## 1.Ведомость
Наименование программного продукта: "Мастер сметных расчетов" v11.15, г. Орел, тел. +7 (910) 747-08-01
Инвестор: |  |  |  | 0
Заказчик: |  |  |  | 0
Генподрядчик: |  |  |  | 0
Субподрядчик: |  |  |  | 0
ВЕДОМОСТЬ ОБЪЕМОВ РАБОТ
0
Объект | Комплекс из 2-х многоквартирных домов со встроенными нежилыми помещениями поз.18.1 и 18.2, расположенный в 32, 33 микрорайонах в г. Липецке на земельном участке с кадастровым номером 48:20:0043601:296. 2-й этап строительства - корпус 2 (поз.18.2) |  |  |  | Комплекс из 2-х многоквартирных домов со встроенными нежилыми помещениями поз.18.1 и 18.2, расположенный в 32, 33 микрорайонах в г. Липецке на земельном участке с кадастровым номером 48:20:0043601:296. 2-й этап строительства - корпус 2 (поз.18.2)
Шифр: | 5.9.1.1 Устройство полов |  |  |  | 5.9.1.1 Устройство полов
Основание:
№ п/п |  | Единица | Коли-
| Наименование работ и затрат | изме- | чество
рения
1 | 2 | 3 | 4
Раздел: | Подвал
Подраздел: | Водомерный узел и насосная, тепловой пункт
1 | Устройство гидроизоляции обмазочной: в один слой толщиной 2 мм | 100 м2 | 0.816
1,1 | Смесь сухая строительная гидроизоляционная, марка "ПРОНИКС": наноцемент("ГЛИМС-Водоstop") | кг | 244.8
1,2 | Хризотил, группа 6К | т | -0.006528
1,3 | Битумы нефтяные строительные БН-70/30 | т | -0.015504
1,4 | Битумы нефтяные строительные БН-90/10 | т | -0.12811
1,5 | Бензин-растворитель | кг | -46.512
1,6 | Мука андезитовая кислотоупорная, А | т | -0.102
2 | Устройство гидроизоляции обмазочной: на каждый последующий слой толщиной 1 мм добавлять к расценке 11-01-004-05 | 100 м2 | 0.816
2,1 | Смесь сухая строительная гидроизоляционная, марка "ПРОНИКС": наноцемент("ГЛИМС-Водоstop") | кг | 122.4
2,2 | Хризотил, группа 6К | т | -0.003264
2,3 | Битумы нефтяные строительные БН-90/10 | т | -0.063648
2,4 | Мука андезитовая кислотоупорная, А | т | -0.051408
3 | Устройство стяжек: цементных толщиной 20 мм | 100 м2 | 0.816
3,1 | Раствор готовый кладочный, цементный, М150 | м3 | 1.6646
4 | Устройство стяжек: на каждые 5 мм изменения толщины стяжки добавлять или исключать к расценке 11-01-011-01, к=2 | 100 м2 | 0.816
4,1 | Раствор готовый кладочный, цементный, М150 | м3 | 0.83232
5 | Устройство покрытий на растворе из сухой смеси с приготовлением раствора в построечных условиях из плиток: гладких неглазурованных керамических для полов одноцветных | 100 м2 | 0.816
Подраздел: | Электрощитовая
6 | Устройство тепло- и звукоизоляции засыпной: керамзитовой | м3 | 0.96
6,1 | Гравий керамзитовый | м3 | 1.056
7 | Устройство пароизоляции из полиэтиленовой пленки в один слой насухо | 100 м2 | 0.24
7,1 | Пленка полиэтиленовая, толщина 0,2-0,5 мм | м2 | -29.376
7,2 | Пленка полиэтиленовая, толщина 80 мкм | м2 | 29.376
8 | Армирование подстилающих слоев и набетонок | т | 0.035
8,1 | Сетка сварная из холоднотянутой проволоки 4-5 мм | т | 0.035
9 | Устройство стяжек: цементных толщиной 20 мм (50 мм) | 100 м2 | 0.24
9,1 | Раствор готовый кладочный, цементный, М150 | м3 | 0.4896
10 | Устройство стяжек: на каждые 5 мм изменения толщины стяжки добавлять или исключать к расценке 11-01-011-01, к=6 | 100 м2 | 0.24
10,1 | Раствор готовый кладочный, цементный, М150 | м3 | 0.7344
11 | Устройство гидроизоляции обмазочной: в один слой толщиной 2 мм | 100 м2 | 0.24
11,1 | Смесь сухая строительная гидроизоляционная, марка "ПРОНИКС": наноцемент("ГЛИМС-Водоstop") | кг | 72
11,2 | Хризотил, группа 6К | т | -0.00192
11,3 | Битумы нефтяные строительные БН-70/30 | т | -0.00456
11,4 | Битумы нефтяные строительные БН-90/10 | т | -0.03768
11,5 | Бензин-растворитель | кг | -13.68
11,6 | Мука андезитовая кислотоупорная, А | т | -0.03
12 | Устройство гидроизоляции обмазочной: на каждый последующий слой толщиной 1 мм добавлять к расценке 11-01-004-05 | 100 м2 | 0.24
12,1 | Смесь сухая строительная гидроизоляционная, марка "ПРОНИКС": наноцемент("ГЛИМС-Водоstop") | кг | 36
12,2 | Хризотил, группа 6К | т | -0.00096
12,3 | Битумы нефтяные строительные БН-90/10 | т | -0.01872
12,4 | Мука андезитовая кислотоупорная, А | т | -0.01512
13 | Устройство покрытий на растворе из сухой смеси с приготовлением раствора в построечных условиях из плиток: гладких неглазурованных керамических для полов одноцветных | 100 м2 | 0.24
Подраздел: | Помещение сетей связи
14 | Устройство покрытий на растворе из сухой смеси с приготовлением раствора в построечных условиях из плиток: гладких неглазурованных керамических для полов одноцветных | 100 м2 | 0.063
Подраздел: | КУИ
15 | Устройство гидроизоляции обмазочной: в один слой толщиной 2 мм | 100 м2 | 0.038
15,1 | Смесь сухая строительная гидроизоляционная, марка "ПРОНИКС": наноцемент("ГЛИМС-Водоstop") | кг | 11.4
15,2 | Хризотил, группа 6К | т | -0.000304
15,3 | Битумы нефтяные строительные БН-70/30 | т | -0.000722
15,4 | Битумы нефтяные строительные БН-90/10 | т | -0.005966
15,5 | Бензин-растворитель | кг | -2.166
15,6 | Мука андезитовая кислотоупорная, А | т | -0.00475
16 | Устройство гидроизоляции обмазочной: на каждый последующий слой толщиной 1 мм добавлять к расценке 11-01-004-05 | 100 м2 | 0.038
16,1 | Смесь сухая строительная гидроизоляционная, марка "ПРОНИКС": наноцемент("ГЛИМС-Водоstop") | кг | 5.7
16,2 | Хризотил, группа 6К | т | -0.000152
16,3 | Битумы нефтяные строительные БН-90/10 | т | -0.002964
16,4 | Мука андезитовая кислотоупорная, А | т | -0.002394
17 | Устройство покрытий на растворе из сухой смеси с приготовлением раствора в построечных условиях из плиток: гладких неглазурованных керамических для полов одноцветных | 100 м2 | 0.038
Раздел: | 1-й этаж
Подраздел: | Тамбур в осях Е-Д, 11-12, тамбур в осях Н-М, по оси 11-12
18 | Устройство покрытий из плит керамогранитных | 100 м2 | 0.114
18,1 | Плитка керамогранитная | м2 | 11.628
18,2 | Рейки деревянные, сечение 8x18 мм | м3 | 0.00114
18,3 | Клей плиточный | кг | 136.8
18,4 | Грунтовка | т | 0.001368
Подраздел: | Тамбур в осях Е-Д,2-11, тамбур в осях Л-К,2-6, тамбур в осях Н-М, 9-11, вестибюль, колясочные с лапомойкой
19 | Изоляция изделиями из пенопласта насухо холодных поверхностей покрытий и перекрытий | м3 | 2.5
19,1 | Плиты пенополистирольные теплоизоляционные ППС20-Р-А | м3 | 2.55
20 | Армирование подстилающих слоев и набетонок | т | 0.09
20,1 | Сетка сварная из холоднотянутой проволоки 4-5 мм | т | 0.09
21 | Устройство пароизоляции из полиэтиленовой пленки в один слой насухо | 100 м2 | 0.313
21,1 | Пленка полиэтиленовая, толщина 0,2-0,5 мм | м2 | -38.3112
21,2 | Пленка полиэтиленовая, толщина 80 мкм | м2 | 38.3112
22 | Укладка по периметру упругой прокладки полифом | 100 м | 0.33
22,1 | Прокладки уплотнительные ПРП, диаметр 30 мм | 100 м | -0.3465
22,2 | Лента Полифом | м | 34.65
23 | Устройство стяжек: цементных толщиной 20 мм (50 мм) c фиброволокном | 100 м2 | 0.313
23,1 | Раствор цементно-песчаный М150 с фиброволокном | м3 | 0.63852
24 | Устройство стяжек: на каждые 5 мм изменения толщины стяжки добавлять или исключать к расценке 11-01-011-01, к=6 | 100 м2 | 0.313
24,1 | Раствор цементно-песчаный М150 с фиброволокном | м3 | 0.95778
25 | Утрамбовка и затирка стяжки, к=0,5 к ЭММ | 100 м2 | 0.313
25,1 | Карборунд | кг | -0.626
26 | Устройство покрытий из плит керамогранитных | 100 м2 | 0.313
26,1 | Плитка керамогранитная | м2 | 31.926
26,2 | Рейки деревянные, сечение 8x18 мм | м3 | 0.00313
26,3 | Клей плиточный | кг | 375.6
26,4 | Грунтовка | т | 0.003756
Подраздел: | Тамбур, вестибюль, колясочная, лапомойка, межквартирный коридор, лифтовый холл, зона безопасности
27 | Изоляция изделиями из пенопласта насухо холодных поверхностей покрытий и перекрытий | м3 | 25.47
27,1 | Плиты пенополистирольные теплоизоляционные ППС20-Р-А | м3 | 25.9794
28 | Армирование подстилающих слоев и набетонок | т | 0.733
28,1 | Сетка сварная из холоднотянутой проволоки 4-5 мм | т | 0.733
29 | Устройство пароизоляции из полиэтиленовой пленки в один слой насухо | 100 м2 | 2.547
29,1 | Пленка полиэтиленовая, толщина 0,2-0,5 мм | м2 | -311.7528
29,2 | Пленка полиэтиленовая, толщина 80 мкм | м2 | 311.7528
30 | Укладка по периметру упругой прокладки полифом | 100 м | 2.73
30,1 | Прокладки уплотнительные ПРП, диаметр 30 мм | 100 м | -2.8665
30,2 | Лента Полифом | м | 286.65
31 | Устройство стяжек: цементных толщиной 20 мм (40 мм) c фиброволокном | 100 м2 | 2.547
31,1 | Раствор цементно-песчаный М150 с фиброволокном | м3 | 5.1959
32 | Устройство стяжек: на каждые 5 мм изменения толщины стяжки добавлять или исключать к расценке 11-01-011-01, к=4 | 100 м2 | 2.547
32,1 | Раствор цементно-песчаный М150 с фиброволокном | м3 | 5.1959
33 | Утрамбовка и затирка стяжки, к=0,5 к ЭММ | 100 м2 | 2.547
33,1 | Карборунд | кг | -5.094
34 | Устройство покрытий из плит керамогранитных | 100 м2 | 2.547
34,1 | Плитка керамогранитная ESTIMA Mild MI01 | м2 | 259.794
34,2 | Рейки деревянные, сечение 8x18 мм | м3 | 0.02547
34,3 | Клей плиточный | кг | 3056.4
34,4 | Грунтовка | т | 0.030564
Подраздел: | Входная площадка лестничной клетки (входная площадка нп отм. 1,200 м)
35 | Армирование подстилающих слоев и набетонок | т | 0.085
35,1 | Сетка сварная из холоднотянутой проволоки 4-5 мм | т | 0.085
36 | Устройство пароизоляции из полиэтиленовой пленки в один слой насухо | 100 м2 | 0.296
36,1 | Пленка полиэтиленовая, толщина 0,2-0,5 мм | м2 | -36.2304
36,2 | Пленка полиэтиленовая, толщина 80 мкм | м2 | 36.2304
37 | Укладка по периметру упругой прокладки полифом | 100 м | 0.32
37,1 | Прокладки уплотнительные ПРП, диаметр 30 мм | 100 м | -0.336
37,2 | Лента Полифом | м | 33.6
38 | Устройство стяжек: цементных толщиной 20 мм (70 мм) c фиброволокном | 100 м2 | 0.296
38,1 | Раствор цементно-песчаный М150 с фиброволокном | м3 | 0.60384
39 | Устройство стяжек: на каждые 5 мм изменения толщины стяжки добавлять или исключать к расценке 11-01-011-01, к=10 | 100 м2 | 0.296
39,1 | Раствор цементно-песчаный М150 с фиброволокном | м3 | 1.5096
40 | Утрамбовка и затирка стяжки, к=0,5 к ЭММ | 100 м2 | 0.296
40,1 | Карборунд | кг | -0.592
Подраздел: | Площадки лестницы входа в подвал
41 | Изоляция изделиями из пенопласта насухо холодных поверхностей покрытий и перекрытий | м3 | 0.56
41,1 | Плиты пенополистирольные теплоизоляционные ППС20-Р-А | м3 | 0.5712
42 | Армирование подстилающих слоев и набетонок | т | 0.016
42,1 | Сетка сварная из холоднотянутой проволоки 4-5 мм | т | 0.016
43 | Устройство пароизоляции из полиэтиленовой пленки в один слой насухо | 100 м2 | 0.056
43,1 | Пленка полиэтиленовая, толщина 0,2-0,5 мм | м2 | -6.8544
43,2 | Пленка полиэтиленовая, толщина 80 мкм | м2 | 6.8544
44 | Укладка по периметру упругой прокладки полифом | 100 м | 0.06
44,1 | Прокладки уплотнительные ПРП, диаметр 30 мм | 100 м | -0.063
44,2 | Лента Полифом | м | 6.3
45 | Устройство стяжек: цементных толщиной 20 мм (60 мм) c фиброволокном | 100 м2 | 0.056
45,1 | Раствор цементно-песчаный М150 с фиброволокном | м3 | 0.11424
46 | Устройство стяжек: на каждые 5 мм изменения толщины стяжки добавлять или исключать к расценке 11-01-011-01, к=8 | 100 м2 | 0.056
46,1 | Раствор цементно-песчаный М150 с фиброволокном | м3 | 0.22848
47 | Утрамбовка и затирка стяжки, к=0,5 к ЭММ | 100 м2 | 0.056
47,1 | Карборунд | кг | -0.112
Подраздел: | Лоджия
48 | Изоляция изделиями из пенопласта насухо холодных поверхностей покрытий и перекрытий | м3 | 1.45
48,1 | Плиты пенополистирольные теплоизоляционные ППС20-Р-А | м3 | 1.479
49 | Армирование подстилающих слоев и набетонок | т | 0.027
49,1 | Сетка сварная из холоднотянутой проволоки 4-5 мм | т | 0.027
50 | Устройство пароизоляции из полиэтиленовой пленки в один слой насухо | 100 м2 | 0.145
50,1 | Пленка полиэтиленовая, толщина 0,2-0,5 мм | м2 | -17.748
50,2 | Пленка полиэтиленовая, толщина 80 мкм | м2 | 17.748
51 | Укладка по периметру упругой прокладки полифом | 100 м | 15.5
51,1 | Прокладки уплотнительные ПРП, диаметр 30 мм | 100 м | -16.275
51,2 | Лента Полифом | м | 1627.5
52 | Устройство стяжек: цементных толщиной 20 мм (50 мм) | 100 м2 | 0.145
52,1 | Раствор цементно-песчаный М150 с фиброволокном | м3 | 0.2958
53 | Устройство стяжек: на каждые 5 мм изменения толщины стяжки добавлять или исключать к расценке 11-01-011-01, к=6 | 100 м2 | 0.145
53,1 | Раствор цементно-песчаный М150 с фиброволокном | м3 | 0.4437
54 | Утрамбовка и затирка стяжки, к=0,5 к ЭММ | 100 м2 | 0.145
54,1 | Карборунд | кг | -0.29
Подраздел: | Коммерческие помещения (офисы)
55 | Изоляция изделиями из пенопласта насухо холодных поверхностей покрытий и перекрытий | м3 | 31.16
55,1 | Плиты пенополистирольные теплоизоляционные ППС20-Р-А | м3 | 31.7832
56 | Армирование подстилающих слоев и набетонок | т | 1.12
56,1 | Сетка сварная из холоднотянутой проволоки 4-5 мм | т | 1.12
57 | Устройство пароизоляции из полиэтиленовой пленки в один слой насухо | 100 м2 | 3.895
57,1 | Пленка полиэтиленовая, толщина 0,2-0,5 мм | м2 | -476.748
57,2 | Пленка полиэтиленовая, толщина 80 мкм | м2 | 476.748
58 | Укладка по периметру упругой прокладки полифом | 100 м | 4.18
58,1 | Прокладки уплотнительные ПРП, диаметр 30 мм | 100 м | -4.389
58,2 | Лента Полифом | м | 438.9
59 | Устройство стяжек: цементных толщиной 20 мм (60 мм) | 100 м2 | 3.895
59,1 | Раствор цементно-песчаный М150 с фиброволокном | м3 | 7.9458
60 | Устройство стяжек: на каждые 5 мм изменения толщины стяжки добавлять или исключать к расценке 11-01-011-01, к=8 | 100 м2 | 3.895
60,1 | Раствор цементно-песчаный М150 с фиброволокном | м3 | 15.8916
61 | Утрамбовка и затирка стяжки, к=0,5 к ЭММ | 100 м2 | 3.895
61,1 | Карборунд | кг | -7.79
Подраздел: | Санузел (офисы)
62 | Устройство гидроизоляции обмазочной: в один слой толщиной 2 мм | 100 м2 | 0.183
62,1 | Смесь сухая строительная гидроизоляционная, марка "ПРОНИКС": наноцемент("ГЛИМС-Водоstop") | кг | 54.9
62,2 | Хризотил, группа 6К | т | -0.001464
62,3 | Битумы нефтяные строительные БН-70/30 | т | -0.003477
62,4 | Битумы нефтяные строительные БН-90/10 | т | -0.028731
62,5 | Бензин-растворитель | кг | -10.431
62,6 | Мука андезитовая кислотоупорная, А | т | -0.022875
63 | Устройство гидроизоляции обмазочной: на каждый последующий слой толщиной 1 мм добавлять к расценке 11-01-004-05 | 100 м2 | 0.183
63,1 | Смесь сухая строительная гидроизоляционная, марка "ПРОНИКС": наноцемент("ГЛИМС-Водоstop") | кг | 27.45
63,2 | Хризотил, группа 6К | т | -0.000732
63,3 | Битумы нефтяные строительные БН-90/10 | т | -0.014274
63,4 | Мука андезитовая кислотоупорная, А | т | -0.011529
64 | Изоляция изделиями из пенопласта насухо холодных поверхностей покрытий и перекрытий | м3 | 1.46
64,1 | Плиты пенополистирольные теплоизоляционные ППС20-Р-А | м3 | 1.4892
65 | Армирование подстилающих слоев и набетонок | т | 0.034
65,1 | Сетка сварная из холоднотянутой проволоки 4-5 мм | т | 0.034
66 | Устройство пароизоляции из полиэтиленовой пленки в один слой насухо | 100 м2 | 0.183
66,1 | Пленка полиэтиленовая, толщина 0,2-0,5 мм | м2 | -22.3992
66,2 | Пленка полиэтиленовая, толщина 80 мкм | м2 | 22.3992
67 | Укладка по периметру упругой прокладки полифом | 100 м | 0.2
67,1 | Прокладки уплотнительные ПРП, диаметр 30 мм | 100 м | -0.21
67,2 | Лента Полифом | м | 21
68 | Устройство стяжек: цементных толщиной 20 мм (40 мм) | 100 м2 | 0.183
68,1 | Раствор цементно-песчаный М150 с фиброволокном | м3 | 0.37332
69 | Устройство стяжек: на каждые 5 мм изменения толщины стяжки добавлять или исключать к расценке 11-01-011-01, к=4 | 100 м2 | 0.183
69,1 | Раствор цементно-песчаный М150 с фиброволокном | м3 | 0.37332
70 | Утрамбовка и затирка стяжки, к=0,5 к ЭММ | 100 м2 | 0.183
70,1 | Карборунд | кг | -0.366
Подраздел: | Промежуточная площадка на отм +2,700
71 | Шлифовка бетонных или металлоцементных покрытий | 100 м2 | 0.034
Раздел: | 2-21 этажи
Подраздел: | Переходной балкон
72 | Устройство пароизоляции из полиэтиленовой пленки в один слой насухо | 100 м2 | 2.32
72,1 | Пленка полиэтиленовая, толщина 0,2-0,5 мм | м2 | -283.968
72,2 | Пленка полиэтиленовая, толщина 80 мкм | м2 | 283.968
73 | Укладка по периметру упругой прокладки полифом | 100 м | 2.48
73,1 | Прокладки уплотнительные ПРП, диаметр 30 мм | 100 м | -2.604
73,2 | Лента Полифом | м | 260.4
74 | Устройство стяжек: цементных толщиной 20 мм (35 мм) | 100 м2 | 2.32
74,1 | Раствор цементно-песчаный М150 с фиброволокном | м3 | 4.7328
75 | Устройство стяжек: на каждые 5 мм изменения толщины стяжки добавлять или исключать к расценке 11-01-011-01, к=3 | 100 м2 | 2.32
75,1 | Раствор цементно-песчаный М150 с фиброволокном | м3 | 3.5496
76 | Утрамбовка и затирка стяжки, к=0,5 к ЭММ | 100 м2 | 2.32
76,1 | Карборунд | кг | -4.64
77 | Устройство покрытий из плит керамогранитных | 100 м2 | 2.32
77,1 | Плитка керамогранитная | м2 | 236.64
77,2 | Рейки деревянные, сечение 8x18 мм | м3 | 0.0232
77,3 | Клей плиточный | кг | 2784
77,4 | Грунтовка | т | 0.02784
Подраздел: | Тамбур, лифтовый холл, межквартирный коридор, зона безопасности
78 | Устройство пароизоляции из полиэтиленовой пленки в один слой насухо | 100 м2 | 17.192
78,1 | Пленка полиэтиленовая, толщина 0,2-0,5 мм | м2 | -2104.3008
78,2 | Пленка полиэтиленовая, толщина 80 мкм | м2 | 2104.3008
79 | Укладка по периметру упругой прокладки полифом | 100 м | 18.4
79,1 | Прокладки уплотнительные ПРП, диаметр 30 мм | 100 м | -19.32
79,2 | Лента Полифом | м | 1932
80 | Устройство стяжек: цементных толщиной 20 мм (55 мм) | 100 м2 | 17.192
80,1 | Раствор цементно-песчаный М150 с фиброволокном | м3 | 35.0717
81 | Устройство стяжек: на каждые 5 мм изменения толщины стяжки добавлять или исключать к расценке 11-01-011-01, к=7 | 100 м2 | 17.192
81,1 | Раствор цементно-песчаный М150 с фиброволокном | м3 | 61.3754
82 | Утрамбовка и затирка стяжки, к=0,5 к ЭММ | 100 м2 | 17.192
82,1 | Карборунд | кг | -34.384
83 | Устройство покрытий из плит керамогранитных | 100 м2 | 17.192
83,1 | Плитка керамогранитная | м2 | 1753.584
83,2 | Рейки деревянные, сечение 8x18 мм | м3 | 0.17192
83,3 | Клей плиточный | кг | 20630.4
83,4 | Грунтовка | т | 0.2063
Подраздел: | Лоджия
84 | Устройство пароизоляции из полиэтиленовой пленки в один слой насухо | 100 м2 | 9.683
84,1 | Пленка полиэтиленовая, толщина 0,2-0,5 мм | м2 | -1185.1992
84,2 | Пленка полиэтиленовая, толщина 80 мкм | м2 | 1185.1992
85 | Укладка по периметру упругой прокладки полифом | 100 м | 10.36
85,1 | Прокладки уплотнительные ПРП, диаметр 30 мм | 100 м | -10.878
85,2 | Лента Полифом | м | 1087.8
86 | Устройство стяжек: цементных толщиной 20 мм (40 мм) c фиброволокном | 100 м2 | 9.683
86,1 | Раствор цементно-песчаный М150 с фиброволокном | м3 | 19.7533
87 | Устройство стяжек: на каждые 5 мм изменения толщины стяжки добавлять или исключать к расценке 11-01-011-01, к=4 | 100 м2 | 9.683
87,1 | Раствор цементно-песчаный М150 с фиброволокном | м3 | 19.7533
88 | Утрамбовка и затирка стяжки, к=0,5 к ЭММ | 100 м2 | 9.683
88,1 | Карборунд | кг | -19.366
Подраздел: | Лоджия (2 этаж)
89 | Изоляция изделиями из пенопласта насухо холодных поверхностей покрытий и перекрытий | м3 | 1.79
89,1 | Плиты пенополистирольные теплоизоляционные ППС20-Р-А | м3 | 1.8258
90 | Армирование подстилающих слоев и набетонок | т | 0.066
90,1 | Сетка сварная из холоднотянутой проволоки 4-5 мм | т | 0.066
91 | Устройство пароизоляции из полиэтиленовой пленки в один слой насухо | 100 м2 | 0.357
91,1 | Пленка полиэтиленовая, толщина 0,2-0,5 мм | м2 | -43.6968
91,2 | Пленка полиэтиленовая, толщина 80 мкм | м2 | 43.6968
92 | Укладка по периметру упругой прокладки полифом | 100 м | 0.38
92,1 | Прокладки уплотнительные ПРП, диаметр 30 мм | 100 м | -0.399
92,2 | Лента Полифом | м | 39.9
93 | Устройство стяжек: цементных толщиной 20 мм (40 мм) | 100 м2 | 0.357
93,1 | Раствор цементно-песчаный М150 с фиброволокном | м3 | 0.72828
94 | Устройство стяжек: на каждые 5 мм изменения толщины стяжки добавлять или исключать к расценке 11-01-011-01, к=6 | 100 м2 | 0.357
94,1 | Раствор цементно-песчаный М150 с фиброволокном | м3 | 1.0924
95 | Утрамбовка и затирка стяжки, к=0,5 к ЭММ | 100 м2 | 0.357
95,1 | Карборунд | кг | -0.714
Подраздел: | Площадки лестничных маршей (монолитная плита)
96 | Шлифовка бетонных или металлоцементных покрытий | 100 м2 | 0.034
Раздел: | Техническое пространство
Подраздел: | Переходной балкон
97 | Устройство пароизоляции из полиэтиленовой пленки в один слой насухо | 100 м2 | 0.116
97,1 | Пленка полиэтиленовая, толщина 0,2-0,5 мм | м2 | -14.1984
97,2 | Пленка полиэтиленовая, толщина 80 мкм | м2 | 14.1984
98 | Укладка по периметру упругой прокладки полифом | 100 м | 0.124
98,1 | Прокладки уплотнительные ПРП, диаметр 30 мм | 100 м | -0.1302
98,2 | Лента Полифом | м | 13.02
99 | Устройство стяжек: цементных толщиной 20 мм (25 мм) | 100 м2 | 0.116
99,1 | Раствор цементно-песчаный М150 с фиброволокном | м3 | 0.23664
100 | Устройство стяжек: на каждые 5 мм изменения толщины стяжки добавлять или исключать к расценке 11-01-011-01 | 100 м2 | 0.116
100,1 | Раствор цементно-песчаный М150 с фиброволокном | м3 | 0.05916
101 | Утрамбовка и затирка стяжки, к=0,5 к ЭММ | 100 м2 | 0.116
101,1 | Карборунд | кг | -0.232
102 | Устройство покрытий из плит керамогранитных | 100 м2 | 0.116
102,1 | Плитка керамогранитная | м2 | 11.832
102,2 | Рейки деревянные, сечение 8x18 мм | м3 | 0.00116
102,3 | Клей плиточный | кг | 139.2
102,4 | Грунтовка | т | 0.001392
Подраздел: | Тамбур
103 | Устройство пароизоляции из полиэтиленовой пленки в один слой насухо | 100 м2 | 0.293
103,1 | Пленка полиэтиленовая, толщина 0,2-0,5 мм | м2 | -35.8632
103,2 | Пленка полиэтиленовая, толщина 80 мкм | м2 | 35.8632
104 | Укладка по периметру упругой прокладки полифом | 100 м | 0.31
104,1 | Прокладки уплотнительные ПРП, диаметр 30 мм | 100 м | -0.3255
104,2 | Лента Полифом | м | 32.55
105 | Устройство стяжек: цементных толщиной 20 мм (50 мм) | 100 м2 | 0.293
105,1 | Раствор цементно-песчаный М150 с фиброволокном | м3 | 0.59772
106 | Устройство стяжек: на каждые 5 мм изменения толщины стяжки добавлять или исключать к расценке 11-01-011-01, к=6 | 100 м2 | 0.293
106,1 | Раствор цементно-песчаный М150 с фиброволокном | м3 | 0.89658
107 | Утрамбовка и затирка стяжки, к=0,5 к ЭММ | 100 м2 | 0.296
107,1 | Карборунд | кг | -0.592
108 | Устройство покрытий из плит керамогранитных | 100 м2 | 0.296
108,1 | Плитка керамогранитная | м2 | 30.192
108,2 | Рейки деревянные, сечение 8x18 мм | м3 | 0.00296
108,3 | Клей плиточный | кг | 355.2
108,4 | Грунтовка | т | 0.003552
Подраздел: | Техническое пространство
109 | Устройство пароизоляции из полиэтиленовой пленки в один слой насухо | 100 м2 | 8.096
109,1 | Пленка полиэтиленовая, толщина 0,2-0,5 мм | м2 | -990.9504
109,2 | Пленка полиэтиленовая, толщина 80 мкм | м2 | 990.9504
110 | Укладка по периметру упругой прокладки полифом | 100 м | 8.66
110,1 | Прокладки уплотнительные ПРП, диаметр 30 мм | 100 м | -9.093
110,2 | Лента Полифом | м | 909.3
111 | Изоляция изделиями из пенопласта насухо холодных поверхностей покрытий и перекрытий | м3 | 40.5
111,1 | Плиты пенополистирольные теплоизоляционные ППС20-Р-А | м3 | 41.31
112 | Армирование подстилающих слоев и набетонок | т | 2.331
112,1 | Сетка сварная из холоднотянутой проволоки 4-5 мм | т | 2.331
113 | Устройство стяжек: цементных толщиной 20 мм (40 мм) | 100 м2 | 8.096
113,1 | Раствор цементно-песчаный М150 с фиброволокном | м3 | 16.5158
114 | Устройство стяжек: на каждые 5 мм изменения толщины стяжки добавлять или исключать к расценке 11-01-011-01, к=4 | 100 м2 | 8.096
114,1 | Раствор цементно-песчаный М150 с фиброволокном | м3 | 16.5158
115 | Утрамбовка и затирка стяжки, к=0,5 к ЭММ | 100 м2 | 8.096
115,1 | Карборунд | кг | -16.192
Подраздел: | Техническое пространство
116 | Устройство пароизоляции из полиэтиленовой пленки в один слой насухо | 100 м2 | 0.639
116,1 | Пленка полиэтиленовая, толщина 0,2-0,5 мм | м2 | -78.2136
116,2 | Пленка полиэтиленовая, толщина 80 мкм | м2 | 78.2136
117 | Укладка по периметру упругой прокладки полифом | 100 м | 0.68
117,1 | Прокладки уплотнительные ПРП, диаметр 30 мм | 100 м | -0.714
117,2 | Лента Полифом | м | 71.4
118 | Изоляция изделиями из пенопласта насухо холодных поверхностей покрытий и перекрытий | м3 | 6.4
118,1 | Плиты пенополистирольные теплоизоляционные ППС20-Р-А | м3 | 6.528
119 | Армирование подстилающих слоев и набетонок | т | 0.184
119,1 | Сетка сварная из холоднотянутой проволоки 4-5 мм | т | 0.184
120 | Устройство стяжек: цементных толщиной 20 мм (40 мм) | 100 м2 | 0.639
120,1 | Раствор цементно-песчаный М150 с фиброволокном | м3 | 1.3036
121 | Устройство стяжек: на каждые 5 мм изменения толщины стяжки добавлять или исключать к расценке 11-01-011-01, к=4 | 100 м2 | 0.639
121,1 | Раствор цементно-песчаный М150 с фиброволокном | м3 | 1.3036
122 | Утрамбовка и затирка стяжки, к=0,5 к ЭММ | 100 м2 | 0.639
122,1 | Карборунд | кг | -1.278
Подраздел: | Площадка на отм. +64,200
123 | Шлифовка бетонных или металлоцементных покрытий | 100 м2 | 0.046
Раздел: | Помещения кровли на отм +66,250
Подраздел: | Венткамера
124 | Устройство покрытий на растворе из сухой смеси с приготовлением раствора в построечных условиях из плиток: гладких неглазурованных керамических для полов одноцветных | 100 м2 | 0.369
Сдал: | [5 empty] | 0
| [должность] / [подпись] | [расшифровка подписи]
М.П.
Принял: | [5 empty] | 0
| [должность] / [подпись] | [расшифровка подписи]
М.П.
Note on B3: Не заполнены Параметры Объекта (Акта) -> Должностные лица -> Инвестор -> Организация
Note on B4: Не заполнены Параметры Объекта (Акта) -> Должностные лица -> Заказчик -> Организация
Note on B5: Не заполнены Параметры Объекта (Акта) -> Должностные лица -> Генподрядчик -> Организация
Note on B6: Не заполнены Параметры Объекта (Акта) -> Должностные лица -> Субподрядчик -> Организация
Note on A9: Не заполнены Параметры Объекта -> Наименования -> Описание
Note on B13: Не заполнены Параметры Объекта -> Наименования -> Основание (список чертежей)
Note on B428: Не заполнены Параметры Объекта (Акта) -> Должностные лица -> Сдал -> Должность
Note on C428: Не заполнены Параметры Объекта (Акта) -> Должностные лица -> Сдал -> Ф.И.О.
Note on B431: Не заполнены Параметры Объекта (Акта) -> Должностные лица -> Принял -> Должность
Note on C431: Не заполнены Параметры Объекта (Акта) -> Должностные лица -> Принял -> Ф.И.О.

## SourceOb.1 (hidden)
Параметры Объектной сметы для автоопределения настроек
0 | - Режим расчета: 1 - ресурсный / 2 - с построчной индексацией (ТСН Москва) / 3 - с построчной индексацией (ТЕР, ФЕР) / 4 - с итоговой индексацией (по статьям) / 5 - с итоговой индексацией (за итогом сметы)
1 | - Вид документа (1 - один уровень цен / 2 - два уровня цен)
0 | - Расчет за итогом сметы (1 - есть / 0 - нет)
1 | - Уровень цен, использованный последний раз (1 - Базовый / 2 - Текущий / 3 - Расчет за итогом сметы)
0 | - Детализация расчета за итогом сметы (1 - на Объект (на отдельном листе) / 2 - на Объект (под сметой) / 3 - на каждую Локальную смету / 4 - на Разделы / 5 - на Подразделы)
2 | - Способ расчета, использованный последний раз (0 - по сводному / 1 - по статьям / 2 - оба, по статьям и по сводному)
0 | - Базовый уровень рассчитанный в локальной смете (0 - нет / > 0 - есть)
3 | Локальная смета: | 5.9.1.1 | Устройство полов
4 | Раздел: |  | Подвал
5 | Подраздел: | Подраздел: | Водомерный узел и насосная, тепловой пункт
5 | Подраздел: | Подраздел: | Электрощитовая
5 | Подраздел: |  | Помещение сетей связи
5 | Подраздел: |  | КУИ
4 | Раздел: |  | 1-й этаж
5 | Подраздел: | Подраздел: | Тамбур в осях Е-Д, 11-12, тамбур в осях Н-М, по оси 11-12
5 | Подраздел: | Подраздел: | Тамбур в осях Е-Д,2-11, тамбур в осях Л-К,2-6, тамбур в осях Н-М, 9-11, вестибюль, колясочные с лапомойкой
5 | Подраздел: | Подраздел: | Тамбур, вестибюль, колясочная, лапомойка, межквартирный коридор, лифтовый холл, зона безопасности
5 | Подраздел: | Подраздел: | Входная площадка лестничной клетки (входная площадка нп отм. 1,200 м)
5 | Подраздел: | Подраздел: | Площадки лестницы входа в подвал
5 | Подраздел: | Подраздел: | Лоджия
5 | Подраздел: | Подраздел: | Коммерческие помещения (офисы)
5 | Подраздел: | Подраздел: | Санузел (офисы)
5 | Подраздел: | Подраздел: | Промежуточная площадка на отм +2,700
4 | Раздел: | Раздел: | 2-21 этажи
5 | Подраздел: | Подраздел: | Переходной балкон
5 | Подраздел: | Подраздел: | Тамбур, лифтовый холл, межквартирный коридор, зона безопасности
5 | Подраздел: | Подраздел: | Лоджия
5 | Подраздел: | Подраздел: | Лоджия (2 этаж)
5 | Подраздел: | Подраздел: | Площадки лестничных маршей (монолитная плита)
4 | Раздел: | Раздел: | Техническое пространство
5 | Подраздел: | Подраздел: | Переходной балкон
5 | Подраздел: | Подраздел: | Тамбур
5 | Подраздел: | Подраздел: | Техническое пространство
5 | Подраздел: | Подраздел: | Техническое пространство
5 | Подраздел: | Подраздел: | Площадка на отм. +64,200
4 | Раздел: | Раздел: | Помещения кровли на отм +66,250
5 | Подраздел: | Подраздел: | Венткамера
999 | Конец

## Source (hidden)
0 | Smeta.RU (Terminal) (495) 974-1589 |  | _PS_ |  | 0 | 0 | 0 | Smeta.RU (Terminal) | ООО "ОДСК" Доп. раб. место FStS-0010953 | 1 | 10953 | 66422962 | 11 | 15 | 0 | 0
[218 empty] | 1 | - номер последнего сформированного листа
[218 empty] | 350 | - шаблон подписей и шапки, использованный последний раз (номер первой строки шаблона)
[218 empty] | 1 | - уровень цен, использованный последний раз (1 - Базовый / 2 - Текущий)
[218 empty] | Параметры1.xls | - имя последнего использованного файла содержащего параметры
[218 empty] | 1 | - номер последнего сформированного листа SourceOb
[218 empty] | SourceOb.1 | - имя последнего сформированного листа SourceOb
1 | 1440 | 1 | 1388 | 0 | 5.9.1.1 Устройство полов | Комплекс из 2-х многоквартирных домов со встроенными нежилыми помещениями поз.18.1 и 18.2, расположенный в 32, 33 микрорайонах в г. Липецке на земельном участке с кадастровым номером 48:20:0043601:296. 2-й этап строительства - корпус 2 (поз.18.2) |  | 0 |  | 0 | 0 | 11 |  | 2000 | 1 | 0 | 0 |  | 4 |  | 0 | [31 empty] | 0 | [5 empty] | Сметные нормы списания | Коды ценников | 1 | 1 | 0 | 0 | 1 | 0 | 2 | 0 | 1 | 1 | 1 | 0 | 1 | 0 | 0 | ФЕР 2020 года (421пр за итогом по статьям) НОВОЕ СТРОИТЕЛЬСТВО | Версия 1.3.0 ГСН (ГЭСН, ФЕР) и ТЕР (Методики НР (812/пр и 636/пр) и СП (774/пр) с 22.10.2021 г.) совместимо с версией Smeta.ru 11.4.1.0 и выше | ФЕР-2020 с Изм.9 от 2021.12.20 | ФЕР-2020 с Изм.9 от 2021.12.20 | ФЕР-2020 с Изм.9 от 2021.12.20 | ФЕР-2020 с Изм.9 от 2021.12.20 | Поправки для базы ФЕР 2020 года от 2021.11.11 И8 Новое строительство | 0 | 0 | 487104522 |  |  | 9 | [5 empty] | ГОСУДАРСТВЕННЫЕ СМЕТНЫЕ НОРМАТИВЫ (ФЕР-2020), утвержденные приказами Минстроя России от 26 декабря 2019 г. № 876/пр (в редакции приказов Минстроя РФ от 30 марта 2020 г. № 172/пр, от 1 июня 2020 г. № 294/пр, от 30 июня 2020 г. № 352/пр, от 20 октября 2020 г. № 636/пр, от 9 февраля 2021 г. № 51/пр, от 24 мая 2021 г. № 321/пр, от 24 июня 2021 г. № 408/пр, от 14 октября 2021 № 746/пр, от 20 декабря 2021 № 962/пр) | ГСН | 44551 | 395 |  |  |  |  | 0 | [29 empty] | 0
15 | 1
52 | 1440 | 1 | 12 | 0 | 5.9.1.1 Устройство полов | Комплекс из 2-х многоквартирных домов со встроенными нежилыми помещениями поз.18.1 и 18.2, расположенный в 32, 33 микрорайонах в г. Липецке на земельном участке с кадастровым номером 48:20:0043601:296. 2-й этап строительства - корпус 2 (поз.18.2) | [7 empty] | 11855425 | 6932368 | 148937 | 114396 | 4774120 | 0 | 12125.914 | 205.7168 | 0 | 5408030 | 3146625 | 0 | 0 | 0 | 0 | 0 | 0 | 0 | 0 | 0 | 0 | 0 | 0 | 0 | 0 | 0 | 0 | 0 | 0 | 20410080 | 20410080 | 0 | 0 | 6932368 | 6932368 | 0 | 6932368 | 0 | 0 | 0 | 0 | 0 | 0 | 0 | 0 | 0 | 0 | 0 | 0 | 0 | 0 | 0 | 0 | 0 | 0 | 0 | 0 | 0 | 0 | 0 | 0 | 0 | 0 | 0 | 0 | 0 | 0 | 0 | 0 | 0 | 0 | 0 | 0 | 0 | 0 | 0 | 0 | 0 | 0 | 0 | 0 | 0 | 0 | 0 | 0 | 0 | 0 | 0 | 0 | 0 | 0 | 0 | 0 | 0 | 0 | 0 | 0 | 0 | 0 | 0 | 0 | 0 | 0 | 0 | 0 | 0 | 0 | 0 | 0 | 0 | 0 | 0 | 0 | 0 | 0 | 0 | 0 | 0 | 0 | 0 | 0 | 0 | 0 | 0 | 0 | 0 | 0 | 0 | 0 | 0 | 0 | 0 | 0 | 0 | 0 | 0 | 0 | 0 | 0 | 0 | 0 | 0 | 0 | 0 | 0 | 0 | 0 | 0 | 0 | 0 | 0 | 0 | 0 | 0 | 0 | 0 | 0 | 0 | 0 | 0 | 0 | 0 | 0 | 0 | 0 | 0 | 0 | 0 | 0 | 0 | 0 | 0 | 0 | 0 | 0 | 0 | 0 | 0 | 0 | 0 | 0 | 0 | 0 | 0 | 0 | 0 | 0 | 0 | 0 | 0 | 0 | 0
3 | 1 |  | 1358 |  | 5.9.1.1 | Устройство полов |  | 0 |  | -1 | 5.9.1.1 | [6 empty] | 0 |  |  | 0 | [53 empty] | 0 | [7 empty] | 0 | 0
52 | 1 | 3 | 20 | 0 | 5.9.1.1 | Устройство полов | [7 empty] | 11855425 | 6932368 | 148937 | 114396 | 4774120 | 0 | 12125.914 | 205.7168 | 0 | 5408030 | 3146625 | 0 | 0 | 0 | 0 | 0 | 0 | 0 | 0 | 0 | 0 | 0 | 0 | 0 | 0 | 0 | 0 | 0 | 0 | 20410080 | 20410080 | 0 | 0 | 6932368 | 6932368 | 0 | 6932368 | 0 | 0 | 0 | 0 | 0 | 0 | 0 | 0 | 0 | 0 | 0 | 0 | 0 | 0 | 0 | 0 | 0 | 0 | 0 | 0 | 0 | 0 | 0 | 0 | 0 | 0 | 0 | 0 | 0 | 0 | 0 | 0 | 0 | 0 | 0 | 0 | 0 | 0 | 0 | 0 | 0 | 0 | 0 | 0 | 0 | 0 | 0 | 0 | 0 | 0 | 0 | 0 | 0 | 0 | 0 | 0 | 0 | 0 | 0 | 0 | 0 | 0 | 0 | 0 | 0 | 0 | 0 | 0 | 0 | 0 | 0 | 0 | 0 | 0 | 0 | 0 | 0 | 0 | 0 | 0 | 0 | 0 | 0 | 0 | 0 | 0 | 0 | 0 | 0 | 0 | 0 | 0 | 0 | 0 | 0 | 0 | 0 | 0 | 0 | 0 | 0 | 0 | 0 | 0 | 0 | 0 | 0 | 0 | 0 | 0 | 0 | 0 | 0 | 0 | 0 | 0 | 0 | 0 | 0 | 0 | 0 | 0 | 0 | 0 | 0 | 0 | 0 | 0 | 0 | 0 | 0 | 0 | 0 | 0 | 0 | 0 | 0 | 0 | 0 | 0 | 0 | 0 | 0 | 0 | 0 | 0 | 0 | 0 | 0 | 0 | 0 | 0 | 0 | 0 | 0
4 | 1 |  | 223 |  |  | Подвал |  | 0 |  | -1 | [7 empty] | 0 |  |  | 0 | [53 empty] | 0 | [11 empty] | 0
52 | 1 | 4 | 24 | 0 |  | Подвал | [7 empty] | 234515 | 139347 | 8244 | 4623 | 86924 | 0 | 216.4317 | 8.3748 | 0 | 102516 | 59494 | 0 | 0 | 0 | 0 | 0 | 0 | 0 | 0 | 0 | 0 | 0 | 0 | 0 | 0 | 0 | 0 | 0 | 0 | 396525 | 396525 | 0 | 0 | 139347 | 139347 | 0 | 139347 | 0 | 0 | 0 | 0 | 0 | 0 | 0 | 0 | 0 | 0 | 0 | 0 | 0 | 0 | 0 | 0 | 0 | 0 | 0 | 0 | 0 | 0 | 0 | 0 | 0 | 0 | 0 | 0 | 0 | 0 | 0 | 0 | 0 | 0 | 0 | 0 | 0 | 0 | 0 | 0 | 0 | 0 | 0 | 0 | 0 | 0 | 0 | 0 | 0 | 0 | 0 | 0 | 0 | 0 | 0 | 0 | 0 | 0 | 0 | 0 | 0 | 0 | 0 | 0 | 0 | 0 | 0 | 0 | 0 | 0 | 0 | 0 | 0 | 0 | 0 | 0 | 0 | 0 | 0 | 0 | 0 | 0 | 0 | 0 | 0 | 0 | 0 | 0 | 0 | 0 | 0 | 0 | 0 | 0 | 0 | 0 | 0 | 0 | 0 | 0 | 0 | 0 | 0 | 0 | 0 | 0 | 0 | 0 | 0 | 0 | 0 | 0 | 0 | 0 | 0 | 0 | 0 | 0 | 0 | 0 | 0 | 0 | 0 | 0 | 0 | 0 | 0 | 0 | 0 | 0 | 0 | 0 | 0 | 0 | 0 | 0 | 0 | 0 | 0 | 0 | 0 | 0 | 0 | 0 | 0 | 0 | 0 | 0 | 0 | 0 | 0 | 0 | 0 | 0 | 0
5 | 1 |  | 50 |  | Новый подраздел | Водомерный узел и насосная, тепловой пункт |  | 0 |  | 0 | [7 empty] | 0 |  |  | 0 | [53 empty] | 0 | [11 empty] | 0
52 | 1 | 5 | 28 | 0 | Новый подраздел | Водомерный узел и насосная, тепловой пункт | [7 empty] | 162315 | 94759 | 5631 | 3102 | 61925 | 0 | 154.0282 | 5.5978 | 0 | 72831 | 42268 | 0 | 0 | 162315 | 94759 | 5631 | 3102 | 61925 | 0 | 154.0282 | 5.5978 | 0 | 72831 | 42268 | 0 | 0 | 0 | 0 | 0 | 277414 | 277414 | 0 | 0 | 94759 | 94759 | 0 | 94759 | 0 | 0 | 0 | 0 | 0 | 0 | 0 | 0 | 0 | 0 | 0 | 0 | 0 | 0 | 0 | 0 | 0 | 0 | 0 | 0 | 0 | 0 | 0 | 0 | 0 | 0 | 0 | 277414 | 277414 | 0 | 0 | 94759 | 94759 | 0 | 94759 | 0 | 0 | 0 | 0 | 0 | 0 | 0 | 0 | 0 | 0 | 0 | 0 | 0 | 0 | 0 | 0 | 0 | 0 | 0 | 0 | 0 | 0 | 0 | 0 | 0 | 0 | 0 | 0 | 0 | 0 | 0 | 0 | 0 | 0 | 0 | 0 | 0 | 0 | 0 | 0 | 0 | 0 | 0 | 0 | 0 | 0 | 0 | 0 | 0 | 0 | 0 | 0 | 0 | 0 | 0 | 0 | 0 | 0 | 0 | 0 | 0 | 0 | 0 | 0 | 0 | 0 | 0 | 0 | 0 | 0 | 0 | 0 | 0 | 0 | 0 | 0 | 0 | 0 | 0 | 0 | 0 | 0 | 0 | 0 | 0 | 0 | 0 | 0 | 0 | 0 | 0 | 0 | 0 | 0 | 0 | 0 | 0 | 0 | 0 | 0 | 0 | 0 | 0 | 0 | 0 | 0 | 0 | 0 | 0 | 0 | 0 | 0 | 0 | 0 | 0 | 0 | 0 | 0 | 0 | 0
17 | 1 | 13 | 12 | 1 | 11-01-004-05 | Устройство гидроизоляции обмазочной: в один слой толщиной 2 мм | 100 м2 | 0.816 | 0 | 0.816 |  |  |  | 17355 | 5609 | 2017 | 195 | 9729 | 0 | 19.8288 | 0.35088 | 0 | 11115 | 6451 |  | 92810797 | 1116.02 | 692.97 | 157.21 | 5.33 | 265.84 | 0 | 24.3 | 0.43 | 0 | 1116.02 | 692.97 | 157.21 | 5.33 | 265.84 | 0 | 24.3 | 0.43 | 0 | 112 | 65 | 1 | 1 |  |  | 1 | 44.85 | 15.72 | 9.92 |  |  |  |  | 0 | 1 | ФЕР-2001 доп. 2, 11-01-004-05, приказ Минстроя России № 294/пр от 01.06.2020 |  |  | 11001 | 0 |  | 0 | 2 | 0 | 44.85 | 1 | 1 | 1 | 1 | 1 |  | 112 | 65 |  |  |  | 0 | 0 | 0 | [5 empty] | 0 |  | 0 | 17355 | 6874.2624 | 2471.3412 | 239.0505 | 11922.924 | 0 | 24.3 | 0.43 | 0 | 11114.88 | 6450.6 | [13 empty] | 0 | 0 | 1 | 1 |  |  |  | 1005 | 100 м2 | 100 м2 | 100 | [6 empty] | 66434313 | 2 | Общестроительные работы | 11 | Полы | 1 | 11001 | Полы | ФЕР-11 |  |  |  | 1441792 | 1116.02 | 692.97 | 157.21 | 5.33 | 265.84 | 24.3 | 0.43 | 0 | [17 empty] | 0 | 0 | 0 |  |  |  |  | 112 | 65 |  |  |  |  | 1 |  | 1588179590 | 2 | 1 | 4 | 0 | 0 | 0 | 34921 | 34921 | 0 | 0 |  | 0 | 0 | 0 |  | 0 | 1 | 0 | 0 | 0 | 0 |  |  |  |  | Пр/812-011.0-1 | Пр/774-011.0 | Полы | Полы | 0 | 0
18 | 1 | 13 |  | 1,1 | 04.3.02.09-0864 | Смесь сухая строительная гидроизоляционная, марка "ПРОНИКС": наноцемент("ГЛИМС-Водоstop") | кг | 244.8 | 300 | 300 |  |  |  | 11656 | 11656 | 0 | 0 | 0 | 0 | 0 | 0 | 0 | 0 | 0 |  | 92810797 | 4.8 | 4.8 | 0 | 0 | 0 | 0 | 0 | 0 | 0 | 4.8 | 4.8 | 0 | 0 | 0 | 0 | 0 | 0 | 0 | 112 | 65 | 1 | 1 |  |  | 1 | 1 | 1 | 9.92 |  |  |  |  | 3 | 1 | ФССЦ-2001, 04.3.02.09-0864, приказ Минстроя России № 876/пр от 26.12.2019 |  |  | 11001 | 0 |  | 0 | 2 | 0 | 1 | 1 | 1 | 1 | 1 | 1 |  | 112 | 65 |  |  |  | 0 | 0 | 0 | [5 empty] | 0 |  | 0 | 11656 | 47.616 | 0 | 0 | 0 | 0 | 0 | 0 | 0 | 0 | 0 | [13 empty] | 0 | 0 | 1 | 1 |  |  |  | 1009 | кг | кг | 1 | [6 empty] | 66434313 | 2 | Общестроительные работы | 11 | Полы | 1 | 11001 | Полы | ФЕР-11 |  |  |  | 0 | 4.8 | 4.8 | 0 | 0 | 0 | 0 | 0 | [18 empty] | 0 | 0 | 0 |  |  |  |  | 112 | 65 |  |  |  |  | 1 |  | 1011167318 | 2 | 1 | 4 | 0 | 0 | 0 | 11656 | 11656 | 0 | 0 |  | 0 | 0 | 0 |  | 0 | 1 | 0 | 0 | 0 | 0 |  |  |  |  | Пр/812-011.0-1 | Пр/774-011.0 | Полы | Полы | 0 | 0
18 | 1 | 7 |  | 1,2 | 01.1.02.10-1022 | Хризотил, группа 6К | т | -0.006528 | -0.008 | -0.008 |  |  |  | -75 | -75 | 0 | 0 | 0 | 0 | 0 | 0 | 0 | 0 | 0 |  | 92810797 | 1160 | 1160 | 0 | 0 | 0 | 0 | 0 | 0 | 0 | 1160 | 1160 | 0 | 0 | 0 | 0 | 0 | 0 | 0 | 112 | 65 | 1 | 1 |  |  | 1 | 1 | 1 | 9.92 |  |  |  |  | 3 | 1 | ФССЦ-2001, 01.1.02.10-1022, приказ Минстроя России № 876/пр от 26.12.2019 |  |  | 11001 | 0 |  | 0 | 2 | 1 | 1 | 1 | 1 | 1 | 1 | 1 |  | 112 | 65 |  |  |  | 0 | 0 | 0 | [5 empty] | 0 |  | 0 | -75 | 11507.2 | 0 | 0 | 0 | 0 | 0 | 0 | 0 | 0 | 0 | [13 empty] | 0 | 0 | 1 | 1 |  |  |  | 1009 | т | т | 1000 | [6 empty] | 66434313 | 2 | Общестроительные работы | 11 | Полы | 1 | 11001 | Полы | ФЕР-11 |  |  |  | 32768 | 1160 | 1160 | 0 | 0 | 0 | 0 | 0 | [18 empty] | 0 | 0 | 0 |  |  |  |  | 112 | 65 |  |  |  |  | 1 |  | 2020925387 | 2 | 1 | 4 | 0 | 0 | 0 | -75 | -75 | 0 | 0 |  | 0 | 0 | 0 |  | 0 | 1 | 0 | 0 | 0 | 0 |  |  |  |  | Пр/812-011.0-1 | Пр/774-011.0 | Полы | Полы | 0 | 0
18 | 1 | 8 |  | 1,3 | 01.2.01.02-0052 | Битумы нефтяные строительные БН-70/30 | т | -0.015504 | -0.019 | -0.019 |  |  |  | -235 | -235 | 0 | 0 | 0 | 0 | 0 | 0 | 0 | 0 | 0 |  | 92810797 | 1525.5 | 1525.5 | 0 | 0 | 0 | 0 | 0 | 0 | 0 | 1525.5 | 1525.5 | 0 | 0 | 0 | 0 | 0 | 0 | 0 | 112 | 65 | 1 | 1 |  |  | 1 | 1 | 1 | 9.92 |  |  |  |  | 3 | 1 | ФССЦ-2001, 01.2.01.02-0052, приказ Минстроя России № 876/пр от 26.12.2019 |  |  | 11001 | 0 |  | 0 | 2 | 1 | 1 | 1 | 1 | 1 | 1 | 1 |  | 112 | 65 |  |  |  | 0 | 0 | 0 | [5 empty] | 0 |  | 0 | -235 | 15132.96 | 0 | 0 | 0 | 0 | 0 | 0 | 0 | 0 | 0 | [13 empty] | 0 | 0 | 1 | 1 |  |  |  | 1009 | т | т | 1000 | [6 empty] | 66434313 | 2 | Общестроительные работы | 11 | Полы | 1 | 11001 | Полы | ФЕР-11 |  |  |  | 32768 | 1525.5 | 1525.5 | 0 | 0 | 0 | 0 | 0 | [18 empty] | 0 | 0 | 0 |  |  |  |  | 112 | 65 |  |  |  |  | 1 |  | -1689041296 | 2 | 1 | 4 | 0 | 0 | 0 | -235 | -235 | 0 | 0 |  | 0 | 0 | 0 |  | 0 | 1 | 0 | 0 | 0 | 0 |  |  |  |  | Пр/812-011.0-1 | Пр/774-011.0 | Полы | Полы | 0 | 0
18 | 1 | 9 |  | 1,4 | 01.2.01.02-0054 | Битумы нефтяные строительные БН-90/10 | т | -0.12811 | -0.157 | -0.157 |  |  |  | -1758 | -1758 | 0 | 0 | 0 | 0 | 0 | 0 | 0 | 0 | 0 |  | 92810797 | 1383.1 | 1383.1 | 0 | 0 | 0 | 0 | 0 | 0 | 0 | 1383.1 | 1383.1 | 0 | 0 | 0 | 0 | 0 | 0 | 0 | 112 | 65 | 1 | 1 |  |  | 1 | 1 | 1 | 9.92 |  |  |  |  | 3 | 1 | ФССЦ-2001, 01.2.01.02-0054, приказ Минстроя России № 876/пр от 26.12.2019 |  |  | 11001 | 0 |  | 0 | 2 | 1 | 1 | 1 | 1 | 1 | 1 | 1 |  | 112 | 65 |  |  |  | 0 | 0 | 0 | [5 empty] | 0 |  | 0 | -1758 | 13720.352 | 0 | 0 | 0 | 0 | 0 | 0 | 0 | 0 | 0 | [13 empty] | 0 | 0 | 1 | 1 |  |  |  | 1009 | т | т | 1000 | [6 empty] | 66434313 | 2 | Общестроительные работы | 11 | Полы | 1 | 11001 | Полы | ФЕР-11 |  |  |  | 32768 | 1383.1 | 1383.1 | 0 | 0 | 0 | 0 | 0 | [18 empty] | 0 | 0 | 0 |  |  |  |  | 112 | 65 |  |  |  |  | 1 |  | 1182438716 | 2 | 1 | 4 | 0 | 0 | 0 | -1758 | -1758 | 0 | 0 |  | 0 | 0 | 0 |  | 0 | 1 | 0 | 0 | 0 | 0 |  |  |  |  | Пр/812-011.0-1 | Пр/774-011.0 | Полы | Полы | 0 | 0
18 | 1 | 10 |  | 1,5 | 01.3.01.01-0010 | Бензин-растворитель | кг | -46.512 | -57 | -57 |  |  |  | -2838 | -2838 | 0 | 0 | 0 | 0 | 0 | 0 | 0 | 0 | 0 |  | 92810797 | 6.15 | 6.15 | 0 | 0 | 0 | 0 | 0 | 0 | 0 | 6.15 | 6.15 | 0 | 0 | 0 | 0 | 0 | 0 | 0 | 112 | 65 | 1 | 1 |  |  | 1 | 1 | 1 | 9.92 |  |  |  |  | 3 | 1 | ФССЦ-2001, 01.3.01.01-0010, приказ Минстроя России № 876/пр от 26.12.2019 |  |  | 11001 | 0 |  | 0 | 2 | 1 | 1 | 1 | 1 | 1 | 1 | 1 |  | 112 | 65 |  |  |  | 0 | 0 | 0 | [5 empty] | 0 |  | 0 | -2838 | 61.008 | 0 | 0 | 0 | 0 | 0 | 0 | 0 | 0 | 0 | [13 empty] | 0 | 0 | 1 | 1 |  |  |  | 1009 | кг | кг | 1 | [6 empty] | 66434313 | 2 | Общестроительные работы | 11 | Полы | 1 | 11001 | Полы | ФЕР-11 |  |  |  | 32768 | 6.15 | 6.15 | 0 | 0 | 0 | 0 | 0 | [18 empty] | 0 | 0 | 0 |  |  |  |  | 112 | 65 |  |  |  |  | 1 |  | 1292607132 | 2 | 1 | 4 | 0 | 0 | 0 | -2838 | -2838 | 0 | 0 |  | 0 | 0 | 0 |  | 0 | 1 | 0 | 0 | 0 | 0 |  |  |  |  | Пр/812-011.0-1 | Пр/774-011.0 | Полы | Полы | 0 | 0
18 | 1 | 11 |  | 1,6 | 01.7.07.13-0001 | Мука андезитовая кислотоупорная, А | т | -0.102 | -0.125 | -0.125 |  |  |  | -697 | -697 | 0 | 0 | 0 | 0 | 0 | 0 | 0 | 0 | 0 |  | 92810797 | 688.8 | 688.8 | 0 | 0 | 0 | 0 | 0 | 0 | 0 | 688.8 | 688.8 | 0 | 0 | 0 | 0 | 0 | 0 | 0 | 112 | 65 | 1 | 1 |  |  | 1 | 1 | 1 | 9.92 |  |  |  |  | 3 | 1 | ФССЦ-2001, 01.7.07.13-0001, приказ Минстроя России № 876/пр от 26.12.2019 |  |  | 11001 | 0 |  | 0 | 2 | 1 | 1 | 1 | 1 | 1 | 1 | 1 |  | 112 | 65 |  |  |  | 0 | 0 | 0 | [5 empty] | 0 |  | 0 | -697 | 6832.896 | 0 | 0 | 0 | 0 | 0 | 0 | 0 | 0 | 0 | [13 empty] | 0 | 0 | 1 | 1 |  |  |  | 1009 | т | т | 1000 | [6 empty] | 66434313 | 2 | Общестроительные работы | 11 | Полы | 1 | 11001 | Полы | ФЕР-11 |  |  |  | 32768 | 688.8 | 688.8 | 0 | 0 | 0 | 0 | 0 | [18 empty] | 0 | 0 | 0 |  |  |  |  | 112 | 65 |  |  |  |  | 1 |  | -927361263 | 2 | 1 | 4 | 0 | 0 | 0 | -697 | -697 | 0 | 0 |  | 0 | 0 | 0 |  | 0 | 1 | 0 | 0 | 0 | 0 |  |  |  |  | Пр/812-011.0-1 | Пр/774-011.0 | Полы | Полы | 0 | 0
17 | 1 | 23 | 21 | 2 | 11-01-004-06 | Устройство гидроизоляции обмазочной: на каждый последующий слой толщиной 1 мм добавлять к расценке 11-01-004-05 | 100 м2 | 0.816 | 0 | 0.816 |  |  |  | 5584 | 1262 | 1039 | 109 | 3283 | 0 | 6.6912 | 0.19584 | 0 | 3799 | 2205 |  | 92810797 | 326.62 | 155.91 | 81 | 2.97 | 89.71 | 0 | 8.2 | 0.24 | 0 | 326.62 | 155.91 | 81 | 2.97 | 89.71 | 0 | 8.2 | 0.24 | 0 | 112 | 65 | 1 | 1 |  |  | 1 | 44.85 | 15.72 | 9.92 |  |  |  |  | 0 | 1 | ФЕР-2001 доп. 2, 11-01-004-06, приказ Минстроя России № 294/пр от 01.06.2020 |  |  | 11001 | 0 |  | 0 | 2 | 0 | 44.85 | 1 | 1 | 1 | 1 | 1 |  | 112 | 65 |  |  |  | 0 | 0 | 0 | [5 empty] | 0 |  | 0 | 5584 | 1546.6272 | 1273.32 | 133.2045 | 4023.4935 | 0 | 8.2 | 0.24 | 0 | 3799.04 | 2204.8 | [13 empty] | 0 | 0 | 1 | 1 |  |  |  | 1005 | 100 м2 | 100 м2 | 100 | [6 empty] | 66434313 | 2 | Общестроительные работы | 11 | Полы | 1 | 11001 | Полы | ФЕР-11 |  |  |  | 1441792 | 326.62 | 155.91 | 81 | 2.97 | 89.71 | 8.2 | 0.24 | 0 | [17 empty] | 0 | 0 | 0 |  |  |  |  | 112 | 65 |  |  |  |  | 1 |  | -1669760203 | 2 | 1 | 4 | 0 | 0 | 0 | 11588 | 11588 | 0 | 0 |  | 0 | 0 | 0 |  | 0 | 1 | 0 | 0 | 0 | 0 |  |  |  |  | Пр/812-011.0-1 | Пр/774-011.0 | Полы | Полы | 0 | 0
18 | 1 | 23 |  | 2,1 | 04.3.02.09-0864 | Смесь сухая строительная гидроизоляционная, марка "ПРОНИКС": наноцемент("ГЛИМС-Водоstop") | кг | 122.4 | 150 | 150 |  |  |  | 5828 | 5828 | 0 | 0 | 0 | 0 | 0 | 0 | 0 | 0 | 0 |  | 92810797 | 4.8 | 4.8 | 0 | 0 | 0 | 0 | 0 | 0 | 0 | 4.8 | 4.8 | 0 | 0 | 0 | 0 | 0 | 0 | 0 | 112 | 65 | 1 | 1 |  |  | 1 | 1 | 1 | 9.92 |  |  |  |  | 3 | 1 | ФССЦ-2001, 04.3.02.09-0864, приказ Минстроя России № 876/пр от 26.12.2019 |  |  | 11001 | 0 |  | 0 | 2 | 0 | 1 | 1 | 1 | 1 | 1 | 1 |  | 112 | 65 |  |  |  | 0 | 0 | 0 | [5 empty] | 0 |  | 0 | 5828 | 47.616 | 0 | 0 | 0 | 0 | 0 | 0 | 0 | 0 | 0 | [13 empty] | 0 | 0 | 1 | 1 |  |  |  | 1009 | кг | кг | 1 | [6 empty] | 66434313 | 2 | Общестроительные работы | 11 | Полы | 1 | 11001 | Полы | ФЕР-11 |  |  |  | 0 | 4.8 | 4.8 | 0 | 0 | 0 | 0 | 0 | [18 empty] | 0 | 0 | 0 |  |  |  |  | 112 | 65 |  |  |  |  | 1 |  | 1011167318 | 2 | 1 | 4 | 0 | 0 | 0 | 5828 | 5828 | 0 | 0 |  | 0 | 0 | 0 |  | 0 | 1 | 0 | 0 | 0 | 0 |  |  |  |  | Пр/812-011.0-1 | Пр/774-011.0 | Полы | Полы | 0 | 0
18 | 1 | 20 |  | 2,2 | 01.1.02.10-1022 | Хризотил, группа 6К | т | -0.003264 | -0.004 | -0.004 |  |  |  | -38 | -38 | 0 | 0 | 0 | 0 | 0 | 0 | 0 | 0 | 0 |  | 92810797 | 1160 | 1160 | 0 | 0 | 0 | 0 | 0 | 0 | 0 | 1160 | 1160 | 0 | 0 | 0 | 0 | 0 | 0 | 0 | 112 | 65 | 1 | 1 |  |  | 1 | 1 | 1 | 9.92 |  |  |  |  | 3 | 1 | ФССЦ-2001, 01.1.02.10-1022, приказ Минстроя России № 876/пр от 26.12.2019 |  |  | 11001 | 0 |  | 0 | 2 | 1 | 1 | 1 | 1 | 1 | 1 | 1 |  | 112 | 65 |  |  |  | 0 | 0 | 0 | [5 empty] | 0 |  | 0 | -38 | 11507.2 | 0 | 0 | 0 | 0 | 0 | 0 | 0 | 0 | 0 | [13 empty] | 0 | 0 | 1 | 1 |  |  |  | 1009 | т | т | 1000 | [6 empty] | 66434313 | 2 | Общестроительные работы | 11 | Полы | 1 | 11001 | Полы | ФЕР-11 |  |  |  | 32768 | 1160 | 1160 | 0 | 0 | 0 | 0 | 0 | [18 empty] | 0 | 0 | 0 |  |  |  |  | 112 | 65 |  |  |  |  | 1 |  | 2020925387 | 2 | 1 | 4 | 0 | 0 | 0 | -38 | -38 | 0 | 0 |  | 0 | 0 | 0 |  | 0 | 1 | 0 | 0 | 0 | 0 |  |  |  |  | Пр/812-011.0-1 | Пр/774-011.0 | Полы | Полы | 0 | 0
18 | 1 | 21 |  | 2,3 | 01.2.01.02-0054 | Битумы нефтяные строительные БН-90/10 | т | -0.063648 | -0.078 | -0.078 |  |  |  | -873 | -873 | 0 | 0 | 0 | 0 | 0 | 0 | 0 | 0 | 0 |  | 92810797 | 1383.1 | 1383.1 | 0 | 0 | 0 | 0 | 0 | 0 | 0 | 1383.1 | 1383.1 | 0 | 0 | 0 | 0 | 0 | 0 | 0 | 112 | 65 | 1 | 1 |  |  | 1 | 1 | 1 | 9.92 |  |  |  |  | 3 | 1 | ФССЦ-2001, 01.2.01.02-0054, приказ Минстроя России № 876/пр от 26.12.2019 |  |  | 11001 | 0 |  | 0 | 2 | 1 | 1 | 1 | 1 | 1 | 1 | 1 |  | 112 | 65 |  |  |  | 0 | 0 | 0 | [5 empty] | 0 |  | 0 | -873 | 13720.352 | 0 | 0 | 0 | 0 | 0 | 0 | 0 | 0 | 0 | [13 empty] | 0 | 0 | 1 | 1 |  |  |  | 1009 | т | т | 1000 | [6 empty] | 66434313 | 2 | Общестроительные работы | 11 | Полы | 1 | 11001 | Полы | ФЕР-11 |  |  |  | 32768 | 1383.1 | 1383.1 | 0 | 0 | 0 | 0 | 0 | [18 empty] | 0 | 0 | 0 |  |  |  |  | 112 | 65 |  |  |  |  | 1 |  | 1182438716 | 2 | 1 | 4 | 0 | 0 | 0 | -873 | -873 | 0 | 0 |  | 0 | 0 | 0 |  | 0 | 1 | 0 | 0 | 0 | 0 |  |  |  |  | Пр/812-011.0-1 | Пр/774-011.0 | Полы | Полы | 0 | 0
18 | 1 | 22 |  | 2,4 | 01.7.07.13-0001 | Мука андезитовая кислотоупорная, А | т | -0.051408 | -0.063 | -0.063 |  |  |  | -351 | -351 | 0 | 0 | 0 | 0 | 0 | 0 | 0 | 0 | 0 |  | 92810797 | 688.8 | 688.8 | 0 | 0 | 0 | 0 | 0 | 0 | 0 | 688.8 | 688.8 | 0 | 0 | 0 | 0 | 0 | 0 | 0 | 112 | 65 | 1 | 1 |  |  | 1 | 1 | 1 | 9.92 |  |  |  |  | 3 | 1 | ФССЦ-2001, 01.7.07.13-0001, приказ Минстроя России № 876/пр от 26.12.2019 |  |  | 11001 | 0 |  | 0 | 2 | 1 | 1 | 1 | 1 | 1 | 1 | 1 |  | 112 | 65 |  |  |  | 0 | 0 | 0 | [5 empty] | 0 |  | 0 | -351 | 6832.896 | 0 | 0 | 0 | 0 | 0 | 0 | 0 | 0 | 0 | [13 empty] | 0 | 0 | 1 | 1 |  |  |  | 1009 | т | т | 1000 | [6 empty] | 66434313 | 2 | Общестроительные работы | 11 | Полы | 1 | 11001 | Полы | ФЕР-11 |  |  |  | 32768 | 688.8 | 688.8 | 0 | 0 | 0 | 0 | 0 | [18 empty] | 0 | 0 | 0 |  |  |  |  | 112 | 65 |  |  |  |  | 1 |  | -927361263 | 2 | 1 | 4 | 0 | 0 | 0 | -351 | -351 | 0 | 0 |  | 0 | 0 | 0 |  | 0 | 1 | 0 | 0 | 0 | 0 |  |  |  |  | Пр/812-011.0-1 | Пр/774-011.0 | Полы | Полы | 0 | 0
17 | 1 | 29 | 27 | 3 | 11-01-011-01 | Устройство стяжек: цементных толщиной 20 мм | 100 м2 | 0.816 | 0 | 0.816 |  |  |  | 10973 | 69 | 559 | 628 | 10345 | 0 | 29.0496 | 1.0363 | 0 | 12290 | 7132 |  | 92810797 | 334.81 | 8.54 | 43.61 | 17.15 | 282.66 | 0 | 35.6 | 1.27 | 0 | 334.81 | 8.54 | 43.61 | 17.15 | 282.66 | 0 | 35.6 | 1.27 | 0 | 112 | 65 | 1 | 1 |  |  | 1 | 44.85 | 15.72 | 9.92 |  |  |  |  | 0 | 1 | ФЕР-2001 доп. 2, 11-01-011-01, приказ Минстроя России № 294/пр от 01.06.2020 |  |  | 11001 | 0 |  | 0 | 2 | 0 | 44.85 | 1 | 1 | 1 | 1 | 1 |  | 112 | 65 |  |  |  | 0 | 0 | 0 | [5 empty] | 0 |  | 0 | 10973 | 84.7168 | 685.5492 | 769.1775 | 12677.301 | 0 | 35.6 | 1.27 | 0 | 12289.76 | 7132.45 | [13 empty] | 0 | 0 | 1 | 1 |  |  |  | 1005 | 100 м2 | 100 м2 | 100 | [6 empty] | 66434313 | 2 | Общестроительные работы | 11 | Полы | 1 | 11001 | Полы | ФЕР-11 |  |  |  | 1441792 | 334.81 | 8.54 | 43.61 | 17.15 | 282.66 | 35.6 | 1.27 | 0 | [17 empty] | 0 | 0 | 0 |  |  |  |  | 112 | 65 |  |  |  |  | 1 |  | -1909740145 | 2 | 1 | 4 | 0 | 0 | 0 | 30395 | 30395 | 0 | 0 |  | 0 | 3 | 0 |  | 0 | 1 | 0 | 0 | 0 | 0 |  |  |  |  | Пр/812-011.0-1 | Пр/774-011.0 | Полы | Полы | 0 | 0
18 | 1 | 29 |  | 3,1 | Прайс ООО "Липецкстройиндустрия" от 1.04.2026г. | Раствор готовый кладочный, цементный, М150 | м3 | 1.6646 | 2.04 | 2.04 |  |  |  | 9056 | 9056 | 0 | 0 | 0 | 0 | 0 | 0 | 0 | 0 | 0 |  | 92810797 | 5440 | 5440 | 0 | 0 | 0 | 0 | 0 | 0 | 0 | 5440 | 5440 | 0 | 0 | 0 | 0 | 0 | 0 | 0 | 112 | 65 | 1 | 1 |  |  | 1 | 1 | 1 | 9.92 |  |  |  |  | 3 | 1 | ФССЦ-2001, 04.3.01.09-0015, приказ Минстроя России № 876/пр от 26.12.2019 |  |  | 11001 | 0 |  | 0 | 2 | 0 | 1 | 1 | 1 | 1 | 1 | 1 |  | 112 | 65 |  |  |  | 0 | 0 | 0 | [5 empty] | 0 |  | 0 | 9056 | 5440 | 0 | 0 | 0 | 0 | 0 | 0 | 0 | 0 | 0 | [13 empty] | 0 | 0 | 1 | 1 |  |  |  | 1007 | м3 | м3 | 1 | [6 empty] | 66434313 | 2 | Общестроительные работы | 11 | Полы | 1 | 11001 | Полы | ФЕР-11 |  |  |  | 0 | 5440 | 5440 | 0 | 0 | 0 | 0 | 0 |  | 5 |  |  | 0 | 18 |  | 5333.33 | [10 empty] | 0 | 0 | 0 |  |  |  |  | 112 | 65 |  | 5 333,33 + 2% Заг.скл |  |  | 1 |  | -975869215 | 2 | 3 | 4 | 0 | 0 | 0 | 9056 | 9056 | 0 | 0 |  | 1 | 1 | 0 |  | 0 | 1 | 0 | 0 | 0 | 0 | 0 | 2 | 9056 |  | Пр/812-011.0-1 | Пр/774-011.0 | Полы | Полы | 0 | 0
17 | 1 | 34 | 32 | 4 | 11-01-011-02 | Устройство стяжек: на каждые 5 мм изменения толщины стяжки добавлять или исключать к расценке 11-01-011-01, к=2 | 100 м2 | 0.816 | 0 | 0.816 |  |  |  | 449 | 0 | 194 | 208 | 255 | 0 | 0.71808 | 0.34272 | 0 | 519 | 301 |  | 92810797 | 22.1 | 0 | 15.12 | 5.68 | 6.98 | 0 | 0.88 | 0.42 | 0 | 11.05 | 0 | 7.56 | 2.84 | 3.49 | 0 | 0.44 | 0.21 | 0 | 112 | 65 | 1 | 1 |  |  | 1 | 44.85 | 15.72 | 9.92 |  |  |  |  | 0 | 1 | ФЕР-2001 доп. 2, 11-01-011-02, приказ Минстроя России № 294/пр от 01.06.2020 |  |  | 11001 | 0 |  | 0 | 2 | 0 | 44.85 | 1 | 1 | 1 | 1 | 1 |  | 112 | 65 |  |  |  | 0 | 0 | 0 | [5 empty] | 0 |  | 0 | 449 | 0 | 237.6864 | 254.748 | 313.053 | 0 | 0.88 | 0.42 | 0 | 518.56 | 300.95 |  |  |  | *2 | *2 | *2 | *2 |  | *2 | *2 |  |  |  | 0 | 0 | 1 | 1 |  |  |  | 1005 | 100 м2 | 100 м2 | 100 | [6 empty] | 66434313 | 2 | Общестроительные работы | 11 | Полы | 1 | 11001 | Полы | ФЕР-11 |  |  |  | 1441792 | 11.05 | 0 | 7.56 | 2.84 | 3.49 | 0.44 | 0.21 | 0 | [17 empty] | 0 | 0 | 0 |  |  |  |  | 112 | 65 |  |  |  |  | 1 |  | -778990788 | 2 | 1 | 4 | 0 | 0 | 0 | 1269 | 1269 | 0 | 0 |  | 0 | 3 | 0 | *2 | 0 | 1 | 0 | 0 | 0 | 0 |  |  |  |  | Пр/812-011.0-1 | Пр/774-011.0 | Полы | Полы | 0 | 0
18 | 1 | 34 |  | 4,1 | Прайс ООО "Липецкстройиндустрия" от 1.04.2026г. | Раствор готовый кладочный, цементный, М150 | м3 | 0.83232 | 1.02 | 0.51 |  |  |  | 4528 | 4528 | 0 | 0 | 0 | 0 | 0 | 0 | 0 | 0 | 0 |  | 92810797 | 5440 | 5440 | 0 | 0 | 0 | 0 | 0 | 0 | 0 | 5440 | 5440 | 0 | 0 | 0 | 0 | 0 | 0 | 0 | 112 | 65 | 1 | 1 |  |  | 1 | 1 | 1 | 9.92 |  |  |  |  | 3 | 1 | ФССЦ-2001, 04.3.01.09-0015, приказ Минстроя России № 876/пр от 26.12.2019 |  |  | 11001 | 0 |  | 0 | 2 | 0 | 1 | 1 | 1 | 1 | 1 | 1 |  | 112 | 65 |  |  |  | 0 | 0 | 0 | [5 empty] | 0 |  | 0 | 4528 | 5440 | 0 | 0 | 0 | 0 | 0 | 0 | 0 | 0 | 0 | [13 empty] | 0 | 0 | 1 | 1 |  |  |  | 1007 | м3 | м3 | 1 | [6 empty] | 66434313 | 2 | Общестроительные работы | 11 | Полы | 1 | 11001 | Полы | ФЕР-11 |  |  |  | 0 | 5440 | 5440 | 0 | 0 | 0 | 0 | 0 |  | 5 |  |  | 0 | 18 |  | 5333.33 | [10 empty] | 0 | 0 | 0 |  |  |  |  | 112 | 65 |  | 5 333,33 + 2% Заг.скл |  |  | 1 |  | -975869215 | 2 | 3 | 4 | 0 | 0 | 0 | 4528 | 4528 | 0 | 0 |  | 1 | 1 | 0 |  | 0 | 1 | 0 | 0 | 0 | 0 | 0 | 2 | 4528 | *2 | Пр/812-011.0-1 | Пр/774-011.0 | Полы | Полы | 0 | 0
17 | 1 | 45 | 43 | 5 | 11-01-027-06 | Устройство покрытий на растворе из сухой смеси с приготовлением раствора в построечных условиях из плиток: гладких неглазурованных керамических для полов одноцветных | 100 м2 | 0.816 | 0 | 0.816 |  |  |  | 103751 | 63616 | 1822 | 1962 | 38313 | 0 | 97.7405 | 3.672 | 0 | 45108 | 26179 |  | 92810797 | 9047.81 | 7858.9 | 142.03 | 53.61 | 1046.88 | 0 | 119.78 | 4.5 | 0 | 9047.81 | 7858.9 | 142.03 | 53.61 | 1046.88 | 0 | 119.78 | 4.5 | 0 | 112 | 65 | 1 | 1 |  |  | 1 | 44.85 | 15.72 | 9.92 |  |  |  |  | 0 | 1 | ФЕР-2001 доп.4, 11-01-027-06, приказ Минстроя России № 636/пр от 20.10.2020 |  |  | 11001 | 0 |  | 0 | 2 | 0 | 44.85 | 1 | 1 | 1 | 1 | 1 |  | 112 | 65 |  |  |  | 0 | 0 | 0 | [5 empty] | 0 |  | 0 | 103751 | 77960.288 | 2232.7116 | 2404.4085 | 46952.568 | 0 | 119.78 | 4.5 | 0 | 45108 | 26178.75 | [13 empty] | 0 | 0 | 1 | 1 |  |  |  | 1005 | 100 м2 | 100 м2 | 100 | [6 empty] | 66434313 | 2 | Общестроительные работы | 11 | Полы | 1 | 11001 | Полы | ФЕР-11 |  |  |  | 1441792 | 9047.81 | 7858.9 | 142.03 | 53.61 | 1046.88 | 119.78 | 4.5 | 0 | [17 empty] | 0 | 0 | 0 |  |  |  |  | 112 | 65 |  |  |  |  | 1 |  | -518158177 | 2 | 1 | 4 | 0 | 0 | 0 | 175038 | 175038 | 0 | 0 |  | 0 | 3 | 0 |  | 0 | 1 | 0 | 0 | 0 | 0 |  |  |  |  | Пр/812-011.0-1 | Пр/774-011.0 | Полы | Полы | 0 | 0
51 | 1 | 5 | 28 |  | Новый подраздел | Водомерный узел и насосная, тепловой пункт | 0 | [6 empty] | 162315 | 94759 | 5631 | 3102 | 61925 | 0 | 154.0282 | 5.5978 | 0 | 72831 | 42268 |  |  | 162315 | 94759 | 5631 | 3102 | 61925 | 0 | 154.0282 | 5.5978 | 0 | 72831 | 42268 |  |  | 0 | 0 | 0 | 277414 | 277414 | 0 | 0 | 94759 | 94759 | 0 | 94759 | 0 | 0 | 0 | 0 | 0 | [19 empty] | 0 | 0 | 0 | 277414 | 277414 | 0 | 0 | 94759 | 94759 | 0 | 94759 | 0 | 0 | 0 | 0 | 0 | [114 empty] | 0
50 | 0 | 0 | 1 | 201 | 162315 | ПЗ | Прямые затраты |  |  | 201 | 1 | 3 |  | 0 | [7 empty] | 162315 | 1 | 162315
50 | 0 | 0 | 1 | 202 | 94759 | СтМатОб | Стоимость материальных ресурсов (всего) |  |  | 202 | 2 | 3 |  | 0 | [7 empty] | 94759 | 1 | 94759
50 | 0 | 0 | 1 | 222 | 0 | СтМатОбЗак | Стоимость материалов и оборудования заказчика |  |  | 222 | 3 | 3 |  | 0 | [7 empty] | 0 | 1 | 0
50 | 0 | 0 | 1 | 225 | 94759 | СтМатОбПод | Стоимость материалов и оборудования подрядчика |  |  | 225 | 4 | 3 |  | 0 | [7 empty] | 94759 | 1 | 94759
50 | 0 | 0 | 1 | 226 | 94759 | СтМат | Стоимость материалов (всего) |  |  | 226 | 5 | 3 |  | 0 | [7 empty] | 94759 | 1 | 94759
50 | 0 | 0 | 1 | 227 | 0 | СтМатЗак | Стоимость материалов заказчика |  |  | 227 | 6 | 3 |  | 0 | [7 empty] | 0 | 1 | 0
50 | 0 | 0 | 1 | 228 | 94759 | СтМатПод | Стоимость материалов подрядчика |  |  | 228 | 7 | 3 |  | 0 | [7 empty] | 94759 | 1 | 94759
50 | 0 | 0 | 1 | 216 | 0 | Оборуд | Стоимость оборудования (всего) |  |  | 216 | 8 | 3 |  | 0 | [7 empty] | 0 | 1 | 0
50 | 0 | 0 | 1 | 223 | 0 | ОборудЗак | Стоимость оборудования заказчика |  |  | 223 | 9 | 3 |  | 0 | [7 empty] | 0 | 1 | 0
50 | 0 | 0 | 1 | 229 | 0 | ОборудПод | Стоимость оборудования подрядчика |  |  | 229 | 10 | 3 |  | 0 | [7 empty] | 0 | 1 | 0
50 | 0 | 0 | 1 | 203 | 5631 | ЭММ | Эксплуатация машин |  |  | 203 | 11 | 3 |  | 0 | [7 empty] | 5631 | 1 | 5631
50 | 0 | 0 | 1 | 231 | 0 | ЭММсНРиСП | Эксплуатация машин по ТСН-2001.16 |  |  | 231 | 12 | 3 |  | 0 | [7 empty] | 0 | 1 | 0
50 | 0 | 0 | 1 | 204 | 3102 | ЗПМ | ЗП машинистов |  |  | 204 | 13 | 3 |  | 0 | [7 empty] | 3102 | 1 | 3102
50 | 0 | 0 | 1 | 205 | 61925 | ОЗП | Основная ЗП рабочих |  |  | 205 | 14 | 3 |  | 0 | [7 empty] | 61925 | 1 | 61925
50 | 0 | 0 | 1 | 232 | 0 | ОЗПсНРиСП | Основная ЗП рабочих по ТСН-2001.16 |  |  | 232 | 15 | 3 |  | 0 | [7 empty] | 0 | 1 | 0
50 | 0 | 0 | 1 | 214 | 277414 | Строит | Строительные работы с НР и СП |  |  | 214 | 16 | 3 |  | 0 | [7 empty] | 277414 | 1 | 277414
50 | 0 | 0 | 1 | 215 | 0 | Монтаж | Монтажные работы с НР и СП |  |  | 215 | 17 | 3 |  | 0 | [7 empty] | 0 | 1 | 0
50 | 0 | 0 | 1 | 217 | 0 | Прочие | Прочие работы с НР и СП |  |  | 217 | 18 | 3 |  | 0 | [7 empty] | 0 | 1 | 0
50 | 0 | 0 | 1 | 230 | 0 | ПрочиеЗатр | Прочие затраты по ТСН-2001.16 |  |  | 230 | 19 | 3 |  | 0 | [7 empty] | 0 | 1 | 0
50 | 0 | 0 | 1 | 206 | 0 | ВозврМат | Возврат материалов |  |  | 206 | 20 | 3 |  | 0 | [7 empty] | 0 | 1 | 0
50 | 0 | 0 | 1 | 207 | 154.0282 | ТрудСтр | Трудозатраты строителей |  |  | 207 | 21 | 3 |  | 7 | [7 empty] | 154.0282 | 1 | 154.0282
50 | 0 | 0 | 1 | 208 | 5.5978 | ТрудМаш | Трудозатраты машинистов |  |  | 208 | 22 | 3 |  | 7 | [7 empty] | 5.5978 | 1 | 5.5978
50 | 0 | 0 | 1 | 209 | 0 | ТранспМат | Транспорт материалов |  |  | 209 | 23 | 3 |  | 0 | [7 empty] | 0 | 1 | 0
50 | 0 | 0 | 1 | 233 | 0 | Перевозка | Перевозка грузов |  |  | 233 | 24 | 3 |  | 0 | [7 empty] | 0 | 1 | 0
50 | 0 | 0 | 1 | 210 | 72831 | НР | Накладные расходы |  |  | 210 | 25 | 3 |  | 0 | [7 empty] | 72831 | 1 | 72831
50 | 0 | 0 | 1 | 211 | 42268 | СмПриб | Сметная прибыль |  |  | 211 | 26 | 3 |  | 0 | [7 empty] | 42268 | 1 | 42268
50 | 0 | 0 | 1 | 224 | 277414 | Всего | Всего с НР и СП |  |  | 224 | 27 | 3 |  | 0 | [7 empty] | 277414 | 1 | 277414
5 | 1 |  | 109 |  | Новый подраздел | Электрощитовая |  | 0 |  | 0 | [7 empty] | 0 |  |  | 0 | [53 empty] | 0 | [11 empty] | 0
52 | 1 | 5 | 80 | 0 | Новый подраздел | Электрощитовая | [7 empty] | 57796 | 35900 | 2245 | 1265 | 19651 | 0 | 49.0708 | 2.2971 | 0 | 23409 | 13583 | 0 | 0 | 57796 | 35900 | 2245 | 1265 | 19651 | 0 | 49.0708 | 2.2971 | 0 | 23409 | 13583 | 0 | 0 | 0 | 0 | 0 | 94788 | 94788 | 0 | 0 | 35900 | 35900 | 0 | 35900 | 0 | 0 | 0 | 0 | 0 | 0 | 0 | 0 | 0 | 0 | 0 | 0 | 0 | 0 | 0 | 0 | 0 | 0 | 0 | 0 | 0 | 0 | 0 | 0 | 0 | 0 | 0 | 94788 | 94788 | 0 | 0 | 35900 | 35900 | 0 | 35900 | 0 | 0 | 0 | 0 | 0 | 0 | 0 | 0 | 0 | 0 | 0 | 0 | 0 | 0 | 0 | 0 | 0 | 0 | 0 | 0 | 0 | 0 | 0 | 0 | 0 | 0 | 0 | 0 | 0 | 0 | 0 | 0 | 0 | 0 | 0 | 0 | 0 | 0 | 0 | 0 | 0 | 0 | 0 | 0 | 0 | 0 | 0 | 0 | 0 | 0 | 0 | 0 | 0 | 0 | 0 | 0 | 0 | 0 | 0 | 0 | 0 | 0 | 0 | 0 | 0 | 0 | 0 | 0 | 0 | 0 | 0 | 0 | 0 | 0 | 0 | 0 | 0 | 0 | 0 | 0 | 0 | 0 | 0 | 0 | 0 | 0 | 0 | 0 | 0 | 0 | 0 | 0 | 0 | 0 | 0 | 0 | 0 | 0 | 0 | 0 | 0 | 0 | 0 | 0 | 0 | 0 | 0 | 0 | 0 | 0 | 0 | 0 | 0 | 0 | 0 | 0 | 0 | 0 | 0 | 0
17 | 1 | 50 | 48 | 6 | 11-01-008-03 | Устройство тепло- и звукоизоляции засыпной: керамзитовой | м3 | 0.96 | 0 | 0.96 |  |  |  | 1260 | 0 | 452 | 222 | 808 | 0 | 2.112 | 0.432 | 0 | 1154 | 670 |  | 92810797 | 48.7 | 0 | 29.93 | 5.15 | 18.77 | 0 | 2.2 | 0.45 | 0 | 48.7 | 0 | 29.93 | 5.15 | 18.77 | 0 | 2.2 | 0.45 | 0 | 112 | 65 | 1 | 1 |  |  | 1 | 44.85 | 15.72 | 9.92 |  |  |  |  | 0 | 1 | ФЕР-2001, 11-01-008-03, приказ Минстроя России № 876/пр от 26.12.2019 |  |  | 11001 | 0 |  | 0 | 2 | 0 | 44.85 | 1 | 1 | 1 | 1 | 1 |  | 112 | 65 |  |  |  | 0 | 0 | 0 | [5 empty] | 0 |  | 0 | 1260 | 0 | 470.4996 | 230.9775 | 841.8345 | 0 | 2.2 | 0.45 | 0 | 1153.6 | 669.5 | [13 empty] | 0 | 0 | 1 | 1 |  |  |  | 1007 | м3 | м3 | 1 | [6 empty] | 66434313 | 2 | Общестроительные работы | 11 | Полы | 1 | 11001 | Полы | ФЕР-11 |  |  |  | 1441792 | 48.7 | 0 | 29.93 | 5.15 | 18.77 | 2.2 | 0.45 | 0 | [17 empty] | 0 | 0 | 0 |  |  |  |  | 112 | 65 |  |  |  |  | 1 |  | -1259947965 | 2 | 1 | 4 | 0 | 0 | 0 | 3084 | 3084 | 0 | 0 |  | 0 | 3 | 0 |  | 0 | 1 | 0 | 0 | 0 | 0 |  |  |  |  | Пр/812-011.0-1 | Пр/774-011.0 | Полы | Полы | 0 | 0
18 | 1 | 50 |  | 6,1 | прайс | Гравий керамзитовый | м3 | 1.056 | 1.1 | 1.1 |  |  |  | 1656 | 1656 | 0 | 0 | 0 | 0 | 0 | 0 | 0 | 0 | 0 |  | 92810797 | 1568.25 | 1568.25 | 0 | 0 | 0 | 0 | 0 | 0 | 0 | 1568.25 | 1568.25 | 0 | 0 | 0 | 0 | 0 | 0 | 0 | 112 | 65 | 1 | 1 |  |  | 1 | 1 | 1 | 9.92 |  |  |  |  | 3 | 1 |  |  |  | 11001 | 0 |  | 0 | 2 | 0 | 1 | 1 | 1 | 1 | 1 | 1 |  | 112 | 65 |  |  |  | 0 | 0 | 0 | [5 empty] | 0 |  | 0 | 1656 | 1568.25 | 0 | 0 | 0 | 0 | 0 | 0 | 0 | 0 | 0 | [13 empty] | 0 | 0 | 1 | 1 |  |  |  | 1007 | м3 | м3 | 1 | [6 empty] | 66434313 | 2 | Общестроительные работы | 11 | Полы | 1 | 11001 | Полы | ФЕР-11 |  |  |  | 0 | 1568.25 | 1568.25 | 0 | 0 | 0 | 0 | 0 |  | 5 |  |  | 0 | 18 |  | 1500 | [10 empty] | 0 | 0 | 0 |  |  |  |  | 112 | 65 |  | 1 500 + 2,5% Трансп + 2% Заг.скл |  |  | 1 |  | 1948435344 | 2 | 3 | 4 | 0 | 0 | 0 | 1656 | 1656 | 0 | 0 |  | 1 | 1 | 0 |  | 0 | 1 | 0 | 0 | 0 | 0 | 2,5 | 2 | 1656 |  | Пр/812-011.0-1 | Пр/774-011.0 | Полы | Полы | 0 | 0
17 | 1 | 55 | 52 | 7 | 11-01-050-01 | Устройство пароизоляции из полиэтиленовой пленки в один слой насухо | 100 м2 | 0.24 | 0 | 0.24 |  |  |  | 3874 | 3552 | 5 | 2 | 317 | 0 | 0.828 | 0.0048 | 0 | 357 | 207 |  | 92810797 | 1522.8 | 1492.06 | 1.31 | 0.23 | 29.43 | 0 | 3.45 | 0.02 | 0 | 1522.8 | 1492.06 | 1.31 | 0.23 | 29.43 | 0 | 3.45 | 0.02 | 0 | 112 | 65 | 1 | 1 |  |  | 1 | 44.85 | 15.72 | 9.92 |  |  |  |  | 0 | 1 | ФЕР-2001, 11-01-050-01, приказ Минстроя России № 876/пр от 26.12.2019 |  |  | 11001 | 0 |  | 0 | 2 | 0 | 44.85 | 1 | 1 | 1 | 1 | 1 |  | 112 | 65 |  |  |  | 0 | 0 | 0 | [5 empty] | 0 |  | 0 | 3874 | 14801.2352 | 20.5932 | 10.3155 | 1319.9355 | 0 | 3.45 | 0.02 | 0 | 357.28 | 207.35 | [13 empty] | 0 | 0 | 1 | 1 |  |  |  | 1005 | 100 м2 | 100 м2 | 100 | [6 empty] | 66434313 | 2 | Общестроительные работы | 11 | Полы | 1 | 11001 | Полы | ФЕР-11 |  |  |  | 1441792 | 1522.8 | 1492.06 | 1.31 | 0.23 | 29.43 | 3.45 | 0.02 | 0 | [17 empty] | 0 | 0 | 0 |  |  |  |  | 112 | 65 |  |  |  |  | 1 |  | -870208456 | 2 | 1 | 4 | 0 | 0 | 0 | 4438 | 4438 | 0 | 0 |  | 0 | 3 | 0 |  | 0 | 1 | 0 | 0 | 0 | 0 |  |  |  |  | Пр/812-011.0-1 | Пр/774-011.0 | Полы | Полы | 0 | 0
18 | 1 | 54 |  | 7,1 | 01.7.07.12-0022 | Пленка полиэтиленовая, толщина 0,2-0,5 мм | м2 | -29.376 | -122.4 | -122.4 |  |  |  | -3552 | -3552 | 0 | 0 | 0 | 0 | 0 | 0 | 0 | 0 | 0 |  | 92810797 | 12.19 | 12.19 | 0 | 0 | 0 | 0 | 0 | 0 | 0 | 12.19 | 12.19 | 0 | 0 | 0 | 0 | 0 | 0 | 0 | 112 | 65 | 1 | 1 |  |  | 1 | 1 | 1 | 9.92 |  |  |  |  | 3 | 1 | ФССЦ-2001, 01.7.07.12-0022, приказ Минстроя России № 876/пр от 26.12.2019 |  |  | 11001 | 0 |  | 0 | 2 | 1 | 1 | 1 | 1 | 1 | 1 | 1 |  | 112 | 65 |  |  |  | 0 | 0 | 0 | [5 empty] | 0 |  | 0 | -3552 | 120.9248 | 0 | 0 | 0 | 0 | 0 | 0 | 0 | 0 | 0 | [13 empty] | 0 | 0 | 1 | 1 |  |  |  | 1005 | м2 | м2 | 1 | [6 empty] | 66434313 | 2 | Общестроительные работы | 11 | Полы | 1 | 11001 | Полы | ФЕР-11 |  |  |  | 32768 | 12.19 | 12.19 | 0 | 0 | 0 | 0 | 0 | [18 empty] | 0 | 0 | 0 |  |  |  |  | 112 | 65 |  |  |  |  | 1 |  | -2139829613 | 2 | 1 | 4 | 0 | 0 | 0 | -3552 | -3552 | 0 | 0 |  | 0 | 3 | 0 |  | 0 | 1 | 0 | 0 | 0 | 0 |  |  |  |  | Пр/812-011.0-1 | Пр/774-011.0 | Полы | Полы | 0 | 0
18 | 1 | 55 |  | 7,2 | 01.7.07.12-1006 | Пленка полиэтиленовая, толщина 80 мкм | м2 | 29.376 | 122.4 | 122.4 |  |  |  | 565 | 565 | 0 | 0 | 0 | 0 | 0 | 0 | 0 | 0 | 0 |  | 92810797 | 1.94 | 1.94 | 0 | 0 | 0 | 0 | 0 | 0 | 0 | 1.94 | 1.94 | 0 | 0 | 0 | 0 | 0 | 0 | 0 | 0 | 0 | 1 | 1 |  |  | 1 | 1 | 1 | 9.92 |  |  |  |  | 3 | 1 | ФССЦ-2001, 01.7.07.12-1006, приказ Минстроя России № 876/пр от 26.12.2019 |  |  | 500001 | 0 |  | 0 | 8 | 0 | 1 | 1 | 1 | 1 | 1 | 1 |  | 0 | 0 |  |  |  | 0 | 0 | 0 | [5 empty] | 0 |  | 0 | 565 | 19.2448 | 0 | 0 | 0 | 0 | 0 | 0 | 0 | 0 | 0 | [13 empty] | 0 | 0 | 1 | 1 |  |  |  | 1005 | м2 | м2 | 1 | [6 empty] | 66434565 | 8 | Материалы строительные | 0 |  | 1 | 500001 | Материалы и конструкции ( строительные ) по ценникам и каталогом | ФССЦст |  |  |  | 0 | 1.94 | 1.94 | 0 | 0 | 0 | 0 | 0 | [18 empty] | 0 | 0 | 0 |  |  |  |  | 0 | 0 |  |  |  |  | 1 |  | -748384222 | 2 | 1 | 4 | 0 | 0 | 0 | 565 | 565 | 0 | 0 |  | 0 | 3 | 0 |  | 0 | 1 | 0 | 0 | 0 | 0 | [8 empty] | 0 | 0
17 | 1 | 61 | 58 | 8 | 06-03-004-12 | Армирование подстилающих слоев и набетонок | т | 0.035 | 0 | 0.035 |  |  |  | 277 | 99 | 17 | 7 | 161 | 0 | 0.406 | 0.01225 | 0 | 171 | 97 |  | 92810797 | 418.83 | 285.6 | 30.45 | 4.35 | 102.78 | 0 | 11.6 | 0.35 | 0 | 418.83 | 285.6 | 30.45 | 4.35 | 102.78 | 0 | 11.6 | 0.35 | 0 | 102 | 58 | 1 | 1 |  |  | 1 | 44.85 | 15.72 | 9.92 |  |  |  |  | 0 | 1 | ФЕР-2001 доп. 3, 06-03-004-12, приказ Минстроя России № 352/пр от 30.06.2020 |  |  | 6001 | 0 |  | 0 | 2 | 0 | 44.85 | 1 | 1 | 1 | 1 | 1 |  | 102 | 58 |  |  |  | 0 | 0 | 0 | [5 empty] | 0 |  | 0 | 277 | 2833.152 | 478.674 | 195.0975 | 4609.683 | 0 | 11.6 | 0.35 | 0 | 171.36 | 97.44 | [13 empty] | 0 | 0 | 1 | 1 |  |  |  | 1009 | т | т | 1000 | [6 empty] | 66434263 | 2 | Общестроительные работы | 6 | Бетонные и железобетонные монолитные конструкции и работы в строительстве | 1 | 6001 | Бетонные и железобетонные монолитные конструкции и работы в строительстве | ФЕР-06 |  |  |  | 1441792 | 418.83 | 285.6 | 30.45 | 4.35 | 102.78 | 11.6 | 0.35 | 0 | [17 empty] | 0 | 0 | 0 |  |  |  |  | 102 | 58 |  |  |  |  | 1 |  | -1525062063 | 2 | 1 | 4 | 0 | 0 | 0 | 545 | 545 | 0 | 0 |  | 0 | 3 | 0 |  | 0 | 1 | 0 | 0 | 0 | 0 |  |  |  |  | Пр/812-006.0-1 | Пр/774-006.0 | Бетонные и железобетонные монолитные конструкции и работы в строительстве | Бетонные и железобетонные монолитные конструкции и работы в строительстве | 0 | 0
18 | 1 | 61 |  | 8,1 | 08.4.02.06-0003 | Сетка сварная из холоднотянутой проволоки 4-5 мм | т | 0.035 | 1 | 1 |  |  |  | 3048 | 3048 | 0 | 0 | 0 | 0 | 0 | 0 | 0 | 0 | 0 |  | 92810797 | 8780.09 | 8780.09 | 0 | 0 | 0 | 0 | 0 | 0 | 0 | 8780.09 | 8780.09 | 0 | 0 | 0 | 0 | 0 | 0 | 0 | 102 | 58 | 1 | 1 |  |  | 1 | 1 | 1 | 9.92 |  |  |  |  | 3 | 1 | ФССЦ-2001, 08.4.02.06-0003, приказ Минстроя России № 876/пр от 26.12.2019 |  |  | 6001 | 0 |  | 0 | 2 | 0 | 1 | 1 | 1 | 1 | 1 | 1 |  | 102 | 58 |  |  |  | 0 | 0 | 0 | [5 empty] | 0 |  | 0 | 3048 | 87098.4928 | 0 | 0 | 0 | 0 | 0 | 0 | 0 | 0 | 0 | [13 empty] | 0 | 0 | 1 | 1 |  |  |  | 1009 | т | т | 1000 | [6 empty] | 66434263 | 2 | Общестроительные работы | 6 | Бетонные и железобетонные монолитные конструкции и работы в строительстве | 1 | 6001 | Бетонные и железобетонные монолитные конструкции и работы в строительстве | ФЕР-06 |  |  |  | 0 | 8780.09 | 8780.09 | 0 | 0 | 0 | 0 | 0 | [18 empty] | 0 | 0 | 0 |  |  |  |  | 102 | 58 |  |  |  |  | 1 |  | 1471731351 | 2 | 1 | 4 | 0 | 0 | 0 | 3048 | 3048 | 0 | 0 |  | 0 | 3 | 0 |  | 0 | 1 | 0 | 0 | 0 | 0 |  |  |  |  | Пр/812-006.0-1 | Пр/774-006.0 | Бетонные и железобетонные монолитные конструкции и работы в строительстве | Бетонные и железобетонные монолитные конструкции и работы в строительстве | 0 | 0
17 | 1 | 67 | 64 | 9 | 11-01-011-01 | Устройство стяжек: цементных толщиной 20 мм (50 мм) | 100 м2 | 0.24 | 0 | 0.24 |  |  |  | 3228 | 20 | 165 | 185 | 3043 | 0 | 8.544 | 0.3048 | 0 | 3615 | 2098 |  | 92810797 | 334.81 | 8.54 | 43.61 | 17.15 | 282.66 | 0 | 35.6 | 1.27 | 0 | 334.81 | 8.54 | 43.61 | 17.15 | 282.66 | 0 | 35.6 | 1.27 | 0 | 112 | 65 | 1 | 1 |  |  | 1 | 44.85 | 15.72 | 9.92 |  |  |  |  | 0 | 1 | ФЕР-2001 доп. 2, 11-01-011-01, приказ Минстроя России № 294/пр от 01.06.2020 |  |  | 11001 | 0 |  | 0 | 2 | 0 | 44.85 | 1 | 1 | 1 | 1 | 1 |  | 112 | 65 |  |  |  | 0 | 0 | 0 | [5 empty] | 0 |  | 0 | 3228 | 84.7168 | 685.5492 | 769.1775 | 12677.301 | 0 | 35.6 | 1.27 | 0 | 3615.36 | 2098.2 | [13 empty] | 0 | 0 | 1 | 1 |  |  |  | 1005 | 100 м2 | 100 м2 | 100 | [6 empty] | 66434313 | 2 | Общестроительные работы | 11 | Полы | 1 | 11001 | Полы | ФЕР-11 |  |  |  | 1441792 | 334.81 | 8.54 | 43.61 | 17.15 | 282.66 | 35.6 | 1.27 | 0 | [17 empty] | 0 | 0 | 0 |  |  |  |  | 112 | 65 |  |  |  |  | 1 |  | -1279086180 | 2 | 1 | 4 | 0 | 0 | 0 | 8941 | 8941 | 0 | 0 |  | 0 | 3 | 0 |  | 0 | 1 | 0 | 0 | 0 | 0 |  |  |  |  | Пр/812-011.0-1 | Пр/774-011.0 | Полы | Полы | 0 | 0
18 | 1 | 67 |  | 9,1 | Прайс ООО "Липецкстройиндустрия" от 1.04.2026г. | Раствор готовый кладочный, цементный, М150 | м3 | 0.4896 | 2.04 | 2.04 |  |  |  | 2663 | 2663 | 0 | 0 | 0 | 0 | 0 | 0 | 0 | 0 | 0 |  | 92810797 | 5440 | 5440 | 0 | 0 | 0 | 0 | 0 | 0 | 0 | 5440 | 5440 | 0 | 0 | 0 | 0 | 0 | 0 | 0 | 112 | 65 | 1 | 1 |  |  | 1 | 1 | 1 | 9.92 |  |  |  |  | 3 | 1 | ФССЦ-2001, 04.3.01.09-0015, приказ Минстроя России № 876/пр от 26.12.2019 |  |  | 11001 | 0 |  | 0 | 2 | 0 | 1 | 1 | 1 | 1 | 1 | 1 |  | 112 | 65 |  |  |  | 0 | 0 | 0 | [5 empty] | 0 |  | 0 | 2663 | 5440 | 0 | 0 | 0 | 0 | 0 | 0 | 0 | 0 | 0 | [13 empty] | 0 | 0 | 1 | 1 |  |  |  | 1007 | м3 | м3 | 1 | [6 empty] | 66434313 | 2 | Общестроительные работы | 11 | Полы | 1 | 11001 | Полы | ФЕР-11 |  |  |  | 0 | 5440 | 5440 | 0 | 0 | 0 | 0 | 0 |  | 5 |  |  | 0 | 18 |  | 5333.33 | [10 empty] | 0 | 0 | 0 |  |  |  |  | 112 | 65 |  | 5 333,33 + 2% Заг.скл |  |  | 1 |  | -975869215 | 2 | 3 | 4 | 0 | 0 | 0 | 2663 | 2663 | 0 | 0 |  | 1 | 1 | 0 |  | 0 | 1 | 0 | 0 | 0 | 0 | 0 | 2 | 2663 |  | Пр/812-011.0-1 | Пр/774-011.0 | Полы | Полы | 0 | 0
17 | 1 | 72 | 69 | 10 | 11-01-011-02 | Устройство стяжек: на каждые 5 мм изменения толщины стяжки добавлять или исключать к расценке 11-01-011-01, к=6 | 100 м2 | 0.24 | 0 | 0.24 |  |  |  | 396 | 0 | 171 | 183 | 225 | 0 | 0.6336 | 0.3024 | 0 | 457 | 265 |  | 92810797 | 66.3 | 0 | 45.36 | 17.04 | 20.94 | 0 | 2.64 | 1.26 | 0 | 11.05 | 0 | 7.56 | 2.84 | 3.49 | 0 | 0.44 | 0.21 | 0 | 112 | 65 | 1 | 1 |  |  | 1 | 44.85 | 15.72 | 9.92 |  |  |  |  | 0 | 1 | ФЕР-2001 доп. 2, 11-01-011-02, приказ Минстроя России № 294/пр от 01.06.2020 |  |  | 11001 | 0 |  | 0 | 2 | 0 | 44.85 | 1 | 1 | 1 | 1 | 1 |  | 112 | 65 |  |  |  | 0 | 0 | 0 | [5 empty] | 0 |  | 0 | 396 | 0 | 713.0592 | 764.244 | 939.159 | 0 | 2.64 | 1.26 | 0 | 456.96 | 265.2 |  |  |  | *6 | *6 | *6 | *6 |  | *6 | *6 |  |  |  | 0 | 0 | 1 | 1 |  |  |  | 1005 | 100 м2 | 100 м2 | 100 | [6 empty] | 66434313 | 2 | Общестроительные работы | 11 | Полы | 1 | 11001 | Полы | ФЕР-11 |  |  |  | 1441792 | 11.05 | 0 | 7.56 | 2.84 | 3.49 | 0.44 | 0.21 | 0 | [17 empty] | 0 | 0 | 0 |  |  |  |  | 112 | 65 |  |  |  |  | 1 |  | -1738058 | 2 | 1 | 4 | 0 | 0 | 0 | 1118 | 1118 | 0 | 0 |  | 0 | 3 | 0 | *6 | 0 | 1 | 0 | 0 | 0 | 0 |  |  |  |  | Пр/812-011.0-1 | Пр/774-011.0 | Полы | Полы | 0 | 0
18 | 1 | 72 |  | 10,1 | Прайс ООО "Липецкстройиндустрия" от 1.04.2026г. | Раствор готовый кладочный, цементный, М150 | м3 | 0.7344 | 3.06 | 0.51 |  |  |  | 3995 | 3995 | 0 | 0 | 0 | 0 | 0 | 0 | 0 | 0 | 0 |  | 92810797 | 5440 | 5440 | 0 | 0 | 0 | 0 | 0 | 0 | 0 | 5440 | 5440 | 0 | 0 | 0 | 0 | 0 | 0 | 0 | 112 | 65 | 1 | 1 |  |  | 1 | 1 | 1 | 9.92 |  |  |  |  | 3 | 1 | ФССЦ-2001, 04.3.01.09-0015, приказ Минстроя России № 876/пр от 26.12.2019 |  |  | 11001 | 0 |  | 0 | 2 | 0 | 1 | 1 | 1 | 1 | 1 | 1 |  | 112 | 65 |  |  |  | 0 | 0 | 0 | [5 empty] | 0 |  | 0 | 3995 | 5440 | 0 | 0 | 0 | 0 | 0 | 0 | 0 | 0 | 0 | [13 empty] | 0 | 0 | 1 | 1 |  |  |  | 1007 | м3 | м3 | 1 | [6 empty] | 66434313 | 2 | Общестроительные работы | 11 | Полы | 1 | 11001 | Полы | ФЕР-11 |  |  |  | 0 | 5440 | 5440 | 0 | 0 | 0 | 0 | 0 |  | 5 |  |  | 0 | 18 |  | 5333.33 | [10 empty] | 0 | 0 | 0 |  |  |  |  | 112 | 65 |  | 5 333,33 + 2% Заг.скл |  |  | 1 |  | -975869215 | 2 | 3 | 4 | 0 | 0 | 0 | 3995 | 3995 | 0 | 0 |  | 1 | 1 | 0 |  | 0 | 1 | 0 | 0 | 0 | 0 | 0 | 2 | 3995 | *6 | Пр/812-011.0-1 | Пр/774-011.0 | Полы | Полы | 0 | 0
17 | 1 | 85 | 81 | 11 | 11-01-004-05 | Устройство гидроизоляции обмазочной: в один слой толщиной 2 мм | 100 м2 | 0.24 | 0 | 0.24 |  |  |  | 5105 | 1650 | 593 | 57 | 2862 | 0 | 5.832 | 0.1032 | 0 | 3269 | 1897 |  | 92810797 | 1116.02 | 692.97 | 157.21 | 5.33 | 265.84 | 0 | 24.3 | 0.43 | 0 | 1116.02 | 692.97 | 157.21 | 5.33 | 265.84 | 0 | 24.3 | 0.43 | 0 | 112 | 65 | 1 | 1 |  |  | 1 | 44.85 | 15.72 | 9.92 |  |  |  |  | 0 | 1 | ФЕР-2001 доп. 2, 11-01-004-05, приказ Минстроя России № 294/пр от 01.06.2020 |  |  | 11001 | 0 |  | 0 | 2 | 0 | 44.85 | 1 | 1 | 1 | 1 | 1 |  | 112 | 65 |  |  |  | 0 | 0 | 0 | [5 empty] | 0 |  | 0 | 5105 | 6874.2624 | 2471.3412 | 239.0505 | 11922.924 | 0 | 24.3 | 0.43 | 0 | 3269.28 | 1897.35 | [13 empty] | 0 | 0 | 1 | 1 |  |  |  | 1005 | 100 м2 | 100 м2 | 100 | [6 empty] | 66434313 | 2 | Общестроительные работы | 11 | Полы | 1 | 11001 | Полы | ФЕР-11 |  |  |  | 1441792 | 1116.02 | 692.97 | 157.21 | 5.33 | 265.84 | 24.3 | 0.43 | 0 | [17 empty] | 0 | 0 | 0 |  |  |  |  | 112 | 65 |  |  |  |  | 1 |  | 1588179590 | 2 | 1 | 4 | 0 | 0 | 0 | 10271 | 10271 | 0 | 0 |  | 0 | 0 | 0 |  | 0 | 1 | 0 | 0 | 0 | 0 |  |  |  |  | Пр/812-011.0-1 | Пр/774-011.0 | Полы | Полы | 0 | 0
18 | 1 | 85 |  | 11,1 | 04.3.02.09-0864 | Смесь сухая строительная гидроизоляционная, марка "ПРОНИКС": наноцемент("ГЛИМС-Водоstop") | кг | 72 | 300 | 300 |  |  |  | 3428 | 3428 | 0 | 0 | 0 | 0 | 0 | 0 | 0 | 0 | 0 |  | 92810797 | 4.8 | 4.8 | 0 | 0 | 0 | 0 | 0 | 0 | 0 | 4.8 | 4.8 | 0 | 0 | 0 | 0 | 0 | 0 | 0 | 112 | 65 | 1 | 1 |  |  | 1 | 1 | 1 | 9.92 |  |  |  |  | 3 | 1 | ФССЦ-2001, 04.3.02.09-0864, приказ Минстроя России № 876/пр от 26.12.2019 |  |  | 11001 | 0 |  | 0 | 2 | 0 | 1 | 1 | 1 | 1 | 1 | 1 |  | 112 | 65 |  |  |  | 0 | 0 | 0 | [5 empty] | 0 |  | 0 | 3428 | 47.616 | 0 | 0 | 0 | 0 | 0 | 0 | 0 | 0 | 0 | [13 empty] | 0 | 0 | 1 | 1 |  |  |  | 1009 | кг | кг | 1 | [6 empty] | 66434313 | 2 | Общестроительные работы | 11 | Полы | 1 | 11001 | Полы | ФЕР-11 |  |  |  | 0 | 4.8 | 4.8 | 0 | 0 | 0 | 0 | 0 | [18 empty] | 0 | 0 | 0 |  |  |  |  | 112 | 65 |  |  |  |  | 1 |  | 1011167318 | 2 | 1 | 4 | 0 | 0 | 0 | 3428 | 3428 | 0 | 0 |  | 0 | 0 | 0 |  | 0 | 1 | 0 | 0 | 0 | 0 |  |  |  |  | Пр/812-011.0-1 | Пр/774-011.0 | Полы | Полы | 0 | 0
18 | 1 | 79 |  | 11,2 | 01.1.02.10-1022 | Хризотил, группа 6К | т | -0.00192 | -0.008 | -0.008 |  |  |  | -22 | -22 | 0 | 0 | 0 | 0 | 0 | 0 | 0 | 0 | 0 |  | 92810797 | 1160 | 1160 | 0 | 0 | 0 | 0 | 0 | 0 | 0 | 1160 | 1160 | 0 | 0 | 0 | 0 | 0 | 0 | 0 | 112 | 65 | 1 | 1 |  |  | 1 | 1 | 1 | 9.92 |  |  |  |  | 3 | 1 | ФССЦ-2001, 01.1.02.10-1022, приказ Минстроя России № 876/пр от 26.12.2019 |  |  | 11001 | 0 |  | 0 | 2 | 1 | 1 | 1 | 1 | 1 | 1 | 1 |  | 112 | 65 |  |  |  | 0 | 0 | 0 | [5 empty] | 0 |  | 0 | -22 | 11507.2 | 0 | 0 | 0 | 0 | 0 | 0 | 0 | 0 | 0 | [13 empty] | 0 | 0 | 1 | 1 |  |  |  | 1009 | т | т | 1000 | [6 empty] | 66434313 | 2 | Общестроительные работы | 11 | Полы | 1 | 11001 | Полы | ФЕР-11 |  |  |  | 32768 | 1160 | 1160 | 0 | 0 | 0 | 0 | 0 | [18 empty] | 0 | 0 | 0 |  |  |  |  | 112 | 65 |  |  |  |  | 1 |  | 2020925387 | 2 | 1 | 4 | 0 | 0 | 0 | -22 | -22 | 0 | 0 |  | 0 | 0 | 0 |  | 0 | 1 | 0 | 0 | 0 | 0 |  |  |  |  | Пр/812-011.0-1 | Пр/774-011.0 | Полы | Полы | 0 | 0
18 | 1 | 80 |  | 11,3 | 01.2.01.02-0052 | Битумы нефтяные строительные БН-70/30 | т | -0.00456 | -0.019 | -0.019 |  |  |  | -69 | -69 | 0 | 0 | 0 | 0 | 0 | 0 | 0 | 0 | 0 |  | 92810797 | 1525.5 | 1525.5 | 0 | 0 | 0 | 0 | 0 | 0 | 0 | 1525.5 | 1525.5 | 0 | 0 | 0 | 0 | 0 | 0 | 0 | 112 | 65 | 1 | 1 |  |  | 1 | 1 | 1 | 9.92 |  |  |  |  | 3 | 1 | ФССЦ-2001, 01.2.01.02-0052, приказ Минстроя России № 876/пр от 26.12.2019 |  |  | 11001 | 0 |  | 0 | 2 | 1 | 1 | 1 | 1 | 1 | 1 | 1 |  | 112 | 65 |  |  |  | 0 | 0 | 0 | [5 empty] | 0 |  | 0 | -69 | 15132.96 | 0 | 0 | 0 | 0 | 0 | 0 | 0 | 0 | 0 | [13 empty] | 0 | 0 | 1 | 1 |  |  |  | 1009 | т | т | 1000 | [6 empty] | 66434313 | 2 | Общестроительные работы | 11 | Полы | 1 | 11001 | Полы | ФЕР-11 |  |  |  | 32768 | 1525.5 | 1525.5 | 0 | 0 | 0 | 0 | 0 | [18 empty] | 0 | 0 | 0 |  |  |  |  | 112 | 65 |  |  |  |  | 1 |  | -1689041296 | 2 | 1 | 4 | 0 | 0 | 0 | -69 | -69 | 0 | 0 |  | 0 | 0 | 0 |  | 0 | 1 | 0 | 0 | 0 | 0 |  |  |  |  | Пр/812-011.0-1 | Пр/774-011.0 | Полы | Полы | 0 | 0
18 | 1 | 81 |  | 11,4 | 01.2.01.02-0054 | Битумы нефтяные строительные БН-90/10 | т | -0.03768 | -0.157 | -0.157 |  |  |  | -517 | -517 | 0 | 0 | 0 | 0 | 0 | 0 | 0 | 0 | 0 |  | 92810797 | 1383.1 | 1383.1 | 0 | 0 | 0 | 0 | 0 | 0 | 0 | 1383.1 | 1383.1 | 0 | 0 | 0 | 0 | 0 | 0 | 0 | 112 | 65 | 1 | 1 |  |  | 1 | 1 | 1 | 9.92 |  |  |  |  | 3 | 1 | ФССЦ-2001, 01.2.01.02-0054, приказ Минстроя России № 876/пр от 26.12.2019 |  |  | 11001 | 0 |  | 0 | 2 | 1 | 1 | 1 | 1 | 1 | 1 | 1 |  | 112 | 65 |  |  |  | 0 | 0 | 0 | [5 empty] | 0 |  | 0 | -517 | 13720.352 | 0 | 0 | 0 | 0 | 0 | 0 | 0 | 0 | 0 | [13 empty] | 0 | 0 | 1 | 1 |  |  |  | 1009 | т | т | 1000 | [6 empty] | 66434313 | 2 | Общестроительные работы | 11 | Полы | 1 | 11001 | Полы | ФЕР-11 |  |  |  | 32768 | 1383.1 | 1383.1 | 0 | 0 | 0 | 0 | 0 | [18 empty] | 0 | 0 | 0 |  |  |  |  | 112 | 65 |  |  |  |  | 1 |  | 1182438716 | 2 | 1 | 4 | 0 | 0 | 0 | -517 | -517 | 0 | 0 |  | 0 | 0 | 0 |  | 0 | 1 | 0 | 0 | 0 | 0 |  |  |  |  | Пр/812-011.0-1 | Пр/774-011.0 | Полы | Полы | 0 | 0
18 | 1 | 82 |  | 11,5 | 01.3.01.01-0010 | Бензин-растворитель | кг | -13.68 | -57 | -57 |  |  |  | -835 | -835 | 0 | 0 | 0 | 0 | 0 | 0 | 0 | 0 | 0 |  | 92810797 | 6.15 | 6.15 | 0 | 0 | 0 | 0 | 0 | 0 | 0 | 6.15 | 6.15 | 0 | 0 | 0 | 0 | 0 | 0 | 0 | 112 | 65 | 1 | 1 |  |  | 1 | 1 | 1 | 9.92 |  |  |  |  | 3 | 1 | ФССЦ-2001, 01.3.01.01-0010, приказ Минстроя России № 876/пр от 26.12.2019 |  |  | 11001 | 0 |  | 0 | 2 | 1 | 1 | 1 | 1 | 1 | 1 | 1 |  | 112 | 65 |  |  |  | 0 | 0 | 0 | [5 empty] | 0 |  | 0 | -835 | 61.008 | 0 | 0 | 0 | 0 | 0 | 0 | 0 | 0 | 0 | [13 empty] | 0 | 0 | 1 | 1 |  |  |  | 1009 | кг | кг | 1 | [6 empty] | 66434313 | 2 | Общестроительные работы | 11 | Полы | 1 | 11001 | Полы | ФЕР-11 |  |  |  | 32768 | 6.15 | 6.15 | 0 | 0 | 0 | 0 | 0 | [18 empty] | 0 | 0 | 0 |  |  |  |  | 112 | 65 |  |  |  |  | 1 |  | 1292607132 | 2 | 1 | 4 | 0 | 0 | 0 | -835 | -835 | 0 | 0 |  | 0 | 0 | 0 |  | 0 | 1 | 0 | 0 | 0 | 0 |  |  |  |  | Пр/812-011.0-1 | Пр/774-011.0 | Полы | Полы | 0 | 0
18 | 1 | 83 |  | 11,6 | 01.7.07.13-0001 | Мука андезитовая кислотоупорная, А | т | -0.03 | -0.125 | -0.125 |  |  |  | -205 | -205 | 0 | 0 | 0 | 0 | 0 | 0 | 0 | 0 | 0 |  | 92810797 | 688.8 | 688.8 | 0 | 0 | 0 | 0 | 0 | 0 | 0 | 688.8 | 688.8 | 0 | 0 | 0 | 0 | 0 | 0 | 0 | 112 | 65 | 1 | 1 |  |  | 1 | 1 | 1 | 9.92 |  |  |  |  | 3 | 1 | ФССЦ-2001, 01.7.07.13-0001, приказ Минстроя России № 876/пр от 26.12.2019 |  |  | 11001 | 0 |  | 0 | 2 | 1 | 1 | 1 | 1 | 1 | 1 | 1 |  | 112 | 65 |  |  |  | 0 | 0 | 0 | [5 empty] | 0 |  | 0 | -205 | 6832.896 | 0 | 0 | 0 | 0 | 0 | 0 | 0 | 0 | 0 | [13 empty] | 0 | 0 | 1 | 1 |  |  |  | 1009 | т | т | 1000 | [6 empty] | 66434313 | 2 | Общестроительные работы | 11 | Полы | 1 | 11001 | Полы | ФЕР-11 |  |  |  | 32768 | 688.8 | 688.8 | 0 | 0 | 0 | 0 | 0 | [18 empty] | 0 | 0 | 0 |  |  |  |  | 112 | 65 |  |  |  |  | 1 |  | -927361263 | 2 | 1 | 4 | 0 | 0 | 0 | -205 | -205 | 0 | 0 |  | 0 | 0 | 0 |  | 0 | 1 | 0 | 0 | 0 | 0 |  |  |  |  | Пр/812-011.0-1 | Пр/774-011.0 | Полы | Полы | 0 | 0
17 | 1 | 95 | 90 | 12 | 11-01-004-06 | Устройство гидроизоляции обмазочной: на каждый последующий слой толщиной 1 мм добавлять к расценке 11-01-004-05 | 100 м2 | 0.24 | 0 | 0.24 |  |  |  | 1643 | 371 | 306 | 32 | 966 | 0 | 1.968 | 0.0576 | 0 | 1118 | 649 |  | 92810797 | 326.62 | 155.91 | 81 | 2.97 | 89.71 | 0 | 8.2 | 0.24 | 0 | 326.62 | 155.91 | 81 | 2.97 | 89.71 | 0 | 8.2 | 0.24 | 0 | 112 | 65 | 1 | 1 |  |  | 1 | 44.85 | 15.72 | 9.92 |  |  |  |  | 0 | 1 | ФЕР-2001 доп. 2, 11-01-004-06, приказ Минстроя России № 294/пр от 01.06.2020 |  |  | 11001 | 0 |  | 0 | 2 | 0 | 44.85 | 1 | 1 | 1 | 1 | 1 |  | 112 | 65 |  |  |  | 0 | 0 | 0 | [5 empty] | 0 |  | 0 | 1643 | 1546.6272 | 1273.32 | 133.2045 | 4023.4935 | 0 | 8.2 | 0.24 | 0 | 1117.76 | 648.7 | [13 empty] | 0 | 0 | 1 | 1 |  |  |  | 1005 | 100 м2 | 100 м2 | 100 | [6 empty] | 66434313 | 2 | Общестроительные работы | 11 | Полы | 1 | 11001 | Полы | ФЕР-11 |  |  |  | 1441792 | 326.62 | 155.91 | 81 | 2.97 | 89.71 | 8.2 | 0.24 | 0 | [17 empty] | 0 | 0 | 0 |  |  |  |  | 112 | 65 |  |  |  |  | 1 |  | -1669760203 | 2 | 1 | 4 | 0 | 0 | 0 | 3410 | 3410 | 0 | 0 |  | 0 | 0 | 0 |  | 0 | 1 | 0 | 0 | 0 | 0 |  |  |  |  | Пр/812-011.0-1 | Пр/774-011.0 | Полы | Полы | 0 | 0
18 | 1 | 95 |  | 12,1 | 04.3.02.09-0864 | Смесь сухая строительная гидроизоляционная, марка "ПРОНИКС": наноцемент("ГЛИМС-Водоstop") | кг | 36 | 150 | 150 |  |  |  | 1714 | 1714 | 0 | 0 | 0 | 0 | 0 | 0 | 0 | 0 | 0 |  | 92810797 | 4.8 | 4.8 | 0 | 0 | 0 | 0 | 0 | 0 | 0 | 4.8 | 4.8 | 0 | 0 | 0 | 0 | 0 | 0 | 0 | 112 | 65 | 1 | 1 |  |  | 1 | 1 | 1 | 9.92 |  |  |  |  | 3 | 1 | ФССЦ-2001, 04.3.02.09-0864, приказ Минстроя России № 876/пр от 26.12.2019 |  |  | 11001 | 0 |  | 0 | 2 | 0 | 1 | 1 | 1 | 1 | 1 | 1 |  | 112 | 65 |  |  |  | 0 | 0 | 0 | [5 empty] | 0 |  | 0 | 1714 | 47.616 | 0 | 0 | 0 | 0 | 0 | 0 | 0 | 0 | 0 | [13 empty] | 0 | 0 | 1 | 1 |  |  |  | 1009 | кг | кг | 1 | [6 empty] | 66434313 | 2 | Общестроительные работы | 11 | Полы | 1 | 11001 | Полы | ФЕР-11 |  |  |  | 0 | 4.8 | 4.8 | 0 | 0 | 0 | 0 | 0 | [18 empty] | 0 | 0 | 0 |  |  |  |  | 112 | 65 |  |  |  |  | 1 |  | 1011167318 | 2 | 1 | 4 | 0 | 0 | 0 | 1714 | 1714 | 0 | 0 |  | 0 | 0 | 0 |  | 0 | 1 | 0 | 0 | 0 | 0 |  |  |  |  | Пр/812-011.0-1 | Пр/774-011.0 | Полы | Полы | 0 | 0
18 | 1 | 92 |  | 12,2 | 01.1.02.10-1022 | Хризотил, группа 6К | т | -0.00096 | -0.004 | -0.004 |  |  |  | -11 | -11 | 0 | 0 | 0 | 0 | 0 | 0 | 0 | 0 | 0 |  | 92810797 | 1160 | 1160 | 0 | 0 | 0 | 0 | 0 | 0 | 0 | 1160 | 1160 | 0 | 0 | 0 | 0 | 0 | 0 | 0 | 112 | 65 | 1 | 1 |  |  | 1 | 1 | 1 | 9.92 |  |  |  |  | 3 | 1 | ФССЦ-2001, 01.1.02.10-1022, приказ Минстроя России № 876/пр от 26.12.2019 |  |  | 11001 | 0 |  | 0 | 2 | 1 | 1 | 1 | 1 | 1 | 1 | 1 |  | 112 | 65 |  |  |  | 0 | 0 | 0 | [5 empty] | 0 |  | 0 | -11 | 11507.2 | 0 | 0 | 0 | 0 | 0 | 0 | 0 | 0 | 0 | [13 empty] | 0 | 0 | 1 | 1 |  |  |  | 1009 | т | т | 1000 | [6 empty] | 66434313 | 2 | Общестроительные работы | 11 | Полы | 1 | 11001 | Полы | ФЕР-11 |  |  |  | 32768 | 1160 | 1160 | 0 | 0 | 0 | 0 | 0 | [18 empty] | 0 | 0 | 0 |  |  |  |  | 112 | 65 |  |  |  |  | 1 |  | 2020925387 | 2 | 1 | 4 | 0 | 0 | 0 | -11 | -11 | 0 | 0 |  | 0 | 0 | 0 |  | 0 | 1 | 0 | 0 | 0 | 0 |  |  |  |  | Пр/812-011.0-1 | Пр/774-011.0 | Полы | Полы | 0 | 0
18 | 1 | 93 |  | 12,3 | 01.2.01.02-0054 | Битумы нефтяные строительные БН-90/10 | т | -0.01872 | -0.078 | -0.078 |  |  |  | -257 | -257 | 0 | 0 | 0 | 0 | 0 | 0 | 0 | 0 | 0 |  | 92810797 | 1383.1 | 1383.1 | 0 | 0 | 0 | 0 | 0 | 0 | 0 | 1383.1 | 1383.1 | 0 | 0 | 0 | 0 | 0 | 0 | 0 | 112 | 65 | 1 | 1 |  |  | 1 | 1 | 1 | 9.92 |  |  |  |  | 3 | 1 | ФССЦ-2001, 01.2.01.02-0054, приказ Минстроя России № 876/пр от 26.12.2019 |  |  | 11001 | 0 |  | 0 | 2 | 1 | 1 | 1 | 1 | 1 | 1 | 1 |  | 112 | 65 |  |  |  | 0 | 0 | 0 | [5 empty] | 0 |  | 0 | -257 | 13720.352 | 0 | 0 | 0 | 0 | 0 | 0 | 0 | 0 | 0 | [13 empty] | 0 | 0 | 1 | 1 |  |  |  | 1009 | т | т | 1000 | [6 empty] | 66434313 | 2 | Общестроительные работы | 11 | Полы | 1 | 11001 | Полы | ФЕР-11 |  |  |  | 32768 | 1383.1 | 1383.1 | 0 | 0 | 0 | 0 | 0 | [18 empty] | 0 | 0 | 0 |  |  |  |  | 112 | 65 |  |  |  |  | 1 |  | 1182438716 | 2 | 1 | 4 | 0 | 0 | 0 | -257 | -257 | 0 | 0 |  | 0 | 0 | 0 |  | 0 | 1 | 0 | 0 | 0 | 0 |  |  |  |  | Пр/812-011.0-1 | Пр/774-011.0 | Полы | Полы | 0 | 0
18 | 1 | 94 |  | 12,4 | 01.7.07.13-0001 | Мука андезитовая кислотоупорная, А | т | -0.01512 | -0.063 | -0.063 |  |  |  | -103 | -103 | 0 | 0 | 0 | 0 | 0 | 0 | 0 | 0 | 0 |  | 92810797 | 688.8 | 688.8 | 0 | 0 | 0 | 0 | 0 | 0 | 0 | 688.8 | 688.8 | 0 | 0 | 0 | 0 | 0 | 0 | 0 | 112 | 65 | 1 | 1 |  |  | 1 | 1 | 1 | 9.92 |  |  |  |  | 3 | 1 | ФССЦ-2001, 01.7.07.13-0001, приказ Минстроя России № 876/пр от 26.12.2019 |  |  | 11001 | 0 |  | 0 | 2 | 1 | 1 | 1 | 1 | 1 | 1 | 1 |  | 112 | 65 |  |  |  | 0 | 0 | 0 | [5 empty] | 0 |  | 0 | -103 | 6832.896 | 0 | 0 | 0 | 0 | 0 | 0 | 0 | 0 | 0 | [13 empty] | 0 | 0 | 1 | 1 |  |  |  | 1009 | т | т | 1000 | [6 empty] | 66434313 | 2 | Общестроительные работы | 11 | Полы | 1 | 11001 | Полы | ФЕР-11 |  |  |  | 32768 | 688.8 | 688.8 | 0 | 0 | 0 | 0 | 0 | [18 empty] | 0 | 0 | 0 |  |  |  |  | 112 | 65 |  |  |  |  | 1 |  | -927361263 | 2 | 1 | 4 | 0 | 0 | 0 | -103 | -103 | 0 | 0 |  | 0 | 0 | 0 |  | 0 | 1 | 0 | 0 | 0 | 0 |  |  |  |  | Пр/812-011.0-1 | Пр/774-011.0 | Полы | Полы | 0 | 0
17 | 1 | 106 | 101 | 13 | 11-01-027-06 | Устройство покрытий на растворе из сухой смеси с приготовлением раствора в построечных условиях из плиток: гладких неглазурованных керамических для полов одноцветных | 100 м2 | 0.24 | 0 | 0.24 |  |  |  | 30515 | 18710 | 536 | 577 | 11269 | 0 | 28.7472 | 1.08 | 0 | 13268 | 7700 |  | 92810797 | 9047.81 | 7858.9 | 142.03 | 53.61 | 1046.88 | 0 | 119.78 | 4.5 | 0 | 9047.81 | 7858.9 | 142.03 | 53.61 | 1046.88 | 0 | 119.78 | 4.5 | 0 | 112 | 65 | 1 | 1 |  |  | 1 | 44.85 | 15.72 | 9.92 |  |  |  |  | 0 | 1 | ФЕР-2001 доп.4, 11-01-027-06, приказ Минстроя России № 636/пр от 20.10.2020 |  |  | 11001 | 0 |  | 0 | 2 | 0 | 44.85 | 1 | 1 | 1 | 1 | 1 |  | 112 | 65 |  |  |  | 0 | 0 | 0 | [5 empty] | 0 |  | 0 | 30515 | 77960.288 | 2232.7116 | 2404.4085 | 46952.568 | 0 | 119.78 | 4.5 | 0 | 13267.52 | 7699.9 | [13 empty] | 0 | 0 | 1 | 1 |  |  |  | 1005 | 100 м2 | 100 м2 | 100 | [6 empty] | 66434313 | 2 | Общестроительные работы | 11 | Полы | 1 | 11001 | Полы | ФЕР-11 |  |  |  | 1441792 | 9047.81 | 7858.9 | 142.03 | 53.61 | 1046.88 | 119.78 | 4.5 | 0 | [17 empty] | 0 | 0 | 0 |  |  |  |  | 112 | 65 |  |  |  |  | 1 |  | -518158177 | 2 | 1 | 4 | 0 | 0 | 0 | 51483 | 51483 | 0 | 0 |  | 0 | 3 | 0 |  | 0 | 1 | 0 | 0 | 0 | 0 |  |  |  |  | Пр/812-011.0-1 | Пр/774-011.0 | Полы | Полы | 0 | 0
51 | 1 | 5 | 80 |  | Новый подраздел | Электрощитовая | 0 | [6 empty] | 57796 | 35900 | 2245 | 1265 | 19651 | 0 | 49.0708 | 2.2971 | 0 | 23409 | 13583 |  |  | 57796 | 35900 | 2245 | 1265 | 19651 | 0 | 49.0708 | 2.2971 | 0 | 23409 | 13583 |  |  | 0 | 0 | 0 | 94788 | 94788 | 0 | 0 | 35900 | 35900 | 0 | 35900 | 0 | 0 | 0 | 0 | 0 | [19 empty] | 0 | 0 | 0 | 94788 | 94788 | 0 | 0 | 35900 | 35900 | 0 | 35900 | 0 | 0 | 0 | 0 | 0 | [114 empty] | 0
50 | 0 | 0 | 1 | 201 | 57796 | ПЗ | Прямые затраты |  |  | 201 | 1 | 3 |  | 0 | [7 empty] | 57796 | 1 | 57796
50 | 0 | 0 | 1 | 202 | 35900 | СтМатОб | Стоимость материальных ресурсов (всего) |  |  | 202 | 2 | 3 |  | 0 | [7 empty] | 35900 | 1 | 35900
50 | 0 | 0 | 1 | 222 | 0 | СтМатОбЗак | Стоимость материалов и оборудования заказчика |  |  | 222 | 3 | 3 |  | 0 | [7 empty] | 0 | 1 | 0
50 | 0 | 0 | 1 | 225 | 35900 | СтМатОбПод | Стоимость материалов и оборудования подрядчика |  |  | 225 | 4 | 3 |  | 0 | [7 empty] | 35900 | 1 | 35900
50 | 0 | 0 | 1 | 226 | 35900 | СтМат | Стоимость материалов (всего) |  |  | 226 | 5 | 3 |  | 0 | [7 empty] | 35900 | 1 | 35900
50 | 0 | 0 | 1 | 227 | 0 | СтМатЗак | Стоимость материалов заказчика |  |  | 227 | 6 | 3 |  | 0 | [7 empty] | 0 | 1 | 0
50 | 0 | 0 | 1 | 228 | 35900 | СтМатПод | Стоимость материалов подрядчика |  |  | 228 | 7 | 3 |  | 0 | [7 empty] | 35900 | 1 | 35900
50 | 0 | 0 | 1 | 216 | 0 | Оборуд | Стоимость оборудования (всего) |  |  | 216 | 8 | 3 |  | 0 | [7 empty] | 0 | 1 | 0
50 | 0 | 0 | 1 | 223 | 0 | ОборудЗак | Стоимость оборудования заказчика |  |  | 223 | 9 | 3 |  | 0 | [7 empty] | 0 | 1 | 0
50 | 0 | 0 | 1 | 229 | 0 | ОборудПод | Стоимость оборудования подрядчика |  |  | 229 | 10 | 3 |  | 0 | [7 empty] | 0 | 1 | 0
50 | 0 | 0 | 1 | 203 | 2245 | ЭММ | Эксплуатация машин |  |  | 203 | 11 | 3 |  | 0 | [7 empty] | 2245 | 1 | 2245
50 | 0 | 0 | 1 | 231 | 0 | ЭММсНРиСП | Эксплуатация машин по ТСН-2001.16 |  |  | 231 | 12 | 3 |  | 0 | [7 empty] | 0 | 1 | 0
50 | 0 | 0 | 1 | 204 | 1265 | ЗПМ | ЗП машинистов |  |  | 204 | 13 | 3 |  | 0 | [7 empty] | 1265 | 1 | 1265
50 | 0 | 0 | 1 | 205 | 19651 | ОЗП | Основная ЗП рабочих |  |  | 205 | 14 | 3 |  | 0 | [7 empty] | 19651 | 1 | 19651
50 | 0 | 0 | 1 | 232 | 0 | ОЗПсНРиСП | Основная ЗП рабочих по ТСН-2001.16 |  |  | 232 | 15 | 3 |  | 0 | [7 empty] | 0 | 1 | 0
50 | 0 | 0 | 1 | 214 | 94788 | Строит | Строительные работы с НР и СП |  |  | 214 | 16 | 3 |  | 0 | [7 empty] | 94788 | 1 | 94788
50 | 0 | 0 | 1 | 215 | 0 | Монтаж | Монтажные работы с НР и СП |  |  | 215 | 17 | 3 |  | 0 | [7 empty] | 0 | 1 | 0
50 | 0 | 0 | 1 | 217 | 0 | Прочие | Прочие работы с НР и СП |  |  | 217 | 18 | 3 |  | 0 | [7 empty] | 0 | 1 | 0
50 | 0 | 0 | 1 | 230 | 0 | ПрочиеЗатр | Прочие затраты по ТСН-2001.16 |  |  | 230 | 19 | 3 |  | 0 | [7 empty] | 0 | 1 | 0
50 | 0 | 0 | 1 | 206 | 0 | ВозврМат | Возврат материалов |  |  | 206 | 20 | 3 |  | 0 | [7 empty] | 0 | 1 | 0
50 | 0 | 0 | 1 | 207 | 49.0708 | ТрудСтр | Трудозатраты строителей |  |  | 207 | 21 | 3 |  | 7 | [7 empty] | 49.0708 | 1 | 49.0708
50 | 0 | 0 | 1 | 208 | 2.2971 | ТрудМаш | Трудозатраты машинистов |  |  | 208 | 22 | 3 |  | 7 | [7 empty] | 2.2971 | 1 | 2.2971
50 | 0 | 0 | 1 | 209 | 0 | ТранспМат | Транспорт материалов |  |  | 209 | 23 | 3 |  | 0 | [7 empty] | 0 | 1 | 0
50 | 0 | 0 | 1 | 233 | 0 | Перевозка | Перевозка грузов |  |  | 233 | 24 | 3 |  | 0 | [7 empty] | 0 | 1 | 0
50 | 0 | 0 | 1 | 210 | 23409 | НР | Накладные расходы |  |  | 210 | 25 | 3 |  | 0 | [7 empty] | 23409 | 1 | 23409
50 | 0 | 0 | 1 | 211 | 13583 | СмПриб | Сметная прибыль |  |  | 211 | 26 | 3 |  | 0 | [7 empty] | 13583 | 1 | 13583
50 | 0 | 0 | 1 | 224 | 94788 | Всего | Всего с НР и СП |  |  | 224 | 27 | 3 |  | 0 | [7 empty] | 94788 | 1 | 94788
5 | 1 |  | 145 |  |  | Помещение сетей связи |  | 0 |  | -1 | [7 empty] | 0 |  |  | 0 | [53 empty] | 0 | [11 empty] | 0
52 | 1 | 5 | 139 | 0 |  | Помещение сетей связи | [7 empty] | 8010 | 4911 | 141 | 151 | 2958 | 0 | 7.5461 | 0.2835 | 0 | 3482 | 2021 | 0 | 0 | 8010 | 4911 | 141 | 151 | 2958 | 0 | 7.5461 | 0.2835 | 0 | 3482 | 2021 | 0 | 0 | 0 | 0 | 0 | 13513 | 13513 | 0 | 0 | 4911 | 4911 | 0 | 4911 | 0 | 0 | 0 | 0 | 0 | 0 | 0 | 0 | 0 | 0 | 0 | 0 | 0 | 0 | 0 | 0 | 0 | 0 | 0 | 0 | 0 | 0 | 0 | 0 | 0 | 0 | 0 | 13513 | 13513 | 0 | 0 | 4911 | 4911 | 0 | 4911 | 0 | 0 | 0 | 0 | 0 | 0 | 0 | 0 | 0 | 0 | 0 | 0 | 0 | 0 | 0 | 0 | 0 | 0 | 0 | 0 | 0 | 0 | 0 | 0 | 0 | 0 | 0 | 0 | 0 | 0 | 0 | 0 | 0 | 0 | 0 | 0 | 0 | 0 | 0 | 0 | 0 | 0 | 0 | 0 | 0 | 0 | 0 | 0 | 0 | 0 | 0 | 0 | 0 | 0 | 0 | 0 | 0 | 0 | 0 | 0 | 0 | 0 | 0 | 0 | 0 | 0 | 0 | 0 | 0 | 0 | 0 | 0 | 0 | 0 | 0 | 0 | 0 | 0 | 0 | 0 | 0 | 0 | 0 | 0 | 0 | 0 | 0 | 0 | 0 | 0 | 0 | 0 | 0 | 0 | 0 | 0 | 0 | 0 | 0 | 0 | 0 | 0 | 0 | 0 | 0 | 0 | 0 | 0 | 0 | 0 | 0 | 0 | 0 | 0 | 0 | 0 | 0 | 0 | 0 | 0
17 | 1 | 117 | 112 | 14 | 11-01-027-06 | Устройство покрытий на растворе из сухой смеси с приготовлением раствора в построечных условиях из плиток: гладких неглазурованных керамических для полов одноцветных | 100 м2 | 0.063 | 0 | 0.063 |  |  |  | 8010 | 4911 | 141 | 151 | 2958 | 0 | 7.5461 | 0.2835 | 0 | 3482 | 2021 |  | 92810797 | 9047.81 | 7858.9 | 142.03 | 53.61 | 1046.88 | 0 | 119.78 | 4.5 | 0 | 9047.81 | 7858.9 | 142.03 | 53.61 | 1046.88 | 0 | 119.78 | 4.5 | 0 | 112 | 65 | 1 | 1 |  |  | 1 | 44.85 | 15.72 | 9.92 |  |  |  |  | 0 | 1 | ФЕР-2001 доп.4, 11-01-027-06, приказ Минстроя России № 636/пр от 20.10.2020 |  |  | 11001 | 0 |  | 0 | 2 | 0 | 44.85 | 1 | 1 | 1 | 1 | 1 |  | 112 | 65 |  |  |  | 0 | 0 | 0 | [5 empty] | 0 |  | 0 | 8010 | 77960.288 | 2232.7116 | 2404.4085 | 46952.568 | 0 | 119.78 | 4.5 | 0 | 3482.08 | 2020.85 | [13 empty] | 0 | 0 | 1 | 1 |  |  |  | 1005 | 100 м2 | 100 м2 | 100 | [6 empty] | 66434313 | 2 | Общестроительные работы | 11 | Полы | 1 | 11001 | Полы | ФЕР-11 |  |  |  | 1441792 | 9047.81 | 7858.9 | 142.03 | 53.61 | 1046.88 | 119.78 | 4.5 | 0 | [17 empty] | 0 | 0 | 0 |  |  |  |  | 112 | 65 |  |  |  |  | 1 |  | -518158177 | 2 | 1 | 4 | 0 | 0 | 0 | 13513 | 13513 | 0 | 0 |  | 0 | 3 | 0 |  | 0 | 1 | 0 | 0 | 0 | 0 |  |  |  |  | Пр/812-011.0-1 | Пр/774-011.0 | Полы | Полы | 0 | 0
51 | 1 | 5 | 139 |  |  | Помещение сетей связи | 0 | [6 empty] | 8010 | 4911 | 141 | 151 | 2958 | 0 | 7.5461 | 0.2835 | 0 | 3482 | 2021 |  |  | 8010 | 4911 | 141 | 151 | 2958 | 0 | 7.5461 | 0.2835 | 0 | 3482 | 2021 |  |  | 0 | 0 | 0 | 13513 | 13513 | 0 | 0 | 4911 | 4911 | 0 | 4911 | 0 | 0 | 0 | 0 | 0 | [19 empty] | 0 | 0 | 0 | 13513 | 13513 | 0 | 0 | 4911 | 4911 | 0 | 4911 | 0 | 0 | 0 | 0 | 0 | [114 empty] | 0
50 | 0 | 0 | 1 | 201 | 8010 | ПЗ | Прямые затраты |  |  | 201 | 1 | 3 |  | 0 | [7 empty] | 8010 | 1 | 8010
50 | 0 | 0 | 1 | 202 | 4911 | СтМатОб | Стоимость материальных ресурсов (всего) |  |  | 202 | 2 | 3 |  | 0 | [7 empty] | 4911 | 1 | 4911
50 | 0 | 0 | 1 | 222 | 0 | СтМатОбЗак | Стоимость материалов и оборудования заказчика |  |  | 222 | 3 | 3 |  | 0 | [7 empty] | 0 | 1 | 0
50 | 0 | 0 | 1 | 225 | 4911 | СтМатОбПод | Стоимость материалов и оборудования подрядчика |  |  | 225 | 4 | 3 |  | 0 | [7 empty] | 4911 | 1 | 4911
50 | 0 | 0 | 1 | 226 | 4911 | СтМат | Стоимость материалов (всего) |  |  | 226 | 5 | 3 |  | 0 | [7 empty] | 4911 | 1 | 4911
50 | 0 | 0 | 1 | 227 | 0 | СтМатЗак | Стоимость материалов заказчика |  |  | 227 | 6 | 3 |  | 0 | [7 empty] | 0 | 1 | 0
50 | 0 | 0 | 1 | 228 | 4911 | СтМатПод | Стоимость материалов подрядчика |  |  | 228 | 7 | 3 |  | 0 | [7 empty] | 4911 | 1 | 4911
50 | 0 | 0 | 1 | 216 | 0 | Оборуд | Стоимость оборудования (всего) |  |  | 216 | 8 | 3 |  | 0 | [7 empty] | 0 | 1 | 0
50 | 0 | 0 | 1 | 223 | 0 | ОборудЗак | Стоимость оборудования заказчика |  |  | 223 | 9 | 3 |  | 0 | [7 empty] | 0 | 1 | 0
50 | 0 | 0 | 1 | 229 | 0 | ОборудПод | Стоимость оборудования подрядчика |  |  | 229 | 10 | 3 |  | 0 | [7 empty] | 0 | 1 | 0
50 | 0 | 0 | 1 | 203 | 141 | ЭММ | Эксплуатация машин |  |  | 203 | 11 | 3 |  | 0 | [7 empty] | 141 | 1 | 141
50 | 0 | 0 | 1 | 231 | 0 | ЭММсНРиСП | Эксплуатация машин по ТСН-2001.16 |  |  | 231 | 12 | 3 |  | 0 | [7 empty] | 0 | 1 | 0
50 | 0 | 0 | 1 | 204 | 151 | ЗПМ | ЗП машинистов |  |  | 204 | 13 | 3 |  | 0 | [7 empty] | 151 | 1 | 151
50 | 0 | 0 | 1 | 205 | 2958 | ОЗП | Основная ЗП рабочих |  |  | 205 | 14 | 3 |  | 0 | [7 empty] | 2958 | 1 | 2958
50 | 0 | 0 | 1 | 232 | 0 | ОЗПсНРиСП | Основная ЗП рабочих по ТСН-2001.16 |  |  | 232 | 15 | 3 |  | 0 | [7 empty] | 0 | 1 | 0
50 | 0 | 0 | 1 | 214 | 13513 | Строит | Строительные работы с НР и СП |  |  | 214 | 16 | 3 |  | 0 | [7 empty] | 13513 | 1 | 13513
50 | 0 | 0 | 1 | 215 | 0 | Монтаж | Монтажные работы с НР и СП |  |  | 215 | 17 | 3 |  | 0 | [7 empty] | 0 | 1 | 0
50 | 0 | 0 | 1 | 217 | 0 | Прочие | Прочие работы с НР и СП |  |  | 217 | 18 | 3 |  | 0 | [7 empty] | 0 | 1 | 0
50 | 0 | 0 | 1 | 230 | 0 | ПрочиеЗатр | Прочие затраты по ТСН-2001.16 |  |  | 230 | 19 | 3 |  | 0 | [7 empty] | 0 | 1 | 0
50 | 0 | 0 | 1 | 206 | 0 | ВозврМат | Возврат материалов |  |  | 206 | 20 | 3 |  | 0 | [7 empty] | 0 | 1 | 0
50 | 0 | 0 | 1 | 207 | 7.5461 | ТрудСтр | Трудозатраты строителей |  |  | 207 | 21 | 3 |  | 7 | [7 empty] | 7.5461 | 1 | 7.5461
50 | 0 | 0 | 1 | 208 | 0.2835 | ТрудМаш | Трудозатраты машинистов |  |  | 208 | 22 | 3 |  | 7 | [7 empty] | 0.2835 | 1 | 0.2835
50 | 0 | 0 | 1 | 209 | 0 | ТранспМат | Транспорт материалов |  |  | 209 | 23 | 3 |  | 0 | [7 empty] | 0 | 1 | 0
50 | 0 | 0 | 1 | 233 | 0 | Перевозка | Перевозка грузов |  |  | 233 | 24 | 3 |  | 0 | [7 empty] | 0 | 1 | 0
50 | 0 | 0 | 1 | 210 | 3482 | НР | Накладные расходы |  |  | 210 | 25 | 3 |  | 0 | [7 empty] | 3482 | 1 | 3482
50 | 0 | 0 | 1 | 211 | 2021 | СмПриб | Сметная прибыль |  |  | 211 | 26 | 3 |  | 0 | [7 empty] | 2021 | 1 | 2021
50 | 0 | 0 | 1 | 224 | 13513 | Всего | Всего с НР и СП |  |  | 224 | 27 | 3 |  | 0 | [7 empty] | 13513 | 1 | 13513
5 | 1 |  | 193 |  |  | КУИ |  | 0 |  | -1 | [7 empty] | 0 |  |  | 0 | [53 empty] | 0 | [11 empty] | 0
52 | 1 | 5 | 175 | 0 |  | КУИ | [7 empty] | 6394 | 3777 | 227 | 105 | 2390 | 0 | 5.7866 | 0.19646 | 0 | 2794 | 1622 | 0 | 0 | 6394 | 3777 | 227 | 105 | 2390 | 0 | 5.7866 | 0.19646 | 0 | 2794 | 1622 | 0 | 0 | 0 | 0 | 0 | 10810 | 10810 | 0 | 0 | 3777 | 3777 | 0 | 3777 | 0 | 0 | 0 | 0 | 0 | 0 | 0 | 0 | 0 | 0 | 0 | 0 | 0 | 0 | 0 | 0 | 0 | 0 | 0 | 0 | 0 | 0 | 0 | 0 | 0 | 0 | 0 | 10810 | 10810 | 0 | 0 | 3777 | 3777 | 0 | 3777 | 0 | 0 | 0 | 0 | 0 | 0 | 0 | 0 | 0 | 0 | 0 | 0 | 0 | 0 | 0 | 0 | 0 | 0 | 0 | 0 | 0 | 0 | 0 | 0 | 0 | 0 | 0 | 0 | 0 | 0 | 0 | 0 | 0 | 0 | 0 | 0 | 0 | 0 | 0 | 0 | 0 | 0 | 0 | 0 | 0 | 0 | 0 | 0 | 0 | 0 | 0 | 0 | 0 | 0 | 0 | 0 | 0 | 0 | 0 | 0 | 0 | 0 | 0 | 0 | 0 | 0 | 0 | 0 | 0 | 0 | 0 | 0 | 0 | 0 | 0 | 0 | 0 | 0 | 0 | 0 | 0 | 0 | 0 | 0 | 0 | 0 | 0 | 0 | 0 | 0 | 0 | 0 | 0 | 0 | 0 | 0 | 0 | 0 | 0 | 0 | 0 | 0 | 0 | 0 | 0 | 0 | 0 | 0 | 0 | 0 | 0 | 0 | 0 | 0 | 0 | 0 | 0 | 0 | 0 | 0
17 | 1 | 130 | 124 | 15 | 11-01-004-05 | Устройство гидроизоляции обмазочной: в один слой толщиной 2 мм | 100 м2 | 0.038 | 0 | 0.038 |  |  |  | 808 | 261 | 94 | 9 | 453 | 0 | 0.9234 | 0.01634 | 0 | 517 | 300 |  | 92810797 | 1116.02 | 692.97 | 157.21 | 5.33 | 265.84 | 0 | 24.3 | 0.43 | 0 | 1116.02 | 692.97 | 157.21 | 5.33 | 265.84 | 0 | 24.3 | 0.43 | 0 | 112 | 65 | 1 | 1 |  |  | 1 | 44.85 | 15.72 | 9.92 |  |  |  |  | 0 | 1 | ФЕР-2001 доп. 2, 11-01-004-05, приказ Минстроя России № 294/пр от 01.06.2020 |  |  | 11001 | 0 |  | 0 | 2 | 0 | 44.85 | 1 | 1 | 1 | 1 | 1 |  | 112 | 65 |  |  |  | 0 | 0 | 0 | [5 empty] | 0 |  | 0 | 808 | 6874.2624 | 2471.3412 | 239.0505 | 11922.924 | 0 | 24.3 | 0.43 | 0 | 517.44 | 300.3 | [13 empty] | 0 | 0 | 1 | 1 |  |  |  | 1005 | 100 м2 | 100 м2 | 100 | [6 empty] | 66434313 | 2 | Общестроительные работы | 11 | Полы | 1 | 11001 | Полы | ФЕР-11 |  |  |  | 1441792 | 1116.02 | 692.97 | 157.21 | 5.33 | 265.84 | 24.3 | 0.43 | 0 | [17 empty] | 0 | 0 | 0 |  |  |  |  | 112 | 65 |  |  |  |  | 1 |  | 1588179590 | 2 | 1 | 4 | 0 | 0 | 0 | 1625 | 1625 | 0 | 0 |  | 0 | 0 | 0 |  | 0 | 1 | 0 | 0 | 0 | 0 |  |  |  |  | Пр/812-011.0-1 | Пр/774-011.0 | Полы | Полы | 0 | 0
18 | 1 | 130 |  | 15,1 | 04.3.02.09-0864 | Смесь сухая строительная гидроизоляционная, марка "ПРОНИКС": наноцемент("ГЛИМС-Водоstop") | кг | 11.4 | 300 | 300 |  |  |  | 543 | 543 | 0 | 0 | 0 | 0 | 0 | 0 | 0 | 0 | 0 |  | 92810797 | 4.8 | 4.8 | 0 | 0 | 0 | 0 | 0 | 0 | 0 | 4.8 | 4.8 | 0 | 0 | 0 | 0 | 0 | 0 | 0 | 112 | 65 | 1 | 1 |  |  | 1 | 1 | 1 | 9.92 |  |  |  |  | 3 | 1 | ФССЦ-2001, 04.3.02.09-0864, приказ Минстроя России № 876/пр от 26.12.2019 |  |  | 11001 | 0 |  | 0 | 2 | 0 | 1 | 1 | 1 | 1 | 1 | 1 |  | 112 | 65 |  |  |  | 0 | 0 | 0 | [5 empty] | 0 |  | 0 | 543 | 47.616 | 0 | 0 | 0 | 0 | 0 | 0 | 0 | 0 | 0 | [13 empty] | 0 | 0 | 1 | 1 |  |  |  | 1009 | кг | кг | 1 | [6 empty] | 66434313 | 2 | Общестроительные работы | 11 | Полы | 1 | 11001 | Полы | ФЕР-11 |  |  |  | 0 | 4.8 | 4.8 | 0 | 0 | 0 | 0 | 0 | [18 empty] | 0 | 0 | 0 |  |  |  |  | 112 | 65 |  |  |  |  | 1 |  | 1011167318 | 2 | 1 | 4 | 0 | 0 | 0 | 543 | 543 | 0 | 0 |  | 0 | 0 | 0 |  | 0 | 1 | 0 | 0 | 0 | 0 |  |  |  |  | Пр/812-011.0-1 | Пр/774-011.0 | Полы | Полы | 0 | 0
18 | 1 | 124 |  | 15,2 | 01.1.02.10-1022 | Хризотил, группа 6К | т | -0.000304 | -0.008 | -0.008 |  |  |  | -3 | -3 | 0 | 0 | 0 | 0 | 0 | 0 | 0 | 0 | 0 |  | 92810797 | 1160 | 1160 | 0 | 0 | 0 | 0 | 0 | 0 | 0 | 1160 | 1160 | 0 | 0 | 0 | 0 | 0 | 0 | 0 | 112 | 65 | 1 | 1 |  |  | 1 | 1 | 1 | 9.92 |  |  |  |  | 3 | 1 | ФССЦ-2001, 01.1.02.10-1022, приказ Минстроя России № 876/пр от 26.12.2019 |  |  | 11001 | 0 |  | 0 | 2 | 1 | 1 | 1 | 1 | 1 | 1 | 1 |  | 112 | 65 |  |  |  | 0 | 0 | 0 | [5 empty] | 0 |  | 0 | -3 | 11507.2 | 0 | 0 | 0 | 0 | 0 | 0 | 0 | 0 | 0 | [13 empty] | 0 | 0 | 1 | 1 |  |  |  | 1009 | т | т | 1000 | [6 empty] | 66434313 | 2 | Общестроительные работы | 11 | Полы | 1 | 11001 | Полы | ФЕР-11 |  |  |  | 32768 | 1160 | 1160 | 0 | 0 | 0 | 0 | 0 | [18 empty] | 0 | 0 | 0 |  |  |  |  | 112 | 65 |  |  |  |  | 1 |  | 2020925387 | 2 | 1 | 4 | 0 | 0 | 0 | -3 | -3 | 0 | 0 |  | 0 | 0 | 0 |  | 0 | 1 | 0 | 0 | 0 | 0 |  |  |  |  | Пр/812-011.0-1 | Пр/774-011.0 | Полы | Полы | 0 | 0
18 | 1 | 125 |  | 15,3 | 01.2.01.02-0052 | Битумы нефтяные строительные БН-70/30 | т | -0.000722 | -0.019 | -0.019 |  |  |  | -11 | -11 | 0 | 0 | 0 | 0 | 0 | 0 | 0 | 0 | 0 |  | 92810797 | 1525.5 | 1525.5 | 0 | 0 | 0 | 0 | 0 | 0 | 0 | 1525.5 | 1525.5 | 0 | 0 | 0 | 0 | 0 | 0 | 0 | 112 | 65 | 1 | 1 |  |  | 1 | 1 | 1 | 9.92 |  |  |  |  | 3 | 1 | ФССЦ-2001, 01.2.01.02-0052, приказ Минстроя России № 876/пр от 26.12.2019 |  |  | 11001 | 0 |  | 0 | 2 | 1 | 1 | 1 | 1 | 1 | 1 | 1 |  | 112 | 65 |  |  |  | 0 | 0 | 0 | [5 empty] | 0 |  | 0 | -11 | 15132.96 | 0 | 0 | 0 | 0 | 0 | 0 | 0 | 0 | 0 | [13 empty] | 0 | 0 | 1 | 1 |  |  |  | 1009 | т | т | 1000 | [6 empty] | 66434313 | 2 | Общестроительные работы | 11 | Полы | 1 | 11001 | Полы | ФЕР-11 |  |  |  | 32768 | 1525.5 | 1525.5 | 0 | 0 | 0 | 0 | 0 | [18 empty] | 0 | 0 | 0 |  |  |  |  | 112 | 65 |  |  |  |  | 1 |  | -1689041296 | 2 | 1 | 4 | 0 | 0 | 0 | -11 | -11 | 0 | 0 |  | 0 | 0 | 0 |  | 0 | 1 | 0 | 0 | 0 | 0 |  |  |  |  | Пр/812-011.0-1 | Пр/774-011.0 | Полы | Полы | 0 | 0
18 | 1 | 126 |  | 15,4 | 01.2.01.02-0054 | Битумы нефтяные строительные БН-90/10 | т | -0.005966 | -0.157 | -0.157 |  |  |  | -82 | -82 | 0 | 0 | 0 | 0 | 0 | 0 | 0 | 0 | 0 |  | 92810797 | 1383.1 | 1383.1 | 0 | 0 | 0 | 0 | 0 | 0 | 0 | 1383.1 | 1383.1 | 0 | 0 | 0 | 0 | 0 | 0 | 0 | 112 | 65 | 1 | 1 |  |  | 1 | 1 | 1 | 9.92 |  |  |  |  | 3 | 1 | ФССЦ-2001, 01.2.01.02-0054, приказ Минстроя России № 876/пр от 26.12.2019 |  |  | 11001 | 0 |  | 0 | 2 | 1 | 1 | 1 | 1 | 1 | 1 | 1 |  | 112 | 65 |  |  |  | 0 | 0 | 0 | [5 empty] | 0 |  | 0 | -82 | 13720.352 | 0 | 0 | 0 | 0 | 0 | 0 | 0 | 0 | 0 | [13 empty] | 0 | 0 | 1 | 1 |  |  |  | 1009 | т | т | 1000 | [6 empty] | 66434313 | 2 | Общестроительные работы | 11 | Полы | 1 | 11001 | Полы | ФЕР-11 |  |  |  | 32768 | 1383.1 | 1383.1 | 0 | 0 | 0 | 0 | 0 | [18 empty] | 0 | 0 | 0 |  |  |  |  | 112 | 65 |  |  |  |  | 1 |  | 1182438716 | 2 | 1 | 4 | 0 | 0 | 0 | -82 | -82 | 0 | 0 |  | 0 | 0 | 0 |  | 0 | 1 | 0 | 0 | 0 | 0 |  |  |  |  | Пр/812-011.0-1 | Пр/774-011.0 | Полы | Полы | 0 | 0
18 | 1 | 127 |  | 15,5 | 01.3.01.01-0010 | Бензин-растворитель | кг | -2.166 | -57 | -57 |  |  |  | -132 | -132 | 0 | 0 | 0 | 0 | 0 | 0 | 0 | 0 | 0 |  | 92810797 | 6.15 | 6.15 | 0 | 0 | 0 | 0 | 0 | 0 | 0 | 6.15 | 6.15 | 0 | 0 | 0 | 0 | 0 | 0 | 0 | 112 | 65 | 1 | 1 |  |  | 1 | 1 | 1 | 9.92 |  |  |  |  | 3 | 1 | ФССЦ-2001, 01.3.01.01-0010, приказ Минстроя России № 876/пр от 26.12.2019 |  |  | 11001 | 0 |  | 0 | 2 | 1 | 1 | 1 | 1 | 1 | 1 | 1 |  | 112 | 65 |  |  |  | 0 | 0 | 0 | [5 empty] | 0 |  | 0 | -132 | 61.008 | 0 | 0 | 0 | 0 | 0 | 0 | 0 | 0 | 0 | [13 empty] | 0 | 0 | 1 | 1 |  |  |  | 1009 | кг | кг | 1 | [6 empty] | 66434313 | 2 | Общестроительные работы | 11 | Полы | 1 | 11001 | Полы | ФЕР-11 |  |  |  | 32768 | 6.15 | 6.15 | 0 | 0 | 0 | 0 | 0 | [18 empty] | 0 | 0 | 0 |  |  |  |  | 112 | 65 |  |  |  |  | 1 |  | 1292607132 | 2 | 1 | 4 | 0 | 0 | 0 | -132 | -132 | 0 | 0 |  | 0 | 0 | 0 |  | 0 | 1 | 0 | 0 | 0 | 0 |  |  |  |  | Пр/812-011.0-1 | Пр/774-011.0 | Полы | Полы | 0 | 0
18 | 1 | 128 |  | 15,6 | 01.7.07.13-0001 | Мука андезитовая кислотоупорная, А | т | -0.00475 | -0.125 | -0.125 |  |  |  | -32 | -32 | 0 | 0 | 0 | 0 | 0 | 0 | 0 | 0 | 0 |  | 92810797 | 688.8 | 688.8 | 0 | 0 | 0 | 0 | 0 | 0 | 0 | 688.8 | 688.8 | 0 | 0 | 0 | 0 | 0 | 0 | 0 | 112 | 65 | 1 | 1 |  |  | 1 | 1 | 1 | 9.92 |  |  |  |  | 3 | 1 | ФССЦ-2001, 01.7.07.13-0001, приказ Минстроя России № 876/пр от 26.12.2019 |  |  | 11001 | 0 |  | 0 | 2 | 1 | 1 | 1 | 1 | 1 | 1 | 1 |  | 112 | 65 |  |  |  | 0 | 0 | 0 | [5 empty] | 0 |  | 0 | -32 | 6832.896 | 0 | 0 | 0 | 0 | 0 | 0 | 0 | 0 | 0 | [13 empty] | 0 | 0 | 1 | 1 |  |  |  | 1009 | т | т | 1000 | [6 empty] | 66434313 | 2 | Общестроительные работы | 11 | Полы | 1 | 11001 | Полы | ФЕР-11 |  |  |  | 32768 | 688.8 | 688.8 | 0 | 0 | 0 | 0 | 0 | [18 empty] | 0 | 0 | 0 |  |  |  |  | 112 | 65 |  |  |  |  | 1 |  | -927361263 | 2 | 1 | 4 | 0 | 0 | 0 | -32 | -32 | 0 | 0 |  | 0 | 0 | 0 |  | 0 | 1 | 0 | 0 | 0 | 0 |  |  |  |  | Пр/812-011.0-1 | Пр/774-011.0 | Полы | Полы | 0 | 0
17 | 1 | 140 | 133 | 16 | 11-01-004-06 | Устройство гидроизоляции обмазочной: на каждый последующий слой толщиной 1 мм добавлять к расценке 11-01-004-05 | 100 м2 | 0.038 | 0 | 0.038 |  |  |  | 260 | 59 | 48 | 5 | 153 | 0 | 0.3116 | 0.00912 | 0 | 177 | 103 |  | 92810797 | 326.62 | 155.91 | 81 | 2.97 | 89.71 | 0 | 8.2 | 0.24 | 0 | 326.62 | 155.91 | 81 | 2.97 | 89.71 | 0 | 8.2 | 0.24 | 0 | 112 | 65 | 1 | 1 |  |  | 1 | 44.85 | 15.72 | 9.92 |  |  |  |  | 0 | 1 | ФЕР-2001 доп. 2, 11-01-004-06, приказ Минстроя России № 294/пр от 01.06.2020 |  |  | 11001 | 0 |  | 0 | 2 | 0 | 44.85 | 1 | 1 | 1 | 1 | 1 |  | 112 | 65 |  |  |  | 0 | 0 | 0 | [5 empty] | 0 |  | 0 | 260 | 1546.6272 | 1273.32 | 133.2045 | 4023.4935 | 0 | 8.2 | 0.24 | 0 | 176.96 | 102.7 | [13 empty] | 0 | 0 | 1 | 1 |  |  |  | 1005 | 100 м2 | 100 м2 | 100 | [6 empty] | 66434313 | 2 | Общестроительные работы | 11 | Полы | 1 | 11001 | Полы | ФЕР-11 |  |  |  | 1441792 | 326.62 | 155.91 | 81 | 2.97 | 89.71 | 8.2 | 0.24 | 0 | [17 empty] | 0 | 0 | 0 |  |  |  |  | 112 | 65 |  |  |  |  | 1 |  | -1669760203 | 2 | 1 | 4 | 0 | 0 | 0 | 540 | 540 | 0 | 0 |  | 0 | 0 | 0 |  | 0 | 1 | 0 | 0 | 0 | 0 |  |  |  |  | Пр/812-011.0-1 | Пр/774-011.0 | Полы | Полы | 0 | 0
18 | 1 | 140 |  | 16,1 | 04.3.02.09-0864 | Смесь сухая строительная гидроизоляционная, марка "ПРОНИКС": наноцемент("ГЛИМС-Водоstop") | кг | 5.7 | 150 | 150 |  |  |  | 271 | 271 | 0 | 0 | 0 | 0 | 0 | 0 | 0 | 0 | 0 |  | 92810797 | 4.8 | 4.8 | 0 | 0 | 0 | 0 | 0 | 0 | 0 | 4.8 | 4.8 | 0 | 0 | 0 | 0 | 0 | 0 | 0 | 112 | 65 | 1 | 1 |  |  | 1 | 1 | 1 | 9.92 |  |  |  |  | 3 | 1 | ФССЦ-2001, 04.3.02.09-0864, приказ Минстроя России № 876/пр от 26.12.2019 |  |  | 11001 | 0 |  | 0 | 2 | 0 | 1 | 1 | 1 | 1 | 1 | 1 |  | 112 | 65 |  |  |  | 0 | 0 | 0 | [5 empty] | 0 |  | 0 | 271 | 47.616 | 0 | 0 | 0 | 0 | 0 | 0 | 0 | 0 | 0 | [13 empty] | 0 | 0 | 1 | 1 |  |  |  | 1009 | кг | кг | 1 | [6 empty] | 66434313 | 2 | Общестроительные работы | 11 | Полы | 1 | 11001 | Полы | ФЕР-11 |  |  |  | 0 | 4.8 | 4.8 | 0 | 0 | 0 | 0 | 0 | [18 empty] | 0 | 0 | 0 |  |  |  |  | 112 | 65 |  |  |  |  | 1 |  | 1011167318 | 2 | 1 | 4 | 0 | 0 | 0 | 271 | 271 | 0 | 0 |  | 0 | 0 | 0 |  | 0 | 1 | 0 | 0 | 0 | 0 |  |  |  |  | Пр/812-011.0-1 | Пр/774-011.0 | Полы | Полы | 0 | 0
18 | 1 | 137 |  | 16,2 | 01.1.02.10-1022 | Хризотил, группа 6К | т | -0.000152 | -0.004 | -0.004 |  |  |  | -2 | -2 | 0 | 0 | 0 | 0 | 0 | 0 | 0 | 0 | 0 |  | 92810797 | 1160 | 1160 | 0 | 0 | 0 | 0 | 0 | 0 | 0 | 1160 | 1160 | 0 | 0 | 0 | 0 | 0 | 0 | 0 | 112 | 65 | 1 | 1 |  |  | 1 | 1 | 1 | 9.92 |  |  |  |  | 3 | 1 | ФССЦ-2001, 01.1.02.10-1022, приказ Минстроя России № 876/пр от 26.12.2019 |  |  | 11001 | 0 |  | 0 | 2 | 1 | 1 | 1 | 1 | 1 | 1 | 1 |  | 112 | 65 |  |  |  | 0 | 0 | 0 | [5 empty] | 0 |  | 0 | -2 | 11507.2 | 0 | 0 | 0 | 0 | 0 | 0 | 0 | 0 | 0 | [13 empty] | 0 | 0 | 1 | 1 |  |  |  | 1009 | т | т | 1000 | [6 empty] | 66434313 | 2 | Общестроительные работы | 11 | Полы | 1 | 11001 | Полы | ФЕР-11 |  |  |  | 32768 | 1160 | 1160 | 0 | 0 | 0 | 0 | 0 | [18 empty] | 0 | 0 | 0 |  |  |  |  | 112 | 65 |  |  |  |  | 1 |  | 2020925387 | 2 | 1 | 4 | 0 | 0 | 0 | -2 | -2 | 0 | 0 |  | 0 | 0 | 0 |  | 0 | 1 | 0 | 0 | 0 | 0 |  |  |  |  | Пр/812-011.0-1 | Пр/774-011.0 | Полы | Полы | 0 | 0
18 | 1 | 138 |  | 16,3 | 01.2.01.02-0054 | Битумы нефтяные строительные БН-90/10 | т | -0.002964 | -0.078 | -0.078 |  |  |  | -41 | -41 | 0 | 0 | 0 | 0 | 0 | 0 | 0 | 0 | 0 |  | 92810797 | 1383.1 | 1383.1 | 0 | 0 | 0 | 0 | 0 | 0 | 0 | 1383.1 | 1383.1 | 0 | 0 | 0 | 0 | 0 | 0 | 0 | 112 | 65 | 1 | 1 |  |  | 1 | 1 | 1 | 9.92 |  |  |  |  | 3 | 1 | ФССЦ-2001, 01.2.01.02-0054, приказ Минстроя России № 876/пр от 26.12.2019 |  |  | 11001 | 0 |  | 0 | 2 | 1 | 1 | 1 | 1 | 1 | 1 | 1 |  | 112 | 65 |  |  |  | 0 | 0 | 0 | [5 empty] | 0 |  | 0 | -41 | 13720.352 | 0 | 0 | 0 | 0 | 0 | 0 | 0 | 0 | 0 | [13 empty] | 0 | 0 | 1 | 1 |  |  |  | 1009 | т | т | 1000 | [6 empty] | 66434313 | 2 | Общестроительные работы | 11 | Полы | 1 | 11001 | Полы | ФЕР-11 |  |  |  | 32768 | 1383.1 | 1383.1 | 0 | 0 | 0 | 0 | 0 | [18 empty] | 0 | 0 | 0 |  |  |  |  | 112 | 65 |  |  |  |  | 1 |  | 1182438716 | 2 | 1 | 4 | 0 | 0 | 0 | -41 | -41 | 0 | 0 |  | 0 | 0 | 0 |  | 0 | 1 | 0 | 0 | 0 | 0 |  |  |  |  | Пр/812-011.0-1 | Пр/774-011.0 | Полы | Полы | 0 | 0
18 | 1 | 139 |  | 16,4 | 01.7.07.13-0001 | Мука андезитовая кислотоупорная, А | т | -0.002394 | -0.063 | -0.063 |  |  |  | -16 | -16 | 0 | 0 | 0 | 0 | 0 | 0 | 0 | 0 | 0 |  | 92810797 | 688.8 | 688.8 | 0 | 0 | 0 | 0 | 0 | 0 | 0 | 688.8 | 688.8 | 0 | 0 | 0 | 0 | 0 | 0 | 0 | 112 | 65 | 1 | 1 |  |  | 1 | 1 | 1 | 9.92 |  |  |  |  | 3 | 1 | ФССЦ-2001, 01.7.07.13-0001, приказ Минстроя России № 876/пр от 26.12.2019 |  |  | 11001 | 0 |  | 0 | 2 | 1 | 1 | 1 | 1 | 1 | 1 | 1 |  | 112 | 65 |  |  |  | 0 | 0 | 0 | [5 empty] | 0 |  | 0 | -16 | 6832.896 | 0 | 0 | 0 | 0 | 0 | 0 | 0 | 0 | 0 | [13 empty] | 0 | 0 | 1 | 1 |  |  |  | 1009 | т | т | 1000 | [6 empty] | 66434313 | 2 | Общестроительные работы | 11 | Полы | 1 | 11001 | Полы | ФЕР-11 |  |  |  | 32768 | 688.8 | 688.8 | 0 | 0 | 0 | 0 | 0 | [18 empty] | 0 | 0 | 0 |  |  |  |  | 112 | 65 |  |  |  |  | 1 |  | -927361263 | 2 | 1 | 4 | 0 | 0 | 0 | -16 | -16 | 0 | 0 |  | 0 | 0 | 0 |  | 0 | 1 | 0 | 0 | 0 | 0 |  |  |  |  | Пр/812-011.0-1 | Пр/774-011.0 | Полы | Полы | 0 | 0
17 | 1 | 151 | 144 | 17 | 11-01-027-06 | Устройство покрытий на растворе из сухой смеси с приготовлением раствора в построечных условиях из плиток: гладких неглазурованных керамических для полов одноцветных | 100 м2 | 0.038 | 0 | 0.038 |  |  |  | 4831 | 2962 | 85 | 91 | 1784 | 0 | 4.5516 | 0.171 | 0 | 2100 | 1219 |  | 92810797 | 9047.81 | 7858.9 | 142.03 | 53.61 | 1046.88 | 0 | 119.78 | 4.5 | 0 | 9047.81 | 7858.9 | 142.03 | 53.61 | 1046.88 | 0 | 119.78 | 4.5 | 0 | 112 | 65 | 1 | 1 |  |  | 1 | 44.85 | 15.72 | 9.92 |  |  |  |  | 0 | 1 | ФЕР-2001 доп.4, 11-01-027-06, приказ Минстроя России № 636/пр от 20.10.2020 |  |  | 11001 | 0 |  | 0 | 2 | 0 | 44.85 | 1 | 1 | 1 | 1 | 1 |  | 112 | 65 |  |  |  | 0 | 0 | 0 | [5 empty] | 0 |  | 0 | 4831 | 77960.288 | 2232.7116 | 2404.4085 | 46952.568 | 0 | 119.78 | 4.5 | 0 | 2100 | 1218.75 | [13 empty] | 0 | 0 | 1 | 1 |  |  |  | 1005 | 100 м2 | 100 м2 | 100 | [6 empty] | 66434313 | 2 | Общестроительные работы | 11 | Полы | 1 | 11001 | Полы | ФЕР-11 |  |  |  | 1441792 | 9047.81 | 7858.9 | 142.03 | 53.61 | 1046.88 | 119.78 | 4.5 | 0 | [17 empty] | 0 | 0 | 0 |  |  |  |  | 112 | 65 |  |  |  |  | 1 |  | -518158177 | 2 | 1 | 4 | 0 | 0 | 0 | 8150 | 8150 | 0 | 0 |  | 0 | 3 | 0 |  | 0 | 1 | 0 | 0 | 0 | 0 |  |  |  |  | Пр/812-011.0-1 | Пр/774-011.0 | Полы | Полы | 0 | 0
51 | 1 | 5 | 175 |  |  | КУИ | 0 | [6 empty] | 6394 | 3777 | 227 | 105 | 2390 | 0 | 5.7866 | 0.19646 | 0 | 2794 | 1622 |  |  | 6394 | 3777 | 227 | 105 | 2390 | 0 | 5.7866 | 0.19646 | 0 | 2794 | 1622 |  |  | 0 | 0 | 0 | 10810 | 10810 | 0 | 0 | 3777 | 3777 | 0 | 3777 | 0 | 0 | 0 | 0 | 0 | [19 empty] | 0 | 0 | 0 | 10810 | 10810 | 0 | 0 | 3777 | 3777 | 0 | 3777 | 0 | 0 | 0 | 0 | 0 | [114 empty] | 0
50 | 0 | 0 | 1 | 201 | 6394 | ПЗ | Прямые затраты |  |  | 201 | 1 | 3 |  | 0 | [7 empty] | 6394 | 1 | 6394
50 | 0 | 0 | 1 | 202 | 3777 | СтМатОб | Стоимость материальных ресурсов (всего) |  |  | 202 | 2 | 3 |  | 0 | [7 empty] | 3777 | 1 | 3777
50 | 0 | 0 | 1 | 222 | 0 | СтМатОбЗак | Стоимость материалов и оборудования заказчика |  |  | 222 | 3 | 3 |  | 0 | [7 empty] | 0 | 1 | 0
50 | 0 | 0 | 1 | 225 | 3777 | СтМатОбПод | Стоимость материалов и оборудования подрядчика |  |  | 225 | 4 | 3 |  | 0 | [7 empty] | 3777 | 1 | 3777
50 | 0 | 0 | 1 | 226 | 3777 | СтМат | Стоимость материалов (всего) |  |  | 226 | 5 | 3 |  | 0 | [7 empty] | 3777 | 1 | 3777
50 | 0 | 0 | 1 | 227 | 0 | СтМатЗак | Стоимость материалов заказчика |  |  | 227 | 6 | 3 |  | 0 | [7 empty] | 0 | 1 | 0
50 | 0 | 0 | 1 | 228 | 3777 | СтМатПод | Стоимость материалов подрядчика |  |  | 228 | 7 | 3 |  | 0 | [7 empty] | 3777 | 1 | 3777
50 | 0 | 0 | 1 | 216 | 0 | Оборуд | Стоимость оборудования (всего) |  |  | 216 | 8 | 3 |  | 0 | [7 empty] | 0 | 1 | 0
50 | 0 | 0 | 1 | 223 | 0 | ОборудЗак | Стоимость оборудования заказчика |  |  | 223 | 9 | 3 |  | 0 | [7 empty] | 0 | 1 | 0
50 | 0 | 0 | 1 | 229 | 0 | ОборудПод | Стоимость оборудования подрядчика |  |  | 229 | 10 | 3 |  | 0 | [7 empty] | 0 | 1 | 0
50 | 0 | 0 | 1 | 203 | 227 | ЭММ | Эксплуатация машин |  |  | 203 | 11 | 3 |  | 0 | [7 empty] | 227 | 1 | 227
50 | 0 | 0 | 1 | 231 | 0 | ЭММсНРиСП | Эксплуатация машин по ТСН-2001.16 |  |  | 231 | 12 | 3 |  | 0 | [7 empty] | 0 | 1 | 0
50 | 0 | 0 | 1 | 204 | 105 | ЗПМ | ЗП машинистов |  |  | 204 | 13 | 3 |  | 0 | [7 empty] | 105 | 1 | 105
50 | 0 | 0 | 1 | 205 | 2390 | ОЗП | Основная ЗП рабочих |  |  | 205 | 14 | 3 |  | 0 | [7 empty] | 2390 | 1 | 2390
50 | 0 | 0 | 1 | 232 | 0 | ОЗПсНРиСП | Основная ЗП рабочих по ТСН-2001.16 |  |  | 232 | 15 | 3 |  | 0 | [7 empty] | 0 | 1 | 0
50 | 0 | 0 | 1 | 214 | 10810 | Строит | Строительные работы с НР и СП |  |  | 214 | 16 | 3 |  | 0 | [7 empty] | 10810 | 1 | 10810
50 | 0 | 0 | 1 | 215 | 0 | Монтаж | Монтажные работы с НР и СП |  |  | 215 | 17 | 3 |  | 0 | [7 empty] | 0 | 1 | 0
50 | 0 | 0 | 1 | 217 | 0 | Прочие | Прочие работы с НР и СП |  |  | 217 | 18 | 3 |  | 0 | [7 empty] | 0 | 1 | 0
50 | 0 | 0 | 1 | 230 | 0 | ПрочиеЗатр | Прочие затраты по ТСН-2001.16 |  |  | 230 | 19 | 3 |  | 0 | [7 empty] | 0 | 1 | 0
50 | 0 | 0 | 1 | 206 | 0 | ВозврМат | Возврат материалов |  |  | 206 | 20 | 3 |  | 0 | [7 empty] | 0 | 1 | 0
50 | 0 | 0 | 1 | 207 | 5.7866 | ТрудСтр | Трудозатраты строителей |  |  | 207 | 21 | 3 |  | 7 | [7 empty] | 5.7866 | 1 | 5.7866
50 | 0 | 0 | 1 | 208 | 0.19646 | ТрудМаш | Трудозатраты машинистов |  |  | 208 | 22 | 3 |  | 7 | [7 empty] | 0.19646 | 1 | 0.19646
50 | 0 | 0 | 1 | 209 | 0 | ТранспМат | Транспорт материалов |  |  | 209 | 23 | 3 |  | 0 | [7 empty] | 0 | 1 | 0
50 | 0 | 0 | 1 | 233 | 0 | Перевозка | Перевозка грузов |  |  | 233 | 24 | 3 |  | 0 | [7 empty] | 0 | 1 | 0
50 | 0 | 0 | 1 | 210 | 2794 | НР | Накладные расходы |  |  | 210 | 25 | 3 |  | 0 | [7 empty] | 2794 | 1 | 2794
50 | 0 | 0 | 1 | 211 | 1622 | СмПриб | Сметная прибыль |  |  | 211 | 26 | 3 |  | 0 | [7 empty] | 1622 | 1 | 1622
50 | 0 | 0 | 1 | 224 | 10810 | Всего | Всего с НР и СП |  |  | 224 | 27 | 3 |  | 0 | [7 empty] | 10810 | 1 | 10810
51 | 1 | 4 | 24 |  |  | Подвал | 0 | [6 empty] | 234515 | 139347 | 8244 | 4623 | 86924 | 0 | 216.4317 | 8.3748 | 0 | 102516 | 59494 | [15 empty] | 0 | 0 | 0 | 396525 | 396525 | 0 | 0 | 139347 | 139347 | 0 | 139347 | 0 | 0 | 0 | 0 | 0 | [149 empty] | 0
50 | 0 | 0 | 1 | 201 | 234515 | ПЗ | Прямые затраты |  |  | 201 | 1 | 3 |  | 0 | [7 empty] | 234515 | 1 | 234515
50 | 0 | 0 | 1 | 202 | 139347 | СтМатОб | Стоимость материальных ресурсов (всего) |  |  | 202 | 2 | 3 |  | 0 | [7 empty] | 139347 | 1 | 139347
50 | 0 | 0 | 1 | 222 | 0 | СтМатОбЗак | Стоимость материалов и оборудования заказчика |  |  | 222 | 3 | 3 |  | 0 | [7 empty] | 0 | 1 | 0
50 | 0 | 0 | 1 | 225 | 139347 | СтМатОбПод | Стоимость материалов и оборудования подрядчика |  |  | 225 | 4 | 3 |  | 0 | [7 empty] | 139347 | 1 | 139347
50 | 0 | 0 | 1 | 226 | 139347 | СтМат | Стоимость материалов (всего) |  |  | 226 | 5 | 3 |  | 0 | [7 empty] | 139347 | 1 | 139347
50 | 0 | 0 | 1 | 227 | 0 | СтМатЗак | Стоимость материалов заказчика |  |  | 227 | 6 | 3 |  | 0 | [7 empty] | 0 | 1 | 0
50 | 0 | 0 | 1 | 228 | 139347 | СтМатПод | Стоимость материалов подрядчика |  |  | 228 | 7 | 3 |  | 0 | [7 empty] | 139347 | 1 | 139347
50 | 0 | 0 | 1 | 216 | 0 | Оборуд | Стоимость оборудования (всего) |  |  | 216 | 8 | 3 |  | 0 | [7 empty] | 0 | 1 | 0
50 | 0 | 0 | 1 | 223 | 0 | ОборудЗак | Стоимость оборудования заказчика |  |  | 223 | 9 | 3 |  | 0 | [7 empty] | 0 | 1 | 0
50 | 0 | 0 | 1 | 229 | 0 | ОборудПод | Стоимость оборудования подрядчика |  |  | 229 | 10 | 3 |  | 0 | [7 empty] | 0 | 1 | 0
50 | 0 | 0 | 1 | 203 | 8244 | ЭММ | Эксплуатация машин |  |  | 203 | 11 | 3 |  | 0 | [7 empty] | 8244 | 1 | 8244
50 | 0 | 0 | 1 | 231 | 0 | ЭММсНРиСП | Эксплуатация машин по ТСН-2001.16 |  |  | 231 | 12 | 3 |  | 0 | [7 empty] | 0 | 1 | 0
50 | 0 | 0 | 1 | 204 | 4623 | ЗПМ | ЗП машинистов |  |  | 204 | 13 | 3 |  | 0 | [7 empty] | 4623 | 1 | 4623
50 | 0 | 0 | 1 | 205 | 86924 | ОЗП | Основная ЗП рабочих |  |  | 205 | 14 | 3 |  | 0 | [7 empty] | 86924 | 1 | 86924
50 | 0 | 0 | 1 | 232 | 0 | ОЗПсНРиСП | Основная ЗП рабочих по ТСН-2001.16 |  |  | 232 | 15 | 3 |  | 0 | [7 empty] | 0 | 1 | 0
50 | 0 | 0 | 1 | 214 | 396525 | Строит | Строительные работы с НР и СП |  |  | 214 | 16 | 3 |  | 0 | [7 empty] | 396525 | 1 | 396525
50 | 0 | 0 | 1 | 215 | 0 | Монтаж | Монтажные работы с НР и СП |  |  | 215 | 17 | 3 |  | 0 | [7 empty] | 0 | 1 | 0
50 | 0 | 0 | 1 | 217 | 0 | Прочие | Прочие работы с НР и СП |  |  | 217 | 18 | 3 |  | 0 | [7 empty] | 0 | 1 | 0
50 | 0 | 0 | 1 | 230 | 0 | ПрочиеЗатр | Прочие затраты по ТСН-2001.16 |  |  | 230 | 19 | 3 |  | 0 | [7 empty] | 0 | 1 | 0
50 | 0 | 0 | 1 | 206 | 0 | ВозврМат | Возврат материалов |  |  | 206 | 20 | 3 |  | 0 | [7 empty] | 0 | 1 | 0
50 | 0 | 0 | 1 | 207 | 216.4317 | ТрудСтр | Трудозатраты строителей |  |  | 207 | 21 | 3 |  | 7 | [7 empty] | 216.4317 | 1 | 216.4317
50 | 0 | 0 | 1 | 208 | 8.3748 | ТрудМаш | Трудозатраты машинистов |  |  | 208 | 22 | 3 |  | 7 | [7 empty] | 8.3748 | 1 | 8.3748
50 | 0 | 0 | 1 | 209 | 0 | ТранспМат | Транспорт материалов |  |  | 209 | 23 | 3 |  | 0 | [7 empty] | 0 | 1 | 0
50 | 0 | 0 | 1 | 233 | 0 | Перевозка | Перевозка грузов |  |  | 233 | 24 | 3 |  | 0 | [7 empty] | 0 | 1 | 0
50 | 0 | 0 | 1 | 210 | 102516 | НР | Накладные расходы |  |  | 210 | 25 | 3 |  | 0 | [7 empty] | 102516 | 1 | 102516
50 | 0 | 0 | 1 | 211 | 59494 | СмПриб | Сметная прибыль |  |  | 211 | 26 | 3 |  | 0 | [7 empty] | 59494 | 1 | 59494
50 | 0 | 0 | 1 | 224 | 396525 | Всего | Всего с НР и СП |  |  | 224 | 27 | 3 |  | 0 | [7 empty] | 396525 | 1 | 396525
4 | 1 |  | 710 |  |  | 1-й этаж |  | 0 |  | -1 | [7 empty] | 0 |  |  | 0 | [53 empty] | 0 | [11 empty] | 0
52 | 1 | 4 | 253 | 0 |  | 1-й этаж | [7 empty] | 2554743 | 1615534 | 42253 | 26204 | 896956 | 0 | 2245.306 | 47.6963 | 0 | 995547 | 579436 | 0 | 0 | 0 | 0 | 0 | 0 | 0 | 0 | 0 | 0 | 0 | 0 | 0 | 0 | 0 | 0 | 0 | 0 | 4129726 | 4129726 | 0 | 0 | 1615534 | 1615534 | 0 | 1615534 | 0 | 0 | 0 | 0 | 0 | 0 | 0 | 0 | 0 | 0 | 0 | 0 | 0 | 0 | 0 | 0 | 0 | 0 | 0 | 0 | 0 | 0 | 0 | 0 | 0 | 0 | 0 | 0 | 0 | 0 | 0 | 0 | 0 | 0 | 0 | 0 | 0 | 0 | 0 | 0 | 0 | 0 | 0 | 0 | 0 | 0 | 0 | 0 | 0 | 0 | 0 | 0 | 0 | 0 | 0 | 0 | 0 | 0 | 0 | 0 | 0 | 0 | 0 | 0 | 0 | 0 | 0 | 0 | 0 | 0 | 0 | 0 | 0 | 0 | 0 | 0 | 0 | 0 | 0 | 0 | 0 | 0 | 0 | 0 | 0 | 0 | 0 | 0 | 0 | 0 | 0 | 0 | 0 | 0 | 0 | 0 | 0 | 0 | 0 | 0 | 0 | 0 | 0 | 0 | 0 | 0 | 0 | 0 | 0 | 0 | 0 | 0 | 0 | 0 | 0 | 0 | 0 | 0 | 0 | 0 | 0 | 0 | 0 | 0 | 0 | 0 | 0 | 0 | 0 | 0 | 0 | 0 | 0 | 0 | 0 | 0 | 0 | 0 | 0 | 0 | 0 | 0 | 0 | 0 | 0 | 0 | 0 | 0 | 0 | 0 | 0 | 0 | 0 | 0 | 0
5 | 1 |  | 267 |  | Новый подраздел | Тамбур в осях Е-Д, 11-12, тамбур в осях Н-М, по оси 11-12 |  | 0 |  | 0 | [7 empty] | 0 |  |  | 0 | [53 empty] | 0 | [11 empty] | 0
52 | 1 | 5 | 257 | 0 | Новый подраздел | Тамбур в осях Е-Д, 11-12, тамбур в осях Н-М, по оси 11-12 | [7 empty] | 26632 | 16090 | 44 | 90 | 10498 | 0 | 26.7809 | 0.19722 | 0 | 11859 | 6882 | 0 | 0 | 26632 | 16090 | 44 | 90 | 10498 | 0 | 26.7809 | 0.19722 | 0 | 11859 | 6882 | 0 | 0 | 0 | 0 | 0 | 45373 | 45373 | 0 | 0 | 16090 | 16090 | 0 | 16090 | 0 | 0 | 0 | 0 | 0 | 0 | 0 | 0 | 0 | 0 | 0 | 0 | 0 | 0 | 0 | 0 | 0 | 0 | 0 | 0 | 0 | 0 | 0 | 0 | 0 | 0 | 0 | 45373 | 45373 | 0 | 0 | 16090 | 16090 | 0 | 16090 | 0 | 0 | 0 | 0 | 0 | 0 | 0 | 0 | 0 | 0 | 0 | 0 | 0 | 0 | 0 | 0 | 0 | 0 | 0 | 0 | 0 | 0 | 0 | 0 | 0 | 0 | 0 | 0 | 0 | 0 | 0 | 0 | 0 | 0 | 0 | 0 | 0 | 0 | 0 | 0 | 0 | 0 | 0 | 0 | 0 | 0 | 0 | 0 | 0 | 0 | 0 | 0 | 0 | 0 | 0 | 0 | 0 | 0 | 0 | 0 | 0 | 0 | 0 | 0 | 0 | 0 | 0 | 0 | 0 | 0 | 0 | 0 | 0 | 0 | 0 | 0 | 0 | 0 | 0 | 0 | 0 | 0 | 0 | 0 | 0 | 0 | 0 | 0 | 0 | 0 | 0 | 0 | 0 | 0 | 0 | 0 | 0 | 0 | 0 | 0 | 0 | 0 | 0 | 0 | 0 | 0 | 0 | 0 | 0 | 0 | 0 | 0 | 0 | 0 | 0 | 0 | 0 | 0 | 0 | 0
17 | 1 | 163 | 156 | 18 | 11-01-047-02 | Устройство покрытий из плит керамогранитных | 100 м2 | 0.114 | 0 | 0.114 |  |  |  | 10610 | 68 | 44 | 90 | 10498 | 0 | 26.7809 | 0.19722 | 0 | 11859 | 6882 |  | 92810797 | 2137.31 | 59.69 | 24.42 | 17.53 | 2053.2 | 0 | 234.92 | 1.73 | 0 | 2137.31 | 59.69 | 24.42 | 17.53 | 2053.2 | 0 | 234.92 | 1.73 | 0 | 112 | 65 | 1 | 1 |  |  | 1 | 44.85 | 15.72 | 9.92 |  |  |  |  | 0 | 1 | ФЕР-2001 доп.6, 11-01-047-02, приказ Минстроя России № 321/пр от 24.05.2021 |  |  | 11001 | 0 |  | 0 | 2 | 0 | 44.85 | 1 | 1 | 1 | 1 | 1 |  | 112 | 65 |  |  |  | 0 | 0 | 0 | [5 empty] | 0 |  | 0 | 10610 | 592.1248 | 383.8824 | 786.2205 | 92086.02 | 0 | 234.92 | 1.73 | 0 | 11858.56 | 6882.2 | [13 empty] | 0 | 0 | 1 | 1 |  |  |  | 1005 | 100 м2 | 100 м2 | 100 | [6 empty] | 66434313 | 2 | Общестроительные работы | 11 | Полы | 1 | 11001 | Полы | ФЕР-11 |  |  |  | 1441792 | 2137.31 | 59.69 | 24.42 | 17.53 | 2053.2 | 234.92 | 1.73 | 0 | [17 empty] | 0 | 0 | 0 |  |  |  |  | 112 | 65 |  |  |  |  | 1 |  | -13952558 | 2 | 1 | 4 | 0 | 0 | 0 | 29351 | 29351 | 0 | 0 |  | 0 | 0 | 0 |  | 0 | 1 | 0 | 0 | 0 | 0 |  |  |  |  | Пр/812-011.0-1 | Пр/774-011.0 | Полы | Полы | 0 | 0
18 | 1 | 160 |  | 18,1 | 06.2.05.03-0001 | Плитка керамогранитная | м2 | 11.628 | 102 | 102 |  |  |  | 14077 | 14077 | 0 | 0 | 0 | 0 | 0 | 0 | 0 | 0 | 0 |  | 92810797 | 122.04 | 122.04 | 0 | 0 | 0 | 0 | 0 | 0 | 0 | 122.04 | 122.04 | 0 | 0 | 0 | 0 | 0 | 0 | 0 | 112 | 65 | 1 | 1 |  |  | 1 | 1 | 1 | 9.92 |  |  |  |  | 3 | 1 | ФССЦ-2001, 06.2.05.03-0001, приказ Минстроя России № 876/пр от 26.12.2019 |  |  | 11001 | 0 |  | 0 | 2 | 0 | 1 | 1 | 1 | 1 | 1 | 1 |  | 112 | 65 |  |  |  | 0 | 0 | 0 | [5 empty] | 0 |  | 0 | 14077 | 1210.6368 | 0 | 0 | 0 | 0 | 0 | 0 | 0 | 0 | 0 | [13 empty] | 0 | 0 | 1 | 1 |  |  |  | 1005 | м2 | м2 | 1 | [6 empty] | 66434313 | 2 | Общестроительные работы | 11 | Полы | 1 | 11001 | Полы | ФЕР-11 |  |  |  | 0 | 122.04 | 122.04 | 0 | 0 | 0 | 0 | 0 | [18 empty] | 0 | 0 | 0 |  |  |  |  | 112 | 65 |  |  |  |  | 1 |  | -532750779 | 2 | 1 | 4 | 0 | 0 | 0 | 14077 | 14077 | 0 | 0 |  | 0 | 3 | 0 |  | 0 | 1 | 0 | 0 | 0 | 0 |  |  |  |  | Пр/812-011.0-1 | Пр/774-011.0 | Полы | Полы | 0 | 0
18 | 1 | 161 |  | 18,2 | 11.2.04.05-0001 | Рейки деревянные, сечение 8x18 мм | м3 | 0.00114 | 0.01 | 0.01 |  |  |  | 28 | 28 | 0 | 0 | 0 | 0 | 0 | 0 | 0 | 0 | 0 |  | 92810797 | 2500 | 2500 | 0 | 0 | 0 | 0 | 0 | 0 | 0 | 2500 | 2500 | 0 | 0 | 0 | 0 | 0 | 0 | 0 | 112 | 65 | 1 | 1 |  |  | 1 | 1 | 1 | 9.92 |  |  |  |  | 3 | 1 | ФССЦ-2001, 11.2.04.05-0001, приказ Минстроя России № 876/пр от 26.12.2019 |  |  | 11001 | 0 |  | 0 | 2 | 0 | 1 | 1 | 1 | 1 | 1 | 1 |  | 112 | 65 |  |  |  | 0 | 0 | 0 | [5 empty] | 0 |  | 0 | 28 | 24800 | 0 | 0 | 0 | 0 | 0 | 0 | 0 | 0 | 0 | [13 empty] | 0 | 0 | 1 | 1 |  |  |  | 1007 | м3 | м3 | 1 | [6 empty] | 66434313 | 2 | Общестроительные работы | 11 | Полы | 1 | 11001 | Полы | ФЕР-11 |  |  |  | 0 | 2500 | 2500 | 0 | 0 | 0 | 0 | 0 | [18 empty] | 0 | 0 | 0 |  |  |  |  | 112 | 65 |  |  |  |  | 1 |  | 1733916981 | 2 | 1 | 4 | 0 | 0 | 0 | 28 | 28 | 0 | 0 |  | 0 | 0 | 0 |  | 0 | 1 | 0 | 0 | 0 | 0 |  |  |  |  | Пр/812-011.0-1 | Пр/774-011.0 | Полы | Полы | 0 | 0
18 | 1 | 162 |  | 18,3 | 14.1.06.02-1002 | Клей плиточный | кг | 136.8 | 1200 | 1200 |  |  |  | 1859 | 1859 | 0 | 0 | 0 | 0 | 0 | 0 | 0 | 0 | 0 |  | 92810797 | 1.37 | 1.37 | 0 | 0 | 0 | 0 | 0 | 0 | 0 | 1.37 | 1.37 | 0 | 0 | 0 | 0 | 0 | 0 | 0 | 112 | 65 | 1 | 1 |  |  | 1 | 1 | 1 | 9.92 |  |  |  |  | 3 | 1 | ФССЦ-2001, 14.1.06.02-1002, приказ Минстроя России № 876/пр от 26.12.2019 |  |  | 11001 | 0 |  | 0 | 2 | 0 | 1 | 1 | 1 | 1 | 1 | 1 |  | 112 | 65 |  |  |  | 0 | 0 | 0 | [5 empty] | 0 |  | 0 | 1859 | 13.5904 | 0 | 0 | 0 | 0 | 0 | 0 | 0 | 0 | 0 | [13 empty] | 0 | 0 | 1 | 1 |  |  |  | 1009 | кг | кг | 1 | [6 empty] | 66434313 | 2 | Общестроительные работы | 11 | Полы | 1 | 11001 | Полы | ФЕР-11 |  |  |  | 0 | 1.37 | 1.37 | 0 | 0 | 0 | 0 | 0 | [18 empty] | 0 | 0 | 0 |  |  |  |  | 112 | 65 |  |  |  |  | 1 |  | -1263215297 | 2 | 1 | 4 | 0 | 0 | 0 | 1859 | 1859 | 0 | 0 |  | 0 | 0 | 0 |  | 0 | 1 | 0 | 0 | 0 | 0 |  |  |  |  | Пр/812-011.0-1 | Пр/774-011.0 | Полы | Полы | 0 | 0
18 | 1 | 163 |  | 18,4 | прайс | Грунтовка | т | 0.001368 | 0.012 | 0.012 |  |  |  | 58 | 58 | 0 | 0 | 0 | 0 | 0 | 0 | 0 | 0 | 0 |  | 92810797 | 42165.02 | 42165.02 | 0 | 0 | 0 | 0 | 0 | 0 | 0 | 42165.02 | 42165.02 | 0 | 0 | 0 | 0 | 0 | 0 | 0 | 112 | 65 | 1 | 1 |  |  | 1 | 1 | 1 | 9.92 |  |  |  |  | 3 | 1 |  |  |  | 11001 | 0 |  | 0 | 2 | 0 | 1 | 1 | 1 | 1 | 1 | 1 |  | 112 | 65 |  |  |  | 0 | 0 | 0 | [5 empty] | 0 |  | 0 | 58 | 42165.02 | 0 | 0 | 0 | 0 | 0 | 0 | 0 | 0 | 0 | [13 empty] | 0 | 0 | 1 | 1 |  |  |  | 1009 | т | т | 1000 | [6 empty] | 66434313 | 2 | Общестроительные работы | 11 | Полы | 1 | 11001 | Полы | ФЕР-11 |  |  |  | 0 | 40330 | 42165.02 | 0 | 0 | 0 | 0 | 0 |  | 5 |  |  | 0 | 18 |  | 40330 | [10 empty] | 0 | 0 | 0 |  |  |  |  | 112 | 65 |  | 40 330 + 2,5% Трансп + 2% Заг.скл |  |  | 1 |  | -489987425 | 2 | 3 | 4 | 0 | 0 | 0 | 58 | 58 | 0 | 0 |  | 1 | 1 | 0 |  | 0 | 1 | 0 | 0 | 0 | 0 | 2,5 | 2 | 58 |  | Пр/812-011.0-1 | Пр/774-011.0 | Полы | Полы | 0 | 0
51 | 1 | 5 | 257 |  | Новый подраздел | Тамбур в осях Е-Д, 11-12, тамбур в осях Н-М, по оси 11-12 | 0 | [6 empty] | 26632 | 16090 | 44 | 90 | 10498 | 0 | 26.7809 | 0.19722 | 0 | 11859 | 6882 |  |  | 26632 | 16090 | 44 | 90 | 10498 | 0 | 26.7809 | 0.19722 | 0 | 11859 | 6882 |  |  | 0 | 0 | 0 | 45373 | 45373 | 0 | 0 | 16090 | 16090 | 0 | 16090 | 0 | 0 | 0 | 0 | 0 | [19 empty] | 0 | 0 | 0 | 45373 | 45373 | 0 | 0 | 16090 | 16090 | 0 | 16090 | 0 | 0 | 0 | 0 | 0 | [114 empty] | 0
50 | 0 | 0 | 1 | 201 | 26632 | ПЗ | Прямые затраты |  |  | 201 | 1 | 3 |  | 0 | [7 empty] | 26632 | 1 | 26632
50 | 0 | 0 | 1 | 202 | 16090 | СтМатОб | Стоимость материальных ресурсов (всего) |  |  | 202 | 2 | 3 |  | 0 | [7 empty] | 16090 | 1 | 16090
50 | 0 | 0 | 1 | 222 | 0 | СтМатОбЗак | Стоимость материалов и оборудования заказчика |  |  | 222 | 3 | 3 |  | 0 | [7 empty] | 0 | 1 | 0
50 | 0 | 0 | 1 | 225 | 16090 | СтМатОбПод | Стоимость материалов и оборудования подрядчика |  |  | 225 | 4 | 3 |  | 0 | [7 empty] | 16090 | 1 | 16090
50 | 0 | 0 | 1 | 226 | 16090 | СтМат | Стоимость материалов (всего) |  |  | 226 | 5 | 3 |  | 0 | [7 empty] | 16090 | 1 | 16090
50 | 0 | 0 | 1 | 227 | 0 | СтМатЗак | Стоимость материалов заказчика |  |  | 227 | 6 | 3 |  | 0 | [7 empty] | 0 | 1 | 0
50 | 0 | 0 | 1 | 228 | 16090 | СтМатПод | Стоимость материалов подрядчика |  |  | 228 | 7 | 3 |  | 0 | [7 empty] | 16090 | 1 | 16090
50 | 0 | 0 | 1 | 216 | 0 | Оборуд | Стоимость оборудования (всего) |  |  | 216 | 8 | 3 |  | 0 | [7 empty] | 0 | 1 | 0
50 | 0 | 0 | 1 | 223 | 0 | ОборудЗак | Стоимость оборудования заказчика |  |  | 223 | 9 | 3 |  | 0 | [7 empty] | 0 | 1 | 0
50 | 0 | 0 | 1 | 229 | 0 | ОборудПод | Стоимость оборудования подрядчика |  |  | 229 | 10 | 3 |  | 0 | [7 empty] | 0 | 1 | 0
50 | 0 | 0 | 1 | 203 | 44 | ЭММ | Эксплуатация машин |  |  | 203 | 11 | 3 |  | 0 | [7 empty] | 44 | 1 | 44
50 | 0 | 0 | 1 | 231 | 0 | ЭММсНРиСП | Эксплуатация машин по ТСН-2001.16 |  |  | 231 | 12 | 3 |  | 0 | [7 empty] | 0 | 1 | 0
50 | 0 | 0 | 1 | 204 | 90 | ЗПМ | ЗП машинистов |  |  | 204 | 13 | 3 |  | 0 | [7 empty] | 90 | 1 | 90
50 | 0 | 0 | 1 | 205 | 10498 | ОЗП | Основная ЗП рабочих |  |  | 205 | 14 | 3 |  | 0 | [7 empty] | 10498 | 1 | 10498
50 | 0 | 0 | 1 | 232 | 0 | ОЗПсНРиСП | Основная ЗП рабочих по ТСН-2001.16 |  |  | 232 | 15 | 3 |  | 0 | [7 empty] | 0 | 1 | 0
50 | 0 | 0 | 1 | 214 | 45373 | Строит | Строительные работы с НР и СП |  |  | 214 | 16 | 3 |  | 0 | [7 empty] | 45373 | 1 | 45373
50 | 0 | 0 | 1 | 215 | 0 | Монтаж | Монтажные работы с НР и СП |  |  | 215 | 17 | 3 |  | 0 | [7 empty] | 0 | 1 | 0
50 | 0 | 0 | 1 | 217 | 0 | Прочие | Прочие работы с НР и СП |  |  | 217 | 18 | 3 |  | 0 | [7 empty] | 0 | 1 | 0
50 | 0 | 0 | 1 | 230 | 0 | ПрочиеЗатр | Прочие затраты по ТСН-2001.16 |  |  | 230 | 19 | 3 |  | 0 | [7 empty] | 0 | 1 | 0
50 | 0 | 0 | 1 | 206 | 0 | ВозврМат | Возврат материалов |  |  | 206 | 20 | 3 |  | 0 | [7 empty] | 0 | 1 | 0
50 | 0 | 0 | 1 | 207 | 26.7809 | ТрудСтр | Трудозатраты строителей |  |  | 207 | 21 | 3 |  | 7 | [7 empty] | 26.7809 | 1 | 26.7809
50 | 0 | 0 | 1 | 208 | 0.19722 | ТрудМаш | Трудозатраты машинистов |  |  | 208 | 22 | 3 |  | 7 | [7 empty] | 0.19722 | 1 | 0.19722
50 | 0 | 0 | 1 | 209 | 0 | ТранспМат | Транспорт материалов |  |  | 209 | 23 | 3 |  | 0 | [7 empty] | 0 | 1 | 0
50 | 0 | 0 | 1 | 233 | 0 | Перевозка | Перевозка грузов |  |  | 233 | 24 | 3 |  | 0 | [7 empty] | 0 | 1 | 0
50 | 0 | 0 | 1 | 210 | 11859 | НР | Накладные расходы |  |  | 210 | 25 | 3 |  | 0 | [7 empty] | 11859 | 1 | 11859
50 | 0 | 0 | 1 | 211 | 6882 | СмПриб | Сметная прибыль |  |  | 211 | 26 | 3 |  | 0 | [7 empty] | 6882 | 1 | 6882
50 | 0 | 0 | 1 | 224 | 45373 | Всего | Всего с НР и СП |  |  | 224 | 27 | 3 |  | 0 | [7 empty] | 45373 | 1 | 45373
5 | 1 |  | 323 |  | Новый подраздел | Тамбур в осях Е-Д,2-11, тамбур в осях Л-К,2-6, тамбур в осях Н-М, 9-11, вестибюль, колясочные с лапомойкой |  | 0 |  | 0 | [7 empty] | 0 |  |  | 0 | [53 empty] | 0 | [11 empty] | 0
52 | 1 | 5 | 297 | 0 | Новый подраздел | Тамбур в осях Е-Д,2-11, тамбур в осях Л-К,2-6, тамбур в осях Н-М, 9-11, вестибюль, колясочные с лапомойкой | [7 empty] | 146275 | 91361 | 1679 | 1170 | 53235 | 0 | 134.2611 | 2.1824 | 0 | 59355 | 34380 | 0 | 0 | 146275 | 91361 | 1679 | 1170 | 53235 | 0 | 134.2611 | 2.1824 | 0 | 59355 | 34380 | 0 | 0 | 0 | 0 | 0 | 240010 | 240010 | 0 | 0 | 91361 | 91361 | 0 | 91361 | 0 | 0 | 0 | 0 | 0 | 0 | 0 | 0 | 0 | 0 | 0 | 0 | 0 | 0 | 0 | 0 | 0 | 0 | 0 | 0 | 0 | 0 | 0 | 0 | 0 | 0 | 0 | 240010 | 240010 | 0 | 0 | 91361 | 91361 | 0 | 91361 | 0 | 0 | 0 | 0 | 0 | 0 | 0 | 0 | 0 | 0 | 0 | 0 | 0 | 0 | 0 | 0 | 0 | 0 | 0 | 0 | 0 | 0 | 0 | 0 | 0 | 0 | 0 | 0 | 0 | 0 | 0 | 0 | 0 | 0 | 0 | 0 | 0 | 0 | 0 | 0 | 0 | 0 | 0 | 0 | 0 | 0 | 0 | 0 | 0 | 0 | 0 | 0 | 0 | 0 | 0 | 0 | 0 | 0 | 0 | 0 | 0 | 0 | 0 | 0 | 0 | 0 | 0 | 0 | 0 | 0 | 0 | 0 | 0 | 0 | 0 | 0 | 0 | 0 | 0 | 0 | 0 | 0 | 0 | 0 | 0 | 0 | 0 | 0 | 0 | 0 | 0 | 0 | 0 | 0 | 0 | 0 | 0 | 0 | 0 | 0 | 0 | 0 | 0 | 0 | 0 | 0 | 0 | 0 | 0 | 0 | 0 | 0 | 0 | 0 | 0 | 0 | 0 | 0 | 0 | 0
17 | 1 | 168 | 161 | 19 | 26-01-041-05 | Изоляция изделиями из пенопласта насухо холодных поверхностей покрытий и перекрытий | м3 | 2.5 | 0 | 2.5 |  |  |  | 10899 | 0 | 918 | 404 | 9981 | 0 | 23.675 | 0.775 | 0 | 10073 | 5712 |  | 92810797 | 112.39 | 0 | 23.37 | 3.6 | 89.02 | 0 | 9.47 | 0.31 | 0 | 112.39 | 0 | 23.37 | 3.6 | 89.02 | 0 | 9.47 | 0.31 | 0 | 97 | 55 | 1 | 1 |  |  | 1 | 44.85 | 15.72 | 9.92 |  |  |  |  | 0 | 1 | ФЕР-2001, 26-01-041-05, приказ Минстроя России № 876/пр от 26.12.2019 |  |  | 26001 | 0 |  | 0 | 2 | 0 | 44.85 | 1 | 1 | 1 | 1 | 1 |  | 97 | 55 |  |  |  | 0 | 0 | 0 | [5 empty] | 0 |  | 0 | 10899 | 0 | 367.3764 | 161.46 | 3992.547 | 0 | 9.47 | 0.31 | 0 | 10073.45 | 5711.75 | [13 empty] | 0 | 0 | 1 | 1 |  |  |  | 1007 | м3 | м3 | 1 | [6 empty] | 66434353 | 2 | Общестроительные работы | 20 | Теплоизоляционные работы | 1 | 26001 | Теплоизоляционные работы | ФЕР-26 |  |  |  | 1441792 | 112.39 | 0 | 23.37 | 3.6 | 89.02 | 9.47 | 0.31 | 0 | [17 empty] | 0 | 0 | 0 |  |  |  |  | 97 | 55 |  |  |  |  | 1 |  | 1577831877 | 2 | 1 | 4 | 0 | 0 | 0 | 26684 | 26684 | 0 | 0 |  | 0 | 3 | 0 |  | 0 | 1 | 0 | 0 | 0 | 0 |  |  |  |  | Пр/812-020.0-1 | Пр/774-020.0 | Теплоизоляционные работы | Теплоизоляционные работы | 0 | 0
18 | 1 | 168 |  | 19,1 | 12.2.05.06-0002 | Плиты пенополистирольные теплоизоляционные ППС20-Р-А | м3 | 2.55 | 1.02 | 1.02 |  |  |  | 25154 | 25154 | 0 | 0 | 0 | 0 | 0 | 0 | 0 | 0 | 0 |  | 92810797 | 994.4 | 994.4 | 0 | 0 | 0 | 0 | 0 | 0 | 0 | 994.4 | 994.4 | 0 | 0 | 0 | 0 | 0 | 0 | 0 | 97 | 55 | 1 | 1 |  |  | 1 | 1 | 1 | 9.92 |  |  |  |  | 3 | 1 | ФССЦ-2001, 12.2.05.06-0002, приказ Минстроя России № 876/пр от 26.12.2019 |  |  | 26001 | 0 |  | 0 | 2 | 0 | 1 | 1 | 1 | 1 | 1 | 1 |  | 97 | 55 |  |  |  | 0 | 0 | 0 | [5 empty] | 0 |  | 0 | 25154 | 9864.448 | 0 | 0 | 0 | 0 | 0 | 0 | 0 | 0 | 0 | [13 empty] | 0 | 0 | 1 | 1 |  |  |  | 1007 | м3 | м3 | 1 | [6 empty] | 66434353 | 2 | Общестроительные работы | 20 | Теплоизоляционные работы | 1 | 26001 | Теплоизоляционные работы | ФЕР-26 |  |  |  | 0 | 994.4 | 994.4 | 0 | 0 | 0 | 0 | 0 | [18 empty] | 0 | 0 | 0 |  |  |  |  | 97 | 55 |  |  |  |  | 1 |  | 1849619500 | 2 | 1 | 4 | 0 | 0 | 0 | 25154 | 25154 | 0 | 0 |  | 0 | 3 | 0 |  | 0 | 1 | 0 | 0 | 0 | 0 |  |  |  |  | Пр/812-020.0-1 | Пр/774-020.0 | Теплоизоляционные работы | Теплоизоляционные работы | 0 | 0
17 | 1 | 174 | 167 | 20 | 06-03-004-12 | Армирование подстилающих слоев и набетонок | т | 0.09 | 0 | 0.09 |  |  |  | 713 | 255 | 43 | 18 | 415 | 0 | 1.044 | 0.0315 | 0 | 442 | 251 |  | 92810797 | 418.83 | 285.6 | 30.45 | 4.35 | 102.78 | 0 | 11.6 | 0.35 | 0 | 418.83 | 285.6 | 30.45 | 4.35 | 102.78 | 0 | 11.6 | 0.35 | 0 | 102 | 58 | 1 | 1 |  |  | 1 | 44.85 | 15.72 | 9.92 |  |  |  |  | 0 | 1 | ФЕР-2001 доп. 3, 06-03-004-12, приказ Минстроя России № 352/пр от 30.06.2020 |  |  | 6001 | 0 |  | 0 | 2 | 0 | 44.85 | 1 | 1 | 1 | 1 | 1 |  | 102 | 58 |  |  |  | 0 | 0 | 0 | [5 empty] | 0 |  | 0 | 713 | 2833.152 | 478.674 | 195.0975 | 4609.683 | 0 | 11.6 | 0.35 | 0 | 441.66 | 251.14 | [13 empty] | 0 | 0 | 1 | 1 |  |  |  | 1009 | т | т | 1000 | [6 empty] | 66434263 | 2 | Общестроительные работы | 6 | Бетонные и железобетонные монолитные конструкции и работы в строительстве | 1 | 6001 | Бетонные и железобетонные монолитные конструкции и работы в строительстве | ФЕР-06 |  |  |  | 1441792 | 418.83 | 285.6 | 30.45 | 4.35 | 102.78 | 11.6 | 0.35 | 0 | [17 empty] | 0 | 0 | 0 |  |  |  |  | 102 | 58 |  |  |  |  | 1 |  | -1525062063 | 2 | 1 | 4 | 0 | 0 | 0 | 1406 | 1406 | 0 | 0 |  | 0 | 3 | 0 |  | 0 | 1 | 0 | 0 | 0 | 0 |  |  |  |  | Пр/812-006.0-1 | Пр/774-006.0 | Бетонные и железобетонные монолитные конструкции и работы в строительстве | Бетонные и железобетонные монолитные конструкции и работы в строительстве | 0 | 0
18 | 1 | 174 |  | 20,1 | 08.4.02.06-0003 | Сетка сварная из холоднотянутой проволоки 4-5 мм | т | 0.09 | 1 | 1 |  |  |  | 7839 | 7839 | 0 | 0 | 0 | 0 | 0 | 0 | 0 | 0 | 0 |  | 92810797 | 8780.09 | 8780.09 | 0 | 0 | 0 | 0 | 0 | 0 | 0 | 8780.09 | 8780.09 | 0 | 0 | 0 | 0 | 0 | 0 | 0 | 102 | 58 | 1 | 1 |  |  | 1 | 1 | 1 | 9.92 |  |  |  |  | 3 | 1 | ФССЦ-2001, 08.4.02.06-0003, приказ Минстроя России № 876/пр от 26.12.2019 |  |  | 6001 | 0 |  | 0 | 2 | 0 | 1 | 1 | 1 | 1 | 1 | 1 |  | 102 | 58 |  |  |  | 0 | 0 | 0 | [5 empty] | 0 |  | 0 | 7839 | 87098.4928 | 0 | 0 | 0 | 0 | 0 | 0 | 0 | 0 | 0 | [13 empty] | 0 | 0 | 1 | 1 |  |  |  | 1009 | т | т | 1000 | [6 empty] | 66434263 | 2 | Общестроительные работы | 6 | Бетонные и железобетонные монолитные конструкции и работы в строительстве | 1 | 6001 | Бетонные и железобетонные монолитные конструкции и работы в строительстве | ФЕР-06 |  |  |  | 0 | 8780.09 | 8780.09 | 0 | 0 | 0 | 0 | 0 | [18 empty] | 0 | 0 | 0 |  |  |  |  | 102 | 58 |  |  |  |  | 1 |  | 1471731351 | 2 | 1 | 4 | 0 | 0 | 0 | 7839 | 7839 | 0 | 0 |  | 0 | 3 | 0 |  | 0 | 1 | 0 | 0 | 0 | 0 |  |  |  |  | Пр/812-006.0-1 | Пр/774-006.0 | Бетонные и железобетонные монолитные конструкции и работы в строительстве | Бетонные и железобетонные монолитные конструкции и работы в строительстве | 0 | 0
17 | 1 | 179 | 171 | 21 | 11-01-050-01 | Устройство пароизоляции из полиэтиленовой пленки в один слой насухо | 100 м2 | 0.313 | 0 | 0.313 |  |  |  | 5052 | 4633 | 6 | 3 | 413 | 0 | 1.0798 | 0.00626 | 0 | 466 | 270 |  | 92810797 | 1522.8 | 1492.06 | 1.31 | 0.23 | 29.43 | 0 | 3.45 | 0.02 | 0 | 1522.8 | 1492.06 | 1.31 | 0.23 | 29.43 | 0 | 3.45 | 0.02 | 0 | 112 | 65 | 1 | 1 |  |  | 1 | 44.85 | 15.72 | 9.92 |  |  |  |  | 0 | 1 | ФЕР-2001, 11-01-050-01, приказ Минстроя России № 876/пр от 26.12.2019 |  |  | 11001 | 0 |  | 0 | 2 | 0 | 44.85 | 1 | 1 | 1 | 1 | 1 |  | 112 | 65 |  |  |  | 0 | 0 | 0 | [5 empty] | 0 |  | 0 | 5052 | 14801.2352 | 20.5932 | 10.3155 | 1319.9355 | 0 | 3.45 | 0.02 | 0 | 465.92 | 270.4 | [13 empty] | 0 | 0 | 1 | 1 |  |  |  | 1005 | 100 м2 | 100 м2 | 100 | [6 empty] | 66434313 | 2 | Общестроительные работы | 11 | Полы | 1 | 11001 | Полы | ФЕР-11 |  |  |  | 1441792 | 1522.8 | 1492.06 | 1.31 | 0.23 | 29.43 | 3.45 | 0.02 | 0 | [17 empty] | 0 | 0 | 0 |  |  |  |  | 112 | 65 |  |  |  |  | 1 |  | -870208456 | 2 | 1 | 4 | 0 | 0 | 0 | 5788 | 5788 | 0 | 0 |  | 0 | 3 | 0 |  | 0 | 1 | 0 | 0 | 0 | 0 |  |  |  |  | Пр/812-011.0-1 | Пр/774-011.0 | Полы | Полы | 0 | 0
18 | 1 | 178 |  | 21,1 | 01.7.07.12-0022 | Пленка полиэтиленовая, толщина 0,2-0,5 мм | м2 | -38.3112 | -122.4 | -122.4 |  |  |  | -4633 | -4633 | 0 | 0 | 0 | 0 | 0 | 0 | 0 | 0 | 0 |  | 92810797 | 12.19 | 12.19 | 0 | 0 | 0 | 0 | 0 | 0 | 0 | 12.19 | 12.19 | 0 | 0 | 0 | 0 | 0 | 0 | 0 | 112 | 65 | 1 | 1 |  |  | 1 | 1 | 1 | 9.92 |  |  |  |  | 3 | 1 | ФССЦ-2001, 01.7.07.12-0022, приказ Минстроя России № 876/пр от 26.12.2019 |  |  | 11001 | 0 |  | 0 | 2 | 1 | 1 | 1 | 1 | 1 | 1 | 1 |  | 112 | 65 |  |  |  | 0 | 0 | 0 | [5 empty] | 0 |  | 0 | -4633 | 120.9248 | 0 | 0 | 0 | 0 | 0 | 0 | 0 | 0 | 0 | [13 empty] | 0 | 0 | 1 | 1 |  |  |  | 1005 | м2 | м2 | 1 | [6 empty] | 66434313 | 2 | Общестроительные работы | 11 | Полы | 1 | 11001 | Полы | ФЕР-11 |  |  |  | 32768 | 12.19 | 12.19 | 0 | 0 | 0 | 0 | 0 | [18 empty] | 0 | 0 | 0 |  |  |  |  | 112 | 65 |  |  |  |  | 1 |  | -2139829613 | 2 | 1 | 4 | 0 | 0 | 0 | -4633 | -4633 | 0 | 0 |  | 0 | 3 | 0 |  | 0 | 1 | 0 | 0 | 0 | 0 |  |  |  |  | Пр/812-011.0-1 | Пр/774-011.0 | Полы | Полы | 0 | 0
18 | 1 | 179 |  | 21,2 | 01.7.07.12-1006 | Пленка полиэтиленовая, толщина 80 мкм | м2 | 38.3112 | 122.4 | 122.4 |  |  |  | 737 | 737 | 0 | 0 | 0 | 0 | 0 | 0 | 0 | 0 | 0 |  | 92810797 | 1.94 | 1.94 | 0 | 0 | 0 | 0 | 0 | 0 | 0 | 1.94 | 1.94 | 0 | 0 | 0 | 0 | 0 | 0 | 0 | 0 | 0 | 1 | 1 |  |  | 1 | 1 | 1 | 9.92 |  |  |  |  | 3 | 1 | ФССЦ-2001, 01.7.07.12-1006, приказ Минстроя России № 876/пр от 26.12.2019 |  |  | 500001 | 0 |  | 0 | 8 | 0 | 1 | 1 | 1 | 1 | 1 | 1 |  | 0 | 0 |  |  |  | 0 | 0 | 0 | [5 empty] | 0 |  | 0 | 737 | 19.2448 | 0 | 0 | 0 | 0 | 0 | 0 | 0 | 0 | 0 | [13 empty] | 0 | 0 | 1 | 1 |  |  |  | 1005 | м2 | м2 | 1 | [6 empty] | 66434565 | 8 | Материалы строительные | 0 |  | 1 | 500001 | Материалы и конструкции ( строительные ) по ценникам и каталогом | ФССЦст |  |  |  | 0 | 1.94 | 1.94 | 0 | 0 | 0 | 0 | 0 | [18 empty] | 0 | 0 | 0 |  |  |  |  | 0 | 0 |  |  |  |  | 1 |  | -748384222 | 2 | 1 | 4 | 0 | 0 | 0 | 737 | 737 | 0 | 0 |  | 0 | 3 | 0 |  | 0 | 1 | 0 | 0 | 0 | 0 | [8 empty] | 0 | 0
17 | 1 | 184 | 175 | 22 | 07-05-039-18 | Укладка по периметру упругой прокладки полифом | 100 м | 0.33 | 0 | 0.33 |  |  |  | 9187 | 8593 | 38 | 19 | 556 | 0 | 1.3662 | 0.0363 | 0 | 667 | 460 |  | 92810797 | 2669.78 | 2625 | 7.23 | 1.28 | 37.55 | 0 | 4.14 | 0.11 | 0 | 2669.78 | 2625 | 7.23 | 1.28 | 37.55 | 0 | 4.14 | 0.11 | 0 | 116 | 80 | 1 | 1 |  |  | 1 | 44.85 | 15.72 | 9.92 |  |  |  |  | 0 | 1 | ФЕР-2001, 07-05-039-18, приказ Минстроя России № 876/пр от 26.12.2019 |  |  | 7005 | 0 |  | 0 | 2 | 0 | 44.85 | 1 | 1 | 1 | 1 | 1 |  | 116 | 80 |  |  |  | 0 | 0 | 0 | [5 empty] | 0 |  | 0 | 9187 | 26040 | 113.6556 | 57.408 | 1684.1175 | 0 | 4.14 | 0.11 | 0 | 667 | 460 | [13 empty] | 0 | 0 | 1 | 1 |  |  |  | 1003 | 100 м | 100 м | 100 | [6 empty] | 66434294 | 2 | Общестроительные работы | 7 | Бетонные и железобетонные сборные конструкции и работы в строительстве | 1 | 7005 | Бетонные и железобетонные сборные конструкции и работы в строительстве жилых, общественных и административно-бытовых зданий промышленных предприятий | ФЕР-07 |  |  |  | 1441792 | 2669.78 | 2625 | 7.23 | 1.28 | 37.55 | 4.14 | 0.11 | 0 | [17 empty] | 0 | 0 | 0 |  |  |  |  | 116 | 80 |  |  |  |  | 1 |  | 49357986 | 2 | 1 | 4 | 0 | 0 | 0 | 10314 | 10314 | 0 | 0 |  | 0 | 3 | 0 |  | 0 | 1 | 0 | 0 | 0 | 0 |  |  |  |  | Пр/812-007.1-1 | Пр/774-007.1 | Бетонные и железобетонные сборные конструкции и работы в строительстве жилых, общественных и административно-бытовых зданий промышленных предприятий | Бетонные и железобетонные сборные конструкции и работы в строительстве жилых, общественных и административно-бытовых зданий промышленных предприятий | 0 | 0
18 | 1 | 184 |  | 22,1 | 01.7.07.14-0057 | Прокладки уплотнительные ПРП, диаметр 30 мм | 100 м | -0.3465 | -1.05 | -1.05 |  |  |  | -8593 | -8593 | 0 | 0 | 0 | 0 | 0 | 0 | 0 | 0 | 0 |  | 92810797 | 2500 | 2500 | 0 | 0 | 0 | 0 | 0 | 0 | 0 | 2500 | 2500 | 0 | 0 | 0 | 0 | 0 | 0 | 0 | 116 | 80 | 1 | 1 |  |  | 1 | 1 | 1 | 9.92 |  |  |  |  | 3 | 1 | ФССЦ-2001, 01.7.07.14-0057, приказ Минстроя России № 876/пр от 26.12.2019 |  |  | 7005 | 0 |  | 0 | 2 | 1 | 1 | 1 | 1 | 1 | 1 | 1 |  | 116 | 80 |  |  |  | 0 | 0 | 0 | [5 empty] | 0 |  | 0 | -8593 | 24800 | 0 | 0 | 0 | 0 | 0 | 0 | 0 | 0 | 0 | [13 empty] | 0 | 0 | 1 | 1 |  |  |  | 1003 | 100 м | 100 м | 100 | [6 empty] | 66434294 | 2 | Общестроительные работы | 7 | Бетонные и железобетонные сборные конструкции и работы в строительстве | 1 | 7005 | Бетонные и железобетонные сборные конструкции и работы в строительстве жилых, общественных и административно-бытовых зданий промышленных предприятий | ФЕР-07 |  |  |  | 32768 | 2500 | 2500 | 0 | 0 | 0 | 0 | 0 | [18 empty] | 0 | 0 | 0 |  |  |  |  | 116 | 80 |  |  |  |  | 1 |  | 1075842345 | 2 | 1 | 4 | 0 | 0 | 0 | -8593 | -8593 | 0 | 0 |  | 0 | 3 | 0 |  | 0 | 1 | 0 | 0 | 0 | 0 |  |  |  |  | Пр/812-007.1-1 | Пр/774-007.1 | Бетонные и железобетонные сборные конструкции и работы в строительстве жилых, общественных и административно-бытовых зданий промышленных предприятий | Бетонные и железобетонные сборные конструкции и работы в строительстве жилых, общественных и административно-бытовых зданий промышленных предприятий | 0 | 0
18 | 1 | 183 |  | 22,2 | 01.7.07.14-0052 | Лента Полифом | м | 34.65 | 105 | 105 |  |  |  | 577 | 577 | 0 | 0 | 0 | 0 | 0 | 0 | 0 | 0 | 0 |  | 92810797 | 1.68 | 1.68 | 0 | 0 | 0 | 0 | 0 | 0 | 0 | 1.68 | 1.68 | 0 | 0 | 0 | 0 | 0 | 0 | 0 | 116 | 80 | 1 | 1 |  |  | 1 | 1 | 1 | 9.92 |  |  |  |  | 3 | 1 | ФССЦ-2001, 01.7.07.14-0052, приказ Минстроя России № 876/пр от 26.12.2019 |  |  | 7005 | 0 |  | 0 | 2 | 0 | 1 | 1 | 1 | 1 | 1 | 1 |  | 116 | 80 |  |  |  | 0 | 0 | 0 | [5 empty] | 0 |  | 0 | 577 | 16.6656 | 0 | 0 | 0 | 0 | 0 | 0 | 0 | 0 | 0 | [13 empty] | 0 | 0 | 1 | 1 |  |  |  | 1003 | м | м | 1 | [6 empty] | 66434294 | 2 | Общестроительные работы | 7 | Бетонные и железобетонные сборные конструкции и работы в строительстве | 1 | 7005 | Бетонные и железобетонные сборные конструкции и работы в строительстве жилых, общественных и административно-бытовых зданий промышленных предприятий | ФЕР-07 |  |  |  | 0 | 1.68 | 1.68 | 0 | 0 | 0 | 0 | 0 | [18 empty] | 0 | 0 | 0 |  |  |  |  | 116 | 80 |  |  |  |  | 1 |  | -13007914 | 2 | 1 | 4 | 0 | 0 | 0 | 577 | 577 | 0 | 0 |  | 0 | 3 | 0 |  | 0 | 1 | 0 | 0 | 0 | 0 |  |  |  |  | Пр/812-007.1-1 | Пр/774-007.1 | Бетонные и железобетонные сборные конструкции и работы в строительстве жилых, общественных и административно-бытовых зданий промышленных предприятий | Бетонные и железобетонные сборные конструкции и работы в строительстве жилых, общественных и административно-бытовых зданий промышленных предприятий | 0 | 0
17 | 1 | 190 | 181 | 23 | 11-01-011-01 | Устройство стяжек: цементных толщиной 20 мм (50 мм) c фиброволокном | 100 м2 | 0.313 | 0 | 0.313 |  |  |  | 4210 | 27 | 215 | 241 | 3968 | 0 | 11.1428 | 0.39751 | 0 | 4714 | 2736 |  | 92810797 | 334.81 | 8.54 | 43.61 | 17.15 | 282.66 | 0 | 35.6 | 1.27 | 0 | 334.81 | 8.54 | 43.61 | 17.15 | 282.66 | 0 | 35.6 | 1.27 | 0 | 112 | 65 | 1 | 1 |  |  | 1 | 44.85 | 15.72 | 9.92 |  |  |  |  | 0 | 1 | ФЕР-2001 доп. 2, 11-01-011-01, приказ Минстроя России № 294/пр от 01.06.2020 |  |  | 11001 | 0 |  | 0 | 2 | 0 | 44.85 | 1 | 1 | 1 | 1 | 1 |  | 112 | 65 |  |  |  | 0 | 0 | 0 | [5 empty] | 0 |  | 0 | 4210 | 84.7168 | 685.5492 | 769.1775 | 12677.301 | 0 | 35.6 | 1.27 | 0 | 4714.08 | 2735.85 | [13 empty] | 0 | 0 | 1 | 1 |  |  |  | 1005 | 100 м2 | 100 м2 | 100 | [6 empty] | 66434313 | 2 | Общестроительные работы | 11 | Полы | 1 | 11001 | Полы | ФЕР-11 |  |  |  | 1441792 | 334.81 | 8.54 | 43.61 | 17.15 | 282.66 | 35.6 | 1.27 | 0 | [17 empty] | 0 | 0 | 0 |  |  |  |  | 112 | 65 |  |  |  |  | 1 |  | 654676491 | 2 | 1 | 4 | 0 | 0 | 0 | 11660 | 11660 | 0 | 0 |  | 0 | 3 | 0 |  | 0 | 1 | 0 | 0 | 0 | 0 |  |  |  |  | Пр/812-011.0-1 | Пр/774-011.0 | Полы | Полы | 0 | 0
18 | 1 | 190 |  | 23,1 | Прайс | Раствор цементно-песчаный М150 с фиброволокном | м3 | 0.63852 | 2.04 | 2.04 |  |  |  | 5032 | 5032 | 0 | 0 | 0 | 0 | 0 | 0 | 0 | 0 | 0 |  | 92810797 | 7880.09 | 7880.09 | 0 | 0 | 0 | 0 | 0 | 0 | 0 | 7880.09 | 7880.09 | 0 | 0 | 0 | 0 | 0 | 0 | 0 | 112 | 65 | 1 | 1 |  |  | 1 | 1 | 1 | 9.92 |  |  |  |  | 3 | 1 | ФССЦ-2001, 04.3.01.09-0015, приказ Минстроя России № 876/пр от 26.12.2019 |  |  | 11001 | 0 |  | 0 | 2 | 0 | 1 | 1 | 1 | 1 | 1 | 1 |  | 112 | 65 |  |  |  | 0 | 0 | 0 | [5 empty] | 0 |  | 0 | 5032 | 7880.09 | 0 | 0 | 0 | 0 | 0 | 0 | 0 | 0 | 0 | [13 empty] | 0 | 0 | 1 | 1 |  |  |  | 1007 | м3 | м3 | 1 | [6 empty] | 66434313 | 2 | Общестроительные работы | 11 | Полы | 1 | 11001 | Полы | ФЕР-11 |  |  |  | 0 | 7537.15 | 7880.09 | 0 | 0 | 0 | 0 | 0 |  | 5 |  |  | 0 | 18 |  | 7537.15 | [10 empty] | 0 | 0 | 0 |  |  |  |  | 112 | 65 |  | 7 537,15 + 2,5% Трансп + 2% Заг.скл |  |  | 1 |  | 1476377462 | 2 | 3 | 4 | 0 | 0 | 0 | 5032 | 5032 | 0 | 0 |  | 1 | 1 | 0 |  | 0 | 1 | 0 | 0 | 0 | 0 | 2,5 | 2 | 5032 |  | Пр/812-011.0-1 | Пр/774-011.0 | Полы | Полы | 0 | 0
17 | 1 | 195 | 186 | 24 | 11-01-011-02 | Устройство стяжек: на каждые 5 мм изменения толщины стяжки добавлять или исключать к расценке 11-01-011-01, к=6 | 100 м2 | 0.313 | 0 | 0.313 |  |  |  | 517 | 0 | 223 | 239 | 294 | 0 | 0.82632 | 0.39438 | 0 | 597 | 346 |  | 92810797 | 66.3 | 0 | 45.36 | 17.04 | 20.94 | 0 | 2.64 | 1.26 | 0 | 11.05 | 0 | 7.56 | 2.84 | 3.49 | 0 | 0.44 | 0.21 | 0 | 112 | 65 | 1 | 1 |  |  | 1 | 44.85 | 15.72 | 9.92 |  |  |  |  | 0 | 1 | ФЕР-2001 доп. 2, 11-01-011-02, приказ Минстроя России № 294/пр от 01.06.2020 |  |  | 11001 | 0 |  | 0 | 2 | 0 | 44.85 | 1 | 1 | 1 | 1 | 1 |  | 112 | 65 |  |  |  | 0 | 0 | 0 | [5 empty] | 0 |  | 0 | 517 | 0 | 713.0592 | 764.244 | 939.159 | 0 | 2.64 | 1.26 | 0 | 596.96 | 346.45 |  |  |  | *6 | *6 | *6 | *6 |  | *6 | *6 |  |  |  | 0 | 0 | 1 | 1 |  |  |  | 1005 | 100 м2 | 100 м2 | 100 | [6 empty] | 66434313 | 2 | Общестроительные работы | 11 | Полы | 1 | 11001 | Полы | ФЕР-11 |  |  |  | 1441792 | 11.05 | 0 | 7.56 | 2.84 | 3.49 | 0.44 | 0.21 | 0 | [17 empty] | 0 | 0 | 0 |  |  |  |  | 112 | 65 |  |  |  |  | 1 |  | -1738058 | 2 | 1 | 4 | 0 | 0 | 0 | 1460 | 1460 | 0 | 0 |  | 0 | 3 | 0 | *6 | 0 | 1 | 0 | 0 | 0 | 0 |  |  |  |  | Пр/812-011.0-1 | Пр/774-011.0 | Полы | Полы | 0 | 0
18 | 1 | 195 |  | 24,1 | Прайс | Раствор цементно-песчаный М150 с фиброволокном | м3 | 0.95778 | 3.06 | 0.51 |  |  |  | 7547 | 7547 | 0 | 0 | 0 | 0 | 0 | 0 | 0 | 0 | 0 |  | 92810797 | 7880.09 | 7880.09 | 0 | 0 | 0 | 0 | 0 | 0 | 0 | 7880.09 | 7880.09 | 0 | 0 | 0 | 0 | 0 | 0 | 0 | 112 | 65 | 1 | 1 |  |  | 1 | 1 | 1 | 9.92 |  |  |  |  | 3 | 1 | ФССЦ-2001, 04.3.01.09-0015, приказ Минстроя России № 876/пр от 26.12.2019 |  |  | 11001 | 0 |  | 0 | 2 | 0 | 1 | 1 | 1 | 1 | 1 | 1 |  | 112 | 65 |  |  |  | 0 | 0 | 0 | [5 empty] | 0 |  | 0 | 7547 | 7880.09 | 0 | 0 | 0 | 0 | 0 | 0 | 0 | 0 | 0 | [13 empty] | 0 | 0 | 1 | 1 |  |  |  | 1007 | м3 | м3 | 1 | [6 empty] | 66434313 | 2 | Общестроительные работы | 11 | Полы | 1 | 11001 | Полы | ФЕР-11 |  |  |  | 0 | 7537.15 | 7880.09 | 0 | 0 | 0 | 0 | 0 |  | 5 |  |  | 0 | 18 |  | 7537.15 | [10 empty] | 0 | 0 | 0 |  |  |  |  | 112 | 65 |  | 7 537,15 + 2,5% Трансп + 2% Заг.скл |  |  | 1 |  | 1476377462 | 2 | 3 | 4 | 0 | 0 | 0 | 7547 | 7547 | 0 | 0 |  | 1 | 1 | 0 |  | 0 | 1 | 0 | 0 | 0 | 0 | 2,5 | 2 | 7547 | *6 | Пр/812-011.0-1 | Пр/774-011.0 | Полы | Полы | 0 | 0
17 | 1 | 200 | 191 | 25 | 11-01-015-07 | Утрамбовка и затирка стяжки, к=0,5 к ЭММ | 100 м2 | 0.313 | 0 | 0.313 |  |  |  | 8952 | 51 | 116 | 0 | 8785 | 0 | 21.597 | 0 | 0 | 9839 | 5710 |  | 92810797 | 665.79 | 16.3 | 23.66 | 0 | 625.83 | 0 | 69 | 0 | 0 | 689.44 | 16.3 | 47.31 | 0 | 625.83 | 0 | 69 | 0 | 0 | 112 | 65 | 1 | 1 |  |  | 1 | 44.85 | 15.72 | 9.92 |  |  |  |  | 0 | 1 | ФЕР-2001, 11-01-015-07, приказ Минстроя России № 876/пр от 26.12.2019 |  |  | 11001 | 0 |  | 0 | 2 | 0 | 44.85 | 1 | 1 | 1 | 1 | 1 |  | 112 | 65 |  |  |  | 0 | 0 | 0 | [5 empty] | 0 |  | 0 | 8952 | 161.696 | 371.9352 | 0 | 28068.4755 | 0 | 69 | 0 | 0 | 9839.2 | 5710.25 |  |  |  |  | *0,5 | *0,5 |  |  |  | *0,5 |  |  |  | 0 | 0 | 1 | 1 |  |  |  | 1005 | 100 м2 | 100 м2 | 100 | [6 empty] | 66434313 | 2 | Общестроительные работы | 11 | Полы | 1 | 11001 | Полы | ФЕР-11 |  |  |  | 1441792 | 689.44 | 16.3 | 47.31 | 0 | 625.83 | 69 | 0 | 0 | [17 empty] | 0 | 0 | 0 |  |  |  |  | 112 | 65 |  |  |  |  | 1 |  | -1440492602 | 2 | 1 | 4 | 0 | 0 | 0 | 24501 | 24501 | 0 | 0 |  | 0 | 3 | 0 |  | 0 | 1 | 0 | 0 | 0 | 0 |  |  |  |  | Пр/812-011.0-1 | Пр/774-011.0 | Полы | Полы | 0 | 0
18 | 1 | 200 |  | 25,1 | 01.7.17.05-0021 | Карборунд | кг | -0.626 | -2 | -2 |  |  |  | -35 | -35 | 0 | 0 | 0 | 0 | 0 | 0 | 0 | 0 | 0 |  | 92810797 | 5.71 | 5.71 | 0 | 0 | 0 | 0 | 0 | 0 | 0 | 5.71 | 5.71 | 0 | 0 | 0 | 0 | 0 | 0 | 0 | 112 | 65 | 1 | 1 |  |  | 1 | 1 | 1 | 9.92 |  |  |  |  | 3 | 1 | ФССЦ-2001, 01.7.17.05-0021, приказ Минстроя России № 876/пр от 26.12.2019 |  |  | 11001 | 0 |  | 0 | 2 | 1 | 1 | 1 | 1 | 1 | 1 | 1 |  | 112 | 65 |  |  |  | 0 | 0 | 0 | [5 empty] | 0 |  | 0 | -35 | 56.6432 | 0 | 0 | 0 | 0 | 0 | 0 | 0 | 0 | 0 | [13 empty] | 0 | 0 | 1 | 1 |  |  |  | 1009 | кг | кг | 1 | [6 empty] | 66434313 | 2 | Общестроительные работы | 11 | Полы | 1 | 11001 | Полы | ФЕР-11 |  |  |  | 32768 | 5.71 | 5.71 | 0 | 0 | 0 | 0 | 0 | [18 empty] | 0 | 0 | 0 |  |  |  |  | 112 | 65 |  |  |  |  | 1 |  | -1794109170 | 2 | 1 | 4 | 0 | 0 | 0 | -35 | -35 | 0 | 0 |  | 0 | 3 | 0 |  | 0 | 1 | 0 | 0 | 0 | 0 |  |  |  |  | Пр/812-011.0-1 | Пр/774-011.0 | Полы | Полы | 0 | 0
17 | 1 | 212 | 203 | 26 | 11-01-047-02 | Устройство покрытий из плит керамогранитных | 100 м2 | 0.313 | 0 | 0.313 |  |  |  | 29128 | 185 | 120 | 246 | 28823 | 0 | 73.53 | 0.54149 | 0 | 32557 | 18895 |  | 92810797 | 2137.31 | 59.69 | 24.42 | 17.53 | 2053.2 | 0 | 234.92 | 1.73 | 0 | 2137.31 | 59.69 | 24.42 | 17.53 | 2053.2 | 0 | 234.92 | 1.73 | 0 | 112 | 65 | 1 | 1 |  |  | 1 | 44.85 | 15.72 | 9.92 |  |  |  |  | 0 | 1 | ФЕР-2001 доп.6, 11-01-047-02, приказ Минстроя России № 321/пр от 24.05.2021 |  |  | 11001 | 0 |  | 0 | 2 | 0 | 44.85 | 1 | 1 | 1 | 1 | 1 |  | 112 | 65 |  |  |  | 0 | 0 | 0 | [5 empty] | 0 |  | 0 | 29128 | 592.1248 | 383.8824 | 786.2205 | 92086.02 | 0 | 234.92 | 1.73 | 0 | 32557.28 | 18894.85 | [13 empty] | 0 | 0 | 1 | 1 |  |  |  | 1005 | 100 м2 | 100 м2 | 100 | [6 empty] | 66434313 | 2 | Общестроительные работы | 11 | Полы | 1 | 11001 | Полы | ФЕР-11 |  |  |  | 1441792 | 2137.31 | 59.69 | 24.42 | 17.53 | 2053.2 | 234.92 | 1.73 | 0 | [17 empty] | 0 | 0 | 0 |  |  |  |  | 112 | 65 |  |  |  |  | 1 |  | -13952558 | 2 | 1 | 4 | 0 | 0 | 0 | 80580 | 80580 | 0 | 0 |  | 0 | 0 | 0 |  | 0 | 1 | 0 | 0 | 0 | 0 |  |  |  |  | Пр/812-011.0-1 | Пр/774-011.0 | Полы | Полы | 0 | 0
18 | 1 | 209 |  | 26,1 | 06.2.05.03-0001 | Плитка керамогранитная | м2 | 31.926 | 102 | 102 |  |  |  | 38651 | 38651 | 0 | 0 | 0 | 0 | 0 | 0 | 0 | 0 | 0 |  | 92810797 | 122.04 | 122.04 | 0 | 0 | 0 | 0 | 0 | 0 | 0 | 122.04 | 122.04 | 0 | 0 | 0 | 0 | 0 | 0 | 0 | 112 | 65 | 1 | 1 |  |  | 1 | 1 | 1 | 9.92 |  |  |  |  | 3 | 1 | ФССЦ-2001, 06.2.05.03-0001, приказ Минстроя России № 876/пр от 26.12.2019 |  |  | 11001 | 0 |  | 0 | 2 | 0 | 1 | 1 | 1 | 1 | 1 | 1 |  | 112 | 65 |  |  |  | 0 | 0 | 0 | [5 empty] | 0 |  | 0 | 38651 | 1210.6368 | 0 | 0 | 0 | 0 | 0 | 0 | 0 | 0 | 0 | [13 empty] | 0 | 0 | 1 | 1 |  |  |  | 1005 | м2 | м2 | 1 | [6 empty] | 66434313 | 2 | Общестроительные работы | 11 | Полы | 1 | 11001 | Полы | ФЕР-11 |  |  |  | 0 | 122.04 | 122.04 | 0 | 0 | 0 | 0 | 0 | [18 empty] | 0 | 0 | 0 |  |  |  |  | 112 | 65 |  |  |  |  | 1 |  | -532750779 | 2 | 1 | 4 | 0 | 0 | 0 | 38651 | 38651 | 0 | 0 |  | 0 | 3 | 0 |  | 0 | 1 | 0 | 0 | 0 | 0 |  |  |  |  | Пр/812-011.0-1 | Пр/774-011.0 | Полы | Полы | 0 | 0
18 | 1 | 210 |  | 26,2 | 11.2.04.05-0001 | Рейки деревянные, сечение 8x18 мм | м3 | 0.00313 | 0.01 | 0.01 |  |  |  | 78 | 78 | 0 | 0 | 0 | 0 | 0 | 0 | 0 | 0 | 0 |  | 92810797 | 2500 | 2500 | 0 | 0 | 0 | 0 | 0 | 0 | 0 | 2500 | 2500 | 0 | 0 | 0 | 0 | 0 | 0 | 0 | 112 | 65 | 1 | 1 |  |  | 1 | 1 | 1 | 9.92 |  |  |  |  | 3 | 1 | ФССЦ-2001, 11.2.04.05-0001, приказ Минстроя России № 876/пр от 26.12.2019 |  |  | 11001 | 0 |  | 0 | 2 | 0 | 1 | 1 | 1 | 1 | 1 | 1 |  | 112 | 65 |  |  |  | 0 | 0 | 0 | [5 empty] | 0 |  | 0 | 78 | 24800 | 0 | 0 | 0 | 0 | 0 | 0 | 0 | 0 | 0 | [13 empty] | 0 | 0 | 1 | 1 |  |  |  | 1007 | м3 | м3 | 1 | [6 empty] | 66434313 | 2 | Общестроительные работы | 11 | Полы | 1 | 11001 | Полы | ФЕР-11 |  |  |  | 0 | 2500 | 2500 | 0 | 0 | 0 | 0 | 0 | [18 empty] | 0 | 0 | 0 |  |  |  |  | 112 | 65 |  |  |  |  | 1 |  | 1733916981 | 2 | 1 | 4 | 0 | 0 | 0 | 78 | 78 | 0 | 0 |  | 0 | 0 | 0 |  | 0 | 1 | 0 | 0 | 0 | 0 |  |  |  |  | Пр/812-011.0-1 | Пр/774-011.0 | Полы | Полы | 0 | 0
18 | 1 | 211 |  | 26,3 | 14.1.06.02-1002 | Клей плиточный | кг | 375.6 | 1200 | 1200 |  |  |  | 5105 | 5105 | 0 | 0 | 0 | 0 | 0 | 0 | 0 | 0 | 0 |  | 92810797 | 1.37 | 1.37 | 0 | 0 | 0 | 0 | 0 | 0 | 0 | 1.37 | 1.37 | 0 | 0 | 0 | 0 | 0 | 0 | 0 | 112 | 65 | 1 | 1 |  |  | 1 | 1 | 1 | 9.92 |  |  |  |  | 3 | 1 | ФССЦ-2001, 14.1.06.02-1002, приказ Минстроя России № 876/пр от 26.12.2019 |  |  | 11001 | 0 |  | 0 | 2 | 0 | 1 | 1 | 1 | 1 | 1 | 1 |  | 112 | 65 |  |  |  | 0 | 0 | 0 | [5 empty] | 0 |  | 0 | 5105 | 13.5904 | 0 | 0 | 0 | 0 | 0 | 0 | 0 | 0 | 0 | [13 empty] | 0 | 0 | 1 | 1 |  |  |  | 1009 | кг | кг | 1 | [6 empty] | 66434313 | 2 | Общестроительные работы | 11 | Полы | 1 | 11001 | Полы | ФЕР-11 |  |  |  | 0 | 1.37 | 1.37 | 0 | 0 | 0 | 0 | 0 | [18 empty] | 0 | 0 | 0 |  |  |  |  | 112 | 65 |  |  |  |  | 1 |  | -1263215297 | 2 | 1 | 4 | 0 | 0 | 0 | 5105 | 5105 | 0 | 0 |  | 0 | 0 | 0 |  | 0 | 1 | 0 | 0 | 0 | 0 |  |  |  |  | Пр/812-011.0-1 | Пр/774-011.0 | Полы | Полы | 0 | 0
18 | 1 | 212 |  | 26,4 | прайс | Грунтовка | т | 0.003756 | 0.012 | 0.012 |  |  |  | 158 | 158 | 0 | 0 | 0 | 0 | 0 | 0 | 0 | 0 | 0 |  | 92810797 | 42165.02 | 42165.02 | 0 | 0 | 0 | 0 | 0 | 0 | 0 | 42165.02 | 42165.02 | 0 | 0 | 0 | 0 | 0 | 0 | 0 | 112 | 65 | 1 | 1 |  |  | 1 | 1 | 1 | 9.92 |  |  |  |  | 3 | 1 |  |  |  | 11001 | 0 |  | 0 | 2 | 0 | 1 | 1 | 1 | 1 | 1 | 1 |  | 112 | 65 |  |  |  | 0 | 0 | 0 | [5 empty] | 0 |  | 0 | 158 | 42165.02 | 0 | 0 | 0 | 0 | 0 | 0 | 0 | 0 | 0 | [13 empty] | 0 | 0 | 1 | 1 |  |  |  | 1009 | т | т | 1000 | [6 empty] | 66434313 | 2 | Общестроительные работы | 11 | Полы | 1 | 11001 | Полы | ФЕР-11 |  |  |  | 0 | 40330 | 42165.02 | 0 | 0 | 0 | 0 | 0 |  | 5 |  |  | 0 | 18 |  | 40330 | [10 empty] | 0 | 0 | 0 |  |  |  |  | 112 | 65 |  | 40 330 + 2,5% Трансп + 2% Заг.скл |  |  | 1 |  | -489987425 | 2 | 3 | 4 | 0 | 0 | 0 | 158 | 158 | 0 | 0 |  | 1 | 1 | 0 |  | 0 | 1 | 0 | 0 | 0 | 0 | 2,5 | 2 | 158 |  | Пр/812-011.0-1 | Пр/774-011.0 | Полы | Полы | 0 | 0
51 | 1 | 5 | 297 |  | Новый подраздел | Тамбур в осях Е-Д,2-11, тамбур в осях Л-К,2-6, тамбур в осях Н-М, 9-11, вестибюль, колясочные с лапомойкой | 0 | [6 empty] | 146275 | 91361 | 1679 | 1170 | 53235 | 0 | 134.2611 | 2.1824 | 0 | 59355 | 34380 |  |  | 146275 | 91361 | 1679 | 1170 | 53235 | 0 | 134.2611 | 2.1824 | 0 | 59355 | 34380 |  |  | 0 | 0 | 0 | 240010 | 240010 | 0 | 0 | 91361 | 91361 | 0 | 91361 | 0 | 0 | 0 | 0 | 0 | [19 empty] | 0 | 0 | 0 | 240010 | 240010 | 0 | 0 | 91361 | 91361 | 0 | 91361 | 0 | 0 | 0 | 0 | 0 | [114 empty] | 0
50 | 0 | 0 | 1 | 201 | 146275 | ПЗ | Прямые затраты |  |  | 201 | 1 | 3 |  | 0 | [7 empty] | 146275 | 1 | 146275
50 | 0 | 0 | 1 | 202 | 91361 | СтМатОб | Стоимость материальных ресурсов (всего) |  |  | 202 | 2 | 3 |  | 0 | [7 empty] | 91361 | 1 | 91361
50 | 0 | 0 | 1 | 222 | 0 | СтМатОбЗак | Стоимость материалов и оборудования заказчика |  |  | 222 | 3 | 3 |  | 0 | [7 empty] | 0 | 1 | 0
50 | 0 | 0 | 1 | 225 | 91361 | СтМатОбПод | Стоимость материалов и оборудования подрядчика |  |  | 225 | 4 | 3 |  | 0 | [7 empty] | 91361 | 1 | 91361
50 | 0 | 0 | 1 | 226 | 91361 | СтМат | Стоимость материалов (всего) |  |  | 226 | 5 | 3 |  | 0 | [7 empty] | 91361 | 1 | 91361
50 | 0 | 0 | 1 | 227 | 0 | СтМатЗак | Стоимость материалов заказчика |  |  | 227 | 6 | 3 |  | 0 | [7 empty] | 0 | 1 | 0
50 | 0 | 0 | 1 | 228 | 91361 | СтМатПод | Стоимость материалов подрядчика |  |  | 228 | 7 | 3 |  | 0 | [7 empty] | 91361 | 1 | 91361
50 | 0 | 0 | 1 | 216 | 0 | Оборуд | Стоимость оборудования (всего) |  |  | 216 | 8 | 3 |  | 0 | [7 empty] | 0 | 1 | 0
50 | 0 | 0 | 1 | 223 | 0 | ОборудЗак | Стоимость оборудования заказчика |  |  | 223 | 9 | 3 |  | 0 | [7 empty] | 0 | 1 | 0
50 | 0 | 0 | 1 | 229 | 0 | ОборудПод | Стоимость оборудования подрядчика |  |  | 229 | 10 | 3 |  | 0 | [7 empty] | 0 | 1 | 0
50 | 0 | 0 | 1 | 203 | 1679 | ЭММ | Эксплуатация машин |  |  | 203 | 11 | 3 |  | 0 | [7 empty] | 1679 | 1 | 1679
50 | 0 | 0 | 1 | 231 | 0 | ЭММсНРиСП | Эксплуатация машин по ТСН-2001.16 |  |  | 231 | 12 | 3 |  | 0 | [7 empty] | 0 | 1 | 0
50 | 0 | 0 | 1 | 204 | 1170 | ЗПМ | ЗП машинистов |  |  | 204 | 13 | 3 |  | 0 | [7 empty] | 1170 | 1 | 1170
50 | 0 | 0 | 1 | 205 | 53235 | ОЗП | Основная ЗП рабочих |  |  | 205 | 14 | 3 |  | 0 | [7 empty] | 53235 | 1 | 53235
50 | 0 | 0 | 1 | 232 | 0 | ОЗПсНРиСП | Основная ЗП рабочих по ТСН-2001.16 |  |  | 232 | 15 | 3 |  | 0 | [7 empty] | 0 | 1 | 0
50 | 0 | 0 | 1 | 214 | 240010 | Строит | Строительные работы с НР и СП |  |  | 214 | 16 | 3 |  | 0 | [7 empty] | 240010 | 1 | 240010
50 | 0 | 0 | 1 | 215 | 0 | Монтаж | Монтажные работы с НР и СП |  |  | 215 | 17 | 3 |  | 0 | [7 empty] | 0 | 1 | 0
50 | 0 | 0 | 1 | 217 | 0 | Прочие | Прочие работы с НР и СП |  |  | 217 | 18 | 3 |  | 0 | [7 empty] | 0 | 1 | 0
50 | 0 | 0 | 1 | 230 | 0 | ПрочиеЗатр | Прочие затраты по ТСН-2001.16 |  |  | 230 | 19 | 3 |  | 0 | [7 empty] | 0 | 1 | 0
50 | 0 | 0 | 1 | 206 | 0 | ВозврМат | Возврат материалов |  |  | 206 | 20 | 3 |  | 0 | [7 empty] | 0 | 1 | 0
50 | 0 | 0 | 1 | 207 | 134.2611 | ТрудСтр | Трудозатраты строителей |  |  | 207 | 21 | 3 |  | 7 | [7 empty] | 134.2611 | 1 | 134.2611
50 | 0 | 0 | 1 | 208 | 2.1824 | ТрудМаш | Трудозатраты машинистов |  |  | 208 | 22 | 3 |  | 7 | [7 empty] | 2.1824 | 1 | 2.1824
50 | 0 | 0 | 1 | 209 | 0 | ТранспМат | Транспорт материалов |  |  | 209 | 23 | 3 |  | 0 | [7 empty] | 0 | 1 | 0
50 | 0 | 0 | 1 | 233 | 0 | Перевозка | Перевозка грузов |  |  | 233 | 24 | 3 |  | 0 | [7 empty] | 0 | 1 | 0
50 | 0 | 0 | 1 | 210 | 59355 | НР | Накладные расходы |  |  | 210 | 25 | 3 |  | 0 | [7 empty] | 59355 | 1 | 59355
50 | 0 | 0 | 1 | 211 | 34380 | СмПриб | Сметная прибыль |  |  | 211 | 26 | 3 |  | 0 | [7 empty] | 34380 | 1 | 34380
50 | 0 | 0 | 1 | 224 | 240010 | Всего | Всего с НР и СП |  |  | 224 | 27 | 3 |  | 0 | [7 empty] | 240010 | 1 | 240010
5 | 1 |  | 379 |  | Новый подраздел | Тамбур, вестибюль, колясочная, лапомойка, межквартирный коридор, лифтовый холл, зона безопасности |  | 0 |  | -1 | [7 empty] | 0 |  |  | 0 | [53 empty] | 0 | [11 empty] | 0
52 | 1 | 5 | 353 | 0 | Новый подраздел | Тамбур, вестибюль, колясочная, лапомойка, межквартирный коридор, лифтовый холл, зона безопасности | [7 empty] | 1242577 | 774679 | 14952 | 9698 | 452946 | 0 | 1139.0332 | 18.284 | 0 | 502130 | 290605 | 0 | 0 | 1242577 | 774679 | 14952 | 9698 | 452946 | 0 | 1139.0332 | 18.284 | 0 | 502130 | 290605 | 0 | 0 | 0 | 0 | 0 | 2035312 | 2035312 | 0 | 0 | 774679 | 774679 | 0 | 774679 | 0 | 0 | 0 | 0 | 0 | 0 | 0 | 0 | 0 | 0 | 0 | 0 | 0 | 0 | 0 | 0 | 0 | 0 | 0 | 0 | 0 | 0 | 0 | 0 | 0 | 0 | 0 | 2035312 | 2035312 | 0 | 0 | 774679 | 774679 | 0 | 774679 | 0 | 0 | 0 | 0 | 0 | 0 | 0 | 0 | 0 | 0 | 0 | 0 | 0 | 0 | 0 | 0 | 0 | 0 | 0 | 0 | 0 | 0 | 0 | 0 | 0 | 0 | 0 | 0 | 0 | 0 | 0 | 0 | 0 | 0 | 0 | 0 | 0 | 0 | 0 | 0 | 0 | 0 | 0 | 0 | 0 | 0 | 0 | 0 | 0 | 0 | 0 | 0 | 0 | 0 | 0 | 0 | 0 | 0 | 0 | 0 | 0 | 0 | 0 | 0 | 0 | 0 | 0 | 0 | 0 | 0 | 0 | 0 | 0 | 0 | 0 | 0 | 0 | 0 | 0 | 0 | 0 | 0 | 0 | 0 | 0 | 0 | 0 | 0 | 0 | 0 | 0 | 0 | 0 | 0 | 0 | 0 | 0 | 0 | 0 | 0 | 0 | 0 | 0 | 0 | 0 | 0 | 0 | 0 | 0 | 0 | 0 | 0 | 0 | 0 | 0 | 0 | 0 | 0 | 0 | 0
17 | 1 | 217 | 208 | 27 | 26-01-041-05 | Изоляция изделиями из пенопласта насухо холодных поверхностей покрытий и перекрытий | м3 | 25.47 | 0 | 25.47 |  |  |  | 111047 | 0 | 9357 | 4112 | 101690 | 0 | 241.2009 | 7.8957 | 0 | 102628 | 58191 |  | 92810797 | 112.39 | 0 | 23.37 | 3.6 | 89.02 | 0 | 9.47 | 0.31 | 0 | 112.39 | 0 | 23.37 | 3.6 | 89.02 | 0 | 9.47 | 0.31 | 0 | 97 | 55 | 1 | 1 |  |  | 1 | 44.85 | 15.72 | 9.92 |  |  |  |  | 0 | 1 | ФЕР-2001, 26-01-041-05, приказ Минстроя России № 876/пр от 26.12.2019 |  |  | 26001 | 0 |  | 0 | 2 | 0 | 44.85 | 1 | 1 | 1 | 1 | 1 |  | 97 | 55 |  |  |  | 0 | 0 | 0 | [5 empty] | 0 |  | 0 | 111047 | 0 | 367.3764 | 161.46 | 3992.547 | 0 | 9.47 | 0.31 | 0 | 102627.94 | 58191.1 | [13 empty] | 0 | 0 | 1 | 1 |  |  |  | 1007 | м3 | м3 | 1 | [6 empty] | 66434353 | 2 | Общестроительные работы | 20 | Теплоизоляционные работы | 1 | 26001 | Теплоизоляционные работы | ФЕР-26 |  |  |  | 1441792 | 112.39 | 0 | 23.37 | 3.6 | 89.02 | 9.47 | 0.31 | 0 | [17 empty] | 0 | 0 | 0 |  |  |  |  | 97 | 55 |  |  |  |  | 1 |  | 1577831877 | 2 | 1 | 4 | 0 | 0 | 0 | 271866 | 271866 | 0 | 0 |  | 0 | 3 | 0 |  | 0 | 1 | 0 | 0 | 0 | 0 |  |  |  |  | Пр/812-020.0-1 | Пр/774-020.0 | Теплоизоляционные работы | Теплоизоляционные работы | 0 | 0
18 | 1 | 217 |  | 27,1 | 12.2.05.06-0002 | Плиты пенополистирольные теплоизоляционные ППС20-Р-А | м3 | 25.9794 | 1.02 | 1.02 |  |  |  | 256272 | 256272 | 0 | 0 | 0 | 0 | 0 | 0 | 0 | 0 | 0 |  | 92810797 | 994.4 | 994.4 | 0 | 0 | 0 | 0 | 0 | 0 | 0 | 994.4 | 994.4 | 0 | 0 | 0 | 0 | 0 | 0 | 0 | 97 | 55 | 1 | 1 |  |  | 1 | 1 | 1 | 9.92 |  |  |  |  | 3 | 1 | ФССЦ-2001, 12.2.05.06-0002, приказ Минстроя России № 876/пр от 26.12.2019 |  |  | 26001 | 0 |  | 0 | 2 | 0 | 1 | 1 | 1 | 1 | 1 | 1 |  | 97 | 55 |  |  |  | 0 | 0 | 0 | [5 empty] | 0 |  | 0 | 256272 | 9864.448 | 0 | 0 | 0 | 0 | 0 | 0 | 0 | 0 | 0 | [13 empty] | 0 | 0 | 1 | 1 |  |  |  | 1007 | м3 | м3 | 1 | [6 empty] | 66434353 | 2 | Общестроительные работы | 20 | Теплоизоляционные работы | 1 | 26001 | Теплоизоляционные работы | ФЕР-26 |  |  |  | 0 | 994.4 | 994.4 | 0 | 0 | 0 | 0 | 0 | [18 empty] | 0 | 0 | 0 |  |  |  |  | 97 | 55 |  |  |  |  | 1 |  | 1849619500 | 2 | 1 | 4 | 0 | 0 | 0 | 256272 | 256272 | 0 | 0 |  | 0 | 3 | 0 |  | 0 | 1 | 0 | 0 | 0 | 0 |  |  |  |  | Пр/812-020.0-1 | Пр/774-020.0 | Теплоизоляционные работы | Теплоизоляционные работы | 0 | 0
17 | 1 | 223 | 214 | 28 | 06-03-004-12 | Армирование подстилающих слоев и набетонок | т | 0.733 | 0 | 0.733 |  |  |  | 5807 | 2077 | 351 | 143 | 3379 | 0 | 8.5028 | 0.25655 | 0 | 3592 | 2043 |  | 92810797 | 418.83 | 285.6 | 30.45 | 4.35 | 102.78 | 0 | 11.6 | 0.35 | 0 | 418.83 | 285.6 | 30.45 | 4.35 | 102.78 | 0 | 11.6 | 0.35 | 0 | 102 | 58 | 1 | 1 |  |  | 1 | 44.85 | 15.72 | 9.92 |  |  |  |  | 0 | 1 | ФЕР-2001 доп. 3, 06-03-004-12, приказ Минстроя России № 352/пр от 30.06.2020 |  |  | 6001 | 0 |  | 0 | 2 | 0 | 44.85 | 1 | 1 | 1 | 1 | 1 |  | 102 | 58 |  |  |  | 0 | 0 | 0 | [5 empty] | 0 |  | 0 | 5807 | 2833.152 | 478.674 | 195.0975 | 4609.683 | 0 | 11.6 | 0.35 | 0 | 3592.44 | 2042.76 | [13 empty] | 0 | 0 | 1 | 1 |  |  |  | 1009 | т | т | 1000 | [6 empty] | 66434263 | 2 | Общестроительные работы | 6 | Бетонные и железобетонные монолитные конструкции и работы в строительстве | 1 | 6001 | Бетонные и железобетонные монолитные конструкции и работы в строительстве | ФЕР-06 |  |  |  | 1441792 | 418.83 | 285.6 | 30.45 | 4.35 | 102.78 | 11.6 | 0.35 | 0 | [17 empty] | 0 | 0 | 0 |  |  |  |  | 102 | 58 |  |  |  |  | 1 |  | -1525062063 | 2 | 1 | 4 | 0 | 0 | 0 | 11442 | 11442 | 0 | 0 |  | 0 | 3 | 0 |  | 0 | 1 | 0 | 0 | 0 | 0 |  |  |  |  | Пр/812-006.0-1 | Пр/774-006.0 | Бетонные и железобетонные монолитные конструкции и работы в строительстве | Бетонные и железобетонные монолитные конструкции и работы в строительстве | 0 | 0
18 | 1 | 223 |  | 28,1 | 08.4.02.06-0003 | Сетка сварная из холоднотянутой проволоки 4-5 мм | т | 0.733 | 1 | 1 |  |  |  | 63843 | 63843 | 0 | 0 | 0 | 0 | 0 | 0 | 0 | 0 | 0 |  | 92810797 | 8780.09 | 8780.09 | 0 | 0 | 0 | 0 | 0 | 0 | 0 | 8780.09 | 8780.09 | 0 | 0 | 0 | 0 | 0 | 0 | 0 | 102 | 58 | 1 | 1 |  |  | 1 | 1 | 1 | 9.92 |  |  |  |  | 3 | 1 | ФССЦ-2001, 08.4.02.06-0003, приказ Минстроя России № 876/пр от 26.12.2019 |  |  | 6001 | 0 |  | 0 | 2 | 0 | 1 | 1 | 1 | 1 | 1 | 1 |  | 102 | 58 |  |  |  | 0 | 0 | 0 | [5 empty] | 0 |  | 0 | 63843 | 87098.4928 | 0 | 0 | 0 | 0 | 0 | 0 | 0 | 0 | 0 | [13 empty] | 0 | 0 | 1 | 1 |  |  |  | 1009 | т | т | 1000 | [6 empty] | 66434263 | 2 | Общестроительные работы | 6 | Бетонные и железобетонные монолитные конструкции и работы в строительстве | 1 | 6001 | Бетонные и железобетонные монолитные конструкции и работы в строительстве | ФЕР-06 |  |  |  | 0 | 8780.09 | 8780.09 | 0 | 0 | 0 | 0 | 0 | [18 empty] | 0 | 0 | 0 |  |  |  |  | 102 | 58 |  |  |  |  | 1 |  | 1471731351 | 2 | 1 | 4 | 0 | 0 | 0 | 63843 | 63843 | 0 | 0 |  | 0 | 3 | 0 |  | 0 | 1 | 0 | 0 | 0 | 0 |  |  |  |  | Пр/812-006.0-1 | Пр/774-006.0 | Бетонные и железобетонные монолитные конструкции и работы в строительстве | Бетонные и железобетонные монолитные конструкции и работы в строительстве | 0 | 0
17 | 1 | 228 | 218 | 29 | 11-01-050-01 | Устройство пароизоляции из полиэтиленовой пленки в один слой насухо | 100 м2 | 2.547 | 0 | 2.547 |  |  |  | 41113 | 37699 | 52 | 26 | 3362 | 0 | 8.7872 | 0.05094 | 0 | 3795 | 2202 |  | 92810797 | 1522.8 | 1492.06 | 1.31 | 0.23 | 29.43 | 0 | 3.45 | 0.02 | 0 | 1522.8 | 1492.06 | 1.31 | 0.23 | 29.43 | 0 | 3.45 | 0.02 | 0 | 112 | 65 | 1 | 1 |  |  | 1 | 44.85 | 15.72 | 9.92 |  |  |  |  | 0 | 1 | ФЕР-2001, 11-01-050-01, приказ Минстроя России № 876/пр от 26.12.2019 |  |  | 11001 | 0 |  | 0 | 2 | 0 | 44.85 | 1 | 1 | 1 | 1 | 1 |  | 112 | 65 |  |  |  | 0 | 0 | 0 | [5 empty] | 0 |  | 0 | 41113 | 14801.2352 | 20.5932 | 10.3155 | 1319.9355 | 0 | 3.45 | 0.02 | 0 | 3794.56 | 2202.2 | [13 empty] | 0 | 0 | 1 | 1 |  |  |  | 1005 | 100 м2 | 100 м2 | 100 | [6 empty] | 66434313 | 2 | Общестроительные работы | 11 | Полы | 1 | 11001 | Полы | ФЕР-11 |  |  |  | 1441792 | 1522.8 | 1492.06 | 1.31 | 0.23 | 29.43 | 3.45 | 0.02 | 0 | [17 empty] | 0 | 0 | 0 |  |  |  |  | 112 | 65 |  |  |  |  | 1 |  | -870208456 | 2 | 1 | 4 | 0 | 0 | 0 | 47110 | 47110 | 0 | 0 |  | 0 | 3 | 0 |  | 0 | 1 | 0 | 0 | 0 | 0 |  |  |  |  | Пр/812-011.0-1 | Пр/774-011.0 | Полы | Полы | 0 | 0
18 | 1 | 227 |  | 29,1 | 01.7.07.12-0022 | Пленка полиэтиленовая, толщина 0,2-0,5 мм | м2 | -311.7528 | -122.4 | -122.4 |  |  |  | -37699 | -37699 | 0 | 0 | 0 | 0 | 0 | 0 | 0 | 0 | 0 |  | 92810797 | 12.19 | 12.19 | 0 | 0 | 0 | 0 | 0 | 0 | 0 | 12.19 | 12.19 | 0 | 0 | 0 | 0 | 0 | 0 | 0 | 112 | 65 | 1 | 1 |  |  | 1 | 1 | 1 | 9.92 |  |  |  |  | 3 | 1 | ФССЦ-2001, 01.7.07.12-0022, приказ Минстроя России № 876/пр от 26.12.2019 |  |  | 11001 | 0 |  | 0 | 2 | 1 | 1 | 1 | 1 | 1 | 1 | 1 |  | 112 | 65 |  |  |  | 0 | 0 | 0 | [5 empty] | 0 |  | 0 | -37699 | 120.9248 | 0 | 0 | 0 | 0 | 0 | 0 | 0 | 0 | 0 | [13 empty] | 0 | 0 | 1 | 1 |  |  |  | 1005 | м2 | м2 | 1 | [6 empty] | 66434313 | 2 | Общестроительные работы | 11 | Полы | 1 | 11001 | Полы | ФЕР-11 |  |  |  | 32768 | 12.19 | 12.19 | 0 | 0 | 0 | 0 | 0 | [18 empty] | 0 | 0 | 0 |  |  |  |  | 112 | 65 |  |  |  |  | 1 |  | -2139829613 | 2 | 1 | 4 | 0 | 0 | 0 | -37699 | -37699 | 0 | 0 |  | 0 | 3 | 0 |  | 0 | 1 | 0 | 0 | 0 | 0 |  |  |  |  | Пр/812-011.0-1 | Пр/774-011.0 | Полы | Полы | 0 | 0
18 | 1 | 228 |  | 29,2 | 01.7.07.12-1006 | Пленка полиэтиленовая, толщина 80 мкм | м2 | 311.7528 | 122.4 | 122.4 |  |  |  | 6000 | 6000 | 0 | 0 | 0 | 0 | 0 | 0 | 0 | 0 | 0 |  | 92810797 | 1.94 | 1.94 | 0 | 0 | 0 | 0 | 0 | 0 | 0 | 1.94 | 1.94 | 0 | 0 | 0 | 0 | 0 | 0 | 0 | 0 | 0 | 1 | 1 |  |  | 1 | 1 | 1 | 9.92 |  |  |  |  | 3 | 1 | ФССЦ-2001, 01.7.07.12-1006, приказ Минстроя России № 876/пр от 26.12.2019 |  |  | 500001 | 0 |  | 0 | 8 | 0 | 1 | 1 | 1 | 1 | 1 | 1 |  | 0 | 0 |  |  |  | 0 | 0 | 0 | [5 empty] | 0 |  | 0 | 6000 | 19.2448 | 0 | 0 | 0 | 0 | 0 | 0 | 0 | 0 | 0 | [13 empty] | 0 | 0 | 1 | 1 |  |  |  | 1005 | м2 | м2 | 1 | [6 empty] | 66434565 | 8 | Материалы строительные | 0 |  | 1 | 500001 | Материалы и конструкции ( строительные ) по ценникам и каталогом | ФССЦст |  |  |  | 0 | 1.94 | 1.94 | 0 | 0 | 0 | 0 | 0 | [18 empty] | 0 | 0 | 0 |  |  |  |  | 0 | 0 |  |  |  |  | 1 |  | -748384222 | 2 | 1 | 4 | 0 | 0 | 0 | 6000 | 6000 | 0 | 0 |  | 0 | 3 | 0 |  | 0 | 1 | 0 | 0 | 0 | 0 | [8 empty] | 0 | 0
17 | 1 | 233 | 222 | 30 | 07-05-039-18 | Укладка по периметру упругой прокладки полифом | 100 м | 2.73 | 0 | 2.73 |  |  |  | 75997 | 71089 | 310 | 157 | 4598 | 0 | 11.3022 | 0.3003 | 0 | 5516 | 3804 |  | 92810797 | 2669.78 | 2625 | 7.23 | 1.28 | 37.55 | 0 | 4.14 | 0.11 | 0 | 2669.78 | 2625 | 7.23 | 1.28 | 37.55 | 0 | 4.14 | 0.11 | 0 | 116 | 80 | 1 | 1 |  |  | 1 | 44.85 | 15.72 | 9.92 |  |  |  |  | 0 | 1 | ФЕР-2001, 07-05-039-18, приказ Минстроя России № 876/пр от 26.12.2019 |  |  | 7005 | 0 |  | 0 | 2 | 0 | 44.85 | 1 | 1 | 1 | 1 | 1 |  | 116 | 80 |  |  |  | 0 | 0 | 0 | [5 empty] | 0 |  | 0 | 75997 | 26040 | 113.6556 | 57.408 | 1684.1175 | 0 | 4.14 | 0.11 | 0 | 5515.8 | 3804 | [13 empty] | 0 | 0 | 1 | 1 |  |  |  | 1003 | 100 м | 100 м | 100 | [6 empty] | 66434294 | 2 | Общестроительные работы | 7 | Бетонные и железобетонные сборные конструкции и работы в строительстве | 1 | 7005 | Бетонные и железобетонные сборные конструкции и работы в строительстве жилых, общественных и административно-бытовых зданий промышленных предприятий | ФЕР-07 |  |  |  | 1441792 | 2669.78 | 2625 | 7.23 | 1.28 | 37.55 | 4.14 | 0.11 | 0 | [17 empty] | 0 | 0 | 0 |  |  |  |  | 116 | 80 |  |  |  |  | 1 |  | 49357986 | 2 | 1 | 4 | 0 | 0 | 0 | 85317 | 85317 | 0 | 0 |  | 0 | 3 | 0 |  | 0 | 1 | 0 | 0 | 0 | 0 |  |  |  |  | Пр/812-007.1-1 | Пр/774-007.1 | Бетонные и железобетонные сборные конструкции и работы в строительстве жилых, общественных и административно-бытовых зданий промышленных предприятий | Бетонные и железобетонные сборные конструкции и работы в строительстве жилых, общественных и административно-бытовых зданий промышленных предприятий | 0 | 0
18 | 1 | 233 |  | 30,1 | 01.7.07.14-0057 | Прокладки уплотнительные ПРП, диаметр 30 мм | 100 м | -2.8665 | -1.05 | -1.05 |  |  |  | -71089 | -71089 | 0 | 0 | 0 | 0 | 0 | 0 | 0 | 0 | 0 |  | 92810797 | 2500 | 2500 | 0 | 0 | 0 | 0 | 0 | 0 | 0 | 2500 | 2500 | 0 | 0 | 0 | 0 | 0 | 0 | 0 | 116 | 80 | 1 | 1 |  |  | 1 | 1 | 1 | 9.92 |  |  |  |  | 3 | 1 | ФССЦ-2001, 01.7.07.14-0057, приказ Минстроя России № 876/пр от 26.12.2019 |  |  | 7005 | 0 |  | 0 | 2 | 1 | 1 | 1 | 1 | 1 | 1 | 1 |  | 116 | 80 |  |  |  | 0 | 0 | 0 | [5 empty] | 0 |  | 0 | -71089 | 24800 | 0 | 0 | 0 | 0 | 0 | 0 | 0 | 0 | 0 | [13 empty] | 0 | 0 | 1 | 1 |  |  |  | 1003 | 100 м | 100 м | 100 | [6 empty] | 66434294 | 2 | Общестроительные работы | 7 | Бетонные и железобетонные сборные конструкции и работы в строительстве | 1 | 7005 | Бетонные и железобетонные сборные конструкции и работы в строительстве жилых, общественных и административно-бытовых зданий промышленных предприятий | ФЕР-07 |  |  |  | 32768 | 2500 | 2500 | 0 | 0 | 0 | 0 | 0 | [18 empty] | 0 | 0 | 0 |  |  |  |  | 116 | 80 |  |  |  |  | 1 |  | 1075842345 | 2 | 1 | 4 | 0 | 0 | 0 | -71089 | -71089 | 0 | 0 |  | 0 | 3 | 0 |  | 0 | 1 | 0 | 0 | 0 | 0 |  |  |  |  | Пр/812-007.1-1 | Пр/774-007.1 | Бетонные и железобетонные сборные конструкции и работы в строительстве жилых, общественных и административно-бытовых зданий промышленных предприятий | Бетонные и железобетонные сборные конструкции и работы в строительстве жилых, общественных и административно-бытовых зданий промышленных предприятий | 0 | 0
18 | 1 | 232 |  | 30,2 | 01.7.07.14-0052 | Лента Полифом | м | 286.65 | 105 | 105 |  |  |  | 4777 | 4777 | 0 | 0 | 0 | 0 | 0 | 0 | 0 | 0 | 0 |  | 92810797 | 1.68 | 1.68 | 0 | 0 | 0 | 0 | 0 | 0 | 0 | 1.68 | 1.68 | 0 | 0 | 0 | 0 | 0 | 0 | 0 | 116 | 80 | 1 | 1 |  |  | 1 | 1 | 1 | 9.92 |  |  |  |  | 3 | 1 | ФССЦ-2001, 01.7.07.14-0052, приказ Минстроя России № 876/пр от 26.12.2019 |  |  | 7005 | 0 |  | 0 | 2 | 0 | 1 | 1 | 1 | 1 | 1 | 1 |  | 116 | 80 |  |  |  | 0 | 0 | 0 | [5 empty] | 0 |  | 0 | 4777 | 16.6656 | 0 | 0 | 0 | 0 | 0 | 0 | 0 | 0 | 0 | [13 empty] | 0 | 0 | 1 | 1 |  |  |  | 1003 | м | м | 1 | [6 empty] | 66434294 | 2 | Общестроительные работы | 7 | Бетонные и железобетонные сборные конструкции и работы в строительстве | 1 | 7005 | Бетонные и железобетонные сборные конструкции и работы в строительстве жилых, общественных и административно-бытовых зданий промышленных предприятий | ФЕР-07 |  |  |  | 0 | 1.68 | 1.68 | 0 | 0 | 0 | 0 | 0 | [18 empty] | 0 | 0 | 0 |  |  |  |  | 116 | 80 |  |  |  |  | 1 |  | -13007914 | 2 | 1 | 4 | 0 | 0 | 0 | 4777 | 4777 | 0 | 0 |  | 0 | 3 | 0 |  | 0 | 1 | 0 | 0 | 0 | 0 |  |  |  |  | Пр/812-007.1-1 | Пр/774-007.1 | Бетонные и железобетонные сборные конструкции и работы в строительстве жилых, общественных и административно-бытовых зданий промышленных предприятий | Бетонные и железобетонные сборные конструкции и работы в строительстве жилых, общественных и административно-бытовых зданий промышленных предприятий | 0 | 0
17 | 1 | 239 | 228 | 31 | 11-01-011-01 | Устройство стяжек: цементных толщиной 20 мм (40 мм) c фиброволокном | 100 м2 | 2.547 | 0 | 2.547 |  |  |  | 34251 | 216 | 1746 | 1959 | 32289 | 0 | 90.6732 | 3.2347 | 0 | 38358 | 22261 |  | 92810797 | 334.81 | 8.54 | 43.61 | 17.15 | 282.66 | 0 | 35.6 | 1.27 | 0 | 334.81 | 8.54 | 43.61 | 17.15 | 282.66 | 0 | 35.6 | 1.27 | 0 | 112 | 65 | 1 | 1 |  |  | 1 | 44.85 | 15.72 | 9.92 |  |  |  |  | 0 | 1 | ФЕР-2001 доп. 2, 11-01-011-01, приказ Минстроя России № 294/пр от 01.06.2020 |  |  | 11001 | 0 |  | 0 | 2 | 0 | 44.85 | 1 | 1 | 1 | 1 | 1 |  | 112 | 65 |  |  |  | 0 | 0 | 0 | [5 empty] | 0 |  | 0 | 34251 | 84.7168 | 685.5492 | 769.1775 | 12677.301 | 0 | 35.6 | 1.27 | 0 | 38357.76 | 22261.2 | [13 empty] | 0 | 0 | 1 | 1 |  |  |  | 1005 | 100 м2 | 100 м2 | 100 | [6 empty] | 66434313 | 2 | Общестроительные работы | 11 | Полы | 1 | 11001 | Полы | ФЕР-11 |  |  |  | 1441792 | 334.81 | 8.54 | 43.61 | 17.15 | 282.66 | 35.6 | 1.27 | 0 | [17 empty] | 0 | 0 | 0 |  |  |  |  | 112 | 65 |  |  |  |  | 1 |  | -668298069 | 2 | 1 | 4 | 0 | 0 | 0 | 94870 | 94870 | 0 | 0 |  | 0 | 3 | 0 |  | 0 | 1 | 0 | 0 | 0 | 0 |  |  |  |  | Пр/812-011.0-1 | Пр/774-011.0 | Полы | Полы | 0 | 0
18 | 1 | 239 |  | 31,1 | Прайс | Раствор цементно-песчаный М150 с фиброволокном | м3 | 5.1959 | 2.04 | 2.04 |  |  |  | 40944 | 40944 | 0 | 0 | 0 | 0 | 0 | 0 | 0 | 0 | 0 |  | 92810797 | 7880.09 | 7880.09 | 0 | 0 | 0 | 0 | 0 | 0 | 0 | 7880.09 | 7880.09 | 0 | 0 | 0 | 0 | 0 | 0 | 0 | 112 | 65 | 1 | 1 |  |  | 1 | 1 | 1 | 9.92 |  |  |  |  | 3 | 1 | ФССЦ-2001, 04.3.01.09-0015, приказ Минстроя России № 876/пр от 26.12.2019 |  |  | 11001 | 0 |  | 0 | 2 | 0 | 1 | 1 | 1 | 1 | 1 | 1 |  | 112 | 65 |  |  |  | 0 | 0 | 0 | [5 empty] | 0 |  | 0 | 40944 | 7880.09 | 0 | 0 | 0 | 0 | 0 | 0 | 0 | 0 | 0 | [13 empty] | 0 | 0 | 1 | 1 |  |  |  | 1007 | м3 | м3 | 1 | [6 empty] | 66434313 | 2 | Общестроительные работы | 11 | Полы | 1 | 11001 | Полы | ФЕР-11 |  |  |  | 0 | 7537.15 | 7880.09 | 0 | 0 | 0 | 0 | 0 |  | 5 |  |  | 0 | 18 |  | 7537.15 | [10 empty] | 0 | 0 | 0 |  |  |  |  | 112 | 65 |  | 7 537,15 + 2,5% Трансп + 2% Заг.скл |  |  | 1 |  | 1476377462 | 2 | 3 | 4 | 0 | 0 | 0 | 40944 | 40944 | 0 | 0 |  | 1 | 1 | 0 |  | 0 | 1 | 0 | 0 | 0 | 0 | 2,5 | 2 | 40944 |  | Пр/812-011.0-1 | Пр/774-011.0 | Полы | Полы | 0 | 0
17 | 1 | 244 | 233 | 32 | 11-01-011-02 | Устройство стяжек: на каждые 5 мм изменения толщины стяжки добавлять или исключать к расценке 11-01-011-01, к=4 | 100 м2 | 2.547 | 0 | 2.547 |  |  |  | 2806 | 0 | 1211 | 1298 | 1595 | 0 | 4.4827 | 2.1395 | 0 | 3240 | 1880 |  | 92810797 | 44.2 | 0 | 30.24 | 11.36 | 13.96 | 0 | 1.76 | 0.84 | 0 | 11.05 | 0 | 7.56 | 2.84 | 3.49 | 0 | 0.44 | 0.21 | 0 | 112 | 65 | 1 | 1 |  |  | 1 | 44.85 | 15.72 | 9.92 |  |  |  |  | 0 | 1 | ФЕР-2001 доп. 2, 11-01-011-02, приказ Минстроя России № 294/пр от 01.06.2020 |  |  | 11001 | 0 |  | 0 | 2 | 0 | 44.85 | 1 | 1 | 1 | 1 | 1 |  | 112 | 65 |  |  |  | 0 | 0 | 0 | [5 empty] | 0 |  | 0 | 2806 | 0 | 475.3728 | 509.496 | 626.106 | 0 | 1.76 | 0.84 | 0 | 3240.16 | 1880.45 |  |  |  | *4 | *4 | *4 | *4 |  | *4 | *4 |  |  |  | 0 | 0 | 1 | 1 |  |  |  | 1005 | 100 м2 | 100 м2 | 100 | [6 empty] | 66434313 | 2 | Общестроительные работы | 11 | Полы | 1 | 11001 | Полы | ФЕР-11 |  |  |  | 1441792 | 11.05 | 0 | 7.56 | 2.84 | 3.49 | 0.44 | 0.21 | 0 | [17 empty] | 0 | 0 | 0 |  |  |  |  | 112 | 65 |  |  |  |  | 1 |  | 27947588 | 2 | 1 | 4 | 0 | 0 | 0 | 7926 | 7926 | 0 | 0 |  | 0 | 3 | 0 | *4 | 0 | 1 | 0 | 0 | 0 | 0 |  |  |  |  | Пр/812-011.0-1 | Пр/774-011.0 | Полы | Полы | 0 | 0
18 | 1 | 244 |  | 32,1 | Прайс | Раствор цементно-песчаный М150 с фиброволокном | м3 | 5.1959 | 2.04 | 0.51 |  |  |  | 40944 | 40944 | 0 | 0 | 0 | 0 | 0 | 0 | 0 | 0 | 0 |  | 92810797 | 7880.09 | 7880.09 | 0 | 0 | 0 | 0 | 0 | 0 | 0 | 7880.09 | 7880.09 | 0 | 0 | 0 | 0 | 0 | 0 | 0 | 112 | 65 | 1 | 1 |  |  | 1 | 1 | 1 | 9.92 |  |  |  |  | 3 | 1 | ФССЦ-2001, 04.3.01.09-0015, приказ Минстроя России № 876/пр от 26.12.2019 |  |  | 11001 | 0 |  | 0 | 2 | 0 | 1 | 1 | 1 | 1 | 1 | 1 |  | 112 | 65 |  |  |  | 0 | 0 | 0 | [5 empty] | 0 |  | 0 | 40944 | 7880.09 | 0 | 0 | 0 | 0 | 0 | 0 | 0 | 0 | 0 | [13 empty] | 0 | 0 | 1 | 1 |  |  |  | 1007 | м3 | м3 | 1 | [6 empty] | 66434313 | 2 | Общестроительные работы | 11 | Полы | 1 | 11001 | Полы | ФЕР-11 |  |  |  | 0 | 7537.15 | 7880.09 | 0 | 0 | 0 | 0 | 0 |  | 5 |  |  | 0 | 18 |  | 7537.15 | [10 empty] | 0 | 0 | 0 |  |  |  |  | 112 | 65 |  | 7 537,15 + 2,5% Трансп + 2% Заг.скл |  |  | 1 |  | 1476377462 | 2 | 3 | 4 | 0 | 0 | 0 | 40944 | 40944 | 0 | 0 |  | 1 | 1 | 0 |  | 0 | 1 | 0 | 0 | 0 | 0 | 2,5 | 2 | 40944 | *4 | Пр/812-011.0-1 | Пр/774-011.0 | Полы | Полы | 0 | 0
17 | 1 | 249 | 238 | 33 | 11-01-015-07 | Утрамбовка и затирка стяжки, к=0,5 к ЭММ | 100 м2 | 2.547 | 0 | 2.547 |  |  |  | 72849 | 412 | 947 | 0 | 71490 | 0 | 175.743 | 0 | 0 | 80069 | 46469 |  | 92810797 | 665.79 | 16.3 | 23.66 | 0 | 625.83 | 0 | 69 | 0 | 0 | 689.44 | 16.3 | 47.31 | 0 | 625.83 | 0 | 69 | 0 | 0 | 112 | 65 | 1 | 1 |  |  | 1 | 44.85 | 15.72 | 9.92 |  |  |  |  | 0 | 1 | ФЕР-2001, 11-01-015-07, приказ Минстроя России № 876/пр от 26.12.2019 |  |  | 11001 | 0 |  | 0 | 2 | 0 | 44.85 | 1 | 1 | 1 | 1 | 1 |  | 112 | 65 |  |  |  | 0 | 0 | 0 | [5 empty] | 0 |  | 0 | 72849 | 161.696 | 371.9352 | 0 | 28068.4755 | 0 | 69 | 0 | 0 | 80068.8 | 46468.5 |  |  |  |  | *0,5 | *0,5 |  |  |  | *0,5 |  |  |  | 0 | 0 | 1 | 1 |  |  |  | 1005 | 100 м2 | 100 м2 | 100 | [6 empty] | 66434313 | 2 | Общестроительные работы | 11 | Полы | 1 | 11001 | Полы | ФЕР-11 |  |  |  | 1441792 | 689.44 | 16.3 | 47.31 | 0 | 625.83 | 69 | 0 | 0 | [17 empty] | 0 | 0 | 0 |  |  |  |  | 112 | 65 |  |  |  |  | 1 |  | -1440492602 | 2 | 1 | 4 | 0 | 0 | 0 | 199387 | 199387 | 0 | 0 |  | 0 | 3 | 0 |  | 0 | 1 | 0 | 0 | 0 | 0 |  |  |  |  | Пр/812-011.0-1 | Пр/774-011.0 | Полы | Полы | 0 | 0
18 | 1 | 249 |  | 33,1 | 01.7.17.05-0021 | Карборунд | кг | -5.094 | -2 | -2 |  |  |  | -289 | -289 | 0 | 0 | 0 | 0 | 0 | 0 | 0 | 0 | 0 |  | 92810797 | 5.71 | 5.71 | 0 | 0 | 0 | 0 | 0 | 0 | 0 | 5.71 | 5.71 | 0 | 0 | 0 | 0 | 0 | 0 | 0 | 112 | 65 | 1 | 1 |  |  | 1 | 1 | 1 | 9.92 |  |  |  |  | 3 | 1 | ФССЦ-2001, 01.7.17.05-0021, приказ Минстроя России № 876/пр от 26.12.2019 |  |  | 11001 | 0 |  | 0 | 2 | 1 | 1 | 1 | 1 | 1 | 1 | 1 |  | 112 | 65 |  |  |  | 0 | 0 | 0 | [5 empty] | 0 |  | 0 | -289 | 56.6432 | 0 | 0 | 0 | 0 | 0 | 0 | 0 | 0 | 0 | [13 empty] | 0 | 0 | 1 | 1 |  |  |  | 1009 | кг | кг | 1 | [6 empty] | 66434313 | 2 | Общестроительные работы | 11 | Полы | 1 | 11001 | Полы | ФЕР-11 |  |  |  | 32768 | 5.71 | 5.71 | 0 | 0 | 0 | 0 | 0 | [18 empty] | 0 | 0 | 0 |  |  |  |  | 112 | 65 |  |  |  |  | 1 |  | -1794109170 | 2 | 1 | 4 | 0 | 0 | 0 | -289 | -289 | 0 | 0 |  | 0 | 3 | 0 |  | 0 | 1 | 0 | 0 | 0 | 0 |  |  |  |  | Пр/812-011.0-1 | Пр/774-011.0 | Полы | Полы | 0 | 0
17 | 1 | 261 | 250 | 34 | 11-01-047-02 | Устройство покрытий из плит керамогранитных | 100 м2 | 2.547 | 0 | 2.547 |  |  |  | 237029 | 1508 | 978 | 2003 | 234543 | 0 | 598.3412 | 4.4063 | 0 | 264932 | 153755 |  | 92810797 | 2137.31 | 59.69 | 24.42 | 17.53 | 2053.2 | 0 | 234.92 | 1.73 | 0 | 2137.31 | 59.69 | 24.42 | 17.53 | 2053.2 | 0 | 234.92 | 1.73 | 0 | 112 | 65 | 1 | 1 |  |  | 1 | 44.85 | 15.72 | 9.92 |  |  |  |  | 0 | 1 | ФЕР-2001 доп.6, 11-01-047-02, приказ Минстроя России № 321/пр от 24.05.2021 |  |  | 11001 | 0 |  | 0 | 2 | 0 | 44.85 | 1 | 1 | 1 | 1 | 1 |  | 112 | 65 |  |  |  | 0 | 0 | 0 | [5 empty] | 0 |  | 0 | 237029 | 592.1248 | 383.8824 | 786.2205 | 92086.02 | 0 | 234.92 | 1.73 | 0 | 264931.52 | 153754.9 | [13 empty] | 0 | 0 | 1 | 1 |  |  |  | 1005 | 100 м2 | 100 м2 | 100 | [6 empty] | 66434313 | 2 | Общестроительные работы | 11 | Полы | 1 | 11001 | Полы | ФЕР-11 |  |  |  | 1441792 | 2137.31 | 59.69 | 24.42 | 17.53 | 2053.2 | 234.92 | 1.73 | 0 | [17 empty] | 0 | 0 | 0 |  |  |  |  | 112 | 65 |  |  |  |  | 1 |  | -13952558 | 2 | 1 | 4 | 0 | 0 | 0 | 655716 | 655716 | 0 | 0 |  | 0 | 0 | 0 |  | 0 | 1 | 0 | 0 | 0 | 0 |  |  |  |  | Пр/812-011.0-1 | Пр/774-011.0 | Полы | Полы | 0 | 0
18 | 1 | 258 |  | 34,1 | 06.2.05.03-0001 | Плитка керамогранитная ESTIMA Mild MI01 | м2 | 259.794 | 102 | 102 |  |  |  | 314516 | 314516 | 0 | 0 | 0 | 0 | 0 | 0 | 0 | 0 | 0 |  | 92810797 | 122.04 | 122.04 | 0 | 0 | 0 | 0 | 0 | 0 | 0 | 122.04 | 122.04 | 0 | 0 | 0 | 0 | 0 | 0 | 0 | 112 | 65 | 1 | 1 |  |  | 1 | 1 | 1 | 9.92 |  |  |  |  | 3 | 1 | ФССЦ-2001, 06.2.05.03-0001, приказ Минстроя России № 876/пр от 26.12.2019 |  |  | 11001 | 0 |  | 0 | 2 | 0 | 1 | 1 | 1 | 1 | 1 | 1 |  | 112 | 65 |  |  |  | 0 | 0 | 0 | [5 empty] | 0 |  | 0 | 314516 | 1210.6368 | 0 | 0 | 0 | 0 | 0 | 0 | 0 | 0 | 0 | [13 empty] | 0 | 0 | 1 | 1 |  |  |  | 1005 | м2 | м2 | 1 | [6 empty] | 66434313 | 2 | Общестроительные работы | 11 | Полы | 1 | 11001 | Полы | ФЕР-11 |  |  |  | 0 | 122.04 | 122.04 | 0 | 0 | 0 | 0 | 0 | [18 empty] | 0 | 0 | 0 |  |  |  |  | 112 | 65 |  |  |  |  | 1 |  | -1722657037 | 2 | 1 | 4 | 0 | 0 | 0 | 314516 | 314516 | 0 | 0 |  | 0 | 3 | 0 |  | 0 | 1 | 0 | 0 | 0 | 0 |  |  |  |  | Пр/812-011.0-1 | Пр/774-011.0 | Полы | Полы | 0 | 0
18 | 1 | 259 |  | 34,2 | 11.2.04.05-0001 | Рейки деревянные, сечение 8x18 мм | м3 | 0.02547 | 0.01 | 0.01 |  |  |  | 632 | 632 | 0 | 0 | 0 | 0 | 0 | 0 | 0 | 0 | 0 |  | 92810797 | 2500 | 2500 | 0 | 0 | 0 | 0 | 0 | 0 | 0 | 2500 | 2500 | 0 | 0 | 0 | 0 | 0 | 0 | 0 | 112 | 65 | 1 | 1 |  |  | 1 | 1 | 1 | 9.92 |  |  |  |  | 3 | 1 | ФССЦ-2001, 11.2.04.05-0001, приказ Минстроя России № 876/пр от 26.12.2019 |  |  | 11001 | 0 |  | 0 | 2 | 0 | 1 | 1 | 1 | 1 | 1 | 1 |  | 112 | 65 |  |  |  | 0 | 0 | 0 | [5 empty] | 0 |  | 0 | 632 | 24800 | 0 | 0 | 0 | 0 | 0 | 0 | 0 | 0 | 0 | [13 empty] | 0 | 0 | 1 | 1 |  |  |  | 1007 | м3 | м3 | 1 | [6 empty] | 66434313 | 2 | Общестроительные работы | 11 | Полы | 1 | 11001 | Полы | ФЕР-11 |  |  |  | 0 | 2500 | 2500 | 0 | 0 | 0 | 0 | 0 | [18 empty] | 0 | 0 | 0 |  |  |  |  | 112 | 65 |  |  |  |  | 1 |  | 1733916981 | 2 | 1 | 4 | 0 | 0 | 0 | 632 | 632 | 0 | 0 |  | 0 | 0 | 0 |  | 0 | 1 | 0 | 0 | 0 | 0 |  |  |  |  | Пр/812-011.0-1 | Пр/774-011.0 | Полы | Полы | 0 | 0
18 | 1 | 260 |  | 34,3 | 14.1.06.02-1002 | Клей плиточный | кг | 3056.4 | 1200 | 1200 |  |  |  | 41538 | 41538 | 0 | 0 | 0 | 0 | 0 | 0 | 0 | 0 | 0 |  | 92810797 | 1.37 | 1.37 | 0 | 0 | 0 | 0 | 0 | 0 | 0 | 1.37 | 1.37 | 0 | 0 | 0 | 0 | 0 | 0 | 0 | 112 | 65 | 1 | 1 |  |  | 1 | 1 | 1 | 9.92 |  |  |  |  | 3 | 1 | ФССЦ-2001, 14.1.06.02-1002, приказ Минстроя России № 876/пр от 26.12.2019 |  |  | 11001 | 0 |  | 0 | 2 | 0 | 1 | 1 | 1 | 1 | 1 | 1 |  | 112 | 65 |  |  |  | 0 | 0 | 0 | [5 empty] | 0 |  | 0 | 41538 | 13.5904 | 0 | 0 | 0 | 0 | 0 | 0 | 0 | 0 | 0 | [13 empty] | 0 | 0 | 1 | 1 |  |  |  | 1009 | кг | кг | 1 | [6 empty] | 66434313 | 2 | Общестроительные работы | 11 | Полы | 1 | 11001 | Полы | ФЕР-11 |  |  |  | 0 | 1.37 | 1.37 | 0 | 0 | 0 | 0 | 0 | [18 empty] | 0 | 0 | 0 |  |  |  |  | 112 | 65 |  |  |  |  | 1 |  | -1263215297 | 2 | 1 | 4 | 0 | 0 | 0 | 41538 | 41538 | 0 | 0 |  | 0 | 0 | 0 |  | 0 | 1 | 0 | 0 | 0 | 0 |  |  |  |  | Пр/812-011.0-1 | Пр/774-011.0 | Полы | Полы | 0 | 0
18 | 1 | 261 |  | 34,4 | прайс | Грунтовка | т | 0.030564 | 0.012 | 0.012 |  |  |  | 1289 | 1289 | 0 | 0 | 0 | 0 | 0 | 0 | 0 | 0 | 0 |  | 92810797 | 42165.02 | 42165.02 | 0 | 0 | 0 | 0 | 0 | 0 | 0 | 42165.02 | 42165.02 | 0 | 0 | 0 | 0 | 0 | 0 | 0 | 112 | 65 | 1 | 1 |  |  | 1 | 1 | 1 | 9.92 |  |  |  |  | 3 | 1 |  |  |  | 11001 | 0 |  | 0 | 2 | 0 | 1 | 1 | 1 | 1 | 1 | 1 |  | 112 | 65 |  |  |  | 0 | 0 | 0 | [5 empty] | 0 |  | 0 | 1289 | 42165.02 | 0 | 0 | 0 | 0 | 0 | 0 | 0 | 0 | 0 | [13 empty] | 0 | 0 | 1 | 1 |  |  |  | 1009 | т | т | 1000 | [6 empty] | 66434313 | 2 | Общестроительные работы | 11 | Полы | 1 | 11001 | Полы | ФЕР-11 |  |  |  | 0 | 40330 | 42165.02 | 0 | 0 | 0 | 0 | 0 |  | 5 |  |  | 0 | 18 |  | 40330 | [10 empty] | 0 | 0 | 0 |  |  |  |  | 112 | 65 |  | 40 330 + 2,5% Трансп + 2% Заг.скл |  |  | 1 |  | -489987425 | 2 | 3 | 4 | 0 | 0 | 0 | 1289 | 1289 | 0 | 0 |  | 1 | 1 | 0 |  | 0 | 1 | 0 | 0 | 0 | 0 | 2,5 | 2 | 1289 |  | Пр/812-011.0-1 | Пр/774-011.0 | Полы | Полы | 0 | 0
51 | 1 | 5 | 353 |  | Новый подраздел | Тамбур, вестибюль, колясочная, лапомойка, межквартирный коридор, лифтовый холл, зона безопасности | 0 | [6 empty] | 1242577 | 774679 | 14952 | 9698 | 452946 | 0 | 1139.0332 | 18.284 | 0 | 502130 | 290605 |  |  | 1242577 | 774679 | 14952 | 9698 | 452946 | 0 | 1139.0332 | 18.284 | 0 | 502130 | 290605 |  |  | 0 | 0 | 0 | 2035312 | 2035312 | 0 | 0 | 774679 | 774679 | 0 | 774679 | 0 | 0 | 0 | 0 | 0 | [19 empty] | 0 | 0 | 0 | 2035312 | 2035312 | 0 | 0 | 774679 | 774679 | 0 | 774679 | 0 | 0 | 0 | 0 | 0 | [114 empty] | 0
50 | 0 | 0 | 1 | 201 | 1242577 | ПЗ | Прямые затраты |  |  | 201 | 1 | 3 |  | 0 | [7 empty] | 1242577 | 1 | 1242577
50 | 0 | 0 | 1 | 202 | 774679 | СтМатОб | Стоимость материальных ресурсов (всего) |  |  | 202 | 2 | 3 |  | 0 | [7 empty] | 774679 | 1 | 774679
50 | 0 | 0 | 1 | 222 | 0 | СтМатОбЗак | Стоимость материалов и оборудования заказчика |  |  | 222 | 3 | 3 |  | 0 | [7 empty] | 0 | 1 | 0
50 | 0 | 0 | 1 | 225 | 774679 | СтМатОбПод | Стоимость материалов и оборудования подрядчика |  |  | 225 | 4 | 3 |  | 0 | [7 empty] | 774679 | 1 | 774679
50 | 0 | 0 | 1 | 226 | 774679 | СтМат | Стоимость материалов (всего) |  |  | 226 | 5 | 3 |  | 0 | [7 empty] | 774679 | 1 | 774679
50 | 0 | 0 | 1 | 227 | 0 | СтМатЗак | Стоимость материалов заказчика |  |  | 227 | 6 | 3 |  | 0 | [7 empty] | 0 | 1 | 0
50 | 0 | 0 | 1 | 228 | 774679 | СтМатПод | Стоимость материалов подрядчика |  |  | 228 | 7 | 3 |  | 0 | [7 empty] | 774679 | 1 | 774679
50 | 0 | 0 | 1 | 216 | 0 | Оборуд | Стоимость оборудования (всего) |  |  | 216 | 8 | 3 |  | 0 | [7 empty] | 0 | 1 | 0
50 | 0 | 0 | 1 | 223 | 0 | ОборудЗак | Стоимость оборудования заказчика |  |  | 223 | 9 | 3 |  | 0 | [7 empty] | 0 | 1 | 0
50 | 0 | 0 | 1 | 229 | 0 | ОборудПод | Стоимость оборудования подрядчика |  |  | 229 | 10 | 3 |  | 0 | [7 empty] | 0 | 1 | 0
50 | 0 | 0 | 1 | 203 | 14952 | ЭММ | Эксплуатация машин |  |  | 203 | 11 | 3 |  | 0 | [7 empty] | 14952 | 1 | 14952
50 | 0 | 0 | 1 | 231 | 0 | ЭММсНРиСП | Эксплуатация машин по ТСН-2001.16 |  |  | 231 | 12 | 3 |  | 0 | [7 empty] | 0 | 1 | 0
50 | 0 | 0 | 1 | 204 | 9698 | ЗПМ | ЗП машинистов |  |  | 204 | 13 | 3 |  | 0 | [7 empty] | 9698 | 1 | 9698
50 | 0 | 0 | 1 | 205 | 452946 | ОЗП | Основная ЗП рабочих |  |  | 205 | 14 | 3 |  | 0 | [7 empty] | 452946 | 1 | 452946
50 | 0 | 0 | 1 | 232 | 0 | ОЗПсНРиСП | Основная ЗП рабочих по ТСН-2001.16 |  |  | 232 | 15 | 3 |  | 0 | [7 empty] | 0 | 1 | 0
50 | 0 | 0 | 1 | 214 | 2035312 | Строит | Строительные работы с НР и СП |  |  | 214 | 16 | 3 |  | 0 | [7 empty] | 2035312 | 1 | 2035312
50 | 0 | 0 | 1 | 215 | 0 | Монтаж | Монтажные работы с НР и СП |  |  | 215 | 17 | 3 |  | 0 | [7 empty] | 0 | 1 | 0
50 | 0 | 0 | 1 | 217 | 0 | Прочие | Прочие работы с НР и СП |  |  | 217 | 18 | 3 |  | 0 | [7 empty] | 0 | 1 | 0
50 | 0 | 0 | 1 | 230 | 0 | ПрочиеЗатр | Прочие затраты по ТСН-2001.16 |  |  | 230 | 19 | 3 |  | 0 | [7 empty] | 0 | 1 | 0
50 | 0 | 0 | 1 | 206 | 0 | ВозврМат | Возврат материалов |  |  | 206 | 20 | 3 |  | 0 | [7 empty] | 0 | 1 | 0
50 | 0 | 0 | 1 | 207 | 1139.0332 | ТрудСтр | Трудозатраты строителей |  |  | 207 | 21 | 3 |  | 7 | [7 empty] | 1139.0332 | 1 | 1139.0332
50 | 0 | 0 | 1 | 208 | 18.284 | ТрудМаш | Трудозатраты машинистов |  |  | 208 | 22 | 3 |  | 7 | [7 empty] | 18.284 | 1 | 18.284
50 | 0 | 0 | 1 | 209 | 0 | ТранспМат | Транспорт материалов |  |  | 209 | 23 | 3 |  | 0 | [7 empty] | 0 | 1 | 0
50 | 0 | 0 | 1 | 233 | 0 | Перевозка | Перевозка грузов |  |  | 233 | 24 | 3 |  | 0 | [7 empty] | 0 | 1 | 0
50 | 0 | 0 | 1 | 210 | 502130 | НР | Накладные расходы |  |  | 210 | 25 | 3 |  | 0 | [7 empty] | 502130 | 1 | 502130
50 | 0 | 0 | 1 | 211 | 290605 | СмПриб | Сметная прибыль |  |  | 211 | 26 | 3 |  | 0 | [7 empty] | 290605 | 1 | 290605
50 | 0 | 0 | 1 | 224 | 2035312 | Всего | Всего с НР и СП |  |  | 224 | 27 | 3 |  | 0 | [7 empty] | 2035312 | 1 | 2035312
5 | 1 |  | 428 |  | Новый подраздел | Входная площадка лестничной клетки (входная площадка нп отм. 1,200 м) |  | 0 |  | -1 | [7 empty] | 0 |  |  | 0 | [53 empty] | 0 | [11 empty] | 0
52 | 1 | 5 | 409 | 0 | Новый подраздел | Входная площадка лестничной клетки (входная площадка нп отм. 1,200 м) | [7 empty] | 40187 | 25594 | 748 | 643 | 13845 | 0 | 35.596 | 1.0684 | 0 | 16208 | 9472 | 0 | 0 | 40187 | 25594 | 748 | 643 | 13845 | 0 | 35.596 | 1.0684 | 0 | 16208 | 9472 | 0 | 0 | 0 | 0 | 0 | 65867 | 65867 | 0 | 0 | 25594 | 25594 | 0 | 25594 | 0 | 0 | 0 | 0 | 0 | 0 | 0 | 0 | 0 | 0 | 0 | 0 | 0 | 0 | 0 | 0 | 0 | 0 | 0 | 0 | 0 | 0 | 0 | 0 | 0 | 0 | 0 | 65867 | 65867 | 0 | 0 | 25594 | 25594 | 0 | 25594 | 0 | 0 | 0 | 0 | 0 | 0 | 0 | 0 | 0 | 0 | 0 | 0 | 0 | 0 | 0 | 0 | 0 | 0 | 0 | 0 | 0 | 0 | 0 | 0 | 0 | 0 | 0 | 0 | 0 | 0 | 0 | 0 | 0 | 0 | 0 | 0 | 0 | 0 | 0 | 0 | 0 | 0 | 0 | 0 | 0 | 0 | 0 | 0 | 0 | 0 | 0 | 0 | 0 | 0 | 0 | 0 | 0 | 0 | 0 | 0 | 0 | 0 | 0 | 0 | 0 | 0 | 0 | 0 | 0 | 0 | 0 | 0 | 0 | 0 | 0 | 0 | 0 | 0 | 0 | 0 | 0 | 0 | 0 | 0 | 0 | 0 | 0 | 0 | 0 | 0 | 0 | 0 | 0 | 0 | 0 | 0 | 0 | 0 | 0 | 0 | 0 | 0 | 0 | 0 | 0 | 0 | 0 | 0 | 0 | 0 | 0 | 0 | 0 | 0 | 0 | 0 | 0 | 0 | 0 | 0
17 | 1 | 267 | 256 | 35 | 06-03-004-12 | Армирование подстилающих слоев и набетонок | т | 0.085 | 0 | 0.085 |  |  |  | 674 | 241 | 41 | 17 | 392 | 0 | 0.986 | 0.02975 | 0 | 417 | 237 |  | 92810797 | 418.83 | 285.6 | 30.45 | 4.35 | 102.78 | 0 | 11.6 | 0.35 | 0 | 418.83 | 285.6 | 30.45 | 4.35 | 102.78 | 0 | 11.6 | 0.35 | 0 | 102 | 58 | 1 | 1 |  |  | 1 | 44.85 | 15.72 | 9.92 |  |  |  |  | 0 | 1 | ФЕР-2001 доп. 3, 06-03-004-12, приказ Минстроя России № 352/пр от 30.06.2020 |  |  | 6001 | 0 |  | 0 | 2 | 0 | 44.85 | 1 | 1 | 1 | 1 | 1 |  | 102 | 58 |  |  |  | 0 | 0 | 0 | [5 empty] | 0 |  | 0 | 674 | 2833.152 | 478.674 | 195.0975 | 4609.683 | 0 | 11.6 | 0.35 | 0 | 417.18 | 237.22 | [13 empty] | 0 | 0 | 1 | 1 |  |  |  | 1009 | т | т | 1000 | [6 empty] | 66434263 | 2 | Общестроительные работы | 6 | Бетонные и железобетонные монолитные конструкции и работы в строительстве | 1 | 6001 | Бетонные и железобетонные монолитные конструкции и работы в строительстве | ФЕР-06 |  |  |  | 1441792 | 418.83 | 285.6 | 30.45 | 4.35 | 102.78 | 11.6 | 0.35 | 0 | [17 empty] | 0 | 0 | 0 |  |  |  |  | 102 | 58 |  |  |  |  | 1 |  | -1525062063 | 2 | 1 | 4 | 0 | 0 | 0 | 1328 | 1328 | 0 | 0 |  | 0 | 3 | 0 |  | 0 | 1 | 0 | 0 | 0 | 0 |  |  |  |  | Пр/812-006.0-1 | Пр/774-006.0 | Бетонные и железобетонные монолитные конструкции и работы в строительстве | Бетонные и железобетонные монолитные конструкции и работы в строительстве | 0 | 0
18 | 1 | 267 |  | 35,1 | 08.4.02.06-0003 | Сетка сварная из холоднотянутой проволоки 4-5 мм | т | 0.085 | 1 | 1 |  |  |  | 7403 | 7403 | 0 | 0 | 0 | 0 | 0 | 0 | 0 | 0 | 0 |  | 92810797 | 8780.09 | 8780.09 | 0 | 0 | 0 | 0 | 0 | 0 | 0 | 8780.09 | 8780.09 | 0 | 0 | 0 | 0 | 0 | 0 | 0 | 102 | 58 | 1 | 1 |  |  | 1 | 1 | 1 | 9.92 |  |  |  |  | 3 | 1 | ФССЦ-2001, 08.4.02.06-0003, приказ Минстроя России № 876/пр от 26.12.2019 |  |  | 6001 | 0 |  | 0 | 2 | 0 | 1 | 1 | 1 | 1 | 1 | 1 |  | 102 | 58 |  |  |  | 0 | 0 | 0 | [5 empty] | 0 |  | 0 | 7403 | 87098.4928 | 0 | 0 | 0 | 0 | 0 | 0 | 0 | 0 | 0 | [13 empty] | 0 | 0 | 1 | 1 |  |  |  | 1009 | т | т | 1000 | [6 empty] | 66434263 | 2 | Общестроительные работы | 6 | Бетонные и железобетонные монолитные конструкции и работы в строительстве | 1 | 6001 | Бетонные и железобетонные монолитные конструкции и работы в строительстве | ФЕР-06 |  |  |  | 0 | 8780.09 | 8780.09 | 0 | 0 | 0 | 0 | 0 | [18 empty] | 0 | 0 | 0 |  |  |  |  | 102 | 58 |  |  |  |  | 1 |  | 1471731351 | 2 | 1 | 4 | 0 | 0 | 0 | 7403 | 7403 | 0 | 0 |  | 0 | 3 | 0 |  | 0 | 1 | 0 | 0 | 0 | 0 |  |  |  |  | Пр/812-006.0-1 | Пр/774-006.0 | Бетонные и железобетонные монолитные конструкции и работы в строительстве | Бетонные и железобетонные монолитные конструкции и работы в строительстве | 0 | 0
17 | 1 | 272 | 260 | 36 | 11-01-050-01 | Устройство пароизоляции из полиэтиленовой пленки в один слой насухо | 100 м2 | 0.296 | 0 | 0.296 |  |  |  | 4778 | 4381 | 6 | 3 | 391 | 0 | 1.0212 | 0.00592 | 0 | 441 | 256 |  | 92810797 | 1522.8 | 1492.06 | 1.31 | 0.23 | 29.43 | 0 | 3.45 | 0.02 | 0 | 1522.8 | 1492.06 | 1.31 | 0.23 | 29.43 | 0 | 3.45 | 0.02 | 0 | 112 | 65 | 1 | 1 |  |  | 1 | 44.85 | 15.72 | 9.92 |  |  |  |  | 0 | 1 | ФЕР-2001, 11-01-050-01, приказ Минстроя России № 876/пр от 26.12.2019 |  |  | 11001 | 0 |  | 0 | 2 | 0 | 44.85 | 1 | 1 | 1 | 1 | 1 |  | 112 | 65 |  |  |  | 0 | 0 | 0 | [5 empty] | 0 |  | 0 | 4778 | 14801.2352 | 20.5932 | 10.3155 | 1319.9355 | 0 | 3.45 | 0.02 | 0 | 441.28 | 256.1 | [13 empty] | 0 | 0 | 1 | 1 |  |  |  | 1005 | 100 м2 | 100 м2 | 100 | [6 empty] | 66434313 | 2 | Общестроительные работы | 11 | Полы | 1 | 11001 | Полы | ФЕР-11 |  |  |  | 1441792 | 1522.8 | 1492.06 | 1.31 | 0.23 | 29.43 | 3.45 | 0.02 | 0 | [17 empty] | 0 | 0 | 0 |  |  |  |  | 112 | 65 |  |  |  |  | 1 |  | -870208456 | 2 | 1 | 4 | 0 | 0 | 0 | 5475 | 5475 | 0 | 0 |  | 0 | 3 | 0 |  | 0 | 1 | 0 | 0 | 0 | 0 |  |  |  |  | Пр/812-011.0-1 | Пр/774-011.0 | Полы | Полы | 0 | 0
18 | 1 | 271 |  | 36,1 | 01.7.07.12-0022 | Пленка полиэтиленовая, толщина 0,2-0,5 мм | м2 | -36.2304 | -122.4 | -122.4 |  |  |  | -4381 | -4381 | 0 | 0 | 0 | 0 | 0 | 0 | 0 | 0 | 0 |  | 92810797 | 12.19 | 12.19 | 0 | 0 | 0 | 0 | 0 | 0 | 0 | 12.19 | 12.19 | 0 | 0 | 0 | 0 | 0 | 0 | 0 | 112 | 65 | 1 | 1 |  |  | 1 | 1 | 1 | 9.92 |  |  |  |  | 3 | 1 | ФССЦ-2001, 01.7.07.12-0022, приказ Минстроя России № 876/пр от 26.12.2019 |  |  | 11001 | 0 |  | 0 | 2 | 1 | 1 | 1 | 1 | 1 | 1 | 1 |  | 112 | 65 |  |  |  | 0 | 0 | 0 | [5 empty] | 0 |  | 0 | -4381 | 120.9248 | 0 | 0 | 0 | 0 | 0 | 0 | 0 | 0 | 0 | [13 empty] | 0 | 0 | 1 | 1 |  |  |  | 1005 | м2 | м2 | 1 | [6 empty] | 66434313 | 2 | Общестроительные работы | 11 | Полы | 1 | 11001 | Полы | ФЕР-11 |  |  |  | 32768 | 12.19 | 12.19 | 0 | 0 | 0 | 0 | 0 | [18 empty] | 0 | 0 | 0 |  |  |  |  | 112 | 65 |  |  |  |  | 1 |  | -2139829613 | 2 | 1 | 4 | 0 | 0 | 0 | -4381 | -4381 | 0 | 0 |  | 0 | 3 | 0 |  | 0 | 1 | 0 | 0 | 0 | 0 |  |  |  |  | Пр/812-011.0-1 | Пр/774-011.0 | Полы | Полы | 0 | 0
18 | 1 | 272 |  | 36,2 | 01.7.07.12-1006 | Пленка полиэтиленовая, толщина 80 мкм | м2 | 36.2304 | 122.4 | 122.4 |  |  |  | 697 | 697 | 0 | 0 | 0 | 0 | 0 | 0 | 0 | 0 | 0 |  | 92810797 | 1.94 | 1.94 | 0 | 0 | 0 | 0 | 0 | 0 | 0 | 1.94 | 1.94 | 0 | 0 | 0 | 0 | 0 | 0 | 0 | 0 | 0 | 1 | 1 |  |  | 1 | 1 | 1 | 9.92 |  |  |  |  | 3 | 1 | ФССЦ-2001, 01.7.07.12-1006, приказ Минстроя России № 876/пр от 26.12.2019 |  |  | 500001 | 0 |  | 0 | 8 | 0 | 1 | 1 | 1 | 1 | 1 | 1 |  | 0 | 0 |  |  |  | 0 | 0 | 0 | [5 empty] | 0 |  | 0 | 697 | 19.2448 | 0 | 0 | 0 | 0 | 0 | 0 | 0 | 0 | 0 | [13 empty] | 0 | 0 | 1 | 1 |  |  |  | 1005 | м2 | м2 | 1 | [6 empty] | 66434565 | 8 | Материалы строительные | 0 |  | 1 | 500001 | Материалы и конструкции ( строительные ) по ценникам и каталогом | ФССЦст |  |  |  | 0 | 1.94 | 1.94 | 0 | 0 | 0 | 0 | 0 | [18 empty] | 0 | 0 | 0 |  |  |  |  | 0 | 0 |  |  |  |  | 1 |  | -748384222 | 2 | 1 | 4 | 0 | 0 | 0 | 697 | 697 | 0 | 0 |  | 0 | 3 | 0 |  | 0 | 1 | 0 | 0 | 0 | 0 | [8 empty] | 0 | 0
17 | 1 | 277 | 264 | 37 | 07-05-039-18 | Укладка по периметру упругой прокладки полифом | 100 м | 0.32 | 0 | 0.32 |  |  |  | 8908 | 8333 | 36 | 18 | 539 | 0 | 1.3248 | 0.0352 | 0 | 646 | 446 |  | 92810797 | 2669.78 | 2625 | 7.23 | 1.28 | 37.55 | 0 | 4.14 | 0.11 | 0 | 2669.78 | 2625 | 7.23 | 1.28 | 37.55 | 0 | 4.14 | 0.11 | 0 | 116 | 80 | 1 | 1 |  |  | 1 | 44.85 | 15.72 | 9.92 |  |  |  |  | 0 | 1 | ФЕР-2001, 07-05-039-18, приказ Минстроя России № 876/пр от 26.12.2019 |  |  | 7005 | 0 |  | 0 | 2 | 0 | 44.85 | 1 | 1 | 1 | 1 | 1 |  | 116 | 80 |  |  |  | 0 | 0 | 0 | [5 empty] | 0 |  | 0 | 8908 | 26040 | 113.6556 | 57.408 | 1684.1175 | 0 | 4.14 | 0.11 | 0 | 646.12 | 445.6 | [13 empty] | 0 | 0 | 1 | 1 |  |  |  | 1003 | 100 м | 100 м | 100 | [6 empty] | 66434294 | 2 | Общестроительные работы | 7 | Бетонные и железобетонные сборные конструкции и работы в строительстве | 1 | 7005 | Бетонные и железобетонные сборные конструкции и работы в строительстве жилых, общественных и административно-бытовых зданий промышленных предприятий | ФЕР-07 |  |  |  | 1441792 | 2669.78 | 2625 | 7.23 | 1.28 | 37.55 | 4.14 | 0.11 | 0 | [17 empty] | 0 | 0 | 0 |  |  |  |  | 116 | 80 |  |  |  |  | 1 |  | 49357986 | 2 | 1 | 4 | 0 | 0 | 0 | 10000 | 10000 | 0 | 0 |  | 0 | 3 | 0 |  | 0 | 1 | 0 | 0 | 0 | 0 |  |  |  |  | Пр/812-007.1-1 | Пр/774-007.1 | Бетонные и железобетонные сборные конструкции и работы в строительстве жилых, общественных и административно-бытовых зданий промышленных предприятий | Бетонные и железобетонные сборные конструкции и работы в строительстве жилых, общественных и административно-бытовых зданий промышленных предприятий | 0 | 0
18 | 1 | 277 |  | 37,1 | 01.7.07.14-0057 | Прокладки уплотнительные ПРП, диаметр 30 мм | 100 м | -0.336 | -1.05 | -1.05 |  |  |  | -8333 | -8333 | 0 | 0 | 0 | 0 | 0 | 0 | 0 | 0 | 0 |  | 92810797 | 2500 | 2500 | 0 | 0 | 0 | 0 | 0 | 0 | 0 | 2500 | 2500 | 0 | 0 | 0 | 0 | 0 | 0 | 0 | 116 | 80 | 1 | 1 |  |  | 1 | 1 | 1 | 9.92 |  |  |  |  | 3 | 1 | ФССЦ-2001, 01.7.07.14-0057, приказ Минстроя России № 876/пр от 26.12.2019 |  |  | 7005 | 0 |  | 0 | 2 | 1 | 1 | 1 | 1 | 1 | 1 | 1 |  | 116 | 80 |  |  |  | 0 | 0 | 0 | [5 empty] | 0 |  | 0 | -8333 | 24800 | 0 | 0 | 0 | 0 | 0 | 0 | 0 | 0 | 0 | [13 empty] | 0 | 0 | 1 | 1 |  |  |  | 1003 | 100 м | 100 м | 100 | [6 empty] | 66434294 | 2 | Общестроительные работы | 7 | Бетонные и железобетонные сборные конструкции и работы в строительстве | 1 | 7005 | Бетонные и железобетонные сборные конструкции и работы в строительстве жилых, общественных и административно-бытовых зданий промышленных предприятий | ФЕР-07 |  |  |  | 32768 | 2500 | 2500 | 0 | 0 | 0 | 0 | 0 | [18 empty] | 0 | 0 | 0 |  |  |  |  | 116 | 80 |  |  |  |  | 1 |  | 1075842345 | 2 | 1 | 4 | 0 | 0 | 0 | -8333 | -8333 | 0 | 0 |  | 0 | 3 | 0 |  | 0 | 1 | 0 | 0 | 0 | 0 |  |  |  |  | Пр/812-007.1-1 | Пр/774-007.1 | Бетонные и железобетонные сборные конструкции и работы в строительстве жилых, общественных и административно-бытовых зданий промышленных предприятий | Бетонные и железобетонные сборные конструкции и работы в строительстве жилых, общественных и административно-бытовых зданий промышленных предприятий | 0 | 0
18 | 1 | 276 |  | 37,2 | 01.7.07.14-0052 | Лента Полифом | м | 33.6 | 105 | 105 |  |  |  | 560 | 560 | 0 | 0 | 0 | 0 | 0 | 0 | 0 | 0 | 0 |  | 92810797 | 1.68 | 1.68 | 0 | 0 | 0 | 0 | 0 | 0 | 0 | 1.68 | 1.68 | 0 | 0 | 0 | 0 | 0 | 0 | 0 | 116 | 80 | 1 | 1 |  |  | 1 | 1 | 1 | 9.92 |  |  |  |  | 3 | 1 | ФССЦ-2001, 01.7.07.14-0052, приказ Минстроя России № 876/пр от 26.12.2019 |  |  | 7005 | 0 |  | 0 | 2 | 0 | 1 | 1 | 1 | 1 | 1 | 1 |  | 116 | 80 |  |  |  | 0 | 0 | 0 | [5 empty] | 0 |  | 0 | 560 | 16.6656 | 0 | 0 | 0 | 0 | 0 | 0 | 0 | 0 | 0 | [13 empty] | 0 | 0 | 1 | 1 |  |  |  | 1003 | м | м | 1 | [6 empty] | 66434294 | 2 | Общестроительные работы | 7 | Бетонные и железобетонные сборные конструкции и работы в строительстве | 1 | 7005 | Бетонные и железобетонные сборные конструкции и работы в строительстве жилых, общественных и административно-бытовых зданий промышленных предприятий | ФЕР-07 |  |  |  | 0 | 1.68 | 1.68 | 0 | 0 | 0 | 0 | 0 | [18 empty] | 0 | 0 | 0 |  |  |  |  | 116 | 80 |  |  |  |  | 1 |  | -13007914 | 2 | 1 | 4 | 0 | 0 | 0 | 560 | 560 | 0 | 0 |  | 0 | 3 | 0 |  | 0 | 1 | 0 | 0 | 0 | 0 |  |  |  |  | Пр/812-007.1-1 | Пр/774-007.1 | Бетонные и железобетонные сборные конструкции и работы в строительстве жилых, общественных и административно-бытовых зданий промышленных предприятий | Бетонные и железобетонные сборные конструкции и работы в строительстве жилых, общественных и административно-бытовых зданий промышленных предприятий | 0 | 0
17 | 1 | 283 | 270 | 38 | 11-01-011-01 | Устройство стяжек: цементных толщиной 20 мм (70 мм) c фиброволокном | 100 м2 | 0.296 | 0 | 0.296 |  |  |  | 3980 | 25 | 203 | 228 | 3752 | 0 | 10.5376 | 0.37592 | 0 | 4458 | 2587 |  | 92810797 | 334.81 | 8.54 | 43.61 | 17.15 | 282.66 | 0 | 35.6 | 1.27 | 0 | 334.81 | 8.54 | 43.61 | 17.15 | 282.66 | 0 | 35.6 | 1.27 | 0 | 112 | 65 | 1 | 1 |  |  | 1 | 44.85 | 15.72 | 9.92 |  |  |  |  | 0 | 1 | ФЕР-2001 доп. 2, 11-01-011-01, приказ Минстроя России № 294/пр от 01.06.2020 |  |  | 11001 | 0 |  | 0 | 2 | 0 | 44.85 | 1 | 1 | 1 | 1 | 1 |  | 112 | 65 |  |  |  | 0 | 0 | 0 | [5 empty] | 0 |  | 0 | 3980 | 84.7168 | 685.5492 | 769.1775 | 12677.301 | 0 | 35.6 | 1.27 | 0 | 4457.6 | 2587 | [13 empty] | 0 | 0 | 1 | 1 |  |  |  | 1005 | 100 м2 | 100 м2 | 100 | [6 empty] | 66434313 | 2 | Общестроительные работы | 11 | Полы | 1 | 11001 | Полы | ФЕР-11 |  |  |  | 1441792 | 334.81 | 8.54 | 43.61 | 17.15 | 282.66 | 35.6 | 1.27 | 0 | [17 empty] | 0 | 0 | 0 |  |  |  |  | 112 | 65 |  |  |  |  | 1 |  | -1265832561 | 2 | 1 | 4 | 0 | 0 | 0 | 11025 | 11025 | 0 | 0 |  | 0 | 3 | 0 |  | 0 | 1 | 0 | 0 | 0 | 0 |  |  |  |  | Пр/812-011.0-1 | Пр/774-011.0 | Полы | Полы | 0 | 0
18 | 1 | 283 |  | 38,1 | Прайс | Раствор цементно-песчаный М150 с фиброволокном | м3 | 0.60384 | 2.04 | 2.04 |  |  |  | 4758 | 4758 | 0 | 0 | 0 | 0 | 0 | 0 | 0 | 0 | 0 |  | 92810797 | 7880.09 | 7880.09 | 0 | 0 | 0 | 0 | 0 | 0 | 0 | 7880.09 | 7880.09 | 0 | 0 | 0 | 0 | 0 | 0 | 0 | 112 | 65 | 1 | 1 |  |  | 1 | 1 | 1 | 9.92 |  |  |  |  | 3 | 1 | ФССЦ-2001, 04.3.01.09-0015, приказ Минстроя России № 876/пр от 26.12.2019 |  |  | 11001 | 0 |  | 0 | 2 | 0 | 1 | 1 | 1 | 1 | 1 | 1 |  | 112 | 65 |  |  |  | 0 | 0 | 0 | [5 empty] | 0 |  | 0 | 4758 | 7880.09 | 0 | 0 | 0 | 0 | 0 | 0 | 0 | 0 | 0 | [13 empty] | 0 | 0 | 1 | 1 |  |  |  | 1007 | м3 | м3 | 1 | [6 empty] | 66434313 | 2 | Общестроительные работы | 11 | Полы | 1 | 11001 | Полы | ФЕР-11 |  |  |  | 0 | 7537.15 | 7880.09 | 0 | 0 | 0 | 0 | 0 |  | 5 |  |  | 0 | 18 |  | 7537.15 | [10 empty] | 0 | 0 | 0 |  |  |  |  | 112 | 65 |  | 7 537,15 + 2,5% Трансп + 2% Заг.скл |  |  | 1 |  | 1476377462 | 2 | 3 | 4 | 0 | 0 | 0 | 4758 | 4758 | 0 | 0 |  | 1 | 1 | 0 |  | 0 | 1 | 0 | 0 | 0 | 0 | 2,5 | 2 | 4758 |  | Пр/812-011.0-1 | Пр/774-011.0 | Полы | Полы | 0 | 0
17 | 1 | 288 | 275 | 39 | 11-01-011-02 | Устройство стяжек: на каждые 5 мм изменения толщины стяжки добавлять или исключать к расценке 11-01-011-01, к=10 | 100 м2 | 0.296 | 0 | 0.296 |  |  |  | 815 | 0 | 352 | 377 | 463 | 0 | 1.3024 | 0.6216 | 0 | 941 | 546 |  | 92810797 | 110.5 | 0 | 75.6 | 28.4 | 34.9 | 0 | 4.4 | 2.1 | 0 | 11.05 | 0 | 7.56 | 2.84 | 3.49 | 0 | 0.44 | 0.21 | 0 | 112 | 65 | 1 | 1 |  |  | 1 | 44.85 | 15.72 | 9.92 |  |  |  |  | 0 | 1 | ФЕР-2001 доп. 2, 11-01-011-02, приказ Минстроя России № 294/пр от 01.06.2020 |  |  | 11001 | 0 |  | 0 | 2 | 0 | 44.85 | 1 | 1 | 1 | 1 | 1 |  | 112 | 65 |  |  |  | 0 | 0 | 0 | [5 empty] | 0 |  | 0 | 815 | 0 | 1188.432 | 1273.74 | 1565.265 | 0 | 4.4 | 2.1 | 0 | 940.8 | 546 |  |  |  | *10 | *10 | *10 | *10 |  | *10 | *10 |  |  |  | 0 | 0 | 1 | 1 |  |  |  | 1005 | 100 м2 | 100 м2 | 100 | [6 empty] | 66434313 | 2 | Общестроительные работы | 11 | Полы | 1 | 11001 | Полы | ФЕР-11 |  |  |  | 1441792 | 11.05 | 0 | 7.56 | 2.84 | 3.49 | 0.44 | 0.21 | 0 | [17 empty] | 0 | 0 | 0 |  |  |  |  | 112 | 65 |  |  |  |  | 1 |  | -613050505 | 2 | 1 | 4 | 0 | 0 | 0 | 2302 | 2302 | 0 | 0 |  | 0 | 3 | 0 | *10 | 0 | 1 | 0 | 0 | 0 | 0 |  |  |  |  | Пр/812-011.0-1 | Пр/774-011.0 | Полы | Полы | 0 | 0
18 | 1 | 288 |  | 39,1 | Прайс | Раствор цементно-песчаный М150 с фиброволокном | м3 | 1.5096 | 5.1 | 0.51 |  |  |  | 11896 | 11896 | 0 | 0 | 0 | 0 | 0 | 0 | 0 | 0 | 0 |  | 92810797 | 7880.09 | 7880.09 | 0 | 0 | 0 | 0 | 0 | 0 | 0 | 7880.09 | 7880.09 | 0 | 0 | 0 | 0 | 0 | 0 | 0 | 112 | 65 | 1 | 1 |  |  | 1 | 1 | 1 | 9.92 |  |  |  |  | 3 | 1 | ФССЦ-2001, 04.3.01.09-0015, приказ Минстроя России № 876/пр от 26.12.2019 |  |  | 11001 | 0 |  | 0 | 2 | 0 | 1 | 1 | 1 | 1 | 1 | 1 |  | 112 | 65 |  |  |  | 0 | 0 | 0 | [5 empty] | 0 |  | 0 | 11896 | 7880.09 | 0 | 0 | 0 | 0 | 0 | 0 | 0 | 0 | 0 | [13 empty] | 0 | 0 | 1 | 1 |  |  |  | 1007 | м3 | м3 | 1 | [6 empty] | 66434313 | 2 | Общестроительные работы | 11 | Полы | 1 | 11001 | Полы | ФЕР-11 |  |  |  | 0 | 7537.15 | 7880.09 | 0 | 0 | 0 | 0 | 0 |  | 5 |  |  | 0 | 18 |  | 7537.15 | [10 empty] | 0 | 0 | 0 |  |  |  |  | 112 | 65 |  | 7 537,15 + 2,5% Трансп + 2% Заг.скл |  |  | 1 |  | 1476377462 | 2 | 3 | 4 | 0 | 0 | 0 | 11896 | 11896 | 0 | 0 |  | 1 | 1 | 0 |  | 0 | 1 | 0 | 0 | 0 | 0 | 2,5 | 2 | 11896 | *10 | Пр/812-011.0-1 | Пр/774-011.0 | Полы | Полы | 0 | 0
17 | 1 | 293 | 280 | 40 | 11-01-015-07 | Утрамбовка и затирка стяжки, к=0,5 к ЭММ | 100 м2 | 0.296 | 0 | 0.296 |  |  |  | 8466 | 48 | 110 | 0 | 8308 | 0 | 20.424 | 0 | 0 | 9305 | 5400 |  | 92810797 | 665.79 | 16.3 | 23.66 | 0 | 625.83 | 0 | 69 | 0 | 0 | 689.44 | 16.3 | 47.31 | 0 | 625.83 | 0 | 69 | 0 | 0 | 112 | 65 | 1 | 1 |  |  | 1 | 44.85 | 15.72 | 9.92 |  |  |  |  | 0 | 1 | ФЕР-2001, 11-01-015-07, приказ Минстроя России № 876/пр от 26.12.2019 |  |  | 11001 | 0 |  | 0 | 2 | 0 | 44.85 | 1 | 1 | 1 | 1 | 1 |  | 112 | 65 |  |  |  | 0 | 0 | 0 | [5 empty] | 0 |  | 0 | 8466 | 161.696 | 371.9352 | 0 | 28068.4755 | 0 | 69 | 0 | 0 | 9304.96 | 5400.2 |  |  |  |  | *0,5 | *0,5 |  |  |  | *0,5 |  |  |  | 0 | 0 | 1 | 1 |  |  |  | 1005 | 100 м2 | 100 м2 | 100 | [6 empty] | 66434313 | 2 | Общестроительные работы | 11 | Полы | 1 | 11001 | Полы | ФЕР-11 |  |  |  | 1441792 | 689.44 | 16.3 | 47.31 | 0 | 625.83 | 69 | 0 | 0 | [17 empty] | 0 | 0 | 0 |  |  |  |  | 112 | 65 |  |  |  |  | 1 |  | -1440492602 | 2 | 1 | 4 | 0 | 0 | 0 | 23171 | 23171 | 0 | 0 |  | 0 | 3 | 0 |  | 0 | 1 | 0 | 0 | 0 | 0 |  |  |  |  | Пр/812-011.0-1 | Пр/774-011.0 | Полы | Полы | 0 | 0
18 | 1 | 293 |  | 40,1 | 01.7.17.05-0021 | Карборунд | кг | -0.592 | -2 | -2 |  |  |  | -34 | -34 | 0 | 0 | 0 | 0 | 0 | 0 | 0 | 0 | 0 |  | 92810797 | 5.71 | 5.71 | 0 | 0 | 0 | 0 | 0 | 0 | 0 | 5.71 | 5.71 | 0 | 0 | 0 | 0 | 0 | 0 | 0 | 112 | 65 | 1 | 1 |  |  | 1 | 1 | 1 | 9.92 |  |  |  |  | 3 | 1 | ФССЦ-2001, 01.7.17.05-0021, приказ Минстроя России № 876/пр от 26.12.2019 |  |  | 11001 | 0 |  | 0 | 2 | 1 | 1 | 1 | 1 | 1 | 1 | 1 |  | 112 | 65 |  |  |  | 0 | 0 | 0 | [5 empty] | 0 |  | 0 | -34 | 56.6432 | 0 | 0 | 0 | 0 | 0 | 0 | 0 | 0 | 0 | [13 empty] | 0 | 0 | 1 | 1 |  |  |  | 1009 | кг | кг | 1 | [6 empty] | 66434313 | 2 | Общестроительные работы | 11 | Полы | 1 | 11001 | Полы | ФЕР-11 |  |  |  | 32768 | 5.71 | 5.71 | 0 | 0 | 0 | 0 | 0 | [18 empty] | 0 | 0 | 0 |  |  |  |  | 112 | 65 |  |  |  |  | 1 |  | -1794109170 | 2 | 1 | 4 | 0 | 0 | 0 | -34 | -34 | 0 | 0 |  | 0 | 3 | 0 |  | 0 | 1 | 0 | 0 | 0 | 0 |  |  |  |  | Пр/812-011.0-1 | Пр/774-011.0 | Полы | Полы | 0 | 0
51 | 1 | 5 | 409 |  | Новый подраздел | Входная площадка лестничной клетки (входная площадка нп отм. 1,200 м) | 0 | [6 empty] | 40187 | 25594 | 748 | 643 | 13845 | 0 | 35.596 | 1.0684 | 0 | 16208 | 9472 |  |  | 40187 | 25594 | 748 | 643 | 13845 | 0 | 35.596 | 1.0684 | 0 | 16208 | 9472 |  |  | 0 | 0 | 0 | 65867 | 65867 | 0 | 0 | 25594 | 25594 | 0 | 25594 | 0 | 0 | 0 | 0 | 0 | [19 empty] | 0 | 0 | 0 | 65867 | 65867 | 0 | 0 | 25594 | 25594 | 0 | 25594 | 0 | 0 | 0 | 0 | 0 | [114 empty] | 0
50 | 0 | 0 | 1 | 201 | 40187 | ПЗ | Прямые затраты |  |  | 201 | 1 | 3 |  | 0 | [7 empty] | 40187 | 1 | 40187
50 | 0 | 0 | 1 | 202 | 25594 | СтМатОб | Стоимость материальных ресурсов (всего) |  |  | 202 | 2 | 3 |  | 0 | [7 empty] | 25594 | 1 | 25594
50 | 0 | 0 | 1 | 222 | 0 | СтМатОбЗак | Стоимость материалов и оборудования заказчика |  |  | 222 | 3 | 3 |  | 0 | [7 empty] | 0 | 1 | 0
50 | 0 | 0 | 1 | 225 | 25594 | СтМатОбПод | Стоимость материалов и оборудования подрядчика |  |  | 225 | 4 | 3 |  | 0 | [7 empty] | 25594 | 1 | 25594
50 | 0 | 0 | 1 | 226 | 25594 | СтМат | Стоимость материалов (всего) |  |  | 226 | 5 | 3 |  | 0 | [7 empty] | 25594 | 1 | 25594
50 | 0 | 0 | 1 | 227 | 0 | СтМатЗак | Стоимость материалов заказчика |  |  | 227 | 6 | 3 |  | 0 | [7 empty] | 0 | 1 | 0
50 | 0 | 0 | 1 | 228 | 25594 | СтМатПод | Стоимость материалов подрядчика |  |  | 228 | 7 | 3 |  | 0 | [7 empty] | 25594 | 1 | 25594
50 | 0 | 0 | 1 | 216 | 0 | Оборуд | Стоимость оборудования (всего) |  |  | 216 | 8 | 3 |  | 0 | [7 empty] | 0 | 1 | 0
50 | 0 | 0 | 1 | 223 | 0 | ОборудЗак | Стоимость оборудования заказчика |  |  | 223 | 9 | 3 |  | 0 | [7 empty] | 0 | 1 | 0
50 | 0 | 0 | 1 | 229 | 0 | ОборудПод | Стоимость оборудования подрядчика |  |  | 229 | 10 | 3 |  | 0 | [7 empty] | 0 | 1 | 0
50 | 0 | 0 | 1 | 203 | 748 | ЭММ | Эксплуатация машин |  |  | 203 | 11 | 3 |  | 0 | [7 empty] | 748 | 1 | 748
50 | 0 | 0 | 1 | 231 | 0 | ЭММсНРиСП | Эксплуатация машин по ТСН-2001.16 |  |  | 231 | 12 | 3 |  | 0 | [7 empty] | 0 | 1 | 0
50 | 0 | 0 | 1 | 204 | 643 | ЗПМ | ЗП машинистов |  |  | 204 | 13 | 3 |  | 0 | [7 empty] | 643 | 1 | 643
50 | 0 | 0 | 1 | 205 | 13845 | ОЗП | Основная ЗП рабочих |  |  | 205 | 14 | 3 |  | 0 | [7 empty] | 13845 | 1 | 13845
50 | 0 | 0 | 1 | 232 | 0 | ОЗПсНРиСП | Основная ЗП рабочих по ТСН-2001.16 |  |  | 232 | 15 | 3 |  | 0 | [7 empty] | 0 | 1 | 0
50 | 0 | 0 | 1 | 214 | 65867 | Строит | Строительные работы с НР и СП |  |  | 214 | 16 | 3 |  | 0 | [7 empty] | 65867 | 1 | 65867
50 | 0 | 0 | 1 | 215 | 0 | Монтаж | Монтажные работы с НР и СП |  |  | 215 | 17 | 3 |  | 0 | [7 empty] | 0 | 1 | 0
50 | 0 | 0 | 1 | 217 | 0 | Прочие | Прочие работы с НР и СП |  |  | 217 | 18 | 3 |  | 0 | [7 empty] | 0 | 1 | 0
50 | 0 | 0 | 1 | 230 | 0 | ПрочиеЗатр | Прочие затраты по ТСН-2001.16 |  |  | 230 | 19 | 3 |  | 0 | [7 empty] | 0 | 1 | 0
50 | 0 | 0 | 1 | 206 | 0 | ВозврМат | Возврат материалов |  |  | 206 | 20 | 3 |  | 0 | [7 empty] | 0 | 1 | 0
50 | 0 | 0 | 1 | 207 | 35.596 | ТрудСтр | Трудозатраты строителей |  |  | 207 | 21 | 3 |  | 7 | [7 empty] | 35.596 | 1 | 35.596
50 | 0 | 0 | 1 | 208 | 1.0684 | ТрудМаш | Трудозатраты машинистов |  |  | 208 | 22 | 3 |  | 7 | [7 empty] | 1.0684 | 1 | 1.0684
50 | 0 | 0 | 1 | 209 | 0 | ТранспМат | Транспорт материалов |  |  | 209 | 23 | 3 |  | 0 | [7 empty] | 0 | 1 | 0
50 | 0 | 0 | 1 | 233 | 0 | Перевозка | Перевозка грузов |  |  | 233 | 24 | 3 |  | 0 | [7 empty] | 0 | 1 | 0
50 | 0 | 0 | 1 | 210 | 16208 | НР | Накладные расходы |  |  | 210 | 25 | 3 |  | 0 | [7 empty] | 16208 | 1 | 16208
50 | 0 | 0 | 1 | 211 | 9472 | СмПриб | Сметная прибыль |  |  | 211 | 26 | 3 |  | 0 | [7 empty] | 9472 | 1 | 9472
50 | 0 | 0 | 1 | 224 | 65867 | Всего | Всего с НР и СП |  |  | 224 | 27 | 3 |  | 0 | [7 empty] | 65867 | 1 | 65867
5 | 1 |  | 479 |  | Новый подраздел | Площадки лестницы входа в подвал |  | 0 |  | 0 | [7 empty] | 0 |  |  | 0 | [53 empty] | 0 | [11 empty] | 0
52 | 1 | 5 | 458 | 0 | Новый подраздел | Площадки лестницы входа в подвал | [7 empty] | 15190 | 10019 | 334 | 197 | 4837 | 0 | 11.9851 | 0.35212 | 0 | 5286 | 3050 | 0 | 0 | 15190 | 10019 | 334 | 197 | 4837 | 0 | 11.9851 | 0.35212 | 0 | 5286 | 3050 | 0 | 0 | 0 | 0 | 0 | 23526 | 23526 | 0 | 0 | 10019 | 10019 | 0 | 10019 | 0 | 0 | 0 | 0 | 0 | 0 | 0 | 0 | 0 | 0 | 0 | 0 | 0 | 0 | 0 | 0 | 0 | 0 | 0 | 0 | 0 | 0 | 0 | 0 | 0 | 0 | 0 | 23526 | 23526 | 0 | 0 | 10019 | 10019 | 0 | 10019 | 0 | 0 | 0 | 0 | 0 | 0 | 0 | 0 | 0 | 0 | 0 | 0 | 0 | 0 | 0 | 0 | 0 | 0 | 0 | 0 | 0 | 0 | 0 | 0 | 0 | 0 | 0 | 0 | 0 | 0 | 0 | 0 | 0 | 0 | 0 | 0 | 0 | 0 | 0 | 0 | 0 | 0 | 0 | 0 | 0 | 0 | 0 | 0 | 0 | 0 | 0 | 0 | 0 | 0 | 0 | 0 | 0 | 0 | 0 | 0 | 0 | 0 | 0 | 0 | 0 | 0 | 0 | 0 | 0 | 0 | 0 | 0 | 0 | 0 | 0 | 0 | 0 | 0 | 0 | 0 | 0 | 0 | 0 | 0 | 0 | 0 | 0 | 0 | 0 | 0 | 0 | 0 | 0 | 0 | 0 | 0 | 0 | 0 | 0 | 0 | 0 | 0 | 0 | 0 | 0 | 0 | 0 | 0 | 0 | 0 | 0 | 0 | 0 | 0 | 0 | 0 | 0 | 0 | 0 | 0
17 | 1 | 298 | 285 | 41 | 26-01-041-05 | Изоляция изделиями из пенопласта насухо холодных поверхностей покрытий и перекрытий | м3 | 0.56 | 0 | 0.56 |  |  |  | 2442 | 0 | 206 | 90 | 2236 | 0 | 5.3032 | 0.1736 | 0 | 2256 | 1279 |  | 92810797 | 112.39 | 0 | 23.37 | 3.6 | 89.02 | 0 | 9.47 | 0.31 | 0 | 112.39 | 0 | 23.37 | 3.6 | 89.02 | 0 | 9.47 | 0.31 | 0 | 97 | 55 | 1 | 1 |  |  | 1 | 44.85 | 15.72 | 9.92 |  |  |  |  | 0 | 1 | ФЕР-2001, 26-01-041-05, приказ Минстроя России № 876/пр от 26.12.2019 |  |  | 26001 | 0 |  | 0 | 2 | 0 | 44.85 | 1 | 1 | 1 | 1 | 1 |  | 97 | 55 |  |  |  | 0 | 0 | 0 | [5 empty] | 0 |  | 0 | 2442 | 0 | 367.3764 | 161.46 | 3992.547 | 0 | 9.47 | 0.31 | 0 | 2256.22 | 1279.3 | [13 empty] | 0 | 0 | 1 | 1 |  |  |  | 1007 | м3 | м3 | 1 | [6 empty] | 66434353 | 2 | Общестроительные работы | 20 | Теплоизоляционные работы | 1 | 26001 | Теплоизоляционные работы | ФЕР-26 |  |  |  | 1441792 | 112.39 | 0 | 23.37 | 3.6 | 89.02 | 9.47 | 0.31 | 0 | [17 empty] | 0 | 0 | 0 |  |  |  |  | 97 | 55 |  |  |  |  | 1 |  | 1577831877 | 2 | 1 | 4 | 0 | 0 | 0 | 5977 | 5977 | 0 | 0 |  | 0 | 3 | 0 |  | 0 | 1 | 0 | 0 | 0 | 0 |  |  |  |  | Пр/812-020.0-1 | Пр/774-020.0 | Теплоизоляционные работы | Теплоизоляционные работы | 0 | 0
18 | 1 | 298 |  | 41,1 | 12.2.05.06-0002 | Плиты пенополистирольные теплоизоляционные ППС20-Р-А | м3 | 0.5712 | 1.02 | 1.02 |  |  |  | 5635 | 5635 | 0 | 0 | 0 | 0 | 0 | 0 | 0 | 0 | 0 |  | 92810797 | 994.4 | 994.4 | 0 | 0 | 0 | 0 | 0 | 0 | 0 | 994.4 | 994.4 | 0 | 0 | 0 | 0 | 0 | 0 | 0 | 97 | 55 | 1 | 1 |  |  | 1 | 1 | 1 | 9.92 |  |  |  |  | 3 | 1 | ФССЦ-2001, 12.2.05.06-0002, приказ Минстроя России № 876/пр от 26.12.2019 |  |  | 26001 | 0 |  | 0 | 2 | 0 | 1 | 1 | 1 | 1 | 1 | 1 |  | 97 | 55 |  |  |  | 0 | 0 | 0 | [5 empty] | 0 |  | 0 | 5635 | 9864.448 | 0 | 0 | 0 | 0 | 0 | 0 | 0 | 0 | 0 | [13 empty] | 0 | 0 | 1 | 1 |  |  |  | 1007 | м3 | м3 | 1 | [6 empty] | 66434353 | 2 | Общестроительные работы | 20 | Теплоизоляционные работы | 1 | 26001 | Теплоизоляционные работы | ФЕР-26 |  |  |  | 0 | 994.4 | 994.4 | 0 | 0 | 0 | 0 | 0 | [18 empty] | 0 | 0 | 0 |  |  |  |  | 97 | 55 |  |  |  |  | 1 |  | 1849619500 | 2 | 1 | 4 | 0 | 0 | 0 | 5635 | 5635 | 0 | 0 |  | 0 | 3 | 0 |  | 0 | 1 | 0 | 0 | 0 | 0 |  |  |  |  | Пр/812-020.0-1 | Пр/774-020.0 | Теплоизоляционные работы | Теплоизоляционные работы | 0 | 0
17 | 1 | 304 | 291 | 42 | 06-03-004-12 | Армирование подстилающих слоев и набетонок | т | 0.016 | 0 | 0.016 |  |  |  | 127 | 45 | 8 | 3 | 74 | 0 | 0.1856 | 0.0056 | 0 | 79 | 45 |  | 92810797 | 418.83 | 285.6 | 30.45 | 4.35 | 102.78 | 0 | 11.6 | 0.35 | 0 | 418.83 | 285.6 | 30.45 | 4.35 | 102.78 | 0 | 11.6 | 0.35 | 0 | 102 | 58 | 1 | 1 |  |  | 1 | 44.85 | 15.72 | 9.92 |  |  |  |  | 0 | 1 | ФЕР-2001 доп. 3, 06-03-004-12, приказ Минстроя России № 352/пр от 30.06.2020 |  |  | 6001 | 0 |  | 0 | 2 | 0 | 44.85 | 1 | 1 | 1 | 1 | 1 |  | 102 | 58 |  |  |  | 0 | 0 | 0 | [5 empty] | 0 |  | 0 | 127 | 2833.152 | 478.674 | 195.0975 | 4609.683 | 0 | 11.6 | 0.35 | 0 | 78.54 | 44.66 | [13 empty] | 0 | 0 | 1 | 1 |  |  |  | 1009 | т | т | 1000 | [6 empty] | 66434263 | 2 | Общестроительные работы | 6 | Бетонные и железобетонные монолитные конструкции и работы в строительстве | 1 | 6001 | Бетонные и железобетонные монолитные конструкции и работы в строительстве | ФЕР-06 |  |  |  | 1441792 | 418.83 | 285.6 | 30.45 | 4.35 | 102.78 | 11.6 | 0.35 | 0 | [17 empty] | 0 | 0 | 0 |  |  |  |  | 102 | 58 |  |  |  |  | 1 |  | -1525062063 | 2 | 1 | 4 | 0 | 0 | 0 | 251 | 251 | 0 | 0 |  | 0 | 3 | 0 |  | 0 | 1 | 0 | 0 | 0 | 0 |  |  |  |  | Пр/812-006.0-1 | Пр/774-006.0 | Бетонные и железобетонные монолитные конструкции и работы в строительстве | Бетонные и железобетонные монолитные конструкции и работы в строительстве | 0 | 0
18 | 1 | 304 |  | 42,1 | 08.4.02.06-0003 | Сетка сварная из холоднотянутой проволоки 4-5 мм | т | 0.016 | 1 | 1 |  |  |  | 1394 | 1394 | 0 | 0 | 0 | 0 | 0 | 0 | 0 | 0 | 0 |  | 92810797 | 8780.09 | 8780.09 | 0 | 0 | 0 | 0 | 0 | 0 | 0 | 8780.09 | 8780.09 | 0 | 0 | 0 | 0 | 0 | 0 | 0 | 102 | 58 | 1 | 1 |  |  | 1 | 1 | 1 | 9.92 |  |  |  |  | 3 | 1 | ФССЦ-2001, 08.4.02.06-0003, приказ Минстроя России № 876/пр от 26.12.2019 |  |  | 6001 | 0 |  | 0 | 2 | 0 | 1 | 1 | 1 | 1 | 1 | 1 |  | 102 | 58 |  |  |  | 0 | 0 | 0 | [5 empty] | 0 |  | 0 | 1394 | 87098.4928 | 0 | 0 | 0 | 0 | 0 | 0 | 0 | 0 | 0 | [13 empty] | 0 | 0 | 1 | 1 |  |  |  | 1009 | т | т | 1000 | [6 empty] | 66434263 | 2 | Общестроительные работы | 6 | Бетонные и железобетонные монолитные конструкции и работы в строительстве | 1 | 6001 | Бетонные и железобетонные монолитные конструкции и работы в строительстве | ФЕР-06 |  |  |  | 0 | 8780.09 | 8780.09 | 0 | 0 | 0 | 0 | 0 | [18 empty] | 0 | 0 | 0 |  |  |  |  | 102 | 58 |  |  |  |  | 1 |  | 1471731351 | 2 | 1 | 4 | 0 | 0 | 0 | 1394 | 1394 | 0 | 0 |  | 0 | 3 | 0 |  | 0 | 1 | 0 | 0 | 0 | 0 |  |  |  |  | Пр/812-006.0-1 | Пр/774-006.0 | Бетонные и железобетонные монолитные конструкции и работы в строительстве | Бетонные и железобетонные монолитные конструкции и работы в строительстве | 0 | 0
17 | 1 | 309 | 295 | 43 | 11-01-050-01 | Устройство пароизоляции из полиэтиленовой пленки в один слой насухо | 100 м2 | 0.056 | 0 | 0.056 |  |  |  | 904 | 829 | 1 | 1 | 74 | 0 | 0.1932 | 0.00112 | 0 | 84 | 49 |  | 92810797 | 1522.8 | 1492.06 | 1.31 | 0.23 | 29.43 | 0 | 3.45 | 0.02 | 0 | 1522.8 | 1492.06 | 1.31 | 0.23 | 29.43 | 0 | 3.45 | 0.02 | 0 | 112 | 65 | 1 | 1 |  |  | 1 | 44.85 | 15.72 | 9.92 |  |  |  |  | 0 | 1 | ФЕР-2001, 11-01-050-01, приказ Минстроя России № 876/пр от 26.12.2019 |  |  | 11001 | 0 |  | 0 | 2 | 0 | 44.85 | 1 | 1 | 1 | 1 | 1 |  | 112 | 65 |  |  |  | 0 | 0 | 0 | [5 empty] | 0 |  | 0 | 904 | 14801.2352 | 20.5932 | 10.3155 | 1319.9355 | 0 | 3.45 | 0.02 | 0 | 84 | 48.75 | [13 empty] | 0 | 0 | 1 | 1 |  |  |  | 1005 | 100 м2 | 100 м2 | 100 | [6 empty] | 66434313 | 2 | Общестроительные работы | 11 | Полы | 1 | 11001 | Полы | ФЕР-11 |  |  |  | 1441792 | 1522.8 | 1492.06 | 1.31 | 0.23 | 29.43 | 3.45 | 0.02 | 0 | [17 empty] | 0 | 0 | 0 |  |  |  |  | 112 | 65 |  |  |  |  | 1 |  | -870208456 | 2 | 1 | 4 | 0 | 0 | 0 | 1037 | 1037 | 0 | 0 |  | 0 | 3 | 0 |  | 0 | 1 | 0 | 0 | 0 | 0 |  |  |  |  | Пр/812-011.0-1 | Пр/774-011.0 | Полы | Полы | 0 | 0
18 | 1 | 308 |  | 43,1 | 01.7.07.12-0022 | Пленка полиэтиленовая, толщина 0,2-0,5 мм | м2 | -6.8544 | -122.4 | -122.4 |  |  |  | -829 | -829 | 0 | 0 | 0 | 0 | 0 | 0 | 0 | 0 | 0 |  | 92810797 | 12.19 | 12.19 | 0 | 0 | 0 | 0 | 0 | 0 | 0 | 12.19 | 12.19 | 0 | 0 | 0 | 0 | 0 | 0 | 0 | 112 | 65 | 1 | 1 |  |  | 1 | 1 | 1 | 9.92 |  |  |  |  | 3 | 1 | ФССЦ-2001, 01.7.07.12-0022, приказ Минстроя России № 876/пр от 26.12.2019 |  |  | 11001 | 0 |  | 0 | 2 | 1 | 1 | 1 | 1 | 1 | 1 | 1 |  | 112 | 65 |  |  |  | 0 | 0 | 0 | [5 empty] | 0 |  | 0 | -829 | 120.9248 | 0 | 0 | 0 | 0 | 0 | 0 | 0 | 0 | 0 | [13 empty] | 0 | 0 | 1 | 1 |  |  |  | 1005 | м2 | м2 | 1 | [6 empty] | 66434313 | 2 | Общестроительные работы | 11 | Полы | 1 | 11001 | Полы | ФЕР-11 |  |  |  | 32768 | 12.19 | 12.19 | 0 | 0 | 0 | 0 | 0 | [18 empty] | 0 | 0 | 0 |  |  |  |  | 112 | 65 |  |  |  |  | 1 |  | -2139829613 | 2 | 1 | 4 | 0 | 0 | 0 | -829 | -829 | 0 | 0 |  | 0 | 3 | 0 |  | 0 | 1 | 0 | 0 | 0 | 0 |  |  |  |  | Пр/812-011.0-1 | Пр/774-011.0 | Полы | Полы | 0 | 0
18 | 1 | 309 |  | 43,2 | 01.7.07.12-1006 | Пленка полиэтиленовая, толщина 80 мкм | м2 | 6.8544 | 122.4 | 122.4 |  |  |  | 132 | 132 | 0 | 0 | 0 | 0 | 0 | 0 | 0 | 0 | 0 |  | 92810797 | 1.94 | 1.94 | 0 | 0 | 0 | 0 | 0 | 0 | 0 | 1.94 | 1.94 | 0 | 0 | 0 | 0 | 0 | 0 | 0 | 0 | 0 | 1 | 1 |  |  | 1 | 1 | 1 | 9.92 |  |  |  |  | 3 | 1 | ФССЦ-2001, 01.7.07.12-1006, приказ Минстроя России № 876/пр от 26.12.2019 |  |  | 500001 | 0 |  | 0 | 8 | 0 | 1 | 1 | 1 | 1 | 1 | 1 |  | 0 | 0 |  |  |  | 0 | 0 | 0 | [5 empty] | 0 |  | 0 | 132 | 19.2448 | 0 | 0 | 0 | 0 | 0 | 0 | 0 | 0 | 0 | [13 empty] | 0 | 0 | 1 | 1 |  |  |  | 1005 | м2 | м2 | 1 | [6 empty] | 66434565 | 8 | Материалы строительные | 0 |  | 1 | 500001 | Материалы и конструкции ( строительные ) по ценникам и каталогом | ФССЦст |  |  |  | 0 | 1.94 | 1.94 | 0 | 0 | 0 | 0 | 0 | [18 empty] | 0 | 0 | 0 |  |  |  |  | 0 | 0 |  |  |  |  | 1 |  | -748384222 | 2 | 1 | 4 | 0 | 0 | 0 | 132 | 132 | 0 | 0 |  | 0 | 3 | 0 |  | 0 | 1 | 0 | 0 | 0 | 0 | [8 empty] | 0 | 0
17 | 1 | 314 | 299 | 44 | 07-05-039-18 | Укладка по периметру упругой прокладки полифом | 100 м | 0.06 | 0 | 0.06 |  |  |  | 1670 | 1562 | 7 | 3 | 101 | 0 | 0.2484 | 0.0066 | 0 | 121 | 83 |  | 92810797 | 2669.78 | 2625 | 7.23 | 1.28 | 37.55 | 0 | 4.14 | 0.11 | 0 | 2669.78 | 2625 | 7.23 | 1.28 | 37.55 | 0 | 4.14 | 0.11 | 0 | 116 | 80 | 1 | 1 |  |  | 1 | 44.85 | 15.72 | 9.92 |  |  |  |  | 0 | 1 | ФЕР-2001, 07-05-039-18, приказ Минстроя России № 876/пр от 26.12.2019 |  |  | 7005 | 0 |  | 0 | 2 | 0 | 44.85 | 1 | 1 | 1 | 1 | 1 |  | 116 | 80 |  |  |  | 0 | 0 | 0 | [5 empty] | 0 |  | 0 | 1670 | 26040 | 113.6556 | 57.408 | 1684.1175 | 0 | 4.14 | 0.11 | 0 | 120.64 | 83.2 | [13 empty] | 0 | 0 | 1 | 1 |  |  |  | 1003 | 100 м | 100 м | 100 | [6 empty] | 66434294 | 2 | Общестроительные работы | 7 | Бетонные и железобетонные сборные конструкции и работы в строительстве | 1 | 7005 | Бетонные и железобетонные сборные конструкции и работы в строительстве жилых, общественных и административно-бытовых зданий промышленных предприятий | ФЕР-07 |  |  |  | 1441792 | 2669.78 | 2625 | 7.23 | 1.28 | 37.55 | 4.14 | 0.11 | 0 | [17 empty] | 0 | 0 | 0 |  |  |  |  | 116 | 80 |  |  |  |  | 1 |  | 49357986 | 2 | 1 | 4 | 0 | 0 | 0 | 1874 | 1874 | 0 | 0 |  | 0 | 3 | 0 |  | 0 | 1 | 0 | 0 | 0 | 0 |  |  |  |  | Пр/812-007.1-1 | Пр/774-007.1 | Бетонные и железобетонные сборные конструкции и работы в строительстве жилых, общественных и административно-бытовых зданий промышленных предприятий | Бетонные и железобетонные сборные конструкции и работы в строительстве жилых, общественных и административно-бытовых зданий промышленных предприятий | 0 | 0
18 | 1 | 314 |  | 44,1 | 01.7.07.14-0057 | Прокладки уплотнительные ПРП, диаметр 30 мм | 100 м | -0.063 | -1.05 | -1.05 |  |  |  | -1562 | -1562 | 0 | 0 | 0 | 0 | 0 | 0 | 0 | 0 | 0 |  | 92810797 | 2500 | 2500 | 0 | 0 | 0 | 0 | 0 | 0 | 0 | 2500 | 2500 | 0 | 0 | 0 | 0 | 0 | 0 | 0 | 116 | 80 | 1 | 1 |  |  | 1 | 1 | 1 | 9.92 |  |  |  |  | 3 | 1 | ФССЦ-2001, 01.7.07.14-0057, приказ Минстроя России № 876/пр от 26.12.2019 |  |  | 7005 | 0 |  | 0 | 2 | 1 | 1 | 1 | 1 | 1 | 1 | 1 |  | 116 | 80 |  |  |  | 0 | 0 | 0 | [5 empty] | 0 |  | 0 | -1562 | 24800 | 0 | 0 | 0 | 0 | 0 | 0 | 0 | 0 | 0 | [13 empty] | 0 | 0 | 1 | 1 |  |  |  | 1003 | 100 м | 100 м | 100 | [6 empty] | 66434294 | 2 | Общестроительные работы | 7 | Бетонные и железобетонные сборные конструкции и работы в строительстве | 1 | 7005 | Бетонные и железобетонные сборные конструкции и работы в строительстве жилых, общественных и административно-бытовых зданий промышленных предприятий | ФЕР-07 |  |  |  | 32768 | 2500 | 2500 | 0 | 0 | 0 | 0 | 0 | [18 empty] | 0 | 0 | 0 |  |  |  |  | 116 | 80 |  |  |  |  | 1 |  | 1075842345 | 2 | 1 | 4 | 0 | 0 | 0 | -1562 | -1562 | 0 | 0 |  | 0 | 3 | 0 |  | 0 | 1 | 0 | 0 | 0 | 0 |  |  |  |  | Пр/812-007.1-1 | Пр/774-007.1 | Бетонные и железобетонные сборные конструкции и работы в строительстве жилых, общественных и административно-бытовых зданий промышленных предприятий | Бетонные и железобетонные сборные конструкции и работы в строительстве жилых, общественных и административно-бытовых зданий промышленных предприятий | 0 | 0
18 | 1 | 313 |  | 44,2 | 01.7.07.14-0052 | Лента Полифом | м | 6.3 | 105 | 105 |  |  |  | 105 | 105 | 0 | 0 | 0 | 0 | 0 | 0 | 0 | 0 | 0 |  | 92810797 | 1.68 | 1.68 | 0 | 0 | 0 | 0 | 0 | 0 | 0 | 1.68 | 1.68 | 0 | 0 | 0 | 0 | 0 | 0 | 0 | 116 | 80 | 1 | 1 |  |  | 1 | 1 | 1 | 9.92 |  |  |  |  | 3 | 1 | ФССЦ-2001, 01.7.07.14-0052, приказ Минстроя России № 876/пр от 26.12.2019 |  |  | 7005 | 0 |  | 0 | 2 | 0 | 1 | 1 | 1 | 1 | 1 | 1 |  | 116 | 80 |  |  |  | 0 | 0 | 0 | [5 empty] | 0 |  | 0 | 105 | 16.6656 | 0 | 0 | 0 | 0 | 0 | 0 | 0 | 0 | 0 | [13 empty] | 0 | 0 | 1 | 1 |  |  |  | 1003 | м | м | 1 | [6 empty] | 66434294 | 2 | Общестроительные работы | 7 | Бетонные и железобетонные сборные конструкции и работы в строительстве | 1 | 7005 | Бетонные и железобетонные сборные конструкции и работы в строительстве жилых, общественных и административно-бытовых зданий промышленных предприятий | ФЕР-07 |  |  |  | 0 | 1.68 | 1.68 | 0 | 0 | 0 | 0 | 0 | [18 empty] | 0 | 0 | 0 |  |  |  |  | 116 | 80 |  |  |  |  | 1 |  | -13007914 | 2 | 1 | 4 | 0 | 0 | 0 | 105 | 105 | 0 | 0 |  | 0 | 3 | 0 |  | 0 | 1 | 0 | 0 | 0 | 0 |  |  |  |  | Пр/812-007.1-1 | Пр/774-007.1 | Бетонные и железобетонные сборные конструкции и работы в строительстве жилых, общественных и административно-бытовых зданий промышленных предприятий | Бетонные и железобетонные сборные конструкции и работы в строительстве жилых, общественных и административно-бытовых зданий промышленных предприятий | 0 | 0
17 | 1 | 320 | 305 | 45 | 11-01-011-01 | Устройство стяжек: цементных толщиной 20 мм (60 мм) c фиброволокном | 100 м2 | 0.056 | 0 | 0.056 |  |  |  | 753 | 5 | 38 | 43 | 710 | 0 | 1.9936 | 0.07112 | 0 | 843 | 489 |  | 92810797 | 334.81 | 8.54 | 43.61 | 17.15 | 282.66 | 0 | 35.6 | 1.27 | 0 | 334.81 | 8.54 | 43.61 | 17.15 | 282.66 | 0 | 35.6 | 1.27 | 0 | 112 | 65 | 1 | 1 |  |  | 1 | 44.85 | 15.72 | 9.92 |  |  |  |  | 0 | 1 | ФЕР-2001 доп. 2, 11-01-011-01, приказ Минстроя России № 294/пр от 01.06.2020 |  |  | 11001 | 0 |  | 0 | 2 | 0 | 44.85 | 1 | 1 | 1 | 1 | 1 |  | 112 | 65 |  |  |  | 0 | 0 | 0 | [5 empty] | 0 |  | 0 | 753 | 84.7168 | 685.5492 | 769.1775 | 12677.301 | 0 | 35.6 | 1.27 | 0 | 843.36 | 489.45 | [13 empty] | 0 | 0 | 1 | 1 |  |  |  | 1005 | 100 м2 | 100 м2 | 100 | [6 empty] | 66434313 | 2 | Общестроительные работы | 11 | Полы | 1 | 11001 | Полы | ФЕР-11 |  |  |  | 1441792 | 334.81 | 8.54 | 43.61 | 17.15 | 282.66 | 35.6 | 1.27 | 0 | [17 empty] | 0 | 0 | 0 |  |  |  |  | 112 | 65 |  |  |  |  | 1 |  | -2099837241 | 2 | 1 | 4 | 0 | 0 | 0 | 2085 | 2085 | 0 | 0 |  | 0 | 3 | 0 |  | 0 | 1 | 0 | 0 | 0 | 0 |  |  |  |  | Пр/812-011.0-1 | Пр/774-011.0 | Полы | Полы | 0 | 0
18 | 1 | 320 |  | 45,1 | Прайс | Раствор цементно-песчаный М150 с фиброволокном | м3 | 0.11424 | 2.04 | 2.04 |  |  |  | 900 | 900 | 0 | 0 | 0 | 0 | 0 | 0 | 0 | 0 | 0 |  | 92810797 | 7880.09 | 7880.09 | 0 | 0 | 0 | 0 | 0 | 0 | 0 | 7880.09 | 7880.09 | 0 | 0 | 0 | 0 | 0 | 0 | 0 | 112 | 65 | 1 | 1 |  |  | 1 | 1 | 1 | 9.92 |  |  |  |  | 3 | 1 | ФССЦ-2001, 04.3.01.09-0015, приказ Минстроя России № 876/пр от 26.12.2019 |  |  | 11001 | 0 |  | 0 | 2 | 0 | 1 | 1 | 1 | 1 | 1 | 1 |  | 112 | 65 |  |  |  | 0 | 0 | 0 | [5 empty] | 0 |  | 0 | 900 | 7880.09 | 0 | 0 | 0 | 0 | 0 | 0 | 0 | 0 | 0 | [13 empty] | 0 | 0 | 1 | 1 |  |  |  | 1007 | м3 | м3 | 1 | [6 empty] | 66434313 | 2 | Общестроительные работы | 11 | Полы | 1 | 11001 | Полы | ФЕР-11 |  |  |  | 0 | 7537.15 | 7880.09 | 0 | 0 | 0 | 0 | 0 |  | 5 |  |  | 0 | 18 |  | 7537.15 | [10 empty] | 0 | 0 | 0 |  |  |  |  | 112 | 65 |  | 7 537,15 + 2,5% Трансп + 2% Заг.скл |  |  | 1 |  | 1476377462 | 2 | 3 | 4 | 0 | 0 | 0 | 900 | 900 | 0 | 0 |  | 1 | 1 | 0 |  | 0 | 1 | 0 | 0 | 0 | 0 | 2,5 | 2 | 900 |  | Пр/812-011.0-1 | Пр/774-011.0 | Полы | Полы | 0 | 0
17 | 1 | 325 | 310 | 46 | 11-01-011-02 | Устройство стяжек: на каждые 5 мм изменения толщины стяжки добавлять или исключать к расценке 11-01-011-01, к=8 | 100 м2 | 0.056 | 0 | 0.056 |  |  |  | 123 | 0 | 53 | 57 | 70 | 0 | 0.19712 | 0.09408 | 0 | 142 | 83 |  | 92810797 | 88.4 | 0 | 60.48 | 22.72 | 27.92 | 0 | 3.52 | 1.68 | 0 | 11.05 | 0 | 7.56 | 2.84 | 3.49 | 0 | 0.44 | 0.21 | 0 | 112 | 65 | 1 | 1 |  |  | 1 | 44.85 | 15.72 | 9.92 |  |  |  |  | 0 | 1 | ФЕР-2001 доп. 2, 11-01-011-02, приказ Минстроя России № 294/пр от 01.06.2020 |  |  | 11001 | 0 |  | 0 | 2 | 0 | 44.85 | 1 | 1 | 1 | 1 | 1 |  | 112 | 65 |  |  |  | 0 | 0 | 0 | [5 empty] | 0 |  | 0 | 123 | 0 | 950.7456 | 1018.992 | 1252.212 | 0 | 3.52 | 1.68 | 0 | 142.24 | 82.55 |  |  |  | *8 | *8 | *8 | *8 |  | *8 | *8 |  |  |  | 0 | 0 | 1 | 1 |  |  |  | 1005 | 100 м2 | 100 м2 | 100 | [6 empty] | 66434313 | 2 | Общестроительные работы | 11 | Полы | 1 | 11001 | Полы | ФЕР-11 |  |  |  | 1441792 | 11.05 | 0 | 7.56 | 2.84 | 3.49 | 0.44 | 0.21 | 0 | [17 empty] | 0 | 0 | 0 |  |  |  |  | 112 | 65 |  |  |  |  | 1 |  | -1457317887 | 2 | 1 | 4 | 0 | 0 | 0 | 348 | 348 | 0 | 0 |  | 0 | 3 | 0 | *8 | 0 | 1 | 0 | 0 | 0 | 0 |  |  |  |  | Пр/812-011.0-1 | Пр/774-011.0 | Полы | Полы | 0 | 0
18 | 1 | 325 |  | 46,1 | Прайс | Раствор цементно-песчаный М150 с фиброволокном | м3 | 0.22848 | 4.08 | 0.51 |  |  |  | 1800 | 1800 | 0 | 0 | 0 | 0 | 0 | 0 | 0 | 0 | 0 |  | 92810797 | 7880.09 | 7880.09 | 0 | 0 | 0 | 0 | 0 | 0 | 0 | 7880.09 | 7880.09 | 0 | 0 | 0 | 0 | 0 | 0 | 0 | 112 | 65 | 1 | 1 |  |  | 1 | 1 | 1 | 9.92 |  |  |  |  | 3 | 1 | ФССЦ-2001, 04.3.01.09-0015, приказ Минстроя России № 876/пр от 26.12.2019 |  |  | 11001 | 0 |  | 0 | 2 | 0 | 1 | 1 | 1 | 1 | 1 | 1 |  | 112 | 65 |  |  |  | 0 | 0 | 0 | [5 empty] | 0 |  | 0 | 1800 | 7880.09 | 0 | 0 | 0 | 0 | 0 | 0 | 0 | 0 | 0 | [13 empty] | 0 | 0 | 1 | 1 |  |  |  | 1007 | м3 | м3 | 1 | [6 empty] | 66434313 | 2 | Общестроительные работы | 11 | Полы | 1 | 11001 | Полы | ФЕР-11 |  |  |  | 0 | 7537.15 | 7880.09 | 0 | 0 | 0 | 0 | 0 |  | 5 |  |  | 0 | 18 |  | 7537.15 | [10 empty] | 0 | 0 | 0 |  |  |  |  | 112 | 65 |  | 7 537,15 + 2,5% Трансп + 2% Заг.скл |  |  | 1 |  | 1476377462 | 2 | 3 | 4 | 0 | 0 | 0 | 1800 | 1800 | 0 | 0 |  | 1 | 1 | 0 |  | 0 | 1 | 0 | 0 | 0 | 0 | 2,5 | 2 | 1800 | *8 | Пр/812-011.0-1 | Пр/774-011.0 | Полы | Полы | 0 | 0
17 | 1 | 330 | 315 | 47 | 11-01-015-07 | Утрамбовка и затирка стяжки, к=0,5 к ЭММ | 100 м2 | 0.056 | 0 | 0.056 |  |  |  | 1602 | 9 | 21 | 0 | 1572 | 0 | 3.864 | 0 | 0 | 1761 | 1022 |  | 92810797 | 665.79 | 16.3 | 23.66 | 0 | 625.83 | 0 | 69 | 0 | 0 | 689.44 | 16.3 | 47.31 | 0 | 625.83 | 0 | 69 | 0 | 0 | 112 | 65 | 1 | 1 |  |  | 1 | 44.85 | 15.72 | 9.92 |  |  |  |  | 0 | 1 | ФЕР-2001, 11-01-015-07, приказ Минстроя России № 876/пр от 26.12.2019 |  |  | 11001 | 0 |  | 0 | 2 | 0 | 44.85 | 1 | 1 | 1 | 1 | 1 |  | 112 | 65 |  |  |  | 0 | 0 | 0 | [5 empty] | 0 |  | 0 | 1602 | 161.696 | 371.9352 | 0 | 28068.4755 | 0 | 69 | 0 | 0 | 1760.64 | 1021.8 |  |  |  |  | *0,5 | *0,5 |  |  |  | *0,5 |  |  |  | 0 | 0 | 1 | 1 |  |  |  | 1005 | 100 м2 | 100 м2 | 100 | [6 empty] | 66434313 | 2 | Общестроительные работы | 11 | Полы | 1 | 11001 | Полы | ФЕР-11 |  |  |  | 1441792 | 689.44 | 16.3 | 47.31 | 0 | 625.83 | 69 | 0 | 0 | [17 empty] | 0 | 0 | 0 |  |  |  |  | 112 | 65 |  |  |  |  | 1 |  | -1440492602 | 2 | 1 | 4 | 0 | 0 | 0 | 4385 | 4385 | 0 | 0 |  | 0 | 3 | 0 |  | 0 | 1 | 0 | 0 | 0 | 0 |  |  |  |  | Пр/812-011.0-1 | Пр/774-011.0 | Полы | Полы | 0 | 0
18 | 1 | 330 |  | 47,1 | 01.7.17.05-0021 | Карборунд | кг | -0.112 | -2 | -2 |  |  |  | -6 | -6 | 0 | 0 | 0 | 0 | 0 | 0 | 0 | 0 | 0 |  | 92810797 | 5.71 | 5.71 | 0 | 0 | 0 | 0 | 0 | 0 | 0 | 5.71 | 5.71 | 0 | 0 | 0 | 0 | 0 | 0 | 0 | 112 | 65 | 1 | 1 |  |  | 1 | 1 | 1 | 9.92 |  |  |  |  | 3 | 1 | ФССЦ-2001, 01.7.17.05-0021, приказ Минстроя России № 876/пр от 26.12.2019 |  |  | 11001 | 0 |  | 0 | 2 | 1 | 1 | 1 | 1 | 1 | 1 | 1 |  | 112 | 65 |  |  |  | 0 | 0 | 0 | [5 empty] | 0 |  | 0 | -6 | 56.6432 | 0 | 0 | 0 | 0 | 0 | 0 | 0 | 0 | 0 | [13 empty] | 0 | 0 | 1 | 1 |  |  |  | 1009 | кг | кг | 1 | [6 empty] | 66434313 | 2 | Общестроительные работы | 11 | Полы | 1 | 11001 | Полы | ФЕР-11 |  |  |  | 32768 | 5.71 | 5.71 | 0 | 0 | 0 | 0 | 0 | [18 empty] | 0 | 0 | 0 |  |  |  |  | 112 | 65 |  |  |  |  | 1 |  | -1794109170 | 2 | 1 | 4 | 0 | 0 | 0 | -6 | -6 | 0 | 0 |  | 0 | 3 | 0 |  | 0 | 1 | 0 | 0 | 0 | 0 |  |  |  |  | Пр/812-011.0-1 | Пр/774-011.0 | Полы | Полы | 0 | 0
51 | 1 | 5 | 458 |  | Новый подраздел | Площадки лестницы входа в подвал | 0 | [6 empty] | 15190 | 10019 | 334 | 197 | 4837 | 0 | 11.9851 | 0.35212 | 0 | 5286 | 3050 |  |  | 15190 | 10019 | 334 | 197 | 4837 | 0 | 11.9851 | 0.35212 | 0 | 5286 | 3050 |  |  | 0 | 0 | 0 | 23526 | 23526 | 0 | 0 | 10019 | 10019 | 0 | 10019 | 0 | 0 | 0 | 0 | 0 | [19 empty] | 0 | 0 | 0 | 23526 | 23526 | 0 | 0 | 10019 | 10019 | 0 | 10019 | 0 | 0 | 0 | 0 | 0 | [114 empty] | 0
50 | 0 | 0 | 1 | 201 | 15190 | ПЗ | Прямые затраты |  |  | 201 | 1 | 3 |  | 0 | [7 empty] | 15190 | 1 | 15190
50 | 0 | 0 | 1 | 202 | 10019 | СтМатОб | Стоимость материальных ресурсов (всего) |  |  | 202 | 2 | 3 |  | 0 | [7 empty] | 10019 | 1 | 10019
50 | 0 | 0 | 1 | 222 | 0 | СтМатОбЗак | Стоимость материалов и оборудования заказчика |  |  | 222 | 3 | 3 |  | 0 | [7 empty] | 0 | 1 | 0
50 | 0 | 0 | 1 | 225 | 10019 | СтМатОбПод | Стоимость материалов и оборудования подрядчика |  |  | 225 | 4 | 3 |  | 0 | [7 empty] | 10019 | 1 | 10019
50 | 0 | 0 | 1 | 226 | 10019 | СтМат | Стоимость материалов (всего) |  |  | 226 | 5 | 3 |  | 0 | [7 empty] | 10019 | 1 | 10019
50 | 0 | 0 | 1 | 227 | 0 | СтМатЗак | Стоимость материалов заказчика |  |  | 227 | 6 | 3 |  | 0 | [7 empty] | 0 | 1 | 0
50 | 0 | 0 | 1 | 228 | 10019 | СтМатПод | Стоимость материалов подрядчика |  |  | 228 | 7 | 3 |  | 0 | [7 empty] | 10019 | 1 | 10019
50 | 0 | 0 | 1 | 216 | 0 | Оборуд | Стоимость оборудования (всего) |  |  | 216 | 8 | 3 |  | 0 | [7 empty] | 0 | 1 | 0
50 | 0 | 0 | 1 | 223 | 0 | ОборудЗак | Стоимость оборудования заказчика |  |  | 223 | 9 | 3 |  | 0 | [7 empty] | 0 | 1 | 0
50 | 0 | 0 | 1 | 229 | 0 | ОборудПод | Стоимость оборудования подрядчика |  |  | 229 | 10 | 3 |  | 0 | [7 empty] | 0 | 1 | 0
50 | 0 | 0 | 1 | 203 | 334 | ЭММ | Эксплуатация машин |  |  | 203 | 11 | 3 |  | 0 | [7 empty] | 334 | 1 | 334
50 | 0 | 0 | 1 | 231 | 0 | ЭММсНРиСП | Эксплуатация машин по ТСН-2001.16 |  |  | 231 | 12 | 3 |  | 0 | [7 empty] | 0 | 1 | 0
50 | 0 | 0 | 1 | 204 | 197 | ЗПМ | ЗП машинистов |  |  | 204 | 13 | 3 |  | 0 | [7 empty] | 197 | 1 | 197
50 | 0 | 0 | 1 | 205 | 4837 | ОЗП | Основная ЗП рабочих |  |  | 205 | 14 | 3 |  | 0 | [7 empty] | 4837 | 1 | 4837
50 | 0 | 0 | 1 | 232 | 0 | ОЗПсНРиСП | Основная ЗП рабочих по ТСН-2001.16 |  |  | 232 | 15 | 3 |  | 0 | [7 empty] | 0 | 1 | 0
50 | 0 | 0 | 1 | 214 | 23526 | Строит | Строительные работы с НР и СП |  |  | 214 | 16 | 3 |  | 0 | [7 empty] | 23526 | 1 | 23526
50 | 0 | 0 | 1 | 215 | 0 | Монтаж | Монтажные работы с НР и СП |  |  | 215 | 17 | 3 |  | 0 | [7 empty] | 0 | 1 | 0
50 | 0 | 0 | 1 | 217 | 0 | Прочие | Прочие работы с НР и СП |  |  | 217 | 18 | 3 |  | 0 | [7 empty] | 0 | 1 | 0
50 | 0 | 0 | 1 | 230 | 0 | ПрочиеЗатр | Прочие затраты по ТСН-2001.16 |  |  | 230 | 19 | 3 |  | 0 | [7 empty] | 0 | 1 | 0
50 | 0 | 0 | 1 | 206 | 0 | ВозврМат | Возврат материалов |  |  | 206 | 20 | 3 |  | 0 | [7 empty] | 0 | 1 | 0
50 | 0 | 0 | 1 | 207 | 11.9851 | ТрудСтр | Трудозатраты строителей |  |  | 207 | 21 | 3 |  | 7 | [7 empty] | 11.9851 | 1 | 11.9851
50 | 0 | 0 | 1 | 208 | 0.35212 | ТрудМаш | Трудозатраты машинистов |  |  | 208 | 22 | 3 |  | 7 | [7 empty] | 0.35212 | 1 | 0.35212
50 | 0 | 0 | 1 | 209 | 0 | ТранспМат | Транспорт материалов |  |  | 209 | 23 | 3 |  | 0 | [7 empty] | 0 | 1 | 0
50 | 0 | 0 | 1 | 233 | 0 | Перевозка | Перевозка грузов |  |  | 233 | 24 | 3 |  | 0 | [7 empty] | 0 | 1 | 0
50 | 0 | 0 | 1 | 210 | 5286 | НР | Накладные расходы |  |  | 210 | 25 | 3 |  | 0 | [7 empty] | 5286 | 1 | 5286
50 | 0 | 0 | 1 | 211 | 3050 | СмПриб | Сметная прибыль |  |  | 211 | 26 | 3 |  | 0 | [7 empty] | 3050 | 1 | 3050
50 | 0 | 0 | 1 | 224 | 23526 | Всего | Всего с НР и СП |  |  | 224 | 27 | 3 |  | 0 | [7 empty] | 23526 | 1 | 23526
5 | 1 |  | 530 |  | Новый подраздел | Лоджия |  | 0 |  | 0 | [7 empty] | 0 |  |  | 0 | [53 empty] | 0 | [11 empty] | 0
52 | 1 | 5 | 509 | 0 | Новый подраздел | Лоджия | [7 empty] | 91148 | 50329 | 2567 | 1353 | 38252 | 0 | 94.2648 | 2.5337 | 0 | 44521 | 29183 | 0 | 0 | 91148 | 50329 | 2567 | 1353 | 38252 | 0 | 94.2648 | 2.5337 | 0 | 44521 | 29183 | 0 | 0 | 0 | 0 | 0 | 164852 | 164852 | 0 | 0 | 50329 | 50329 | 0 | 50329 | 0 | 0 | 0 | 0 | 0 | 0 | 0 | 0 | 0 | 0 | 0 | 0 | 0 | 0 | 0 | 0 | 0 | 0 | 0 | 0 | 0 | 0 | 0 | 0 | 0 | 0 | 0 | 164852 | 164852 | 0 | 0 | 50329 | 50329 | 0 | 50329 | 0 | 0 | 0 | 0 | 0 | 0 | 0 | 0 | 0 | 0 | 0 | 0 | 0 | 0 | 0 | 0 | 0 | 0 | 0 | 0 | 0 | 0 | 0 | 0 | 0 | 0 | 0 | 0 | 0 | 0 | 0 | 0 | 0 | 0 | 0 | 0 | 0 | 0 | 0 | 0 | 0 | 0 | 0 | 0 | 0 | 0 | 0 | 0 | 0 | 0 | 0 | 0 | 0 | 0 | 0 | 0 | 0 | 0 | 0 | 0 | 0 | 0 | 0 | 0 | 0 | 0 | 0 | 0 | 0 | 0 | 0 | 0 | 0 | 0 | 0 | 0 | 0 | 0 | 0 | 0 | 0 | 0 | 0 | 0 | 0 | 0 | 0 | 0 | 0 | 0 | 0 | 0 | 0 | 0 | 0 | 0 | 0 | 0 | 0 | 0 | 0 | 0 | 0 | 0 | 0 | 0 | 0 | 0 | 0 | 0 | 0 | 0 | 0 | 0 | 0 | 0 | 0 | 0 | 0 | 0
17 | 1 | 335 | 320 | 48 | 26-01-041-05 | Изоляция изделиями из пенопласта насухо холодных поверхностей покрытий и перекрытий | м3 | 1.45 | 0 | 1.45 |  |  |  | 6322 | 0 | 533 | 234 | 5789 | 0 | 13.7315 | 0.4495 | 0 | 5842 | 3313 |  | 92810797 | 112.39 | 0 | 23.37 | 3.6 | 89.02 | 0 | 9.47 | 0.31 | 0 | 112.39 | 0 | 23.37 | 3.6 | 89.02 | 0 | 9.47 | 0.31 | 0 | 97 | 55 | 1 | 1 |  |  | 1 | 44.85 | 15.72 | 9.92 |  |  |  |  | 0 | 1 | ФЕР-2001, 26-01-041-05, приказ Минстроя России № 876/пр от 26.12.2019 |  |  | 26001 | 0 |  | 0 | 2 | 0 | 44.85 | 1 | 1 | 1 | 1 | 1 |  | 97 | 55 |  |  |  | 0 | 0 | 0 | [5 empty] | 0 |  | 0 | 6322 | 0 | 367.3764 | 161.46 | 3992.547 | 0 | 9.47 | 0.31 | 0 | 5842.31 | 3312.65 | [13 empty] | 0 | 0 | 1 | 1 |  |  |  | 1007 | м3 | м3 | 1 | [6 empty] | 66434353 | 2 | Общестроительные работы | 20 | Теплоизоляционные работы | 1 | 26001 | Теплоизоляционные работы | ФЕР-26 |  |  |  | 1441792 | 112.39 | 0 | 23.37 | 3.6 | 89.02 | 9.47 | 0.31 | 0 | [17 empty] | 0 | 0 | 0 |  |  |  |  | 97 | 55 |  |  |  |  | 1 |  | 1577831877 | 2 | 1 | 4 | 0 | 0 | 0 | 15477 | 15477 | 0 | 0 |  | 0 | 3 | 0 |  | 0 | 1 | 0 | 0 | 0 | 0 |  |  |  |  | Пр/812-020.0-1 | Пр/774-020.0 | Теплоизоляционные работы | Теплоизоляционные работы | 0 | 0
18 | 1 | 335 |  | 48,1 | 12.2.05.06-0002 | Плиты пенополистирольные теплоизоляционные ППС20-Р-А | м3 | 1.479 | 1.02 | 1.02 |  |  |  | 14590 | 14590 | 0 | 0 | 0 | 0 | 0 | 0 | 0 | 0 | 0 |  | 92810797 | 994.4 | 994.4 | 0 | 0 | 0 | 0 | 0 | 0 | 0 | 994.4 | 994.4 | 0 | 0 | 0 | 0 | 0 | 0 | 0 | 97 | 55 | 1 | 1 |  |  | 1 | 1 | 1 | 9.92 |  |  |  |  | 3 | 1 | ФССЦ-2001, 12.2.05.06-0002, приказ Минстроя России № 876/пр от 26.12.2019 |  |  | 26001 | 0 |  | 0 | 2 | 0 | 1 | 1 | 1 | 1 | 1 | 1 |  | 97 | 55 |  |  |  | 0 | 0 | 0 | [5 empty] | 0 |  | 0 | 14590 | 9864.448 | 0 | 0 | 0 | 0 | 0 | 0 | 0 | 0 | 0 | [13 empty] | 0 | 0 | 1 | 1 |  |  |  | 1007 | м3 | м3 | 1 | [6 empty] | 66434353 | 2 | Общестроительные работы | 20 | Теплоизоляционные работы | 1 | 26001 | Теплоизоляционные работы | ФЕР-26 |  |  |  | 0 | 994.4 | 994.4 | 0 | 0 | 0 | 0 | 0 | [18 empty] | 0 | 0 | 0 |  |  |  |  | 97 | 55 |  |  |  |  | 1 |  | 1849619500 | 2 | 1 | 4 | 0 | 0 | 0 | 14590 | 14590 | 0 | 0 |  | 0 | 3 | 0 |  | 0 | 1 | 0 | 0 | 0 | 0 |  |  |  |  | Пр/812-020.0-1 | Пр/774-020.0 | Теплоизоляционные работы | Теплоизоляционные работы | 0 | 0
17 | 1 | 341 | 326 | 49 | 06-03-004-12 | Армирование подстилающих слоев и набетонок | т | 0.027 | 0 | 0.027 |  |  |  | 213 | 76 | 13 | 5 | 124 | 0 | 0.3132 | 0.00945 | 0 | 132 | 75 |  | 92810797 | 418.83 | 285.6 | 30.45 | 4.35 | 102.78 | 0 | 11.6 | 0.35 | 0 | 418.83 | 285.6 | 30.45 | 4.35 | 102.78 | 0 | 11.6 | 0.35 | 0 | 102 | 58 | 1 | 1 |  |  | 1 | 44.85 | 15.72 | 9.92 |  |  |  |  | 0 | 1 | ФЕР-2001 доп. 3, 06-03-004-12, приказ Минстроя России № 352/пр от 30.06.2020 |  |  | 6001 | 0 |  | 0 | 2 | 0 | 44.85 | 1 | 1 | 1 | 1 | 1 |  | 102 | 58 |  |  |  | 0 | 0 | 0 | [5 empty] | 0 |  | 0 | 213 | 2833.152 | 478.674 | 195.0975 | 4609.683 | 0 | 11.6 | 0.35 | 0 | 131.58 | 74.82 | [13 empty] | 0 | 0 | 1 | 1 |  |  |  | 1009 | т | т | 1000 | [6 empty] | 66434263 | 2 | Общестроительные работы | 6 | Бетонные и железобетонные монолитные конструкции и работы в строительстве | 1 | 6001 | Бетонные и железобетонные монолитные конструкции и работы в строительстве | ФЕР-06 |  |  |  | 1441792 | 418.83 | 285.6 | 30.45 | 4.35 | 102.78 | 11.6 | 0.35 | 0 | [17 empty] | 0 | 0 | 0 |  |  |  |  | 102 | 58 |  |  |  |  | 1 |  | -1525062063 | 2 | 1 | 4 | 0 | 0 | 0 | 420 | 420 | 0 | 0 |  | 0 | 3 | 0 |  | 0 | 1 | 0 | 0 | 0 | 0 |  |  |  |  | Пр/812-006.0-1 | Пр/774-006.0 | Бетонные и железобетонные монолитные конструкции и работы в строительстве | Бетонные и железобетонные монолитные конструкции и работы в строительстве | 0 | 0
18 | 1 | 341 |  | 49,1 | 08.4.02.06-0003 | Сетка сварная из холоднотянутой проволоки 4-5 мм | т | 0.027 | 1 | 1 |  |  |  | 2352 | 2352 | 0 | 0 | 0 | 0 | 0 | 0 | 0 | 0 | 0 |  | 92810797 | 8780.09 | 8780.09 | 0 | 0 | 0 | 0 | 0 | 0 | 0 | 8780.09 | 8780.09 | 0 | 0 | 0 | 0 | 0 | 0 | 0 | 102 | 58 | 1 | 1 |  |  | 1 | 1 | 1 | 9.92 |  |  |  |  | 3 | 1 | ФССЦ-2001, 08.4.02.06-0003, приказ Минстроя России № 876/пр от 26.12.2019 |  |  | 6001 | 0 |  | 0 | 2 | 0 | 1 | 1 | 1 | 1 | 1 | 1 |  | 102 | 58 |  |  |  | 0 | 0 | 0 | [5 empty] | 0 |  | 0 | 2352 | 87098.4928 | 0 | 0 | 0 | 0 | 0 | 0 | 0 | 0 | 0 | [13 empty] | 0 | 0 | 1 | 1 |  |  |  | 1009 | т | т | 1000 | [6 empty] | 66434263 | 2 | Общестроительные работы | 6 | Бетонные и железобетонные монолитные конструкции и работы в строительстве | 1 | 6001 | Бетонные и железобетонные монолитные конструкции и работы в строительстве | ФЕР-06 |  |  |  | 0 | 8780.09 | 8780.09 | 0 | 0 | 0 | 0 | 0 | [18 empty] | 0 | 0 | 0 |  |  |  |  | 102 | 58 |  |  |  |  | 1 |  | 1471731351 | 2 | 1 | 4 | 0 | 0 | 0 | 2352 | 2352 | 0 | 0 |  | 0 | 3 | 0 |  | 0 | 1 | 0 | 0 | 0 | 0 |  |  |  |  | Пр/812-006.0-1 | Пр/774-006.0 | Бетонные и железобетонные монолитные конструкции и работы в строительстве | Бетонные и железобетонные монолитные конструкции и работы в строительстве | 0 | 0
17 | 1 | 346 | 330 | 50 | 11-01-050-01 | Устройство пароизоляции из полиэтиленовой пленки в один слой насухо | 100 м2 | 0.145 | 0 | 0.145 |  |  |  | 2340 | 2146 | 3 | 1 | 191 | 0 | 0.50025 | 0.0029 | 0 | 215 | 125 |  | 92810797 | 1522.8 | 1492.06 | 1.31 | 0.23 | 29.43 | 0 | 3.45 | 0.02 | 0 | 1522.8 | 1492.06 | 1.31 | 0.23 | 29.43 | 0 | 3.45 | 0.02 | 0 | 112 | 65 | 1 | 1 |  |  | 1 | 44.85 | 15.72 | 9.92 |  |  |  |  | 0 | 1 | ФЕР-2001, 11-01-050-01, приказ Минстроя России № 876/пр от 26.12.2019 |  |  | 11001 | 0 |  | 0 | 2 | 0 | 44.85 | 1 | 1 | 1 | 1 | 1 |  | 112 | 65 |  |  |  | 0 | 0 | 0 | [5 empty] | 0 |  | 0 | 2340 | 14801.2352 | 20.5932 | 10.3155 | 1319.9355 | 0 | 3.45 | 0.02 | 0 | 215.04 | 124.8 | [13 empty] | 0 | 0 | 1 | 1 |  |  |  | 1005 | 100 м2 | 100 м2 | 100 | [6 empty] | 66434313 | 2 | Общестроительные работы | 11 | Полы | 1 | 11001 | Полы | ФЕР-11 |  |  |  | 1441792 | 1522.8 | 1492.06 | 1.31 | 0.23 | 29.43 | 3.45 | 0.02 | 0 | [17 empty] | 0 | 0 | 0 |  |  |  |  | 112 | 65 |  |  |  |  | 1 |  | -870208456 | 2 | 1 | 4 | 0 | 0 | 0 | 2680 | 2680 | 0 | 0 |  | 0 | 3 | 0 |  | 0 | 1 | 0 | 0 | 0 | 0 |  |  |  |  | Пр/812-011.0-1 | Пр/774-011.0 | Полы | Полы | 0 | 0
18 | 1 | 345 |  | 50,1 | 01.7.07.12-0022 | Пленка полиэтиленовая, толщина 0,2-0,5 мм | м2 | -17.748 | -122.4 | -122.4 |  |  |  | -2146 | -2146 | 0 | 0 | 0 | 0 | 0 | 0 | 0 | 0 | 0 |  | 92810797 | 12.19 | 12.19 | 0 | 0 | 0 | 0 | 0 | 0 | 0 | 12.19 | 12.19 | 0 | 0 | 0 | 0 | 0 | 0 | 0 | 112 | 65 | 1 | 1 |  |  | 1 | 1 | 1 | 9.92 |  |  |  |  | 3 | 1 | ФССЦ-2001, 01.7.07.12-0022, приказ Минстроя России № 876/пр от 26.12.2019 |  |  | 11001 | 0 |  | 0 | 2 | 1 | 1 | 1 | 1 | 1 | 1 | 1 |  | 112 | 65 |  |  |  | 0 | 0 | 0 | [5 empty] | 0 |  | 0 | -2146 | 120.9248 | 0 | 0 | 0 | 0 | 0 | 0 | 0 | 0 | 0 | [13 empty] | 0 | 0 | 1 | 1 |  |  |  | 1005 | м2 | м2 | 1 | [6 empty] | 66434313 | 2 | Общестроительные работы | 11 | Полы | 1 | 11001 | Полы | ФЕР-11 |  |  |  | 32768 | 12.19 | 12.19 | 0 | 0 | 0 | 0 | 0 | [18 empty] | 0 | 0 | 0 |  |  |  |  | 112 | 65 |  |  |  |  | 1 |  | -2139829613 | 2 | 1 | 4 | 0 | 0 | 0 | -2146 | -2146 | 0 | 0 |  | 0 | 3 | 0 |  | 0 | 1 | 0 | 0 | 0 | 0 |  |  |  |  | Пр/812-011.0-1 | Пр/774-011.0 | Полы | Полы | 0 | 0
18 | 1 | 346 |  | 50,2 | 01.7.07.12-1006 | Пленка полиэтиленовая, толщина 80 мкм | м2 | 17.748 | 122.4 | 122.4 |  |  |  | 342 | 342 | 0 | 0 | 0 | 0 | 0 | 0 | 0 | 0 | 0 |  | 92810797 | 1.94 | 1.94 | 0 | 0 | 0 | 0 | 0 | 0 | 0 | 1.94 | 1.94 | 0 | 0 | 0 | 0 | 0 | 0 | 0 | 0 | 0 | 1 | 1 |  |  | 1 | 1 | 1 | 9.92 |  |  |  |  | 3 | 1 | ФССЦ-2001, 01.7.07.12-1006, приказ Минстроя России № 876/пр от 26.12.2019 |  |  | 500001 | 0 |  | 0 | 8 | 0 | 1 | 1 | 1 | 1 | 1 | 1 |  | 0 | 0 |  |  |  | 0 | 0 | 0 | [5 empty] | 0 |  | 0 | 342 | 19.2448 | 0 | 0 | 0 | 0 | 0 | 0 | 0 | 0 | 0 | [13 empty] | 0 | 0 | 1 | 1 |  |  |  | 1005 | м2 | м2 | 1 | [6 empty] | 66434565 | 8 | Материалы строительные | 0 |  | 1 | 500001 | Материалы и конструкции ( строительные ) по ценникам и каталогом | ФССЦст |  |  |  | 0 | 1.94 | 1.94 | 0 | 0 | 0 | 0 | 0 | [18 empty] | 0 | 0 | 0 |  |  |  |  | 0 | 0 |  |  |  |  | 1 |  | -748384222 | 2 | 1 | 4 | 0 | 0 | 0 | 342 | 342 | 0 | 0 |  | 0 | 3 | 0 |  | 0 | 1 | 0 | 0 | 0 | 0 | [8 empty] | 0 | 0
17 | 1 | 351 | 334 | 51 | 07-05-039-18 | Укладка по периметру упругой прокладки полифом | 100 м | 15.5 | 0 | 15.5 |  |  |  | 431486 | 403620 | 1762 | 890 | 26104 | 0 | 64.17 | 1.705 | 0 | 31313 | 21595 |  | 92810797 | 2669.78 | 2625 | 7.23 | 1.28 | 37.55 | 0 | 4.14 | 0.11 | 0 | 2669.78 | 2625 | 7.23 | 1.28 | 37.55 | 0 | 4.14 | 0.11 | 0 | 116 | 80 | 1 | 1 |  |  | 1 | 44.85 | 15.72 | 9.92 |  |  |  |  | 0 | 1 | ФЕР-2001, 07-05-039-18, приказ Минстроя России № 876/пр от 26.12.2019 |  |  | 7005 | 0 |  | 0 | 2 | 0 | 44.85 | 1 | 1 | 1 | 1 | 1 |  | 116 | 80 |  |  |  | 0 | 0 | 0 | [5 empty] | 0 |  | 0 | 431486 | 26040 | 113.6556 | 57.408 | 1684.1175 | 0 | 4.14 | 0.11 | 0 | 31313.04 | 21595.2 | [13 empty] | 0 | 0 | 1 | 1 |  |  |  | 1003 | 100 м | 100 м | 100 | [6 empty] | 66434294 | 2 | Общестроительные работы | 7 | Бетонные и железобетонные сборные конструкции и работы в строительстве | 1 | 7005 | Бетонные и железобетонные сборные конструкции и работы в строительстве жилых, общественных и административно-бытовых зданий промышленных предприятий | ФЕР-07 |  |  |  | 1441792 | 2669.78 | 2625 | 7.23 | 1.28 | 37.55 | 4.14 | 0.11 | 0 | [17 empty] | 0 | 0 | 0 |  |  |  |  | 116 | 80 |  |  |  |  | 1 |  | 49357986 | 2 | 1 | 4 | 0 | 0 | 0 | 484394 | 484394 | 0 | 0 |  | 0 | 3 | 0 |  | 0 | 1 | 0 | 0 | 0 | 0 |  |  |  |  | Пр/812-007.1-1 | Пр/774-007.1 | Бетонные и железобетонные сборные конструкции и работы в строительстве жилых, общественных и административно-бытовых зданий промышленных предприятий | Бетонные и железобетонные сборные конструкции и работы в строительстве жилых, общественных и административно-бытовых зданий промышленных предприятий | 0 | 0
18 | 1 | 351 |  | 51,1 | 01.7.07.14-0057 | Прокладки уплотнительные ПРП, диаметр 30 мм | 100 м | -16.275 | -1.05 | -1.05 |  |  |  | -403620 | -403620 | 0 | 0 | 0 | 0 | 0 | 0 | 0 | 0 | 0 |  | 92810797 | 2500 | 2500 | 0 | 0 | 0 | 0 | 0 | 0 | 0 | 2500 | 2500 | 0 | 0 | 0 | 0 | 0 | 0 | 0 | 116 | 80 | 1 | 1 |  |  | 1 | 1 | 1 | 9.92 |  |  |  |  | 3 | 1 | ФССЦ-2001, 01.7.07.14-0057, приказ Минстроя России № 876/пр от 26.12.2019 |  |  | 7005 | 0 |  | 0 | 2 | 1 | 1 | 1 | 1 | 1 | 1 | 1 |  | 116 | 80 |  |  |  | 0 | 0 | 0 | [5 empty] | 0 |  | 0 | -403620 | 24800 | 0 | 0 | 0 | 0 | 0 | 0 | 0 | 0 | 0 | [13 empty] | 0 | 0 | 1 | 1 |  |  |  | 1003 | 100 м | 100 м | 100 | [6 empty] | 66434294 | 2 | Общестроительные работы | 7 | Бетонные и железобетонные сборные конструкции и работы в строительстве | 1 | 7005 | Бетонные и железобетонные сборные конструкции и работы в строительстве жилых, общественных и административно-бытовых зданий промышленных предприятий | ФЕР-07 |  |  |  | 32768 | 2500 | 2500 | 0 | 0 | 0 | 0 | 0 | [18 empty] | 0 | 0 | 0 |  |  |  |  | 116 | 80 |  |  |  |  | 1 |  | 1075842345 | 2 | 1 | 4 | 0 | 0 | 0 | -403620 | -403620 | 0 | 0 |  | 0 | 3 | 0 |  | 0 | 1 | 0 | 0 | 0 | 0 |  |  |  |  | Пр/812-007.1-1 | Пр/774-007.1 | Бетонные и железобетонные сборные конструкции и работы в строительстве жилых, общественных и административно-бытовых зданий промышленных предприятий | Бетонные и железобетонные сборные конструкции и работы в строительстве жилых, общественных и административно-бытовых зданий промышленных предприятий | 0 | 0
18 | 1 | 350 |  | 51,2 | 01.7.07.14-0052 | Лента Полифом | м | 1627.5 | 105 | 105 |  |  |  | 27123 | 27123 | 0 | 0 | 0 | 0 | 0 | 0 | 0 | 0 | 0 |  | 92810797 | 1.68 | 1.68 | 0 | 0 | 0 | 0 | 0 | 0 | 0 | 1.68 | 1.68 | 0 | 0 | 0 | 0 | 0 | 0 | 0 | 116 | 80 | 1 | 1 |  |  | 1 | 1 | 1 | 9.92 |  |  |  |  | 3 | 1 | ФССЦ-2001, 01.7.07.14-0052, приказ Минстроя России № 876/пр от 26.12.2019 |  |  | 7005 | 0 |  | 0 | 2 | 0 | 1 | 1 | 1 | 1 | 1 | 1 |  | 116 | 80 |  |  |  | 0 | 0 | 0 | [5 empty] | 0 |  | 0 | 27123 | 16.6656 | 0 | 0 | 0 | 0 | 0 | 0 | 0 | 0 | 0 | [13 empty] | 0 | 0 | 1 | 1 |  |  |  | 1003 | м | м | 1 | [6 empty] | 66434294 | 2 | Общестроительные работы | 7 | Бетонные и железобетонные сборные конструкции и работы в строительстве | 1 | 7005 | Бетонные и железобетонные сборные конструкции и работы в строительстве жилых, общественных и административно-бытовых зданий промышленных предприятий | ФЕР-07 |  |  |  | 0 | 1.68 | 1.68 | 0 | 0 | 0 | 0 | 0 | [18 empty] | 0 | 0 | 0 |  |  |  |  | 116 | 80 |  |  |  |  | 1 |  | -13007914 | 2 | 1 | 4 | 0 | 0 | 0 | 27123 | 27123 | 0 | 0 |  | 0 | 3 | 0 |  | 0 | 1 | 0 | 0 | 0 | 0 |  |  |  |  | Пр/812-007.1-1 | Пр/774-007.1 | Бетонные и железобетонные сборные конструкции и работы в строительстве жилых, общественных и административно-бытовых зданий промышленных предприятий | Бетонные и железобетонные сборные конструкции и работы в строительстве жилых, общественных и административно-бытовых зданий промышленных предприятий | 0 | 0
17 | 1 | 357 | 340 | 52 | 11-01-011-01 | Устройство стяжек: цементных толщиной 20 мм (50 мм) | 100 м2 | 0.145 | 0 | 0.145 |  |  |  | 1949 | 12 | 99 | 112 | 1838 | 0 | 5.162 | 0.18415 | 0 | 2184 | 1268 |  | 92810797 | 334.81 | 8.54 | 43.61 | 17.15 | 282.66 | 0 | 35.6 | 1.27 | 0 | 334.81 | 8.54 | 43.61 | 17.15 | 282.66 | 0 | 35.6 | 1.27 | 0 | 112 | 65 | 1 | 1 |  |  | 1 | 44.85 | 15.72 | 9.92 |  |  |  |  | 0 | 1 | ФЕР-2001 доп. 2, 11-01-011-01, приказ Минстроя России № 294/пр от 01.06.2020 |  |  | 11001 | 0 |  | 0 | 2 | 0 | 44.85 | 1 | 1 | 1 | 1 | 1 |  | 112 | 65 |  |  |  | 0 | 0 | 0 | [5 empty] | 0 |  | 0 | 1949 | 84.7168 | 685.5492 | 769.1775 | 12677.301 | 0 | 35.6 | 1.27 | 0 | 2184 | 1267.5 | [13 empty] | 0 | 0 | 1 | 1 |  |  |  | 1005 | 100 м2 | 100 м2 | 100 | [6 empty] | 66434313 | 2 | Общестроительные работы | 11 | Полы | 1 | 11001 | Полы | ФЕР-11 |  |  |  | 1441792 | 334.81 | 8.54 | 43.61 | 17.15 | 282.66 | 35.6 | 1.27 | 0 | [17 empty] | 0 | 0 | 0 |  |  |  |  | 112 | 65 |  |  |  |  | 1 |  | -1279086180 | 2 | 1 | 4 | 0 | 0 | 0 | 5401 | 5401 | 0 | 0 |  | 0 | 3 | 0 |  | 0 | 1 | 0 | 0 | 0 | 0 |  |  |  |  | Пр/812-011.0-1 | Пр/774-011.0 | Полы | Полы | 0 | 0
18 | 1 | 357 |  | 52,1 | Прайс | Раствор цементно-песчаный М150 с фиброволокном | м3 | 0.2958 | 2.04 | 2.04 |  |  |  | 2331 | 2331 | 0 | 0 | 0 | 0 | 0 | 0 | 0 | 0 | 0 |  | 92810797 | 7880.09 | 7880.09 | 0 | 0 | 0 | 0 | 0 | 0 | 0 | 7880.09 | 7880.09 | 0 | 0 | 0 | 0 | 0 | 0 | 0 | 112 | 65 | 1 | 1 |  |  | 1 | 1 | 1 | 9.92 |  |  |  |  | 3 | 1 | ФССЦ-2001, 04.3.01.09-0015, приказ Минстроя России № 876/пр от 26.12.2019 |  |  | 11001 | 0 |  | 0 | 2 | 0 | 1 | 1 | 1 | 1 | 1 | 1 |  | 112 | 65 |  |  |  | 0 | 0 | 0 | [5 empty] | 0 |  | 0 | 2331 | 7880.09 | 0 | 0 | 0 | 0 | 0 | 0 | 0 | 0 | 0 | [13 empty] | 0 | 0 | 1 | 1 |  |  |  | 1007 | м3 | м3 | 1 | [6 empty] | 66434313 | 2 | Общестроительные работы | 11 | Полы | 1 | 11001 | Полы | ФЕР-11 |  |  |  | 0 | 7537.15 | 7880.09 | 0 | 0 | 0 | 0 | 0 |  | 5 |  |  | 0 | 18 |  | 7537.15 | [10 empty] | 0 | 0 | 0 |  |  |  |  | 112 | 65 |  | 7 537,15 + 2,5% Трансп + 2% Заг.скл |  |  | 1 |  | 1476377462 | 2 | 3 | 4 | 0 | 0 | 0 | 2331 | 2331 | 0 | 0 |  | 1 | 1 | 0 |  | 0 | 1 | 0 | 0 | 0 | 0 | 2,5 | 2 | 2331 |  | Пр/812-011.0-1 | Пр/774-011.0 | Полы | Полы | 0 | 0
17 | 1 | 362 | 345 | 53 | 11-01-011-02 | Устройство стяжек: на каждые 5 мм изменения толщины стяжки добавлять или исключать к расценке 11-01-011-01, к=6 | 100 м2 | 0.145 | 0 | 0.145 |  |  |  | 239 | 0 | 103 | 111 | 136 | 0 | 0.3828 | 0.1827 | 0 | 277 | 161 |  | 92810797 | 66.3 | 0 | 45.36 | 17.04 | 20.94 | 0 | 2.64 | 1.26 | 0 | 11.05 | 0 | 7.56 | 2.84 | 3.49 | 0 | 0.44 | 0.21 | 0 | 112 | 65 | 1 | 1 |  |  | 1 | 44.85 | 15.72 | 9.92 |  |  |  |  | 0 | 1 | ФЕР-2001 доп. 2, 11-01-011-02, приказ Минстроя России № 294/пр от 01.06.2020 |  |  | 11001 | 0 |  | 0 | 2 | 0 | 44.85 | 1 | 1 | 1 | 1 | 1 |  | 112 | 65 |  |  |  | 0 | 0 | 0 | [5 empty] | 0 |  | 0 | 239 | 0 | 713.0592 | 764.244 | 939.159 | 0 | 2.64 | 1.26 | 0 | 276.64 | 160.55 |  |  |  | *6 | *6 | *6 | *6 |  | *6 | *6 |  |  |  | 0 | 0 | 1 | 1 |  |  |  | 1005 | 100 м2 | 100 м2 | 100 | [6 empty] | 66434313 | 2 | Общестроительные работы | 11 | Полы | 1 | 11001 | Полы | ФЕР-11 |  |  |  | 1441792 | 11.05 | 0 | 7.56 | 2.84 | 3.49 | 0.44 | 0.21 | 0 | [17 empty] | 0 | 0 | 0 |  |  |  |  | 112 | 65 |  |  |  |  | 1 |  | -1738058 | 2 | 1 | 4 | 0 | 0 | 0 | 677 | 677 | 0 | 0 |  | 0 | 3 | 0 | *6 | 0 | 1 | 0 | 0 | 0 | 0 |  |  |  |  | Пр/812-011.0-1 | Пр/774-011.0 | Полы | Полы | 0 | 0
18 | 1 | 362 |  | 53,1 | Прайс | Раствор цементно-песчаный М150 с фиброволокном | м3 | 0.4437 | 3.06 | 0.51 |  |  |  | 3496 | 3496 | 0 | 0 | 0 | 0 | 0 | 0 | 0 | 0 | 0 |  | 92810797 | 7880.09 | 7880.09 | 0 | 0 | 0 | 0 | 0 | 0 | 0 | 7880.09 | 7880.09 | 0 | 0 | 0 | 0 | 0 | 0 | 0 | 112 | 65 | 1 | 1 |  |  | 1 | 1 | 1 | 9.92 |  |  |  |  | 3 | 1 | ФССЦ-2001, 04.3.01.09-0015, приказ Минстроя России № 876/пр от 26.12.2019 |  |  | 11001 | 0 |  | 0 | 2 | 0 | 1 | 1 | 1 | 1 | 1 | 1 |  | 112 | 65 |  |  |  | 0 | 0 | 0 | [5 empty] | 0 |  | 0 | 3496 | 7880.09 | 0 | 0 | 0 | 0 | 0 | 0 | 0 | 0 | 0 | [13 empty] | 0 | 0 | 1 | 1 |  |  |  | 1007 | м3 | м3 | 1 | [6 empty] | 66434313 | 2 | Общестроительные работы | 11 | Полы | 1 | 11001 | Полы | ФЕР-11 |  |  |  | 0 | 7537.15 | 7880.09 | 0 | 0 | 0 | 0 | 0 |  | 5 |  |  | 0 | 18 |  | 7537.15 | [10 empty] | 0 | 0 | 0 |  |  |  |  | 112 | 65 |  | 7 537,15 + 2,5% Трансп + 2% Заг.скл |  |  | 1 |  | 1476377462 | 2 | 3 | 4 | 0 | 0 | 0 | 3496 | 3496 | 0 | 0 |  | 1 | 1 | 0 |  | 0 | 1 | 0 | 0 | 0 | 0 | 2,5 | 2 | 3496 | *6 | Пр/812-011.0-1 | Пр/774-011.0 | Полы | Полы | 0 | 0
17 | 1 | 367 | 350 | 54 | 11-01-015-07 | Утрамбовка и затирка стяжки, к=0,5 к ЭММ | 100 м2 | 0.145 | 0 | 0.145 |  |  |  | 4147 | 23 | 54 | 0 | 4070 | 0 | 10.005 | 0 | 0 | 4558 | 2646 |  | 92810797 | 665.79 | 16.3 | 23.66 | 0 | 625.83 | 0 | 69 | 0 | 0 | 689.44 | 16.3 | 47.31 | 0 | 625.83 | 0 | 69 | 0 | 0 | 112 | 65 | 1 | 1 |  |  | 1 | 44.85 | 15.72 | 9.92 |  |  |  |  | 0 | 1 | ФЕР-2001, 11-01-015-07, приказ Минстроя России № 876/пр от 26.12.2019 |  |  | 11001 | 0 |  | 0 | 2 | 0 | 44.85 | 1 | 1 | 1 | 1 | 1 |  | 112 | 65 |  |  |  | 0 | 0 | 0 | [5 empty] | 0 |  | 0 | 4147 | 161.696 | 371.9352 | 0 | 28068.4755 | 0 | 69 | 0 | 0 | 4558.4 | 2645.5 |  |  |  |  | *0,5 | *0,5 |  |  |  | *0,5 |  |  |  | 0 | 0 | 1 | 1 |  |  |  | 1005 | 100 м2 | 100 м2 | 100 | [6 empty] | 66434313 | 2 | Общестроительные работы | 11 | Полы | 1 | 11001 | Полы | ФЕР-11 |  |  |  | 1441792 | 689.44 | 16.3 | 47.31 | 0 | 625.83 | 69 | 0 | 0 | [17 empty] | 0 | 0 | 0 |  |  |  |  | 112 | 65 |  |  |  |  | 1 |  | -1440492602 | 2 | 1 | 4 | 0 | 0 | 0 | 11351 | 11351 | 0 | 0 |  | 0 | 3 | 0 |  | 0 | 1 | 0 | 0 | 0 | 0 |  |  |  |  | Пр/812-011.0-1 | Пр/774-011.0 | Полы | Полы | 0 | 0
18 | 1 | 367 |  | 54,1 | 01.7.17.05-0021 | Карборунд | кг | -0.29 | -2 | -2 |  |  |  | -16 | -16 | 0 | 0 | 0 | 0 | 0 | 0 | 0 | 0 | 0 |  | 92810797 | 5.71 | 5.71 | 0 | 0 | 0 | 0 | 0 | 0 | 0 | 5.71 | 5.71 | 0 | 0 | 0 | 0 | 0 | 0 | 0 | 112 | 65 | 1 | 1 |  |  | 1 | 1 | 1 | 9.92 |  |  |  |  | 3 | 1 | ФССЦ-2001, 01.7.17.05-0021, приказ Минстроя России № 876/пр от 26.12.2019 |  |  | 11001 | 0 |  | 0 | 2 | 1 | 1 | 1 | 1 | 1 | 1 | 1 |  | 112 | 65 |  |  |  | 0 | 0 | 0 | [5 empty] | 0 |  | 0 | -16 | 56.6432 | 0 | 0 | 0 | 0 | 0 | 0 | 0 | 0 | 0 | [13 empty] | 0 | 0 | 1 | 1 |  |  |  | 1009 | кг | кг | 1 | [6 empty] | 66434313 | 2 | Общестроительные работы | 11 | Полы | 1 | 11001 | Полы | ФЕР-11 |  |  |  | 32768 | 5.71 | 5.71 | 0 | 0 | 0 | 0 | 0 | [18 empty] | 0 | 0 | 0 |  |  |  |  | 112 | 65 |  |  |  |  | 1 |  | -1794109170 | 2 | 1 | 4 | 0 | 0 | 0 | -16 | -16 | 0 | 0 |  | 0 | 3 | 0 |  | 0 | 1 | 0 | 0 | 0 | 0 |  |  |  |  | Пр/812-011.0-1 | Пр/774-011.0 | Полы | Полы | 0 | 0
51 | 1 | 5 | 509 |  | Новый подраздел | Лоджия | 0 | [6 empty] | 91148 | 50329 | 2567 | 1353 | 38252 | 0 | 94.2648 | 2.5337 | 0 | 44521 | 29183 |  |  | 91148 | 50329 | 2567 | 1353 | 38252 | 0 | 94.2648 | 2.5337 | 0 | 44521 | 29183 |  |  | 0 | 0 | 0 | 164852 | 164852 | 0 | 0 | 50329 | 50329 | 0 | 50329 | 0 | 0 | 0 | 0 | 0 | [19 empty] | 0 | 0 | 0 | 164852 | 164852 | 0 | 0 | 50329 | 50329 | 0 | 50329 | 0 | 0 | 0 | 0 | 0 | [114 empty] | 0
50 | 0 | 0 | 1 | 201 | 91148 | ПЗ | Прямые затраты |  |  | 201 | 1 | 3 |  | 0 | [7 empty] | 91148 | 1 | 91148
50 | 0 | 0 | 1 | 202 | 50329 | СтМатОб | Стоимость материальных ресурсов (всего) |  |  | 202 | 2 | 3 |  | 0 | [7 empty] | 50329 | 1 | 50329
50 | 0 | 0 | 1 | 222 | 0 | СтМатОбЗак | Стоимость материалов и оборудования заказчика |  |  | 222 | 3 | 3 |  | 0 | [7 empty] | 0 | 1 | 0
50 | 0 | 0 | 1 | 225 | 50329 | СтМатОбПод | Стоимость материалов и оборудования подрядчика |  |  | 225 | 4 | 3 |  | 0 | [7 empty] | 50329 | 1 | 50329
50 | 0 | 0 | 1 | 226 | 50329 | СтМат | Стоимость материалов (всего) |  |  | 226 | 5 | 3 |  | 0 | [7 empty] | 50329 | 1 | 50329
50 | 0 | 0 | 1 | 227 | 0 | СтМатЗак | Стоимость материалов заказчика |  |  | 227 | 6 | 3 |  | 0 | [7 empty] | 0 | 1 | 0
50 | 0 | 0 | 1 | 228 | 50329 | СтМатПод | Стоимость материалов подрядчика |  |  | 228 | 7 | 3 |  | 0 | [7 empty] | 50329 | 1 | 50329
50 | 0 | 0 | 1 | 216 | 0 | Оборуд | Стоимость оборудования (всего) |  |  | 216 | 8 | 3 |  | 0 | [7 empty] | 0 | 1 | 0
50 | 0 | 0 | 1 | 223 | 0 | ОборудЗак | Стоимость оборудования заказчика |  |  | 223 | 9 | 3 |  | 0 | [7 empty] | 0 | 1 | 0
50 | 0 | 0 | 1 | 229 | 0 | ОборудПод | Стоимость оборудования подрядчика |  |  | 229 | 10 | 3 |  | 0 | [7 empty] | 0 | 1 | 0
50 | 0 | 0 | 1 | 203 | 2567 | ЭММ | Эксплуатация машин |  |  | 203 | 11 | 3 |  | 0 | [7 empty] | 2567 | 1 | 2567
50 | 0 | 0 | 1 | 231 | 0 | ЭММсНРиСП | Эксплуатация машин по ТСН-2001.16 |  |  | 231 | 12 | 3 |  | 0 | [7 empty] | 0 | 1 | 0
50 | 0 | 0 | 1 | 204 | 1353 | ЗПМ | ЗП машинистов |  |  | 204 | 13 | 3 |  | 0 | [7 empty] | 1353 | 1 | 1353
50 | 0 | 0 | 1 | 205 | 38252 | ОЗП | Основная ЗП рабочих |  |  | 205 | 14 | 3 |  | 0 | [7 empty] | 38252 | 1 | 38252
50 | 0 | 0 | 1 | 232 | 0 | ОЗПсНРиСП | Основная ЗП рабочих по ТСН-2001.16 |  |  | 232 | 15 | 3 |  | 0 | [7 empty] | 0 | 1 | 0
50 | 0 | 0 | 1 | 214 | 164852 | Строит | Строительные работы с НР и СП |  |  | 214 | 16 | 3 |  | 0 | [7 empty] | 164852 | 1 | 164852
50 | 0 | 0 | 1 | 215 | 0 | Монтаж | Монтажные работы с НР и СП |  |  | 215 | 17 | 3 |  | 0 | [7 empty] | 0 | 1 | 0
50 | 0 | 0 | 1 | 217 | 0 | Прочие | Прочие работы с НР и СП |  |  | 217 | 18 | 3 |  | 0 | [7 empty] | 0 | 1 | 0
50 | 0 | 0 | 1 | 230 | 0 | ПрочиеЗатр | Прочие затраты по ТСН-2001.16 |  |  | 230 | 19 | 3 |  | 0 | [7 empty] | 0 | 1 | 0
50 | 0 | 0 | 1 | 206 | 0 | ВозврМат | Возврат материалов |  |  | 206 | 20 | 3 |  | 0 | [7 empty] | 0 | 1 | 0
50 | 0 | 0 | 1 | 207 | 94.2648 | ТрудСтр | Трудозатраты строителей |  |  | 207 | 21 | 3 |  | 7 | [7 empty] | 94.2648 | 1 | 94.2648
50 | 0 | 0 | 1 | 208 | 2.5337 | ТрудМаш | Трудозатраты машинистов |  |  | 208 | 22 | 3 |  | 7 | [7 empty] | 2.5337 | 1 | 2.5337
50 | 0 | 0 | 1 | 209 | 0 | ТранспМат | Транспорт материалов |  |  | 209 | 23 | 3 |  | 0 | [7 empty] | 0 | 1 | 0
50 | 0 | 0 | 1 | 233 | 0 | Перевозка | Перевозка грузов |  |  | 233 | 24 | 3 |  | 0 | [7 empty] | 0 | 1 | 0
50 | 0 | 0 | 1 | 210 | 44521 | НР | Накладные расходы |  |  | 210 | 25 | 3 |  | 0 | [7 empty] | 44521 | 1 | 44521
50 | 0 | 0 | 1 | 211 | 29183 | СмПриб | Сметная прибыль |  |  | 211 | 26 | 3 |  | 0 | [7 empty] | 29183 | 1 | 29183
50 | 0 | 0 | 1 | 224 | 164852 | Всего | Всего с НР и СП |  |  | 224 | 27 | 3 |  | 0 | [7 empty] | 164852 | 1 | 164852
5 | 1 |  | 581 |  | Новый подраздел | Коммерческие помещения (офисы) |  | 0 |  | 0 | [7 empty] | 0 |  |  | 0 | [53 empty] | 0 | [11 empty] | 0
52 | 1 | 5 | 560 | 0 | Новый подраздел | Коммерческие помещения (офисы) | [7 empty] | 944791 | 619097 | 20360 | 12495 | 305334 | 0 | 759.9476 | 22.0795 | 0 | 336307 | 194361 | 0 | 0 | 944791 | 619097 | 20360 | 12495 | 305334 | 0 | 759.9476 | 22.0795 | 0 | 336307 | 194361 | 0 | 0 | 0 | 0 | 0 | 1475459 | 1475459 | 0 | 0 | 619097 | 619097 | 0 | 619097 | 0 | 0 | 0 | 0 | 0 | 0 | 0 | 0 | 0 | 0 | 0 | 0 | 0 | 0 | 0 | 0 | 0 | 0 | 0 | 0 | 0 | 0 | 0 | 0 | 0 | 0 | 0 | 1475459 | 1475459 | 0 | 0 | 619097 | 619097 | 0 | 619097 | 0 | 0 | 0 | 0 | 0 | 0 | 0 | 0 | 0 | 0 | 0 | 0 | 0 | 0 | 0 | 0 | 0 | 0 | 0 | 0 | 0 | 0 | 0 | 0 | 0 | 0 | 0 | 0 | 0 | 0 | 0 | 0 | 0 | 0 | 0 | 0 | 0 | 0 | 0 | 0 | 0 | 0 | 0 | 0 | 0 | 0 | 0 | 0 | 0 | 0 | 0 | 0 | 0 | 0 | 0 | 0 | 0 | 0 | 0 | 0 | 0 | 0 | 0 | 0 | 0 | 0 | 0 | 0 | 0 | 0 | 0 | 0 | 0 | 0 | 0 | 0 | 0 | 0 | 0 | 0 | 0 | 0 | 0 | 0 | 0 | 0 | 0 | 0 | 0 | 0 | 0 | 0 | 0 | 0 | 0 | 0 | 0 | 0 | 0 | 0 | 0 | 0 | 0 | 0 | 0 | 0 | 0 | 0 | 0 | 0 | 0 | 0 | 0 | 0 | 0 | 0 | 0 | 0 | 0 | 0
17 | 1 | 372 | 355 | 55 | 26-01-041-05 | Изоляция изделиями из пенопласта насухо холодных поверхностей покрытий и перекрытий | м3 | 31.16 | 0 | 31.16 |  |  |  | 135855 | 0 | 11447 | 5031 | 124408 | 0 | 295.0852 | 9.6596 | 0 | 125556 | 71191 |  | 92810797 | 112.39 | 0 | 23.37 | 3.6 | 89.02 | 0 | 9.47 | 0.31 | 0 | 112.39 | 0 | 23.37 | 3.6 | 89.02 | 0 | 9.47 | 0.31 | 0 | 97 | 55 | 1 | 1 |  |  | 1 | 44.85 | 15.72 | 9.92 |  |  |  |  | 0 | 1 | ФЕР-2001, 26-01-041-05, приказ Минстроя России № 876/пр от 26.12.2019 |  |  | 26001 | 0 |  | 0 | 2 | 0 | 44.85 | 1 | 1 | 1 | 1 | 1 |  | 97 | 55 |  |  |  | 0 | 0 | 0 | [5 empty] | 0 |  | 0 | 135855 | 0 | 367.3764 | 161.46 | 3992.547 | 0 | 9.47 | 0.31 | 0 | 125555.83 | 71191.45 | [13 empty] | 0 | 0 | 1 | 1 |  |  |  | 1007 | м3 | м3 | 1 | [6 empty] | 66434353 | 2 | Общестроительные работы | 20 | Теплоизоляционные работы | 1 | 26001 | Теплоизоляционные работы | ФЕР-26 |  |  |  | 1441792 | 112.39 | 0 | 23.37 | 3.6 | 89.02 | 9.47 | 0.31 | 0 | [17 empty] | 0 | 0 | 0 |  |  |  |  | 97 | 55 |  |  |  |  | 1 |  | 1577831877 | 2 | 1 | 4 | 0 | 0 | 0 | 332602 | 332602 | 0 | 0 |  | 0 | 3 | 0 |  | 0 | 1 | 0 | 0 | 0 | 0 |  |  |  |  | Пр/812-020.0-1 | Пр/774-020.0 | Теплоизоляционные работы | Теплоизоляционные работы | 0 | 0
18 | 1 | 372 |  | 55,1 | 12.2.05.06-0002 | Плиты пенополистирольные теплоизоляционные ППС20-Р-А | м3 | 31.7832 | 1.02 | 1.02 |  |  |  | 313524 | 313524 | 0 | 0 | 0 | 0 | 0 | 0 | 0 | 0 | 0 |  | 92810797 | 994.4 | 994.4 | 0 | 0 | 0 | 0 | 0 | 0 | 0 | 994.4 | 994.4 | 0 | 0 | 0 | 0 | 0 | 0 | 0 | 97 | 55 | 1 | 1 |  |  | 1 | 1 | 1 | 9.92 |  |  |  |  | 3 | 1 | ФССЦ-2001, 12.2.05.06-0002, приказ Минстроя России № 876/пр от 26.12.2019 |  |  | 26001 | 0 |  | 0 | 2 | 0 | 1 | 1 | 1 | 1 | 1 | 1 |  | 97 | 55 |  |  |  | 0 | 0 | 0 | [5 empty] | 0 |  | 0 | 313524 | 9864.448 | 0 | 0 | 0 | 0 | 0 | 0 | 0 | 0 | 0 | [13 empty] | 0 | 0 | 1 | 1 |  |  |  | 1007 | м3 | м3 | 1 | [6 empty] | 66434353 | 2 | Общестроительные работы | 20 | Теплоизоляционные работы | 1 | 26001 | Теплоизоляционные работы | ФЕР-26 |  |  |  | 0 | 994.4 | 994.4 | 0 | 0 | 0 | 0 | 0 | [18 empty] | 0 | 0 | 0 |  |  |  |  | 97 | 55 |  |  |  |  | 1 |  | 1849619500 | 2 | 1 | 4 | 0 | 0 | 0 | 313524 | 313524 | 0 | 0 |  | 0 | 3 | 0 |  | 0 | 1 | 0 | 0 | 0 | 0 |  |  |  |  | Пр/812-020.0-1 | Пр/774-020.0 | Теплоизоляционные работы | Теплоизоляционные работы | 0 | 0
17 | 1 | 378 | 361 | 56 | 06-03-004-12 | Армирование подстилающих слоев и набетонок | т | 1.12 | 0 | 1.12 |  |  |  | 8872 | 3173 | 536 | 219 | 5163 | 0 | 12.992 | 0.392 | 0 | 5490 | 3122 |  | 92810797 | 418.83 | 285.6 | 30.45 | 4.35 | 102.78 | 0 | 11.6 | 0.35 | 0 | 418.83 | 285.6 | 30.45 | 4.35 | 102.78 | 0 | 11.6 | 0.35 | 0 | 102 | 58 | 1 | 1 |  |  | 1 | 44.85 | 15.72 | 9.92 |  |  |  |  | 0 | 1 | ФЕР-2001 доп. 3, 06-03-004-12, приказ Минстроя России № 352/пр от 30.06.2020 |  |  | 6001 | 0 |  | 0 | 2 | 0 | 44.85 | 1 | 1 | 1 | 1 | 1 |  | 102 | 58 |  |  |  | 0 | 0 | 0 | [5 empty] | 0 |  | 0 | 8872 | 2833.152 | 478.674 | 195.0975 | 4609.683 | 0 | 11.6 | 0.35 | 0 | 5489.64 | 3121.56 | [13 empty] | 0 | 0 | 1 | 1 |  |  |  | 1009 | т | т | 1000 | [6 empty] | 66434263 | 2 | Общестроительные работы | 6 | Бетонные и железобетонные монолитные конструкции и работы в строительстве | 1 | 6001 | Бетонные и железобетонные монолитные конструкции и работы в строительстве | ФЕР-06 |  |  |  | 1441792 | 418.83 | 285.6 | 30.45 | 4.35 | 102.78 | 11.6 | 0.35 | 0 | [17 empty] | 0 | 0 | 0 |  |  |  |  | 102 | 58 |  |  |  |  | 1 |  | -1525062063 | 2 | 1 | 4 | 0 | 0 | 0 | 17484 | 17484 | 0 | 0 |  | 0 | 3 | 0 |  | 0 | 1 | 0 | 0 | 0 | 0 |  |  |  |  | Пр/812-006.0-1 | Пр/774-006.0 | Бетонные и железобетонные монолитные конструкции и работы в строительстве | Бетонные и железобетонные монолитные конструкции и работы в строительстве | 0 | 0
18 | 1 | 378 |  | 56,1 | 08.4.02.06-0003 | Сетка сварная из холоднотянутой проволоки 4-5 мм | т | 1.12 | 1 | 1 |  |  |  | 97550 | 97550 | 0 | 0 | 0 | 0 | 0 | 0 | 0 | 0 | 0 |  | 92810797 | 8780.09 | 8780.09 | 0 | 0 | 0 | 0 | 0 | 0 | 0 | 8780.09 | 8780.09 | 0 | 0 | 0 | 0 | 0 | 0 | 0 | 102 | 58 | 1 | 1 |  |  | 1 | 1 | 1 | 9.92 |  |  |  |  | 3 | 1 | ФССЦ-2001, 08.4.02.06-0003, приказ Минстроя России № 876/пр от 26.12.2019 |  |  | 6001 | 0 |  | 0 | 2 | 0 | 1 | 1 | 1 | 1 | 1 | 1 |  | 102 | 58 |  |  |  | 0 | 0 | 0 | [5 empty] | 0 |  | 0 | 97550 | 87098.4928 | 0 | 0 | 0 | 0 | 0 | 0 | 0 | 0 | 0 | [13 empty] | 0 | 0 | 1 | 1 |  |  |  | 1009 | т | т | 1000 | [6 empty] | 66434263 | 2 | Общестроительные работы | 6 | Бетонные и железобетонные монолитные конструкции и работы в строительстве | 1 | 6001 | Бетонные и железобетонные монолитные конструкции и работы в строительстве | ФЕР-06 |  |  |  | 0 | 8780.09 | 8780.09 | 0 | 0 | 0 | 0 | 0 | [18 empty] | 0 | 0 | 0 |  |  |  |  | 102 | 58 |  |  |  |  | 1 |  | 1471731351 | 2 | 1 | 4 | 0 | 0 | 0 | 97550 | 97550 | 0 | 0 |  | 0 | 3 | 0 |  | 0 | 1 | 0 | 0 | 0 | 0 |  |  |  |  | Пр/812-006.0-1 | Пр/774-006.0 | Бетонные и железобетонные монолитные конструкции и работы в строительстве | Бетонные и железобетонные монолитные конструкции и работы в строительстве | 0 | 0
17 | 1 | 383 | 365 | 57 | 11-01-050-01 | Устройство пароизоляции из полиэтиленовой пленки в один слой насухо | 100 м2 | 3.895 | 0 | 3.895 |  |  |  | 62872 | 57651 | 80 | 40 | 5141 | 0 | 13.4377 | 0.0779 | 0 | 5803 | 3368 |  | 92810797 | 1522.8 | 1492.06 | 1.31 | 0.23 | 29.43 | 0 | 3.45 | 0.02 | 0 | 1522.8 | 1492.06 | 1.31 | 0.23 | 29.43 | 0 | 3.45 | 0.02 | 0 | 112 | 65 | 1 | 1 |  |  | 1 | 44.85 | 15.72 | 9.92 |  |  |  |  | 0 | 1 | ФЕР-2001, 11-01-050-01, приказ Минстроя России № 876/пр от 26.12.2019 |  |  | 11001 | 0 |  | 0 | 2 | 0 | 44.85 | 1 | 1 | 1 | 1 | 1 |  | 112 | 65 |  |  |  | 0 | 0 | 0 | [5 empty] | 0 |  | 0 | 62872 | 14801.2352 | 20.5932 | 10.3155 | 1319.9355 | 0 | 3.45 | 0.02 | 0 | 5802.72 | 3367.65 | [13 empty] | 0 | 0 | 1 | 1 |  |  |  | 1005 | 100 м2 | 100 м2 | 100 | [6 empty] | 66434313 | 2 | Общестроительные работы | 11 | Полы | 1 | 11001 | Полы | ФЕР-11 |  |  |  | 1441792 | 1522.8 | 1492.06 | 1.31 | 0.23 | 29.43 | 3.45 | 0.02 | 0 | [17 empty] | 0 | 0 | 0 |  |  |  |  | 112 | 65 |  |  |  |  | 1 |  | -870208456 | 2 | 1 | 4 | 0 | 0 | 0 | 72043 | 72043 | 0 | 0 |  | 0 | 3 | 0 |  | 0 | 1 | 0 | 0 | 0 | 0 |  |  |  |  | Пр/812-011.0-1 | Пр/774-011.0 | Полы | Полы | 0 | 0
18 | 1 | 382 |  | 57,1 | 01.7.07.12-0022 | Пленка полиэтиленовая, толщина 0,2-0,5 мм | м2 | -476.748 | -122.4 | -122.4 |  |  |  | -57651 | -57651 | 0 | 0 | 0 | 0 | 0 | 0 | 0 | 0 | 0 |  | 92810797 | 12.19 | 12.19 | 0 | 0 | 0 | 0 | 0 | 0 | 0 | 12.19 | 12.19 | 0 | 0 | 0 | 0 | 0 | 0 | 0 | 112 | 65 | 1 | 1 |  |  | 1 | 1 | 1 | 9.92 |  |  |  |  | 3 | 1 | ФССЦ-2001, 01.7.07.12-0022, приказ Минстроя России № 876/пр от 26.12.2019 |  |  | 11001 | 0 |  | 0 | 2 | 1 | 1 | 1 | 1 | 1 | 1 | 1 |  | 112 | 65 |  |  |  | 0 | 0 | 0 | [5 empty] | 0 |  | 0 | -57651 | 120.9248 | 0 | 0 | 0 | 0 | 0 | 0 | 0 | 0 | 0 | [13 empty] | 0 | 0 | 1 | 1 |  |  |  | 1005 | м2 | м2 | 1 | [6 empty] | 66434313 | 2 | Общестроительные работы | 11 | Полы | 1 | 11001 | Полы | ФЕР-11 |  |  |  | 32768 | 12.19 | 12.19 | 0 | 0 | 0 | 0 | 0 | [18 empty] | 0 | 0 | 0 |  |  |  |  | 112 | 65 |  |  |  |  | 1 |  | -2139829613 | 2 | 1 | 4 | 0 | 0 | 0 | -57651 | -57651 | 0 | 0 |  | 0 | 3 | 0 |  | 0 | 1 | 0 | 0 | 0 | 0 |  |  |  |  | Пр/812-011.0-1 | Пр/774-011.0 | Полы | Полы | 0 | 0
18 | 1 | 383 |  | 57,2 | 01.7.07.12-1006 | Пленка полиэтиленовая, толщина 80 мкм | м2 | 476.748 | 122.4 | 122.4 |  |  |  | 9175 | 9175 | 0 | 0 | 0 | 0 | 0 | 0 | 0 | 0 | 0 |  | 92810797 | 1.94 | 1.94 | 0 | 0 | 0 | 0 | 0 | 0 | 0 | 1.94 | 1.94 | 0 | 0 | 0 | 0 | 0 | 0 | 0 | 0 | 0 | 1 | 1 |  |  | 1 | 1 | 1 | 9.92 |  |  |  |  | 3 | 1 | ФССЦ-2001, 01.7.07.12-1006, приказ Минстроя России № 876/пр от 26.12.2019 |  |  | 500001 | 0 |  | 0 | 8 | 0 | 1 | 1 | 1 | 1 | 1 | 1 |  | 0 | 0 |  |  |  | 0 | 0 | 0 | [5 empty] | 0 |  | 0 | 9175 | 19.2448 | 0 | 0 | 0 | 0 | 0 | 0 | 0 | 0 | 0 | [13 empty] | 0 | 0 | 1 | 1 |  |  |  | 1005 | м2 | м2 | 1 | [6 empty] | 66434565 | 8 | Материалы строительные | 0 |  | 1 | 500001 | Материалы и конструкции ( строительные ) по ценникам и каталогом | ФССЦст |  |  |  | 0 | 1.94 | 1.94 | 0 | 0 | 0 | 0 | 0 | [18 empty] | 0 | 0 | 0 |  |  |  |  | 0 | 0 |  |  |  |  | 1 |  | -748384222 | 2 | 1 | 4 | 0 | 0 | 0 | 9175 | 9175 | 0 | 0 |  | 0 | 3 | 0 |  | 0 | 1 | 0 | 0 | 0 | 0 | [8 empty] | 0 | 0
17 | 1 | 388 | 369 | 58 | 07-05-039-18 | Укладка по периметру упругой прокладки полифом | 100 м | 4.18 | 0 | 4.18 |  |  |  | 116362 | 108847 | 475 | 240 | 7040 | 0 | 17.3052 | 0.4598 | 0 | 8445 | 5824 |  | 92810797 | 2669.78 | 2625 | 7.23 | 1.28 | 37.55 | 0 | 4.14 | 0.11 | 0 | 2669.78 | 2625 | 7.23 | 1.28 | 37.55 | 0 | 4.14 | 0.11 | 0 | 116 | 80 | 1 | 1 |  |  | 1 | 44.85 | 15.72 | 9.92 |  |  |  |  | 0 | 1 | ФЕР-2001, 07-05-039-18, приказ Минстроя России № 876/пр от 26.12.2019 |  |  | 7005 | 0 |  | 0 | 2 | 0 | 44.85 | 1 | 1 | 1 | 1 | 1 |  | 116 | 80 |  |  |  | 0 | 0 | 0 | [5 empty] | 0 |  | 0 | 116362 | 26040 | 113.6556 | 57.408 | 1684.1175 | 0 | 4.14 | 0.11 | 0 | 8444.8 | 5824 | [13 empty] | 0 | 0 | 1 | 1 |  |  |  | 1003 | 100 м | 100 м | 100 | [6 empty] | 66434294 | 2 | Общестроительные работы | 7 | Бетонные и железобетонные сборные конструкции и работы в строительстве | 1 | 7005 | Бетонные и железобетонные сборные конструкции и работы в строительстве жилых, общественных и административно-бытовых зданий промышленных предприятий | ФЕР-07 |  |  |  | 1441792 | 2669.78 | 2625 | 7.23 | 1.28 | 37.55 | 4.14 | 0.11 | 0 | [17 empty] | 0 | 0 | 0 |  |  |  |  | 116 | 80 |  |  |  |  | 1 |  | 49357986 | 2 | 1 | 4 | 0 | 0 | 0 | 130631 | 130631 | 0 | 0 |  | 0 | 3 | 0 |  | 0 | 1 | 0 | 0 | 0 | 0 |  |  |  |  | Пр/812-007.1-1 | Пр/774-007.1 | Бетонные и железобетонные сборные конструкции и работы в строительстве жилых, общественных и административно-бытовых зданий промышленных предприятий | Бетонные и железобетонные сборные конструкции и работы в строительстве жилых, общественных и административно-бытовых зданий промышленных предприятий | 0 | 0
18 | 1 | 388 |  | 58,1 | 01.7.07.14-0057 | Прокладки уплотнительные ПРП, диаметр 30 мм | 100 м | -4.389 | -1.05 | -1.05 |  |  |  | -108847 | -108847 | 0 | 0 | 0 | 0 | 0 | 0 | 0 | 0 | 0 |  | 92810797 | 2500 | 2500 | 0 | 0 | 0 | 0 | 0 | 0 | 0 | 2500 | 2500 | 0 | 0 | 0 | 0 | 0 | 0 | 0 | 116 | 80 | 1 | 1 |  |  | 1 | 1 | 1 | 9.92 |  |  |  |  | 3 | 1 | ФССЦ-2001, 01.7.07.14-0057, приказ Минстроя России № 876/пр от 26.12.2019 |  |  | 7005 | 0 |  | 0 | 2 | 1 | 1 | 1 | 1 | 1 | 1 | 1 |  | 116 | 80 |  |  |  | 0 | 0 | 0 | [5 empty] | 0 |  | 0 | -108847 | 24800 | 0 | 0 | 0 | 0 | 0 | 0 | 0 | 0 | 0 | [13 empty] | 0 | 0 | 1 | 1 |  |  |  | 1003 | 100 м | 100 м | 100 | [6 empty] | 66434294 | 2 | Общестроительные работы | 7 | Бетонные и железобетонные сборные конструкции и работы в строительстве | 1 | 7005 | Бетонные и железобетонные сборные конструкции и работы в строительстве жилых, общественных и административно-бытовых зданий промышленных предприятий | ФЕР-07 |  |  |  | 32768 | 2500 | 2500 | 0 | 0 | 0 | 0 | 0 | [18 empty] | 0 | 0 | 0 |  |  |  |  | 116 | 80 |  |  |  |  | 1 |  | 1075842345 | 2 | 1 | 4 | 0 | 0 | 0 | -108847 | -108847 | 0 | 0 |  | 0 | 3 | 0 |  | 0 | 1 | 0 | 0 | 0 | 0 |  |  |  |  | Пр/812-007.1-1 | Пр/774-007.1 | Бетонные и железобетонные сборные конструкции и работы в строительстве жилых, общественных и административно-бытовых зданий промышленных предприятий | Бетонные и железобетонные сборные конструкции и работы в строительстве жилых, общественных и административно-бытовых зданий промышленных предприятий | 0 | 0
18 | 1 | 387 |  | 58,2 | 01.7.07.14-0052 | Лента Полифом | м | 438.9 | 105 | 105 |  |  |  | 7315 | 7315 | 0 | 0 | 0 | 0 | 0 | 0 | 0 | 0 | 0 |  | 92810797 | 1.68 | 1.68 | 0 | 0 | 0 | 0 | 0 | 0 | 0 | 1.68 | 1.68 | 0 | 0 | 0 | 0 | 0 | 0 | 0 | 116 | 80 | 1 | 1 |  |  | 1 | 1 | 1 | 9.92 |  |  |  |  | 3 | 1 | ФССЦ-2001, 01.7.07.14-0052, приказ Минстроя России № 876/пр от 26.12.2019 |  |  | 7005 | 0 |  | 0 | 2 | 0 | 1 | 1 | 1 | 1 | 1 | 1 |  | 116 | 80 |  |  |  | 0 | 0 | 0 | [5 empty] | 0 |  | 0 | 7315 | 16.6656 | 0 | 0 | 0 | 0 | 0 | 0 | 0 | 0 | 0 | [13 empty] | 0 | 0 | 1 | 1 |  |  |  | 1003 | м | м | 1 | [6 empty] | 66434294 | 2 | Общестроительные работы | 7 | Бетонные и железобетонные сборные конструкции и работы в строительстве | 1 | 7005 | Бетонные и железобетонные сборные конструкции и работы в строительстве жилых, общественных и административно-бытовых зданий промышленных предприятий | ФЕР-07 |  |  |  | 0 | 1.68 | 1.68 | 0 | 0 | 0 | 0 | 0 | [18 empty] | 0 | 0 | 0 |  |  |  |  | 116 | 80 |  |  |  |  | 1 |  | -13007914 | 2 | 1 | 4 | 0 | 0 | 0 | 7315 | 7315 | 0 | 0 |  | 0 | 3 | 0 |  | 0 | 1 | 0 | 0 | 0 | 0 |  |  |  |  | Пр/812-007.1-1 | Пр/774-007.1 | Бетонные и железобетонные сборные конструкции и работы в строительстве жилых, общественных и административно-бытовых зданий промышленных предприятий | Бетонные и железобетонные сборные конструкции и работы в строительстве жилых, общественных и административно-бытовых зданий промышленных предприятий | 0 | 0
17 | 1 | 394 | 375 | 59 | 11-01-011-01 | Устройство стяжек: цементных толщиной 20 мм (60 мм) | 100 м2 | 3.895 | 0 | 3.895 |  |  |  | 52378 | 330 | 2670 | 2996 | 49378 | 0 | 138.662 | 4.9466 | 0 | 58659 | 34043 |  | 92810797 | 334.81 | 8.54 | 43.61 | 17.15 | 282.66 | 0 | 35.6 | 1.27 | 0 | 334.81 | 8.54 | 43.61 | 17.15 | 282.66 | 0 | 35.6 | 1.27 | 0 | 112 | 65 | 1 | 1 |  |  | 1 | 44.85 | 15.72 | 9.92 |  |  |  |  | 0 | 1 | ФЕР-2001 доп. 2, 11-01-011-01, приказ Минстроя России № 294/пр от 01.06.2020 |  |  | 11001 | 0 |  | 0 | 2 | 0 | 44.85 | 1 | 1 | 1 | 1 | 1 |  | 112 | 65 |  |  |  | 0 | 0 | 0 | [5 empty] | 0 |  | 0 | 52378 | 84.7168 | 685.5492 | 769.1775 | 12677.301 | 0 | 35.6 | 1.27 | 0 | 58658.88 | 34043.1 | [13 empty] | 0 | 0 | 1 | 1 |  |  |  | 1005 | 100 м2 | 100 м2 | 100 | [6 empty] | 66434313 | 2 | Общестроительные работы | 11 | Полы | 1 | 11001 | Полы | ФЕР-11 |  |  |  | 1441792 | 334.81 | 8.54 | 43.61 | 17.15 | 282.66 | 35.6 | 1.27 | 0 | [17 empty] | 0 | 0 | 0 |  |  |  |  | 112 | 65 |  |  |  |  | 1 |  | -900881905 | 2 | 1 | 4 | 0 | 0 | 0 | 145080 | 145080 | 0 | 0 |  | 0 | 3 | 0 |  | 0 | 1 | 0 | 0 | 0 | 0 |  |  |  |  | Пр/812-011.0-1 | Пр/774-011.0 | Полы | Полы | 0 | 0
18 | 1 | 394 |  | 59,1 | Прайс | Раствор цементно-песчаный М150 с фиброволокном | м3 | 7.9458 | 2.04 | 2.04 |  |  |  | 62614 | 62614 | 0 | 0 | 0 | 0 | 0 | 0 | 0 | 0 | 0 |  | 92810797 | 7880.09 | 7880.09 | 0 | 0 | 0 | 0 | 0 | 0 | 0 | 7880.09 | 7880.09 | 0 | 0 | 0 | 0 | 0 | 0 | 0 | 112 | 65 | 1 | 1 |  |  | 1 | 1 | 1 | 9.92 |  |  |  |  | 3 | 1 | ФССЦ-2001, 04.3.01.09-0015, приказ Минстроя России № 876/пр от 26.12.2019 |  |  | 11001 | 0 |  | 0 | 2 | 0 | 1 | 1 | 1 | 1 | 1 | 1 |  | 112 | 65 |  |  |  | 0 | 0 | 0 | [5 empty] | 0 |  | 0 | 62614 | 7880.09 | 0 | 0 | 0 | 0 | 0 | 0 | 0 | 0 | 0 | [13 empty] | 0 | 0 | 1 | 1 |  |  |  | 1007 | м3 | м3 | 1 | [6 empty] | 66434313 | 2 | Общестроительные работы | 11 | Полы | 1 | 11001 | Полы | ФЕР-11 |  |  |  | 0 | 7537.15 | 7880.09 | 0 | 0 | 0 | 0 | 0 |  | 5 |  |  | 0 | 18 |  | 7537.15 | [10 empty] | 0 | 0 | 0 |  |  |  |  | 112 | 65 |  | 7 537,15 + 2,5% Трансп + 2% Заг.скл |  |  | 1 |  | 1476377462 | 2 | 3 | 4 | 0 | 0 | 0 | 62614 | 62614 | 0 | 0 |  | 1 | 1 | 0 |  | 0 | 1 | 0 | 0 | 0 | 0 | 2,5 | 2 | 62614 |  | Пр/812-011.0-1 | Пр/774-011.0 | Полы | Полы | 0 | 0
17 | 1 | 399 | 380 | 60 | 11-01-011-02 | Устройство стяжек: на каждые 5 мм изменения толщины стяжки добавлять или исключать к расценке 11-01-011-01, к=8 | 100 м2 | 3.895 | 0 | 3.895 |  |  |  | 8580 | 0 | 3703 | 3969 | 4877 | 0 | 13.7104 | 6.5436 | 0 | 9908 | 5750 |  | 92810797 | 88.4 | 0 | 60.48 | 22.72 | 27.92 | 0 | 3.52 | 1.68 | 0 | 11.05 | 0 | 7.56 | 2.84 | 3.49 | 0 | 0.44 | 0.21 | 0 | 112 | 65 | 1 | 1 |  |  | 1 | 44.85 | 15.72 | 9.92 |  |  |  |  | 0 | 1 | ФЕР-2001 доп. 2, 11-01-011-02, приказ Минстроя России № 294/пр от 01.06.2020 |  |  | 11001 | 0 |  | 0 | 2 | 0 | 44.85 | 1 | 1 | 1 | 1 | 1 |  | 112 | 65 |  |  |  | 0 | 0 | 0 | [5 empty] | 0 |  | 0 | 8580 | 0 | 950.7456 | 1018.992 | 1252.212 | 0 | 3.52 | 1.68 | 0 | 9907.52 | 5749.9 |  |  |  | *8 | *8 | *8 | *8 |  | *8 | *8 |  |  |  | 0 | 0 | 1 | 1 |  |  |  | 1005 | 100 м2 | 100 м2 | 100 | [6 empty] | 66434313 | 2 | Общестроительные работы | 11 | Полы | 1 | 11001 | Полы | ФЕР-11 |  |  |  | 1441792 | 11.05 | 0 | 7.56 | 2.84 | 3.49 | 0.44 | 0.21 | 0 | [17 empty] | 0 | 0 | 0 |  |  |  |  | 112 | 65 |  |  |  |  | 1 |  | -1457317887 | 2 | 1 | 4 | 0 | 0 | 0 | 24238 | 24238 | 0 | 0 |  | 0 | 3 | 0 | *8 | 0 | 1 | 0 | 0 | 0 | 0 |  |  |  |  | Пр/812-011.0-1 | Пр/774-011.0 | Полы | Полы | 0 | 0
18 | 1 | 399 |  | 60,1 | Прайс | Раствор цементно-песчаный М150 с фиброволокном | м3 | 15.8916 | 4.08 | 0.51 |  |  |  | 125227 | 125227 | 0 | 0 | 0 | 0 | 0 | 0 | 0 | 0 | 0 |  | 92810797 | 7880.09 | 7880.09 | 0 | 0 | 0 | 0 | 0 | 0 | 0 | 7880.09 | 7880.09 | 0 | 0 | 0 | 0 | 0 | 0 | 0 | 112 | 65 | 1 | 1 |  |  | 1 | 1 | 1 | 9.92 |  |  |  |  | 3 | 1 | ФССЦ-2001, 04.3.01.09-0015, приказ Минстроя России № 876/пр от 26.12.2019 |  |  | 11001 | 0 |  | 0 | 2 | 0 | 1 | 1 | 1 | 1 | 1 | 1 |  | 112 | 65 |  |  |  | 0 | 0 | 0 | [5 empty] | 0 |  | 0 | 125227 | 7880.09 | 0 | 0 | 0 | 0 | 0 | 0 | 0 | 0 | 0 | [13 empty] | 0 | 0 | 1 | 1 |  |  |  | 1007 | м3 | м3 | 1 | [6 empty] | 66434313 | 2 | Общестроительные работы | 11 | Полы | 1 | 11001 | Полы | ФЕР-11 |  |  |  | 0 | 7537.15 | 7880.09 | 0 | 0 | 0 | 0 | 0 |  | 5 |  |  | 0 | 18 |  | 7537.15 | [10 empty] | 0 | 0 | 0 |  |  |  |  | 112 | 65 |  | 7 537,15 + 2,5% Трансп + 2% Заг.скл |  |  | 1 |  | 1476377462 | 2 | 3 | 4 | 0 | 0 | 0 | 125227 | 125227 | 0 | 0 |  | 1 | 1 | 0 |  | 0 | 1 | 0 | 0 | 0 | 0 | 2,5 | 2 | 125227 | *8 | Пр/812-011.0-1 | Пр/774-011.0 | Полы | Полы | 0 | 0
17 | 1 | 404 | 385 | 61 | 11-01-015-07 | Утрамбовка и затирка стяжки, к=0,5 к ЭММ | 100 м2 | 3.895 | 0 | 3.895 |  |  |  | 111406 | 630 | 1449 | 0 | 109327 | 0 | 268.755 | 0 | 0 | 122446 | 71063 |  | 92810797 | 665.79 | 16.3 | 23.66 | 0 | 625.83 | 0 | 69 | 0 | 0 | 689.44 | 16.3 | 47.31 | 0 | 625.83 | 0 | 69 | 0 | 0 | 112 | 65 | 1 | 1 |  |  | 1 | 44.85 | 15.72 | 9.92 |  |  |  |  | 0 | 1 | ФЕР-2001, 11-01-015-07, приказ Минстроя России № 876/пр от 26.12.2019 |  |  | 11001 | 0 |  | 0 | 2 | 0 | 44.85 | 1 | 1 | 1 | 1 | 1 |  | 112 | 65 |  |  |  | 0 | 0 | 0 | [5 empty] | 0 |  | 0 | 111406 | 161.696 | 371.9352 | 0 | 28068.4755 | 0 | 69 | 0 | 0 | 122446.24 | 71062.55 |  |  |  |  | *0,5 | *0,5 |  |  |  | *0,5 |  |  |  | 0 | 0 | 1 | 1 |  |  |  | 1005 | 100 м2 | 100 м2 | 100 | [6 empty] | 66434313 | 2 | Общестроительные работы | 11 | Полы | 1 | 11001 | Полы | ФЕР-11 |  |  |  | 1441792 | 689.44 | 16.3 | 47.31 | 0 | 625.83 | 69 | 0 | 0 | [17 empty] | 0 | 0 | 0 |  |  |  |  | 112 | 65 |  |  |  |  | 1 |  | -1440492602 | 2 | 1 | 4 | 0 | 0 | 0 | 304915 | 304915 | 0 | 0 |  | 0 | 3 | 0 |  | 0 | 1 | 0 | 0 | 0 | 0 |  |  |  |  | Пр/812-011.0-1 | Пр/774-011.0 | Полы | Полы | 0 | 0
18 | 1 | 404 |  | 61,1 | 01.7.17.05-0021 | Карборунд | кг | -7.79 | -2 | -2 |  |  |  | -441 | -441 | 0 | 0 | 0 | 0 | 0 | 0 | 0 | 0 | 0 |  | 92810797 | 5.71 | 5.71 | 0 | 0 | 0 | 0 | 0 | 0 | 0 | 5.71 | 5.71 | 0 | 0 | 0 | 0 | 0 | 0 | 0 | 112 | 65 | 1 | 1 |  |  | 1 | 1 | 1 | 9.92 |  |  |  |  | 3 | 1 | ФССЦ-2001, 01.7.17.05-0021, приказ Минстроя России № 876/пр от 26.12.2019 |  |  | 11001 | 0 |  | 0 | 2 | 1 | 1 | 1 | 1 | 1 | 1 | 1 |  | 112 | 65 |  |  |  | 0 | 0 | 0 | [5 empty] | 0 |  | 0 | -441 | 56.6432 | 0 | 0 | 0 | 0 | 0 | 0 | 0 | 0 | 0 | [13 empty] | 0 | 0 | 1 | 1 |  |  |  | 1009 | кг | кг | 1 | [6 empty] | 66434313 | 2 | Общестроительные работы | 11 | Полы | 1 | 11001 | Полы | ФЕР-11 |  |  |  | 32768 | 5.71 | 5.71 | 0 | 0 | 0 | 0 | 0 | [18 empty] | 0 | 0 | 0 |  |  |  |  | 112 | 65 |  |  |  |  | 1 |  | -1794109170 | 2 | 1 | 4 | 0 | 0 | 0 | -441 | -441 | 0 | 0 |  | 0 | 3 | 0 |  | 0 | 1 | 0 | 0 | 0 | 0 |  |  |  |  | Пр/812-011.0-1 | Пр/774-011.0 | Полы | Полы | 0 | 0
51 | 1 | 5 | 560 |  | Новый подраздел | Коммерческие помещения (офисы) | 0 | [6 empty] | 944791 | 619097 | 20360 | 12495 | 305334 | 0 | 759.9476 | 22.0795 | 0 | 336307 | 194361 |  |  | 944791 | 619097 | 20360 | 12495 | 305334 | 0 | 759.9476 | 22.0795 | 0 | 336307 | 194361 |  |  | 0 | 0 | 0 | 1475459 | 1475459 | 0 | 0 | 619097 | 619097 | 0 | 619097 | 0 | 0 | 0 | 0 | 0 | [19 empty] | 0 | 0 | 0 | 1475459 | 1475459 | 0 | 0 | 619097 | 619097 | 0 | 619097 | 0 | 0 | 0 | 0 | 0 | [114 empty] | 0
50 | 0 | 0 | 1 | 201 | 944791 | ПЗ | Прямые затраты |  |  | 201 | 1 | 3 |  | 0 | [7 empty] | 944791 | 1 | 944791
50 | 0 | 0 | 1 | 202 | 619097 | СтМатОб | Стоимость материальных ресурсов (всего) |  |  | 202 | 2 | 3 |  | 0 | [7 empty] | 619097 | 1 | 619097
50 | 0 | 0 | 1 | 222 | 0 | СтМатОбЗак | Стоимость материалов и оборудования заказчика |  |  | 222 | 3 | 3 |  | 0 | [7 empty] | 0 | 1 | 0
50 | 0 | 0 | 1 | 225 | 619097 | СтМатОбПод | Стоимость материалов и оборудования подрядчика |  |  | 225 | 4 | 3 |  | 0 | [7 empty] | 619097 | 1 | 619097
50 | 0 | 0 | 1 | 226 | 619097 | СтМат | Стоимость материалов (всего) |  |  | 226 | 5 | 3 |  | 0 | [7 empty] | 619097 | 1 | 619097
50 | 0 | 0 | 1 | 227 | 0 | СтМатЗак | Стоимость материалов заказчика |  |  | 227 | 6 | 3 |  | 0 | [7 empty] | 0 | 1 | 0
50 | 0 | 0 | 1 | 228 | 619097 | СтМатПод | Стоимость материалов подрядчика |  |  | 228 | 7 | 3 |  | 0 | [7 empty] | 619097 | 1 | 619097
50 | 0 | 0 | 1 | 216 | 0 | Оборуд | Стоимость оборудования (всего) |  |  | 216 | 8 | 3 |  | 0 | [7 empty] | 0 | 1 | 0
50 | 0 | 0 | 1 | 223 | 0 | ОборудЗак | Стоимость оборудования заказчика |  |  | 223 | 9 | 3 |  | 0 | [7 empty] | 0 | 1 | 0
50 | 0 | 0 | 1 | 229 | 0 | ОборудПод | Стоимость оборудования подрядчика |  |  | 229 | 10 | 3 |  | 0 | [7 empty] | 0 | 1 | 0
50 | 0 | 0 | 1 | 203 | 20360 | ЭММ | Эксплуатация машин |  |  | 203 | 11 | 3 |  | 0 | [7 empty] | 20360 | 1 | 20360
50 | 0 | 0 | 1 | 231 | 0 | ЭММсНРиСП | Эксплуатация машин по ТСН-2001.16 |  |  | 231 | 12 | 3 |  | 0 | [7 empty] | 0 | 1 | 0
50 | 0 | 0 | 1 | 204 | 12495 | ЗПМ | ЗП машинистов |  |  | 204 | 13 | 3 |  | 0 | [7 empty] | 12495 | 1 | 12495
50 | 0 | 0 | 1 | 205 | 305334 | ОЗП | Основная ЗП рабочих |  |  | 205 | 14 | 3 |  | 0 | [7 empty] | 305334 | 1 | 305334
50 | 0 | 0 | 1 | 232 | 0 | ОЗПсНРиСП | Основная ЗП рабочих по ТСН-2001.16 |  |  | 232 | 15 | 3 |  | 0 | [7 empty] | 0 | 1 | 0
50 | 0 | 0 | 1 | 214 | 1475459 | Строит | Строительные работы с НР и СП |  |  | 214 | 16 | 3 |  | 0 | [7 empty] | 1475459 | 1 | 1475459
50 | 0 | 0 | 1 | 215 | 0 | Монтаж | Монтажные работы с НР и СП |  |  | 215 | 17 | 3 |  | 0 | [7 empty] | 0 | 1 | 0
50 | 0 | 0 | 1 | 217 | 0 | Прочие | Прочие работы с НР и СП |  |  | 217 | 18 | 3 |  | 0 | [7 empty] | 0 | 1 | 0
50 | 0 | 0 | 1 | 230 | 0 | ПрочиеЗатр | Прочие затраты по ТСН-2001.16 |  |  | 230 | 19 | 3 |  | 0 | [7 empty] | 0 | 1 | 0
50 | 0 | 0 | 1 | 206 | 0 | ВозврМат | Возврат материалов |  |  | 206 | 20 | 3 |  | 0 | [7 empty] | 0 | 1 | 0
50 | 0 | 0 | 1 | 207 | 759.9475 | ТрудСтр | Трудозатраты строителей |  |  | 207 | 21 | 3 |  | 7 | [7 empty] | 759.9475 | 1 | 759.9475
50 | 0 | 0 | 1 | 208 | 22.0796 | ТрудМаш | Трудозатраты машинистов |  |  | 208 | 22 | 3 |  | 7 | [7 empty] | 22.0796 | 1 | 22.0796
50 | 0 | 0 | 1 | 209 | 0 | ТранспМат | Транспорт материалов |  |  | 209 | 23 | 3 |  | 0 | [7 empty] | 0 | 1 | 0
50 | 0 | 0 | 1 | 233 | 0 | Перевозка | Перевозка грузов |  |  | 233 | 24 | 3 |  | 0 | [7 empty] | 0 | 1 | 0
50 | 0 | 0 | 1 | 210 | 336307 | НР | Накладные расходы |  |  | 210 | 25 | 3 |  | 0 | [7 empty] | 336307 | 1 | 336307
50 | 0 | 0 | 1 | 211 | 194361 | СмПриб | Сметная прибыль |  |  | 211 | 26 | 3 |  | 0 | [7 empty] | 194361 | 1 | 194361
50 | 0 | 0 | 1 | 224 | 1475459 | Всего | Всего с НР и СП |  |  | 224 | 27 | 3 |  | 0 | [7 empty] | 1475459 | 1 | 1475459
5 | 1 |  | 644 |  | Новый подраздел | Санузел (офисы) |  | 0 |  | 0 | [7 empty] | 0 |  |  | 0 | [53 empty] | 0 | [11 empty] | 0
52 | 1 | 5 | 611 | 0 | Новый подраздел | Санузел (офисы) | [7 empty] | 46959 | 28360 | 1544 | 558 | 17055 | 0 | 41.0913 | 0.9989 | 0 | 18813 | 10883 | 0 | 0 | 46959 | 28360 | 1544 | 558 | 17055 | 0 | 41.0913 | 0.9989 | 0 | 18813 | 10883 | 0 | 0 | 0 | 0 | 0 | 76655 | 76655 | 0 | 0 | 28360 | 28360 | 0 | 28360 | 0 | 0 | 0 | 0 | 0 | 0 | 0 | 0 | 0 | 0 | 0 | 0 | 0 | 0 | 0 | 0 | 0 | 0 | 0 | 0 | 0 | 0 | 0 | 0 | 0 | 0 | 0 | 76655 | 76655 | 0 | 0 | 28360 | 28360 | 0 | 28360 | 0 | 0 | 0 | 0 | 0 | 0 | 0 | 0 | 0 | 0 | 0 | 0 | 0 | 0 | 0 | 0 | 0 | 0 | 0 | 0 | 0 | 0 | 0 | 0 | 0 | 0 | 0 | 0 | 0 | 0 | 0 | 0 | 0 | 0 | 0 | 0 | 0 | 0 | 0 | 0 | 0 | 0 | 0 | 0 | 0 | 0 | 0 | 0 | 0 | 0 | 0 | 0 | 0 | 0 | 0 | 0 | 0 | 0 | 0 | 0 | 0 | 0 | 0 | 0 | 0 | 0 | 0 | 0 | 0 | 0 | 0 | 0 | 0 | 0 | 0 | 0 | 0 | 0 | 0 | 0 | 0 | 0 | 0 | 0 | 0 | 0 | 0 | 0 | 0 | 0 | 0 | 0 | 0 | 0 | 0 | 0 | 0 | 0 | 0 | 0 | 0 | 0 | 0 | 0 | 0 | 0 | 0 | 0 | 0 | 0 | 0 | 0 | 0 | 0 | 0 | 0 | 0 | 0 | 0 | 0
17 | 1 | 417 | 397 | 62 | 11-01-004-05 | Устройство гидроизоляции обмазочной: в один слой толщиной 2 мм | 100 м2 | 0.183 | 0 | 0.183 |  |  |  | 3892 | 1258 | 452 | 44 | 2182 | 0 | 4.4469 | 0.07869 | 0 | 2493 | 1447 |  | 92810797 | 1116.02 | 692.97 | 157.21 | 5.33 | 265.84 | 0 | 24.3 | 0.43 | 0 | 1116.02 | 692.97 | 157.21 | 5.33 | 265.84 | 0 | 24.3 | 0.43 | 0 | 112 | 65 | 1 | 1 |  |  | 1 | 44.85 | 15.72 | 9.92 |  |  |  |  | 0 | 1 | ФЕР-2001 доп. 2, 11-01-004-05, приказ Минстроя России № 294/пр от 01.06.2020 |  |  | 11001 | 0 |  | 0 | 2 | 0 | 44.85 | 1 | 1 | 1 | 1 | 1 |  | 112 | 65 |  |  |  | 0 | 0 | 0 | [5 empty] | 0 |  | 0 | 3892 | 6874.2624 | 2471.3412 | 239.0505 | 11922.924 | 0 | 24.3 | 0.43 | 0 | 2493.12 | 1446.9 | [13 empty] | 0 | 0 | 1 | 1 |  |  |  | 1005 | 100 м2 | 100 м2 | 100 | [6 empty] | 66434313 | 2 | Общестроительные работы | 11 | Полы | 1 | 11001 | Полы | ФЕР-11 |  |  |  | 1441792 | 1116.02 | 692.97 | 157.21 | 5.33 | 265.84 | 24.3 | 0.43 | 0 | [17 empty] | 0 | 0 | 0 |  |  |  |  | 112 | 65 |  |  |  |  | 1 |  | 1588179590 | 2 | 1 | 4 | 0 | 0 | 0 | 7832 | 7832 | 0 | 0 |  | 0 | 0 | 0 |  | 0 | 1 | 0 | 0 | 0 | 0 |  |  |  |  | Пр/812-011.0-1 | Пр/774-011.0 | Полы | Полы | 0 | 0
18 | 1 | 417 |  | 62,1 | 04.3.02.09-0864 | Смесь сухая строительная гидроизоляционная, марка "ПРОНИКС": наноцемент("ГЛИМС-Водоstop") | кг | 54.9 | 300 | 300 |  |  |  | 2614 | 2614 | 0 | 0 | 0 | 0 | 0 | 0 | 0 | 0 | 0 |  | 92810797 | 4.8 | 4.8 | 0 | 0 | 0 | 0 | 0 | 0 | 0 | 4.8 | 4.8 | 0 | 0 | 0 | 0 | 0 | 0 | 0 | 112 | 65 | 1 | 1 |  |  | 1 | 1 | 1 | 9.92 |  |  |  |  | 3 | 1 | ФССЦ-2001, 04.3.02.09-0864, приказ Минстроя России № 876/пр от 26.12.2019 |  |  | 11001 | 0 |  | 0 | 2 | 0 | 1 | 1 | 1 | 1 | 1 | 1 |  | 112 | 65 |  |  |  | 0 | 0 | 0 | [5 empty] | 0 |  | 0 | 2614 | 47.616 | 0 | 0 | 0 | 0 | 0 | 0 | 0 | 0 | 0 | [13 empty] | 0 | 0 | 1 | 1 |  |  |  | 1009 | кг | кг | 1 | [6 empty] | 66434313 | 2 | Общестроительные работы | 11 | Полы | 1 | 11001 | Полы | ФЕР-11 |  |  |  | 0 | 4.8 | 4.8 | 0 | 0 | 0 | 0 | 0 | [18 empty] | 0 | 0 | 0 |  |  |  |  | 112 | 65 |  |  |  |  | 1 |  | 1011167318 | 2 | 1 | 4 | 0 | 0 | 0 | 2614 | 2614 | 0 | 0 |  | 0 | 0 | 0 |  | 0 | 1 | 0 | 0 | 0 | 0 |  |  |  |  | Пр/812-011.0-1 | Пр/774-011.0 | Полы | Полы | 0 | 0
18 | 1 | 411 |  | 62,2 | 01.1.02.10-1022 | Хризотил, группа 6К | т | -0.001464 | -0.008 | -0.008 |  |  |  | -17 | -17 | 0 | 0 | 0 | 0 | 0 | 0 | 0 | 0 | 0 |  | 92810797 | 1160 | 1160 | 0 | 0 | 0 | 0 | 0 | 0 | 0 | 1160 | 1160 | 0 | 0 | 0 | 0 | 0 | 0 | 0 | 112 | 65 | 1 | 1 |  |  | 1 | 1 | 1 | 9.92 |  |  |  |  | 3 | 1 | ФССЦ-2001, 01.1.02.10-1022, приказ Минстроя России № 876/пр от 26.12.2019 |  |  | 11001 | 0 |  | 0 | 2 | 1 | 1 | 1 | 1 | 1 | 1 | 1 |  | 112 | 65 |  |  |  | 0 | 0 | 0 | [5 empty] | 0 |  | 0 | -17 | 11507.2 | 0 | 0 | 0 | 0 | 0 | 0 | 0 | 0 | 0 | [13 empty] | 0 | 0 | 1 | 1 |  |  |  | 1009 | т | т | 1000 | [6 empty] | 66434313 | 2 | Общестроительные работы | 11 | Полы | 1 | 11001 | Полы | ФЕР-11 |  |  |  | 32768 | 1160 | 1160 | 0 | 0 | 0 | 0 | 0 | [18 empty] | 0 | 0 | 0 |  |  |  |  | 112 | 65 |  |  |  |  | 1 |  | 2020925387 | 2 | 1 | 4 | 0 | 0 | 0 | -17 | -17 | 0 | 0 |  | 0 | 0 | 0 |  | 0 | 1 | 0 | 0 | 0 | 0 |  |  |  |  | Пр/812-011.0-1 | Пр/774-011.0 | Полы | Полы | 0 | 0
18 | 1 | 412 |  | 62,3 | 01.2.01.02-0052 | Битумы нефтяные строительные БН-70/30 | т | -0.003477 | -0.019 | -0.019 |  |  |  | -53 | -53 | 0 | 0 | 0 | 0 | 0 | 0 | 0 | 0 | 0 |  | 92810797 | 1525.5 | 1525.5 | 0 | 0 | 0 | 0 | 0 | 0 | 0 | 1525.5 | 1525.5 | 0 | 0 | 0 | 0 | 0 | 0 | 0 | 112 | 65 | 1 | 1 |  |  | 1 | 1 | 1 | 9.92 |  |  |  |  | 3 | 1 | ФССЦ-2001, 01.2.01.02-0052, приказ Минстроя России № 876/пр от 26.12.2019 |  |  | 11001 | 0 |  | 0 | 2 | 1 | 1 | 1 | 1 | 1 | 1 | 1 |  | 112 | 65 |  |  |  | 0 | 0 | 0 | [5 empty] | 0 |  | 0 | -53 | 15132.96 | 0 | 0 | 0 | 0 | 0 | 0 | 0 | 0 | 0 | [13 empty] | 0 | 0 | 1 | 1 |  |  |  | 1009 | т | т | 1000 | [6 empty] | 66434313 | 2 | Общестроительные работы | 11 | Полы | 1 | 11001 | Полы | ФЕР-11 |  |  |  | 32768 | 1525.5 | 1525.5 | 0 | 0 | 0 | 0 | 0 | [18 empty] | 0 | 0 | 0 |  |  |  |  | 112 | 65 |  |  |  |  | 1 |  | -1689041296 | 2 | 1 | 4 | 0 | 0 | 0 | -53 | -53 | 0 | 0 |  | 0 | 0 | 0 |  | 0 | 1 | 0 | 0 | 0 | 0 |  |  |  |  | Пр/812-011.0-1 | Пр/774-011.0 | Полы | Полы | 0 | 0
18 | 1 | 413 |  | 62,4 | 01.2.01.02-0054 | Битумы нефтяные строительные БН-90/10 | т | -0.028731 | -0.157 | -0.157 |  |  |  | -394 | -394 | 0 | 0 | 0 | 0 | 0 | 0 | 0 | 0 | 0 |  | 92810797 | 1383.1 | 1383.1 | 0 | 0 | 0 | 0 | 0 | 0 | 0 | 1383.1 | 1383.1 | 0 | 0 | 0 | 0 | 0 | 0 | 0 | 112 | 65 | 1 | 1 |  |  | 1 | 1 | 1 | 9.92 |  |  |  |  | 3 | 1 | ФССЦ-2001, 01.2.01.02-0054, приказ Минстроя России № 876/пр от 26.12.2019 |  |  | 11001 | 0 |  | 0 | 2 | 1 | 1 | 1 | 1 | 1 | 1 | 1 |  | 112 | 65 |  |  |  | 0 | 0 | 0 | [5 empty] | 0 |  | 0 | -394 | 13720.352 | 0 | 0 | 0 | 0 | 0 | 0 | 0 | 0 | 0 | [13 empty] | 0 | 0 | 1 | 1 |  |  |  | 1009 | т | т | 1000 | [6 empty] | 66434313 | 2 | Общестроительные работы | 11 | Полы | 1 | 11001 | Полы | ФЕР-11 |  |  |  | 32768 | 1383.1 | 1383.1 | 0 | 0 | 0 | 0 | 0 | [18 empty] | 0 | 0 | 0 |  |  |  |  | 112 | 65 |  |  |  |  | 1 |  | 1182438716 | 2 | 1 | 4 | 0 | 0 | 0 | -394 | -394 | 0 | 0 |  | 0 | 0 | 0 |  | 0 | 1 | 0 | 0 | 0 | 0 |  |  |  |  | Пр/812-011.0-1 | Пр/774-011.0 | Полы | Полы | 0 | 0
18 | 1 | 414 |  | 62,5 | 01.3.01.01-0010 | Бензин-растворитель | кг | -10.431 | -57 | -57 |  |  |  | -636 | -636 | 0 | 0 | 0 | 0 | 0 | 0 | 0 | 0 | 0 |  | 92810797 | 6.15 | 6.15 | 0 | 0 | 0 | 0 | 0 | 0 | 0 | 6.15 | 6.15 | 0 | 0 | 0 | 0 | 0 | 0 | 0 | 112 | 65 | 1 | 1 |  |  | 1 | 1 | 1 | 9.92 |  |  |  |  | 3 | 1 | ФССЦ-2001, 01.3.01.01-0010, приказ Минстроя России № 876/пр от 26.12.2019 |  |  | 11001 | 0 |  | 0 | 2 | 1 | 1 | 1 | 1 | 1 | 1 | 1 |  | 112 | 65 |  |  |  | 0 | 0 | 0 | [5 empty] | 0 |  | 0 | -636 | 61.008 | 0 | 0 | 0 | 0 | 0 | 0 | 0 | 0 | 0 | [13 empty] | 0 | 0 | 1 | 1 |  |  |  | 1009 | кг | кг | 1 | [6 empty] | 66434313 | 2 | Общестроительные работы | 11 | Полы | 1 | 11001 | Полы | ФЕР-11 |  |  |  | 32768 | 6.15 | 6.15 | 0 | 0 | 0 | 0 | 0 | [18 empty] | 0 | 0 | 0 |  |  |  |  | 112 | 65 |  |  |  |  | 1 |  | 1292607132 | 2 | 1 | 4 | 0 | 0 | 0 | -636 | -636 | 0 | 0 |  | 0 | 0 | 0 |  | 0 | 1 | 0 | 0 | 0 | 0 |  |  |  |  | Пр/812-011.0-1 | Пр/774-011.0 | Полы | Полы | 0 | 0
18 | 1 | 415 |  | 62,6 | 01.7.07.13-0001 | Мука андезитовая кислотоупорная, А | т | -0.022875 | -0.125 | -0.125 |  |  |  | -156 | -156 | 0 | 0 | 0 | 0 | 0 | 0 | 0 | 0 | 0 |  | 92810797 | 688.8 | 688.8 | 0 | 0 | 0 | 0 | 0 | 0 | 0 | 688.8 | 688.8 | 0 | 0 | 0 | 0 | 0 | 0 | 0 | 112 | 65 | 1 | 1 |  |  | 1 | 1 | 1 | 9.92 |  |  |  |  | 3 | 1 | ФССЦ-2001, 01.7.07.13-0001, приказ Минстроя России № 876/пр от 26.12.2019 |  |  | 11001 | 0 |  | 0 | 2 | 1 | 1 | 1 | 1 | 1 | 1 | 1 |  | 112 | 65 |  |  |  | 0 | 0 | 0 | [5 empty] | 0 |  | 0 | -156 | 6832.896 | 0 | 0 | 0 | 0 | 0 | 0 | 0 | 0 | 0 | [13 empty] | 0 | 0 | 1 | 1 |  |  |  | 1009 | т | т | 1000 | [6 empty] | 66434313 | 2 | Общестроительные работы | 11 | Полы | 1 | 11001 | Полы | ФЕР-11 |  |  |  | 32768 | 688.8 | 688.8 | 0 | 0 | 0 | 0 | 0 | [18 empty] | 0 | 0 | 0 |  |  |  |  | 112 | 65 |  |  |  |  | 1 |  | -927361263 | 2 | 1 | 4 | 0 | 0 | 0 | -156 | -156 | 0 | 0 |  | 0 | 0 | 0 |  | 0 | 1 | 0 | 0 | 0 | 0 |  |  |  |  | Пр/812-011.0-1 | Пр/774-011.0 | Полы | Полы | 0 | 0
17 | 1 | 427 | 406 | 63 | 11-01-004-06 | Устройство гидроизоляции обмазочной: на каждый последующий слой толщиной 1 мм добавлять к расценке 11-01-004-05 | 100 м2 | 0.183 | 0 | 0.183 |  |  |  | 1252 | 283 | 233 | 24 | 736 | 0 | 1.5006 | 0.04392 | 0 | 851 | 494 |  | 92810797 | 326.62 | 155.91 | 81 | 2.97 | 89.71 | 0 | 8.2 | 0.24 | 0 | 326.62 | 155.91 | 81 | 2.97 | 89.71 | 0 | 8.2 | 0.24 | 0 | 112 | 65 | 1 | 1 |  |  | 1 | 44.85 | 15.72 | 9.92 |  |  |  |  | 0 | 1 | ФЕР-2001 доп. 2, 11-01-004-06, приказ Минстроя России № 294/пр от 01.06.2020 |  |  | 11001 | 0 |  | 0 | 2 | 0 | 44.85 | 1 | 1 | 1 | 1 | 1 |  | 112 | 65 |  |  |  | 0 | 0 | 0 | [5 empty] | 0 |  | 0 | 1252 | 1546.6272 | 1273.32 | 133.2045 | 4023.4935 | 0 | 8.2 | 0.24 | 0 | 851.2 | 494 | [13 empty] | 0 | 0 | 1 | 1 |  |  |  | 1005 | 100 м2 | 100 м2 | 100 | [6 empty] | 66434313 | 2 | Общестроительные работы | 11 | Полы | 1 | 11001 | Полы | ФЕР-11 |  |  |  | 1441792 | 326.62 | 155.91 | 81 | 2.97 | 89.71 | 8.2 | 0.24 | 0 | [17 empty] | 0 | 0 | 0 |  |  |  |  | 112 | 65 |  |  |  |  | 1 |  | -1669760203 | 2 | 1 | 4 | 0 | 0 | 0 | 2597 | 2597 | 0 | 0 |  | 0 | 0 | 0 |  | 0 | 1 | 0 | 0 | 0 | 0 |  |  |  |  | Пр/812-011.0-1 | Пр/774-011.0 | Полы | Полы | 0 | 0
18 | 1 | 427 |  | 63,1 | 04.3.02.09-0864 | Смесь сухая строительная гидроизоляционная, марка "ПРОНИКС": наноцемент("ГЛИМС-Водоstop") | кг | 27.45 | 150 | 150 |  |  |  | 1307 | 1307 | 0 | 0 | 0 | 0 | 0 | 0 | 0 | 0 | 0 |  | 92810797 | 4.8 | 4.8 | 0 | 0 | 0 | 0 | 0 | 0 | 0 | 4.8 | 4.8 | 0 | 0 | 0 | 0 | 0 | 0 | 0 | 112 | 65 | 1 | 1 |  |  | 1 | 1 | 1 | 9.92 |  |  |  |  | 3 | 1 | ФССЦ-2001, 04.3.02.09-0864, приказ Минстроя России № 876/пр от 26.12.2019 |  |  | 11001 | 0 |  | 0 | 2 | 0 | 1 | 1 | 1 | 1 | 1 | 1 |  | 112 | 65 |  |  |  | 0 | 0 | 0 | [5 empty] | 0 |  | 0 | 1307 | 47.616 | 0 | 0 | 0 | 0 | 0 | 0 | 0 | 0 | 0 | [13 empty] | 0 | 0 | 1 | 1 |  |  |  | 1009 | кг | кг | 1 | [6 empty] | 66434313 | 2 | Общестроительные работы | 11 | Полы | 1 | 11001 | Полы | ФЕР-11 |  |  |  | 0 | 4.8 | 4.8 | 0 | 0 | 0 | 0 | 0 | [18 empty] | 0 | 0 | 0 |  |  |  |  | 112 | 65 |  |  |  |  | 1 |  | 1011167318 | 2 | 1 | 4 | 0 | 0 | 0 | 1307 | 1307 | 0 | 0 |  | 0 | 0 | 0 |  | 0 | 1 | 0 | 0 | 0 | 0 |  |  |  |  | Пр/812-011.0-1 | Пр/774-011.0 | Полы | Полы | 0 | 0
18 | 1 | 424 |  | 63,2 | 01.1.02.10-1022 | Хризотил, группа 6К | т | -0.000732 | -0.004 | -0.004 |  |  |  | -8 | -8 | 0 | 0 | 0 | 0 | 0 | 0 | 0 | 0 | 0 |  | 92810797 | 1160 | 1160 | 0 | 0 | 0 | 0 | 0 | 0 | 0 | 1160 | 1160 | 0 | 0 | 0 | 0 | 0 | 0 | 0 | 112 | 65 | 1 | 1 |  |  | 1 | 1 | 1 | 9.92 |  |  |  |  | 3 | 1 | ФССЦ-2001, 01.1.02.10-1022, приказ Минстроя России № 876/пр от 26.12.2019 |  |  | 11001 | 0 |  | 0 | 2 | 1 | 1 | 1 | 1 | 1 | 1 | 1 |  | 112 | 65 |  |  |  | 0 | 0 | 0 | [5 empty] | 0 |  | 0 | -8 | 11507.2 | 0 | 0 | 0 | 0 | 0 | 0 | 0 | 0 | 0 | [13 empty] | 0 | 0 | 1 | 1 |  |  |  | 1009 | т | т | 1000 | [6 empty] | 66434313 | 2 | Общестроительные работы | 11 | Полы | 1 | 11001 | Полы | ФЕР-11 |  |  |  | 32768 | 1160 | 1160 | 0 | 0 | 0 | 0 | 0 | [18 empty] | 0 | 0 | 0 |  |  |  |  | 112 | 65 |  |  |  |  | 1 |  | 2020925387 | 2 | 1 | 4 | 0 | 0 | 0 | -8 | -8 | 0 | 0 |  | 0 | 0 | 0 |  | 0 | 1 | 0 | 0 | 0 | 0 |  |  |  |  | Пр/812-011.0-1 | Пр/774-011.0 | Полы | Полы | 0 | 0
18 | 1 | 425 |  | 63,3 | 01.2.01.02-0054 | Битумы нефтяные строительные БН-90/10 | т | -0.014274 | -0.078 | -0.078 |  |  |  | -196 | -196 | 0 | 0 | 0 | 0 | 0 | 0 | 0 | 0 | 0 |  | 92810797 | 1383.1 | 1383.1 | 0 | 0 | 0 | 0 | 0 | 0 | 0 | 1383.1 | 1383.1 | 0 | 0 | 0 | 0 | 0 | 0 | 0 | 112 | 65 | 1 | 1 |  |  | 1 | 1 | 1 | 9.92 |  |  |  |  | 3 | 1 | ФССЦ-2001, 01.2.01.02-0054, приказ Минстроя России № 876/пр от 26.12.2019 |  |  | 11001 | 0 |  | 0 | 2 | 1 | 1 | 1 | 1 | 1 | 1 | 1 |  | 112 | 65 |  |  |  | 0 | 0 | 0 | [5 empty] | 0 |  | 0 | -196 | 13720.352 | 0 | 0 | 0 | 0 | 0 | 0 | 0 | 0 | 0 | [13 empty] | 0 | 0 | 1 | 1 |  |  |  | 1009 | т | т | 1000 | [6 empty] | 66434313 | 2 | Общестроительные работы | 11 | Полы | 1 | 11001 | Полы | ФЕР-11 |  |  |  | 32768 | 1383.1 | 1383.1 | 0 | 0 | 0 | 0 | 0 | [18 empty] | 0 | 0 | 0 |  |  |  |  | 112 | 65 |  |  |  |  | 1 |  | 1182438716 | 2 | 1 | 4 | 0 | 0 | 0 | -196 | -196 | 0 | 0 |  | 0 | 0 | 0 |  | 0 | 1 | 0 | 0 | 0 | 0 |  |  |  |  | Пр/812-011.0-1 | Пр/774-011.0 | Полы | Полы | 0 | 0
18 | 1 | 426 |  | 63,4 | 01.7.07.13-0001 | Мука андезитовая кислотоупорная, А | т | -0.011529 | -0.063 | -0.063 |  |  |  | -79 | -79 | 0 | 0 | 0 | 0 | 0 | 0 | 0 | 0 | 0 |  | 92810797 | 688.8 | 688.8 | 0 | 0 | 0 | 0 | 0 | 0 | 0 | 688.8 | 688.8 | 0 | 0 | 0 | 0 | 0 | 0 | 0 | 112 | 65 | 1 | 1 |  |  | 1 | 1 | 1 | 9.92 |  |  |  |  | 3 | 1 | ФССЦ-2001, 01.7.07.13-0001, приказ Минстроя России № 876/пр от 26.12.2019 |  |  | 11001 | 0 |  | 0 | 2 | 1 | 1 | 1 | 1 | 1 | 1 | 1 |  | 112 | 65 |  |  |  | 0 | 0 | 0 | [5 empty] | 0 |  | 0 | -79 | 6832.896 | 0 | 0 | 0 | 0 | 0 | 0 | 0 | 0 | 0 | [13 empty] | 0 | 0 | 1 | 1 |  |  |  | 1009 | т | т | 1000 | [6 empty] | 66434313 | 2 | Общестроительные работы | 11 | Полы | 1 | 11001 | Полы | ФЕР-11 |  |  |  | 32768 | 688.8 | 688.8 | 0 | 0 | 0 | 0 | 0 | [18 empty] | 0 | 0 | 0 |  |  |  |  | 112 | 65 |  |  |  |  | 1 |  | -927361263 | 2 | 1 | 4 | 0 | 0 | 0 | -79 | -79 | 0 | 0 |  | 0 | 0 | 0 |  | 0 | 1 | 0 | 0 | 0 | 0 |  |  |  |  | Пр/812-011.0-1 | Пр/774-011.0 | Полы | Полы | 0 | 0
17 | 1 | 432 | 411 | 64 | 26-01-041-05 | Изоляция изделиями из пенопласта насухо холодных поверхностей покрытий и перекрытий | м3 | 1.46 | 0 | 1.46 |  |  |  | 6365 | 0 | 536 | 236 | 5829 | 0 | 13.8262 | 0.4526 | 0 | 5883 | 3336 |  | 92810797 | 112.39 | 0 | 23.37 | 3.6 | 89.02 | 0 | 9.47 | 0.31 | 0 | 112.39 | 0 | 23.37 | 3.6 | 89.02 | 0 | 9.47 | 0.31 | 0 | 97 | 55 | 1 | 1 |  |  | 1 | 44.85 | 15.72 | 9.92 |  |  |  |  | 0 | 1 | ФЕР-2001, 26-01-041-05, приказ Минстроя России № 876/пр от 26.12.2019 |  |  | 26001 | 0 |  | 0 | 2 | 0 | 44.85 | 1 | 1 | 1 | 1 | 1 |  | 97 | 55 |  |  |  | 0 | 0 | 0 | [5 empty] | 0 |  | 0 | 6365 | 0 | 367.3764 | 161.46 | 3992.547 | 0 | 9.47 | 0.31 | 0 | 5883.05 | 3335.75 | [13 empty] | 0 | 0 | 1 | 1 |  |  |  | 1007 | м3 | м3 | 1 | [6 empty] | 66434353 | 2 | Общестроительные работы | 20 | Теплоизоляционные работы | 1 | 26001 | Теплоизоляционные работы | ФЕР-26 |  |  |  | 1441792 | 112.39 | 0 | 23.37 | 3.6 | 89.02 | 9.47 | 0.31 | 0 | [17 empty] | 0 | 0 | 0 |  |  |  |  | 97 | 55 |  |  |  |  | 1 |  | 1577831877 | 2 | 1 | 4 | 0 | 0 | 0 | 15584 | 15584 | 0 | 0 |  | 0 | 3 | 0 |  | 0 | 1 | 0 | 0 | 0 | 0 |  |  |  |  | Пр/812-020.0-1 | Пр/774-020.0 | Теплоизоляционные работы | Теплоизоляционные работы | 0 | 0
18 | 1 | 432 |  | 64,1 | 12.2.05.06-0002 | Плиты пенополистирольные теплоизоляционные ППС20-Р-А | м3 | 1.4892 | 1.02 | 1.02 |  |  |  | 14690 | 14690 | 0 | 0 | 0 | 0 | 0 | 0 | 0 | 0 | 0 |  | 92810797 | 994.4 | 994.4 | 0 | 0 | 0 | 0 | 0 | 0 | 0 | 994.4 | 994.4 | 0 | 0 | 0 | 0 | 0 | 0 | 0 | 97 | 55 | 1 | 1 |  |  | 1 | 1 | 1 | 9.92 |  |  |  |  | 3 | 1 | ФССЦ-2001, 12.2.05.06-0002, приказ Минстроя России № 876/пр от 26.12.2019 |  |  | 26001 | 0 |  | 0 | 2 | 0 | 1 | 1 | 1 | 1 | 1 | 1 |  | 97 | 55 |  |  |  | 0 | 0 | 0 | [5 empty] | 0 |  | 0 | 14690 | 9864.448 | 0 | 0 | 0 | 0 | 0 | 0 | 0 | 0 | 0 | [13 empty] | 0 | 0 | 1 | 1 |  |  |  | 1007 | м3 | м3 | 1 | [6 empty] | 66434353 | 2 | Общестроительные работы | 20 | Теплоизоляционные работы | 1 | 26001 | Теплоизоляционные работы | ФЕР-26 |  |  |  | 0 | 994.4 | 994.4 | 0 | 0 | 0 | 0 | 0 | [18 empty] | 0 | 0 | 0 |  |  |  |  | 97 | 55 |  |  |  |  | 1 |  | 1849619500 | 2 | 1 | 4 | 0 | 0 | 0 | 14690 | 14690 | 0 | 0 |  | 0 | 3 | 0 |  | 0 | 1 | 0 | 0 | 0 | 0 |  |  |  |  | Пр/812-020.0-1 | Пр/774-020.0 | Теплоизоляционные работы | Теплоизоляционные работы | 0 | 0
17 | 1 | 438 | 417 | 65 | 06-03-004-12 | Армирование подстилающих слоев и набетонок | т | 0.034 | 0 | 0.034 |  |  |  | 269 | 96 | 16 | 7 | 157 | 0 | 0.3944 | 0.0119 | 0 | 167 | 95 |  | 92810797 | 418.83 | 285.6 | 30.45 | 4.35 | 102.78 | 0 | 11.6 | 0.35 | 0 | 418.83 | 285.6 | 30.45 | 4.35 | 102.78 | 0 | 11.6 | 0.35 | 0 | 102 | 58 | 1 | 1 |  |  | 1 | 44.85 | 15.72 | 9.92 |  |  |  |  | 0 | 1 | ФЕР-2001 доп. 3, 06-03-004-12, приказ Минстроя России № 352/пр от 30.06.2020 |  |  | 6001 | 0 |  | 0 | 2 | 0 | 44.85 | 1 | 1 | 1 | 1 | 1 |  | 102 | 58 |  |  |  | 0 | 0 | 0 | [5 empty] | 0 |  | 0 | 269 | 2833.152 | 478.674 | 195.0975 | 4609.683 | 0 | 11.6 | 0.35 | 0 | 167.28 | 95.12 | [13 empty] | 0 | 0 | 1 | 1 |  |  |  | 1009 | т | т | 1000 | [6 empty] | 66434263 | 2 | Общестроительные работы | 6 | Бетонные и железобетонные монолитные конструкции и работы в строительстве | 1 | 6001 | Бетонные и железобетонные монолитные конструкции и работы в строительстве | ФЕР-06 |  |  |  | 1441792 | 418.83 | 285.6 | 30.45 | 4.35 | 102.78 | 11.6 | 0.35 | 0 | [17 empty] | 0 | 0 | 0 |  |  |  |  | 102 | 58 |  |  |  |  | 1 |  | -1525062063 | 2 | 1 | 4 | 0 | 0 | 0 | 531 | 531 | 0 | 0 |  | 0 | 3 | 0 |  | 0 | 1 | 0 | 0 | 0 | 0 |  |  |  |  | Пр/812-006.0-1 | Пр/774-006.0 | Бетонные и железобетонные монолитные конструкции и работы в строительстве | Бетонные и железобетонные монолитные конструкции и работы в строительстве | 0 | 0
18 | 1 | 438 |  | 65,1 | 08.4.02.06-0003 | Сетка сварная из холоднотянутой проволоки 4-5 мм | т | 0.034 | 1 | 1 |  |  |  | 2961 | 2961 | 0 | 0 | 0 | 0 | 0 | 0 | 0 | 0 | 0 |  | 92810797 | 8780.09 | 8780.09 | 0 | 0 | 0 | 0 | 0 | 0 | 0 | 8780.09 | 8780.09 | 0 | 0 | 0 | 0 | 0 | 0 | 0 | 102 | 58 | 1 | 1 |  |  | 1 | 1 | 1 | 9.92 |  |  |  |  | 3 | 1 | ФССЦ-2001, 08.4.02.06-0003, приказ Минстроя России № 876/пр от 26.12.2019 |  |  | 6001 | 0 |  | 0 | 2 | 0 | 1 | 1 | 1 | 1 | 1 | 1 |  | 102 | 58 |  |  |  | 0 | 0 | 0 | [5 empty] | 0 |  | 0 | 2961 | 87098.4928 | 0 | 0 | 0 | 0 | 0 | 0 | 0 | 0 | 0 | [13 empty] | 0 | 0 | 1 | 1 |  |  |  | 1009 | т | т | 1000 | [6 empty] | 66434263 | 2 | Общестроительные работы | 6 | Бетонные и железобетонные монолитные конструкции и работы в строительстве | 1 | 6001 | Бетонные и железобетонные монолитные конструкции и работы в строительстве | ФЕР-06 |  |  |  | 0 | 8780.09 | 8780.09 | 0 | 0 | 0 | 0 | 0 | [18 empty] | 0 | 0 | 0 |  |  |  |  | 102 | 58 |  |  |  |  | 1 |  | 1471731351 | 2 | 1 | 4 | 0 | 0 | 0 | 2961 | 2961 | 0 | 0 |  | 0 | 3 | 0 |  | 0 | 1 | 0 | 0 | 0 | 0 |  |  |  |  | Пр/812-006.0-1 | Пр/774-006.0 | Бетонные и железобетонные монолитные конструкции и работы в строительстве | Бетонные и железобетонные монолитные конструкции и работы в строительстве | 0 | 0
17 | 1 | 443 | 421 | 66 | 11-01-050-01 | Устройство пароизоляции из полиэтиленовой пленки в один слой насухо | 100 м2 | 0.183 | 0 | 0.183 |  |  |  | 2955 | 2709 | 4 | 2 | 242 | 0 | 0.63135 | 0.00366 | 0 | 273 | 159 |  | 92810797 | 1522.8 | 1492.06 | 1.31 | 0.23 | 29.43 | 0 | 3.45 | 0.02 | 0 | 1522.8 | 1492.06 | 1.31 | 0.23 | 29.43 | 0 | 3.45 | 0.02 | 0 | 112 | 65 | 1 | 1 |  |  | 1 | 44.85 | 15.72 | 9.92 |  |  |  |  | 0 | 1 | ФЕР-2001, 11-01-050-01, приказ Минстроя России № 876/пр от 26.12.2019 |  |  | 11001 | 0 |  | 0 | 2 | 0 | 44.85 | 1 | 1 | 1 | 1 | 1 |  | 112 | 65 |  |  |  | 0 | 0 | 0 | [5 empty] | 0 |  | 0 | 2955 | 14801.2352 | 20.5932 | 10.3155 | 1319.9355 | 0 | 3.45 | 0.02 | 0 | 273.28 | 158.6 | [13 empty] | 0 | 0 | 1 | 1 |  |  |  | 1005 | 100 м2 | 100 м2 | 100 | [6 empty] | 66434313 | 2 | Общестроительные работы | 11 | Полы | 1 | 11001 | Полы | ФЕР-11 |  |  |  | 1441792 | 1522.8 | 1492.06 | 1.31 | 0.23 | 29.43 | 3.45 | 0.02 | 0 | [17 empty] | 0 | 0 | 0 |  |  |  |  | 112 | 65 |  |  |  |  | 1 |  | -870208456 | 2 | 1 | 4 | 0 | 0 | 0 | 3387 | 3387 | 0 | 0 |  | 0 | 3 | 0 |  | 0 | 1 | 0 | 0 | 0 | 0 |  |  |  |  | Пр/812-011.0-1 | Пр/774-011.0 | Полы | Полы | 0 | 0
18 | 1 | 442 |  | 66,1 | 01.7.07.12-0022 | Пленка полиэтиленовая, толщина 0,2-0,5 мм | м2 | -22.3992 | -122.4 | -122.4 |  |  |  | -2709 | -2709 | 0 | 0 | 0 | 0 | 0 | 0 | 0 | 0 | 0 |  | 92810797 | 12.19 | 12.19 | 0 | 0 | 0 | 0 | 0 | 0 | 0 | 12.19 | 12.19 | 0 | 0 | 0 | 0 | 0 | 0 | 0 | 112 | 65 | 1 | 1 |  |  | 1 | 1 | 1 | 9.92 |  |  |  |  | 3 | 1 | ФССЦ-2001, 01.7.07.12-0022, приказ Минстроя России № 876/пр от 26.12.2019 |  |  | 11001 | 0 |  | 0 | 2 | 1 | 1 | 1 | 1 | 1 | 1 | 1 |  | 112 | 65 |  |  |  | 0 | 0 | 0 | [5 empty] | 0 |  | 0 | -2709 | 120.9248 | 0 | 0 | 0 | 0 | 0 | 0 | 0 | 0 | 0 | [13 empty] | 0 | 0 | 1 | 1 |  |  |  | 1005 | м2 | м2 | 1 | [6 empty] | 66434313 | 2 | Общестроительные работы | 11 | Полы | 1 | 11001 | Полы | ФЕР-11 |  |  |  | 32768 | 12.19 | 12.19 | 0 | 0 | 0 | 0 | 0 | [18 empty] | 0 | 0 | 0 |  |  |  |  | 112 | 65 |  |  |  |  | 1 |  | -2139829613 | 2 | 1 | 4 | 0 | 0 | 0 | -2709 | -2709 | 0 | 0 |  | 0 | 3 | 0 |  | 0 | 1 | 0 | 0 | 0 | 0 |  |  |  |  | Пр/812-011.0-1 | Пр/774-011.0 | Полы | Полы | 0 | 0
18 | 1 | 443 |  | 66,2 | 01.7.07.12-1006 | Пленка полиэтиленовая, толщина 80 мкм | м2 | 22.3992 | 122.4 | 122.4 |  |  |  | 431 | 431 | 0 | 0 | 0 | 0 | 0 | 0 | 0 | 0 | 0 |  | 92810797 | 1.94 | 1.94 | 0 | 0 | 0 | 0 | 0 | 0 | 0 | 1.94 | 1.94 | 0 | 0 | 0 | 0 | 0 | 0 | 0 | 0 | 0 | 1 | 1 |  |  | 1 | 1 | 1 | 9.92 |  |  |  |  | 3 | 1 | ФССЦ-2001, 01.7.07.12-1006, приказ Минстроя России № 876/пр от 26.12.2019 |  |  | 500001 | 0 |  | 0 | 8 | 0 | 1 | 1 | 1 | 1 | 1 | 1 |  | 0 | 0 |  |  |  | 0 | 0 | 0 | [5 empty] | 0 |  | 0 | 431 | 19.2448 | 0 | 0 | 0 | 0 | 0 | 0 | 0 | 0 | 0 | [13 empty] | 0 | 0 | 1 | 1 |  |  |  | 1005 | м2 | м2 | 1 | [6 empty] | 66434565 | 8 | Материалы строительные | 0 |  | 1 | 500001 | Материалы и конструкции ( строительные ) по ценникам и каталогом | ФССЦст |  |  |  | 0 | 1.94 | 1.94 | 0 | 0 | 0 | 0 | 0 | [18 empty] | 0 | 0 | 0 |  |  |  |  | 0 | 0 |  |  |  |  | 1 |  | -748384222 | 2 | 1 | 4 | 0 | 0 | 0 | 431 | 431 | 0 | 0 |  | 0 | 3 | 0 |  | 0 | 1 | 0 | 0 | 0 | 0 | [8 empty] | 0 | 0
17 | 1 | 448 | 425 | 67 | 07-05-039-18 | Укладка по периметру упругой прокладки полифом | 100 м | 0.2 | 0 | 0.2 |  |  |  | 5568 | 5208 | 23 | 11 | 337 | 0 | 0.828 | 0.022 | 0 | 404 | 278 |  | 92810797 | 2669.78 | 2625 | 7.23 | 1.28 | 37.55 | 0 | 4.14 | 0.11 | 0 | 2669.78 | 2625 | 7.23 | 1.28 | 37.55 | 0 | 4.14 | 0.11 | 0 | 116 | 80 | 1 | 1 |  |  | 1 | 44.85 | 15.72 | 9.92 |  |  |  |  | 0 | 1 | ФЕР-2001, 07-05-039-18, приказ Минстроя России № 876/пр от 26.12.2019 |  |  | 7005 | 0 |  | 0 | 2 | 0 | 44.85 | 1 | 1 | 1 | 1 | 1 |  | 116 | 80 |  |  |  | 0 | 0 | 0 | [5 empty] | 0 |  | 0 | 5568 | 26040 | 113.6556 | 57.408 | 1684.1175 | 0 | 4.14 | 0.11 | 0 | 403.68 | 278.4 | [13 empty] | 0 | 0 | 1 | 1 |  |  |  | 1003 | 100 м | 100 м | 100 | [6 empty] | 66434294 | 2 | Общестроительные работы | 7 | Бетонные и железобетонные сборные конструкции и работы в строительстве | 1 | 7005 | Бетонные и железобетонные сборные конструкции и работы в строительстве жилых, общественных и административно-бытовых зданий промышленных предприятий | ФЕР-07 |  |  |  | 1441792 | 2669.78 | 2625 | 7.23 | 1.28 | 37.55 | 4.14 | 0.11 | 0 | [17 empty] | 0 | 0 | 0 |  |  |  |  | 116 | 80 |  |  |  |  | 1 |  | 49357986 | 2 | 1 | 4 | 0 | 0 | 0 | 6250 | 6250 | 0 | 0 |  | 0 | 3 | 0 |  | 0 | 1 | 0 | 0 | 0 | 0 |  |  |  |  | Пр/812-007.1-1 | Пр/774-007.1 | Бетонные и железобетонные сборные конструкции и работы в строительстве жилых, общественных и административно-бытовых зданий промышленных предприятий | Бетонные и железобетонные сборные конструкции и работы в строительстве жилых, общественных и административно-бытовых зданий промышленных предприятий | 0 | 0
18 | 1 | 448 |  | 67,1 | 01.7.07.14-0057 | Прокладки уплотнительные ПРП, диаметр 30 мм | 100 м | -0.21 | -1.05 | -1.05 |  |  |  | -5208 | -5208 | 0 | 0 | 0 | 0 | 0 | 0 | 0 | 0 | 0 |  | 92810797 | 2500 | 2500 | 0 | 0 | 0 | 0 | 0 | 0 | 0 | 2500 | 2500 | 0 | 0 | 0 | 0 | 0 | 0 | 0 | 116 | 80 | 1 | 1 |  |  | 1 | 1 | 1 | 9.92 |  |  |  |  | 3 | 1 | ФССЦ-2001, 01.7.07.14-0057, приказ Минстроя России № 876/пр от 26.12.2019 |  |  | 7005 | 0 |  | 0 | 2 | 1 | 1 | 1 | 1 | 1 | 1 | 1 |  | 116 | 80 |  |  |  | 0 | 0 | 0 | [5 empty] | 0 |  | 0 | -5208 | 24800 | 0 | 0 | 0 | 0 | 0 | 0 | 0 | 0 | 0 | [13 empty] | 0 | 0 | 1 | 1 |  |  |  | 1003 | 100 м | 100 м | 100 | [6 empty] | 66434294 | 2 | Общестроительные работы | 7 | Бетонные и железобетонные сборные конструкции и работы в строительстве | 1 | 7005 | Бетонные и железобетонные сборные конструкции и работы в строительстве жилых, общественных и административно-бытовых зданий промышленных предприятий | ФЕР-07 |  |  |  | 32768 | 2500 | 2500 | 0 | 0 | 0 | 0 | 0 | [18 empty] | 0 | 0 | 0 |  |  |  |  | 116 | 80 |  |  |  |  | 1 |  | 1075842345 | 2 | 1 | 4 | 0 | 0 | 0 | -5208 | -5208 | 0 | 0 |  | 0 | 3 | 0 |  | 0 | 1 | 0 | 0 | 0 | 0 |  |  |  |  | Пр/812-007.1-1 | Пр/774-007.1 | Бетонные и железобетонные сборные конструкции и работы в строительстве жилых, общественных и административно-бытовых зданий промышленных предприятий | Бетонные и железобетонные сборные конструкции и работы в строительстве жилых, общественных и административно-бытовых зданий промышленных предприятий | 0 | 0
18 | 1 | 447 |  | 67,2 | 01.7.07.14-0052 | Лента Полифом | м | 21 | 105 | 105 |  |  |  | 350 | 350 | 0 | 0 | 0 | 0 | 0 | 0 | 0 | 0 | 0 |  | 92810797 | 1.68 | 1.68 | 0 | 0 | 0 | 0 | 0 | 0 | 0 | 1.68 | 1.68 | 0 | 0 | 0 | 0 | 0 | 0 | 0 | 116 | 80 | 1 | 1 |  |  | 1 | 1 | 1 | 9.92 |  |  |  |  | 3 | 1 | ФССЦ-2001, 01.7.07.14-0052, приказ Минстроя России № 876/пр от 26.12.2019 |  |  | 7005 | 0 |  | 0 | 2 | 0 | 1 | 1 | 1 | 1 | 1 | 1 |  | 116 | 80 |  |  |  | 0 | 0 | 0 | [5 empty] | 0 |  | 0 | 350 | 16.6656 | 0 | 0 | 0 | 0 | 0 | 0 | 0 | 0 | 0 | [13 empty] | 0 | 0 | 1 | 1 |  |  |  | 1003 | м | м | 1 | [6 empty] | 66434294 | 2 | Общестроительные работы | 7 | Бетонные и железобетонные сборные конструкции и работы в строительстве | 1 | 7005 | Бетонные и железобетонные сборные конструкции и работы в строительстве жилых, общественных и административно-бытовых зданий промышленных предприятий | ФЕР-07 |  |  |  | 0 | 1.68 | 1.68 | 0 | 0 | 0 | 0 | 0 | [18 empty] | 0 | 0 | 0 |  |  |  |  | 116 | 80 |  |  |  |  | 1 |  | -13007914 | 2 | 1 | 4 | 0 | 0 | 0 | 350 | 350 | 0 | 0 |  | 0 | 3 | 0 |  | 0 | 1 | 0 | 0 | 0 | 0 |  |  |  |  | Пр/812-007.1-1 | Пр/774-007.1 | Бетонные и железобетонные сборные конструкции и работы в строительстве жилых, общественных и административно-бытовых зданий промышленных предприятий | Бетонные и железобетонные сборные конструкции и работы в строительстве жилых, общественных и административно-бытовых зданий промышленных предприятий | 0 | 0
17 | 1 | 454 | 431 | 68 | 11-01-011-01 | Устройство стяжек: цементных толщиной 20 мм (40 мм) | 100 м2 | 0.183 | 0 | 0.183 |  |  |  | 2461 | 16 | 125 | 141 | 2320 | 0 | 6.5148 | 0.23241 | 0 | 2756 | 1600 |  | 92810797 | 334.81 | 8.54 | 43.61 | 17.15 | 282.66 | 0 | 35.6 | 1.27 | 0 | 334.81 | 8.54 | 43.61 | 17.15 | 282.66 | 0 | 35.6 | 1.27 | 0 | 112 | 65 | 1 | 1 |  |  | 1 | 44.85 | 15.72 | 9.92 |  |  |  |  | 0 | 1 | ФЕР-2001 доп. 2, 11-01-011-01, приказ Минстроя России № 294/пр от 01.06.2020 |  |  | 11001 | 0 |  | 0 | 2 | 0 | 44.85 | 1 | 1 | 1 | 1 | 1 |  | 112 | 65 |  |  |  | 0 | 0 | 0 | [5 empty] | 0 |  | 0 | 2461 | 84.7168 | 685.5492 | 769.1775 | 12677.301 | 0 | 35.6 | 1.27 | 0 | 2756.32 | 1599.65 | [13 empty] | 0 | 0 | 1 | 1 |  |  |  | 1005 | 100 м2 | 100 м2 | 100 | [6 empty] | 66434313 | 2 | Общестроительные работы | 11 | Полы | 1 | 11001 | Полы | ФЕР-11 |  |  |  | 1441792 | 334.81 | 8.54 | 43.61 | 17.15 | 282.66 | 35.6 | 1.27 | 0 | [17 empty] | 0 | 0 | 0 |  |  |  |  | 112 | 65 |  |  |  |  | 1 |  | -1039555561 | 2 | 1 | 4 | 0 | 0 | 0 | 6817 | 6817 | 0 | 0 |  | 0 | 3 | 0 |  | 0 | 1 | 0 | 0 | 0 | 0 |  |  |  |  | Пр/812-011.0-1 | Пр/774-011.0 | Полы | Полы | 0 | 0
18 | 1 | 454 |  | 68,1 | Прайс | Раствор цементно-песчаный М150 с фиброволокном | м3 | 0.37332 | 2.04 | 2.04 |  |  |  | 2942 | 2942 | 0 | 0 | 0 | 0 | 0 | 0 | 0 | 0 | 0 |  | 92810797 | 7880.09 | 7880.09 | 0 | 0 | 0 | 0 | 0 | 0 | 0 | 7880.09 | 7880.09 | 0 | 0 | 0 | 0 | 0 | 0 | 0 | 112 | 65 | 1 | 1 |  |  | 1 | 1 | 1 | 9.92 |  |  |  |  | 3 | 1 | ФССЦ-2001, 04.3.01.09-0015, приказ Минстроя России № 876/пр от 26.12.2019 |  |  | 11001 | 0 |  | 0 | 2 | 0 | 1 | 1 | 1 | 1 | 1 | 1 |  | 112 | 65 |  |  |  | 0 | 0 | 0 | [5 empty] | 0 |  | 0 | 2942 | 7880.09 | 0 | 0 | 0 | 0 | 0 | 0 | 0 | 0 | 0 | [13 empty] | 0 | 0 | 1 | 1 |  |  |  | 1007 | м3 | м3 | 1 | [6 empty] | 66434313 | 2 | Общестроительные работы | 11 | Полы | 1 | 11001 | Полы | ФЕР-11 |  |  |  | 0 | 7537.15 | 7880.09 | 0 | 0 | 0 | 0 | 0 |  | 5 |  |  | 0 | 18 |  | 7537.15 | [10 empty] | 0 | 0 | 0 |  |  |  |  | 112 | 65 |  | 7 537,15 + 2,5% Трансп + 2% Заг.скл |  |  | 1 |  | 1476377462 | 2 | 3 | 4 | 0 | 0 | 0 | 2942 | 2942 | 0 | 0 |  | 1 | 1 | 0 |  | 0 | 1 | 0 | 0 | 0 | 0 | 2,5 | 2 | 2942 |  | Пр/812-011.0-1 | Пр/774-011.0 | Полы | Полы | 0 | 0
17 | 1 | 459 | 436 | 69 | 11-01-011-02 | Устройство стяжек: на каждые 5 мм изменения толщины стяжки добавлять или исключать к расценке 11-01-011-01, к=4 | 100 м2 | 0.183 | 0 | 0.183 |  |  |  | 202 | 0 | 87 | 93 | 115 | 0 | 0.32208 | 0.15372 | 0 | 233 | 135 |  | 92810797 | 44.2 | 0 | 30.24 | 11.36 | 13.96 | 0 | 1.76 | 0.84 | 0 | 11.05 | 0 | 7.56 | 2.84 | 3.49 | 0 | 0.44 | 0.21 | 0 | 112 | 65 | 1 | 1 |  |  | 1 | 44.85 | 15.72 | 9.92 |  |  |  |  | 0 | 1 | ФЕР-2001 доп. 2, 11-01-011-02, приказ Минстроя России № 294/пр от 01.06.2020 |  |  | 11001 | 0 |  | 0 | 2 | 0 | 44.85 | 1 | 1 | 1 | 1 | 1 |  | 112 | 65 |  |  |  | 0 | 0 | 0 | [5 empty] | 0 |  | 0 | 202 | 0 | 475.3728 | 509.496 | 626.106 | 0 | 1.76 | 0.84 | 0 | 232.96 | 135.2 |  |  |  | *4 | *4 | *4 | *4 |  | *4 | *4 |  |  |  | 0 | 0 | 1 | 1 |  |  |  | 1005 | 100 м2 | 100 м2 | 100 | [6 empty] | 66434313 | 2 | Общестроительные работы | 11 | Полы | 1 | 11001 | Полы | ФЕР-11 |  |  |  | 1441792 | 11.05 | 0 | 7.56 | 2.84 | 3.49 | 0.44 | 0.21 | 0 | [17 empty] | 0 | 0 | 0 |  |  |  |  | 112 | 65 |  |  |  |  | 1 |  | 27947588 | 2 | 1 | 4 | 0 | 0 | 0 | 570 | 570 | 0 | 0 |  | 0 | 3 | 0 | *4 | 0 | 1 | 0 | 0 | 0 | 0 |  |  |  |  | Пр/812-011.0-1 | Пр/774-011.0 | Полы | Полы | 0 | 0
18 | 1 | 459 |  | 69,1 | Прайс | Раствор цементно-песчаный М150 с фиброволокном | м3 | 0.37332 | 2.04 | 0.51 |  |  |  | 2942 | 2942 | 0 | 0 | 0 | 0 | 0 | 0 | 0 | 0 | 0 |  | 92810797 | 7880.09 | 7880.09 | 0 | 0 | 0 | 0 | 0 | 0 | 0 | 7880.09 | 7880.09 | 0 | 0 | 0 | 0 | 0 | 0 | 0 | 112 | 65 | 1 | 1 |  |  | 1 | 1 | 1 | 9.92 |  |  |  |  | 3 | 1 | ФССЦ-2001, 04.3.01.09-0015, приказ Минстроя России № 876/пр от 26.12.2019 |  |  | 11001 | 0 |  | 0 | 2 | 0 | 1 | 1 | 1 | 1 | 1 | 1 |  | 112 | 65 |  |  |  | 0 | 0 | 0 | [5 empty] | 0 |  | 0 | 2942 | 7880.09 | 0 | 0 | 0 | 0 | 0 | 0 | 0 | 0 | 0 | [13 empty] | 0 | 0 | 1 | 1 |  |  |  | 1007 | м3 | м3 | 1 | [6 empty] | 66434313 | 2 | Общестроительные работы | 11 | Полы | 1 | 11001 | Полы | ФЕР-11 |  |  |  | 0 | 7537.15 | 7880.09 | 0 | 0 | 0 | 0 | 0 |  | 5 |  |  | 0 | 18 |  | 7537.15 | [10 empty] | 0 | 0 | 0 |  |  |  |  | 112 | 65 |  | 7 537,15 + 2,5% Трансп + 2% Заг.скл |  |  | 1 |  | 1476377462 | 2 | 3 | 4 | 0 | 0 | 0 | 2942 | 2942 | 0 | 0 |  | 1 | 1 | 0 |  | 0 | 1 | 0 | 0 | 0 | 0 | 2,5 | 2 | 2942 | *4 | Пр/812-011.0-1 | Пр/774-011.0 | Полы | Полы | 0 | 0
17 | 1 | 464 | 441 | 70 | 11-01-015-07 | Утрамбовка и затирка стяжки, к=0,5 к ЭММ | 100 м2 | 0.183 | 0 | 0.183 |  |  |  | 5235 | 30 | 68 | 0 | 5137 | 0 | 12.627 | 0 | 0 | 5753 | 3339 |  | 92810797 | 665.79 | 16.3 | 23.66 | 0 | 625.83 | 0 | 69 | 0 | 0 | 689.44 | 16.3 | 47.31 | 0 | 625.83 | 0 | 69 | 0 | 0 | 112 | 65 | 1 | 1 |  |  | 1 | 44.85 | 15.72 | 9.92 |  |  |  |  | 0 | 1 | ФЕР-2001, 11-01-015-07, приказ Минстроя России № 876/пр от 26.12.2019 |  |  | 11001 | 0 |  | 0 | 2 | 0 | 44.85 | 1 | 1 | 1 | 1 | 1 |  | 112 | 65 |  |  |  | 0 | 0 | 0 | [5 empty] | 0 |  | 0 | 5235 | 161.696 | 371.9352 | 0 | 28068.4755 | 0 | 69 | 0 | 0 | 5753.44 | 3339.05 |  |  |  |  | *0,5 | *0,5 |  |  |  | *0,5 |  |  |  | 0 | 0 | 1 | 1 |  |  |  | 1005 | 100 м2 | 100 м2 | 100 | [6 empty] | 66434313 | 2 | Общестроительные работы | 11 | Полы | 1 | 11001 | Полы | ФЕР-11 |  |  |  | 1441792 | 689.44 | 16.3 | 47.31 | 0 | 625.83 | 69 | 0 | 0 | [17 empty] | 0 | 0 | 0 |  |  |  |  | 112 | 65 |  |  |  |  | 1 |  | -1440492602 | 2 | 1 | 4 | 0 | 0 | 0 | 14327 | 14327 | 0 | 0 |  | 0 | 3 | 0 |  | 0 | 1 | 0 | 0 | 0 | 0 |  |  |  |  | Пр/812-011.0-1 | Пр/774-011.0 | Полы | Полы | 0 | 0
18 | 1 | 464 |  | 70,1 | 01.7.17.05-0021 | Карборунд | кг | -0.366 | -2 | -2 |  |  |  | -21 | -21 | 0 | 0 | 0 | 0 | 0 | 0 | 0 | 0 | 0 |  | 92810797 | 5.71 | 5.71 | 0 | 0 | 0 | 0 | 0 | 0 | 0 | 5.71 | 5.71 | 0 | 0 | 0 | 0 | 0 | 0 | 0 | 112 | 65 | 1 | 1 |  |  | 1 | 1 | 1 | 9.92 |  |  |  |  | 3 | 1 | ФССЦ-2001, 01.7.17.05-0021, приказ Минстроя России № 876/пр от 26.12.2019 |  |  | 11001 | 0 |  | 0 | 2 | 1 | 1 | 1 | 1 | 1 | 1 | 1 |  | 112 | 65 |  |  |  | 0 | 0 | 0 | [5 empty] | 0 |  | 0 | -21 | 56.6432 | 0 | 0 | 0 | 0 | 0 | 0 | 0 | 0 | 0 | [13 empty] | 0 | 0 | 1 | 1 |  |  |  | 1009 | кг | кг | 1 | [6 empty] | 66434313 | 2 | Общестроительные работы | 11 | Полы | 1 | 11001 | Полы | ФЕР-11 |  |  |  | 32768 | 5.71 | 5.71 | 0 | 0 | 0 | 0 | 0 | [18 empty] | 0 | 0 | 0 |  |  |  |  | 112 | 65 |  |  |  |  | 1 |  | -1794109170 | 2 | 1 | 4 | 0 | 0 | 0 | -21 | -21 | 0 | 0 |  | 0 | 3 | 0 |  | 0 | 1 | 0 | 0 | 0 | 0 |  |  |  |  | Пр/812-011.0-1 | Пр/774-011.0 | Полы | Полы | 0 | 0
51 | 1 | 5 | 611 |  | Новый подраздел | Санузел (офисы) | 0 | [6 empty] | 46959 | 28360 | 1544 | 558 | 17055 | 0 | 41.0913 | 0.9989 | 0 | 18813 | 10883 |  |  | 46959 | 28360 | 1544 | 558 | 17055 | 0 | 41.0913 | 0.9989 | 0 | 18813 | 10883 |  |  | 0 | 0 | 0 | 76655 | 76655 | 0 | 0 | 28360 | 28360 | 0 | 28360 | 0 | 0 | 0 | 0 | 0 | [19 empty] | 0 | 0 | 0 | 76655 | 76655 | 0 | 0 | 28360 | 28360 | 0 | 28360 | 0 | 0 | 0 | 0 | 0 | [114 empty] | 0
50 | 0 | 0 | 1 | 201 | 46959 | ПЗ | Прямые затраты |  |  | 201 | 1 | 3 |  | 0 | [7 empty] | 46959 | 1 | 46959
50 | 0 | 0 | 1 | 202 | 28360 | СтМатОб | Стоимость материальных ресурсов (всего) |  |  | 202 | 2 | 3 |  | 0 | [7 empty] | 28360 | 1 | 28360
50 | 0 | 0 | 1 | 222 | 0 | СтМатОбЗак | Стоимость материалов и оборудования заказчика |  |  | 222 | 3 | 3 |  | 0 | [7 empty] | 0 | 1 | 0
50 | 0 | 0 | 1 | 225 | 28360 | СтМатОбПод | Стоимость материалов и оборудования подрядчика |  |  | 225 | 4 | 3 |  | 0 | [7 empty] | 28360 | 1 | 28360
50 | 0 | 0 | 1 | 226 | 28360 | СтМат | Стоимость материалов (всего) |  |  | 226 | 5 | 3 |  | 0 | [7 empty] | 28360 | 1 | 28360
50 | 0 | 0 | 1 | 227 | 0 | СтМатЗак | Стоимость материалов заказчика |  |  | 227 | 6 | 3 |  | 0 | [7 empty] | 0 | 1 | 0
50 | 0 | 0 | 1 | 228 | 28360 | СтМатПод | Стоимость материалов подрядчика |  |  | 228 | 7 | 3 |  | 0 | [7 empty] | 28360 | 1 | 28360
50 | 0 | 0 | 1 | 216 | 0 | Оборуд | Стоимость оборудования (всего) |  |  | 216 | 8 | 3 |  | 0 | [7 empty] | 0 | 1 | 0
50 | 0 | 0 | 1 | 223 | 0 | ОборудЗак | Стоимость оборудования заказчика |  |  | 223 | 9 | 3 |  | 0 | [7 empty] | 0 | 1 | 0
50 | 0 | 0 | 1 | 229 | 0 | ОборудПод | Стоимость оборудования подрядчика |  |  | 229 | 10 | 3 |  | 0 | [7 empty] | 0 | 1 | 0
50 | 0 | 0 | 1 | 203 | 1544 | ЭММ | Эксплуатация машин |  |  | 203 | 11 | 3 |  | 0 | [7 empty] | 1544 | 1 | 1544
50 | 0 | 0 | 1 | 231 | 0 | ЭММсНРиСП | Эксплуатация машин по ТСН-2001.16 |  |  | 231 | 12 | 3 |  | 0 | [7 empty] | 0 | 1 | 0
50 | 0 | 0 | 1 | 204 | 558 | ЗПМ | ЗП машинистов |  |  | 204 | 13 | 3 |  | 0 | [7 empty] | 558 | 1 | 558
50 | 0 | 0 | 1 | 205 | 17055 | ОЗП | Основная ЗП рабочих |  |  | 205 | 14 | 3 |  | 0 | [7 empty] | 17055 | 1 | 17055
50 | 0 | 0 | 1 | 232 | 0 | ОЗПсНРиСП | Основная ЗП рабочих по ТСН-2001.16 |  |  | 232 | 15 | 3 |  | 0 | [7 empty] | 0 | 1 | 0
50 | 0 | 0 | 1 | 214 | 76655 | Строит | Строительные работы с НР и СП |  |  | 214 | 16 | 3 |  | 0 | [7 empty] | 76655 | 1 | 76655
50 | 0 | 0 | 1 | 215 | 0 | Монтаж | Монтажные работы с НР и СП |  |  | 215 | 17 | 3 |  | 0 | [7 empty] | 0 | 1 | 0
50 | 0 | 0 | 1 | 217 | 0 | Прочие | Прочие работы с НР и СП |  |  | 217 | 18 | 3 |  | 0 | [7 empty] | 0 | 1 | 0
50 | 0 | 0 | 1 | 230 | 0 | ПрочиеЗатр | Прочие затраты по ТСН-2001.16 |  |  | 230 | 19 | 3 |  | 0 | [7 empty] | 0 | 1 | 0
50 | 0 | 0 | 1 | 206 | 0 | ВозврМат | Возврат материалов |  |  | 206 | 20 | 3 |  | 0 | [7 empty] | 0 | 1 | 0
50 | 0 | 0 | 1 | 207 | 41.0913 | ТрудСтр | Трудозатраты строителей |  |  | 207 | 21 | 3 |  | 7 | [7 empty] | 41.0913 | 1 | 41.0913
50 | 0 | 0 | 1 | 208 | 0.9989 | ТрудМаш | Трудозатраты машинистов |  |  | 208 | 22 | 3 |  | 7 | [7 empty] | 0.9989 | 1 | 0.9989
50 | 0 | 0 | 1 | 209 | 0 | ТранспМат | Транспорт материалов |  |  | 209 | 23 | 3 |  | 0 | [7 empty] | 0 | 1 | 0
50 | 0 | 0 | 1 | 233 | 0 | Перевозка | Перевозка грузов |  |  | 233 | 24 | 3 |  | 0 | [7 empty] | 0 | 1 | 0
50 | 0 | 0 | 1 | 210 | 18813 | НР | Накладные расходы |  |  | 210 | 25 | 3 |  | 0 | [7 empty] | 18813 | 1 | 18813
50 | 0 | 0 | 1 | 211 | 10883 | СмПриб | Сметная прибыль |  |  | 211 | 26 | 3 |  | 0 | [7 empty] | 10883 | 1 | 10883
50 | 0 | 0 | 1 | 224 | 76655 | Всего | Всего с НР и СП |  |  | 224 | 27 | 3 |  | 0 | [7 empty] | 76655 | 1 | 76655
5 | 1 |  | 680 |  | Новый подраздел | Промежуточная площадка на отм +2,700 |  | 0 |  | 0 | [7 empty] | 0 |  |  | 0 | [53 empty] | 0 | [11 empty] | 0
52 | 1 | 5 | 674 | 0 | Новый подраздел | Промежуточная площадка на отм +2,700 | [7 empty] | 984 | 5 | 25 | 0 | 954 | 0 | 2.346 | 0 | 0 | 1068 | 620 | 0 | 0 | 984 | 5 | 25 | 0 | 954 | 0 | 2.346 | 0 | 0 | 1068 | 620 | 0 | 0 | 0 | 0 | 0 | 2672 | 2672 | 0 | 0 | 5 | 5 | 0 | 5 | 0 | 0 | 0 | 0 | 0 | 0 | 0 | 0 | 0 | 0 | 0 | 0 | 0 | 0 | 0 | 0 | 0 | 0 | 0 | 0 | 0 | 0 | 0 | 0 | 0 | 0 | 0 | 2672 | 2672 | 0 | 0 | 5 | 5 | 0 | 5 | 0 | 0 | 0 | 0 | 0 | 0 | 0 | 0 | 0 | 0 | 0 | 0 | 0 | 0 | 0 | 0 | 0 | 0 | 0 | 0 | 0 | 0 | 0 | 0 | 0 | 0 | 0 | 0 | 0 | 0 | 0 | 0 | 0 | 0 | 0 | 0 | 0 | 0 | 0 | 0 | 0 | 0 | 0 | 0 | 0 | 0 | 0 | 0 | 0 | 0 | 0 | 0 | 0 | 0 | 0 | 0 | 0 | 0 | 0 | 0 | 0 | 0 | 0 | 0 | 0 | 0 | 0 | 0 | 0 | 0 | 0 | 0 | 0 | 0 | 0 | 0 | 0 | 0 | 0 | 0 | 0 | 0 | 0 | 0 | 0 | 0 | 0 | 0 | 0 | 0 | 0 | 0 | 0 | 0 | 0 | 0 | 0 | 0 | 0 | 0 | 0 | 0 | 0 | 0 | 0 | 0 | 0 | 0 | 0 | 0 | 0 | 0 | 0 | 0 | 0 | 0 | 0 | 0 | 0 | 0
17 | 1 | 469 | 446 | 71 | 11-01-015-07 | Шлифовка бетонных или металлоцементных покрытий | 100 м2 | 0.034 | 0 | 0.034 |  |  |  | 984 | 5 | 25 | 0 | 954 | 0 | 2.346 | 0 | 0 | 1068 | 620 |  | 92810797 | 689.44 | 16.3 | 47.31 | 0 | 625.83 | 0 | 69 | 0 | 0 | 689.44 | 16.3 | 47.31 | 0 | 625.83 | 0 | 69 | 0 | 0 | 112 | 65 | 1 | 1 |  |  | 1 | 44.85 | 15.72 | 9.92 |  |  |  |  | 0 | 1 | ФЕР-2001, 11-01-015-07, приказ Минстроя России № 876/пр от 26.12.2019 |  |  | 11001 | 0 |  | 0 | 2 | 0 | 44.85 | 1 | 1 | 1 | 1 | 1 |  | 112 | 65 |  |  |  | 0 | 0 | 0 | [5 empty] | 0 |  | 0 | 984 | 161.696 | 743.7132 | 0 | 28068.4755 | 0 | 69 | 0 | 0 | 1068.48 | 620.1 | [13 empty] | 0 | 0 | 1 | 1 |  |  |  | 1005 | 100 м2 | 100 м2 | 100 | [6 empty] | 66434313 | 2 | Общестроительные работы | 11 | Полы | 1 | 11001 | Полы | ФЕР-11 |  |  |  | 1441792 | 689.44 | 16.3 | 47.31 | 0 | 625.83 | 69 | 0 | 0 | [17 empty] | 0 | 0 | 0 |  |  |  |  | 112 | 65 |  |  |  |  | 1 |  | 946767190 | 2 | 1 | 4 | 0 | 0 | 0 | 2672 | 2672 | 0 | 0 |  | 0 | 3 | 0 |  | 0 | 1 | 0 | 0 | 0 | 0 |  |  |  |  | Пр/812-011.0-1 | Пр/774-011.0 | Полы | Полы | 0 | 0
51 | 1 | 5 | 674 |  | Новый подраздел | Промежуточная площадка на отм +2,700 | 0 | [6 empty] | 984 | 5 | 25 | 0 | 954 | 0 | 2.346 | 0 | 0 | 1068 | 620 |  |  | 984 | 5 | 25 | 0 | 954 | 0 | 2.346 | 0 | 0 | 1068 | 620 |  |  | 0 | 0 | 0 | 2672 | 2672 | 0 | 0 | 5 | 5 | 0 | 5 | 0 | 0 | 0 | 0 | 0 | [19 empty] | 0 | 0 | 0 | 2672 | 2672 | 0 | 0 | 5 | 5 | 0 | 5 | 0 | 0 | 0 | 0 | 0 | [114 empty] | 0
50 | 0 | 0 | 1 | 201 | 984 | ПЗ | Прямые затраты |  |  | 201 | 1 | 3 |  | 0 | [7 empty] | 984 | 1 | 984
50 | 0 | 0 | 1 | 202 | 5 | СтМатОб | Стоимость материальных ресурсов (всего) |  |  | 202 | 2 | 3 |  | 0 | [7 empty] | 5 | 1 | 5
50 | 0 | 0 | 1 | 222 | 0 | СтМатОбЗак | Стоимость материалов и оборудования заказчика |  |  | 222 | 3 | 3 |  | 0 | [7 empty] | 0 | 1 | 0
50 | 0 | 0 | 1 | 225 | 5 | СтМатОбПод | Стоимость материалов и оборудования подрядчика |  |  | 225 | 4 | 3 |  | 0 | [7 empty] | 5 | 1 | 5
50 | 0 | 0 | 1 | 226 | 5 | СтМат | Стоимость материалов (всего) |  |  | 226 | 5 | 3 |  | 0 | [7 empty] | 5 | 1 | 5
50 | 0 | 0 | 1 | 227 | 0 | СтМатЗак | Стоимость материалов заказчика |  |  | 227 | 6 | 3 |  | 0 | [7 empty] | 0 | 1 | 0
50 | 0 | 0 | 1 | 228 | 5 | СтМатПод | Стоимость материалов подрядчика |  |  | 228 | 7 | 3 |  | 0 | [7 empty] | 5 | 1 | 5
50 | 0 | 0 | 1 | 216 | 0 | Оборуд | Стоимость оборудования (всего) |  |  | 216 | 8 | 3 |  | 0 | [7 empty] | 0 | 1 | 0
50 | 0 | 0 | 1 | 223 | 0 | ОборудЗак | Стоимость оборудования заказчика |  |  | 223 | 9 | 3 |  | 0 | [7 empty] | 0 | 1 | 0
50 | 0 | 0 | 1 | 229 | 0 | ОборудПод | Стоимость оборудования подрядчика |  |  | 229 | 10 | 3 |  | 0 | [7 empty] | 0 | 1 | 0
50 | 0 | 0 | 1 | 203 | 25 | ЭММ | Эксплуатация машин |  |  | 203 | 11 | 3 |  | 0 | [7 empty] | 25 | 1 | 25
50 | 0 | 0 | 1 | 231 | 0 | ЭММсНРиСП | Эксплуатация машин по ТСН-2001.16 |  |  | 231 | 12 | 3 |  | 0 | [7 empty] | 0 | 1 | 0
50 | 0 | 0 | 1 | 204 | 0 | ЗПМ | ЗП машинистов |  |  | 204 | 13 | 3 |  | 0 | [7 empty] | 0 | 1 | 0
50 | 0 | 0 | 1 | 205 | 954 | ОЗП | Основная ЗП рабочих |  |  | 205 | 14 | 3 |  | 0 | [7 empty] | 954 | 1 | 954
50 | 0 | 0 | 1 | 232 | 0 | ОЗПсНРиСП | Основная ЗП рабочих по ТСН-2001.16 |  |  | 232 | 15 | 3 |  | 0 | [7 empty] | 0 | 1 | 0
50 | 0 | 0 | 1 | 214 | 2672 | Строит | Строительные работы с НР и СП |  |  | 214 | 16 | 3 |  | 0 | [7 empty] | 2672 | 1 | 2672
50 | 0 | 0 | 1 | 215 | 0 | Монтаж | Монтажные работы с НР и СП |  |  | 215 | 17 | 3 |  | 0 | [7 empty] | 0 | 1 | 0
50 | 0 | 0 | 1 | 217 | 0 | Прочие | Прочие работы с НР и СП |  |  | 217 | 18 | 3 |  | 0 | [7 empty] | 0 | 1 | 0
50 | 0 | 0 | 1 | 230 | 0 | ПрочиеЗатр | Прочие затраты по ТСН-2001.16 |  |  | 230 | 19 | 3 |  | 0 | [7 empty] | 0 | 1 | 0
50 | 0 | 0 | 1 | 206 | 0 | ВозврМат | Возврат материалов |  |  | 206 | 20 | 3 |  | 0 | [7 empty] | 0 | 1 | 0
50 | 0 | 0 | 1 | 207 | 2.346 | ТрудСтр | Трудозатраты строителей |  |  | 207 | 21 | 3 |  | 7 | [7 empty] | 2.346 | 1 | 2.346
50 | 0 | 0 | 1 | 208 | 0 | ТрудМаш | Трудозатраты машинистов |  |  | 208 | 22 | 3 |  | 7 | [7 empty] | 0 | 1 | 0
50 | 0 | 0 | 1 | 209 | 0 | ТранспМат | Транспорт материалов |  |  | 209 | 23 | 3 |  | 0 | [7 empty] | 0 | 1 | 0
50 | 0 | 0 | 1 | 233 | 0 | Перевозка | Перевозка грузов |  |  | 233 | 24 | 3 |  | 0 | [7 empty] | 0 | 1 | 0
50 | 0 | 0 | 1 | 210 | 1068 | НР | Накладные расходы |  |  | 210 | 25 | 3 |  | 0 | [7 empty] | 1068 | 1 | 1068
50 | 0 | 0 | 1 | 211 | 620 | СмПриб | Сметная прибыль |  |  | 211 | 26 | 3 |  | 0 | [7 empty] | 620 | 1 | 620
50 | 0 | 0 | 1 | 224 | 2672 | Всего | Всего с НР и СП |  |  | 224 | 27 | 3 |  | 0 | [7 empty] | 2672 | 1 | 2672
51 | 1 | 4 | 253 |  |  | 1-й этаж | 0 | [6 empty] | 2554743 | 1615534 | 42253 | 26204 | 896956 | 0 | 2245.306 | 47.6963 | 0 | 995547 | 579436 | [15 empty] | 0 | 0 | 0 | 4129726 | 4129726 | 0 | 0 | 1615534 | 1615534 | 0 | 1615534 | 0 | 0 | 0 | 0 | 0 | [149 empty] | 0
50 | 0 | 0 | 1 | 201 | 2554743 | ПЗ | Прямые затраты |  |  | 201 | 1 | 3 |  | 0 | [7 empty] | 2554743 | 1 | 2554743
50 | 0 | 0 | 1 | 202 | 1615534 | СтМатОб | Стоимость материальных ресурсов (всего) |  |  | 202 | 2 | 3 |  | 0 | [7 empty] | 1615534 | 1 | 1615534
50 | 0 | 0 | 1 | 222 | 0 | СтМатОбЗак | Стоимость материалов и оборудования заказчика |  |  | 222 | 3 | 3 |  | 0 | [7 empty] | 0 | 1 | 0
50 | 0 | 0 | 1 | 225 | 1615534 | СтМатОбПод | Стоимость материалов и оборудования подрядчика |  |  | 225 | 4 | 3 |  | 0 | [7 empty] | 1615534 | 1 | 1615534
50 | 0 | 0 | 1 | 226 | 1615534 | СтМат | Стоимость материалов (всего) |  |  | 226 | 5 | 3 |  | 0 | [7 empty] | 1615534 | 1 | 1615534
50 | 0 | 0 | 1 | 227 | 0 | СтМатЗак | Стоимость материалов заказчика |  |  | 227 | 6 | 3 |  | 0 | [7 empty] | 0 | 1 | 0
50 | 0 | 0 | 1 | 228 | 1615534 | СтМатПод | Стоимость материалов подрядчика |  |  | 228 | 7 | 3 |  | 0 | [7 empty] | 1615534 | 1 | 1615534
50 | 0 | 0 | 1 | 216 | 0 | Оборуд | Стоимость оборудования (всего) |  |  | 216 | 8 | 3 |  | 0 | [7 empty] | 0 | 1 | 0
50 | 0 | 0 | 1 | 223 | 0 | ОборудЗак | Стоимость оборудования заказчика |  |  | 223 | 9 | 3 |  | 0 | [7 empty] | 0 | 1 | 0
50 | 0 | 0 | 1 | 229 | 0 | ОборудПод | Стоимость оборудования подрядчика |  |  | 229 | 10 | 3 |  | 0 | [7 empty] | 0 | 1 | 0
50 | 0 | 0 | 1 | 203 | 42253 | ЭММ | Эксплуатация машин |  |  | 203 | 11 | 3 |  | 0 | [7 empty] | 42253 | 1 | 42253
50 | 0 | 0 | 1 | 231 | 0 | ЭММсНРиСП | Эксплуатация машин по ТСН-2001.16 |  |  | 231 | 12 | 3 |  | 0 | [7 empty] | 0 | 1 | 0
50 | 0 | 0 | 1 | 204 | 26204 | ЗПМ | ЗП машинистов |  |  | 204 | 13 | 3 |  | 0 | [7 empty] | 26204 | 1 | 26204
50 | 0 | 0 | 1 | 205 | 896956 | ОЗП | Основная ЗП рабочих |  |  | 205 | 14 | 3 |  | 0 | [7 empty] | 896956 | 1 | 896956
50 | 0 | 0 | 1 | 232 | 0 | ОЗПсНРиСП | Основная ЗП рабочих по ТСН-2001.16 |  |  | 232 | 15 | 3 |  | 0 | [7 empty] | 0 | 1 | 0
50 | 0 | 0 | 1 | 214 | 4129726 | Строит | Строительные работы с НР и СП |  |  | 214 | 16 | 3 |  | 0 | [7 empty] | 4129726 | 1 | 4129726
50 | 0 | 0 | 1 | 215 | 0 | Монтаж | Монтажные работы с НР и СП |  |  | 215 | 17 | 3 |  | 0 | [7 empty] | 0 | 1 | 0
50 | 0 | 0 | 1 | 217 | 0 | Прочие | Прочие работы с НР и СП |  |  | 217 | 18 | 3 |  | 0 | [7 empty] | 0 | 1 | 0
50 | 0 | 0 | 1 | 230 | 0 | ПрочиеЗатр | Прочие затраты по ТСН-2001.16 |  |  | 230 | 19 | 3 |  | 0 | [7 empty] | 0 | 1 | 0
50 | 0 | 0 | 1 | 206 | 0 | ВозврМат | Возврат материалов |  |  | 206 | 20 | 3 |  | 0 | [7 empty] | 0 | 1 | 0
50 | 0 | 0 | 1 | 207 | 2245.306 | ТрудСтр | Трудозатраты строителей |  |  | 207 | 21 | 3 |  | 7 | [7 empty] | 2245.306 | 1 | 2245.306
50 | 0 | 0 | 1 | 208 | 47.6963 | ТрудМаш | Трудозатраты машинистов |  |  | 208 | 22 | 3 |  | 7 | [7 empty] | 47.6963 | 1 | 47.6963
50 | 0 | 0 | 1 | 209 | 0 | ТранспМат | Транспорт материалов |  |  | 209 | 23 | 3 |  | 0 | [7 empty] | 0 | 1 | 0
50 | 0 | 0 | 1 | 233 | 0 | Перевозка | Перевозка грузов |  |  | 233 | 24 | 3 |  | 0 | [7 empty] | 0 | 1 | 0
50 | 0 | 0 | 1 | 210 | 995547 | НР | Накладные расходы |  |  | 210 | 25 | 3 |  | 0 | [7 empty] | 995547 | 1 | 995547
50 | 0 | 0 | 1 | 211 | 579436 | СмПриб | Сметная прибыль |  |  | 211 | 26 | 3 |  | 0 | [7 empty] | 579436 | 1 | 579436
50 | 0 | 0 | 1 | 224 | 4129726 | Всего | Всего с НР и СП |  |  | 224 | 27 | 3 |  | 0 | [7 empty] | 4129726 | 1 | 4129726
4 | 1 |  | 982 |  | Новый раздел | 2-21 этажи |  | 0 |  | -1 | [7 empty] | 0 |  |  | 0 | [53 empty] | 0 | [11 empty] | 0
52 | 1 | 4 | 740 | 0 | Новый раздел | 2-21 этажи | [7 empty] | 7249219 | 4057687 | 63644 | 61916 | 3127888 | 0 | 8001.8207 | 111.2514 | 0 | 3573634 | 2080868 | 0 | 0 | 0 | 0 | 0 | 0 | 0 | 0 | 0 | 0 | 0 | 0 | 0 | 0 | 0 | 0 | 0 | 0 | 12903721 | 12903721 | 0 | 0 | 4057687 | 4057687 | 0 | 4057687 | 0 | 0 | 0 | 0 | 0 | 0 | 0 | 0 | 0 | 0 | 0 | 0 | 0 | 0 | 0 | 0 | 0 | 0 | 0 | 0 | 0 | 0 | 0 | 0 | 0 | 0 | 0 | 0 | 0 | 0 | 0 | 0 | 0 | 0 | 0 | 0 | 0 | 0 | 0 | 0 | 0 | 0 | 0 | 0 | 0 | 0 | 0 | 0 | 0 | 0 | 0 | 0 | 0 | 0 | 0 | 0 | 0 | 0 | 0 | 0 | 0 | 0 | 0 | 0 | 0 | 0 | 0 | 0 | 0 | 0 | 0 | 0 | 0 | 0 | 0 | 0 | 0 | 0 | 0 | 0 | 0 | 0 | 0 | 0 | 0 | 0 | 0 | 0 | 0 | 0 | 0 | 0 | 0 | 0 | 0 | 0 | 0 | 0 | 0 | 0 | 0 | 0 | 0 | 0 | 0 | 0 | 0 | 0 | 0 | 0 | 0 | 0 | 0 | 0 | 0 | 0 | 0 | 0 | 0 | 0 | 0 | 0 | 0 | 0 | 0 | 0 | 0 | 0 | 0 | 0 | 0 | 0 | 0 | 0 | 0 | 0 | 0 | 0 | 0 | 0 | 0 | 0 | 0 | 0 | 0 | 0 | 0 | 0 | 0 | 0 | 0 | 0 | 0 | 0 | 0
5 | 1 |  | 766 |  | Новый подраздел | Переходной балкон |  | 0 |  | 0 | [7 empty] | 0 |  |  | 0 | [53 empty] | 0 | [11 empty] | 0
52 | 1 | 5 | 744 | 0 | Новый подраздел | Переходной балкон | [7 empty] | 723823 | 402824 | 4501 | 4661 | 316498 | 0 | 809.02 | 8.7408 | 0 | 359870 | 209401 | 0 | 0 | 723823 | 402824 | 4501 | 4661 | 316498 | 0 | 809.02 | 8.7408 | 0 | 359870 | 209401 | 0 | 0 | 0 | 0 | 0 | 1293094 | 1293094 | 0 | 0 | 402824 | 402824 | 0 | 402824 | 0 | 0 | 0 | 0 | 0 | 0 | 0 | 0 | 0 | 0 | 0 | 0 | 0 | 0 | 0 | 0 | 0 | 0 | 0 | 0 | 0 | 0 | 0 | 0 | 0 | 0 | 0 | 1293094 | 1293094 | 0 | 0 | 402824 | 402824 | 0 | 402824 | 0 | 0 | 0 | 0 | 0 | 0 | 0 | 0 | 0 | 0 | 0 | 0 | 0 | 0 | 0 | 0 | 0 | 0 | 0 | 0 | 0 | 0 | 0 | 0 | 0 | 0 | 0 | 0 | 0 | 0 | 0 | 0 | 0 | 0 | 0 | 0 | 0 | 0 | 0 | 0 | 0 | 0 | 0 | 0 | 0 | 0 | 0 | 0 | 0 | 0 | 0 | 0 | 0 | 0 | 0 | 0 | 0 | 0 | 0 | 0 | 0 | 0 | 0 | 0 | 0 | 0 | 0 | 0 | 0 | 0 | 0 | 0 | 0 | 0 | 0 | 0 | 0 | 0 | 0 | 0 | 0 | 0 | 0 | 0 | 0 | 0 | 0 | 0 | 0 | 0 | 0 | 0 | 0 | 0 | 0 | 0 | 0 | 0 | 0 | 0 | 0 | 0 | 0 | 0 | 0 | 0 | 0 | 0 | 0 | 0 | 0 | 0 | 0 | 0 | 0 | 0 | 0 | 0 | 0 | 0
17 | 1 | 474 | 450 | 72 | 11-01-050-01 | Устройство пароизоляции из полиэтиленовой пленки в один слой насухо | 100 м2 | 2.32 | 0 | 2.32 |  |  |  | 37449 | 34339 | 48 | 24 | 3062 | 0 | 8.004 | 0.0464 | 0 | 3456 | 2006 |  | 92810797 | 1522.8 | 1492.06 | 1.31 | 0.23 | 29.43 | 0 | 3.45 | 0.02 | 0 | 1522.8 | 1492.06 | 1.31 | 0.23 | 29.43 | 0 | 3.45 | 0.02 | 0 | 112 | 65 | 1 | 1 |  |  | 1 | 44.85 | 15.72 | 9.92 |  |  |  |  | 0 | 1 | ФЕР-2001, 11-01-050-01, приказ Минстроя России № 876/пр от 26.12.2019 |  |  | 11001 | 0 |  | 0 | 2 | 0 | 44.85 | 1 | 1 | 1 | 1 | 1 |  | 112 | 65 |  |  |  | 0 | 0 | 0 | [5 empty] | 0 |  | 0 | 37449 | 14801.2352 | 20.5932 | 10.3155 | 1319.9355 | 0 | 3.45 | 0.02 | 0 | 3456.32 | 2005.9 | [13 empty] | 0 | 0 | 1 | 1 |  |  |  | 1005 | 100 м2 | 100 м2 | 100 | [6 empty] | 66434313 | 2 | Общестроительные работы | 11 | Полы | 1 | 11001 | Полы | ФЕР-11 |  |  |  | 1441792 | 1522.8 | 1492.06 | 1.31 | 0.23 | 29.43 | 3.45 | 0.02 | 0 | [17 empty] | 0 | 0 | 0 |  |  |  |  | 112 | 65 |  |  |  |  | 1 |  | -870208456 | 2 | 1 | 4 | 0 | 0 | 0 | 42911 | 42911 | 0 | 0 |  | 0 | 3 | 0 |  | 0 | 1 | 0 | 0 | 0 | 0 |  |  |  |  | Пр/812-011.0-1 | Пр/774-011.0 | Полы | Полы | 0 | 0
18 | 1 | 473 |  | 72,1 | 01.7.07.12-0022 | Пленка полиэтиленовая, толщина 0,2-0,5 мм | м2 | -283.968 | -122.4 | -122.4 |  |  |  | -34339 | -34339 | 0 | 0 | 0 | 0 | 0 | 0 | 0 | 0 | 0 |  | 92810797 | 12.19 | 12.19 | 0 | 0 | 0 | 0 | 0 | 0 | 0 | 12.19 | 12.19 | 0 | 0 | 0 | 0 | 0 | 0 | 0 | 112 | 65 | 1 | 1 |  |  | 1 | 1 | 1 | 9.92 |  |  |  |  | 3 | 1 | ФССЦ-2001, 01.7.07.12-0022, приказ Минстроя России № 876/пр от 26.12.2019 |  |  | 11001 | 0 |  | 0 | 2 | 1 | 1 | 1 | 1 | 1 | 1 | 1 |  | 112 | 65 |  |  |  | 0 | 0 | 0 | [5 empty] | 0 |  | 0 | -34339 | 120.9248 | 0 | 0 | 0 | 0 | 0 | 0 | 0 | 0 | 0 | [13 empty] | 0 | 0 | 1 | 1 |  |  |  | 1005 | м2 | м2 | 1 | [6 empty] | 66434313 | 2 | Общестроительные работы | 11 | Полы | 1 | 11001 | Полы | ФЕР-11 |  |  |  | 32768 | 12.19 | 12.19 | 0 | 0 | 0 | 0 | 0 | [18 empty] | 0 | 0 | 0 |  |  |  |  | 112 | 65 |  |  |  |  | 1 |  | -2139829613 | 2 | 1 | 4 | 0 | 0 | 0 | -34339 | -34339 | 0 | 0 |  | 0 | 3 | 0 |  | 0 | 1 | 0 | 0 | 0 | 0 |  |  |  |  | Пр/812-011.0-1 | Пр/774-011.0 | Полы | Полы | 0 | 0
18 | 1 | 474 |  | 72,2 | 01.7.07.12-1006 | Пленка полиэтиленовая, толщина 80 мкм | м2 | 283.968 | 122.4 | 122.4 |  |  |  | 5465 | 5465 | 0 | 0 | 0 | 0 | 0 | 0 | 0 | 0 | 0 |  | 92810797 | 1.94 | 1.94 | 0 | 0 | 0 | 0 | 0 | 0 | 0 | 1.94 | 1.94 | 0 | 0 | 0 | 0 | 0 | 0 | 0 | 0 | 0 | 1 | 1 |  |  | 1 | 1 | 1 | 9.92 |  |  |  |  | 3 | 1 | ФССЦ-2001, 01.7.07.12-1006, приказ Минстроя России № 876/пр от 26.12.2019 |  |  | 500001 | 0 |  | 0 | 8 | 0 | 1 | 1 | 1 | 1 | 1 | 1 |  | 0 | 0 |  |  |  | 0 | 0 | 0 | [5 empty] | 0 |  | 0 | 5465 | 19.2448 | 0 | 0 | 0 | 0 | 0 | 0 | 0 | 0 | 0 | [13 empty] | 0 | 0 | 1 | 1 |  |  |  | 1005 | м2 | м2 | 1 | [6 empty] | 66434565 | 8 | Материалы строительные | 0 |  | 1 | 500001 | Материалы и конструкции ( строительные ) по ценникам и каталогом | ФССЦст |  |  |  | 0 | 1.94 | 1.94 | 0 | 0 | 0 | 0 | 0 | [18 empty] | 0 | 0 | 0 |  |  |  |  | 0 | 0 |  |  |  |  | 1 |  | -748384222 | 2 | 1 | 4 | 0 | 0 | 0 | 5465 | 5465 | 0 | 0 |  | 0 | 3 | 0 |  | 0 | 1 | 0 | 0 | 0 | 0 | [8 empty] | 0 | 0
17 | 1 | 479 | 454 | 73 | 07-05-039-18 | Укладка по периметру упругой прокладки полифом | 100 м | 2.48 | 0 | 2.48 |  |  |  | 69038 | 64579 | 282 | 142 | 4177 | 0 | 10.2672 | 0.2728 | 0 | 5010 | 3455 |  | 92810797 | 2669.78 | 2625 | 7.23 | 1.28 | 37.55 | 0 | 4.14 | 0.11 | 0 | 2669.78 | 2625 | 7.23 | 1.28 | 37.55 | 0 | 4.14 | 0.11 | 0 | 116 | 80 | 1 | 1 |  |  | 1 | 44.85 | 15.72 | 9.92 |  |  |  |  | 0 | 1 | ФЕР-2001, 07-05-039-18, приказ Минстроя России № 876/пр от 26.12.2019 |  |  | 7005 | 0 |  | 0 | 2 | 0 | 44.85 | 1 | 1 | 1 | 1 | 1 |  | 116 | 80 |  |  |  | 0 | 0 | 0 | [5 empty] | 0 |  | 0 | 69038 | 26040 | 113.6556 | 57.408 | 1684.1175 | 0 | 4.14 | 0.11 | 0 | 5010.04 | 3455.2 | [13 empty] | 0 | 0 | 1 | 1 |  |  |  | 1003 | 100 м | 100 м | 100 | [6 empty] | 66434294 | 2 | Общестроительные работы | 7 | Бетонные и железобетонные сборные конструкции и работы в строительстве | 1 | 7005 | Бетонные и железобетонные сборные конструкции и работы в строительстве жилых, общественных и административно-бытовых зданий промышленных предприятий | ФЕР-07 |  |  |  | 1441792 | 2669.78 | 2625 | 7.23 | 1.28 | 37.55 | 4.14 | 0.11 | 0 | [17 empty] | 0 | 0 | 0 |  |  |  |  | 116 | 80 |  |  |  |  | 1 |  | 49357986 | 2 | 1 | 4 | 0 | 0 | 0 | 77503 | 77503 | 0 | 0 |  | 0 | 3 | 0 |  | 0 | 1 | 0 | 0 | 0 | 0 |  |  |  |  | Пр/812-007.1-1 | Пр/774-007.1 | Бетонные и железобетонные сборные конструкции и работы в строительстве жилых, общественных и административно-бытовых зданий промышленных предприятий | Бетонные и железобетонные сборные конструкции и работы в строительстве жилых, общественных и административно-бытовых зданий промышленных предприятий | 0 | 0
18 | 1 | 479 |  | 73,1 | 01.7.07.14-0057 | Прокладки уплотнительные ПРП, диаметр 30 мм | 100 м | -2.604 | -1.05 | -1.05 |  |  |  | -64579 | -64579 | 0 | 0 | 0 | 0 | 0 | 0 | 0 | 0 | 0 |  | 92810797 | 2500 | 2500 | 0 | 0 | 0 | 0 | 0 | 0 | 0 | 2500 | 2500 | 0 | 0 | 0 | 0 | 0 | 0 | 0 | 116 | 80 | 1 | 1 |  |  | 1 | 1 | 1 | 9.92 |  |  |  |  | 3 | 1 | ФССЦ-2001, 01.7.07.14-0057, приказ Минстроя России № 876/пр от 26.12.2019 |  |  | 7005 | 0 |  | 0 | 2 | 1 | 1 | 1 | 1 | 1 | 1 | 1 |  | 116 | 80 |  |  |  | 0 | 0 | 0 | [5 empty] | 0 |  | 0 | -64579 | 24800 | 0 | 0 | 0 | 0 | 0 | 0 | 0 | 0 | 0 | [13 empty] | 0 | 0 | 1 | 1 |  |  |  | 1003 | 100 м | 100 м | 100 | [6 empty] | 66434294 | 2 | Общестроительные работы | 7 | Бетонные и железобетонные сборные конструкции и работы в строительстве | 1 | 7005 | Бетонные и железобетонные сборные конструкции и работы в строительстве жилых, общественных и административно-бытовых зданий промышленных предприятий | ФЕР-07 |  |  |  | 32768 | 2500 | 2500 | 0 | 0 | 0 | 0 | 0 | [18 empty] | 0 | 0 | 0 |  |  |  |  | 116 | 80 |  |  |  |  | 1 |  | 1075842345 | 2 | 1 | 4 | 0 | 0 | 0 | -64579 | -64579 | 0 | 0 |  | 0 | 3 | 0 |  | 0 | 1 | 0 | 0 | 0 | 0 |  |  |  |  | Пр/812-007.1-1 | Пр/774-007.1 | Бетонные и железобетонные сборные конструкции и работы в строительстве жилых, общественных и административно-бытовых зданий промышленных предприятий | Бетонные и железобетонные сборные конструкции и работы в строительстве жилых, общественных и административно-бытовых зданий промышленных предприятий | 0 | 0
18 | 1 | 478 |  | 73,2 | 01.7.07.14-0052 | Лента Полифом | м | 260.4 | 105 | 105 |  |  |  | 4340 | 4340 | 0 | 0 | 0 | 0 | 0 | 0 | 0 | 0 | 0 |  | 92810797 | 1.68 | 1.68 | 0 | 0 | 0 | 0 | 0 | 0 | 0 | 1.68 | 1.68 | 0 | 0 | 0 | 0 | 0 | 0 | 0 | 116 | 80 | 1 | 1 |  |  | 1 | 1 | 1 | 9.92 |  |  |  |  | 3 | 1 | ФССЦ-2001, 01.7.07.14-0052, приказ Минстроя России № 876/пр от 26.12.2019 |  |  | 7005 | 0 |  | 0 | 2 | 0 | 1 | 1 | 1 | 1 | 1 | 1 |  | 116 | 80 |  |  |  | 0 | 0 | 0 | [5 empty] | 0 |  | 0 | 4340 | 16.6656 | 0 | 0 | 0 | 0 | 0 | 0 | 0 | 0 | 0 | [13 empty] | 0 | 0 | 1 | 1 |  |  |  | 1003 | м | м | 1 | [6 empty] | 66434294 | 2 | Общестроительные работы | 7 | Бетонные и железобетонные сборные конструкции и работы в строительстве | 1 | 7005 | Бетонные и железобетонные сборные конструкции и работы в строительстве жилых, общественных и административно-бытовых зданий промышленных предприятий | ФЕР-07 |  |  |  | 0 | 1.68 | 1.68 | 0 | 0 | 0 | 0 | 0 | [18 empty] | 0 | 0 | 0 |  |  |  |  | 116 | 80 |  |  |  |  | 1 |  | -13007914 | 2 | 1 | 4 | 0 | 0 | 0 | 4340 | 4340 | 0 | 0 |  | 0 | 3 | 0 |  | 0 | 1 | 0 | 0 | 0 | 0 |  |  |  |  | Пр/812-007.1-1 | Пр/774-007.1 | Бетонные и железобетонные сборные конструкции и работы в строительстве жилых, общественных и административно-бытовых зданий промышленных предприятий | Бетонные и железобетонные сборные конструкции и работы в строительстве жилых, общественных и административно-бытовых зданий промышленных предприятий | 0 | 0
17 | 1 | 485 | 460 | 74 | 11-01-011-01 | Устройство стяжек: цементных толщиной 20 мм (35 мм) | 100 м2 | 2.32 | 0 | 2.32 |  |  |  | 31198 | 197 | 1590 | 1784 | 29411 | 0 | 82.592 | 2.9464 | 0 | 34938 | 20277 |  | 92810797 | 334.81 | 8.54 | 43.61 | 17.15 | 282.66 | 0 | 35.6 | 1.27 | 0 | 334.81 | 8.54 | 43.61 | 17.15 | 282.66 | 0 | 35.6 | 1.27 | 0 | 112 | 65 | 1 | 1 |  |  | 1 | 44.85 | 15.72 | 9.92 |  |  |  |  | 0 | 1 | ФЕР-2001 доп. 2, 11-01-011-01, приказ Минстроя России № 294/пр от 01.06.2020 |  |  | 11001 | 0 |  | 0 | 2 | 0 | 44.85 | 1 | 1 | 1 | 1 | 1 |  | 112 | 65 |  |  |  | 0 | 0 | 0 | [5 empty] | 0 |  | 0 | 31198 | 84.7168 | 685.5492 | 769.1775 | 12677.301 | 0 | 35.6 | 1.27 | 0 | 34938.4 | 20276.75 | [13 empty] | 0 | 0 | 1 | 1 |  |  |  | 1005 | 100 м2 | 100 м2 | 100 | [6 empty] | 66434313 | 2 | Общестроительные работы | 11 | Полы | 1 | 11001 | Полы | ФЕР-11 |  |  |  | 1441792 | 334.81 | 8.54 | 43.61 | 17.15 | 282.66 | 35.6 | 1.27 | 0 | [17 empty] | 0 | 0 | 0 |  |  |  |  | 112 | 65 |  |  |  |  | 1 |  | -1075924337 | 2 | 1 | 4 | 0 | 0 | 0 | 86413 | 86413 | 0 | 0 |  | 0 | 3 | 0 |  | 0 | 1 | 0 | 0 | 0 | 0 |  |  |  |  | Пр/812-011.0-1 | Пр/774-011.0 | Полы | Полы | 0 | 0
18 | 1 | 485 |  | 74,1 | Прайс | Раствор цементно-песчаный М150 с фиброволокном | м3 | 4.7328 | 2.04 | 2.04 |  |  |  | 37295 | 37295 | 0 | 0 | 0 | 0 | 0 | 0 | 0 | 0 | 0 |  | 92810797 | 7880.09 | 7880.09 | 0 | 0 | 0 | 0 | 0 | 0 | 0 | 7880.09 | 7880.09 | 0 | 0 | 0 | 0 | 0 | 0 | 0 | 112 | 65 | 1 | 1 |  |  | 1 | 1 | 1 | 9.92 |  |  |  |  | 3 | 1 | ФССЦ-2001, 04.3.01.09-0015, приказ Минстроя России № 876/пр от 26.12.2019 |  |  | 11001 | 0 |  | 0 | 2 | 0 | 1 | 1 | 1 | 1 | 1 | 1 |  | 112 | 65 |  |  |  | 0 | 0 | 0 | [5 empty] | 0 |  | 0 | 37295 | 7880.09 | 0 | 0 | 0 | 0 | 0 | 0 | 0 | 0 | 0 | [13 empty] | 0 | 0 | 1 | 1 |  |  |  | 1007 | м3 | м3 | 1 | [6 empty] | 66434313 | 2 | Общестроительные работы | 11 | Полы | 1 | 11001 | Полы | ФЕР-11 |  |  |  | 0 | 7537.15 | 7880.09 | 0 | 0 | 0 | 0 | 0 |  | 5 |  |  | 0 | 18 |  | 7537.15 | [10 empty] | 0 | 0 | 0 |  |  |  |  | 112 | 65 |  | 7 537,15 + 2,5% Трансп + 2% Заг.скл |  |  | 1 |  | 1476377462 | 2 | 3 | 4 | 0 | 0 | 0 | 37295 | 37295 | 0 | 0 |  | 1 | 1 | 0 |  | 0 | 1 | 0 | 0 | 0 | 0 | 2,5 | 2 | 37295 |  | Пр/812-011.0-1 | Пр/774-011.0 | Полы | Полы | 0 | 0
17 | 1 | 490 | 465 | 75 | 11-01-011-02 | Устройство стяжек: на каждые 5 мм изменения толщины стяжки добавлять или исключать к расценке 11-01-011-01, к=3 | 100 м2 | 2.32 | 0 | 2.32 |  |  |  | 1916 | 0 | 827 | 887 | 1089 | 0 | 3.0624 | 1.4616 | 0 | 2213 | 1284 |  | 92810797 | 33.15 | 0 | 22.68 | 8.52 | 10.47 | 0 | 1.32 | 0.63 | 0 | 11.05 | 0 | 7.56 | 2.84 | 3.49 | 0 | 0.44 | 0.21 | 0 | 112 | 65 | 1 | 1 |  |  | 1 | 44.85 | 15.72 | 9.92 |  |  |  |  | 0 | 1 | ФЕР-2001 доп. 2, 11-01-011-02, приказ Минстроя России № 294/пр от 01.06.2020 |  |  | 11001 | 0 |  | 0 | 2 | 0 | 44.85 | 1 | 1 | 1 | 1 | 1 |  | 112 | 65 |  |  |  | 0 | 0 | 0 | [5 empty] | 0 |  | 0 | 1916 | 0 | 356.5296 | 382.122 | 469.5795 | 0 | 1.32 | 0.63 | 0 | 2213.12 | 1284.4 |  |  |  | *3 | *3 | *3 | *3 |  | *3 | *3 |  |  |  | 0 | 0 | 1 | 1 |  |  |  | 1005 | 100 м2 | 100 м2 | 100 | [6 empty] | 66434313 | 2 | Общестроительные работы | 11 | Полы | 1 | 11001 | Полы | ФЕР-11 |  |  |  | 1441792 | 11.05 | 0 | 7.56 | 2.84 | 3.49 | 0.44 | 0.21 | 0 | [17 empty] | 0 | 0 | 0 |  |  |  |  | 112 | 65 |  |  |  |  | 1 |  | -1924803513 | 2 | 1 | 4 | 0 | 0 | 0 | 5413 | 5413 | 0 | 0 |  | 0 | 3 | 0 | *3 | 0 | 1 | 0 | 0 | 0 | 0 |  |  |  |  | Пр/812-011.0-1 | Пр/774-011.0 | Полы | Полы | 0 | 0
18 | 1 | 490 |  | 75,1 | Прайс | Раствор цементно-песчаный М150 с фиброволокном | м3 | 3.5496 | 1.53 | 0.51 |  |  |  | 27971 | 27971 | 0 | 0 | 0 | 0 | 0 | 0 | 0 | 0 | 0 |  | 92810797 | 7880.09 | 7880.09 | 0 | 0 | 0 | 0 | 0 | 0 | 0 | 7880.09 | 7880.09 | 0 | 0 | 0 | 0 | 0 | 0 | 0 | 112 | 65 | 1 | 1 |  |  | 1 | 1 | 1 | 9.92 |  |  |  |  | 3 | 1 | ФССЦ-2001, 04.3.01.09-0015, приказ Минстроя России № 876/пр от 26.12.2019 |  |  | 11001 | 0 |  | 0 | 2 | 0 | 1 | 1 | 1 | 1 | 1 | 1 |  | 112 | 65 |  |  |  | 0 | 0 | 0 | [5 empty] | 0 |  | 0 | 27971 | 7880.09 | 0 | 0 | 0 | 0 | 0 | 0 | 0 | 0 | 0 | [13 empty] | 0 | 0 | 1 | 1 |  |  |  | 1007 | м3 | м3 | 1 | [6 empty] | 66434313 | 2 | Общестроительные работы | 11 | Полы | 1 | 11001 | Полы | ФЕР-11 |  |  |  | 0 | 7537.15 | 7880.09 | 0 | 0 | 0 | 0 | 0 |  | 5 |  |  | 0 | 18 |  | 7537.15 | [10 empty] | 0 | 0 | 0 |  |  |  |  | 112 | 65 |  | 7 537,15 + 2,5% Трансп + 2% Заг.скл |  |  | 1 |  | 1476377462 | 2 | 3 | 4 | 0 | 0 | 0 | 27971 | 27971 | 0 | 0 |  | 1 | 1 | 0 |  | 0 | 1 | 0 | 0 | 0 | 0 | 2,5 | 2 | 27971 | *3 | Пр/812-011.0-1 | Пр/774-011.0 | Полы | Полы | 0 | 0
17 | 1 | 495 | 470 | 76 | 11-01-015-07 | Утрамбовка и затирка стяжки, к=0,5 к ЭММ | 100 м2 | 2.32 | 0 | 2.32 |  |  |  | 66357 | 375 | 863 | 0 | 65119 | 0 | 160.08 | 0 | 0 | 72933 | 42327 |  | 92810797 | 665.79 | 16.3 | 23.66 | 0 | 625.83 | 0 | 69 | 0 | 0 | 689.44 | 16.3 | 47.31 | 0 | 625.83 | 0 | 69 | 0 | 0 | 112 | 65 | 1 | 1 |  |  | 1 | 44.85 | 15.72 | 9.92 |  |  |  |  | 0 | 1 | ФЕР-2001, 11-01-015-07, приказ Минстроя России № 876/пр от 26.12.2019 |  |  | 11001 | 0 |  | 0 | 2 | 0 | 44.85 | 1 | 1 | 1 | 1 | 1 |  | 112 | 65 |  |  |  | 0 | 0 | 0 | [5 empty] | 0 |  | 0 | 66357 | 161.696 | 371.9352 | 0 | 28068.4755 | 0 | 69 | 0 | 0 | 72933.28 | 42327.35 |  |  |  |  | *0,5 | *0,5 |  |  |  | *0,5 |  |  |  | 0 | 0 | 1 | 1 |  |  |  | 1005 | 100 м2 | 100 м2 | 100 | [6 empty] | 66434313 | 2 | Общестроительные работы | 11 | Полы | 1 | 11001 | Полы | ФЕР-11 |  |  |  | 1441792 | 689.44 | 16.3 | 47.31 | 0 | 625.83 | 69 | 0 | 0 | [17 empty] | 0 | 0 | 0 |  |  |  |  | 112 | 65 |  |  |  |  | 1 |  | -1440492602 | 2 | 1 | 4 | 0 | 0 | 0 | 181617 | 181617 | 0 | 0 |  | 0 | 3 | 0 |  | 0 | 1 | 0 | 0 | 0 | 0 |  |  |  |  | Пр/812-011.0-1 | Пр/774-011.0 | Полы | Полы | 0 | 0
18 | 1 | 495 |  | 76,1 | 01.7.17.05-0021 | Карборунд | кг | -4.64 | -2 | -2 |  |  |  | -263 | -263 | 0 | 0 | 0 | 0 | 0 | 0 | 0 | 0 | 0 |  | 92810797 | 5.71 | 5.71 | 0 | 0 | 0 | 0 | 0 | 0 | 0 | 5.71 | 5.71 | 0 | 0 | 0 | 0 | 0 | 0 | 0 | 112 | 65 | 1 | 1 |  |  | 1 | 1 | 1 | 9.92 |  |  |  |  | 3 | 1 | ФССЦ-2001, 01.7.17.05-0021, приказ Минстроя России № 876/пр от 26.12.2019 |  |  | 11001 | 0 |  | 0 | 2 | 1 | 1 | 1 | 1 | 1 | 1 | 1 |  | 112 | 65 |  |  |  | 0 | 0 | 0 | [5 empty] | 0 |  | 0 | -263 | 56.6432 | 0 | 0 | 0 | 0 | 0 | 0 | 0 | 0 | 0 | [13 empty] | 0 | 0 | 1 | 1 |  |  |  | 1009 | кг | кг | 1 | [6 empty] | 66434313 | 2 | Общестроительные работы | 11 | Полы | 1 | 11001 | Полы | ФЕР-11 |  |  |  | 32768 | 5.71 | 5.71 | 0 | 0 | 0 | 0 | 0 | [18 empty] | 0 | 0 | 0 |  |  |  |  | 112 | 65 |  |  |  |  | 1 |  | -1794109170 | 2 | 1 | 4 | 0 | 0 | 0 | -263 | -263 | 0 | 0 |  | 0 | 3 | 0 |  | 0 | 1 | 0 | 0 | 0 | 0 |  |  |  |  | Пр/812-011.0-1 | Пр/774-011.0 | Полы | Полы | 0 | 0
17 | 1 | 507 | 482 | 77 | 11-01-047-02 | Устройство покрытий из плит керамогранитных | 100 м2 | 2.32 | 0 | 2.32 |  |  |  | 215905 | 1374 | 891 | 1824 | 213640 | 0 | 545.0144 | 4.0136 | 0 | 241320 | 140052 |  | 92810797 | 2137.31 | 59.69 | 24.42 | 17.53 | 2053.2 | 0 | 234.92 | 1.73 | 0 | 2137.31 | 59.69 | 24.42 | 17.53 | 2053.2 | 0 | 234.92 | 1.73 | 0 | 112 | 65 | 1 | 1 |  |  | 1 | 44.85 | 15.72 | 9.92 |  |  |  |  | 0 | 1 | ФЕР-2001 доп.6, 11-01-047-02, приказ Минстроя России № 321/пр от 24.05.2021 |  |  | 11001 | 0 |  | 0 | 2 | 0 | 44.85 | 1 | 1 | 1 | 1 | 1 |  | 112 | 65 |  |  |  | 0 | 0 | 0 | [5 empty] | 0 |  | 0 | 215905 | 592.1248 | 383.8824 | 786.2205 | 92086.02 | 0 | 234.92 | 1.73 | 0 | 241319.68 | 140051.6 | [13 empty] | 0 | 0 | 1 | 1 |  |  |  | 1005 | 100 м2 | 100 м2 | 100 | [6 empty] | 66434313 | 2 | Общестроительные работы | 11 | Полы | 1 | 11001 | Полы | ФЕР-11 |  |  |  | 1441792 | 2137.31 | 59.69 | 24.42 | 17.53 | 2053.2 | 234.92 | 1.73 | 0 | [17 empty] | 0 | 0 | 0 |  |  |  |  | 112 | 65 |  |  |  |  | 1 |  | -13952558 | 2 | 1 | 4 | 0 | 0 | 0 | 597277 | 597277 | 0 | 0 |  | 0 | 0 | 0 |  | 0 | 1 | 0 | 0 | 0 | 0 |  |  |  |  | Пр/812-011.0-1 | Пр/774-011.0 | Полы | Полы | 0 | 0
18 | 1 | 504 |  | 77,1 | 06.2.05.03-0001 | Плитка керамогранитная | м2 | 236.64 | 102 | 102 |  |  |  | 286485 | 286485 | 0 | 0 | 0 | 0 | 0 | 0 | 0 | 0 | 0 |  | 92810797 | 122.04 | 122.04 | 0 | 0 | 0 | 0 | 0 | 0 | 0 | 122.04 | 122.04 | 0 | 0 | 0 | 0 | 0 | 0 | 0 | 112 | 65 | 1 | 1 |  |  | 1 | 1 | 1 | 9.92 |  |  |  |  | 3 | 1 | ФССЦ-2001, 06.2.05.03-0001, приказ Минстроя России № 876/пр от 26.12.2019 |  |  | 11001 | 0 |  | 0 | 2 | 0 | 1 | 1 | 1 | 1 | 1 | 1 |  | 112 | 65 |  |  |  | 0 | 0 | 0 | [5 empty] | 0 |  | 0 | 286485 | 1210.6368 | 0 | 0 | 0 | 0 | 0 | 0 | 0 | 0 | 0 | [13 empty] | 0 | 0 | 1 | 1 |  |  |  | 1005 | м2 | м2 | 1 | [6 empty] | 66434313 | 2 | Общестроительные работы | 11 | Полы | 1 | 11001 | Полы | ФЕР-11 |  |  |  | 0 | 122.04 | 122.04 | 0 | 0 | 0 | 0 | 0 | [18 empty] | 0 | 0 | 0 |  |  |  |  | 112 | 65 |  |  |  |  | 1 |  | -532750779 | 2 | 1 | 4 | 0 | 0 | 0 | 286485 | 286485 | 0 | 0 |  | 0 | 3 | 0 |  | 0 | 1 | 0 | 0 | 0 | 0 |  |  |  |  | Пр/812-011.0-1 | Пр/774-011.0 | Полы | Полы | 0 | 0
18 | 1 | 505 |  | 77,2 | 11.2.04.05-0001 | Рейки деревянные, сечение 8x18 мм | м3 | 0.0232 | 0.01 | 0.01 |  |  |  | 575 | 575 | 0 | 0 | 0 | 0 | 0 | 0 | 0 | 0 | 0 |  | 92810797 | 2500 | 2500 | 0 | 0 | 0 | 0 | 0 | 0 | 0 | 2500 | 2500 | 0 | 0 | 0 | 0 | 0 | 0 | 0 | 112 | 65 | 1 | 1 |  |  | 1 | 1 | 1 | 9.92 |  |  |  |  | 3 | 1 | ФССЦ-2001, 11.2.04.05-0001, приказ Минстроя России № 876/пр от 26.12.2019 |  |  | 11001 | 0 |  | 0 | 2 | 0 | 1 | 1 | 1 | 1 | 1 | 1 |  | 112 | 65 |  |  |  | 0 | 0 | 0 | [5 empty] | 0 |  | 0 | 575 | 24800 | 0 | 0 | 0 | 0 | 0 | 0 | 0 | 0 | 0 | [13 empty] | 0 | 0 | 1 | 1 |  |  |  | 1007 | м3 | м3 | 1 | [6 empty] | 66434313 | 2 | Общестроительные работы | 11 | Полы | 1 | 11001 | Полы | ФЕР-11 |  |  |  | 0 | 2500 | 2500 | 0 | 0 | 0 | 0 | 0 | [18 empty] | 0 | 0 | 0 |  |  |  |  | 112 | 65 |  |  |  |  | 1 |  | 1733916981 | 2 | 1 | 4 | 0 | 0 | 0 | 575 | 575 | 0 | 0 |  | 0 | 0 | 0 |  | 0 | 1 | 0 | 0 | 0 | 0 |  |  |  |  | Пр/812-011.0-1 | Пр/774-011.0 | Полы | Полы | 0 | 0
18 | 1 | 506 |  | 77,3 | 14.1.06.02-1002 | Клей плиточный | кг | 2784 | 1200 | 1200 |  |  |  | 37836 | 37836 | 0 | 0 | 0 | 0 | 0 | 0 | 0 | 0 | 0 |  | 92810797 | 1.37 | 1.37 | 0 | 0 | 0 | 0 | 0 | 0 | 0 | 1.37 | 1.37 | 0 | 0 | 0 | 0 | 0 | 0 | 0 | 112 | 65 | 1 | 1 |  |  | 1 | 1 | 1 | 9.92 |  |  |  |  | 3 | 1 | ФССЦ-2001, 14.1.06.02-1002, приказ Минстроя России № 876/пр от 26.12.2019 |  |  | 11001 | 0 |  | 0 | 2 | 0 | 1 | 1 | 1 | 1 | 1 | 1 |  | 112 | 65 |  |  |  | 0 | 0 | 0 | [5 empty] | 0 |  | 0 | 37836 | 13.5904 | 0 | 0 | 0 | 0 | 0 | 0 | 0 | 0 | 0 | [13 empty] | 0 | 0 | 1 | 1 |  |  |  | 1009 | кг | кг | 1 | [6 empty] | 66434313 | 2 | Общестроительные работы | 11 | Полы | 1 | 11001 | Полы | ФЕР-11 |  |  |  | 0 | 1.37 | 1.37 | 0 | 0 | 0 | 0 | 0 | [18 empty] | 0 | 0 | 0 |  |  |  |  | 112 | 65 |  |  |  |  | 1 |  | -1263215297 | 2 | 1 | 4 | 0 | 0 | 0 | 37836 | 37836 | 0 | 0 |  | 0 | 0 | 0 |  | 0 | 1 | 0 | 0 | 0 | 0 |  |  |  |  | Пр/812-011.0-1 | Пр/774-011.0 | Полы | Полы | 0 | 0
18 | 1 | 507 |  | 77,4 | прайс | Грунтовка | т | 0.02784 | 0.012 | 0.012 |  |  |  | 1174 | 1174 | 0 | 0 | 0 | 0 | 0 | 0 | 0 | 0 | 0 |  | 92810797 | 42165.02 | 42165.02 | 0 | 0 | 0 | 0 | 0 | 0 | 0 | 42165.02 | 42165.02 | 0 | 0 | 0 | 0 | 0 | 0 | 0 | 112 | 65 | 1 | 1 |  |  | 1 | 1 | 1 | 9.92 |  |  |  |  | 3 | 1 |  |  |  | 11001 | 0 |  | 0 | 2 | 0 | 1 | 1 | 1 | 1 | 1 | 1 |  | 112 | 65 |  |  |  | 0 | 0 | 0 | [5 empty] | 0 |  | 0 | 1174 | 42165.02 | 0 | 0 | 0 | 0 | 0 | 0 | 0 | 0 | 0 | [13 empty] | 0 | 0 | 1 | 1 |  |  |  | 1009 | т | т | 1000 | [6 empty] | 66434313 | 2 | Общестроительные работы | 11 | Полы | 1 | 11001 | Полы | ФЕР-11 |  |  |  | 0 | 40330 | 42165.02 | 0 | 0 | 0 | 0 | 0 |  | 5 |  |  | 0 | 18 |  | 40330 | [10 empty] | 0 | 0 | 0 |  |  |  |  | 112 | 65 |  | 40 330 + 2,5% Трансп + 2% Заг.скл |  |  | 1 |  | -489987425 | 2 | 3 | 4 | 0 | 0 | 0 | 1174 | 1174 | 0 | 0 |  | 1 | 1 | 0 |  | 0 | 1 | 0 | 0 | 0 | 0 | 2,5 | 2 | 1174 |  | Пр/812-011.0-1 | Пр/774-011.0 | Полы | Полы | 0 | 0
51 | 1 | 5 | 744 |  | Новый подраздел | Переходной балкон | 0 | [6 empty] | 723823 | 402824 | 4501 | 4661 | 316498 | 0 | 809.02 | 8.7408 | 0 | 359870 | 209401 |  |  | 723823 | 402824 | 4501 | 4661 | 316498 | 0 | 809.02 | 8.7408 | 0 | 359870 | 209401 |  |  | 0 | 0 | 0 | 1293094 | 1293094 | 0 | 0 | 402824 | 402824 | 0 | 402824 | 0 | 0 | 0 | 0 | 0 | [19 empty] | 0 | 0 | 0 | 1293094 | 1293094 | 0 | 0 | 402824 | 402824 | 0 | 402824 | 0 | 0 | 0 | 0 | 0 | [114 empty] | 0
50 | 0 | 0 | 1 | 201 | 723823 | ПЗ | Прямые затраты |  |  | 201 | 1 | 3 |  | 0 | [7 empty] | 723823 | 1 | 723823
50 | 0 | 0 | 1 | 202 | 402824 | СтМатОб | Стоимость материальных ресурсов (всего) |  |  | 202 | 2 | 3 |  | 0 | [7 empty] | 402824 | 1 | 402824
50 | 0 | 0 | 1 | 222 | 0 | СтМатОбЗак | Стоимость материалов и оборудования заказчика |  |  | 222 | 3 | 3 |  | 0 | [7 empty] | 0 | 1 | 0
50 | 0 | 0 | 1 | 225 | 402824 | СтМатОбПод | Стоимость материалов и оборудования подрядчика |  |  | 225 | 4 | 3 |  | 0 | [7 empty] | 402824 | 1 | 402824
50 | 0 | 0 | 1 | 226 | 402824 | СтМат | Стоимость материалов (всего) |  |  | 226 | 5 | 3 |  | 0 | [7 empty] | 402824 | 1 | 402824
50 | 0 | 0 | 1 | 227 | 0 | СтМатЗак | Стоимость материалов заказчика |  |  | 227 | 6 | 3 |  | 0 | [7 empty] | 0 | 1 | 0
50 | 0 | 0 | 1 | 228 | 402824 | СтМатПод | Стоимость материалов подрядчика |  |  | 228 | 7 | 3 |  | 0 | [7 empty] | 402824 | 1 | 402824
50 | 0 | 0 | 1 | 216 | 0 | Оборуд | Стоимость оборудования (всего) |  |  | 216 | 8 | 3 |  | 0 | [7 empty] | 0 | 1 | 0
50 | 0 | 0 | 1 | 223 | 0 | ОборудЗак | Стоимость оборудования заказчика |  |  | 223 | 9 | 3 |  | 0 | [7 empty] | 0 | 1 | 0
50 | 0 | 0 | 1 | 229 | 0 | ОборудПод | Стоимость оборудования подрядчика |  |  | 229 | 10 | 3 |  | 0 | [7 empty] | 0 | 1 | 0
50 | 0 | 0 | 1 | 203 | 4501 | ЭММ | Эксплуатация машин |  |  | 203 | 11 | 3 |  | 0 | [7 empty] | 4501 | 1 | 4501
50 | 0 | 0 | 1 | 231 | 0 | ЭММсНРиСП | Эксплуатация машин по ТСН-2001.16 |  |  | 231 | 12 | 3 |  | 0 | [7 empty] | 0 | 1 | 0
50 | 0 | 0 | 1 | 204 | 4661 | ЗПМ | ЗП машинистов |  |  | 204 | 13 | 3 |  | 0 | [7 empty] | 4661 | 1 | 4661
50 | 0 | 0 | 1 | 205 | 316498 | ОЗП | Основная ЗП рабочих |  |  | 205 | 14 | 3 |  | 0 | [7 empty] | 316498 | 1 | 316498
50 | 0 | 0 | 1 | 232 | 0 | ОЗПсНРиСП | Основная ЗП рабочих по ТСН-2001.16 |  |  | 232 | 15 | 3 |  | 0 | [7 empty] | 0 | 1 | 0
50 | 0 | 0 | 1 | 214 | 1293094 | Строит | Строительные работы с НР и СП |  |  | 214 | 16 | 3 |  | 0 | [7 empty] | 1293094 | 1 | 1293094
50 | 0 | 0 | 1 | 215 | 0 | Монтаж | Монтажные работы с НР и СП |  |  | 215 | 17 | 3 |  | 0 | [7 empty] | 0 | 1 | 0
50 | 0 | 0 | 1 | 217 | 0 | Прочие | Прочие работы с НР и СП |  |  | 217 | 18 | 3 |  | 0 | [7 empty] | 0 | 1 | 0
50 | 0 | 0 | 1 | 230 | 0 | ПрочиеЗатр | Прочие затраты по ТСН-2001.16 |  |  | 230 | 19 | 3 |  | 0 | [7 empty] | 0 | 1 | 0
50 | 0 | 0 | 1 | 206 | 0 | ВозврМат | Возврат материалов |  |  | 206 | 20 | 3 |  | 0 | [7 empty] | 0 | 1 | 0
50 | 0 | 0 | 1 | 207 | 809.02 | ТрудСтр | Трудозатраты строителей |  |  | 207 | 21 | 3 |  | 7 | [7 empty] | 809.02 | 1 | 809.02
50 | 0 | 0 | 1 | 208 | 8.7408 | ТрудМаш | Трудозатраты машинистов |  |  | 208 | 22 | 3 |  | 7 | [7 empty] | 8.7408 | 1 | 8.7408
50 | 0 | 0 | 1 | 209 | 0 | ТранспМат | Транспорт материалов |  |  | 209 | 23 | 3 |  | 0 | [7 empty] | 0 | 1 | 0
50 | 0 | 0 | 1 | 233 | 0 | Перевозка | Перевозка грузов |  |  | 233 | 24 | 3 |  | 0 | [7 empty] | 0 | 1 | 0
50 | 0 | 0 | 1 | 210 | 359870 | НР | Накладные расходы |  |  | 210 | 25 | 3 |  | 0 | [7 empty] | 359870 | 1 | 359870
50 | 0 | 0 | 1 | 211 | 209401 | СмПриб | Сметная прибыль |  |  | 211 | 26 | 3 |  | 0 | [7 empty] | 209401 | 1 | 209401
50 | 0 | 0 | 1 | 224 | 1293094 | Всего | Всего с НР и СП |  |  | 224 | 27 | 3 |  | 0 | [7 empty] | 1293094 | 1 | 1293094
5 | 1 |  | 818 |  | Новый подраздел | Тамбур, лифтовый холл, межквартирный коридор, зона безопасности |  | 0 |  | 0 | [7 empty] | 0 |  |  | 0 | [53 empty] | 0 | [11 empty] | 0
52 | 1 | 5 | 796 | 0 | Новый подраздел | Тамбур, лифтовый холл, межквартирный коридор, зона безопасности | [7 empty] | 5659155 | 3261467 | 41527 | 43303 | 2356161 | 0 | 6025.4676 | 79.2161 | 0 | 2688681 | 1564458 | 0 | 0 | 5659155 | 3261467 | 41527 | 43303 | 2356161 | 0 | 6025.4676 | 79.2161 | 0 | 2688681 | 1564458 | 0 | 0 | 0 | 0 | 0 | 9912294 | 9912294 | 0 | 0 | 3261467 | 3261467 | 0 | 3261467 | 0 | 0 | 0 | 0 | 0 | 0 | 0 | 0 | 0 | 0 | 0 | 0 | 0 | 0 | 0 | 0 | 0 | 0 | 0 | 0 | 0 | 0 | 0 | 0 | 0 | 0 | 0 | 9912294 | 9912294 | 0 | 0 | 3261467 | 3261467 | 0 | 3261467 | 0 | 0 | 0 | 0 | 0 | 0 | 0 | 0 | 0 | 0 | 0 | 0 | 0 | 0 | 0 | 0 | 0 | 0 | 0 | 0 | 0 | 0 | 0 | 0 | 0 | 0 | 0 | 0 | 0 | 0 | 0 | 0 | 0 | 0 | 0 | 0 | 0 | 0 | 0 | 0 | 0 | 0 | 0 | 0 | 0 | 0 | 0 | 0 | 0 | 0 | 0 | 0 | 0 | 0 | 0 | 0 | 0 | 0 | 0 | 0 | 0 | 0 | 0 | 0 | 0 | 0 | 0 | 0 | 0 | 0 | 0 | 0 | 0 | 0 | 0 | 0 | 0 | 0 | 0 | 0 | 0 | 0 | 0 | 0 | 0 | 0 | 0 | 0 | 0 | 0 | 0 | 0 | 0 | 0 | 0 | 0 | 0 | 0 | 0 | 0 | 0 | 0 | 0 | 0 | 0 | 0 | 0 | 0 | 0 | 0 | 0 | 0 | 0 | 0 | 0 | 0 | 0 | 0 | 0 | 0
17 | 1 | 512 | 486 | 78 | 11-01-050-01 | Устройство пароизоляции из полиэтиленовой пленки в один слой насухо | 100 м2 | 17.192 | 0 | 17.192 |  |  |  | 277509 | 254463 | 354 | 177 | 22692 | 0 | 59.3124 | 0.34384 | 0 | 25613 | 14865 |  | 92810797 | 1522.8 | 1492.06 | 1.31 | 0.23 | 29.43 | 0 | 3.45 | 0.02 | 0 | 1522.8 | 1492.06 | 1.31 | 0.23 | 29.43 | 0 | 3.45 | 0.02 | 0 | 112 | 65 | 1 | 1 |  |  | 1 | 44.85 | 15.72 | 9.92 |  |  |  |  | 0 | 1 | ФЕР-2001, 11-01-050-01, приказ Минстроя России № 876/пр от 26.12.2019 |  |  | 11001 | 0 |  | 0 | 2 | 0 | 44.85 | 1 | 1 | 1 | 1 | 1 |  | 112 | 65 |  |  |  | 0 | 0 | 0 | [5 empty] | 0 |  | 0 | 277509 | 14801.2352 | 20.5932 | 10.3155 | 1319.9355 | 0 | 3.45 | 0.02 | 0 | 25613.28 | 14864.85 | [13 empty] | 0 | 0 | 1 | 1 |  |  |  | 1005 | 100 м2 | 100 м2 | 100 | [6 empty] | 66434313 | 2 | Общестроительные работы | 11 | Полы | 1 | 11001 | Полы | ФЕР-11 |  |  |  | 1441792 | 1522.8 | 1492.06 | 1.31 | 0.23 | 29.43 | 3.45 | 0.02 | 0 | [17 empty] | 0 | 0 | 0 |  |  |  |  | 112 | 65 |  |  |  |  | 1 |  | -870208456 | 2 | 1 | 4 | 0 | 0 | 0 | 317987 | 317987 | 0 | 0 |  | 0 | 3 | 0 |  | 0 | 1 | 0 | 0 | 0 | 0 |  |  |  |  | Пр/812-011.0-1 | Пр/774-011.0 | Полы | Полы | 0 | 0
18 | 1 | 511 |  | 78,1 | 01.7.07.12-0022 | Пленка полиэтиленовая, толщина 0,2-0,5 мм | м2 | -2104.3008 | -122.4 | -122.4 |  |  |  | -254462 | -254462 | 0 | 0 | 0 | 0 | 0 | 0 | 0 | 0 | 0 |  | 92810797 | 12.19 | 12.19 | 0 | 0 | 0 | 0 | 0 | 0 | 0 | 12.19 | 12.19 | 0 | 0 | 0 | 0 | 0 | 0 | 0 | 112 | 65 | 1 | 1 |  |  | 1 | 1 | 1 | 9.92 |  |  |  |  | 3 | 1 | ФССЦ-2001, 01.7.07.12-0022, приказ Минстроя России № 876/пр от 26.12.2019 |  |  | 11001 | 0 |  | 0 | 2 | 1 | 1 | 1 | 1 | 1 | 1 | 1 |  | 112 | 65 |  |  |  | 0 | 0 | 0 | [5 empty] | 0 |  | 0 | -254462 | 120.9248 | 0 | 0 | 0 | 0 | 0 | 0 | 0 | 0 | 0 | [13 empty] | 0 | 0 | 1 | 1 |  |  |  | 1005 | м2 | м2 | 1 | [6 empty] | 66434313 | 2 | Общестроительные работы | 11 | Полы | 1 | 11001 | Полы | ФЕР-11 |  |  |  | 32768 | 12.19 | 12.19 | 0 | 0 | 0 | 0 | 0 | [18 empty] | 0 | 0 | 0 |  |  |  |  | 112 | 65 |  |  |  |  | 1 |  | -2139829613 | 2 | 1 | 4 | 0 | 0 | 0 | -254462 | -254462 | 0 | 0 |  | 0 | 3 | 0 |  | 0 | 1 | 0 | 0 | 0 | 0 |  |  |  |  | Пр/812-011.0-1 | Пр/774-011.0 | Полы | Полы | 0 | 0
18 | 1 | 512 |  | 78,2 | 01.7.07.12-1006 | Пленка полиэтиленовая, толщина 80 мкм | м2 | 2104.3008 | 122.4 | 122.4 |  |  |  | 40497 | 40497 | 0 | 0 | 0 | 0 | 0 | 0 | 0 | 0 | 0 |  | 92810797 | 1.94 | 1.94 | 0 | 0 | 0 | 0 | 0 | 0 | 0 | 1.94 | 1.94 | 0 | 0 | 0 | 0 | 0 | 0 | 0 | 0 | 0 | 1 | 1 |  |  | 1 | 1 | 1 | 9.92 |  |  |  |  | 3 | 1 | ФССЦ-2001, 01.7.07.12-1006, приказ Минстроя России № 876/пр от 26.12.2019 |  |  | 500001 | 0 |  | 0 | 8 | 0 | 1 | 1 | 1 | 1 | 1 | 1 |  | 0 | 0 |  |  |  | 0 | 0 | 0 | [5 empty] | 0 |  | 0 | 40497 | 19.2448 | 0 | 0 | 0 | 0 | 0 | 0 | 0 | 0 | 0 | [13 empty] | 0 | 0 | 1 | 1 |  |  |  | 1005 | м2 | м2 | 1 | [6 empty] | 66434565 | 8 | Материалы строительные | 0 |  | 1 | 500001 | Материалы и конструкции ( строительные ) по ценникам и каталогом | ФССЦст |  |  |  | 0 | 1.94 | 1.94 | 0 | 0 | 0 | 0 | 0 | [18 empty] | 0 | 0 | 0 |  |  |  |  | 0 | 0 |  |  |  |  | 1 |  | -748384222 | 2 | 1 | 4 | 0 | 0 | 0 | 40497 | 40497 | 0 | 0 |  | 0 | 3 | 0 |  | 0 | 1 | 0 | 0 | 0 | 0 | [8 empty] | 0 | 0
17 | 1 | 517 | 490 | 79 | 07-05-039-18 | Укладка по периметру упругой прокладки полифом | 100 м | 18.4 | 0 | 18.4 |  |  |  | 512215 | 479136 | 2091 | 1056 | 30988 | 0 | 76.176 | 2.024 | 0 | 37171 | 25635 |  | 92810797 | 2669.78 | 2625 | 7.23 | 1.28 | 37.55 | 0 | 4.14 | 0.11 | 0 | 2669.78 | 2625 | 7.23 | 1.28 | 37.55 | 0 | 4.14 | 0.11 | 0 | 116 | 80 | 1 | 1 |  |  | 1 | 44.85 | 15.72 | 9.92 |  |  |  |  | 0 | 1 | ФЕР-2001, 07-05-039-18, приказ Минстроя России № 876/пр от 26.12.2019 |  |  | 7005 | 0 |  | 0 | 2 | 0 | 44.85 | 1 | 1 | 1 | 1 | 1 |  | 116 | 80 |  |  |  | 0 | 0 | 0 | [5 empty] | 0 |  | 0 | 512215 | 26040 | 113.6556 | 57.408 | 1684.1175 | 0 | 4.14 | 0.11 | 0 | 37171.04 | 25635.2 | [13 empty] | 0 | 0 | 1 | 1 |  |  |  | 1003 | 100 м | 100 м | 100 | [6 empty] | 66434294 | 2 | Общестроительные работы | 7 | Бетонные и железобетонные сборные конструкции и работы в строительстве | 1 | 7005 | Бетонные и железобетонные сборные конструкции и работы в строительстве жилых, общественных и административно-бытовых зданий промышленных предприятий | ФЕР-07 |  |  |  | 1441792 | 2669.78 | 2625 | 7.23 | 1.28 | 37.55 | 4.14 | 0.11 | 0 | [17 empty] | 0 | 0 | 0 |  |  |  |  | 116 | 80 |  |  |  |  | 1 |  | 49357986 | 2 | 1 | 4 | 0 | 0 | 0 | 575021 | 575021 | 0 | 0 |  | 0 | 3 | 0 |  | 0 | 1 | 0 | 0 | 0 | 0 |  |  |  |  | Пр/812-007.1-1 | Пр/774-007.1 | Бетонные и железобетонные сборные конструкции и работы в строительстве жилых, общественных и административно-бытовых зданий промышленных предприятий | Бетонные и железобетонные сборные конструкции и работы в строительстве жилых, общественных и административно-бытовых зданий промышленных предприятий | 0 | 0
18 | 1 | 517 |  | 79,1 | 01.7.07.14-0057 | Прокладки уплотнительные ПРП, диаметр 30 мм | 100 м | -19.32 | -1.05 | -1.05 |  |  |  | -479136 | -479136 | 0 | 0 | 0 | 0 | 0 | 0 | 0 | 0 | 0 |  | 92810797 | 2500 | 2500 | 0 | 0 | 0 | 0 | 0 | 0 | 0 | 2500 | 2500 | 0 | 0 | 0 | 0 | 0 | 0 | 0 | 116 | 80 | 1 | 1 |  |  | 1 | 1 | 1 | 9.92 |  |  |  |  | 3 | 1 | ФССЦ-2001, 01.7.07.14-0057, приказ Минстроя России № 876/пр от 26.12.2019 |  |  | 7005 | 0 |  | 0 | 2 | 1 | 1 | 1 | 1 | 1 | 1 | 1 |  | 116 | 80 |  |  |  | 0 | 0 | 0 | [5 empty] | 0 |  | 0 | -479136 | 24800 | 0 | 0 | 0 | 0 | 0 | 0 | 0 | 0 | 0 | [13 empty] | 0 | 0 | 1 | 1 |  |  |  | 1003 | 100 м | 100 м | 100 | [6 empty] | 66434294 | 2 | Общестроительные работы | 7 | Бетонные и железобетонные сборные конструкции и работы в строительстве | 1 | 7005 | Бетонные и железобетонные сборные конструкции и работы в строительстве жилых, общественных и административно-бытовых зданий промышленных предприятий | ФЕР-07 |  |  |  | 32768 | 2500 | 2500 | 0 | 0 | 0 | 0 | 0 | [18 empty] | 0 | 0 | 0 |  |  |  |  | 116 | 80 |  |  |  |  | 1 |  | 1075842345 | 2 | 1 | 4 | 0 | 0 | 0 | -479136 | -479136 | 0 | 0 |  | 0 | 3 | 0 |  | 0 | 1 | 0 | 0 | 0 | 0 |  |  |  |  | Пр/812-007.1-1 | Пр/774-007.1 | Бетонные и железобетонные сборные конструкции и работы в строительстве жилых, общественных и административно-бытовых зданий промышленных предприятий | Бетонные и железобетонные сборные конструкции и работы в строительстве жилых, общественных и административно-бытовых зданий промышленных предприятий | 0 | 0
18 | 1 | 516 |  | 79,2 | 01.7.07.14-0052 | Лента Полифом | м | 1932 | 105 | 105 |  |  |  | 32198 | 32198 | 0 | 0 | 0 | 0 | 0 | 0 | 0 | 0 | 0 |  | 92810797 | 1.68 | 1.68 | 0 | 0 | 0 | 0 | 0 | 0 | 0 | 1.68 | 1.68 | 0 | 0 | 0 | 0 | 0 | 0 | 0 | 116 | 80 | 1 | 1 |  |  | 1 | 1 | 1 | 9.92 |  |  |  |  | 3 | 1 | ФССЦ-2001, 01.7.07.14-0052, приказ Минстроя России № 876/пр от 26.12.2019 |  |  | 7005 | 0 |  | 0 | 2 | 0 | 1 | 1 | 1 | 1 | 1 | 1 |  | 116 | 80 |  |  |  | 0 | 0 | 0 | [5 empty] | 0 |  | 0 | 32198 | 16.6656 | 0 | 0 | 0 | 0 | 0 | 0 | 0 | 0 | 0 | [13 empty] | 0 | 0 | 1 | 1 |  |  |  | 1003 | м | м | 1 | [6 empty] | 66434294 | 2 | Общестроительные работы | 7 | Бетонные и железобетонные сборные конструкции и работы в строительстве | 1 | 7005 | Бетонные и железобетонные сборные конструкции и работы в строительстве жилых, общественных и административно-бытовых зданий промышленных предприятий | ФЕР-07 |  |  |  | 0 | 1.68 | 1.68 | 0 | 0 | 0 | 0 | 0 | [18 empty] | 0 | 0 | 0 |  |  |  |  | 116 | 80 |  |  |  |  | 1 |  | -13007914 | 2 | 1 | 4 | 0 | 0 | 0 | 32198 | 32198 | 0 | 0 |  | 0 | 3 | 0 |  | 0 | 1 | 0 | 0 | 0 | 0 |  |  |  |  | Пр/812-007.1-1 | Пр/774-007.1 | Бетонные и железобетонные сборные конструкции и работы в строительстве жилых, общественных и административно-бытовых зданий промышленных предприятий | Бетонные и железобетонные сборные конструкции и работы в строительстве жилых, общественных и административно-бытовых зданий промышленных предприятий | 0 | 0
17 | 1 | 523 | 496 | 80 | 11-01-011-01 | Устройство стяжек: цементных толщиной 20 мм (55 мм) | 100 м2 | 17.192 | 0 | 17.192 |  |  |  | 231190 | 1456 | 11786 | 13224 | 217948 | 0 | 612.0352 | 21.8338 | 0 | 258913 | 150262 |  | 92810797 | 334.81 | 8.54 | 43.61 | 17.15 | 282.66 | 0 | 35.6 | 1.27 | 0 | 334.81 | 8.54 | 43.61 | 17.15 | 282.66 | 0 | 35.6 | 1.27 | 0 | 112 | 65 | 1 | 1 |  |  | 1 | 44.85 | 15.72 | 9.92 |  |  |  |  | 0 | 1 | ФЕР-2001 доп. 2, 11-01-011-01, приказ Минстроя России № 294/пр от 01.06.2020 |  |  | 11001 | 0 |  | 0 | 2 | 0 | 44.85 | 1 | 1 | 1 | 1 | 1 |  | 112 | 65 |  |  |  | 0 | 0 | 0 | [5 empty] | 0 |  | 0 | 231190 | 84.7168 | 685.5492 | 769.1775 | 12677.301 | 0 | 35.6 | 1.27 | 0 | 258912.64 | 150261.8 | [13 empty] | 0 | 0 | 1 | 1 |  |  |  | 1005 | 100 м2 | 100 м2 | 100 | [6 empty] | 66434313 | 2 | Общестроительные работы | 11 | Полы | 1 | 11001 | Полы | ФЕР-11 |  |  |  | 1441792 | 334.81 | 8.54 | 43.61 | 17.15 | 282.66 | 35.6 | 1.27 | 0 | [17 empty] | 0 | 0 | 0 |  |  |  |  | 112 | 65 |  |  |  |  | 1 |  | 1179224946 | 2 | 1 | 4 | 0 | 0 | 0 | 640365 | 640365 | 0 | 0 |  | 0 | 3 | 0 |  | 0 | 1 | 0 | 0 | 0 | 0 |  |  |  |  | Пр/812-011.0-1 | Пр/774-011.0 | Полы | Полы | 0 | 0
18 | 1 | 523 |  | 80,1 | Прайс | Раствор цементно-песчаный М150 с фиброволокном | м3 | 35.0717 | 2.04 | 2.04 |  |  |  | 276368 | 276368 | 0 | 0 | 0 | 0 | 0 | 0 | 0 | 0 | 0 |  | 92810797 | 7880.09 | 7880.09 | 0 | 0 | 0 | 0 | 0 | 0 | 0 | 7880.09 | 7880.09 | 0 | 0 | 0 | 0 | 0 | 0 | 0 | 112 | 65 | 1 | 1 |  |  | 1 | 1 | 1 | 9.92 |  |  |  |  | 3 | 1 | ФССЦ-2001, 04.3.01.09-0015, приказ Минстроя России № 876/пр от 26.12.2019 |  |  | 11001 | 0 |  | 0 | 2 | 0 | 1 | 1 | 1 | 1 | 1 | 1 |  | 112 | 65 |  |  |  | 0 | 0 | 0 | [5 empty] | 0 |  | 0 | 276368 | 7880.09 | 0 | 0 | 0 | 0 | 0 | 0 | 0 | 0 | 0 | [13 empty] | 0 | 0 | 1 | 1 |  |  |  | 1007 | м3 | м3 | 1 | [6 empty] | 66434313 | 2 | Общестроительные работы | 11 | Полы | 1 | 11001 | Полы | ФЕР-11 |  |  |  | 0 | 7537.15 | 7880.09 | 0 | 0 | 0 | 0 | 0 |  | 5 |  |  | 0 | 18 |  | 7537.15 | [10 empty] | 0 | 0 | 0 |  |  |  |  | 112 | 65 |  | 7 537,15 + 2,5% Трансп + 2% Заг.скл |  |  | 1 |  | 1476377462 | 2 | 3 | 4 | 0 | 0 | 0 | 276368 | 276368 | 0 | 0 |  | 1 | 1 | 0 |  | 0 | 1 | 0 | 0 | 0 | 0 | 2,5 | 2 | 276368 |  | Пр/812-011.0-1 | Пр/774-011.0 | Полы | Полы | 0 | 0
17 | 1 | 528 | 501 | 81 | 11-01-011-02 | Устройство стяжек: на каждые 5 мм изменения толщины стяжки добавлять или исключать к расценке 11-01-011-01, к=7 | 100 м2 | 17.192 | 0 | 17.192 |  |  |  | 33139 | 0 | 14302 | 15329 | 18837 | 0 | 52.9514 | 25.2722 | 0 | 38266 | 22208 |  | 92810797 | 77.35 | 0 | 52.92 | 19.88 | 24.43 | 0 | 3.08 | 1.47 | 0 | 11.05 | 0 | 7.56 | 2.84 | 3.49 | 0 | 0.44 | 0.21 | 0 | 112 | 65 | 1 | 1 |  |  | 1 | 44.85 | 15.72 | 9.92 |  |  |  |  | 0 | 1 | ФЕР-2001 доп. 2, 11-01-011-02, приказ Минстроя России № 294/пр от 01.06.2020 |  |  | 11001 | 0 |  | 0 | 2 | 0 | 44.85 | 1 | 1 | 1 | 1 | 1 |  | 112 | 65 |  |  |  | 0 | 0 | 0 | [5 empty] | 0 |  | 0 | 33139 | 0 | 831.9024 | 891.618 | 1095.6855 | 0 | 3.08 | 1.47 | 0 | 38265.92 | 22207.9 |  |  |  | *7 | *7 | *7 | *7 |  | *7 | *7 |  |  |  | 0 | 0 | 1 | 1 |  |  |  | 1005 | 100 м2 | 100 м2 | 100 | [6 empty] | 66434313 | 2 | Общестроительные работы | 11 | Полы | 1 | 11001 | Полы | ФЕР-11 |  |  |  | 1441792 | 11.05 | 0 | 7.56 | 2.84 | 3.49 | 0.44 | 0.21 | 0 | [17 empty] | 0 | 0 | 0 |  |  |  |  | 112 | 65 |  |  |  |  | 1 |  | 1571738392 | 2 | 1 | 4 | 0 | 0 | 0 | 93613 | 93613 | 0 | 0 |  | 0 | 3 | 0 | *7 | 0 | 1 | 0 | 0 | 0 | 0 |  |  |  |  | Пр/812-011.0-1 | Пр/774-011.0 | Полы | Полы | 0 | 0
18 | 1 | 528 |  | 81,1 | Прайс | Раствор цементно-песчаный М150 с фиброволокном | м3 | 61.3754 | 3.57 | 0.51 |  |  |  | 483644 | 483644 | 0 | 0 | 0 | 0 | 0 | 0 | 0 | 0 | 0 |  | 92810797 | 7880.09 | 7880.09 | 0 | 0 | 0 | 0 | 0 | 0 | 0 | 7880.09 | 7880.09 | 0 | 0 | 0 | 0 | 0 | 0 | 0 | 112 | 65 | 1 | 1 |  |  | 1 | 1 | 1 | 9.92 |  |  |  |  | 3 | 1 | ФССЦ-2001, 04.3.01.09-0015, приказ Минстроя России № 876/пр от 26.12.2019 |  |  | 11001 | 0 |  | 0 | 2 | 0 | 1 | 1 | 1 | 1 | 1 | 1 |  | 112 | 65 |  |  |  | 0 | 0 | 0 | [5 empty] | 0 |  | 0 | 483644 | 7880.09 | 0 | 0 | 0 | 0 | 0 | 0 | 0 | 0 | 0 | [13 empty] | 0 | 0 | 1 | 1 |  |  |  | 1007 | м3 | м3 | 1 | [6 empty] | 66434313 | 2 | Общестроительные работы | 11 | Полы | 1 | 11001 | Полы | ФЕР-11 |  |  |  | 0 | 7537.15 | 7880.09 | 0 | 0 | 0 | 0 | 0 |  | 5 |  |  | 0 | 18 |  | 7537.15 | [10 empty] | 0 | 0 | 0 |  |  |  |  | 112 | 65 |  | 7 537,15 + 2,5% Трансп + 2% Заг.скл |  |  | 1 |  | 1476377462 | 2 | 3 | 4 | 0 | 0 | 0 | 483644 | 483644 | 0 | 0 |  | 1 | 1 | 0 |  | 0 | 1 | 0 | 0 | 0 | 0 | 2,5 | 2 | 483644 | *7 | Пр/812-011.0-1 | Пр/774-011.0 | Полы | Полы | 0 | 0
17 | 1 | 533 | 506 | 82 | 11-01-015-07 | Утрамбовка и затирка стяжки, к=0,5 к ЭММ | 100 м2 | 17.192 | 0 | 17.192 |  |  |  | 491727 | 2780 | 6394 | 0 | 482553 | 0 | 1186.248 | 0 | 0 | 540459 | 313659 |  | 92810797 | 665.79 | 16.3 | 23.66 | 0 | 625.83 | 0 | 69 | 0 | 0 | 689.44 | 16.3 | 47.31 | 0 | 625.83 | 0 | 69 | 0 | 0 | 112 | 65 | 1 | 1 |  |  | 1 | 44.85 | 15.72 | 9.92 |  |  |  |  | 0 | 1 | ФЕР-2001, 11-01-015-07, приказ Минстроя России № 876/пр от 26.12.2019 |  |  | 11001 | 0 |  | 0 | 2 | 0 | 44.85 | 1 | 1 | 1 | 1 | 1 |  | 112 | 65 |  |  |  | 0 | 0 | 0 | [5 empty] | 0 |  | 0 | 491727 | 161.696 | 371.9352 | 0 | 28068.4755 | 0 | 69 | 0 | 0 | 540459.36 | 313659.45 |  |  |  |  | *0,5 | *0,5 |  |  |  | *0,5 |  |  |  | 0 | 0 | 1 | 1 |  |  |  | 1005 | 100 м2 | 100 м2 | 100 | [6 empty] | 66434313 | 2 | Общестроительные работы | 11 | Полы | 1 | 11001 | Полы | ФЕР-11 |  |  |  | 1441792 | 689.44 | 16.3 | 47.31 | 0 | 625.83 | 69 | 0 | 0 | [17 empty] | 0 | 0 | 0 |  |  |  |  | 112 | 65 |  |  |  |  | 1 |  | -1440492602 | 2 | 1 | 4 | 0 | 0 | 0 | 1345845 | 1345845 | 0 | 0 |  | 0 | 3 | 0 |  | 0 | 1 | 0 | 0 | 0 | 0 |  |  |  |  | Пр/812-011.0-1 | Пр/774-011.0 | Полы | Полы | 0 | 0
18 | 1 | 533 |  | 82,1 | 01.7.17.05-0021 | Карборунд | кг | -34.384 | -2 | -2 |  |  |  | -1948 | -1948 | 0 | 0 | 0 | 0 | 0 | 0 | 0 | 0 | 0 |  | 92810797 | 5.71 | 5.71 | 0 | 0 | 0 | 0 | 0 | 0 | 0 | 5.71 | 5.71 | 0 | 0 | 0 | 0 | 0 | 0 | 0 | 112 | 65 | 1 | 1 |  |  | 1 | 1 | 1 | 9.92 |  |  |  |  | 3 | 1 | ФССЦ-2001, 01.7.17.05-0021, приказ Минстроя России № 876/пр от 26.12.2019 |  |  | 11001 | 0 |  | 0 | 2 | 1 | 1 | 1 | 1 | 1 | 1 | 1 |  | 112 | 65 |  |  |  | 0 | 0 | 0 | [5 empty] | 0 |  | 0 | -1948 | 56.6432 | 0 | 0 | 0 | 0 | 0 | 0 | 0 | 0 | 0 | [13 empty] | 0 | 0 | 1 | 1 |  |  |  | 1009 | кг | кг | 1 | [6 empty] | 66434313 | 2 | Общестроительные работы | 11 | Полы | 1 | 11001 | Полы | ФЕР-11 |  |  |  | 32768 | 5.71 | 5.71 | 0 | 0 | 0 | 0 | 0 | [18 empty] | 0 | 0 | 0 |  |  |  |  | 112 | 65 |  |  |  |  | 1 |  | -1794109170 | 2 | 1 | 4 | 0 | 0 | 0 | -1948 | -1948 | 0 | 0 |  | 0 | 3 | 0 |  | 0 | 1 | 0 | 0 | 0 | 0 |  |  |  |  | Пр/812-011.0-1 | Пр/774-011.0 | Полы | Полы | 0 | 0
17 | 1 | 545 | 518 | 83 | 11-01-047-02 | Устройство покрытий из плит керамогранитных | 100 м2 | 17.192 | 0 | 17.192 |  |  |  | 1599923 | 10180 | 6600 | 13517 | 1583143 | 0 | 4038.7446 | 29.7422 | 0 | 1788259 | 1037829 |  | 92810797 | 2137.31 | 59.69 | 24.42 | 17.53 | 2053.2 | 0 | 234.92 | 1.73 | 0 | 2137.31 | 59.69 | 24.42 | 17.53 | 2053.2 | 0 | 234.92 | 1.73 | 0 | 112 | 65 | 1 | 1 |  |  | 1 | 44.85 | 15.72 | 9.92 |  |  |  |  | 0 | 1 | ФЕР-2001 доп.6, 11-01-047-02, приказ Минстроя России № 321/пр от 24.05.2021 |  |  | 11001 | 0 |  | 0 | 2 | 0 | 44.85 | 1 | 1 | 1 | 1 | 1 |  | 112 | 65 |  |  |  | 0 | 0 | 0 | [5 empty] | 0 |  | 0 | 1599923 | 592.1248 | 383.8824 | 786.2205 | 92086.02 | 0 | 234.92 | 1.73 | 0 | 1788259.2 | 1037829 | [13 empty] | 0 | 0 | 1 | 1 |  |  |  | 1005 | 100 м2 | 100 м2 | 100 | [6 empty] | 66434313 | 2 | Общестроительные работы | 11 | Полы | 1 | 11001 | Полы | ФЕР-11 |  |  |  | 1441792 | 2137.31 | 59.69 | 24.42 | 17.53 | 2053.2 | 234.92 | 1.73 | 0 | [17 empty] | 0 | 0 | 0 |  |  |  |  | 112 | 65 |  |  |  |  | 1 |  | -13952558 | 2 | 1 | 4 | 0 | 0 | 0 | 4426011 | 4426011 | 0 | 0 |  | 0 | 0 | 0 |  | 0 | 1 | 0 | 0 | 0 | 0 |  |  |  |  | Пр/812-011.0-1 | Пр/774-011.0 | Полы | Полы | 0 | 0
18 | 1 | 542 |  | 83,1 | 06.2.05.03-0001 | Плитка керамогранитная | м2 | 1753.584 | 102 | 102 |  |  |  | 2122953 | 2122953 | 0 | 0 | 0 | 0 | 0 | 0 | 0 | 0 | 0 |  | 92810797 | 122.04 | 122.04 | 0 | 0 | 0 | 0 | 0 | 0 | 0 | 122.04 | 122.04 | 0 | 0 | 0 | 0 | 0 | 0 | 0 | 112 | 65 | 1 | 1 |  |  | 1 | 1 | 1 | 9.92 |  |  |  |  | 3 | 1 | ФССЦ-2001, 06.2.05.03-0001, приказ Минстроя России № 876/пр от 26.12.2019 |  |  | 11001 | 0 |  | 0 | 2 | 0 | 1 | 1 | 1 | 1 | 1 | 1 |  | 112 | 65 |  |  |  | 0 | 0 | 0 | [5 empty] | 0 |  | 0 | 2122953 | 1210.6368 | 0 | 0 | 0 | 0 | 0 | 0 | 0 | 0 | 0 | [13 empty] | 0 | 0 | 1 | 1 |  |  |  | 1005 | м2 | м2 | 1 | [6 empty] | 66434313 | 2 | Общестроительные работы | 11 | Полы | 1 | 11001 | Полы | ФЕР-11 |  |  |  | 0 | 122.04 | 122.04 | 0 | 0 | 0 | 0 | 0 | [18 empty] | 0 | 0 | 0 |  |  |  |  | 112 | 65 |  |  |  |  | 1 |  | -532750779 | 2 | 1 | 4 | 0 | 0 | 0 | 2122953 | 2122953 | 0 | 0 |  | 0 | 3 | 0 |  | 0 | 1 | 0 | 0 | 0 | 0 |  |  |  |  | Пр/812-011.0-1 | Пр/774-011.0 | Полы | Полы | 0 | 0
18 | 1 | 543 |  | 83,2 | 11.2.04.05-0001 | Рейки деревянные, сечение 8x18 мм | м3 | 0.17192 | 0.01 | 0.01 |  |  |  | 4264 | 4264 | 0 | 0 | 0 | 0 | 0 | 0 | 0 | 0 | 0 |  | 92810797 | 2500 | 2500 | 0 | 0 | 0 | 0 | 0 | 0 | 0 | 2500 | 2500 | 0 | 0 | 0 | 0 | 0 | 0 | 0 | 112 | 65 | 1 | 1 |  |  | 1 | 1 | 1 | 9.92 |  |  |  |  | 3 | 1 | ФССЦ-2001, 11.2.04.05-0001, приказ Минстроя России № 876/пр от 26.12.2019 |  |  | 11001 | 0 |  | 0 | 2 | 0 | 1 | 1 | 1 | 1 | 1 | 1 |  | 112 | 65 |  |  |  | 0 | 0 | 0 | [5 empty] | 0 |  | 0 | 4264 | 24800 | 0 | 0 | 0 | 0 | 0 | 0 | 0 | 0 | 0 | [13 empty] | 0 | 0 | 1 | 1 |  |  |  | 1007 | м3 | м3 | 1 | [6 empty] | 66434313 | 2 | Общестроительные работы | 11 | Полы | 1 | 11001 | Полы | ФЕР-11 |  |  |  | 0 | 2500 | 2500 | 0 | 0 | 0 | 0 | 0 | [18 empty] | 0 | 0 | 0 |  |  |  |  | 112 | 65 |  |  |  |  | 1 |  | 1733916981 | 2 | 1 | 4 | 0 | 0 | 0 | 4264 | 4264 | 0 | 0 |  | 0 | 0 | 0 |  | 0 | 1 | 0 | 0 | 0 | 0 |  |  |  |  | Пр/812-011.0-1 | Пр/774-011.0 | Полы | Полы | 0 | 0
18 | 1 | 544 |  | 83,3 | 14.1.06.02-1002 | Клей плиточный | кг | 20630.4 | 1200 | 1200 |  |  |  | 280375 | 280375 | 0 | 0 | 0 | 0 | 0 | 0 | 0 | 0 | 0 |  | 92810797 | 1.37 | 1.37 | 0 | 0 | 0 | 0 | 0 | 0 | 0 | 1.37 | 1.37 | 0 | 0 | 0 | 0 | 0 | 0 | 0 | 112 | 65 | 1 | 1 |  |  | 1 | 1 | 1 | 9.92 |  |  |  |  | 3 | 1 | ФССЦ-2001, 14.1.06.02-1002, приказ Минстроя России № 876/пр от 26.12.2019 |  |  | 11001 | 0 |  | 0 | 2 | 0 | 1 | 1 | 1 | 1 | 1 | 1 |  | 112 | 65 |  |  |  | 0 | 0 | 0 | [5 empty] | 0 |  | 0 | 280375 | 13.5904 | 0 | 0 | 0 | 0 | 0 | 0 | 0 | 0 | 0 | [13 empty] | 0 | 0 | 1 | 1 |  |  |  | 1009 | кг | кг | 1 | [6 empty] | 66434313 | 2 | Общестроительные работы | 11 | Полы | 1 | 11001 | Полы | ФЕР-11 |  |  |  | 0 | 1.37 | 1.37 | 0 | 0 | 0 | 0 | 0 | [18 empty] | 0 | 0 | 0 |  |  |  |  | 112 | 65 |  |  |  |  | 1 |  | -1263215297 | 2 | 1 | 4 | 0 | 0 | 0 | 280375 | 280375 | 0 | 0 |  | 0 | 0 | 0 |  | 0 | 1 | 0 | 0 | 0 | 0 |  |  |  |  | Пр/812-011.0-1 | Пр/774-011.0 | Полы | Полы | 0 | 0
18 | 1 | 545 |  | 83,4 | прайс | Грунтовка | т | 0.2063 | 0.012 | 0.012 |  |  |  | 8699 | 8699 | 0 | 0 | 0 | 0 | 0 | 0 | 0 | 0 | 0 |  | 92810797 | 42165.02 | 42165.02 | 0 | 0 | 0 | 0 | 0 | 0 | 0 | 42165.02 | 42165.02 | 0 | 0 | 0 | 0 | 0 | 0 | 0 | 112 | 65 | 1 | 1 |  |  | 1 | 1 | 1 | 9.92 |  |  |  |  | 3 | 1 |  |  |  | 11001 | 0 |  | 0 | 2 | 0 | 1 | 1 | 1 | 1 | 1 | 1 |  | 112 | 65 |  |  |  | 0 | 0 | 0 | [5 empty] | 0 |  | 0 | 8699 | 42165.02 | 0 | 0 | 0 | 0 | 0 | 0 | 0 | 0 | 0 | [13 empty] | 0 | 0 | 1 | 1 |  |  |  | 1009 | т | т | 1000 | [6 empty] | 66434313 | 2 | Общестроительные работы | 11 | Полы | 1 | 11001 | Полы | ФЕР-11 |  |  |  | 0 | 40330 | 42165.02 | 0 | 0 | 0 | 0 | 0 |  | 5 |  |  | 0 | 18 |  | 40330 | [10 empty] | 0 | 0 | 0 |  |  |  |  | 112 | 65 |  | 40 330 + 2,5% Трансп + 2% Заг.скл |  |  | 1 |  | -489987425 | 2 | 3 | 4 | 0 | 0 | 0 | 8699 | 8699 | 0 | 0 |  | 1 | 1 | 0 |  | 0 | 1 | 0 | 0 | 0 | 0 | 2,5 | 2 | 8699 |  | Пр/812-011.0-1 | Пр/774-011.0 | Полы | Полы | 0 | 0
51 | 1 | 5 | 796 |  | Новый подраздел | Тамбур, лифтовый холл, межквартирный коридор, зона безопасности | 0 | [6 empty] | 5659155 | 3261467 | 41527 | 43303 | 2356161 | 0 | 6025.4676 | 79.2161 | 0 | 2688681 | 1564458 |  |  | 5659155 | 3261467 | 41527 | 43303 | 2356161 | 0 | 6025.4676 | 79.2161 | 0 | 2688681 | 1564458 |  |  | 0 | 0 | 0 | 9912294 | 9912294 | 0 | 0 | 3261467 | 3261467 | 0 | 3261467 | 0 | 0 | 0 | 0 | 0 | [19 empty] | 0 | 0 | 0 | 9912294 | 9912294 | 0 | 0 | 3261467 | 3261467 | 0 | 3261467 | 0 | 0 | 0 | 0 | 0 | [114 empty] | 0
50 | 0 | 0 | 1 | 201 | 5659155 | ПЗ | Прямые затраты |  |  | 201 | 1 | 3 |  | 0 | [7 empty] | 5659155 | 1 | 5659155
50 | 0 | 0 | 1 | 202 | 3261467 | СтМатОб | Стоимость материальных ресурсов (всего) |  |  | 202 | 2 | 3 |  | 0 | [7 empty] | 3261467 | 1 | 3261467
50 | 0 | 0 | 1 | 222 | 0 | СтМатОбЗак | Стоимость материалов и оборудования заказчика |  |  | 222 | 3 | 3 |  | 0 | [7 empty] | 0 | 1 | 0
50 | 0 | 0 | 1 | 225 | 3261467 | СтМатОбПод | Стоимость материалов и оборудования подрядчика |  |  | 225 | 4 | 3 |  | 0 | [7 empty] | 3261467 | 1 | 3261467
50 | 0 | 0 | 1 | 226 | 3261467 | СтМат | Стоимость материалов (всего) |  |  | 226 | 5 | 3 |  | 0 | [7 empty] | 3261467 | 1 | 3261467
50 | 0 | 0 | 1 | 227 | 0 | СтМатЗак | Стоимость материалов заказчика |  |  | 227 | 6 | 3 |  | 0 | [7 empty] | 0 | 1 | 0
50 | 0 | 0 | 1 | 228 | 3261467 | СтМатПод | Стоимость материалов подрядчика |  |  | 228 | 7 | 3 |  | 0 | [7 empty] | 3261467 | 1 | 3261467
50 | 0 | 0 | 1 | 216 | 0 | Оборуд | Стоимость оборудования (всего) |  |  | 216 | 8 | 3 |  | 0 | [7 empty] | 0 | 1 | 0
50 | 0 | 0 | 1 | 223 | 0 | ОборудЗак | Стоимость оборудования заказчика |  |  | 223 | 9 | 3 |  | 0 | [7 empty] | 0 | 1 | 0
50 | 0 | 0 | 1 | 229 | 0 | ОборудПод | Стоимость оборудования подрядчика |  |  | 229 | 10 | 3 |  | 0 | [7 empty] | 0 | 1 | 0
50 | 0 | 0 | 1 | 203 | 41527 | ЭММ | Эксплуатация машин |  |  | 203 | 11 | 3 |  | 0 | [7 empty] | 41527 | 1 | 41527
50 | 0 | 0 | 1 | 231 | 0 | ЭММсНРиСП | Эксплуатация машин по ТСН-2001.16 |  |  | 231 | 12 | 3 |  | 0 | [7 empty] | 0 | 1 | 0
50 | 0 | 0 | 1 | 204 | 43303 | ЗПМ | ЗП машинистов |  |  | 204 | 13 | 3 |  | 0 | [7 empty] | 43303 | 1 | 43303
50 | 0 | 0 | 1 | 205 | 2356161 | ОЗП | Основная ЗП рабочих |  |  | 205 | 14 | 3 |  | 0 | [7 empty] | 2356161 | 1 | 2356161
50 | 0 | 0 | 1 | 232 | 0 | ОЗПсНРиСП | Основная ЗП рабочих по ТСН-2001.16 |  |  | 232 | 15 | 3 |  | 0 | [7 empty] | 0 | 1 | 0
50 | 0 | 0 | 1 | 214 | 9912294 | Строит | Строительные работы с НР и СП |  |  | 214 | 16 | 3 |  | 0 | [7 empty] | 9912294 | 1 | 9912294
50 | 0 | 0 | 1 | 215 | 0 | Монтаж | Монтажные работы с НР и СП |  |  | 215 | 17 | 3 |  | 0 | [7 empty] | 0 | 1 | 0
50 | 0 | 0 | 1 | 217 | 0 | Прочие | Прочие работы с НР и СП |  |  | 217 | 18 | 3 |  | 0 | [7 empty] | 0 | 1 | 0
50 | 0 | 0 | 1 | 230 | 0 | ПрочиеЗатр | Прочие затраты по ТСН-2001.16 |  |  | 230 | 19 | 3 |  | 0 | [7 empty] | 0 | 1 | 0
50 | 0 | 0 | 1 | 206 | 0 | ВозврМат | Возврат материалов |  |  | 206 | 20 | 3 |  | 0 | [7 empty] | 0 | 1 | 0
50 | 0 | 0 | 1 | 207 | 6025.4676 | ТрудСтр | Трудозатраты строителей |  |  | 207 | 21 | 3 |  | 7 | [7 empty] | 6025.4676 | 1 | 6025.4676
50 | 0 | 0 | 1 | 208 | 79.2161 | ТрудМаш | Трудозатраты машинистов |  |  | 208 | 22 | 3 |  | 7 | [7 empty] | 79.2161 | 1 | 79.2161
50 | 0 | 0 | 1 | 209 | 0 | ТранспМат | Транспорт материалов |  |  | 209 | 23 | 3 |  | 0 | [7 empty] | 0 | 1 | 0
50 | 0 | 0 | 1 | 233 | 0 | Перевозка | Перевозка грузов |  |  | 233 | 24 | 3 |  | 0 | [7 empty] | 0 | 1 | 0
50 | 0 | 0 | 1 | 210 | 2688681 | НР | Накладные расходы |  |  | 210 | 25 | 3 |  | 0 | [7 empty] | 2688681 | 1 | 2688681
50 | 0 | 0 | 1 | 211 | 1564458 | СмПриб | Сметная прибыль |  |  | 211 | 26 | 3 |  | 0 | [7 empty] | 1564458 | 1 | 1564458
50 | 0 | 0 | 1 | 224 | 9912294 | Всего | Всего с НР и СП |  |  | 224 | 27 | 3 |  | 0 | [7 empty] | 9912294 | 1 | 9912294
5 | 1 |  | 865 |  | Новый подраздел | Лоджия |  | 0 |  | 0 | [7 empty] | 0 |  |  | 0 | [53 empty] | 0 | [11 empty] | 0
52 | 1 | 5 | 848 | 0 | Новый подраздел | Лоджия | [7 empty] | 800593 | 353543 | 16218 | 13076 | 430832 | 0 | 1106.1806 | 21.7644 | 0 | 497899 | 291247 | 0 | 0 | 800593 | 353543 | 16218 | 13076 | 430832 | 0 | 1106.1806 | 21.7644 | 0 | 497899 | 291247 | 0 | 0 | 0 | 0 | 0 | 1589739 | 1589739 | 0 | 0 | 353543 | 353543 | 0 | 353543 | 0 | 0 | 0 | 0 | 0 | 0 | 0 | 0 | 0 | 0 | 0 | 0 | 0 | 0 | 0 | 0 | 0 | 0 | 0 | 0 | 0 | 0 | 0 | 0 | 0 | 0 | 0 | 1589739 | 1589739 | 0 | 0 | 353543 | 353543 | 0 | 353543 | 0 | 0 | 0 | 0 | 0 | 0 | 0 | 0 | 0 | 0 | 0 | 0 | 0 | 0 | 0 | 0 | 0 | 0 | 0 | 0 | 0 | 0 | 0 | 0 | 0 | 0 | 0 | 0 | 0 | 0 | 0 | 0 | 0 | 0 | 0 | 0 | 0 | 0 | 0 | 0 | 0 | 0 | 0 | 0 | 0 | 0 | 0 | 0 | 0 | 0 | 0 | 0 | 0 | 0 | 0 | 0 | 0 | 0 | 0 | 0 | 0 | 0 | 0 | 0 | 0 | 0 | 0 | 0 | 0 | 0 | 0 | 0 | 0 | 0 | 0 | 0 | 0 | 0 | 0 | 0 | 0 | 0 | 0 | 0 | 0 | 0 | 0 | 0 | 0 | 0 | 0 | 0 | 0 | 0 | 0 | 0 | 0 | 0 | 0 | 0 | 0 | 0 | 0 | 0 | 0 | 0 | 0 | 0 | 0 | 0 | 0 | 0 | 0 | 0 | 0 | 0 | 0 | 0 | 0 | 0
17 | 1 | 550 | 522 | 84 | 11-01-050-01 | Устройство пароизоляции из полиэтиленовой пленки в один слой насухо | 100 м2 | 9.683 | 0 | 9.683 |  |  |  | 156300 | 143320 | 199 | 100 | 12781 | 0 | 33.4064 | 0.19366 | 0 | 14427 | 8373 |  | 92810797 | 1522.8 | 1492.06 | 1.31 | 0.23 | 29.43 | 0 | 3.45 | 0.02 | 0 | 1522.8 | 1492.06 | 1.31 | 0.23 | 29.43 | 0 | 3.45 | 0.02 | 0 | 112 | 65 | 1 | 1 |  |  | 1 | 44.85 | 15.72 | 9.92 |  |  |  |  | 0 | 1 | ФЕР-2001, 11-01-050-01, приказ Минстроя России № 876/пр от 26.12.2019 |  |  | 11001 | 0 |  | 0 | 2 | 0 | 44.85 | 1 | 1 | 1 | 1 | 1 |  | 112 | 65 |  |  |  | 0 | 0 | 0 | [5 empty] | 0 |  | 0 | 156300 | 14801.2352 | 20.5932 | 10.3155 | 1319.9355 | 0 | 3.45 | 0.02 | 0 | 14426.72 | 8372.65 | [13 empty] | 0 | 0 | 1 | 1 |  |  |  | 1005 | 100 м2 | 100 м2 | 100 | [6 empty] | 66434313 | 2 | Общестроительные работы | 11 | Полы | 1 | 11001 | Полы | ФЕР-11 |  |  |  | 1441792 | 1522.8 | 1492.06 | 1.31 | 0.23 | 29.43 | 3.45 | 0.02 | 0 | [17 empty] | 0 | 0 | 0 |  |  |  |  | 112 | 65 |  |  |  |  | 1 |  | -870208456 | 2 | 1 | 4 | 0 | 0 | 0 | 179100 | 179100 | 0 | 0 |  | 0 | 3 | 0 |  | 0 | 1 | 0 | 0 | 0 | 0 |  |  |  |  | Пр/812-011.0-1 | Пр/774-011.0 | Полы | Полы | 0 | 0
18 | 1 | 549 |  | 84,1 | 01.7.07.12-0022 | Пленка полиэтиленовая, толщина 0,2-0,5 мм | м2 | -1185.1992 | -122.4 | -122.4 |  |  |  | -143320 | -143320 | 0 | 0 | 0 | 0 | 0 | 0 | 0 | 0 | 0 |  | 92810797 | 12.19 | 12.19 | 0 | 0 | 0 | 0 | 0 | 0 | 0 | 12.19 | 12.19 | 0 | 0 | 0 | 0 | 0 | 0 | 0 | 112 | 65 | 1 | 1 |  |  | 1 | 1 | 1 | 9.92 |  |  |  |  | 3 | 1 | ФССЦ-2001, 01.7.07.12-0022, приказ Минстроя России № 876/пр от 26.12.2019 |  |  | 11001 | 0 |  | 0 | 2 | 1 | 1 | 1 | 1 | 1 | 1 | 1 |  | 112 | 65 |  |  |  | 0 | 0 | 0 | [5 empty] | 0 |  | 0 | -143320 | 120.9248 | 0 | 0 | 0 | 0 | 0 | 0 | 0 | 0 | 0 | [13 empty] | 0 | 0 | 1 | 1 |  |  |  | 1005 | м2 | м2 | 1 | [6 empty] | 66434313 | 2 | Общестроительные работы | 11 | Полы | 1 | 11001 | Полы | ФЕР-11 |  |  |  | 32768 | 12.19 | 12.19 | 0 | 0 | 0 | 0 | 0 | [18 empty] | 0 | 0 | 0 |  |  |  |  | 112 | 65 |  |  |  |  | 1 |  | -2139829613 | 2 | 1 | 4 | 0 | 0 | 0 | -143320 | -143320 | 0 | 0 |  | 0 | 3 | 0 |  | 0 | 1 | 0 | 0 | 0 | 0 |  |  |  |  | Пр/812-011.0-1 | Пр/774-011.0 | Полы | Полы | 0 | 0
18 | 1 | 550 |  | 84,2 | 01.7.07.12-1006 | Пленка полиэтиленовая, толщина 80 мкм | м2 | 1185.1992 | 122.4 | 122.4 |  |  |  | 22809 | 22809 | 0 | 0 | 0 | 0 | 0 | 0 | 0 | 0 | 0 |  | 92810797 | 1.94 | 1.94 | 0 | 0 | 0 | 0 | 0 | 0 | 0 | 1.94 | 1.94 | 0 | 0 | 0 | 0 | 0 | 0 | 0 | 0 | 0 | 1 | 1 |  |  | 1 | 1 | 1 | 9.92 |  |  |  |  | 3 | 1 | ФССЦ-2001, 01.7.07.12-1006, приказ Минстроя России № 876/пр от 26.12.2019 |  |  | 500001 | 0 |  | 0 | 8 | 0 | 1 | 1 | 1 | 1 | 1 | 1 |  | 0 | 0 |  |  |  | 0 | 0 | 0 | [5 empty] | 0 |  | 0 | 22809 | 19.2448 | 0 | 0 | 0 | 0 | 0 | 0 | 0 | 0 | 0 | [13 empty] | 0 | 0 | 1 | 1 |  |  |  | 1005 | м2 | м2 | 1 | [6 empty] | 66434565 | 8 | Материалы строительные | 0 |  | 1 | 500001 | Материалы и конструкции ( строительные ) по ценникам и каталогом | ФССЦст |  |  |  | 0 | 1.94 | 1.94 | 0 | 0 | 0 | 0 | 0 | [18 empty] | 0 | 0 | 0 |  |  |  |  | 0 | 0 |  |  |  |  | 1 |  | -748384222 | 2 | 1 | 4 | 0 | 0 | 0 | 22809 | 22809 | 0 | 0 |  | 0 | 3 | 0 |  | 0 | 1 | 0 | 0 | 0 | 0 | [8 empty] | 0 | 0
17 | 1 | 555 | 526 | 85 | 07-05-039-18 | Укладка по периметру упругой прокладки полифом | 100 м | 10.36 | 0 | 10.36 |  |  |  | 288398 | 269774 | 1177 | 595 | 17447 | 0 | 42.8904 | 1.1396 | 0 | 20929 | 14434 |  | 92810797 | 2669.78 | 2625 | 7.23 | 1.28 | 37.55 | 0 | 4.14 | 0.11 | 0 | 2669.78 | 2625 | 7.23 | 1.28 | 37.55 | 0 | 4.14 | 0.11 | 0 | 116 | 80 | 1 | 1 |  |  | 1 | 44.85 | 15.72 | 9.92 |  |  |  |  | 0 | 1 | ФЕР-2001, 07-05-039-18, приказ Минстроя России № 876/пр от 26.12.2019 |  |  | 7005 | 0 |  | 0 | 2 | 0 | 44.85 | 1 | 1 | 1 | 1 | 1 |  | 116 | 80 |  |  |  | 0 | 0 | 0 | [5 empty] | 0 |  | 0 | 288398 | 26040 | 113.6556 | 57.408 | 1684.1175 | 0 | 4.14 | 0.11 | 0 | 20928.72 | 14433.6 | [13 empty] | 0 | 0 | 1 | 1 |  |  |  | 1003 | 100 м | 100 м | 100 | [6 empty] | 66434294 | 2 | Общестроительные работы | 7 | Бетонные и железобетонные сборные конструкции и работы в строительстве | 1 | 7005 | Бетонные и железобетонные сборные конструкции и работы в строительстве жилых, общественных и административно-бытовых зданий промышленных предприятий | ФЕР-07 |  |  |  | 1441792 | 2669.78 | 2625 | 7.23 | 1.28 | 37.55 | 4.14 | 0.11 | 0 | [17 empty] | 0 | 0 | 0 |  |  |  |  | 116 | 80 |  |  |  |  | 1 |  | 49357986 | 2 | 1 | 4 | 0 | 0 | 0 | 323761 | 323761 | 0 | 0 |  | 0 | 3 | 0 |  | 0 | 1 | 0 | 0 | 0 | 0 |  |  |  |  | Пр/812-007.1-1 | Пр/774-007.1 | Бетонные и железобетонные сборные конструкции и работы в строительстве жилых, общественных и административно-бытовых зданий промышленных предприятий | Бетонные и железобетонные сборные конструкции и работы в строительстве жилых, общественных и административно-бытовых зданий промышленных предприятий | 0 | 0
18 | 1 | 555 |  | 85,1 | 01.7.07.14-0057 | Прокладки уплотнительные ПРП, диаметр 30 мм | 100 м | -10.878 | -1.05 | -1.05 |  |  |  | -269774 | -269774 | 0 | 0 | 0 | 0 | 0 | 0 | 0 | 0 | 0 |  | 92810797 | 2500 | 2500 | 0 | 0 | 0 | 0 | 0 | 0 | 0 | 2500 | 2500 | 0 | 0 | 0 | 0 | 0 | 0 | 0 | 116 | 80 | 1 | 1 |  |  | 1 | 1 | 1 | 9.92 |  |  |  |  | 3 | 1 | ФССЦ-2001, 01.7.07.14-0057, приказ Минстроя России № 876/пр от 26.12.2019 |  |  | 7005 | 0 |  | 0 | 2 | 1 | 1 | 1 | 1 | 1 | 1 | 1 |  | 116 | 80 |  |  |  | 0 | 0 | 0 | [5 empty] | 0 |  | 0 | -269774 | 24800 | 0 | 0 | 0 | 0 | 0 | 0 | 0 | 0 | 0 | [13 empty] | 0 | 0 | 1 | 1 |  |  |  | 1003 | 100 м | 100 м | 100 | [6 empty] | 66434294 | 2 | Общестроительные работы | 7 | Бетонные и железобетонные сборные конструкции и работы в строительстве | 1 | 7005 | Бетонные и железобетонные сборные конструкции и работы в строительстве жилых, общественных и административно-бытовых зданий промышленных предприятий | ФЕР-07 |  |  |  | 32768 | 2500 | 2500 | 0 | 0 | 0 | 0 | 0 | [18 empty] | 0 | 0 | 0 |  |  |  |  | 116 | 80 |  |  |  |  | 1 |  | 1075842345 | 2 | 1 | 4 | 0 | 0 | 0 | -269774 | -269774 | 0 | 0 |  | 0 | 3 | 0 |  | 0 | 1 | 0 | 0 | 0 | 0 |  |  |  |  | Пр/812-007.1-1 | Пр/774-007.1 | Бетонные и железобетонные сборные конструкции и работы в строительстве жилых, общественных и административно-бытовых зданий промышленных предприятий | Бетонные и железобетонные сборные конструкции и работы в строительстве жилых, общественных и административно-бытовых зданий промышленных предприятий | 0 | 0
18 | 1 | 554 |  | 85,2 | 01.7.07.14-0052 | Лента Полифом | м | 1087.8 | 105 | 105 |  |  |  | 18129 | 18129 | 0 | 0 | 0 | 0 | 0 | 0 | 0 | 0 | 0 |  | 92810797 | 1.68 | 1.68 | 0 | 0 | 0 | 0 | 0 | 0 | 0 | 1.68 | 1.68 | 0 | 0 | 0 | 0 | 0 | 0 | 0 | 116 | 80 | 1 | 1 |  |  | 1 | 1 | 1 | 9.92 |  |  |  |  | 3 | 1 | ФССЦ-2001, 01.7.07.14-0052, приказ Минстроя России № 876/пр от 26.12.2019 |  |  | 7005 | 0 |  | 0 | 2 | 0 | 1 | 1 | 1 | 1 | 1 | 1 |  | 116 | 80 |  |  |  | 0 | 0 | 0 | [5 empty] | 0 |  | 0 | 18129 | 16.6656 | 0 | 0 | 0 | 0 | 0 | 0 | 0 | 0 | 0 | [13 empty] | 0 | 0 | 1 | 1 |  |  |  | 1003 | м | м | 1 | [6 empty] | 66434294 | 2 | Общестроительные работы | 7 | Бетонные и железобетонные сборные конструкции и работы в строительстве | 1 | 7005 | Бетонные и железобетонные сборные конструкции и работы в строительстве жилых, общественных и административно-бытовых зданий промышленных предприятий | ФЕР-07 |  |  |  | 0 | 1.68 | 1.68 | 0 | 0 | 0 | 0 | 0 | [18 empty] | 0 | 0 | 0 |  |  |  |  | 116 | 80 |  |  |  |  | 1 |  | -13007914 | 2 | 1 | 4 | 0 | 0 | 0 | 18129 | 18129 | 0 | 0 |  | 0 | 3 | 0 |  | 0 | 1 | 0 | 0 | 0 | 0 |  |  |  |  | Пр/812-007.1-1 | Пр/774-007.1 | Бетонные и железобетонные сборные конструкции и работы в строительстве жилых, общественных и административно-бытовых зданий промышленных предприятий | Бетонные и железобетонные сборные конструкции и работы в строительстве жилых, общественных и административно-бытовых зданий промышленных предприятий | 0 | 0
17 | 1 | 561 | 532 | 86 | 11-01-011-01 | Устройство стяжек: цементных толщиной 20 мм (40 мм) c фиброволокном | 100 м2 | 9.683 | 0 | 9.683 |  |  |  | 130212 | 820 | 6638 | 7448 | 122754 | 0 | 344.7148 | 12.2974 | 0 | 145826 | 84631 |  | 92810797 | 334.81 | 8.54 | 43.61 | 17.15 | 282.66 | 0 | 35.6 | 1.27 | 0 | 334.81 | 8.54 | 43.61 | 17.15 | 282.66 | 0 | 35.6 | 1.27 | 0 | 112 | 65 | 1 | 1 |  |  | 1 | 44.85 | 15.72 | 9.92 |  |  |  |  | 0 | 1 | ФЕР-2001 доп. 2, 11-01-011-01, приказ Минстроя России № 294/пр от 01.06.2020 |  |  | 11001 | 0 |  | 0 | 2 | 0 | 44.85 | 1 | 1 | 1 | 1 | 1 |  | 112 | 65 |  |  |  | 0 | 0 | 0 | [5 empty] | 0 |  | 0 | 130212 | 84.7168 | 685.5492 | 769.1775 | 12677.301 | 0 | 35.6 | 1.27 | 0 | 145826.24 | 84631.3 | [13 empty] | 0 | 0 | 1 | 1 |  |  |  | 1005 | 100 м2 | 100 м2 | 100 | [6 empty] | 66434313 | 2 | Общестроительные работы | 11 | Полы | 1 | 11001 | Полы | ФЕР-11 |  |  |  | 1441792 | 334.81 | 8.54 | 43.61 | 17.15 | 282.66 | 35.6 | 1.27 | 0 | [17 empty] | 0 | 0 | 0 |  |  |  |  | 112 | 65 |  |  |  |  | 1 |  | -668298069 | 2 | 1 | 4 | 0 | 0 | 0 | 360669 | 360669 | 0 | 0 |  | 0 | 3 | 0 |  | 0 | 1 | 0 | 0 | 0 | 0 |  |  |  |  | Пр/812-011.0-1 | Пр/774-011.0 | Полы | Полы | 0 | 0
18 | 1 | 561 |  | 86,1 | Прайс | Раствор цементно-песчаный М150 с фиброволокном | м3 | 19.7533 | 2.04 | 2.04 |  |  |  | 155658 | 155658 | 0 | 0 | 0 | 0 | 0 | 0 | 0 | 0 | 0 |  | 92810797 | 7880.09 | 7880.09 | 0 | 0 | 0 | 0 | 0 | 0 | 0 | 7880.09 | 7880.09 | 0 | 0 | 0 | 0 | 0 | 0 | 0 | 112 | 65 | 1 | 1 |  |  | 1 | 1 | 1 | 9.92 |  |  |  |  | 3 | 1 | ФССЦ-2001, 04.3.01.09-0015, приказ Минстроя России № 876/пр от 26.12.2019 |  |  | 11001 | 0 |  | 0 | 2 | 0 | 1 | 1 | 1 | 1 | 1 | 1 |  | 112 | 65 |  |  |  | 0 | 0 | 0 | [5 empty] | 0 |  | 0 | 155658 | 7880.09 | 0 | 0 | 0 | 0 | 0 | 0 | 0 | 0 | 0 | [13 empty] | 0 | 0 | 1 | 1 |  |  |  | 1007 | м3 | м3 | 1 | [6 empty] | 66434313 | 2 | Общестроительные работы | 11 | Полы | 1 | 11001 | Полы | ФЕР-11 |  |  |  | 0 | 7537.15 | 7880.09 | 0 | 0 | 0 | 0 | 0 |  | 5 |  |  | 0 | 18 |  | 7537.15 | [10 empty] | 0 | 0 | 0 |  |  |  |  | 112 | 65 |  | 7 537,15 + 2,5% Трансп + 2% Заг.скл |  |  | 1 |  | 1476377462 | 2 | 3 | 4 | 0 | 0 | 0 | 155658 | 155658 | 0 | 0 |  | 1 | 1 | 0 |  | 0 | 1 | 0 | 0 | 0 | 0 | 2,5 | 2 | 155658 |  | Пр/812-011.0-1 | Пр/774-011.0 | Полы | Полы | 0 | 0
17 | 1 | 566 | 537 | 87 | 11-01-011-02 | Устройство стяжек: на каждые 5 мм изменения толщины стяжки добавлять или исключать к расценке 11-01-011-01, к=4 | 100 м2 | 9.683 | 0 | 9.683 |  |  |  | 10666 | 0 | 4603 | 4933 | 6063 | 0 | 17.0421 | 8.1337 | 0 | 12316 | 7147 |  | 92810797 | 44.2 | 0 | 30.24 | 11.36 | 13.96 | 0 | 1.76 | 0.84 | 0 | 11.05 | 0 | 7.56 | 2.84 | 3.49 | 0 | 0.44 | 0.21 | 0 | 112 | 65 | 1 | 1 |  |  | 1 | 44.85 | 15.72 | 9.92 |  |  |  |  | 0 | 1 | ФЕР-2001 доп. 2, 11-01-011-02, приказ Минстроя России № 294/пр от 01.06.2020 |  |  | 11001 | 0 |  | 0 | 2 | 0 | 44.85 | 1 | 1 | 1 | 1 | 1 |  | 112 | 65 |  |  |  | 0 | 0 | 0 | [5 empty] | 0 |  | 0 | 10666 | 0 | 475.3728 | 509.496 | 626.106 | 0 | 1.76 | 0.84 | 0 | 12315.52 | 7147.4 |  |  |  | *4 | *4 | *4 | *4 |  | *4 | *4 |  |  |  | 0 | 0 | 1 | 1 |  |  |  | 1005 | 100 м2 | 100 м2 | 100 | [6 empty] | 66434313 | 2 | Общестроительные работы | 11 | Полы | 1 | 11001 | Полы | ФЕР-11 |  |  |  | 1441792 | 11.05 | 0 | 7.56 | 2.84 | 3.49 | 0.44 | 0.21 | 0 | [17 empty] | 0 | 0 | 0 |  |  |  |  | 112 | 65 |  |  |  |  | 1 |  | 27947588 | 2 | 1 | 4 | 0 | 0 | 0 | 30129 | 30129 | 0 | 0 |  | 0 | 3 | 0 | *4 | 0 | 1 | 0 | 0 | 0 | 0 |  |  |  |  | Пр/812-011.0-1 | Пр/774-011.0 | Полы | Полы | 0 | 0
18 | 1 | 566 |  | 87,1 | Прайс | Раствор цементно-песчаный М150 с фиброволокном | м3 | 19.7533 | 2.04 | 0.51 |  |  |  | 155658 | 155658 | 0 | 0 | 0 | 0 | 0 | 0 | 0 | 0 | 0 |  | 92810797 | 7880.09 | 7880.09 | 0 | 0 | 0 | 0 | 0 | 0 | 0 | 7880.09 | 7880.09 | 0 | 0 | 0 | 0 | 0 | 0 | 0 | 112 | 65 | 1 | 1 |  |  | 1 | 1 | 1 | 9.92 |  |  |  |  | 3 | 1 | ФССЦ-2001, 04.3.01.09-0015, приказ Минстроя России № 876/пр от 26.12.2019 |  |  | 11001 | 0 |  | 0 | 2 | 0 | 1 | 1 | 1 | 1 | 1 | 1 |  | 112 | 65 |  |  |  | 0 | 0 | 0 | [5 empty] | 0 |  | 0 | 155658 | 7880.09 | 0 | 0 | 0 | 0 | 0 | 0 | 0 | 0 | 0 | [13 empty] | 0 | 0 | 1 | 1 |  |  |  | 1007 | м3 | м3 | 1 | [6 empty] | 66434313 | 2 | Общестроительные работы | 11 | Полы | 1 | 11001 | Полы | ФЕР-11 |  |  |  | 0 | 7537.15 | 7880.09 | 0 | 0 | 0 | 0 | 0 |  | 5 |  |  | 0 | 18 |  | 7537.15 | [10 empty] | 0 | 0 | 0 |  |  |  |  | 112 | 65 |  | 7 537,15 + 2,5% Трансп + 2% Заг.скл |  |  | 1 |  | 1476377462 | 2 | 3 | 4 | 0 | 0 | 0 | 155658 | 155658 | 0 | 0 |  | 1 | 1 | 0 |  | 0 | 1 | 0 | 0 | 0 | 0 | 2,5 | 2 | 155658 | *4 | Пр/812-011.0-1 | Пр/774-011.0 | Полы | Полы | 0 | 0
17 | 1 | 571 | 542 | 88 | 11-01-015-07 | Утрамбовка и затирка стяжки, к=0,5 к ЭММ | 100 м2 | 9.683 | 0 | 9.683 |  |  |  | 276954 | 1566 | 3601 | 0 | 271787 | 0 | 668.127 | 0 | 0 | 304401 | 176662 |  | 92810797 | 665.79 | 16.3 | 23.66 | 0 | 625.83 | 0 | 69 | 0 | 0 | 689.44 | 16.3 | 47.31 | 0 | 625.83 | 0 | 69 | 0 | 0 | 112 | 65 | 1 | 1 |  |  | 1 | 44.85 | 15.72 | 9.92 |  |  |  |  | 0 | 1 | ФЕР-2001, 11-01-015-07, приказ Минстроя России № 876/пр от 26.12.2019 |  |  | 11001 | 0 |  | 0 | 2 | 0 | 44.85 | 1 | 1 | 1 | 1 | 1 |  | 112 | 65 |  |  |  | 0 | 0 | 0 | [5 empty] | 0 |  | 0 | 276954 | 161.696 | 371.9352 | 0 | 28068.4755 | 0 | 69 | 0 | 0 | 304401.44 | 176661.55 |  |  |  |  | *0,5 | *0,5 |  |  |  | *0,5 |  |  |  | 0 | 0 | 1 | 1 |  |  |  | 1005 | 100 м2 | 100 м2 | 100 | [6 empty] | 66434313 | 2 | Общестроительные работы | 11 | Полы | 1 | 11001 | Полы | ФЕР-11 |  |  |  | 1441792 | 689.44 | 16.3 | 47.31 | 0 | 625.83 | 69 | 0 | 0 | [17 empty] | 0 | 0 | 0 |  |  |  |  | 112 | 65 |  |  |  |  | 1 |  | -1440492602 | 2 | 1 | 4 | 0 | 0 | 0 | 758017 | 758017 | 0 | 0 |  | 0 | 3 | 0 |  | 0 | 1 | 0 | 0 | 0 | 0 |  |  |  |  | Пр/812-011.0-1 | Пр/774-011.0 | Полы | Полы | 0 | 0
18 | 1 | 571 |  | 88,1 | 01.7.17.05-0021 | Карборунд | кг | -19.366 | -2 | -2 |  |  |  | -1097 | -1097 | 0 | 0 | 0 | 0 | 0 | 0 | 0 | 0 | 0 |  | 92810797 | 5.71 | 5.71 | 0 | 0 | 0 | 0 | 0 | 0 | 0 | 5.71 | 5.71 | 0 | 0 | 0 | 0 | 0 | 0 | 0 | 112 | 65 | 1 | 1 |  |  | 1 | 1 | 1 | 9.92 |  |  |  |  | 3 | 1 | ФССЦ-2001, 01.7.17.05-0021, приказ Минстроя России № 876/пр от 26.12.2019 |  |  | 11001 | 0 |  | 0 | 2 | 1 | 1 | 1 | 1 | 1 | 1 | 1 |  | 112 | 65 |  |  |  | 0 | 0 | 0 | [5 empty] | 0 |  | 0 | -1097 | 56.6432 | 0 | 0 | 0 | 0 | 0 | 0 | 0 | 0 | 0 | [13 empty] | 0 | 0 | 1 | 1 |  |  |  | 1009 | кг | кг | 1 | [6 empty] | 66434313 | 2 | Общестроительные работы | 11 | Полы | 1 | 11001 | Полы | ФЕР-11 |  |  |  | 32768 | 5.71 | 5.71 | 0 | 0 | 0 | 0 | 0 | [18 empty] | 0 | 0 | 0 |  |  |  |  | 112 | 65 |  |  |  |  | 1 |  | -1794109170 | 2 | 1 | 4 | 0 | 0 | 0 | -1097 | -1097 | 0 | 0 |  | 0 | 3 | 0 |  | 0 | 1 | 0 | 0 | 0 | 0 |  |  |  |  | Пр/812-011.0-1 | Пр/774-011.0 | Полы | Полы | 0 | 0
51 | 1 | 5 | 848 |  | Новый подраздел | Лоджия | 0 | [6 empty] | 800593 | 353543 | 16218 | 13076 | 430832 | 0 | 1106.1806 | 21.7644 | 0 | 497899 | 291247 |  |  | 800593 | 353543 | 16218 | 13076 | 430832 | 0 | 1106.1806 | 21.7644 | 0 | 497899 | 291247 |  |  | 0 | 0 | 0 | 1589739 | 1589739 | 0 | 0 | 353543 | 353543 | 0 | 353543 | 0 | 0 | 0 | 0 | 0 | [19 empty] | 0 | 0 | 0 | 1589739 | 1589739 | 0 | 0 | 353543 | 353543 | 0 | 353543 | 0 | 0 | 0 | 0 | 0 | [114 empty] | 0
50 | 0 | 0 | 1 | 201 | 800593 | ПЗ | Прямые затраты |  |  | 201 | 1 | 3 |  | 0 | [7 empty] | 800593 | 1 | 800593
50 | 0 | 0 | 1 | 202 | 353543 | СтМатОб | Стоимость материальных ресурсов (всего) |  |  | 202 | 2 | 3 |  | 0 | [7 empty] | 353543 | 1 | 353543
50 | 0 | 0 | 1 | 222 | 0 | СтМатОбЗак | Стоимость материалов и оборудования заказчика |  |  | 222 | 3 | 3 |  | 0 | [7 empty] | 0 | 1 | 0
50 | 0 | 0 | 1 | 225 | 353543 | СтМатОбПод | Стоимость материалов и оборудования подрядчика |  |  | 225 | 4 | 3 |  | 0 | [7 empty] | 353543 | 1 | 353543
50 | 0 | 0 | 1 | 226 | 353543 | СтМат | Стоимость материалов (всего) |  |  | 226 | 5 | 3 |  | 0 | [7 empty] | 353543 | 1 | 353543
50 | 0 | 0 | 1 | 227 | 0 | СтМатЗак | Стоимость материалов заказчика |  |  | 227 | 6 | 3 |  | 0 | [7 empty] | 0 | 1 | 0
50 | 0 | 0 | 1 | 228 | 353543 | СтМатПод | Стоимость материалов подрядчика |  |  | 228 | 7 | 3 |  | 0 | [7 empty] | 353543 | 1 | 353543
50 | 0 | 0 | 1 | 216 | 0 | Оборуд | Стоимость оборудования (всего) |  |  | 216 | 8 | 3 |  | 0 | [7 empty] | 0 | 1 | 0
50 | 0 | 0 | 1 | 223 | 0 | ОборудЗак | Стоимость оборудования заказчика |  |  | 223 | 9 | 3 |  | 0 | [7 empty] | 0 | 1 | 0
50 | 0 | 0 | 1 | 229 | 0 | ОборудПод | Стоимость оборудования подрядчика |  |  | 229 | 10 | 3 |  | 0 | [7 empty] | 0 | 1 | 0
50 | 0 | 0 | 1 | 203 | 16218 | ЭММ | Эксплуатация машин |  |  | 203 | 11 | 3 |  | 0 | [7 empty] | 16218 | 1 | 16218
50 | 0 | 0 | 1 | 231 | 0 | ЭММсНРиСП | Эксплуатация машин по ТСН-2001.16 |  |  | 231 | 12 | 3 |  | 0 | [7 empty] | 0 | 1 | 0
50 | 0 | 0 | 1 | 204 | 13076 | ЗПМ | ЗП машинистов |  |  | 204 | 13 | 3 |  | 0 | [7 empty] | 13076 | 1 | 13076
50 | 0 | 0 | 1 | 205 | 430832 | ОЗП | Основная ЗП рабочих |  |  | 205 | 14 | 3 |  | 0 | [7 empty] | 430832 | 1 | 430832
50 | 0 | 0 | 1 | 232 | 0 | ОЗПсНРиСП | Основная ЗП рабочих по ТСН-2001.16 |  |  | 232 | 15 | 3 |  | 0 | [7 empty] | 0 | 1 | 0
50 | 0 | 0 | 1 | 214 | 1589739 | Строит | Строительные работы с НР и СП |  |  | 214 | 16 | 3 |  | 0 | [7 empty] | 1589739 | 1 | 1589739
50 | 0 | 0 | 1 | 215 | 0 | Монтаж | Монтажные работы с НР и СП |  |  | 215 | 17 | 3 |  | 0 | [7 empty] | 0 | 1 | 0
50 | 0 | 0 | 1 | 217 | 0 | Прочие | Прочие работы с НР и СП |  |  | 217 | 18 | 3 |  | 0 | [7 empty] | 0 | 1 | 0
50 | 0 | 0 | 1 | 230 | 0 | ПрочиеЗатр | Прочие затраты по ТСН-2001.16 |  |  | 230 | 19 | 3 |  | 0 | [7 empty] | 0 | 1 | 0
50 | 0 | 0 | 1 | 206 | 0 | ВозврМат | Возврат материалов |  |  | 206 | 20 | 3 |  | 0 | [7 empty] | 0 | 1 | 0
50 | 0 | 0 | 1 | 207 | 1106.1806 | ТрудСтр | Трудозатраты строителей |  |  | 207 | 21 | 3 |  | 7 | [7 empty] | 1106.1806 | 1 | 1106.1806
50 | 0 | 0 | 1 | 208 | 21.7644 | ТрудМаш | Трудозатраты машинистов |  |  | 208 | 22 | 3 |  | 7 | [7 empty] | 21.7644 | 1 | 21.7644
50 | 0 | 0 | 1 | 209 | 0 | ТранспМат | Транспорт материалов |  |  | 209 | 23 | 3 |  | 0 | [7 empty] | 0 | 1 | 0
50 | 0 | 0 | 1 | 233 | 0 | Перевозка | Перевозка грузов |  |  | 233 | 24 | 3 |  | 0 | [7 empty] | 0 | 1 | 0
50 | 0 | 0 | 1 | 210 | 497899 | НР | Накладные расходы |  |  | 210 | 25 | 3 |  | 0 | [7 empty] | 497899 | 1 | 497899
50 | 0 | 0 | 1 | 211 | 291247 | СмПриб | Сметная прибыль |  |  | 211 | 26 | 3 |  | 0 | [7 empty] | 291247 | 1 | 291247
50 | 0 | 0 | 1 | 224 | 1589739 | Всего | Всего с НР и СП |  |  | 224 | 27 | 3 |  | 0 | [7 empty] | 1589739 | 1 | 1589739
5 | 1 |  | 916 |  | Новый подраздел | Лоджия (2 этаж) |  | 0 |  | 0 | [7 empty] | 0 |  |  | 0 | [53 empty] | 0 | [11 empty] | 0
52 | 1 | 5 | 895 | 0 | Новый подраздел | Лоджия (2 этаж) | [7 empty] | 64664 | 39848 | 1373 | 876 | 23443 | 0 | 58.8064 | 1.5301 | 0 | 26116 | 15142 | 0 | 0 | 64664 | 39848 | 1373 | 876 | 23443 | 0 | 58.8064 | 1.5301 | 0 | 26116 | 15142 | 0 | 0 | 0 | 0 | 0 | 105922 | 105922 | 0 | 0 | 39848 | 39848 | 0 | 39848 | 0 | 0 | 0 | 0 | 0 | 0 | 0 | 0 | 0 | 0 | 0 | 0 | 0 | 0 | 0 | 0 | 0 | 0 | 0 | 0 | 0 | 0 | 0 | 0 | 0 | 0 | 0 | 105922 | 105922 | 0 | 0 | 39848 | 39848 | 0 | 39848 | 0 | 0 | 0 | 0 | 0 | 0 | 0 | 0 | 0 | 0 | 0 | 0 | 0 | 0 | 0 | 0 | 0 | 0 | 0 | 0 | 0 | 0 | 0 | 0 | 0 | 0 | 0 | 0 | 0 | 0 | 0 | 0 | 0 | 0 | 0 | 0 | 0 | 0 | 0 | 0 | 0 | 0 | 0 | 0 | 0 | 0 | 0 | 0 | 0 | 0 | 0 | 0 | 0 | 0 | 0 | 0 | 0 | 0 | 0 | 0 | 0 | 0 | 0 | 0 | 0 | 0 | 0 | 0 | 0 | 0 | 0 | 0 | 0 | 0 | 0 | 0 | 0 | 0 | 0 | 0 | 0 | 0 | 0 | 0 | 0 | 0 | 0 | 0 | 0 | 0 | 0 | 0 | 0 | 0 | 0 | 0 | 0 | 0 | 0 | 0 | 0 | 0 | 0 | 0 | 0 | 0 | 0 | 0 | 0 | 0 | 0 | 0 | 0 | 0 | 0 | 0 | 0 | 0 | 0 | 0
17 | 1 | 576 | 547 | 89 | 26-01-041-05 | Изоляция изделиями из пенопласта насухо холодных поверхностей покрытий и перекрытий | м3 | 1.79 | 0 | 1.79 |  |  |  | 7805 | 0 | 658 | 289 | 7147 | 0 | 16.9513 | 0.5549 | 0 | 7213 | 4090 |  | 92810797 | 112.39 | 0 | 23.37 | 3.6 | 89.02 | 0 | 9.47 | 0.31 | 0 | 112.39 | 0 | 23.37 | 3.6 | 89.02 | 0 | 9.47 | 0.31 | 0 | 97 | 55 | 1 | 1 |  |  | 1 | 44.85 | 15.72 | 9.92 |  |  |  |  | 0 | 1 | ФЕР-2001, 26-01-041-05, приказ Минстроя России № 876/пр от 26.12.2019 |  |  | 26001 | 0 |  | 0 | 2 | 0 | 44.85 | 1 | 1 | 1 | 1 | 1 |  | 97 | 55 |  |  |  | 0 | 0 | 0 | [5 empty] | 0 |  | 0 | 7805 | 0 | 367.3764 | 161.46 | 3992.547 | 0 | 9.47 | 0.31 | 0 | 7212.92 | 4089.8 | [13 empty] | 0 | 0 | 1 | 1 |  |  |  | 1007 | м3 | м3 | 1 | [6 empty] | 66434353 | 2 | Общестроительные работы | 20 | Теплоизоляционные работы | 1 | 26001 | Теплоизоляционные работы | ФЕР-26 |  |  |  | 1441792 | 112.39 | 0 | 23.37 | 3.6 | 89.02 | 9.47 | 0.31 | 0 | [17 empty] | 0 | 0 | 0 |  |  |  |  | 97 | 55 |  |  |  |  | 1 |  | 1577831877 | 2 | 1 | 4 | 0 | 0 | 0 | 19108 | 19108 | 0 | 0 |  | 0 | 3 | 0 |  | 0 | 1 | 0 | 0 | 0 | 0 |  |  |  |  | Пр/812-020.0-1 | Пр/774-020.0 | Теплоизоляционные работы | Теплоизоляционные работы | 0 | 0
18 | 1 | 576 |  | 89,1 | 12.2.05.06-0002 | Плиты пенополистирольные теплоизоляционные ППС20-Р-А | м3 | 1.8258 | 1.02 | 1.02 |  |  |  | 18011 | 18011 | 0 | 0 | 0 | 0 | 0 | 0 | 0 | 0 | 0 |  | 92810797 | 994.4 | 994.4 | 0 | 0 | 0 | 0 | 0 | 0 | 0 | 994.4 | 994.4 | 0 | 0 | 0 | 0 | 0 | 0 | 0 | 97 | 55 | 1 | 1 |  |  | 1 | 1 | 1 | 9.92 |  |  |  |  | 3 | 1 | ФССЦ-2001, 12.2.05.06-0002, приказ Минстроя России № 876/пр от 26.12.2019 |  |  | 26001 | 0 |  | 0 | 2 | 0 | 1 | 1 | 1 | 1 | 1 | 1 |  | 97 | 55 |  |  |  | 0 | 0 | 0 | [5 empty] | 0 |  | 0 | 18011 | 9864.448 | 0 | 0 | 0 | 0 | 0 | 0 | 0 | 0 | 0 | [13 empty] | 0 | 0 | 1 | 1 |  |  |  | 1007 | м3 | м3 | 1 | [6 empty] | 66434353 | 2 | Общестроительные работы | 20 | Теплоизоляционные работы | 1 | 26001 | Теплоизоляционные работы | ФЕР-26 |  |  |  | 0 | 994.4 | 994.4 | 0 | 0 | 0 | 0 | 0 | [18 empty] | 0 | 0 | 0 |  |  |  |  | 97 | 55 |  |  |  |  | 1 |  | 1849619500 | 2 | 1 | 4 | 0 | 0 | 0 | 18011 | 18011 | 0 | 0 |  | 0 | 3 | 0 |  | 0 | 1 | 0 | 0 | 0 | 0 |  |  |  |  | Пр/812-020.0-1 | Пр/774-020.0 | Теплоизоляционные работы | Теплоизоляционные работы | 0 | 0
17 | 1 | 582 | 553 | 90 | 06-03-004-12 | Армирование подстилающих слоев и набетонок | т | 0.066 | 0 | 0.066 |  |  |  | 523 | 187 | 32 | 13 | 304 | 0 | 0.7656 | 0.0231 | 0 | 323 | 184 |  | 92810797 | 418.83 | 285.6 | 30.45 | 4.35 | 102.78 | 0 | 11.6 | 0.35 | 0 | 418.83 | 285.6 | 30.45 | 4.35 | 102.78 | 0 | 11.6 | 0.35 | 0 | 102 | 58 | 1 | 1 |  |  | 1 | 44.85 | 15.72 | 9.92 |  |  |  |  | 0 | 1 | ФЕР-2001 доп. 3, 06-03-004-12, приказ Минстроя России № 352/пр от 30.06.2020 |  |  | 6001 | 0 |  | 0 | 2 | 0 | 44.85 | 1 | 1 | 1 | 1 | 1 |  | 102 | 58 |  |  |  | 0 | 0 | 0 | [5 empty] | 0 |  | 0 | 523 | 2833.152 | 478.674 | 195.0975 | 4609.683 | 0 | 11.6 | 0.35 | 0 | 323.34 | 183.86 | [13 empty] | 0 | 0 | 1 | 1 |  |  |  | 1009 | т | т | 1000 | [6 empty] | 66434263 | 2 | Общестроительные работы | 6 | Бетонные и железобетонные монолитные конструкции и работы в строительстве | 1 | 6001 | Бетонные и железобетонные монолитные конструкции и работы в строительстве | ФЕР-06 |  |  |  | 1441792 | 418.83 | 285.6 | 30.45 | 4.35 | 102.78 | 11.6 | 0.35 | 0 | [17 empty] | 0 | 0 | 0 |  |  |  |  | 102 | 58 |  |  |  |  | 1 |  | -1525062063 | 2 | 1 | 4 | 0 | 0 | 0 | 1030 | 1030 | 0 | 0 |  | 0 | 3 | 0 |  | 0 | 1 | 0 | 0 | 0 | 0 |  |  |  |  | Пр/812-006.0-1 | Пр/774-006.0 | Бетонные и железобетонные монолитные конструкции и работы в строительстве | Бетонные и железобетонные монолитные конструкции и работы в строительстве | 0 | 0
18 | 1 | 582 |  | 90,1 | 08.4.02.06-0003 | Сетка сварная из холоднотянутой проволоки 4-5 мм | т | 0.066 | 1 | 1 |  |  |  | 5749 | 5749 | 0 | 0 | 0 | 0 | 0 | 0 | 0 | 0 | 0 |  | 92810797 | 8780.09 | 8780.09 | 0 | 0 | 0 | 0 | 0 | 0 | 0 | 8780.09 | 8780.09 | 0 | 0 | 0 | 0 | 0 | 0 | 0 | 102 | 58 | 1 | 1 |  |  | 1 | 1 | 1 | 9.92 |  |  |  |  | 3 | 1 | ФССЦ-2001, 08.4.02.06-0003, приказ Минстроя России № 876/пр от 26.12.2019 |  |  | 6001 | 0 |  | 0 | 2 | 0 | 1 | 1 | 1 | 1 | 1 | 1 |  | 102 | 58 |  |  |  | 0 | 0 | 0 | [5 empty] | 0 |  | 0 | 5749 | 87098.4928 | 0 | 0 | 0 | 0 | 0 | 0 | 0 | 0 | 0 | [13 empty] | 0 | 0 | 1 | 1 |  |  |  | 1009 | т | т | 1000 | [6 empty] | 66434263 | 2 | Общестроительные работы | 6 | Бетонные и железобетонные монолитные конструкции и работы в строительстве | 1 | 6001 | Бетонные и железобетонные монолитные конструкции и работы в строительстве | ФЕР-06 |  |  |  | 0 | 8780.09 | 8780.09 | 0 | 0 | 0 | 0 | 0 | [18 empty] | 0 | 0 | 0 |  |  |  |  | 102 | 58 |  |  |  |  | 1 |  | 1471731351 | 2 | 1 | 4 | 0 | 0 | 0 | 5749 | 5749 | 0 | 0 |  | 0 | 3 | 0 |  | 0 | 1 | 0 | 0 | 0 | 0 |  |  |  |  | Пр/812-006.0-1 | Пр/774-006.0 | Бетонные и железобетонные монолитные конструкции и работы в строительстве | Бетонные и железобетонные монолитные конструкции и работы в строительстве | 0 | 0
17 | 1 | 587 | 557 | 91 | 11-01-050-01 | Устройство пароизоляции из полиэтиленовой пленки в один слой насухо | 100 м2 | 0.357 | 0 | 0.357 |  |  |  | 5762 | 5284 | 7 | 4 | 471 | 0 | 1.2316 | 0.00714 | 0 | 532 | 309 |  | 92810797 | 1522.8 | 1492.06 | 1.31 | 0.23 | 29.43 | 0 | 3.45 | 0.02 | 0 | 1522.8 | 1492.06 | 1.31 | 0.23 | 29.43 | 0 | 3.45 | 0.02 | 0 | 112 | 65 | 1 | 1 |  |  | 1 | 44.85 | 15.72 | 9.92 |  |  |  |  | 0 | 1 | ФЕР-2001, 11-01-050-01, приказ Минстроя России № 876/пр от 26.12.2019 |  |  | 11001 | 0 |  | 0 | 2 | 0 | 44.85 | 1 | 1 | 1 | 1 | 1 |  | 112 | 65 |  |  |  | 0 | 0 | 0 | [5 empty] | 0 |  | 0 | 5762 | 14801.2352 | 20.5932 | 10.3155 | 1319.9355 | 0 | 3.45 | 0.02 | 0 | 532 | 308.75 | [13 empty] | 0 | 0 | 1 | 1 |  |  |  | 1005 | 100 м2 | 100 м2 | 100 | [6 empty] | 66434313 | 2 | Общестроительные работы | 11 | Полы | 1 | 11001 | Полы | ФЕР-11 |  |  |  | 1441792 | 1522.8 | 1492.06 | 1.31 | 0.23 | 29.43 | 3.45 | 0.02 | 0 | [17 empty] | 0 | 0 | 0 |  |  |  |  | 112 | 65 |  |  |  |  | 1 |  | -870208456 | 2 | 1 | 4 | 0 | 0 | 0 | 6603 | 6603 | 0 | 0 |  | 0 | 3 | 0 |  | 0 | 1 | 0 | 0 | 0 | 0 |  |  |  |  | Пр/812-011.0-1 | Пр/774-011.0 | Полы | Полы | 0 | 0
18 | 1 | 586 |  | 91,1 | 01.7.07.12-0022 | Пленка полиэтиленовая, толщина 0,2-0,5 мм | м2 | -43.6968 | -122.4 | -122.4 |  |  |  | -5284 | -5284 | 0 | 0 | 0 | 0 | 0 | 0 | 0 | 0 | 0 |  | 92810797 | 12.19 | 12.19 | 0 | 0 | 0 | 0 | 0 | 0 | 0 | 12.19 | 12.19 | 0 | 0 | 0 | 0 | 0 | 0 | 0 | 112 | 65 | 1 | 1 |  |  | 1 | 1 | 1 | 9.92 |  |  |  |  | 3 | 1 | ФССЦ-2001, 01.7.07.12-0022, приказ Минстроя России № 876/пр от 26.12.2019 |  |  | 11001 | 0 |  | 0 | 2 | 1 | 1 | 1 | 1 | 1 | 1 | 1 |  | 112 | 65 |  |  |  | 0 | 0 | 0 | [5 empty] | 0 |  | 0 | -5284 | 120.9248 | 0 | 0 | 0 | 0 | 0 | 0 | 0 | 0 | 0 | [13 empty] | 0 | 0 | 1 | 1 |  |  |  | 1005 | м2 | м2 | 1 | [6 empty] | 66434313 | 2 | Общестроительные работы | 11 | Полы | 1 | 11001 | Полы | ФЕР-11 |  |  |  | 32768 | 12.19 | 12.19 | 0 | 0 | 0 | 0 | 0 | [18 empty] | 0 | 0 | 0 |  |  |  |  | 112 | 65 |  |  |  |  | 1 |  | -2139829613 | 2 | 1 | 4 | 0 | 0 | 0 | -5284 | -5284 | 0 | 0 |  | 0 | 3 | 0 |  | 0 | 1 | 0 | 0 | 0 | 0 |  |  |  |  | Пр/812-011.0-1 | Пр/774-011.0 | Полы | Полы | 0 | 0
18 | 1 | 587 |  | 91,2 | 01.7.07.12-1006 | Пленка полиэтиленовая, толщина 80 мкм | м2 | 43.6968 | 122.4 | 122.4 |  |  |  | 841 | 841 | 0 | 0 | 0 | 0 | 0 | 0 | 0 | 0 | 0 |  | 92810797 | 1.94 | 1.94 | 0 | 0 | 0 | 0 | 0 | 0 | 0 | 1.94 | 1.94 | 0 | 0 | 0 | 0 | 0 | 0 | 0 | 0 | 0 | 1 | 1 |  |  | 1 | 1 | 1 | 9.92 |  |  |  |  | 3 | 1 | ФССЦ-2001, 01.7.07.12-1006, приказ Минстроя России № 876/пр от 26.12.2019 |  |  | 500001 | 0 |  | 0 | 8 | 0 | 1 | 1 | 1 | 1 | 1 | 1 |  | 0 | 0 |  |  |  | 0 | 0 | 0 | [5 empty] | 0 |  | 0 | 841 | 19.2448 | 0 | 0 | 0 | 0 | 0 | 0 | 0 | 0 | 0 | [13 empty] | 0 | 0 | 1 | 1 |  |  |  | 1005 | м2 | м2 | 1 | [6 empty] | 66434565 | 8 | Материалы строительные | 0 |  | 1 | 500001 | Материалы и конструкции ( строительные ) по ценникам и каталогом | ФССЦст |  |  |  | 0 | 1.94 | 1.94 | 0 | 0 | 0 | 0 | 0 | [18 empty] | 0 | 0 | 0 |  |  |  |  | 0 | 0 |  |  |  |  | 1 |  | -748384222 | 2 | 1 | 4 | 0 | 0 | 0 | 841 | 841 | 0 | 0 |  | 0 | 3 | 0 |  | 0 | 1 | 0 | 0 | 0 | 0 | [8 empty] | 0 | 0
17 | 1 | 592 | 561 | 92 | 07-05-039-18 | Укладка по периметру упругой прокладки полифом | 100 м | 0.38 | 0 | 0.38 |  |  |  | 10578 | 9895 | 43 | 22 | 640 | 0 | 1.5732 | 0.0418 | 0 | 768 | 530 |  | 92810797 | 2669.78 | 2625 | 7.23 | 1.28 | 37.55 | 0 | 4.14 | 0.11 | 0 | 2669.78 | 2625 | 7.23 | 1.28 | 37.55 | 0 | 4.14 | 0.11 | 0 | 116 | 80 | 1 | 1 |  |  | 1 | 44.85 | 15.72 | 9.92 |  |  |  |  | 0 | 1 | ФЕР-2001, 07-05-039-18, приказ Минстроя России № 876/пр от 26.12.2019 |  |  | 7005 | 0 |  | 0 | 2 | 0 | 44.85 | 1 | 1 | 1 | 1 | 1 |  | 116 | 80 |  |  |  | 0 | 0 | 0 | [5 empty] | 0 |  | 0 | 10578 | 26040 | 113.6556 | 57.408 | 1684.1175 | 0 | 4.14 | 0.11 | 0 | 767.92 | 529.6 | [13 empty] | 0 | 0 | 1 | 1 |  |  |  | 1003 | 100 м | 100 м | 100 | [6 empty] | 66434294 | 2 | Общестроительные работы | 7 | Бетонные и железобетонные сборные конструкции и работы в строительстве | 1 | 7005 | Бетонные и железобетонные сборные конструкции и работы в строительстве жилых, общественных и административно-бытовых зданий промышленных предприятий | ФЕР-07 |  |  |  | 1441792 | 2669.78 | 2625 | 7.23 | 1.28 | 37.55 | 4.14 | 0.11 | 0 | [17 empty] | 0 | 0 | 0 |  |  |  |  | 116 | 80 |  |  |  |  | 1 |  | 49357986 | 2 | 1 | 4 | 0 | 0 | 0 | 11876 | 11876 | 0 | 0 |  | 0 | 3 | 0 |  | 0 | 1 | 0 | 0 | 0 | 0 |  |  |  |  | Пр/812-007.1-1 | Пр/774-007.1 | Бетонные и железобетонные сборные конструкции и работы в строительстве жилых, общественных и административно-бытовых зданий промышленных предприятий | Бетонные и железобетонные сборные конструкции и работы в строительстве жилых, общественных и административно-бытовых зданий промышленных предприятий | 0 | 0
18 | 1 | 592 |  | 92,1 | 01.7.07.14-0057 | Прокладки уплотнительные ПРП, диаметр 30 мм | 100 м | -0.399 | -1.05 | -1.05 |  |  |  | -9895 | -9895 | 0 | 0 | 0 | 0 | 0 | 0 | 0 | 0 | 0 |  | 92810797 | 2500 | 2500 | 0 | 0 | 0 | 0 | 0 | 0 | 0 | 2500 | 2500 | 0 | 0 | 0 | 0 | 0 | 0 | 0 | 116 | 80 | 1 | 1 |  |  | 1 | 1 | 1 | 9.92 |  |  |  |  | 3 | 1 | ФССЦ-2001, 01.7.07.14-0057, приказ Минстроя России № 876/пр от 26.12.2019 |  |  | 7005 | 0 |  | 0 | 2 | 1 | 1 | 1 | 1 | 1 | 1 | 1 |  | 116 | 80 |  |  |  | 0 | 0 | 0 | [5 empty] | 0 |  | 0 | -9895 | 24800 | 0 | 0 | 0 | 0 | 0 | 0 | 0 | 0 | 0 | [13 empty] | 0 | 0 | 1 | 1 |  |  |  | 1003 | 100 м | 100 м | 100 | [6 empty] | 66434294 | 2 | Общестроительные работы | 7 | Бетонные и железобетонные сборные конструкции и работы в строительстве | 1 | 7005 | Бетонные и железобетонные сборные конструкции и работы в строительстве жилых, общественных и административно-бытовых зданий промышленных предприятий | ФЕР-07 |  |  |  | 32768 | 2500 | 2500 | 0 | 0 | 0 | 0 | 0 | [18 empty] | 0 | 0 | 0 |  |  |  |  | 116 | 80 |  |  |  |  | 1 |  | 1075842345 | 2 | 1 | 4 | 0 | 0 | 0 | -9895 | -9895 | 0 | 0 |  | 0 | 3 | 0 |  | 0 | 1 | 0 | 0 | 0 | 0 |  |  |  |  | Пр/812-007.1-1 | Пр/774-007.1 | Бетонные и железобетонные сборные конструкции и работы в строительстве жилых, общественных и административно-бытовых зданий промышленных предприятий | Бетонные и железобетонные сборные конструкции и работы в строительстве жилых, общественных и административно-бытовых зданий промышленных предприятий | 0 | 0
18 | 1 | 591 |  | 92,2 | 01.7.07.14-0052 | Лента Полифом | м | 39.9 | 105 | 105 |  |  |  | 665 | 665 | 0 | 0 | 0 | 0 | 0 | 0 | 0 | 0 | 0 |  | 92810797 | 1.68 | 1.68 | 0 | 0 | 0 | 0 | 0 | 0 | 0 | 1.68 | 1.68 | 0 | 0 | 0 | 0 | 0 | 0 | 0 | 116 | 80 | 1 | 1 |  |  | 1 | 1 | 1 | 9.92 |  |  |  |  | 3 | 1 | ФССЦ-2001, 01.7.07.14-0052, приказ Минстроя России № 876/пр от 26.12.2019 |  |  | 7005 | 0 |  | 0 | 2 | 0 | 1 | 1 | 1 | 1 | 1 | 1 |  | 116 | 80 |  |  |  | 0 | 0 | 0 | [5 empty] | 0 |  | 0 | 665 | 16.6656 | 0 | 0 | 0 | 0 | 0 | 0 | 0 | 0 | 0 | [13 empty] | 0 | 0 | 1 | 1 |  |  |  | 1003 | м | м | 1 | [6 empty] | 66434294 | 2 | Общестроительные работы | 7 | Бетонные и железобетонные сборные конструкции и работы в строительстве | 1 | 7005 | Бетонные и железобетонные сборные конструкции и работы в строительстве жилых, общественных и административно-бытовых зданий промышленных предприятий | ФЕР-07 |  |  |  | 0 | 1.68 | 1.68 | 0 | 0 | 0 | 0 | 0 | [18 empty] | 0 | 0 | 0 |  |  |  |  | 116 | 80 |  |  |  |  | 1 |  | -13007914 | 2 | 1 | 4 | 0 | 0 | 0 | 665 | 665 | 0 | 0 |  | 0 | 3 | 0 |  | 0 | 1 | 0 | 0 | 0 | 0 |  |  |  |  | Пр/812-007.1-1 | Пр/774-007.1 | Бетонные и железобетонные сборные конструкции и работы в строительстве жилых, общественных и административно-бытовых зданий промышленных предприятий | Бетонные и железобетонные сборные конструкции и работы в строительстве жилых, общественных и административно-бытовых зданий промышленных предприятий | 0 | 0
17 | 1 | 598 | 567 | 93 | 11-01-011-01 | Устройство стяжек: цементных толщиной 20 мм (40 мм) | 100 м2 | 0.357 | 0 | 0.357 |  |  |  | 4801 | 30 | 245 | 275 | 4526 | 0 | 12.7092 | 0.45339 | 0 | 5377 | 3121 |  | 92810797 | 334.81 | 8.54 | 43.61 | 17.15 | 282.66 | 0 | 35.6 | 1.27 | 0 | 334.81 | 8.54 | 43.61 | 17.15 | 282.66 | 0 | 35.6 | 1.27 | 0 | 112 | 65 | 1 | 1 |  |  | 1 | 44.85 | 15.72 | 9.92 |  |  |  |  | 0 | 1 | ФЕР-2001 доп. 2, 11-01-011-01, приказ Минстроя России № 294/пр от 01.06.2020 |  |  | 11001 | 0 |  | 0 | 2 | 0 | 44.85 | 1 | 1 | 1 | 1 | 1 |  | 112 | 65 |  |  |  | 0 | 0 | 0 | [5 empty] | 0 |  | 0 | 4801 | 84.7168 | 685.5492 | 769.1775 | 12677.301 | 0 | 35.6 | 1.27 | 0 | 5377.12 | 3120.65 | [13 empty] | 0 | 0 | 1 | 1 |  |  |  | 1005 | 100 м2 | 100 м2 | 100 | [6 empty] | 66434313 | 2 | Общестроительные работы | 11 | Полы | 1 | 11001 | Полы | ФЕР-11 |  |  |  | 1441792 | 334.81 | 8.54 | 43.61 | 17.15 | 282.66 | 35.6 | 1.27 | 0 | [17 empty] | 0 | 0 | 0 |  |  |  |  | 112 | 65 |  |  |  |  | 1 |  | -1039555561 | 2 | 1 | 4 | 0 | 0 | 0 | 13299 | 13299 | 0 | 0 |  | 0 | 3 | 0 |  | 0 | 1 | 0 | 0 | 0 | 0 |  |  |  |  | Пр/812-011.0-1 | Пр/774-011.0 | Полы | Полы | 0 | 0
18 | 1 | 598 |  | 93,1 | Прайс | Раствор цементно-песчаный М150 с фиброволокном | м3 | 0.72828 | 2.04 | 2.04 |  |  |  | 5739 | 5739 | 0 | 0 | 0 | 0 | 0 | 0 | 0 | 0 | 0 |  | 92810797 | 7880.09 | 7880.09 | 0 | 0 | 0 | 0 | 0 | 0 | 0 | 7880.09 | 7880.09 | 0 | 0 | 0 | 0 | 0 | 0 | 0 | 112 | 65 | 1 | 1 |  |  | 1 | 1 | 1 | 9.92 |  |  |  |  | 3 | 1 | ФССЦ-2001, 04.3.01.09-0015, приказ Минстроя России № 876/пр от 26.12.2019 |  |  | 11001 | 0 |  | 0 | 2 | 0 | 1 | 1 | 1 | 1 | 1 | 1 |  | 112 | 65 |  |  |  | 0 | 0 | 0 | [5 empty] | 0 |  | 0 | 5739 | 7880.09 | 0 | 0 | 0 | 0 | 0 | 0 | 0 | 0 | 0 | [13 empty] | 0 | 0 | 1 | 1 |  |  |  | 1007 | м3 | м3 | 1 | [6 empty] | 66434313 | 2 | Общестроительные работы | 11 | Полы | 1 | 11001 | Полы | ФЕР-11 |  |  |  | 0 | 7537.15 | 7880.09 | 0 | 0 | 0 | 0 | 0 |  | 5 |  |  | 0 | 18 |  | 7537.15 | [10 empty] | 0 | 0 | 0 |  |  |  |  | 112 | 65 |  | 7 537,15 + 2,5% Трансп + 2% Заг.скл |  |  | 1 |  | 1476377462 | 2 | 3 | 4 | 0 | 0 | 0 | 5739 | 5739 | 0 | 0 |  | 1 | 1 | 0 |  | 0 | 1 | 0 | 0 | 0 | 0 | 2,5 | 2 | 5739 |  | Пр/812-011.0-1 | Пр/774-011.0 | Полы | Полы | 0 | 0
17 | 1 | 603 | 572 | 94 | 11-01-011-02 | Устройство стяжек: на каждые 5 мм изменения толщины стяжки добавлять или исключать к расценке 11-01-011-01, к=6 | 100 м2 | 0.357 | 0 | 0.357 |  |  |  | 590 | 0 | 255 | 273 | 335 | 0 | 0.94248 | 0.44982 | 0 | 681 | 395 |  | 92810797 | 66.3 | 0 | 45.36 | 17.04 | 20.94 | 0 | 2.64 | 1.26 | 0 | 11.05 | 0 | 7.56 | 2.84 | 3.49 | 0 | 0.44 | 0.21 | 0 | 112 | 65 | 1 | 1 |  |  | 1 | 44.85 | 15.72 | 9.92 |  |  |  |  | 0 | 1 | ФЕР-2001 доп. 2, 11-01-011-02, приказ Минстроя России № 294/пр от 01.06.2020 |  |  | 11001 | 0 |  | 0 | 2 | 0 | 44.85 | 1 | 1 | 1 | 1 | 1 |  | 112 | 65 |  |  |  | 0 | 0 | 0 | [5 empty] | 0 |  | 0 | 590 | 0 | 713.0592 | 764.244 | 939.159 | 0 | 2.64 | 1.26 | 0 | 680.96 | 395.2 |  |  |  | *6 | *6 | *6 | *6 |  | *6 | *6 |  |  |  | 0 | 0 | 1 | 1 |  |  |  | 1005 | 100 м2 | 100 м2 | 100 | [6 empty] | 66434313 | 2 | Общестроительные работы | 11 | Полы | 1 | 11001 | Полы | ФЕР-11 |  |  |  | 1441792 | 11.05 | 0 | 7.56 | 2.84 | 3.49 | 0.44 | 0.21 | 0 | [17 empty] | 0 | 0 | 0 |  |  |  |  | 112 | 65 |  |  |  |  | 1 |  | -1738058 | 2 | 1 | 4 | 0 | 0 | 0 | 1666 | 1666 | 0 | 0 |  | 0 | 3 | 0 | *6 | 0 | 1 | 0 | 0 | 0 | 0 |  |  |  |  | Пр/812-011.0-1 | Пр/774-011.0 | Полы | Полы | 0 | 0
18 | 1 | 603 |  | 94,1 | Прайс | Раствор цементно-песчаный М150 с фиброволокном | м3 | 1.0924 | 3.06 | 0.51 |  |  |  | 8608 | 8608 | 0 | 0 | 0 | 0 | 0 | 0 | 0 | 0 | 0 |  | 92810797 | 7880.09 | 7880.09 | 0 | 0 | 0 | 0 | 0 | 0 | 0 | 7880.09 | 7880.09 | 0 | 0 | 0 | 0 | 0 | 0 | 0 | 112 | 65 | 1 | 1 |  |  | 1 | 1 | 1 | 9.92 |  |  |  |  | 3 | 1 | ФССЦ-2001, 04.3.01.09-0015, приказ Минстроя России № 876/пр от 26.12.2019 |  |  | 11001 | 0 |  | 0 | 2 | 0 | 1 | 1 | 1 | 1 | 1 | 1 |  | 112 | 65 |  |  |  | 0 | 0 | 0 | [5 empty] | 0 |  | 0 | 8608 | 7880.09 | 0 | 0 | 0 | 0 | 0 | 0 | 0 | 0 | 0 | [13 empty] | 0 | 0 | 1 | 1 |  |  |  | 1007 | м3 | м3 | 1 | [6 empty] | 66434313 | 2 | Общестроительные работы | 11 | Полы | 1 | 11001 | Полы | ФЕР-11 |  |  |  | 0 | 7537.15 | 7880.09 | 0 | 0 | 0 | 0 | 0 |  | 5 |  |  | 0 | 18 |  | 7537.15 | [10 empty] | 0 | 0 | 0 |  |  |  |  | 112 | 65 |  | 7 537,15 + 2,5% Трансп + 2% Заг.скл |  |  | 1 |  | 1476377462 | 2 | 3 | 4 | 0 | 0 | 0 | 8608 | 8608 | 0 | 0 |  | 1 | 1 | 0 |  | 0 | 1 | 0 | 0 | 0 | 0 | 2,5 | 2 | 8608 | *6 | Пр/812-011.0-1 | Пр/774-011.0 | Полы | Полы | 0 | 0
17 | 1 | 608 | 577 | 95 | 11-01-015-07 | Утрамбовка и затирка стяжки, к=0,5 к ЭММ | 100 м2 | 0.357 | 0 | 0.357 |  |  |  | 10211 | 58 | 133 | 0 | 10020 | 0 | 24.633 | 0 | 0 | 11222 | 6513 |  | 92810797 | 665.79 | 16.3 | 23.66 | 0 | 625.83 | 0 | 69 | 0 | 0 | 689.44 | 16.3 | 47.31 | 0 | 625.83 | 0 | 69 | 0 | 0 | 112 | 65 | 1 | 1 |  |  | 1 | 44.85 | 15.72 | 9.92 |  |  |  |  | 0 | 1 | ФЕР-2001, 11-01-015-07, приказ Минстроя России № 876/пр от 26.12.2019 |  |  | 11001 | 0 |  | 0 | 2 | 0 | 44.85 | 1 | 1 | 1 | 1 | 1 |  | 112 | 65 |  |  |  | 0 | 0 | 0 | [5 empty] | 0 |  | 0 | 10211 | 161.696 | 371.9352 | 0 | 28068.4755 | 0 | 69 | 0 | 0 | 11222.4 | 6513 |  |  |  |  | *0,5 | *0,5 |  |  |  | *0,5 |  |  |  | 0 | 0 | 1 | 1 |  |  |  | 1005 | 100 м2 | 100 м2 | 100 | [6 empty] | 66434313 | 2 | Общестроительные работы | 11 | Полы | 1 | 11001 | Полы | ФЕР-11 |  |  |  | 1441792 | 689.44 | 16.3 | 47.31 | 0 | 625.83 | 69 | 0 | 0 | [17 empty] | 0 | 0 | 0 |  |  |  |  | 112 | 65 |  |  |  |  | 1 |  | -1440492602 | 2 | 1 | 4 | 0 | 0 | 0 | 27946 | 27946 | 0 | 0 |  | 0 | 3 | 0 |  | 0 | 1 | 0 | 0 | 0 | 0 |  |  |  |  | Пр/812-011.0-1 | Пр/774-011.0 | Полы | Полы | 0 | 0
18 | 1 | 608 |  | 95,1 | 01.7.17.05-0021 | Карборунд | кг | -0.714 | -2 | -2 |  |  |  | -40 | -40 | 0 | 0 | 0 | 0 | 0 | 0 | 0 | 0 | 0 |  | 92810797 | 5.71 | 5.71 | 0 | 0 | 0 | 0 | 0 | 0 | 0 | 5.71 | 5.71 | 0 | 0 | 0 | 0 | 0 | 0 | 0 | 112 | 65 | 1 | 1 |  |  | 1 | 1 | 1 | 9.92 |  |  |  |  | 3 | 1 | ФССЦ-2001, 01.7.17.05-0021, приказ Минстроя России № 876/пр от 26.12.2019 |  |  | 11001 | 0 |  | 0 | 2 | 1 | 1 | 1 | 1 | 1 | 1 | 1 |  | 112 | 65 |  |  |  | 0 | 0 | 0 | [5 empty] | 0 |  | 0 | -40 | 56.6432 | 0 | 0 | 0 | 0 | 0 | 0 | 0 | 0 | 0 | [13 empty] | 0 | 0 | 1 | 1 |  |  |  | 1009 | кг | кг | 1 | [6 empty] | 66434313 | 2 | Общестроительные работы | 11 | Полы | 1 | 11001 | Полы | ФЕР-11 |  |  |  | 32768 | 5.71 | 5.71 | 0 | 0 | 0 | 0 | 0 | [18 empty] | 0 | 0 | 0 |  |  |  |  | 112 | 65 |  |  |  |  | 1 |  | -1794109170 | 2 | 1 | 4 | 0 | 0 | 0 | -40 | -40 | 0 | 0 |  | 0 | 3 | 0 |  | 0 | 1 | 0 | 0 | 0 | 0 |  |  |  |  | Пр/812-011.0-1 | Пр/774-011.0 | Полы | Полы | 0 | 0
51 | 1 | 5 | 895 |  | Новый подраздел | Лоджия (2 этаж) | 0 | [6 empty] | 64664 | 39848 | 1373 | 876 | 23443 | 0 | 58.8064 | 1.5301 | 0 | 26116 | 15142 |  |  | 64664 | 39848 | 1373 | 876 | 23443 | 0 | 58.8064 | 1.5301 | 0 | 26116 | 15142 |  |  | 0 | 0 | 0 | 105922 | 105922 | 0 | 0 | 39848 | 39848 | 0 | 39848 | 0 | 0 | 0 | 0 | 0 | [19 empty] | 0 | 0 | 0 | 105922 | 105922 | 0 | 0 | 39848 | 39848 | 0 | 39848 | 0 | 0 | 0 | 0 | 0 | [114 empty] | 0
50 | 0 | 0 | 1 | 201 | 64664 | ПЗ | Прямые затраты |  |  | 201 | 1 | 3 |  | 0 | [7 empty] | 64664 | 1 | 64664
50 | 0 | 0 | 1 | 202 | 39848 | СтМатОб | Стоимость материальных ресурсов (всего) |  |  | 202 | 2 | 3 |  | 0 | [7 empty] | 39848 | 1 | 39848
50 | 0 | 0 | 1 | 222 | 0 | СтМатОбЗак | Стоимость материалов и оборудования заказчика |  |  | 222 | 3 | 3 |  | 0 | [7 empty] | 0 | 1 | 0
50 | 0 | 0 | 1 | 225 | 39848 | СтМатОбПод | Стоимость материалов и оборудования подрядчика |  |  | 225 | 4 | 3 |  | 0 | [7 empty] | 39848 | 1 | 39848
50 | 0 | 0 | 1 | 226 | 39848 | СтМат | Стоимость материалов (всего) |  |  | 226 | 5 | 3 |  | 0 | [7 empty] | 39848 | 1 | 39848
50 | 0 | 0 | 1 | 227 | 0 | СтМатЗак | Стоимость материалов заказчика |  |  | 227 | 6 | 3 |  | 0 | [7 empty] | 0 | 1 | 0
50 | 0 | 0 | 1 | 228 | 39848 | СтМатПод | Стоимость материалов подрядчика |  |  | 228 | 7 | 3 |  | 0 | [7 empty] | 39848 | 1 | 39848
50 | 0 | 0 | 1 | 216 | 0 | Оборуд | Стоимость оборудования (всего) |  |  | 216 | 8 | 3 |  | 0 | [7 empty] | 0 | 1 | 0
50 | 0 | 0 | 1 | 223 | 0 | ОборудЗак | Стоимость оборудования заказчика |  |  | 223 | 9 | 3 |  | 0 | [7 empty] | 0 | 1 | 0
50 | 0 | 0 | 1 | 229 | 0 | ОборудПод | Стоимость оборудования подрядчика |  |  | 229 | 10 | 3 |  | 0 | [7 empty] | 0 | 1 | 0
50 | 0 | 0 | 1 | 203 | 1373 | ЭММ | Эксплуатация машин |  |  | 203 | 11 | 3 |  | 0 | [7 empty] | 1373 | 1 | 1373
50 | 0 | 0 | 1 | 231 | 0 | ЭММсНРиСП | Эксплуатация машин по ТСН-2001.16 |  |  | 231 | 12 | 3 |  | 0 | [7 empty] | 0 | 1 | 0
50 | 0 | 0 | 1 | 204 | 876 | ЗПМ | ЗП машинистов |  |  | 204 | 13 | 3 |  | 0 | [7 empty] | 876 | 1 | 876
50 | 0 | 0 | 1 | 205 | 23443 | ОЗП | Основная ЗП рабочих |  |  | 205 | 14 | 3 |  | 0 | [7 empty] | 23443 | 1 | 23443
50 | 0 | 0 | 1 | 232 | 0 | ОЗПсНРиСП | Основная ЗП рабочих по ТСН-2001.16 |  |  | 232 | 15 | 3 |  | 0 | [7 empty] | 0 | 1 | 0
50 | 0 | 0 | 1 | 214 | 105922 | Строит | Строительные работы с НР и СП |  |  | 214 | 16 | 3 |  | 0 | [7 empty] | 105922 | 1 | 105922
50 | 0 | 0 | 1 | 215 | 0 | Монтаж | Монтажные работы с НР и СП |  |  | 215 | 17 | 3 |  | 0 | [7 empty] | 0 | 1 | 0
50 | 0 | 0 | 1 | 217 | 0 | Прочие | Прочие работы с НР и СП |  |  | 217 | 18 | 3 |  | 0 | [7 empty] | 0 | 1 | 0
50 | 0 | 0 | 1 | 230 | 0 | ПрочиеЗатр | Прочие затраты по ТСН-2001.16 |  |  | 230 | 19 | 3 |  | 0 | [7 empty] | 0 | 1 | 0
50 | 0 | 0 | 1 | 206 | 0 | ВозврМат | Возврат материалов |  |  | 206 | 20 | 3 |  | 0 | [7 empty] | 0 | 1 | 0
50 | 0 | 0 | 1 | 207 | 58.8064 | ТрудСтр | Трудозатраты строителей |  |  | 207 | 21 | 3 |  | 7 | [7 empty] | 58.8064 | 1 | 58.8064
50 | 0 | 0 | 1 | 208 | 1.5301 | ТрудМаш | Трудозатраты машинистов |  |  | 208 | 22 | 3 |  | 7 | [7 empty] | 1.5301 | 1 | 1.5301
50 | 0 | 0 | 1 | 209 | 0 | ТранспМат | Транспорт материалов |  |  | 209 | 23 | 3 |  | 0 | [7 empty] | 0 | 1 | 0
50 | 0 | 0 | 1 | 233 | 0 | Перевозка | Перевозка грузов |  |  | 233 | 24 | 3 |  | 0 | [7 empty] | 0 | 1 | 0
50 | 0 | 0 | 1 | 210 | 26116 | НР | Накладные расходы |  |  | 210 | 25 | 3 |  | 0 | [7 empty] | 26116 | 1 | 26116
50 | 0 | 0 | 1 | 211 | 15142 | СмПриб | Сметная прибыль |  |  | 211 | 26 | 3 |  | 0 | [7 empty] | 15142 | 1 | 15142
50 | 0 | 0 | 1 | 224 | 105922 | Всего | Всего с НР и СП |  |  | 224 | 27 | 3 |  | 0 | [7 empty] | 105922 | 1 | 105922
5 | 1 |  | 952 |  | Новый подраздел | Площадки лестничных маршей (монолитная плита) |  | 0 |  | 0 | [7 empty] | 0 |  |  | 0 | [53 empty] | 0 | [11 empty] | 0
52 | 1 | 5 | 946 | 0 | Новый подраздел | Площадки лестничных маршей (монолитная плита) | [7 empty] | 984 | 5 | 25 | 0 | 954 | 0 | 2.346 | 0 | 0 | 1068 | 620 | 0 | 0 | 984 | 5 | 25 | 0 | 954 | 0 | 2.346 | 0 | 0 | 1068 | 620 | 0 | 0 | 0 | 0 | 0 | 2672 | 2672 | 0 | 0 | 5 | 5 | 0 | 5 | 0 | 0 | 0 | 0 | 0 | 0 | 0 | 0 | 0 | 0 | 0 | 0 | 0 | 0 | 0 | 0 | 0 | 0 | 0 | 0 | 0 | 0 | 0 | 0 | 0 | 0 | 0 | 2672 | 2672 | 0 | 0 | 5 | 5 | 0 | 5 | 0 | 0 | 0 | 0 | 0 | 0 | 0 | 0 | 0 | 0 | 0 | 0 | 0 | 0 | 0 | 0 | 0 | 0 | 0 | 0 | 0 | 0 | 0 | 0 | 0 | 0 | 0 | 0 | 0 | 0 | 0 | 0 | 0 | 0 | 0 | 0 | 0 | 0 | 0 | 0 | 0 | 0 | 0 | 0 | 0 | 0 | 0 | 0 | 0 | 0 | 0 | 0 | 0 | 0 | 0 | 0 | 0 | 0 | 0 | 0 | 0 | 0 | 0 | 0 | 0 | 0 | 0 | 0 | 0 | 0 | 0 | 0 | 0 | 0 | 0 | 0 | 0 | 0 | 0 | 0 | 0 | 0 | 0 | 0 | 0 | 0 | 0 | 0 | 0 | 0 | 0 | 0 | 0 | 0 | 0 | 0 | 0 | 0 | 0 | 0 | 0 | 0 | 0 | 0 | 0 | 0 | 0 | 0 | 0 | 0 | 0 | 0 | 0 | 0 | 0 | 0 | 0 | 0 | 0 | 0
17 | 1 | 613 | 582 | 96 | 11-01-015-07 | Шлифовка бетонных или металлоцементных покрытий | 100 м2 | 0.034 | 0 | 0.034 |  |  |  | 984 | 5 | 25 | 0 | 954 | 0 | 2.346 | 0 | 0 | 1068 | 620 |  | 92810797 | 689.44 | 16.3 | 47.31 | 0 | 625.83 | 0 | 69 | 0 | 0 | 689.44 | 16.3 | 47.31 | 0 | 625.83 | 0 | 69 | 0 | 0 | 112 | 65 | 1 | 1 |  |  | 1 | 44.85 | 15.72 | 9.92 |  |  |  |  | 0 | 1 | ФЕР-2001, 11-01-015-07, приказ Минстроя России № 876/пр от 26.12.2019 |  |  | 11001 | 0 |  | 0 | 2 | 0 | 44.85 | 1 | 1 | 1 | 1 | 1 |  | 112 | 65 |  |  |  | 0 | 0 | 0 | [5 empty] | 0 |  | 0 | 984 | 161.696 | 743.7132 | 0 | 28068.4755 | 0 | 69 | 0 | 0 | 1068.48 | 620.1 | [13 empty] | 0 | 0 | 1 | 1 |  |  |  | 1005 | 100 м2 | 100 м2 | 100 | [6 empty] | 66434313 | 2 | Общестроительные работы | 11 | Полы | 1 | 11001 | Полы | ФЕР-11 |  |  |  | 1441792 | 689.44 | 16.3 | 47.31 | 0 | 625.83 | 69 | 0 | 0 | [17 empty] | 0 | 0 | 0 |  |  |  |  | 112 | 65 |  |  |  |  | 1 |  | 946767190 | 2 | 1 | 4 | 0 | 0 | 0 | 2672 | 2672 | 0 | 0 |  | 0 | 3 | 0 |  | 0 | 1 | 0 | 0 | 0 | 0 |  |  |  |  | Пр/812-011.0-1 | Пр/774-011.0 | Полы | Полы | 0 | 0
51 | 1 | 5 | 946 |  | Новый подраздел | Площадки лестничных маршей (монолитная плита) | 0 | [6 empty] | 984 | 5 | 25 | 0 | 954 | 0 | 2.346 | 0 | 0 | 1068 | 620 |  |  | 984 | 5 | 25 | 0 | 954 | 0 | 2.346 | 0 | 0 | 1068 | 620 |  |  | 0 | 0 | 0 | 2672 | 2672 | 0 | 0 | 5 | 5 | 0 | 5 | 0 | 0 | 0 | 0 | 0 | [19 empty] | 0 | 0 | 0 | 2672 | 2672 | 0 | 0 | 5 | 5 | 0 | 5 | 0 | 0 | 0 | 0 | 0 | [114 empty] | 0
50 | 0 | 0 | 1 | 201 | 984 | ПЗ | Прямые затраты |  |  | 201 | 1 | 3 |  | 0 | [7 empty] | 984 | 1 | 984
50 | 0 | 0 | 1 | 202 | 5 | СтМатОб | Стоимость материальных ресурсов (всего) |  |  | 202 | 2 | 3 |  | 0 | [7 empty] | 5 | 1 | 5
50 | 0 | 0 | 1 | 222 | 0 | СтМатОбЗак | Стоимость материалов и оборудования заказчика |  |  | 222 | 3 | 3 |  | 0 | [7 empty] | 0 | 1 | 0
50 | 0 | 0 | 1 | 225 | 5 | СтМатОбПод | Стоимость материалов и оборудования подрядчика |  |  | 225 | 4 | 3 |  | 0 | [7 empty] | 5 | 1 | 5
50 | 0 | 0 | 1 | 226 | 5 | СтМат | Стоимость материалов (всего) |  |  | 226 | 5 | 3 |  | 0 | [7 empty] | 5 | 1 | 5
50 | 0 | 0 | 1 | 227 | 0 | СтМатЗак | Стоимость материалов заказчика |  |  | 227 | 6 | 3 |  | 0 | [7 empty] | 0 | 1 | 0
50 | 0 | 0 | 1 | 228 | 5 | СтМатПод | Стоимость материалов подрядчика |  |  | 228 | 7 | 3 |  | 0 | [7 empty] | 5 | 1 | 5
50 | 0 | 0 | 1 | 216 | 0 | Оборуд | Стоимость оборудования (всего) |  |  | 216 | 8 | 3 |  | 0 | [7 empty] | 0 | 1 | 0
50 | 0 | 0 | 1 | 223 | 0 | ОборудЗак | Стоимость оборудования заказчика |  |  | 223 | 9 | 3 |  | 0 | [7 empty] | 0 | 1 | 0
50 | 0 | 0 | 1 | 229 | 0 | ОборудПод | Стоимость оборудования подрядчика |  |  | 229 | 10 | 3 |  | 0 | [7 empty] | 0 | 1 | 0
50 | 0 | 0 | 1 | 203 | 25 | ЭММ | Эксплуатация машин |  |  | 203 | 11 | 3 |  | 0 | [7 empty] | 25 | 1 | 25
50 | 0 | 0 | 1 | 231 | 0 | ЭММсНРиСП | Эксплуатация машин по ТСН-2001.16 |  |  | 231 | 12 | 3 |  | 0 | [7 empty] | 0 | 1 | 0
50 | 0 | 0 | 1 | 204 | 0 | ЗПМ | ЗП машинистов |  |  | 204 | 13 | 3 |  | 0 | [7 empty] | 0 | 1 | 0
50 | 0 | 0 | 1 | 205 | 954 | ОЗП | Основная ЗП рабочих |  |  | 205 | 14 | 3 |  | 0 | [7 empty] | 954 | 1 | 954
50 | 0 | 0 | 1 | 232 | 0 | ОЗПсНРиСП | Основная ЗП рабочих по ТСН-2001.16 |  |  | 232 | 15 | 3 |  | 0 | [7 empty] | 0 | 1 | 0
50 | 0 | 0 | 1 | 214 | 2672 | Строит | Строительные работы с НР и СП |  |  | 214 | 16 | 3 |  | 0 | [7 empty] | 2672 | 1 | 2672
50 | 0 | 0 | 1 | 215 | 0 | Монтаж | Монтажные работы с НР и СП |  |  | 215 | 17 | 3 |  | 0 | [7 empty] | 0 | 1 | 0
50 | 0 | 0 | 1 | 217 | 0 | Прочие | Прочие работы с НР и СП |  |  | 217 | 18 | 3 |  | 0 | [7 empty] | 0 | 1 | 0
50 | 0 | 0 | 1 | 230 | 0 | ПрочиеЗатр | Прочие затраты по ТСН-2001.16 |  |  | 230 | 19 | 3 |  | 0 | [7 empty] | 0 | 1 | 0
50 | 0 | 0 | 1 | 206 | 0 | ВозврМат | Возврат материалов |  |  | 206 | 20 | 3 |  | 0 | [7 empty] | 0 | 1 | 0
50 | 0 | 0 | 1 | 207 | 2.346 | ТрудСтр | Трудозатраты строителей |  |  | 207 | 21 | 3 |  | 7 | [7 empty] | 2.346 | 1 | 2.346
50 | 0 | 0 | 1 | 208 | 0 | ТрудМаш | Трудозатраты машинистов |  |  | 208 | 22 | 3 |  | 7 | [7 empty] | 0 | 1 | 0
50 | 0 | 0 | 1 | 209 | 0 | ТранспМат | Транспорт материалов |  |  | 209 | 23 | 3 |  | 0 | [7 empty] | 0 | 1 | 0
50 | 0 | 0 | 1 | 233 | 0 | Перевозка | Перевозка грузов |  |  | 233 | 24 | 3 |  | 0 | [7 empty] | 0 | 1 | 0
50 | 0 | 0 | 1 | 210 | 1068 | НР | Накладные расходы |  |  | 210 | 25 | 3 |  | 0 | [7 empty] | 1068 | 1 | 1068
50 | 0 | 0 | 1 | 211 | 620 | СмПриб | Сметная прибыль |  |  | 211 | 26 | 3 |  | 0 | [7 empty] | 620 | 1 | 620
50 | 0 | 0 | 1 | 224 | 2672 | Всего | Всего с НР и СП |  |  | 224 | 27 | 3 |  | 0 | [7 empty] | 2672 | 1 | 2672
51 | 1 | 4 | 740 |  | Новый раздел | 2-21 этажи | 0 | [6 empty] | 7249219 | 4057687 | 63644 | 61916 | 3127888 | 0 | 8001.8207 | 111.2514 | 0 | 3573634 | 2080868 | [15 empty] | 0 | 0 | 0 | 12903721 | 12903721 | 0 | 0 | 4057687 | 4057687 | 0 | 4057687 | 0 | 0 | 0 | 0 | 0 | [149 empty] | 0
50 | 0 | 0 | 1 | 201 | 7249219 | ПЗ | Прямые затраты |  |  | 201 | 1 | 3 |  | 0 | [7 empty] | 7249219 | 1 | 7249219
50 | 0 | 0 | 1 | 202 | 4057687 | СтМатОб | Стоимость материальных ресурсов (всего) |  |  | 202 | 2 | 3 |  | 0 | [7 empty] | 4057687 | 1 | 4057687
50 | 0 | 0 | 1 | 222 | 0 | СтМатОбЗак | Стоимость материалов и оборудования заказчика |  |  | 222 | 3 | 3 |  | 0 | [7 empty] | 0 | 1 | 0
50 | 0 | 0 | 1 | 225 | 4057687 | СтМатОбПод | Стоимость материалов и оборудования подрядчика |  |  | 225 | 4 | 3 |  | 0 | [7 empty] | 4057687 | 1 | 4057687
50 | 0 | 0 | 1 | 226 | 4057687 | СтМат | Стоимость материалов (всего) |  |  | 226 | 5 | 3 |  | 0 | [7 empty] | 4057687 | 1 | 4057687
50 | 0 | 0 | 1 | 227 | 0 | СтМатЗак | Стоимость материалов заказчика |  |  | 227 | 6 | 3 |  | 0 | [7 empty] | 0 | 1 | 0
50 | 0 | 0 | 1 | 228 | 4057687 | СтМатПод | Стоимость материалов подрядчика |  |  | 228 | 7 | 3 |  | 0 | [7 empty] | 4057687 | 1 | 4057687
50 | 0 | 0 | 1 | 216 | 0 | Оборуд | Стоимость оборудования (всего) |  |  | 216 | 8 | 3 |  | 0 | [7 empty] | 0 | 1 | 0
50 | 0 | 0 | 1 | 223 | 0 | ОборудЗак | Стоимость оборудования заказчика |  |  | 223 | 9 | 3 |  | 0 | [7 empty] | 0 | 1 | 0
50 | 0 | 0 | 1 | 229 | 0 | ОборудПод | Стоимость оборудования подрядчика |  |  | 229 | 10 | 3 |  | 0 | [7 empty] | 0 | 1 | 0
50 | 0 | 0 | 1 | 203 | 63644 | ЭММ | Эксплуатация машин |  |  | 203 | 11 | 3 |  | 0 | [7 empty] | 63644 | 1 | 63644
50 | 0 | 0 | 1 | 231 | 0 | ЭММсНРиСП | Эксплуатация машин по ТСН-2001.16 |  |  | 231 | 12 | 3 |  | 0 | [7 empty] | 0 | 1 | 0
50 | 0 | 0 | 1 | 204 | 61916 | ЗПМ | ЗП машинистов |  |  | 204 | 13 | 3 |  | 0 | [7 empty] | 61916 | 1 | 61916
50 | 0 | 0 | 1 | 205 | 3127888 | ОЗП | Основная ЗП рабочих |  |  | 205 | 14 | 3 |  | 0 | [7 empty] | 3127888 | 1 | 3127888
50 | 0 | 0 | 1 | 232 | 0 | ОЗПсНРиСП | Основная ЗП рабочих по ТСН-2001.16 |  |  | 232 | 15 | 3 |  | 0 | [7 empty] | 0 | 1 | 0
50 | 0 | 0 | 1 | 214 | 12903721 | Строит | Строительные работы с НР и СП |  |  | 214 | 16 | 3 |  | 0 | [7 empty] | 12903721 | 1 | 12903721
50 | 0 | 0 | 1 | 215 | 0 | Монтаж | Монтажные работы с НР и СП |  |  | 215 | 17 | 3 |  | 0 | [7 empty] | 0 | 1 | 0
50 | 0 | 0 | 1 | 217 | 0 | Прочие | Прочие работы с НР и СП |  |  | 217 | 18 | 3 |  | 0 | [7 empty] | 0 | 1 | 0
50 | 0 | 0 | 1 | 230 | 0 | ПрочиеЗатр | Прочие затраты по ТСН-2001.16 |  |  | 230 | 19 | 3 |  | 0 | [7 empty] | 0 | 1 | 0
50 | 0 | 0 | 1 | 206 | 0 | ВозврМат | Возврат материалов |  |  | 206 | 20 | 3 |  | 0 | [7 empty] | 0 | 1 | 0
50 | 0 | 0 | 1 | 207 | 8001.8207 | ТрудСтр | Трудозатраты строителей |  |  | 207 | 21 | 3 |  | 7 | [7 empty] | 8001.8207 | 1 | 8001.8207
50 | 0 | 0 | 1 | 208 | 111.2514 | ТрудМаш | Трудозатраты машинистов |  |  | 208 | 22 | 3 |  | 7 | [7 empty] | 111.2514 | 1 | 111.2514
50 | 0 | 0 | 1 | 209 | 0 | ТранспМат | Транспорт материалов |  |  | 209 | 23 | 3 |  | 0 | [7 empty] | 0 | 1 | 0
50 | 0 | 0 | 1 | 233 | 0 | Перевозка | Перевозка грузов |  |  | 233 | 24 | 3 |  | 0 | [7 empty] | 0 | 1 | 0
50 | 0 | 0 | 1 | 210 | 3573634 | НР | Накладные расходы |  |  | 210 | 25 | 3 |  | 0 | [7 empty] | 3573634 | 1 | 3573634
50 | 0 | 0 | 1 | 211 | 2080868 | СмПриб | Сметная прибыль |  |  | 211 | 26 | 3 |  | 0 | [7 empty] | 2080868 | 1 | 2080868
50 | 0 | 0 | 1 | 224 | 12903721 | Всего | Всего с НР и СП |  |  | 224 | 27 | 3 |  | 0 | [7 empty] | 12903721 | 1 | 12903721
4 | 1 |  | 1258 |  | Новый раздел | Техническое пространство |  | 0 |  | -1 | [7 empty] | 0 |  |  | 0 | [53 empty] | 0 | [11 empty] | 0
52 | 1 | 4 | 1012 | 0 | Новый раздел | Техническое пространство | [7 empty] | 1770032 | 1091033 | 33972 | 20766 | 645027 | 0 | 1618.1568 | 36.7338 | 0 | 715936 | 414989 | 0 | 0 | 0 | 0 | 0 | 0 | 0 | 0 | 0 | 0 | 0 | 0 | 0 | 0 | 0 | 0 | 0 | 0 | 2900957 | 2900957 | 0 | 0 | 1091033 | 1091033 | 0 | 1091033 | 0 | 0 | 0 | 0 | 0 | 0 | 0 | 0 | 0 | 0 | 0 | 0 | 0 | 0 | 0 | 0 | 0 | 0 | 0 | 0 | 0 | 0 | 0 | 0 | 0 | 0 | 0 | 0 | 0 | 0 | 0 | 0 | 0 | 0 | 0 | 0 | 0 | 0 | 0 | 0 | 0 | 0 | 0 | 0 | 0 | 0 | 0 | 0 | 0 | 0 | 0 | 0 | 0 | 0 | 0 | 0 | 0 | 0 | 0 | 0 | 0 | 0 | 0 | 0 | 0 | 0 | 0 | 0 | 0 | 0 | 0 | 0 | 0 | 0 | 0 | 0 | 0 | 0 | 0 | 0 | 0 | 0 | 0 | 0 | 0 | 0 | 0 | 0 | 0 | 0 | 0 | 0 | 0 | 0 | 0 | 0 | 0 | 0 | 0 | 0 | 0 | 0 | 0 | 0 | 0 | 0 | 0 | 0 | 0 | 0 | 0 | 0 | 0 | 0 | 0 | 0 | 0 | 0 | 0 | 0 | 0 | 0 | 0 | 0 | 0 | 0 | 0 | 0 | 0 | 0 | 0 | 0 | 0 | 0 | 0 | 0 | 0 | 0 | 0 | 0 | 0 | 0 | 0 | 0 | 0 | 0 | 0 | 0 | 0 | 0 | 0 | 0 | 0 | 0 | 0
5 | 1 |  | 1038 |  | Новый подраздел | Переходной балкон |  | 0 |  | 0 | [7 empty] | 0 |  |  | 0 | [53 empty] | 0 | [11 empty] | 0
52 | 1 | 5 | 1016 | 0 | Новый подраздел | Переходной балкон | [7 empty] | 35197 | 19210 | 198 | 203 | 15789 | 0 | 40.3489 | 0.38832 | 0 | 17920 | 10426 | 0 | 0 | 35197 | 19210 | 198 | 203 | 15789 | 0 | 40.3489 | 0.38832 | 0 | 17920 | 10426 | 0 | 0 | 0 | 0 | 0 | 63543 | 63543 | 0 | 0 | 19210 | 19210 | 0 | 19210 | 0 | 0 | 0 | 0 | 0 | 0 | 0 | 0 | 0 | 0 | 0 | 0 | 0 | 0 | 0 | 0 | 0 | 0 | 0 | 0 | 0 | 0 | 0 | 0 | 0 | 0 | 0 | 63543 | 63543 | 0 | 0 | 19210 | 19210 | 0 | 19210 | 0 | 0 | 0 | 0 | 0 | 0 | 0 | 0 | 0 | 0 | 0 | 0 | 0 | 0 | 0 | 0 | 0 | 0 | 0 | 0 | 0 | 0 | 0 | 0 | 0 | 0 | 0 | 0 | 0 | 0 | 0 | 0 | 0 | 0 | 0 | 0 | 0 | 0 | 0 | 0 | 0 | 0 | 0 | 0 | 0 | 0 | 0 | 0 | 0 | 0 | 0 | 0 | 0 | 0 | 0 | 0 | 0 | 0 | 0 | 0 | 0 | 0 | 0 | 0 | 0 | 0 | 0 | 0 | 0 | 0 | 0 | 0 | 0 | 0 | 0 | 0 | 0 | 0 | 0 | 0 | 0 | 0 | 0 | 0 | 0 | 0 | 0 | 0 | 0 | 0 | 0 | 0 | 0 | 0 | 0 | 0 | 0 | 0 | 0 | 0 | 0 | 0 | 0 | 0 | 0 | 0 | 0 | 0 | 0 | 0 | 0 | 0 | 0 | 0 | 0 | 0 | 0 | 0 | 0 | 0
17 | 1 | 618 | 586 | 97 | 11-01-050-01 | Устройство пароизоляции из полиэтиленовой пленки в один слой насухо | 100 м2 | 0.116 | 0 | 0.116 |  |  |  | 1872 | 1717 | 2 | 1 | 153 | 0 | 0.4002 | 0.00232 | 0 | 172 | 100 |  | 92810797 | 1522.8 | 1492.06 | 1.31 | 0.23 | 29.43 | 0 | 3.45 | 0.02 | 0 | 1522.8 | 1492.06 | 1.31 | 0.23 | 29.43 | 0 | 3.45 | 0.02 | 0 | 112 | 65 | 1 | 1 |  |  | 1 | 44.85 | 15.72 | 9.92 |  |  |  |  | 0 | 1 | ФЕР-2001, 11-01-050-01, приказ Минстроя России № 876/пр от 26.12.2019 |  |  | 11001 | 0 |  | 0 | 2 | 0 | 44.85 | 1 | 1 | 1 | 1 | 1 |  | 112 | 65 |  |  |  | 0 | 0 | 0 | [5 empty] | 0 |  | 0 | 1872 | 14801.2352 | 20.5932 | 10.3155 | 1319.9355 | 0 | 3.45 | 0.02 | 0 | 172.48 | 100.1 | [13 empty] | 0 | 0 | 1 | 1 |  |  |  | 1005 | 100 м2 | 100 м2 | 100 | [6 empty] | 66434313 | 2 | Общестроительные работы | 11 | Полы | 1 | 11001 | Полы | ФЕР-11 |  |  |  | 1441792 | 1522.8 | 1492.06 | 1.31 | 0.23 | 29.43 | 3.45 | 0.02 | 0 | [17 empty] | 0 | 0 | 0 |  |  |  |  | 112 | 65 |  |  |  |  | 1 |  | -870208456 | 2 | 1 | 4 | 0 | 0 | 0 | 2144 | 2144 | 0 | 0 |  | 0 | 3 | 0 |  | 0 | 1 | 0 | 0 | 0 | 0 |  |  |  |  | Пр/812-011.0-1 | Пр/774-011.0 | Полы | Полы | 0 | 0
18 | 1 | 617 |  | 97,1 | 01.7.07.12-0022 | Пленка полиэтиленовая, толщина 0,2-0,5 мм | м2 | -14.1984 | -122.4 | -122.4 |  |  |  | -1717 | -1717 | 0 | 0 | 0 | 0 | 0 | 0 | 0 | 0 | 0 |  | 92810797 | 12.19 | 12.19 | 0 | 0 | 0 | 0 | 0 | 0 | 0 | 12.19 | 12.19 | 0 | 0 | 0 | 0 | 0 | 0 | 0 | 112 | 65 | 1 | 1 |  |  | 1 | 1 | 1 | 9.92 |  |  |  |  | 3 | 1 | ФССЦ-2001, 01.7.07.12-0022, приказ Минстроя России № 876/пр от 26.12.2019 |  |  | 11001 | 0 |  | 0 | 2 | 1 | 1 | 1 | 1 | 1 | 1 | 1 |  | 112 | 65 |  |  |  | 0 | 0 | 0 | [5 empty] | 0 |  | 0 | -1717 | 120.9248 | 0 | 0 | 0 | 0 | 0 | 0 | 0 | 0 | 0 | [13 empty] | 0 | 0 | 1 | 1 |  |  |  | 1005 | м2 | м2 | 1 | [6 empty] | 66434313 | 2 | Общестроительные работы | 11 | Полы | 1 | 11001 | Полы | ФЕР-11 |  |  |  | 32768 | 12.19 | 12.19 | 0 | 0 | 0 | 0 | 0 | [18 empty] | 0 | 0 | 0 |  |  |  |  | 112 | 65 |  |  |  |  | 1 |  | -2139829613 | 2 | 1 | 4 | 0 | 0 | 0 | -1717 | -1717 | 0 | 0 |  | 0 | 3 | 0 |  | 0 | 1 | 0 | 0 | 0 | 0 |  |  |  |  | Пр/812-011.0-1 | Пр/774-011.0 | Полы | Полы | 0 | 0
18 | 1 | 618 |  | 97,2 | 01.7.07.12-1006 | Пленка полиэтиленовая, толщина 80 мкм | м2 | 14.1984 | 122.4 | 122.4 |  |  |  | 273 | 273 | 0 | 0 | 0 | 0 | 0 | 0 | 0 | 0 | 0 |  | 92810797 | 1.94 | 1.94 | 0 | 0 | 0 | 0 | 0 | 0 | 0 | 1.94 | 1.94 | 0 | 0 | 0 | 0 | 0 | 0 | 0 | 0 | 0 | 1 | 1 |  |  | 1 | 1 | 1 | 9.92 |  |  |  |  | 3 | 1 | ФССЦ-2001, 01.7.07.12-1006, приказ Минстроя России № 876/пр от 26.12.2019 |  |  | 500001 | 0 |  | 0 | 8 | 0 | 1 | 1 | 1 | 1 | 1 | 1 |  | 0 | 0 |  |  |  | 0 | 0 | 0 | [5 empty] | 0 |  | 0 | 273 | 19.2448 | 0 | 0 | 0 | 0 | 0 | 0 | 0 | 0 | 0 | [13 empty] | 0 | 0 | 1 | 1 |  |  |  | 1005 | м2 | м2 | 1 | [6 empty] | 66434565 | 8 | Материалы строительные | 0 |  | 1 | 500001 | Материалы и конструкции ( строительные ) по ценникам и каталогом | ФССЦст |  |  |  | 0 | 1.94 | 1.94 | 0 | 0 | 0 | 0 | 0 | [18 empty] | 0 | 0 | 0 |  |  |  |  | 0 | 0 |  |  |  |  | 1 |  | -748384222 | 2 | 1 | 4 | 0 | 0 | 0 | 273 | 273 | 0 | 0 |  | 0 | 3 | 0 |  | 0 | 1 | 0 | 0 | 0 | 0 | [8 empty] | 0 | 0
17 | 1 | 623 | 590 | 98 | 07-05-039-18 | Укладка по периметру упругой прокладки полифом | 100 м | 0.124 | 0 | 0.124 |  |  |  | 3452 | 3229 | 14 | 7 | 209 | 0 | 0.51336 | 0.01364 | 0 | 251 | 173 |  | 92810797 | 2669.78 | 2625 | 7.23 | 1.28 | 37.55 | 0 | 4.14 | 0.11 | 0 | 2669.78 | 2625 | 7.23 | 1.28 | 37.55 | 0 | 4.14 | 0.11 | 0 | 116 | 80 | 1 | 1 |  |  | 1 | 44.85 | 15.72 | 9.92 |  |  |  |  | 0 | 1 | ФЕР-2001, 07-05-039-18, приказ Минстроя России № 876/пр от 26.12.2019 |  |  | 7005 | 0 |  | 0 | 2 | 0 | 44.85 | 1 | 1 | 1 | 1 | 1 |  | 116 | 80 |  |  |  | 0 | 0 | 0 | [5 empty] | 0 |  | 0 | 3452 | 26040 | 113.6556 | 57.408 | 1684.1175 | 0 | 4.14 | 0.11 | 0 | 250.56 | 172.8 | [13 empty] | 0 | 0 | 1 | 1 |  |  |  | 1003 | 100 м | 100 м | 100 | [6 empty] | 66434294 | 2 | Общестроительные работы | 7 | Бетонные и железобетонные сборные конструкции и работы в строительстве | 1 | 7005 | Бетонные и железобетонные сборные конструкции и работы в строительстве жилых, общественных и административно-бытовых зданий промышленных предприятий | ФЕР-07 |  |  |  | 1441792 | 2669.78 | 2625 | 7.23 | 1.28 | 37.55 | 4.14 | 0.11 | 0 | [17 empty] | 0 | 0 | 0 |  |  |  |  | 116 | 80 |  |  |  |  | 1 |  | 49357986 | 2 | 1 | 4 | 0 | 0 | 0 | 3876 | 3876 | 0 | 0 |  | 0 | 3 | 0 |  | 0 | 1 | 0 | 0 | 0 | 0 |  |  |  |  | Пр/812-007.1-1 | Пр/774-007.1 | Бетонные и железобетонные сборные конструкции и работы в строительстве жилых, общественных и административно-бытовых зданий промышленных предприятий | Бетонные и железобетонные сборные конструкции и работы в строительстве жилых, общественных и административно-бытовых зданий промышленных предприятий | 0 | 0
18 | 1 | 623 |  | 98,1 | 01.7.07.14-0057 | Прокладки уплотнительные ПРП, диаметр 30 мм | 100 м | -0.1302 | -1.05 | -1.05 |  |  |  | -3229 | -3229 | 0 | 0 | 0 | 0 | 0 | 0 | 0 | 0 | 0 |  | 92810797 | 2500 | 2500 | 0 | 0 | 0 | 0 | 0 | 0 | 0 | 2500 | 2500 | 0 | 0 | 0 | 0 | 0 | 0 | 0 | 116 | 80 | 1 | 1 |  |  | 1 | 1 | 1 | 9.92 |  |  |  |  | 3 | 1 | ФССЦ-2001, 01.7.07.14-0057, приказ Минстроя России № 876/пр от 26.12.2019 |  |  | 7005 | 0 |  | 0 | 2 | 1 | 1 | 1 | 1 | 1 | 1 | 1 |  | 116 | 80 |  |  |  | 0 | 0 | 0 | [5 empty] | 0 |  | 0 | -3229 | 24800 | 0 | 0 | 0 | 0 | 0 | 0 | 0 | 0 | 0 | [13 empty] | 0 | 0 | 1 | 1 |  |  |  | 1003 | 100 м | 100 м | 100 | [6 empty] | 66434294 | 2 | Общестроительные работы | 7 | Бетонные и железобетонные сборные конструкции и работы в строительстве | 1 | 7005 | Бетонные и железобетонные сборные конструкции и работы в строительстве жилых, общественных и административно-бытовых зданий промышленных предприятий | ФЕР-07 |  |  |  | 32768 | 2500 | 2500 | 0 | 0 | 0 | 0 | 0 | [18 empty] | 0 | 0 | 0 |  |  |  |  | 116 | 80 |  |  |  |  | 1 |  | 1075842345 | 2 | 1 | 4 | 0 | 0 | 0 | -3229 | -3229 | 0 | 0 |  | 0 | 3 | 0 |  | 0 | 1 | 0 | 0 | 0 | 0 |  |  |  |  | Пр/812-007.1-1 | Пр/774-007.1 | Бетонные и железобетонные сборные конструкции и работы в строительстве жилых, общественных и административно-бытовых зданий промышленных предприятий | Бетонные и железобетонные сборные конструкции и работы в строительстве жилых, общественных и административно-бытовых зданий промышленных предприятий | 0 | 0
18 | 1 | 622 |  | 98,2 | 01.7.07.14-0052 | Лента Полифом | м | 13.02 | 105 | 105 |  |  |  | 217 | 217 | 0 | 0 | 0 | 0 | 0 | 0 | 0 | 0 | 0 |  | 92810797 | 1.68 | 1.68 | 0 | 0 | 0 | 0 | 0 | 0 | 0 | 1.68 | 1.68 | 0 | 0 | 0 | 0 | 0 | 0 | 0 | 116 | 80 | 1 | 1 |  |  | 1 | 1 | 1 | 9.92 |  |  |  |  | 3 | 1 | ФССЦ-2001, 01.7.07.14-0052, приказ Минстроя России № 876/пр от 26.12.2019 |  |  | 7005 | 0 |  | 0 | 2 | 0 | 1 | 1 | 1 | 1 | 1 | 1 |  | 116 | 80 |  |  |  | 0 | 0 | 0 | [5 empty] | 0 |  | 0 | 217 | 16.6656 | 0 | 0 | 0 | 0 | 0 | 0 | 0 | 0 | 0 | [13 empty] | 0 | 0 | 1 | 1 |  |  |  | 1003 | м | м | 1 | [6 empty] | 66434294 | 2 | Общестроительные работы | 7 | Бетонные и железобетонные сборные конструкции и работы в строительстве | 1 | 7005 | Бетонные и железобетонные сборные конструкции и работы в строительстве жилых, общественных и административно-бытовых зданий промышленных предприятий | ФЕР-07 |  |  |  | 0 | 1.68 | 1.68 | 0 | 0 | 0 | 0 | 0 | [18 empty] | 0 | 0 | 0 |  |  |  |  | 116 | 80 |  |  |  |  | 1 |  | -13007914 | 2 | 1 | 4 | 0 | 0 | 0 | 217 | 217 | 0 | 0 |  | 0 | 3 | 0 |  | 0 | 1 | 0 | 0 | 0 | 0 |  |  |  |  | Пр/812-007.1-1 | Пр/774-007.1 | Бетонные и железобетонные сборные конструкции и работы в строительстве жилых, общественных и административно-бытовых зданий промышленных предприятий | Бетонные и железобетонные сборные конструкции и работы в строительстве жилых, общественных и административно-бытовых зданий промышленных предприятий | 0 | 0
17 | 1 | 629 | 596 | 99 | 11-01-011-01 | Устройство стяжек: цементных толщиной 20 мм (25 мм) | 100 м2 | 0.116 | 0 | 0.116 |  |  |  | 1561 | 10 | 80 | 89 | 1471 | 0 | 4.1296 | 0.14732 | 0 | 1747 | 1014 |  | 92810797 | 334.81 | 8.54 | 43.61 | 17.15 | 282.66 | 0 | 35.6 | 1.27 | 0 | 334.81 | 8.54 | 43.61 | 17.15 | 282.66 | 0 | 35.6 | 1.27 | 0 | 112 | 65 | 1 | 1 |  |  | 1 | 44.85 | 15.72 | 9.92 |  |  |  |  | 0 | 1 | ФЕР-2001 доп. 2, 11-01-011-01, приказ Минстроя России № 294/пр от 01.06.2020 |  |  | 11001 | 0 |  | 0 | 2 | 0 | 44.85 | 1 | 1 | 1 | 1 | 1 |  | 112 | 65 |  |  |  | 0 | 0 | 0 | [5 empty] | 0 |  | 0 | 1561 | 84.7168 | 685.5492 | 769.1775 | 12677.301 | 0 | 35.6 | 1.27 | 0 | 1747.2 | 1014 | [13 empty] | 0 | 0 | 1 | 1 |  |  |  | 1005 | 100 м2 | 100 м2 | 100 | [6 empty] | 66434313 | 2 | Общестроительные работы | 11 | Полы | 1 | 11001 | Полы | ФЕР-11 |  |  |  | 1441792 | 334.81 | 8.54 | 43.61 | 17.15 | 282.66 | 35.6 | 1.27 | 0 | [17 empty] | 0 | 0 | 0 |  |  |  |  | 112 | 65 |  |  |  |  | 1 |  | -2097864482 | 2 | 1 | 4 | 0 | 0 | 0 | 4322 | 4322 | 0 | 0 |  | 0 | 3 | 0 |  | 0 | 1 | 0 | 0 | 0 | 0 |  |  |  |  | Пр/812-011.0-1 | Пр/774-011.0 | Полы | Полы | 0 | 0
18 | 1 | 629 |  | 99,1 | Прайс | Раствор цементно-песчаный М150 с фиброволокном | м3 | 0.23664 | 2.04 | 2.04 |  |  |  | 1865 | 1865 | 0 | 0 | 0 | 0 | 0 | 0 | 0 | 0 | 0 |  | 92810797 | 7880.09 | 7880.09 | 0 | 0 | 0 | 0 | 0 | 0 | 0 | 7880.09 | 7880.09 | 0 | 0 | 0 | 0 | 0 | 0 | 0 | 112 | 65 | 1 | 1 |  |  | 1 | 1 | 1 | 9.92 |  |  |  |  | 3 | 1 | ФССЦ-2001, 04.3.01.09-0015, приказ Минстроя России № 876/пр от 26.12.2019 |  |  | 11001 | 0 |  | 0 | 2 | 0 | 1 | 1 | 1 | 1 | 1 | 1 |  | 112 | 65 |  |  |  | 0 | 0 | 0 | [5 empty] | 0 |  | 0 | 1865 | 7880.09 | 0 | 0 | 0 | 0 | 0 | 0 | 0 | 0 | 0 | [13 empty] | 0 | 0 | 1 | 1 |  |  |  | 1007 | м3 | м3 | 1 | [6 empty] | 66434313 | 2 | Общестроительные работы | 11 | Полы | 1 | 11001 | Полы | ФЕР-11 |  |  |  | 0 | 7537.15 | 7880.09 | 0 | 0 | 0 | 0 | 0 |  | 5 |  |  | 0 | 18 |  | 7537.15 | [10 empty] | 0 | 0 | 0 |  |  |  |  | 112 | 65 |  | 7 537,15 + 2,5% Трансп + 2% Заг.скл |  |  | 1 |  | 1476377462 | 2 | 3 | 4 | 0 | 0 | 0 | 1865 | 1865 | 0 | 0 |  | 1 | 1 | 0 |  | 0 | 1 | 0 | 0 | 0 | 0 | 2,5 | 2 | 1865 |  | Пр/812-011.0-1 | Пр/774-011.0 | Полы | Полы | 0 | 0
17 | 1 | 634 | 601 | 100 | 11-01-011-02 | Устройство стяжек: на каждые 5 мм изменения толщины стяжки добавлять или исключать к расценке 11-01-011-01 | 100 м2 | 0.116 | 0 | 0.116 |  |  |  | 32 | 0 | 14 | 15 | 18 | 0 | 0.05104 | 0.02436 | 0 | 37 | 21 |  | 92810797 | 11.05 | 0 | 7.56 | 2.84 | 3.49 | 0 | 0.44 | 0.21 | 0 | 11.05 | 0 | 7.56 | 2.84 | 3.49 | 0 | 0.44 | 0.21 | 0 | 112 | 65 | 1 | 1 |  |  | 1 | 44.85 | 15.72 | 9.92 |  |  |  |  | 0 | 1 | ФЕР-2001 доп. 2, 11-01-011-02, приказ Минстроя России № 294/пр от 01.06.2020 |  |  | 11001 | 0 |  | 0 | 2 | 0 | 44.85 | 1 | 1 | 1 | 1 | 1 |  | 112 | 65 |  |  |  | 0 | 0 | 0 | [5 empty] | 0 |  | 0 | 32 | 0 | 118.8432 | 127.374 | 156.5265 | 0 | 0.44 | 0.21 | 0 | 36.96 | 21.45 | [13 empty] | 0 | 0 | 1 | 1 |  |  |  | 1005 | 100 м2 | 100 м2 | 100 | [6 empty] | 66434313 | 2 | Общестроительные работы | 11 | Полы | 1 | 11001 | Полы | ФЕР-11 |  |  |  | 1441792 | 11.05 | 0 | 7.56 | 2.84 | 3.49 | 0.44 | 0.21 | 0 | [17 empty] | 0 | 0 | 0 |  |  |  |  | 112 | 65 |  |  |  |  | 1 |  | -665409826 | 2 | 1 | 4 | 0 | 0 | 0 | 90 | 90 | 0 | 0 |  | 0 | 3 | 0 |  | 0 | 1 | 0 | 0 | 0 | 0 |  |  |  |  | Пр/812-011.0-1 | Пр/774-011.0 | Полы | Полы | 0 | 0
18 | 1 | 634 |  | 100,1 | Прайс | Раствор цементно-песчаный М150 с фиброволокном | м3 | 0.05916 | 0.51 | 0.51 |  |  |  | 466 | 466 | 0 | 0 | 0 | 0 | 0 | 0 | 0 | 0 | 0 |  | 92810797 | 7880.09 | 7880.09 | 0 | 0 | 0 | 0 | 0 | 0 | 0 | 7880.09 | 7880.09 | 0 | 0 | 0 | 0 | 0 | 0 | 0 | 112 | 65 | 1 | 1 |  |  | 1 | 1 | 1 | 9.92 |  |  |  |  | 3 | 1 | ФССЦ-2001, 04.3.01.09-0015, приказ Минстроя России № 876/пр от 26.12.2019 |  |  | 11001 | 0 |  | 0 | 2 | 0 | 1 | 1 | 1 | 1 | 1 | 1 |  | 112 | 65 |  |  |  | 0 | 0 | 0 | [5 empty] | 0 |  | 0 | 466 | 7880.09 | 0 | 0 | 0 | 0 | 0 | 0 | 0 | 0 | 0 | [13 empty] | 0 | 0 | 1 | 1 |  |  |  | 1007 | м3 | м3 | 1 | [6 empty] | 66434313 | 2 | Общестроительные работы | 11 | Полы | 1 | 11001 | Полы | ФЕР-11 |  |  |  | 0 | 7537.15 | 7880.09 | 0 | 0 | 0 | 0 | 0 |  | 5 |  |  | 0 | 18 |  | 7537.15 | [10 empty] | 0 | 0 | 0 |  |  |  |  | 112 | 65 |  | 7 537,15 + 2,5% Трансп + 2% Заг.скл |  |  | 1 |  | 1476377462 | 2 | 3 | 4 | 0 | 0 | 0 | 466 | 466 | 0 | 0 |  | 1 | 1 | 0 |  | 0 | 1 | 0 | 0 | 0 | 0 | 2,5 | 2 | 466 |  | Пр/812-011.0-1 | Пр/774-011.0 | Полы | Полы | 0 | 0
17 | 1 | 639 | 606 | 101 | 11-01-015-07 | Утрамбовка и затирка стяжки, к=0,5 к ЭММ | 100 м2 | 0.116 | 0 | 0.116 |  |  |  | 3318 | 19 | 43 | 0 | 3256 | 0 | 8.004 | 0 | 0 | 3647 | 2116 |  | 92810797 | 665.79 | 16.3 | 23.66 | 0 | 625.83 | 0 | 69 | 0 | 0 | 689.44 | 16.3 | 47.31 | 0 | 625.83 | 0 | 69 | 0 | 0 | 112 | 65 | 1 | 1 |  |  | 1 | 44.85 | 15.72 | 9.92 |  |  |  |  | 0 | 1 | ФЕР-2001, 11-01-015-07, приказ Минстроя России № 876/пр от 26.12.2019 |  |  | 11001 | 0 |  | 0 | 2 | 0 | 44.85 | 1 | 1 | 1 | 1 | 1 |  | 112 | 65 |  |  |  | 0 | 0 | 0 | [5 empty] | 0 |  | 0 | 3318 | 161.696 | 371.9352 | 0 | 28068.4755 | 0 | 69 | 0 | 0 | 3646.72 | 2116.4 |  |  |  |  | *0,5 | *0,5 |  |  |  | *0,5 |  |  |  | 0 | 0 | 1 | 1 |  |  |  | 1005 | 100 м2 | 100 м2 | 100 | [6 empty] | 66434313 | 2 | Общестроительные работы | 11 | Полы | 1 | 11001 | Полы | ФЕР-11 |  |  |  | 1441792 | 689.44 | 16.3 | 47.31 | 0 | 625.83 | 69 | 0 | 0 | [17 empty] | 0 | 0 | 0 |  |  |  |  | 112 | 65 |  |  |  |  | 1 |  | -1440492602 | 2 | 1 | 4 | 0 | 0 | 0 | 9081 | 9081 | 0 | 0 |  | 0 | 3 | 0 |  | 0 | 1 | 0 | 0 | 0 | 0 |  |  |  |  | Пр/812-011.0-1 | Пр/774-011.0 | Полы | Полы | 0 | 0
18 | 1 | 639 |  | 101,1 | 01.7.17.05-0021 | Карборунд | кг | -0.232 | -2 | -2 |  |  |  | -13 | -13 | 0 | 0 | 0 | 0 | 0 | 0 | 0 | 0 | 0 |  | 92810797 | 5.71 | 5.71 | 0 | 0 | 0 | 0 | 0 | 0 | 0 | 5.71 | 5.71 | 0 | 0 | 0 | 0 | 0 | 0 | 0 | 112 | 65 | 1 | 1 |  |  | 1 | 1 | 1 | 9.92 |  |  |  |  | 3 | 1 | ФССЦ-2001, 01.7.17.05-0021, приказ Минстроя России № 876/пр от 26.12.2019 |  |  | 11001 | 0 |  | 0 | 2 | 1 | 1 | 1 | 1 | 1 | 1 | 1 |  | 112 | 65 |  |  |  | 0 | 0 | 0 | [5 empty] | 0 |  | 0 | -13 | 56.6432 | 0 | 0 | 0 | 0 | 0 | 0 | 0 | 0 | 0 | [13 empty] | 0 | 0 | 1 | 1 |  |  |  | 1009 | кг | кг | 1 | [6 empty] | 66434313 | 2 | Общестроительные работы | 11 | Полы | 1 | 11001 | Полы | ФЕР-11 |  |  |  | 32768 | 5.71 | 5.71 | 0 | 0 | 0 | 0 | 0 | [18 empty] | 0 | 0 | 0 |  |  |  |  | 112 | 65 |  |  |  |  | 1 |  | -1794109170 | 2 | 1 | 4 | 0 | 0 | 0 | -13 | -13 | 0 | 0 |  | 0 | 3 | 0 |  | 0 | 1 | 0 | 0 | 0 | 0 |  |  |  |  | Пр/812-011.0-1 | Пр/774-011.0 | Полы | Полы | 0 | 0
17 | 1 | 651 | 618 | 102 | 11-01-047-02 | Устройство покрытий из плит керамогранитных | 100 м2 | 0.116 | 0 | 0.116 |  |  |  | 10796 | 69 | 45 | 91 | 10682 | 0 | 27.2507 | 0.20068 | 0 | 12066 | 7002 |  | 92810797 | 2137.31 | 59.69 | 24.42 | 17.53 | 2053.2 | 0 | 234.92 | 1.73 | 0 | 2137.31 | 59.69 | 24.42 | 17.53 | 2053.2 | 0 | 234.92 | 1.73 | 0 | 112 | 65 | 1 | 1 |  |  | 1 | 44.85 | 15.72 | 9.92 |  |  |  |  | 0 | 1 | ФЕР-2001 доп.6, 11-01-047-02, приказ Минстроя России № 321/пр от 24.05.2021 |  |  | 11001 | 0 |  | 0 | 2 | 0 | 44.85 | 1 | 1 | 1 | 1 | 1 |  | 112 | 65 |  |  |  | 0 | 0 | 0 | [5 empty] | 0 |  | 0 | 10796 | 592.1248 | 383.8824 | 786.2205 | 92086.02 | 0 | 234.92 | 1.73 | 0 | 12065.76 | 7002.45 | [13 empty] | 0 | 0 | 1 | 1 |  |  |  | 1005 | 100 м2 | 100 м2 | 100 | [6 empty] | 66434313 | 2 | Общестроительные работы | 11 | Полы | 1 | 11001 | Полы | ФЕР-11 |  |  |  | 1441792 | 2137.31 | 59.69 | 24.42 | 17.53 | 2053.2 | 234.92 | 1.73 | 0 | [17 empty] | 0 | 0 | 0 |  |  |  |  | 112 | 65 |  |  |  |  | 1 |  | -13952558 | 2 | 1 | 4 | 0 | 0 | 0 | 29864 | 29864 | 0 | 0 |  | 0 | 0 | 0 |  | 0 | 1 | 0 | 0 | 0 | 0 |  |  |  |  | Пр/812-011.0-1 | Пр/774-011.0 | Полы | Полы | 0 | 0
18 | 1 | 648 |  | 102,1 | 06.2.05.03-0001 | Плитка керамогранитная | м2 | 11.832 | 102 | 102 |  |  |  | 14324 | 14324 | 0 | 0 | 0 | 0 | 0 | 0 | 0 | 0 | 0 |  | 92810797 | 122.04 | 122.04 | 0 | 0 | 0 | 0 | 0 | 0 | 0 | 122.04 | 122.04 | 0 | 0 | 0 | 0 | 0 | 0 | 0 | 112 | 65 | 1 | 1 |  |  | 1 | 1 | 1 | 9.92 |  |  |  |  | 3 | 1 | ФССЦ-2001, 06.2.05.03-0001, приказ Минстроя России № 876/пр от 26.12.2019 |  |  | 11001 | 0 |  | 0 | 2 | 0 | 1 | 1 | 1 | 1 | 1 | 1 |  | 112 | 65 |  |  |  | 0 | 0 | 0 | [5 empty] | 0 |  | 0 | 14324 | 1210.6368 | 0 | 0 | 0 | 0 | 0 | 0 | 0 | 0 | 0 | [13 empty] | 0 | 0 | 1 | 1 |  |  |  | 1005 | м2 | м2 | 1 | [6 empty] | 66434313 | 2 | Общестроительные работы | 11 | Полы | 1 | 11001 | Полы | ФЕР-11 |  |  |  | 0 | 122.04 | 122.04 | 0 | 0 | 0 | 0 | 0 | [18 empty] | 0 | 0 | 0 |  |  |  |  | 112 | 65 |  |  |  |  | 1 |  | -532750779 | 2 | 1 | 4 | 0 | 0 | 0 | 14324 | 14324 | 0 | 0 |  | 0 | 3 | 0 |  | 0 | 1 | 0 | 0 | 0 | 0 |  |  |  |  | Пр/812-011.0-1 | Пр/774-011.0 | Полы | Полы | 0 | 0
18 | 1 | 649 |  | 102,2 | 11.2.04.05-0001 | Рейки деревянные, сечение 8x18 мм | м3 | 0.00116 | 0.01 | 0.01 |  |  |  | 29 | 29 | 0 | 0 | 0 | 0 | 0 | 0 | 0 | 0 | 0 |  | 92810797 | 2500 | 2500 | 0 | 0 | 0 | 0 | 0 | 0 | 0 | 2500 | 2500 | 0 | 0 | 0 | 0 | 0 | 0 | 0 | 112 | 65 | 1 | 1 |  |  | 1 | 1 | 1 | 9.92 |  |  |  |  | 3 | 1 | ФССЦ-2001, 11.2.04.05-0001, приказ Минстроя России № 876/пр от 26.12.2019 |  |  | 11001 | 0 |  | 0 | 2 | 0 | 1 | 1 | 1 | 1 | 1 | 1 |  | 112 | 65 |  |  |  | 0 | 0 | 0 | [5 empty] | 0 |  | 0 | 29 | 24800 | 0 | 0 | 0 | 0 | 0 | 0 | 0 | 0 | 0 | [13 empty] | 0 | 0 | 1 | 1 |  |  |  | 1007 | м3 | м3 | 1 | [6 empty] | 66434313 | 2 | Общестроительные работы | 11 | Полы | 1 | 11001 | Полы | ФЕР-11 |  |  |  | 0 | 2500 | 2500 | 0 | 0 | 0 | 0 | 0 | [18 empty] | 0 | 0 | 0 |  |  |  |  | 112 | 65 |  |  |  |  | 1 |  | 1733916981 | 2 | 1 | 4 | 0 | 0 | 0 | 29 | 29 | 0 | 0 |  | 0 | 0 | 0 |  | 0 | 1 | 0 | 0 | 0 | 0 |  |  |  |  | Пр/812-011.0-1 | Пр/774-011.0 | Полы | Полы | 0 | 0
18 | 1 | 650 |  | 102,3 | 14.1.06.02-1002 | Клей плиточный | кг | 139.2 | 1200 | 1200 |  |  |  | 1892 | 1892 | 0 | 0 | 0 | 0 | 0 | 0 | 0 | 0 | 0 |  | 92810797 | 1.37 | 1.37 | 0 | 0 | 0 | 0 | 0 | 0 | 0 | 1.37 | 1.37 | 0 | 0 | 0 | 0 | 0 | 0 | 0 | 112 | 65 | 1 | 1 |  |  | 1 | 1 | 1 | 9.92 |  |  |  |  | 3 | 1 | ФССЦ-2001, 14.1.06.02-1002, приказ Минстроя России № 876/пр от 26.12.2019 |  |  | 11001 | 0 |  | 0 | 2 | 0 | 1 | 1 | 1 | 1 | 1 | 1 |  | 112 | 65 |  |  |  | 0 | 0 | 0 | [5 empty] | 0 |  | 0 | 1892 | 13.5904 | 0 | 0 | 0 | 0 | 0 | 0 | 0 | 0 | 0 | [13 empty] | 0 | 0 | 1 | 1 |  |  |  | 1009 | кг | кг | 1 | [6 empty] | 66434313 | 2 | Общестроительные работы | 11 | Полы | 1 | 11001 | Полы | ФЕР-11 |  |  |  | 0 | 1.37 | 1.37 | 0 | 0 | 0 | 0 | 0 | [18 empty] | 0 | 0 | 0 |  |  |  |  | 112 | 65 |  |  |  |  | 1 |  | -1263215297 | 2 | 1 | 4 | 0 | 0 | 0 | 1892 | 1892 | 0 | 0 |  | 0 | 0 | 0 |  | 0 | 1 | 0 | 0 | 0 | 0 |  |  |  |  | Пр/812-011.0-1 | Пр/774-011.0 | Полы | Полы | 0 | 0
18 | 1 | 651 |  | 102,4 | прайс | Грунтовка | т | 0.001392 | 0.012 | 0.012 |  |  |  | 59 | 59 | 0 | 0 | 0 | 0 | 0 | 0 | 0 | 0 | 0 |  | 92810797 | 42165.02 | 42165.02 | 0 | 0 | 0 | 0 | 0 | 0 | 0 | 42165.02 | 42165.02 | 0 | 0 | 0 | 0 | 0 | 0 | 0 | 112 | 65 | 1 | 1 |  |  | 1 | 1 | 1 | 9.92 |  |  |  |  | 3 | 1 |  |  |  | 11001 | 0 |  | 0 | 2 | 0 | 1 | 1 | 1 | 1 | 1 | 1 |  | 112 | 65 |  |  |  | 0 | 0 | 0 | [5 empty] | 0 |  | 0 | 59 | 42165.02 | 0 | 0 | 0 | 0 | 0 | 0 | 0 | 0 | 0 | [13 empty] | 0 | 0 | 1 | 1 |  |  |  | 1009 | т | т | 1000 | [6 empty] | 66434313 | 2 | Общестроительные работы | 11 | Полы | 1 | 11001 | Полы | ФЕР-11 |  |  |  | 0 | 40330 | 42165.02 | 0 | 0 | 0 | 0 | 0 |  | 5 |  |  | 0 | 18 |  | 40330 | [10 empty] | 0 | 0 | 0 |  |  |  |  | 112 | 65 |  | 40 330 + 2,5% Трансп + 2% Заг.скл |  |  | 1 |  | -489987425 | 2 | 3 | 4 | 0 | 0 | 0 | 59 | 59 | 0 | 0 |  | 1 | 1 | 0 |  | 0 | 1 | 0 | 0 | 0 | 0 | 2,5 | 2 | 59 |  | Пр/812-011.0-1 | Пр/774-011.0 | Полы | Полы | 0 | 0
51 | 1 | 5 | 1016 |  | Новый подраздел | Переходной балкон | 0 | [6 empty] | 35197 | 19210 | 198 | 203 | 15789 | 0 | 40.3489 | 0.38832 | 0 | 17920 | 10426 |  |  | 35197 | 19210 | 198 | 203 | 15789 | 0 | 40.3489 | 0.38832 | 0 | 17920 | 10426 |  |  | 0 | 0 | 0 | 63543 | 63543 | 0 | 0 | 19210 | 19210 | 0 | 19210 | 0 | 0 | 0 | 0 | 0 | [19 empty] | 0 | 0 | 0 | 63543 | 63543 | 0 | 0 | 19210 | 19210 | 0 | 19210 | 0 | 0 | 0 | 0 | 0 | [114 empty] | 0
50 | 0 | 0 | 1 | 201 | 35197 | ПЗ | Прямые затраты |  |  | 201 | 1 | 3 |  | 0 | [7 empty] | 35197 | 1 | 35197
50 | 0 | 0 | 1 | 202 | 19210 | СтМатОб | Стоимость материальных ресурсов (всего) |  |  | 202 | 2 | 3 |  | 0 | [7 empty] | 19210 | 1 | 19210
50 | 0 | 0 | 1 | 222 | 0 | СтМатОбЗак | Стоимость материалов и оборудования заказчика |  |  | 222 | 3 | 3 |  | 0 | [7 empty] | 0 | 1 | 0
50 | 0 | 0 | 1 | 225 | 19210 | СтМатОбПод | Стоимость материалов и оборудования подрядчика |  |  | 225 | 4 | 3 |  | 0 | [7 empty] | 19210 | 1 | 19210
50 | 0 | 0 | 1 | 226 | 19210 | СтМат | Стоимость материалов (всего) |  |  | 226 | 5 | 3 |  | 0 | [7 empty] | 19210 | 1 | 19210
50 | 0 | 0 | 1 | 227 | 0 | СтМатЗак | Стоимость материалов заказчика |  |  | 227 | 6 | 3 |  | 0 | [7 empty] | 0 | 1 | 0
50 | 0 | 0 | 1 | 228 | 19210 | СтМатПод | Стоимость материалов подрядчика |  |  | 228 | 7 | 3 |  | 0 | [7 empty] | 19210 | 1 | 19210
50 | 0 | 0 | 1 | 216 | 0 | Оборуд | Стоимость оборудования (всего) |  |  | 216 | 8 | 3 |  | 0 | [7 empty] | 0 | 1 | 0
50 | 0 | 0 | 1 | 223 | 0 | ОборудЗак | Стоимость оборудования заказчика |  |  | 223 | 9 | 3 |  | 0 | [7 empty] | 0 | 1 | 0
50 | 0 | 0 | 1 | 229 | 0 | ОборудПод | Стоимость оборудования подрядчика |  |  | 229 | 10 | 3 |  | 0 | [7 empty] | 0 | 1 | 0
50 | 0 | 0 | 1 | 203 | 198 | ЭММ | Эксплуатация машин |  |  | 203 | 11 | 3 |  | 0 | [7 empty] | 198 | 1 | 198
50 | 0 | 0 | 1 | 231 | 0 | ЭММсНРиСП | Эксплуатация машин по ТСН-2001.16 |  |  | 231 | 12 | 3 |  | 0 | [7 empty] | 0 | 1 | 0
50 | 0 | 0 | 1 | 204 | 203 | ЗПМ | ЗП машинистов |  |  | 204 | 13 | 3 |  | 0 | [7 empty] | 203 | 1 | 203
50 | 0 | 0 | 1 | 205 | 15789 | ОЗП | Основная ЗП рабочих |  |  | 205 | 14 | 3 |  | 0 | [7 empty] | 15789 | 1 | 15789
50 | 0 | 0 | 1 | 232 | 0 | ОЗПсНРиСП | Основная ЗП рабочих по ТСН-2001.16 |  |  | 232 | 15 | 3 |  | 0 | [7 empty] | 0 | 1 | 0
50 | 0 | 0 | 1 | 214 | 63543 | Строит | Строительные работы с НР и СП |  |  | 214 | 16 | 3 |  | 0 | [7 empty] | 63543 | 1 | 63543
50 | 0 | 0 | 1 | 215 | 0 | Монтаж | Монтажные работы с НР и СП |  |  | 215 | 17 | 3 |  | 0 | [7 empty] | 0 | 1 | 0
50 | 0 | 0 | 1 | 217 | 0 | Прочие | Прочие работы с НР и СП |  |  | 217 | 18 | 3 |  | 0 | [7 empty] | 0 | 1 | 0
50 | 0 | 0 | 1 | 230 | 0 | ПрочиеЗатр | Прочие затраты по ТСН-2001.16 |  |  | 230 | 19 | 3 |  | 0 | [7 empty] | 0 | 1 | 0
50 | 0 | 0 | 1 | 206 | 0 | ВозврМат | Возврат материалов |  |  | 206 | 20 | 3 |  | 0 | [7 empty] | 0 | 1 | 0
50 | 0 | 0 | 1 | 207 | 40.3489 | ТрудСтр | Трудозатраты строителей |  |  | 207 | 21 | 3 |  | 7 | [7 empty] | 40.3489 | 1 | 40.3489
50 | 0 | 0 | 1 | 208 | 0.38832 | ТрудМаш | Трудозатраты машинистов |  |  | 208 | 22 | 3 |  | 7 | [7 empty] | 0.38832 | 1 | 0.38832
50 | 0 | 0 | 1 | 209 | 0 | ТранспМат | Транспорт материалов |  |  | 209 | 23 | 3 |  | 0 | [7 empty] | 0 | 1 | 0
50 | 0 | 0 | 1 | 233 | 0 | Перевозка | Перевозка грузов |  |  | 233 | 24 | 3 |  | 0 | [7 empty] | 0 | 1 | 0
50 | 0 | 0 | 1 | 210 | 17920 | НР | Накладные расходы |  |  | 210 | 25 | 3 |  | 0 | [7 empty] | 17920 | 1 | 17920
50 | 0 | 0 | 1 | 211 | 10426 | СмПриб | Сметная прибыль |  |  | 211 | 26 | 3 |  | 0 | [7 empty] | 10426 | 1 | 10426
50 | 0 | 0 | 1 | 224 | 63543 | Всего | Всего с НР и СП |  |  | 224 | 27 | 3 |  | 0 | [7 empty] | 63543 | 1 | 63543
5 | 1 |  | 1090 |  | Новый подраздел | Тамбур |  | 0 |  | 0 | [7 empty] | 0 |  |  | 0 | [53 empty] | 0 | [11 empty] | 0
52 | 1 | 5 | 1068 | 0 | Новый подраздел | Тамбур | [7 empty] | 95961 | 54823 | 675 | 703 | 40463 | 0 | 103.4589 | 1.2933 | 0 | 46128 | 26839 | 0 | 0 | 95961 | 54823 | 675 | 703 | 40463 | 0 | 103.4589 | 1.2933 | 0 | 46128 | 26839 | 0 | 0 | 0 | 0 | 0 | 168928 | 168928 | 0 | 0 | 54823 | 54823 | 0 | 54823 | 0 | 0 | 0 | 0 | 0 | 0 | 0 | 0 | 0 | 0 | 0 | 0 | 0 | 0 | 0 | 0 | 0 | 0 | 0 | 0 | 0 | 0 | 0 | 0 | 0 | 0 | 0 | 168928 | 168928 | 0 | 0 | 54823 | 54823 | 0 | 54823 | 0 | 0 | 0 | 0 | 0 | 0 | 0 | 0 | 0 | 0 | 0 | 0 | 0 | 0 | 0 | 0 | 0 | 0 | 0 | 0 | 0 | 0 | 0 | 0 | 0 | 0 | 0 | 0 | 0 | 0 | 0 | 0 | 0 | 0 | 0 | 0 | 0 | 0 | 0 | 0 | 0 | 0 | 0 | 0 | 0 | 0 | 0 | 0 | 0 | 0 | 0 | 0 | 0 | 0 | 0 | 0 | 0 | 0 | 0 | 0 | 0 | 0 | 0 | 0 | 0 | 0 | 0 | 0 | 0 | 0 | 0 | 0 | 0 | 0 | 0 | 0 | 0 | 0 | 0 | 0 | 0 | 0 | 0 | 0 | 0 | 0 | 0 | 0 | 0 | 0 | 0 | 0 | 0 | 0 | 0 | 0 | 0 | 0 | 0 | 0 | 0 | 0 | 0 | 0 | 0 | 0 | 0 | 0 | 0 | 0 | 0 | 0 | 0 | 0 | 0 | 0 | 0 | 0 | 0 | 0
17 | 1 | 656 | 622 | 103 | 11-01-050-01 | Устройство пароизоляции из полиэтиленовой пленки в один слой насухо | 100 м2 | 0.293 | 0 | 0.293 |  |  |  | 4730 | 4337 | 6 | 3 | 387 | 0 | 1.0109 | 0.00586 | 0 | 437 | 254 |  | 92810797 | 1522.8 | 1492.06 | 1.31 | 0.23 | 29.43 | 0 | 3.45 | 0.02 | 0 | 1522.8 | 1492.06 | 1.31 | 0.23 | 29.43 | 0 | 3.45 | 0.02 | 0 | 112 | 65 | 1 | 1 |  |  | 1 | 44.85 | 15.72 | 9.92 |  |  |  |  | 0 | 1 | ФЕР-2001, 11-01-050-01, приказ Минстроя России № 876/пр от 26.12.2019 |  |  | 11001 | 0 |  | 0 | 2 | 0 | 44.85 | 1 | 1 | 1 | 1 | 1 |  | 112 | 65 |  |  |  | 0 | 0 | 0 | [5 empty] | 0 |  | 0 | 4730 | 14801.2352 | 20.5932 | 10.3155 | 1319.9355 | 0 | 3.45 | 0.02 | 0 | 436.8 | 253.5 | [13 empty] | 0 | 0 | 1 | 1 |  |  |  | 1005 | 100 м2 | 100 м2 | 100 | [6 empty] | 66434313 | 2 | Общестроительные работы | 11 | Полы | 1 | 11001 | Полы | ФЕР-11 |  |  |  | 1441792 | 1522.8 | 1492.06 | 1.31 | 0.23 | 29.43 | 3.45 | 0.02 | 0 | [17 empty] | 0 | 0 | 0 |  |  |  |  | 112 | 65 |  |  |  |  | 1 |  | -870208456 | 2 | 1 | 4 | 0 | 0 | 0 | 5421 | 5421 | 0 | 0 |  | 0 | 3 | 0 |  | 0 | 1 | 0 | 0 | 0 | 0 |  |  |  |  | Пр/812-011.0-1 | Пр/774-011.0 | Полы | Полы | 0 | 0
18 | 1 | 655 |  | 103,1 | 01.7.07.12-0022 | Пленка полиэтиленовая, толщина 0,2-0,5 мм | м2 | -35.8632 | -122.4 | -122.4 |  |  |  | -4337 | -4337 | 0 | 0 | 0 | 0 | 0 | 0 | 0 | 0 | 0 |  | 92810797 | 12.19 | 12.19 | 0 | 0 | 0 | 0 | 0 | 0 | 0 | 12.19 | 12.19 | 0 | 0 | 0 | 0 | 0 | 0 | 0 | 112 | 65 | 1 | 1 |  |  | 1 | 1 | 1 | 9.92 |  |  |  |  | 3 | 1 | ФССЦ-2001, 01.7.07.12-0022, приказ Минстроя России № 876/пр от 26.12.2019 |  |  | 11001 | 0 |  | 0 | 2 | 1 | 1 | 1 | 1 | 1 | 1 | 1 |  | 112 | 65 |  |  |  | 0 | 0 | 0 | [5 empty] | 0 |  | 0 | -4337 | 120.9248 | 0 | 0 | 0 | 0 | 0 | 0 | 0 | 0 | 0 | [13 empty] | 0 | 0 | 1 | 1 |  |  |  | 1005 | м2 | м2 | 1 | [6 empty] | 66434313 | 2 | Общестроительные работы | 11 | Полы | 1 | 11001 | Полы | ФЕР-11 |  |  |  | 32768 | 12.19 | 12.19 | 0 | 0 | 0 | 0 | 0 | [18 empty] | 0 | 0 | 0 |  |  |  |  | 112 | 65 |  |  |  |  | 1 |  | -2139829613 | 2 | 1 | 4 | 0 | 0 | 0 | -4337 | -4337 | 0 | 0 |  | 0 | 3 | 0 |  | 0 | 1 | 0 | 0 | 0 | 0 |  |  |  |  | Пр/812-011.0-1 | Пр/774-011.0 | Полы | Полы | 0 | 0
18 | 1 | 656 |  | 103,2 | 01.7.07.12-1006 | Пленка полиэтиленовая, толщина 80 мкм | м2 | 35.8632 | 122.4 | 122.4 |  |  |  | 690 | 690 | 0 | 0 | 0 | 0 | 0 | 0 | 0 | 0 | 0 |  | 92810797 | 1.94 | 1.94 | 0 | 0 | 0 | 0 | 0 | 0 | 0 | 1.94 | 1.94 | 0 | 0 | 0 | 0 | 0 | 0 | 0 | 0 | 0 | 1 | 1 |  |  | 1 | 1 | 1 | 9.92 |  |  |  |  | 3 | 1 | ФССЦ-2001, 01.7.07.12-1006, приказ Минстроя России № 876/пр от 26.12.2019 |  |  | 500001 | 0 |  | 0 | 8 | 0 | 1 | 1 | 1 | 1 | 1 | 1 |  | 0 | 0 |  |  |  | 0 | 0 | 0 | [5 empty] | 0 |  | 0 | 690 | 19.2448 | 0 | 0 | 0 | 0 | 0 | 0 | 0 | 0 | 0 | [13 empty] | 0 | 0 | 1 | 1 |  |  |  | 1005 | м2 | м2 | 1 | [6 empty] | 66434565 | 8 | Материалы строительные | 0 |  | 1 | 500001 | Материалы и конструкции ( строительные ) по ценникам и каталогом | ФССЦст |  |  |  | 0 | 1.94 | 1.94 | 0 | 0 | 0 | 0 | 0 | [18 empty] | 0 | 0 | 0 |  |  |  |  | 0 | 0 |  |  |  |  | 1 |  | -748384222 | 2 | 1 | 4 | 0 | 0 | 0 | 690 | 690 | 0 | 0 |  | 0 | 3 | 0 |  | 0 | 1 | 0 | 0 | 0 | 0 | [8 empty] | 0 | 0
17 | 1 | 661 | 626 | 104 | 07-05-039-18 | Укладка по периметру упругой прокладки полифом | 100 м | 0.31 | 0 | 0.31 |  |  |  | 8629 | 8072 | 35 | 18 | 522 | 0 | 1.2834 | 0.0341 | 0 | 626 | 432 |  | 92810797 | 2669.78 | 2625 | 7.23 | 1.28 | 37.55 | 0 | 4.14 | 0.11 | 0 | 2669.78 | 2625 | 7.23 | 1.28 | 37.55 | 0 | 4.14 | 0.11 | 0 | 116 | 80 | 1 | 1 |  |  | 1 | 44.85 | 15.72 | 9.92 |  |  |  |  | 0 | 1 | ФЕР-2001, 07-05-039-18, приказ Минстроя России № 876/пр от 26.12.2019 |  |  | 7005 | 0 |  | 0 | 2 | 0 | 44.85 | 1 | 1 | 1 | 1 | 1 |  | 116 | 80 |  |  |  | 0 | 0 | 0 | [5 empty] | 0 |  | 0 | 8629 | 26040 | 113.6556 | 57.408 | 1684.1175 | 0 | 4.14 | 0.11 | 0 | 626.4 | 432 | [13 empty] | 0 | 0 | 1 | 1 |  |  |  | 1003 | 100 м | 100 м | 100 | [6 empty] | 66434294 | 2 | Общестроительные работы | 7 | Бетонные и железобетонные сборные конструкции и работы в строительстве | 1 | 7005 | Бетонные и железобетонные сборные конструкции и работы в строительстве жилых, общественных и административно-бытовых зданий промышленных предприятий | ФЕР-07 |  |  |  | 1441792 | 2669.78 | 2625 | 7.23 | 1.28 | 37.55 | 4.14 | 0.11 | 0 | [17 empty] | 0 | 0 | 0 |  |  |  |  | 116 | 80 |  |  |  |  | 1 |  | 49357986 | 2 | 1 | 4 | 0 | 0 | 0 | 9687 | 9687 | 0 | 0 |  | 0 | 3 | 0 |  | 0 | 1 | 0 | 0 | 0 | 0 |  |  |  |  | Пр/812-007.1-1 | Пр/774-007.1 | Бетонные и железобетонные сборные конструкции и работы в строительстве жилых, общественных и административно-бытовых зданий промышленных предприятий | Бетонные и железобетонные сборные конструкции и работы в строительстве жилых, общественных и административно-бытовых зданий промышленных предприятий | 0 | 0
18 | 1 | 661 |  | 104,1 | 01.7.07.14-0057 | Прокладки уплотнительные ПРП, диаметр 30 мм | 100 м | -0.3255 | -1.05 | -1.05 |  |  |  | -8072 | -8072 | 0 | 0 | 0 | 0 | 0 | 0 | 0 | 0 | 0 |  | 92810797 | 2500 | 2500 | 0 | 0 | 0 | 0 | 0 | 0 | 0 | 2500 | 2500 | 0 | 0 | 0 | 0 | 0 | 0 | 0 | 116 | 80 | 1 | 1 |  |  | 1 | 1 | 1 | 9.92 |  |  |  |  | 3 | 1 | ФССЦ-2001, 01.7.07.14-0057, приказ Минстроя России № 876/пр от 26.12.2019 |  |  | 7005 | 0 |  | 0 | 2 | 1 | 1 | 1 | 1 | 1 | 1 | 1 |  | 116 | 80 |  |  |  | 0 | 0 | 0 | [5 empty] | 0 |  | 0 | -8072 | 24800 | 0 | 0 | 0 | 0 | 0 | 0 | 0 | 0 | 0 | [13 empty] | 0 | 0 | 1 | 1 |  |  |  | 1003 | 100 м | 100 м | 100 | [6 empty] | 66434294 | 2 | Общестроительные работы | 7 | Бетонные и железобетонные сборные конструкции и работы в строительстве | 1 | 7005 | Бетонные и железобетонные сборные конструкции и работы в строительстве жилых, общественных и административно-бытовых зданий промышленных предприятий | ФЕР-07 |  |  |  | 32768 | 2500 | 2500 | 0 | 0 | 0 | 0 | 0 | [18 empty] | 0 | 0 | 0 |  |  |  |  | 116 | 80 |  |  |  |  | 1 |  | 1075842345 | 2 | 1 | 4 | 0 | 0 | 0 | -8072 | -8072 | 0 | 0 |  | 0 | 3 | 0 |  | 0 | 1 | 0 | 0 | 0 | 0 |  |  |  |  | Пр/812-007.1-1 | Пр/774-007.1 | Бетонные и железобетонные сборные конструкции и работы в строительстве жилых, общественных и административно-бытовых зданий промышленных предприятий | Бетонные и железобетонные сборные конструкции и работы в строительстве жилых, общественных и административно-бытовых зданий промышленных предприятий | 0 | 0
18 | 1 | 660 |  | 104,2 | 01.7.07.14-0052 | Лента Полифом | м | 32.55 | 105 | 105 |  |  |  | 542 | 542 | 0 | 0 | 0 | 0 | 0 | 0 | 0 | 0 | 0 |  | 92810797 | 1.68 | 1.68 | 0 | 0 | 0 | 0 | 0 | 0 | 0 | 1.68 | 1.68 | 0 | 0 | 0 | 0 | 0 | 0 | 0 | 116 | 80 | 1 | 1 |  |  | 1 | 1 | 1 | 9.92 |  |  |  |  | 3 | 1 | ФССЦ-2001, 01.7.07.14-0052, приказ Минстроя России № 876/пр от 26.12.2019 |  |  | 7005 | 0 |  | 0 | 2 | 0 | 1 | 1 | 1 | 1 | 1 | 1 |  | 116 | 80 |  |  |  | 0 | 0 | 0 | [5 empty] | 0 |  | 0 | 542 | 16.6656 | 0 | 0 | 0 | 0 | 0 | 0 | 0 | 0 | 0 | [13 empty] | 0 | 0 | 1 | 1 |  |  |  | 1003 | м | м | 1 | [6 empty] | 66434294 | 2 | Общестроительные работы | 7 | Бетонные и железобетонные сборные конструкции и работы в строительстве | 1 | 7005 | Бетонные и железобетонные сборные конструкции и работы в строительстве жилых, общественных и административно-бытовых зданий промышленных предприятий | ФЕР-07 |  |  |  | 0 | 1.68 | 1.68 | 0 | 0 | 0 | 0 | 0 | [18 empty] | 0 | 0 | 0 |  |  |  |  | 116 | 80 |  |  |  |  | 1 |  | -13007914 | 2 | 1 | 4 | 0 | 0 | 0 | 542 | 542 | 0 | 0 |  | 0 | 3 | 0 |  | 0 | 1 | 0 | 0 | 0 | 0 |  |  |  |  | Пр/812-007.1-1 | Пр/774-007.1 | Бетонные и железобетонные сборные конструкции и работы в строительстве жилых, общественных и административно-бытовых зданий промышленных предприятий | Бетонные и железобетонные сборные конструкции и работы в строительстве жилых, общественных и административно-бытовых зданий промышленных предприятий | 0 | 0
17 | 1 | 667 | 632 | 105 | 11-01-011-01 | Устройство стяжек: цементных толщиной 20 мм (50 мм) | 100 м2 | 0.293 | 0 | 0.293 |  |  |  | 3940 | 25 | 201 | 225 | 3714 | 0 | 10.4308 | 0.37211 | 0 | 4412 | 2560 |  | 92810797 | 334.81 | 8.54 | 43.61 | 17.15 | 282.66 | 0 | 35.6 | 1.27 | 0 | 334.81 | 8.54 | 43.61 | 17.15 | 282.66 | 0 | 35.6 | 1.27 | 0 | 112 | 65 | 1 | 1 |  |  | 1 | 44.85 | 15.72 | 9.92 |  |  |  |  | 0 | 1 | ФЕР-2001 доп. 2, 11-01-011-01, приказ Минстроя России № 294/пр от 01.06.2020 |  |  | 11001 | 0 |  | 0 | 2 | 0 | 44.85 | 1 | 1 | 1 | 1 | 1 |  | 112 | 65 |  |  |  | 0 | 0 | 0 | [5 empty] | 0 |  | 0 | 3940 | 84.7168 | 685.5492 | 769.1775 | 12677.301 | 0 | 35.6 | 1.27 | 0 | 4411.68 | 2560.35 | [13 empty] | 0 | 0 | 1 | 1 |  |  |  | 1005 | 100 м2 | 100 м2 | 100 | [6 empty] | 66434313 | 2 | Общестроительные работы | 11 | Полы | 1 | 11001 | Полы | ФЕР-11 |  |  |  | 1441792 | 334.81 | 8.54 | 43.61 | 17.15 | 282.66 | 35.6 | 1.27 | 0 | [17 empty] | 0 | 0 | 0 |  |  |  |  | 112 | 65 |  |  |  |  | 1 |  | -1279086180 | 2 | 1 | 4 | 0 | 0 | 0 | 10912 | 10912 | 0 | 0 |  | 0 | 3 | 0 |  | 0 | 1 | 0 | 0 | 0 | 0 |  |  |  |  | Пр/812-011.0-1 | Пр/774-011.0 | Полы | Полы | 0 | 0
18 | 1 | 667 |  | 105,1 | Прайс | Раствор цементно-песчаный М150 с фиброволокном | м3 | 0.59772 | 2.04 | 2.04 |  |  |  | 4710 | 4710 | 0 | 0 | 0 | 0 | 0 | 0 | 0 | 0 | 0 |  | 92810797 | 7880.09 | 7880.09 | 0 | 0 | 0 | 0 | 0 | 0 | 0 | 7880.09 | 7880.09 | 0 | 0 | 0 | 0 | 0 | 0 | 0 | 112 | 65 | 1 | 1 |  |  | 1 | 1 | 1 | 9.92 |  |  |  |  | 3 | 1 | ФССЦ-2001, 04.3.01.09-0015, приказ Минстроя России № 876/пр от 26.12.2019 |  |  | 11001 | 0 |  | 0 | 2 | 0 | 1 | 1 | 1 | 1 | 1 | 1 |  | 112 | 65 |  |  |  | 0 | 0 | 0 | [5 empty] | 0 |  | 0 | 4710 | 7880.09 | 0 | 0 | 0 | 0 | 0 | 0 | 0 | 0 | 0 | [13 empty] | 0 | 0 | 1 | 1 |  |  |  | 1007 | м3 | м3 | 1 | [6 empty] | 66434313 | 2 | Общестроительные работы | 11 | Полы | 1 | 11001 | Полы | ФЕР-11 |  |  |  | 0 | 7537.15 | 7880.09 | 0 | 0 | 0 | 0 | 0 |  | 5 |  |  | 0 | 18 |  | 7537.15 | [10 empty] | 0 | 0 | 0 |  |  |  |  | 112 | 65 |  | 7 537,15 + 2,5% Трансп + 2% Заг.скл |  |  | 1 |  | 1476377462 | 2 | 3 | 4 | 0 | 0 | 0 | 4710 | 4710 | 0 | 0 |  | 1 | 1 | 0 |  | 0 | 1 | 0 | 0 | 0 | 0 | 2,5 | 2 | 4710 |  | Пр/812-011.0-1 | Пр/774-011.0 | Полы | Полы | 0 | 0
17 | 1 | 672 | 637 | 106 | 11-01-011-02 | Устройство стяжек: на каждые 5 мм изменения толщины стяжки добавлять или исключать к расценке 11-01-011-01, к=6 | 100 м2 | 0.293 | 0 | 0.293 |  |  |  | 484 | 0 | 209 | 224 | 275 | 0 | 0.77352 | 0.36918 | 0 | 559 | 324 |  | 92810797 | 66.3 | 0 | 45.36 | 17.04 | 20.94 | 0 | 2.64 | 1.26 | 0 | 11.05 | 0 | 7.56 | 2.84 | 3.49 | 0 | 0.44 | 0.21 | 0 | 112 | 65 | 1 | 1 |  |  | 1 | 44.85 | 15.72 | 9.92 |  |  |  |  | 0 | 1 | ФЕР-2001 доп. 2, 11-01-011-02, приказ Минстроя России № 294/пр от 01.06.2020 |  |  | 11001 | 0 |  | 0 | 2 | 0 | 44.85 | 1 | 1 | 1 | 1 | 1 |  | 112 | 65 |  |  |  | 0 | 0 | 0 | [5 empty] | 0 |  | 0 | 484 | 0 | 713.0592 | 764.244 | 939.159 | 0 | 2.64 | 1.26 | 0 | 558.88 | 324.35 |  |  |  | *6 | *6 | *6 | *6 |  | *6 | *6 |  |  |  | 0 | 0 | 1 | 1 |  |  |  | 1005 | 100 м2 | 100 м2 | 100 | [6 empty] | 66434313 | 2 | Общестроительные работы | 11 | Полы | 1 | 11001 | Полы | ФЕР-11 |  |  |  | 1441792 | 11.05 | 0 | 7.56 | 2.84 | 3.49 | 0.44 | 0.21 | 0 | [17 empty] | 0 | 0 | 0 |  |  |  |  | 112 | 65 |  |  |  |  | 1 |  | -1738058 | 2 | 1 | 4 | 0 | 0 | 0 | 1367 | 1367 | 0 | 0 |  | 0 | 3 | 0 | *6 | 0 | 1 | 0 | 0 | 0 | 0 |  |  |  |  | Пр/812-011.0-1 | Пр/774-011.0 | Полы | Полы | 0 | 0
18 | 1 | 672 |  | 106,1 | Прайс | Раствор цементно-песчаный М150 с фиброволокном | м3 | 0.89658 | 3.06 | 0.51 |  |  |  | 7065 | 7065 | 0 | 0 | 0 | 0 | 0 | 0 | 0 | 0 | 0 |  | 92810797 | 7880.09 | 7880.09 | 0 | 0 | 0 | 0 | 0 | 0 | 0 | 7880.09 | 7880.09 | 0 | 0 | 0 | 0 | 0 | 0 | 0 | 112 | 65 | 1 | 1 |  |  | 1 | 1 | 1 | 9.92 |  |  |  |  | 3 | 1 | ФССЦ-2001, 04.3.01.09-0015, приказ Минстроя России № 876/пр от 26.12.2019 |  |  | 11001 | 0 |  | 0 | 2 | 0 | 1 | 1 | 1 | 1 | 1 | 1 |  | 112 | 65 |  |  |  | 0 | 0 | 0 | [5 empty] | 0 |  | 0 | 7065 | 7880.09 | 0 | 0 | 0 | 0 | 0 | 0 | 0 | 0 | 0 | [13 empty] | 0 | 0 | 1 | 1 |  |  |  | 1007 | м3 | м3 | 1 | [6 empty] | 66434313 | 2 | Общестроительные работы | 11 | Полы | 1 | 11001 | Полы | ФЕР-11 |  |  |  | 0 | 7537.15 | 7880.09 | 0 | 0 | 0 | 0 | 0 |  | 5 |  |  | 0 | 18 |  | 7537.15 | [10 empty] | 0 | 0 | 0 |  |  |  |  | 112 | 65 |  | 7 537,15 + 2,5% Трансп + 2% Заг.скл |  |  | 1 |  | 1476377462 | 2 | 3 | 4 | 0 | 0 | 0 | 7065 | 7065 | 0 | 0 |  | 1 | 1 | 0 |  | 0 | 1 | 0 | 0 | 0 | 0 | 2,5 | 2 | 7065 | *6 | Пр/812-011.0-1 | Пр/774-011.0 | Полы | Полы | 0 | 0
17 | 1 | 677 | 642 | 107 | 11-01-015-07 | Утрамбовка и затирка стяжки, к=0,5 к ЭММ | 100 м2 | 0.296 | 0 | 0.296 |  |  |  | 8466 | 48 | 110 | 0 | 8308 | 0 | 20.424 | 0 | 0 | 9305 | 5400 |  | 92810797 | 665.79 | 16.3 | 23.66 | 0 | 625.83 | 0 | 69 | 0 | 0 | 689.44 | 16.3 | 47.31 | 0 | 625.83 | 0 | 69 | 0 | 0 | 112 | 65 | 1 | 1 |  |  | 1 | 44.85 | 15.72 | 9.92 |  |  |  |  | 0 | 1 | ФЕР-2001, 11-01-015-07, приказ Минстроя России № 876/пр от 26.12.2019 |  |  | 11001 | 0 |  | 0 | 2 | 0 | 44.85 | 1 | 1 | 1 | 1 | 1 |  | 112 | 65 |  |  |  | 0 | 0 | 0 | [5 empty] | 0 |  | 0 | 8466 | 161.696 | 371.9352 | 0 | 28068.4755 | 0 | 69 | 0 | 0 | 9304.96 | 5400.2 |  |  |  |  | *0,5 | *0,5 |  |  |  | *0,5 |  |  |  | 0 | 0 | 1 | 1 |  |  |  | 1005 | 100 м2 | 100 м2 | 100 | [6 empty] | 66434313 | 2 | Общестроительные работы | 11 | Полы | 1 | 11001 | Полы | ФЕР-11 |  |  |  | 1441792 | 689.44 | 16.3 | 47.31 | 0 | 625.83 | 69 | 0 | 0 | [17 empty] | 0 | 0 | 0 |  |  |  |  | 112 | 65 |  |  |  |  | 1 |  | -1440492602 | 2 | 1 | 4 | 0 | 0 | 0 | 23171 | 23171 | 0 | 0 |  | 0 | 3 | 0 |  | 0 | 1 | 0 | 0 | 0 | 0 |  |  |  |  | Пр/812-011.0-1 | Пр/774-011.0 | Полы | Полы | 0 | 0
18 | 1 | 677 |  | 107,1 | 01.7.17.05-0021 | Карборунд | кг | -0.592 | -2 | -2 |  |  |  | -34 | -34 | 0 | 0 | 0 | 0 | 0 | 0 | 0 | 0 | 0 |  | 92810797 | 5.71 | 5.71 | 0 | 0 | 0 | 0 | 0 | 0 | 0 | 5.71 | 5.71 | 0 | 0 | 0 | 0 | 0 | 0 | 0 | 112 | 65 | 1 | 1 |  |  | 1 | 1 | 1 | 9.92 |  |  |  |  | 3 | 1 | ФССЦ-2001, 01.7.17.05-0021, приказ Минстроя России № 876/пр от 26.12.2019 |  |  | 11001 | 0 |  | 0 | 2 | 1 | 1 | 1 | 1 | 1 | 1 | 1 |  | 112 | 65 |  |  |  | 0 | 0 | 0 | [5 empty] | 0 |  | 0 | -34 | 56.6432 | 0 | 0 | 0 | 0 | 0 | 0 | 0 | 0 | 0 | [13 empty] | 0 | 0 | 1 | 1 |  |  |  | 1009 | кг | кг | 1 | [6 empty] | 66434313 | 2 | Общестроительные работы | 11 | Полы | 1 | 11001 | Полы | ФЕР-11 |  |  |  | 32768 | 5.71 | 5.71 | 0 | 0 | 0 | 0 | 0 | [18 empty] | 0 | 0 | 0 |  |  |  |  | 112 | 65 |  |  |  |  | 1 |  | -1794109170 | 2 | 1 | 4 | 0 | 0 | 0 | -34 | -34 | 0 | 0 |  | 0 | 3 | 0 |  | 0 | 1 | 0 | 0 | 0 | 0 |  |  |  |  | Пр/812-011.0-1 | Пр/774-011.0 | Полы | Полы | 0 | 0
17 | 1 | 689 | 654 | 108 | 11-01-047-02 | Устройство покрытий из плит керамогранитных | 100 м2 | 0.296 | 0 | 0.296 |  |  |  | 27546 | 175 | 114 | 233 | 27257 | 0 | 69.5363 | 0.51208 | 0 | 30789 | 17869 |  | 92810797 | 2137.31 | 59.69 | 24.42 | 17.53 | 2053.2 | 0 | 234.92 | 1.73 | 0 | 2137.31 | 59.69 | 24.42 | 17.53 | 2053.2 | 0 | 234.92 | 1.73 | 0 | 112 | 65 | 1 | 1 |  |  | 1 | 44.85 | 15.72 | 9.92 |  |  |  |  | 0 | 1 | ФЕР-2001 доп.6, 11-01-047-02, приказ Минстроя России № 321/пр от 24.05.2021 |  |  | 11001 | 0 |  | 0 | 2 | 0 | 44.85 | 1 | 1 | 1 | 1 | 1 |  | 112 | 65 |  |  |  | 0 | 0 | 0 | [5 empty] | 0 |  | 0 | 27546 | 592.1248 | 383.8824 | 786.2205 | 92086.02 | 0 | 234.92 | 1.73 | 0 | 30788.8 | 17868.5 | [13 empty] | 0 | 0 | 1 | 1 |  |  |  | 1005 | 100 м2 | 100 м2 | 100 | [6 empty] | 66434313 | 2 | Общестроительные работы | 11 | Полы | 1 | 11001 | Полы | ФЕР-11 |  |  |  | 1441792 | 2137.31 | 59.69 | 24.42 | 17.53 | 2053.2 | 234.92 | 1.73 | 0 | [17 empty] | 0 | 0 | 0 |  |  |  |  | 112 | 65 |  |  |  |  | 1 |  | -13952558 | 2 | 1 | 4 | 0 | 0 | 0 | 76204 | 76204 | 0 | 0 |  | 0 | 0 | 0 |  | 0 | 1 | 0 | 0 | 0 | 0 |  |  |  |  | Пр/812-011.0-1 | Пр/774-011.0 | Полы | Полы | 0 | 0
18 | 1 | 686 |  | 108,1 | 06.2.05.03-0001 | Плитка керамогранитная | м2 | 30.192 | 102 | 102 |  |  |  | 36552 | 36552 | 0 | 0 | 0 | 0 | 0 | 0 | 0 | 0 | 0 |  | 92810797 | 122.04 | 122.04 | 0 | 0 | 0 | 0 | 0 | 0 | 0 | 122.04 | 122.04 | 0 | 0 | 0 | 0 | 0 | 0 | 0 | 112 | 65 | 1 | 1 |  |  | 1 | 1 | 1 | 9.92 |  |  |  |  | 3 | 1 | ФССЦ-2001, 06.2.05.03-0001, приказ Минстроя России № 876/пр от 26.12.2019 |  |  | 11001 | 0 |  | 0 | 2 | 0 | 1 | 1 | 1 | 1 | 1 | 1 |  | 112 | 65 |  |  |  | 0 | 0 | 0 | [5 empty] | 0 |  | 0 | 36552 | 1210.6368 | 0 | 0 | 0 | 0 | 0 | 0 | 0 | 0 | 0 | [13 empty] | 0 | 0 | 1 | 1 |  |  |  | 1005 | м2 | м2 | 1 | [6 empty] | 66434313 | 2 | Общестроительные работы | 11 | Полы | 1 | 11001 | Полы | ФЕР-11 |  |  |  | 0 | 122.04 | 122.04 | 0 | 0 | 0 | 0 | 0 | [18 empty] | 0 | 0 | 0 |  |  |  |  | 112 | 65 |  |  |  |  | 1 |  | -532750779 | 2 | 1 | 4 | 0 | 0 | 0 | 36552 | 36552 | 0 | 0 |  | 0 | 3 | 0 |  | 0 | 1 | 0 | 0 | 0 | 0 |  |  |  |  | Пр/812-011.0-1 | Пр/774-011.0 | Полы | Полы | 0 | 0
18 | 1 | 687 |  | 108,2 | 11.2.04.05-0001 | Рейки деревянные, сечение 8x18 мм | м3 | 0.00296 | 0.01 | 0.01 |  |  |  | 73 | 73 | 0 | 0 | 0 | 0 | 0 | 0 | 0 | 0 | 0 |  | 92810797 | 2500 | 2500 | 0 | 0 | 0 | 0 | 0 | 0 | 0 | 2500 | 2500 | 0 | 0 | 0 | 0 | 0 | 0 | 0 | 112 | 65 | 1 | 1 |  |  | 1 | 1 | 1 | 9.92 |  |  |  |  | 3 | 1 | ФССЦ-2001, 11.2.04.05-0001, приказ Минстроя России № 876/пр от 26.12.2019 |  |  | 11001 | 0 |  | 0 | 2 | 0 | 1 | 1 | 1 | 1 | 1 | 1 |  | 112 | 65 |  |  |  | 0 | 0 | 0 | [5 empty] | 0 |  | 0 | 73 | 24800 | 0 | 0 | 0 | 0 | 0 | 0 | 0 | 0 | 0 | [13 empty] | 0 | 0 | 1 | 1 |  |  |  | 1007 | м3 | м3 | 1 | [6 empty] | 66434313 | 2 | Общестроительные работы | 11 | Полы | 1 | 11001 | Полы | ФЕР-11 |  |  |  | 0 | 2500 | 2500 | 0 | 0 | 0 | 0 | 0 | [18 empty] | 0 | 0 | 0 |  |  |  |  | 112 | 65 |  |  |  |  | 1 |  | 1733916981 | 2 | 1 | 4 | 0 | 0 | 0 | 73 | 73 | 0 | 0 |  | 0 | 0 | 0 |  | 0 | 1 | 0 | 0 | 0 | 0 |  |  |  |  | Пр/812-011.0-1 | Пр/774-011.0 | Полы | Полы | 0 | 0
18 | 1 | 688 |  | 108,3 | 14.1.06.02-1002 | Клей плиточный | кг | 355.2 | 1200 | 1200 |  |  |  | 4827 | 4827 | 0 | 0 | 0 | 0 | 0 | 0 | 0 | 0 | 0 |  | 92810797 | 1.37 | 1.37 | 0 | 0 | 0 | 0 | 0 | 0 | 0 | 1.37 | 1.37 | 0 | 0 | 0 | 0 | 0 | 0 | 0 | 112 | 65 | 1 | 1 |  |  | 1 | 1 | 1 | 9.92 |  |  |  |  | 3 | 1 | ФССЦ-2001, 14.1.06.02-1002, приказ Минстроя России № 876/пр от 26.12.2019 |  |  | 11001 | 0 |  | 0 | 2 | 0 | 1 | 1 | 1 | 1 | 1 | 1 |  | 112 | 65 |  |  |  | 0 | 0 | 0 | [5 empty] | 0 |  | 0 | 4827 | 13.5904 | 0 | 0 | 0 | 0 | 0 | 0 | 0 | 0 | 0 | [13 empty] | 0 | 0 | 1 | 1 |  |  |  | 1009 | кг | кг | 1 | [6 empty] | 66434313 | 2 | Общестроительные работы | 11 | Полы | 1 | 11001 | Полы | ФЕР-11 |  |  |  | 0 | 1.37 | 1.37 | 0 | 0 | 0 | 0 | 0 | [18 empty] | 0 | 0 | 0 |  |  |  |  | 112 | 65 |  |  |  |  | 1 |  | -1263215297 | 2 | 1 | 4 | 0 | 0 | 0 | 4827 | 4827 | 0 | 0 |  | 0 | 0 | 0 |  | 0 | 1 | 0 | 0 | 0 | 0 |  |  |  |  | Пр/812-011.0-1 | Пр/774-011.0 | Полы | Полы | 0 | 0
18 | 1 | 689 |  | 108,4 | прайс | Грунтовка | т | 0.003552 | 0.012 | 0.012 |  |  |  | 150 | 150 | 0 | 0 | 0 | 0 | 0 | 0 | 0 | 0 | 0 |  | 92810797 | 42165.02 | 42165.02 | 0 | 0 | 0 | 0 | 0 | 0 | 0 | 42165.02 | 42165.02 | 0 | 0 | 0 | 0 | 0 | 0 | 0 | 112 | 65 | 1 | 1 |  |  | 1 | 1 | 1 | 9.92 |  |  |  |  | 3 | 1 |  |  |  | 11001 | 0 |  | 0 | 2 | 0 | 1 | 1 | 1 | 1 | 1 | 1 |  | 112 | 65 |  |  |  | 0 | 0 | 0 | [5 empty] | 0 |  | 0 | 150 | 42165.02 | 0 | 0 | 0 | 0 | 0 | 0 | 0 | 0 | 0 | [13 empty] | 0 | 0 | 1 | 1 |  |  |  | 1009 | т | т | 1000 | [6 empty] | 66434313 | 2 | Общестроительные работы | 11 | Полы | 1 | 11001 | Полы | ФЕР-11 |  |  |  | 0 | 40330 | 42165.02 | 0 | 0 | 0 | 0 | 0 |  | 5 |  |  | 0 | 18 |  | 40330 | [10 empty] | 0 | 0 | 0 |  |  |  |  | 112 | 65 |  | 40 330 + 2,5% Трансп + 2% Заг.скл |  |  | 1 |  | -489987425 | 2 | 3 | 4 | 0 | 0 | 0 | 150 | 150 | 0 | 0 |  | 1 | 1 | 0 |  | 0 | 1 | 0 | 0 | 0 | 0 | 2,5 | 2 | 150 |  | Пр/812-011.0-1 | Пр/774-011.0 | Полы | Полы | 0 | 0
51 | 1 | 5 | 1068 |  | Новый подраздел | Тамбур | 0 | [6 empty] | 95961 | 54823 | 675 | 703 | 40463 | 0 | 103.4589 | 1.2933 | 0 | 46128 | 26839 |  |  | 95961 | 54823 | 675 | 703 | 40463 | 0 | 103.4589 | 1.2933 | 0 | 46128 | 26839 |  |  | 0 | 0 | 0 | 168928 | 168928 | 0 | 0 | 54823 | 54823 | 0 | 54823 | 0 | 0 | 0 | 0 | 0 | [19 empty] | 0 | 0 | 0 | 168928 | 168928 | 0 | 0 | 54823 | 54823 | 0 | 54823 | 0 | 0 | 0 | 0 | 0 | [114 empty] | 0
50 | 0 | 0 | 1 | 201 | 95961 | ПЗ | Прямые затраты |  |  | 201 | 1 | 3 |  | 0 | [7 empty] | 95961 | 1 | 95961
50 | 0 | 0 | 1 | 202 | 54823 | СтМатОб | Стоимость материальных ресурсов (всего) |  |  | 202 | 2 | 3 |  | 0 | [7 empty] | 54823 | 1 | 54823
50 | 0 | 0 | 1 | 222 | 0 | СтМатОбЗак | Стоимость материалов и оборудования заказчика |  |  | 222 | 3 | 3 |  | 0 | [7 empty] | 0 | 1 | 0
50 | 0 | 0 | 1 | 225 | 54823 | СтМатОбПод | Стоимость материалов и оборудования подрядчика |  |  | 225 | 4 | 3 |  | 0 | [7 empty] | 54823 | 1 | 54823
50 | 0 | 0 | 1 | 226 | 54823 | СтМат | Стоимость материалов (всего) |  |  | 226 | 5 | 3 |  | 0 | [7 empty] | 54823 | 1 | 54823
50 | 0 | 0 | 1 | 227 | 0 | СтМатЗак | Стоимость материалов заказчика |  |  | 227 | 6 | 3 |  | 0 | [7 empty] | 0 | 1 | 0
50 | 0 | 0 | 1 | 228 | 54823 | СтМатПод | Стоимость материалов подрядчика |  |  | 228 | 7 | 3 |  | 0 | [7 empty] | 54823 | 1 | 54823
50 | 0 | 0 | 1 | 216 | 0 | Оборуд | Стоимость оборудования (всего) |  |  | 216 | 8 | 3 |  | 0 | [7 empty] | 0 | 1 | 0
50 | 0 | 0 | 1 | 223 | 0 | ОборудЗак | Стоимость оборудования заказчика |  |  | 223 | 9 | 3 |  | 0 | [7 empty] | 0 | 1 | 0
50 | 0 | 0 | 1 | 229 | 0 | ОборудПод | Стоимость оборудования подрядчика |  |  | 229 | 10 | 3 |  | 0 | [7 empty] | 0 | 1 | 0
50 | 0 | 0 | 1 | 203 | 675 | ЭММ | Эксплуатация машин |  |  | 203 | 11 | 3 |  | 0 | [7 empty] | 675 | 1 | 675
50 | 0 | 0 | 1 | 231 | 0 | ЭММсНРиСП | Эксплуатация машин по ТСН-2001.16 |  |  | 231 | 12 | 3 |  | 0 | [7 empty] | 0 | 1 | 0
50 | 0 | 0 | 1 | 204 | 703 | ЗПМ | ЗП машинистов |  |  | 204 | 13 | 3 |  | 0 | [7 empty] | 703 | 1 | 703
50 | 0 | 0 | 1 | 205 | 40463 | ОЗП | Основная ЗП рабочих |  |  | 205 | 14 | 3 |  | 0 | [7 empty] | 40463 | 1 | 40463
50 | 0 | 0 | 1 | 232 | 0 | ОЗПсНРиСП | Основная ЗП рабочих по ТСН-2001.16 |  |  | 232 | 15 | 3 |  | 0 | [7 empty] | 0 | 1 | 0
50 | 0 | 0 | 1 | 214 | 168928 | Строит | Строительные работы с НР и СП |  |  | 214 | 16 | 3 |  | 0 | [7 empty] | 168928 | 1 | 168928
50 | 0 | 0 | 1 | 215 | 0 | Монтаж | Монтажные работы с НР и СП |  |  | 215 | 17 | 3 |  | 0 | [7 empty] | 0 | 1 | 0
50 | 0 | 0 | 1 | 217 | 0 | Прочие | Прочие работы с НР и СП |  |  | 217 | 18 | 3 |  | 0 | [7 empty] | 0 | 1 | 0
50 | 0 | 0 | 1 | 230 | 0 | ПрочиеЗатр | Прочие затраты по ТСН-2001.16 |  |  | 230 | 19 | 3 |  | 0 | [7 empty] | 0 | 1 | 0
50 | 0 | 0 | 1 | 206 | 0 | ВозврМат | Возврат материалов |  |  | 206 | 20 | 3 |  | 0 | [7 empty] | 0 | 1 | 0
50 | 0 | 0 | 1 | 207 | 103.4589 | ТрудСтр | Трудозатраты строителей |  |  | 207 | 21 | 3 |  | 7 | [7 empty] | 103.4589 | 1 | 103.4589
50 | 0 | 0 | 1 | 208 | 1.2933 | ТрудМаш | Трудозатраты машинистов |  |  | 208 | 22 | 3 |  | 7 | [7 empty] | 1.2933 | 1 | 1.2933
50 | 0 | 0 | 1 | 209 | 0 | ТранспМат | Транспорт материалов |  |  | 209 | 23 | 3 |  | 0 | [7 empty] | 0 | 1 | 0
50 | 0 | 0 | 1 | 233 | 0 | Перевозка | Перевозка грузов |  |  | 233 | 24 | 3 |  | 0 | [7 empty] | 0 | 1 | 0
50 | 0 | 0 | 1 | 210 | 46128 | НР | Накладные расходы |  |  | 210 | 25 | 3 |  | 0 | [7 empty] | 46128 | 1 | 46128
50 | 0 | 0 | 1 | 211 | 26839 | СмПриб | Сметная прибыль |  |  | 211 | 26 | 3 |  | 0 | [7 empty] | 26839 | 1 | 26839
50 | 0 | 0 | 1 | 224 | 168928 | Всего | Всего с НР и СП |  |  | 224 | 27 | 3 |  | 0 | [7 empty] | 168928 | 1 | 168928
5 | 1 |  | 1141 |  | Новый подраздел | Техническое пространство |  | 0 |  | 0 | [7 empty] | 0 |  |  | 0 | [53 empty] | 0 | [11 empty] | 0
52 | 1 | 5 | 1120 | 0 | Новый подраздел | Техническое пространство | [7 empty] | 1474942 | 912727 | 29556 | 17927 | 532659 | 0 | 1335.4488 | 31.5679 | 0 | 590903 | 342535 | 0 | 0 | 1474942 | 912727 | 29556 | 17927 | 532659 | 0 | 1335.4488 | 31.5679 | 0 | 590903 | 342535 | 0 | 0 | 0 | 0 | 0 | 2408380 | 2408380 | 0 | 0 | 912727 | 912727 | 0 | 912727 | 0 | 0 | 0 | 0 | 0 | 0 | 0 | 0 | 0 | 0 | 0 | 0 | 0 | 0 | 0 | 0 | 0 | 0 | 0 | 0 | 0 | 0 | 0 | 0 | 0 | 0 | 0 | 2408380 | 2408380 | 0 | 0 | 912727 | 912727 | 0 | 912727 | 0 | 0 | 0 | 0 | 0 | 0 | 0 | 0 | 0 | 0 | 0 | 0 | 0 | 0 | 0 | 0 | 0 | 0 | 0 | 0 | 0 | 0 | 0 | 0 | 0 | 0 | 0 | 0 | 0 | 0 | 0 | 0 | 0 | 0 | 0 | 0 | 0 | 0 | 0 | 0 | 0 | 0 | 0 | 0 | 0 | 0 | 0 | 0 | 0 | 0 | 0 | 0 | 0 | 0 | 0 | 0 | 0 | 0 | 0 | 0 | 0 | 0 | 0 | 0 | 0 | 0 | 0 | 0 | 0 | 0 | 0 | 0 | 0 | 0 | 0 | 0 | 0 | 0 | 0 | 0 | 0 | 0 | 0 | 0 | 0 | 0 | 0 | 0 | 0 | 0 | 0 | 0 | 0 | 0 | 0 | 0 | 0 | 0 | 0 | 0 | 0 | 0 | 0 | 0 | 0 | 0 | 0 | 0 | 0 | 0 | 0 | 0 | 0 | 0 | 0 | 0 | 0 | 0 | 0 | 0
17 | 1 | 694 | 658 | 109 | 11-01-050-01 | Устройство пароизоляции из полиэтиленовой пленки в один слой насухо | 100 м2 | 8.096 | 0 | 8.096 |  |  |  | 130684 | 119831 | 167 | 84 | 10686 | 0 | 27.9312 | 0.16192 | 0 | 12062 | 7001 |  | 92810797 | 1522.8 | 1492.06 | 1.31 | 0.23 | 29.43 | 0 | 3.45 | 0.02 | 0 | 1522.8 | 1492.06 | 1.31 | 0.23 | 29.43 | 0 | 3.45 | 0.02 | 0 | 112 | 65 | 1 | 1 |  |  | 1 | 44.85 | 15.72 | 9.92 |  |  |  |  | 0 | 1 | ФЕР-2001, 11-01-050-01, приказ Минстроя России № 876/пр от 26.12.2019 |  |  | 11001 | 0 |  | 0 | 2 | 0 | 44.85 | 1 | 1 | 1 | 1 | 1 |  | 112 | 65 |  |  |  | 0 | 0 | 0 | [5 empty] | 0 |  | 0 | 130684 | 14801.2352 | 20.5932 | 10.3155 | 1319.9355 | 0 | 3.45 | 0.02 | 0 | 12062.4 | 7000.5 | [13 empty] | 0 | 0 | 1 | 1 |  |  |  | 1005 | 100 м2 | 100 м2 | 100 | [6 empty] | 66434313 | 2 | Общестроительные работы | 11 | Полы | 1 | 11001 | Полы | ФЕР-11 |  |  |  | 1441792 | 1522.8 | 1492.06 | 1.31 | 0.23 | 29.43 | 3.45 | 0.02 | 0 | [17 empty] | 0 | 0 | 0 |  |  |  |  | 112 | 65 |  |  |  |  | 1 |  | -870208456 | 2 | 1 | 4 | 0 | 0 | 0 | 149747 | 149747 | 0 | 0 |  | 0 | 3 | 0 |  | 0 | 1 | 0 | 0 | 0 | 0 |  |  |  |  | Пр/812-011.0-1 | Пр/774-011.0 | Полы | Полы | 0 | 0
18 | 1 | 693 |  | 109,1 | 01.7.07.12-0022 | Пленка полиэтиленовая, толщина 0,2-0,5 мм | м2 | -990.9504 | -122.4 | -122.4 |  |  |  | -119830 | -119830 | 0 | 0 | 0 | 0 | 0 | 0 | 0 | 0 | 0 |  | 92810797 | 12.19 | 12.19 | 0 | 0 | 0 | 0 | 0 | 0 | 0 | 12.19 | 12.19 | 0 | 0 | 0 | 0 | 0 | 0 | 0 | 112 | 65 | 1 | 1 |  |  | 1 | 1 | 1 | 9.92 |  |  |  |  | 3 | 1 | ФССЦ-2001, 01.7.07.12-0022, приказ Минстроя России № 876/пр от 26.12.2019 |  |  | 11001 | 0 |  | 0 | 2 | 1 | 1 | 1 | 1 | 1 | 1 | 1 |  | 112 | 65 |  |  |  | 0 | 0 | 0 | [5 empty] | 0 |  | 0 | -119830 | 120.9248 | 0 | 0 | 0 | 0 | 0 | 0 | 0 | 0 | 0 | [13 empty] | 0 | 0 | 1 | 1 |  |  |  | 1005 | м2 | м2 | 1 | [6 empty] | 66434313 | 2 | Общестроительные работы | 11 | Полы | 1 | 11001 | Полы | ФЕР-11 |  |  |  | 32768 | 12.19 | 12.19 | 0 | 0 | 0 | 0 | 0 | [18 empty] | 0 | 0 | 0 |  |  |  |  | 112 | 65 |  |  |  |  | 1 |  | -2139829613 | 2 | 1 | 4 | 0 | 0 | 0 | -119830 | -119830 | 0 | 0 |  | 0 | 3 | 0 |  | 0 | 1 | 0 | 0 | 0 | 0 |  |  |  |  | Пр/812-011.0-1 | Пр/774-011.0 | Полы | Полы | 0 | 0
18 | 1 | 694 |  | 109,2 | 01.7.07.12-1006 | Пленка полиэтиленовая, толщина 80 мкм | м2 | 990.9504 | 122.4 | 122.4 |  |  |  | 19071 | 19071 | 0 | 0 | 0 | 0 | 0 | 0 | 0 | 0 | 0 |  | 92810797 | 1.94 | 1.94 | 0 | 0 | 0 | 0 | 0 | 0 | 0 | 1.94 | 1.94 | 0 | 0 | 0 | 0 | 0 | 0 | 0 | 0 | 0 | 1 | 1 |  |  | 1 | 1 | 1 | 9.92 |  |  |  |  | 3 | 1 | ФССЦ-2001, 01.7.07.12-1006, приказ Минстроя России № 876/пр от 26.12.2019 |  |  | 500001 | 0 |  | 0 | 8 | 0 | 1 | 1 | 1 | 1 | 1 | 1 |  | 0 | 0 |  |  |  | 0 | 0 | 0 | [5 empty] | 0 |  | 0 | 19071 | 19.2448 | 0 | 0 | 0 | 0 | 0 | 0 | 0 | 0 | 0 | [13 empty] | 0 | 0 | 1 | 1 |  |  |  | 1005 | м2 | м2 | 1 | [6 empty] | 66434565 | 8 | Материалы строительные | 0 |  | 1 | 500001 | Материалы и конструкции ( строительные ) по ценникам и каталогом | ФССЦст |  |  |  | 0 | 1.94 | 1.94 | 0 | 0 | 0 | 0 | 0 | [18 empty] | 0 | 0 | 0 |  |  |  |  | 0 | 0 |  |  |  |  | 1 |  | -748384222 | 2 | 1 | 4 | 0 | 0 | 0 | 19071 | 19071 | 0 | 0 |  | 0 | 3 | 0 |  | 0 | 1 | 0 | 0 | 0 | 0 | [8 empty] | 0 | 0
17 | 1 | 699 | 662 | 110 | 07-05-039-18 | Укладка по периметру упругой прокладки полифом | 100 м | 8.66 | 0 | 8.66 |  |  |  | 241074 | 225506 | 984 | 497 | 14584 | 0 | 35.8524 | 0.9526 | 0 | 17494 | 12065 |  | 92810797 | 2669.78 | 2625 | 7.23 | 1.28 | 37.55 | 0 | 4.14 | 0.11 | 0 | 2669.78 | 2625 | 7.23 | 1.28 | 37.55 | 0 | 4.14 | 0.11 | 0 | 116 | 80 | 1 | 1 |  |  | 1 | 44.85 | 15.72 | 9.92 |  |  |  |  | 0 | 1 | ФЕР-2001, 07-05-039-18, приказ Минстроя России № 876/пр от 26.12.2019 |  |  | 7005 | 0 |  | 0 | 2 | 0 | 44.85 | 1 | 1 | 1 | 1 | 1 |  | 116 | 80 |  |  |  | 0 | 0 | 0 | [5 empty] | 0 |  | 0 | 241074 | 26040 | 113.6556 | 57.408 | 1684.1175 | 0 | 4.14 | 0.11 | 0 | 17493.96 | 12064.8 | [13 empty] | 0 | 0 | 1 | 1 |  |  |  | 1003 | 100 м | 100 м | 100 | [6 empty] | 66434294 | 2 | Общестроительные работы | 7 | Бетонные и железобетонные сборные конструкции и работы в строительстве | 1 | 7005 | Бетонные и железобетонные сборные конструкции и работы в строительстве жилых, общественных и административно-бытовых зданий промышленных предприятий | ФЕР-07 |  |  |  | 1441792 | 2669.78 | 2625 | 7.23 | 1.28 | 37.55 | 4.14 | 0.11 | 0 | [17 empty] | 0 | 0 | 0 |  |  |  |  | 116 | 80 |  |  |  |  | 1 |  | 49357986 | 2 | 1 | 4 | 0 | 0 | 0 | 270633 | 270633 | 0 | 0 |  | 0 | 3 | 0 |  | 0 | 1 | 0 | 0 | 0 | 0 |  |  |  |  | Пр/812-007.1-1 | Пр/774-007.1 | Бетонные и железобетонные сборные конструкции и работы в строительстве жилых, общественных и административно-бытовых зданий промышленных предприятий | Бетонные и железобетонные сборные конструкции и работы в строительстве жилых, общественных и административно-бытовых зданий промышленных предприятий | 0 | 0
18 | 1 | 699 |  | 110,1 | 01.7.07.14-0057 | Прокладки уплотнительные ПРП, диаметр 30 мм | 100 м | -9.093 | -1.05 | -1.05 |  |  |  | -225506 | -225506 | 0 | 0 | 0 | 0 | 0 | 0 | 0 | 0 | 0 |  | 92810797 | 2500 | 2500 | 0 | 0 | 0 | 0 | 0 | 0 | 0 | 2500 | 2500 | 0 | 0 | 0 | 0 | 0 | 0 | 0 | 116 | 80 | 1 | 1 |  |  | 1 | 1 | 1 | 9.92 |  |  |  |  | 3 | 1 | ФССЦ-2001, 01.7.07.14-0057, приказ Минстроя России № 876/пр от 26.12.2019 |  |  | 7005 | 0 |  | 0 | 2 | 1 | 1 | 1 | 1 | 1 | 1 | 1 |  | 116 | 80 |  |  |  | 0 | 0 | 0 | [5 empty] | 0 |  | 0 | -225506 | 24800 | 0 | 0 | 0 | 0 | 0 | 0 | 0 | 0 | 0 | [13 empty] | 0 | 0 | 1 | 1 |  |  |  | 1003 | 100 м | 100 м | 100 | [6 empty] | 66434294 | 2 | Общестроительные работы | 7 | Бетонные и железобетонные сборные конструкции и работы в строительстве | 1 | 7005 | Бетонные и железобетонные сборные конструкции и работы в строительстве жилых, общественных и административно-бытовых зданий промышленных предприятий | ФЕР-07 |  |  |  | 32768 | 2500 | 2500 | 0 | 0 | 0 | 0 | 0 | [18 empty] | 0 | 0 | 0 |  |  |  |  | 116 | 80 |  |  |  |  | 1 |  | 1075842345 | 2 | 1 | 4 | 0 | 0 | 0 | -225506 | -225506 | 0 | 0 |  | 0 | 3 | 0 |  | 0 | 1 | 0 | 0 | 0 | 0 |  |  |  |  | Пр/812-007.1-1 | Пр/774-007.1 | Бетонные и железобетонные сборные конструкции и работы в строительстве жилых, общественных и административно-бытовых зданий промышленных предприятий | Бетонные и железобетонные сборные конструкции и работы в строительстве жилых, общественных и административно-бытовых зданий промышленных предприятий | 0 | 0
18 | 1 | 698 |  | 110,2 | 01.7.07.14-0052 | Лента Полифом | м | 909.3 | 105 | 105 |  |  |  | 15154 | 15154 | 0 | 0 | 0 | 0 | 0 | 0 | 0 | 0 | 0 |  | 92810797 | 1.68 | 1.68 | 0 | 0 | 0 | 0 | 0 | 0 | 0 | 1.68 | 1.68 | 0 | 0 | 0 | 0 | 0 | 0 | 0 | 116 | 80 | 1 | 1 |  |  | 1 | 1 | 1 | 9.92 |  |  |  |  | 3 | 1 | ФССЦ-2001, 01.7.07.14-0052, приказ Минстроя России № 876/пр от 26.12.2019 |  |  | 7005 | 0 |  | 0 | 2 | 0 | 1 | 1 | 1 | 1 | 1 | 1 |  | 116 | 80 |  |  |  | 0 | 0 | 0 | [5 empty] | 0 |  | 0 | 15154 | 16.6656 | 0 | 0 | 0 | 0 | 0 | 0 | 0 | 0 | 0 | [13 empty] | 0 | 0 | 1 | 1 |  |  |  | 1003 | м | м | 1 | [6 empty] | 66434294 | 2 | Общестроительные работы | 7 | Бетонные и железобетонные сборные конструкции и работы в строительстве | 1 | 7005 | Бетонные и железобетонные сборные конструкции и работы в строительстве жилых, общественных и административно-бытовых зданий промышленных предприятий | ФЕР-07 |  |  |  | 0 | 1.68 | 1.68 | 0 | 0 | 0 | 0 | 0 | [18 empty] | 0 | 0 | 0 |  |  |  |  | 116 | 80 |  |  |  |  | 1 |  | -13007914 | 2 | 1 | 4 | 0 | 0 | 0 | 15154 | 15154 | 0 | 0 |  | 0 | 3 | 0 |  | 0 | 1 | 0 | 0 | 0 | 0 |  |  |  |  | Пр/812-007.1-1 | Пр/774-007.1 | Бетонные и железобетонные сборные конструкции и работы в строительстве жилых, общественных и административно-бытовых зданий промышленных предприятий | Бетонные и железобетонные сборные конструкции и работы в строительстве жилых, общественных и административно-бытовых зданий промышленных предприятий | 0 | 0
17 | 1 | 704 | 667 | 111 | 26-01-041-05 | Изоляция изделиями из пенопласта насухо холодных поверхностей покрытий и перекрытий | м3 | 40.5 | 0 | 40.5 |  |  |  | 176577 | 0 | 14879 | 6539 | 161698 | 0 | 383.535 | 12.555 | 0 | 163190 | 92530 |  | 92810797 | 112.39 | 0 | 23.37 | 3.6 | 89.02 | 0 | 9.47 | 0.31 | 0 | 112.39 | 0 | 23.37 | 3.6 | 89.02 | 0 | 9.47 | 0.31 | 0 | 97 | 55 | 1 | 1 |  |  | 1 | 44.85 | 15.72 | 9.92 |  |  |  |  | 0 | 1 | ФЕР-2001, 26-01-041-05, приказ Минстроя России № 876/пр от 26.12.2019 |  |  | 26001 | 0 |  | 0 | 2 | 0 | 44.85 | 1 | 1 | 1 | 1 | 1 |  | 97 | 55 |  |  |  | 0 | 0 | 0 | [5 empty] | 0 |  | 0 | 176577 | 0 | 367.3764 | 161.46 | 3992.547 | 0 | 9.47 | 0.31 | 0 | 163189.89 | 92530.35 | [13 empty] | 0 | 0 | 1 | 1 |  |  |  | 1007 | м3 | м3 | 1 | [6 empty] | 66434353 | 2 | Общестроительные работы | 20 | Теплоизоляционные работы | 1 | 26001 | Теплоизоляционные работы | ФЕР-26 |  |  |  | 1441792 | 112.39 | 0 | 23.37 | 3.6 | 89.02 | 9.47 | 0.31 | 0 | [17 empty] | 0 | 0 | 0 |  |  |  |  | 97 | 55 |  |  |  |  | 1 |  | 1577831877 | 2 | 1 | 4 | 0 | 0 | 0 | 432297 | 432297 | 0 | 0 |  | 0 | 3 | 0 |  | 0 | 1 | 0 | 0 | 0 | 0 |  |  |  |  | Пр/812-020.0-1 | Пр/774-020.0 | Теплоизоляционные работы | Теплоизоляционные работы | 0 | 0
18 | 1 | 704 |  | 111,1 | 12.2.05.06-0002 | Плиты пенополистирольные теплоизоляционные ППС20-Р-А | м3 | 41.31 | 1.02 | 1.02 |  |  |  | 407500 | 407500 | 0 | 0 | 0 | 0 | 0 | 0 | 0 | 0 | 0 |  | 92810797 | 994.4 | 994.4 | 0 | 0 | 0 | 0 | 0 | 0 | 0 | 994.4 | 994.4 | 0 | 0 | 0 | 0 | 0 | 0 | 0 | 97 | 55 | 1 | 1 |  |  | 1 | 1 | 1 | 9.92 |  |  |  |  | 3 | 1 | ФССЦ-2001, 12.2.05.06-0002, приказ Минстроя России № 876/пр от 26.12.2019 |  |  | 26001 | 0 |  | 0 | 2 | 0 | 1 | 1 | 1 | 1 | 1 | 1 |  | 97 | 55 |  |  |  | 0 | 0 | 0 | [5 empty] | 0 |  | 0 | 407500 | 9864.448 | 0 | 0 | 0 | 0 | 0 | 0 | 0 | 0 | 0 | [13 empty] | 0 | 0 | 1 | 1 |  |  |  | 1007 | м3 | м3 | 1 | [6 empty] | 66434353 | 2 | Общестроительные работы | 20 | Теплоизоляционные работы | 1 | 26001 | Теплоизоляционные работы | ФЕР-26 |  |  |  | 0 | 994.4 | 994.4 | 0 | 0 | 0 | 0 | 0 | [18 empty] | 0 | 0 | 0 |  |  |  |  | 97 | 55 |  |  |  |  | 1 |  | 1849619500 | 2 | 1 | 4 | 0 | 0 | 0 | 407500 | 407500 | 0 | 0 |  | 0 | 3 | 0 |  | 0 | 1 | 0 | 0 | 0 | 0 |  |  |  |  | Пр/812-020.0-1 | Пр/774-020.0 | Теплоизоляционные работы | Теплоизоляционные работы | 0 | 0
17 | 1 | 710 | 673 | 112 | 06-03-004-12 | Армирование подстилающих слоев и набетонок | т | 2.331 | 0 | 2.331 |  |  |  | 18465 | 6604 | 1116 | 455 | 10745 | 0 | 27.0396 | 0.81585 | 0 | 11424 | 6496 |  | 92810797 | 418.83 | 285.6 | 30.45 | 4.35 | 102.78 | 0 | 11.6 | 0.35 | 0 | 418.83 | 285.6 | 30.45 | 4.35 | 102.78 | 0 | 11.6 | 0.35 | 0 | 102 | 58 | 1 | 1 |  |  | 1 | 44.85 | 15.72 | 9.92 |  |  |  |  | 0 | 1 | ФЕР-2001 доп. 3, 06-03-004-12, приказ Минстроя России № 352/пр от 30.06.2020 |  |  | 6001 | 0 |  | 0 | 2 | 0 | 44.85 | 1 | 1 | 1 | 1 | 1 |  | 102 | 58 |  |  |  | 0 | 0 | 0 | [5 empty] | 0 |  | 0 | 18465 | 2833.152 | 478.674 | 195.0975 | 4609.683 | 0 | 11.6 | 0.35 | 0 | 11424 | 6496 | [13 empty] | 0 | 0 | 1 | 1 |  |  |  | 1009 | т | т | 1000 | [6 empty] | 66434263 | 2 | Общестроительные работы | 6 | Бетонные и железобетонные монолитные конструкции и работы в строительстве | 1 | 6001 | Бетонные и железобетонные монолитные конструкции и работы в строительстве | ФЕР-06 |  |  |  | 1441792 | 418.83 | 285.6 | 30.45 | 4.35 | 102.78 | 11.6 | 0.35 | 0 | [17 empty] | 0 | 0 | 0 |  |  |  |  | 102 | 58 |  |  |  |  | 1 |  | -1525062063 | 2 | 1 | 4 | 0 | 0 | 0 | 36385 | 36385 | 0 | 0 |  | 0 | 3 | 0 |  | 0 | 1 | 0 | 0 | 0 | 0 |  |  |  |  | Пр/812-006.0-1 | Пр/774-006.0 | Бетонные и железобетонные монолитные конструкции и работы в строительстве | Бетонные и железобетонные монолитные конструкции и работы в строительстве | 0 | 0
18 | 1 | 710 |  | 112,1 | 08.4.02.06-0003 | Сетка сварная из холоднотянутой проволоки 4-5 мм | т | 2.331 | 1 | 1 |  |  |  | 203027 | 203027 | 0 | 0 | 0 | 0 | 0 | 0 | 0 | 0 | 0 |  | 92810797 | 8780.09 | 8780.09 | 0 | 0 | 0 | 0 | 0 | 0 | 0 | 8780.09 | 8780.09 | 0 | 0 | 0 | 0 | 0 | 0 | 0 | 102 | 58 | 1 | 1 |  |  | 1 | 1 | 1 | 9.92 |  |  |  |  | 3 | 1 | ФССЦ-2001, 08.4.02.06-0003, приказ Минстроя России № 876/пр от 26.12.2019 |  |  | 6001 | 0 |  | 0 | 2 | 0 | 1 | 1 | 1 | 1 | 1 | 1 |  | 102 | 58 |  |  |  | 0 | 0 | 0 | [5 empty] | 0 |  | 0 | 203027 | 87098.4928 | 0 | 0 | 0 | 0 | 0 | 0 | 0 | 0 | 0 | [13 empty] | 0 | 0 | 1 | 1 |  |  |  | 1009 | т | т | 1000 | [6 empty] | 66434263 | 2 | Общестроительные работы | 6 | Бетонные и железобетонные монолитные конструкции и работы в строительстве | 1 | 6001 | Бетонные и железобетонные монолитные конструкции и работы в строительстве | ФЕР-06 |  |  |  | 0 | 8780.09 | 8780.09 | 0 | 0 | 0 | 0 | 0 | [18 empty] | 0 | 0 | 0 |  |  |  |  | 102 | 58 |  |  |  |  | 1 |  | 1471731351 | 2 | 1 | 4 | 0 | 0 | 0 | 203027 | 203027 | 0 | 0 |  | 0 | 3 | 0 |  | 0 | 1 | 0 | 0 | 0 | 0 |  |  |  |  | Пр/812-006.0-1 | Пр/774-006.0 | Бетонные и железобетонные монолитные конструкции и работы в строительстве | Бетонные и железобетонные монолитные конструкции и работы в строительстве | 0 | 0
17 | 1 | 716 | 679 | 113 | 11-01-011-01 | Устройство стяжек: цементных толщиной 20 мм (40 мм) | 100 м2 | 8.096 | 0 | 8.096 |  |  |  | 108871 | 686 | 5550 | 6227 | 102635 | 0 | 288.2176 | 10.2819 | 0 | 121925 | 70760 |  | 92810797 | 334.81 | 8.54 | 43.61 | 17.15 | 282.66 | 0 | 35.6 | 1.27 | 0 | 334.81 | 8.54 | 43.61 | 17.15 | 282.66 | 0 | 35.6 | 1.27 | 0 | 112 | 65 | 1 | 1 |  |  | 1 | 44.85 | 15.72 | 9.92 |  |  |  |  | 0 | 1 | ФЕР-2001 доп. 2, 11-01-011-01, приказ Минстроя России № 294/пр от 01.06.2020 |  |  | 11001 | 0 |  | 0 | 2 | 0 | 44.85 | 1 | 1 | 1 | 1 | 1 |  | 112 | 65 |  |  |  | 0 | 0 | 0 | [5 empty] | 0 |  | 0 | 108871 | 84.7168 | 685.5492 | 769.1775 | 12677.301 | 0 | 35.6 | 1.27 | 0 | 121925.44 | 70760.3 | [13 empty] | 0 | 0 | 1 | 1 |  |  |  | 1005 | 100 м2 | 100 м2 | 100 | [6 empty] | 66434313 | 2 | Общестроительные работы | 11 | Полы | 1 | 11001 | Полы | ФЕР-11 |  |  |  | 1441792 | 334.81 | 8.54 | 43.61 | 17.15 | 282.66 | 35.6 | 1.27 | 0 | [17 empty] | 0 | 0 | 0 |  |  |  |  | 112 | 65 |  |  |  |  | 1 |  | -1039555561 | 2 | 1 | 4 | 0 | 0 | 0 | 301556 | 301556 | 0 | 0 |  | 0 | 3 | 0 |  | 0 | 1 | 0 | 0 | 0 | 0 |  |  |  |  | Пр/812-011.0-1 | Пр/774-011.0 | Полы | Полы | 0 | 0
18 | 1 | 716 |  | 113,1 | Прайс | Раствор цементно-песчаный М150 с фиброволокном | м3 | 16.5158 | 2.04 | 2.04 |  |  |  | 130146 | 130146 | 0 | 0 | 0 | 0 | 0 | 0 | 0 | 0 | 0 |  | 92810797 | 7880.09 | 7880.09 | 0 | 0 | 0 | 0 | 0 | 0 | 0 | 7880.09 | 7880.09 | 0 | 0 | 0 | 0 | 0 | 0 | 0 | 112 | 65 | 1 | 1 |  |  | 1 | 1 | 1 | 9.92 |  |  |  |  | 3 | 1 | ФССЦ-2001, 04.3.01.09-0015, приказ Минстроя России № 876/пр от 26.12.2019 |  |  | 11001 | 0 |  | 0 | 2 | 0 | 1 | 1 | 1 | 1 | 1 | 1 |  | 112 | 65 |  |  |  | 0 | 0 | 0 | [5 empty] | 0 |  | 0 | 130146 | 7880.09 | 0 | 0 | 0 | 0 | 0 | 0 | 0 | 0 | 0 | [13 empty] | 0 | 0 | 1 | 1 |  |  |  | 1007 | м3 | м3 | 1 | [6 empty] | 66434313 | 2 | Общестроительные работы | 11 | Полы | 1 | 11001 | Полы | ФЕР-11 |  |  |  | 0 | 7537.15 | 7880.09 | 0 | 0 | 0 | 0 | 0 |  | 5 |  |  | 0 | 18 |  | 7537.15 | [10 empty] | 0 | 0 | 0 |  |  |  |  | 112 | 65 |  | 7 537,15 + 2,5% Трансп + 2% Заг.скл |  |  | 1 |  | 1476377462 | 2 | 3 | 4 | 0 | 0 | 0 | 130146 | 130146 | 0 | 0 |  | 1 | 1 | 0 |  | 0 | 1 | 0 | 0 | 0 | 0 | 2,5 | 2 | 130146 |  | Пр/812-011.0-1 | Пр/774-011.0 | Полы | Полы | 0 | 0
17 | 1 | 721 | 684 | 114 | 11-01-011-02 | Устройство стяжек: на каждые 5 мм изменения толщины стяжки добавлять или исключать к расценке 11-01-011-01, к=4 | 100 м2 | 8.096 | 0 | 8.096 |  |  |  | 8918 | 0 | 3849 | 4125 | 5069 | 0 | 14.249 | 6.8006 | 0 | 10297 | 5976 |  | 92810797 | 44.2 | 0 | 30.24 | 11.36 | 13.96 | 0 | 1.76 | 0.84 | 0 | 11.05 | 0 | 7.56 | 2.84 | 3.49 | 0 | 0.44 | 0.21 | 0 | 112 | 65 | 1 | 1 |  |  | 1 | 44.85 | 15.72 | 9.92 |  |  |  |  | 0 | 1 | ФЕР-2001 доп. 2, 11-01-011-02, приказ Минстроя России № 294/пр от 01.06.2020 |  |  | 11001 | 0 |  | 0 | 2 | 0 | 44.85 | 1 | 1 | 1 | 1 | 1 |  | 112 | 65 |  |  |  | 0 | 0 | 0 | [5 empty] | 0 |  | 0 | 8918 | 0 | 475.3728 | 509.496 | 626.106 | 0 | 1.76 | 0.84 | 0 | 10297.28 | 5976.1 |  |  |  | *4 | *4 | *4 | *4 |  | *4 | *4 |  |  |  | 0 | 0 | 1 | 1 |  |  |  | 1005 | 100 м2 | 100 м2 | 100 | [6 empty] | 66434313 | 2 | Общестроительные работы | 11 | Полы | 1 | 11001 | Полы | ФЕР-11 |  |  |  | 1441792 | 11.05 | 0 | 7.56 | 2.84 | 3.49 | 0.44 | 0.21 | 0 | [17 empty] | 0 | 0 | 0 |  |  |  |  | 112 | 65 |  |  |  |  | 1 |  | 27947588 | 2 | 1 | 4 | 0 | 0 | 0 | 25191 | 25191 | 0 | 0 |  | 0 | 3 | 0 | *4 | 0 | 1 | 0 | 0 | 0 | 0 |  |  |  |  | Пр/812-011.0-1 | Пр/774-011.0 | Полы | Полы | 0 | 0
18 | 1 | 721 |  | 114,1 | Прайс | Раствор цементно-песчаный М150 с фиброволокном | м3 | 16.5158 | 2.04 | 0.51 |  |  |  | 130146 | 130146 | 0 | 0 | 0 | 0 | 0 | 0 | 0 | 0 | 0 |  | 92810797 | 7880.09 | 7880.09 | 0 | 0 | 0 | 0 | 0 | 0 | 0 | 7880.09 | 7880.09 | 0 | 0 | 0 | 0 | 0 | 0 | 0 | 112 | 65 | 1 | 1 |  |  | 1 | 1 | 1 | 9.92 |  |  |  |  | 3 | 1 | ФССЦ-2001, 04.3.01.09-0015, приказ Минстроя России № 876/пр от 26.12.2019 |  |  | 11001 | 0 |  | 0 | 2 | 0 | 1 | 1 | 1 | 1 | 1 | 1 |  | 112 | 65 |  |  |  | 0 | 0 | 0 | [5 empty] | 0 |  | 0 | 130146 | 7880.09 | 0 | 0 | 0 | 0 | 0 | 0 | 0 | 0 | 0 | [13 empty] | 0 | 0 | 1 | 1 |  |  |  | 1007 | м3 | м3 | 1 | [6 empty] | 66434313 | 2 | Общестроительные работы | 11 | Полы | 1 | 11001 | Полы | ФЕР-11 |  |  |  | 0 | 7537.15 | 7880.09 | 0 | 0 | 0 | 0 | 0 |  | 5 |  |  | 0 | 18 |  | 7537.15 | [10 empty] | 0 | 0 | 0 |  |  |  |  | 112 | 65 |  | 7 537,15 + 2,5% Трансп + 2% Заг.скл |  |  | 1 |  | 1476377462 | 2 | 3 | 4 | 0 | 0 | 0 | 130146 | 130146 | 0 | 0 |  | 1 | 1 | 0 |  | 0 | 1 | 0 | 0 | 0 | 0 | 2,5 | 2 | 130146 | *4 | Пр/812-011.0-1 | Пр/774-011.0 | Полы | Полы | 0 | 0
17 | 1 | 726 | 689 | 115 | 11-01-015-07 | Утрамбовка и затирка стяжки, к=0,5 к ЭММ | 100 м2 | 8.096 | 0 | 8.096 |  |  |  | 231562 | 1309 | 3011 | 0 | 227242 | 0 | 558.624 | 0 | 0 | 254511 | 147707 |  | 92810797 | 665.79 | 16.3 | 23.66 | 0 | 625.83 | 0 | 69 | 0 | 0 | 689.44 | 16.3 | 47.31 | 0 | 625.83 | 0 | 69 | 0 | 0 | 112 | 65 | 1 | 1 |  |  | 1 | 44.85 | 15.72 | 9.92 |  |  |  |  | 0 | 1 | ФЕР-2001, 11-01-015-07, приказ Минстроя России № 876/пр от 26.12.2019 |  |  | 11001 | 0 |  | 0 | 2 | 0 | 44.85 | 1 | 1 | 1 | 1 | 1 |  | 112 | 65 |  |  |  | 0 | 0 | 0 | [5 empty] | 0 |  | 0 | 231562 | 161.696 | 371.9352 | 0 | 28068.4755 | 0 | 69 | 0 | 0 | 254511.04 | 147707.3 |  |  |  |  | *0,5 | *0,5 |  |  |  | *0,5 |  |  |  | 0 | 0 | 1 | 1 |  |  |  | 1005 | 100 м2 | 100 м2 | 100 | [6 empty] | 66434313 | 2 | Общестроительные работы | 11 | Полы | 1 | 11001 | Полы | ФЕР-11 |  |  |  | 1441792 | 689.44 | 16.3 | 47.31 | 0 | 625.83 | 69 | 0 | 0 | [17 empty] | 0 | 0 | 0 |  |  |  |  | 112 | 65 |  |  |  |  | 1 |  | -1440492602 | 2 | 1 | 4 | 0 | 0 | 0 | 633780 | 633780 | 0 | 0 |  | 0 | 3 | 0 |  | 0 | 1 | 0 | 0 | 0 | 0 |  |  |  |  | Пр/812-011.0-1 | Пр/774-011.0 | Полы | Полы | 0 | 0
18 | 1 | 726 |  | 115,1 | 01.7.17.05-0021 | Карборунд | кг | -16.192 | -2 | -2 |  |  |  | -917 | -917 | 0 | 0 | 0 | 0 | 0 | 0 | 0 | 0 | 0 |  | 92810797 | 5.71 | 5.71 | 0 | 0 | 0 | 0 | 0 | 0 | 0 | 5.71 | 5.71 | 0 | 0 | 0 | 0 | 0 | 0 | 0 | 112 | 65 | 1 | 1 |  |  | 1 | 1 | 1 | 9.92 |  |  |  |  | 3 | 1 | ФССЦ-2001, 01.7.17.05-0021, приказ Минстроя России № 876/пр от 26.12.2019 |  |  | 11001 | 0 |  | 0 | 2 | 1 | 1 | 1 | 1 | 1 | 1 | 1 |  | 112 | 65 |  |  |  | 0 | 0 | 0 | [5 empty] | 0 |  | 0 | -917 | 56.6432 | 0 | 0 | 0 | 0 | 0 | 0 | 0 | 0 | 0 | [13 empty] | 0 | 0 | 1 | 1 |  |  |  | 1009 | кг | кг | 1 | [6 empty] | 66434313 | 2 | Общестроительные работы | 11 | Полы | 1 | 11001 | Полы | ФЕР-11 |  |  |  | 32768 | 5.71 | 5.71 | 0 | 0 | 0 | 0 | 0 | [18 empty] | 0 | 0 | 0 |  |  |  |  | 112 | 65 |  |  |  |  | 1 |  | -1794109170 | 2 | 1 | 4 | 0 | 0 | 0 | -917 | -917 | 0 | 0 |  | 0 | 3 | 0 |  | 0 | 1 | 0 | 0 | 0 | 0 |  |  |  |  | Пр/812-011.0-1 | Пр/774-011.0 | Полы | Полы | 0 | 0
51 | 1 | 5 | 1120 |  | Новый подраздел | Техническое пространство | 0 | [6 empty] | 1474942 | 912727 | 29556 | 17927 | 532659 | 0 | 1335.4488 | 31.5679 | 0 | 590903 | 342535 |  |  | 1474942 | 912727 | 29556 | 17927 | 532659 | 0 | 1335.4488 | 31.5679 | 0 | 590903 | 342535 |  |  | 0 | 0 | 0 | 2408380 | 2408380 | 0 | 0 | 912727 | 912727 | 0 | 912727 | 0 | 0 | 0 | 0 | 0 | [19 empty] | 0 | 0 | 0 | 2408380 | 2408380 | 0 | 0 | 912727 | 912727 | 0 | 912727 | 0 | 0 | 0 | 0 | 0 | [114 empty] | 0
50 | 0 | 0 | 1 | 201 | 1474942 | ПЗ | Прямые затраты |  |  | 201 | 1 | 3 |  | 0 | [7 empty] | 1474942 | 1 | 1474942
50 | 0 | 0 | 1 | 202 | 912727 | СтМатОб | Стоимость материальных ресурсов (всего) |  |  | 202 | 2 | 3 |  | 0 | [7 empty] | 912727 | 1 | 912727
50 | 0 | 0 | 1 | 222 | 0 | СтМатОбЗак | Стоимость материалов и оборудования заказчика |  |  | 222 | 3 | 3 |  | 0 | [7 empty] | 0 | 1 | 0
50 | 0 | 0 | 1 | 225 | 912727 | СтМатОбПод | Стоимость материалов и оборудования подрядчика |  |  | 225 | 4 | 3 |  | 0 | [7 empty] | 912727 | 1 | 912727
50 | 0 | 0 | 1 | 226 | 912727 | СтМат | Стоимость материалов (всего) |  |  | 226 | 5 | 3 |  | 0 | [7 empty] | 912727 | 1 | 912727
50 | 0 | 0 | 1 | 227 | 0 | СтМатЗак | Стоимость материалов заказчика |  |  | 227 | 6 | 3 |  | 0 | [7 empty] | 0 | 1 | 0
50 | 0 | 0 | 1 | 228 | 912727 | СтМатПод | Стоимость материалов подрядчика |  |  | 228 | 7 | 3 |  | 0 | [7 empty] | 912727 | 1 | 912727
50 | 0 | 0 | 1 | 216 | 0 | Оборуд | Стоимость оборудования (всего) |  |  | 216 | 8 | 3 |  | 0 | [7 empty] | 0 | 1 | 0
50 | 0 | 0 | 1 | 223 | 0 | ОборудЗак | Стоимость оборудования заказчика |  |  | 223 | 9 | 3 |  | 0 | [7 empty] | 0 | 1 | 0
50 | 0 | 0 | 1 | 229 | 0 | ОборудПод | Стоимость оборудования подрядчика |  |  | 229 | 10 | 3 |  | 0 | [7 empty] | 0 | 1 | 0
50 | 0 | 0 | 1 | 203 | 29556 | ЭММ | Эксплуатация машин |  |  | 203 | 11 | 3 |  | 0 | [7 empty] | 29556 | 1 | 29556
50 | 0 | 0 | 1 | 231 | 0 | ЭММсНРиСП | Эксплуатация машин по ТСН-2001.16 |  |  | 231 | 12 | 3 |  | 0 | [7 empty] | 0 | 1 | 0
50 | 0 | 0 | 1 | 204 | 17927 | ЗПМ | ЗП машинистов |  |  | 204 | 13 | 3 |  | 0 | [7 empty] | 17927 | 1 | 17927
50 | 0 | 0 | 1 | 205 | 532659 | ОЗП | Основная ЗП рабочих |  |  | 205 | 14 | 3 |  | 0 | [7 empty] | 532659 | 1 | 532659
50 | 0 | 0 | 1 | 232 | 0 | ОЗПсНРиСП | Основная ЗП рабочих по ТСН-2001.16 |  |  | 232 | 15 | 3 |  | 0 | [7 empty] | 0 | 1 | 0
50 | 0 | 0 | 1 | 214 | 2408380 | Строит | Строительные работы с НР и СП |  |  | 214 | 16 | 3 |  | 0 | [7 empty] | 2408380 | 1 | 2408380
50 | 0 | 0 | 1 | 215 | 0 | Монтаж | Монтажные работы с НР и СП |  |  | 215 | 17 | 3 |  | 0 | [7 empty] | 0 | 1 | 0
50 | 0 | 0 | 1 | 217 | 0 | Прочие | Прочие работы с НР и СП |  |  | 217 | 18 | 3 |  | 0 | [7 empty] | 0 | 1 | 0
50 | 0 | 0 | 1 | 230 | 0 | ПрочиеЗатр | Прочие затраты по ТСН-2001.16 |  |  | 230 | 19 | 3 |  | 0 | [7 empty] | 0 | 1 | 0
50 | 0 | 0 | 1 | 206 | 0 | ВозврМат | Возврат материалов |  |  | 206 | 20 | 3 |  | 0 | [7 empty] | 0 | 1 | 0
50 | 0 | 0 | 1 | 207 | 1335.4488 | ТрудСтр | Трудозатраты строителей |  |  | 207 | 21 | 3 |  | 7 | [7 empty] | 1335.4488 | 1 | 1335.4488
50 | 0 | 0 | 1 | 208 | 31.5679 | ТрудМаш | Трудозатраты машинистов |  |  | 208 | 22 | 3 |  | 7 | [7 empty] | 31.5679 | 1 | 31.5679
50 | 0 | 0 | 1 | 209 | 0 | ТранспМат | Транспорт материалов |  |  | 209 | 23 | 3 |  | 0 | [7 empty] | 0 | 1 | 0
50 | 0 | 0 | 1 | 233 | 0 | Перевозка | Перевозка грузов |  |  | 233 | 24 | 3 |  | 0 | [7 empty] | 0 | 1 | 0
50 | 0 | 0 | 1 | 210 | 590903 | НР | Накладные расходы |  |  | 210 | 25 | 3 |  | 0 | [7 empty] | 590903 | 1 | 590903
50 | 0 | 0 | 1 | 211 | 342535 | СмПриб | Сметная прибыль |  |  | 211 | 26 | 3 |  | 0 | [7 empty] | 342535 | 1 | 342535
50 | 0 | 0 | 1 | 224 | 2408380 | Всего | Всего с НР и СП |  |  | 224 | 27 | 3 |  | 0 | [7 empty] | 2408380 | 1 | 2408380
5 | 1 |  | 1192 |  | Новый подраздел | Техническое пространство |  | 0 |  | 0 | [7 empty] | 0 |  |  | 0 | [53 empty] | 0 | [11 empty] | 0
52 | 1 | 5 | 1171 | 0 | Новый подраздел | Техническое пространство | [7 empty] | 162600 | 104266 | 3509 | 1933 | 54825 | 0 | 135.7262 | 3.4843 | 0 | 59539 | 34350 | 0 | 0 | 162600 | 104266 | 3509 | 1933 | 54825 | 0 | 135.7262 | 3.4843 | 0 | 59539 | 34350 | 0 | 0 | 0 | 0 | 0 | 256489 | 256489 | 0 | 0 | 104266 | 104266 | 0 | 104266 | 0 | 0 | 0 | 0 | 0 | 0 | 0 | 0 | 0 | 0 | 0 | 0 | 0 | 0 | 0 | 0 | 0 | 0 | 0 | 0 | 0 | 0 | 0 | 0 | 0 | 0 | 0 | 256489 | 256489 | 0 | 0 | 104266 | 104266 | 0 | 104266 | 0 | 0 | 0 | 0 | 0 | 0 | 0 | 0 | 0 | 0 | 0 | 0 | 0 | 0 | 0 | 0 | 0 | 0 | 0 | 0 | 0 | 0 | 0 | 0 | 0 | 0 | 0 | 0 | 0 | 0 | 0 | 0 | 0 | 0 | 0 | 0 | 0 | 0 | 0 | 0 | 0 | 0 | 0 | 0 | 0 | 0 | 0 | 0 | 0 | 0 | 0 | 0 | 0 | 0 | 0 | 0 | 0 | 0 | 0 | 0 | 0 | 0 | 0 | 0 | 0 | 0 | 0 | 0 | 0 | 0 | 0 | 0 | 0 | 0 | 0 | 0 | 0 | 0 | 0 | 0 | 0 | 0 | 0 | 0 | 0 | 0 | 0 | 0 | 0 | 0 | 0 | 0 | 0 | 0 | 0 | 0 | 0 | 0 | 0 | 0 | 0 | 0 | 0 | 0 | 0 | 0 | 0 | 0 | 0 | 0 | 0 | 0 | 0 | 0 | 0 | 0 | 0 | 0 | 0 | 0
17 | 1 | 731 | 693 | 116 | 11-01-050-01 | Устройство пароизоляции из полиэтиленовой пленки в один слой насухо | 100 м2 | 0.639 | 0 | 0.639 |  |  |  | 10314 | 9458 | 13 | 7 | 843 | 0 | 2.2045 | 0.01278 | 0 | 952 | 553 |  | 92810797 | 1522.8 | 1492.06 | 1.31 | 0.23 | 29.43 | 0 | 3.45 | 0.02 | 0 | 1522.8 | 1492.06 | 1.31 | 0.23 | 29.43 | 0 | 3.45 | 0.02 | 0 | 112 | 65 | 1 | 1 |  |  | 1 | 44.85 | 15.72 | 9.92 |  |  |  |  | 0 | 1 | ФЕР-2001, 11-01-050-01, приказ Минстроя России № 876/пр от 26.12.2019 |  |  | 11001 | 0 |  | 0 | 2 | 0 | 44.85 | 1 | 1 | 1 | 1 | 1 |  | 112 | 65 |  |  |  | 0 | 0 | 0 | [5 empty] | 0 |  | 0 | 10314 | 14801.2352 | 20.5932 | 10.3155 | 1319.9355 | 0 | 3.45 | 0.02 | 0 | 952 | 552.5 | [13 empty] | 0 | 0 | 1 | 1 |  |  |  | 1005 | 100 м2 | 100 м2 | 100 | [6 empty] | 66434313 | 2 | Общестроительные работы | 11 | Полы | 1 | 11001 | Полы | ФЕР-11 |  |  |  | 1441792 | 1522.8 | 1492.06 | 1.31 | 0.23 | 29.43 | 3.45 | 0.02 | 0 | [17 empty] | 0 | 0 | 0 |  |  |  |  | 112 | 65 |  |  |  |  | 1 |  | -870208456 | 2 | 1 | 4 | 0 | 0 | 0 | 11819 | 11819 | 0 | 0 |  | 0 | 3 | 0 |  | 0 | 1 | 0 | 0 | 0 | 0 |  |  |  |  | Пр/812-011.0-1 | Пр/774-011.0 | Полы | Полы | 0 | 0
18 | 1 | 730 |  | 116,1 | 01.7.07.12-0022 | Пленка полиэтиленовая, толщина 0,2-0,5 мм | м2 | -78.2136 | -122.4 | -122.4 |  |  |  | -9458 | -9458 | 0 | 0 | 0 | 0 | 0 | 0 | 0 | 0 | 0 |  | 92810797 | 12.19 | 12.19 | 0 | 0 | 0 | 0 | 0 | 0 | 0 | 12.19 | 12.19 | 0 | 0 | 0 | 0 | 0 | 0 | 0 | 112 | 65 | 1 | 1 |  |  | 1 | 1 | 1 | 9.92 |  |  |  |  | 3 | 1 | ФССЦ-2001, 01.7.07.12-0022, приказ Минстроя России № 876/пр от 26.12.2019 |  |  | 11001 | 0 |  | 0 | 2 | 1 | 1 | 1 | 1 | 1 | 1 | 1 |  | 112 | 65 |  |  |  | 0 | 0 | 0 | [5 empty] | 0 |  | 0 | -9458 | 120.9248 | 0 | 0 | 0 | 0 | 0 | 0 | 0 | 0 | 0 | [13 empty] | 0 | 0 | 1 | 1 |  |  |  | 1005 | м2 | м2 | 1 | [6 empty] | 66434313 | 2 | Общестроительные работы | 11 | Полы | 1 | 11001 | Полы | ФЕР-11 |  |  |  | 32768 | 12.19 | 12.19 | 0 | 0 | 0 | 0 | 0 | [18 empty] | 0 | 0 | 0 |  |  |  |  | 112 | 65 |  |  |  |  | 1 |  | -2139829613 | 2 | 1 | 4 | 0 | 0 | 0 | -9458 | -9458 | 0 | 0 |  | 0 | 3 | 0 |  | 0 | 1 | 0 | 0 | 0 | 0 |  |  |  |  | Пр/812-011.0-1 | Пр/774-011.0 | Полы | Полы | 0 | 0
18 | 1 | 731 |  | 116,2 | 01.7.07.12-1006 | Пленка полиэтиленовая, толщина 80 мкм | м2 | 78.2136 | 122.4 | 122.4 |  |  |  | 1505 | 1505 | 0 | 0 | 0 | 0 | 0 | 0 | 0 | 0 | 0 |  | 92810797 | 1.94 | 1.94 | 0 | 0 | 0 | 0 | 0 | 0 | 0 | 1.94 | 1.94 | 0 | 0 | 0 | 0 | 0 | 0 | 0 | 0 | 0 | 1 | 1 |  |  | 1 | 1 | 1 | 9.92 |  |  |  |  | 3 | 1 | ФССЦ-2001, 01.7.07.12-1006, приказ Минстроя России № 876/пр от 26.12.2019 |  |  | 500001 | 0 |  | 0 | 8 | 0 | 1 | 1 | 1 | 1 | 1 | 1 |  | 0 | 0 |  |  |  | 0 | 0 | 0 | [5 empty] | 0 |  | 0 | 1505 | 19.2448 | 0 | 0 | 0 | 0 | 0 | 0 | 0 | 0 | 0 | [13 empty] | 0 | 0 | 1 | 1 |  |  |  | 1005 | м2 | м2 | 1 | [6 empty] | 66434565 | 8 | Материалы строительные | 0 |  | 1 | 500001 | Материалы и конструкции ( строительные ) по ценникам и каталогом | ФССЦст |  |  |  | 0 | 1.94 | 1.94 | 0 | 0 | 0 | 0 | 0 | [18 empty] | 0 | 0 | 0 |  |  |  |  | 0 | 0 |  |  |  |  | 1 |  | -748384222 | 2 | 1 | 4 | 0 | 0 | 0 | 1505 | 1505 | 0 | 0 |  | 0 | 3 | 0 |  | 0 | 1 | 0 | 0 | 0 | 0 | [8 empty] | 0 | 0
17 | 1 | 736 | 697 | 117 | 07-05-039-18 | Укладка по периметру упругой прокладки полифом | 100 м | 0.68 | 0 | 0.68 |  |  |  | 18929 | 17707 | 77 | 39 | 1145 | 0 | 2.8152 | 0.0748 | 0 | 1373 | 947 |  | 92810797 | 2669.78 | 2625 | 7.23 | 1.28 | 37.55 | 0 | 4.14 | 0.11 | 0 | 2669.78 | 2625 | 7.23 | 1.28 | 37.55 | 0 | 4.14 | 0.11 | 0 | 116 | 80 | 1 | 1 |  |  | 1 | 44.85 | 15.72 | 9.92 |  |  |  |  | 0 | 1 | ФЕР-2001, 07-05-039-18, приказ Минстроя России № 876/пр от 26.12.2019 |  |  | 7005 | 0 |  | 0 | 2 | 0 | 44.85 | 1 | 1 | 1 | 1 | 1 |  | 116 | 80 |  |  |  | 0 | 0 | 0 | [5 empty] | 0 |  | 0 | 18929 | 26040 | 113.6556 | 57.408 | 1684.1175 | 0 | 4.14 | 0.11 | 0 | 1373.44 | 947.2 | [13 empty] | 0 | 0 | 1 | 1 |  |  |  | 1003 | 100 м | 100 м | 100 | [6 empty] | 66434294 | 2 | Общестроительные работы | 7 | Бетонные и железобетонные сборные конструкции и работы в строительстве | 1 | 7005 | Бетонные и железобетонные сборные конструкции и работы в строительстве жилых, общественных и административно-бытовых зданий промышленных предприятий | ФЕР-07 |  |  |  | 1441792 | 2669.78 | 2625 | 7.23 | 1.28 | 37.55 | 4.14 | 0.11 | 0 | [17 empty] | 0 | 0 | 0 |  |  |  |  | 116 | 80 |  |  |  |  | 1 |  | 49357986 | 2 | 1 | 4 | 0 | 0 | 0 | 21249 | 21249 | 0 | 0 |  | 0 | 3 | 0 |  | 0 | 1 | 0 | 0 | 0 | 0 |  |  |  |  | Пр/812-007.1-1 | Пр/774-007.1 | Бетонные и железобетонные сборные конструкции и работы в строительстве жилых, общественных и административно-бытовых зданий промышленных предприятий | Бетонные и железобетонные сборные конструкции и работы в строительстве жилых, общественных и административно-бытовых зданий промышленных предприятий | 0 | 0
18 | 1 | 736 |  | 117,1 | 01.7.07.14-0057 | Прокладки уплотнительные ПРП, диаметр 30 мм | 100 м | -0.714 | -1.05 | -1.05 |  |  |  | -17707 | -17707 | 0 | 0 | 0 | 0 | 0 | 0 | 0 | 0 | 0 |  | 92810797 | 2500 | 2500 | 0 | 0 | 0 | 0 | 0 | 0 | 0 | 2500 | 2500 | 0 | 0 | 0 | 0 | 0 | 0 | 0 | 116 | 80 | 1 | 1 |  |  | 1 | 1 | 1 | 9.92 |  |  |  |  | 3 | 1 | ФССЦ-2001, 01.7.07.14-0057, приказ Минстроя России № 876/пр от 26.12.2019 |  |  | 7005 | 0 |  | 0 | 2 | 1 | 1 | 1 | 1 | 1 | 1 | 1 |  | 116 | 80 |  |  |  | 0 | 0 | 0 | [5 empty] | 0 |  | 0 | -17707 | 24800 | 0 | 0 | 0 | 0 | 0 | 0 | 0 | 0 | 0 | [13 empty] | 0 | 0 | 1 | 1 |  |  |  | 1003 | 100 м | 100 м | 100 | [6 empty] | 66434294 | 2 | Общестроительные работы | 7 | Бетонные и железобетонные сборные конструкции и работы в строительстве | 1 | 7005 | Бетонные и железобетонные сборные конструкции и работы в строительстве жилых, общественных и административно-бытовых зданий промышленных предприятий | ФЕР-07 |  |  |  | 32768 | 2500 | 2500 | 0 | 0 | 0 | 0 | 0 | [18 empty] | 0 | 0 | 0 |  |  |  |  | 116 | 80 |  |  |  |  | 1 |  | 1075842345 | 2 | 1 | 4 | 0 | 0 | 0 | -17707 | -17707 | 0 | 0 |  | 0 | 3 | 0 |  | 0 | 1 | 0 | 0 | 0 | 0 |  |  |  |  | Пр/812-007.1-1 | Пр/774-007.1 | Бетонные и железобетонные сборные конструкции и работы в строительстве жилых, общественных и административно-бытовых зданий промышленных предприятий | Бетонные и железобетонные сборные конструкции и работы в строительстве жилых, общественных и административно-бытовых зданий промышленных предприятий | 0 | 0
18 | 1 | 735 |  | 117,2 | 01.7.07.14-0052 | Лента Полифом | м | 71.4 | 105 | 105 |  |  |  | 1190 | 1190 | 0 | 0 | 0 | 0 | 0 | 0 | 0 | 0 | 0 |  | 92810797 | 1.68 | 1.68 | 0 | 0 | 0 | 0 | 0 | 0 | 0 | 1.68 | 1.68 | 0 | 0 | 0 | 0 | 0 | 0 | 0 | 116 | 80 | 1 | 1 |  |  | 1 | 1 | 1 | 9.92 |  |  |  |  | 3 | 1 | ФССЦ-2001, 01.7.07.14-0052, приказ Минстроя России № 876/пр от 26.12.2019 |  |  | 7005 | 0 |  | 0 | 2 | 0 | 1 | 1 | 1 | 1 | 1 | 1 |  | 116 | 80 |  |  |  | 0 | 0 | 0 | [5 empty] | 0 |  | 0 | 1190 | 16.6656 | 0 | 0 | 0 | 0 | 0 | 0 | 0 | 0 | 0 | [13 empty] | 0 | 0 | 1 | 1 |  |  |  | 1003 | м | м | 1 | [6 empty] | 66434294 | 2 | Общестроительные работы | 7 | Бетонные и железобетонные сборные конструкции и работы в строительстве | 1 | 7005 | Бетонные и железобетонные сборные конструкции и работы в строительстве жилых, общественных и административно-бытовых зданий промышленных предприятий | ФЕР-07 |  |  |  | 0 | 1.68 | 1.68 | 0 | 0 | 0 | 0 | 0 | [18 empty] | 0 | 0 | 0 |  |  |  |  | 116 | 80 |  |  |  |  | 1 |  | -13007914 | 2 | 1 | 4 | 0 | 0 | 0 | 1190 | 1190 | 0 | 0 |  | 0 | 3 | 0 |  | 0 | 1 | 0 | 0 | 0 | 0 |  |  |  |  | Пр/812-007.1-1 | Пр/774-007.1 | Бетонные и железобетонные сборные конструкции и работы в строительстве жилых, общественных и административно-бытовых зданий промышленных предприятий | Бетонные и железобетонные сборные конструкции и работы в строительстве жилых, общественных и административно-бытовых зданий промышленных предприятий | 0 | 0
17 | 1 | 741 | 702 | 118 | 26-01-041-05 | Изоляция изделиями из пенопласта насухо холодных поверхностей покрытий и перекрытий | м3 | 6.4 | 0 | 6.4 |  |  |  | 27903 | 0 | 2351 | 1033 | 25552 | 0 | 60.608 | 1.984 | 0 | 25787 | 14622 |  | 92810797 | 112.39 | 0 | 23.37 | 3.6 | 89.02 | 0 | 9.47 | 0.31 | 0 | 112.39 | 0 | 23.37 | 3.6 | 89.02 | 0 | 9.47 | 0.31 | 0 | 97 | 55 | 1 | 1 |  |  | 1 | 44.85 | 15.72 | 9.92 |  |  |  |  | 0 | 1 | ФЕР-2001, 26-01-041-05, приказ Минстроя России № 876/пр от 26.12.2019 |  |  | 26001 | 0 |  | 0 | 2 | 0 | 44.85 | 1 | 1 | 1 | 1 | 1 |  | 97 | 55 |  |  |  | 0 | 0 | 0 | [5 empty] | 0 |  | 0 | 27903 | 0 | 367.3764 | 161.46 | 3992.547 | 0 | 9.47 | 0.31 | 0 | 25787.45 | 14621.75 | [13 empty] | 0 | 0 | 1 | 1 |  |  |  | 1007 | м3 | м3 | 1 | [6 empty] | 66434353 | 2 | Общестроительные работы | 20 | Теплоизоляционные работы | 1 | 26001 | Теплоизоляционные работы | ФЕР-26 |  |  |  | 1441792 | 112.39 | 0 | 23.37 | 3.6 | 89.02 | 9.47 | 0.31 | 0 | [17 empty] | 0 | 0 | 0 |  |  |  |  | 97 | 55 |  |  |  |  | 1 |  | 1577831877 | 2 | 1 | 4 | 0 | 0 | 0 | 68312 | 68312 | 0 | 0 |  | 0 | 3 | 0 |  | 0 | 1 | 0 | 0 | 0 | 0 |  |  |  |  | Пр/812-020.0-1 | Пр/774-020.0 | Теплоизоляционные работы | Теплоизоляционные работы | 0 | 0
18 | 1 | 741 |  | 118,1 | 12.2.05.06-0002 | Плиты пенополистирольные теплоизоляционные ППС20-Р-А | м3 | 6.528 | 1.02 | 1.02 |  |  |  | 64395 | 64395 | 0 | 0 | 0 | 0 | 0 | 0 | 0 | 0 | 0 |  | 92810797 | 994.4 | 994.4 | 0 | 0 | 0 | 0 | 0 | 0 | 0 | 994.4 | 994.4 | 0 | 0 | 0 | 0 | 0 | 0 | 0 | 97 | 55 | 1 | 1 |  |  | 1 | 1 | 1 | 9.92 |  |  |  |  | 3 | 1 | ФССЦ-2001, 12.2.05.06-0002, приказ Минстроя России № 876/пр от 26.12.2019 |  |  | 26001 | 0 |  | 0 | 2 | 0 | 1 | 1 | 1 | 1 | 1 | 1 |  | 97 | 55 |  |  |  | 0 | 0 | 0 | [5 empty] | 0 |  | 0 | 64395 | 9864.448 | 0 | 0 | 0 | 0 | 0 | 0 | 0 | 0 | 0 | [13 empty] | 0 | 0 | 1 | 1 |  |  |  | 1007 | м3 | м3 | 1 | [6 empty] | 66434353 | 2 | Общестроительные работы | 20 | Теплоизоляционные работы | 1 | 26001 | Теплоизоляционные работы | ФЕР-26 |  |  |  | 0 | 994.4 | 994.4 | 0 | 0 | 0 | 0 | 0 | [18 empty] | 0 | 0 | 0 |  |  |  |  | 97 | 55 |  |  |  |  | 1 |  | 1849619500 | 2 | 1 | 4 | 0 | 0 | 0 | 64395 | 64395 | 0 | 0 |  | 0 | 3 | 0 |  | 0 | 1 | 0 | 0 | 0 | 0 |  |  |  |  | Пр/812-020.0-1 | Пр/774-020.0 | Теплоизоляционные работы | Теплоизоляционные работы | 0 | 0
17 | 1 | 747 | 708 | 119 | 06-03-004-12 | Армирование подстилающих слоев и набетонок | т | 0.184 | 0 | 0.184 |  |  |  | 1457 | 521 | 88 | 36 | 848 | 0 | 2.1344 | 0.0644 | 0 | 902 | 513 |  | 92810797 | 418.83 | 285.6 | 30.45 | 4.35 | 102.78 | 0 | 11.6 | 0.35 | 0 | 418.83 | 285.6 | 30.45 | 4.35 | 102.78 | 0 | 11.6 | 0.35 | 0 | 102 | 58 | 1 | 1 |  |  | 1 | 44.85 | 15.72 | 9.92 |  |  |  |  | 0 | 1 | ФЕР-2001 доп. 3, 06-03-004-12, приказ Минстроя России № 352/пр от 30.06.2020 |  |  | 6001 | 0 |  | 0 | 2 | 0 | 44.85 | 1 | 1 | 1 | 1 | 1 |  | 102 | 58 |  |  |  | 0 | 0 | 0 | [5 empty] | 0 |  | 0 | 1457 | 2833.152 | 478.674 | 195.0975 | 4609.683 | 0 | 11.6 | 0.35 | 0 | 901.68 | 512.72 | [13 empty] | 0 | 0 | 1 | 1 |  |  |  | 1009 | т | т | 1000 | [6 empty] | 66434263 | 2 | Общестроительные работы | 6 | Бетонные и железобетонные монолитные конструкции и работы в строительстве | 1 | 6001 | Бетонные и железобетонные монолитные конструкции и работы в строительстве | ФЕР-06 |  |  |  | 1441792 | 418.83 | 285.6 | 30.45 | 4.35 | 102.78 | 11.6 | 0.35 | 0 | [17 empty] | 0 | 0 | 0 |  |  |  |  | 102 | 58 |  |  |  |  | 1 |  | -1525062063 | 2 | 1 | 4 | 0 | 0 | 0 | 2872 | 2872 | 0 | 0 |  | 0 | 3 | 0 |  | 0 | 1 | 0 | 0 | 0 | 0 |  |  |  |  | Пр/812-006.0-1 | Пр/774-006.0 | Бетонные и железобетонные монолитные конструкции и работы в строительстве | Бетонные и железобетонные монолитные конструкции и работы в строительстве | 0 | 0
18 | 1 | 747 |  | 119,1 | 08.4.02.06-0003 | Сетка сварная из холоднотянутой проволоки 4-5 мм | т | 0.184 | 1 | 1 |  |  |  | 16026 | 16026 | 0 | 0 | 0 | 0 | 0 | 0 | 0 | 0 | 0 |  | 92810797 | 8780.09 | 8780.09 | 0 | 0 | 0 | 0 | 0 | 0 | 0 | 8780.09 | 8780.09 | 0 | 0 | 0 | 0 | 0 | 0 | 0 | 102 | 58 | 1 | 1 |  |  | 1 | 1 | 1 | 9.92 |  |  |  |  | 3 | 1 | ФССЦ-2001, 08.4.02.06-0003, приказ Минстроя России № 876/пр от 26.12.2019 |  |  | 6001 | 0 |  | 0 | 2 | 0 | 1 | 1 | 1 | 1 | 1 | 1 |  | 102 | 58 |  |  |  | 0 | 0 | 0 | [5 empty] | 0 |  | 0 | 16026 | 87098.4928 | 0 | 0 | 0 | 0 | 0 | 0 | 0 | 0 | 0 | [13 empty] | 0 | 0 | 1 | 1 |  |  |  | 1009 | т | т | 1000 | [6 empty] | 66434263 | 2 | Общестроительные работы | 6 | Бетонные и железобетонные монолитные конструкции и работы в строительстве | 1 | 6001 | Бетонные и железобетонные монолитные конструкции и работы в строительстве | ФЕР-06 |  |  |  | 0 | 8780.09 | 8780.09 | 0 | 0 | 0 | 0 | 0 | [18 empty] | 0 | 0 | 0 |  |  |  |  | 102 | 58 |  |  |  |  | 1 |  | 1471731351 | 2 | 1 | 4 | 0 | 0 | 0 | 16026 | 16026 | 0 | 0 |  | 0 | 3 | 0 |  | 0 | 1 | 0 | 0 | 0 | 0 |  |  |  |  | Пр/812-006.0-1 | Пр/774-006.0 | Бетонные и железобетонные монолитные конструкции и работы в строительстве | Бетонные и железобетонные монолитные конструкции и работы в строительстве | 0 | 0
17 | 1 | 753 | 714 | 120 | 11-01-011-01 | Устройство стяжек: цементных толщиной 20 мм (40 мм) | 100 м2 | 0.639 | 0 | 0.639 |  |  |  | 8593 | 54 | 438 | 492 | 8101 | 0 | 22.7484 | 0.81153 | 0 | 9624 | 5585 |  | 92810797 | 334.81 | 8.54 | 43.61 | 17.15 | 282.66 | 0 | 35.6 | 1.27 | 0 | 334.81 | 8.54 | 43.61 | 17.15 | 282.66 | 0 | 35.6 | 1.27 | 0 | 112 | 65 | 1 | 1 |  |  | 1 | 44.85 | 15.72 | 9.92 |  |  |  |  | 0 | 1 | ФЕР-2001 доп. 2, 11-01-011-01, приказ Минстроя России № 294/пр от 01.06.2020 |  |  | 11001 | 0 |  | 0 | 2 | 0 | 44.85 | 1 | 1 | 1 | 1 | 1 |  | 112 | 65 |  |  |  | 0 | 0 | 0 | [5 empty] | 0 |  | 0 | 8593 | 84.7168 | 685.5492 | 769.1775 | 12677.301 | 0 | 35.6 | 1.27 | 0 | 9624.16 | 5585.45 | [13 empty] | 0 | 0 | 1 | 1 |  |  |  | 1005 | 100 м2 | 100 м2 | 100 | [6 empty] | 66434313 | 2 | Общестроительные работы | 11 | Полы | 1 | 11001 | Полы | ФЕР-11 |  |  |  | 1441792 | 334.81 | 8.54 | 43.61 | 17.15 | 282.66 | 35.6 | 1.27 | 0 | [17 empty] | 0 | 0 | 0 |  |  |  |  | 112 | 65 |  |  |  |  | 1 |  | -1039555561 | 2 | 1 | 4 | 0 | 0 | 0 | 23802 | 23802 | 0 | 0 |  | 0 | 3 | 0 |  | 0 | 1 | 0 | 0 | 0 | 0 |  |  |  |  | Пр/812-011.0-1 | Пр/774-011.0 | Полы | Полы | 0 | 0
18 | 1 | 753 |  | 120,1 | Прайс | Раствор цементно-песчаный М150 с фиброволокном | м3 | 1.3036 | 2.04 | 2.04 |  |  |  | 10272 | 10272 | 0 | 0 | 0 | 0 | 0 | 0 | 0 | 0 | 0 |  | 92810797 | 7880.09 | 7880.09 | 0 | 0 | 0 | 0 | 0 | 0 | 0 | 7880.09 | 7880.09 | 0 | 0 | 0 | 0 | 0 | 0 | 0 | 112 | 65 | 1 | 1 |  |  | 1 | 1 | 1 | 9.92 |  |  |  |  | 3 | 1 | ФССЦ-2001, 04.3.01.09-0015, приказ Минстроя России № 876/пр от 26.12.2019 |  |  | 11001 | 0 |  | 0 | 2 | 0 | 1 | 1 | 1 | 1 | 1 | 1 |  | 112 | 65 |  |  |  | 0 | 0 | 0 | [5 empty] | 0 |  | 0 | 10272 | 7880.09 | 0 | 0 | 0 | 0 | 0 | 0 | 0 | 0 | 0 | [13 empty] | 0 | 0 | 1 | 1 |  |  |  | 1007 | м3 | м3 | 1 | [6 empty] | 66434313 | 2 | Общестроительные работы | 11 | Полы | 1 | 11001 | Полы | ФЕР-11 |  |  |  | 0 | 7537.15 | 7880.09 | 0 | 0 | 0 | 0 | 0 |  | 5 |  |  | 0 | 18 |  | 7537.15 | [10 empty] | 0 | 0 | 0 |  |  |  |  | 112 | 65 |  | 7 537,15 + 2,5% Трансп + 2% Заг.скл |  |  | 1 |  | 1476377462 | 2 | 3 | 4 | 0 | 0 | 0 | 10272 | 10272 | 0 | 0 |  | 1 | 1 | 0 |  | 0 | 1 | 0 | 0 | 0 | 0 | 2,5 | 2 | 10272 |  | Пр/812-011.0-1 | Пр/774-011.0 | Полы | Полы | 0 | 0
17 | 1 | 758 | 719 | 121 | 11-01-011-02 | Устройство стяжек: на каждые 5 мм изменения толщины стяжки добавлять или исключать к расценке 11-01-011-01, к=4 | 100 м2 | 0.639 | 0 | 0.639 |  |  |  | 704 | 0 | 304 | 326 | 400 | 0 | 1.1246 | 0.53676 | 0 | 813 | 472 |  | 92810797 | 44.2 | 0 | 30.24 | 11.36 | 13.96 | 0 | 1.76 | 0.84 | 0 | 11.05 | 0 | 7.56 | 2.84 | 3.49 | 0 | 0.44 | 0.21 | 0 | 112 | 65 | 1 | 1 |  |  | 1 | 44.85 | 15.72 | 9.92 |  |  |  |  | 0 | 1 | ФЕР-2001 доп. 2, 11-01-011-02, приказ Минстроя России № 294/пр от 01.06.2020 |  |  | 11001 | 0 |  | 0 | 2 | 0 | 44.85 | 1 | 1 | 1 | 1 | 1 |  | 112 | 65 |  |  |  | 0 | 0 | 0 | [5 empty] | 0 |  | 0 | 704 | 0 | 475.3728 | 509.496 | 626.106 | 0 | 1.76 | 0.84 | 0 | 813.12 | 471.9 |  |  |  | *4 | *4 | *4 | *4 |  | *4 | *4 |  |  |  | 0 | 0 | 1 | 1 |  |  |  | 1005 | 100 м2 | 100 м2 | 100 | [6 empty] | 66434313 | 2 | Общестроительные работы | 11 | Полы | 1 | 11001 | Полы | ФЕР-11 |  |  |  | 1441792 | 11.05 | 0 | 7.56 | 2.84 | 3.49 | 0.44 | 0.21 | 0 | [17 empty] | 0 | 0 | 0 |  |  |  |  | 112 | 65 |  |  |  |  | 1 |  | 27947588 | 2 | 1 | 4 | 0 | 0 | 0 | 1989 | 1989 | 0 | 0 |  | 0 | 3 | 0 | *4 | 0 | 1 | 0 | 0 | 0 | 0 |  |  |  |  | Пр/812-011.0-1 | Пр/774-011.0 | Полы | Полы | 0 | 0
18 | 1 | 758 |  | 121,1 | Прайс | Раствор цементно-песчаный М150 с фиброволокном | м3 | 1.3036 | 2.04 | 0.51 |  |  |  | 10272 | 10272 | 0 | 0 | 0 | 0 | 0 | 0 | 0 | 0 | 0 |  | 92810797 | 7880.09 | 7880.09 | 0 | 0 | 0 | 0 | 0 | 0 | 0 | 7880.09 | 7880.09 | 0 | 0 | 0 | 0 | 0 | 0 | 0 | 112 | 65 | 1 | 1 |  |  | 1 | 1 | 1 | 9.92 |  |  |  |  | 3 | 1 | ФССЦ-2001, 04.3.01.09-0015, приказ Минстроя России № 876/пр от 26.12.2019 |  |  | 11001 | 0 |  | 0 | 2 | 0 | 1 | 1 | 1 | 1 | 1 | 1 |  | 112 | 65 |  |  |  | 0 | 0 | 0 | [5 empty] | 0 |  | 0 | 10272 | 7880.09 | 0 | 0 | 0 | 0 | 0 | 0 | 0 | 0 | 0 | [13 empty] | 0 | 0 | 1 | 1 |  |  |  | 1007 | м3 | м3 | 1 | [6 empty] | 66434313 | 2 | Общестроительные работы | 11 | Полы | 1 | 11001 | Полы | ФЕР-11 |  |  |  | 0 | 7537.15 | 7880.09 | 0 | 0 | 0 | 0 | 0 |  | 5 |  |  | 0 | 18 |  | 7537.15 | [10 empty] | 0 | 0 | 0 |  |  |  |  | 112 | 65 |  | 7 537,15 + 2,5% Трансп + 2% Заг.скл |  |  | 1 |  | 1476377462 | 2 | 3 | 4 | 0 | 0 | 0 | 10272 | 10272 | 0 | 0 |  | 1 | 1 | 0 |  | 0 | 1 | 0 | 0 | 0 | 0 | 2,5 | 2 | 10272 | *4 | Пр/812-011.0-1 | Пр/774-011.0 | Полы | Полы | 0 | 0
17 | 1 | 763 | 724 | 122 | 11-01-015-07 | Утрамбовка и затирка стяжки, к=0,5 к ЭММ | 100 м2 | 0.639 | 0 | 0.639 |  |  |  | 18277 | 103 | 238 | 0 | 17936 | 0 | 44.091 | 0 | 0 | 20088 | 11658 |  | 92810797 | 665.79 | 16.3 | 23.66 | 0 | 625.83 | 0 | 69 | 0 | 0 | 689.44 | 16.3 | 47.31 | 0 | 625.83 | 0 | 69 | 0 | 0 | 112 | 65 | 1 | 1 |  |  | 1 | 44.85 | 15.72 | 9.92 |  |  |  |  | 0 | 1 | ФЕР-2001, 11-01-015-07, приказ Минстроя России № 876/пр от 26.12.2019 |  |  | 11001 | 0 |  | 0 | 2 | 0 | 44.85 | 1 | 1 | 1 | 1 | 1 |  | 112 | 65 |  |  |  | 0 | 0 | 0 | [5 empty] | 0 |  | 0 | 18277 | 161.696 | 371.9352 | 0 | 28068.4755 | 0 | 69 | 0 | 0 | 20088.32 | 11658.4 |  |  |  |  | *0,5 | *0,5 |  |  |  | *0,5 |  |  |  | 0 | 0 | 1 | 1 |  |  |  | 1005 | 100 м2 | 100 м2 | 100 | [6 empty] | 66434313 | 2 | Общестроительные работы | 11 | Полы | 1 | 11001 | Полы | ФЕР-11 |  |  |  | 1441792 | 689.44 | 16.3 | 47.31 | 0 | 625.83 | 69 | 0 | 0 | [17 empty] | 0 | 0 | 0 |  |  |  |  | 112 | 65 |  |  |  |  | 1 |  | -1440492602 | 2 | 1 | 4 | 0 | 0 | 0 | 50023 | 50023 | 0 | 0 |  | 0 | 3 | 0 |  | 0 | 1 | 0 | 0 | 0 | 0 |  |  |  |  | Пр/812-011.0-1 | Пр/774-011.0 | Полы | Полы | 0 | 0
18 | 1 | 763 |  | 122,1 | 01.7.17.05-0021 | Карборунд | кг | -1.278 | -2 | -2 |  |  |  | -72 | -72 | 0 | 0 | 0 | 0 | 0 | 0 | 0 | 0 | 0 |  | 92810797 | 5.71 | 5.71 | 0 | 0 | 0 | 0 | 0 | 0 | 0 | 5.71 | 5.71 | 0 | 0 | 0 | 0 | 0 | 0 | 0 | 112 | 65 | 1 | 1 |  |  | 1 | 1 | 1 | 9.92 |  |  |  |  | 3 | 1 | ФССЦ-2001, 01.7.17.05-0021, приказ Минстроя России № 876/пр от 26.12.2019 |  |  | 11001 | 0 |  | 0 | 2 | 1 | 1 | 1 | 1 | 1 | 1 | 1 |  | 112 | 65 |  |  |  | 0 | 0 | 0 | [5 empty] | 0 |  | 0 | -72 | 56.6432 | 0 | 0 | 0 | 0 | 0 | 0 | 0 | 0 | 0 | [13 empty] | 0 | 0 | 1 | 1 |  |  |  | 1009 | кг | кг | 1 | [6 empty] | 66434313 | 2 | Общестроительные работы | 11 | Полы | 1 | 11001 | Полы | ФЕР-11 |  |  |  | 32768 | 5.71 | 5.71 | 0 | 0 | 0 | 0 | 0 | [18 empty] | 0 | 0 | 0 |  |  |  |  | 112 | 65 |  |  |  |  | 1 |  | -1794109170 | 2 | 1 | 4 | 0 | 0 | 0 | -72 | -72 | 0 | 0 |  | 0 | 3 | 0 |  | 0 | 1 | 0 | 0 | 0 | 0 |  |  |  |  | Пр/812-011.0-1 | Пр/774-011.0 | Полы | Полы | 0 | 0
51 | 1 | 5 | 1171 |  | Новый подраздел | Техническое пространство | 0 | [6 empty] | 162600 | 104266 | 3509 | 1933 | 54825 | 0 | 135.7262 | 3.4843 | 0 | 59539 | 34350 |  |  | 162600 | 104266 | 3509 | 1933 | 54825 | 0 | 135.7262 | 3.4843 | 0 | 59539 | 34350 |  |  | 0 | 0 | 0 | 256489 | 256489 | 0 | 0 | 104266 | 104266 | 0 | 104266 | 0 | 0 | 0 | 0 | 0 | [19 empty] | 0 | 0 | 0 | 256489 | 256489 | 0 | 0 | 104266 | 104266 | 0 | 104266 | 0 | 0 | 0 | 0 | 0 | [114 empty] | 0
50 | 0 | 0 | 1 | 201 | 162600 | ПЗ | Прямые затраты |  |  | 201 | 1 | 3 |  | 0 | [7 empty] | 162600 | 1 | 162600
50 | 0 | 0 | 1 | 202 | 104266 | СтМатОб | Стоимость материальных ресурсов (всего) |  |  | 202 | 2 | 3 |  | 0 | [7 empty] | 104266 | 1 | 104266
50 | 0 | 0 | 1 | 222 | 0 | СтМатОбЗак | Стоимость материалов и оборудования заказчика |  |  | 222 | 3 | 3 |  | 0 | [7 empty] | 0 | 1 | 0
50 | 0 | 0 | 1 | 225 | 104266 | СтМатОбПод | Стоимость материалов и оборудования подрядчика |  |  | 225 | 4 | 3 |  | 0 | [7 empty] | 104266 | 1 | 104266
50 | 0 | 0 | 1 | 226 | 104266 | СтМат | Стоимость материалов (всего) |  |  | 226 | 5 | 3 |  | 0 | [7 empty] | 104266 | 1 | 104266
50 | 0 | 0 | 1 | 227 | 0 | СтМатЗак | Стоимость материалов заказчика |  |  | 227 | 6 | 3 |  | 0 | [7 empty] | 0 | 1 | 0
50 | 0 | 0 | 1 | 228 | 104266 | СтМатПод | Стоимость материалов подрядчика |  |  | 228 | 7 | 3 |  | 0 | [7 empty] | 104266 | 1 | 104266
50 | 0 | 0 | 1 | 216 | 0 | Оборуд | Стоимость оборудования (всего) |  |  | 216 | 8 | 3 |  | 0 | [7 empty] | 0 | 1 | 0
50 | 0 | 0 | 1 | 223 | 0 | ОборудЗак | Стоимость оборудования заказчика |  |  | 223 | 9 | 3 |  | 0 | [7 empty] | 0 | 1 | 0
50 | 0 | 0 | 1 | 229 | 0 | ОборудПод | Стоимость оборудования подрядчика |  |  | 229 | 10 | 3 |  | 0 | [7 empty] | 0 | 1 | 0
50 | 0 | 0 | 1 | 203 | 3509 | ЭММ | Эксплуатация машин |  |  | 203 | 11 | 3 |  | 0 | [7 empty] | 3509 | 1 | 3509
50 | 0 | 0 | 1 | 231 | 0 | ЭММсНРиСП | Эксплуатация машин по ТСН-2001.16 |  |  | 231 | 12 | 3 |  | 0 | [7 empty] | 0 | 1 | 0
50 | 0 | 0 | 1 | 204 | 1933 | ЗПМ | ЗП машинистов |  |  | 204 | 13 | 3 |  | 0 | [7 empty] | 1933 | 1 | 1933
50 | 0 | 0 | 1 | 205 | 54825 | ОЗП | Основная ЗП рабочих |  |  | 205 | 14 | 3 |  | 0 | [7 empty] | 54825 | 1 | 54825
50 | 0 | 0 | 1 | 232 | 0 | ОЗПсНРиСП | Основная ЗП рабочих по ТСН-2001.16 |  |  | 232 | 15 | 3 |  | 0 | [7 empty] | 0 | 1 | 0
50 | 0 | 0 | 1 | 214 | 256489 | Строит | Строительные работы с НР и СП |  |  | 214 | 16 | 3 |  | 0 | [7 empty] | 256489 | 1 | 256489
50 | 0 | 0 | 1 | 215 | 0 | Монтаж | Монтажные работы с НР и СП |  |  | 215 | 17 | 3 |  | 0 | [7 empty] | 0 | 1 | 0
50 | 0 | 0 | 1 | 217 | 0 | Прочие | Прочие работы с НР и СП |  |  | 217 | 18 | 3 |  | 0 | [7 empty] | 0 | 1 | 0
50 | 0 | 0 | 1 | 230 | 0 | ПрочиеЗатр | Прочие затраты по ТСН-2001.16 |  |  | 230 | 19 | 3 |  | 0 | [7 empty] | 0 | 1 | 0
50 | 0 | 0 | 1 | 206 | 0 | ВозврМат | Возврат материалов |  |  | 206 | 20 | 3 |  | 0 | [7 empty] | 0 | 1 | 0
50 | 0 | 0 | 1 | 207 | 135.7262 | ТрудСтр | Трудозатраты строителей |  |  | 207 | 21 | 3 |  | 7 | [7 empty] | 135.7262 | 1 | 135.7262
50 | 0 | 0 | 1 | 208 | 3.4843 | ТрудМаш | Трудозатраты машинистов |  |  | 208 | 22 | 3 |  | 7 | [7 empty] | 3.4843 | 1 | 3.4843
50 | 0 | 0 | 1 | 209 | 0 | ТранспМат | Транспорт материалов |  |  | 209 | 23 | 3 |  | 0 | [7 empty] | 0 | 1 | 0
50 | 0 | 0 | 1 | 233 | 0 | Перевозка | Перевозка грузов |  |  | 233 | 24 | 3 |  | 0 | [7 empty] | 0 | 1 | 0
50 | 0 | 0 | 1 | 210 | 59539 | НР | Накладные расходы |  |  | 210 | 25 | 3 |  | 0 | [7 empty] | 59539 | 1 | 59539
50 | 0 | 0 | 1 | 211 | 34350 | СмПриб | Сметная прибыль |  |  | 211 | 26 | 3 |  | 0 | [7 empty] | 34350 | 1 | 34350
50 | 0 | 0 | 1 | 224 | 256489 | Всего | Всего с НР и СП |  |  | 224 | 27 | 3 |  | 0 | [7 empty] | 256489 | 1 | 256489
5 | 1 |  | 1228 |  | Новый подраздел | Площадка на отм. +64,200 |  | 0 |  | 0 | [7 empty] | 0 |  |  | 0 | [53 empty] | 0 | [11 empty] | 0
52 | 1 | 5 | 1222 | 0 | Новый подраздел | Площадка на отм. +64,200 | [7 empty] | 1332 | 7 | 34 | 0 | 1291 | 0 | 3.174 | 0 | 0 | 1446 | 839 | 0 | 0 | 1332 | 7 | 34 | 0 | 1291 | 0 | 3.174 | 0 | 0 | 1446 | 839 | 0 | 0 | 0 | 0 | 0 | 3617 | 3617 | 0 | 0 | 7 | 7 | 0 | 7 | 0 | 0 | 0 | 0 | 0 | 0 | 0 | 0 | 0 | 0 | 0 | 0 | 0 | 0 | 0 | 0 | 0 | 0 | 0 | 0 | 0 | 0 | 0 | 0 | 0 | 0 | 0 | 3617 | 3617 | 0 | 0 | 7 | 7 | 0 | 7 | 0 | 0 | 0 | 0 | 0 | 0 | 0 | 0 | 0 | 0 | 0 | 0 | 0 | 0 | 0 | 0 | 0 | 0 | 0 | 0 | 0 | 0 | 0 | 0 | 0 | 0 | 0 | 0 | 0 | 0 | 0 | 0 | 0 | 0 | 0 | 0 | 0 | 0 | 0 | 0 | 0 | 0 | 0 | 0 | 0 | 0 | 0 | 0 | 0 | 0 | 0 | 0 | 0 | 0 | 0 | 0 | 0 | 0 | 0 | 0 | 0 | 0 | 0 | 0 | 0 | 0 | 0 | 0 | 0 | 0 | 0 | 0 | 0 | 0 | 0 | 0 | 0 | 0 | 0 | 0 | 0 | 0 | 0 | 0 | 0 | 0 | 0 | 0 | 0 | 0 | 0 | 0 | 0 | 0 | 0 | 0 | 0 | 0 | 0 | 0 | 0 | 0 | 0 | 0 | 0 | 0 | 0 | 0 | 0 | 0 | 0 | 0 | 0 | 0 | 0 | 0 | 0 | 0 | 0 | 0
17 | 1 | 768 | 729 | 123 | 11-01-015-07 | Шлифовка бетонных или металлоцементных покрытий | 100 м2 | 0.046 | 0 | 0.046 |  |  |  | 1332 | 7 | 34 | 0 | 1291 | 0 | 3.174 | 0 | 0 | 1446 | 839 |  | 92810797 | 689.44 | 16.3 | 47.31 | 0 | 625.83 | 0 | 69 | 0 | 0 | 689.44 | 16.3 | 47.31 | 0 | 625.83 | 0 | 69 | 0 | 0 | 112 | 65 | 1 | 1 |  |  | 1 | 44.85 | 15.72 | 9.92 |  |  |  |  | 0 | 1 | ФЕР-2001, 11-01-015-07, приказ Минстроя России № 876/пр от 26.12.2019 |  |  | 11001 | 0 |  | 0 | 2 | 0 | 44.85 | 1 | 1 | 1 | 1 | 1 |  | 112 | 65 |  |  |  | 0 | 0 | 0 | [5 empty] | 0 |  | 0 | 1332 | 161.696 | 743.7132 | 0 | 28068.4755 | 0 | 69 | 0 | 0 | 1445.92 | 839.15 | [13 empty] | 0 | 0 | 1 | 1 |  |  |  | 1005 | 100 м2 | 100 м2 | 100 | [6 empty] | 66434313 | 2 | Общестроительные работы | 11 | Полы | 1 | 11001 | Полы | ФЕР-11 |  |  |  | 1441792 | 689.44 | 16.3 | 47.31 | 0 | 625.83 | 69 | 0 | 0 | [17 empty] | 0 | 0 | 0 |  |  |  |  | 112 | 65 |  |  |  |  | 1 |  | 946767190 | 2 | 1 | 4 | 0 | 0 | 0 | 3617 | 3617 | 0 | 0 |  | 0 | 3 | 0 |  | 0 | 1 | 0 | 0 | 0 | 0 |  |  |  |  | Пр/812-011.0-1 | Пр/774-011.0 | Полы | Полы | 0 | 0
51 | 1 | 5 | 1222 |  | Новый подраздел | Площадка на отм. +64,200 | 0 | [6 empty] | 1332 | 7 | 34 | 0 | 1291 | 0 | 3.174 | 0 | 0 | 1446 | 839 |  |  | 1332 | 7 | 34 | 0 | 1291 | 0 | 3.174 | 0 | 0 | 1446 | 839 |  |  | 0 | 0 | 0 | 3617 | 3617 | 0 | 0 | 7 | 7 | 0 | 7 | 0 | 0 | 0 | 0 | 0 | [19 empty] | 0 | 0 | 0 | 3617 | 3617 | 0 | 0 | 7 | 7 | 0 | 7 | 0 | 0 | 0 | 0 | 0 | [114 empty] | 0
50 | 0 | 0 | 1 | 201 | 1332 | ПЗ | Прямые затраты |  |  | 201 | 1 | 3 |  | 0 | [7 empty] | 1332 | 1 | 1332
50 | 0 | 0 | 1 | 202 | 7 | СтМатОб | Стоимость материальных ресурсов (всего) |  |  | 202 | 2 | 3 |  | 0 | [7 empty] | 7 | 1 | 7
50 | 0 | 0 | 1 | 222 | 0 | СтМатОбЗак | Стоимость материалов и оборудования заказчика |  |  | 222 | 3 | 3 |  | 0 | [7 empty] | 0 | 1 | 0
50 | 0 | 0 | 1 | 225 | 7 | СтМатОбПод | Стоимость материалов и оборудования подрядчика |  |  | 225 | 4 | 3 |  | 0 | [7 empty] | 7 | 1 | 7
50 | 0 | 0 | 1 | 226 | 7 | СтМат | Стоимость материалов (всего) |  |  | 226 | 5 | 3 |  | 0 | [7 empty] | 7 | 1 | 7
50 | 0 | 0 | 1 | 227 | 0 | СтМатЗак | Стоимость материалов заказчика |  |  | 227 | 6 | 3 |  | 0 | [7 empty] | 0 | 1 | 0
50 | 0 | 0 | 1 | 228 | 7 | СтМатПод | Стоимость материалов подрядчика |  |  | 228 | 7 | 3 |  | 0 | [7 empty] | 7 | 1 | 7
50 | 0 | 0 | 1 | 216 | 0 | Оборуд | Стоимость оборудования (всего) |  |  | 216 | 8 | 3 |  | 0 | [7 empty] | 0 | 1 | 0
50 | 0 | 0 | 1 | 223 | 0 | ОборудЗак | Стоимость оборудования заказчика |  |  | 223 | 9 | 3 |  | 0 | [7 empty] | 0 | 1 | 0
50 | 0 | 0 | 1 | 229 | 0 | ОборудПод | Стоимость оборудования подрядчика |  |  | 229 | 10 | 3 |  | 0 | [7 empty] | 0 | 1 | 0
50 | 0 | 0 | 1 | 203 | 34 | ЭММ | Эксплуатация машин |  |  | 203 | 11 | 3 |  | 0 | [7 empty] | 34 | 1 | 34
50 | 0 | 0 | 1 | 231 | 0 | ЭММсНРиСП | Эксплуатация машин по ТСН-2001.16 |  |  | 231 | 12 | 3 |  | 0 | [7 empty] | 0 | 1 | 0
50 | 0 | 0 | 1 | 204 | 0 | ЗПМ | ЗП машинистов |  |  | 204 | 13 | 3 |  | 0 | [7 empty] | 0 | 1 | 0
50 | 0 | 0 | 1 | 205 | 1291 | ОЗП | Основная ЗП рабочих |  |  | 205 | 14 | 3 |  | 0 | [7 empty] | 1291 | 1 | 1291
50 | 0 | 0 | 1 | 232 | 0 | ОЗПсНРиСП | Основная ЗП рабочих по ТСН-2001.16 |  |  | 232 | 15 | 3 |  | 0 | [7 empty] | 0 | 1 | 0
50 | 0 | 0 | 1 | 214 | 3617 | Строит | Строительные работы с НР и СП |  |  | 214 | 16 | 3 |  | 0 | [7 empty] | 3617 | 1 | 3617
50 | 0 | 0 | 1 | 215 | 0 | Монтаж | Монтажные работы с НР и СП |  |  | 215 | 17 | 3 |  | 0 | [7 empty] | 0 | 1 | 0
50 | 0 | 0 | 1 | 217 | 0 | Прочие | Прочие работы с НР и СП |  |  | 217 | 18 | 3 |  | 0 | [7 empty] | 0 | 1 | 0
50 | 0 | 0 | 1 | 230 | 0 | ПрочиеЗатр | Прочие затраты по ТСН-2001.16 |  |  | 230 | 19 | 3 |  | 0 | [7 empty] | 0 | 1 | 0
50 | 0 | 0 | 1 | 206 | 0 | ВозврМат | Возврат материалов |  |  | 206 | 20 | 3 |  | 0 | [7 empty] | 0 | 1 | 0
50 | 0 | 0 | 1 | 207 | 3.174 | ТрудСтр | Трудозатраты строителей |  |  | 207 | 21 | 3 |  | 7 | [7 empty] | 3.174 | 1 | 3.174
50 | 0 | 0 | 1 | 208 | 0 | ТрудМаш | Трудозатраты машинистов |  |  | 208 | 22 | 3 |  | 7 | [7 empty] | 0 | 1 | 0
50 | 0 | 0 | 1 | 209 | 0 | ТранспМат | Транспорт материалов |  |  | 209 | 23 | 3 |  | 0 | [7 empty] | 0 | 1 | 0
50 | 0 | 0 | 1 | 233 | 0 | Перевозка | Перевозка грузов |  |  | 233 | 24 | 3 |  | 0 | [7 empty] | 0 | 1 | 0
50 | 0 | 0 | 1 | 210 | 1446 | НР | Накладные расходы |  |  | 210 | 25 | 3 |  | 0 | [7 empty] | 1446 | 1 | 1446
50 | 0 | 0 | 1 | 211 | 839 | СмПриб | Сметная прибыль |  |  | 211 | 26 | 3 |  | 0 | [7 empty] | 839 | 1 | 839
50 | 0 | 0 | 1 | 224 | 3617 | Всего | Всего с НР и СП |  |  | 224 | 27 | 3 |  | 0 | [7 empty] | 3617 | 1 | 3617
51 | 1 | 4 | 1012 |  | Новый раздел | Техническое пространство | 0 | [6 empty] | 1770032 | 1091033 | 33972 | 20766 | 645027 | 0 | 1618.1568 | 36.7338 | 0 | 715936 | 414989 | [15 empty] | 0 | 0 | 0 | 2900957 | 2900957 | 0 | 0 | 1091033 | 1091033 | 0 | 1091033 | 0 | 0 | 0 | 0 | 0 | [149 empty] | 0
50 | 0 | 0 | 1 | 201 | 1770032 | ПЗ | Прямые затраты |  |  | 201 | 1 | 3 |  | 0 | [7 empty] | 1770032 | 1 | 1770032
50 | 0 | 0 | 1 | 202 | 1091033 | СтМатОб | Стоимость материальных ресурсов (всего) |  |  | 202 | 2 | 3 |  | 0 | [7 empty] | 1091033 | 1 | 1091033
50 | 0 | 0 | 1 | 222 | 0 | СтМатОбЗак | Стоимость материалов и оборудования заказчика |  |  | 222 | 3 | 3 |  | 0 | [7 empty] | 0 | 1 | 0
50 | 0 | 0 | 1 | 225 | 1091033 | СтМатОбПод | Стоимость материалов и оборудования подрядчика |  |  | 225 | 4 | 3 |  | 0 | [7 empty] | 1091033 | 1 | 1091033
50 | 0 | 0 | 1 | 226 | 1091033 | СтМат | Стоимость материалов (всего) |  |  | 226 | 5 | 3 |  | 0 | [7 empty] | 1091033 | 1 | 1091033
50 | 0 | 0 | 1 | 227 | 0 | СтМатЗак | Стоимость материалов заказчика |  |  | 227 | 6 | 3 |  | 0 | [7 empty] | 0 | 1 | 0
50 | 0 | 0 | 1 | 228 | 1091033 | СтМатПод | Стоимость материалов подрядчика |  |  | 228 | 7 | 3 |  | 0 | [7 empty] | 1091033 | 1 | 1091033
50 | 0 | 0 | 1 | 216 | 0 | Оборуд | Стоимость оборудования (всего) |  |  | 216 | 8 | 3 |  | 0 | [7 empty] | 0 | 1 | 0
50 | 0 | 0 | 1 | 223 | 0 | ОборудЗак | Стоимость оборудования заказчика |  |  | 223 | 9 | 3 |  | 0 | [7 empty] | 0 | 1 | 0
50 | 0 | 0 | 1 | 229 | 0 | ОборудПод | Стоимость оборудования подрядчика |  |  | 229 | 10 | 3 |  | 0 | [7 empty] | 0 | 1 | 0
50 | 0 | 0 | 1 | 203 | 33972 | ЭММ | Эксплуатация машин |  |  | 203 | 11 | 3 |  | 0 | [7 empty] | 33972 | 1 | 33972
50 | 0 | 0 | 1 | 231 | 0 | ЭММсНРиСП | Эксплуатация машин по ТСН-2001.16 |  |  | 231 | 12 | 3 |  | 0 | [7 empty] | 0 | 1 | 0
50 | 0 | 0 | 1 | 204 | 20766 | ЗПМ | ЗП машинистов |  |  | 204 | 13 | 3 |  | 0 | [7 empty] | 20766 | 1 | 20766
50 | 0 | 0 | 1 | 205 | 645027 | ОЗП | Основная ЗП рабочих |  |  | 205 | 14 | 3 |  | 0 | [7 empty] | 645027 | 1 | 645027
50 | 0 | 0 | 1 | 232 | 0 | ОЗПсНРиСП | Основная ЗП рабочих по ТСН-2001.16 |  |  | 232 | 15 | 3 |  | 0 | [7 empty] | 0 | 1 | 0
50 | 0 | 0 | 1 | 214 | 2900957 | Строит | Строительные работы с НР и СП |  |  | 214 | 16 | 3 |  | 0 | [7 empty] | 2900957 | 1 | 2900957
50 | 0 | 0 | 1 | 215 | 0 | Монтаж | Монтажные работы с НР и СП |  |  | 215 | 17 | 3 |  | 0 | [7 empty] | 0 | 1 | 0
50 | 0 | 0 | 1 | 217 | 0 | Прочие | Прочие работы с НР и СП |  |  | 217 | 18 | 3 |  | 0 | [7 empty] | 0 | 1 | 0
50 | 0 | 0 | 1 | 230 | 0 | ПрочиеЗатр | Прочие затраты по ТСН-2001.16 |  |  | 230 | 19 | 3 |  | 0 | [7 empty] | 0 | 1 | 0
50 | 0 | 0 | 1 | 206 | 0 | ВозврМат | Возврат материалов |  |  | 206 | 20 | 3 |  | 0 | [7 empty] | 0 | 1 | 0
50 | 0 | 0 | 1 | 207 | 1618.1568 | ТрудСтр | Трудозатраты строителей |  |  | 207 | 21 | 3 |  | 7 | [7 empty] | 1618.1568 | 1 | 1618.1568
50 | 0 | 0 | 1 | 208 | 36.7338 | ТрудМаш | Трудозатраты машинистов |  |  | 208 | 22 | 3 |  | 7 | [7 empty] | 36.7338 | 1 | 36.7338
50 | 0 | 0 | 1 | 209 | 0 | ТранспМат | Транспорт материалов |  |  | 209 | 23 | 3 |  | 0 | [7 empty] | 0 | 1 | 0
50 | 0 | 0 | 1 | 233 | 0 | Перевозка | Перевозка грузов |  |  | 233 | 24 | 3 |  | 0 | [7 empty] | 0 | 1 | 0
50 | 0 | 0 | 1 | 210 | 715936 | НР | Накладные расходы |  |  | 210 | 25 | 3 |  | 0 | [7 empty] | 715936 | 1 | 715936
50 | 0 | 0 | 1 | 211 | 414989 | СмПриб | Сметная прибыль |  |  | 211 | 26 | 3 |  | 0 | [7 empty] | 414989 | 1 | 414989
50 | 0 | 0 | 1 | 224 | 2900957 | Всего | Всего с НР и СП |  |  | 224 | 27 | 3 |  | 0 | [7 empty] | 2900957 | 1 | 2900957
4 | 1 |  | 1328 |  | Новый раздел | Помещения кровли на отм +66,250 |  | 0 |  | 0 | [7 empty] | 0 |  |  | 0 | [53 empty] | 0 | [11 empty] | 0
52 | 1 | 4 | 1288 | 0 | Новый раздел | Помещения кровли на отм +66,250 | [7 empty] | 46916 | 28767 | 824 | 887 | 17325 | 0 | 44.1988 | 1.6605 | 0 | 20397 | 11838 | 0 | 0 | 0 | 0 | 0 | 0 | 0 | 0 | 0 | 0 | 0 | 0 | 0 | 0 | 0 | 0 | 0 | 0 | 79151 | 79151 | 0 | 0 | 28767 | 28767 | 0 | 28767 | 0 | 0 | 0 | 0 | 0 | 0 | 0 | 0 | 0 | 0 | 0 | 0 | 0 | 0 | 0 | 0 | 0 | 0 | 0 | 0 | 0 | 0 | 0 | 0 | 0 | 0 | 0 | 0 | 0 | 0 | 0 | 0 | 0 | 0 | 0 | 0 | 0 | 0 | 0 | 0 | 0 | 0 | 0 | 0 | 0 | 0 | 0 | 0 | 0 | 0 | 0 | 0 | 0 | 0 | 0 | 0 | 0 | 0 | 0 | 0 | 0 | 0 | 0 | 0 | 0 | 0 | 0 | 0 | 0 | 0 | 0 | 0 | 0 | 0 | 0 | 0 | 0 | 0 | 0 | 0 | 0 | 0 | 0 | 0 | 0 | 0 | 0 | 0 | 0 | 0 | 0 | 0 | 0 | 0 | 0 | 0 | 0 | 0 | 0 | 0 | 0 | 0 | 0 | 0 | 0 | 0 | 0 | 0 | 0 | 0 | 0 | 0 | 0 | 0 | 0 | 0 | 0 | 0 | 0 | 0 | 0 | 0 | 0 | 0 | 0 | 0 | 0 | 0 | 0 | 0 | 0 | 0 | 0 | 0 | 0 | 0 | 0 | 0 | 0 | 0 | 0 | 0 | 0 | 0 | 0 | 0 | 0 | 0 | 0 | 0 | 0 | 0 | 0 | 0 | 0
5 | 1 |  | 1298 |  | Новый подраздел | Венткамера |  | 0 |  | 0 | [7 empty] | 0 |  |  | 0 | [53 empty] | 0 | [11 empty] | 0
52 | 1 | 5 | 1292 | 0 | Новый подраздел | Венткамера | [7 empty] | 46916 | 28767 | 824 | 887 | 17325 | 0 | 44.1988 | 1.6605 | 0 | 20397 | 11838 | 0 | 0 | 46916 | 28767 | 824 | 887 | 17325 | 0 | 44.1988 | 1.6605 | 0 | 20397 | 11838 | 0 | 0 | 0 | 0 | 0 | 79151 | 79151 | 0 | 0 | 28767 | 28767 | 0 | 28767 | 0 | 0 | 0 | 0 | 0 | 0 | 0 | 0 | 0 | 0 | 0 | 0 | 0 | 0 | 0 | 0 | 0 | 0 | 0 | 0 | 0 | 0 | 0 | 0 | 0 | 0 | 0 | 79151 | 79151 | 0 | 0 | 28767 | 28767 | 0 | 28767 | 0 | 0 | 0 | 0 | 0 | 0 | 0 | 0 | 0 | 0 | 0 | 0 | 0 | 0 | 0 | 0 | 0 | 0 | 0 | 0 | 0 | 0 | 0 | 0 | 0 | 0 | 0 | 0 | 0 | 0 | 0 | 0 | 0 | 0 | 0 | 0 | 0 | 0 | 0 | 0 | 0 | 0 | 0 | 0 | 0 | 0 | 0 | 0 | 0 | 0 | 0 | 0 | 0 | 0 | 0 | 0 | 0 | 0 | 0 | 0 | 0 | 0 | 0 | 0 | 0 | 0 | 0 | 0 | 0 | 0 | 0 | 0 | 0 | 0 | 0 | 0 | 0 | 0 | 0 | 0 | 0 | 0 | 0 | 0 | 0 | 0 | 0 | 0 | 0 | 0 | 0 | 0 | 0 | 0 | 0 | 0 | 0 | 0 | 0 | 0 | 0 | 0 | 0 | 0 | 0 | 0 | 0 | 0 | 0 | 0 | 0 | 0 | 0 | 0 | 0 | 0 | 0 | 0 | 0 | 0
17 | 1 | 779 | 740 | 124 | 11-01-027-06 | Устройство покрытий на растворе из сухой смеси с приготовлением раствора в построечных условиях из плиток: гладких неглазурованных керамических для полов одноцветных | 100 м2 | 0.369 | 0 | 0.369 |  |  |  | 46916 | 28767 | 824 | 887 | 17325 | 0 | 44.1988 | 1.6605 | 0 | 20397 | 11838 |  | 92810797 | 9047.81 | 7858.9 | 142.03 | 53.61 | 1046.88 | 0 | 119.78 | 4.5 | 0 | 9047.81 | 7858.9 | 142.03 | 53.61 | 1046.88 | 0 | 119.78 | 4.5 | 0 | 112 | 65 | 1 | 1 |  |  | 1 | 44.85 | 15.72 | 9.92 |  |  |  |  | 0 | 1 | ФЕР-2001 доп.4, 11-01-027-06, приказ Минстроя России № 636/пр от 20.10.2020 |  |  | 11001 | 0 |  | 0 | 2 | 0 | 44.85 | 1 | 1 | 1 | 1 | 1 |  | 112 | 65 |  |  |  | 0 | 0 | 0 | [5 empty] | 0 |  | 0 | 46916 | 77960.288 | 2232.7116 | 2404.4085 | 46952.568 | 0 | 119.78 | 4.5 | 0 | 20397.44 | 11837.8 | [13 empty] | 0 | 0 | 1 | 1 |  |  |  | 1005 | 100 м2 | 100 м2 | 100 | [6 empty] | 66434313 | 2 | Общестроительные работы | 11 | Полы | 1 | 11001 | Полы | ФЕР-11 |  |  |  | 1441792 | 9047.81 | 7858.9 | 142.03 | 53.61 | 1046.88 | 119.78 | 4.5 | 0 | [17 empty] | 0 | 0 | 0 |  |  |  |  | 112 | 65 |  |  |  |  | 1 |  | -518158177 | 2 | 1 | 4 | 0 | 0 | 0 | 79151 | 79151 | 0 | 0 |  | 0 | 3 | 0 |  | 0 | 1 | 0 | 0 | 0 | 0 |  |  |  |  | Пр/812-011.0-1 | Пр/774-011.0 | Полы | Полы | 0 | 0
51 | 1 | 5 | 1292 |  | Новый подраздел | Венткамера | 0 | [6 empty] | 46916 | 28767 | 824 | 887 | 17325 | 0 | 44.1988 | 1.6605 | 0 | 20397 | 11838 |  |  | 46916 | 28767 | 824 | 887 | 17325 | 0 | 44.1988 | 1.6605 | 0 | 20397 | 11838 |  |  | 0 | 0 | 0 | 79151 | 79151 | 0 | 0 | 28767 | 28767 | 0 | 28767 | 0 | 0 | 0 | 0 | 0 | [19 empty] | 0 | 0 | 0 | 79151 | 79151 | 0 | 0 | 28767 | 28767 | 0 | 28767 | 0 | 0 | 0 | 0 | 0 | [114 empty] | 0
50 | 0 | 0 | 1 | 201 | 46916 | ПЗ | Прямые затраты |  |  | 201 | 1 | 3 |  | 0 | [7 empty] | 46916 | 1 | 46916
50 | 0 | 0 | 1 | 202 | 28767 | СтМатОб | Стоимость материальных ресурсов (всего) |  |  | 202 | 2 | 3 |  | 0 | [7 empty] | 28767 | 1 | 28767
50 | 0 | 0 | 1 | 222 | 0 | СтМатОбЗак | Стоимость материалов и оборудования заказчика |  |  | 222 | 3 | 3 |  | 0 | [7 empty] | 0 | 1 | 0
50 | 0 | 0 | 1 | 225 | 28767 | СтМатОбПод | Стоимость материалов и оборудования подрядчика |  |  | 225 | 4 | 3 |  | 0 | [7 empty] | 28767 | 1 | 28767
50 | 0 | 0 | 1 | 226 | 28767 | СтМат | Стоимость материалов (всего) |  |  | 226 | 5 | 3 |  | 0 | [7 empty] | 28767 | 1 | 28767
50 | 0 | 0 | 1 | 227 | 0 | СтМатЗак | Стоимость материалов заказчика |  |  | 227 | 6 | 3 |  | 0 | [7 empty] | 0 | 1 | 0
50 | 0 | 0 | 1 | 228 | 28767 | СтМатПод | Стоимость материалов подрядчика |  |  | 228 | 7 | 3 |  | 0 | [7 empty] | 28767 | 1 | 28767
50 | 0 | 0 | 1 | 216 | 0 | Оборуд | Стоимость оборудования (всего) |  |  | 216 | 8 | 3 |  | 0 | [7 empty] | 0 | 1 | 0
50 | 0 | 0 | 1 | 223 | 0 | ОборудЗак | Стоимость оборудования заказчика |  |  | 223 | 9 | 3 |  | 0 | [7 empty] | 0 | 1 | 0
50 | 0 | 0 | 1 | 229 | 0 | ОборудПод | Стоимость оборудования подрядчика |  |  | 229 | 10 | 3 |  | 0 | [7 empty] | 0 | 1 | 0
50 | 0 | 0 | 1 | 203 | 824 | ЭММ | Эксплуатация машин |  |  | 203 | 11 | 3 |  | 0 | [7 empty] | 824 | 1 | 824
50 | 0 | 0 | 1 | 231 | 0 | ЭММсНРиСП | Эксплуатация машин по ТСН-2001.16 |  |  | 231 | 12 | 3 |  | 0 | [7 empty] | 0 | 1 | 0
50 | 0 | 0 | 1 | 204 | 887 | ЗПМ | ЗП машинистов |  |  | 204 | 13 | 3 |  | 0 | [7 empty] | 887 | 1 | 887
50 | 0 | 0 | 1 | 205 | 17325 | ОЗП | Основная ЗП рабочих |  |  | 205 | 14 | 3 |  | 0 | [7 empty] | 17325 | 1 | 17325
50 | 0 | 0 | 1 | 232 | 0 | ОЗПсНРиСП | Основная ЗП рабочих по ТСН-2001.16 |  |  | 232 | 15 | 3 |  | 0 | [7 empty] | 0 | 1 | 0
50 | 0 | 0 | 1 | 214 | 79151 | Строит | Строительные работы с НР и СП |  |  | 214 | 16 | 3 |  | 0 | [7 empty] | 79151 | 1 | 79151
50 | 0 | 0 | 1 | 215 | 0 | Монтаж | Монтажные работы с НР и СП |  |  | 215 | 17 | 3 |  | 0 | [7 empty] | 0 | 1 | 0
50 | 0 | 0 | 1 | 217 | 0 | Прочие | Прочие работы с НР и СП |  |  | 217 | 18 | 3 |  | 0 | [7 empty] | 0 | 1 | 0
50 | 0 | 0 | 1 | 230 | 0 | ПрочиеЗатр | Прочие затраты по ТСН-2001.16 |  |  | 230 | 19 | 3 |  | 0 | [7 empty] | 0 | 1 | 0
50 | 0 | 0 | 1 | 206 | 0 | ВозврМат | Возврат материалов |  |  | 206 | 20 | 3 |  | 0 | [7 empty] | 0 | 1 | 0
50 | 0 | 0 | 1 | 207 | 44.1988 | ТрудСтр | Трудозатраты строителей |  |  | 207 | 21 | 3 |  | 7 | [7 empty] | 44.1988 | 1 | 44.1988
50 | 0 | 0 | 1 | 208 | 1.6605 | ТрудМаш | Трудозатраты машинистов |  |  | 208 | 22 | 3 |  | 7 | [7 empty] | 1.6605 | 1 | 1.6605
50 | 0 | 0 | 1 | 209 | 0 | ТранспМат | Транспорт материалов |  |  | 209 | 23 | 3 |  | 0 | [7 empty] | 0 | 1 | 0
50 | 0 | 0 | 1 | 233 | 0 | Перевозка | Перевозка грузов |  |  | 233 | 24 | 3 |  | 0 | [7 empty] | 0 | 1 | 0
50 | 0 | 0 | 1 | 210 | 20397 | НР | Накладные расходы |  |  | 210 | 25 | 3 |  | 0 | [7 empty] | 20397 | 1 | 20397
50 | 0 | 0 | 1 | 211 | 11838 | СмПриб | Сметная прибыль |  |  | 211 | 26 | 3 |  | 0 | [7 empty] | 11838 | 1 | 11838
50 | 0 | 0 | 1 | 224 | 79151 | Всего | Всего с НР и СП |  |  | 224 | 27 | 3 |  | 0 | [7 empty] | 79151 | 1 | 79151
51 | 1 | 4 | 1288 |  | Новый раздел | Помещения кровли на отм +66,250 | 0 | [6 empty] | 46916 | 28767 | 824 | 887 | 17325 | 0 | 44.1988 | 1.6605 | 0 | 20397 | 11838 | [15 empty] | 0 | 0 | 0 | 79151 | 79151 | 0 | 0 | 28767 | 28767 | 0 | 28767 | 0 | 0 | 0 | 0 | 0 | [149 empty] | 0
50 | 0 | 0 | 1 | 201 | 46916 | ПЗ | Прямые затраты |  |  | 201 | 1 | 3 |  | 0 | [7 empty] | 46916 | 1 | 46916
50 | 0 | 0 | 1 | 202 | 28767 | СтМатОб | Стоимость материальных ресурсов (всего) |  |  | 202 | 2 | 3 |  | 0 | [7 empty] | 28767 | 1 | 28767
50 | 0 | 0 | 1 | 222 | 0 | СтМатОбЗак | Стоимость материалов и оборудования заказчика |  |  | 222 | 3 | 3 |  | 0 | [7 empty] | 0 | 1 | 0
50 | 0 | 0 | 1 | 225 | 28767 | СтМатОбПод | Стоимость материалов и оборудования подрядчика |  |  | 225 | 4 | 3 |  | 0 | [7 empty] | 28767 | 1 | 28767
50 | 0 | 0 | 1 | 226 | 28767 | СтМат | Стоимость материалов (всего) |  |  | 226 | 5 | 3 |  | 0 | [7 empty] | 28767 | 1 | 28767
50 | 0 | 0 | 1 | 227 | 0 | СтМатЗак | Стоимость материалов заказчика |  |  | 227 | 6 | 3 |  | 0 | [7 empty] | 0 | 1 | 0
50 | 0 | 0 | 1 | 228 | 28767 | СтМатПод | Стоимость материалов подрядчика |  |  | 228 | 7 | 3 |  | 0 | [7 empty] | 28767 | 1 | 28767
50 | 0 | 0 | 1 | 216 | 0 | Оборуд | Стоимость оборудования (всего) |  |  | 216 | 8 | 3 |  | 0 | [7 empty] | 0 | 1 | 0
50 | 0 | 0 | 1 | 223 | 0 | ОборудЗак | Стоимость оборудования заказчика |  |  | 223 | 9 | 3 |  | 0 | [7 empty] | 0 | 1 | 0
50 | 0 | 0 | 1 | 229 | 0 | ОборудПод | Стоимость оборудования подрядчика |  |  | 229 | 10 | 3 |  | 0 | [7 empty] | 0 | 1 | 0
50 | 0 | 0 | 1 | 203 | 824 | ЭММ | Эксплуатация машин |  |  | 203 | 11 | 3 |  | 0 | [7 empty] | 824 | 1 | 824
50 | 0 | 0 | 1 | 231 | 0 | ЭММсНРиСП | Эксплуатация машин по ТСН-2001.16 |  |  | 231 | 12 | 3 |  | 0 | [7 empty] | 0 | 1 | 0
50 | 0 | 0 | 1 | 204 | 887 | ЗПМ | ЗП машинистов |  |  | 204 | 13 | 3 |  | 0 | [7 empty] | 887 | 1 | 887
50 | 0 | 0 | 1 | 205 | 17325 | ОЗП | Основная ЗП рабочих |  |  | 205 | 14 | 3 |  | 0 | [7 empty] | 17325 | 1 | 17325
50 | 0 | 0 | 1 | 232 | 0 | ОЗПсНРиСП | Основная ЗП рабочих по ТСН-2001.16 |  |  | 232 | 15 | 3 |  | 0 | [7 empty] | 0 | 1 | 0
50 | 0 | 0 | 1 | 214 | 79151 | Строит | Строительные работы с НР и СП |  |  | 214 | 16 | 3 |  | 0 | [7 empty] | 79151 | 1 | 79151
50 | 0 | 0 | 1 | 215 | 0 | Монтаж | Монтажные работы с НР и СП |  |  | 215 | 17 | 3 |  | 0 | [7 empty] | 0 | 1 | 0
50 | 0 | 0 | 1 | 217 | 0 | Прочие | Прочие работы с НР и СП |  |  | 217 | 18 | 3 |  | 0 | [7 empty] | 0 | 1 | 0
50 | 0 | 0 | 1 | 230 | 0 | ПрочиеЗатр | Прочие затраты по ТСН-2001.16 |  |  | 230 | 19 | 3 |  | 0 | [7 empty] | 0 | 1 | 0
50 | 0 | 0 | 1 | 206 | 0 | ВозврМат | Возврат материалов |  |  | 206 | 20 | 3 |  | 0 | [7 empty] | 0 | 1 | 0
50 | 0 | 0 | 1 | 207 | 44.1988 | ТрудСтр | Трудозатраты строителей |  |  | 207 | 21 | 3 |  | 7 | [7 empty] | 44.1988 | 1 | 44.1988
50 | 0 | 0 | 1 | 208 | 1.6605 | ТрудМаш | Трудозатраты машинистов |  |  | 208 | 22 | 3 |  | 7 | [7 empty] | 1.6605 | 1 | 1.6605
50 | 0 | 0 | 1 | 209 | 0 | ТранспМат | Транспорт материалов |  |  | 209 | 23 | 3 |  | 0 | [7 empty] | 0 | 1 | 0
50 | 0 | 0 | 1 | 233 | 0 | Перевозка | Перевозка грузов |  |  | 233 | 24 | 3 |  | 0 | [7 empty] | 0 | 1 | 0
50 | 0 | 0 | 1 | 210 | 20397 | НР | Накладные расходы |  |  | 210 | 25 | 3 |  | 0 | [7 empty] | 20397 | 1 | 20397
50 | 0 | 0 | 1 | 211 | 11838 | СмПриб | Сметная прибыль |  |  | 211 | 26 | 3 |  | 0 | [7 empty] | 11838 | 1 | 11838
50 | 0 | 0 | 1 | 224 | 79151 | Всего | Всего с НР и СП |  |  | 224 | 27 | 3 |  | 0 | [7 empty] | 79151 | 1 | 79151
51 | 1 | 3 | 20 |  | 5.9.1.1 | Устройство полов | 0 | [6 empty] | 11855425 | 6932368 | 148937 | 114396 | 4774120 | 0 | 12125.914 | 205.7168 | 0 | 5408030 | 3146625 | [15 empty] | 0 | 0 | 0 | 20410080 | 20410080 | 0 | 0 | 6932368 | 6932368 | 0 | 6932368 | 0 | 0 | 0 | 0 | 0 | [149 empty] | 0
50 | 0 | 0 | 1 | 201 | 11855425 | ПЗ | Прямые затраты |  |  | 201 | 1 | 3 |  | 0 | [7 empty] | 11855425 | 1 | 11855425
50 | 0 | 0 | 1 | 202 | 6932368 | СтМатОб | Стоимость материальных ресурсов (всего) |  |  | 202 | 2 | 3 |  | 0 | [7 empty] | 6932368 | 1 | 6932368
50 | 0 | 0 | 1 | 222 | 0 | СтМатОбЗак | Стоимость материалов и оборудования заказчика |  |  | 222 | 3 | 3 |  | 0 | [7 empty] | 0 | 1 | 0
50 | 0 | 0 | 1 | 225 | 6932368 | СтМатОбПод | Стоимость материалов и оборудования подрядчика |  |  | 225 | 4 | 3 |  | 0 | [7 empty] | 6932368 | 1 | 6932368
50 | 0 | 0 | 1 | 226 | 6932368 | СтМат | Стоимость материалов (всего) |  |  | 226 | 5 | 3 |  | 0 | [7 empty] | 6932368 | 1 | 6932368
50 | 0 | 0 | 1 | 227 | 0 | СтМатЗак | Стоимость материалов заказчика |  |  | 227 | 6 | 3 |  | 0 | [7 empty] | 0 | 1 | 0
50 | 0 | 0 | 1 | 228 | 6932368 | СтМатПод | Стоимость материалов подрядчика |  |  | 228 | 7 | 3 |  | 0 | [7 empty] | 6932368 | 1 | 6932368
50 | 0 | 0 | 1 | 216 | 0 | Оборуд | Стоимость оборудования (всего) |  |  | 216 | 8 | 3 |  | 0 | [7 empty] | 0 | 1 | 0
50 | 0 | 0 | 1 | 223 | 0 | ОборудЗак | Стоимость оборудования заказчика |  |  | 223 | 9 | 3 |  | 0 | [7 empty] | 0 | 1 | 0
50 | 0 | 0 | 1 | 229 | 0 | ОборудПод | Стоимость оборудования подрядчика |  |  | 229 | 10 | 3 |  | 0 | [7 empty] | 0 | 1 | 0
50 | 0 | 0 | 1 | 203 | 148937 | ЭММ | Эксплуатация машин |  |  | 203 | 11 | 3 |  | 0 | [7 empty] | 148937 | 1 | 148937
50 | 0 | 0 | 1 | 231 | 0 | ЭММсНРиСП | Эксплуатация машин по ТСН-2001.16 |  |  | 231 | 12 | 3 |  | 0 | [7 empty] | 0 | 1 | 0
50 | 0 | 0 | 1 | 204 | 114396 | ЗПМ | ЗП машинистов |  |  | 204 | 13 | 3 |  | 0 | [7 empty] | 114396 | 1 | 114396
50 | 0 | 0 | 1 | 205 | 4774120 | ОЗП | Основная ЗП рабочих |  |  | 205 | 14 | 3 |  | 0 | [7 empty] | 4774120 | 1 | 4774120
50 | 0 | 0 | 1 | 232 | 0 | ОЗПсНРиСП | Основная ЗП рабочих по ТСН-2001.16 |  |  | 232 | 15 | 3 |  | 0 | [7 empty] | 0 | 1 | 0
50 | 0 | 0 | 1 | 214 | 20410080 | Строит | Строительные работы с НР и СП |  |  | 214 | 16 | 3 |  | 0 | [7 empty] | 20410080 | 1 | 20410080
50 | 0 | 0 | 1 | 215 | 0 | Монтаж | Монтажные работы с НР и СП |  |  | 215 | 17 | 3 |  | 0 | [7 empty] | 0 | 1 | 0
50 | 0 | 0 | 1 | 217 | 0 | Прочие | Прочие работы с НР и СП |  |  | 217 | 18 | 3 |  | 0 | [7 empty] | 0 | 1 | 0
50 | 0 | 0 | 1 | 230 | 0 | ПрочиеЗатр | Прочие затраты по ТСН-2001.16 |  |  | 230 | 19 | 3 |  | 0 | [7 empty] | 0 | 1 | 0
50 | 0 | 0 | 1 | 206 | 0 | ВозврМат | Возврат материалов |  |  | 206 | 20 | 3 |  | 0 | [7 empty] | 0 | 1 | 0
50 | 0 | 0 | 1 | 207 | 12125.914 | ТрудСтр | Трудозатраты строителей |  |  | 207 | 21 | 3 |  | 7 | [7 empty] | 12125.914 | 1 | 12125.914
50 | 0 | 0 | 1 | 208 | 205.7168 | ТрудМаш | Трудозатраты машинистов |  |  | 208 | 22 | 3 |  | 7 | [7 empty] | 205.7168 | 1 | 205.7168
50 | 0 | 0 | 1 | 209 | 0 | ТранспМат | Транспорт материалов |  |  | 209 | 23 | 3 |  | 0 | [7 empty] | 0 | 1 | 0
50 | 0 | 0 | 1 | 233 | 0 | Перевозка | Перевозка грузов |  |  | 233 | 24 | 3 |  | 0 | [7 empty] | 0 | 1 | 0
50 | 0 | 0 | 1 | 210 | 5408030 | НР | Накладные расходы |  |  | 210 | 25 | 3 |  | 0 | [7 empty] | 5408030 | 1 | 5408030
50 | 0 | 0 | 1 | 211 | 3146625 | СмПриб | Сметная прибыль |  |  | 211 | 26 | 3 |  | 0 | [7 empty] | 3146625 | 1 | 3146625
50 | 0 | 0 | 1 | 224 | 20410080 | Всего | Всего с НР и СП |  |  | 224 | 27 | 3 |  | 0 | [7 empty] | 20410080 | 1 | 20410080
51 | 1440 | 1 | 12 |  | 5.9.1.1 Устройство полов | Комплекс из 2-х многоквартирных домов со встроенными нежилыми помещениями поз.18.1 и 18.2, расположенный в 32, 33 микрорайонах в г. Липецке на земельном участке с кадастровым номером 48:20:0043601:296. 2-й этап строительства - корпус 2 (поз.18.2) | 0 | [6 empty] | 11855425 | 6932368 | 148937 | 114396 | 4774120 | 0 | 12125.914 | 205.7168 | 0 | 5408030 | 3146625 | [15 empty] | 0 | 0 | 0 | 20410080 | 20410080 | 0 | 0 | 6932368 | 6932368 | 0 | 6932368 | 0 | 0 | 0 | 0 | 0 | [149 empty] | 0
50 | 0 | 0 | 1 | 201 | 11855425 | ПЗ | Прямые затраты |  |  | 201 | 1 | 3 |  | 0 | [7 empty] | 11855425 | 1 | 11855425
50 | 0 | 0 | 1 | 202 | 6932368 | СтМатОб | Стоимость материальных ресурсов (всего) |  |  | 202 | 2 | 3 |  | 0 | [7 empty] | 6932368 | 1 | 6932368
50 | 0 | 0 | 1 | 222 | 0 | СтМатОбЗак | Стоимость материалов и оборудования заказчика |  |  | 222 | 3 | 3 |  | 0 | [7 empty] | 0 | 1 | 0
50 | 0 | 0 | 1 | 225 | 6932368 | СтМатОбПод | Стоимость материалов и оборудования подрядчика |  |  | 225 | 4 | 3 |  | 0 | [7 empty] | 6932368 | 1 | 6932368
50 | 0 | 0 | 1 | 226 | 6932368 | СтМат | Стоимость материалов (всего) |  |  | 226 | 5 | 3 |  | 0 | [7 empty] | 6932368 | 1 | 6932368
50 | 0 | 0 | 1 | 227 | 0 | СтМатЗак | Стоимость материалов заказчика |  |  | 227 | 6 | 3 |  | 0 | [7 empty] | 0 | 1 | 0
50 | 0 | 0 | 1 | 228 | 6932368 | СтМатПод | Стоимость материалов подрядчика |  |  | 228 | 7 | 3 |  | 0 | [7 empty] | 6932368 | 1 | 6932368
50 | 0 | 0 | 1 | 216 | 0 | Оборуд | Стоимость оборудования (всего) |  |  | 216 | 8 | 3 |  | 0 | [7 empty] | 0 | 1 | 0
50 | 0 | 0 | 1 | 223 | 0 | ОборудЗак | Стоимость оборудования заказчика |  |  | 223 | 9 | 3 |  | 0 | [7 empty] | 0 | 1 | 0
50 | 0 | 0 | 1 | 229 | 0 | ОборудПод | Стоимость оборудования подрядчика |  |  | 229 | 10 | 3 |  | 0 | [7 empty] | 0 | 1 | 0
50 | 0 | 0 | 1 | 203 | 148937 | ЭММ | Эксплуатация машин |  |  | 203 | 11 | 3 |  | 0 | [7 empty] | 148937 | 1 | 148937
50 | 0 | 0 | 1 | 231 | 0 | ЭММсНРиСП | Эксплуатация машин по ТСН-2001.16 |  |  | 231 | 12 | 3 |  | 0 | [7 empty] | 0 | 1 | 0
50 | 0 | 0 | 1 | 204 | 114396 | ЗПМ | ЗП машинистов |  |  | 204 | 13 | 3 |  | 0 | [7 empty] | 114396 | 1 | 114396
50 | 0 | 0 | 1 | 205 | 4774120 | ОЗП | Основная ЗП рабочих |  |  | 205 | 14 | 3 |  | 0 | [7 empty] | 4774120 | 1 | 4774120
50 | 0 | 0 | 1 | 232 | 0 | ОЗПсНРиСП | Основная ЗП рабочих по ТСН-2001.16 |  |  | 232 | 15 | 3 |  | 0 | [7 empty] | 0 | 1 | 0
50 | 0 | 0 | 1 | 214 | 20410080 | Строит | Строительные работы с НР и СП |  |  | 214 | 16 | 3 |  | 0 | [7 empty] | 20410080 | 1 | 20410080
50 | 0 | 0 | 1 | 215 | 0 | Монтаж | Монтажные работы с НР и СП |  |  | 215 | 17 | 3 |  | 0 | [7 empty] | 0 | 1 | 0
50 | 0 | 0 | 1 | 217 | 0 | Прочие | Прочие работы с НР и СП |  |  | 217 | 18 | 3 |  | 0 | [7 empty] | 0 | 1 | 0
50 | 0 | 0 | 1 | 230 | 0 | ПрочиеЗатр | Прочие затраты по ТСН-2001.16 |  |  | 230 | 19 | 3 |  | 0 | [7 empty] | 0 | 1 | 0
50 | 0 | 0 | 1 | 206 | 0 | ВозврМат | Возврат материалов |  |  | 206 | 20 | 3 |  | 0 | [7 empty] | 0 | 1 | 0
50 | 0 | 0 | 1 | 207 | 12125.914 | ТрудСтр | Трудозатраты строителей |  |  | 207 | 21 | 3 |  | 7 | [7 empty] | 12125.914 | 1 | 12125.914
50 | 0 | 0 | 1 | 208 | 205.7168 | ТрудМаш | Трудозатраты машинистов |  |  | 208 | 22 | 3 |  | 7 | [7 empty] | 205.7168 | 1 | 205.7168
50 | 0 | 0 | 1 | 209 | 0 | ТранспМат | Транспорт материалов |  |  | 209 | 23 | 3 |  | 0 | [7 empty] | 0 | 1 | 0
50 | 0 | 0 | 1 | 233 | 0 | Перевозка | Перевозка грузов |  |  | 233 | 24 | 3 |  | 0 | [7 empty] | 0 | 1 | 0
50 | 0 | 0 | 1 | 210 | 5408030 | НР | Накладные расходы |  |  | 210 | 25 | 3 |  | 0 | [7 empty] | 5408030 | 1 | 5408030
50 | 0 | 0 | 1 | 211 | 3146625 | СмПриб | Сметная прибыль |  |  | 211 | 26 | 3 |  | 0 | [7 empty] | 3146625 | 1 | 3146625
50 | 0 | 0 | 1 | 224 | 20410080 | Всего | Всего с НР и СП |  |  | 224 | 27 | 3 |  | 0 | [7 empty] | 20410080 | 1 | 20410080
70 | 1 |  | 1 | СТР_РЕК | СТРОИТЕЛЬСТВО и РЕКОНСТРУКЦИЯ зданий и сооружений всех назначений | 1 | 0 |  | 1 | 0 |  |  | 0 |  | Строительство и реконструкция
70 | 1 |  | 2 | РЕМ_ЖИЛ | КАП. РЕМ. ЖИЛЫХ И ОБЩЕСТВЕННЫХ ЗДАНИЙ | 0 | 0 |  | 1 | 0 |  |  | 0 |  | Капитальный ремонт жилых и общественных зданий
70 | 1 |  | 3 | РЕМ_ПР | КАП. РЕМ. ПРОИЗВОДСТВЕННЫХ ЗД. и СООРУЖЕНИЙ, НАРУЖНЫХ ИНЖЕНЕРНЫХ СЕТЕЙ, УЛИЦ И ДОРОГ МЕСТНОГО ЗНАЧЕНИЯ, ИНЖ,СООРУЖЕНИЙ ( ГИДРОТЕХ,СООРУЖ, МОСТОВ И ПУТЕПРОВОДОВ И Т.П.) | 0 | 0 |  | 1 | 0 |  |  | 0 |  | Капитальный ремонт прозводственных зданий
70 | 1 |  | 4 | Территория | для территории Российской Федерации, не относящейся к районам Крайнего Севера и приравненным к ним местностям | 1 | 0 |  | 2 | 0 |  |  | 0
70 | 1 |  | 5 | МПРКС | для территории Российской Федерации, относящейся к местностям, приравненным к районам Крайнего Севера | 0 | 0 |  | 2 | 0 |  |  | 0
70 | 1 |  | 6 | РКС | для территории Российской Федерации, относящейся к районам Крайнего Севера | 0 | 0 |  | 2 | 0 |  |  | 0
70 | 1 |  | 7 | СЛЖ | При определении сметной стоимости строительства объектов капитального строительства, относящихся к особо опасным и технически сложным. За исключением АЭС. | 0 | 0 | Для сборников ФЕР ( при производстве работ на технически сложных объектах ): · { СЛЖ } - (вкл.) - работа на сложных объектах (к=1,2 к НР) · { СЛЖ } - (выкл.) - работа на обычных объектах | 0 | 0 |  |  | 0 |  | Сложные объекты
70 | 1 |  | 8 | АЭС | При определении сметной стоимости строительства объектов капитального строительства АЭС. | 0 | 0 | Для сборника ФЕРм -39 и ФЕРМ-08 ( при работах по контролю сварных соединений) : {мАЭС} - ( вкл.) - при выполнении работ по на АЭС (HР=101%; СП= 68%; {мАЭС} - (выкл.) - при выполнении работ на обычных объектах | 0 | 0 |  |  | 0 |  | АЭС
70 | 1 |  | 9 | ОПТ/В | {вкл} - Прокладка МЕЖДУГОРОДНЫХ ВОЛОКОННО-ОПТИЧЕСКИХ ЛИНИЙ (для ФЕРм10, отд. 6 разд.3) {выкл} - Прокладка ГОРОДСКИХ ВОЛОКОННО-ОПТИТЕСКИХ ЛИНИЙ (для ФЕРм10, отд. 6 разд.3) | 0 | 0 | Для сборников ФЕРм-10 ( волоконно-оптические линии связи ): · {М_ГОР_опт} - ( вкл.) - междугородные сети связи ( НР=120% , СП=70% ) · {М_ГОР_опт} - ( выкл.) - городские сети связи ( НР=100%; СП=65%) | 0 | 0 |  |  | 0 |  | Прокладка междугородных в/опт. кабелей
70 | 1 |  | 10 | АВИ | (вкл) - При работах по ДИСПЕТЧЕРЕЗАЦИИ управления движением АВИАТРАНСПОРТОМ {вкл} (монтажные работы ) | 0 | 0 | Для сборников ФЕРм 08;10;11 : · {мАВИА} - (вкл.) - производство монтажных работы по диспетчеризации управления движением авиатранспортном (НР=95%, СП=55%) ; · {мАВИА} - (выкл. ) - при производстве работ на прочих объектах , кром | 0 | 0 |  |  | 0 |  | Диспетчеризация авитранспорта
70 | 1 |  | 11 | ЗАКР | {вкл} - Обслуживающие и сопутстующие работы в тоннелях при производве работ ЗАКРЫТЫМ СПОСОБОМ {выкл} - Обслуживающие и сопутстующие работы в тоннелях при производве работ ОТКРЫТЫМ | 0 | 0 | Для сборника ФЕР -29 ( сопутствующие работы в тоннелях и метро. ): · {ЗАКР} - (вкл.) - при выполнении работ в тоннелях и метро закрытым способом (НР=145% , СП=75%); · {ЗАКР} - (выкл.) - при выполнении работ в тоннелях и метро отк | 0 | 0 |  |  | 0 |  | Производство работ закрытым способом (обслуживающие процессы)
70 | 1 |  | 12 | ГОР | (вкл) - ФЕРм-08, выполнение работ на горнорудных объектах (выкл) - ФЕРм-08, выполнение работ на других объектах | 0 | 0 |  | 0 | 0 |  |  | 0 |  | Выполнение работ на горнорудных объектах
70 | 1 |  | 1 | К_НР_РЕМ | при ремонте жилых и общественных зданий если ( если {РЕМ_ЖИЛ}= [вкл.] | 0.9 | 1 | Для сборников ФЕР и ФЕРмр : · Значение {_МДСрем_НР}= 0,90 - при ремонте зданий жилого и гражданского назначений ( 0,90 к НР) ; · Значение {_МДСрем_НР}= 1,00 - при строительстве и реконструкции объектов всех назначений | 0 | 0 |  |  | 0 |  | п.25
70 | 1 |  | 2 | К_СП_РЕМ | к нормам СП при капитальном ремонте зданий и сооружений всех назначений ( если или {РЕМ_ЖИЛ}=[вкл] , или (РЕМ_ПР}=[вкл] ) | 0.85 | 1 | Для сборников ФЕР и ФЕРмр : · Значение {_МДСрем_СП} = 0.85 - при ремонте зданий всех назначений ( 0,85 к СП); · Значение {_МДСрем_СП} = 1,00 - при строительстве и реконструкции объектов всех назначений | 0 | 0 |  |  | 0 |  | п.16
70 | 1 |  | 3 | К_НР_СЛЖ | При определении сметной стоимости строительства объектов капитального строительства, относящихся к особо опасным и технически сложным. За исключением объектов атомных электрических станций. ( если {СЛЖ} = [вкл] ) | 1.03 | 0 |  | 0 | 0 |  |  | 0 |  | п.27 СЛОЖН
70 | 1 |  | 4 | К_НР_АЭС | При определении сметной стоимости строительства объектов капитального строительства, относящихся к особо опасным и технически сложным. Для объектов атомных электрических станций. ( если {АЭС} = [вкл] ) | 1.09 | 0 |  | 0 | 0 |  |  | 0 |  | п.27 АЭС
70 | 1 |  | 5 | Р_ОКР | Разрядность округления результата расчета НР и СП (с 05.04.2020 - до семи знаков после запятой) | 7 | 0 |  | 0 | 0 |  |  | 0
70 | 1 |  | 6 | Лист_НРиСП |  | 2 | 0 |  | 0 | 0 |  |  | 0
-1
75 | Текущий уровень цен | 2026 | 2 | 0 | 0 | 0 | 1 | 0 | 4 | 0 | 0 | 0 | 92810797 | 1
3 | Индексы за итогом | 1 | 9.92 | 15.72 | 44.85 | 44.85 | 1 | 1 | 2 | 1 | 15.72 | 1 | 9.92 | 1 | 1 | 1 | 15.72 | [21 empty] | 92810798
65 |  | 1 | 0 | 245

## SourceObSm (hidden)
0 | Smeta.RU (Terminal) (495) 974-1589 |  | _OBSM_ |  | 0 | 0 | 0 | Smeta.RU (Terminal) | ООО "ОДСК" Доп. раб. место FStS-0010953 | 1 | 10953 | 66422962 | 11 | 15 | 0 | 0
1 | 51 | 1 |  | 0 | 5.9.1.1 Устройство полов | Комплекс из 2-х многоквартирных домов со встроенными нежилыми помещениями поз.18.1 и 18.2, расположенный в 32, 33 микрорайонах в г. Липецке на земельном участке с кадастровым номером 48:20:0043601:296. 2-й этап строительства - корпус 2 (поз.18.2) |  | 0 |  | 0 | 0 | 11 |  | 2000 | 1 | 0 | 0 | 4 | 0 | [11 empty] | 0 | [5 empty] | Сметные нормы списания | Коды ценников | 1 | 1 | 0 | 0 | 1 | 0 | 2 | 0 | 1 | 1 | 1 | 0 | 1 | 0 | 0 | ФЕР 2020 года (421пр за итогом по статьям) НОВОЕ СТРОИТЕЛЬСТВО | Версия 1.3.0 ГСН (ГЭСН, ФЕР) и ТЕР (Методики НР (812/пр и 636/пр) и СП (774/пр) с 22.10.2021 г.) совместимо с версией Smeta.ru 11.4.1.0 и выше | ФЕР-2020 с Изм.9 от 2021.12.20 | ФЕР-2020 с Изм.9 от 2021.12.20 | ФЕР-2020 с Изм.9 от 2021.12.20 | ФЕР-2020 с Изм.9 от 2021.12.20 | Поправки для базы ФЕР 2020 года от 2021.11.11 И8 Новое строительство | 0 | 0 | 487104522 | 9 | ГОСУДАРСТВЕННЫЕ СМЕТНЫЕ НОРМАТИВЫ (ФЕР-2020), утвержденные приказами Минстроя России от 26 декабря 2019 г. № 876/пр (в редакции приказов Минстроя РФ от 30 марта 2020 г. № 172/пр, от 1 июня 2020 г. № 294/пр, от 30 июня 2020 г. № 352/пр, от 20 октября 2020 г. № 636/пр, от 9 февраля 2021 г. № 51/пр, от 24 мая 2021 г. № 321/пр, от 24 июня 2021 г. № 408/пр, от 14 октября 2021 № 746/пр, от 20 декабря 2021 № 962/пр) | ГСН | 44551 | 395 | 0 | 0
22 | 1 | 0 | 92810797 | 0 | 2 | 1
3 | 1 | 5.9.1.1 | Устройство полов | 20410.08 | 0 | 0 | 0 | 20410.08 | 4888.52 | 18787.79 | 0 | 0 | 20410.08 | [6 empty] | 0 | -1 | 0 | 11855425 | 6932368 | 0 | 0 | 0 | 148937 | 114396 | 4774120 | 20410080 | 0 | 0 | 0 | 12125.914 | 205.7168 | 0 | 5408030 | 3146625 | 20410080
51 |  |  |  | 20410.08 | 0 | 0 | 0 | 20410.08 | 4888.52 | 18787.79 | 0 | 0 | 20410.08
50 | 0 | 0 | 1 | 201 | 11855425 | ПЗ | Прямые затраты |  |  | 201 | 1 | 3 |  | 0
50 | 0 | 0 | 1 | 202 | 6932368 | СтМатОб | Стоимость материальных ресурсов (всего) |  |  | 202 | 2 | 3 |  | 0
50 | 0 | 0 | 1 | 222 | 0 | СтМатОбЗак | Стоимость материалов и оборудования заказчика |  |  | 222 | 3 | 3 |  | 0
50 | 0 | 0 | 1 | 225 | 6932368 | СтМатОбПод | Стоимость материалов и оборудования подрядчика |  |  | 225 | 4 | 3 |  | 0
50 | 0 | 0 | 1 | 226 | 6932368 | СтМат | Стоимость материалов (всего) |  |  | 226 | 5 | 3 |  | 0
50 | 0 | 0 | 1 | 227 | 0 | СтМатЗак | Стоимость материалов заказчика |  |  | 227 | 6 | 3 |  | 0
50 | 0 | 0 | 1 | 228 | 6932368 | СтМатПод | Стоимость материалов подрядчика |  |  | 228 | 7 | 3 |  | 0
50 | 0 | 0 | 1 | 216 | 0 | Оборуд | Стоимость оборудования (всего) |  |  | 216 | 8 | 3 |  | 0
50 | 0 | 0 | 1 | 223 | 0 | ОборудЗак | Стоимость оборудования заказчика |  |  | 223 | 9 | 3 |  | 0
50 | 0 | 0 | 1 | 229 | 0 | ОборудПод | Стоимость оборудования подрядчика |  |  | 229 | 10 | 3 |  | 0
50 | 0 | 0 | 1 | 203 | 148937 | ЭММ | Эксплуатация машин |  |  | 203 | 11 | 3 |  | 0
50 | 0 | 0 | 1 | 231 | 0 | ЭММсНРиСП | Эксплуатация машин по ТСН-2001.16 |  |  | 231 | 12 | 3 |  | 0
50 | 0 | 0 | 1 | 204 | 114396 | ЗПМ | ЗП машинистов |  |  | 204 | 13 | 3 |  | 0
50 | 0 | 0 | 1 | 205 | 4774120 | ОЗП | Основная ЗП рабочих |  |  | 205 | 14 | 3 |  | 0
50 | 0 | 0 | 1 | 232 | 0 | ОЗПсНРиСП | Основная ЗП рабочих по ТСН-2001.16 |  |  | 232 | 15 | 3 |  | 0
50 | 0 | 0 | 1 | 214 | 20410080 | Строит | Строительные работы с НР и СП |  |  | 214 | 16 | 3 |  | 0
50 | 0 | 0 | 1 | 215 | 0 | Монтаж | Монтажные работы с НР и СП |  |  | 215 | 17 | 3 |  | 0
50 | 0 | 0 | 1 | 217 | 0 | Прочие | Прочие работы с НР и СП |  |  | 217 | 18 | 3 |  | 0
50 | 0 | 0 | 1 | 230 | 0 | ПрочиеЗатр | Прочие затраты по ТСН-2001.16 |  |  | 230 | 19 | 3 |  | 0
50 | 0 | 0 | 1 | 206 | 0 | ВозврМат | Возврат материалов |  |  | 206 | 20 | 3 |  | 0
50 | 0 | 0 | 1 | 207 | 12125.914 | ТрудСтр | Трудозатраты строителей |  |  | 207 | 21 | 3 |  | -1
50 | 0 | 0 | 1 | 208 | 205.7168 | ТрудМаш | Трудозатраты машинистов |  |  | 208 | 22 | 3 |  | -1
50 | 0 | 0 | 1 | 209 | 0 | ТранспМат | Транспорт материалов |  |  | 209 | 23 | 3 |  | 0
50 | 0 | 0 | 1 | 233 | 0 | Перевозка | Перевозка грузов |  |  | 233 | 24 | 3 |  | 0
50 | 0 | 0 | 1 | 210 | 5408030 | НР | Накладные расходы |  |  | 210 | 25 | 3 |  | 0
50 | 0 | 0 | 1 | 211 | 3146625 | СмПриб | Сметная прибыль |  |  | 211 | 26 | 3 |  | 0
50 | 0 | 0 | 1 | 224 | 20410080 | Всего | Всего с НР и СП |  |  | 224 | 27 | 3 |  | 0
-1
75 | Текущий уровень цен | 2026 | 2 | 0 | 0 | 0 | 1 | 0 | 4 | 0 | 0 | 0 | 92810797 | 1
3 | Индексы за итогом | 1 | 9.92 | 15.72 | 44.85 | 44.85 | 1 | 1 | 2 | 1 | 15.72 | 1 | 9.92 | 1 | 1 | 1 | 15.72 |  |  |  |  | 92810798

## SmtRes (hidden)
32 | 92810797 | 92812541 | 49510785 | 70 | 1 | 1 | 1 | 1-100-49 |  | Затраты труда рабочих (Средний разряд - 4,9) | 1191 | 1013 | чел.-ч. | чел.-ч. | 1 | 0 | 1423317190 | 24.3 | 0 | 0 | 0 | 490.66 | 0 | 0 | 0 | 10.94 | 1 | 1 | 1 | 44.85 | 4 | 0 | 1 | 0 | 0 | 0 | 24.3 |  | 1 | 2 | 92812555 | 1 | 0 | 1 | 0 | 0 | 0 | 0 | 0 | 0 | 0 | 0 | 0 | 0 | 0 | 0 | 0 | 0 | 0 | 0 | 0 | 0 | 0 | 0 | 0 | 0 | 9729 | 19.8288 | 0 | 19.8288 | 490.66 | 10.94 | 44.85 | 265.84 | 0 | 0 | 0 | 0 | 9736 | 9736 | 0 | 0 | 0
32 | 92810797 | 92812541 | 49510905 | 70 | 1 | 1 | 1 | 4-100-00 |  | Затраты труда машинистов | 1191 | 1013 | чел.-ч. | чел.-ч. | 1 | 0 | -1417349443 | 0.43 | 0 | 0 | 0 | 0 | 0 | 0 | 0 | 0 | 1 | 1 | 44.85 | 1 | 4 | 0 | 1 | 0 | 0 | 0 | 0.43 |  | 2 | 2 | 92812556 | 1 | 0 | 2 | 0 | 0 | 0 | 0 | 0 | 0 | 0 | 0 | 0 | 0 | 0 | 0 | 0 | 0 | 0 | 0 | 0 | 0 | 0 | 0 | 0 | 0 |  | 0 | 0 | 0.35088 | 0 | 0 | 1 | 0 | 0 | 0 | 0 | 0 | 0 | 0 | 0 | 0 | 0
32 | 92810797 | 92812541 | 49672767 | 1 | 1 | 1 | 2 | 91.06.06-048 | ФСЭМ-2001, 91.06.06-048 , приказ Минстроя России № 876/пр от 26.12.2019 | Подъемники одномачтовые, грузоподъемность до 500 кг, высота подъема 45 м | 1367 | 1011 | маш.-ч. | маш.-ч. | 1 | 0 | 1232162608 | 0.18 | 0 | 491.41 | 605.48 | 0 | 0 | 31.26 | 13.5 | 0 | 1 | 15.72 | 44.85 | 1 | 4 | 0 | 1 | 0 | 0 | 0 | 0.18 |  | 0 | 2 | 92812557 | 1 | 0 | 3 | 0 | 0 | 0 | 0 | 0 | 0 | 0 | 0 | 0 | 0 | 0 | 0 | 0 | 0 | 0 | 0 | 0 | 0 | 0 | 0 | 0 | 0 |  | 0 | 0 | 0.14688 | 491.41 | 31.26 | 15.72 | 5.63 | 2.43 | 0 | 72 | 89 | 0 | 72 | 0 | 0 | 0
32 | 92810797 | 92812541 | 49672974 | 1 | 1 | 1 | 2 | 91.08.04-021 | ФСЭМ-2001, 91.08.04-021 , приказ Минстроя России № 876/пр от 26.12.2019 | Котлы битумные передвижные 400 л | 1367 | 1011 | маш.-ч. | маш.-ч. | 1 | 0 | -1193409272 | 4.37 | 0 | 471.6 | 0 | 0 | 0 | 30 | 0 | 0 | 1 | 15.72 | 44.85 | 1 | 4 | 0 | 1 | 0 | 0 | 0 | 4.37 |  | 0 | 2 | 92812558 | 1 | 0 | 4 | 0 | 0 | 0 | 0 | 0 | 0 | 0 | 0 | 0 | 0 | 0 | 0 | 0 | 0 | 0 | 0 | 0 | 0 | 0 | 0 | 0 | 0 |  | 0 | 0 | 3.5659 | 471.6 | 30 | 15.72 | 131.1 | 0 | 0 | 1683 | 0 | 0 | 1683 | 0 | 0 | 0
32 | 92810797 | 92812541 | 49673503 | 1 | 1 | 1 | 2 | 91.14.02-001 | ФСЭМ-2001, 91.14.02-001 , приказ Минстроя России № 876/пр от 26.12.2019 | Автомобили бортовые, грузоподъемность до 5 т | 1367 | 1011 | маш.-ч. | маш.-ч. | 1 | 0 | 509054691 | 0.25 | 0 | 1032.96 | 520.26 | 0 | 0 | 65.71 | 11.6 | 0 | 1 | 15.72 | 44.85 | 1 | 4 | 0 | 1 | 0 | 0 | 0 | 0.25 |  | 0 | 2 | 92812559 | 1 | 0 | 5 | 0 | 0 | 0 | 0 | 0 | 0 | 0 | 0 | 0 | 0 | 0 | 0 | 0 | 0 | 0 | 0 | 0 | 0 | 0 | 0 | 0 | 0 |  | 0 | 0 | 0.204 | 1032.96 | 65.71 | 15.72 | 16.43 | 2.9 | 0 | 211 | 106 | 0 | 211 | 0 | 0 | 0
32 | 92810797 | 92812541 | 49674343 | 1 | 1 | 1 | 2 | 91.21.22-421 | ФСЭМ-2001, 91.21.22-421 , приказ Минстроя России № 876/пр от 26.12.2019 | Термосы 100 л | 1367 | 1011 | маш.-ч. | маш.-ч. | 1 | 0 | -128635177 | 1.5 | 0 | 42.44 | 0 | 0 | 0 | 2.7 | 0 | 0 | 1 | 15.72 | 44.85 | 1 | 4 | 0 | 1 | 0 | 0 | 0 | 1.5 |  | 0 | 2 | 92812560 | 1 | 0 | 6 | 0 | 0 | 0 | 0 | 0 | 0 | 0 | 0 | 0 | 0 | 0 | 0 | 0 | 0 | 0 | 0 | 0 | 0 | 0 | 0 | 0 | 0 |  | 0 | 0 | 1.224 | 42.44 | 2.7 | 15.72 | 4.05 | 0 | 0 | 51 | 0 | 0 | 51 | 0 | 0 | 0
32 | 92810797 | 92812541 | 49521286 | 1 | 1 | 1 | 3 | 01.1.02.10-1022 | ФССЦ-2001, 01.1.02.10-1022, приказ Минстроя России № 876/пр от 26.12.2019 | Хризотил, группа 6К | 1348 | 1009 | т | т | 1000 | 1 | 2020925387 | -0.008 | 11507.2 | 0 | 0 | 0 | 1160 | 0 | 0 | 0 | 9.92 | 1 | 1 | 1 | 4 | 0 | 1 | 0 | 0 | 0 | -0.008 |  | 0 | 2 | 92812561 | 1 | 6144 | 7 | 0 | 0 | 0 | 0 | 0 | 0 | 0 | 0 | 0 | 0 | 0 | 0 | 0 | 0 | 0 | 0 | 0 | 0 | 0 | 0 | 0 | 0 |  | 0 | 0 | -0.006528 | 11507.2 | 1160 | 9.92 | -9.28 | 0 | -75 | 0 | 0 | 0 | -75 | 0 | 0 | 0
32 | 92810797 | 92812541 | 49521318 | 1 | 1 | 1 | 3 | 01.2.01.02-0052 | ФССЦ-2001, 01.2.01.02-0052, приказ Минстроя России № 876/пр от 26.12.2019 | Битумы нефтяные строительные БН-70/30 | 1348 | 1009 | т | т | 1000 | 1 | -1689041296 | -0.019 | 15132.96 | 0 | 0 | 0 | 1525.5 | 0 | 0 | 0 | 9.92 | 1 | 1 | 1 | 4 | 0 | 1 | 0 | 0 | 0 | -0.019 |  | 0 | 2 | 92812562 | 1 | 6144 | 8 | 0 | 0 | 0 | 0 | 0 | 0 | 0 | 0 | 0 | 0 | 0 | 0 | 0 | 0 | 0 | 0 | 0 | 0 | 0 | 0 | 0 | 0 |  | 0 | 0 | -0.015504 | 15132.96 | 1525.5 | 9.92 | -28.98 | 0 | -235 | 0 | 0 | 0 | -235 | 0 | 0 | 0
32 | 92810797 | 92812541 | 49521319 | 1 | 1 | 1 | 3 | 01.2.01.02-0054 | ФССЦ-2001, 01.2.01.02-0054, приказ Минстроя России № 876/пр от 26.12.2019 | Битумы нефтяные строительные БН-90/10 | 1348 | 1009 | т | т | 1000 | 1 | 1182438716 | -0.157 | 13720.35 | 0 | 0 | 0 | 1383.1 | 0 | 0 | 0 | 9.92 | 1 | 1 | 1 | 4 | 0 | 1 | 0 | 0 | 0 | -0.157 |  | 0 | 2 | 92812563 | 1 | 6144 | 9 | 0 | 0 | 0 | 0 | 0 | 0 | 0 | 0 | 0 | 0 | 0 | 0 | 0 | 0 | 0 | 0 | 0 | 0 | 0 | 0 | 0 | 0 |  | 0 | 0 | -0.12811 | 13720.35 | 1383.1 | 9.92 | -217.15 | 0 | -1758 | 0 | 0 | 0 | -1758 | 0 | 0 | 0
32 | 92810797 | 92812541 | 49521489 | 1 | 1 | 1 | 3 | 01.3.01.01-0010 | ФССЦ-2001, 01.3.01.01-0010, приказ Минстроя России № 876/пр от 26.12.2019 | Бензин-растворитель | 1346 | 1009 | кг | кг | 1 | 1 | 1292607132 | -57 | 61.01 | 0 | 0 | 0 | 6.15 | 0 | 0 | 0 | 9.92 | 1 | 1 | 1 | 4 | 0 | 1 | 0 | 0 | 0 | -57 |  | 0 | 2 | 92812564 | 1 | 6144 | 10 | 0 | 0 | 0 | 0 | 0 | 0 | 0 | 0 | 0 | 0 | 0 | 0 | 0 | 0 | 0 | 0 | 0 | 0 | 0 | 0 | 0 | 0 |  | 0 | 0 | -46.512 | 61.01 | 6.15 | 9.92 | -350.55 | 0 | -2837 | 0 | 0 | 0 | -2837 | 0 | 0 | 0
32 | 92810797 | 92812541 | 49523691 | 1 | 1 | 1 | 3 | 01.7.07.13-0001 | ФССЦ-2001, 01.7.07.13-0001, приказ Минстроя России № 876/пр от 26.12.2019 | Мука андезитовая кислотоупорная, А | 1348 | 1009 | т | т | 1000 | 1 | -927361263 | -0.125 | 6832.9 | 0 | 0 | 0 | 688.8 | 0 | 0 | 0 | 9.92 | 1 | 1 | 1 | 4 | 0 | 1 | 0 | 0 | 0 | -0.125 |  | 0 | 2 | 92812565 | 1 | 6144 | 11 | 0 | 0 | 0 | 0 | 0 | 0 | 0 | 0 | 0 | 0 | 0 | 0 | 0 | 0 | 0 | 0 | 0 | 0 | 0 | 0 | 0 | 0 |  | 0 | 0 | -0.102 | 6832.9 | 688.8 | 9.92 | -86.1 | 0 | -697 | 0 | 0 | 0 | -697 | 0 | 0 | 0
32 | 92810797 | 92812541 | 49526680 | 1 | 1 | 1 | 3 | 01.7.20.08-0051 | ФССЦ-2001, 01.7.20.08-0051, приказ Минстроя России № 876/пр от 26.12.2019 | Ветошь | 1346 | 1009 | кг | кг | 1 | 0 | 1052716416 | 0.5 | 18.05 | 0 | 0 | 0 | 1.82 | 0 | 0 | 0 | 9.92 | 1 | 1 | 1 | 4 | 0 | 1 | 0 | 0 | 0 | 0.5 |  | 0 | 2 | 92812566 | 1 | 0 | 12 | 0 | 0 | 0 | 0 | 0 | 0 | 0 | 0 | 0 | 0 | 0 | 0 | 0 | 0 | 0 | 0 | 0 | 0 | 0 | 0 | 0 | 0 |  | 0 | 0 | 0.408 | 18.05 | 1.82 | 9.92 | 0.91 | 0 | 7 | 0 | 0 | 0 | 7 | 0 | 0 | 0
32 | 92810797 | 92812541 | 49528824 | 1 | 1 | 1 | 3 | 04.3.02.09-0864 | ФССЦ-2001, 04.3.02.09-0864, приказ Минстроя России № 876/пр от 26.12.2019 | Смесь сухая строительная гидроизоляционная, марка "ПРОНИКС": наноцемент("ГЛИМС-Водоstop") | 1346 | 1009 | кг | кг | 1 | 0 | 1011167318 | 300 | 47.62 | 0 | 0 | 0 | 4.8 | 0 | 0 | 0 | 9.92 | 1 | 1 | 1 | 4 | 0 | 0 | 0 | 0 | 0 | 300 |  | 0 | 1 | -1 | 0 | 0 |  | 0 | 0 | 0 | 0 | 0 | 0 | 0 | 0 | 0 | 0 | 0 | 0 | 0 | 0 | 0 | 0 | 0 | 0 | 0 | 0 | 0 | 0 |  | 0 | 0 | 244.8 | 47.62 | 4.8 | 9.92 | 1440 | 0 | 11750 | 0 | 0 | 0 | 11750 | 0 | 0 | 0
39 | 92810797 | 92812573 | 49510785 | 70 | 1 | 1 | 1 | 1-100-49 |  | Затраты труда рабочих (Средний разряд - 4,9) | 1191 | 1013 | чел.-ч. | чел.-ч. | 1 | 0 | 1423317190 | 8.2 | 0 | 0 | 0 | 490.66 | 0 | 0 | 0 | 10.94 | 1 | 1 | 1 | 44.85 | 4 | 0 | 1 | 0 | 0 | 0 | 8.2 |  | 1 | 2 | 92812584 | 1 | 0 | 13 | 0 | 0 | 0 | 0 | 0 | 0 | 0 | 0 | 0 | 0 | 0 | 0 | 0 | 0 | 0 | 0 | 0 | 0 | 0 | 0 | 0 | 0 | 3283 | 6.6912 | 0 | 6.6912 | 490.66 | 10.94 | 44.85 | 89.71 | 0 | 0 | 0 | 0 | 3285 | 3285 | 0 | 0 | 0
39 | 92810797 | 92812573 | 49510905 | 70 | 1 | 1 | 1 | 4-100-00 |  | Затраты труда машинистов | 1191 | 1013 | чел.-ч. | чел.-ч. | 1 | 0 | -1417349443 | 0.24 | 0 | 0 | 0 | 0 | 0 | 0 | 0 | 0 | 1 | 1 | 44.85 | 1 | 4 | 0 | 1 | 0 | 0 | 0 | 0.24 |  | 2 | 2 | 92812585 | 1 | 0 | 14 | 0 | 0 | 0 | 0 | 0 | 0 | 0 | 0 | 0 | 0 | 0 | 0 | 0 | 0 | 0 | 0 | 0 | 0 | 0 | 0 | 0 | 0 |  | 0 | 0 | 0.19584 | 0 | 0 | 1 | 0 | 0 | 0 | 0 | 0 | 0 | 0 | 0 | 0 | 0
39 | 92810797 | 92812573 | 49672767 | 1 | 1 | 1 | 2 | 91.06.06-048 | ФСЭМ-2001, 91.06.06-048 , приказ Минстроя России № 876/пр от 26.12.2019 | Подъемники одномачтовые, грузоподъемность до 500 кг, высота подъема 45 м | 1367 | 1011 | маш.-ч. | маш.-ч. | 1 | 0 | 1232162608 | 0.1 | 0 | 491.41 | 605.48 | 0 | 0 | 31.26 | 13.5 | 0 | 1 | 15.72 | 44.85 | 1 | 4 | 0 | 1 | 0 | 0 | 0 | 0.1 |  | 0 | 2 | 92812586 | 1 | 0 | 15 | 0 | 0 | 0 | 0 | 0 | 0 | 0 | 0 | 0 | 0 | 0 | 0 | 0 | 0 | 0 | 0 | 0 | 0 | 0 | 0 | 0 | 0 |  | 0 | 0 | 0.0816 | 491.41 | 31.26 | 15.72 | 3.13 | 1.35 | 0 | 40 | 49 | 0 | 40 | 0 | 0 | 0
39 | 92810797 | 92812573 | 49672974 | 1 | 1 | 1 | 2 | 91.08.04-021 | ФСЭМ-2001, 91.08.04-021 , приказ Минстроя России № 876/пр от 26.12.2019 | Котлы битумные передвижные 400 л | 1367 | 1011 | маш.-ч. | маш.-ч. | 1 | 0 | -1193409272 | 2.19 | 0 | 471.6 | 0 | 0 | 0 | 30 | 0 | 0 | 1 | 15.72 | 44.85 | 1 | 4 | 0 | 1 | 0 | 0 | 0 | 2.19 |  | 0 | 2 | 92812587 | 1 | 0 | 16 | 0 | 0 | 0 | 0 | 0 | 0 | 0 | 0 | 0 | 0 | 0 | 0 | 0 | 0 | 0 | 0 | 0 | 0 | 0 | 0 | 0 | 0 |  | 0 | 0 | 1.787 | 471.6 | 30 | 15.72 | 65.7 | 0 | 0 | 843 | 0 | 0 | 843 | 0 | 0 | 0
39 | 92810797 | 92812573 | 49673503 | 1 | 1 | 1 | 2 | 91.14.02-001 | ФСЭМ-2001, 91.14.02-001 , приказ Минстроя России № 876/пр от 26.12.2019 | Автомобили бортовые, грузоподъемность до 5 т | 1367 | 1011 | маш.-ч. | маш.-ч. | 1 | 0 | 509054691 | 0.14 | 0 | 1032.96 | 520.26 | 0 | 0 | 65.71 | 11.6 | 0 | 1 | 15.72 | 44.85 | 1 | 4 | 0 | 1 | 0 | 0 | 0 | 0.14 |  | 0 | 2 | 92812588 | 1 | 0 | 17 | 0 | 0 | 0 | 0 | 0 | 0 | 0 | 0 | 0 | 0 | 0 | 0 | 0 | 0 | 0 | 0 | 0 | 0 | 0 | 0 | 0 | 0 |  | 0 | 0 | 0.11424 | 1032.96 | 65.71 | 15.72 | 9.2 | 1.62 | 0 | 118 | 59 | 0 | 118 | 0 | 0 | 0
39 | 92810797 | 92812573 | 49674343 | 1 | 1 | 1 | 2 | 91.21.22-421 | ФСЭМ-2001, 91.21.22-421 , приказ Минстроя России № 876/пр от 26.12.2019 | Термосы 100 л | 1367 | 1011 | маш.-ч. | маш.-ч. | 1 | 0 | -128635177 | 1.1 | 0 | 42.44 | 0 | 0 | 0 | 2.7 | 0 | 0 | 1 | 15.72 | 44.85 | 1 | 4 | 0 | 1 | 0 | 0 | 0 | 1.1 |  | 0 | 2 | 92812589 | 1 | 0 | 18 | 0 | 0 | 0 | 0 | 0 | 0 | 0 | 0 | 0 | 0 | 0 | 0 | 0 | 0 | 0 | 0 | 0 | 0 | 0 | 0 | 0 | 0 |  | 0 | 0 | 0.8976 | 42.44 | 2.7 | 15.72 | 2.97 | 0 | 0 | 38 | 0 | 0 | 38 | 0 | 0 | 0
39 | 92810797 | 92812573 | 49521286 | 1 | 1 | 1 | 3 | 01.1.02.10-1022 | ФССЦ-2001, 01.1.02.10-1022, приказ Минстроя России № 876/пр от 26.12.2019 | Хризотил, группа 6К | 1348 | 1009 | т | т | 1000 | 1 | 2020925387 | -0.004 | 11507.2 | 0 | 0 | 0 | 1160 | 0 | 0 | 0 | 9.92 | 1 | 1 | 1 | 4 | 0 | 1 | 0 | 0 | 0 | -0.004 |  | 0 | 2 | 92812590 | 1 | 6144 | 19 | 0 | 0 | 0 | 0 | 0 | 0 | 0 | 0 | 0 | 0 | 0 | 0 | 0 | 0 | 0 | 0 | 0 | 0 | 0 | 0 | 0 | 0 |  | 0 | 0 | -0.003264 | 11507.2 | 1160 | 9.92 | -4.64 | 0 | -38 | 0 | 0 | 0 | -38 | 0 | 0 | 0
39 | 92810797 | 92812573 | 49521319 | 1 | 1 | 1 | 3 | 01.2.01.02-0054 | ФССЦ-2001, 01.2.01.02-0054, приказ Минстроя России № 876/пр от 26.12.2019 | Битумы нефтяные строительные БН-90/10 | 1348 | 1009 | т | т | 1000 | 1 | 1182438716 | -0.078 | 13720.35 | 0 | 0 | 0 | 1383.1 | 0 | 0 | 0 | 9.92 | 1 | 1 | 1 | 4 | 0 | 1 | 0 | 0 | 0 | -0.078 |  | 0 | 2 | 92812591 | 1 | 6144 | 20 | 0 | 0 | 0 | 0 | 0 | 0 | 0 | 0 | 0 | 0 | 0 | 0 | 0 | 0 | 0 | 0 | 0 | 0 | 0 | 0 | 0 | 0 |  | 0 | 0 | -0.063648 | 13720.35 | 1383.1 | 9.92 | -107.88 | 0 | -873 | 0 | 0 | 0 | -873 | 0 | 0 | 0
39 | 92810797 | 92812573 | 49523691 | 1 | 1 | 1 | 3 | 01.7.07.13-0001 | ФССЦ-2001, 01.7.07.13-0001, приказ Минстроя России № 876/пр от 26.12.2019 | Мука андезитовая кислотоупорная, А | 1348 | 1009 | т | т | 1000 | 1 | -927361263 | -0.063 | 6832.9 | 0 | 0 | 0 | 688.8 | 0 | 0 | 0 | 9.92 | 1 | 1 | 1 | 4 | 0 | 1 | 0 | 0 | 0 | -0.063 |  | 0 | 2 | 92812592 | 1 | 6144 | 21 | 0 | 0 | 0 | 0 | 0 | 0 | 0 | 0 | 0 | 0 | 0 | 0 | 0 | 0 | 0 | 0 | 0 | 0 | 0 | 0 | 0 | 0 |  | 0 | 0 | -0.051408 | 6832.9 | 688.8 | 9.92 | -43.39 | 0 | -351 | 0 | 0 | 0 | -351 | 0 | 0 | 0
39 | 92810797 | 92812573 | 49528824 | 1 | 1 | 1 | 3 | 04.3.02.09-0864 | ФССЦ-2001, 04.3.02.09-0864, приказ Минстроя России № 876/пр от 26.12.2019 | Смесь сухая строительная гидроизоляционная, марка "ПРОНИКС": наноцемент("ГЛИМС-Водоstop") | 1346 | 1009 | кг | кг | 1 | 0 | 1011167318 | 150 | 47.62 | 0 | 0 | 0 | 4.8 | 0 | 0 | 0 | 9.92 | 1 | 1 | 1 | 4 | 0 | 0 | 0 | 0 | 0 | 150 |  | 0 | 1 | -1 | 0 | 0 |  | 0 | 0 | 0 | 0 | 0 | 0 | 0 | 0 | 0 | 0 | 0 | 0 | 0 | 0 | 0 | 0 | 0 | 0 | 0 | 0 | 0 | 0 |  | 0 | 0 | 122.4 | 47.62 | 4.8 | 9.92 | 720 | 0 | 5875 | 0 | 0 | 0 | 5875 | 0 | 0 | 0
44 | 92810797 | 92812597 | 48043811 | 68 | 1 | 1 | 1 | 1-100-22 |  | Затраты труда рабочих (Средний разряд - 2,2) | 1191 | 1013 | чел.-ч. | чел.-ч. | 1 | 0 | -366857280 | 35.6 | 0 | 0 | 0 | 356.11 | 0 | 0 | 0 | 7.94 | 1 | 1 | 1 | 44.85 | 4 | 0 | 1 | 0 | 0 | 0 | 35.6 |  | 1 | 2 | 92812604 | 1 | 0 | 22 | 0 | 0 | 0 | 0 | 0 | 0 | 0 | 0 | 0 | 0 | 0 | 0 | 0 | 0 | 0 | 0 | 0 | 0 | 0 | 0 | 0 | 0 | 10345 | 29.0496 | 0 | 29.0496 | 356.11 | 7.94 | 44.85 | 282.66 | 0 | 0 | 0 | 0 | 10342 | 10342 | 0 | 0 | 0
44 | 92810797 | 92812597 | 48044033 | 68 | 1 | 1 | 1 | 4-100-00 |  | Затраты труда машинистов | 1191 | 1013 | чел.-ч. | чел.-ч. | 1 | 0 | -1417349443 | 1.27 | 0 | 0 | 0 | 0 | 0 | 0 | 0 | 0 | 1 | 1 | 44.85 | 1 | 4 | 0 | 1 | 0 | 0 | 0 | 1.27 |  | 2 | 2 | 92812605 | 1 | 0 | 23 | 0 | 0 | 0 | 0 | 0 | 0 | 0 | 0 | 0 | 0 | 0 | 0 | 0 | 0 | 0 | 0 | 0 | 0 | 0 | 0 | 0 | 0 |  | 0 | 0 | 1.0363 | 0 | 0 | 1 | 0 | 0 | 0 | 0 | 0 | 0 | 0 | 0 | 0 | 0
44 | 92810797 | 92812597 | 48205768 | 1 | 1 | 1 | 2 | 91.06.06-048 | ФСЭМ-2001, 91.06.06-048 , приказ Минстроя России № 876/пр от 26.12.2019 | Подъемники одномачтовые, грузоподъемность до 500 кг, высота подъема 45 м | 1367 | 1011 | маш.-ч. | маш.-ч. | 1 | 0 | 1098214667 | 1.27 | 0 | 491.41 | 605.48 | 0 | 0 | 31.26 | 13.5 | 0 | 1 | 15.72 | 44.85 | 1 | 4 | 0 | 1 | 0 | 0 | 0 | 1.27 |  | 0 | 2 | 92812606 | 1 | 0 | 24 | 0 | 0 | 0 | 0 | 0 | 0 | 0 | 0 | 0 | 0 | 0 | 0 | 0 | 0 | 0 | 0 | 0 | 0 | 0 | 0 | 0 | 0 |  | 0 | 0 | 1.0363 | 491.41 | 31.26 | 15.72 | 39.7 | 17.15 | 0 | 509 | 627 | 0 | 509 | 0 | 0 | 0
44 | 92810797 | 92812597 | 48205852 | 1 | 1 | 1 | 2 | 91.07.04-002 | ФСЭМ-2001, 91.07.04-002 , приказ Минстроя России № 876/пр от 26.12.2019 | Вибраторы поверхностные | 1367 | 1011 | маш.-ч. | маш.-ч. | 1 | 0 | 3123306 | 7.82 | 0 | 7.86 | 0 | 0 | 0 | 0.5 | 0 | 0 | 1 | 15.72 | 44.85 | 1 | 4 | 0 | 1 | 0 | 0 | 0 | 7.82 |  | 0 | 2 | 92812607 | 1 | 0 | 25 | 0 | 0 | 0 | 0 | 0 | 0 | 0 | 0 | 0 | 0 | 0 | 0 | 0 | 0 | 0 | 0 | 0 | 0 | 0 | 0 | 0 | 0 |  | 0 | 0 | 6.3811 | 7.86 | 0.5 | 15.72 | 3.91 | 0 | 0 | 51 | 0 | 0 | 51 | 0 | 0 | 0
44 | 92810797 | 92812597 | 49523203 | 1 | 1 | 1 | 3 | 01.7.03.01-0001 | ФССЦ-2001, 01.7.03.01-0001, приказ Минстроя России № 876/пр от 26.12.2019 | Вода | 1339 | 1007 | м3 | м3 | 1 | 0 | -143474561 | 3.5 | 24.2 | 0 | 0 | 0 | 2.44 | 0 | 0 | 0 | 9.92 | 1 | 1 | 1 | 4 | 0 | 1 | 1 | 0 | 0 | 3.5 |  | 0 | 2 | 92812608 | 1 | 0 | 26 | 0 | 0 | 0 | 0 | 0 | 0 | 0 | 0 | 0 | 0 | 0 | 0 | 0 | 0 | 0 | 0 | 0 | 0 | 0 | 0 | 0 | 0 |  | 0 | 0 | 2.856 | 24.2 | 2.44 | 9.92 | 8.54 | 0 | 69 | 0 | 0 | 0 | 69 | 0 | 0 | 0
44 | 92810797 | 92812597 | 0 | 0 | 1 | 1 | 3 | Прайс ООО "Липецкстройиндустрия" от 1.04.2026г. | ФССЦ-2001, 04.3.01.09-0015, приказ Минстроя России № 876/пр от 26.12.2019 | Раствор готовый кладочный, цементный, М150 | 1339 | 1007 | м3 | м3 | 1 | 0 | -975869215 | 2.04 | 5333.33 | 0 | 0 | 0 | 5440 | 0 | 0 | 0 | 9.92 | 1 | 1 | 1 | 0 | 0 | 0 | 1 | 0 | 0 | 2.04 |  | 0 | 1 | -1 | 0 | 0 |  | 0 | 0 | 0 | 0 | 0 | 0 | 0 | 0 | 0 | 0 | 0 | 0 | 0 | 0 | 0 | 0 | 0 | 0 | 0 | 0 | 0 | 0 |  | 0 | 0 | 1.6646 | 5333.33 | 5440 | 9.92 | 11097.6 | 0 | 89832 | 0 | 0 | 0 | 89832 | 0 | 0 | 0
46 | 92810797 | 92812611 | 48043811 | 68 | 1 | 1 | 1 | 1-100-22 |  | Затраты труда рабочих (Средний разряд - 2,2) | 1191 | 1013 | чел.-ч. | чел.-ч. | 1 | 0 | -366857280 | 0.88 | 0 | 0 | 0 | 356.11 | 0 | 0 | 0 | 7.94 | 1 | 1 | 1 | 44.85 | 4 | 0 | 1 | 1 | 0 | 0 | 0.44 | *2 | 1 | 2 | 92812617 | 1 | 0 | 28 | 0 | 0 | 0 | 0 | 0 | 0 | 0 | 0 | 0 | 0 | 0 | 0 | 0 | 0 | 0 | 0 | 0 | 0 | 0 | 0 | 0 | 0 | 128 | 0.71808 | 0 | 0.71808 | 356.11 | 7.94 | 44.85 | 6.98 | 0 | 0 | 0 | 0 | 256 | 256 | 0 | 0 | 0
46 | 92810797 | 92812611 | 48044033 | 68 | 1 | 1 | 1 | 4-100-00 |  | Затраты труда машинистов | 1191 | 1013 | чел.-ч. | чел.-ч. | 1 | 0 | -1417349443 | 0.42 | 0 | 0 | 0 | 0 | 0 | 0 | 0 | 0 | 1 | 1 | 44.85 | 1 | 4 | 0 | 1 | 1 | 0 | 0 | 0.21 | *2 | 2 | 2 | 92812618 | 1 | 0 | 29 | 0 | 0 | 0 | 0 | 0 | 0 | 0 | 0 | 0 | 0 | 0 | 0 | 0 | 0 | 0 | 0 | 0 | 0 | 0 | 0 | 0 | 0 |  | 0 | 0 | 0.34272 | 0 | 0 | 1 | 0 | 0 | 0 | 0 | 0 | 0 | 0 | 0 | 0 | 0
46 | 92810797 | 92812611 | 48205768 | 1 | 1 | 1 | 2 | 91.06.06-048 | ФСЭМ-2001, 91.06.06-048 , приказ Минстроя России № 876/пр от 26.12.2019 | Подъемники одномачтовые, грузоподъемность до 500 кг, высота подъема 45 м | 1367 | 1011 | маш.-ч. | маш.-ч. | 1 | 0 | 1098214667 | 0.42 | 0 | 491.41 | 605.48 | 0 | 0 | 31.26 | 13.5 | 0 | 1 | 15.72 | 44.85 | 1 | 4 | 0 | 1 | 1 | 0 | 0 | 0.21 | *2 | 0 | 2 | 92812619 | 1 | 0 | 30 | 0 | 0 | 0 | 0 | 0 | 0 | 0 | 0 | 0 | 0 | 0 | 0 | 0 | 0 | 0 | 0 | 0 | 0 | 0 | 0 | 0 | 0 |  | 0 | 0 | 0.34272 | 491.41 | 31.26 | 15.72 | 13.12 | 5.68 | 0 | 168 | 207 | 0 | 168 | 0 | 0 | 0
46 | 92810797 | 92812611 | 48205852 | 1 | 1 | 1 | 2 | 91.07.04-002 | ФСЭМ-2001, 91.07.04-002 , приказ Минстроя России № 876/пр от 26.12.2019 | Вибраторы поверхностные | 1367 | 1011 | маш.-ч. | маш.-ч. | 1 | 0 | 3123306 | 4 | 0 | 7.86 | 0 | 0 | 0 | 0.5 | 0 | 0 | 1 | 15.72 | 44.85 | 1 | 4 | 0 | 1 | 1 | 0 | 0 | 2 | *2 | 0 | 2 | 92812620 | 1 | 0 | 31 | 0 | 0 | 0 | 0 | 0 | 0 | 0 | 0 | 0 | 0 | 0 | 0 | 0 | 0 | 0 | 0 | 0 | 0 | 0 | 0 | 0 | 0 |  | 0 | 0 | 3.264 | 7.86 | 0.5 | 15.72 | 2 | 0 | 0 | 26 | 0 | 0 | 26 | 0 | 0 | 0
46 | 92810797 | 92812611 | 0 | 0 | 1 | 1 | 3 | Прайс ООО "Липецкстройиндустрия" от 1.04.2026г. | ФССЦ-2001, 04.3.01.09-0015, приказ Минстроя России № 876/пр от 26.12.2019 | Раствор готовый кладочный, цементный, М150 | 1339 | 1007 | м3 | м3 | 1 | 0 | -975869215 | 1.02 | 5333.33 | 0 | 0 | 0 | 5440 | 0 | 0 | 0 | 9.92 | 1 | 1 | 1 | 0 | 0 | 0 | 1 | 0 | 0 | 0.51 | *2 | 0 | 1 | -1 | 0 | 0 |  | 0 | 0 | 0 | 0 | 0 | 0 | 0 | 0 | 0 | 0 | 0 | 0 | 0 | 0 | 0 | 0 | 0 | 0 | 0 | 0 | 0 | 0 |  | 0 | 0 | 0.83232 | 5333.33 | 5440 | 9.92 | 5548.8 | 0 | 44916 | 0 | 0 | 0 | 44916 | 0 | 0 | 0
48 | 92810797 | 92812623 | 49510719 | 70 | 1 | 1 | 1 | 1-100-32 |  | Затраты труда рабочих (Средний разряд - 3,2) | 1191 | 1013 | чел.-ч. | чел.-ч. | 1 | 0 | 784619160 | 119.78 | 0 | 0 | 0 | 391.99 | 0 | 0 | 0 | 8.74 | 1 | 1 | 1 | 44.85 | 4 | 0 | 1 | 1 | 0 | 0 | 119.78 |  | 1 | 2 | 92812635 | 1 | 0 | 33 | 0 | 0 | 0 | 0 | 0 | 0 | 0 | 0 | 0 | 0 | 0 | 0 | 0 | 0 | 0 | 0 | 0 | 0 | 0 | 0 | 0 | 0 | 38313 | 97.7405 | 0 | 97.7405 | 391.99 | 8.74 | 44.85 | 1046.88 | 0 | 0 | 0 | 0 | 38314 | 38314 | 0 | 0 | 0
48 | 92810797 | 92812623 | 49510905 | 70 | 1 | 1 | 1 | 4-100-00 |  | Затраты труда машинистов | 1191 | 1013 | чел.-ч. | чел.-ч. | 1 | 0 | -1417349443 | 4.5 | 0 | 0 | 0 | 0 | 0 | 0 | 0 | 0 | 1 | 1 | 44.85 | 1 | 4 | 0 | 1 | 1 | 0 | 0 | 4.5 |  | 2 | 2 | 92812636 | 1 | 0 | 34 | 0 | 0 | 0 | 0 | 0 | 0 | 0 | 0 | 0 | 0 | 0 | 0 | 0 | 0 | 0 | 0 | 0 | 0 | 0 | 0 | 0 | 0 |  | 0 | 0 | 3.672 | 0 | 0 | 1 | 0 | 0 | 0 | 0 | 0 | 0 | 0 | 0 | 0 | 0
48 | 92810797 | 92812623 | 49672727 | 1 | 1 | 1 | 2 | 91.06.05-011 | ФСЭМ-2001, 91.06.05-011 , приказ Минстроя России № 876/пр от 26.12.2019 | Погрузчики, грузоподъемность 5 т | 1367 | 1011 | маш.-ч. | маш.-ч. | 1 | 0 | -896236776 | 0.36 | 0 | 1414.64 | 451.19 | 0 | 0 | 89.99 | 10.06 | 0 | 1 | 15.72 | 44.85 | 1 | 4 | 0 | 1 | 1 | 0 | 0 | 0.36 |  | 0 | 2 | 92812637 | 1 | 0 | 35 | 0 | 0 | 0 | 0 | 0 | 0 | 0 | 0 | 0 | 0 | 0 | 0 | 0 | 0 | 0 | 0 | 0 | 0 | 0 | 0 | 0 | 0 |  | 0 | 0 | 0.29376 | 1414.64 | 89.99 | 15.72 | 32.4 | 3.62 | 0 | 416 | 132 | 0 | 416 | 0 | 0 | 0
48 | 92810797 | 92812623 | 49672767 | 1 | 1 | 1 | 2 | 91.06.06-048 | ФСЭМ-2001, 91.06.06-048 , приказ Минстроя России № 876/пр от 26.12.2019 | Подъемники одномачтовые, грузоподъемность до 500 кг, высота подъема 45 м | 1367 | 1011 | маш.-ч. | маш.-ч. | 1 | 0 | 1232162608 | 2.3 | 0 | 491.41 | 605.48 | 0 | 0 | 31.26 | 13.5 | 0 | 1 | 15.72 | 44.85 | 1 | 4 | 0 | 1 | 1 | 0 | 0 | 2.3 |  | 0 | 2 | 92812638 | 1 | 0 | 36 | 0 | 0 | 0 | 0 | 0 | 0 | 0 | 0 | 0 | 0 | 0 | 0 | 0 | 0 | 0 | 0 | 0 | 0 | 0 | 0 | 0 | 0 |  | 0 | 0 | 1.8768 | 491.41 | 31.26 | 15.72 | 71.9 | 31.05 | 0 | 922 | 1135 | 0 | 922 | 0 | 0 | 0
48 | 92810797 | 92812623 | 49672890 | 1 | 1 | 1 | 2 | 91.07.08-024 | ФСЭМ-2001, 91.07.08-024 , приказ Минстроя России № 876/пр от 26.12.2019 | Растворосмесители передвижные, объем барабана 65 л | 1367 | 1011 | маш.-ч. | маш.-ч. | 1 | 0 | 1385328552 | 1.56 | 0 | 194.77 | 451.19 | 0 | 0 | 12.39 | 10.06 | 0 | 1 | 15.72 | 44.85 | 1 | 4 | 0 | 1 | 1 | 0 | 0 | 1.56 |  | 0 | 2 | 92812639 | 1 | 0 | 37 | 0 | 0 | 0 | 0 | 0 | 0 | 0 | 0 | 0 | 0 | 0 | 0 | 0 | 0 | 0 | 0 | 0 | 0 | 0 | 0 | 0 | 0 |  | 0 | 0 | 1.273 | 194.77 | 12.39 | 15.72 | 19.33 | 15.69 | 0 | 248 | 574 | 0 | 248 | 0 | 0 | 0
48 | 92810797 | 92812623 | 49673503 | 1 | 1 | 1 | 2 | 91.14.02-001 | ФСЭМ-2001, 91.14.02-001 , приказ Минстроя России № 876/пр от 26.12.2019 | Автомобили бортовые, грузоподъемность до 5 т | 1367 | 1011 | маш.-ч. | маш.-ч. | 1 | 0 | 509054691 | 0.28 | 0 | 1032.96 | 520.26 | 0 | 0 | 65.71 | 11.6 | 0 | 1 | 15.72 | 44.85 | 1 | 4 | 0 | 1 | 1 | 0 | 0 | 0.28 |  | 0 | 2 | 92812640 | 1 | 0 | 38 | 0 | 0 | 0 | 0 | 0 | 0 | 0 | 0 | 0 | 0 | 0 | 0 | 0 | 0 | 0 | 0 | 0 | 0 | 0 | 0 | 0 | 0 |  | 0 | 0 | 0.22848 | 1032.96 | 65.71 | 15.72 | 18.4 | 3.25 | 0 | 236 | 119 | 0 | 236 | 0 | 0 | 0
48 | 92810797 | 92812623 | 49523203 | 1 | 1 | 1 | 3 | 01.7.03.01-0001 | ФССЦ-2001, 01.7.03.01-0001, приказ Минстроя России № 876/пр от 26.12.2019 | Вода | 1339 | 1007 | м3 | м3 | 1 | 0 | -143474561 | 0.1 | 24.2 | 0 | 0 | 0 | 2.44 | 0 | 0 | 0 | 9.92 | 1 | 1 | 1 | 4 | 0 | 1 | 1 | 0 | 0 | 0.1 |  | 0 | 2 | 92812641 | 1 | 0 | 39 | 0 | 0 | 0 | 0 | 0 | 0 | 0 | 0 | 0 | 0 | 0 | 0 | 0 | 0 | 0 | 0 | 0 | 0 | 0 | 0 | 0 | 0 |  | 0 | 0 | 0.0816 | 24.2 | 2.44 | 9.92 | 0.24 | 0 | 2 | 0 | 0 | 0 | 2 | 0 | 0 | 0
48 | 92810797 | 92812623 | 49526680 | 1 | 1 | 1 | 3 | 01.7.20.08-0051 | ФССЦ-2001, 01.7.20.08-0051, приказ Минстроя России № 876/пр от 26.12.2019 | Ветошь | 1346 | 1009 | кг | кг | 1 | 0 | 1052716416 | 0.5 | 18.05 | 0 | 0 | 0 | 1.82 | 0 | 0 | 0 | 9.92 | 1 | 1 | 1 | 4 | 0 | 1 | 1 | 0 | 0 | 0.5 |  | 0 | 2 | 92812642 | 1 | 0 | 40 | 0 | 0 | 0 | 0 | 0 | 0 | 0 | 0 | 0 | 0 | 0 | 0 | 0 | 0 | 0 | 0 | 0 | 0 | 0 | 0 | 0 | 0 |  | 0 | 0 | 0.408 | 18.05 | 1.82 | 9.92 | 0.91 | 0 | 7 | 0 | 0 | 0 | 7 | 0 | 0 | 0
48 | 92810797 | 92812623 | 49528707 | 1 | 1 | 1 | 3 | 04.3.02.09-0102 | ФССЦ-2001, 04.3.02.09-0102, приказ Минстроя России № 876/пр от 26.12.2019 | Смеси сухие водостойкие для затирки межплиточных швов шириной 1-6 мм (различная цветовая гамма) | 1348 | 1009 | т | т | 1000 | 0 | -1724628855 | 0.05 | 64608.96 | 0 | 0 | 0 | 6513 | 0 | 0 | 0 | 9.92 | 1 | 1 | 1 | 4 | 0 | 1 | 1 | 0 | 0 | 0.05 |  | 0 | 2 | 92812643 | 1 | 0 | 41 | 0 | 0 | 0 | 0 | 0 | 0 | 0 | 0 | 0 | 0 | 0 | 0 | 0 | 0 | 0 | 0 | 0 | 0 | 0 | 0 | 0 | 0 |  | 0 | 0 | 0.0408 | 64608.96 | 6513 | 9.92 | 325.65 | 0 | 2636 | 0 | 0 | 0 | 2636 | 0 | 0 | 0
48 | 92810797 | 92812623 | 49538535 | 1 | 1 | 1 | 3 | 06.2.02.01-0081 | ФССЦ-2001 доп.4, 06.2.02.01-0081, приказ Минстроя России № 636/пр от 20.10.2020 | Плитка керамическая глазурованная для полов рельефная, квадратная и прямоугольная с многоцветным рисунком, декорированная методом сериографии, толщина 11 мм | 1327 | 1005 | м2 | м2 | 1 | 0 | -521385587 | 102 | 818.4 | 0 | 0 | 0 | 82.5 | 0 | 0 | 0 | 9.92 | 1 | 1 | 1 | 4 | 0 | 1 | 1 | 0 | 0 | 102 |  | 0 | 1 | -1 | 0 | 0 |  | 0 | 0 | 0 | 0 | 0 | 0 | 0 | 0 | 0 | 0 | 0 | 0 | 0 | 0 | 0 | 0 | 0 | 0 | 0 | 0 | 0 | 0 |  | 0 | 0 | 83.232 | 818.4 | 82.5 | 9.92 | 8415 | 0 | 68084 | 0 | 0 | 0 | 68084 | 0 | 0 | 0
48 | 92810797 | 92812623 | 49553506 | 1 | 1 | 1 | 3 | 14.1.06.02-1002 | ФССЦ-2001, 14.1.06.02-1002, приказ Минстроя России № 876/пр от 26.12.2019 | Клей плиточный | 1346 | 1009 | кг | кг | 1 | 0 | -1263215297 | 450 | 13.59 | 0 | 0 | 0 | 1.37 | 0 | 0 | 0 | 9.92 | 1 | 1 | 1 | 4 | 0 | 1 | 1 | 0 | 0 | 450 |  | 0 | 2 | 92812645 | 1 | 0 | 43 | 0 | 0 | 0 | 0 | 0 | 0 | 0 | 0 | 0 | 0 | 0 | 0 | 0 | 0 | 0 | 0 | 0 | 0 | 0 | 0 | 0 | 0 |  | 0 | 0 | 367.2 | 13.59 | 1.37 | 9.92 | 616.5 | 0 | 5141 | 0 | 0 | 0 | 5141 | 0 | 0 | 0
84 | 92810797 | 92812646 | 49510715 | 70 | 1 | 1 | 1 | 1-100-30 |  | Затраты труда рабочих (Средний разряд - 3) | 1191 | 1013 | чел.-ч. | чел.-ч. | 1 | 0 | 1049124552 | 2.2 | 0 | 0 | 0 | 382.57 | 0 | 0 | 0 | 8.53 | 1 | 1 | 1 | 44.85 | 4 | 0 | 1 | 1 | 0 | 0 | 2.2 |  | 1 | 2 | 92812652 | 1 | 0 | 44 | 0 | 0 | 0 | 0 | 0 | 0 | 0 | 0 | 0 | 0 | 0 | 0 | 0 | 0 | 0 | 0 | 0 | 0 | 0 | 0 | 0 | 0 | 808 | 2.112 | 0 | 2.112 | 382.57 | 8.53 | 44.85 | 18.77 | 0 | 0 | 0 | 0 | 809 | 809 | 0 | 0 | 0
84 | 92810797 | 92812646 | 49510905 | 70 | 1 | 1 | 1 | 4-100-00 |  | Затраты труда машинистов | 1191 | 1013 | чел.-ч. | чел.-ч. | 1 | 0 | -1417349443 | 0.45 | 0 | 0 | 0 | 0 | 0 | 0 | 0 | 0 | 1 | 1 | 44.85 | 1 | 4 | 0 | 1 | 1 | 0 | 0 | 0.45 |  | 2 | 2 | 92812653 | 1 | 0 | 45 | 0 | 0 | 0 | 0 | 0 | 0 | 0 | 0 | 0 | 0 | 0 | 0 | 0 | 0 | 0 | 0 | 0 | 0 | 0 | 0 | 0 | 0 |  | 0 | 0 | 0.432 | 0 | 0 | 1 | 0 | 0 | 0 | 0 | 0 | 0 | 0 | 0 | 0 | 0
84 | 92810797 | 92812646 | 49672727 | 1 | 1 | 1 | 2 | 91.06.05-011 | ФСЭМ-2001, 91.06.05-011 , приказ Минстроя России № 876/пр от 26.12.2019 | Погрузчики, грузоподъемность 5 т | 1367 | 1011 | маш.-ч. | маш.-ч. | 1 | 0 | -896236776 | 0.27 | 0 | 1414.64 | 451.19 | 0 | 0 | 89.99 | 10.06 | 0 | 1 | 15.72 | 44.85 | 1 | 4 | 0 | 1 | 1 | 0 | 0 | 0.27 |  | 0 | 2 | 92812654 | 1 | 0 | 46 | 0 | 0 | 0 | 0 | 0 | 0 | 0 | 0 | 0 | 0 | 0 | 0 | 0 | 0 | 0 | 0 | 0 | 0 | 0 | 0 | 0 | 0 |  | 0 | 0 | 0.2592 | 1414.64 | 89.99 | 15.72 | 24.3 | 2.72 | 0 | 367 | 117 | 0 | 367 | 0 | 0 | 0
84 | 92810797 | 92812646 | 49672767 | 1 | 1 | 1 | 2 | 91.06.06-048 | ФСЭМ-2001, 91.06.06-048 , приказ Минстроя России № 876/пр от 26.12.2019 | Подъемники одномачтовые, грузоподъемность до 500 кг, высота подъема 45 м | 1367 | 1011 | маш.-ч. | маш.-ч. | 1 | 0 | 1232162608 | 0.18 | 0 | 491.41 | 605.48 | 0 | 0 | 31.26 | 13.5 | 0 | 1 | 15.72 | 44.85 | 1 | 4 | 0 | 1 | 1 | 0 | 0 | 0.18 |  | 0 | 2 | 92812655 | 1 | 0 | 47 | 0 | 0 | 0 | 0 | 0 | 0 | 0 | 0 | 0 | 0 | 0 | 0 | 0 | 0 | 0 | 0 | 0 | 0 | 0 | 0 | 0 | 0 |  | 0 | 0 | 0.1728 | 491.41 | 31.26 | 15.72 | 5.63 | 2.43 | 0 | 85 | 105 | 0 | 85 | 0 | 0 | 0
84 | 92810797 | 92812646 | 0 | 1 | 1 | 1 | 3 | прайс |  | Гравий керамзитовый | 1339 | 1007 | м3 | м3 | 1 | 0 | 1948435344 | 1.1 | 1500 | 0 | 0 | 0 | 1568.25 | 0 | 0 | 0 | 9.92 | 1 | 1 | 1 | 0 | 0 | 0 | 1 | 0 | 0 | 1.1 |  | 0 | 1 | -1 | 0 | 0 |  | 0 | 0 | 0 | 0 | 0 | 0 | 0 | 0 | 0 | 0 | 0 | 0 | 0 | 0 | 0 | 0 | 0 | 0 | 0 | 0 | 0 | 0 |  | 0 | 0 | 1.056 | 1500 | 1568.25 | 9.92 | 1725.08 | 0 | 16428 | 0 | 0 | 0 | 16428 | 0 | 0 | 0
86 | 92810797 | 92812658 | 48043837 | 68 | 1 | 1 | 1 | 1-100-30 |  | Затраты труда рабочих (Средний разряд - 3) | 1191 | 1013 | чел.-ч. | чел.-ч. | 1 | 0 | 1049124552 | 3.45 | 0 | 0 | 0 | 382.57 | 0 | 0 | 0 | 8.53 | 1 | 1 | 1 | 44.85 | 4 | 0 | 1 | 0 | 0 | 0 | 3.45 |  | 1 | 2 | 92812664 | 1 | 0 | 49 | 0 | 0 | 0 | 0 | 0 | 0 | 0 | 0 | 0 | 0 | 0 | 0 | 0 | 0 | 0 | 0 | 0 | 0 | 0 | 0 | 0 | 0 | 317 | 0.828 | 0 | 0.828 | 382.57 | 8.53 | 44.85 | 29.43 | 0 | 0 | 0 | 0 | 317 | 317 | 0 | 0 | 0
86 | 92810797 | 92812658 | 48044033 | 68 | 1 | 1 | 1 | 4-100-00 |  | Затраты труда машинистов | 1191 | 1013 | чел.-ч. | чел.-ч. | 1 | 0 | -1417349443 | 0.02 | 0 | 0 | 0 | 0 | 0 | 0 | 0 | 0 | 1 | 1 | 44.85 | 1 | 4 | 0 | 1 | 0 | 0 | 0 | 0.02 |  | 2 | 2 | 92812665 | 1 | 0 | 50 | 0 | 0 | 0 | 0 | 0 | 0 | 0 | 0 | 0 | 0 | 0 | 0 | 0 | 0 | 0 | 0 | 0 | 0 | 0 | 0 | 0 | 0 |  | 0 | 0 | 0.0048 | 0 | 0 | 1 | 0 | 0 | 0 | 0 | 0 | 0 | 0 | 0 | 0 | 0
86 | 92810797 | 92812658 | 48206504 | 1 | 1 | 1 | 2 | 91.14.02-001 | ФСЭМ-2001, 91.14.02-001 , приказ Минстроя России № 876/пр от 26.12.2019 | Автомобили бортовые, грузоподъемность до 5 т | 1367 | 1011 | маш.-ч. | маш.-ч. | 1 | 0 | 2001246382 | 0.02 | 0 | 1032.96 | 520.26 | 0 | 0 | 65.71 | 11.6 | 0 | 1 | 15.72 | 44.85 | 1 | 4 | 0 | 1 | 0 | 0 | 0 | 0.02 |  | 0 | 2 | 92812666 | 1 | 0 | 51 | 0 | 0 | 0 | 0 | 0 | 0 | 0 | 0 | 0 | 0 | 0 | 0 | 0 | 0 | 0 | 0 | 0 | 0 | 0 | 0 | 0 | 0 |  | 0 | 0 | 0.0048 | 1032.96 | 65.71 | 15.72 | 1.31 | 0.23 | 0 | 5 | 2 | 0 | 5 | 0 | 0 | 0
86 | 92810797 | 92812658 | 48056849 | 1 | 1 | 1 | 3 | 01.7.07.12-0022 | ФССЦ-2001, 01.7.07.12-0022, приказ Минстроя России № 876/пр от 26.12.2019 | Пленка полиэтиленовая, толщина 0,2-0,5 мм | 1327 | 1005 | м2 | м2 | 1 | 1 | -2139829613 | -122.4 | 120.92 | 0 | 0 | 0 | 12.19 | 0 | 0 | 0 | 9.92 | 1 | 1 | 1 | 0 | 0 | 1 | 0 | 0 | 0 | -122.4 |  | 0 | 2 | 92812667 | 1 | 6144 | 52 | 0 | 0 | 0 | 0 | 0 | 0 | 0 | 0 | 0 | 0 | 0 | 0 | 0 | 0 | 0 | 0 | 0 | 0 | 0 | 0 | 0 | 0 |  | 0 | 0 | -29.376 | 120.92 | 12.19 | 9.92 | -1492.06 | 0 | -3554 | 0 | 0 | 0 | -3554 | 0 | 0 | 0
86 | 92810797 | 92812658 | 49523688 | 1 | 1 | 1 | 3 | 01.7.07.12-1006 | ФССЦ-2001, 01.7.07.12-1006, приказ Минстроя России № 876/пр от 26.12.2019 | Пленка полиэтиленовая, толщина 80 мкм | 1327 | 1005 | м2 | м2 | 1 | 0 | -748384222 | 122.4 | 19.24 | 0 | 0 | 0 | 1.94 | 0 | 0 | 0 | 9.92 | 1 | 1 | 1 | 0 | 0 | 0 | 0 | 0 | 0 | 122.4 |  | 0 | 1 | -1 | 0 | 0 |  | 0 | 0 | 0 | 0 | 0 | 0 | 0 | 0 | 0 | 0 | 0 | 0 | 0 | 0 | 0 | 0 | 0 | 0 | 0 | 0 | 0 | 0 |  | 0 | 0 | 29.376 | 19.24 | 1.94 | 9.92 | 237.46 | 0 | 558 | 0 | 0 | 0 | 558 | 0 | 0 | 0
89 | 92810797 | 92812670 | 49510721 | 70 | 1 | 1 | 1 | 1-100-33 |  | Затраты труда рабочих (Средний разряд - 3,3) | 1191 | 1013 | чел.-ч. | чел.-ч. | 1 | 0 | -1759674247 | 11.6 | 0 | 0 | 0 | 397.37 | 0 | 0 | 0 | 8.86 | 1 | 1 | 1 | 44.85 | 4 | 0 | 1 | 0 | 0 | 0 | 11.6 |  | 1 | 2 | 92812677 | 1 | 0 | 53 | 0 | 0 | 0 | 0 | 0 | 0 | 0 | 0 | 0 | 0 | 0 | 0 | 0 | 0 | 0 | 0 | 0 | 0 | 0 | 0 | 0 | 0 | 161 | 0.406 | 0 | 0.406 | 397.37 | 8.86 | 44.85 | 102.78 | 0 | 0 | 0 | 0 | 161 | 161 | 0 | 0 | 0
89 | 92810797 | 92812670 | 49510905 | 70 | 1 | 1 | 1 | 4-100-00 |  | Затраты труда машинистов | 1191 | 1013 | чел.-ч. | чел.-ч. | 1 | 0 | -1417349443 | 0.35 | 0 | 0 | 0 | 0 | 0 | 0 | 0 | 0 | 1 | 1 | 44.85 | 1 | 4 | 0 | 1 | 0 | 0 | 0 | 0.35 |  | 2 | 2 | 92812678 | 1 | 0 | 54 | 0 | 0 | 0 | 0 | 0 | 0 | 0 | 0 | 0 | 0 | 0 | 0 | 0 | 0 | 0 | 0 | 0 | 0 | 0 | 0 | 0 | 0 |  | 0 | 0 | 0.01225 | 0 | 0 | 1 | 0 | 0 | 0 | 0 | 0 | 0 | 0 | 0 | 0 | 0
89 | 92810797 | 92812670 | 49672573 | 1 | 1 | 1 | 2 | 91.05.05-015 | ФСЭМ-2001, 91.05.05-015 , приказ Минстроя России № 876/пр от 26.12.2019 | Краны на автомобильном ходу, грузоподъемность 16 т | 1367 | 1011 | маш.-ч. | маш.-ч. | 1 | 0 | -430484415 | 0.15 | 0 | 1814.09 | 605.48 | 0 | 0 | 115.4 | 13.5 | 0 | 1 | 15.72 | 44.85 | 1 | 4 | 0 | 1 | 0 | 0 | 0 | 0.15 |  | 0 | 2 | 92812679 | 1 | 0 | 55 | 0 | 0 | 0 | 0 | 0 | 0 | 0 | 0 | 0 | 0 | 0 | 0 | 0 | 0 | 0 | 0 | 0 | 0 | 0 | 0 | 0 | 0 |  | 0 | 0 | 0.00525 | 1814.09 | 115.4 | 15.72 | 17.31 | 2.03 | 0 | 10 | 3 | 0 | 10 | 0 | 0 | 0
89 | 92810797 | 92812670 | 49673503 | 1 | 1 | 1 | 2 | 91.14.02-001 | ФСЭМ-2001, 91.14.02-001 , приказ Минстроя России № 876/пр от 26.12.2019 | Автомобили бортовые, грузоподъемность до 5 т | 1367 | 1011 | маш.-ч. | маш.-ч. | 1 | 0 | 509054691 | 0.2 | 0 | 1032.96 | 520.26 | 0 | 0 | 65.71 | 11.6 | 0 | 1 | 15.72 | 44.85 | 1 | 4 | 0 | 1 | 0 | 0 | 0 | 0.2 |  | 0 | 2 | 92812680 | 1 | 0 | 56 | 0 | 0 | 0 | 0 | 0 | 0 | 0 | 0 | 0 | 0 | 0 | 0 | 0 | 0 | 0 | 0 | 0 | 0 | 0 | 0 | 0 | 0 |  | 0 | 0 | 0.007 | 1032.96 | 65.71 | 15.72 | 13.14 | 2.32 | 0 | 7 | 4 | 0 | 7 | 0 | 0 | 0
89 | 92810797 | 92812670 | 49542609 | 1 | 1 | 1 | 3 | 08.3.03.04-0012 | ФССЦ-2001, 08.3.03.04-0012, приказ Минстроя России № 876/пр от 26.12.2019 | Проволока светлая, диаметр 1,1 мм | 1348 | 1009 | т | т | 1000 | 0 | 2041074766 | 0.028 | 101184 | 0 | 0 | 0 | 10200 | 0 | 0 | 0 | 9.92 | 1 | 1 | 1 | 4 | 0 | 1 | 1 | 0 | 0 | 0.028 |  | 0 | 2 | 92812681 | 1 | 0 | 57 | 0 | 0 | 0 | 0 | 0 | 0 | 0 | 0 | 0 | 0 | 0 | 0 | 0 | 0 | 0 | 0 | 0 | 0 | 0 | 0 | 0 | 0 |  | 0 | 0 | 0.00098 | 101184 | 10200 | 9.92 | 285.6 | 0 | 99 | 0 | 0 | 0 | 99 | 0 | 0 | 0
89 | 92810797 | 92812670 | 49543532 | 1 | 1 | 1 | 3 | 08.4.02.06-0003 | ФССЦ-2001, 08.4.02.06-0003, приказ Минстроя России № 876/пр от 26.12.2019 | Сетка сварная из холоднотянутой проволоки 4-5 мм | 1348 | 1009 | т | т | 1000 | 0 | 1471731351 | 1 | 87098.49 | 0 | 0 | 0 | 8780.09 | 0 | 0 | 0 | 9.92 | 1 | 1 | 1 | 0 | 0 | 0 | 0 | 0 | 0 | 1 |  | 0 | 1 | -1 | 0 | 0 |  | 0 | 0 | 0 | 0 | 0 | 0 | 0 | 0 | 0 | 0 | 0 | 0 | 0 | 0 | 0 | 0 | 0 | 0 | 0 | 0 | 0 | 0 |  | 0 | 0 | 0.035 | 87098.49 | 8780.09 | 9.92 | 8780.09 | 0 | 3048 | 0 | 0 | 0 | 3048 | 0 | 0 | 0
91 | 92810797 | 92812684 | 48043811 | 68 | 1 | 1 | 1 | 1-100-22 |  | Затраты труда рабочих (Средний разряд - 2,2) | 1191 | 1013 | чел.-ч. | чел.-ч. | 1 | 0 | -366857280 | 35.6 | 0 | 0 | 0 | 356.11 | 0 | 0 | 0 | 7.94 | 1 | 1 | 1 | 44.85 | 4 | 0 | 1 | 0 | 0 | 0 | 35.6 |  | 1 | 2 | 92812691 | 1 | 0 | 59 | 0 | 0 | 0 | 0 | 0 | 0 | 0 | 0 | 0 | 0 | 0 | 0 | 0 | 0 | 0 | 0 | 0 | 0 | 0 | 0 | 0 | 0 | 3043 | 8.544 | 0 | 8.544 | 356.11 | 7.94 | 44.85 | 282.66 | 0 | 0 | 0 | 0 | 3042 | 3042 | 0 | 0 | 0
91 | 92810797 | 92812684 | 48044033 | 68 | 1 | 1 | 1 | 4-100-00 |  | Затраты труда машинистов | 1191 | 1013 | чел.-ч. | чел.-ч. | 1 | 0 | -1417349443 | 1.27 | 0 | 0 | 0 | 0 | 0 | 0 | 0 | 0 | 1 | 1 | 44.85 | 1 | 4 | 0 | 1 | 0 | 0 | 0 | 1.27 |  | 2 | 2 | 92812692 | 1 | 0 | 60 | 0 | 0 | 0 | 0 | 0 | 0 | 0 | 0 | 0 | 0 | 0 | 0 | 0 | 0 | 0 | 0 | 0 | 0 | 0 | 0 | 0 | 0 |  | 0 | 0 | 0.3048 | 0 | 0 | 1 | 0 | 0 | 0 | 0 | 0 | 0 | 0 | 0 | 0 | 0
91 | 92810797 | 92812684 | 48205768 | 1 | 1 | 1 | 2 | 91.06.06-048 | ФСЭМ-2001, 91.06.06-048 , приказ Минстроя России № 876/пр от 26.12.2019 | Подъемники одномачтовые, грузоподъемность до 500 кг, высота подъема 45 м | 1367 | 1011 | маш.-ч. | маш.-ч. | 1 | 0 | 1098214667 | 1.27 | 0 | 491.41 | 605.48 | 0 | 0 | 31.26 | 13.5 | 0 | 1 | 15.72 | 44.85 | 1 | 4 | 0 | 1 | 0 | 0 | 0 | 1.27 |  | 0 | 2 | 92812693 | 1 | 0 | 61 | 0 | 0 | 0 | 0 | 0 | 0 | 0 | 0 | 0 | 0 | 0 | 0 | 0 | 0 | 0 | 0 | 0 | 0 | 0 | 0 | 0 | 0 |  | 0 | 0 | 0.3048 | 491.41 | 31.26 | 15.72 | 39.7 | 17.15 | 0 | 150 | 184 | 0 | 150 | 0 | 0 | 0
91 | 92810797 | 92812684 | 48205852 | 1 | 1 | 1 | 2 | 91.07.04-002 | ФСЭМ-2001, 91.07.04-002 , приказ Минстроя России № 876/пр от 26.12.2019 | Вибраторы поверхностные | 1367 | 1011 | маш.-ч. | маш.-ч. | 1 | 0 | 3123306 | 7.82 | 0 | 7.86 | 0 | 0 | 0 | 0.5 | 0 | 0 | 1 | 15.72 | 44.85 | 1 | 4 | 0 | 1 | 0 | 0 | 0 | 7.82 |  | 0 | 2 | 92812694 | 1 | 0 | 62 | 0 | 0 | 0 | 0 | 0 | 0 | 0 | 0 | 0 | 0 | 0 | 0 | 0 | 0 | 0 | 0 | 0 | 0 | 0 | 0 | 0 | 0 |  | 0 | 0 | 1.8768 | 7.86 | 0.5 | 15.72 | 3.91 | 0 | 0 | 15 | 0 | 0 | 15 | 0 | 0 | 0
91 | 92810797 | 92812684 | 49523203 | 1 | 1 | 1 | 3 | 01.7.03.01-0001 | ФССЦ-2001, 01.7.03.01-0001, приказ Минстроя России № 876/пр от 26.12.2019 | Вода | 1339 | 1007 | м3 | м3 | 1 | 0 | -143474561 | 3.5 | 24.2 | 0 | 0 | 0 | 2.44 | 0 | 0 | 0 | 9.92 | 1 | 1 | 1 | 4 | 0 | 1 | 1 | 0 | 0 | 3.5 |  | 0 | 2 | 92812695 | 1 | 0 | 63 | 0 | 0 | 0 | 0 | 0 | 0 | 0 | 0 | 0 | 0 | 0 | 0 | 0 | 0 | 0 | 0 | 0 | 0 | 0 | 0 | 0 | 0 |  | 0 | 0 | 0.84 | 24.2 | 2.44 | 9.92 | 8.54 | 0 | 20 | 0 | 0 | 0 | 20 | 0 | 0 | 0
91 | 92810797 | 92812684 | 0 | 0 | 1 | 1 | 3 | Прайс ООО "Липецкстройиндустрия" от 1.04.2026г. | ФССЦ-2001, 04.3.01.09-0015, приказ Минстроя России № 876/пр от 26.12.2019 | Раствор готовый кладочный, цементный, М150 | 1339 | 1007 | м3 | м3 | 1 | 0 | -975869215 | 2.04 | 5333.33 | 0 | 0 | 0 | 5440 | 0 | 0 | 0 | 9.92 | 1 | 1 | 1 | 0 | 0 | 0 | 0 | 0 | 0 | 2.04 |  | 0 | 1 | -1 | 0 | 0 |  | 0 | 0 | 0 | 0 | 0 | 0 | 0 | 0 | 0 | 0 | 0 | 0 | 0 | 0 | 0 | 0 | 0 | 0 | 0 | 0 | 0 | 0 |  | 0 | 0 | 0.4896 | 5333.33 | 5440 | 9.92 | 11097.6 | 0 | 26421 | 0 | 0 | 0 | 26421 | 0 | 0 | 0
93 | 92810797 | 92812698 | 48043811 | 68 | 1 | 1 | 1 | 1-100-22 |  | Затраты труда рабочих (Средний разряд - 2,2) | 1191 | 1013 | чел.-ч. | чел.-ч. | 1 | 0 | -366857280 | 2.64 | 0 | 0 | 0 | 356.11 | 0 | 0 | 0 | 7.94 | 1 | 1 | 1 | 44.85 | 4 | 0 | 1 | 1 | 0 | 0 | 0.44 | *6 | 1 | 2 | 92812704 | 1 | 0 | 65 | 0 | 0 | 0 | 0 | 0 | 0 | 0 | 0 | 0 | 0 | 0 | 0 | 0 | 0 | 0 | 0 | 0 | 0 | 0 | 0 | 0 | 0 | 38 | 0.6336 | 0 | 0.6336 | 356.11 | 7.94 | 44.85 | 20.94 | 0 | 0 | 0 | 0 | 226 | 226 | 0 | 0 | 0
93 | 92810797 | 92812698 | 48044033 | 68 | 1 | 1 | 1 | 4-100-00 |  | Затраты труда машинистов | 1191 | 1013 | чел.-ч. | чел.-ч. | 1 | 0 | -1417349443 | 1.26 | 0 | 0 | 0 | 0 | 0 | 0 | 0 | 0 | 1 | 1 | 44.85 | 1 | 4 | 0 | 1 | 1 | 0 | 0 | 0.21 | *6 | 2 | 2 | 92812705 | 1 | 0 | 66 | 0 | 0 | 0 | 0 | 0 | 0 | 0 | 0 | 0 | 0 | 0 | 0 | 0 | 0 | 0 | 0 | 0 | 0 | 0 | 0 | 0 | 0 |  | 0 | 0 | 0.3024 | 0 | 0 | 1 | 0 | 0 | 0 | 0 | 0 | 0 | 0 | 0 | 0 | 0
93 | 92810797 | 92812698 | 48205768 | 1 | 1 | 1 | 2 | 91.06.06-048 | ФСЭМ-2001, 91.06.06-048 , приказ Минстроя России № 876/пр от 26.12.2019 | Подъемники одномачтовые, грузоподъемность до 500 кг, высота подъема 45 м | 1367 | 1011 | маш.-ч. | маш.-ч. | 1 | 0 | 1098214667 | 1.26 | 0 | 491.41 | 605.48 | 0 | 0 | 31.26 | 13.5 | 0 | 1 | 15.72 | 44.85 | 1 | 4 | 0 | 1 | 1 | 0 | 0 | 0.21 | *6 | 0 | 2 | 92812706 | 1 | 0 | 67 | 0 | 0 | 0 | 0 | 0 | 0 | 0 | 0 | 0 | 0 | 0 | 0 | 0 | 0 | 0 | 0 | 0 | 0 | 0 | 0 | 0 | 0 |  | 0 | 0 | 0.3024 | 491.41 | 31.26 | 15.72 | 39.36 | 17.04 | 0 | 148 | 183 | 0 | 148 | 0 | 0 | 0
93 | 92810797 | 92812698 | 48205852 | 1 | 1 | 1 | 2 | 91.07.04-002 | ФСЭМ-2001, 91.07.04-002 , приказ Минстроя России № 876/пр от 26.12.2019 | Вибраторы поверхностные | 1367 | 1011 | маш.-ч. | маш.-ч. | 1 | 0 | 3123306 | 12 | 0 | 7.86 | 0 | 0 | 0 | 0.5 | 0 | 0 | 1 | 15.72 | 44.85 | 1 | 4 | 0 | 1 | 1 | 0 | 0 | 2 | *6 | 0 | 2 | 92812707 | 1 | 0 | 68 | 0 | 0 | 0 | 0 | 0 | 0 | 0 | 0 | 0 | 0 | 0 | 0 | 0 | 0 | 0 | 0 | 0 | 0 | 0 | 0 | 0 | 0 |  | 0 | 0 | 2.88 | 7.86 | 0.5 | 15.72 | 6 | 0 | 0 | 23 | 0 | 0 | 23 | 0 | 0 | 0
93 | 92810797 | 92812698 | 0 | 0 | 1 | 1 | 3 | Прайс ООО "Липецкстройиндустрия" от 1.04.2026г. | ФССЦ-2001, 04.3.01.09-0015, приказ Минстроя России № 876/пр от 26.12.2019 | Раствор готовый кладочный, цементный, М150 | 1339 | 1007 | м3 | м3 | 1 | 0 | -975869215 | 3.06 | 5333.33 | 0 | 0 | 0 | 5440 | 0 | 0 | 0 | 9.92 | 1 | 1 | 1 | 0 | 0 | 0 | 0 | 0 | 0 | 0.51 | *6 | 0 | 1 | -1 | 0 | 0 |  | 0 | 0 | 0 | 0 | 0 | 0 | 0 | 0 | 0 | 0 | 0 | 0 | 0 | 0 | 0 | 0 | 0 | 0 | 0 | 0 | 0 | 0 |  | 0 | 0 | 0.7344 | 5333.33 | 5440 | 9.92 | 16646.4 | 0 | 39632 | 0 | 0 | 0 | 39632 | 0 | 0 | 0
95 | 92810797 | 92812710 | 49510785 | 70 | 1 | 1 | 1 | 1-100-49 |  | Затраты труда рабочих (Средний разряд - 4,9) | 1191 | 1013 | чел.-ч. | чел.-ч. | 1 | 0 | 1423317190 | 24.3 | 0 | 0 | 0 | 490.66 | 0 | 0 | 0 | 10.94 | 1 | 1 | 1 | 44.85 | 4 | 0 | 1 | 0 | 0 | 0 | 24.3 |  | 1 | 2 | 92812724 | 1 | 0 | 70 | 0 | 0 | 0 | 0 | 0 | 0 | 0 | 0 | 0 | 0 | 0 | 0 | 0 | 0 | 0 | 0 | 0 | 0 | 0 | 0 | 0 | 0 | 2862 | 5.832 | 0 | 5.832 | 490.66 | 10.94 | 44.85 | 265.84 | 0 | 0 | 0 | 0 | 2864 | 2864 | 0 | 0 | 0
95 | 92810797 | 92812710 | 49510905 | 70 | 1 | 1 | 1 | 4-100-00 |  | Затраты труда машинистов | 1191 | 1013 | чел.-ч. | чел.-ч. | 1 | 0 | -1417349443 | 0.43 | 0 | 0 | 0 | 0 | 0 | 0 | 0 | 0 | 1 | 1 | 44.85 | 1 | 4 | 0 | 1 | 0 | 0 | 0 | 0.43 |  | 2 | 2 | 92812725 | 1 | 0 | 71 | 0 | 0 | 0 | 0 | 0 | 0 | 0 | 0 | 0 | 0 | 0 | 0 | 0 | 0 | 0 | 0 | 0 | 0 | 0 | 0 | 0 | 0 |  | 0 | 0 | 0.1032 | 0 | 0 | 1 | 0 | 0 | 0 | 0 | 0 | 0 | 0 | 0 | 0 | 0
95 | 92810797 | 92812710 | 49672767 | 1 | 1 | 1 | 2 | 91.06.06-048 | ФСЭМ-2001, 91.06.06-048 , приказ Минстроя России № 876/пр от 26.12.2019 | Подъемники одномачтовые, грузоподъемность до 500 кг, высота подъема 45 м | 1367 | 1011 | маш.-ч. | маш.-ч. | 1 | 0 | 1232162608 | 0.18 | 0 | 491.41 | 605.48 | 0 | 0 | 31.26 | 13.5 | 0 | 1 | 15.72 | 44.85 | 1 | 4 | 0 | 1 | 0 | 0 | 0 | 0.18 |  | 0 | 2 | 92812726 | 1 | 0 | 72 | 0 | 0 | 0 | 0 | 0 | 0 | 0 | 0 | 0 | 0 | 0 | 0 | 0 | 0 | 0 | 0 | 0 | 0 | 0 | 0 | 0 | 0 |  | 0 | 0 | 0.0432 | 491.41 | 31.26 | 15.72 | 5.63 | 2.43 | 0 | 21 | 26 | 0 | 21 | 0 | 0 | 0
95 | 92810797 | 92812710 | 49672974 | 1 | 1 | 1 | 2 | 91.08.04-021 | ФСЭМ-2001, 91.08.04-021 , приказ Минстроя России № 876/пр от 26.12.2019 | Котлы битумные передвижные 400 л | 1367 | 1011 | маш.-ч. | маш.-ч. | 1 | 0 | -1193409272 | 4.37 | 0 | 471.6 | 0 | 0 | 0 | 30 | 0 | 0 | 1 | 15.72 | 44.85 | 1 | 4 | 0 | 1 | 0 | 0 | 0 | 4.37 |  | 0 | 2 | 92812727 | 1 | 0 | 73 | 0 | 0 | 0 | 0 | 0 | 0 | 0 | 0 | 0 | 0 | 0 | 0 | 0 | 0 | 0 | 0 | 0 | 0 | 0 | 0 | 0 | 0 |  | 0 | 0 | 1.0488 | 471.6 | 30 | 15.72 | 131.1 | 0 | 0 | 495 | 0 | 0 | 495 | 0 | 0 | 0
95 | 92810797 | 92812710 | 49673503 | 1 | 1 | 1 | 2 | 91.14.02-001 | ФСЭМ-2001, 91.14.02-001 , приказ Минстроя России № 876/пр от 26.12.2019 | Автомобили бортовые, грузоподъемность до 5 т | 1367 | 1011 | маш.-ч. | маш.-ч. | 1 | 0 | 509054691 | 0.25 | 0 | 1032.96 | 520.26 | 0 | 0 | 65.71 | 11.6 | 0 | 1 | 15.72 | 44.85 | 1 | 4 | 0 | 1 | 0 | 0 | 0 | 0.25 |  | 0 | 2 | 92812728 | 1 | 0 | 74 | 0 | 0 | 0 | 0 | 0 | 0 | 0 | 0 | 0 | 0 | 0 | 0 | 0 | 0 | 0 | 0 | 0 | 0 | 0 | 0 | 0 | 0 |  | 0 | 0 | 0.06 | 1032.96 | 65.71 | 15.72 | 16.43 | 2.9 | 0 | 62 | 31 | 0 | 62 | 0 | 0 | 0
95 | 92810797 | 92812710 | 49674343 | 1 | 1 | 1 | 2 | 91.21.22-421 | ФСЭМ-2001, 91.21.22-421 , приказ Минстроя России № 876/пр от 26.12.2019 | Термосы 100 л | 1367 | 1011 | маш.-ч. | маш.-ч. | 1 | 0 | -128635177 | 1.5 | 0 | 42.44 | 0 | 0 | 0 | 2.7 | 0 | 0 | 1 | 15.72 | 44.85 | 1 | 4 | 0 | 1 | 0 | 0 | 0 | 1.5 |  | 0 | 2 | 92812729 | 1 | 0 | 75 | 0 | 0 | 0 | 0 | 0 | 0 | 0 | 0 | 0 | 0 | 0 | 0 | 0 | 0 | 0 | 0 | 0 | 0 | 0 | 0 | 0 | 0 |  | 0 | 0 | 0.36 | 42.44 | 2.7 | 15.72 | 4.05 | 0 | 0 | 15 | 0 | 0 | 15 | 0 | 0 | 0
95 | 92810797 | 92812710 | 49521286 | 1 | 1 | 1 | 3 | 01.1.02.10-1022 | ФССЦ-2001, 01.1.02.10-1022, приказ Минстроя России № 876/пр от 26.12.2019 | Хризотил, группа 6К | 1348 | 1009 | т | т | 1000 | 1 | 2020925387 | -0.008 | 11507.2 | 0 | 0 | 0 | 1160 | 0 | 0 | 0 | 9.92 | 1 | 1 | 1 | 4 | 0 | 1 | 0 | 0 | 0 | -0.008 |  | 0 | 2 | 92812730 | 1 | 6144 | 76 | 0 | 0 | 0 | 0 | 0 | 0 | 0 | 0 | 0 | 0 | 0 | 0 | 0 | 0 | 0 | 0 | 0 | 0 | 0 | 0 | 0 | 0 |  | 0 | 0 | -0.00192 | 11507.2 | 1160 | 9.92 | -9.28 | 0 | -22 | 0 | 0 | 0 | -22 | 0 | 0 | 0
95 | 92810797 | 92812710 | 49521318 | 1 | 1 | 1 | 3 | 01.2.01.02-0052 | ФССЦ-2001, 01.2.01.02-0052, приказ Минстроя России № 876/пр от 26.12.2019 | Битумы нефтяные строительные БН-70/30 | 1348 | 1009 | т | т | 1000 | 1 | -1689041296 | -0.019 | 15132.96 | 0 | 0 | 0 | 1525.5 | 0 | 0 | 0 | 9.92 | 1 | 1 | 1 | 4 | 0 | 1 | 0 | 0 | 0 | -0.019 |  | 0 | 2 | 92812731 | 1 | 6144 | 77 | 0 | 0 | 0 | 0 | 0 | 0 | 0 | 0 | 0 | 0 | 0 | 0 | 0 | 0 | 0 | 0 | 0 | 0 | 0 | 0 | 0 | 0 |  | 0 | 0 | -0.00456 | 15132.96 | 1525.5 | 9.92 | -28.98 | 0 | -69 | 0 | 0 | 0 | -69 | 0 | 0 | 0
95 | 92810797 | 92812710 | 49521319 | 1 | 1 | 1 | 3 | 01.2.01.02-0054 | ФССЦ-2001, 01.2.01.02-0054, приказ Минстроя России № 876/пр от 26.12.2019 | Битумы нефтяные строительные БН-90/10 | 1348 | 1009 | т | т | 1000 | 1 | 1182438716 | -0.157 | 13720.35 | 0 | 0 | 0 | 1383.1 | 0 | 0 | 0 | 9.92 | 1 | 1 | 1 | 4 | 0 | 1 | 0 | 0 | 0 | -0.157 |  | 0 | 2 | 92812732 | 1 | 6144 | 78 | 0 | 0 | 0 | 0 | 0 | 0 | 0 | 0 | 0 | 0 | 0 | 0 | 0 | 0 | 0 | 0 | 0 | 0 | 0 | 0 | 0 | 0 |  | 0 | 0 | -0.03768 | 13720.35 | 1383.1 | 9.92 | -217.15 | 0 | -517 | 0 | 0 | 0 | -517 | 0 | 0 | 0
95 | 92810797 | 92812710 | 49521489 | 1 | 1 | 1 | 3 | 01.3.01.01-0010 | ФССЦ-2001, 01.3.01.01-0010, приказ Минстроя России № 876/пр от 26.12.2019 | Бензин-растворитель | 1346 | 1009 | кг | кг | 1 | 1 | 1292607132 | -57 | 61.01 | 0 | 0 | 0 | 6.15 | 0 | 0 | 0 | 9.92 | 1 | 1 | 1 | 4 | 0 | 1 | 0 | 0 | 0 | -57 |  | 0 | 2 | 92812733 | 1 | 6144 | 79 | 0 | 0 | 0 | 0 | 0 | 0 | 0 | 0 | 0 | 0 | 0 | 0 | 0 | 0 | 0 | 0 | 0 | 0 | 0 | 0 | 0 | 0 |  | 0 | 0 | -13.68 | 61.01 | 6.15 | 9.92 | -350.55 | 0 | -834 | 0 | 0 | 0 | -834 | 0 | 0 | 0
95 | 92810797 | 92812710 | 49523691 | 1 | 1 | 1 | 3 | 01.7.07.13-0001 | ФССЦ-2001, 01.7.07.13-0001, приказ Минстроя России № 876/пр от 26.12.2019 | Мука андезитовая кислотоупорная, А | 1348 | 1009 | т | т | 1000 | 1 | -927361263 | -0.125 | 6832.9 | 0 | 0 | 0 | 688.8 | 0 | 0 | 0 | 9.92 | 1 | 1 | 1 | 4 | 0 | 1 | 0 | 0 | 0 | -0.125 |  | 0 | 2 | 92812734 | 1 | 6144 | 80 | 0 | 0 | 0 | 0 | 0 | 0 | 0 | 0 | 0 | 0 | 0 | 0 | 0 | 0 | 0 | 0 | 0 | 0 | 0 | 0 | 0 | 0 |  | 0 | 0 | -0.03 | 6832.9 | 688.8 | 9.92 | -86.1 | 0 | -205 | 0 | 0 | 0 | -205 | 0 | 0 | 0
95 | 92810797 | 92812710 | 49526680 | 1 | 1 | 1 | 3 | 01.7.20.08-0051 | ФССЦ-2001, 01.7.20.08-0051, приказ Минстроя России № 876/пр от 26.12.2019 | Ветошь | 1346 | 1009 | кг | кг | 1 | 0 | 1052716416 | 0.5 | 18.05 | 0 | 0 | 0 | 1.82 | 0 | 0 | 0 | 9.92 | 1 | 1 | 1 | 4 | 0 | 1 | 0 | 0 | 0 | 0.5 |  | 0 | 2 | 92812735 | 1 | 0 | 81 | 0 | 0 | 0 | 0 | 0 | 0 | 0 | 0 | 0 | 0 | 0 | 0 | 0 | 0 | 0 | 0 | 0 | 0 | 0 | 0 | 0 | 0 |  | 0 | 0 | 0.12 | 18.05 | 1.82 | 9.92 | 0.91 | 0 | 2 | 0 | 0 | 0 | 2 | 0 | 0 | 0
95 | 92810797 | 92812710 | 49528824 | 1 | 1 | 1 | 3 | 04.3.02.09-0864 | ФССЦ-2001, 04.3.02.09-0864, приказ Минстроя России № 876/пр от 26.12.2019 | Смесь сухая строительная гидроизоляционная, марка "ПРОНИКС": наноцемент("ГЛИМС-Водоstop") | 1346 | 1009 | кг | кг | 1 | 0 | 1011167318 | 300 | 47.62 | 0 | 0 | 0 | 4.8 | 0 | 0 | 0 | 9.92 | 1 | 1 | 1 | 4 | 0 | 0 | 0 | 0 | 0 | 300 |  | 0 | 1 | -1 | 0 | 0 |  | 0 | 0 | 0 | 0 | 0 | 0 | 0 | 0 | 0 | 0 | 0 | 0 | 0 | 0 | 0 | 0 | 0 | 0 | 0 | 0 | 0 | 0 |  | 0 | 0 | 72 | 47.62 | 4.8 | 9.92 | 1440 | 0 | 3456 | 0 | 0 | 0 | 3456 | 0 | 0 | 0
102 | 92810797 | 92812742 | 49510785 | 70 | 1 | 1 | 1 | 1-100-49 |  | Затраты труда рабочих (Средний разряд - 4,9) | 1191 | 1013 | чел.-ч. | чел.-ч. | 1 | 0 | 1423317190 | 8.2 | 0 | 0 | 0 | 490.66 | 0 | 0 | 0 | 10.94 | 1 | 1 | 1 | 44.85 | 4 | 0 | 1 | 0 | 0 | 0 | 8.2 |  | 1 | 2 | 92812753 | 1 | 0 | 82 | 0 | 0 | 0 | 0 | 0 | 0 | 0 | 0 | 0 | 0 | 0 | 0 | 0 | 0 | 0 | 0 | 0 | 0 | 0 | 0 | 0 | 0 | 966 | 1.968 | 0 | 1.968 | 490.66 | 10.94 | 44.85 | 89.71 | 0 | 0 | 0 | 0 | 966 | 966 | 0 | 0 | 0
102 | 92810797 | 92812742 | 49510905 | 70 | 1 | 1 | 1 | 4-100-00 |  | Затраты труда машинистов | 1191 | 1013 | чел.-ч. | чел.-ч. | 1 | 0 | -1417349443 | 0.24 | 0 | 0 | 0 | 0 | 0 | 0 | 0 | 0 | 1 | 1 | 44.85 | 1 | 4 | 0 | 1 | 0 | 0 | 0 | 0.24 |  | 2 | 2 | 92812754 | 1 | 0 | 83 | 0 | 0 | 0 | 0 | 0 | 0 | 0 | 0 | 0 | 0 | 0 | 0 | 0 | 0 | 0 | 0 | 0 | 0 | 0 | 0 | 0 | 0 |  | 0 | 0 | 0.0576 | 0 | 0 | 1 | 0 | 0 | 0 | 0 | 0 | 0 | 0 | 0 | 0 | 0
102 | 92810797 | 92812742 | 49672767 | 1 | 1 | 1 | 2 | 91.06.06-048 | ФСЭМ-2001, 91.06.06-048 , приказ Минстроя России № 876/пр от 26.12.2019 | Подъемники одномачтовые, грузоподъемность до 500 кг, высота подъема 45 м | 1367 | 1011 | маш.-ч. | маш.-ч. | 1 | 0 | 1232162608 | 0.1 | 0 | 491.41 | 605.48 | 0 | 0 | 31.26 | 13.5 | 0 | 1 | 15.72 | 44.85 | 1 | 4 | 0 | 1 | 0 | 0 | 0 | 0.1 |  | 0 | 2 | 92812755 | 1 | 0 | 84 | 0 | 0 | 0 | 0 | 0 | 0 | 0 | 0 | 0 | 0 | 0 | 0 | 0 | 0 | 0 | 0 | 0 | 0 | 0 | 0 | 0 | 0 |  | 0 | 0 | 0.024 | 491.41 | 31.26 | 15.72 | 3.13 | 1.35 | 0 | 12 | 15 | 0 | 12 | 0 | 0 | 0
102 | 92810797 | 92812742 | 49672974 | 1 | 1 | 1 | 2 | 91.08.04-021 | ФСЭМ-2001, 91.08.04-021 , приказ Минстроя России № 876/пр от 26.12.2019 | Котлы битумные передвижные 400 л | 1367 | 1011 | маш.-ч. | маш.-ч. | 1 | 0 | -1193409272 | 2.19 | 0 | 471.6 | 0 | 0 | 0 | 30 | 0 | 0 | 1 | 15.72 | 44.85 | 1 | 4 | 0 | 1 | 0 | 0 | 0 | 2.19 |  | 0 | 2 | 92812756 | 1 | 0 | 85 | 0 | 0 | 0 | 0 | 0 | 0 | 0 | 0 | 0 | 0 | 0 | 0 | 0 | 0 | 0 | 0 | 0 | 0 | 0 | 0 | 0 | 0 |  | 0 | 0 | 0.5256 | 471.6 | 30 | 15.72 | 65.7 | 0 | 0 | 248 | 0 | 0 | 248 | 0 | 0 | 0
102 | 92810797 | 92812742 | 49673503 | 1 | 1 | 1 | 2 | 91.14.02-001 | ФСЭМ-2001, 91.14.02-001 , приказ Минстроя России № 876/пр от 26.12.2019 | Автомобили бортовые, грузоподъемность до 5 т | 1367 | 1011 | маш.-ч. | маш.-ч. | 1 | 0 | 509054691 | 0.14 | 0 | 1032.96 | 520.26 | 0 | 0 | 65.71 | 11.6 | 0 | 1 | 15.72 | 44.85 | 1 | 4 | 0 | 1 | 0 | 0 | 0 | 0.14 |  | 0 | 2 | 92812757 | 1 | 0 | 86 | 0 | 0 | 0 | 0 | 0 | 0 | 0 | 0 | 0 | 0 | 0 | 0 | 0 | 0 | 0 | 0 | 0 | 0 | 0 | 0 | 0 | 0 |  | 0 | 0 | 0.0336 | 1032.96 | 65.71 | 15.72 | 9.2 | 1.62 | 0 | 35 | 17 | 0 | 35 | 0 | 0 | 0
102 | 92810797 | 92812742 | 49674343 | 1 | 1 | 1 | 2 | 91.21.22-421 | ФСЭМ-2001, 91.21.22-421 , приказ Минстроя России № 876/пр от 26.12.2019 | Термосы 100 л | 1367 | 1011 | маш.-ч. | маш.-ч. | 1 | 0 | -128635177 | 1.1 | 0 | 42.44 | 0 | 0 | 0 | 2.7 | 0 | 0 | 1 | 15.72 | 44.85 | 1 | 4 | 0 | 1 | 0 | 0 | 0 | 1.1 |  | 0 | 2 | 92812758 | 1 | 0 | 87 | 0 | 0 | 0 | 0 | 0 | 0 | 0 | 0 | 0 | 0 | 0 | 0 | 0 | 0 | 0 | 0 | 0 | 0 | 0 | 0 | 0 | 0 |  | 0 | 0 | 0.264 | 42.44 | 2.7 | 15.72 | 2.97 | 0 | 0 | 11 | 0 | 0 | 11 | 0 | 0 | 0
102 | 92810797 | 92812742 | 49521286 | 1 | 1 | 1 | 3 | 01.1.02.10-1022 | ФССЦ-2001, 01.1.02.10-1022, приказ Минстроя России № 876/пр от 26.12.2019 | Хризотил, группа 6К | 1348 | 1009 | т | т | 1000 | 1 | 2020925387 | -0.004 | 11507.2 | 0 | 0 | 0 | 1160 | 0 | 0 | 0 | 9.92 | 1 | 1 | 1 | 4 | 0 | 1 | 0 | 0 | 0 | -0.004 |  | 0 | 2 | 92812759 | 1 | 6144 | 88 | 0 | 0 | 0 | 0 | 0 | 0 | 0 | 0 | 0 | 0 | 0 | 0 | 0 | 0 | 0 | 0 | 0 | 0 | 0 | 0 | 0 | 0 |  | 0 | 0 | -0.00096 | 11507.2 | 1160 | 9.92 | -4.64 | 0 | -11 | 0 | 0 | 0 | -11 | 0 | 0 | 0
102 | 92810797 | 92812742 | 49521319 | 1 | 1 | 1 | 3 | 01.2.01.02-0054 | ФССЦ-2001, 01.2.01.02-0054, приказ Минстроя России № 876/пр от 26.12.2019 | Битумы нефтяные строительные БН-90/10 | 1348 | 1009 | т | т | 1000 | 1 | 1182438716 | -0.078 | 13720.35 | 0 | 0 | 0 | 1383.1 | 0 | 0 | 0 | 9.92 | 1 | 1 | 1 | 4 | 0 | 1 | 0 | 0 | 0 | -0.078 |  | 0 | 2 | 92812760 | 1 | 6144 | 89 | 0 | 0 | 0 | 0 | 0 | 0 | 0 | 0 | 0 | 0 | 0 | 0 | 0 | 0 | 0 | 0 | 0 | 0 | 0 | 0 | 0 | 0 |  | 0 | 0 | -0.01872 | 13720.35 | 1383.1 | 9.92 | -107.88 | 0 | -257 | 0 | 0 | 0 | -257 | 0 | 0 | 0
102 | 92810797 | 92812742 | 49523691 | 1 | 1 | 1 | 3 | 01.7.07.13-0001 | ФССЦ-2001, 01.7.07.13-0001, приказ Минстроя России № 876/пр от 26.12.2019 | Мука андезитовая кислотоупорная, А | 1348 | 1009 | т | т | 1000 | 1 | -927361263 | -0.063 | 6832.9 | 0 | 0 | 0 | 688.8 | 0 | 0 | 0 | 9.92 | 1 | 1 | 1 | 4 | 0 | 1 | 0 | 0 | 0 | -0.063 |  | 0 | 2 | 92812761 | 1 | 6144 | 90 | 0 | 0 | 0 | 0 | 0 | 0 | 0 | 0 | 0 | 0 | 0 | 0 | 0 | 0 | 0 | 0 | 0 | 0 | 0 | 0 | 0 | 0 |  | 0 | 0 | -0.01512 | 6832.9 | 688.8 | 9.92 | -43.39 | 0 | -103 | 0 | 0 | 0 | -103 | 0 | 0 | 0
102 | 92810797 | 92812742 | 49528824 | 1 | 1 | 1 | 3 | 04.3.02.09-0864 | ФССЦ-2001, 04.3.02.09-0864, приказ Минстроя России № 876/пр от 26.12.2019 | Смесь сухая строительная гидроизоляционная, марка "ПРОНИКС": наноцемент("ГЛИМС-Водоstop") | 1346 | 1009 | кг | кг | 1 | 0 | 1011167318 | 150 | 47.62 | 0 | 0 | 0 | 4.8 | 0 | 0 | 0 | 9.92 | 1 | 1 | 1 | 4 | 0 | 0 | 0 | 0 | 0 | 150 |  | 0 | 1 | -1 | 0 | 0 |  | 0 | 0 | 0 | 0 | 0 | 0 | 0 | 0 | 0 | 0 | 0 | 0 | 0 | 0 | 0 | 0 | 0 | 0 | 0 | 0 | 0 | 0 |  | 0 | 0 | 36 | 47.62 | 4.8 | 9.92 | 720 | 0 | 1728 | 0 | 0 | 0 | 1728 | 0 | 0 | 0
107 | 92810797 | 92812766 | 49510719 | 70 | 1 | 1 | 1 | 1-100-32 |  | Затраты труда рабочих (Средний разряд - 3,2) | 1191 | 1013 | чел.-ч. | чел.-ч. | 1 | 0 | 784619160 | 119.78 | 0 | 0 | 0 | 391.99 | 0 | 0 | 0 | 8.74 | 1 | 1 | 1 | 44.85 | 4 | 0 | 1 | 1 | 0 | 0 | 119.78 |  | 1 | 2 | 92812778 | 1 | 0 | 91 | 0 | 0 | 0 | 0 | 0 | 0 | 0 | 0 | 0 | 0 | 0 | 0 | 0 | 0 | 0 | 0 | 0 | 0 | 0 | 0 | 0 | 0 | 11269 | 28.7472 | 0 | 28.7472 | 391.99 | 8.74 | 44.85 | 1046.88 | 0 | 0 | 0 | 0 | 11269 | 11269 | 0 | 0 | 0
107 | 92810797 | 92812766 | 49510905 | 70 | 1 | 1 | 1 | 4-100-00 |  | Затраты труда машинистов | 1191 | 1013 | чел.-ч. | чел.-ч. | 1 | 0 | -1417349443 | 4.5 | 0 | 0 | 0 | 0 | 0 | 0 | 0 | 0 | 1 | 1 | 44.85 | 1 | 4 | 0 | 1 | 1 | 0 | 0 | 4.5 |  | 2 | 2 | 92812779 | 1 | 0 | 92 | 0 | 0 | 0 | 0 | 0 | 0 | 0 | 0 | 0 | 0 | 0 | 0 | 0 | 0 | 0 | 0 | 0 | 0 | 0 | 0 | 0 | 0 |  | 0 | 0 | 1.08 | 0 | 0 | 1 | 0 | 0 | 0 | 0 | 0 | 0 | 0 | 0 | 0 | 0
107 | 92810797 | 92812766 | 49672727 | 1 | 1 | 1 | 2 | 91.06.05-011 | ФСЭМ-2001, 91.06.05-011 , приказ Минстроя России № 876/пр от 26.12.2019 | Погрузчики, грузоподъемность 5 т | 1367 | 1011 | маш.-ч. | маш.-ч. | 1 | 0 | -896236776 | 0.36 | 0 | 1414.64 | 451.19 | 0 | 0 | 89.99 | 10.06 | 0 | 1 | 15.72 | 44.85 | 1 | 4 | 0 | 1 | 1 | 0 | 0 | 0.36 |  | 0 | 2 | 92812780 | 1 | 0 | 93 | 0 | 0 | 0 | 0 | 0 | 0 | 0 | 0 | 0 | 0 | 0 | 0 | 0 | 0 | 0 | 0 | 0 | 0 | 0 | 0 | 0 | 0 |  | 0 | 0 | 0.0864 | 1414.64 | 89.99 | 15.72 | 32.4 | 3.62 | 0 | 122 | 39 | 0 | 122 | 0 | 0 | 0
107 | 92810797 | 92812766 | 49672767 | 1 | 1 | 1 | 2 | 91.06.06-048 | ФСЭМ-2001, 91.06.06-048 , приказ Минстроя России № 876/пр от 26.12.2019 | Подъемники одномачтовые, грузоподъемность до 500 кг, высота подъема 45 м | 1367 | 1011 | маш.-ч. | маш.-ч. | 1 | 0 | 1232162608 | 2.3 | 0 | 491.41 | 605.48 | 0 | 0 | 31.26 | 13.5 | 0 | 1 | 15.72 | 44.85 | 1 | 4 | 0 | 1 | 1 | 0 | 0 | 2.3 |  | 0 | 2 | 92812781 | 1 | 0 | 94 | 0 | 0 | 0 | 0 | 0 | 0 | 0 | 0 | 0 | 0 | 0 | 0 | 0 | 0 | 0 | 0 | 0 | 0 | 0 | 0 | 0 | 0 |  | 0 | 0 | 0.552 | 491.41 | 31.26 | 15.72 | 71.9 | 31.05 | 0 | 271 | 334 | 0 | 271 | 0 | 0 | 0
107 | 92810797 | 92812766 | 49672890 | 1 | 1 | 1 | 2 | 91.07.08-024 | ФСЭМ-2001, 91.07.08-024 , приказ Минстроя России № 876/пр от 26.12.2019 | Растворосмесители передвижные, объем барабана 65 л | 1367 | 1011 | маш.-ч. | маш.-ч. | 1 | 0 | 1385328552 | 1.56 | 0 | 194.77 | 451.19 | 0 | 0 | 12.39 | 10.06 | 0 | 1 | 15.72 | 44.85 | 1 | 4 | 0 | 1 | 1 | 0 | 0 | 1.56 |  | 0 | 2 | 92812782 | 1 | 0 | 95 | 0 | 0 | 0 | 0 | 0 | 0 | 0 | 0 | 0 | 0 | 0 | 0 | 0 | 0 | 0 | 0 | 0 | 0 | 0 | 0 | 0 | 0 |  | 0 | 0 | 0.3744 | 194.77 | 12.39 | 15.72 | 19.33 | 15.69 | 0 | 73 | 169 | 0 | 73 | 0 | 0 | 0
107 | 92810797 | 92812766 | 49673503 | 1 | 1 | 1 | 2 | 91.14.02-001 | ФСЭМ-2001, 91.14.02-001 , приказ Минстроя России № 876/пр от 26.12.2019 | Автомобили бортовые, грузоподъемность до 5 т | 1367 | 1011 | маш.-ч. | маш.-ч. | 1 | 0 | 509054691 | 0.28 | 0 | 1032.96 | 520.26 | 0 | 0 | 65.71 | 11.6 | 0 | 1 | 15.72 | 44.85 | 1 | 4 | 0 | 1 | 1 | 0 | 0 | 0.28 |  | 0 | 2 | 92812783 | 1 | 0 | 96 | 0 | 0 | 0 | 0 | 0 | 0 | 0 | 0 | 0 | 0 | 0 | 0 | 0 | 0 | 0 | 0 | 0 | 0 | 0 | 0 | 0 | 0 |  | 0 | 0 | 0.0672 | 1032.96 | 65.71 | 15.72 | 18.4 | 3.25 | 0 | 69 | 35 | 0 | 69 | 0 | 0 | 0
107 | 92810797 | 92812766 | 49523203 | 1 | 1 | 1 | 3 | 01.7.03.01-0001 | ФССЦ-2001, 01.7.03.01-0001, приказ Минстроя России № 876/пр от 26.12.2019 | Вода | 1339 | 1007 | м3 | м3 | 1 | 0 | -143474561 | 0.1 | 24.2 | 0 | 0 | 0 | 2.44 | 0 | 0 | 0 | 9.92 | 1 | 1 | 1 | 4 | 0 | 1 | 1 | 0 | 0 | 0.1 |  | 0 | 2 | 92812784 | 1 | 0 | 97 | 0 | 0 | 0 | 0 | 0 | 0 | 0 | 0 | 0 | 0 | 0 | 0 | 0 | 0 | 0 | 0 | 0 | 0 | 0 | 0 | 0 | 0 |  | 0 | 0 | 0.024 | 24.2 | 2.44 | 9.92 | 0.24 | 0 | 1 | 0 | 0 | 0 | 1 | 0 | 0 | 0
107 | 92810797 | 92812766 | 49526680 | 1 | 1 | 1 | 3 | 01.7.20.08-0051 | ФССЦ-2001, 01.7.20.08-0051, приказ Минстроя России № 876/пр от 26.12.2019 | Ветошь | 1346 | 1009 | кг | кг | 1 | 0 | 1052716416 | 0.5 | 18.05 | 0 | 0 | 0 | 1.82 | 0 | 0 | 0 | 9.92 | 1 | 1 | 1 | 4 | 0 | 1 | 1 | 0 | 0 | 0.5 |  | 0 | 2 | 92812785 | 1 | 0 | 98 | 0 | 0 | 0 | 0 | 0 | 0 | 0 | 0 | 0 | 0 | 0 | 0 | 0 | 0 | 0 | 0 | 0 | 0 | 0 | 0 | 0 | 0 |  | 0 | 0 | 0.12 | 18.05 | 1.82 | 9.92 | 0.91 | 0 | 2 | 0 | 0 | 0 | 2 | 0 | 0 | 0
107 | 92810797 | 92812766 | 49528707 | 1 | 1 | 1 | 3 | 04.3.02.09-0102 | ФССЦ-2001, 04.3.02.09-0102, приказ Минстроя России № 876/пр от 26.12.2019 | Смеси сухие водостойкие для затирки межплиточных швов шириной 1-6 мм (различная цветовая гамма) | 1348 | 1009 | т | т | 1000 | 0 | -1724628855 | 0.05 | 64608.96 | 0 | 0 | 0 | 6513 | 0 | 0 | 0 | 9.92 | 1 | 1 | 1 | 4 | 0 | 1 | 1 | 0 | 0 | 0.05 |  | 0 | 2 | 92812786 | 1 | 0 | 99 | 0 | 0 | 0 | 0 | 0 | 0 | 0 | 0 | 0 | 0 | 0 | 0 | 0 | 0 | 0 | 0 | 0 | 0 | 0 | 0 | 0 | 0 |  | 0 | 0 | 0.012 | 64608.96 | 6513 | 9.92 | 325.65 | 0 | 775 | 0 | 0 | 0 | 775 | 0 | 0 | 0
107 | 92810797 | 92812766 | 49538535 | 1 | 1 | 1 | 3 | 06.2.02.01-0081 | ФССЦ-2001 доп.4, 06.2.02.01-0081, приказ Минстроя России № 636/пр от 20.10.2020 | Плитка керамическая глазурованная для полов рельефная, квадратная и прямоугольная с многоцветным рисунком, декорированная методом сериографии, толщина 11 мм | 1327 | 1005 | м2 | м2 | 1 | 0 | -521385587 | 102 | 818.4 | 0 | 0 | 0 | 82.5 | 0 | 0 | 0 | 9.92 | 1 | 1 | 1 | 4 | 0 | 1 | 1 | 0 | 0 | 102 |  | 0 | 1 | -1 | 0 | 0 |  | 0 | 0 | 0 | 0 | 0 | 0 | 0 | 0 | 0 | 0 | 0 | 0 | 0 | 0 | 0 | 0 | 0 | 0 | 0 | 0 | 0 | 0 |  | 0 | 0 | 24.48 | 818.4 | 82.5 | 9.92 | 8415 | 0 | 20025 | 0 | 0 | 0 | 20025 | 0 | 0 | 0
107 | 92810797 | 92812766 | 49553506 | 1 | 1 | 1 | 3 | 14.1.06.02-1002 | ФССЦ-2001, 14.1.06.02-1002, приказ Минстроя России № 876/пр от 26.12.2019 | Клей плиточный | 1346 | 1009 | кг | кг | 1 | 0 | -1263215297 | 450 | 13.59 | 0 | 0 | 0 | 1.37 | 0 | 0 | 0 | 9.92 | 1 | 1 | 1 | 4 | 0 | 1 | 1 | 0 | 0 | 450 |  | 0 | 2 | 92812788 | 1 | 0 | 101 | 0 | 0 | 0 | 0 | 0 | 0 | 0 | 0 | 0 | 0 | 0 | 0 | 0 | 0 | 0 | 0 | 0 | 0 | 0 | 0 | 0 | 0 |  | 0 | 0 | 108 | 13.59 | 1.37 | 9.92 | 616.5 | 0 | 1512 | 0 | 0 | 0 | 1512 | 0 | 0 | 0
143 | 92810797 | 92812789 | 49510719 | 70 | 1 | 1 | 1 | 1-100-32 |  | Затраты труда рабочих (Средний разряд - 3,2) | 1191 | 1013 | чел.-ч. | чел.-ч. | 1 | 0 | 784619160 | 119.78 | 0 | 0 | 0 | 391.99 | 0 | 0 | 0 | 8.74 | 1 | 1 | 1 | 44.85 | 4 | 0 | 1 | 1 | 0 | 0 | 119.78 |  | 1 | 2 | 92812801 | 1 | 0 | 102 | 0 | 0 | 0 | 0 | 0 | 0 | 0 | 0 | 0 | 0 | 0 | 0 | 0 | 0 | 0 | 0 | 0 | 0 | 0 | 0 | 0 | 0 | 2958 | 7.5461 | 0 | 7.5461 | 391.99 | 8.74 | 44.85 | 1046.88 | 0 | 0 | 0 | 0 | 2958 | 2958 | 0 | 0 | 0
143 | 92810797 | 92812789 | 49510905 | 70 | 1 | 1 | 1 | 4-100-00 |  | Затраты труда машинистов | 1191 | 1013 | чел.-ч. | чел.-ч. | 1 | 0 | -1417349443 | 4.5 | 0 | 0 | 0 | 0 | 0 | 0 | 0 | 0 | 1 | 1 | 44.85 | 1 | 4 | 0 | 1 | 1 | 0 | 0 | 4.5 |  | 2 | 2 | 92812802 | 1 | 0 | 103 | 0 | 0 | 0 | 0 | 0 | 0 | 0 | 0 | 0 | 0 | 0 | 0 | 0 | 0 | 0 | 0 | 0 | 0 | 0 | 0 | 0 | 0 |  | 0 | 0 | 0.2835 | 0 | 0 | 1 | 0 | 0 | 0 | 0 | 0 | 0 | 0 | 0 | 0 | 0
143 | 92810797 | 92812789 | 49672727 | 1 | 1 | 1 | 2 | 91.06.05-011 | ФСЭМ-2001, 91.06.05-011 , приказ Минстроя России № 876/пр от 26.12.2019 | Погрузчики, грузоподъемность 5 т | 1367 | 1011 | маш.-ч. | маш.-ч. | 1 | 0 | -896236776 | 0.36 | 0 | 1414.64 | 451.19 | 0 | 0 | 89.99 | 10.06 | 0 | 1 | 15.72 | 44.85 | 1 | 4 | 0 | 1 | 1 | 0 | 0 | 0.36 |  | 0 | 2 | 92812803 | 1 | 0 | 104 | 0 | 0 | 0 | 0 | 0 | 0 | 0 | 0 | 0 | 0 | 0 | 0 | 0 | 0 | 0 | 0 | 0 | 0 | 0 | 0 | 0 | 0 |  | 0 | 0 | 0.02268 | 1414.64 | 89.99 | 15.72 | 32.4 | 3.62 | 0 | 32 | 10 | 0 | 32 | 0 | 0 | 0
143 | 92810797 | 92812789 | 49672767 | 1 | 1 | 1 | 2 | 91.06.06-048 | ФСЭМ-2001, 91.06.06-048 , приказ Минстроя России № 876/пр от 26.12.2019 | Подъемники одномачтовые, грузоподъемность до 500 кг, высота подъема 45 м | 1367 | 1011 | маш.-ч. | маш.-ч. | 1 | 0 | 1232162608 | 2.3 | 0 | 491.41 | 605.48 | 0 | 0 | 31.26 | 13.5 | 0 | 1 | 15.72 | 44.85 | 1 | 4 | 0 | 1 | 1 | 0 | 0 | 2.3 |  | 0 | 2 | 92812804 | 1 | 0 | 105 | 0 | 0 | 0 | 0 | 0 | 0 | 0 | 0 | 0 | 0 | 0 | 0 | 0 | 0 | 0 | 0 | 0 | 0 | 0 | 0 | 0 | 0 |  | 0 | 0 | 0.1449 | 491.41 | 31.26 | 15.72 | 71.9 | 31.05 | 0 | 71 | 88 | 0 | 71 | 0 | 0 | 0
143 | 92810797 | 92812789 | 49672890 | 1 | 1 | 1 | 2 | 91.07.08-024 | ФСЭМ-2001, 91.07.08-024 , приказ Минстроя России № 876/пр от 26.12.2019 | Растворосмесители передвижные, объем барабана 65 л | 1367 | 1011 | маш.-ч. | маш.-ч. | 1 | 0 | 1385328552 | 1.56 | 0 | 194.77 | 451.19 | 0 | 0 | 12.39 | 10.06 | 0 | 1 | 15.72 | 44.85 | 1 | 4 | 0 | 1 | 1 | 0 | 0 | 1.56 |  | 0 | 2 | 92812805 | 1 | 0 | 106 | 0 | 0 | 0 | 0 | 0 | 0 | 0 | 0 | 0 | 0 | 0 | 0 | 0 | 0 | 0 | 0 | 0 | 0 | 0 | 0 | 0 | 0 |  | 0 | 0 | 0.09828 | 194.77 | 12.39 | 15.72 | 19.33 | 15.69 | 0 | 19 | 44 | 0 | 19 | 0 | 0 | 0
143 | 92810797 | 92812789 | 49673503 | 1 | 1 | 1 | 2 | 91.14.02-001 | ФСЭМ-2001, 91.14.02-001 , приказ Минстроя России № 876/пр от 26.12.2019 | Автомобили бортовые, грузоподъемность до 5 т | 1367 | 1011 | маш.-ч. | маш.-ч. | 1 | 0 | 509054691 | 0.28 | 0 | 1032.96 | 520.26 | 0 | 0 | 65.71 | 11.6 | 0 | 1 | 15.72 | 44.85 | 1 | 4 | 0 | 1 | 1 | 0 | 0 | 0.28 |  | 0 | 2 | 92812806 | 1 | 0 | 107 | 0 | 0 | 0 | 0 | 0 | 0 | 0 | 0 | 0 | 0 | 0 | 0 | 0 | 0 | 0 | 0 | 0 | 0 | 0 | 0 | 0 | 0 |  | 0 | 0 | 0.01764 | 1032.96 | 65.71 | 15.72 | 18.4 | 3.25 | 0 | 18 | 9 | 0 | 18 | 0 | 0 | 0
143 | 92810797 | 92812789 | 49523203 | 1 | 1 | 1 | 3 | 01.7.03.01-0001 | ФССЦ-2001, 01.7.03.01-0001, приказ Минстроя России № 876/пр от 26.12.2019 | Вода | 1339 | 1007 | м3 | м3 | 1 | 0 | -143474561 | 0.1 | 24.2 | 0 | 0 | 0 | 2.44 | 0 | 0 | 0 | 9.92 | 1 | 1 | 1 | 4 | 0 | 1 | 1 | 0 | 0 | 0.1 |  | 0 | 2 | 92812807 | 1 | 0 | 108 | 0 | 0 | 0 | 0 | 0 | 0 | 0 | 0 | 0 | 0 | 0 | 0 | 0 | 0 | 0 | 0 | 0 | 0 | 0 | 0 | 0 | 0 |  | 0 | 0 | 0.0063 | 24.2 | 2.44 | 9.92 | 0.24 | 0 | 0 | 0 | 0 | 0 | 0 | 0 | 0 | 0
143 | 92810797 | 92812789 | 49526680 | 1 | 1 | 1 | 3 | 01.7.20.08-0051 | ФССЦ-2001, 01.7.20.08-0051, приказ Минстроя России № 876/пр от 26.12.2019 | Ветошь | 1346 | 1009 | кг | кг | 1 | 0 | 1052716416 | 0.5 | 18.05 | 0 | 0 | 0 | 1.82 | 0 | 0 | 0 | 9.92 | 1 | 1 | 1 | 4 | 0 | 1 | 1 | 0 | 0 | 0.5 |  | 0 | 2 | 92812808 | 1 | 0 | 109 | 0 | 0 | 0 | 0 | 0 | 0 | 0 | 0 | 0 | 0 | 0 | 0 | 0 | 0 | 0 | 0 | 0 | 0 | 0 | 0 | 0 | 0 |  | 0 | 0 | 0.0315 | 18.05 | 1.82 | 9.92 | 0.91 | 0 | 1 | 0 | 0 | 0 | 1 | 0 | 0 | 0
143 | 92810797 | 92812789 | 49528707 | 1 | 1 | 1 | 3 | 04.3.02.09-0102 | ФССЦ-2001, 04.3.02.09-0102, приказ Минстроя России № 876/пр от 26.12.2019 | Смеси сухие водостойкие для затирки межплиточных швов шириной 1-6 мм (различная цветовая гамма) | 1348 | 1009 | т | т | 1000 | 0 | -1724628855 | 0.05 | 64608.96 | 0 | 0 | 0 | 6513 | 0 | 0 | 0 | 9.92 | 1 | 1 | 1 | 4 | 0 | 1 | 1 | 0 | 0 | 0.05 |  | 0 | 2 | 92812809 | 1 | 0 | 110 | 0 | 0 | 0 | 0 | 0 | 0 | 0 | 0 | 0 | 0 | 0 | 0 | 0 | 0 | 0 | 0 | 0 | 0 | 0 | 0 | 0 | 0 |  | 0 | 0 | 0.00315 | 64608.96 | 6513 | 9.92 | 325.65 | 0 | 204 | 0 | 0 | 0 | 204 | 0 | 0 | 0
143 | 92810797 | 92812789 | 49538535 | 1 | 1 | 1 | 3 | 06.2.02.01-0081 | ФССЦ-2001 доп.4, 06.2.02.01-0081, приказ Минстроя России № 636/пр от 20.10.2020 | Плитка керамическая глазурованная для полов рельефная, квадратная и прямоугольная с многоцветным рисунком, декорированная методом сериографии, толщина 11 мм | 1327 | 1005 | м2 | м2 | 1 | 0 | -521385587 | 102 | 818.4 | 0 | 0 | 0 | 82.5 | 0 | 0 | 0 | 9.92 | 1 | 1 | 1 | 4 | 0 | 1 | 1 | 0 | 0 | 102 |  | 0 | 1 | -1 | 0 | 0 |  | 0 | 0 | 0 | 0 | 0 | 0 | 0 | 0 | 0 | 0 | 0 | 0 | 0 | 0 | 0 | 0 | 0 | 0 | 0 | 0 | 0 | 0 |  | 0 | 0 | 6.426 | 818.4 | 82.5 | 9.92 | 8415 | 0 | 5256 | 0 | 0 | 0 | 5256 | 0 | 0 | 0
143 | 92810797 | 92812789 | 49553506 | 1 | 1 | 1 | 3 | 14.1.06.02-1002 | ФССЦ-2001, 14.1.06.02-1002, приказ Минстроя России № 876/пр от 26.12.2019 | Клей плиточный | 1346 | 1009 | кг | кг | 1 | 0 | -1263215297 | 450 | 13.59 | 0 | 0 | 0 | 1.37 | 0 | 0 | 0 | 9.92 | 1 | 1 | 1 | 4 | 0 | 1 | 1 | 0 | 0 | 450 |  | 0 | 2 | 92812811 | 1 | 0 | 112 | 0 | 0 | 0 | 0 | 0 | 0 | 0 | 0 | 0 | 0 | 0 | 0 | 0 | 0 | 0 | 0 | 0 | 0 | 0 | 0 | 0 | 0 |  | 0 | 0 | 28.35 | 13.59 | 1.37 | 9.92 | 616.5 | 0 | 397 | 0 | 0 | 0 | 397 | 0 | 0 | 0
179 | 92810797 | 92812812 | 49510785 | 70 | 1 | 1 | 1 | 1-100-49 |  | Затраты труда рабочих (Средний разряд - 4,9) | 1191 | 1013 | чел.-ч. | чел.-ч. | 1 | 0 | 1423317190 | 24.3 | 0 | 0 | 0 | 490.66 | 0 | 0 | 0 | 10.94 | 1 | 1 | 1 | 44.85 | 4 | 0 | 1 | 0 | 0 | 0 | 24.3 |  | 1 | 2 | 92812826 | 1 | 0 | 113 | 0 | 0 | 0 | 0 | 0 | 0 | 0 | 0 | 0 | 0 | 0 | 0 | 0 | 0 | 0 | 0 | 0 | 0 | 0 | 0 | 0 | 0 | 453 | 0.9234 | 0 | 0.9234 | 490.66 | 10.94 | 44.85 | 265.84 | 0 | 0 | 0 | 0 | 453 | 453 | 0 | 0 | 0
179 | 92810797 | 92812812 | 49510905 | 70 | 1 | 1 | 1 | 4-100-00 |  | Затраты труда машинистов | 1191 | 1013 | чел.-ч. | чел.-ч. | 1 | 0 | -1417349443 | 0.43 | 0 | 0 | 0 | 0 | 0 | 0 | 0 | 0 | 1 | 1 | 44.85 | 1 | 4 | 0 | 1 | 0 | 0 | 0 | 0.43 |  | 2 | 2 | 92812827 | 1 | 0 | 114 | 0 | 0 | 0 | 0 | 0 | 0 | 0 | 0 | 0 | 0 | 0 | 0 | 0 | 0 | 0 | 0 | 0 | 0 | 0 | 0 | 0 | 0 |  | 0 | 0 | 0.01634 | 0 | 0 | 1 | 0 | 0 | 0 | 0 | 0 | 0 | 0 | 0 | 0 | 0
179 | 92810797 | 92812812 | 49672767 | 1 | 1 | 1 | 2 | 91.06.06-048 | ФСЭМ-2001, 91.06.06-048 , приказ Минстроя России № 876/пр от 26.12.2019 | Подъемники одномачтовые, грузоподъемность до 500 кг, высота подъема 45 м | 1367 | 1011 | маш.-ч. | маш.-ч. | 1 | 0 | 1232162608 | 0.18 | 0 | 491.41 | 605.48 | 0 | 0 | 31.26 | 13.5 | 0 | 1 | 15.72 | 44.85 | 1 | 4 | 0 | 1 | 0 | 0 | 0 | 0.18 |  | 0 | 2 | 92812828 | 1 | 0 | 115 | 0 | 0 | 0 | 0 | 0 | 0 | 0 | 0 | 0 | 0 | 0 | 0 | 0 | 0 | 0 | 0 | 0 | 0 | 0 | 0 | 0 | 0 |  | 0 | 0 | 0.00684 | 491.41 | 31.26 | 15.72 | 5.63 | 2.43 | 0 | 3 | 4 | 0 | 3 | 0 | 0 | 0
179 | 92810797 | 92812812 | 49672974 | 1 | 1 | 1 | 2 | 91.08.04-021 | ФСЭМ-2001, 91.08.04-021 , приказ Минстроя России № 876/пр от 26.12.2019 | Котлы битумные передвижные 400 л | 1367 | 1011 | маш.-ч. | маш.-ч. | 1 | 0 | -1193409272 | 4.37 | 0 | 471.6 | 0 | 0 | 0 | 30 | 0 | 0 | 1 | 15.72 | 44.85 | 1 | 4 | 0 | 1 | 0 | 0 | 0 | 4.37 |  | 0 | 2 | 92812829 | 1 | 0 | 116 | 0 | 0 | 0 | 0 | 0 | 0 | 0 | 0 | 0 | 0 | 0 | 0 | 0 | 0 | 0 | 0 | 0 | 0 | 0 | 0 | 0 | 0 |  | 0 | 0 | 0.16606 | 471.6 | 30 | 15.72 | 131.1 | 0 | 0 | 78 | 0 | 0 | 78 | 0 | 0 | 0
179 | 92810797 | 92812812 | 49673503 | 1 | 1 | 1 | 2 | 91.14.02-001 | ФСЭМ-2001, 91.14.02-001 , приказ Минстроя России № 876/пр от 26.12.2019 | Автомобили бортовые, грузоподъемность до 5 т | 1367 | 1011 | маш.-ч. | маш.-ч. | 1 | 0 | 509054691 | 0.25 | 0 | 1032.96 | 520.26 | 0 | 0 | 65.71 | 11.6 | 0 | 1 | 15.72 | 44.85 | 1 | 4 | 0 | 1 | 0 | 0 | 0 | 0.25 |  | 0 | 2 | 92812830 | 1 | 0 | 117 | 0 | 0 | 0 | 0 | 0 | 0 | 0 | 0 | 0 | 0 | 0 | 0 | 0 | 0 | 0 | 0 | 0 | 0 | 0 | 0 | 0 | 0 |  | 0 | 0 | 0.0095 | 1032.96 | 65.71 | 15.72 | 16.43 | 2.9 | 0 | 10 | 5 | 0 | 10 | 0 | 0 | 0
179 | 92810797 | 92812812 | 49674343 | 1 | 1 | 1 | 2 | 91.21.22-421 | ФСЭМ-2001, 91.21.22-421 , приказ Минстроя России № 876/пр от 26.12.2019 | Термосы 100 л | 1367 | 1011 | маш.-ч. | маш.-ч. | 1 | 0 | -128635177 | 1.5 | 0 | 42.44 | 0 | 0 | 0 | 2.7 | 0 | 0 | 1 | 15.72 | 44.85 | 1 | 4 | 0 | 1 | 0 | 0 | 0 | 1.5 |  | 0 | 2 | 92812831 | 1 | 0 | 118 | 0 | 0 | 0 | 0 | 0 | 0 | 0 | 0 | 0 | 0 | 0 | 0 | 0 | 0 | 0 | 0 | 0 | 0 | 0 | 0 | 0 | 0 |  | 0 | 0 | 0.057 | 42.44 | 2.7 | 15.72 | 4.05 | 0 | 0 | 2 | 0 | 0 | 2 | 0 | 0 | 0
179 | 92810797 | 92812812 | 49521286 | 1 | 1 | 1 | 3 | 01.1.02.10-1022 | ФССЦ-2001, 01.1.02.10-1022, приказ Минстроя России № 876/пр от 26.12.2019 | Хризотил, группа 6К | 1348 | 1009 | т | т | 1000 | 1 | 2020925387 | -0.008 | 11507.2 | 0 | 0 | 0 | 1160 | 0 | 0 | 0 | 9.92 | 1 | 1 | 1 | 4 | 0 | 1 | 0 | 0 | 0 | -0.008 |  | 0 | 2 | 92812832 | 1 | 6144 | 119 | 0 | 0 | 0 | 0 | 0 | 0 | 0 | 0 | 0 | 0 | 0 | 0 | 0 | 0 | 0 | 0 | 0 | 0 | 0 | 0 | 0 | 0 |  | 0 | 0 | -0.000304 | 11507.2 | 1160 | 9.92 | -9.28 | 0 | -3 | 0 | 0 | 0 | -3 | 0 | 0 | 0
179 | 92810797 | 92812812 | 49521318 | 1 | 1 | 1 | 3 | 01.2.01.02-0052 | ФССЦ-2001, 01.2.01.02-0052, приказ Минстроя России № 876/пр от 26.12.2019 | Битумы нефтяные строительные БН-70/30 | 1348 | 1009 | т | т | 1000 | 1 | -1689041296 | -0.019 | 15132.96 | 0 | 0 | 0 | 1525.5 | 0 | 0 | 0 | 9.92 | 1 | 1 | 1 | 4 | 0 | 1 | 0 | 0 | 0 | -0.019 |  | 0 | 2 | 92812833 | 1 | 6144 | 120 | 0 | 0 | 0 | 0 | 0 | 0 | 0 | 0 | 0 | 0 | 0 | 0 | 0 | 0 | 0 | 0 | 0 | 0 | 0 | 0 | 0 | 0 |  | 0 | 0 | -0.000722 | 15132.96 | 1525.5 | 9.92 | -28.98 | 0 | -11 | 0 | 0 | 0 | -11 | 0 | 0 | 0
179 | 92810797 | 92812812 | 49521319 | 1 | 1 | 1 | 3 | 01.2.01.02-0054 | ФССЦ-2001, 01.2.01.02-0054, приказ Минстроя России № 876/пр от 26.12.2019 | Битумы нефтяные строительные БН-90/10 | 1348 | 1009 | т | т | 1000 | 1 | 1182438716 | -0.157 | 13720.35 | 0 | 0 | 0 | 1383.1 | 0 | 0 | 0 | 9.92 | 1 | 1 | 1 | 4 | 0 | 1 | 0 | 0 | 0 | -0.157 |  | 0 | 2 | 92812834 | 1 | 6144 | 121 | 0 | 0 | 0 | 0 | 0 | 0 | 0 | 0 | 0 | 0 | 0 | 0 | 0 | 0 | 0 | 0 | 0 | 0 | 0 | 0 | 0 | 0 |  | 0 | 0 | -0.005966 | 13720.35 | 1383.1 | 9.92 | -217.15 | 0 | -82 | 0 | 0 | 0 | -82 | 0 | 0 | 0
179 | 92810797 | 92812812 | 49521489 | 1 | 1 | 1 | 3 | 01.3.01.01-0010 | ФССЦ-2001, 01.3.01.01-0010, приказ Минстроя России № 876/пр от 26.12.2019 | Бензин-растворитель | 1346 | 1009 | кг | кг | 1 | 1 | 1292607132 | -57 | 61.01 | 0 | 0 | 0 | 6.15 | 0 | 0 | 0 | 9.92 | 1 | 1 | 1 | 4 | 0 | 1 | 0 | 0 | 0 | -57 |  | 0 | 2 | 92812835 | 1 | 6144 | 122 | 0 | 0 | 0 | 0 | 0 | 0 | 0 | 0 | 0 | 0 | 0 | 0 | 0 | 0 | 0 | 0 | 0 | 0 | 0 | 0 | 0 | 0 |  | 0 | 0 | -2.166 | 61.01 | 6.15 | 9.92 | -350.55 | 0 | -132 | 0 | 0 | 0 | -132 | 0 | 0 | 0
179 | 92810797 | 92812812 | 49523691 | 1 | 1 | 1 | 3 | 01.7.07.13-0001 | ФССЦ-2001, 01.7.07.13-0001, приказ Минстроя России № 876/пр от 26.12.2019 | Мука андезитовая кислотоупорная, А | 1348 | 1009 | т | т | 1000 | 1 | -927361263 | -0.125 | 6832.9 | 0 | 0 | 0 | 688.8 | 0 | 0 | 0 | 9.92 | 1 | 1 | 1 | 4 | 0 | 1 | 0 | 0 | 0 | -0.125 |  | 0 | 2 | 92812836 | 1 | 6144 | 123 | 0 | 0 | 0 | 0 | 0 | 0 | 0 | 0 | 0 | 0 | 0 | 0 | 0 | 0 | 0 | 0 | 0 | 0 | 0 | 0 | 0 | 0 |  | 0 | 0 | -0.00475 | 6832.9 | 688.8 | 9.92 | -86.1 | 0 | -32 | 0 | 0 | 0 | -32 | 0 | 0 | 0
179 | 92810797 | 92812812 | 49526680 | 1 | 1 | 1 | 3 | 01.7.20.08-0051 | ФССЦ-2001, 01.7.20.08-0051, приказ Минстроя России № 876/пр от 26.12.2019 | Ветошь | 1346 | 1009 | кг | кг | 1 | 0 | 1052716416 | 0.5 | 18.05 | 0 | 0 | 0 | 1.82 | 0 | 0 | 0 | 9.92 | 1 | 1 | 1 | 4 | 0 | 1 | 0 | 0 | 0 | 0.5 |  | 0 | 2 | 92812837 | 1 | 0 | 124 | 0 | 0 | 0 | 0 | 0 | 0 | 0 | 0 | 0 | 0 | 0 | 0 | 0 | 0 | 0 | 0 | 0 | 0 | 0 | 0 | 0 | 0 |  | 0 | 0 | 0.019 | 18.05 | 1.82 | 9.92 | 0.91 | 0 | 0 | 0 | 0 | 0 | 0 | 0 | 0 | 0
179 | 92810797 | 92812812 | 49528824 | 1 | 1 | 1 | 3 | 04.3.02.09-0864 | ФССЦ-2001, 04.3.02.09-0864, приказ Минстроя России № 876/пр от 26.12.2019 | Смесь сухая строительная гидроизоляционная, марка "ПРОНИКС": наноцемент("ГЛИМС-Водоstop") | 1346 | 1009 | кг | кг | 1 | 0 | 1011167318 | 300 | 47.62 | 0 | 0 | 0 | 4.8 | 0 | 0 | 0 | 9.92 | 1 | 1 | 1 | 4 | 0 | 0 | 0 | 0 | 0 | 300 |  | 0 | 1 | -1 | 0 | 0 |  | 0 | 0 | 0 | 0 | 0 | 0 | 0 | 0 | 0 | 0 | 0 | 0 | 0 | 0 | 0 | 0 | 0 | 0 | 0 | 0 | 0 | 0 |  | 0 | 0 | 11.4 | 47.62 | 4.8 | 9.92 | 1440 | 0 | 547 | 0 | 0 | 0 | 547 | 0 | 0 | 0
186 | 92810797 | 92812844 | 49510785 | 70 | 1 | 1 | 1 | 1-100-49 |  | Затраты труда рабочих (Средний разряд - 4,9) | 1191 | 1013 | чел.-ч. | чел.-ч. | 1 | 0 | 1423317190 | 8.2 | 0 | 0 | 0 | 490.66 | 0 | 0 | 0 | 10.94 | 1 | 1 | 1 | 44.85 | 4 | 0 | 1 | 0 | 0 | 0 | 8.2 |  | 1 | 2 | 92812855 | 1 | 0 | 125 | 0 | 0 | 0 | 0 | 0 | 0 | 0 | 0 | 0 | 0 | 0 | 0 | 0 | 0 | 0 | 0 | 0 | 0 | 0 | 0 | 0 | 0 | 153 | 0.3116 | 0 | 0.3116 | 490.66 | 10.94 | 44.85 | 89.71 | 0 | 0 | 0 | 0 | 153 | 153 | 0 | 0 | 0
186 | 92810797 | 92812844 | 49510905 | 70 | 1 | 1 | 1 | 4-100-00 |  | Затраты труда машинистов | 1191 | 1013 | чел.-ч. | чел.-ч. | 1 | 0 | -1417349443 | 0.24 | 0 | 0 | 0 | 0 | 0 | 0 | 0 | 0 | 1 | 1 | 44.85 | 1 | 4 | 0 | 1 | 0 | 0 | 0 | 0.24 |  | 2 | 2 | 92812856 | 1 | 0 | 126 | 0 | 0 | 0 | 0 | 0 | 0 | 0 | 0 | 0 | 0 | 0 | 0 | 0 | 0 | 0 | 0 | 0 | 0 | 0 | 0 | 0 | 0 |  | 0 | 0 | 0.00912 | 0 | 0 | 1 | 0 | 0 | 0 | 0 | 0 | 0 | 0 | 0 | 0 | 0
186 | 92810797 | 92812844 | 49672767 | 1 | 1 | 1 | 2 | 91.06.06-048 | ФСЭМ-2001, 91.06.06-048 , приказ Минстроя России № 876/пр от 26.12.2019 | Подъемники одномачтовые, грузоподъемность до 500 кг, высота подъема 45 м | 1367 | 1011 | маш.-ч. | маш.-ч. | 1 | 0 | 1232162608 | 0.1 | 0 | 491.41 | 605.48 | 0 | 0 | 31.26 | 13.5 | 0 | 1 | 15.72 | 44.85 | 1 | 4 | 0 | 1 | 0 | 0 | 0 | 0.1 |  | 0 | 2 | 92812857 | 1 | 0 | 127 | 0 | 0 | 0 | 0 | 0 | 0 | 0 | 0 | 0 | 0 | 0 | 0 | 0 | 0 | 0 | 0 | 0 | 0 | 0 | 0 | 0 | 0 |  | 0 | 0 | 0.0038 | 491.41 | 31.26 | 15.72 | 3.13 | 1.35 | 0 | 2 | 2 | 0 | 2 | 0 | 0 | 0
186 | 92810797 | 92812844 | 49672974 | 1 | 1 | 1 | 2 | 91.08.04-021 | ФСЭМ-2001, 91.08.04-021 , приказ Минстроя России № 876/пр от 26.12.2019 | Котлы битумные передвижные 400 л | 1367 | 1011 | маш.-ч. | маш.-ч. | 1 | 0 | -1193409272 | 2.19 | 0 | 471.6 | 0 | 0 | 0 | 30 | 0 | 0 | 1 | 15.72 | 44.85 | 1 | 4 | 0 | 1 | 0 | 0 | 0 | 2.19 |  | 0 | 2 | 92812858 | 1 | 0 | 128 | 0 | 0 | 0 | 0 | 0 | 0 | 0 | 0 | 0 | 0 | 0 | 0 | 0 | 0 | 0 | 0 | 0 | 0 | 0 | 0 | 0 | 0 |  | 0 | 0 | 0.08322 | 471.6 | 30 | 15.72 | 65.7 | 0 | 0 | 39 | 0 | 0 | 39 | 0 | 0 | 0
186 | 92810797 | 92812844 | 49673503 | 1 | 1 | 1 | 2 | 91.14.02-001 | ФСЭМ-2001, 91.14.02-001 , приказ Минстроя России № 876/пр от 26.12.2019 | Автомобили бортовые, грузоподъемность до 5 т | 1367 | 1011 | маш.-ч. | маш.-ч. | 1 | 0 | 509054691 | 0.14 | 0 | 1032.96 | 520.26 | 0 | 0 | 65.71 | 11.6 | 0 | 1 | 15.72 | 44.85 | 1 | 4 | 0 | 1 | 0 | 0 | 0 | 0.14 |  | 0 | 2 | 92812859 | 1 | 0 | 129 | 0 | 0 | 0 | 0 | 0 | 0 | 0 | 0 | 0 | 0 | 0 | 0 | 0 | 0 | 0 | 0 | 0 | 0 | 0 | 0 | 0 | 0 |  | 0 | 0 | 0.00532 | 1032.96 | 65.71 | 15.72 | 9.2 | 1.62 | 0 | 5 | 3 | 0 | 5 | 0 | 0 | 0
186 | 92810797 | 92812844 | 49674343 | 1 | 1 | 1 | 2 | 91.21.22-421 | ФСЭМ-2001, 91.21.22-421 , приказ Минстроя России № 876/пр от 26.12.2019 | Термосы 100 л | 1367 | 1011 | маш.-ч. | маш.-ч. | 1 | 0 | -128635177 | 1.1 | 0 | 42.44 | 0 | 0 | 0 | 2.7 | 0 | 0 | 1 | 15.72 | 44.85 | 1 | 4 | 0 | 1 | 0 | 0 | 0 | 1.1 |  | 0 | 2 | 92812860 | 1 | 0 | 130 | 0 | 0 | 0 | 0 | 0 | 0 | 0 | 0 | 0 | 0 | 0 | 0 | 0 | 0 | 0 | 0 | 0 | 0 | 0 | 0 | 0 | 0 |  | 0 | 0 | 0.0418 | 42.44 | 2.7 | 15.72 | 2.97 | 0 | 0 | 2 | 0 | 0 | 2 | 0 | 0 | 0
186 | 92810797 | 92812844 | 49521286 | 1 | 1 | 1 | 3 | 01.1.02.10-1022 | ФССЦ-2001, 01.1.02.10-1022, приказ Минстроя России № 876/пр от 26.12.2019 | Хризотил, группа 6К | 1348 | 1009 | т | т | 1000 | 1 | 2020925387 | -0.004 | 11507.2 | 0 | 0 | 0 | 1160 | 0 | 0 | 0 | 9.92 | 1 | 1 | 1 | 4 | 0 | 1 | 0 | 0 | 0 | -0.004 |  | 0 | 2 | 92812861 | 1 | 6144 | 131 | 0 | 0 | 0 | 0 | 0 | 0 | 0 | 0 | 0 | 0 | 0 | 0 | 0 | 0 | 0 | 0 | 0 | 0 | 0 | 0 | 0 | 0 |  | 0 | 0 | -0.000152 | 11507.2 | 1160 | 9.92 | -4.64 | 0 | -2 | 0 | 0 | 0 | -2 | 0 | 0 | 0
186 | 92810797 | 92812844 | 49521319 | 1 | 1 | 1 | 3 | 01.2.01.02-0054 | ФССЦ-2001, 01.2.01.02-0054, приказ Минстроя России № 876/пр от 26.12.2019 | Битумы нефтяные строительные БН-90/10 | 1348 | 1009 | т | т | 1000 | 1 | 1182438716 | -0.078 | 13720.35 | 0 | 0 | 0 | 1383.1 | 0 | 0 | 0 | 9.92 | 1 | 1 | 1 | 4 | 0 | 1 | 0 | 0 | 0 | -0.078 |  | 0 | 2 | 92812862 | 1 | 6144 | 132 | 0 | 0 | 0 | 0 | 0 | 0 | 0 | 0 | 0 | 0 | 0 | 0 | 0 | 0 | 0 | 0 | 0 | 0 | 0 | 0 | 0 | 0 |  | 0 | 0 | -0.002964 | 13720.35 | 1383.1 | 9.92 | -107.88 | 0 | -41 | 0 | 0 | 0 | -41 | 0 | 0 | 0
186 | 92810797 | 92812844 | 49523691 | 1 | 1 | 1 | 3 | 01.7.07.13-0001 | ФССЦ-2001, 01.7.07.13-0001, приказ Минстроя России № 876/пр от 26.12.2019 | Мука андезитовая кислотоупорная, А | 1348 | 1009 | т | т | 1000 | 1 | -927361263 | -0.063 | 6832.9 | 0 | 0 | 0 | 688.8 | 0 | 0 | 0 | 9.92 | 1 | 1 | 1 | 4 | 0 | 1 | 0 | 0 | 0 | -0.063 |  | 0 | 2 | 92812863 | 1 | 6144 | 133 | 0 | 0 | 0 | 0 | 0 | 0 | 0 | 0 | 0 | 0 | 0 | 0 | 0 | 0 | 0 | 0 | 0 | 0 | 0 | 0 | 0 | 0 |  | 0 | 0 | -0.002394 | 6832.9 | 688.8 | 9.92 | -43.39 | 0 | -16 | 0 | 0 | 0 | -16 | 0 | 0 | 0
186 | 92810797 | 92812844 | 49528824 | 1 | 1 | 1 | 3 | 04.3.02.09-0864 | ФССЦ-2001, 04.3.02.09-0864, приказ Минстроя России № 876/пр от 26.12.2019 | Смесь сухая строительная гидроизоляционная, марка "ПРОНИКС": наноцемент("ГЛИМС-Водоstop") | 1346 | 1009 | кг | кг | 1 | 0 | 1011167318 | 150 | 47.62 | 0 | 0 | 0 | 4.8 | 0 | 0 | 0 | 9.92 | 1 | 1 | 1 | 4 | 0 | 0 | 0 | 0 | 0 | 150 |  | 0 | 1 | -1 | 0 | 0 |  | 0 | 0 | 0 | 0 | 0 | 0 | 0 | 0 | 0 | 0 | 0 | 0 | 0 | 0 | 0 | 0 | 0 | 0 | 0 | 0 | 0 | 0 |  | 0 | 0 | 5.7 | 47.62 | 4.8 | 9.92 | 720 | 0 | 274 | 0 | 0 | 0 | 274 | 0 | 0 | 0
191 | 92810797 | 92812868 | 49510719 | 70 | 1 | 1 | 1 | 1-100-32 |  | Затраты труда рабочих (Средний разряд - 3,2) | 1191 | 1013 | чел.-ч. | чел.-ч. | 1 | 0 | 784619160 | 119.78 | 0 | 0 | 0 | 391.99 | 0 | 0 | 0 | 8.74 | 1 | 1 | 1 | 44.85 | 4 | 0 | 1 | 1 | 0 | 0 | 119.78 |  | 1 | 2 | 92812880 | 1 | 0 | 134 | 0 | 0 | 0 | 0 | 0 | 0 | 0 | 0 | 0 | 0 | 0 | 0 | 0 | 0 | 0 | 0 | 0 | 0 | 0 | 0 | 0 | 0 | 1784 | 4.5516 | 0 | 4.5516 | 391.99 | 8.74 | 44.85 | 1046.88 | 0 | 0 | 0 | 0 | 1784 | 1784 | 0 | 0 | 0
191 | 92810797 | 92812868 | 49510905 | 70 | 1 | 1 | 1 | 4-100-00 |  | Затраты труда машинистов | 1191 | 1013 | чел.-ч. | чел.-ч. | 1 | 0 | -1417349443 | 4.5 | 0 | 0 | 0 | 0 | 0 | 0 | 0 | 0 | 1 | 1 | 44.85 | 1 | 4 | 0 | 1 | 1 | 0 | 0 | 4.5 |  | 2 | 2 | 92812881 | 1 | 0 | 135 | 0 | 0 | 0 | 0 | 0 | 0 | 0 | 0 | 0 | 0 | 0 | 0 | 0 | 0 | 0 | 0 | 0 | 0 | 0 | 0 | 0 | 0 |  | 0 | 0 | 0.171 | 0 | 0 | 1 | 0 | 0 | 0 | 0 | 0 | 0 | 0 | 0 | 0 | 0
191 | 92810797 | 92812868 | 49672727 | 1 | 1 | 1 | 2 | 91.06.05-011 | ФСЭМ-2001, 91.06.05-011 , приказ Минстроя России № 876/пр от 26.12.2019 | Погрузчики, грузоподъемность 5 т | 1367 | 1011 | маш.-ч. | маш.-ч. | 1 | 0 | -896236776 | 0.36 | 0 | 1414.64 | 451.19 | 0 | 0 | 89.99 | 10.06 | 0 | 1 | 15.72 | 44.85 | 1 | 4 | 0 | 1 | 1 | 0 | 0 | 0.36 |  | 0 | 2 | 92812882 | 1 | 0 | 136 | 0 | 0 | 0 | 0 | 0 | 0 | 0 | 0 | 0 | 0 | 0 | 0 | 0 | 0 | 0 | 0 | 0 | 0 | 0 | 0 | 0 | 0 |  | 0 | 0 | 0.01368 | 1414.64 | 89.99 | 15.72 | 32.4 | 3.62 | 0 | 19 | 6 | 0 | 19 | 0 | 0 | 0
191 | 92810797 | 92812868 | 49672767 | 1 | 1 | 1 | 2 | 91.06.06-048 | ФСЭМ-2001, 91.06.06-048 , приказ Минстроя России № 876/пр от 26.12.2019 | Подъемники одномачтовые, грузоподъемность до 500 кг, высота подъема 45 м | 1367 | 1011 | маш.-ч. | маш.-ч. | 1 | 0 | 1232162608 | 2.3 | 0 | 491.41 | 605.48 | 0 | 0 | 31.26 | 13.5 | 0 | 1 | 15.72 | 44.85 | 1 | 4 | 0 | 1 | 1 | 0 | 0 | 2.3 |  | 0 | 2 | 92812883 | 1 | 0 | 137 | 0 | 0 | 0 | 0 | 0 | 0 | 0 | 0 | 0 | 0 | 0 | 0 | 0 | 0 | 0 | 0 | 0 | 0 | 0 | 0 | 0 | 0 |  | 0 | 0 | 0.0874 | 491.41 | 31.26 | 15.72 | 71.9 | 31.05 | 0 | 43 | 53 | 0 | 43 | 0 | 0 | 0
191 | 92810797 | 92812868 | 49672890 | 1 | 1 | 1 | 2 | 91.07.08-024 | ФСЭМ-2001, 91.07.08-024 , приказ Минстроя России № 876/пр от 26.12.2019 | Растворосмесители передвижные, объем барабана 65 л | 1367 | 1011 | маш.-ч. | маш.-ч. | 1 | 0 | 1385328552 | 1.56 | 0 | 194.77 | 451.19 | 0 | 0 | 12.39 | 10.06 | 0 | 1 | 15.72 | 44.85 | 1 | 4 | 0 | 1 | 1 | 0 | 0 | 1.56 |  | 0 | 2 | 92812884 | 1 | 0 | 138 | 0 | 0 | 0 | 0 | 0 | 0 | 0 | 0 | 0 | 0 | 0 | 0 | 0 | 0 | 0 | 0 | 0 | 0 | 0 | 0 | 0 | 0 |  | 0 | 0 | 0.05928 | 194.77 | 12.39 | 15.72 | 19.33 | 15.69 | 0 | 12 | 27 | 0 | 12 | 0 | 0 | 0
191 | 92810797 | 92812868 | 49673503 | 1 | 1 | 1 | 2 | 91.14.02-001 | ФСЭМ-2001, 91.14.02-001 , приказ Минстроя России № 876/пр от 26.12.2019 | Автомобили бортовые, грузоподъемность до 5 т | 1367 | 1011 | маш.-ч. | маш.-ч. | 1 | 0 | 509054691 | 0.28 | 0 | 1032.96 | 520.26 | 0 | 0 | 65.71 | 11.6 | 0 | 1 | 15.72 | 44.85 | 1 | 4 | 0 | 1 | 1 | 0 | 0 | 0.28 |  | 0 | 2 | 92812885 | 1 | 0 | 139 | 0 | 0 | 0 | 0 | 0 | 0 | 0 | 0 | 0 | 0 | 0 | 0 | 0 | 0 | 0 | 0 | 0 | 0 | 0 | 0 | 0 | 0 |  | 0 | 0 | 0.01064 | 1032.96 | 65.71 | 15.72 | 18.4 | 3.25 | 0 | 11 | 6 | 0 | 11 | 0 | 0 | 0
191 | 92810797 | 92812868 | 49523203 | 1 | 1 | 1 | 3 | 01.7.03.01-0001 | ФССЦ-2001, 01.7.03.01-0001, приказ Минстроя России № 876/пр от 26.12.2019 | Вода | 1339 | 1007 | м3 | м3 | 1 | 0 | -143474561 | 0.1 | 24.2 | 0 | 0 | 0 | 2.44 | 0 | 0 | 0 | 9.92 | 1 | 1 | 1 | 4 | 0 | 1 | 1 | 0 | 0 | 0.1 |  | 0 | 2 | 92812886 | 1 | 0 | 140 | 0 | 0 | 0 | 0 | 0 | 0 | 0 | 0 | 0 | 0 | 0 | 0 | 0 | 0 | 0 | 0 | 0 | 0 | 0 | 0 | 0 | 0 |  | 0 | 0 | 0.0038 | 24.2 | 2.44 | 9.92 | 0.24 | 0 | 0 | 0 | 0 | 0 | 0 | 0 | 0 | 0
191 | 92810797 | 92812868 | 49526680 | 1 | 1 | 1 | 3 | 01.7.20.08-0051 | ФССЦ-2001, 01.7.20.08-0051, приказ Минстроя России № 876/пр от 26.12.2019 | Ветошь | 1346 | 1009 | кг | кг | 1 | 0 | 1052716416 | 0.5 | 18.05 | 0 | 0 | 0 | 1.82 | 0 | 0 | 0 | 9.92 | 1 | 1 | 1 | 4 | 0 | 1 | 1 | 0 | 0 | 0.5 |  | 0 | 2 | 92812887 | 1 | 0 | 141 | 0 | 0 | 0 | 0 | 0 | 0 | 0 | 0 | 0 | 0 | 0 | 0 | 0 | 0 | 0 | 0 | 0 | 0 | 0 | 0 | 0 | 0 |  | 0 | 0 | 0.019 | 18.05 | 1.82 | 9.92 | 0.91 | 0 | 0 | 0 | 0 | 0 | 0 | 0 | 0 | 0
191 | 92810797 | 92812868 | 49528707 | 1 | 1 | 1 | 3 | 04.3.02.09-0102 | ФССЦ-2001, 04.3.02.09-0102, приказ Минстроя России № 876/пр от 26.12.2019 | Смеси сухие водостойкие для затирки межплиточных швов шириной 1-6 мм (различная цветовая гамма) | 1348 | 1009 | т | т | 1000 | 0 | -1724628855 | 0.05 | 64608.96 | 0 | 0 | 0 | 6513 | 0 | 0 | 0 | 9.92 | 1 | 1 | 1 | 4 | 0 | 1 | 1 | 0 | 0 | 0.05 |  | 0 | 2 | 92812888 | 1 | 0 | 142 | 0 | 0 | 0 | 0 | 0 | 0 | 0 | 0 | 0 | 0 | 0 | 0 | 0 | 0 | 0 | 0 | 0 | 0 | 0 | 0 | 0 | 0 |  | 0 | 0 | 0.0019 | 64608.96 | 6513 | 9.92 | 325.65 | 0 | 123 | 0 | 0 | 0 | 123 | 0 | 0 | 0
191 | 92810797 | 92812868 | 49538535 | 1 | 1 | 1 | 3 | 06.2.02.01-0081 | ФССЦ-2001 доп.4, 06.2.02.01-0081, приказ Минстроя России № 636/пр от 20.10.2020 | Плитка керамическая глазурованная для полов рельефная, квадратная и прямоугольная с многоцветным рисунком, декорированная методом сериографии, толщина 11 мм | 1327 | 1005 | м2 | м2 | 1 | 0 | -521385587 | 102 | 818.4 | 0 | 0 | 0 | 82.5 | 0 | 0 | 0 | 9.92 | 1 | 1 | 1 | 4 | 0 | 1 | 1 | 0 | 0 | 102 |  | 0 | 1 | -1 | 0 | 0 |  | 0 | 0 | 0 | 0 | 0 | 0 | 0 | 0 | 0 | 0 | 0 | 0 | 0 | 0 | 0 | 0 | 0 | 0 | 0 | 0 | 0 | 0 |  | 0 | 0 | 3.876 | 818.4 | 82.5 | 9.92 | 8415 | 0 | 3171 | 0 | 0 | 0 | 3171 | 0 | 0 | 0
191 | 92810797 | 92812868 | 49553506 | 1 | 1 | 1 | 3 | 14.1.06.02-1002 | ФССЦ-2001, 14.1.06.02-1002, приказ Минстроя России № 876/пр от 26.12.2019 | Клей плиточный | 1346 | 1009 | кг | кг | 1 | 0 | -1263215297 | 450 | 13.59 | 0 | 0 | 0 | 1.37 | 0 | 0 | 0 | 9.92 | 1 | 1 | 1 | 4 | 0 | 1 | 1 | 0 | 0 | 450 |  | 0 | 2 | 92812890 | 1 | 0 | 144 | 0 | 0 | 0 | 0 | 0 | 0 | 0 | 0 | 0 | 0 | 0 | 0 | 0 | 0 | 0 | 0 | 0 | 0 | 0 | 0 | 0 | 0 |  | 0 | 0 | 17.1 | 13.59 | 1.37 | 9.92 | 616.5 | 0 | 239 | 0 | 0 | 0 | 239 | 0 | 0 | 0
261 | 92810797 | 92812891 | 49510719 | 70 | 1 | 1 | 1 | 1-100-32 |  | Затраты труда рабочих (Средний разряд - 3,2) | 1191 | 1013 | чел.-ч. | чел.-ч. | 1 | 0 | 784619160 | 234.92 | 0 | 0 | 0 | 391.99 | 0 | 0 | 0 | 8.74 | 1 | 1 | 1 | 44.85 | 4 | 0 | 1 | 1 | 0 | 0 | 234.92 |  | 1 | 2 | 92812904 | 1 | 0 | 145 | 0 | 0 | 0 | 0 | 0 | 0 | 0 | 0 | 0 | 0 | 0 | 0 | 0 | 0 | 0 | 0 | 0 | 0 | 0 | 0 | 0 | 0 | 10498 | 26.7809 | 0 | 26.7809 | 391.99 | 8.74 | 44.85 | 2053.2 | 0 | 0 | 0 | 0 | 10498 | 10498 | 0 | 0 | 0
261 | 92810797 | 92812891 | 49510905 | 70 | 1 | 1 | 1 | 4-100-00 |  | Затраты труда машинистов | 1191 | 1013 | чел.-ч. | чел.-ч. | 1 | 0 | -1417349443 | 1.73 | 0 | 0 | 0 | 0 | 0 | 0 | 0 | 0 | 1 | 1 | 44.85 | 1 | 4 | 0 | 1 | 1 | 0 | 0 | 1.73 |  | 2 | 2 | 92812905 | 1 | 0 | 146 | 0 | 0 | 0 | 0 | 0 | 0 | 0 | 0 | 0 | 0 | 0 | 0 | 0 | 0 | 0 | 0 | 0 | 0 | 0 | 0 | 0 | 0 |  | 0 | 0 | 0.19722 | 0 | 0 | 1 | 0 | 0 | 0 | 0 | 0 | 0 | 0 | 0 | 0 | 0
261 | 92810797 | 92812891 | 49672514 | 1 | 1 | 1 | 2 | 91.05.01-016 | ФСЭМ-2001, 91.05.01-016 , приказ Минстроя России № 876/пр от 26.12.2019 | Краны башенные, грузоподъемность 5 т | 1367 | 1011 | маш.-ч. | маш.-ч. | 1 | 0 | -1799663302 | 0.02 | 0 | 1311.52 | 605.48 | 0 | 0 | 83.43 | 13.5 | 0 | 1 | 15.72 | 44.85 | 1 | 4 | 0 | 1 | 1 | 0 | 0 | 0.02 |  | 0 | 2 | 92812906 | 1 | 0 | 147 | 0 | 0 | 0 | 0 | 0 | 0 | 0 | 0 | 0 | 0 | 0 | 0 | 0 | 0 | 0 | 0 | 0 | 0 | 0 | 0 | 0 | 0 |  | 0 | 0 | 0.00228 | 1311.52 | 83.43 | 15.72 | 1.67 | 0.27 | 0 | 3 | 1 | 0 | 3 | 0 | 0 | 0
261 | 92810797 | 92812891 | 49672573 | 1 | 1 | 1 | 2 | 91.05.05-015 | ФСЭМ-2001, 91.05.05-015 , приказ Минстроя России № 876/пр от 26.12.2019 | Краны на автомобильном ходу, грузоподъемность 16 т | 1367 | 1011 | маш.-ч. | маш.-ч. | 1 | 0 | -430484415 | 0.01 | 0 | 1814.09 | 605.48 | 0 | 0 | 115.4 | 13.5 | 0 | 1 | 15.72 | 44.85 | 1 | 4 | 0 | 1 | 1 | 0 | 0 | 0.01 |  | 0 | 2 | 92812907 | 1 | 0 | 148 | 0 | 0 | 0 | 0 | 0 | 0 | 0 | 0 | 0 | 0 | 0 | 0 | 0 | 0 | 0 | 0 | 0 | 0 | 0 | 0 | 0 | 0 |  | 0 | 0 | 0.00114 | 1814.09 | 115.4 | 15.72 | 1.15 | 0.14 | 0 | 2 | 1 | 0 | 2 | 0 | 0 | 0
261 | 92810797 | 92812891 | 49672890 | 1 | 1 | 1 | 2 | 91.07.08-024 | ФСЭМ-2001, 91.07.08-024 , приказ Минстроя России № 876/пр от 26.12.2019 | Растворосмесители передвижные, объем барабана 65 л | 1367 | 1011 | маш.-ч. | маш.-ч. | 1 | 0 | 1385328552 | 1.69 | 0 | 194.77 | 451.19 | 0 | 0 | 12.39 | 10.06 | 0 | 1 | 15.72 | 44.85 | 1 | 4 | 0 | 1 | 1 | 0 | 0 | 1.69 |  | 0 | 2 | 92812908 | 1 | 0 | 149 | 0 | 0 | 0 | 0 | 0 | 0 | 0 | 0 | 0 | 0 | 0 | 0 | 0 | 0 | 0 | 0 | 0 | 0 | 0 | 0 | 0 | 0 |  | 0 | 0 | 0.19266 | 194.77 | 12.39 | 15.72 | 20.94 | 17 | 0 | 38 | 87 | 0 | 38 | 0 | 0 | 0
261 | 92810797 | 92812891 | 49673503 | 1 | 1 | 1 | 2 | 91.14.02-001 | ФСЭМ-2001, 91.14.02-001 , приказ Минстроя России № 876/пр от 26.12.2019 | Автомобили бортовые, грузоподъемность до 5 т | 1367 | 1011 | маш.-ч. | маш.-ч. | 1 | 0 | 509054691 | 0.01 | 0 | 1032.96 | 520.26 | 0 | 0 | 65.71 | 11.6 | 0 | 1 | 15.72 | 44.85 | 1 | 4 | 0 | 1 | 1 | 0 | 0 | 0.01 |  | 0 | 2 | 92812909 | 1 | 0 | 150 | 0 | 0 | 0 | 0 | 0 | 0 | 0 | 0 | 0 | 0 | 0 | 0 | 0 | 0 | 0 | 0 | 0 | 0 | 0 | 0 | 0 | 0 |  | 0 | 0 | 0.00114 | 1032.96 | 65.71 | 15.72 | 0.66 | 0.12 | 0 | 1 | 1 | 0 | 1 | 0 | 0 | 0
261 | 92810797 | 92812891 | 49523203 | 1 | 1 | 1 | 3 | 01.7.03.01-0001 | ФССЦ-2001, 01.7.03.01-0001, приказ Минстроя России № 876/пр от 26.12.2019 | Вода | 1339 | 1007 | м3 | м3 | 1 | 0 | -143474561 | 0.44 | 24.2 | 0 | 0 | 0 | 2.44 | 0 | 0 | 0 | 9.92 | 1 | 1 | 1 | 4 | 0 | 1 | 1 | 0 | 0 | 0.44 |  | 0 | 2 | 92812910 | 1 | 0 | 151 | 0 | 0 | 0 | 0 | 0 | 0 | 0 | 0 | 0 | 0 | 0 | 0 | 0 | 0 | 0 | 0 | 0 | 0 | 0 | 0 | 0 | 0 |  | 0 | 0 | 0.05016 | 24.2 | 2.44 | 9.92 | 1.07 | 0 | 1 | 0 | 0 | 0 | 1 | 0 | 0 | 0
261 | 92810797 | 92812891 | 49528707 | 1 | 1 | 1 | 3 | 04.3.02.09-0102 | ФССЦ-2001, 04.3.02.09-0102, приказ Минстроя России № 876/пр от 26.12.2019 | Смеси сухие водостойкие для затирки межплиточных швов шириной 1-6 мм (различная цветовая гамма) | 1348 | 1009 | т | т | 1000 | 0 | -1724628855 | 0.009 | 64608.96 | 0 | 0 | 0 | 6513 | 0 | 0 | 0 | 9.92 | 1 | 1 | 1 | 4 | 0 | 1 | 1 | 0 | 0 | 0.009 |  | 0 | 2 | 92812911 | 1 | 0 | 152 | 0 | 0 | 0 | 0 | 0 | 0 | 0 | 0 | 0 | 0 | 0 | 0 | 0 | 0 | 0 | 0 | 0 | 0 | 0 | 0 | 0 | 0 |  | 0 | 0 | 0.001026 | 64608.96 | 6513 | 9.92 | 58.62 | 0 | 66 | 0 | 0 | 0 | 66 | 0 | 0 | 0
261 | 92810797 | 92812891 | 49538590 | 1 | 1 | 1 | 3 | 06.2.05.03-0001 | ФССЦ-2001, 06.2.05.03-0001, приказ Минстроя России № 876/пр от 26.12.2019 | Плитка керамогранитная | 1327 | 1005 | м2 | м2 | 1 | 0 | -532750779 | 102 | 1210.64 | 0 | 0 | 0 | 122.04 | 0 | 0 | 0 | 9.92 | 1 | 1 | 1 | 4 | 0 | 0 | 1 | 0 | 0 | 102 |  | 0 | 1 | -1 | 0 | 0 |  | 0 | 0 | 0 | 0 | 0 | 0 | 0 | 0 | 0 | 0 | 0 | 0 | 0 | 0 | 0 | 0 | 0 | 0 | 0 | 0 | 0 | 0 |  | 0 | 0 | 11.628 | 1210.64 | 122.04 | 9.92 | 12448.08 | 0 | 14082 | 0 | 0 | 0 | 14082 | 0 | 0 | 0
261 | 92810797 | 92812891 | 49547103 | 1 | 1 | 1 | 3 | 11.2.04.05-0001 | ФССЦ-2001, 11.2.04.05-0001, приказ Минстроя России № 876/пр от 26.12.2019 | Рейки деревянные, сечение 8x18 мм | 1339 | 1007 | м3 | м3 | 1 | 0 | 1733916981 | 0.01 | 24800 | 0 | 0 | 0 | 2500 | 0 | 0 | 0 | 9.92 | 1 | 1 | 1 | 4 | 0 | 0 | 1 | 0 | 0 | 0.01 |  | 0 | 1 | -1 | 0 | 0 |  | 0 | 0 | 0 | 0 | 0 | 0 | 0 | 0 | 0 | 0 | 0 | 0 | 0 | 0 | 0 | 0 | 0 | 0 | 0 | 0 | 0 | 0 |  | 0 | 0 | 0.00114 | 24800 | 2500 | 9.92 | 25 | 0 | 28 | 0 | 0 | 0 | 28 | 0 | 0 | 0
261 | 92810797 | 92812891 | 49553506 | 1 | 1 | 1 | 3 | 14.1.06.02-1002 | ФССЦ-2001, 14.1.06.02-1002, приказ Минстроя России № 876/пр от 26.12.2019 | Клей плиточный | 1346 | 1009 | кг | кг | 1 | 0 | -1263215297 | 1200 | 13.59 | 0 | 0 | 0 | 1.37 | 0 | 0 | 0 | 9.92 | 1 | 1 | 1 | 4 | 0 | 0 | 1 | 0 | 0 | 1200 |  | 0 | 1 | -1 | 0 | 0 |  | 0 | 0 | 0 | 0 | 0 | 0 | 0 | 0 | 0 | 0 | 0 | 0 | 0 | 0 | 0 | 0 | 0 | 0 | 0 | 0 | 0 | 0 |  | 0 | 0 | 136.8 | 13.59 | 1.37 | 9.92 | 1644 | 0 | 1915 | 0 | 0 | 0 | 1915 | 0 | 0 | 0
261 | 92810797 | 92812891 | 0 | 1 | 1 | 1 | 3 | прайс |  | Грунтовка | 1348 | 1009 | т | т | 1000 | 0 | -489987425 | 0.012 | 40330 | 0 | 0 | 0 | 42165.02 | 0 | 0 | 0 | 9.92 | 1 | 1 | 1 | 4 | 0 | 0 | 1 | 0 | 0 | 0.012 |  | 0 | 1 | -1 | 0 | 0 |  | 0 | 0 | 0 | 0 | 0 | 0 | 0 | 0 | 0 | 0 | 0 | 0 | 0 | 0 | 0 | 0 | 0 | 0 | 0 | 0 | 0 | 0 |  | 0 | 0 | 0.001368 | 40330 | 42165.02 | 9.92 | 505.98 | 0 | 572 | 0 | 0 | 0 | 572 | 0 | 0 | 0
301 | 92810797 | 92812920 | 49510749 | 70 | 1 | 1 | 1 | 1-100-38 |  | Затраты труда рабочих (Средний разряд - 3,8) | 1191 | 1013 | чел.-ч. | чел.-ч. | 1 | 0 | -2012709214 | 9.47 | 0 | 0 | 0 | 421.59 | 0 | 0 | 0 | 9.4 | 1 | 1 | 1 | 44.85 | 4 | 0 | 1 | 0 | 0 | 0 | 9.47 |  | 1 | 2 | 92812926 | 1 | 0 | 157 | 0 | 0 | 0 | 0 | 0 | 0 | 0 | 0 | 0 | 0 | 0 | 0 | 0 | 0 | 0 | 0 | 0 | 0 | 0 | 0 | 0 | 0 | 9981 | 23.675 | 0 | 23.675 | 421.59 | 9.4 | 44.85 | 89.02 | 0 | 0 | 0 | 0 | 9991 | 9991 | 0 | 0 | 0
301 | 92810797 | 92812920 | 49510905 | 70 | 1 | 1 | 1 | 4-100-00 |  | Затраты труда машинистов | 1191 | 1013 | чел.-ч. | чел.-ч. | 1 | 0 | -1417349443 | 0.31 | 0 | 0 | 0 | 0 | 0 | 0 | 0 | 0 | 1 | 1 | 44.85 | 1 | 4 | 0 | 1 | 0 | 0 | 0 | 0.31 |  | 2 | 2 | 92812927 | 1 | 0 | 158 | 0 | 0 | 0 | 0 | 0 | 0 | 0 | 0 | 0 | 0 | 0 | 0 | 0 | 0 | 0 | 0 | 0 | 0 | 0 | 0 | 0 | 0 |  | 0 | 0 | 0.775 | 0 | 0 | 1 | 0 | 0 | 0 | 0 | 0 | 0 | 0 | 0 | 0 | 0
301 | 92810797 | 92812920 | 49672703 | 1 | 1 | 1 | 2 | 91.06.03-055 | ФСЭМ-2001, 91.06.03-055 , приказ Минстроя России № 876/пр от 26.12.2019 | Лебедки электрические тяговым усилием 19,62 кН (2 т) | 1367 | 1011 | маш.-ч. | маш.-ч. | 1 | 0 | -1424865896 | 0.45 | 0 | 104.7 | 0 | 0 | 0 | 6.66 | 0 | 0 | 1 | 15.72 | 44.85 | 1 | 4 | 0 | 1 | 0 | 0 | 0 | 0.45 |  | 0 | 2 | 92812928 | 1 | 0 | 159 | 0 | 0 | 0 | 0 | 0 | 0 | 0 | 0 | 0 | 0 | 0 | 0 | 0 | 0 | 0 | 0 | 0 | 0 | 0 | 0 | 0 | 0 |  | 0 | 0 | 1.125 | 104.7 | 6.66 | 15.72 | 3 | 0 | 0 | 118 | 0 | 0 | 118 | 0 | 0 | 0
301 | 92810797 | 92812920 | 49673503 | 1 | 1 | 1 | 2 | 91.14.02-001 | ФСЭМ-2001, 91.14.02-001 , приказ Минстроя России № 876/пр от 26.12.2019 | Автомобили бортовые, грузоподъемность до 5 т | 1367 | 1011 | маш.-ч. | маш.-ч. | 1 | 0 | 509054691 | 0.31 | 0 | 1032.96 | 520.26 | 0 | 0 | 65.71 | 11.6 | 0 | 1 | 15.72 | 44.85 | 1 | 4 | 0 | 1 | 0 | 0 | 0 | 0.31 |  | 0 | 2 | 92812929 | 1 | 0 | 160 | 0 | 0 | 0 | 0 | 0 | 0 | 0 | 0 | 0 | 0 | 0 | 0 | 0 | 0 | 0 | 0 | 0 | 0 | 0 | 0 | 0 | 0 |  | 0 | 0 | 0.775 | 1032.96 | 65.71 | 15.72 | 20.37 | 3.6 | 0 | 801 | 403 | 0 | 801 | 0 | 0 | 0
301 | 92810797 | 92812920 | 49550264 | 1 | 1 | 1 | 3 | 12.2.05.06-0002 | ФССЦ-2001, 12.2.05.06-0002, приказ Минстроя России № 876/пр от 26.12.2019 | Плиты пенополистирольные теплоизоляционные ППС20-Р-А | 1339 | 1007 | м3 | м3 | 1 | 0 | 1849619500 | 1.02 | 9864.45 | 0 | 0 | 0 | 994.4 | 0 | 0 | 0 | 9.92 | 1 | 1 | 1 | 0 | 0 | 0 | 0 | 0 | 0 | 1.02 |  | 0 | 1 | -1 | 0 | 0 |  | 0 | 0 | 0 | 0 | 0 | 0 | 0 | 0 | 0 | 0 | 0 | 0 | 0 | 0 | 0 | 0 | 0 | 0 | 0 | 0 | 0 | 0 |  | 0 | 0 | 2.55 | 9864.45 | 994.4 | 9.92 | 1014.29 | 0 | 25153 | 0 | 0 | 0 | 25153 | 0 | 0 | 0
303 | 92810797 | 92812932 | 49510721 | 70 | 1 | 1 | 1 | 1-100-33 |  | Затраты труда рабочих (Средний разряд - 3,3) | 1191 | 1013 | чел.-ч. | чел.-ч. | 1 | 0 | -1759674247 | 11.6 | 0 | 0 | 0 | 397.37 | 0 | 0 | 0 | 8.86 | 1 | 1 | 1 | 44.85 | 4 | 0 | 1 | 0 | 0 | 0 | 11.6 |  | 1 | 2 | 92812939 | 1 | 0 | 162 | 0 | 0 | 0 | 0 | 0 | 0 | 0 | 0 | 0 | 0 | 0 | 0 | 0 | 0 | 0 | 0 | 0 | 0 | 0 | 0 | 0 | 0 | 415 | 1.044 | 0 | 1.044 | 397.37 | 8.86 | 44.85 | 102.78 | 0 | 0 | 0 | 0 | 414 | 414 | 0 | 0 | 0
303 | 92810797 | 92812932 | 49510905 | 70 | 1 | 1 | 1 | 4-100-00 |  | Затраты труда машинистов | 1191 | 1013 | чел.-ч. | чел.-ч. | 1 | 0 | -1417349443 | 0.35 | 0 | 0 | 0 | 0 | 0 | 0 | 0 | 0 | 1 | 1 | 44.85 | 1 | 4 | 0 | 1 | 0 | 0 | 0 | 0.35 |  | 2 | 2 | 92812940 | 1 | 0 | 163 | 0 | 0 | 0 | 0 | 0 | 0 | 0 | 0 | 0 | 0 | 0 | 0 | 0 | 0 | 0 | 0 | 0 | 0 | 0 | 0 | 0 | 0 |  | 0 | 0 | 0.0315 | 0 | 0 | 1 | 0 | 0 | 0 | 0 | 0 | 0 | 0 | 0 | 0 | 0
303 | 92810797 | 92812932 | 49672573 | 1 | 1 | 1 | 2 | 91.05.05-015 | ФСЭМ-2001, 91.05.05-015 , приказ Минстроя России № 876/пр от 26.12.2019 | Краны на автомобильном ходу, грузоподъемность 16 т | 1367 | 1011 | маш.-ч. | маш.-ч. | 1 | 0 | -430484415 | 0.15 | 0 | 1814.09 | 605.48 | 0 | 0 | 115.4 | 13.5 | 0 | 1 | 15.72 | 44.85 | 1 | 4 | 0 | 1 | 0 | 0 | 0 | 0.15 |  | 0 | 2 | 92812941 | 1 | 0 | 164 | 0 | 0 | 0 | 0 | 0 | 0 | 0 | 0 | 0 | 0 | 0 | 0 | 0 | 0 | 0 | 0 | 0 | 0 | 0 | 0 | 0 | 0 |  | 0 | 0 | 0.0135 | 1814.09 | 115.4 | 15.72 | 17.31 | 2.03 | 0 | 24 | 8 | 0 | 24 | 0 | 0 | 0
303 | 92810797 | 92812932 | 49673503 | 1 | 1 | 1 | 2 | 91.14.02-001 | ФСЭМ-2001, 91.14.02-001 , приказ Минстроя России № 876/пр от 26.12.2019 | Автомобили бортовые, грузоподъемность до 5 т | 1367 | 1011 | маш.-ч. | маш.-ч. | 1 | 0 | 509054691 | 0.2 | 0 | 1032.96 | 520.26 | 0 | 0 | 65.71 | 11.6 | 0 | 1 | 15.72 | 44.85 | 1 | 4 | 0 | 1 | 0 | 0 | 0 | 0.2 |  | 0 | 2 | 92812942 | 1 | 0 | 165 | 0 | 0 | 0 | 0 | 0 | 0 | 0 | 0 | 0 | 0 | 0 | 0 | 0 | 0 | 0 | 0 | 0 | 0 | 0 | 0 | 0 | 0 |  | 0 | 0 | 0.018 | 1032.96 | 65.71 | 15.72 | 13.14 | 2.32 | 0 | 19 | 9 | 0 | 19 | 0 | 0 | 0
303 | 92810797 | 92812932 | 49542609 | 1 | 1 | 1 | 3 | 08.3.03.04-0012 | ФССЦ-2001, 08.3.03.04-0012, приказ Минстроя России № 876/пр от 26.12.2019 | Проволока светлая, диаметр 1,1 мм | 1348 | 1009 | т | т | 1000 | 0 | 2041074766 | 0.028 | 101184 | 0 | 0 | 0 | 10200 | 0 | 0 | 0 | 9.92 | 1 | 1 | 1 | 4 | 0 | 1 | 1 | 0 | 0 | 0.028 |  | 0 | 2 | 92812943 | 1 | 0 | 166 | 0 | 0 | 0 | 0 | 0 | 0 | 0 | 0 | 0 | 0 | 0 | 0 | 0 | 0 | 0 | 0 | 0 | 0 | 0 | 0 | 0 | 0 |  | 0 | 0 | 0.00252 | 101184 | 10200 | 9.92 | 285.6 | 0 | 255 | 0 | 0 | 0 | 255 | 0 | 0 | 0
303 | 92810797 | 92812932 | 49543532 | 1 | 1 | 1 | 3 | 08.4.02.06-0003 | ФССЦ-2001, 08.4.02.06-0003, приказ Минстроя России № 876/пр от 26.12.2019 | Сетка сварная из холоднотянутой проволоки 4-5 мм | 1348 | 1009 | т | т | 1000 | 0 | 1471731351 | 1 | 87098.49 | 0 | 0 | 0 | 8780.09 | 0 | 0 | 0 | 9.92 | 1 | 1 | 1 | 0 | 0 | 0 | 0 | 0 | 0 | 1 |  | 0 | 1 | -1 | 0 | 0 |  | 0 | 0 | 0 | 0 | 0 | 0 | 0 | 0 | 0 | 0 | 0 | 0 | 0 | 0 | 0 | 0 | 0 | 0 | 0 | 0 | 0 | 0 |  | 0 | 0 | 0.09 | 87098.49 | 8780.09 | 9.92 | 8780.09 | 0 | 7839 | 0 | 0 | 0 | 7839 | 0 | 0 | 0
305 | 92810797 | 92812946 | 48043837 | 68 | 1 | 1 | 1 | 1-100-30 |  | Затраты труда рабочих (Средний разряд - 3) | 1191 | 1013 | чел.-ч. | чел.-ч. | 1 | 0 | 1049124552 | 3.45 | 0 | 0 | 0 | 382.57 | 0 | 0 | 0 | 8.53 | 1 | 1 | 1 | 44.85 | 4 | 0 | 1 | 0 | 0 | 0 | 3.45 |  | 1 | 2 | 92812952 | 1 | 0 | 168 | 0 | 0 | 0 | 0 | 0 | 0 | 0 | 0 | 0 | 0 | 0 | 0 | 0 | 0 | 0 | 0 | 0 | 0 | 0 | 0 | 0 | 0 | 413 | 1.0798 | 0 | 1.0798 | 382.57 | 8.53 | 44.85 | 29.43 | 0 | 0 | 0 | 0 | 414 | 414 | 0 | 0 | 0
305 | 92810797 | 92812946 | 48044033 | 68 | 1 | 1 | 1 | 4-100-00 |  | Затраты труда машинистов | 1191 | 1013 | чел.-ч. | чел.-ч. | 1 | 0 | -1417349443 | 0.02 | 0 | 0 | 0 | 0 | 0 | 0 | 0 | 0 | 1 | 1 | 44.85 | 1 | 4 | 0 | 1 | 0 | 0 | 0 | 0.02 |  | 2 | 2 | 92812953 | 1 | 0 | 169 | 0 | 0 | 0 | 0 | 0 | 0 | 0 | 0 | 0 | 0 | 0 | 0 | 0 | 0 | 0 | 0 | 0 | 0 | 0 | 0 | 0 | 0 |  | 0 | 0 | 0.00626 | 0 | 0 | 1 | 0 | 0 | 0 | 0 | 0 | 0 | 0 | 0 | 0 | 0
305 | 92810797 | 92812946 | 48206504 | 1 | 1 | 1 | 2 | 91.14.02-001 | ФСЭМ-2001, 91.14.02-001 , приказ Минстроя России № 876/пр от 26.12.2019 | Автомобили бортовые, грузоподъемность до 5 т | 1367 | 1011 | маш.-ч. | маш.-ч. | 1 | 0 | 2001246382 | 0.02 | 0 | 1032.96 | 520.26 | 0 | 0 | 65.71 | 11.6 | 0 | 1 | 15.72 | 44.85 | 1 | 4 | 0 | 1 | 0 | 0 | 0 | 0.02 |  | 0 | 2 | 92812954 | 1 | 0 | 170 | 0 | 0 | 0 | 0 | 0 | 0 | 0 | 0 | 0 | 0 | 0 | 0 | 0 | 0 | 0 | 0 | 0 | 0 | 0 | 0 | 0 | 0 |  | 0 | 0 | 0.00626 | 1032.96 | 65.71 | 15.72 | 1.31 | 0.23 | 0 | 6 | 3 | 0 | 6 | 0 | 0 | 0
305 | 92810797 | 92812946 | 48056849 | 1 | 1 | 1 | 3 | 01.7.07.12-0022 | ФССЦ-2001, 01.7.07.12-0022, приказ Минстроя России № 876/пр от 26.12.2019 | Пленка полиэтиленовая, толщина 0,2-0,5 мм | 1327 | 1005 | м2 | м2 | 1 | 1 | -2139829613 | -122.4 | 120.92 | 0 | 0 | 0 | 12.19 | 0 | 0 | 0 | 9.92 | 1 | 1 | 1 | 0 | 0 | 1 | 0 | 0 | 0 | -122.4 |  | 0 | 2 | 92812955 | 1 | 6144 | 171 | 0 | 0 | 0 | 0 | 0 | 0 | 0 | 0 | 0 | 0 | 0 | 0 | 0 | 0 | 0 | 0 | 0 | 0 | 0 | 0 | 0 | 0 |  | 0 | 0 | -38.3112 | 120.92 | 12.19 | 9.92 | -1492.06 | 0 | -4636 | 0 | 0 | 0 | -4636 | 0 | 0 | 0
305 | 92810797 | 92812946 | 49523688 | 1 | 1 | 1 | 3 | 01.7.07.12-1006 | ФССЦ-2001, 01.7.07.12-1006, приказ Минстроя России № 876/пр от 26.12.2019 | Пленка полиэтиленовая, толщина 80 мкм | 1327 | 1005 | м2 | м2 | 1 | 0 | -748384222 | 122.4 | 19.24 | 0 | 0 | 0 | 1.94 | 0 | 0 | 0 | 9.92 | 1 | 1 | 1 | 0 | 0 | 0 | 0 | 0 | 0 | 122.4 |  | 0 | 1 | -1 | 0 | 0 |  | 0 | 0 | 0 | 0 | 0 | 0 | 0 | 0 | 0 | 0 | 0 | 0 | 0 | 0 | 0 | 0 | 0 | 0 | 0 | 0 | 0 | 0 |  | 0 | 0 | 38.3112 | 19.24 | 1.94 | 9.92 | 237.46 | 0 | 728 | 0 | 0 | 0 | 728 | 0 | 0 | 0
308 | 92810797 | 92812958 | 48043853 | 68 | 1 | 1 | 1 | 1-100-35 |  | Затраты труда рабочих (Средний разряд - 3,5) | 1191 | 1013 | чел.-ч. | чел.-ч. | 1 | 0 | 1893946532 | 4.14 | 0 | 0 | 0 | 406.79 | 0 | 0 | 0 | 9.07 | 1 | 1 | 1 | 44.85 | 4 | 0 | 1 | 0 | 0 | 0 | 4.14 |  | 1 | 2 | 92812964 | 1 | 0 | 172 | 0 | 0 | 0 | 0 | 0 | 0 | 0 | 0 | 0 | 0 | 0 | 0 | 0 | 0 | 0 | 0 | 0 | 0 | 0 | 0 | 0 | 0 | 556 | 1.3662 | 0 | 1.3662 | 406.79 | 9.07 | 44.85 | 37.55 | 0 | 0 | 0 | 0 | 556 | 556 | 0 | 0 | 0
308 | 92810797 | 92812958 | 48044033 | 68 | 1 | 1 | 1 | 4-100-00 |  | Затраты труда машинистов | 1191 | 1013 | чел.-ч. | чел.-ч. | 1 | 0 | -1417349443 | 0.11 | 0 | 0 | 0 | 0 | 0 | 0 | 0 | 0 | 1 | 1 | 44.85 | 1 | 4 | 0 | 1 | 0 | 0 | 0 | 0.11 |  | 2 | 2 | 92812965 | 1 | 0 | 173 | 0 | 0 | 0 | 0 | 0 | 0 | 0 | 0 | 0 | 0 | 0 | 0 | 0 | 0 | 0 | 0 | 0 | 0 | 0 | 0 | 0 | 0 |  | 0 | 0 | 0.0363 | 0 | 0 | 1 | 0 | 0 | 0 | 0 | 0 | 0 | 0 | 0 | 0 | 0
308 | 92810797 | 92812958 | 48206504 | 1 | 1 | 1 | 2 | 91.14.02-001 | ФСЭМ-2001, 91.14.02-001 , приказ Минстроя России № 876/пр от 26.12.2019 | Автомобили бортовые, грузоподъемность до 5 т | 1367 | 1011 | маш.-ч. | маш.-ч. | 1 | 0 | 2001246382 | 0.11 | 0 | 1032.96 | 520.26 | 0 | 0 | 65.71 | 11.6 | 0 | 1 | 15.72 | 44.85 | 1 | 4 | 0 | 1 | 0 | 0 | 0 | 0.11 |  | 0 | 2 | 92812966 | 1 | 0 | 174 | 0 | 0 | 0 | 0 | 0 | 0 | 0 | 0 | 0 | 0 | 0 | 0 | 0 | 0 | 0 | 0 | 0 | 0 | 0 | 0 | 0 | 0 |  | 0 | 0 | 0.0363 | 1032.96 | 65.71 | 15.72 | 7.23 | 1.28 | 0 | 37 | 19 | 0 | 37 | 0 | 0 | 0
308 | 92810797 | 92812958 | 49523706 | 1 | 1 | 1 | 3 | 01.7.07.14-0052 | ФССЦ-2001, 01.7.07.14-0052, приказ Минстроя России № 876/пр от 26.12.2019 | Лента Полифом | 1301 | 1003 | м | м | 1 | 0 | -13007914 | 105 | 16.67 | 0 | 0 | 0 | 1.68 | 0 | 0 | 0 | 9.92 | 1 | 1 | 1 | 0 | 0 | 0 | 0 | 0 | 0 | 105 |  | 0 | 1 | -1 | 0 | 0 |  | 0 | 0 | 0 | 0 | 0 | 0 | 0 | 0 | 0 | 0 | 0 | 0 | 0 | 0 | 0 | 0 | 0 | 0 | 0 | 0 | 0 | 0 |  | 0 | 0 | 34.65 | 16.67 | 1.68 | 9.92 | 176.4 | 0 | 589 | 0 | 0 | 0 | 589 | 0 | 0 | 0
308 | 92810797 | 92812958 | 48056876 | 1 | 1 | 1 | 3 | 01.7.07.14-0057 | ФССЦ-2001, 01.7.07.14-0057, приказ Минстроя России № 876/пр от 26.12.2019 | Прокладки уплотнительные ПРП, диаметр 30 мм | 1308 | 1003 | 100 м | 100 м | 100 | 1 | 1075842345 | -1.05 | 24800 | 0 | 0 | 0 | 2500 | 0 | 0 | 0 | 9.92 | 1 | 1 | 1 | 0 | 0 | 1 | 0 | 0 | 0 | -1.05 |  | 0 | 2 | 92812967 | 1 | 6144 | 175 | 0 | 0 | 0 | 0 | 0 | 0 | 0 | 0 | 0 | 0 | 0 | 0 | 0 | 0 | 0 | 0 | 0 | 0 | 0 | 0 | 0 | 0 |  | 0 | 0 | -0.3465 | 24800 | 2500 | 9.92 | -2625 | 0 | -8593 | 0 | 0 | 0 | -8593 | 0 | 0 | 0
311 | 92810797 | 92812970 | 48043811 | 68 | 1 | 1 | 1 | 1-100-22 |  | Затраты труда рабочих (Средний разряд - 2,2) | 1191 | 1013 | чел.-ч. | чел.-ч. | 1 | 0 | -366857280 | 35.6 | 0 | 0 | 0 | 356.11 | 0 | 0 | 0 | 7.94 | 1 | 1 | 1 | 44.85 | 4 | 0 | 1 | 0 | 0 | 0 | 35.6 |  | 1 | 2 | 92812977 | 1 | 0 | 176 | 0 | 0 | 0 | 0 | 0 | 0 | 0 | 0 | 0 | 0 | 0 | 0 | 0 | 0 | 0 | 0 | 0 | 0 | 0 | 0 | 0 | 0 | 3968 | 11.1428 | 0 | 11.1428 | 356.11 | 7.94 | 44.85 | 282.66 | 0 | 0 | 0 | 0 | 3967 | 3967 | 0 | 0 | 0
311 | 92810797 | 92812970 | 48044033 | 68 | 1 | 1 | 1 | 4-100-00 |  | Затраты труда машинистов | 1191 | 1013 | чел.-ч. | чел.-ч. | 1 | 0 | -1417349443 | 1.27 | 0 | 0 | 0 | 0 | 0 | 0 | 0 | 0 | 1 | 1 | 44.85 | 1 | 4 | 0 | 1 | 0 | 0 | 0 | 1.27 |  | 2 | 2 | 92812978 | 1 | 0 | 177 | 0 | 0 | 0 | 0 | 0 | 0 | 0 | 0 | 0 | 0 | 0 | 0 | 0 | 0 | 0 | 0 | 0 | 0 | 0 | 0 | 0 | 0 |  | 0 | 0 | 0.39751 | 0 | 0 | 1 | 0 | 0 | 0 | 0 | 0 | 0 | 0 | 0 | 0 | 0
311 | 92810797 | 92812970 | 48205768 | 1 | 1 | 1 | 2 | 91.06.06-048 | ФСЭМ-2001, 91.06.06-048 , приказ Минстроя России № 876/пр от 26.12.2019 | Подъемники одномачтовые, грузоподъемность до 500 кг, высота подъема 45 м | 1367 | 1011 | маш.-ч. | маш.-ч. | 1 | 0 | 1098214667 | 1.27 | 0 | 491.41 | 605.48 | 0 | 0 | 31.26 | 13.5 | 0 | 1 | 15.72 | 44.85 | 1 | 4 | 0 | 1 | 0 | 0 | 0 | 1.27 |  | 0 | 2 | 92812979 | 1 | 0 | 178 | 0 | 0 | 0 | 0 | 0 | 0 | 0 | 0 | 0 | 0 | 0 | 0 | 0 | 0 | 0 | 0 | 0 | 0 | 0 | 0 | 0 | 0 |  | 0 | 0 | 0.39751 | 491.41 | 31.26 | 15.72 | 39.7 | 17.15 | 0 | 195 | 240 | 0 | 195 | 0 | 0 | 0
311 | 92810797 | 92812970 | 48205852 | 1 | 1 | 1 | 2 | 91.07.04-002 | ФСЭМ-2001, 91.07.04-002 , приказ Минстроя России № 876/пр от 26.12.2019 | Вибраторы поверхностные | 1367 | 1011 | маш.-ч. | маш.-ч. | 1 | 0 | 3123306 | 7.82 | 0 | 7.86 | 0 | 0 | 0 | 0.5 | 0 | 0 | 1 | 15.72 | 44.85 | 1 | 4 | 0 | 1 | 0 | 0 | 0 | 7.82 |  | 0 | 2 | 92812980 | 1 | 0 | 179 | 0 | 0 | 0 | 0 | 0 | 0 | 0 | 0 | 0 | 0 | 0 | 0 | 0 | 0 | 0 | 0 | 0 | 0 | 0 | 0 | 0 | 0 |  | 0 | 0 | 2.4477 | 7.86 | 0.5 | 15.72 | 3.91 | 0 | 0 | 20 | 0 | 0 | 20 | 0 | 0 | 0
311 | 92810797 | 92812970 | 49523203 | 1 | 1 | 1 | 3 | 01.7.03.01-0001 | ФССЦ-2001, 01.7.03.01-0001, приказ Минстроя России № 876/пр от 26.12.2019 | Вода | 1339 | 1007 | м3 | м3 | 1 | 0 | -143474561 | 3.5 | 24.2 | 0 | 0 | 0 | 2.44 | 0 | 0 | 0 | 9.92 | 1 | 1 | 1 | 4 | 0 | 1 | 1 | 0 | 0 | 3.5 |  | 0 | 2 | 92812981 | 1 | 0 | 180 | 0 | 0 | 0 | 0 | 0 | 0 | 0 | 0 | 0 | 0 | 0 | 0 | 0 | 0 | 0 | 0 | 0 | 0 | 0 | 0 | 0 | 0 |  | 0 | 0 | 1.0955 | 24.2 | 2.44 | 9.92 | 8.54 | 0 | 26 | 0 | 0 | 0 | 26 | 0 | 0 | 0
311 | 92810797 | 92812970 | 0 | 1 | 1 | 1 | 3 | Прайс | ФССЦ-2001, 04.3.01.09-0015, приказ Минстроя России № 876/пр от 26.12.2019 | Раствор цементно-песчаный М150 с фиброволокном | 1339 | 1007 | м3 | м3 | 1 | 0 | 1476377462 | 2.04 | 7537.15 | 0 | 0 | 0 | 7880.09 | 0 | 0 | 0 | 9.92 | 1 | 1 | 1 | 0 | 0 | 0 | 1 | 0 | 0 | 2.04 |  | 0 | 1 | -1 | 0 | 0 |  | 0 | 0 | 0 | 0 | 0 | 0 | 0 | 0 | 0 | 0 | 0 | 0 | 0 | 0 | 0 | 0 | 0 | 0 | 0 | 0 | 0 | 0 |  | 0 | 0 | 0.63852 | 7537.15 | 7880.09 | 9.92 | 16075.38 | 0 | 49913 | 0 | 0 | 0 | 49913 | 0 | 0 | 0
313 | 92810797 | 92812984 | 48043811 | 68 | 1 | 1 | 1 | 1-100-22 |  | Затраты труда рабочих (Средний разряд - 2,2) | 1191 | 1013 | чел.-ч. | чел.-ч. | 1 | 0 | -366857280 | 2.64 | 0 | 0 | 0 | 356.11 | 0 | 0 | 0 | 7.94 | 1 | 1 | 1 | 44.85 | 4 | 0 | 1 | 1 | 0 | 0 | 0.44 | *6 | 1 | 2 | 92812990 | 1 | 0 | 182 | 0 | 0 | 0 | 0 | 0 | 0 | 0 | 0 | 0 | 0 | 0 | 0 | 0 | 0 | 0 | 0 | 0 | 0 | 0 | 0 | 0 | 0 | 49 | 0.82632 | 0 | 0.82632 | 356.11 | 7.94 | 44.85 | 20.94 | 0 | 0 | 0 | 0 | 294 | 294 | 0 | 0 | 0
313 | 92810797 | 92812984 | 48044033 | 68 | 1 | 1 | 1 | 4-100-00 |  | Затраты труда машинистов | 1191 | 1013 | чел.-ч. | чел.-ч. | 1 | 0 | -1417349443 | 1.26 | 0 | 0 | 0 | 0 | 0 | 0 | 0 | 0 | 1 | 1 | 44.85 | 1 | 4 | 0 | 1 | 1 | 0 | 0 | 0.21 | *6 | 2 | 2 | 92812991 | 1 | 0 | 183 | 0 | 0 | 0 | 0 | 0 | 0 | 0 | 0 | 0 | 0 | 0 | 0 | 0 | 0 | 0 | 0 | 0 | 0 | 0 | 0 | 0 | 0 |  | 0 | 0 | 0.39438 | 0 | 0 | 1 | 0 | 0 | 0 | 0 | 0 | 0 | 0 | 0 | 0 | 0
313 | 92810797 | 92812984 | 48205768 | 1 | 1 | 1 | 2 | 91.06.06-048 | ФСЭМ-2001, 91.06.06-048 , приказ Минстроя России № 876/пр от 26.12.2019 | Подъемники одномачтовые, грузоподъемность до 500 кг, высота подъема 45 м | 1367 | 1011 | маш.-ч. | маш.-ч. | 1 | 0 | 1098214667 | 1.26 | 0 | 491.41 | 605.48 | 0 | 0 | 31.26 | 13.5 | 0 | 1 | 15.72 | 44.85 | 1 | 4 | 0 | 1 | 1 | 0 | 0 | 0.21 | *6 | 0 | 2 | 92812992 | 1 | 0 | 184 | 0 | 0 | 0 | 0 | 0 | 0 | 0 | 0 | 0 | 0 | 0 | 0 | 0 | 0 | 0 | 0 | 0 | 0 | 0 | 0 | 0 | 0 |  | 0 | 0 | 0.39438 | 491.41 | 31.26 | 15.72 | 39.36 | 17.04 | 0 | 194 | 239 | 0 | 194 | 0 | 0 | 0
313 | 92810797 | 92812984 | 48205852 | 1 | 1 | 1 | 2 | 91.07.04-002 | ФСЭМ-2001, 91.07.04-002 , приказ Минстроя России № 876/пр от 26.12.2019 | Вибраторы поверхностные | 1367 | 1011 | маш.-ч. | маш.-ч. | 1 | 0 | 3123306 | 12 | 0 | 7.86 | 0 | 0 | 0 | 0.5 | 0 | 0 | 1 | 15.72 | 44.85 | 1 | 4 | 0 | 1 | 1 | 0 | 0 | 2 | *6 | 0 | 2 | 92812993 | 1 | 0 | 185 | 0 | 0 | 0 | 0 | 0 | 0 | 0 | 0 | 0 | 0 | 0 | 0 | 0 | 0 | 0 | 0 | 0 | 0 | 0 | 0 | 0 | 0 |  | 0 | 0 | 3.756 | 7.86 | 0.5 | 15.72 | 6 | 0 | 0 | 30 | 0 | 0 | 30 | 0 | 0 | 0
313 | 92810797 | 92812984 | 0 | 1 | 1 | 1 | 3 | Прайс | ФССЦ-2001, 04.3.01.09-0015, приказ Минстроя России № 876/пр от 26.12.2019 | Раствор цементно-песчаный М150 с фиброволокном | 1339 | 1007 | м3 | м3 | 1 | 0 | 1476377462 | 3.06 | 7537.15 | 0 | 0 | 0 | 7880.09 | 0 | 0 | 0 | 9.92 | 1 | 1 | 1 | 0 | 0 | 0 | 1 | 0 | 0 | 0.51 | *6 | 0 | 1 | -1 | 0 | 0 |  | 0 | 0 | 0 | 0 | 0 | 0 | 0 | 0 | 0 | 0 | 0 | 0 | 0 | 0 | 0 | 0 | 0 | 0 | 0 | 0 | 0 | 0 |  | 0 | 0 | 0.95778 | 7537.15 | 7880.09 | 9.92 | 24113.1 | 0 | 74870 | 0 | 0 | 0 | 74870 | 0 | 0 | 0
315 | 92810797 | 92812996 | 48043853 | 68 | 1 | 1 | 1 | 1-100-35 |  | Затраты труда рабочих (Средний разряд - 3,5) | 1191 | 1013 | чел.-ч. | чел.-ч. | 1 | 0 | 1893946532 | 69 | 0 | 0 | 0 | 406.79 | 0 | 0 | 0 | 9.07 | 1 | 1 | 1 | 44.85 | 4 | 0 | 1 | 0 | 0 | 0 | 69 |  | 1 | 2 | 92813002 | 1 | 0 | 187 | 0 | 0 | 0 | 0 | 0 | 0 | 0 | 0 | 0 | 0 | 0 | 0 | 0 | 0 | 0 | 0 | 0 | 0 | 0 | 0 | 0 | 0 | 8785 | 21.597 | 0 | 21.597 | 406.79 | 9.07 | 44.85 | 625.83 | 0 | 0 | 0 | 0 | 8790 | 8790 | 0 | 0 | 0
315 | 92810797 | 92812996 | 48207178 | 1 | 1 | 1 | 2 | 91.21.07-011 | ФСЭМ-2001, 91.21.07-011 , приказ Минстроя России № 876/пр от 26.12.2019 | Машины мозаично-шлифовальные | 1367 | 1011 | маш.-ч. | маш.-ч. | 1 | 0 | -1773517564 | 13.795 | 0 | 23.58 | 0 | 0 | 0 | 1.5 | 0 | 0 | 1 | 15.72 | 44.85 | 1 | 4 | 0 | 1 | 1 | 0 | 0 | 27.59 | *0,5 | 0 | 2 | 92813003 | 1 | 0 | 188 | 0 | 0 | 0 | 0 | 0 | 0 | 0 | 0 | 0 | 0 | 0 | 0 | 0 | 0 | 0 | 0 | 0 | 0 | 0 | 0 | 0 | 0 |  | 0 | 0 | 4.3178 | 23.58 | 1.5 | 15.72 | 20.7 | 0 | 0 | 104 | 0 | 0 | 104 | 0 | 0 | 0
315 | 92810797 | 92812996 | 48207369 | 1 | 1 | 1 | 2 | 91.21.22-638 | ФСЭМ-2001, 91.21.22-638 , приказ Минстроя России № 876/пр от 26.12.2019 | Пылесосы промышленные, мощность до 2000 Вт | 1367 | 1011 | маш.-ч. | маш.-ч. | 1 | 0 | 1549254237 | 0.9 | 0 | 51.72 | 0 | 0 | 0 | 3.29 | 0 | 0 | 1 | 15.72 | 44.85 | 1 | 4 | 0 | 1 | 1 | 0 | 0 | 1.8 | *0,5 | 0 | 2 | 92813004 | 1 | 0 | 189 | 0 | 0 | 0 | 0 | 0 | 0 | 0 | 0 | 0 | 0 | 0 | 0 | 0 | 0 | 0 | 0 | 0 | 0 | 0 | 0 | 0 | 0 |  | 0 | 0 | 0.2817 | 51.72 | 3.29 | 15.72 | 2.96 | 0 | 0 | 15 | 0 | 0 | 15 | 0 | 0 | 0
315 | 92810797 | 92812996 | 49523203 | 1 | 1 | 1 | 3 | 01.7.03.01-0001 | ФССЦ-2001, 01.7.03.01-0001, приказ Минстроя России № 876/пр от 26.12.2019 | Вода | 1339 | 1007 | м3 | м3 | 1 | 0 | -143474561 | 2 | 24.2 | 0 | 0 | 0 | 2.44 | 0 | 0 | 0 | 9.92 | 1 | 1 | 1 | 4 | 0 | 1 | 1 | 0 | 0 | 2 |  | 0 | 2 | 92813005 | 1 | 0 | 190 | 0 | 0 | 0 | 0 | 0 | 0 | 0 | 0 | 0 | 0 | 0 | 0 | 0 | 0 | 0 | 0 | 0 | 0 | 0 | 0 | 0 | 0 |  | 0 | 0 | 0.626 | 24.2 | 2.44 | 9.92 | 4.88 | 0 | 15 | 0 | 0 | 0 | 15 | 0 | 0 | 0
315 | 92810797 | 92812996 | 48059305 | 1 | 1 | 1 | 3 | 01.7.17.05-0021 | ФССЦ-2001, 01.7.17.05-0021, приказ Минстроя России № 876/пр от 26.12.2019 | Карборунд | 1346 | 1009 | кг | кг | 1 | 1 | -1794109170 | -2 | 56.64 | 0 | 0 | 0 | 5.71 | 0 | 0 | 0 | 9.92 | 1 | 1 | 1 | 0 | 0 | 1 | 0 | 0 | 0 | -2 |  | 0 | 2 | 92813006 | 1 | 6144 | 191 | 0 | 0 | 0 | 0 | 0 | 0 | 0 | 0 | 0 | 0 | 0 | 0 | 0 | 0 | 0 | 0 | 0 | 0 | 0 | 0 | 0 | 0 |  | 0 | 0 | -0.626 | 56.64 | 5.71 | 9.92 | -11.42 | 0 | -36 | 0 | 0 | 0 | -36 | 0 | 0 | 0
317 | 92810797 | 92813008 | 49510719 | 70 | 1 | 1 | 1 | 1-100-32 |  | Затраты труда рабочих (Средний разряд - 3,2) | 1191 | 1013 | чел.-ч. | чел.-ч. | 1 | 0 | 784619160 | 234.92 | 0 | 0 | 0 | 391.99 | 0 | 0 | 0 | 8.74 | 1 | 1 | 1 | 44.85 | 4 | 0 | 1 | 1 | 0 | 0 | 234.92 |  | 1 | 2 | 92813021 | 1 | 0 | 192 | 0 | 0 | 0 | 0 | 0 | 0 | 0 | 0 | 0 | 0 | 0 | 0 | 0 | 0 | 0 | 0 | 0 | 0 | 0 | 0 | 0 | 0 | 28823 | 73.53 | 0 | 73.53 | 391.99 | 8.74 | 44.85 | 2053.2 | 0 | 0 | 0 | 0 | 28824 | 28824 | 0 | 0 | 0
317 | 92810797 | 92813008 | 49510905 | 70 | 1 | 1 | 1 | 4-100-00 |  | Затраты труда машинистов | 1191 | 1013 | чел.-ч. | чел.-ч. | 1 | 0 | -1417349443 | 1.73 | 0 | 0 | 0 | 0 | 0 | 0 | 0 | 0 | 1 | 1 | 44.85 | 1 | 4 | 0 | 1 | 1 | 0 | 0 | 1.73 |  | 2 | 2 | 92813022 | 1 | 0 | 193 | 0 | 0 | 0 | 0 | 0 | 0 | 0 | 0 | 0 | 0 | 0 | 0 | 0 | 0 | 0 | 0 | 0 | 0 | 0 | 0 | 0 | 0 |  | 0 | 0 | 0.54149 | 0 | 0 | 1 | 0 | 0 | 0 | 0 | 0 | 0 | 0 | 0 | 0 | 0
317 | 92810797 | 92813008 | 49672514 | 1 | 1 | 1 | 2 | 91.05.01-016 | ФСЭМ-2001, 91.05.01-016 , приказ Минстроя России № 876/пр от 26.12.2019 | Краны башенные, грузоподъемность 5 т | 1367 | 1011 | маш.-ч. | маш.-ч. | 1 | 0 | -1799663302 | 0.02 | 0 | 1311.52 | 605.48 | 0 | 0 | 83.43 | 13.5 | 0 | 1 | 15.72 | 44.85 | 1 | 4 | 0 | 1 | 1 | 0 | 0 | 0.02 |  | 0 | 2 | 92813023 | 1 | 0 | 194 | 0 | 0 | 0 | 0 | 0 | 0 | 0 | 0 | 0 | 0 | 0 | 0 | 0 | 0 | 0 | 0 | 0 | 0 | 0 | 0 | 0 | 0 |  | 0 | 0 | 0.00626 | 1311.52 | 83.43 | 15.72 | 1.67 | 0.27 | 0 | 8 | 4 | 0 | 8 | 0 | 0 | 0
317 | 92810797 | 92813008 | 49672573 | 1 | 1 | 1 | 2 | 91.05.05-015 | ФСЭМ-2001, 91.05.05-015 , приказ Минстроя России № 876/пр от 26.12.2019 | Краны на автомобильном ходу, грузоподъемность 16 т | 1367 | 1011 | маш.-ч. | маш.-ч. | 1 | 0 | -430484415 | 0.01 | 0 | 1814.09 | 605.48 | 0 | 0 | 115.4 | 13.5 | 0 | 1 | 15.72 | 44.85 | 1 | 4 | 0 | 1 | 1 | 0 | 0 | 0.01 |  | 0 | 2 | 92813024 | 1 | 0 | 195 | 0 | 0 | 0 | 0 | 0 | 0 | 0 | 0 | 0 | 0 | 0 | 0 | 0 | 0 | 0 | 0 | 0 | 0 | 0 | 0 | 0 | 0 |  | 0 | 0 | 0.00313 | 1814.09 | 115.4 | 15.72 | 1.15 | 0.14 | 0 | 6 | 2 | 0 | 6 | 0 | 0 | 0
317 | 92810797 | 92813008 | 49672890 | 1 | 1 | 1 | 2 | 91.07.08-024 | ФСЭМ-2001, 91.07.08-024 , приказ Минстроя России № 876/пр от 26.12.2019 | Растворосмесители передвижные, объем барабана 65 л | 1367 | 1011 | маш.-ч. | маш.-ч. | 1 | 0 | 1385328552 | 1.69 | 0 | 194.77 | 451.19 | 0 | 0 | 12.39 | 10.06 | 0 | 1 | 15.72 | 44.85 | 1 | 4 | 0 | 1 | 1 | 0 | 0 | 1.69 |  | 0 | 2 | 92813025 | 1 | 0 | 196 | 0 | 0 | 0 | 0 | 0 | 0 | 0 | 0 | 0 | 0 | 0 | 0 | 0 | 0 | 0 | 0 | 0 | 0 | 0 | 0 | 0 | 0 |  | 0 | 0 | 0.52897 | 194.77 | 12.39 | 15.72 | 20.94 | 17 | 0 | 103 | 239 | 0 | 103 | 0 | 0 | 0
317 | 92810797 | 92813008 | 49673503 | 1 | 1 | 1 | 2 | 91.14.02-001 | ФСЭМ-2001, 91.14.02-001 , приказ Минстроя России № 876/пр от 26.12.2019 | Автомобили бортовые, грузоподъемность до 5 т | 1367 | 1011 | маш.-ч. | маш.-ч. | 1 | 0 | 509054691 | 0.01 | 0 | 1032.96 | 520.26 | 0 | 0 | 65.71 | 11.6 | 0 | 1 | 15.72 | 44.85 | 1 | 4 | 0 | 1 | 1 | 0 | 0 | 0.01 |  | 0 | 2 | 92813026 | 1 | 0 | 197 | 0 | 0 | 0 | 0 | 0 | 0 | 0 | 0 | 0 | 0 | 0 | 0 | 0 | 0 | 0 | 0 | 0 | 0 | 0 | 0 | 0 | 0 |  | 0 | 0 | 0.00313 | 1032.96 | 65.71 | 15.72 | 0.66 | 0.12 | 0 | 3 | 2 | 0 | 3 | 0 | 0 | 0
317 | 92810797 | 92813008 | 49523203 | 1 | 1 | 1 | 3 | 01.7.03.01-0001 | ФССЦ-2001, 01.7.03.01-0001, приказ Минстроя России № 876/пр от 26.12.2019 | Вода | 1339 | 1007 | м3 | м3 | 1 | 0 | -143474561 | 0.44 | 24.2 | 0 | 0 | 0 | 2.44 | 0 | 0 | 0 | 9.92 | 1 | 1 | 1 | 4 | 0 | 1 | 1 | 0 | 0 | 0.44 |  | 0 | 2 | 92813027 | 1 | 0 | 198 | 0 | 0 | 0 | 0 | 0 | 0 | 0 | 0 | 0 | 0 | 0 | 0 | 0 | 0 | 0 | 0 | 0 | 0 | 0 | 0 | 0 | 0 |  | 0 | 0 | 0.13772 | 24.2 | 2.44 | 9.92 | 1.07 | 0 | 3 | 0 | 0 | 0 | 3 | 0 | 0 | 0
317 | 92810797 | 92813008 | 49528707 | 1 | 1 | 1 | 3 | 04.3.02.09-0102 | ФССЦ-2001, 04.3.02.09-0102, приказ Минстроя России № 876/пр от 26.12.2019 | Смеси сухие водостойкие для затирки межплиточных швов шириной 1-6 мм (различная цветовая гамма) | 1348 | 1009 | т | т | 1000 | 0 | -1724628855 | 0.009 | 64608.96 | 0 | 0 | 0 | 6513 | 0 | 0 | 0 | 9.92 | 1 | 1 | 1 | 4 | 0 | 1 | 1 | 0 | 0 | 0.009 |  | 0 | 2 | 92813028 | 1 | 0 | 199 | 0 | 0 | 0 | 0 | 0 | 0 | 0 | 0 | 0 | 0 | 0 | 0 | 0 | 0 | 0 | 0 | 0 | 0 | 0 | 0 | 0 | 0 |  | 0 | 0 | 0.002817 | 64608.96 | 6513 | 9.92 | 58.62 | 0 | 182 | 0 | 0 | 0 | 182 | 0 | 0 | 0
317 | 92810797 | 92813008 | 49538590 | 1 | 1 | 1 | 3 | 06.2.05.03-0001 | ФССЦ-2001, 06.2.05.03-0001, приказ Минстроя России № 876/пр от 26.12.2019 | Плитка керамогранитная | 1327 | 1005 | м2 | м2 | 1 | 0 | -532750779 | 102 | 1210.64 | 0 | 0 | 0 | 122.04 | 0 | 0 | 0 | 9.92 | 1 | 1 | 1 | 4 | 0 | 0 | 1 | 0 | 0 | 102 |  | 0 | 1 | -1 | 0 | 0 |  | 0 | 0 | 0 | 0 | 0 | 0 | 0 | 0 | 0 | 0 | 0 | 0 | 0 | 0 | 0 | 0 | 0 | 0 | 0 | 0 | 0 | 0 |  | 0 | 0 | 31.926 | 1210.64 | 122.04 | 9.92 | 12448.08 | 0 | 38662 | 0 | 0 | 0 | 38662 | 0 | 0 | 0
317 | 92810797 | 92813008 | 49547103 | 1 | 1 | 1 | 3 | 11.2.04.05-0001 | ФССЦ-2001, 11.2.04.05-0001, приказ Минстроя России № 876/пр от 26.12.2019 | Рейки деревянные, сечение 8x18 мм | 1339 | 1007 | м3 | м3 | 1 | 0 | 1733916981 | 0.01 | 24800 | 0 | 0 | 0 | 2500 | 0 | 0 | 0 | 9.92 | 1 | 1 | 1 | 4 | 0 | 0 | 1 | 0 | 0 | 0.01 |  | 0 | 1 | -1 | 0 | 0 |  | 0 | 0 | 0 | 0 | 0 | 0 | 0 | 0 | 0 | 0 | 0 | 0 | 0 | 0 | 0 | 0 | 0 | 0 | 0 | 0 | 0 | 0 |  | 0 | 0 | 0.00313 | 24800 | 2500 | 9.92 | 25 | 0 | 78 | 0 | 0 | 0 | 78 | 0 | 0 | 0
317 | 92810797 | 92813008 | 49553506 | 1 | 1 | 1 | 3 | 14.1.06.02-1002 | ФССЦ-2001, 14.1.06.02-1002, приказ Минстроя России № 876/пр от 26.12.2019 | Клей плиточный | 1346 | 1009 | кг | кг | 1 | 0 | -1263215297 | 1200 | 13.59 | 0 | 0 | 0 | 1.37 | 0 | 0 | 0 | 9.92 | 1 | 1 | 1 | 4 | 0 | 0 | 1 | 0 | 0 | 1200 |  | 0 | 1 | -1 | 0 | 0 |  | 0 | 0 | 0 | 0 | 0 | 0 | 0 | 0 | 0 | 0 | 0 | 0 | 0 | 0 | 0 | 0 | 0 | 0 | 0 | 0 | 0 | 0 |  | 0 | 0 | 375.6 | 13.59 | 1.37 | 9.92 | 1644 | 0 | 5258 | 0 | 0 | 0 | 5258 | 0 | 0 | 0
317 | 92810797 | 92813008 | 0 | 1 | 1 | 1 | 3 | прайс |  | Грунтовка | 1348 | 1009 | т | т | 1000 | 0 | -489987425 | 0.012 | 40330 | 0 | 0 | 0 | 42165.02 | 0 | 0 | 0 | 9.92 | 1 | 1 | 1 | 4 | 0 | 0 | 1 | 0 | 0 | 0.012 |  | 0 | 1 | -1 | 0 | 0 |  | 0 | 0 | 0 | 0 | 0 | 0 | 0 | 0 | 0 | 0 | 0 | 0 | 0 | 0 | 0 | 0 | 0 | 0 | 0 | 0 | 0 | 0 |  | 0 | 0 | 0.003756 | 40330 | 42165.02 | 9.92 | 505.98 | 0 | 1571 | 0 | 0 | 0 | 1571 | 0 | 0 | 0
357 | 92810797 | 92813037 | 49510749 | 70 | 1 | 1 | 1 | 1-100-38 |  | Затраты труда рабочих (Средний разряд - 3,8) | 1191 | 1013 | чел.-ч. | чел.-ч. | 1 | 0 | -2012709214 | 9.47 | 0 | 0 | 0 | 421.59 | 0 | 0 | 0 | 9.4 | 1 | 1 | 1 | 44.85 | 4 | 0 | 1 | 0 | 0 | 0 | 9.47 |  | 1 | 2 | 92813043 | 1 | 0 | 204 | 0 | 0 | 0 | 0 | 0 | 0 | 0 | 0 | 0 | 0 | 0 | 0 | 0 | 0 | 0 | 0 | 0 | 0 | 0 | 0 | 0 | 0 | 101688 | 241.2009 | 0 | 241.2009 | 421.59 | 9.4 | 44.85 | 89.02 | 0 | 0 | 0 | 0 | 101787 | 101787 | 0 | 0 | 0
357 | 92810797 | 92813037 | 49510905 | 70 | 1 | 1 | 1 | 4-100-00 |  | Затраты труда машинистов | 1191 | 1013 | чел.-ч. | чел.-ч. | 1 | 0 | -1417349443 | 0.31 | 0 | 0 | 0 | 0 | 0 | 0 | 0 | 0 | 1 | 1 | 44.85 | 1 | 4 | 0 | 1 | 0 | 0 | 0 | 0.31 |  | 2 | 2 | 92813044 | 1 | 0 | 205 | 0 | 0 | 0 | 0 | 0 | 0 | 0 | 0 | 0 | 0 | 0 | 0 | 0 | 0 | 0 | 0 | 0 | 0 | 0 | 0 | 0 | 0 |  | 0 | 0 | 7.8957 | 0 | 0 | 1 | 0 | 0 | 0 | 0 | 0 | 0 | 0 | 0 | 0 | 0
357 | 92810797 | 92813037 | 49672703 | 1 | 1 | 1 | 2 | 91.06.03-055 | ФСЭМ-2001, 91.06.03-055 , приказ Минстроя России № 876/пр от 26.12.2019 | Лебедки электрические тяговым усилием 19,62 кН (2 т) | 1367 | 1011 | маш.-ч. | маш.-ч. | 1 | 0 | -1424865896 | 0.45 | 0 | 104.7 | 0 | 0 | 0 | 6.66 | 0 | 0 | 1 | 15.72 | 44.85 | 1 | 4 | 0 | 1 | 0 | 0 | 0 | 0.45 |  | 0 | 2 | 92813045 | 1 | 0 | 206 | 0 | 0 | 0 | 0 | 0 | 0 | 0 | 0 | 0 | 0 | 0 | 0 | 0 | 0 | 0 | 0 | 0 | 0 | 0 | 0 | 0 | 0 |  | 0 | 0 | 11.4615 | 104.7 | 6.66 | 15.72 | 3 | 0 | 0 | 1203 | 0 | 0 | 1203 | 0 | 0 | 0
357 | 92810797 | 92813037 | 49673503 | 1 | 1 | 1 | 2 | 91.14.02-001 | ФСЭМ-2001, 91.14.02-001 , приказ Минстроя России № 876/пр от 26.12.2019 | Автомобили бортовые, грузоподъемность до 5 т | 1367 | 1011 | маш.-ч. | маш.-ч. | 1 | 0 | 509054691 | 0.31 | 0 | 1032.96 | 520.26 | 0 | 0 | 65.71 | 11.6 | 0 | 1 | 15.72 | 44.85 | 1 | 4 | 0 | 1 | 0 | 0 | 0 | 0.31 |  | 0 | 2 | 92813046 | 1 | 0 | 207 | 0 | 0 | 0 | 0 | 0 | 0 | 0 | 0 | 0 | 0 | 0 | 0 | 0 | 0 | 0 | 0 | 0 | 0 | 0 | 0 | 0 | 0 |  | 0 | 0 | 7.8957 | 1032.96 | 65.71 | 15.72 | 20.37 | 3.6 | 0 | 8156 | 4106 | 0 | 8156 | 0 | 0 | 0
357 | 92810797 | 92813037 | 49550264 | 1 | 1 | 1 | 3 | 12.2.05.06-0002 | ФССЦ-2001, 12.2.05.06-0002, приказ Минстроя России № 876/пр от 26.12.2019 | Плиты пенополистирольные теплоизоляционные ППС20-Р-А | 1339 | 1007 | м3 | м3 | 1 | 0 | 1849619500 | 1.02 | 9864.45 | 0 | 0 | 0 | 994.4 | 0 | 0 | 0 | 9.92 | 1 | 1 | 1 | 0 | 0 | 0 | 0 | 0 | 0 | 1.02 |  | 0 | 1 | -1 | 0 | 0 |  | 0 | 0 | 0 | 0 | 0 | 0 | 0 | 0 | 0 | 0 | 0 | 0 | 0 | 0 | 0 | 0 | 0 | 0 | 0 | 0 | 0 | 0 |  | 0 | 0 | 25.9794 | 9864.45 | 994.4 | 9.92 | 1014.29 | 0 | 256261 | 0 | 0 | 0 | 256261 | 0 | 0 | 0
359 | 92810797 | 92813049 | 49510721 | 70 | 1 | 1 | 1 | 1-100-33 |  | Затраты труда рабочих (Средний разряд - 3,3) | 1191 | 1013 | чел.-ч. | чел.-ч. | 1 | 0 | -1759674247 | 11.6 | 0 | 0 | 0 | 397.37 | 0 | 0 | 0 | 8.86 | 1 | 1 | 1 | 44.85 | 4 | 0 | 1 | 0 | 0 | 0 | 11.6 |  | 1 | 2 | 92813056 | 1 | 0 | 209 | 0 | 0 | 0 | 0 | 0 | 0 | 0 | 0 | 0 | 0 | 0 | 0 | 0 | 0 | 0 | 0 | 0 | 0 | 0 | 0 | 0 | 0 | 3379 | 8.5028 | 0 | 8.5028 | 397.37 | 8.86 | 44.85 | 102.78 | 0 | 0 | 0 | 0 | 3376 | 3376 | 0 | 0 | 0
359 | 92810797 | 92813049 | 49510905 | 70 | 1 | 1 | 1 | 4-100-00 |  | Затраты труда машинистов | 1191 | 1013 | чел.-ч. | чел.-ч. | 1 | 0 | -1417349443 | 0.35 | 0 | 0 | 0 | 0 | 0 | 0 | 0 | 0 | 1 | 1 | 44.85 | 1 | 4 | 0 | 1 | 0 | 0 | 0 | 0.35 |  | 2 | 2 | 92813057 | 1 | 0 | 210 | 0 | 0 | 0 | 0 | 0 | 0 | 0 | 0 | 0 | 0 | 0 | 0 | 0 | 0 | 0 | 0 | 0 | 0 | 0 | 0 | 0 | 0 |  | 0 | 0 | 0.25655 | 0 | 0 | 1 | 0 | 0 | 0 | 0 | 0 | 0 | 0 | 0 | 0 | 0
359 | 92810797 | 92813049 | 49672573 | 1 | 1 | 1 | 2 | 91.05.05-015 | ФСЭМ-2001, 91.05.05-015 , приказ Минстроя России № 876/пр от 26.12.2019 | Краны на автомобильном ходу, грузоподъемность 16 т | 1367 | 1011 | маш.-ч. | маш.-ч. | 1 | 0 | -430484415 | 0.15 | 0 | 1814.09 | 605.48 | 0 | 0 | 115.4 | 13.5 | 0 | 1 | 15.72 | 44.85 | 1 | 4 | 0 | 1 | 0 | 0 | 0 | 0.15 |  | 0 | 2 | 92813058 | 1 | 0 | 211 | 0 | 0 | 0 | 0 | 0 | 0 | 0 | 0 | 0 | 0 | 0 | 0 | 0 | 0 | 0 | 0 | 0 | 0 | 0 | 0 | 0 | 0 |  | 0 | 0 | 0.10995 | 1814.09 | 115.4 | 15.72 | 17.31 | 2.03 | 0 | 199 | 67 | 0 | 199 | 0 | 0 | 0
359 | 92810797 | 92813049 | 49673503 | 1 | 1 | 1 | 2 | 91.14.02-001 | ФСЭМ-2001, 91.14.02-001 , приказ Минстроя России № 876/пр от 26.12.2019 | Автомобили бортовые, грузоподъемность до 5 т | 1367 | 1011 | маш.-ч. | маш.-ч. | 1 | 0 | 509054691 | 0.2 | 0 | 1032.96 | 520.26 | 0 | 0 | 65.71 | 11.6 | 0 | 1 | 15.72 | 44.85 | 1 | 4 | 0 | 1 | 0 | 0 | 0 | 0.2 |  | 0 | 2 | 92813059 | 1 | 0 | 212 | 0 | 0 | 0 | 0 | 0 | 0 | 0 | 0 | 0 | 0 | 0 | 0 | 0 | 0 | 0 | 0 | 0 | 0 | 0 | 0 | 0 | 0 |  | 0 | 0 | 0.1466 | 1032.96 | 65.71 | 15.72 | 13.14 | 2.32 | 0 | 151 | 76 | 0 | 151 | 0 | 0 | 0
359 | 92810797 | 92813049 | 49542609 | 1 | 1 | 1 | 3 | 08.3.03.04-0012 | ФССЦ-2001, 08.3.03.04-0012, приказ Минстроя России № 876/пр от 26.12.2019 | Проволока светлая, диаметр 1,1 мм | 1348 | 1009 | т | т | 1000 | 0 | 2041074766 | 0.028 | 101184 | 0 | 0 | 0 | 10200 | 0 | 0 | 0 | 9.92 | 1 | 1 | 1 | 4 | 0 | 1 | 1 | 0 | 0 | 0.028 |  | 0 | 2 | 92813060 | 1 | 0 | 213 | 0 | 0 | 0 | 0 | 0 | 0 | 0 | 0 | 0 | 0 | 0 | 0 | 0 | 0 | 0 | 0 | 0 | 0 | 0 | 0 | 0 | 0 |  | 0 | 0 | 0.020524 | 101184 | 10200 | 9.92 | 285.6 | 0 | 2077 | 0 | 0 | 0 | 2077 | 0 | 0 | 0
359 | 92810797 | 92813049 | 49543532 | 1 | 1 | 1 | 3 | 08.4.02.06-0003 | ФССЦ-2001, 08.4.02.06-0003, приказ Минстроя России № 876/пр от 26.12.2019 | Сетка сварная из холоднотянутой проволоки 4-5 мм | 1348 | 1009 | т | т | 1000 | 0 | 1471731351 | 1 | 87098.49 | 0 | 0 | 0 | 8780.09 | 0 | 0 | 0 | 9.92 | 1 | 1 | 1 | 0 | 0 | 0 | 0 | 0 | 0 | 1 |  | 0 | 1 | -1 | 0 | 0 |  | 0 | 0 | 0 | 0 | 0 | 0 | 0 | 0 | 0 | 0 | 0 | 0 | 0 | 0 | 0 | 0 | 0 | 0 | 0 | 0 | 0 | 0 |  | 0 | 0 | 0.733 | 87098.49 | 8780.09 | 9.92 | 8780.09 | 0 | 63843 | 0 | 0 | 0 | 63843 | 0 | 0 | 0
361 | 92810797 | 92813063 | 48043837 | 68 | 1 | 1 | 1 | 1-100-30 |  | Затраты труда рабочих (Средний разряд - 3) | 1191 | 1013 | чел.-ч. | чел.-ч. | 1 | 0 | 1049124552 | 3.45 | 0 | 0 | 0 | 382.57 | 0 | 0 | 0 | 8.53 | 1 | 1 | 1 | 44.85 | 4 | 0 | 1 | 0 | 0 | 0 | 3.45 |  | 1 | 2 | 92813069 | 1 | 0 | 215 | 0 | 0 | 0 | 0 | 0 | 0 | 0 | 0 | 0 | 0 | 0 | 0 | 0 | 0 | 0 | 0 | 0 | 0 | 0 | 0 | 0 | 0 | 3362 | 8.7872 | 0 | 8.7872 | 382.57 | 8.53 | 44.85 | 29.43 | 0 | 0 | 0 | 0 | 3365 | 3365 | 0 | 0 | 0
361 | 92810797 | 92813063 | 48044033 | 68 | 1 | 1 | 1 | 4-100-00 |  | Затраты труда машинистов | 1191 | 1013 | чел.-ч. | чел.-ч. | 1 | 0 | -1417349443 | 0.02 | 0 | 0 | 0 | 0 | 0 | 0 | 0 | 0 | 1 | 1 | 44.85 | 1 | 4 | 0 | 1 | 0 | 0 | 0 | 0.02 |  | 2 | 2 | 92813070 | 1 | 0 | 216 | 0 | 0 | 0 | 0 | 0 | 0 | 0 | 0 | 0 | 0 | 0 | 0 | 0 | 0 | 0 | 0 | 0 | 0 | 0 | 0 | 0 | 0 |  | 0 | 0 | 0.05094 | 0 | 0 | 1 | 0 | 0 | 0 | 0 | 0 | 0 | 0 | 0 | 0 | 0
361 | 92810797 | 92813063 | 48206504 | 1 | 1 | 1 | 2 | 91.14.02-001 | ФСЭМ-2001, 91.14.02-001 , приказ Минстроя России № 876/пр от 26.12.2019 | Автомобили бортовые, грузоподъемность до 5 т | 1367 | 1011 | маш.-ч. | маш.-ч. | 1 | 0 | 2001246382 | 0.02 | 0 | 1032.96 | 520.26 | 0 | 0 | 65.71 | 11.6 | 0 | 1 | 15.72 | 44.85 | 1 | 4 | 0 | 1 | 0 | 0 | 0 | 0.02 |  | 0 | 2 | 92813071 | 1 | 0 | 217 | 0 | 0 | 0 | 0 | 0 | 0 | 0 | 0 | 0 | 0 | 0 | 0 | 0 | 0 | 0 | 0 | 0 | 0 | 0 | 0 | 0 | 0 |  | 0 | 0 | 0.05094 | 1032.96 | 65.71 | 15.72 | 1.31 | 0.23 | 0 | 53 | 26 | 0 | 53 | 0 | 0 | 0
361 | 92810797 | 92813063 | 48056849 | 1 | 1 | 1 | 3 | 01.7.07.12-0022 | ФССЦ-2001, 01.7.07.12-0022, приказ Минстроя России № 876/пр от 26.12.2019 | Пленка полиэтиленовая, толщина 0,2-0,5 мм | 1327 | 1005 | м2 | м2 | 1 | 1 | -2139829613 | -122.4 | 120.92 | 0 | 0 | 0 | 12.19 | 0 | 0 | 0 | 9.92 | 1 | 1 | 1 | 0 | 0 | 1 | 0 | 0 | 0 | -122.4 |  | 0 | 2 | 92813072 | 1 | 6144 | 218 | 0 | 0 | 0 | 0 | 0 | 0 | 0 | 0 | 0 | 0 | 0 | 0 | 0 | 0 | 0 | 0 | 0 | 0 | 0 | 0 | 0 | 0 |  | 0 | 0 | -311.7528 | 120.92 | 12.19 | 9.92 | -1492.06 | 0 | -37722 | 0 | 0 | 0 | -37722 | 0 | 0 | 0
361 | 92810797 | 92813063 | 49523688 | 1 | 1 | 1 | 3 | 01.7.07.12-1006 | ФССЦ-2001, 01.7.07.12-1006, приказ Минстроя России № 876/пр от 26.12.2019 | Пленка полиэтиленовая, толщина 80 мкм | 1327 | 1005 | м2 | м2 | 1 | 0 | -748384222 | 122.4 | 19.24 | 0 | 0 | 0 | 1.94 | 0 | 0 | 0 | 9.92 | 1 | 1 | 1 | 0 | 0 | 0 | 0 | 0 | 0 | 122.4 |  | 0 | 1 | -1 | 0 | 0 |  | 0 | 0 | 0 | 0 | 0 | 0 | 0 | 0 | 0 | 0 | 0 | 0 | 0 | 0 | 0 | 0 | 0 | 0 | 0 | 0 | 0 | 0 |  | 0 | 0 | 311.7528 | 19.24 | 1.94 | 9.92 | 237.46 | 0 | 5923 | 0 | 0 | 0 | 5923 | 0 | 0 | 0
364 | 92810797 | 92813075 | 48043853 | 68 | 1 | 1 | 1 | 1-100-35 |  | Затраты труда рабочих (Средний разряд - 3,5) | 1191 | 1013 | чел.-ч. | чел.-ч. | 1 | 0 | 1893946532 | 4.14 | 0 | 0 | 0 | 406.79 | 0 | 0 | 0 | 9.07 | 1 | 1 | 1 | 44.85 | 4 | 0 | 1 | 0 | 0 | 0 | 4.14 |  | 1 | 2 | 92813081 | 1 | 0 | 219 | 0 | 0 | 0 | 0 | 0 | 0 | 0 | 0 | 0 | 0 | 0 | 0 | 0 | 0 | 0 | 0 | 0 | 0 | 0 | 0 | 0 | 0 | 4598 | 11.3022 | 0 | 11.3022 | 406.79 | 9.07 | 44.85 | 37.55 | 0 | 0 | 0 | 0 | 4600 | 4600 | 0 | 0 | 0
364 | 92810797 | 92813075 | 48044033 | 68 | 1 | 1 | 1 | 4-100-00 |  | Затраты труда машинистов | 1191 | 1013 | чел.-ч. | чел.-ч. | 1 | 0 | -1417349443 | 0.11 | 0 | 0 | 0 | 0 | 0 | 0 | 0 | 0 | 1 | 1 | 44.85 | 1 | 4 | 0 | 1 | 0 | 0 | 0 | 0.11 |  | 2 | 2 | 92813082 | 1 | 0 | 220 | 0 | 0 | 0 | 0 | 0 | 0 | 0 | 0 | 0 | 0 | 0 | 0 | 0 | 0 | 0 | 0 | 0 | 0 | 0 | 0 | 0 | 0 |  | 0 | 0 | 0.3003 | 0 | 0 | 1 | 0 | 0 | 0 | 0 | 0 | 0 | 0 | 0 | 0 | 0
364 | 92810797 | 92813075 | 48206504 | 1 | 1 | 1 | 2 | 91.14.02-001 | ФСЭМ-2001, 91.14.02-001 , приказ Минстроя России № 876/пр от 26.12.2019 | Автомобили бортовые, грузоподъемность до 5 т | 1367 | 1011 | маш.-ч. | маш.-ч. | 1 | 0 | 2001246382 | 0.11 | 0 | 1032.96 | 520.26 | 0 | 0 | 65.71 | 11.6 | 0 | 1 | 15.72 | 44.85 | 1 | 4 | 0 | 1 | 0 | 0 | 0 | 0.11 |  | 0 | 2 | 92813083 | 1 | 0 | 221 | 0 | 0 | 0 | 0 | 0 | 0 | 0 | 0 | 0 | 0 | 0 | 0 | 0 | 0 | 0 | 0 | 0 | 0 | 0 | 0 | 0 | 0 |  | 0 | 0 | 0.3003 | 1032.96 | 65.71 | 15.72 | 7.23 | 1.28 | 0 | 310 | 156 | 0 | 310 | 0 | 0 | 0
364 | 92810797 | 92813075 | 49523706 | 1 | 1 | 1 | 3 | 01.7.07.14-0052 | ФССЦ-2001, 01.7.07.14-0052, приказ Минстроя России № 876/пр от 26.12.2019 | Лента Полифом | 1301 | 1003 | м | м | 1 | 0 | -13007914 | 105 | 16.67 | 0 | 0 | 0 | 1.68 | 0 | 0 | 0 | 9.92 | 1 | 1 | 1 | 0 | 0 | 0 | 0 | 0 | 0 | 105 |  | 0 | 1 | -1 | 0 | 0 |  | 0 | 0 | 0 | 0 | 0 | 0 | 0 | 0 | 0 | 0 | 0 | 0 | 0 | 0 | 0 | 0 | 0 | 0 | 0 | 0 | 0 | 0 |  | 0 | 0 | 286.65 | 16.67 | 1.68 | 9.92 | 176.4 | 0 | 4873 | 0 | 0 | 0 | 4873 | 0 | 0 | 0
364 | 92810797 | 92813075 | 48056876 | 1 | 1 | 1 | 3 | 01.7.07.14-0057 | ФССЦ-2001, 01.7.07.14-0057, приказ Минстроя России № 876/пр от 26.12.2019 | Прокладки уплотнительные ПРП, диаметр 30 мм | 1308 | 1003 | 100 м | 100 м | 100 | 1 | 1075842345 | -1.05 | 24800 | 0 | 0 | 0 | 2500 | 0 | 0 | 0 | 9.92 | 1 | 1 | 1 | 0 | 0 | 1 | 0 | 0 | 0 | -1.05 |  | 0 | 2 | 92813084 | 1 | 6144 | 222 | 0 | 0 | 0 | 0 | 0 | 0 | 0 | 0 | 0 | 0 | 0 | 0 | 0 | 0 | 0 | 0 | 0 | 0 | 0 | 0 | 0 | 0 |  | 0 | 0 | -2.8665 | 24800 | 2500 | 9.92 | -2625 | 0 | -71089 | 0 | 0 | 0 | -71089 | 0 | 0 | 0
367 | 92810797 | 92813087 | 48043811 | 68 | 1 | 1 | 1 | 1-100-22 |  | Затраты труда рабочих (Средний разряд - 2,2) | 1191 | 1013 | чел.-ч. | чел.-ч. | 1 | 0 | -366857280 | 35.6 | 0 | 0 | 0 | 356.11 | 0 | 0 | 0 | 7.94 | 1 | 1 | 1 | 44.85 | 4 | 0 | 1 | 0 | 0 | 0 | 35.6 |  | 1 | 2 | 92813094 | 1 | 0 | 223 | 0 | 0 | 0 | 0 | 0 | 0 | 0 | 0 | 0 | 0 | 0 | 0 | 0 | 0 | 0 | 0 | 0 | 0 | 0 | 0 | 0 | 0 | 32290 | 90.6732 | 0 | 90.6732 | 356.11 | 7.94 | 44.85 | 282.66 | 0 | 0 | 0 | 0 | 32280 | 32280 | 0 | 0 | 0
367 | 92810797 | 92813087 | 48044033 | 68 | 1 | 1 | 1 | 4-100-00 |  | Затраты труда машинистов | 1191 | 1013 | чел.-ч. | чел.-ч. | 1 | 0 | -1417349443 | 1.27 | 0 | 0 | 0 | 0 | 0 | 0 | 0 | 0 | 1 | 1 | 44.85 | 1 | 4 | 0 | 1 | 0 | 0 | 0 | 1.27 |  | 2 | 2 | 92813095 | 1 | 0 | 224 | 0 | 0 | 0 | 0 | 0 | 0 | 0 | 0 | 0 | 0 | 0 | 0 | 0 | 0 | 0 | 0 | 0 | 0 | 0 | 0 | 0 | 0 |  | 0 | 0 | 3.2347 | 0 | 0 | 1 | 0 | 0 | 0 | 0 | 0 | 0 | 0 | 0 | 0 | 0
367 | 92810797 | 92813087 | 48205768 | 1 | 1 | 1 | 2 | 91.06.06-048 | ФСЭМ-2001, 91.06.06-048 , приказ Минстроя России № 876/пр от 26.12.2019 | Подъемники одномачтовые, грузоподъемность до 500 кг, высота подъема 45 м | 1367 | 1011 | маш.-ч. | маш.-ч. | 1 | 0 | 1098214667 | 1.27 | 0 | 491.41 | 605.48 | 0 | 0 | 31.26 | 13.5 | 0 | 1 | 15.72 | 44.85 | 1 | 4 | 0 | 1 | 0 | 0 | 0 | 1.27 |  | 0 | 2 | 92813096 | 1 | 0 | 225 | 0 | 0 | 0 | 0 | 0 | 0 | 0 | 0 | 0 | 0 | 0 | 0 | 0 | 0 | 0 | 0 | 0 | 0 | 0 | 0 | 0 | 0 |  | 0 | 0 | 3.2347 | 491.41 | 31.26 | 15.72 | 39.7 | 17.15 | 0 | 1588 | 1957 | 0 | 1588 | 0 | 0 | 0
367 | 92810797 | 92813087 | 48205852 | 1 | 1 | 1 | 2 | 91.07.04-002 | ФСЭМ-2001, 91.07.04-002 , приказ Минстроя России № 876/пр от 26.12.2019 | Вибраторы поверхностные | 1367 | 1011 | маш.-ч. | маш.-ч. | 1 | 0 | 3123306 | 7.82 | 0 | 7.86 | 0 | 0 | 0 | 0.5 | 0 | 0 | 1 | 15.72 | 44.85 | 1 | 4 | 0 | 1 | 0 | 0 | 0 | 7.82 |  | 0 | 2 | 92813097 | 1 | 0 | 226 | 0 | 0 | 0 | 0 | 0 | 0 | 0 | 0 | 0 | 0 | 0 | 0 | 0 | 0 | 0 | 0 | 0 | 0 | 0 | 0 | 0 | 0 |  | 0 | 0 | 19.9175 | 7.86 | 0.5 | 15.72 | 3.91 | 0 | 0 | 159 | 0 | 0 | 159 | 0 | 0 | 0
367 | 92810797 | 92813087 | 49523203 | 1 | 1 | 1 | 3 | 01.7.03.01-0001 | ФССЦ-2001, 01.7.03.01-0001, приказ Минстроя России № 876/пр от 26.12.2019 | Вода | 1339 | 1007 | м3 | м3 | 1 | 0 | -143474561 | 3.5 | 24.2 | 0 | 0 | 0 | 2.44 | 0 | 0 | 0 | 9.92 | 1 | 1 | 1 | 4 | 0 | 1 | 1 | 0 | 0 | 3.5 |  | 0 | 2 | 92813098 | 1 | 0 | 227 | 0 | 0 | 0 | 0 | 0 | 0 | 0 | 0 | 0 | 0 | 0 | 0 | 0 | 0 | 0 | 0 | 0 | 0 | 0 | 0 | 0 | 0 |  | 0 | 0 | 8.9145 | 24.2 | 2.44 | 9.92 | 8.54 | 0 | 214 | 0 | 0 | 0 | 214 | 0 | 0 | 0
367 | 92810797 | 92813087 | 0 | 1 | 1 | 1 | 3 | Прайс | ФССЦ-2001, 04.3.01.09-0015, приказ Минстроя России № 876/пр от 26.12.2019 | Раствор цементно-песчаный М150 с фиброволокном | 1339 | 1007 | м3 | м3 | 1 | 0 | 1476377462 | 2.04 | 7537.15 | 0 | 0 | 0 | 7880.09 | 0 | 0 | 0 | 9.92 | 1 | 1 | 1 | 0 | 0 | 0 | 1 | 0 | 0 | 2.04 |  | 0 | 1 | -1 | 0 | 0 |  | 0 | 0 | 0 | 0 | 0 | 0 | 0 | 0 | 0 | 0 | 0 | 0 | 0 | 0 | 0 | 0 | 0 | 0 | 0 | 0 | 0 | 0 |  | 0 | 0 | 5.1959 | 7537.15 | 7880.09 | 9.92 | 16075.38 | 0 | 406162 | 0 | 0 | 0 | 406162 | 0 | 0 | 0
369 | 92810797 | 92813101 | 48043811 | 68 | 1 | 1 | 1 | 1-100-22 |  | Затраты труда рабочих (Средний разряд - 2,2) | 1191 | 1013 | чел.-ч. | чел.-ч. | 1 | 0 | -366857280 | 1.76 | 0 | 0 | 0 | 356.11 | 0 | 0 | 0 | 7.94 | 1 | 1 | 1 | 44.85 | 4 | 0 | 1 | 1 | 0 | 0 | 0.44 | *4 | 1 | 2 | 92813107 | 1 | 0 | 229 | 0 | 0 | 0 | 0 | 0 | 0 | 0 | 0 | 0 | 0 | 0 | 0 | 0 | 0 | 0 | 0 | 0 | 0 | 0 | 0 | 0 | 0 | 399 | 4.4827 | 0 | 4.4827 | 356.11 | 7.94 | 44.85 | 13.96 | 0 | 0 | 0 | 0 | 1596 | 1596 | 0 | 0 | 0
369 | 92810797 | 92813101 | 48044033 | 68 | 1 | 1 | 1 | 4-100-00 |  | Затраты труда машинистов | 1191 | 1013 | чел.-ч. | чел.-ч. | 1 | 0 | -1417349443 | 0.84 | 0 | 0 | 0 | 0 | 0 | 0 | 0 | 0 | 1 | 1 | 44.85 | 1 | 4 | 0 | 1 | 1 | 0 | 0 | 0.21 | *4 | 2 | 2 | 92813108 | 1 | 0 | 230 | 0 | 0 | 0 | 0 | 0 | 0 | 0 | 0 | 0 | 0 | 0 | 0 | 0 | 0 | 0 | 0 | 0 | 0 | 0 | 0 | 0 | 0 |  | 0 | 0 | 2.1395 | 0 | 0 | 1 | 0 | 0 | 0 | 0 | 0 | 0 | 0 | 0 | 0 | 0
369 | 92810797 | 92813101 | 48205768 | 1 | 1 | 1 | 2 | 91.06.06-048 | ФСЭМ-2001, 91.06.06-048 , приказ Минстроя России № 876/пр от 26.12.2019 | Подъемники одномачтовые, грузоподъемность до 500 кг, высота подъема 45 м | 1367 | 1011 | маш.-ч. | маш.-ч. | 1 | 0 | 1098214667 | 0.84 | 0 | 491.41 | 605.48 | 0 | 0 | 31.26 | 13.5 | 0 | 1 | 15.72 | 44.85 | 1 | 4 | 0 | 1 | 1 | 0 | 0 | 0.21 | *4 | 0 | 2 | 92813109 | 1 | 0 | 231 | 0 | 0 | 0 | 0 | 0 | 0 | 0 | 0 | 0 | 0 | 0 | 0 | 0 | 0 | 0 | 0 | 0 | 0 | 0 | 0 | 0 | 0 |  | 0 | 0 | 2.1395 | 491.41 | 31.26 | 15.72 | 26.24 | 11.36 | 0 | 1050 | 1294 | 0 | 1050 | 0 | 0 | 0
369 | 92810797 | 92813101 | 48205852 | 1 | 1 | 1 | 2 | 91.07.04-002 | ФСЭМ-2001, 91.07.04-002 , приказ Минстроя России № 876/пр от 26.12.2019 | Вибраторы поверхностные | 1367 | 1011 | маш.-ч. | маш.-ч. | 1 | 0 | 3123306 | 8 | 0 | 7.86 | 0 | 0 | 0 | 0.5 | 0 | 0 | 1 | 15.72 | 44.85 | 1 | 4 | 0 | 1 | 1 | 0 | 0 | 2 | *4 | 0 | 2 | 92813110 | 1 | 0 | 232 | 0 | 0 | 0 | 0 | 0 | 0 | 0 | 0 | 0 | 0 | 0 | 0 | 0 | 0 | 0 | 0 | 0 | 0 | 0 | 0 | 0 | 0 |  | 0 | 0 | 20.376 | 7.86 | 0.5 | 15.72 | 4 | 0 | 0 | 163 | 0 | 0 | 163 | 0 | 0 | 0
369 | 92810797 | 92813101 | 0 | 1 | 1 | 1 | 3 | Прайс | ФССЦ-2001, 04.3.01.09-0015, приказ Минстроя России № 876/пр от 26.12.2019 | Раствор цементно-песчаный М150 с фиброволокном | 1339 | 1007 | м3 | м3 | 1 | 0 | 1476377462 | 2.04 | 7537.15 | 0 | 0 | 0 | 7880.09 | 0 | 0 | 0 | 9.92 | 1 | 1 | 1 | 0 | 0 | 0 | 1 | 0 | 0 | 0.51 | *4 | 0 | 1 | -1 | 0 | 0 |  | 0 | 0 | 0 | 0 | 0 | 0 | 0 | 0 | 0 | 0 | 0 | 0 | 0 | 0 | 0 | 0 | 0 | 0 | 0 | 0 | 0 | 0 |  | 0 | 0 | 5.1959 | 7537.15 | 7880.09 | 9.92 | 16075.4 | 0 | 406162 | 0 | 0 | 0 | 406162 | 0 | 0 | 0
371 | 92810797 | 92813113 | 48043853 | 68 | 1 | 1 | 1 | 1-100-35 |  | Затраты труда рабочих (Средний разряд - 3,5) | 1191 | 1013 | чел.-ч. | чел.-ч. | 1 | 0 | 1893946532 | 69 | 0 | 0 | 0 | 406.79 | 0 | 0 | 0 | 9.07 | 1 | 1 | 1 | 44.85 | 4 | 0 | 1 | 0 | 0 | 0 | 69 |  | 1 | 2 | 92813119 | 1 | 0 | 234 | 0 | 0 | 0 | 0 | 0 | 0 | 0 | 0 | 0 | 0 | 0 | 0 | 0 | 0 | 0 | 0 | 0 | 0 | 0 | 0 | 0 | 0 | 71490 | 175.743 | 0 | 175.743 | 406.79 | 9.07 | 44.85 | 625.83 | 0 | 0 | 0 | 0 | 71527 | 71527 | 0 | 0 | 0
371 | 92810797 | 92813113 | 48207178 | 1 | 1 | 1 | 2 | 91.21.07-011 | ФСЭМ-2001, 91.21.07-011 , приказ Минстроя России № 876/пр от 26.12.2019 | Машины мозаично-шлифовальные | 1367 | 1011 | маш.-ч. | маш.-ч. | 1 | 0 | -1773517564 | 13.795 | 0 | 23.58 | 0 | 0 | 0 | 1.5 | 0 | 0 | 1 | 15.72 | 44.85 | 1 | 4 | 0 | 1 | 1 | 0 | 0 | 27.59 | *0,5 | 0 | 2 | 92813120 | 1 | 0 | 235 | 0 | 0 | 0 | 0 | 0 | 0 | 0 | 0 | 0 | 0 | 0 | 0 | 0 | 0 | 0 | 0 | 0 | 0 | 0 | 0 | 0 | 0 |  | 0 | 0 | 35.1359 | 23.58 | 1.5 | 15.72 | 20.7 | 0 | 0 | 843 | 0 | 0 | 843 | 0 | 0 | 0
371 | 92810797 | 92813113 | 48207369 | 1 | 1 | 1 | 2 | 91.21.22-638 | ФСЭМ-2001, 91.21.22-638 , приказ Минстроя России № 876/пр от 26.12.2019 | Пылесосы промышленные, мощность до 2000 Вт | 1367 | 1011 | маш.-ч. | маш.-ч. | 1 | 0 | 1549254237 | 0.9 | 0 | 51.72 | 0 | 0 | 0 | 3.29 | 0 | 0 | 1 | 15.72 | 44.85 | 1 | 4 | 0 | 1 | 1 | 0 | 0 | 1.8 | *0,5 | 0 | 2 | 92813121 | 1 | 0 | 236 | 0 | 0 | 0 | 0 | 0 | 0 | 0 | 0 | 0 | 0 | 0 | 0 | 0 | 0 | 0 | 0 | 0 | 0 | 0 | 0 | 0 | 0 |  | 0 | 0 | 2.2923 | 51.72 | 3.29 | 15.72 | 2.96 | 0 | 0 | 119 | 0 | 0 | 119 | 0 | 0 | 0
371 | 92810797 | 92813113 | 49523203 | 1 | 1 | 1 | 3 | 01.7.03.01-0001 | ФССЦ-2001, 01.7.03.01-0001, приказ Минстроя России № 876/пр от 26.12.2019 | Вода | 1339 | 1007 | м3 | м3 | 1 | 0 | -143474561 | 2 | 24.2 | 0 | 0 | 0 | 2.44 | 0 | 0 | 0 | 9.92 | 1 | 1 | 1 | 4 | 0 | 1 | 1 | 0 | 0 | 2 |  | 0 | 2 | 92813122 | 1 | 0 | 237 | 0 | 0 | 0 | 0 | 0 | 0 | 0 | 0 | 0 | 0 | 0 | 0 | 0 | 0 | 0 | 0 | 0 | 0 | 0 | 0 | 0 | 0 |  | 0 | 0 | 5.094 | 24.2 | 2.44 | 9.92 | 4.88 | 0 | 122 | 0 | 0 | 0 | 122 | 0 | 0 | 0
371 | 92810797 | 92813113 | 48059305 | 1 | 1 | 1 | 3 | 01.7.17.05-0021 | ФССЦ-2001, 01.7.17.05-0021, приказ Минстроя России № 876/пр от 26.12.2019 | Карборунд | 1346 | 1009 | кг | кг | 1 | 1 | -1794109170 | -2 | 56.64 | 0 | 0 | 0 | 5.71 | 0 | 0 | 0 | 9.92 | 1 | 1 | 1 | 0 | 0 | 1 | 0 | 0 | 0 | -2 |  | 0 | 2 | 92813123 | 1 | 6144 | 238 | 0 | 0 | 0 | 0 | 0 | 0 | 0 | 0 | 0 | 0 | 0 | 0 | 0 | 0 | 0 | 0 | 0 | 0 | 0 | 0 | 0 | 0 |  | 0 | 0 | -5.094 | 56.64 | 5.71 | 9.92 | -11.42 | 0 | -290 | 0 | 0 | 0 | -290 | 0 | 0 | 0
373 | 92810797 | 92813125 | 49510719 | 70 | 1 | 1 | 1 | 1-100-32 |  | Затраты труда рабочих (Средний разряд - 3,2) | 1191 | 1013 | чел.-ч. | чел.-ч. | 1 | 0 | 784619160 | 234.92 | 0 | 0 | 0 | 391.99 | 0 | 0 | 0 | 8.74 | 1 | 1 | 1 | 44.85 | 4 | 0 | 1 | 1 | 0 | 0 | 234.92 |  | 1 | 2 | 92813138 | 1 | 0 | 239 | 0 | 0 | 0 | 0 | 0 | 0 | 0 | 0 | 0 | 0 | 0 | 0 | 0 | 0 | 0 | 0 | 0 | 0 | 0 | 0 | 0 | 0 | 234543 | 598.3412 | 0 | 598.3412 | 391.99 | 8.74 | 44.85 | 2053.2 | 0 | 0 | 0 | 0 | 234550 | 234550 | 0 | 0 | 0
373 | 92810797 | 92813125 | 49510905 | 70 | 1 | 1 | 1 | 4-100-00 |  | Затраты труда машинистов | 1191 | 1013 | чел.-ч. | чел.-ч. | 1 | 0 | -1417349443 | 1.73 | 0 | 0 | 0 | 0 | 0 | 0 | 0 | 0 | 1 | 1 | 44.85 | 1 | 4 | 0 | 1 | 1 | 0 | 0 | 1.73 |  | 2 | 2 | 92813139 | 1 | 0 | 240 | 0 | 0 | 0 | 0 | 0 | 0 | 0 | 0 | 0 | 0 | 0 | 0 | 0 | 0 | 0 | 0 | 0 | 0 | 0 | 0 | 0 | 0 |  | 0 | 0 | 4.4063 | 0 | 0 | 1 | 0 | 0 | 0 | 0 | 0 | 0 | 0 | 0 | 0 | 0
373 | 92810797 | 92813125 | 49672514 | 1 | 1 | 1 | 2 | 91.05.01-016 | ФСЭМ-2001, 91.05.01-016 , приказ Минстроя России № 876/пр от 26.12.2019 | Краны башенные, грузоподъемность 5 т | 1367 | 1011 | маш.-ч. | маш.-ч. | 1 | 0 | -1799663302 | 0.02 | 0 | 1311.52 | 605.48 | 0 | 0 | 83.43 | 13.5 | 0 | 1 | 15.72 | 44.85 | 1 | 4 | 0 | 1 | 1 | 0 | 0 | 0.02 |  | 0 | 2 | 92813140 | 1 | 0 | 241 | 0 | 0 | 0 | 0 | 0 | 0 | 0 | 0 | 0 | 0 | 0 | 0 | 0 | 0 | 0 | 0 | 0 | 0 | 0 | 0 | 0 | 0 |  | 0 | 0 | 0.05094 | 1311.52 | 83.43 | 15.72 | 1.67 | 0.27 | 0 | 67 | 31 | 0 | 67 | 0 | 0 | 0
373 | 92810797 | 92813125 | 49672573 | 1 | 1 | 1 | 2 | 91.05.05-015 | ФСЭМ-2001, 91.05.05-015 , приказ Минстроя России № 876/пр от 26.12.2019 | Краны на автомобильном ходу, грузоподъемность 16 т | 1367 | 1011 | маш.-ч. | маш.-ч. | 1 | 0 | -430484415 | 0.01 | 0 | 1814.09 | 605.48 | 0 | 0 | 115.4 | 13.5 | 0 | 1 | 15.72 | 44.85 | 1 | 4 | 0 | 1 | 1 | 0 | 0 | 0.01 |  | 0 | 2 | 92813141 | 1 | 0 | 242 | 0 | 0 | 0 | 0 | 0 | 0 | 0 | 0 | 0 | 0 | 0 | 0 | 0 | 0 | 0 | 0 | 0 | 0 | 0 | 0 | 0 | 0 |  | 0 | 0 | 0.02547 | 1814.09 | 115.4 | 15.72 | 1.15 | 0.14 | 0 | 46 | 15 | 0 | 46 | 0 | 0 | 0
373 | 92810797 | 92813125 | 49672890 | 1 | 1 | 1 | 2 | 91.07.08-024 | ФСЭМ-2001, 91.07.08-024 , приказ Минстроя России № 876/пр от 26.12.2019 | Растворосмесители передвижные, объем барабана 65 л | 1367 | 1011 | маш.-ч. | маш.-ч. | 1 | 0 | 1385328552 | 1.69 | 0 | 194.77 | 451.19 | 0 | 0 | 12.39 | 10.06 | 0 | 1 | 15.72 | 44.85 | 1 | 4 | 0 | 1 | 1 | 0 | 0 | 1.69 |  | 0 | 2 | 92813142 | 1 | 0 | 243 | 0 | 0 | 0 | 0 | 0 | 0 | 0 | 0 | 0 | 0 | 0 | 0 | 0 | 0 | 0 | 0 | 0 | 0 | 0 | 0 | 0 | 0 |  | 0 | 0 | 4.3044 | 194.77 | 12.39 | 15.72 | 20.94 | 17 | 0 | 839 | 1941 | 0 | 839 | 0 | 0 | 0
373 | 92810797 | 92813125 | 49673503 | 1 | 1 | 1 | 2 | 91.14.02-001 | ФСЭМ-2001, 91.14.02-001 , приказ Минстроя России № 876/пр от 26.12.2019 | Автомобили бортовые, грузоподъемность до 5 т | 1367 | 1011 | маш.-ч. | маш.-ч. | 1 | 0 | 509054691 | 0.01 | 0 | 1032.96 | 520.26 | 0 | 0 | 65.71 | 11.6 | 0 | 1 | 15.72 | 44.85 | 1 | 4 | 0 | 1 | 1 | 0 | 0 | 0.01 |  | 0 | 2 | 92813143 | 1 | 0 | 244 | 0 | 0 | 0 | 0 | 0 | 0 | 0 | 0 | 0 | 0 | 0 | 0 | 0 | 0 | 0 | 0 | 0 | 0 | 0 | 0 | 0 | 0 |  | 0 | 0 | 0.02547 | 1032.96 | 65.71 | 15.72 | 0.66 | 0.12 | 0 | 26 | 13 | 0 | 26 | 0 | 0 | 0
373 | 92810797 | 92813125 | 49523203 | 1 | 1 | 1 | 3 | 01.7.03.01-0001 | ФССЦ-2001, 01.7.03.01-0001, приказ Минстроя России № 876/пр от 26.12.2019 | Вода | 1339 | 1007 | м3 | м3 | 1 | 0 | -143474561 | 0.44 | 24.2 | 0 | 0 | 0 | 2.44 | 0 | 0 | 0 | 9.92 | 1 | 1 | 1 | 4 | 0 | 1 | 1 | 0 | 0 | 0.44 |  | 0 | 2 | 92813144 | 1 | 0 | 245 | 0 | 0 | 0 | 0 | 0 | 0 | 0 | 0 | 0 | 0 | 0 | 0 | 0 | 0 | 0 | 0 | 0 | 0 | 0 | 0 | 0 | 0 |  | 0 | 0 | 1.1207 | 24.2 | 2.44 | 9.92 | 1.07 | 0 | 27 | 0 | 0 | 0 | 27 | 0 | 0 | 0
373 | 92810797 | 92813125 | 49528707 | 1 | 1 | 1 | 3 | 04.3.02.09-0102 | ФССЦ-2001, 04.3.02.09-0102, приказ Минстроя России № 876/пр от 26.12.2019 | Смеси сухие водостойкие для затирки межплиточных швов шириной 1-6 мм (различная цветовая гамма) | 1348 | 1009 | т | т | 1000 | 0 | -1724628855 | 0.009 | 64608.96 | 0 | 0 | 0 | 6513 | 0 | 0 | 0 | 9.92 | 1 | 1 | 1 | 4 | 0 | 1 | 1 | 0 | 0 | 0.009 |  | 0 | 2 | 92813145 | 1 | 0 | 246 | 0 | 0 | 0 | 0 | 0 | 0 | 0 | 0 | 0 | 0 | 0 | 0 | 0 | 0 | 0 | 0 | 0 | 0 | 0 | 0 | 0 | 0 |  | 0 | 0 | 0.022923 | 64608.96 | 6513 | 9.92 | 58.62 | 0 | 1481 | 0 | 0 | 0 | 1481 | 0 | 0 | 0
373 | 92810797 | 92813125 | 49538590 | 1 | 1 | 1 | 3 | 06.2.05.03-0001 | ФССЦ-2001, 06.2.05.03-0001, приказ Минстроя России № 876/пр от 26.12.2019 | Плитка керамогранитная ESTIMA Mild MI01 | 1327 | 1005 | м2 | м2 | 1 | 0 | -1722657037 | 102 | 1210.64 | 0 | 0 | 0 | 122.04 | 0 | 0 | 0 | 9.92 | 1 | 1 | 1 | 4 | 0 | 0 | 1 | 0 | 0 | 102 |  | 0 | 1 | -1 | 0 | 0 |  | 0 | 0 | 0 | 0 | 0 | 0 | 0 | 0 | 0 | 0 | 0 | 0 | 0 | 0 | 0 | 0 | 0 | 0 | 0 | 0 | 0 | 0 |  | 0 | 0 | 259.794 | 1210.64 | 122.04 | 9.92 | 12448.08 | 0 | 314611 | 0 | 0 | 0 | 314611 | 0 | 0 | 0
373 | 92810797 | 92813125 | 49547103 | 1 | 1 | 1 | 3 | 11.2.04.05-0001 | ФССЦ-2001, 11.2.04.05-0001, приказ Минстроя России № 876/пр от 26.12.2019 | Рейки деревянные, сечение 8x18 мм | 1339 | 1007 | м3 | м3 | 1 | 0 | 1733916981 | 0.01 | 24800 | 0 | 0 | 0 | 2500 | 0 | 0 | 0 | 9.92 | 1 | 1 | 1 | 4 | 0 | 0 | 1 | 0 | 0 | 0.01 |  | 0 | 1 | -1 | 0 | 0 |  | 0 | 0 | 0 | 0 | 0 | 0 | 0 | 0 | 0 | 0 | 0 | 0 | 0 | 0 | 0 | 0 | 0 | 0 | 0 | 0 | 0 | 0 |  | 0 | 0 | 0.02547 | 24800 | 2500 | 9.92 | 25 | 0 | 632 | 0 | 0 | 0 | 632 | 0 | 0 | 0
373 | 92810797 | 92813125 | 49553506 | 1 | 1 | 1 | 3 | 14.1.06.02-1002 | ФССЦ-2001, 14.1.06.02-1002, приказ Минстроя России № 876/пр от 26.12.2019 | Клей плиточный | 1346 | 1009 | кг | кг | 1 | 0 | -1263215297 | 1200 | 13.59 | 0 | 0 | 0 | 1.37 | 0 | 0 | 0 | 9.92 | 1 | 1 | 1 | 4 | 0 | 0 | 1 | 0 | 0 | 1200 |  | 0 | 1 | -1 | 0 | 0 |  | 0 | 0 | 0 | 0 | 0 | 0 | 0 | 0 | 0 | 0 | 0 | 0 | 0 | 0 | 0 | 0 | 0 | 0 | 0 | 0 | 0 | 0 |  | 0 | 0 | 3056.4 | 13.59 | 1.37 | 9.92 | 1644 | 0 | 42790 | 0 | 0 | 0 | 42790 | 0 | 0 | 0
373 | 92810797 | 92813125 | 0 | 1 | 1 | 1 | 3 | прайс |  | Грунтовка | 1348 | 1009 | т | т | 1000 | 0 | -489987425 | 0.012 | 40330 | 0 | 0 | 0 | 42165.02 | 0 | 0 | 0 | 9.92 | 1 | 1 | 1 | 4 | 1 | 0 | 1 | 0 | 0 | 0.012 |  | 0 | 1 | -1 | 0 | 0 |  | 0 | 0 | 0 | 0 | 0 | 0 | 0 | 0 | 0 | 0 | 0 | 0 | 0 | 0 | 0 | 0 | 0 | 0 | 0 | 0 | 0 | 0 |  | 0 | 0 | 0.030564 | 40330 | 42165.02 | 9.92 | 505.98 | 0 | 12784 | 0 | 0 | 0 | 12784 | 0 | 0 | 0
413 | 92810797 | 92813154 | 49510721 | 70 | 1 | 1 | 1 | 1-100-33 |  | Затраты труда рабочих (Средний разряд - 3,3) | 1191 | 1013 | чел.-ч. | чел.-ч. | 1 | 0 | -1759674247 | 11.6 | 0 | 0 | 0 | 397.37 | 0 | 0 | 0 | 8.86 | 1 | 1 | 1 | 44.85 | 4 | 0 | 1 | 0 | 0 | 0 | 11.6 |  | 1 | 2 | 92813161 | 1 | 0 | 251 | 0 | 0 | 0 | 0 | 0 | 0 | 0 | 0 | 0 | 0 | 0 | 0 | 0 | 0 | 0 | 0 | 0 | 0 | 0 | 0 | 0 | 0 | 392 | 0.986 | 0 | 0.986 | 397.37 | 8.86 | 44.85 | 102.78 | 0 | 0 | 0 | 0 | 391 | 391 | 0 | 0 | 0
413 | 92810797 | 92813154 | 49510905 | 70 | 1 | 1 | 1 | 4-100-00 |  | Затраты труда машинистов | 1191 | 1013 | чел.-ч. | чел.-ч. | 1 | 0 | -1417349443 | 0.35 | 0 | 0 | 0 | 0 | 0 | 0 | 0 | 0 | 1 | 1 | 44.85 | 1 | 4 | 0 | 1 | 0 | 0 | 0 | 0.35 |  | 2 | 2 | 92813162 | 1 | 0 | 252 | 0 | 0 | 0 | 0 | 0 | 0 | 0 | 0 | 0 | 0 | 0 | 0 | 0 | 0 | 0 | 0 | 0 | 0 | 0 | 0 | 0 | 0 |  | 0 | 0 | 0.02975 | 0 | 0 | 1 | 0 | 0 | 0 | 0 | 0 | 0 | 0 | 0 | 0 | 0
413 | 92810797 | 92813154 | 49672573 | 1 | 1 | 1 | 2 | 91.05.05-015 | ФСЭМ-2001, 91.05.05-015 , приказ Минстроя России № 876/пр от 26.12.2019 | Краны на автомобильном ходу, грузоподъемность 16 т | 1367 | 1011 | маш.-ч. | маш.-ч. | 1 | 0 | -430484415 | 0.15 | 0 | 1814.09 | 605.48 | 0 | 0 | 115.4 | 13.5 | 0 | 1 | 15.72 | 44.85 | 1 | 4 | 0 | 1 | 0 | 0 | 0 | 0.15 |  | 0 | 2 | 92813163 | 1 | 0 | 253 | 0 | 0 | 0 | 0 | 0 | 0 | 0 | 0 | 0 | 0 | 0 | 0 | 0 | 0 | 0 | 0 | 0 | 0 | 0 | 0 | 0 | 0 |  | 0 | 0 | 0.01275 | 1814.09 | 115.4 | 15.72 | 17.31 | 2.03 | 0 | 23 | 8 | 0 | 23 | 0 | 0 | 0
413 | 92810797 | 92813154 | 49673503 | 1 | 1 | 1 | 2 | 91.14.02-001 | ФСЭМ-2001, 91.14.02-001 , приказ Минстроя России № 876/пр от 26.12.2019 | Автомобили бортовые, грузоподъемность до 5 т | 1367 | 1011 | маш.-ч. | маш.-ч. | 1 | 0 | 509054691 | 0.2 | 0 | 1032.96 | 520.26 | 0 | 0 | 65.71 | 11.6 | 0 | 1 | 15.72 | 44.85 | 1 | 4 | 0 | 1 | 0 | 0 | 0 | 0.2 |  | 0 | 2 | 92813164 | 1 | 0 | 254 | 0 | 0 | 0 | 0 | 0 | 0 | 0 | 0 | 0 | 0 | 0 | 0 | 0 | 0 | 0 | 0 | 0 | 0 | 0 | 0 | 0 | 0 |  | 0 | 0 | 0.017 | 1032.96 | 65.71 | 15.72 | 13.14 | 2.32 | 0 | 18 | 9 | 0 | 18 | 0 | 0 | 0
413 | 92810797 | 92813154 | 49542609 | 1 | 1 | 1 | 3 | 08.3.03.04-0012 | ФССЦ-2001, 08.3.03.04-0012, приказ Минстроя России № 876/пр от 26.12.2019 | Проволока светлая, диаметр 1,1 мм | 1348 | 1009 | т | т | 1000 | 0 | 2041074766 | 0.028 | 101184 | 0 | 0 | 0 | 10200 | 0 | 0 | 0 | 9.92 | 1 | 1 | 1 | 4 | 0 | 1 | 1 | 0 | 0 | 0.028 |  | 0 | 2 | 92813165 | 1 | 0 | 255 | 0 | 0 | 0 | 0 | 0 | 0 | 0 | 0 | 0 | 0 | 0 | 0 | 0 | 0 | 0 | 0 | 0 | 0 | 0 | 0 | 0 | 0 |  | 0 | 0 | 0.00238 | 101184 | 10200 | 9.92 | 285.6 | 0 | 241 | 0 | 0 | 0 | 241 | 0 | 0 | 0
413 | 92810797 | 92813154 | 49543532 | 1 | 1 | 1 | 3 | 08.4.02.06-0003 | ФССЦ-2001, 08.4.02.06-0003, приказ Минстроя России № 876/пр от 26.12.2019 | Сетка сварная из холоднотянутой проволоки 4-5 мм | 1348 | 1009 | т | т | 1000 | 0 | 1471731351 | 1 | 87098.49 | 0 | 0 | 0 | 8780.09 | 0 | 0 | 0 | 9.92 | 1 | 1 | 1 | 0 | 0 | 0 | 0 | 0 | 0 | 1 |  | 0 | 1 | -1 | 0 | 0 |  | 0 | 0 | 0 | 0 | 0 | 0 | 0 | 0 | 0 | 0 | 0 | 0 | 0 | 0 | 0 | 0 | 0 | 0 | 0 | 0 | 0 | 0 |  | 0 | 0 | 0.085 | 87098.49 | 8780.09 | 9.92 | 8780.09 | 0 | 7403 | 0 | 0 | 0 | 7403 | 0 | 0 | 0
415 | 92810797 | 92813168 | 48043837 | 68 | 1 | 1 | 1 | 1-100-30 |  | Затраты труда рабочих (Средний разряд - 3) | 1191 | 1013 | чел.-ч. | чел.-ч. | 1 | 0 | 1049124552 | 3.45 | 0 | 0 | 0 | 382.57 | 0 | 0 | 0 | 8.53 | 1 | 1 | 1 | 44.85 | 4 | 0 | 1 | 0 | 0 | 0 | 3.45 |  | 1 | 2 | 92813174 | 1 | 0 | 257 | 0 | 0 | 0 | 0 | 0 | 0 | 0 | 0 | 0 | 0 | 0 | 0 | 0 | 0 | 0 | 0 | 0 | 0 | 0 | 0 | 0 | 0 | 391 | 1.0212 | 0 | 1.0212 | 382.57 | 8.53 | 44.85 | 29.43 | 0 | 0 | 0 | 0 | 391 | 391 | 0 | 0 | 0
415 | 92810797 | 92813168 | 48044033 | 68 | 1 | 1 | 1 | 4-100-00 |  | Затраты труда машинистов | 1191 | 1013 | чел.-ч. | чел.-ч. | 1 | 0 | -1417349443 | 0.02 | 0 | 0 | 0 | 0 | 0 | 0 | 0 | 0 | 1 | 1 | 44.85 | 1 | 4 | 0 | 1 | 0 | 0 | 0 | 0.02 |  | 2 | 2 | 92813175 | 1 | 0 | 258 | 0 | 0 | 0 | 0 | 0 | 0 | 0 | 0 | 0 | 0 | 0 | 0 | 0 | 0 | 0 | 0 | 0 | 0 | 0 | 0 | 0 | 0 |  | 0 | 0 | 0.00592 | 0 | 0 | 1 | 0 | 0 | 0 | 0 | 0 | 0 | 0 | 0 | 0 | 0
415 | 92810797 | 92813168 | 48206504 | 1 | 1 | 1 | 2 | 91.14.02-001 | ФСЭМ-2001, 91.14.02-001 , приказ Минстроя России № 876/пр от 26.12.2019 | Автомобили бортовые, грузоподъемность до 5 т | 1367 | 1011 | маш.-ч. | маш.-ч. | 1 | 0 | 2001246382 | 0.02 | 0 | 1032.96 | 520.26 | 0 | 0 | 65.71 | 11.6 | 0 | 1 | 15.72 | 44.85 | 1 | 4 | 0 | 1 | 0 | 0 | 0 | 0.02 |  | 0 | 2 | 92813176 | 1 | 0 | 259 | 0 | 0 | 0 | 0 | 0 | 0 | 0 | 0 | 0 | 0 | 0 | 0 | 0 | 0 | 0 | 0 | 0 | 0 | 0 | 0 | 0 | 0 |  | 0 | 0 | 0.00592 | 1032.96 | 65.71 | 15.72 | 1.31 | 0.23 | 0 | 6 | 3 | 0 | 6 | 0 | 0 | 0
415 | 92810797 | 92813168 | 48056849 | 1 | 1 | 1 | 3 | 01.7.07.12-0022 | ФССЦ-2001, 01.7.07.12-0022, приказ Минстроя России № 876/пр от 26.12.2019 | Пленка полиэтиленовая, толщина 0,2-0,5 мм | 1327 | 1005 | м2 | м2 | 1 | 1 | -2139829613 | -122.4 | 120.92 | 0 | 0 | 0 | 12.19 | 0 | 0 | 0 | 9.92 | 1 | 1 | 1 | 0 | 0 | 1 | 0 | 0 | 0 | -122.4 |  | 0 | 2 | 92813177 | 1 | 6144 | 260 | 0 | 0 | 0 | 0 | 0 | 0 | 0 | 0 | 0 | 0 | 0 | 0 | 0 | 0 | 0 | 0 | 0 | 0 | 0 | 0 | 0 | 0 |  | 0 | 0 | -36.2304 | 120.92 | 12.19 | 9.92 | -1492.06 | 0 | -4384 | 0 | 0 | 0 | -4384 | 0 | 0 | 0
415 | 92810797 | 92813168 | 49523688 | 1 | 1 | 1 | 3 | 01.7.07.12-1006 | ФССЦ-2001, 01.7.07.12-1006, приказ Минстроя России № 876/пр от 26.12.2019 | Пленка полиэтиленовая, толщина 80 мкм | 1327 | 1005 | м2 | м2 | 1 | 0 | -748384222 | 122.4 | 19.24 | 0 | 0 | 0 | 1.94 | 0 | 0 | 0 | 9.92 | 1 | 1 | 1 | 0 | 0 | 0 | 0 | 0 | 0 | 122.4 |  | 0 | 1 | -1 | 0 | 0 |  | 0 | 0 | 0 | 0 | 0 | 0 | 0 | 0 | 0 | 0 | 0 | 0 | 0 | 0 | 0 | 0 | 0 | 0 | 0 | 0 | 0 | 0 |  | 0 | 0 | 36.2304 | 19.24 | 1.94 | 9.92 | 237.46 | 0 | 688 | 0 | 0 | 0 | 688 | 0 | 0 | 0
418 | 92810797 | 92813180 | 48043853 | 68 | 1 | 1 | 1 | 1-100-35 |  | Затраты труда рабочих (Средний разряд - 3,5) | 1191 | 1013 | чел.-ч. | чел.-ч. | 1 | 0 | 1893946532 | 4.14 | 0 | 0 | 0 | 406.79 | 0 | 0 | 0 | 9.07 | 1 | 1 | 1 | 44.85 | 4 | 0 | 1 | 0 | 0 | 0 | 4.14 |  | 1 | 2 | 92813186 | 1 | 0 | 261 | 0 | 0 | 0 | 0 | 0 | 0 | 0 | 0 | 0 | 0 | 0 | 0 | 0 | 0 | 0 | 0 | 0 | 0 | 0 | 0 | 0 | 0 | 539 | 1.3248 | 0 | 1.3248 | 406.79 | 9.07 | 44.85 | 37.55 | 0 | 0 | 0 | 0 | 539 | 539 | 0 | 0 | 0
418 | 92810797 | 92813180 | 48044033 | 68 | 1 | 1 | 1 | 4-100-00 |  | Затраты труда машинистов | 1191 | 1013 | чел.-ч. | чел.-ч. | 1 | 0 | -1417349443 | 0.11 | 0 | 0 | 0 | 0 | 0 | 0 | 0 | 0 | 1 | 1 | 44.85 | 1 | 4 | 0 | 1 | 0 | 0 | 0 | 0.11 |  | 2 | 2 | 92813187 | 1 | 0 | 262 | 0 | 0 | 0 | 0 | 0 | 0 | 0 | 0 | 0 | 0 | 0 | 0 | 0 | 0 | 0 | 0 | 0 | 0 | 0 | 0 | 0 | 0 |  | 0 | 0 | 0.0352 | 0 | 0 | 1 | 0 | 0 | 0 | 0 | 0 | 0 | 0 | 0 | 0 | 0
418 | 92810797 | 92813180 | 48206504 | 1 | 1 | 1 | 2 | 91.14.02-001 | ФСЭМ-2001, 91.14.02-001 , приказ Минстроя России № 876/пр от 26.12.2019 | Автомобили бортовые, грузоподъемность до 5 т | 1367 | 1011 | маш.-ч. | маш.-ч. | 1 | 0 | 2001246382 | 0.11 | 0 | 1032.96 | 520.26 | 0 | 0 | 65.71 | 11.6 | 0 | 1 | 15.72 | 44.85 | 1 | 4 | 0 | 1 | 0 | 0 | 0 | 0.11 |  | 0 | 2 | 92813188 | 1 | 0 | 263 | 0 | 0 | 0 | 0 | 0 | 0 | 0 | 0 | 0 | 0 | 0 | 0 | 0 | 0 | 0 | 0 | 0 | 0 | 0 | 0 | 0 | 0 |  | 0 | 0 | 0.0352 | 1032.96 | 65.71 | 15.72 | 7.23 | 1.28 | 0 | 36 | 18 | 0 | 36 | 0 | 0 | 0
418 | 92810797 | 92813180 | 49523706 | 1 | 1 | 1 | 3 | 01.7.07.14-0052 | ФССЦ-2001, 01.7.07.14-0052, приказ Минстроя России № 876/пр от 26.12.2019 | Лента Полифом | 1301 | 1003 | м | м | 1 | 0 | -13007914 | 105 | 16.67 | 0 | 0 | 0 | 1.68 | 0 | 0 | 0 | 9.92 | 1 | 1 | 1 | 0 | 0 | 0 | 0 | 0 | 0 | 105 |  | 0 | 1 | -1 | 0 | 0 |  | 0 | 0 | 0 | 0 | 0 | 0 | 0 | 0 | 0 | 0 | 0 | 0 | 0 | 0 | 0 | 0 | 0 | 0 | 0 | 0 | 0 | 0 |  | 0 | 0 | 33.6 | 16.67 | 1.68 | 9.92 | 176.4 | 0 | 571 | 0 | 0 | 0 | 571 | 0 | 0 | 0
418 | 92810797 | 92813180 | 48056876 | 1 | 1 | 1 | 3 | 01.7.07.14-0057 | ФССЦ-2001, 01.7.07.14-0057, приказ Минстроя России № 876/пр от 26.12.2019 | Прокладки уплотнительные ПРП, диаметр 30 мм | 1308 | 1003 | 100 м | 100 м | 100 | 1 | 1075842345 | -1.05 | 24800 | 0 | 0 | 0 | 2500 | 0 | 0 | 0 | 9.92 | 1 | 1 | 1 | 0 | 0 | 1 | 0 | 0 | 0 | -1.05 |  | 0 | 2 | 92813189 | 1 | 6144 | 264 | 0 | 0 | 0 | 0 | 0 | 0 | 0 | 0 | 0 | 0 | 0 | 0 | 0 | 0 | 0 | 0 | 0 | 0 | 0 | 0 | 0 | 0 |  | 0 | 0 | -0.336 | 24800 | 2500 | 9.92 | -2625 | 0 | -8333 | 0 | 0 | 0 | -8333 | 0 | 0 | 0
421 | 92810797 | 92813192 | 48043811 | 68 | 1 | 1 | 1 | 1-100-22 |  | Затраты труда рабочих (Средний разряд - 2,2) | 1191 | 1013 | чел.-ч. | чел.-ч. | 1 | 0 | -366857280 | 35.6 | 0 | 0 | 0 | 356.11 | 0 | 0 | 0 | 7.94 | 1 | 1 | 1 | 44.85 | 4 | 0 | 1 | 0 | 0 | 0 | 35.6 |  | 1 | 2 | 92813199 | 1 | 0 | 265 | 0 | 0 | 0 | 0 | 0 | 0 | 0 | 0 | 0 | 0 | 0 | 0 | 0 | 0 | 0 | 0 | 0 | 0 | 0 | 0 | 0 | 0 | 3753 | 10.5376 | 0 | 10.5376 | 356.11 | 7.94 | 44.85 | 282.66 | 0 | 0 | 0 | 0 | 3751 | 3751 | 0 | 0 | 0
421 | 92810797 | 92813192 | 48044033 | 68 | 1 | 1 | 1 | 4-100-00 |  | Затраты труда машинистов | 1191 | 1013 | чел.-ч. | чел.-ч. | 1 | 0 | -1417349443 | 1.27 | 0 | 0 | 0 | 0 | 0 | 0 | 0 | 0 | 1 | 1 | 44.85 | 1 | 4 | 0 | 1 | 0 | 0 | 0 | 1.27 |  | 2 | 2 | 92813200 | 1 | 0 | 266 | 0 | 0 | 0 | 0 | 0 | 0 | 0 | 0 | 0 | 0 | 0 | 0 | 0 | 0 | 0 | 0 | 0 | 0 | 0 | 0 | 0 | 0 |  | 0 | 0 | 0.37592 | 0 | 0 | 1 | 0 | 0 | 0 | 0 | 0 | 0 | 0 | 0 | 0 | 0
421 | 92810797 | 92813192 | 48205768 | 1 | 1 | 1 | 2 | 91.06.06-048 | ФСЭМ-2001, 91.06.06-048 , приказ Минстроя России № 876/пр от 26.12.2019 | Подъемники одномачтовые, грузоподъемность до 500 кг, высота подъема 45 м | 1367 | 1011 | маш.-ч. | маш.-ч. | 1 | 0 | 1098214667 | 1.27 | 0 | 491.41 | 605.48 | 0 | 0 | 31.26 | 13.5 | 0 | 1 | 15.72 | 44.85 | 1 | 4 | 0 | 1 | 0 | 0 | 0 | 1.27 |  | 0 | 2 | 92813201 | 1 | 0 | 267 | 0 | 0 | 0 | 0 | 0 | 0 | 0 | 0 | 0 | 0 | 0 | 0 | 0 | 0 | 0 | 0 | 0 | 0 | 0 | 0 | 0 | 0 |  | 0 | 0 | 0.37592 | 491.41 | 31.26 | 15.72 | 39.7 | 17.15 | 0 | 185 | 227 | 0 | 185 | 0 | 0 | 0
421 | 92810797 | 92813192 | 48205852 | 1 | 1 | 1 | 2 | 91.07.04-002 | ФСЭМ-2001, 91.07.04-002 , приказ Минстроя России № 876/пр от 26.12.2019 | Вибраторы поверхностные | 1367 | 1011 | маш.-ч. | маш.-ч. | 1 | 0 | 3123306 | 7.82 | 0 | 7.86 | 0 | 0 | 0 | 0.5 | 0 | 0 | 1 | 15.72 | 44.85 | 1 | 4 | 0 | 1 | 0 | 0 | 0 | 7.82 |  | 0 | 2 | 92813202 | 1 | 0 | 268 | 0 | 0 | 0 | 0 | 0 | 0 | 0 | 0 | 0 | 0 | 0 | 0 | 0 | 0 | 0 | 0 | 0 | 0 | 0 | 0 | 0 | 0 |  | 0 | 0 | 2.3147 | 7.86 | 0.5 | 15.72 | 3.91 | 0 | 0 | 19 | 0 | 0 | 19 | 0 | 0 | 0
421 | 92810797 | 92813192 | 49523203 | 1 | 1 | 1 | 3 | 01.7.03.01-0001 | ФССЦ-2001, 01.7.03.01-0001, приказ Минстроя России № 876/пр от 26.12.2019 | Вода | 1339 | 1007 | м3 | м3 | 1 | 0 | -143474561 | 3.5 | 24.2 | 0 | 0 | 0 | 2.44 | 0 | 0 | 0 | 9.92 | 1 | 1 | 1 | 4 | 0 | 1 | 1 | 0 | 0 | 3.5 |  | 0 | 2 | 92813203 | 1 | 0 | 269 | 0 | 0 | 0 | 0 | 0 | 0 | 0 | 0 | 0 | 0 | 0 | 0 | 0 | 0 | 0 | 0 | 0 | 0 | 0 | 0 | 0 | 0 |  | 0 | 0 | 1.036 | 24.2 | 2.44 | 9.92 | 8.54 | 0 | 25 | 0 | 0 | 0 | 25 | 0 | 0 | 0
421 | 92810797 | 92813192 | 0 | 1 | 1 | 1 | 3 | Прайс | ФССЦ-2001, 04.3.01.09-0015, приказ Минстроя России № 876/пр от 26.12.2019 | Раствор цементно-песчаный М150 с фиброволокном | 1339 | 1007 | м3 | м3 | 1 | 0 | 1476377462 | 2.04 | 7537.15 | 0 | 0 | 0 | 7880.09 | 0 | 0 | 0 | 9.92 | 1 | 1 | 1 | 0 | 0 | 0 | 1 | 0 | 0 | 2.04 |  | 0 | 1 | -1 | 0 | 0 |  | 0 | 0 | 0 | 0 | 0 | 0 | 0 | 0 | 0 | 0 | 0 | 0 | 0 | 0 | 0 | 0 | 0 | 0 | 0 | 0 | 0 | 0 |  | 0 | 0 | 0.60384 | 7537.15 | 7880.09 | 9.92 | 16075.38 | 0 | 47202 | 0 | 0 | 0 | 47202 | 0 | 0 | 0
423 | 92810797 | 92813206 | 48043811 | 68 | 1 | 1 | 1 | 1-100-22 |  | Затраты труда рабочих (Средний разряд - 2,2) | 1191 | 1013 | чел.-ч. | чел.-ч. | 1 | 0 | -366857280 | 4.4 | 0 | 0 | 0 | 356.11 | 0 | 0 | 0 | 7.94 | 1 | 1 | 1 | 44.85 | 4 | 0 | 1 | 1 | 0 | 0 | 0.44 | *10 | 1 | 2 | 92813212 | 1 | 0 | 271 | 0 | 0 | 0 | 0 | 0 | 0 | 0 | 0 | 0 | 0 | 0 | 0 | 0 | 0 | 0 | 0 | 0 | 0 | 0 | 0 | 0 | 0 | 46 | 1.3024 | 0 | 1.3024 | 356.11 | 7.94 | 44.85 | 34.9 | 0 | 0 | 0 | 0 | 464 | 464 | 0 | 0 | 0
423 | 92810797 | 92813206 | 48044033 | 68 | 1 | 1 | 1 | 4-100-00 |  | Затраты труда машинистов | 1191 | 1013 | чел.-ч. | чел.-ч. | 1 | 0 | -1417349443 | 2.1 | 0 | 0 | 0 | 0 | 0 | 0 | 0 | 0 | 1 | 1 | 44.85 | 1 | 4 | 0 | 1 | 1 | 0 | 0 | 0.21 | *10 | 2 | 2 | 92813213 | 1 | 0 | 272 | 0 | 0 | 0 | 0 | 0 | 0 | 0 | 0 | 0 | 0 | 0 | 0 | 0 | 0 | 0 | 0 | 0 | 0 | 0 | 0 | 0 | 0 |  | 0 | 0 | 0.6216 | 0 | 0 | 1 | 0 | 0 | 0 | 0 | 0 | 0 | 0 | 0 | 0 | 0
423 | 92810797 | 92813206 | 48205768 | 1 | 1 | 1 | 2 | 91.06.06-048 | ФСЭМ-2001, 91.06.06-048 , приказ Минстроя России № 876/пр от 26.12.2019 | Подъемники одномачтовые, грузоподъемность до 500 кг, высота подъема 45 м | 1367 | 1011 | маш.-ч. | маш.-ч. | 1 | 0 | 1098214667 | 2.1 | 0 | 491.41 | 605.48 | 0 | 0 | 31.26 | 13.5 | 0 | 1 | 15.72 | 44.85 | 1 | 4 | 0 | 1 | 1 | 0 | 0 | 0.21 | *10 | 0 | 2 | 92813214 | 1 | 0 | 273 | 0 | 0 | 0 | 0 | 0 | 0 | 0 | 0 | 0 | 0 | 0 | 0 | 0 | 0 | 0 | 0 | 0 | 0 | 0 | 0 | 0 | 0 |  | 0 | 0 | 0.6216 | 491.41 | 31.26 | 15.72 | 65.6 | 28.4 | 0 | 305 | 376 | 0 | 305 | 0 | 0 | 0
423 | 92810797 | 92813206 | 48205852 | 1 | 1 | 1 | 2 | 91.07.04-002 | ФСЭМ-2001, 91.07.04-002 , приказ Минстроя России № 876/пр от 26.12.2019 | Вибраторы поверхностные | 1367 | 1011 | маш.-ч. | маш.-ч. | 1 | 0 | 3123306 | 20 | 0 | 7.86 | 0 | 0 | 0 | 0.5 | 0 | 0 | 1 | 15.72 | 44.85 | 1 | 4 | 0 | 1 | 1 | 0 | 0 | 2 | *10 | 0 | 2 | 92813215 | 1 | 0 | 274 | 0 | 0 | 0 | 0 | 0 | 0 | 0 | 0 | 0 | 0 | 0 | 0 | 0 | 0 | 0 | 0 | 0 | 0 | 0 | 0 | 0 | 0 |  | 0 | 0 | 5.92 | 7.86 | 0.5 | 15.72 | 10 | 0 | 0 | 47 | 0 | 0 | 47 | 0 | 0 | 0
423 | 92810797 | 92813206 | 0 | 1 | 1 | 1 | 3 | Прайс | ФССЦ-2001, 04.3.01.09-0015, приказ Минстроя России № 876/пр от 26.12.2019 | Раствор цементно-песчаный М150 с фиброволокном | 1339 | 1007 | м3 | м3 | 1 | 0 | 1476377462 | 5.1 | 7537.15 | 0 | 0 | 0 | 7880.09 | 0 | 0 | 0 | 9.92 | 1 | 1 | 1 | 0 | 0 | 0 | 1 | 0 | 0 | 0.51 | *10 | 0 | 1 | -1 | 0 | 0 |  | 0 | 0 | 0 | 0 | 0 | 0 | 0 | 0 | 0 | 0 | 0 | 0 | 0 | 0 | 0 | 0 | 0 | 0 | 0 | 0 | 0 | 0 |  | 0 | 0 | 1.5096 | 7537.15 | 7880.09 | 9.92 | 40188.5 | 0 | 118005 | 0 | 0 | 0 | 118005 | 0 | 0 | 0
425 | 92810797 | 92813218 | 48043853 | 68 | 1 | 1 | 1 | 1-100-35 |  | Затраты труда рабочих (Средний разряд - 3,5) | 1191 | 1013 | чел.-ч. | чел.-ч. | 1 | 0 | 1893946532 | 69 | 0 | 0 | 0 | 406.79 | 0 | 0 | 0 | 9.07 | 1 | 1 | 1 | 44.85 | 4 | 0 | 1 | 0 | 0 | 0 | 69 |  | 1 | 2 | 92813224 | 1 | 0 | 276 | 0 | 0 | 0 | 0 | 0 | 0 | 0 | 0 | 0 | 0 | 0 | 0 | 0 | 0 | 0 | 0 | 0 | 0 | 0 | 0 | 0 | 0 | 8308 | 20.424 | 0 | 20.424 | 406.79 | 9.07 | 44.85 | 625.83 | 0 | 0 | 0 | 0 | 8313 | 8313 | 0 | 0 | 0
425 | 92810797 | 92813218 | 48207178 | 1 | 1 | 1 | 2 | 91.21.07-011 | ФСЭМ-2001, 91.21.07-011 , приказ Минстроя России № 876/пр от 26.12.2019 | Машины мозаично-шлифовальные | 1367 | 1011 | маш.-ч. | маш.-ч. | 1 | 0 | -1773517564 | 13.795 | 0 | 23.58 | 0 | 0 | 0 | 1.5 | 0 | 0 | 1 | 15.72 | 44.85 | 1 | 4 | 0 | 1 | 1 | 0 | 0 | 27.59 | *0,5 | 0 | 2 | 92813225 | 1 | 0 | 277 | 0 | 0 | 0 | 0 | 0 | 0 | 0 | 0 | 0 | 0 | 0 | 0 | 0 | 0 | 0 | 0 | 0 | 0 | 0 | 0 | 0 | 0 |  | 0 | 0 | 4.0833 | 23.58 | 1.5 | 15.72 | 20.7 | 0 | 0 | 98 | 0 | 0 | 98 | 0 | 0 | 0
425 | 92810797 | 92813218 | 48207369 | 1 | 1 | 1 | 2 | 91.21.22-638 | ФСЭМ-2001, 91.21.22-638 , приказ Минстроя России № 876/пр от 26.12.2019 | Пылесосы промышленные, мощность до 2000 Вт | 1367 | 1011 | маш.-ч. | маш.-ч. | 1 | 0 | 1549254237 | 0.9 | 0 | 51.72 | 0 | 0 | 0 | 3.29 | 0 | 0 | 1 | 15.72 | 44.85 | 1 | 4 | 0 | 1 | 1 | 0 | 0 | 1.8 | *0,5 | 0 | 2 | 92813226 | 1 | 0 | 278 | 0 | 0 | 0 | 0 | 0 | 0 | 0 | 0 | 0 | 0 | 0 | 0 | 0 | 0 | 0 | 0 | 0 | 0 | 0 | 0 | 0 | 0 |  | 0 | 0 | 0.2664 | 51.72 | 3.29 | 15.72 | 2.96 | 0 | 0 | 14 | 0 | 0 | 14 | 0 | 0 | 0
425 | 92810797 | 92813218 | 49523203 | 1 | 1 | 1 | 3 | 01.7.03.01-0001 | ФССЦ-2001, 01.7.03.01-0001, приказ Минстроя России № 876/пр от 26.12.2019 | Вода | 1339 | 1007 | м3 | м3 | 1 | 0 | -143474561 | 2 | 24.2 | 0 | 0 | 0 | 2.44 | 0 | 0 | 0 | 9.92 | 1 | 1 | 1 | 4 | 0 | 1 | 1 | 0 | 0 | 2 |  | 0 | 2 | 92813227 | 1 | 0 | 279 | 0 | 0 | 0 | 0 | 0 | 0 | 0 | 0 | 0 | 0 | 0 | 0 | 0 | 0 | 0 | 0 | 0 | 0 | 0 | 0 | 0 | 0 |  | 0 | 0 | 0.592 | 24.2 | 2.44 | 9.92 | 4.88 | 0 | 14 | 0 | 0 | 0 | 14 | 0 | 0 | 0
425 | 92810797 | 92813218 | 48059305 | 1 | 1 | 1 | 3 | 01.7.17.05-0021 | ФССЦ-2001, 01.7.17.05-0021, приказ Минстроя России № 876/пр от 26.12.2019 | Карборунд | 1346 | 1009 | кг | кг | 1 | 1 | -1794109170 | -2 | 56.64 | 0 | 0 | 0 | 5.71 | 0 | 0 | 0 | 9.92 | 1 | 1 | 1 | 0 | 0 | 1 | 0 | 0 | 0 | -2 |  | 0 | 2 | 92813228 | 1 | 6144 | 280 | 0 | 0 | 0 | 0 | 0 | 0 | 0 | 0 | 0 | 0 | 0 | 0 | 0 | 0 | 0 | 0 | 0 | 0 | 0 | 0 | 0 | 0 |  | 0 | 0 | -0.592 | 56.64 | 5.71 | 9.92 | -11.42 | 0 | -34 | 0 | 0 | 0 | -34 | 0 | 0 | 0
462 | 92810797 | 92813230 | 49510749 | 70 | 1 | 1 | 1 | 1-100-38 |  | Затраты труда рабочих (Средний разряд - 3,8) | 1191 | 1013 | чел.-ч. | чел.-ч. | 1 | 0 | -2012709214 | 9.47 | 0 | 0 | 0 | 421.59 | 0 | 0 | 0 | 9.4 | 1 | 1 | 1 | 44.85 | 4 | 0 | 1 | 0 | 0 | 0 | 9.47 |  | 1 | 2 | 92813236 | 1 | 0 | 281 | 0 | 0 | 0 | 0 | 0 | 0 | 0 | 0 | 0 | 0 | 0 | 0 | 0 | 0 | 0 | 0 | 0 | 0 | 0 | 0 | 0 | 0 | 2236 | 5.3032 | 0 | 5.3032 | 421.59 | 9.4 | 44.85 | 89.02 | 0 | 0 | 0 | 0 | 2238 | 2238 | 0 | 0 | 0
462 | 92810797 | 92813230 | 49510905 | 70 | 1 | 1 | 1 | 4-100-00 |  | Затраты труда машинистов | 1191 | 1013 | чел.-ч. | чел.-ч. | 1 | 0 | -1417349443 | 0.31 | 0 | 0 | 0 | 0 | 0 | 0 | 0 | 0 | 1 | 1 | 44.85 | 1 | 4 | 0 | 1 | 0 | 0 | 0 | 0.31 |  | 2 | 2 | 92813237 | 1 | 0 | 282 | 0 | 0 | 0 | 0 | 0 | 0 | 0 | 0 | 0 | 0 | 0 | 0 | 0 | 0 | 0 | 0 | 0 | 0 | 0 | 0 | 0 | 0 |  | 0 | 0 | 0.1736 | 0 | 0 | 1 | 0 | 0 | 0 | 0 | 0 | 0 | 0 | 0 | 0 | 0
462 | 92810797 | 92813230 | 49672703 | 1 | 1 | 1 | 2 | 91.06.03-055 | ФСЭМ-2001, 91.06.03-055 , приказ Минстроя России № 876/пр от 26.12.2019 | Лебедки электрические тяговым усилием 19,62 кН (2 т) | 1367 | 1011 | маш.-ч. | маш.-ч. | 1 | 0 | -1424865896 | 0.45 | 0 | 104.7 | 0 | 0 | 0 | 6.66 | 0 | 0 | 1 | 15.72 | 44.85 | 1 | 4 | 0 | 1 | 0 | 0 | 0 | 0.45 |  | 0 | 2 | 92813238 | 1 | 0 | 283 | 0 | 0 | 0 | 0 | 0 | 0 | 0 | 0 | 0 | 0 | 0 | 0 | 0 | 0 | 0 | 0 | 0 | 0 | 0 | 0 | 0 | 0 |  | 0 | 0 | 0.252 | 104.7 | 6.66 | 15.72 | 3 | 0 | 0 | 26 | 0 | 0 | 26 | 0 | 0 | 0
462 | 92810797 | 92813230 | 49673503 | 1 | 1 | 1 | 2 | 91.14.02-001 | ФСЭМ-2001, 91.14.02-001 , приказ Минстроя России № 876/пр от 26.12.2019 | Автомобили бортовые, грузоподъемность до 5 т | 1367 | 1011 | маш.-ч. | маш.-ч. | 1 | 0 | 509054691 | 0.31 | 0 | 1032.96 | 520.26 | 0 | 0 | 65.71 | 11.6 | 0 | 1 | 15.72 | 44.85 | 1 | 4 | 0 | 1 | 0 | 0 | 0 | 0.31 |  | 0 | 2 | 92813239 | 1 | 0 | 284 | 0 | 0 | 0 | 0 | 0 | 0 | 0 | 0 | 0 | 0 | 0 | 0 | 0 | 0 | 0 | 0 | 0 | 0 | 0 | 0 | 0 | 0 |  | 0 | 0 | 0.1736 | 1032.96 | 65.71 | 15.72 | 20.37 | 3.6 | 0 | 179 | 90 | 0 | 179 | 0 | 0 | 0
462 | 92810797 | 92813230 | 49550264 | 1 | 1 | 1 | 3 | 12.2.05.06-0002 | ФССЦ-2001, 12.2.05.06-0002, приказ Минстроя России № 876/пр от 26.12.2019 | Плиты пенополистирольные теплоизоляционные ППС20-Р-А | 1339 | 1007 | м3 | м3 | 1 | 0 | 1849619500 | 1.02 | 9864.45 | 0 | 0 | 0 | 994.4 | 0 | 0 | 0 | 9.92 | 1 | 1 | 1 | 0 | 0 | 0 | 0 | 0 | 0 | 1.02 |  | 0 | 1 | -1 | 0 | 0 |  | 0 | 0 | 0 | 0 | 0 | 0 | 0 | 0 | 0 | 0 | 0 | 0 | 0 | 0 | 0 | 0 | 0 | 0 | 0 | 0 | 0 | 0 |  | 0 | 0 | 0.5712 | 9864.45 | 994.4 | 9.92 | 1014.29 | 0 | 5634 | 0 | 0 | 0 | 5634 | 0 | 0 | 0
464 | 92810797 | 92813242 | 49510721 | 70 | 1 | 1 | 1 | 1-100-33 |  | Затраты труда рабочих (Средний разряд - 3,3) | 1191 | 1013 | чел.-ч. | чел.-ч. | 1 | 0 | -1759674247 | 11.6 | 0 | 0 | 0 | 397.37 | 0 | 0 | 0 | 8.86 | 1 | 1 | 1 | 44.85 | 4 | 0 | 1 | 0 | 0 | 0 | 11.6 |  | 1 | 2 | 92813249 | 1 | 0 | 286 | 0 | 0 | 0 | 0 | 0 | 0 | 0 | 0 | 0 | 0 | 0 | 0 | 0 | 0 | 0 | 0 | 0 | 0 | 0 | 0 | 0 | 0 | 74 | 0.1856 | 0 | 0.1856 | 397.37 | 8.86 | 44.85 | 102.78 | 0 | 0 | 0 | 0 | 74 | 74 | 0 | 0 | 0
464 | 92810797 | 92813242 | 49510905 | 70 | 1 | 1 | 1 | 4-100-00 |  | Затраты труда машинистов | 1191 | 1013 | чел.-ч. | чел.-ч. | 1 | 0 | -1417349443 | 0.35 | 0 | 0 | 0 | 0 | 0 | 0 | 0 | 0 | 1 | 1 | 44.85 | 1 | 4 | 0 | 1 | 0 | 0 | 0 | 0.35 |  | 2 | 2 | 92813250 | 1 | 0 | 287 | 0 | 0 | 0 | 0 | 0 | 0 | 0 | 0 | 0 | 0 | 0 | 0 | 0 | 0 | 0 | 0 | 0 | 0 | 0 | 0 | 0 | 0 |  | 0 | 0 | 0.0056 | 0 | 0 | 1 | 0 | 0 | 0 | 0 | 0 | 0 | 0 | 0 | 0 | 0
464 | 92810797 | 92813242 | 49672573 | 1 | 1 | 1 | 2 | 91.05.05-015 | ФСЭМ-2001, 91.05.05-015 , приказ Минстроя России № 876/пр от 26.12.2019 | Краны на автомобильном ходу, грузоподъемность 16 т | 1367 | 1011 | маш.-ч. | маш.-ч. | 1 | 0 | -430484415 | 0.15 | 0 | 1814.09 | 605.48 | 0 | 0 | 115.4 | 13.5 | 0 | 1 | 15.72 | 44.85 | 1 | 4 | 0 | 1 | 0 | 0 | 0 | 0.15 |  | 0 | 2 | 92813251 | 1 | 0 | 288 | 0 | 0 | 0 | 0 | 0 | 0 | 0 | 0 | 0 | 0 | 0 | 0 | 0 | 0 | 0 | 0 | 0 | 0 | 0 | 0 | 0 | 0 |  | 0 | 0 | 0.0024 | 1814.09 | 115.4 | 15.72 | 17.31 | 2.03 | 0 | 4 | 1 | 0 | 4 | 0 | 0 | 0
464 | 92810797 | 92813242 | 49673503 | 1 | 1 | 1 | 2 | 91.14.02-001 | ФСЭМ-2001, 91.14.02-001 , приказ Минстроя России № 876/пр от 26.12.2019 | Автомобили бортовые, грузоподъемность до 5 т | 1367 | 1011 | маш.-ч. | маш.-ч. | 1 | 0 | 509054691 | 0.2 | 0 | 1032.96 | 520.26 | 0 | 0 | 65.71 | 11.6 | 0 | 1 | 15.72 | 44.85 | 1 | 4 | 0 | 1 | 0 | 0 | 0 | 0.2 |  | 0 | 2 | 92813252 | 1 | 0 | 289 | 0 | 0 | 0 | 0 | 0 | 0 | 0 | 0 | 0 | 0 | 0 | 0 | 0 | 0 | 0 | 0 | 0 | 0 | 0 | 0 | 0 | 0 |  | 0 | 0 | 0.0032 | 1032.96 | 65.71 | 15.72 | 13.14 | 2.32 | 0 | 3 | 2 | 0 | 3 | 0 | 0 | 0
464 | 92810797 | 92813242 | 49542609 | 1 | 1 | 1 | 3 | 08.3.03.04-0012 | ФССЦ-2001, 08.3.03.04-0012, приказ Минстроя России № 876/пр от 26.12.2019 | Проволока светлая, диаметр 1,1 мм | 1348 | 1009 | т | т | 1000 | 0 | 2041074766 | 0.028 | 101184 | 0 | 0 | 0 | 10200 | 0 | 0 | 0 | 9.92 | 1 | 1 | 1 | 4 | 0 | 1 | 1 | 0 | 0 | 0.028 |  | 0 | 2 | 92813253 | 1 | 0 | 290 | 0 | 0 | 0 | 0 | 0 | 0 | 0 | 0 | 0 | 0 | 0 | 0 | 0 | 0 | 0 | 0 | 0 | 0 | 0 | 0 | 0 | 0 |  | 0 | 0 | 0.000448 | 101184 | 10200 | 9.92 | 285.6 | 0 | 45 | 0 | 0 | 0 | 45 | 0 | 0 | 0
464 | 92810797 | 92813242 | 49543532 | 1 | 1 | 1 | 3 | 08.4.02.06-0003 | ФССЦ-2001, 08.4.02.06-0003, приказ Минстроя России № 876/пр от 26.12.2019 | Сетка сварная из холоднотянутой проволоки 4-5 мм | 1348 | 1009 | т | т | 1000 | 0 | 1471731351 | 1 | 87098.49 | 0 | 0 | 0 | 8780.09 | 0 | 0 | 0 | 9.92 | 1 | 1 | 1 | 0 | 0 | 0 | 0 | 0 | 0 | 1 |  | 0 | 1 | -1 | 0 | 0 |  | 0 | 0 | 0 | 0 | 0 | 0 | 0 | 0 | 0 | 0 | 0 | 0 | 0 | 0 | 0 | 0 | 0 | 0 | 0 | 0 | 0 | 0 |  | 0 | 0 | 0.016 | 87098.49 | 8780.09 | 9.92 | 8780.09 | 0 | 1394 | 0 | 0 | 0 | 1394 | 0 | 0 | 0
466 | 92810797 | 92813256 | 48043837 | 68 | 1 | 1 | 1 | 1-100-30 |  | Затраты труда рабочих (Средний разряд - 3) | 1191 | 1013 | чел.-ч. | чел.-ч. | 1 | 0 | 1049124552 | 3.45 | 0 | 0 | 0 | 382.57 | 0 | 0 | 0 | 8.53 | 1 | 1 | 1 | 44.85 | 4 | 0 | 1 | 0 | 0 | 0 | 3.45 |  | 1 | 2 | 92813262 | 1 | 0 | 292 | 0 | 0 | 0 | 0 | 0 | 0 | 0 | 0 | 0 | 0 | 0 | 0 | 0 | 0 | 0 | 0 | 0 | 0 | 0 | 0 | 0 | 0 | 74 | 0.1932 | 0 | 0.1932 | 382.57 | 8.53 | 44.85 | 29.43 | 0 | 0 | 0 | 0 | 74 | 74 | 0 | 0 | 0
466 | 92810797 | 92813256 | 48044033 | 68 | 1 | 1 | 1 | 4-100-00 |  | Затраты труда машинистов | 1191 | 1013 | чел.-ч. | чел.-ч. | 1 | 0 | -1417349443 | 0.02 | 0 | 0 | 0 | 0 | 0 | 0 | 0 | 0 | 1 | 1 | 44.85 | 1 | 4 | 0 | 1 | 0 | 0 | 0 | 0.02 |  | 2 | 2 | 92813263 | 1 | 0 | 293 | 0 | 0 | 0 | 0 | 0 | 0 | 0 | 0 | 0 | 0 | 0 | 0 | 0 | 0 | 0 | 0 | 0 | 0 | 0 | 0 | 0 | 0 |  | 0 | 0 | 0.00112 | 0 | 0 | 1 | 0 | 0 | 0 | 0 | 0 | 0 | 0 | 0 | 0 | 0
466 | 92810797 | 92813256 | 48206504 | 1 | 1 | 1 | 2 | 91.14.02-001 | ФСЭМ-2001, 91.14.02-001 , приказ Минстроя России № 876/пр от 26.12.2019 | Автомобили бортовые, грузоподъемность до 5 т | 1367 | 1011 | маш.-ч. | маш.-ч. | 1 | 0 | 2001246382 | 0.02 | 0 | 1032.96 | 520.26 | 0 | 0 | 65.71 | 11.6 | 0 | 1 | 15.72 | 44.85 | 1 | 4 | 0 | 1 | 0 | 0 | 0 | 0.02 |  | 0 | 2 | 92813264 | 1 | 0 | 294 | 0 | 0 | 0 | 0 | 0 | 0 | 0 | 0 | 0 | 0 | 0 | 0 | 0 | 0 | 0 | 0 | 0 | 0 | 0 | 0 | 0 | 0 |  | 0 | 0 | 0.00112 | 1032.96 | 65.71 | 15.72 | 1.31 | 0.23 | 0 | 1 | 1 | 0 | 1 | 0 | 0 | 0
466 | 92810797 | 92813256 | 48056849 | 1 | 1 | 1 | 3 | 01.7.07.12-0022 | ФССЦ-2001, 01.7.07.12-0022, приказ Минстроя России № 876/пр от 26.12.2019 | Пленка полиэтиленовая, толщина 0,2-0,5 мм | 1327 | 1005 | м2 | м2 | 1 | 1 | -2139829613 | -122.4 | 120.92 | 0 | 0 | 0 | 12.19 | 0 | 0 | 0 | 9.92 | 1 | 1 | 1 | 0 | 0 | 1 | 0 | 0 | 0 | -122.4 |  | 0 | 2 | 92813265 | 1 | 6144 | 295 | 0 | 0 | 0 | 0 | 0 | 0 | 0 | 0 | 0 | 0 | 0 | 0 | 0 | 0 | 0 | 0 | 0 | 0 | 0 | 0 | 0 | 0 |  | 0 | 0 | -6.8544 | 120.92 | 12.19 | 9.92 | -1492.06 | 0 | -829 | 0 | 0 | 0 | -829 | 0 | 0 | 0
466 | 92810797 | 92813256 | 49523688 | 1 | 1 | 1 | 3 | 01.7.07.12-1006 | ФССЦ-2001, 01.7.07.12-1006, приказ Минстроя России № 876/пр от 26.12.2019 | Пленка полиэтиленовая, толщина 80 мкм | 1327 | 1005 | м2 | м2 | 1 | 0 | -748384222 | 122.4 | 19.24 | 0 | 0 | 0 | 1.94 | 0 | 0 | 0 | 9.92 | 1 | 1 | 1 | 0 | 0 | 0 | 0 | 0 | 0 | 122.4 |  | 0 | 1 | -1 | 0 | 0 |  | 0 | 0 | 0 | 0 | 0 | 0 | 0 | 0 | 0 | 0 | 0 | 0 | 0 | 0 | 0 | 0 | 0 | 0 | 0 | 0 | 0 | 0 |  | 0 | 0 | 6.8544 | 19.24 | 1.94 | 9.92 | 237.46 | 0 | 130 | 0 | 0 | 0 | 130 | 0 | 0 | 0
469 | 92810797 | 92813268 | 48043853 | 68 | 1 | 1 | 1 | 1-100-35 |  | Затраты труда рабочих (Средний разряд - 3,5) | 1191 | 1013 | чел.-ч. | чел.-ч. | 1 | 0 | 1893946532 | 4.14 | 0 | 0 | 0 | 406.79 | 0 | 0 | 0 | 9.07 | 1 | 1 | 1 | 44.85 | 4 | 0 | 1 | 0 | 0 | 0 | 4.14 |  | 1 | 2 | 92813274 | 1 | 0 | 296 | 0 | 0 | 0 | 0 | 0 | 0 | 0 | 0 | 0 | 0 | 0 | 0 | 0 | 0 | 0 | 0 | 0 | 0 | 0 | 0 | 0 | 0 | 101 | 0.2484 | 0 | 0.2484 | 406.79 | 9.07 | 44.85 | 37.55 | 0 | 0 | 0 | 0 | 101 | 101 | 0 | 0 | 0
469 | 92810797 | 92813268 | 48044033 | 68 | 1 | 1 | 1 | 4-100-00 |  | Затраты труда машинистов | 1191 | 1013 | чел.-ч. | чел.-ч. | 1 | 0 | -1417349443 | 0.11 | 0 | 0 | 0 | 0 | 0 | 0 | 0 | 0 | 1 | 1 | 44.85 | 1 | 4 | 0 | 1 | 0 | 0 | 0 | 0.11 |  | 2 | 2 | 92813275 | 1 | 0 | 297 | 0 | 0 | 0 | 0 | 0 | 0 | 0 | 0 | 0 | 0 | 0 | 0 | 0 | 0 | 0 | 0 | 0 | 0 | 0 | 0 | 0 | 0 |  | 0 | 0 | 0.0066 | 0 | 0 | 1 | 0 | 0 | 0 | 0 | 0 | 0 | 0 | 0 | 0 | 0
469 | 92810797 | 92813268 | 48206504 | 1 | 1 | 1 | 2 | 91.14.02-001 | ФСЭМ-2001, 91.14.02-001 , приказ Минстроя России № 876/пр от 26.12.2019 | Автомобили бортовые, грузоподъемность до 5 т | 1367 | 1011 | маш.-ч. | маш.-ч. | 1 | 0 | 2001246382 | 0.11 | 0 | 1032.96 | 520.26 | 0 | 0 | 65.71 | 11.6 | 0 | 1 | 15.72 | 44.85 | 1 | 4 | 0 | 1 | 0 | 0 | 0 | 0.11 |  | 0 | 2 | 92813276 | 1 | 0 | 298 | 0 | 0 | 0 | 0 | 0 | 0 | 0 | 0 | 0 | 0 | 0 | 0 | 0 | 0 | 0 | 0 | 0 | 0 | 0 | 0 | 0 | 0 |  | 0 | 0 | 0.0066 | 1032.96 | 65.71 | 15.72 | 7.23 | 1.28 | 0 | 7 | 3 | 0 | 7 | 0 | 0 | 0
469 | 92810797 | 92813268 | 49523706 | 1 | 1 | 1 | 3 | 01.7.07.14-0052 | ФССЦ-2001, 01.7.07.14-0052, приказ Минстроя России № 876/пр от 26.12.2019 | Лента Полифом | 1301 | 1003 | м | м | 1 | 0 | -13007914 | 105 | 16.67 | 0 | 0 | 0 | 1.68 | 0 | 0 | 0 | 9.92 | 1 | 1 | 1 | 0 | 0 | 0 | 0 | 0 | 0 | 105 |  | 0 | 1 | -1 | 0 | 0 |  | 0 | 0 | 0 | 0 | 0 | 0 | 0 | 0 | 0 | 0 | 0 | 0 | 0 | 0 | 0 | 0 | 0 | 0 | 0 | 0 | 0 | 0 |  | 0 | 0 | 6.3 | 16.67 | 1.68 | 9.92 | 176.4 | 0 | 107 | 0 | 0 | 0 | 107 | 0 | 0 | 0
469 | 92810797 | 92813268 | 48056876 | 1 | 1 | 1 | 3 | 01.7.07.14-0057 | ФССЦ-2001, 01.7.07.14-0057, приказ Минстроя России № 876/пр от 26.12.2019 | Прокладки уплотнительные ПРП, диаметр 30 мм | 1308 | 1003 | 100 м | 100 м | 100 | 1 | 1075842345 | -1.05 | 24800 | 0 | 0 | 0 | 2500 | 0 | 0 | 0 | 9.92 | 1 | 1 | 1 | 0 | 0 | 1 | 0 | 0 | 0 | -1.05 |  | 0 | 2 | 92813277 | 1 | 6144 | 299 | 0 | 0 | 0 | 0 | 0 | 0 | 0 | 0 | 0 | 0 | 0 | 0 | 0 | 0 | 0 | 0 | 0 | 0 | 0 | 0 | 0 | 0 |  | 0 | 0 | -0.063 | 24800 | 2500 | 9.92 | -2625 | 0 | -1562 | 0 | 0 | 0 | -1562 | 0 | 0 | 0
472 | 92810797 | 92813280 | 48043811 | 68 | 1 | 1 | 1 | 1-100-22 |  | Затраты труда рабочих (Средний разряд - 2,2) | 1191 | 1013 | чел.-ч. | чел.-ч. | 1 | 0 | -366857280 | 35.6 | 0 | 0 | 0 | 356.11 | 0 | 0 | 0 | 7.94 | 1 | 1 | 1 | 44.85 | 4 | 0 | 1 | 0 | 0 | 0 | 35.6 |  | 1 | 2 | 92813287 | 1 | 0 | 300 | 0 | 0 | 0 | 0 | 0 | 0 | 0 | 0 | 0 | 0 | 0 | 0 | 0 | 0 | 0 | 0 | 0 | 0 | 0 | 0 | 0 | 0 | 710 | 1.9936 | 0 | 1.9936 | 356.11 | 7.94 | 44.85 | 282.66 | 0 | 0 | 0 | 0 | 710 | 710 | 0 | 0 | 0
472 | 92810797 | 92813280 | 48044033 | 68 | 1 | 1 | 1 | 4-100-00 |  | Затраты труда машинистов | 1191 | 1013 | чел.-ч. | чел.-ч. | 1 | 0 | -1417349443 | 1.27 | 0 | 0 | 0 | 0 | 0 | 0 | 0 | 0 | 1 | 1 | 44.85 | 1 | 4 | 0 | 1 | 0 | 0 | 0 | 1.27 |  | 2 | 2 | 92813288 | 1 | 0 | 301 | 0 | 0 | 0 | 0 | 0 | 0 | 0 | 0 | 0 | 0 | 0 | 0 | 0 | 0 | 0 | 0 | 0 | 0 | 0 | 0 | 0 | 0 |  | 0 | 0 | 0.07112 | 0 | 0 | 1 | 0 | 0 | 0 | 0 | 0 | 0 | 0 | 0 | 0 | 0
472 | 92810797 | 92813280 | 48205768 | 1 | 1 | 1 | 2 | 91.06.06-048 | ФСЭМ-2001, 91.06.06-048 , приказ Минстроя России № 876/пр от 26.12.2019 | Подъемники одномачтовые, грузоподъемность до 500 кг, высота подъема 45 м | 1367 | 1011 | маш.-ч. | маш.-ч. | 1 | 0 | 1098214667 | 1.27 | 0 | 491.41 | 605.48 | 0 | 0 | 31.26 | 13.5 | 0 | 1 | 15.72 | 44.85 | 1 | 4 | 0 | 1 | 0 | 0 | 0 | 1.27 |  | 0 | 2 | 92813289 | 1 | 0 | 302 | 0 | 0 | 0 | 0 | 0 | 0 | 0 | 0 | 0 | 0 | 0 | 0 | 0 | 0 | 0 | 0 | 0 | 0 | 0 | 0 | 0 | 0 |  | 0 | 0 | 0.07112 | 491.41 | 31.26 | 15.72 | 39.7 | 17.15 | 0 | 35 | 43 | 0 | 35 | 0 | 0 | 0
472 | 92810797 | 92813280 | 48205852 | 1 | 1 | 1 | 2 | 91.07.04-002 | ФСЭМ-2001, 91.07.04-002 , приказ Минстроя России № 876/пр от 26.12.2019 | Вибраторы поверхностные | 1367 | 1011 | маш.-ч. | маш.-ч. | 1 | 0 | 3123306 | 7.82 | 0 | 7.86 | 0 | 0 | 0 | 0.5 | 0 | 0 | 1 | 15.72 | 44.85 | 1 | 4 | 0 | 1 | 0 | 0 | 0 | 7.82 |  | 0 | 2 | 92813290 | 1 | 0 | 303 | 0 | 0 | 0 | 0 | 0 | 0 | 0 | 0 | 0 | 0 | 0 | 0 | 0 | 0 | 0 | 0 | 0 | 0 | 0 | 0 | 0 | 0 |  | 0 | 0 | 0.43792 | 7.86 | 0.5 | 15.72 | 3.91 | 0 | 0 | 4 | 0 | 0 | 4 | 0 | 0 | 0
472 | 92810797 | 92813280 | 49523203 | 1 | 1 | 1 | 3 | 01.7.03.01-0001 | ФССЦ-2001, 01.7.03.01-0001, приказ Минстроя России № 876/пр от 26.12.2019 | Вода | 1339 | 1007 | м3 | м3 | 1 | 0 | -143474561 | 3.5 | 24.2 | 0 | 0 | 0 | 2.44 | 0 | 0 | 0 | 9.92 | 1 | 1 | 1 | 4 | 0 | 1 | 1 | 0 | 0 | 3.5 |  | 0 | 2 | 92813291 | 1 | 0 | 304 | 0 | 0 | 0 | 0 | 0 | 0 | 0 | 0 | 0 | 0 | 0 | 0 | 0 | 0 | 0 | 0 | 0 | 0 | 0 | 0 | 0 | 0 |  | 0 | 0 | 0.196 | 24.2 | 2.44 | 9.92 | 8.54 | 0 | 5 | 0 | 0 | 0 | 5 | 0 | 0 | 0
472 | 92810797 | 92813280 | 0 | 1 | 1 | 1 | 3 | Прайс | ФССЦ-2001, 04.3.01.09-0015, приказ Минстроя России № 876/пр от 26.12.2019 | Раствор цементно-песчаный М150 с фиброволокном | 1339 | 1007 | м3 | м3 | 1 | 0 | 1476377462 | 2.04 | 7537.15 | 0 | 0 | 0 | 7880.09 | 0 | 0 | 0 | 9.92 | 1 | 1 | 1 | 0 | 0 | 0 | 1 | 0 | 0 | 2.04 |  | 0 | 1 | -1 | 0 | 0 |  | 0 | 0 | 0 | 0 | 0 | 0 | 0 | 0 | 0 | 0 | 0 | 0 | 0 | 0 | 0 | 0 | 0 | 0 | 0 | 0 | 0 | 0 |  | 0 | 0 | 0.11424 | 7537.15 | 7880.09 | 9.92 | 16075.38 | 0 | 8930 | 0 | 0 | 0 | 8930 | 0 | 0 | 0
474 | 92810797 | 92813294 | 48043811 | 68 | 1 | 1 | 1 | 1-100-22 |  | Затраты труда рабочих (Средний разряд - 2,2) | 1191 | 1013 | чел.-ч. | чел.-ч. | 1 | 0 | -366857280 | 3.52 | 0 | 0 | 0 | 356.11 | 0 | 0 | 0 | 7.94 | 1 | 1 | 1 | 44.85 | 4 | 0 | 1 | 1 | 0 | 0 | 0.44 | *8 | 1 | 2 | 92813300 | 1 | 0 | 306 | 0 | 0 | 0 | 0 | 0 | 0 | 0 | 0 | 0 | 0 | 0 | 0 | 0 | 0 | 0 | 0 | 0 | 0 | 0 | 0 | 0 | 0 | 9 | 0.19712 | 0 | 0.19712 | 356.11 | 7.94 | 44.85 | 27.92 | 0 | 0 | 0 | 0 | 70 | 70 | 0 | 0 | 0
474 | 92810797 | 92813294 | 48044033 | 68 | 1 | 1 | 1 | 4-100-00 |  | Затраты труда машинистов | 1191 | 1013 | чел.-ч. | чел.-ч. | 1 | 0 | -1417349443 | 1.68 | 0 | 0 | 0 | 0 | 0 | 0 | 0 | 0 | 1 | 1 | 44.85 | 1 | 4 | 0 | 1 | 1 | 0 | 0 | 0.21 | *8 | 2 | 2 | 92813301 | 1 | 0 | 307 | 0 | 0 | 0 | 0 | 0 | 0 | 0 | 0 | 0 | 0 | 0 | 0 | 0 | 0 | 0 | 0 | 0 | 0 | 0 | 0 | 0 | 0 |  | 0 | 0 | 0.09408 | 0 | 0 | 1 | 0 | 0 | 0 | 0 | 0 | 0 | 0 | 0 | 0 | 0
474 | 92810797 | 92813294 | 48205768 | 1 | 1 | 1 | 2 | 91.06.06-048 | ФСЭМ-2001, 91.06.06-048 , приказ Минстроя России № 876/пр от 26.12.2019 | Подъемники одномачтовые, грузоподъемность до 500 кг, высота подъема 45 м | 1367 | 1011 | маш.-ч. | маш.-ч. | 1 | 0 | 1098214667 | 1.68 | 0 | 491.41 | 605.48 | 0 | 0 | 31.26 | 13.5 | 0 | 1 | 15.72 | 44.85 | 1 | 4 | 0 | 1 | 1 | 0 | 0 | 0.21 | *8 | 0 | 2 | 92813302 | 1 | 0 | 308 | 0 | 0 | 0 | 0 | 0 | 0 | 0 | 0 | 0 | 0 | 0 | 0 | 0 | 0 | 0 | 0 | 0 | 0 | 0 | 0 | 0 | 0 |  | 0 | 0 | 0.09408 | 491.41 | 31.26 | 15.72 | 52.48 | 22.72 | 0 | 46 | 57 | 0 | 46 | 0 | 0 | 0
474 | 92810797 | 92813294 | 48205852 | 1 | 1 | 1 | 2 | 91.07.04-002 | ФСЭМ-2001, 91.07.04-002 , приказ Минстроя России № 876/пр от 26.12.2019 | Вибраторы поверхностные | 1367 | 1011 | маш.-ч. | маш.-ч. | 1 | 0 | 3123306 | 16 | 0 | 7.86 | 0 | 0 | 0 | 0.5 | 0 | 0 | 1 | 15.72 | 44.85 | 1 | 4 | 0 | 1 | 1 | 0 | 0 | 2 | *8 | 0 | 2 | 92813303 | 1 | 0 | 309 | 0 | 0 | 0 | 0 | 0 | 0 | 0 | 0 | 0 | 0 | 0 | 0 | 0 | 0 | 0 | 0 | 0 | 0 | 0 | 0 | 0 | 0 |  | 0 | 0 | 0.896 | 7.86 | 0.5 | 15.72 | 8 | 0 | 0 | 7 | 0 | 0 | 7 | 0 | 0 | 0
474 | 92810797 | 92813294 | 0 | 1 | 1 | 1 | 3 | Прайс | ФССЦ-2001, 04.3.01.09-0015, приказ Минстроя России № 876/пр от 26.12.2019 | Раствор цементно-песчаный М150 с фиброволокном | 1339 | 1007 | м3 | м3 | 1 | 0 | 1476377462 | 4.08 | 7537.15 | 0 | 0 | 0 | 7880.09 | 0 | 0 | 0 | 9.92 | 1 | 1 | 1 | 0 | 0 | 0 | 1 | 0 | 0 | 0.51 | *8 | 0 | 1 | -1 | 0 | 0 |  | 0 | 0 | 0 | 0 | 0 | 0 | 0 | 0 | 0 | 0 | 0 | 0 | 0 | 0 | 0 | 0 | 0 | 0 | 0 | 0 | 0 | 0 |  | 0 | 0 | 0.22848 | 7537.15 | 7880.09 | 9.92 | 32150.8 | 0 | 17860 | 0 | 0 | 0 | 17860 | 0 | 0 | 0
476 | 92810797 | 92813306 | 48043853 | 68 | 1 | 1 | 1 | 1-100-35 |  | Затраты труда рабочих (Средний разряд - 3,5) | 1191 | 1013 | чел.-ч. | чел.-ч. | 1 | 0 | 1893946532 | 69 | 0 | 0 | 0 | 406.79 | 0 | 0 | 0 | 9.07 | 1 | 1 | 1 | 44.85 | 4 | 0 | 1 | 0 | 0 | 0 | 69 |  | 1 | 2 | 92813312 | 1 | 0 | 311 | 0 | 0 | 0 | 0 | 0 | 0 | 0 | 0 | 0 | 0 | 0 | 0 | 0 | 0 | 0 | 0 | 0 | 0 | 0 | 0 | 0 | 0 | 1572 | 3.864 | 0 | 3.864 | 406.79 | 9.07 | 44.85 | 625.83 | 0 | 0 | 0 | 0 | 1573 | 1573 | 0 | 0 | 0
476 | 92810797 | 92813306 | 48207178 | 1 | 1 | 1 | 2 | 91.21.07-011 | ФСЭМ-2001, 91.21.07-011 , приказ Минстроя России № 876/пр от 26.12.2019 | Машины мозаично-шлифовальные | 1367 | 1011 | маш.-ч. | маш.-ч. | 1 | 0 | -1773517564 | 13.795 | 0 | 23.58 | 0 | 0 | 0 | 1.5 | 0 | 0 | 1 | 15.72 | 44.85 | 1 | 4 | 0 | 1 | 1 | 0 | 0 | 27.59 | *0,5 | 0 | 2 | 92813313 | 1 | 0 | 312 | 0 | 0 | 0 | 0 | 0 | 0 | 0 | 0 | 0 | 0 | 0 | 0 | 0 | 0 | 0 | 0 | 0 | 0 | 0 | 0 | 0 | 0 |  | 0 | 0 | 0.77252 | 23.58 | 1.5 | 15.72 | 20.7 | 0 | 0 | 19 | 0 | 0 | 19 | 0 | 0 | 0
476 | 92810797 | 92813306 | 48207369 | 1 | 1 | 1 | 2 | 91.21.22-638 | ФСЭМ-2001, 91.21.22-638 , приказ Минстроя России № 876/пр от 26.12.2019 | Пылесосы промышленные, мощность до 2000 Вт | 1367 | 1011 | маш.-ч. | маш.-ч. | 1 | 0 | 1549254237 | 0.9 | 0 | 51.72 | 0 | 0 | 0 | 3.29 | 0 | 0 | 1 | 15.72 | 44.85 | 1 | 4 | 0 | 1 | 1 | 0 | 0 | 1.8 | *0,5 | 0 | 2 | 92813314 | 1 | 0 | 313 | 0 | 0 | 0 | 0 | 0 | 0 | 0 | 0 | 0 | 0 | 0 | 0 | 0 | 0 | 0 | 0 | 0 | 0 | 0 | 0 | 0 | 0 |  | 0 | 0 | 0.0504 | 51.72 | 3.29 | 15.72 | 2.96 | 0 | 0 | 3 | 0 | 0 | 3 | 0 | 0 | 0
476 | 92810797 | 92813306 | 49523203 | 1 | 1 | 1 | 3 | 01.7.03.01-0001 | ФССЦ-2001, 01.7.03.01-0001, приказ Минстроя России № 876/пр от 26.12.2019 | Вода | 1339 | 1007 | м3 | м3 | 1 | 0 | -143474561 | 2 | 24.2 | 0 | 0 | 0 | 2.44 | 0 | 0 | 0 | 9.92 | 1 | 1 | 1 | 4 | 0 | 1 | 1 | 0 | 0 | 2 |  | 0 | 2 | 92813315 | 1 | 0 | 314 | 0 | 0 | 0 | 0 | 0 | 0 | 0 | 0 | 0 | 0 | 0 | 0 | 0 | 0 | 0 | 0 | 0 | 0 | 0 | 0 | 0 | 0 |  | 0 | 0 | 0.112 | 24.2 | 2.44 | 9.92 | 4.88 | 0 | 3 | 0 | 0 | 0 | 3 | 0 | 0 | 0
476 | 92810797 | 92813306 | 48059305 | 1 | 1 | 1 | 3 | 01.7.17.05-0021 | ФССЦ-2001, 01.7.17.05-0021, приказ Минстроя России № 876/пр от 26.12.2019 | Карборунд | 1346 | 1009 | кг | кг | 1 | 1 | -1794109170 | -2 | 56.64 | 0 | 0 | 0 | 5.71 | 0 | 0 | 0 | 9.92 | 1 | 1 | 1 | 0 | 0 | 1 | 0 | 0 | 0 | -2 |  | 0 | 2 | 92813316 | 1 | 6144 | 315 | 0 | 0 | 0 | 0 | 0 | 0 | 0 | 0 | 0 | 0 | 0 | 0 | 0 | 0 | 0 | 0 | 0 | 0 | 0 | 0 | 0 | 0 |  | 0 | 0 | -0.112 | 56.64 | 5.71 | 9.92 | -11.42 | 0 | -6 | 0 | 0 | 0 | -6 | 0 | 0 | 0
513 | 92810797 | 92813318 | 49510749 | 70 | 1 | 1 | 1 | 1-100-38 |  | Затраты труда рабочих (Средний разряд - 3,8) | 1191 | 1013 | чел.-ч. | чел.-ч. | 1 | 0 | -2012709214 | 9.47 | 0 | 0 | 0 | 421.59 | 0 | 0 | 0 | 9.4 | 1 | 1 | 1 | 44.85 | 4 | 0 | 1 | 0 | 0 | 0 | 9.47 |  | 1 | 2 | 92813324 | 1 | 0 | 316 | 0 | 0 | 0 | 0 | 0 | 0 | 0 | 0 | 0 | 0 | 0 | 0 | 0 | 0 | 0 | 0 | 0 | 0 | 0 | 0 | 0 | 0 | 5789 | 13.7315 | 0 | 13.7315 | 421.59 | 9.4 | 44.85 | 89.02 | 0 | 0 | 0 | 0 | 5795 | 5795 | 0 | 0 | 0
513 | 92810797 | 92813318 | 49510905 | 70 | 1 | 1 | 1 | 4-100-00 |  | Затраты труда машинистов | 1191 | 1013 | чел.-ч. | чел.-ч. | 1 | 0 | -1417349443 | 0.31 | 0 | 0 | 0 | 0 | 0 | 0 | 0 | 0 | 1 | 1 | 44.85 | 1 | 4 | 0 | 1 | 0 | 0 | 0 | 0.31 |  | 2 | 2 | 92813325 | 1 | 0 | 317 | 0 | 0 | 0 | 0 | 0 | 0 | 0 | 0 | 0 | 0 | 0 | 0 | 0 | 0 | 0 | 0 | 0 | 0 | 0 | 0 | 0 | 0 |  | 0 | 0 | 0.4495 | 0 | 0 | 1 | 0 | 0 | 0 | 0 | 0 | 0 | 0 | 0 | 0 | 0
513 | 92810797 | 92813318 | 49672703 | 1 | 1 | 1 | 2 | 91.06.03-055 | ФСЭМ-2001, 91.06.03-055 , приказ Минстроя России № 876/пр от 26.12.2019 | Лебедки электрические тяговым усилием 19,62 кН (2 т) | 1367 | 1011 | маш.-ч. | маш.-ч. | 1 | 0 | -1424865896 | 0.45 | 0 | 104.7 | 0 | 0 | 0 | 6.66 | 0 | 0 | 1 | 15.72 | 44.85 | 1 | 4 | 0 | 1 | 0 | 0 | 0 | 0.45 |  | 0 | 2 | 92813326 | 1 | 0 | 318 | 0 | 0 | 0 | 0 | 0 | 0 | 0 | 0 | 0 | 0 | 0 | 0 | 0 | 0 | 0 | 0 | 0 | 0 | 0 | 0 | 0 | 0 |  | 0 | 0 | 0.6525 | 104.7 | 6.66 | 15.72 | 3 | 0 | 0 | 69 | 0 | 0 | 69 | 0 | 0 | 0
513 | 92810797 | 92813318 | 49673503 | 1 | 1 | 1 | 2 | 91.14.02-001 | ФСЭМ-2001, 91.14.02-001 , приказ Минстроя России № 876/пр от 26.12.2019 | Автомобили бортовые, грузоподъемность до 5 т | 1367 | 1011 | маш.-ч. | маш.-ч. | 1 | 0 | 509054691 | 0.31 | 0 | 1032.96 | 520.26 | 0 | 0 | 65.71 | 11.6 | 0 | 1 | 15.72 | 44.85 | 1 | 4 | 0 | 1 | 0 | 0 | 0 | 0.31 |  | 0 | 2 | 92813327 | 1 | 0 | 319 | 0 | 0 | 0 | 0 | 0 | 0 | 0 | 0 | 0 | 0 | 0 | 0 | 0 | 0 | 0 | 0 | 0 | 0 | 0 | 0 | 0 | 0 |  | 0 | 0 | 0.4495 | 1032.96 | 65.71 | 15.72 | 20.37 | 3.6 | 0 | 464 | 234 | 0 | 464 | 0 | 0 | 0
513 | 92810797 | 92813318 | 49550264 | 1 | 1 | 1 | 3 | 12.2.05.06-0002 | ФССЦ-2001, 12.2.05.06-0002, приказ Минстроя России № 876/пр от 26.12.2019 | Плиты пенополистирольные теплоизоляционные ППС20-Р-А | 1339 | 1007 | м3 | м3 | 1 | 0 | 1849619500 | 1.02 | 9864.45 | 0 | 0 | 0 | 994.4 | 0 | 0 | 0 | 9.92 | 1 | 1 | 1 | 0 | 0 | 0 | 0 | 0 | 0 | 1.02 |  | 0 | 1 | -1 | 0 | 0 |  | 0 | 0 | 0 | 0 | 0 | 0 | 0 | 0 | 0 | 0 | 0 | 0 | 0 | 0 | 0 | 0 | 0 | 0 | 0 | 0 | 0 | 0 |  | 0 | 0 | 1.479 | 9864.45 | 994.4 | 9.92 | 1014.29 | 0 | 14589 | 0 | 0 | 0 | 14589 | 0 | 0 | 0
515 | 92810797 | 92813330 | 49510721 | 70 | 1 | 1 | 1 | 1-100-33 |  | Затраты труда рабочих (Средний разряд - 3,3) | 1191 | 1013 | чел.-ч. | чел.-ч. | 1 | 0 | -1759674247 | 11.6 | 0 | 0 | 0 | 397.37 | 0 | 0 | 0 | 8.86 | 1 | 1 | 1 | 44.85 | 4 | 0 | 1 | 0 | 0 | 0 | 11.6 |  | 1 | 2 | 92813337 | 1 | 0 | 321 | 0 | 0 | 0 | 0 | 0 | 0 | 0 | 0 | 0 | 0 | 0 | 0 | 0 | 0 | 0 | 0 | 0 | 0 | 0 | 0 | 0 | 0 | 124 | 0.3132 | 0 | 0.3132 | 397.37 | 8.86 | 44.85 | 102.78 | 0 | 0 | 0 | 0 | 124 | 124 | 0 | 0 | 0
515 | 92810797 | 92813330 | 49510905 | 70 | 1 | 1 | 1 | 4-100-00 |  | Затраты труда машинистов | 1191 | 1013 | чел.-ч. | чел.-ч. | 1 | 0 | -1417349443 | 0.35 | 0 | 0 | 0 | 0 | 0 | 0 | 0 | 0 | 1 | 1 | 44.85 | 1 | 4 | 0 | 1 | 0 | 0 | 0 | 0.35 |  | 2 | 2 | 92813338 | 1 | 0 | 322 | 0 | 0 | 0 | 0 | 0 | 0 | 0 | 0 | 0 | 0 | 0 | 0 | 0 | 0 | 0 | 0 | 0 | 0 | 0 | 0 | 0 | 0 |  | 0 | 0 | 0.00945 | 0 | 0 | 1 | 0 | 0 | 0 | 0 | 0 | 0 | 0 | 0 | 0 | 0
515 | 92810797 | 92813330 | 49672573 | 1 | 1 | 1 | 2 | 91.05.05-015 | ФСЭМ-2001, 91.05.05-015 , приказ Минстроя России № 876/пр от 26.12.2019 | Краны на автомобильном ходу, грузоподъемность 16 т | 1367 | 1011 | маш.-ч. | маш.-ч. | 1 | 0 | -430484415 | 0.15 | 0 | 1814.09 | 605.48 | 0 | 0 | 115.4 | 13.5 | 0 | 1 | 15.72 | 44.85 | 1 | 4 | 0 | 1 | 0 | 0 | 0 | 0.15 |  | 0 | 2 | 92813339 | 1 | 0 | 323 | 0 | 0 | 0 | 0 | 0 | 0 | 0 | 0 | 0 | 0 | 0 | 0 | 0 | 0 | 0 | 0 | 0 | 0 | 0 | 0 | 0 | 0 |  | 0 | 0 | 0.00405 | 1814.09 | 115.4 | 15.72 | 17.31 | 2.03 | 0 | 7 | 2 | 0 | 7 | 0 | 0 | 0
515 | 92810797 | 92813330 | 49673503 | 1 | 1 | 1 | 2 | 91.14.02-001 | ФСЭМ-2001, 91.14.02-001 , приказ Минстроя России № 876/пр от 26.12.2019 | Автомобили бортовые, грузоподъемность до 5 т | 1367 | 1011 | маш.-ч. | маш.-ч. | 1 | 0 | 509054691 | 0.2 | 0 | 1032.96 | 520.26 | 0 | 0 | 65.71 | 11.6 | 0 | 1 | 15.72 | 44.85 | 1 | 4 | 0 | 1 | 0 | 0 | 0 | 0.2 |  | 0 | 2 | 92813340 | 1 | 0 | 324 | 0 | 0 | 0 | 0 | 0 | 0 | 0 | 0 | 0 | 0 | 0 | 0 | 0 | 0 | 0 | 0 | 0 | 0 | 0 | 0 | 0 | 0 |  | 0 | 0 | 0.0054 | 1032.96 | 65.71 | 15.72 | 13.14 | 2.32 | 0 | 6 | 3 | 0 | 6 | 0 | 0 | 0
515 | 92810797 | 92813330 | 49542609 | 1 | 1 | 1 | 3 | 08.3.03.04-0012 | ФССЦ-2001, 08.3.03.04-0012, приказ Минстроя России № 876/пр от 26.12.2019 | Проволока светлая, диаметр 1,1 мм | 1348 | 1009 | т | т | 1000 | 0 | 2041074766 | 0.028 | 101184 | 0 | 0 | 0 | 10200 | 0 | 0 | 0 | 9.92 | 1 | 1 | 1 | 4 | 0 | 1 | 1 | 0 | 0 | 0.028 |  | 0 | 2 | 92813341 | 1 | 0 | 325 | 0 | 0 | 0 | 0 | 0 | 0 | 0 | 0 | 0 | 0 | 0 | 0 | 0 | 0 | 0 | 0 | 0 | 0 | 0 | 0 | 0 | 0 |  | 0 | 0 | 0.000756 | 101184 | 10200 | 9.92 | 285.6 | 0 | 76 | 0 | 0 | 0 | 76 | 0 | 0 | 0
515 | 92810797 | 92813330 | 49543532 | 1 | 1 | 1 | 3 | 08.4.02.06-0003 | ФССЦ-2001, 08.4.02.06-0003, приказ Минстроя России № 876/пр от 26.12.2019 | Сетка сварная из холоднотянутой проволоки 4-5 мм | 1348 | 1009 | т | т | 1000 | 0 | 1471731351 | 1 | 87098.49 | 0 | 0 | 0 | 8780.09 | 0 | 0 | 0 | 9.92 | 1 | 1 | 1 | 0 | 0 | 0 | 0 | 0 | 0 | 1 |  | 0 | 1 | -1 | 0 | 0 |  | 0 | 0 | 0 | 0 | 0 | 0 | 0 | 0 | 0 | 0 | 0 | 0 | 0 | 0 | 0 | 0 | 0 | 0 | 0 | 0 | 0 | 0 |  | 0 | 0 | 0.027 | 87098.49 | 8780.09 | 9.92 | 8780.09 | 0 | 2352 | 0 | 0 | 0 | 2352 | 0 | 0 | 0
517 | 92810797 | 92813344 | 48043837 | 68 | 1 | 1 | 1 | 1-100-30 |  | Затраты труда рабочих (Средний разряд - 3) | 1191 | 1013 | чел.-ч. | чел.-ч. | 1 | 0 | 1049124552 | 3.45 | 0 | 0 | 0 | 382.57 | 0 | 0 | 0 | 8.53 | 1 | 1 | 1 | 44.85 | 4 | 0 | 1 | 0 | 0 | 0 | 3.45 |  | 1 | 2 | 92813350 | 1 | 0 | 327 | 0 | 0 | 0 | 0 | 0 | 0 | 0 | 0 | 0 | 0 | 0 | 0 | 0 | 0 | 0 | 0 | 0 | 0 | 0 | 0 | 0 | 0 | 191 | 0.50025 | 0 | 0.50025 | 382.57 | 8.53 | 44.85 | 29.43 | 0 | 0 | 0 | 0 | 192 | 192 | 0 | 0 | 0
517 | 92810797 | 92813344 | 48044033 | 68 | 1 | 1 | 1 | 4-100-00 |  | Затраты труда машинистов | 1191 | 1013 | чел.-ч. | чел.-ч. | 1 | 0 | -1417349443 | 0.02 | 0 | 0 | 0 | 0 | 0 | 0 | 0 | 0 | 1 | 1 | 44.85 | 1 | 4 | 0 | 1 | 0 | 0 | 0 | 0.02 |  | 2 | 2 | 92813351 | 1 | 0 | 328 | 0 | 0 | 0 | 0 | 0 | 0 | 0 | 0 | 0 | 0 | 0 | 0 | 0 | 0 | 0 | 0 | 0 | 0 | 0 | 0 | 0 | 0 |  | 0 | 0 | 0.0029 | 0 | 0 | 1 | 0 | 0 | 0 | 0 | 0 | 0 | 0 | 0 | 0 | 0
517 | 92810797 | 92813344 | 48206504 | 1 | 1 | 1 | 2 | 91.14.02-001 | ФСЭМ-2001, 91.14.02-001 , приказ Минстроя России № 876/пр от 26.12.2019 | Автомобили бортовые, грузоподъемность до 5 т | 1367 | 1011 | маш.-ч. | маш.-ч. | 1 | 0 | 2001246382 | 0.02 | 0 | 1032.96 | 520.26 | 0 | 0 | 65.71 | 11.6 | 0 | 1 | 15.72 | 44.85 | 1 | 4 | 0 | 1 | 0 | 0 | 0 | 0.02 |  | 0 | 2 | 92813352 | 1 | 0 | 329 | 0 | 0 | 0 | 0 | 0 | 0 | 0 | 0 | 0 | 0 | 0 | 0 | 0 | 0 | 0 | 0 | 0 | 0 | 0 | 0 | 0 | 0 |  | 0 | 0 | 0.0029 | 1032.96 | 65.71 | 15.72 | 1.31 | 0.23 | 0 | 3 | 2 | 0 | 3 | 0 | 0 | 0
517 | 92810797 | 92813344 | 48056849 | 1 | 1 | 1 | 3 | 01.7.07.12-0022 | ФССЦ-2001, 01.7.07.12-0022, приказ Минстроя России № 876/пр от 26.12.2019 | Пленка полиэтиленовая, толщина 0,2-0,5 мм | 1327 | 1005 | м2 | м2 | 1 | 1 | -2139829613 | -122.4 | 120.92 | 0 | 0 | 0 | 12.19 | 0 | 0 | 0 | 9.92 | 1 | 1 | 1 | 0 | 0 | 1 | 0 | 0 | 0 | -122.4 |  | 0 | 2 | 92813353 | 1 | 6144 | 330 | 0 | 0 | 0 | 0 | 0 | 0 | 0 | 0 | 0 | 0 | 0 | 0 | 0 | 0 | 0 | 0 | 0 | 0 | 0 | 0 | 0 | 0 |  | 0 | 0 | -17.748 | 120.92 | 12.19 | 9.92 | -1492.06 | 0 | -2148 | 0 | 0 | 0 | -2148 | 0 | 0 | 0
517 | 92810797 | 92813344 | 49523688 | 1 | 1 | 1 | 3 | 01.7.07.12-1006 | ФССЦ-2001, 01.7.07.12-1006, приказ Минстроя России № 876/пр от 26.12.2019 | Пленка полиэтиленовая, толщина 80 мкм | 1327 | 1005 | м2 | м2 | 1 | 0 | -748384222 | 122.4 | 19.24 | 0 | 0 | 0 | 1.94 | 0 | 0 | 0 | 9.92 | 1 | 1 | 1 | 0 | 0 | 0 | 0 | 0 | 0 | 122.4 |  | 0 | 1 | -1 | 0 | 0 |  | 0 | 0 | 0 | 0 | 0 | 0 | 0 | 0 | 0 | 0 | 0 | 0 | 0 | 0 | 0 | 0 | 0 | 0 | 0 | 0 | 0 | 0 |  | 0 | 0 | 17.748 | 19.24 | 1.94 | 9.92 | 237.46 | 0 | 337 | 0 | 0 | 0 | 337 | 0 | 0 | 0
520 | 92810797 | 92813356 | 48043853 | 68 | 1 | 1 | 1 | 1-100-35 |  | Затраты труда рабочих (Средний разряд - 3,5) | 1191 | 1013 | чел.-ч. | чел.-ч. | 1 | 0 | 1893946532 | 4.14 | 0 | 0 | 0 | 406.79 | 0 | 0 | 0 | 9.07 | 1 | 1 | 1 | 44.85 | 4 | 0 | 1 | 0 | 0 | 0 | 4.14 |  | 1 | 2 | 92813362 | 1 | 0 | 331 | 0 | 0 | 0 | 0 | 0 | 0 | 0 | 0 | 0 | 0 | 0 | 0 | 0 | 0 | 0 | 0 | 0 | 0 | 0 | 0 | 0 | 0 | 26104 | 64.17 | 0 | 64.17 | 406.79 | 9.07 | 44.85 | 37.55 | 0 | 0 | 0 | 0 | 26117 | 26117 | 0 | 0 | 0
520 | 92810797 | 92813356 | 48044033 | 68 | 1 | 1 | 1 | 4-100-00 |  | Затраты труда машинистов | 1191 | 1013 | чел.-ч. | чел.-ч. | 1 | 0 | -1417349443 | 0.11 | 0 | 0 | 0 | 0 | 0 | 0 | 0 | 0 | 1 | 1 | 44.85 | 1 | 4 | 0 | 1 | 0 | 0 | 0 | 0.11 |  | 2 | 2 | 92813363 | 1 | 0 | 332 | 0 | 0 | 0 | 0 | 0 | 0 | 0 | 0 | 0 | 0 | 0 | 0 | 0 | 0 | 0 | 0 | 0 | 0 | 0 | 0 | 0 | 0 |  | 0 | 0 | 1.705 | 0 | 0 | 1 | 0 | 0 | 0 | 0 | 0 | 0 | 0 | 0 | 0 | 0
520 | 92810797 | 92813356 | 48206504 | 1 | 1 | 1 | 2 | 91.14.02-001 | ФСЭМ-2001, 91.14.02-001 , приказ Минстроя России № 876/пр от 26.12.2019 | Автомобили бортовые, грузоподъемность до 5 т | 1367 | 1011 | маш.-ч. | маш.-ч. | 1 | 0 | 2001246382 | 0.11 | 0 | 1032.96 | 520.26 | 0 | 0 | 65.71 | 11.6 | 0 | 1 | 15.72 | 44.85 | 1 | 4 | 0 | 1 | 0 | 0 | 0 | 0.11 |  | 0 | 2 | 92813364 | 1 | 0 | 333 | 0 | 0 | 0 | 0 | 0 | 0 | 0 | 0 | 0 | 0 | 0 | 0 | 0 | 0 | 0 | 0 | 0 | 0 | 0 | 0 | 0 | 0 |  | 0 | 0 | 1.705 | 1032.96 | 65.71 | 15.72 | 7.23 | 1.28 | 0 | 1761 | 887 | 0 | 1761 | 0 | 0 | 0
520 | 92810797 | 92813356 | 49523706 | 1 | 1 | 1 | 3 | 01.7.07.14-0052 | ФССЦ-2001, 01.7.07.14-0052, приказ Минстроя России № 876/пр от 26.12.2019 | Лента Полифом | 1301 | 1003 | м | м | 1 | 0 | -13007914 | 105 | 16.67 | 0 | 0 | 0 | 1.68 | 0 | 0 | 0 | 9.92 | 1 | 1 | 1 | 0 | 0 | 0 | 0 | 0 | 0 | 105 |  | 0 | 1 | -1 | 0 | 0 |  | 0 | 0 | 0 | 0 | 0 | 0 | 0 | 0 | 0 | 0 | 0 | 0 | 0 | 0 | 0 | 0 | 0 | 0 | 0 | 0 | 0 | 0 |  | 0 | 0 | 1627.5 | 16.67 | 1.68 | 9.92 | 176.4 | 0 | 27668 | 0 | 0 | 0 | 27668 | 0 | 0 | 0
520 | 92810797 | 92813356 | 48056876 | 1 | 1 | 1 | 3 | 01.7.07.14-0057 | ФССЦ-2001, 01.7.07.14-0057, приказ Минстроя России № 876/пр от 26.12.2019 | Прокладки уплотнительные ПРП, диаметр 30 мм | 1308 | 1003 | 100 м | 100 м | 100 | 1 | 1075842345 | -1.05 | 24800 | 0 | 0 | 0 | 2500 | 0 | 0 | 0 | 9.92 | 1 | 1 | 1 | 0 | 0 | 1 | 0 | 0 | 0 | -1.05 |  | 0 | 2 | 92813365 | 1 | 6144 | 334 | 0 | 0 | 0 | 0 | 0 | 0 | 0 | 0 | 0 | 0 | 0 | 0 | 0 | 0 | 0 | 0 | 0 | 0 | 0 | 0 | 0 | 0 |  | 0 | 0 | -16.275 | 24800 | 2500 | 9.92 | -2625 | 0 | -403620 | 0 | 0 | 0 | -403620 | 0 | 0 | 0
523 | 92810797 | 92813368 | 48043811 | 68 | 1 | 1 | 1 | 1-100-22 |  | Затраты труда рабочих (Средний разряд - 2,2) | 1191 | 1013 | чел.-ч. | чел.-ч. | 1 | 0 | -366857280 | 35.6 | 0 | 0 | 0 | 356.11 | 0 | 0 | 0 | 7.94 | 1 | 1 | 1 | 44.85 | 4 | 0 | 1 | 0 | 0 | 0 | 35.6 |  | 1 | 2 | 92813375 | 1 | 0 | 335 | 0 | 0 | 0 | 0 | 0 | 0 | 0 | 0 | 0 | 0 | 0 | 0 | 0 | 0 | 0 | 0 | 0 | 0 | 0 | 0 | 0 | 0 | 1838 | 5.162 | 0 | 5.162 | 356.11 | 7.94 | 44.85 | 282.66 | 0 | 0 | 0 | 0 | 1838 | 1838 | 0 | 0 | 0
523 | 92810797 | 92813368 | 48044033 | 68 | 1 | 1 | 1 | 4-100-00 |  | Затраты труда машинистов | 1191 | 1013 | чел.-ч. | чел.-ч. | 1 | 0 | -1417349443 | 1.27 | 0 | 0 | 0 | 0 | 0 | 0 | 0 | 0 | 1 | 1 | 44.85 | 1 | 4 | 0 | 1 | 0 | 0 | 0 | 1.27 |  | 2 | 2 | 92813376 | 1 | 0 | 336 | 0 | 0 | 0 | 0 | 0 | 0 | 0 | 0 | 0 | 0 | 0 | 0 | 0 | 0 | 0 | 0 | 0 | 0 | 0 | 0 | 0 | 0 |  | 0 | 0 | 0.18415 | 0 | 0 | 1 | 0 | 0 | 0 | 0 | 0 | 0 | 0 | 0 | 0 | 0
523 | 92810797 | 92813368 | 48205768 | 1 | 1 | 1 | 2 | 91.06.06-048 | ФСЭМ-2001, 91.06.06-048 , приказ Минстроя России № 876/пр от 26.12.2019 | Подъемники одномачтовые, грузоподъемность до 500 кг, высота подъема 45 м | 1367 | 1011 | маш.-ч. | маш.-ч. | 1 | 0 | 1098214667 | 1.27 | 0 | 491.41 | 605.48 | 0 | 0 | 31.26 | 13.5 | 0 | 1 | 15.72 | 44.85 | 1 | 4 | 0 | 1 | 0 | 0 | 0 | 1.27 |  | 0 | 2 | 92813377 | 1 | 0 | 337 | 0 | 0 | 0 | 0 | 0 | 0 | 0 | 0 | 0 | 0 | 0 | 0 | 0 | 0 | 0 | 0 | 0 | 0 | 0 | 0 | 0 | 0 |  | 0 | 0 | 0.18415 | 491.41 | 31.26 | 15.72 | 39.7 | 17.15 | 0 | 90 | 111 | 0 | 90 | 0 | 0 | 0
523 | 92810797 | 92813368 | 48205852 | 1 | 1 | 1 | 2 | 91.07.04-002 | ФСЭМ-2001, 91.07.04-002 , приказ Минстроя России № 876/пр от 26.12.2019 | Вибраторы поверхностные | 1367 | 1011 | маш.-ч. | маш.-ч. | 1 | 0 | 3123306 | 7.82 | 0 | 7.86 | 0 | 0 | 0 | 0.5 | 0 | 0 | 1 | 15.72 | 44.85 | 1 | 4 | 0 | 1 | 0 | 0 | 0 | 7.82 |  | 0 | 2 | 92813378 | 1 | 0 | 338 | 0 | 0 | 0 | 0 | 0 | 0 | 0 | 0 | 0 | 0 | 0 | 0 | 0 | 0 | 0 | 0 | 0 | 0 | 0 | 0 | 0 | 0 |  | 0 | 0 | 1.1339 | 7.86 | 0.5 | 15.72 | 3.91 | 0 | 0 | 9 | 0 | 0 | 9 | 0 | 0 | 0
523 | 92810797 | 92813368 | 49523203 | 1 | 1 | 1 | 3 | 01.7.03.01-0001 | ФССЦ-2001, 01.7.03.01-0001, приказ Минстроя России № 876/пр от 26.12.2019 | Вода | 1339 | 1007 | м3 | м3 | 1 | 0 | -143474561 | 3.5 | 24.2 | 0 | 0 | 0 | 2.44 | 0 | 0 | 0 | 9.92 | 1 | 1 | 1 | 4 | 0 | 1 | 1 | 0 | 0 | 3.5 |  | 0 | 2 | 92813379 | 1 | 0 | 339 | 0 | 0 | 0 | 0 | 0 | 0 | 0 | 0 | 0 | 0 | 0 | 0 | 0 | 0 | 0 | 0 | 0 | 0 | 0 | 0 | 0 | 0 |  | 0 | 0 | 0.5075 | 24.2 | 2.44 | 9.92 | 8.54 | 0 | 12 | 0 | 0 | 0 | 12 | 0 | 0 | 0
523 | 92810797 | 92813368 | 0 | 1 | 1 | 1 | 3 | Прайс | ФССЦ-2001, 04.3.01.09-0015, приказ Минстроя России № 876/пр от 26.12.2019 | Раствор цементно-песчаный М150 с фиброволокном | 1339 | 1007 | м3 | м3 | 1 | 0 | 1476377462 | 2.04 | 7537.15 | 0 | 0 | 0 | 7880.09 | 0 | 0 | 0 | 9.92 | 1 | 1 | 1 | 0 | 0 | 0 | 1 | 0 | 0 | 2.04 |  | 0 | 1 | -1 | 0 | 0 |  | 0 | 0 | 0 | 0 | 0 | 0 | 0 | 0 | 0 | 0 | 0 | 0 | 0 | 0 | 0 | 0 | 0 | 0 | 0 | 0 | 0 | 0 |  | 0 | 0 | 0.2958 | 7537.15 | 7880.09 | 9.92 | 16075.38 | 0 | 23123 | 0 | 0 | 0 | 23123 | 0 | 0 | 0
525 | 92810797 | 92813382 | 48043811 | 68 | 1 | 1 | 1 | 1-100-22 |  | Затраты труда рабочих (Средний разряд - 2,2) | 1191 | 1013 | чел.-ч. | чел.-ч. | 1 | 0 | -366857280 | 2.64 | 0 | 0 | 0 | 356.11 | 0 | 0 | 0 | 7.94 | 1 | 1 | 1 | 44.85 | 4 | 0 | 1 | 1 | 0 | 0 | 0.44 | *6 | 1 | 2 | 92813388 | 1 | 0 | 341 | 0 | 0 | 0 | 0 | 0 | 0 | 0 | 0 | 0 | 0 | 0 | 0 | 0 | 0 | 0 | 0 | 0 | 0 | 0 | 0 | 0 | 0 | 23 | 0.3828 | 0 | 0.3828 | 356.11 | 7.94 | 44.85 | 20.94 | 0 | 0 | 0 | 0 | 136 | 136 | 0 | 0 | 0
525 | 92810797 | 92813382 | 48044033 | 68 | 1 | 1 | 1 | 4-100-00 |  | Затраты труда машинистов | 1191 | 1013 | чел.-ч. | чел.-ч. | 1 | 0 | -1417349443 | 1.26 | 0 | 0 | 0 | 0 | 0 | 0 | 0 | 0 | 1 | 1 | 44.85 | 1 | 4 | 0 | 1 | 1 | 0 | 0 | 0.21 | *6 | 2 | 2 | 92813389 | 1 | 0 | 342 | 0 | 0 | 0 | 0 | 0 | 0 | 0 | 0 | 0 | 0 | 0 | 0 | 0 | 0 | 0 | 0 | 0 | 0 | 0 | 0 | 0 | 0 |  | 0 | 0 | 0.1827 | 0 | 0 | 1 | 0 | 0 | 0 | 0 | 0 | 0 | 0 | 0 | 0 | 0
525 | 92810797 | 92813382 | 48205768 | 1 | 1 | 1 | 2 | 91.06.06-048 | ФСЭМ-2001, 91.06.06-048 , приказ Минстроя России № 876/пр от 26.12.2019 | Подъемники одномачтовые, грузоподъемность до 500 кг, высота подъема 45 м | 1367 | 1011 | маш.-ч. | маш.-ч. | 1 | 0 | 1098214667 | 1.26 | 0 | 491.41 | 605.48 | 0 | 0 | 31.26 | 13.5 | 0 | 1 | 15.72 | 44.85 | 1 | 4 | 0 | 1 | 1 | 0 | 0 | 0.21 | *6 | 0 | 2 | 92813390 | 1 | 0 | 343 | 0 | 0 | 0 | 0 | 0 | 0 | 0 | 0 | 0 | 0 | 0 | 0 | 0 | 0 | 0 | 0 | 0 | 0 | 0 | 0 | 0 | 0 |  | 0 | 0 | 0.1827 | 491.41 | 31.26 | 15.72 | 39.36 | 17.04 | 0 | 90 | 111 | 0 | 90 | 0 | 0 | 0
525 | 92810797 | 92813382 | 48205852 | 1 | 1 | 1 | 2 | 91.07.04-002 | ФСЭМ-2001, 91.07.04-002 , приказ Минстроя России № 876/пр от 26.12.2019 | Вибраторы поверхностные | 1367 | 1011 | маш.-ч. | маш.-ч. | 1 | 0 | 3123306 | 12 | 0 | 7.86 | 0 | 0 | 0 | 0.5 | 0 | 0 | 1 | 15.72 | 44.85 | 1 | 4 | 0 | 1 | 1 | 0 | 0 | 2 | *6 | 0 | 2 | 92813391 | 1 | 0 | 344 | 0 | 0 | 0 | 0 | 0 | 0 | 0 | 0 | 0 | 0 | 0 | 0 | 0 | 0 | 0 | 0 | 0 | 0 | 0 | 0 | 0 | 0 |  | 0 | 0 | 1.74 | 7.86 | 0.5 | 15.72 | 6 | 0 | 0 | 14 | 0 | 0 | 14 | 0 | 0 | 0
525 | 92810797 | 92813382 | 0 | 1 | 1 | 1 | 3 | Прайс | ФССЦ-2001, 04.3.01.09-0015, приказ Минстроя России № 876/пр от 26.12.2019 | Раствор цементно-песчаный М150 с фиброволокном | 1339 | 1007 | м3 | м3 | 1 | 0 | 1476377462 | 3.06 | 7537.15 | 0 | 0 | 0 | 7880.09 | 0 | 0 | 0 | 9.92 | 1 | 1 | 1 | 0 | 0 | 0 | 1 | 0 | 0 | 0.51 | *6 | 0 | 1 | -1 | 0 | 0 |  | 0 | 0 | 0 | 0 | 0 | 0 | 0 | 0 | 0 | 0 | 0 | 0 | 0 | 0 | 0 | 0 | 0 | 0 | 0 | 0 | 0 | 0 |  | 0 | 0 | 0.4437 | 7537.15 | 7880.09 | 9.92 | 24113.1 | 0 | 34684 | 0 | 0 | 0 | 34684 | 0 | 0 | 0
527 | 92810797 | 92813394 | 48043853 | 68 | 1 | 1 | 1 | 1-100-35 |  | Затраты труда рабочих (Средний разряд - 3,5) | 1191 | 1013 | чел.-ч. | чел.-ч. | 1 | 0 | 1893946532 | 69 | 0 | 0 | 0 | 406.79 | 0 | 0 | 0 | 9.07 | 1 | 1 | 1 | 44.85 | 4 | 0 | 1 | 0 | 0 | 0 | 69 |  | 1 | 2 | 92813400 | 1 | 0 | 346 | 0 | 0 | 0 | 0 | 0 | 0 | 0 | 0 | 0 | 0 | 0 | 0 | 0 | 0 | 0 | 0 | 0 | 0 | 0 | 0 | 0 | 0 | 4070 | 10.005 | 0 | 10.005 | 406.79 | 9.07 | 44.85 | 625.83 | 0 | 0 | 0 | 0 | 4072 | 4072 | 0 | 0 | 0
527 | 92810797 | 92813394 | 48207178 | 1 | 1 | 1 | 2 | 91.21.07-011 | ФСЭМ-2001, 91.21.07-011 , приказ Минстроя России № 876/пр от 26.12.2019 | Машины мозаично-шлифовальные | 1367 | 1011 | маш.-ч. | маш.-ч. | 1 | 0 | -1773517564 | 13.795 | 0 | 23.58 | 0 | 0 | 0 | 1.5 | 0 | 0 | 1 | 15.72 | 44.85 | 1 | 4 | 0 | 1 | 1 | 0 | 0 | 27.59 | *0,5 | 0 | 2 | 92813401 | 1 | 0 | 347 | 0 | 0 | 0 | 0 | 0 | 0 | 0 | 0 | 0 | 0 | 0 | 0 | 0 | 0 | 0 | 0 | 0 | 0 | 0 | 0 | 0 | 0 |  | 0 | 0 | 2.0003 | 23.58 | 1.5 | 15.72 | 20.7 | 0 | 0 | 48 | 0 | 0 | 48 | 0 | 0 | 0
527 | 92810797 | 92813394 | 48207369 | 1 | 1 | 1 | 2 | 91.21.22-638 | ФСЭМ-2001, 91.21.22-638 , приказ Минстроя России № 876/пр от 26.12.2019 | Пылесосы промышленные, мощность до 2000 Вт | 1367 | 1011 | маш.-ч. | маш.-ч. | 1 | 0 | 1549254237 | 0.9 | 0 | 51.72 | 0 | 0 | 0 | 3.29 | 0 | 0 | 1 | 15.72 | 44.85 | 1 | 4 | 0 | 1 | 1 | 0 | 0 | 1.8 | *0,5 | 0 | 2 | 92813402 | 1 | 0 | 348 | 0 | 0 | 0 | 0 | 0 | 0 | 0 | 0 | 0 | 0 | 0 | 0 | 0 | 0 | 0 | 0 | 0 | 0 | 0 | 0 | 0 | 0 |  | 0 | 0 | 0.1305 | 51.72 | 3.29 | 15.72 | 2.96 | 0 | 0 | 7 | 0 | 0 | 7 | 0 | 0 | 0
527 | 92810797 | 92813394 | 49523203 | 1 | 1 | 1 | 3 | 01.7.03.01-0001 | ФССЦ-2001, 01.7.03.01-0001, приказ Минстроя России № 876/пр от 26.12.2019 | Вода | 1339 | 1007 | м3 | м3 | 1 | 0 | -143474561 | 2 | 24.2 | 0 | 0 | 0 | 2.44 | 0 | 0 | 0 | 9.92 | 1 | 1 | 1 | 4 | 0 | 1 | 1 | 0 | 0 | 2 |  | 0 | 2 | 92813403 | 1 | 0 | 349 | 0 | 0 | 0 | 0 | 0 | 0 | 0 | 0 | 0 | 0 | 0 | 0 | 0 | 0 | 0 | 0 | 0 | 0 | 0 | 0 | 0 | 0 |  | 0 | 0 | 0.29 | 24.2 | 2.44 | 9.92 | 4.88 | 0 | 7 | 0 | 0 | 0 | 7 | 0 | 0 | 0
527 | 92810797 | 92813394 | 48059305 | 1 | 1 | 1 | 3 | 01.7.17.05-0021 | ФССЦ-2001, 01.7.17.05-0021, приказ Минстроя России № 876/пр от 26.12.2019 | Карборунд | 1346 | 1009 | кг | кг | 1 | 1 | -1794109170 | -2 | 56.64 | 0 | 0 | 0 | 5.71 | 0 | 0 | 0 | 9.92 | 1 | 1 | 1 | 0 | 0 | 1 | 0 | 0 | 0 | -2 |  | 0 | 2 | 92813404 | 1 | 6144 | 350 | 0 | 0 | 0 | 0 | 0 | 0 | 0 | 0 | 0 | 0 | 0 | 0 | 0 | 0 | 0 | 0 | 0 | 0 | 0 | 0 | 0 | 0 |  | 0 | 0 | -0.29 | 56.64 | 5.71 | 9.92 | -11.42 | 0 | -17 | 0 | 0 | 0 | -17 | 0 | 0 | 0
564 | 92810797 | 92813406 | 49510749 | 70 | 1 | 1 | 1 | 1-100-38 |  | Затраты труда рабочих (Средний разряд - 3,8) | 1191 | 1013 | чел.-ч. | чел.-ч. | 1 | 0 | -2012709214 | 9.47 | 0 | 0 | 0 | 421.59 | 0 | 0 | 0 | 9.4 | 1 | 1 | 1 | 44.85 | 4 | 0 | 1 | 0 | 0 | 0 | 9.47 |  | 1 | 2 | 92813412 | 1 | 0 | 351 | 0 | 0 | 0 | 0 | 0 | 0 | 0 | 0 | 0 | 0 | 0 | 0 | 0 | 0 | 0 | 0 | 0 | 0 | 0 | 0 | 0 | 0 | 124405 | 295.0852 | 0 | 295.0852 | 421.59 | 9.4 | 44.85 | 89.02 | 0 | 0 | 0 | 0 | 124526 | 124526 | 0 | 0 | 0
564 | 92810797 | 92813406 | 49510905 | 70 | 1 | 1 | 1 | 4-100-00 |  | Затраты труда машинистов | 1191 | 1013 | чел.-ч. | чел.-ч. | 1 | 0 | -1417349443 | 0.31 | 0 | 0 | 0 | 0 | 0 | 0 | 0 | 0 | 1 | 1 | 44.85 | 1 | 4 | 0 | 1 | 0 | 0 | 0 | 0.31 |  | 2 | 2 | 92813413 | 1 | 0 | 352 | 0 | 0 | 0 | 0 | 0 | 0 | 0 | 0 | 0 | 0 | 0 | 0 | 0 | 0 | 0 | 0 | 0 | 0 | 0 | 0 | 0 | 0 |  | 0 | 0 | 9.6596 | 0 | 0 | 1 | 0 | 0 | 0 | 0 | 0 | 0 | 0 | 0 | 0 | 0
564 | 92810797 | 92813406 | 49672703 | 1 | 1 | 1 | 2 | 91.06.03-055 | ФСЭМ-2001, 91.06.03-055 , приказ Минстроя России № 876/пр от 26.12.2019 | Лебедки электрические тяговым усилием 19,62 кН (2 т) | 1367 | 1011 | маш.-ч. | маш.-ч. | 1 | 0 | -1424865896 | 0.45 | 0 | 104.7 | 0 | 0 | 0 | 6.66 | 0 | 0 | 1 | 15.72 | 44.85 | 1 | 4 | 0 | 1 | 0 | 0 | 0 | 0.45 |  | 0 | 2 | 92813414 | 1 | 0 | 353 | 0 | 0 | 0 | 0 | 0 | 0 | 0 | 0 | 0 | 0 | 0 | 0 | 0 | 0 | 0 | 0 | 0 | 0 | 0 | 0 | 0 | 0 |  | 0 | 0 | 14.022 | 104.7 | 6.66 | 15.72 | 3 | 0 | 0 | 1472 | 0 | 0 | 1472 | 0 | 0 | 0
564 | 92810797 | 92813406 | 49673503 | 1 | 1 | 1 | 2 | 91.14.02-001 | ФСЭМ-2001, 91.14.02-001 , приказ Минстроя России № 876/пр от 26.12.2019 | Автомобили бортовые, грузоподъемность до 5 т | 1367 | 1011 | маш.-ч. | маш.-ч. | 1 | 0 | 509054691 | 0.31 | 0 | 1032.96 | 520.26 | 0 | 0 | 65.71 | 11.6 | 0 | 1 | 15.72 | 44.85 | 1 | 4 | 0 | 1 | 0 | 0 | 0 | 0.31 |  | 0 | 2 | 92813415 | 1 | 0 | 354 | 0 | 0 | 0 | 0 | 0 | 0 | 0 | 0 | 0 | 0 | 0 | 0 | 0 | 0 | 0 | 0 | 0 | 0 | 0 | 0 | 0 | 0 |  | 0 | 0 | 9.6596 | 1032.96 | 65.71 | 15.72 | 20.37 | 3.6 | 0 | 9978 | 5023 | 0 | 9978 | 0 | 0 | 0
564 | 92810797 | 92813406 | 49550264 | 1 | 1 | 1 | 3 | 12.2.05.06-0002 | ФССЦ-2001, 12.2.05.06-0002, приказ Минстроя России № 876/пр от 26.12.2019 | Плиты пенополистирольные теплоизоляционные ППС20-Р-А | 1339 | 1007 | м3 | м3 | 1 | 0 | 1849619500 | 1.02 | 9864.45 | 0 | 0 | 0 | 994.4 | 0 | 0 | 0 | 9.92 | 1 | 1 | 1 | 0 | 0 | 0 | 0 | 0 | 0 | 1.02 |  | 0 | 1 | -1 | 0 | 0 |  | 0 | 0 | 0 | 0 | 0 | 0 | 0 | 0 | 0 | 0 | 0 | 0 | 0 | 0 | 0 | 0 | 0 | 0 | 0 | 0 | 0 | 0 |  | 0 | 0 | 31.7832 | 9864.45 | 994.4 | 9.92 | 1014.29 | 0 | 313509 | 0 | 0 | 0 | 313509 | 0 | 0 | 0
566 | 92810797 | 92813418 | 49510721 | 70 | 1 | 1 | 1 | 1-100-33 |  | Затраты труда рабочих (Средний разряд - 3,3) | 1191 | 1013 | чел.-ч. | чел.-ч. | 1 | 0 | -1759674247 | 11.6 | 0 | 0 | 0 | 397.37 | 0 | 0 | 0 | 8.86 | 1 | 1 | 1 | 44.85 | 4 | 0 | 1 | 0 | 0 | 0 | 11.6 |  | 1 | 2 | 92813425 | 1 | 0 | 356 | 0 | 0 | 0 | 0 | 0 | 0 | 0 | 0 | 0 | 0 | 0 | 0 | 0 | 0 | 0 | 0 | 0 | 0 | 0 | 0 | 0 | 0 | 5163 | 12.992 | 0 | 12.992 | 397.37 | 8.86 | 44.85 | 102.78 | 0 | 0 | 0 | 0 | 5158 | 5158 | 0 | 0 | 0
566 | 92810797 | 92813418 | 49510905 | 70 | 1 | 1 | 1 | 4-100-00 |  | Затраты труда машинистов | 1191 | 1013 | чел.-ч. | чел.-ч. | 1 | 0 | -1417349443 | 0.35 | 0 | 0 | 0 | 0 | 0 | 0 | 0 | 0 | 1 | 1 | 44.85 | 1 | 4 | 0 | 1 | 0 | 0 | 0 | 0.35 |  | 2 | 2 | 92813426 | 1 | 0 | 357 | 0 | 0 | 0 | 0 | 0 | 0 | 0 | 0 | 0 | 0 | 0 | 0 | 0 | 0 | 0 | 0 | 0 | 0 | 0 | 0 | 0 | 0 |  | 0 | 0 | 0.392 | 0 | 0 | 1 | 0 | 0 | 0 | 0 | 0 | 0 | 0 | 0 | 0 | 0
566 | 92810797 | 92813418 | 49672573 | 1 | 1 | 1 | 2 | 91.05.05-015 | ФСЭМ-2001, 91.05.05-015 , приказ Минстроя России № 876/пр от 26.12.2019 | Краны на автомобильном ходу, грузоподъемность 16 т | 1367 | 1011 | маш.-ч. | маш.-ч. | 1 | 0 | -430484415 | 0.15 | 0 | 1814.09 | 605.48 | 0 | 0 | 115.4 | 13.5 | 0 | 1 | 15.72 | 44.85 | 1 | 4 | 0 | 1 | 0 | 0 | 0 | 0.15 |  | 0 | 2 | 92813427 | 1 | 0 | 358 | 0 | 0 | 0 | 0 | 0 | 0 | 0 | 0 | 0 | 0 | 0 | 0 | 0 | 0 | 0 | 0 | 0 | 0 | 0 | 0 | 0 | 0 |  | 0 | 0 | 0.168 | 1814.09 | 115.4 | 15.72 | 17.31 | 2.03 | 0 | 305 | 102 | 0 | 305 | 0 | 0 | 0
566 | 92810797 | 92813418 | 49673503 | 1 | 1 | 1 | 2 | 91.14.02-001 | ФСЭМ-2001, 91.14.02-001 , приказ Минстроя России № 876/пр от 26.12.2019 | Автомобили бортовые, грузоподъемность до 5 т | 1367 | 1011 | маш.-ч. | маш.-ч. | 1 | 0 | 509054691 | 0.2 | 0 | 1032.96 | 520.26 | 0 | 0 | 65.71 | 11.6 | 0 | 1 | 15.72 | 44.85 | 1 | 4 | 0 | 1 | 0 | 0 | 0 | 0.2 |  | 0 | 2 | 92813428 | 1 | 0 | 359 | 0 | 0 | 0 | 0 | 0 | 0 | 0 | 0 | 0 | 0 | 0 | 0 | 0 | 0 | 0 | 0 | 0 | 0 | 0 | 0 | 0 | 0 |  | 0 | 0 | 0.224 | 1032.96 | 65.71 | 15.72 | 13.14 | 2.32 | 0 | 231 | 116 | 0 | 231 | 0 | 0 | 0
566 | 92810797 | 92813418 | 49542609 | 1 | 1 | 1 | 3 | 08.3.03.04-0012 | ФССЦ-2001, 08.3.03.04-0012, приказ Минстроя России № 876/пр от 26.12.2019 | Проволока светлая, диаметр 1,1 мм | 1348 | 1009 | т | т | 1000 | 0 | 2041074766 | 0.028 | 101184 | 0 | 0 | 0 | 10200 | 0 | 0 | 0 | 9.92 | 1 | 1 | 1 | 4 | 0 | 1 | 1 | 0 | 0 | 0.028 |  | 0 | 2 | 92813429 | 1 | 0 | 360 | 0 | 0 | 0 | 0 | 0 | 0 | 0 | 0 | 0 | 0 | 0 | 0 | 0 | 0 | 0 | 0 | 0 | 0 | 0 | 0 | 0 | 0 |  | 0 | 0 | 0.03136 | 101184 | 10200 | 9.92 | 285.6 | 0 | 3173 | 0 | 0 | 0 | 3173 | 0 | 0 | 0
566 | 92810797 | 92813418 | 49543532 | 1 | 1 | 1 | 3 | 08.4.02.06-0003 | ФССЦ-2001, 08.4.02.06-0003, приказ Минстроя России № 876/пр от 26.12.2019 | Сетка сварная из холоднотянутой проволоки 4-5 мм | 1348 | 1009 | т | т | 1000 | 0 | 1471731351 | 1 | 87098.49 | 0 | 0 | 0 | 8780.09 | 0 | 0 | 0 | 9.92 | 1 | 1 | 1 | 0 | 0 | 0 | 0 | 0 | 0 | 1 |  | 0 | 1 | -1 | 0 | 0 |  | 0 | 0 | 0 | 0 | 0 | 0 | 0 | 0 | 0 | 0 | 0 | 0 | 0 | 0 | 0 | 0 | 0 | 0 | 0 | 0 | 0 | 0 |  | 0 | 0 | 1.12 | 87098.49 | 8780.09 | 9.92 | 8780.09 | 0 | 97550 | 0 | 0 | 0 | 97550 | 0 | 0 | 0
568 | 92810797 | 92813432 | 48043837 | 68 | 1 | 1 | 1 | 1-100-30 |  | Затраты труда рабочих (Средний разряд - 3) | 1191 | 1013 | чел.-ч. | чел.-ч. | 1 | 0 | 1049124552 | 3.45 | 0 | 0 | 0 | 382.57 | 0 | 0 | 0 | 8.53 | 1 | 1 | 1 | 44.85 | 4 | 0 | 1 | 0 | 0 | 0 | 3.45 |  | 1 | 2 | 92813438 | 1 | 0 | 362 | 0 | 0 | 0 | 0 | 0 | 0 | 0 | 0 | 0 | 0 | 0 | 0 | 0 | 0 | 0 | 0 | 0 | 0 | 0 | 0 | 0 | 0 | 5141 | 13.4377 | 0 | 13.4377 | 382.57 | 8.53 | 44.85 | 29.43 | 0 | 0 | 0 | 0 | 5147 | 5147 | 0 | 0 | 0
568 | 92810797 | 92813432 | 48044033 | 68 | 1 | 1 | 1 | 4-100-00 |  | Затраты труда машинистов | 1191 | 1013 | чел.-ч. | чел.-ч. | 1 | 0 | -1417349443 | 0.02 | 0 | 0 | 0 | 0 | 0 | 0 | 0 | 0 | 1 | 1 | 44.85 | 1 | 4 | 0 | 1 | 0 | 0 | 0 | 0.02 |  | 2 | 2 | 92813439 | 1 | 0 | 363 | 0 | 0 | 0 | 0 | 0 | 0 | 0 | 0 | 0 | 0 | 0 | 0 | 0 | 0 | 0 | 0 | 0 | 0 | 0 | 0 | 0 | 0 |  | 0 | 0 | 0.0779 | 0 | 0 | 1 | 0 | 0 | 0 | 0 | 0 | 0 | 0 | 0 | 0 | 0
568 | 92810797 | 92813432 | 48206504 | 1 | 1 | 1 | 2 | 91.14.02-001 | ФСЭМ-2001, 91.14.02-001 , приказ Минстроя России № 876/пр от 26.12.2019 | Автомобили бортовые, грузоподъемность до 5 т | 1367 | 1011 | маш.-ч. | маш.-ч. | 1 | 0 | 2001246382 | 0.02 | 0 | 1032.96 | 520.26 | 0 | 0 | 65.71 | 11.6 | 0 | 1 | 15.72 | 44.85 | 1 | 4 | 0 | 1 | 0 | 0 | 0 | 0.02 |  | 0 | 2 | 92813440 | 1 | 0 | 364 | 0 | 0 | 0 | 0 | 0 | 0 | 0 | 0 | 0 | 0 | 0 | 0 | 0 | 0 | 0 | 0 | 0 | 0 | 0 | 0 | 0 | 0 |  | 0 | 0 | 0.0779 | 1032.96 | 65.71 | 15.72 | 1.31 | 0.23 | 0 | 80 | 41 | 0 | 80 | 0 | 0 | 0
568 | 92810797 | 92813432 | 48056849 | 1 | 1 | 1 | 3 | 01.7.07.12-0022 | ФССЦ-2001, 01.7.07.12-0022, приказ Минстроя России № 876/пр от 26.12.2019 | Пленка полиэтиленовая, толщина 0,2-0,5 мм | 1327 | 1005 | м2 | м2 | 1 | 1 | -2139829613 | -122.4 | 120.92 | 0 | 0 | 0 | 12.19 | 0 | 0 | 0 | 9.92 | 1 | 1 | 1 | 0 | 0 | 1 | 0 | 0 | 0 | -122.4 |  | 0 | 2 | 92813441 | 1 | 6144 | 365 | 0 | 0 | 0 | 0 | 0 | 0 | 0 | 0 | 0 | 0 | 0 | 0 | 0 | 0 | 0 | 0 | 0 | 0 | 0 | 0 | 0 | 0 |  | 0 | 0 | -476.748 | 120.92 | 12.19 | 9.92 | -1492.06 | 0 | -57687 | 0 | 0 | 0 | -57687 | 0 | 0 | 0
568 | 92810797 | 92813432 | 49523688 | 1 | 1 | 1 | 3 | 01.7.07.12-1006 | ФССЦ-2001, 01.7.07.12-1006, приказ Минстроя России № 876/пр от 26.12.2019 | Пленка полиэтиленовая, толщина 80 мкм | 1327 | 1005 | м2 | м2 | 1 | 0 | -748384222 | 122.4 | 19.24 | 0 | 0 | 0 | 1.94 | 0 | 0 | 0 | 9.92 | 1 | 1 | 1 | 0 | 0 | 0 | 0 | 0 | 0 | 122.4 |  | 0 | 1 | -1 | 0 | 0 |  | 0 | 0 | 0 | 0 | 0 | 0 | 0 | 0 | 0 | 0 | 0 | 0 | 0 | 0 | 0 | 0 | 0 | 0 | 0 | 0 | 0 | 0 |  | 0 | 0 | 476.748 | 19.24 | 1.94 | 9.92 | 237.46 | 0 | 9058 | 0 | 0 | 0 | 9058 | 0 | 0 | 0
571 | 92810797 | 92813444 | 48043853 | 68 | 1 | 1 | 1 | 1-100-35 |  | Затраты труда рабочих (Средний разряд - 3,5) | 1191 | 1013 | чел.-ч. | чел.-ч. | 1 | 0 | 1893946532 | 4.14 | 0 | 0 | 0 | 406.79 | 0 | 0 | 0 | 9.07 | 1 | 1 | 1 | 44.85 | 4 | 0 | 1 | 0 | 0 | 0 | 4.14 |  | 1 | 2 | 92813450 | 1 | 0 | 366 | 0 | 0 | 0 | 0 | 0 | 0 | 0 | 0 | 0 | 0 | 0 | 0 | 0 | 0 | 0 | 0 | 0 | 0 | 0 | 0 | 0 | 0 | 7040 | 17.3052 | 0 | 17.3052 | 406.79 | 9.07 | 44.85 | 37.55 | 0 | 0 | 0 | 0 | 7043 | 7043 | 0 | 0 | 0
571 | 92810797 | 92813444 | 48044033 | 68 | 1 | 1 | 1 | 4-100-00 |  | Затраты труда машинистов | 1191 | 1013 | чел.-ч. | чел.-ч. | 1 | 0 | -1417349443 | 0.11 | 0 | 0 | 0 | 0 | 0 | 0 | 0 | 0 | 1 | 1 | 44.85 | 1 | 4 | 0 | 1 | 0 | 0 | 0 | 0.11 |  | 2 | 2 | 92813451 | 1 | 0 | 367 | 0 | 0 | 0 | 0 | 0 | 0 | 0 | 0 | 0 | 0 | 0 | 0 | 0 | 0 | 0 | 0 | 0 | 0 | 0 | 0 | 0 | 0 |  | 0 | 0 | 0.4598 | 0 | 0 | 1 | 0 | 0 | 0 | 0 | 0 | 0 | 0 | 0 | 0 | 0
571 | 92810797 | 92813444 | 48206504 | 1 | 1 | 1 | 2 | 91.14.02-001 | ФСЭМ-2001, 91.14.02-001 , приказ Минстроя России № 876/пр от 26.12.2019 | Автомобили бортовые, грузоподъемность до 5 т | 1367 | 1011 | маш.-ч. | маш.-ч. | 1 | 0 | 2001246382 | 0.11 | 0 | 1032.96 | 520.26 | 0 | 0 | 65.71 | 11.6 | 0 | 1 | 15.72 | 44.85 | 1 | 4 | 0 | 1 | 0 | 0 | 0 | 0.11 |  | 0 | 2 | 92813452 | 1 | 0 | 368 | 0 | 0 | 0 | 0 | 0 | 0 | 0 | 0 | 0 | 0 | 0 | 0 | 0 | 0 | 0 | 0 | 0 | 0 | 0 | 0 | 0 | 0 |  | 0 | 0 | 0.4598 | 1032.96 | 65.71 | 15.72 | 7.23 | 1.28 | 0 | 475 | 239 | 0 | 475 | 0 | 0 | 0
571 | 92810797 | 92813444 | 49523706 | 1 | 1 | 1 | 3 | 01.7.07.14-0052 | ФССЦ-2001, 01.7.07.14-0052, приказ Минстроя России № 876/пр от 26.12.2019 | Лента Полифом | 1301 | 1003 | м | м | 1 | 0 | -13007914 | 105 | 16.67 | 0 | 0 | 0 | 1.68 | 0 | 0 | 0 | 9.92 | 1 | 1 | 1 | 0 | 0 | 0 | 0 | 0 | 0 | 105 |  | 0 | 1 | -1 | 0 | 0 |  | 0 | 0 | 0 | 0 | 0 | 0 | 0 | 0 | 0 | 0 | 0 | 0 | 0 | 0 | 0 | 0 | 0 | 0 | 0 | 0 | 0 | 0 |  | 0 | 0 | 438.9 | 16.67 | 1.68 | 9.92 | 176.4 | 0 | 7461 | 0 | 0 | 0 | 7461 | 0 | 0 | 0
571 | 92810797 | 92813444 | 48056876 | 1 | 1 | 1 | 3 | 01.7.07.14-0057 | ФССЦ-2001, 01.7.07.14-0057, приказ Минстроя России № 876/пр от 26.12.2019 | Прокладки уплотнительные ПРП, диаметр 30 мм | 1308 | 1003 | 100 м | 100 м | 100 | 1 | 1075842345 | -1.05 | 24800 | 0 | 0 | 0 | 2500 | 0 | 0 | 0 | 9.92 | 1 | 1 | 1 | 0 | 0 | 1 | 0 | 0 | 0 | -1.05 |  | 0 | 2 | 92813453 | 1 | 6144 | 369 | 0 | 0 | 0 | 0 | 0 | 0 | 0 | 0 | 0 | 0 | 0 | 0 | 0 | 0 | 0 | 0 | 0 | 0 | 0 | 0 | 0 | 0 |  | 0 | 0 | -4.389 | 24800 | 2500 | 9.92 | -2625 | 0 | -108847 | 0 | 0 | 0 | -108847 | 0 | 0 | 0
574 | 92810797 | 92813456 | 48043811 | 68 | 1 | 1 | 1 | 1-100-22 |  | Затраты труда рабочих (Средний разряд - 2,2) | 1191 | 1013 | чел.-ч. | чел.-ч. | 1 | 0 | -366857280 | 35.6 | 0 | 0 | 0 | 356.11 | 0 | 0 | 0 | 7.94 | 1 | 1 | 1 | 44.85 | 4 | 0 | 1 | 0 | 0 | 0 | 35.6 |  | 1 | 2 | 92813463 | 1 | 0 | 370 | 0 | 0 | 0 | 0 | 0 | 0 | 0 | 0 | 0 | 0 | 0 | 0 | 0 | 0 | 0 | 0 | 0 | 0 | 0 | 0 | 0 | 0 | 49379 | 138.662 | 0 | 138.662 | 356.11 | 7.94 | 44.85 | 282.66 | 0 | 0 | 0 | 0 | 49364 | 49364 | 0 | 0 | 0
574 | 92810797 | 92813456 | 48044033 | 68 | 1 | 1 | 1 | 4-100-00 |  | Затраты труда машинистов | 1191 | 1013 | чел.-ч. | чел.-ч. | 1 | 0 | -1417349443 | 1.27 | 0 | 0 | 0 | 0 | 0 | 0 | 0 | 0 | 1 | 1 | 44.85 | 1 | 4 | 0 | 1 | 0 | 0 | 0 | 1.27 |  | 2 | 2 | 92813464 | 1 | 0 | 371 | 0 | 0 | 0 | 0 | 0 | 0 | 0 | 0 | 0 | 0 | 0 | 0 | 0 | 0 | 0 | 0 | 0 | 0 | 0 | 0 | 0 | 0 |  | 0 | 0 | 4.9466 | 0 | 0 | 1 | 0 | 0 | 0 | 0 | 0 | 0 | 0 | 0 | 0 | 0
574 | 92810797 | 92813456 | 48205768 | 1 | 1 | 1 | 2 | 91.06.06-048 | ФСЭМ-2001, 91.06.06-048 , приказ Минстроя России № 876/пр от 26.12.2019 | Подъемники одномачтовые, грузоподъемность до 500 кг, высота подъема 45 м | 1367 | 1011 | маш.-ч. | маш.-ч. | 1 | 0 | 1098214667 | 1.27 | 0 | 491.41 | 605.48 | 0 | 0 | 31.26 | 13.5 | 0 | 1 | 15.72 | 44.85 | 1 | 4 | 0 | 1 | 0 | 0 | 0 | 1.27 |  | 0 | 2 | 92813465 | 1 | 0 | 372 | 0 | 0 | 0 | 0 | 0 | 0 | 0 | 0 | 0 | 0 | 0 | 0 | 0 | 0 | 0 | 0 | 0 | 0 | 0 | 0 | 0 | 0 |  | 0 | 0 | 4.9466 | 491.41 | 31.26 | 15.72 | 39.7 | 17.15 | 0 | 2429 | 2993 | 0 | 2429 | 0 | 0 | 0
574 | 92810797 | 92813456 | 48205852 | 1 | 1 | 1 | 2 | 91.07.04-002 | ФСЭМ-2001, 91.07.04-002 , приказ Минстроя России № 876/пр от 26.12.2019 | Вибраторы поверхностные | 1367 | 1011 | маш.-ч. | маш.-ч. | 1 | 0 | 3123306 | 7.82 | 0 | 7.86 | 0 | 0 | 0 | 0.5 | 0 | 0 | 1 | 15.72 | 44.85 | 1 | 4 | 0 | 1 | 0 | 0 | 0 | 7.82 |  | 0 | 2 | 92813466 | 1 | 0 | 373 | 0 | 0 | 0 | 0 | 0 | 0 | 0 | 0 | 0 | 0 | 0 | 0 | 0 | 0 | 0 | 0 | 0 | 0 | 0 | 0 | 0 | 0 |  | 0 | 0 | 30.4589 | 7.86 | 0.5 | 15.72 | 3.91 | 0 | 0 | 244 | 0 | 0 | 244 | 0 | 0 | 0
574 | 92810797 | 92813456 | 49523203 | 1 | 1 | 1 | 3 | 01.7.03.01-0001 | ФССЦ-2001, 01.7.03.01-0001, приказ Минстроя России № 876/пр от 26.12.2019 | Вода | 1339 | 1007 | м3 | м3 | 1 | 0 | -143474561 | 3.5 | 24.2 | 0 | 0 | 0 | 2.44 | 0 | 0 | 0 | 9.92 | 1 | 1 | 1 | 4 | 0 | 1 | 1 | 0 | 0 | 3.5 |  | 0 | 2 | 92813467 | 1 | 0 | 374 | 0 | 0 | 0 | 0 | 0 | 0 | 0 | 0 | 0 | 0 | 0 | 0 | 0 | 0 | 0 | 0 | 0 | 0 | 0 | 0 | 0 | 0 |  | 0 | 0 | 13.6325 | 24.2 | 2.44 | 9.92 | 8.54 | 0 | 327 | 0 | 0 | 0 | 327 | 0 | 0 | 0
574 | 92810797 | 92813456 | 0 | 1 | 1 | 1 | 3 | Прайс | ФССЦ-2001, 04.3.01.09-0015, приказ Минстроя России № 876/пр от 26.12.2019 | Раствор цементно-песчаный М150 с фиброволокном | 1339 | 1007 | м3 | м3 | 1 | 0 | 1476377462 | 2.04 | 7537.15 | 0 | 0 | 0 | 7880.09 | 0 | 0 | 0 | 9.92 | 1 | 1 | 1 | 0 | 0 | 0 | 1 | 0 | 0 | 2.04 |  | 0 | 1 | -1 | 0 | 0 |  | 0 | 0 | 0 | 0 | 0 | 0 | 0 | 0 | 0 | 0 | 0 | 0 | 0 | 0 | 0 | 0 | 0 | 0 | 0 | 0 | 0 | 0 |  | 0 | 0 | 7.9458 | 7537.15 | 7880.09 | 9.92 | 16075.38 | 0 | 621123 | 0 | 0 | 0 | 621123 | 0 | 0 | 0
576 | 92810797 | 92813470 | 48043811 | 68 | 1 | 1 | 1 | 1-100-22 |  | Затраты труда рабочих (Средний разряд - 2,2) | 1191 | 1013 | чел.-ч. | чел.-ч. | 1 | 0 | -366857280 | 3.52 | 0 | 0 | 0 | 356.11 | 0 | 0 | 0 | 7.94 | 1 | 1 | 1 | 44.85 | 4 | 0 | 1 | 1 | 0 | 0 | 0.44 | *8 | 1 | 2 | 92813476 | 1 | 0 | 376 | 0 | 0 | 0 | 0 | 0 | 0 | 0 | 0 | 0 | 0 | 0 | 0 | 0 | 0 | 0 | 0 | 0 | 0 | 0 | 0 | 0 | 0 | 610 | 13.7104 | 0 | 13.7104 | 356.11 | 7.94 | 44.85 | 27.92 | 0 | 0 | 0 | 0 | 4881 | 4881 | 0 | 0 | 0
576 | 92810797 | 92813470 | 48044033 | 68 | 1 | 1 | 1 | 4-100-00 |  | Затраты труда машинистов | 1191 | 1013 | чел.-ч. | чел.-ч. | 1 | 0 | -1417349443 | 1.68 | 0 | 0 | 0 | 0 | 0 | 0 | 0 | 0 | 1 | 1 | 44.85 | 1 | 4 | 0 | 1 | 1 | 0 | 0 | 0.21 | *8 | 2 | 2 | 92813477 | 1 | 0 | 377 | 0 | 0 | 0 | 0 | 0 | 0 | 0 | 0 | 0 | 0 | 0 | 0 | 0 | 0 | 0 | 0 | 0 | 0 | 0 | 0 | 0 | 0 |  | 0 | 0 | 6.5436 | 0 | 0 | 1 | 0 | 0 | 0 | 0 | 0 | 0 | 0 | 0 | 0 | 0
576 | 92810797 | 92813470 | 48205768 | 1 | 1 | 1 | 2 | 91.06.06-048 | ФСЭМ-2001, 91.06.06-048 , приказ Минстроя России № 876/пр от 26.12.2019 | Подъемники одномачтовые, грузоподъемность до 500 кг, высота подъема 45 м | 1367 | 1011 | маш.-ч. | маш.-ч. | 1 | 0 | 1098214667 | 1.68 | 0 | 491.41 | 605.48 | 0 | 0 | 31.26 | 13.5 | 0 | 1 | 15.72 | 44.85 | 1 | 4 | 0 | 1 | 1 | 0 | 0 | 0.21 | *8 | 0 | 2 | 92813478 | 1 | 0 | 378 | 0 | 0 | 0 | 0 | 0 | 0 | 0 | 0 | 0 | 0 | 0 | 0 | 0 | 0 | 0 | 0 | 0 | 0 | 0 | 0 | 0 | 0 |  | 0 | 0 | 6.5436 | 491.41 | 31.26 | 15.72 | 52.48 | 22.72 | 0 | 3213 | 3959 | 0 | 3213 | 0 | 0 | 0
576 | 92810797 | 92813470 | 48205852 | 1 | 1 | 1 | 2 | 91.07.04-002 | ФСЭМ-2001, 91.07.04-002 , приказ Минстроя России № 876/пр от 26.12.2019 | Вибраторы поверхностные | 1367 | 1011 | маш.-ч. | маш.-ч. | 1 | 0 | 3123306 | 16 | 0 | 7.86 | 0 | 0 | 0 | 0.5 | 0 | 0 | 1 | 15.72 | 44.85 | 1 | 4 | 0 | 1 | 1 | 0 | 0 | 2 | *8 | 0 | 2 | 92813479 | 1 | 0 | 379 | 0 | 0 | 0 | 0 | 0 | 0 | 0 | 0 | 0 | 0 | 0 | 0 | 0 | 0 | 0 | 0 | 0 | 0 | 0 | 0 | 0 | 0 |  | 0 | 0 | 62.32 | 7.86 | 0.5 | 15.72 | 8 | 0 | 0 | 499 | 0 | 0 | 499 | 0 | 0 | 0
576 | 92810797 | 92813470 | 0 | 1 | 1 | 1 | 3 | Прайс | ФССЦ-2001, 04.3.01.09-0015, приказ Минстроя России № 876/пр от 26.12.2019 | Раствор цементно-песчаный М150 с фиброволокном | 1339 | 1007 | м3 | м3 | 1 | 0 | 1476377462 | 4.08 | 7537.15 | 0 | 0 | 0 | 7880.09 | 0 | 0 | 0 | 9.92 | 1 | 1 | 1 | 0 | 0 | 0 | 1 | 0 | 0 | 0.51 | *8 | 0 | 1 | -1 | 0 | 0 |  | 0 | 0 | 0 | 0 | 0 | 0 | 0 | 0 | 0 | 0 | 0 | 0 | 0 | 0 | 0 | 0 | 0 | 0 | 0 | 0 | 0 | 0 |  | 0 | 0 | 15.8916 | 7537.15 | 7880.09 | 9.92 | 32150.8 | 0 | 1242246 | 0 | 0 | 0 | 1242246 | 0 | 0 | 0
578 | 92810797 | 92813482 | 48043853 | 68 | 1 | 1 | 1 | 1-100-35 |  | Затраты труда рабочих (Средний разряд - 3,5) | 1191 | 1013 | чел.-ч. | чел.-ч. | 1 | 0 | 1893946532 | 69 | 0 | 0 | 0 | 406.79 | 0 | 0 | 0 | 9.07 | 1 | 1 | 1 | 44.85 | 4 | 0 | 1 | 0 | 0 | 0 | 69 |  | 1 | 2 | 92813488 | 1 | 0 | 381 | 0 | 0 | 0 | 0 | 0 | 0 | 0 | 0 | 0 | 0 | 0 | 0 | 0 | 0 | 0 | 0 | 0 | 0 | 0 | 0 | 0 | 0 | 109327 | 268.755 | 0 | 268.755 | 406.79 | 9.07 | 44.85 | 625.83 | 0 | 0 | 0 | 0 | 109383 | 109383 | 0 | 0 | 0
578 | 92810797 | 92813482 | 48207178 | 1 | 1 | 1 | 2 | 91.21.07-011 | ФСЭМ-2001, 91.21.07-011 , приказ Минстроя России № 876/пр от 26.12.2019 | Машины мозаично-шлифовальные | 1367 | 1011 | маш.-ч. | маш.-ч. | 1 | 0 | -1773517564 | 13.795 | 0 | 23.58 | 0 | 0 | 0 | 1.5 | 0 | 0 | 1 | 15.72 | 44.85 | 1 | 4 | 0 | 1 | 1 | 0 | 0 | 27.59 | *0,5 | 0 | 2 | 92813489 | 1 | 0 | 382 | 0 | 0 | 0 | 0 | 0 | 0 | 0 | 0 | 0 | 0 | 0 | 0 | 0 | 0 | 0 | 0 | 0 | 0 | 0 | 0 | 0 | 0 |  | 0 | 0 | 53.7315 | 23.58 | 1.5 | 15.72 | 20.7 | 0 | 0 | 1290 | 0 | 0 | 1290 | 0 | 0 | 0
578 | 92810797 | 92813482 | 48207369 | 1 | 1 | 1 | 2 | 91.21.22-638 | ФСЭМ-2001, 91.21.22-638 , приказ Минстроя России № 876/пр от 26.12.2019 | Пылесосы промышленные, мощность до 2000 Вт | 1367 | 1011 | маш.-ч. | маш.-ч. | 1 | 0 | 1549254237 | 0.9 | 0 | 51.72 | 0 | 0 | 0 | 3.29 | 0 | 0 | 1 | 15.72 | 44.85 | 1 | 4 | 0 | 1 | 1 | 0 | 0 | 1.8 | *0,5 | 0 | 2 | 92813490 | 1 | 0 | 383 | 0 | 0 | 0 | 0 | 0 | 0 | 0 | 0 | 0 | 0 | 0 | 0 | 0 | 0 | 0 | 0 | 0 | 0 | 0 | 0 | 0 | 0 |  | 0 | 0 | 3.5055 | 51.72 | 3.29 | 15.72 | 2.96 | 0 | 0 | 182 | 0 | 0 | 182 | 0 | 0 | 0
578 | 92810797 | 92813482 | 49523203 | 1 | 1 | 1 | 3 | 01.7.03.01-0001 | ФССЦ-2001, 01.7.03.01-0001, приказ Минстроя России № 876/пр от 26.12.2019 | Вода | 1339 | 1007 | м3 | м3 | 1 | 0 | -143474561 | 2 | 24.2 | 0 | 0 | 0 | 2.44 | 0 | 0 | 0 | 9.92 | 1 | 1 | 1 | 4 | 0 | 1 | 1 | 0 | 0 | 2 |  | 0 | 2 | 92813491 | 1 | 0 | 384 | 0 | 0 | 0 | 0 | 0 | 0 | 0 | 0 | 0 | 0 | 0 | 0 | 0 | 0 | 0 | 0 | 0 | 0 | 0 | 0 | 0 | 0 |  | 0 | 0 | 7.79 | 24.2 | 2.44 | 9.92 | 4.88 | 0 | 187 | 0 | 0 | 0 | 187 | 0 | 0 | 0
578 | 92810797 | 92813482 | 48059305 | 1 | 1 | 1 | 3 | 01.7.17.05-0021 | ФССЦ-2001, 01.7.17.05-0021, приказ Минстроя России № 876/пр от 26.12.2019 | Карборунд | 1346 | 1009 | кг | кг | 1 | 1 | -1794109170 | -2 | 56.64 | 0 | 0 | 0 | 5.71 | 0 | 0 | 0 | 9.92 | 1 | 1 | 1 | 0 | 0 | 1 | 0 | 0 | 0 | -2 |  | 0 | 2 | 92813492 | 1 | 6144 | 385 | 0 | 0 | 0 | 0 | 0 | 0 | 0 | 0 | 0 | 0 | 0 | 0 | 0 | 0 | 0 | 0 | 0 | 0 | 0 | 0 | 0 | 0 |  | 0 | 0 | -7.79 | 56.64 | 5.71 | 9.92 | -11.42 | 0 | -444 | 0 | 0 | 0 | -444 | 0 | 0 | 0
615 | 92810797 | 92813494 | 49510785 | 70 | 1 | 1 | 1 | 1-100-49 |  | Затраты труда рабочих (Средний разряд - 4,9) | 1191 | 1013 | чел.-ч. | чел.-ч. | 1 | 0 | 1423317190 | 24.3 | 0 | 0 | 0 | 490.66 | 0 | 0 | 0 | 10.94 | 1 | 1 | 1 | 44.85 | 4 | 0 | 1 | 0 | 0 | 0 | 24.3 |  | 1 | 2 | 92813508 | 1 | 0 | 386 | 0 | 0 | 0 | 0 | 0 | 0 | 0 | 0 | 0 | 0 | 0 | 0 | 0 | 0 | 0 | 0 | 0 | 0 | 0 | 0 | 0 | 0 | 2182 | 4.4469 | 0 | 4.4469 | 490.66 | 10.94 | 44.85 | 265.84 | 0 | 0 | 0 | 0 | 2183 | 2183 | 0 | 0 | 0
615 | 92810797 | 92813494 | 49510905 | 70 | 1 | 1 | 1 | 4-100-00 |  | Затраты труда машинистов | 1191 | 1013 | чел.-ч. | чел.-ч. | 1 | 0 | -1417349443 | 0.43 | 0 | 0 | 0 | 0 | 0 | 0 | 0 | 0 | 1 | 1 | 44.85 | 1 | 4 | 0 | 1 | 0 | 0 | 0 | 0.43 |  | 2 | 2 | 92813509 | 1 | 0 | 387 | 0 | 0 | 0 | 0 | 0 | 0 | 0 | 0 | 0 | 0 | 0 | 0 | 0 | 0 | 0 | 0 | 0 | 0 | 0 | 0 | 0 | 0 |  | 0 | 0 | 0.07869 | 0 | 0 | 1 | 0 | 0 | 0 | 0 | 0 | 0 | 0 | 0 | 0 | 0
615 | 92810797 | 92813494 | 49672767 | 1 | 1 | 1 | 2 | 91.06.06-048 | ФСЭМ-2001, 91.06.06-048 , приказ Минстроя России № 876/пр от 26.12.2019 | Подъемники одномачтовые, грузоподъемность до 500 кг, высота подъема 45 м | 1367 | 1011 | маш.-ч. | маш.-ч. | 1 | 0 | 1232162608 | 0.18 | 0 | 491.41 | 605.48 | 0 | 0 | 31.26 | 13.5 | 0 | 1 | 15.72 | 44.85 | 1 | 4 | 0 | 1 | 0 | 0 | 0 | 0.18 |  | 0 | 2 | 92813510 | 1 | 0 | 388 | 0 | 0 | 0 | 0 | 0 | 0 | 0 | 0 | 0 | 0 | 0 | 0 | 0 | 0 | 0 | 0 | 0 | 0 | 0 | 0 | 0 | 0 |  | 0 | 0 | 0.03294 | 491.41 | 31.26 | 15.72 | 5.63 | 2.43 | 0 | 16 | 20 | 0 | 16 | 0 | 0 | 0
615 | 92810797 | 92813494 | 49672974 | 1 | 1 | 1 | 2 | 91.08.04-021 | ФСЭМ-2001, 91.08.04-021 , приказ Минстроя России № 876/пр от 26.12.2019 | Котлы битумные передвижные 400 л | 1367 | 1011 | маш.-ч. | маш.-ч. | 1 | 0 | -1193409272 | 4.37 | 0 | 471.6 | 0 | 0 | 0 | 30 | 0 | 0 | 1 | 15.72 | 44.85 | 1 | 4 | 0 | 1 | 0 | 0 | 0 | 4.37 |  | 0 | 2 | 92813511 | 1 | 0 | 389 | 0 | 0 | 0 | 0 | 0 | 0 | 0 | 0 | 0 | 0 | 0 | 0 | 0 | 0 | 0 | 0 | 0 | 0 | 0 | 0 | 0 | 0 |  | 0 | 0 | 0.79971 | 471.6 | 30 | 15.72 | 131.1 | 0 | 0 | 377 | 0 | 0 | 377 | 0 | 0 | 0
615 | 92810797 | 92813494 | 49673503 | 1 | 1 | 1 | 2 | 91.14.02-001 | ФСЭМ-2001, 91.14.02-001 , приказ Минстроя России № 876/пр от 26.12.2019 | Автомобили бортовые, грузоподъемность до 5 т | 1367 | 1011 | маш.-ч. | маш.-ч. | 1 | 0 | 509054691 | 0.25 | 0 | 1032.96 | 520.26 | 0 | 0 | 65.71 | 11.6 | 0 | 1 | 15.72 | 44.85 | 1 | 4 | 0 | 1 | 0 | 0 | 0 | 0.25 |  | 0 | 2 | 92813512 | 1 | 0 | 390 | 0 | 0 | 0 | 0 | 0 | 0 | 0 | 0 | 0 | 0 | 0 | 0 | 0 | 0 | 0 | 0 | 0 | 0 | 0 | 0 | 0 | 0 |  | 0 | 0 | 0.04575 | 1032.96 | 65.71 | 15.72 | 16.43 | 2.9 | 0 | 47 | 24 | 0 | 47 | 0 | 0 | 0
615 | 92810797 | 92813494 | 49674343 | 1 | 1 | 1 | 2 | 91.21.22-421 | ФСЭМ-2001, 91.21.22-421 , приказ Минстроя России № 876/пр от 26.12.2019 | Термосы 100 л | 1367 | 1011 | маш.-ч. | маш.-ч. | 1 | 0 | -128635177 | 1.5 | 0 | 42.44 | 0 | 0 | 0 | 2.7 | 0 | 0 | 1 | 15.72 | 44.85 | 1 | 4 | 0 | 1 | 0 | 0 | 0 | 1.5 |  | 0 | 2 | 92813513 | 1 | 0 | 391 | 0 | 0 | 0 | 0 | 0 | 0 | 0 | 0 | 0 | 0 | 0 | 0 | 0 | 0 | 0 | 0 | 0 | 0 | 0 | 0 | 0 | 0 |  | 0 | 0 | 0.2745 | 42.44 | 2.7 | 15.72 | 4.05 | 0 | 0 | 12 | 0 | 0 | 12 | 0 | 0 | 0
615 | 92810797 | 92813494 | 49521286 | 1 | 1 | 1 | 3 | 01.1.02.10-1022 | ФССЦ-2001, 01.1.02.10-1022, приказ Минстроя России № 876/пр от 26.12.2019 | Хризотил, группа 6К | 1348 | 1009 | т | т | 1000 | 1 | 2020925387 | -0.008 | 11507.2 | 0 | 0 | 0 | 1160 | 0 | 0 | 0 | 9.92 | 1 | 1 | 1 | 4 | 0 | 1 | 0 | 0 | 0 | -0.008 |  | 0 | 2 | 92813514 | 1 | 6144 | 392 | 0 | 0 | 0 | 0 | 0 | 0 | 0 | 0 | 0 | 0 | 0 | 0 | 0 | 0 | 0 | 0 | 0 | 0 | 0 | 0 | 0 | 0 |  | 0 | 0 | -0.001464 | 11507.2 | 1160 | 9.92 | -9.28 | 0 | -17 | 0 | 0 | 0 | -17 | 0 | 0 | 0
615 | 92810797 | 92813494 | 49521318 | 1 | 1 | 1 | 3 | 01.2.01.02-0052 | ФССЦ-2001, 01.2.01.02-0052, приказ Минстроя России № 876/пр от 26.12.2019 | Битумы нефтяные строительные БН-70/30 | 1348 | 1009 | т | т | 1000 | 1 | -1689041296 | -0.019 | 15132.96 | 0 | 0 | 0 | 1525.5 | 0 | 0 | 0 | 9.92 | 1 | 1 | 1 | 4 | 0 | 1 | 0 | 0 | 0 | -0.019 |  | 0 | 2 | 92813515 | 1 | 6144 | 393 | 0 | 0 | 0 | 0 | 0 | 0 | 0 | 0 | 0 | 0 | 0 | 0 | 0 | 0 | 0 | 0 | 0 | 0 | 0 | 0 | 0 | 0 |  | 0 | 0 | -0.003477 | 15132.96 | 1525.5 | 9.92 | -28.98 | 0 | -53 | 0 | 0 | 0 | -53 | 0 | 0 | 0
615 | 92810797 | 92813494 | 49521319 | 1 | 1 | 1 | 3 | 01.2.01.02-0054 | ФССЦ-2001, 01.2.01.02-0054, приказ Минстроя России № 876/пр от 26.12.2019 | Битумы нефтяные строительные БН-90/10 | 1348 | 1009 | т | т | 1000 | 1 | 1182438716 | -0.157 | 13720.35 | 0 | 0 | 0 | 1383.1 | 0 | 0 | 0 | 9.92 | 1 | 1 | 1 | 4 | 0 | 1 | 0 | 0 | 0 | -0.157 |  | 0 | 2 | 92813516 | 1 | 6144 | 394 | 0 | 0 | 0 | 0 | 0 | 0 | 0 | 0 | 0 | 0 | 0 | 0 | 0 | 0 | 0 | 0 | 0 | 0 | 0 | 0 | 0 | 0 |  | 0 | 0 | -0.028731 | 13720.35 | 1383.1 | 9.92 | -217.15 | 0 | -394 | 0 | 0 | 0 | -394 | 0 | 0 | 0
615 | 92810797 | 92813494 | 49521489 | 1 | 1 | 1 | 3 | 01.3.01.01-0010 | ФССЦ-2001, 01.3.01.01-0010, приказ Минстроя России № 876/пр от 26.12.2019 | Бензин-растворитель | 1346 | 1009 | кг | кг | 1 | 1 | 1292607132 | -57 | 61.01 | 0 | 0 | 0 | 6.15 | 0 | 0 | 0 | 9.92 | 1 | 1 | 1 | 4 | 0 | 1 | 0 | 0 | 0 | -57 |  | 0 | 2 | 92813517 | 1 | 6144 | 395 | 0 | 0 | 0 | 0 | 0 | 0 | 0 | 0 | 0 | 0 | 0 | 0 | 0 | 0 | 0 | 0 | 0 | 0 | 0 | 0 | 0 | 0 |  | 0 | 0 | -10.431 | 61.01 | 6.15 | 9.92 | -350.55 | 0 | -636 | 0 | 0 | 0 | -636 | 0 | 0 | 0
615 | 92810797 | 92813494 | 49523691 | 1 | 1 | 1 | 3 | 01.7.07.13-0001 | ФССЦ-2001, 01.7.07.13-0001, приказ Минстроя России № 876/пр от 26.12.2019 | Мука андезитовая кислотоупорная, А | 1348 | 1009 | т | т | 1000 | 1 | -927361263 | -0.125 | 6832.9 | 0 | 0 | 0 | 688.8 | 0 | 0 | 0 | 9.92 | 1 | 1 | 1 | 4 | 0 | 1 | 0 | 0 | 0 | -0.125 |  | 0 | 2 | 92813518 | 1 | 6144 | 396 | 0 | 0 | 0 | 0 | 0 | 0 | 0 | 0 | 0 | 0 | 0 | 0 | 0 | 0 | 0 | 0 | 0 | 0 | 0 | 0 | 0 | 0 |  | 0 | 0 | -0.022875 | 6832.9 | 688.8 | 9.92 | -86.1 | 0 | -156 | 0 | 0 | 0 | -156 | 0 | 0 | 0
615 | 92810797 | 92813494 | 49526680 | 1 | 1 | 1 | 3 | 01.7.20.08-0051 | ФССЦ-2001, 01.7.20.08-0051, приказ Минстроя России № 876/пр от 26.12.2019 | Ветошь | 1346 | 1009 | кг | кг | 1 | 0 | 1052716416 | 0.5 | 18.05 | 0 | 0 | 0 | 1.82 | 0 | 0 | 0 | 9.92 | 1 | 1 | 1 | 4 | 0 | 1 | 0 | 0 | 0 | 0.5 |  | 0 | 2 | 92813519 | 1 | 0 | 397 | 0 | 0 | 0 | 0 | 0 | 0 | 0 | 0 | 0 | 0 | 0 | 0 | 0 | 0 | 0 | 0 | 0 | 0 | 0 | 0 | 0 | 0 |  | 0 | 0 | 0.0915 | 18.05 | 1.82 | 9.92 | 0.91 | 0 | 2 | 0 | 0 | 0 | 2 | 0 | 0 | 0
615 | 92810797 | 92813494 | 49528824 | 1 | 1 | 1 | 3 | 04.3.02.09-0864 | ФССЦ-2001, 04.3.02.09-0864, приказ Минстроя России № 876/пр от 26.12.2019 | Смесь сухая строительная гидроизоляционная, марка "ПРОНИКС": наноцемент("ГЛИМС-Водоstop") | 1346 | 1009 | кг | кг | 1 | 0 | 1011167318 | 300 | 47.62 | 0 | 0 | 0 | 4.8 | 0 | 0 | 0 | 9.92 | 1 | 1 | 1 | 4 | 0 | 0 | 0 | 0 | 0 | 300 |  | 0 | 1 | -1 | 0 | 0 |  | 0 | 0 | 0 | 0 | 0 | 0 | 0 | 0 | 0 | 0 | 0 | 0 | 0 | 0 | 0 | 0 | 0 | 0 | 0 | 0 | 0 | 0 |  | 0 | 0 | 54.9 | 47.62 | 4.8 | 9.92 | 1440 | 0 | 2635 | 0 | 0 | 0 | 2635 | 0 | 0 | 0
622 | 92810797 | 92813526 | 49510785 | 70 | 1 | 1 | 1 | 1-100-49 |  | Затраты труда рабочих (Средний разряд - 4,9) | 1191 | 1013 | чел.-ч. | чел.-ч. | 1 | 0 | 1423317190 | 8.2 | 0 | 0 | 0 | 490.66 | 0 | 0 | 0 | 10.94 | 1 | 1 | 1 | 44.85 | 4 | 0 | 1 | 0 | 0 | 0 | 8.2 |  | 1 | 2 | 92813537 | 1 | 0 | 398 | 0 | 0 | 0 | 0 | 0 | 0 | 0 | 0 | 0 | 0 | 0 | 0 | 0 | 0 | 0 | 0 | 0 | 0 | 0 | 0 | 0 | 0 | 736 | 1.5006 | 0 | 1.5006 | 490.66 | 10.94 | 44.85 | 89.71 | 0 | 0 | 0 | 0 | 737 | 737 | 0 | 0 | 0
622 | 92810797 | 92813526 | 49510905 | 70 | 1 | 1 | 1 | 4-100-00 |  | Затраты труда машинистов | 1191 | 1013 | чел.-ч. | чел.-ч. | 1 | 0 | -1417349443 | 0.24 | 0 | 0 | 0 | 0 | 0 | 0 | 0 | 0 | 1 | 1 | 44.85 | 1 | 4 | 0 | 1 | 0 | 0 | 0 | 0.24 |  | 2 | 2 | 92813538 | 1 | 0 | 399 | 0 | 0 | 0 | 0 | 0 | 0 | 0 | 0 | 0 | 0 | 0 | 0 | 0 | 0 | 0 | 0 | 0 | 0 | 0 | 0 | 0 | 0 |  | 0 | 0 | 0.04392 | 0 | 0 | 1 | 0 | 0 | 0 | 0 | 0 | 0 | 0 | 0 | 0 | 0
622 | 92810797 | 92813526 | 49672767 | 1 | 1 | 1 | 2 | 91.06.06-048 | ФСЭМ-2001, 91.06.06-048 , приказ Минстроя России № 876/пр от 26.12.2019 | Подъемники одномачтовые, грузоподъемность до 500 кг, высота подъема 45 м | 1367 | 1011 | маш.-ч. | маш.-ч. | 1 | 0 | 1232162608 | 0.1 | 0 | 491.41 | 605.48 | 0 | 0 | 31.26 | 13.5 | 0 | 1 | 15.72 | 44.85 | 1 | 4 | 0 | 1 | 0 | 0 | 0 | 0.1 |  | 0 | 2 | 92813539 | 1 | 0 | 400 | 0 | 0 | 0 | 0 | 0 | 0 | 0 | 0 | 0 | 0 | 0 | 0 | 0 | 0 | 0 | 0 | 0 | 0 | 0 | 0 | 0 | 0 |  | 0 | 0 | 0.0183 | 491.41 | 31.26 | 15.72 | 3.13 | 1.35 | 0 | 9 | 11 | 0 | 9 | 0 | 0 | 0
622 | 92810797 | 92813526 | 49672974 | 1 | 1 | 1 | 2 | 91.08.04-021 | ФСЭМ-2001, 91.08.04-021 , приказ Минстроя России № 876/пр от 26.12.2019 | Котлы битумные передвижные 400 л | 1367 | 1011 | маш.-ч. | маш.-ч. | 1 | 0 | -1193409272 | 2.19 | 0 | 471.6 | 0 | 0 | 0 | 30 | 0 | 0 | 1 | 15.72 | 44.85 | 1 | 4 | 0 | 1 | 0 | 0 | 0 | 2.19 |  | 0 | 2 | 92813540 | 1 | 0 | 401 | 0 | 0 | 0 | 0 | 0 | 0 | 0 | 0 | 0 | 0 | 0 | 0 | 0 | 0 | 0 | 0 | 0 | 0 | 0 | 0 | 0 | 0 |  | 0 | 0 | 0.40077 | 471.6 | 30 | 15.72 | 65.7 | 0 | 0 | 189 | 0 | 0 | 189 | 0 | 0 | 0
622 | 92810797 | 92813526 | 49673503 | 1 | 1 | 1 | 2 | 91.14.02-001 | ФСЭМ-2001, 91.14.02-001 , приказ Минстроя России № 876/пр от 26.12.2019 | Автомобили бортовые, грузоподъемность до 5 т | 1367 | 1011 | маш.-ч. | маш.-ч. | 1 | 0 | 509054691 | 0.14 | 0 | 1032.96 | 520.26 | 0 | 0 | 65.71 | 11.6 | 0 | 1 | 15.72 | 44.85 | 1 | 4 | 0 | 1 | 0 | 0 | 0 | 0.14 |  | 0 | 2 | 92813541 | 1 | 0 | 402 | 0 | 0 | 0 | 0 | 0 | 0 | 0 | 0 | 0 | 0 | 0 | 0 | 0 | 0 | 0 | 0 | 0 | 0 | 0 | 0 | 0 | 0 |  | 0 | 0 | 0.02562 | 1032.96 | 65.71 | 15.72 | 9.2 | 1.62 | 0 | 26 | 13 | 0 | 26 | 0 | 0 | 0
622 | 92810797 | 92813526 | 49674343 | 1 | 1 | 1 | 2 | 91.21.22-421 | ФСЭМ-2001, 91.21.22-421 , приказ Минстроя России № 876/пр от 26.12.2019 | Термосы 100 л | 1367 | 1011 | маш.-ч. | маш.-ч. | 1 | 0 | -128635177 | 1.1 | 0 | 42.44 | 0 | 0 | 0 | 2.7 | 0 | 0 | 1 | 15.72 | 44.85 | 1 | 4 | 0 | 1 | 0 | 0 | 0 | 1.1 |  | 0 | 2 | 92813542 | 1 | 0 | 403 | 0 | 0 | 0 | 0 | 0 | 0 | 0 | 0 | 0 | 0 | 0 | 0 | 0 | 0 | 0 | 0 | 0 | 0 | 0 | 0 | 0 | 0 |  | 0 | 0 | 0.2013 | 42.44 | 2.7 | 15.72 | 2.97 | 0 | 0 | 8 | 0 | 0 | 8 | 0 | 0 | 0
622 | 92810797 | 92813526 | 49521286 | 1 | 1 | 1 | 3 | 01.1.02.10-1022 | ФССЦ-2001, 01.1.02.10-1022, приказ Минстроя России № 876/пр от 26.12.2019 | Хризотил, группа 6К | 1348 | 1009 | т | т | 1000 | 1 | 2020925387 | -0.004 | 11507.2 | 0 | 0 | 0 | 1160 | 0 | 0 | 0 | 9.92 | 1 | 1 | 1 | 4 | 0 | 1 | 0 | 0 | 0 | -0.004 |  | 0 | 2 | 92813543 | 1 | 6144 | 404 | 0 | 0 | 0 | 0 | 0 | 0 | 0 | 0 | 0 | 0 | 0 | 0 | 0 | 0 | 0 | 0 | 0 | 0 | 0 | 0 | 0 | 0 |  | 0 | 0 | -0.000732 | 11507.2 | 1160 | 9.92 | -4.64 | 0 | -8 | 0 | 0 | 0 | -8 | 0 | 0 | 0
622 | 92810797 | 92813526 | 49521319 | 1 | 1 | 1 | 3 | 01.2.01.02-0054 | ФССЦ-2001, 01.2.01.02-0054, приказ Минстроя России № 876/пр от 26.12.2019 | Битумы нефтяные строительные БН-90/10 | 1348 | 1009 | т | т | 1000 | 1 | 1182438716 | -0.078 | 13720.35 | 0 | 0 | 0 | 1383.1 | 0 | 0 | 0 | 9.92 | 1 | 1 | 1 | 4 | 0 | 1 | 0 | 0 | 0 | -0.078 |  | 0 | 2 | 92813544 | 1 | 6144 | 405 | 0 | 0 | 0 | 0 | 0 | 0 | 0 | 0 | 0 | 0 | 0 | 0 | 0 | 0 | 0 | 0 | 0 | 0 | 0 | 0 | 0 | 0 |  | 0 | 0 | -0.014274 | 13720.35 | 1383.1 | 9.92 | -107.88 | 0 | -196 | 0 | 0 | 0 | -196 | 0 | 0 | 0
622 | 92810797 | 92813526 | 49523691 | 1 | 1 | 1 | 3 | 01.7.07.13-0001 | ФССЦ-2001, 01.7.07.13-0001, приказ Минстроя России № 876/пр от 26.12.2019 | Мука андезитовая кислотоупорная, А | 1348 | 1009 | т | т | 1000 | 1 | -927361263 | -0.063 | 6832.9 | 0 | 0 | 0 | 688.8 | 0 | 0 | 0 | 9.92 | 1 | 1 | 1 | 4 | 0 | 1 | 0 | 0 | 0 | -0.063 |  | 0 | 2 | 92813545 | 1 | 6144 | 406 | 0 | 0 | 0 | 0 | 0 | 0 | 0 | 0 | 0 | 0 | 0 | 0 | 0 | 0 | 0 | 0 | 0 | 0 | 0 | 0 | 0 | 0 |  | 0 | 0 | -0.011529 | 6832.9 | 688.8 | 9.92 | -43.39 | 0 | -79 | 0 | 0 | 0 | -79 | 0 | 0 | 0
622 | 92810797 | 92813526 | 49528824 | 1 | 1 | 1 | 3 | 04.3.02.09-0864 | ФССЦ-2001, 04.3.02.09-0864, приказ Минстроя России № 876/пр от 26.12.2019 | Смесь сухая строительная гидроизоляционная, марка "ПРОНИКС": наноцемент("ГЛИМС-Водоstop") | 1346 | 1009 | кг | кг | 1 | 0 | 1011167318 | 150 | 47.62 | 0 | 0 | 0 | 4.8 | 0 | 0 | 0 | 9.92 | 1 | 1 | 1 | 4 | 0 | 0 | 0 | 0 | 0 | 150 |  | 0 | 1 | -1 | 0 | 0 |  | 0 | 0 | 0 | 0 | 0 | 0 | 0 | 0 | 0 | 0 | 0 | 0 | 0 | 0 | 0 | 0 | 0 | 0 | 0 | 0 | 0 | 0 |  | 0 | 0 | 27.45 | 47.62 | 4.8 | 9.92 | 720 | 0 | 1318 | 0 | 0 | 0 | 1318 | 0 | 0 | 0
627 | 92810797 | 92813550 | 49510749 | 70 | 1 | 1 | 1 | 1-100-38 |  | Затраты труда рабочих (Средний разряд - 3,8) | 1191 | 1013 | чел.-ч. | чел.-ч. | 1 | 0 | -2012709214 | 9.47 | 0 | 0 | 0 | 421.59 | 0 | 0 | 0 | 9.4 | 1 | 1 | 1 | 44.85 | 4 | 0 | 1 | 0 | 0 | 0 | 9.47 |  | 1 | 2 | 92813556 | 1 | 0 | 407 | 0 | 0 | 0 | 0 | 0 | 0 | 0 | 0 | 0 | 0 | 0 | 0 | 0 | 0 | 0 | 0 | 0 | 0 | 0 | 0 | 0 | 0 | 5829 | 13.8262 | 0 | 13.8262 | 421.59 | 9.4 | 44.85 | 89.02 | 0 | 0 | 0 | 0 | 5835 | 5835 | 0 | 0 | 0
627 | 92810797 | 92813550 | 49510905 | 70 | 1 | 1 | 1 | 4-100-00 |  | Затраты труда машинистов | 1191 | 1013 | чел.-ч. | чел.-ч. | 1 | 0 | -1417349443 | 0.31 | 0 | 0 | 0 | 0 | 0 | 0 | 0 | 0 | 1 | 1 | 44.85 | 1 | 4 | 0 | 1 | 0 | 0 | 0 | 0.31 |  | 2 | 2 | 92813557 | 1 | 0 | 408 | 0 | 0 | 0 | 0 | 0 | 0 | 0 | 0 | 0 | 0 | 0 | 0 | 0 | 0 | 0 | 0 | 0 | 0 | 0 | 0 | 0 | 0 |  | 0 | 0 | 0.4526 | 0 | 0 | 1 | 0 | 0 | 0 | 0 | 0 | 0 | 0 | 0 | 0 | 0
627 | 92810797 | 92813550 | 49672703 | 1 | 1 | 1 | 2 | 91.06.03-055 | ФСЭМ-2001, 91.06.03-055 , приказ Минстроя России № 876/пр от 26.12.2019 | Лебедки электрические тяговым усилием 19,62 кН (2 т) | 1367 | 1011 | маш.-ч. | маш.-ч. | 1 | 0 | -1424865896 | 0.45 | 0 | 104.7 | 0 | 0 | 0 | 6.66 | 0 | 0 | 1 | 15.72 | 44.85 | 1 | 4 | 0 | 1 | 0 | 0 | 0 | 0.45 |  | 0 | 2 | 92813558 | 1 | 0 | 409 | 0 | 0 | 0 | 0 | 0 | 0 | 0 | 0 | 0 | 0 | 0 | 0 | 0 | 0 | 0 | 0 | 0 | 0 | 0 | 0 | 0 | 0 |  | 0 | 0 | 0.657 | 104.7 | 6.66 | 15.72 | 3 | 0 | 0 | 69 | 0 | 0 | 69 | 0 | 0 | 0
627 | 92810797 | 92813550 | 49673503 | 1 | 1 | 1 | 2 | 91.14.02-001 | ФСЭМ-2001, 91.14.02-001 , приказ Минстроя России № 876/пр от 26.12.2019 | Автомобили бортовые, грузоподъемность до 5 т | 1367 | 1011 | маш.-ч. | маш.-ч. | 1 | 0 | 509054691 | 0.31 | 0 | 1032.96 | 520.26 | 0 | 0 | 65.71 | 11.6 | 0 | 1 | 15.72 | 44.85 | 1 | 4 | 0 | 1 | 0 | 0 | 0 | 0.31 |  | 0 | 2 | 92813559 | 1 | 0 | 410 | 0 | 0 | 0 | 0 | 0 | 0 | 0 | 0 | 0 | 0 | 0 | 0 | 0 | 0 | 0 | 0 | 0 | 0 | 0 | 0 | 0 | 0 |  | 0 | 0 | 0.4526 | 1032.96 | 65.71 | 15.72 | 20.37 | 3.6 | 0 | 468 | 235 | 0 | 468 | 0 | 0 | 0
627 | 92810797 | 92813550 | 49550264 | 1 | 1 | 1 | 3 | 12.2.05.06-0002 | ФССЦ-2001, 12.2.05.06-0002, приказ Минстроя России № 876/пр от 26.12.2019 | Плиты пенополистирольные теплоизоляционные ППС20-Р-А | 1339 | 1007 | м3 | м3 | 1 | 0 | 1849619500 | 1.02 | 9864.45 | 0 | 0 | 0 | 994.4 | 0 | 0 | 0 | 9.92 | 1 | 1 | 1 | 0 | 0 | 0 | 0 | 0 | 0 | 1.02 |  | 0 | 1 | -1 | 0 | 0 |  | 0 | 0 | 0 | 0 | 0 | 0 | 0 | 0 | 0 | 0 | 0 | 0 | 0 | 0 | 0 | 0 | 0 | 0 | 0 | 0 | 0 | 0 |  | 0 | 0 | 1.4892 | 9864.45 | 994.4 | 9.92 | 1014.29 | 0 | 14689 | 0 | 0 | 0 | 14689 | 0 | 0 | 0
629 | 92810797 | 92813562 | 49510721 | 70 | 1 | 1 | 1 | 1-100-33 |  | Затраты труда рабочих (Средний разряд - 3,3) | 1191 | 1013 | чел.-ч. | чел.-ч. | 1 | 0 | -1759674247 | 11.6 | 0 | 0 | 0 | 397.37 | 0 | 0 | 0 | 8.86 | 1 | 1 | 1 | 44.85 | 4 | 0 | 1 | 0 | 0 | 0 | 11.6 |  | 1 | 2 | 92813569 | 1 | 0 | 412 | 0 | 0 | 0 | 0 | 0 | 0 | 0 | 0 | 0 | 0 | 0 | 0 | 0 | 0 | 0 | 0 | 0 | 0 | 0 | 0 | 0 | 0 | 157 | 0.3944 | 0 | 0.3944 | 397.37 | 8.86 | 44.85 | 102.78 | 0 | 0 | 0 | 0 | 157 | 157 | 0 | 0 | 0
629 | 92810797 | 92813562 | 49510905 | 70 | 1 | 1 | 1 | 4-100-00 |  | Затраты труда машинистов | 1191 | 1013 | чел.-ч. | чел.-ч. | 1 | 0 | -1417349443 | 0.35 | 0 | 0 | 0 | 0 | 0 | 0 | 0 | 0 | 1 | 1 | 44.85 | 1 | 4 | 0 | 1 | 0 | 0 | 0 | 0.35 |  | 2 | 2 | 92813570 | 1 | 0 | 413 | 0 | 0 | 0 | 0 | 0 | 0 | 0 | 0 | 0 | 0 | 0 | 0 | 0 | 0 | 0 | 0 | 0 | 0 | 0 | 0 | 0 | 0 |  | 0 | 0 | 0.0119 | 0 | 0 | 1 | 0 | 0 | 0 | 0 | 0 | 0 | 0 | 0 | 0 | 0
629 | 92810797 | 92813562 | 49672573 | 1 | 1 | 1 | 2 | 91.05.05-015 | ФСЭМ-2001, 91.05.05-015 , приказ Минстроя России № 876/пр от 26.12.2019 | Краны на автомобильном ходу, грузоподъемность 16 т | 1367 | 1011 | маш.-ч. | маш.-ч. | 1 | 0 | -430484415 | 0.15 | 0 | 1814.09 | 605.48 | 0 | 0 | 115.4 | 13.5 | 0 | 1 | 15.72 | 44.85 | 1 | 4 | 0 | 1 | 0 | 0 | 0 | 0.15 |  | 0 | 2 | 92813571 | 1 | 0 | 414 | 0 | 0 | 0 | 0 | 0 | 0 | 0 | 0 | 0 | 0 | 0 | 0 | 0 | 0 | 0 | 0 | 0 | 0 | 0 | 0 | 0 | 0 |  | 0 | 0 | 0.0051 | 1814.09 | 115.4 | 15.72 | 17.31 | 2.03 | 0 | 9 | 3 | 0 | 9 | 0 | 0 | 0
629 | 92810797 | 92813562 | 49673503 | 1 | 1 | 1 | 2 | 91.14.02-001 | ФСЭМ-2001, 91.14.02-001 , приказ Минстроя России № 876/пр от 26.12.2019 | Автомобили бортовые, грузоподъемность до 5 т | 1367 | 1011 | маш.-ч. | маш.-ч. | 1 | 0 | 509054691 | 0.2 | 0 | 1032.96 | 520.26 | 0 | 0 | 65.71 | 11.6 | 0 | 1 | 15.72 | 44.85 | 1 | 4 | 0 | 1 | 0 | 0 | 0 | 0.2 |  | 0 | 2 | 92813572 | 1 | 0 | 415 | 0 | 0 | 0 | 0 | 0 | 0 | 0 | 0 | 0 | 0 | 0 | 0 | 0 | 0 | 0 | 0 | 0 | 0 | 0 | 0 | 0 | 0 |  | 0 | 0 | 0.0068 | 1032.96 | 65.71 | 15.72 | 13.14 | 2.32 | 0 | 7 | 4 | 0 | 7 | 0 | 0 | 0
629 | 92810797 | 92813562 | 49542609 | 1 | 1 | 1 | 3 | 08.3.03.04-0012 | ФССЦ-2001, 08.3.03.04-0012, приказ Минстроя России № 876/пр от 26.12.2019 | Проволока светлая, диаметр 1,1 мм | 1348 | 1009 | т | т | 1000 | 0 | 2041074766 | 0.028 | 101184 | 0 | 0 | 0 | 10200 | 0 | 0 | 0 | 9.92 | 1 | 1 | 1 | 4 | 0 | 1 | 1 | 0 | 0 | 0.028 |  | 0 | 2 | 92813573 | 1 | 0 | 416 | 0 | 0 | 0 | 0 | 0 | 0 | 0 | 0 | 0 | 0 | 0 | 0 | 0 | 0 | 0 | 0 | 0 | 0 | 0 | 0 | 0 | 0 |  | 0 | 0 | 0.000952 | 101184 | 10200 | 9.92 | 285.6 | 0 | 96 | 0 | 0 | 0 | 96 | 0 | 0 | 0
629 | 92810797 | 92813562 | 49543532 | 1 | 1 | 1 | 3 | 08.4.02.06-0003 | ФССЦ-2001, 08.4.02.06-0003, приказ Минстроя России № 876/пр от 26.12.2019 | Сетка сварная из холоднотянутой проволоки 4-5 мм | 1348 | 1009 | т | т | 1000 | 0 | 1471731351 | 1 | 87098.49 | 0 | 0 | 0 | 8780.09 | 0 | 0 | 0 | 9.92 | 1 | 1 | 1 | 0 | 0 | 0 | 0 | 0 | 0 | 1 |  | 0 | 1 | -1 | 0 | 0 |  | 0 | 0 | 0 | 0 | 0 | 0 | 0 | 0 | 0 | 0 | 0 | 0 | 0 | 0 | 0 | 0 | 0 | 0 | 0 | 0 | 0 | 0 |  | 0 | 0 | 0.034 | 87098.49 | 8780.09 | 9.92 | 8780.09 | 0 | 2961 | 0 | 0 | 0 | 2961 | 0 | 0 | 0
631 | 92810797 | 92813576 | 48043837 | 68 | 1 | 1 | 1 | 1-100-30 |  | Затраты труда рабочих (Средний разряд - 3) | 1191 | 1013 | чел.-ч. | чел.-ч. | 1 | 0 | 1049124552 | 3.45 | 0 | 0 | 0 | 382.57 | 0 | 0 | 0 | 8.53 | 1 | 1 | 1 | 44.85 | 4 | 0 | 1 | 0 | 0 | 0 | 3.45 |  | 1 | 2 | 92813582 | 1 | 0 | 418 | 0 | 0 | 0 | 0 | 0 | 0 | 0 | 0 | 0 | 0 | 0 | 0 | 0 | 0 | 0 | 0 | 0 | 0 | 0 | 0 | 0 | 0 | 242 | 0.63135 | 0 | 0.63135 | 382.57 | 8.53 | 44.85 | 29.43 | 0 | 0 | 0 | 0 | 242 | 242 | 0 | 0 | 0
631 | 92810797 | 92813576 | 48044033 | 68 | 1 | 1 | 1 | 4-100-00 |  | Затраты труда машинистов | 1191 | 1013 | чел.-ч. | чел.-ч. | 1 | 0 | -1417349443 | 0.02 | 0 | 0 | 0 | 0 | 0 | 0 | 0 | 0 | 1 | 1 | 44.85 | 1 | 4 | 0 | 1 | 0 | 0 | 0 | 0.02 |  | 2 | 2 | 92813583 | 1 | 0 | 419 | 0 | 0 | 0 | 0 | 0 | 0 | 0 | 0 | 0 | 0 | 0 | 0 | 0 | 0 | 0 | 0 | 0 | 0 | 0 | 0 | 0 | 0 |  | 0 | 0 | 0.00366 | 0 | 0 | 1 | 0 | 0 | 0 | 0 | 0 | 0 | 0 | 0 | 0 | 0
631 | 92810797 | 92813576 | 48206504 | 1 | 1 | 1 | 2 | 91.14.02-001 | ФСЭМ-2001, 91.14.02-001 , приказ Минстроя России № 876/пр от 26.12.2019 | Автомобили бортовые, грузоподъемность до 5 т | 1367 | 1011 | маш.-ч. | маш.-ч. | 1 | 0 | 2001246382 | 0.02 | 0 | 1032.96 | 520.26 | 0 | 0 | 65.71 | 11.6 | 0 | 1 | 15.72 | 44.85 | 1 | 4 | 0 | 1 | 0 | 0 | 0 | 0.02 |  | 0 | 2 | 92813584 | 1 | 0 | 420 | 0 | 0 | 0 | 0 | 0 | 0 | 0 | 0 | 0 | 0 | 0 | 0 | 0 | 0 | 0 | 0 | 0 | 0 | 0 | 0 | 0 | 0 |  | 0 | 0 | 0.00366 | 1032.96 | 65.71 | 15.72 | 1.31 | 0.23 | 0 | 4 | 2 | 0 | 4 | 0 | 0 | 0
631 | 92810797 | 92813576 | 48056849 | 1 | 1 | 1 | 3 | 01.7.07.12-0022 | ФССЦ-2001, 01.7.07.12-0022, приказ Минстроя России № 876/пр от 26.12.2019 | Пленка полиэтиленовая, толщина 0,2-0,5 мм | 1327 | 1005 | м2 | м2 | 1 | 1 | -2139829613 | -122.4 | 120.92 | 0 | 0 | 0 | 12.19 | 0 | 0 | 0 | 9.92 | 1 | 1 | 1 | 0 | 0 | 1 | 0 | 0 | 0 | -122.4 |  | 0 | 2 | 92813585 | 1 | 6144 | 421 | 0 | 0 | 0 | 0 | 0 | 0 | 0 | 0 | 0 | 0 | 0 | 0 | 0 | 0 | 0 | 0 | 0 | 0 | 0 | 0 | 0 | 0 |  | 0 | 0 | -22.3992 | 120.92 | 12.19 | 9.92 | -1492.06 | 0 | -2710 | 0 | 0 | 0 | -2710 | 0 | 0 | 0
631 | 92810797 | 92813576 | 49523688 | 1 | 1 | 1 | 3 | 01.7.07.12-1006 | ФССЦ-2001, 01.7.07.12-1006, приказ Минстроя России № 876/пр от 26.12.2019 | Пленка полиэтиленовая, толщина 80 мкм | 1327 | 1005 | м2 | м2 | 1 | 0 | -748384222 | 122.4 | 19.24 | 0 | 0 | 0 | 1.94 | 0 | 0 | 0 | 9.92 | 1 | 1 | 1 | 0 | 0 | 0 | 0 | 0 | 0 | 122.4 |  | 0 | 1 | -1 | 0 | 0 |  | 0 | 0 | 0 | 0 | 0 | 0 | 0 | 0 | 0 | 0 | 0 | 0 | 0 | 0 | 0 | 0 | 0 | 0 | 0 | 0 | 0 | 0 |  | 0 | 0 | 22.3992 | 19.24 | 1.94 | 9.92 | 237.46 | 0 | 426 | 0 | 0 | 0 | 426 | 0 | 0 | 0
634 | 92810797 | 92813588 | 48043853 | 68 | 1 | 1 | 1 | 1-100-35 |  | Затраты труда рабочих (Средний разряд - 3,5) | 1191 | 1013 | чел.-ч. | чел.-ч. | 1 | 0 | 1893946532 | 4.14 | 0 | 0 | 0 | 406.79 | 0 | 0 | 0 | 9.07 | 1 | 1 | 1 | 44.85 | 4 | 0 | 1 | 0 | 0 | 0 | 4.14 |  | 1 | 2 | 92813594 | 1 | 0 | 422 | 0 | 0 | 0 | 0 | 0 | 0 | 0 | 0 | 0 | 0 | 0 | 0 | 0 | 0 | 0 | 0 | 0 | 0 | 0 | 0 | 0 | 0 | 337 | 0.828 | 0 | 0.828 | 406.79 | 9.07 | 44.85 | 37.55 | 0 | 0 | 0 | 0 | 337 | 337 | 0 | 0 | 0
634 | 92810797 | 92813588 | 48044033 | 68 | 1 | 1 | 1 | 4-100-00 |  | Затраты труда машинистов | 1191 | 1013 | чел.-ч. | чел.-ч. | 1 | 0 | -1417349443 | 0.11 | 0 | 0 | 0 | 0 | 0 | 0 | 0 | 0 | 1 | 1 | 44.85 | 1 | 4 | 0 | 1 | 0 | 0 | 0 | 0.11 |  | 2 | 2 | 92813595 | 1 | 0 | 423 | 0 | 0 | 0 | 0 | 0 | 0 | 0 | 0 | 0 | 0 | 0 | 0 | 0 | 0 | 0 | 0 | 0 | 0 | 0 | 0 | 0 | 0 |  | 0 | 0 | 0.022 | 0 | 0 | 1 | 0 | 0 | 0 | 0 | 0 | 0 | 0 | 0 | 0 | 0
634 | 92810797 | 92813588 | 48206504 | 1 | 1 | 1 | 2 | 91.14.02-001 | ФСЭМ-2001, 91.14.02-001 , приказ Минстроя России № 876/пр от 26.12.2019 | Автомобили бортовые, грузоподъемность до 5 т | 1367 | 1011 | маш.-ч. | маш.-ч. | 1 | 0 | 2001246382 | 0.11 | 0 | 1032.96 | 520.26 | 0 | 0 | 65.71 | 11.6 | 0 | 1 | 15.72 | 44.85 | 1 | 4 | 0 | 1 | 0 | 0 | 0 | 0.11 |  | 0 | 2 | 92813596 | 1 | 0 | 424 | 0 | 0 | 0 | 0 | 0 | 0 | 0 | 0 | 0 | 0 | 0 | 0 | 0 | 0 | 0 | 0 | 0 | 0 | 0 | 0 | 0 | 0 |  | 0 | 0 | 0.022 | 1032.96 | 65.71 | 15.72 | 7.23 | 1.28 | 0 | 23 | 11 | 0 | 23 | 0 | 0 | 0
634 | 92810797 | 92813588 | 49523706 | 1 | 1 | 1 | 3 | 01.7.07.14-0052 | ФССЦ-2001, 01.7.07.14-0052, приказ Минстроя России № 876/пр от 26.12.2019 | Лента Полифом | 1301 | 1003 | м | м | 1 | 0 | -13007914 | 105 | 16.67 | 0 | 0 | 0 | 1.68 | 0 | 0 | 0 | 9.92 | 1 | 1 | 1 | 0 | 0 | 0 | 0 | 0 | 0 | 105 |  | 0 | 1 | -1 | 0 | 0 |  | 0 | 0 | 0 | 0 | 0 | 0 | 0 | 0 | 0 | 0 | 0 | 0 | 0 | 0 | 0 | 0 | 0 | 0 | 0 | 0 | 0 | 0 |  | 0 | 0 | 21 | 16.67 | 1.68 | 9.92 | 176.4 | 0 | 357 | 0 | 0 | 0 | 357 | 0 | 0 | 0
634 | 92810797 | 92813588 | 48056876 | 1 | 1 | 1 | 3 | 01.7.07.14-0057 | ФССЦ-2001, 01.7.07.14-0057, приказ Минстроя России № 876/пр от 26.12.2019 | Прокладки уплотнительные ПРП, диаметр 30 мм | 1308 | 1003 | 100 м | 100 м | 100 | 1 | 1075842345 | -1.05 | 24800 | 0 | 0 | 0 | 2500 | 0 | 0 | 0 | 9.92 | 1 | 1 | 1 | 0 | 0 | 1 | 0 | 0 | 0 | -1.05 |  | 0 | 2 | 92813597 | 1 | 6144 | 425 | 0 | 0 | 0 | 0 | 0 | 0 | 0 | 0 | 0 | 0 | 0 | 0 | 0 | 0 | 0 | 0 | 0 | 0 | 0 | 0 | 0 | 0 |  | 0 | 0 | -0.21 | 24800 | 2500 | 9.92 | -2625 | 0 | -5208 | 0 | 0 | 0 | -5208 | 0 | 0 | 0
637 | 92810797 | 92813600 | 48043811 | 68 | 1 | 1 | 1 | 1-100-22 |  | Затраты труда рабочих (Средний разряд - 2,2) | 1191 | 1013 | чел.-ч. | чел.-ч. | 1 | 0 | -366857280 | 35.6 | 0 | 0 | 0 | 356.11 | 0 | 0 | 0 | 7.94 | 1 | 1 | 1 | 44.85 | 4 | 0 | 1 | 0 | 0 | 0 | 35.6 |  | 1 | 2 | 92813607 | 1 | 0 | 426 | 0 | 0 | 0 | 0 | 0 | 0 | 0 | 0 | 0 | 0 | 0 | 0 | 0 | 0 | 0 | 0 | 0 | 0 | 0 | 0 | 0 | 0 | 2320 | 6.5148 | 0 | 6.5148 | 356.11 | 7.94 | 44.85 | 282.66 | 0 | 0 | 0 | 0 | 2319 | 2319 | 0 | 0 | 0
637 | 92810797 | 92813600 | 48044033 | 68 | 1 | 1 | 1 | 4-100-00 |  | Затраты труда машинистов | 1191 | 1013 | чел.-ч. | чел.-ч. | 1 | 0 | -1417349443 | 1.27 | 0 | 0 | 0 | 0 | 0 | 0 | 0 | 0 | 1 | 1 | 44.85 | 1 | 4 | 0 | 1 | 0 | 0 | 0 | 1.27 |  | 2 | 2 | 92813608 | 1 | 0 | 427 | 0 | 0 | 0 | 0 | 0 | 0 | 0 | 0 | 0 | 0 | 0 | 0 | 0 | 0 | 0 | 0 | 0 | 0 | 0 | 0 | 0 | 0 |  | 0 | 0 | 0.23241 | 0 | 0 | 1 | 0 | 0 | 0 | 0 | 0 | 0 | 0 | 0 | 0 | 0
637 | 92810797 | 92813600 | 48205768 | 1 | 1 | 1 | 2 | 91.06.06-048 | ФСЭМ-2001, 91.06.06-048 , приказ Минстроя России № 876/пр от 26.12.2019 | Подъемники одномачтовые, грузоподъемность до 500 кг, высота подъема 45 м | 1367 | 1011 | маш.-ч. | маш.-ч. | 1 | 0 | 1098214667 | 1.27 | 0 | 491.41 | 605.48 | 0 | 0 | 31.26 | 13.5 | 0 | 1 | 15.72 | 44.85 | 1 | 4 | 0 | 1 | 0 | 0 | 0 | 1.27 |  | 0 | 2 | 92813609 | 1 | 0 | 428 | 0 | 0 | 0 | 0 | 0 | 0 | 0 | 0 | 0 | 0 | 0 | 0 | 0 | 0 | 0 | 0 | 0 | 0 | 0 | 0 | 0 | 0 |  | 0 | 0 | 0.23241 | 491.41 | 31.26 | 15.72 | 39.7 | 17.15 | 0 | 114 | 141 | 0 | 114 | 0 | 0 | 0
637 | 92810797 | 92813600 | 48205852 | 1 | 1 | 1 | 2 | 91.07.04-002 | ФСЭМ-2001, 91.07.04-002 , приказ Минстроя России № 876/пр от 26.12.2019 | Вибраторы поверхностные | 1367 | 1011 | маш.-ч. | маш.-ч. | 1 | 0 | 3123306 | 7.82 | 0 | 7.86 | 0 | 0 | 0 | 0.5 | 0 | 0 | 1 | 15.72 | 44.85 | 1 | 4 | 0 | 1 | 0 | 0 | 0 | 7.82 |  | 0 | 2 | 92813610 | 1 | 0 | 429 | 0 | 0 | 0 | 0 | 0 | 0 | 0 | 0 | 0 | 0 | 0 | 0 | 0 | 0 | 0 | 0 | 0 | 0 | 0 | 0 | 0 | 0 |  | 0 | 0 | 1.4311 | 7.86 | 0.5 | 15.72 | 3.91 | 0 | 0 | 11 | 0 | 0 | 11 | 0 | 0 | 0
637 | 92810797 | 92813600 | 49523203 | 1 | 1 | 1 | 3 | 01.7.03.01-0001 | ФССЦ-2001, 01.7.03.01-0001, приказ Минстроя России № 876/пр от 26.12.2019 | Вода | 1339 | 1007 | м3 | м3 | 1 | 0 | -143474561 | 3.5 | 24.2 | 0 | 0 | 0 | 2.44 | 0 | 0 | 0 | 9.92 | 1 | 1 | 1 | 4 | 0 | 1 | 1 | 0 | 0 | 3.5 |  | 0 | 2 | 92813611 | 1 | 0 | 430 | 0 | 0 | 0 | 0 | 0 | 0 | 0 | 0 | 0 | 0 | 0 | 0 | 0 | 0 | 0 | 0 | 0 | 0 | 0 | 0 | 0 | 0 |  | 0 | 0 | 0.6405 | 24.2 | 2.44 | 9.92 | 8.54 | 0 | 15 | 0 | 0 | 0 | 15 | 0 | 0 | 0
637 | 92810797 | 92813600 | 0 | 1 | 1 | 1 | 3 | Прайс | ФССЦ-2001, 04.3.01.09-0015, приказ Минстроя России № 876/пр от 26.12.2019 | Раствор цементно-песчаный М150 с фиброволокном | 1339 | 1007 | м3 | м3 | 1 | 0 | 1476377462 | 2.04 | 7537.15 | 0 | 0 | 0 | 7880.09 | 0 | 0 | 0 | 9.92 | 1 | 1 | 1 | 0 | 0 | 0 | 1 | 0 | 0 | 2.04 |  | 0 | 1 | -1 | 0 | 0 |  | 0 | 0 | 0 | 0 | 0 | 0 | 0 | 0 | 0 | 0 | 0 | 0 | 0 | 0 | 0 | 0 | 0 | 0 | 0 | 0 | 0 | 0 |  | 0 | 0 | 0.37332 | 7537.15 | 7880.09 | 9.92 | 16075.38 | 0 | 29182 | 0 | 0 | 0 | 29182 | 0 | 0 | 0
639 | 92810797 | 92813614 | 48043811 | 68 | 1 | 1 | 1 | 1-100-22 |  | Затраты труда рабочих (Средний разряд - 2,2) | 1191 | 1013 | чел.-ч. | чел.-ч. | 1 | 0 | -366857280 | 1.76 | 0 | 0 | 0 | 356.11 | 0 | 0 | 0 | 7.94 | 1 | 1 | 1 | 44.85 | 4 | 0 | 1 | 1 | 0 | 0 | 0.44 | *4 | 1 | 2 | 92813620 | 1 | 0 | 432 | 0 | 0 | 0 | 0 | 0 | 0 | 0 | 0 | 0 | 0 | 0 | 0 | 0 | 0 | 0 | 0 | 0 | 0 | 0 | 0 | 0 | 0 | 29 | 0.32208 | 0 | 0.32208 | 356.11 | 7.94 | 44.85 | 13.96 | 0 | 0 | 0 | 0 | 115 | 115 | 0 | 0 | 0
639 | 92810797 | 92813614 | 48044033 | 68 | 1 | 1 | 1 | 4-100-00 |  | Затраты труда машинистов | 1191 | 1013 | чел.-ч. | чел.-ч. | 1 | 0 | -1417349443 | 0.84 | 0 | 0 | 0 | 0 | 0 | 0 | 0 | 0 | 1 | 1 | 44.85 | 1 | 4 | 0 | 1 | 1 | 0 | 0 | 0.21 | *4 | 2 | 2 | 92813621 | 1 | 0 | 433 | 0 | 0 | 0 | 0 | 0 | 0 | 0 | 0 | 0 | 0 | 0 | 0 | 0 | 0 | 0 | 0 | 0 | 0 | 0 | 0 | 0 | 0 |  | 0 | 0 | 0.15372 | 0 | 0 | 1 | 0 | 0 | 0 | 0 | 0 | 0 | 0 | 0 | 0 | 0
639 | 92810797 | 92813614 | 48205768 | 1 | 1 | 1 | 2 | 91.06.06-048 | ФСЭМ-2001, 91.06.06-048 , приказ Минстроя России № 876/пр от 26.12.2019 | Подъемники одномачтовые, грузоподъемность до 500 кг, высота подъема 45 м | 1367 | 1011 | маш.-ч. | маш.-ч. | 1 | 0 | 1098214667 | 0.84 | 0 | 491.41 | 605.48 | 0 | 0 | 31.26 | 13.5 | 0 | 1 | 15.72 | 44.85 | 1 | 4 | 0 | 1 | 1 | 0 | 0 | 0.21 | *4 | 0 | 2 | 92813622 | 1 | 0 | 434 | 0 | 0 | 0 | 0 | 0 | 0 | 0 | 0 | 0 | 0 | 0 | 0 | 0 | 0 | 0 | 0 | 0 | 0 | 0 | 0 | 0 | 0 |  | 0 | 0 | 0.15372 | 491.41 | 31.26 | 15.72 | 26.24 | 11.36 | 0 | 75 | 93 | 0 | 75 | 0 | 0 | 0
639 | 92810797 | 92813614 | 48205852 | 1 | 1 | 1 | 2 | 91.07.04-002 | ФСЭМ-2001, 91.07.04-002 , приказ Минстроя России № 876/пр от 26.12.2019 | Вибраторы поверхностные | 1367 | 1011 | маш.-ч. | маш.-ч. | 1 | 0 | 3123306 | 8 | 0 | 7.86 | 0 | 0 | 0 | 0.5 | 0 | 0 | 1 | 15.72 | 44.85 | 1 | 4 | 0 | 1 | 1 | 0 | 0 | 2 | *4 | 0 | 2 | 92813623 | 1 | 0 | 435 | 0 | 0 | 0 | 0 | 0 | 0 | 0 | 0 | 0 | 0 | 0 | 0 | 0 | 0 | 0 | 0 | 0 | 0 | 0 | 0 | 0 | 0 |  | 0 | 0 | 1.464 | 7.86 | 0.5 | 15.72 | 4 | 0 | 0 | 12 | 0 | 0 | 12 | 0 | 0 | 0
639 | 92810797 | 92813614 | 0 | 1 | 1 | 1 | 3 | Прайс | ФССЦ-2001, 04.3.01.09-0015, приказ Минстроя России № 876/пр от 26.12.2019 | Раствор цементно-песчаный М150 с фиброволокном | 1339 | 1007 | м3 | м3 | 1 | 0 | 1476377462 | 2.04 | 7537.15 | 0 | 0 | 0 | 7880.09 | 0 | 0 | 0 | 9.92 | 1 | 1 | 1 | 0 | 0 | 0 | 1 | 0 | 0 | 0.51 | *4 | 0 | 1 | -1 | 0 | 0 |  | 0 | 0 | 0 | 0 | 0 | 0 | 0 | 0 | 0 | 0 | 0 | 0 | 0 | 0 | 0 | 0 | 0 | 0 | 0 | 0 | 0 | 0 |  | 0 | 0 | 0.37332 | 7537.15 | 7880.09 | 9.92 | 16075.4 | 0 | 29182 | 0 | 0 | 0 | 29182 | 0 | 0 | 0
641 | 92810797 | 92813626 | 48043853 | 68 | 1 | 1 | 1 | 1-100-35 |  | Затраты труда рабочих (Средний разряд - 3,5) | 1191 | 1013 | чел.-ч. | чел.-ч. | 1 | 0 | 1893946532 | 69 | 0 | 0 | 0 | 406.79 | 0 | 0 | 0 | 9.07 | 1 | 1 | 1 | 44.85 | 4 | 0 | 1 | 0 | 0 | 0 | 69 |  | 1 | 2 | 92813632 | 1 | 0 | 437 | 0 | 0 | 0 | 0 | 0 | 0 | 0 | 0 | 0 | 0 | 0 | 0 | 0 | 0 | 0 | 0 | 0 | 0 | 0 | 0 | 0 | 0 | 5137 | 12.627 | 0 | 12.627 | 406.79 | 9.07 | 44.85 | 625.83 | 0 | 0 | 0 | 0 | 5139 | 5139 | 0 | 0 | 0
641 | 92810797 | 92813626 | 48207178 | 1 | 1 | 1 | 2 | 91.21.07-011 | ФСЭМ-2001, 91.21.07-011 , приказ Минстроя России № 876/пр от 26.12.2019 | Машины мозаично-шлифовальные | 1367 | 1011 | маш.-ч. | маш.-ч. | 1 | 0 | -1773517564 | 13.795 | 0 | 23.58 | 0 | 0 | 0 | 1.5 | 0 | 0 | 1 | 15.72 | 44.85 | 1 | 4 | 0 | 1 | 1 | 0 | 0 | 27.59 | *0,5 | 0 | 2 | 92813633 | 1 | 0 | 438 | 0 | 0 | 0 | 0 | 0 | 0 | 0 | 0 | 0 | 0 | 0 | 0 | 0 | 0 | 0 | 0 | 0 | 0 | 0 | 0 | 0 | 0 |  | 0 | 0 | 2.5245 | 23.58 | 1.5 | 15.72 | 20.7 | 0 | 0 | 61 | 0 | 0 | 61 | 0 | 0 | 0
641 | 92810797 | 92813626 | 48207369 | 1 | 1 | 1 | 2 | 91.21.22-638 | ФСЭМ-2001, 91.21.22-638 , приказ Минстроя России № 876/пр от 26.12.2019 | Пылесосы промышленные, мощность до 2000 Вт | 1367 | 1011 | маш.-ч. | маш.-ч. | 1 | 0 | 1549254237 | 0.9 | 0 | 51.72 | 0 | 0 | 0 | 3.29 | 0 | 0 | 1 | 15.72 | 44.85 | 1 | 4 | 0 | 1 | 1 | 0 | 0 | 1.8 | *0,5 | 0 | 2 | 92813634 | 1 | 0 | 439 | 0 | 0 | 0 | 0 | 0 | 0 | 0 | 0 | 0 | 0 | 0 | 0 | 0 | 0 | 0 | 0 | 0 | 0 | 0 | 0 | 0 | 0 |  | 0 | 0 | 0.1647 | 51.72 | 3.29 | 15.72 | 2.96 | 0 | 0 | 9 | 0 | 0 | 9 | 0 | 0 | 0
641 | 92810797 | 92813626 | 49523203 | 1 | 1 | 1 | 3 | 01.7.03.01-0001 | ФССЦ-2001, 01.7.03.01-0001, приказ Минстроя России № 876/пр от 26.12.2019 | Вода | 1339 | 1007 | м3 | м3 | 1 | 0 | -143474561 | 2 | 24.2 | 0 | 0 | 0 | 2.44 | 0 | 0 | 0 | 9.92 | 1 | 1 | 1 | 4 | 0 | 1 | 1 | 0 | 0 | 2 |  | 0 | 2 | 92813635 | 1 | 0 | 440 | 0 | 0 | 0 | 0 | 0 | 0 | 0 | 0 | 0 | 0 | 0 | 0 | 0 | 0 | 0 | 0 | 0 | 0 | 0 | 0 | 0 | 0 |  | 0 | 0 | 0.366 | 24.2 | 2.44 | 9.92 | 4.88 | 0 | 9 | 0 | 0 | 0 | 9 | 0 | 0 | 0
641 | 92810797 | 92813626 | 48059305 | 1 | 1 | 1 | 3 | 01.7.17.05-0021 | ФССЦ-2001, 01.7.17.05-0021, приказ Минстроя России № 876/пр от 26.12.2019 | Карборунд | 1346 | 1009 | кг | кг | 1 | 1 | -1794109170 | -2 | 56.64 | 0 | 0 | 0 | 5.71 | 0 | 0 | 0 | 9.92 | 1 | 1 | 1 | 0 | 0 | 1 | 0 | 0 | 0 | -2 |  | 0 | 2 | 92813636 | 1 | 6144 | 441 | 0 | 0 | 0 | 0 | 0 | 0 | 0 | 0 | 0 | 0 | 0 | 0 | 0 | 0 | 0 | 0 | 0 | 0 | 0 | 0 | 0 | 0 |  | 0 | 0 | -0.366 | 56.64 | 5.71 | 9.92 | -11.42 | 0 | -21 | 0 | 0 | 0 | -21 | 0 | 0 | 0
678 | 92810797 | 92813638 | 49510731 | 70 | 1 | 1 | 1 | 1-100-35 |  | Затраты труда рабочих (Средний разряд - 3,5) | 1191 | 1013 | чел.-ч. | чел.-ч. | 1 | 0 | 1893946532 | 69 | 0 | 0 | 0 | 406.79 | 0 | 0 | 0 | 9.07 | 1 | 1 | 1 | 44.85 | 4 | 0 | 1 | 1 | 0 | 0 | 69 |  | 1 | 2 | 92813644 | 1 | 0 | 442 | 0 | 0 | 0 | 0 | 0 | 0 | 0 | 0 | 0 | 0 | 0 | 0 | 0 | 0 | 0 | 0 | 0 | 0 | 0 | 0 | 0 | 0 | 954 | 2.346 | 0 | 2.346 | 406.79 | 9.07 | 44.85 | 625.83 | 0 | 0 | 0 | 0 | 955 | 955 | 0 | 0 | 0
678 | 92810797 | 92813638 | 49674177 | 1 | 1 | 1 | 2 | 91.21.07-011 | ФСЭМ-2001, 91.21.07-011 , приказ Минстроя России № 876/пр от 26.12.2019 | Машины мозаично-шлифовальные | 1367 | 1011 | маш.-ч. | маш.-ч. | 1 | 0 | -1639028929 | 27.59 | 0 | 23.58 | 0 | 0 | 0 | 1.5 | 0 | 0 | 1 | 15.72 | 44.85 | 1 | 4 | 0 | 1 | 1 | 0 | 0 | 27.59 |  | 0 | 2 | 92813645 | 1 | 0 | 443 | 0 | 0 | 0 | 0 | 0 | 0 | 0 | 0 | 0 | 0 | 0 | 0 | 0 | 0 | 0 | 0 | 0 | 0 | 0 | 0 | 0 | 0 |  | 0 | 0 | 0.93806 | 23.58 | 1.5 | 15.72 | 41.39 | 0 | 0 | 23 | 0 | 0 | 23 | 0 | 0 | 0
678 | 92810797 | 92813638 | 49674368 | 1 | 1 | 1 | 2 | 91.21.22-638 | ФСЭМ-2001, 91.21.22-638 , приказ Минстроя России № 876/пр от 26.12.2019 | Пылесосы промышленные, мощность до 2000 Вт | 1367 | 1011 | маш.-ч. | маш.-ч. | 1 | 0 | 893954064 | 1.8 | 0 | 51.72 | 0 | 0 | 0 | 3.29 | 0 | 0 | 1 | 15.72 | 44.85 | 1 | 4 | 0 | 1 | 1 | 0 | 0 | 1.8 |  | 0 | 2 | 92813646 | 1 | 0 | 444 | 0 | 0 | 0 | 0 | 0 | 0 | 0 | 0 | 0 | 0 | 0 | 0 | 0 | 0 | 0 | 0 | 0 | 0 | 0 | 0 | 0 | 0 |  | 0 | 0 | 0.0612 | 51.72 | 3.29 | 15.72 | 5.92 | 0 | 0 | 3 | 0 | 0 | 3 | 0 | 0 | 0
678 | 92810797 | 92813638 | 49523203 | 1 | 1 | 1 | 3 | 01.7.03.01-0001 | ФССЦ-2001, 01.7.03.01-0001, приказ Минстроя России № 876/пр от 26.12.2019 | Вода | 1339 | 1007 | м3 | м3 | 1 | 0 | -143474561 | 2 | 24.2 | 0 | 0 | 0 | 2.44 | 0 | 0 | 0 | 9.92 | 1 | 1 | 1 | 4 | 0 | 1 | 1 | 0 | 0 | 2 |  | 0 | 2 | 92813647 | 1 | 0 | 445 | 0 | 0 | 0 | 0 | 0 | 0 | 0 | 0 | 0 | 0 | 0 | 0 | 0 | 0 | 0 | 0 | 0 | 0 | 0 | 0 | 0 | 0 |  | 0 | 0 | 0.068 | 24.2 | 2.44 | 9.92 | 4.88 | 0 | 2 | 0 | 0 | 0 | 2 | 0 | 0 | 0
678 | 92810797 | 92813638 | 49526096 | 1 | 1 | 1 | 3 | 01.7.17.05-0021 | ФССЦ-2001, 01.7.17.05-0021, приказ Минстроя России № 876/пр от 26.12.2019 | Карборунд | 1346 | 1009 | кг | кг | 1 | 0 | 1582701164 | 2 | 56.64 | 0 | 0 | 0 | 5.71 | 0 | 0 | 0 | 9.92 | 1 | 1 | 1 | 4 | 0 | 1 | 1 | 0 | 0 | 2 |  | 0 | 2 | 92813648 | 1 | 0 | 446 | 0 | 0 | 0 | 0 | 0 | 0 | 0 | 0 | 0 | 0 | 0 | 0 | 0 | 0 | 0 | 0 | 0 | 0 | 0 | 0 | 0 | 0 |  | 0 | 0 | 0.068 | 56.64 | 5.71 | 9.92 | 11.42 | 0 | 4 | 0 | 0 | 0 | 4 | 0 | 0 | 0
748 | 92810797 | 92813649 | 48043837 | 68 | 1 | 1 | 1 | 1-100-30 |  | Затраты труда рабочих (Средний разряд - 3) | 1191 | 1013 | чел.-ч. | чел.-ч. | 1 | 0 | 1049124552 | 3.45 | 0 | 0 | 0 | 382.57 | 0 | 0 | 0 | 8.53 | 1 | 1 | 1 | 44.85 | 4 | 0 | 1 | 0 | 0 | 0 | 3.45 |  | 1 | 2 | 92813655 | 1 | 0 | 447 | 0 | 0 | 0 | 0 | 0 | 0 | 0 | 0 | 0 | 0 | 0 | 0 | 0 | 0 | 0 | 0 | 0 | 0 | 0 | 0 | 0 | 0 | 3062 | 8.004 | 0 | 8.004 | 382.57 | 8.53 | 44.85 | 29.43 | 0 | 0 | 0 | 0 | 3066 | 3066 | 0 | 0 | 0
748 | 92810797 | 92813649 | 48044033 | 68 | 1 | 1 | 1 | 4-100-00 |  | Затраты труда машинистов | 1191 | 1013 | чел.-ч. | чел.-ч. | 1 | 0 | -1417349443 | 0.02 | 0 | 0 | 0 | 0 | 0 | 0 | 0 | 0 | 1 | 1 | 44.85 | 1 | 4 | 0 | 1 | 0 | 0 | 0 | 0.02 |  | 2 | 2 | 92813656 | 1 | 0 | 448 | 0 | 0 | 0 | 0 | 0 | 0 | 0 | 0 | 0 | 0 | 0 | 0 | 0 | 0 | 0 | 0 | 0 | 0 | 0 | 0 | 0 | 0 |  | 0 | 0 | 0.0464 | 0 | 0 | 1 | 0 | 0 | 0 | 0 | 0 | 0 | 0 | 0 | 0 | 0
748 | 92810797 | 92813649 | 48206504 | 1 | 1 | 1 | 2 | 91.14.02-001 | ФСЭМ-2001, 91.14.02-001 , приказ Минстроя России № 876/пр от 26.12.2019 | Автомобили бортовые, грузоподъемность до 5 т | 1367 | 1011 | маш.-ч. | маш.-ч. | 1 | 0 | 2001246382 | 0.02 | 0 | 1032.96 | 520.26 | 0 | 0 | 65.71 | 11.6 | 0 | 1 | 15.72 | 44.85 | 1 | 4 | 0 | 1 | 0 | 0 | 0 | 0.02 |  | 0 | 2 | 92813657 | 1 | 0 | 449 | 0 | 0 | 0 | 0 | 0 | 0 | 0 | 0 | 0 | 0 | 0 | 0 | 0 | 0 | 0 | 0 | 0 | 0 | 0 | 0 | 0 | 0 |  | 0 | 0 | 0.0464 | 1032.96 | 65.71 | 15.72 | 1.31 | 0.23 | 0 | 48 | 24 | 0 | 48 | 0 | 0 | 0
748 | 92810797 | 92813649 | 48056849 | 1 | 1 | 1 | 3 | 01.7.07.12-0022 | ФССЦ-2001, 01.7.07.12-0022, приказ Минстроя России № 876/пр от 26.12.2019 | Пленка полиэтиленовая, толщина 0,2-0,5 мм | 1327 | 1005 | м2 | м2 | 1 | 1 | -2139829613 | -122.4 | 120.92 | 0 | 0 | 0 | 12.19 | 0 | 0 | 0 | 9.92 | 1 | 1 | 1 | 0 | 0 | 1 | 0 | 0 | 0 | -122.4 |  | 0 | 2 | 92813658 | 1 | 6144 | 450 | 0 | 0 | 0 | 0 | 0 | 0 | 0 | 0 | 0 | 0 | 0 | 0 | 0 | 0 | 0 | 0 | 0 | 0 | 0 | 0 | 0 | 0 |  | 0 | 0 | -283.968 | 120.92 | 12.19 | 9.92 | -1492.06 | 0 | -34360 | 0 | 0 | 0 | -34360 | 0 | 0 | 0
748 | 92810797 | 92813649 | 49523688 | 1 | 1 | 1 | 3 | 01.7.07.12-1006 | ФССЦ-2001, 01.7.07.12-1006, приказ Минстроя России № 876/пр от 26.12.2019 | Пленка полиэтиленовая, толщина 80 мкм | 1327 | 1005 | м2 | м2 | 1 | 0 | -748384222 | 122.4 | 19.24 | 0 | 0 | 0 | 1.94 | 0 | 0 | 0 | 9.92 | 1 | 1 | 1 | 0 | 0 | 0 | 0 | 0 | 0 | 122.4 |  | 0 | 1 | -1 | 0 | 0 |  | 0 | 0 | 0 | 0 | 0 | 0 | 0 | 0 | 0 | 0 | 0 | 0 | 0 | 0 | 0 | 0 | 0 | 0 | 0 | 0 | 0 | 0 |  | 0 | 0 | 283.968 | 19.24 | 1.94 | 9.92 | 237.46 | 0 | 5395 | 0 | 0 | 0 | 5395 | 0 | 0 | 0
751 | 92810797 | 92813661 | 48043853 | 68 | 1 | 1 | 1 | 1-100-35 |  | Затраты труда рабочих (Средний разряд - 3,5) | 1191 | 1013 | чел.-ч. | чел.-ч. | 1 | 0 | 1893946532 | 4.14 | 0 | 0 | 0 | 406.79 | 0 | 0 | 0 | 9.07 | 1 | 1 | 1 | 44.85 | 4 | 0 | 1 | 0 | 0 | 0 | 4.14 |  | 1 | 2 | 92813667 | 1 | 0 | 451 | 0 | 0 | 0 | 0 | 0 | 0 | 0 | 0 | 0 | 0 | 0 | 0 | 0 | 0 | 0 | 0 | 0 | 0 | 0 | 0 | 0 | 0 | 4177 | 10.2672 | 0 | 10.2672 | 406.79 | 9.07 | 44.85 | 37.55 | 0 | 0 | 0 | 0 | 4179 | 4179 | 0 | 0 | 0
751 | 92810797 | 92813661 | 48044033 | 68 | 1 | 1 | 1 | 4-100-00 |  | Затраты труда машинистов | 1191 | 1013 | чел.-ч. | чел.-ч. | 1 | 0 | -1417349443 | 0.11 | 0 | 0 | 0 | 0 | 0 | 0 | 0 | 0 | 1 | 1 | 44.85 | 1 | 4 | 0 | 1 | 0 | 0 | 0 | 0.11 |  | 2 | 2 | 92813668 | 1 | 0 | 452 | 0 | 0 | 0 | 0 | 0 | 0 | 0 | 0 | 0 | 0 | 0 | 0 | 0 | 0 | 0 | 0 | 0 | 0 | 0 | 0 | 0 | 0 |  | 0 | 0 | 0.2728 | 0 | 0 | 1 | 0 | 0 | 0 | 0 | 0 | 0 | 0 | 0 | 0 | 0
751 | 92810797 | 92813661 | 48206504 | 1 | 1 | 1 | 2 | 91.14.02-001 | ФСЭМ-2001, 91.14.02-001 , приказ Минстроя России № 876/пр от 26.12.2019 | Автомобили бортовые, грузоподъемность до 5 т | 1367 | 1011 | маш.-ч. | маш.-ч. | 1 | 0 | 2001246382 | 0.11 | 0 | 1032.96 | 520.26 | 0 | 0 | 65.71 | 11.6 | 0 | 1 | 15.72 | 44.85 | 1 | 4 | 0 | 1 | 0 | 0 | 0 | 0.11 |  | 0 | 2 | 92813669 | 1 | 0 | 453 | 0 | 0 | 0 | 0 | 0 | 0 | 0 | 0 | 0 | 0 | 0 | 0 | 0 | 0 | 0 | 0 | 0 | 0 | 0 | 0 | 0 | 0 |  | 0 | 0 | 0.2728 | 1032.96 | 65.71 | 15.72 | 7.23 | 1.28 | 0 | 282 | 142 | 0 | 282 | 0 | 0 | 0
751 | 92810797 | 92813661 | 49523706 | 1 | 1 | 1 | 3 | 01.7.07.14-0052 | ФССЦ-2001, 01.7.07.14-0052, приказ Минстроя России № 876/пр от 26.12.2019 | Лента Полифом | 1301 | 1003 | м | м | 1 | 0 | -13007914 | 105 | 16.67 | 0 | 0 | 0 | 1.68 | 0 | 0 | 0 | 9.92 | 1 | 1 | 1 | 0 | 0 | 0 | 0 | 0 | 0 | 105 |  | 0 | 1 | -1 | 0 | 0 |  | 0 | 0 | 0 | 0 | 0 | 0 | 0 | 0 | 0 | 0 | 0 | 0 | 0 | 0 | 0 | 0 | 0 | 0 | 0 | 0 | 0 | 0 |  | 0 | 0 | 260.4 | 16.67 | 1.68 | 9.92 | 176.4 | 0 | 4427 | 0 | 0 | 0 | 4427 | 0 | 0 | 0
751 | 92810797 | 92813661 | 48056876 | 1 | 1 | 1 | 3 | 01.7.07.14-0057 | ФССЦ-2001, 01.7.07.14-0057, приказ Минстроя России № 876/пр от 26.12.2019 | Прокладки уплотнительные ПРП, диаметр 30 мм | 1308 | 1003 | 100 м | 100 м | 100 | 1 | 1075842345 | -1.05 | 24800 | 0 | 0 | 0 | 2500 | 0 | 0 | 0 | 9.92 | 1 | 1 | 1 | 0 | 0 | 1 | 0 | 0 | 0 | -1.05 |  | 0 | 2 | 92813670 | 1 | 6144 | 454 | 0 | 0 | 0 | 0 | 0 | 0 | 0 | 0 | 0 | 0 | 0 | 0 | 0 | 0 | 0 | 0 | 0 | 0 | 0 | 0 | 0 | 0 |  | 0 | 0 | -2.604 | 24800 | 2500 | 9.92 | -2625 | 0 | -64579 | 0 | 0 | 0 | -64579 | 0 | 0 | 0
754 | 92810797 | 92813673 | 48043811 | 68 | 1 | 1 | 1 | 1-100-22 |  | Затраты труда рабочих (Средний разряд - 2,2) | 1191 | 1013 | чел.-ч. | чел.-ч. | 1 | 0 | -366857280 | 35.6 | 0 | 0 | 0 | 356.11 | 0 | 0 | 0 | 7.94 | 1 | 1 | 1 | 44.85 | 4 | 0 | 1 | 0 | 0 | 0 | 35.6 |  | 1 | 2 | 92813680 | 1 | 0 | 455 | 0 | 0 | 0 | 0 | 0 | 0 | 0 | 0 | 0 | 0 | 0 | 0 | 0 | 0 | 0 | 0 | 0 | 0 | 0 | 0 | 0 | 0 | 29412 | 82.592 | 0 | 82.592 | 356.11 | 7.94 | 44.85 | 282.66 | 0 | 0 | 0 | 0 | 29403 | 29403 | 0 | 0 | 0
754 | 92810797 | 92813673 | 48044033 | 68 | 1 | 1 | 1 | 4-100-00 |  | Затраты труда машинистов | 1191 | 1013 | чел.-ч. | чел.-ч. | 1 | 0 | -1417349443 | 1.27 | 0 | 0 | 0 | 0 | 0 | 0 | 0 | 0 | 1 | 1 | 44.85 | 1 | 4 | 0 | 1 | 0 | 0 | 0 | 1.27 |  | 2 | 2 | 92813681 | 1 | 0 | 456 | 0 | 0 | 0 | 0 | 0 | 0 | 0 | 0 | 0 | 0 | 0 | 0 | 0 | 0 | 0 | 0 | 0 | 0 | 0 | 0 | 0 | 0 |  | 0 | 0 | 2.9464 | 0 | 0 | 1 | 0 | 0 | 0 | 0 | 0 | 0 | 0 | 0 | 0 | 0
754 | 92810797 | 92813673 | 48205768 | 1 | 1 | 1 | 2 | 91.06.06-048 | ФСЭМ-2001, 91.06.06-048 , приказ Минстроя России № 876/пр от 26.12.2019 | Подъемники одномачтовые, грузоподъемность до 500 кг, высота подъема 45 м | 1367 | 1011 | маш.-ч. | маш.-ч. | 1 | 0 | 1098214667 | 1.27 | 0 | 491.41 | 605.48 | 0 | 0 | 31.26 | 13.5 | 0 | 1 | 15.72 | 44.85 | 1 | 4 | 0 | 1 | 0 | 0 | 0 | 1.27 |  | 0 | 2 | 92813682 | 1 | 0 | 457 | 0 | 0 | 0 | 0 | 0 | 0 | 0 | 0 | 0 | 0 | 0 | 0 | 0 | 0 | 0 | 0 | 0 | 0 | 0 | 0 | 0 | 0 |  | 0 | 0 | 2.9464 | 491.41 | 31.26 | 15.72 | 39.7 | 17.15 | 0 | 1447 | 1783 | 0 | 1447 | 0 | 0 | 0
754 | 92810797 | 92813673 | 48205852 | 1 | 1 | 1 | 2 | 91.07.04-002 | ФСЭМ-2001, 91.07.04-002 , приказ Минстроя России № 876/пр от 26.12.2019 | Вибраторы поверхностные | 1367 | 1011 | маш.-ч. | маш.-ч. | 1 | 0 | 3123306 | 7.82 | 0 | 7.86 | 0 | 0 | 0 | 0.5 | 0 | 0 | 1 | 15.72 | 44.85 | 1 | 4 | 0 | 1 | 0 | 0 | 0 | 7.82 |  | 0 | 2 | 92813683 | 1 | 0 | 458 | 0 | 0 | 0 | 0 | 0 | 0 | 0 | 0 | 0 | 0 | 0 | 0 | 0 | 0 | 0 | 0 | 0 | 0 | 0 | 0 | 0 | 0 |  | 0 | 0 | 18.1424 | 7.86 | 0.5 | 15.72 | 3.91 | 0 | 0 | 145 | 0 | 0 | 145 | 0 | 0 | 0
754 | 92810797 | 92813673 | 49523203 | 1 | 1 | 1 | 3 | 01.7.03.01-0001 | ФССЦ-2001, 01.7.03.01-0001, приказ Минстроя России № 876/пр от 26.12.2019 | Вода | 1339 | 1007 | м3 | м3 | 1 | 0 | -143474561 | 3.5 | 24.2 | 0 | 0 | 0 | 2.44 | 0 | 0 | 0 | 9.92 | 1 | 1 | 1 | 4 | 0 | 1 | 1 | 0 | 0 | 3.5 |  | 0 | 2 | 92813684 | 1 | 0 | 459 | 0 | 0 | 0 | 0 | 0 | 0 | 0 | 0 | 0 | 0 | 0 | 0 | 0 | 0 | 0 | 0 | 0 | 0 | 0 | 0 | 0 | 0 |  | 0 | 0 | 8.12 | 24.2 | 2.44 | 9.92 | 8.54 | 0 | 195 | 0 | 0 | 0 | 195 | 0 | 0 | 0
754 | 92810797 | 92813673 | 0 | 1 | 1 | 1 | 3 | Прайс | ФССЦ-2001, 04.3.01.09-0015, приказ Минстроя России № 876/пр от 26.12.2019 | Раствор цементно-песчаный М150 с фиброволокном | 1339 | 1007 | м3 | м3 | 1 | 0 | 1476377462 | 2.04 | 7537.15 | 0 | 0 | 0 | 7880.09 | 0 | 0 | 0 | 9.92 | 1 | 1 | 1 | 0 | 0 | 0 | 1 | 0 | 0 | 2.04 |  | 0 | 1 | -1 | 0 | 0 |  | 0 | 0 | 0 | 0 | 0 | 0 | 0 | 0 | 0 | 0 | 0 | 0 | 0 | 0 | 0 | 0 | 0 | 0 | 0 | 0 | 0 | 0 |  | 0 | 0 | 4.7328 | 7537.15 | 7880.09 | 9.92 | 16075.38 | 0 | 369963 | 0 | 0 | 0 | 369963 | 0 | 0 | 0
756 | 92810797 | 92813687 | 48043811 | 68 | 1 | 1 | 1 | 1-100-22 |  | Затраты труда рабочих (Средний разряд - 2,2) | 1191 | 1013 | чел.-ч. | чел.-ч. | 1 | 0 | -366857280 | 1.32 | 0 | 0 | 0 | 356.11 | 0 | 0 | 0 | 7.94 | 1 | 1 | 1 | 44.85 | 4 | 0 | 1 | 1 | 0 | 0 | 0.44 | *3 | 1 | 2 | 92813693 | 1 | 0 | 461 | 0 | 0 | 0 | 0 | 0 | 0 | 0 | 0 | 0 | 0 | 0 | 0 | 0 | 0 | 0 | 0 | 0 | 0 | 0 | 0 | 0 | 0 | 364 | 3.0624 | 0 | 3.0624 | 356.11 | 7.94 | 44.85 | 10.47 | 0 | 0 | 0 | 0 | 1090 | 1090 | 0 | 0 | 0
756 | 92810797 | 92813687 | 48044033 | 68 | 1 | 1 | 1 | 4-100-00 |  | Затраты труда машинистов | 1191 | 1013 | чел.-ч. | чел.-ч. | 1 | 0 | -1417349443 | 0.63 | 0 | 0 | 0 | 0 | 0 | 0 | 0 | 0 | 1 | 1 | 44.85 | 1 | 4 | 0 | 1 | 1 | 0 | 0 | 0.21 | *3 | 2 | 2 | 92813694 | 1 | 0 | 462 | 0 | 0 | 0 | 0 | 0 | 0 | 0 | 0 | 0 | 0 | 0 | 0 | 0 | 0 | 0 | 0 | 0 | 0 | 0 | 0 | 0 | 0 |  | 0 | 0 | 1.4616 | 0 | 0 | 1 | 0 | 0 | 0 | 0 | 0 | 0 | 0 | 0 | 0 | 0
756 | 92810797 | 92813687 | 48205768 | 1 | 1 | 1 | 2 | 91.06.06-048 | ФСЭМ-2001, 91.06.06-048 , приказ Минстроя России № 876/пр от 26.12.2019 | Подъемники одномачтовые, грузоподъемность до 500 кг, высота подъема 45 м | 1367 | 1011 | маш.-ч. | маш.-ч. | 1 | 0 | 1098214667 | 0.63 | 0 | 491.41 | 605.48 | 0 | 0 | 31.26 | 13.5 | 0 | 1 | 15.72 | 44.85 | 1 | 4 | 0 | 1 | 1 | 0 | 0 | 0.21 | *3 | 0 | 2 | 92813695 | 1 | 0 | 463 | 0 | 0 | 0 | 0 | 0 | 0 | 0 | 0 | 0 | 0 | 0 | 0 | 0 | 0 | 0 | 0 | 0 | 0 | 0 | 0 | 0 | 0 |  | 0 | 0 | 1.4616 | 491.41 | 31.26 | 15.72 | 19.68 | 8.52 | 0 | 718 | 884 | 0 | 718 | 0 | 0 | 0
756 | 92810797 | 92813687 | 48205852 | 1 | 1 | 1 | 2 | 91.07.04-002 | ФСЭМ-2001, 91.07.04-002 , приказ Минстроя России № 876/пр от 26.12.2019 | Вибраторы поверхностные | 1367 | 1011 | маш.-ч. | маш.-ч. | 1 | 0 | 3123306 | 6 | 0 | 7.86 | 0 | 0 | 0 | 0.5 | 0 | 0 | 1 | 15.72 | 44.85 | 1 | 4 | 0 | 1 | 1 | 0 | 0 | 2 | *3 | 0 | 2 | 92813696 | 1 | 0 | 464 | 0 | 0 | 0 | 0 | 0 | 0 | 0 | 0 | 0 | 0 | 0 | 0 | 0 | 0 | 0 | 0 | 0 | 0 | 0 | 0 | 0 | 0 |  | 0 | 0 | 13.92 | 7.86 | 0.5 | 15.72 | 3 | 0 | 0 | 111 | 0 | 0 | 111 | 0 | 0 | 0
756 | 92810797 | 92813687 | 0 | 1 | 1 | 1 | 3 | Прайс | ФССЦ-2001, 04.3.01.09-0015, приказ Минстроя России № 876/пр от 26.12.2019 | Раствор цементно-песчаный М150 с фиброволокном | 1339 | 1007 | м3 | м3 | 1 | 0 | 1476377462 | 1.53 | 7537.15 | 0 | 0 | 0 | 7880.09 | 0 | 0 | 0 | 9.92 | 1 | 1 | 1 | 0 | 0 | 0 | 1 | 0 | 0 | 0.51 | *3 | 0 | 1 | -1 | 0 | 0 |  | 0 | 0 | 0 | 0 | 0 | 0 | 0 | 0 | 0 | 0 | 0 | 0 | 0 | 0 | 0 | 0 | 0 | 0 | 0 | 0 | 0 | 0 |  | 0 | 0 | 3.5496 | 7537.15 | 7880.09 | 9.92 | 12056.55 | 0 | 277472 | 0 | 0 | 0 | 277472 | 0 | 0 | 0
758 | 92810797 | 92813699 | 48043853 | 68 | 1 | 1 | 1 | 1-100-35 |  | Затраты труда рабочих (Средний разряд - 3,5) | 1191 | 1013 | чел.-ч. | чел.-ч. | 1 | 0 | 1893946532 | 69 | 0 | 0 | 0 | 406.79 | 0 | 0 | 0 | 9.07 | 1 | 1 | 1 | 44.85 | 4 | 0 | 1 | 0 | 0 | 0 | 69 |  | 1 | 2 | 92813705 | 1 | 0 | 466 | 0 | 0 | 0 | 0 | 0 | 0 | 0 | 0 | 0 | 0 | 0 | 0 | 0 | 0 | 0 | 0 | 0 | 0 | 0 | 0 | 0 | 0 | 65119 | 160.08 | 0 | 160.08 | 406.79 | 9.07 | 44.85 | 625.83 | 0 | 0 | 0 | 0 | 65153 | 65153 | 0 | 0 | 0
758 | 92810797 | 92813699 | 48207178 | 1 | 1 | 1 | 2 | 91.21.07-011 | ФСЭМ-2001, 91.21.07-011 , приказ Минстроя России № 876/пр от 26.12.2019 | Машины мозаично-шлифовальные | 1367 | 1011 | маш.-ч. | маш.-ч. | 1 | 0 | -1773517564 | 13.795 | 0 | 23.58 | 0 | 0 | 0 | 1.5 | 0 | 0 | 1 | 15.72 | 44.85 | 1 | 4 | 0 | 1 | 1 | 0 | 0 | 27.59 | *0,5 | 0 | 2 | 92813706 | 1 | 0 | 467 | 0 | 0 | 0 | 0 | 0 | 0 | 0 | 0 | 0 | 0 | 0 | 0 | 0 | 0 | 0 | 0 | 0 | 0 | 0 | 0 | 0 | 0 |  | 0 | 0 | 32.0044 | 23.58 | 1.5 | 15.72 | 20.7 | 0 | 0 | 768 | 0 | 0 | 768 | 0 | 0 | 0
758 | 92810797 | 92813699 | 48207369 | 1 | 1 | 1 | 2 | 91.21.22-638 | ФСЭМ-2001, 91.21.22-638 , приказ Минстроя России № 876/пр от 26.12.2019 | Пылесосы промышленные, мощность до 2000 Вт | 1367 | 1011 | маш.-ч. | маш.-ч. | 1 | 0 | 1549254237 | 0.9 | 0 | 51.72 | 0 | 0 | 0 | 3.29 | 0 | 0 | 1 | 15.72 | 44.85 | 1 | 4 | 0 | 1 | 1 | 0 | 0 | 1.8 | *0,5 | 0 | 2 | 92813707 | 1 | 0 | 468 | 0 | 0 | 0 | 0 | 0 | 0 | 0 | 0 | 0 | 0 | 0 | 0 | 0 | 0 | 0 | 0 | 0 | 0 | 0 | 0 | 0 | 0 |  | 0 | 0 | 2.088 | 51.72 | 3.29 | 15.72 | 2.96 | 0 | 0 | 109 | 0 | 0 | 109 | 0 | 0 | 0
758 | 92810797 | 92813699 | 49523203 | 1 | 1 | 1 | 3 | 01.7.03.01-0001 | ФССЦ-2001, 01.7.03.01-0001, приказ Минстроя России № 876/пр от 26.12.2019 | Вода | 1339 | 1007 | м3 | м3 | 1 | 0 | -143474561 | 2 | 24.2 | 0 | 0 | 0 | 2.44 | 0 | 0 | 0 | 9.92 | 1 | 1 | 1 | 4 | 0 | 1 | 1 | 0 | 0 | 2 |  | 0 | 2 | 92813708 | 1 | 0 | 469 | 0 | 0 | 0 | 0 | 0 | 0 | 0 | 0 | 0 | 0 | 0 | 0 | 0 | 0 | 0 | 0 | 0 | 0 | 0 | 0 | 0 | 0 |  | 0 | 0 | 4.64 | 24.2 | 2.44 | 9.92 | 4.88 | 0 | 111 | 0 | 0 | 0 | 111 | 0 | 0 | 0
758 | 92810797 | 92813699 | 48059305 | 1 | 1 | 1 | 3 | 01.7.17.05-0021 | ФССЦ-2001, 01.7.17.05-0021, приказ Минстроя России № 876/пр от 26.12.2019 | Карборунд | 1346 | 1009 | кг | кг | 1 | 1 | -1794109170 | -2 | 56.64 | 0 | 0 | 0 | 5.71 | 0 | 0 | 0 | 9.92 | 1 | 1 | 1 | 0 | 0 | 1 | 0 | 0 | 0 | -2 |  | 0 | 2 | 92813709 | 1 | 6144 | 470 | 0 | 0 | 0 | 0 | 0 | 0 | 0 | 0 | 0 | 0 | 0 | 0 | 0 | 0 | 0 | 0 | 0 | 0 | 0 | 0 | 0 | 0 |  | 0 | 0 | -4.64 | 56.64 | 5.71 | 9.92 | -11.42 | 0 | -264 | 0 | 0 | 0 | -264 | 0 | 0 | 0
760 | 92810797 | 92813711 | 49510719 | 70 | 1 | 1 | 1 | 1-100-32 |  | Затраты труда рабочих (Средний разряд - 3,2) | 1191 | 1013 | чел.-ч. | чел.-ч. | 1 | 0 | 784619160 | 234.92 | 0 | 0 | 0 | 391.99 | 0 | 0 | 0 | 8.74 | 1 | 1 | 1 | 44.85 | 4 | 0 | 1 | 1 | 0 | 0 | 234.92 |  | 1 | 2 | 92813724 | 1 | 0 | 471 | 0 | 0 | 0 | 0 | 0 | 0 | 0 | 0 | 0 | 0 | 0 | 0 | 0 | 0 | 0 | 0 | 0 | 0 | 0 | 0 | 0 | 0 | 213640 | 545.0144 | 0 | 545.0144 | 391.99 | 8.74 | 44.85 | 2053.2 | 0 | 0 | 0 | 0 | 213646 | 213646 | 0 | 0 | 0
760 | 92810797 | 92813711 | 49510905 | 70 | 1 | 1 | 1 | 4-100-00 |  | Затраты труда машинистов | 1191 | 1013 | чел.-ч. | чел.-ч. | 1 | 0 | -1417349443 | 1.73 | 0 | 0 | 0 | 0 | 0 | 0 | 0 | 0 | 1 | 1 | 44.85 | 1 | 4 | 0 | 1 | 1 | 0 | 0 | 1.73 |  | 2 | 2 | 92813725 | 1 | 0 | 472 | 0 | 0 | 0 | 0 | 0 | 0 | 0 | 0 | 0 | 0 | 0 | 0 | 0 | 0 | 0 | 0 | 0 | 0 | 0 | 0 | 0 | 0 |  | 0 | 0 | 4.0136 | 0 | 0 | 1 | 0 | 0 | 0 | 0 | 0 | 0 | 0 | 0 | 0 | 0
760 | 92810797 | 92813711 | 49672514 | 1 | 1 | 1 | 2 | 91.05.01-016 | ФСЭМ-2001, 91.05.01-016 , приказ Минстроя России № 876/пр от 26.12.2019 | Краны башенные, грузоподъемность 5 т | 1367 | 1011 | маш.-ч. | маш.-ч. | 1 | 0 | -1799663302 | 0.02 | 0 | 1311.52 | 605.48 | 0 | 0 | 83.43 | 13.5 | 0 | 1 | 15.72 | 44.85 | 1 | 4 | 0 | 1 | 1 | 0 | 0 | 0.02 |  | 0 | 2 | 92813726 | 1 | 0 | 473 | 0 | 0 | 0 | 0 | 0 | 0 | 0 | 0 | 0 | 0 | 0 | 0 | 0 | 0 | 0 | 0 | 0 | 0 | 0 | 0 | 0 | 0 |  | 0 | 0 | 0.0464 | 1311.52 | 83.43 | 15.72 | 1.67 | 0.27 | 0 | 61 | 28 | 0 | 61 | 0 | 0 | 0
760 | 92810797 | 92813711 | 49672573 | 1 | 1 | 1 | 2 | 91.05.05-015 | ФСЭМ-2001, 91.05.05-015 , приказ Минстроя России № 876/пр от 26.12.2019 | Краны на автомобильном ходу, грузоподъемность 16 т | 1367 | 1011 | маш.-ч. | маш.-ч. | 1 | 0 | -430484415 | 0.01 | 0 | 1814.09 | 605.48 | 0 | 0 | 115.4 | 13.5 | 0 | 1 | 15.72 | 44.85 | 1 | 4 | 0 | 1 | 1 | 0 | 0 | 0.01 |  | 0 | 2 | 92813727 | 1 | 0 | 474 | 0 | 0 | 0 | 0 | 0 | 0 | 0 | 0 | 0 | 0 | 0 | 0 | 0 | 0 | 0 | 0 | 0 | 0 | 0 | 0 | 0 | 0 |  | 0 | 0 | 0.0232 | 1814.09 | 115.4 | 15.72 | 1.15 | 0.14 | 0 | 42 | 14 | 0 | 42 | 0 | 0 | 0
760 | 92810797 | 92813711 | 49672890 | 1 | 1 | 1 | 2 | 91.07.08-024 | ФСЭМ-2001, 91.07.08-024 , приказ Минстроя России № 876/пр от 26.12.2019 | Растворосмесители передвижные, объем барабана 65 л | 1367 | 1011 | маш.-ч. | маш.-ч. | 1 | 0 | 1385328552 | 1.69 | 0 | 194.77 | 451.19 | 0 | 0 | 12.39 | 10.06 | 0 | 1 | 15.72 | 44.85 | 1 | 4 | 0 | 1 | 1 | 0 | 0 | 1.69 |  | 0 | 2 | 92813728 | 1 | 0 | 475 | 0 | 0 | 0 | 0 | 0 | 0 | 0 | 0 | 0 | 0 | 0 | 0 | 0 | 0 | 0 | 0 | 0 | 0 | 0 | 0 | 0 | 0 |  | 0 | 0 | 3.9208 | 194.77 | 12.39 | 15.72 | 20.94 | 17 | 0 | 765 | 1768 | 0 | 765 | 0 | 0 | 0
760 | 92810797 | 92813711 | 49673503 | 1 | 1 | 1 | 2 | 91.14.02-001 | ФСЭМ-2001, 91.14.02-001 , приказ Минстроя России № 876/пр от 26.12.2019 | Автомобили бортовые, грузоподъемность до 5 т | 1367 | 1011 | маш.-ч. | маш.-ч. | 1 | 0 | 509054691 | 0.01 | 0 | 1032.96 | 520.26 | 0 | 0 | 65.71 | 11.6 | 0 | 1 | 15.72 | 44.85 | 1 | 4 | 0 | 1 | 1 | 0 | 0 | 0.01 |  | 0 | 2 | 92813729 | 1 | 0 | 476 | 0 | 0 | 0 | 0 | 0 | 0 | 0 | 0 | 0 | 0 | 0 | 0 | 0 | 0 | 0 | 0 | 0 | 0 | 0 | 0 | 0 | 0 |  | 0 | 0 | 0.0232 | 1032.96 | 65.71 | 15.72 | 0.66 | 0.12 | 0 | 24 | 12 | 0 | 24 | 0 | 0 | 0
760 | 92810797 | 92813711 | 49523203 | 1 | 1 | 1 | 3 | 01.7.03.01-0001 | ФССЦ-2001, 01.7.03.01-0001, приказ Минстроя России № 876/пр от 26.12.2019 | Вода | 1339 | 1007 | м3 | м3 | 1 | 0 | -143474561 | 0.44 | 24.2 | 0 | 0 | 0 | 2.44 | 0 | 0 | 0 | 9.92 | 1 | 1 | 1 | 4 | 0 | 1 | 1 | 0 | 0 | 0.44 |  | 0 | 2 | 92813730 | 1 | 0 | 477 | 0 | 0 | 0 | 0 | 0 | 0 | 0 | 0 | 0 | 0 | 0 | 0 | 0 | 0 | 0 | 0 | 0 | 0 | 0 | 0 | 0 | 0 |  | 0 | 0 | 1.0208 | 24.2 | 2.44 | 9.92 | 1.07 | 0 | 24 | 0 | 0 | 0 | 24 | 0 | 0 | 0
760 | 92810797 | 92813711 | 49528707 | 1 | 1 | 1 | 3 | 04.3.02.09-0102 | ФССЦ-2001, 04.3.02.09-0102, приказ Минстроя России № 876/пр от 26.12.2019 | Смеси сухие водостойкие для затирки межплиточных швов шириной 1-6 мм (различная цветовая гамма) | 1348 | 1009 | т | т | 1000 | 0 | -1724628855 | 0.009 | 64608.96 | 0 | 0 | 0 | 6513 | 0 | 0 | 0 | 9.92 | 1 | 1 | 1 | 4 | 0 | 1 | 1 | 0 | 0 | 0.009 |  | 0 | 2 | 92813731 | 1 | 0 | 478 | 0 | 0 | 0 | 0 | 0 | 0 | 0 | 0 | 0 | 0 | 0 | 0 | 0 | 0 | 0 | 0 | 0 | 0 | 0 | 0 | 0 | 0 |  | 0 | 0 | 0.02088 | 64608.96 | 6513 | 9.92 | 58.62 | 0 | 1349 | 0 | 0 | 0 | 1349 | 0 | 0 | 0
760 | 92810797 | 92813711 | 49538590 | 1 | 1 | 1 | 3 | 06.2.05.03-0001 | ФССЦ-2001, 06.2.05.03-0001, приказ Минстроя России № 876/пр от 26.12.2019 | Плитка керамогранитная | 1327 | 1005 | м2 | м2 | 1 | 0 | -532750779 | 102 | 1210.64 | 0 | 0 | 0 | 122.04 | 0 | 0 | 0 | 9.92 | 1 | 1 | 1 | 4 | 0 | 0 | 1 | 0 | 0 | 102 |  | 0 | 1 | -1 | 0 | 0 |  | 0 | 0 | 0 | 0 | 0 | 0 | 0 | 0 | 0 | 0 | 0 | 0 | 0 | 0 | 0 | 0 | 0 | 0 | 0 | 0 | 0 | 0 |  | 0 | 0 | 236.64 | 1210.64 | 122.04 | 9.92 | 12448.08 | 0 | 286571 | 0 | 0 | 0 | 286571 | 0 | 0 | 0
760 | 92810797 | 92813711 | 49547103 | 1 | 1 | 1 | 3 | 11.2.04.05-0001 | ФССЦ-2001, 11.2.04.05-0001, приказ Минстроя России № 876/пр от 26.12.2019 | Рейки деревянные, сечение 8x18 мм | 1339 | 1007 | м3 | м3 | 1 | 0 | 1733916981 | 0.01 | 24800 | 0 | 0 | 0 | 2500 | 0 | 0 | 0 | 9.92 | 1 | 1 | 1 | 4 | 0 | 0 | 1 | 0 | 0 | 0.01 |  | 0 | 1 | -1 | 0 | 0 |  | 0 | 0 | 0 | 0 | 0 | 0 | 0 | 0 | 0 | 0 | 0 | 0 | 0 | 0 | 0 | 0 | 0 | 0 | 0 | 0 | 0 | 0 |  | 0 | 0 | 0.0232 | 24800 | 2500 | 9.92 | 25 | 0 | 575 | 0 | 0 | 0 | 575 | 0 | 0 | 0
760 | 92810797 | 92813711 | 49553506 | 1 | 1 | 1 | 3 | 14.1.06.02-1002 | ФССЦ-2001, 14.1.06.02-1002, приказ Минстроя России № 876/пр от 26.12.2019 | Клей плиточный | 1346 | 1009 | кг | кг | 1 | 0 | -1263215297 | 1200 | 13.59 | 0 | 0 | 0 | 1.37 | 0 | 0 | 0 | 9.92 | 1 | 1 | 1 | 4 | 0 | 0 | 1 | 0 | 0 | 1200 |  | 0 | 1 | -1 | 0 | 0 |  | 0 | 0 | 0 | 0 | 0 | 0 | 0 | 0 | 0 | 0 | 0 | 0 | 0 | 0 | 0 | 0 | 0 | 0 | 0 | 0 | 0 | 0 |  | 0 | 0 | 2784 | 13.59 | 1.37 | 9.92 | 1644 | 0 | 38976 | 0 | 0 | 0 | 38976 | 0 | 0 | 0
760 | 92810797 | 92813711 | 0 | 1 | 1 | 1 | 3 | прайс |  | Грунтовка | 1348 | 1009 | т | т | 1000 | 0 | -489987425 | 0.012 | 40330 | 0 | 0 | 0 | 42165.02 | 0 | 0 | 0 | 9.92 | 1 | 1 | 1 | 4 | 0 | 0 | 1 | 0 | 0 | 0.012 |  | 0 | 1 | -1 | 0 | 0 |  | 0 | 0 | 0 | 0 | 0 | 0 | 0 | 0 | 0 | 0 | 0 | 0 | 0 | 0 | 0 | 0 | 0 | 0 | 0 | 0 | 0 | 0 |  | 0 | 0 | 0.02784 | 40330 | 42165.02 | 9.92 | 505.98 | 0 | 11645 | 0 | 0 | 0 | 11645 | 0 | 0 | 0
800 | 92810797 | 92813740 | 48043837 | 68 | 1 | 1 | 1 | 1-100-30 |  | Затраты труда рабочих (Средний разряд - 3) | 1191 | 1013 | чел.-ч. | чел.-ч. | 1 | 0 | 1049124552 | 3.45 | 0 | 0 | 0 | 382.57 | 0 | 0 | 0 | 8.53 | 1 | 1 | 1 | 44.85 | 4 | 0 | 1 | 0 | 0 | 0 | 3.45 |  | 1 | 2 | 92813746 | 1 | 0 | 483 | 0 | 0 | 0 | 0 | 0 | 0 | 0 | 0 | 0 | 0 | 0 | 0 | 0 | 0 | 0 | 0 | 0 | 0 | 0 | 0 | 0 | 0 | 22691 | 59.3124 | 0 | 59.3124 | 382.57 | 8.53 | 44.85 | 29.43 | 0 | 0 | 0 | 0 | 22717 | 22717 | 0 | 0 | 0
800 | 92810797 | 92813740 | 48044033 | 68 | 1 | 1 | 1 | 4-100-00 |  | Затраты труда машинистов | 1191 | 1013 | чел.-ч. | чел.-ч. | 1 | 0 | -1417349443 | 0.02 | 0 | 0 | 0 | 0 | 0 | 0 | 0 | 0 | 1 | 1 | 44.85 | 1 | 4 | 0 | 1 | 0 | 0 | 0 | 0.02 |  | 2 | 2 | 92813747 | 1 | 0 | 484 | 0 | 0 | 0 | 0 | 0 | 0 | 0 | 0 | 0 | 0 | 0 | 0 | 0 | 0 | 0 | 0 | 0 | 0 | 0 | 0 | 0 | 0 |  | 0 | 0 | 0.34384 | 0 | 0 | 1 | 0 | 0 | 0 | 0 | 0 | 0 | 0 | 0 | 0 | 0
800 | 92810797 | 92813740 | 48206504 | 1 | 1 | 1 | 2 | 91.14.02-001 | ФСЭМ-2001, 91.14.02-001 , приказ Минстроя России № 876/пр от 26.12.2019 | Автомобили бортовые, грузоподъемность до 5 т | 1367 | 1011 | маш.-ч. | маш.-ч. | 1 | 0 | 2001246382 | 0.02 | 0 | 1032.96 | 520.26 | 0 | 0 | 65.71 | 11.6 | 0 | 1 | 15.72 | 44.85 | 1 | 4 | 0 | 1 | 0 | 0 | 0 | 0.02 |  | 0 | 2 | 92813748 | 1 | 0 | 485 | 0 | 0 | 0 | 0 | 0 | 0 | 0 | 0 | 0 | 0 | 0 | 0 | 0 | 0 | 0 | 0 | 0 | 0 | 0 | 0 | 0 | 0 |  | 0 | 0 | 0.34384 | 1032.96 | 65.71 | 15.72 | 1.31 | 0.23 | 0 | 355 | 179 | 0 | 355 | 0 | 0 | 0
800 | 92810797 | 92813740 | 48056849 | 1 | 1 | 1 | 3 | 01.7.07.12-0022 | ФССЦ-2001, 01.7.07.12-0022, приказ Минстроя России № 876/пр от 26.12.2019 | Пленка полиэтиленовая, толщина 0,2-0,5 мм | 1327 | 1005 | м2 | м2 | 1 | 1 | -2139829613 | -122.4 | 120.92 | 0 | 0 | 0 | 12.19 | 0 | 0 | 0 | 9.92 | 1 | 1 | 1 | 0 | 0 | 1 | 0 | 0 | 0 | -122.4 |  | 0 | 2 | 92813749 | 1 | 6144 | 486 | 0 | 0 | 0 | 0 | 0 | 0 | 0 | 0 | 0 | 0 | 0 | 0 | 0 | 0 | 0 | 0 | 0 | 0 | 0 | 0 | 0 | 0 |  | 0 | 0 | -2104.3008 | 120.92 | 12.19 | 9.92 | -1492.06 | 0 | -254620 | 0 | 0 | 0 | -254620 | 0 | 0 | 0
800 | 92810797 | 92813740 | 49523688 | 1 | 1 | 1 | 3 | 01.7.07.12-1006 | ФССЦ-2001, 01.7.07.12-1006, приказ Минстроя России № 876/пр от 26.12.2019 | Пленка полиэтиленовая, толщина 80 мкм | 1327 | 1005 | м2 | м2 | 1 | 0 | -748384222 | 122.4 | 19.24 | 0 | 0 | 0 | 1.94 | 0 | 0 | 0 | 9.92 | 1 | 1 | 1 | 0 | 0 | 0 | 0 | 0 | 0 | 122.4 |  | 0 | 1 | -1 | 0 | 0 |  | 0 | 0 | 0 | 0 | 0 | 0 | 0 | 0 | 0 | 0 | 0 | 0 | 0 | 0 | 0 | 0 | 0 | 0 | 0 | 0 | 0 | 0 |  | 0 | 0 | 2104.3008 | 19.24 | 1.94 | 9.92 | 237.46 | 0 | 39982 | 0 | 0 | 0 | 39982 | 0 | 0 | 0
803 | 92810797 | 92813752 | 48043853 | 68 | 1 | 1 | 1 | 1-100-35 |  | Затраты труда рабочих (Средний разряд - 3,5) | 1191 | 1013 | чел.-ч. | чел.-ч. | 1 | 0 | 1893946532 | 4.14 | 0 | 0 | 0 | 406.79 | 0 | 0 | 0 | 9.07 | 1 | 1 | 1 | 44.85 | 4 | 0 | 1 | 0 | 0 | 0 | 4.14 |  | 1 | 2 | 92813758 | 1 | 0 | 487 | 0 | 0 | 0 | 0 | 0 | 0 | 0 | 0 | 0 | 0 | 0 | 0 | 0 | 0 | 0 | 0 | 0 | 0 | 0 | 0 | 0 | 0 | 30988 | 76.176 | 0 | 76.176 | 406.79 | 9.07 | 44.85 | 37.55 | 0 | 0 | 0 | 0 | 31004 | 31004 | 0 | 0 | 0
803 | 92810797 | 92813752 | 48044033 | 68 | 1 | 1 | 1 | 4-100-00 |  | Затраты труда машинистов | 1191 | 1013 | чел.-ч. | чел.-ч. | 1 | 0 | -1417349443 | 0.11 | 0 | 0 | 0 | 0 | 0 | 0 | 0 | 0 | 1 | 1 | 44.85 | 1 | 4 | 0 | 1 | 0 | 0 | 0 | 0.11 |  | 2 | 2 | 92813759 | 1 | 0 | 488 | 0 | 0 | 0 | 0 | 0 | 0 | 0 | 0 | 0 | 0 | 0 | 0 | 0 | 0 | 0 | 0 | 0 | 0 | 0 | 0 | 0 | 0 |  | 0 | 0 | 2.024 | 0 | 0 | 1 | 0 | 0 | 0 | 0 | 0 | 0 | 0 | 0 | 0 | 0
803 | 92810797 | 92813752 | 48206504 | 1 | 1 | 1 | 2 | 91.14.02-001 | ФСЭМ-2001, 91.14.02-001 , приказ Минстроя России № 876/пр от 26.12.2019 | Автомобили бортовые, грузоподъемность до 5 т | 1367 | 1011 | маш.-ч. | маш.-ч. | 1 | 0 | 2001246382 | 0.11 | 0 | 1032.96 | 520.26 | 0 | 0 | 65.71 | 11.6 | 0 | 1 | 15.72 | 44.85 | 1 | 4 | 0 | 1 | 0 | 0 | 0 | 0.11 |  | 0 | 2 | 92813760 | 1 | 0 | 489 | 0 | 0 | 0 | 0 | 0 | 0 | 0 | 0 | 0 | 0 | 0 | 0 | 0 | 0 | 0 | 0 | 0 | 0 | 0 | 0 | 0 | 0 |  | 0 | 0 | 2.024 | 1032.96 | 65.71 | 15.72 | 7.23 | 1.28 | 0 | 2091 | 1052 | 0 | 2091 | 0 | 0 | 0
803 | 92810797 | 92813752 | 49523706 | 1 | 1 | 1 | 3 | 01.7.07.14-0052 | ФССЦ-2001, 01.7.07.14-0052, приказ Минстроя России № 876/пр от 26.12.2019 | Лента Полифом | 1301 | 1003 | м | м | 1 | 0 | -13007914 | 105 | 16.67 | 0 | 0 | 0 | 1.68 | 0 | 0 | 0 | 9.92 | 1 | 1 | 1 | 0 | 0 | 0 | 0 | 0 | 0 | 105 |  | 0 | 1 | -1 | 0 | 0 |  | 0 | 0 | 0 | 0 | 0 | 0 | 0 | 0 | 0 | 0 | 0 | 0 | 0 | 0 | 0 | 0 | 0 | 0 | 0 | 0 | 0 | 0 |  | 0 | 0 | 1932 | 16.67 | 1.68 | 9.92 | 176.4 | 0 | 32844 | 0 | 0 | 0 | 32844 | 0 | 0 | 0
803 | 92810797 | 92813752 | 48056876 | 1 | 1 | 1 | 3 | 01.7.07.14-0057 | ФССЦ-2001, 01.7.07.14-0057, приказ Минстроя России № 876/пр от 26.12.2019 | Прокладки уплотнительные ПРП, диаметр 30 мм | 1308 | 1003 | 100 м | 100 м | 100 | 1 | 1075842345 | -1.05 | 24800 | 0 | 0 | 0 | 2500 | 0 | 0 | 0 | 9.92 | 1 | 1 | 1 | 0 | 0 | 1 | 0 | 0 | 0 | -1.05 |  | 0 | 2 | 92813761 | 1 | 6144 | 490 | 0 | 0 | 0 | 0 | 0 | 0 | 0 | 0 | 0 | 0 | 0 | 0 | 0 | 0 | 0 | 0 | 0 | 0 | 0 | 0 | 0 | 0 |  | 0 | 0 | -19.32 | 24800 | 2500 | 9.92 | -2625 | 0 | -479136 | 0 | 0 | 0 | -479136 | 0 | 0 | 0
806 | 92810797 | 92813764 | 48043811 | 68 | 1 | 1 | 1 | 1-100-22 |  | Затраты труда рабочих (Средний разряд - 2,2) | 1191 | 1013 | чел.-ч. | чел.-ч. | 1 | 0 | -366857280 | 35.6 | 0 | 0 | 0 | 356.11 | 0 | 0 | 0 | 7.94 | 1 | 1 | 1 | 44.85 | 4 | 0 | 1 | 0 | 0 | 0 | 35.6 |  | 1 | 2 | 92813771 | 1 | 0 | 491 | 0 | 0 | 0 | 0 | 0 | 0 | 0 | 0 | 0 | 0 | 0 | 0 | 0 | 0 | 0 | 0 | 0 | 0 | 0 | 0 | 0 | 0 | 217951 | 612.0352 | 0 | 612.0352 | 356.11 | 7.94 | 44.85 | 282.66 | 0 | 0 | 0 | 0 | 217885 | 217885 | 0 | 0 | 0
806 | 92810797 | 92813764 | 48044033 | 68 | 1 | 1 | 1 | 4-100-00 |  | Затраты труда машинистов | 1191 | 1013 | чел.-ч. | чел.-ч. | 1 | 0 | -1417349443 | 1.27 | 0 | 0 | 0 | 0 | 0 | 0 | 0 | 0 | 1 | 1 | 44.85 | 1 | 4 | 0 | 1 | 0 | 0 | 0 | 1.27 |  | 2 | 2 | 92813772 | 1 | 0 | 492 | 0 | 0 | 0 | 0 | 0 | 0 | 0 | 0 | 0 | 0 | 0 | 0 | 0 | 0 | 0 | 0 | 0 | 0 | 0 | 0 | 0 | 0 |  | 0 | 0 | 21.8338 | 0 | 0 | 1 | 0 | 0 | 0 | 0 | 0 | 0 | 0 | 0 | 0 | 0
806 | 92810797 | 92813764 | 48205768 | 1 | 1 | 1 | 2 | 91.06.06-048 | ФСЭМ-2001, 91.06.06-048 , приказ Минстроя России № 876/пр от 26.12.2019 | Подъемники одномачтовые, грузоподъемность до 500 кг, высота подъема 45 м | 1367 | 1011 | маш.-ч. | маш.-ч. | 1 | 0 | 1098214667 | 1.27 | 0 | 491.41 | 605.48 | 0 | 0 | 31.26 | 13.5 | 0 | 1 | 15.72 | 44.85 | 1 | 4 | 0 | 1 | 0 | 0 | 0 | 1.27 |  | 0 | 2 | 92813773 | 1 | 0 | 493 | 0 | 0 | 0 | 0 | 0 | 0 | 0 | 0 | 0 | 0 | 0 | 0 | 0 | 0 | 0 | 0 | 0 | 0 | 0 | 0 | 0 | 0 |  | 0 | 0 | 21.8338 | 491.41 | 31.26 | 15.72 | 39.7 | 17.15 | 0 | 10720 | 13209 | 0 | 10720 | 0 | 0 | 0
806 | 92810797 | 92813764 | 48205852 | 1 | 1 | 1 | 2 | 91.07.04-002 | ФСЭМ-2001, 91.07.04-002 , приказ Минстроя России № 876/пр от 26.12.2019 | Вибраторы поверхностные | 1367 | 1011 | маш.-ч. | маш.-ч. | 1 | 0 | 3123306 | 7.82 | 0 | 7.86 | 0 | 0 | 0 | 0.5 | 0 | 0 | 1 | 15.72 | 44.85 | 1 | 4 | 0 | 1 | 0 | 0 | 0 | 7.82 |  | 0 | 2 | 92813774 | 1 | 0 | 494 | 0 | 0 | 0 | 0 | 0 | 0 | 0 | 0 | 0 | 0 | 0 | 0 | 0 | 0 | 0 | 0 | 0 | 0 | 0 | 0 | 0 | 0 |  | 0 | 0 | 134.4414 | 7.86 | 0.5 | 15.72 | 3.91 | 0 | 0 | 1076 | 0 | 0 | 1076 | 0 | 0 | 0
806 | 92810797 | 92813764 | 49523203 | 1 | 1 | 1 | 3 | 01.7.03.01-0001 | ФССЦ-2001, 01.7.03.01-0001, приказ Минстроя России № 876/пр от 26.12.2019 | Вода | 1339 | 1007 | м3 | м3 | 1 | 0 | -143474561 | 3.5 | 24.2 | 0 | 0 | 0 | 2.44 | 0 | 0 | 0 | 9.92 | 1 | 1 | 1 | 4 | 0 | 1 | 1 | 0 | 0 | 3.5 |  | 0 | 2 | 92813775 | 1 | 0 | 495 | 0 | 0 | 0 | 0 | 0 | 0 | 0 | 0 | 0 | 0 | 0 | 0 | 0 | 0 | 0 | 0 | 0 | 0 | 0 | 0 | 0 | 0 |  | 0 | 0 | 60.172 | 24.2 | 2.44 | 9.92 | 8.54 | 0 | 1444 | 0 | 0 | 0 | 1444 | 0 | 0 | 0
806 | 92810797 | 92813764 | 0 | 1 | 1 | 1 | 3 | Прайс | ФССЦ-2001, 04.3.01.09-0015, приказ Минстроя России № 876/пр от 26.12.2019 | Раствор цементно-песчаный М150 с фиброволокном | 1339 | 1007 | м3 | м3 | 1 | 0 | 1476377462 | 2.04 | 7537.15 | 0 | 0 | 0 | 7880.09 | 0 | 0 | 0 | 9.92 | 1 | 1 | 1 | 0 | 0 | 0 | 1 | 0 | 0 | 2.04 |  | 0 | 1 | -1 | 0 | 0 |  | 0 | 0 | 0 | 0 | 0 | 0 | 0 | 0 | 0 | 0 | 0 | 0 | 0 | 0 | 0 | 0 | 0 | 0 | 0 | 0 | 0 | 0 |  | 0 | 0 | 35.0717 | 7537.15 | 7880.09 | 9.92 | 16075.38 | 0 | 2741553 | 0 | 0 | 0 | 2741553 | 0 | 0 | 0
808 | 92810797 | 92813778 | 48043811 | 68 | 1 | 1 | 1 | 1-100-22 |  | Затраты труда рабочих (Средний разряд - 2,2) | 1191 | 1013 | чел.-ч. | чел.-ч. | 1 | 0 | -366857280 | 3.08 | 0 | 0 | 0 | 356.11 | 0 | 0 | 0 | 7.94 | 1 | 1 | 1 | 44.85 | 4 | 0 | 1 | 1 | 0 | 0 | 0.44 | *7 | 1 | 2 | 92813784 | 1 | 0 | 497 | 0 | 0 | 0 | 0 | 0 | 0 | 0 | 0 | 0 | 0 | 0 | 0 | 0 | 0 | 0 | 0 | 0 | 0 | 0 | 0 | 0 | 0 | 2694 | 52.9514 | 0 | 52.9514 | 356.11 | 7.94 | 44.85 | 24.43 | 0 | 0 | 0 | 0 | 18851 | 18851 | 0 | 0 | 0
808 | 92810797 | 92813778 | 48044033 | 68 | 1 | 1 | 1 | 4-100-00 |  | Затраты труда машинистов | 1191 | 1013 | чел.-ч. | чел.-ч. | 1 | 0 | -1417349443 | 1.47 | 0 | 0 | 0 | 0 | 0 | 0 | 0 | 0 | 1 | 1 | 44.85 | 1 | 4 | 0 | 1 | 1 | 0 | 0 | 0.21 | *7 | 2 | 2 | 92813785 | 1 | 0 | 498 | 0 | 0 | 0 | 0 | 0 | 0 | 0 | 0 | 0 | 0 | 0 | 0 | 0 | 0 | 0 | 0 | 0 | 0 | 0 | 0 | 0 | 0 |  | 0 | 0 | 25.2722 | 0 | 0 | 1 | 0 | 0 | 0 | 0 | 0 | 0 | 0 | 0 | 0 | 0
808 | 92810797 | 92813778 | 48205768 | 1 | 1 | 1 | 2 | 91.06.06-048 | ФСЭМ-2001, 91.06.06-048 , приказ Минстроя России № 876/пр от 26.12.2019 | Подъемники одномачтовые, грузоподъемность до 500 кг, высота подъема 45 м | 1367 | 1011 | маш.-ч. | маш.-ч. | 1 | 0 | 1098214667 | 1.47 | 0 | 491.41 | 605.48 | 0 | 0 | 31.26 | 13.5 | 0 | 1 | 15.72 | 44.85 | 1 | 4 | 0 | 1 | 1 | 0 | 0 | 0.21 | *7 | 0 | 2 | 92813786 | 1 | 0 | 499 | 0 | 0 | 0 | 0 | 0 | 0 | 0 | 0 | 0 | 0 | 0 | 0 | 0 | 0 | 0 | 0 | 0 | 0 | 0 | 0 | 0 | 0 |  | 0 | 0 | 25.2722 | 491.41 | 31.26 | 15.72 | 45.92 | 19.88 | 0 | 12409 | 15290 | 0 | 12409 | 0 | 0 | 0
808 | 92810797 | 92813778 | 48205852 | 1 | 1 | 1 | 2 | 91.07.04-002 | ФСЭМ-2001, 91.07.04-002 , приказ Минстроя России № 876/пр от 26.12.2019 | Вибраторы поверхностные | 1367 | 1011 | маш.-ч. | маш.-ч. | 1 | 0 | 3123306 | 14 | 0 | 7.86 | 0 | 0 | 0 | 0.5 | 0 | 0 | 1 | 15.72 | 44.85 | 1 | 4 | 0 | 1 | 1 | 0 | 0 | 2 | *7 | 0 | 2 | 92813787 | 1 | 0 | 500 | 0 | 0 | 0 | 0 | 0 | 0 | 0 | 0 | 0 | 0 | 0 | 0 | 0 | 0 | 0 | 0 | 0 | 0 | 0 | 0 | 0 | 0 |  | 0 | 0 | 240.688 | 7.86 | 0.5 | 15.72 | 7 | 0 | 0 | 1926 | 0 | 0 | 1926 | 0 | 0 | 0
808 | 92810797 | 92813778 | 0 | 1 | 1 | 1 | 3 | Прайс | ФССЦ-2001, 04.3.01.09-0015, приказ Минстроя России № 876/пр от 26.12.2019 | Раствор цементно-песчаный М150 с фиброволокном | 1339 | 1007 | м3 | м3 | 1 | 0 | 1476377462 | 3.57 | 7537.15 | 0 | 0 | 0 | 7880.09 | 0 | 0 | 0 | 9.92 | 1 | 1 | 1 | 0 | 0 | 0 | 1 | 0 | 0 | 0.51 | *7 | 0 | 1 | -1 | 0 | 0 |  | 0 | 0 | 0 | 0 | 0 | 0 | 0 | 0 | 0 | 0 | 0 | 0 | 0 | 0 | 0 | 0 | 0 | 0 | 0 | 0 | 0 | 0 |  | 0 | 0 | 61.3754 | 7537.15 | 7880.09 | 9.92 | 28131.95 | 0 | 4797718 | 0 | 0 | 0 | 4797718 | 0 | 0 | 0
810 | 92810797 | 92813790 | 48043853 | 68 | 1 | 1 | 1 | 1-100-35 |  | Затраты труда рабочих (Средний разряд - 3,5) | 1191 | 1013 | чел.-ч. | чел.-ч. | 1 | 0 | 1893946532 | 69 | 0 | 0 | 0 | 406.79 | 0 | 0 | 0 | 9.07 | 1 | 1 | 1 | 44.85 | 4 | 0 | 1 | 0 | 0 | 0 | 69 |  | 1 | 2 | 92813796 | 1 | 0 | 502 | 0 | 0 | 0 | 0 | 0 | 0 | 0 | 0 | 0 | 0 | 0 | 0 | 0 | 0 | 0 | 0 | 0 | 0 | 0 | 0 | 0 | 0 | 482553 | 1186.248 | 0 | 1186.248 | 406.79 | 9.07 | 44.85 | 625.83 | 0 | 0 | 0 | 0 | 482803 | 482803 | 0 | 0 | 0
810 | 92810797 | 92813790 | 48207178 | 1 | 1 | 1 | 2 | 91.21.07-011 | ФСЭМ-2001, 91.21.07-011 , приказ Минстроя России № 876/пр от 26.12.2019 | Машины мозаично-шлифовальные | 1367 | 1011 | маш.-ч. | маш.-ч. | 1 | 0 | -1773517564 | 13.795 | 0 | 23.58 | 0 | 0 | 0 | 1.5 | 0 | 0 | 1 | 15.72 | 44.85 | 1 | 4 | 0 | 1 | 1 | 0 | 0 | 27.59 | *0,5 | 0 | 2 | 92813797 | 1 | 0 | 503 | 0 | 0 | 0 | 0 | 0 | 0 | 0 | 0 | 0 | 0 | 0 | 0 | 0 | 0 | 0 | 0 | 0 | 0 | 0 | 0 | 0 | 0 |  | 0 | 0 | 237.1636 | 23.58 | 1.5 | 15.72 | 20.7 | 0 | 0 | 5692 | 0 | 0 | 5692 | 0 | 0 | 0
810 | 92810797 | 92813790 | 48207369 | 1 | 1 | 1 | 2 | 91.21.22-638 | ФСЭМ-2001, 91.21.22-638 , приказ Минстроя России № 876/пр от 26.12.2019 | Пылесосы промышленные, мощность до 2000 Вт | 1367 | 1011 | маш.-ч. | маш.-ч. | 1 | 0 | 1549254237 | 0.9 | 0 | 51.72 | 0 | 0 | 0 | 3.29 | 0 | 0 | 1 | 15.72 | 44.85 | 1 | 4 | 0 | 1 | 1 | 0 | 0 | 1.8 | *0,5 | 0 | 2 | 92813798 | 1 | 0 | 504 | 0 | 0 | 0 | 0 | 0 | 0 | 0 | 0 | 0 | 0 | 0 | 0 | 0 | 0 | 0 | 0 | 0 | 0 | 0 | 0 | 0 | 0 |  | 0 | 0 | 15.4728 | 51.72 | 3.29 | 15.72 | 2.96 | 0 | 0 | 805 | 0 | 0 | 805 | 0 | 0 | 0
810 | 92810797 | 92813790 | 49523203 | 1 | 1 | 1 | 3 | 01.7.03.01-0001 | ФССЦ-2001, 01.7.03.01-0001, приказ Минстроя России № 876/пр от 26.12.2019 | Вода | 1339 | 1007 | м3 | м3 | 1 | 0 | -143474561 | 2 | 24.2 | 0 | 0 | 0 | 2.44 | 0 | 0 | 0 | 9.92 | 1 | 1 | 1 | 4 | 0 | 1 | 1 | 0 | 0 | 2 |  | 0 | 2 | 92813799 | 1 | 0 | 505 | 0 | 0 | 0 | 0 | 0 | 0 | 0 | 0 | 0 | 0 | 0 | 0 | 0 | 0 | 0 | 0 | 0 | 0 | 0 | 0 | 0 | 0 |  | 0 | 0 | 34.384 | 24.2 | 2.44 | 9.92 | 4.88 | 0 | 825 | 0 | 0 | 0 | 825 | 0 | 0 | 0
810 | 92810797 | 92813790 | 48059305 | 1 | 1 | 1 | 3 | 01.7.17.05-0021 | ФССЦ-2001, 01.7.17.05-0021, приказ Минстроя России № 876/пр от 26.12.2019 | Карборунд | 1346 | 1009 | кг | кг | 1 | 1 | -1794109170 | -2 | 56.64 | 0 | 0 | 0 | 5.71 | 0 | 0 | 0 | 9.92 | 1 | 1 | 1 | 0 | 0 | 1 | 0 | 0 | 0 | -2 |  | 0 | 2 | 92813800 | 1 | 6144 | 506 | 0 | 0 | 0 | 0 | 0 | 0 | 0 | 0 | 0 | 0 | 0 | 0 | 0 | 0 | 0 | 0 | 0 | 0 | 0 | 0 | 0 | 0 |  | 0 | 0 | -34.384 | 56.64 | 5.71 | 9.92 | -11.42 | 0 | -1960 | 0 | 0 | 0 | -1960 | 0 | 0 | 0
812 | 92810797 | 92813802 | 49510719 | 70 | 1 | 1 | 1 | 1-100-32 |  | Затраты труда рабочих (Средний разряд - 3,2) | 1191 | 1013 | чел.-ч. | чел.-ч. | 1 | 0 | 784619160 | 234.92 | 0 | 0 | 0 | 391.99 | 0 | 0 | 0 | 8.74 | 1 | 1 | 1 | 44.85 | 4 | 0 | 1 | 1 | 0 | 0 | 234.92 |  | 1 | 2 | 92813815 | 1 | 0 | 507 | 0 | 0 | 0 | 0 | 0 | 0 | 0 | 0 | 0 | 0 | 0 | 0 | 0 | 0 | 0 | 0 | 0 | 0 | 0 | 0 | 0 | 0 | 1583143 | 4038.7446 | 0 | 4038.7446 | 391.99 | 8.74 | 44.85 | 2053.2 | 0 | 0 | 0 | 0 | 1583188 | 1583188 | 0 | 0 | 0
812 | 92810797 | 92813802 | 49510905 | 70 | 1 | 1 | 1 | 4-100-00 |  | Затраты труда машинистов | 1191 | 1013 | чел.-ч. | чел.-ч. | 1 | 0 | -1417349443 | 1.73 | 0 | 0 | 0 | 0 | 0 | 0 | 0 | 0 | 1 | 1 | 44.85 | 1 | 4 | 0 | 1 | 1 | 0 | 0 | 1.73 |  | 2 | 2 | 92813816 | 1 | 0 | 508 | 0 | 0 | 0 | 0 | 0 | 0 | 0 | 0 | 0 | 0 | 0 | 0 | 0 | 0 | 0 | 0 | 0 | 0 | 0 | 0 | 0 | 0 |  | 0 | 0 | 29.7422 | 0 | 0 | 1 | 0 | 0 | 0 | 0 | 0 | 0 | 0 | 0 | 0 | 0
812 | 92810797 | 92813802 | 49672514 | 1 | 1 | 1 | 2 | 91.05.01-016 | ФСЭМ-2001, 91.05.01-016 , приказ Минстроя России № 876/пр от 26.12.2019 | Краны башенные, грузоподъемность 5 т | 1367 | 1011 | маш.-ч. | маш.-ч. | 1 | 0 | -1799663302 | 0.02 | 0 | 1311.52 | 605.48 | 0 | 0 | 83.43 | 13.5 | 0 | 1 | 15.72 | 44.85 | 1 | 4 | 0 | 1 | 1 | 0 | 0 | 0.02 |  | 0 | 2 | 92813817 | 1 | 0 | 509 | 0 | 0 | 0 | 0 | 0 | 0 | 0 | 0 | 0 | 0 | 0 | 0 | 0 | 0 | 0 | 0 | 0 | 0 | 0 | 0 | 0 | 0 |  | 0 | 0 | 0.34384 | 1311.52 | 83.43 | 15.72 | 1.67 | 0.27 | 0 | 451 | 208 | 0 | 451 | 0 | 0 | 0
812 | 92810797 | 92813802 | 49672573 | 1 | 1 | 1 | 2 | 91.05.05-015 | ФСЭМ-2001, 91.05.05-015 , приказ Минстроя России № 876/пр от 26.12.2019 | Краны на автомобильном ходу, грузоподъемность 16 т | 1367 | 1011 | маш.-ч. | маш.-ч. | 1 | 0 | -430484415 | 0.01 | 0 | 1814.09 | 605.48 | 0 | 0 | 115.4 | 13.5 | 0 | 1 | 15.72 | 44.85 | 1 | 4 | 0 | 1 | 1 | 0 | 0 | 0.01 |  | 0 | 2 | 92813818 | 1 | 0 | 510 | 0 | 0 | 0 | 0 | 0 | 0 | 0 | 0 | 0 | 0 | 0 | 0 | 0 | 0 | 0 | 0 | 0 | 0 | 0 | 0 | 0 | 0 |  | 0 | 0 | 0.17192 | 1814.09 | 115.4 | 15.72 | 1.15 | 0.14 | 0 | 312 | 104 | 0 | 312 | 0 | 0 | 0
812 | 92810797 | 92813802 | 49672890 | 1 | 1 | 1 | 2 | 91.07.08-024 | ФСЭМ-2001, 91.07.08-024 , приказ Минстроя России № 876/пр от 26.12.2019 | Растворосмесители передвижные, объем барабана 65 л | 1367 | 1011 | маш.-ч. | маш.-ч. | 1 | 0 | 1385328552 | 1.69 | 0 | 194.77 | 451.19 | 0 | 0 | 12.39 | 10.06 | 0 | 1 | 15.72 | 44.85 | 1 | 4 | 0 | 1 | 1 | 0 | 0 | 1.69 |  | 0 | 2 | 92813819 | 1 | 0 | 511 | 0 | 0 | 0 | 0 | 0 | 0 | 0 | 0 | 0 | 0 | 0 | 0 | 0 | 0 | 0 | 0 | 0 | 0 | 0 | 0 | 0 | 0 |  | 0 | 0 | 29.0545 | 194.77 | 12.39 | 15.72 | 20.94 | 17 | 0 | 5666 | 13104 | 0 | 5666 | 0 | 0 | 0
812 | 92810797 | 92813802 | 49673503 | 1 | 1 | 1 | 2 | 91.14.02-001 | ФСЭМ-2001, 91.14.02-001 , приказ Минстроя России № 876/пр от 26.12.2019 | Автомобили бортовые, грузоподъемность до 5 т | 1367 | 1011 | маш.-ч. | маш.-ч. | 1 | 0 | 509054691 | 0.01 | 0 | 1032.96 | 520.26 | 0 | 0 | 65.71 | 11.6 | 0 | 1 | 15.72 | 44.85 | 1 | 4 | 0 | 1 | 1 | 0 | 0 | 0.01 |  | 0 | 2 | 92813820 | 1 | 0 | 512 | 0 | 0 | 0 | 0 | 0 | 0 | 0 | 0 | 0 | 0 | 0 | 0 | 0 | 0 | 0 | 0 | 0 | 0 | 0 | 0 | 0 | 0 |  | 0 | 0 | 0.17192 | 1032.96 | 65.71 | 15.72 | 0.66 | 0.12 | 0 | 178 | 89 | 0 | 178 | 0 | 0 | 0
812 | 92810797 | 92813802 | 49523203 | 1 | 1 | 1 | 3 | 01.7.03.01-0001 | ФССЦ-2001, 01.7.03.01-0001, приказ Минстроя России № 876/пр от 26.12.2019 | Вода | 1339 | 1007 | м3 | м3 | 1 | 0 | -143474561 | 0.44 | 24.2 | 0 | 0 | 0 | 2.44 | 0 | 0 | 0 | 9.92 | 1 | 1 | 1 | 4 | 0 | 1 | 1 | 0 | 0 | 0.44 |  | 0 | 2 | 92813821 | 1 | 0 | 513 | 0 | 0 | 0 | 0 | 0 | 0 | 0 | 0 | 0 | 0 | 0 | 0 | 0 | 0 | 0 | 0 | 0 | 0 | 0 | 0 | 0 | 0 |  | 0 | 0 | 7.5645 | 24.2 | 2.44 | 9.92 | 1.07 | 0 | 182 | 0 | 0 | 0 | 182 | 0 | 0 | 0
812 | 92810797 | 92813802 | 49528707 | 1 | 1 | 1 | 3 | 04.3.02.09-0102 | ФССЦ-2001, 04.3.02.09-0102, приказ Минстроя России № 876/пр от 26.12.2019 | Смеси сухие водостойкие для затирки межплиточных швов шириной 1-6 мм (различная цветовая гамма) | 1348 | 1009 | т | т | 1000 | 0 | -1724628855 | 0.009 | 64608.96 | 0 | 0 | 0 | 6513 | 0 | 0 | 0 | 9.92 | 1 | 1 | 1 | 4 | 0 | 1 | 1 | 0 | 0 | 0.009 |  | 0 | 2 | 92813822 | 1 | 0 | 514 | 0 | 0 | 0 | 0 | 0 | 0 | 0 | 0 | 0 | 0 | 0 | 0 | 0 | 0 | 0 | 0 | 0 | 0 | 0 | 0 | 0 | 0 |  | 0 | 0 | 0.15473 | 64608.96 | 6513 | 9.92 | 58.62 | 0 | 9997 | 0 | 0 | 0 | 9997 | 0 | 0 | 0
812 | 92810797 | 92813802 | 49538590 | 1 | 1 | 1 | 3 | 06.2.05.03-0001 | ФССЦ-2001, 06.2.05.03-0001, приказ Минстроя России № 876/пр от 26.12.2019 | Плитка керамогранитная | 1327 | 1005 | м2 | м2 | 1 | 0 | -532750779 | 102 | 1210.64 | 0 | 0 | 0 | 122.04 | 0 | 0 | 0 | 9.92 | 1 | 1 | 1 | 4 | 0 | 0 | 1 | 0 | 0 | 102 |  | 0 | 1 | -1 | 0 | 0 |  | 0 | 0 | 0 | 0 | 0 | 0 | 0 | 0 | 0 | 0 | 0 | 0 | 0 | 0 | 0 | 0 | 0 | 0 | 0 | 0 | 0 | 0 |  | 0 | 0 | 1753.584 | 1210.64 | 122.04 | 9.92 | 12448.08 | 0 | 2123590 | 0 | 0 | 0 | 2123590 | 0 | 0 | 0
812 | 92810797 | 92813802 | 49547103 | 1 | 1 | 1 | 3 | 11.2.04.05-0001 | ФССЦ-2001, 11.2.04.05-0001, приказ Минстроя России № 876/пр от 26.12.2019 | Рейки деревянные, сечение 8x18 мм | 1339 | 1007 | м3 | м3 | 1 | 0 | 1733916981 | 0.01 | 24800 | 0 | 0 | 0 | 2500 | 0 | 0 | 0 | 9.92 | 1 | 1 | 1 | 4 | 0 | 0 | 1 | 0 | 0 | 0.01 |  | 0 | 1 | -1 | 0 | 0 |  | 0 | 0 | 0 | 0 | 0 | 0 | 0 | 0 | 0 | 0 | 0 | 0 | 0 | 0 | 0 | 0 | 0 | 0 | 0 | 0 | 0 | 0 |  | 0 | 0 | 0.17192 | 24800 | 2500 | 9.92 | 25 | 0 | 4264 | 0 | 0 | 0 | 4264 | 0 | 0 | 0
812 | 92810797 | 92813802 | 49553506 | 1 | 1 | 1 | 3 | 14.1.06.02-1002 | ФССЦ-2001, 14.1.06.02-1002, приказ Минстроя России № 876/пр от 26.12.2019 | Клей плиточный | 1346 | 1009 | кг | кг | 1 | 0 | -1263215297 | 1200 | 13.59 | 0 | 0 | 0 | 1.37 | 0 | 0 | 0 | 9.92 | 1 | 1 | 1 | 4 | 0 | 0 | 1 | 0 | 0 | 1200 |  | 0 | 1 | -1 | 0 | 0 |  | 0 | 0 | 0 | 0 | 0 | 0 | 0 | 0 | 0 | 0 | 0 | 0 | 0 | 0 | 0 | 0 | 0 | 0 | 0 | 0 | 0 | 0 |  | 0 | 0 | 20630.4 | 13.59 | 1.37 | 9.92 | 1644 | 0 | 288826 | 0 | 0 | 0 | 288826 | 0 | 0 | 0
812 | 92810797 | 92813802 | 0 | 1 | 1 | 1 | 3 | прайс |  | Грунтовка | 1348 | 1009 | т | т | 1000 | 0 | -489987425 | 0.012 | 40330 | 0 | 0 | 0 | 42165.02 | 0 | 0 | 0 | 9.92 | 1 | 1 | 1 | 4 | 0 | 0 | 1 | 0 | 0 | 0.012 |  | 0 | 1 | -1 | 0 | 0 |  | 0 | 0 | 0 | 0 | 0 | 0 | 0 | 0 | 0 | 0 | 0 | 0 | 0 | 0 | 0 | 0 | 0 | 0 | 0 | 0 | 0 | 0 |  | 0 | 0 | 0.2063 | 40330 | 42165.02 | 9.92 | 505.98 | 0 | 86292 | 0 | 0 | 0 | 86292 | 0 | 0 | 0
852 | 92810797 | 92813831 | 48043837 | 68 | 1 | 1 | 1 | 1-100-30 |  | Затраты труда рабочих (Средний разряд - 3) | 1191 | 1013 | чел.-ч. | чел.-ч. | 1 | 0 | 1049124552 | 3.45 | 0 | 0 | 0 | 382.57 | 0 | 0 | 0 | 8.53 | 1 | 1 | 1 | 44.85 | 4 | 0 | 1 | 0 | 0 | 0 | 3.45 |  | 1 | 2 | 92813837 | 1 | 0 | 519 | 0 | 0 | 0 | 0 | 0 | 0 | 0 | 0 | 0 | 0 | 0 | 0 | 0 | 0 | 0 | 0 | 0 | 0 | 0 | 0 | 0 | 0 | 12780 | 33.4064 | 0 | 33.4064 | 382.57 | 8.53 | 44.85 | 29.43 | 0 | 0 | 0 | 0 | 12795 | 12795 | 0 | 0 | 0
852 | 92810797 | 92813831 | 48044033 | 68 | 1 | 1 | 1 | 4-100-00 |  | Затраты труда машинистов | 1191 | 1013 | чел.-ч. | чел.-ч. | 1 | 0 | -1417349443 | 0.02 | 0 | 0 | 0 | 0 | 0 | 0 | 0 | 0 | 1 | 1 | 44.85 | 1 | 4 | 0 | 1 | 0 | 0 | 0 | 0.02 |  | 2 | 2 | 92813838 | 1 | 0 | 520 | 0 | 0 | 0 | 0 | 0 | 0 | 0 | 0 | 0 | 0 | 0 | 0 | 0 | 0 | 0 | 0 | 0 | 0 | 0 | 0 | 0 | 0 |  | 0 | 0 | 0.19366 | 0 | 0 | 1 | 0 | 0 | 0 | 0 | 0 | 0 | 0 | 0 | 0 | 0
852 | 92810797 | 92813831 | 48206504 | 1 | 1 | 1 | 2 | 91.14.02-001 | ФСЭМ-2001, 91.14.02-001 , приказ Минстроя России № 876/пр от 26.12.2019 | Автомобили бортовые, грузоподъемность до 5 т | 1367 | 1011 | маш.-ч. | маш.-ч. | 1 | 0 | 2001246382 | 0.02 | 0 | 1032.96 | 520.26 | 0 | 0 | 65.71 | 11.6 | 0 | 1 | 15.72 | 44.85 | 1 | 4 | 0 | 1 | 0 | 0 | 0 | 0.02 |  | 0 | 2 | 92813839 | 1 | 0 | 521 | 0 | 0 | 0 | 0 | 0 | 0 | 0 | 0 | 0 | 0 | 0 | 0 | 0 | 0 | 0 | 0 | 0 | 0 | 0 | 0 | 0 | 0 |  | 0 | 0 | 0.19366 | 1032.96 | 65.71 | 15.72 | 1.31 | 0.23 | 0 | 200 | 101 | 0 | 200 | 0 | 0 | 0
852 | 92810797 | 92813831 | 48056849 | 1 | 1 | 1 | 3 | 01.7.07.12-0022 | ФССЦ-2001, 01.7.07.12-0022, приказ Минстроя России № 876/пр от 26.12.2019 | Пленка полиэтиленовая, толщина 0,2-0,5 мм | 1327 | 1005 | м2 | м2 | 1 | 1 | -2139829613 | -122.4 | 120.92 | 0 | 0 | 0 | 12.19 | 0 | 0 | 0 | 9.92 | 1 | 1 | 1 | 0 | 0 | 1 | 0 | 0 | 0 | -122.4 |  | 0 | 2 | 92813840 | 1 | 6144 | 522 | 0 | 0 | 0 | 0 | 0 | 0 | 0 | 0 | 0 | 0 | 0 | 0 | 0 | 0 | 0 | 0 | 0 | 0 | 0 | 0 | 0 | 0 |  | 0 | 0 | -1185.1992 | 120.92 | 12.19 | 9.92 | -1492.06 | 0 | -143409 | 0 | 0 | 0 | -143409 | 0 | 0 | 0
852 | 92810797 | 92813831 | 49523688 | 1 | 1 | 1 | 3 | 01.7.07.12-1006 | ФССЦ-2001, 01.7.07.12-1006, приказ Минстроя России № 876/пр от 26.12.2019 | Пленка полиэтиленовая, толщина 80 мкм | 1327 | 1005 | м2 | м2 | 1 | 0 | -748384222 | 122.4 | 19.24 | 0 | 0 | 0 | 1.94 | 0 | 0 | 0 | 9.92 | 1 | 1 | 1 | 0 | 0 | 0 | 0 | 0 | 0 | 122.4 |  | 0 | 1 | -1 | 0 | 0 |  | 0 | 0 | 0 | 0 | 0 | 0 | 0 | 0 | 0 | 0 | 0 | 0 | 0 | 0 | 0 | 0 | 0 | 0 | 0 | 0 | 0 | 0 |  | 0 | 0 | 1185.1992 | 19.24 | 1.94 | 9.92 | 237.46 | 0 | 22519 | 0 | 0 | 0 | 22519 | 0 | 0 | 0
855 | 92810797 | 92813843 | 48043853 | 68 | 1 | 1 | 1 | 1-100-35 |  | Затраты труда рабочих (Средний разряд - 3,5) | 1191 | 1013 | чел.-ч. | чел.-ч. | 1 | 0 | 1893946532 | 4.14 | 0 | 0 | 0 | 406.79 | 0 | 0 | 0 | 9.07 | 1 | 1 | 1 | 44.85 | 4 | 0 | 1 | 0 | 0 | 0 | 4.14 |  | 1 | 2 | 92813849 | 1 | 0 | 523 | 0 | 0 | 0 | 0 | 0 | 0 | 0 | 0 | 0 | 0 | 0 | 0 | 0 | 0 | 0 | 0 | 0 | 0 | 0 | 0 | 0 | 0 | 17447 | 42.8904 | 0 | 42.8904 | 406.79 | 9.07 | 44.85 | 37.55 | 0 | 0 | 0 | 0 | 17456 | 17456 | 0 | 0 | 0
855 | 92810797 | 92813843 | 48044033 | 68 | 1 | 1 | 1 | 4-100-00 |  | Затраты труда машинистов | 1191 | 1013 | чел.-ч. | чел.-ч. | 1 | 0 | -1417349443 | 0.11 | 0 | 0 | 0 | 0 | 0 | 0 | 0 | 0 | 1 | 1 | 44.85 | 1 | 4 | 0 | 1 | 0 | 0 | 0 | 0.11 |  | 2 | 2 | 92813850 | 1 | 0 | 524 | 0 | 0 | 0 | 0 | 0 | 0 | 0 | 0 | 0 | 0 | 0 | 0 | 0 | 0 | 0 | 0 | 0 | 0 | 0 | 0 | 0 | 0 |  | 0 | 0 | 1.1396 | 0 | 0 | 1 | 0 | 0 | 0 | 0 | 0 | 0 | 0 | 0 | 0 | 0
855 | 92810797 | 92813843 | 48206504 | 1 | 1 | 1 | 2 | 91.14.02-001 | ФСЭМ-2001, 91.14.02-001 , приказ Минстроя России № 876/пр от 26.12.2019 | Автомобили бортовые, грузоподъемность до 5 т | 1367 | 1011 | маш.-ч. | маш.-ч. | 1 | 0 | 2001246382 | 0.11 | 0 | 1032.96 | 520.26 | 0 | 0 | 65.71 | 11.6 | 0 | 1 | 15.72 | 44.85 | 1 | 4 | 0 | 1 | 0 | 0 | 0 | 0.11 |  | 0 | 2 | 92813851 | 1 | 0 | 525 | 0 | 0 | 0 | 0 | 0 | 0 | 0 | 0 | 0 | 0 | 0 | 0 | 0 | 0 | 0 | 0 | 0 | 0 | 0 | 0 | 0 | 0 |  | 0 | 0 | 1.1396 | 1032.96 | 65.71 | 15.72 | 7.23 | 1.28 | 0 | 1177 | 593 | 0 | 1177 | 0 | 0 | 0
855 | 92810797 | 92813843 | 49523706 | 1 | 1 | 1 | 3 | 01.7.07.14-0052 | ФССЦ-2001, 01.7.07.14-0052, приказ Минстроя России № 876/пр от 26.12.2019 | Лента Полифом | 1301 | 1003 | м | м | 1 | 0 | -13007914 | 105 | 16.67 | 0 | 0 | 0 | 1.68 | 0 | 0 | 0 | 9.92 | 1 | 1 | 1 | 0 | 0 | 0 | 0 | 0 | 0 | 105 |  | 0 | 1 | -1 | 0 | 0 |  | 0 | 0 | 0 | 0 | 0 | 0 | 0 | 0 | 0 | 0 | 0 | 0 | 0 | 0 | 0 | 0 | 0 | 0 | 0 | 0 | 0 | 0 |  | 0 | 0 | 1087.8 | 16.67 | 1.68 | 9.92 | 176.4 | 0 | 18493 | 0 | 0 | 0 | 18493 | 0 | 0 | 0
855 | 92810797 | 92813843 | 48056876 | 1 | 1 | 1 | 3 | 01.7.07.14-0057 | ФССЦ-2001, 01.7.07.14-0057, приказ Минстроя России № 876/пр от 26.12.2019 | Прокладки уплотнительные ПРП, диаметр 30 мм | 1308 | 1003 | 100 м | 100 м | 100 | 1 | 1075842345 | -1.05 | 24800 | 0 | 0 | 0 | 2500 | 0 | 0 | 0 | 9.92 | 1 | 1 | 1 | 0 | 0 | 1 | 0 | 0 | 0 | -1.05 |  | 0 | 2 | 92813852 | 1 | 6144 | 526 | 0 | 0 | 0 | 0 | 0 | 0 | 0 | 0 | 0 | 0 | 0 | 0 | 0 | 0 | 0 | 0 | 0 | 0 | 0 | 0 | 0 | 0 |  | 0 | 0 | -10.878 | 24800 | 2500 | 9.92 | -2625 | 0 | -269774 | 0 | 0 | 0 | -269774 | 0 | 0 | 0
858 | 92810797 | 92813855 | 48043811 | 68 | 1 | 1 | 1 | 1-100-22 |  | Затраты труда рабочих (Средний разряд - 2,2) | 1191 | 1013 | чел.-ч. | чел.-ч. | 1 | 0 | -366857280 | 35.6 | 0 | 0 | 0 | 356.11 | 0 | 0 | 0 | 7.94 | 1 | 1 | 1 | 44.85 | 4 | 0 | 1 | 0 | 0 | 0 | 35.6 |  | 1 | 2 | 92813862 | 1 | 0 | 527 | 0 | 0 | 0 | 0 | 0 | 0 | 0 | 0 | 0 | 0 | 0 | 0 | 0 | 0 | 0 | 0 | 0 | 0 | 0 | 0 | 0 | 0 | 122756 | 344.7148 | 0 | 344.7148 | 356.11 | 7.94 | 44.85 | 282.66 | 0 | 0 | 0 | 0 | 122718 | 122718 | 0 | 0 | 0
858 | 92810797 | 92813855 | 48044033 | 68 | 1 | 1 | 1 | 4-100-00 |  | Затраты труда машинистов | 1191 | 1013 | чел.-ч. | чел.-ч. | 1 | 0 | -1417349443 | 1.27 | 0 | 0 | 0 | 0 | 0 | 0 | 0 | 0 | 1 | 1 | 44.85 | 1 | 4 | 0 | 1 | 0 | 0 | 0 | 1.27 |  | 2 | 2 | 92813863 | 1 | 0 | 528 | 0 | 0 | 0 | 0 | 0 | 0 | 0 | 0 | 0 | 0 | 0 | 0 | 0 | 0 | 0 | 0 | 0 | 0 | 0 | 0 | 0 | 0 |  | 0 | 0 | 12.2974 | 0 | 0 | 1 | 0 | 0 | 0 | 0 | 0 | 0 | 0 | 0 | 0 | 0
858 | 92810797 | 92813855 | 48205768 | 1 | 1 | 1 | 2 | 91.06.06-048 | ФСЭМ-2001, 91.06.06-048 , приказ Минстроя России № 876/пр от 26.12.2019 | Подъемники одномачтовые, грузоподъемность до 500 кг, высота подъема 45 м | 1367 | 1011 | маш.-ч. | маш.-ч. | 1 | 0 | 1098214667 | 1.27 | 0 | 491.41 | 605.48 | 0 | 0 | 31.26 | 13.5 | 0 | 1 | 15.72 | 44.85 | 1 | 4 | 0 | 1 | 0 | 0 | 0 | 1.27 |  | 0 | 2 | 92813864 | 1 | 0 | 529 | 0 | 0 | 0 | 0 | 0 | 0 | 0 | 0 | 0 | 0 | 0 | 0 | 0 | 0 | 0 | 0 | 0 | 0 | 0 | 0 | 0 | 0 |  | 0 | 0 | 12.2974 | 491.41 | 31.26 | 15.72 | 39.7 | 17.15 | 0 | 6038 | 7440 | 0 | 6038 | 0 | 0 | 0
858 | 92810797 | 92813855 | 48205852 | 1 | 1 | 1 | 2 | 91.07.04-002 | ФСЭМ-2001, 91.07.04-002 , приказ Минстроя России № 876/пр от 26.12.2019 | Вибраторы поверхностные | 1367 | 1011 | маш.-ч. | маш.-ч. | 1 | 0 | 3123306 | 7.82 | 0 | 7.86 | 0 | 0 | 0 | 0.5 | 0 | 0 | 1 | 15.72 | 44.85 | 1 | 4 | 0 | 1 | 0 | 0 | 0 | 7.82 |  | 0 | 2 | 92813865 | 1 | 0 | 530 | 0 | 0 | 0 | 0 | 0 | 0 | 0 | 0 | 0 | 0 | 0 | 0 | 0 | 0 | 0 | 0 | 0 | 0 | 0 | 0 | 0 | 0 |  | 0 | 0 | 75.7211 | 7.86 | 0.5 | 15.72 | 3.91 | 0 | 0 | 606 | 0 | 0 | 606 | 0 | 0 | 0
858 | 92810797 | 92813855 | 49523203 | 1 | 1 | 1 | 3 | 01.7.03.01-0001 | ФССЦ-2001, 01.7.03.01-0001, приказ Минстроя России № 876/пр от 26.12.2019 | Вода | 1339 | 1007 | м3 | м3 | 1 | 0 | -143474561 | 3.5 | 24.2 | 0 | 0 | 0 | 2.44 | 0 | 0 | 0 | 9.92 | 1 | 1 | 1 | 4 | 0 | 1 | 1 | 0 | 0 | 3.5 |  | 0 | 2 | 92813866 | 1 | 0 | 531 | 0 | 0 | 0 | 0 | 0 | 0 | 0 | 0 | 0 | 0 | 0 | 0 | 0 | 0 | 0 | 0 | 0 | 0 | 0 | 0 | 0 | 0 |  | 0 | 0 | 33.8905 | 24.2 | 2.44 | 9.92 | 8.54 | 0 | 813 | 0 | 0 | 0 | 813 | 0 | 0 | 0
858 | 92810797 | 92813855 | 0 | 1 | 1 | 1 | 3 | Прайс | ФССЦ-2001, 04.3.01.09-0015, приказ Минстроя России № 876/пр от 26.12.2019 | Раствор цементно-песчаный М150 с фиброволокном | 1339 | 1007 | м3 | м3 | 1 | 0 | 1476377462 | 2.04 | 7537.15 | 0 | 0 | 0 | 7880.09 | 0 | 0 | 0 | 9.92 | 1 | 1 | 1 | 0 | 0 | 0 | 1 | 0 | 0 | 2.04 |  | 0 | 1 | -1 | 0 | 0 |  | 0 | 0 | 0 | 0 | 0 | 0 | 0 | 0 | 0 | 0 | 0 | 0 | 0 | 0 | 0 | 0 | 0 | 0 | 0 | 0 | 0 | 0 |  | 0 | 0 | 19.7533 | 7537.15 | 7880.09 | 9.92 | 16075.38 | 0 | 1544117 | 0 | 0 | 0 | 1544117 | 0 | 0 | 0
860 | 92810797 | 92813869 | 48043811 | 68 | 1 | 1 | 1 | 1-100-22 |  | Затраты труда рабочих (Средний разряд - 2,2) | 1191 | 1013 | чел.-ч. | чел.-ч. | 1 | 0 | -366857280 | 1.76 | 0 | 0 | 0 | 356.11 | 0 | 0 | 0 | 7.94 | 1 | 1 | 1 | 44.85 | 4 | 0 | 1 | 1 | 0 | 0 | 0.44 | *4 | 1 | 2 | 92813875 | 1 | 0 | 533 | 0 | 0 | 0 | 0 | 0 | 0 | 0 | 0 | 0 | 0 | 0 | 0 | 0 | 0 | 0 | 0 | 0 | 0 | 0 | 0 | 0 | 0 | 1517 | 17.0421 | 0 | 17.0421 | 356.11 | 7.94 | 44.85 | 13.96 | 0 | 0 | 0 | 0 | 6067 | 6067 | 0 | 0 | 0
860 | 92810797 | 92813869 | 48044033 | 68 | 1 | 1 | 1 | 4-100-00 |  | Затраты труда машинистов | 1191 | 1013 | чел.-ч. | чел.-ч. | 1 | 0 | -1417349443 | 0.84 | 0 | 0 | 0 | 0 | 0 | 0 | 0 | 0 | 1 | 1 | 44.85 | 1 | 4 | 0 | 1 | 1 | 0 | 0 | 0.21 | *4 | 2 | 2 | 92813876 | 1 | 0 | 534 | 0 | 0 | 0 | 0 | 0 | 0 | 0 | 0 | 0 | 0 | 0 | 0 | 0 | 0 | 0 | 0 | 0 | 0 | 0 | 0 | 0 | 0 |  | 0 | 0 | 8.1337 | 0 | 0 | 1 | 0 | 0 | 0 | 0 | 0 | 0 | 0 | 0 | 0 | 0
860 | 92810797 | 92813869 | 48205768 | 1 | 1 | 1 | 2 | 91.06.06-048 | ФСЭМ-2001, 91.06.06-048 , приказ Минстроя России № 876/пр от 26.12.2019 | Подъемники одномачтовые, грузоподъемность до 500 кг, высота подъема 45 м | 1367 | 1011 | маш.-ч. | маш.-ч. | 1 | 0 | 1098214667 | 0.84 | 0 | 491.41 | 605.48 | 0 | 0 | 31.26 | 13.5 | 0 | 1 | 15.72 | 44.85 | 1 | 4 | 0 | 1 | 1 | 0 | 0 | 0.21 | *4 | 0 | 2 | 92813877 | 1 | 0 | 535 | 0 | 0 | 0 | 0 | 0 | 0 | 0 | 0 | 0 | 0 | 0 | 0 | 0 | 0 | 0 | 0 | 0 | 0 | 0 | 0 | 0 | 0 |  | 0 | 0 | 8.1337 | 491.41 | 31.26 | 15.72 | 26.24 | 11.36 | 0 | 3994 | 4921 | 0 | 3994 | 0 | 0 | 0
860 | 92810797 | 92813869 | 48205852 | 1 | 1 | 1 | 2 | 91.07.04-002 | ФСЭМ-2001, 91.07.04-002 , приказ Минстроя России № 876/пр от 26.12.2019 | Вибраторы поверхностные | 1367 | 1011 | маш.-ч. | маш.-ч. | 1 | 0 | 3123306 | 8 | 0 | 7.86 | 0 | 0 | 0 | 0.5 | 0 | 0 | 1 | 15.72 | 44.85 | 1 | 4 | 0 | 1 | 1 | 0 | 0 | 2 | *4 | 0 | 2 | 92813878 | 1 | 0 | 536 | 0 | 0 | 0 | 0 | 0 | 0 | 0 | 0 | 0 | 0 | 0 | 0 | 0 | 0 | 0 | 0 | 0 | 0 | 0 | 0 | 0 | 0 |  | 0 | 0 | 77.464 | 7.86 | 0.5 | 15.72 | 4 | 0 | 0 | 620 | 0 | 0 | 620 | 0 | 0 | 0
860 | 92810797 | 92813869 | 0 | 1 | 1 | 1 | 3 | Прайс | ФССЦ-2001, 04.3.01.09-0015, приказ Минстроя России № 876/пр от 26.12.2019 | Раствор цементно-песчаный М150 с фиброволокном | 1339 | 1007 | м3 | м3 | 1 | 0 | 1476377462 | 2.04 | 7537.15 | 0 | 0 | 0 | 7880.09 | 0 | 0 | 0 | 9.92 | 1 | 1 | 1 | 0 | 0 | 0 | 1 | 0 | 0 | 0.51 | *4 | 0 | 1 | -1 | 0 | 0 |  | 0 | 0 | 0 | 0 | 0 | 0 | 0 | 0 | 0 | 0 | 0 | 0 | 0 | 0 | 0 | 0 | 0 | 0 | 0 | 0 | 0 | 0 |  | 0 | 0 | 19.7533 | 7537.15 | 7880.09 | 9.92 | 16075.4 | 0 | 1544117 | 0 | 0 | 0 | 1544117 | 0 | 0 | 0
862 | 92810797 | 92813881 | 48043853 | 68 | 1 | 1 | 1 | 1-100-35 |  | Затраты труда рабочих (Средний разряд - 3,5) | 1191 | 1013 | чел.-ч. | чел.-ч. | 1 | 0 | 1893946532 | 69 | 0 | 0 | 0 | 406.79 | 0 | 0 | 0 | 9.07 | 1 | 1 | 1 | 44.85 | 4 | 0 | 1 | 0 | 0 | 0 | 69 |  | 1 | 2 | 92813887 | 1 | 0 | 538 | 0 | 0 | 0 | 0 | 0 | 0 | 0 | 0 | 0 | 0 | 0 | 0 | 0 | 0 | 0 | 0 | 0 | 0 | 0 | 0 | 0 | 0 | 271787 | 668.127 | 0 | 668.127 | 406.79 | 9.07 | 44.85 | 625.83 | 0 | 0 | 0 | 0 | 271928 | 271928 | 0 | 0 | 0
862 | 92810797 | 92813881 | 48207178 | 1 | 1 | 1 | 2 | 91.21.07-011 | ФСЭМ-2001, 91.21.07-011 , приказ Минстроя России № 876/пр от 26.12.2019 | Машины мозаично-шлифовальные | 1367 | 1011 | маш.-ч. | маш.-ч. | 1 | 0 | -1773517564 | 13.795 | 0 | 23.58 | 0 | 0 | 0 | 1.5 | 0 | 0 | 1 | 15.72 | 44.85 | 1 | 4 | 0 | 1 | 1 | 0 | 0 | 27.59 | *0,5 | 0 | 2 | 92813888 | 1 | 0 | 539 | 0 | 0 | 0 | 0 | 0 | 0 | 0 | 0 | 0 | 0 | 0 | 0 | 0 | 0 | 0 | 0 | 0 | 0 | 0 | 0 | 0 | 0 |  | 0 | 0 | 133.577 | 23.58 | 1.5 | 15.72 | 20.7 | 0 | 0 | 3206 | 0 | 0 | 3206 | 0 | 0 | 0
862 | 92810797 | 92813881 | 48207369 | 1 | 1 | 1 | 2 | 91.21.22-638 | ФСЭМ-2001, 91.21.22-638 , приказ Минстроя России № 876/пр от 26.12.2019 | Пылесосы промышленные, мощность до 2000 Вт | 1367 | 1011 | маш.-ч. | маш.-ч. | 1 | 0 | 1549254237 | 0.9 | 0 | 51.72 | 0 | 0 | 0 | 3.29 | 0 | 0 | 1 | 15.72 | 44.85 | 1 | 4 | 0 | 1 | 1 | 0 | 0 | 1.8 | *0,5 | 0 | 2 | 92813889 | 1 | 0 | 540 | 0 | 0 | 0 | 0 | 0 | 0 | 0 | 0 | 0 | 0 | 0 | 0 | 0 | 0 | 0 | 0 | 0 | 0 | 0 | 0 | 0 | 0 |  | 0 | 0 | 8.7147 | 51.72 | 3.29 | 15.72 | 2.96 | 0 | 0 | 453 | 0 | 0 | 453 | 0 | 0 | 0
862 | 92810797 | 92813881 | 49523203 | 1 | 1 | 1 | 3 | 01.7.03.01-0001 | ФССЦ-2001, 01.7.03.01-0001, приказ Минстроя России № 876/пр от 26.12.2019 | Вода | 1339 | 1007 | м3 | м3 | 1 | 0 | -143474561 | 2 | 24.2 | 0 | 0 | 0 | 2.44 | 0 | 0 | 0 | 9.92 | 1 | 1 | 1 | 4 | 0 | 1 | 1 | 0 | 0 | 2 |  | 0 | 2 | 92813890 | 1 | 0 | 541 | 0 | 0 | 0 | 0 | 0 | 0 | 0 | 0 | 0 | 0 | 0 | 0 | 0 | 0 | 0 | 0 | 0 | 0 | 0 | 0 | 0 | 0 |  | 0 | 0 | 19.366 | 24.2 | 2.44 | 9.92 | 4.88 | 0 | 465 | 0 | 0 | 0 | 465 | 0 | 0 | 0
862 | 92810797 | 92813881 | 48059305 | 1 | 1 | 1 | 3 | 01.7.17.05-0021 | ФССЦ-2001, 01.7.17.05-0021, приказ Минстроя России № 876/пр от 26.12.2019 | Карборунд | 1346 | 1009 | кг | кг | 1 | 1 | -1794109170 | -2 | 56.64 | 0 | 0 | 0 | 5.71 | 0 | 0 | 0 | 9.92 | 1 | 1 | 1 | 0 | 0 | 1 | 0 | 0 | 0 | -2 |  | 0 | 2 | 92813891 | 1 | 6144 | 542 | 0 | 0 | 0 | 0 | 0 | 0 | 0 | 0 | 0 | 0 | 0 | 0 | 0 | 0 | 0 | 0 | 0 | 0 | 0 | 0 | 0 | 0 |  | 0 | 0 | -19.366 | 56.64 | 5.71 | 9.92 | -11.42 | 0 | -1104 | 0 | 0 | 0 | -1104 | 0 | 0 | 0
899 | 92810797 | 92813893 | 49510749 | 70 | 1 | 1 | 1 | 1-100-38 |  | Затраты труда рабочих (Средний разряд - 3,8) | 1191 | 1013 | чел.-ч. | чел.-ч. | 1 | 0 | -2012709214 | 9.47 | 0 | 0 | 0 | 421.59 | 0 | 0 | 0 | 9.4 | 1 | 1 | 1 | 44.85 | 4 | 0 | 1 | 0 | 0 | 0 | 9.47 |  | 1 | 2 | 92813899 | 1 | 0 | 543 | 0 | 0 | 0 | 0 | 0 | 0 | 0 | 0 | 0 | 0 | 0 | 0 | 0 | 0 | 0 | 0 | 0 | 0 | 0 | 0 | 0 | 0 | 7146 | 16.9513 | 0 | 16.9513 | 421.59 | 9.4 | 44.85 | 89.02 | 0 | 0 | 0 | 0 | 7153 | 7153 | 0 | 0 | 0
899 | 92810797 | 92813893 | 49510905 | 70 | 1 | 1 | 1 | 4-100-00 |  | Затраты труда машинистов | 1191 | 1013 | чел.-ч. | чел.-ч. | 1 | 0 | -1417349443 | 0.31 | 0 | 0 | 0 | 0 | 0 | 0 | 0 | 0 | 1 | 1 | 44.85 | 1 | 4 | 0 | 1 | 0 | 0 | 0 | 0.31 |  | 2 | 2 | 92813900 | 1 | 0 | 544 | 0 | 0 | 0 | 0 | 0 | 0 | 0 | 0 | 0 | 0 | 0 | 0 | 0 | 0 | 0 | 0 | 0 | 0 | 0 | 0 | 0 | 0 |  | 0 | 0 | 0.5549 | 0 | 0 | 1 | 0 | 0 | 0 | 0 | 0 | 0 | 0 | 0 | 0 | 0
899 | 92810797 | 92813893 | 49672703 | 1 | 1 | 1 | 2 | 91.06.03-055 | ФСЭМ-2001, 91.06.03-055 , приказ Минстроя России № 876/пр от 26.12.2019 | Лебедки электрические тяговым усилием 19,62 кН (2 т) | 1367 | 1011 | маш.-ч. | маш.-ч. | 1 | 0 | -1424865896 | 0.45 | 0 | 104.7 | 0 | 0 | 0 | 6.66 | 0 | 0 | 1 | 15.72 | 44.85 | 1 | 4 | 0 | 1 | 0 | 0 | 0 | 0.45 |  | 0 | 2 | 92813901 | 1 | 0 | 545 | 0 | 0 | 0 | 0 | 0 | 0 | 0 | 0 | 0 | 0 | 0 | 0 | 0 | 0 | 0 | 0 | 0 | 0 | 0 | 0 | 0 | 0 |  | 0 | 0 | 0.8055 | 104.7 | 6.66 | 15.72 | 3 | 0 | 0 | 85 | 0 | 0 | 85 | 0 | 0 | 0
899 | 92810797 | 92813893 | 49673503 | 1 | 1 | 1 | 2 | 91.14.02-001 | ФСЭМ-2001, 91.14.02-001 , приказ Минстроя России № 876/пр от 26.12.2019 | Автомобили бортовые, грузоподъемность до 5 т | 1367 | 1011 | маш.-ч. | маш.-ч. | 1 | 0 | 509054691 | 0.31 | 0 | 1032.96 | 520.26 | 0 | 0 | 65.71 | 11.6 | 0 | 1 | 15.72 | 44.85 | 1 | 4 | 0 | 1 | 0 | 0 | 0 | 0.31 |  | 0 | 2 | 92813902 | 1 | 0 | 546 | 0 | 0 | 0 | 0 | 0 | 0 | 0 | 0 | 0 | 0 | 0 | 0 | 0 | 0 | 0 | 0 | 0 | 0 | 0 | 0 | 0 | 0 |  | 0 | 0 | 0.5549 | 1032.96 | 65.71 | 15.72 | 20.37 | 3.6 | 0 | 573 | 289 | 0 | 573 | 0 | 0 | 0
899 | 92810797 | 92813893 | 49550264 | 1 | 1 | 1 | 3 | 12.2.05.06-0002 | ФССЦ-2001, 12.2.05.06-0002, приказ Минстроя России № 876/пр от 26.12.2019 | Плиты пенополистирольные теплоизоляционные ППС20-Р-А | 1339 | 1007 | м3 | м3 | 1 | 0 | 1849619500 | 1.02 | 9864.45 | 0 | 0 | 0 | 994.4 | 0 | 0 | 0 | 9.92 | 1 | 1 | 1 | 0 | 0 | 0 | 0 | 0 | 0 | 1.02 |  | 0 | 1 | -1 | 0 | 0 |  | 0 | 0 | 0 | 0 | 0 | 0 | 0 | 0 | 0 | 0 | 0 | 0 | 0 | 0 | 0 | 0 | 0 | 0 | 0 | 0 | 0 | 0 |  | 0 | 0 | 1.8258 | 9864.45 | 994.4 | 9.92 | 1014.29 | 0 | 18010 | 0 | 0 | 0 | 18010 | 0 | 0 | 0
901 | 92810797 | 92813905 | 49510721 | 70 | 1 | 1 | 1 | 1-100-33 |  | Затраты труда рабочих (Средний разряд - 3,3) | 1191 | 1013 | чел.-ч. | чел.-ч. | 1 | 0 | -1759674247 | 11.6 | 0 | 0 | 0 | 397.37 | 0 | 0 | 0 | 8.86 | 1 | 1 | 1 | 44.85 | 4 | 0 | 1 | 0 | 0 | 0 | 11.6 |  | 1 | 2 | 92813912 | 1 | 0 | 548 | 0 | 0 | 0 | 0 | 0 | 0 | 0 | 0 | 0 | 0 | 0 | 0 | 0 | 0 | 0 | 0 | 0 | 0 | 0 | 0 | 0 | 0 | 304 | 0.7656 | 0 | 0.7656 | 397.37 | 8.86 | 44.85 | 102.78 | 0 | 0 | 0 | 0 | 304 | 304 | 0 | 0 | 0
901 | 92810797 | 92813905 | 49510905 | 70 | 1 | 1 | 1 | 4-100-00 |  | Затраты труда машинистов | 1191 | 1013 | чел.-ч. | чел.-ч. | 1 | 0 | -1417349443 | 0.35 | 0 | 0 | 0 | 0 | 0 | 0 | 0 | 0 | 1 | 1 | 44.85 | 1 | 4 | 0 | 1 | 0 | 0 | 0 | 0.35 |  | 2 | 2 | 92813913 | 1 | 0 | 549 | 0 | 0 | 0 | 0 | 0 | 0 | 0 | 0 | 0 | 0 | 0 | 0 | 0 | 0 | 0 | 0 | 0 | 0 | 0 | 0 | 0 | 0 |  | 0 | 0 | 0.0231 | 0 | 0 | 1 | 0 | 0 | 0 | 0 | 0 | 0 | 0 | 0 | 0 | 0
901 | 92810797 | 92813905 | 49672573 | 1 | 1 | 1 | 2 | 91.05.05-015 | ФСЭМ-2001, 91.05.05-015 , приказ Минстроя России № 876/пр от 26.12.2019 | Краны на автомобильном ходу, грузоподъемность 16 т | 1367 | 1011 | маш.-ч. | маш.-ч. | 1 | 0 | -430484415 | 0.15 | 0 | 1814.09 | 605.48 | 0 | 0 | 115.4 | 13.5 | 0 | 1 | 15.72 | 44.85 | 1 | 4 | 0 | 1 | 0 | 0 | 0 | 0.15 |  | 0 | 2 | 92813914 | 1 | 0 | 550 | 0 | 0 | 0 | 0 | 0 | 0 | 0 | 0 | 0 | 0 | 0 | 0 | 0 | 0 | 0 | 0 | 0 | 0 | 0 | 0 | 0 | 0 |  | 0 | 0 | 0.0099 | 1814.09 | 115.4 | 15.72 | 17.31 | 2.03 | 0 | 18 | 6 | 0 | 18 | 0 | 0 | 0
901 | 92810797 | 92813905 | 49673503 | 1 | 1 | 1 | 2 | 91.14.02-001 | ФСЭМ-2001, 91.14.02-001 , приказ Минстроя России № 876/пр от 26.12.2019 | Автомобили бортовые, грузоподъемность до 5 т | 1367 | 1011 | маш.-ч. | маш.-ч. | 1 | 0 | 509054691 | 0.2 | 0 | 1032.96 | 520.26 | 0 | 0 | 65.71 | 11.6 | 0 | 1 | 15.72 | 44.85 | 1 | 4 | 0 | 1 | 0 | 0 | 0 | 0.2 |  | 0 | 2 | 92813915 | 1 | 0 | 551 | 0 | 0 | 0 | 0 | 0 | 0 | 0 | 0 | 0 | 0 | 0 | 0 | 0 | 0 | 0 | 0 | 0 | 0 | 0 | 0 | 0 | 0 |  | 0 | 0 | 0.0132 | 1032.96 | 65.71 | 15.72 | 13.14 | 2.32 | 0 | 14 | 7 | 0 | 14 | 0 | 0 | 0
901 | 92810797 | 92813905 | 49542609 | 1 | 1 | 1 | 3 | 08.3.03.04-0012 | ФССЦ-2001, 08.3.03.04-0012, приказ Минстроя России № 876/пр от 26.12.2019 | Проволока светлая, диаметр 1,1 мм | 1348 | 1009 | т | т | 1000 | 0 | 2041074766 | 0.028 | 101184 | 0 | 0 | 0 | 10200 | 0 | 0 | 0 | 9.92 | 1 | 1 | 1 | 4 | 0 | 1 | 1 | 0 | 0 | 0.028 |  | 0 | 2 | 92813916 | 1 | 0 | 552 | 0 | 0 | 0 | 0 | 0 | 0 | 0 | 0 | 0 | 0 | 0 | 0 | 0 | 0 | 0 | 0 | 0 | 0 | 0 | 0 | 0 | 0 |  | 0 | 0 | 0.001848 | 101184 | 10200 | 9.92 | 285.6 | 0 | 187 | 0 | 0 | 0 | 187 | 0 | 0 | 0
901 | 92810797 | 92813905 | 49543532 | 1 | 1 | 1 | 3 | 08.4.02.06-0003 | ФССЦ-2001, 08.4.02.06-0003, приказ Минстроя России № 876/пр от 26.12.2019 | Сетка сварная из холоднотянутой проволоки 4-5 мм | 1348 | 1009 | т | т | 1000 | 0 | 1471731351 | 1 | 87098.49 | 0 | 0 | 0 | 8780.09 | 0 | 0 | 0 | 9.92 | 1 | 1 | 1 | 0 | 0 | 0 | 0 | 0 | 0 | 1 |  | 0 | 1 | -1 | 0 | 0 |  | 0 | 0 | 0 | 0 | 0 | 0 | 0 | 0 | 0 | 0 | 0 | 0 | 0 | 0 | 0 | 0 | 0 | 0 | 0 | 0 | 0 | 0 |  | 0 | 0 | 0.066 | 87098.49 | 8780.09 | 9.92 | 8780.09 | 0 | 5748 | 0 | 0 | 0 | 5748 | 0 | 0 | 0
903 | 92810797 | 92813919 | 48043837 | 68 | 1 | 1 | 1 | 1-100-30 |  | Затраты труда рабочих (Средний разряд - 3) | 1191 | 1013 | чел.-ч. | чел.-ч. | 1 | 0 | 1049124552 | 3.45 | 0 | 0 | 0 | 382.57 | 0 | 0 | 0 | 8.53 | 1 | 1 | 1 | 44.85 | 4 | 0 | 1 | 0 | 0 | 0 | 3.45 |  | 1 | 2 | 92813925 | 1 | 0 | 554 | 0 | 0 | 0 | 0 | 0 | 0 | 0 | 0 | 0 | 0 | 0 | 0 | 0 | 0 | 0 | 0 | 0 | 0 | 0 | 0 | 0 | 0 | 471 | 1.2316 | 0 | 1.2316 | 382.57 | 8.53 | 44.85 | 29.43 | 0 | 0 | 0 | 0 | 472 | 472 | 0 | 0 | 0
903 | 92810797 | 92813919 | 48044033 | 68 | 1 | 1 | 1 | 4-100-00 |  | Затраты труда машинистов | 1191 | 1013 | чел.-ч. | чел.-ч. | 1 | 0 | -1417349443 | 0.02 | 0 | 0 | 0 | 0 | 0 | 0 | 0 | 0 | 1 | 1 | 44.85 | 1 | 4 | 0 | 1 | 0 | 0 | 0 | 0.02 |  | 2 | 2 | 92813926 | 1 | 0 | 555 | 0 | 0 | 0 | 0 | 0 | 0 | 0 | 0 | 0 | 0 | 0 | 0 | 0 | 0 | 0 | 0 | 0 | 0 | 0 | 0 | 0 | 0 |  | 0 | 0 | 0.00714 | 0 | 0 | 1 | 0 | 0 | 0 | 0 | 0 | 0 | 0 | 0 | 0 | 0
903 | 92810797 | 92813919 | 48206504 | 1 | 1 | 1 | 2 | 91.14.02-001 | ФСЭМ-2001, 91.14.02-001 , приказ Минстроя России № 876/пр от 26.12.2019 | Автомобили бортовые, грузоподъемность до 5 т | 1367 | 1011 | маш.-ч. | маш.-ч. | 1 | 0 | 2001246382 | 0.02 | 0 | 1032.96 | 520.26 | 0 | 0 | 65.71 | 11.6 | 0 | 1 | 15.72 | 44.85 | 1 | 4 | 0 | 1 | 0 | 0 | 0 | 0.02 |  | 0 | 2 | 92813927 | 1 | 0 | 556 | 0 | 0 | 0 | 0 | 0 | 0 | 0 | 0 | 0 | 0 | 0 | 0 | 0 | 0 | 0 | 0 | 0 | 0 | 0 | 0 | 0 | 0 |  | 0 | 0 | 0.00714 | 1032.96 | 65.71 | 15.72 | 1.31 | 0.23 | 0 | 7 | 4 | 0 | 7 | 0 | 0 | 0
903 | 92810797 | 92813919 | 48056849 | 1 | 1 | 1 | 3 | 01.7.07.12-0022 | ФССЦ-2001, 01.7.07.12-0022, приказ Минстроя России № 876/пр от 26.12.2019 | Пленка полиэтиленовая, толщина 0,2-0,5 мм | 1327 | 1005 | м2 | м2 | 1 | 1 | -2139829613 | -122.4 | 120.92 | 0 | 0 | 0 | 12.19 | 0 | 0 | 0 | 9.92 | 1 | 1 | 1 | 0 | 0 | 1 | 0 | 0 | 0 | -122.4 |  | 0 | 2 | 92813928 | 1 | 6144 | 557 | 0 | 0 | 0 | 0 | 0 | 0 | 0 | 0 | 0 | 0 | 0 | 0 | 0 | 0 | 0 | 0 | 0 | 0 | 0 | 0 | 0 | 0 |  | 0 | 0 | -43.6968 | 120.92 | 12.19 | 9.92 | -1492.06 | 0 | -5287 | 0 | 0 | 0 | -5287 | 0 | 0 | 0
903 | 92810797 | 92813919 | 49523688 | 1 | 1 | 1 | 3 | 01.7.07.12-1006 | ФССЦ-2001, 01.7.07.12-1006, приказ Минстроя России № 876/пр от 26.12.2019 | Пленка полиэтиленовая, толщина 80 мкм | 1327 | 1005 | м2 | м2 | 1 | 0 | -748384222 | 122.4 | 19.24 | 0 | 0 | 0 | 1.94 | 0 | 0 | 0 | 9.92 | 1 | 1 | 1 | 0 | 0 | 0 | 0 | 0 | 0 | 122.4 |  | 0 | 1 | -1 | 0 | 0 |  | 0 | 0 | 0 | 0 | 0 | 0 | 0 | 0 | 0 | 0 | 0 | 0 | 0 | 0 | 0 | 0 | 0 | 0 | 0 | 0 | 0 | 0 |  | 0 | 0 | 43.6968 | 19.24 | 1.94 | 9.92 | 237.46 | 0 | 830 | 0 | 0 | 0 | 830 | 0 | 0 | 0
906 | 92810797 | 92813931 | 48043853 | 68 | 1 | 1 | 1 | 1-100-35 |  | Затраты труда рабочих (Средний разряд - 3,5) | 1191 | 1013 | чел.-ч. | чел.-ч. | 1 | 0 | 1893946532 | 4.14 | 0 | 0 | 0 | 406.79 | 0 | 0 | 0 | 9.07 | 1 | 1 | 1 | 44.85 | 4 | 0 | 1 | 0 | 0 | 0 | 4.14 |  | 1 | 2 | 92813937 | 1 | 0 | 558 | 0 | 0 | 0 | 0 | 0 | 0 | 0 | 0 | 0 | 0 | 0 | 0 | 0 | 0 | 0 | 0 | 0 | 0 | 0 | 0 | 0 | 0 | 640 | 1.5732 | 0 | 1.5732 | 406.79 | 9.07 | 44.85 | 37.55 | 0 | 0 | 0 | 0 | 640 | 640 | 0 | 0 | 0
906 | 92810797 | 92813931 | 48044033 | 68 | 1 | 1 | 1 | 4-100-00 |  | Затраты труда машинистов | 1191 | 1013 | чел.-ч. | чел.-ч. | 1 | 0 | -1417349443 | 0.11 | 0 | 0 | 0 | 0 | 0 | 0 | 0 | 0 | 1 | 1 | 44.85 | 1 | 4 | 0 | 1 | 0 | 0 | 0 | 0.11 |  | 2 | 2 | 92813938 | 1 | 0 | 559 | 0 | 0 | 0 | 0 | 0 | 0 | 0 | 0 | 0 | 0 | 0 | 0 | 0 | 0 | 0 | 0 | 0 | 0 | 0 | 0 | 0 | 0 |  | 0 | 0 | 0.0418 | 0 | 0 | 1 | 0 | 0 | 0 | 0 | 0 | 0 | 0 | 0 | 0 | 0
906 | 92810797 | 92813931 | 48206504 | 1 | 1 | 1 | 2 | 91.14.02-001 | ФСЭМ-2001, 91.14.02-001 , приказ Минстроя России № 876/пр от 26.12.2019 | Автомобили бортовые, грузоподъемность до 5 т | 1367 | 1011 | маш.-ч. | маш.-ч. | 1 | 0 | 2001246382 | 0.11 | 0 | 1032.96 | 520.26 | 0 | 0 | 65.71 | 11.6 | 0 | 1 | 15.72 | 44.85 | 1 | 4 | 0 | 1 | 0 | 0 | 0 | 0.11 |  | 0 | 2 | 92813939 | 1 | 0 | 560 | 0 | 0 | 0 | 0 | 0 | 0 | 0 | 0 | 0 | 0 | 0 | 0 | 0 | 0 | 0 | 0 | 0 | 0 | 0 | 0 | 0 | 0 |  | 0 | 0 | 0.0418 | 1032.96 | 65.71 | 15.72 | 7.23 | 1.28 | 0 | 43 | 22 | 0 | 43 | 0 | 0 | 0
906 | 92810797 | 92813931 | 49523706 | 1 | 1 | 1 | 3 | 01.7.07.14-0052 | ФССЦ-2001, 01.7.07.14-0052, приказ Минстроя России № 876/пр от 26.12.2019 | Лента Полифом | 1301 | 1003 | м | м | 1 | 0 | -13007914 | 105 | 16.67 | 0 | 0 | 0 | 1.68 | 0 | 0 | 0 | 9.92 | 1 | 1 | 1 | 0 | 0 | 0 | 0 | 0 | 0 | 105 |  | 0 | 1 | -1 | 0 | 0 |  | 0 | 0 | 0 | 0 | 0 | 0 | 0 | 0 | 0 | 0 | 0 | 0 | 0 | 0 | 0 | 0 | 0 | 0 | 0 | 0 | 0 | 0 |  | 0 | 0 | 39.9 | 16.67 | 1.68 | 9.92 | 176.4 | 0 | 678 | 0 | 0 | 0 | 678 | 0 | 0 | 0
906 | 92810797 | 92813931 | 48056876 | 1 | 1 | 1 | 3 | 01.7.07.14-0057 | ФССЦ-2001, 01.7.07.14-0057, приказ Минстроя России № 876/пр от 26.12.2019 | Прокладки уплотнительные ПРП, диаметр 30 мм | 1308 | 1003 | 100 м | 100 м | 100 | 1 | 1075842345 | -1.05 | 24800 | 0 | 0 | 0 | 2500 | 0 | 0 | 0 | 9.92 | 1 | 1 | 1 | 0 | 0 | 1 | 0 | 0 | 0 | -1.05 |  | 0 | 2 | 92813940 | 1 | 6144 | 561 | 0 | 0 | 0 | 0 | 0 | 0 | 0 | 0 | 0 | 0 | 0 | 0 | 0 | 0 | 0 | 0 | 0 | 0 | 0 | 0 | 0 | 0 |  | 0 | 0 | -0.399 | 24800 | 2500 | 9.92 | -2625 | 0 | -9895 | 0 | 0 | 0 | -9895 | 0 | 0 | 0
909 | 92810797 | 92813943 | 48043811 | 68 | 1 | 1 | 1 | 1-100-22 |  | Затраты труда рабочих (Средний разряд - 2,2) | 1191 | 1013 | чел.-ч. | чел.-ч. | 1 | 0 | -366857280 | 35.6 | 0 | 0 | 0 | 356.11 | 0 | 0 | 0 | 7.94 | 1 | 1 | 1 | 44.85 | 4 | 0 | 1 | 0 | 0 | 0 | 35.6 |  | 1 | 2 | 92813950 | 1 | 0 | 562 | 0 | 0 | 0 | 0 | 0 | 0 | 0 | 0 | 0 | 0 | 0 | 0 | 0 | 0 | 0 | 0 | 0 | 0 | 0 | 0 | 0 | 0 | 4526 | 12.7092 | 0 | 12.7092 | 356.11 | 7.94 | 44.85 | 282.66 | 0 | 0 | 0 | 0 | 4524 | 4524 | 0 | 0 | 0
909 | 92810797 | 92813943 | 48044033 | 68 | 1 | 1 | 1 | 4-100-00 |  | Затраты труда машинистов | 1191 | 1013 | чел.-ч. | чел.-ч. | 1 | 0 | -1417349443 | 1.27 | 0 | 0 | 0 | 0 | 0 | 0 | 0 | 0 | 1 | 1 | 44.85 | 1 | 4 | 0 | 1 | 0 | 0 | 0 | 1.27 |  | 2 | 2 | 92813951 | 1 | 0 | 563 | 0 | 0 | 0 | 0 | 0 | 0 | 0 | 0 | 0 | 0 | 0 | 0 | 0 | 0 | 0 | 0 | 0 | 0 | 0 | 0 | 0 | 0 |  | 0 | 0 | 0.45339 | 0 | 0 | 1 | 0 | 0 | 0 | 0 | 0 | 0 | 0 | 0 | 0 | 0
909 | 92810797 | 92813943 | 48205768 | 1 | 1 | 1 | 2 | 91.06.06-048 | ФСЭМ-2001, 91.06.06-048 , приказ Минстроя России № 876/пр от 26.12.2019 | Подъемники одномачтовые, грузоподъемность до 500 кг, высота подъема 45 м | 1367 | 1011 | маш.-ч. | маш.-ч. | 1 | 0 | 1098214667 | 1.27 | 0 | 491.41 | 605.48 | 0 | 0 | 31.26 | 13.5 | 0 | 1 | 15.72 | 44.85 | 1 | 4 | 0 | 1 | 0 | 0 | 0 | 1.27 |  | 0 | 2 | 92813952 | 1 | 0 | 564 | 0 | 0 | 0 | 0 | 0 | 0 | 0 | 0 | 0 | 0 | 0 | 0 | 0 | 0 | 0 | 0 | 0 | 0 | 0 | 0 | 0 | 0 |  | 0 | 0 | 0.45339 | 491.41 | 31.26 | 15.72 | 39.7 | 17.15 | 0 | 223 | 274 | 0 | 223 | 0 | 0 | 0
909 | 92810797 | 92813943 | 48205852 | 1 | 1 | 1 | 2 | 91.07.04-002 | ФСЭМ-2001, 91.07.04-002 , приказ Минстроя России № 876/пр от 26.12.2019 | Вибраторы поверхностные | 1367 | 1011 | маш.-ч. | маш.-ч. | 1 | 0 | 3123306 | 7.82 | 0 | 7.86 | 0 | 0 | 0 | 0.5 | 0 | 0 | 1 | 15.72 | 44.85 | 1 | 4 | 0 | 1 | 0 | 0 | 0 | 7.82 |  | 0 | 2 | 92813953 | 1 | 0 | 565 | 0 | 0 | 0 | 0 | 0 | 0 | 0 | 0 | 0 | 0 | 0 | 0 | 0 | 0 | 0 | 0 | 0 | 0 | 0 | 0 | 0 | 0 |  | 0 | 0 | 2.7917 | 7.86 | 0.5 | 15.72 | 3.91 | 0 | 0 | 22 | 0 | 0 | 22 | 0 | 0 | 0
909 | 92810797 | 92813943 | 49523203 | 1 | 1 | 1 | 3 | 01.7.03.01-0001 | ФССЦ-2001, 01.7.03.01-0001, приказ Минстроя России № 876/пр от 26.12.2019 | Вода | 1339 | 1007 | м3 | м3 | 1 | 0 | -143474561 | 3.5 | 24.2 | 0 | 0 | 0 | 2.44 | 0 | 0 | 0 | 9.92 | 1 | 1 | 1 | 4 | 0 | 1 | 1 | 0 | 0 | 3.5 |  | 0 | 2 | 92813954 | 1 | 0 | 566 | 0 | 0 | 0 | 0 | 0 | 0 | 0 | 0 | 0 | 0 | 0 | 0 | 0 | 0 | 0 | 0 | 0 | 0 | 0 | 0 | 0 | 0 |  | 0 | 0 | 1.2495 | 24.2 | 2.44 | 9.92 | 8.54 | 0 | 30 | 0 | 0 | 0 | 30 | 0 | 0 | 0
909 | 92810797 | 92813943 | 0 | 1 | 1 | 1 | 3 | Прайс | ФССЦ-2001, 04.3.01.09-0015, приказ Минстроя России № 876/пр от 26.12.2019 | Раствор цементно-песчаный М150 с фиброволокном | 1339 | 1007 | м3 | м3 | 1 | 0 | 1476377462 | 2.04 | 7537.15 | 0 | 0 | 0 | 7880.09 | 0 | 0 | 0 | 9.92 | 1 | 1 | 1 | 0 | 0 | 0 | 1 | 0 | 0 | 2.04 |  | 0 | 1 | -1 | 0 | 0 |  | 0 | 0 | 0 | 0 | 0 | 0 | 0 | 0 | 0 | 0 | 0 | 0 | 0 | 0 | 0 | 0 | 0 | 0 | 0 | 0 | 0 | 0 |  | 0 | 0 | 0.72828 | 7537.15 | 7880.09 | 9.92 | 16075.38 | 0 | 56930 | 0 | 0 | 0 | 56930 | 0 | 0 | 0
911 | 92810797 | 92813957 | 48043811 | 68 | 1 | 1 | 1 | 1-100-22 |  | Затраты труда рабочих (Средний разряд - 2,2) | 1191 | 1013 | чел.-ч. | чел.-ч. | 1 | 0 | -366857280 | 2.64 | 0 | 0 | 0 | 356.11 | 0 | 0 | 0 | 7.94 | 1 | 1 | 1 | 44.85 | 4 | 0 | 1 | 1 | 0 | 0 | 0.44 | *6 | 1 | 2 | 92813963 | 1 | 0 | 568 | 0 | 0 | 0 | 0 | 0 | 0 | 0 | 0 | 0 | 0 | 0 | 0 | 0 | 0 | 0 | 0 | 0 | 0 | 0 | 0 | 0 | 0 | 56 | 0.94248 | 0 | 0.94248 | 356.11 | 7.94 | 44.85 | 20.94 | 0 | 0 | 0 | 0 | 336 | 336 | 0 | 0 | 0
911 | 92810797 | 92813957 | 48044033 | 68 | 1 | 1 | 1 | 4-100-00 |  | Затраты труда машинистов | 1191 | 1013 | чел.-ч. | чел.-ч. | 1 | 0 | -1417349443 | 1.26 | 0 | 0 | 0 | 0 | 0 | 0 | 0 | 0 | 1 | 1 | 44.85 | 1 | 4 | 0 | 1 | 1 | 0 | 0 | 0.21 | *6 | 2 | 2 | 92813964 | 1 | 0 | 569 | 0 | 0 | 0 | 0 | 0 | 0 | 0 | 0 | 0 | 0 | 0 | 0 | 0 | 0 | 0 | 0 | 0 | 0 | 0 | 0 | 0 | 0 |  | 0 | 0 | 0.44982 | 0 | 0 | 1 | 0 | 0 | 0 | 0 | 0 | 0 | 0 | 0 | 0 | 0
911 | 92810797 | 92813957 | 48205768 | 1 | 1 | 1 | 2 | 91.06.06-048 | ФСЭМ-2001, 91.06.06-048 , приказ Минстроя России № 876/пр от 26.12.2019 | Подъемники одномачтовые, грузоподъемность до 500 кг, высота подъема 45 м | 1367 | 1011 | маш.-ч. | маш.-ч. | 1 | 0 | 1098214667 | 1.26 | 0 | 491.41 | 605.48 | 0 | 0 | 31.26 | 13.5 | 0 | 1 | 15.72 | 44.85 | 1 | 4 | 0 | 1 | 1 | 0 | 0 | 0.21 | *6 | 0 | 2 | 92813965 | 1 | 0 | 570 | 0 | 0 | 0 | 0 | 0 | 0 | 0 | 0 | 0 | 0 | 0 | 0 | 0 | 0 | 0 | 0 | 0 | 0 | 0 | 0 | 0 | 0 |  | 0 | 0 | 0.44982 | 491.41 | 31.26 | 15.72 | 39.36 | 17.04 | 0 | 221 | 272 | 0 | 221 | 0 | 0 | 0
911 | 92810797 | 92813957 | 48205852 | 1 | 1 | 1 | 2 | 91.07.04-002 | ФСЭМ-2001, 91.07.04-002 , приказ Минстроя России № 876/пр от 26.12.2019 | Вибраторы поверхностные | 1367 | 1011 | маш.-ч. | маш.-ч. | 1 | 0 | 3123306 | 12 | 0 | 7.86 | 0 | 0 | 0 | 0.5 | 0 | 0 | 1 | 15.72 | 44.85 | 1 | 4 | 0 | 1 | 1 | 0 | 0 | 2 | *6 | 0 | 2 | 92813966 | 1 | 0 | 571 | 0 | 0 | 0 | 0 | 0 | 0 | 0 | 0 | 0 | 0 | 0 | 0 | 0 | 0 | 0 | 0 | 0 | 0 | 0 | 0 | 0 | 0 |  | 0 | 0 | 4.284 | 7.86 | 0.5 | 15.72 | 6 | 0 | 0 | 34 | 0 | 0 | 34 | 0 | 0 | 0
911 | 92810797 | 92813957 | 0 | 1 | 1 | 1 | 3 | Прайс | ФССЦ-2001, 04.3.01.09-0015, приказ Минстроя России № 876/пр от 26.12.2019 | Раствор цементно-песчаный М150 с фиброволокном | 1339 | 1007 | м3 | м3 | 1 | 0 | 1476377462 | 3.06 | 7537.15 | 0 | 0 | 0 | 7880.09 | 0 | 0 | 0 | 9.92 | 1 | 1 | 1 | 0 | 0 | 0 | 1 | 0 | 0 | 0.51 | *6 | 0 | 1 | -1 | 0 | 0 |  | 0 | 0 | 0 | 0 | 0 | 0 | 0 | 0 | 0 | 0 | 0 | 0 | 0 | 0 | 0 | 0 | 0 | 0 | 0 | 0 | 0 | 0 |  | 0 | 0 | 1.0924 | 7537.15 | 7880.09 | 9.92 | 24113.1 | 0 | 85394 | 0 | 0 | 0 | 85394 | 0 | 0 | 0
913 | 92810797 | 92813969 | 48043853 | 68 | 1 | 1 | 1 | 1-100-35 |  | Затраты труда рабочих (Средний разряд - 3,5) | 1191 | 1013 | чел.-ч. | чел.-ч. | 1 | 0 | 1893946532 | 69 | 0 | 0 | 0 | 406.79 | 0 | 0 | 0 | 9.07 | 1 | 1 | 1 | 44.85 | 4 | 0 | 1 | 0 | 0 | 0 | 69 |  | 1 | 2 | 92813975 | 1 | 0 | 573 | 0 | 0 | 0 | 0 | 0 | 0 | 0 | 0 | 0 | 0 | 0 | 0 | 0 | 0 | 0 | 0 | 0 | 0 | 0 | 0 | 0 | 0 | 10020 | 24.633 | 0 | 24.633 | 406.79 | 9.07 | 44.85 | 625.83 | 0 | 0 | 0 | 0 | 10026 | 10026 | 0 | 0 | 0
913 | 92810797 | 92813969 | 48207178 | 1 | 1 | 1 | 2 | 91.21.07-011 | ФСЭМ-2001, 91.21.07-011 , приказ Минстроя России № 876/пр от 26.12.2019 | Машины мозаично-шлифовальные | 1367 | 1011 | маш.-ч. | маш.-ч. | 1 | 0 | -1773517564 | 13.795 | 0 | 23.58 | 0 | 0 | 0 | 1.5 | 0 | 0 | 1 | 15.72 | 44.85 | 1 | 4 | 0 | 1 | 1 | 0 | 0 | 27.59 | *0,5 | 0 | 2 | 92813976 | 1 | 0 | 574 | 0 | 0 | 0 | 0 | 0 | 0 | 0 | 0 | 0 | 0 | 0 | 0 | 0 | 0 | 0 | 0 | 0 | 0 | 0 | 0 | 0 | 0 |  | 0 | 0 | 4.9248 | 23.58 | 1.5 | 15.72 | 20.7 | 0 | 0 | 118 | 0 | 0 | 118 | 0 | 0 | 0
913 | 92810797 | 92813969 | 48207369 | 1 | 1 | 1 | 2 | 91.21.22-638 | ФСЭМ-2001, 91.21.22-638 , приказ Минстроя России № 876/пр от 26.12.2019 | Пылесосы промышленные, мощность до 2000 Вт | 1367 | 1011 | маш.-ч. | маш.-ч. | 1 | 0 | 1549254237 | 0.9 | 0 | 51.72 | 0 | 0 | 0 | 3.29 | 0 | 0 | 1 | 15.72 | 44.85 | 1 | 4 | 0 | 1 | 1 | 0 | 0 | 1.8 | *0,5 | 0 | 2 | 92813977 | 1 | 0 | 575 | 0 | 0 | 0 | 0 | 0 | 0 | 0 | 0 | 0 | 0 | 0 | 0 | 0 | 0 | 0 | 0 | 0 | 0 | 0 | 0 | 0 | 0 |  | 0 | 0 | 0.3213 | 51.72 | 3.29 | 15.72 | 2.96 | 0 | 0 | 17 | 0 | 0 | 17 | 0 | 0 | 0
913 | 92810797 | 92813969 | 49523203 | 1 | 1 | 1 | 3 | 01.7.03.01-0001 | ФССЦ-2001, 01.7.03.01-0001, приказ Минстроя России № 876/пр от 26.12.2019 | Вода | 1339 | 1007 | м3 | м3 | 1 | 0 | -143474561 | 2 | 24.2 | 0 | 0 | 0 | 2.44 | 0 | 0 | 0 | 9.92 | 1 | 1 | 1 | 4 | 0 | 1 | 1 | 0 | 0 | 2 |  | 0 | 2 | 92813978 | 1 | 0 | 576 | 0 | 0 | 0 | 0 | 0 | 0 | 0 | 0 | 0 | 0 | 0 | 0 | 0 | 0 | 0 | 0 | 0 | 0 | 0 | 0 | 0 | 0 |  | 0 | 0 | 0.714 | 24.2 | 2.44 | 9.92 | 4.88 | 0 | 17 | 0 | 0 | 0 | 17 | 0 | 0 | 0
913 | 92810797 | 92813969 | 48059305 | 1 | 1 | 1 | 3 | 01.7.17.05-0021 | ФССЦ-2001, 01.7.17.05-0021, приказ Минстроя России № 876/пр от 26.12.2019 | Карборунд | 1346 | 1009 | кг | кг | 1 | 1 | -1794109170 | -2 | 56.64 | 0 | 0 | 0 | 5.71 | 0 | 0 | 0 | 9.92 | 1 | 1 | 1 | 0 | 0 | 1 | 0 | 0 | 0 | -2 |  | 0 | 2 | 92813979 | 1 | 6144 | 577 | 0 | 0 | 0 | 0 | 0 | 0 | 0 | 0 | 0 | 0 | 0 | 0 | 0 | 0 | 0 | 0 | 0 | 0 | 0 | 0 | 0 | 0 |  | 0 | 0 | -0.714 | 56.64 | 5.71 | 9.92 | -11.42 | 0 | -41 | 0 | 0 | 0 | -41 | 0 | 0 | 0
950 | 92810797 | 92813981 | 49510731 | 70 | 1 | 1 | 1 | 1-100-35 |  | Затраты труда рабочих (Средний разряд - 3,5) | 1191 | 1013 | чел.-ч. | чел.-ч. | 1 | 0 | 1893946532 | 69 | 0 | 0 | 0 | 406.79 | 0 | 0 | 0 | 9.07 | 1 | 1 | 1 | 44.85 | 4 | 0 | 1 | 1 | 0 | 0 | 69 |  | 1 | 2 | 92813987 | 1 | 0 | 578 | 0 | 0 | 0 | 0 | 0 | 0 | 0 | 0 | 0 | 0 | 0 | 0 | 0 | 0 | 0 | 0 | 0 | 0 | 0 | 0 | 0 | 0 | 954 | 2.346 | 0 | 2.346 | 406.79 | 9.07 | 44.85 | 625.83 | 0 | 0 | 0 | 0 | 955 | 955 | 0 | 0 | 0
950 | 92810797 | 92813981 | 49674177 | 1 | 1 | 1 | 2 | 91.21.07-011 | ФСЭМ-2001, 91.21.07-011 , приказ Минстроя России № 876/пр от 26.12.2019 | Машины мозаично-шлифовальные | 1367 | 1011 | маш.-ч. | маш.-ч. | 1 | 0 | -1639028929 | 27.59 | 0 | 23.58 | 0 | 0 | 0 | 1.5 | 0 | 0 | 1 | 15.72 | 44.85 | 1 | 4 | 0 | 1 | 1 | 0 | 0 | 27.59 |  | 0 | 2 | 92813988 | 1 | 0 | 579 | 0 | 0 | 0 | 0 | 0 | 0 | 0 | 0 | 0 | 0 | 0 | 0 | 0 | 0 | 0 | 0 | 0 | 0 | 0 | 0 | 0 | 0 |  | 0 | 0 | 0.93806 | 23.58 | 1.5 | 15.72 | 41.39 | 0 | 0 | 23 | 0 | 0 | 23 | 0 | 0 | 0
950 | 92810797 | 92813981 | 49674368 | 1 | 1 | 1 | 2 | 91.21.22-638 | ФСЭМ-2001, 91.21.22-638 , приказ Минстроя России № 876/пр от 26.12.2019 | Пылесосы промышленные, мощность до 2000 Вт | 1367 | 1011 | маш.-ч. | маш.-ч. | 1 | 0 | 893954064 | 1.8 | 0 | 51.72 | 0 | 0 | 0 | 3.29 | 0 | 0 | 1 | 15.72 | 44.85 | 1 | 4 | 0 | 1 | 1 | 0 | 0 | 1.8 |  | 0 | 2 | 92813989 | 1 | 0 | 580 | 0 | 0 | 0 | 0 | 0 | 0 | 0 | 0 | 0 | 0 | 0 | 0 | 0 | 0 | 0 | 0 | 0 | 0 | 0 | 0 | 0 | 0 |  | 0 | 0 | 0.0612 | 51.72 | 3.29 | 15.72 | 5.92 | 0 | 0 | 3 | 0 | 0 | 3 | 0 | 0 | 0
950 | 92810797 | 92813981 | 49523203 | 1 | 1 | 1 | 3 | 01.7.03.01-0001 | ФССЦ-2001, 01.7.03.01-0001, приказ Минстроя России № 876/пр от 26.12.2019 | Вода | 1339 | 1007 | м3 | м3 | 1 | 0 | -143474561 | 2 | 24.2 | 0 | 0 | 0 | 2.44 | 0 | 0 | 0 | 9.92 | 1 | 1 | 1 | 4 | 0 | 1 | 1 | 0 | 0 | 2 |  | 0 | 2 | 92813990 | 1 | 0 | 581 | 0 | 0 | 0 | 0 | 0 | 0 | 0 | 0 | 0 | 0 | 0 | 0 | 0 | 0 | 0 | 0 | 0 | 0 | 0 | 0 | 0 | 0 |  | 0 | 0 | 0.068 | 24.2 | 2.44 | 9.92 | 4.88 | 0 | 2 | 0 | 0 | 0 | 2 | 0 | 0 | 0
950 | 92810797 | 92813981 | 49526096 | 1 | 1 | 1 | 3 | 01.7.17.05-0021 | ФССЦ-2001, 01.7.17.05-0021, приказ Минстроя России № 876/пр от 26.12.2019 | Карборунд | 1346 | 1009 | кг | кг | 1 | 0 | 1582701164 | 2 | 56.64 | 0 | 0 | 0 | 5.71 | 0 | 0 | 0 | 9.92 | 1 | 1 | 1 | 4 | 0 | 1 | 1 | 0 | 0 | 2 |  | 0 | 2 | 92813991 | 1 | 0 | 582 | 0 | 0 | 0 | 0 | 0 | 0 | 0 | 0 | 0 | 0 | 0 | 0 | 0 | 0 | 0 | 0 | 0 | 0 | 0 | 0 | 0 | 0 |  | 0 | 0 | 0.068 | 56.64 | 5.71 | 9.92 | 11.42 | 0 | 4 | 0 | 0 | 0 | 4 | 0 | 0 | 0
1020 | 92810797 | 92813992 | 48043837 | 68 | 1 | 1 | 1 | 1-100-30 |  | Затраты труда рабочих (Средний разряд - 3) | 1191 | 1013 | чел.-ч. | чел.-ч. | 1 | 0 | 1049124552 | 3.45 | 0 | 0 | 0 | 382.57 | 0 | 0 | 0 | 8.53 | 1 | 1 | 1 | 44.85 | 4 | 0 | 1 | 0 | 0 | 0 | 3.45 |  | 1 | 2 | 92813998 | 1 | 0 | 583 | 0 | 0 | 0 | 0 | 0 | 0 | 0 | 0 | 0 | 0 | 0 | 0 | 0 | 0 | 0 | 0 | 0 | 0 | 0 | 0 | 0 | 0 | 153 | 0.4002 | 0 | 0.4002 | 382.57 | 8.53 | 44.85 | 29.43 | 0 | 0 | 0 | 0 | 153 | 153 | 0 | 0 | 0
1020 | 92810797 | 92813992 | 48044033 | 68 | 1 | 1 | 1 | 4-100-00 |  | Затраты труда машинистов | 1191 | 1013 | чел.-ч. | чел.-ч. | 1 | 0 | -1417349443 | 0.02 | 0 | 0 | 0 | 0 | 0 | 0 | 0 | 0 | 1 | 1 | 44.85 | 1 | 4 | 0 | 1 | 0 | 0 | 0 | 0.02 |  | 2 | 2 | 92813999 | 1 | 0 | 584 | 0 | 0 | 0 | 0 | 0 | 0 | 0 | 0 | 0 | 0 | 0 | 0 | 0 | 0 | 0 | 0 | 0 | 0 | 0 | 0 | 0 | 0 |  | 0 | 0 | 0.00232 | 0 | 0 | 1 | 0 | 0 | 0 | 0 | 0 | 0 | 0 | 0 | 0 | 0
1020 | 92810797 | 92813992 | 48206504 | 1 | 1 | 1 | 2 | 91.14.02-001 | ФСЭМ-2001, 91.14.02-001 , приказ Минстроя России № 876/пр от 26.12.2019 | Автомобили бортовые, грузоподъемность до 5 т | 1367 | 1011 | маш.-ч. | маш.-ч. | 1 | 0 | 2001246382 | 0.02 | 0 | 1032.96 | 520.26 | 0 | 0 | 65.71 | 11.6 | 0 | 1 | 15.72 | 44.85 | 1 | 4 | 0 | 1 | 0 | 0 | 0 | 0.02 |  | 0 | 2 | 92814000 | 1 | 0 | 585 | 0 | 0 | 0 | 0 | 0 | 0 | 0 | 0 | 0 | 0 | 0 | 0 | 0 | 0 | 0 | 0 | 0 | 0 | 0 | 0 | 0 | 0 |  | 0 | 0 | 0.00232 | 1032.96 | 65.71 | 15.72 | 1.31 | 0.23 | 0 | 2 | 1 | 0 | 2 | 0 | 0 | 0
1020 | 92810797 | 92813992 | 48056849 | 1 | 1 | 1 | 3 | 01.7.07.12-0022 | ФССЦ-2001, 01.7.07.12-0022, приказ Минстроя России № 876/пр от 26.12.2019 | Пленка полиэтиленовая, толщина 0,2-0,5 мм | 1327 | 1005 | м2 | м2 | 1 | 1 | -2139829613 | -122.4 | 120.92 | 0 | 0 | 0 | 12.19 | 0 | 0 | 0 | 9.92 | 1 | 1 | 1 | 0 | 0 | 1 | 0 | 0 | 0 | -122.4 |  | 0 | 2 | 92814001 | 1 | 6144 | 586 | 0 | 0 | 0 | 0 | 0 | 0 | 0 | 0 | 0 | 0 | 0 | 0 | 0 | 0 | 0 | 0 | 0 | 0 | 0 | 0 | 0 | 0 |  | 0 | 0 | -14.1984 | 120.92 | 12.19 | 9.92 | -1492.06 | 0 | -1718 | 0 | 0 | 0 | -1718 | 0 | 0 | 0
1020 | 92810797 | 92813992 | 49523688 | 1 | 1 | 1 | 3 | 01.7.07.12-1006 | ФССЦ-2001, 01.7.07.12-1006, приказ Минстроя России № 876/пр от 26.12.2019 | Пленка полиэтиленовая, толщина 80 мкм | 1327 | 1005 | м2 | м2 | 1 | 0 | -748384222 | 122.4 | 19.24 | 0 | 0 | 0 | 1.94 | 0 | 0 | 0 | 9.92 | 1 | 1 | 1 | 0 | 0 | 0 | 0 | 0 | 0 | 122.4 |  | 0 | 1 | -1 | 0 | 0 |  | 0 | 0 | 0 | 0 | 0 | 0 | 0 | 0 | 0 | 0 | 0 | 0 | 0 | 0 | 0 | 0 | 0 | 0 | 0 | 0 | 0 | 0 |  | 0 | 0 | 14.1984 | 19.24 | 1.94 | 9.92 | 237.46 | 0 | 270 | 0 | 0 | 0 | 270 | 0 | 0 | 0
1023 | 92810797 | 92814004 | 48043853 | 68 | 1 | 1 | 1 | 1-100-35 |  | Затраты труда рабочих (Средний разряд - 3,5) | 1191 | 1013 | чел.-ч. | чел.-ч. | 1 | 0 | 1893946532 | 4.14 | 0 | 0 | 0 | 406.79 | 0 | 0 | 0 | 9.07 | 1 | 1 | 1 | 44.85 | 4 | 0 | 1 | 0 | 0 | 0 | 4.14 |  | 1 | 2 | 92814010 | 1 | 0 | 587 | 0 | 0 | 0 | 0 | 0 | 0 | 0 | 0 | 0 | 0 | 0 | 0 | 0 | 0 | 0 | 0 | 0 | 0 | 0 | 0 | 0 | 0 | 209 | 0.51336 | 0 | 0.51336 | 406.79 | 9.07 | 44.85 | 37.55 | 0 | 0 | 0 | 0 | 209 | 209 | 0 | 0 | 0
1023 | 92810797 | 92814004 | 48044033 | 68 | 1 | 1 | 1 | 4-100-00 |  | Затраты труда машинистов | 1191 | 1013 | чел.-ч. | чел.-ч. | 1 | 0 | -1417349443 | 0.11 | 0 | 0 | 0 | 0 | 0 | 0 | 0 | 0 | 1 | 1 | 44.85 | 1 | 4 | 0 | 1 | 0 | 0 | 0 | 0.11 |  | 2 | 2 | 92814011 | 1 | 0 | 588 | 0 | 0 | 0 | 0 | 0 | 0 | 0 | 0 | 0 | 0 | 0 | 0 | 0 | 0 | 0 | 0 | 0 | 0 | 0 | 0 | 0 | 0 |  | 0 | 0 | 0.01364 | 0 | 0 | 1 | 0 | 0 | 0 | 0 | 0 | 0 | 0 | 0 | 0 | 0
1023 | 92810797 | 92814004 | 48206504 | 1 | 1 | 1 | 2 | 91.14.02-001 | ФСЭМ-2001, 91.14.02-001 , приказ Минстроя России № 876/пр от 26.12.2019 | Автомобили бортовые, грузоподъемность до 5 т | 1367 | 1011 | маш.-ч. | маш.-ч. | 1 | 0 | 2001246382 | 0.11 | 0 | 1032.96 | 520.26 | 0 | 0 | 65.71 | 11.6 | 0 | 1 | 15.72 | 44.85 | 1 | 4 | 0 | 1 | 0 | 0 | 0 | 0.11 |  | 0 | 2 | 92814012 | 1 | 0 | 589 | 0 | 0 | 0 | 0 | 0 | 0 | 0 | 0 | 0 | 0 | 0 | 0 | 0 | 0 | 0 | 0 | 0 | 0 | 0 | 0 | 0 | 0 |  | 0 | 0 | 0.01364 | 1032.96 | 65.71 | 15.72 | 7.23 | 1.28 | 0 | 14 | 7 | 0 | 14 | 0 | 0 | 0
1023 | 92810797 | 92814004 | 49523706 | 1 | 1 | 1 | 3 | 01.7.07.14-0052 | ФССЦ-2001, 01.7.07.14-0052, приказ Минстроя России № 876/пр от 26.12.2019 | Лента Полифом | 1301 | 1003 | м | м | 1 | 0 | -13007914 | 105 | 16.67 | 0 | 0 | 0 | 1.68 | 0 | 0 | 0 | 9.92 | 1 | 1 | 1 | 0 | 0 | 0 | 0 | 0 | 0 | 105 |  | 0 | 1 | -1 | 0 | 0 |  | 0 | 0 | 0 | 0 | 0 | 0 | 0 | 0 | 0 | 0 | 0 | 0 | 0 | 0 | 0 | 0 | 0 | 0 | 0 | 0 | 0 | 0 |  | 0 | 0 | 13.02 | 16.67 | 1.68 | 9.92 | 176.4 | 0 | 221 | 0 | 0 | 0 | 221 | 0 | 0 | 0
1023 | 92810797 | 92814004 | 48056876 | 1 | 1 | 1 | 3 | 01.7.07.14-0057 | ФССЦ-2001, 01.7.07.14-0057, приказ Минстроя России № 876/пр от 26.12.2019 | Прокладки уплотнительные ПРП, диаметр 30 мм | 1308 | 1003 | 100 м | 100 м | 100 | 1 | 1075842345 | -1.05 | 24800 | 0 | 0 | 0 | 2500 | 0 | 0 | 0 | 9.92 | 1 | 1 | 1 | 0 | 0 | 1 | 0 | 0 | 0 | -1.05 |  | 0 | 2 | 92814013 | 1 | 6144 | 590 | 0 | 0 | 0 | 0 | 0 | 0 | 0 | 0 | 0 | 0 | 0 | 0 | 0 | 0 | 0 | 0 | 0 | 0 | 0 | 0 | 0 | 0 |  | 0 | 0 | -0.1302 | 24800 | 2500 | 9.92 | -2625 | 0 | -3229 | 0 | 0 | 0 | -3229 | 0 | 0 | 0
1026 | 92810797 | 92814016 | 48043811 | 68 | 1 | 1 | 1 | 1-100-22 |  | Затраты труда рабочих (Средний разряд - 2,2) | 1191 | 1013 | чел.-ч. | чел.-ч. | 1 | 0 | -366857280 | 35.6 | 0 | 0 | 0 | 356.11 | 0 | 0 | 0 | 7.94 | 1 | 1 | 1 | 44.85 | 4 | 0 | 1 | 0 | 0 | 0 | 35.6 |  | 1 | 2 | 92814023 | 1 | 0 | 591 | 0 | 0 | 0 | 0 | 0 | 0 | 0 | 0 | 0 | 0 | 0 | 0 | 0 | 0 | 0 | 0 | 0 | 0 | 0 | 0 | 0 | 0 | 1471 | 4.1296 | 0 | 4.1296 | 356.11 | 7.94 | 44.85 | 282.66 | 0 | 0 | 0 | 0 | 1470 | 1470 | 0 | 0 | 0
1026 | 92810797 | 92814016 | 48044033 | 68 | 1 | 1 | 1 | 4-100-00 |  | Затраты труда машинистов | 1191 | 1013 | чел.-ч. | чел.-ч. | 1 | 0 | -1417349443 | 1.27 | 0 | 0 | 0 | 0 | 0 | 0 | 0 | 0 | 1 | 1 | 44.85 | 1 | 4 | 0 | 1 | 0 | 0 | 0 | 1.27 |  | 2 | 2 | 92814024 | 1 | 0 | 592 | 0 | 0 | 0 | 0 | 0 | 0 | 0 | 0 | 0 | 0 | 0 | 0 | 0 | 0 | 0 | 0 | 0 | 0 | 0 | 0 | 0 | 0 |  | 0 | 0 | 0.14732 | 0 | 0 | 1 | 0 | 0 | 0 | 0 | 0 | 0 | 0 | 0 | 0 | 0
1026 | 92810797 | 92814016 | 48205768 | 1 | 1 | 1 | 2 | 91.06.06-048 | ФСЭМ-2001, 91.06.06-048 , приказ Минстроя России № 876/пр от 26.12.2019 | Подъемники одномачтовые, грузоподъемность до 500 кг, высота подъема 45 м | 1367 | 1011 | маш.-ч. | маш.-ч. | 1 | 0 | 1098214667 | 1.27 | 0 | 491.41 | 605.48 | 0 | 0 | 31.26 | 13.5 | 0 | 1 | 15.72 | 44.85 | 1 | 4 | 0 | 1 | 0 | 0 | 0 | 1.27 |  | 0 | 2 | 92814025 | 1 | 0 | 593 | 0 | 0 | 0 | 0 | 0 | 0 | 0 | 0 | 0 | 0 | 0 | 0 | 0 | 0 | 0 | 0 | 0 | 0 | 0 | 0 | 0 | 0 |  | 0 | 0 | 0.14732 | 491.41 | 31.26 | 15.72 | 39.7 | 17.15 | 0 | 72 | 89 | 0 | 72 | 0 | 0 | 0
1026 | 92810797 | 92814016 | 48205852 | 1 | 1 | 1 | 2 | 91.07.04-002 | ФСЭМ-2001, 91.07.04-002 , приказ Минстроя России № 876/пр от 26.12.2019 | Вибраторы поверхностные | 1367 | 1011 | маш.-ч. | маш.-ч. | 1 | 0 | 3123306 | 7.82 | 0 | 7.86 | 0 | 0 | 0 | 0.5 | 0 | 0 | 1 | 15.72 | 44.85 | 1 | 4 | 0 | 1 | 0 | 0 | 0 | 7.82 |  | 0 | 2 | 92814026 | 1 | 0 | 594 | 0 | 0 | 0 | 0 | 0 | 0 | 0 | 0 | 0 | 0 | 0 | 0 | 0 | 0 | 0 | 0 | 0 | 0 | 0 | 0 | 0 | 0 |  | 0 | 0 | 0.90712 | 7.86 | 0.5 | 15.72 | 3.91 | 0 | 0 | 7 | 0 | 0 | 7 | 0 | 0 | 0
1026 | 92810797 | 92814016 | 49523203 | 1 | 1 | 1 | 3 | 01.7.03.01-0001 | ФССЦ-2001, 01.7.03.01-0001, приказ Минстроя России № 876/пр от 26.12.2019 | Вода | 1339 | 1007 | м3 | м3 | 1 | 0 | -143474561 | 3.5 | 24.2 | 0 | 0 | 0 | 2.44 | 0 | 0 | 0 | 9.92 | 1 | 1 | 1 | 4 | 0 | 1 | 1 | 0 | 0 | 3.5 |  | 0 | 2 | 92814027 | 1 | 0 | 595 | 0 | 0 | 0 | 0 | 0 | 0 | 0 | 0 | 0 | 0 | 0 | 0 | 0 | 0 | 0 | 0 | 0 | 0 | 0 | 0 | 0 | 0 |  | 0 | 0 | 0.406 | 24.2 | 2.44 | 9.92 | 8.54 | 0 | 10 | 0 | 0 | 0 | 10 | 0 | 0 | 0
1026 | 92810797 | 92814016 | 0 | 1 | 1 | 1 | 3 | Прайс | ФССЦ-2001, 04.3.01.09-0015, приказ Минстроя России № 876/пр от 26.12.2019 | Раствор цементно-песчаный М150 с фиброволокном | 1339 | 1007 | м3 | м3 | 1 | 0 | 1476377462 | 2.04 | 7537.15 | 0 | 0 | 0 | 7880.09 | 0 | 0 | 0 | 9.92 | 1 | 1 | 1 | 0 | 0 | 0 | 1 | 0 | 0 | 2.04 |  | 0 | 1 | -1 | 0 | 0 |  | 0 | 0 | 0 | 0 | 0 | 0 | 0 | 0 | 0 | 0 | 0 | 0 | 0 | 0 | 0 | 0 | 0 | 0 | 0 | 0 | 0 | 0 |  | 0 | 0 | 0.23664 | 7537.15 | 7880.09 | 9.92 | 16075.38 | 0 | 18498 | 0 | 0 | 0 | 18498 | 0 | 0 | 0
1028 | 92810797 | 92814030 | 48043811 | 68 | 1 | 1 | 1 | 1-100-22 |  | Затраты труда рабочих (Средний разряд - 2,2) | 1191 | 1013 | чел.-ч. | чел.-ч. | 1 | 0 | -366857280 | 0.44 | 0 | 0 | 0 | 356.11 | 0 | 0 | 0 | 7.94 | 1 | 1 | 1 | 44.85 | 4 | 0 | 1 | 1 | 0 | 0 | 0.44 |  | 1 | 2 | 92814036 | 1 | 0 | 597 | 0 | 0 | 0 | 0 | 0 | 0 | 0 | 0 | 0 | 0 | 0 | 0 | 0 | 0 | 0 | 0 | 0 | 0 | 0 | 0 | 0 | 0 | 18 | 0.05104 | 0 | 0.05104 | 356.11 | 7.94 | 44.85 | 3.49 | 0 | 0 | 0 | 0 | 18 | 18 | 0 | 0 | 0
1028 | 92810797 | 92814030 | 48044033 | 68 | 1 | 1 | 1 | 4-100-00 |  | Затраты труда машинистов | 1191 | 1013 | чел.-ч. | чел.-ч. | 1 | 0 | -1417349443 | 0.21 | 0 | 0 | 0 | 0 | 0 | 0 | 0 | 0 | 1 | 1 | 44.85 | 1 | 4 | 0 | 1 | 1 | 0 | 0 | 0.21 |  | 2 | 2 | 92814037 | 1 | 0 | 598 | 0 | 0 | 0 | 0 | 0 | 0 | 0 | 0 | 0 | 0 | 0 | 0 | 0 | 0 | 0 | 0 | 0 | 0 | 0 | 0 | 0 | 0 |  | 0 | 0 | 0.02436 | 0 | 0 | 1 | 0 | 0 | 0 | 0 | 0 | 0 | 0 | 0 | 0 | 0
1028 | 92810797 | 92814030 | 48205768 | 1 | 1 | 1 | 2 | 91.06.06-048 | ФСЭМ-2001, 91.06.06-048 , приказ Минстроя России № 876/пр от 26.12.2019 | Подъемники одномачтовые, грузоподъемность до 500 кг, высота подъема 45 м | 1367 | 1011 | маш.-ч. | маш.-ч. | 1 | 0 | 1098214667 | 0.21 | 0 | 491.41 | 605.48 | 0 | 0 | 31.26 | 13.5 | 0 | 1 | 15.72 | 44.85 | 1 | 4 | 0 | 1 | 1 | 0 | 0 | 0.21 |  | 0 | 2 | 92814038 | 1 | 0 | 599 | 0 | 0 | 0 | 0 | 0 | 0 | 0 | 0 | 0 | 0 | 0 | 0 | 0 | 0 | 0 | 0 | 0 | 0 | 0 | 0 | 0 | 0 |  | 0 | 0 | 0.02436 | 491.41 | 31.26 | 15.72 | 6.56 | 2.84 | 0 | 12 | 15 | 0 | 12 | 0 | 0 | 0
1028 | 92810797 | 92814030 | 48205852 | 1 | 1 | 1 | 2 | 91.07.04-002 | ФСЭМ-2001, 91.07.04-002 , приказ Минстроя России № 876/пр от 26.12.2019 | Вибраторы поверхностные | 1367 | 1011 | маш.-ч. | маш.-ч. | 1 | 0 | 3123306 | 2 | 0 | 7.86 | 0 | 0 | 0 | 0.5 | 0 | 0 | 1 | 15.72 | 44.85 | 1 | 4 | 0 | 1 | 1 | 0 | 0 | 2 |  | 0 | 2 | 92814039 | 1 | 0 | 600 | 0 | 0 | 0 | 0 | 0 | 0 | 0 | 0 | 0 | 0 | 0 | 0 | 0 | 0 | 0 | 0 | 0 | 0 | 0 | 0 | 0 | 0 |  | 0 | 0 | 0.232 | 7.86 | 0.5 | 15.72 | 1 | 0 | 0 | 2 | 0 | 0 | 2 | 0 | 0 | 0
1028 | 92810797 | 92814030 | 0 | 1 | 1 | 1 | 3 | Прайс | ФССЦ-2001, 04.3.01.09-0015, приказ Минстроя России № 876/пр от 26.12.2019 | Раствор цементно-песчаный М150 с фиброволокном | 1339 | 1007 | м3 | м3 | 1 | 0 | 1476377462 | 0.51 | 7537.15 | 0 | 0 | 0 | 7880.09 | 0 | 0 | 0 | 9.92 | 1 | 1 | 1 | 0 | 0 | 0 | 1 | 0 | 0 | 0.51 |  | 0 | 1 | -1 | 0 | 0 |  | 0 | 0 | 0 | 0 | 0 | 0 | 0 | 0 | 0 | 0 | 0 | 0 | 0 | 0 | 0 | 0 | 0 | 0 | 0 | 0 | 0 | 0 |  | 0 | 0 | 0.05916 | 7537.15 | 7880.09 | 9.92 | 4018.85 | 0 | 4625 | 0 | 0 | 0 | 4625 | 0 | 0 | 0
1030 | 92810797 | 92814042 | 48043853 | 68 | 1 | 1 | 1 | 1-100-35 |  | Затраты труда рабочих (Средний разряд - 3,5) | 1191 | 1013 | чел.-ч. | чел.-ч. | 1 | 0 | 1893946532 | 69 | 0 | 0 | 0 | 406.79 | 0 | 0 | 0 | 9.07 | 1 | 1 | 1 | 44.85 | 4 | 0 | 1 | 0 | 0 | 0 | 69 |  | 1 | 2 | 92814048 | 1 | 0 | 602 | 0 | 0 | 0 | 0 | 0 | 0 | 0 | 0 | 0 | 0 | 0 | 0 | 0 | 0 | 0 | 0 | 0 | 0 | 0 | 0 | 0 | 0 | 3256 | 8.004 | 0 | 8.004 | 406.79 | 9.07 | 44.85 | 625.83 | 0 | 0 | 0 | 0 | 3258 | 3258 | 0 | 0 | 0
1030 | 92810797 | 92814042 | 48207178 | 1 | 1 | 1 | 2 | 91.21.07-011 | ФСЭМ-2001, 91.21.07-011 , приказ Минстроя России № 876/пр от 26.12.2019 | Машины мозаично-шлифовальные | 1367 | 1011 | маш.-ч. | маш.-ч. | 1 | 0 | -1773517564 | 13.795 | 0 | 23.58 | 0 | 0 | 0 | 1.5 | 0 | 0 | 1 | 15.72 | 44.85 | 1 | 4 | 0 | 1 | 1 | 0 | 0 | 27.59 | *0,5 | 0 | 2 | 92814049 | 1 | 0 | 603 | 0 | 0 | 0 | 0 | 0 | 0 | 0 | 0 | 0 | 0 | 0 | 0 | 0 | 0 | 0 | 0 | 0 | 0 | 0 | 0 | 0 | 0 |  | 0 | 0 | 1.6002 | 23.58 | 1.5 | 15.72 | 20.7 | 0 | 0 | 38 | 0 | 0 | 38 | 0 | 0 | 0
1030 | 92810797 | 92814042 | 48207369 | 1 | 1 | 1 | 2 | 91.21.22-638 | ФСЭМ-2001, 91.21.22-638 , приказ Минстроя России № 876/пр от 26.12.2019 | Пылесосы промышленные, мощность до 2000 Вт | 1367 | 1011 | маш.-ч. | маш.-ч. | 1 | 0 | 1549254237 | 0.9 | 0 | 51.72 | 0 | 0 | 0 | 3.29 | 0 | 0 | 1 | 15.72 | 44.85 | 1 | 4 | 0 | 1 | 1 | 0 | 0 | 1.8 | *0,5 | 0 | 2 | 92814050 | 1 | 0 | 604 | 0 | 0 | 0 | 0 | 0 | 0 | 0 | 0 | 0 | 0 | 0 | 0 | 0 | 0 | 0 | 0 | 0 | 0 | 0 | 0 | 0 | 0 |  | 0 | 0 | 0.1044 | 51.72 | 3.29 | 15.72 | 2.96 | 0 | 0 | 5 | 0 | 0 | 5 | 0 | 0 | 0
1030 | 92810797 | 92814042 | 49523203 | 1 | 1 | 1 | 3 | 01.7.03.01-0001 | ФССЦ-2001, 01.7.03.01-0001, приказ Минстроя России № 876/пр от 26.12.2019 | Вода | 1339 | 1007 | м3 | м3 | 1 | 0 | -143474561 | 2 | 24.2 | 0 | 0 | 0 | 2.44 | 0 | 0 | 0 | 9.92 | 1 | 1 | 1 | 4 | 0 | 1 | 1 | 0 | 0 | 2 |  | 0 | 2 | 92814051 | 1 | 0 | 605 | 0 | 0 | 0 | 0 | 0 | 0 | 0 | 0 | 0 | 0 | 0 | 0 | 0 | 0 | 0 | 0 | 0 | 0 | 0 | 0 | 0 | 0 |  | 0 | 0 | 0.232 | 24.2 | 2.44 | 9.92 | 4.88 | 0 | 6 | 0 | 0 | 0 | 6 | 0 | 0 | 0
1030 | 92810797 | 92814042 | 48059305 | 1 | 1 | 1 | 3 | 01.7.17.05-0021 | ФССЦ-2001, 01.7.17.05-0021, приказ Минстроя России № 876/пр от 26.12.2019 | Карборунд | 1346 | 1009 | кг | кг | 1 | 1 | -1794109170 | -2 | 56.64 | 0 | 0 | 0 | 5.71 | 0 | 0 | 0 | 9.92 | 1 | 1 | 1 | 0 | 0 | 1 | 0 | 0 | 0 | -2 |  | 0 | 2 | 92814052 | 1 | 6144 | 606 | 0 | 0 | 0 | 0 | 0 | 0 | 0 | 0 | 0 | 0 | 0 | 0 | 0 | 0 | 0 | 0 | 0 | 0 | 0 | 0 | 0 | 0 |  | 0 | 0 | -0.232 | 56.64 | 5.71 | 9.92 | -11.42 | 0 | -13 | 0 | 0 | 0 | -13 | 0 | 0 | 0
1032 | 92810797 | 92814054 | 49510719 | 70 | 1 | 1 | 1 | 1-100-32 |  | Затраты труда рабочих (Средний разряд - 3,2) | 1191 | 1013 | чел.-ч. | чел.-ч. | 1 | 0 | 784619160 | 234.92 | 0 | 0 | 0 | 391.99 | 0 | 0 | 0 | 8.74 | 1 | 1 | 1 | 44.85 | 4 | 0 | 1 | 1 | 0 | 0 | 234.92 |  | 1 | 2 | 92814067 | 1 | 0 | 607 | 0 | 0 | 0 | 0 | 0 | 0 | 0 | 0 | 0 | 0 | 0 | 0 | 0 | 0 | 0 | 0 | 0 | 0 | 0 | 0 | 0 | 0 | 10682 | 27.2507 | 0 | 27.2507 | 391.99 | 8.74 | 44.85 | 2053.2 | 0 | 0 | 0 | 0 | 10682 | 10682 | 0 | 0 | 0
1032 | 92810797 | 92814054 | 49510905 | 70 | 1 | 1 | 1 | 4-100-00 |  | Затраты труда машинистов | 1191 | 1013 | чел.-ч. | чел.-ч. | 1 | 0 | -1417349443 | 1.73 | 0 | 0 | 0 | 0 | 0 | 0 | 0 | 0 | 1 | 1 | 44.85 | 1 | 4 | 0 | 1 | 1 | 0 | 0 | 1.73 |  | 2 | 2 | 92814068 | 1 | 0 | 608 | 0 | 0 | 0 | 0 | 0 | 0 | 0 | 0 | 0 | 0 | 0 | 0 | 0 | 0 | 0 | 0 | 0 | 0 | 0 | 0 | 0 | 0 |  | 0 | 0 | 0.20068 | 0 | 0 | 1 | 0 | 0 | 0 | 0 | 0 | 0 | 0 | 0 | 0 | 0
1032 | 92810797 | 92814054 | 49672514 | 1 | 1 | 1 | 2 | 91.05.01-016 | ФСЭМ-2001, 91.05.01-016 , приказ Минстроя России № 876/пр от 26.12.2019 | Краны башенные, грузоподъемность 5 т | 1367 | 1011 | маш.-ч. | маш.-ч. | 1 | 0 | -1799663302 | 0.02 | 0 | 1311.52 | 605.48 | 0 | 0 | 83.43 | 13.5 | 0 | 1 | 15.72 | 44.85 | 1 | 4 | 0 | 1 | 1 | 0 | 0 | 0.02 |  | 0 | 2 | 92814069 | 1 | 0 | 609 | 0 | 0 | 0 | 0 | 0 | 0 | 0 | 0 | 0 | 0 | 0 | 0 | 0 | 0 | 0 | 0 | 0 | 0 | 0 | 0 | 0 | 0 |  | 0 | 0 | 0.00232 | 1311.52 | 83.43 | 15.72 | 1.67 | 0.27 | 0 | 3 | 1 | 0 | 3 | 0 | 0 | 0
1032 | 92810797 | 92814054 | 49672573 | 1 | 1 | 1 | 2 | 91.05.05-015 | ФСЭМ-2001, 91.05.05-015 , приказ Минстроя России № 876/пр от 26.12.2019 | Краны на автомобильном ходу, грузоподъемность 16 т | 1367 | 1011 | маш.-ч. | маш.-ч. | 1 | 0 | -430484415 | 0.01 | 0 | 1814.09 | 605.48 | 0 | 0 | 115.4 | 13.5 | 0 | 1 | 15.72 | 44.85 | 1 | 4 | 0 | 1 | 1 | 0 | 0 | 0.01 |  | 0 | 2 | 92814070 | 1 | 0 | 610 | 0 | 0 | 0 | 0 | 0 | 0 | 0 | 0 | 0 | 0 | 0 | 0 | 0 | 0 | 0 | 0 | 0 | 0 | 0 | 0 | 0 | 0 |  | 0 | 0 | 0.00116 | 1814.09 | 115.4 | 15.72 | 1.15 | 0.14 | 0 | 2 | 1 | 0 | 2 | 0 | 0 | 0
1032 | 92810797 | 92814054 | 49672890 | 1 | 1 | 1 | 2 | 91.07.08-024 | ФСЭМ-2001, 91.07.08-024 , приказ Минстроя России № 876/пр от 26.12.2019 | Растворосмесители передвижные, объем барабана 65 л | 1367 | 1011 | маш.-ч. | маш.-ч. | 1 | 0 | 1385328552 | 1.69 | 0 | 194.77 | 451.19 | 0 | 0 | 12.39 | 10.06 | 0 | 1 | 15.72 | 44.85 | 1 | 4 | 0 | 1 | 1 | 0 | 0 | 1.69 |  | 0 | 2 | 92814071 | 1 | 0 | 611 | 0 | 0 | 0 | 0 | 0 | 0 | 0 | 0 | 0 | 0 | 0 | 0 | 0 | 0 | 0 | 0 | 0 | 0 | 0 | 0 | 0 | 0 |  | 0 | 0 | 0.19604 | 194.77 | 12.39 | 15.72 | 20.94 | 17 | 0 | 38 | 88 | 0 | 38 | 0 | 0 | 0
1032 | 92810797 | 92814054 | 49673503 | 1 | 1 | 1 | 2 | 91.14.02-001 | ФСЭМ-2001, 91.14.02-001 , приказ Минстроя России № 876/пр от 26.12.2019 | Автомобили бортовые, грузоподъемность до 5 т | 1367 | 1011 | маш.-ч. | маш.-ч. | 1 | 0 | 509054691 | 0.01 | 0 | 1032.96 | 520.26 | 0 | 0 | 65.71 | 11.6 | 0 | 1 | 15.72 | 44.85 | 1 | 4 | 0 | 1 | 1 | 0 | 0 | 0.01 |  | 0 | 2 | 92814072 | 1 | 0 | 612 | 0 | 0 | 0 | 0 | 0 | 0 | 0 | 0 | 0 | 0 | 0 | 0 | 0 | 0 | 0 | 0 | 0 | 0 | 0 | 0 | 0 | 0 |  | 0 | 0 | 0.00116 | 1032.96 | 65.71 | 15.72 | 0.66 | 0.12 | 0 | 1 | 1 | 0 | 1 | 0 | 0 | 0
1032 | 92810797 | 92814054 | 49523203 | 1 | 1 | 1 | 3 | 01.7.03.01-0001 | ФССЦ-2001, 01.7.03.01-0001, приказ Минстроя России № 876/пр от 26.12.2019 | Вода | 1339 | 1007 | м3 | м3 | 1 | 0 | -143474561 | 0.44 | 24.2 | 0 | 0 | 0 | 2.44 | 0 | 0 | 0 | 9.92 | 1 | 1 | 1 | 4 | 0 | 1 | 1 | 0 | 0 | 0.44 |  | 0 | 2 | 92814073 | 1 | 0 | 613 | 0 | 0 | 0 | 0 | 0 | 0 | 0 | 0 | 0 | 0 | 0 | 0 | 0 | 0 | 0 | 0 | 0 | 0 | 0 | 0 | 0 | 0 |  | 0 | 0 | 0.05104 | 24.2 | 2.44 | 9.92 | 1.07 | 0 | 1 | 0 | 0 | 0 | 1 | 0 | 0 | 0
1032 | 92810797 | 92814054 | 49528707 | 1 | 1 | 1 | 3 | 04.3.02.09-0102 | ФССЦ-2001, 04.3.02.09-0102, приказ Минстроя России № 876/пр от 26.12.2019 | Смеси сухие водостойкие для затирки межплиточных швов шириной 1-6 мм (различная цветовая гамма) | 1348 | 1009 | т | т | 1000 | 0 | -1724628855 | 0.009 | 64608.96 | 0 | 0 | 0 | 6513 | 0 | 0 | 0 | 9.92 | 1 | 1 | 1 | 4 | 0 | 1 | 1 | 0 | 0 | 0.009 |  | 0 | 2 | 92814074 | 1 | 0 | 614 | 0 | 0 | 0 | 0 | 0 | 0 | 0 | 0 | 0 | 0 | 0 | 0 | 0 | 0 | 0 | 0 | 0 | 0 | 0 | 0 | 0 | 0 |  | 0 | 0 | 0.001044 | 64608.96 | 6513 | 9.92 | 58.62 | 0 | 67 | 0 | 0 | 0 | 67 | 0 | 0 | 0
1032 | 92810797 | 92814054 | 49538590 | 1 | 1 | 1 | 3 | 06.2.05.03-0001 | ФССЦ-2001, 06.2.05.03-0001, приказ Минстроя России № 876/пр от 26.12.2019 | Плитка керамогранитная | 1327 | 1005 | м2 | м2 | 1 | 0 | -532750779 | 102 | 1210.64 | 0 | 0 | 0 | 122.04 | 0 | 0 | 0 | 9.92 | 1 | 1 | 1 | 4 | 0 | 0 | 1 | 0 | 0 | 102 |  | 0 | 1 | -1 | 0 | 0 |  | 0 | 0 | 0 | 0 | 0 | 0 | 0 | 0 | 0 | 0 | 0 | 0 | 0 | 0 | 0 | 0 | 0 | 0 | 0 | 0 | 0 | 0 |  | 0 | 0 | 11.832 | 1210.64 | 122.04 | 9.92 | 12448.08 | 0 | 14329 | 0 | 0 | 0 | 14329 | 0 | 0 | 0
1032 | 92810797 | 92814054 | 49547103 | 1 | 1 | 1 | 3 | 11.2.04.05-0001 | ФССЦ-2001, 11.2.04.05-0001, приказ Минстроя России № 876/пр от 26.12.2019 | Рейки деревянные, сечение 8x18 мм | 1339 | 1007 | м3 | м3 | 1 | 0 | 1733916981 | 0.01 | 24800 | 0 | 0 | 0 | 2500 | 0 | 0 | 0 | 9.92 | 1 | 1 | 1 | 4 | 0 | 0 | 1 | 0 | 0 | 0.01 |  | 0 | 1 | -1 | 0 | 0 |  | 0 | 0 | 0 | 0 | 0 | 0 | 0 | 0 | 0 | 0 | 0 | 0 | 0 | 0 | 0 | 0 | 0 | 0 | 0 | 0 | 0 | 0 |  | 0 | 0 | 0.00116 | 24800 | 2500 | 9.92 | 25 | 0 | 29 | 0 | 0 | 0 | 29 | 0 | 0 | 0
1032 | 92810797 | 92814054 | 49553506 | 1 | 1 | 1 | 3 | 14.1.06.02-1002 | ФССЦ-2001, 14.1.06.02-1002, приказ Минстроя России № 876/пр от 26.12.2019 | Клей плиточный | 1346 | 1009 | кг | кг | 1 | 0 | -1263215297 | 1200 | 13.59 | 0 | 0 | 0 | 1.37 | 0 | 0 | 0 | 9.92 | 1 | 1 | 1 | 4 | 0 | 0 | 1 | 0 | 0 | 1200 |  | 0 | 1 | -1 | 0 | 0 |  | 0 | 0 | 0 | 0 | 0 | 0 | 0 | 0 | 0 | 0 | 0 | 0 | 0 | 0 | 0 | 0 | 0 | 0 | 0 | 0 | 0 | 0 |  | 0 | 0 | 139.2 | 13.59 | 1.37 | 9.92 | 1644 | 0 | 1949 | 0 | 0 | 0 | 1949 | 0 | 0 | 0
1032 | 92810797 | 92814054 | 0 | 1 | 1 | 1 | 3 | прайс |  | Грунтовка | 1348 | 1009 | т | т | 1000 | 0 | -489987425 | 0.012 | 40330 | 0 | 0 | 0 | 42165.02 | 0 | 0 | 0 | 9.92 | 1 | 1 | 1 | 4 | 0 | 0 | 1 | 0 | 0 | 0.012 |  | 0 | 1 | -1 | 0 | 0 |  | 0 | 0 | 0 | 0 | 0 | 0 | 0 | 0 | 0 | 0 | 0 | 0 | 0 | 0 | 0 | 0 | 0 | 0 | 0 | 0 | 0 | 0 |  | 0 | 0 | 0.001392 | 40330 | 42165.02 | 9.92 | 505.98 | 0 | 582 | 0 | 0 | 0 | 582 | 0 | 0 | 0
1072 | 92810797 | 92814083 | 48043837 | 68 | 1 | 1 | 1 | 1-100-30 |  | Затраты труда рабочих (Средний разряд - 3) | 1191 | 1013 | чел.-ч. | чел.-ч. | 1 | 0 | 1049124552 | 3.45 | 0 | 0 | 0 | 382.57 | 0 | 0 | 0 | 8.53 | 1 | 1 | 1 | 44.85 | 4 | 0 | 1 | 0 | 0 | 0 | 3.45 |  | 1 | 2 | 92814089 | 1 | 0 | 619 | 0 | 0 | 0 | 0 | 0 | 0 | 0 | 0 | 0 | 0 | 0 | 0 | 0 | 0 | 0 | 0 | 0 | 0 | 0 | 0 | 0 | 0 | 387 | 1.0109 | 0 | 1.0109 | 382.57 | 8.53 | 44.85 | 29.43 | 0 | 0 | 0 | 0 | 387 | 387 | 0 | 0 | 0
1072 | 92810797 | 92814083 | 48044033 | 68 | 1 | 1 | 1 | 4-100-00 |  | Затраты труда машинистов | 1191 | 1013 | чел.-ч. | чел.-ч. | 1 | 0 | -1417349443 | 0.02 | 0 | 0 | 0 | 0 | 0 | 0 | 0 | 0 | 1 | 1 | 44.85 | 1 | 4 | 0 | 1 | 0 | 0 | 0 | 0.02 |  | 2 | 2 | 92814090 | 1 | 0 | 620 | 0 | 0 | 0 | 0 | 0 | 0 | 0 | 0 | 0 | 0 | 0 | 0 | 0 | 0 | 0 | 0 | 0 | 0 | 0 | 0 | 0 | 0 |  | 0 | 0 | 0.00586 | 0 | 0 | 1 | 0 | 0 | 0 | 0 | 0 | 0 | 0 | 0 | 0 | 0
1072 | 92810797 | 92814083 | 48206504 | 1 | 1 | 1 | 2 | 91.14.02-001 | ФСЭМ-2001, 91.14.02-001 , приказ Минстроя России № 876/пр от 26.12.2019 | Автомобили бортовые, грузоподъемность до 5 т | 1367 | 1011 | маш.-ч. | маш.-ч. | 1 | 0 | 2001246382 | 0.02 | 0 | 1032.96 | 520.26 | 0 | 0 | 65.71 | 11.6 | 0 | 1 | 15.72 | 44.85 | 1 | 4 | 0 | 1 | 0 | 0 | 0 | 0.02 |  | 0 | 2 | 92814091 | 1 | 0 | 621 | 0 | 0 | 0 | 0 | 0 | 0 | 0 | 0 | 0 | 0 | 0 | 0 | 0 | 0 | 0 | 0 | 0 | 0 | 0 | 0 | 0 | 0 |  | 0 | 0 | 0.00586 | 1032.96 | 65.71 | 15.72 | 1.31 | 0.23 | 0 | 6 | 3 | 0 | 6 | 0 | 0 | 0
1072 | 92810797 | 92814083 | 48056849 | 1 | 1 | 1 | 3 | 01.7.07.12-0022 | ФССЦ-2001, 01.7.07.12-0022, приказ Минстроя России № 876/пр от 26.12.2019 | Пленка полиэтиленовая, толщина 0,2-0,5 мм | 1327 | 1005 | м2 | м2 | 1 | 1 | -2139829613 | -122.4 | 120.92 | 0 | 0 | 0 | 12.19 | 0 | 0 | 0 | 9.92 | 1 | 1 | 1 | 0 | 0 | 1 | 0 | 0 | 0 | -122.4 |  | 0 | 2 | 92814092 | 1 | 6144 | 622 | 0 | 0 | 0 | 0 | 0 | 0 | 0 | 0 | 0 | 0 | 0 | 0 | 0 | 0 | 0 | 0 | 0 | 0 | 0 | 0 | 0 | 0 |  | 0 | 0 | -35.8632 | 120.92 | 12.19 | 9.92 | -1492.06 | 0 | -4339 | 0 | 0 | 0 | -4339 | 0 | 0 | 0
1072 | 92810797 | 92814083 | 49523688 | 1 | 1 | 1 | 3 | 01.7.07.12-1006 | ФССЦ-2001, 01.7.07.12-1006, приказ Минстроя России № 876/пр от 26.12.2019 | Пленка полиэтиленовая, толщина 80 мкм | 1327 | 1005 | м2 | м2 | 1 | 0 | -748384222 | 122.4 | 19.24 | 0 | 0 | 0 | 1.94 | 0 | 0 | 0 | 9.92 | 1 | 1 | 1 | 0 | 0 | 0 | 0 | 0 | 0 | 122.4 |  | 0 | 1 | -1 | 0 | 0 |  | 0 | 0 | 0 | 0 | 0 | 0 | 0 | 0 | 0 | 0 | 0 | 0 | 0 | 0 | 0 | 0 | 0 | 0 | 0 | 0 | 0 | 0 |  | 0 | 0 | 35.8632 | 19.24 | 1.94 | 9.92 | 237.46 | 0 | 681 | 0 | 0 | 0 | 681 | 0 | 0 | 0
1075 | 92810797 | 92814095 | 48043853 | 68 | 1 | 1 | 1 | 1-100-35 |  | Затраты труда рабочих (Средний разряд - 3,5) | 1191 | 1013 | чел.-ч. | чел.-ч. | 1 | 0 | 1893946532 | 4.14 | 0 | 0 | 0 | 406.79 | 0 | 0 | 0 | 9.07 | 1 | 1 | 1 | 44.85 | 4 | 0 | 1 | 0 | 0 | 0 | 4.14 |  | 1 | 2 | 92814101 | 1 | 0 | 623 | 0 | 0 | 0 | 0 | 0 | 0 | 0 | 0 | 0 | 0 | 0 | 0 | 0 | 0 | 0 | 0 | 0 | 0 | 0 | 0 | 0 | 0 | 522 | 1.2834 | 0 | 1.2834 | 406.79 | 9.07 | 44.85 | 37.55 | 0 | 0 | 0 | 0 | 522 | 522 | 0 | 0 | 0
1075 | 92810797 | 92814095 | 48044033 | 68 | 1 | 1 | 1 | 4-100-00 |  | Затраты труда машинистов | 1191 | 1013 | чел.-ч. | чел.-ч. | 1 | 0 | -1417349443 | 0.11 | 0 | 0 | 0 | 0 | 0 | 0 | 0 | 0 | 1 | 1 | 44.85 | 1 | 4 | 0 | 1 | 0 | 0 | 0 | 0.11 |  | 2 | 2 | 92814102 | 1 | 0 | 624 | 0 | 0 | 0 | 0 | 0 | 0 | 0 | 0 | 0 | 0 | 0 | 0 | 0 | 0 | 0 | 0 | 0 | 0 | 0 | 0 | 0 | 0 |  | 0 | 0 | 0.0341 | 0 | 0 | 1 | 0 | 0 | 0 | 0 | 0 | 0 | 0 | 0 | 0 | 0
1075 | 92810797 | 92814095 | 48206504 | 1 | 1 | 1 | 2 | 91.14.02-001 | ФСЭМ-2001, 91.14.02-001 , приказ Минстроя России № 876/пр от 26.12.2019 | Автомобили бортовые, грузоподъемность до 5 т | 1367 | 1011 | маш.-ч. | маш.-ч. | 1 | 0 | 2001246382 | 0.11 | 0 | 1032.96 | 520.26 | 0 | 0 | 65.71 | 11.6 | 0 | 1 | 15.72 | 44.85 | 1 | 4 | 0 | 1 | 0 | 0 | 0 | 0.11 |  | 0 | 2 | 92814103 | 1 | 0 | 625 | 0 | 0 | 0 | 0 | 0 | 0 | 0 | 0 | 0 | 0 | 0 | 0 | 0 | 0 | 0 | 0 | 0 | 0 | 0 | 0 | 0 | 0 |  | 0 | 0 | 0.0341 | 1032.96 | 65.71 | 15.72 | 7.23 | 1.28 | 0 | 35 | 18 | 0 | 35 | 0 | 0 | 0
1075 | 92810797 | 92814095 | 49523706 | 1 | 1 | 1 | 3 | 01.7.07.14-0052 | ФССЦ-2001, 01.7.07.14-0052, приказ Минстроя России № 876/пр от 26.12.2019 | Лента Полифом | 1301 | 1003 | м | м | 1 | 0 | -13007914 | 105 | 16.67 | 0 | 0 | 0 | 1.68 | 0 | 0 | 0 | 9.92 | 1 | 1 | 1 | 0 | 0 | 0 | 0 | 0 | 0 | 105 |  | 0 | 1 | -1 | 0 | 0 |  | 0 | 0 | 0 | 0 | 0 | 0 | 0 | 0 | 0 | 0 | 0 | 0 | 0 | 0 | 0 | 0 | 0 | 0 | 0 | 0 | 0 | 0 |  | 0 | 0 | 32.55 | 16.67 | 1.68 | 9.92 | 176.4 | 0 | 553 | 0 | 0 | 0 | 553 | 0 | 0 | 0
1075 | 92810797 | 92814095 | 48056876 | 1 | 1 | 1 | 3 | 01.7.07.14-0057 | ФССЦ-2001, 01.7.07.14-0057, приказ Минстроя России № 876/пр от 26.12.2019 | Прокладки уплотнительные ПРП, диаметр 30 мм | 1308 | 1003 | 100 м | 100 м | 100 | 1 | 1075842345 | -1.05 | 24800 | 0 | 0 | 0 | 2500 | 0 | 0 | 0 | 9.92 | 1 | 1 | 1 | 0 | 0 | 1 | 0 | 0 | 0 | -1.05 |  | 0 | 2 | 92814104 | 1 | 6144 | 626 | 0 | 0 | 0 | 0 | 0 | 0 | 0 | 0 | 0 | 0 | 0 | 0 | 0 | 0 | 0 | 0 | 0 | 0 | 0 | 0 | 0 | 0 |  | 0 | 0 | -0.3255 | 24800 | 2500 | 9.92 | -2625 | 0 | -8072 | 0 | 0 | 0 | -8072 | 0 | 0 | 0
1078 | 92810797 | 92814107 | 48043811 | 68 | 1 | 1 | 1 | 1-100-22 |  | Затраты труда рабочих (Средний разряд - 2,2) | 1191 | 1013 | чел.-ч. | чел.-ч. | 1 | 0 | -366857280 | 35.6 | 0 | 0 | 0 | 356.11 | 0 | 0 | 0 | 7.94 | 1 | 1 | 1 | 44.85 | 4 | 0 | 1 | 0 | 0 | 0 | 35.6 |  | 1 | 2 | 92814114 | 1 | 0 | 627 | 0 | 0 | 0 | 0 | 0 | 0 | 0 | 0 | 0 | 0 | 0 | 0 | 0 | 0 | 0 | 0 | 0 | 0 | 0 | 0 | 0 | 0 | 3715 | 10.4308 | 0 | 10.4308 | 356.11 | 7.94 | 44.85 | 282.66 | 0 | 0 | 0 | 0 | 3713 | 3713 | 0 | 0 | 0
1078 | 92810797 | 92814107 | 48044033 | 68 | 1 | 1 | 1 | 4-100-00 |  | Затраты труда машинистов | 1191 | 1013 | чел.-ч. | чел.-ч. | 1 | 0 | -1417349443 | 1.27 | 0 | 0 | 0 | 0 | 0 | 0 | 0 | 0 | 1 | 1 | 44.85 | 1 | 4 | 0 | 1 | 0 | 0 | 0 | 1.27 |  | 2 | 2 | 92814115 | 1 | 0 | 628 | 0 | 0 | 0 | 0 | 0 | 0 | 0 | 0 | 0 | 0 | 0 | 0 | 0 | 0 | 0 | 0 | 0 | 0 | 0 | 0 | 0 | 0 |  | 0 | 0 | 0.37211 | 0 | 0 | 1 | 0 | 0 | 0 | 0 | 0 | 0 | 0 | 0 | 0 | 0
1078 | 92810797 | 92814107 | 48205768 | 1 | 1 | 1 | 2 | 91.06.06-048 | ФСЭМ-2001, 91.06.06-048 , приказ Минстроя России № 876/пр от 26.12.2019 | Подъемники одномачтовые, грузоподъемность до 500 кг, высота подъема 45 м | 1367 | 1011 | маш.-ч. | маш.-ч. | 1 | 0 | 1098214667 | 1.27 | 0 | 491.41 | 605.48 | 0 | 0 | 31.26 | 13.5 | 0 | 1 | 15.72 | 44.85 | 1 | 4 | 0 | 1 | 0 | 0 | 0 | 1.27 |  | 0 | 2 | 92814116 | 1 | 0 | 629 | 0 | 0 | 0 | 0 | 0 | 0 | 0 | 0 | 0 | 0 | 0 | 0 | 0 | 0 | 0 | 0 | 0 | 0 | 0 | 0 | 0 | 0 |  | 0 | 0 | 0.37211 | 491.41 | 31.26 | 15.72 | 39.7 | 17.15 | 0 | 183 | 225 | 0 | 183 | 0 | 0 | 0
1078 | 92810797 | 92814107 | 48205852 | 1 | 1 | 1 | 2 | 91.07.04-002 | ФСЭМ-2001, 91.07.04-002 , приказ Минстроя России № 876/пр от 26.12.2019 | Вибраторы поверхностные | 1367 | 1011 | маш.-ч. | маш.-ч. | 1 | 0 | 3123306 | 7.82 | 0 | 7.86 | 0 | 0 | 0 | 0.5 | 0 | 0 | 1 | 15.72 | 44.85 | 1 | 4 | 0 | 1 | 0 | 0 | 0 | 7.82 |  | 0 | 2 | 92814117 | 1 | 0 | 630 | 0 | 0 | 0 | 0 | 0 | 0 | 0 | 0 | 0 | 0 | 0 | 0 | 0 | 0 | 0 | 0 | 0 | 0 | 0 | 0 | 0 | 0 |  | 0 | 0 | 2.2913 | 7.86 | 0.5 | 15.72 | 3.91 | 0 | 0 | 18 | 0 | 0 | 18 | 0 | 0 | 0
1078 | 92810797 | 92814107 | 49523203 | 1 | 1 | 1 | 3 | 01.7.03.01-0001 | ФССЦ-2001, 01.7.03.01-0001, приказ Минстроя России № 876/пр от 26.12.2019 | Вода | 1339 | 1007 | м3 | м3 | 1 | 0 | -143474561 | 3.5 | 24.2 | 0 | 0 | 0 | 2.44 | 0 | 0 | 0 | 9.92 | 1 | 1 | 1 | 4 | 0 | 1 | 1 | 0 | 0 | 3.5 |  | 0 | 2 | 92814118 | 1 | 0 | 631 | 0 | 0 | 0 | 0 | 0 | 0 | 0 | 0 | 0 | 0 | 0 | 0 | 0 | 0 | 0 | 0 | 0 | 0 | 0 | 0 | 0 | 0 |  | 0 | 0 | 1.0255 | 24.2 | 2.44 | 9.92 | 8.54 | 0 | 25 | 0 | 0 | 0 | 25 | 0 | 0 | 0
1078 | 92810797 | 92814107 | 0 | 1 | 1 | 1 | 3 | Прайс | ФССЦ-2001, 04.3.01.09-0015, приказ Минстроя России № 876/пр от 26.12.2019 | Раствор цементно-песчаный М150 с фиброволокном | 1339 | 1007 | м3 | м3 | 1 | 0 | 1476377462 | 2.04 | 7537.15 | 0 | 0 | 0 | 7880.09 | 0 | 0 | 0 | 9.92 | 1 | 1 | 1 | 0 | 0 | 0 | 1 | 0 | 0 | 2.04 |  | 0 | 1 | -1 | 0 | 0 |  | 0 | 0 | 0 | 0 | 0 | 0 | 0 | 0 | 0 | 0 | 0 | 0 | 0 | 0 | 0 | 0 | 0 | 0 | 0 | 0 | 0 | 0 |  | 0 | 0 | 0.59772 | 7537.15 | 7880.09 | 9.92 | 16075.38 | 0 | 46724 | 0 | 0 | 0 | 46724 | 0 | 0 | 0
1080 | 92810797 | 92814121 | 48043811 | 68 | 1 | 1 | 1 | 1-100-22 |  | Затраты труда рабочих (Средний разряд - 2,2) | 1191 | 1013 | чел.-ч. | чел.-ч. | 1 | 0 | -366857280 | 2.64 | 0 | 0 | 0 | 356.11 | 0 | 0 | 0 | 7.94 | 1 | 1 | 1 | 44.85 | 4 | 0 | 1 | 1 | 0 | 0 | 0.44 | *6 | 1 | 2 | 92814127 | 1 | 0 | 633 | 0 | 0 | 0 | 0 | 0 | 0 | 0 | 0 | 0 | 0 | 0 | 0 | 0 | 0 | 0 | 0 | 0 | 0 | 0 | 0 | 0 | 0 | 46 | 0.77352 | 0 | 0.77352 | 356.11 | 7.94 | 44.85 | 20.94 | 0 | 0 | 0 | 0 | 275 | 275 | 0 | 0 | 0
1080 | 92810797 | 92814121 | 48044033 | 68 | 1 | 1 | 1 | 4-100-00 |  | Затраты труда машинистов | 1191 | 1013 | чел.-ч. | чел.-ч. | 1 | 0 | -1417349443 | 1.26 | 0 | 0 | 0 | 0 | 0 | 0 | 0 | 0 | 1 | 1 | 44.85 | 1 | 4 | 0 | 1 | 1 | 0 | 0 | 0.21 | *6 | 2 | 2 | 92814128 | 1 | 0 | 634 | 0 | 0 | 0 | 0 | 0 | 0 | 0 | 0 | 0 | 0 | 0 | 0 | 0 | 0 | 0 | 0 | 0 | 0 | 0 | 0 | 0 | 0 |  | 0 | 0 | 0.36918 | 0 | 0 | 1 | 0 | 0 | 0 | 0 | 0 | 0 | 0 | 0 | 0 | 0
1080 | 92810797 | 92814121 | 48205768 | 1 | 1 | 1 | 2 | 91.06.06-048 | ФСЭМ-2001, 91.06.06-048 , приказ Минстроя России № 876/пр от 26.12.2019 | Подъемники одномачтовые, грузоподъемность до 500 кг, высота подъема 45 м | 1367 | 1011 | маш.-ч. | маш.-ч. | 1 | 0 | 1098214667 | 1.26 | 0 | 491.41 | 605.48 | 0 | 0 | 31.26 | 13.5 | 0 | 1 | 15.72 | 44.85 | 1 | 4 | 0 | 1 | 1 | 0 | 0 | 0.21 | *6 | 0 | 2 | 92814129 | 1 | 0 | 635 | 0 | 0 | 0 | 0 | 0 | 0 | 0 | 0 | 0 | 0 | 0 | 0 | 0 | 0 | 0 | 0 | 0 | 0 | 0 | 0 | 0 | 0 |  | 0 | 0 | 0.36918 | 491.41 | 31.26 | 15.72 | 39.36 | 17.04 | 0 | 181 | 223 | 0 | 181 | 0 | 0 | 0
1080 | 92810797 | 92814121 | 48205852 | 1 | 1 | 1 | 2 | 91.07.04-002 | ФСЭМ-2001, 91.07.04-002 , приказ Минстроя России № 876/пр от 26.12.2019 | Вибраторы поверхностные | 1367 | 1011 | маш.-ч. | маш.-ч. | 1 | 0 | 3123306 | 12 | 0 | 7.86 | 0 | 0 | 0 | 0.5 | 0 | 0 | 1 | 15.72 | 44.85 | 1 | 4 | 0 | 1 | 1 | 0 | 0 | 2 | *6 | 0 | 2 | 92814130 | 1 | 0 | 636 | 0 | 0 | 0 | 0 | 0 | 0 | 0 | 0 | 0 | 0 | 0 | 0 | 0 | 0 | 0 | 0 | 0 | 0 | 0 | 0 | 0 | 0 |  | 0 | 0 | 3.516 | 7.86 | 0.5 | 15.72 | 6 | 0 | 0 | 28 | 0 | 0 | 28 | 0 | 0 | 0
1080 | 92810797 | 92814121 | 0 | 1 | 1 | 1 | 3 | Прайс | ФССЦ-2001, 04.3.01.09-0015, приказ Минстроя России № 876/пр от 26.12.2019 | Раствор цементно-песчаный М150 с фиброволокном | 1339 | 1007 | м3 | м3 | 1 | 0 | 1476377462 | 3.06 | 7537.15 | 0 | 0 | 0 | 7880.09 | 0 | 0 | 0 | 9.92 | 1 | 1 | 1 | 0 | 0 | 0 | 1 | 0 | 0 | 0.51 | *6 | 0 | 1 | -1 | 0 | 0 |  | 0 | 0 | 0 | 0 | 0 | 0 | 0 | 0 | 0 | 0 | 0 | 0 | 0 | 0 | 0 | 0 | 0 | 0 | 0 | 0 | 0 | 0 |  | 0 | 0 | 0.89658 | 7537.15 | 7880.09 | 9.92 | 24113.1 | 0 | 70086 | 0 | 0 | 0 | 70086 | 0 | 0 | 0
1082 | 92810797 | 92814133 | 48043853 | 68 | 1 | 1 | 1 | 1-100-35 |  | Затраты труда рабочих (Средний разряд - 3,5) | 1191 | 1013 | чел.-ч. | чел.-ч. | 1 | 0 | 1893946532 | 69 | 0 | 0 | 0 | 406.79 | 0 | 0 | 0 | 9.07 | 1 | 1 | 1 | 44.85 | 4 | 0 | 1 | 0 | 0 | 0 | 69 |  | 1 | 2 | 92814139 | 1 | 0 | 638 | 0 | 0 | 0 | 0 | 0 | 0 | 0 | 0 | 0 | 0 | 0 | 0 | 0 | 0 | 0 | 0 | 0 | 0 | 0 | 0 | 0 | 0 | 8308 | 20.424 | 0 | 20.424 | 406.79 | 9.07 | 44.85 | 625.83 | 0 | 0 | 0 | 0 | 8313 | 8313 | 0 | 0 | 0
1082 | 92810797 | 92814133 | 48207178 | 1 | 1 | 1 | 2 | 91.21.07-011 | ФСЭМ-2001, 91.21.07-011 , приказ Минстроя России № 876/пр от 26.12.2019 | Машины мозаично-шлифовальные | 1367 | 1011 | маш.-ч. | маш.-ч. | 1 | 0 | -1773517564 | 13.795 | 0 | 23.58 | 0 | 0 | 0 | 1.5 | 0 | 0 | 1 | 15.72 | 44.85 | 1 | 4 | 0 | 1 | 1 | 0 | 0 | 27.59 | *0,5 | 0 | 2 | 92814140 | 1 | 0 | 639 | 0 | 0 | 0 | 0 | 0 | 0 | 0 | 0 | 0 | 0 | 0 | 0 | 0 | 0 | 0 | 0 | 0 | 0 | 0 | 0 | 0 | 0 |  | 0 | 0 | 4.0833 | 23.58 | 1.5 | 15.72 | 20.7 | 0 | 0 | 98 | 0 | 0 | 98 | 0 | 0 | 0
1082 | 92810797 | 92814133 | 48207369 | 1 | 1 | 1 | 2 | 91.21.22-638 | ФСЭМ-2001, 91.21.22-638 , приказ Минстроя России № 876/пр от 26.12.2019 | Пылесосы промышленные, мощность до 2000 Вт | 1367 | 1011 | маш.-ч. | маш.-ч. | 1 | 0 | 1549254237 | 0.9 | 0 | 51.72 | 0 | 0 | 0 | 3.29 | 0 | 0 | 1 | 15.72 | 44.85 | 1 | 4 | 0 | 1 | 1 | 0 | 0 | 1.8 | *0,5 | 0 | 2 | 92814141 | 1 | 0 | 640 | 0 | 0 | 0 | 0 | 0 | 0 | 0 | 0 | 0 | 0 | 0 | 0 | 0 | 0 | 0 | 0 | 0 | 0 | 0 | 0 | 0 | 0 |  | 0 | 0 | 0.2664 | 51.72 | 3.29 | 15.72 | 2.96 | 0 | 0 | 14 | 0 | 0 | 14 | 0 | 0 | 0
1082 | 92810797 | 92814133 | 49523203 | 1 | 1 | 1 | 3 | 01.7.03.01-0001 | ФССЦ-2001, 01.7.03.01-0001, приказ Минстроя России № 876/пр от 26.12.2019 | Вода | 1339 | 1007 | м3 | м3 | 1 | 0 | -143474561 | 2 | 24.2 | 0 | 0 | 0 | 2.44 | 0 | 0 | 0 | 9.92 | 1 | 1 | 1 | 4 | 0 | 1 | 1 | 0 | 0 | 2 |  | 0 | 2 | 92814142 | 1 | 0 | 641 | 0 | 0 | 0 | 0 | 0 | 0 | 0 | 0 | 0 | 0 | 0 | 0 | 0 | 0 | 0 | 0 | 0 | 0 | 0 | 0 | 0 | 0 |  | 0 | 0 | 0.592 | 24.2 | 2.44 | 9.92 | 4.88 | 0 | 14 | 0 | 0 | 0 | 14 | 0 | 0 | 0
1082 | 92810797 | 92814133 | 48059305 | 1 | 1 | 1 | 3 | 01.7.17.05-0021 | ФССЦ-2001, 01.7.17.05-0021, приказ Минстроя России № 876/пр от 26.12.2019 | Карборунд | 1346 | 1009 | кг | кг | 1 | 1 | -1794109170 | -2 | 56.64 | 0 | 0 | 0 | 5.71 | 0 | 0 | 0 | 9.92 | 1 | 1 | 1 | 0 | 0 | 1 | 0 | 0 | 0 | -2 |  | 0 | 2 | 92814143 | 1 | 6144 | 642 | 0 | 0 | 0 | 0 | 0 | 0 | 0 | 0 | 0 | 0 | 0 | 0 | 0 | 0 | 0 | 0 | 0 | 0 | 0 | 0 | 0 | 0 |  | 0 | 0 | -0.592 | 56.64 | 5.71 | 9.92 | -11.42 | 0 | -34 | 0 | 0 | 0 | -34 | 0 | 0 | 0
1084 | 92810797 | 92814145 | 49510719 | 70 | 1 | 1 | 1 | 1-100-32 |  | Затраты труда рабочих (Средний разряд - 3,2) | 1191 | 1013 | чел.-ч. | чел.-ч. | 1 | 0 | 784619160 | 234.92 | 0 | 0 | 0 | 391.99 | 0 | 0 | 0 | 8.74 | 1 | 1 | 1 | 44.85 | 4 | 0 | 1 | 1 | 0 | 0 | 234.92 |  | 1 | 2 | 92814158 | 1 | 0 | 643 | 0 | 0 | 0 | 0 | 0 | 0 | 0 | 0 | 0 | 0 | 0 | 0 | 0 | 0 | 0 | 0 | 0 | 0 | 0 | 0 | 0 | 0 | 27257 | 69.5363 | 0 | 69.5363 | 391.99 | 8.74 | 44.85 | 2053.2 | 0 | 0 | 0 | 0 | 27258 | 27258 | 0 | 0 | 0
1084 | 92810797 | 92814145 | 49510905 | 70 | 1 | 1 | 1 | 4-100-00 |  | Затраты труда машинистов | 1191 | 1013 | чел.-ч. | чел.-ч. | 1 | 0 | -1417349443 | 1.73 | 0 | 0 | 0 | 0 | 0 | 0 | 0 | 0 | 1 | 1 | 44.85 | 1 | 4 | 0 | 1 | 1 | 0 | 0 | 1.73 |  | 2 | 2 | 92814159 | 1 | 0 | 644 | 0 | 0 | 0 | 0 | 0 | 0 | 0 | 0 | 0 | 0 | 0 | 0 | 0 | 0 | 0 | 0 | 0 | 0 | 0 | 0 | 0 | 0 |  | 0 | 0 | 0.51208 | 0 | 0 | 1 | 0 | 0 | 0 | 0 | 0 | 0 | 0 | 0 | 0 | 0
1084 | 92810797 | 92814145 | 49672514 | 1 | 1 | 1 | 2 | 91.05.01-016 | ФСЭМ-2001, 91.05.01-016 , приказ Минстроя России № 876/пр от 26.12.2019 | Краны башенные, грузоподъемность 5 т | 1367 | 1011 | маш.-ч. | маш.-ч. | 1 | 0 | -1799663302 | 0.02 | 0 | 1311.52 | 605.48 | 0 | 0 | 83.43 | 13.5 | 0 | 1 | 15.72 | 44.85 | 1 | 4 | 0 | 1 | 1 | 0 | 0 | 0.02 |  | 0 | 2 | 92814160 | 1 | 0 | 645 | 0 | 0 | 0 | 0 | 0 | 0 | 0 | 0 | 0 | 0 | 0 | 0 | 0 | 0 | 0 | 0 | 0 | 0 | 0 | 0 | 0 | 0 |  | 0 | 0 | 0.00592 | 1311.52 | 83.43 | 15.72 | 1.67 | 0.27 | 0 | 8 | 4 | 0 | 8 | 0 | 0 | 0
1084 | 92810797 | 92814145 | 49672573 | 1 | 1 | 1 | 2 | 91.05.05-015 | ФСЭМ-2001, 91.05.05-015 , приказ Минстроя России № 876/пр от 26.12.2019 | Краны на автомобильном ходу, грузоподъемность 16 т | 1367 | 1011 | маш.-ч. | маш.-ч. | 1 | 0 | -430484415 | 0.01 | 0 | 1814.09 | 605.48 | 0 | 0 | 115.4 | 13.5 | 0 | 1 | 15.72 | 44.85 | 1 | 4 | 0 | 1 | 1 | 0 | 0 | 0.01 |  | 0 | 2 | 92814161 | 1 | 0 | 646 | 0 | 0 | 0 | 0 | 0 | 0 | 0 | 0 | 0 | 0 | 0 | 0 | 0 | 0 | 0 | 0 | 0 | 0 | 0 | 0 | 0 | 0 |  | 0 | 0 | 0.00296 | 1814.09 | 115.4 | 15.72 | 1.15 | 0.14 | 0 | 5 | 2 | 0 | 5 | 0 | 0 | 0
1084 | 92810797 | 92814145 | 49672890 | 1 | 1 | 1 | 2 | 91.07.08-024 | ФСЭМ-2001, 91.07.08-024 , приказ Минстроя России № 876/пр от 26.12.2019 | Растворосмесители передвижные, объем барабана 65 л | 1367 | 1011 | маш.-ч. | маш.-ч. | 1 | 0 | 1385328552 | 1.69 | 0 | 194.77 | 451.19 | 0 | 0 | 12.39 | 10.06 | 0 | 1 | 15.72 | 44.85 | 1 | 4 | 0 | 1 | 1 | 0 | 0 | 1.69 |  | 0 | 2 | 92814162 | 1 | 0 | 647 | 0 | 0 | 0 | 0 | 0 | 0 | 0 | 0 | 0 | 0 | 0 | 0 | 0 | 0 | 0 | 0 | 0 | 0 | 0 | 0 | 0 | 0 |  | 0 | 0 | 0.50024 | 194.77 | 12.39 | 15.72 | 20.94 | 17 | 0 | 98 | 226 | 0 | 98 | 0 | 0 | 0
1084 | 92810797 | 92814145 | 49673503 | 1 | 1 | 1 | 2 | 91.14.02-001 | ФСЭМ-2001, 91.14.02-001 , приказ Минстроя России № 876/пр от 26.12.2019 | Автомобили бортовые, грузоподъемность до 5 т | 1367 | 1011 | маш.-ч. | маш.-ч. | 1 | 0 | 509054691 | 0.01 | 0 | 1032.96 | 520.26 | 0 | 0 | 65.71 | 11.6 | 0 | 1 | 15.72 | 44.85 | 1 | 4 | 0 | 1 | 1 | 0 | 0 | 0.01 |  | 0 | 2 | 92814163 | 1 | 0 | 648 | 0 | 0 | 0 | 0 | 0 | 0 | 0 | 0 | 0 | 0 | 0 | 0 | 0 | 0 | 0 | 0 | 0 | 0 | 0 | 0 | 0 | 0 |  | 0 | 0 | 0.00296 | 1032.96 | 65.71 | 15.72 | 0.66 | 0.12 | 0 | 3 | 2 | 0 | 3 | 0 | 0 | 0
1084 | 92810797 | 92814145 | 49523203 | 1 | 1 | 1 | 3 | 01.7.03.01-0001 | ФССЦ-2001, 01.7.03.01-0001, приказ Минстроя России № 876/пр от 26.12.2019 | Вода | 1339 | 1007 | м3 | м3 | 1 | 0 | -143474561 | 0.44 | 24.2 | 0 | 0 | 0 | 2.44 | 0 | 0 | 0 | 9.92 | 1 | 1 | 1 | 4 | 0 | 1 | 1 | 0 | 0 | 0.44 |  | 0 | 2 | 92814164 | 1 | 0 | 649 | 0 | 0 | 0 | 0 | 0 | 0 | 0 | 0 | 0 | 0 | 0 | 0 | 0 | 0 | 0 | 0 | 0 | 0 | 0 | 0 | 0 | 0 |  | 0 | 0 | 0.13024 | 24.2 | 2.44 | 9.92 | 1.07 | 0 | 3 | 0 | 0 | 0 | 3 | 0 | 0 | 0
1084 | 92810797 | 92814145 | 49528707 | 1 | 1 | 1 | 3 | 04.3.02.09-0102 | ФССЦ-2001, 04.3.02.09-0102, приказ Минстроя России № 876/пр от 26.12.2019 | Смеси сухие водостойкие для затирки межплиточных швов шириной 1-6 мм (различная цветовая гамма) | 1348 | 1009 | т | т | 1000 | 0 | -1724628855 | 0.009 | 64608.96 | 0 | 0 | 0 | 6513 | 0 | 0 | 0 | 9.92 | 1 | 1 | 1 | 4 | 0 | 1 | 1 | 0 | 0 | 0.009 |  | 0 | 2 | 92814165 | 1 | 0 | 650 | 0 | 0 | 0 | 0 | 0 | 0 | 0 | 0 | 0 | 0 | 0 | 0 | 0 | 0 | 0 | 0 | 0 | 0 | 0 | 0 | 0 | 0 |  | 0 | 0 | 0.002664 | 64608.96 | 6513 | 9.92 | 58.62 | 0 | 172 | 0 | 0 | 0 | 172 | 0 | 0 | 0
1084 | 92810797 | 92814145 | 49538590 | 1 | 1 | 1 | 3 | 06.2.05.03-0001 | ФССЦ-2001, 06.2.05.03-0001, приказ Минстроя России № 876/пр от 26.12.2019 | Плитка керамогранитная | 1327 | 1005 | м2 | м2 | 1 | 0 | -532750779 | 102 | 1210.64 | 0 | 0 | 0 | 122.04 | 0 | 0 | 0 | 9.92 | 1 | 1 | 1 | 4 | 0 | 0 | 1 | 0 | 0 | 102 |  | 0 | 1 | -1 | 0 | 0 |  | 0 | 0 | 0 | 0 | 0 | 0 | 0 | 0 | 0 | 0 | 0 | 0 | 0 | 0 | 0 | 0 | 0 | 0 | 0 | 0 | 0 | 0 |  | 0 | 0 | 30.192 | 1210.64 | 122.04 | 9.92 | 12448.08 | 0 | 36563 | 0 | 0 | 0 | 36563 | 0 | 0 | 0
1084 | 92810797 | 92814145 | 49547103 | 1 | 1 | 1 | 3 | 11.2.04.05-0001 | ФССЦ-2001, 11.2.04.05-0001, приказ Минстроя России № 876/пр от 26.12.2019 | Рейки деревянные, сечение 8x18 мм | 1339 | 1007 | м3 | м3 | 1 | 0 | 1733916981 | 0.01 | 24800 | 0 | 0 | 0 | 2500 | 0 | 0 | 0 | 9.92 | 1 | 1 | 1 | 4 | 0 | 0 | 1 | 0 | 0 | 0.01 |  | 0 | 1 | -1 | 0 | 0 |  | 0 | 0 | 0 | 0 | 0 | 0 | 0 | 0 | 0 | 0 | 0 | 0 | 0 | 0 | 0 | 0 | 0 | 0 | 0 | 0 | 0 | 0 |  | 0 | 0 | 0.00296 | 24800 | 2500 | 9.92 | 25 | 0 | 73 | 0 | 0 | 0 | 73 | 0 | 0 | 0
1084 | 92810797 | 92814145 | 49553506 | 1 | 1 | 1 | 3 | 14.1.06.02-1002 | ФССЦ-2001, 14.1.06.02-1002, приказ Минстроя России № 876/пр от 26.12.2019 | Клей плиточный | 1346 | 1009 | кг | кг | 1 | 0 | -1263215297 | 1200 | 13.59 | 0 | 0 | 0 | 1.37 | 0 | 0 | 0 | 9.92 | 1 | 1 | 1 | 4 | 0 | 0 | 1 | 0 | 0 | 1200 |  | 0 | 1 | -1 | 0 | 0 |  | 0 | 0 | 0 | 0 | 0 | 0 | 0 | 0 | 0 | 0 | 0 | 0 | 0 | 0 | 0 | 0 | 0 | 0 | 0 | 0 | 0 | 0 |  | 0 | 0 | 355.2 | 13.59 | 1.37 | 9.92 | 1644 | 0 | 4973 | 0 | 0 | 0 | 4973 | 0 | 0 | 0
1084 | 92810797 | 92814145 | 0 | 1 | 1 | 1 | 3 | прайс |  | Грунтовка | 1348 | 1009 | т | т | 1000 | 0 | -489987425 | 0.012 | 40330 | 0 | 0 | 0 | 42165.02 | 0 | 0 | 0 | 9.92 | 1 | 1 | 1 | 4 | 0 | 0 | 1 | 0 | 0 | 0.012 |  | 0 | 1 | -1 | 0 | 0 |  | 0 | 0 | 0 | 0 | 0 | 0 | 0 | 0 | 0 | 0 | 0 | 0 | 0 | 0 | 0 | 0 | 0 | 0 | 0 | 0 | 0 | 0 |  | 0 | 0 | 0.003552 | 40330 | 42165.02 | 9.92 | 505.98 | 0 | 1486 | 0 | 0 | 0 | 1486 | 0 | 0 | 0
1124 | 92810797 | 92814174 | 48043837 | 68 | 1 | 1 | 1 | 1-100-30 |  | Затраты труда рабочих (Средний разряд - 3) | 1191 | 1013 | чел.-ч. | чел.-ч. | 1 | 0 | 1049124552 | 3.45 | 0 | 0 | 0 | 382.57 | 0 | 0 | 0 | 8.53 | 1 | 1 | 1 | 44.85 | 4 | 0 | 1 | 0 | 0 | 0 | 3.45 |  | 1 | 2 | 92814180 | 1 | 0 | 655 | 0 | 0 | 0 | 0 | 0 | 0 | 0 | 0 | 0 | 0 | 0 | 0 | 0 | 0 | 0 | 0 | 0 | 0 | 0 | 0 | 0 | 0 | 10686 | 27.9312 | 0 | 27.9312 | 382.57 | 8.53 | 44.85 | 29.43 | 0 | 0 | 0 | 0 | 10698 | 10698 | 0 | 0 | 0
1124 | 92810797 | 92814174 | 48044033 | 68 | 1 | 1 | 1 | 4-100-00 |  | Затраты труда машинистов | 1191 | 1013 | чел.-ч. | чел.-ч. | 1 | 0 | -1417349443 | 0.02 | 0 | 0 | 0 | 0 | 0 | 0 | 0 | 0 | 1 | 1 | 44.85 | 1 | 4 | 0 | 1 | 0 | 0 | 0 | 0.02 |  | 2 | 2 | 92814181 | 1 | 0 | 656 | 0 | 0 | 0 | 0 | 0 | 0 | 0 | 0 | 0 | 0 | 0 | 0 | 0 | 0 | 0 | 0 | 0 | 0 | 0 | 0 | 0 | 0 |  | 0 | 0 | 0.16192 | 0 | 0 | 1 | 0 | 0 | 0 | 0 | 0 | 0 | 0 | 0 | 0 | 0
1124 | 92810797 | 92814174 | 48206504 | 1 | 1 | 1 | 2 | 91.14.02-001 | ФСЭМ-2001, 91.14.02-001 , приказ Минстроя России № 876/пр от 26.12.2019 | Автомобили бортовые, грузоподъемность до 5 т | 1367 | 1011 | маш.-ч. | маш.-ч. | 1 | 0 | 2001246382 | 0.02 | 0 | 1032.96 | 520.26 | 0 | 0 | 65.71 | 11.6 | 0 | 1 | 15.72 | 44.85 | 1 | 4 | 0 | 1 | 0 | 0 | 0 | 0.02 |  | 0 | 2 | 92814182 | 1 | 0 | 657 | 0 | 0 | 0 | 0 | 0 | 0 | 0 | 0 | 0 | 0 | 0 | 0 | 0 | 0 | 0 | 0 | 0 | 0 | 0 | 0 | 0 | 0 |  | 0 | 0 | 0.16192 | 1032.96 | 65.71 | 15.72 | 1.31 | 0.23 | 0 | 167 | 84 | 0 | 167 | 0 | 0 | 0
1124 | 92810797 | 92814174 | 48056849 | 1 | 1 | 1 | 3 | 01.7.07.12-0022 | ФССЦ-2001, 01.7.07.12-0022, приказ Минстроя России № 876/пр от 26.12.2019 | Пленка полиэтиленовая, толщина 0,2-0,5 мм | 1327 | 1005 | м2 | м2 | 1 | 1 | -2139829613 | -122.4 | 120.92 | 0 | 0 | 0 | 12.19 | 0 | 0 | 0 | 9.92 | 1 | 1 | 1 | 0 | 0 | 1 | 0 | 0 | 0 | -122.4 |  | 0 | 2 | 92814183 | 1 | 6144 | 658 | 0 | 0 | 0 | 0 | 0 | 0 | 0 | 0 | 0 | 0 | 0 | 0 | 0 | 0 | 0 | 0 | 0 | 0 | 0 | 0 | 0 | 0 |  | 0 | 0 | -990.9504 | 120.92 | 12.19 | 9.92 | -1492.06 | 0 | -119905 | 0 | 0 | 0 | -119905 | 0 | 0 | 0
1124 | 92810797 | 92814174 | 49523688 | 1 | 1 | 1 | 3 | 01.7.07.12-1006 | ФССЦ-2001, 01.7.07.12-1006, приказ Минстроя России № 876/пр от 26.12.2019 | Пленка полиэтиленовая, толщина 80 мкм | 1327 | 1005 | м2 | м2 | 1 | 0 | -748384222 | 122.4 | 19.24 | 0 | 0 | 0 | 1.94 | 0 | 0 | 0 | 9.92 | 1 | 1 | 1 | 0 | 0 | 0 | 0 | 0 | 0 | 122.4 |  | 0 | 1 | -1 | 0 | 0 |  | 0 | 0 | 0 | 0 | 0 | 0 | 0 | 0 | 0 | 0 | 0 | 0 | 0 | 0 | 0 | 0 | 0 | 0 | 0 | 0 | 0 | 0 |  | 0 | 0 | 990.9504 | 19.24 | 1.94 | 9.92 | 237.46 | 0 | 18828 | 0 | 0 | 0 | 18828 | 0 | 0 | 0
1127 | 92810797 | 92814186 | 48043853 | 68 | 1 | 1 | 1 | 1-100-35 |  | Затраты труда рабочих (Средний разряд - 3,5) | 1191 | 1013 | чел.-ч. | чел.-ч. | 1 | 0 | 1893946532 | 4.14 | 0 | 0 | 0 | 406.79 | 0 | 0 | 0 | 9.07 | 1 | 1 | 1 | 44.85 | 4 | 0 | 1 | 0 | 0 | 0 | 4.14 |  | 1 | 2 | 92814192 | 1 | 0 | 659 | 0 | 0 | 0 | 0 | 0 | 0 | 0 | 0 | 0 | 0 | 0 | 0 | 0 | 0 | 0 | 0 | 0 | 0 | 0 | 0 | 0 | 0 | 14584 | 35.8524 | 0 | 35.8524 | 406.79 | 9.07 | 44.85 | 37.55 | 0 | 0 | 0 | 0 | 14592 | 14592 | 0 | 0 | 0
1127 | 92810797 | 92814186 | 48044033 | 68 | 1 | 1 | 1 | 4-100-00 |  | Затраты труда машинистов | 1191 | 1013 | чел.-ч. | чел.-ч. | 1 | 0 | -1417349443 | 0.11 | 0 | 0 | 0 | 0 | 0 | 0 | 0 | 0 | 1 | 1 | 44.85 | 1 | 4 | 0 | 1 | 0 | 0 | 0 | 0.11 |  | 2 | 2 | 92814193 | 1 | 0 | 660 | 0 | 0 | 0 | 0 | 0 | 0 | 0 | 0 | 0 | 0 | 0 | 0 | 0 | 0 | 0 | 0 | 0 | 0 | 0 | 0 | 0 | 0 |  | 0 | 0 | 0.9526 | 0 | 0 | 1 | 0 | 0 | 0 | 0 | 0 | 0 | 0 | 0 | 0 | 0
1127 | 92810797 | 92814186 | 48206504 | 1 | 1 | 1 | 2 | 91.14.02-001 | ФСЭМ-2001, 91.14.02-001 , приказ Минстроя России № 876/пр от 26.12.2019 | Автомобили бортовые, грузоподъемность до 5 т | 1367 | 1011 | маш.-ч. | маш.-ч. | 1 | 0 | 2001246382 | 0.11 | 0 | 1032.96 | 520.26 | 0 | 0 | 65.71 | 11.6 | 0 | 1 | 15.72 | 44.85 | 1 | 4 | 0 | 1 | 0 | 0 | 0 | 0.11 |  | 0 | 2 | 92814194 | 1 | 0 | 661 | 0 | 0 | 0 | 0 | 0 | 0 | 0 | 0 | 0 | 0 | 0 | 0 | 0 | 0 | 0 | 0 | 0 | 0 | 0 | 0 | 0 | 0 |  | 0 | 0 | 0.9526 | 1032.96 | 65.71 | 15.72 | 7.23 | 1.28 | 0 | 984 | 495 | 0 | 984 | 0 | 0 | 0
1127 | 92810797 | 92814186 | 49523706 | 1 | 1 | 1 | 3 | 01.7.07.14-0052 | ФССЦ-2001, 01.7.07.14-0052, приказ Минстроя России № 876/пр от 26.12.2019 | Лента Полифом | 1301 | 1003 | м | м | 1 | 0 | -13007914 | 105 | 16.67 | 0 | 0 | 0 | 1.68 | 0 | 0 | 0 | 9.92 | 1 | 1 | 1 | 0 | 0 | 0 | 0 | 0 | 0 | 105 |  | 0 | 1 | -1 | 0 | 0 |  | 0 | 0 | 0 | 0 | 0 | 0 | 0 | 0 | 0 | 0 | 0 | 0 | 0 | 0 | 0 | 0 | 0 | 0 | 0 | 0 | 0 | 0 |  | 0 | 0 | 909.3 | 16.67 | 1.68 | 9.92 | 176.4 | 0 | 15458 | 0 | 0 | 0 | 15458 | 0 | 0 | 0
1127 | 92810797 | 92814186 | 48056876 | 1 | 1 | 1 | 3 | 01.7.07.14-0057 | ФССЦ-2001, 01.7.07.14-0057, приказ Минстроя России № 876/пр от 26.12.2019 | Прокладки уплотнительные ПРП, диаметр 30 мм | 1308 | 1003 | 100 м | 100 м | 100 | 1 | 1075842345 | -1.05 | 24800 | 0 | 0 | 0 | 2500 | 0 | 0 | 0 | 9.92 | 1 | 1 | 1 | 0 | 0 | 1 | 0 | 0 | 0 | -1.05 |  | 0 | 2 | 92814195 | 1 | 6144 | 662 | 0 | 0 | 0 | 0 | 0 | 0 | 0 | 0 | 0 | 0 | 0 | 0 | 0 | 0 | 0 | 0 | 0 | 0 | 0 | 0 | 0 | 0 |  | 0 | 0 | -9.093 | 24800 | 2500 | 9.92 | -2625 | 0 | -225506 | 0 | 0 | 0 | -225506 | 0 | 0 | 0
1130 | 92810797 | 92814198 | 49510749 | 70 | 1 | 1 | 1 | 1-100-38 |  | Затраты труда рабочих (Средний разряд - 3,8) | 1191 | 1013 | чел.-ч. | чел.-ч. | 1 | 0 | -2012709214 | 9.47 | 0 | 0 | 0 | 421.59 | 0 | 0 | 0 | 9.4 | 1 | 1 | 1 | 44.85 | 4 | 0 | 1 | 0 | 0 | 0 | 9.47 |  | 1 | 2 | 92814204 | 1 | 0 | 663 | 0 | 0 | 0 | 0 | 0 | 0 | 0 | 0 | 0 | 0 | 0 | 0 | 0 | 0 | 0 | 0 | 0 | 0 | 0 | 0 | 0 | 0 | 161695 | 383.535 | 0 | 383.535 | 421.59 | 9.4 | 44.85 | 89.02 | 0 | 0 | 0 | 0 | 161852 | 161852 | 0 | 0 | 0
1130 | 92810797 | 92814198 | 49510905 | 70 | 1 | 1 | 1 | 4-100-00 |  | Затраты труда машинистов | 1191 | 1013 | чел.-ч. | чел.-ч. | 1 | 0 | -1417349443 | 0.31 | 0 | 0 | 0 | 0 | 0 | 0 | 0 | 0 | 1 | 1 | 44.85 | 1 | 4 | 0 | 1 | 0 | 0 | 0 | 0.31 |  | 2 | 2 | 92814205 | 1 | 0 | 664 | 0 | 0 | 0 | 0 | 0 | 0 | 0 | 0 | 0 | 0 | 0 | 0 | 0 | 0 | 0 | 0 | 0 | 0 | 0 | 0 | 0 | 0 |  | 0 | 0 | 12.555 | 0 | 0 | 1 | 0 | 0 | 0 | 0 | 0 | 0 | 0 | 0 | 0 | 0
1130 | 92810797 | 92814198 | 49672703 | 1 | 1 | 1 | 2 | 91.06.03-055 | ФСЭМ-2001, 91.06.03-055 , приказ Минстроя России № 876/пр от 26.12.2019 | Лебедки электрические тяговым усилием 19,62 кН (2 т) | 1367 | 1011 | маш.-ч. | маш.-ч. | 1 | 0 | -1424865896 | 0.45 | 0 | 104.7 | 0 | 0 | 0 | 6.66 | 0 | 0 | 1 | 15.72 | 44.85 | 1 | 4 | 0 | 1 | 0 | 0 | 0 | 0.45 |  | 0 | 2 | 92814206 | 1 | 0 | 665 | 0 | 0 | 0 | 0 | 0 | 0 | 0 | 0 | 0 | 0 | 0 | 0 | 0 | 0 | 0 | 0 | 0 | 0 | 0 | 0 | 0 | 0 |  | 0 | 0 | 18.225 | 104.7 | 6.66 | 15.72 | 3 | 0 | 0 | 1914 | 0 | 0 | 1914 | 0 | 0 | 0
1130 | 92810797 | 92814198 | 49673503 | 1 | 1 | 1 | 2 | 91.14.02-001 | ФСЭМ-2001, 91.14.02-001 , приказ Минстроя России № 876/пр от 26.12.2019 | Автомобили бортовые, грузоподъемность до 5 т | 1367 | 1011 | маш.-ч. | маш.-ч. | 1 | 0 | 509054691 | 0.31 | 0 | 1032.96 | 520.26 | 0 | 0 | 65.71 | 11.6 | 0 | 1 | 15.72 | 44.85 | 1 | 4 | 0 | 1 | 0 | 0 | 0 | 0.31 |  | 0 | 2 | 92814207 | 1 | 0 | 666 | 0 | 0 | 0 | 0 | 0 | 0 | 0 | 0 | 0 | 0 | 0 | 0 | 0 | 0 | 0 | 0 | 0 | 0 | 0 | 0 | 0 | 0 |  | 0 | 0 | 12.555 | 1032.96 | 65.71 | 15.72 | 20.37 | 3.6 | 0 | 12969 | 6529 | 0 | 12969 | 0 | 0 | 0
1130 | 92810797 | 92814198 | 49550264 | 1 | 1 | 1 | 3 | 12.2.05.06-0002 | ФССЦ-2001, 12.2.05.06-0002, приказ Минстроя России № 876/пр от 26.12.2019 | Плиты пенополистирольные теплоизоляционные ППС20-Р-А | 1339 | 1007 | м3 | м3 | 1 | 0 | 1849619500 | 1.02 | 9864.45 | 0 | 0 | 0 | 994.4 | 0 | 0 | 0 | 9.92 | 1 | 1 | 1 | 0 | 0 | 0 | 0 | 0 | 0 | 1.02 |  | 0 | 1 | -1 | 0 | 0 |  | 0 | 0 | 0 | 0 | 0 | 0 | 0 | 0 | 0 | 0 | 0 | 0 | 0 | 0 | 0 | 0 | 0 | 0 | 0 | 0 | 0 | 0 |  | 0 | 0 | 41.31 | 9864.45 | 994.4 | 9.92 | 1014.29 | 0 | 407482 | 0 | 0 | 0 | 407482 | 0 | 0 | 0
1132 | 92810797 | 92814210 | 49510721 | 70 | 1 | 1 | 1 | 1-100-33 |  | Затраты труда рабочих (Средний разряд - 3,3) | 1191 | 1013 | чел.-ч. | чел.-ч. | 1 | 0 | -1759674247 | 11.6 | 0 | 0 | 0 | 397.37 | 0 | 0 | 0 | 8.86 | 1 | 1 | 1 | 44.85 | 4 | 0 | 1 | 0 | 0 | 0 | 11.6 |  | 1 | 2 | 92814217 | 1 | 0 | 668 | 0 | 0 | 0 | 0 | 0 | 0 | 0 | 0 | 0 | 0 | 0 | 0 | 0 | 0 | 0 | 0 | 0 | 0 | 0 | 0 | 0 | 0 | 10745 | 27.0396 | 0 | 27.0396 | 397.37 | 8.86 | 44.85 | 102.78 | 0 | 0 | 0 | 0 | 10735 | 10735 | 0 | 0 | 0
1132 | 92810797 | 92814210 | 49510905 | 70 | 1 | 1 | 1 | 4-100-00 |  | Затраты труда машинистов | 1191 | 1013 | чел.-ч. | чел.-ч. | 1 | 0 | -1417349443 | 0.35 | 0 | 0 | 0 | 0 | 0 | 0 | 0 | 0 | 1 | 1 | 44.85 | 1 | 4 | 0 | 1 | 0 | 0 | 0 | 0.35 |  | 2 | 2 | 92814218 | 1 | 0 | 669 | 0 | 0 | 0 | 0 | 0 | 0 | 0 | 0 | 0 | 0 | 0 | 0 | 0 | 0 | 0 | 0 | 0 | 0 | 0 | 0 | 0 | 0 |  | 0 | 0 | 0.81585 | 0 | 0 | 1 | 0 | 0 | 0 | 0 | 0 | 0 | 0 | 0 | 0 | 0
1132 | 92810797 | 92814210 | 49672573 | 1 | 1 | 1 | 2 | 91.05.05-015 | ФСЭМ-2001, 91.05.05-015 , приказ Минстроя России № 876/пр от 26.12.2019 | Краны на автомобильном ходу, грузоподъемность 16 т | 1367 | 1011 | маш.-ч. | маш.-ч. | 1 | 0 | -430484415 | 0.15 | 0 | 1814.09 | 605.48 | 0 | 0 | 115.4 | 13.5 | 0 | 1 | 15.72 | 44.85 | 1 | 4 | 0 | 1 | 0 | 0 | 0 | 0.15 |  | 0 | 2 | 92814219 | 1 | 0 | 670 | 0 | 0 | 0 | 0 | 0 | 0 | 0 | 0 | 0 | 0 | 0 | 0 | 0 | 0 | 0 | 0 | 0 | 0 | 0 | 0 | 0 | 0 |  | 0 | 0 | 0.34965 | 1814.09 | 115.4 | 15.72 | 17.31 | 2.03 | 0 | 634 | 212 | 0 | 634 | 0 | 0 | 0
1132 | 92810797 | 92814210 | 49673503 | 1 | 1 | 1 | 2 | 91.14.02-001 | ФСЭМ-2001, 91.14.02-001 , приказ Минстроя России № 876/пр от 26.12.2019 | Автомобили бортовые, грузоподъемность до 5 т | 1367 | 1011 | маш.-ч. | маш.-ч. | 1 | 0 | 509054691 | 0.2 | 0 | 1032.96 | 520.26 | 0 | 0 | 65.71 | 11.6 | 0 | 1 | 15.72 | 44.85 | 1 | 4 | 0 | 1 | 0 | 0 | 0 | 0.2 |  | 0 | 2 | 92814220 | 1 | 0 | 671 | 0 | 0 | 0 | 0 | 0 | 0 | 0 | 0 | 0 | 0 | 0 | 0 | 0 | 0 | 0 | 0 | 0 | 0 | 0 | 0 | 0 | 0 |  | 0 | 0 | 0.4662 | 1032.96 | 65.71 | 15.72 | 13.14 | 2.32 | 0 | 482 | 242 | 0 | 482 | 0 | 0 | 0
1132 | 92810797 | 92814210 | 49542609 | 1 | 1 | 1 | 3 | 08.3.03.04-0012 | ФССЦ-2001, 08.3.03.04-0012, приказ Минстроя России № 876/пр от 26.12.2019 | Проволока светлая, диаметр 1,1 мм | 1348 | 1009 | т | т | 1000 | 0 | 2041074766 | 0.028 | 101184 | 0 | 0 | 0 | 10200 | 0 | 0 | 0 | 9.92 | 1 | 1 | 1 | 4 | 0 | 1 | 1 | 0 | 0 | 0.028 |  | 0 | 2 | 92814221 | 1 | 0 | 672 | 0 | 0 | 0 | 0 | 0 | 0 | 0 | 0 | 0 | 0 | 0 | 0 | 0 | 0 | 0 | 0 | 0 | 0 | 0 | 0 | 0 | 0 |  | 0 | 0 | 0.065268 | 101184 | 10200 | 9.92 | 285.6 | 0 | 6604 | 0 | 0 | 0 | 6604 | 0 | 0 | 0
1132 | 92810797 | 92814210 | 49543532 | 1 | 1 | 1 | 3 | 08.4.02.06-0003 | ФССЦ-2001, 08.4.02.06-0003, приказ Минстроя России № 876/пр от 26.12.2019 | Сетка сварная из холоднотянутой проволоки 4-5 мм | 1348 | 1009 | т | т | 1000 | 0 | 1471731351 | 1 | 87098.49 | 0 | 0 | 0 | 8780.09 | 0 | 0 | 0 | 9.92 | 1 | 1 | 1 | 0 | 0 | 0 | 0 | 0 | 0 | 1 |  | 0 | 1 | -1 | 0 | 0 |  | 0 | 0 | 0 | 0 | 0 | 0 | 0 | 0 | 0 | 0 | 0 | 0 | 0 | 0 | 0 | 0 | 0 | 0 | 0 | 0 | 0 | 0 |  | 0 | 0 | 2.331 | 87098.49 | 8780.09 | 9.92 | 8780.09 | 0 | 203025 | 0 | 0 | 0 | 203025 | 0 | 0 | 0
1134 | 92810797 | 92814224 | 48043811 | 68 | 1 | 1 | 1 | 1-100-22 |  | Затраты труда рабочих (Средний разряд - 2,2) | 1191 | 1013 | чел.-ч. | чел.-ч. | 1 | 0 | -366857280 | 35.6 | 0 | 0 | 0 | 356.11 | 0 | 0 | 0 | 7.94 | 1 | 1 | 1 | 44.85 | 4 | 0 | 1 | 0 | 0 | 0 | 35.6 |  | 1 | 2 | 92814231 | 1 | 0 | 674 | 0 | 0 | 0 | 0 | 0 | 0 | 0 | 0 | 0 | 0 | 0 | 0 | 0 | 0 | 0 | 0 | 0 | 0 | 0 | 0 | 0 | 0 | 102637 | 288.2176 | 0 | 288.2176 | 356.11 | 7.94 | 44.85 | 282.66 | 0 | 0 | 0 | 0 | 102605 | 102605 | 0 | 0 | 0
1134 | 92810797 | 92814224 | 48044033 | 68 | 1 | 1 | 1 | 4-100-00 |  | Затраты труда машинистов | 1191 | 1013 | чел.-ч. | чел.-ч. | 1 | 0 | -1417349443 | 1.27 | 0 | 0 | 0 | 0 | 0 | 0 | 0 | 0 | 1 | 1 | 44.85 | 1 | 4 | 0 | 1 | 0 | 0 | 0 | 1.27 |  | 2 | 2 | 92814232 | 1 | 0 | 675 | 0 | 0 | 0 | 0 | 0 | 0 | 0 | 0 | 0 | 0 | 0 | 0 | 0 | 0 | 0 | 0 | 0 | 0 | 0 | 0 | 0 | 0 |  | 0 | 0 | 10.2819 | 0 | 0 | 1 | 0 | 0 | 0 | 0 | 0 | 0 | 0 | 0 | 0 | 0
1134 | 92810797 | 92814224 | 48205768 | 1 | 1 | 1 | 2 | 91.06.06-048 | ФСЭМ-2001, 91.06.06-048 , приказ Минстроя России № 876/пр от 26.12.2019 | Подъемники одномачтовые, грузоподъемность до 500 кг, высота подъема 45 м | 1367 | 1011 | маш.-ч. | маш.-ч. | 1 | 0 | 1098214667 | 1.27 | 0 | 491.41 | 605.48 | 0 | 0 | 31.26 | 13.5 | 0 | 1 | 15.72 | 44.85 | 1 | 4 | 0 | 1 | 0 | 0 | 0 | 1.27 |  | 0 | 2 | 92814233 | 1 | 0 | 676 | 0 | 0 | 0 | 0 | 0 | 0 | 0 | 0 | 0 | 0 | 0 | 0 | 0 | 0 | 0 | 0 | 0 | 0 | 0 | 0 | 0 | 0 |  | 0 | 0 | 10.2819 | 491.41 | 31.26 | 15.72 | 39.7 | 17.15 | 0 | 5048 | 6221 | 0 | 5048 | 0 | 0 | 0
1134 | 92810797 | 92814224 | 48205852 | 1 | 1 | 1 | 2 | 91.07.04-002 | ФСЭМ-2001, 91.07.04-002 , приказ Минстроя России № 876/пр от 26.12.2019 | Вибраторы поверхностные | 1367 | 1011 | маш.-ч. | маш.-ч. | 1 | 0 | 3123306 | 7.82 | 0 | 7.86 | 0 | 0 | 0 | 0.5 | 0 | 0 | 1 | 15.72 | 44.85 | 1 | 4 | 0 | 1 | 0 | 0 | 0 | 7.82 |  | 0 | 2 | 92814234 | 1 | 0 | 677 | 0 | 0 | 0 | 0 | 0 | 0 | 0 | 0 | 0 | 0 | 0 | 0 | 0 | 0 | 0 | 0 | 0 | 0 | 0 | 0 | 0 | 0 |  | 0 | 0 | 63.3107 | 7.86 | 0.5 | 15.72 | 3.91 | 0 | 0 | 506 | 0 | 0 | 506 | 0 | 0 | 0
1134 | 92810797 | 92814224 | 49523203 | 1 | 1 | 1 | 3 | 01.7.03.01-0001 | ФССЦ-2001, 01.7.03.01-0001, приказ Минстроя России № 876/пр от 26.12.2019 | Вода | 1339 | 1007 | м3 | м3 | 1 | 0 | -143474561 | 3.5 | 24.2 | 0 | 0 | 0 | 2.44 | 0 | 0 | 0 | 9.92 | 1 | 1 | 1 | 4 | 0 | 1 | 1 | 0 | 0 | 3.5 |  | 0 | 2 | 92814235 | 1 | 0 | 678 | 0 | 0 | 0 | 0 | 0 | 0 | 0 | 0 | 0 | 0 | 0 | 0 | 0 | 0 | 0 | 0 | 0 | 0 | 0 | 0 | 0 | 0 |  | 0 | 0 | 28.336 | 24.2 | 2.44 | 9.92 | 8.54 | 0 | 680 | 0 | 0 | 0 | 680 | 0 | 0 | 0
1134 | 92810797 | 92814224 | 0 | 1 | 1 | 1 | 3 | Прайс | ФССЦ-2001, 04.3.01.09-0015, приказ Минстроя России № 876/пр от 26.12.2019 | Раствор цементно-песчаный М150 с фиброволокном | 1339 | 1007 | м3 | м3 | 1 | 0 | 1476377462 | 2.04 | 7537.15 | 0 | 0 | 0 | 7880.09 | 0 | 0 | 0 | 9.92 | 1 | 1 | 1 | 0 | 0 | 0 | 1 | 0 | 0 | 2.04 |  | 0 | 1 | -1 | 0 | 0 |  | 0 | 0 | 0 | 0 | 0 | 0 | 0 | 0 | 0 | 0 | 0 | 0 | 0 | 0 | 0 | 0 | 0 | 0 | 0 | 0 | 0 | 0 |  | 0 | 0 | 16.5158 | 7537.15 | 7880.09 | 9.92 | 16075.38 | 0 | 1291043 | 0 | 0 | 0 | 1291043 | 0 | 0 | 0
1136 | 92810797 | 92814238 | 48043811 | 68 | 1 | 1 | 1 | 1-100-22 |  | Затраты труда рабочих (Средний разряд - 2,2) | 1191 | 1013 | чел.-ч. | чел.-ч. | 1 | 0 | -366857280 | 1.76 | 0 | 0 | 0 | 356.11 | 0 | 0 | 0 | 7.94 | 1 | 1 | 1 | 44.85 | 4 | 0 | 1 | 1 | 0 | 0 | 0.44 | *4 | 1 | 2 | 92814244 | 1 | 0 | 680 | 0 | 0 | 0 | 0 | 0 | 0 | 0 | 0 | 0 | 0 | 0 | 0 | 0 | 0 | 0 | 0 | 0 | 0 | 0 | 0 | 0 | 0 | 1269 | 14.249 | 0 | 14.249 | 356.11 | 7.94 | 44.85 | 13.96 | 0 | 0 | 0 | 0 | 5073 | 5073 | 0 | 0 | 0
1136 | 92810797 | 92814238 | 48044033 | 68 | 1 | 1 | 1 | 4-100-00 |  | Затраты труда машинистов | 1191 | 1013 | чел.-ч. | чел.-ч. | 1 | 0 | -1417349443 | 0.84 | 0 | 0 | 0 | 0 | 0 | 0 | 0 | 0 | 1 | 1 | 44.85 | 1 | 4 | 0 | 1 | 1 | 0 | 0 | 0.21 | *4 | 2 | 2 | 92814245 | 1 | 0 | 681 | 0 | 0 | 0 | 0 | 0 | 0 | 0 | 0 | 0 | 0 | 0 | 0 | 0 | 0 | 0 | 0 | 0 | 0 | 0 | 0 | 0 | 0 |  | 0 | 0 | 6.8006 | 0 | 0 | 1 | 0 | 0 | 0 | 0 | 0 | 0 | 0 | 0 | 0 | 0
1136 | 92810797 | 92814238 | 48205768 | 1 | 1 | 1 | 2 | 91.06.06-048 | ФСЭМ-2001, 91.06.06-048 , приказ Минстроя России № 876/пр от 26.12.2019 | Подъемники одномачтовые, грузоподъемность до 500 кг, высота подъема 45 м | 1367 | 1011 | маш.-ч. | маш.-ч. | 1 | 0 | 1098214667 | 0.84 | 0 | 491.41 | 605.48 | 0 | 0 | 31.26 | 13.5 | 0 | 1 | 15.72 | 44.85 | 1 | 4 | 0 | 1 | 1 | 0 | 0 | 0.21 | *4 | 0 | 2 | 92814246 | 1 | 0 | 682 | 0 | 0 | 0 | 0 | 0 | 0 | 0 | 0 | 0 | 0 | 0 | 0 | 0 | 0 | 0 | 0 | 0 | 0 | 0 | 0 | 0 | 0 |  | 0 | 0 | 6.8006 | 491.41 | 31.26 | 15.72 | 26.24 | 11.36 | 0 | 3339 | 4114 | 0 | 3339 | 0 | 0 | 0
1136 | 92810797 | 92814238 | 48205852 | 1 | 1 | 1 | 2 | 91.07.04-002 | ФСЭМ-2001, 91.07.04-002 , приказ Минстроя России № 876/пр от 26.12.2019 | Вибраторы поверхностные | 1367 | 1011 | маш.-ч. | маш.-ч. | 1 | 0 | 3123306 | 8 | 0 | 7.86 | 0 | 0 | 0 | 0.5 | 0 | 0 | 1 | 15.72 | 44.85 | 1 | 4 | 0 | 1 | 1 | 0 | 0 | 2 | *4 | 0 | 2 | 92814247 | 1 | 0 | 683 | 0 | 0 | 0 | 0 | 0 | 0 | 0 | 0 | 0 | 0 | 0 | 0 | 0 | 0 | 0 | 0 | 0 | 0 | 0 | 0 | 0 | 0 |  | 0 | 0 | 64.768 | 7.86 | 0.5 | 15.72 | 4 | 0 | 0 | 518 | 0 | 0 | 518 | 0 | 0 | 0
1136 | 92810797 | 92814238 | 0 | 1 | 1 | 1 | 3 | Прайс | ФССЦ-2001, 04.3.01.09-0015, приказ Минстроя России № 876/пр от 26.12.2019 | Раствор цементно-песчаный М150 с фиброволокном | 1339 | 1007 | м3 | м3 | 1 | 0 | 1476377462 | 2.04 | 7537.15 | 0 | 0 | 0 | 7880.09 | 0 | 0 | 0 | 9.92 | 1 | 1 | 1 | 0 | 0 | 0 | 1 | 0 | 0 | 0.51 | *4 | 0 | 1 | -1 | 0 | 0 |  | 0 | 0 | 0 | 0 | 0 | 0 | 0 | 0 | 0 | 0 | 0 | 0 | 0 | 0 | 0 | 0 | 0 | 0 | 0 | 0 | 0 | 0 |  | 0 | 0 | 16.5158 | 7537.15 | 7880.09 | 9.92 | 16075.4 | 0 | 1291043 | 0 | 0 | 0 | 1291043 | 0 | 0 | 0
1138 | 92810797 | 92814250 | 48043853 | 68 | 1 | 1 | 1 | 1-100-35 |  | Затраты труда рабочих (Средний разряд - 3,5) | 1191 | 1013 | чел.-ч. | чел.-ч. | 1 | 0 | 1893946532 | 69 | 0 | 0 | 0 | 406.79 | 0 | 0 | 0 | 9.07 | 1 | 1 | 1 | 44.85 | 4 | 0 | 1 | 0 | 0 | 0 | 69 |  | 1 | 2 | 92814256 | 1 | 0 | 685 | 0 | 0 | 0 | 0 | 0 | 0 | 0 | 0 | 0 | 0 | 0 | 0 | 0 | 0 | 0 | 0 | 0 | 0 | 0 | 0 | 0 | 0 | 227242 | 558.624 | 0 | 558.624 | 406.79 | 9.07 | 44.85 | 625.83 | 0 | 0 | 0 | 0 | 227360 | 227360 | 0 | 0 | 0
1138 | 92810797 | 92814250 | 48207178 | 1 | 1 | 1 | 2 | 91.21.07-011 | ФСЭМ-2001, 91.21.07-011 , приказ Минстроя России № 876/пр от 26.12.2019 | Машины мозаично-шлифовальные | 1367 | 1011 | маш.-ч. | маш.-ч. | 1 | 0 | -1773517564 | 13.795 | 0 | 23.58 | 0 | 0 | 0 | 1.5 | 0 | 0 | 1 | 15.72 | 44.85 | 1 | 4 | 0 | 1 | 1 | 0 | 0 | 27.59 | *0,5 | 0 | 2 | 92814257 | 1 | 0 | 686 | 0 | 0 | 0 | 0 | 0 | 0 | 0 | 0 | 0 | 0 | 0 | 0 | 0 | 0 | 0 | 0 | 0 | 0 | 0 | 0 | 0 | 0 |  | 0 | 0 | 111.6843 | 23.58 | 1.5 | 15.72 | 20.7 | 0 | 0 | 2680 | 0 | 0 | 2680 | 0 | 0 | 0
1138 | 92810797 | 92814250 | 48207369 | 1 | 1 | 1 | 2 | 91.21.22-638 | ФСЭМ-2001, 91.21.22-638 , приказ Минстроя России № 876/пр от 26.12.2019 | Пылесосы промышленные, мощность до 2000 Вт | 1367 | 1011 | маш.-ч. | маш.-ч. | 1 | 0 | 1549254237 | 0.9 | 0 | 51.72 | 0 | 0 | 0 | 3.29 | 0 | 0 | 1 | 15.72 | 44.85 | 1 | 4 | 0 | 1 | 1 | 0 | 0 | 1.8 | *0,5 | 0 | 2 | 92814258 | 1 | 0 | 687 | 0 | 0 | 0 | 0 | 0 | 0 | 0 | 0 | 0 | 0 | 0 | 0 | 0 | 0 | 0 | 0 | 0 | 0 | 0 | 0 | 0 | 0 |  | 0 | 0 | 7.2864 | 51.72 | 3.29 | 15.72 | 2.96 | 0 | 0 | 379 | 0 | 0 | 379 | 0 | 0 | 0
1138 | 92810797 | 92814250 | 49523203 | 1 | 1 | 1 | 3 | 01.7.03.01-0001 | ФССЦ-2001, 01.7.03.01-0001, приказ Минстроя России № 876/пр от 26.12.2019 | Вода | 1339 | 1007 | м3 | м3 | 1 | 0 | -143474561 | 2 | 24.2 | 0 | 0 | 0 | 2.44 | 0 | 0 | 0 | 9.92 | 1 | 1 | 1 | 4 | 0 | 1 | 1 | 0 | 0 | 2 |  | 0 | 2 | 92814259 | 1 | 0 | 688 | 0 | 0 | 0 | 0 | 0 | 0 | 0 | 0 | 0 | 0 | 0 | 0 | 0 | 0 | 0 | 0 | 0 | 0 | 0 | 0 | 0 | 0 |  | 0 | 0 | 16.192 | 24.2 | 2.44 | 9.92 | 4.88 | 0 | 389 | 0 | 0 | 0 | 389 | 0 | 0 | 0
1138 | 92810797 | 92814250 | 48059305 | 1 | 1 | 1 | 3 | 01.7.17.05-0021 | ФССЦ-2001, 01.7.17.05-0021, приказ Минстроя России № 876/пр от 26.12.2019 | Карборунд | 1346 | 1009 | кг | кг | 1 | 1 | -1794109170 | -2 | 56.64 | 0 | 0 | 0 | 5.71 | 0 | 0 | 0 | 9.92 | 1 | 1 | 1 | 0 | 0 | 1 | 0 | 0 | 0 | -2 |  | 0 | 2 | 92814260 | 1 | 6144 | 689 | 0 | 0 | 0 | 0 | 0 | 0 | 0 | 0 | 0 | 0 | 0 | 0 | 0 | 0 | 0 | 0 | 0 | 0 | 0 | 0 | 0 | 0 |  | 0 | 0 | -16.192 | 56.64 | 5.71 | 9.92 | -11.42 | 0 | -923 | 0 | 0 | 0 | -923 | 0 | 0 | 0
1175 | 92810797 | 92814262 | 48043837 | 68 | 1 | 1 | 1 | 1-100-30 |  | Затраты труда рабочих (Средний разряд - 3) | 1191 | 1013 | чел.-ч. | чел.-ч. | 1 | 0 | 1049124552 | 3.45 | 0 | 0 | 0 | 382.57 | 0 | 0 | 0 | 8.53 | 1 | 1 | 1 | 44.85 | 4 | 0 | 1 | 0 | 0 | 0 | 3.45 |  | 1 | 2 | 92814268 | 1 | 0 | 690 | 0 | 0 | 0 | 0 | 0 | 0 | 0 | 0 | 0 | 0 | 0 | 0 | 0 | 0 | 0 | 0 | 0 | 0 | 0 | 0 | 0 | 0 | 843 | 2.2045 | 0 | 2.2045 | 382.57 | 8.53 | 44.85 | 29.43 | 0 | 0 | 0 | 0 | 844 | 844 | 0 | 0 | 0
1175 | 92810797 | 92814262 | 48044033 | 68 | 1 | 1 | 1 | 4-100-00 |  | Затраты труда машинистов | 1191 | 1013 | чел.-ч. | чел.-ч. | 1 | 0 | -1417349443 | 0.02 | 0 | 0 | 0 | 0 | 0 | 0 | 0 | 0 | 1 | 1 | 44.85 | 1 | 4 | 0 | 1 | 0 | 0 | 0 | 0.02 |  | 2 | 2 | 92814269 | 1 | 0 | 691 | 0 | 0 | 0 | 0 | 0 | 0 | 0 | 0 | 0 | 0 | 0 | 0 | 0 | 0 | 0 | 0 | 0 | 0 | 0 | 0 | 0 | 0 |  | 0 | 0 | 0.01278 | 0 | 0 | 1 | 0 | 0 | 0 | 0 | 0 | 0 | 0 | 0 | 0 | 0
1175 | 92810797 | 92814262 | 48206504 | 1 | 1 | 1 | 2 | 91.14.02-001 | ФСЭМ-2001, 91.14.02-001 , приказ Минстроя России № 876/пр от 26.12.2019 | Автомобили бортовые, грузоподъемность до 5 т | 1367 | 1011 | маш.-ч. | маш.-ч. | 1 | 0 | 2001246382 | 0.02 | 0 | 1032.96 | 520.26 | 0 | 0 | 65.71 | 11.6 | 0 | 1 | 15.72 | 44.85 | 1 | 4 | 0 | 1 | 0 | 0 | 0 | 0.02 |  | 0 | 2 | 92814270 | 1 | 0 | 692 | 0 | 0 | 0 | 0 | 0 | 0 | 0 | 0 | 0 | 0 | 0 | 0 | 0 | 0 | 0 | 0 | 0 | 0 | 0 | 0 | 0 | 0 |  | 0 | 0 | 0.01278 | 1032.96 | 65.71 | 15.72 | 1.31 | 0.23 | 0 | 13 | 7 | 0 | 13 | 0 | 0 | 0
1175 | 92810797 | 92814262 | 48056849 | 1 | 1 | 1 | 3 | 01.7.07.12-0022 | ФССЦ-2001, 01.7.07.12-0022, приказ Минстроя России № 876/пр от 26.12.2019 | Пленка полиэтиленовая, толщина 0,2-0,5 мм | 1327 | 1005 | м2 | м2 | 1 | 1 | -2139829613 | -122.4 | 120.92 | 0 | 0 | 0 | 12.19 | 0 | 0 | 0 | 9.92 | 1 | 1 | 1 | 0 | 0 | 1 | 0 | 0 | 0 | -122.4 |  | 0 | 2 | 92814271 | 1 | 6144 | 693 | 0 | 0 | 0 | 0 | 0 | 0 | 0 | 0 | 0 | 0 | 0 | 0 | 0 | 0 | 0 | 0 | 0 | 0 | 0 | 0 | 0 | 0 |  | 0 | 0 | -78.2136 | 120.92 | 12.19 | 9.92 | -1492.06 | 0 | -9464 | 0 | 0 | 0 | -9464 | 0 | 0 | 0
1175 | 92810797 | 92814262 | 49523688 | 1 | 1 | 1 | 3 | 01.7.07.12-1006 | ФССЦ-2001, 01.7.07.12-1006, приказ Минстроя России № 876/пр от 26.12.2019 | Пленка полиэтиленовая, толщина 80 мкм | 1327 | 1005 | м2 | м2 | 1 | 0 | -748384222 | 122.4 | 19.24 | 0 | 0 | 0 | 1.94 | 0 | 0 | 0 | 9.92 | 1 | 1 | 1 | 0 | 0 | 0 | 0 | 0 | 0 | 122.4 |  | 0 | 1 | -1 | 0 | 0 |  | 0 | 0 | 0 | 0 | 0 | 0 | 0 | 0 | 0 | 0 | 0 | 0 | 0 | 0 | 0 | 0 | 0 | 0 | 0 | 0 | 0 | 0 |  | 0 | 0 | 78.2136 | 19.24 | 1.94 | 9.92 | 237.46 | 0 | 1486 | 0 | 0 | 0 | 1486 | 0 | 0 | 0
1178 | 92810797 | 92814274 | 48043853 | 68 | 1 | 1 | 1 | 1-100-35 |  | Затраты труда рабочих (Средний разряд - 3,5) | 1191 | 1013 | чел.-ч. | чел.-ч. | 1 | 0 | 1893946532 | 4.14 | 0 | 0 | 0 | 406.79 | 0 | 0 | 0 | 9.07 | 1 | 1 | 1 | 44.85 | 4 | 0 | 1 | 0 | 0 | 0 | 4.14 |  | 1 | 2 | 92814280 | 1 | 0 | 694 | 0 | 0 | 0 | 0 | 0 | 0 | 0 | 0 | 0 | 0 | 0 | 0 | 0 | 0 | 0 | 0 | 0 | 0 | 0 | 0 | 0 | 0 | 1145 | 2.8152 | 0 | 2.8152 | 406.79 | 9.07 | 44.85 | 37.55 | 0 | 0 | 0 | 0 | 1146 | 1146 | 0 | 0 | 0
1178 | 92810797 | 92814274 | 48044033 | 68 | 1 | 1 | 1 | 4-100-00 |  | Затраты труда машинистов | 1191 | 1013 | чел.-ч. | чел.-ч. | 1 | 0 | -1417349443 | 0.11 | 0 | 0 | 0 | 0 | 0 | 0 | 0 | 0 | 1 | 1 | 44.85 | 1 | 4 | 0 | 1 | 0 | 0 | 0 | 0.11 |  | 2 | 2 | 92814281 | 1 | 0 | 695 | 0 | 0 | 0 | 0 | 0 | 0 | 0 | 0 | 0 | 0 | 0 | 0 | 0 | 0 | 0 | 0 | 0 | 0 | 0 | 0 | 0 | 0 |  | 0 | 0 | 0.0748 | 0 | 0 | 1 | 0 | 0 | 0 | 0 | 0 | 0 | 0 | 0 | 0 | 0
1178 | 92810797 | 92814274 | 48206504 | 1 | 1 | 1 | 2 | 91.14.02-001 | ФСЭМ-2001, 91.14.02-001 , приказ Минстроя России № 876/пр от 26.12.2019 | Автомобили бортовые, грузоподъемность до 5 т | 1367 | 1011 | маш.-ч. | маш.-ч. | 1 | 0 | 2001246382 | 0.11 | 0 | 1032.96 | 520.26 | 0 | 0 | 65.71 | 11.6 | 0 | 1 | 15.72 | 44.85 | 1 | 4 | 0 | 1 | 0 | 0 | 0 | 0.11 |  | 0 | 2 | 92814282 | 1 | 0 | 696 | 0 | 0 | 0 | 0 | 0 | 0 | 0 | 0 | 0 | 0 | 0 | 0 | 0 | 0 | 0 | 0 | 0 | 0 | 0 | 0 | 0 | 0 |  | 0 | 0 | 0.0748 | 1032.96 | 65.71 | 15.72 | 7.23 | 1.28 | 0 | 77 | 39 | 0 | 77 | 0 | 0 | 0
1178 | 92810797 | 92814274 | 49523706 | 1 | 1 | 1 | 3 | 01.7.07.14-0052 | ФССЦ-2001, 01.7.07.14-0052, приказ Минстроя России № 876/пр от 26.12.2019 | Лента Полифом | 1301 | 1003 | м | м | 1 | 0 | -13007914 | 105 | 16.67 | 0 | 0 | 0 | 1.68 | 0 | 0 | 0 | 9.92 | 1 | 1 | 1 | 0 | 0 | 0 | 0 | 0 | 0 | 105 |  | 0 | 1 | -1 | 0 | 0 |  | 0 | 0 | 0 | 0 | 0 | 0 | 0 | 0 | 0 | 0 | 0 | 0 | 0 | 0 | 0 | 0 | 0 | 0 | 0 | 0 | 0 | 0 |  | 0 | 0 | 71.4 | 16.67 | 1.68 | 9.92 | 176.4 | 0 | 1214 | 0 | 0 | 0 | 1214 | 0 | 0 | 0
1178 | 92810797 | 92814274 | 48056876 | 1 | 1 | 1 | 3 | 01.7.07.14-0057 | ФССЦ-2001, 01.7.07.14-0057, приказ Минстроя России № 876/пр от 26.12.2019 | Прокладки уплотнительные ПРП, диаметр 30 мм | 1308 | 1003 | 100 м | 100 м | 100 | 1 | 1075842345 | -1.05 | 24800 | 0 | 0 | 0 | 2500 | 0 | 0 | 0 | 9.92 | 1 | 1 | 1 | 0 | 0 | 1 | 0 | 0 | 0 | -1.05 |  | 0 | 2 | 92814283 | 1 | 6144 | 697 | 0 | 0 | 0 | 0 | 0 | 0 | 0 | 0 | 0 | 0 | 0 | 0 | 0 | 0 | 0 | 0 | 0 | 0 | 0 | 0 | 0 | 0 |  | 0 | 0 | -0.714 | 24800 | 2500 | 9.92 | -2625 | 0 | -17707 | 0 | 0 | 0 | -17707 | 0 | 0 | 0
1181 | 92810797 | 92814286 | 49510749 | 70 | 1 | 1 | 1 | 1-100-38 |  | Затраты труда рабочих (Средний разряд - 3,8) | 1191 | 1013 | чел.-ч. | чел.-ч. | 1 | 0 | -2012709214 | 9.47 | 0 | 0 | 0 | 421.59 | 0 | 0 | 0 | 9.4 | 1 | 1 | 1 | 44.85 | 4 | 0 | 1 | 0 | 0 | 0 | 9.47 |  | 1 | 2 | 92814292 | 1 | 0 | 698 | 0 | 0 | 0 | 0 | 0 | 0 | 0 | 0 | 0 | 0 | 0 | 0 | 0 | 0 | 0 | 0 | 0 | 0 | 0 | 0 | 0 | 0 | 25552 | 60.608 | 0 | 60.608 | 421.59 | 9.4 | 44.85 | 89.02 | 0 | 0 | 0 | 0 | 25577 | 25577 | 0 | 0 | 0
1181 | 92810797 | 92814286 | 49510905 | 70 | 1 | 1 | 1 | 4-100-00 |  | Затраты труда машинистов | 1191 | 1013 | чел.-ч. | чел.-ч. | 1 | 0 | -1417349443 | 0.31 | 0 | 0 | 0 | 0 | 0 | 0 | 0 | 0 | 1 | 1 | 44.85 | 1 | 4 | 0 | 1 | 0 | 0 | 0 | 0.31 |  | 2 | 2 | 92814293 | 1 | 0 | 699 | 0 | 0 | 0 | 0 | 0 | 0 | 0 | 0 | 0 | 0 | 0 | 0 | 0 | 0 | 0 | 0 | 0 | 0 | 0 | 0 | 0 | 0 |  | 0 | 0 | 1.984 | 0 | 0 | 1 | 0 | 0 | 0 | 0 | 0 | 0 | 0 | 0 | 0 | 0
1181 | 92810797 | 92814286 | 49672703 | 1 | 1 | 1 | 2 | 91.06.03-055 | ФСЭМ-2001, 91.06.03-055 , приказ Минстроя России № 876/пр от 26.12.2019 | Лебедки электрические тяговым усилием 19,62 кН (2 т) | 1367 | 1011 | маш.-ч. | маш.-ч. | 1 | 0 | -1424865896 | 0.45 | 0 | 104.7 | 0 | 0 | 0 | 6.66 | 0 | 0 | 1 | 15.72 | 44.85 | 1 | 4 | 0 | 1 | 0 | 0 | 0 | 0.45 |  | 0 | 2 | 92814294 | 1 | 0 | 700 | 0 | 0 | 0 | 0 | 0 | 0 | 0 | 0 | 0 | 0 | 0 | 0 | 0 | 0 | 0 | 0 | 0 | 0 | 0 | 0 | 0 | 0 |  | 0 | 0 | 2.88 | 104.7 | 6.66 | 15.72 | 3 | 0 | 0 | 302 | 0 | 0 | 302 | 0 | 0 | 0
1181 | 92810797 | 92814286 | 49673503 | 1 | 1 | 1 | 2 | 91.14.02-001 | ФСЭМ-2001, 91.14.02-001 , приказ Минстроя России № 876/пр от 26.12.2019 | Автомобили бортовые, грузоподъемность до 5 т | 1367 | 1011 | маш.-ч. | маш.-ч. | 1 | 0 | 509054691 | 0.31 | 0 | 1032.96 | 520.26 | 0 | 0 | 65.71 | 11.6 | 0 | 1 | 15.72 | 44.85 | 1 | 4 | 0 | 1 | 0 | 0 | 0 | 0.31 |  | 0 | 2 | 92814295 | 1 | 0 | 701 | 0 | 0 | 0 | 0 | 0 | 0 | 0 | 0 | 0 | 0 | 0 | 0 | 0 | 0 | 0 | 0 | 0 | 0 | 0 | 0 | 0 | 0 |  | 0 | 0 | 1.984 | 1032.96 | 65.71 | 15.72 | 20.37 | 3.6 | 0 | 2049 | 1032 | 0 | 2049 | 0 | 0 | 0
1181 | 92810797 | 92814286 | 49550264 | 1 | 1 | 1 | 3 | 12.2.05.06-0002 | ФССЦ-2001, 12.2.05.06-0002, приказ Минстроя России № 876/пр от 26.12.2019 | Плиты пенополистирольные теплоизоляционные ППС20-Р-А | 1339 | 1007 | м3 | м3 | 1 | 0 | 1849619500 | 1.02 | 9864.45 | 0 | 0 | 0 | 994.4 | 0 | 0 | 0 | 9.92 | 1 | 1 | 1 | 0 | 0 | 0 | 0 | 0 | 0 | 1.02 |  | 0 | 1 | -1 | 0 | 0 |  | 0 | 0 | 0 | 0 | 0 | 0 | 0 | 0 | 0 | 0 | 0 | 0 | 0 | 0 | 0 | 0 | 0 | 0 | 0 | 0 | 0 | 0 |  | 0 | 0 | 6.528 | 9864.45 | 994.4 | 9.92 | 1014.29 | 0 | 64392 | 0 | 0 | 0 | 64392 | 0 | 0 | 0
1183 | 92810797 | 92814298 | 49510721 | 70 | 1 | 1 | 1 | 1-100-33 |  | Затраты труда рабочих (Средний разряд - 3,3) | 1191 | 1013 | чел.-ч. | чел.-ч. | 1 | 0 | -1759674247 | 11.6 | 0 | 0 | 0 | 397.37 | 0 | 0 | 0 | 8.86 | 1 | 1 | 1 | 44.85 | 4 | 0 | 1 | 0 | 0 | 0 | 11.6 |  | 1 | 2 | 92814305 | 1 | 0 | 703 | 0 | 0 | 0 | 0 | 0 | 0 | 0 | 0 | 0 | 0 | 0 | 0 | 0 | 0 | 0 | 0 | 0 | 0 | 0 | 0 | 0 | 0 | 848 | 2.1344 | 0 | 2.1344 | 397.37 | 8.86 | 44.85 | 102.78 | 0 | 0 | 0 | 0 | 847 | 847 | 0 | 0 | 0
1183 | 92810797 | 92814298 | 49510905 | 70 | 1 | 1 | 1 | 4-100-00 |  | Затраты труда машинистов | 1191 | 1013 | чел.-ч. | чел.-ч. | 1 | 0 | -1417349443 | 0.35 | 0 | 0 | 0 | 0 | 0 | 0 | 0 | 0 | 1 | 1 | 44.85 | 1 | 4 | 0 | 1 | 0 | 0 | 0 | 0.35 |  | 2 | 2 | 92814306 | 1 | 0 | 704 | 0 | 0 | 0 | 0 | 0 | 0 | 0 | 0 | 0 | 0 | 0 | 0 | 0 | 0 | 0 | 0 | 0 | 0 | 0 | 0 | 0 | 0 |  | 0 | 0 | 0.0644 | 0 | 0 | 1 | 0 | 0 | 0 | 0 | 0 | 0 | 0 | 0 | 0 | 0
1183 | 92810797 | 92814298 | 49672573 | 1 | 1 | 1 | 2 | 91.05.05-015 | ФСЭМ-2001, 91.05.05-015 , приказ Минстроя России № 876/пр от 26.12.2019 | Краны на автомобильном ходу, грузоподъемность 16 т | 1367 | 1011 | маш.-ч. | маш.-ч. | 1 | 0 | -430484415 | 0.15 | 0 | 1814.09 | 605.48 | 0 | 0 | 115.4 | 13.5 | 0 | 1 | 15.72 | 44.85 | 1 | 4 | 0 | 1 | 0 | 0 | 0 | 0.15 |  | 0 | 2 | 92814307 | 1 | 0 | 705 | 0 | 0 | 0 | 0 | 0 | 0 | 0 | 0 | 0 | 0 | 0 | 0 | 0 | 0 | 0 | 0 | 0 | 0 | 0 | 0 | 0 | 0 |  | 0 | 0 | 0.0276 | 1814.09 | 115.4 | 15.72 | 17.31 | 2.03 | 0 | 50 | 17 | 0 | 50 | 0 | 0 | 0
1183 | 92810797 | 92814298 | 49673503 | 1 | 1 | 1 | 2 | 91.14.02-001 | ФСЭМ-2001, 91.14.02-001 , приказ Минстроя России № 876/пр от 26.12.2019 | Автомобили бортовые, грузоподъемность до 5 т | 1367 | 1011 | маш.-ч. | маш.-ч. | 1 | 0 | 509054691 | 0.2 | 0 | 1032.96 | 520.26 | 0 | 0 | 65.71 | 11.6 | 0 | 1 | 15.72 | 44.85 | 1 | 4 | 0 | 1 | 0 | 0 | 0 | 0.2 |  | 0 | 2 | 92814308 | 1 | 0 | 706 | 0 | 0 | 0 | 0 | 0 | 0 | 0 | 0 | 0 | 0 | 0 | 0 | 0 | 0 | 0 | 0 | 0 | 0 | 0 | 0 | 0 | 0 |  | 0 | 0 | 0.0368 | 1032.96 | 65.71 | 15.72 | 13.14 | 2.32 | 0 | 38 | 19 | 0 | 38 | 0 | 0 | 0
1183 | 92810797 | 92814298 | 49542609 | 1 | 1 | 1 | 3 | 08.3.03.04-0012 | ФССЦ-2001, 08.3.03.04-0012, приказ Минстроя России № 876/пр от 26.12.2019 | Проволока светлая, диаметр 1,1 мм | 1348 | 1009 | т | т | 1000 | 0 | 2041074766 | 0.028 | 101184 | 0 | 0 | 0 | 10200 | 0 | 0 | 0 | 9.92 | 1 | 1 | 1 | 4 | 0 | 1 | 1 | 0 | 0 | 0.028 |  | 0 | 2 | 92814309 | 1 | 0 | 707 | 0 | 0 | 0 | 0 | 0 | 0 | 0 | 0 | 0 | 0 | 0 | 0 | 0 | 0 | 0 | 0 | 0 | 0 | 0 | 0 | 0 | 0 |  | 0 | 0 | 0.005152 | 101184 | 10200 | 9.92 | 285.6 | 0 | 521 | 0 | 0 | 0 | 521 | 0 | 0 | 0
1183 | 92810797 | 92814298 | 49543532 | 1 | 1 | 1 | 3 | 08.4.02.06-0003 | ФССЦ-2001, 08.4.02.06-0003, приказ Минстроя России № 876/пр от 26.12.2019 | Сетка сварная из холоднотянутой проволоки 4-5 мм | 1348 | 1009 | т | т | 1000 | 0 | 1471731351 | 1 | 87098.49 | 0 | 0 | 0 | 8780.09 | 0 | 0 | 0 | 9.92 | 1 | 1 | 1 | 0 | 0 | 0 | 0 | 0 | 0 | 1 |  | 0 | 1 | -1 | 0 | 0 |  | 0 | 0 | 0 | 0 | 0 | 0 | 0 | 0 | 0 | 0 | 0 | 0 | 0 | 0 | 0 | 0 | 0 | 0 | 0 | 0 | 0 | 0 |  | 0 | 0 | 0.184 | 87098.49 | 8780.09 | 9.92 | 8780.09 | 0 | 16026 | 0 | 0 | 0 | 16026 | 0 | 0 | 0
1185 | 92810797 | 92814312 | 48043811 | 68 | 1 | 1 | 1 | 1-100-22 |  | Затраты труда рабочих (Средний разряд - 2,2) | 1191 | 1013 | чел.-ч. | чел.-ч. | 1 | 0 | -366857280 | 35.6 | 0 | 0 | 0 | 356.11 | 0 | 0 | 0 | 7.94 | 1 | 1 | 1 | 44.85 | 4 | 0 | 1 | 0 | 0 | 0 | 35.6 |  | 1 | 2 | 92814319 | 1 | 0 | 709 | 0 | 0 | 0 | 0 | 0 | 0 | 0 | 0 | 0 | 0 | 0 | 0 | 0 | 0 | 0 | 0 | 0 | 0 | 0 | 0 | 0 | 0 | 8101 | 22.7484 | 0 | 22.7484 | 356.11 | 7.94 | 44.85 | 282.66 | 0 | 0 | 0 | 0 | 8098 | 8098 | 0 | 0 | 0
1185 | 92810797 | 92814312 | 48044033 | 68 | 1 | 1 | 1 | 4-100-00 |  | Затраты труда машинистов | 1191 | 1013 | чел.-ч. | чел.-ч. | 1 | 0 | -1417349443 | 1.27 | 0 | 0 | 0 | 0 | 0 | 0 | 0 | 0 | 1 | 1 | 44.85 | 1 | 4 | 0 | 1 | 0 | 0 | 0 | 1.27 |  | 2 | 2 | 92814320 | 1 | 0 | 710 | 0 | 0 | 0 | 0 | 0 | 0 | 0 | 0 | 0 | 0 | 0 | 0 | 0 | 0 | 0 | 0 | 0 | 0 | 0 | 0 | 0 | 0 |  | 0 | 0 | 0.81153 | 0 | 0 | 1 | 0 | 0 | 0 | 0 | 0 | 0 | 0 | 0 | 0 | 0
1185 | 92810797 | 92814312 | 48205768 | 1 | 1 | 1 | 2 | 91.06.06-048 | ФСЭМ-2001, 91.06.06-048 , приказ Минстроя России № 876/пр от 26.12.2019 | Подъемники одномачтовые, грузоподъемность до 500 кг, высота подъема 45 м | 1367 | 1011 | маш.-ч. | маш.-ч. | 1 | 0 | 1098214667 | 1.27 | 0 | 491.41 | 605.48 | 0 | 0 | 31.26 | 13.5 | 0 | 1 | 15.72 | 44.85 | 1 | 4 | 0 | 1 | 0 | 0 | 0 | 1.27 |  | 0 | 2 | 92814321 | 1 | 0 | 711 | 0 | 0 | 0 | 0 | 0 | 0 | 0 | 0 | 0 | 0 | 0 | 0 | 0 | 0 | 0 | 0 | 0 | 0 | 0 | 0 | 0 | 0 |  | 0 | 0 | 0.81153 | 491.41 | 31.26 | 15.72 | 39.7 | 17.15 | 0 | 398 | 491 | 0 | 398 | 0 | 0 | 0
1185 | 92810797 | 92814312 | 48205852 | 1 | 1 | 1 | 2 | 91.07.04-002 | ФСЭМ-2001, 91.07.04-002 , приказ Минстроя России № 876/пр от 26.12.2019 | Вибраторы поверхностные | 1367 | 1011 | маш.-ч. | маш.-ч. | 1 | 0 | 3123306 | 7.82 | 0 | 7.86 | 0 | 0 | 0 | 0.5 | 0 | 0 | 1 | 15.72 | 44.85 | 1 | 4 | 0 | 1 | 0 | 0 | 0 | 7.82 |  | 0 | 2 | 92814322 | 1 | 0 | 712 | 0 | 0 | 0 | 0 | 0 | 0 | 0 | 0 | 0 | 0 | 0 | 0 | 0 | 0 | 0 | 0 | 0 | 0 | 0 | 0 | 0 | 0 |  | 0 | 0 | 4.997 | 7.86 | 0.5 | 15.72 | 3.91 | 0 | 0 | 40 | 0 | 0 | 40 | 0 | 0 | 0
1185 | 92810797 | 92814312 | 49523203 | 1 | 1 | 1 | 3 | 01.7.03.01-0001 | ФССЦ-2001, 01.7.03.01-0001, приказ Минстроя России № 876/пр от 26.12.2019 | Вода | 1339 | 1007 | м3 | м3 | 1 | 0 | -143474561 | 3.5 | 24.2 | 0 | 0 | 0 | 2.44 | 0 | 0 | 0 | 9.92 | 1 | 1 | 1 | 4 | 0 | 1 | 1 | 0 | 0 | 3.5 |  | 0 | 2 | 92814323 | 1 | 0 | 713 | 0 | 0 | 0 | 0 | 0 | 0 | 0 | 0 | 0 | 0 | 0 | 0 | 0 | 0 | 0 | 0 | 0 | 0 | 0 | 0 | 0 | 0 |  | 0 | 0 | 2.2365 | 24.2 | 2.44 | 9.92 | 8.54 | 0 | 54 | 0 | 0 | 0 | 54 | 0 | 0 | 0
1185 | 92810797 | 92814312 | 0 | 1 | 1 | 1 | 3 | Прайс | ФССЦ-2001, 04.3.01.09-0015, приказ Минстроя России № 876/пр от 26.12.2019 | Раствор цементно-песчаный М150 с фиброволокном | 1339 | 1007 | м3 | м3 | 1 | 0 | 1476377462 | 2.04 | 7537.15 | 0 | 0 | 0 | 7880.09 | 0 | 0 | 0 | 9.92 | 1 | 1 | 1 | 0 | 0 | 0 | 1 | 0 | 0 | 2.04 |  | 0 | 1 | -1 | 0 | 0 |  | 0 | 0 | 0 | 0 | 0 | 0 | 0 | 0 | 0 | 0 | 0 | 0 | 0 | 0 | 0 | 0 | 0 | 0 | 0 | 0 | 0 | 0 |  | 0 | 0 | 1.3036 | 7537.15 | 7880.09 | 9.92 | 16075.38 | 0 | 101899 | 0 | 0 | 0 | 101899 | 0 | 0 | 0
1187 | 92810797 | 92814326 | 48043811 | 68 | 1 | 1 | 1 | 1-100-22 |  | Затраты труда рабочих (Средний разряд - 2,2) | 1191 | 1013 | чел.-ч. | чел.-ч. | 1 | 0 | -366857280 | 1.76 | 0 | 0 | 0 | 356.11 | 0 | 0 | 0 | 7.94 | 1 | 1 | 1 | 44.85 | 4 | 0 | 1 | 1 | 0 | 0 | 0.44 | *4 | 1 | 2 | 92814332 | 1 | 0 | 715 | 0 | 0 | 0 | 0 | 0 | 0 | 0 | 0 | 0 | 0 | 0 | 0 | 0 | 0 | 0 | 0 | 0 | 0 | 0 | 0 | 0 | 0 | 100 | 1.1246 | 0 | 1.1246 | 356.11 | 7.94 | 44.85 | 13.96 | 0 | 0 | 0 | 0 | 400 | 400 | 0 | 0 | 0
1187 | 92810797 | 92814326 | 48044033 | 68 | 1 | 1 | 1 | 4-100-00 |  | Затраты труда машинистов | 1191 | 1013 | чел.-ч. | чел.-ч. | 1 | 0 | -1417349443 | 0.84 | 0 | 0 | 0 | 0 | 0 | 0 | 0 | 0 | 1 | 1 | 44.85 | 1 | 4 | 0 | 1 | 1 | 0 | 0 | 0.21 | *4 | 2 | 2 | 92814333 | 1 | 0 | 716 | 0 | 0 | 0 | 0 | 0 | 0 | 0 | 0 | 0 | 0 | 0 | 0 | 0 | 0 | 0 | 0 | 0 | 0 | 0 | 0 | 0 | 0 |  | 0 | 0 | 0.53676 | 0 | 0 | 1 | 0 | 0 | 0 | 0 | 0 | 0 | 0 | 0 | 0 | 0
1187 | 92810797 | 92814326 | 48205768 | 1 | 1 | 1 | 2 | 91.06.06-048 | ФСЭМ-2001, 91.06.06-048 , приказ Минстроя России № 876/пр от 26.12.2019 | Подъемники одномачтовые, грузоподъемность до 500 кг, высота подъема 45 м | 1367 | 1011 | маш.-ч. | маш.-ч. | 1 | 0 | 1098214667 | 0.84 | 0 | 491.41 | 605.48 | 0 | 0 | 31.26 | 13.5 | 0 | 1 | 15.72 | 44.85 | 1 | 4 | 0 | 1 | 1 | 0 | 0 | 0.21 | *4 | 0 | 2 | 92814334 | 1 | 0 | 717 | 0 | 0 | 0 | 0 | 0 | 0 | 0 | 0 | 0 | 0 | 0 | 0 | 0 | 0 | 0 | 0 | 0 | 0 | 0 | 0 | 0 | 0 |  | 0 | 0 | 0.53676 | 491.41 | 31.26 | 15.72 | 26.24 | 11.36 | 0 | 264 | 325 | 0 | 264 | 0 | 0 | 0
1187 | 92810797 | 92814326 | 48205852 | 1 | 1 | 1 | 2 | 91.07.04-002 | ФСЭМ-2001, 91.07.04-002 , приказ Минстроя России № 876/пр от 26.12.2019 | Вибраторы поверхностные | 1367 | 1011 | маш.-ч. | маш.-ч. | 1 | 0 | 3123306 | 8 | 0 | 7.86 | 0 | 0 | 0 | 0.5 | 0 | 0 | 1 | 15.72 | 44.85 | 1 | 4 | 0 | 1 | 1 | 0 | 0 | 2 | *4 | 0 | 2 | 92814335 | 1 | 0 | 718 | 0 | 0 | 0 | 0 | 0 | 0 | 0 | 0 | 0 | 0 | 0 | 0 | 0 | 0 | 0 | 0 | 0 | 0 | 0 | 0 | 0 | 0 |  | 0 | 0 | 5.112 | 7.86 | 0.5 | 15.72 | 4 | 0 | 0 | 41 | 0 | 0 | 41 | 0 | 0 | 0
1187 | 92810797 | 92814326 | 0 | 1 | 1 | 1 | 3 | Прайс | ФССЦ-2001, 04.3.01.09-0015, приказ Минстроя России № 876/пр от 26.12.2019 | Раствор цементно-песчаный М150 с фиброволокном | 1339 | 1007 | м3 | м3 | 1 | 0 | 1476377462 | 2.04 | 7537.15 | 0 | 0 | 0 | 7880.09 | 0 | 0 | 0 | 9.92 | 1 | 1 | 1 | 0 | 0 | 0 | 1 | 0 | 0 | 0.51 | *4 | 0 | 1 | -1 | 0 | 0 |  | 0 | 0 | 0 | 0 | 0 | 0 | 0 | 0 | 0 | 0 | 0 | 0 | 0 | 0 | 0 | 0 | 0 | 0 | 0 | 0 | 0 | 0 |  | 0 | 0 | 1.3036 | 7537.15 | 7880.09 | 9.92 | 16075.4 | 0 | 101899 | 0 | 0 | 0 | 101899 | 0 | 0 | 0
1189 | 92810797 | 92814338 | 48043853 | 68 | 1 | 1 | 1 | 1-100-35 |  | Затраты труда рабочих (Средний разряд - 3,5) | 1191 | 1013 | чел.-ч. | чел.-ч. | 1 | 0 | 1893946532 | 69 | 0 | 0 | 0 | 406.79 | 0 | 0 | 0 | 9.07 | 1 | 1 | 1 | 44.85 | 4 | 0 | 1 | 0 | 0 | 0 | 69 |  | 1 | 2 | 92814344 | 1 | 0 | 720 | 0 | 0 | 0 | 0 | 0 | 0 | 0 | 0 | 0 | 0 | 0 | 0 | 0 | 0 | 0 | 0 | 0 | 0 | 0 | 0 | 0 | 0 | 17936 | 44.091 | 0 | 44.091 | 406.79 | 9.07 | 44.85 | 625.83 | 0 | 0 | 0 | 0 | 17945 | 17945 | 0 | 0 | 0
1189 | 92810797 | 92814338 | 48207178 | 1 | 1 | 1 | 2 | 91.21.07-011 | ФСЭМ-2001, 91.21.07-011 , приказ Минстроя России № 876/пр от 26.12.2019 | Машины мозаично-шлифовальные | 1367 | 1011 | маш.-ч. | маш.-ч. | 1 | 0 | -1773517564 | 13.795 | 0 | 23.58 | 0 | 0 | 0 | 1.5 | 0 | 0 | 1 | 15.72 | 44.85 | 1 | 4 | 0 | 1 | 1 | 0 | 0 | 27.59 | *0,5 | 0 | 2 | 92814345 | 1 | 0 | 721 | 0 | 0 | 0 | 0 | 0 | 0 | 0 | 0 | 0 | 0 | 0 | 0 | 0 | 0 | 0 | 0 | 0 | 0 | 0 | 0 | 0 | 0 |  | 0 | 0 | 8.815 | 23.58 | 1.5 | 15.72 | 20.7 | 0 | 0 | 212 | 0 | 0 | 212 | 0 | 0 | 0
1189 | 92810797 | 92814338 | 48207369 | 1 | 1 | 1 | 2 | 91.21.22-638 | ФСЭМ-2001, 91.21.22-638 , приказ Минстроя России № 876/пр от 26.12.2019 | Пылесосы промышленные, мощность до 2000 Вт | 1367 | 1011 | маш.-ч. | маш.-ч. | 1 | 0 | 1549254237 | 0.9 | 0 | 51.72 | 0 | 0 | 0 | 3.29 | 0 | 0 | 1 | 15.72 | 44.85 | 1 | 4 | 0 | 1 | 1 | 0 | 0 | 1.8 | *0,5 | 0 | 2 | 92814346 | 1 | 0 | 722 | 0 | 0 | 0 | 0 | 0 | 0 | 0 | 0 | 0 | 0 | 0 | 0 | 0 | 0 | 0 | 0 | 0 | 0 | 0 | 0 | 0 | 0 |  | 0 | 0 | 0.5751 | 51.72 | 3.29 | 15.72 | 2.96 | 0 | 0 | 30 | 0 | 0 | 30 | 0 | 0 | 0
1189 | 92810797 | 92814338 | 49523203 | 1 | 1 | 1 | 3 | 01.7.03.01-0001 | ФССЦ-2001, 01.7.03.01-0001, приказ Минстроя России № 876/пр от 26.12.2019 | Вода | 1339 | 1007 | м3 | м3 | 1 | 0 | -143474561 | 2 | 24.2 | 0 | 0 | 0 | 2.44 | 0 | 0 | 0 | 9.92 | 1 | 1 | 1 | 4 | 0 | 1 | 1 | 0 | 0 | 2 |  | 0 | 2 | 92814347 | 1 | 0 | 723 | 0 | 0 | 0 | 0 | 0 | 0 | 0 | 0 | 0 | 0 | 0 | 0 | 0 | 0 | 0 | 0 | 0 | 0 | 0 | 0 | 0 | 0 |  | 0 | 0 | 1.278 | 24.2 | 2.44 | 9.92 | 4.88 | 0 | 31 | 0 | 0 | 0 | 31 | 0 | 0 | 0
1189 | 92810797 | 92814338 | 48059305 | 1 | 1 | 1 | 3 | 01.7.17.05-0021 | ФССЦ-2001, 01.7.17.05-0021, приказ Минстроя России № 876/пр от 26.12.2019 | Карборунд | 1346 | 1009 | кг | кг | 1 | 1 | -1794109170 | -2 | 56.64 | 0 | 0 | 0 | 5.71 | 0 | 0 | 0 | 9.92 | 1 | 1 | 1 | 0 | 0 | 1 | 0 | 0 | 0 | -2 |  | 0 | 2 | 92814348 | 1 | 6144 | 724 | 0 | 0 | 0 | 0 | 0 | 0 | 0 | 0 | 0 | 0 | 0 | 0 | 0 | 0 | 0 | 0 | 0 | 0 | 0 | 0 | 0 | 0 |  | 0 | 0 | -1.278 | 56.64 | 5.71 | 9.92 | -11.42 | 0 | -73 | 0 | 0 | 0 | -73 | 0 | 0 | 0
1226 | 92810797 | 92814350 | 49510731 | 70 | 1 | 1 | 1 | 1-100-35 |  | Затраты труда рабочих (Средний разряд - 3,5) | 1191 | 1013 | чел.-ч. | чел.-ч. | 1 | 0 | 1893946532 | 69 | 0 | 0 | 0 | 406.79 | 0 | 0 | 0 | 9.07 | 1 | 1 | 1 | 44.85 | 4 | 0 | 1 | 1 | 0 | 0 | 69 |  | 1 | 2 | 92814356 | 1 | 0 | 725 | 0 | 0 | 0 | 0 | 0 | 0 | 0 | 0 | 0 | 0 | 0 | 0 | 0 | 0 | 0 | 0 | 0 | 0 | 0 | 0 | 0 | 0 | 1291 | 3.174 | 0 | 3.174 | 406.79 | 9.07 | 44.85 | 625.83 | 0 | 0 | 0 | 0 | 1292 | 1292 | 0 | 0 | 0
1226 | 92810797 | 92814350 | 49674177 | 1 | 1 | 1 | 2 | 91.21.07-011 | ФСЭМ-2001, 91.21.07-011 , приказ Минстроя России № 876/пр от 26.12.2019 | Машины мозаично-шлифовальные | 1367 | 1011 | маш.-ч. | маш.-ч. | 1 | 0 | -1639028929 | 27.59 | 0 | 23.58 | 0 | 0 | 0 | 1.5 | 0 | 0 | 1 | 15.72 | 44.85 | 1 | 4 | 0 | 1 | 1 | 0 | 0 | 27.59 |  | 0 | 2 | 92814357 | 1 | 0 | 726 | 0 | 0 | 0 | 0 | 0 | 0 | 0 | 0 | 0 | 0 | 0 | 0 | 0 | 0 | 0 | 0 | 0 | 0 | 0 | 0 | 0 | 0 |  | 0 | 0 | 1.2691 | 23.58 | 1.5 | 15.72 | 41.39 | 0 | 0 | 30 | 0 | 0 | 30 | 0 | 0 | 0
1226 | 92810797 | 92814350 | 49674368 | 1 | 1 | 1 | 2 | 91.21.22-638 | ФСЭМ-2001, 91.21.22-638 , приказ Минстроя России № 876/пр от 26.12.2019 | Пылесосы промышленные, мощность до 2000 Вт | 1367 | 1011 | маш.-ч. | маш.-ч. | 1 | 0 | 893954064 | 1.8 | 0 | 51.72 | 0 | 0 | 0 | 3.29 | 0 | 0 | 1 | 15.72 | 44.85 | 1 | 4 | 0 | 1 | 1 | 0 | 0 | 1.8 |  | 0 | 2 | 92814358 | 1 | 0 | 727 | 0 | 0 | 0 | 0 | 0 | 0 | 0 | 0 | 0 | 0 | 0 | 0 | 0 | 0 | 0 | 0 | 0 | 0 | 0 | 0 | 0 | 0 |  | 0 | 0 | 0.0828 | 51.72 | 3.29 | 15.72 | 5.92 | 0 | 0 | 4 | 0 | 0 | 4 | 0 | 0 | 0
1226 | 92810797 | 92814350 | 49523203 | 1 | 1 | 1 | 3 | 01.7.03.01-0001 | ФССЦ-2001, 01.7.03.01-0001, приказ Минстроя России № 876/пр от 26.12.2019 | Вода | 1339 | 1007 | м3 | м3 | 1 | 0 | -143474561 | 2 | 24.2 | 0 | 0 | 0 | 2.44 | 0 | 0 | 0 | 9.92 | 1 | 1 | 1 | 4 | 0 | 1 | 1 | 0 | 0 | 2 |  | 0 | 2 | 92814359 | 1 | 0 | 728 | 0 | 0 | 0 | 0 | 0 | 0 | 0 | 0 | 0 | 0 | 0 | 0 | 0 | 0 | 0 | 0 | 0 | 0 | 0 | 0 | 0 | 0 |  | 0 | 0 | 0.092 | 24.2 | 2.44 | 9.92 | 4.88 | 0 | 2 | 0 | 0 | 0 | 2 | 0 | 0 | 0
1226 | 92810797 | 92814350 | 49526096 | 1 | 1 | 1 | 3 | 01.7.17.05-0021 | ФССЦ-2001, 01.7.17.05-0021, приказ Минстроя России № 876/пр от 26.12.2019 | Карборунд | 1346 | 1009 | кг | кг | 1 | 0 | 1582701164 | 2 | 56.64 | 0 | 0 | 0 | 5.71 | 0 | 0 | 0 | 9.92 | 1 | 1 | 1 | 4 | 0 | 1 | 1 | 0 | 0 | 2 |  | 0 | 2 | 92814360 | 1 | 0 | 729 | 0 | 0 | 0 | 0 | 0 | 0 | 0 | 0 | 0 | 0 | 0 | 0 | 0 | 0 | 0 | 0 | 0 | 0 | 0 | 0 | 0 | 0 |  | 0 | 0 | 0.092 | 56.64 | 5.71 | 9.92 | 11.42 | 0 | 5 | 0 | 0 | 0 | 5 | 0 | 0 | 0
1296 | 92810797 | 92814361 | 49510719 | 70 | 1 | 1 | 1 | 1-100-32 |  | Затраты труда рабочих (Средний разряд - 3,2) | 1191 | 1013 | чел.-ч. | чел.-ч. | 1 | 0 | 784619160 | 119.78 | 0 | 0 | 0 | 391.99 | 0 | 0 | 0 | 8.74 | 1 | 1 | 1 | 44.85 | 4 | 0 | 1 | 1 | 0 | 0 | 119.78 |  | 1 | 2 | 92814373 | 1 | 0 | 730 | 0 | 0 | 0 | 0 | 0 | 0 | 0 | 0 | 0 | 0 | 0 | 0 | 0 | 0 | 0 | 0 | 0 | 0 | 0 | 0 | 0 | 0 | 17325 | 44.1988 | 0 | 44.1988 | 391.99 | 8.74 | 44.85 | 1046.88 | 0 | 0 | 0 | 0 | 17326 | 17326 | 0 | 0 | 0
1296 | 92810797 | 92814361 | 49510905 | 70 | 1 | 1 | 1 | 4-100-00 |  | Затраты труда машинистов | 1191 | 1013 | чел.-ч. | чел.-ч. | 1 | 0 | -1417349443 | 4.5 | 0 | 0 | 0 | 0 | 0 | 0 | 0 | 0 | 1 | 1 | 44.85 | 1 | 4 | 0 | 1 | 1 | 0 | 0 | 4.5 |  | 2 | 2 | 92814374 | 1 | 0 | 731 | 0 | 0 | 0 | 0 | 0 | 0 | 0 | 0 | 0 | 0 | 0 | 0 | 0 | 0 | 0 | 0 | 0 | 0 | 0 | 0 | 0 | 0 |  | 0 | 0 | 1.6605 | 0 | 0 | 1 | 0 | 0 | 0 | 0 | 0 | 0 | 0 | 0 | 0 | 0
1296 | 92810797 | 92814361 | 49672727 | 1 | 1 | 1 | 2 | 91.06.05-011 | ФСЭМ-2001, 91.06.05-011 , приказ Минстроя России № 876/пр от 26.12.2019 | Погрузчики, грузоподъемность 5 т | 1367 | 1011 | маш.-ч. | маш.-ч. | 1 | 0 | -896236776 | 0.36 | 0 | 1414.64 | 451.19 | 0 | 0 | 89.99 | 10.06 | 0 | 1 | 15.72 | 44.85 | 1 | 4 | 0 | 1 | 1 | 0 | 0 | 0.36 |  | 0 | 2 | 92814375 | 1 | 0 | 732 | 0 | 0 | 0 | 0 | 0 | 0 | 0 | 0 | 0 | 0 | 0 | 0 | 0 | 0 | 0 | 0 | 0 | 0 | 0 | 0 | 0 | 0 |  | 0 | 0 | 0.13284 | 1414.64 | 89.99 | 15.72 | 32.4 | 3.62 | 0 | 188 | 60 | 0 | 188 | 0 | 0 | 0
1296 | 92810797 | 92814361 | 49672767 | 1 | 1 | 1 | 2 | 91.06.06-048 | ФСЭМ-2001, 91.06.06-048 , приказ Минстроя России № 876/пр от 26.12.2019 | Подъемники одномачтовые, грузоподъемность до 500 кг, высота подъема 45 м | 1367 | 1011 | маш.-ч. | маш.-ч. | 1 | 0 | 1232162608 | 2.3 | 0 | 491.41 | 605.48 | 0 | 0 | 31.26 | 13.5 | 0 | 1 | 15.72 | 44.85 | 1 | 4 | 0 | 1 | 1 | 0 | 0 | 2.3 |  | 0 | 2 | 92814376 | 1 | 0 | 733 | 0 | 0 | 0 | 0 | 0 | 0 | 0 | 0 | 0 | 0 | 0 | 0 | 0 | 0 | 0 | 0 | 0 | 0 | 0 | 0 | 0 | 0 |  | 0 | 0 | 0.8487 | 491.41 | 31.26 | 15.72 | 71.9 | 31.05 | 0 | 417 | 513 | 0 | 417 | 0 | 0 | 0
1296 | 92810797 | 92814361 | 49672890 | 1 | 1 | 1 | 2 | 91.07.08-024 | ФСЭМ-2001, 91.07.08-024 , приказ Минстроя России № 876/пр от 26.12.2019 | Растворосмесители передвижные, объем барабана 65 л | 1367 | 1011 | маш.-ч. | маш.-ч. | 1 | 0 | 1385328552 | 1.56 | 0 | 194.77 | 451.19 | 0 | 0 | 12.39 | 10.06 | 0 | 1 | 15.72 | 44.85 | 1 | 4 | 0 | 1 | 1 | 0 | 0 | 1.56 |  | 0 | 2 | 92814377 | 1 | 0 | 734 | 0 | 0 | 0 | 0 | 0 | 0 | 0 | 0 | 0 | 0 | 0 | 0 | 0 | 0 | 0 | 0 | 0 | 0 | 0 | 0 | 0 | 0 |  | 0 | 0 | 0.57564 | 194.77 | 12.39 | 15.72 | 19.33 | 15.69 | 0 | 112 | 260 | 0 | 112 | 0 | 0 | 0
1296 | 92810797 | 92814361 | 49673503 | 1 | 1 | 1 | 2 | 91.14.02-001 | ФСЭМ-2001, 91.14.02-001 , приказ Минстроя России № 876/пр от 26.12.2019 | Автомобили бортовые, грузоподъемность до 5 т | 1367 | 1011 | маш.-ч. | маш.-ч. | 1 | 0 | 509054691 | 0.28 | 0 | 1032.96 | 520.26 | 0 | 0 | 65.71 | 11.6 | 0 | 1 | 15.72 | 44.85 | 1 | 4 | 0 | 1 | 1 | 0 | 0 | 0.28 |  | 0 | 2 | 92814378 | 1 | 0 | 735 | 0 | 0 | 0 | 0 | 0 | 0 | 0 | 0 | 0 | 0 | 0 | 0 | 0 | 0 | 0 | 0 | 0 | 0 | 0 | 0 | 0 | 0 |  | 0 | 0 | 0.10332 | 1032.96 | 65.71 | 15.72 | 18.4 | 3.25 | 0 | 107 | 54 | 0 | 107 | 0 | 0 | 0
1296 | 92810797 | 92814361 | 49523203 | 1 | 1 | 1 | 3 | 01.7.03.01-0001 | ФССЦ-2001, 01.7.03.01-0001, приказ Минстроя России № 876/пр от 26.12.2019 | Вода | 1339 | 1007 | м3 | м3 | 1 | 0 | -143474561 | 0.1 | 24.2 | 0 | 0 | 0 | 2.44 | 0 | 0 | 0 | 9.92 | 1 | 1 | 1 | 4 | 0 | 1 | 1 | 0 | 0 | 0.1 |  | 0 | 2 | 92814379 | 1 | 0 | 736 | 0 | 0 | 0 | 0 | 0 | 0 | 0 | 0 | 0 | 0 | 0 | 0 | 0 | 0 | 0 | 0 | 0 | 0 | 0 | 0 | 0 | 0 |  | 0 | 0 | 0.0369 | 24.2 | 2.44 | 9.92 | 0.24 | 0 | 1 | 0 | 0 | 0 | 1 | 0 | 0 | 0
1296 | 92810797 | 92814361 | 49526680 | 1 | 1 | 1 | 3 | 01.7.20.08-0051 | ФССЦ-2001, 01.7.20.08-0051, приказ Минстроя России № 876/пр от 26.12.2019 | Ветошь | 1346 | 1009 | кг | кг | 1 | 0 | 1052716416 | 0.5 | 18.05 | 0 | 0 | 0 | 1.82 | 0 | 0 | 0 | 9.92 | 1 | 1 | 1 | 4 | 0 | 1 | 1 | 0 | 0 | 0.5 |  | 0 | 2 | 92814380 | 1 | 0 | 737 | 0 | 0 | 0 | 0 | 0 | 0 | 0 | 0 | 0 | 0 | 0 | 0 | 0 | 0 | 0 | 0 | 0 | 0 | 0 | 0 | 0 | 0 |  | 0 | 0 | 0.1845 | 18.05 | 1.82 | 9.92 | 0.91 | 0 | 3 | 0 | 0 | 0 | 3 | 0 | 0 | 0
1296 | 92810797 | 92814361 | 49528707 | 1 | 1 | 1 | 3 | 04.3.02.09-0102 | ФССЦ-2001, 04.3.02.09-0102, приказ Минстроя России № 876/пр от 26.12.2019 | Смеси сухие водостойкие для затирки межплиточных швов шириной 1-6 мм (различная цветовая гамма) | 1348 | 1009 | т | т | 1000 | 0 | -1724628855 | 0.05 | 64608.96 | 0 | 0 | 0 | 6513 | 0 | 0 | 0 | 9.92 | 1 | 1 | 1 | 4 | 0 | 1 | 1 | 0 | 0 | 0.05 |  | 0 | 2 | 92814381 | 1 | 0 | 738 | 0 | 0 | 0 | 0 | 0 | 0 | 0 | 0 | 0 | 0 | 0 | 0 | 0 | 0 | 0 | 0 | 0 | 0 | 0 | 0 | 0 | 0 |  | 0 | 0 | 0.01845 | 64608.96 | 6513 | 9.92 | 325.65 | 0 | 1192 | 0 | 0 | 0 | 1192 | 0 | 0 | 0
1296 | 92810797 | 92814361 | 49538535 | 1 | 1 | 1 | 3 | 06.2.02.01-0081 | ФССЦ-2001 доп.4, 06.2.02.01-0081, приказ Минстроя России № 636/пр от 20.10.2020 | Плитка керамическая глазурованная для полов рельефная, квадратная и прямоугольная с многоцветным рисунком, декорированная методом сериографии, толщина 11 мм | 1327 | 1005 | м2 | м2 | 1 | 0 | -521385587 | 102 | 818.4 | 0 | 0 | 0 | 82.5 | 0 | 0 | 0 | 9.92 | 1 | 1 | 1 | 4 | 0 | 1 | 1 | 0 | 0 | 102 |  | 0 | 1 | -1 | 0 | 0 |  | 0 | 0 | 0 | 0 | 0 | 0 | 0 | 0 | 0 | 0 | 0 | 0 | 0 | 0 | 0 | 0 | 0 | 0 | 0 | 0 | 0 | 0 |  | 0 | 0 | 37.638 | 818.4 | 82.5 | 9.92 | 8415 | 0 | 30788 | 0 | 0 | 0 | 30788 | 0 | 0 | 0
1296 | 92810797 | 92814361 | 49553506 | 1 | 1 | 1 | 3 | 14.1.06.02-1002 | ФССЦ-2001, 14.1.06.02-1002, приказ Минстроя России № 876/пр от 26.12.2019 | Клей плиточный | 1346 | 1009 | кг | кг | 1 | 0 | -1263215297 | 450 | 13.59 | 0 | 0 | 0 | 1.37 | 0 | 0 | 0 | 9.92 | 1 | 1 | 1 | 4 | 0 | 1 | 1 | 0 | 0 | 450 |  | 0 | 2 | 92814383 | 1 | 0 | 740 | 0 | 0 | 0 | 0 | 0 | 0 | 0 | 0 | 0 | 0 | 0 | 0 | 0 | 0 | 0 | 0 | 0 | 0 | 0 | 0 | 0 | 0 |  | 0 | 0 | 166.05 | 13.59 | 1.37 | 9.92 | 616.5 | 0 | 2325 | 0 | 0 | 0 | 2325 | 0 | 0 | 0

## EtalonRes (hidden)
32 | 92812555 | 92812541 | 49510785 | 70 | 1 | 1 | 1 | 1-100-49 |  | Затраты труда рабочих (Средний разряд - 4,9) | 1191 | 1013 | чел.-ч. | чел.-ч. | 1 | 24.3 | 0 | 0 | 0 | 10.94 | 0 | 1 | 1 |  | 24.3 | 2 | 92812542 | 1 | 0 | 0 | 0 | 0 | 0 | 0 | 0 | 0
32 | 92812556 | 92812541 | 49510905 | 70 | 1 | 1 | 1 | 4-100-00 |  | Затраты труда машинистов | 1191 | 1013 | чел.-ч. | чел.-ч. | 1 | 0.43 | 0 | 0 | 0 | 0 | 0 | 1 | 2 |  | 0.43 | 2 | 92812543 | 2 | 0 | 0 | 0 | 0 | 0 | 0 | 0 | 0
32 | 92812557 | 92812541 | 49672767 | 1 | 1 | 1 | 2 | 91.06.06-048 | ФСЭМ-2001, 91.06.06-048 , приказ Минстроя России № 876/пр от 26.12.2019 | Подъемники одномачтовые, грузоподъемность до 500 кг, высота подъема 45 м | 1367 | 1011 | маш.-ч. | маш.-ч. | 1 | 0.18 | 0 | 31.26 | 13.5 | 0 | 0 | 1 | 0 |  | 0.18 | 2 | 92812544 | 3 | 0 | 0 | 0 | 0 | 0 | 0 | 0 | 0
32 | 92812558 | 92812541 | 49672974 | 1 | 1 | 1 | 2 | 91.08.04-021 | ФСЭМ-2001, 91.08.04-021 , приказ Минстроя России № 876/пр от 26.12.2019 | Котлы битумные передвижные 400 л | 1367 | 1011 | маш.-ч. | маш.-ч. | 1 | 4.37 | 0 | 30 | 0 | 0 | 0 | 1 | 0 |  | 4.37 | 2 | 92812545 | 4 | 0 | 0 | 0 | 0 | 0 | 0 | 0 | 0
32 | 92812559 | 92812541 | 49673503 | 1 | 1 | 1 | 2 | 91.14.02-001 | ФСЭМ-2001, 91.14.02-001 , приказ Минстроя России № 876/пр от 26.12.2019 | Автомобили бортовые, грузоподъемность до 5 т | 1367 | 1011 | маш.-ч. | маш.-ч. | 1 | 0.25 | 0 | 65.71 | 11.6 | 0 | 0 | 1 | 0 |  | 0.25 | 2 | 92812546 | 5 | 0 | 0 | 0 | 0 | 0 | 0 | 0 | 0
32 | 92812560 | 92812541 | 49674343 | 1 | 1 | 1 | 2 | 91.21.22-421 | ФСЭМ-2001, 91.21.22-421 , приказ Минстроя России № 876/пр от 26.12.2019 | Термосы 100 л | 1367 | 1011 | маш.-ч. | маш.-ч. | 1 | 1.5 | 0 | 2.7 | 0 | 0 | 0 | 1 | 0 |  | 1.5 | 2 | 92812547 | 6 | 0 | 0 | 0 | 0 | 0 | 0 | 0 | 0
32 | 92812561 | 92812541 | 49521286 | 1 | 1 | 1 | 3 | 01.1.02.10-1022 | ФССЦ-2001, 01.1.02.10-1022, приказ Минстроя России № 876/пр от 26.12.2019 | Хризотил, группа 6К | 1348 | 1009 | т | т | 1000 | 0.008 | 1160 | 0 | 0 | 0 | 0 | 1 | 0 |  | 0.008 | 2 | 92812548 | 7 | 0 | 0 | 0 | 0 | 0 | 0 | 0 | 0
32 | 92812562 | 92812541 | 49521318 | 1 | 1 | 1 | 3 | 01.2.01.02-0052 | ФССЦ-2001, 01.2.01.02-0052, приказ Минстроя России № 876/пр от 26.12.2019 | Битумы нефтяные строительные БН-70/30 | 1348 | 1009 | т | т | 1000 | 0.019 | 1525.5 | 0 | 0 | 0 | 0 | 1 | 0 |  | 0.019 | 2 | 92812549 | 8 | 0 | 0 | 0 | 0 | 0 | 0 | 0 | 0
32 | 92812563 | 92812541 | 49521319 | 1 | 1 | 1 | 3 | 01.2.01.02-0054 | ФССЦ-2001, 01.2.01.02-0054, приказ Минстроя России № 876/пр от 26.12.2019 | Битумы нефтяные строительные БН-90/10 | 1348 | 1009 | т | т | 1000 | 0.157 | 1383.1 | 0 | 0 | 0 | 0 | 1 | 0 |  | 0.157 | 2 | 92812550 | 9 | 0 | 0 | 0 | 0 | 0 | 0 | 0 | 0
32 | 92812564 | 92812541 | 49521489 | 1 | 1 | 1 | 3 | 01.3.01.01-0010 | ФССЦ-2001, 01.3.01.01-0010, приказ Минстроя России № 876/пр от 26.12.2019 | Бензин-растворитель | 1346 | 1009 | кг | кг | 1 | 57 | 6.15 | 0 | 0 | 0 | 0 | 1 | 0 |  | 57 | 2 | 92812551 | 10 | 0 | 0 | 0 | 0 | 0 | 0 | 0 | 0
32 | 92812565 | 92812541 | 49523691 | 1 | 1 | 1 | 3 | 01.7.07.13-0001 | ФССЦ-2001, 01.7.07.13-0001, приказ Минстроя России № 876/пр от 26.12.2019 | Мука андезитовая кислотоупорная, А | 1348 | 1009 | т | т | 1000 | 0.125 | 688.8 | 0 | 0 | 0 | 0 | 1 | 0 |  | 0.125 | 2 | 92812552 | 11 | 0 | 0 | 0 | 0 | 0 | 0 | 0 | 0
32 | 92812566 | 92812541 | 49526680 | 1 | 1 | 1 | 3 | 01.7.20.08-0051 | ФССЦ-2001, 01.7.20.08-0051, приказ Минстроя России № 876/пр от 26.12.2019 | Ветошь | 1346 | 1009 | кг | кг | 1 | 0.5 | 1.82 | 0 | 0 | 0 | 0 | 1 | 0 |  | 0.5 | 2 | 92812553 | 12 | 0 | 0 | 0 | 0 | 0 | 0 | 0 | 0
39 | 92812584 | 92812573 | 49510785 | 70 | 1 | 1 | 1 | 1-100-49 |  | Затраты труда рабочих (Средний разряд - 4,9) | 1191 | 1013 | чел.-ч. | чел.-ч. | 1 | 8.2 | 0 | 0 | 0 | 10.94 | 0 | 1 | 1 |  | 8.2 | 2 | 92812574 | 14 | 0 | 0 | 0 | 0 | 0 | 0 | 0 | 0
39 | 92812585 | 92812573 | 49510905 | 70 | 1 | 1 | 1 | 4-100-00 |  | Затраты труда машинистов | 1191 | 1013 | чел.-ч. | чел.-ч. | 1 | 0.24 | 0 | 0 | 0 | 0 | 0 | 1 | 2 |  | 0.24 | 2 | 92812575 | 15 | 0 | 0 | 0 | 0 | 0 | 0 | 0 | 0
39 | 92812586 | 92812573 | 49672767 | 1 | 1 | 1 | 2 | 91.06.06-048 | ФСЭМ-2001, 91.06.06-048 , приказ Минстроя России № 876/пр от 26.12.2019 | Подъемники одномачтовые, грузоподъемность до 500 кг, высота подъема 45 м | 1367 | 1011 | маш.-ч. | маш.-ч. | 1 | 0.1 | 0 | 31.26 | 13.5 | 0 | 0 | 1 | 0 |  | 0.1 | 2 | 92812576 | 16 | 0 | 0 | 0 | 0 | 0 | 0 | 0 | 0
39 | 92812587 | 92812573 | 49672974 | 1 | 1 | 1 | 2 | 91.08.04-021 | ФСЭМ-2001, 91.08.04-021 , приказ Минстроя России № 876/пр от 26.12.2019 | Котлы битумные передвижные 400 л | 1367 | 1011 | маш.-ч. | маш.-ч. | 1 | 2.19 | 0 | 30 | 0 | 0 | 0 | 1 | 0 |  | 2.19 | 2 | 92812577 | 17 | 0 | 0 | 0 | 0 | 0 | 0 | 0 | 0
39 | 92812588 | 92812573 | 49673503 | 1 | 1 | 1 | 2 | 91.14.02-001 | ФСЭМ-2001, 91.14.02-001 , приказ Минстроя России № 876/пр от 26.12.2019 | Автомобили бортовые, грузоподъемность до 5 т | 1367 | 1011 | маш.-ч. | маш.-ч. | 1 | 0.14 | 0 | 65.71 | 11.6 | 0 | 0 | 1 | 0 |  | 0.14 | 2 | 92812578 | 18 | 0 | 0 | 0 | 0 | 0 | 0 | 0 | 0
39 | 92812589 | 92812573 | 49674343 | 1 | 1 | 1 | 2 | 91.21.22-421 | ФСЭМ-2001, 91.21.22-421 , приказ Минстроя России № 876/пр от 26.12.2019 | Термосы 100 л | 1367 | 1011 | маш.-ч. | маш.-ч. | 1 | 1.1 | 0 | 2.7 | 0 | 0 | 0 | 1 | 0 |  | 1.1 | 2 | 92812579 | 19 | 0 | 0 | 0 | 0 | 0 | 0 | 0 | 0
39 | 92812590 | 92812573 | 49521286 | 1 | 1 | 1 | 3 | 01.1.02.10-1022 | ФССЦ-2001, 01.1.02.10-1022, приказ Минстроя России № 876/пр от 26.12.2019 | Хризотил, группа 6К | 1348 | 1009 | т | т | 1000 | 0.004 | 1160 | 0 | 0 | 0 | 0 | 1 | 0 |  | 0.004 | 2 | 92812580 | 20 | 0 | 0 | 0 | 0 | 0 | 0 | 0 | 0
39 | 92812591 | 92812573 | 49521319 | 1 | 1 | 1 | 3 | 01.2.01.02-0054 | ФССЦ-2001, 01.2.01.02-0054, приказ Минстроя России № 876/пр от 26.12.2019 | Битумы нефтяные строительные БН-90/10 | 1348 | 1009 | т | т | 1000 | 0.078 | 1383.1 | 0 | 0 | 0 | 0 | 1 | 0 |  | 0.078 | 2 | 92812581 | 21 | 0 | 0 | 0 | 0 | 0 | 0 | 0 | 0
39 | 92812592 | 92812573 | 49523691 | 1 | 1 | 1 | 3 | 01.7.07.13-0001 | ФССЦ-2001, 01.7.07.13-0001, приказ Минстроя России № 876/пр от 26.12.2019 | Мука андезитовая кислотоупорная, А | 1348 | 1009 | т | т | 1000 | 0.063 | 688.8 | 0 | 0 | 0 | 0 | 1 | 0 |  | 0.063 | 2 | 92812582 | 22 | 0 | 0 | 0 | 0 | 0 | 0 | 0 | 0
44 | 92812604 | 92812597 | 49510689 | 70 | 1 | 1 | 1 | 1-100-22 |  | Затраты труда рабочих (Средний разряд - 2,2) | 1191 | 1013 | чел.-ч. | чел.-ч. | 1 | 35.6 | 0 | 0 | 0 | 7.94 | 0 | 1 | 1 |  | 35.6 | 2 | 92812598 | 24 | 0 | 0 | 0 | 0 | 0 | 0 | 0 | 0
44 | 92812605 | 92812597 | 49510905 | 70 | 1 | 1 | 1 | 4-100-00 |  | Затраты труда машинистов | 1191 | 1013 | чел.-ч. | чел.-ч. | 1 | 1.27 | 0 | 0 | 0 | 0 | 0 | 1 | 2 |  | 1.27 | 2 | 92812599 | 25 | 0 | 0 | 0 | 0 | 0 | 0 | 0 | 0
44 | 92812606 | 92812597 | 49672767 | 1 | 1 | 1 | 2 | 91.06.06-048 | ФСЭМ-2001, 91.06.06-048 , приказ Минстроя России № 876/пр от 26.12.2019 | Подъемники одномачтовые, грузоподъемность до 500 кг, высота подъема 45 м | 1367 | 1011 | маш.-ч. | маш.-ч. | 1 | 1.27 | 0 | 31.26 | 13.5 | 0 | 0 | 1 | 0 |  | 1.27 | 2 | 92812600 | 26 | 0 | 0 | 0 | 0 | 0 | 0 | 0 | 0
44 | 92812607 | 92812597 | 49672851 | 1 | 1 | 1 | 2 | 91.07.04-002 | ФСЭМ-2001, 91.07.04-002 , приказ Минстроя России № 876/пр от 26.12.2019 | Вибраторы поверхностные | 1367 | 1011 | маш.-ч. | маш.-ч. | 1 | 7.82 | 0 | 0.5 | 0 | 0 | 0 | 1 | 0 |  | 7.82 | 2 | 92812601 | 27 | 0 | 0 | 0 | 0 | 0 | 0 | 0 | 0
44 | 92812608 | 92812597 | 49523203 | 1 | 1 | 1 | 3 | 01.7.03.01-0001 | ФССЦ-2001, 01.7.03.01-0001, приказ Минстроя России № 876/пр от 26.12.2019 | Вода | 1339 | 1007 | м3 | м3 | 1 | 3.5 | 2.44 | 0 | 0 | 0 | 0 | 1 | 0 |  | 3.5 | 2 | 92812602 | 28 | 0 | 0 | 0 | 0 | 0 | 0 | 0 | 0
44 | 92812609 | 92812597 | 49511785 | 70 | 1 | 1 | 3 | 04.3.01.09 |  | Раствор готовый кладочный тяжелый цементный | 1339 | 1007 | м3 | м3 | 1 | 2.04 | 0 | 0 | 0 | 0 | 0 | 0 | 0 |  | 2.04 | 3 | -1 |  | 0 | 0 | 0 | 0 | 0 | 0 | 0 | 0
46 | 92812617 | 92812611 | 49510689 | 70 | 1 | 1 | 1 | 1-100-22 |  | Затраты труда рабочих (Средний разряд - 2,2) | 1191 | 1013 | чел.-ч. | чел.-ч. | 1 | 0.44 | 0 | 0 | 0 | 7.94 | 0 | 1 | 1 | *2 | 0.88 | 2 | 92812612 | 30 | 0 | 0 | 0 | 0 | 0 | 0 | 0 | 0
46 | 92812618 | 92812611 | 49510905 | 70 | 1 | 1 | 1 | 4-100-00 |  | Затраты труда машинистов | 1191 | 1013 | чел.-ч. | чел.-ч. | 1 | 0.21 | 0 | 0 | 0 | 0 | 0 | 1 | 2 | *2 | 0.42 | 2 | 92812613 | 31 | 0 | 0 | 0 | 0 | 0 | 0 | 0 | 0
46 | 92812619 | 92812611 | 49672767 | 1 | 1 | 1 | 2 | 91.06.06-048 | ФСЭМ-2001, 91.06.06-048 , приказ Минстроя России № 876/пр от 26.12.2019 | Подъемники одномачтовые, грузоподъемность до 500 кг, высота подъема 45 м | 1367 | 1011 | маш.-ч. | маш.-ч. | 1 | 0.21 | 0 | 31.26 | 13.5 | 0 | 0 | 1 | 0 | *2 | 0.42 | 2 | 92812614 | 32 | 0 | 0 | 0 | 0 | 0 | 0 | 0 | 0
46 | 92812620 | 92812611 | 49672851 | 1 | 1 | 1 | 2 | 91.07.04-002 | ФСЭМ-2001, 91.07.04-002 , приказ Минстроя России № 876/пр от 26.12.2019 | Вибраторы поверхностные | 1367 | 1011 | маш.-ч. | маш.-ч. | 1 | 2 | 0 | 0.5 | 0 | 0 | 0 | 1 | 0 | *2 | 4 | 2 | 92812615 | 33 | 0 | 0 | 0 | 0 | 0 | 0 | 0 | 0
46 | 92812621 | 92812611 | 49511785 | 70 | 1 | 1 | 3 | 04.3.01.09 |  | Раствор готовый кладочный тяжелый цементный | 1339 | 1007 | м3 | м3 | 1 | 0.51 | 0 | 0 | 0 | 0 | 0 | 0 | 0 | *2 | 1.02 | 3 | -1 |  | 0 | 0 | 0 | 0 | 0 | 0 | 0 | 0
48 | 92812635 | 92812623 | 49510719 | 70 | 1 | 1 | 1 | 1-100-32 |  | Затраты труда рабочих (Средний разряд - 3,2) | 1191 | 1013 | чел.-ч. | чел.-ч. | 1 | 119.78 | 0 | 0 | 0 | 8.74 | 0 | 1 | 1 |  | 119.78 | 2 | 92812624 | 35 | 0 | 0 | 0 | 0 | 0 | 0 | 0 | 0
48 | 92812636 | 92812623 | 49510905 | 70 | 1 | 1 | 1 | 4-100-00 |  | Затраты труда машинистов | 1191 | 1013 | чел.-ч. | чел.-ч. | 1 | 4.5 | 0 | 0 | 0 | 0 | 0 | 1 | 2 |  | 4.5 | 2 | 92812625 | 36 | 0 | 0 | 0 | 0 | 0 | 0 | 0 | 0
48 | 92812637 | 92812623 | 49672727 | 1 | 1 | 1 | 2 | 91.06.05-011 | ФСЭМ-2001, 91.06.05-011 , приказ Минстроя России № 876/пр от 26.12.2019 | Погрузчики, грузоподъемность 5 т | 1367 | 1011 | маш.-ч. | маш.-ч. | 1 | 0.36 | 0 | 89.99 | 10.06 | 0 | 0 | 1 | 0 |  | 0.36 | 2 | 92812626 | 37 | 0 | 0 | 0 | 0 | 0 | 0 | 0 | 0
48 | 92812638 | 92812623 | 49672767 | 1 | 1 | 1 | 2 | 91.06.06-048 | ФСЭМ-2001, 91.06.06-048 , приказ Минстроя России № 876/пр от 26.12.2019 | Подъемники одномачтовые, грузоподъемность до 500 кг, высота подъема 45 м | 1367 | 1011 | маш.-ч. | маш.-ч. | 1 | 2.3 | 0 | 31.26 | 13.5 | 0 | 0 | 1 | 0 |  | 2.3 | 2 | 92812627 | 38 | 0 | 0 | 0 | 0 | 0 | 0 | 0 | 0
48 | 92812639 | 92812623 | 49672890 | 1 | 1 | 1 | 2 | 91.07.08-024 | ФСЭМ-2001, 91.07.08-024 , приказ Минстроя России № 876/пр от 26.12.2019 | Растворосмесители передвижные, объем барабана 65 л | 1367 | 1011 | маш.-ч. | маш.-ч. | 1 | 1.56 | 0 | 12.39 | 10.06 | 0 | 0 | 1 | 0 |  | 1.56 | 2 | 92812628 | 39 | 0 | 0 | 0 | 0 | 0 | 0 | 0 | 0
48 | 92812640 | 92812623 | 49673503 | 1 | 1 | 1 | 2 | 91.14.02-001 | ФСЭМ-2001, 91.14.02-001 , приказ Минстроя России № 876/пр от 26.12.2019 | Автомобили бортовые, грузоподъемность до 5 т | 1367 | 1011 | маш.-ч. | маш.-ч. | 1 | 0.28 | 0 | 65.71 | 11.6 | 0 | 0 | 1 | 0 |  | 0.28 | 2 | 92812629 | 40 | 0 | 0 | 0 | 0 | 0 | 0 | 0 | 0
48 | 92812641 | 92812623 | 49523203 | 1 | 1 | 1 | 3 | 01.7.03.01-0001 | ФССЦ-2001, 01.7.03.01-0001, приказ Минстроя России № 876/пр от 26.12.2019 | Вода | 1339 | 1007 | м3 | м3 | 1 | 0.1 | 2.44 | 0 | 0 | 0 | 0 | 1 | 0 |  | 0.1 | 2 | 92812630 | 41 | 0 | 0 | 0 | 0 | 0 | 0 | 0 | 0
48 | 92812642 | 92812623 | 49526680 | 1 | 1 | 1 | 3 | 01.7.20.08-0051 | ФССЦ-2001, 01.7.20.08-0051, приказ Минстроя России № 876/пр от 26.12.2019 | Ветошь | 1346 | 1009 | кг | кг | 1 | 0.5 | 1.82 | 0 | 0 | 0 | 0 | 1 | 0 |  | 0.5 | 2 | 92812631 | 42 | 0 | 0 | 0 | 0 | 0 | 0 | 0 | 0
48 | 92812643 | 92812623 | 49528707 | 1 | 1 | 1 | 3 | 04.3.02.09-0102 | ФССЦ-2001, 04.3.02.09-0102, приказ Минстроя России № 876/пр от 26.12.2019 | Смеси сухие водостойкие для затирки межплиточных швов шириной 1-6 мм (различная цветовая гамма) | 1348 | 1009 | т | т | 1000 | 0.05 | 6513 | 0 | 0 | 0 | 0 | 1 | 0 |  | 0.05 | 2 | 92812632 | 43 | 0 | 0 | 0 | 0 | 0 | 0 | 0 | 0
48 | 92812644 | 92812623 | 49538534 | 1 | 1 | 1 | 3 | 06.2.02.01-0071 | ФССЦ-2001, 06.2.02.01-0071, приказ Минстроя России № 876/пр от 26.12.2019 | Плитка керамическая неглазурованная для полов гладкая, одноцветная с красителем квадратная и прямоугольная | 1327 | 1005 | м2 | м2 | 1 | 102 | 67.8 | 0 | 0 | 0 | 0 | 1 | 0 |  | 102 | 3 | -1 |  | 0 | 0 | 0 | 0 | 0 | 0 | 0 | 0
48 | 92812645 | 92812623 | 49553506 | 1 | 1 | 1 | 3 | 14.1.06.02-1002 | ФССЦ-2001, 14.1.06.02-1002, приказ Минстроя России № 876/пр от 26.12.2019 | Клей плиточный | 1346 | 1009 | кг | кг | 1 | 450 | 1.37 | 0 | 0 | 0 | 0 | 1 | 0 |  | 450 | 2 | 92812634 | 45 | 0 | 0 | 0 | 0 | 0 | 0 | 0 | 0
84 | 92812652 | 92812646 | 49510715 | 70 | 1 | 1 | 1 | 1-100-30 |  | Затраты труда рабочих (Средний разряд - 3) | 1191 | 1013 | чел.-ч. | чел.-ч. | 1 | 2.2 | 0 | 0 | 0 | 8.53 | 0 | 1 | 1 |  | 2.2 | 2 | 92812647 | 46 | 0 | 0 | 0 | 0 | 0 | 0 | 0 | 0
84 | 92812653 | 92812646 | 49510905 | 70 | 1 | 1 | 1 | 4-100-00 |  | Затраты труда машинистов | 1191 | 1013 | чел.-ч. | чел.-ч. | 1 | 0.45 | 0 | 0 | 0 | 0 | 0 | 1 | 2 |  | 0.45 | 2 | 92812648 | 47 | 0 | 0 | 0 | 0 | 0 | 0 | 0 | 0
84 | 92812654 | 92812646 | 49672727 | 1 | 1 | 1 | 2 | 91.06.05-011 | ФСЭМ-2001, 91.06.05-011 , приказ Минстроя России № 876/пр от 26.12.2019 | Погрузчики, грузоподъемность 5 т | 1367 | 1011 | маш.-ч. | маш.-ч. | 1 | 0.27 | 0 | 89.99 | 10.06 | 0 | 0 | 1 | 0 |  | 0.27 | 2 | 92812649 | 48 | 0 | 0 | 0 | 0 | 0 | 0 | 0 | 0
84 | 92812655 | 92812646 | 49672767 | 1 | 1 | 1 | 2 | 91.06.06-048 | ФСЭМ-2001, 91.06.06-048 , приказ Минстроя России № 876/пр от 26.12.2019 | Подъемники одномачтовые, грузоподъемность до 500 кг, высота подъема 45 м | 1367 | 1011 | маш.-ч. | маш.-ч. | 1 | 0.18 | 0 | 31.26 | 13.5 | 0 | 0 | 1 | 0 |  | 0.18 | 2 | 92812650 | 49 | 0 | 0 | 0 | 0 | 0 | 0 | 0 | 0
84 | 92812656 | 92812646 | 49511534 | 70 | 1 | 1 | 3 | 02.2.01.03 |  | Гравий керамзитовый | 1339 | 1007 | м3 | м3 | 1 | 1.1 | 0 | 0 | 0 | 0 | 0 | 0 | 0 |  | 1.1 | 3 | -1 |  | 0 | 0 | 0 | 0 | 0 | 0 | 0 | 0
86 | 92812664 | 92812658 | 49510715 | 70 | 1 | 1 | 1 | 1-100-30 |  | Затраты труда рабочих (Средний разряд - 3) | 1191 | 1013 | чел.-ч. | чел.-ч. | 1 | 3.45 | 0 | 0 | 0 | 8.53 | 0 | 1 | 1 |  | 3.45 | 2 | 92812659 | 51 | 0 | 0 | 0 | 0 | 0 | 0 | 0 | 0
86 | 92812665 | 92812658 | 49510905 | 70 | 1 | 1 | 1 | 4-100-00 |  | Затраты труда машинистов | 1191 | 1013 | чел.-ч. | чел.-ч. | 1 | 0.02 | 0 | 0 | 0 | 0 | 0 | 1 | 2 |  | 0.02 | 2 | 92812660 | 52 | 0 | 0 | 0 | 0 | 0 | 0 | 0 | 0
86 | 92812666 | 92812658 | 49673503 | 1 | 1 | 1 | 2 | 91.14.02-001 | ФСЭМ-2001, 91.14.02-001 , приказ Минстроя России № 876/пр от 26.12.2019 | Автомобили бортовые, грузоподъемность до 5 т | 1367 | 1011 | маш.-ч. | маш.-ч. | 1 | 0.02 | 0 | 65.71 | 11.6 | 0 | 0 | 1 | 0 |  | 0.02 | 2 | 92812661 | 53 | 0 | 0 | 0 | 0 | 0 | 0 | 0 | 0
86 | 92812667 | 92812658 | 49523684 | 1 | 1 | 1 | 3 | 01.7.07.12-0022 | ФССЦ-2001, 01.7.07.12-0022, приказ Минстроя России № 876/пр от 26.12.2019 | Пленка полиэтиленовая, толщина 0,2-0,5 мм | 1327 | 1005 | м2 | м2 | 1 | 122.4 | 12.19 | 0 | 0 | 0 | 0 | 1 | 0 |  | 122.4 | 2 | 92812662 | 54 | 0 | 0 | 0 | 0 | 0 | 0 | 0 | 0
89 | 92812677 | 92812670 | 49510721 | 70 | 1 | 1 | 1 | 1-100-33 |  | Затраты труда рабочих (Средний разряд - 3,3) | 1191 | 1013 | чел.-ч. | чел.-ч. | 1 | 11.6 | 0 | 0 | 0 | 8.86 | 0 | 1 | 1 |  | 11.6 | 2 | 92812671 | 56 | 0 | 0 | 0 | 0 | 0 | 0 | 0 | 0
89 | 92812678 | 92812670 | 49510905 | 70 | 1 | 1 | 1 | 4-100-00 |  | Затраты труда машинистов | 1191 | 1013 | чел.-ч. | чел.-ч. | 1 | 0.35 | 0 | 0 | 0 | 0 | 0 | 1 | 2 |  | 0.35 | 2 | 92812672 | 57 | 0 | 0 | 0 | 0 | 0 | 0 | 0 | 0
89 | 92812679 | 92812670 | 49672573 | 1 | 1 | 1 | 2 | 91.05.05-015 | ФСЭМ-2001, 91.05.05-015 , приказ Минстроя России № 876/пр от 26.12.2019 | Краны на автомобильном ходу, грузоподъемность 16 т | 1367 | 1011 | маш.-ч. | маш.-ч. | 1 | 0.15 | 0 | 115.4 | 13.5 | 0 | 0 | 1 | 0 |  | 0.15 | 2 | 92812673 | 58 | 0 | 0 | 0 | 0 | 0 | 0 | 0 | 0
89 | 92812680 | 92812670 | 49673503 | 1 | 1 | 1 | 2 | 91.14.02-001 | ФСЭМ-2001, 91.14.02-001 , приказ Минстроя России № 876/пр от 26.12.2019 | Автомобили бортовые, грузоподъемность до 5 т | 1367 | 1011 | маш.-ч. | маш.-ч. | 1 | 0.2 | 0 | 65.71 | 11.6 | 0 | 0 | 1 | 0 |  | 0.2 | 2 | 92812674 | 59 | 0 | 0 | 0 | 0 | 0 | 0 | 0 | 0
89 | 92812681 | 92812670 | 49542609 | 1 | 1 | 1 | 3 | 08.3.03.04-0012 | ФССЦ-2001, 08.3.03.04-0012, приказ Минстроя России № 876/пр от 26.12.2019 | Проволока светлая, диаметр 1,1 мм | 1348 | 1009 | т | т | 1000 | 0.028 | 10200 | 0 | 0 | 0 | 0 | 1 | 0 |  | 0.028 | 2 | 92812675 | 60 | 0 | 0 | 0 | 0 | 0 | 0 | 0 | 0
89 | 92812682 | 92812670 | 49513070 | 70 | 1 | 1 | 3 | 08.4.03.03 |  | Арматура | 1348 | 1009 | т | т | 1000 | 1 | 0 | 0 | 0 | 0 | 0 | 0 | 0 |  | 1 | 3 | -1 |  | 0 | 0 | 0 | 0 | 0 | 0 | 0 | 0
91 | 92812691 | 92812684 | 49510689 | 70 | 1 | 1 | 1 | 1-100-22 |  | Затраты труда рабочих (Средний разряд - 2,2) | 1191 | 1013 | чел.-ч. | чел.-ч. | 1 | 35.6 | 0 | 0 | 0 | 7.94 | 0 | 1 | 1 |  | 35.6 | 2 | 92812685 | 62 | 0 | 0 | 0 | 0 | 0 | 0 | 0 | 0
91 | 92812692 | 92812684 | 49510905 | 70 | 1 | 1 | 1 | 4-100-00 |  | Затраты труда машинистов | 1191 | 1013 | чел.-ч. | чел.-ч. | 1 | 1.27 | 0 | 0 | 0 | 0 | 0 | 1 | 2 |  | 1.27 | 2 | 92812686 | 63 | 0 | 0 | 0 | 0 | 0 | 0 | 0 | 0
91 | 92812693 | 92812684 | 49672767 | 1 | 1 | 1 | 2 | 91.06.06-048 | ФСЭМ-2001, 91.06.06-048 , приказ Минстроя России № 876/пр от 26.12.2019 | Подъемники одномачтовые, грузоподъемность до 500 кг, высота подъема 45 м | 1367 | 1011 | маш.-ч. | маш.-ч. | 1 | 1.27 | 0 | 31.26 | 13.5 | 0 | 0 | 1 | 0 |  | 1.27 | 2 | 92812687 | 64 | 0 | 0 | 0 | 0 | 0 | 0 | 0 | 0
91 | 92812694 | 92812684 | 49672851 | 1 | 1 | 1 | 2 | 91.07.04-002 | ФСЭМ-2001, 91.07.04-002 , приказ Минстроя России № 876/пр от 26.12.2019 | Вибраторы поверхностные | 1367 | 1011 | маш.-ч. | маш.-ч. | 1 | 7.82 | 0 | 0.5 | 0 | 0 | 0 | 1 | 0 |  | 7.82 | 2 | 92812688 | 65 | 0 | 0 | 0 | 0 | 0 | 0 | 0 | 0
91 | 92812695 | 92812684 | 49523203 | 1 | 1 | 1 | 3 | 01.7.03.01-0001 | ФССЦ-2001, 01.7.03.01-0001, приказ Минстроя России № 876/пр от 26.12.2019 | Вода | 1339 | 1007 | м3 | м3 | 1 | 3.5 | 2.44 | 0 | 0 | 0 | 0 | 1 | 0 |  | 3.5 | 2 | 92812689 | 66 | 0 | 0 | 0 | 0 | 0 | 0 | 0 | 0
91 | 92812696 | 92812684 | 49511785 | 70 | 1 | 1 | 3 | 04.3.01.09 |  | Раствор готовый кладочный тяжелый цементный | 1339 | 1007 | м3 | м3 | 1 | 2.04 | 0 | 0 | 0 | 0 | 0 | 0 | 0 |  | 2.04 | 3 | -1 |  | 0 | 0 | 0 | 0 | 0 | 0 | 0 | 0
93 | 92812704 | 92812698 | 49510689 | 70 | 1 | 1 | 1 | 1-100-22 |  | Затраты труда рабочих (Средний разряд - 2,2) | 1191 | 1013 | чел.-ч. | чел.-ч. | 1 | 0.44 | 0 | 0 | 0 | 7.94 | 0 | 1 | 1 | *6 | 2.64 | 2 | 92812699 | 68 | 0 | 0 | 0 | 0 | 0 | 0 | 0 | 0
93 | 92812705 | 92812698 | 49510905 | 70 | 1 | 1 | 1 | 4-100-00 |  | Затраты труда машинистов | 1191 | 1013 | чел.-ч. | чел.-ч. | 1 | 0.21 | 0 | 0 | 0 | 0 | 0 | 1 | 2 | *6 | 1.26 | 2 | 92812700 | 69 | 0 | 0 | 0 | 0 | 0 | 0 | 0 | 0
93 | 92812706 | 92812698 | 49672767 | 1 | 1 | 1 | 2 | 91.06.06-048 | ФСЭМ-2001, 91.06.06-048 , приказ Минстроя России № 876/пр от 26.12.2019 | Подъемники одномачтовые, грузоподъемность до 500 кг, высота подъема 45 м | 1367 | 1011 | маш.-ч. | маш.-ч. | 1 | 0.21 | 0 | 31.26 | 13.5 | 0 | 0 | 1 | 0 | *6 | 1.26 | 2 | 92812701 | 70 | 0 | 0 | 0 | 0 | 0 | 0 | 0 | 0
93 | 92812707 | 92812698 | 49672851 | 1 | 1 | 1 | 2 | 91.07.04-002 | ФСЭМ-2001, 91.07.04-002 , приказ Минстроя России № 876/пр от 26.12.2019 | Вибраторы поверхностные | 1367 | 1011 | маш.-ч. | маш.-ч. | 1 | 2 | 0 | 0.5 | 0 | 0 | 0 | 1 | 0 | *6 | 12 | 2 | 92812702 | 71 | 0 | 0 | 0 | 0 | 0 | 0 | 0 | 0
93 | 92812708 | 92812698 | 49511785 | 70 | 1 | 1 | 3 | 04.3.01.09 |  | Раствор готовый кладочный тяжелый цементный | 1339 | 1007 | м3 | м3 | 1 | 0.51 | 0 | 0 | 0 | 0 | 0 | 0 | 0 | *6 | 3.06 | 3 | -1 |  | 0 | 0 | 0 | 0 | 0 | 0 | 0 | 0
95 | 92812724 | 92812710 | 49510785 | 70 | 1 | 1 | 1 | 1-100-49 |  | Затраты труда рабочих (Средний разряд - 4,9) | 1191 | 1013 | чел.-ч. | чел.-ч. | 1 | 24.3 | 0 | 0 | 0 | 10.94 | 0 | 1 | 1 |  | 24.3 | 2 | 92812711 | 73 | 0 | 0 | 0 | 0 | 0 | 0 | 0 | 0
95 | 92812725 | 92812710 | 49510905 | 70 | 1 | 1 | 1 | 4-100-00 |  | Затраты труда машинистов | 1191 | 1013 | чел.-ч. | чел.-ч. | 1 | 0.43 | 0 | 0 | 0 | 0 | 0 | 1 | 2 |  | 0.43 | 2 | 92812712 | 74 | 0 | 0 | 0 | 0 | 0 | 0 | 0 | 0
95 | 92812726 | 92812710 | 49672767 | 1 | 1 | 1 | 2 | 91.06.06-048 | ФСЭМ-2001, 91.06.06-048 , приказ Минстроя России № 876/пр от 26.12.2019 | Подъемники одномачтовые, грузоподъемность до 500 кг, высота подъема 45 м | 1367 | 1011 | маш.-ч. | маш.-ч. | 1 | 0.18 | 0 | 31.26 | 13.5 | 0 | 0 | 1 | 0 |  | 0.18 | 2 | 92812713 | 75 | 0 | 0 | 0 | 0 | 0 | 0 | 0 | 0
95 | 92812727 | 92812710 | 49672974 | 1 | 1 | 1 | 2 | 91.08.04-021 | ФСЭМ-2001, 91.08.04-021 , приказ Минстроя России № 876/пр от 26.12.2019 | Котлы битумные передвижные 400 л | 1367 | 1011 | маш.-ч. | маш.-ч. | 1 | 4.37 | 0 | 30 | 0 | 0 | 0 | 1 | 0 |  | 4.37 | 2 | 92812714 | 76 | 0 | 0 | 0 | 0 | 0 | 0 | 0 | 0
95 | 92812728 | 92812710 | 49673503 | 1 | 1 | 1 | 2 | 91.14.02-001 | ФСЭМ-2001, 91.14.02-001 , приказ Минстроя России № 876/пр от 26.12.2019 | Автомобили бортовые, грузоподъемность до 5 т | 1367 | 1011 | маш.-ч. | маш.-ч. | 1 | 0.25 | 0 | 65.71 | 11.6 | 0 | 0 | 1 | 0 |  | 0.25 | 2 | 92812715 | 77 | 0 | 0 | 0 | 0 | 0 | 0 | 0 | 0
95 | 92812729 | 92812710 | 49674343 | 1 | 1 | 1 | 2 | 91.21.22-421 | ФСЭМ-2001, 91.21.22-421 , приказ Минстроя России № 876/пр от 26.12.2019 | Термосы 100 л | 1367 | 1011 | маш.-ч. | маш.-ч. | 1 | 1.5 | 0 | 2.7 | 0 | 0 | 0 | 1 | 0 |  | 1.5 | 2 | 92812716 | 78 | 0 | 0 | 0 | 0 | 0 | 0 | 0 | 0
95 | 92812730 | 92812710 | 49521286 | 1 | 1 | 1 | 3 | 01.1.02.10-1022 | ФССЦ-2001, 01.1.02.10-1022, приказ Минстроя России № 876/пр от 26.12.2019 | Хризотил, группа 6К | 1348 | 1009 | т | т | 1000 | 0.008 | 1160 | 0 | 0 | 0 | 0 | 1 | 0 |  | 0.008 | 2 | 92812717 | 79 | 0 | 0 | 0 | 0 | 0 | 0 | 0 | 0
95 | 92812731 | 92812710 | 49521318 | 1 | 1 | 1 | 3 | 01.2.01.02-0052 | ФССЦ-2001, 01.2.01.02-0052, приказ Минстроя России № 876/пр от 26.12.2019 | Битумы нефтяные строительные БН-70/30 | 1348 | 1009 | т | т | 1000 | 0.019 | 1525.5 | 0 | 0 | 0 | 0 | 1 | 0 |  | 0.019 | 2 | 92812718 | 80 | 0 | 0 | 0 | 0 | 0 | 0 | 0 | 0
95 | 92812732 | 92812710 | 49521319 | 1 | 1 | 1 | 3 | 01.2.01.02-0054 | ФССЦ-2001, 01.2.01.02-0054, приказ Минстроя России № 876/пр от 26.12.2019 | Битумы нефтяные строительные БН-90/10 | 1348 | 1009 | т | т | 1000 | 0.157 | 1383.1 | 0 | 0 | 0 | 0 | 1 | 0 |  | 0.157 | 2 | 92812719 | 81 | 0 | 0 | 0 | 0 | 0 | 0 | 0 | 0
95 | 92812733 | 92812710 | 49521489 | 1 | 1 | 1 | 3 | 01.3.01.01-0010 | ФССЦ-2001, 01.3.01.01-0010, приказ Минстроя России № 876/пр от 26.12.2019 | Бензин-растворитель | 1346 | 1009 | кг | кг | 1 | 57 | 6.15 | 0 | 0 | 0 | 0 | 1 | 0 |  | 57 | 2 | 92812720 | 82 | 0 | 0 | 0 | 0 | 0 | 0 | 0 | 0
95 | 92812734 | 92812710 | 49523691 | 1 | 1 | 1 | 3 | 01.7.07.13-0001 | ФССЦ-2001, 01.7.07.13-0001, приказ Минстроя России № 876/пр от 26.12.2019 | Мука андезитовая кислотоупорная, А | 1348 | 1009 | т | т | 1000 | 0.125 | 688.8 | 0 | 0 | 0 | 0 | 1 | 0 |  | 0.125 | 2 | 92812721 | 83 | 0 | 0 | 0 | 0 | 0 | 0 | 0 | 0
95 | 92812735 | 92812710 | 49526680 | 1 | 1 | 1 | 3 | 01.7.20.08-0051 | ФССЦ-2001, 01.7.20.08-0051, приказ Минстроя России № 876/пр от 26.12.2019 | Ветошь | 1346 | 1009 | кг | кг | 1 | 0.5 | 1.82 | 0 | 0 | 0 | 0 | 1 | 0 |  | 0.5 | 2 | 92812722 | 84 | 0 | 0 | 0 | 0 | 0 | 0 | 0 | 0
102 | 92812753 | 92812742 | 49510785 | 70 | 1 | 1 | 1 | 1-100-49 |  | Затраты труда рабочих (Средний разряд - 4,9) | 1191 | 1013 | чел.-ч. | чел.-ч. | 1 | 8.2 | 0 | 0 | 0 | 10.94 | 0 | 1 | 1 |  | 8.2 | 2 | 92812743 | 86 | 0 | 0 | 0 | 0 | 0 | 0 | 0 | 0
102 | 92812754 | 92812742 | 49510905 | 70 | 1 | 1 | 1 | 4-100-00 |  | Затраты труда машинистов | 1191 | 1013 | чел.-ч. | чел.-ч. | 1 | 0.24 | 0 | 0 | 0 | 0 | 0 | 1 | 2 |  | 0.24 | 2 | 92812744 | 87 | 0 | 0 | 0 | 0 | 0 | 0 | 0 | 0
102 | 92812755 | 92812742 | 49672767 | 1 | 1 | 1 | 2 | 91.06.06-048 | ФСЭМ-2001, 91.06.06-048 , приказ Минстроя России № 876/пр от 26.12.2019 | Подъемники одномачтовые, грузоподъемность до 500 кг, высота подъема 45 м | 1367 | 1011 | маш.-ч. | маш.-ч. | 1 | 0.1 | 0 | 31.26 | 13.5 | 0 | 0 | 1 | 0 |  | 0.1 | 2 | 92812745 | 88 | 0 | 0 | 0 | 0 | 0 | 0 | 0 | 0
102 | 92812756 | 92812742 | 49672974 | 1 | 1 | 1 | 2 | 91.08.04-021 | ФСЭМ-2001, 91.08.04-021 , приказ Минстроя России № 876/пр от 26.12.2019 | Котлы битумные передвижные 400 л | 1367 | 1011 | маш.-ч. | маш.-ч. | 1 | 2.19 | 0 | 30 | 0 | 0 | 0 | 1 | 0 |  | 2.19 | 2 | 92812746 | 89 | 0 | 0 | 0 | 0 | 0 | 0 | 0 | 0
102 | 92812757 | 92812742 | 49673503 | 1 | 1 | 1 | 2 | 91.14.02-001 | ФСЭМ-2001, 91.14.02-001 , приказ Минстроя России № 876/пр от 26.12.2019 | Автомобили бортовые, грузоподъемность до 5 т | 1367 | 1011 | маш.-ч. | маш.-ч. | 1 | 0.14 | 0 | 65.71 | 11.6 | 0 | 0 | 1 | 0 |  | 0.14 | 2 | 92812747 | 90 | 0 | 0 | 0 | 0 | 0 | 0 | 0 | 0
102 | 92812758 | 92812742 | 49674343 | 1 | 1 | 1 | 2 | 91.21.22-421 | ФСЭМ-2001, 91.21.22-421 , приказ Минстроя России № 876/пр от 26.12.2019 | Термосы 100 л | 1367 | 1011 | маш.-ч. | маш.-ч. | 1 | 1.1 | 0 | 2.7 | 0 | 0 | 0 | 1 | 0 |  | 1.1 | 2 | 92812748 | 91 | 0 | 0 | 0 | 0 | 0 | 0 | 0 | 0
102 | 92812759 | 92812742 | 49521286 | 1 | 1 | 1 | 3 | 01.1.02.10-1022 | ФССЦ-2001, 01.1.02.10-1022, приказ Минстроя России № 876/пр от 26.12.2019 | Хризотил, группа 6К | 1348 | 1009 | т | т | 1000 | 0.004 | 1160 | 0 | 0 | 0 | 0 | 1 | 0 |  | 0.004 | 2 | 92812749 | 92 | 0 | 0 | 0 | 0 | 0 | 0 | 0 | 0
102 | 92812760 | 92812742 | 49521319 | 1 | 1 | 1 | 3 | 01.2.01.02-0054 | ФССЦ-2001, 01.2.01.02-0054, приказ Минстроя России № 876/пр от 26.12.2019 | Битумы нефтяные строительные БН-90/10 | 1348 | 1009 | т | т | 1000 | 0.078 | 1383.1 | 0 | 0 | 0 | 0 | 1 | 0 |  | 0.078 | 2 | 92812750 | 93 | 0 | 0 | 0 | 0 | 0 | 0 | 0 | 0
102 | 92812761 | 92812742 | 49523691 | 1 | 1 | 1 | 3 | 01.7.07.13-0001 | ФССЦ-2001, 01.7.07.13-0001, приказ Минстроя России № 876/пр от 26.12.2019 | Мука андезитовая кислотоупорная, А | 1348 | 1009 | т | т | 1000 | 0.063 | 688.8 | 0 | 0 | 0 | 0 | 1 | 0 |  | 0.063 | 2 | 92812751 | 94 | 0 | 0 | 0 | 0 | 0 | 0 | 0 | 0
107 | 92812778 | 92812766 | 49510719 | 70 | 1 | 1 | 1 | 1-100-32 |  | Затраты труда рабочих (Средний разряд - 3,2) | 1191 | 1013 | чел.-ч. | чел.-ч. | 1 | 119.78 | 0 | 0 | 0 | 8.74 | 0 | 1 | 1 |  | 119.78 | 2 | 92812767 | 96 | 0 | 0 | 0 | 0 | 0 | 0 | 0 | 0
107 | 92812779 | 92812766 | 49510905 | 70 | 1 | 1 | 1 | 4-100-00 |  | Затраты труда машинистов | 1191 | 1013 | чел.-ч. | чел.-ч. | 1 | 4.5 | 0 | 0 | 0 | 0 | 0 | 1 | 2 |  | 4.5 | 2 | 92812768 | 97 | 0 | 0 | 0 | 0 | 0 | 0 | 0 | 0
107 | 92812780 | 92812766 | 49672727 | 1 | 1 | 1 | 2 | 91.06.05-011 | ФСЭМ-2001, 91.06.05-011 , приказ Минстроя России № 876/пр от 26.12.2019 | Погрузчики, грузоподъемность 5 т | 1367 | 1011 | маш.-ч. | маш.-ч. | 1 | 0.36 | 0 | 89.99 | 10.06 | 0 | 0 | 1 | 0 |  | 0.36 | 2 | 92812769 | 98 | 0 | 0 | 0 | 0 | 0 | 0 | 0 | 0
107 | 92812781 | 92812766 | 49672767 | 1 | 1 | 1 | 2 | 91.06.06-048 | ФСЭМ-2001, 91.06.06-048 , приказ Минстроя России № 876/пр от 26.12.2019 | Подъемники одномачтовые, грузоподъемность до 500 кг, высота подъема 45 м | 1367 | 1011 | маш.-ч. | маш.-ч. | 1 | 2.3 | 0 | 31.26 | 13.5 | 0 | 0 | 1 | 0 |  | 2.3 | 2 | 92812770 | 99 | 0 | 0 | 0 | 0 | 0 | 0 | 0 | 0
107 | 92812782 | 92812766 | 49672890 | 1 | 1 | 1 | 2 | 91.07.08-024 | ФСЭМ-2001, 91.07.08-024 , приказ Минстроя России № 876/пр от 26.12.2019 | Растворосмесители передвижные, объем барабана 65 л | 1367 | 1011 | маш.-ч. | маш.-ч. | 1 | 1.56 | 0 | 12.39 | 10.06 | 0 | 0 | 1 | 0 |  | 1.56 | 2 | 92812771 | 100 | 0 | 0 | 0 | 0 | 0 | 0 | 0 | 0
107 | 92812783 | 92812766 | 49673503 | 1 | 1 | 1 | 2 | 91.14.02-001 | ФСЭМ-2001, 91.14.02-001 , приказ Минстроя России № 876/пр от 26.12.2019 | Автомобили бортовые, грузоподъемность до 5 т | 1367 | 1011 | маш.-ч. | маш.-ч. | 1 | 0.28 | 0 | 65.71 | 11.6 | 0 | 0 | 1 | 0 |  | 0.28 | 2 | 92812772 | 101 | 0 | 0 | 0 | 0 | 0 | 0 | 0 | 0
107 | 92812784 | 92812766 | 49523203 | 1 | 1 | 1 | 3 | 01.7.03.01-0001 | ФССЦ-2001, 01.7.03.01-0001, приказ Минстроя России № 876/пр от 26.12.2019 | Вода | 1339 | 1007 | м3 | м3 | 1 | 0.1 | 2.44 | 0 | 0 | 0 | 0 | 1 | 0 |  | 0.1 | 2 | 92812773 | 102 | 0 | 0 | 0 | 0 | 0 | 0 | 0 | 0
107 | 92812785 | 92812766 | 49526680 | 1 | 1 | 1 | 3 | 01.7.20.08-0051 | ФССЦ-2001, 01.7.20.08-0051, приказ Минстроя России № 876/пр от 26.12.2019 | Ветошь | 1346 | 1009 | кг | кг | 1 | 0.5 | 1.82 | 0 | 0 | 0 | 0 | 1 | 0 |  | 0.5 | 2 | 92812774 | 103 | 0 | 0 | 0 | 0 | 0 | 0 | 0 | 0
107 | 92812786 | 92812766 | 49528707 | 1 | 1 | 1 | 3 | 04.3.02.09-0102 | ФССЦ-2001, 04.3.02.09-0102, приказ Минстроя России № 876/пр от 26.12.2019 | Смеси сухие водостойкие для затирки межплиточных швов шириной 1-6 мм (различная цветовая гамма) | 1348 | 1009 | т | т | 1000 | 0.05 | 6513 | 0 | 0 | 0 | 0 | 1 | 0 |  | 0.05 | 2 | 92812775 | 104 | 0 | 0 | 0 | 0 | 0 | 0 | 0 | 0
107 | 92812787 | 92812766 | 49538534 | 1 | 1 | 1 | 3 | 06.2.02.01-0071 | ФССЦ-2001, 06.2.02.01-0071, приказ Минстроя России № 876/пр от 26.12.2019 | Плитка керамическая неглазурованная для полов гладкая, одноцветная с красителем квадратная и прямоугольная | 1327 | 1005 | м2 | м2 | 1 | 102 | 67.8 | 0 | 0 | 0 | 0 | 1 | 0 |  | 102 | 3 | -1 |  | 0 | 0 | 0 | 0 | 0 | 0 | 0 | 0
107 | 92812788 | 92812766 | 49553506 | 1 | 1 | 1 | 3 | 14.1.06.02-1002 | ФССЦ-2001, 14.1.06.02-1002, приказ Минстроя России № 876/пр от 26.12.2019 | Клей плиточный | 1346 | 1009 | кг | кг | 1 | 450 | 1.37 | 0 | 0 | 0 | 0 | 1 | 0 |  | 450 | 2 | 92812777 | 106 | 0 | 0 | 0 | 0 | 0 | 0 | 0 | 0
143 | 92812801 | 92812789 | 49510719 | 70 | 1 | 1 | 1 | 1-100-32 |  | Затраты труда рабочих (Средний разряд - 3,2) | 1191 | 1013 | чел.-ч. | чел.-ч. | 1 | 119.78 | 0 | 0 | 0 | 8.74 | 0 | 1 | 1 |  | 119.78 | 2 | 92812790 | 107 | 0 | 0 | 0 | 0 | 0 | 0 | 0 | 0
143 | 92812802 | 92812789 | 49510905 | 70 | 1 | 1 | 1 | 4-100-00 |  | Затраты труда машинистов | 1191 | 1013 | чел.-ч. | чел.-ч. | 1 | 4.5 | 0 | 0 | 0 | 0 | 0 | 1 | 2 |  | 4.5 | 2 | 92812791 | 108 | 0 | 0 | 0 | 0 | 0 | 0 | 0 | 0
143 | 92812803 | 92812789 | 49672727 | 1 | 1 | 1 | 2 | 91.06.05-011 | ФСЭМ-2001, 91.06.05-011 , приказ Минстроя России № 876/пр от 26.12.2019 | Погрузчики, грузоподъемность 5 т | 1367 | 1011 | маш.-ч. | маш.-ч. | 1 | 0.36 | 0 | 89.99 | 10.06 | 0 | 0 | 1 | 0 |  | 0.36 | 2 | 92812792 | 109 | 0 | 0 | 0 | 0 | 0 | 0 | 0 | 0
143 | 92812804 | 92812789 | 49672767 | 1 | 1 | 1 | 2 | 91.06.06-048 | ФСЭМ-2001, 91.06.06-048 , приказ Минстроя России № 876/пр от 26.12.2019 | Подъемники одномачтовые, грузоподъемность до 500 кг, высота подъема 45 м | 1367 | 1011 | маш.-ч. | маш.-ч. | 1 | 2.3 | 0 | 31.26 | 13.5 | 0 | 0 | 1 | 0 |  | 2.3 | 2 | 92812793 | 110 | 0 | 0 | 0 | 0 | 0 | 0 | 0 | 0
143 | 92812805 | 92812789 | 49672890 | 1 | 1 | 1 | 2 | 91.07.08-024 | ФСЭМ-2001, 91.07.08-024 , приказ Минстроя России № 876/пр от 26.12.2019 | Растворосмесители передвижные, объем барабана 65 л | 1367 | 1011 | маш.-ч. | маш.-ч. | 1 | 1.56 | 0 | 12.39 | 10.06 | 0 | 0 | 1 | 0 |  | 1.56 | 2 | 92812794 | 111 | 0 | 0 | 0 | 0 | 0 | 0 | 0 | 0
143 | 92812806 | 92812789 | 49673503 | 1 | 1 | 1 | 2 | 91.14.02-001 | ФСЭМ-2001, 91.14.02-001 , приказ Минстроя России № 876/пр от 26.12.2019 | Автомобили бортовые, грузоподъемность до 5 т | 1367 | 1011 | маш.-ч. | маш.-ч. | 1 | 0.28 | 0 | 65.71 | 11.6 | 0 | 0 | 1 | 0 |  | 0.28 | 2 | 92812795 | 112 | 0 | 0 | 0 | 0 | 0 | 0 | 0 | 0
143 | 92812807 | 92812789 | 49523203 | 1 | 1 | 1 | 3 | 01.7.03.01-0001 | ФССЦ-2001, 01.7.03.01-0001, приказ Минстроя России № 876/пр от 26.12.2019 | Вода | 1339 | 1007 | м3 | м3 | 1 | 0.1 | 2.44 | 0 | 0 | 0 | 0 | 1 | 0 |  | 0.1 | 2 | 92812796 | 113 | 0 | 0 | 0 | 0 | 0 | 0 | 0 | 0
143 | 92812808 | 92812789 | 49526680 | 1 | 1 | 1 | 3 | 01.7.20.08-0051 | ФССЦ-2001, 01.7.20.08-0051, приказ Минстроя России № 876/пр от 26.12.2019 | Ветошь | 1346 | 1009 | кг | кг | 1 | 0.5 | 1.82 | 0 | 0 | 0 | 0 | 1 | 0 |  | 0.5 | 2 | 92812797 | 114 | 0 | 0 | 0 | 0 | 0 | 0 | 0 | 0
143 | 92812809 | 92812789 | 49528707 | 1 | 1 | 1 | 3 | 04.3.02.09-0102 | ФССЦ-2001, 04.3.02.09-0102, приказ Минстроя России № 876/пр от 26.12.2019 | Смеси сухие водостойкие для затирки межплиточных швов шириной 1-6 мм (различная цветовая гамма) | 1348 | 1009 | т | т | 1000 | 0.05 | 6513 | 0 | 0 | 0 | 0 | 1 | 0 |  | 0.05 | 2 | 92812798 | 115 | 0 | 0 | 0 | 0 | 0 | 0 | 0 | 0
143 | 92812810 | 92812789 | 49538534 | 1 | 1 | 1 | 3 | 06.2.02.01-0071 | ФССЦ-2001, 06.2.02.01-0071, приказ Минстроя России № 876/пр от 26.12.2019 | Плитка керамическая неглазурованная для полов гладкая, одноцветная с красителем квадратная и прямоугольная | 1327 | 1005 | м2 | м2 | 1 | 102 | 67.8 | 0 | 0 | 0 | 0 | 1 | 0 |  | 102 | 3 | -1 |  | 0 | 0 | 0 | 0 | 0 | 0 | 0 | 0
143 | 92812811 | 92812789 | 49553506 | 1 | 1 | 1 | 3 | 14.1.06.02-1002 | ФССЦ-2001, 14.1.06.02-1002, приказ Минстроя России № 876/пр от 26.12.2019 | Клей плиточный | 1346 | 1009 | кг | кг | 1 | 450 | 1.37 | 0 | 0 | 0 | 0 | 1 | 0 |  | 450 | 2 | 92812800 | 117 | 0 | 0 | 0 | 0 | 0 | 0 | 0 | 0
179 | 92812826 | 92812812 | 49510785 | 70 | 1 | 1 | 1 | 1-100-49 |  | Затраты труда рабочих (Средний разряд - 4,9) | 1191 | 1013 | чел.-ч. | чел.-ч. | 1 | 24.3 | 0 | 0 | 0 | 10.94 | 0 | 1 | 1 |  | 24.3 | 2 | 92812813 | 118 | 0 | 0 | 0 | 0 | 0 | 0 | 0 | 0
179 | 92812827 | 92812812 | 49510905 | 70 | 1 | 1 | 1 | 4-100-00 |  | Затраты труда машинистов | 1191 | 1013 | чел.-ч. | чел.-ч. | 1 | 0.43 | 0 | 0 | 0 | 0 | 0 | 1 | 2 |  | 0.43 | 2 | 92812814 | 119 | 0 | 0 | 0 | 0 | 0 | 0 | 0 | 0
179 | 92812828 | 92812812 | 49672767 | 1 | 1 | 1 | 2 | 91.06.06-048 | ФСЭМ-2001, 91.06.06-048 , приказ Минстроя России № 876/пр от 26.12.2019 | Подъемники одномачтовые, грузоподъемность до 500 кг, высота подъема 45 м | 1367 | 1011 | маш.-ч. | маш.-ч. | 1 | 0.18 | 0 | 31.26 | 13.5 | 0 | 0 | 1 | 0 |  | 0.18 | 2 | 92812815 | 120 | 0 | 0 | 0 | 0 | 0 | 0 | 0 | 0
179 | 92812829 | 92812812 | 49672974 | 1 | 1 | 1 | 2 | 91.08.04-021 | ФСЭМ-2001, 91.08.04-021 , приказ Минстроя России № 876/пр от 26.12.2019 | Котлы битумные передвижные 400 л | 1367 | 1011 | маш.-ч. | маш.-ч. | 1 | 4.37 | 0 | 30 | 0 | 0 | 0 | 1 | 0 |  | 4.37 | 2 | 92812816 | 121 | 0 | 0 | 0 | 0 | 0 | 0 | 0 | 0
179 | 92812830 | 92812812 | 49673503 | 1 | 1 | 1 | 2 | 91.14.02-001 | ФСЭМ-2001, 91.14.02-001 , приказ Минстроя России № 876/пр от 26.12.2019 | Автомобили бортовые, грузоподъемность до 5 т | 1367 | 1011 | маш.-ч. | маш.-ч. | 1 | 0.25 | 0 | 65.71 | 11.6 | 0 | 0 | 1 | 0 |  | 0.25 | 2 | 92812817 | 122 | 0 | 0 | 0 | 0 | 0 | 0 | 0 | 0
179 | 92812831 | 92812812 | 49674343 | 1 | 1 | 1 | 2 | 91.21.22-421 | ФСЭМ-2001, 91.21.22-421 , приказ Минстроя России № 876/пр от 26.12.2019 | Термосы 100 л | 1367 | 1011 | маш.-ч. | маш.-ч. | 1 | 1.5 | 0 | 2.7 | 0 | 0 | 0 | 1 | 0 |  | 1.5 | 2 | 92812818 | 123 | 0 | 0 | 0 | 0 | 0 | 0 | 0 | 0
179 | 92812832 | 92812812 | 49521286 | 1 | 1 | 1 | 3 | 01.1.02.10-1022 | ФССЦ-2001, 01.1.02.10-1022, приказ Минстроя России № 876/пр от 26.12.2019 | Хризотил, группа 6К | 1348 | 1009 | т | т | 1000 | 0.008 | 1160 | 0 | 0 | 0 | 0 | 1 | 0 |  | 0.008 | 2 | 92812819 | 124 | 0 | 0 | 0 | 0 | 0 | 0 | 0 | 0
179 | 92812833 | 92812812 | 49521318 | 1 | 1 | 1 | 3 | 01.2.01.02-0052 | ФССЦ-2001, 01.2.01.02-0052, приказ Минстроя России № 876/пр от 26.12.2019 | Битумы нефтяные строительные БН-70/30 | 1348 | 1009 | т | т | 1000 | 0.019 | 1525.5 | 0 | 0 | 0 | 0 | 1 | 0 |  | 0.019 | 2 | 92812820 | 125 | 0 | 0 | 0 | 0 | 0 | 0 | 0 | 0
179 | 92812834 | 92812812 | 49521319 | 1 | 1 | 1 | 3 | 01.2.01.02-0054 | ФССЦ-2001, 01.2.01.02-0054, приказ Минстроя России № 876/пр от 26.12.2019 | Битумы нефтяные строительные БН-90/10 | 1348 | 1009 | т | т | 1000 | 0.157 | 1383.1 | 0 | 0 | 0 | 0 | 1 | 0 |  | 0.157 | 2 | 92812821 | 126 | 0 | 0 | 0 | 0 | 0 | 0 | 0 | 0
179 | 92812835 | 92812812 | 49521489 | 1 | 1 | 1 | 3 | 01.3.01.01-0010 | ФССЦ-2001, 01.3.01.01-0010, приказ Минстроя России № 876/пр от 26.12.2019 | Бензин-растворитель | 1346 | 1009 | кг | кг | 1 | 57 | 6.15 | 0 | 0 | 0 | 0 | 1 | 0 |  | 57 | 2 | 92812822 | 127 | 0 | 0 | 0 | 0 | 0 | 0 | 0 | 0
179 | 92812836 | 92812812 | 49523691 | 1 | 1 | 1 | 3 | 01.7.07.13-0001 | ФССЦ-2001, 01.7.07.13-0001, приказ Минстроя России № 876/пр от 26.12.2019 | Мука андезитовая кислотоупорная, А | 1348 | 1009 | т | т | 1000 | 0.125 | 688.8 | 0 | 0 | 0 | 0 | 1 | 0 |  | 0.125 | 2 | 92812823 | 128 | 0 | 0 | 0 | 0 | 0 | 0 | 0 | 0
179 | 92812837 | 92812812 | 49526680 | 1 | 1 | 1 | 3 | 01.7.20.08-0051 | ФССЦ-2001, 01.7.20.08-0051, приказ Минстроя России № 876/пр от 26.12.2019 | Ветошь | 1346 | 1009 | кг | кг | 1 | 0.5 | 1.82 | 0 | 0 | 0 | 0 | 1 | 0 |  | 0.5 | 2 | 92812824 | 129 | 0 | 0 | 0 | 0 | 0 | 0 | 0 | 0
186 | 92812855 | 92812844 | 49510785 | 70 | 1 | 1 | 1 | 1-100-49 |  | Затраты труда рабочих (Средний разряд - 4,9) | 1191 | 1013 | чел.-ч. | чел.-ч. | 1 | 8.2 | 0 | 0 | 0 | 10.94 | 0 | 1 | 1 |  | 8.2 | 2 | 92812845 | 131 | 0 | 0 | 0 | 0 | 0 | 0 | 0 | 0
186 | 92812856 | 92812844 | 49510905 | 70 | 1 | 1 | 1 | 4-100-00 |  | Затраты труда машинистов | 1191 | 1013 | чел.-ч. | чел.-ч. | 1 | 0.24 | 0 | 0 | 0 | 0 | 0 | 1 | 2 |  | 0.24 | 2 | 92812846 | 132 | 0 | 0 | 0 | 0 | 0 | 0 | 0 | 0
186 | 92812857 | 92812844 | 49672767 | 1 | 1 | 1 | 2 | 91.06.06-048 | ФСЭМ-2001, 91.06.06-048 , приказ Минстроя России № 876/пр от 26.12.2019 | Подъемники одномачтовые, грузоподъемность до 500 кг, высота подъема 45 м | 1367 | 1011 | маш.-ч. | маш.-ч. | 1 | 0.1 | 0 | 31.26 | 13.5 | 0 | 0 | 1 | 0 |  | 0.1 | 2 | 92812847 | 133 | 0 | 0 | 0 | 0 | 0 | 0 | 0 | 0
186 | 92812858 | 92812844 | 49672974 | 1 | 1 | 1 | 2 | 91.08.04-021 | ФСЭМ-2001, 91.08.04-021 , приказ Минстроя России № 876/пр от 26.12.2019 | Котлы битумные передвижные 400 л | 1367 | 1011 | маш.-ч. | маш.-ч. | 1 | 2.19 | 0 | 30 | 0 | 0 | 0 | 1 | 0 |  | 2.19 | 2 | 92812848 | 134 | 0 | 0 | 0 | 0 | 0 | 0 | 0 | 0
186 | 92812859 | 92812844 | 49673503 | 1 | 1 | 1 | 2 | 91.14.02-001 | ФСЭМ-2001, 91.14.02-001 , приказ Минстроя России № 876/пр от 26.12.2019 | Автомобили бортовые, грузоподъемность до 5 т | 1367 | 1011 | маш.-ч. | маш.-ч. | 1 | 0.14 | 0 | 65.71 | 11.6 | 0 | 0 | 1 | 0 |  | 0.14 | 2 | 92812849 | 135 | 0 | 0 | 0 | 0 | 0 | 0 | 0 | 0
186 | 92812860 | 92812844 | 49674343 | 1 | 1 | 1 | 2 | 91.21.22-421 | ФСЭМ-2001, 91.21.22-421 , приказ Минстроя России № 876/пр от 26.12.2019 | Термосы 100 л | 1367 | 1011 | маш.-ч. | маш.-ч. | 1 | 1.1 | 0 | 2.7 | 0 | 0 | 0 | 1 | 0 |  | 1.1 | 2 | 92812850 | 136 | 0 | 0 | 0 | 0 | 0 | 0 | 0 | 0
186 | 92812861 | 92812844 | 49521286 | 1 | 1 | 1 | 3 | 01.1.02.10-1022 | ФССЦ-2001, 01.1.02.10-1022, приказ Минстроя России № 876/пр от 26.12.2019 | Хризотил, группа 6К | 1348 | 1009 | т | т | 1000 | 0.004 | 1160 | 0 | 0 | 0 | 0 | 1 | 0 |  | 0.004 | 2 | 92812851 | 137 | 0 | 0 | 0 | 0 | 0 | 0 | 0 | 0
186 | 92812862 | 92812844 | 49521319 | 1 | 1 | 1 | 3 | 01.2.01.02-0054 | ФССЦ-2001, 01.2.01.02-0054, приказ Минстроя России № 876/пр от 26.12.2019 | Битумы нефтяные строительные БН-90/10 | 1348 | 1009 | т | т | 1000 | 0.078 | 1383.1 | 0 | 0 | 0 | 0 | 1 | 0 |  | 0.078 | 2 | 92812852 | 138 | 0 | 0 | 0 | 0 | 0 | 0 | 0 | 0
186 | 92812863 | 92812844 | 49523691 | 1 | 1 | 1 | 3 | 01.7.07.13-0001 | ФССЦ-2001, 01.7.07.13-0001, приказ Минстроя России № 876/пр от 26.12.2019 | Мука андезитовая кислотоупорная, А | 1348 | 1009 | т | т | 1000 | 0.063 | 688.8 | 0 | 0 | 0 | 0 | 1 | 0 |  | 0.063 | 2 | 92812853 | 139 | 0 | 0 | 0 | 0 | 0 | 0 | 0 | 0
191 | 92812880 | 92812868 | 49510719 | 70 | 1 | 1 | 1 | 1-100-32 |  | Затраты труда рабочих (Средний разряд - 3,2) | 1191 | 1013 | чел.-ч. | чел.-ч. | 1 | 119.78 | 0 | 0 | 0 | 8.74 | 0 | 1 | 1 |  | 119.78 | 2 | 92812869 | 141 | 0 | 0 | 0 | 0 | 0 | 0 | 0 | 0
191 | 92812881 | 92812868 | 49510905 | 70 | 1 | 1 | 1 | 4-100-00 |  | Затраты труда машинистов | 1191 | 1013 | чел.-ч. | чел.-ч. | 1 | 4.5 | 0 | 0 | 0 | 0 | 0 | 1 | 2 |  | 4.5 | 2 | 92812870 | 142 | 0 | 0 | 0 | 0 | 0 | 0 | 0 | 0
191 | 92812882 | 92812868 | 49672727 | 1 | 1 | 1 | 2 | 91.06.05-011 | ФСЭМ-2001, 91.06.05-011 , приказ Минстроя России № 876/пр от 26.12.2019 | Погрузчики, грузоподъемность 5 т | 1367 | 1011 | маш.-ч. | маш.-ч. | 1 | 0.36 | 0 | 89.99 | 10.06 | 0 | 0 | 1 | 0 |  | 0.36 | 2 | 92812871 | 143 | 0 | 0 | 0 | 0 | 0 | 0 | 0 | 0
191 | 92812883 | 92812868 | 49672767 | 1 | 1 | 1 | 2 | 91.06.06-048 | ФСЭМ-2001, 91.06.06-048 , приказ Минстроя России № 876/пр от 26.12.2019 | Подъемники одномачтовые, грузоподъемность до 500 кг, высота подъема 45 м | 1367 | 1011 | маш.-ч. | маш.-ч. | 1 | 2.3 | 0 | 31.26 | 13.5 | 0 | 0 | 1 | 0 |  | 2.3 | 2 | 92812872 | 144 | 0 | 0 | 0 | 0 | 0 | 0 | 0 | 0
191 | 92812884 | 92812868 | 49672890 | 1 | 1 | 1 | 2 | 91.07.08-024 | ФСЭМ-2001, 91.07.08-024 , приказ Минстроя России № 876/пр от 26.12.2019 | Растворосмесители передвижные, объем барабана 65 л | 1367 | 1011 | маш.-ч. | маш.-ч. | 1 | 1.56 | 0 | 12.39 | 10.06 | 0 | 0 | 1 | 0 |  | 1.56 | 2 | 92812873 | 145 | 0 | 0 | 0 | 0 | 0 | 0 | 0 | 0
191 | 92812885 | 92812868 | 49673503 | 1 | 1 | 1 | 2 | 91.14.02-001 | ФСЭМ-2001, 91.14.02-001 , приказ Минстроя России № 876/пр от 26.12.2019 | Автомобили бортовые, грузоподъемность до 5 т | 1367 | 1011 | маш.-ч. | маш.-ч. | 1 | 0.28 | 0 | 65.71 | 11.6 | 0 | 0 | 1 | 0 |  | 0.28 | 2 | 92812874 | 146 | 0 | 0 | 0 | 0 | 0 | 0 | 0 | 0
191 | 92812886 | 92812868 | 49523203 | 1 | 1 | 1 | 3 | 01.7.03.01-0001 | ФССЦ-2001, 01.7.03.01-0001, приказ Минстроя России № 876/пр от 26.12.2019 | Вода | 1339 | 1007 | м3 | м3 | 1 | 0.1 | 2.44 | 0 | 0 | 0 | 0 | 1 | 0 |  | 0.1 | 2 | 92812875 | 147 | 0 | 0 | 0 | 0 | 0 | 0 | 0 | 0
191 | 92812887 | 92812868 | 49526680 | 1 | 1 | 1 | 3 | 01.7.20.08-0051 | ФССЦ-2001, 01.7.20.08-0051, приказ Минстроя России № 876/пр от 26.12.2019 | Ветошь | 1346 | 1009 | кг | кг | 1 | 0.5 | 1.82 | 0 | 0 | 0 | 0 | 1 | 0 |  | 0.5 | 2 | 92812876 | 148 | 0 | 0 | 0 | 0 | 0 | 0 | 0 | 0
191 | 92812888 | 92812868 | 49528707 | 1 | 1 | 1 | 3 | 04.3.02.09-0102 | ФССЦ-2001, 04.3.02.09-0102, приказ Минстроя России № 876/пр от 26.12.2019 | Смеси сухие водостойкие для затирки межплиточных швов шириной 1-6 мм (различная цветовая гамма) | 1348 | 1009 | т | т | 1000 | 0.05 | 6513 | 0 | 0 | 0 | 0 | 1 | 0 |  | 0.05 | 2 | 92812877 | 149 | 0 | 0 | 0 | 0 | 0 | 0 | 0 | 0
191 | 92812889 | 92812868 | 49538534 | 1 | 1 | 1 | 3 | 06.2.02.01-0071 | ФССЦ-2001, 06.2.02.01-0071, приказ Минстроя России № 876/пр от 26.12.2019 | Плитка керамическая неглазурованная для полов гладкая, одноцветная с красителем квадратная и прямоугольная | 1327 | 1005 | м2 | м2 | 1 | 102 | 67.8 | 0 | 0 | 0 | 0 | 1 | 0 |  | 102 | 3 | -1 |  | 0 | 0 | 0 | 0 | 0 | 0 | 0 | 0
191 | 92812890 | 92812868 | 49553506 | 1 | 1 | 1 | 3 | 14.1.06.02-1002 | ФССЦ-2001, 14.1.06.02-1002, приказ Минстроя России № 876/пр от 26.12.2019 | Клей плиточный | 1346 | 1009 | кг | кг | 1 | 450 | 1.37 | 0 | 0 | 0 | 0 | 1 | 0 |  | 450 | 2 | 92812879 | 151 | 0 | 0 | 0 | 0 | 0 | 0 | 0 | 0
261 | 92812904 | 92812891 | 49510719 | 70 | 1 | 1 | 1 | 1-100-32 |  | Затраты труда рабочих (Средний разряд - 3,2) | 1191 | 1013 | чел.-ч. | чел.-ч. | 1 | 234.92 | 0 | 0 | 0 | 8.74 | 0 | 1 | 1 |  | 234.92 | 2 | 92812892 | 152 | 0 | 0 | 0 | 0 | 0 | 0 | 0 | 0
261 | 92812905 | 92812891 | 49510905 | 70 | 1 | 1 | 1 | 4-100-00 |  | Затраты труда машинистов | 1191 | 1013 | чел.-ч. | чел.-ч. | 1 | 1.73 | 0 | 0 | 0 | 0 | 0 | 1 | 2 |  | 1.73 | 2 | 92812893 | 153 | 0 | 0 | 0 | 0 | 0 | 0 | 0 | 0
261 | 92812906 | 92812891 | 49672514 | 1 | 1 | 1 | 2 | 91.05.01-016 | ФСЭМ-2001, 91.05.01-016 , приказ Минстроя России № 876/пр от 26.12.2019 | Краны башенные, грузоподъемность 5 т | 1367 | 1011 | маш.-ч. | маш.-ч. | 1 | 0.02 | 0 | 83.43 | 13.5 | 0 | 0 | 1 | 0 |  | 0.02 | 2 | 92812894 | 154 | 0 | 0 | 0 | 0 | 0 | 0 | 0 | 0
261 | 92812907 | 92812891 | 49672573 | 1 | 1 | 1 | 2 | 91.05.05-015 | ФСЭМ-2001, 91.05.05-015 , приказ Минстроя России № 876/пр от 26.12.2019 | Краны на автомобильном ходу, грузоподъемность 16 т | 1367 | 1011 | маш.-ч. | маш.-ч. | 1 | 0.01 | 0 | 115.4 | 13.5 | 0 | 0 | 1 | 0 |  | 0.01 | 2 | 92812895 | 155 | 0 | 0 | 0 | 0 | 0 | 0 | 0 | 0
261 | 92812908 | 92812891 | 49672890 | 1 | 1 | 1 | 2 | 91.07.08-024 | ФСЭМ-2001, 91.07.08-024 , приказ Минстроя России № 876/пр от 26.12.2019 | Растворосмесители передвижные, объем барабана 65 л | 1367 | 1011 | маш.-ч. | маш.-ч. | 1 | 1.69 | 0 | 12.39 | 10.06 | 0 | 0 | 1 | 0 |  | 1.69 | 2 | 92812896 | 156 | 0 | 0 | 0 | 0 | 0 | 0 | 0 | 0
261 | 92812909 | 92812891 | 49673503 | 1 | 1 | 1 | 2 | 91.14.02-001 | ФСЭМ-2001, 91.14.02-001 , приказ Минстроя России № 876/пр от 26.12.2019 | Автомобили бортовые, грузоподъемность до 5 т | 1367 | 1011 | маш.-ч. | маш.-ч. | 1 | 0.01 | 0 | 65.71 | 11.6 | 0 | 0 | 1 | 0 |  | 0.01 | 2 | 92812897 | 157 | 0 | 0 | 0 | 0 | 0 | 0 | 0 | 0
261 | 92812910 | 92812891 | 49523203 | 1 | 1 | 1 | 3 | 01.7.03.01-0001 | ФССЦ-2001, 01.7.03.01-0001, приказ Минстроя России № 876/пр от 26.12.2019 | Вода | 1339 | 1007 | м3 | м3 | 1 | 0.44 | 2.44 | 0 | 0 | 0 | 0 | 1 | 0 |  | 0.44 | 2 | 92812898 | 158 | 0 | 0 | 0 | 0 | 0 | 0 | 0 | 0
261 | 92812911 | 92812891 | 49528707 | 1 | 1 | 1 | 3 | 04.3.02.09-0102 | ФССЦ-2001, 04.3.02.09-0102, приказ Минстроя России № 876/пр от 26.12.2019 | Смеси сухие водостойкие для затирки межплиточных швов шириной 1-6 мм (различная цветовая гамма) | 1348 | 1009 | т | т | 1000 | 0.009 | 6513 | 0 | 0 | 0 | 0 | 1 | 0 |  | 0.009 | 2 | 92812899 | 159 | 0 | 0 | 0 | 0 | 0 | 0 | 0 | 0
261 | 92812912 | 92812891 | 49512490 | 70 | 1 | 1 | 3 | 06.2.05.03 |  | Плиты керамогранитные 600х600 мм | 1327 | 1005 | м2 | м2 | 1 | 102 | 0 | 0 | 0 | 0 | 0 | 0 | 0 |  | 102 | 3 | -1 |  | 0 | 0 | 0 | 0 | 0 | 0 | 0 | 0
261 | 92812913 | 92812891 | 49513277 | 70 | 1 | 1 | 3 | 11.2.04.05 |  | Рейки деревянные | 1339 | 1007 | м3 | м3 | 1 | 0.01 | 0 | 0 | 0 | 0 | 0 | 0 | 0 |  | 0.01 | 3 | -1 |  | 0 | 0 | 0 | 0 | 0 | 0 | 0 | 0
261 | 92812914 | 92812891 | 49513804 | 70 | 1 | 1 | 3 | 14.1.06.02 |  | Клей для облицовочных работ (сухая смесь) | 1348 | 1009 | т | т | 1000 | 1.2 | 0 | 0 | 0 | 0 | 0 | 0 | 0 |  | 1.2 | 3 | -1 |  | 0 | 0 | 0 | 0 | 0 | 0 | 0 | 0
261 | 92812915 | 92812891 | 49513936 | 70 | 1 | 1 | 3 | 14.4.01.21 |  | Грунтовка | 1348 | 1009 | т | т | 1000 | 0 | 0 | 0 | 0 | 0 | 1 | 0 | 0 |  | 0 | 3 | -1 |  | 0 | 0 | 0 | 0 | 0 | 0 | 0 | 0
301 | 92812926 | 92812920 | 49510749 | 70 | 1 | 1 | 1 | 1-100-38 |  | Затраты труда рабочих (Средний разряд - 3,8) | 1191 | 1013 | чел.-ч. | чел.-ч. | 1 | 9.47 | 0 | 0 | 0 | 9.4 | 0 | 1 | 1 |  | 9.47 | 2 | 92812921 | 164 | 0 | 0 | 0 | 0 | 0 | 0 | 0 | 0
301 | 92812927 | 92812920 | 49510905 | 70 | 1 | 1 | 1 | 4-100-00 |  | Затраты труда машинистов | 1191 | 1013 | чел.-ч. | чел.-ч. | 1 | 0.31 | 0 | 0 | 0 | 0 | 0 | 1 | 2 |  | 0.31 | 2 | 92812922 | 165 | 0 | 0 | 0 | 0 | 0 | 0 | 0 | 0
301 | 92812928 | 92812920 | 49672703 | 1 | 1 | 1 | 2 | 91.06.03-055 | ФСЭМ-2001, 91.06.03-055 , приказ Минстроя России № 876/пр от 26.12.2019 | Лебедки электрические тяговым усилием 19,62 кН (2 т) | 1367 | 1011 | маш.-ч. | маш.-ч. | 1 | 0.45 | 0 | 6.66 | 0 | 0 | 0 | 1 | 0 |  | 0.45 | 2 | 92812923 | 166 | 0 | 0 | 0 | 0 | 0 | 0 | 0 | 0
301 | 92812929 | 92812920 | 49673503 | 1 | 1 | 1 | 2 | 91.14.02-001 | ФСЭМ-2001, 91.14.02-001 , приказ Минстроя России № 876/пр от 26.12.2019 | Автомобили бортовые, грузоподъемность до 5 т | 1367 | 1011 | маш.-ч. | маш.-ч. | 1 | 0.31 | 0 | 65.71 | 11.6 | 0 | 0 | 1 | 0 |  | 0.31 | 2 | 92812924 | 167 | 0 | 0 | 0 | 0 | 0 | 0 | 0 | 0
301 | 92812930 | 92812920 | 49513645 | 70 | 1 | 1 | 3 | 12.2.05.06 |  | Изделия теплоизоляционные из пенопласта | 1339 | 1007 | м3 | м3 | 1 | 1.02 | 0 | 0 | 0 | 0 | 0 | 0 | 0 |  | 1.02 | 3 | -1 |  | 0 | 0 | 0 | 0 | 0 | 0 | 0 | 0
303 | 92812939 | 92812932 | 49510721 | 70 | 1 | 1 | 1 | 1-100-33 |  | Затраты труда рабочих (Средний разряд - 3,3) | 1191 | 1013 | чел.-ч. | чел.-ч. | 1 | 11.6 | 0 | 0 | 0 | 8.86 | 0 | 1 | 1 |  | 11.6 | 2 | 92812933 | 169 | 0 | 0 | 0 | 0 | 0 | 0 | 0 | 0
303 | 92812940 | 92812932 | 49510905 | 70 | 1 | 1 | 1 | 4-100-00 |  | Затраты труда машинистов | 1191 | 1013 | чел.-ч. | чел.-ч. | 1 | 0.35 | 0 | 0 | 0 | 0 | 0 | 1 | 2 |  | 0.35 | 2 | 92812934 | 170 | 0 | 0 | 0 | 0 | 0 | 0 | 0 | 0
303 | 92812941 | 92812932 | 49672573 | 1 | 1 | 1 | 2 | 91.05.05-015 | ФСЭМ-2001, 91.05.05-015 , приказ Минстроя России № 876/пр от 26.12.2019 | Краны на автомобильном ходу, грузоподъемность 16 т | 1367 | 1011 | маш.-ч. | маш.-ч. | 1 | 0.15 | 0 | 115.4 | 13.5 | 0 | 0 | 1 | 0 |  | 0.15 | 2 | 92812935 | 171 | 0 | 0 | 0 | 0 | 0 | 0 | 0 | 0
303 | 92812942 | 92812932 | 49673503 | 1 | 1 | 1 | 2 | 91.14.02-001 | ФСЭМ-2001, 91.14.02-001 , приказ Минстроя России № 876/пр от 26.12.2019 | Автомобили бортовые, грузоподъемность до 5 т | 1367 | 1011 | маш.-ч. | маш.-ч. | 1 | 0.2 | 0 | 65.71 | 11.6 | 0 | 0 | 1 | 0 |  | 0.2 | 2 | 92812936 | 172 | 0 | 0 | 0 | 0 | 0 | 0 | 0 | 0
303 | 92812943 | 92812932 | 49542609 | 1 | 1 | 1 | 3 | 08.3.03.04-0012 | ФССЦ-2001, 08.3.03.04-0012, приказ Минстроя России № 876/пр от 26.12.2019 | Проволока светлая, диаметр 1,1 мм | 1348 | 1009 | т | т | 1000 | 0.028 | 10200 | 0 | 0 | 0 | 0 | 1 | 0 |  | 0.028 | 2 | 92812937 | 173 | 0 | 0 | 0 | 0 | 0 | 0 | 0 | 0
303 | 92812944 | 92812932 | 49513070 | 70 | 1 | 1 | 3 | 08.4.03.03 |  | Арматура | 1348 | 1009 | т | т | 1000 | 1 | 0 | 0 | 0 | 0 | 0 | 0 | 0 |  | 1 | 3 | -1 |  | 0 | 0 | 0 | 0 | 0 | 0 | 0 | 0
305 | 92812952 | 92812946 | 49510715 | 70 | 1 | 1 | 1 | 1-100-30 |  | Затраты труда рабочих (Средний разряд - 3) | 1191 | 1013 | чел.-ч. | чел.-ч. | 1 | 3.45 | 0 | 0 | 0 | 8.53 | 0 | 1 | 1 |  | 3.45 | 2 | 92812947 | 175 | 0 | 0 | 0 | 0 | 0 | 0 | 0 | 0
305 | 92812953 | 92812946 | 49510905 | 70 | 1 | 1 | 1 | 4-100-00 |  | Затраты труда машинистов | 1191 | 1013 | чел.-ч. | чел.-ч. | 1 | 0.02 | 0 | 0 | 0 | 0 | 0 | 1 | 2 |  | 0.02 | 2 | 92812948 | 176 | 0 | 0 | 0 | 0 | 0 | 0 | 0 | 0
305 | 92812954 | 92812946 | 49673503 | 1 | 1 | 1 | 2 | 91.14.02-001 | ФСЭМ-2001, 91.14.02-001 , приказ Минстроя России № 876/пр от 26.12.2019 | Автомобили бортовые, грузоподъемность до 5 т | 1367 | 1011 | маш.-ч. | маш.-ч. | 1 | 0.02 | 0 | 65.71 | 11.6 | 0 | 0 | 1 | 0 |  | 0.02 | 2 | 92812949 | 177 | 0 | 0 | 0 | 0 | 0 | 0 | 0 | 0
305 | 92812955 | 92812946 | 49523684 | 1 | 1 | 1 | 3 | 01.7.07.12-0022 | ФССЦ-2001, 01.7.07.12-0022, приказ Минстроя России № 876/пр от 26.12.2019 | Пленка полиэтиленовая, толщина 0,2-0,5 мм | 1327 | 1005 | м2 | м2 | 1 | 122.4 | 12.19 | 0 | 0 | 0 | 0 | 1 | 0 |  | 122.4 | 2 | 92812950 | 178 | 0 | 0 | 0 | 0 | 0 | 0 | 0 | 0
308 | 92812964 | 92812958 | 49510731 | 70 | 1 | 1 | 1 | 1-100-35 |  | Затраты труда рабочих (Средний разряд - 3,5) | 1191 | 1013 | чел.-ч. | чел.-ч. | 1 | 4.14 | 0 | 0 | 0 | 9.07 | 0 | 1 | 1 |  | 4.14 | 2 | 92812959 | 180 | 0 | 0 | 0 | 0 | 0 | 0 | 0 | 0
308 | 92812965 | 92812958 | 49510905 | 70 | 1 | 1 | 1 | 4-100-00 |  | Затраты труда машинистов | 1191 | 1013 | чел.-ч. | чел.-ч. | 1 | 0.11 | 0 | 0 | 0 | 0 | 0 | 1 | 2 |  | 0.11 | 2 | 92812960 | 181 | 0 | 0 | 0 | 0 | 0 | 0 | 0 | 0
308 | 92812966 | 92812958 | 49673503 | 1 | 1 | 1 | 2 | 91.14.02-001 | ФСЭМ-2001, 91.14.02-001 , приказ Минстроя России № 876/пр от 26.12.2019 | Автомобили бортовые, грузоподъемность до 5 т | 1367 | 1011 | маш.-ч. | маш.-ч. | 1 | 0.11 | 0 | 65.71 | 11.6 | 0 | 0 | 1 | 0 |  | 0.11 | 2 | 92812961 | 182 | 0 | 0 | 0 | 0 | 0 | 0 | 0 | 0
308 | 92812967 | 92812958 | 49523711 | 1 | 1 | 1 | 3 | 01.7.07.14-0057 | ФССЦ-2001, 01.7.07.14-0057, приказ Минстроя России № 876/пр от 26.12.2019 | Прокладки уплотнительные ПРП, диаметр 30 мм | 1308 | 1003 | 100 м | 100 м | 100 | 1.05 | 2500 | 0 | 0 | 0 | 0 | 1 | 0 |  | 1.05 | 2 | 92812963 | 184 | 0 | 0 | 0 | 0 | 0 | 0 | 0 | 0
311 | 92812977 | 92812970 | 49510689 | 70 | 1 | 1 | 1 | 1-100-22 |  | Затраты труда рабочих (Средний разряд - 2,2) | 1191 | 1013 | чел.-ч. | чел.-ч. | 1 | 35.6 | 0 | 0 | 0 | 7.94 | 0 | 1 | 1 |  | 35.6 | 2 | 92812971 | 185 | 0 | 0 | 0 | 0 | 0 | 0 | 0 | 0
311 | 92812978 | 92812970 | 49510905 | 70 | 1 | 1 | 1 | 4-100-00 |  | Затраты труда машинистов | 1191 | 1013 | чел.-ч. | чел.-ч. | 1 | 1.27 | 0 | 0 | 0 | 0 | 0 | 1 | 2 |  | 1.27 | 2 | 92812972 | 186 | 0 | 0 | 0 | 0 | 0 | 0 | 0 | 0
311 | 92812979 | 92812970 | 49672767 | 1 | 1 | 1 | 2 | 91.06.06-048 | ФСЭМ-2001, 91.06.06-048 , приказ Минстроя России № 876/пр от 26.12.2019 | Подъемники одномачтовые, грузоподъемность до 500 кг, высота подъема 45 м | 1367 | 1011 | маш.-ч. | маш.-ч. | 1 | 1.27 | 0 | 31.26 | 13.5 | 0 | 0 | 1 | 0 |  | 1.27 | 2 | 92812973 | 187 | 0 | 0 | 0 | 0 | 0 | 0 | 0 | 0
311 | 92812980 | 92812970 | 49672851 | 1 | 1 | 1 | 2 | 91.07.04-002 | ФСЭМ-2001, 91.07.04-002 , приказ Минстроя России № 876/пр от 26.12.2019 | Вибраторы поверхностные | 1367 | 1011 | маш.-ч. | маш.-ч. | 1 | 7.82 | 0 | 0.5 | 0 | 0 | 0 | 1 | 0 |  | 7.82 | 2 | 92812974 | 188 | 0 | 0 | 0 | 0 | 0 | 0 | 0 | 0
311 | 92812981 | 92812970 | 49523203 | 1 | 1 | 1 | 3 | 01.7.03.01-0001 | ФССЦ-2001, 01.7.03.01-0001, приказ Минстроя России № 876/пр от 26.12.2019 | Вода | 1339 | 1007 | м3 | м3 | 1 | 3.5 | 2.44 | 0 | 0 | 0 | 0 | 1 | 0 |  | 3.5 | 2 | 92812975 | 189 | 0 | 0 | 0 | 0 | 0 | 0 | 0 | 0
311 | 92812982 | 92812970 | 49511785 | 70 | 1 | 1 | 3 | 04.3.01.09 |  | Раствор готовый кладочный тяжелый цементный | 1339 | 1007 | м3 | м3 | 1 | 2.04 | 0 | 0 | 0 | 0 | 0 | 0 | 0 |  | 2.04 | 3 | -1 |  | 0 | 0 | 0 | 0 | 0 | 0 | 0 | 0
313 | 92812990 | 92812984 | 49510689 | 70 | 1 | 1 | 1 | 1-100-22 |  | Затраты труда рабочих (Средний разряд - 2,2) | 1191 | 1013 | чел.-ч. | чел.-ч. | 1 | 0.44 | 0 | 0 | 0 | 7.94 | 0 | 1 | 1 | *6 | 2.64 | 2 | 92812985 | 191 | 0 | 0 | 0 | 0 | 0 | 0 | 0 | 0
313 | 92812991 | 92812984 | 49510905 | 70 | 1 | 1 | 1 | 4-100-00 |  | Затраты труда машинистов | 1191 | 1013 | чел.-ч. | чел.-ч. | 1 | 0.21 | 0 | 0 | 0 | 0 | 0 | 1 | 2 | *6 | 1.26 | 2 | 92812986 | 192 | 0 | 0 | 0 | 0 | 0 | 0 | 0 | 0
313 | 92812992 | 92812984 | 49672767 | 1 | 1 | 1 | 2 | 91.06.06-048 | ФСЭМ-2001, 91.06.06-048 , приказ Минстроя России № 876/пр от 26.12.2019 | Подъемники одномачтовые, грузоподъемность до 500 кг, высота подъема 45 м | 1367 | 1011 | маш.-ч. | маш.-ч. | 1 | 0.21 | 0 | 31.26 | 13.5 | 0 | 0 | 1 | 0 | *6 | 1.26 | 2 | 92812987 | 193 | 0 | 0 | 0 | 0 | 0 | 0 | 0 | 0
313 | 92812993 | 92812984 | 49672851 | 1 | 1 | 1 | 2 | 91.07.04-002 | ФСЭМ-2001, 91.07.04-002 , приказ Минстроя России № 876/пр от 26.12.2019 | Вибраторы поверхностные | 1367 | 1011 | маш.-ч. | маш.-ч. | 1 | 2 | 0 | 0.5 | 0 | 0 | 0 | 1 | 0 | *6 | 12 | 2 | 92812988 | 194 | 0 | 0 | 0 | 0 | 0 | 0 | 0 | 0
313 | 92812994 | 92812984 | 49511785 | 70 | 1 | 1 | 3 | 04.3.01.09 |  | Раствор готовый кладочный тяжелый цементный | 1339 | 1007 | м3 | м3 | 1 | 0.51 | 0 | 0 | 0 | 0 | 0 | 0 | 0 | *6 | 3.06 | 3 | -1 |  | 0 | 0 | 0 | 0 | 0 | 0 | 0 | 0
315 | 92813002 | 92812996 | 49510731 | 70 | 1 | 1 | 1 | 1-100-35 |  | Затраты труда рабочих (Средний разряд - 3,5) | 1191 | 1013 | чел.-ч. | чел.-ч. | 1 | 69 | 0 | 0 | 0 | 9.07 | 0 | 1 | 1 |  | 69 | 2 | 92812997 | 196 | 0 | 0 | 0 | 0 | 0 | 0 | 0 | 0
315 | 92813003 | 92812996 | 49674177 | 1 | 1 | 1 | 2 | 91.21.07-011 | ФСЭМ-2001, 91.21.07-011 , приказ Минстроя России № 876/пр от 26.12.2019 | Машины мозаично-шлифовальные | 1367 | 1011 | маш.-ч. | маш.-ч. | 1 | 27.59 | 0 | 1.5 | 0 | 0 | 0 | 1 | 0 | *0,5 | 13.795 | 2 | 92812998 | 197 | 0 | 0 | 0 | 0 | 0 | 0 | 0 | 0
315 | 92813004 | 92812996 | 49674368 | 1 | 1 | 1 | 2 | 91.21.22-638 | ФСЭМ-2001, 91.21.22-638 , приказ Минстроя России № 876/пр от 26.12.2019 | Пылесосы промышленные, мощность до 2000 Вт | 1367 | 1011 | маш.-ч. | маш.-ч. | 1 | 1.8 | 0 | 3.29 | 0 | 0 | 0 | 1 | 0 | *0,5 | 0.9 | 2 | 92812999 | 198 | 0 | 0 | 0 | 0 | 0 | 0 | 0 | 0
315 | 92813005 | 92812996 | 49523203 | 1 | 1 | 1 | 3 | 01.7.03.01-0001 | ФССЦ-2001, 01.7.03.01-0001, приказ Минстроя России № 876/пр от 26.12.2019 | Вода | 1339 | 1007 | м3 | м3 | 1 | 2 | 2.44 | 0 | 0 | 0 | 0 | 1 | 0 |  | 2 | 2 | 92813000 | 199 | 0 | 0 | 0 | 0 | 0 | 0 | 0 | 0
315 | 92813006 | 92812996 | 49526096 | 1 | 1 | 1 | 3 | 01.7.17.05-0021 | ФССЦ-2001, 01.7.17.05-0021, приказ Минстроя России № 876/пр от 26.12.2019 | Карборунд | 1346 | 1009 | кг | кг | 1 | 2 | 5.71 | 0 | 0 | 0 | 0 | 1 | 0 |  | 2 | 2 | 92813001 | 200 | 0 | 0 | 0 | 0 | 0 | 0 | 0 | 0
317 | 92813021 | 92813008 | 49510719 | 70 | 1 | 1 | 1 | 1-100-32 |  | Затраты труда рабочих (Средний разряд - 3,2) | 1191 | 1013 | чел.-ч. | чел.-ч. | 1 | 234.92 | 0 | 0 | 0 | 8.74 | 0 | 1 | 1 |  | 234.92 | 2 | 92813009 | 201 | 0 | 0 | 0 | 0 | 0 | 0 | 0 | 0
317 | 92813022 | 92813008 | 49510905 | 70 | 1 | 1 | 1 | 4-100-00 |  | Затраты труда машинистов | 1191 | 1013 | чел.-ч. | чел.-ч. | 1 | 1.73 | 0 | 0 | 0 | 0 | 0 | 1 | 2 |  | 1.73 | 2 | 92813010 | 202 | 0 | 0 | 0 | 0 | 0 | 0 | 0 | 0
317 | 92813023 | 92813008 | 49672514 | 1 | 1 | 1 | 2 | 91.05.01-016 | ФСЭМ-2001, 91.05.01-016 , приказ Минстроя России № 876/пр от 26.12.2019 | Краны башенные, грузоподъемность 5 т | 1367 | 1011 | маш.-ч. | маш.-ч. | 1 | 0.02 | 0 | 83.43 | 13.5 | 0 | 0 | 1 | 0 |  | 0.02 | 2 | 92813011 | 203 | 0 | 0 | 0 | 0 | 0 | 0 | 0 | 0
317 | 92813024 | 92813008 | 49672573 | 1 | 1 | 1 | 2 | 91.05.05-015 | ФСЭМ-2001, 91.05.05-015 , приказ Минстроя России № 876/пр от 26.12.2019 | Краны на автомобильном ходу, грузоподъемность 16 т | 1367 | 1011 | маш.-ч. | маш.-ч. | 1 | 0.01 | 0 | 115.4 | 13.5 | 0 | 0 | 1 | 0 |  | 0.01 | 2 | 92813012 | 204 | 0 | 0 | 0 | 0 | 0 | 0 | 0 | 0
317 | 92813025 | 92813008 | 49672890 | 1 | 1 | 1 | 2 | 91.07.08-024 | ФСЭМ-2001, 91.07.08-024 , приказ Минстроя России № 876/пр от 26.12.2019 | Растворосмесители передвижные, объем барабана 65 л | 1367 | 1011 | маш.-ч. | маш.-ч. | 1 | 1.69 | 0 | 12.39 | 10.06 | 0 | 0 | 1 | 0 |  | 1.69 | 2 | 92813013 | 205 | 0 | 0 | 0 | 0 | 0 | 0 | 0 | 0
317 | 92813026 | 92813008 | 49673503 | 1 | 1 | 1 | 2 | 91.14.02-001 | ФСЭМ-2001, 91.14.02-001 , приказ Минстроя России № 876/пр от 26.12.2019 | Автомобили бортовые, грузоподъемность до 5 т | 1367 | 1011 | маш.-ч. | маш.-ч. | 1 | 0.01 | 0 | 65.71 | 11.6 | 0 | 0 | 1 | 0 |  | 0.01 | 2 | 92813014 | 206 | 0 | 0 | 0 | 0 | 0 | 0 | 0 | 0
317 | 92813027 | 92813008 | 49523203 | 1 | 1 | 1 | 3 | 01.7.03.01-0001 | ФССЦ-2001, 01.7.03.01-0001, приказ Минстроя России № 876/пр от 26.12.2019 | Вода | 1339 | 1007 | м3 | м3 | 1 | 0.44 | 2.44 | 0 | 0 | 0 | 0 | 1 | 0 |  | 0.44 | 2 | 92813015 | 207 | 0 | 0 | 0 | 0 | 0 | 0 | 0 | 0
317 | 92813028 | 92813008 | 49528707 | 1 | 1 | 1 | 3 | 04.3.02.09-0102 | ФССЦ-2001, 04.3.02.09-0102, приказ Минстроя России № 876/пр от 26.12.2019 | Смеси сухие водостойкие для затирки межплиточных швов шириной 1-6 мм (различная цветовая гамма) | 1348 | 1009 | т | т | 1000 | 0.009 | 6513 | 0 | 0 | 0 | 0 | 1 | 0 |  | 0.009 | 2 | 92813016 | 208 | 0 | 0 | 0 | 0 | 0 | 0 | 0 | 0
317 | 92813029 | 92813008 | 49512490 | 70 | 1 | 1 | 3 | 06.2.05.03 |  | Плиты керамогранитные 600х600 мм | 1327 | 1005 | м2 | м2 | 1 | 102 | 0 | 0 | 0 | 0 | 0 | 0 | 0 |  | 102 | 3 | -1 |  | 0 | 0 | 0 | 0 | 0 | 0 | 0 | 0
317 | 92813030 | 92813008 | 49513277 | 70 | 1 | 1 | 3 | 11.2.04.05 |  | Рейки деревянные | 1339 | 1007 | м3 | м3 | 1 | 0.01 | 0 | 0 | 0 | 0 | 0 | 0 | 0 |  | 0.01 | 3 | -1 |  | 0 | 0 | 0 | 0 | 0 | 0 | 0 | 0
317 | 92813031 | 92813008 | 49513804 | 70 | 1 | 1 | 3 | 14.1.06.02 |  | Клей для облицовочных работ (сухая смесь) | 1348 | 1009 | т | т | 1000 | 1.2 | 0 | 0 | 0 | 0 | 0 | 0 | 0 |  | 1.2 | 3 | -1 |  | 0 | 0 | 0 | 0 | 0 | 0 | 0 | 0
317 | 92813032 | 92813008 | 49513936 | 70 | 1 | 1 | 3 | 14.4.01.21 |  | Грунтовка | 1348 | 1009 | т | т | 1000 | 0 | 0 | 0 | 0 | 0 | 1 | 0 | 0 |  | 0 | 3 | -1 |  | 0 | 0 | 0 | 0 | 0 | 0 | 0 | 0
357 | 92813043 | 92813037 | 49510749 | 70 | 1 | 1 | 1 | 1-100-38 |  | Затраты труда рабочих (Средний разряд - 3,8) | 1191 | 1013 | чел.-ч. | чел.-ч. | 1 | 9.47 | 0 | 0 | 0 | 9.4 | 0 | 1 | 1 |  | 9.47 | 2 | 92813038 | 213 | 0 | 0 | 0 | 0 | 0 | 0 | 0 | 0
357 | 92813044 | 92813037 | 49510905 | 70 | 1 | 1 | 1 | 4-100-00 |  | Затраты труда машинистов | 1191 | 1013 | чел.-ч. | чел.-ч. | 1 | 0.31 | 0 | 0 | 0 | 0 | 0 | 1 | 2 |  | 0.31 | 2 | 92813039 | 214 | 0 | 0 | 0 | 0 | 0 | 0 | 0 | 0
357 | 92813045 | 92813037 | 49672703 | 1 | 1 | 1 | 2 | 91.06.03-055 | ФСЭМ-2001, 91.06.03-055 , приказ Минстроя России № 876/пр от 26.12.2019 | Лебедки электрические тяговым усилием 19,62 кН (2 т) | 1367 | 1011 | маш.-ч. | маш.-ч. | 1 | 0.45 | 0 | 6.66 | 0 | 0 | 0 | 1 | 0 |  | 0.45 | 2 | 92813040 | 215 | 0 | 0 | 0 | 0 | 0 | 0 | 0 | 0
357 | 92813046 | 92813037 | 49673503 | 1 | 1 | 1 | 2 | 91.14.02-001 | ФСЭМ-2001, 91.14.02-001 , приказ Минстроя России № 876/пр от 26.12.2019 | Автомобили бортовые, грузоподъемность до 5 т | 1367 | 1011 | маш.-ч. | маш.-ч. | 1 | 0.31 | 0 | 65.71 | 11.6 | 0 | 0 | 1 | 0 |  | 0.31 | 2 | 92813041 | 216 | 0 | 0 | 0 | 0 | 0 | 0 | 0 | 0
357 | 92813047 | 92813037 | 49513645 | 70 | 1 | 1 | 3 | 12.2.05.06 |  | Изделия теплоизоляционные из пенопласта | 1339 | 1007 | м3 | м3 | 1 | 1.02 | 0 | 0 | 0 | 0 | 0 | 0 | 0 |  | 1.02 | 3 | -1 |  | 0 | 0 | 0 | 0 | 0 | 0 | 0 | 0
359 | 92813056 | 92813049 | 49510721 | 70 | 1 | 1 | 1 | 1-100-33 |  | Затраты труда рабочих (Средний разряд - 3,3) | 1191 | 1013 | чел.-ч. | чел.-ч. | 1 | 11.6 | 0 | 0 | 0 | 8.86 | 0 | 1 | 1 |  | 11.6 | 2 | 92813050 | 218 | 0 | 0 | 0 | 0 | 0 | 0 | 0 | 0
359 | 92813057 | 92813049 | 49510905 | 70 | 1 | 1 | 1 | 4-100-00 |  | Затраты труда машинистов | 1191 | 1013 | чел.-ч. | чел.-ч. | 1 | 0.35 | 0 | 0 | 0 | 0 | 0 | 1 | 2 |  | 0.35 | 2 | 92813051 | 219 | 0 | 0 | 0 | 0 | 0 | 0 | 0 | 0
359 | 92813058 | 92813049 | 49672573 | 1 | 1 | 1 | 2 | 91.05.05-015 | ФСЭМ-2001, 91.05.05-015 , приказ Минстроя России № 876/пр от 26.12.2019 | Краны на автомобильном ходу, грузоподъемность 16 т | 1367 | 1011 | маш.-ч. | маш.-ч. | 1 | 0.15 | 0 | 115.4 | 13.5 | 0 | 0 | 1 | 0 |  | 0.15 | 2 | 92813052 | 220 | 0 | 0 | 0 | 0 | 0 | 0 | 0 | 0
359 | 92813059 | 92813049 | 49673503 | 1 | 1 | 1 | 2 | 91.14.02-001 | ФСЭМ-2001, 91.14.02-001 , приказ Минстроя России № 876/пр от 26.12.2019 | Автомобили бортовые, грузоподъемность до 5 т | 1367 | 1011 | маш.-ч. | маш.-ч. | 1 | 0.2 | 0 | 65.71 | 11.6 | 0 | 0 | 1 | 0 |  | 0.2 | 2 | 92813053 | 221 | 0 | 0 | 0 | 0 | 0 | 0 | 0 | 0
359 | 92813060 | 92813049 | 49542609 | 1 | 1 | 1 | 3 | 08.3.03.04-0012 | ФССЦ-2001, 08.3.03.04-0012, приказ Минстроя России № 876/пр от 26.12.2019 | Проволока светлая, диаметр 1,1 мм | 1348 | 1009 | т | т | 1000 | 0.028 | 10200 | 0 | 0 | 0 | 0 | 1 | 0 |  | 0.028 | 2 | 92813054 | 222 | 0 | 0 | 0 | 0 | 0 | 0 | 0 | 0
359 | 92813061 | 92813049 | 49513070 | 70 | 1 | 1 | 3 | 08.4.03.03 |  | Арматура | 1348 | 1009 | т | т | 1000 | 1 | 0 | 0 | 0 | 0 | 0 | 0 | 0 |  | 1 | 3 | -1 |  | 0 | 0 | 0 | 0 | 0 | 0 | 0 | 0
361 | 92813069 | 92813063 | 49510715 | 70 | 1 | 1 | 1 | 1-100-30 |  | Затраты труда рабочих (Средний разряд - 3) | 1191 | 1013 | чел.-ч. | чел.-ч. | 1 | 3.45 | 0 | 0 | 0 | 8.53 | 0 | 1 | 1 |  | 3.45 | 2 | 92813064 | 224 | 0 | 0 | 0 | 0 | 0 | 0 | 0 | 0
361 | 92813070 | 92813063 | 49510905 | 70 | 1 | 1 | 1 | 4-100-00 |  | Затраты труда машинистов | 1191 | 1013 | чел.-ч. | чел.-ч. | 1 | 0.02 | 0 | 0 | 0 | 0 | 0 | 1 | 2 |  | 0.02 | 2 | 92813065 | 225 | 0 | 0 | 0 | 0 | 0 | 0 | 0 | 0
361 | 92813071 | 92813063 | 49673503 | 1 | 1 | 1 | 2 | 91.14.02-001 | ФСЭМ-2001, 91.14.02-001 , приказ Минстроя России № 876/пр от 26.12.2019 | Автомобили бортовые, грузоподъемность до 5 т | 1367 | 1011 | маш.-ч. | маш.-ч. | 1 | 0.02 | 0 | 65.71 | 11.6 | 0 | 0 | 1 | 0 |  | 0.02 | 2 | 92813066 | 226 | 0 | 0 | 0 | 0 | 0 | 0 | 0 | 0
361 | 92813072 | 92813063 | 49523684 | 1 | 1 | 1 | 3 | 01.7.07.12-0022 | ФССЦ-2001, 01.7.07.12-0022, приказ Минстроя России № 876/пр от 26.12.2019 | Пленка полиэтиленовая, толщина 0,2-0,5 мм | 1327 | 1005 | м2 | м2 | 1 | 122.4 | 12.19 | 0 | 0 | 0 | 0 | 1 | 0 |  | 122.4 | 2 | 92813067 | 227 | 0 | 0 | 0 | 0 | 0 | 0 | 0 | 0
364 | 92813081 | 92813075 | 49510731 | 70 | 1 | 1 | 1 | 1-100-35 |  | Затраты труда рабочих (Средний разряд - 3,5) | 1191 | 1013 | чел.-ч. | чел.-ч. | 1 | 4.14 | 0 | 0 | 0 | 9.07 | 0 | 1 | 1 |  | 4.14 | 2 | 92813076 | 229 | 0 | 0 | 0 | 0 | 0 | 0 | 0 | 0
364 | 92813082 | 92813075 | 49510905 | 70 | 1 | 1 | 1 | 4-100-00 |  | Затраты труда машинистов | 1191 | 1013 | чел.-ч. | чел.-ч. | 1 | 0.11 | 0 | 0 | 0 | 0 | 0 | 1 | 2 |  | 0.11 | 2 | 92813077 | 230 | 0 | 0 | 0 | 0 | 0 | 0 | 0 | 0
364 | 92813083 | 92813075 | 49673503 | 1 | 1 | 1 | 2 | 91.14.02-001 | ФСЭМ-2001, 91.14.02-001 , приказ Минстроя России № 876/пр от 26.12.2019 | Автомобили бортовые, грузоподъемность до 5 т | 1367 | 1011 | маш.-ч. | маш.-ч. | 1 | 0.11 | 0 | 65.71 | 11.6 | 0 | 0 | 1 | 0 |  | 0.11 | 2 | 92813078 | 231 | 0 | 0 | 0 | 0 | 0 | 0 | 0 | 0
364 | 92813084 | 92813075 | 49523711 | 1 | 1 | 1 | 3 | 01.7.07.14-0057 | ФССЦ-2001, 01.7.07.14-0057, приказ Минстроя России № 876/пр от 26.12.2019 | Прокладки уплотнительные ПРП, диаметр 30 мм | 1308 | 1003 | 100 м | 100 м | 100 | 1.05 | 2500 | 0 | 0 | 0 | 0 | 1 | 0 |  | 1.05 | 2 | 92813080 | 233 | 0 | 0 | 0 | 0 | 0 | 0 | 0 | 0
367 | 92813094 | 92813087 | 49510689 | 70 | 1 | 1 | 1 | 1-100-22 |  | Затраты труда рабочих (Средний разряд - 2,2) | 1191 | 1013 | чел.-ч. | чел.-ч. | 1 | 35.6 | 0 | 0 | 0 | 7.94 | 0 | 1 | 1 |  | 35.6 | 2 | 92813088 | 234 | 0 | 0 | 0 | 0 | 0 | 0 | 0 | 0
367 | 92813095 | 92813087 | 49510905 | 70 | 1 | 1 | 1 | 4-100-00 |  | Затраты труда машинистов | 1191 | 1013 | чел.-ч. | чел.-ч. | 1 | 1.27 | 0 | 0 | 0 | 0 | 0 | 1 | 2 |  | 1.27 | 2 | 92813089 | 235 | 0 | 0 | 0 | 0 | 0 | 0 | 0 | 0
367 | 92813096 | 92813087 | 49672767 | 1 | 1 | 1 | 2 | 91.06.06-048 | ФСЭМ-2001, 91.06.06-048 , приказ Минстроя России № 876/пр от 26.12.2019 | Подъемники одномачтовые, грузоподъемность до 500 кг, высота подъема 45 м | 1367 | 1011 | маш.-ч. | маш.-ч. | 1 | 1.27 | 0 | 31.26 | 13.5 | 0 | 0 | 1 | 0 |  | 1.27 | 2 | 92813090 | 236 | 0 | 0 | 0 | 0 | 0 | 0 | 0 | 0
367 | 92813097 | 92813087 | 49672851 | 1 | 1 | 1 | 2 | 91.07.04-002 | ФСЭМ-2001, 91.07.04-002 , приказ Минстроя России № 876/пр от 26.12.2019 | Вибраторы поверхностные | 1367 | 1011 | маш.-ч. | маш.-ч. | 1 | 7.82 | 0 | 0.5 | 0 | 0 | 0 | 1 | 0 |  | 7.82 | 2 | 92813091 | 237 | 0 | 0 | 0 | 0 | 0 | 0 | 0 | 0
367 | 92813098 | 92813087 | 49523203 | 1 | 1 | 1 | 3 | 01.7.03.01-0001 | ФССЦ-2001, 01.7.03.01-0001, приказ Минстроя России № 876/пр от 26.12.2019 | Вода | 1339 | 1007 | м3 | м3 | 1 | 3.5 | 2.44 | 0 | 0 | 0 | 0 | 1 | 0 |  | 3.5 | 2 | 92813092 | 238 | 0 | 0 | 0 | 0 | 0 | 0 | 0 | 0
367 | 92813099 | 92813087 | 49511785 | 70 | 1 | 1 | 3 | 04.3.01.09 |  | Раствор готовый кладочный тяжелый цементный | 1339 | 1007 | м3 | м3 | 1 | 2.04 | 0 | 0 | 0 | 0 | 0 | 0 | 0 |  | 2.04 | 3 | -1 |  | 0 | 0 | 0 | 0 | 0 | 0 | 0 | 0
369 | 92813107 | 92813101 | 49510689 | 70 | 1 | 1 | 1 | 1-100-22 |  | Затраты труда рабочих (Средний разряд - 2,2) | 1191 | 1013 | чел.-ч. | чел.-ч. | 1 | 0.44 | 0 | 0 | 0 | 7.94 | 0 | 1 | 1 | *4 | 1.76 | 2 | 92813102 | 240 | 0 | 0 | 0 | 0 | 0 | 0 | 0 | 0
369 | 92813108 | 92813101 | 49510905 | 70 | 1 | 1 | 1 | 4-100-00 |  | Затраты труда машинистов | 1191 | 1013 | чел.-ч. | чел.-ч. | 1 | 0.21 | 0 | 0 | 0 | 0 | 0 | 1 | 2 | *4 | 0.84 | 2 | 92813103 | 241 | 0 | 0 | 0 | 0 | 0 | 0 | 0 | 0
369 | 92813109 | 92813101 | 49672767 | 1 | 1 | 1 | 2 | 91.06.06-048 | ФСЭМ-2001, 91.06.06-048 , приказ Минстроя России № 876/пр от 26.12.2019 | Подъемники одномачтовые, грузоподъемность до 500 кг, высота подъема 45 м | 1367 | 1011 | маш.-ч. | маш.-ч. | 1 | 0.21 | 0 | 31.26 | 13.5 | 0 | 0 | 1 | 0 | *4 | 0.84 | 2 | 92813104 | 242 | 0 | 0 | 0 | 0 | 0 | 0 | 0 | 0
369 | 92813110 | 92813101 | 49672851 | 1 | 1 | 1 | 2 | 91.07.04-002 | ФСЭМ-2001, 91.07.04-002 , приказ Минстроя России № 876/пр от 26.12.2019 | Вибраторы поверхностные | 1367 | 1011 | маш.-ч. | маш.-ч. | 1 | 2 | 0 | 0.5 | 0 | 0 | 0 | 1 | 0 | *4 | 8 | 2 | 92813105 | 243 | 0 | 0 | 0 | 0 | 0 | 0 | 0 | 0
369 | 92813111 | 92813101 | 49511785 | 70 | 1 | 1 | 3 | 04.3.01.09 |  | Раствор готовый кладочный тяжелый цементный | 1339 | 1007 | м3 | м3 | 1 | 0.51 | 0 | 0 | 0 | 0 | 0 | 0 | 0 | *4 | 2.04 | 3 | -1 |  | 0 | 0 | 0 | 0 | 0 | 0 | 0 | 0
371 | 92813119 | 92813113 | 49510731 | 70 | 1 | 1 | 1 | 1-100-35 |  | Затраты труда рабочих (Средний разряд - 3,5) | 1191 | 1013 | чел.-ч. | чел.-ч. | 1 | 69 | 0 | 0 | 0 | 9.07 | 0 | 1 | 1 |  | 69 | 2 | 92813114 | 245 | 0 | 0 | 0 | 0 | 0 | 0 | 0 | 0
371 | 92813120 | 92813113 | 49674177 | 1 | 1 | 1 | 2 | 91.21.07-011 | ФСЭМ-2001, 91.21.07-011 , приказ Минстроя России № 876/пр от 26.12.2019 | Машины мозаично-шлифовальные | 1367 | 1011 | маш.-ч. | маш.-ч. | 1 | 27.59 | 0 | 1.5 | 0 | 0 | 0 | 1 | 0 | *0,5 | 13.795 | 2 | 92813115 | 246 | 0 | 0 | 0 | 0 | 0 | 0 | 0 | 0
371 | 92813121 | 92813113 | 49674368 | 1 | 1 | 1 | 2 | 91.21.22-638 | ФСЭМ-2001, 91.21.22-638 , приказ Минстроя России № 876/пр от 26.12.2019 | Пылесосы промышленные, мощность до 2000 Вт | 1367 | 1011 | маш.-ч. | маш.-ч. | 1 | 1.8 | 0 | 3.29 | 0 | 0 | 0 | 1 | 0 | *0,5 | 0.9 | 2 | 92813116 | 247 | 0 | 0 | 0 | 0 | 0 | 0 | 0 | 0
371 | 92813122 | 92813113 | 49523203 | 1 | 1 | 1 | 3 | 01.7.03.01-0001 | ФССЦ-2001, 01.7.03.01-0001, приказ Минстроя России № 876/пр от 26.12.2019 | Вода | 1339 | 1007 | м3 | м3 | 1 | 2 | 2.44 | 0 | 0 | 0 | 0 | 1 | 0 |  | 2 | 2 | 92813117 | 248 | 0 | 0 | 0 | 0 | 0 | 0 | 0 | 0
371 | 92813123 | 92813113 | 49526096 | 1 | 1 | 1 | 3 | 01.7.17.05-0021 | ФССЦ-2001, 01.7.17.05-0021, приказ Минстроя России № 876/пр от 26.12.2019 | Карборунд | 1346 | 1009 | кг | кг | 1 | 2 | 5.71 | 0 | 0 | 0 | 0 | 1 | 0 |  | 2 | 2 | 92813118 | 249 | 0 | 0 | 0 | 0 | 0 | 0 | 0 | 0
373 | 92813138 | 92813125 | 49510719 | 70 | 1 | 1 | 1 | 1-100-32 |  | Затраты труда рабочих (Средний разряд - 3,2) | 1191 | 1013 | чел.-ч. | чел.-ч. | 1 | 234.92 | 0 | 0 | 0 | 8.74 | 0 | 1 | 1 |  | 234.92 | 2 | 92813126 | 250 | 0 | 0 | 0 | 0 | 0 | 0 | 0 | 0
373 | 92813139 | 92813125 | 49510905 | 70 | 1 | 1 | 1 | 4-100-00 |  | Затраты труда машинистов | 1191 | 1013 | чел.-ч. | чел.-ч. | 1 | 1.73 | 0 | 0 | 0 | 0 | 0 | 1 | 2 |  | 1.73 | 2 | 92813127 | 251 | 0 | 0 | 0 | 0 | 0 | 0 | 0 | 0
373 | 92813140 | 92813125 | 49672514 | 1 | 1 | 1 | 2 | 91.05.01-016 | ФСЭМ-2001, 91.05.01-016 , приказ Минстроя России № 876/пр от 26.12.2019 | Краны башенные, грузоподъемность 5 т | 1367 | 1011 | маш.-ч. | маш.-ч. | 1 | 0.02 | 0 | 83.43 | 13.5 | 0 | 0 | 1 | 0 |  | 0.02 | 2 | 92813128 | 252 | 0 | 0 | 0 | 0 | 0 | 0 | 0 | 0
373 | 92813141 | 92813125 | 49672573 | 1 | 1 | 1 | 2 | 91.05.05-015 | ФСЭМ-2001, 91.05.05-015 , приказ Минстроя России № 876/пр от 26.12.2019 | Краны на автомобильном ходу, грузоподъемность 16 т | 1367 | 1011 | маш.-ч. | маш.-ч. | 1 | 0.01 | 0 | 115.4 | 13.5 | 0 | 0 | 1 | 0 |  | 0.01 | 2 | 92813129 | 253 | 0 | 0 | 0 | 0 | 0 | 0 | 0 | 0
373 | 92813142 | 92813125 | 49672890 | 1 | 1 | 1 | 2 | 91.07.08-024 | ФСЭМ-2001, 91.07.08-024 , приказ Минстроя России № 876/пр от 26.12.2019 | Растворосмесители передвижные, объем барабана 65 л | 1367 | 1011 | маш.-ч. | маш.-ч. | 1 | 1.69 | 0 | 12.39 | 10.06 | 0 | 0 | 1 | 0 |  | 1.69 | 2 | 92813130 | 254 | 0 | 0 | 0 | 0 | 0 | 0 | 0 | 0
373 | 92813143 | 92813125 | 49673503 | 1 | 1 | 1 | 2 | 91.14.02-001 | ФСЭМ-2001, 91.14.02-001 , приказ Минстроя России № 876/пр от 26.12.2019 | Автомобили бортовые, грузоподъемность до 5 т | 1367 | 1011 | маш.-ч. | маш.-ч. | 1 | 0.01 | 0 | 65.71 | 11.6 | 0 | 0 | 1 | 0 |  | 0.01 | 2 | 92813131 | 255 | 0 | 0 | 0 | 0 | 0 | 0 | 0 | 0
373 | 92813144 | 92813125 | 49523203 | 1 | 1 | 1 | 3 | 01.7.03.01-0001 | ФССЦ-2001, 01.7.03.01-0001, приказ Минстроя России № 876/пр от 26.12.2019 | Вода | 1339 | 1007 | м3 | м3 | 1 | 0.44 | 2.44 | 0 | 0 | 0 | 0 | 1 | 0 |  | 0.44 | 2 | 92813132 | 256 | 0 | 0 | 0 | 0 | 0 | 0 | 0 | 0
373 | 92813145 | 92813125 | 49528707 | 1 | 1 | 1 | 3 | 04.3.02.09-0102 | ФССЦ-2001, 04.3.02.09-0102, приказ Минстроя России № 876/пр от 26.12.2019 | Смеси сухие водостойкие для затирки межплиточных швов шириной 1-6 мм (различная цветовая гамма) | 1348 | 1009 | т | т | 1000 | 0.009 | 6513 | 0 | 0 | 0 | 0 | 1 | 0 |  | 0.009 | 2 | 92813133 | 257 | 0 | 0 | 0 | 0 | 0 | 0 | 0 | 0
373 | 92813146 | 92813125 | 49512490 | 70 | 1 | 1 | 3 | 06.2.05.03 |  | Плиты керамогранитные 600х600 мм | 1327 | 1005 | м2 | м2 | 1 | 102 | 0 | 0 | 0 | 0 | 0 | 0 | 0 |  | 102 | 3 | -1 |  | 0 | 0 | 0 | 0 | 0 | 0 | 0 | 0
373 | 92813147 | 92813125 | 49513277 | 70 | 1 | 1 | 3 | 11.2.04.05 |  | Рейки деревянные | 1339 | 1007 | м3 | м3 | 1 | 0.01 | 0 | 0 | 0 | 0 | 0 | 0 | 0 |  | 0.01 | 3 | -1 |  | 0 | 0 | 0 | 0 | 0 | 0 | 0 | 0
373 | 92813148 | 92813125 | 49513804 | 70 | 1 | 1 | 3 | 14.1.06.02 |  | Клей для облицовочных работ (сухая смесь) | 1348 | 1009 | т | т | 1000 | 1.2 | 0 | 0 | 0 | 0 | 0 | 0 | 0 |  | 1.2 | 3 | -1 |  | 0 | 0 | 0 | 0 | 0 | 0 | 0 | 0
373 | 92813149 | 92813125 | 49513936 | 70 | 1 | 1 | 3 | 14.4.01.21 |  | Грунтовка | 1348 | 1009 | т | т | 1000 | 0 | 0 | 0 | 0 | 0 | 1 | 0 | 0 |  | 0 | 3 | -1 |  | 0 | 0 | 0 | 0 | 0 | 0 | 0 | 0
413 | 92813161 | 92813154 | 49510721 | 70 | 1 | 1 | 1 | 1-100-33 |  | Затраты труда рабочих (Средний разряд - 3,3) | 1191 | 1013 | чел.-ч. | чел.-ч. | 1 | 11.6 | 0 | 0 | 0 | 8.86 | 0 | 1 | 1 |  | 11.6 | 2 | 92813155 | 262 | 0 | 0 | 0 | 0 | 0 | 0 | 0 | 0
413 | 92813162 | 92813154 | 49510905 | 70 | 1 | 1 | 1 | 4-100-00 |  | Затраты труда машинистов | 1191 | 1013 | чел.-ч. | чел.-ч. | 1 | 0.35 | 0 | 0 | 0 | 0 | 0 | 1 | 2 |  | 0.35 | 2 | 92813156 | 263 | 0 | 0 | 0 | 0 | 0 | 0 | 0 | 0
413 | 92813163 | 92813154 | 49672573 | 1 | 1 | 1 | 2 | 91.05.05-015 | ФСЭМ-2001, 91.05.05-015 , приказ Минстроя России № 876/пр от 26.12.2019 | Краны на автомобильном ходу, грузоподъемность 16 т | 1367 | 1011 | маш.-ч. | маш.-ч. | 1 | 0.15 | 0 | 115.4 | 13.5 | 0 | 0 | 1 | 0 |  | 0.15 | 2 | 92813157 | 264 | 0 | 0 | 0 | 0 | 0 | 0 | 0 | 0
413 | 92813164 | 92813154 | 49673503 | 1 | 1 | 1 | 2 | 91.14.02-001 | ФСЭМ-2001, 91.14.02-001 , приказ Минстроя России № 876/пр от 26.12.2019 | Автомобили бортовые, грузоподъемность до 5 т | 1367 | 1011 | маш.-ч. | маш.-ч. | 1 | 0.2 | 0 | 65.71 | 11.6 | 0 | 0 | 1 | 0 |  | 0.2 | 2 | 92813158 | 265 | 0 | 0 | 0 | 0 | 0 | 0 | 0 | 0
413 | 92813165 | 92813154 | 49542609 | 1 | 1 | 1 | 3 | 08.3.03.04-0012 | ФССЦ-2001, 08.3.03.04-0012, приказ Минстроя России № 876/пр от 26.12.2019 | Проволока светлая, диаметр 1,1 мм | 1348 | 1009 | т | т | 1000 | 0.028 | 10200 | 0 | 0 | 0 | 0 | 1 | 0 |  | 0.028 | 2 | 92813159 | 266 | 0 | 0 | 0 | 0 | 0 | 0 | 0 | 0
413 | 92813166 | 92813154 | 49513070 | 70 | 1 | 1 | 3 | 08.4.03.03 |  | Арматура | 1348 | 1009 | т | т | 1000 | 1 | 0 | 0 | 0 | 0 | 0 | 0 | 0 |  | 1 | 3 | -1 |  | 0 | 0 | 0 | 0 | 0 | 0 | 0 | 0
415 | 92813174 | 92813168 | 49510715 | 70 | 1 | 1 | 1 | 1-100-30 |  | Затраты труда рабочих (Средний разряд - 3) | 1191 | 1013 | чел.-ч. | чел.-ч. | 1 | 3.45 | 0 | 0 | 0 | 8.53 | 0 | 1 | 1 |  | 3.45 | 2 | 92813169 | 268 | 0 | 0 | 0 | 0 | 0 | 0 | 0 | 0
415 | 92813175 | 92813168 | 49510905 | 70 | 1 | 1 | 1 | 4-100-00 |  | Затраты труда машинистов | 1191 | 1013 | чел.-ч. | чел.-ч. | 1 | 0.02 | 0 | 0 | 0 | 0 | 0 | 1 | 2 |  | 0.02 | 2 | 92813170 | 269 | 0 | 0 | 0 | 0 | 0 | 0 | 0 | 0
415 | 92813176 | 92813168 | 49673503 | 1 | 1 | 1 | 2 | 91.14.02-001 | ФСЭМ-2001, 91.14.02-001 , приказ Минстроя России № 876/пр от 26.12.2019 | Автомобили бортовые, грузоподъемность до 5 т | 1367 | 1011 | маш.-ч. | маш.-ч. | 1 | 0.02 | 0 | 65.71 | 11.6 | 0 | 0 | 1 | 0 |  | 0.02 | 2 | 92813171 | 270 | 0 | 0 | 0 | 0 | 0 | 0 | 0 | 0
415 | 92813177 | 92813168 | 49523684 | 1 | 1 | 1 | 3 | 01.7.07.12-0022 | ФССЦ-2001, 01.7.07.12-0022, приказ Минстроя России № 876/пр от 26.12.2019 | Пленка полиэтиленовая, толщина 0,2-0,5 мм | 1327 | 1005 | м2 | м2 | 1 | 122.4 | 12.19 | 0 | 0 | 0 | 0 | 1 | 0 |  | 122.4 | 2 | 92813172 | 271 | 0 | 0 | 0 | 0 | 0 | 0 | 0 | 0
418 | 92813186 | 92813180 | 49510731 | 70 | 1 | 1 | 1 | 1-100-35 |  | Затраты труда рабочих (Средний разряд - 3,5) | 1191 | 1013 | чел.-ч. | чел.-ч. | 1 | 4.14 | 0 | 0 | 0 | 9.07 | 0 | 1 | 1 |  | 4.14 | 2 | 92813181 | 273 | 0 | 0 | 0 | 0 | 0 | 0 | 0 | 0
418 | 92813187 | 92813180 | 49510905 | 70 | 1 | 1 | 1 | 4-100-00 |  | Затраты труда машинистов | 1191 | 1013 | чел.-ч. | чел.-ч. | 1 | 0.11 | 0 | 0 | 0 | 0 | 0 | 1 | 2 |  | 0.11 | 2 | 92813182 | 274 | 0 | 0 | 0 | 0 | 0 | 0 | 0 | 0
418 | 92813188 | 92813180 | 49673503 | 1 | 1 | 1 | 2 | 91.14.02-001 | ФСЭМ-2001, 91.14.02-001 , приказ Минстроя России № 876/пр от 26.12.2019 | Автомобили бортовые, грузоподъемность до 5 т | 1367 | 1011 | маш.-ч. | маш.-ч. | 1 | 0.11 | 0 | 65.71 | 11.6 | 0 | 0 | 1 | 0 |  | 0.11 | 2 | 92813183 | 275 | 0 | 0 | 0 | 0 | 0 | 0 | 0 | 0
418 | 92813189 | 92813180 | 49523711 | 1 | 1 | 1 | 3 | 01.7.07.14-0057 | ФССЦ-2001, 01.7.07.14-0057, приказ Минстроя России № 876/пр от 26.12.2019 | Прокладки уплотнительные ПРП, диаметр 30 мм | 1308 | 1003 | 100 м | 100 м | 100 | 1.05 | 2500 | 0 | 0 | 0 | 0 | 1 | 0 |  | 1.05 | 2 | 92813185 | 277 | 0 | 0 | 0 | 0 | 0 | 0 | 0 | 0
421 | 92813199 | 92813192 | 49510689 | 70 | 1 | 1 | 1 | 1-100-22 |  | Затраты труда рабочих (Средний разряд - 2,2) | 1191 | 1013 | чел.-ч. | чел.-ч. | 1 | 35.6 | 0 | 0 | 0 | 7.94 | 0 | 1 | 1 |  | 35.6 | 2 | 92813193 | 278 | 0 | 0 | 0 | 0 | 0 | 0 | 0 | 0
421 | 92813200 | 92813192 | 49510905 | 70 | 1 | 1 | 1 | 4-100-00 |  | Затраты труда машинистов | 1191 | 1013 | чел.-ч. | чел.-ч. | 1 | 1.27 | 0 | 0 | 0 | 0 | 0 | 1 | 2 |  | 1.27 | 2 | 92813194 | 279 | 0 | 0 | 0 | 0 | 0 | 0 | 0 | 0
421 | 92813201 | 92813192 | 49672767 | 1 | 1 | 1 | 2 | 91.06.06-048 | ФСЭМ-2001, 91.06.06-048 , приказ Минстроя России № 876/пр от 26.12.2019 | Подъемники одномачтовые, грузоподъемность до 500 кг, высота подъема 45 м | 1367 | 1011 | маш.-ч. | маш.-ч. | 1 | 1.27 | 0 | 31.26 | 13.5 | 0 | 0 | 1 | 0 |  | 1.27 | 2 | 92813195 | 280 | 0 | 0 | 0 | 0 | 0 | 0 | 0 | 0
421 | 92813202 | 92813192 | 49672851 | 1 | 1 | 1 | 2 | 91.07.04-002 | ФСЭМ-2001, 91.07.04-002 , приказ Минстроя России № 876/пр от 26.12.2019 | Вибраторы поверхностные | 1367 | 1011 | маш.-ч. | маш.-ч. | 1 | 7.82 | 0 | 0.5 | 0 | 0 | 0 | 1 | 0 |  | 7.82 | 2 | 92813196 | 281 | 0 | 0 | 0 | 0 | 0 | 0 | 0 | 0
421 | 92813203 | 92813192 | 49523203 | 1 | 1 | 1 | 3 | 01.7.03.01-0001 | ФССЦ-2001, 01.7.03.01-0001, приказ Минстроя России № 876/пр от 26.12.2019 | Вода | 1339 | 1007 | м3 | м3 | 1 | 3.5 | 2.44 | 0 | 0 | 0 | 0 | 1 | 0 |  | 3.5 | 2 | 92813197 | 282 | 0 | 0 | 0 | 0 | 0 | 0 | 0 | 0
421 | 92813204 | 92813192 | 49511785 | 70 | 1 | 1 | 3 | 04.3.01.09 |  | Раствор готовый кладочный тяжелый цементный | 1339 | 1007 | м3 | м3 | 1 | 2.04 | 0 | 0 | 0 | 0 | 0 | 0 | 0 |  | 2.04 | 3 | -1 |  | 0 | 0 | 0 | 0 | 0 | 0 | 0 | 0
423 | 92813212 | 92813206 | 49510689 | 70 | 1 | 1 | 1 | 1-100-22 |  | Затраты труда рабочих (Средний разряд - 2,2) | 1191 | 1013 | чел.-ч. | чел.-ч. | 1 | 0.44 | 0 | 0 | 0 | 7.94 | 0 | 1 | 1 | *10 | 4.4 | 2 | 92813207 | 284 | 0 | 0 | 0 | 0 | 0 | 0 | 0 | 0
423 | 92813213 | 92813206 | 49510905 | 70 | 1 | 1 | 1 | 4-100-00 |  | Затраты труда машинистов | 1191 | 1013 | чел.-ч. | чел.-ч. | 1 | 0.21 | 0 | 0 | 0 | 0 | 0 | 1 | 2 | *10 | 2.1 | 2 | 92813208 | 285 | 0 | 0 | 0 | 0 | 0 | 0 | 0 | 0
423 | 92813214 | 92813206 | 49672767 | 1 | 1 | 1 | 2 | 91.06.06-048 | ФСЭМ-2001, 91.06.06-048 , приказ Минстроя России № 876/пр от 26.12.2019 | Подъемники одномачтовые, грузоподъемность до 500 кг, высота подъема 45 м | 1367 | 1011 | маш.-ч. | маш.-ч. | 1 | 0.21 | 0 | 31.26 | 13.5 | 0 | 0 | 1 | 0 | *10 | 2.1 | 2 | 92813209 | 286 | 0 | 0 | 0 | 0 | 0 | 0 | 0 | 0
423 | 92813215 | 92813206 | 49672851 | 1 | 1 | 1 | 2 | 91.07.04-002 | ФСЭМ-2001, 91.07.04-002 , приказ Минстроя России № 876/пр от 26.12.2019 | Вибраторы поверхностные | 1367 | 1011 | маш.-ч. | маш.-ч. | 1 | 2 | 0 | 0.5 | 0 | 0 | 0 | 1 | 0 | *10 | 20 | 2 | 92813210 | 287 | 0 | 0 | 0 | 0 | 0 | 0 | 0 | 0
423 | 92813216 | 92813206 | 49511785 | 70 | 1 | 1 | 3 | 04.3.01.09 |  | Раствор готовый кладочный тяжелый цементный | 1339 | 1007 | м3 | м3 | 1 | 0.51 | 0 | 0 | 0 | 0 | 0 | 0 | 0 | *10 | 5.1 | 3 | -1 |  | 0 | 0 | 0 | 0 | 0 | 0 | 0 | 0
425 | 92813224 | 92813218 | 49510731 | 70 | 1 | 1 | 1 | 1-100-35 |  | Затраты труда рабочих (Средний разряд - 3,5) | 1191 | 1013 | чел.-ч. | чел.-ч. | 1 | 69 | 0 | 0 | 0 | 9.07 | 0 | 1 | 1 |  | 69 | 2 | 92813219 | 289 | 0 | 0 | 0 | 0 | 0 | 0 | 0 | 0
425 | 92813225 | 92813218 | 49674177 | 1 | 1 | 1 | 2 | 91.21.07-011 | ФСЭМ-2001, 91.21.07-011 , приказ Минстроя России № 876/пр от 26.12.2019 | Машины мозаично-шлифовальные | 1367 | 1011 | маш.-ч. | маш.-ч. | 1 | 27.59 | 0 | 1.5 | 0 | 0 | 0 | 1 | 0 | *0,5 | 13.795 | 2 | 92813220 | 290 | 0 | 0 | 0 | 0 | 0 | 0 | 0 | 0
425 | 92813226 | 92813218 | 49674368 | 1 | 1 | 1 | 2 | 91.21.22-638 | ФСЭМ-2001, 91.21.22-638 , приказ Минстроя России № 876/пр от 26.12.2019 | Пылесосы промышленные, мощность до 2000 Вт | 1367 | 1011 | маш.-ч. | маш.-ч. | 1 | 1.8 | 0 | 3.29 | 0 | 0 | 0 | 1 | 0 | *0,5 | 0.9 | 2 | 92813221 | 291 | 0 | 0 | 0 | 0 | 0 | 0 | 0 | 0
425 | 92813227 | 92813218 | 49523203 | 1 | 1 | 1 | 3 | 01.7.03.01-0001 | ФССЦ-2001, 01.7.03.01-0001, приказ Минстроя России № 876/пр от 26.12.2019 | Вода | 1339 | 1007 | м3 | м3 | 1 | 2 | 2.44 | 0 | 0 | 0 | 0 | 1 | 0 |  | 2 | 2 | 92813222 | 292 | 0 | 0 | 0 | 0 | 0 | 0 | 0 | 0
425 | 92813228 | 92813218 | 49526096 | 1 | 1 | 1 | 3 | 01.7.17.05-0021 | ФССЦ-2001, 01.7.17.05-0021, приказ Минстроя России № 876/пр от 26.12.2019 | Карборунд | 1346 | 1009 | кг | кг | 1 | 2 | 5.71 | 0 | 0 | 0 | 0 | 1 | 0 |  | 2 | 2 | 92813223 | 293 | 0 | 0 | 0 | 0 | 0 | 0 | 0 | 0
462 | 92813236 | 92813230 | 49510749 | 70 | 1 | 1 | 1 | 1-100-38 |  | Затраты труда рабочих (Средний разряд - 3,8) | 1191 | 1013 | чел.-ч. | чел.-ч. | 1 | 9.47 | 0 | 0 | 0 | 9.4 | 0 | 1 | 1 |  | 9.47 | 2 | 92813231 | 294 | 0 | 0 | 0 | 0 | 0 | 0 | 0 | 0
462 | 92813237 | 92813230 | 49510905 | 70 | 1 | 1 | 1 | 4-100-00 |  | Затраты труда машинистов | 1191 | 1013 | чел.-ч. | чел.-ч. | 1 | 0.31 | 0 | 0 | 0 | 0 | 0 | 1 | 2 |  | 0.31 | 2 | 92813232 | 295 | 0 | 0 | 0 | 0 | 0 | 0 | 0 | 0
462 | 92813238 | 92813230 | 49672703 | 1 | 1 | 1 | 2 | 91.06.03-055 | ФСЭМ-2001, 91.06.03-055 , приказ Минстроя России № 876/пр от 26.12.2019 | Лебедки электрические тяговым усилием 19,62 кН (2 т) | 1367 | 1011 | маш.-ч. | маш.-ч. | 1 | 0.45 | 0 | 6.66 | 0 | 0 | 0 | 1 | 0 |  | 0.45 | 2 | 92813233 | 296 | 0 | 0 | 0 | 0 | 0 | 0 | 0 | 0
462 | 92813239 | 92813230 | 49673503 | 1 | 1 | 1 | 2 | 91.14.02-001 | ФСЭМ-2001, 91.14.02-001 , приказ Минстроя России № 876/пр от 26.12.2019 | Автомобили бортовые, грузоподъемность до 5 т | 1367 | 1011 | маш.-ч. | маш.-ч. | 1 | 0.31 | 0 | 65.71 | 11.6 | 0 | 0 | 1 | 0 |  | 0.31 | 2 | 92813234 | 297 | 0 | 0 | 0 | 0 | 0 | 0 | 0 | 0
462 | 92813240 | 92813230 | 49513645 | 70 | 1 | 1 | 3 | 12.2.05.06 |  | Изделия теплоизоляционные из пенопласта | 1339 | 1007 | м3 | м3 | 1 | 1.02 | 0 | 0 | 0 | 0 | 0 | 0 | 0 |  | 1.02 | 3 | -1 |  | 0 | 0 | 0 | 0 | 0 | 0 | 0 | 0
464 | 92813249 | 92813242 | 49510721 | 70 | 1 | 1 | 1 | 1-100-33 |  | Затраты труда рабочих (Средний разряд - 3,3) | 1191 | 1013 | чел.-ч. | чел.-ч. | 1 | 11.6 | 0 | 0 | 0 | 8.86 | 0 | 1 | 1 |  | 11.6 | 2 | 92813243 | 299 | 0 | 0 | 0 | 0 | 0 | 0 | 0 | 0
464 | 92813250 | 92813242 | 49510905 | 70 | 1 | 1 | 1 | 4-100-00 |  | Затраты труда машинистов | 1191 | 1013 | чел.-ч. | чел.-ч. | 1 | 0.35 | 0 | 0 | 0 | 0 | 0 | 1 | 2 |  | 0.35 | 2 | 92813244 | 300 | 0 | 0 | 0 | 0 | 0 | 0 | 0 | 0
464 | 92813251 | 92813242 | 49672573 | 1 | 1 | 1 | 2 | 91.05.05-015 | ФСЭМ-2001, 91.05.05-015 , приказ Минстроя России № 876/пр от 26.12.2019 | Краны на автомобильном ходу, грузоподъемность 16 т | 1367 | 1011 | маш.-ч. | маш.-ч. | 1 | 0.15 | 0 | 115.4 | 13.5 | 0 | 0 | 1 | 0 |  | 0.15 | 2 | 92813245 | 301 | 0 | 0 | 0 | 0 | 0 | 0 | 0 | 0
464 | 92813252 | 92813242 | 49673503 | 1 | 1 | 1 | 2 | 91.14.02-001 | ФСЭМ-2001, 91.14.02-001 , приказ Минстроя России № 876/пр от 26.12.2019 | Автомобили бортовые, грузоподъемность до 5 т | 1367 | 1011 | маш.-ч. | маш.-ч. | 1 | 0.2 | 0 | 65.71 | 11.6 | 0 | 0 | 1 | 0 |  | 0.2 | 2 | 92813246 | 302 | 0 | 0 | 0 | 0 | 0 | 0 | 0 | 0
464 | 92813253 | 92813242 | 49542609 | 1 | 1 | 1 | 3 | 08.3.03.04-0012 | ФССЦ-2001, 08.3.03.04-0012, приказ Минстроя России № 876/пр от 26.12.2019 | Проволока светлая, диаметр 1,1 мм | 1348 | 1009 | т | т | 1000 | 0.028 | 10200 | 0 | 0 | 0 | 0 | 1 | 0 |  | 0.028 | 2 | 92813247 | 303 | 0 | 0 | 0 | 0 | 0 | 0 | 0 | 0
464 | 92813254 | 92813242 | 49513070 | 70 | 1 | 1 | 3 | 08.4.03.03 |  | Арматура | 1348 | 1009 | т | т | 1000 | 1 | 0 | 0 | 0 | 0 | 0 | 0 | 0 |  | 1 | 3 | -1 |  | 0 | 0 | 0 | 0 | 0 | 0 | 0 | 0
466 | 92813262 | 92813256 | 49510715 | 70 | 1 | 1 | 1 | 1-100-30 |  | Затраты труда рабочих (Средний разряд - 3) | 1191 | 1013 | чел.-ч. | чел.-ч. | 1 | 3.45 | 0 | 0 | 0 | 8.53 | 0 | 1 | 1 |  | 3.45 | 2 | 92813257 | 305 | 0 | 0 | 0 | 0 | 0 | 0 | 0 | 0
466 | 92813263 | 92813256 | 49510905 | 70 | 1 | 1 | 1 | 4-100-00 |  | Затраты труда машинистов | 1191 | 1013 | чел.-ч. | чел.-ч. | 1 | 0.02 | 0 | 0 | 0 | 0 | 0 | 1 | 2 |  | 0.02 | 2 | 92813258 | 306 | 0 | 0 | 0 | 0 | 0 | 0 | 0 | 0
466 | 92813264 | 92813256 | 49673503 | 1 | 1 | 1 | 2 | 91.14.02-001 | ФСЭМ-2001, 91.14.02-001 , приказ Минстроя России № 876/пр от 26.12.2019 | Автомобили бортовые, грузоподъемность до 5 т | 1367 | 1011 | маш.-ч. | маш.-ч. | 1 | 0.02 | 0 | 65.71 | 11.6 | 0 | 0 | 1 | 0 |  | 0.02 | 2 | 92813259 | 307 | 0 | 0 | 0 | 0 | 0 | 0 | 0 | 0
466 | 92813265 | 92813256 | 49523684 | 1 | 1 | 1 | 3 | 01.7.07.12-0022 | ФССЦ-2001, 01.7.07.12-0022, приказ Минстроя России № 876/пр от 26.12.2019 | Пленка полиэтиленовая, толщина 0,2-0,5 мм | 1327 | 1005 | м2 | м2 | 1 | 122.4 | 12.19 | 0 | 0 | 0 | 0 | 1 | 0 |  | 122.4 | 2 | 92813260 | 308 | 0 | 0 | 0 | 0 | 0 | 0 | 0 | 0
469 | 92813274 | 92813268 | 49510731 | 70 | 1 | 1 | 1 | 1-100-35 |  | Затраты труда рабочих (Средний разряд - 3,5) | 1191 | 1013 | чел.-ч. | чел.-ч. | 1 | 4.14 | 0 | 0 | 0 | 9.07 | 0 | 1 | 1 |  | 4.14 | 2 | 92813269 | 310 | 0 | 0 | 0 | 0 | 0 | 0 | 0 | 0
469 | 92813275 | 92813268 | 49510905 | 70 | 1 | 1 | 1 | 4-100-00 |  | Затраты труда машинистов | 1191 | 1013 | чел.-ч. | чел.-ч. | 1 | 0.11 | 0 | 0 | 0 | 0 | 0 | 1 | 2 |  | 0.11 | 2 | 92813270 | 311 | 0 | 0 | 0 | 0 | 0 | 0 | 0 | 0
469 | 92813276 | 92813268 | 49673503 | 1 | 1 | 1 | 2 | 91.14.02-001 | ФСЭМ-2001, 91.14.02-001 , приказ Минстроя России № 876/пр от 26.12.2019 | Автомобили бортовые, грузоподъемность до 5 т | 1367 | 1011 | маш.-ч. | маш.-ч. | 1 | 0.11 | 0 | 65.71 | 11.6 | 0 | 0 | 1 | 0 |  | 0.11 | 2 | 92813271 | 312 | 0 | 0 | 0 | 0 | 0 | 0 | 0 | 0
469 | 92813277 | 92813268 | 49523711 | 1 | 1 | 1 | 3 | 01.7.07.14-0057 | ФССЦ-2001, 01.7.07.14-0057, приказ Минстроя России № 876/пр от 26.12.2019 | Прокладки уплотнительные ПРП, диаметр 30 мм | 1308 | 1003 | 100 м | 100 м | 100 | 1.05 | 2500 | 0 | 0 | 0 | 0 | 1 | 0 |  | 1.05 | 2 | 92813273 | 314 | 0 | 0 | 0 | 0 | 0 | 0 | 0 | 0
472 | 92813287 | 92813280 | 49510689 | 70 | 1 | 1 | 1 | 1-100-22 |  | Затраты труда рабочих (Средний разряд - 2,2) | 1191 | 1013 | чел.-ч. | чел.-ч. | 1 | 35.6 | 0 | 0 | 0 | 7.94 | 0 | 1 | 1 |  | 35.6 | 2 | 92813281 | 315 | 0 | 0 | 0 | 0 | 0 | 0 | 0 | 0
472 | 92813288 | 92813280 | 49510905 | 70 | 1 | 1 | 1 | 4-100-00 |  | Затраты труда машинистов | 1191 | 1013 | чел.-ч. | чел.-ч. | 1 | 1.27 | 0 | 0 | 0 | 0 | 0 | 1 | 2 |  | 1.27 | 2 | 92813282 | 316 | 0 | 0 | 0 | 0 | 0 | 0 | 0 | 0
472 | 92813289 | 92813280 | 49672767 | 1 | 1 | 1 | 2 | 91.06.06-048 | ФСЭМ-2001, 91.06.06-048 , приказ Минстроя России № 876/пр от 26.12.2019 | Подъемники одномачтовые, грузоподъемность до 500 кг, высота подъема 45 м | 1367 | 1011 | маш.-ч. | маш.-ч. | 1 | 1.27 | 0 | 31.26 | 13.5 | 0 | 0 | 1 | 0 |  | 1.27 | 2 | 92813283 | 317 | 0 | 0 | 0 | 0 | 0 | 0 | 0 | 0
472 | 92813290 | 92813280 | 49672851 | 1 | 1 | 1 | 2 | 91.07.04-002 | ФСЭМ-2001, 91.07.04-002 , приказ Минстроя России № 876/пр от 26.12.2019 | Вибраторы поверхностные | 1367 | 1011 | маш.-ч. | маш.-ч. | 1 | 7.82 | 0 | 0.5 | 0 | 0 | 0 | 1 | 0 |  | 7.82 | 2 | 92813284 | 318 | 0 | 0 | 0 | 0 | 0 | 0 | 0 | 0
472 | 92813291 | 92813280 | 49523203 | 1 | 1 | 1 | 3 | 01.7.03.01-0001 | ФССЦ-2001, 01.7.03.01-0001, приказ Минстроя России № 876/пр от 26.12.2019 | Вода | 1339 | 1007 | м3 | м3 | 1 | 3.5 | 2.44 | 0 | 0 | 0 | 0 | 1 | 0 |  | 3.5 | 2 | 92813285 | 319 | 0 | 0 | 0 | 0 | 0 | 0 | 0 | 0
472 | 92813292 | 92813280 | 49511785 | 70 | 1 | 1 | 3 | 04.3.01.09 |  | Раствор готовый кладочный тяжелый цементный | 1339 | 1007 | м3 | м3 | 1 | 2.04 | 0 | 0 | 0 | 0 | 0 | 0 | 0 |  | 2.04 | 3 | -1 |  | 0 | 0 | 0 | 0 | 0 | 0 | 0 | 0
474 | 92813300 | 92813294 | 49510689 | 70 | 1 | 1 | 1 | 1-100-22 |  | Затраты труда рабочих (Средний разряд - 2,2) | 1191 | 1013 | чел.-ч. | чел.-ч. | 1 | 0.44 | 0 | 0 | 0 | 7.94 | 0 | 1 | 1 | *8 | 3.52 | 2 | 92813295 | 321 | 0 | 0 | 0 | 0 | 0 | 0 | 0 | 0
474 | 92813301 | 92813294 | 49510905 | 70 | 1 | 1 | 1 | 4-100-00 |  | Затраты труда машинистов | 1191 | 1013 | чел.-ч. | чел.-ч. | 1 | 0.21 | 0 | 0 | 0 | 0 | 0 | 1 | 2 | *8 | 1.68 | 2 | 92813296 | 322 | 0 | 0 | 0 | 0 | 0 | 0 | 0 | 0
474 | 92813302 | 92813294 | 49672767 | 1 | 1 | 1 | 2 | 91.06.06-048 | ФСЭМ-2001, 91.06.06-048 , приказ Минстроя России № 876/пр от 26.12.2019 | Подъемники одномачтовые, грузоподъемность до 500 кг, высота подъема 45 м | 1367 | 1011 | маш.-ч. | маш.-ч. | 1 | 0.21 | 0 | 31.26 | 13.5 | 0 | 0 | 1 | 0 | *8 | 1.68 | 2 | 92813297 | 323 | 0 | 0 | 0 | 0 | 0 | 0 | 0 | 0
474 | 92813303 | 92813294 | 49672851 | 1 | 1 | 1 | 2 | 91.07.04-002 | ФСЭМ-2001, 91.07.04-002 , приказ Минстроя России № 876/пр от 26.12.2019 | Вибраторы поверхностные | 1367 | 1011 | маш.-ч. | маш.-ч. | 1 | 2 | 0 | 0.5 | 0 | 0 | 0 | 1 | 0 | *8 | 16 | 2 | 92813298 | 324 | 0 | 0 | 0 | 0 | 0 | 0 | 0 | 0
474 | 92813304 | 92813294 | 49511785 | 70 | 1 | 1 | 3 | 04.3.01.09 |  | Раствор готовый кладочный тяжелый цементный | 1339 | 1007 | м3 | м3 | 1 | 0.51 | 0 | 0 | 0 | 0 | 0 | 0 | 0 | *8 | 4.08 | 3 | -1 |  | 0 | 0 | 0 | 0 | 0 | 0 | 0 | 0
476 | 92813312 | 92813306 | 49510731 | 70 | 1 | 1 | 1 | 1-100-35 |  | Затраты труда рабочих (Средний разряд - 3,5) | 1191 | 1013 | чел.-ч. | чел.-ч. | 1 | 69 | 0 | 0 | 0 | 9.07 | 0 | 1 | 1 |  | 69 | 2 | 92813307 | 326 | 0 | 0 | 0 | 0 | 0 | 0 | 0 | 0
476 | 92813313 | 92813306 | 49674177 | 1 | 1 | 1 | 2 | 91.21.07-011 | ФСЭМ-2001, 91.21.07-011 , приказ Минстроя России № 876/пр от 26.12.2019 | Машины мозаично-шлифовальные | 1367 | 1011 | маш.-ч. | маш.-ч. | 1 | 27.59 | 0 | 1.5 | 0 | 0 | 0 | 1 | 0 | *0,5 | 13.795 | 2 | 92813308 | 327 | 0 | 0 | 0 | 0 | 0 | 0 | 0 | 0
476 | 92813314 | 92813306 | 49674368 | 1 | 1 | 1 | 2 | 91.21.22-638 | ФСЭМ-2001, 91.21.22-638 , приказ Минстроя России № 876/пр от 26.12.2019 | Пылесосы промышленные, мощность до 2000 Вт | 1367 | 1011 | маш.-ч. | маш.-ч. | 1 | 1.8 | 0 | 3.29 | 0 | 0 | 0 | 1 | 0 | *0,5 | 0.9 | 2 | 92813309 | 328 | 0 | 0 | 0 | 0 | 0 | 0 | 0 | 0
476 | 92813315 | 92813306 | 49523203 | 1 | 1 | 1 | 3 | 01.7.03.01-0001 | ФССЦ-2001, 01.7.03.01-0001, приказ Минстроя России № 876/пр от 26.12.2019 | Вода | 1339 | 1007 | м3 | м3 | 1 | 2 | 2.44 | 0 | 0 | 0 | 0 | 1 | 0 |  | 2 | 2 | 92813310 | 329 | 0 | 0 | 0 | 0 | 0 | 0 | 0 | 0
476 | 92813316 | 92813306 | 49526096 | 1 | 1 | 1 | 3 | 01.7.17.05-0021 | ФССЦ-2001, 01.7.17.05-0021, приказ Минстроя России № 876/пр от 26.12.2019 | Карборунд | 1346 | 1009 | кг | кг | 1 | 2 | 5.71 | 0 | 0 | 0 | 0 | 1 | 0 |  | 2 | 2 | 92813311 | 330 | 0 | 0 | 0 | 0 | 0 | 0 | 0 | 0
513 | 92813324 | 92813318 | 49510749 | 70 | 1 | 1 | 1 | 1-100-38 |  | Затраты труда рабочих (Средний разряд - 3,8) | 1191 | 1013 | чел.-ч. | чел.-ч. | 1 | 9.47 | 0 | 0 | 0 | 9.4 | 0 | 1 | 1 |  | 9.47 | 2 | 92813319 | 331 | 0 | 0 | 0 | 0 | 0 | 0 | 0 | 0
513 | 92813325 | 92813318 | 49510905 | 70 | 1 | 1 | 1 | 4-100-00 |  | Затраты труда машинистов | 1191 | 1013 | чел.-ч. | чел.-ч. | 1 | 0.31 | 0 | 0 | 0 | 0 | 0 | 1 | 2 |  | 0.31 | 2 | 92813320 | 332 | 0 | 0 | 0 | 0 | 0 | 0 | 0 | 0
513 | 92813326 | 92813318 | 49672703 | 1 | 1 | 1 | 2 | 91.06.03-055 | ФСЭМ-2001, 91.06.03-055 , приказ Минстроя России № 876/пр от 26.12.2019 | Лебедки электрические тяговым усилием 19,62 кН (2 т) | 1367 | 1011 | маш.-ч. | маш.-ч. | 1 | 0.45 | 0 | 6.66 | 0 | 0 | 0 | 1 | 0 |  | 0.45 | 2 | 92813321 | 333 | 0 | 0 | 0 | 0 | 0 | 0 | 0 | 0
513 | 92813327 | 92813318 | 49673503 | 1 | 1 | 1 | 2 | 91.14.02-001 | ФСЭМ-2001, 91.14.02-001 , приказ Минстроя России № 876/пр от 26.12.2019 | Автомобили бортовые, грузоподъемность до 5 т | 1367 | 1011 | маш.-ч. | маш.-ч. | 1 | 0.31 | 0 | 65.71 | 11.6 | 0 | 0 | 1 | 0 |  | 0.31 | 2 | 92813322 | 334 | 0 | 0 | 0 | 0 | 0 | 0 | 0 | 0
513 | 92813328 | 92813318 | 49513645 | 70 | 1 | 1 | 3 | 12.2.05.06 |  | Изделия теплоизоляционные из пенопласта | 1339 | 1007 | м3 | м3 | 1 | 1.02 | 0 | 0 | 0 | 0 | 0 | 0 | 0 |  | 1.02 | 3 | -1 |  | 0 | 0 | 0 | 0 | 0 | 0 | 0 | 0
515 | 92813337 | 92813330 | 49510721 | 70 | 1 | 1 | 1 | 1-100-33 |  | Затраты труда рабочих (Средний разряд - 3,3) | 1191 | 1013 | чел.-ч. | чел.-ч. | 1 | 11.6 | 0 | 0 | 0 | 8.86 | 0 | 1 | 1 |  | 11.6 | 2 | 92813331 | 336 | 0 | 0 | 0 | 0 | 0 | 0 | 0 | 0
515 | 92813338 | 92813330 | 49510905 | 70 | 1 | 1 | 1 | 4-100-00 |  | Затраты труда машинистов | 1191 | 1013 | чел.-ч. | чел.-ч. | 1 | 0.35 | 0 | 0 | 0 | 0 | 0 | 1 | 2 |  | 0.35 | 2 | 92813332 | 337 | 0 | 0 | 0 | 0 | 0 | 0 | 0 | 0
515 | 92813339 | 92813330 | 49672573 | 1 | 1 | 1 | 2 | 91.05.05-015 | ФСЭМ-2001, 91.05.05-015 , приказ Минстроя России № 876/пр от 26.12.2019 | Краны на автомобильном ходу, грузоподъемность 16 т | 1367 | 1011 | маш.-ч. | маш.-ч. | 1 | 0.15 | 0 | 115.4 | 13.5 | 0 | 0 | 1 | 0 |  | 0.15 | 2 | 92813333 | 338 | 0 | 0 | 0 | 0 | 0 | 0 | 0 | 0
515 | 92813340 | 92813330 | 49673503 | 1 | 1 | 1 | 2 | 91.14.02-001 | ФСЭМ-2001, 91.14.02-001 , приказ Минстроя России № 876/пр от 26.12.2019 | Автомобили бортовые, грузоподъемность до 5 т | 1367 | 1011 | маш.-ч. | маш.-ч. | 1 | 0.2 | 0 | 65.71 | 11.6 | 0 | 0 | 1 | 0 |  | 0.2 | 2 | 92813334 | 339 | 0 | 0 | 0 | 0 | 0 | 0 | 0 | 0
515 | 92813341 | 92813330 | 49542609 | 1 | 1 | 1 | 3 | 08.3.03.04-0012 | ФССЦ-2001, 08.3.03.04-0012, приказ Минстроя России № 876/пр от 26.12.2019 | Проволока светлая, диаметр 1,1 мм | 1348 | 1009 | т | т | 1000 | 0.028 | 10200 | 0 | 0 | 0 | 0 | 1 | 0 |  | 0.028 | 2 | 92813335 | 340 | 0 | 0 | 0 | 0 | 0 | 0 | 0 | 0
515 | 92813342 | 92813330 | 49513070 | 70 | 1 | 1 | 3 | 08.4.03.03 |  | Арматура | 1348 | 1009 | т | т | 1000 | 1 | 0 | 0 | 0 | 0 | 0 | 0 | 0 |  | 1 | 3 | -1 |  | 0 | 0 | 0 | 0 | 0 | 0 | 0 | 0
517 | 92813350 | 92813344 | 49510715 | 70 | 1 | 1 | 1 | 1-100-30 |  | Затраты труда рабочих (Средний разряд - 3) | 1191 | 1013 | чел.-ч. | чел.-ч. | 1 | 3.45 | 0 | 0 | 0 | 8.53 | 0 | 1 | 1 |  | 3.45 | 2 | 92813345 | 342 | 0 | 0 | 0 | 0 | 0 | 0 | 0 | 0
517 | 92813351 | 92813344 | 49510905 | 70 | 1 | 1 | 1 | 4-100-00 |  | Затраты труда машинистов | 1191 | 1013 | чел.-ч. | чел.-ч. | 1 | 0.02 | 0 | 0 | 0 | 0 | 0 | 1 | 2 |  | 0.02 | 2 | 92813346 | 343 | 0 | 0 | 0 | 0 | 0 | 0 | 0 | 0
517 | 92813352 | 92813344 | 49673503 | 1 | 1 | 1 | 2 | 91.14.02-001 | ФСЭМ-2001, 91.14.02-001 , приказ Минстроя России № 876/пр от 26.12.2019 | Автомобили бортовые, грузоподъемность до 5 т | 1367 | 1011 | маш.-ч. | маш.-ч. | 1 | 0.02 | 0 | 65.71 | 11.6 | 0 | 0 | 1 | 0 |  | 0.02 | 2 | 92813347 | 344 | 0 | 0 | 0 | 0 | 0 | 0 | 0 | 0
517 | 92813353 | 92813344 | 49523684 | 1 | 1 | 1 | 3 | 01.7.07.12-0022 | ФССЦ-2001, 01.7.07.12-0022, приказ Минстроя России № 876/пр от 26.12.2019 | Пленка полиэтиленовая, толщина 0,2-0,5 мм | 1327 | 1005 | м2 | м2 | 1 | 122.4 | 12.19 | 0 | 0 | 0 | 0 | 1 | 0 |  | 122.4 | 2 | 92813348 | 345 | 0 | 0 | 0 | 0 | 0 | 0 | 0 | 0
520 | 92813362 | 92813356 | 49510731 | 70 | 1 | 1 | 1 | 1-100-35 |  | Затраты труда рабочих (Средний разряд - 3,5) | 1191 | 1013 | чел.-ч. | чел.-ч. | 1 | 4.14 | 0 | 0 | 0 | 9.07 | 0 | 1 | 1 |  | 4.14 | 2 | 92813357 | 347 | 0 | 0 | 0 | 0 | 0 | 0 | 0 | 0
520 | 92813363 | 92813356 | 49510905 | 70 | 1 | 1 | 1 | 4-100-00 |  | Затраты труда машинистов | 1191 | 1013 | чел.-ч. | чел.-ч. | 1 | 0.11 | 0 | 0 | 0 | 0 | 0 | 1 | 2 |  | 0.11 | 2 | 92813358 | 348 | 0 | 0 | 0 | 0 | 0 | 0 | 0 | 0
520 | 92813364 | 92813356 | 49673503 | 1 | 1 | 1 | 2 | 91.14.02-001 | ФСЭМ-2001, 91.14.02-001 , приказ Минстроя России № 876/пр от 26.12.2019 | Автомобили бортовые, грузоподъемность до 5 т | 1367 | 1011 | маш.-ч. | маш.-ч. | 1 | 0.11 | 0 | 65.71 | 11.6 | 0 | 0 | 1 | 0 |  | 0.11 | 2 | 92813359 | 349 | 0 | 0 | 0 | 0 | 0 | 0 | 0 | 0
520 | 92813365 | 92813356 | 49523711 | 1 | 1 | 1 | 3 | 01.7.07.14-0057 | ФССЦ-2001, 01.7.07.14-0057, приказ Минстроя России № 876/пр от 26.12.2019 | Прокладки уплотнительные ПРП, диаметр 30 мм | 1308 | 1003 | 100 м | 100 м | 100 | 1.05 | 2500 | 0 | 0 | 0 | 0 | 1 | 0 |  | 1.05 | 2 | 92813361 | 351 | 0 | 0 | 0 | 0 | 0 | 0 | 0 | 0
523 | 92813375 | 92813368 | 49510689 | 70 | 1 | 1 | 1 | 1-100-22 |  | Затраты труда рабочих (Средний разряд - 2,2) | 1191 | 1013 | чел.-ч. | чел.-ч. | 1 | 35.6 | 0 | 0 | 0 | 7.94 | 0 | 1 | 1 |  | 35.6 | 2 | 92813369 | 352 | 0 | 0 | 0 | 0 | 0 | 0 | 0 | 0
523 | 92813376 | 92813368 | 49510905 | 70 | 1 | 1 | 1 | 4-100-00 |  | Затраты труда машинистов | 1191 | 1013 | чел.-ч. | чел.-ч. | 1 | 1.27 | 0 | 0 | 0 | 0 | 0 | 1 | 2 |  | 1.27 | 2 | 92813370 | 353 | 0 | 0 | 0 | 0 | 0 | 0 | 0 | 0
523 | 92813377 | 92813368 | 49672767 | 1 | 1 | 1 | 2 | 91.06.06-048 | ФСЭМ-2001, 91.06.06-048 , приказ Минстроя России № 876/пр от 26.12.2019 | Подъемники одномачтовые, грузоподъемность до 500 кг, высота подъема 45 м | 1367 | 1011 | маш.-ч. | маш.-ч. | 1 | 1.27 | 0 | 31.26 | 13.5 | 0 | 0 | 1 | 0 |  | 1.27 | 2 | 92813371 | 354 | 0 | 0 | 0 | 0 | 0 | 0 | 0 | 0
523 | 92813378 | 92813368 | 49672851 | 1 | 1 | 1 | 2 | 91.07.04-002 | ФСЭМ-2001, 91.07.04-002 , приказ Минстроя России № 876/пр от 26.12.2019 | Вибраторы поверхностные | 1367 | 1011 | маш.-ч. | маш.-ч. | 1 | 7.82 | 0 | 0.5 | 0 | 0 | 0 | 1 | 0 |  | 7.82 | 2 | 92813372 | 355 | 0 | 0 | 0 | 0 | 0 | 0 | 0 | 0
523 | 92813379 | 92813368 | 49523203 | 1 | 1 | 1 | 3 | 01.7.03.01-0001 | ФССЦ-2001, 01.7.03.01-0001, приказ Минстроя России № 876/пр от 26.12.2019 | Вода | 1339 | 1007 | м3 | м3 | 1 | 3.5 | 2.44 | 0 | 0 | 0 | 0 | 1 | 0 |  | 3.5 | 2 | 92813373 | 356 | 0 | 0 | 0 | 0 | 0 | 0 | 0 | 0
523 | 92813380 | 92813368 | 49511785 | 70 | 1 | 1 | 3 | 04.3.01.09 |  | Раствор готовый кладочный тяжелый цементный | 1339 | 1007 | м3 | м3 | 1 | 2.04 | 0 | 0 | 0 | 0 | 0 | 0 | 0 |  | 2.04 | 3 | -1 |  | 0 | 0 | 0 | 0 | 0 | 0 | 0 | 0
525 | 92813388 | 92813382 | 49510689 | 70 | 1 | 1 | 1 | 1-100-22 |  | Затраты труда рабочих (Средний разряд - 2,2) | 1191 | 1013 | чел.-ч. | чел.-ч. | 1 | 0.44 | 0 | 0 | 0 | 7.94 | 0 | 1 | 1 | *6 | 2.64 | 2 | 92813383 | 358 | 0 | 0 | 0 | 0 | 0 | 0 | 0 | 0
525 | 92813389 | 92813382 | 49510905 | 70 | 1 | 1 | 1 | 4-100-00 |  | Затраты труда машинистов | 1191 | 1013 | чел.-ч. | чел.-ч. | 1 | 0.21 | 0 | 0 | 0 | 0 | 0 | 1 | 2 | *6 | 1.26 | 2 | 92813384 | 359 | 0 | 0 | 0 | 0 | 0 | 0 | 0 | 0
525 | 92813390 | 92813382 | 49672767 | 1 | 1 | 1 | 2 | 91.06.06-048 | ФСЭМ-2001, 91.06.06-048 , приказ Минстроя России № 876/пр от 26.12.2019 | Подъемники одномачтовые, грузоподъемность до 500 кг, высота подъема 45 м | 1367 | 1011 | маш.-ч. | маш.-ч. | 1 | 0.21 | 0 | 31.26 | 13.5 | 0 | 0 | 1 | 0 | *6 | 1.26 | 2 | 92813385 | 360 | 0 | 0 | 0 | 0 | 0 | 0 | 0 | 0
525 | 92813391 | 92813382 | 49672851 | 1 | 1 | 1 | 2 | 91.07.04-002 | ФСЭМ-2001, 91.07.04-002 , приказ Минстроя России № 876/пр от 26.12.2019 | Вибраторы поверхностные | 1367 | 1011 | маш.-ч. | маш.-ч. | 1 | 2 | 0 | 0.5 | 0 | 0 | 0 | 1 | 0 | *6 | 12 | 2 | 92813386 | 361 | 0 | 0 | 0 | 0 | 0 | 0 | 0 | 0
525 | 92813392 | 92813382 | 49511785 | 70 | 1 | 1 | 3 | 04.3.01.09 |  | Раствор готовый кладочный тяжелый цементный | 1339 | 1007 | м3 | м3 | 1 | 0.51 | 0 | 0 | 0 | 0 | 0 | 0 | 0 | *6 | 3.06 | 3 | -1 |  | 0 | 0 | 0 | 0 | 0 | 0 | 0 | 0
527 | 92813400 | 92813394 | 49510731 | 70 | 1 | 1 | 1 | 1-100-35 |  | Затраты труда рабочих (Средний разряд - 3,5) | 1191 | 1013 | чел.-ч. | чел.-ч. | 1 | 69 | 0 | 0 | 0 | 9.07 | 0 | 1 | 1 |  | 69 | 2 | 92813395 | 363 | 0 | 0 | 0 | 0 | 0 | 0 | 0 | 0
527 | 92813401 | 92813394 | 49674177 | 1 | 1 | 1 | 2 | 91.21.07-011 | ФСЭМ-2001, 91.21.07-011 , приказ Минстроя России № 876/пр от 26.12.2019 | Машины мозаично-шлифовальные | 1367 | 1011 | маш.-ч. | маш.-ч. | 1 | 27.59 | 0 | 1.5 | 0 | 0 | 0 | 1 | 0 | *0,5 | 13.795 | 2 | 92813396 | 364 | 0 | 0 | 0 | 0 | 0 | 0 | 0 | 0
527 | 92813402 | 92813394 | 49674368 | 1 | 1 | 1 | 2 | 91.21.22-638 | ФСЭМ-2001, 91.21.22-638 , приказ Минстроя России № 876/пр от 26.12.2019 | Пылесосы промышленные, мощность до 2000 Вт | 1367 | 1011 | маш.-ч. | маш.-ч. | 1 | 1.8 | 0 | 3.29 | 0 | 0 | 0 | 1 | 0 | *0,5 | 0.9 | 2 | 92813397 | 365 | 0 | 0 | 0 | 0 | 0 | 0 | 0 | 0
527 | 92813403 | 92813394 | 49523203 | 1 | 1 | 1 | 3 | 01.7.03.01-0001 | ФССЦ-2001, 01.7.03.01-0001, приказ Минстроя России № 876/пр от 26.12.2019 | Вода | 1339 | 1007 | м3 | м3 | 1 | 2 | 2.44 | 0 | 0 | 0 | 0 | 1 | 0 |  | 2 | 2 | 92813398 | 366 | 0 | 0 | 0 | 0 | 0 | 0 | 0 | 0
527 | 92813404 | 92813394 | 49526096 | 1 | 1 | 1 | 3 | 01.7.17.05-0021 | ФССЦ-2001, 01.7.17.05-0021, приказ Минстроя России № 876/пр от 26.12.2019 | Карборунд | 1346 | 1009 | кг | кг | 1 | 2 | 5.71 | 0 | 0 | 0 | 0 | 1 | 0 |  | 2 | 2 | 92813399 | 367 | 0 | 0 | 0 | 0 | 0 | 0 | 0 | 0
564 | 92813412 | 92813406 | 49510749 | 70 | 1 | 1 | 1 | 1-100-38 |  | Затраты труда рабочих (Средний разряд - 3,8) | 1191 | 1013 | чел.-ч. | чел.-ч. | 1 | 9.47 | 0 | 0 | 0 | 9.4 | 0 | 1 | 1 |  | 9.47 | 2 | 92813407 | 368 | 0 | 0 | 0 | 0 | 0 | 0 | 0 | 0
564 | 92813413 | 92813406 | 49510905 | 70 | 1 | 1 | 1 | 4-100-00 |  | Затраты труда машинистов | 1191 | 1013 | чел.-ч. | чел.-ч. | 1 | 0.31 | 0 | 0 | 0 | 0 | 0 | 1 | 2 |  | 0.31 | 2 | 92813408 | 369 | 0 | 0 | 0 | 0 | 0 | 0 | 0 | 0
564 | 92813414 | 92813406 | 49672703 | 1 | 1 | 1 | 2 | 91.06.03-055 | ФСЭМ-2001, 91.06.03-055 , приказ Минстроя России № 876/пр от 26.12.2019 | Лебедки электрические тяговым усилием 19,62 кН (2 т) | 1367 | 1011 | маш.-ч. | маш.-ч. | 1 | 0.45 | 0 | 6.66 | 0 | 0 | 0 | 1 | 0 |  | 0.45 | 2 | 92813409 | 370 | 0 | 0 | 0 | 0 | 0 | 0 | 0 | 0
564 | 92813415 | 92813406 | 49673503 | 1 | 1 | 1 | 2 | 91.14.02-001 | ФСЭМ-2001, 91.14.02-001 , приказ Минстроя России № 876/пр от 26.12.2019 | Автомобили бортовые, грузоподъемность до 5 т | 1367 | 1011 | маш.-ч. | маш.-ч. | 1 | 0.31 | 0 | 65.71 | 11.6 | 0 | 0 | 1 | 0 |  | 0.31 | 2 | 92813410 | 371 | 0 | 0 | 0 | 0 | 0 | 0 | 0 | 0
564 | 92813416 | 92813406 | 49513645 | 70 | 1 | 1 | 3 | 12.2.05.06 |  | Изделия теплоизоляционные из пенопласта | 1339 | 1007 | м3 | м3 | 1 | 1.02 | 0 | 0 | 0 | 0 | 0 | 0 | 0 |  | 1.02 | 3 | -1 |  | 0 | 0 | 0 | 0 | 0 | 0 | 0 | 0
566 | 92813425 | 92813418 | 49510721 | 70 | 1 | 1 | 1 | 1-100-33 |  | Затраты труда рабочих (Средний разряд - 3,3) | 1191 | 1013 | чел.-ч. | чел.-ч. | 1 | 11.6 | 0 | 0 | 0 | 8.86 | 0 | 1 | 1 |  | 11.6 | 2 | 92813419 | 373 | 0 | 0 | 0 | 0 | 0 | 0 | 0 | 0
566 | 92813426 | 92813418 | 49510905 | 70 | 1 | 1 | 1 | 4-100-00 |  | Затраты труда машинистов | 1191 | 1013 | чел.-ч. | чел.-ч. | 1 | 0.35 | 0 | 0 | 0 | 0 | 0 | 1 | 2 |  | 0.35 | 2 | 92813420 | 374 | 0 | 0 | 0 | 0 | 0 | 0 | 0 | 0
566 | 92813427 | 92813418 | 49672573 | 1 | 1 | 1 | 2 | 91.05.05-015 | ФСЭМ-2001, 91.05.05-015 , приказ Минстроя России № 876/пр от 26.12.2019 | Краны на автомобильном ходу, грузоподъемность 16 т | 1367 | 1011 | маш.-ч. | маш.-ч. | 1 | 0.15 | 0 | 115.4 | 13.5 | 0 | 0 | 1 | 0 |  | 0.15 | 2 | 92813421 | 375 | 0 | 0 | 0 | 0 | 0 | 0 | 0 | 0
566 | 92813428 | 92813418 | 49673503 | 1 | 1 | 1 | 2 | 91.14.02-001 | ФСЭМ-2001, 91.14.02-001 , приказ Минстроя России № 876/пр от 26.12.2019 | Автомобили бортовые, грузоподъемность до 5 т | 1367 | 1011 | маш.-ч. | маш.-ч. | 1 | 0.2 | 0 | 65.71 | 11.6 | 0 | 0 | 1 | 0 |  | 0.2 | 2 | 92813422 | 376 | 0 | 0 | 0 | 0 | 0 | 0 | 0 | 0
566 | 92813429 | 92813418 | 49542609 | 1 | 1 | 1 | 3 | 08.3.03.04-0012 | ФССЦ-2001, 08.3.03.04-0012, приказ Минстроя России № 876/пр от 26.12.2019 | Проволока светлая, диаметр 1,1 мм | 1348 | 1009 | т | т | 1000 | 0.028 | 10200 | 0 | 0 | 0 | 0 | 1 | 0 |  | 0.028 | 2 | 92813423 | 377 | 0 | 0 | 0 | 0 | 0 | 0 | 0 | 0
566 | 92813430 | 92813418 | 49513070 | 70 | 1 | 1 | 3 | 08.4.03.03 |  | Арматура | 1348 | 1009 | т | т | 1000 | 1 | 0 | 0 | 0 | 0 | 0 | 0 | 0 |  | 1 | 3 | -1 |  | 0 | 0 | 0 | 0 | 0 | 0 | 0 | 0
568 | 92813438 | 92813432 | 49510715 | 70 | 1 | 1 | 1 | 1-100-30 |  | Затраты труда рабочих (Средний разряд - 3) | 1191 | 1013 | чел.-ч. | чел.-ч. | 1 | 3.45 | 0 | 0 | 0 | 8.53 | 0 | 1 | 1 |  | 3.45 | 2 | 92813433 | 379 | 0 | 0 | 0 | 0 | 0 | 0 | 0 | 0
568 | 92813439 | 92813432 | 49510905 | 70 | 1 | 1 | 1 | 4-100-00 |  | Затраты труда машинистов | 1191 | 1013 | чел.-ч. | чел.-ч. | 1 | 0.02 | 0 | 0 | 0 | 0 | 0 | 1 | 2 |  | 0.02 | 2 | 92813434 | 380 | 0 | 0 | 0 | 0 | 0 | 0 | 0 | 0
568 | 92813440 | 92813432 | 49673503 | 1 | 1 | 1 | 2 | 91.14.02-001 | ФСЭМ-2001, 91.14.02-001 , приказ Минстроя России № 876/пр от 26.12.2019 | Автомобили бортовые, грузоподъемность до 5 т | 1367 | 1011 | маш.-ч. | маш.-ч. | 1 | 0.02 | 0 | 65.71 | 11.6 | 0 | 0 | 1 | 0 |  | 0.02 | 2 | 92813435 | 381 | 0 | 0 | 0 | 0 | 0 | 0 | 0 | 0
568 | 92813441 | 92813432 | 49523684 | 1 | 1 | 1 | 3 | 01.7.07.12-0022 | ФССЦ-2001, 01.7.07.12-0022, приказ Минстроя России № 876/пр от 26.12.2019 | Пленка полиэтиленовая, толщина 0,2-0,5 мм | 1327 | 1005 | м2 | м2 | 1 | 122.4 | 12.19 | 0 | 0 | 0 | 0 | 1 | 0 |  | 122.4 | 2 | 92813436 | 382 | 0 | 0 | 0 | 0 | 0 | 0 | 0 | 0
571 | 92813450 | 92813444 | 49510731 | 70 | 1 | 1 | 1 | 1-100-35 |  | Затраты труда рабочих (Средний разряд - 3,5) | 1191 | 1013 | чел.-ч. | чел.-ч. | 1 | 4.14 | 0 | 0 | 0 | 9.07 | 0 | 1 | 1 |  | 4.14 | 2 | 92813445 | 384 | 0 | 0 | 0 | 0 | 0 | 0 | 0 | 0
571 | 92813451 | 92813444 | 49510905 | 70 | 1 | 1 | 1 | 4-100-00 |  | Затраты труда машинистов | 1191 | 1013 | чел.-ч. | чел.-ч. | 1 | 0.11 | 0 | 0 | 0 | 0 | 0 | 1 | 2 |  | 0.11 | 2 | 92813446 | 385 | 0 | 0 | 0 | 0 | 0 | 0 | 0 | 0
571 | 92813452 | 92813444 | 49673503 | 1 | 1 | 1 | 2 | 91.14.02-001 | ФСЭМ-2001, 91.14.02-001 , приказ Минстроя России № 876/пр от 26.12.2019 | Автомобили бортовые, грузоподъемность до 5 т | 1367 | 1011 | маш.-ч. | маш.-ч. | 1 | 0.11 | 0 | 65.71 | 11.6 | 0 | 0 | 1 | 0 |  | 0.11 | 2 | 92813447 | 386 | 0 | 0 | 0 | 0 | 0 | 0 | 0 | 0
571 | 92813453 | 92813444 | 49523711 | 1 | 1 | 1 | 3 | 01.7.07.14-0057 | ФССЦ-2001, 01.7.07.14-0057, приказ Минстроя России № 876/пр от 26.12.2019 | Прокладки уплотнительные ПРП, диаметр 30 мм | 1308 | 1003 | 100 м | 100 м | 100 | 1.05 | 2500 | 0 | 0 | 0 | 0 | 1 | 0 |  | 1.05 | 2 | 92813449 | 388 | 0 | 0 | 0 | 0 | 0 | 0 | 0 | 0
574 | 92813463 | 92813456 | 49510689 | 70 | 1 | 1 | 1 | 1-100-22 |  | Затраты труда рабочих (Средний разряд - 2,2) | 1191 | 1013 | чел.-ч. | чел.-ч. | 1 | 35.6 | 0 | 0 | 0 | 7.94 | 0 | 1 | 1 |  | 35.6 | 2 | 92813457 | 389 | 0 | 0 | 0 | 0 | 0 | 0 | 0 | 0
574 | 92813464 | 92813456 | 49510905 | 70 | 1 | 1 | 1 | 4-100-00 |  | Затраты труда машинистов | 1191 | 1013 | чел.-ч. | чел.-ч. | 1 | 1.27 | 0 | 0 | 0 | 0 | 0 | 1 | 2 |  | 1.27 | 2 | 92813458 | 390 | 0 | 0 | 0 | 0 | 0 | 0 | 0 | 0
574 | 92813465 | 92813456 | 49672767 | 1 | 1 | 1 | 2 | 91.06.06-048 | ФСЭМ-2001, 91.06.06-048 , приказ Минстроя России № 876/пр от 26.12.2019 | Подъемники одномачтовые, грузоподъемность до 500 кг, высота подъема 45 м | 1367 | 1011 | маш.-ч. | маш.-ч. | 1 | 1.27 | 0 | 31.26 | 13.5 | 0 | 0 | 1 | 0 |  | 1.27 | 2 | 92813459 | 391 | 0 | 0 | 0 | 0 | 0 | 0 | 0 | 0
574 | 92813466 | 92813456 | 49672851 | 1 | 1 | 1 | 2 | 91.07.04-002 | ФСЭМ-2001, 91.07.04-002 , приказ Минстроя России № 876/пр от 26.12.2019 | Вибраторы поверхностные | 1367 | 1011 | маш.-ч. | маш.-ч. | 1 | 7.82 | 0 | 0.5 | 0 | 0 | 0 | 1 | 0 |  | 7.82 | 2 | 92813460 | 392 | 0 | 0 | 0 | 0 | 0 | 0 | 0 | 0
574 | 92813467 | 92813456 | 49523203 | 1 | 1 | 1 | 3 | 01.7.03.01-0001 | ФССЦ-2001, 01.7.03.01-0001, приказ Минстроя России № 876/пр от 26.12.2019 | Вода | 1339 | 1007 | м3 | м3 | 1 | 3.5 | 2.44 | 0 | 0 | 0 | 0 | 1 | 0 |  | 3.5 | 2 | 92813461 | 393 | 0 | 0 | 0 | 0 | 0 | 0 | 0 | 0
574 | 92813468 | 92813456 | 49511785 | 70 | 1 | 1 | 3 | 04.3.01.09 |  | Раствор готовый кладочный тяжелый цементный | 1339 | 1007 | м3 | м3 | 1 | 2.04 | 0 | 0 | 0 | 0 | 0 | 0 | 0 |  | 2.04 | 3 | -1 |  | 0 | 0 | 0 | 0 | 0 | 0 | 0 | 0
576 | 92813476 | 92813470 | 49510689 | 70 | 1 | 1 | 1 | 1-100-22 |  | Затраты труда рабочих (Средний разряд - 2,2) | 1191 | 1013 | чел.-ч. | чел.-ч. | 1 | 0.44 | 0 | 0 | 0 | 7.94 | 0 | 1 | 1 | *8 | 3.52 | 2 | 92813471 | 395 | 0 | 0 | 0 | 0 | 0 | 0 | 0 | 0
576 | 92813477 | 92813470 | 49510905 | 70 | 1 | 1 | 1 | 4-100-00 |  | Затраты труда машинистов | 1191 | 1013 | чел.-ч. | чел.-ч. | 1 | 0.21 | 0 | 0 | 0 | 0 | 0 | 1 | 2 | *8 | 1.68 | 2 | 92813472 | 396 | 0 | 0 | 0 | 0 | 0 | 0 | 0 | 0
576 | 92813478 | 92813470 | 49672767 | 1 | 1 | 1 | 2 | 91.06.06-048 | ФСЭМ-2001, 91.06.06-048 , приказ Минстроя России № 876/пр от 26.12.2019 | Подъемники одномачтовые, грузоподъемность до 500 кг, высота подъема 45 м | 1367 | 1011 | маш.-ч. | маш.-ч. | 1 | 0.21 | 0 | 31.26 | 13.5 | 0 | 0 | 1 | 0 | *8 | 1.68 | 2 | 92813473 | 397 | 0 | 0 | 0 | 0 | 0 | 0 | 0 | 0
576 | 92813479 | 92813470 | 49672851 | 1 | 1 | 1 | 2 | 91.07.04-002 | ФСЭМ-2001, 91.07.04-002 , приказ Минстроя России № 876/пр от 26.12.2019 | Вибраторы поверхностные | 1367 | 1011 | маш.-ч. | маш.-ч. | 1 | 2 | 0 | 0.5 | 0 | 0 | 0 | 1 | 0 | *8 | 16 | 2 | 92813474 | 398 | 0 | 0 | 0 | 0 | 0 | 0 | 0 | 0
576 | 92813480 | 92813470 | 49511785 | 70 | 1 | 1 | 3 | 04.3.01.09 |  | Раствор готовый кладочный тяжелый цементный | 1339 | 1007 | м3 | м3 | 1 | 0.51 | 0 | 0 | 0 | 0 | 0 | 0 | 0 | *8 | 4.08 | 3 | -1 |  | 0 | 0 | 0 | 0 | 0 | 0 | 0 | 0
578 | 92813488 | 92813482 | 49510731 | 70 | 1 | 1 | 1 | 1-100-35 |  | Затраты труда рабочих (Средний разряд - 3,5) | 1191 | 1013 | чел.-ч. | чел.-ч. | 1 | 69 | 0 | 0 | 0 | 9.07 | 0 | 1 | 1 |  | 69 | 2 | 92813483 | 400 | 0 | 0 | 0 | 0 | 0 | 0 | 0 | 0
578 | 92813489 | 92813482 | 49674177 | 1 | 1 | 1 | 2 | 91.21.07-011 | ФСЭМ-2001, 91.21.07-011 , приказ Минстроя России № 876/пр от 26.12.2019 | Машины мозаично-шлифовальные | 1367 | 1011 | маш.-ч. | маш.-ч. | 1 | 27.59 | 0 | 1.5 | 0 | 0 | 0 | 1 | 0 | *0,5 | 13.795 | 2 | 92813484 | 401 | 0 | 0 | 0 | 0 | 0 | 0 | 0 | 0
578 | 92813490 | 92813482 | 49674368 | 1 | 1 | 1 | 2 | 91.21.22-638 | ФСЭМ-2001, 91.21.22-638 , приказ Минстроя России № 876/пр от 26.12.2019 | Пылесосы промышленные, мощность до 2000 Вт | 1367 | 1011 | маш.-ч. | маш.-ч. | 1 | 1.8 | 0 | 3.29 | 0 | 0 | 0 | 1 | 0 | *0,5 | 0.9 | 2 | 92813485 | 402 | 0 | 0 | 0 | 0 | 0 | 0 | 0 | 0
578 | 92813491 | 92813482 | 49523203 | 1 | 1 | 1 | 3 | 01.7.03.01-0001 | ФССЦ-2001, 01.7.03.01-0001, приказ Минстроя России № 876/пр от 26.12.2019 | Вода | 1339 | 1007 | м3 | м3 | 1 | 2 | 2.44 | 0 | 0 | 0 | 0 | 1 | 0 |  | 2 | 2 | 92813486 | 403 | 0 | 0 | 0 | 0 | 0 | 0 | 0 | 0
578 | 92813492 | 92813482 | 49526096 | 1 | 1 | 1 | 3 | 01.7.17.05-0021 | ФССЦ-2001, 01.7.17.05-0021, приказ Минстроя России № 876/пр от 26.12.2019 | Карборунд | 1346 | 1009 | кг | кг | 1 | 2 | 5.71 | 0 | 0 | 0 | 0 | 1 | 0 |  | 2 | 2 | 92813487 | 404 | 0 | 0 | 0 | 0 | 0 | 0 | 0 | 0
615 | 92813508 | 92813494 | 49510785 | 70 | 1 | 1 | 1 | 1-100-49 |  | Затраты труда рабочих (Средний разряд - 4,9) | 1191 | 1013 | чел.-ч. | чел.-ч. | 1 | 24.3 | 0 | 0 | 0 | 10.94 | 0 | 1 | 1 |  | 24.3 | 2 | 92813495 | 405 | 0 | 0 | 0 | 0 | 0 | 0 | 0 | 0
615 | 92813509 | 92813494 | 49510905 | 70 | 1 | 1 | 1 | 4-100-00 |  | Затраты труда машинистов | 1191 | 1013 | чел.-ч. | чел.-ч. | 1 | 0.43 | 0 | 0 | 0 | 0 | 0 | 1 | 2 |  | 0.43 | 2 | 92813496 | 406 | 0 | 0 | 0 | 0 | 0 | 0 | 0 | 0
615 | 92813510 | 92813494 | 49672767 | 1 | 1 | 1 | 2 | 91.06.06-048 | ФСЭМ-2001, 91.06.06-048 , приказ Минстроя России № 876/пр от 26.12.2019 | Подъемники одномачтовые, грузоподъемность до 500 кг, высота подъема 45 м | 1367 | 1011 | маш.-ч. | маш.-ч. | 1 | 0.18 | 0 | 31.26 | 13.5 | 0 | 0 | 1 | 0 |  | 0.18 | 2 | 92813497 | 407 | 0 | 0 | 0 | 0 | 0 | 0 | 0 | 0
615 | 92813511 | 92813494 | 49672974 | 1 | 1 | 1 | 2 | 91.08.04-021 | ФСЭМ-2001, 91.08.04-021 , приказ Минстроя России № 876/пр от 26.12.2019 | Котлы битумные передвижные 400 л | 1367 | 1011 | маш.-ч. | маш.-ч. | 1 | 4.37 | 0 | 30 | 0 | 0 | 0 | 1 | 0 |  | 4.37 | 2 | 92813498 | 408 | 0 | 0 | 0 | 0 | 0 | 0 | 0 | 0
615 | 92813512 | 92813494 | 49673503 | 1 | 1 | 1 | 2 | 91.14.02-001 | ФСЭМ-2001, 91.14.02-001 , приказ Минстроя России № 876/пр от 26.12.2019 | Автомобили бортовые, грузоподъемность до 5 т | 1367 | 1011 | маш.-ч. | маш.-ч. | 1 | 0.25 | 0 | 65.71 | 11.6 | 0 | 0 | 1 | 0 |  | 0.25 | 2 | 92813499 | 409 | 0 | 0 | 0 | 0 | 0 | 0 | 0 | 0
615 | 92813513 | 92813494 | 49674343 | 1 | 1 | 1 | 2 | 91.21.22-421 | ФСЭМ-2001, 91.21.22-421 , приказ Минстроя России № 876/пр от 26.12.2019 | Термосы 100 л | 1367 | 1011 | маш.-ч. | маш.-ч. | 1 | 1.5 | 0 | 2.7 | 0 | 0 | 0 | 1 | 0 |  | 1.5 | 2 | 92813500 | 410 | 0 | 0 | 0 | 0 | 0 | 0 | 0 | 0
615 | 92813514 | 92813494 | 49521286 | 1 | 1 | 1 | 3 | 01.1.02.10-1022 | ФССЦ-2001, 01.1.02.10-1022, приказ Минстроя России № 876/пр от 26.12.2019 | Хризотил, группа 6К | 1348 | 1009 | т | т | 1000 | 0.008 | 1160 | 0 | 0 | 0 | 0 | 1 | 0 |  | 0.008 | 2 | 92813501 | 411 | 0 | 0 | 0 | 0 | 0 | 0 | 0 | 0
615 | 92813515 | 92813494 | 49521318 | 1 | 1 | 1 | 3 | 01.2.01.02-0052 | ФССЦ-2001, 01.2.01.02-0052, приказ Минстроя России № 876/пр от 26.12.2019 | Битумы нефтяные строительные БН-70/30 | 1348 | 1009 | т | т | 1000 | 0.019 | 1525.5 | 0 | 0 | 0 | 0 | 1 | 0 |  | 0.019 | 2 | 92813502 | 412 | 0 | 0 | 0 | 0 | 0 | 0 | 0 | 0
615 | 92813516 | 92813494 | 49521319 | 1 | 1 | 1 | 3 | 01.2.01.02-0054 | ФССЦ-2001, 01.2.01.02-0054, приказ Минстроя России № 876/пр от 26.12.2019 | Битумы нефтяные строительные БН-90/10 | 1348 | 1009 | т | т | 1000 | 0.157 | 1383.1 | 0 | 0 | 0 | 0 | 1 | 0 |  | 0.157 | 2 | 92813503 | 413 | 0 | 0 | 0 | 0 | 0 | 0 | 0 | 0
615 | 92813517 | 92813494 | 49521489 | 1 | 1 | 1 | 3 | 01.3.01.01-0010 | ФССЦ-2001, 01.3.01.01-0010, приказ Минстроя России № 876/пр от 26.12.2019 | Бензин-растворитель | 1346 | 1009 | кг | кг | 1 | 57 | 6.15 | 0 | 0 | 0 | 0 | 1 | 0 |  | 57 | 2 | 92813504 | 414 | 0 | 0 | 0 | 0 | 0 | 0 | 0 | 0
615 | 92813518 | 92813494 | 49523691 | 1 | 1 | 1 | 3 | 01.7.07.13-0001 | ФССЦ-2001, 01.7.07.13-0001, приказ Минстроя России № 876/пр от 26.12.2019 | Мука андезитовая кислотоупорная, А | 1348 | 1009 | т | т | 1000 | 0.125 | 688.8 | 0 | 0 | 0 | 0 | 1 | 0 |  | 0.125 | 2 | 92813505 | 415 | 0 | 0 | 0 | 0 | 0 | 0 | 0 | 0
615 | 92813519 | 92813494 | 49526680 | 1 | 1 | 1 | 3 | 01.7.20.08-0051 | ФССЦ-2001, 01.7.20.08-0051, приказ Минстроя России № 876/пр от 26.12.2019 | Ветошь | 1346 | 1009 | кг | кг | 1 | 0.5 | 1.82 | 0 | 0 | 0 | 0 | 1 | 0 |  | 0.5 | 2 | 92813506 | 416 | 0 | 0 | 0 | 0 | 0 | 0 | 0 | 0
622 | 92813537 | 92813526 | 49510785 | 70 | 1 | 1 | 1 | 1-100-49 |  | Затраты труда рабочих (Средний разряд - 4,9) | 1191 | 1013 | чел.-ч. | чел.-ч. | 1 | 8.2 | 0 | 0 | 0 | 10.94 | 0 | 1 | 1 |  | 8.2 | 2 | 92813527 | 418 | 0 | 0 | 0 | 0 | 0 | 0 | 0 | 0
622 | 92813538 | 92813526 | 49510905 | 70 | 1 | 1 | 1 | 4-100-00 |  | Затраты труда машинистов | 1191 | 1013 | чел.-ч. | чел.-ч. | 1 | 0.24 | 0 | 0 | 0 | 0 | 0 | 1 | 2 |  | 0.24 | 2 | 92813528 | 419 | 0 | 0 | 0 | 0 | 0 | 0 | 0 | 0
622 | 92813539 | 92813526 | 49672767 | 1 | 1 | 1 | 2 | 91.06.06-048 | ФСЭМ-2001, 91.06.06-048 , приказ Минстроя России № 876/пр от 26.12.2019 | Подъемники одномачтовые, грузоподъемность до 500 кг, высота подъема 45 м | 1367 | 1011 | маш.-ч. | маш.-ч. | 1 | 0.1 | 0 | 31.26 | 13.5 | 0 | 0 | 1 | 0 |  | 0.1 | 2 | 92813529 | 420 | 0 | 0 | 0 | 0 | 0 | 0 | 0 | 0
622 | 92813540 | 92813526 | 49672974 | 1 | 1 | 1 | 2 | 91.08.04-021 | ФСЭМ-2001, 91.08.04-021 , приказ Минстроя России № 876/пр от 26.12.2019 | Котлы битумные передвижные 400 л | 1367 | 1011 | маш.-ч. | маш.-ч. | 1 | 2.19 | 0 | 30 | 0 | 0 | 0 | 1 | 0 |  | 2.19 | 2 | 92813530 | 421 | 0 | 0 | 0 | 0 | 0 | 0 | 0 | 0
622 | 92813541 | 92813526 | 49673503 | 1 | 1 | 1 | 2 | 91.14.02-001 | ФСЭМ-2001, 91.14.02-001 , приказ Минстроя России № 876/пр от 26.12.2019 | Автомобили бортовые, грузоподъемность до 5 т | 1367 | 1011 | маш.-ч. | маш.-ч. | 1 | 0.14 | 0 | 65.71 | 11.6 | 0 | 0 | 1 | 0 |  | 0.14 | 2 | 92813531 | 422 | 0 | 0 | 0 | 0 | 0 | 0 | 0 | 0
622 | 92813542 | 92813526 | 49674343 | 1 | 1 | 1 | 2 | 91.21.22-421 | ФСЭМ-2001, 91.21.22-421 , приказ Минстроя России № 876/пр от 26.12.2019 | Термосы 100 л | 1367 | 1011 | маш.-ч. | маш.-ч. | 1 | 1.1 | 0 | 2.7 | 0 | 0 | 0 | 1 | 0 |  | 1.1 | 2 | 92813532 | 423 | 0 | 0 | 0 | 0 | 0 | 0 | 0 | 0
622 | 92813543 | 92813526 | 49521286 | 1 | 1 | 1 | 3 | 01.1.02.10-1022 | ФССЦ-2001, 01.1.02.10-1022, приказ Минстроя России № 876/пр от 26.12.2019 | Хризотил, группа 6К | 1348 | 1009 | т | т | 1000 | 0.004 | 1160 | 0 | 0 | 0 | 0 | 1 | 0 |  | 0.004 | 2 | 92813533 | 424 | 0 | 0 | 0 | 0 | 0 | 0 | 0 | 0
622 | 92813544 | 92813526 | 49521319 | 1 | 1 | 1 | 3 | 01.2.01.02-0054 | ФССЦ-2001, 01.2.01.02-0054, приказ Минстроя России № 876/пр от 26.12.2019 | Битумы нефтяные строительные БН-90/10 | 1348 | 1009 | т | т | 1000 | 0.078 | 1383.1 | 0 | 0 | 0 | 0 | 1 | 0 |  | 0.078 | 2 | 92813534 | 425 | 0 | 0 | 0 | 0 | 0 | 0 | 0 | 0
622 | 92813545 | 92813526 | 49523691 | 1 | 1 | 1 | 3 | 01.7.07.13-0001 | ФССЦ-2001, 01.7.07.13-0001, приказ Минстроя России № 876/пр от 26.12.2019 | Мука андезитовая кислотоупорная, А | 1348 | 1009 | т | т | 1000 | 0.063 | 688.8 | 0 | 0 | 0 | 0 | 1 | 0 |  | 0.063 | 2 | 92813535 | 426 | 0 | 0 | 0 | 0 | 0 | 0 | 0 | 0
627 | 92813556 | 92813550 | 49510749 | 70 | 1 | 1 | 1 | 1-100-38 |  | Затраты труда рабочих (Средний разряд - 3,8) | 1191 | 1013 | чел.-ч. | чел.-ч. | 1 | 9.47 | 0 | 0 | 0 | 9.4 | 0 | 1 | 1 |  | 9.47 | 2 | 92813551 | 428 | 0 | 0 | 0 | 0 | 0 | 0 | 0 | 0
627 | 92813557 | 92813550 | 49510905 | 70 | 1 | 1 | 1 | 4-100-00 |  | Затраты труда машинистов | 1191 | 1013 | чел.-ч. | чел.-ч. | 1 | 0.31 | 0 | 0 | 0 | 0 | 0 | 1 | 2 |  | 0.31 | 2 | 92813552 | 429 | 0 | 0 | 0 | 0 | 0 | 0 | 0 | 0
627 | 92813558 | 92813550 | 49672703 | 1 | 1 | 1 | 2 | 91.06.03-055 | ФСЭМ-2001, 91.06.03-055 , приказ Минстроя России № 876/пр от 26.12.2019 | Лебедки электрические тяговым усилием 19,62 кН (2 т) | 1367 | 1011 | маш.-ч. | маш.-ч. | 1 | 0.45 | 0 | 6.66 | 0 | 0 | 0 | 1 | 0 |  | 0.45 | 2 | 92813553 | 430 | 0 | 0 | 0 | 0 | 0 | 0 | 0 | 0
627 | 92813559 | 92813550 | 49673503 | 1 | 1 | 1 | 2 | 91.14.02-001 | ФСЭМ-2001, 91.14.02-001 , приказ Минстроя России № 876/пр от 26.12.2019 | Автомобили бортовые, грузоподъемность до 5 т | 1367 | 1011 | маш.-ч. | маш.-ч. | 1 | 0.31 | 0 | 65.71 | 11.6 | 0 | 0 | 1 | 0 |  | 0.31 | 2 | 92813554 | 431 | 0 | 0 | 0 | 0 | 0 | 0 | 0 | 0
627 | 92813560 | 92813550 | 49513645 | 70 | 1 | 1 | 3 | 12.2.05.06 |  | Изделия теплоизоляционные из пенопласта | 1339 | 1007 | м3 | м3 | 1 | 1.02 | 0 | 0 | 0 | 0 | 0 | 0 | 0 |  | 1.02 | 3 | -1 |  | 0 | 0 | 0 | 0 | 0 | 0 | 0 | 0
629 | 92813569 | 92813562 | 49510721 | 70 | 1 | 1 | 1 | 1-100-33 |  | Затраты труда рабочих (Средний разряд - 3,3) | 1191 | 1013 | чел.-ч. | чел.-ч. | 1 | 11.6 | 0 | 0 | 0 | 8.86 | 0 | 1 | 1 |  | 11.6 | 2 | 92813563 | 433 | 0 | 0 | 0 | 0 | 0 | 0 | 0 | 0
629 | 92813570 | 92813562 | 49510905 | 70 | 1 | 1 | 1 | 4-100-00 |  | Затраты труда машинистов | 1191 | 1013 | чел.-ч. | чел.-ч. | 1 | 0.35 | 0 | 0 | 0 | 0 | 0 | 1 | 2 |  | 0.35 | 2 | 92813564 | 434 | 0 | 0 | 0 | 0 | 0 | 0 | 0 | 0
629 | 92813571 | 92813562 | 49672573 | 1 | 1 | 1 | 2 | 91.05.05-015 | ФСЭМ-2001, 91.05.05-015 , приказ Минстроя России № 876/пр от 26.12.2019 | Краны на автомобильном ходу, грузоподъемность 16 т | 1367 | 1011 | маш.-ч. | маш.-ч. | 1 | 0.15 | 0 | 115.4 | 13.5 | 0 | 0 | 1 | 0 |  | 0.15 | 2 | 92813565 | 435 | 0 | 0 | 0 | 0 | 0 | 0 | 0 | 0
629 | 92813572 | 92813562 | 49673503 | 1 | 1 | 1 | 2 | 91.14.02-001 | ФСЭМ-2001, 91.14.02-001 , приказ Минстроя России № 876/пр от 26.12.2019 | Автомобили бортовые, грузоподъемность до 5 т | 1367 | 1011 | маш.-ч. | маш.-ч. | 1 | 0.2 | 0 | 65.71 | 11.6 | 0 | 0 | 1 | 0 |  | 0.2 | 2 | 92813566 | 436 | 0 | 0 | 0 | 0 | 0 | 0 | 0 | 0
629 | 92813573 | 92813562 | 49542609 | 1 | 1 | 1 | 3 | 08.3.03.04-0012 | ФССЦ-2001, 08.3.03.04-0012, приказ Минстроя России № 876/пр от 26.12.2019 | Проволока светлая, диаметр 1,1 мм | 1348 | 1009 | т | т | 1000 | 0.028 | 10200 | 0 | 0 | 0 | 0 | 1 | 0 |  | 0.028 | 2 | 92813567 | 437 | 0 | 0 | 0 | 0 | 0 | 0 | 0 | 0
629 | 92813574 | 92813562 | 49513070 | 70 | 1 | 1 | 3 | 08.4.03.03 |  | Арматура | 1348 | 1009 | т | т | 1000 | 1 | 0 | 0 | 0 | 0 | 0 | 0 | 0 |  | 1 | 3 | -1 |  | 0 | 0 | 0 | 0 | 0 | 0 | 0 | 0
631 | 92813582 | 92813576 | 49510715 | 70 | 1 | 1 | 1 | 1-100-30 |  | Затраты труда рабочих (Средний разряд - 3) | 1191 | 1013 | чел.-ч. | чел.-ч. | 1 | 3.45 | 0 | 0 | 0 | 8.53 | 0 | 1 | 1 |  | 3.45 | 2 | 92813577 | 439 | 0 | 0 | 0 | 0 | 0 | 0 | 0 | 0
631 | 92813583 | 92813576 | 49510905 | 70 | 1 | 1 | 1 | 4-100-00 |  | Затраты труда машинистов | 1191 | 1013 | чел.-ч. | чел.-ч. | 1 | 0.02 | 0 | 0 | 0 | 0 | 0 | 1 | 2 |  | 0.02 | 2 | 92813578 | 440 | 0 | 0 | 0 | 0 | 0 | 0 | 0 | 0
631 | 92813584 | 92813576 | 49673503 | 1 | 1 | 1 | 2 | 91.14.02-001 | ФСЭМ-2001, 91.14.02-001 , приказ Минстроя России № 876/пр от 26.12.2019 | Автомобили бортовые, грузоподъемность до 5 т | 1367 | 1011 | маш.-ч. | маш.-ч. | 1 | 0.02 | 0 | 65.71 | 11.6 | 0 | 0 | 1 | 0 |  | 0.02 | 2 | 92813579 | 441 | 0 | 0 | 0 | 0 | 0 | 0 | 0 | 0
631 | 92813585 | 92813576 | 49523684 | 1 | 1 | 1 | 3 | 01.7.07.12-0022 | ФССЦ-2001, 01.7.07.12-0022, приказ Минстроя России № 876/пр от 26.12.2019 | Пленка полиэтиленовая, толщина 0,2-0,5 мм | 1327 | 1005 | м2 | м2 | 1 | 122.4 | 12.19 | 0 | 0 | 0 | 0 | 1 | 0 |  | 122.4 | 2 | 92813580 | 442 | 0 | 0 | 0 | 0 | 0 | 0 | 0 | 0
634 | 92813594 | 92813588 | 49510731 | 70 | 1 | 1 | 1 | 1-100-35 |  | Затраты труда рабочих (Средний разряд - 3,5) | 1191 | 1013 | чел.-ч. | чел.-ч. | 1 | 4.14 | 0 | 0 | 0 | 9.07 | 0 | 1 | 1 |  | 4.14 | 2 | 92813589 | 444 | 0 | 0 | 0 | 0 | 0 | 0 | 0 | 0
634 | 92813595 | 92813588 | 49510905 | 70 | 1 | 1 | 1 | 4-100-00 |  | Затраты труда машинистов | 1191 | 1013 | чел.-ч. | чел.-ч. | 1 | 0.11 | 0 | 0 | 0 | 0 | 0 | 1 | 2 |  | 0.11 | 2 | 92813590 | 445 | 0 | 0 | 0 | 0 | 0 | 0 | 0 | 0
634 | 92813596 | 92813588 | 49673503 | 1 | 1 | 1 | 2 | 91.14.02-001 | ФСЭМ-2001, 91.14.02-001 , приказ Минстроя России № 876/пр от 26.12.2019 | Автомобили бортовые, грузоподъемность до 5 т | 1367 | 1011 | маш.-ч. | маш.-ч. | 1 | 0.11 | 0 | 65.71 | 11.6 | 0 | 0 | 1 | 0 |  | 0.11 | 2 | 92813591 | 446 | 0 | 0 | 0 | 0 | 0 | 0 | 0 | 0
634 | 92813597 | 92813588 | 49523711 | 1 | 1 | 1 | 3 | 01.7.07.14-0057 | ФССЦ-2001, 01.7.07.14-0057, приказ Минстроя России № 876/пр от 26.12.2019 | Прокладки уплотнительные ПРП, диаметр 30 мм | 1308 | 1003 | 100 м | 100 м | 100 | 1.05 | 2500 | 0 | 0 | 0 | 0 | 1 | 0 |  | 1.05 | 2 | 92813593 | 448 | 0 | 0 | 0 | 0 | 0 | 0 | 0 | 0
637 | 92813607 | 92813600 | 49510689 | 70 | 1 | 1 | 1 | 1-100-22 |  | Затраты труда рабочих (Средний разряд - 2,2) | 1191 | 1013 | чел.-ч. | чел.-ч. | 1 | 35.6 | 0 | 0 | 0 | 7.94 | 0 | 1 | 1 |  | 35.6 | 2 | 92813601 | 449 | 0 | 0 | 0 | 0 | 0 | 0 | 0 | 0
637 | 92813608 | 92813600 | 49510905 | 70 | 1 | 1 | 1 | 4-100-00 |  | Затраты труда машинистов | 1191 | 1013 | чел.-ч. | чел.-ч. | 1 | 1.27 | 0 | 0 | 0 | 0 | 0 | 1 | 2 |  | 1.27 | 2 | 92813602 | 450 | 0 | 0 | 0 | 0 | 0 | 0 | 0 | 0
637 | 92813609 | 92813600 | 49672767 | 1 | 1 | 1 | 2 | 91.06.06-048 | ФСЭМ-2001, 91.06.06-048 , приказ Минстроя России № 876/пр от 26.12.2019 | Подъемники одномачтовые, грузоподъемность до 500 кг, высота подъема 45 м | 1367 | 1011 | маш.-ч. | маш.-ч. | 1 | 1.27 | 0 | 31.26 | 13.5 | 0 | 0 | 1 | 0 |  | 1.27 | 2 | 92813603 | 451 | 0 | 0 | 0 | 0 | 0 | 0 | 0 | 0
637 | 92813610 | 92813600 | 49672851 | 1 | 1 | 1 | 2 | 91.07.04-002 | ФСЭМ-2001, 91.07.04-002 , приказ Минстроя России № 876/пр от 26.12.2019 | Вибраторы поверхностные | 1367 | 1011 | маш.-ч. | маш.-ч. | 1 | 7.82 | 0 | 0.5 | 0 | 0 | 0 | 1 | 0 |  | 7.82 | 2 | 92813604 | 452 | 0 | 0 | 0 | 0 | 0 | 0 | 0 | 0
637 | 92813611 | 92813600 | 49523203 | 1 | 1 | 1 | 3 | 01.7.03.01-0001 | ФССЦ-2001, 01.7.03.01-0001, приказ Минстроя России № 876/пр от 26.12.2019 | Вода | 1339 | 1007 | м3 | м3 | 1 | 3.5 | 2.44 | 0 | 0 | 0 | 0 | 1 | 0 |  | 3.5 | 2 | 92813605 | 453 | 0 | 0 | 0 | 0 | 0 | 0 | 0 | 0
637 | 92813612 | 92813600 | 49511785 | 70 | 1 | 1 | 3 | 04.3.01.09 |  | Раствор готовый кладочный тяжелый цементный | 1339 | 1007 | м3 | м3 | 1 | 2.04 | 0 | 0 | 0 | 0 | 0 | 0 | 0 |  | 2.04 | 3 | -1 |  | 0 | 0 | 0 | 0 | 0 | 0 | 0 | 0
639 | 92813620 | 92813614 | 49510689 | 70 | 1 | 1 | 1 | 1-100-22 |  | Затраты труда рабочих (Средний разряд - 2,2) | 1191 | 1013 | чел.-ч. | чел.-ч. | 1 | 0.44 | 0 | 0 | 0 | 7.94 | 0 | 1 | 1 | *4 | 1.76 | 2 | 92813615 | 455 | 0 | 0 | 0 | 0 | 0 | 0 | 0 | 0
639 | 92813621 | 92813614 | 49510905 | 70 | 1 | 1 | 1 | 4-100-00 |  | Затраты труда машинистов | 1191 | 1013 | чел.-ч. | чел.-ч. | 1 | 0.21 | 0 | 0 | 0 | 0 | 0 | 1 | 2 | *4 | 0.84 | 2 | 92813616 | 456 | 0 | 0 | 0 | 0 | 0 | 0 | 0 | 0
639 | 92813622 | 92813614 | 49672767 | 1 | 1 | 1 | 2 | 91.06.06-048 | ФСЭМ-2001, 91.06.06-048 , приказ Минстроя России № 876/пр от 26.12.2019 | Подъемники одномачтовые, грузоподъемность до 500 кг, высота подъема 45 м | 1367 | 1011 | маш.-ч. | маш.-ч. | 1 | 0.21 | 0 | 31.26 | 13.5 | 0 | 0 | 1 | 0 | *4 | 0.84 | 2 | 92813617 | 457 | 0 | 0 | 0 | 0 | 0 | 0 | 0 | 0
639 | 92813623 | 92813614 | 49672851 | 1 | 1 | 1 | 2 | 91.07.04-002 | ФСЭМ-2001, 91.07.04-002 , приказ Минстроя России № 876/пр от 26.12.2019 | Вибраторы поверхностные | 1367 | 1011 | маш.-ч. | маш.-ч. | 1 | 2 | 0 | 0.5 | 0 | 0 | 0 | 1 | 0 | *4 | 8 | 2 | 92813618 | 458 | 0 | 0 | 0 | 0 | 0 | 0 | 0 | 0
639 | 92813624 | 92813614 | 49511785 | 70 | 1 | 1 | 3 | 04.3.01.09 |  | Раствор готовый кладочный тяжелый цементный | 1339 | 1007 | м3 | м3 | 1 | 0.51 | 0 | 0 | 0 | 0 | 0 | 0 | 0 | *4 | 2.04 | 3 | -1 |  | 0 | 0 | 0 | 0 | 0 | 0 | 0 | 0
641 | 92813632 | 92813626 | 49510731 | 70 | 1 | 1 | 1 | 1-100-35 |  | Затраты труда рабочих (Средний разряд - 3,5) | 1191 | 1013 | чел.-ч. | чел.-ч. | 1 | 69 | 0 | 0 | 0 | 9.07 | 0 | 1 | 1 |  | 69 | 2 | 92813627 | 460 | 0 | 0 | 0 | 0 | 0 | 0 | 0 | 0
641 | 92813633 | 92813626 | 49674177 | 1 | 1 | 1 | 2 | 91.21.07-011 | ФСЭМ-2001, 91.21.07-011 , приказ Минстроя России № 876/пр от 26.12.2019 | Машины мозаично-шлифовальные | 1367 | 1011 | маш.-ч. | маш.-ч. | 1 | 27.59 | 0 | 1.5 | 0 | 0 | 0 | 1 | 0 | *0,5 | 13.795 | 2 | 92813628 | 461 | 0 | 0 | 0 | 0 | 0 | 0 | 0 | 0
641 | 92813634 | 92813626 | 49674368 | 1 | 1 | 1 | 2 | 91.21.22-638 | ФСЭМ-2001, 91.21.22-638 , приказ Минстроя России № 876/пр от 26.12.2019 | Пылесосы промышленные, мощность до 2000 Вт | 1367 | 1011 | маш.-ч. | маш.-ч. | 1 | 1.8 | 0 | 3.29 | 0 | 0 | 0 | 1 | 0 | *0,5 | 0.9 | 2 | 92813629 | 462 | 0 | 0 | 0 | 0 | 0 | 0 | 0 | 0
641 | 92813635 | 92813626 | 49523203 | 1 | 1 | 1 | 3 | 01.7.03.01-0001 | ФССЦ-2001, 01.7.03.01-0001, приказ Минстроя России № 876/пр от 26.12.2019 | Вода | 1339 | 1007 | м3 | м3 | 1 | 2 | 2.44 | 0 | 0 | 0 | 0 | 1 | 0 |  | 2 | 2 | 92813630 | 463 | 0 | 0 | 0 | 0 | 0 | 0 | 0 | 0
641 | 92813636 | 92813626 | 49526096 | 1 | 1 | 1 | 3 | 01.7.17.05-0021 | ФССЦ-2001, 01.7.17.05-0021, приказ Минстроя России № 876/пр от 26.12.2019 | Карборунд | 1346 | 1009 | кг | кг | 1 | 2 | 5.71 | 0 | 0 | 0 | 0 | 1 | 0 |  | 2 | 2 | 92813631 | 464 | 0 | 0 | 0 | 0 | 0 | 0 | 0 | 0
678 | 92813644 | 92813638 | 49510731 | 70 | 1 | 1 | 1 | 1-100-35 |  | Затраты труда рабочих (Средний разряд - 3,5) | 1191 | 1013 | чел.-ч. | чел.-ч. | 1 | 69 | 0 | 0 | 0 | 9.07 | 0 | 1 | 1 |  | 69 | 2 | 92813639 | 465 | 0 | 0 | 0 | 0 | 0 | 0 | 0 | 0
678 | 92813645 | 92813638 | 49674177 | 1 | 1 | 1 | 2 | 91.21.07-011 | ФСЭМ-2001, 91.21.07-011 , приказ Минстроя России № 876/пр от 26.12.2019 | Машины мозаично-шлифовальные | 1367 | 1011 | маш.-ч. | маш.-ч. | 1 | 27.59 | 0 | 1.5 | 0 | 0 | 0 | 1 | 0 |  | 27.59 | 2 | 92813640 | 466 | 0 | 0 | 0 | 0 | 0 | 0 | 0 | 0
678 | 92813646 | 92813638 | 49674368 | 1 | 1 | 1 | 2 | 91.21.22-638 | ФСЭМ-2001, 91.21.22-638 , приказ Минстроя России № 876/пр от 26.12.2019 | Пылесосы промышленные, мощность до 2000 Вт | 1367 | 1011 | маш.-ч. | маш.-ч. | 1 | 1.8 | 0 | 3.29 | 0 | 0 | 0 | 1 | 0 |  | 1.8 | 2 | 92813641 | 467 | 0 | 0 | 0 | 0 | 0 | 0 | 0 | 0
678 | 92813647 | 92813638 | 49523203 | 1 | 1 | 1 | 3 | 01.7.03.01-0001 | ФССЦ-2001, 01.7.03.01-0001, приказ Минстроя России № 876/пр от 26.12.2019 | Вода | 1339 | 1007 | м3 | м3 | 1 | 2 | 2.44 | 0 | 0 | 0 | 0 | 1 | 0 |  | 2 | 2 | 92813642 | 468 | 0 | 0 | 0 | 0 | 0 | 0 | 0 | 0
678 | 92813648 | 92813638 | 49526096 | 1 | 1 | 1 | 3 | 01.7.17.05-0021 | ФССЦ-2001, 01.7.17.05-0021, приказ Минстроя России № 876/пр от 26.12.2019 | Карборунд | 1346 | 1009 | кг | кг | 1 | 2 | 5.71 | 0 | 0 | 0 | 0 | 1 | 0 |  | 2 | 2 | 92813643 | 469 | 0 | 0 | 0 | 0 | 0 | 0 | 0 | 0
748 | 92813655 | 92813649 | 49510715 | 70 | 1 | 1 | 1 | 1-100-30 |  | Затраты труда рабочих (Средний разряд - 3) | 1191 | 1013 | чел.-ч. | чел.-ч. | 1 | 3.45 | 0 | 0 | 0 | 8.53 | 0 | 1 | 1 |  | 3.45 | 2 | 92813650 | 470 | 0 | 0 | 0 | 0 | 0 | 0 | 0 | 0
748 | 92813656 | 92813649 | 49510905 | 70 | 1 | 1 | 1 | 4-100-00 |  | Затраты труда машинистов | 1191 | 1013 | чел.-ч. | чел.-ч. | 1 | 0.02 | 0 | 0 | 0 | 0 | 0 | 1 | 2 |  | 0.02 | 2 | 92813651 | 471 | 0 | 0 | 0 | 0 | 0 | 0 | 0 | 0
748 | 92813657 | 92813649 | 49673503 | 1 | 1 | 1 | 2 | 91.14.02-001 | ФСЭМ-2001, 91.14.02-001 , приказ Минстроя России № 876/пр от 26.12.2019 | Автомобили бортовые, грузоподъемность до 5 т | 1367 | 1011 | маш.-ч. | маш.-ч. | 1 | 0.02 | 0 | 65.71 | 11.6 | 0 | 0 | 1 | 0 |  | 0.02 | 2 | 92813652 | 472 | 0 | 0 | 0 | 0 | 0 | 0 | 0 | 0
748 | 92813658 | 92813649 | 49523684 | 1 | 1 | 1 | 3 | 01.7.07.12-0022 | ФССЦ-2001, 01.7.07.12-0022, приказ Минстроя России № 876/пр от 26.12.2019 | Пленка полиэтиленовая, толщина 0,2-0,5 мм | 1327 | 1005 | м2 | м2 | 1 | 122.4 | 12.19 | 0 | 0 | 0 | 0 | 1 | 0 |  | 122.4 | 2 | 92813653 | 473 | 0 | 0 | 0 | 0 | 0 | 0 | 0 | 0
751 | 92813667 | 92813661 | 49510731 | 70 | 1 | 1 | 1 | 1-100-35 |  | Затраты труда рабочих (Средний разряд - 3,5) | 1191 | 1013 | чел.-ч. | чел.-ч. | 1 | 4.14 | 0 | 0 | 0 | 9.07 | 0 | 1 | 1 |  | 4.14 | 2 | 92813663 | 475 | 0 | 0 | 0 | 0 | 0 | 0 | 0 | 0
751 | 92813668 | 92813661 | 49510905 | 70 | 1 | 1 | 1 | 4-100-00 |  | Затраты труда машинистов | 1191 | 1013 | чел.-ч. | чел.-ч. | 1 | 0.11 | 0 | 0 | 0 | 0 | 0 | 1 | 2 |  | 0.11 | 2 | 92813664 | 476 | 0 | 0 | 0 | 0 | 0 | 0 | 0 | 0
751 | 92813669 | 92813661 | 49673503 | 1 | 1 | 1 | 2 | 91.14.02-001 | ФСЭМ-2001, 91.14.02-001 , приказ Минстроя России № 876/пр от 26.12.2019 | Автомобили бортовые, грузоподъемность до 5 т | 1367 | 1011 | маш.-ч. | маш.-ч. | 1 | 0.11 | 0 | 65.71 | 11.6 | 0 | 0 | 1 | 0 |  | 0.11 | 2 | 92813665 | 477 | 0 | 0 | 0 | 0 | 0 | 0 | 0 | 0
751 | 92813670 | 92813661 | 49523711 | 1 | 1 | 1 | 3 | 01.7.07.14-0057 | ФССЦ-2001, 01.7.07.14-0057, приказ Минстроя России № 876/пр от 26.12.2019 | Прокладки уплотнительные ПРП, диаметр 30 мм | 1308 | 1003 | 100 м | 100 м | 100 | 1.05 | 2500 | 0 | 0 | 0 | 0 | 1 | 0 |  | 1.05 | 2 | 92813666 | 479 | 0 | 0 | 0 | 0 | 0 | 0 | 0 | 0
754 | 92813680 | 92813673 | 49510689 | 70 | 1 | 1 | 1 | 1-100-22 |  | Затраты труда рабочих (Средний разряд - 2,2) | 1191 | 1013 | чел.-ч. | чел.-ч. | 1 | 35.6 | 0 | 0 | 0 | 7.94 | 0 | 1 | 1 |  | 35.6 | 2 | 92813674 | 480 | 0 | 0 | 0 | 0 | 0 | 0 | 0 | 0
754 | 92813681 | 92813673 | 49510905 | 70 | 1 | 1 | 1 | 4-100-00 |  | Затраты труда машинистов | 1191 | 1013 | чел.-ч. | чел.-ч. | 1 | 1.27 | 0 | 0 | 0 | 0 | 0 | 1 | 2 |  | 1.27 | 2 | 92813675 | 481 | 0 | 0 | 0 | 0 | 0 | 0 | 0 | 0
754 | 92813682 | 92813673 | 49672767 | 1 | 1 | 1 | 2 | 91.06.06-048 | ФСЭМ-2001, 91.06.06-048 , приказ Минстроя России № 876/пр от 26.12.2019 | Подъемники одномачтовые, грузоподъемность до 500 кг, высота подъема 45 м | 1367 | 1011 | маш.-ч. | маш.-ч. | 1 | 1.27 | 0 | 31.26 | 13.5 | 0 | 0 | 1 | 0 |  | 1.27 | 2 | 92813676 | 482 | 0 | 0 | 0 | 0 | 0 | 0 | 0 | 0
754 | 92813683 | 92813673 | 49672851 | 1 | 1 | 1 | 2 | 91.07.04-002 | ФСЭМ-2001, 91.07.04-002 , приказ Минстроя России № 876/пр от 26.12.2019 | Вибраторы поверхностные | 1367 | 1011 | маш.-ч. | маш.-ч. | 1 | 7.82 | 0 | 0.5 | 0 | 0 | 0 | 1 | 0 |  | 7.82 | 2 | 92813677 | 483 | 0 | 0 | 0 | 0 | 0 | 0 | 0 | 0
754 | 92813684 | 92813673 | 49523203 | 1 | 1 | 1 | 3 | 01.7.03.01-0001 | ФССЦ-2001, 01.7.03.01-0001, приказ Минстроя России № 876/пр от 26.12.2019 | Вода | 1339 | 1007 | м3 | м3 | 1 | 3.5 | 2.44 | 0 | 0 | 0 | 0 | 1 | 0 |  | 3.5 | 2 | 92813678 | 484 | 0 | 0 | 0 | 0 | 0 | 0 | 0 | 0
754 | 92813685 | 92813673 | 49511785 | 70 | 1 | 1 | 3 | 04.3.01.09 |  | Раствор готовый кладочный тяжелый цементный | 1339 | 1007 | м3 | м3 | 1 | 2.04 | 0 | 0 | 0 | 0 | 0 | 0 | 0 |  | 2.04 | 3 | -1 |  | 0 | 0 | 0 | 0 | 0 | 0 | 0 | 0
756 | 92813693 | 92813687 | 49510689 | 70 | 1 | 1 | 1 | 1-100-22 |  | Затраты труда рабочих (Средний разряд - 2,2) | 1191 | 1013 | чел.-ч. | чел.-ч. | 1 | 0.44 | 0 | 0 | 0 | 7.94 | 0 | 1 | 1 | *3 | 1.32 | 2 | 92813688 | 486 | 0 | 0 | 0 | 0 | 0 | 0 | 0 | 0
756 | 92813694 | 92813687 | 49510905 | 70 | 1 | 1 | 1 | 4-100-00 |  | Затраты труда машинистов | 1191 | 1013 | чел.-ч. | чел.-ч. | 1 | 0.21 | 0 | 0 | 0 | 0 | 0 | 1 | 2 | *3 | 0.63 | 2 | 92813689 | 487 | 0 | 0 | 0 | 0 | 0 | 0 | 0 | 0
756 | 92813695 | 92813687 | 49672767 | 1 | 1 | 1 | 2 | 91.06.06-048 | ФСЭМ-2001, 91.06.06-048 , приказ Минстроя России № 876/пр от 26.12.2019 | Подъемники одномачтовые, грузоподъемность до 500 кг, высота подъема 45 м | 1367 | 1011 | маш.-ч. | маш.-ч. | 1 | 0.21 | 0 | 31.26 | 13.5 | 0 | 0 | 1 | 0 | *3 | 0.63 | 2 | 92813690 | 488 | 0 | 0 | 0 | 0 | 0 | 0 | 0 | 0
756 | 92813696 | 92813687 | 49672851 | 1 | 1 | 1 | 2 | 91.07.04-002 | ФСЭМ-2001, 91.07.04-002 , приказ Минстроя России № 876/пр от 26.12.2019 | Вибраторы поверхностные | 1367 | 1011 | маш.-ч. | маш.-ч. | 1 | 2 | 0 | 0.5 | 0 | 0 | 0 | 1 | 0 | *3 | 6 | 2 | 92813691 | 489 | 0 | 0 | 0 | 0 | 0 | 0 | 0 | 0
756 | 92813697 | 92813687 | 49511785 | 70 | 1 | 1 | 3 | 04.3.01.09 |  | Раствор готовый кладочный тяжелый цементный | 1339 | 1007 | м3 | м3 | 1 | 0.51 | 0 | 0 | 0 | 0 | 0 | 0 | 0 | *3 | 1.53 | 3 | -1 |  | 0 | 0 | 0 | 0 | 0 | 0 | 0 | 0
758 | 92813705 | 92813699 | 49510731 | 70 | 1 | 1 | 1 | 1-100-35 |  | Затраты труда рабочих (Средний разряд - 3,5) | 1191 | 1013 | чел.-ч. | чел.-ч. | 1 | 69 | 0 | 0 | 0 | 9.07 | 0 | 1 | 1 |  | 69 | 2 | 92813700 | 491 | 0 | 0 | 0 | 0 | 0 | 0 | 0 | 0
758 | 92813706 | 92813699 | 49674177 | 1 | 1 | 1 | 2 | 91.21.07-011 | ФСЭМ-2001, 91.21.07-011 , приказ Минстроя России № 876/пр от 26.12.2019 | Машины мозаично-шлифовальные | 1367 | 1011 | маш.-ч. | маш.-ч. | 1 | 27.59 | 0 | 1.5 | 0 | 0 | 0 | 1 | 0 | *0,5 | 13.795 | 2 | 92813701 | 492 | 0 | 0 | 0 | 0 | 0 | 0 | 0 | 0
758 | 92813707 | 92813699 | 49674368 | 1 | 1 | 1 | 2 | 91.21.22-638 | ФСЭМ-2001, 91.21.22-638 , приказ Минстроя России № 876/пр от 26.12.2019 | Пылесосы промышленные, мощность до 2000 Вт | 1367 | 1011 | маш.-ч. | маш.-ч. | 1 | 1.8 | 0 | 3.29 | 0 | 0 | 0 | 1 | 0 | *0,5 | 0.9 | 2 | 92813702 | 493 | 0 | 0 | 0 | 0 | 0 | 0 | 0 | 0
758 | 92813708 | 92813699 | 49523203 | 1 | 1 | 1 | 3 | 01.7.03.01-0001 | ФССЦ-2001, 01.7.03.01-0001, приказ Минстроя России № 876/пр от 26.12.2019 | Вода | 1339 | 1007 | м3 | м3 | 1 | 2 | 2.44 | 0 | 0 | 0 | 0 | 1 | 0 |  | 2 | 2 | 92813703 | 494 | 0 | 0 | 0 | 0 | 0 | 0 | 0 | 0
758 | 92813709 | 92813699 | 49526096 | 1 | 1 | 1 | 3 | 01.7.17.05-0021 | ФССЦ-2001, 01.7.17.05-0021, приказ Минстроя России № 876/пр от 26.12.2019 | Карборунд | 1346 | 1009 | кг | кг | 1 | 2 | 5.71 | 0 | 0 | 0 | 0 | 1 | 0 |  | 2 | 2 | 92813704 | 495 | 0 | 0 | 0 | 0 | 0 | 0 | 0 | 0
760 | 92813724 | 92813711 | 49510719 | 70 | 1 | 1 | 1 | 1-100-32 |  | Затраты труда рабочих (Средний разряд - 3,2) | 1191 | 1013 | чел.-ч. | чел.-ч. | 1 | 234.92 | 0 | 0 | 0 | 8.74 | 0 | 1 | 1 |  | 234.92 | 2 | 92813712 | 496 | 0 | 0 | 0 | 0 | 0 | 0 | 0 | 0
760 | 92813725 | 92813711 | 49510905 | 70 | 1 | 1 | 1 | 4-100-00 |  | Затраты труда машинистов | 1191 | 1013 | чел.-ч. | чел.-ч. | 1 | 1.73 | 0 | 0 | 0 | 0 | 0 | 1 | 2 |  | 1.73 | 2 | 92813713 | 497 | 0 | 0 | 0 | 0 | 0 | 0 | 0 | 0
760 | 92813726 | 92813711 | 49672514 | 1 | 1 | 1 | 2 | 91.05.01-016 | ФСЭМ-2001, 91.05.01-016 , приказ Минстроя России № 876/пр от 26.12.2019 | Краны башенные, грузоподъемность 5 т | 1367 | 1011 | маш.-ч. | маш.-ч. | 1 | 0.02 | 0 | 83.43 | 13.5 | 0 | 0 | 1 | 0 |  | 0.02 | 2 | 92813714 | 498 | 0 | 0 | 0 | 0 | 0 | 0 | 0 | 0
760 | 92813727 | 92813711 | 49672573 | 1 | 1 | 1 | 2 | 91.05.05-015 | ФСЭМ-2001, 91.05.05-015 , приказ Минстроя России № 876/пр от 26.12.2019 | Краны на автомобильном ходу, грузоподъемность 16 т | 1367 | 1011 | маш.-ч. | маш.-ч. | 1 | 0.01 | 0 | 115.4 | 13.5 | 0 | 0 | 1 | 0 |  | 0.01 | 2 | 92813715 | 499 | 0 | 0 | 0 | 0 | 0 | 0 | 0 | 0
760 | 92813728 | 92813711 | 49672890 | 1 | 1 | 1 | 2 | 91.07.08-024 | ФСЭМ-2001, 91.07.08-024 , приказ Минстроя России № 876/пр от 26.12.2019 | Растворосмесители передвижные, объем барабана 65 л | 1367 | 1011 | маш.-ч. | маш.-ч. | 1 | 1.69 | 0 | 12.39 | 10.06 | 0 | 0 | 1 | 0 |  | 1.69 | 2 | 92813716 | 500 | 0 | 0 | 0 | 0 | 0 | 0 | 0 | 0
760 | 92813729 | 92813711 | 49673503 | 1 | 1 | 1 | 2 | 91.14.02-001 | ФСЭМ-2001, 91.14.02-001 , приказ Минстроя России № 876/пр от 26.12.2019 | Автомобили бортовые, грузоподъемность до 5 т | 1367 | 1011 | маш.-ч. | маш.-ч. | 1 | 0.01 | 0 | 65.71 | 11.6 | 0 | 0 | 1 | 0 |  | 0.01 | 2 | 92813717 | 501 | 0 | 0 | 0 | 0 | 0 | 0 | 0 | 0
760 | 92813730 | 92813711 | 49523203 | 1 | 1 | 1 | 3 | 01.7.03.01-0001 | ФССЦ-2001, 01.7.03.01-0001, приказ Минстроя России № 876/пр от 26.12.2019 | Вода | 1339 | 1007 | м3 | м3 | 1 | 0.44 | 2.44 | 0 | 0 | 0 | 0 | 1 | 0 |  | 0.44 | 2 | 92813718 | 502 | 0 | 0 | 0 | 0 | 0 | 0 | 0 | 0
760 | 92813731 | 92813711 | 49528707 | 1 | 1 | 1 | 3 | 04.3.02.09-0102 | ФССЦ-2001, 04.3.02.09-0102, приказ Минстроя России № 876/пр от 26.12.2019 | Смеси сухие водостойкие для затирки межплиточных швов шириной 1-6 мм (различная цветовая гамма) | 1348 | 1009 | т | т | 1000 | 0.009 | 6513 | 0 | 0 | 0 | 0 | 1 | 0 |  | 0.009 | 2 | 92813719 | 503 | 0 | 0 | 0 | 0 | 0 | 0 | 0 | 0
760 | 92813732 | 92813711 | 49512490 | 70 | 1 | 1 | 3 | 06.2.05.03 |  | Плиты керамогранитные 600х600 мм | 1327 | 1005 | м2 | м2 | 1 | 102 | 0 | 0 | 0 | 0 | 0 | 0 | 0 |  | 102 | 3 | -1 |  | 0 | 0 | 0 | 0 | 0 | 0 | 0 | 0
760 | 92813733 | 92813711 | 49513277 | 70 | 1 | 1 | 3 | 11.2.04.05 |  | Рейки деревянные | 1339 | 1007 | м3 | м3 | 1 | 0.01 | 0 | 0 | 0 | 0 | 0 | 0 | 0 |  | 0.01 | 3 | -1 |  | 0 | 0 | 0 | 0 | 0 | 0 | 0 | 0
760 | 92813734 | 92813711 | 49513804 | 70 | 1 | 1 | 3 | 14.1.06.02 |  | Клей для облицовочных работ (сухая смесь) | 1348 | 1009 | т | т | 1000 | 1.2 | 0 | 0 | 0 | 0 | 0 | 0 | 0 |  | 1.2 | 3 | -1 |  | 0 | 0 | 0 | 0 | 0 | 0 | 0 | 0
760 | 92813735 | 92813711 | 49513936 | 70 | 1 | 1 | 3 | 14.4.01.21 |  | Грунтовка | 1348 | 1009 | т | т | 1000 | 0 | 0 | 0 | 0 | 0 | 1 | 0 | 0 |  | 0 | 3 | -1 |  | 0 | 0 | 0 | 0 | 0 | 0 | 0 | 0
800 | 92813746 | 92813740 | 49510715 | 70 | 1 | 1 | 1 | 1-100-30 |  | Затраты труда рабочих (Средний разряд - 3) | 1191 | 1013 | чел.-ч. | чел.-ч. | 1 | 3.45 | 0 | 0 | 0 | 8.53 | 0 | 1 | 1 |  | 3.45 | 2 | 92813741 | 508 | 0 | 0 | 0 | 0 | 0 | 0 | 0 | 0
800 | 92813747 | 92813740 | 49510905 | 70 | 1 | 1 | 1 | 4-100-00 |  | Затраты труда машинистов | 1191 | 1013 | чел.-ч. | чел.-ч. | 1 | 0.02 | 0 | 0 | 0 | 0 | 0 | 1 | 2 |  | 0.02 | 2 | 92813742 | 509 | 0 | 0 | 0 | 0 | 0 | 0 | 0 | 0
800 | 92813748 | 92813740 | 49673503 | 1 | 1 | 1 | 2 | 91.14.02-001 | ФСЭМ-2001, 91.14.02-001 , приказ Минстроя России № 876/пр от 26.12.2019 | Автомобили бортовые, грузоподъемность до 5 т | 1367 | 1011 | маш.-ч. | маш.-ч. | 1 | 0.02 | 0 | 65.71 | 11.6 | 0 | 0 | 1 | 0 |  | 0.02 | 2 | 92813743 | 510 | 0 | 0 | 0 | 0 | 0 | 0 | 0 | 0
800 | 92813749 | 92813740 | 49523684 | 1 | 1 | 1 | 3 | 01.7.07.12-0022 | ФССЦ-2001, 01.7.07.12-0022, приказ Минстроя России № 876/пр от 26.12.2019 | Пленка полиэтиленовая, толщина 0,2-0,5 мм | 1327 | 1005 | м2 | м2 | 1 | 122.4 | 12.19 | 0 | 0 | 0 | 0 | 1 | 0 |  | 122.4 | 2 | 92813744 | 511 | 0 | 0 | 0 | 0 | 0 | 0 | 0 | 0
803 | 92813758 | 92813752 | 49510731 | 70 | 1 | 1 | 1 | 1-100-35 |  | Затраты труда рабочих (Средний разряд - 3,5) | 1191 | 1013 | чел.-ч. | чел.-ч. | 1 | 4.14 | 0 | 0 | 0 | 9.07 | 0 | 1 | 1 |  | 4.14 | 2 | 92813754 | 513 | 0 | 0 | 0 | 0 | 0 | 0 | 0 | 0
803 | 92813759 | 92813752 | 49510905 | 70 | 1 | 1 | 1 | 4-100-00 |  | Затраты труда машинистов | 1191 | 1013 | чел.-ч. | чел.-ч. | 1 | 0.11 | 0 | 0 | 0 | 0 | 0 | 1 | 2 |  | 0.11 | 2 | 92813755 | 514 | 0 | 0 | 0 | 0 | 0 | 0 | 0 | 0
803 | 92813760 | 92813752 | 49673503 | 1 | 1 | 1 | 2 | 91.14.02-001 | ФСЭМ-2001, 91.14.02-001 , приказ Минстроя России № 876/пр от 26.12.2019 | Автомобили бортовые, грузоподъемность до 5 т | 1367 | 1011 | маш.-ч. | маш.-ч. | 1 | 0.11 | 0 | 65.71 | 11.6 | 0 | 0 | 1 | 0 |  | 0.11 | 2 | 92813756 | 515 | 0 | 0 | 0 | 0 | 0 | 0 | 0 | 0
803 | 92813761 | 92813752 | 49523711 | 1 | 1 | 1 | 3 | 01.7.07.14-0057 | ФССЦ-2001, 01.7.07.14-0057, приказ Минстроя России № 876/пр от 26.12.2019 | Прокладки уплотнительные ПРП, диаметр 30 мм | 1308 | 1003 | 100 м | 100 м | 100 | 1.05 | 2500 | 0 | 0 | 0 | 0 | 1 | 0 |  | 1.05 | 2 | 92813757 | 517 | 0 | 0 | 0 | 0 | 0 | 0 | 0 | 0
806 | 92813771 | 92813764 | 49510689 | 70 | 1 | 1 | 1 | 1-100-22 |  | Затраты труда рабочих (Средний разряд - 2,2) | 1191 | 1013 | чел.-ч. | чел.-ч. | 1 | 35.6 | 0 | 0 | 0 | 7.94 | 0 | 1 | 1 |  | 35.6 | 2 | 92813765 | 518 | 0 | 0 | 0 | 0 | 0 | 0 | 0 | 0
806 | 92813772 | 92813764 | 49510905 | 70 | 1 | 1 | 1 | 4-100-00 |  | Затраты труда машинистов | 1191 | 1013 | чел.-ч. | чел.-ч. | 1 | 1.27 | 0 | 0 | 0 | 0 | 0 | 1 | 2 |  | 1.27 | 2 | 92813766 | 519 | 0 | 0 | 0 | 0 | 0 | 0 | 0 | 0
806 | 92813773 | 92813764 | 49672767 | 1 | 1 | 1 | 2 | 91.06.06-048 | ФСЭМ-2001, 91.06.06-048 , приказ Минстроя России № 876/пр от 26.12.2019 | Подъемники одномачтовые, грузоподъемность до 500 кг, высота подъема 45 м | 1367 | 1011 | маш.-ч. | маш.-ч. | 1 | 1.27 | 0 | 31.26 | 13.5 | 0 | 0 | 1 | 0 |  | 1.27 | 2 | 92813767 | 520 | 0 | 0 | 0 | 0 | 0 | 0 | 0 | 0
806 | 92813774 | 92813764 | 49672851 | 1 | 1 | 1 | 2 | 91.07.04-002 | ФСЭМ-2001, 91.07.04-002 , приказ Минстроя России № 876/пр от 26.12.2019 | Вибраторы поверхностные | 1367 | 1011 | маш.-ч. | маш.-ч. | 1 | 7.82 | 0 | 0.5 | 0 | 0 | 0 | 1 | 0 |  | 7.82 | 2 | 92813768 | 521 | 0 | 0 | 0 | 0 | 0 | 0 | 0 | 0
806 | 92813775 | 92813764 | 49523203 | 1 | 1 | 1 | 3 | 01.7.03.01-0001 | ФССЦ-2001, 01.7.03.01-0001, приказ Минстроя России № 876/пр от 26.12.2019 | Вода | 1339 | 1007 | м3 | м3 | 1 | 3.5 | 2.44 | 0 | 0 | 0 | 0 | 1 | 0 |  | 3.5 | 2 | 92813769 | 522 | 0 | 0 | 0 | 0 | 0 | 0 | 0 | 0
806 | 92813776 | 92813764 | 49511785 | 70 | 1 | 1 | 3 | 04.3.01.09 |  | Раствор готовый кладочный тяжелый цементный | 1339 | 1007 | м3 | м3 | 1 | 2.04 | 0 | 0 | 0 | 0 | 0 | 0 | 0 |  | 2.04 | 3 | -1 |  | 0 | 0 | 0 | 0 | 0 | 0 | 0 | 0
808 | 92813784 | 92813778 | 49510689 | 70 | 1 | 1 | 1 | 1-100-22 |  | Затраты труда рабочих (Средний разряд - 2,2) | 1191 | 1013 | чел.-ч. | чел.-ч. | 1 | 0.44 | 0 | 0 | 0 | 7.94 | 0 | 1 | 1 | *7 | 3.08 | 2 | 92813779 | 524 | 0 | 0 | 0 | 0 | 0 | 0 | 0 | 0
808 | 92813785 | 92813778 | 49510905 | 70 | 1 | 1 | 1 | 4-100-00 |  | Затраты труда машинистов | 1191 | 1013 | чел.-ч. | чел.-ч. | 1 | 0.21 | 0 | 0 | 0 | 0 | 0 | 1 | 2 | *7 | 1.47 | 2 | 92813780 | 525 | 0 | 0 | 0 | 0 | 0 | 0 | 0 | 0
808 | 92813786 | 92813778 | 49672767 | 1 | 1 | 1 | 2 | 91.06.06-048 | ФСЭМ-2001, 91.06.06-048 , приказ Минстроя России № 876/пр от 26.12.2019 | Подъемники одномачтовые, грузоподъемность до 500 кг, высота подъема 45 м | 1367 | 1011 | маш.-ч. | маш.-ч. | 1 | 0.21 | 0 | 31.26 | 13.5 | 0 | 0 | 1 | 0 | *7 | 1.47 | 2 | 92813781 | 526 | 0 | 0 | 0 | 0 | 0 | 0 | 0 | 0
808 | 92813787 | 92813778 | 49672851 | 1 | 1 | 1 | 2 | 91.07.04-002 | ФСЭМ-2001, 91.07.04-002 , приказ Минстроя России № 876/пр от 26.12.2019 | Вибраторы поверхностные | 1367 | 1011 | маш.-ч. | маш.-ч. | 1 | 2 | 0 | 0.5 | 0 | 0 | 0 | 1 | 0 | *7 | 14 | 2 | 92813782 | 527 | 0 | 0 | 0 | 0 | 0 | 0 | 0 | 0
808 | 92813788 | 92813778 | 49511785 | 70 | 1 | 1 | 3 | 04.3.01.09 |  | Раствор готовый кладочный тяжелый цементный | 1339 | 1007 | м3 | м3 | 1 | 0.51 | 0 | 0 | 0 | 0 | 0 | 0 | 0 | *7 | 3.57 | 3 | -1 |  | 0 | 0 | 0 | 0 | 0 | 0 | 0 | 0
810 | 92813796 | 92813790 | 49510731 | 70 | 1 | 1 | 1 | 1-100-35 |  | Затраты труда рабочих (Средний разряд - 3,5) | 1191 | 1013 | чел.-ч. | чел.-ч. | 1 | 69 | 0 | 0 | 0 | 9.07 | 0 | 1 | 1 |  | 69 | 2 | 92813791 | 529 | 0 | 0 | 0 | 0 | 0 | 0 | 0 | 0
810 | 92813797 | 92813790 | 49674177 | 1 | 1 | 1 | 2 | 91.21.07-011 | ФСЭМ-2001, 91.21.07-011 , приказ Минстроя России № 876/пр от 26.12.2019 | Машины мозаично-шлифовальные | 1367 | 1011 | маш.-ч. | маш.-ч. | 1 | 27.59 | 0 | 1.5 | 0 | 0 | 0 | 1 | 0 | *0,5 | 13.795 | 2 | 92813792 | 530 | 0 | 0 | 0 | 0 | 0 | 0 | 0 | 0
810 | 92813798 | 92813790 | 49674368 | 1 | 1 | 1 | 2 | 91.21.22-638 | ФСЭМ-2001, 91.21.22-638 , приказ Минстроя России № 876/пр от 26.12.2019 | Пылесосы промышленные, мощность до 2000 Вт | 1367 | 1011 | маш.-ч. | маш.-ч. | 1 | 1.8 | 0 | 3.29 | 0 | 0 | 0 | 1 | 0 | *0,5 | 0.9 | 2 | 92813793 | 531 | 0 | 0 | 0 | 0 | 0 | 0 | 0 | 0
810 | 92813799 | 92813790 | 49523203 | 1 | 1 | 1 | 3 | 01.7.03.01-0001 | ФССЦ-2001, 01.7.03.01-0001, приказ Минстроя России № 876/пр от 26.12.2019 | Вода | 1339 | 1007 | м3 | м3 | 1 | 2 | 2.44 | 0 | 0 | 0 | 0 | 1 | 0 |  | 2 | 2 | 92813794 | 532 | 0 | 0 | 0 | 0 | 0 | 0 | 0 | 0
810 | 92813800 | 92813790 | 49526096 | 1 | 1 | 1 | 3 | 01.7.17.05-0021 | ФССЦ-2001, 01.7.17.05-0021, приказ Минстроя России № 876/пр от 26.12.2019 | Карборунд | 1346 | 1009 | кг | кг | 1 | 2 | 5.71 | 0 | 0 | 0 | 0 | 1 | 0 |  | 2 | 2 | 92813795 | 533 | 0 | 0 | 0 | 0 | 0 | 0 | 0 | 0
812 | 92813815 | 92813802 | 49510719 | 70 | 1 | 1 | 1 | 1-100-32 |  | Затраты труда рабочих (Средний разряд - 3,2) | 1191 | 1013 | чел.-ч. | чел.-ч. | 1 | 234.92 | 0 | 0 | 0 | 8.74 | 0 | 1 | 1 |  | 234.92 | 2 | 92813803 | 534 | 0 | 0 | 0 | 0 | 0 | 0 | 0 | 0
812 | 92813816 | 92813802 | 49510905 | 70 | 1 | 1 | 1 | 4-100-00 |  | Затраты труда машинистов | 1191 | 1013 | чел.-ч. | чел.-ч. | 1 | 1.73 | 0 | 0 | 0 | 0 | 0 | 1 | 2 |  | 1.73 | 2 | 92813804 | 535 | 0 | 0 | 0 | 0 | 0 | 0 | 0 | 0
812 | 92813817 | 92813802 | 49672514 | 1 | 1 | 1 | 2 | 91.05.01-016 | ФСЭМ-2001, 91.05.01-016 , приказ Минстроя России № 876/пр от 26.12.2019 | Краны башенные, грузоподъемность 5 т | 1367 | 1011 | маш.-ч. | маш.-ч. | 1 | 0.02 | 0 | 83.43 | 13.5 | 0 | 0 | 1 | 0 |  | 0.02 | 2 | 92813805 | 536 | 0 | 0 | 0 | 0 | 0 | 0 | 0 | 0
812 | 92813818 | 92813802 | 49672573 | 1 | 1 | 1 | 2 | 91.05.05-015 | ФСЭМ-2001, 91.05.05-015 , приказ Минстроя России № 876/пр от 26.12.2019 | Краны на автомобильном ходу, грузоподъемность 16 т | 1367 | 1011 | маш.-ч. | маш.-ч. | 1 | 0.01 | 0 | 115.4 | 13.5 | 0 | 0 | 1 | 0 |  | 0.01 | 2 | 92813806 | 537 | 0 | 0 | 0 | 0 | 0 | 0 | 0 | 0
812 | 92813819 | 92813802 | 49672890 | 1 | 1 | 1 | 2 | 91.07.08-024 | ФСЭМ-2001, 91.07.08-024 , приказ Минстроя России № 876/пр от 26.12.2019 | Растворосмесители передвижные, объем барабана 65 л | 1367 | 1011 | маш.-ч. | маш.-ч. | 1 | 1.69 | 0 | 12.39 | 10.06 | 0 | 0 | 1 | 0 |  | 1.69 | 2 | 92813807 | 538 | 0 | 0 | 0 | 0 | 0 | 0 | 0 | 0
812 | 92813820 | 92813802 | 49673503 | 1 | 1 | 1 | 2 | 91.14.02-001 | ФСЭМ-2001, 91.14.02-001 , приказ Минстроя России № 876/пр от 26.12.2019 | Автомобили бортовые, грузоподъемность до 5 т | 1367 | 1011 | маш.-ч. | маш.-ч. | 1 | 0.01 | 0 | 65.71 | 11.6 | 0 | 0 | 1 | 0 |  | 0.01 | 2 | 92813808 | 539 | 0 | 0 | 0 | 0 | 0 | 0 | 0 | 0
812 | 92813821 | 92813802 | 49523203 | 1 | 1 | 1 | 3 | 01.7.03.01-0001 | ФССЦ-2001, 01.7.03.01-0001, приказ Минстроя России № 876/пр от 26.12.2019 | Вода | 1339 | 1007 | м3 | м3 | 1 | 0.44 | 2.44 | 0 | 0 | 0 | 0 | 1 | 0 |  | 0.44 | 2 | 92813809 | 540 | 0 | 0 | 0 | 0 | 0 | 0 | 0 | 0
812 | 92813822 | 92813802 | 49528707 | 1 | 1 | 1 | 3 | 04.3.02.09-0102 | ФССЦ-2001, 04.3.02.09-0102, приказ Минстроя России № 876/пр от 26.12.2019 | Смеси сухие водостойкие для затирки межплиточных швов шириной 1-6 мм (различная цветовая гамма) | 1348 | 1009 | т | т | 1000 | 0.009 | 6513 | 0 | 0 | 0 | 0 | 1 | 0 |  | 0.009 | 2 | 92813810 | 541 | 0 | 0 | 0 | 0 | 0 | 0 | 0 | 0
812 | 92813823 | 92813802 | 49512490 | 70 | 1 | 1 | 3 | 06.2.05.03 |  | Плиты керамогранитные 600х600 мм | 1327 | 1005 | м2 | м2 | 1 | 102 | 0 | 0 | 0 | 0 | 0 | 0 | 0 |  | 102 | 3 | -1 |  | 0 | 0 | 0 | 0 | 0 | 0 | 0 | 0
812 | 92813824 | 92813802 | 49513277 | 70 | 1 | 1 | 3 | 11.2.04.05 |  | Рейки деревянные | 1339 | 1007 | м3 | м3 | 1 | 0.01 | 0 | 0 | 0 | 0 | 0 | 0 | 0 |  | 0.01 | 3 | -1 |  | 0 | 0 | 0 | 0 | 0 | 0 | 0 | 0
812 | 92813825 | 92813802 | 49513804 | 70 | 1 | 1 | 3 | 14.1.06.02 |  | Клей для облицовочных работ (сухая смесь) | 1348 | 1009 | т | т | 1000 | 1.2 | 0 | 0 | 0 | 0 | 0 | 0 | 0 |  | 1.2 | 3 | -1 |  | 0 | 0 | 0 | 0 | 0 | 0 | 0 | 0
812 | 92813826 | 92813802 | 49513936 | 70 | 1 | 1 | 3 | 14.4.01.21 |  | Грунтовка | 1348 | 1009 | т | т | 1000 | 0 | 0 | 0 | 0 | 0 | 1 | 0 | 0 |  | 0 | 3 | -1 |  | 0 | 0 | 0 | 0 | 0 | 0 | 0 | 0
852 | 92813837 | 92813831 | 49510715 | 70 | 1 | 1 | 1 | 1-100-30 |  | Затраты труда рабочих (Средний разряд - 3) | 1191 | 1013 | чел.-ч. | чел.-ч. | 1 | 3.45 | 0 | 0 | 0 | 8.53 | 0 | 1 | 1 |  | 3.45 | 2 | 92813832 | 546 | 0 | 0 | 0 | 0 | 0 | 0 | 0 | 0
852 | 92813838 | 92813831 | 49510905 | 70 | 1 | 1 | 1 | 4-100-00 |  | Затраты труда машинистов | 1191 | 1013 | чел.-ч. | чел.-ч. | 1 | 0.02 | 0 | 0 | 0 | 0 | 0 | 1 | 2 |  | 0.02 | 2 | 92813833 | 547 | 0 | 0 | 0 | 0 | 0 | 0 | 0 | 0
852 | 92813839 | 92813831 | 49673503 | 1 | 1 | 1 | 2 | 91.14.02-001 | ФСЭМ-2001, 91.14.02-001 , приказ Минстроя России № 876/пр от 26.12.2019 | Автомобили бортовые, грузоподъемность до 5 т | 1367 | 1011 | маш.-ч. | маш.-ч. | 1 | 0.02 | 0 | 65.71 | 11.6 | 0 | 0 | 1 | 0 |  | 0.02 | 2 | 92813834 | 548 | 0 | 0 | 0 | 0 | 0 | 0 | 0 | 0
852 | 92813840 | 92813831 | 49523684 | 1 | 1 | 1 | 3 | 01.7.07.12-0022 | ФССЦ-2001, 01.7.07.12-0022, приказ Минстроя России № 876/пр от 26.12.2019 | Пленка полиэтиленовая, толщина 0,2-0,5 мм | 1327 | 1005 | м2 | м2 | 1 | 122.4 | 12.19 | 0 | 0 | 0 | 0 | 1 | 0 |  | 122.4 | 2 | 92813835 | 549 | 0 | 0 | 0 | 0 | 0 | 0 | 0 | 0
855 | 92813849 | 92813843 | 49510731 | 70 | 1 | 1 | 1 | 1-100-35 |  | Затраты труда рабочих (Средний разряд - 3,5) | 1191 | 1013 | чел.-ч. | чел.-ч. | 1 | 4.14 | 0 | 0 | 0 | 9.07 | 0 | 1 | 1 |  | 4.14 | 2 | 92813845 | 551 | 0 | 0 | 0 | 0 | 0 | 0 | 0 | 0
855 | 92813850 | 92813843 | 49510905 | 70 | 1 | 1 | 1 | 4-100-00 |  | Затраты труда машинистов | 1191 | 1013 | чел.-ч. | чел.-ч. | 1 | 0.11 | 0 | 0 | 0 | 0 | 0 | 1 | 2 |  | 0.11 | 2 | 92813846 | 552 | 0 | 0 | 0 | 0 | 0 | 0 | 0 | 0
855 | 92813851 | 92813843 | 49673503 | 1 | 1 | 1 | 2 | 91.14.02-001 | ФСЭМ-2001, 91.14.02-001 , приказ Минстроя России № 876/пр от 26.12.2019 | Автомобили бортовые, грузоподъемность до 5 т | 1367 | 1011 | маш.-ч. | маш.-ч. | 1 | 0.11 | 0 | 65.71 | 11.6 | 0 | 0 | 1 | 0 |  | 0.11 | 2 | 92813847 | 553 | 0 | 0 | 0 | 0 | 0 | 0 | 0 | 0
855 | 92813852 | 92813843 | 49523711 | 1 | 1 | 1 | 3 | 01.7.07.14-0057 | ФССЦ-2001, 01.7.07.14-0057, приказ Минстроя России № 876/пр от 26.12.2019 | Прокладки уплотнительные ПРП, диаметр 30 мм | 1308 | 1003 | 100 м | 100 м | 100 | 1.05 | 2500 | 0 | 0 | 0 | 0 | 1 | 0 |  | 1.05 | 2 | 92813848 | 555 | 0 | 0 | 0 | 0 | 0 | 0 | 0 | 0
858 | 92813862 | 92813855 | 49510689 | 70 | 1 | 1 | 1 | 1-100-22 |  | Затраты труда рабочих (Средний разряд - 2,2) | 1191 | 1013 | чел.-ч. | чел.-ч. | 1 | 35.6 | 0 | 0 | 0 | 7.94 | 0 | 1 | 1 |  | 35.6 | 2 | 92813856 | 556 | 0 | 0 | 0 | 0 | 0 | 0 | 0 | 0
858 | 92813863 | 92813855 | 49510905 | 70 | 1 | 1 | 1 | 4-100-00 |  | Затраты труда машинистов | 1191 | 1013 | чел.-ч. | чел.-ч. | 1 | 1.27 | 0 | 0 | 0 | 0 | 0 | 1 | 2 |  | 1.27 | 2 | 92813857 | 557 | 0 | 0 | 0 | 0 | 0 | 0 | 0 | 0
858 | 92813864 | 92813855 | 49672767 | 1 | 1 | 1 | 2 | 91.06.06-048 | ФСЭМ-2001, 91.06.06-048 , приказ Минстроя России № 876/пр от 26.12.2019 | Подъемники одномачтовые, грузоподъемность до 500 кг, высота подъема 45 м | 1367 | 1011 | маш.-ч. | маш.-ч. | 1 | 1.27 | 0 | 31.26 | 13.5 | 0 | 0 | 1 | 0 |  | 1.27 | 2 | 92813858 | 558 | 0 | 0 | 0 | 0 | 0 | 0 | 0 | 0
858 | 92813865 | 92813855 | 49672851 | 1 | 1 | 1 | 2 | 91.07.04-002 | ФСЭМ-2001, 91.07.04-002 , приказ Минстроя России № 876/пр от 26.12.2019 | Вибраторы поверхностные | 1367 | 1011 | маш.-ч. | маш.-ч. | 1 | 7.82 | 0 | 0.5 | 0 | 0 | 0 | 1 | 0 |  | 7.82 | 2 | 92813859 | 559 | 0 | 0 | 0 | 0 | 0 | 0 | 0 | 0
858 | 92813866 | 92813855 | 49523203 | 1 | 1 | 1 | 3 | 01.7.03.01-0001 | ФССЦ-2001, 01.7.03.01-0001, приказ Минстроя России № 876/пр от 26.12.2019 | Вода | 1339 | 1007 | м3 | м3 | 1 | 3.5 | 2.44 | 0 | 0 | 0 | 0 | 1 | 0 |  | 3.5 | 2 | 92813860 | 560 | 0 | 0 | 0 | 0 | 0 | 0 | 0 | 0
858 | 92813867 | 92813855 | 49511785 | 70 | 1 | 1 | 3 | 04.3.01.09 |  | Раствор готовый кладочный тяжелый цементный | 1339 | 1007 | м3 | м3 | 1 | 2.04 | 0 | 0 | 0 | 0 | 0 | 0 | 0 |  | 2.04 | 3 | -1 |  | 0 | 0 | 0 | 0 | 0 | 0 | 0 | 0
860 | 92813875 | 92813869 | 49510689 | 70 | 1 | 1 | 1 | 1-100-22 |  | Затраты труда рабочих (Средний разряд - 2,2) | 1191 | 1013 | чел.-ч. | чел.-ч. | 1 | 0.44 | 0 | 0 | 0 | 7.94 | 0 | 1 | 1 | *4 | 1.76 | 2 | 92813870 | 562 | 0 | 0 | 0 | 0 | 0 | 0 | 0 | 0
860 | 92813876 | 92813869 | 49510905 | 70 | 1 | 1 | 1 | 4-100-00 |  | Затраты труда машинистов | 1191 | 1013 | чел.-ч. | чел.-ч. | 1 | 0.21 | 0 | 0 | 0 | 0 | 0 | 1 | 2 | *4 | 0.84 | 2 | 92813871 | 563 | 0 | 0 | 0 | 0 | 0 | 0 | 0 | 0
860 | 92813877 | 92813869 | 49672767 | 1 | 1 | 1 | 2 | 91.06.06-048 | ФСЭМ-2001, 91.06.06-048 , приказ Минстроя России № 876/пр от 26.12.2019 | Подъемники одномачтовые, грузоподъемность до 500 кг, высота подъема 45 м | 1367 | 1011 | маш.-ч. | маш.-ч. | 1 | 0.21 | 0 | 31.26 | 13.5 | 0 | 0 | 1 | 0 | *4 | 0.84 | 2 | 92813872 | 564 | 0 | 0 | 0 | 0 | 0 | 0 | 0 | 0
860 | 92813878 | 92813869 | 49672851 | 1 | 1 | 1 | 2 | 91.07.04-002 | ФСЭМ-2001, 91.07.04-002 , приказ Минстроя России № 876/пр от 26.12.2019 | Вибраторы поверхностные | 1367 | 1011 | маш.-ч. | маш.-ч. | 1 | 2 | 0 | 0.5 | 0 | 0 | 0 | 1 | 0 | *4 | 8 | 2 | 92813873 | 565 | 0 | 0 | 0 | 0 | 0 | 0 | 0 | 0
860 | 92813879 | 92813869 | 49511785 | 70 | 1 | 1 | 3 | 04.3.01.09 |  | Раствор готовый кладочный тяжелый цементный | 1339 | 1007 | м3 | м3 | 1 | 0.51 | 0 | 0 | 0 | 0 | 0 | 0 | 0 | *4 | 2.04 | 3 | -1 |  | 0 | 0 | 0 | 0 | 0 | 0 | 0 | 0
862 | 92813887 | 92813881 | 49510731 | 70 | 1 | 1 | 1 | 1-100-35 |  | Затраты труда рабочих (Средний разряд - 3,5) | 1191 | 1013 | чел.-ч. | чел.-ч. | 1 | 69 | 0 | 0 | 0 | 9.07 | 0 | 1 | 1 |  | 69 | 2 | 92813882 | 567 | 0 | 0 | 0 | 0 | 0 | 0 | 0 | 0
862 | 92813888 | 92813881 | 49674177 | 1 | 1 | 1 | 2 | 91.21.07-011 | ФСЭМ-2001, 91.21.07-011 , приказ Минстроя России № 876/пр от 26.12.2019 | Машины мозаично-шлифовальные | 1367 | 1011 | маш.-ч. | маш.-ч. | 1 | 27.59 | 0 | 1.5 | 0 | 0 | 0 | 1 | 0 | *0,5 | 13.795 | 2 | 92813883 | 568 | 0 | 0 | 0 | 0 | 0 | 0 | 0 | 0
862 | 92813889 | 92813881 | 49674368 | 1 | 1 | 1 | 2 | 91.21.22-638 | ФСЭМ-2001, 91.21.22-638 , приказ Минстроя России № 876/пр от 26.12.2019 | Пылесосы промышленные, мощность до 2000 Вт | 1367 | 1011 | маш.-ч. | маш.-ч. | 1 | 1.8 | 0 | 3.29 | 0 | 0 | 0 | 1 | 0 | *0,5 | 0.9 | 2 | 92813884 | 569 | 0 | 0 | 0 | 0 | 0 | 0 | 0 | 0
862 | 92813890 | 92813881 | 49523203 | 1 | 1 | 1 | 3 | 01.7.03.01-0001 | ФССЦ-2001, 01.7.03.01-0001, приказ Минстроя России № 876/пр от 26.12.2019 | Вода | 1339 | 1007 | м3 | м3 | 1 | 2 | 2.44 | 0 | 0 | 0 | 0 | 1 | 0 |  | 2 | 2 | 92813885 | 570 | 0 | 0 | 0 | 0 | 0 | 0 | 0 | 0
862 | 92813891 | 92813881 | 49526096 | 1 | 1 | 1 | 3 | 01.7.17.05-0021 | ФССЦ-2001, 01.7.17.05-0021, приказ Минстроя России № 876/пр от 26.12.2019 | Карборунд | 1346 | 1009 | кг | кг | 1 | 2 | 5.71 | 0 | 0 | 0 | 0 | 1 | 0 |  | 2 | 2 | 92813886 | 571 | 0 | 0 | 0 | 0 | 0 | 0 | 0 | 0
899 | 92813899 | 92813893 | 49510749 | 70 | 1 | 1 | 1 | 1-100-38 |  | Затраты труда рабочих (Средний разряд - 3,8) | 1191 | 1013 | чел.-ч. | чел.-ч. | 1 | 9.47 | 0 | 0 | 0 | 9.4 | 0 | 1 | 1 |  | 9.47 | 2 | 92813894 | 572 | 0 | 0 | 0 | 0 | 0 | 0 | 0 | 0
899 | 92813900 | 92813893 | 49510905 | 70 | 1 | 1 | 1 | 4-100-00 |  | Затраты труда машинистов | 1191 | 1013 | чел.-ч. | чел.-ч. | 1 | 0.31 | 0 | 0 | 0 | 0 | 0 | 1 | 2 |  | 0.31 | 2 | 92813895 | 573 | 0 | 0 | 0 | 0 | 0 | 0 | 0 | 0
899 | 92813901 | 92813893 | 49672703 | 1 | 1 | 1 | 2 | 91.06.03-055 | ФСЭМ-2001, 91.06.03-055 , приказ Минстроя России № 876/пр от 26.12.2019 | Лебедки электрические тяговым усилием 19,62 кН (2 т) | 1367 | 1011 | маш.-ч. | маш.-ч. | 1 | 0.45 | 0 | 6.66 | 0 | 0 | 0 | 1 | 0 |  | 0.45 | 2 | 92813896 | 574 | 0 | 0 | 0 | 0 | 0 | 0 | 0 | 0
899 | 92813902 | 92813893 | 49673503 | 1 | 1 | 1 | 2 | 91.14.02-001 | ФСЭМ-2001, 91.14.02-001 , приказ Минстроя России № 876/пр от 26.12.2019 | Автомобили бортовые, грузоподъемность до 5 т | 1367 | 1011 | маш.-ч. | маш.-ч. | 1 | 0.31 | 0 | 65.71 | 11.6 | 0 | 0 | 1 | 0 |  | 0.31 | 2 | 92813897 | 575 | 0 | 0 | 0 | 0 | 0 | 0 | 0 | 0
899 | 92813903 | 92813893 | 49513645 | 70 | 1 | 1 | 3 | 12.2.05.06 |  | Изделия теплоизоляционные из пенопласта | 1339 | 1007 | м3 | м3 | 1 | 1.02 | 0 | 0 | 0 | 0 | 0 | 0 | 0 |  | 1.02 | 3 | -1 |  | 0 | 0 | 0 | 0 | 0 | 0 | 0 | 0
901 | 92813912 | 92813905 | 49510721 | 70 | 1 | 1 | 1 | 1-100-33 |  | Затраты труда рабочих (Средний разряд - 3,3) | 1191 | 1013 | чел.-ч. | чел.-ч. | 1 | 11.6 | 0 | 0 | 0 | 8.86 | 0 | 1 | 1 |  | 11.6 | 2 | 92813906 | 577 | 0 | 0 | 0 | 0 | 0 | 0 | 0 | 0
901 | 92813913 | 92813905 | 49510905 | 70 | 1 | 1 | 1 | 4-100-00 |  | Затраты труда машинистов | 1191 | 1013 | чел.-ч. | чел.-ч. | 1 | 0.35 | 0 | 0 | 0 | 0 | 0 | 1 | 2 |  | 0.35 | 2 | 92813907 | 578 | 0 | 0 | 0 | 0 | 0 | 0 | 0 | 0
901 | 92813914 | 92813905 | 49672573 | 1 | 1 | 1 | 2 | 91.05.05-015 | ФСЭМ-2001, 91.05.05-015 , приказ Минстроя России № 876/пр от 26.12.2019 | Краны на автомобильном ходу, грузоподъемность 16 т | 1367 | 1011 | маш.-ч. | маш.-ч. | 1 | 0.15 | 0 | 115.4 | 13.5 | 0 | 0 | 1 | 0 |  | 0.15 | 2 | 92813908 | 579 | 0 | 0 | 0 | 0 | 0 | 0 | 0 | 0
901 | 92813915 | 92813905 | 49673503 | 1 | 1 | 1 | 2 | 91.14.02-001 | ФСЭМ-2001, 91.14.02-001 , приказ Минстроя России № 876/пр от 26.12.2019 | Автомобили бортовые, грузоподъемность до 5 т | 1367 | 1011 | маш.-ч. | маш.-ч. | 1 | 0.2 | 0 | 65.71 | 11.6 | 0 | 0 | 1 | 0 |  | 0.2 | 2 | 92813909 | 580 | 0 | 0 | 0 | 0 | 0 | 0 | 0 | 0
901 | 92813916 | 92813905 | 49542609 | 1 | 1 | 1 | 3 | 08.3.03.04-0012 | ФССЦ-2001, 08.3.03.04-0012, приказ Минстроя России № 876/пр от 26.12.2019 | Проволока светлая, диаметр 1,1 мм | 1348 | 1009 | т | т | 1000 | 0.028 | 10200 | 0 | 0 | 0 | 0 | 1 | 0 |  | 0.028 | 2 | 92813910 | 581 | 0 | 0 | 0 | 0 | 0 | 0 | 0 | 0
901 | 92813917 | 92813905 | 49513070 | 70 | 1 | 1 | 3 | 08.4.03.03 |  | Арматура | 1348 | 1009 | т | т | 1000 | 1 | 0 | 0 | 0 | 0 | 0 | 0 | 0 |  | 1 | 3 | -1 |  | 0 | 0 | 0 | 0 | 0 | 0 | 0 | 0
903 | 92813925 | 92813919 | 49510715 | 70 | 1 | 1 | 1 | 1-100-30 |  | Затраты труда рабочих (Средний разряд - 3) | 1191 | 1013 | чел.-ч. | чел.-ч. | 1 | 3.45 | 0 | 0 | 0 | 8.53 | 0 | 1 | 1 |  | 3.45 | 2 | 92813920 | 583 | 0 | 0 | 0 | 0 | 0 | 0 | 0 | 0
903 | 92813926 | 92813919 | 49510905 | 70 | 1 | 1 | 1 | 4-100-00 |  | Затраты труда машинистов | 1191 | 1013 | чел.-ч. | чел.-ч. | 1 | 0.02 | 0 | 0 | 0 | 0 | 0 | 1 | 2 |  | 0.02 | 2 | 92813921 | 584 | 0 | 0 | 0 | 0 | 0 | 0 | 0 | 0
903 | 92813927 | 92813919 | 49673503 | 1 | 1 | 1 | 2 | 91.14.02-001 | ФСЭМ-2001, 91.14.02-001 , приказ Минстроя России № 876/пр от 26.12.2019 | Автомобили бортовые, грузоподъемность до 5 т | 1367 | 1011 | маш.-ч. | маш.-ч. | 1 | 0.02 | 0 | 65.71 | 11.6 | 0 | 0 | 1 | 0 |  | 0.02 | 2 | 92813922 | 585 | 0 | 0 | 0 | 0 | 0 | 0 | 0 | 0
903 | 92813928 | 92813919 | 49523684 | 1 | 1 | 1 | 3 | 01.7.07.12-0022 | ФССЦ-2001, 01.7.07.12-0022, приказ Минстроя России № 876/пр от 26.12.2019 | Пленка полиэтиленовая, толщина 0,2-0,5 мм | 1327 | 1005 | м2 | м2 | 1 | 122.4 | 12.19 | 0 | 0 | 0 | 0 | 1 | 0 |  | 122.4 | 2 | 92813923 | 586 | 0 | 0 | 0 | 0 | 0 | 0 | 0 | 0
906 | 92813937 | 92813931 | 49510731 | 70 | 1 | 1 | 1 | 1-100-35 |  | Затраты труда рабочих (Средний разряд - 3,5) | 1191 | 1013 | чел.-ч. | чел.-ч. | 1 | 4.14 | 0 | 0 | 0 | 9.07 | 0 | 1 | 1 |  | 4.14 | 2 | 92813932 | 588 | 0 | 0 | 0 | 0 | 0 | 0 | 0 | 0
906 | 92813938 | 92813931 | 49510905 | 70 | 1 | 1 | 1 | 4-100-00 |  | Затраты труда машинистов | 1191 | 1013 | чел.-ч. | чел.-ч. | 1 | 0.11 | 0 | 0 | 0 | 0 | 0 | 1 | 2 |  | 0.11 | 2 | 92813933 | 589 | 0 | 0 | 0 | 0 | 0 | 0 | 0 | 0
906 | 92813939 | 92813931 | 49673503 | 1 | 1 | 1 | 2 | 91.14.02-001 | ФСЭМ-2001, 91.14.02-001 , приказ Минстроя России № 876/пр от 26.12.2019 | Автомобили бортовые, грузоподъемность до 5 т | 1367 | 1011 | маш.-ч. | маш.-ч. | 1 | 0.11 | 0 | 65.71 | 11.6 | 0 | 0 | 1 | 0 |  | 0.11 | 2 | 92813934 | 590 | 0 | 0 | 0 | 0 | 0 | 0 | 0 | 0
906 | 92813940 | 92813931 | 49523711 | 1 | 1 | 1 | 3 | 01.7.07.14-0057 | ФССЦ-2001, 01.7.07.14-0057, приказ Минстроя России № 876/пр от 26.12.2019 | Прокладки уплотнительные ПРП, диаметр 30 мм | 1308 | 1003 | 100 м | 100 м | 100 | 1.05 | 2500 | 0 | 0 | 0 | 0 | 1 | 0 |  | 1.05 | 2 | 92813936 | 592 | 0 | 0 | 0 | 0 | 0 | 0 | 0 | 0
909 | 92813950 | 92813943 | 49510689 | 70 | 1 | 1 | 1 | 1-100-22 |  | Затраты труда рабочих (Средний разряд - 2,2) | 1191 | 1013 | чел.-ч. | чел.-ч. | 1 | 35.6 | 0 | 0 | 0 | 7.94 | 0 | 1 | 1 |  | 35.6 | 2 | 92813944 | 593 | 0 | 0 | 0 | 0 | 0 | 0 | 0 | 0
909 | 92813951 | 92813943 | 49510905 | 70 | 1 | 1 | 1 | 4-100-00 |  | Затраты труда машинистов | 1191 | 1013 | чел.-ч. | чел.-ч. | 1 | 1.27 | 0 | 0 | 0 | 0 | 0 | 1 | 2 |  | 1.27 | 2 | 92813945 | 594 | 0 | 0 | 0 | 0 | 0 | 0 | 0 | 0
909 | 92813952 | 92813943 | 49672767 | 1 | 1 | 1 | 2 | 91.06.06-048 | ФСЭМ-2001, 91.06.06-048 , приказ Минстроя России № 876/пр от 26.12.2019 | Подъемники одномачтовые, грузоподъемность до 500 кг, высота подъема 45 м | 1367 | 1011 | маш.-ч. | маш.-ч. | 1 | 1.27 | 0 | 31.26 | 13.5 | 0 | 0 | 1 | 0 |  | 1.27 | 2 | 92813946 | 595 | 0 | 0 | 0 | 0 | 0 | 0 | 0 | 0
909 | 92813953 | 92813943 | 49672851 | 1 | 1 | 1 | 2 | 91.07.04-002 | ФСЭМ-2001, 91.07.04-002 , приказ Минстроя России № 876/пр от 26.12.2019 | Вибраторы поверхностные | 1367 | 1011 | маш.-ч. | маш.-ч. | 1 | 7.82 | 0 | 0.5 | 0 | 0 | 0 | 1 | 0 |  | 7.82 | 2 | 92813947 | 596 | 0 | 0 | 0 | 0 | 0 | 0 | 0 | 0
909 | 92813954 | 92813943 | 49523203 | 1 | 1 | 1 | 3 | 01.7.03.01-0001 | ФССЦ-2001, 01.7.03.01-0001, приказ Минстроя России № 876/пр от 26.12.2019 | Вода | 1339 | 1007 | м3 | м3 | 1 | 3.5 | 2.44 | 0 | 0 | 0 | 0 | 1 | 0 |  | 3.5 | 2 | 92813948 | 597 | 0 | 0 | 0 | 0 | 0 | 0 | 0 | 0
909 | 92813955 | 92813943 | 49511785 | 70 | 1 | 1 | 3 | 04.3.01.09 |  | Раствор готовый кладочный тяжелый цементный | 1339 | 1007 | м3 | м3 | 1 | 2.04 | 0 | 0 | 0 | 0 | 0 | 0 | 0 |  | 2.04 | 3 | -1 |  | 0 | 0 | 0 | 0 | 0 | 0 | 0 | 0
911 | 92813963 | 92813957 | 49510689 | 70 | 1 | 1 | 1 | 1-100-22 |  | Затраты труда рабочих (Средний разряд - 2,2) | 1191 | 1013 | чел.-ч. | чел.-ч. | 1 | 0.44 | 0 | 0 | 0 | 7.94 | 0 | 1 | 1 | *6 | 2.64 | 2 | 92813958 | 599 | 0 | 0 | 0 | 0 | 0 | 0 | 0 | 0
911 | 92813964 | 92813957 | 49510905 | 70 | 1 | 1 | 1 | 4-100-00 |  | Затраты труда машинистов | 1191 | 1013 | чел.-ч. | чел.-ч. | 1 | 0.21 | 0 | 0 | 0 | 0 | 0 | 1 | 2 | *6 | 1.26 | 2 | 92813959 | 600 | 0 | 0 | 0 | 0 | 0 | 0 | 0 | 0
911 | 92813965 | 92813957 | 49672767 | 1 | 1 | 1 | 2 | 91.06.06-048 | ФСЭМ-2001, 91.06.06-048 , приказ Минстроя России № 876/пр от 26.12.2019 | Подъемники одномачтовые, грузоподъемность до 500 кг, высота подъема 45 м | 1367 | 1011 | маш.-ч. | маш.-ч. | 1 | 0.21 | 0 | 31.26 | 13.5 | 0 | 0 | 1 | 0 | *6 | 1.26 | 2 | 92813960 | 601 | 0 | 0 | 0 | 0 | 0 | 0 | 0 | 0
911 | 92813966 | 92813957 | 49672851 | 1 | 1 | 1 | 2 | 91.07.04-002 | ФСЭМ-2001, 91.07.04-002 , приказ Минстроя России № 876/пр от 26.12.2019 | Вибраторы поверхностные | 1367 | 1011 | маш.-ч. | маш.-ч. | 1 | 2 | 0 | 0.5 | 0 | 0 | 0 | 1 | 0 | *6 | 12 | 2 | 92813961 | 602 | 0 | 0 | 0 | 0 | 0 | 0 | 0 | 0
911 | 92813967 | 92813957 | 49511785 | 70 | 1 | 1 | 3 | 04.3.01.09 |  | Раствор готовый кладочный тяжелый цементный | 1339 | 1007 | м3 | м3 | 1 | 0.51 | 0 | 0 | 0 | 0 | 0 | 0 | 0 | *6 | 3.06 | 3 | -1 |  | 0 | 0 | 0 | 0 | 0 | 0 | 0 | 0
913 | 92813975 | 92813969 | 49510731 | 70 | 1 | 1 | 1 | 1-100-35 |  | Затраты труда рабочих (Средний разряд - 3,5) | 1191 | 1013 | чел.-ч. | чел.-ч. | 1 | 69 | 0 | 0 | 0 | 9.07 | 0 | 1 | 1 |  | 69 | 2 | 92813970 | 604 | 0 | 0 | 0 | 0 | 0 | 0 | 0 | 0
913 | 92813976 | 92813969 | 49674177 | 1 | 1 | 1 | 2 | 91.21.07-011 | ФСЭМ-2001, 91.21.07-011 , приказ Минстроя России № 876/пр от 26.12.2019 | Машины мозаично-шлифовальные | 1367 | 1011 | маш.-ч. | маш.-ч. | 1 | 27.59 | 0 | 1.5 | 0 | 0 | 0 | 1 | 0 | *0,5 | 13.795 | 2 | 92813971 | 605 | 0 | 0 | 0 | 0 | 0 | 0 | 0 | 0
913 | 92813977 | 92813969 | 49674368 | 1 | 1 | 1 | 2 | 91.21.22-638 | ФСЭМ-2001, 91.21.22-638 , приказ Минстроя России № 876/пр от 26.12.2019 | Пылесосы промышленные, мощность до 2000 Вт | 1367 | 1011 | маш.-ч. | маш.-ч. | 1 | 1.8 | 0 | 3.29 | 0 | 0 | 0 | 1 | 0 | *0,5 | 0.9 | 2 | 92813972 | 606 | 0 | 0 | 0 | 0 | 0 | 0 | 0 | 0
913 | 92813978 | 92813969 | 49523203 | 1 | 1 | 1 | 3 | 01.7.03.01-0001 | ФССЦ-2001, 01.7.03.01-0001, приказ Минстроя России № 876/пр от 26.12.2019 | Вода | 1339 | 1007 | м3 | м3 | 1 | 2 | 2.44 | 0 | 0 | 0 | 0 | 1 | 0 |  | 2 | 2 | 92813973 | 607 | 0 | 0 | 0 | 0 | 0 | 0 | 0 | 0
913 | 92813979 | 92813969 | 49526096 | 1 | 1 | 1 | 3 | 01.7.17.05-0021 | ФССЦ-2001, 01.7.17.05-0021, приказ Минстроя России № 876/пр от 26.12.2019 | Карборунд | 1346 | 1009 | кг | кг | 1 | 2 | 5.71 | 0 | 0 | 0 | 0 | 1 | 0 |  | 2 | 2 | 92813974 | 608 | 0 | 0 | 0 | 0 | 0 | 0 | 0 | 0
950 | 92813987 | 92813981 | 49510731 | 70 | 1 | 1 | 1 | 1-100-35 |  | Затраты труда рабочих (Средний разряд - 3,5) | 1191 | 1013 | чел.-ч. | чел.-ч. | 1 | 69 | 0 | 0 | 0 | 9.07 | 0 | 1 | 1 |  | 69 | 2 | 92813982 | 609 | 0 | 0 | 0 | 0 | 0 | 0 | 0 | 0
950 | 92813988 | 92813981 | 49674177 | 1 | 1 | 1 | 2 | 91.21.07-011 | ФСЭМ-2001, 91.21.07-011 , приказ Минстроя России № 876/пр от 26.12.2019 | Машины мозаично-шлифовальные | 1367 | 1011 | маш.-ч. | маш.-ч. | 1 | 27.59 | 0 | 1.5 | 0 | 0 | 0 | 1 | 0 |  | 27.59 | 2 | 92813983 | 610 | 0 | 0 | 0 | 0 | 0 | 0 | 0 | 0
950 | 92813989 | 92813981 | 49674368 | 1 | 1 | 1 | 2 | 91.21.22-638 | ФСЭМ-2001, 91.21.22-638 , приказ Минстроя России № 876/пр от 26.12.2019 | Пылесосы промышленные, мощность до 2000 Вт | 1367 | 1011 | маш.-ч. | маш.-ч. | 1 | 1.8 | 0 | 3.29 | 0 | 0 | 0 | 1 | 0 |  | 1.8 | 2 | 92813984 | 611 | 0 | 0 | 0 | 0 | 0 | 0 | 0 | 0
950 | 92813990 | 92813981 | 49523203 | 1 | 1 | 1 | 3 | 01.7.03.01-0001 | ФССЦ-2001, 01.7.03.01-0001, приказ Минстроя России № 876/пр от 26.12.2019 | Вода | 1339 | 1007 | м3 | м3 | 1 | 2 | 2.44 | 0 | 0 | 0 | 0 | 1 | 0 |  | 2 | 2 | 92813985 | 612 | 0 | 0 | 0 | 0 | 0 | 0 | 0 | 0
950 | 92813991 | 92813981 | 49526096 | 1 | 1 | 1 | 3 | 01.7.17.05-0021 | ФССЦ-2001, 01.7.17.05-0021, приказ Минстроя России № 876/пр от 26.12.2019 | Карборунд | 1346 | 1009 | кг | кг | 1 | 2 | 5.71 | 0 | 0 | 0 | 0 | 1 | 0 |  | 2 | 2 | 92813986 | 613 | 0 | 0 | 0 | 0 | 0 | 0 | 0 | 0
1020 | 92813998 | 92813992 | 49510715 | 70 | 1 | 1 | 1 | 1-100-30 |  | Затраты труда рабочих (Средний разряд - 3) | 1191 | 1013 | чел.-ч. | чел.-ч. | 1 | 3.45 | 0 | 0 | 0 | 8.53 | 0 | 1 | 1 |  | 3.45 | 2 | 92813993 | 614 | 0 | 0 | 0 | 0 | 0 | 0 | 0 | 0
1020 | 92813999 | 92813992 | 49510905 | 70 | 1 | 1 | 1 | 4-100-00 |  | Затраты труда машинистов | 1191 | 1013 | чел.-ч. | чел.-ч. | 1 | 0.02 | 0 | 0 | 0 | 0 | 0 | 1 | 2 |  | 0.02 | 2 | 92813994 | 615 | 0 | 0 | 0 | 0 | 0 | 0 | 0 | 0
1020 | 92814000 | 92813992 | 49673503 | 1 | 1 | 1 | 2 | 91.14.02-001 | ФСЭМ-2001, 91.14.02-001 , приказ Минстроя России № 876/пр от 26.12.2019 | Автомобили бортовые, грузоподъемность до 5 т | 1367 | 1011 | маш.-ч. | маш.-ч. | 1 | 0.02 | 0 | 65.71 | 11.6 | 0 | 0 | 1 | 0 |  | 0.02 | 2 | 92813995 | 616 | 0 | 0 | 0 | 0 | 0 | 0 | 0 | 0
1020 | 92814001 | 92813992 | 49523684 | 1 | 1 | 1 | 3 | 01.7.07.12-0022 | ФССЦ-2001, 01.7.07.12-0022, приказ Минстроя России № 876/пр от 26.12.2019 | Пленка полиэтиленовая, толщина 0,2-0,5 мм | 1327 | 1005 | м2 | м2 | 1 | 122.4 | 12.19 | 0 | 0 | 0 | 0 | 1 | 0 |  | 122.4 | 2 | 92813996 | 617 | 0 | 0 | 0 | 0 | 0 | 0 | 0 | 0
1023 | 92814010 | 92814004 | 49510731 | 70 | 1 | 1 | 1 | 1-100-35 |  | Затраты труда рабочих (Средний разряд - 3,5) | 1191 | 1013 | чел.-ч. | чел.-ч. | 1 | 4.14 | 0 | 0 | 0 | 9.07 | 0 | 1 | 1 |  | 4.14 | 2 | 92814005 | 619 | 0 | 0 | 0 | 0 | 0 | 0 | 0 | 0
1023 | 92814011 | 92814004 | 49510905 | 70 | 1 | 1 | 1 | 4-100-00 |  | Затраты труда машинистов | 1191 | 1013 | чел.-ч. | чел.-ч. | 1 | 0.11 | 0 | 0 | 0 | 0 | 0 | 1 | 2 |  | 0.11 | 2 | 92814006 | 620 | 0 | 0 | 0 | 0 | 0 | 0 | 0 | 0
1023 | 92814012 | 92814004 | 49673503 | 1 | 1 | 1 | 2 | 91.14.02-001 | ФСЭМ-2001, 91.14.02-001 , приказ Минстроя России № 876/пр от 26.12.2019 | Автомобили бортовые, грузоподъемность до 5 т | 1367 | 1011 | маш.-ч. | маш.-ч. | 1 | 0.11 | 0 | 65.71 | 11.6 | 0 | 0 | 1 | 0 |  | 0.11 | 2 | 92814007 | 621 | 0 | 0 | 0 | 0 | 0 | 0 | 0 | 0
1023 | 92814013 | 92814004 | 49523711 | 1 | 1 | 1 | 3 | 01.7.07.14-0057 | ФССЦ-2001, 01.7.07.14-0057, приказ Минстроя России № 876/пр от 26.12.2019 | Прокладки уплотнительные ПРП, диаметр 30 мм | 1308 | 1003 | 100 м | 100 м | 100 | 1.05 | 2500 | 0 | 0 | 0 | 0 | 1 | 0 |  | 1.05 | 2 | 92814009 | 623 | 0 | 0 | 0 | 0 | 0 | 0 | 0 | 0
1026 | 92814023 | 92814016 | 49510689 | 70 | 1 | 1 | 1 | 1-100-22 |  | Затраты труда рабочих (Средний разряд - 2,2) | 1191 | 1013 | чел.-ч. | чел.-ч. | 1 | 35.6 | 0 | 0 | 0 | 7.94 | 0 | 1 | 1 |  | 35.6 | 2 | 92814017 | 624 | 0 | 0 | 0 | 0 | 0 | 0 | 0 | 0
1026 | 92814024 | 92814016 | 49510905 | 70 | 1 | 1 | 1 | 4-100-00 |  | Затраты труда машинистов | 1191 | 1013 | чел.-ч. | чел.-ч. | 1 | 1.27 | 0 | 0 | 0 | 0 | 0 | 1 | 2 |  | 1.27 | 2 | 92814018 | 625 | 0 | 0 | 0 | 0 | 0 | 0 | 0 | 0
1026 | 92814025 | 92814016 | 49672767 | 1 | 1 | 1 | 2 | 91.06.06-048 | ФСЭМ-2001, 91.06.06-048 , приказ Минстроя России № 876/пр от 26.12.2019 | Подъемники одномачтовые, грузоподъемность до 500 кг, высота подъема 45 м | 1367 | 1011 | маш.-ч. | маш.-ч. | 1 | 1.27 | 0 | 31.26 | 13.5 | 0 | 0 | 1 | 0 |  | 1.27 | 2 | 92814019 | 626 | 0 | 0 | 0 | 0 | 0 | 0 | 0 | 0
1026 | 92814026 | 92814016 | 49672851 | 1 | 1 | 1 | 2 | 91.07.04-002 | ФСЭМ-2001, 91.07.04-002 , приказ Минстроя России № 876/пр от 26.12.2019 | Вибраторы поверхностные | 1367 | 1011 | маш.-ч. | маш.-ч. | 1 | 7.82 | 0 | 0.5 | 0 | 0 | 0 | 1 | 0 |  | 7.82 | 2 | 92814020 | 627 | 0 | 0 | 0 | 0 | 0 | 0 | 0 | 0
1026 | 92814027 | 92814016 | 49523203 | 1 | 1 | 1 | 3 | 01.7.03.01-0001 | ФССЦ-2001, 01.7.03.01-0001, приказ Минстроя России № 876/пр от 26.12.2019 | Вода | 1339 | 1007 | м3 | м3 | 1 | 3.5 | 2.44 | 0 | 0 | 0 | 0 | 1 | 0 |  | 3.5 | 2 | 92814021 | 628 | 0 | 0 | 0 | 0 | 0 | 0 | 0 | 0
1026 | 92814028 | 92814016 | 49511785 | 70 | 1 | 1 | 3 | 04.3.01.09 |  | Раствор готовый кладочный тяжелый цементный | 1339 | 1007 | м3 | м3 | 1 | 2.04 | 0 | 0 | 0 | 0 | 0 | 0 | 0 |  | 2.04 | 3 | -1 |  | 0 | 0 | 0 | 0 | 0 | 0 | 0 | 0
1028 | 92814036 | 92814030 | 49510689 | 70 | 1 | 1 | 1 | 1-100-22 |  | Затраты труда рабочих (Средний разряд - 2,2) | 1191 | 1013 | чел.-ч. | чел.-ч. | 1 | 0.44 | 0 | 0 | 0 | 7.94 | 0 | 1 | 1 |  | 0.44 | 2 | 92814031 | 630 | 0 | 0 | 0 | 0 | 0 | 0 | 0 | 0
1028 | 92814037 | 92814030 | 49510905 | 70 | 1 | 1 | 1 | 4-100-00 |  | Затраты труда машинистов | 1191 | 1013 | чел.-ч. | чел.-ч. | 1 | 0.21 | 0 | 0 | 0 | 0 | 0 | 1 | 2 |  | 0.21 | 2 | 92814032 | 631 | 0 | 0 | 0 | 0 | 0 | 0 | 0 | 0
1028 | 92814038 | 92814030 | 49672767 | 1 | 1 | 1 | 2 | 91.06.06-048 | ФСЭМ-2001, 91.06.06-048 , приказ Минстроя России № 876/пр от 26.12.2019 | Подъемники одномачтовые, грузоподъемность до 500 кг, высота подъема 45 м | 1367 | 1011 | маш.-ч. | маш.-ч. | 1 | 0.21 | 0 | 31.26 | 13.5 | 0 | 0 | 1 | 0 |  | 0.21 | 2 | 92814033 | 632 | 0 | 0 | 0 | 0 | 0 | 0 | 0 | 0
1028 | 92814039 | 92814030 | 49672851 | 1 | 1 | 1 | 2 | 91.07.04-002 | ФСЭМ-2001, 91.07.04-002 , приказ Минстроя России № 876/пр от 26.12.2019 | Вибраторы поверхностные | 1367 | 1011 | маш.-ч. | маш.-ч. | 1 | 2 | 0 | 0.5 | 0 | 0 | 0 | 1 | 0 |  | 2 | 2 | 92814034 | 633 | 0 | 0 | 0 | 0 | 0 | 0 | 0 | 0
1028 | 92814040 | 92814030 | 49511785 | 70 | 1 | 1 | 3 | 04.3.01.09 |  | Раствор готовый кладочный тяжелый цементный | 1339 | 1007 | м3 | м3 | 1 | 0.51 | 0 | 0 | 0 | 0 | 0 | 0 | 0 |  | 0.51 | 3 | -1 |  | 0 | 0 | 0 | 0 | 0 | 0 | 0 | 0
1030 | 92814048 | 92814042 | 49510731 | 70 | 1 | 1 | 1 | 1-100-35 |  | Затраты труда рабочих (Средний разряд - 3,5) | 1191 | 1013 | чел.-ч. | чел.-ч. | 1 | 69 | 0 | 0 | 0 | 9.07 | 0 | 1 | 1 |  | 69 | 2 | 92814043 | 635 | 0 | 0 | 0 | 0 | 0 | 0 | 0 | 0
1030 | 92814049 | 92814042 | 49674177 | 1 | 1 | 1 | 2 | 91.21.07-011 | ФСЭМ-2001, 91.21.07-011 , приказ Минстроя России № 876/пр от 26.12.2019 | Машины мозаично-шлифовальные | 1367 | 1011 | маш.-ч. | маш.-ч. | 1 | 27.59 | 0 | 1.5 | 0 | 0 | 0 | 1 | 0 | *0,5 | 13.795 | 2 | 92814044 | 636 | 0 | 0 | 0 | 0 | 0 | 0 | 0 | 0
1030 | 92814050 | 92814042 | 49674368 | 1 | 1 | 1 | 2 | 91.21.22-638 | ФСЭМ-2001, 91.21.22-638 , приказ Минстроя России № 876/пр от 26.12.2019 | Пылесосы промышленные, мощность до 2000 Вт | 1367 | 1011 | маш.-ч. | маш.-ч. | 1 | 1.8 | 0 | 3.29 | 0 | 0 | 0 | 1 | 0 | *0,5 | 0.9 | 2 | 92814045 | 637 | 0 | 0 | 0 | 0 | 0 | 0 | 0 | 0
1030 | 92814051 | 92814042 | 49523203 | 1 | 1 | 1 | 3 | 01.7.03.01-0001 | ФССЦ-2001, 01.7.03.01-0001, приказ Минстроя России № 876/пр от 26.12.2019 | Вода | 1339 | 1007 | м3 | м3 | 1 | 2 | 2.44 | 0 | 0 | 0 | 0 | 1 | 0 |  | 2 | 2 | 92814046 | 638 | 0 | 0 | 0 | 0 | 0 | 0 | 0 | 0
1030 | 92814052 | 92814042 | 49526096 | 1 | 1 | 1 | 3 | 01.7.17.05-0021 | ФССЦ-2001, 01.7.17.05-0021, приказ Минстроя России № 876/пр от 26.12.2019 | Карборунд | 1346 | 1009 | кг | кг | 1 | 2 | 5.71 | 0 | 0 | 0 | 0 | 1 | 0 |  | 2 | 2 | 92814047 | 639 | 0 | 0 | 0 | 0 | 0 | 0 | 0 | 0
1032 | 92814067 | 92814054 | 49510719 | 70 | 1 | 1 | 1 | 1-100-32 |  | Затраты труда рабочих (Средний разряд - 3,2) | 1191 | 1013 | чел.-ч. | чел.-ч. | 1 | 234.92 | 0 | 0 | 0 | 8.74 | 0 | 1 | 1 |  | 234.92 | 2 | 92814055 | 640 | 0 | 0 | 0 | 0 | 0 | 0 | 0 | 0
1032 | 92814068 | 92814054 | 49510905 | 70 | 1 | 1 | 1 | 4-100-00 |  | Затраты труда машинистов | 1191 | 1013 | чел.-ч. | чел.-ч. | 1 | 1.73 | 0 | 0 | 0 | 0 | 0 | 1 | 2 |  | 1.73 | 2 | 92814056 | 641 | 0 | 0 | 0 | 0 | 0 | 0 | 0 | 0
1032 | 92814069 | 92814054 | 49672514 | 1 | 1 | 1 | 2 | 91.05.01-016 | ФСЭМ-2001, 91.05.01-016 , приказ Минстроя России № 876/пр от 26.12.2019 | Краны башенные, грузоподъемность 5 т | 1367 | 1011 | маш.-ч. | маш.-ч. | 1 | 0.02 | 0 | 83.43 | 13.5 | 0 | 0 | 1 | 0 |  | 0.02 | 2 | 92814057 | 642 | 0 | 0 | 0 | 0 | 0 | 0 | 0 | 0
1032 | 92814070 | 92814054 | 49672573 | 1 | 1 | 1 | 2 | 91.05.05-015 | ФСЭМ-2001, 91.05.05-015 , приказ Минстроя России № 876/пр от 26.12.2019 | Краны на автомобильном ходу, грузоподъемность 16 т | 1367 | 1011 | маш.-ч. | маш.-ч. | 1 | 0.01 | 0 | 115.4 | 13.5 | 0 | 0 | 1 | 0 |  | 0.01 | 2 | 92814058 | 643 | 0 | 0 | 0 | 0 | 0 | 0 | 0 | 0
1032 | 92814071 | 92814054 | 49672890 | 1 | 1 | 1 | 2 | 91.07.08-024 | ФСЭМ-2001, 91.07.08-024 , приказ Минстроя России № 876/пр от 26.12.2019 | Растворосмесители передвижные, объем барабана 65 л | 1367 | 1011 | маш.-ч. | маш.-ч. | 1 | 1.69 | 0 | 12.39 | 10.06 | 0 | 0 | 1 | 0 |  | 1.69 | 2 | 92814059 | 644 | 0 | 0 | 0 | 0 | 0 | 0 | 0 | 0
1032 | 92814072 | 92814054 | 49673503 | 1 | 1 | 1 | 2 | 91.14.02-001 | ФСЭМ-2001, 91.14.02-001 , приказ Минстроя России № 876/пр от 26.12.2019 | Автомобили бортовые, грузоподъемность до 5 т | 1367 | 1011 | маш.-ч. | маш.-ч. | 1 | 0.01 | 0 | 65.71 | 11.6 | 0 | 0 | 1 | 0 |  | 0.01 | 2 | 92814060 | 645 | 0 | 0 | 0 | 0 | 0 | 0 | 0 | 0
1032 | 92814073 | 92814054 | 49523203 | 1 | 1 | 1 | 3 | 01.7.03.01-0001 | ФССЦ-2001, 01.7.03.01-0001, приказ Минстроя России № 876/пр от 26.12.2019 | Вода | 1339 | 1007 | м3 | м3 | 1 | 0.44 | 2.44 | 0 | 0 | 0 | 0 | 1 | 0 |  | 0.44 | 2 | 92814061 | 646 | 0 | 0 | 0 | 0 | 0 | 0 | 0 | 0
1032 | 92814074 | 92814054 | 49528707 | 1 | 1 | 1 | 3 | 04.3.02.09-0102 | ФССЦ-2001, 04.3.02.09-0102, приказ Минстроя России № 876/пр от 26.12.2019 | Смеси сухие водостойкие для затирки межплиточных швов шириной 1-6 мм (различная цветовая гамма) | 1348 | 1009 | т | т | 1000 | 0.009 | 6513 | 0 | 0 | 0 | 0 | 1 | 0 |  | 0.009 | 2 | 92814062 | 647 | 0 | 0 | 0 | 0 | 0 | 0 | 0 | 0
1032 | 92814075 | 92814054 | 49512490 | 70 | 1 | 1 | 3 | 06.2.05.03 |  | Плиты керамогранитные 600х600 мм | 1327 | 1005 | м2 | м2 | 1 | 102 | 0 | 0 | 0 | 0 | 0 | 0 | 0 |  | 102 | 3 | -1 |  | 0 | 0 | 0 | 0 | 0 | 0 | 0 | 0
1032 | 92814076 | 92814054 | 49513277 | 70 | 1 | 1 | 3 | 11.2.04.05 |  | Рейки деревянные | 1339 | 1007 | м3 | м3 | 1 | 0.01 | 0 | 0 | 0 | 0 | 0 | 0 | 0 |  | 0.01 | 3 | -1 |  | 0 | 0 | 0 | 0 | 0 | 0 | 0 | 0
1032 | 92814077 | 92814054 | 49513804 | 70 | 1 | 1 | 3 | 14.1.06.02 |  | Клей для облицовочных работ (сухая смесь) | 1348 | 1009 | т | т | 1000 | 1.2 | 0 | 0 | 0 | 0 | 0 | 0 | 0 |  | 1.2 | 3 | -1 |  | 0 | 0 | 0 | 0 | 0 | 0 | 0 | 0
1032 | 92814078 | 92814054 | 49513936 | 70 | 1 | 1 | 3 | 14.4.01.21 |  | Грунтовка | 1348 | 1009 | т | т | 1000 | 0 | 0 | 0 | 0 | 0 | 1 | 0 | 0 |  | 0 | 3 | -1 |  | 0 | 0 | 0 | 0 | 0 | 0 | 0 | 0
1072 | 92814089 | 92814083 | 49510715 | 70 | 1 | 1 | 1 | 1-100-30 |  | Затраты труда рабочих (Средний разряд - 3) | 1191 | 1013 | чел.-ч. | чел.-ч. | 1 | 3.45 | 0 | 0 | 0 | 8.53 | 0 | 1 | 1 |  | 3.45 | 2 | 92814084 | 652 | 0 | 0 | 0 | 0 | 0 | 0 | 0 | 0
1072 | 92814090 | 92814083 | 49510905 | 70 | 1 | 1 | 1 | 4-100-00 |  | Затраты труда машинистов | 1191 | 1013 | чел.-ч. | чел.-ч. | 1 | 0.02 | 0 | 0 | 0 | 0 | 0 | 1 | 2 |  | 0.02 | 2 | 92814085 | 653 | 0 | 0 | 0 | 0 | 0 | 0 | 0 | 0
1072 | 92814091 | 92814083 | 49673503 | 1 | 1 | 1 | 2 | 91.14.02-001 | ФСЭМ-2001, 91.14.02-001 , приказ Минстроя России № 876/пр от 26.12.2019 | Автомобили бортовые, грузоподъемность до 5 т | 1367 | 1011 | маш.-ч. | маш.-ч. | 1 | 0.02 | 0 | 65.71 | 11.6 | 0 | 0 | 1 | 0 |  | 0.02 | 2 | 92814086 | 654 | 0 | 0 | 0 | 0 | 0 | 0 | 0 | 0
1072 | 92814092 | 92814083 | 49523684 | 1 | 1 | 1 | 3 | 01.7.07.12-0022 | ФССЦ-2001, 01.7.07.12-0022, приказ Минстроя России № 876/пр от 26.12.2019 | Пленка полиэтиленовая, толщина 0,2-0,5 мм | 1327 | 1005 | м2 | м2 | 1 | 122.4 | 12.19 | 0 | 0 | 0 | 0 | 1 | 0 |  | 122.4 | 2 | 92814087 | 655 | 0 | 0 | 0 | 0 | 0 | 0 | 0 | 0
1075 | 92814101 | 92814095 | 49510731 | 70 | 1 | 1 | 1 | 1-100-35 |  | Затраты труда рабочих (Средний разряд - 3,5) | 1191 | 1013 | чел.-ч. | чел.-ч. | 1 | 4.14 | 0 | 0 | 0 | 9.07 | 0 | 1 | 1 |  | 4.14 | 2 | 92814096 | 657 | 0 | 0 | 0 | 0 | 0 | 0 | 0 | 0
1075 | 92814102 | 92814095 | 49510905 | 70 | 1 | 1 | 1 | 4-100-00 |  | Затраты труда машинистов | 1191 | 1013 | чел.-ч. | чел.-ч. | 1 | 0.11 | 0 | 0 | 0 | 0 | 0 | 1 | 2 |  | 0.11 | 2 | 92814097 | 658 | 0 | 0 | 0 | 0 | 0 | 0 | 0 | 0
1075 | 92814103 | 92814095 | 49673503 | 1 | 1 | 1 | 2 | 91.14.02-001 | ФСЭМ-2001, 91.14.02-001 , приказ Минстроя России № 876/пр от 26.12.2019 | Автомобили бортовые, грузоподъемность до 5 т | 1367 | 1011 | маш.-ч. | маш.-ч. | 1 | 0.11 | 0 | 65.71 | 11.6 | 0 | 0 | 1 | 0 |  | 0.11 | 2 | 92814099 | 659 | 0 | 0 | 0 | 0 | 0 | 0 | 0 | 0
1075 | 92814104 | 92814095 | 49523711 | 1 | 1 | 1 | 3 | 01.7.07.14-0057 | ФССЦ-2001, 01.7.07.14-0057, приказ Минстроя России № 876/пр от 26.12.2019 | Прокладки уплотнительные ПРП, диаметр 30 мм | 1308 | 1003 | 100 м | 100 м | 100 | 1.05 | 2500 | 0 | 0 | 0 | 0 | 1 | 0 |  | 1.05 | 2 | 92814100 | 661 | 0 | 0 | 0 | 0 | 0 | 0 | 0 | 0
1078 | 92814114 | 92814107 | 49510689 | 70 | 1 | 1 | 1 | 1-100-22 |  | Затраты труда рабочих (Средний разряд - 2,2) | 1191 | 1013 | чел.-ч. | чел.-ч. | 1 | 35.6 | 0 | 0 | 0 | 7.94 | 0 | 1 | 1 |  | 35.6 | 2 | 92814108 | 662 | 0 | 0 | 0 | 0 | 0 | 0 | 0 | 0
1078 | 92814115 | 92814107 | 49510905 | 70 | 1 | 1 | 1 | 4-100-00 |  | Затраты труда машинистов | 1191 | 1013 | чел.-ч. | чел.-ч. | 1 | 1.27 | 0 | 0 | 0 | 0 | 0 | 1 | 2 |  | 1.27 | 2 | 92814109 | 663 | 0 | 0 | 0 | 0 | 0 | 0 | 0 | 0
1078 | 92814116 | 92814107 | 49672767 | 1 | 1 | 1 | 2 | 91.06.06-048 | ФСЭМ-2001, 91.06.06-048 , приказ Минстроя России № 876/пр от 26.12.2019 | Подъемники одномачтовые, грузоподъемность до 500 кг, высота подъема 45 м | 1367 | 1011 | маш.-ч. | маш.-ч. | 1 | 1.27 | 0 | 31.26 | 13.5 | 0 | 0 | 1 | 0 |  | 1.27 | 2 | 92814110 | 664 | 0 | 0 | 0 | 0 | 0 | 0 | 0 | 0
1078 | 92814117 | 92814107 | 49672851 | 1 | 1 | 1 | 2 | 91.07.04-002 | ФСЭМ-2001, 91.07.04-002 , приказ Минстроя России № 876/пр от 26.12.2019 | Вибраторы поверхностные | 1367 | 1011 | маш.-ч. | маш.-ч. | 1 | 7.82 | 0 | 0.5 | 0 | 0 | 0 | 1 | 0 |  | 7.82 | 2 | 92814111 | 665 | 0 | 0 | 0 | 0 | 0 | 0 | 0 | 0
1078 | 92814118 | 92814107 | 49523203 | 1 | 1 | 1 | 3 | 01.7.03.01-0001 | ФССЦ-2001, 01.7.03.01-0001, приказ Минстроя России № 876/пр от 26.12.2019 | Вода | 1339 | 1007 | м3 | м3 | 1 | 3.5 | 2.44 | 0 | 0 | 0 | 0 | 1 | 0 |  | 3.5 | 2 | 92814112 | 666 | 0 | 0 | 0 | 0 | 0 | 0 | 0 | 0
1078 | 92814119 | 92814107 | 49511785 | 70 | 1 | 1 | 3 | 04.3.01.09 |  | Раствор готовый кладочный тяжелый цементный | 1339 | 1007 | м3 | м3 | 1 | 2.04 | 0 | 0 | 0 | 0 | 0 | 0 | 0 |  | 2.04 | 3 | -1 |  | 0 | 0 | 0 | 0 | 0 | 0 | 0 | 0
1080 | 92814127 | 92814121 | 49510689 | 70 | 1 | 1 | 1 | 1-100-22 |  | Затраты труда рабочих (Средний разряд - 2,2) | 1191 | 1013 | чел.-ч. | чел.-ч. | 1 | 0.44 | 0 | 0 | 0 | 7.94 | 0 | 1 | 1 | *6 | 2.64 | 2 | 92814122 | 668 | 0 | 0 | 0 | 0 | 0 | 0 | 0 | 0
1080 | 92814128 | 92814121 | 49510905 | 70 | 1 | 1 | 1 | 4-100-00 |  | Затраты труда машинистов | 1191 | 1013 | чел.-ч. | чел.-ч. | 1 | 0.21 | 0 | 0 | 0 | 0 | 0 | 1 | 2 | *6 | 1.26 | 2 | 92814123 | 669 | 0 | 0 | 0 | 0 | 0 | 0 | 0 | 0
1080 | 92814129 | 92814121 | 49672767 | 1 | 1 | 1 | 2 | 91.06.06-048 | ФСЭМ-2001, 91.06.06-048 , приказ Минстроя России № 876/пр от 26.12.2019 | Подъемники одномачтовые, грузоподъемность до 500 кг, высота подъема 45 м | 1367 | 1011 | маш.-ч. | маш.-ч. | 1 | 0.21 | 0 | 31.26 | 13.5 | 0 | 0 | 1 | 0 | *6 | 1.26 | 2 | 92814124 | 670 | 0 | 0 | 0 | 0 | 0 | 0 | 0 | 0
1080 | 92814130 | 92814121 | 49672851 | 1 | 1 | 1 | 2 | 91.07.04-002 | ФСЭМ-2001, 91.07.04-002 , приказ Минстроя России № 876/пр от 26.12.2019 | Вибраторы поверхностные | 1367 | 1011 | маш.-ч. | маш.-ч. | 1 | 2 | 0 | 0.5 | 0 | 0 | 0 | 1 | 0 | *6 | 12 | 2 | 92814125 | 671 | 0 | 0 | 0 | 0 | 0 | 0 | 0 | 0
1080 | 92814131 | 92814121 | 49511785 | 70 | 1 | 1 | 3 | 04.3.01.09 |  | Раствор готовый кладочный тяжелый цементный | 1339 | 1007 | м3 | м3 | 1 | 0.51 | 0 | 0 | 0 | 0 | 0 | 0 | 0 | *6 | 3.06 | 3 | -1 |  | 0 | 0 | 0 | 0 | 0 | 0 | 0 | 0
1082 | 92814139 | 92814133 | 49510731 | 70 | 1 | 1 | 1 | 1-100-35 |  | Затраты труда рабочих (Средний разряд - 3,5) | 1191 | 1013 | чел.-ч. | чел.-ч. | 1 | 69 | 0 | 0 | 0 | 9.07 | 0 | 1 | 1 |  | 69 | 2 | 92814134 | 673 | 0 | 0 | 0 | 0 | 0 | 0 | 0 | 0
1082 | 92814140 | 92814133 | 49674177 | 1 | 1 | 1 | 2 | 91.21.07-011 | ФСЭМ-2001, 91.21.07-011 , приказ Минстроя России № 876/пр от 26.12.2019 | Машины мозаично-шлифовальные | 1367 | 1011 | маш.-ч. | маш.-ч. | 1 | 27.59 | 0 | 1.5 | 0 | 0 | 0 | 1 | 0 | *0,5 | 13.795 | 2 | 92814135 | 674 | 0 | 0 | 0 | 0 | 0 | 0 | 0 | 0
1082 | 92814141 | 92814133 | 49674368 | 1 | 1 | 1 | 2 | 91.21.22-638 | ФСЭМ-2001, 91.21.22-638 , приказ Минстроя России № 876/пр от 26.12.2019 | Пылесосы промышленные, мощность до 2000 Вт | 1367 | 1011 | маш.-ч. | маш.-ч. | 1 | 1.8 | 0 | 3.29 | 0 | 0 | 0 | 1 | 0 | *0,5 | 0.9 | 2 | 92814136 | 675 | 0 | 0 | 0 | 0 | 0 | 0 | 0 | 0
1082 | 92814142 | 92814133 | 49523203 | 1 | 1 | 1 | 3 | 01.7.03.01-0001 | ФССЦ-2001, 01.7.03.01-0001, приказ Минстроя России № 876/пр от 26.12.2019 | Вода | 1339 | 1007 | м3 | м3 | 1 | 2 | 2.44 | 0 | 0 | 0 | 0 | 1 | 0 |  | 2 | 2 | 92814137 | 676 | 0 | 0 | 0 | 0 | 0 | 0 | 0 | 0
1082 | 92814143 | 92814133 | 49526096 | 1 | 1 | 1 | 3 | 01.7.17.05-0021 | ФССЦ-2001, 01.7.17.05-0021, приказ Минстроя России № 876/пр от 26.12.2019 | Карборунд | 1346 | 1009 | кг | кг | 1 | 2 | 5.71 | 0 | 0 | 0 | 0 | 1 | 0 |  | 2 | 2 | 92814138 | 677 | 0 | 0 | 0 | 0 | 0 | 0 | 0 | 0
1084 | 92814158 | 92814145 | 49510719 | 70 | 1 | 1 | 1 | 1-100-32 |  | Затраты труда рабочих (Средний разряд - 3,2) | 1191 | 1013 | чел.-ч. | чел.-ч. | 1 | 234.92 | 0 | 0 | 0 | 8.74 | 0 | 1 | 1 |  | 234.92 | 2 | 92814146 | 678 | 0 | 0 | 0 | 0 | 0 | 0 | 0 | 0
1084 | 92814159 | 92814145 | 49510905 | 70 | 1 | 1 | 1 | 4-100-00 |  | Затраты труда машинистов | 1191 | 1013 | чел.-ч. | чел.-ч. | 1 | 1.73 | 0 | 0 | 0 | 0 | 0 | 1 | 2 |  | 1.73 | 2 | 92814147 | 679 | 0 | 0 | 0 | 0 | 0 | 0 | 0 | 0
1084 | 92814160 | 92814145 | 49672514 | 1 | 1 | 1 | 2 | 91.05.01-016 | ФСЭМ-2001, 91.05.01-016 , приказ Минстроя России № 876/пр от 26.12.2019 | Краны башенные, грузоподъемность 5 т | 1367 | 1011 | маш.-ч. | маш.-ч. | 1 | 0.02 | 0 | 83.43 | 13.5 | 0 | 0 | 1 | 0 |  | 0.02 | 2 | 92814148 | 680 | 0 | 0 | 0 | 0 | 0 | 0 | 0 | 0
1084 | 92814161 | 92814145 | 49672573 | 1 | 1 | 1 | 2 | 91.05.05-015 | ФСЭМ-2001, 91.05.05-015 , приказ Минстроя России № 876/пр от 26.12.2019 | Краны на автомобильном ходу, грузоподъемность 16 т | 1367 | 1011 | маш.-ч. | маш.-ч. | 1 | 0.01 | 0 | 115.4 | 13.5 | 0 | 0 | 1 | 0 |  | 0.01 | 2 | 92814149 | 681 | 0 | 0 | 0 | 0 | 0 | 0 | 0 | 0
1084 | 92814162 | 92814145 | 49672890 | 1 | 1 | 1 | 2 | 91.07.08-024 | ФСЭМ-2001, 91.07.08-024 , приказ Минстроя России № 876/пр от 26.12.2019 | Растворосмесители передвижные, объем барабана 65 л | 1367 | 1011 | маш.-ч. | маш.-ч. | 1 | 1.69 | 0 | 12.39 | 10.06 | 0 | 0 | 1 | 0 |  | 1.69 | 2 | 92814150 | 682 | 0 | 0 | 0 | 0 | 0 | 0 | 0 | 0
1084 | 92814163 | 92814145 | 49673503 | 1 | 1 | 1 | 2 | 91.14.02-001 | ФСЭМ-2001, 91.14.02-001 , приказ Минстроя России № 876/пр от 26.12.2019 | Автомобили бортовые, грузоподъемность до 5 т | 1367 | 1011 | маш.-ч. | маш.-ч. | 1 | 0.01 | 0 | 65.71 | 11.6 | 0 | 0 | 1 | 0 |  | 0.01 | 2 | 92814151 | 683 | 0 | 0 | 0 | 0 | 0 | 0 | 0 | 0
1084 | 92814164 | 92814145 | 49523203 | 1 | 1 | 1 | 3 | 01.7.03.01-0001 | ФССЦ-2001, 01.7.03.01-0001, приказ Минстроя России № 876/пр от 26.12.2019 | Вода | 1339 | 1007 | м3 | м3 | 1 | 0.44 | 2.44 | 0 | 0 | 0 | 0 | 1 | 0 |  | 0.44 | 2 | 92814152 | 684 | 0 | 0 | 0 | 0 | 0 | 0 | 0 | 0
1084 | 92814165 | 92814145 | 49528707 | 1 | 1 | 1 | 3 | 04.3.02.09-0102 | ФССЦ-2001, 04.3.02.09-0102, приказ Минстроя России № 876/пр от 26.12.2019 | Смеси сухие водостойкие для затирки межплиточных швов шириной 1-6 мм (различная цветовая гамма) | 1348 | 1009 | т | т | 1000 | 0.009 | 6513 | 0 | 0 | 0 | 0 | 1 | 0 |  | 0.009 | 2 | 92814153 | 685 | 0 | 0 | 0 | 0 | 0 | 0 | 0 | 0
1084 | 92814166 | 92814145 | 49512490 | 70 | 1 | 1 | 3 | 06.2.05.03 |  | Плиты керамогранитные 600х600 мм | 1327 | 1005 | м2 | м2 | 1 | 102 | 0 | 0 | 0 | 0 | 0 | 0 | 0 |  | 102 | 3 | -1 |  | 0 | 0 | 0 | 0 | 0 | 0 | 0 | 0
1084 | 92814167 | 92814145 | 49513277 | 70 | 1 | 1 | 3 | 11.2.04.05 |  | Рейки деревянные | 1339 | 1007 | м3 | м3 | 1 | 0.01 | 0 | 0 | 0 | 0 | 0 | 0 | 0 |  | 0.01 | 3 | -1 |  | 0 | 0 | 0 | 0 | 0 | 0 | 0 | 0
1084 | 92814168 | 92814145 | 49513804 | 70 | 1 | 1 | 3 | 14.1.06.02 |  | Клей для облицовочных работ (сухая смесь) | 1348 | 1009 | т | т | 1000 | 1.2 | 0 | 0 | 0 | 0 | 0 | 0 | 0 |  | 1.2 | 3 | -1 |  | 0 | 0 | 0 | 0 | 0 | 0 | 0 | 0
1084 | 92814169 | 92814145 | 49513936 | 70 | 1 | 1 | 3 | 14.4.01.21 |  | Грунтовка | 1348 | 1009 | т | т | 1000 | 0 | 0 | 0 | 0 | 0 | 1 | 0 | 0 |  | 0 | 3 | -1 |  | 0 | 0 | 0 | 0 | 0 | 0 | 0 | 0
1124 | 92814180 | 92814174 | 49510715 | 70 | 1 | 1 | 1 | 1-100-30 |  | Затраты труда рабочих (Средний разряд - 3) | 1191 | 1013 | чел.-ч. | чел.-ч. | 1 | 3.45 | 0 | 0 | 0 | 8.53 | 0 | 1 | 1 |  | 3.45 | 2 | 92814175 | 690 | 0 | 0 | 0 | 0 | 0 | 0 | 0 | 0
1124 | 92814181 | 92814174 | 49510905 | 70 | 1 | 1 | 1 | 4-100-00 |  | Затраты труда машинистов | 1191 | 1013 | чел.-ч. | чел.-ч. | 1 | 0.02 | 0 | 0 | 0 | 0 | 0 | 1 | 2 |  | 0.02 | 2 | 92814176 | 691 | 0 | 0 | 0 | 0 | 0 | 0 | 0 | 0
1124 | 92814182 | 92814174 | 49673503 | 1 | 1 | 1 | 2 | 91.14.02-001 | ФСЭМ-2001, 91.14.02-001 , приказ Минстроя России № 876/пр от 26.12.2019 | Автомобили бортовые, грузоподъемность до 5 т | 1367 | 1011 | маш.-ч. | маш.-ч. | 1 | 0.02 | 0 | 65.71 | 11.6 | 0 | 0 | 1 | 0 |  | 0.02 | 2 | 92814177 | 692 | 0 | 0 | 0 | 0 | 0 | 0 | 0 | 0
1124 | 92814183 | 92814174 | 49523684 | 1 | 1 | 1 | 3 | 01.7.07.12-0022 | ФССЦ-2001, 01.7.07.12-0022, приказ Минстроя России № 876/пр от 26.12.2019 | Пленка полиэтиленовая, толщина 0,2-0,5 мм | 1327 | 1005 | м2 | м2 | 1 | 122.4 | 12.19 | 0 | 0 | 0 | 0 | 1 | 0 |  | 122.4 | 2 | 92814178 | 693 | 0 | 0 | 0 | 0 | 0 | 0 | 0 | 0
1127 | 92814192 | 92814186 | 49510731 | 70 | 1 | 1 | 1 | 1-100-35 |  | Затраты труда рабочих (Средний разряд - 3,5) | 1191 | 1013 | чел.-ч. | чел.-ч. | 1 | 4.14 | 0 | 0 | 0 | 9.07 | 0 | 1 | 1 |  | 4.14 | 2 | 92814187 | 695 | 0 | 0 | 0 | 0 | 0 | 0 | 0 | 0
1127 | 92814193 | 92814186 | 49510905 | 70 | 1 | 1 | 1 | 4-100-00 |  | Затраты труда машинистов | 1191 | 1013 | чел.-ч. | чел.-ч. | 1 | 0.11 | 0 | 0 | 0 | 0 | 0 | 1 | 2 |  | 0.11 | 2 | 92814188 | 696 | 0 | 0 | 0 | 0 | 0 | 0 | 0 | 0
1127 | 92814194 | 92814186 | 49673503 | 1 | 1 | 1 | 2 | 91.14.02-001 | ФСЭМ-2001, 91.14.02-001 , приказ Минстроя России № 876/пр от 26.12.2019 | Автомобили бортовые, грузоподъемность до 5 т | 1367 | 1011 | маш.-ч. | маш.-ч. | 1 | 0.11 | 0 | 65.71 | 11.6 | 0 | 0 | 1 | 0 |  | 0.11 | 2 | 92814189 | 697 | 0 | 0 | 0 | 0 | 0 | 0 | 0 | 0
1127 | 92814195 | 92814186 | 49523711 | 1 | 1 | 1 | 3 | 01.7.07.14-0057 | ФССЦ-2001, 01.7.07.14-0057, приказ Минстроя России № 876/пр от 26.12.2019 | Прокладки уплотнительные ПРП, диаметр 30 мм | 1308 | 1003 | 100 м | 100 м | 100 | 1.05 | 2500 | 0 | 0 | 0 | 0 | 1 | 0 |  | 1.05 | 2 | 92814191 | 699 | 0 | 0 | 0 | 0 | 0 | 0 | 0 | 0
1130 | 92814204 | 92814198 | 49510749 | 70 | 1 | 1 | 1 | 1-100-38 |  | Затраты труда рабочих (Средний разряд - 3,8) | 1191 | 1013 | чел.-ч. | чел.-ч. | 1 | 9.47 | 0 | 0 | 0 | 9.4 | 0 | 1 | 1 |  | 9.47 | 2 | 92814199 | 700 | 0 | 0 | 0 | 0 | 0 | 0 | 0 | 0
1130 | 92814205 | 92814198 | 49510905 | 70 | 1 | 1 | 1 | 4-100-00 |  | Затраты труда машинистов | 1191 | 1013 | чел.-ч. | чел.-ч. | 1 | 0.31 | 0 | 0 | 0 | 0 | 0 | 1 | 2 |  | 0.31 | 2 | 92814200 | 701 | 0 | 0 | 0 | 0 | 0 | 0 | 0 | 0
1130 | 92814206 | 92814198 | 49672703 | 1 | 1 | 1 | 2 | 91.06.03-055 | ФСЭМ-2001, 91.06.03-055 , приказ Минстроя России № 876/пр от 26.12.2019 | Лебедки электрические тяговым усилием 19,62 кН (2 т) | 1367 | 1011 | маш.-ч. | маш.-ч. | 1 | 0.45 | 0 | 6.66 | 0 | 0 | 0 | 1 | 0 |  | 0.45 | 2 | 92814201 | 702 | 0 | 0 | 0 | 0 | 0 | 0 | 0 | 0
1130 | 92814207 | 92814198 | 49673503 | 1 | 1 | 1 | 2 | 91.14.02-001 | ФСЭМ-2001, 91.14.02-001 , приказ Минстроя России № 876/пр от 26.12.2019 | Автомобили бортовые, грузоподъемность до 5 т | 1367 | 1011 | маш.-ч. | маш.-ч. | 1 | 0.31 | 0 | 65.71 | 11.6 | 0 | 0 | 1 | 0 |  | 0.31 | 2 | 92814202 | 703 | 0 | 0 | 0 | 0 | 0 | 0 | 0 | 0
1130 | 92814208 | 92814198 | 49513645 | 70 | 1 | 1 | 3 | 12.2.05.06 |  | Изделия теплоизоляционные из пенопласта | 1339 | 1007 | м3 | м3 | 1 | 1.02 | 0 | 0 | 0 | 0 | 0 | 0 | 0 |  | 1.02 | 3 | -1 |  | 0 | 0 | 0 | 0 | 0 | 0 | 0 | 0
1132 | 92814217 | 92814210 | 49510721 | 70 | 1 | 1 | 1 | 1-100-33 |  | Затраты труда рабочих (Средний разряд - 3,3) | 1191 | 1013 | чел.-ч. | чел.-ч. | 1 | 11.6 | 0 | 0 | 0 | 8.86 | 0 | 1 | 1 |  | 11.6 | 2 | 92814211 | 705 | 0 | 0 | 0 | 0 | 0 | 0 | 0 | 0
1132 | 92814218 | 92814210 | 49510905 | 70 | 1 | 1 | 1 | 4-100-00 |  | Затраты труда машинистов | 1191 | 1013 | чел.-ч. | чел.-ч. | 1 | 0.35 | 0 | 0 | 0 | 0 | 0 | 1 | 2 |  | 0.35 | 2 | 92814212 | 706 | 0 | 0 | 0 | 0 | 0 | 0 | 0 | 0
1132 | 92814219 | 92814210 | 49672573 | 1 | 1 | 1 | 2 | 91.05.05-015 | ФСЭМ-2001, 91.05.05-015 , приказ Минстроя России № 876/пр от 26.12.2019 | Краны на автомобильном ходу, грузоподъемность 16 т | 1367 | 1011 | маш.-ч. | маш.-ч. | 1 | 0.15 | 0 | 115.4 | 13.5 | 0 | 0 | 1 | 0 |  | 0.15 | 2 | 92814213 | 707 | 0 | 0 | 0 | 0 | 0 | 0 | 0 | 0
1132 | 92814220 | 92814210 | 49673503 | 1 | 1 | 1 | 2 | 91.14.02-001 | ФСЭМ-2001, 91.14.02-001 , приказ Минстроя России № 876/пр от 26.12.2019 | Автомобили бортовые, грузоподъемность до 5 т | 1367 | 1011 | маш.-ч. | маш.-ч. | 1 | 0.2 | 0 | 65.71 | 11.6 | 0 | 0 | 1 | 0 |  | 0.2 | 2 | 92814214 | 708 | 0 | 0 | 0 | 0 | 0 | 0 | 0 | 0
1132 | 92814221 | 92814210 | 49542609 | 1 | 1 | 1 | 3 | 08.3.03.04-0012 | ФССЦ-2001, 08.3.03.04-0012, приказ Минстроя России № 876/пр от 26.12.2019 | Проволока светлая, диаметр 1,1 мм | 1348 | 1009 | т | т | 1000 | 0.028 | 10200 | 0 | 0 | 0 | 0 | 1 | 0 |  | 0.028 | 2 | 92814215 | 709 | 0 | 0 | 0 | 0 | 0 | 0 | 0 | 0
1132 | 92814222 | 92814210 | 49513070 | 70 | 1 | 1 | 3 | 08.4.03.03 |  | Арматура | 1348 | 1009 | т | т | 1000 | 1 | 0 | 0 | 0 | 0 | 0 | 0 | 0 |  | 1 | 3 | -1 |  | 0 | 0 | 0 | 0 | 0 | 0 | 0 | 0
1134 | 92814231 | 92814224 | 49510689 | 70 | 1 | 1 | 1 | 1-100-22 |  | Затраты труда рабочих (Средний разряд - 2,2) | 1191 | 1013 | чел.-ч. | чел.-ч. | 1 | 35.6 | 0 | 0 | 0 | 7.94 | 0 | 1 | 1 |  | 35.6 | 2 | 92814225 | 711 | 0 | 0 | 0 | 0 | 0 | 0 | 0 | 0
1134 | 92814232 | 92814224 | 49510905 | 70 | 1 | 1 | 1 | 4-100-00 |  | Затраты труда машинистов | 1191 | 1013 | чел.-ч. | чел.-ч. | 1 | 1.27 | 0 | 0 | 0 | 0 | 0 | 1 | 2 |  | 1.27 | 2 | 92814226 | 712 | 0 | 0 | 0 | 0 | 0 | 0 | 0 | 0
1134 | 92814233 | 92814224 | 49672767 | 1 | 1 | 1 | 2 | 91.06.06-048 | ФСЭМ-2001, 91.06.06-048 , приказ Минстроя России № 876/пр от 26.12.2019 | Подъемники одномачтовые, грузоподъемность до 500 кг, высота подъема 45 м | 1367 | 1011 | маш.-ч. | маш.-ч. | 1 | 1.27 | 0 | 31.26 | 13.5 | 0 | 0 | 1 | 0 |  | 1.27 | 2 | 92814227 | 713 | 0 | 0 | 0 | 0 | 0 | 0 | 0 | 0
1134 | 92814234 | 92814224 | 49672851 | 1 | 1 | 1 | 2 | 91.07.04-002 | ФСЭМ-2001, 91.07.04-002 , приказ Минстроя России № 876/пр от 26.12.2019 | Вибраторы поверхностные | 1367 | 1011 | маш.-ч. | маш.-ч. | 1 | 7.82 | 0 | 0.5 | 0 | 0 | 0 | 1 | 0 |  | 7.82 | 2 | 92814228 | 714 | 0 | 0 | 0 | 0 | 0 | 0 | 0 | 0
1134 | 92814235 | 92814224 | 49523203 | 1 | 1 | 1 | 3 | 01.7.03.01-0001 | ФССЦ-2001, 01.7.03.01-0001, приказ Минстроя России № 876/пр от 26.12.2019 | Вода | 1339 | 1007 | м3 | м3 | 1 | 3.5 | 2.44 | 0 | 0 | 0 | 0 | 1 | 0 |  | 3.5 | 2 | 92814229 | 715 | 0 | 0 | 0 | 0 | 0 | 0 | 0 | 0
1134 | 92814236 | 92814224 | 49511785 | 70 | 1 | 1 | 3 | 04.3.01.09 |  | Раствор готовый кладочный тяжелый цементный | 1339 | 1007 | м3 | м3 | 1 | 2.04 | 0 | 0 | 0 | 0 | 0 | 0 | 0 |  | 2.04 | 3 | -1 |  | 0 | 0 | 0 | 0 | 0 | 0 | 0 | 0
1136 | 92814244 | 92814238 | 49510689 | 70 | 1 | 1 | 1 | 1-100-22 |  | Затраты труда рабочих (Средний разряд - 2,2) | 1191 | 1013 | чел.-ч. | чел.-ч. | 1 | 0.44 | 0 | 0 | 0 | 7.94 | 0 | 1 | 1 | *4 | 1.76 | 2 | 92814239 | 717 | 0 | 0 | 0 | 0 | 0 | 0 | 0 | 0
1136 | 92814245 | 92814238 | 49510905 | 70 | 1 | 1 | 1 | 4-100-00 |  | Затраты труда машинистов | 1191 | 1013 | чел.-ч. | чел.-ч. | 1 | 0.21 | 0 | 0 | 0 | 0 | 0 | 1 | 2 | *4 | 0.84 | 2 | 92814240 | 718 | 0 | 0 | 0 | 0 | 0 | 0 | 0 | 0
1136 | 92814246 | 92814238 | 49672767 | 1 | 1 | 1 | 2 | 91.06.06-048 | ФСЭМ-2001, 91.06.06-048 , приказ Минстроя России № 876/пр от 26.12.2019 | Подъемники одномачтовые, грузоподъемность до 500 кг, высота подъема 45 м | 1367 | 1011 | маш.-ч. | маш.-ч. | 1 | 0.21 | 0 | 31.26 | 13.5 | 0 | 0 | 1 | 0 | *4 | 0.84 | 2 | 92814241 | 719 | 0 | 0 | 0 | 0 | 0 | 0 | 0 | 0
1136 | 92814247 | 92814238 | 49672851 | 1 | 1 | 1 | 2 | 91.07.04-002 | ФСЭМ-2001, 91.07.04-002 , приказ Минстроя России № 876/пр от 26.12.2019 | Вибраторы поверхностные | 1367 | 1011 | маш.-ч. | маш.-ч. | 1 | 2 | 0 | 0.5 | 0 | 0 | 0 | 1 | 0 | *4 | 8 | 2 | 92814242 | 720 | 0 | 0 | 0 | 0 | 0 | 0 | 0 | 0
1136 | 92814248 | 92814238 | 49511785 | 70 | 1 | 1 | 3 | 04.3.01.09 |  | Раствор готовый кладочный тяжелый цементный | 1339 | 1007 | м3 | м3 | 1 | 0.51 | 0 | 0 | 0 | 0 | 0 | 0 | 0 | *4 | 2.04 | 3 | -1 |  | 0 | 0 | 0 | 0 | 0 | 0 | 0 | 0
1138 | 92814256 | 92814250 | 49510731 | 70 | 1 | 1 | 1 | 1-100-35 |  | Затраты труда рабочих (Средний разряд - 3,5) | 1191 | 1013 | чел.-ч. | чел.-ч. | 1 | 69 | 0 | 0 | 0 | 9.07 | 0 | 1 | 1 |  | 69 | 2 | 92814251 | 722 | 0 | 0 | 0 | 0 | 0 | 0 | 0 | 0
1138 | 92814257 | 92814250 | 49674177 | 1 | 1 | 1 | 2 | 91.21.07-011 | ФСЭМ-2001, 91.21.07-011 , приказ Минстроя России № 876/пр от 26.12.2019 | Машины мозаично-шлифовальные | 1367 | 1011 | маш.-ч. | маш.-ч. | 1 | 27.59 | 0 | 1.5 | 0 | 0 | 0 | 1 | 0 | *0,5 | 13.795 | 2 | 92814252 | 723 | 0 | 0 | 0 | 0 | 0 | 0 | 0 | 0
1138 | 92814258 | 92814250 | 49674368 | 1 | 1 | 1 | 2 | 91.21.22-638 | ФСЭМ-2001, 91.21.22-638 , приказ Минстроя России № 876/пр от 26.12.2019 | Пылесосы промышленные, мощность до 2000 Вт | 1367 | 1011 | маш.-ч. | маш.-ч. | 1 | 1.8 | 0 | 3.29 | 0 | 0 | 0 | 1 | 0 | *0,5 | 0.9 | 2 | 92814253 | 724 | 0 | 0 | 0 | 0 | 0 | 0 | 0 | 0
1138 | 92814259 | 92814250 | 49523203 | 1 | 1 | 1 | 3 | 01.7.03.01-0001 | ФССЦ-2001, 01.7.03.01-0001, приказ Минстроя России № 876/пр от 26.12.2019 | Вода | 1339 | 1007 | м3 | м3 | 1 | 2 | 2.44 | 0 | 0 | 0 | 0 | 1 | 0 |  | 2 | 2 | 92814254 | 725 | 0 | 0 | 0 | 0 | 0 | 0 | 0 | 0
1138 | 92814260 | 92814250 | 49526096 | 1 | 1 | 1 | 3 | 01.7.17.05-0021 | ФССЦ-2001, 01.7.17.05-0021, приказ Минстроя России № 876/пр от 26.12.2019 | Карборунд | 1346 | 1009 | кг | кг | 1 | 2 | 5.71 | 0 | 0 | 0 | 0 | 1 | 0 |  | 2 | 2 | 92814255 | 726 | 0 | 0 | 0 | 0 | 0 | 0 | 0 | 0
1175 | 92814268 | 92814262 | 49510715 | 70 | 1 | 1 | 1 | 1-100-30 |  | Затраты труда рабочих (Средний разряд - 3) | 1191 | 1013 | чел.-ч. | чел.-ч. | 1 | 3.45 | 0 | 0 | 0 | 8.53 | 0 | 1 | 1 |  | 3.45 | 2 | 92814263 | 727 | 0 | 0 | 0 | 0 | 0 | 0 | 0 | 0
1175 | 92814269 | 92814262 | 49510905 | 70 | 1 | 1 | 1 | 4-100-00 |  | Затраты труда машинистов | 1191 | 1013 | чел.-ч. | чел.-ч. | 1 | 0.02 | 0 | 0 | 0 | 0 | 0 | 1 | 2 |  | 0.02 | 2 | 92814264 | 728 | 0 | 0 | 0 | 0 | 0 | 0 | 0 | 0
1175 | 92814270 | 92814262 | 49673503 | 1 | 1 | 1 | 2 | 91.14.02-001 | ФСЭМ-2001, 91.14.02-001 , приказ Минстроя России № 876/пр от 26.12.2019 | Автомобили бортовые, грузоподъемность до 5 т | 1367 | 1011 | маш.-ч. | маш.-ч. | 1 | 0.02 | 0 | 65.71 | 11.6 | 0 | 0 | 1 | 0 |  | 0.02 | 2 | 92814265 | 729 | 0 | 0 | 0 | 0 | 0 | 0 | 0 | 0
1175 | 92814271 | 92814262 | 49523684 | 1 | 1 | 1 | 3 | 01.7.07.12-0022 | ФССЦ-2001, 01.7.07.12-0022, приказ Минстроя России № 876/пр от 26.12.2019 | Пленка полиэтиленовая, толщина 0,2-0,5 мм | 1327 | 1005 | м2 | м2 | 1 | 122.4 | 12.19 | 0 | 0 | 0 | 0 | 1 | 0 |  | 122.4 | 2 | 92814266 | 730 | 0 | 0 | 0 | 0 | 0 | 0 | 0 | 0
1178 | 92814280 | 92814274 | 49510731 | 70 | 1 | 1 | 1 | 1-100-35 |  | Затраты труда рабочих (Средний разряд - 3,5) | 1191 | 1013 | чел.-ч. | чел.-ч. | 1 | 4.14 | 0 | 0 | 0 | 9.07 | 0 | 1 | 1 |  | 4.14 | 2 | 92814275 | 732 | 0 | 0 | 0 | 0 | 0 | 0 | 0 | 0
1178 | 92814281 | 92814274 | 49510905 | 70 | 1 | 1 | 1 | 4-100-00 |  | Затраты труда машинистов | 1191 | 1013 | чел.-ч. | чел.-ч. | 1 | 0.11 | 0 | 0 | 0 | 0 | 0 | 1 | 2 |  | 0.11 | 2 | 92814276 | 733 | 0 | 0 | 0 | 0 | 0 | 0 | 0 | 0
1178 | 92814282 | 92814274 | 49673503 | 1 | 1 | 1 | 2 | 91.14.02-001 | ФСЭМ-2001, 91.14.02-001 , приказ Минстроя России № 876/пр от 26.12.2019 | Автомобили бортовые, грузоподъемность до 5 т | 1367 | 1011 | маш.-ч. | маш.-ч. | 1 | 0.11 | 0 | 65.71 | 11.6 | 0 | 0 | 1 | 0 |  | 0.11 | 2 | 92814277 | 734 | 0 | 0 | 0 | 0 | 0 | 0 | 0 | 0
1178 | 92814283 | 92814274 | 49523711 | 1 | 1 | 1 | 3 | 01.7.07.14-0057 | ФССЦ-2001, 01.7.07.14-0057, приказ Минстроя России № 876/пр от 26.12.2019 | Прокладки уплотнительные ПРП, диаметр 30 мм | 1308 | 1003 | 100 м | 100 м | 100 | 1.05 | 2500 | 0 | 0 | 0 | 0 | 1 | 0 |  | 1.05 | 2 | 92814279 | 736 | 0 | 0 | 0 | 0 | 0 | 0 | 0 | 0
1181 | 92814292 | 92814286 | 49510749 | 70 | 1 | 1 | 1 | 1-100-38 |  | Затраты труда рабочих (Средний разряд - 3,8) | 1191 | 1013 | чел.-ч. | чел.-ч. | 1 | 9.47 | 0 | 0 | 0 | 9.4 | 0 | 1 | 1 |  | 9.47 | 2 | 92814287 | 737 | 0 | 0 | 0 | 0 | 0 | 0 | 0 | 0
1181 | 92814293 | 92814286 | 49510905 | 70 | 1 | 1 | 1 | 4-100-00 |  | Затраты труда машинистов | 1191 | 1013 | чел.-ч. | чел.-ч. | 1 | 0.31 | 0 | 0 | 0 | 0 | 0 | 1 | 2 |  | 0.31 | 2 | 92814288 | 738 | 0 | 0 | 0 | 0 | 0 | 0 | 0 | 0
1181 | 92814294 | 92814286 | 49672703 | 1 | 1 | 1 | 2 | 91.06.03-055 | ФСЭМ-2001, 91.06.03-055 , приказ Минстроя России № 876/пр от 26.12.2019 | Лебедки электрические тяговым усилием 19,62 кН (2 т) | 1367 | 1011 | маш.-ч. | маш.-ч. | 1 | 0.45 | 0 | 6.66 | 0 | 0 | 0 | 1 | 0 |  | 0.45 | 2 | 92814289 | 739 | 0 | 0 | 0 | 0 | 0 | 0 | 0 | 0
1181 | 92814295 | 92814286 | 49673503 | 1 | 1 | 1 | 2 | 91.14.02-001 | ФСЭМ-2001, 91.14.02-001 , приказ Минстроя России № 876/пр от 26.12.2019 | Автомобили бортовые, грузоподъемность до 5 т | 1367 | 1011 | маш.-ч. | маш.-ч. | 1 | 0.31 | 0 | 65.71 | 11.6 | 0 | 0 | 1 | 0 |  | 0.31 | 2 | 92814290 | 740 | 0 | 0 | 0 | 0 | 0 | 0 | 0 | 0
1181 | 92814296 | 92814286 | 49513645 | 70 | 1 | 1 | 3 | 12.2.05.06 |  | Изделия теплоизоляционные из пенопласта | 1339 | 1007 | м3 | м3 | 1 | 1.02 | 0 | 0 | 0 | 0 | 0 | 0 | 0 |  | 1.02 | 3 | -1 |  | 0 | 0 | 0 | 0 | 0 | 0 | 0 | 0
1183 | 92814305 | 92814298 | 49510721 | 70 | 1 | 1 | 1 | 1-100-33 |  | Затраты труда рабочих (Средний разряд - 3,3) | 1191 | 1013 | чел.-ч. | чел.-ч. | 1 | 11.6 | 0 | 0 | 0 | 8.86 | 0 | 1 | 1 |  | 11.6 | 2 | 92814299 | 742 | 0 | 0 | 0 | 0 | 0 | 0 | 0 | 0
1183 | 92814306 | 92814298 | 49510905 | 70 | 1 | 1 | 1 | 4-100-00 |  | Затраты труда машинистов | 1191 | 1013 | чел.-ч. | чел.-ч. | 1 | 0.35 | 0 | 0 | 0 | 0 | 0 | 1 | 2 |  | 0.35 | 2 | 92814300 | 743 | 0 | 0 | 0 | 0 | 0 | 0 | 0 | 0
1183 | 92814307 | 92814298 | 49672573 | 1 | 1 | 1 | 2 | 91.05.05-015 | ФСЭМ-2001, 91.05.05-015 , приказ Минстроя России № 876/пр от 26.12.2019 | Краны на автомобильном ходу, грузоподъемность 16 т | 1367 | 1011 | маш.-ч. | маш.-ч. | 1 | 0.15 | 0 | 115.4 | 13.5 | 0 | 0 | 1 | 0 |  | 0.15 | 2 | 92814301 | 744 | 0 | 0 | 0 | 0 | 0 | 0 | 0 | 0
1183 | 92814308 | 92814298 | 49673503 | 1 | 1 | 1 | 2 | 91.14.02-001 | ФСЭМ-2001, 91.14.02-001 , приказ Минстроя России № 876/пр от 26.12.2019 | Автомобили бортовые, грузоподъемность до 5 т | 1367 | 1011 | маш.-ч. | маш.-ч. | 1 | 0.2 | 0 | 65.71 | 11.6 | 0 | 0 | 1 | 0 |  | 0.2 | 2 | 92814302 | 745 | 0 | 0 | 0 | 0 | 0 | 0 | 0 | 0
1183 | 92814309 | 92814298 | 49542609 | 1 | 1 | 1 | 3 | 08.3.03.04-0012 | ФССЦ-2001, 08.3.03.04-0012, приказ Минстроя России № 876/пр от 26.12.2019 | Проволока светлая, диаметр 1,1 мм | 1348 | 1009 | т | т | 1000 | 0.028 | 10200 | 0 | 0 | 0 | 0 | 1 | 0 |  | 0.028 | 2 | 92814303 | 746 | 0 | 0 | 0 | 0 | 0 | 0 | 0 | 0
1183 | 92814310 | 92814298 | 49513070 | 70 | 1 | 1 | 3 | 08.4.03.03 |  | Арматура | 1348 | 1009 | т | т | 1000 | 1 | 0 | 0 | 0 | 0 | 0 | 0 | 0 |  | 1 | 3 | -1 |  | 0 | 0 | 0 | 0 | 0 | 0 | 0 | 0
1185 | 92814319 | 92814312 | 49510689 | 70 | 1 | 1 | 1 | 1-100-22 |  | Затраты труда рабочих (Средний разряд - 2,2) | 1191 | 1013 | чел.-ч. | чел.-ч. | 1 | 35.6 | 0 | 0 | 0 | 7.94 | 0 | 1 | 1 |  | 35.6 | 2 | 92814313 | 748 | 0 | 0 | 0 | 0 | 0 | 0 | 0 | 0
1185 | 92814320 | 92814312 | 49510905 | 70 | 1 | 1 | 1 | 4-100-00 |  | Затраты труда машинистов | 1191 | 1013 | чел.-ч. | чел.-ч. | 1 | 1.27 | 0 | 0 | 0 | 0 | 0 | 1 | 2 |  | 1.27 | 2 | 92814314 | 749 | 0 | 0 | 0 | 0 | 0 | 0 | 0 | 0
1185 | 92814321 | 92814312 | 49672767 | 1 | 1 | 1 | 2 | 91.06.06-048 | ФСЭМ-2001, 91.06.06-048 , приказ Минстроя России № 876/пр от 26.12.2019 | Подъемники одномачтовые, грузоподъемность до 500 кг, высота подъема 45 м | 1367 | 1011 | маш.-ч. | маш.-ч. | 1 | 1.27 | 0 | 31.26 | 13.5 | 0 | 0 | 1 | 0 |  | 1.27 | 2 | 92814315 | 750 | 0 | 0 | 0 | 0 | 0 | 0 | 0 | 0
1185 | 92814322 | 92814312 | 49672851 | 1 | 1 | 1 | 2 | 91.07.04-002 | ФСЭМ-2001, 91.07.04-002 , приказ Минстроя России № 876/пр от 26.12.2019 | Вибраторы поверхностные | 1367 | 1011 | маш.-ч. | маш.-ч. | 1 | 7.82 | 0 | 0.5 | 0 | 0 | 0 | 1 | 0 |  | 7.82 | 2 | 92814316 | 751 | 0 | 0 | 0 | 0 | 0 | 0 | 0 | 0
1185 | 92814323 | 92814312 | 49523203 | 1 | 1 | 1 | 3 | 01.7.03.01-0001 | ФССЦ-2001, 01.7.03.01-0001, приказ Минстроя России № 876/пр от 26.12.2019 | Вода | 1339 | 1007 | м3 | м3 | 1 | 3.5 | 2.44 | 0 | 0 | 0 | 0 | 1 | 0 |  | 3.5 | 2 | 92814317 | 752 | 0 | 0 | 0 | 0 | 0 | 0 | 0 | 0
1185 | 92814324 | 92814312 | 49511785 | 70 | 1 | 1 | 3 | 04.3.01.09 |  | Раствор готовый кладочный тяжелый цементный | 1339 | 1007 | м3 | м3 | 1 | 2.04 | 0 | 0 | 0 | 0 | 0 | 0 | 0 |  | 2.04 | 3 | -1 |  | 0 | 0 | 0 | 0 | 0 | 0 | 0 | 0
1187 | 92814332 | 92814326 | 49510689 | 70 | 1 | 1 | 1 | 1-100-22 |  | Затраты труда рабочих (Средний разряд - 2,2) | 1191 | 1013 | чел.-ч. | чел.-ч. | 1 | 0.44 | 0 | 0 | 0 | 7.94 | 0 | 1 | 1 | *4 | 1.76 | 2 | 92814327 | 754 | 0 | 0 | 0 | 0 | 0 | 0 | 0 | 0
1187 | 92814333 | 92814326 | 49510905 | 70 | 1 | 1 | 1 | 4-100-00 |  | Затраты труда машинистов | 1191 | 1013 | чел.-ч. | чел.-ч. | 1 | 0.21 | 0 | 0 | 0 | 0 | 0 | 1 | 2 | *4 | 0.84 | 2 | 92814328 | 755 | 0 | 0 | 0 | 0 | 0 | 0 | 0 | 0
1187 | 92814334 | 92814326 | 49672767 | 1 | 1 | 1 | 2 | 91.06.06-048 | ФСЭМ-2001, 91.06.06-048 , приказ Минстроя России № 876/пр от 26.12.2019 | Подъемники одномачтовые, грузоподъемность до 500 кг, высота подъема 45 м | 1367 | 1011 | маш.-ч. | маш.-ч. | 1 | 0.21 | 0 | 31.26 | 13.5 | 0 | 0 | 1 | 0 | *4 | 0.84 | 2 | 92814329 | 756 | 0 | 0 | 0 | 0 | 0 | 0 | 0 | 0
1187 | 92814335 | 92814326 | 49672851 | 1 | 1 | 1 | 2 | 91.07.04-002 | ФСЭМ-2001, 91.07.04-002 , приказ Минстроя России № 876/пр от 26.12.2019 | Вибраторы поверхностные | 1367 | 1011 | маш.-ч. | маш.-ч. | 1 | 2 | 0 | 0.5 | 0 | 0 | 0 | 1 | 0 | *4 | 8 | 2 | 92814330 | 757 | 0 | 0 | 0 | 0 | 0 | 0 | 0 | 0
1187 | 92814336 | 92814326 | 49511785 | 70 | 1 | 1 | 3 | 04.3.01.09 |  | Раствор готовый кладочный тяжелый цементный | 1339 | 1007 | м3 | м3 | 1 | 0.51 | 0 | 0 | 0 | 0 | 0 | 0 | 0 | *4 | 2.04 | 3 | -1 |  | 0 | 0 | 0 | 0 | 0 | 0 | 0 | 0
1189 | 92814344 | 92814338 | 49510731 | 70 | 1 | 1 | 1 | 1-100-35 |  | Затраты труда рабочих (Средний разряд - 3,5) | 1191 | 1013 | чел.-ч. | чел.-ч. | 1 | 69 | 0 | 0 | 0 | 9.07 | 0 | 1 | 1 |  | 69 | 2 | 92814339 | 759 | 0 | 0 | 0 | 0 | 0 | 0 | 0 | 0
1189 | 92814345 | 92814338 | 49674177 | 1 | 1 | 1 | 2 | 91.21.07-011 | ФСЭМ-2001, 91.21.07-011 , приказ Минстроя России № 876/пр от 26.12.2019 | Машины мозаично-шлифовальные | 1367 | 1011 | маш.-ч. | маш.-ч. | 1 | 27.59 | 0 | 1.5 | 0 | 0 | 0 | 1 | 0 | *0,5 | 13.795 | 2 | 92814340 | 760 | 0 | 0 | 0 | 0 | 0 | 0 | 0 | 0
1189 | 92814346 | 92814338 | 49674368 | 1 | 1 | 1 | 2 | 91.21.22-638 | ФСЭМ-2001, 91.21.22-638 , приказ Минстроя России № 876/пр от 26.12.2019 | Пылесосы промышленные, мощность до 2000 Вт | 1367 | 1011 | маш.-ч. | маш.-ч. | 1 | 1.8 | 0 | 3.29 | 0 | 0 | 0 | 1 | 0 | *0,5 | 0.9 | 2 | 92814341 | 761 | 0 | 0 | 0 | 0 | 0 | 0 | 0 | 0
1189 | 92814347 | 92814338 | 49523203 | 1 | 1 | 1 | 3 | 01.7.03.01-0001 | ФССЦ-2001, 01.7.03.01-0001, приказ Минстроя России № 876/пр от 26.12.2019 | Вода | 1339 | 1007 | м3 | м3 | 1 | 2 | 2.44 | 0 | 0 | 0 | 0 | 1 | 0 |  | 2 | 2 | 92814342 | 762 | 0 | 0 | 0 | 0 | 0 | 0 | 0 | 0
1189 | 92814348 | 92814338 | 49526096 | 1 | 1 | 1 | 3 | 01.7.17.05-0021 | ФССЦ-2001, 01.7.17.05-0021, приказ Минстроя России № 876/пр от 26.12.2019 | Карборунд | 1346 | 1009 | кг | кг | 1 | 2 | 5.71 | 0 | 0 | 0 | 0 | 1 | 0 |  | 2 | 2 | 92814343 | 763 | 0 | 0 | 0 | 0 | 0 | 0 | 0 | 0
1226 | 92814356 | 92814350 | 49510731 | 70 | 1 | 1 | 1 | 1-100-35 |  | Затраты труда рабочих (Средний разряд - 3,5) | 1191 | 1013 | чел.-ч. | чел.-ч. | 1 | 69 | 0 | 0 | 0 | 9.07 | 0 | 1 | 1 |  | 69 | 2 | 92814351 | 764 | 0 | 0 | 0 | 0 | 0 | 0 | 0 | 0
1226 | 92814357 | 92814350 | 49674177 | 1 | 1 | 1 | 2 | 91.21.07-011 | ФСЭМ-2001, 91.21.07-011 , приказ Минстроя России № 876/пр от 26.12.2019 | Машины мозаично-шлифовальные | 1367 | 1011 | маш.-ч. | маш.-ч. | 1 | 27.59 | 0 | 1.5 | 0 | 0 | 0 | 1 | 0 |  | 27.59 | 2 | 92814352 | 765 | 0 | 0 | 0 | 0 | 0 | 0 | 0 | 0
1226 | 92814358 | 92814350 | 49674368 | 1 | 1 | 1 | 2 | 91.21.22-638 | ФСЭМ-2001, 91.21.22-638 , приказ Минстроя России № 876/пр от 26.12.2019 | Пылесосы промышленные, мощность до 2000 Вт | 1367 | 1011 | маш.-ч. | маш.-ч. | 1 | 1.8 | 0 | 3.29 | 0 | 0 | 0 | 1 | 0 |  | 1.8 | 2 | 92814353 | 766 | 0 | 0 | 0 | 0 | 0 | 0 | 0 | 0
1226 | 92814359 | 92814350 | 49523203 | 1 | 1 | 1 | 3 | 01.7.03.01-0001 | ФССЦ-2001, 01.7.03.01-0001, приказ Минстроя России № 876/пр от 26.12.2019 | Вода | 1339 | 1007 | м3 | м3 | 1 | 2 | 2.44 | 0 | 0 | 0 | 0 | 1 | 0 |  | 2 | 2 | 92814354 | 767 | 0 | 0 | 0 | 0 | 0 | 0 | 0 | 0
1226 | 92814360 | 92814350 | 49526096 | 1 | 1 | 1 | 3 | 01.7.17.05-0021 | ФССЦ-2001, 01.7.17.05-0021, приказ Минстроя России № 876/пр от 26.12.2019 | Карборунд | 1346 | 1009 | кг | кг | 1 | 2 | 5.71 | 0 | 0 | 0 | 0 | 1 | 0 |  | 2 | 2 | 92814355 | 768 | 0 | 0 | 0 | 0 | 0 | 0 | 0 | 0
1296 | 92814373 | 92814361 | 49510719 | 70 | 1 | 1 | 1 | 1-100-32 |  | Затраты труда рабочих (Средний разряд - 3,2) | 1191 | 1013 | чел.-ч. | чел.-ч. | 1 | 119.78 | 0 | 0 | 0 | 8.74 | 0 | 1 | 1 |  | 119.78 | 2 | 92814362 | 769 | 0 | 0 | 0 | 0 | 0 | 0 | 0 | 0
1296 | 92814374 | 92814361 | 49510905 | 70 | 1 | 1 | 1 | 4-100-00 |  | Затраты труда машинистов | 1191 | 1013 | чел.-ч. | чел.-ч. | 1 | 4.5 | 0 | 0 | 0 | 0 | 0 | 1 | 2 |  | 4.5 | 2 | 92814363 | 770 | 0 | 0 | 0 | 0 | 0 | 0 | 0 | 0
1296 | 92814375 | 92814361 | 49672727 | 1 | 1 | 1 | 2 | 91.06.05-011 | ФСЭМ-2001, 91.06.05-011 , приказ Минстроя России № 876/пр от 26.12.2019 | Погрузчики, грузоподъемность 5 т | 1367 | 1011 | маш.-ч. | маш.-ч. | 1 | 0.36 | 0 | 89.99 | 10.06 | 0 | 0 | 1 | 0 |  | 0.36 | 2 | 92814364 | 771 | 0 | 0 | 0 | 0 | 0 | 0 | 0 | 0
1296 | 92814376 | 92814361 | 49672767 | 1 | 1 | 1 | 2 | 91.06.06-048 | ФСЭМ-2001, 91.06.06-048 , приказ Минстроя России № 876/пр от 26.12.2019 | Подъемники одномачтовые, грузоподъемность до 500 кг, высота подъема 45 м | 1367 | 1011 | маш.-ч. | маш.-ч. | 1 | 2.3 | 0 | 31.26 | 13.5 | 0 | 0 | 1 | 0 |  | 2.3 | 2 | 92814365 | 772 | 0 | 0 | 0 | 0 | 0 | 0 | 0 | 0
1296 | 92814377 | 92814361 | 49672890 | 1 | 1 | 1 | 2 | 91.07.08-024 | ФСЭМ-2001, 91.07.08-024 , приказ Минстроя России № 876/пр от 26.12.2019 | Растворосмесители передвижные, объем барабана 65 л | 1367 | 1011 | маш.-ч. | маш.-ч. | 1 | 1.56 | 0 | 12.39 | 10.06 | 0 | 0 | 1 | 0 |  | 1.56 | 2 | 92814366 | 773 | 0 | 0 | 0 | 0 | 0 | 0 | 0 | 0
1296 | 92814378 | 92814361 | 49673503 | 1 | 1 | 1 | 2 | 91.14.02-001 | ФСЭМ-2001, 91.14.02-001 , приказ Минстроя России № 876/пр от 26.12.2019 | Автомобили бортовые, грузоподъемность до 5 т | 1367 | 1011 | маш.-ч. | маш.-ч. | 1 | 0.28 | 0 | 65.71 | 11.6 | 0 | 0 | 1 | 0 |  | 0.28 | 2 | 92814367 | 774 | 0 | 0 | 0 | 0 | 0 | 0 | 0 | 0
1296 | 92814379 | 92814361 | 49523203 | 1 | 1 | 1 | 3 | 01.7.03.01-0001 | ФССЦ-2001, 01.7.03.01-0001, приказ Минстроя России № 876/пр от 26.12.2019 | Вода | 1339 | 1007 | м3 | м3 | 1 | 0.1 | 2.44 | 0 | 0 | 0 | 0 | 1 | 0 |  | 0.1 | 2 | 92814368 | 775 | 0 | 0 | 0 | 0 | 0 | 0 | 0 | 0
1296 | 92814380 | 92814361 | 49526680 | 1 | 1 | 1 | 3 | 01.7.20.08-0051 | ФССЦ-2001, 01.7.20.08-0051, приказ Минстроя России № 876/пр от 26.12.2019 | Ветошь | 1346 | 1009 | кг | кг | 1 | 0.5 | 1.82 | 0 | 0 | 0 | 0 | 1 | 0 |  | 0.5 | 2 | 92814369 | 776 | 0 | 0 | 0 | 0 | 0 | 0 | 0 | 0
1296 | 92814381 | 92814361 | 49528707 | 1 | 1 | 1 | 3 | 04.3.02.09-0102 | ФССЦ-2001, 04.3.02.09-0102, приказ Минстроя России № 876/пр от 26.12.2019 | Смеси сухие водостойкие для затирки межплиточных швов шириной 1-6 мм (различная цветовая гамма) | 1348 | 1009 | т | т | 1000 | 0.05 | 6513 | 0 | 0 | 0 | 0 | 1 | 0 |  | 0.05 | 2 | 92814370 | 777 | 0 | 0 | 0 | 0 | 0 | 0 | 0 | 0
1296 | 92814382 | 92814361 | 49538534 | 1 | 1 | 1 | 3 | 06.2.02.01-0071 | ФССЦ-2001, 06.2.02.01-0071, приказ Минстроя России № 876/пр от 26.12.2019 | Плитка керамическая неглазурованная для полов гладкая, одноцветная с красителем квадратная и прямоугольная | 1327 | 1005 | м2 | м2 | 1 | 102 | 67.8 | 0 | 0 | 0 | 0 | 1 | 0 |  | 102 | 3 | -1 |  | 0 | 0 | 0 | 0 | 0 | 0 | 0 | 0
1296 | 92814383 | 92814361 | 49553506 | 1 | 1 | 1 | 3 | 14.1.06.02-1002 | ФССЦ-2001, 14.1.06.02-1002, приказ Минстроя России № 876/пр от 26.12.2019 | Клей плиточный | 1346 | 1009 | кг | кг | 1 | 450 | 1.37 | 0 | 0 | 0 | 0 | 1 | 0 |  | 450 | 2 | 92814372 | 779 | 0 | 0 | 0 | 0 | 0 | 0 | 0 | 0

## SrcKA (hidden)
0 | Smeta.RU (Terminal) (495) 974-1589 | _PS_ | 0 | 0 | 0 | Smeta.RU (Terminal) | ООО "ОДСК" Доп. раб. место FStS-0010953 | 1 | 10953 | 66422962 | 11 | 15 | 0 | 0
|  |  | 5.9.1.1 Устройство полов | Комплекс из 2-х многоквартирных домов со встроенными нежилыми помещениями поз.18.1 и 18.2, расположенный в 32, 33 микрорайонах в г. Липецке на земельном участке с кадастровым номером 48:20:0043601:296. 2-й этап строительства - корпус 2 (поз.18.2) | [10 empty] | 0 | 0