## 1.Ведомость
Наименование программного продукта: "Мастер сметных расчетов" v11.15, г. Орел, тел. +7 (910) 747-08-01
Инвестор: |  |  |  | 0
Заказчик: |  |  |  | 0
Генподрядчик: |  |  |  | 0
Субподрядчик: |  |  |  | 0
ВЕДОМОСТЬ ОБЪЕМОВ РАБОТ
0
Объект | Комплекс из 2-х многоквартирных домов со встроенными помещениями поз.18.1 и 18.2, расположенный в 32-33 микрорайонах в г. Липецке на земельном участке с кадастровым номером 48:20:0043601:296. 2-й этап строительства-корпус 2 (поз.18.2) |  |  |  | Комплекс из 2-х многоквартирных домов со встроенными помещениями поз.18.1 и 18.2, расположенный в 32-33 микрорайонах в г. Липецке на земельном участке с кадастровым номером 48:20:0043601:296. 2-й этап строительства-корпус 2 (поз.18.2)
Шифр: | 4.3.4 Пункт мойки колес А поз.19.1 |  |  |  | 4.3.4 Пункт мойки колес А поз.19.1
Основание: | Акт №226 ;Заявка №4860 от 30.07.20025г |  |  |  | Акт №226 ;Заявка №4860 от 30.07.20025г
№ п/п |  | Единица | Коли-
| Наименование работ и затрат | изме- | чество
рения
1 | 2 | 3 | 4
1 | Разработка грунта в отвал экскаваторами импортного производства с ковшом вместимостью 0,5 (0,5-0,63) м3, группа грунтов: 2 | 1000 м3 | 0.0062
Расчет объема : (8,7-2,5)/1000 = 0,0062
2 | Разработка грунта вручную с креплениями в траншеях шириной до 2 м, глубиной: до 2 м, группа грунтов 2 | 100 м3 | 0.025
Расчет объема : 2,5/100 = 0,025
3 | Устройство основания песчаного | 10 м3 | 0.272
Расчет объема : 2,72/10 = 0,272
3,1 | Песок природный II класс, средний, круглые сита | м3 | 2.992
4 | Устройство круглых сборных железобетонных канализационных колодцев диаметром: 1,5 м в сухих грунтах | 10 м3 | 0.12
Расчет объема : (0,4*2+0,4)/10 = 0,12
4,1 | Кольцо стеновое смотровых колодцев КС15.9, бетон В15 (М200), объем 0,40 м3, расход арматуры 7,02 кг | ШТ | 2
4,2 | Смеси бетонные тяжелого бетона (БСТ), класс В15 (М200) | м3 | 0.4
4,3 | Смеси бетонные тяжелого бетона (БСТ), класс В15 (М200) | м3 | -0.624
4,4 | Решетка для мойки колес L-3 м.п. | ШТ | 2
5 | Устройство ленточных фундаментов: бетонных | 100 м3 | 0.043
Расчет объема : 4,3/100 = 0,043
5,1 | Смеси бетонные тяжелого бетона (БСТ), класс В15 (М200) | м3 | 4.386
Сдал: | [5 empty] | 0
| [должность] / [подпись] | [расшифровка подписи]
М.П.
Принял: | [5 empty] | 0
| [должность] / [подпись] | [расшифровка подписи]
М.П.
Note on B3: Не заполнены Параметры Объекта (Акта) -> Должностные лица -> Инвестор -> Организация
Note on B4: Не заполнены Параметры Объекта (Акта) -> Должностные лица -> Заказчик -> Организация
Note on B5: Не заполнены Параметры Объекта (Акта) -> Должностные лица -> Генподрядчик -> Организация
Note on B6: Не заполнены Параметры Объекта (Акта) -> Должностные лица -> Субподрядчик -> Организация
Note on A9: Не заполнены Параметры Объекта -> Наименования -> Описание
Note on B38: Не заполнены Параметры Объекта (Акта) -> Должностные лица -> Сдал -> Должность
Note on C38: Не заполнены Параметры Объекта (Акта) -> Должностные лица -> Сдал -> Ф.И.О.
Note on B41: Не заполнены Параметры Объекта (Акта) -> Должностные лица -> Принял -> Должность
Note on C41: Не заполнены Параметры Объекта (Акта) -> Должностные лица -> Принял -> Ф.И.О.

## SourceOb.1 (hidden)
Параметры Объектной сметы для автоопределения настроек
0 | - Режим расчета: 1 - ресурсный / 2 - с построчной индексацией (ТСН Москва) / 3 - с построчной индексацией (ТЕР, ФЕР) / 4 - с итоговой индексацией (по статьям) / 5 - с итоговой индексацией (за итогом сметы)
1 | - Вид документа (1 - один уровень цен / 2 - два уровня цен)
0 | - Расчет за итогом сметы (1 - есть / 0 - нет)
1 | - Уровень цен, использованный последний раз (1 - Базовый / 2 - Текущий / 3 - Расчет за итогом сметы)
0 | - Детализация расчета за итогом сметы (1 - на Объект (на отдельном листе) / 2 - на Объект (под сметой) / 3 - на каждую Локальную смету / 4 - на Разделы / 5 - на Подразделы)
2 | - Способ расчета, использованный последний раз (0 - по сводному / 1 - по статьям / 2 - оба, по статьям и по сводному)
0 | - Базовый уровень рассчитанный в локальной смете (0 - нет / > 0 - есть)
3 | Локальная смета: | 4.3.4 | Пункт мойки колес
999 | Конец

## Source (hidden)
0 | Smeta.RU (Terminal) (495) 974-1589 |  | _PS_ |  | 0 | 0 | 0 | Smeta.RU (Terminal) | ООО "ОДСК" Доп. раб. место FStS-0031510 | 1 | 31510 | 66416438 | 11 | 15 | 0 | 0
[217 empty] | 1 | - номер последнего сформированного листа
[217 empty] | 350 | - шаблон подписей и шапки, использованный последний раз (номер первой строки шаблона)
[217 empty] | 1 | - уровень цен, использованный последний раз (1 - Базовый / 2 - Текущий)
[217 empty] | Параметры1.xls | - имя последнего использованного файла содержащего параметры
[217 empty] | 1 | - номер последнего сформированного листа SourceOb
[217 empty] | SourceOb.1 | - имя последнего сформированного листа SourceOb
1 | 122 | 1 | 66 | 0 | 4.3.4 Пункт мойки колес А поз.19.1 | Комплекс из 2-х многоквартирных домов со встроенными помещениями поз.18.1 и 18.2, расположенный в 32-33 микрорайонах в г. Липецке на земельном участке с кадастровым номером 48:20:0043601:296. 2-й этап строительства-корпус 2 (поз.18.2) |  | 0 | Акт №226 ;Заявка №4860 от 30.07.20025г | 0 | 0 | 11 |  | 0 | 0 | 0 | 0 |  | 4 |  | 0 | [31 empty] | 0 | [5 empty] | Сметные нормы списания | Коды ценников | 1 | 1 | 0 | 0 | 0 | 0 | 2 | 2 | 1 | 1 | 0 | 0 | 1 | 0 | 0 | ФЕР 2020 года (421пр за итогом по статьям) НОВОЕ СТРОИТЕЛЬСТВО | Версия 1.7.3 ГСН (ГЭСН, ФЕР) и ТЕР (Методики НР (812/пр, 636/пр, 611/пр) и СП (774/пр и 317/пр) применять с 08.01.2023 г.) | ФЕР-2020 с Изм.9 от 2021.12.20 | ФЕР-2020 с Изм.9 от 2021.12.20 | ФЕР-2020 с Изм.9 от 2021.12.20 | ФЕР-2020 с Изм.9 от 2021.12.20 | Поправки для базы ФЕР-2020 И9 от 2023.11.21 (в ред. 557/пр+648/пр) Новое строительство | 0 | 0 | 489201672 |  |  | 9 | [5 empty] | ГОСУДАРСТВЕННЫЕ СМЕТНЫЕ НОРМАТИВЫ (ФЕР-2020), утвержденные приказами Минстроя России от 26 декабря 2019 г. № 876/пр (в редакции приказов Минстроя РФ от 30 марта 2020 г. № 172/пр, от 1 июня 2020 г. № 294/пр, от 30 июня 2020 г. № 352/пр, от 20 октября 2020 г. № 636/пр, от 9 февраля 2021 г. № 51/пр, от 24 мая 2021 г. № 321/пр, от 24 июня 2021 г. № 408/пр, от 14 октября 2021 № 746/пр, от 20 декабря 2021 № 962/пр) | ГСН | 44551 | 395 |  |  |  |  | 0 | [29 empty] | 0
15 | 1
52 | 122 | 1 | 12 | 0 | 4.3.4 Пункт мойки колес А поз.19.1 | Комплекс из 2-х многоквартирных домов со встроенными помещениями поз.18.1 и 18.2, расположенный в 32-33 микрорайонах в г. Липецке на земельном участке с кадастровым номером 48:20:0043601:296. 2-й этап строительства-корпус 2 (поз.18.2) | [7 empty] | 56178 | 38992 | 4609 | 1775 | 12577 | 0 | 32.2056 | 3.0657 | 0 | 15385 | 9028 | 0 | 0 | 0 | 0 | 0 | 0 | 0 | 0 | 0 | 0 | 0 | 0 | 0 | 0 | 0 | 0 | 0 | 0 | 80591 | 80591 | 0 | 0 | 38992 | 38992 | 0 | 38992 | 0 | 0 | 0 | 0 | 0 | 0 | 0 | 0 | 0 | 0 | 0 | 0 | 0 | 0 | 0 | 0 | 0 | 0 | 0 | 0 | 0 | 0 | 0 | 0 | 0 | 0 | 0 | 0 | 0 | 0 | 0 | 0 | 0 | 0 | 0 | 0 | 0 | 0 | 0 | 0 | 0 | 0 | 0 | 0 | 0 | 0 | 0 | 0 | 0 | 0 | 0 | 0 | 0 | 0 | 0 | 0 | 0 | 0 | 0 | 0 | 0 | 0 | 0 | 0 | 0 | 0 | 0 | 0 | 0 | 0 | 0 | 0 | 0 | 0 | 0 | 0 | 0 | 0 | 0 | 0 | 0 | 0 | 0 | 0 | 0 | 0 | 0 | 0 | 0 | 0 | 0 | 0 | 0 | 0 | 0 | 0 | 0 | 0 | 0 | 0 | 0 | 0 | 0 | 0 | 0 | 0 | 0 | 0 | 0 | 0 | 0 | 0 | 0 | 0 | 0 | 0 | 0 | 0 | 0 | 0 | 0 | 0 | 0 | 0 | 0 | 0 | 0 | 0 | 0 | 0 | 0 | 0 | 0 | 0 | 0 | 0 | 0 | 0 | 0 | 0 | 0 | 0 | 0 | 0 | 0 | 0 | 0 | 0 | 0 | 0 | 0 | 0 | 0 | 0 | 0
3 | 1 |  | 36 |  | 4.3.4 | Пункт мойки колес |  | 0 |  | -1 | 4.3.4 | [6 empty] | 0 |  |  | 0 | [53 empty] | 0 | [7 empty] | 0 | 0
52 | 1 | 3 | 20 | 0 | 4.3.4 | Пункт мойки колес | [7 empty] | 56178 | 38992 | 4609 | 1775 | 12577 | 0 | 32.2056 | 3.0657 | 0 | 15385 | 9028 | 0 | 0 | 56178 | 38992 | 4609 | 1775 | 12577 | 0 | 32.2056 | 3.0657 | 0 | 15385 | 9028 | 0 | 0 | 0 | 0 | 0 | 80591 | 80591 | 0 | 0 | 38992 | 38992 | 0 | 38992 | 0 | 0 | 0 | 0 | 0 | 0 | 0 | 0 | 0 | 0 | 0 | 0 | 0 | 0 | 0 | 0 | 0 | 0 | 0 | 0 | 0 | 0 | 0 | 0 | 0 | 0 | 0 | 80591 | 80591 | 0 | 0 | 38992 | 38992 | 0 | 38992 | 0 | 0 | 0 | 0 | 0 | 0 | 0 | 0 | 0 | 0 | 0 | 0 | 0 | 0 | 0 | 0 | 0 | 0 | 0 | 0 | 0 | 0 | 0 | 0 | 0 | 0 | 0 | 0 | 0 | 0 | 0 | 0 | 0 | 0 | 0 | 0 | 0 | 0 | 0 | 0 | 0 | 0 | 0 | 0 | 0 | 0 | 0 | 0 | 0 | 0 | 0 | 0 | 0 | 0 | 0 | 0 | 0 | 0 | 0 | 0 | 0 | 0 | 0 | 0 | 0 | 0 | 0 | 0 | 0 | 0 | 0 | 0 | 0 | 0 | 0 | 0 | 0 | 0 | 0 | 0 | 0 | 0 | 0 | 0 | 0 | 0 | 0 | 0 | 0 | 0 | 0 | 0 | 0 | 0 | 0 | 0 | 0 | 0 | 0 | 0 | 0 | 0 | 0 | 0 | 0 | 0 | 0 | 0 | 0 | 0 | 0 | 0 | 0 | 0 | 0 | 0 | 0 | 0 | 0 | 0
17 | 1 | 3 | 3 | 1 | 01-01-010-32 | Разработка грунта в отвал экскаваторами импортного производства с ковшом вместимостью 0,5 (0,5-0,63) м3, группа грунтов: 2 | 1000 м3 | 0.0062 | 0 | 0.0062 |  |  |  | 283 | 0 | 266 | 63 | 17 | 0 | 0.049228 | 0.10391 | 0 | 74 | 37 |  | 92793969 | 2786.6 | 0 | 2724.67 | 226.26 | 61.93 | 0 | 7.94 | 16.76 | 0 | 2786.6 | 0 | 2724.67 | 226.26 | 61.93 | 0 | 7.94 | 16.76 | 0 | 92 | 46 | 1 | 1 |  |  | 1 | 44.85 | 15.72 | 9.92 |  |  |  |  | 0 | 1 | ФЕР-2001, 01-01-010-32, приказ Минстроя России № 876/пр от 26.12.2019 |  |  | 1001 | 0 |  | 0 | 2 | 0 | 44.85 | 1 | 1 | 1 | 1 | 1 |  | 92 | 46 |  |  |  | 0 | 0 | 0 | [5 empty] | 0 |  | 0 | 283 | 0 | 42831.8124 | 10147.761 | 2777.5605 | 0 | 7.94 | 16.76 | 0 | 73.6 | 36.8 | [13 empty] | 0 | 0 | 1 | 1 |  |  |  | 1007 | 1000 м3 | 1000 м3 | 1000 | [6 empty] | 59670271 | 2 | Общестроительные работы | 1 | Земляные работы | 1 | 1001 | Земляные работы, выполняемые: механизированным способом | ФЕР-01 |  |  |  | 131072 | 2786.6 | 0 | 2724.67 | 226.26 | 61.93 | 7.94 | 16.76 | 0 | [17 empty] | 0 | 0 | 0 |  |  |  |  | 92 | 46 |  |  |  |  | 1 |  | 1224864706 | 2 | 1 | 4 | 0 | 0 | 0 | 394 | 394 | 0 | 0 |  | 0 | 3 | 0 |  | 0 | 1 | 0 | 0 | 0 | 0 |  |  |  | Пр/812-001.1-1 | Пр/774-001.1 | Земляные работы, выполняемые: механизированным способом | Земляные работы, выполняемые: механизированным способом | 0 | 0 | (8,7-2,5)/1000 = 0,0062 | 0.0062
17 | 1 | 4 | 4 | 2 | 01-02-055-02 | Разработка грунта вручную с креплениями в траншеях шириной до 2 м, глубиной: до 2 м, группа грунтов 2 | 100 м3 | 0.025 | 0 | 0.025 |  |  |  | 2131 | 0 | 0 | 0 | 2131 | 0 | 5.67 | 0 | 0 | 1897 | 852 |  | 92793969 | 1900.58 | 0 | 0 | 0 | 1900.58 | 0 | 226.8 | 0 | 0 | 1583.82 | 0 | 0 | 0 | 1583.82 | 0 | 189 | 0 | 0 | 89 | 40 | 1 | 1 |  |  | 1 | 44.85 | 15.72 | 9.92 |  |  |  |  | 0 | 1 | ФЕР-2001, 01-02-055-02, приказ Минстроя России № 876/пр от 26.12.2019 |  |  | 1003 | 0 |  | 0 | 2 | 0 | 44.85 | 1 | 1 | 1 | 1 | 1 |  | 89 | 40 |  |  |  | 0 | 0 | 0 | [5 empty] | 0 | Поправка: Прил. 1.12, п.3.187. Наименование: Доработка вручную, зачистка дна и стенок с выкидкой грунта в котлованах и траншеях, разработанных механизированным способом | 0 | 2131 | 0 | 0 | 0 | 85241.013 | 0 | 226.8 | 0 | 0 | 1896.59 | 852.4 |  | 1 |  |  |  |  | *1,2 |  | *1,2 |  |  |  |  | 0 | 0 | 1 | 1 |  |  |  | 1007 | 100 м3 | 100 м3 | 100 | [6 empty] | 59670274 | 2 | Общестроительные работы | 1 | Земляные работы | 1 | 1003 | Земляные работы, выполняемые: ручным способом | ФЕР-01 |  | Поправка: Прил. 1.12, п.3.187. |  | 131072 | 1583.82 | 0 | 0 | 0 | 1583.82 | 189 | 0 | 0 | [17 empty] | 0 | 0 | 0 |  |  |  |  | 89 | 40 |  |  |  |  | 1 |  | 1333703296 | 2 | 1 | 4 | 0 | 0 | 0 | 4880 | 4880 | 0 | 0 |  | 0 | 3 | 0 |  | 0 | 1 | 0 | 0 | 0 | 0 |  |  |  | Пр/812-001.2-1 | Пр/774-001.2 | Земляные работы, выполняемые: ручным способом | Земляные работы, выполняемые: ручным способом | 0 | 0 | 2,5/100 = 0,025 | 0.025
17 | 1 | 8 | 8 | 3 | 23-01-001-01 | Устройство основания песчаного | 10 м3 | 0.272 | 0 | 0.272 |  |  |  | 1140 | 0 | 123 | 39 | 1017 | 0 | 2.7744 | 0.08704 | 0 | 1236 | 781 |  | 92793969 | 112.13 | 0 | 28.8 | 3.22 | 83.33 | 0 | 10.2 | 0.32 | 0 | 112.13 | 0 | 28.8 | 3.22 | 83.33 | 0 | 10.2 | 0.32 | 0 | 117 | 74 | 1 | 1 |  |  | 1 | 44.85 | 15.72 | 9.92 |  |  |  |  | 0 | 1 | ФЕР-2001, 23-01-001-01, приказ Минстроя России № 876/пр от 26.12.2019 |  |  | 23001 | 0 |  | 0 | 2 | 0 | 44.85 | 1 | 1 | 1 | 1 | 1 |  | 117 | 74 |  |  |  | 0 | 0 | 0 | [5 empty] | 0 |  | 0 | 1140 | 0 | 452.736 | 144.417 | 3737.3505 | 0 | 10.2 | 0.32 | 0 | 1235.52 | 781.44 | [13 empty] | 0 | 0 | 1 | 1 |  |  |  | 1007 | 10 м3 | 10 м3 | 10 | [6 empty] | 59670359 | 2 | Общестроительные работы | 18 | Наружные сети водопровода, канализации, теплоснабжения, газопроводы | 1 | 23001 | Наружные сети водопровода, канализации, теплоснабжения, газопроводы | ФЕР-23 |  |  |  | 131072 | 112.13 | 0 | 28.8 | 3.22 | 83.33 | 10.2 | 0.32 | 0 | [17 empty] | 0 | 0 | 0 |  |  |  |  | 117 | 74 |  |  |  |  | 1 |  | -725887658 | 2 | 1 | 4 | 0 | 0 | 0 | 3157 | 3157 | 0 | 0 |  | 0 | 3 | 0 |  | 0 | 1 | 0 | 0 | 0 | 0 |  |  |  | Пр/812-018.0-1 | Пр/774-018.0 | Наружные сети водопровода, канализации, теплоснабжения, газопроводы | Наружные сети водопровода, канализации, теплоснабжения, газопроводы | 0 | 0 | 2,72/10 = 0,272 | 0.272
18 | 1 | 8 |  | 3,1 | 02.3.01.02-1012 | Песок природный II класс, средний, круглые сита | м3 | 2.992 | 11 | 11 |  |  |  | 1781 | 1781 | 0 | 0 | 0 | 0 | 0 | 0 | 0 | 0 | 0 |  | 92793969 | 59.99 | 59.99 | 0 | 0 | 0 | 0 | 0 | 0 | 0 | 59.99 | 59.99 | 0 | 0 | 0 | 0 | 0 | 0 | 0 | 0 | 0 | 1 | 1 |  |  | 1 | 1 | 1 | 9.92 |  |  |  |  | 3 | 1 | ФССЦ-2001, 02.3.01.02-1012, приказ Минстроя России № 876/пр от 26.12.2019 |  |  | 500001 | 0 |  | 0 | 8 | 0 | 1 | 1 | 1 | 1 | 1 | 1 |  | 0 | 0 |  |  |  | 0 | 0 | 0 | [5 empty] | 0 |  | 0 | 1781 | 595.1008 | 0 | 0 | 0 | 0 | 0 | 0 | 0 | 0 | 0 | [13 empty] | 0 | 0 | 1 | 1 |  |  |  | 1007 | м3 | м3 | 1 | [6 empty] | 59670228 | 8 | Материалы строительные | 0 |  | 1 | 500001 | Материалы и конструкции ( строительные ) по ценникам и каталогом | ФССЦст |  |  |  | 0 | 59.99 | 59.99 | 0 | 0 | 0 | 0 | 0 | [18 empty] | 0 | 0 | 0 |  |  |  |  | 0 | 0 |  |  |  |  | 1 |  | 458429195 | 2 | 1 | 4 | 0 | 0 | 0 | 1781 | 1781 | 0 | 0 |  | 0 | 3 | 0 |  | 0 | 1 | 0 | 0 | 0 | 0 | [7 empty] | 0 | 0
17 | 1 | 24 | 25 | 4 | 23-03-001-05 | Устройство круглых сборных железобетонных канализационных колодцев диаметром: 1,5 м в сухих грунтах | 10 м3 | 0.12 | 0 | 0.12 |  |  |  | 11997 | 4396 | 2888 | 1091 | 4713 | 0 | 11.586 | 1.9068 | 0 | 6791 | 4295 |  | 92793969 | 6099.79 | 3692.89 | 1531.19 | 202.72 | 875.71 | 0 | 96.55 | 15.89 | 0 | 6099.79 | 3692.89 | 1531.19 | 202.72 | 875.71 | 0 | 96.55 | 15.89 | 0 | 117 | 74 | 1 | 1 |  |  | 1 | 44.85 | 15.72 | 9.92 |  |  |  |  | 0 | 1 | ФЕР-2001 доп.4, 23-03-001-05, приказ Минстроя России № 636/пр от 20.10.2020 |  |  | 23001 | 0 |  | 0 | 2 | 0 | 44.85 | 1 | 1 | 1 | 1 | 1 |  | 117 | 74 |  |  |  | 0 | 0 | 0 | [5 empty] | 0 |  | 0 | 11997 | 36633.4688 | 24070.3068 | 9091.992 | 39275.5935 | 0 | 96.55 | 15.89 | 0 | 6790.68 | 4294.96 | [13 empty] | 0 | 0 | 1 | 1 |  |  |  | 1007 | 10 м3 | 10 м3 | 10 | [6 empty] | 59670359 | 2 | Общестроительные работы | 18 | Наружные сети водопровода, канализации, теплоснабжения, газопроводы | 1 | 23001 | Наружные сети водопровода, канализации, теплоснабжения, газопроводы | ФЕР-23 |  |  |  | 131072 | 6099.79 | 3692.89 | 1531.19 | 202.72 | 875.71 | 96.55 | 15.89 | 0 | [17 empty] | 0 | 0 | 0 |  |  |  |  | 117 | 74 |  |  |  |  | 1 |  | 811359744 | 2 | 1 | 4 | 0 | 0 | 0 | 23083 | 23083 | 0 | 0 |  | 0 | 3 | 0 |  | 0 | 1 | 0 | 0 | 0 | 0 |  |  |  | Пр/812-018.0-1 | Пр/774-018.0 | Наружные сети водопровода, канализации, теплоснабжения, газопроводы | Наружные сети водопровода, канализации, теплоснабжения, газопроводы | 0 | 0 | (0,4*2+0,4)/10 = 0,12 | 0.12
18 | 1 | 23 |  | 4,1 | 05.1.01.09-0065 | Кольцо стеновое смотровых колодцев КС15.9, бетон В15 (М200), объем 0,40 м3, расход арматуры 7,02 кг | ШТ | 2 | 16.6667 | 16.6667 |  |  |  | 1821 | 1821 | 0 | 0 | 0 | 0 | 0 | 0 | 0 | 0 | 0 |  | 92793969 | 910.33 | 910.33 | 0 | 0 | 0 | 0 | 0 | 0 | 0 | 4551.66 | 4551.66 | 0 | 0 | 0 | 0 | 0 | 0 | 0 | 0 | 0 | 1 | 1 |  |  | 1 | 1 | 1 | 9.92 |  |  |  |  | 3 | 1 | ФССЦ-2001, 05.1.01.09-0065, приказ Минстроя России № 876/пр от 26.12.2019 |  |  | 500001 | 0 |  | 0 | 8 | 0 | 1 | 1 | 1 | 1 | 1 | 1 |  | 0 | 0 |  |  |  | 0 | 0 | 0 | [5 empty] | 0 |  | 0 | 1821 | 910.33 | 0 | 0 | 0 | 0 | 0 | 0 | 0 | 0 | 0 |  |  |  | *0,2 | [9 empty] | 0 | 0 | 1 | 1 |  |  |  | 1013 | ШТ | ШТ | 1 | [6 empty] | 59670228 | 8 | Материалы строительные | 0 |  | 1 | 500001 | Материалы и конструкции ( строительные ) по ценникам и каталогом | ФССЦст |  |  |  | 0 | 4551.66 | 4551.66 | 0 | 0 | 0 | 0 | 0 |  | 5 |  |  | 0 | 18 |  | 4328.23 | [10 empty] | 0 | 0 | 0 |  |  |  |  | 0 | 0 |  | 4 328,23 + 3,1% Трансп + 2% Заг.скл |  |  | 1 |  | -2008874849 | 2 | 3 | 4 | 0 | 0 | 0 | 1821 | 1821 | 0 | 0 |  | 1 | 1 | 0 |  | 0 | 1 | 0 | 0 | 0 | 0 | 3,1 | 2 | 1821 |  |  |  |  | 0 | 0
18 | 1 | 20 |  | 4,2 | 04.1.02.05-0006 | Смеси бетонные тяжелого бетона (БСТ), класс В15 (М200) | м3 | 0.4 | 3.3333 | 3.3333 |  |  |  | 2352 | 2352 | 0 | 0 | 0 | 0 | 0 | 0 | 0 | 0 | 0 |  | 92793969 | 592.76 | 592.76 | 0 | 0 | 0 | 0 | 0 | 0 | 0 | 592.76 | 592.76 | 0 | 0 | 0 | 0 | 0 | 0 | 0 | 0 | 0 | 1 | 1 |  |  | 1 | 1 | 1 | 9.92 |  |  |  |  | 3 | 1 | ФССЦ-2001, 04.1.02.05-0006, приказ Минстроя России № 876/пр от 26.12.2019 |  |  | 500001 | 0 |  | 0 | 8 | 0 | 1 | 1 | 1 | 1 | 1 | 1 |  | 0 | 0 |  |  |  | 0 | 0 | 0 | [5 empty] | 0 |  | 0 | 2352 | 5880.1792 | 0 | 0 | 0 | 0 | 0 | 0 | 0 | 0 | 0 | [13 empty] | 0 | 0 | 1 | 1 |  |  |  | 1007 | м3 | м3 | 1 | [6 empty] | 59670228 | 8 | Материалы строительные | 0 |  | 1 | 500001 | Материалы и конструкции ( строительные ) по ценникам и каталогом | ФССЦст |  |  |  | 0 | 592.76 | 592.76 | 0 | 0 | 0 | 0 | 0 | [18 empty] | 0 | 0 | 0 |  |  |  |  | 0 | 0 |  |  |  |  | 1 |  | 2039656126 | 2 | 1 | 4 | 0 | 0 | 0 | 2352 | 2352 | 0 | 0 |  | 0 | 3 | 0 |  | 0 | 1 | 0 | 0 | 0 | 0 | [7 empty] | 0 | 0
18 | 1 | 19 |  | 4,3 | 04.1.02.05-0006 | Смеси бетонные тяжелого бетона (БСТ), класс В15 (М200) | м3 | -0.624 | -5.2 | -5.2 |  |  |  | -3669 | -3669 | 0 | 0 | 0 | 0 | 0 | 0 | 0 | 0 | 0 |  | 92793969 | 592.76 | 592.76 | 0 | 0 | 0 | 0 | 0 | 0 | 0 | 592.76 | 592.76 | 0 | 0 | 0 | 0 | 0 | 0 | 0 | 0 | 0 | 1 | 1 |  |  | 1 | 1 | 1 | 9.92 |  |  |  |  | 3 | 1 | ФССЦ-2001, 04.1.02.05-0006, приказ Минстроя России № 876/пр от 26.12.2019 |  |  | 500001 | 0 |  | 0 | 8 | 1 | 1 | 1 | 1 | 1 | 1 | 1 |  | 0 | 0 |  |  |  | 0 | 0 | 0 | [5 empty] | 0 |  | 0 | -3669 | 5880.1792 | 0 | 0 | 0 | 0 | 0 | 0 | 0 | 0 | 0 | [13 empty] | 0 | 0 | 1 | 1 |  |  |  | 1007 | м3 | м3 | 1 | [6 empty] | 59670228 | 8 | Материалы строительные | 0 |  | 1 | 500001 | Материалы и конструкции ( строительные ) по ценникам и каталогом | ФССЦст |  |  |  | 0 | 592.76 | 592.76 | 0 | 0 | 0 | 0 | 0 | [18 empty] | 0 | 0 | 0 |  |  |  |  | 0 | 0 |  |  |  |  | 1 |  | 2039656126 | 2 | 1 | 4 | 0 | 0 | 0 | -3669 | -3669 | 0 | 0 |  | 0 | 3 | 0 |  | 0 | 1 | 0 | 0 | 0 | 0 | [7 empty] | 0 | 0
18 | 1 | 24 |  | 4,4 | Прайс | Решетка для мойки колес L-3 м.п. | ШТ | 2 | 16.6667 | 16.6667 |  |  |  | 5453 | 5453 | 0 | 0 | 0 | 0 | 0 | 0 | 0 | 0 | 0 |  | 92793969 | 2726.57 | 2726.57 | 0 | 0 | 0 | 0 | 0 | 0 | 0 | 13632.85 | 13632.85 | 0 | 0 | 0 | 0 | 0 | 0 | 0 | 0 | 0 | 1 | 1 |  |  | 1 | 1 | 1 | 9.92 |  |  |  |  | 3 | 1 | ФССЦ-2001, 07.2.05.01-0032, приказ Минстроя России № 876/пр от 26.12.2019 |  |  | 500001 | 0 |  | 0 | 8 | 0 | 1 | 1 | 1 | 1 | 1 | 1 |  | 0 | 0 |  |  |  | 0 | 0 | 0 | [5 empty] | 0 |  | 0 | 5453 | 2726.57 | 0 | 0 | 0 | 0 | 0 | 0 | 0 | 0 | 0 |  |  |  | *0,2 | [9 empty] | 0 | 0 | 1 | 1 |  |  |  | 1013 | ШТ | ШТ | 1 | [6 empty] | 59670228 | 8 | Материалы строительные | 0 |  | 1 | 500001 | Материалы и конструкции ( строительные ) по ценникам и каталогом | ФССЦст |  |  |  | 0 | 13632.85 | 13632.85 | 0 | 0 | 0 | 0 | 0 |  | 5 |  |  | 0 | 18 |  | 12963.67 | [10 empty] | 0 | 0 | 0 |  |  |  |  | 0 | 0 |  | 12 963,67 + 3,1% Трансп + 2% Заг.скл |  |  | 1 |  | -1580811725 | 2 | 3 | 4 | 0 | 0 | 0 | 5453 | 5453 | 0 | 0 |  | 1 | 1 | 0 |  | 0 | 1 | 0 | 0 | 0 | 0 | 3,1 | 2 | 5453 |  |  |  |  | 0 | 0
17 | 1 | 39 | 40 | 5 | 06-01-001-20 | Устройство ленточных фундаментов: бетонных | 100 м3 | 0.043 | 0 | 0.043 |  |  |  | 7099 | 1068 | 1332 | 582 | 4699 | 0 | 12.126 | 0.96793 | 0 | 5387 | 3063 |  | 92793969 | 6909.8 | 2502.74 | 1970.58 | 301.89 | 2436.48 | 0 | 282 | 22.51 | 0 | 6909.8 | 2502.74 | 1970.58 | 301.89 | 2436.48 | 0 | 282 | 22.51 | 0 | 102 | 58 | 1 | 1 |  |  | 1 | 44.85 | 15.72 | 9.92 |  |  |  |  | 0 | 1 | ФЕР-2001, 06-01-001-20, приказ Минстроя России № 876/пр от 26.12.2019 |  |  | 6001 | 0 |  | 0 | 2 | 0 | 44.85 | 1 | 1 | 1 | 1 | 1 |  | 102 | 58 |  |  |  | 0 | 0 | 0 | [5 empty] | 0 |  | 0 | 7099 | 24827.1808 | 30977.5176 | 13539.7665 | 109276.128 | 0 | 282 | 22.51 | 0 | 5386.62 | 3062.98 | [13 empty] | 0 | 0 | 1 | 1 |  |  |  | 1007 | 100 м3 | 100 м3 | 100 | [6 empty] | 59670295 | 2 | Общестроительные работы | 6 | Бетонные и железобетонные монолитные конструкции и работы в строительстве | 1 | 6001 | Бетонные и железобетонные монолитные конструкции и работы в строительстве | ФЕР-06 |  |  |  | 131072 | 6909.8 | 2502.74 | 1970.58 | 301.89 | 2436.48 | 282 | 22.51 | 0 | [17 empty] | 0 | 0 | 0 |  |  |  |  | 102 | 58 |  |  |  |  | 1 |  | 157967244 | 2 | 1 | 4 | 0 | 0 | 0 | 15549 | 15549 | 0 | 0 |  | 0 | 3 | 0 |  | 0 | 1 | 0 | 0 | 0 | 0 |  |  |  | Пр/812-006.0-1 | Пр/774-006.0 | Бетонные и железобетонные монолитные конструкции и работы в строительстве | Бетонные и железобетонные монолитные конструкции и работы в строительстве | 0 | 0 | 4,3/100 = 0,043 | 0.043
18 | 1 | 36 |  | 5,1 | 04.1.02.05-0006 | Смеси бетонные тяжелого бетона (БСТ), класс В15 (М200) | м3 | 4.386 | 102 | 102 |  |  |  | 25790 | 25790 | 0 | 0 | 0 | 0 | 0 | 0 | 0 | 0 | 0 |  | 92793969 | 592.76 | 592.76 | 0 | 0 | 0 | 0 | 0 | 0 | 0 | 592.76 | 592.76 | 0 | 0 | 0 | 0 | 0 | 0 | 0 | 0 | 0 | 1 | 1 |  |  | 1 | 1 | 1 | 9.92 |  |  |  |  | 3 | 1 | ФССЦ-2001, 04.1.02.05-0006, приказ Минстроя России № 876/пр от 26.12.2019 |  |  | 500001 | 0 |  | 0 | 8 | 0 | 1 | 1 | 1 | 1 | 1 | 1 |  | 0 | 0 |  |  |  | 0 | 0 | 0 | [5 empty] | 0 |  | 0 | 25790 | 5880.1792 | 0 | 0 | 0 | 0 | 0 | 0 | 0 | 0 | 0 | [13 empty] | 0 | 0 | 1 | 1 |  |  |  | 1007 | м3 | м3 | 1 | [6 empty] | 59670228 | 8 | Материалы строительные | 0 |  | 1 | 500001 | Материалы и конструкции ( строительные ) по ценникам и каталогом | ФССЦст |  |  |  | 0 | 592.76 | 592.76 | 0 | 0 | 0 | 0 | 0 | [18 empty] | 0 | 0 | 0 |  |  |  |  | 0 | 0 |  |  |  |  | 1 |  | 2039656126 | 2 | 1 | 4 | 0 | 0 | 0 | 25790 | 25790 | 0 | 0 |  | 0 | 3 | 0 |  | 0 | 1 | 0 | 0 | 0 | 0 | [7 empty] | 0 | 0
51 | 1 | 3 | 20 |  | 4.3.4 | Пункт мойки колес | 0 | [6 empty] | 56178 | 38992 | 4609 | 1775 | 12577 | 0 | 32.2056 | 3.0657 | 0 | 15385 | 9028 |  |  | 56178 | 38992 | 4609 | 1775 | 12577 | 0 | 32.2056 | 3.0657 | 0 | 15385 | 9028 |  |  | 0 | 0 | 0 | 80591 | 80591 | 0 | 0 | 38992 | 38992 | 0 | 38992 | 0 | 0 | 0 | 0 | 0 | [19 empty] | 0 | 0 | 0 | 80591 | 80591 | 0 | 0 | 38992 | 38992 | 0 | 38992 | 0 | 0 | 0 | 0 | 0 | [114 empty] | 0
50 | 0 | 0 | 1 | 201 | 56178 | ПЗ | Прямые затраты |  |  | 201 | 1 | 3 |  | 0 | [7 empty] | 56178 | 1 | 56178
50 | 0 | 0 | 1 | 202 | 38992 | СтМатОб | Стоимость материальных ресурсов (всего) |  |  | 202 | 2 | 3 |  | 0 | [7 empty] | 38992 | 1 | 38992
50 | 0 | 0 | 1 | 222 | 0 | СтМатОбЗак | Стоимость материалов и оборудования заказчика |  |  | 222 | 3 | 3 |  | 0 | [7 empty] | 0 | 1 | 0
50 | 0 | 0 | 1 | 225 | 38992 | СтМатОбПод | Стоимость материалов и оборудования подрядчика |  |  | 225 | 4 | 3 |  | 0 | [7 empty] | 38992 | 1 | 38992
50 | 0 | 0 | 1 | 226 | 38992 | СтМат | Стоимость материалов (всего) |  |  | 226 | 5 | 3 |  | 0 | [7 empty] | 38992 | 1 | 38992
50 | 0 | 0 | 1 | 227 | 0 | СтМатЗак | Стоимость материалов заказчика |  |  | 227 | 6 | 3 |  | 0 | [7 empty] | 0 | 1 | 0
50 | 0 | 0 | 1 | 228 | 38992 | СтМатПод | Стоимость материалов подрядчика |  |  | 228 | 7 | 3 |  | 0 | [7 empty] | 38992 | 1 | 38992
50 | 0 | 0 | 1 | 216 | 0 | Оборуд | Стоимость оборудования (всего) |  |  | 216 | 8 | 3 |  | 0 | [7 empty] | 0 | 1 | 0
50 | 0 | 0 | 1 | 223 | 0 | ОборудЗак | Стоимость оборудования заказчика |  |  | 223 | 9 | 3 |  | 0 | [7 empty] | 0 | 1 | 0
50 | 0 | 0 | 1 | 229 | 0 | ОборудПод | Стоимость оборудования подрядчика |  |  | 229 | 10 | 3 |  | 0 | [7 empty] | 0 | 1 | 0
50 | 0 | 0 | 1 | 203 | 4609 | ЭММ | Эксплуатация машин |  |  | 203 | 11 | 3 |  | 0 | [7 empty] | 4609 | 1 | 4609
50 | 0 | 0 | 1 | 231 | 0 | ЭММсНРиСП | Эксплуатация машин по ТСН-2001.16 |  |  | 231 | 12 | 3 |  | 0 | [7 empty] | 0 | 1 | 0
50 | 0 | 0 | 1 | 204 | 1775 | ЗПМ | ЗП машинистов |  |  | 204 | 13 | 3 |  | 0 | [7 empty] | 1775 | 1 | 1775
50 | 0 | 0 | 1 | 205 | 12577 | ОЗП | Основная ЗП рабочих |  |  | 205 | 14 | 3 |  | 0 | [7 empty] | 12577 | 1 | 12577
50 | 0 | 0 | 1 | 232 | 0 | ОЗПсНРиСП | Основная ЗП рабочих по ТСН-2001.16 |  |  | 232 | 15 | 3 |  | 0 | [7 empty] | 0 | 1 | 0
50 | 0 | 0 | 1 | 214 | 80591 | Строит | Строительные работы с НР и СП |  |  | 214 | 16 | 3 |  | 0 | [7 empty] | 80591 | 1 | 80591
50 | 0 | 0 | 1 | 215 | 0 | Монтаж | Монтажные работы с НР и СП |  |  | 215 | 17 | 3 |  | 0 | [7 empty] | 0 | 1 | 0
50 | 0 | 0 | 1 | 217 | 0 | Прочие | Прочие работы с НР и СП |  |  | 217 | 18 | 3 |  | 0 | [7 empty] | 0 | 1 | 0
50 | 0 | 0 | 1 | 230 | 0 | ПрочиеЗатр | Прочие затраты по ТСН-2001.16 |  |  | 230 | 19 | 3 |  | 0 | [7 empty] | 0 | 1 | 0
50 | 0 | 0 | 1 | 206 | 0 | ВозврМат | Возврат материалов |  |  | 206 | 20 | 3 |  | 0 | [7 empty] | 0 | 1 | 0
50 | 0 | 0 | 1 | 207 | 32.2056 | ТрудСтр | Трудозатраты строителей |  |  | 207 | 21 | 3 |  | 7 | [7 empty] | 32.2056 | 1 | 32.2056
50 | 0 | 0 | 1 | 208 | 3.0657 | ТрудМаш | Трудозатраты машинистов |  |  | 208 | 22 | 3 |  | 7 | [7 empty] | 3.0657 | 1 | 3.0657
50 | 0 | 0 | 1 | 209 | 0 | ТранспМат | Транспорт материалов |  |  | 209 | 23 | 3 |  | 0 | [7 empty] | 0 | 1 | 0
50 | 0 | 0 | 1 | 233 | 0 | Перевозка | Перевозка грузов |  |  | 233 | 24 | 3 |  | 0 | [7 empty] | 0 | 1 | 0
50 | 0 | 0 | 1 | 210 | 15385 | НР | Накладные расходы |  |  | 210 | 25 | 3 |  | 0 | [7 empty] | 15385 | 1 | 15385
50 | 0 | 0 | 1 | 211 | 9028 | СмПриб | Сметная прибыль |  |  | 211 | 26 | 3 |  | 0 | [7 empty] | 9028 | 1 | 9028
50 | 0 | 0 | 1 | 224 | 80591 | Всего | Всего с НР и СП |  |  | 224 | 27 | 3 |  | 0 | [7 empty] | 80591 | 1 | 80591
51 | 122 | 1 | 12 |  | 4.3.4 Пункт мойки колес А поз.19.1 | Комплекс из 2-х многоквартирных домов со встроенными помещениями поз.18.1 и 18.2, расположенный в 32-33 микрорайонах в г. Липецке на земельном участке с кадастровым номером 48:20:0043601:296. 2-й этап строительства-корпус 2 (поз.18.2) | 0 | [6 empty] | 56178 | 38992 | 4609 | 1775 | 12577 | 0 | 32.2056 | 3.0657 | 0 | 15385 | 9028 | [15 empty] | 0 | 0 | 0 | 80591 | 80591 | 0 | 0 | 38992 | 38992 | 0 | 38992 | 0 | 0 | 0 | 0 | 0 | [149 empty] | 0
50 | 0 | 0 | 1 | 201 | 56178 | ПЗ | Прямые затраты |  |  | 201 | 1 | 3 |  | 0 | [7 empty] | 56178 | 1 | 56178
50 | 0 | 0 | 1 | 202 | 38992 | СтМатОб | Стоимость материальных ресурсов (всего) |  |  | 202 | 2 | 3 |  | 0 | [7 empty] | 38992 | 1 | 38992
50 | 0 | 0 | 1 | 222 | 0 | СтМатОбЗак | Стоимость материалов и оборудования заказчика |  |  | 222 | 3 | 3 |  | 0 | [7 empty] | 0 | 1 | 0
50 | 0 | 0 | 1 | 225 | 38992 | СтМатОбПод | Стоимость материалов и оборудования подрядчика |  |  | 225 | 4 | 3 |  | 0 | [7 empty] | 38992 | 1 | 38992
50 | 0 | 0 | 1 | 226 | 38992 | СтМат | Стоимость материалов (всего) |  |  | 226 | 5 | 3 |  | 0 | [7 empty] | 38992 | 1 | 38992
50 | 0 | 0 | 1 | 227 | 0 | СтМатЗак | Стоимость материалов заказчика |  |  | 227 | 6 | 3 |  | 0 | [7 empty] | 0 | 1 | 0
50 | 0 | 0 | 1 | 228 | 38992 | СтМатПод | Стоимость материалов подрядчика |  |  | 228 | 7 | 3 |  | 0 | [7 empty] | 38992 | 1 | 38992
50 | 0 | 0 | 1 | 216 | 0 | Оборуд | Стоимость оборудования (всего) |  |  | 216 | 8 | 3 |  | 0 | [7 empty] | 0 | 1 | 0
50 | 0 | 0 | 1 | 223 | 0 | ОборудЗак | Стоимость оборудования заказчика |  |  | 223 | 9 | 3 |  | 0 | [7 empty] | 0 | 1 | 0
50 | 0 | 0 | 1 | 229 | 0 | ОборудПод | Стоимость оборудования подрядчика |  |  | 229 | 10 | 3 |  | 0 | [7 empty] | 0 | 1 | 0
50 | 0 | 0 | 1 | 203 | 4609 | ЭММ | Эксплуатация машин |  |  | 203 | 11 | 3 |  | 0 | [7 empty] | 4609 | 1 | 4609
50 | 0 | 0 | 1 | 231 | 0 | ЭММсНРиСП | Эксплуатация машин по ТСН-2001.16 |  |  | 231 | 12 | 3 |  | 0 | [7 empty] | 0 | 1 | 0
50 | 0 | 0 | 1 | 204 | 1775 | ЗПМ | ЗП машинистов |  |  | 204 | 13 | 3 |  | 0 | [7 empty] | 1775 | 1 | 1775
50 | 0 | 0 | 1 | 205 | 12577 | ОЗП | Основная ЗП рабочих |  |  | 205 | 14 | 3 |  | 0 | [7 empty] | 12577 | 1 | 12577
50 | 0 | 0 | 1 | 232 | 0 | ОЗПсНРиСП | Основная ЗП рабочих по ТСН-2001.16 |  |  | 232 | 15 | 3 |  | 0 | [7 empty] | 0 | 1 | 0
50 | 0 | 0 | 1 | 214 | 80591 | Строит | Строительные работы с НР и СП |  |  | 214 | 16 | 3 |  | 0 | [7 empty] | 80591 | 1 | 80591
50 | 0 | 0 | 1 | 215 | 0 | Монтаж | Монтажные работы с НР и СП |  |  | 215 | 17 | 3 |  | 0 | [7 empty] | 0 | 1 | 0
50 | 0 | 0 | 1 | 217 | 0 | Прочие | Прочие работы с НР и СП |  |  | 217 | 18 | 3 |  | 0 | [7 empty] | 0 | 1 | 0
50 | 0 | 0 | 1 | 230 | 0 | ПрочиеЗатр | Прочие затраты по ТСН-2001.16 |  |  | 230 | 19 | 3 |  | 0 | [7 empty] | 0 | 1 | 0
50 | 0 | 0 | 1 | 206 | 0 | ВозврМат | Возврат материалов |  |  | 206 | 20 | 3 |  | 0 | [7 empty] | 0 | 1 | 0
50 | 0 | 0 | 1 | 207 | 32.2056 | ТрудСтр | Трудозатраты строителей |  |  | 207 | 21 | 3 |  | 7 | [7 empty] | 32.2056 | 1 | 32.2056
50 | 0 | 0 | 1 | 208 | 3.0657 | ТрудМаш | Трудозатраты машинистов |  |  | 208 | 22 | 3 |  | 7 | [7 empty] | 3.0657 | 1 | 3.0657
50 | 0 | 0 | 1 | 209 | 0 | ТранспМат | Транспорт материалов |  |  | 209 | 23 | 3 |  | 0 | [7 empty] | 0 | 1 | 0
50 | 0 | 0 | 1 | 233 | 0 | Перевозка | Перевозка грузов |  |  | 233 | 24 | 3 |  | 0 | [7 empty] | 0 | 1 | 0
50 | 0 | 0 | 1 | 210 | 15385 | НР | Накладные расходы |  |  | 210 | 25 | 3 |  | 0 | [7 empty] | 15385 | 1 | 15385
50 | 0 | 0 | 1 | 211 | 9028 | СмПриб | Сметная прибыль |  |  | 211 | 26 | 3 |  | 0 | [7 empty] | 9028 | 1 | 9028
50 | 0 | 0 | 1 | 224 | 80591 | Всего | Всего с НР и СП |  |  | 224 | 27 | 3 |  | 0 | [7 empty] | 80591 | 1 | 80591
70 | 1 |  | 1 | СТР_РЕК | СТРОИТЕЛЬСТВО и РЕКОНСТРУКЦИЯ зданий и сооружений всех назначений | 1 | 0 |  | 1 | 0 |  |  | 0 |  | Строительство и реконструкция
70 | 1 |  | 2 | РЕМ_ЖИЛ | КАП. РЕМ. ЖИЛЫХ И ОБЩЕСТВЕННЫХ ЗДАНИЙ | 0 | 0 |  | 1 | 0 |  |  | 0 |  | Капитальный ремонт жилых и общественных зданий
70 | 1 |  | 3 | РЕМ_ПР | КАП. РЕМ. ПРОИЗВОДСТВЕННЫХ ЗД. и СООРУЖЕНИЙ, НАРУЖНЫХ ИНЖЕНЕРНЫХ СЕТЕЙ, УЛИЦ И ДОРОГ МЕСТНОГО ЗНАЧЕНИЯ, ИНЖ,СООРУЖЕНИЙ ( ГИДРОТЕХ,СООРУЖ, МОСТОВ И ПУТЕПРОВОДОВ И Т.П.) | 0 | 0 |  | 1 | 0 |  |  | 0 |  | Капитальный ремонт прозводственных зданий
70 | 1 |  | 4 | Территория | для территории Российской Федерации, не относящейся к районам Крайнего Севера и приравненным к ним местностям | 1 | 0 |  | 2 | 0 |  |  | 0
70 | 1 |  | 5 | МПРКС | для территории Российской Федерации, относящейся к местностям, приравненным к районам Крайнего Севера | 0 | 0 |  | 2 | 0 |  |  | 0
70 | 1 |  | 6 | РКС | для территории Российской Федерации, относящейся к районам Крайнего Севера | 0 | 0 |  | 2 | 0 |  |  | 0
70 | 1 |  | 7 | СЛЖ | При определении сметной стоимости строительства объектов капитального строительства, относящихся к особо опасным и технически сложным. За исключением АЭС. | 0 | 0 | Для сборников ФЕР ( при производстве работ на технически сложных объектах ): · { СЛЖ } - (вкл.) - работа на сложных объектах (к=1,2 к НР) · { СЛЖ } - (выкл.) - работа на обычных объектах | 0 | 0 |  |  | 0 |  | Сложные объекты
70 | 1 |  | 8 | СТНДРТ | При определении сметной стоимости строительства объектов капитального строительства (за исключением АЭС). | 1 | 0 |  | 5 | 0 |  |  | 0
70 | 1 |  | 9 | АЭС_ПНР | При определении сметной стоимости строительства объектов капитального строительства АЭС. Пусконаладочные работы (за исключением технологического оборудования АЭС). | 0 | 0 |  | 5 | 0 |  |  | 0
70 | 1 |  | 10 | АЭС_ПНР_ТЕХ | При определении сметной стоимости строительства объектов капитального строительства АЭС. Пусконаладочные работы технологического оборудования АЭС. | 0 | 0 | Для сборника ФЕРм -39 и ФЕРМ-08 ( при работах по контролю сварных соединений) : {мАЭС} - ( вкл.) - при выполнении работ по на АЭС (HР=101%; СП= 68%; {мАЭС} - (выкл.) - при выполнении работ на обычных объектах | 5 | 0 |  |  | 0 |  | АЭС
70 | 1 |  | 11 | ОПТ/В | {вкл} - Прокладка МЕЖДУГОРОДНЫХ ВОЛОКОННО-ОПТИЧЕСКИХ ЛИНИЙ (для ФЕРм10, отд. 6 разд.3) {выкл} - Прокладка ГОРОДСКИХ ВОЛОКОННО-ОПТИТЕСКИХ ЛИНИЙ (для ФЕРм10, отд. 6 разд.3) | 0 | 0 | Для сборников ФЕРм-10 ( волоконно-оптические линии связи ): · {М_ГОР_опт} - ( вкл.) - междугородные сети связи ( НР=120% , СП=70% ) · {М_ГОР_опт} - ( выкл.) - городские сети связи ( НР=100%; СП=65%) | 0 | 0 |  |  | 0 |  | Прокладка междугородных в/опт. кабелей
70 | 1 |  | 12 | АВИ | (вкл) - При работах по ДИСПЕТЧЕРЕЗАЦИИ управления движением АВИАТРАНСПОРТОМ {вкл} (монтажные работы ) | 0 | 0 | Для сборников ФЕРм 08;10;11 : · {мАВИА} - (вкл.) - производство монтажных работы по диспетчеризации управления движением авиатранспортном (НР=95%, СП=55%) ; · {мАВИА} - (выкл. ) - при производстве работ на прочих объектах , кром | 0 | 0 |  |  | 0 |  | Диспетчеризация авитранспорта
70 | 1 |  | 13 | ЗАКР | {вкл} - Обслуживающие и сопутстующие работы в тоннелях при производве работ ЗАКРЫТЫМ СПОСОБОМ {выкл} - Обслуживающие и сопутстующие работы в тоннелях при производве работ ОТКРЫТЫМ | 0 | 0 | Для сборника ФЕР -29 ( сопутствующие работы в тоннелях и метро. ): · {ЗАКР} - (вкл.) - при выполнении работ в тоннелях и метро закрытым способом (НР=145% , СП=75%); · {ЗАКР} - (выкл.) - при выполнении работ в тоннелях и метро отк | 0 | 0 |  |  | 0 |  | Производство работ закрытым способом (обслуживающие процессы)
70 | 1 |  | 14 | ГОР | (вкл) - ФЕРм-08, выполнение работ на горнорудных объектах (выкл) - ФЕРм-08, выполнение работ на других объектах | 0 | 0 |  | 0 | 0 |  |  | 0 |  | Выполнение работ на горнорудных объектах
70 | 1 |  | 15 | ОБ_ПР | Объект производственного назначения | 0 | 0 |  | 3 | 0 |  |  | 0
70 | 1 |  | 16 | ОБ_НПР | Объект непроизводственного назначения | 1 | 0 |  | 3 | 0 |  |  | 0
70 | 1 |  | 1 | К_НР_РЕМ | при ремонте жилых и общественных зданий если ( если {РЕМ_ЖИЛ}= [вкл.] | 0.9 | 1 | Для сборников ФЕР и ФЕРмр : · Значение {_МДСрем_НР}= 0,90 - при ремонте зданий жилого и гражданского назначений ( 0,90 к НР) ; · Значение {_МДСрем_НР}= 1,00 - при строительстве и реконструкции объектов всех назначений | 0 | 0 |  |  | 0 |  | п.25
70 | 1 |  | 2 | К_СП_РЕМ | к нормам СП при капитальном ремонте зданий и сооружений всех назначений ( если или {РЕМ_ЖИЛ}=[вкл] , или (РЕМ_ПР}=[вкл] ) | 0.85 | 1 | Для сборников ФЕР и ФЕРмр : · Значение {_МДСрем_СП} = 0.85 - при ремонте зданий всех назначений ( 0,85 к СП); · Значение {_МДСрем_СП} = 1,00 - при строительстве и реконструкции объектов всех назначений | 0 | 0 |  |  | 0 |  | п.16
70 | 1 |  | 3 | К_НР_СЛЖ | При определении сметной стоимости строительства объектов капитального строительства, относящихся к особо опасным и технически сложным. За исключением объектов атомных электрических станций. ( если {СЛЖ} = [вкл] ) | 1.03 | 0 |  | 0 | 0 |  |  | 0 |  | п.27 СЛОЖН
70 | 1 |  | 4 | К_НР_АЭС | При определении сметной стоимости строительства объектов капитального строительства, относящихся к особо опасным и технически сложным. Для объектов атомных электрических станций. ( если {АЭС} = [вкл] ) | 1.15 | 0 |  | 0 | 0 |  |  | 0 |  | п.27 АЭС
70 | 1 |  | 5 | Р_ОКР | Разрядность округления результата расчета НР и СП (с 05.04.2020 - до семи знаков после запятой) | 7 | 0 |  | 0 | 0 |  |  | 0
70 | 1 |  | 6 | Лист_НРиСП |  | 2 | 0 |  | 0 | 0 |  |  | 0
-1
75 | Текущий уровень цен | 2026 | 2 | 0 | 0 | 0 | 1 | 0 | 4 | 0 | 0 | 0 | 92793969 | 1
3 | Индексы за итогом | 1 | 9.92 | 15.72 | 44.85 | 44.85 | 1 | 1 | 2 | 1 | 15.3 | 1 | 9.92 | 1 | 1 | 1 | 15.3 | [21 empty] | 92793970
65 |  | 1 | 0 | 245

## SourceObSm (hidden)
0 | Smeta.RU (Terminal) (495) 974-1589 |  | _OBSM_ |  | 0 | 0 | 0 | Smeta.RU (Terminal) | ООО "ОДСК" Доп. раб. место FStS-0031510 | 1 | 31510 | 66416438 | 11 | 15 | 0 | 0
1 | 51 | 1 |  | 0 | 4.3.4 Пункт мойки колес А поз.19.1 | Комплекс из 2-х многоквартирных домов со встроенными помещениями поз.18.1 и 18.2, расположенный в 32-33 микрорайонах в г. Липецке на земельном участке с кадастровым номером 48:20:0043601:296. 2-й этап строительства-корпус 2 (поз.18.2) |  | 0 | Акт №226 ;Заявка №4860 от 30.07.20025г | 0 | 0 | 11 |  | 0 | 0 | 0 | 0 | 4 | 0 | [11 empty] | 0 | [5 empty] | Сметные нормы списания | Коды ценников | 1 | 1 | 0 | 0 | 0 | 0 | 2 | 2 | 1 | 1 | 0 | 0 | 1 | 0 | 0 | ФЕР 2020 года (421пр за итогом по статьям) НОВОЕ СТРОИТЕЛЬСТВО | Версия 1.7.3 ГСН (ГЭСН, ФЕР) и ТЕР (Методики НР (812/пр, 636/пр, 611/пр) и СП (774/пр и 317/пр) применять с 08.01.2023 г.) | ФЕР-2020 с Изм.9 от 2021.12.20 | ФЕР-2020 с Изм.9 от 2021.12.20 | ФЕР-2020 с Изм.9 от 2021.12.20 | ФЕР-2020 с Изм.9 от 2021.12.20 | Поправки для базы ФЕР-2020 И9 от 2023.11.21 (в ред. 557/пр+648/пр) Новое строительство | 0 | 0 | 489201672 | 9 | ГОСУДАРСТВЕННЫЕ СМЕТНЫЕ НОРМАТИВЫ (ФЕР-2020), утвержденные приказами Минстроя России от 26 декабря 2019 г. № 876/пр (в редакции приказов Минстроя РФ от 30 марта 2020 г. № 172/пр, от 1 июня 2020 г. № 294/пр, от 30 июня 2020 г. № 352/пр, от 20 октября 2020 г. № 636/пр, от 9 февраля 2021 г. № 51/пр, от 24 мая 2021 г. № 321/пр, от 24 июня 2021 г. № 408/пр, от 14 октября 2021 № 746/пр, от 20 декабря 2021 № 962/пр) | ГСН | 44551 | 395 | 0 | 0
22 | 1 | 0 | 92793969 | 0 | 2 | 1
3 | 1 | 4.3.4 | Пункт мойки колес | 80.59 | 0 | 0 | 0 | 80.59 | 14.35 | 95.17 | 0 | 0 | 80.59 | [6 empty] | 0 | -1 | 0 | 56178 | 38992 | 0 | 0 | 0 | 4609 | 1775 | 12577 | 80591 | 0 | 0 | 0 | 32.2056 | 3.0657 | 0 | 15385 | 9028 | 80591
51 |  |  |  | 80.59 | 0 | 0 | 0 | 80.59 | 14.35 | 95.17 | 0 | 0 | 80.59
50 | 0 | 0 | 1 | 201 | 56178 | ПЗ | Прямые затраты |  |  | 201 | 1 | 3 |  | 2
50 | 0 | 0 | 1 | 202 | 38992 | СтМатОб | Стоимость материальных ресурсов (всего) |  |  | 202 | 2 | 3 |  | 2
50 | 0 | 0 | 1 | 222 | 0 | СтМатОбЗак | Стоимость материалов и оборудования заказчика |  |  | 222 | 3 | 3 |  | 2
50 | 0 | 0 | 1 | 225 | 38992 | СтМатОбПод | Стоимость материалов и оборудования подрядчика |  |  | 225 | 4 | 3 |  | 2
50 | 0 | 0 | 1 | 226 | 38992 | СтМат | Стоимость материалов (всего) |  |  | 226 | 5 | 3 |  | 2
50 | 0 | 0 | 1 | 227 | 0 | СтМатЗак | Стоимость материалов заказчика |  |  | 227 | 6 | 3 |  | 2
50 | 0 | 0 | 1 | 228 | 38992 | СтМатПод | Стоимость материалов подрядчика |  |  | 228 | 7 | 3 |  | 2
50 | 0 | 0 | 1 | 216 | 0 | Оборуд | Стоимость оборудования (всего) |  |  | 216 | 8 | 3 |  | 2
50 | 0 | 0 | 1 | 223 | 0 | ОборудЗак | Стоимость оборудования заказчика |  |  | 223 | 9 | 3 |  | 2
50 | 0 | 0 | 1 | 229 | 0 | ОборудПод | Стоимость оборудования подрядчика |  |  | 229 | 10 | 3 |  | 2
50 | 0 | 0 | 1 | 203 | 4609 | ЭММ | Эксплуатация машин |  |  | 203 | 11 | 3 |  | 2
50 | 0 | 0 | 1 | 231 | 0 | ЭММсНРиСП | Эксплуатация машин по ТСН-2001.16 |  |  | 231 | 12 | 3 |  | 2
50 | 0 | 0 | 1 | 204 | 1775 | ЗПМ | ЗП машинистов |  |  | 204 | 13 | 3 |  | 2
50 | 0 | 0 | 1 | 205 | 12577 | ОЗП | Основная ЗП рабочих |  |  | 205 | 14 | 3 |  | 2
50 | 0 | 0 | 1 | 232 | 0 | ОЗПсНРиСП | Основная ЗП рабочих по ТСН-2001.16 |  |  | 232 | 15 | 3 |  | 2
50 | 0 | 0 | 1 | 214 | 80591 | Строит | Строительные работы с НР и СП |  |  | 214 | 16 | 3 |  | 2
50 | 0 | 0 | 1 | 215 | 0 | Монтаж | Монтажные работы с НР и СП |  |  | 215 | 17 | 3 |  | 2
50 | 0 | 0 | 1 | 217 | 0 | Прочие | Прочие работы с НР и СП |  |  | 217 | 18 | 3 |  | 2
50 | 0 | 0 | 1 | 230 | 0 | ПрочиеЗатр | Прочие затраты по ТСН-2001.16 |  |  | 230 | 19 | 3 |  | 2
50 | 0 | 0 | 1 | 206 | 0 | ВозврМат | Возврат материалов |  |  | 206 | 20 | 3 |  | 2
50 | 0 | 0 | 1 | 207 | 32.2056 | ТрудСтр | Трудозатраты строителей |  |  | 207 | 21 | 3 |  | -1
50 | 0 | 0 | 1 | 208 | 3.0657 | ТрудМаш | Трудозатраты машинистов |  |  | 208 | 22 | 3 |  | -1
50 | 0 | 0 | 1 | 209 | 0 | ТранспМат | Транспорт материалов |  |  | 209 | 23 | 3 |  | 2
50 | 0 | 0 | 1 | 233 | 0 | Перевозка | Перевозка грузов |  |  | 233 | 24 | 3 |  | 2
50 | 0 | 0 | 1 | 210 | 15385 | НР | Накладные расходы |  |  | 210 | 25 | 3 |  | 2
50 | 0 | 0 | 1 | 211 | 9028 | СмПриб | Сметная прибыль |  |  | 211 | 26 | 3 |  | 2
50 | 0 | 0 | 1 | 224 | 80591 | Всего | Всего с НР и СП |  |  | 224 | 27 | 3 |  | 2
-1
75 | Текущий уровень цен | 2026 | 2 | 0 | 0 | 0 | 1 | 0 | 4 | 0 | 0 | 0 | 92793969 | 1
3 | Индексы за итогом | 1 | 9.92 | 15.72 | 44.85 | 44.85 | 1 | 1 | 2 | 1 | 15.3 | 1 | 9.92 | 1 | 1 | 1 | 15.3 |  |  |  |  | 92793970

## SmtRes (hidden)
24 | 92793969 | 92794033 | 49510681 | 70 | 1 | 1 | 1 | 1-100-20 |  | Затраты труда рабочих (Средний разряд - 2) | 1191 | 1013 | чел.-ч. | чел.-ч. | 1 | 0 | 2031828327 | 7.94 | 0 | 0 | 0 | 349.83 | 0 | 0 | 0 | 7.8 | 1 | 1 | 1 | 44.85 | 4 | 0 | 1 | 1 | 0 | 0 | 7.94 |  | 1 | 2 | 92794037 | 1 | 0 | 1 | 0 | 0 | 0 | 0 | 0 | 0 | 0 | 0 | 0 | 0 | 0 | 0 | 0 | 0 | 0 | 0 | 0 | 0 | 0 | 0 | 0 | 0 | 17 | 0.049228 | 0 | 0.049228 | 349.83 | 7.8 | 44.85 | 61.93 | 0 | 0 | 0 | 0 | 17 | 17 | 0 | 0 | 0
24 | 92793969 | 92794033 | 49510905 | 70 | 1 | 1 | 1 | 4-100-00 |  | Затраты труда машинистов | 1191 | 1013 | чел.-ч. | чел.-ч. | 1 | 0 | -1417349443 | 16.76 | 0 | 0 | 0 | 0 | 0 | 0 | 0 | 0 | 1 | 1 | 44.85 | 1 | 4 | 0 | 1 | 1 | 0 | 0 | 16.76 |  | 2 | 2 | 92794038 | 1 | 0 | 2 | 0 | 0 | 0 | 0 | 0 | 0 | 0 | 0 | 0 | 0 | 0 | 0 | 0 | 0 | 0 | 0 | 0 | 0 | 0 | 0 | 0 | 0 |  | 0 | 0 | 0.10391 | 0 | 0 | 1 | 0 | 0 | 0 | 0 | 0 | 0 | 0 | 0 | 0 | 0
24 | 92793969 | 92794033 | 49672077 | 1 | 1 | 1 | 2 | 91.01.05-064 | ФСЭМ-2001, 91.01.05-064 , приказ Минстроя России № 876/пр от 26.12.2019 | Экскаваторы на гусеничном ходу импортного производства, емкость ковша 0,5 м3 | 1367 | 1011 | маш.-ч. | маш.-ч. | 1 | 0 | 1754648984 | 16.76 | 0 | 2555.6 | 605.48 | 0 | 0 | 162.57 | 13.5 | 0 | 1 | 15.72 | 44.85 | 1 | 4 | 0 | 1 | 1 | 0 | 0 | 16.76 |  | 0 | 2 | 92794039 | 1 | 0 | 3 | 0 | 0 | 0 | 0 | 0 | 0 | 0 | 0 | 0 | 0 | 0 | 0 | 0 | 0 | 0 | 0 | 0 | 0 | 0 | 0 | 0 | 0 |  | 0 | 0 | 0.10391 | 2555.6 | 162.57 | 15.72 | 2724.67 | 226.26 | 0 | 266 | 63 | 0 | 266 | 0 | 0 | 0
25 | 92793969 | 92794040 | 49510709 | 70 | 1 | 1 | 1 | 1-100-28 |  | Затраты труда рабочих (Средний разряд - 2,8) | 1191 | 1013 | чел.-ч. | чел.-ч. | 1 | 0 | 246699258 | 226.8 | 0 | 0 | 0 | 375.84 | 0 | 0 | 0 | 8.38 | 1 | 1 | 1 | 44.85 | 4 | 0 | 1 | 1 | 0 | 0 | 189 | *1,2 | 1 | 2 | 92794042 | 1 | 0 | 4 | 0 | 0 | 0 | 0 | 0 | 0 | 0 | 0 | 0 | 0 | 0 | 0 | 0 | 0 | 0 | 0 | 0 | 0 | 0 | 0 | 0 | 0 | 1776 | 5.67 | 0 | 5.67 | 375.84 | 8.38 | 44.85 | 1900.58 | 0 | 0 | 0 | 0 | 2132 | 2132 | 0 | 0 | 0
26 | 92793969 | 92794043 | 49510697 | 70 | 1 | 1 | 1 | 1-100-25 |  | Затраты труда рабочих (Средний разряд - 2,5) | 1191 | 1013 | чел.-ч. | чел.-ч. | 1 | 0 | 388411409 | 10.2 | 0 | 0 | 0 | 366.42 | 0 | 0 | 0 | 8.17 | 1 | 1 | 1 | 44.85 | 4 | 0 | 1 | 1 | 0 | 0 | 10.2 |  | 1 | 2 | 92794048 | 1 | 0 | 5 | 0 | 0 | 0 | 0 | 0 | 0 | 0 | 0 | 0 | 0 | 0 | 0 | 0 | 0 | 0 | 0 | 0 | 0 | 0 | 0 | 0 | 0 | 1017 | 2.7744 | 0 | 2.7744 | 366.42 | 8.17 | 44.85 | 83.33 | 0 | 0 | 0 | 0 | 1015 | 1015 | 0 | 0 | 0
26 | 92793969 | 92794043 | 49510905 | 70 | 1 | 1 | 1 | 4-100-00 |  | Затраты труда машинистов | 1191 | 1013 | чел.-ч. | чел.-ч. | 1 | 0 | -1417349443 | 0.32 | 0 | 0 | 0 | 0 | 0 | 0 | 0 | 0 | 1 | 1 | 44.85 | 1 | 4 | 0 | 1 | 1 | 0 | 0 | 0.32 |  | 2 | 2 | 92794049 | 1 | 0 | 6 | 0 | 0 | 0 | 0 | 0 | 0 | 0 | 0 | 0 | 0 | 0 | 0 | 0 | 0 | 0 | 0 | 0 | 0 | 0 | 0 | 0 | 0 |  | 0 | 0 | 0.08704 | 0 | 0 | 1 | 0 | 0 | 0 | 0 | 0 | 0 | 0 | 0 | 0 | 0
26 | 92793969 | 92794043 | 49672727 | 1 | 1 | 1 | 2 | 91.06.05-011 | ФСЭМ-2001, 91.06.05-011 , приказ Минстроя России № 876/пр от 26.12.2019 | Погрузчики, грузоподъемность 5 т | 1367 | 1011 | маш.-ч. | маш.-ч. | 1 | 0 | -896236776 | 0.32 | 0 | 1414.64 | 451.19 | 0 | 0 | 89.99 | 10.06 | 0 | 1 | 15.72 | 44.85 | 1 | 4 | 0 | 1 | 1 | 0 | 0 | 0.32 |  | 0 | 2 | 92794050 | 1 | 0 | 7 | 0 | 0 | 0 | 0 | 0 | 0 | 0 | 0 | 0 | 0 | 0 | 0 | 0 | 0 | 0 | 0 | 0 | 0 | 0 | 0 | 0 | 0 |  | 0 | 0 | 0.08704 | 1414.64 | 89.99 | 15.72 | 28.8 | 3.22 | 0 | 123 | 39 | 0 | 123 | 0 | 0 | 0
26 | 92793969 | 92794043 | 49527507 | 1 | 1 | 1 | 3 | 02.3.01.02-1012 | ФССЦ-2001, 02.3.01.02-1012, приказ Минстроя России № 876/пр от 26.12.2019 | Песок природный II класс, средний, круглые сита | 1339 | 1007 | м3 | м3 | 1 | 0 | 458429195 | 11 | 595.1 | 0 | 0 | 0 | 59.99 | 0 | 0 | 0 | 9.92 | 1 | 1 | 1 | 0 | 0 | 0 | 1 | 0 | 0 | 11 |  | 0 | 1 | -1 | 0 | 0 |  | 0 | 0 | 0 | 0 | 0 | 0 | 0 | 0 | 0 | 0 | 0 | 0 | 0 | 0 | 0 | 0 | 0 | 0 | 0 | 0 | 0 | 0 |  | 0 | 0 | 2.992 | 595.1 | 59.99 | 9.92 | 659.89 | 0 | 1780 | 0 | 0 | 0 | 1780 | 0 | 0 | 0
28 | 92793969 | 92794053 | 49510731 | 70 | 1 | 1 | 1 | 1-100-35 |  | Затраты труда рабочих (Средний разряд - 3,5) | 1191 | 1013 | чел.-ч. | чел.-ч. | 1 | 0 | 1893946532 | 96.55 | 0 | 0 | 0 | 406.79 | 0 | 0 | 0 | 9.07 | 1 | 1 | 1 | 44.85 | 4 | 0 | 1 | 1 | 0 | 0 | 96.55 |  | 1 | 2 | 92794070 | 1 | 0 | 9 | 0 | 0 | 0 | 0 | 0 | 0 | 0 | 0 | 0 | 0 | 0 | 0 | 0 | 0 | 0 | 0 | 0 | 0 | 0 | 0 | 0 | 0 | 4713 | 11.586 | 0 | 11.586 | 406.79 | 9.07 | 44.85 | 875.71 | 0 | 0 | 0 | 0 | 4716 | 4716 | 0 | 0 | 0
28 | 92793969 | 92794053 | 49510905 | 70 | 1 | 1 | 1 | 4-100-00 |  | Затраты труда машинистов | 1191 | 1013 | чел.-ч. | чел.-ч. | 1 | 0 | -1417349443 | 15.89 | 0 | 0 | 0 | 0 | 0 | 0 | 0 | 0 | 1 | 1 | 44.85 | 1 | 4 | 0 | 1 | 1 | 0 | 0 | 15.89 |  | 2 | 2 | 92794071 | 1 | 0 | 10 | 0 | 0 | 0 | 0 | 0 | 0 | 0 | 0 | 0 | 0 | 0 | 0 | 0 | 0 | 0 | 0 | 0 | 0 | 0 | 0 | 0 | 0 |  | 0 | 0 | 1.9068 | 0 | 0 | 1 | 0 | 0 | 0 | 0 | 0 | 0 | 0 | 0 | 0 | 0
28 | 92793969 | 92794053 | 49672573 | 1 | 1 | 1 | 2 | 91.05.05-015 | ФСЭМ-2001, 91.05.05-015 , приказ Минстроя России № 876/пр от 26.12.2019 | Краны на автомобильном ходу, грузоподъемность 16 т | 1367 | 1011 | маш.-ч. | маш.-ч. | 1 | 0 | -430484415 | 9.8 | 0 | 1814.09 | 605.48 | 0 | 0 | 115.4 | 13.5 | 0 | 1 | 15.72 | 44.85 | 1 | 4 | 0 | 1 | 1 | 0 | 0 | 9.8 |  | 0 | 2 | 92794072 | 1 | 0 | 11 | 0 | 0 | 0 | 0 | 0 | 0 | 0 | 0 | 0 | 0 | 0 | 0 | 0 | 0 | 0 | 0 | 0 | 0 | 0 | 0 | 0 | 0 |  | 0 | 0 | 1.176 | 1814.09 | 115.4 | 15.72 | 1130.92 | 132.3 | 0 | 2133 | 711 | 0 | 2133 | 0 | 0 | 0
28 | 92793969 | 92794053 | 49672727 | 1 | 1 | 1 | 2 | 91.06.05-011 | ФСЭМ-2001, 91.06.05-011 , приказ Минстроя России № 876/пр от 26.12.2019 | Погрузчики, грузоподъемность 5 т | 1367 | 1011 | маш.-ч. | маш.-ч. | 1 | 0 | -896236776 | 0.15 | 0 | 1414.64 | 451.19 | 0 | 0 | 89.99 | 10.06 | 0 | 1 | 15.72 | 44.85 | 1 | 4 | 0 | 1 | 1 | 0 | 0 | 0.15 |  | 0 | 2 | 92794073 | 1 | 0 | 12 | 0 | 0 | 0 | 0 | 0 | 0 | 0 | 0 | 0 | 0 | 0 | 0 | 0 | 0 | 0 | 0 | 0 | 0 | 0 | 0 | 0 | 0 |  | 0 | 0 | 0.018 | 1414.64 | 89.99 | 15.72 | 13.5 | 1.51 | 0 | 25 | 8 | 0 | 25 | 0 | 0 | 0
28 | 92793969 | 92794053 | 49673048 | 1 | 1 | 1 | 2 | 91.08.09-025 | ФСЭМ-2001, 91.08.09-025 , приказ Минстроя России № 876/пр от 26.12.2019 | Трамбовки электрические | 1367 | 1011 | маш.-ч. | маш.-ч. | 1 | 0 | 605808563 | 0.22 | 0 | 105.32 | 0 | 0 | 0 | 6.7 | 0 | 0 | 1 | 15.72 | 44.85 | 1 | 4 | 0 | 1 | 1 | 0 | 0 | 0.22 |  | 0 | 2 | 92794074 | 1 | 0 | 13 | 0 | 0 | 0 | 0 | 0 | 0 | 0 | 0 | 0 | 0 | 0 | 0 | 0 | 0 | 0 | 0 | 0 | 0 | 0 | 0 | 0 | 0 |  | 0 | 0 | 0.0264 | 105.32 | 6.7 | 15.72 | 1.47 | 0 | 0 | 3 | 0 | 0 | 3 | 0 | 0 | 0
28 | 92793969 | 92794053 | 49673503 | 1 | 1 | 1 | 2 | 91.14.02-001 | ФСЭМ-2001, 91.14.02-001 , приказ Минстроя России № 876/пр от 26.12.2019 | Автомобили бортовые, грузоподъемность до 5 т | 1367 | 1011 | маш.-ч. | маш.-ч. | 1 | 0 | 509054691 | 5.81 | 0 | 1032.96 | 520.26 | 0 | 0 | 65.71 | 11.6 | 0 | 1 | 15.72 | 44.85 | 1 | 4 | 0 | 1 | 1 | 0 | 0 | 5.81 |  | 0 | 2 | 92794075 | 1 | 0 | 14 | 0 | 0 | 0 | 0 | 0 | 0 | 0 | 0 | 0 | 0 | 0 | 0 | 0 | 0 | 0 | 0 | 0 | 0 | 0 | 0 | 0 | 0 |  | 0 | 0 | 0.6972 | 1032.96 | 65.71 | 15.72 | 381.78 | 67.4 | 0 | 720 | 363 | 0 | 720 | 0 | 0 | 0
28 | 92793969 | 92794053 | 49673592 | 1 | 1 | 1 | 2 | 91.16.01-002 | ФСЭМ-2001, 91.16.01-002 , приказ Минстроя России № 876/пр от 26.12.2019 | Электростанции передвижные, мощность 4 кВт | 1367 | 1011 | маш.-ч. | маш.-ч. | 1 | 0 | -1911188290 | 0.13 | 0 | 426.17 | 520.26 | 0 | 0 | 27.11 | 11.6 | 0 | 1 | 15.72 | 44.85 | 1 | 4 | 0 | 1 | 1 | 0 | 0 | 0.13 |  | 0 | 2 | 92794076 | 1 | 0 | 15 | 0 | 0 | 0 | 0 | 0 | 0 | 0 | 0 | 0 | 0 | 0 | 0 | 0 | 0 | 0 | 0 | 0 | 0 | 0 | 0 | 0 | 0 |  | 0 | 0 | 0.0156 | 426.17 | 27.11 | 15.72 | 3.52 | 1.51 | 0 | 7 | 8 | 0 | 7 | 0 | 0 | 0
28 | 92793969 | 92794053 | 49526056 | 1 | 1 | 1 | 3 | 01.7.16.04-0013 | ФССЦ-2001, 01.7.16.04-0013, приказ Минстроя России № 876/пр от 26.12.2019 | Опалубка металлическая | 1348 | 1009 | т | т | 1000 | 0 | -2023495432 | 0.019 | 39066.94 | 0 | 0 | 0 | 3938.2 | 0 | 0 | 0 | 9.92 | 1 | 1 | 1 | 4 | 0 | 1 | 1 | 0 | 0 | 0.019 |  | 0 | 2 | 92794077 | 1 | 0 | 16 | 0 | 0 | 0 | 0 | 0 | 0 | 0 | 0 | 0 | 0 | 0 | 0 | 0 | 0 | 0 | 0 | 0 | 0 | 0 | 0 | 0 | 0 |  | 0 | 0 | 0.00228 | 39066.94 | 3938.2 | 9.92 | 74.83 | 0 | 89 | 0 | 0 | 0 | 89 | 0 | 0 | 0
28 | 92793969 | 92794053 | 49527507 | 1 | 1 | 1 | 3 | 02.3.01.02-1012 | ФССЦ-2001, 02.3.01.02-1012, приказ Минстроя России № 876/пр от 26.12.2019 | Песок природный II класс, средний, круглые сита | 1339 | 1007 | м3 | м3 | 1 | 0 | 458429195 | 1.45 | 595.1 | 0 | 0 | 0 | 59.99 | 0 | 0 | 0 | 9.92 | 1 | 1 | 1 | 4 | 0 | 1 | 1 | 0 | 0 | 1.45 |  | 0 | 2 | 92794078 | 1 | 0 | 17 | 0 | 0 | 0 | 0 | 0 | 0 | 0 | 0 | 0 | 0 | 0 | 0 | 0 | 0 | 0 | 0 | 0 | 0 | 0 | 0 | 0 | 0 |  | 0 | 0 | 0.174 | 595.1 | 59.99 | 9.92 | 86.99 | 0 | 104 | 0 | 0 | 0 | 104 | 0 | 0 | 0
28 | 92793969 | 92794053 | 49527747 | 1 | 1 | 1 | 3 | 03.2.01.01-0001 | ФССЦ-2001, 03.2.01.01-0001, приказ Минстроя России № 876/пр от 26.12.2019 | Портландцемент общестроительного назначения бездобавочный М400 Д0 (ЦЕМ I 32,5Н) | 1348 | 1009 | т | т | 1000 | 0 | -1212497377 | 0.007 | 4087.04 | 0 | 0 | 0 | 412 | 0 | 0 | 0 | 9.92 | 1 | 1 | 1 | 4 | 0 | 1 | 1 | 0 | 0 | 0.007 |  | 0 | 2 | 92794079 | 1 | 0 | 18 | 0 | 0 | 0 | 0 | 0 | 0 | 0 | 0 | 0 | 0 | 0 | 0 | 0 | 0 | 0 | 0 | 0 | 0 | 0 | 0 | 0 | 0 |  | 0 | 0 | 0.00084 | 4087.04 | 412 | 9.92 | 2.88 | 0 | 3 | 0 | 0 | 0 | 3 | 0 | 0 | 0
28 | 92793969 | 92794053 | 49528288 | 1 | 1 | 1 | 3 | 04.1.02.05-0006 | ФССЦ-2001, 04.1.02.05-0006, приказ Минстроя России № 876/пр от 26.12.2019 | Смеси бетонные тяжелого бетона (БСТ), класс В15 (М200) | 1339 | 1007 | м3 | м3 | 1 | 1 | 2039656126 | -5.2 | 5880.18 | 0 | 0 | 0 | 592.76 | 0 | 0 | 0 | 9.92 | 1 | 1 | 1 | 4 | 0 | 1 | 1 | 0 | 0 | -5.2 |  | 0 | 2 | 92794080 | 1 | 6144 | 19 | 0 | 0 | 0 | 0 | 0 | 0 | 0 | 0 | 0 | 0 | 0 | 0 | 0 | 0 | 0 | 0 | 0 | 0 | 0 | 0 | 0 | 0 |  | 0 | 0 | -0.624 | 5880.18 | 592.76 | 9.92 | -3082.35 | 0 | -3669 | 0 | 0 | 0 | -3669 | 0 | 0 | 0
28 | 92793969 | 92794053 | 49528288 | 1 | 1 | 1 | 3 | 04.1.02.05-0006 | ФССЦ-2001, 04.1.02.05-0006, приказ Минстроя России № 876/пр от 26.12.2019 | Смеси бетонные тяжелого бетона (БСТ), класс В15 (М200) | 1339 | 1007 | м3 | м3 | 1 | 0 | 2039656126 | 3.3333 | 5880.18 | 0 | 0 | 0 | 592.76 | 0 | 0 | 0 | 9.92 | 1 | 1 | 1 | 0 | 0 | 0 | 1 | 0 | 0 | 3.3333 |  | 0 | 1 | -1 | 0 | 0 |  | 0 | 0 | 0 | 0 | 0 | 0 | 0 | 0 | 0 | 0 | 0 | 0 | 0 | 0 | 0 | 0 | 0 | 0 | 0 | 0 | 0 | 0 |  | 0 | 0 | 0.4 | 5880.18 | 592.76 | 9.92 | 1975.87 | 0 | 2352 | 0 | 0 | 0 | 2352 | 0 | 0 | 0
28 | 92793969 | 92794053 | 49528500 | 1 | 1 | 1 | 3 | 04.3.01.03-0001 | ФССЦ-2001, 04.3.01.03-0001, приказ Минстроя России № 876/пр от 26.12.2019 | Раствор асбоцементный | 1339 | 1007 | м3 | м3 | 1 | 0 | -969632993 | 0.12 | 3918.4 | 0 | 0 | 0 | 395 | 0 | 0 | 0 | 9.92 | 1 | 1 | 1 | 4 | 0 | 1 | 1 | 0 | 0 | 0.12 |  | 0 | 2 | 92794081 | 1 | 0 | 20 | 0 | 0 | 0 | 0 | 0 | 0 | 0 | 0 | 0 | 0 | 0 | 0 | 0 | 0 | 0 | 0 | 0 | 0 | 0 | 0 | 0 | 0 |  | 0 | 0 | 0.0144 | 3918.4 | 395 | 9.92 | 47.4 | 0 | 56 | 0 | 0 | 0 | 56 | 0 | 0 | 0
28 | 92793969 | 92794053 | 49528525 | 1 | 1 | 1 | 3 | 04.3.01.09-0012 | ФССЦ-2001, 04.3.01.09-0012, приказ Минстроя России № 876/пр от 26.12.2019 | Раствор готовый кладочный, цементный, М50 | 1339 | 1007 | м3 | м3 | 1 | 0 | 810710044 | 0.82 | 4820.13 | 0 | 0 | 0 | 485.9 | 0 | 0 | 0 | 9.92 | 1 | 1 | 1 | 4 | 0 | 1 | 1 | 0 | 0 | 0.82 |  | 0 | 2 | 92794082 | 1 | 0 | 21 | 0 | 0 | 0 | 0 | 0 | 0 | 0 | 0 | 0 | 0 | 0 | 0 | 0 | 0 | 0 | 0 | 0 | 0 | 0 | 0 | 0 | 0 |  | 0 | 0 | 0.0984 | 4820.13 | 485.9 | 9.92 | 398.44 | 0 | 474 | 0 | 0 | 0 | 474 | 0 | 0 | 0
28 | 92793969 | 92794053 | 49529474 | 1 | 1 | 1 | 3 | 05.1.01.09-0065 | ФССЦ-2001, 05.1.01.09-0065, приказ Минстроя России № 876/пр от 26.12.2019 | Кольцо стеновое смотровых колодцев КС15.9, бетон В15 (М200), объем 0,40 м3, расход арматуры 7,02 кг | 1371 | 1013 | ШТ | ШТ | 1 | 0 | -2008874849 | 16.6667 | 4328.23 | 0 | 0 | 0 | 4551.66 | 0 | 0 | 0 | 9.92 | 1 | 1 | 1 | 0 | 0 | 0 | 1 | 0 | 0 | 16.6667 |  | 0 | 1 | -1 | 0 | 0 |  | 0 | 0 | 0 | 0 | 0 | 0 | 0 | 0 | 0 | 0 | 0 | 0 | 0 | 0 | 0 | 0 | 0 | 0 | 0 | 0 | 0 | 0 |  | 0 | 0 | 2 | 4328.23 | 4551.66 | 9.92 | 75861 | 0 | 90304 | 0 | 0 | 0 | 90304 | 0 | 0 | 0
28 | 92793969 | 92794053 | 0 | 0 | 1 | 1 | 3 | Прайс | ФССЦ-2001, 07.2.05.01-0032, приказ Минстроя России № 876/пр от 26.12.2019 | Решетка для мойки колес L-3 м.п. | 1371 | 1013 | ШТ | ШТ | 1 | 0 | -1580811725 | 16.6667 | 12963.67 | 0 | 0 | 0 | 13632.85 | 0 | 0 | 0 | 9.92 | 1 | 1 | 1 | 0 | 0 | 0 | 1 | 0 | 0 | 16.6667 |  | 0 | 1 | -1 | 0 | 0 |  | 0 | 0 | 0 | 0 | 0 | 0 | 0 | 0 | 0 | 0 | 0 | 0 | 0 | 0 | 0 | 0 | 0 | 0 | 0 | 0 | 0 | 0 |  | 0 | 0 | 2 | 12963.67 | 13632.85 | 9.92 | 227214.17 | 0 | 270476 | 0 | 0 | 0 | 270476 | 0 | 0 | 0
33 | 92793969 | 92794091 | 49510717 | 70 | 1 | 1 | 1 | 1-100-31 |  | Затраты труда рабочих (Средний разряд - 3,1) | 1191 | 1013 | чел.-ч. | чел.-ч. | 1 | 0 | -983457869 | 282 | 0 | 0 | 0 | 387.5 | 0 | 0 | 0 | 8.64 | 1 | 1 | 1 | 44.85 | 4 | 0 | 1 | 1 | 0 | 0 | 282 |  | 1 | 2 | 92794107 | 1 | 0 | 26 | 0 | 0 | 0 | 0 | 0 | 0 | 0 | 0 | 0 | 0 | 0 | 0 | 0 | 0 | 0 | 0 | 0 | 0 | 0 | 0 | 0 | 0 | 4699 | 12.126 | 0 | 12.126 | 387.5 | 8.64 | 44.85 | 2436.48 | 0 | 0 | 0 | 0 | 4705 | 4705 | 0 | 0 | 0
33 | 92793969 | 92794091 | 49510905 | 70 | 1 | 1 | 1 | 4-100-00 |  | Затраты труда машинистов | 1191 | 1013 | чел.-ч. | чел.-ч. | 1 | 0 | -1417349443 | 22.51 | 0 | 0 | 0 | 0 | 0 | 0 | 0 | 0 | 1 | 1 | 44.85 | 1 | 4 | 0 | 1 | 1 | 0 | 0 | 22.51 |  | 2 | 2 | 92794108 | 1 | 0 | 27 | 0 | 0 | 0 | 0 | 0 | 0 | 0 | 0 | 0 | 0 | 0 | 0 | 0 | 0 | 0 | 0 | 0 | 0 | 0 | 0 | 0 | 0 |  | 0 | 0 | 0.96793 | 0 | 0 | 1 | 0 | 0 | 0 | 0 | 0 | 0 | 0 | 0 | 0 | 0
33 | 92793969 | 92794091 | 49672515 | 1 | 1 | 1 | 2 | 91.05.01-017 | ФСЭМ-2001, 91.05.01-017 , приказ Минстроя России № 876/пр от 26.12.2019 | Краны башенные, грузоподъемность 8 т | 1367 | 1011 | маш.-ч. | маш.-ч. | 1 | 0 | -130837057 | 21.3 | 0 | 1358.21 | 605.48 | 0 | 0 | 86.4 | 13.5 | 0 | 1 | 15.72 | 44.85 | 1 | 4 | 0 | 1 | 1 | 0 | 0 | 21.3 |  | 0 | 2 | 92794109 | 1 | 0 | 28 | 0 | 0 | 0 | 0 | 0 | 0 | 0 | 0 | 0 | 0 | 0 | 0 | 0 | 0 | 0 | 0 | 0 | 0 | 0 | 0 | 0 | 0 |  | 0 | 0 | 0.9159 | 1358.21 | 86.4 | 15.72 | 1840.32 | 287.55 | 0 | 1244 | 554 | 0 | 1244 | 0 | 0 | 0
33 | 92793969 | 92794091 | 49672573 | 1 | 1 | 1 | 2 | 91.05.05-015 | ФСЭМ-2001, 91.05.05-015 , приказ Минстроя России № 876/пр от 26.12.2019 | Краны на автомобильном ходу, грузоподъемность 16 т | 1367 | 1011 | маш.-ч. | маш.-ч. | 1 | 0 | -430484415 | 0.36 | 0 | 1814.09 | 605.48 | 0 | 0 | 115.4 | 13.5 | 0 | 1 | 15.72 | 44.85 | 1 | 4 | 0 | 1 | 1 | 0 | 0 | 0.36 |  | 0 | 2 | 92794110 | 1 | 0 | 29 | 0 | 0 | 0 | 0 | 0 | 0 | 0 | 0 | 0 | 0 | 0 | 0 | 0 | 0 | 0 | 0 | 0 | 0 | 0 | 0 | 0 | 0 |  | 0 | 0 | 0.01548 | 1814.09 | 115.4 | 15.72 | 41.54 | 4.86 | 0 | 28 | 9 | 0 | 28 | 0 | 0 | 0
33 | 92793969 | 92794091 | 49672727 | 1 | 1 | 1 | 2 | 91.06.05-011 | ФСЭМ-2001, 91.06.05-011 , приказ Минстроя России № 876/пр от 26.12.2019 | Погрузчики, грузоподъемность 5 т | 1367 | 1011 | маш.-ч. | маш.-ч. | 1 | 0 | -896236776 | 0.25 | 0 | 1414.64 | 451.19 | 0 | 0 | 89.99 | 10.06 | 0 | 1 | 15.72 | 44.85 | 1 | 4 | 0 | 1 | 1 | 0 | 0 | 0.25 |  | 0 | 2 | 92794111 | 1 | 0 | 30 | 0 | 0 | 0 | 0 | 0 | 0 | 0 | 0 | 0 | 0 | 0 | 0 | 0 | 0 | 0 | 0 | 0 | 0 | 0 | 0 | 0 | 0 |  | 0 | 0 | 0.01075 | 1414.64 | 89.99 | 15.72 | 22.5 | 2.52 | 0 | 15 | 5 | 0 | 15 | 0 | 0 | 0
33 | 92793969 | 92794091 | 49672850 | 1 | 1 | 1 | 2 | 91.07.04-001 | ФСЭМ-2001, 91.07.04-001 , приказ Минстроя России № 876/пр от 26.12.2019 | Вибраторы глубинные | 1367 | 1011 | маш.-ч. | маш.-ч. | 1 | 0 | 1108114389 | 14.1 | 0 | 29.87 | 0 | 0 | 0 | 1.9 | 0 | 0 | 1 | 15.72 | 44.85 | 1 | 4 | 0 | 1 | 1 | 0 | 0 | 14.1 |  | 0 | 2 | 92794112 | 1 | 0 | 31 | 0 | 0 | 0 | 0 | 0 | 0 | 0 | 0 | 0 | 0 | 0 | 0 | 0 | 0 | 0 | 0 | 0 | 0 | 0 | 0 | 0 | 0 |  | 0 | 0 | 0.6063 | 29.87 | 1.9 | 15.72 | 26.79 | 0 | 0 | 18 | 0 | 0 | 18 | 0 | 0 | 0
33 | 92793969 | 92794091 | 49673503 | 1 | 1 | 1 | 2 | 91.14.02-001 | ФСЭМ-2001, 91.14.02-001 , приказ Минстроя России № 876/пр от 26.12.2019 | Автомобили бортовые, грузоподъемность до 5 т | 1367 | 1011 | маш.-ч. | маш.-ч. | 1 | 0 | 509054691 | 0.6 | 0 | 1032.96 | 520.26 | 0 | 0 | 65.71 | 11.6 | 0 | 1 | 15.72 | 44.85 | 1 | 4 | 0 | 1 | 1 | 0 | 0 | 0.6 |  | 0 | 2 | 92794113 | 1 | 0 | 32 | 0 | 0 | 0 | 0 | 0 | 0 | 0 | 0 | 0 | 0 | 0 | 0 | 0 | 0 | 0 | 0 | 0 | 0 | 0 | 0 | 0 | 0 |  | 0 | 0 | 0.0258 | 1032.96 | 65.71 | 15.72 | 39.43 | 6.96 | 0 | 27 | 13 | 0 | 27 | 0 | 0 | 0
33 | 92793969 | 92794091 | 49523203 | 1 | 1 | 1 | 3 | 01.7.03.01-0001 | ФССЦ-2001, 01.7.03.01-0001, приказ Минстроя России № 876/пр от 26.12.2019 | Вода | 1339 | 1007 | м3 | м3 | 1 | 0 | -143474561 | 0.283 | 24.2 | 0 | 0 | 0 | 2.44 | 0 | 0 | 0 | 9.92 | 1 | 1 | 1 | 4 | 0 | 1 | 1 | 0 | 0 | 0.283 |  | 0 | 2 | 92794114 | 1 | 0 | 33 | 0 | 0 | 0 | 0 | 0 | 0 | 0 | 0 | 0 | 0 | 0 | 0 | 0 | 0 | 0 | 0 | 0 | 0 | 0 | 0 | 0 | 0 |  | 0 | 0 | 0.012169 | 24.2 | 2.44 | 9.92 | 0.69 | 0 | 0 | 0 | 0 | 0 | 0 | 0 | 0 | 0
33 | 92793969 | 92794091 | 49523686 | 1 | 1 | 1 | 3 | 01.7.07.12-0024 | ФССЦ-2001, 01.7.07.12-0024, приказ Минстроя России № 876/пр от 26.12.2019 | Пленка полиэтиленовая, толщина 0,15 мм | 1327 | 1005 | м2 | м2 | 1 | 0 | 1300369369 | 88.2 | 35.91 | 0 | 0 | 0 | 3.62 | 0 | 0 | 0 | 9.92 | 1 | 1 | 1 | 4 | 0 | 1 | 1 | 0 | 0 | 88.2 |  | 0 | 2 | 92794115 | 1 | 0 | 34 | 0 | 0 | 0 | 0 | 0 | 0 | 0 | 0 | 0 | 0 | 0 | 0 | 0 | 0 | 0 | 0 | 0 | 0 | 0 | 0 | 0 | 0 |  | 0 | 0 | 3.7926 | 35.91 | 3.62 | 9.92 | 319.28 | 0 | 137 | 0 | 0 | 0 | 137 | 0 | 0 | 0
33 | 92793969 | 92794091 | 49525587 | 1 | 1 | 1 | 3 | 01.7.15.06-0111 | ФССЦ-2001, 01.7.15.06-0111, приказ Минстроя России № 876/пр от 26.12.2019 | Гвозди строительные | 1348 | 1009 | т | т | 1000 | 0 | -45966985 | 0.018 | 118821.76 | 0 | 0 | 0 | 11978 | 0 | 0 | 0 | 9.92 | 1 | 1 | 1 | 4 | 0 | 1 | 1 | 0 | 0 | 0.018 |  | 0 | 2 | 92794116 | 1 | 0 | 35 | 0 | 0 | 0 | 0 | 0 | 0 | 0 | 0 | 0 | 0 | 0 | 0 | 0 | 0 | 0 | 0 | 0 | 0 | 0 | 0 | 0 | 0 |  | 0 | 0 | 0.000774 | 118821.76 | 11978 | 9.92 | 215.6 | 0 | 92 | 0 | 0 | 0 | 92 | 0 | 0 | 0
33 | 92793969 | 92794091 | 49527726 | 1 | 1 | 1 | 3 | 03.1.02.03-0011 | ФССЦ-2001, 03.1.02.03-0011, приказ Минстроя России № 876/пр от 26.12.2019 | Известь строительная негашеная комовая, сорт I | 1348 | 1009 | т | т | 1000 | 0 | 1174253204 | 0.025 | 7286.24 | 0 | 0 | 0 | 734.5 | 0 | 0 | 0 | 9.92 | 1 | 1 | 1 | 4 | 0 | 1 | 1 | 0 | 0 | 0.025 |  | 0 | 2 | 92794117 | 1 | 0 | 36 | 0 | 0 | 0 | 0 | 0 | 0 | 0 | 0 | 0 | 0 | 0 | 0 | 0 | 0 | 0 | 0 | 0 | 0 | 0 | 0 | 0 | 0 |  | 0 | 0 | 0.001075 | 7286.24 | 734.5 | 9.92 | 18.36 | 0 | 8 | 0 | 0 | 0 | 8 | 0 | 0 | 0
33 | 92793969 | 92794091 | 49528288 | 1 | 1 | 1 | 3 | 04.1.02.05-0006 | ФССЦ-2001, 04.1.02.05-0006, приказ Минстроя России № 876/пр от 26.12.2019 | Смеси бетонные тяжелого бетона (БСТ), класс В15 (М200) | 1339 | 1007 | м3 | м3 | 1 | 0 | 2039656126 | 102 | 5880.18 | 0 | 0 | 0 | 592.76 | 0 | 0 | 0 | 9.92 | 1 | 1 | 1 | 0 | 0 | 0 | 1 | 0 | 0 | 102 |  | 0 | 1 | -1 | 0 | 0 |  | 0 | 0 | 0 | 0 | 0 | 0 | 0 | 0 | 0 | 0 | 0 | 0 | 0 | 0 | 0 | 0 | 0 | 0 | 0 | 0 | 0 | 0 |  | 0 | 0 | 4.386 | 5880.18 | 592.76 | 9.92 | 60461.52 | 0 | 25790 | 0 | 0 | 0 | 25790 | 0 | 0 | 0
33 | 92793969 | 92794091 | 49542647 | 1 | 1 | 1 | 3 | 08.3.03.06-0002 | ФССЦ-2001, 08.3.03.06-0002, приказ Минстроя России № 876/пр от 26.12.2019 | Проволока горячекатаная в мотках, диаметр 6,3-6,5 мм | 1348 | 1009 | т | т | 1000 | 0 | -120483918 | 0.028 | 44195.58 | 0 | 0 | 0 | 4455.2 | 0 | 0 | 0 | 9.92 | 1 | 1 | 1 | 4 | 0 | 1 | 1 | 0 | 0 | 0.028 |  | 0 | 2 | 92794119 | 1 | 0 | 38 | 0 | 0 | 0 | 0 | 0 | 0 | 0 | 0 | 0 | 0 | 0 | 0 | 0 | 0 | 0 | 0 | 0 | 0 | 0 | 0 | 0 | 0 |  | 0 | 0 | 0.001204 | 44195.58 | 4455.2 | 9.92 | 124.75 | 0 | 53 | 0 | 0 | 0 | 53 | 0 | 0 | 0
33 | 92793969 | 92794091 | 49546821 | 1 | 1 | 1 | 3 | 11.1.03.06-0095 | ФССЦ-2001, 11.1.03.06-0095, приказ Минстроя России № 876/пр от 26.12.2019 | Доска обрезная, хвойных пород, ширина 75-150 мм, толщина 44 мм и более, длина 4-6,5 м, сорт III | 1339 | 1007 | м3 | м3 | 1 | 0 | 1125321039 | 0.22 | 10475.52 | 0 | 0 | 0 | 1056 | 0 | 0 | 0 | 9.92 | 1 | 1 | 1 | 4 | 0 | 1 | 1 | 0 | 0 | 0.22 |  | 0 | 2 | 92794120 | 1 | 0 | 39 | 0 | 0 | 0 | 0 | 0 | 0 | 0 | 0 | 0 | 0 | 0 | 0 | 0 | 0 | 0 | 0 | 0 | 0 | 0 | 0 | 0 | 0 |  | 0 | 0 | 0.00946 | 10475.52 | 1056 | 9.92 | 232.32 | 0 | 99 | 0 | 0 | 0 | 99 | 0 | 0 | 0
33 | 92793969 | 92794091 | 49548010 | 1 | 1 | 1 | 3 | 11.2.13.04-0011 | ФССЦ-2001, 11.2.13.04-0011, приказ Минстроя России № 876/пр от 26.12.2019 | Щиты из досок, толщина 25 мм | 1327 | 1005 | м2 | м2 | 1 | 0 | 334453153 | 44.8 | 352.46 | 0 | 0 | 0 | 35.53 | 0 | 0 | 0 | 9.92 | 1 | 1 | 1 | 4 | 0 | 1 | 1 | 0 | 0 | 44.8 |  | 0 | 2 | 92794121 | 1 | 0 | 40 | 0 | 0 | 0 | 0 | 0 | 0 | 0 | 0 | 0 | 0 | 0 | 0 | 0 | 0 | 0 | 0 | 0 | 0 | 0 | 0 | 0 | 0 |  | 0 | 0 | 1.9264 | 352.46 | 35.53 | 9.92 | 1591.74 | 0 | 678 | 0 | 0 | 0 | 678 | 0 | 0 | 0

## EtalonRes (hidden)
24 | 92794037 | 92794033 | 49510681 | 70 | 1 | 1 | 1 | 1-100-20 |  | Затраты труда рабочих (Средний разряд - 2) | 1191 | 1013 | чел.-ч. | чел.-ч. | 1 | 7.94 | 0 | 0 | 0 | 7.8 | 0 | 1 | 1 |  | 7.94 | 2 | 92794034 | 1 | 0 | 0 | 0 | 0 | 0 | 0 | 0 | 0
24 | 92794038 | 92794033 | 49510905 | 70 | 1 | 1 | 1 | 4-100-00 |  | Затраты труда машинистов | 1191 | 1013 | чел.-ч. | чел.-ч. | 1 | 16.76 | 0 | 0 | 0 | 0 | 0 | 1 | 2 |  | 16.76 | 2 | 92794035 | 2 | 0 | 0 | 0 | 0 | 0 | 0 | 0 | 0
24 | 92794039 | 92794033 | 49672077 | 1 | 1 | 1 | 2 | 91.01.05-064 | ФСЭМ-2001, 91.01.05-064 , приказ Минстроя России № 876/пр от 26.12.2019 | Экскаваторы на гусеничном ходу импортного производства, емкость ковша 0,5 м3 | 1367 | 1011 | маш.-ч. | маш.-ч. | 1 | 16.76 | 0 | 162.57 | 13.5 | 0 | 0 | 1 | 0 |  | 16.76 | 2 | 92794036 | 3 | 0 | 0 | 0 | 0 | 0 | 0 | 0 | 0
25 | 92794042 | 92794040 | 49510709 | 70 | 1 | 1 | 1 | 1-100-28 |  | Затраты труда рабочих (Средний разряд - 2,8) | 1191 | 1013 | чел.-ч. | чел.-ч. | 1 | 189 | 0 | 0 | 0 | 8.38 | 0 | 1 | 1 | *1,2 | 226.8 | 2 | 92794041 | 4 | 0 | 0 | 0 | 0 | 0 | 0 | 0 | 0
26 | 92794048 | 92794043 | 49510697 | 70 | 1 | 1 | 1 | 1-100-25 |  | Затраты труда рабочих (Средний разряд - 2,5) | 1191 | 1013 | чел.-ч. | чел.-ч. | 1 | 10.2 | 0 | 0 | 0 | 8.17 | 0 | 1 | 1 |  | 10.2 | 2 | 92794044 | 5 | 0 | 0 | 0 | 0 | 0 | 0 | 0 | 0
26 | 92794049 | 92794043 | 49510905 | 70 | 1 | 1 | 1 | 4-100-00 |  | Затраты труда машинистов | 1191 | 1013 | чел.-ч. | чел.-ч. | 1 | 0.32 | 0 | 0 | 0 | 0 | 0 | 1 | 2 |  | 0.32 | 2 | 92794045 | 6 | 0 | 0 | 0 | 0 | 0 | 0 | 0 | 0
26 | 92794050 | 92794043 | 49672727 | 1 | 1 | 1 | 2 | 91.06.05-011 | ФСЭМ-2001, 91.06.05-011 , приказ Минстроя России № 876/пр от 26.12.2019 | Погрузчики, грузоподъемность 5 т | 1367 | 1011 | маш.-ч. | маш.-ч. | 1 | 0.32 | 0 | 89.99 | 10.06 | 0 | 0 | 1 | 0 |  | 0.32 | 2 | 92794046 | 7 | 0 | 0 | 0 | 0 | 0 | 0 | 0 | 0
26 | 92794051 | 92794043 | 49511618 | 70 | 1 | 1 | 3 | 02.3.01.02 |  | Песок для строительных работ природный | 1339 | 1007 | м3 | м3 | 1 | 11 | 0 | 0 | 0 | 0 | 0 | 0 | 0 |  | 11 | 3 | -1 |  | 0 | 0 | 0 | 0 | 0 | 0 | 0 | 0
28 | 92794070 | 92794053 | 49510731 | 70 | 1 | 1 | 1 | 1-100-35 |  | Затраты труда рабочих (Средний разряд - 3,5) | 1191 | 1013 | чел.-ч. | чел.-ч. | 1 | 96.55 | 0 | 0 | 0 | 9.07 | 0 | 1 | 1 |  | 96.55 | 2 | 92794054 | 9 | 0 | 0 | 0 | 0 | 0 | 0 | 0 | 0
28 | 92794071 | 92794053 | 49510905 | 70 | 1 | 1 | 1 | 4-100-00 |  | Затраты труда машинистов | 1191 | 1013 | чел.-ч. | чел.-ч. | 1 | 15.89 | 0 | 0 | 0 | 0 | 0 | 1 | 2 |  | 15.89 | 2 | 92794055 | 10 | 0 | 0 | 0 | 0 | 0 | 0 | 0 | 0
28 | 92794072 | 92794053 | 49672573 | 1 | 1 | 1 | 2 | 91.05.05-015 | ФСЭМ-2001, 91.05.05-015 , приказ Минстроя России № 876/пр от 26.12.2019 | Краны на автомобильном ходу, грузоподъемность 16 т | 1367 | 1011 | маш.-ч. | маш.-ч. | 1 | 9.8 | 0 | 115.4 | 13.5 | 0 | 0 | 1 | 0 |  | 9.8 | 2 | 92794056 | 11 | 0 | 0 | 0 | 0 | 0 | 0 | 0 | 0
28 | 92794073 | 92794053 | 49672727 | 1 | 1 | 1 | 2 | 91.06.05-011 | ФСЭМ-2001, 91.06.05-011 , приказ Минстроя России № 876/пр от 26.12.2019 | Погрузчики, грузоподъемность 5 т | 1367 | 1011 | маш.-ч. | маш.-ч. | 1 | 0.15 | 0 | 89.99 | 10.06 | 0 | 0 | 1 | 0 |  | 0.15 | 2 | 92794057 | 12 | 0 | 0 | 0 | 0 | 0 | 0 | 0 | 0
28 | 92794074 | 92794053 | 49673048 | 1 | 1 | 1 | 2 | 91.08.09-025 | ФСЭМ-2001, 91.08.09-025 , приказ Минстроя России № 876/пр от 26.12.2019 | Трамбовки электрические | 1367 | 1011 | маш.-ч. | маш.-ч. | 1 | 0.22 | 0 | 6.7 | 0 | 0 | 0 | 1 | 0 |  | 0.22 | 2 | 92794058 | 13 | 0 | 0 | 0 | 0 | 0 | 0 | 0 | 0
28 | 92794075 | 92794053 | 49673503 | 1 | 1 | 1 | 2 | 91.14.02-001 | ФСЭМ-2001, 91.14.02-001 , приказ Минстроя России № 876/пр от 26.12.2019 | Автомобили бортовые, грузоподъемность до 5 т | 1367 | 1011 | маш.-ч. | маш.-ч. | 1 | 5.81 | 0 | 65.71 | 11.6 | 0 | 0 | 1 | 0 |  | 5.81 | 2 | 92794059 | 14 | 0 | 0 | 0 | 0 | 0 | 0 | 0 | 0
28 | 92794076 | 92794053 | 49673592 | 1 | 1 | 1 | 2 | 91.16.01-002 | ФСЭМ-2001, 91.16.01-002 , приказ Минстроя России № 876/пр от 26.12.2019 | Электростанции передвижные, мощность 4 кВт | 1367 | 1011 | маш.-ч. | маш.-ч. | 1 | 0.13 | 0 | 27.11 | 11.6 | 0 | 0 | 1 | 0 |  | 0.13 | 2 | 92794060 | 15 | 0 | 0 | 0 | 0 | 0 | 0 | 0 | 0
28 | 92794077 | 92794053 | 49526056 | 1 | 1 | 1 | 3 | 01.7.16.04-0013 | ФССЦ-2001, 01.7.16.04-0013, приказ Минстроя России № 876/пр от 26.12.2019 | Опалубка металлическая | 1348 | 1009 | т | т | 1000 | 0.019 | 3938.2 | 0 | 0 | 0 | 0 | 1 | 0 |  | 0.019 | 2 | 92794061 | 16 | 0 | 0 | 0 | 0 | 0 | 0 | 0 | 0
28 | 92794078 | 92794053 | 49527507 | 1 | 1 | 1 | 3 | 02.3.01.02-1012 | ФССЦ-2001, 02.3.01.02-1012, приказ Минстроя России № 876/пр от 26.12.2019 | Песок природный II класс, средний, круглые сита | 1339 | 1007 | м3 | м3 | 1 | 1.45 | 59.99 | 0 | 0 | 0 | 0 | 1 | 0 |  | 1.45 | 2 | 92794062 | 17 | 0 | 0 | 0 | 0 | 0 | 0 | 0 | 0
28 | 92794079 | 92794053 | 49527747 | 1 | 1 | 1 | 3 | 03.2.01.01-0001 | ФССЦ-2001, 03.2.01.01-0001, приказ Минстроя России № 876/пр от 26.12.2019 | Портландцемент общестроительного назначения бездобавочный М400 Д0 (ЦЕМ I 32,5Н) | 1348 | 1009 | т | т | 1000 | 0.007 | 412 | 0 | 0 | 0 | 0 | 1 | 0 |  | 0.007 | 2 | 92794063 | 18 | 0 | 0 | 0 | 0 | 0 | 0 | 0 | 0
28 | 92794080 | 92794053 | 49528288 | 1 | 1 | 1 | 3 | 04.1.02.05-0006 | ФССЦ-2001, 04.1.02.05-0006, приказ Минстроя России № 876/пр от 26.12.2019 | Смеси бетонные тяжелого бетона (БСТ), класс В15 (М200) | 1339 | 1007 | м3 | м3 | 1 | 5.2 | 592.76 | 0 | 0 | 0 | 0 | 1 | 0 |  | 5.2 | 2 | 92794064 | 19 | 0 | 0 | 0 | 0 | 0 | 0 | 0 | 0
28 | 92794081 | 92794053 | 49528500 | 1 | 1 | 1 | 3 | 04.3.01.03-0001 | ФССЦ-2001, 04.3.01.03-0001, приказ Минстроя России № 876/пр от 26.12.2019 | Раствор асбоцементный | 1339 | 1007 | м3 | м3 | 1 | 0.12 | 395 | 0 | 0 | 0 | 0 | 1 | 0 |  | 0.12 | 2 | 92794065 | 21 | 0 | 0 | 0 | 0 | 0 | 0 | 0 | 0
28 | 92794082 | 92794053 | 49528525 | 1 | 1 | 1 | 3 | 04.3.01.09-0012 | ФССЦ-2001, 04.3.01.09-0012, приказ Минстроя России № 876/пр от 26.12.2019 | Раствор готовый кладочный, цементный, М50 | 1339 | 1007 | м3 | м3 | 1 | 0.82 | 485.9 | 0 | 0 | 0 | 0 | 1 | 0 |  | 0.82 | 2 | 92794066 | 22 | 0 | 0 | 0 | 0 | 0 | 0 | 0 | 0
28 | 92794083 | 92794053 | 49511866 | 70 | 1 | 1 | 3 | 05.1.01.09 |  | Кольца для колодцев сборные железобетонные диаметром 1500 мм | 1301 | 1003 | м | м | 1 | 0 | 0 | 0 | 0 | 0 | 1 | 0 | 0 |  | 0 | 3 | -1 |  | 0 | 0 | 0 | 0 | 0 | 0 | 0 | 0
28 | 92794084 | 92794053 | 49511887 | 70 | 1 | 1 | 3 | 05.1.01.13 |  | Плиты сборные железобетонные | 1371 | 1013 | ШТ | ШТ | 1 | 0 | 0 | 0 | 0 | 0 | 1 | 0 | 0 |  | 0 | 3 | -1 |  | 0 | 0 | 0 | 0 | 0 | 0 | 0 | 0
28 | 92794085 | 92794053 | 49539501 | 1 | 1 | 1 | 3 | 07.2.05.01-0032 | ФССЦ-2001, 07.2.05.01-0032, приказ Минстроя России № 876/пр от 26.12.2019 | Ограждения лестничных проемов, лестничные марши, пожарные лестницы | 1348 | 1009 | т | т | 1000 | 0 | 7571 | 0 | 0 | 0 | 1 | 0 | 0 |  | 0 | 3 | -1 |  | 0 | 0 | 0 | 0 | 0 | 0 | 0 | 0
28 | 92794086 | 92794053 | 49512776 | 70 | 1 | 1 | 3 | 08.1.02.06 |  | Люки чугунные | 1371 | 1013 | ШТ | ШТ | 1 | 0 | 0 | 0 | 0 | 0 | 1 | 0 | 0 |  | 0 | 3 | -1 |  | 0 | 0 | 0 | 0 | 0 | 0 | 0 | 0
33 | 92794107 | 92794091 | 49510717 | 70 | 1 | 1 | 1 | 1-100-31 |  | Затраты труда рабочих (Средний разряд - 3,1) | 1191 | 1013 | чел.-ч. | чел.-ч. | 1 | 282 | 0 | 0 | 0 | 8.64 | 0 | 1 | 1 |  | 282 | 2 | 92794092 | 25 | 0 | 0 | 0 | 0 | 0 | 0 | 0 | 0
33 | 92794108 | 92794091 | 49510905 | 70 | 1 | 1 | 1 | 4-100-00 |  | Затраты труда машинистов | 1191 | 1013 | чел.-ч. | чел.-ч. | 1 | 22.51 | 0 | 0 | 0 | 0 | 0 | 1 | 2 |  | 22.51 | 2 | 92794093 | 26 | 0 | 0 | 0 | 0 | 0 | 0 | 0 | 0
33 | 92794109 | 92794091 | 49672515 | 1 | 1 | 1 | 2 | 91.05.01-017 | ФСЭМ-2001, 91.05.01-017 , приказ Минстроя России № 876/пр от 26.12.2019 | Краны башенные, грузоподъемность 8 т | 1367 | 1011 | маш.-ч. | маш.-ч. | 1 | 21.3 | 0 | 86.4 | 13.5 | 0 | 0 | 1 | 0 |  | 21.3 | 2 | 92794094 | 27 | 0 | 0 | 0 | 0 | 0 | 0 | 0 | 0
33 | 92794110 | 92794091 | 49672573 | 1 | 1 | 1 | 2 | 91.05.05-015 | ФСЭМ-2001, 91.05.05-015 , приказ Минстроя России № 876/пр от 26.12.2019 | Краны на автомобильном ходу, грузоподъемность 16 т | 1367 | 1011 | маш.-ч. | маш.-ч. | 1 | 0.36 | 0 | 115.4 | 13.5 | 0 | 0 | 1 | 0 |  | 0.36 | 2 | 92794095 | 28 | 0 | 0 | 0 | 0 | 0 | 0 | 0 | 0
33 | 92794111 | 92794091 | 49672727 | 1 | 1 | 1 | 2 | 91.06.05-011 | ФСЭМ-2001, 91.06.05-011 , приказ Минстроя России № 876/пр от 26.12.2019 | Погрузчики, грузоподъемность 5 т | 1367 | 1011 | маш.-ч. | маш.-ч. | 1 | 0.25 | 0 | 89.99 | 10.06 | 0 | 0 | 1 | 0 |  | 0.25 | 2 | 92794096 | 29 | 0 | 0 | 0 | 0 | 0 | 0 | 0 | 0
33 | 92794112 | 92794091 | 49672850 | 1 | 1 | 1 | 2 | 91.07.04-001 | ФСЭМ-2001, 91.07.04-001 , приказ Минстроя России № 876/пр от 26.12.2019 | Вибраторы глубинные | 1367 | 1011 | маш.-ч. | маш.-ч. | 1 | 14.1 | 0 | 1.9 | 0 | 0 | 0 | 1 | 0 |  | 14.1 | 2 | 92794097 | 30 | 0 | 0 | 0 | 0 | 0 | 0 | 0 | 0
33 | 92794113 | 92794091 | 49673503 | 1 | 1 | 1 | 2 | 91.14.02-001 | ФСЭМ-2001, 91.14.02-001 , приказ Минстроя России № 876/пр от 26.12.2019 | Автомобили бортовые, грузоподъемность до 5 т | 1367 | 1011 | маш.-ч. | маш.-ч. | 1 | 0.6 | 0 | 65.71 | 11.6 | 0 | 0 | 1 | 0 |  | 0.6 | 2 | 92794098 | 31 | 0 | 0 | 0 | 0 | 0 | 0 | 0 | 0
33 | 92794114 | 92794091 | 49523203 | 1 | 1 | 1 | 3 | 01.7.03.01-0001 | ФССЦ-2001, 01.7.03.01-0001, приказ Минстроя России № 876/пр от 26.12.2019 | Вода | 1339 | 1007 | м3 | м3 | 1 | 0.283 | 2.44 | 0 | 0 | 0 | 0 | 1 | 0 |  | 0.283 | 2 | 92794099 | 32 | 0 | 0 | 0 | 0 | 0 | 0 | 0 | 0
33 | 92794115 | 92794091 | 49523686 | 1 | 1 | 1 | 3 | 01.7.07.12-0024 | ФССЦ-2001, 01.7.07.12-0024, приказ Минстроя России № 876/пр от 26.12.2019 | Пленка полиэтиленовая, толщина 0,15 мм | 1327 | 1005 | м2 | м2 | 1 | 88.2 | 3.62 | 0 | 0 | 0 | 0 | 1 | 0 |  | 88.2 | 2 | 92794100 | 33 | 0 | 0 | 0 | 0 | 0 | 0 | 0 | 0
33 | 92794116 | 92794091 | 49525587 | 1 | 1 | 1 | 3 | 01.7.15.06-0111 | ФССЦ-2001, 01.7.15.06-0111, приказ Минстроя России № 876/пр от 26.12.2019 | Гвозди строительные | 1348 | 1009 | т | т | 1000 | 0.018 | 11978 | 0 | 0 | 0 | 0 | 1 | 0 |  | 0.018 | 2 | 92794101 | 34 | 0 | 0 | 0 | 0 | 0 | 0 | 0 | 0
33 | 92794117 | 92794091 | 49527726 | 1 | 1 | 1 | 3 | 03.1.02.03-0011 | ФССЦ-2001, 03.1.02.03-0011, приказ Минстроя России № 876/пр от 26.12.2019 | Известь строительная негашеная комовая, сорт I | 1348 | 1009 | т | т | 1000 | 0.025 | 734.5 | 0 | 0 | 0 | 0 | 1 | 0 |  | 0.025 | 2 | 92794102 | 35 | 0 | 0 | 0 | 0 | 0 | 0 | 0 | 0
33 | 92794118 | 92794091 | 49511719 | 70 | 1 | 1 | 3 | 04.1.02.05 |  | Смеси бетонные тяжелого бетона | 1339 | 1007 | м3 | м3 | 1 | 102 | 0 | 0 | 0 | 0 | 0 | 0 | 0 |  | 102 | 3 | -1 |  | 0 | 0 | 0 | 0 | 0 | 0 | 0 | 0
33 | 92794119 | 92794091 | 49542647 | 1 | 1 | 1 | 3 | 08.3.03.06-0002 | ФССЦ-2001, 08.3.03.06-0002, приказ Минстроя России № 876/пр от 26.12.2019 | Проволока горячекатаная в мотках, диаметр 6,3-6,5 мм | 1348 | 1009 | т | т | 1000 | 0.028 | 4455.2 | 0 | 0 | 0 | 0 | 1 | 0 |  | 0.028 | 2 | 92794103 | 37 | 0 | 0 | 0 | 0 | 0 | 0 | 0 | 0
33 | 92794120 | 92794091 | 49546821 | 1 | 1 | 1 | 3 | 11.1.03.06-0095 | ФССЦ-2001, 11.1.03.06-0095, приказ Минстроя России № 876/пр от 26.12.2019 | Доска обрезная, хвойных пород, ширина 75-150 мм, толщина 44 мм и более, длина 4-6,5 м, сорт III | 1339 | 1007 | м3 | м3 | 1 | 0.22 | 1056 | 0 | 0 | 0 | 0 | 1 | 0 |  | 0.22 | 2 | 92794104 | 38 | 0 | 0 | 0 | 0 | 0 | 0 | 0 | 0
33 | 92794121 | 92794091 | 49548010 | 1 | 1 | 1 | 3 | 11.2.13.04-0011 | ФССЦ-2001, 11.2.13.04-0011, приказ Минстроя России № 876/пр от 26.12.2019 | Щиты из досок, толщина 25 мм | 1327 | 1005 | м2 | м2 | 1 | 44.8 | 35.53 | 0 | 0 | 0 | 0 | 1 | 0 |  | 44.8 | 2 | 92794105 | 39 | 0 | 0 | 0 | 0 | 0 | 0 | 0 | 0

## SrcPoprs (hidden)
25 | 1 | *1,2 | *1,2 | Прил. 1.12, п.3.187. | Доработка вручную, зачистка дна и стенок с выкидкой грунта в котлованах и траншеях, разработанных механизированным способом | Тех. часть сб1

## SrcKA (hidden)
0 | Smeta.RU (Terminal) (495) 974-1589 | _PS_ | 0 | 0 | 0 | Smeta.RU (Terminal) | ООО "ОДСК" Доп. раб. место FStS-0031510 | 1 | 31510 | 66416438 | 11 | 15 | 0 | 0
|  |  | 4.3.4 Пункт мойки колес А поз.19.1 | Комплекс из 2-х многоквартирных домов со встроенными помещениями поз.18.1 и 18.2, расположенный в 32-33 микрорайонах в г. Липецке на земельном участке с кадастровым номером 48:20:0043601:296. 2-й этап строительства-корпус 2 (поз.18.2) | [10 empty] | 0 | 0