## 1.Ведомость
Наименование программного продукта: "Мастер сметных расчетов" v11.15, г. Орел, тел. +7 (910) 747-08-01
Инвестор: |  |  |  | 0
Заказчик: |  |  |  | 0
Генподрядчик: |  |  |  | 0
Субподрядчик: |  |  |  | 0
ВЕДОМОСТЬ ОБЪЕМОВ РАБОТ
0
Объект | Комплекс из 2-х многоквартирных домов со встроенными помещениями поз.18.1 и 18.2, расположенный в 32-33 микрорайонах в г. Липецке на земельном участке с кадастровым номером 48:20:0043601:296. 2-й этап строительства-корпус 2 (поз.18.2) |  |  |  | Комплекс из 2-х многоквартирных домов со встроенными помещениями поз.18.1 и 18.2, расположенный в 32-33 микрорайонах в г. Липецке на земельном участке с кадастровым номером 48:20:0043601:296. 2-й этап строительства-корпус 2 (поз.18.2)
Шифр: | 4.3.5 Временное электроснабжение А поз.16.1 |  |  |  | 4.3.5 Временное электроснабжение А поз.16.1
Основание: | 349-25-ЭС |  |  |  | 349-25-ЭС
№ п/п |  | Единица | Коли-
| Наименование работ и затрат | изме- | чество
рения
1 | 2 | 3 | 4
Раздел: | Демонтажные работы
1 | Демонтаж опор ВЛ 0,38-10 кВ: без приставок одностоечных | ШТ | 10
2 | Демонтаж опор ВЛ 0,38-10 кВ: без приставок одностоечных с подкосом | ШТ | 5
3 | Подвеска самонесущих изолированных проводов (СИП-2А) напряжением от 0,4 кВ до 1 кВ (со снятием напряжения) при количестве 29 опор: с использованием автогидроподъемника | 1000 м | 1.193
Расчет объема : 1193/1000 = 1,193
Раздел: | Строительные и монтажные работы
4 | Разработка грунта вручную с креплениями в траншеях шириной до 2 м, глубиной: до 2 м, группа грунтов 2 | 100 м3 | 0.0162
Расчет объема : 1,62/100 = 0,0162
5 | Устройство постели при одном кабеле в траншее | 100 м | 0.03
Расчет объема : 3/100 = 0,03
6 | На каждый последующий кабель добавлять к расценке 08-02-142-01 | 100 м | 0.03
7 | Песок природный для строительных: работ средний с крупностью зерен размером свыше 5 мм - до 5% по массе | м3 | 0.54
8 | Засыпка вручную траншей, пазух котлованов и ям, группа грунтов: 1 | 100 м3 | 0.0108
Расчет объема : 1,08/100 = 0,0108
9 | Прокладка труб гофрированных ПВХ в земле для защиты одного кабеля диаметром: 110 мм | 100 м | 0.03
Расчет объема : 12/4/100 = 0,03
10 | За каждую последующую трубу добавлять: к расценке 08-02-231-05 | 100 м | 0.03
11 | Труба гофрированная ПВХ для защиты проводов и кабелей по установленным конструкциям, по стенам, колоннам, потолкам, основанию пола | 100 м | 0.12
Расчет объема : 12/100 = 0,12
12 | Труба гофрированная ПНД/ПВД ф100мм | м.п. | 24
13 | Кабель до 35 кВ в проложенных трубах, блоках и коробах, масса 1 м кабеля: до 3 кг | 100 м | 0.24
Расчет объема : 24/100 = 0,24
14 | Кабель до 35 кВ по установленным конструкциям и лоткам с креплением на поворотах и в конце трассы, масса 1 м кабеля: до 3 кг | 100 м | 0.46
Расчет объема : (70-24)/100 = 0,46
15 | Кабель АВБШв 4х120 | м.п. | 70
16 | Установка железобетонных опор ВЛ 0,38; 6-10 кВ с траверсами без приставок: одностоечных | ШТ | 3
17 | Установка железобетонных опор ВЛ 0,38; 6-10 кВ с траверсами без приставок: одностоечных с одним подкосом | ШТ | 4
18 | Стойка СВ110-5 | ШТ | 11
19 | Развозка конструкций и материалов опор ВЛ 0,38-10 кВ по трассе: одностоечных железобетонных опор | ШТ | 11
20 | Подвеска самонесущих изолированных проводов (СИП-2А) напряжением от 0,4 кВ до 1 кВ (со снятием напряжения) при количестве 29 опор: с использованием автогидроподъемника | 1000 м | 0.419
Расчет объема : 419/1000 = 0,419
20,1 | Комплект для простого анкерного крепления в составе кронштейн предельная нагрузка 15 кН, зажим длина клиньев 165 мм, длина петли 290 мм | КОМПЛ | -0.838
20,2 | Комплект промежуточной подвески в составе кронштейн предельная нагрузка 12-20 кН, зажим сечение 16-95 мм2 | КОМПЛ | -12.151
20,3 | Лента крепления, ширина 20 мм, толщина 0,7 мм, длина 50 м, из нержавеющей стали (в пластмассовой коробке с кабельной бухтой) F207 (СИП) | ШТ | -0.7542
20,4 | Скрепа для фиксации на промежуточных опорах, размер 20 мм | 100 ШТ | -0.25978
21 | При изменении количества опор на 1000 м добавлять или исключать: к расценке 33-04-017-01 | ШТ | 3
21,1 | Комплект промежуточной подвески в составе кронштейн предельная нагрузка 12-20 кН, зажим сечение 16-95 мм2 | КОМПЛ | -3
21,2 | Лента крепления, ширина 20 мм, толщина 0,7 мм, длина 50 м, из нержавеющей стали (в пластмассовой коробке с кабельной бухтой) F207 (СИП) | ШТ | -0.24
21,3 | Скрепа для фиксации на промежуточных опорах, размер 20 мм | 100 ШТ | -0.06
22 | Провод СИП-2 3х95+1х95 | м.п. | 105
23 | Провод СИП-2 3х120+1х95 | м.п. | 314
24 | Стяжка Х89 | ШТ | 4
25 | Траверса ТН18 | ШТ | 15
26 | Хомут Х42 | ШТ | 15
27 | Заземляющий проводник ЗП1 | ШТ | 11
28 | Поддерживающий зажим PS16/120 | ШТ | 8
29 | Зажим анкерный РА 2200 | ШТ | 16
30 | Зажим соединения нейтрали Р71 | ШТ | 21
31 | Зажим соединения ЗП с заз. выпуском опоры ПС-1-1 | ШТ | 11
32 | Кабельный ремешок | ШТ | 100
33 | Заделка концевая сухая для 3-5-жильного кабеля с пластмассовой и резиновой изоляцией напряжением: до 1 кВ, сечение одной жилы до 120 мм2 | ШТ | 8
33,1 | Муфта концевая термоусаживаемая для кабелей с ПВХ изоляцией на напряжение до 1,0кВ 4ПКВНтпБ-70/120 | ШТ | 8
34 | Муфта соединительная эпоксидная для 3-5-жильного кабеля напряжением: до 1 кВ, сечение одной жилы до 185 мм2 | ШТ | 3
34,1 | Муфта переходная соединительная кабель СИП2 ПКМтпб4(СИП)-50/185 | ШТ | 3
35 | Присоединение к зажимам жил проводов или кабелей сечением: до 150 мм2 | 100 ШТ | 0.32
Расчет объема : 32/100 = 0,32
35,1 | Наконечник 2НБ-70/120 | ШТ | 32
36 | Проводник заземляющий из медного изолированного провода сечением 25 мм2 открыто по строительным основаниям/ПВ-3 сеч.16мм2 | 100 м | 0.04
Расчет объема : 4/100 = 0,04
36,1 | Провод с медной многопроволочной жилой, изоляцией ПВХ сеч.16мм2 ц."з/ж" | м | 4
37 | Забивка вертикальных заземлителей вручную на глубину до 3 м | ШТ | 8
37,1 | Сталь арматурная, горячекатаная, гладкая, класс А-I, диаметр 16-18 мм | т | 0.048
38 | Заземлитель горизонтальный из стали: полосовой сечением 160 мм2 | 100 м | 0.24
38,1 | Сталь полосовая: 40х5 мм, марка Ст3сп | т | 0.03768
39 | Заземлитель вертикальный из круглой стали диаметром: 16 мм/18мм | 10 ШТ | 0.03
39,1 | Сталь арматурная, горячекатаная, гладкая, класс А-I, диаметр 16-18 мм | т | 0.017982
41 | Шкаф (пульт) управления навесной, высота, ширина и глубина: до 600х600х350 мм | ШТ | 4
41,1 | Корпус металлический,490х350х190мм с рубильником, с плавкими вставками ПН-2I P54 | ШТ | 4
42 | Разработка грунта вручную в траншеях глубиной до 2 м без креплений с откосами, группа грунтов: 2 | 100 м3 | 0.015
43 | Засыпка вручную траншей, пазух котлованов и ям, группа грунтов: 1 | 100 м3 | 0.015
Сдал: | [5 empty] | 0
| [должность] / [подпись] | [расшифровка подписи]
М.П.
Принял: | [5 empty] | 0
| [должность] / [подпись] | [расшифровка подписи]
М.П.
Note on B3: Не заполнены Параметры Объекта (Акта) -> Должностные лица -> Инвестор -> Организация
Note on B4: Не заполнены Параметры Объекта (Акта) -> Должностные лица -> Заказчик -> Организация
Note on B5: Не заполнены Параметры Объекта (Акта) -> Должностные лица -> Генподрядчик -> Организация
Note on B6: Не заполнены Параметры Объекта (Акта) -> Должностные лица -> Субподрядчик -> Организация
Note on A9: Не заполнены Параметры Объекта -> Наименования -> Описание
Note on B96: Не заполнены Параметры Объекта (Акта) -> Должностные лица -> Сдал -> Должность
Note on C96: Не заполнены Параметры Объекта (Акта) -> Должностные лица -> Сдал -> Ф.И.О.
Note on B99: Не заполнены Параметры Объекта (Акта) -> Должностные лица -> Принял -> Должность
Note on C99: Не заполнены Параметры Объекта (Акта) -> Должностные лица -> Принял -> Ф.И.О.

## SourceOb.1 (hidden)
Параметры Объектной сметы для автоопределения настроек
0 | - Режим расчета: 1 - ресурсный / 2 - с построчной индексацией (ТСН Москва) / 3 - с построчной индексацией (ТЕР, ФЕР) / 4 - с итоговой индексацией (по статьям) / 5 - с итоговой индексацией (за итогом сметы)
1 | - Вид документа (1 - один уровень цен / 2 - два уровня цен)
0 | - Расчет за итогом сметы (1 - есть / 0 - нет)
1 | - Уровень цен, использованный последний раз (1 - Базовый / 2 - Текущий / 3 - Расчет за итогом сметы)
0 | - Детализация расчета за итогом сметы (1 - на Объект (на отдельном листе) / 2 - на Объект (под сметой) / 3 - на каждую Локальную смету / 4 - на Разделы / 5 - на Подразделы)
2 | - Способ расчета, использованный последний раз (0 - по сводному / 1 - по статьям / 2 - оба, по статьям и по сводному)
0 | - Базовый уровень рассчитанный в локальной смете (0 - нет / > 0 - есть)
3 | Локальная смета: | 4.3.5 | Временное электроснабжение
4 | Раздел: |  | Демонтажные работы
4 | Раздел: | Раздел: | Строительные и монтажные работы
999 | Конец

## Source (hidden)
0 | Smeta.RU (Terminal) (495) 974-1589 |  | _PS_ |  | 0 | 0 | 0 | Smeta.RU (Terminal) | ООО "ОДСК" Доп. раб. место FStS-0031510 | 1 | 31510 | 66416438 | 11 | 15 | 0 | 0
[217 empty] | 1 | - номер последнего сформированного листа
[217 empty] | 350 | - шаблон подписей и шапки, использованный последний раз (номер первой строки шаблона)
[217 empty] | 1 | - уровень цен, использованный последний раз (1 - Базовый / 2 - Текущий)
[217 empty] | Параметры1.xls | - имя последнего использованного файла содержащего параметры
[217 empty] | 1 | - номер последнего сформированного листа SourceOb
[217 empty] | SourceOb.1 | - имя последнего сформированного листа SourceOb
1 | 237 | 1 | 181 | 0 | 4.3.5 Временное электроснабжение А поз.16.1 | Комплекс из 2-х многоквартирных домов со встроенными помещениями поз.18.1 и 18.2, расположенный в 32-33 микрорайонах в г. Липецке на земельном участке с кадастровым номером 48:20:0043601:296. 2-й этап строительства-корпус 2 (поз.18.2) |  | 0 | 349-25-ЭС | 0 | 0 | 131083 |  | 0 | 0 | 0 | 0 |  | 4 |  | 0 | [31 empty] | 2 | [5 empty] | Сметные нормы списания | Коды ценников | 1 | 1 | 0 | 0 | 0 | 0 | 2 | 2 | 1 | 1 | 0 | 0 | 1 | 0 | 0 | ФЕР 2020 года (421пр за итогом по статьям) НОВОЕ СТРОИТЕЛЬСТВО | Версия 1.7.3 ГСН (ГЭСН, ФЕР) и ТЕР (Методики НР (812/пр, 636/пр, 611/пр) и СП (774/пр и 317/пр) применять с 08.01.2023 г.) | ФЕР-2020 с Изм.9 от 2021.12.20 | ФЕР-2020 с Изм.9 от 2021.12.20 | ФЕР-2020 с Изм.9 от 2021.12.20 | ФЕР-2020 с Изм.9 от 2021.12.20 | Поправки для базы ФЕР-2020 И9 от 2023.11.21 (в ред. 557/пр+648/пр) Новое строительство | 0 | 0 | 489201672 |  |  | 9 | [5 empty] | ГОСУДАРСТВЕННЫЕ СМЕТНЫЕ НОРМАТИВЫ (ФЕР-2020), утвержденные приказами Минстроя России от 26 декабря 2019 г. № 876/пр (в редакции приказов Минстроя РФ от 30 марта 2020 г. № 172/пр, от 1 июня 2020 г. № 294/пр, от 30 июня 2020 г. № 352/пр, от 20 октября 2020 г. № 636/пр, от 9 февраля 2021 г. № 51/пр, от 24 мая 2021 г. № 321/пр, от 24 июня 2021 г. № 408/пр, от 14 октября 2021 № 746/пр, от 20 декабря 2021 № 962/пр) | ГСН | 44551 | 395 |  |  |  |  | 0 | [29 empty] | 0
15 | 1
52 | 237 | 1 | 12 | 0 | 4.3.5 Временное электроснабжение А поз.16.1 | Комплекс из 2-х многоквартирных домов со встроенными помещениями поз.18.1 и 18.2, расположенный в 32-33 микрорайонах в г. Липецке на земельном участке с кадастровым номером 48:20:0043601:296. 2-й этап строительства-корпус 2 (поз.18.2) | [7 empty] | 414548.18 | 206484.11 | 118056.87 | 38748.64 | 90007.2 | 0 | 216.9176 | 78.0139 | 0 | 130384.25 | 73929.37 | 0 | 0 | 0 | 0 | 0 | 0 | 0 | 0 | 0 | 0 | 0 | 0 | 0 | 0 | 0 | 0 | 0 | 0 | 618861.8 | 534889.78 | 83972.02 | 0 | 206484.11 | 206484.11 | 0 | 206484.11 | 0 | 0 | 0 | 0 | 0 | 0 | 0 | 0 | 0 | 0 | 0 | 0 | 0 | 0 | 0 | 0 | 0 | 0 | 0 | 0 | 0 | 0 | 0 | 0 | 0 | 0 | 0 | 0 | 0 | 0 | 0 | 0 | 0 | 0 | 0 | 0 | 0 | 0 | 0 | 0 | 0 | 0 | 0 | 0 | 0 | 0 | 0 | 0 | 0 | 0 | 0 | 0 | 0 | 0 | 0 | 0 | 0 | 0 | 0 | 0 | 0 | 0 | 0 | 0 | 0 | 0 | 0 | 0 | 0 | 0 | 0 | 0 | 0 | 0 | 0 | 0 | 0 | 0 | 0 | 0 | 0 | 0 | 0 | 0 | 0 | 0 | 0 | 0 | 0 | 0 | 0 | 0 | 0 | 0 | 0 | 0 | 0 | 0 | 0 | 0 | 0 | 0 | 0 | 0 | 0 | 0 | 0 | 0 | 0 | 0 | 0 | 0 | 0 | 0 | 0 | 0 | 0 | 0 | 0 | 0 | 0 | 0 | 0 | 0 | 0 | 0 | 0 | 0 | 0 | 0 | 0 | 0 | 0 | 0 | 0 | 0 | 0 | 0 | 0 | 0 | 0 | 0 | 0 | 0 | 0 | 0 | 0 | 0 | 0 | 0 | 0 | 0 | 0 | 0 | 0
3 | 1 |  | 151 |  | 4.3.5 | Временное электроснабжение |  | 0 |  | -1 | 4.3.5 | [6 empty] | 0 |  |  | 0 | [53 empty] | 0 | [7 empty] | 0 | 0
52 | 1 | 3 | 20 | 0 | 4.3.5 | Временное электроснабжение | [7 empty] | 414548.18 | 206484.11 | 118056.87 | 38748.64 | 90007.2 | 0 | 216.9176 | 78.0139 | 0 | 130384.25 | 73929.37 | 0 | 0 | 0 | 0 | 0 | 0 | 0 | 0 | 0 | 0 | 0 | 0 | 0 | 0 | 0 | 0 | 0 | 0 | 618861.8 | 534889.78 | 83972.02 | 0 | 206484.11 | 206484.11 | 0 | 206484.11 | 0 | 0 | 0 | 0 | 0 | 0 | 0 | 0 | 0 | 0 | 0 | 0 | 0 | 0 | 0 | 0 | 0 | 0 | 0 | 0 | 0 | 0 | 0 | 0 | 0 | 0 | 0 | 0 | 0 | 0 | 0 | 0 | 0 | 0 | 0 | 0 | 0 | 0 | 0 | 0 | 0 | 0 | 0 | 0 | 0 | 0 | 0 | 0 | 0 | 0 | 0 | 0 | 0 | 0 | 0 | 0 | 0 | 0 | 0 | 0 | 0 | 0 | 0 | 0 | 0 | 0 | 0 | 0 | 0 | 0 | 0 | 0 | 0 | 0 | 0 | 0 | 0 | 0 | 0 | 0 | 0 | 0 | 0 | 0 | 0 | 0 | 0 | 0 | 0 | 0 | 0 | 0 | 0 | 0 | 0 | 0 | 0 | 0 | 0 | 0 | 0 | 0 | 0 | 0 | 0 | 0 | 0 | 0 | 0 | 0 | 0 | 0 | 0 | 0 | 0 | 0 | 0 | 0 | 0 | 0 | 0 | 0 | 0 | 0 | 0 | 0 | 0 | 0 | 0 | 0 | 0 | 0 | 0 | 0 | 0 | 0 | 0 | 0 | 0 | 0 | 0 | 0 | 0 | 0 | 0 | 0 | 0 | 0 | 0 | 0 | 0 | 0 | 0 | 0 | 0
4 | 1 |  | 32 |  |  | Демонтажные работы |  | 0 |  | -1 | [7 empty] | 0 |  |  | 0 | [53 empty] | 0 | [11 empty] | 0
52 | 1 | 4 | 24 | 0 |  | Демонтажные работы | [7 empty] | 87917.96 | 0 | 61144.47 | 19931.96 | 26773.49 | 0 | 63.5488 | 41.0997 | 0 | 48106.61 | 28023.27 | 0 | 0 | 87917.96 | 0 | 61144.47 | 19931.96 | 26773.49 | 0 | 63.5488 | 41.0997 | 0 | 48106.61 | 28023.27 | 0 | 0 | 0 | 0 | 0 | 164047.84 | 164047.84 | 0 | 0 | 0 | 0 | 0 | 0 | 0 | 0 | 0 | 0 | 0 | 0 | 0 | 0 | 0 | 0 | 0 | 0 | 0 | 0 | 0 | 0 | 0 | 0 | 0 | 0 | 0 | 0 | 0 | 0 | 0 | 0 | 0 | 164047.84 | 164047.84 | 0 | 0 | 0 | 0 | 0 | 0 | 0 | 0 | 0 | 0 | 0 | 0 | 0 | 0 | 0 | 0 | 0 | 0 | 0 | 0 | 0 | 0 | 0 | 0 | 0 | 0 | 0 | 0 | 0 | 0 | 0 | 0 | 0 | 0 | 0 | 0 | 0 | 0 | 0 | 0 | 0 | 0 | 0 | 0 | 0 | 0 | 0 | 0 | 0 | 0 | 0 | 0 | 0 | 0 | 0 | 0 | 0 | 0 | 0 | 0 | 0 | 0 | 0 | 0 | 0 | 0 | 0 | 0 | 0 | 0 | 0 | 0 | 0 | 0 | 0 | 0 | 0 | 0 | 0 | 0 | 0 | 0 | 0 | 0 | 0 | 0 | 0 | 0 | 0 | 0 | 0 | 0 | 0 | 0 | 0 | 0 | 0 | 0 | 0 | 0 | 0 | 0 | 0 | 0 | 0 | 0 | 0 | 0 | 0 | 0 | 0 | 0 | 0 | 0 | 0 | 0 | 0 | 0 | 0 | 0 | 0 | 0 | 0 | 0 | 0 | 0
17 | 1 | 4 | 4 | 1 | 33-04-042-01 | Демонтаж опор ВЛ 0,38-10 кВ: без приставок одностоечных | ШТ | 10 | 0 | 10 |  |  |  | 13292.83 | 0 | 9996.35 | 2493.66 | 3296.48 | 0 | 8.1 | 4.8 | 0 | 5963.84 | 3474.08 |  | 92796388 | 70.94 | 0 | 63.59 | 5.56 | 7.35 | 0 | 0.81 | 0.48 | 0 | 70.94 | 0 | 63.59 | 5.56 | 7.35 | 0 | 0.81 | 0.48 | 0 | 103 | 60 | 1 | 1 |  |  | 1 | 44.85 | 15.72 | 9.92 |  |  |  |  | 0 | 1 | ФЕР-2001, 33-04-042-01, приказ Минстроя России № 876/пр от 26.12.2019 |  |  | 33002 | 0 |  | 0 | 2 | 0 | 44.85 | 1 | 1 | 1 | 1 | 1 |  | 103 | 60 |  |  |  | 0 | 0 | 0 | [5 empty] | 0 |  | 0 | 13292.83 | 0 | 999.6348 | 249.366 | 329.6475 | 0 | 0.81 | 0.48 | 0 | 5963.8442 | 3474.084 | [13 empty] | 0 | 0 | 1 | 1 |  |  |  | 1013 | ШТ | ШТ | 1 | [6 empty] | 59670751 | 2 | Общестроительные работы | 27 | Линии электропередачи | 1 | 33002 | Линии электропередачи | ФЕР-33 |  |  |  | 0 | 70.94 | 0 | 63.59 | 5.56 | 7.35 | 0.81 | 0.48 | 0 | [17 empty] | 0 | 0 | 0 |  |  |  |  | 103 | 60 |  |  |  |  | 1 |  | 1613890463 | 2 | 1 | 4 | 0 | 0 | 0 | 22730.75 | 22730.75 | 0 | 0 |  | 0 | 3 | 0 |  | 0 | 1 | 0 | 0 | 0 | 0 |  |  |  | Пр/812-027.0-1 | Пр/774-027.0 | Линии электропередачи | Линии электропередачи | 0 | 0
17 | 1 | 9 | 9 | 2 | 33-04-042-02 | Демонтаж опор ВЛ 0,38-10 кВ: без приставок одностоечных с подкосом | ШТ | 5 | 0 | 5 |  |  |  | 19905.29 | 0 | 16346.44 | 4626.28 | 3558.85 | 0 | 8.75 | 9.45 | 0 | 8430.68 | 4911.08 |  | 92796388 | 223.84 | 0 | 207.97 | 20.63 | 15.87 | 0 | 1.75 | 1.89 | 0 | 223.84 | 0 | 207.97 | 20.63 | 15.87 | 0 | 1.75 | 1.89 | 0 | 103 | 60 | 1 | 1 |  |  | 1 | 44.85 | 15.72 | 9.92 |  |  |  |  | 0 | 1 | ФЕР-2001, 33-04-042-02, приказ Минстроя России № 876/пр от 26.12.2019 |  |  | 33002 | 0 |  | 0 | 2 | 0 | 44.85 | 1 | 1 | 1 | 1 | 1 |  | 103 | 60 |  |  |  | 0 | 0 | 0 | [5 empty] | 0 |  | 0 | 19905.29 | 0 | 3269.2884 | 925.2555 | 711.7695 | 0 | 1.75 | 1.89 | 0 | 8430.6839 | 4911.078 | [13 empty] | 0 | 0 | 1 | 1 |  |  |  | 1013 | ШТ | ШТ | 1 | [6 empty] | 59670751 | 2 | Общестроительные работы | 27 | Линии электропередачи | 1 | 33002 | Линии электропередачи | ФЕР-33 |  |  |  | 0 | 223.84 | 0 | 207.97 | 20.63 | 15.87 | 1.75 | 1.89 | 0 | [17 empty] | 0 | 0 | 0 |  |  |  |  | 103 | 60 |  |  |  |  | 1 |  | -1074981129 | 2 | 1 | 4 | 0 | 0 | 0 | 33247.05 | 33247.05 | 0 | 0 |  | 0 | 3 | 0 |  | 0 | 1 | 0 | 0 | 0 | 0 |  |  |  | Пр/812-027.0-1 | Пр/774-027.0 | Линии электропередачи | Линии электропередачи | 0 | 0
17 | 1 | 20 | 24 | 3 | 33-04-017-01 | Подвеска самонесущих изолированных проводов (СИП-2А) напряжением от 0,4 кВ до 1 кВ (со снятием напряжения) при количестве 29 опор: с использованием автогидроподъемника | 1000 м | 1.193 | 0 | 1.193 |  |  |  | 54719.84 | 0 | 34801.68 | 12812.02 | 19918.16 | 0 | 46.6988 | 26.8497 | 0 | 33712.09 | 19638.11 |  | 92796388 | 2227.95 | 0 | 1855.69 | 239.45 | 372.26 | 0 | 39.144 | 22.506 | 0 | 11148.99 | 7435.74 | 3092.82 | 399.08 | 620.43 | 0 | 65.24 | 37.51 | 0 | 103 | 60 | 1 | 1 |  |  | 1 | 44.85 | 15.72 | 9.92 |  |  |  |  | 0 | 1 | ФЕР-2001, 33-04-017-01, приказ Минстроя России № 876/пр от 26.12.2019 |  |  | 33001 | 0 |  | 0 | 2 | 0 | 44.85 | 1 | 1 | 1 | 1 | 1 |  | 103 | 60 |  |  |  | 0 | 0 | 0 | [5 empty] | 0 | Поправка: М-ка 648/пр Табл.2, п.5 Наименование: При демонтаже (разборке) сетей инженерно-технического обеспечения | 0 | 54719.84 | 0 | 29171.5679 | 10739.3325 | 16695.861 | 0 | 39.144 | 22.506 | 0 | 33712.0854 | 19638.108 |  | 1 |  | *0 | *0,6 | *0,6 | *0,6 |  | *0,6 | *0,6 |  |  |  | 0 | 0 | 1 | 1 |  |  |  | 1013 | 1000 м | 1000 М | 1 | [6 empty] | 59670391 | 2 | Общестроительные работы | 27 | Линии электропередачи | 1 | 33001 | Линии электропередачи | ФЕР-33 |  | Поправка: М-ка 648/пр Табл.2, п.5 |  | 0 | 11148.99 | 7435.74 | 3092.82 | 399.08 | 620.43 | 65.24 | 37.51 | 0 | [17 empty] | 0 | 0 | 0 |  |  |  |  | 103 | 60 |  |  |  |  | 1 |  | -609947339 | 2 | 1 | 4 | 0 | 0 | 0 | 108070.04 | 108070.04 | 0 | 0 |  | 0 | 3 | 0 |  | 0 | 1 | 0 | 0 | 0 | 0 |  |  |  | Пр/812-027.0-1 | Пр/774-027.0 | Линии электропередачи | Линии электропередачи | 0 | 0 | 1193/1000 = 1,193 | 1.193
51 | 1 | 4 | 24 |  |  | Демонтажные работы | 0 | [6 empty] | 87917.96 | 0 | 61144.47 | 19931.96 | 26773.49 | 0 | 63.5488 | 41.0997 | 0 | 48106.61 | 28023.27 |  |  | 87917.96 | 0 | 61144.47 | 19931.96 | 26773.49 | 0 | 63.5488 | 41.0997 | 0 | 48106.61 | 28023.27 |  |  | 0 | 0 | 0 | 164047.84 | 164047.84 | 0 | 0 | 0 | 0 | 0 | 0 | 0 | 0 | 0 | 0 | 0 | [19 empty] | 0 | 0 | 0 | 164047.84 | 164047.84 | 0 | 0 | 0 | 0 | 0 | 0 | 0 | 0 | 0 | 0 | 0 | [114 empty] | 0
50 | 0 | 0 | 1 | 201 | 87917.96 | ПЗ | Прямые затраты |  |  | 201 | 1 | 3 |  | 2 | [7 empty] | 87917.96 | 1 | 87917.96
50 | 0 | 0 | 1 | 202 | 0 | СтМатОб | Стоимость материальных ресурсов (всего) |  |  | 202 | 2 | 3 |  | 2 | [7 empty] | 0 | 1 | 0
50 | 0 | 0 | 1 | 222 | 0 | СтМатОбЗак | Стоимость материалов и оборудования заказчика |  |  | 222 | 3 | 3 |  | 2 | [7 empty] | 0 | 1 | 0
50 | 0 | 0 | 1 | 225 | 0 | СтМатОбПод | Стоимость материалов и оборудования подрядчика |  |  | 225 | 4 | 3 |  | 2 | [7 empty] | 0 | 1 | 0
50 | 0 | 0 | 1 | 226 | 0 | СтМат | Стоимость материалов (всего) |  |  | 226 | 5 | 3 |  | 2 | [7 empty] | 0 | 1 | 0
50 | 0 | 0 | 1 | 227 | 0 | СтМатЗак | Стоимость материалов заказчика |  |  | 227 | 6 | 3 |  | 2 | [7 empty] | 0 | 1 | 0
50 | 0 | 0 | 1 | 228 | 0 | СтМатПод | Стоимость материалов подрядчика |  |  | 228 | 7 | 3 |  | 2 | [7 empty] | 0 | 1 | 0
50 | 0 | 0 | 1 | 216 | 0 | Оборуд | Стоимость оборудования (всего) |  |  | 216 | 8 | 3 |  | 2 | [7 empty] | 0 | 1 | 0
50 | 0 | 0 | 1 | 223 | 0 | ОборудЗак | Стоимость оборудования заказчика |  |  | 223 | 9 | 3 |  | 2 | [7 empty] | 0 | 1 | 0
50 | 0 | 0 | 1 | 229 | 0 | ОборудПод | Стоимость оборудования подрядчика |  |  | 229 | 10 | 3 |  | 2 | [7 empty] | 0 | 1 | 0
50 | 0 | 0 | 1 | 203 | 61144.47 | ЭММ | Эксплуатация машин |  |  | 203 | 11 | 3 |  | 2 | [7 empty] | 61144.47 | 1 | 61144.47
50 | 0 | 0 | 1 | 231 | 0 | ЭММсНРиСП | Эксплуатация машин по ТСН-2001.16 |  |  | 231 | 12 | 3 |  | 2 | [7 empty] | 0 | 1 | 0
50 | 0 | 0 | 1 | 204 | 19931.96 | ЗПМ | ЗП машинистов |  |  | 204 | 13 | 3 |  | 2 | [7 empty] | 19931.96 | 1 | 19931.96
50 | 0 | 0 | 1 | 205 | 26773.49 | ОЗП | Основная ЗП рабочих |  |  | 205 | 14 | 3 |  | 2 | [7 empty] | 26773.49 | 1 | 26773.49
50 | 0 | 0 | 1 | 232 | 0 | ОЗПсНРиСП | Основная ЗП рабочих по ТСН-2001.16 |  |  | 232 | 15 | 3 |  | 2 | [7 empty] | 0 | 1 | 0
50 | 0 | 0 | 1 | 214 | 164047.84 | Строит | Строительные работы с НР и СП |  |  | 214 | 16 | 3 |  | 2 | [7 empty] | 164047.84 | 1 | 164047.84
50 | 0 | 0 | 1 | 215 | 0 | Монтаж | Монтажные работы с НР и СП |  |  | 215 | 17 | 3 |  | 2 | [7 empty] | 0 | 1 | 0
50 | 0 | 0 | 1 | 217 | 0 | Прочие | Прочие работы с НР и СП |  |  | 217 | 18 | 3 |  | 2 | [7 empty] | 0 | 1 | 0
50 | 0 | 0 | 1 | 230 | 0 | ПрочиеЗатр | Прочие затраты по ТСН-2001.16 |  |  | 230 | 19 | 3 |  | 2 | [7 empty] | 0 | 1 | 0
50 | 0 | 0 | 1 | 206 | 0 | ВозврМат | Возврат материалов |  |  | 206 | 20 | 3 |  | 2 | [7 empty] | 0 | 1 | 0
50 | 0 | 0 | 1 | 207 | 63.5488 | ТрудСтр | Трудозатраты строителей |  |  | 207 | 21 | 3 |  | 7 | [7 empty] | 63.5488 | 1 | 63.5488
50 | 0 | 0 | 1 | 208 | 41.0997 | ТрудМаш | Трудозатраты машинистов |  |  | 208 | 22 | 3 |  | 7 | [7 empty] | 41.0997 | 1 | 41.0997
50 | 0 | 0 | 1 | 209 | 0 | ТранспМат | Транспорт материалов |  |  | 209 | 23 | 3 |  | 2 | [7 empty] | 0 | 1 | 0
50 | 0 | 0 | 1 | 233 | 0 | Перевозка | Перевозка грузов |  |  | 233 | 24 | 3 |  | 2 | [7 empty] | 0 | 1 | 0
50 | 0 | 0 | 1 | 210 | 48106.61 | НР | Накладные расходы |  |  | 210 | 25 | 3 |  | 2 | [7 empty] | 48106.61 | 1 | 48106.61
50 | 0 | 0 | 1 | 211 | 28023.27 | СмПриб | Сметная прибыль |  |  | 211 | 26 | 3 |  | 2 | [7 empty] | 28023.27 | 1 | 28023.27
50 | 0 | 0 | 1 | 224 | 164047.84 | Всего | Всего с НР и СП |  |  | 224 | 27 | 3 |  | 2 | [7 empty] | 164047.84 | 1 | 164047.84
4 | 1 |  | 121 |  | Новый раздел | Строительные и монтажные работы |  | 0 |  | 0 | [7 empty] | 0 |  |  | 0 | [53 empty] | 0 | [11 empty] | 0
52 | 1 | 4 | 62 | 0 | Новый раздел | Строительные и монтажные работы | [7 empty] | 326630.22 | 206484.11 | 56912.4 | 18816.68 | 63233.71 | 0 | 153.3688 | 36.9143 | 0 | 82277.64 | 45906.1 | 0 | 0 | 326630.22 | 206484.11 | 56912.4 | 18816.68 | 63233.71 | 0 | 153.3688 | 36.9143 | 0 | 82277.64 | 45906.1 | 0 | 0 | 0 | 0 | 0 | 454813.96 | 370841.94 | 83972.02 | 0 | 206484.11 | 206484.11 | 0 | 206484.11 | 0 | 0 | 0 | 0 | 0 | 0 | 0 | 0 | 0 | 0 | 0 | 0 | 0 | 0 | 0 | 0 | 0 | 0 | 0 | 0 | 0 | 0 | 0 | 0 | 0 | 0 | 0 | 454813.96 | 370841.94 | 83972.02 | 0 | 206484.11 | 206484.11 | 0 | 206484.11 | 0 | 0 | 0 | 0 | 0 | 0 | 0 | 0 | 0 | 0 | 0 | 0 | 0 | 0 | 0 | 0 | 0 | 0 | 0 | 0 | 0 | 0 | 0 | 0 | 0 | 0 | 0 | 0 | 0 | 0 | 0 | 0 | 0 | 0 | 0 | 0 | 0 | 0 | 0 | 0 | 0 | 0 | 0 | 0 | 0 | 0 | 0 | 0 | 0 | 0 | 0 | 0 | 0 | 0 | 0 | 0 | 0 | 0 | 0 | 0 | 0 | 0 | 0 | 0 | 0 | 0 | 0 | 0 | 0 | 0 | 0 | 0 | 0 | 0 | 0 | 0 | 0 | 0 | 0 | 0 | 0 | 0 | 0 | 0 | 0 | 0 | 0 | 0 | 0 | 0 | 0 | 0 | 0 | 0 | 0 | 0 | 0 | 0 | 0 | 0 | 0 | 0 | 0 | 0 | 0 | 0 | 0 | 0 | 0 | 0 | 0 | 0 | 0 | 0 | 0 | 0 | 0 | 0 | 0 | 0
17 | 1 | 21 | 25 | 4 | 01-02-055-02 | Разработка грунта вручную с креплениями в траншеях шириной до 2 м, глубиной: до 2 м, группа грунтов 2 | 100 м3 | 0.0162 | 0 | 0.0162 |  |  |  | 1150.76 | 0 | 0 | 0 | 1150.76 | 0 | 3.0618 | 0 | 0 | 1024.18 | 460.3 |  | 92796388 | 1583.82 | 0 | 0 | 0 | 1583.82 | 0 | 189 | 0 | 0 | 1583.82 | 0 | 0 | 0 | 1583.82 | 0 | 189 | 0 | 0 | 89 | 40 | 1 | 1 |  |  | 1 | 44.85 | 15.72 | 9.92 |  |  |  |  | 0 | 1 | ФЕР-2001, 01-02-055-02, приказ Минстроя России № 876/пр от 26.12.2019 |  |  | 1003 | 0 |  | 0 | 2 | 0 | 44.85 | 1 | 1 | 1 | 1 | 1 |  | 89 | 40 |  |  |  | 0 | 0 | 0 | [5 empty] | 0 |  | 0 | 1150.76 | 0 | 0 | 0 | 71034.327 | 0 | 189 | 0 | 0 | 1024.1764 | 460.304 | [13 empty] | 0 | 0 | 1 | 1 |  |  |  | 1007 | 100 м3 | 100 м3 | 100 | [6 empty] | 59670274 | 2 | Общестроительные работы | 1 | Земляные работы | 1 | 1003 | Земляные работы, выполняемые: ручным способом | ФЕР-01 |  |  |  | 0 | 1583.82 | 0 | 0 | 0 | 1583.82 | 189 | 0 | 0 | [17 empty] | 0 | 0 | 0 |  |  |  |  | 89 | 40 |  |  |  |  | 1 |  | 1333703296 | 2 | 1 | 4 | 0 | 0 | 0 | 2635.24 | 2635.24 | 0 | 0 |  | 0 | 3 | 0 |  | 0 | 1 | 0 | 0 | 0 | 0 |  |  |  | Пр/812-001.2-1 | Пр/774-001.2 | Земляные работы, выполняемые: ручным способом | Земляные работы, выполняемые: ручным способом | 0 | 0 | 1,62/100 = 0,0162 | 0.0162
17 | 1 | 25 | 29 | 5 | м08-02-142-01 | Устройство постели при одном кабеле в траншее | 100 м | 0.03 | 0 | 0.03 |  |  |  | 188.19 | 0.3 | 120.86 | 60.87 | 67.03 | 0 | 0.159 | 0.117 | 0 | 124.06 | 65.23 |  | 92796388 | 307.09 | 1 | 256.27 | 45.24 | 49.82 | 0 | 5.3 | 3.9 | 0 | 307.09 | 1 | 256.27 | 45.24 | 49.82 | 0 | 5.3 | 3.9 | 0 | 97 | 51 | 1 | 1 |  |  | 1 | 44.85 | 15.72 | 9.92 |  |  |  |  | 0 | 2 | ФЕРм-2001, м08-02-142-01, приказ Минстроя России № 876/пр от 26.12.2019 |  |  | 108001 | 0 |  | 0 | 3 | 0 | 44.85 | 1 | 1 | 1 | 1 | 1 |  | 97 | 51 |  |  |  | 0 | 0 | 0 | [5 empty] | 0 |  | 0 | 188.19 | 9.92 | 4028.5644 | 2029.014 | 2234.427 | 0 | 5.3 | 3.9 | 0 | 124.063 | 65.229 | [13 empty] | 0 | 0 | 1 | 1 |  |  |  | 1003 | 100 м | 100 м | 100 | [6 empty] | 59670139 | 3 | Монтажные работы | 0 |  | 2 | 108001 | Электротехнические установки: на других объектах | мФЕР-08 |  |  |  | 0 | 307.09 | 1 | 256.27 | 45.24 | 49.82 | 5.3 | 3.9 | 0 | [17 empty] | 0 | 0 | 0 |  |  |  |  | 97 | 51 |  |  |  |  | 1 |  | -1550525025 | 2 | 1 | 4 | 0 | 0 | 0 | 377.48 | 0 | 377.48 | 0 |  | 0 | 3 | 0 |  | 0 | 1 | 0 | 0 | 0 | 0 |  |  |  | Пр/812-049.3-1 | Пр/774-049.3 | Электротехнические установки: на других объектах | Электротехнические установки: на других объектах | 0 | 0 | 3/100 = 0,03 | 0.03
17 | 1 | 29 | 33 | 6 | м08-02-142-02 | На каждый последующий кабель добавлять к расценке 08-02-142-01 | 100 м | 0.03 | 0 | 0.03 |  |  |  | 83.29 | 0.33 | 7.44 | 3.75 | 75.52 | 0 | 0.1791 | 0.0072 | 0 | 76.89 | 40.43 |  | 92796388 | 73.02 | 1.11 | 15.78 | 2.79 | 56.13 | 0 | 5.97 | 0.24 | 0 | 24.34 | 0.37 | 5.26 | 0.93 | 18.71 | 0 | 1.99 | 0.08 | 0 | 97 | 51 | 1 | 1 |  |  | 1 | 44.85 | 15.72 | 9.92 |  |  |  |  | 0 | 2 | ФЕРм-2001, м08-02-142-02, приказ Минстроя России № 876/пр от 26.12.2019 |  |  | 108001 | 0 |  | 0 | 3 | 0 | 44.85 | 1 | 1 | 1 | 1 | 1 |  | 97 | 51 |  |  |  | 0 | 0 | 0 | [5 empty] | 0 |  | 0 | 83.29 | 11.0112 | 248.0616 | 125.1315 | 2517.4305 | 0 | 5.97 | 0.24 | 0 | 76.8919 | 40.4277 |  |  |  | *3 | *3 | *3 | *3 |  | *3 | *3 |  |  |  | 0 | 0 | 1 | 1 |  |  |  | 1003 | 100 м | 100 м | 100 | [6 empty] | 59670139 | 3 | Монтажные работы | 0 |  | 2 | 108001 | Электротехнические установки: на других объектах | мФЕР-08 |  |  |  | 0 | 24.34 | 0.37 | 5.26 | 0.93 | 18.71 | 1.99 | 0.08 | 0 | [17 empty] | 0 | 0 | 0 |  |  |  |  | 97 | 51 |  |  |  |  | 1 |  | 1853244710 | 2 | 1 | 4 | 0 | 0 | 0 | 200.61 | 0 | 200.61 | 0 |  | 0 | 3 | 0 |  | 0 | 1 | 0 | 0 | 0 | 0 |  |  |  | Пр/812-049.3-1 | Пр/774-049.3 | Электротехнические установки: на других объектах | Электротехнические установки: на других объектах | 0 | 0
17 | 1 |  |  | 7 | 02.3.01.02-0016 | Песок природный для строительных: работ средний с крупностью зерен размером свыше 5 мм - до 5% по массе | м3 | 0.54 | 0 | 0.54 |  |  |  | 296.02 | 296.02 | 0 | 0 | 0 | 0 | 0 | 0 | 0 | 0 | 0 |  | 92796388 | 55.26 | 55.26 | 0 | 0 | 0 | 0 | 0 | 0 | 0 | 55.26 | 55.26 | 0 | 0 | 0 | 0 | 0 | 0 | 0 | 0 | 0 | 1 | 1 |  |  | 1 | 1 | 1 | 9.92 |  |  |  |  | 3 | 1 | ФССЦ-2001, 02.3.01.02-0016, приказ Минстроя России № 876/пр от 26.12.2019 |  |  | 500001 | 0 |  | 0 | 8 | 0 | 1 | 1 | 1 | 1 | 1 | 1 |  | 0 | 0 |  |  |  | 0 | 0 | 0 | [5 empty] | 0 |  | 0 | 296.02 | 548.1792 | 0 | 0 | 0 | 0 | 0 | 0 | 0 | 0 | 0 | [13 empty] | 0 | 0 | 1 | 1 |  |  |  | 1007 | м3 | м3 | 1 | [6 empty] | 59670228 | 8 | Материалы строительные | 0 |  | 1 | 500001 | Материалы и конструкции ( строительные ) по ценникам и каталогом | ФССЦст |  |  |  | 0 | 55.26 | 55.26 | 0 | 0 | 0 | 0 | 0 | 0 | [17 empty] | 0 | 0 | 0 |  |  |  |  | 0 | 0 |  |  |  |  | 1 |  | 1448519192 | 2 | 1 | 4 | 0 | 0 | 0 | 296.02 | 296.02 | 0 | 0 |  | 0 | 3 | 0 |  | 0 | 1 | 0 | 0 | 0 | 0 | [7 empty] | 0 | 0
17 | 1 | 30 | 34 | 8 | 01-02-061-01 | Засыпка вручную траншей, пазух котлованов и ям, группа грунтов: 1 | 100 м3 | 0.0108 | 0 | 0.0108 |  |  |  | 321.51 | 0 | 0 | 0 | 321.51 | 0 | 0.9558 | 0 | 0 | 286.14 | 128.6 |  | 92796388 | 663.75 | 0 | 0 | 0 | 663.75 | 0 | 88.5 | 0 | 0 | 663.75 | 0 | 0 | 0 | 663.75 | 0 | 88.5 | 0 | 0 | 89 | 40 | 1 | 1 |  |  | 1 | 44.85 | 15.72 | 9.92 |  |  |  |  | 0 | 1 | ФЕР-2001, 01-02-061-01, приказ Минстроя России № 876/пр от 26.12.2019 |  |  | 1003 | 0 |  | 0 | 2 | 0 | 44.85 | 1 | 1 | 1 | 1 | 1 |  | 89 | 40 |  |  |  | 0 | 0 | 0 | [5 empty] | 0 |  | 0 | 321.51 | 0 | 0 | 0 | 29769.1875 | 0 | 88.5 | 0 | 0 | 286.1439 | 128.604 | [13 empty] | 0 | 0 | 1 | 1 |  |  |  | 1007 | 100 м3 | 100 м3 | 100 | [6 empty] | 59670274 | 2 | Общестроительные работы | 1 | Земляные работы | 1 | 1003 | Земляные работы, выполняемые: ручным способом | ФЕР-01 |  |  |  | 0 | 663.75 | 0 | 0 | 0 | 663.75 | 88.5 | 0 | 0 | [17 empty] | 0 | 0 | 0 |  |  |  |  | 89 | 40 |  |  |  |  | 1 |  | 1480727532 | 2 | 1 | 4 | 0 | 0 | 0 | 736.25 | 736.25 | 0 | 0 |  | 0 | 3 | 0 |  | 0 | 1 | 0 | 0 | 0 | 0 |  |  |  | Пр/812-001.2-1 | Пр/774-001.2 | Земляные работы, выполняемые: ручным способом | Земляные работы, выполняемые: ручным способом | 0 | 0 | 1,08/100 = 0,0108 | 0.0108
17 | 1 | 34 | 38 | 9 | м08-02-231-05 | Прокладка труб гофрированных ПВХ в земле для защиты одного кабеля диаметром: 110 мм | 100 м | 0.03 | 0 | 0.03 |  |  |  | 68.7 | 0.29 | 1.86 | 0.94 | 66.55 | 0 | 0.1932 | 0.0018 | 0 | 65.47 | 34.42 |  | 92796388 | 54.39 | 0.99 | 3.94 | 0.7 | 49.46 | 0 | 6.44 | 0.06 | 0 | 54.39 | 0.99 | 3.94 | 0.7 | 49.46 | 0 | 6.44 | 0.06 | 0 | 97 | 51 | 1 | 1 |  |  | 1 | 44.85 | 15.72 | 9.92 |  |  |  |  | 0 | 2 | ФЕРм-2001, м08-02-231-05, приказ Минстроя России № 876/пр от 26.12.2019 |  |  | 108001 | 0 |  | 0 | 3 | 0 | 44.85 | 1 | 1 | 1 | 1 | 1 |  | 97 | 51 |  |  |  | 0 | 0 | 0 | [5 empty] | 0 |  | 0 | 68.7 | 9.8208 | 61.9368 | 31.395 | 2218.281 | 0 | 6.44 | 0.06 | 0 | 65.4653 | 34.4199 | [13 empty] | 0 | 0 | 1 | 1 |  |  |  | 1003 | 100 м | 100 м | 100 | [6 empty] | 59670139 | 3 | Монтажные работы | 0 |  | 2 | 108001 | Электротехнические установки: на других объектах | мФЕР-08 |  |  |  | 0 | 54.39 | 0.99 | 3.94 | 0.7 | 49.46 | 6.44 | 0.06 | 0 | [17 empty] | 0 | 0 | 0 |  |  |  |  | 97 | 51 |  |  |  |  | 1 |  | 2085205897 | 2 | 1 | 4 | 0 | 0 | 0 | 168.59 | 0 | 168.59 | 0 |  | 0 | 3 | 0 |  | 0 | 1 | 0 | 0 | 0 | 0 |  |  |  | Пр/812-049.3-1 | Пр/774-049.3 | Электротехнические установки: на других объектах | Электротехнические установки: на других объектах | 0 | 0 | 12/4/100 = 0,03 | 0.03
17 | 1 | 38 | 42 | 10 | м08-02-231-10 | За каждую последующую трубу добавлять: к расценке 08-02-231-05 | 100 м | 0.03 | 0 | 0.03 |  |  |  | 147.71 | 0.62 | 5.57 | 2.83 | 141.52 | 0 | 0.4077 | 0.0054 | 0 | 140.02 | 73.62 |  | 92796388 | 119.1 | 2.1 | 11.82 | 2.1 | 105.18 | 0 | 13.59 | 0.18 | 0 | 39.7 | 0.7 | 3.94 | 0.7 | 35.06 | 0 | 4.53 | 0.06 | 0 | 97 | 51 | 1 | 1 |  |  | 1 | 44.85 | 15.72 | 9.92 |  |  |  |  | 0 | 2 | ФЕРм-2001, м08-02-231-10, приказ Минстроя России № 876/пр от 26.12.2019 |  |  | 108001 | 0 |  | 0 | 3 | 0 | 44.85 | 1 | 1 | 1 | 1 | 1 |  | 97 | 51 |  |  |  | 0 | 0 | 0 | [5 empty] | 0 |  | 0 | 147.71 | 20.832 | 185.8104 | 94.185 | 4717.323 | 0 | 13.59 | 0.18 | 0 | 140.0195 | 73.6185 |  |  |  | *3 | *3 | *3 | *3 |  | *3 | *3 |  |  |  | 0 | 0 | 1 | 1 |  |  |  | 1003 | 100 м | 100 м | 100 | [6 empty] | 59670139 | 3 | Монтажные работы | 0 |  | 2 | 108001 | Электротехнические установки: на других объектах | мФЕР-08 |  |  |  | 0 | 39.7 | 0.7 | 3.94 | 0.7 | 35.06 | 4.53 | 0.06 | 0 | [17 empty] | 0 | 0 | 0 |  |  |  |  | 97 | 51 |  |  |  |  | 1 |  | -247301869 | 2 | 1 | 4 | 0 | 0 | 0 | 361.35 | 0 | 361.35 | 0 |  | 0 | 3 | 0 |  | 0 | 1 | 0 | 0 | 0 | 0 |  |  |  | Пр/812-049.3-1 | Пр/774-049.3 | Электротехнические установки: на других объектах | Электротехнические установки: на других объектах | 0 | 0
17 | 1 | 41 | 45 | 11 | м08-02-409-09 | Труба гофрированная ПВХ для защиты проводов и кабелей по установленным конструкциям, по стенам, колоннам, потолкам, основанию пола | 100 м | 0.12 | 0 | 0.12 |  |  |  | 770.99 | 19.99 | 0 | 0 | 751 | 0 | 1.824 | 0 | 0 | 728.47 | 383.01 |  | 92796388 | 156.33 | 16.79 | 0 | 0 | 139.54 | 0 | 15.2 | 0 | 0 | 156.33 | 16.79 | 0 | 0 | 139.54 | 0 | 15.2 | 0 | 0 | 97 | 51 | 1 | 1 |  |  | 1 | 44.85 | 15.72 | 9.92 |  |  |  |  | 0 | 2 | ФЕРм-2001, м08-02-409-09, приказ Минстроя России № 876/пр от 26.12.2019 |  |  | 108001 | 0 |  | 0 | 3 | 0 | 44.85 | 1 | 1 | 1 | 1 | 1 |  | 97 | 51 |  |  |  | 0 | 0 | 0 | [5 empty] | 0 |  | 0 | 770.99 | 166.5568 | 0 | 0 | 6258.369 | 0 | 15.2 | 0 | 0 | 728.47 | 383.01 | [13 empty] | 0 | 0 | 1 | 1 |  |  |  | 1003 | 100 м | 100 м | 100 | [6 empty] | 59670139 | 3 | Монтажные работы | 0 |  | 2 | 108001 | Электротехнические установки: на других объектах | мФЕР-08 |  |  |  | 0 | 156.33 | 16.79 | 0 | 0 | 139.54 | 15.2 | 0 | 0 | [17 empty] | 0 | 0 | 0 |  |  |  |  | 97 | 51 |  |  |  |  | 1 |  | -728772349 | 2 | 1 | 4 | 0 | 0 | 0 | 1882.47 | 0 | 1882.47 | 0 |  | 0 | 3 | 0 |  | 0 | 1 | 0 | 0 | 0 | 0 |  |  |  | Пр/812-049.3-1 | Пр/774-049.3 | Электротехнические установки: на других объектах | Электротехнические установки: на других объектах | 0 | 0 | 12/100 = 0,12 | 0.12
17 | 1 |  |  | 12 | Прайс | Труба гофрированная ПНД/ПВД ф100мм | м.п. | 24 | 0 | 24 |  |  |  | 14010.48 | 14010.48 | 0 | 0 | 0 | 0 | 0 | 0 | 0 | 0 | 0 |  | 92796388 | 583.77 | 583.77 | 0 | 0 | 0 | 0 | 0 | 0 | 0 | 583.77 | 583.77 | 0 | 0 | 0 | 0 | 0 | 0 | 0 | 0 | 0 | 1 | 1 |  |  | 1 | 1 | 1 | 9.92 |  |  |  |  | 3 | 1 |  |  |  | 1100 | 0 |  | 0 | 8 | 0 | 1 | 1 | 1 | 1 | 1 | 1 |  | 0 | 0 |  |  |  | 0 | 0 | 0 | [5 empty] | 0 |  | 0 | 14010.48 | 583.77 | 0 | 0 | 0 | 0 | 0 | 0 | 0 | 0 | 0 | [13 empty] | 0 | 0 | 1 | 1 |  |  |  | 1013 | м.п. | м.п. | 1 | [6 empty] | 59670555 | 8 | Материалы строительные | 0 |  | 1 | 1100 | Материалы, изделия и конструкции | материалы (03) |  |  |  | 0 | 583.77 | 583.77 | 0 | 0 | 0 | 0 | 0 | 0 | 5 |  |  | 0 | 18 |  | 555.11 | [10 empty] | 0 | 0 | 0 |  |  |  |  | 0 | 0 |  | 555,11 + 3,1% Трансп + 2% Заг.скл |  |  | 1 |  | -1456375388 | 2 | 3 | 4 | 0 | 0 | 0 | 14010.48 | 14010.48 | 0 | 0 |  | 1 | 1 | 0 |  | 0 | 1 | 0 | 0 | 0 | 0 | 3,1 | 2 | 14010.48 |  |  |  |  | 0 | 0
17 | 1 | 51 | 55 | 13 | м08-02-148-03 | Кабель до 35 кВ в проложенных трубах, блоках и коробах, масса 1 м кабеля: до 3 кг | 100 м | 0.24 | 0 | 0.24 |  |  |  | 2173.91 | 92.02 | 204 | 54.04 | 1877.89 | 0 | 4.4544 | 0.096 | 0 | 1873.97 | 985.28 |  | 92796388 | 267.18 | 38.65 | 54.07 | 5.02 | 174.46 | 0 | 18.56 | 0.4 | 0 | 267.18 | 38.65 | 54.07 | 5.02 | 174.46 | 0 | 18.56 | 0.4 | 0 | 97 | 51 | 1 | 1 |  |  | 1 | 44.85 | 15.72 | 9.92 |  |  |  |  | 0 | 2 | ФЕРм-2001, м08-02-148-03, приказ Минстроя России № 876/пр от 26.12.2019 |  |  | 108001 | 0 |  | 0 | 3 | 0 | 44.85 | 1 | 1 | 1 | 1 | 1 |  | 97 | 51 |  |  |  | 0 | 0 | 0 | [5 empty] | 0 |  | 0 | 2173.91 | 383.408 | 849.9804 | 225.147 | 7824.531 | 0 | 18.56 | 0.4 | 0 | 1873.9721 | 985.2843 | [13 empty] | 0 | 0 | 1 | 1 |  |  |  | 1003 | 100 м | 100 м | 100 | [6 empty] | 59670139 | 3 | Монтажные работы | 0 |  | 2 | 108001 | Электротехнические установки: на других объектах | мФЕР-08 |  |  |  | 0 | 267.18 | 38.65 | 54.07 | 5.02 | 174.46 | 18.56 | 0.4 | 0 | [17 empty] | 0 | 0 | 0 |  |  |  |  | 97 | 51 |  |  |  |  | 1 |  | -1473494875 | 2 | 1 | 4 | 0 | 0 | 0 | 5033.16 | 0 | 5033.16 | 0 |  | 0 | 3 | 0 |  | 0 | 1 | 0 | 0 | 0 | 0 |  |  |  | Пр/812-049.3-1 | Пр/774-049.3 | Электротехнические установки: на других объектах | Электротехнические установки: на других объектах | 0 | 0 | 24/100 = 0,24 | 0.24
17 | 1 | 62 | 66 | 14 | м08-02-147-03 | Кабель до 35 кВ по установленным конструкциям и лоткам с креплением на поворотах и в конце трассы, масса 1 м кабеля: до 3 кг | 100 м | 0.46 | 0 | 0.46 |  |  |  | 3398.98 | 130.14 | 367.71 | 103.57 | 2901.13 | 0 | 6.8816 | 0.184 | 0 | 2914.56 | 1532.4 |  | 92796388 | 219.99 | 28.52 | 50.85 | 5.02 | 140.62 | 0 | 14.96 | 0.4 | 0 | 219.99 | 28.52 | 50.85 | 5.02 | 140.62 | 0 | 14.96 | 0.4 | 0 | 97 | 51 | 1 | 1 |  |  | 1 | 44.85 | 15.72 | 9.92 |  |  |  |  | 0 | 2 | ФЕРм-2001, м08-02-147-03, приказ Минстроя России № 876/пр от 26.12.2019 |  |  | 108001 | 0 |  | 0 | 3 | 0 | 44.85 | 1 | 1 | 1 | 1 | 1 |  | 97 | 51 |  |  |  | 0 | 0 | 0 | [5 empty] | 0 |  | 0 | 3398.98 | 282.9184 | 799.362 | 225.147 | 6306.807 | 0 | 14.96 | 0.4 | 0 | 2914.559 | 1532.397 | [13 empty] | 0 | 0 | 1 | 1 |  |  |  | 1003 | 100 м | 100 м | 100 | [6 empty] | 59670139 | 3 | Монтажные работы | 0 |  | 2 | 108001 | Электротехнические установки: на других объектах | мФЕР-08 |  |  |  | 0 | 219.99 | 28.52 | 50.85 | 5.02 | 140.62 | 14.96 | 0.4 | 0 | [17 empty] | 0 | 0 | 0 |  |  |  |  | 97 | 51 |  |  |  |  | 1 |  | -2071477725 | 2 | 1 | 4 | 0 | 0 | 0 | 7845.94 | 0 | 7845.94 | 0 |  | 0 | 3 | 0 |  | 0 | 1 | 0 | 0 | 0 | 0 |  |  |  | Пр/812-049.3-1 | Пр/774-049.3 | Электротехнические установки: на других объектах | Электротехнические установки: на других объектах | 0 | 0 | (70-24)/100 = 0,46 | 0.46
17 | 1 |  |  | 15 | Прайс | Кабель АВБШв 4х120 | м.п. | 70 | 0 | 70 |  |  |  | 9239.3 | 9239.3 | 0 | 0 | 0 | 0 | 0 | 0 | 0 | 0 | 0 |  | 92796388 | 131.99 | 131.99 | 0 | 0 | 0 | 0 | 0 | 0 | 0 | 659.94 | 659.94 | 0 | 0 | 0 | 0 | 0 | 0 | 0 | 0 | 0 | 1 | 1 |  |  | 1 | 1 | 1 | 9.92 |  |  |  |  | 3 | 1 |  |  |  | 1100 | 0 |  | 0 | 8 | 0 | 1 | 1 | 1 | 1 | 1 | 1 |  | 0 | 0 |  |  |  | 0 | 0 | 0 | [5 empty] | 0 |  | 0 | 9239.3 | 131.99 | 0 | 0 | 0 | 0 | 0 | 0 | 0 | 0 | 0 |  |  |  | *0,2 | [9 empty] | 0 | 0 | 1 | 1 |  |  |  | 1013 | м.п. | м.п. | 1 | [6 empty] | 59670555 | 8 | Материалы строительные | 0 |  | 1 | 1100 | Материалы, изделия и конструкции | материалы (03) |  |  |  | 0 | 659.94 | 659.94 | 0 | 0 | 0 | 0 | 0 | 0 | 5 |  |  | 0 | 18 |  | 627.55 | [10 empty] | 0 | 0 | 0 |  |  |  |  | 0 | 0 |  | 627,55 + 3,1% Трансп + 2% Заг.скл |  |  | 1 |  | 961123764 | 2 | 3 | 4 | 0 | 0 | 0 | 9239.3 | 9239.3 | 0 | 0 |  | 1 | 1 | 0 |  | 0 | 1 | 0 | 0 | 0 | 0 | 3,1 | 2 | 9239.3 |  |  |  |  | 0 | 0
17 | 1 | 72 | 84 | 16 | 33-04-003-01 | Установка железобетонных опор ВЛ 0,38; 6-10 кВ с траверсами без приставок: одностоечных | ШТ | 3 | 0 | 3 |  |  |  | 10034.42 | 1355.27 | 5031.5 | 1357.61 | 3647.65 | 0 | 9.18 | 2.61 | 0 | 5155.42 | 3003.16 |  | 92796388 | 179.34 | 45.54 | 106.69 | 10.09 | 27.11 | 0 | 3.06 | 0.87 | 0 | 179.34 | 45.54 | 106.69 | 10.09 | 27.11 | 0 | 3.06 | 0.87 | 0 | 103 | 60 | 1 | 1 |  |  | 1 | 44.85 | 15.72 | 9.92 |  |  |  |  | 0 | 1 | ФЕР-2001, 33-04-003-01, приказ Минстроя России № 876/пр от 26.12.2019 |  |  | 33001 | 0 |  | 0 | 2 | 0 | 44.85 | 1 | 1 | 1 | 1 | 1 |  | 103 | 60 |  |  |  | 0 | 0 | 0 | [5 empty] | 0 |  | 0 | 10034.42 | 451.7568 | 1677.1668 | 452.5365 | 1215.8835 | 0 | 3.06 | 0.87 | 0 | 5155.4178 | 3003.156 | [13 empty] | 0 | 0 | 1 | 1 |  |  |  | 1013 | ШТ | ШТ | 1 | [6 empty] | 59670391 | 2 | Общестроительные работы | 27 | Линии электропередачи | 1 | 33001 | Линии электропередачи | ФЕР-33 |  |  |  | 0 | 179.34 | 45.54 | 106.69 | 10.09 | 27.11 | 3.06 | 0.87 | 0 | [17 empty] | 0 | 0 | 0 |  |  |  |  | 103 | 60 |  |  |  |  | 1 |  | -339660655 | 2 | 1 | 4 | 0 | 0 | 0 | 18193 | 18193 | 0 | 0 |  | 0 | 3 | 0 |  | 0 | 1 | 0 | 0 | 0 | 0 |  |  |  | Пр/812-027.0-1 | Пр/774-027.0 | Линии электропередачи | Линии электропередачи | 0 | 0
17 | 1 | 82 | 104 | 17 | 33-04-003-02 | Установка железобетонных опор ВЛ 0,38; 6-10 кВ с траверсами без приставок: одностоечных с одним подкосом | ШТ | 4 | 0 | 4 |  |  |  | 26902.11 | 1807.03 | 15590.47 | 4162.08 | 9504.61 | 0 | 23.92 | 8 | 0 | 14076.69 | 8200.01 |  | 92796388 | 346.46 | 45.54 | 247.94 | 23.2 | 52.98 | 0 | 5.98 | 2 | 0 | 346.46 | 45.54 | 247.94 | 23.2 | 52.98 | 0 | 5.98 | 2 | 0 | 103 | 60 | 1 | 1 |  |  | 1 | 44.85 | 15.72 | 9.92 |  |  |  |  | 0 | 1 | ФЕР-2001, 33-04-003-02, приказ Минстроя России № 876/пр от 26.12.2019 |  |  | 33001 | 0 |  | 0 | 2 | 0 | 44.85 | 1 | 1 | 1 | 1 | 1 |  | 103 | 60 |  |  |  | 0 | 0 | 0 | [5 empty] | 0 |  | 0 | 26902.11 | 451.7568 | 3897.6168 | 1040.52 | 2376.153 | 0 | 5.98 | 2 | 0 | 14076.6907 | 8200.014 | [13 empty] | 0 | 0 | 1 | 1 |  |  |  | 1013 | ШТ | ШТ | 1 | [6 empty] | 59670391 | 2 | Общестроительные работы | 27 | Линии электропередачи | 1 | 33001 | Линии электропередачи | ФЕР-33 |  |  |  | 131072 | 346.46 | 45.54 | 247.94 | 23.2 | 52.98 | 5.98 | 2 | 0 | [17 empty] | 0 | 0 | 0 |  |  |  |  | 103 | 60 |  |  |  |  | 1 |  | -250039529 | 2 | 1 | 4 | 0 | 0 | 0 | 49178.81 | 49178.81 | 0 | 0 |  | 0 | 3 | 0 |  | 0 | 1 | 0 | 0 | 0 | 0 |  |  |  | Пр/812-027.0-1 | Пр/774-027.0 | Линии электропередачи | Линии электропередачи | 0 | 0
17 | 1 |  |  | 18 | Прайс | Стойка СВ110-5 | ШТ | 11 | 0 | 11 |  |  |  | 28146.8 | 28146.8 | 0 | 0 | 0 | 0 | 0 | 0 | 0 | 0 | 0 |  | 92796388 | 2558.8 | 2558.8 | 0 | 0 | 0 | 0 | 0 | 0 | 0 | 12794.01 | 12794.01 | 0 | 0 | 0 | 0 | 0 | 0 | 0 | 0 | 0 | 1 | 1 |  |  | 1 | 1 | 1 | 9.92 |  |  |  |  | 3 | 1 |  |  |  | 1100 | 0 |  | 0 | 8 | 0 | 1 | 1 | 1 | 1 | 1 | 1 |  | 0 | 0 |  |  |  | 0 | 0 | 0 | [5 empty] | 0 |  | 0 | 28146.8 | 2558.8 | 0 | 0 | 0 | 0 | 0 | 0 | 0 | 0 | 0 |  |  |  | *0,2 | [9 empty] | 0 | 0 | 1 | 1 |  |  |  | 1013 | ШТ | ШТ | 1 | [6 empty] | 59670555 | 8 | Материалы строительные | 0 |  | 1 | 1100 | Материалы, изделия и конструкции | материалы (03) |  |  |  | 0 | 12794.01 | 12794.01 | 0 | 0 | 0 | 0 | 0 | 0 | 5 |  |  | 0 | 18 |  | 12166 | [10 empty] | 0 | 0 | 0 |  |  |  |  | 0 | 0 |  | 12 166 + 3,1% Трансп + 2% Заг.скл |  |  | 1 |  | -130294102 | 2 | 3 | 4 | 0 | 0 | 0 | 28146.8 | 28146.8 | 0 | 0 |  | 1 | 1 | 0 |  | 0 | 1 | 0 | 0 | 0 | 0 | 3,1 | 2 | 28146.8 |  |  |  |  | 0 | 0
17 | 1 | 87 | 109 | 19 | 33-04-016-02 | Развозка конструкций и материалов опор ВЛ 0,38-10 кВ по трассе: одностоечных железобетонных опор | ШТ | 11 | 0 | 11 |  |  |  | 9824.01 | 0 | 8052.88 | 3196.91 | 1771.13 | 0 | 4.84 | 5.28 | 0 | 5117.08 | 2980.82 |  | 92796388 | 50.16 | 0 | 46.57 | 6.48 | 3.59 | 0 | 0.44 | 0.48 | 0 | 50.16 | 0 | 46.57 | 6.48 | 3.59 | 0 | 0.44 | 0.48 | 0 | 103 | 60 | 1 | 1 |  |  | 1 | 44.85 | 15.72 | 9.92 |  |  |  |  | 0 | 1 | ФЕР-2001, 33-04-016-02, приказ Минстроя России № 876/пр от 26.12.2019 |  |  | 33001 | 0 |  | 0 | 2 | 0 | 44.85 | 1 | 1 | 1 | 1 | 1 |  | 103 | 60 |  |  |  | 0 | 0 | 0 | [5 empty] | 0 |  | 0 | 9824.01 | 0 | 732.0804 | 290.628 | 161.0115 | 0 | 0.44 | 0.48 | 0 | 5117.0812 | 2980.824 | [13 empty] | 0 | 0 | 1 | 1 |  |  |  | 1013 | ШТ | ШТ | 1 | [6 empty] | 59670391 | 2 | Общестроительные работы | 27 | Линии электропередачи | 1 | 33001 | Линии электропередачи | ФЕР-33 |  |  |  | 131072 | 50.16 | 0 | 46.57 | 6.48 | 3.59 | 0.44 | 0.48 | 0 | [17 empty] | 0 | 0 | 0 |  |  |  |  | 103 | 60 |  |  |  |  | 1 |  | 1657776215 | 2 | 1 | 4 | 0 | 0 | 0 | 17921.91 | 17921.91 | 0 | 0 |  | 0 | 3 | 0 |  | 0 | 1 | 0 | 0 | 0 | 0 |  |  |  | Пр/812-027.0-1 | Пр/774-027.0 | Линии электропередачи | Линии электропередачи | 0 | 0
17 | 1 | 98 | 124 | 20 | 33-04-017-01 | Подвеска самонесущих изолированных проводов (СИП-2А) напряжением от 0,4 кВ до 1 кВ (со снятием напряжения) при количестве 29 опор: с использованием автогидроподъемника | 1000 м | 0.419 | 0 | 0.419 |  |  |  | 62937.13 | 30906.5 | 20371.42 | 7499.57 | 11659.21 | 0 | 27.3356 | 15.7167 | 0 | 19733.54 | 11495.27 |  | 92796388 | 11148.99 | 7435.74 | 3092.82 | 399.08 | 620.43 | 0 | 65.24 | 37.51 | 0 | 11148.99 | 7435.74 | 3092.82 | 399.08 | 620.43 | 0 | 65.24 | 37.51 | 0 | 103 | 60 | 1 | 1 |  |  | 1 | 44.85 | 15.72 | 9.92 |  |  |  |  | 0 | 1 | ФЕР-2001, 33-04-017-01, приказ Минстроя России № 876/пр от 26.12.2019 |  |  | 33001 | 0 |  | 0 | 2 | 0 | 44.85 | 1 | 1 | 1 | 1 | 1 |  | 103 | 60 |  |  |  | 0 | 0 | 0 | [5 empty] | 0 |  | 0 | 62937.13 | 73762.5408 | 48619.1304 | 17898.738 | 27826.2855 | 0 | 65.24 | 37.51 | 0 | 19733.5434 | 11495.268 | [13 empty] | 0 | 0 | 1 | 1 |  |  |  | 1013 | 1000 м | 1000 М | 1 | [6 empty] | 59670391 | 2 | Общестроительные работы | 27 | Линии электропередачи | 1 | 33001 | Линии электропередачи | ФЕР-33 |  |  |  | 0 | 11148.99 | 7435.74 | 3092.82 | 399.08 | 620.43 | 65.24 | 37.51 | 0 | [17 empty] | 0 | 0 | 0 |  |  |  |  | 103 | 60 |  |  |  |  | 1 |  | -609947339 | 2 | 1 | 4 | 0 | 0 | 0 | 94165.94 | 94165.94 | 0 | 0 |  | 0 | 3 | 0 |  | 0 | 1 | 0 | 0 | 0 | 0 |  |  |  | Пр/812-027.0-1 | Пр/774-027.0 | Линии электропередачи | Линии электропередачи | 0 | 0 | 419/1000 = 0,419 | 0.419
18 | 1 | 95 |  | 20,1 | 25.2.02.04-0002 | Комплект для простого анкерного крепления в составе кронштейн предельная нагрузка 15 кН, зажим длина клиньев 165 мм, длина петли 290 мм | КОМПЛ | -0.838 | -2 | -2 |  |  |  | -2015.06 | -2015.06 | 0 | 0 | 0 | 0 | 0 | 0 | 0 | 0 | 0 |  | 92796388 | 242.4 | 242.4 | 0 | 0 | 0 | 0 | 0 | 0 | 0 | 242.4 | 242.4 | 0 | 0 | 0 | 0 | 0 | 0 | 0 | 0 | 0 | 1 | 1 |  |  | 1 | 1 | 1 | 9.92 |  |  |  |  | 3 | 1 | ФССЦ-2001, 25.2.02.04-0002, приказ Минстроя России № 876/пр от 26.12.2019 |  |  | 500001 | 0 |  | 0 | 8 | 1 | 1 | 1 | 1 | 1 | 1 | 1 |  | 0 | 0 |  |  |  | 0 | 0 | 0 | [5 empty] | 0 |  | 0 | -2015.06 | 2404.608 | 0 | 0 | 0 | 0 | 0 | 0 | 0 | 0 | 0 | [13 empty] | 0 | 0 | 1 | 1 |  |  |  | 1013 | КОМПЛ | КОМПЛ | 1 | [6 empty] | 59670228 | 8 | Материалы строительные | 0 |  | 1 | 500001 | Материалы и конструкции ( строительные ) по ценникам и каталогом | ФССЦст |  |  |  | 0 | 242.4 | 242.4 | 0 | 0 | 0 | 0 | 0 | [18 empty] | 0 | 0 | 0 |  |  |  |  | 0 | 0 |  |  |  |  | 1 |  | 1642733833 | 2 | 1 | 4 | 0 | 0 | 0 | -2015.06 | -2015.06 | 0 | 0 |  | 0 | 3 | 0 |  | 0 | 1 | 0 | 0 | 0 | 0 | [7 empty] | 0 | 0
18 | 1 | 96 |  | 20,2 | 25.2.02.04-0003 | Комплект промежуточной подвески в составе кронштейн предельная нагрузка 12-20 кН, зажим сечение 16-95 мм2 | КОМПЛ | -12.151 | -29 | -29 |  |  |  | -20335.95 | -20335.95 | 0 | 0 | 0 | 0 | 0 | 0 | 0 | 0 | 0 |  | 92796388 | 168.71 | 168.71 | 0 | 0 | 0 | 0 | 0 | 0 | 0 | 168.71 | 168.71 | 0 | 0 | 0 | 0 | 0 | 0 | 0 | 0 | 0 | 1 | 1 |  |  | 1 | 1 | 1 | 9.92 |  |  |  |  | 3 | 1 | ФССЦ-2001, 25.2.02.04-0003, приказ Минстроя России № 876/пр от 26.12.2019 |  |  | 500001 | 0 |  | 0 | 8 | 1 | 1 | 1 | 1 | 1 | 1 | 1 |  | 0 | 0 |  |  |  | 0 | 0 | 0 | [5 empty] | 0 |  | 0 | -20335.95 | 1673.6032 | 0 | 0 | 0 | 0 | 0 | 0 | 0 | 0 | 0 | [13 empty] | 0 | 0 | 1 | 1 |  |  |  | 1013 | КОМПЛ | КОМПЛ | 1 | [6 empty] | 59670228 | 8 | Материалы строительные | 0 |  | 1 | 500001 | Материалы и конструкции ( строительные ) по ценникам и каталогом | ФССЦст |  |  |  | 0 | 168.71 | 168.71 | 0 | 0 | 0 | 0 | 0 | [18 empty] | 0 | 0 | 0 |  |  |  |  | 0 | 0 |  |  |  |  | 1 |  | -1595473927 | 2 | 1 | 4 | 0 | 0 | 0 | -20335.95 | -20335.95 | 0 | 0 |  | 0 | 3 | 0 |  | 0 | 1 | 0 | 0 | 0 | 0 | [7 empty] | 0 | 0
18 | 1 | 97 |  | 20,3 | 25.2.02.11-0021 | Лента крепления, ширина 20 мм, толщина 0,7 мм, длина 50 м, из нержавеющей стали (в пластмассовой коробке с кабельной бухтой) F207 (СИП) | ШТ | -0.7542 | -1.8 | -1.8 |  |  |  | -7055.66 | -7055.66 | 0 | 0 | 0 | 0 | 0 | 0 | 0 | 0 | 0 |  | 92796388 | 943.06 | 943.06 | 0 | 0 | 0 | 0 | 0 | 0 | 0 | 943.06 | 943.06 | 0 | 0 | 0 | 0 | 0 | 0 | 0 | 0 | 0 | 1 | 1 |  |  | 1 | 1 | 1 | 9.92 |  |  |  |  | 3 | 1 | ФССЦ-2001, 25.2.02.11-0021, приказ Минстроя России № 876/пр от 26.12.2019 |  |  | 500001 | 0 |  | 0 | 8 | 1 | 1 | 1 | 1 | 1 | 1 | 1 |  | 0 | 0 |  |  |  | 0 | 0 | 0 | [5 empty] | 0 |  | 0 | -7055.66 | 9355.1552 | 0 | 0 | 0 | 0 | 0 | 0 | 0 | 0 | 0 | [13 empty] | 0 | 0 | 1 | 1 |  |  |  | 1013 | ШТ | ШТ | 1 | [6 empty] | 59670228 | 8 | Материалы строительные | 0 |  | 1 | 500001 | Материалы и конструкции ( строительные ) по ценникам и каталогом | ФССЦст |  |  |  | 0 | 943.06 | 943.06 | 0 | 0 | 0 | 0 | 0 | [18 empty] | 0 | 0 | 0 |  |  |  |  | 0 | 0 |  |  |  |  | 1 |  | 1925393973 | 2 | 1 | 4 | 0 | 0 | 0 | -7055.66 | -7055.66 | 0 | 0 |  | 0 | 3 | 0 |  | 0 | 1 | 0 | 0 | 0 | 0 | [7 empty] | 0 | 0
18 | 1 | 98 |  | 20,4 | 25.2.02.11-0051 | Скрепа для фиксации на промежуточных опорах, размер 20 мм | 100 ШТ | -0.25978 | -0.62 | -0.62 |  |  |  | -1499.82 | -1499.82 | 0 | 0 | 0 | 0 | 0 | 0 | 0 | 0 | 0 |  | 92796388 | 582 | 582 | 0 | 0 | 0 | 0 | 0 | 0 | 0 | 582 | 582 | 0 | 0 | 0 | 0 | 0 | 0 | 0 | 0 | 0 | 1 | 1 |  |  | 1 | 1 | 1 | 9.92 |  |  |  |  | 3 | 1 | ФССЦ-2001, 25.2.02.11-0051, приказ Минстроя России № 876/пр от 26.12.2019 |  |  | 500001 | 0 |  | 0 | 8 | 1 | 1 | 1 | 1 | 1 | 1 | 1 |  | 0 | 0 |  |  |  | 0 | 0 | 0 | [5 empty] | 0 |  | 0 | -1499.82 | 5773.44 | 0 | 0 | 0 | 0 | 0 | 0 | 0 | 0 | 0 | [13 empty] | 0 | 0 | 1 | 1 |  |  |  | 1013 | 100 ШТ | 100 ШТ | 1 | [6 empty] | 59670228 | 8 | Материалы строительные | 0 |  | 1 | 500001 | Материалы и конструкции ( строительные ) по ценникам и каталогом | ФССЦст |  |  |  | 0 | 582 | 582 | 0 | 0 | 0 | 0 | 0 | [18 empty] | 0 | 0 | 0 |  |  |  |  | 0 | 0 |  |  |  |  | 1 |  | -979661196 | 2 | 1 | 4 | 0 | 0 | 0 | -1499.82 | -1499.82 | 0 | 0 |  | 0 | 3 | 0 |  | 0 | 1 | 0 | 0 | 0 | 0 | [7 empty] | 0 | 0
17 | 1 | 106 | 134 | 21 | 33-04-017-03 | При изменении количества опор на 1000 м добавлять или исключать: к расценке 33-04-017-01 | ШТ | 3 | 0 | 3 |  |  |  | 13942.57 | 7612.31 | 4287.79 | 1572.89 | 2042.47 | 0 | 4.59 | 3.33 | 0 | 3723.82 | 2169.22 |  | 92796388 | 361.89 | 255.79 | 90.92 | 11.69 | 15.18 | 0 | 1.53 | 1.11 | 0 | 361.89 | 255.79 | 90.92 | 11.69 | 15.18 | 0 | 1.53 | 1.11 | 0 | 103 | 60 | 1 | 1 |  |  | 1 | 44.85 | 15.72 | 9.92 |  |  |  |  | 0 | 1 | ФЕР-2001, 33-04-017-03, приказ Минстроя России № 876/пр от 26.12.2019 |  |  | 33001 | 0 |  | 0 | 2 | 0 | 44.85 | 1 | 1 | 1 | 1 | 1 |  | 103 | 60 |  |  |  | 0 | 0 | 0 | [5 empty] | 0 |  | 0 | 13942.57 | 2537.4368 | 1429.2624 | 524.2965 | 680.823 | 0 | 1.53 | 1.11 | 0 | 3723.8208 | 2169.216 | [13 empty] | 0 | 0 | 1 | 1 |  |  |  | 1013 | ШТ | ШТ | 1 | [6 empty] | 59670391 | 2 | Общестроительные работы | 27 | Линии электропередачи | 1 | 33001 | Линии электропередачи | ФЕР-33 |  |  |  | 0 | 361.89 | 255.79 | 90.92 | 11.69 | 15.18 | 1.53 | 1.11 | 0 | [17 empty] | 0 | 0 | 0 |  |  |  |  | 103 | 60 |  |  |  |  | 1 |  | -1927872946 | 2 | 1 | 4 | 0 | 0 | 0 | 19835.61 | 19835.61 | 0 | 0 |  | 0 | 3 | 0 |  | 0 | 1 | 0 | 0 | 0 | 0 |  |  |  | Пр/812-027.0-1 | Пр/774-027.0 | Линии электропередачи | Линии электропередачи | 0 | 0
18 | 1 | 104 |  | 21,1 | 25.2.02.04-0003 | Комплект промежуточной подвески в составе кронштейн предельная нагрузка 12-20 кН, зажим сечение 16-95 мм2 | КОМПЛ | -3 | -1 | -1 |  |  |  | -5020.81 | -5020.81 | 0 | 0 | 0 | 0 | 0 | 0 | 0 | 0 | 0 |  | 92796388 | 168.71 | 168.71 | 0 | 0 | 0 | 0 | 0 | 0 | 0 | 168.71 | 168.71 | 0 | 0 | 0 | 0 | 0 | 0 | 0 | 0 | 0 | 1 | 1 |  |  | 1 | 1 | 1 | 9.92 |  |  |  |  | 3 | 1 | ФССЦ-2001, 25.2.02.04-0003, приказ Минстроя России № 876/пр от 26.12.2019 |  |  | 500001 | 0 |  | 0 | 8 | 1 | 1 | 1 | 1 | 1 | 1 | 1 |  | 0 | 0 |  |  |  | 0 | 0 | 0 | [5 empty] | 0 |  | 0 | -5020.81 | 1673.6032 | 0 | 0 | 0 | 0 | 0 | 0 | 0 | 0 | 0 | [13 empty] | 0 | 0 | 1 | 1 |  |  |  | 1013 | КОМПЛ | КОМПЛ | 1 | [6 empty] | 59670228 | 8 | Материалы строительные | 0 |  | 1 | 500001 | Материалы и конструкции ( строительные ) по ценникам и каталогом | ФССЦст |  |  |  | 0 | 168.71 | 168.71 | 0 | 0 | 0 | 0 | 0 | [18 empty] | 0 | 0 | 0 |  |  |  |  | 0 | 0 |  |  |  |  | 1 |  | -1595473927 | 2 | 1 | 4 | 0 | 0 | 0 | -5020.81 | -5020.81 | 0 | 0 |  | 0 | 3 | 0 |  | 0 | 1 | 0 | 0 | 0 | 0 | [7 empty] | 0 | 0
18 | 1 | 105 |  | 21,2 | 25.2.02.11-0021 | Лента крепления, ширина 20 мм, толщина 0,7 мм, длина 50 м, из нержавеющей стали (в пластмассовой коробке с кабельной бухтой) F207 (СИП) | ШТ | -0.24 | -0.08 | -0.08 |  |  |  | -2245.24 | -2245.24 | 0 | 0 | 0 | 0 | 0 | 0 | 0 | 0 | 0 |  | 92796388 | 943.06 | 943.06 | 0 | 0 | 0 | 0 | 0 | 0 | 0 | 943.06 | 943.06 | 0 | 0 | 0 | 0 | 0 | 0 | 0 | 0 | 0 | 1 | 1 |  |  | 1 | 1 | 1 | 9.92 |  |  |  |  | 3 | 1 | ФССЦ-2001, 25.2.02.11-0021, приказ Минстроя России № 876/пр от 26.12.2019 |  |  | 500001 | 0 |  | 0 | 8 | 1 | 1 | 1 | 1 | 1 | 1 | 1 |  | 0 | 0 |  |  |  | 0 | 0 | 0 | [5 empty] | 0 |  | 0 | -2245.24 | 9355.1552 | 0 | 0 | 0 | 0 | 0 | 0 | 0 | 0 | 0 | [13 empty] | 0 | 0 | 1 | 1 |  |  |  | 1013 | ШТ | ШТ | 1 | [6 empty] | 59670228 | 8 | Материалы строительные | 0 |  | 1 | 500001 | Материалы и конструкции ( строительные ) по ценникам и каталогом | ФССЦст |  |  |  | 0 | 943.06 | 943.06 | 0 | 0 | 0 | 0 | 0 | [18 empty] | 0 | 0 | 0 |  |  |  |  | 0 | 0 |  |  |  |  | 1 |  | 1925393973 | 2 | 1 | 4 | 0 | 0 | 0 | -2245.24 | -2245.24 | 0 | 0 |  | 0 | 3 | 0 |  | 0 | 1 | 0 | 0 | 0 | 0 | [7 empty] | 0 | 0
18 | 1 | 106 |  | 21,3 | 25.2.02.11-0051 | Скрепа для фиксации на промежуточных опорах, размер 20 мм | 100 ШТ | -0.06 | -0.02 | -0.02 |  |  |  | -346.41 | -346.41 | 0 | 0 | 0 | 0 | 0 | 0 | 0 | 0 | 0 |  | 92796388 | 582 | 582 | 0 | 0 | 0 | 0 | 0 | 0 | 0 | 582 | 582 | 0 | 0 | 0 | 0 | 0 | 0 | 0 | 0 | 0 | 1 | 1 |  |  | 1 | 1 | 1 | 9.92 |  |  |  |  | 3 | 1 | ФССЦ-2001, 25.2.02.11-0051, приказ Минстроя России № 876/пр от 26.12.2019 |  |  | 500001 | 0 |  | 0 | 8 | 1 | 1 | 1 | 1 | 1 | 1 | 1 |  | 0 | 0 |  |  |  | 0 | 0 | 0 | [5 empty] | 0 |  | 0 | -346.41 | 5773.44 | 0 | 0 | 0 | 0 | 0 | 0 | 0 | 0 | 0 | [13 empty] | 0 | 0 | 1 | 1 |  |  |  | 1013 | 100 ШТ | 100 ШТ | 1 | [6 empty] | 59670228 | 8 | Материалы строительные | 0 |  | 1 | 500001 | Материалы и конструкции ( строительные ) по ценникам и каталогом | ФССЦст |  |  |  | 0 | 582 | 582 | 0 | 0 | 0 | 0 | 0 | [18 empty] | 0 | 0 | 0 |  |  |  |  | 0 | 0 |  |  |  |  | 1 |  | -979661196 | 2 | 1 | 4 | 0 | 0 | 0 | -346.41 | -346.41 | 0 | 0 |  | 0 | 3 | 0 |  | 0 | 1 | 0 | 0 | 0 | 0 | [7 empty] | 0 | 0
17 | 1 |  |  | 22 | Прайс | Провод СИП-2 3х95+1х95 | м.п. | 105 | 0 | 105 |  |  |  | 8345.4 | 8345.4 | 0 | 0 | 0 | 0 | 0 | 0 | 0 | 0 | 0 |  | 92796388 | 79.48 | 79.48 | 0 | 0 | 0 | 0 | 0 | 0 | 0 | 397.42 | 397.42 | 0 | 0 | 0 | 0 | 0 | 0 | 0 | 0 | 0 | 1 | 1 |  |  | 1 | 1 | 1 | 9.92 |  |  |  |  | 3 | 1 |  |  |  | 1100 | 0 |  | 0 | 8 | 0 | 1 | 1 | 1 | 1 | 1 | 1 |  | 0 | 0 |  |  |  | 0 | 0 | 0 | [5 empty] | 0 |  | 0 | 8345.4 | 79.48 | 0 | 0 | 0 | 0 | 0 | 0 | 0 | 0 | 0 |  |  |  | *0,2 | [9 empty] | 0 | 0 | 1 | 1 |  |  |  | 1013 | м.п. | м.п. | 1 | [6 empty] | 59670555 | 8 | Материалы строительные | 0 |  | 1 | 1100 | Материалы, изделия и конструкции | материалы (03) |  |  |  | 0 | 397.42 | 397.42 | 0 | 0 | 0 | 0 | 0 | 0 | 5 |  |  | 0 | 18 |  | 377.91 | [10 empty] | 0 | 0 | 0 |  |  |  |  | 0 | 0 |  | 377,91 + 3,1% Трансп + 2% Заг.скл |  |  | 1 |  | -1475470427 | 2 | 3 | 4 | 0 | 0 | 0 | 8345.4 | 8345.4 | 0 | 0 |  | 1 | 1 | 0 |  | 0 | 1 | 0 | 0 | 0 | 0 | 3,1 | 2 | 8345.4 |  |  |  |  | 0 | 0
17 | 1 |  |  | 23 | Прайс | Провод СИП-2 3х120+1х95 | м.п. | 314 | 0 | 314 |  |  |  | 29566.24 | 29566.24 | 0 | 0 | 0 | 0 | 0 | 0 | 0 | 0 | 0 |  | 92796388 | 94.16 | 94.16 | 0 | 0 | 0 | 0 | 0 | 0 | 0 | 470.79 | 470.79 | 0 | 0 | 0 | 0 | 0 | 0 | 0 | 0 | 0 | 1 | 1 |  |  | 1 | 1 | 1 | 9.92 |  |  |  |  | 3 | 1 |  |  |  | 1100 | 0 |  | 0 | 8 | 0 | 1 | 1 | 1 | 1 | 1 | 1 |  | 0 | 0 |  |  |  | 0 | 0 | 0 | [5 empty] | 0 |  | 0 | 29566.24 | 94.16 | 0 | 0 | 0 | 0 | 0 | 0 | 0 | 0 | 0 |  |  |  | *0,2 | [9 empty] | 0 | 0 | 1 | 1 |  |  |  | 1013 | м.п. | м.п. | 1 | [6 empty] | 59670555 | 8 | Материалы строительные | 0 |  | 1 | 1100 | Материалы, изделия и конструкции | материалы (03) |  |  |  | 0 | 470.79 | 470.79 | 0 | 0 | 0 | 0 | 0 | 0 | 5 |  |  | 0 | 18 |  | 447.68 | [10 empty] | 0 | 0 | 0 |  |  |  |  | 0 | 0 |  | 447,68 + 3,1% Трансп + 2% Заг.скл |  |  | 1 |  | -1469970085 | 2 | 3 | 4 | 0 | 0 | 0 | 29566.24 | 29566.24 | 0 | 0 |  | 1 | 1 | 0 |  | 0 | 1 | 0 | 0 | 0 | 0 | 3,1 | 2 | 29566.24 |  |  |  |  | 0 | 0
17 | 1 |  |  | 24 | Прайс | Стяжка Х89 | ШТ | 4 | 0 | 4 |  |  |  | 8082.76 | 8082.76 | 0 | 0 | 0 | 0 | 0 | 0 | 0 | 0 | 0 |  | 92796388 | 2020.69 | 2020.69 | 0 | 0 | 0 | 0 | 0 | 0 | 0 | 2020.69 | 2020.69 | 0 | 0 | 0 | 0 | 0 | 0 | 0 | 0 | 0 | 1 | 1 |  |  | 1 | 1 | 1 | 9.92 |  |  |  |  | 3 | 1 |  |  |  | 1100 | 0 |  | 0 | 8 | 0 | 1 | 1 | 1 | 1 | 1 | 1 |  | 0 | 0 |  |  |  | 0 | 0 | 0 | [5 empty] | 0 |  | 0 | 8082.76 | 2020.69 | 0 | 0 | 0 | 0 | 0 | 0 | 0 | 0 | 0 | [13 empty] | 0 | 0 | 1 | 1 |  |  |  | 1013 | ШТ | ШТ | 1 | [6 empty] | 59670555 | 8 | Материалы строительные | 0 |  | 1 | 1100 | Материалы, изделия и конструкции | материалы (03) |  |  |  | 0 | 2020.69 | 2020.69 | 0 | 0 | 0 | 0 | 0 | 0 | 5 |  |  | 0 | 18 |  | 1921.5 | [10 empty] | 0 | 0 | 0 |  |  |  |  | 0 | 0 |  | 1 921,5 + 3,1% Трансп + 2% Заг.скл |  |  | 1 |  | -93735086 | 2 | 3 | 4 | 0 | 0 | 0 | 8082.76 | 8082.76 | 0 | 0 |  | 1 | 1 | 0 |  | 0 | 1 | 0 | 0 | 0 | 0 | 3,1 | 2 | 8082.76 |  |  |  |  | 0 | 0
17 | 1 |  |  | 25 | Прайс | Траверса ТН18 | ШТ | 15 | 0 | 15 |  |  |  | 7746 | 7746 | 0 | 0 | 0 | 0 | 0 | 0 | 0 | 0 | 0 |  | 92796388 | 516.4 | 516.4 | 0 | 0 | 0 | 0 | 0 | 0 | 0 | 516.4 | 516.4 | 0 | 0 | 0 | 0 | 0 | 0 | 0 | 0 | 0 | 1 | 1 |  |  | 1 | 1 | 1 | 9.92 |  |  |  |  | 3 | 1 |  |  |  | 1100 | 0 |  | 0 | 8 | 0 | 1 | 1 | 1 | 1 | 1 | 1 |  | 0 | 0 |  |  |  | 0 | 0 | 0 | [5 empty] | 0 |  | 0 | 7746 | 516.4 | 0 | 0 | 0 | 0 | 0 | 0 | 0 | 0 | 0 | [13 empty] | 0 | 0 | 1 | 1 |  |  |  | 1013 | ШТ | ШТ | 1 | [6 empty] | 59670555 | 8 | Материалы строительные | 0 |  | 1 | 1100 | Материалы, изделия и конструкции | материалы (03) |  |  |  | 0 | 516.4 | 516.4 | 0 | 0 | 0 | 0 | 0 | 0 | 5 |  |  | 0 | 18 |  | 491.05 | [10 empty] | 0 | 0 | 0 |  |  |  |  | 0 | 0 |  | 491,05 + 3,1% Трансп + 2% Заг.скл |  |  | 1 |  | -929835199 | 2 | 3 | 4 | 0 | 0 | 0 | 7746 | 7746 | 0 | 0 |  | 1 | 1 | 0 |  | 0 | 1 | 0 | 0 | 0 | 0 | 3,1 | 2 | 7746 |  |  |  |  | 0 | 0
17 | 1 |  |  | 26 | Прайс | Хомут Х42 | ШТ | 15 | 0 | 15 |  |  |  | 3464.1 | 3464.1 | 0 | 0 | 0 | 0 | 0 | 0 | 0 | 0 | 0 |  | 92796388 | 230.94 | 230.94 | 0 | 0 | 0 | 0 | 0 | 0 | 0 | 230.94 | 230.94 | 0 | 0 | 0 | 0 | 0 | 0 | 0 | 0 | 0 | 1 | 1 |  |  | 1 | 1 | 1 | 9.92 |  |  |  |  | 3 | 1 |  |  |  | 1100 | 0 |  | 0 | 8 | 0 | 1 | 1 | 1 | 1 | 1 | 1 |  | 0 | 0 |  |  |  | 0 | 0 | 0 | [5 empty] | 0 |  | 0 | 3464.1 | 230.94 | 0 | 0 | 0 | 0 | 0 | 0 | 0 | 0 | 0 | [13 empty] | 0 | 0 | 1 | 1 |  |  |  | 1013 | ШТ | ШТ | 1 | [6 empty] | 59670555 | 8 | Материалы строительные | 0 |  | 1 | 1100 | Материалы, изделия и конструкции | материалы (03) |  |  |  | 0 | 230.94 | 230.94 | 0 | 0 | 0 | 0 | 0 | 0 | 5 |  |  | 0 | 18 |  | 219.6 | [10 empty] | 0 | 0 | 0 |  |  |  |  | 0 | 0 |  | 219,6 + 3,1% Трансп + 2% Заг.скл |  |  | 1 |  | -525645229 | 2 | 3 | 4 | 0 | 0 | 0 | 3464.1 | 3464.1 | 0 | 0 |  | 1 | 1 | 0 |  | 0 | 1 | 0 | 0 | 0 | 0 | 3,1 | 2 | 3464.1 |  |  |  |  | 0 | 0
17 | 1 |  |  | 27 | Прайс | Заземляющий проводник ЗП1 | ШТ | 11 | 0 | 11 |  |  |  | 1975.71 | 1975.71 | 0 | 0 | 0 | 0 | 0 | 0 | 0 | 0 | 0 |  | 92796388 | 179.61 | 179.61 | 0 | 0 | 0 | 0 | 0 | 0 | 0 | 179.61 | 179.61 | 0 | 0 | 0 | 0 | 0 | 0 | 0 | 0 | 0 | 1 | 1 |  |  | 1 | 1 | 1 | 9.92 |  |  |  |  | 3 | 1 |  |  |  | 1100 | 0 |  | 0 | 8 | 0 | 1 | 1 | 1 | 1 | 1 | 1 |  | 0 | 0 |  |  |  | 0 | 0 | 0 | [5 empty] | 0 |  | 0 | 1975.71 | 179.61 | 0 | 0 | 0 | 0 | 0 | 0 | 0 | 0 | 0 | [13 empty] | 0 | 0 | 1 | 1 |  |  |  | 1013 | ШТ | ШТ | 1 | [6 empty] | 59670555 | 8 | Материалы строительные | 0 |  | 1 | 1100 | Материалы, изделия и конструкции | материалы (03) |  |  |  | 0 | 179.61 | 179.61 | 0 | 0 | 0 | 0 | 0 | 0 | 5 |  |  | 0 | 18 |  | 170.8 | [10 empty] | 0 | 0 | 0 |  |  |  |  | 0 | 0 |  | 170,8 + 3,1% Трансп + 2% Заг.скл |  |  | 1 |  | -1935560600 | 2 | 3 | 4 | 0 | 0 | 0 | 1975.71 | 1975.71 | 0 | 0 |  | 1 | 1 | 0 |  | 0 | 1 | 0 | 0 | 0 | 0 | 3,1 | 2 | 1975.71 |  |  |  |  | 0 | 0
17 | 1 |  |  | 28 | Прайс | Поддерживающий зажим PS16/120 | ШТ | 8 | 0 | 8 |  |  |  | 1890.24 | 1890.24 | 0 | 0 | 0 | 0 | 0 | 0 | 0 | 0 | 0 |  | 92796388 | 236.28 | 236.28 | 0 | 0 | 0 | 0 | 0 | 0 | 0 | 236.28 | 236.28 | 0 | 0 | 0 | 0 | 0 | 0 | 0 | 0 | 0 | 1 | 1 |  |  | 1 | 1 | 1 | 9.92 |  |  |  |  | 3 | 1 |  |  |  | 1100 | 0 |  | 0 | 8 | 0 | 1 | 1 | 1 | 1 | 1 | 1 |  | 0 | 0 |  |  |  | 0 | 0 | 0 | [5 empty] | 0 |  | 0 | 1890.24 | 236.28 | 0 | 0 | 0 | 0 | 0 | 0 | 0 | 0 | 0 | [13 empty] | 0 | 0 | 1 | 1 |  |  |  | 1013 | ШТ | ШТ | 1 | [6 empty] | 59670555 | 8 | Материалы строительные | 0 |  | 1 | 1100 | Материалы, изделия и конструкции | материалы (03) |  |  |  | 0 | 236.28 | 236.28 | 0 | 0 | 0 | 0 | 0 | 0 | 5 |  |  | 0 | 18 |  | 224.68 | [10 empty] | 0 | 0 | 0 |  |  |  |  | 0 | 0 |  | 224,68 + 3,1% Трансп + 2% Заг.скл |  |  | 1 |  | -790711301 | 2 | 3 | 4 | 0 | 0 | 0 | 1890.24 | 1890.24 | 0 | 0 |  | 1 | 1 | 0 |  | 0 | 1 | 0 | 0 | 0 | 0 | 3,1 | 2 | 1890.24 |  |  |  |  | 0 | 0
17 | 1 |  |  | 29 | Прайс | Зажим анкерный РА 2200 | ШТ | 16 | 0 | 16 |  |  |  | 8795.2 | 8795.2 | 0 | 0 | 0 | 0 | 0 | 0 | 0 | 0 | 0 |  | 92796388 | 549.7 | 549.7 | 0 | 0 | 0 | 0 | 0 | 0 | 0 | 549.7 | 549.7 | 0 | 0 | 0 | 0 | 0 | 0 | 0 | 0 | 0 | 1 | 1 |  |  | 1 | 1 | 1 | 9.92 |  |  |  |  | 3 | 1 |  |  |  | 1100 | 0 |  | 0 | 8 | 0 | 1 | 1 | 1 | 1 | 1 | 1 |  | 0 | 0 |  |  |  | 0 | 0 | 0 | [5 empty] | 0 |  | 0 | 8795.2 | 549.7 | 0 | 0 | 0 | 0 | 0 | 0 | 0 | 0 | 0 | [13 empty] | 0 | 0 | 1 | 1 |  |  |  | 1013 | ШТ | ШТ | 1 | [6 empty] | 59670555 | 8 | Материалы строительные | 0 |  | 1 | 1100 | Материалы, изделия и конструкции | материалы (03) |  |  |  | 0 | 549.7 | 549.7 | 0 | 0 | 0 | 0 | 0 | 0 | 5 |  |  | 0 | 18 |  | 522.72 | [10 empty] | 0 | 0 | 0 |  |  |  |  | 0 | 0 |  | 522,72 + 3,1% Трансп + 2% Заг.скл |  |  | 1 |  | -974237089 | 2 | 3 | 4 | 0 | 0 | 0 | 8795.2 | 8795.2 | 0 | 0 |  | 1 | 1 | 0 |  | 0 | 1 | 0 | 0 | 0 | 0 | 3,1 | 2 | 8795.2 |  |  |  |  | 0 | 0
17 | 1 |  |  | 30 | Прайс | Зажим соединения нейтрали Р71 | ШТ | 21 | 0 | 21 |  |  |  | 5151.09 | 5151.09 | 0 | 0 | 0 | 0 | 0 | 0 | 0 | 0 | 0 |  | 92796388 | 245.29 | 245.29 | 0 | 0 | 0 | 0 | 0 | 0 | 0 | 245.29 | 245.29 | 0 | 0 | 0 | 0 | 0 | 0 | 0 | 0 | 0 | 1 | 1 |  |  | 1 | 1 | 1 | 9.92 |  |  |  |  | 3 | 1 |  |  |  | 1100 | 0 |  | 0 | 8 | 0 | 1 | 1 | 1 | 1 | 1 | 1 |  | 0 | 0 |  |  |  | 0 | 0 | 0 | [5 empty] | 0 |  | 0 | 5151.09 | 245.29 | 0 | 0 | 0 | 0 | 0 | 0 | 0 | 0 | 0 | [13 empty] | 0 | 0 | 1 | 1 |  |  |  | 1013 | ШТ | ШТ | 1 | [6 empty] | 59670555 | 8 | Материалы строительные | 0 |  | 1 | 1100 | Материалы, изделия и конструкции | материалы (03) |  |  |  | 0 | 245.29 | 245.29 | 0 | 0 | 0 | 0 | 0 | 0 | 5 |  |  | 0 | 18 |  | 233.25 | [10 empty] | 0 | 0 | 0 |  |  |  |  | 0 | 0 |  | 233,25 + 3,1% Трансп + 2% Заг.скл |  |  | 1 |  | -1351935631 | 2 | 3 | 4 | 0 | 0 | 0 | 5151.09 | 5151.09 | 0 | 0 |  | 1 | 1 | 0 |  | 0 | 1 | 0 | 0 | 0 | 0 | 3,1 | 2 | 5151.09 |  |  |  |  | 0 | 0
17 | 1 |  |  | 31 | Прайс | Зажим соединения ЗП с заз. выпуском опоры ПС-1-1 | ШТ | 11 | 0 | 11 |  |  |  | 677.05 | 677.05 | 0 | 0 | 0 | 0 | 0 | 0 | 0 | 0 | 0 |  | 92796388 | 61.55 | 61.55 | 0 | 0 | 0 | 0 | 0 | 0 | 0 | 61.55 | 61.55 | 0 | 0 | 0 | 0 | 0 | 0 | 0 | 0 | 0 | 1 | 1 |  |  | 1 | 1 | 1 | 9.92 |  |  |  |  | 3 | 1 |  |  |  | 1100 | 0 |  | 0 | 8 | 0 | 1 | 1 | 1 | 1 | 1 | 1 |  | 0 | 0 |  |  |  | 0 | 0 | 0 | [5 empty] | 0 |  | 0 | 677.05 | 61.55 | 0 | 0 | 0 | 0 | 0 | 0 | 0 | 0 | 0 | [13 empty] | 0 | 0 | 1 | 1 |  |  |  | 1013 | ШТ | ШТ | 1 | [6 empty] | 59670555 | 8 | Материалы строительные | 0 |  | 1 | 1100 | Материалы, изделия и конструкции | материалы (03) |  |  |  | 0 | 61.55 | 61.55 | 0 | 0 | 0 | 0 | 0 | 0 | 5 |  |  | 0 | 18 |  | 58.53 | [10 empty] | 0 | 0 | 0 |  |  |  |  | 0 | 0 |  | 58,53 + 3,1% Трансп + 2% Заг.скл |  |  | 1 |  | -1015261241 | 2 | 3 | 4 | 0 | 0 | 0 | 677.05 | 677.05 | 0 | 0 |  | 1 | 1 | 0 |  | 0 | 1 | 0 | 0 | 0 | 0 | 3,1 | 2 | 677.05 |  |  |  |  | 0 | 0
17 | 1 |  |  | 32 | Прайс | Кабельный ремешок | ШТ | 100 | 0 | 100 |  |  |  | 868 | 868 | 0 | 0 | 0 | 0 | 0 | 0 | 0 | 0 | 0 |  | 92796388 | 8.68 | 8.68 | 0 | 0 | 0 | 0 | 0 | 0 | 0 | 8.68 | 8.68 | 0 | 0 | 0 | 0 | 0 | 0 | 0 | 0 | 0 | 1 | 1 |  |  | 1 | 1 | 1 | 9.92 |  |  |  |  | 3 | 1 |  |  |  | 1100 | 0 |  | 0 | 8 | 0 | 1 | 1 | 1 | 1 | 1 | 1 |  | 0 | 0 |  |  |  | 0 | 0 | 0 | [5 empty] | 0 |  | 0 | 868 | 8.68 | 0 | 0 | 0 | 0 | 0 | 0 | 0 | 0 | 0 | [13 empty] | 0 | 0 | 1 | 1 |  |  |  | 1013 | ШТ | ШТ | 1 | [6 empty] | 59670555 | 8 | Материалы строительные | 0 |  | 1 | 1100 | Материалы, изделия и конструкции | материалы (03) |  |  |  | 0 | 8.68 | 8.68 | 0 | 0 | 0 | 0 | 0 | 0 | 5 |  |  | 0 | 18 |  | 8.25 | [10 empty] | 0 | 0 | 0 |  |  |  |  | 0 | 0 |  | 8,25 + 3,1% Трансп + 2% Заг.скл |  |  | 1 |  | 1608350516 | 2 | 3 | 4 | 0 | 0 | 0 | 868 | 868 | 0 | 0 |  | 1 | 1 | 0 |  | 0 | 1 | 0 | 0 | 0 | 0 | 3,1 | 2 | 868 |  |  |  |  | 0 | 0
17 | 1 | 116 | 143 | 33 | м08-02-158-15 | Заделка концевая сухая для 3-5-жильного кабеля с пластмассовой и резиновой изоляцией напряжением: до 1 кВ, сечение одной жилы до 120 мм2 | ШТ | 8 | 0 | 8 |  |  |  | 4331.25 | 393.63 | 227.63 | 93.29 | 3709.99 | 0 | 8.8 | 0.16 | 0 | 3689.18 | 1939.67 |  | 92796388 | 17.11 | 4.96 | 1.81 | 0.26 | 10.34 | 0 | 1.1 | 0.02 | 0 | 17.11 | 4.96 | 1.81 | 0.26 | 10.34 | 0 | 1.1 | 0.02 | 0 | 97 | 51 | 1 | 1 |  |  | 1 | 44.85 | 15.72 | 9.92 |  |  |  |  | 0 | 2 | ФЕРм-2001, м08-02-158-15, приказ Минстроя России № 876/пр от 26.12.2019 |  |  | 108001 | 0 |  | 0 | 3 | 0 | 44.85 | 1 | 1 | 1 | 1 | 1 |  | 97 | 51 |  |  |  | 0 | 0 | 0 | [5 empty] | 0 |  | 0 | 4331.25 | 49.2032 | 28.4532 | 11.661 | 463.749 | 0 | 1.1 | 0.02 | 0 | 3689.1816 | 1939.6728 | [13 empty] | 0 | 0 | 1 | 1 |  |  |  | 1013 | ШТ | ШТ | 1 | [6 empty] | 59670139 | 3 | Монтажные работы | 0 |  | 2 | 108001 | Электротехнические установки: на других объектах | мФЕР-08 |  |  |  | 0 | 17.11 | 4.96 | 1.81 | 0.26 | 10.34 | 1.1 | 0.02 | 0 | [17 empty] | 0 | 0 | 0 |  |  |  |  | 97 | 51 |  |  |  |  | 1 |  | 127054461 | 2 | 1 | 4 | 0 | 0 | 0 | 9960.1 | 0 | 9960.1 | 0 |  | 0 | 3 | 0 |  | 0 | 1 | 0 | 0 | 0 | 0 |  |  |  | Пр/812-049.3-1 | Пр/774-049.3 | Электротехнические установки: на других объектах | Электротехнические установки: на других объектах | 0 | 0
18 | 1 | 116 |  | 33,1 | Прайс | Муфта концевая термоусаживаемая для кабелей с ПВХ изоляцией на напряжение до 1,0кВ 4ПКВНтпБ-70/120 | ШТ | 8 | 1 | 1 |  |  |  | 20141.76 | 20141.76 | 0 | 0 | 0 | 0 | 0 | 0 | 0 | 0 | 0 |  | 92796388 | 2517.72 | 2517.72 | 0 | 0 | 0 | 0 | 0 | 0 | 0 | 2517.72 | 2517.72 | 0 | 0 | 0 | 0 | 0 | 0 | 0 | 125 | 65 | 1 | 1 |  |  | 1 | 1 | 1 | 9.92 |  |  |  |  | 3 | 1 |  |  |  | 0 | 0 |  | 0 | 16 | 0 | 1 | 1 | 1 | 1 | 1 | 1 |  | 125 | 65 |  |  |  | 0 | 0 | 0 | [5 empty] | 0 |  | 0 | 20141.76 | 2517.72 | 0 | 0 | 0 | 0 | 0 | 0 | 0 | 0 | 0 | [13 empty] | 0 | 0 | 1 | 1 |  |  |  | 1013 | ШТ | ШТ | 1 | [6 empty] | 59670236 | 16 | Строка по умолчанию | 0 |  | 1 | 0 | Прочие работы | по умолчанию |  |  |  | 0 | 2517.72 | 2517.72 | 0 | 0 | 0 | 0 | 0 |  | 5 |  |  | 0 | 18 |  | 2394.13 | [10 empty] | 0 | 0 | 0 |  |  |  |  | 125 | 65 |  | 2 394,13 + 3,1% Трансп + 2% Заг.скл |  |  | 1 |  | -266082218 | 2 | 3 | 4 | 0 | 0 | 0 | 20141.76 | 20141.76 | 0 | 0 |  | 1 | 1 | 0 |  | 0 | 1 | 0 | 0 | 0 | 0 | 3,1 | 2 | 20141.76 |  |  |  |  | 0 | 0
17 | 1 | 126 | 152 | 34 | м08-02-167-04 | Муфта соединительная эпоксидная для 3-5-жильного кабеля напряжением: до 1 кВ, сечение одной жилы до 185 мм2 | ШТ | 3 | 0 | 3 |  |  |  | 13466.32 | 1946.9 | 85.36 | 34.98 | 11434.06 | 0 | 27.12 | 0.06 | 0 | 11124.97 | 5849.21 |  | 92796388 | 152.21 | 65.42 | 1.81 | 0.26 | 84.98 | 0 | 9.04 | 0.02 | 0 | 152.21 | 65.42 | 1.81 | 0.26 | 84.98 | 0 | 9.04 | 0.02 | 0 | 97 | 51 | 1 | 1 |  |  | 1 | 44.85 | 15.72 | 9.92 |  |  |  |  | 0 | 2 | ФЕРм-2001, м08-02-167-04, приказ Минстроя России № 876/пр от 26.12.2019 |  |  | 108001 | 0 |  | 0 | 3 | 0 | 44.85 | 1 | 1 | 1 | 1 | 1 |  | 97 | 51 |  |  |  | 0 | 0 | 0 | [5 empty] | 0 |  | 0 | 13466.32 | 648.9664 | 28.4532 | 11.661 | 3811.353 | 0 | 9.04 | 0.02 | 0 | 11124.9688 | 5849.2104 | [13 empty] | 0 | 0 | 1 | 1 |  |  |  | 1013 | ШТ | ШТ | 1 | [6 empty] | 59670139 | 3 | Монтажные работы | 0 |  | 2 | 108001 | Электротехнические установки: на других объектах | мФЕР-08 |  |  |  | 0 | 152.21 | 65.42 | 1.81 | 0.26 | 84.98 | 9.04 | 0.02 | 0 | [17 empty] | 0 | 0 | 0 |  |  |  |  | 97 | 51 |  |  |  |  | 1 |  | 461107940 | 2 | 1 | 4 | 0 | 0 | 0 | 30440.5 | 0 | 30440.5 | 0 |  | 0 | 3 | 0 |  | 0 | 1 | 0 | 0 | 0 | 0 |  |  |  | Пр/812-049.3-1 | Пр/774-049.3 | Электротехнические установки: на других объектах | Электротехнические установки: на других объектах | 0 | 0
18 | 1 | 126 |  | 34,1 | Прайс | Муфта переходная соединительная кабель СИП2 ПКМтпб4(СИП)-50/185 | ШТ | 3 | 1 | 1 |  |  |  | 22494.15 | 22494.15 | 0 | 0 | 0 | 0 | 0 | 0 | 0 | 0 | 0 |  | 92796388 | 7498.05 | 7498.05 | 0 | 0 | 0 | 0 | 0 | 0 | 0 | 7498.05 | 7498.05 | 0 | 0 | 0 | 0 | 0 | 0 | 0 | 125 | 65 | 1 | 1 |  |  | 1 | 1 | 1 | 9.92 |  |  |  |  | 3 | 1 |  |  |  | 0 | 0 |  | 0 | 16 | 0 | 1 | 1 | 1 | 1 | 1 | 1 |  | 125 | 65 |  |  |  | 0 | 0 | 0 | [5 empty] | 0 |  | 0 | 22494.15 | 7498.05 | 0 | 0 | 0 | 0 | 0 | 0 | 0 | 0 | 0 | [13 empty] | 0 | 0 | 1 | 1 |  |  |  | 1013 | ШТ | ШТ | 1 | [6 empty] | 59670236 | 16 | Строка по умолчанию | 0 |  | 1 | 0 | Прочие работы | по умолчанию |  |  |  | 0 | 7498.05 | 7498.05 | 0 | 0 | 0 | 0 | 0 |  | 5 |  |  | 0 | 18 |  | 7130 | [10 empty] | 0 | 0 | 0 |  |  |  |  | 125 | 65 |  | 7 130 + 3,1% Трансп + 2% Заг.скл |  |  | 1 |  | 1347004417 | 2 | 3 | 4 | 0 | 0 | 0 | 22494.15 | 22494.15 | 0 | 0 |  | 1 | 1 | 0 |  | 0 | 1 | 0 | 0 | 0 | 0 | 3,1 | 2 | 22494.15 |  |  |  |  | 0 | 0
17 | 1 | 129 | 154 | 35 | м08-02-144-06 | Присоединение к зажимам жил проводов или кабелей сечением: до 150 мм2 | 100 ШТ | 0.32 | 0 | 0.32 |  |  |  | 3078.71 | 13.55 | 0 | 0 | 3065.16 | 0 | 7.2704 | 0 | 0 | 2973.21 | 1563.23 |  | 92796388 | 217.84 | 4.27 | 0 | 0 | 213.57 | 0 | 22.72 | 0 | 0 | 217.84 | 4.27 | 0 | 0 | 213.57 | 0 | 22.72 | 0 | 0 | 97 | 51 | 1 | 1 |  |  | 1 | 44.85 | 15.72 | 9.92 |  |  |  |  | 0 | 2 | ФЕРм-2001, м08-02-144-06, приказ Минстроя России № 876/пр от 26.12.2019 |  |  | 108001 | 0 |  | 0 | 3 | 0 | 44.85 | 1 | 1 | 1 | 1 | 1 |  | 97 | 51 |  |  |  | 0 | 0 | 0 | [5 empty] | 0 |  | 0 | 3078.71 | 42.3584 | 0 | 0 | 9578.6145 | 0 | 22.72 | 0 | 0 | 2973.2052 | 1563.2316 | [13 empty] | 0 | 0 | 1 | 1 |  |  |  | 1013 | 100 ШТ | 100 ШТ | 1 | [6 empty] | 59670139 | 3 | Монтажные работы | 0 |  | 2 | 108001 | Электротехнические установки: на других объектах | мФЕР-08 |  |  |  | 0 | 217.84 | 4.27 | 0 | 0 | 213.57 | 22.72 | 0 | 0 | [17 empty] | 0 | 0 | 0 |  |  |  |  | 97 | 51 |  |  |  |  | 1 |  | 374297533 | 2 | 1 | 4 | 0 | 0 | 0 | 7615.15 | 0 | 7615.15 | 0 |  | 0 | 3 | 0 |  | 0 | 1 | 0 | 0 | 0 | 0 |  |  |  | Пр/812-049.3-1 | Пр/774-049.3 | Электротехнические установки: на других объектах | Электротехнические установки: на других объектах | 0 | 0 | 32/100 = 0,32 | 0.32
18 | 1 | 129 |  | 35,1 | Прайс | Наконечник 2НБ-70/120 | ШТ | 32 | 100 | 100 |  |  |  | 10335.04 | 10335.04 | 0 | 0 | 0 | 0 | 0 | 0 | 0 | 0 | 0 |  | 92796388 | 322.97 | 322.97 | 0 | 0 | 0 | 0 | 0 | 0 | 0 | 322.97 | 322.97 | 0 | 0 | 0 | 0 | 0 | 0 | 0 | 125 | 65 | 1 | 1 |  |  | 1 | 1 | 1 | 9.92 |  |  |  |  | 3 | 1 |  |  |  | 0 | 0 |  | 0 | 16 | 0 | 1 | 1 | 1 | 1 | 1 | 1 |  | 125 | 65 |  |  |  | 0 | 0 | 0 | [5 empty] | 0 |  | 0 | 10335.04 | 322.97 | 0 | 0 | 0 | 0 | 0 | 0 | 0 | 0 | 0 | [13 empty] | 0 | 0 | 1 | 1 |  |  |  | 1013 | ШТ | ШТ | 1 | [6 empty] | 59670236 | 16 | Строка по умолчанию | 0 |  | 1 | 0 | Прочие работы | по умолчанию |  |  |  | 0 | 322.97 | 322.97 | 0 | 0 | 0 | 0 | 0 |  | 5 |  |  | 0 | 18 |  | 307.12 | [10 empty] | 0 | 0 | 0 |  |  |  |  | 125 | 65 |  | 307,12 + 3,1% Трансп + 2% Заг.скл |  |  | 1 |  | 1544759350 | 2 | 3 | 4 | 0 | 0 | 0 | 10335.04 | 10335.04 | 0 | 0 |  | 1 | 1 | 0 |  | 0 | 1 | 0 | 0 | 0 | 0 | 3,1 | 2 | 10335.04 |  |  |  |  | 0 | 0
17 | 1 | 137 | 161 | 36 | м08-02-472-10 | Проводник заземляющий из медного изолированного провода сечением 25 мм2 открыто по строительным основаниям/ПВ-3 сеч.16мм2 | 100 м | 0.04 | 0 | 0.04 |  |  |  | 619.37 | 73.63 | 3.41 | 1.36 | 542.33 | 0 | 1.2864 | 0.0024 | 0 | 527.38 | 277.28 |  | 92796388 | 493.3 | 185.57 | 5.43 | 0.76 | 302.3 | 0 | 32.16 | 0.06 | 0 | 493.3 | 185.57 | 5.43 | 0.76 | 302.3 | 0 | 32.16 | 0.06 | 0 | 97 | 51 | 1 | 1 |  |  | 1 | 44.85 | 15.72 | 9.92 |  |  |  |  | 0 | 2 | ФЕРм-2001, м08-02-472-10, приказ Минстроя России № 876/пр от 26.12.2019 |  |  | 108001 | 0 |  | 0 | 3 | 0 | 44.85 | 1 | 1 | 1 | 1 | 1 |  | 97 | 51 |  |  |  | 0 | 0 | 0 | [5 empty] | 0 |  | 0 | 619.37 | 1840.8544 | 85.3596 | 34.086 | 13558.155 | 0 | 32.16 | 0.06 | 0 | 527.3793 | 277.2819 | [13 empty] | 0 | 0 | 1 | 1 |  |  |  | 1003 | 100 м | 100 м | 100 | [6 empty] | 59670139 | 3 | Монтажные работы | 0 |  | 2 | 108001 | Электротехнические установки: на других объектах | мФЕР-08 |  |  |  | 0 | 493.3 | 185.57 | 5.43 | 0.76 | 302.3 | 32.16 | 0.06 | 0 | [17 empty] | 0 | 0 | 0 |  |  |  |  | 97 | 51 |  |  |  |  | 1 |  | 759196139 | 2 | 1 | 4 | 0 | 0 | 0 | 1424.03 | 0 | 1424.03 | 0 |  | 0 | 3 | 0 |  | 0 | 1 | 0 | 0 | 0 | 0 |  |  |  | Пр/812-049.3-1 | Пр/774-049.3 | Электротехнические установки: на других объектах | Электротехнические установки: на других объектах | 0 | 0 | 4/100 = 0,04 | 0.04
18 | 1 | 137 |  | 36,1 | Прайс | Провод с медной многопроволочной жилой, изоляцией ПВХ сеч.16мм2 ц."з/ж" | м | 4 | 100 | 100 |  |  |  | 599.8 | 599.8 | 0 | 0 | 0 | 0 | 0 | 0 | 0 | 0 | 0 |  | 92796388 | 149.95 | 149.95 | 0 | 0 | 0 | 0 | 0 | 0 | 0 | 149.95 | 149.95 | 0 | 0 | 0 | 0 | 0 | 0 | 0 | 125 | 65 | 1 | 1 |  |  | 1 | 1 | 1 | 9.92 |  |  |  |  | 3 | 1 |  |  |  | 0 | 0 |  | 0 | 16 | 0 | 1 | 1 | 1 | 1 | 1 | 1 |  | 125 | 65 |  |  |  | 0 | 0 | 0 | [5 empty] | 0 |  | 0 | 599.8 | 149.95 | 0 | 0 | 0 | 0 | 0 | 0 | 0 | 0 | 0 | [13 empty] | 0 | 0 | 1 | 1 |  |  |  | 1003 | м | м | 1 | [6 empty] | 59670236 | 16 | Строка по умолчанию | 0 |  | 1 | 0 | Прочие работы | по умолчанию |  |  |  | 0 | 149.95 | 149.95 | 0 | 0 | 0 | 0 | 0 |  | 5 |  |  | 0 | 18 |  | 142.59 | [10 empty] | 0 | 0 | 0 |  |  |  |  | 125 | 65 |  | 142,59 + 3,1% Трансп + 2% Заг.скл |  |  | 1 |  | -156788710 | 2 | 3 | 4 | 0 | 0 | 0 | 599.8 | 599.8 | 0 | 0 |  | 1 | 1 | 0 |  | 0 | 1 | 0 | 0 | 0 | 0 | 3,1 | 2 | 599.8 |  |  |  |  | 0 | 0
17 | 1 | 141 | 165 | 37 | 33-03-004-02 | Забивка вертикальных заземлителей вручную на глубину до 3 м | ШТ | 8 | 0 | 8 |  |  |  | 4852.66 | 2606.98 | 211.28 | 0 | 2034.4 | 0 | 5.36 | 0 | 0 | 2095.43 | 1220.64 |  | 92796388 | 40.2 | 32.85 | 1.68 | 0 | 5.67 | 0 | 0.67 | 0 | 0 | 40.2 | 32.85 | 1.68 | 0 | 5.67 | 0 | 0.67 | 0 | 0 | 103 | 60 | 1 | 1 |  |  | 1 | 44.85 | 15.72 | 9.92 |  |  |  |  | 0 | 1 | ФЕР-2001, 33-03-004-02, приказ Минстроя России № 876/пр от 26.12.2019 |  |  | 33001 | 0 |  | 0 | 2 | 0 | 44.85 | 1 | 1 | 1 | 1 | 1 |  | 103 | 60 |  |  |  | 0 | 0 | 0 | [5 empty] | 0 |  | 0 | 4852.66 | 325.872 | 26.4096 | 0 | 254.2995 | 0 | 0.67 | 0 | 0 | 2095.432 | 1220.64 | [13 empty] | 0 | 0 | 1 | 1 |  |  |  | 1013 | ШТ | ШТ | 1 | [6 empty] | 59670391 | 2 | Общестроительные работы | 27 | Линии электропередачи | 1 | 33001 | Линии электропередачи | ФЕР-33 |  |  |  | 0 | 40.2 | 32.85 | 1.68 | 0 | 5.67 | 0.67 | 0 | 0 | [17 empty] | 0 | 0 | 0 |  |  |  |  | 103 | 60 |  |  |  |  | 1 |  | -1063605705 | 2 | 1 | 4 | 0 | 0 | 0 | 8168.73 | 8168.73 | 0 | 0 |  | 0 | 3 | 0 |  | 0 | 1 | 0 | 0 | 0 | 0 |  |  |  | Пр/812-027.0-1 | Пр/774-027.0 | Линии электропередачи | Линии электропередачи | 0 | 0
18 | 1 | 141 |  | 37,1 | 08.4.03.02-0006 | Сталь арматурная, горячекатаная, гладкая, класс А-I, диаметр 16-18 мм | т | 0.048 | 0.006 | 0.006 |  |  |  | 2690.3 | 2690.3 | 0 | 0 | 0 | 0 | 0 | 0 | 0 | 0 | 0 |  | 92796388 | 5650 | 5650 | 0 | 0 | 0 | 0 | 0 | 0 | 0 | 5650 | 5650 | 0 | 0 | 0 | 0 | 0 | 0 | 0 | 0 | 0 | 1 | 1 |  |  | 1 | 1 | 1 | 9.92 |  |  |  |  | 3 | 1 | ФССЦ-2001, 08.4.03.02-0006, приказ Минстроя России № 876/пр от 26.12.2019 |  |  | 500001 | 0 |  | 0 | 8 | 0 | 1 | 1 | 1 | 1 | 1 | 1 |  | 0 | 0 |  |  |  | 0 | 0 | 0 | [5 empty] | 0 |  | 0 | 2690.3 | 56048 | 0 | 0 | 0 | 0 | 0 | 0 | 0 | 0 | 0 | [13 empty] | 0 | 0 | 1 | 1 |  |  |  | 1009 | т | т | 1000 | [6 empty] | 59670228 | 8 | Материалы строительные | 0 |  | 1 | 500001 | Материалы и конструкции ( строительные ) по ценникам и каталогом | ФССЦст |  |  |  | 0 | 5650 | 5650 | 0 | 0 | 0 | 0 | 0 | [18 empty] | 0 | 0 | 0 |  |  |  |  | 0 | 0 |  |  |  |  | 1 |  | -247680453 | 2 | 1 | 4 | 0 | 0 | 0 | 2690.3 | 2690.3 | 0 | 0 |  | 0 | 3 | 0 |  | 0 | 1 | 0 | 0 | 0 | 0 | [7 empty] | 0 | 0
17 | 1 | 150 | 173 | 38 | м08-02-472-02 | Заземлитель горизонтальный из стали: полосовой сечением 160 мм2 | 100 м | 0.24 | 0 | 0.24 |  |  |  | 3806.04 | 2129.86 | 219.16 | 54.04 | 1457.02 | 0 | 3.456 | 0.096 | 0 | 1465.73 | 770.64 |  | 92796388 | 1088.05 | 894.6 | 58.09 | 5.02 | 135.36 | 0 | 14.4 | 0.4 | 0 | 1088.05 | 894.6 | 58.09 | 5.02 | 135.36 | 0 | 14.4 | 0.4 | 0 | 97 | 51 | 1 | 1 |  |  | 1 | 44.85 | 15.72 | 9.92 |  |  |  |  | 0 | 2 | ФЕРм-2001, м08-02-472-02, приказ Минстроя России № 876/пр от 26.12.2019 |  |  | 108001 | 0 |  | 0 | 3 | 0 | 44.85 | 1 | 1 | 1 | 1 | 1 |  | 97 | 51 |  |  |  | 0 | 0 | 0 | [5 empty] | 0 |  | 0 | 3806.04 | 8874.432 | 913.1748 | 225.147 | 6070.896 | 0 | 14.4 | 0.4 | 0 | 1465.7282 | 770.6406 | [13 empty] | 0 | 0 | 1 | 1 |  |  |  | 1003 | 100 м | 100 м | 100 | [6 empty] | 59670139 | 3 | Монтажные работы | 0 |  | 2 | 108001 | Электротехнические установки: на других объектах | мФЕР-08 |  |  |  | 0 | 1088.05 | 894.6 | 58.09 | 5.02 | 135.36 | 14.4 | 0.4 | 0 | [17 empty] | 0 | 0 | 0 |  |  |  |  | 97 | 51 |  |  |  |  | 1 |  | 1669610546 | 2 | 1 | 4 | 0 | 0 | 0 | 6042.41 | 0 | 6042.41 | 0 |  | 0 | 3 | 0 |  | 0 | 1 | 0 | 0 | 0 | 0 |  |  |  | Пр/812-049.3-1 | Пр/774-049.3 | Электротехнические установки: на других объектах | Электротехнические установки: на других объектах | 0 | 0
18 | 1 | 148 |  | 38,1 | 08.3.07.01-0043 | Сталь полосовая: 40х5 мм, марка Ст3сп | т | 0.03768 | 0.157 | 0.157 |  |  |  | 2302.23 | 2302.23 | 0 | 0 | 0 | 0 | 0 | 0 | 0 | 0 | 0 |  | 92796388 | 6159.22 | 6159.22 | 0 | 0 | 0 | 0 | 0 | 0 | 0 | 6159.22 | 6159.22 | 0 | 0 | 0 | 0 | 0 | 0 | 0 | 0 | 0 | 1 | 1 |  |  | 1 | 1 | 1 | 9.92 |  |  |  |  | 3 | 1 | ФССЦ-2001, 08.3.07.01-0043, приказ Минстроя России № 876/пр от 26.12.2019 |  |  | 500001 | 0 |  | 0 | 8 | 0 | 1 | 1 | 1 | 1 | 1 | 1 |  | 0 | 0 |  |  |  | 0 | 0 | 0 | [5 empty] | 0 |  | 0 | 2302.23 | 61099.4624 | 0 | 0 | 0 | 0 | 0 | 0 | 0 | 0 | 0 | [13 empty] | 0 | 0 | 1 | 1 |  |  |  | 1009 | т | т | 1000 | [6 empty] | 59670228 | 8 | Материалы строительные | 0 |  | 1 | 500001 | Материалы и конструкции ( строительные ) по ценникам и каталогом | ФССЦст |  |  |  | 0 | 6159.22 | 6159.22 | 0 | 0 | 0 | 0 | 0 | [18 empty] | 0 | 0 | 0 |  |  |  |  | 0 | 0 |  |  |  |  | 1 |  | -1470901695 | 2 | 1 | 4 | 0 | 0 | 0 | 2302.23 | 2302.23 | 0 | 0 |  | 0 | 3 | 0 |  | 0 | 1 | 0 | 0 | 0 | 0 | [7 empty] | 0 | 0
17 | 1 | 159 | 181 | 39 | м08-02-471-04 | Заземлитель вертикальный из круглой стали диаметром: 16 мм/18мм | 10 ШТ | 0.03 | 0 | 0.03 |  |  |  | 255.45 | 144.8 | 19.47 | 4.4 | 91.18 | 0 | 0.2163 | 0.0078 | 0 | 92.71 | 48.75 |  | 92796388 | 595.61 | 486.56 | 41.28 | 3.27 | 67.77 | 0 | 7.21 | 0.26 | 0 | 595.61 | 486.56 | 41.28 | 3.27 | 67.77 | 0 | 7.21 | 0.26 | 0 | 97 | 51 | 1 | 1 |  |  | 1 | 44.85 | 15.72 | 9.92 |  |  |  |  | 0 | 2 | ФЕРм-2001, м08-02-471-04, приказ Минстроя России № 876/пр от 26.12.2019 |  |  | 108001 | 0 |  | 0 | 3 | 0 | 44.85 | 1 | 1 | 1 | 1 | 1 |  | 97 | 51 |  |  |  | 0 | 0 | 0 | [5 empty] | 0 |  | 0 | 255.45 | 4826.6752 | 648.9216 | 146.6595 | 3039.4845 | 0 | 7.21 | 0.26 | 0 | 92.7126 | 48.7458 | [13 empty] | 0 | 0 | 1 | 1 |  |  |  | 1013 | 10 ШТ | 10 ШТ | 1 | [6 empty] | 59670139 | 3 | Монтажные работы | 0 |  | 2 | 108001 | Электротехнические установки: на других объектах | мФЕР-08 |  |  |  | 0 | 595.61 | 486.56 | 41.28 | 3.27 | 67.77 | 7.21 | 0.26 | 0 | [17 empty] | 0 | 0 | 0 |  |  |  |  | 97 | 51 |  |  |  |  | 1 |  | -1552297430 | 2 | 1 | 4 | 0 | 0 | 0 | 396.91 | 0 | 396.91 | 0 |  | 0 | 3 | 0 |  | 0 | 1 | 0 | 0 | 0 | 0 |  |  |  | Пр/812-049.3-1 | Пр/774-049.3 | Электротехнические установки: на других объектах | Электротехнические установки: на других объектах | 0 | 0
18 | 1 | 157 |  | 39,1 | 08.4.03.02-0006 | Сталь арматурная, горячекатаная, гладкая, класс А-I, диаметр 16-18 мм | т | 0.017982 | 0.5994 | 0.5994 |  |  |  | 1007.86 | 1007.86 | 0 | 0 | 0 | 0 | 0 | 0 | 0 | 0 | 0 |  | 92796388 | 5650 | 5650 | 0 | 0 | 0 | 0 | 0 | 0 | 0 | 5650 | 5650 | 0 | 0 | 0 | 0 | 0 | 0 | 0 | 0 | 0 | 1 | 1 |  |  | 1 | 1 | 1 | 9.92 |  |  |  |  | 3 | 1 | ФССЦ-2001, 08.4.03.02-0006, приказ Минстроя России № 876/пр от 26.12.2019 |  |  | 500001 | 0 |  | 0 | 8 | 0 | 1 | 1 | 1 | 1 | 1 | 1 |  | 0 | 0 |  |  |  | 0 | 0 | 0 | [5 empty] | 0 |  | 0 | 1007.86 | 56048 | 0 | 0 | 0 | 0 | 0 | 0 | 0 | 0 | 0 | [13 empty] | 0 | 0 | 1 | 1 |  |  |  | 1009 | т | т | 1000 | [6 empty] | 59670228 | 8 | Материалы строительные | 0 |  | 1 | 500001 | Материалы и конструкции ( строительные ) по ценникам и каталогом | ФССЦст |  |  |  | 0 | 5650 | 5650 | 0 | 0 | 0 | 0 | 0 | [18 empty] | 0 | 0 | 0 |  |  |  |  | 0 | 0 |  |  |  |  | 1 |  | -247680453 | 2 | 1 | 4 | 0 | 0 | 0 | 1007.86 | 1007.86 | 0 | 0 |  | 0 | 3 | 0 |  | 0 | 1 | 0 | 0 | 0 | 0 | [7 empty] | 0 | 0
17 | 1 | 171 | 192 | 41 | м08-03-573-04 | Шкаф (пульт) управления навесной, высота, ширина и глубина: до 600х600х350 мм | ШТ | 4 | 0 | 4 |  |  |  | 5888.19 | 116.66 | 2104.59 | 613.55 | 3666.94 | 0 | 8.24 | 1.24 | 0 | 4152.08 | 2183.05 |  | 92796388 | 56.85 | 2.94 | 33.47 | 3.42 | 20.44 | 0 | 2.06 | 0.31 | 0 | 56.85 | 2.94 | 33.47 | 3.42 | 20.44 | 0 | 2.06 | 0.31 | 0 | 97 | 51 | 1 | 1 |  |  | 1 | 44.85 | 15.72 | 9.92 |  |  |  |  | 0 | 2 | ФЕРм-2001, м08-03-573-04, приказ Минстроя России № 876/пр от 26.12.2019 |  |  | 108001 | 0 |  | 0 | 3 | 0 | 44.85 | 1 | 1 | 1 | 1 | 1 |  | 97 | 51 |  |  |  | 0 | 0 | 0 | [5 empty] | 0 |  | 0 | 5888.19 | 29.1648 | 526.1484 | 153.387 | 916.734 | 0 | 2.06 | 0.31 | 0 | 4152.0753 | 2183.0499 | [13 empty] | 0 | 0 | 1 | 1 |  |  |  | 1013 | ШТ | ШТ | 1 | [6 empty] | 59670139 | 3 | Монтажные работы | 0 |  | 2 | 108001 | Электротехнические установки: на других объектах | мФЕР-08 |  |  |  | 131072 | 56.85 | 2.94 | 33.47 | 3.42 | 20.44 | 2.06 | 0.31 | 0 | [17 empty] | 0 | 0 | 0 |  |  |  |  | 97 | 51 |  |  |  |  | 1 |  | 1842750133 | 2 | 1 | 4 | 0 | 0 | 0 | 12223.32 | 0 | 12223.32 | 0 |  | 0 | 3 | 0 |  | 0 | 1 | 0 | 0 | 0 | 0 |  |  |  | Пр/812-049.3-1 | Пр/774-049.3 | Электротехнические установки: на других объектах | Электротехнические установки: на других объектах | 0 | 0
18 | 1 | 171 |  | 41,1 | Прайс | Корпус металлический,490х350х190мм с рубильником, с плавкими вставками ПН-2I P54 | ШТ | 4 | 1 | 1 |  |  |  | 7826.72 | 7826.72 | 0 | 0 | 0 | 0 | 0 | 0 | 0 | 0 | 0 |  | 92796388 | 1956.68 | 1956.68 | 0 | 0 | 0 | 0 | 0 | 0 | 0 | 9783.38 | 9783.38 | 0 | 0 | 0 | 0 | 0 | 0 | 0 | 0 | 0 | 1 | 1 |  |  | 1 | 1 | 1 | 9.92 |  |  |  |  | 3 | 1 |  |  |  | 1100 | 0 |  | 0 | 8 | 0 | 1 | 1 | 1 | 1 | 1 | 1 |  | 0 | 0 |  |  |  | 0 | 0 | 0 | [5 empty] | 0 |  | 0 | 7826.72 | 1956.68 | 0 | 0 | 0 | 0 | 0 | 0 | 0 | 0 | 0 |  |  |  | *0,2 | [9 empty] | 0 | 0 | 1 | 1 |  |  |  | 1013 | ШТ | ШТ | 1 | [6 empty] | 59670555 | 8 | Материалы строительные | 0 |  | 1 | 1100 | Материалы, изделия и конструкции | материалы (03) |  |  |  | 0 | 9783.38 | 9783.38 | 0 | 0 | 0 | 0 | 0 |  | 5 |  |  | 0 | 18 |  | 9303.15 | [10 empty] | 0 | 0 | 0 |  |  |  |  | 0 | 0 |  | 9 303,15 + 3,1% Трансп + 2% Заг.скл |  |  | 1 |  | -1403316518 | 2 | 3 | 4 | 0 | 0 | 0 | 7826.72 | 7826.72 | 0 | 0 |  | 1 | 1 | 0 |  | 0 | 1 | 0 | 0 | 0 | 0 | 3,1 | 2 | 7826.72 |  |  |  |  | 0 | 0
17 | 1 | 172 | 193 | 42 | 01-02-057-02 | Разработка грунта вручную в траншеях глубиной до 2 м без креплений с откосами, группа грунтов: 2 | 100 м3 | 0.015 | 0 | 0.015 |  |  |  | 808.11 | 0 | 0 | 0 | 808.11 | 0 | 2.31 | 0 | 0 | 719.22 | 323.24 |  | 92796388 | 1201.2 | 0 | 0 | 0 | 1201.2 | 0 | 154 | 0 | 0 | 1201.2 | 0 | 0 | 0 | 1201.2 | 0 | 154 | 0 | 0 | 89 | 40 | 1 | 1 |  |  | 1 | 44.85 | 15.72 | 9.92 |  |  |  |  | 0 | 1 | ФЕР-2001, 01-02-057-02, приказ Минстроя России № 876/пр от 26.12.2019 |  |  | 1003 | 0 |  | 0 | 2 | 0 | 44.85 | 1 | 1 | 1 | 1 | 1 |  | 89 | 40 |  |  |  | 0 | 0 | 0 | [5 empty] | 0 |  | 0 | 808.11 | 0 | 0 | 0 | 53873.82 | 0 | 154 | 0 | 0 | 719.2179 | 323.244 | [13 empty] | 0 | 0 | 1 | 1 |  |  |  | 1007 | 100 м3 | 100 м3 | 100 | [6 empty] | 59670274 | 2 | Общестроительные работы | 1 | Земляные работы | 1 | 1003 | Земляные работы, выполняемые: ручным способом | ФЕР-01 |  |  |  | 131072 | 1201.2 | 0 | 0 | 0 | 1201.2 | 154 | 0 | 0 | [17 empty] | 0 | 0 | 0 |  |  |  |  | 89 | 40 |  |  |  |  | 1 |  | -130306796 | 2 | 1 | 4 | 0 | 0 | 0 | 1850.57 | 1850.57 | 0 | 0 |  | 0 | 3 | 0 |  | 0 | 1 | 0 | 0 | 0 | 0 |  |  |  | Пр/812-001.2-1 | Пр/774-001.2 | Земляные работы, выполняемые: ручным способом | Земляные работы, выполняемые: ручным способом | 0 | 0
17 | 1 | 173 | 194 | 43 | 01-02-061-01 | Засыпка вручную траншей, пазух котлованов и ям, группа грунтов: 1 | 100 м3 | 0.015 | 0 | 0.015 |  |  |  | 446.54 | 0 | 0 | 0 | 446.54 | 0 | 1.3275 | 0 | 0 | 397.42 | 178.62 |  | 92796388 | 663.75 | 0 | 0 | 0 | 663.75 | 0 | 88.5 | 0 | 0 | 663.75 | 0 | 0 | 0 | 663.75 | 0 | 88.5 | 0 | 0 | 89 | 40 | 1 | 1 |  |  | 1 | 44.85 | 15.72 | 9.92 |  |  |  |  | 0 | 1 | ФЕР-2001, 01-02-061-01, приказ Минстроя России № 876/пр от 26.12.2019 |  |  | 1003 | 0 |  | 0 | 2 | 0 | 44.85 | 1 | 1 | 1 | 1 | 1 |  | 89 | 40 |  |  |  | 0 | 0 | 0 | [5 empty] | 0 |  | 0 | 446.54 | 0 | 0 | 0 | 29769.1875 | 0 | 88.5 | 0 | 0 | 397.4206 | 178.616 | [13 empty] | 0 | 0 | 1 | 1 |  |  |  | 1007 | 100 м3 | 100 м3 | 100 | [6 empty] | 59670274 | 2 | Общестроительные работы | 1 | Земляные работы | 1 | 1003 | Земляные работы, выполняемые: ручным способом | ФЕР-01 |  |  |  | 131072 | 663.75 | 0 | 0 | 0 | 663.75 | 88.5 | 0 | 0 | [17 empty] | 0 | 0 | 0 |  |  |  |  | 89 | 40 |  |  |  |  | 1 |  | 1480727532 | 2 | 1 | 4 | 0 | 0 | 0 | 1022.58 | 1022.58 | 0 | 0 |  | 0 | 3 | 0 |  | 0 | 1 | 0 | 0 | 0 | 0 |  |  |  | Пр/812-001.2-1 | Пр/774-001.2 | Земляные работы, выполняемые: ручным способом | Земляные работы, выполняемые: ручным способом | 0 | 0
51 | 1 | 4 | 62 |  | Новый раздел | Строительные и монтажные работы | 0 | [6 empty] | 326630.22 | 206484.11 | 56912.4 | 18816.68 | 63233.71 | 0 | 153.3688 | 36.9143 | 0 | 82277.64 | 45906.1 |  |  | 326630.22 | 206484.11 | 56912.4 | 18816.68 | 63233.71 | 0 | 153.3688 | 36.9143 | 0 | 82277.64 | 45906.1 |  |  | 0 | 0 | 0 | 454813.96 | 370841.94 | 83972.02 | 0 | 206484.11 | 206484.11 | 0 | 206484.11 | 0 | 0 | 0 | 0 | 0 | [19 empty] | 0 | 0 | 0 | 454813.96 | 370841.94 | 83972.02 | 0 | 206484.11 | 206484.11 | 0 | 206484.11 | 0 | 0 | 0 | 0 | 0 | [114 empty] | 0
50 | 0 | 0 | 1 | 201 | 326630.22 | ПЗ | Прямые затраты |  |  | 201 | 1 | 3 |  | 2 | [7 empty] | 326630.22 | 1 | 326630.22
50 | 0 | 0 | 1 | 202 | 206484.11 | СтМатОб | Стоимость материальных ресурсов (всего) |  |  | 202 | 2 | 3 |  | 2 | [7 empty] | 206484.11 | 1 | 206484.11
50 | 0 | 0 | 1 | 222 | 0 | СтМатОбЗак | Стоимость материалов и оборудования заказчика |  |  | 222 | 3 | 3 |  | 2 | [7 empty] | 0 | 1 | 0
50 | 0 | 0 | 1 | 225 | 206484.11 | СтМатОбПод | Стоимость материалов и оборудования подрядчика |  |  | 225 | 4 | 3 |  | 2 | [7 empty] | 206484.11 | 1 | 206484.11
50 | 0 | 0 | 1 | 226 | 206484.11 | СтМат | Стоимость материалов (всего) |  |  | 226 | 5 | 3 |  | 2 | [7 empty] | 206484.11 | 1 | 206484.11
50 | 0 | 0 | 1 | 227 | 0 | СтМатЗак | Стоимость материалов заказчика |  |  | 227 | 6 | 3 |  | 2 | [7 empty] | 0 | 1 | 0
50 | 0 | 0 | 1 | 228 | 206484.11 | СтМатПод | Стоимость материалов подрядчика |  |  | 228 | 7 | 3 |  | 2 | [7 empty] | 206484.11 | 1 | 206484.11
50 | 0 | 0 | 1 | 216 | 0 | Оборуд | Стоимость оборудования (всего) |  |  | 216 | 8 | 3 |  | 2 | [7 empty] | 0 | 1 | 0
50 | 0 | 0 | 1 | 223 | 0 | ОборудЗак | Стоимость оборудования заказчика |  |  | 223 | 9 | 3 |  | 2 | [7 empty] | 0 | 1 | 0
50 | 0 | 0 | 1 | 229 | 0 | ОборудПод | Стоимость оборудования подрядчика |  |  | 229 | 10 | 3 |  | 2 | [7 empty] | 0 | 1 | 0
50 | 0 | 0 | 1 | 203 | 56912.4 | ЭММ | Эксплуатация машин |  |  | 203 | 11 | 3 |  | 2 | [7 empty] | 56912.4 | 1 | 56912.4
50 | 0 | 0 | 1 | 231 | 0 | ЭММсНРиСП | Эксплуатация машин по ТСН-2001.16 |  |  | 231 | 12 | 3 |  | 2 | [7 empty] | 0 | 1 | 0
50 | 0 | 0 | 1 | 204 | 18816.68 | ЗПМ | ЗП машинистов |  |  | 204 | 13 | 3 |  | 2 | [7 empty] | 18816.68 | 1 | 18816.68
50 | 0 | 0 | 1 | 205 | 63233.71 | ОЗП | Основная ЗП рабочих |  |  | 205 | 14 | 3 |  | 2 | [7 empty] | 63233.71 | 1 | 63233.71
50 | 0 | 0 | 1 | 232 | 0 | ОЗПсНРиСП | Основная ЗП рабочих по ТСН-2001.16 |  |  | 232 | 15 | 3 |  | 2 | [7 empty] | 0 | 1 | 0
50 | 0 | 0 | 1 | 214 | 370841.94 | Строит | Строительные работы с НР и СП |  |  | 214 | 16 | 3 |  | 2 | [7 empty] | 370841.94 | 1 | 370841.94
50 | 0 | 0 | 1 | 215 | 83972.02 | Монтаж | Монтажные работы с НР и СП |  |  | 215 | 17 | 3 |  | 2 | [7 empty] | 83972.02 | 1 | 83972.02
50 | 0 | 0 | 1 | 217 | 0 | Прочие | Прочие работы с НР и СП |  |  | 217 | 18 | 3 |  | 2 | [7 empty] | 0 | 1 | 0
50 | 0 | 0 | 1 | 230 | 0 | ПрочиеЗатр | Прочие затраты по ТСН-2001.16 |  |  | 230 | 19 | 3 |  | 2 | [7 empty] | 0 | 1 | 0
50 | 0 | 0 | 1 | 206 | 0 | ВозврМат | Возврат материалов |  |  | 206 | 20 | 3 |  | 2 | [7 empty] | 0 | 1 | 0
50 | 0 | 0 | 1 | 207 | 153.3688 | ТрудСтр | Трудозатраты строителей |  |  | 207 | 21 | 3 |  | 7 | [7 empty] | 153.3688 | 1 | 153.3688
50 | 0 | 0 | 1 | 208 | 36.9143 | ТрудМаш | Трудозатраты машинистов |  |  | 208 | 22 | 3 |  | 7 | [7 empty] | 36.9143 | 1 | 36.9143
50 | 0 | 0 | 1 | 209 | 0 | ТранспМат | Транспорт материалов |  |  | 209 | 23 | 3 |  | 2 | [7 empty] | 0 | 1 | 0
50 | 0 | 0 | 1 | 233 | 0 | Перевозка | Перевозка грузов |  |  | 233 | 24 | 3 |  | 2 | [7 empty] | 0 | 1 | 0
50 | 0 | 0 | 1 | 210 | 82277.64 | НР | Накладные расходы |  |  | 210 | 25 | 3 |  | 2 | [7 empty] | 82277.64 | 1 | 82277.64
50 | 0 | 0 | 1 | 211 | 45906.1 | СмПриб | Сметная прибыль |  |  | 211 | 26 | 3 |  | 2 | [7 empty] | 45906.1 | 1 | 45906.1
50 | 0 | 0 | 1 | 224 | 454813.96 | Всего | Всего с НР и СП |  |  | 224 | 27 | 3 |  | 2 | [7 empty] | 454813.96 | 1 | 454813.96
51 | 1 | 3 | 20 |  | 4.3.5 | Временное электроснабжение | 0 | [6 empty] | 414548.18 | 206484.11 | 118056.87 | 38748.64 | 90007.2 | 0 | 216.9176 | 78.0139 | 0 | 130384.25 | 73929.37 | [15 empty] | 0 | 0 | 0 | 618861.8 | 534889.78 | 83972.02 | 0 | 206484.11 | 206484.11 | 0 | 206484.11 | 0 | 0 | 0 | 0 | 0 | [149 empty] | 0
50 | 0 | 0 | 1 | 201 | 414548.18 | ПЗ | Прямые затраты |  |  | 201 | 1 | 3 |  | 2 | [7 empty] | 414548.18 | 1 | 414548.18
50 | 0 | 0 | 1 | 202 | 206484.11 | СтМатОб | Стоимость материальных ресурсов (всего) |  |  | 202 | 2 | 3 |  | 2 | [7 empty] | 206484.11 | 1 | 206484.11
50 | 0 | 0 | 1 | 222 | 0 | СтМатОбЗак | Стоимость материалов и оборудования заказчика |  |  | 222 | 3 | 3 |  | 2 | [7 empty] | 0 | 1 | 0
50 | 0 | 0 | 1 | 225 | 206484.11 | СтМатОбПод | Стоимость материалов и оборудования подрядчика |  |  | 225 | 4 | 3 |  | 2 | [7 empty] | 206484.11 | 1 | 206484.11
50 | 0 | 0 | 1 | 226 | 206484.11 | СтМат | Стоимость материалов (всего) |  |  | 226 | 5 | 3 |  | 2 | [7 empty] | 206484.11 | 1 | 206484.11
50 | 0 | 0 | 1 | 227 | 0 | СтМатЗак | Стоимость материалов заказчика |  |  | 227 | 6 | 3 |  | 2 | [7 empty] | 0 | 1 | 0
50 | 0 | 0 | 1 | 228 | 206484.11 | СтМатПод | Стоимость материалов подрядчика |  |  | 228 | 7 | 3 |  | 2 | [7 empty] | 206484.11 | 1 | 206484.11
50 | 0 | 0 | 1 | 216 | 0 | Оборуд | Стоимость оборудования (всего) |  |  | 216 | 8 | 3 |  | 2 | [7 empty] | 0 | 1 | 0
50 | 0 | 0 | 1 | 223 | 0 | ОборудЗак | Стоимость оборудования заказчика |  |  | 223 | 9 | 3 |  | 2 | [7 empty] | 0 | 1 | 0
50 | 0 | 0 | 1 | 229 | 0 | ОборудПод | Стоимость оборудования подрядчика |  |  | 229 | 10 | 3 |  | 2 | [7 empty] | 0 | 1 | 0
50 | 0 | 0 | 1 | 203 | 118056.87 | ЭММ | Эксплуатация машин |  |  | 203 | 11 | 3 |  | 2 | [7 empty] | 118056.87 | 1 | 118056.87
50 | 0 | 0 | 1 | 231 | 0 | ЭММсНРиСП | Эксплуатация машин по ТСН-2001.16 |  |  | 231 | 12 | 3 |  | 2 | [7 empty] | 0 | 1 | 0
50 | 0 | 0 | 1 | 204 | 38748.64 | ЗПМ | ЗП машинистов |  |  | 204 | 13 | 3 |  | 2 | [7 empty] | 38748.64 | 1 | 38748.64
50 | 0 | 0 | 1 | 205 | 90007.2 | ОЗП | Основная ЗП рабочих |  |  | 205 | 14 | 3 |  | 2 | [7 empty] | 90007.2 | 1 | 90007.2
50 | 0 | 0 | 1 | 232 | 0 | ОЗПсНРиСП | Основная ЗП рабочих по ТСН-2001.16 |  |  | 232 | 15 | 3 |  | 2 | [7 empty] | 0 | 1 | 0
50 | 0 | 0 | 1 | 214 | 534889.78 | Строит | Строительные работы с НР и СП |  |  | 214 | 16 | 3 |  | 2 | [7 empty] | 534889.78 | 1 | 534889.78
50 | 0 | 0 | 1 | 215 | 83972.02 | Монтаж | Монтажные работы с НР и СП |  |  | 215 | 17 | 3 |  | 2 | [7 empty] | 83972.02 | 1 | 83972.02
50 | 0 | 0 | 1 | 217 | 0 | Прочие | Прочие работы с НР и СП |  |  | 217 | 18 | 3 |  | 2 | [7 empty] | 0 | 1 | 0
50 | 0 | 0 | 1 | 230 | 0 | ПрочиеЗатр | Прочие затраты по ТСН-2001.16 |  |  | 230 | 19 | 3 |  | 2 | [7 empty] | 0 | 1 | 0
50 | 0 | 0 | 1 | 206 | 0 | ВозврМат | Возврат материалов |  |  | 206 | 20 | 3 |  | 2 | [7 empty] | 0 | 1 | 0
50 | 0 | 0 | 1 | 207 | 216.9176 | ТрудСтр | Трудозатраты строителей |  |  | 207 | 21 | 3 |  | 7 | [7 empty] | 216.9176 | 1 | 216.9176
50 | 0 | 0 | 1 | 208 | 78.0139 | ТрудМаш | Трудозатраты машинистов |  |  | 208 | 22 | 3 |  | 7 | [7 empty] | 78.0139 | 1 | 78.0139
50 | 0 | 0 | 1 | 209 | 0 | ТранспМат | Транспорт материалов |  |  | 209 | 23 | 3 |  | 2 | [7 empty] | 0 | 1 | 0
50 | 0 | 0 | 1 | 233 | 0 | Перевозка | Перевозка грузов |  |  | 233 | 24 | 3 |  | 2 | [7 empty] | 0 | 1 | 0
50 | 0 | 0 | 1 | 210 | 130384.25 | НР | Накладные расходы |  |  | 210 | 25 | 3 |  | 2 | [7 empty] | 130384.25 | 1 | 130384.25
50 | 0 | 0 | 1 | 211 | 73929.37 | СмПриб | Сметная прибыль |  |  | 211 | 26 | 3 |  | 2 | [7 empty] | 73929.37 | 1 | 73929.37
50 | 0 | 0 | 1 | 224 | 618861.8 | Всего | Всего с НР и СП |  |  | 224 | 27 | 3 |  | 2 | [7 empty] | 618861.8 | 1 | 618861.8
51 | 237 | 1 | 12 |  | 4.3.5 Временное электроснабжение А поз.16.1 | Комплекс из 2-х многоквартирных домов со встроенными помещениями поз.18.1 и 18.2, расположенный в 32-33 микрорайонах в г. Липецке на земельном участке с кадастровым номером 48:20:0043601:296. 2-й этап строительства-корпус 2 (поз.18.2) | 0 | [6 empty] | 414548.18 | 206484.11 | 118056.87 | 38748.64 | 90007.2 | 0 | 216.9176 | 78.0139 | 0 | 130384.25 | 73929.37 | [15 empty] | 0 | 0 | 0 | 618861.8 | 534889.78 | 83972.02 | 0 | 206484.11 | 206484.11 | 0 | 206484.11 | 0 | 0 | 0 | 0 | 0 | [149 empty] | 0
50 | 0 | 0 | 1 | 201 | 414548.18 | ПЗ | Прямые затраты |  |  | 201 | 1 | 3 |  | 2 | [7 empty] | 414548.18 | 1 | 414548.18
50 | 0 | 0 | 1 | 202 | 206484.11 | СтМатОб | Стоимость материальных ресурсов (всего) |  |  | 202 | 2 | 3 |  | 2 | [7 empty] | 206484.11 | 1 | 206484.11
50 | 0 | 0 | 1 | 222 | 0 | СтМатОбЗак | Стоимость материалов и оборудования заказчика |  |  | 222 | 3 | 3 |  | 2 | [7 empty] | 0 | 1 | 0
50 | 0 | 0 | 1 | 225 | 206484.11 | СтМатОбПод | Стоимость материалов и оборудования подрядчика |  |  | 225 | 4 | 3 |  | 2 | [7 empty] | 206484.11 | 1 | 206484.11
50 | 0 | 0 | 1 | 226 | 206484.11 | СтМат | Стоимость материалов (всего) |  |  | 226 | 5 | 3 |  | 2 | [7 empty] | 206484.11 | 1 | 206484.11
50 | 0 | 0 | 1 | 227 | 0 | СтМатЗак | Стоимость материалов заказчика |  |  | 227 | 6 | 3 |  | 2 | [7 empty] | 0 | 1 | 0
50 | 0 | 0 | 1 | 228 | 206484.11 | СтМатПод | Стоимость материалов подрядчика |  |  | 228 | 7 | 3 |  | 2 | [7 empty] | 206484.11 | 1 | 206484.11
50 | 0 | 0 | 1 | 216 | 0 | Оборуд | Стоимость оборудования (всего) |  |  | 216 | 8 | 3 |  | 2 | [7 empty] | 0 | 1 | 0
50 | 0 | 0 | 1 | 223 | 0 | ОборудЗак | Стоимость оборудования заказчика |  |  | 223 | 9 | 3 |  | 2 | [7 empty] | 0 | 1 | 0
50 | 0 | 0 | 1 | 229 | 0 | ОборудПод | Стоимость оборудования подрядчика |  |  | 229 | 10 | 3 |  | 2 | [7 empty] | 0 | 1 | 0
50 | 0 | 0 | 1 | 203 | 118056.87 | ЭММ | Эксплуатация машин |  |  | 203 | 11 | 3 |  | 2 | [7 empty] | 118056.87 | 1 | 118056.87
50 | 0 | 0 | 1 | 231 | 0 | ЭММсНРиСП | Эксплуатация машин по ТСН-2001.16 |  |  | 231 | 12 | 3 |  | 2 | [7 empty] | 0 | 1 | 0
50 | 0 | 0 | 1 | 204 | 38748.64 | ЗПМ | ЗП машинистов |  |  | 204 | 13 | 3 |  | 2 | [7 empty] | 38748.64 | 1 | 38748.64
50 | 0 | 0 | 1 | 205 | 90007.2 | ОЗП | Основная ЗП рабочих |  |  | 205 | 14 | 3 |  | 2 | [7 empty] | 90007.2 | 1 | 90007.2
50 | 0 | 0 | 1 | 232 | 0 | ОЗПсНРиСП | Основная ЗП рабочих по ТСН-2001.16 |  |  | 232 | 15 | 3 |  | 2 | [7 empty] | 0 | 1 | 0
50 | 0 | 0 | 1 | 214 | 534889.78 | Строит | Строительные работы с НР и СП |  |  | 214 | 16 | 3 |  | 2 | [7 empty] | 534889.78 | 1 | 534889.78
50 | 0 | 0 | 1 | 215 | 83972.02 | Монтаж | Монтажные работы с НР и СП |  |  | 215 | 17 | 3 |  | 2 | [7 empty] | 83972.02 | 1 | 83972.02
50 | 0 | 0 | 1 | 217 | 0 | Прочие | Прочие работы с НР и СП |  |  | 217 | 18 | 3 |  | 2 | [7 empty] | 0 | 1 | 0
50 | 0 | 0 | 1 | 230 | 0 | ПрочиеЗатр | Прочие затраты по ТСН-2001.16 |  |  | 230 | 19 | 3 |  | 2 | [7 empty] | 0 | 1 | 0
50 | 0 | 0 | 1 | 206 | 0 | ВозврМат | Возврат материалов |  |  | 206 | 20 | 3 |  | 2 | [7 empty] | 0 | 1 | 0
50 | 0 | 0 | 1 | 207 | 216.9176 | ТрудСтр | Трудозатраты строителей |  |  | 207 | 21 | 3 |  | 7 | [7 empty] | 216.9176 | 1 | 216.9176
50 | 0 | 0 | 1 | 208 | 78.0139 | ТрудМаш | Трудозатраты машинистов |  |  | 208 | 22 | 3 |  | 7 | [7 empty] | 78.0139 | 1 | 78.0139
50 | 0 | 0 | 1 | 209 | 0 | ТранспМат | Транспорт материалов |  |  | 209 | 23 | 3 |  | 2 | [7 empty] | 0 | 1 | 0
50 | 0 | 0 | 1 | 233 | 0 | Перевозка | Перевозка грузов |  |  | 233 | 24 | 3 |  | 2 | [7 empty] | 0 | 1 | 0
50 | 0 | 0 | 1 | 210 | 130384.25 | НР | Накладные расходы |  |  | 210 | 25 | 3 |  | 2 | [7 empty] | 130384.25 | 1 | 130384.25
50 | 0 | 0 | 1 | 211 | 73929.37 | СмПриб | Сметная прибыль |  |  | 211 | 26 | 3 |  | 2 | [7 empty] | 73929.37 | 1 | 73929.37
50 | 0 | 0 | 1 | 224 | 618861.8 | Всего | Всего с НР и СП |  |  | 224 | 27 | 3 |  | 2 | [7 empty] | 618861.8 | 1 | 618861.8
70 | 1 |  | 1 | СТР_РЕК | СТРОИТЕЛЬСТВО и РЕКОНСТРУКЦИЯ зданий и сооружений всех назначений | 1 | 0 |  | 1 | 0 |  |  | 0 |  | Строительство и реконструкция
70 | 1 |  | 2 | РЕМ_ЖИЛ | КАП. РЕМ. ЖИЛЫХ И ОБЩЕСТВЕННЫХ ЗДАНИЙ | 0 | 0 |  | 1 | 0 |  |  | 0 |  | Капитальный ремонт жилых и общественных зданий
70 | 1 |  | 3 | РЕМ_ПР | КАП. РЕМ. ПРОИЗВОДСТВЕННЫХ ЗД. и СООРУЖЕНИЙ, НАРУЖНЫХ ИНЖЕНЕРНЫХ СЕТЕЙ, УЛИЦ И ДОРОГ МЕСТНОГО ЗНАЧЕНИЯ, ИНЖ,СООРУЖЕНИЙ ( ГИДРОТЕХ,СООРУЖ, МОСТОВ И ПУТЕПРОВОДОВ И Т.П.) | 0 | 0 |  | 1 | 0 |  |  | 0 |  | Капитальный ремонт прозводственных зданий
70 | 1 |  | 4 | Территория | для территории Российской Федерации, не относящейся к районам Крайнего Севера и приравненным к ним местностям | 1 | 0 |  | 2 | 0 |  |  | 0
70 | 1 |  | 5 | МПРКС | для территории Российской Федерации, относящейся к местностям, приравненным к районам Крайнего Севера | 0 | 0 |  | 2 | 0 |  |  | 0
70 | 1 |  | 6 | РКС | для территории Российской Федерации, относящейся к районам Крайнего Севера | 0 | 0 |  | 2 | 0 |  |  | 0
70 | 1 |  | 7 | СЛЖ | При определении сметной стоимости строительства объектов капитального строительства, относящихся к особо опасным и технически сложным. За исключением АЭС. | 0 | 0 | Для сборников ФЕР ( при производстве работ на технически сложных объектах ): · { СЛЖ } - (вкл.) - работа на сложных объектах (к=1,2 к НР) · { СЛЖ } - (выкл.) - работа на обычных объектах | 0 | 0 |  |  | 0 |  | Сложные объекты
70 | 1 |  | 8 | СТНДРТ | При определении сметной стоимости строительства объектов капитального строительства (за исключением АЭС). | 1 | 0 |  | 5 | 0 |  |  | 0
70 | 1 |  | 9 | АЭС_ПНР | При определении сметной стоимости строительства объектов капитального строительства АЭС. Пусконаладочные работы (за исключением технологического оборудования АЭС). | 0 | 0 |  | 5 | 0 |  |  | 0 |  | АЭС
70 | 1 |  | 10 | АЭС_ПНР_ТЕХ | При определении сметной стоимости строительства объектов капитального строительства АЭС. Пусконаладочные работы технологического оборудования АЭС. | 0 | 0 | Для сборника ФЕРм -39 и ФЕРМ-08 ( при работах по контролю сварных соединений) : {мАЭС} - ( вкл.) - при выполнении работ по на АЭС (HР=101%; СП= 68%; {мАЭС} - (выкл.) - при выполнении работ на обычных объектах | 5 | 0 |  |  | 0 |  | АЭС, ПНР технологического оборудования АЭС.
70 | 1 |  | 11 | ОПТ/В | {вкл} - Прокладка МЕЖДУГОРОДНЫХ ВОЛОКОННО-ОПТИЧЕСКИХ ЛИНИЙ (для ФЕРм10, отд. 6 разд.3) {выкл} - Прокладка ГОРОДСКИХ ВОЛОКОННО-ОПТИЧЕСКИХ ЛИНИЙ (для ФЕРм10, отд. 6 разд.3) | 0 | 0 | Для сборников ФЕРм-10 ( волоконно-оптические линии связи ): · {М_ГОР_опт} - ( вкл.) - междугородные сети связи ( НР=120% , СП=70% ) · {М_ГОР_опт} - ( выкл.) - городские сети связи ( НР=100%; СП=65%) | 0 | 0 |  |  | 0 |  | Прокладка междугородных в/опт. кабелей
70 | 1 |  | 12 | АВИ | (вкл) - При работах по ДИСПЕТЧЕРИЗАЦИИ управления движением АВИАТРАНСПОРТОМ {вкл} (монтажные работы ) | 0 | 0 | Для сборников ФЕРм 08;10;11 : · {мАВИА} - (вкл.) - производство монтажных работы по диспетчеризации управления движением авиатранспортном (НР=95%, СП=55%) ; · {мАВИА} - (выкл. ) - при производстве работ на прочих объектах , кром | 0 | 0 |  |  | 0 |  | Диспетчеризация авиатранспорта
70 | 1 |  | 13 | ЗАКР | {вкл} - Обслуживающие и сопутствующие работы в тоннелях при производстве работ ЗАКРЫТЫМ СПОСОБОМ {выкл} - Обслуживающие и сопутствующие работы в тоннелях при производстве работ ОТКРЫТЫМ | 0 | 0 | Для сборника ФЕР -29 ( сопутствующие работы в тоннелях и метро. ): · {ЗАКР} - (вкл.) - при выполнении работ в тоннелях и метро закрытым способом (НР=145% , СП=75%); · {ЗАКР} - (выкл.) - при выполнении работ в тоннелях и метро отк | 0 | 0 |  |  | 0 |  | Производство работ закрытым способом (обслуживающие процессы)
70 | 1 |  | 14 | ГОР | (вкл) - ФЕРм-08, выполнение работ на горнорудных объектах (выкл) - ФЕРм-08, выполнение работ на других объектах | 0 | 0 |  | 0 | 0 |  |  | 0 |  | Выполнение работ на горнорудных объектах
70 | 1 |  | 15 | ОБ_ПР | Объект производственного назначения | 0 | 0 |  | 3 | 0 |  |  | 0
70 | 1 |  | 16 | ОБ_НПР | Объект непроизводственного назначения | 1 | 0 |  | 3 | 0 |  |  | 0
70 | 1 |  | 1 | К_НР_РЕМ | при ремонте жилых и общественных зданий если ( если {РЕМ_ЖИЛ}= [вкл.] | 0.9 | 1 | Для сборников ФЕР и ФЕРмр : · Значение {_МДСрем_НР}= 0,90 - при ремонте зданий жилого и гражданского назначений ( 0,90 к НР) ; · Значение {_МДСрем_НР}= 1,00 - при строительстве и реконструкции объектов всех назначений | 0 | 0 |  |  | 0 |  | п.25
70 | 1 |  | 2 | К_СП_РЕМ | к нормам СП при капитальном ремонте зданий и сооружений всех назначений ( если или {РЕМ_ЖИЛ}=[вкл] , или (РЕМ_ПР}=[вкл] ) | 0.85 | 1 | Для сборников ФЕР и ФЕРмр : · Значение {_МДСрем_СП} = 0.85 - при ремонте зданий всех назначений ( 0,85 к СП); · Значение {_МДСрем_СП} = 1,00 - при строительстве и реконструкции объектов всех назначений | 0 | 0 |  |  | 0 |  | п.16
70 | 1 |  | 3 | К_НР_СЛЖ | При определении сметной стоимости строительства объектов капитального строительства, относящихся к особо опасным и технически сложным. За исключением объектов атомных электрических станций. ( если {СЛЖ} = [вкл] ) | 1.03 | 0 |  | 0 | 0 |  |  | 0 |  | п.27 СЛОЖН
70 | 1 |  | 4 | К_НР_АЭС | При определении сметной стоимости строительства объектов капитального строительства, относящихся к особо опасным и технически сложным. Для объектов атомных электрических станций. ( если {АЭС} = [вкл] ) | 1.15 | 0 |  | 0 | 0 |  |  | 0 |  | п.27 АЭС
70 | 1 |  | 5 | Р_ОКР | Разрядность округления результата расчета НР и СП (с 05.04.2020 - до семи знаков после запятой) | 7 | 0 |  | 0 | 0 |  |  | 0
70 | 1 |  | 6 | Лист_НРиСП |  | 2 | 0 |  | 0 | 0 |  |  | 0
-1
75 | Текущий уровень цен | 2026 | 2 | 0 | 0 | 0 | 1 | 0 | 4 | 0 | 0 | 0 | 92796388 | 1
3 | Индексы за итогом | 1 | 9.92 | 15.72 | 44.85 | 44.85 | 6.43 | 1 | 2 | 44.85 | 15.3 | 1 | 9.92 | 6.43 | 1 | 44.85 | 15.3 | [21 empty] | 92796389
65 |  | 1 | 0 | 245

## SourceObSm (hidden)
0 | Smeta.RU (Terminal) (495) 974-1589 |  | _OBSM_ |  | 0 | 0 | 0 | Smeta.RU (Terminal) | ООО "ОДСК" Доп. раб. место FStS-0031510 | 1 | 31510 | 66416438 | 11 | 15 | 0 | 0
1 | 51 | 1 |  | 0 | 4.3.5 Временное электроснабжение А поз.16.1 | Комплекс из 2-х многоквартирных домов со встроенными помещениями поз.18.1 и 18.2, расположенный в 32-33 микрорайонах в г. Липецке на земельном участке с кадастровым номером 48:20:0043601:296. 2-й этап строительства-корпус 2 (поз.18.2) |  | 0 | 349-25-ЭС | 0 | 0 | 131083 |  | 0 | 0 | 0 | 0 | 4 | 0 | [11 empty] | 2 | [5 empty] | Сметные нормы списания | Коды ценников | 1 | 1 | 0 | 0 | 0 | 0 | 2 | 2 | 1 | 1 | 0 | 0 | 1 | 0 | 0 | ФЕР 2020 года (421пр за итогом по статьям) НОВОЕ СТРОИТЕЛЬСТВО | Версия 1.7.3 ГСН (ГЭСН, ФЕР) и ТЕР (Методики НР (812/пр, 636/пр, 611/пр) и СП (774/пр и 317/пр) применять с 08.01.2023 г.) | ФЕР-2020 с Изм.9 от 2021.12.20 | ФЕР-2020 с Изм.9 от 2021.12.20 | ФЕР-2020 с Изм.9 от 2021.12.20 | ФЕР-2020 с Изм.9 от 2021.12.20 | Поправки для базы ФЕР-2020 И9 от 2023.11.21 (в ред. 557/пр+648/пр) Новое строительство | 0 | 0 | 489201672 | 9 | ГОСУДАРСТВЕННЫЕ СМЕТНЫЕ НОРМАТИВЫ (ФЕР-2020), утвержденные приказами Минстроя России от 26 декабря 2019 г. № 876/пр (в редакции приказов Минстроя РФ от 30 марта 2020 г. № 172/пр, от 1 июня 2020 г. № 294/пр, от 30 июня 2020 г. № 352/пр, от 20 октября 2020 г. № 636/пр, от 9 февраля 2021 г. № 51/пр, от 24 мая 2021 г. № 321/пр, от 24 июня 2021 г. № 408/пр, от 14 октября 2021 № 746/пр, от 20 декабря 2021 № 962/пр) | ГСН | 44551 | 395 | 0 | 0
22 | 1 | 0 | 92796388 | 0 | 2 | 1
3 | 1 | 4.3.5 | Временное электроснабжение | 534.89 | 83.97 | 0 | 0 | 618.86 | 128.76 | 621.03 | 0 | 0 | 618.86 | [6 empty] | 0 | -1 | 0 | 414548.18 | 206484.11 | 0 | 0 | 0 | 118056.87 | 38748.64 | 90007.2 | 534889.78 | 83972.02 | 0 | 0 | 216.9176 | 78.0139 | 0 | 130384.25 | 73929.37 | 618861.8
51 |  |  |  | 534.89 | 83.97 | 0 | 0 | 618.86 | 128.76 | 621.03 | 0 | 0 | 618.86
50 | 0 | 0 | 1 | 201 | 414548.18 | ПЗ | Прямые затраты |  |  | 201 | 1 | 3 |  | 2
50 | 0 | 0 | 1 | 202 | 206484.11 | СтМатОб | Стоимость материальных ресурсов (всего) |  |  | 202 | 2 | 3 |  | 2
50 | 0 | 0 | 1 | 222 | 0 | СтМатОбЗак | Стоимость материалов и оборудования заказчика |  |  | 222 | 3 | 3 |  | 2
50 | 0 | 0 | 1 | 225 | 206484.11 | СтМатОбПод | Стоимость материалов и оборудования подрядчика |  |  | 225 | 4 | 3 |  | 2
50 | 0 | 0 | 1 | 226 | 206484.11 | СтМат | Стоимость материалов (всего) |  |  | 226 | 5 | 3 |  | 2
50 | 0 | 0 | 1 | 227 | 0 | СтМатЗак | Стоимость материалов заказчика |  |  | 227 | 6 | 3 |  | 2
50 | 0 | 0 | 1 | 228 | 206484.11 | СтМатПод | Стоимость материалов подрядчика |  |  | 228 | 7 | 3 |  | 2
50 | 0 | 0 | 1 | 216 | 0 | Оборуд | Стоимость оборудования (всего) |  |  | 216 | 8 | 3 |  | 2
50 | 0 | 0 | 1 | 223 | 0 | ОборудЗак | Стоимость оборудования заказчика |  |  | 223 | 9 | 3 |  | 2
50 | 0 | 0 | 1 | 229 | 0 | ОборудПод | Стоимость оборудования подрядчика |  |  | 229 | 10 | 3 |  | 2
50 | 0 | 0 | 1 | 203 | 118056.87 | ЭММ | Эксплуатация машин |  |  | 203 | 11 | 3 |  | 2
50 | 0 | 0 | 1 | 231 | 0 | ЭММсНРиСП | Эксплуатация машин по ТСН-2001.16 |  |  | 231 | 12 | 3 |  | 2
50 | 0 | 0 | 1 | 204 | 38748.64 | ЗПМ | ЗП машинистов |  |  | 204 | 13 | 3 |  | 2
50 | 0 | 0 | 1 | 205 | 90007.2 | ОЗП | Основная ЗП рабочих |  |  | 205 | 14 | 3 |  | 2
50 | 0 | 0 | 1 | 232 | 0 | ОЗПсНРиСП | Основная ЗП рабочих по ТСН-2001.16 |  |  | 232 | 15 | 3 |  | 2
50 | 0 | 0 | 1 | 214 | 534889.78 | Строит | Строительные работы с НР и СП |  |  | 214 | 16 | 3 |  | 2
50 | 0 | 0 | 1 | 215 | 83972.02 | Монтаж | Монтажные работы с НР и СП |  |  | 215 | 17 | 3 |  | 2
50 | 0 | 0 | 1 | 217 | 0 | Прочие | Прочие работы с НР и СП |  |  | 217 | 18 | 3 |  | 2
50 | 0 | 0 | 1 | 230 | 0 | ПрочиеЗатр | Прочие затраты по ТСН-2001.16 |  |  | 230 | 19 | 3 |  | 2
50 | 0 | 0 | 1 | 206 | 0 | ВозврМат | Возврат материалов |  |  | 206 | 20 | 3 |  | 2
50 | 0 | 0 | 1 | 207 | 216.9176 | ТрудСтр | Трудозатраты строителей |  |  | 207 | 21 | 3 |  | -1
50 | 0 | 0 | 1 | 208 | 78.0139 | ТрудМаш | Трудозатраты машинистов |  |  | 208 | 22 | 3 |  | -1
50 | 0 | 0 | 1 | 209 | 0 | ТранспМат | Транспорт материалов |  |  | 209 | 23 | 3 |  | 2
50 | 0 | 0 | 1 | 233 | 0 | Перевозка | Перевозка грузов |  |  | 233 | 24 | 3 |  | 2
50 | 0 | 0 | 1 | 210 | 130384.25 | НР | Накладные расходы |  |  | 210 | 25 | 3 |  | 2
50 | 0 | 0 | 1 | 211 | 73929.37 | СмПриб | Сметная прибыль |  |  | 211 | 26 | 3 |  | 2
50 | 0 | 0 | 1 | 224 | 618861.8 | Всего | Всего с НР и СП |  |  | 224 | 27 | 3 |  | 2
-1
75 | Текущий уровень цен | 2026 | 2 | 0 | 0 | 0 | 1 | 0 | 4 | 0 | 0 | 0 | 92796388 | 1
3 | Индексы за итогом | 1 | 9.92 | 15.72 | 44.85 | 44.85 | 6.43 | 1 | 2 | 44.85 | 15.3 | 1 | 9.92 | 6.43 | 1 | 44.85 | 15.3 |  |  |  |  | 92796389

## SmtRes (hidden)
28 | 92796388 | 92796568 | 49510731 | 70 | 1 | 1 | 1 | 1-100-35 |  | Затраты труда рабочих (Средний разряд - 3,5) | 1191 | 1013 | чел.-ч. | чел.-ч. | 1 | 0 | 1893946532 | 0.81 | 0 | 0 | 0 | 406.79 | 0 | 0 | 0 | 9.07 | 1 | 1 | 1 | 44.85 | 4 | 0 | 1 | 1 | 0 | 0 | 0.81 |  | 1 | 2 | 92796573 | 1 | 0 | 1 | 0 | 0 | 0 | 0 | 0 | 0 | 0 | 0 | 0 | 0 | 0 | 0 | 0 | 0 | 0 | 0 | 0 | 0 | 0 | 0 | 0 | 0 | 3294.99 | 8.1 | 0 | 8.1 | 406.79 | 9.07 | 44.85 | 7.35 | 0 | 0 | 0 | 0 | 3295 | 3295 | 0 | 0 | 0
28 | 92796388 | 92796568 | 49510905 | 70 | 1 | 1 | 1 | 4-100-00 |  | Затраты труда машинистов | 1191 | 1013 | чел.-ч. | чел.-ч. | 1 | 0 | -1417349443 | 0.48 | 0 | 0 | 0 | 0 | 0 | 0 | 0 | 0 | 1 | 1 | 44.85 | 1 | 4 | 0 | 1 | 1 | 0 | 0 | 0.48 |  | 2 | 2 | 92796574 | 1 | 0 | 2 | 0 | 0 | 0 | 0 | 0 | 0 | 0 | 0 | 0 | 0 | 0 | 0 | 0 | 0 | 0 | 0 | 0 | 0 | 0 | 0 | 0 | 0 |  | 0 | 0 | 4.8 | 0 | 0 | 1 | 0 | 0 | 0 | 0 | 0 | 0 | 0 | 0 | 0 | 0
28 | 92796388 | 92796568 | 49672444 | 1 | 1 | 1 | 2 | 91.04.01-031 | ФСЭМ-2001, 91.04.01-031 , приказ Минстроя России № 876/пр от 26.12.2019 | Машины бурильно-крановые на автомобиле, глубина бурения 3,5 м | 1367 | 1011 | маш.-ч. | маш.-ч. | 1 | 0 | 1870101945 | 0.44 | 0 | 2177.85 | 520.26 | 0 | 0 | 138.54 | 11.6 | 0 | 1 | 15.72 | 44.85 | 1 | 4 | 0 | 1 | 1 | 0 | 0 | 0.44 |  | 0 | 2 | 92796575 | 1 | 0 | 3 | 0 | 0 | 0 | 0 | 0 | 0 | 0 | 0 | 0 | 0 | 0 | 0 | 0 | 0 | 0 | 0 | 0 | 0 | 0 | 0 | 0 | 0 |  | 0 | 0 | 4.4 | 2177.85 | 138.54 | 15.72 | 60.96 | 5.1 | 0 | 9582.54 | 2289.14 | 0 | 9582.54 | 0 | 0 | 0
28 | 92796388 | 92796568 | 49673503 | 1 | 1 | 1 | 2 | 91.14.02-001 | ФСЭМ-2001, 91.14.02-001 , приказ Минстроя России № 876/пр от 26.12.2019 | Автомобили бортовые, грузоподъемность до 5 т | 1367 | 1011 | маш.-ч. | маш.-ч. | 1 | 0 | 509054691 | 0.04 | 0 | 1032.96 | 520.26 | 0 | 0 | 65.71 | 11.6 | 0 | 1 | 15.72 | 44.85 | 1 | 4 | 0 | 1 | 1 | 0 | 0 | 0.04 |  | 0 | 2 | 92796576 | 1 | 0 | 4 | 0 | 0 | 0 | 0 | 0 | 0 | 0 | 0 | 0 | 0 | 0 | 0 | 0 | 0 | 0 | 0 | 0 | 0 | 0 | 0 | 0 | 0 |  | 0 | 0 | 0.4 | 1032.96 | 65.71 | 15.72 | 2.63 | 0.46 | 0 | 413.18 | 208.1 | 0 | 413.18 | 0 | 0 | 0
29 | 92796388 | 92796577 | 49510731 | 70 | 1 | 1 | 1 | 1-100-35 |  | Затраты труда рабочих (Средний разряд - 3,5) | 1191 | 1013 | чел.-ч. | чел.-ч. | 1 | 0 | 1893946532 | 1.75 | 0 | 0 | 0 | 406.79 | 0 | 0 | 0 | 9.07 | 1 | 1 | 1 | 44.85 | 4 | 0 | 1 | 1 | 0 | 0 | 1.75 |  | 1 | 2 | 92796583 | 1 | 0 | 5 | 0 | 0 | 0 | 0 | 0 | 0 | 0 | 0 | 0 | 0 | 0 | 0 | 0 | 0 | 0 | 0 | 0 | 0 | 0 | 0 | 0 | 0 | 3559.41 | 8.75 | 0 | 8.75 | 406.79 | 9.07 | 44.85 | 15.87 | 0 | 0 | 0 | 0 | 3559.41 | 3559.41 | 0 | 0 | 0
29 | 92796388 | 92796577 | 49510905 | 70 | 1 | 1 | 1 | 4-100-00 |  | Затраты труда машинистов | 1191 | 1013 | чел.-ч. | чел.-ч. | 1 | 0 | -1417349443 | 1.89 | 0 | 0 | 0 | 0 | 0 | 0 | 0 | 0 | 1 | 1 | 44.85 | 1 | 4 | 0 | 1 | 1 | 0 | 0 | 1.89 |  | 2 | 2 | 92796584 | 1 | 0 | 6 | 0 | 0 | 0 | 0 | 0 | 0 | 0 | 0 | 0 | 0 | 0 | 0 | 0 | 0 | 0 | 0 | 0 | 0 | 0 | 0 | 0 | 0 |  | 0 | 0 | 9.45 | 0 | 0 | 1 | 0 | 0 | 0 | 0 | 0 | 0 | 0 | 0 | 0 | 0
29 | 92796388 | 92796577 | 49672444 | 1 | 1 | 1 | 2 | 91.04.01-031 | ФСЭМ-2001, 91.04.01-031 , приказ Минстроя России № 876/пр от 26.12.2019 | Машины бурильно-крановые на автомобиле, глубина бурения 3,5 м | 1367 | 1011 | маш.-ч. | маш.-ч. | 1 | 0 | 1870101945 | 0.96 | 0 | 2177.85 | 520.26 | 0 | 0 | 138.54 | 11.6 | 0 | 1 | 15.72 | 44.85 | 1 | 4 | 0 | 1 | 1 | 0 | 0 | 0.96 |  | 0 | 2 | 92796585 | 1 | 0 | 7 | 0 | 0 | 0 | 0 | 0 | 0 | 0 | 0 | 0 | 0 | 0 | 0 | 0 | 0 | 0 | 0 | 0 | 0 | 0 | 0 | 0 | 0 |  | 0 | 0 | 4.8 | 2177.85 | 138.54 | 15.72 | 133 | 11.14 | 0 | 10453.68 | 2497.25 | 0 | 10453.68 | 0 | 0 | 0
29 | 92796388 | 92796577 | 49672753 | 1 | 1 | 1 | 2 | 91.06.06-011 | ФСЭМ-2001, 91.06.06-011 , приказ Минстроя России № 876/пр от 26.12.2019 | Автогидроподъемники, высота подъема 12 м | 1367 | 1011 | маш.-ч. | маш.-ч. | 1 | 0 | -83643413 | 0.84 | 0 | 1292.5 | 451.19 | 0 | 0 | 82.22 | 10.06 | 0 | 1 | 15.72 | 44.85 | 1 | 4 | 0 | 1 | 1 | 0 | 0 | 0.84 |  | 0 | 2 | 92796586 | 1 | 0 | 8 | 0 | 0 | 0 | 0 | 0 | 0 | 0 | 0 | 0 | 0 | 0 | 0 | 0 | 0 | 0 | 0 | 0 | 0 | 0 | 0 | 0 | 0 |  | 0 | 0 | 4.2 | 1292.5 | 82.22 | 15.72 | 69.06 | 8.45 | 0 | 5428.5 | 1895 | 0 | 5428.5 | 0 | 0 | 0
29 | 92796388 | 92796577 | 49673503 | 1 | 1 | 1 | 2 | 91.14.02-001 | ФСЭМ-2001, 91.14.02-001 , приказ Минстроя России № 876/пр от 26.12.2019 | Автомобили бортовые, грузоподъемность до 5 т | 1367 | 1011 | маш.-ч. | маш.-ч. | 1 | 0 | 509054691 | 0.09 | 0 | 1032.96 | 520.26 | 0 | 0 | 65.71 | 11.6 | 0 | 1 | 15.72 | 44.85 | 1 | 4 | 0 | 1 | 1 | 0 | 0 | 0.09 |  | 0 | 2 | 92796587 | 1 | 0 | 9 | 0 | 0 | 0 | 0 | 0 | 0 | 0 | 0 | 0 | 0 | 0 | 0 | 0 | 0 | 0 | 0 | 0 | 0 | 0 | 0 | 0 | 0 |  | 0 | 0 | 0.45 | 1032.96 | 65.71 | 15.72 | 5.91 | 1.04 | 0 | 464.83 | 234.12 | 0 | 464.83 | 0 | 0 | 0
30 | 92796388 | 92796588 | 49510753 | 70 | 1 | 1 | 1 | 1-100-39 |  | Затраты труда рабочих (Средний разряд - 3,9) | 1191 | 1013 | чел.-ч. | чел.-ч. | 1 | 0 | 1608048003 | 39.144 | 0 | 0 | 0 | 426.52 | 0 | 0 | 0 | 9.51 | 1 | 1 | 1 | 44.85 | 4 | 0 | 1 | 1 | 0 | 0 | 65.24 | *0,6 | 1 | 2 | 92796600 | 1 | 0 | 10 | 0 | 0 | 0 | 0 | 0 | 0 | 0 | 0 | 0 | 0 | 0 | 0 | 0 | 0 | 0 | 0 | 0 | 0 | 0 | 0 | 0 | 0 | 33196.89 | 46.6988 | 0 | 46.6988 | 426.52 | 9.51 | 44.85 | 372.26 | 0 | 0 | 0 | 0 | 19917.97 | 19917.97 | 0 | 0 | 0
30 | 92796388 | 92796588 | 49510905 | 70 | 1 | 1 | 1 | 4-100-00 |  | Затраты труда машинистов | 1191 | 1013 | чел.-ч. | чел.-ч. | 1 | 0 | -1417349443 | 22.506 | 0 | 0 | 0 | 0 | 0 | 0 | 0 | 0 | 1 | 1 | 44.85 | 1 | 4 | 0 | 1 | 1 | 0 | 0 | 37.51 | *0,6 | 2 | 2 | 92796601 | 1 | 0 | 11 | 0 | 0 | 0 | 0 | 0 | 0 | 0 | 0 | 0 | 0 | 0 | 0 | 0 | 0 | 0 | 0 | 0 | 0 | 0 | 0 | 0 | 0 |  | 0 | 0 | 26.8497 | 0 | 0 | 1 | 0 | 0 | 0 | 0 | 0 | 0 | 0 | 0 | 0 | 0
30 | 92796388 | 92796588 | 49672573 | 1 | 1 | 1 | 2 | 91.05.05-015 | ФСЭМ-2001, 91.05.05-015 , приказ Минстроя России № 876/пр от 26.12.2019 | Краны на автомобильном ходу, грузоподъемность 16 т | 1367 | 1011 | маш.-ч. | маш.-ч. | 1 | 0 | -430484415 | 0.492 | 0 | 1814.09 | 605.48 | 0 | 0 | 115.4 | 13.5 | 0 | 1 | 15.72 | 44.85 | 1 | 4 | 0 | 1 | 1 | 0 | 0 | 0.82 | )*0,6 | 0 | 2 | 92796602 | 1 | 0 | 12 | 0 | 0 | 0 | 0 | 0 | 0 | 0 | 0 | 0 | 0 | 0 | 0 | 0 | 0 | 0 | 0 | 0 | 0 | 0 | 0 | 0 | 0 |  | 0 | 0 | 0.58696 | 1814.09 | 115.4 | 15.72 | 56.78 | 6.64 | 0 | 1064.79 | 355.39 | 0 | 1064.79 | 0 | 0 | 0
30 | 92796388 | 92796588 | 49672653 | 1 | 1 | 1 | 2 | 91.06.01-002 | ФСЭМ-2001, 91.06.01-002 , приказ Минстроя России № 876/пр от 26.12.2019 | Домкраты гидравлические, грузоподъемность 6,3-25 т | 1367 | 1011 | маш.-ч. | маш.-ч. | 1 | 0 | 607840165 | 5.856 | 0 | 7.55 | 0 | 0 | 0 | 0.48 | 0 | 0 | 1 | 15.72 | 44.85 | 1 | 4 | 0 | 1 | 1 | 0 | 0 | 9.76 | )*0,6 | 0 | 2 | 92796603 | 1 | 0 | 13 | 0 | 0 | 0 | 0 | 0 | 0 | 0 | 0 | 0 | 0 | 0 | 0 | 0 | 0 | 0 | 0 | 0 | 0 | 0 | 0 | 0 | 0 |  | 0 | 0 | 6.9862 | 7.55 | 0.48 | 15.72 | 2.81 | 0 | 0 | 52.75 | 0 | 0 | 52.75 | 0 | 0 | 0
30 | 92796388 | 92796588 | 49672705 | 1 | 1 | 1 | 2 | 91.06.03-057 | ФСЭМ-2001, 91.06.03-057 , приказ Минстроя России № 876/пр от 26.12.2019 | Лебедки электрические тяговым усилием 122,62 кН (12,5 т) | 1367 | 1011 | маш.-ч. | маш.-ч. | 1 | 0 | -1561302986 | 7.17 | 0 | 1269.23 | 520.26 | 0 | 0 | 80.74 | 11.6 | 0 | 1 | 15.72 | 44.85 | 1 | 4 | 0 | 1 | 1 | 0 | 0 | 11.95 | )*0,6 | 0 | 2 | 92796604 | 1 | 0 | 14 | 0 | 0 | 0 | 0 | 0 | 0 | 0 | 0 | 0 | 0 | 0 | 0 | 0 | 0 | 0 | 0 | 0 | 0 | 0 | 0 | 0 | 0 |  | 0 | 0 | 8.5538 | 1269.23 | 80.74 | 15.72 | 578.9 | 83.17 | 0 | 10856.75 | 4450.21 | 0 | 10856.75 | 0 | 0 | 0
30 | 92796388 | 92796588 | 49672753 | 1 | 1 | 1 | 2 | 91.06.06-011 | ФСЭМ-2001, 91.06.06-011 , приказ Минстроя России № 876/пр от 26.12.2019 | Автогидроподъемники, высота подъема 12 м | 1367 | 1011 | маш.-ч. | маш.-ч. | 1 | 0 | -83643413 | 14.646 | 0 | 1292.5 | 451.19 | 0 | 0 | 82.22 | 10.06 | 0 | 1 | 15.72 | 44.85 | 1 | 4 | 0 | 1 | 1 | 0 | 0 | 24.41 | )*0,6 | 0 | 2 | 92796605 | 1 | 0 | 15 | 0 | 0 | 0 | 0 | 0 | 0 | 0 | 0 | 0 | 0 | 0 | 0 | 0 | 0 | 0 | 0 | 0 | 0 | 0 | 0 | 0 | 0 |  | 0 | 0 | 17.4727 | 1292.5 | 82.22 | 15.72 | 1204.19 | 147.34 | 0 | 22583.44 | 7883.5 | 0 | 22583.44 | 0 | 0 | 0
30 | 92796388 | 92796588 | 49673503 | 1 | 1 | 1 | 2 | 91.14.02-001 | ФСЭМ-2001, 91.14.02-001 , приказ Минстроя России № 876/пр от 26.12.2019 | Автомобили бортовые, грузоподъемность до 5 т | 1367 | 1011 | маш.-ч. | маш.-ч. | 1 | 0 | 509054691 | 0.198 | 0 | 1032.96 | 520.26 | 0 | 0 | 65.71 | 11.6 | 0 | 1 | 15.72 | 44.85 | 1 | 4 | 0 | 1 | 1 | 0 | 0 | 0.33 | )*0,6 | 0 | 2 | 92796606 | 1 | 0 | 16 | 0 | 0 | 0 | 0 | 0 | 0 | 0 | 0 | 0 | 0 | 0 | 0 | 0 | 0 | 0 | 0 | 0 | 0 | 0 | 0 | 0 | 0 |  | 0 | 0 | 0.23621 | 1032.96 | 65.71 | 15.72 | 13.01 | 2.3 | 0 | 244 | 122.89 | 0 | 244 | 0 | 0 | 0
30 | 92796388 | 92796588 | 49586613 | 1 | 1 | 1 | 3 | 25.2.02.04-0002 | ФССЦ-2001, 25.2.02.04-0002, приказ Минстроя России № 876/пр от 26.12.2019 | Комплект для простого анкерного крепления в составе кронштейн предельная нагрузка 15 кН, зажим длина клиньев 165 мм, длина петли 290 мм | 1377 | 1013 | КОМПЛ | КОМПЛ | 1 | 0 | 1642733833 | 0 | 2404.61 | 0 | 0 | 0 | 242.4 | 0 | 0 | 0 | 9.92 | 1 | 1 | 1 | 4 | 0 | 1 | 1 | 0 | 0 | 2 | )*0 | 0 | 2 | 92796610 | 1 | 0 | 20 | 0 | 0 | 0 | 0 | 0 | 0 | 0 | 0 | 0 | 0 | 0 | 0 | 0 | 0 | 0 | 0 | 0 | 0 | 0 | 0 | 0 | 0 |  | 0 | 0 | 0 | 2404.61 | 242.4 | 9.92 | 0 | 0 | 0 | 0 | 0 | 0 | 0 | 0 | 0 | 0
30 | 92796388 | 92796588 | 49586614 | 1 | 1 | 1 | 3 | 25.2.02.04-0003 | ФССЦ-2001, 25.2.02.04-0003, приказ Минстроя России № 876/пр от 26.12.2019 | Комплект промежуточной подвески в составе кронштейн предельная нагрузка 12-20 кН, зажим сечение 16-95 мм2 | 1377 | 1013 | КОМПЛ | КОМПЛ | 1 | 0 | -1595473927 | 0 | 1673.6 | 0 | 0 | 0 | 168.71 | 0 | 0 | 0 | 9.92 | 1 | 1 | 1 | 4 | 0 | 1 | 1 | 0 | 0 | 29 | )*0 | 0 | 2 | 92796611 | 1 | 0 | 21 | 0 | 0 | 0 | 0 | 0 | 0 | 0 | 0 | 0 | 0 | 0 | 0 | 0 | 0 | 0 | 0 | 0 | 0 | 0 | 0 | 0 | 0 |  | 0 | 0 | 0 | 1673.6 | 168.71 | 9.92 | 0 | 0 | 0 | 0 | 0 | 0 | 0 | 0 | 0 | 0
30 | 92796388 | 92796588 | 49586688 | 1 | 1 | 1 | 3 | 25.2.02.11-0021 | ФССЦ-2001, 25.2.02.11-0021, приказ Минстроя России № 876/пр от 26.12.2019 | Лента крепления, ширина 20 мм, толщина 0,7 мм, длина 50 м, из нержавеющей стали (в пластмассовой коробке с кабельной бухтой) F207 (СИП) | 1371 | 1013 | ШТ | ШТ | 1 | 0 | 1925393973 | 0 | 9355.16 | 0 | 0 | 0 | 943.06 | 0 | 0 | 0 | 9.92 | 1 | 1 | 1 | 4 | 0 | 1 | 1 | 0 | 0 | 1.8 | )*0 | 0 | 2 | 92796613 | 1 | 0 | 23 | 0 | 0 | 0 | 0 | 0 | 0 | 0 | 0 | 0 | 0 | 0 | 0 | 0 | 0 | 0 | 0 | 0 | 0 | 0 | 0 | 0 | 0 |  | 0 | 0 | 0 | 9355.16 | 943.06 | 9.92 | 0 | 0 | 0 | 0 | 0 | 0 | 0 | 0 | 0 | 0
30 | 92796388 | 92796588 | 49586691 | 1 | 1 | 1 | 3 | 25.2.02.11-0051 | ФССЦ-2001, 25.2.02.11-0051, приказ Минстроя России № 876/пр от 26.12.2019 | Скрепа для фиксации на промежуточных опорах, размер 20 мм | 1425 | 1013 | 100 ШТ | 100 ШТ | 1 | 0 | -979661196 | 0 | 5773.44 | 0 | 0 | 0 | 582 | 0 | 0 | 0 | 9.92 | 1 | 1 | 1 | 4 | 0 | 1 | 1 | 0 | 0 | 0.62 | )*0 | 0 | 2 | 92796614 | 1 | 0 | 24 | 0 | 0 | 0 | 0 | 0 | 0 | 0 | 0 | 0 | 0 | 0 | 0 | 0 | 0 | 0 | 0 | 0 | 0 | 0 | 0 | 0 | 0 |  | 0 | 0 | 0 | 5773.44 | 582 | 9.92 | 0 | 0 | 0 | 0 | 0 | 0 | 0 | 0 | 0 | 0
66 | 92796388 | 92796615 | 49510709 | 70 | 1 | 1 | 1 | 1-100-28 |  | Затраты труда рабочих (Средний разряд - 2,8) | 1191 | 1013 | чел.-ч. | чел.-ч. | 1 | 0 | 246699258 | 189 | 0 | 0 | 0 | 375.84 | 0 | 0 | 0 | 8.38 | 1 | 1 | 1 | 44.85 | 4 | 0 | 1 | 1 | 0 | 0 | 189 |  | 1 | 2 | 92796617 | 1 | 0 | 25 | 0 | 0 | 0 | 0 | 0 | 0 | 0 | 0 | 0 | 0 | 0 | 0 | 0 | 0 | 0 | 0 | 0 | 0 | 0 | 0 | 0 | 0 | 1150.76 | 3.0618 | 0 | 3.0618 | 375.84 | 8.38 | 44.85 | 1583.82 | 0 | 0 | 0 | 0 | 1150.75 | 1150.75 | 0 | 0 | 0
67 | 92796388 | 92796618 | 49510749 | 70 | 1 | 1 | 1 | 1-100-38 |  | Затраты труда рабочих (Средний разряд - 3,8) | 1191 | 1013 | чел.-ч. | чел.-ч. | 1 | 0 | -2012709214 | 5.3 | 0 | 0 | 0 | 421.59 | 0 | 0 | 0 | 9.4 | 1 | 1 | 1 | 44.85 | 4 | 0 | 1 | 1 | 0 | 0 | 5.3 |  | 1 | 2 | 92796623 | 1 | 0 | 26 | 0 | 0 | 0 | 0 | 0 | 0 | 0 | 0 | 0 | 0 | 0 | 0 | 0 | 0 | 0 | 0 | 0 | 0 | 0 | 0 | 0 | 0 | 67.03 | 0.159 | 0 | 0.159 | 421.59 | 9.4 | 44.85 | 49.82 | 0 | 0 | 0 | 0 | 67.03 | 67.03 | 0 | 0 | 0
67 | 92796388 | 92796618 | 49510905 | 70 | 1 | 1 | 1 | 4-100-00 |  | Затраты труда машинистов | 1191 | 1013 | чел.-ч. | чел.-ч. | 1 | 0 | -1417349443 | 3.9 | 0 | 0 | 0 | 0 | 0 | 0 | 0 | 0 | 1 | 1 | 44.85 | 1 | 4 | 0 | 1 | 1 | 0 | 0 | 3.9 |  | 2 | 2 | 92796624 | 1 | 0 | 27 | 0 | 0 | 0 | 0 | 0 | 0 | 0 | 0 | 0 | 0 | 0 | 0 | 0 | 0 | 0 | 0 | 0 | 0 | 0 | 0 | 0 | 0 |  | 0 | 0 | 0.117 | 0 | 0 | 1 | 0 | 0 | 0 | 0 | 0 | 0 | 0 | 0 | 0 | 0
67 | 92796388 | 92796618 | 49673503 | 1 | 1 | 1 | 2 | 91.14.02-001 | ФСЭМ-2001, 91.14.02-001 , приказ Минстроя России № 876/пр от 26.12.2019 | Автомобили бортовые, грузоподъемность до 5 т | 1367 | 1011 | маш.-ч. | маш.-ч. | 1 | 0 | 509054691 | 3.9 | 0 | 1032.96 | 520.26 | 0 | 0 | 65.71 | 11.6 | 0 | 1 | 15.72 | 44.85 | 1 | 4 | 0 | 1 | 1 | 0 | 0 | 3.9 |  | 0 | 2 | 92796625 | 1 | 0 | 28 | 0 | 0 | 0 | 0 | 0 | 0 | 0 | 0 | 0 | 0 | 0 | 0 | 0 | 0 | 0 | 0 | 0 | 0 | 0 | 0 | 0 | 0 |  | 0 | 0 | 0.117 | 1032.96 | 65.71 | 15.72 | 256.27 | 45.24 | 0 | 120.86 | 60.87 | 0 | 120.86 | 0 | 0 | 0
67 | 92796388 | 92796618 | 49515638 | 70 | 1 | 1 | 3 | 999-9950 |  | Вспомогательные ненормируемые материалы (2% от ОЗП) | 1374 | 1013 | РУБ | РУБ | 1 | 0 | -1731369543 | 1 | 9.92 | 0 | 0 | 0 | 1 | 0 | 0 | 0 | 9.92 | 1 | 1 | 1 | 4 | 0 | 1 | 1 | 0 | 0 | 1 |  | 0 | 2 | 92796626 | 1 | 0 | 29 | 0 | 0 | 0 | 0 | 0 | 0 | 0 | 0 | 0 | 0 | 0 | 0 | 0 | 0 | 0 | 0 | 0 | 0 | 0 | 0 | 0 | 0 |  | 0 | 0 | 0.03 | 9.92 | 1 | 9.92 | 1 | 0 | 0.3 | 0 | 0 | 0 | 0.3 | 0 | 0 | 0
68 | 92796388 | 92796627 | 49510749 | 70 | 1 | 1 | 1 | 1-100-38 |  | Затраты труда рабочих (Средний разряд - 3,8) | 1191 | 1013 | чел.-ч. | чел.-ч. | 1 | 0 | -2012709214 | 5.97 | 0 | 0 | 0 | 421.59 | 0 | 0 | 0 | 9.4 | 1 | 1 | 1 | 44.85 | 4 | 0 | 1 | 1 | 0 | 0 | 1.99 | *3 | 1 | 2 | 92796632 | 1 | 0 | 30 | 0 | 0 | 0 | 0 | 0 | 0 | 0 | 0 | 0 | 0 | 0 | 0 | 0 | 0 | 0 | 0 | 0 | 0 | 0 | 0 | 0 | 0 | 25.17 | 0.1791 | 0 | 0.1791 | 421.59 | 9.4 | 44.85 | 56.13 | 0 | 0 | 0 | 0 | 75.51 | 75.51 | 0 | 0 | 0
68 | 92796388 | 92796627 | 49510905 | 70 | 1 | 1 | 1 | 4-100-00 |  | Затраты труда машинистов | 1191 | 1013 | чел.-ч. | чел.-ч. | 1 | 0 | -1417349443 | 0.24 | 0 | 0 | 0 | 0 | 0 | 0 | 0 | 0 | 1 | 1 | 44.85 | 1 | 4 | 0 | 1 | 1 | 0 | 0 | 0.08 | *3 | 2 | 2 | 92796633 | 1 | 0 | 31 | 0 | 0 | 0 | 0 | 0 | 0 | 0 | 0 | 0 | 0 | 0 | 0 | 0 | 0 | 0 | 0 | 0 | 0 | 0 | 0 | 0 | 0 |  | 0 | 0 | 0.0072 | 0 | 0 | 1 | 0 | 0 | 0 | 0 | 0 | 0 | 0 | 0 | 0 | 0
68 | 92796388 | 92796627 | 49673503 | 1 | 1 | 1 | 2 | 91.14.02-001 | ФСЭМ-2001, 91.14.02-001 , приказ Минстроя России № 876/пр от 26.12.2019 | Автомобили бортовые, грузоподъемность до 5 т | 1367 | 1011 | маш.-ч. | маш.-ч. | 1 | 0 | 509054691 | 0.24 | 0 | 1032.96 | 520.26 | 0 | 0 | 65.71 | 11.6 | 0 | 1 | 15.72 | 44.85 | 1 | 4 | 0 | 1 | 1 | 0 | 0 | 0.08 | *3 | 0 | 2 | 92796634 | 1 | 0 | 32 | 0 | 0 | 0 | 0 | 0 | 0 | 0 | 0 | 0 | 0 | 0 | 0 | 0 | 0 | 0 | 0 | 0 | 0 | 0 | 0 | 0 | 0 |  | 0 | 0 | 0.0072 | 1032.96 | 65.71 | 15.72 | 15.78 | 2.79 | 0 | 7.44 | 3.75 | 0 | 7.44 | 0 | 0 | 0
68 | 92796388 | 92796627 | 49515638 | 70 | 1 | 1 | 3 | 999-9950 |  | Вспомогательные ненормируемые материалы (2% от ОЗП) | 1374 | 1013 | РУБ | РУБ | 1 | 0 | -1731369543 | 1.11 | 9.92 | 0 | 0 | 0 | 1 | 0 | 0 | 0 | 9.92 | 1 | 1 | 1 | 4 | 0 | 1 | 1 | 0 | 0 | 0.37 | *3 | 0 | 2 | 92796635 | 1 | 0 | 33 | 0 | 0 | 0 | 0 | 0 | 0 | 0 | 0 | 0 | 0 | 0 | 0 | 0 | 0 | 0 | 0 | 0 | 0 | 0 | 0 | 0 | 0 |  | 0 | 0 | 0.0333 | 9.92 | 1 | 9.92 | 1.11 | 0 | 0.33 | 0 | 0 | 0 | 0.33 | 0 | 0 | 0
70 | 92796388 | 92796637 | 49510657 | 70 | 1 | 1 | 1 | 1-100-15 |  | Затраты труда рабочих (Средний разряд - 1,5) | 1191 | 1013 | чел.-ч. | чел.-ч. | 1 | 0 | -1046754522 | 88.5 | 0 | 0 | 0 | 336.38 | 0 | 0 | 0 | 7.5 | 1 | 1 | 1 | 44.85 | 4 | 0 | 1 | 1 | 0 | 0 | 88.5 |  | 1 | 2 | 92796639 | 1 | 0 | 34 | 0 | 0 | 0 | 0 | 0 | 0 | 0 | 0 | 0 | 0 | 0 | 0 | 0 | 0 | 0 | 0 | 0 | 0 | 0 | 0 | 0 | 0 | 321.51 | 0.9558 | 0 | 0.9558 | 336.38 | 7.5 | 44.85 | 663.75 | 0 | 0 | 0 | 0 | 321.51 | 321.51 | 0 | 0 | 0
71 | 92796388 | 92796640 | 49510669 | 70 | 1 | 1 | 1 | 1-100-18 |  | Затраты труда рабочих (Средний разряд - 1,8) | 1191 | 1013 | чел.-ч. | чел.-ч. | 1 | 0 | -2062725835 | 6.44 | 0 | 0 | 0 | 344.45 | 0 | 0 | 0 | 7.68 | 1 | 1 | 1 | 44.85 | 4 | 0 | 1 | 1 | 0 | 0 | 6.44 |  | 1 | 2 | 92796645 | 1 | 0 | 35 | 0 | 0 | 0 | 0 | 0 | 0 | 0 | 0 | 0 | 0 | 0 | 0 | 0 | 0 | 0 | 0 | 0 | 0 | 0 | 0 | 0 | 0 | 66.55 | 0.1932 | 0 | 0.1932 | 344.45 | 7.68 | 44.85 | 49.46 | 0 | 0 | 0 | 0 | 66.55 | 66.55 | 0 | 0 | 0
71 | 92796388 | 92796640 | 49510905 | 70 | 1 | 1 | 1 | 4-100-00 |  | Затраты труда машинистов | 1191 | 1013 | чел.-ч. | чел.-ч. | 1 | 0 | -1417349443 | 0.06 | 0 | 0 | 0 | 0 | 0 | 0 | 0 | 0 | 1 | 1 | 44.85 | 1 | 4 | 0 | 1 | 1 | 0 | 0 | 0.06 |  | 2 | 2 | 92796646 | 1 | 0 | 36 | 0 | 0 | 0 | 0 | 0 | 0 | 0 | 0 | 0 | 0 | 0 | 0 | 0 | 0 | 0 | 0 | 0 | 0 | 0 | 0 | 0 | 0 |  | 0 | 0 | 0.0018 | 0 | 0 | 1 | 0 | 0 | 0 | 0 | 0 | 0 | 0 | 0 | 0 | 0
71 | 92796388 | 92796640 | 49673503 | 1 | 1 | 1 | 2 | 91.14.02-001 | ФСЭМ-2001, 91.14.02-001 , приказ Минстроя России № 876/пр от 26.12.2019 | Автомобили бортовые, грузоподъемность до 5 т | 1367 | 1011 | маш.-ч. | маш.-ч. | 1 | 0 | 509054691 | 0.06 | 0 | 1032.96 | 520.26 | 0 | 0 | 65.71 | 11.6 | 0 | 1 | 15.72 | 44.85 | 1 | 4 | 0 | 1 | 1 | 0 | 0 | 0.06 |  | 0 | 2 | 92796647 | 1 | 0 | 37 | 0 | 0 | 0 | 0 | 0 | 0 | 0 | 0 | 0 | 0 | 0 | 0 | 0 | 0 | 0 | 0 | 0 | 0 | 0 | 0 | 0 | 0 |  | 0 | 0 | 0.0018 | 1032.96 | 65.71 | 15.72 | 3.94 | 0.7 | 0 | 1.86 | 0.94 | 0 | 1.86 | 0 | 0 | 0
71 | 92796388 | 92796640 | 49515638 | 70 | 1 | 1 | 3 | 999-9950 |  | Вспомогательные ненормируемые материалы (2% от ОЗП) | 1374 | 1013 | РУБ | РУБ | 1 | 0 | -1731369543 | 0.99 | 9.92 | 0 | 0 | 0 | 1 | 0 | 0 | 0 | 9.92 | 1 | 1 | 1 | 4 | 0 | 1 | 1 | 0 | 0 | 0.99 |  | 0 | 2 | 92796648 | 1 | 0 | 38 | 0 | 0 | 0 | 0 | 0 | 0 | 0 | 0 | 0 | 0 | 0 | 0 | 0 | 0 | 0 | 0 | 0 | 0 | 0 | 0 | 0 | 0 |  | 0 | 0 | 0.0297 | 9.92 | 1 | 9.92 | 0.99 | 0 | 0.29 | 0 | 0 | 0 | 0.29 | 0 | 0 | 0
72 | 92796388 | 92796649 | 49510677 | 70 | 1 | 1 | 1 | 1-100-19 |  | Затраты труда рабочих (Средний разряд - 1,9) | 1191 | 1013 | чел.-ч. | чел.-ч. | 1 | 0 | 1833521652 | 13.59 | 0 | 0 | 0 | 347.14 | 0 | 0 | 0 | 7.74 | 1 | 1 | 1 | 44.85 | 4 | 0 | 1 | 1 | 0 | 0 | 4.53 | *3 | 1 | 2 | 92796654 | 1 | 0 | 39 | 0 | 0 | 0 | 0 | 0 | 0 | 0 | 0 | 0 | 0 | 0 | 0 | 0 | 0 | 0 | 0 | 0 | 0 | 0 | 0 | 0 | 0 | 47.18 | 0.4077 | 0 | 0.4077 | 347.14 | 7.74 | 44.85 | 105.18 | 0 | 0 | 0 | 0 | 141.53 | 141.53 | 0 | 0 | 0
72 | 92796388 | 92796649 | 49510905 | 70 | 1 | 1 | 1 | 4-100-00 |  | Затраты труда машинистов | 1191 | 1013 | чел.-ч. | чел.-ч. | 1 | 0 | -1417349443 | 0.18 | 0 | 0 | 0 | 0 | 0 | 0 | 0 | 0 | 1 | 1 | 44.85 | 1 | 4 | 0 | 1 | 1 | 0 | 0 | 0.06 | *3 | 2 | 2 | 92796655 | 1 | 0 | 40 | 0 | 0 | 0 | 0 | 0 | 0 | 0 | 0 | 0 | 0 | 0 | 0 | 0 | 0 | 0 | 0 | 0 | 0 | 0 | 0 | 0 | 0 |  | 0 | 0 | 0.0054 | 0 | 0 | 1 | 0 | 0 | 0 | 0 | 0 | 0 | 0 | 0 | 0 | 0
72 | 92796388 | 92796649 | 49673503 | 1 | 1 | 1 | 2 | 91.14.02-001 | ФСЭМ-2001, 91.14.02-001 , приказ Минстроя России № 876/пр от 26.12.2019 | Автомобили бортовые, грузоподъемность до 5 т | 1367 | 1011 | маш.-ч. | маш.-ч. | 1 | 0 | 509054691 | 0.18 | 0 | 1032.96 | 520.26 | 0 | 0 | 65.71 | 11.6 | 0 | 1 | 15.72 | 44.85 | 1 | 4 | 0 | 1 | 1 | 0 | 0 | 0.06 | *3 | 0 | 2 | 92796656 | 1 | 0 | 41 | 0 | 0 | 0 | 0 | 0 | 0 | 0 | 0 | 0 | 0 | 0 | 0 | 0 | 0 | 0 | 0 | 0 | 0 | 0 | 0 | 0 | 0 |  | 0 | 0 | 0.0054 | 1032.96 | 65.71 | 15.72 | 11.82 | 2.1 | 0 | 5.58 | 2.81 | 0 | 5.58 | 0 | 0 | 0
72 | 92796388 | 92796649 | 49515638 | 70 | 1 | 1 | 3 | 999-9950 |  | Вспомогательные ненормируемые материалы (2% от ОЗП) | 1374 | 1013 | РУБ | РУБ | 1 | 0 | -1731369543 | 2.1 | 9.92 | 0 | 0 | 0 | 1 | 0 | 0 | 0 | 9.92 | 1 | 1 | 1 | 4 | 0 | 1 | 1 | 0 | 0 | 0.7 | *3 | 0 | 2 | 92796657 | 1 | 0 | 42 | 0 | 0 | 0 | 0 | 0 | 0 | 0 | 0 | 0 | 0 | 0 | 0 | 0 | 0 | 0 | 0 | 0 | 0 | 0 | 0 | 0 | 0 |  | 0 | 0 | 0.063 | 9.92 | 1 | 9.92 | 2.1 | 0 | 0.62 | 0 | 0 | 0 | 0.62 | 0 | 0 | 0
73 | 92796388 | 92796658 | 49510737 | 70 | 1 | 1 | 1 | 1-100-36 |  | Затраты труда рабочих (Средний разряд - 3,6) | 1191 | 1013 | чел.-ч. | чел.-ч. | 1 | 0 | -1810713292 | 15.2 | 0 | 0 | 0 | 411.72 | 0 | 0 | 0 | 9.18 | 1 | 1 | 1 | 44.85 | 4 | 0 | 1 | 1 | 0 | 0 | 15.2 |  | 1 | 2 | 92796662 | 1 | 0 | 43 | 0 | 0 | 0 | 0 | 0 | 0 | 0 | 0 | 0 | 0 | 0 | 0 | 0 | 0 | 0 | 0 | 0 | 0 | 0 | 0 | 0 | 0 | 750.98 | 1.824 | 0 | 1.824 | 411.72 | 9.18 | 44.85 | 139.54 | 0 | 0 | 0 | 0 | 750.98 | 750.98 | 0 | 0 | 0
73 | 92796388 | 92796658 | 49525697 | 1 | 1 | 1 | 3 | 01.7.15.07-0152 | ФССЦ-2001, 01.7.15.07-0152, приказ Минстроя России № 876/пр от 26.12.2019 | Дюбели с шурупом, размер 6x35 мм | 1425 | 1013 | 100 ШТ | 100 ШТ | 1 | 0 | 1343353334 | 1.75 | 79.36 | 0 | 0 | 0 | 8 | 0 | 0 | 0 | 9.92 | 1 | 1 | 1 | 4 | 0 | 1 | 1 | 0 | 0 | 1.75 |  | 0 | 2 | 92796663 | 1 | 0 | 44 | 0 | 0 | 0 | 0 | 0 | 0 | 0 | 0 | 0 | 0 | 0 | 0 | 0 | 0 | 0 | 0 | 0 | 0 | 0 | 0 | 0 | 0 |  | 0 | 0 | 0.21 | 79.36 | 8 | 9.92 | 14 | 0 | 16.67 | 0 | 0 | 0 | 16.67 | 0 | 0 | 0
73 | 92796388 | 92796658 | 49515638 | 70 | 1 | 1 | 3 | 999-9950 |  | Вспомогательные ненормируемые материалы (2% от ОЗП) | 1374 | 1013 | РУБ | РУБ | 1 | 0 | -1731369543 | 2.79 | 9.92 | 0 | 0 | 0 | 1 | 0 | 0 | 0 | 9.92 | 1 | 1 | 1 | 4 | 0 | 1 | 1 | 0 | 0 | 2.79 |  | 0 | 2 | 92796664 | 1 | 0 | 45 | 0 | 0 | 0 | 0 | 0 | 0 | 0 | 0 | 0 | 0 | 0 | 0 | 0 | 0 | 0 | 0 | 0 | 0 | 0 | 0 | 0 | 0 |  | 0 | 0 | 0.3348 | 9.92 | 1 | 9.92 | 2.79 | 0 | 3.32 | 0 | 0 | 0 | 3.32 | 0 | 0 | 0
75 | 92796388 | 92796666 | 49510749 | 70 | 1 | 1 | 1 | 1-100-38 |  | Затраты труда рабочих (Средний разряд - 3,8) | 1191 | 1013 | чел.-ч. | чел.-ч. | 1 | 0 | -2012709214 | 18.56 | 0 | 0 | 0 | 421.59 | 0 | 0 | 0 | 9.4 | 1 | 1 | 1 | 44.85 | 4 | 0 | 1 | 1 | 0 | 0 | 18.56 |  | 1 | 2 | 92796677 | 1 | 0 | 46 | 0 | 0 | 0 | 0 | 0 | 0 | 0 | 0 | 0 | 0 | 0 | 0 | 0 | 0 | 0 | 0 | 0 | 0 | 0 | 0 | 0 | 0 | 1877.93 | 4.4544 | 0 | 4.4544 | 421.59 | 9.4 | 44.85 | 174.46 | 0 | 0 | 0 | 0 | 1877.93 | 1877.93 | 0 | 0 | 0
75 | 92796388 | 92796666 | 49510905 | 70 | 1 | 1 | 1 | 4-100-00 |  | Затраты труда машинистов | 1191 | 1013 | чел.-ч. | чел.-ч. | 1 | 0 | -1417349443 | 0.4 | 0 | 0 | 0 | 0 | 0 | 0 | 0 | 0 | 1 | 1 | 44.85 | 1 | 4 | 0 | 1 | 1 | 0 | 0 | 0.4 |  | 2 | 2 | 92796678 | 1 | 0 | 47 | 0 | 0 | 0 | 0 | 0 | 0 | 0 | 0 | 0 | 0 | 0 | 0 | 0 | 0 | 0 | 0 | 0 | 0 | 0 | 0 | 0 | 0 |  | 0 | 0 | 0.096 | 0 | 0 | 1 | 0 | 0 | 0 | 0 | 0 | 0 | 0 | 0 | 0 | 0
75 | 92796388 | 92796666 | 49672573 | 1 | 1 | 1 | 2 | 91.05.05-015 | ФСЭМ-2001, 91.05.05-015 , приказ Минстроя России № 876/пр от 26.12.2019 | Краны на автомобильном ходу, грузоподъемность 16 т | 1367 | 1011 | маш.-ч. | маш.-ч. | 1 | 0 | -430484415 | 0.2 | 0 | 1814.09 | 605.48 | 0 | 0 | 115.4 | 13.5 | 0 | 1 | 15.72 | 44.85 | 1 | 4 | 0 | 1 | 1 | 0 | 0 | 0.2 |  | 0 | 2 | 92796679 | 1 | 0 | 48 | 0 | 0 | 0 | 0 | 0 | 0 | 0 | 0 | 0 | 0 | 0 | 0 | 0 | 0 | 0 | 0 | 0 | 0 | 0 | 0 | 0 | 0 |  | 0 | 0 | 0.048 | 1814.09 | 115.4 | 15.72 | 23.08 | 2.7 | 0 | 87.08 | 29.06 | 0 | 87.08 | 0 | 0 | 0
75 | 92796388 | 92796666 | 49672654 | 1 | 1 | 1 | 2 | 91.06.01-003 | ФСЭМ-2001, 91.06.01-003 , приказ Минстроя России № 876/пр от 26.12.2019 | Домкраты гидравлические, грузоподъемность 63-100 т | 1367 | 1011 | маш.-ч. | маш.-ч. | 1 | 0 | 321316643 | 4.27 | 0 | 14.15 | 0 | 0 | 0 | 0.9 | 0 | 0 | 1 | 15.72 | 44.85 | 1 | 4 | 0 | 1 | 1 | 0 | 0 | 4.27 |  | 0 | 2 | 92796680 | 1 | 0 | 49 | 0 | 0 | 0 | 0 | 0 | 0 | 0 | 0 | 0 | 0 | 0 | 0 | 0 | 0 | 0 | 0 | 0 | 0 | 0 | 0 | 0 | 0 |  | 0 | 0 | 1.0248 | 14.15 | 0.9 | 15.72 | 3.84 | 0 | 0 | 14.5 | 0 | 0 | 14.5 | 0 | 0 | 0
75 | 92796388 | 92796666 | 49672709 | 1 | 1 | 1 | 2 | 91.06.03-061 | ФСЭМ-2001, 91.06.03-061 , приказ Минстроя России № 876/пр от 26.12.2019 | Лебедки электрические тяговым усилием до 12,26 кН (1,25 т) | 1367 | 1011 | маш.-ч. | маш.-ч. | 1 | 0 | 1236387093 | 4.27 | 0 | 51.56 | 0 | 0 | 0 | 3.28 | 0 | 0 | 1 | 15.72 | 44.85 | 1 | 4 | 0 | 1 | 1 | 0 | 0 | 4.27 |  | 0 | 2 | 92796681 | 1 | 0 | 50 | 0 | 0 | 0 | 0 | 0 | 0 | 0 | 0 | 0 | 0 | 0 | 0 | 0 | 0 | 0 | 0 | 0 | 0 | 0 | 0 | 0 | 0 |  | 0 | 0 | 1.0248 | 51.56 | 3.28 | 15.72 | 14.01 | 0 | 0 | 52.84 | 0 | 0 | 52.84 | 0 | 0 | 0
75 | 92796388 | 92796666 | 49673503 | 1 | 1 | 1 | 2 | 91.14.02-001 | ФСЭМ-2001, 91.14.02-001 , приказ Минстроя России № 876/пр от 26.12.2019 | Автомобили бортовые, грузоподъемность до 5 т | 1367 | 1011 | маш.-ч. | маш.-ч. | 1 | 0 | 509054691 | 0.2 | 0 | 1032.96 | 520.26 | 0 | 0 | 65.71 | 11.6 | 0 | 1 | 15.72 | 44.85 | 1 | 4 | 0 | 1 | 1 | 0 | 0 | 0.2 |  | 0 | 2 | 92796682 | 1 | 0 | 51 | 0 | 0 | 0 | 0 | 0 | 0 | 0 | 0 | 0 | 0 | 0 | 0 | 0 | 0 | 0 | 0 | 0 | 0 | 0 | 0 | 0 | 0 |  | 0 | 0 | 0.048 | 1032.96 | 65.71 | 15.72 | 13.14 | 2.32 | 0 | 49.58 | 24.97 | 0 | 49.58 | 0 | 0 | 0
75 | 92796388 | 92796666 | 49523499 | 1 | 1 | 1 | 3 | 01.7.06.07-0002 | ФССЦ-2001, 01.7.06.07-0002, приказ Минстроя России № 876/пр от 26.12.2019 | Лента монтажная, тип ЛМ-5 | 1302 | 1003 | 10 м | 10 м | 10 | 0 | -893440473 | 0.096 | 68.45 | 0 | 0 | 0 | 6.9 | 0 | 0 | 0 | 9.92 | 1 | 1 | 1 | 4 | 0 | 1 | 1 | 0 | 0 | 0.096 |  | 0 | 2 | 92796683 | 1 | 0 | 52 | 0 | 0 | 0 | 0 | 0 | 0 | 0 | 0 | 0 | 0 | 0 | 0 | 0 | 0 | 0 | 0 | 0 | 0 | 0 | 0 | 0 | 0 |  | 0 | 0 | 0.02304 | 68.45 | 6.9 | 9.92 | 0.66 | 0 | 1.58 | 0 | 0 | 0 | 1.58 | 0 | 0 | 0
75 | 92796388 | 92796666 | 49545859 | 1 | 1 | 1 | 3 | 10.3.02.03-0011 | ФССЦ-2001, 10.3.02.03-0011, приказ Минстроя России № 876/пр от 26.12.2019 | Припои оловянно-свинцовые бессурьмянистые, марка ПОС30 | 1348 | 1009 | т | т | 1000 | 0 | -304607572 | 0.0005 | 675056 | 0 | 0 | 0 | 68050 | 0 | 0 | 0 | 9.92 | 1 | 1 | 1 | 4 | 0 | 1 | 1 | 0 | 0 | 0.0005 |  | 0 | 2 | 92796684 | 1 | 0 | 53 | 0 | 0 | 0 | 0 | 0 | 0 | 0 | 0 | 0 | 0 | 0 | 0 | 0 | 0 | 0 | 0 | 0 | 0 | 0 | 0 | 0 | 0 |  | 0 | 0 | 0.00012 | 675056 | 68050 | 9.92 | 34.03 | 0 | 81.01 | 0 | 0 | 0 | 81.01 | 0 | 0 | 0
75 | 92796388 | 92796666 | 49554619 | 1 | 1 | 1 | 3 | 14.4.03.03-0002 | ФССЦ-2001, 14.4.03.03-0002, приказ Минстроя России № 876/пр от 26.12.2019 | Лак битумный БТ-123 | 1348 | 1009 | т | т | 1000 | 0 | 2092961430 | 6e-05 | 77642.85 | 0 | 0 | 0 | 7826.9 | 0 | 0 | 0 | 9.92 | 1 | 1 | 1 | 4 | 0 | 1 | 1 | 0 | 0 | 6e-05 |  | 0 | 2 | 92796685 | 1 | 0 | 54 | 0 | 0 | 0 | 0 | 0 | 0 | 0 | 0 | 0 | 0 | 0 | 0 | 0 | 0 | 0 | 0 | 0 | 0 | 0 | 0 | 0 | 0 |  | 0 | 0 | 1.44e-05 | 77642.85 | 7826.9 | 9.92 | 0.47 | 0 | 1.12 | 0 | 0 | 0 | 1.12 | 0 | 0 | 0
75 | 92796388 | 92796666 | 49515638 | 70 | 1 | 1 | 3 | 999-9950 |  | Вспомогательные ненормируемые материалы (2% от ОЗП) | 1374 | 1013 | РУБ | РУБ | 1 | 0 | -1731369543 | 3.49 | 9.92 | 0 | 0 | 0 | 1 | 0 | 0 | 0 | 9.92 | 1 | 1 | 1 | 4 | 0 | 1 | 1 | 0 | 0 | 3.49 |  | 0 | 2 | 92796686 | 1 | 0 | 55 | 0 | 0 | 0 | 0 | 0 | 0 | 0 | 0 | 0 | 0 | 0 | 0 | 0 | 0 | 0 | 0 | 0 | 0 | 0 | 0 | 0 | 0 |  | 0 | 0 | 0.8376 | 9.92 | 1 | 9.92 | 3.49 | 0 | 8.31 | 0 | 0 | 0 | 8.31 | 0 | 0 | 0
76 | 92796388 | 92796687 | 49510749 | 70 | 1 | 1 | 1 | 1-100-38 |  | Затраты труда рабочих (Средний разряд - 3,8) | 1191 | 1013 | чел.-ч. | чел.-ч. | 1 | 0 | -2012709214 | 14.96 | 0 | 0 | 0 | 421.59 | 0 | 0 | 0 | 9.4 | 1 | 1 | 1 | 44.85 | 4 | 0 | 1 | 1 | 0 | 0 | 14.96 |  | 1 | 2 | 92796699 | 1 | 0 | 56 | 0 | 0 | 0 | 0 | 0 | 0 | 0 | 0 | 0 | 0 | 0 | 0 | 0 | 0 | 0 | 0 | 0 | 0 | 0 | 0 | 0 | 0 | 2901.21 | 6.8816 | 0 | 6.8816 | 421.59 | 9.4 | 44.85 | 140.62 | 0 | 0 | 0 | 0 | 2901.21 | 2901.21 | 0 | 0 | 0
76 | 92796388 | 92796687 | 49510905 | 70 | 1 | 1 | 1 | 4-100-00 |  | Затраты труда машинистов | 1191 | 1013 | чел.-ч. | чел.-ч. | 1 | 0 | -1417349443 | 0.4 | 0 | 0 | 0 | 0 | 0 | 0 | 0 | 0 | 1 | 1 | 44.85 | 1 | 4 | 0 | 1 | 1 | 0 | 0 | 0.4 |  | 2 | 2 | 92796700 | 1 | 0 | 57 | 0 | 0 | 0 | 0 | 0 | 0 | 0 | 0 | 0 | 0 | 0 | 0 | 0 | 0 | 0 | 0 | 0 | 0 | 0 | 0 | 0 | 0 |  | 0 | 0 | 0.184 | 0 | 0 | 1 | 0 | 0 | 0 | 0 | 0 | 0 | 0 | 0 | 0 | 0
76 | 92796388 | 92796687 | 49672573 | 1 | 1 | 1 | 2 | 91.05.05-015 | ФСЭМ-2001, 91.05.05-015 , приказ Минстроя России № 876/пр от 26.12.2019 | Краны на автомобильном ходу, грузоподъемность 16 т | 1367 | 1011 | маш.-ч. | маш.-ч. | 1 | 0 | -430484415 | 0.2 | 0 | 1814.09 | 605.48 | 0 | 0 | 115.4 | 13.5 | 0 | 1 | 15.72 | 44.85 | 1 | 4 | 0 | 1 | 1 | 0 | 0 | 0.2 |  | 0 | 2 | 92796701 | 1 | 0 | 58 | 0 | 0 | 0 | 0 | 0 | 0 | 0 | 0 | 0 | 0 | 0 | 0 | 0 | 0 | 0 | 0 | 0 | 0 | 0 | 0 | 0 | 0 |  | 0 | 0 | 0.092 | 1814.09 | 115.4 | 15.72 | 23.08 | 2.7 | 0 | 166.9 | 55.7 | 0 | 166.9 | 0 | 0 | 0
76 | 92796388 | 92796687 | 49672654 | 1 | 1 | 1 | 2 | 91.06.01-003 | ФСЭМ-2001, 91.06.01-003 , приказ Минстроя России № 876/пр от 26.12.2019 | Домкраты гидравлические, грузоподъемность 63-100 т | 1367 | 1011 | маш.-ч. | маш.-ч. | 1 | 0 | 321316643 | 3.5 | 0 | 14.15 | 0 | 0 | 0 | 0.9 | 0 | 0 | 1 | 15.72 | 44.85 | 1 | 4 | 0 | 1 | 1 | 0 | 0 | 3.5 |  | 0 | 2 | 92796702 | 1 | 0 | 59 | 0 | 0 | 0 | 0 | 0 | 0 | 0 | 0 | 0 | 0 | 0 | 0 | 0 | 0 | 0 | 0 | 0 | 0 | 0 | 0 | 0 | 0 |  | 0 | 0 | 1.61 | 14.15 | 0.9 | 15.72 | 3.15 | 0 | 0 | 22.78 | 0 | 0 | 22.78 | 0 | 0 | 0
76 | 92796388 | 92796687 | 49672709 | 1 | 1 | 1 | 2 | 91.06.03-061 | ФСЭМ-2001, 91.06.03-061 , приказ Минстроя России № 876/пр от 26.12.2019 | Лебедки электрические тяговым усилием до 12,26 кН (1,25 т) | 1367 | 1011 | маш.-ч. | маш.-ч. | 1 | 0 | 1236387093 | 3.5 | 0 | 51.56 | 0 | 0 | 0 | 3.28 | 0 | 0 | 1 | 15.72 | 44.85 | 1 | 4 | 0 | 1 | 1 | 0 | 0 | 3.5 |  | 0 | 2 | 92796703 | 1 | 0 | 60 | 0 | 0 | 0 | 0 | 0 | 0 | 0 | 0 | 0 | 0 | 0 | 0 | 0 | 0 | 0 | 0 | 0 | 0 | 0 | 0 | 0 | 0 |  | 0 | 0 | 1.61 | 51.56 | 3.28 | 15.72 | 11.48 | 0 | 0 | 83.01 | 0 | 0 | 83.01 | 0 | 0 | 0
76 | 92796388 | 92796687 | 49673503 | 1 | 1 | 1 | 2 | 91.14.02-001 | ФСЭМ-2001, 91.14.02-001 , приказ Минстроя России № 876/пр от 26.12.2019 | Автомобили бортовые, грузоподъемность до 5 т | 1367 | 1011 | маш.-ч. | маш.-ч. | 1 | 0 | 509054691 | 0.2 | 0 | 1032.96 | 520.26 | 0 | 0 | 65.71 | 11.6 | 0 | 1 | 15.72 | 44.85 | 1 | 4 | 0 | 1 | 1 | 0 | 0 | 0.2 |  | 0 | 2 | 92796704 | 1 | 0 | 61 | 0 | 0 | 0 | 0 | 0 | 0 | 0 | 0 | 0 | 0 | 0 | 0 | 0 | 0 | 0 | 0 | 0 | 0 | 0 | 0 | 0 | 0 |  | 0 | 0 | 0.092 | 1032.96 | 65.71 | 15.72 | 13.14 | 2.32 | 0 | 95.03 | 47.86 | 0 | 95.03 | 0 | 0 | 0
76 | 92796388 | 92796687 | 49523499 | 1 | 1 | 1 | 3 | 01.7.06.07-0002 | ФССЦ-2001, 01.7.06.07-0002, приказ Минстроя России № 876/пр от 26.12.2019 | Лента монтажная, тип ЛМ-5 | 1302 | 1003 | 10 м | 10 м | 10 | 0 | -893440473 | 0.245 | 68.45 | 0 | 0 | 0 | 6.9 | 0 | 0 | 0 | 9.92 | 1 | 1 | 1 | 4 | 0 | 1 | 1 | 0 | 0 | 0.245 |  | 0 | 2 | 92796705 | 1 | 0 | 62 | 0 | 0 | 0 | 0 | 0 | 0 | 0 | 0 | 0 | 0 | 0 | 0 | 0 | 0 | 0 | 0 | 0 | 0 | 0 | 0 | 0 | 0 |  | 0 | 0 | 0.1127 | 68.45 | 6.9 | 9.92 | 1.69 | 0 | 7.71 | 0 | 0 | 0 | 7.71 | 0 | 0 | 0
76 | 92796388 | 92796687 | 49525995 | 1 | 1 | 1 | 3 | 01.7.15.14-0165 | ФССЦ-2001, 01.7.15.14-0165, приказ Минстроя России № 876/пр от 26.12.2019 | Шурупы с полукруглой головкой 4x40 мм | 1348 | 1009 | т | т | 1000 | 0 | 1216531897 | 0.00011 | 123305.6 | 0 | 0 | 0 | 12430 | 0 | 0 | 0 | 9.92 | 1 | 1 | 1 | 4 | 0 | 1 | 1 | 0 | 0 | 0.00011 |  | 0 | 2 | 92796706 | 1 | 0 | 63 | 0 | 0 | 0 | 0 | 0 | 0 | 0 | 0 | 0 | 0 | 0 | 0 | 0 | 0 | 0 | 0 | 0 | 0 | 0 | 0 | 0 | 0 |  | 0 | 0 | 5.06e-05 | 123305.6 | 12430 | 9.92 | 1.37 | 0 | 6.24 | 0 | 0 | 0 | 6.24 | 0 | 0 | 0
76 | 92796388 | 92796687 | 49545859 | 1 | 1 | 1 | 3 | 10.3.02.03-0011 | ФССЦ-2001, 10.3.02.03-0011, приказ Минстроя России № 876/пр от 26.12.2019 | Припои оловянно-свинцовые бессурьмянистые, марка ПОС30 | 1348 | 1009 | т | т | 1000 | 0 | -304607572 | 0.00025 | 675056 | 0 | 0 | 0 | 68050 | 0 | 0 | 0 | 9.92 | 1 | 1 | 1 | 4 | 0 | 1 | 1 | 0 | 0 | 0.00025 |  | 0 | 2 | 92796707 | 1 | 0 | 64 | 0 | 0 | 0 | 0 | 0 | 0 | 0 | 0 | 0 | 0 | 0 | 0 | 0 | 0 | 0 | 0 | 0 | 0 | 0 | 0 | 0 | 0 |  | 0 | 0 | 0.000115 | 675056 | 68050 | 9.92 | 17.01 | 0 | 77.63 | 0 | 0 | 0 | 77.63 | 0 | 0 | 0
76 | 92796388 | 92796687 | 49554619 | 1 | 1 | 1 | 3 | 14.4.03.03-0002 | ФССЦ-2001, 14.4.03.03-0002, приказ Минстроя России № 876/пр от 26.12.2019 | Лак битумный БТ-123 | 1348 | 1009 | т | т | 1000 | 0 | 2092961430 | 0.00072 | 77642.85 | 0 | 0 | 0 | 7826.9 | 0 | 0 | 0 | 9.92 | 1 | 1 | 1 | 4 | 0 | 1 | 1 | 0 | 0 | 0.00072 |  | 0 | 2 | 92796708 | 1 | 0 | 65 | 0 | 0 | 0 | 0 | 0 | 0 | 0 | 0 | 0 | 0 | 0 | 0 | 0 | 0 | 0 | 0 | 0 | 0 | 0 | 0 | 0 | 0 |  | 0 | 0 | 0.0003312 | 77642.85 | 7826.9 | 9.92 | 5.64 | 0 | 25.72 | 0 | 0 | 0 | 25.72 | 0 | 0 | 0
76 | 92796388 | 92796687 | 49515638 | 70 | 1 | 1 | 3 | 999-9950 |  | Вспомогательные ненормируемые материалы (2% от ОЗП) | 1374 | 1013 | РУБ | РУБ | 1 | 0 | -1731369543 | 2.81 | 9.92 | 0 | 0 | 0 | 1 | 0 | 0 | 0 | 9.92 | 1 | 1 | 1 | 4 | 0 | 1 | 1 | 0 | 0 | 2.81 |  | 0 | 2 | 92796709 | 1 | 0 | 66 | 0 | 0 | 0 | 0 | 0 | 0 | 0 | 0 | 0 | 0 | 0 | 0 | 0 | 0 | 0 | 0 | 0 | 0 | 0 | 0 | 0 | 0 |  | 0 | 0 | 1.2926 | 9.92 | 1 | 9.92 | 2.81 | 0 | 12.82 | 0 | 0 | 0 | 12.82 | 0 | 0 | 0
78 | 92796388 | 92796711 | 49510721 | 70 | 1 | 1 | 1 | 1-100-33 |  | Затраты труда рабочих (Средний разряд - 3,3) | 1191 | 1013 | чел.-ч. | чел.-ч. | 1 | 0 | -1759674247 | 3.06 | 0 | 0 | 0 | 397.37 | 0 | 0 | 0 | 8.86 | 1 | 1 | 1 | 44.85 | 4 | 0 | 1 | 1 | 0 | 0 | 3.06 |  | 1 | 2 | 92796722 | 1 | 0 | 67 | 0 | 0 | 0 | 0 | 0 | 0 | 0 | 0 | 0 | 0 | 0 | 0 | 0 | 0 | 0 | 0 | 0 | 0 | 0 | 0 | 0 | 0 | 3647.87 | 9.18 | 0 | 9.18 | 397.37 | 8.86 | 44.85 | 27.11 | 0 | 0 | 0 | 0 | 3647.86 | 3647.86 | 0 | 0 | 0
78 | 92796388 | 92796711 | 49510905 | 70 | 1 | 1 | 1 | 4-100-00 |  | Затраты труда машинистов | 1191 | 1013 | чел.-ч. | чел.-ч. | 1 | 0 | -1417349443 | 0.87 | 0 | 0 | 0 | 0 | 0 | 0 | 0 | 0 | 1 | 1 | 44.85 | 1 | 4 | 0 | 1 | 1 | 0 | 0 | 0.87 |  | 2 | 2 | 92796723 | 1 | 0 | 68 | 0 | 0 | 0 | 0 | 0 | 0 | 0 | 0 | 0 | 0 | 0 | 0 | 0 | 0 | 0 | 0 | 0 | 0 | 0 | 0 | 0 | 0 |  | 0 | 0 | 2.61 | 0 | 0 | 1 | 0 | 0 | 0 | 0 | 0 | 0 | 0 | 0 | 0 | 0
78 | 92796388 | 92796711 | 49672444 | 1 | 1 | 1 | 2 | 91.04.01-031 | ФСЭМ-2001, 91.04.01-031 , приказ Минстроя России № 876/пр от 26.12.2019 | Машины бурильно-крановые на автомобиле, глубина бурения 3,5 м | 1367 | 1011 | маш.-ч. | маш.-ч. | 1 | 0 | 1870101945 | 0.68 | 0 | 2177.85 | 520.26 | 0 | 0 | 138.54 | 11.6 | 0 | 1 | 15.72 | 44.85 | 1 | 4 | 0 | 1 | 1 | 0 | 0 | 0.68 |  | 0 | 2 | 92796724 | 1 | 0 | 69 | 0 | 0 | 0 | 0 | 0 | 0 | 0 | 0 | 0 | 0 | 0 | 0 | 0 | 0 | 0 | 0 | 0 | 0 | 0 | 0 | 0 | 0 |  | 0 | 0 | 2.04 | 2177.85 | 138.54 | 15.72 | 94.21 | 7.89 | 0 | 4442.81 | 1061.33 | 0 | 4442.81 | 0 | 0 | 0
78 | 92796388 | 92796711 | 49673503 | 1 | 1 | 1 | 2 | 91.14.02-001 | ФСЭМ-2001, 91.14.02-001 , приказ Минстроя России № 876/пр от 26.12.2019 | Автомобили бортовые, грузоподъемность до 5 т | 1367 | 1011 | маш.-ч. | маш.-ч. | 1 | 0 | 509054691 | 0.19 | 0 | 1032.96 | 520.26 | 0 | 0 | 65.71 | 11.6 | 0 | 1 | 15.72 | 44.85 | 1 | 4 | 0 | 1 | 1 | 0 | 0 | 0.19 |  | 0 | 2 | 92796725 | 1 | 0 | 70 | 0 | 0 | 0 | 0 | 0 | 0 | 0 | 0 | 0 | 0 | 0 | 0 | 0 | 0 | 0 | 0 | 0 | 0 | 0 | 0 | 0 | 0 |  | 0 | 0 | 0.57 | 1032.96 | 65.71 | 15.72 | 12.48 | 2.2 | 0 | 588.79 | 296.55 | 0 | 588.79 | 0 | 0 | 0
78 | 92796388 | 92796711 | 49521535 | 1 | 1 | 1 | 3 | 01.3.01.06-0038 | ФССЦ-2001, 01.3.01.06-0038, приказ Минстроя России № 876/пр от 26.12.2019 | Смазка защитная электросетевая | 1346 | 1009 | кг | кг | 1 | 0 | 1406299445 | 0.1 | 142.85 | 0 | 0 | 0 | 14.4 | 0 | 0 | 0 | 9.92 | 1 | 1 | 1 | 4 | 0 | 1 | 1 | 0 | 0 | 0.1 |  | 0 | 2 | 92796726 | 1 | 0 | 71 | 0 | 0 | 0 | 0 | 0 | 0 | 0 | 0 | 0 | 0 | 0 | 0 | 0 | 0 | 0 | 0 | 0 | 0 | 0 | 0 | 0 | 0 |  | 0 | 0 | 0.3 | 142.85 | 14.4 | 9.92 | 1.44 | 0 | 42.86 | 0 | 0 | 0 | 42.86 | 0 | 0 | 0
78 | 92796388 | 92796711 | 49521548 | 1 | 1 | 1 | 3 | 01.3.01.06-0051 | ФССЦ-2001, 01.3.01.06-0051, приказ Минстроя России № 876/пр от 26.12.2019 | Смазка солидол жировой Ж | 1346 | 1009 | кг | кг | 1 | 0 | 650434292 | 0.03 | 71.42 | 0 | 0 | 0 | 7.2 | 0 | 0 | 0 | 9.92 | 1 | 1 | 1 | 4 | 0 | 1 | 1 | 0 | 0 | 0.03 |  | 0 | 2 | 92796727 | 1 | 0 | 72 | 0 | 0 | 0 | 0 | 0 | 0 | 0 | 0 | 0 | 0 | 0 | 0 | 0 | 0 | 0 | 0 | 0 | 0 | 0 | 0 | 0 | 0 |  | 0 | 0 | 0.09 | 71.42 | 7.2 | 9.92 | 0.22 | 0 | 6.43 | 0 | 0 | 0 | 6.43 | 0 | 0 | 0
78 | 92796388 | 92796711 | 49526680 | 1 | 1 | 1 | 3 | 01.7.20.08-0051 | ФССЦ-2001, 01.7.20.08-0051, приказ Минстроя России № 876/пр от 26.12.2019 | Ветошь | 1346 | 1009 | кг | кг | 1 | 0 | 1052716416 | 0.02 | 18.05 | 0 | 0 | 0 | 1.82 | 0 | 0 | 0 | 9.92 | 1 | 1 | 1 | 4 | 0 | 1 | 1 | 0 | 0 | 0.02 |  | 0 | 2 | 92796729 | 1 | 0 | 74 | 0 | 0 | 0 | 0 | 0 | 0 | 0 | 0 | 0 | 0 | 0 | 0 | 0 | 0 | 0 | 0 | 0 | 0 | 0 | 0 | 0 | 0 |  | 0 | 0 | 0.06 | 18.05 | 1.82 | 9.92 | 0.04 | 0 | 1.08 | 0 | 0 | 0 | 1.08 | 0 | 0 | 0
78 | 92796388 | 92796711 | 49554484 | 1 | 1 | 1 | 3 | 14.4.02.04-0015 | ФССЦ-2001, 14.4.02.04-0015, приказ Минстроя России № 876/пр от 26.12.2019 | Краска масляная для внутренних работ МА-015, черная густотертая | 1348 | 1009 | т | т | 1000 | 0 | -959493656 | 0.0004 | 155813.44 | 0 | 0 | 0 | 15707 | 0 | 0 | 0 | 9.92 | 1 | 1 | 1 | 4 | 0 | 1 | 1 | 0 | 0 | 0.0004 |  | 0 | 2 | 92796734 | 1 | 0 | 79 | 0 | 0 | 0 | 0 | 0 | 0 | 0 | 0 | 0 | 0 | 0 | 0 | 0 | 0 | 0 | 0 | 0 | 0 | 0 | 0 | 0 | 0 |  | 0 | 0 | 0.0012 | 155813.44 | 15707 | 9.92 | 6.28 | 0 | 186.98 | 0 | 0 | 0 | 186.98 | 0 | 0 | 0
78 | 92796388 | 92796711 | 49554622 | 1 | 1 | 1 | 3 | 14.4.03.03-0102 | ФССЦ-2001, 14.4.03.03-0102, приказ Минстроя России № 876/пр от 26.12.2019 | Лак битумный БТ-577 | 1348 | 1009 | т | т | 1000 | 0 | -238078035 | 0.0001 | 94736.1 | 0 | 0 | 0 | 9550.01 | 0 | 0 | 0 | 9.92 | 1 | 1 | 1 | 4 | 0 | 1 | 1 | 0 | 0 | 0.0001 |  | 0 | 2 | 92796735 | 1 | 0 | 80 | 0 | 0 | 0 | 0 | 0 | 0 | 0 | 0 | 0 | 0 | 0 | 0 | 0 | 0 | 0 | 0 | 0 | 0 | 0 | 0 | 0 | 0 |  | 0 | 0 | 0.0003 | 94736.1 | 9550.01 | 9.92 | 0.96 | 0 | 28.42 | 0 | 0 | 0 | 28.42 | 0 | 0 | 0
78 | 92796388 | 92796711 | 49568070 | 1 | 1 | 1 | 3 | 20.2.02.04-0006 | ФССЦ-2001, 20.2.02.04-0006, приказ Минстроя России № 876/пр от 26.12.2019 | Колпачки полиэтиленовые | 1425 | 1013 | 100 ШТ | 100 ШТ | 1 | 0 | -1117345476 | 0.06 | 6051.2 | 0 | 0 | 0 | 610 | 0 | 0 | 0 | 9.92 | 1 | 1 | 1 | 4 | 0 | 1 | 1 | 0 | 0 | 0.06 |  | 0 | 2 | 92796736 | 1 | 0 | 81 | 0 | 0 | 0 | 0 | 0 | 0 | 0 | 0 | 0 | 0 | 0 | 0 | 0 | 0 | 0 | 0 | 0 | 0 | 0 | 0 | 0 | 0 |  | 0 | 0 | 0.18 | 6051.2 | 610 | 9.92 | 36.6 | 0 | 1089.22 | 0 | 0 | 0 | 1089.22 | 0 | 0 | 0
79 | 92796388 | 92796740 | 49510721 | 70 | 1 | 1 | 1 | 1-100-33 |  | Затраты труда рабочих (Средний разряд - 3,3) | 1191 | 1013 | чел.-ч. | чел.-ч. | 1 | 0 | -1759674247 | 5.98 | 0 | 0 | 0 | 397.37 | 0 | 0 | 0 | 8.86 | 1 | 1 | 1 | 44.85 | 4 | 0 | 1 | 1 | 0 | 0 | 5.98 |  | 1 | 2 | 92796751 | 1 | 0 | 85 | 0 | 0 | 0 | 0 | 0 | 0 | 0 | 0 | 0 | 0 | 0 | 0 | 0 | 0 | 0 | 0 | 0 | 0 | 0 | 0 | 0 | 0 | 9505.11 | 23.92 | 0 | 23.92 | 397.37 | 8.86 | 44.85 | 52.98 | 0 | 0 | 0 | 0 | 9505.09 | 9505.09 | 0 | 0 | 0
79 | 92796388 | 92796740 | 49510905 | 70 | 1 | 1 | 1 | 4-100-00 |  | Затраты труда машинистов | 1191 | 1013 | чел.-ч. | чел.-ч. | 1 | 0 | -1417349443 | 2 | 0 | 0 | 0 | 0 | 0 | 0 | 0 | 0 | 1 | 1 | 44.85 | 1 | 4 | 0 | 1 | 1 | 0 | 0 | 2 |  | 2 | 2 | 92796752 | 1 | 0 | 86 | 0 | 0 | 0 | 0 | 0 | 0 | 0 | 0 | 0 | 0 | 0 | 0 | 0 | 0 | 0 | 0 | 0 | 0 | 0 | 0 | 0 | 0 |  | 0 | 0 | 8 | 0 | 0 | 1 | 0 | 0 | 0 | 0 | 0 | 0 | 0 | 0 | 0 | 0
79 | 92796388 | 92796740 | 49672444 | 1 | 1 | 1 | 2 | 91.04.01-031 | ФСЭМ-2001, 91.04.01-031 , приказ Минстроя России № 876/пр от 26.12.2019 | Машины бурильно-крановые на автомобиле, глубина бурения 3,5 м | 1367 | 1011 | маш.-ч. | маш.-ч. | 1 | 0 | 1870101945 | 1.6 | 0 | 2177.85 | 520.26 | 0 | 0 | 138.54 | 11.6 | 0 | 1 | 15.72 | 44.85 | 1 | 4 | 0 | 1 | 1 | 0 | 0 | 1.6 |  | 0 | 2 | 92796753 | 1 | 0 | 87 | 0 | 0 | 0 | 0 | 0 | 0 | 0 | 0 | 0 | 0 | 0 | 0 | 0 | 0 | 0 | 0 | 0 | 0 | 0 | 0 | 0 | 0 |  | 0 | 0 | 6.4 | 2177.85 | 138.54 | 15.72 | 221.66 | 18.56 | 0 | 13938.24 | 3329.66 | 0 | 13938.24 | 0 | 0 | 0
79 | 92796388 | 92796740 | 49673503 | 1 | 1 | 1 | 2 | 91.14.02-001 | ФСЭМ-2001, 91.14.02-001 , приказ Минстроя России № 876/пр от 26.12.2019 | Автомобили бортовые, грузоподъемность до 5 т | 1367 | 1011 | маш.-ч. | маш.-ч. | 1 | 0 | 509054691 | 0.4 | 0 | 1032.96 | 520.26 | 0 | 0 | 65.71 | 11.6 | 0 | 1 | 15.72 | 44.85 | 1 | 4 | 0 | 1 | 1 | 0 | 0 | 0.4 |  | 0 | 2 | 92796754 | 1 | 0 | 88 | 0 | 0 | 0 | 0 | 0 | 0 | 0 | 0 | 0 | 0 | 0 | 0 | 0 | 0 | 0 | 0 | 0 | 0 | 0 | 0 | 0 | 0 |  | 0 | 0 | 1.6 | 1032.96 | 65.71 | 15.72 | 26.28 | 4.64 | 0 | 1652.74 | 832.42 | 0 | 1652.74 | 0 | 0 | 0
79 | 92796388 | 92796740 | 49521535 | 1 | 1 | 1 | 3 | 01.3.01.06-0038 | ФССЦ-2001, 01.3.01.06-0038, приказ Минстроя России № 876/пр от 26.12.2019 | Смазка защитная электросетевая | 1346 | 1009 | кг | кг | 1 | 0 | 1406299445 | 0.1 | 142.85 | 0 | 0 | 0 | 14.4 | 0 | 0 | 0 | 9.92 | 1 | 1 | 1 | 4 | 0 | 1 | 1 | 0 | 0 | 0.1 |  | 0 | 2 | 92796755 | 1 | 0 | 89 | 0 | 0 | 0 | 0 | 0 | 0 | 0 | 0 | 0 | 0 | 0 | 0 | 0 | 0 | 0 | 0 | 0 | 0 | 0 | 0 | 0 | 0 |  | 0 | 0 | 0.4 | 142.85 | 14.4 | 9.92 | 1.44 | 0 | 57.14 | 0 | 0 | 0 | 57.14 | 0 | 0 | 0
79 | 92796388 | 92796740 | 49521548 | 1 | 1 | 1 | 3 | 01.3.01.06-0051 | ФССЦ-2001, 01.3.01.06-0051, приказ Минстроя России № 876/пр от 26.12.2019 | Смазка солидол жировой Ж | 1346 | 1009 | кг | кг | 1 | 0 | 650434292 | 0.03 | 71.42 | 0 | 0 | 0 | 7.2 | 0 | 0 | 0 | 9.92 | 1 | 1 | 1 | 4 | 0 | 1 | 1 | 0 | 0 | 0.03 |  | 0 | 2 | 92796756 | 1 | 0 | 90 | 0 | 0 | 0 | 0 | 0 | 0 | 0 | 0 | 0 | 0 | 0 | 0 | 0 | 0 | 0 | 0 | 0 | 0 | 0 | 0 | 0 | 0 |  | 0 | 0 | 0.12 | 71.42 | 7.2 | 9.92 | 0.22 | 0 | 8.57 | 0 | 0 | 0 | 8.57 | 0 | 0 | 0
79 | 92796388 | 92796740 | 49526680 | 1 | 1 | 1 | 3 | 01.7.20.08-0051 | ФССЦ-2001, 01.7.20.08-0051, приказ Минстроя России № 876/пр от 26.12.2019 | Ветошь | 1346 | 1009 | кг | кг | 1 | 0 | 1052716416 | 0.02 | 18.05 | 0 | 0 | 0 | 1.82 | 0 | 0 | 0 | 9.92 | 1 | 1 | 1 | 4 | 0 | 1 | 1 | 0 | 0 | 0.02 |  | 0 | 2 | 92796758 | 1 | 0 | 92 | 0 | 0 | 0 | 0 | 0 | 0 | 0 | 0 | 0 | 0 | 0 | 0 | 0 | 0 | 0 | 0 | 0 | 0 | 0 | 0 | 0 | 0 |  | 0 | 0 | 0.08 | 18.05 | 1.82 | 9.92 | 0.04 | 0 | 1.44 | 0 | 0 | 0 | 1.44 | 0 | 0 | 0
79 | 92796388 | 92796740 | 49554484 | 1 | 1 | 1 | 3 | 14.4.02.04-0015 | ФССЦ-2001, 14.4.02.04-0015, приказ Минстроя России № 876/пр от 26.12.2019 | Краска масляная для внутренних работ МА-015, черная густотертая | 1348 | 1009 | т | т | 1000 | 0 | -959493656 | 0.0004 | 155813.44 | 0 | 0 | 0 | 15707 | 0 | 0 | 0 | 9.92 | 1 | 1 | 1 | 4 | 0 | 1 | 1 | 0 | 0 | 0.0004 |  | 0 | 2 | 92796763 | 1 | 0 | 97 | 0 | 0 | 0 | 0 | 0 | 0 | 0 | 0 | 0 | 0 | 0 | 0 | 0 | 0 | 0 | 0 | 0 | 0 | 0 | 0 | 0 | 0 |  | 0 | 0 | 0.0016 | 155813.44 | 15707 | 9.92 | 6.28 | 0 | 249.3 | 0 | 0 | 0 | 249.3 | 0 | 0 | 0
79 | 92796388 | 92796740 | 49554622 | 1 | 1 | 1 | 3 | 14.4.03.03-0102 | ФССЦ-2001, 14.4.03.03-0102, приказ Минстроя России № 876/пр от 26.12.2019 | Лак битумный БТ-577 | 1348 | 1009 | т | т | 1000 | 0 | -238078035 | 0.0001 | 94736.1 | 0 | 0 | 0 | 9550.01 | 0 | 0 | 0 | 9.92 | 1 | 1 | 1 | 4 | 0 | 1 | 1 | 0 | 0 | 0.0001 |  | 0 | 2 | 92796764 | 1 | 0 | 98 | 0 | 0 | 0 | 0 | 0 | 0 | 0 | 0 | 0 | 0 | 0 | 0 | 0 | 0 | 0 | 0 | 0 | 0 | 0 | 0 | 0 | 0 |  | 0 | 0 | 0.0004 | 94736.1 | 9550.01 | 9.92 | 0.96 | 0 | 37.89 | 0 | 0 | 0 | 37.89 | 0 | 0 | 0
79 | 92796388 | 92796740 | 49568070 | 1 | 1 | 1 | 3 | 20.2.02.04-0006 | ФССЦ-2001, 20.2.02.04-0006, приказ Минстроя России № 876/пр от 26.12.2019 | Колпачки полиэтиленовые | 1425 | 1013 | 100 ШТ | 100 ШТ | 1 | 0 | -1117345476 | 0.06 | 6051.2 | 0 | 0 | 0 | 610 | 0 | 0 | 0 | 9.92 | 1 | 1 | 1 | 4 | 0 | 1 | 1 | 0 | 0 | 0.06 |  | 0 | 2 | 92796765 | 1 | 0 | 99 | 0 | 0 | 0 | 0 | 0 | 0 | 0 | 0 | 0 | 0 | 0 | 0 | 0 | 0 | 0 | 0 | 0 | 0 | 0 | 0 | 0 | 0 |  | 0 | 0 | 0.24 | 6051.2 | 610 | 9.92 | 36.6 | 0 | 1452.29 | 0 | 0 | 0 | 1452.29 | 0 | 0 | 0
81 | 92796388 | 92796772 | 49510697 | 70 | 1 | 1 | 1 | 1-100-25 |  | Затраты труда рабочих (Средний разряд - 2,5) | 1191 | 1013 | чел.-ч. | чел.-ч. | 1 | 0 | 388411409 | 0.44 | 0 | 0 | 0 | 366.42 | 0 | 0 | 0 | 8.17 | 1 | 1 | 1 | 44.85 | 4 | 0 | 1 | 0 | 0 | 0 | 0.44 |  | 1 | 2 | 92796778 | 1 | 0 | 105 | 0 | 0 | 0 | 0 | 0 | 0 | 0 | 0 | 0 | 0 | 0 | 0 | 0 | 0 | 0 | 0 | 0 | 0 | 0 | 0 | 0 | 0 | 1773.49 | 4.84 | 0 | 4.84 | 366.42 | 8.17 | 44.85 | 3.59 | 0 | 0 | 0 | 0 | 1773.47 | 1773.47 | 0 | 0 | 0
81 | 92796388 | 92796772 | 49510905 | 70 | 1 | 1 | 1 | 4-100-00 |  | Затраты труда машинистов | 1191 | 1013 | чел.-ч. | чел.-ч. | 1 | 0 | -1417349443 | 0.48 | 0 | 0 | 0 | 0 | 0 | 0 | 0 | 0 | 1 | 1 | 44.85 | 1 | 4 | 0 | 1 | 0 | 0 | 0 | 0.48 |  | 2 | 2 | 92796779 | 1 | 0 | 106 | 0 | 0 | 0 | 0 | 0 | 0 | 0 | 0 | 0 | 0 | 0 | 0 | 0 | 0 | 0 | 0 | 0 | 0 | 0 | 0 | 0 | 0 |  | 0 | 0 | 5.28 | 0 | 0 | 1 | 0 | 0 | 0 | 0 | 0 | 0 | 0 | 0 | 0 | 0
81 | 92796388 | 92796772 | 49672573 | 1 | 1 | 1 | 2 | 91.05.05-015 | ФСЭМ-2001, 91.05.05-015 , приказ Минстроя России № 876/пр от 26.12.2019 | Краны на автомобильном ходу, грузоподъемность 16 т | 1367 | 1011 | маш.-ч. | маш.-ч. | 1 | 0 | -430484415 | 0.24 | 0 | 1814.09 | 605.48 | 0 | 0 | 115.4 | 13.5 | 0 | 1 | 15.72 | 44.85 | 1 | 4 | 0 | 1 | 0 | 0 | 0 | 0.24 |  | 0 | 2 | 92796780 | 1 | 0 | 107 | 0 | 0 | 0 | 0 | 0 | 0 | 0 | 0 | 0 | 0 | 0 | 0 | 0 | 0 | 0 | 0 | 0 | 0 | 0 | 0 | 0 | 0 |  | 0 | 0 | 2.64 | 1814.09 | 115.4 | 15.72 | 27.7 | 3.24 | 0 | 4789.2 | 1598.47 | 0 | 4789.2 | 0 | 0 | 0
81 | 92796388 | 92796772 | 49673559 | 1 | 1 | 1 | 2 | 91.15.01-001 | ФСЭМ-2001, 91.15.01-001 , приказ Минстроя России № 876/пр от 26.12.2019 | Прицепы тракторные 2 т | 1367 | 1011 | маш.-ч. | маш.-ч. | 1 | 0 | -775538103 | 0.24 | 0 | 63.04 | 0 | 0 | 0 | 4.01 | 0 | 0 | 1 | 15.72 | 44.85 | 1 | 4 | 0 | 1 | 0 | 0 | 0 | 0.24 |  | 0 | 2 | 92796781 | 1 | 0 | 108 | 0 | 0 | 0 | 0 | 0 | 0 | 0 | 0 | 0 | 0 | 0 | 0 | 0 | 0 | 0 | 0 | 0 | 0 | 0 | 0 | 0 | 0 |  | 0 | 0 | 2.64 | 63.04 | 4.01 | 15.72 | 0.96 | 0 | 0 | 166.43 | 0 | 0 | 166.43 | 0 | 0 | 0
81 | 92796388 | 92796772 | 49673582 | 1 | 1 | 1 | 2 | 91.15.03-014 | ФСЭМ-2001, 91.15.03-014 , приказ Минстроя России № 876/пр от 26.12.2019 | Тракторы на пневмоколесном ходу, мощность 59 кВт (80 л.с.) | 1367 | 1011 | маш.-ч. | маш.-ч. | 1 | 0 | 2124698374 | 0.24 | 0 | 1172.87 | 605.48 | 0 | 0 | 74.61 | 13.5 | 0 | 1 | 15.72 | 44.85 | 1 | 4 | 0 | 1 | 0 | 0 | 0 | 0.24 |  | 0 | 2 | 92796782 | 1 | 0 | 109 | 0 | 0 | 0 | 0 | 0 | 0 | 0 | 0 | 0 | 0 | 0 | 0 | 0 | 0 | 0 | 0 | 0 | 0 | 0 | 0 | 0 | 0 |  | 0 | 0 | 2.64 | 1172.87 | 74.61 | 15.72 | 17.91 | 3.24 | 0 | 3096.38 | 1598.47 | 0 | 3096.38 | 0 | 0 | 0
82 | 92796388 | 92796783 | 49510753 | 70 | 1 | 1 | 1 | 1-100-39 |  | Затраты труда рабочих (Средний разряд - 3,9) | 1191 | 1013 | чел.-ч. | чел.-ч. | 1 | 0 | 1608048003 | 65.24 | 0 | 0 | 0 | 426.52 | 0 | 0 | 0 | 9.51 | 1 | 1 | 1 | 44.85 | 4 | 0 | 1 | 1 | 0 | 0 | 65.24 |  | 1 | 2 | 92796795 | 1 | 0 | 110 | 0 | 0 | 0 | 0 | 0 | 0 | 0 | 0 | 0 | 0 | 0 | 0 | 0 | 0 | 0 | 0 | 0 | 0 | 0 | 0 | 0 | 0 | 11659.26 | 27.3356 | 0 | 27.3356 | 426.52 | 9.51 | 44.85 | 620.43 | 0 | 0 | 0 | 0 | 11659.16 | 11659.16 | 0 | 0 | 0
82 | 92796388 | 92796783 | 49510905 | 70 | 1 | 1 | 1 | 4-100-00 |  | Затраты труда машинистов | 1191 | 1013 | чел.-ч. | чел.-ч. | 1 | 0 | -1417349443 | 37.51 | 0 | 0 | 0 | 0 | 0 | 0 | 0 | 0 | 1 | 1 | 44.85 | 1 | 4 | 0 | 1 | 1 | 0 | 0 | 37.51 |  | 2 | 2 | 92796796 | 1 | 0 | 111 | 0 | 0 | 0 | 0 | 0 | 0 | 0 | 0 | 0 | 0 | 0 | 0 | 0 | 0 | 0 | 0 | 0 | 0 | 0 | 0 | 0 | 0 |  | 0 | 0 | 15.7167 | 0 | 0 | 1 | 0 | 0 | 0 | 0 | 0 | 0 | 0 | 0 | 0 | 0
82 | 92796388 | 92796783 | 49672573 | 1 | 1 | 1 | 2 | 91.05.05-015 | ФСЭМ-2001, 91.05.05-015 , приказ Минстроя России № 876/пр от 26.12.2019 | Краны на автомобильном ходу, грузоподъемность 16 т | 1367 | 1011 | маш.-ч. | маш.-ч. | 1 | 0 | -430484415 | 0.82 | 0 | 1814.09 | 605.48 | 0 | 0 | 115.4 | 13.5 | 0 | 1 | 15.72 | 44.85 | 1 | 4 | 0 | 1 | 1 | 0 | 0 | 0.82 |  | 0 | 2 | 92796797 | 1 | 0 | 112 | 0 | 0 | 0 | 0 | 0 | 0 | 0 | 0 | 0 | 0 | 0 | 0 | 0 | 0 | 0 | 0 | 0 | 0 | 0 | 0 | 0 | 0 |  | 0 | 0 | 0.34358 | 1814.09 | 115.4 | 15.72 | 94.63 | 11.07 | 0 | 623.29 | 208.03 | 0 | 623.29 | 0 | 0 | 0
82 | 92796388 | 92796783 | 49672653 | 1 | 1 | 1 | 2 | 91.06.01-002 | ФСЭМ-2001, 91.06.01-002 , приказ Минстроя России № 876/пр от 26.12.2019 | Домкраты гидравлические, грузоподъемность 6,3-25 т | 1367 | 1011 | маш.-ч. | маш.-ч. | 1 | 0 | 607840165 | 9.76 | 0 | 7.55 | 0 | 0 | 0 | 0.48 | 0 | 0 | 1 | 15.72 | 44.85 | 1 | 4 | 0 | 1 | 1 | 0 | 0 | 9.76 |  | 0 | 2 | 92796798 | 1 | 0 | 113 | 0 | 0 | 0 | 0 | 0 | 0 | 0 | 0 | 0 | 0 | 0 | 0 | 0 | 0 | 0 | 0 | 0 | 0 | 0 | 0 | 0 | 0 |  | 0 | 0 | 4.0894 | 7.55 | 0.48 | 15.72 | 4.68 | 0 | 0 | 30.88 | 0 | 0 | 30.88 | 0 | 0 | 0
82 | 92796388 | 92796783 | 49672705 | 1 | 1 | 1 | 2 | 91.06.03-057 | ФСЭМ-2001, 91.06.03-057 , приказ Минстроя России № 876/пр от 26.12.2019 | Лебедки электрические тяговым усилием 122,62 кН (12,5 т) | 1367 | 1011 | маш.-ч. | маш.-ч. | 1 | 0 | -1561302986 | 11.95 | 0 | 1269.23 | 520.26 | 0 | 0 | 80.74 | 11.6 | 0 | 1 | 15.72 | 44.85 | 1 | 4 | 0 | 1 | 1 | 0 | 0 | 11.95 |  | 0 | 2 | 92796799 | 1 | 0 | 114 | 0 | 0 | 0 | 0 | 0 | 0 | 0 | 0 | 0 | 0 | 0 | 0 | 0 | 0 | 0 | 0 | 0 | 0 | 0 | 0 | 0 | 0 |  | 0 | 0 | 5.007 | 1269.23 | 80.74 | 15.72 | 964.84 | 138.62 | 0 | 6355.1 | 2604.97 | 0 | 6355.1 | 0 | 0 | 0
82 | 92796388 | 92796783 | 49672753 | 1 | 1 | 1 | 2 | 91.06.06-011 | ФСЭМ-2001, 91.06.06-011 , приказ Минстроя России № 876/пр от 26.12.2019 | Автогидроподъемники, высота подъема 12 м | 1367 | 1011 | маш.-ч. | маш.-ч. | 1 | 0 | -83643413 | 24.41 | 0 | 1292.5 | 451.19 | 0 | 0 | 82.22 | 10.06 | 0 | 1 | 15.72 | 44.85 | 1 | 4 | 0 | 1 | 1 | 0 | 0 | 24.41 |  | 0 | 2 | 92796800 | 1 | 0 | 115 | 0 | 0 | 0 | 0 | 0 | 0 | 0 | 0 | 0 | 0 | 0 | 0 | 0 | 0 | 0 | 0 | 0 | 0 | 0 | 0 | 0 | 0 |  | 0 | 0 | 10.2278 | 1292.5 | 82.22 | 15.72 | 2006.99 | 245.56 | 0 | 13219.42 | 4614.68 | 0 | 13219.42 | 0 | 0 | 0
82 | 92796388 | 92796783 | 49673503 | 1 | 1 | 1 | 2 | 91.14.02-001 | ФСЭМ-2001, 91.14.02-001 , приказ Минстроя России № 876/пр от 26.12.2019 | Автомобили бортовые, грузоподъемность до 5 т | 1367 | 1011 | маш.-ч. | маш.-ч. | 1 | 0 | 509054691 | 0.33 | 0 | 1032.96 | 520.26 | 0 | 0 | 65.71 | 11.6 | 0 | 1 | 15.72 | 44.85 | 1 | 4 | 0 | 1 | 1 | 0 | 0 | 0.33 |  | 0 | 2 | 92796801 | 1 | 0 | 116 | 0 | 0 | 0 | 0 | 0 | 0 | 0 | 0 | 0 | 0 | 0 | 0 | 0 | 0 | 0 | 0 | 0 | 0 | 0 | 0 | 0 | 0 |  | 0 | 0 | 0.13827 | 1032.96 | 65.71 | 15.72 | 21.68 | 3.83 | 0 | 142.83 | 71.94 | 0 | 142.83 | 0 | 0 | 0
82 | 92796388 | 92796783 | 49586613 | 1 | 1 | 1 | 3 | 25.2.02.04-0002 | ФССЦ-2001, 25.2.02.04-0002, приказ Минстроя России № 876/пр от 26.12.2019 | Комплект для простого анкерного крепления в составе кронштейн предельная нагрузка 15 кН, зажим длина клиньев 165 мм, длина петли 290 мм | 1377 | 1013 | КОМПЛ | КОМПЛ | 1 | 1 | 1642733833 | -2 | 2404.61 | 0 | 0 | 0 | 242.4 | 0 | 0 | 0 | 9.92 | 1 | 1 | 1 | 4 | 0 | 1 | 1 | 0 | 0 | -2 |  | 0 | 2 | 92796805 | 1 | 6144 | 120 | 0 | 0 | 0 | 0 | 0 | 0 | 0 | 0 | 0 | 0 | 0 | 0 | 0 | 0 | 0 | 0 | 0 | 0 | 0 | 0 | 0 | 0 |  | 0 | 0 | -0.838 | 2404.61 | 242.4 | 9.92 | -484.8 | 0 | -2015.06 | 0 | 0 | 0 | -2015.06 | 0 | 0 | 0
82 | 92796388 | 92796783 | 49586614 | 1 | 1 | 1 | 3 | 25.2.02.04-0003 | ФССЦ-2001, 25.2.02.04-0003, приказ Минстроя России № 876/пр от 26.12.2019 | Комплект промежуточной подвески в составе кронштейн предельная нагрузка 12-20 кН, зажим сечение 16-95 мм2 | 1377 | 1013 | КОМПЛ | КОМПЛ | 1 | 1 | -1595473927 | -29 | 1673.6 | 0 | 0 | 0 | 168.71 | 0 | 0 | 0 | 9.92 | 1 | 1 | 1 | 4 | 0 | 1 | 1 | 0 | 0 | -29 |  | 0 | 2 | 92796806 | 1 | 6144 | 121 | 0 | 0 | 0 | 0 | 0 | 0 | 0 | 0 | 0 | 0 | 0 | 0 | 0 | 0 | 0 | 0 | 0 | 0 | 0 | 0 | 0 | 0 |  | 0 | 0 | -12.151 | 1673.6 | 168.71 | 9.92 | -4892.59 | 0 | -20335.91 | 0 | 0 | 0 | -20335.91 | 0 | 0 | 0
82 | 92796388 | 92796783 | 49586688 | 1 | 1 | 1 | 3 | 25.2.02.11-0021 | ФССЦ-2001, 25.2.02.11-0021, приказ Минстроя России № 876/пр от 26.12.2019 | Лента крепления, ширина 20 мм, толщина 0,7 мм, длина 50 м, из нержавеющей стали (в пластмассовой коробке с кабельной бухтой) F207 (СИП) | 1371 | 1013 | ШТ | ШТ | 1 | 1 | 1925393973 | -1.8 | 9355.16 | 0 | 0 | 0 | 943.06 | 0 | 0 | 0 | 9.92 | 1 | 1 | 1 | 4 | 0 | 1 | 1 | 0 | 0 | -1.8 |  | 0 | 2 | 92796808 | 1 | 6144 | 123 | 0 | 0 | 0 | 0 | 0 | 0 | 0 | 0 | 0 | 0 | 0 | 0 | 0 | 0 | 0 | 0 | 0 | 0 | 0 | 0 | 0 | 0 |  | 0 | 0 | -0.7542 | 9355.16 | 943.06 | 9.92 | -1697.51 | 0 | -7055.66 | 0 | 0 | 0 | -7055.66 | 0 | 0 | 0
82 | 92796388 | 92796783 | 49586691 | 1 | 1 | 1 | 3 | 25.2.02.11-0051 | ФССЦ-2001, 25.2.02.11-0051, приказ Минстроя России № 876/пр от 26.12.2019 | Скрепа для фиксации на промежуточных опорах, размер 20 мм | 1425 | 1013 | 100 ШТ | 100 ШТ | 1 | 1 | -979661196 | -0.62 | 5773.44 | 0 | 0 | 0 | 582 | 0 | 0 | 0 | 9.92 | 1 | 1 | 1 | 4 | 0 | 1 | 1 | 0 | 0 | -0.62 |  | 0 | 2 | 92796809 | 1 | 6144 | 124 | 0 | 0 | 0 | 0 | 0 | 0 | 0 | 0 | 0 | 0 | 0 | 0 | 0 | 0 | 0 | 0 | 0 | 0 | 0 | 0 | 0 | 0 |  | 0 | 0 | -0.25978 | 5773.44 | 582 | 9.92 | -360.84 | 0 | -1499.82 | 0 | 0 | 0 | -1499.82 | 0 | 0 | 0
87 | 92796388 | 92796814 | 49510767 | 70 | 1 | 1 | 1 | 1-100-42 |  | Затраты труда рабочих (Средний разряд - 4,2) | 1191 | 1013 | чел.-ч. | чел.-ч. | 1 | 0 | -1936699058 | 1.53 | 0 | 0 | 0 | 444.91 | 0 | 0 | 0 | 9.92 | 1 | 1 | 1 | 44.85 | 4 | 0 | 1 | 1 | 0 | 0 | 1.53 |  | 1 | 2 | 92796823 | 1 | 0 | 125 | 0 | 0 | 0 | 0 | 0 | 0 | 0 | 0 | 0 | 0 | 0 | 0 | 0 | 0 | 0 | 0 | 0 | 0 | 0 | 0 | 0 | 0 | 2042.15 | 4.59 | 0 | 4.59 | 444.91 | 9.92 | 44.85 | 15.18 | 0 | 0 | 0 | 0 | 2042.14 | 2042.14 | 0 | 0 | 0
87 | 92796388 | 92796814 | 49510905 | 70 | 1 | 1 | 1 | 4-100-00 |  | Затраты труда машинистов | 1191 | 1013 | чел.-ч. | чел.-ч. | 1 | 0 | -1417349443 | 1.11 | 0 | 0 | 0 | 0 | 0 | 0 | 0 | 0 | 1 | 1 | 44.85 | 1 | 4 | 0 | 1 | 1 | 0 | 0 | 1.11 |  | 2 | 2 | 92796824 | 1 | 0 | 126 | 0 | 0 | 0 | 0 | 0 | 0 | 0 | 0 | 0 | 0 | 0 | 0 | 0 | 0 | 0 | 0 | 0 | 0 | 0 | 0 | 0 | 0 |  | 0 | 0 | 3.33 | 0 | 0 | 1 | 0 | 0 | 0 | 0 | 0 | 0 | 0 | 0 | 0 | 0
87 | 92796388 | 92796814 | 49672653 | 1 | 1 | 1 | 2 | 91.06.01-002 | ФСЭМ-2001, 91.06.01-002 , приказ Минстроя России № 876/пр от 26.12.2019 | Домкраты гидравлические, грузоподъемность 6,3-25 т | 1367 | 1011 | маш.-ч. | маш.-ч. | 1 | 0 | 607840165 | 0.34 | 0 | 7.55 | 0 | 0 | 0 | 0.48 | 0 | 0 | 1 | 15.72 | 44.85 | 1 | 4 | 0 | 1 | 1 | 0 | 0 | 0.34 |  | 0 | 2 | 92796825 | 1 | 0 | 127 | 0 | 0 | 0 | 0 | 0 | 0 | 0 | 0 | 0 | 0 | 0 | 0 | 0 | 0 | 0 | 0 | 0 | 0 | 0 | 0 | 0 | 0 |  | 0 | 0 | 1.02 | 7.55 | 0.48 | 15.72 | 0.16 | 0 | 0 | 7.7 | 0 | 0 | 7.7 | 0 | 0 | 0
87 | 92796388 | 92796814 | 49672705 | 1 | 1 | 1 | 2 | 91.06.03-057 | ФСЭМ-2001, 91.06.03-057 , приказ Минстроя России № 876/пр от 26.12.2019 | Лебедки электрические тяговым усилием 122,62 кН (12,5 т) | 1367 | 1011 | маш.-ч. | маш.-ч. | 1 | 0 | -1561302986 | 0.34 | 0 | 1269.23 | 520.26 | 0 | 0 | 80.74 | 11.6 | 0 | 1 | 15.72 | 44.85 | 1 | 4 | 0 | 1 | 1 | 0 | 0 | 0.34 |  | 0 | 2 | 92796826 | 1 | 0 | 128 | 0 | 0 | 0 | 0 | 0 | 0 | 0 | 0 | 0 | 0 | 0 | 0 | 0 | 0 | 0 | 0 | 0 | 0 | 0 | 0 | 0 | 0 |  | 0 | 0 | 1.02 | 1269.23 | 80.74 | 15.72 | 27.45 | 3.94 | 0 | 1294.61 | 530.67 | 0 | 1294.61 | 0 | 0 | 0
87 | 92796388 | 92796814 | 49672753 | 1 | 1 | 1 | 2 | 91.06.06-011 | ФСЭМ-2001, 91.06.06-011 , приказ Минстроя России № 876/пр от 26.12.2019 | Автогидроподъемники, высота подъема 12 м | 1367 | 1011 | маш.-ч. | маш.-ч. | 1 | 0 | -83643413 | 0.77 | 0 | 1292.5 | 451.19 | 0 | 0 | 82.22 | 10.06 | 0 | 1 | 15.72 | 44.85 | 1 | 4 | 0 | 1 | 1 | 0 | 0 | 0.77 |  | 0 | 2 | 92796827 | 1 | 0 | 129 | 0 | 0 | 0 | 0 | 0 | 0 | 0 | 0 | 0 | 0 | 0 | 0 | 0 | 0 | 0 | 0 | 0 | 0 | 0 | 0 | 0 | 0 |  | 0 | 0 | 2.31 | 1292.5 | 82.22 | 15.72 | 63.31 | 7.75 | 0 | 2985.68 | 1042.25 | 0 | 2985.68 | 0 | 0 | 0
87 | 92796388 | 92796814 | 49586614 | 1 | 1 | 1 | 3 | 25.2.02.04-0003 | ФССЦ-2001, 25.2.02.04-0003, приказ Минстроя России № 876/пр от 26.12.2019 | Комплект промежуточной подвески в составе кронштейн предельная нагрузка 12-20 кН, зажим сечение 16-95 мм2 | 1377 | 1013 | КОМПЛ | КОМПЛ | 1 | 1 | -1595473927 | -1 | 1673.6 | 0 | 0 | 0 | 168.71 | 0 | 0 | 0 | 9.92 | 1 | 1 | 1 | 4 | 0 | 1 | 1 | 0 | 0 | -1 |  | 0 | 2 | 92796829 | 1 | 6144 | 131 | 0 | 0 | 0 | 0 | 0 | 0 | 0 | 0 | 0 | 0 | 0 | 0 | 0 | 0 | 0 | 0 | 0 | 0 | 0 | 0 | 0 | 0 |  | 0 | 0 | -3 | 1673.6 | 168.71 | 9.92 | -168.71 | 0 | -5020.8 | 0 | 0 | 0 | -5020.8 | 0 | 0 | 0
87 | 92796388 | 92796814 | 49586688 | 1 | 1 | 1 | 3 | 25.2.02.11-0021 | ФССЦ-2001, 25.2.02.11-0021, приказ Минстроя России № 876/пр от 26.12.2019 | Лента крепления, ширина 20 мм, толщина 0,7 мм, длина 50 м, из нержавеющей стали (в пластмассовой коробке с кабельной бухтой) F207 (СИП) | 1371 | 1013 | ШТ | ШТ | 1 | 1 | 1925393973 | -0.08 | 9355.16 | 0 | 0 | 0 | 943.06 | 0 | 0 | 0 | 9.92 | 1 | 1 | 1 | 4 | 0 | 1 | 1 | 0 | 0 | -0.08 |  | 0 | 2 | 92796831 | 1 | 6144 | 133 | 0 | 0 | 0 | 0 | 0 | 0 | 0 | 0 | 0 | 0 | 0 | 0 | 0 | 0 | 0 | 0 | 0 | 0 | 0 | 0 | 0 | 0 |  | 0 | 0 | -0.24 | 9355.16 | 943.06 | 9.92 | -75.44 | 0 | -2245.24 | 0 | 0 | 0 | -2245.24 | 0 | 0 | 0
87 | 92796388 | 92796814 | 49586691 | 1 | 1 | 1 | 3 | 25.2.02.11-0051 | ФССЦ-2001, 25.2.02.11-0051, приказ Минстроя России № 876/пр от 26.12.2019 | Скрепа для фиксации на промежуточных опорах, размер 20 мм | 1425 | 1013 | 100 ШТ | 100 ШТ | 1 | 1 | -979661196 | -0.02 | 5773.44 | 0 | 0 | 0 | 582 | 0 | 0 | 0 | 9.92 | 1 | 1 | 1 | 4 | 0 | 1 | 1 | 0 | 0 | -0.02 |  | 0 | 2 | 92796832 | 1 | 6144 | 134 | 0 | 0 | 0 | 0 | 0 | 0 | 0 | 0 | 0 | 0 | 0 | 0 | 0 | 0 | 0 | 0 | 0 | 0 | 0 | 0 | 0 | 0 |  | 0 | 0 | -0.06 | 5773.44 | 582 | 9.92 | -11.64 | 0 | -346.41 | 0 | 0 | 0 | -346.41 | 0 | 0 | 0
102 | 92796388 | 92796847 | 49510749 | 70 | 1 | 1 | 1 | 1-100-38 |  | Затраты труда рабочих (Средний разряд - 3,8) | 1191 | 1013 | чел.-ч. | чел.-ч. | 1 | 0 | -2012709214 | 1.1 | 0 | 0 | 0 | 421.59 | 0 | 0 | 0 | 9.4 | 1 | 1 | 1 | 44.85 | 4 | 0 | 1 | 1 | 0 | 0 | 1.1 |  | 1 | 2 | 92796858 | 1 | 0 | 135 | 0 | 0 | 0 | 0 | 0 | 0 | 0 | 0 | 0 | 0 | 0 | 0 | 0 | 0 | 0 | 0 | 0 | 0 | 0 | 0 | 0 | 0 | 3709.99 | 8.8 | 0 | 8.8 | 421.59 | 9.4 | 44.85 | 10.34 | 0 | 0 | 0 | 0 | 3709.99 | 3709.99 | 0 | 0 | 0
102 | 92796388 | 92796847 | 49510905 | 70 | 1 | 1 | 1 | 4-100-00 |  | Затраты труда машинистов | 1191 | 1013 | чел.-ч. | чел.-ч. | 1 | 0 | -1417349443 | 0.02 | 0 | 0 | 0 | 0 | 0 | 0 | 0 | 0 | 1 | 1 | 44.85 | 1 | 4 | 0 | 1 | 1 | 0 | 0 | 0.02 |  | 2 | 2 | 92796859 | 1 | 0 | 136 | 0 | 0 | 0 | 0 | 0 | 0 | 0 | 0 | 0 | 0 | 0 | 0 | 0 | 0 | 0 | 0 | 0 | 0 | 0 | 0 | 0 | 0 |  | 0 | 0 | 0.16 | 0 | 0 | 1 | 0 | 0 | 0 | 0 | 0 | 0 | 0 | 0 | 0 | 0
102 | 92796388 | 92796847 | 49672573 | 1 | 1 | 1 | 2 | 91.05.05-015 | ФСЭМ-2001, 91.05.05-015 , приказ Минстроя России № 876/пр от 26.12.2019 | Краны на автомобильном ходу, грузоподъемность 16 т | 1367 | 1011 | маш.-ч. | маш.-ч. | 1 | 0 | -430484415 | 0.01 | 0 | 1814.09 | 605.48 | 0 | 0 | 115.4 | 13.5 | 0 | 1 | 15.72 | 44.85 | 1 | 4 | 0 | 1 | 1 | 0 | 0 | 0.01 |  | 0 | 2 | 92796860 | 1 | 0 | 137 | 0 | 0 | 0 | 0 | 0 | 0 | 0 | 0 | 0 | 0 | 0 | 0 | 0 | 0 | 0 | 0 | 0 | 0 | 0 | 0 | 0 | 0 |  | 0 | 0 | 0.08 | 1814.09 | 115.4 | 15.72 | 1.15 | 0.14 | 0 | 145.13 | 48.44 | 0 | 145.13 | 0 | 0 | 0
102 | 92796388 | 92796847 | 49673503 | 1 | 1 | 1 | 2 | 91.14.02-001 | ФСЭМ-2001, 91.14.02-001 , приказ Минстроя России № 876/пр от 26.12.2019 | Автомобили бортовые, грузоподъемность до 5 т | 1367 | 1011 | маш.-ч. | маш.-ч. | 1 | 0 | 509054691 | 0.01 | 0 | 1032.96 | 520.26 | 0 | 0 | 65.71 | 11.6 | 0 | 1 | 15.72 | 44.85 | 1 | 4 | 0 | 1 | 1 | 0 | 0 | 0.01 |  | 0 | 2 | 92796861 | 1 | 0 | 138 | 0 | 0 | 0 | 0 | 0 | 0 | 0 | 0 | 0 | 0 | 0 | 0 | 0 | 0 | 0 | 0 | 0 | 0 | 0 | 0 | 0 | 0 |  | 0 | 0 | 0.08 | 1032.96 | 65.71 | 15.72 | 0.66 | 0.12 | 0 | 82.64 | 41.62 | 0 | 82.64 | 0 | 0 | 0
102 | 92796388 | 92796847 | 49521481 | 1 | 1 | 1 | 3 | 01.3.01.01-0001 | ФССЦ-2001, 01.3.01.01-0001, приказ Минстроя России № 876/пр от 26.12.2019 | Бензин авиационный Б-70 | 1348 | 1009 | т | т | 1000 | 0 | 1314668235 | 0.0008 | 44524.93 | 0 | 0 | 0 | 4488.4 | 0 | 0 | 0 | 9.92 | 1 | 1 | 1 | 4 | 0 | 1 | 1 | 0 | 0 | 0.0008 |  | 0 | 2 | 92796862 | 1 | 0 | 139 | 0 | 0 | 0 | 0 | 0 | 0 | 0 | 0 | 0 | 0 | 0 | 0 | 0 | 0 | 0 | 0 | 0 | 0 | 0 | 0 | 0 | 0 |  | 0 | 0 | 0.0064 | 44524.93 | 4488.4 | 9.92 | 3.59 | 0 | 284.96 | 0 | 0 | 0 | 284.96 | 0 | 0 | 0
102 | 92796388 | 92796847 | 49521513 | 1 | 1 | 1 | 3 | 01.3.01.05-0009 | ФССЦ-2001, 01.3.01.05-0009, приказ Минстроя России № 876/пр от 26.12.2019 | Парафин нефтяной твердый Т-1 | 1348 | 1009 | т | т | 1000 | 0 | -1917861384 | 1e-05 | 80408.64 | 0 | 0 | 0 | 8105.71 | 0 | 0 | 0 | 9.92 | 1 | 1 | 1 | 4 | 0 | 1 | 1 | 0 | 0 | 1e-05 |  | 0 | 2 | 92796863 | 1 | 0 | 140 | 0 | 0 | 0 | 0 | 0 | 0 | 0 | 0 | 0 | 0 | 0 | 0 | 0 | 0 | 0 | 0 | 0 | 0 | 0 | 0 | 0 | 0 |  | 0 | 0 | 8e-05 | 80408.64 | 8105.71 | 9.92 | 0.08 | 0 | 6.43 | 0 | 0 | 0 | 6.43 | 0 | 0 | 0
102 | 92796388 | 92796847 | 49521608 | 1 | 1 | 1 | 3 | 01.3.02.09-0022 | ФССЦ-2001, 01.3.02.09-0022, приказ Минстроя России № 876/пр от 26.12.2019 | Пропан-бутан смесь техническая | 1346 | 1009 | кг | кг | 1 | 0 | -2118006079 | 0.15 | 60.41 | 0 | 0 | 0 | 6.09 | 0 | 0 | 0 | 9.92 | 1 | 1 | 1 | 4 | 0 | 1 | 1 | 0 | 0 | 0.15 |  | 0 | 2 | 92796864 | 1 | 0 | 141 | 0 | 0 | 0 | 0 | 0 | 0 | 0 | 0 | 0 | 0 | 0 | 0 | 0 | 0 | 0 | 0 | 0 | 0 | 0 | 0 | 0 | 0 |  | 0 | 0 | 1.2 | 60.41 | 6.09 | 9.92 | 0.91 | 0 | 72.49 | 0 | 0 | 0 | 72.49 | 0 | 0 | 0
102 | 92796388 | 92796847 | 49523499 | 1 | 1 | 1 | 3 | 01.7.06.07-0002 | ФССЦ-2001, 01.7.06.07-0002, приказ Минстроя России № 876/пр от 26.12.2019 | Лента монтажная, тип ЛМ-5 | 1302 | 1003 | 10 м | 10 м | 10 | 0 | -893440473 | 0.024 | 68.45 | 0 | 0 | 0 | 6.9 | 0 | 0 | 0 | 9.92 | 1 | 1 | 1 | 4 | 0 | 1 | 1 | 0 | 0 | 0.024 |  | 0 | 2 | 92796865 | 1 | 0 | 142 | 0 | 0 | 0 | 0 | 0 | 0 | 0 | 0 | 0 | 0 | 0 | 0 | 0 | 0 | 0 | 0 | 0 | 0 | 0 | 0 | 0 | 0 |  | 0 | 0 | 0.192 | 68.45 | 6.9 | 9.92 | 0.17 | 0 | 13.14 | 0 | 0 | 0 | 13.14 | 0 | 0 | 0
102 | 92796388 | 92796847 | 49515638 | 70 | 1 | 1 | 3 | 999-9950 |  | Вспомогательные ненормируемые материалы (2% от ОЗП) | 1374 | 1013 | РУБ | РУБ | 1 | 0 | -1731369543 | 0.21 | 9.92 | 0 | 0 | 0 | 1 | 0 | 0 | 0 | 9.92 | 1 | 1 | 1 | 4 | 0 | 1 | 1 | 0 | 0 | 0.21 |  | 0 | 2 | 92796866 | 1 | 0 | 143 | 0 | 0 | 0 | 0 | 0 | 0 | 0 | 0 | 0 | 0 | 0 | 0 | 0 | 0 | 0 | 0 | 0 | 0 | 0 | 0 | 0 | 0 |  | 0 | 0 | 1.68 | 9.92 | 1 | 9.92 | 0.21 | 0 | 16.67 | 0 | 0 | 0 | 16.67 | 0 | 0 | 0
102 | 92796388 | 92796847 | 0 | 0 | 1 | 1 | 3 | Прайс |  | Муфта концевая термоусаживаемая для кабелей с ПВХ изоляцией на напряжение до 1,0кВ 4ПКВНтпБ-70/120 | 1371 | 1013 | ШТ | ШТ | 1 | 0 | -266082218 | 1 | 2394.13 | 0 | 0 | 0 | 2517.72 | 0 | 0 | 0 | 9.92 | 1 | 1 | 1 | 0 | 0 | 0 | 1 | 0 | 0 | 1 |  | 0 | 1 | -1 | 0 | 0 |  | 0 | 0 | 0 | 0 | 0 | 0 | 0 | 0 | 0 | 0 | 0 | 0 | 0 | 0 | 0 | 0 | 0 | 0 | 0 | 0 | 0 | 0 |  | 0 | 0 | 8 | 2394.13 | 2517.72 | 9.92 | 2517.72 | 0 | 199806.24 | 0 | 0 | 0 | 199806.24 | 0 | 0 | 0
104 | 92796388 | 92796868 | 49510749 | 70 | 1 | 1 | 1 | 1-100-38 |  | Затраты труда рабочих (Средний разряд - 3,8) | 1191 | 1013 | чел.-ч. | чел.-ч. | 1 | 0 | -2012709214 | 9.04 | 0 | 0 | 0 | 421.59 | 0 | 0 | 0 | 9.4 | 1 | 1 | 1 | 44.85 | 4 | 0 | 1 | 1 | 0 | 0 | 9.04 |  | 1 | 2 | 92796879 | 1 | 0 | 144 | 0 | 0 | 0 | 0 | 0 | 0 | 0 | 0 | 0 | 0 | 0 | 0 | 0 | 0 | 0 | 0 | 0 | 0 | 0 | 0 | 0 | 0 | 11433.52 | 27.12 | 0 | 27.12 | 421.59 | 9.4 | 44.85 | 84.98 | 0 | 0 | 0 | 0 | 11433.52 | 11433.52 | 0 | 0 | 0
104 | 92796388 | 92796868 | 49510905 | 70 | 1 | 1 | 1 | 4-100-00 |  | Затраты труда машинистов | 1191 | 1013 | чел.-ч. | чел.-ч. | 1 | 0 | -1417349443 | 0.02 | 0 | 0 | 0 | 0 | 0 | 0 | 0 | 0 | 1 | 1 | 44.85 | 1 | 4 | 0 | 1 | 1 | 0 | 0 | 0.02 |  | 2 | 2 | 92796880 | 1 | 0 | 145 | 0 | 0 | 0 | 0 | 0 | 0 | 0 | 0 | 0 | 0 | 0 | 0 | 0 | 0 | 0 | 0 | 0 | 0 | 0 | 0 | 0 | 0 |  | 0 | 0 | 0.06 | 0 | 0 | 1 | 0 | 0 | 0 | 0 | 0 | 0 | 0 | 0 | 0 | 0
104 | 92796388 | 92796868 | 49672573 | 1 | 1 | 1 | 2 | 91.05.05-015 | ФСЭМ-2001, 91.05.05-015 , приказ Минстроя России № 876/пр от 26.12.2019 | Краны на автомобильном ходу, грузоподъемность 16 т | 1367 | 1011 | маш.-ч. | маш.-ч. | 1 | 0 | -430484415 | 0.01 | 0 | 1814.09 | 605.48 | 0 | 0 | 115.4 | 13.5 | 0 | 1 | 15.72 | 44.85 | 1 | 4 | 0 | 1 | 1 | 0 | 0 | 0.01 |  | 0 | 2 | 92796881 | 1 | 0 | 146 | 0 | 0 | 0 | 0 | 0 | 0 | 0 | 0 | 0 | 0 | 0 | 0 | 0 | 0 | 0 | 0 | 0 | 0 | 0 | 0 | 0 | 0 |  | 0 | 0 | 0.03 | 1814.09 | 115.4 | 15.72 | 1.15 | 0.14 | 0 | 54.42 | 18.16 | 0 | 54.42 | 0 | 0 | 0
104 | 92796388 | 92796868 | 49673503 | 1 | 1 | 1 | 2 | 91.14.02-001 | ФСЭМ-2001, 91.14.02-001 , приказ Минстроя России № 876/пр от 26.12.2019 | Автомобили бортовые, грузоподъемность до 5 т | 1367 | 1011 | маш.-ч. | маш.-ч. | 1 | 0 | 509054691 | 0.01 | 0 | 1032.96 | 520.26 | 0 | 0 | 65.71 | 11.6 | 0 | 1 | 15.72 | 44.85 | 1 | 4 | 0 | 1 | 1 | 0 | 0 | 0.01 |  | 0 | 2 | 92796882 | 1 | 0 | 147 | 0 | 0 | 0 | 0 | 0 | 0 | 0 | 0 | 0 | 0 | 0 | 0 | 0 | 0 | 0 | 0 | 0 | 0 | 0 | 0 | 0 | 0 |  | 0 | 0 | 0.03 | 1032.96 | 65.71 | 15.72 | 0.66 | 0.12 | 0 | 30.99 | 15.61 | 0 | 30.99 | 0 | 0 | 0
104 | 92796388 | 92796868 | 49521481 | 1 | 1 | 1 | 3 | 01.3.01.01-0001 | ФССЦ-2001, 01.3.01.01-0001, приказ Минстроя России № 876/пр от 26.12.2019 | Бензин авиационный Б-70 | 1348 | 1009 | т | т | 1000 | 0 | 1314668235 | 0.0008 | 44524.93 | 0 | 0 | 0 | 4488.4 | 0 | 0 | 0 | 9.92 | 1 | 1 | 1 | 4 | 0 | 1 | 1 | 0 | 0 | 0.0008 |  | 0 | 2 | 92796883 | 1 | 0 | 148 | 0 | 0 | 0 | 0 | 0 | 0 | 0 | 0 | 0 | 0 | 0 | 0 | 0 | 0 | 0 | 0 | 0 | 0 | 0 | 0 | 0 | 0 |  | 0 | 0 | 0.0024 | 44524.93 | 4488.4 | 9.92 | 3.59 | 0 | 106.86 | 0 | 0 | 0 | 106.86 | 0 | 0 | 0
104 | 92796388 | 92796868 | 49521513 | 1 | 1 | 1 | 3 | 01.3.01.05-0009 | ФССЦ-2001, 01.3.01.05-0009, приказ Минстроя России № 876/пр от 26.12.2019 | Парафин нефтяной твердый Т-1 | 1348 | 1009 | т | т | 1000 | 0 | -1917861384 | 2e-05 | 80408.64 | 0 | 0 | 0 | 8105.71 | 0 | 0 | 0 | 9.92 | 1 | 1 | 1 | 4 | 0 | 1 | 1 | 0 | 0 | 2e-05 |  | 0 | 2 | 92796884 | 1 | 0 | 149 | 0 | 0 | 0 | 0 | 0 | 0 | 0 | 0 | 0 | 0 | 0 | 0 | 0 | 0 | 0 | 0 | 0 | 0 | 0 | 0 | 0 | 0 |  | 0 | 0 | 6e-05 | 80408.64 | 8105.71 | 9.92 | 0.16 | 0 | 4.82 | 0 | 0 | 0 | 4.82 | 0 | 0 | 0
104 | 92796388 | 92796868 | 49523499 | 1 | 1 | 1 | 3 | 01.7.06.07-0002 | ФССЦ-2001, 01.7.06.07-0002, приказ Минстроя России № 876/пр от 26.12.2019 | Лента монтажная, тип ЛМ-5 | 1302 | 1003 | 10 м | 10 м | 10 | 0 | -893440473 | 0.024 | 68.45 | 0 | 0 | 0 | 6.9 | 0 | 0 | 0 | 9.92 | 1 | 1 | 1 | 4 | 0 | 1 | 1 | 0 | 0 | 0.024 |  | 0 | 2 | 92796885 | 1 | 0 | 150 | 0 | 0 | 0 | 0 | 0 | 0 | 0 | 0 | 0 | 0 | 0 | 0 | 0 | 0 | 0 | 0 | 0 | 0 | 0 | 0 | 0 | 0 |  | 0 | 0 | 0.072 | 68.45 | 6.9 | 9.92 | 0.17 | 0 | 4.93 | 0 | 0 | 0 | 4.93 | 0 | 0 | 0
104 | 92796388 | 92796868 | 49568002 | 1 | 1 | 1 | 3 | 20.2.01.05-0013 | ФССЦ-2001, 20.2.01.05-0013, приказ Минстроя России № 876/пр от 26.12.2019 | Гильзы кабельные медные ГМ 185 | 1425 | 1013 | 100 ШТ | 100 ШТ | 1 | 0 | -808262595 | 0.031 | 19135.68 | 0 | 0 | 0 | 1929 | 0 | 0 | 0 | 9.92 | 1 | 1 | 1 | 4 | 0 | 1 | 1 | 0 | 0 | 0.031 |  | 0 | 2 | 92796886 | 1 | 0 | 151 | 0 | 0 | 0 | 0 | 0 | 0 | 0 | 0 | 0 | 0 | 0 | 0 | 0 | 0 | 0 | 0 | 0 | 0 | 0 | 0 | 0 | 0 |  | 0 | 0 | 0.093 | 19135.68 | 1929 | 9.92 | 59.8 | 0 | 1779.62 | 0 | 0 | 0 | 1779.62 | 0 | 0 | 0
104 | 92796388 | 92796868 | 49515638 | 70 | 1 | 1 | 3 | 999-9950 |  | Вспомогательные ненормируемые материалы (2% от ОЗП) | 1374 | 1013 | РУБ | РУБ | 1 | 0 | -1731369543 | 1.7 | 9.92 | 0 | 0 | 0 | 1 | 0 | 0 | 0 | 9.92 | 1 | 1 | 1 | 4 | 0 | 1 | 1 | 0 | 0 | 1.7 |  | 0 | 2 | 92796887 | 1 | 0 | 152 | 0 | 0 | 0 | 0 | 0 | 0 | 0 | 0 | 0 | 0 | 0 | 0 | 0 | 0 | 0 | 0 | 0 | 0 | 0 | 0 | 0 | 0 |  | 0 | 0 | 5.1 | 9.92 | 1 | 9.92 | 1.7 | 0 | 50.59 | 0 | 0 | 0 | 50.59 | 0 | 0 | 0
104 | 92796388 | 92796868 | 0 | 0 | 1 | 1 | 3 | Прайс |  | Муфта переходная соединительная кабель СИП2 ПКМтпб4(СИП)-50/185 | 1371 | 1013 | ШТ | ШТ | 1 | 0 | 1347004417 | 1 | 7130 | 0 | 0 | 0 | 7498.05 | 0 | 0 | 0 | 9.92 | 1 | 1 | 1 | 0 | 0 | 0 | 1 | 0 | 0 | 1 |  | 0 | 1 | -1 | 0 | 0 |  | 0 | 0 | 0 | 0 | 0 | 0 | 0 | 0 | 0 | 0 | 0 | 0 | 0 | 0 | 0 | 0 | 0 | 0 | 0 | 0 | 0 | 0 |  | 0 | 0 | 3 | 7130 | 7498.05 | 9.92 | 7498.05 | 0 | 223141.98 | 0 | 0 | 0 | 223141.98 | 0 | 0 | 0
106 | 92796388 | 92796889 | 49510749 | 70 | 1 | 1 | 1 | 1-100-38 |  | Затраты труда рабочих (Средний разряд - 3,8) | 1191 | 1013 | чел.-ч. | чел.-ч. | 1 | 0 | -2012709214 | 22.72 | 0 | 0 | 0 | 421.59 | 0 | 0 | 0 | 9.4 | 1 | 1 | 1 | 44.85 | 4 | 0 | 1 | 1 | 0 | 0 | 22.72 |  | 1 | 2 | 92796893 | 1 | 0 | 153 | 0 | 0 | 0 | 0 | 0 | 0 | 0 | 0 | 0 | 0 | 0 | 0 | 0 | 0 | 0 | 0 | 0 | 0 | 0 | 0 | 0 | 0 | 3065.13 | 7.2704 | 0 | 7.2704 | 421.59 | 9.4 | 44.85 | 213.57 | 0 | 0 | 0 | 0 | 3065.13 | 3065.13 | 0 | 0 | 0
106 | 92796388 | 92796889 | 49515638 | 70 | 1 | 1 | 3 | 999-9950 |  | Вспомогательные ненормируемые материалы (2% от ОЗП) | 1374 | 1013 | РУБ | РУБ | 1 | 0 | -1731369543 | 4.27 | 9.92 | 0 | 0 | 0 | 1 | 0 | 0 | 0 | 9.92 | 1 | 1 | 1 | 4 | 0 | 1 | 1 | 0 | 0 | 4.27 |  | 0 | 2 | 92796894 | 1 | 0 | 154 | 0 | 0 | 0 | 0 | 0 | 0 | 0 | 0 | 0 | 0 | 0 | 0 | 0 | 0 | 0 | 0 | 0 | 0 | 0 | 0 | 0 | 0 |  | 0 | 0 | 1.3664 | 9.92 | 1 | 9.92 | 4.27 | 0 | 13.55 | 0 | 0 | 0 | 13.55 | 0 | 0 | 0
106 | 92796388 | 92796889 | 0 | 0 | 1 | 1 | 3 | Прайс |  | Наконечник 2НБ-70/120 | 1371 | 1013 | ШТ | ШТ | 1 | 0 | 1544759350 | 100 | 307.12 | 0 | 0 | 0 | 322.97 | 0 | 0 | 0 | 9.92 | 1 | 1 | 1 | 0 | 0 | 0 | 1 | 0 | 0 | 100 |  | 0 | 1 | -1 | 0 | 0 |  | 0 | 0 | 0 | 0 | 0 | 0 | 0 | 0 | 0 | 0 | 0 | 0 | 0 | 0 | 0 | 0 | 0 | 0 | 0 | 0 | 0 | 0 |  | 0 | 0 | 32 | 307.12 | 322.97 | 9.92 | 32297 | 0 | 102523.52 | 0 | 0 | 0 | 102523.52 | 0 | 0 | 0
108 | 92796388 | 92796896 | 49510749 | 70 | 1 | 1 | 1 | 1-100-38 |  | Затраты труда рабочих (Средний разряд - 3,8) | 1191 | 1013 | чел.-ч. | чел.-ч. | 1 | 0 | -2012709214 | 32.16 | 0 | 0 | 0 | 421.59 | 0 | 0 | 0 | 9.4 | 1 | 1 | 1 | 44.85 | 4 | 0 | 1 | 0 | 0 | 0 | 32.16 |  | 1 | 2 | 92796905 | 1 | 0 | 155 | 0 | 0 | 0 | 0 | 0 | 0 | 0 | 0 | 0 | 0 | 0 | 0 | 0 | 0 | 0 | 0 | 0 | 0 | 0 | 0 | 0 | 0 | 542.33 | 1.2864 | 0 | 1.2864 | 421.59 | 9.4 | 44.85 | 302.3 | 0 | 0 | 0 | 0 | 542.33 | 542.33 | 0 | 0 | 0
108 | 92796388 | 92796896 | 49510905 | 70 | 1 | 1 | 1 | 4-100-00 |  | Затраты труда машинистов | 1191 | 1013 | чел.-ч. | чел.-ч. | 1 | 0 | -1417349443 | 0.06 | 0 | 0 | 0 | 0 | 0 | 0 | 0 | 0 | 1 | 1 | 44.85 | 1 | 4 | 0 | 1 | 0 | 0 | 0 | 0.06 |  | 2 | 2 | 92796906 | 1 | 0 | 156 | 0 | 0 | 0 | 0 | 0 | 0 | 0 | 0 | 0 | 0 | 0 | 0 | 0 | 0 | 0 | 0 | 0 | 0 | 0 | 0 | 0 | 0 |  | 0 | 0 | 0.0024 | 0 | 0 | 1 | 0 | 0 | 0 | 0 | 0 | 0 | 0 | 0 | 0 | 0
108 | 92796388 | 92796896 | 49672573 | 1 | 1 | 1 | 2 | 91.05.05-015 | ФСЭМ-2001, 91.05.05-015 , приказ Минстроя России № 876/пр от 26.12.2019 | Краны на автомобильном ходу, грузоподъемность 16 т | 1367 | 1011 | маш.-ч. | маш.-ч. | 1 | 0 | -430484415 | 0.03 | 0 | 1814.09 | 605.48 | 0 | 0 | 115.4 | 13.5 | 0 | 1 | 15.72 | 44.85 | 1 | 4 | 0 | 1 | 0 | 0 | 0 | 0.03 |  | 0 | 2 | 92796907 | 1 | 0 | 157 | 0 | 0 | 0 | 0 | 0 | 0 | 0 | 0 | 0 | 0 | 0 | 0 | 0 | 0 | 0 | 0 | 0 | 0 | 0 | 0 | 0 | 0 |  | 0 | 0 | 0.0012 | 1814.09 | 115.4 | 15.72 | 3.46 | 0.41 | 0 | 2.18 | 0.73 | 0 | 2.18 | 0 | 0 | 0
108 | 92796388 | 92796896 | 49673503 | 1 | 1 | 1 | 2 | 91.14.02-001 | ФСЭМ-2001, 91.14.02-001 , приказ Минстроя России № 876/пр от 26.12.2019 | Автомобили бортовые, грузоподъемность до 5 т | 1367 | 1011 | маш.-ч. | маш.-ч. | 1 | 0 | 509054691 | 0.03 | 0 | 1032.96 | 520.26 | 0 | 0 | 65.71 | 11.6 | 0 | 1 | 15.72 | 44.85 | 1 | 4 | 0 | 1 | 0 | 0 | 0 | 0.03 |  | 0 | 2 | 92796908 | 1 | 0 | 158 | 0 | 0 | 0 | 0 | 0 | 0 | 0 | 0 | 0 | 0 | 0 | 0 | 0 | 0 | 0 | 0 | 0 | 0 | 0 | 0 | 0 | 0 |  | 0 | 0 | 0.0012 | 1032.96 | 65.71 | 15.72 | 1.97 | 0.35 | 0 | 1.24 | 0.62 | 0 | 1.24 | 0 | 0 | 0
108 | 92796388 | 92796896 | 49525620 | 1 | 1 | 1 | 3 | 01.7.15.07-0014 | ФССЦ-2001, 01.7.15.07-0014, приказ Минстроя России № 876/пр от 26.12.2019 | Дюбели распорные полипропиленовые | 1425 | 1013 | 100 ШТ | 100 ШТ | 1 | 0 | 777401066 | 2.04 | 853.12 | 0 | 0 | 0 | 86 | 0 | 0 | 0 | 9.92 | 1 | 1 | 1 | 4 | 0 | 1 | 0 | 0 | 0 | 2.04 |  | 0 | 2 | 92796909 | 1 | 0 | 159 | 0 | 0 | 0 | 0 | 0 | 0 | 0 | 0 | 0 | 0 | 0 | 0 | 0 | 0 | 0 | 0 | 0 | 0 | 0 | 0 | 0 | 0 |  | 0 | 0 | 0.0816 | 853.12 | 86 | 9.92 | 175.44 | 0 | 69.61 | 0 | 0 | 0 | 69.61 | 0 | 0 | 0
108 | 92796388 | 92796896 | 49525942 | 1 | 1 | 1 | 3 | 01.7.15.14-0043 | ФССЦ-2001, 01.7.15.14-0043, приказ Минстроя России № 876/пр от 26.12.2019 | Шурупы самонарезающий прокалывающий, для крепления металлических профилей или листовых деталей 3,5/11 мм | 1425 | 1013 | 100 ШТ | 100 ШТ | 1 | 0 | 2010307071 | 2.04 | 19.84 | 0 | 0 | 0 | 2 | 0 | 0 | 0 | 9.92 | 1 | 1 | 1 | 4 | 0 | 1 | 0 | 0 | 0 | 2.04 |  | 0 | 2 | 92796910 | 1 | 0 | 160 | 0 | 0 | 0 | 0 | 0 | 0 | 0 | 0 | 0 | 0 | 0 | 0 | 0 | 0 | 0 | 0 | 0 | 0 | 0 | 0 | 0 | 0 |  | 0 | 0 | 0.0816 | 19.84 | 2 | 9.92 | 4.08 | 0 | 1.62 | 0 | 0 | 0 | 1.62 | 0 | 0 | 0
108 | 92796388 | 92796896 | 49515638 | 70 | 1 | 1 | 3 | 999-9950 |  | Вспомогательные ненормируемые материалы (2% от ОЗП) | 1374 | 1013 | РУБ | РУБ | 1 | 0 | -1731369543 | 6.05 | 9.92 | 0 | 0 | 0 | 1 | 0 | 0 | 0 | 9.92 | 1 | 1 | 1 | 4 | 0 | 1 | 0 | 0 | 0 | 6.05 |  | 0 | 2 | 92796911 | 1 | 0 | 161 | 0 | 0 | 0 | 0 | 0 | 0 | 0 | 0 | 0 | 0 | 0 | 0 | 0 | 0 | 0 | 0 | 0 | 0 | 0 | 0 | 0 | 0 |  | 0 | 0 | 0.242 | 9.92 | 1 | 9.92 | 6.05 | 0 | 2.4 | 0 | 0 | 0 | 2.4 | 0 | 0 | 0
108 | 92796388 | 92796896 | 0 | 0 | 1 | 1 | 3 | Прайс |  | Провод с медной многопроволочной жилой, изоляцией ПВХ сеч.16мм2 ц."з/ж" | 1301 | 1003 | м | м | 1 | 0 | -156788710 | 100 | 142.59 | 0 | 0 | 0 | 149.95 | 0 | 0 | 0 | 9.92 | 1 | 1 | 1 | 0 | 0 | 0 | 0 | 0 | 0 | 100 |  | 0 | 1 | -1 | 0 | 0 |  | 0 | 0 | 0 | 0 | 0 | 0 | 0 | 0 | 0 | 0 | 0 | 0 | 0 | 0 | 0 | 0 | 0 | 0 | 0 | 0 | 0 | 0 |  | 0 | 0 | 4 | 142.59 | 149.95 | 9.92 | 14995 | 0 | 5950 | 0 | 0 | 0 | 5950 | 0 | 0 | 0
110 | 92796388 | 92796913 | 49510711 | 70 | 1 | 1 | 1 | 1-100-29 |  | Затраты труда рабочих (Средний разряд - 2,9) | 1191 | 1013 | чел.-ч. | чел.-ч. | 1 | 0 | -961628416 | 0.67 | 0 | 0 | 0 | 379.43 | 0 | 0 | 0 | 8.46 | 1 | 1 | 1 | 44.85 | 4 | 0 | 1 | 0 | 0 | 0 | 0.67 |  | 1 | 2 | 92796918 | 1 | 0 | 162 | 0 | 0 | 0 | 0 | 0 | 0 | 0 | 0 | 0 | 0 | 0 | 0 | 0 | 0 | 0 | 0 | 0 | 0 | 0 | 0 | 0 | 0 | 2033.75 | 5.36 | 0 | 5.36 | 379.43 | 8.46 | 44.85 | 5.67 | 0 | 0 | 0 | 0 | 2033.74 | 2033.74 | 0 | 0 | 0
110 | 92796388 | 92796913 | 49673652 | 1 | 1 | 1 | 2 | 91.17.04-036 | ФСЭМ-2001, 91.17.04-036 , приказ Минстроя России № 876/пр от 26.12.2019 | Агрегаты сварочные передвижные с дизельным двигателем, номинальный сварочный ток 250-400 А | 1367 | 1011 | маш.-ч. | маш.-ч. | 1 | 0 | -924875924 | 0.12 | 0 | 220.08 | 0 | 0 | 0 | 14 | 0 | 0 | 1 | 15.72 | 44.85 | 1 | 4 | 0 | 1 | 0 | 0 | 0 | 0.12 |  | 0 | 2 | 92796919 | 1 | 0 | 163 | 0 | 0 | 0 | 0 | 0 | 0 | 0 | 0 | 0 | 0 | 0 | 0 | 0 | 0 | 0 | 0 | 0 | 0 | 0 | 0 | 0 | 0 |  | 0 | 0 | 0.96 | 220.08 | 14 | 15.72 | 1.68 | 0 | 0 | 211.28 | 0 | 0 | 211.28 | 0 | 0 | 0
110 | 92796388 | 92796913 | 49524288 | 1 | 1 | 1 | 3 | 01.7.11.07-0032 | ФССЦ-2001, 01.7.11.07-0032, приказ Минстроя России № 876/пр от 26.12.2019 | Электроды сварочные Э42, диаметр 4 мм | 1348 | 1009 | т | т | 1000 | 0 | 1163323608 | 3e-05 | 102324.9 | 0 | 0 | 0 | 10315.01 | 0 | 0 | 0 | 9.92 | 1 | 1 | 1 | 4 | 0 | 1 | 0 | 0 | 0 | 3e-05 |  | 0 | 2 | 92796920 | 1 | 0 | 164 | 0 | 0 | 0 | 0 | 0 | 0 | 0 | 0 | 0 | 0 | 0 | 0 | 0 | 0 | 0 | 0 | 0 | 0 | 0 | 0 | 0 | 0 |  | 0 | 0 | 0.00024 | 102324.9 | 10315.01 | 9.92 | 0.31 | 0 | 24.56 | 0 | 0 | 0 | 24.56 | 0 | 0 | 0
110 | 92796388 | 92796913 | 49543541 | 1 | 1 | 1 | 3 | 08.4.03.02-0006 | ФССЦ-2001, 08.4.03.02-0006, приказ Минстроя России № 876/пр от 26.12.2019 | Сталь арматурная, горячекатаная, гладкая, класс А-I, диаметр 16-18 мм | 1348 | 1009 | т | т | 1000 | 0 | -247680453 | 0.006 | 56048 | 0 | 0 | 0 | 5650 | 0 | 0 | 0 | 9.92 | 1 | 1 | 1 | 0 | 0 | 0 | 0 | 0 | 0 | 0.006 |  | 0 | 1 | -1 | 0 | 0 |  | 0 | 0 | 0 | 0 | 0 | 0 | 0 | 0 | 0 | 0 | 0 | 0 | 0 | 0 | 0 | 0 | 0 | 0 | 0 | 0 | 0 | 0 |  | 0 | 0 | 0.048 | 56048 | 5650 | 9.92 | 33.9 | 0 | 2690.3 | 0 | 0 | 0 | 2690.3 | 0 | 0 | 0
112 | 92796388 | 92796923 | 49510749 | 70 | 1 | 1 | 1 | 1-100-38 |  | Затраты труда рабочих (Средний разряд - 3,8) | 1191 | 1013 | чел.-ч. | чел.-ч. | 1 | 0 | -2012709214 | 14.4 | 0 | 0 | 0 | 421.59 | 0 | 0 | 0 | 9.4 | 1 | 1 | 1 | 44.85 | 4 | 0 | 1 | 0 | 0 | 0 | 14.4 |  | 1 | 2 | 92796933 | 1 | 0 | 166 | 0 | 0 | 0 | 0 | 0 | 0 | 0 | 0 | 0 | 0 | 0 | 0 | 0 | 0 | 0 | 0 | 0 | 0 | 0 | 0 | 0 | 0 | 1457.02 | 3.456 | 0 | 3.456 | 421.59 | 9.4 | 44.85 | 135.36 | 0 | 0 | 0 | 0 | 1457.02 | 1457.02 | 0 | 0 | 0
112 | 92796388 | 92796923 | 49510905 | 70 | 1 | 1 | 1 | 4-100-00 |  | Затраты труда машинистов | 1191 | 1013 | чел.-ч. | чел.-ч. | 1 | 0 | -1417349443 | 0.4 | 0 | 0 | 0 | 0 | 0 | 0 | 0 | 0 | 1 | 1 | 44.85 | 1 | 4 | 0 | 1 | 0 | 0 | 0 | 0.4 |  | 2 | 2 | 92796934 | 1 | 0 | 167 | 0 | 0 | 0 | 0 | 0 | 0 | 0 | 0 | 0 | 0 | 0 | 0 | 0 | 0 | 0 | 0 | 0 | 0 | 0 | 0 | 0 | 0 |  | 0 | 0 | 0.096 | 0 | 0 | 1 | 0 | 0 | 0 | 0 | 0 | 0 | 0 | 0 | 0 | 0
112 | 92796388 | 92796923 | 49672573 | 1 | 1 | 1 | 2 | 91.05.05-015 | ФСЭМ-2001, 91.05.05-015 , приказ Минстроя России № 876/пр от 26.12.2019 | Краны на автомобильном ходу, грузоподъемность 16 т | 1367 | 1011 | маш.-ч. | маш.-ч. | 1 | 0 | -430484415 | 0.2 | 0 | 1814.09 | 605.48 | 0 | 0 | 115.4 | 13.5 | 0 | 1 | 15.72 | 44.85 | 1 | 4 | 0 | 1 | 0 | 0 | 0 | 0.2 |  | 0 | 2 | 92796935 | 1 | 0 | 168 | 0 | 0 | 0 | 0 | 0 | 0 | 0 | 0 | 0 | 0 | 0 | 0 | 0 | 0 | 0 | 0 | 0 | 0 | 0 | 0 | 0 | 0 |  | 0 | 0 | 0.048 | 1814.09 | 115.4 | 15.72 | 23.08 | 2.7 | 0 | 87.08 | 29.06 | 0 | 87.08 | 0 | 0 | 0
112 | 92796388 | 92796923 | 49673503 | 1 | 1 | 1 | 2 | 91.14.02-001 | ФСЭМ-2001, 91.14.02-001 , приказ Минстроя России № 876/пр от 26.12.2019 | Автомобили бортовые, грузоподъемность до 5 т | 1367 | 1011 | маш.-ч. | маш.-ч. | 1 | 0 | 509054691 | 0.2 | 0 | 1032.96 | 520.26 | 0 | 0 | 65.71 | 11.6 | 0 | 1 | 15.72 | 44.85 | 1 | 4 | 0 | 1 | 0 | 0 | 0 | 0.2 |  | 0 | 2 | 92796936 | 1 | 0 | 169 | 0 | 0 | 0 | 0 | 0 | 0 | 0 | 0 | 0 | 0 | 0 | 0 | 0 | 0 | 0 | 0 | 0 | 0 | 0 | 0 | 0 | 0 |  | 0 | 0 | 0.048 | 1032.96 | 65.71 | 15.72 | 13.14 | 2.32 | 0 | 49.58 | 24.97 | 0 | 49.58 | 0 | 0 | 0
112 | 92796388 | 92796923 | 49673715 | 1 | 1 | 1 | 2 | 91.17.04-233 | ФСЭМ-2001, 91.17.04-233 , приказ Минстроя России № 876/пр от 26.12.2019 | Установки для сварки ручной дуговой (постоянного тока) | 1367 | 1011 | маш.-ч. | маш.-ч. | 1 | 0 | 829370094 | 2.7 | 0 | 127.33 | 0 | 0 | 0 | 8.1 | 0 | 0 | 1 | 15.72 | 44.85 | 1 | 4 | 0 | 1 | 0 | 0 | 0 | 2.7 |  | 0 | 2 | 92796937 | 1 | 0 | 170 | 0 | 0 | 0 | 0 | 0 | 0 | 0 | 0 | 0 | 0 | 0 | 0 | 0 | 0 | 0 | 0 | 0 | 0 | 0 | 0 | 0 | 0 |  | 0 | 0 | 0.648 | 127.33 | 8.1 | 15.72 | 21.87 | 0 | 0 | 82.51 | 0 | 0 | 82.51 | 0 | 0 | 0
112 | 92796388 | 92796923 | 49524290 | 1 | 1 | 1 | 3 | 01.7.11.07-0034 | ФССЦ-2001, 01.7.11.07-0034, приказ Минстроя России № 876/пр от 26.12.2019 | Электроды сварочные Э42А, диаметр 4 мм | 1346 | 1009 | кг | кг | 1 | 0 | 397095127 | 0.9 | 104.85 | 0 | 0 | 0 | 10.57 | 0 | 0 | 0 | 9.92 | 1 | 1 | 1 | 4 | 0 | 1 | 0 | 0 | 0 | 0.9 |  | 0 | 2 | 92796938 | 1 | 0 | 171 | 0 | 0 | 0 | 0 | 0 | 0 | 0 | 0 | 0 | 0 | 0 | 0 | 0 | 0 | 0 | 0 | 0 | 0 | 0 | 0 | 0 | 0 |  | 0 | 0 | 0.216 | 104.85 | 10.57 | 9.92 | 9.51 | 0 | 22.65 | 0 | 0 | 0 | 22.65 | 0 | 0 | 0
112 | 92796388 | 92796923 | 49542953 | 1 | 1 | 1 | 3 | 08.3.07.01-0043 | ФССЦ-2001, 08.3.07.01-0043, приказ Минстроя России № 876/пр от 26.12.2019 | Сталь полосовая: 40х5 мм, марка Ст3сп | 1348 | 1009 | т | т | 1000 | 0 | -1470901695 | 0.157 | 61099.46 | 0 | 0 | 0 | 6159.22 | 0 | 0 | 0 | 9.92 | 1 | 1 | 1 | 0 | 0 | 0 | 0 | 0 | 0 | 0.157 |  | 0 | 1 | -1 | 0 | 0 |  | 0 | 0 | 0 | 0 | 0 | 0 | 0 | 0 | 0 | 0 | 0 | 0 | 0 | 0 | 0 | 0 | 0 | 0 | 0 | 0 | 0 | 0 |  | 0 | 0 | 0.03768 | 61099.46 | 6159.22 | 9.92 | 967 | 0 | 2302.23 | 0 | 0 | 0 | 2302.23 | 0 | 0 | 0
112 | 92796388 | 92796923 | 49554587 | 1 | 1 | 1 | 3 | 14.4.02.09-0301 | ФССЦ-2001, 14.4.02.09-0301, приказ Минстроя России № 876/пр от 26.12.2019 | Композиция антикоррозионная цинкнаполненная | 1346 | 1009 | кг | кг | 1 | 0 | 552113878 | 3.7 | 2365.72 | 0 | 0 | 0 | 238.48 | 0 | 0 | 0 | 9.92 | 1 | 1 | 1 | 4 | 0 | 1 | 0 | 0 | 0 | 3.7 |  | 0 | 2 | 92796939 | 1 | 0 | 172 | 0 | 0 | 0 | 0 | 0 | 0 | 0 | 0 | 0 | 0 | 0 | 0 | 0 | 0 | 0 | 0 | 0 | 0 | 0 | 0 | 0 | 0 |  | 0 | 0 | 0.888 | 2365.72 | 238.48 | 9.92 | 882.38 | 0 | 2100.76 | 0 | 0 | 0 | 2100.76 | 0 | 0 | 0
112 | 92796388 | 92796923 | 49515638 | 70 | 1 | 1 | 3 | 999-9950 |  | Вспомогательные ненормируемые материалы (2% от ОЗП) | 1374 | 1013 | РУБ | РУБ | 1 | 0 | -1731369543 | 2.71 | 9.92 | 0 | 0 | 0 | 1 | 0 | 0 | 0 | 9.92 | 1 | 1 | 1 | 4 | 0 | 1 | 0 | 0 | 0 | 2.71 |  | 0 | 2 | 92796940 | 1 | 0 | 173 | 0 | 0 | 0 | 0 | 0 | 0 | 0 | 0 | 0 | 0 | 0 | 0 | 0 | 0 | 0 | 0 | 0 | 0 | 0 | 0 | 0 | 0 |  | 0 | 0 | 0.6504 | 9.92 | 1 | 9.92 | 2.71 | 0 | 6.45 | 0 | 0 | 0 | 6.45 | 0 | 0 | 0
114 | 92796388 | 92796942 | 49510749 | 70 | 1 | 1 | 1 | 1-100-38 |  | Затраты труда рабочих (Средний разряд - 3,8) | 1191 | 1013 | чел.-ч. | чел.-ч. | 1 | 0 | -2012709214 | 7.21 | 0 | 0 | 0 | 421.59 | 0 | 0 | 0 | 9.4 | 1 | 1 | 1 | 44.85 | 4 | 0 | 1 | 1 | 0 | 0 | 7.21 |  | 1 | 2 | 92796952 | 1 | 0 | 174 | 0 | 0 | 0 | 0 | 0 | 0 | 0 | 0 | 0 | 0 | 0 | 0 | 0 | 0 | 0 | 0 | 0 | 0 | 0 | 0 | 0 | 0 | 91.19 | 0.2163 | 0 | 0.2163 | 421.59 | 9.4 | 44.85 | 67.77 | 0 | 0 | 0 | 0 | 91.19 | 91.19 | 0 | 0 | 0
114 | 92796388 | 92796942 | 49510905 | 70 | 1 | 1 | 1 | 4-100-00 |  | Затраты труда машинистов | 1191 | 1013 | чел.-ч. | чел.-ч. | 1 | 0 | -1417349443 | 0.26 | 0 | 0 | 0 | 0 | 0 | 0 | 0 | 0 | 1 | 1 | 44.85 | 1 | 4 | 0 | 1 | 1 | 0 | 0 | 0.26 |  | 2 | 2 | 92796953 | 1 | 0 | 175 | 0 | 0 | 0 | 0 | 0 | 0 | 0 | 0 | 0 | 0 | 0 | 0 | 0 | 0 | 0 | 0 | 0 | 0 | 0 | 0 | 0 | 0 |  | 0 | 0 | 0.0078 | 0 | 0 | 1 | 0 | 0 | 0 | 0 | 0 | 0 | 0 | 0 | 0 | 0
114 | 92796388 | 92796942 | 49672573 | 1 | 1 | 1 | 2 | 91.05.05-015 | ФСЭМ-2001, 91.05.05-015 , приказ Минстроя России № 876/пр от 26.12.2019 | Краны на автомобильном ходу, грузоподъемность 16 т | 1367 | 1011 | маш.-ч. | маш.-ч. | 1 | 0 | -430484415 | 0.13 | 0 | 1814.09 | 605.48 | 0 | 0 | 115.4 | 13.5 | 0 | 1 | 15.72 | 44.85 | 1 | 4 | 0 | 1 | 1 | 0 | 0 | 0.13 |  | 0 | 2 | 92796954 | 1 | 0 | 176 | 0 | 0 | 0 | 0 | 0 | 0 | 0 | 0 | 0 | 0 | 0 | 0 | 0 | 0 | 0 | 0 | 0 | 0 | 0 | 0 | 0 | 0 |  | 0 | 0 | 0.0039 | 1814.09 | 115.4 | 15.72 | 15 | 1.76 | 0 | 7.07 | 2.36 | 0 | 7.07 | 0 | 0 | 0
114 | 92796388 | 92796942 | 49673503 | 1 | 1 | 1 | 2 | 91.14.02-001 | ФСЭМ-2001, 91.14.02-001 , приказ Минстроя России № 876/пр от 26.12.2019 | Автомобили бортовые, грузоподъемность до 5 т | 1367 | 1011 | маш.-ч. | маш.-ч. | 1 | 0 | 509054691 | 0.13 | 0 | 1032.96 | 520.26 | 0 | 0 | 65.71 | 11.6 | 0 | 1 | 15.72 | 44.85 | 1 | 4 | 0 | 1 | 1 | 0 | 0 | 0.13 |  | 0 | 2 | 92796955 | 1 | 0 | 177 | 0 | 0 | 0 | 0 | 0 | 0 | 0 | 0 | 0 | 0 | 0 | 0 | 0 | 0 | 0 | 0 | 0 | 0 | 0 | 0 | 0 | 0 |  | 0 | 0 | 0.0039 | 1032.96 | 65.71 | 15.72 | 8.54 | 1.51 | 0 | 4.03 | 2.03 | 0 | 4.03 | 0 | 0 | 0
114 | 92796388 | 92796942 | 49673715 | 1 | 1 | 1 | 2 | 91.17.04-233 | ФСЭМ-2001, 91.17.04-233 , приказ Минстроя России № 876/пр от 26.12.2019 | Установки для сварки ручной дуговой (постоянного тока) | 1367 | 1011 | маш.-ч. | маш.-ч. | 1 | 0 | 829370094 | 2.19 | 0 | 127.33 | 0 | 0 | 0 | 8.1 | 0 | 0 | 1 | 15.72 | 44.85 | 1 | 4 | 0 | 1 | 1 | 0 | 0 | 2.19 |  | 0 | 2 | 92796956 | 1 | 0 | 178 | 0 | 0 | 0 | 0 | 0 | 0 | 0 | 0 | 0 | 0 | 0 | 0 | 0 | 0 | 0 | 0 | 0 | 0 | 0 | 0 | 0 | 0 |  | 0 | 0 | 0.0657 | 127.33 | 8.1 | 15.72 | 17.74 | 0 | 0 | 8.37 | 0 | 0 | 8.37 | 0 | 0 | 0
114 | 92796388 | 92796942 | 49524290 | 1 | 1 | 1 | 3 | 01.7.11.07-0034 | ФССЦ-2001, 01.7.11.07-0034, приказ Минстроя России № 876/пр от 26.12.2019 | Электроды сварочные Э42А, диаметр 4 мм | 1346 | 1009 | кг | кг | 1 | 0 | 397095127 | 0.78 | 104.85 | 0 | 0 | 0 | 10.57 | 0 | 0 | 0 | 9.92 | 1 | 1 | 1 | 4 | 0 | 1 | 1 | 0 | 0 | 0.78 |  | 0 | 2 | 92796957 | 1 | 0 | 179 | 0 | 0 | 0 | 0 | 0 | 0 | 0 | 0 | 0 | 0 | 0 | 0 | 0 | 0 | 0 | 0 | 0 | 0 | 0 | 0 | 0 | 0 |  | 0 | 0 | 0.0234 | 104.85 | 10.57 | 9.92 | 8.24 | 0 | 2.45 | 0 | 0 | 0 | 2.45 | 0 | 0 | 0
114 | 92796388 | 92796942 | 49543541 | 1 | 1 | 1 | 3 | 08.4.03.02-0006 | ФССЦ-2001, 08.4.03.02-0006, приказ Минстроя России № 876/пр от 26.12.2019 | Сталь арматурная, горячекатаная, гладкая, класс А-I, диаметр 16-18 мм | 1348 | 1009 | т | т | 1000 | 0 | -247680453 | 0.5994 | 56048 | 0 | 0 | 0 | 5650 | 0 | 0 | 0 | 9.92 | 1 | 1 | 1 | 0 | 0 | 0 | 1 | 0 | 0 | 0.5994 |  | 0 | 1 | -1 | 0 | 0 |  | 0 | 0 | 0 | 0 | 0 | 0 | 0 | 0 | 0 | 0 | 0 | 0 | 0 | 0 | 0 | 0 | 0 | 0 | 0 | 0 | 0 | 0 |  | 0 | 0 | 0.017982 | 56048 | 5650 | 9.92 | 3386.61 | 0 | 1007.86 | 0 | 0 | 0 | 1007.86 | 0 | 0 | 0
114 | 92796388 | 92796942 | 49554587 | 1 | 1 | 1 | 3 | 14.4.02.09-0301 | ФССЦ-2001, 14.4.02.09-0301, приказ Минстроя России № 876/пр от 26.12.2019 | Композиция антикоррозионная цинкнаполненная | 1346 | 1009 | кг | кг | 1 | 0 | 552113878 | 2 | 2365.72 | 0 | 0 | 0 | 238.48 | 0 | 0 | 0 | 9.92 | 1 | 1 | 1 | 4 | 0 | 1 | 1 | 0 | 0 | 2 |  | 0 | 2 | 92796958 | 1 | 0 | 180 | 0 | 0 | 0 | 0 | 0 | 0 | 0 | 0 | 0 | 0 | 0 | 0 | 0 | 0 | 0 | 0 | 0 | 0 | 0 | 0 | 0 | 0 |  | 0 | 0 | 0.06 | 2365.72 | 238.48 | 9.92 | 476.96 | 0 | 141.94 | 0 | 0 | 0 | 141.94 | 0 | 0 | 0
114 | 92796388 | 92796942 | 49515638 | 70 | 1 | 1 | 3 | 999-9950 |  | Вспомогательные ненормируемые материалы (2% от ОЗП) | 1374 | 1013 | РУБ | РУБ | 1 | 0 | -1731369543 | 1.36 | 9.92 | 0 | 0 | 0 | 1 | 0 | 0 | 0 | 9.92 | 1 | 1 | 1 | 4 | 0 | 1 | 1 | 0 | 0 | 1.36 |  | 0 | 2 | 92796959 | 1 | 0 | 181 | 0 | 0 | 0 | 0 | 0 | 0 | 0 | 0 | 0 | 0 | 0 | 0 | 0 | 0 | 0 | 0 | 0 | 0 | 0 | 0 | 0 | 0 |  | 0 | 0 | 0.0408 | 9.92 | 1 | 9.92 | 1.36 | 0 | 0.4 | 0 | 0 | 0 | 0.4 | 0 | 0 | 0
116 | 92796388 | 92796961 | 49510767 | 70 | 1 | 1 | 1 | 1-100-42 |  | Затраты труда рабочих (Средний разряд - 4,2) | 1191 | 1013 | чел.-ч. | чел.-ч. | 1 | 0 | -1936699058 | 2.06 | 0 | 0 | 0 | 444.91 | 0 | 0 | 0 | 9.92 | 1 | 1 | 1 | 44.85 | 4 | 0 | 1 | 0 | 0 | 0 | 2.06 |  | 1 | 2 | 92796974 | 1 | 0 | 182 | 0 | 0 | 0 | 0 | 0 | 0 | 0 | 0 | 0 | 0 | 0 | 0 | 0 | 0 | 0 | 0 | 0 | 0 | 0 | 0 | 0 | 0 | 3666.07 | 8.24 | 0 | 8.24 | 444.91 | 9.92 | 44.85 | 20.44 | 0 | 0 | 0 | 0 | 3666.06 | 3666.06 | 0 | 0 | 0
116 | 92796388 | 92796961 | 49510905 | 70 | 1 | 1 | 1 | 4-100-00 |  | Затраты труда машинистов | 1191 | 1013 | чел.-ч. | чел.-ч. | 1 | 0 | -1417349443 | 0.31 | 0 | 0 | 0 | 0 | 0 | 0 | 0 | 0 | 1 | 1 | 44.85 | 1 | 4 | 0 | 1 | 0 | 0 | 0 | 0.31 |  | 2 | 2 | 92796975 | 1 | 0 | 183 | 0 | 0 | 0 | 0 | 0 | 0 | 0 | 0 | 0 | 0 | 0 | 0 | 0 | 0 | 0 | 0 | 0 | 0 | 0 | 0 | 0 | 0 |  | 0 | 0 | 1.24 | 0 | 0 | 1 | 0 | 0 | 0 | 0 | 0 | 0 | 0 | 0 | 0 | 0
116 | 92796388 | 92796961 | 49672451 | 1 | 1 | 1 | 2 | 91.04.01-041 | ФСЭМ-2001, 91.04.01-041 , приказ Минстроя России № 876/пр от 26.12.2019 | Молотки бурильные легкие при работе от передвижных компрессорных станций | 1367 | 1011 | маш.-ч. | маш.-ч. | 1 | 0 | 333826566 | 0.19 | 0 | 47 | 0 | 0 | 0 | 2.99 | 0 | 0 | 1 | 15.72 | 44.85 | 1 | 4 | 0 | 1 | 0 | 0 | 0 | 0.19 |  | 0 | 2 | 92796976 | 1 | 0 | 184 | 0 | 0 | 0 | 0 | 0 | 0 | 0 | 0 | 0 | 0 | 0 | 0 | 0 | 0 | 0 | 0 | 0 | 0 | 0 | 0 | 0 | 0 |  | 0 | 0 | 0.76 | 47 | 2.99 | 15.72 | 0.57 | 0 | 0 | 35.72 | 0 | 0 | 35.72 | 0 | 0 | 0
116 | 92796388 | 92796961 | 49672573 | 1 | 1 | 1 | 2 | 91.05.05-015 | ФСЭМ-2001, 91.05.05-015 , приказ Минстроя России № 876/пр от 26.12.2019 | Краны на автомобильном ходу, грузоподъемность 16 т | 1367 | 1011 | маш.-ч. | маш.-ч. | 1 | 0 | -430484415 | 0.06 | 0 | 1814.09 | 605.48 | 0 | 0 | 115.4 | 13.5 | 0 | 1 | 15.72 | 44.85 | 1 | 4 | 0 | 1 | 0 | 0 | 0 | 0.06 |  | 0 | 2 | 92796977 | 1 | 0 | 185 | 0 | 0 | 0 | 0 | 0 | 0 | 0 | 0 | 0 | 0 | 0 | 0 | 0 | 0 | 0 | 0 | 0 | 0 | 0 | 0 | 0 | 0 |  | 0 | 0 | 0.24 | 1814.09 | 115.4 | 15.72 | 6.92 | 0.81 | 0 | 435.38 | 145.32 | 0 | 435.38 | 0 | 0 | 0
116 | 92796388 | 92796961 | 49673503 | 1 | 1 | 1 | 2 | 91.14.02-001 | ФСЭМ-2001, 91.14.02-001 , приказ Минстроя России № 876/пр от 26.12.2019 | Автомобили бортовые, грузоподъемность до 5 т | 1367 | 1011 | маш.-ч. | маш.-ч. | 1 | 0 | 509054691 | 0.06 | 0 | 1032.96 | 520.26 | 0 | 0 | 65.71 | 11.6 | 0 | 1 | 15.72 | 44.85 | 1 | 4 | 0 | 1 | 0 | 0 | 0 | 0.06 |  | 0 | 2 | 92796978 | 1 | 0 | 186 | 0 | 0 | 0 | 0 | 0 | 0 | 0 | 0 | 0 | 0 | 0 | 0 | 0 | 0 | 0 | 0 | 0 | 0 | 0 | 0 | 0 | 0 |  | 0 | 0 | 0.24 | 1032.96 | 65.71 | 15.72 | 3.94 | 0.7 | 0 | 247.91 | 124.86 | 0 | 247.91 | 0 | 0 | 0
116 | 92796388 | 92796961 | 49673715 | 1 | 1 | 1 | 2 | 91.17.04-233 | ФСЭМ-2001, 91.17.04-233 , приказ Минстроя России № 876/пр от 26.12.2019 | Установки для сварки ручной дуговой (постоянного тока) | 1367 | 1011 | маш.-ч. | маш.-ч. | 1 | 0 | 829370094 | 0.61 | 0 | 127.33 | 0 | 0 | 0 | 8.1 | 0 | 0 | 1 | 15.72 | 44.85 | 1 | 4 | 0 | 1 | 0 | 0 | 0 | 0.61 |  | 0 | 2 | 92796979 | 1 | 0 | 187 | 0 | 0 | 0 | 0 | 0 | 0 | 0 | 0 | 0 | 0 | 0 | 0 | 0 | 0 | 0 | 0 | 0 | 0 | 0 | 0 | 0 | 0 |  | 0 | 0 | 2.44 | 127.33 | 8.1 | 15.72 | 4.94 | 0 | 0 | 310.69 | 0 | 0 | 310.69 | 0 | 0 | 0
116 | 92796388 | 92796961 | 49673729 | 1 | 1 | 1 | 2 | 91.18.01-007 | ФСЭМ-2001, 91.18.01-007 , приказ Минстроя России № 876/пр от 26.12.2019 | Компрессоры передвижные с двигателем внутреннего сгорания, давление до 686 кПа (7 ат), производительность до 5 м3/мин | 1367 | 1011 | маш.-ч. | маш.-ч. | 1 | 0 | -1111507504 | 0.19 | 0 | 1414.8 | 451.19 | 0 | 0 | 90 | 10.06 | 0 | 1 | 15.72 | 44.85 | 1 | 4 | 0 | 1 | 0 | 0 | 0 | 0.19 |  | 0 | 2 | 92796980 | 1 | 0 | 188 | 0 | 0 | 0 | 0 | 0 | 0 | 0 | 0 | 0 | 0 | 0 | 0 | 0 | 0 | 0 | 0 | 0 | 0 | 0 | 0 | 0 | 0 |  | 0 | 0 | 0.76 | 1414.8 | 90 | 15.72 | 17.1 | 1.91 | 0 | 1075.25 | 342.9 | 0 | 1075.25 | 0 | 0 | 0
116 | 92796388 | 92796961 | 49524290 | 1 | 1 | 1 | 3 | 01.7.11.07-0034 | ФССЦ-2001, 01.7.11.07-0034, приказ Минстроя России № 876/пр от 26.12.2019 | Электроды сварочные Э42А, диаметр 4 мм | 1346 | 1009 | кг | кг | 1 | 0 | 397095127 | 0.1 | 104.85 | 0 | 0 | 0 | 10.57 | 0 | 0 | 0 | 9.92 | 1 | 1 | 1 | 4 | 0 | 1 | 0 | 0 | 0 | 0.1 |  | 0 | 2 | 92796981 | 1 | 0 | 189 | 0 | 0 | 0 | 0 | 0 | 0 | 0 | 0 | 0 | 0 | 0 | 0 | 0 | 0 | 0 | 0 | 0 | 0 | 0 | 0 | 0 | 0 |  | 0 | 0 | 0.4 | 104.85 | 10.57 | 9.92 | 1.06 | 0 | 41.94 | 0 | 0 | 0 | 41.94 | 0 | 0 | 0
116 | 92796388 | 92796961 | 49525488 | 1 | 1 | 1 | 3 | 01.7.15.03-0042 | ФССЦ-2001, 01.7.15.03-0042, приказ Минстроя России № 876/пр от 26.12.2019 | Болты с гайками и шайбами строительные | 1346 | 1009 | кг | кг | 1 | 0 | -1864341761 | 0.1 | 89.68 | 0 | 0 | 0 | 9.04 | 0 | 0 | 0 | 9.92 | 1 | 1 | 1 | 4 | 0 | 1 | 0 | 0 | 0 | 0.1 |  | 0 | 2 | 92796982 | 1 | 0 | 190 | 0 | 0 | 0 | 0 | 0 | 0 | 0 | 0 | 0 | 0 | 0 | 0 | 0 | 0 | 0 | 0 | 0 | 0 | 0 | 0 | 0 | 0 |  | 0 | 0 | 0.4 | 89.68 | 9.04 | 9.92 | 0.9 | 0 | 35.87 | 0 | 0 | 0 | 35.87 | 0 | 0 | 0
116 | 92796388 | 92796961 | 49554585 | 1 | 1 | 1 | 3 | 14.4.02.09-0001 | ФССЦ-2001, 14.4.02.09-0001, приказ Минстроя России № 876/пр от 26.12.2019 | Краска | 1346 | 1009 | кг | кг | 1 | 0 | -211331552 | 0.02 | 283.71 | 0 | 0 | 0 | 28.6 | 0 | 0 | 0 | 9.92 | 1 | 1 | 1 | 4 | 0 | 1 | 0 | 0 | 0 | 0.02 |  | 0 | 2 | 92796983 | 1 | 0 | 191 | 0 | 0 | 0 | 0 | 0 | 0 | 0 | 0 | 0 | 0 | 0 | 0 | 0 | 0 | 0 | 0 | 0 | 0 | 0 | 0 | 0 | 0 |  | 0 | 0 | 0.08 | 283.71 | 28.6 | 9.92 | 0.57 | 0 | 22.7 | 0 | 0 | 0 | 22.7 | 0 | 0 | 0
116 | 92796388 | 92796961 | 49515638 | 70 | 1 | 1 | 3 | 999-9950 |  | Вспомогательные ненормируемые материалы (2% от ОЗП) | 1374 | 1013 | РУБ | РУБ | 1 | 0 | -1731369543 | 0.41 | 9.92 | 0 | 0 | 0 | 1 | 0 | 0 | 0 | 9.92 | 1 | 1 | 1 | 4 | 0 | 1 | 0 | 0 | 0 | 0.41 |  | 0 | 2 | 92796984 | 1 | 0 | 192 | 0 | 0 | 0 | 0 | 0 | 0 | 0 | 0 | 0 | 0 | 0 | 0 | 0 | 0 | 0 | 0 | 0 | 0 | 0 | 0 | 0 | 0 |  | 0 | 0 | 1.64 | 9.92 | 1 | 9.92 | 0.41 | 0 | 16.27 | 0 | 0 | 0 | 16.27 | 0 | 0 | 0
116 | 92796388 | 92796961 | 0 | 0 | 1 | 1 | 3 | Прайс |  | Корпус металлический,490х350х190мм с рубильником, с плавкими вставками ПН-2I P54 | 1371 | 1013 | ШТ | ШТ | 1 | 0 | -1403316518 | 1 | 9303.15 | 0 | 0 | 0 | 9783.38 | 0 | 0 | 0 | 9.92 | 1 | 1 | 1 | 0 | 0 | 0 | 1 | 0 | 0 | 1 |  | 0 | 1 | -1 | 0 | 0 |  | 0 | 0 | 0 | 0 | 0 | 0 | 0 | 0 | 0 | 0 | 0 | 0 | 0 | 0 | 0 | 0 | 0 | 0 | 0 | 0 | 0 | 0 |  | 0 | 0 | 4 | 9303.15 | 9783.38 | 9.92 | 9783.38 | 0 | 388204.52 | 0 | 0 | 0 | 388204.52 | 0 | 0 | 0
118 | 92796388 | 92796986 | 49510681 | 70 | 1 | 1 | 1 | 1-100-20 |  | Затраты труда рабочих (Средний разряд - 2) | 1191 | 1013 | чел.-ч. | чел.-ч. | 1 | 0 | 2031828327 | 154 | 0 | 0 | 0 | 349.83 | 0 | 0 | 0 | 7.8 | 1 | 1 | 1 | 44.85 | 4 | 0 | 1 | 0 | 0 | 0 | 154 |  | 1 | 2 | 92796988 | 1 | 0 | 193 | 0 | 0 | 0 | 0 | 0 | 0 | 0 | 0 | 0 | 0 | 0 | 0 | 0 | 0 | 0 | 0 | 0 | 0 | 0 | 0 | 0 | 0 | 808.11 | 2.31 | 0 | 2.31 | 349.83 | 7.8 | 44.85 | 1201.2 | 0 | 0 | 0 | 0 | 808.11 | 808.11 | 0 | 0 | 0
119 | 92796388 | 92796989 | 49510657 | 70 | 1 | 1 | 1 | 1-100-15 |  | Затраты труда рабочих (Средний разряд - 1,5) | 1191 | 1013 | чел.-ч. | чел.-ч. | 1 | 0 | -1046754522 | 88.5 | 0 | 0 | 0 | 336.38 | 0 | 0 | 0 | 7.5 | 1 | 1 | 1 | 44.85 | 4 | 0 | 1 | 0 | 0 | 0 | 88.5 |  | 1 | 2 | 92796991 | 1 | 0 | 194 | 0 | 0 | 0 | 0 | 0 | 0 | 0 | 0 | 0 | 0 | 0 | 0 | 0 | 0 | 0 | 0 | 0 | 0 | 0 | 0 | 0 | 0 | 446.54 | 1.3275 | 0 | 1.3275 | 336.38 | 7.5 | 44.85 | 663.75 | 0 | 0 | 0 | 0 | 446.54 | 446.54 | 0 | 0 | 0

## EtalonRes (hidden)
28 | 92796573 | 92796568 | 49510731 | 70 | 1 | 1 | 1 | 1-100-35 |  | Затраты труда рабочих (Средний разряд - 3,5) | 1191 | 1013 | чел.-ч. | чел.-ч. | 1 | 0.81 | 0 | 0 | 0 | 9.07 | 0 | 1 | 1 |  | 0.81 | 2 | 92796569 | 1 | 0 | 0 | 0 | 0 | 0 | 0 | 0 | 0
28 | 92796574 | 92796568 | 49510905 | 70 | 1 | 1 | 1 | 4-100-00 |  | Затраты труда машинистов | 1191 | 1013 | чел.-ч. | чел.-ч. | 1 | 0.48 | 0 | 0 | 0 | 0 | 0 | 1 | 2 |  | 0.48 | 2 | 92796570 | 2 | 0 | 0 | 0 | 0 | 0 | 0 | 0 | 0
28 | 92796575 | 92796568 | 49672444 | 1 | 1 | 1 | 2 | 91.04.01-031 | ФСЭМ-2001, 91.04.01-031 , приказ Минстроя России № 876/пр от 26.12.2019 | Машины бурильно-крановые на автомобиле, глубина бурения 3,5 м | 1367 | 1011 | маш.-ч. | маш.-ч. | 1 | 0.44 | 0 | 138.54 | 11.6 | 0 | 0 | 1 | 0 |  | 0.44 | 2 | 92796571 | 3 | 0 | 0 | 0 | 0 | 0 | 0 | 0 | 0
28 | 92796576 | 92796568 | 49673503 | 1 | 1 | 1 | 2 | 91.14.02-001 | ФСЭМ-2001, 91.14.02-001 , приказ Минстроя России № 876/пр от 26.12.2019 | Автомобили бортовые, грузоподъемность до 5 т | 1367 | 1011 | маш.-ч. | маш.-ч. | 1 | 0.04 | 0 | 65.71 | 11.6 | 0 | 0 | 1 | 0 |  | 0.04 | 2 | 92796572 | 4 | 0 | 0 | 0 | 0 | 0 | 0 | 0 | 0
29 | 92796583 | 92796577 | 49510731 | 70 | 1 | 1 | 1 | 1-100-35 |  | Затраты труда рабочих (Средний разряд - 3,5) | 1191 | 1013 | чел.-ч. | чел.-ч. | 1 | 1.75 | 0 | 0 | 0 | 9.07 | 0 | 1 | 1 |  | 1.75 | 2 | 92796578 | 5 | 0 | 0 | 0 | 0 | 0 | 0 | 0 | 0
29 | 92796584 | 92796577 | 49510905 | 70 | 1 | 1 | 1 | 4-100-00 |  | Затраты труда машинистов | 1191 | 1013 | чел.-ч. | чел.-ч. | 1 | 1.89 | 0 | 0 | 0 | 0 | 0 | 1 | 2 |  | 1.89 | 2 | 92796579 | 6 | 0 | 0 | 0 | 0 | 0 | 0 | 0 | 0
29 | 92796585 | 92796577 | 49672444 | 1 | 1 | 1 | 2 | 91.04.01-031 | ФСЭМ-2001, 91.04.01-031 , приказ Минстроя России № 876/пр от 26.12.2019 | Машины бурильно-крановые на автомобиле, глубина бурения 3,5 м | 1367 | 1011 | маш.-ч. | маш.-ч. | 1 | 0.96 | 0 | 138.54 | 11.6 | 0 | 0 | 1 | 0 |  | 0.96 | 2 | 92796580 | 7 | 0 | 0 | 0 | 0 | 0 | 0 | 0 | 0
29 | 92796586 | 92796577 | 49672753 | 1 | 1 | 1 | 2 | 91.06.06-011 | ФСЭМ-2001, 91.06.06-011 , приказ Минстроя России № 876/пр от 26.12.2019 | Автогидроподъемники, высота подъема 12 м | 1367 | 1011 | маш.-ч. | маш.-ч. | 1 | 0.84 | 0 | 82.22 | 10.06 | 0 | 0 | 1 | 0 |  | 0.84 | 2 | 92796581 | 8 | 0 | 0 | 0 | 0 | 0 | 0 | 0 | 0
29 | 92796587 | 92796577 | 49673503 | 1 | 1 | 1 | 2 | 91.14.02-001 | ФСЭМ-2001, 91.14.02-001 , приказ Минстроя России № 876/пр от 26.12.2019 | Автомобили бортовые, грузоподъемность до 5 т | 1367 | 1011 | маш.-ч. | маш.-ч. | 1 | 0.09 | 0 | 65.71 | 11.6 | 0 | 0 | 1 | 0 |  | 0.09 | 2 | 92796582 | 9 | 0 | 0 | 0 | 0 | 0 | 0 | 0 | 0
30 | 92796600 | 92796588 | 49510753 | 70 | 1 | 1 | 1 | 1-100-39 |  | Затраты труда рабочих (Средний разряд - 3,9) | 1191 | 1013 | чел.-ч. | чел.-ч. | 1 | 65.24 | 0 | 0 | 0 | 9.51 | 0 | 1 | 1 | *0,6 | 39.144 | 2 | 92796589 | 10 | 0 | 0 | 0 | 0 | 0 | 0 | 0 | 0
30 | 92796601 | 92796588 | 49510905 | 70 | 1 | 1 | 1 | 4-100-00 |  | Затраты труда машинистов | 1191 | 1013 | чел.-ч. | чел.-ч. | 1 | 37.51 | 0 | 0 | 0 | 0 | 0 | 1 | 2 | *0,6 | 22.506 | 2 | 92796590 | 11 | 0 | 0 | 0 | 0 | 0 | 0 | 0 | 0
30 | 92796602 | 92796588 | 49672573 | 1 | 1 | 1 | 2 | 91.05.05-015 | ФСЭМ-2001, 91.05.05-015 , приказ Минстроя России № 876/пр от 26.12.2019 | Краны на автомобильном ходу, грузоподъемность 16 т | 1367 | 1011 | маш.-ч. | маш.-ч. | 1 | 0.82 | 0 | 115.4 | 13.5 | 0 | 0 | 1 | 0 | *0,6 | 0.492 | 2 | 92796591 | 12 | 0 | 0 | 0 | 0 | 0 | 0 | 0 | 0
30 | 92796603 | 92796588 | 49672653 | 1 | 1 | 1 | 2 | 91.06.01-002 | ФСЭМ-2001, 91.06.01-002 , приказ Минстроя России № 876/пр от 26.12.2019 | Домкраты гидравлические, грузоподъемность 6,3-25 т | 1367 | 1011 | маш.-ч. | маш.-ч. | 1 | 9.76 | 0 | 0.48 | 0 | 0 | 0 | 1 | 0 | *0,6 | 5.856 | 2 | 92796592 | 13 | 0 | 0 | 0 | 0 | 0 | 0 | 0 | 0
30 | 92796604 | 92796588 | 49672705 | 1 | 1 | 1 | 2 | 91.06.03-057 | ФСЭМ-2001, 91.06.03-057 , приказ Минстроя России № 876/пр от 26.12.2019 | Лебедки электрические тяговым усилием 122,62 кН (12,5 т) | 1367 | 1011 | маш.-ч. | маш.-ч. | 1 | 11.95 | 0 | 80.74 | 11.6 | 0 | 0 | 1 | 0 | *0,6 | 7.17 | 2 | 92796593 | 14 | 0 | 0 | 0 | 0 | 0 | 0 | 0 | 0
30 | 92796605 | 92796588 | 49672753 | 1 | 1 | 1 | 2 | 91.06.06-011 | ФСЭМ-2001, 91.06.06-011 , приказ Минстроя России № 876/пр от 26.12.2019 | Автогидроподъемники, высота подъема 12 м | 1367 | 1011 | маш.-ч. | маш.-ч. | 1 | 24.41 | 0 | 82.22 | 10.06 | 0 | 0 | 1 | 0 | *0,6 | 14.646 | 2 | 92796594 | 15 | 0 | 0 | 0 | 0 | 0 | 0 | 0 | 0
30 | 92796606 | 92796588 | 49673503 | 1 | 1 | 1 | 2 | 91.14.02-001 | ФСЭМ-2001, 91.14.02-001 , приказ Минстроя России № 876/пр от 26.12.2019 | Автомобили бортовые, грузоподъемность до 5 т | 1367 | 1011 | маш.-ч. | маш.-ч. | 1 | 0.33 | 0 | 65.71 | 11.6 | 0 | 0 | 1 | 0 | *0,6 | 0.198 | 2 | 92796595 | 16 | 0 | 0 | 0 | 0 | 0 | 0 | 0 | 0
30 | 92796607 | 92796588 | 49567499 | 1 | 1 | 1 | 3 | 20.1.01.08-0019 | ФССЦ-2001, 20.1.01.08-0019, приказ Минстроя России № 876/пр от 26.12.2019 | Зажим ответвительный с проводами ответвлений сечением 16-95 мм2 | 1425 | 1013 | 100 ШТ | 100 ШТ | 1 | 0 | 11054 | 0 | 0 | 0 | 1 | 0 | 0 | *0 | 0 | 3 | -1 |  | 0 | 0 | 0 | 0 | 0 | 0 | 0 | 0
30 | 92796608 | 92796588 | 49568065 | 1 | 1 | 1 | 3 | 20.2.02.04-0001 | ФССЦ-2001, 20.2.02.04-0001, приказ Минстроя России № 876/пр от 26.12.2019 | Колпачки герметичные для защиты жил площадью поперечного сечения от 6 до 35 мм2 | 1425 | 1013 | 100 ШТ | 100 ШТ | 1 | 0 | 2068 | 0 | 0 | 0 | 1 | 0 | 0 | *0 | 0 | 3 | -1 |  | 0 | 0 | 0 | 0 | 0 | 0 | 0 | 0
30 | 92796609 | 92796588 | 49514872 | 70 | 1 | 1 | 3 | 21.2.01.01 |  | Провода самонесущие изолированные | 1477 | 1013 | 1000 м | 1000 М | 1 | 1.02 | 0 | 0 | 0 | 0 | 0 | 0 | 0 | *0 | 0 | 3 | -1 |  | 0 | 0 | 0 | 0 | 0 | 0 | 0 | 0
30 | 92796610 | 92796588 | 49586613 | 1 | 1 | 1 | 3 | 25.2.02.04-0002 | ФССЦ-2001, 25.2.02.04-0002, приказ Минстроя России № 876/пр от 26.12.2019 | Комплект для простого анкерного крепления в составе кронштейн предельная нагрузка 15 кН, зажим длина клиньев 165 мм, длина петли 290 мм | 1377 | 1013 | КОМПЛ | КОМПЛ | 1 | 2 | 242.4 | 0 | 0 | 0 | 0 | 1 | 0 | *0 | 0 | 2 | 92796596 | 17 | 0 | 0 | 0 | 0 | 0 | 0 | 0 | 0
30 | 92796611 | 92796588 | 49586614 | 1 | 1 | 1 | 3 | 25.2.02.04-0003 | ФССЦ-2001, 25.2.02.04-0003, приказ Минстроя России № 876/пр от 26.12.2019 | Комплект промежуточной подвески в составе кронштейн предельная нагрузка 12-20 кН, зажим сечение 16-95 мм2 | 1377 | 1013 | КОМПЛ | КОМПЛ | 1 | 29 | 168.71 | 0 | 0 | 0 | 0 | 1 | 0 | *0 | 0 | 2 | 92796597 | 18 | 0 | 0 | 0 | 0 | 0 | 0 | 0 | 0
30 | 92796612 | 92796588 | 49586667 | 1 | 1 | 1 | 3 | 25.2.02.09-0011 | ФССЦ-2001, 25.2.02.09-0011, приказ Минстроя России № 876/пр от 26.12.2019 | Хомут стяжной, диаметр 10-45 мм, длина 175 мм, разрушающая нагрузка 0,3 кН | 1425 | 1013 | 100 ШТ | 100 ШТ | 1 | 0 | 194 | 0 | 0 | 0 | 1 | 0 | 0 | *0 | 0 | 3 | -1 |  | 0 | 0 | 0 | 0 | 0 | 0 | 0 | 0
30 | 92796613 | 92796588 | 49586688 | 1 | 1 | 1 | 3 | 25.2.02.11-0021 | ФССЦ-2001, 25.2.02.11-0021, приказ Минстроя России № 876/пр от 26.12.2019 | Лента крепления, ширина 20 мм, толщина 0,7 мм, длина 50 м, из нержавеющей стали (в пластмассовой коробке с кабельной бухтой) F207 (СИП) | 1371 | 1013 | ШТ | ШТ | 1 | 1.8 | 943.06 | 0 | 0 | 0 | 0 | 1 | 0 | *0 | 0 | 2 | 92796598 | 19 | 0 | 0 | 0 | 0 | 0 | 0 | 0 | 0
30 | 92796614 | 92796588 | 49586691 | 1 | 1 | 1 | 3 | 25.2.02.11-0051 | ФССЦ-2001, 25.2.02.11-0051, приказ Минстроя России № 876/пр от 26.12.2019 | Скрепа для фиксации на промежуточных опорах, размер 20 мм | 1425 | 1013 | 100 ШТ | 100 ШТ | 1 | 0.62 | 582 | 0 | 0 | 0 | 0 | 1 | 0 | *0 | 0 | 2 | 92796599 | 20 | 0 | 0 | 0 | 0 | 0 | 0 | 0 | 0
66 | 92796617 | 92796615 | 49510709 | 70 | 1 | 1 | 1 | 1-100-28 |  | Затраты труда рабочих (Средний разряд - 2,8) | 1191 | 1013 | чел.-ч. | чел.-ч. | 1 | 189 | 0 | 0 | 0 | 8.38 | 0 | 1 | 1 |  | 189 | 2 | 92796616 | 21 | 0 | 0 | 0 | 0 | 0 | 0 | 0 | 0
67 | 92796623 | 92796618 | 49510749 | 70 | 1 | 1 | 1 | 1-100-38 |  | Затраты труда рабочих (Средний разряд - 3,8) | 1191 | 1013 | чел.-ч. | чел.-ч. | 1 | 5.3 | 0 | 0 | 0 | 9.4 | 0 | 1 | 1 |  | 5.3 | 2 | 92796619 | 22 | 0 | 0 | 0 | 0 | 0 | 0 | 0 | 0
67 | 92796624 | 92796618 | 49510905 | 70 | 1 | 1 | 1 | 4-100-00 |  | Затраты труда машинистов | 1191 | 1013 | чел.-ч. | чел.-ч. | 1 | 3.9 | 0 | 0 | 0 | 0 | 0 | 1 | 2 |  | 3.9 | 2 | 92796620 | 23 | 0 | 0 | 0 | 0 | 0 | 0 | 0 | 0
67 | 92796625 | 92796618 | 49673503 | 1 | 1 | 1 | 2 | 91.14.02-001 | ФСЭМ-2001, 91.14.02-001 , приказ Минстроя России № 876/пр от 26.12.2019 | Автомобили бортовые, грузоподъемность до 5 т | 1367 | 1011 | маш.-ч. | маш.-ч. | 1 | 3.9 | 0 | 65.71 | 11.6 | 0 | 0 | 1 | 0 |  | 3.9 | 2 | 92796621 | 24 | 0 | 0 | 0 | 0 | 0 | 0 | 0 | 0
67 | 92796626 | 92796618 | 49515638 | 70 | 1 | 1 | 3 | 999-9950 |  | Вспомогательные ненормируемые материалы (2% от ОЗП) | 1374 | 1013 | РУБ | РУБ | 1 | 1 | 1 | 0 | 0 | 0 | 0 | 1 | 0 |  | 1 | 2 | 92796622 | 25 | 0 | 0 | 0 | 0 | 0 | 0 | 0 | 0
68 | 92796632 | 92796627 | 49510749 | 70 | 1 | 1 | 1 | 1-100-38 |  | Затраты труда рабочих (Средний разряд - 3,8) | 1191 | 1013 | чел.-ч. | чел.-ч. | 1 | 1.99 | 0 | 0 | 0 | 9.4 | 0 | 1 | 1 | *3 | 5.97 | 2 | 92796628 | 26 | 0 | 0 | 0 | 0 | 0 | 0 | 0 | 0
68 | 92796633 | 92796627 | 49510905 | 70 | 1 | 1 | 1 | 4-100-00 |  | Затраты труда машинистов | 1191 | 1013 | чел.-ч. | чел.-ч. | 1 | 0.08 | 0 | 0 | 0 | 0 | 0 | 1 | 2 | *3 | 0.24 | 2 | 92796629 | 27 | 0 | 0 | 0 | 0 | 0 | 0 | 0 | 0
68 | 92796634 | 92796627 | 49673503 | 1 | 1 | 1 | 2 | 91.14.02-001 | ФСЭМ-2001, 91.14.02-001 , приказ Минстроя России № 876/пр от 26.12.2019 | Автомобили бортовые, грузоподъемность до 5 т | 1367 | 1011 | маш.-ч. | маш.-ч. | 1 | 0.08 | 0 | 65.71 | 11.6 | 0 | 0 | 1 | 0 | *3 | 0.24 | 2 | 92796630 | 28 | 0 | 0 | 0 | 0 | 0 | 0 | 0 | 0
68 | 92796635 | 92796627 | 49515638 | 70 | 1 | 1 | 3 | 999-9950 |  | Вспомогательные ненормируемые материалы (2% от ОЗП) | 1374 | 1013 | РУБ | РУБ | 1 | 0.37 | 1 | 0 | 0 | 0 | 0 | 1 | 0 | *3 | 1.11 | 2 | 92796631 | 29 | 0 | 0 | 0 | 0 | 0 | 0 | 0 | 0
70 | 92796639 | 92796637 | 49510657 | 70 | 1 | 1 | 1 | 1-100-15 |  | Затраты труда рабочих (Средний разряд - 1,5) | 1191 | 1013 | чел.-ч. | чел.-ч. | 1 | 88.5 | 0 | 0 | 0 | 7.5 | 0 | 1 | 1 |  | 88.5 | 2 | 92796638 | 30 | 0 | 0 | 0 | 0 | 0 | 0 | 0 | 0
71 | 92796645 | 92796640 | 49510669 | 70 | 1 | 1 | 1 | 1-100-18 |  | Затраты труда рабочих (Средний разряд - 1,8) | 1191 | 1013 | чел.-ч. | чел.-ч. | 1 | 6.44 | 0 | 0 | 0 | 7.68 | 0 | 1 | 1 |  | 6.44 | 2 | 92796641 | 31 | 0 | 0 | 0 | 0 | 0 | 0 | 0 | 0
71 | 92796646 | 92796640 | 49510905 | 70 | 1 | 1 | 1 | 4-100-00 |  | Затраты труда машинистов | 1191 | 1013 | чел.-ч. | чел.-ч. | 1 | 0.06 | 0 | 0 | 0 | 0 | 0 | 1 | 2 |  | 0.06 | 2 | 92796642 | 32 | 0 | 0 | 0 | 0 | 0 | 0 | 0 | 0
71 | 92796647 | 92796640 | 49673503 | 1 | 1 | 1 | 2 | 91.14.02-001 | ФСЭМ-2001, 91.14.02-001 , приказ Минстроя России № 876/пр от 26.12.2019 | Автомобили бортовые, грузоподъемность до 5 т | 1367 | 1011 | маш.-ч. | маш.-ч. | 1 | 0.06 | 0 | 65.71 | 11.6 | 0 | 0 | 1 | 0 |  | 0.06 | 2 | 92796643 | 33 | 0 | 0 | 0 | 0 | 0 | 0 | 0 | 0
71 | 92796648 | 92796640 | 49515638 | 70 | 1 | 1 | 3 | 999-9950 |  | Вспомогательные ненормируемые материалы (2% от ОЗП) | 1374 | 1013 | РУБ | РУБ | 1 | 0.99 | 1 | 0 | 0 | 0 | 0 | 1 | 0 |  | 0.99 | 2 | 92796644 | 34 | 0 | 0 | 0 | 0 | 0 | 0 | 0 | 0
72 | 92796654 | 92796649 | 49510677 | 70 | 1 | 1 | 1 | 1-100-19 |  | Затраты труда рабочих (Средний разряд - 1,9) | 1191 | 1013 | чел.-ч. | чел.-ч. | 1 | 4.53 | 0 | 0 | 0 | 7.74 | 0 | 1 | 1 | *3 | 13.59 | 2 | 92796650 | 35 | 0 | 0 | 0 | 0 | 0 | 0 | 0 | 0
72 | 92796655 | 92796649 | 49510905 | 70 | 1 | 1 | 1 | 4-100-00 |  | Затраты труда машинистов | 1191 | 1013 | чел.-ч. | чел.-ч. | 1 | 0.06 | 0 | 0 | 0 | 0 | 0 | 1 | 2 | *3 | 0.18 | 2 | 92796651 | 36 | 0 | 0 | 0 | 0 | 0 | 0 | 0 | 0
72 | 92796656 | 92796649 | 49673503 | 1 | 1 | 1 | 2 | 91.14.02-001 | ФСЭМ-2001, 91.14.02-001 , приказ Минстроя России № 876/пр от 26.12.2019 | Автомобили бортовые, грузоподъемность до 5 т | 1367 | 1011 | маш.-ч. | маш.-ч. | 1 | 0.06 | 0 | 65.71 | 11.6 | 0 | 0 | 1 | 0 | *3 | 0.18 | 2 | 92796652 | 37 | 0 | 0 | 0 | 0 | 0 | 0 | 0 | 0
72 | 92796657 | 92796649 | 49515638 | 70 | 1 | 1 | 3 | 999-9950 |  | Вспомогательные ненормируемые материалы (2% от ОЗП) | 1374 | 1013 | РУБ | РУБ | 1 | 0.7 | 1 | 0 | 0 | 0 | 0 | 1 | 0 | *3 | 2.1 | 2 | 92796653 | 38 | 0 | 0 | 0 | 0 | 0 | 0 | 0 | 0
73 | 92796662 | 92796658 | 49510737 | 70 | 1 | 1 | 1 | 1-100-36 |  | Затраты труда рабочих (Средний разряд - 3,6) | 1191 | 1013 | чел.-ч. | чел.-ч. | 1 | 15.2 | 0 | 0 | 0 | 9.18 | 0 | 1 | 1 |  | 15.2 | 2 | 92796659 | 39 | 0 | 0 | 0 | 0 | 0 | 0 | 0 | 0
73 | 92796663 | 92796658 | 49525697 | 1 | 1 | 1 | 3 | 01.7.15.07-0152 | ФССЦ-2001, 01.7.15.07-0152, приказ Минстроя России № 876/пр от 26.12.2019 | Дюбели с шурупом, размер 6x35 мм | 1425 | 1013 | 100 ШТ | 100 ШТ | 1 | 1.75 | 8 | 0 | 0 | 0 | 0 | 1 | 0 |  | 1.75 | 2 | 92796660 | 40 | 0 | 0 | 0 | 0 | 0 | 0 | 0 | 0
73 | 92796664 | 92796658 | 49515638 | 70 | 1 | 1 | 3 | 999-9950 |  | Вспомогательные ненормируемые материалы (2% от ОЗП) | 1374 | 1013 | РУБ | РУБ | 1 | 2.79 | 1 | 0 | 0 | 0 | 0 | 1 | 0 |  | 2.79 | 2 | 92796661 | 41 | 0 | 0 | 0 | 0 | 0 | 0 | 0 | 0
75 | 92796677 | 92796666 | 49510749 | 70 | 1 | 1 | 1 | 1-100-38 |  | Затраты труда рабочих (Средний разряд - 3,8) | 1191 | 1013 | чел.-ч. | чел.-ч. | 1 | 18.56 | 0 | 0 | 0 | 9.4 | 0 | 1 | 1 |  | 18.56 | 2 | 92796667 | 42 | 0 | 0 | 0 | 0 | 0 | 0 | 0 | 0
75 | 92796678 | 92796666 | 49510905 | 70 | 1 | 1 | 1 | 4-100-00 |  | Затраты труда машинистов | 1191 | 1013 | чел.-ч. | чел.-ч. | 1 | 0.4 | 0 | 0 | 0 | 0 | 0 | 1 | 2 |  | 0.4 | 2 | 92796668 | 43 | 0 | 0 | 0 | 0 | 0 | 0 | 0 | 0
75 | 92796679 | 92796666 | 49672573 | 1 | 1 | 1 | 2 | 91.05.05-015 | ФСЭМ-2001, 91.05.05-015 , приказ Минстроя России № 876/пр от 26.12.2019 | Краны на автомобильном ходу, грузоподъемность 16 т | 1367 | 1011 | маш.-ч. | маш.-ч. | 1 | 0.2 | 0 | 115.4 | 13.5 | 0 | 0 | 1 | 0 |  | 0.2 | 2 | 92796669 | 44 | 0 | 0 | 0 | 0 | 0 | 0 | 0 | 0
75 | 92796680 | 92796666 | 49672654 | 1 | 1 | 1 | 2 | 91.06.01-003 | ФСЭМ-2001, 91.06.01-003 , приказ Минстроя России № 876/пр от 26.12.2019 | Домкраты гидравлические, грузоподъемность 63-100 т | 1367 | 1011 | маш.-ч. | маш.-ч. | 1 | 4.27 | 0 | 0.9 | 0 | 0 | 0 | 1 | 0 |  | 4.27 | 2 | 92796670 | 45 | 0 | 0 | 0 | 0 | 0 | 0 | 0 | 0
75 | 92796681 | 92796666 | 49672709 | 1 | 1 | 1 | 2 | 91.06.03-061 | ФСЭМ-2001, 91.06.03-061 , приказ Минстроя России № 876/пр от 26.12.2019 | Лебедки электрические тяговым усилием до 12,26 кН (1,25 т) | 1367 | 1011 | маш.-ч. | маш.-ч. | 1 | 4.27 | 0 | 3.28 | 0 | 0 | 0 | 1 | 0 |  | 4.27 | 2 | 92796671 | 46 | 0 | 0 | 0 | 0 | 0 | 0 | 0 | 0
75 | 92796682 | 92796666 | 49673503 | 1 | 1 | 1 | 2 | 91.14.02-001 | ФСЭМ-2001, 91.14.02-001 , приказ Минстроя России № 876/пр от 26.12.2019 | Автомобили бортовые, грузоподъемность до 5 т | 1367 | 1011 | маш.-ч. | маш.-ч. | 1 | 0.2 | 0 | 65.71 | 11.6 | 0 | 0 | 1 | 0 |  | 0.2 | 2 | 92796672 | 47 | 0 | 0 | 0 | 0 | 0 | 0 | 0 | 0
75 | 92796683 | 92796666 | 49523499 | 1 | 1 | 1 | 3 | 01.7.06.07-0002 | ФССЦ-2001, 01.7.06.07-0002, приказ Минстроя России № 876/пр от 26.12.2019 | Лента монтажная, тип ЛМ-5 | 1302 | 1003 | 10 м | 10 м | 10 | 0.096 | 6.9 | 0 | 0 | 0 | 0 | 1 | 0 |  | 0.096 | 2 | 92796673 | 48 | 0 | 0 | 0 | 0 | 0 | 0 | 0 | 0
75 | 92796684 | 92796666 | 49545859 | 1 | 1 | 1 | 3 | 10.3.02.03-0011 | ФССЦ-2001, 10.3.02.03-0011, приказ Минстроя России № 876/пр от 26.12.2019 | Припои оловянно-свинцовые бессурьмянистые, марка ПОС30 | 1348 | 1009 | т | т | 1000 | 0.0005 | 68050 | 0 | 0 | 0 | 0 | 1 | 0 |  | 0.0005 | 2 | 92796674 | 49 | 0 | 0 | 0 | 0 | 0 | 0 | 0 | 0
75 | 92796685 | 92796666 | 49554619 | 1 | 1 | 1 | 3 | 14.4.03.03-0002 | ФССЦ-2001, 14.4.03.03-0002, приказ Минстроя России № 876/пр от 26.12.2019 | Лак битумный БТ-123 | 1348 | 1009 | т | т | 1000 | 6e-05 | 7826.9 | 0 | 0 | 0 | 0 | 1 | 0 |  | 6e-05 | 2 | 92796675 | 50 | 0 | 0 | 0 | 0 | 0 | 0 | 0 | 0
75 | 92796686 | 92796666 | 49515638 | 70 | 1 | 1 | 3 | 999-9950 |  | Вспомогательные ненормируемые материалы (2% от ОЗП) | 1374 | 1013 | РУБ | РУБ | 1 | 3.49 | 1 | 0 | 0 | 0 | 0 | 1 | 0 |  | 3.49 | 2 | 92796676 | 51 | 0 | 0 | 0 | 0 | 0 | 0 | 0 | 0
76 | 92796699 | 92796687 | 49510749 | 70 | 1 | 1 | 1 | 1-100-38 |  | Затраты труда рабочих (Средний разряд - 3,8) | 1191 | 1013 | чел.-ч. | чел.-ч. | 1 | 14.96 | 0 | 0 | 0 | 9.4 | 0 | 1 | 1 |  | 14.96 | 2 | 92796688 | 52 | 0 | 0 | 0 | 0 | 0 | 0 | 0 | 0
76 | 92796700 | 92796687 | 49510905 | 70 | 1 | 1 | 1 | 4-100-00 |  | Затраты труда машинистов | 1191 | 1013 | чел.-ч. | чел.-ч. | 1 | 0.4 | 0 | 0 | 0 | 0 | 0 | 1 | 2 |  | 0.4 | 2 | 92796689 | 53 | 0 | 0 | 0 | 0 | 0 | 0 | 0 | 0
76 | 92796701 | 92796687 | 49672573 | 1 | 1 | 1 | 2 | 91.05.05-015 | ФСЭМ-2001, 91.05.05-015 , приказ Минстроя России № 876/пр от 26.12.2019 | Краны на автомобильном ходу, грузоподъемность 16 т | 1367 | 1011 | маш.-ч. | маш.-ч. | 1 | 0.2 | 0 | 115.4 | 13.5 | 0 | 0 | 1 | 0 |  | 0.2 | 2 | 92796690 | 54 | 0 | 0 | 0 | 0 | 0 | 0 | 0 | 0
76 | 92796702 | 92796687 | 49672654 | 1 | 1 | 1 | 2 | 91.06.01-003 | ФСЭМ-2001, 91.06.01-003 , приказ Минстроя России № 876/пр от 26.12.2019 | Домкраты гидравлические, грузоподъемность 63-100 т | 1367 | 1011 | маш.-ч. | маш.-ч. | 1 | 3.5 | 0 | 0.9 | 0 | 0 | 0 | 1 | 0 |  | 3.5 | 2 | 92796691 | 55 | 0 | 0 | 0 | 0 | 0 | 0 | 0 | 0
76 | 92796703 | 92796687 | 49672709 | 1 | 1 | 1 | 2 | 91.06.03-061 | ФСЭМ-2001, 91.06.03-061 , приказ Минстроя России № 876/пр от 26.12.2019 | Лебедки электрические тяговым усилием до 12,26 кН (1,25 т) | 1367 | 1011 | маш.-ч. | маш.-ч. | 1 | 3.5 | 0 | 3.28 | 0 | 0 | 0 | 1 | 0 |  | 3.5 | 2 | 92796692 | 56 | 0 | 0 | 0 | 0 | 0 | 0 | 0 | 0
76 | 92796704 | 92796687 | 49673503 | 1 | 1 | 1 | 2 | 91.14.02-001 | ФСЭМ-2001, 91.14.02-001 , приказ Минстроя России № 876/пр от 26.12.2019 | Автомобили бортовые, грузоподъемность до 5 т | 1367 | 1011 | маш.-ч. | маш.-ч. | 1 | 0.2 | 0 | 65.71 | 11.6 | 0 | 0 | 1 | 0 |  | 0.2 | 2 | 92796693 | 57 | 0 | 0 | 0 | 0 | 0 | 0 | 0 | 0
76 | 92796705 | 92796687 | 49523499 | 1 | 1 | 1 | 3 | 01.7.06.07-0002 | ФССЦ-2001, 01.7.06.07-0002, приказ Минстроя России № 876/пр от 26.12.2019 | Лента монтажная, тип ЛМ-5 | 1302 | 1003 | 10 м | 10 м | 10 | 0.245 | 6.9 | 0 | 0 | 0 | 0 | 1 | 0 |  | 0.245 | 2 | 92796694 | 58 | 0 | 0 | 0 | 0 | 0 | 0 | 0 | 0
76 | 92796706 | 92796687 | 49525995 | 1 | 1 | 1 | 3 | 01.7.15.14-0165 | ФССЦ-2001, 01.7.15.14-0165, приказ Минстроя России № 876/пр от 26.12.2019 | Шурупы с полукруглой головкой 4x40 мм | 1348 | 1009 | т | т | 1000 | 0.00011 | 12430 | 0 | 0 | 0 | 0 | 1 | 0 |  | 0.00011 | 2 | 92796695 | 59 | 0 | 0 | 0 | 0 | 0 | 0 | 0 | 0
76 | 92796707 | 92796687 | 49545859 | 1 | 1 | 1 | 3 | 10.3.02.03-0011 | ФССЦ-2001, 10.3.02.03-0011, приказ Минстроя России № 876/пр от 26.12.2019 | Припои оловянно-свинцовые бессурьмянистые, марка ПОС30 | 1348 | 1009 | т | т | 1000 | 0.00025 | 68050 | 0 | 0 | 0 | 0 | 1 | 0 |  | 0.00025 | 2 | 92796696 | 60 | 0 | 0 | 0 | 0 | 0 | 0 | 0 | 0
76 | 92796708 | 92796687 | 49554619 | 1 | 1 | 1 | 3 | 14.4.03.03-0002 | ФССЦ-2001, 14.4.03.03-0002, приказ Минстроя России № 876/пр от 26.12.2019 | Лак битумный БТ-123 | 1348 | 1009 | т | т | 1000 | 0.00072 | 7826.9 | 0 | 0 | 0 | 0 | 1 | 0 |  | 0.00072 | 2 | 92796697 | 61 | 0 | 0 | 0 | 0 | 0 | 0 | 0 | 0
76 | 92796709 | 92796687 | 49515638 | 70 | 1 | 1 | 3 | 999-9950 |  | Вспомогательные ненормируемые материалы (2% от ОЗП) | 1374 | 1013 | РУБ | РУБ | 1 | 2.81 | 1 | 0 | 0 | 0 | 0 | 1 | 0 |  | 2.81 | 2 | 92796698 | 62 | 0 | 0 | 0 | 0 | 0 | 0 | 0 | 0
78 | 92796722 | 92796711 | 49510721 | 70 | 1 | 1 | 1 | 1-100-33 |  | Затраты труда рабочих (Средний разряд - 3,3) | 1191 | 1013 | чел.-ч. | чел.-ч. | 1 | 3.06 | 0 | 0 | 0 | 8.86 | 0 | 1 | 1 |  | 3.06 | 2 | 92796712 | 63 | 0 | 0 | 0 | 0 | 0 | 0 | 0 | 0
78 | 92796723 | 92796711 | 49510905 | 70 | 1 | 1 | 1 | 4-100-00 |  | Затраты труда машинистов | 1191 | 1013 | чел.-ч. | чел.-ч. | 1 | 0.87 | 0 | 0 | 0 | 0 | 0 | 1 | 2 |  | 0.87 | 2 | 92796713 | 64 | 0 | 0 | 0 | 0 | 0 | 0 | 0 | 0
78 | 92796724 | 92796711 | 49672444 | 1 | 1 | 1 | 2 | 91.04.01-031 | ФСЭМ-2001, 91.04.01-031 , приказ Минстроя России № 876/пр от 26.12.2019 | Машины бурильно-крановые на автомобиле, глубина бурения 3,5 м | 1367 | 1011 | маш.-ч. | маш.-ч. | 1 | 0.68 | 0 | 138.54 | 11.6 | 0 | 0 | 1 | 0 |  | 0.68 | 2 | 92796714 | 65 | 0 | 0 | 0 | 0 | 0 | 0 | 0 | 0
78 | 92796725 | 92796711 | 49673503 | 1 | 1 | 1 | 2 | 91.14.02-001 | ФСЭМ-2001, 91.14.02-001 , приказ Минстроя России № 876/пр от 26.12.2019 | Автомобили бортовые, грузоподъемность до 5 т | 1367 | 1011 | маш.-ч. | маш.-ч. | 1 | 0.19 | 0 | 65.71 | 11.6 | 0 | 0 | 1 | 0 |  | 0.19 | 2 | 92796715 | 66 | 0 | 0 | 0 | 0 | 0 | 0 | 0 | 0
78 | 92796726 | 92796711 | 49521535 | 1 | 1 | 1 | 3 | 01.3.01.06-0038 | ФССЦ-2001, 01.3.01.06-0038, приказ Минстроя России № 876/пр от 26.12.2019 | Смазка защитная электросетевая | 1346 | 1009 | кг | кг | 1 | 0.1 | 14.4 | 0 | 0 | 0 | 0 | 1 | 0 |  | 0.1 | 2 | 92796716 | 67 | 0 | 0 | 0 | 0 | 0 | 0 | 0 | 0
78 | 92796727 | 92796711 | 49521548 | 1 | 1 | 1 | 3 | 01.3.01.06-0051 | ФССЦ-2001, 01.3.01.06-0051, приказ Минстроя России № 876/пр от 26.12.2019 | Смазка солидол жировой Ж | 1346 | 1009 | кг | кг | 1 | 0.03 | 7.2 | 0 | 0 | 0 | 0 | 1 | 0 |  | 0.03 | 2 | 92796717 | 68 | 0 | 0 | 0 | 0 | 0 | 0 | 0 | 0
78 | 92796728 | 92796711 | 49525488 | 1 | 1 | 1 | 3 | 01.7.15.03-0042 | ФССЦ-2001, 01.7.15.03-0042, приказ Минстроя России № 876/пр от 26.12.2019 | Болты с гайками и шайбами строительные | 1346 | 1009 | кг | кг | 1 | 0 | 9.04 | 0 | 0 | 0 | 1 | 0 | 0 |  | 0 | 3 | -1 |  | 0 | 0 | 0 | 0 | 0 | 0 | 0 | 0
78 | 92796729 | 92796711 | 49526680 | 1 | 1 | 1 | 3 | 01.7.20.08-0051 | ФССЦ-2001, 01.7.20.08-0051, приказ Минстроя России № 876/пр от 26.12.2019 | Ветошь | 1346 | 1009 | кг | кг | 1 | 0.02 | 1.82 | 0 | 0 | 0 | 0 | 1 | 0 |  | 0.02 | 2 | 92796718 | 69 | 0 | 0 | 0 | 0 | 0 | 0 | 0 | 0
78 | 92796730 | 92796711 | 49529812 | 1 | 1 | 1 | 3 | 05.1.02.07-0021 | ФССЦ-2001, 05.1.02.07-0021, приказ Минстроя России № 876/пр от 26.12.2019 | Стойка железобетонная вибрированная для опор | 1371 | 1013 | ШТ | ШТ | 1 | 0 | 3358.74 | 0 | 0 | 0 | 1 | 0 | 0 |  | 0 | 3 | -1 |  | 0 | 0 | 0 | 0 | 0 | 0 | 0 | 0
78 | 92796731 | 92796711 | 49512563 | 70 | 1 | 1 | 3 | 07.2.02.05 |  | Траверсы стальные | 1348 | 1009 | т | т | 1000 | 0 | 0 | 0 | 0 | 0 | 1 | 0 | 0 |  | 0 | 3 | -1 |  | 0 | 0 | 0 | 0 | 0 | 0 | 0 | 0
78 | 92796732 | 92796711 | 49512679 | 70 | 1 | 1 | 3 | 07.2.07.13 |  | Хомуты стальные | 1346 | 1009 | кг | кг | 1 | 0 | 0 | 0 | 0 | 0 | 1 | 0 | 0 |  | 0 | 3 | -1 |  | 0 | 0 | 0 | 0 | 0 | 0 | 0 | 0
78 | 92796733 | 92796711 | 49512933 | 70 | 1 | 1 | 3 | 08.3.04.02 |  | Сталь стержневая диаметром до 10 мм | 1348 | 1009 | т | т | 1000 | 0 | 0 | 0 | 0 | 0 | 1 | 0 | 0 |  | 0 | 3 | -1 |  | 0 | 0 | 0 | 0 | 0 | 0 | 0 | 0
78 | 92796734 | 92796711 | 49554484 | 1 | 1 | 1 | 3 | 14.4.02.04-0015 | ФССЦ-2001, 14.4.02.04-0015, приказ Минстроя России № 876/пр от 26.12.2019 | Краска масляная для внутренних работ МА-015, черная густотертая | 1348 | 1009 | т | т | 1000 | 0.0004 | 15707 | 0 | 0 | 0 | 0 | 1 | 0 |  | 0.0004 | 2 | 92796719 | 70 | 0 | 0 | 0 | 0 | 0 | 0 | 0 | 0
78 | 92796735 | 92796711 | 49554622 | 1 | 1 | 1 | 3 | 14.4.03.03-0102 | ФССЦ-2001, 14.4.03.03-0102, приказ Минстроя России № 876/пр от 26.12.2019 | Лак битумный БТ-577 | 1348 | 1009 | т | т | 1000 | 0.0001 | 9550.01 | 0 | 0 | 0 | 0 | 1 | 0 |  | 0.0001 | 2 | 92796720 | 71 | 0 | 0 | 0 | 0 | 0 | 0 | 0 | 0
78 | 92796736 | 92796711 | 49568070 | 1 | 1 | 1 | 3 | 20.2.02.04-0006 | ФССЦ-2001, 20.2.02.04-0006, приказ Минстроя России № 876/пр от 26.12.2019 | Колпачки полиэтиленовые | 1425 | 1013 | 100 ШТ | 100 ШТ | 1 | 0.06 | 610 | 0 | 0 | 0 | 0 | 1 | 0 |  | 0.06 | 2 | 92796721 | 72 | 0 | 0 | 0 | 0 | 0 | 0 | 0 | 0
78 | 92796737 | 92796711 | 49514903 | 70 | 1 | 1 | 3 | 22.2.01.04 |  | Изоляторы штыревые | 1371 | 1013 | ШТ | ШТ | 1 | 0 | 0 | 0 | 0 | 0 | 1 | 0 | 0 |  | 0 | 3 | -1 |  | 0 | 0 | 0 | 0 | 0 | 0 | 0 | 0
78 | 92796738 | 92796711 | 49514950 | 70 | 1 | 1 | 3 | 22.2.02.21 |  | Штыри | 1371 | 1013 | ШТ | ШТ | 1 | 0 | 0 | 0 | 0 | 0 | 1 | 0 | 0 |  | 0 | 3 | -1 |  | 0 | 0 | 0 | 0 | 0 | 0 | 0 | 0
78 | 92796739 | 92796711 | 49514957 | 70 | 1 | 1 | 3 | 22.2.02.23 |  | Металлические плакаты | 1371 | 1013 | ШТ | ШТ | 1 | 0.1 | 0 | 0 | 0 | 0 | 0 | 0 | 0 |  | 0.1 | 3 | -1 |  | 0 | 0 | 0 | 0 | 0 | 0 | 0 | 0
79 | 92796751 | 92796740 | 49510721 | 70 | 1 | 1 | 1 | 1-100-33 |  | Затраты труда рабочих (Средний разряд - 3,3) | 1191 | 1013 | чел.-ч. | чел.-ч. | 1 | 5.98 | 0 | 0 | 0 | 8.86 | 0 | 1 | 1 |  | 5.98 | 2 | 92796741 | 73 | 0 | 0 | 0 | 0 | 0 | 0 | 0 | 0
79 | 92796752 | 92796740 | 49510905 | 70 | 1 | 1 | 1 | 4-100-00 |  | Затраты труда машинистов | 1191 | 1013 | чел.-ч. | чел.-ч. | 1 | 2 | 0 | 0 | 0 | 0 | 0 | 1 | 2 |  | 2 | 2 | 92796742 | 74 | 0 | 0 | 0 | 0 | 0 | 0 | 0 | 0
79 | 92796753 | 92796740 | 49672444 | 1 | 1 | 1 | 2 | 91.04.01-031 | ФСЭМ-2001, 91.04.01-031 , приказ Минстроя России № 876/пр от 26.12.2019 | Машины бурильно-крановые на автомобиле, глубина бурения 3,5 м | 1367 | 1011 | маш.-ч. | маш.-ч. | 1 | 1.6 | 0 | 138.54 | 11.6 | 0 | 0 | 1 | 0 |  | 1.6 | 2 | 92796743 | 75 | 0 | 0 | 0 | 0 | 0 | 0 | 0 | 0
79 | 92796754 | 92796740 | 49673503 | 1 | 1 | 1 | 2 | 91.14.02-001 | ФСЭМ-2001, 91.14.02-001 , приказ Минстроя России № 876/пр от 26.12.2019 | Автомобили бортовые, грузоподъемность до 5 т | 1367 | 1011 | маш.-ч. | маш.-ч. | 1 | 0.4 | 0 | 65.71 | 11.6 | 0 | 0 | 1 | 0 |  | 0.4 | 2 | 92796744 | 76 | 0 | 0 | 0 | 0 | 0 | 0 | 0 | 0
79 | 92796755 | 92796740 | 49521535 | 1 | 1 | 1 | 3 | 01.3.01.06-0038 | ФССЦ-2001, 01.3.01.06-0038, приказ Минстроя России № 876/пр от 26.12.2019 | Смазка защитная электросетевая | 1346 | 1009 | кг | кг | 1 | 0.1 | 14.4 | 0 | 0 | 0 | 0 | 1 | 0 |  | 0.1 | 2 | 92796745 | 77 | 0 | 0 | 0 | 0 | 0 | 0 | 0 | 0
79 | 92796756 | 92796740 | 49521548 | 1 | 1 | 1 | 3 | 01.3.01.06-0051 | ФССЦ-2001, 01.3.01.06-0051, приказ Минстроя России № 876/пр от 26.12.2019 | Смазка солидол жировой Ж | 1346 | 1009 | кг | кг | 1 | 0.03 | 7.2 | 0 | 0 | 0 | 0 | 1 | 0 |  | 0.03 | 2 | 92796746 | 78 | 0 | 0 | 0 | 0 | 0 | 0 | 0 | 0
79 | 92796757 | 92796740 | 49525488 | 1 | 1 | 1 | 3 | 01.7.15.03-0042 | ФССЦ-2001, 01.7.15.03-0042, приказ Минстроя России № 876/пр от 26.12.2019 | Болты с гайками и шайбами строительные | 1346 | 1009 | кг | кг | 1 | 0 | 9.04 | 0 | 0 | 0 | 1 | 0 | 0 |  | 0 | 3 | -1 |  | 0 | 0 | 0 | 0 | 0 | 0 | 0 | 0
79 | 92796758 | 92796740 | 49526680 | 1 | 1 | 1 | 3 | 01.7.20.08-0051 | ФССЦ-2001, 01.7.20.08-0051, приказ Минстроя России № 876/пр от 26.12.2019 | Ветошь | 1346 | 1009 | кг | кг | 1 | 0.02 | 1.82 | 0 | 0 | 0 | 0 | 1 | 0 |  | 0.02 | 2 | 92796747 | 79 | 0 | 0 | 0 | 0 | 0 | 0 | 0 | 0
79 | 92796759 | 92796740 | 49529812 | 1 | 1 | 1 | 3 | 05.1.02.07-0021 | ФССЦ-2001, 05.1.02.07-0021, приказ Минстроя России № 876/пр от 26.12.2019 | Стойка железобетонная вибрированная для опор | 1371 | 1013 | ШТ | ШТ | 1 | 0 | 3358.74 | 0 | 0 | 0 | 1 | 0 | 0 |  | 0 | 3 | -1 |  | 0 | 0 | 0 | 0 | 0 | 0 | 0 | 0
79 | 92796760 | 92796740 | 49512563 | 70 | 1 | 1 | 3 | 07.2.02.05 |  | Траверсы стальные | 1348 | 1009 | т | т | 1000 | 0 | 0 | 0 | 0 | 0 | 1 | 0 | 0 |  | 0 | 3 | -1 |  | 0 | 0 | 0 | 0 | 0 | 0 | 0 | 0
79 | 92796761 | 92796740 | 49512679 | 70 | 1 | 1 | 3 | 07.2.07.13 |  | Хомуты стальные | 1346 | 1009 | кг | кг | 1 | 0 | 0 | 0 | 0 | 0 | 1 | 0 | 0 |  | 0 | 3 | -1 |  | 0 | 0 | 0 | 0 | 0 | 0 | 0 | 0
79 | 92796762 | 92796740 | 49512933 | 70 | 1 | 1 | 3 | 08.3.04.02 |  | Сталь стержневая диаметром до 10 мм | 1348 | 1009 | т | т | 1000 | 0 | 0 | 0 | 0 | 0 | 1 | 0 | 0 |  | 0 | 3 | -1 |  | 0 | 0 | 0 | 0 | 0 | 0 | 0 | 0
79 | 92796763 | 92796740 | 49554484 | 1 | 1 | 1 | 3 | 14.4.02.04-0015 | ФССЦ-2001, 14.4.02.04-0015, приказ Минстроя России № 876/пр от 26.12.2019 | Краска масляная для внутренних работ МА-015, черная густотертая | 1348 | 1009 | т | т | 1000 | 0.0004 | 15707 | 0 | 0 | 0 | 0 | 1 | 0 |  | 0.0004 | 2 | 92796748 | 80 | 0 | 0 | 0 | 0 | 0 | 0 | 0 | 0
79 | 92796764 | 92796740 | 49554622 | 1 | 1 | 1 | 3 | 14.4.03.03-0102 | ФССЦ-2001, 14.4.03.03-0102, приказ Минстроя России № 876/пр от 26.12.2019 | Лак битумный БТ-577 | 1348 | 1009 | т | т | 1000 | 0.0001 | 9550.01 | 0 | 0 | 0 | 0 | 1 | 0 |  | 0.0001 | 2 | 92796749 | 81 | 0 | 0 | 0 | 0 | 0 | 0 | 0 | 0
79 | 92796765 | 92796740 | 49568070 | 1 | 1 | 1 | 3 | 20.2.02.04-0006 | ФССЦ-2001, 20.2.02.04-0006, приказ Минстроя России № 876/пр от 26.12.2019 | Колпачки полиэтиленовые | 1425 | 1013 | 100 ШТ | 100 ШТ | 1 | 0.06 | 610 | 0 | 0 | 0 | 0 | 1 | 0 |  | 0.06 | 2 | 92796750 | 82 | 0 | 0 | 0 | 0 | 0 | 0 | 0 | 0
79 | 92796766 | 92796740 | 49514903 | 70 | 1 | 1 | 3 | 22.2.01.04 |  | Изоляторы штыревые | 1371 | 1013 | ШТ | ШТ | 1 | 0 | 0 | 0 | 0 | 0 | 1 | 0 | 0 |  | 0 | 3 | -1 |  | 0 | 0 | 0 | 0 | 0 | 0 | 0 | 0
79 | 92796767 | 92796740 | 49514915 | 70 | 1 | 1 | 3 | 22.2.02.07 |  | Детали крепления стальные | 1346 | 1009 | кг | кг | 1 | 0 | 0 | 0 | 0 | 0 | 1 | 0 | 0 |  | 0 | 3 | -1 |  | 0 | 0 | 0 | 0 | 0 | 0 | 0 | 0
79 | 92796768 | 92796740 | 49514926 | 70 | 1 | 1 | 3 | 22.2.02.09 |  | Детали крепления стальные | 1346 | 1009 | кг | кг | 1 | 0 | 0 | 0 | 0 | 0 | 1 | 0 | 0 |  | 0 | 3 | -1 |  | 0 | 0 | 0 | 0 | 0 | 0 | 0 | 0
79 | 92796769 | 92796740 | 49514950 | 70 | 1 | 1 | 3 | 22.2.02.21 |  | Штыри | 1371 | 1013 | ШТ | ШТ | 1 | 0 | 0 | 0 | 0 | 0 | 1 | 0 | 0 |  | 0 | 3 | -1 |  | 0 | 0 | 0 | 0 | 0 | 0 | 0 | 0
79 | 92796770 | 92796740 | 49514957 | 70 | 1 | 1 | 3 | 22.2.02.23 |  | Металлические плакаты | 1371 | 1013 | ШТ | ШТ | 1 | 0.1 | 0 | 0 | 0 | 0 | 0 | 0 | 0 |  | 0.1 | 3 | -1 |  | 0 | 0 | 0 | 0 | 0 | 0 | 0 | 0
81 | 92796778 | 92796772 | 49510697 | 70 | 1 | 1 | 1 | 1-100-25 |  | Затраты труда рабочих (Средний разряд - 2,5) | 1191 | 1013 | чел.-ч. | чел.-ч. | 1 | 0.44 | 0 | 0 | 0 | 8.17 | 0 | 1 | 1 |  | 0.44 | 2 | 92796773 | 83 | 0 | 0 | 0 | 0 | 0 | 0 | 0 | 0
81 | 92796779 | 92796772 | 49510905 | 70 | 1 | 1 | 1 | 4-100-00 |  | Затраты труда машинистов | 1191 | 1013 | чел.-ч. | чел.-ч. | 1 | 0.48 | 0 | 0 | 0 | 0 | 0 | 1 | 2 |  | 0.48 | 2 | 92796774 | 84 | 0 | 0 | 0 | 0 | 0 | 0 | 0 | 0
81 | 92796780 | 92796772 | 49672573 | 1 | 1 | 1 | 2 | 91.05.05-015 | ФСЭМ-2001, 91.05.05-015 , приказ Минстроя России № 876/пр от 26.12.2019 | Краны на автомобильном ходу, грузоподъемность 16 т | 1367 | 1011 | маш.-ч. | маш.-ч. | 1 | 0.24 | 0 | 115.4 | 13.5 | 0 | 0 | 1 | 0 |  | 0.24 | 2 | 92796775 | 85 | 0 | 0 | 0 | 0 | 0 | 0 | 0 | 0
81 | 92796781 | 92796772 | 49673559 | 1 | 1 | 1 | 2 | 91.15.01-001 | ФСЭМ-2001, 91.15.01-001 , приказ Минстроя России № 876/пр от 26.12.2019 | Прицепы тракторные 2 т | 1367 | 1011 | маш.-ч. | маш.-ч. | 1 | 0.24 | 0 | 4.01 | 0 | 0 | 0 | 1 | 0 |  | 0.24 | 2 | 92796776 | 86 | 0 | 0 | 0 | 0 | 0 | 0 | 0 | 0
81 | 92796782 | 92796772 | 49673582 | 1 | 1 | 1 | 2 | 91.15.03-014 | ФСЭМ-2001, 91.15.03-014 , приказ Минстроя России № 876/пр от 26.12.2019 | Тракторы на пневмоколесном ходу, мощность 59 кВт (80 л.с.) | 1367 | 1011 | маш.-ч. | маш.-ч. | 1 | 0.24 | 0 | 74.61 | 13.5 | 0 | 0 | 1 | 0 |  | 0.24 | 2 | 92796777 | 87 | 0 | 0 | 0 | 0 | 0 | 0 | 0 | 0
82 | 92796795 | 92796783 | 49510753 | 70 | 1 | 1 | 1 | 1-100-39 |  | Затраты труда рабочих (Средний разряд - 3,9) | 1191 | 1013 | чел.-ч. | чел.-ч. | 1 | 65.24 | 0 | 0 | 0 | 9.51 | 0 | 1 | 1 |  | 65.24 | 2 | 92796784 | 88 | 0 | 0 | 0 | 0 | 0 | 0 | 0 | 0
82 | 92796796 | 92796783 | 49510905 | 70 | 1 | 1 | 1 | 4-100-00 |  | Затраты труда машинистов | 1191 | 1013 | чел.-ч. | чел.-ч. | 1 | 37.51 | 0 | 0 | 0 | 0 | 0 | 1 | 2 |  | 37.51 | 2 | 92796785 | 89 | 0 | 0 | 0 | 0 | 0 | 0 | 0 | 0
82 | 92796797 | 92796783 | 49672573 | 1 | 1 | 1 | 2 | 91.05.05-015 | ФСЭМ-2001, 91.05.05-015 , приказ Минстроя России № 876/пр от 26.12.2019 | Краны на автомобильном ходу, грузоподъемность 16 т | 1367 | 1011 | маш.-ч. | маш.-ч. | 1 | 0.82 | 0 | 115.4 | 13.5 | 0 | 0 | 1 | 0 |  | 0.82 | 2 | 92796786 | 90 | 0 | 0 | 0 | 0 | 0 | 0 | 0 | 0
82 | 92796798 | 92796783 | 49672653 | 1 | 1 | 1 | 2 | 91.06.01-002 | ФСЭМ-2001, 91.06.01-002 , приказ Минстроя России № 876/пр от 26.12.2019 | Домкраты гидравлические, грузоподъемность 6,3-25 т | 1367 | 1011 | маш.-ч. | маш.-ч. | 1 | 9.76 | 0 | 0.48 | 0 | 0 | 0 | 1 | 0 |  | 9.76 | 2 | 92796787 | 91 | 0 | 0 | 0 | 0 | 0 | 0 | 0 | 0
82 | 92796799 | 92796783 | 49672705 | 1 | 1 | 1 | 2 | 91.06.03-057 | ФСЭМ-2001, 91.06.03-057 , приказ Минстроя России № 876/пр от 26.12.2019 | Лебедки электрические тяговым усилием 122,62 кН (12,5 т) | 1367 | 1011 | маш.-ч. | маш.-ч. | 1 | 11.95 | 0 | 80.74 | 11.6 | 0 | 0 | 1 | 0 |  | 11.95 | 2 | 92796788 | 92 | 0 | 0 | 0 | 0 | 0 | 0 | 0 | 0
82 | 92796800 | 92796783 | 49672753 | 1 | 1 | 1 | 2 | 91.06.06-011 | ФСЭМ-2001, 91.06.06-011 , приказ Минстроя России № 876/пр от 26.12.2019 | Автогидроподъемники, высота подъема 12 м | 1367 | 1011 | маш.-ч. | маш.-ч. | 1 | 24.41 | 0 | 82.22 | 10.06 | 0 | 0 | 1 | 0 |  | 24.41 | 2 | 92796789 | 93 | 0 | 0 | 0 | 0 | 0 | 0 | 0 | 0
82 | 92796801 | 92796783 | 49673503 | 1 | 1 | 1 | 2 | 91.14.02-001 | ФСЭМ-2001, 91.14.02-001 , приказ Минстроя России № 876/пр от 26.12.2019 | Автомобили бортовые, грузоподъемность до 5 т | 1367 | 1011 | маш.-ч. | маш.-ч. | 1 | 0.33 | 0 | 65.71 | 11.6 | 0 | 0 | 1 | 0 |  | 0.33 | 2 | 92796790 | 94 | 0 | 0 | 0 | 0 | 0 | 0 | 0 | 0
82 | 92796802 | 92796783 | 49567499 | 1 | 1 | 1 | 3 | 20.1.01.08-0019 | ФССЦ-2001, 20.1.01.08-0019, приказ Минстроя России № 876/пр от 26.12.2019 | Зажим ответвительный с проводами ответвлений сечением 16-95 мм2 | 1425 | 1013 | 100 ШТ | 100 ШТ | 1 | 0 | 11054 | 0 | 0 | 0 | 1 | 0 | 0 |  | 0 | 3 | -1 |  | 0 | 0 | 0 | 0 | 0 | 0 | 0 | 0
82 | 92796803 | 92796783 | 49568065 | 1 | 1 | 1 | 3 | 20.2.02.04-0001 | ФССЦ-2001, 20.2.02.04-0001, приказ Минстроя России № 876/пр от 26.12.2019 | Колпачки герметичные для защиты жил площадью поперечного сечения от 6 до 35 мм2 | 1425 | 1013 | 100 ШТ | 100 ШТ | 1 | 0 | 2068 | 0 | 0 | 0 | 1 | 0 | 0 |  | 0 | 3 | -1 |  | 0 | 0 | 0 | 0 | 0 | 0 | 0 | 0
82 | 92796804 | 92796783 | 49514872 | 70 | 1 | 1 | 3 | 21.2.01.01 |  | Провода самонесущие изолированные | 1477 | 1013 | 1000 м | 1000 М | 1 | 1.02 | 0 | 0 | 0 | 0 | 0 | 0 | 0 |  | 1.02 | 3 | -1 |  | 0 | 0 | 0 | 0 | 0 | 0 | 0 | 0
82 | 92796805 | 92796783 | 49586613 | 1 | 1 | 1 | 3 | 25.2.02.04-0002 | ФССЦ-2001, 25.2.02.04-0002, приказ Минстроя России № 876/пр от 26.12.2019 | Комплект для простого анкерного крепления в составе кронштейн предельная нагрузка 15 кН, зажим длина клиньев 165 мм, длина петли 290 мм | 1377 | 1013 | КОМПЛ | КОМПЛ | 1 | 2 | 242.4 | 0 | 0 | 0 | 0 | 1 | 0 |  | 2 | 2 | 92796791 | 95 | 0 | 0 | 0 | 0 | 0 | 0 | 0 | 0
82 | 92796806 | 92796783 | 49586614 | 1 | 1 | 1 | 3 | 25.2.02.04-0003 | ФССЦ-2001, 25.2.02.04-0003, приказ Минстроя России № 876/пр от 26.12.2019 | Комплект промежуточной подвески в составе кронштейн предельная нагрузка 12-20 кН, зажим сечение 16-95 мм2 | 1377 | 1013 | КОМПЛ | КОМПЛ | 1 | 29 | 168.71 | 0 | 0 | 0 | 0 | 1 | 0 |  | 29 | 2 | 92796792 | 96 | 0 | 0 | 0 | 0 | 0 | 0 | 0 | 0
82 | 92796807 | 92796783 | 49586667 | 1 | 1 | 1 | 3 | 25.2.02.09-0011 | ФССЦ-2001, 25.2.02.09-0011, приказ Минстроя России № 876/пр от 26.12.2019 | Хомут стяжной, диаметр 10-45 мм, длина 175 мм, разрушающая нагрузка 0,3 кН | 1425 | 1013 | 100 ШТ | 100 ШТ | 1 | 0 | 194 | 0 | 0 | 0 | 1 | 0 | 0 |  | 0 | 3 | -1 |  | 0 | 0 | 0 | 0 | 0 | 0 | 0 | 0
82 | 92796808 | 92796783 | 49586688 | 1 | 1 | 1 | 3 | 25.2.02.11-0021 | ФССЦ-2001, 25.2.02.11-0021, приказ Минстроя России № 876/пр от 26.12.2019 | Лента крепления, ширина 20 мм, толщина 0,7 мм, длина 50 м, из нержавеющей стали (в пластмассовой коробке с кабельной бухтой) F207 (СИП) | 1371 | 1013 | ШТ | ШТ | 1 | 1.8 | 943.06 | 0 | 0 | 0 | 0 | 1 | 0 |  | 1.8 | 2 | 92796793 | 97 | 0 | 0 | 0 | 0 | 0 | 0 | 0 | 0
82 | 92796809 | 92796783 | 49586691 | 1 | 1 | 1 | 3 | 25.2.02.11-0051 | ФССЦ-2001, 25.2.02.11-0051, приказ Минстроя России № 876/пр от 26.12.2019 | Скрепа для фиксации на промежуточных опорах, размер 20 мм | 1425 | 1013 | 100 ШТ | 100 ШТ | 1 | 0.62 | 582 | 0 | 0 | 0 | 0 | 1 | 0 |  | 0.62 | 2 | 92796794 | 98 | 0 | 0 | 0 | 0 | 0 | 0 | 0 | 0
87 | 92796823 | 92796814 | 49510767 | 70 | 1 | 1 | 1 | 1-100-42 |  | Затраты труда рабочих (Средний разряд - 4,2) | 1191 | 1013 | чел.-ч. | чел.-ч. | 1 | 1.53 | 0 | 0 | 0 | 9.92 | 0 | 1 | 1 |  | 1.53 | 2 | 92796815 | 99 | 0 | 0 | 0 | 0 | 0 | 0 | 0 | 0
87 | 92796824 | 92796814 | 49510905 | 70 | 1 | 1 | 1 | 4-100-00 |  | Затраты труда машинистов | 1191 | 1013 | чел.-ч. | чел.-ч. | 1 | 1.11 | 0 | 0 | 0 | 0 | 0 | 1 | 2 |  | 1.11 | 2 | 92796816 | 100 | 0 | 0 | 0 | 0 | 0 | 0 | 0 | 0
87 | 92796825 | 92796814 | 49672653 | 1 | 1 | 1 | 2 | 91.06.01-002 | ФСЭМ-2001, 91.06.01-002 , приказ Минстроя России № 876/пр от 26.12.2019 | Домкраты гидравлические, грузоподъемность 6,3-25 т | 1367 | 1011 | маш.-ч. | маш.-ч. | 1 | 0.34 | 0 | 0.48 | 0 | 0 | 0 | 1 | 0 |  | 0.34 | 2 | 92796817 | 101 | 0 | 0 | 0 | 0 | 0 | 0 | 0 | 0
87 | 92796826 | 92796814 | 49672705 | 1 | 1 | 1 | 2 | 91.06.03-057 | ФСЭМ-2001, 91.06.03-057 , приказ Минстроя России № 876/пр от 26.12.2019 | Лебедки электрические тяговым усилием 122,62 кН (12,5 т) | 1367 | 1011 | маш.-ч. | маш.-ч. | 1 | 0.34 | 0 | 80.74 | 11.6 | 0 | 0 | 1 | 0 |  | 0.34 | 2 | 92796818 | 102 | 0 | 0 | 0 | 0 | 0 | 0 | 0 | 0
87 | 92796827 | 92796814 | 49672753 | 1 | 1 | 1 | 2 | 91.06.06-011 | ФСЭМ-2001, 91.06.06-011 , приказ Минстроя России № 876/пр от 26.12.2019 | Автогидроподъемники, высота подъема 12 м | 1367 | 1011 | маш.-ч. | маш.-ч. | 1 | 0.77 | 0 | 82.22 | 10.06 | 0 | 0 | 1 | 0 |  | 0.77 | 2 | 92796819 | 103 | 0 | 0 | 0 | 0 | 0 | 0 | 0 | 0
87 | 92796828 | 92796814 | 49567499 | 1 | 1 | 1 | 3 | 20.1.01.08-0019 | ФССЦ-2001, 20.1.01.08-0019, приказ Минстроя России № 876/пр от 26.12.2019 | Зажим ответвительный с проводами ответвлений сечением 16-95 мм2 | 1425 | 1013 | 100 ШТ | 100 ШТ | 1 | 0 | 11054 | 0 | 0 | 0 | 1 | 0 | 0 |  | 0 | 3 | -1 |  | 0 | 0 | 0 | 0 | 0 | 0 | 0 | 0
87 | 92796829 | 92796814 | 49586614 | 1 | 1 | 1 | 3 | 25.2.02.04-0003 | ФССЦ-2001, 25.2.02.04-0003, приказ Минстроя России № 876/пр от 26.12.2019 | Комплект промежуточной подвески в составе кронштейн предельная нагрузка 12-20 кН, зажим сечение 16-95 мм2 | 1377 | 1013 | КОМПЛ | КОМПЛ | 1 | 1 | 168.71 | 0 | 0 | 0 | 0 | 1 | 0 |  | 1 | 2 | 92796820 | 104 | 0 | 0 | 0 | 0 | 0 | 0 | 0 | 0
87 | 92796830 | 92796814 | 49586667 | 1 | 1 | 1 | 3 | 25.2.02.09-0011 | ФССЦ-2001, 25.2.02.09-0011, приказ Минстроя России № 876/пр от 26.12.2019 | Хомут стяжной, диаметр 10-45 мм, длина 175 мм, разрушающая нагрузка 0,3 кН | 1425 | 1013 | 100 ШТ | 100 ШТ | 1 | 0 | 194 | 0 | 0 | 0 | 1 | 0 | 0 |  | 0 | 3 | -1 |  | 0 | 0 | 0 | 0 | 0 | 0 | 0 | 0
87 | 92796831 | 92796814 | 49586688 | 1 | 1 | 1 | 3 | 25.2.02.11-0021 | ФССЦ-2001, 25.2.02.11-0021, приказ Минстроя России № 876/пр от 26.12.2019 | Лента крепления, ширина 20 мм, толщина 0,7 мм, длина 50 м, из нержавеющей стали (в пластмассовой коробке с кабельной бухтой) F207 (СИП) | 1371 | 1013 | ШТ | ШТ | 1 | 0.08 | 943.06 | 0 | 0 | 0 | 0 | 1 | 0 |  | 0.08 | 2 | 92796821 | 105 | 0 | 0 | 0 | 0 | 0 | 0 | 0 | 0
87 | 92796832 | 92796814 | 49586691 | 1 | 1 | 1 | 3 | 25.2.02.11-0051 | ФССЦ-2001, 25.2.02.11-0051, приказ Минстроя России № 876/пр от 26.12.2019 | Скрепа для фиксации на промежуточных опорах, размер 20 мм | 1425 | 1013 | 100 ШТ | 100 ШТ | 1 | 0.02 | 582 | 0 | 0 | 0 | 0 | 1 | 0 |  | 0.02 | 2 | 92796822 | 106 | 0 | 0 | 0 | 0 | 0 | 0 | 0 | 0
102 | 92796858 | 92796847 | 49510749 | 70 | 1 | 1 | 1 | 1-100-38 |  | Затраты труда рабочих (Средний разряд - 3,8) | 1191 | 1013 | чел.-ч. | чел.-ч. | 1 | 1.1 | 0 | 0 | 0 | 9.4 | 0 | 1 | 1 |  | 1.1 | 2 | 92796848 | 107 | 0 | 0 | 0 | 0 | 0 | 0 | 0 | 0
102 | 92796859 | 92796847 | 49510905 | 70 | 1 | 1 | 1 | 4-100-00 |  | Затраты труда машинистов | 1191 | 1013 | чел.-ч. | чел.-ч. | 1 | 0.02 | 0 | 0 | 0 | 0 | 0 | 1 | 2 |  | 0.02 | 2 | 92796849 | 108 | 0 | 0 | 0 | 0 | 0 | 0 | 0 | 0
102 | 92796860 | 92796847 | 49672573 | 1 | 1 | 1 | 2 | 91.05.05-015 | ФСЭМ-2001, 91.05.05-015 , приказ Минстроя России № 876/пр от 26.12.2019 | Краны на автомобильном ходу, грузоподъемность 16 т | 1367 | 1011 | маш.-ч. | маш.-ч. | 1 | 0.01 | 0 | 115.4 | 13.5 | 0 | 0 | 1 | 0 |  | 0.01 | 2 | 92796850 | 109 | 0 | 0 | 0 | 0 | 0 | 0 | 0 | 0
102 | 92796861 | 92796847 | 49673503 | 1 | 1 | 1 | 2 | 91.14.02-001 | ФСЭМ-2001, 91.14.02-001 , приказ Минстроя России № 876/пр от 26.12.2019 | Автомобили бортовые, грузоподъемность до 5 т | 1367 | 1011 | маш.-ч. | маш.-ч. | 1 | 0.01 | 0 | 65.71 | 11.6 | 0 | 0 | 1 | 0 |  | 0.01 | 2 | 92796851 | 110 | 0 | 0 | 0 | 0 | 0 | 0 | 0 | 0
102 | 92796862 | 92796847 | 49521481 | 1 | 1 | 1 | 3 | 01.3.01.01-0001 | ФССЦ-2001, 01.3.01.01-0001, приказ Минстроя России № 876/пр от 26.12.2019 | Бензин авиационный Б-70 | 1348 | 1009 | т | т | 1000 | 0.0008 | 4488.4 | 0 | 0 | 0 | 0 | 1 | 0 |  | 0.0008 | 2 | 92796852 | 111 | 0 | 0 | 0 | 0 | 0 | 0 | 0 | 0
102 | 92796863 | 92796847 | 49521513 | 1 | 1 | 1 | 3 | 01.3.01.05-0009 | ФССЦ-2001, 01.3.01.05-0009, приказ Минстроя России № 876/пр от 26.12.2019 | Парафин нефтяной твердый Т-1 | 1348 | 1009 | т | т | 1000 | 1e-05 | 8105.71 | 0 | 0 | 0 | 0 | 1 | 0 |  | 1e-05 | 2 | 92796853 | 112 | 0 | 0 | 0 | 0 | 0 | 0 | 0 | 0
102 | 92796864 | 92796847 | 49521608 | 1 | 1 | 1 | 3 | 01.3.02.09-0022 | ФССЦ-2001, 01.3.02.09-0022, приказ Минстроя России № 876/пр от 26.12.2019 | Пропан-бутан смесь техническая | 1346 | 1009 | кг | кг | 1 | 0.15 | 6.09 | 0 | 0 | 0 | 0 | 1 | 0 |  | 0.15 | 2 | 92796854 | 113 | 0 | 0 | 0 | 0 | 0 | 0 | 0 | 0
102 | 92796865 | 92796847 | 49523499 | 1 | 1 | 1 | 3 | 01.7.06.07-0002 | ФССЦ-2001, 01.7.06.07-0002, приказ Минстроя России № 876/пр от 26.12.2019 | Лента монтажная, тип ЛМ-5 | 1302 | 1003 | 10 м | 10 м | 10 | 0.024 | 6.9 | 0 | 0 | 0 | 0 | 1 | 0 |  | 0.024 | 2 | 92796855 | 114 | 0 | 0 | 0 | 0 | 0 | 0 | 0 | 0
102 | 92796866 | 92796847 | 49515638 | 70 | 1 | 1 | 3 | 999-9950 |  | Вспомогательные ненормируемые материалы (2% от ОЗП) | 1374 | 1013 | РУБ | РУБ | 1 | 0.21 | 1 | 0 | 0 | 0 | 0 | 1 | 0 |  | 0.21 | 2 | 92796856 | 115 | 0 | 0 | 0 | 0 | 0 | 0 | 0 | 0
104 | 92796879 | 92796868 | 49510749 | 70 | 1 | 1 | 1 | 1-100-38 |  | Затраты труда рабочих (Средний разряд - 3,8) | 1191 | 1013 | чел.-ч. | чел.-ч. | 1 | 9.04 | 0 | 0 | 0 | 9.4 | 0 | 1 | 1 |  | 9.04 | 2 | 92796869 | 117 | 0 | 0 | 0 | 0 | 0 | 0 | 0 | 0
104 | 92796880 | 92796868 | 49510905 | 70 | 1 | 1 | 1 | 4-100-00 |  | Затраты труда машинистов | 1191 | 1013 | чел.-ч. | чел.-ч. | 1 | 0.02 | 0 | 0 | 0 | 0 | 0 | 1 | 2 |  | 0.02 | 2 | 92796870 | 118 | 0 | 0 | 0 | 0 | 0 | 0 | 0 | 0
104 | 92796881 | 92796868 | 49672573 | 1 | 1 | 1 | 2 | 91.05.05-015 | ФСЭМ-2001, 91.05.05-015 , приказ Минстроя России № 876/пр от 26.12.2019 | Краны на автомобильном ходу, грузоподъемность 16 т | 1367 | 1011 | маш.-ч. | маш.-ч. | 1 | 0.01 | 0 | 115.4 | 13.5 | 0 | 0 | 1 | 0 |  | 0.01 | 2 | 92796871 | 119 | 0 | 0 | 0 | 0 | 0 | 0 | 0 | 0
104 | 92796882 | 92796868 | 49673503 | 1 | 1 | 1 | 2 | 91.14.02-001 | ФСЭМ-2001, 91.14.02-001 , приказ Минстроя России № 876/пр от 26.12.2019 | Автомобили бортовые, грузоподъемность до 5 т | 1367 | 1011 | маш.-ч. | маш.-ч. | 1 | 0.01 | 0 | 65.71 | 11.6 | 0 | 0 | 1 | 0 |  | 0.01 | 2 | 92796872 | 120 | 0 | 0 | 0 | 0 | 0 | 0 | 0 | 0
104 | 92796883 | 92796868 | 49521481 | 1 | 1 | 1 | 3 | 01.3.01.01-0001 | ФССЦ-2001, 01.3.01.01-0001, приказ Минстроя России № 876/пр от 26.12.2019 | Бензин авиационный Б-70 | 1348 | 1009 | т | т | 1000 | 0.0008 | 4488.4 | 0 | 0 | 0 | 0 | 1 | 0 |  | 0.0008 | 2 | 92796873 | 121 | 0 | 0 | 0 | 0 | 0 | 0 | 0 | 0
104 | 92796884 | 92796868 | 49521513 | 1 | 1 | 1 | 3 | 01.3.01.05-0009 | ФССЦ-2001, 01.3.01.05-0009, приказ Минстроя России № 876/пр от 26.12.2019 | Парафин нефтяной твердый Т-1 | 1348 | 1009 | т | т | 1000 | 2e-05 | 8105.71 | 0 | 0 | 0 | 0 | 1 | 0 |  | 2e-05 | 2 | 92796874 | 122 | 0 | 0 | 0 | 0 | 0 | 0 | 0 | 0
104 | 92796885 | 92796868 | 49523499 | 1 | 1 | 1 | 3 | 01.7.06.07-0002 | ФССЦ-2001, 01.7.06.07-0002, приказ Минстроя России № 876/пр от 26.12.2019 | Лента монтажная, тип ЛМ-5 | 1302 | 1003 | 10 м | 10 м | 10 | 0.024 | 6.9 | 0 | 0 | 0 | 0 | 1 | 0 |  | 0.024 | 2 | 92796875 | 123 | 0 | 0 | 0 | 0 | 0 | 0 | 0 | 0
104 | 92796886 | 92796868 | 49568002 | 1 | 1 | 1 | 3 | 20.2.01.05-0013 | ФССЦ-2001, 20.2.01.05-0013, приказ Минстроя России № 876/пр от 26.12.2019 | Гильзы кабельные медные ГМ 185 | 1425 | 1013 | 100 ШТ | 100 ШТ | 1 | 0.031 | 1929 | 0 | 0 | 0 | 0 | 1 | 0 |  | 0.031 | 2 | 92796876 | 124 | 0 | 0 | 0 | 0 | 0 | 0 | 0 | 0
104 | 92796887 | 92796868 | 49515638 | 70 | 1 | 1 | 3 | 999-9950 |  | Вспомогательные ненормируемые материалы (2% от ОЗП) | 1374 | 1013 | РУБ | РУБ | 1 | 1.7 | 1 | 0 | 0 | 0 | 0 | 1 | 0 |  | 1.7 | 2 | 92796877 | 125 | 0 | 0 | 0 | 0 | 0 | 0 | 0 | 0
106 | 92796893 | 92796889 | 49510749 | 70 | 1 | 1 | 1 | 1-100-38 |  | Затраты труда рабочих (Средний разряд - 3,8) | 1191 | 1013 | чел.-ч. | чел.-ч. | 1 | 22.72 | 0 | 0 | 0 | 9.4 | 0 | 1 | 1 |  | 22.72 | 2 | 92796890 | 127 | 0 | 0 | 0 | 0 | 0 | 0 | 0 | 0
106 | 92796894 | 92796889 | 49515638 | 70 | 1 | 1 | 3 | 999-9950 |  | Вспомогательные ненормируемые материалы (2% от ОЗП) | 1374 | 1013 | РУБ | РУБ | 1 | 4.27 | 1 | 0 | 0 | 0 | 0 | 1 | 0 |  | 4.27 | 2 | 92796891 | 128 | 0 | 0 | 0 | 0 | 0 | 0 | 0 | 0
108 | 92796905 | 92796896 | 49510749 | 70 | 1 | 1 | 1 | 1-100-38 |  | Затраты труда рабочих (Средний разряд - 3,8) | 1191 | 1013 | чел.-ч. | чел.-ч. | 1 | 32.16 | 0 | 0 | 0 | 9.4 | 0 | 1 | 1 |  | 32.16 | 2 | 92796897 | 130 | 0 | 0 | 0 | 0 | 0 | 0 | 0 | 0
108 | 92796906 | 92796896 | 49510905 | 70 | 1 | 1 | 1 | 4-100-00 |  | Затраты труда машинистов | 1191 | 1013 | чел.-ч. | чел.-ч. | 1 | 0.06 | 0 | 0 | 0 | 0 | 0 | 1 | 2 |  | 0.06 | 2 | 92796898 | 131 | 0 | 0 | 0 | 0 | 0 | 0 | 0 | 0
108 | 92796907 | 92796896 | 49672573 | 1 | 1 | 1 | 2 | 91.05.05-015 | ФСЭМ-2001, 91.05.05-015 , приказ Минстроя России № 876/пр от 26.12.2019 | Краны на автомобильном ходу, грузоподъемность 16 т | 1367 | 1011 | маш.-ч. | маш.-ч. | 1 | 0.03 | 0 | 115.4 | 13.5 | 0 | 0 | 1 | 0 |  | 0.03 | 2 | 92796899 | 132 | 0 | 0 | 0 | 0 | 0 | 0 | 0 | 0
108 | 92796908 | 92796896 | 49673503 | 1 | 1 | 1 | 2 | 91.14.02-001 | ФСЭМ-2001, 91.14.02-001 , приказ Минстроя России № 876/пр от 26.12.2019 | Автомобили бортовые, грузоподъемность до 5 т | 1367 | 1011 | маш.-ч. | маш.-ч. | 1 | 0.03 | 0 | 65.71 | 11.6 | 0 | 0 | 1 | 0 |  | 0.03 | 2 | 92796900 | 133 | 0 | 0 | 0 | 0 | 0 | 0 | 0 | 0
108 | 92796909 | 92796896 | 49525620 | 1 | 1 | 1 | 3 | 01.7.15.07-0014 | ФССЦ-2001, 01.7.15.07-0014, приказ Минстроя России № 876/пр от 26.12.2019 | Дюбели распорные полипропиленовые | 1425 | 1013 | 100 ШТ | 100 ШТ | 1 | 2.04 | 86 | 0 | 0 | 0 | 0 | 1 | 0 |  | 2.04 | 2 | 92796901 | 134 | 0 | 0 | 0 | 0 | 0 | 0 | 0 | 0
108 | 92796910 | 92796896 | 49525942 | 1 | 1 | 1 | 3 | 01.7.15.14-0043 | ФССЦ-2001, 01.7.15.14-0043, приказ Минстроя России № 876/пр от 26.12.2019 | Шурупы самонарезающий прокалывающий, для крепления металлических профилей или листовых деталей 3,5/11 мм | 1425 | 1013 | 100 ШТ | 100 ШТ | 1 | 2.04 | 2 | 0 | 0 | 0 | 0 | 1 | 0 |  | 2.04 | 2 | 92796902 | 135 | 0 | 0 | 0 | 0 | 0 | 0 | 0 | 0
108 | 92796911 | 92796896 | 49515638 | 70 | 1 | 1 | 3 | 999-9950 |  | Вспомогательные ненормируемые материалы (2% от ОЗП) | 1374 | 1013 | РУБ | РУБ | 1 | 6.05 | 1 | 0 | 0 | 0 | 0 | 1 | 0 |  | 6.05 | 2 | 92796903 | 136 | 0 | 0 | 0 | 0 | 0 | 0 | 0 | 0
110 | 92796918 | 92796913 | 49510711 | 70 | 1 | 1 | 1 | 1-100-29 |  | Затраты труда рабочих (Средний разряд - 2,9) | 1191 | 1013 | чел.-ч. | чел.-ч. | 1 | 0.67 | 0 | 0 | 0 | 8.46 | 0 | 1 | 1 |  | 0.67 | 2 | 92796914 | 138 | 0 | 0 | 0 | 0 | 0 | 0 | 0 | 0
110 | 92796919 | 92796913 | 49673652 | 1 | 1 | 1 | 2 | 91.17.04-036 | ФСЭМ-2001, 91.17.04-036 , приказ Минстроя России № 876/пр от 26.12.2019 | Агрегаты сварочные передвижные с дизельным двигателем, номинальный сварочный ток 250-400 А | 1367 | 1011 | маш.-ч. | маш.-ч. | 1 | 0.12 | 0 | 14 | 0 | 0 | 0 | 1 | 0 |  | 0.12 | 2 | 92796915 | 139 | 0 | 0 | 0 | 0 | 0 | 0 | 0 | 0
110 | 92796920 | 92796913 | 49524288 | 1 | 1 | 1 | 3 | 01.7.11.07-0032 | ФССЦ-2001, 01.7.11.07-0032, приказ Минстроя России № 876/пр от 26.12.2019 | Электроды сварочные Э42, диаметр 4 мм | 1348 | 1009 | т | т | 1000 | 3e-05 | 10315.01 | 0 | 0 | 0 | 0 | 1 | 0 |  | 3e-05 | 2 | 92796916 | 140 | 0 | 0 | 0 | 0 | 0 | 0 | 0 | 0
110 | 92796921 | 92796913 | 49543539 | 1 | 1 | 1 | 3 | 08.4.03.02-0004 | ФССЦ-2001, 08.4.03.02-0004, приказ Минстроя России № 876/пр от 26.12.2019 | Сталь арматурная, горячекатаная, гладкая, класс А-I, диаметр 12 мм | 1348 | 1009 | т | т | 1000 | 0.005 | 6508.75 | 0 | 0 | 0 | 0 | 1 | 0 |  | 0.005 | 3 | -1 |  | 0 | 0 | 0 | 0 | 0 | 0 | 0 | 0
112 | 92796933 | 92796923 | 49510749 | 70 | 1 | 1 | 1 | 1-100-38 |  | Затраты труда рабочих (Средний разряд - 3,8) | 1191 | 1013 | чел.-ч. | чел.-ч. | 1 | 14.4 | 0 | 0 | 0 | 9.4 | 0 | 1 | 1 |  | 14.4 | 2 | 92796924 | 142 | 0 | 0 | 0 | 0 | 0 | 0 | 0 | 0
112 | 92796934 | 92796923 | 49510905 | 70 | 1 | 1 | 1 | 4-100-00 |  | Затраты труда машинистов | 1191 | 1013 | чел.-ч. | чел.-ч. | 1 | 0.4 | 0 | 0 | 0 | 0 | 0 | 1 | 2 |  | 0.4 | 2 | 92796925 | 143 | 0 | 0 | 0 | 0 | 0 | 0 | 0 | 0
112 | 92796935 | 92796923 | 49672573 | 1 | 1 | 1 | 2 | 91.05.05-015 | ФСЭМ-2001, 91.05.05-015 , приказ Минстроя России № 876/пр от 26.12.2019 | Краны на автомобильном ходу, грузоподъемность 16 т | 1367 | 1011 | маш.-ч. | маш.-ч. | 1 | 0.2 | 0 | 115.4 | 13.5 | 0 | 0 | 1 | 0 |  | 0.2 | 2 | 92796926 | 144 | 0 | 0 | 0 | 0 | 0 | 0 | 0 | 0
112 | 92796936 | 92796923 | 49673503 | 1 | 1 | 1 | 2 | 91.14.02-001 | ФСЭМ-2001, 91.14.02-001 , приказ Минстроя России № 876/пр от 26.12.2019 | Автомобили бортовые, грузоподъемность до 5 т | 1367 | 1011 | маш.-ч. | маш.-ч. | 1 | 0.2 | 0 | 65.71 | 11.6 | 0 | 0 | 1 | 0 |  | 0.2 | 2 | 92796927 | 145 | 0 | 0 | 0 | 0 | 0 | 0 | 0 | 0
112 | 92796937 | 92796923 | 49673715 | 1 | 1 | 1 | 2 | 91.17.04-233 | ФСЭМ-2001, 91.17.04-233 , приказ Минстроя России № 876/пр от 26.12.2019 | Установки для сварки ручной дуговой (постоянного тока) | 1367 | 1011 | маш.-ч. | маш.-ч. | 1 | 2.7 | 0 | 8.1 | 0 | 0 | 0 | 1 | 0 |  | 2.7 | 2 | 92796928 | 146 | 0 | 0 | 0 | 0 | 0 | 0 | 0 | 0
112 | 92796938 | 92796923 | 49524290 | 1 | 1 | 1 | 3 | 01.7.11.07-0034 | ФССЦ-2001, 01.7.11.07-0034, приказ Минстроя России № 876/пр от 26.12.2019 | Электроды сварочные Э42А, диаметр 4 мм | 1346 | 1009 | кг | кг | 1 | 0.9 | 10.57 | 0 | 0 | 0 | 0 | 1 | 0 |  | 0.9 | 2 | 92796929 | 147 | 0 | 0 | 0 | 0 | 0 | 0 | 0 | 0
112 | 92796939 | 92796923 | 49554587 | 1 | 1 | 1 | 3 | 14.4.02.09-0301 | ФССЦ-2001, 14.4.02.09-0301, приказ Минстроя России № 876/пр от 26.12.2019 | Композиция антикоррозионная цинкнаполненная | 1346 | 1009 | кг | кг | 1 | 3.7 | 238.48 | 0 | 0 | 0 | 0 | 1 | 0 |  | 3.7 | 2 | 92796931 | 149 | 0 | 0 | 0 | 0 | 0 | 0 | 0 | 0
112 | 92796940 | 92796923 | 49515638 | 70 | 1 | 1 | 3 | 999-9950 |  | Вспомогательные ненормируемые материалы (2% от ОЗП) | 1374 | 1013 | РУБ | РУБ | 1 | 2.71 | 1 | 0 | 0 | 0 | 0 | 1 | 0 |  | 2.71 | 2 | 92796932 | 150 | 0 | 0 | 0 | 0 | 0 | 0 | 0 | 0
114 | 92796952 | 92796942 | 49510749 | 70 | 1 | 1 | 1 | 1-100-38 |  | Затраты труда рабочих (Средний разряд - 3,8) | 1191 | 1013 | чел.-ч. | чел.-ч. | 1 | 7.21 | 0 | 0 | 0 | 9.4 | 0 | 1 | 1 |  | 7.21 | 2 | 92796943 | 151 | 0 | 0 | 0 | 0 | 0 | 0 | 0 | 0
114 | 92796953 | 92796942 | 49510905 | 70 | 1 | 1 | 1 | 4-100-00 |  | Затраты труда машинистов | 1191 | 1013 | чел.-ч. | чел.-ч. | 1 | 0.26 | 0 | 0 | 0 | 0 | 0 | 1 | 2 |  | 0.26 | 2 | 92796944 | 152 | 0 | 0 | 0 | 0 | 0 | 0 | 0 | 0
114 | 92796954 | 92796942 | 49672573 | 1 | 1 | 1 | 2 | 91.05.05-015 | ФСЭМ-2001, 91.05.05-015 , приказ Минстроя России № 876/пр от 26.12.2019 | Краны на автомобильном ходу, грузоподъемность 16 т | 1367 | 1011 | маш.-ч. | маш.-ч. | 1 | 0.13 | 0 | 115.4 | 13.5 | 0 | 0 | 1 | 0 |  | 0.13 | 2 | 92796945 | 153 | 0 | 0 | 0 | 0 | 0 | 0 | 0 | 0
114 | 92796955 | 92796942 | 49673503 | 1 | 1 | 1 | 2 | 91.14.02-001 | ФСЭМ-2001, 91.14.02-001 , приказ Минстроя России № 876/пр от 26.12.2019 | Автомобили бортовые, грузоподъемность до 5 т | 1367 | 1011 | маш.-ч. | маш.-ч. | 1 | 0.13 | 0 | 65.71 | 11.6 | 0 | 0 | 1 | 0 |  | 0.13 | 2 | 92796946 | 154 | 0 | 0 | 0 | 0 | 0 | 0 | 0 | 0
114 | 92796956 | 92796942 | 49673715 | 1 | 1 | 1 | 2 | 91.17.04-233 | ФСЭМ-2001, 91.17.04-233 , приказ Минстроя России № 876/пр от 26.12.2019 | Установки для сварки ручной дуговой (постоянного тока) | 1367 | 1011 | маш.-ч. | маш.-ч. | 1 | 2.19 | 0 | 8.1 | 0 | 0 | 0 | 1 | 0 |  | 2.19 | 2 | 92796947 | 155 | 0 | 0 | 0 | 0 | 0 | 0 | 0 | 0
114 | 92796957 | 92796942 | 49524290 | 1 | 1 | 1 | 3 | 01.7.11.07-0034 | ФССЦ-2001, 01.7.11.07-0034, приказ Минстроя России № 876/пр от 26.12.2019 | Электроды сварочные Э42А, диаметр 4 мм | 1346 | 1009 | кг | кг | 1 | 0.78 | 10.57 | 0 | 0 | 0 | 0 | 1 | 0 |  | 0.78 | 2 | 92796948 | 156 | 0 | 0 | 0 | 0 | 0 | 0 | 0 | 0
114 | 92796958 | 92796942 | 49554587 | 1 | 1 | 1 | 3 | 14.4.02.09-0301 | ФССЦ-2001, 14.4.02.09-0301, приказ Минстроя России № 876/пр от 26.12.2019 | Композиция антикоррозионная цинкнаполненная | 1346 | 1009 | кг | кг | 1 | 2 | 238.48 | 0 | 0 | 0 | 0 | 1 | 0 |  | 2 | 2 | 92796949 | 158 | 0 | 0 | 0 | 0 | 0 | 0 | 0 | 0
114 | 92796959 | 92796942 | 49515638 | 70 | 1 | 1 | 3 | 999-9950 |  | Вспомогательные ненормируемые материалы (2% от ОЗП) | 1374 | 1013 | РУБ | РУБ | 1 | 1.36 | 1 | 0 | 0 | 0 | 0 | 1 | 0 |  | 1.36 | 2 | 92796950 | 159 | 0 | 0 | 0 | 0 | 0 | 0 | 0 | 0
116 | 92796974 | 92796961 | 49510767 | 70 | 1 | 1 | 1 | 1-100-42 |  | Затраты труда рабочих (Средний разряд - 4,2) | 1191 | 1013 | чел.-ч. | чел.-ч. | 1 | 2.06 | 0 | 0 | 0 | 9.92 | 0 | 1 | 1 |  | 2.06 | 2 | 92796962 | 160 | 0 | 0 | 0 | 0 | 0 | 0 | 0 | 0
116 | 92796975 | 92796961 | 49510905 | 70 | 1 | 1 | 1 | 4-100-00 |  | Затраты труда машинистов | 1191 | 1013 | чел.-ч. | чел.-ч. | 1 | 0.31 | 0 | 0 | 0 | 0 | 0 | 1 | 2 |  | 0.31 | 2 | 92796963 | 161 | 0 | 0 | 0 | 0 | 0 | 0 | 0 | 0
116 | 92796976 | 92796961 | 49672451 | 1 | 1 | 1 | 2 | 91.04.01-041 | ФСЭМ-2001, 91.04.01-041 , приказ Минстроя России № 876/пр от 26.12.2019 | Молотки бурильные легкие при работе от передвижных компрессорных станций | 1367 | 1011 | маш.-ч. | маш.-ч. | 1 | 0.19 | 0 | 2.99 | 0 | 0 | 0 | 1 | 0 |  | 0.19 | 2 | 92796964 | 162 | 0 | 0 | 0 | 0 | 0 | 0 | 0 | 0
116 | 92796977 | 92796961 | 49672573 | 1 | 1 | 1 | 2 | 91.05.05-015 | ФСЭМ-2001, 91.05.05-015 , приказ Минстроя России № 876/пр от 26.12.2019 | Краны на автомобильном ходу, грузоподъемность 16 т | 1367 | 1011 | маш.-ч. | маш.-ч. | 1 | 0.06 | 0 | 115.4 | 13.5 | 0 | 0 | 1 | 0 |  | 0.06 | 2 | 92796965 | 163 | 0 | 0 | 0 | 0 | 0 | 0 | 0 | 0
116 | 92796978 | 92796961 | 49673503 | 1 | 1 | 1 | 2 | 91.14.02-001 | ФСЭМ-2001, 91.14.02-001 , приказ Минстроя России № 876/пр от 26.12.2019 | Автомобили бортовые, грузоподъемность до 5 т | 1367 | 1011 | маш.-ч. | маш.-ч. | 1 | 0.06 | 0 | 65.71 | 11.6 | 0 | 0 | 1 | 0 |  | 0.06 | 2 | 92796966 | 164 | 0 | 0 | 0 | 0 | 0 | 0 | 0 | 0
116 | 92796979 | 92796961 | 49673715 | 1 | 1 | 1 | 2 | 91.17.04-233 | ФСЭМ-2001, 91.17.04-233 , приказ Минстроя России № 876/пр от 26.12.2019 | Установки для сварки ручной дуговой (постоянного тока) | 1367 | 1011 | маш.-ч. | маш.-ч. | 1 | 0.61 | 0 | 8.1 | 0 | 0 | 0 | 1 | 0 |  | 0.61 | 2 | 92796967 | 165 | 0 | 0 | 0 | 0 | 0 | 0 | 0 | 0
116 | 92796980 | 92796961 | 49673729 | 1 | 1 | 1 | 2 | 91.18.01-007 | ФСЭМ-2001, 91.18.01-007 , приказ Минстроя России № 876/пр от 26.12.2019 | Компрессоры передвижные с двигателем внутреннего сгорания, давление до 686 кПа (7 ат), производительность до 5 м3/мин | 1367 | 1011 | маш.-ч. | маш.-ч. | 1 | 0.19 | 0 | 90 | 10.06 | 0 | 0 | 1 | 0 |  | 0.19 | 2 | 92796968 | 166 | 0 | 0 | 0 | 0 | 0 | 0 | 0 | 0
116 | 92796981 | 92796961 | 49524290 | 1 | 1 | 1 | 3 | 01.7.11.07-0034 | ФССЦ-2001, 01.7.11.07-0034, приказ Минстроя России № 876/пр от 26.12.2019 | Электроды сварочные Э42А, диаметр 4 мм | 1346 | 1009 | кг | кг | 1 | 0.1 | 10.57 | 0 | 0 | 0 | 0 | 1 | 0 |  | 0.1 | 2 | 92796969 | 167 | 0 | 0 | 0 | 0 | 0 | 0 | 0 | 0
116 | 92796982 | 92796961 | 49525488 | 1 | 1 | 1 | 3 | 01.7.15.03-0042 | ФССЦ-2001, 01.7.15.03-0042, приказ Минстроя России № 876/пр от 26.12.2019 | Болты с гайками и шайбами строительные | 1346 | 1009 | кг | кг | 1 | 0.1 | 9.04 | 0 | 0 | 0 | 0 | 1 | 0 |  | 0.1 | 2 | 92796970 | 168 | 0 | 0 | 0 | 0 | 0 | 0 | 0 | 0
116 | 92796983 | 92796961 | 49554585 | 1 | 1 | 1 | 3 | 14.4.02.09-0001 | ФССЦ-2001, 14.4.02.09-0001, приказ Минстроя России № 876/пр от 26.12.2019 | Краска | 1346 | 1009 | кг | кг | 1 | 0.02 | 28.6 | 0 | 0 | 0 | 0 | 1 | 0 |  | 0.02 | 2 | 92796971 | 169 | 0 | 0 | 0 | 0 | 0 | 0 | 0 | 0
116 | 92796984 | 92796961 | 49515638 | 70 | 1 | 1 | 3 | 999-9950 |  | Вспомогательные ненормируемые материалы (2% от ОЗП) | 1374 | 1013 | РУБ | РУБ | 1 | 0.41 | 1 | 0 | 0 | 0 | 0 | 1 | 0 |  | 0.41 | 2 | 92796972 | 170 | 0 | 0 | 0 | 0 | 0 | 0 | 0 | 0
118 | 92796988 | 92796986 | 49510681 | 70 | 1 | 1 | 1 | 1-100-20 |  | Затраты труда рабочих (Средний разряд - 2) | 1191 | 1013 | чел.-ч. | чел.-ч. | 1 | 154 | 0 | 0 | 0 | 7.8 | 0 | 1 | 1 |  | 154 | 2 | 92796987 | 172 | 0 | 0 | 0 | 0 | 0 | 0 | 0 | 0
119 | 92796991 | 92796989 | 49510657 | 70 | 1 | 1 | 1 | 1-100-15 |  | Затраты труда рабочих (Средний разряд - 1,5) | 1191 | 1013 | чел.-ч. | чел.-ч. | 1 | 88.5 | 0 | 0 | 0 | 7.5 | 0 | 1 | 1 |  | 88.5 | 2 | 92796990 | 173 | 0 | 0 | 0 | 0 | 0 | 0 | 0 | 0

## SrcPoprs (hidden)
30 | 1 | *0 | *0,6 | *0,6 | *0,6 | *0,6 | *0,6 | )*0 | )*0,6 | М-ка 648/пр Табл.2, п.5 | При демонтаже (разборке) сетей инженерно-технического обеспечения | Методика ФЕР 648/пр (О.П.)

## SrcKA (hidden)
0 | Smeta.RU (Terminal) (495) 974-1589 | _PS_ | 0 | 0 | 0 | Smeta.RU (Terminal) | ООО "ОДСК" Доп. раб. место FStS-0031510 | 1 | 31510 | 66416438 | 11 | 15 | 0 | 0
|  |  | 4.3.5 Временное электроснабжение А поз.16.1 | Комплекс из 2-х многоквартирных домов со встроенными помещениями поз.18.1 и 18.2, расположенный в 32-33 микрорайонах в г. Липецке на земельном участке с кадастровым номером 48:20:0043601:296. 2-й этап строительства-корпус 2 (поз.18.2) | [10 empty] | 0 | 0