## 1.Ведомость
Наименование программного продукта: "Мастер сметных расчетов" v11.15, г. Орел, тел. +7 (910) 747-08-01
Инвестор: |  |  |  | 0
Заказчик: |  |  |  | 0
Генподрядчик: |  |  |  | 0
Субподрядчик: |  |  |  | 0
ВЕДОМОСТЬ ОБЪЕМОВ РАБОТ
0
Объект | Комплекс из 2-х многоквартирных домов со встроенными нежилыми помещениями поз.18.1 и 18.2, расположенный в 32, 33 микрорайонах в г. Липецке на земельном участке с кадастровым номером 48:20:0043601:296. 2-й этап строительства - корпус 2 (поз.18.2) |  |  |  | Комплекс из 2-х многоквартирных домов со встроенными нежилыми помещениями поз.18.1 и 18.2, расположенный в 32, 33 микрорайонах в г. Липецке на земельном участке с кадастровым номером 48:20:0043601:296. 2-й этап строительства - корпус 2 (поз.18.2)
Шифр: | 5.11.1.1 Система водоснабжения В1, В2 (Лип. 18.2) |  |  |  | 5.11.1.1 Система водоснабжения В1, В2 (Лип. 18.2)
Основание: | 21010-2 ВК |  |  |  | 21010-2 ВК
№ п/п |  | Единица | Коли-
| Наименование работ и затрат | изме- | чество
рения
1 | 2 | 3 | 4
Раздел: | Санитарно-технические работы
1 | Установка вентилей, задвижек, затворов, клапанов обратных, кранов проходных на трубопроводах из стальных труб диаметром: до 100 мм | ШТ | 2
1,1 | Кран шаровой чугунный, номинальное давление 1,6 МПа (16 кгс/см2), номинальный диаметр 100 мм, присоединение к трубопроводу фланцевое | ШТ | 2
1,2 | Фланцы стальные плоские приварные из стали ВСт3сп2, ВСт3сп3, номинальное давление 1,0 МПа, номинальный диаметр 100 мм | ШТ | 4
2 | Установка полиэтиленовых фасонных частей: отводов, колен, патрубков, переходов | 10 ШТ | 0.2
2,1 | Соединение неразъемное полиэтилен-сталь стандартное размерное отношение SDR11, наружный диаметр 110х108 мм | ШТ | 2
3 | Укладка трубопроводов из полиэтиленовых труб диаметром: 110 мм | км | 0.015
3,1 | Трубы полиэтиленовые ПЭ100, SDR17, диаметр 110 мм | м | 15.12
4 | Прокладка трубопроводов водоснабжения из стальных водогазопроводных оцинкованных труб диаметром: 100 мм | 100 м | 0.04
4,1 | Узлы трубопроводов укрупненные монтажные из стальных водогазопроводных оцинкованных труб диаметром 100 мм | м | 4
5 | Гидравлическое испытание трубопроводов систем отопления, водопровода и горячего водоснабжения диаметром: до 100 мм | 100 м | 0.04
Подраздел: | Хозяйственно-питьевая насосная установка I зоны
6 | Прокладка трубопроводов водоснабжения из стальных водогазопроводных оцинкованных труб диаметром: 100 мм | 100 м | 0.11
6,1 | Узлы трубопроводов укрупненные монтажные из стальных водогазопроводных оцинкованных труб диаметром 100 мм | м | 11
6,2 | Тройники равнопроходные, номинальное давление до 16 МПа, номинальный диаметр 100 мм, наружный диаметр и толщина стенки 108х6,0 мм | ШТ | 6
6,3 | Тройники переходные, номинальное давление до 16 МПа, номинальный диаметр 100х80 мм, наружный диаметр и толщина стенки 108х4-89х4 мм | ШТ | 6
6,4 | Отвод крутоизогнутый, радиус кривизны 1,5 мм, номинальное давление до 16 МПа, номинальный диаметр 100 мм, наружный диаметр 108 мм, толщина стенки 4 мм | ШТ | 8
7 | Гидравлическое испытание трубопроводов систем отопления, водопровода и горячего водоснабжения диаметром: до 100 мм | 100 м | 0.11
8 | Агрегат насосный лопастной центробежный одноступенчатый и многоступенчатый, объемный, поршневой, приводной на отдельных фундаментных плитах, масса: 0,9 т | КОМПЛ | 1
8,1 | ОБОРУДОВАНИЕ: Хозяйственно-питьевая станция повышенного давления Сервал-МЧ 2 VCE 7-100-М* Q=2,64 л/с; Н=56,6 м; Р=2х4 кВт с двумя насосами (1 раб., 1 резерв.) в комплекте со шкафом управления, со встроенными частотными преобразователями для каждого насоса. | КОМПЛ | 1
9 | Установка вентилей, задвижек, затворов, клапанов обратных, кранов проходных на трубопроводах из стальных труб диаметром: до 100 мм | ШТ | 1
9,1 | Кран шаровой чугунный, номинальное давление 1,6 МПа (16 кгс/см2), номинальный диаметр 100 мм, присоединение к трубопроводу фланцевое | ШТ | 1
9,2 | Фланцы стальные плоские приварные из стали ВСт3сп2, ВСт3сп3, номинальное давление 1,0 МПа, номинальный диаметр 100 мм | ШТ | 2
10 | Установка вентилей, задвижек, затворов, клапанов обратных, кранов проходных на трубопроводах из стальных труб диаметром: до 100 мм | ШТ | 3
10,1 | Кран шаровой чугунный, номинальное давление 1,6 МПа (16 кгс/см2), номинальный диаметр 80 мм, присоединение к трубопроводу фланцевое | ШТ | 3
10,2 | Фланцы стальные плоские приварные из стали ВСт3сп2, ВСт3сп3, номинальное давление 1,0 МПа, номинальный диаметр 80 мм | ШТ | 6
11 | Установка вентилей, задвижек, затворов, клапанов обратных, кранов проходных на трубопроводах из стальных труб диаметром: до 100 мм | ШТ | 1
11,1 | Клапаны обратные пружинные чугунные, номинальное давление 1,6 МПа (16 кгс/см2), номинальный диаметр 80 мм, присоединение к трубопроводу фланцевое | ШТ | 1
11,2 | Фланцы стальные плоские приварные из стали ВСт3сп2, ВСт3сп3, номинальное давление 1,0 МПа, номинальный диаметр 80 мм | ШТ | 2
12 | Прокладка трубопроводов водоснабжения из стальных водогазопроводных оцинкованных труб диаметром: 80 мм | 100 м | 0.08
12,1 | Узлы трубопроводов укрупненные монтажные из стальных водогазопроводных оцинкованных труб диаметром 80 мм | м | 8
12,2 | Переходы концентрические, номинальное давление 16 МПа, наружный диаметр и толщина стенки 108х6-57х4 мм | ШТ | 2
12,3 | Переходы концентрические, номинальное давление 16 МПа, наружный диаметр и толщина стенки 89х6-45х4 мм | ШТ | 2
13 | Гидравлическое испытание трубопроводов систем отопления, водопровода и горячего водоснабжения диаметром: до 100 мм | 100 м | 0.08
Подраздел: | Хозяйственно-питьевая насосная установка II зоны
14 | Агрегат насосный лопастной центробежный одноступенчатый и многоступенчатый, объемный, поршневой, приводной на отдельных фундаментных плитах, масса: 0,9 т | КОМПЛ | 1
14,1 | ОБОРУДОВАНИЕ: Хозяйственно-питьевая станция повышенного давления Сервал-МЧ 2 VCE 11-60-М* Q=2,49 л/с; Н=90.5 м; Р=2х5.5 кВт с двумя насосами (1 раб., 1 резерв.) в комплекте со шкафом управления, со встроенными частотными преобразователями для каждого насоса. | КОМПЛ | 1
15 | Установка вентилей, задвижек, затворов, клапанов обратных, кранов проходных на трубопроводах из стальных труб диаметром: до 100 мм | ШТ | 1
15,1 | Кран шаровой чугунный, номинальное давление 1,6 МПа (16 кгс/см2), номинальный диаметр 100 мм, присоединение к трубопроводу фланцевое | ШТ | 1
15,2 | Фланцы стальные плоские приварные из стали ВСт3сп2, ВСт3сп3, номинальное давление 1,0 МПа, номинальный диаметр 100 мм | ШТ | 2
16 | Установка вентилей, задвижек, затворов, клапанов обратных, кранов проходных на трубопроводах из стальных труб диаметром: до 100 мм | ШТ | 3
16,1 | Кран шаровой чугунный, номинальное давление 1,6 МПа (16 кгс/см2), номинальный диаметр 80 мм, присоединение к трубопроводу фланцевое | ШТ | 3
16,2 | Фланцы стальные плоские приварные из стали ВСт3сп2, ВСт3сп3, номинальное давление 1,0 МПа, номинальный диаметр 80 мм | ШТ | 6
17 | Прокладка трубопроводов водоснабжения из стальных водогазопроводных оцинкованных труб диаметром: 80 мм | 100 м | 0.08
17,1 | Узлы трубопроводов укрупненные монтажные из стальных водогазопроводных оцинкованных труб диаметром 80 мм | м | 8
17,2 | Переходы концентрические, номинальное давление 16 МПа, наружный диаметр и толщина стенки 108х6-57х4 мм | ШТ | 2
17,3 | Переходы концентрические, номинальное давление 16 МПа, наружный диаметр и толщина стенки 89х6-45х4 мм | ШТ | 2
18 | Гидравлическое испытание трубопроводов систем отопления, водопровода и горячего водоснабжения диаметром: до 100 мм | 100 м | 0.08
Подраздел: | Насосная установка пожаротушения
19 | Агрегат насосный лопастной центробежный одноступенчатый и многоступенчатый, объемный, поршневой, приводной на отдельных фундаментных плитах, масса: 0,9 т | КОМПЛ | 1
19,1 | ОБОРУДОВАНИЕ: Насосная установка пожаротушения Сервал-П 1/1 VC 20-85*М Q=5,8 л/с; Н=61,9 м; Р=2х7,5 кВт; U=380В (1раб., 1резерв.) | КОМПЛ | 1
20 | Установка вентилей, задвижек, затворов, клапанов обратных, кранов проходных на трубопроводах из стальных труб диаметром: до 100 мм | ШТ | 2
20,1 | Кран шаровой чугунный, номинальное давление 1,6 МПа (16 кгс/см2), номинальный диаметр 100 мм, присоединение к трубопроводу фланцевое | ШТ | 2
20,2 | Фланцы стальные плоские приварные из стали ВСт3сп2, ВСт3сп3, номинальное давление 1,0 МПа, номинальный диаметр 100 мм | ШТ | 4
21 | Установка вентилей, задвижек, затворов, клапанов обратных, кранов проходных на трубопроводах из стальных труб диаметром: до 100 мм | ШТ | 2
21,1 | Кран шаровой чугунный, номинальное давление 1,6 МПа (16 кгс/см2), номинальный диаметр 80 мм, присоединение к трубопроводу фланцевое | ШТ | 2
21,2 | Фланцы стальные плоские приварные из стали ВСт3сп2, ВСт3сп3, номинальное давление 1,0 МПа, номинальный диаметр 80 мм | ШТ | 4
22 | Установка вентилей, задвижек, затворов, клапанов обратных, кранов проходных на трубопроводах из стальных труб диаметром: до 100 мм | ШТ | 2
22,1 | Клапаны обратные пружинные чугунные, номинальное давление 1,6 МПа (16 кгс/см2), номинальный диаметр 80 мм, присоединение к трубопроводу фланцевое | ШТ | 2
22,2 | Фланцы стальные плоские приварные из стали ВСт3сп2, ВСт3сп3, номинальное давление 1,0 МПа, номинальный диаметр 80 мм | ШТ | 4
23 | Прокладка трубопроводов водоснабжения из стальных водогазопроводных оцинкованных труб диаметром: 80 мм | 100 м | 0.03
23,1 | Узлы трубопроводов укрупненные монтажные из стальных водогазопроводных оцинкованных труб диаметром 80 мм | м | 3
23,2 | Переходы концентрические, номинальное давление 16 МПа, наружный диаметр и толщина стенки 108х4-76х3,5 мм | ШТ | 2
23,3 | Переходы концентрические, номинальное давление 16 МПа, наружный диаметр и толщина стенки 89х3,5-76х3,5 мм | ШТ | 2
24 | Гидравлическое испытание трубопроводов систем отопления, водопровода и горячего водоснабжения диаметром: до 100 мм | 100 м | 0.03
Подраздел: | Ниже 0,00. Водопровод В1, 1 зоны.
25 | Установка вентилей, задвижек, затворов, клапанов обратных, кранов проходных на трубопроводах из стальных труб диаметром: до 100 мм | ШТ | 1
25,1 | Кран шаровой чугунный, номинальное давление 1,6 МПа (16 кгс/см2), номинальный диаметр 65 мм, присоединение к трубопроводу фланцевое | ШТ | 1
25,2 | Фланцы стальные плоские приварные из стали ВСт3сп2, ВСт3сп3, номинальное давление 1,0 МПа, номинальный диаметр 65 мм | КОМПЛ | 2
26 | Установка вентилей, задвижек, затворов, клапанов обратных, кранов проходных на трубопроводах из стальных труб диаметром: до 50 мм | ШТ | 1
26,1 | Кран шаровой чугунный, номинальное давление 1,6 МПа (16 кгс/см2), номинальный диаметр 50 мм, присоединение к трубопроводу фланцевое | ШТ | 1
26,2 | Фланцы стальные плоские приварные из стали ВСт3сп2, ВСт3сп3, номинальное давление 1,0 МПа, номинальный диаметр 50 мм | ШТ | 2
27 | Установка кранов поливочных диаметром: 20 мм | ШТ | 3
28 | Устройство контрольной трубки на кожухе перехода газопровода | установка | 3
28,1 | Ковер | ШТ | 3
29 | Установка счетчиков (водомеров) диаметром: до 40 мм | ШТ | 1
29,1 | ОБОРУДОВАНИЕ: Счетчик холодной и горячей воды крыльчатый СКВ-15 (СВК-15-3-1) | ШТ | 1
29,2 | Кран шаровой 11Б41п3, номинальное давление 1,6 МПа (16 кгс/см2), номинальный диаметр 15 мм, присоединение к трубопроводу муфтовое | ШТ | 1
30 | Установка фильтров диаметром: 25 мм | 10 ШТ | 0.1
30,1 | Фильтры, номинальное давление 1,6 МПа (16 кгс/см2), номинальный диаметр 15 мм, присоединение 1/2"x1/2" | ШТ | 1
31 | Установка клапанов редукционных пружинных диаметром: 25 мм | ШТ | 1
31,1 | Регулятор давления для горячей и холодной воды латунный, номинальное давление 1 МПа (10 кгс/см2), номинальный диаметр 15 мм, присоединение к трубопроводу муфтовое | ШТ | 1
32 | Прокладка трубопроводов водоснабжения из стальных водогазопроводных оцинкованных труб диаметром: 15 мм | 100 м | 0.29
32,1 | Узлы трубопроводов укрупненные монтажные из стальных водогазопроводных оцинкованных труб диаметром 15 мм | м | 29
32,2 | Кран шаровой 11Б41п3, номинальное давление 1,6 МПа (16 кгс/см2), номинальный диаметр 15 мм, присоединение к трубопроводу муфтовое | ШТ | 9
33 | Прокладка трубопроводов водоснабжения из стальных водогазопроводных оцинкованных труб диаметром: 20 мм | 100 м | 0.2
33,1 | Узлы трубопроводов укрупненные монтажные из стальных водогазопроводных оцинкованных труб диаметром 20 мм | м | 20
33,2 | Кран шаровой 11Б41п3, номинальное давление 1,6 МПа (16 кгс/см2), номинальный диаметр 20 мм, присоединение к трубопроводу муфтовое | ШТ | 2
34 | Прокладка трубопроводов водоснабжения из стальных водогазопроводных оцинкованных труб диаметром: 25 мм | 100 м | 0.6
34,1 | Узлы трубопроводов укрупненные монтажные из стальных водогазопроводных оцинкованных труб диаметром 25 мм | м | 60
34,2 | Кран шаровой 11Б41п3, номинальное давление 1,6 МПа (16 кгс/см2), номинальный диаметр 25 мм, присоединение к трубопроводу муфтовое | ШТ | 19
35 | Прокладка трубопроводов водоснабжения из стальных водогазопроводных оцинкованных труб диаметром: 32 мм | 100 м | 0.03
35,1 | Узлы трубопроводов укрупненные монтажные из стальных водогазопроводных оцинкованных труб диаметром 32 мм | м | 3
36 | Прокладка трубопроводов водоснабжения из стальных водогазопроводных оцинкованных труб диаметром: 40 мм | 100 м | 0.11
36,1 | Узлы трубопроводов укрупненные монтажные из стальных водогазопроводных оцинкованных труб диаметром 40 мм | м | 11
37 | Прокладка трубопроводов водоснабжения из стальных водогазопроводных оцинкованных труб диаметром: 50 мм | 100 м | 0.5
37,1 | Узлы трубопроводов укрупненные монтажные из стальных водогазопроводных оцинкованных труб диаметром 50 мм | м | 50
38 | Гидравлическое испытание трубопроводов систем отопления, водопровода и горячего водоснабжения диаметром: до 50 мм | 100 м | 1.73
39 | Прокладка трубопроводов водоснабжения из стальных водогазопроводных оцинкованных труб диаметром: 65 мм | 100 м | 0.05
39,1 | Узлы трубопроводов укрупненные монтажные из стальных водогазопроводных оцинкованных труб диаметром 65 мм | м | 5
40 | Прокладка трубопроводов водоснабжения из стальных водогазопроводных оцинкованных труб диаметром: 80 мм | 100 м | 0.1
40,1 | Узлы трубопроводов укрупненные монтажные из стальных водогазопроводных оцинкованных труб диаметром 80 мм | м | 10
41 | Гидравлическое испытание трубопроводов систем отопления, водопровода и горячего водоснабжения диаметром: до 100 мм | 100 м | 0.15
42 | Прокладка внутренних трубопроводов водоснабжения и отопления из многослойных полипропиленовых труб, из заранее собранных узлов, наружным диаметром: 20 мм | 100 м | 0.05
42,1 | Блок трубопровода полипропиленовый напорный с гильзами и креплениями для холодного и горячего водоснабжения, PPRS, SDR6, номинальное давление 2,0 МПа, размер 20x3,4 мм | м | 5.125
42,2 | Клипса для крепежа гофротрубы, номинальный диаметр 20 мм | 10 ШТ | 0.5
43 | Монтаж опорных конструкций: для крепления трубопроводов внутри зданий и сооружений массой до 0,1 т | т | 0.15
43,1 | Опоры скользящие и катковые, крепежные детали, хомуты | т | 0.15
44 | Изготовление элементов и сборка узлов стальных трубопроводов диаметром: 50 мм (гильзы) | 10 м | 0.12
44,1 | Трубы стальные сварные неоцинкованные водогазопроводные с резьбой, легкие, номинальный диаметр 50 мм, толщина стенки 3 мм | м | 1.2
45 | Изготовление элементов и сборка узлов стальных трубопроводов диаметром: 80 мм (гильзы) | 10 м | 0.12
45,1 | Трубы стальные сварные неоцинкованные водогазопроводные с резьбой, легкие, номинальный диаметр 80 мм, толщина стенки 3,5 мм | м | 1.2
46 | Изготовление элементов и сборка узлов стальных трубопроводов диаметром: 100 мм (гильзы) | 10 м | 0.3
46,1 | Трубы стальные сварные неоцинкованные водогазопроводные с резьбой, легкие, номинальный диаметр 100 мм, толщина стенки 4 мм | м | 3
Подраздел: | Ниже 0,00. Водопровод В1, 2 зоны.
47 | Установка вентилей, задвижек, затворов, клапанов обратных, кранов проходных на трубопроводах из стальных труб диаметром: до 100 мм | ШТ | 1
47,1 | Кран шаровой чугунный, номинальное давление 1,6 МПа (16 кгс/см2), номинальный диаметр 65 мм, присоединение к трубопроводу фланцевое | ШТ | 1
47,2 | Фланцы стальные плоские приварные из стали ВСт3сп2, ВСт3сп3, номинальное давление 1,0 МПа, номинальный диаметр 65 мм | КОМПЛ | 2
48 | Установка вентилей, задвижек, затворов, клапанов обратных, кранов проходных на трубопроводах из стальных труб диаметром: до 50 мм | ШТ | 3
48,1 | Кран шаровой чугунный, номинальное давление 1,6 МПа (16 кгс/см2), номинальный диаметр 50 мм, присоединение к трубопроводу фланцевое | ШТ | 3
48,2 | Фланцы стальные плоские приварные из стали ВСт3сп2, ВСт3сп3, номинальное давление 1,0 МПа, номинальный диаметр 50 мм | ШТ | 6
49 | Прокладка трубопроводов водоснабжения из стальных водогазопроводных оцинкованных труб диаметром: 15 мм | 100 м | 0.01
49,1 | Узлы трубопроводов укрупненные монтажные из стальных водогазопроводных оцинкованных труб диаметром 15 мм | м | 1
49,2 | Кран шаровой 11Б41п3, номинальное давление 1,6 МПа (16 кгс/см2), номинальный диаметр 15 мм, присоединение к трубопроводу муфтовое | ШТ | 2
50 | Прокладка трубопроводов водоснабжения из стальных водогазопроводных оцинкованных труб диаметром: 50 мм | 100 м | 0.4
50,1 | Узлы трубопроводов укрупненные монтажные из стальных водогазопроводных оцинкованных труб диаметром 50 мм | м | 40
51 | Гидравлическое испытание трубопроводов систем отопления, водопровода и горячего водоснабжения диаметром: до 50 мм | 100 м | 0.41
52 | Прокладка трубопроводов водоснабжения из стальных водогазопроводных оцинкованных труб диаметром: 65 мм | 100 м | 0.05
52,1 | Узлы трубопроводов укрупненные монтажные из стальных водогазопроводных оцинкованных труб диаметром 65 мм | м | 5
53 | Прокладка трубопроводов водоснабжения из стальных водогазопроводных оцинкованных труб диаметром: 80 мм | 100 м | 0.04
53,1 | Узлы трубопроводов укрупненные монтажные из стальных водогазопроводных оцинкованных труб диаметром 80 мм | м | 4
54 | Гидравлическое испытание трубопроводов систем отопления, водопровода и горячего водоснабжения диаметром: до 100 мм | 100 м | 0.09
55 | Монтаж опорных конструкций: для крепления трубопроводов внутри зданий и сооружений массой до 0,1 т | т | 0.1
55,1 | Опоры скользящие и катковые, крепежные детали, хомуты | т | 0.1
Подраздел: | Ниже 0,000. Противопожарный водопровод.
56 | Установка вентилей, задвижек, затворов, клапанов обратных, кранов проходных на трубопроводах из стальных труб диаметром: до 100 мм | ШТ | 2
56,1 | Кран шаровой чугунный, номинальное давление 1,6 МПа (16 кгс/см2), номинальный диаметр 80 мм, присоединение к трубопроводу фланцевое | ШТ | 2
56,2 | Фланцы стальные плоские приварные из стали ВСт3сп2, ВСт3сп3, номинальное давление 1,0 МПа, номинальный диаметр 80 мм | ШТ | 4
57 | Установка вентилей, задвижек, затворов, клапанов обратных, кранов проходных на трубопроводах из стальных труб диаметром: до 100 мм | ШТ | 6
57,1 | Кран шаровой чугунный, номинальное давление 1,6 МПа (16 кгс/см2), номинальный диаметр 65 мм, присоединение к трубопроводу фланцевое | ШТ | 6
57,2 | Фланцы стальные плоские приварные из стали ВСт3сп2, ВСт3сп3, номинальное давление 1,0 МПа, номинальный диаметр 65 мм | КОМПЛ | 12
58 | Установка вентилей, задвижек, затворов, клапанов обратных, кранов проходных на трубопроводах из стальных труб диаметром: до 100 мм | ШТ | 2
58,1 | Клапаны обратные пружинные чугунные, номинальное давление 1,6 МПа (16 кгс/см2), номинальный диаметр 80 мм, присоединение к трубопроводу фланцевое | ШТ | 2
58,2 | Фланцы стальные плоские приварные из стали ВСт3сп2, ВСт3сп3, номинальное давление 1,0 МПа, номинальный диаметр 80 мм | ШТ | 4
59 | Прокладка трубопроводов водоснабжения из стальных водогазопроводных оцинкованных труб диаметром: 20 мм | 100 м | 0.02
59,1 | Узлы трубопроводов укрупненные монтажные из стальных водогазопроводных оцинкованных труб диаметром 20 мм | м | 2
59,2 | Кран шаровой 11Б41п3, номинальное давление 1,6 МПа (16 кгс/см2), номинальный диаметр 20 мм, присоединение к трубопроводу муфтовое | ШТ | 8
60 | Гидравлическое испытание трубопроводов систем отопления, водопровода и горячего водоснабжения диаметром: до 50 мм | 100 м | 0.02
61 | Прокладка трубопроводов противопожарного водоснабжения из стальных труб диаметром: 65 мм | 100 м | 0.3
61,1 | Дюбель-гвозди | кг | 0.21
61,2 | Хомуты для крепления труб | ШТ | 9.9
62 | Прокладка трубопроводов противопожарного водоснабжения из стальных труб диаметром: 80 мм | 100 м | 0.88
62,1 | Дюбель-гвозди | кг | 0.616
62,2 | Хомуты для крепления труб | ШТ | 29.04
63 | Гидравлическое испытание трубопроводов систем отопления, водопровода и горячего водоснабжения диаметром: до 100 мм | 100 м | 1.18
64 | Монтаж опорных конструкций: для крепления трубопроводов внутри зданий и сооружений массой до 0,1 т | т | 0.15
64,1 | Опоры скользящие и катковые, крепежные детали, хомуты | т | 0.15
65 | Установка кранов пожарных диаметром 50 мм | ШТ | 4
65,1 | Кольцо опорное | 10 ШТ | 0.4
65,2 | Головки для пожарных рукавов соединительные напорные рукавные ГР, давление 1,2 МПа (12 кгс/см2), диаметр 50 мм | ШТ | 4
65,3 | Головки соединительные напорные для соединения напорных пожарных рукавов между собой и с пожарным оборудованием, цапковые, ГЦ 50 | ШТ | 4
65,4 | Рукав пожарный льняной сухого прядения нормальный, диаметр 51 мм | м | 80
65,5 | Головки для пожарных рукавов соединительные напорные рукавные ГР, давление 1,2 МПа (12 кгс/см2), диаметр 50 мм | ШТ | -12
65,6 | Рукав пожарный льняной сухого прядения нормальный, диаметр 51 мм | м | -40
66 | Установка шкафов металлических для санитарно-технических систем: на стене или в нише массой до 10 кг | 100 ШТ | 0.04
66,1 | Сверло кольцевое алмазное, диаметр 5 мм | ШТ | 0.2
66,2 | Шкаф пожарный, навесной с окном, ШПК-310 | ШТ | 4
Подраздел: | Выше 0.000. Система водоснабжения В1, 1 зоны
67 | Установка узла квартирного счетчика воды | 100 узлов | 1.74
67,1 | Кран шаровой 11Б41п3, номинальное давление 1,6 МПа (16 кгс/см2), номинальный диаметр 15 мм, присоединение к трубопроводу муфтовое | ШТ | 174
67,2 | Фильтры, номинальное давление 1,6 МПа (16 кгс/см2), номинальный диаметр 15 мм, присоединение 1/2"x1/2" | ШТ | 174
67,3 | ОБОРУДОВАНИЕ: Счетчик холодной и горячей воды крыльчатый СКВ-15 | ШТ | 174
68 | Установка клапанов редукционных пружинных диаметром: 25 мм | ШТ | 174
68,1 | Регулятор давления для горячей и холодной воды латунный, номинальное давление 1 МПа (10 кгс/см2), номинальный диаметр 15 мм, присоединение к трубопроводу муфтовое | ШТ | 174
69 | Установка шкафов металлических для санитарно-технических систем: на стене или в нише массой до 10 кг | 100 ШТ | 1.34
69,1 | Устройство внутриквартирного пожаротушения УВП/Ш, в шкафу (состоит из рукава пожарного, диаметр 19 мм, длина 15 м, распылителя-насадки, крепежа, штуцера) | КОМПЛ | 134
70 | Установка воздухоотводчиков | ШТ | 17
70,1 | Воздухоотводчик автоматический с наружным резьбовым, присоединением Рр=1,0 МПа, T max=120 град C, D=15 мм | ШТ | 17
70,2 | Кран шаровой 11Б41п3, номинальное давление 1,6 МПа (16 кгс/см2), номинальный диаметр 15 мм, присоединение к трубопроводу муфтовое | ШТ | 17
71 | Прокладка трубопроводов водоснабжения из стальных водогазопроводных оцинкованных труб диаметром: 25 мм | 100 м | 6.5
71,1 | Узлы трубопроводов укрупненные монтажные из стальных водогазопроводных оцинкованных труб диаметром 25 мм | м | 650
72 | Гидравлическое испытание трубопроводов систем отопления, водопровода и горячего водоснабжения диаметром: до 50 мм | 100 м | 6.5
73 | Прокладка внутренних трубопроводов водоснабжения и отопления из многослойных полипропиленовых труб, из заранее собранных узлов, наружным диаметром: 20 мм | 100 м | 2.09
73,1 | Блок трубопровода полипропиленовый напорный с гильзами и креплениями для холодного и горячего водоснабжения, PPRS, SDR6, номинальное давление 2,0 МПа, размер 20x3,4 мм | м | 214.225
73,2 | Клипса для крепежа гофротрубы, номинальный диаметр 20 мм | 10 ШТ | 20.9
73,3 | Заглушка универсальная для труб из термостойкого полиэтилена с внутренней резьбой, размер 1/2" | 10 ШТ | 17.4
73,4 | Кран шаровой 11Б41п3, номинальное давление 1,6 МПа (16 кгс/см2), номинальный диаметр 15 мм, присоединение к трубопроводу муфтовое | ШТ | 134
73,5 | Ниппель универсальный ИГЛ БИР ПЕКС (Eagle BP), размером: 1/2" | 100 ШТ | 3.48
74 | Изготовление элементов и сборка узлов стальных трубопроводов диаметром: 50 мм (гильзы 187шт) | 10 м | 4.11
74,1 | Трубы стальные сварные неоцинкованные водогазопроводные с резьбой, легкие, номинальный диаметр 50 мм, толщина стенки 3 мм | м | 41.1
Подраздел: | Выше 0.000. Система водоснабжения В1, 2 зоны
75 | Установка узла квартирного счетчика воды | 100 узлов | 1.7
75,1 | Кран шаровой 11Б41п3, номинальное давление 1,6 МПа (16 кгс/см2), номинальный диаметр 15 мм, присоединение к трубопроводу муфтовое | ШТ | 170
75,2 | Фильтры, номинальное давление 1,6 МПа (16 кгс/см2), номинальный диаметр 15 мм, присоединение 1/2"x1/2" | ШТ | 170
75,3 | ОБОРУДОВАНИЕ: Счетчик холодной и горячей воды крыльчатый СКВ-15 | ШТ | 170
76 | Установка шкафов металлических для санитарно-технических систем: на стене или в нише массой до 10 кг | 100 ШТ | 1.28
76,1 | Устройство внутриквартирного пожаротушения УВП/Ш, в шкафу (состоит из рукава пожарного, диаметр 19 мм, длина 15 м, распылителя-насадки, крепежа, штуцера) | КОМПЛ | 128
77 | Установка воздухоотводчиков | ШТ | 2
77,1 | Воздухоотводчик автоматический с наружным резьбовым, присоединением Рр=1,0 МПа, T max=120 град C, D=15 мм | ШТ | 2
77,2 | Кран шаровой 11Б41п3, номинальное давление 1,6 МПа (16 кгс/см2), номинальный диаметр 15 мм, присоединение к трубопроводу муфтовое | ШТ | 2
78 | Прокладка трубопроводов водоснабжения из стальных водогазопроводных оцинкованных труб диаметром: 25 мм | 100 м | 6.5
78,1 | Узлы трубопроводов укрупненные монтажные из стальных водогазопроводных оцинкованных труб диаметром 25 мм | м | 650
78,2 | Кран шаровой 11Б41п3, номинальное давление 1,6 МПа (16 кгс/см2), номинальный диаметр 25 мм, присоединение к трубопроводу муфтовое | ШТ | 17
79 | Прокладка трубопроводов водоснабжения из стальных водогазопроводных оцинкованных труб диаметром: 32 мм | 100 м | 0.03
79,1 | Узлы трубопроводов укрупненные монтажные из стальных водогазопроводных оцинкованных труб диаметром 32 мм | м | 3
80 | Прокладка трубопроводов водоснабжения из стальных водогазопроводных оцинкованных труб диаметром: 40 мм | 100 м | 0.48
80,1 | Узлы трубопроводов укрупненные монтажные из стальных водогазопроводных оцинкованных труб диаметром 40 мм | м | 48
80,2 | Кран шаровой 11Б41п3, номинальное давление 1,6 МПа (16 кгс/см2), номинальный диаметр 40 мм, присоединение к трубопроводу муфтовое | ШТ | 4
81 | Прокладка трубопроводов водоснабжения из стальных водогазопроводных оцинкованных труб диаметром: 50 мм | 100 м | 1.3
81,1 | Узлы трубопроводов укрупненные монтажные из стальных водогазопроводных оцинкованных труб диаметром 50 мм | м | 130
82 | Гидравлическое испытание трубопроводов систем отопления, водопровода и горячего водоснабжения диаметром: до 50 мм | 100 м | 8.31
83 | Прокладка внутренних трубопроводов водоснабжения и отопления из многослойных полипропиленовых труб, из заранее собранных узлов, наружным диаметром: 20 мм | 100 м | 1.9
83,1 | Блок трубопровода полипропиленовый напорный с гильзами и креплениями для холодного и горячего водоснабжения, PPRS, SDR6, номинальное давление 2,0 МПа, размер 20x3,4 мм | м | 194.75
83,2 | Клипса для крепежа гофротрубы, номинальный диаметр 20 мм | 10 ШТ | 19
83,3 | Заглушка универсальная для труб из термостойкого полиэтилена с внутренней резьбой, размер 1/2" | 10 ШТ | 17
83,4 | Кран шаровой 11Б41п3, номинальное давление 1,6 МПа (16 кгс/см2), номинальный диаметр 15 мм, присоединение к трубопроводу муфтовое | ШТ | 128
83,5 | Ниппель универсальный ИГЛ БИР ПЕКС (Eagle BP), размером: 1/2" | 100 ШТ | 3.4
84 | Изготовление элементов и сборка узлов стальных трубопроводов диаметром: 50 мм (гильзы 170шт) | 10 м | 3.74
84,1 | Трубы стальные сварные неоцинкованные водогазопроводные с резьбой, легкие, номинальный диаметр 50 мм, толщина стенки 3 мм | м | 37.4
85 | Изготовление элементов и сборка узлов стальных трубопроводов диаметром: 80 мм (гильзы 44шт) | 10 м | 0.97
85,1 | Трубы стальные сварные неоцинкованные водогазопроводные с резьбой, легкие, номинальный диаметр 80 мм, толщина стенки 3,5 мм | м | 9.7
Подраздел: | Выше 0.000. Система водоснабжения В2
86 | Установка вентилей, задвижек, затворов, клапанов обратных, кранов проходных на трубопроводах из стальных труб диаметром: до 100 мм | ШТ | 2
86,1 | Кран шаровой чугунный, номинальное давление 1,6 МПа (16 кгс/см2), номинальный диаметр 65 мм, присоединение к трубопроводу фланцевое | ШТ | 2
86,2 | Фланцы стальные плоские приварные из стали ВСт3сп2, ВСт3сп3, номинальное давление 1,0 МПа, номинальный диаметр 65 мм | КОМПЛ | 4
87 | Установка кранов пожарных диаметром 50 мм | ШТ | 90
87,1 | Секторы управления дроссель-клапанами из сортовой стали | ШТ | 44
87,2 | Кольцо опорное | 10 ШТ | 9
87,3 | Головки для пожарных рукавов соединительные напорные рукавные ГР, давление 1,2 МПа (12 кгс/см2), диаметр 50 мм | ШТ | 90
87,4 | Головки соединительные напорные для соединения напорных пожарных рукавов между собой и с пожарным оборудованием, цапковые, ГЦ 50 | ШТ | 90
87,5 | Рукав пожарный льняной сухого прядения нормальный, диаметр 51 мм | м | 1800
87,6 | Головки для пожарных рукавов соединительные напорные рукавные ГР, давление 1,2 МПа (12 кгс/см2), диаметр 50 мм | ШТ | -270
87,7 | Рукав пожарный льняной сухого прядения нормальный, диаметр 51 мм | м | -900
88 | Установка шкафов металлических для санитарно-технических систем: на стене или в нише массой до 10 кг | 100 ШТ | 0.9
88,1 | Сверло кольцевое алмазное, диаметр 5 мм | ШТ | 4.5
88,2 | Шкаф пожарный, навесной с окном, ШПК-310 | ШТ | 90
89 | Установка кранов пожарных диаметром 80 мм | ШТ | 2
89,1 | Задвижка чугунная фланцевая с обрезиненным клином невыдвижным шпинделем МЗВ (30ч39р), для холодной воды, номинальное давление 1,0 МПа (10 кгс/см2), номинальный диаметр 80 мм | ШТ | 2
89,2 | Головки соединительные напорные для соединения напорных пожарных рукавов между собой и с пожарным оборудованием-цапковые ГЦ 80 | ШТ | 2
89,3 | Рукоятка для кранов BROEN BALLOMAX серии КШГ 71, диаметром 200 мм (вороток для управления задвижкой снаружи) | ШТ | 2
89,4 | Вентиль пожарный 50-10 для воды, номинальное давление 1,0 МПа (10 кгс/см2), номинальный диаметр 50 мм | ШТ | -2
89,5 | Головки для пожарных рукавов соединительные напорные рукавные ГР, давление 1,2 МПа (12 кгс/см2), диаметр 50 мм | ШТ | -6
89,6 | Рукав пожарный льняной сухого прядения нормальный, диаметр 51 мм | м | -20
89,7 | Ствол пожарный ручной из алюминиевого сплава АК7, рабочее давление 0,4-0,6 Мпа, длина ствола 265 мм, условный проход 50 мм | ШТ | -2
90 | Установка вентилей, задвижек, затворов, клапанов обратных, кранов проходных на трубопроводах из стальных труб диаметром: до 100 мм | ШТ | 2
90,1 | Клапаны обратные пружинные чугунные, номинальное давление 1,6 МПа (16 кгс/см2), номинальный диаметр 80 мм, присоединение к трубопроводу фланцевое | ШТ | 2
90,2 | Фланцы стальные плоские приварные из стали ВСт3сп2, ВСт3сп3, номинальное давление 1,0 МПа, номинальный диаметр 80 мм | ШТ | 4
91 | Установка воздухоотводчиков | ШТ | 2
91,1 | Воздухоотводчик автоматический с наружным резьбовым, присоединением Рр=1,0 МПа, T max=120 град C, D=15 мм | ШТ | 2
91,2 | Кран шаровой 11Б41п3, номинальное давление 1,6 МПа (16 кгс/см2), номинальный диаметр 15 мм, присоединение к трубопроводу муфтовое | ШТ | 2
92 | Прокладка трубопроводов противопожарного водоснабжения из стальных труб диаметром: 50 мм | 100 м | 0.23
92,1 | Дюбель-гвозди | кг | 0.184
92,2 | Хомуты для крепления труб | ШТ | 9.2
93 | Гидравлическое испытание трубопроводов систем отопления, водопровода и горячего водоснабжения диаметром: до 50 мм | 100 м | 0.23
94 | Прокладка трубопроводов противопожарного водоснабжения из стальных труб диаметром: 65 мм | 100 м | 2.9
94,1 | Дюбель-гвозди | кг | 2.03
94,2 | Хомуты для крепления труб | ШТ | 95.7
95 | Прокладка трубопроводов противопожарного водоснабжения из стальных труб диаметром: 80 мм | 100 м | 0.03
95,1 | Дюбель-гвозди | кг | 0.021
95,2 | Хомуты для крепления труб | ШТ | 0.99
96 | Гидравлическое испытание трубопроводов систем отопления, водопровода и горячего водоснабжения диаметром: до 100 мм | 100 м | 2.93
97 | Изготовление элементов и сборка узлов стальных трубопроводов диаметром: 100 мм (гильзы 88шт) | 10 м | 1.94
97,1 | Трубы стальные сварные неоцинкованные водогазопроводные с резьбой, легкие, номинальный диаметр 100 мм, толщина стенки 4 мм | м | 19.4
Раздел: | Строительные работы
98 | Огнезащитное уплотнение пустот конструкций междуэтажных перекрытий, перегородок пастовым составом | м3 | 0.35
98,1 | Пена монтажная полиуретановая противопожарная однокомпонентная модифицированная для заполнения, уплотнения, утепления, изоляции и соединения швов и стыков в местах с повышенными требованиями пожарной безопасности (0,88 л) | ШТ | 9
98,2 | Герметик эластомерный химически стойкий для швов MasterSeal NP 474 (MASTERFLEX 474) (600 мл) (Противопожарный силиконовый герметик Hilti СР601S, 0,31л) | ШТ | 84
98,3 | Герметик Эмфимастика PU-15 (600 мл) (Противопожарная терморасширяющаяся мастика HILTI CP611A (емкостью 0,31 л) | ШТ | 133
99 | Заделка сальников при проходе труб через фундаменты или стены подвала диаметром: до 200 мм | ШТ | 2
100 | Обкладка трубопроводов диаметром до 500 мм: полуэбонитом ИРП-1391-8 в 3 слоя на клее 2572-1 (пластина вибродемпфирующая) | м2 | 1.4
100,1 | Полуэбонит ИРП-1391-8 | т | -0.011004
100,2 | Прокладки резиновые (пластина техническая прессованная) | кг | 33.6
101 | Изоляция изделиями из вспененного каучука, вспененного полиэтилена трубопроводов наружным диметром: до 160 мм трубками | 10 м | 172.2
101,1 | Трубки теплоизоляционные из пенополиэтилена, диаметр 22 мм, толщина 13 мм | 100 м | 0.209
101,2 | Трубки теплоизоляционные из пенополиэтилена, диаметр 28 мм, толщина 13 мм | 100 м | 14.96
101,3 | Трубки теплоизоляционные из пенополиэтилена, диаметр 48 мм, толщина 13 мм | 100 м | 0.715
101,4 | Трубки теплоизоляционные из пенополиэтилена, диаметр 60 мм, толщина 13 мм | 100 м | 2.42
101,5 | Трубки теплоизоляционные из пенополиэтилена, диаметр 76 мм, толщина 13 мм | 100 м | 0.11
101,6 | Трубки теплоизоляционные из пенополиэтилена, диаметр 89 мм, толщина 13 мм | 100 м | 0.154
101,7 | Трубки теплоизоляционные из пенополиэтилена, диаметр 89 мм, толщина 20 мм | 100 м | 0.209
101,8 | Трубки теплоизоляционные из пенополиэтилена, диаметр 114 мм, толщина 20 мм | 100 м | 0.165
102 | Огрунтовка металлических поверхностей за один раз: грунтовкой ГФ-021 | 100 м2 | 0.503
103 | Масляная окраска металлических поверхностей: решеток, переплетов, труб диаметром менее 50 мм и т.п., количество окрасок 2 | 100 м2 | 0.236
103,1 | Эмаль ХС-119, серая | т | 0.0058056
104 | Масляная окраска металлических поверхностей: стальных балок, труб диаметром более 50 мм и т.п., количество окрасок 2 | 100 м2 | 0.267
104,1 | Эмаль ХС-119, серая | т | 0.0065682
Сдал: | [5 empty] | 0
| [должность] / [подпись] | [расшифровка подписи]
М.П.
Принял: | [5 empty] | 0
| [должность] / [подпись] | [расшифровка подписи]
М.П.
Note on B3: Не заполнены Параметры Объекта (Акта) -> Должностные лица -> Инвестор -> Организация
Note on B4: Не заполнены Параметры Объекта (Акта) -> Должностные лица -> Заказчик -> Организация
Note on B5: Не заполнены Параметры Объекта (Акта) -> Должностные лица -> Генподрядчик -> Организация
Note on B6: Не заполнены Параметры Объекта (Акта) -> Должностные лица -> Субподрядчик -> Организация
Note on A9: Не заполнены Параметры Объекта -> Наименования -> Описание
Note on B330: Не заполнены Параметры Объекта (Акта) -> Должностные лица -> Сдал -> Должность
Note on C330: Не заполнены Параметры Объекта (Акта) -> Должностные лица -> Сдал -> Ф.И.О.
Note on B333: Не заполнены Параметры Объекта (Акта) -> Должностные лица -> Принял -> Должность
Note on C333: Не заполнены Параметры Объекта (Акта) -> Должностные лица -> Принял -> Ф.И.О.

## SourceOb.1 (hidden)
Параметры Объектной сметы для автоопределения настроек
0 | - Режим расчета: 1 - ресурсный / 2 - с построчной индексацией (ТСН Москва) / 3 - с построчной индексацией (ТЕР, ФЕР) / 4 - с итоговой индексацией (по статьям) / 5 - с итоговой индексацией (за итогом сметы)
1 | - Вид документа (1 - один уровень цен / 2 - два уровня цен)
0 | - Расчет за итогом сметы (1 - есть / 0 - нет)
1 | - Уровень цен, использованный последний раз (1 - Базовый / 2 - Текущий / 3 - Расчет за итогом сметы)
0 | - Детализация расчета за итогом сметы (1 - на Объект (на отдельном листе) / 2 - на Объект (под сметой) / 3 - на каждую Локальную смету / 4 - на Разделы / 5 - на Подразделы)
2 | - Способ расчета, использованный последний раз (0 - по сводному / 1 - по статьям / 2 - оба, по статьям и по сводному)
0 | - Базовый уровень рассчитанный в локальной смете (0 - нет / > 0 - есть)
3 | Локальная смета: | 5.11.1.1 | Система водоснабжения В1, В2
4 | Раздел: |  | Санитарно-технические работы
5 | Подраздел: |  | Хозяйственно-питьевая насосная установка I зоны
5 | Подраздел: |  | Хозяйственно-питьевая насосная установка II зоны
5 | Подраздел: |  | Насосная установка пожаротушения
5 | Подраздел: |  | Ниже 0,00. Водопровод В1, 1 зоны.
5 | Подраздел: |  | Ниже 0,00. Водопровод В1, 2 зоны.
5 | Подраздел: |  | Ниже 0,000. Противопожарный водопровод.
5 | Подраздел: |  | Выше 0.000. Система водоснабжения В1, 1 зоны
5 | Подраздел: |  | Выше 0.000. Система водоснабжения В1, 2 зоны
5 | Подраздел: |  | Выше 0.000. Система водоснабжения В2
4 | Раздел: |  | Строительные работы
999 | Конец

## Source (hidden)
0 | Smeta.RU (Terminal) (495) 974-1589 |  | _PS_ |  | 0 | 0 | 0 | Smeta.RU (Terminal) | ООО "ОДСК" Доп. раб. место FStS-0031510 | 1 | 31510 | 66416438 | 11 | 15 | 0 | 0
[214 empty] | 1 | - номер последнего сформированного листа
[214 empty] | 350 | - шаблон подписей и шапки, использованный последний раз (номер первой строки шаблона)
[214 empty] | 1 | - уровень цен, использованный последний раз (1 - Базовый / 2 - Текущий)
1 | 1 | -1 |  |  | Новая стройка 1 | Комплекс из 2-х многоквартирных домов со встроенными нежилыми помещениями поз.18.1 и 18.2, расположенный в 32, 33 микрорайонах в г. Липецке на земельном участке с кадастровым номером 48:20:0043601:296. 1-й этап строительства - корпус 1 (поз.18.1) | [8 empty] | 1984 | [47 empty] | 0 | [150 empty] | Параметры1.xls | - имя последнего использованного файла содержащего параметры
[214 empty] | 1 | - номер последнего сформированного листа SourceOb
[214 empty] | SourceOb.1 | - имя последнего сформированного листа SourceOb
1 | 768 | 1 | 714 | 0 | 5.11.1.1 Система водоснабжения В1, В2 (Лип. 18.2) | Комплекс из 2-х многоквартирных домов со встроенными нежилыми помещениями поз.18.1 и 18.2, расположенный в 32, 33 микрорайонах в г. Липецке на земельном участке с кадастровым номером 48:20:0043601:296. 2-й этап строительства - корпус 2 (поз.18.2) |  | 0 | 21010-2 ВК | 0 | 0 | 131083 |  | 0 | 0 | 0 | 0 |  | 4 |  | 0 | [31 empty] | 2 | [5 empty] | Сметные нормы списания | Коды ценников | 1 | 1 | 0 | 0 | 0 | 0 | 2 | 2 | 1 | 1 | 0 | 0 | 1 | 0 | 0 | ФЕР 2020 года (421пр за итогом по статьям) НОВОЕ СТРОИТЕЛЬСТВО | Версия 1.6.0 ГСН (ГЭСН, ФЕР) и ТЕР (Методики НР (812/пр, 636/пр, 611/пр) и СП (774/пр и 317/пр) применять с 11.09.2022 г.) | ФЕР-2020 с Изм.9 от 2021.12.20 | ФЕР-2020 с Изм.9 от 2021.12.20 | ФЕР-2020 с Изм.9 от 2021.12.20 | ФЕР-2020 с Изм.9 от 2021.12.20 | Поправки для базы ФЕР-2020 И9 от 2023.11.21 (в ред. 557/пр+648/пр) Новое строительство | 0 | 0 | 489201672 |  |  | 9 | [5 empty] | ГОСУДАРСТВЕННЫЕ СМЕТНЫЕ НОРМАТИВЫ (ФЕР-2020), утвержденные приказами Минстроя России от 26 декабря 2019 г. № 876/пр (в редакции приказов Минстроя РФ от 30 марта 2020 г. № 172/пр, от 1 июня 2020 г. № 294/пр, от 30 июня 2020 г. № 352/пр, от 20 октября 2020 г. № 636/пр, от 9 февраля 2021 г. № 51/пр, от 24 мая 2021 г. № 321/пр, от 24 июня 2021 г. № 408/пр, от 14 октября 2021 № 746/пр, от 20 декабря 2021 № 962/пр) | ГСН | 44551 | 395 |  |  |  |  | 0 | [29 empty] | 0
15 | 1
52 | 768 | 1 | 12 | 0 | 5.11.1.1 Система водоснабжения В1, В2 (Лип. 18.2) | Комплекс из 2-х многоквартирных домов со встроенными нежилыми помещениями поз.18.1 и 18.2, расположенный в 32, 33 микрорайонах в г. Липецке на земельном участке с кадастровым номером 48:20:0043601:296. 2-й этап строительства - корпус 2 (поз.18.2) | [7 empty] | 6808995.11 | 5576653.18 | 120665.68 | 38233.58 | 1111676.25 | 0 | 2639.8482 | 71.7277 | 0 | 1308481.71 | 766758.31 | 0 | 0 | 0 | 0 | 0 | 0 | 0 | 0 | 0 | 0 | 0 | 0 | 0 | 0 | 0 | 0 | 291114.07 | 0 | 8884235.13 | 8375872.82 | 217248.24 | 0 | 5576653.18 | 5285539.11 | 0 | 5285539.11 | 291114.07 | 0 | 0 | 0 | 0 | 0 | 0 | 0 | 0 | 0 | 0 | 0 | 0 | 0 | 0 | 0 | 0 | 0 | 0 | 0 | 0 | 0 | 0 | 0 | 0 | 0 | 0 | 0 | 0 | 0 | 0 | 0 | 0 | 0 | 0 | 0 | 0 | 0 | 0 | 0 | 0 | 0 | 0 | 0 | 0 | 0 | 0 | 0 | 0 | 0 | 0 | 0 | 0 | 0 | 0 | 0 | 0 | 0 | 0 | 0 | 0 | 0 | 0 | 0 | 0 | 0 | 0 | 0 | 0 | 0 | 0 | 0 | 0 | 0 | 0 | 0 | 0 | 0 | 0 | 0 | 0 | 0 | 0 | 0 | 0 | 0 | 0 | 0 | 0 | 0 | 0 | 0 | 0 | 0 | 0 | 0 | 0 | 0 | 0 | 0 | 0 | 0 | 0 | 0 | 0 | 0 | 0 | 0 | 0 | 0 | 0 | 0 | 0 | 0 | 0 | 0 | 0 | 0 | 0 | 0 | 0 | 0 | 0 | 0 | 0 | 0 | 0 | 0 | 0 | 0 | 0 | 0 | 0 | 0 | 0 | 0 | 0 | 0 | 0 | 0 | 0 | 0 | 0 | 0 | 0 | 0 | 0 | 0 | 0 | 0 | 0 | 0 | 0 | 0 | 0
3 | 1 |  | 684 |  | 5.11.1.1 | Система водоснабжения В1, В2 |  | 0 |  | -1 | 5.11.1.1 | [6 empty] | 0 |  |  | 0 | [53 empty] | 0 | [7 empty] | 0 | 0
52 | 1 | 3 | 20 | 0 | 5.11.1.1 | Система водоснабжения В1, В2 | [7 empty] | 6808995.11 | 5576653.18 | 120665.68 | 38233.58 | 1111676.25 | 0 | 2639.8482 | 71.7277 | 0 | 1308481.71 | 766758.31 | 0 | 0 | 0 | 0 | 0 | 0 | 0 | 0 | 0 | 0 | 0 | 0 | 0 | 0 | 0 | 0 | 291114.07 | 0 | 8884235.13 | 8375872.82 | 217248.24 | 0 | 5576653.18 | 5285539.11 | 0 | 5285539.11 | 291114.07 | 0 | 0 | 0 | 0 | 0 | 0 | 0 | 0 | 0 | 0 | 0 | 0 | 0 | 0 | 0 | 0 | 0 | 0 | 0 | 0 | 0 | 0 | 0 | 0 | 0 | 0 | 0 | 0 | 0 | 0 | 0 | 0 | 0 | 0 | 0 | 0 | 0 | 0 | 0 | 0 | 0 | 0 | 0 | 0 | 0 | 0 | 0 | 0 | 0 | 0 | 0 | 0 | 0 | 0 | 0 | 0 | 0 | 0 | 0 | 0 | 0 | 0 | 0 | 0 | 0 | 0 | 0 | 0 | 0 | 0 | 0 | 0 | 0 | 0 | 0 | 0 | 0 | 0 | 0 | 0 | 0 | 0 | 0 | 0 | 0 | 0 | 0 | 0 | 0 | 0 | 0 | 0 | 0 | 0 | 0 | 0 | 0 | 0 | 0 | 0 | 0 | 0 | 0 | 0 | 0 | 0 | 0 | 0 | 0 | 0 | 0 | 0 | 0 | 0 | 0 | 0 | 0 | 0 | 0 | 0 | 0 | 0 | 0 | 0 | 0 | 0 | 0 | 0 | 0 | 0 | 0 | 0 | 0 | 0 | 0 | 0 | 0 | 0 | 0 | 0 | 0 | 0 | 0 | 0 | 0 | 0 | 0 | 0 | 0 | 0 | 0 | 0 | 0 | 0
4 | 1 |  | 597 |  |  | Санитарно-технические работы |  | 0 |  | -1 | [7 empty] | 0 |  |  | 0 | [53 empty] | 0 | [11 empty] | 0
52 | 1 | 4 | 24 | 0 |  | Санитарно-технические работы | [7 empty] | 6112635 | 5143563.92 | 68997.57 | 15549.75 | 900073.51 | 0 | 2164.2069 | 28.126 | 0 | 1080628.32 | 638393.29 | 0 | 0 | 125367.58 | 118395.11 | 1873.07 | 640.2 | 5099.4 | 0 | 12.364 | 1.0746 | 0 | 6853.15 | 4178.38 | 0 | 0 | 0 | 291114.07 | 0 | 7831656.61 | 7323294.3 | 217248.24 | 0 | 5143563.92 | 4852449.85 | 0 | 4852449.85 | 291114.07 | 0 | 0 | 0 | 0 | 0 | 0 | 0 | 0 | 0 | 0 | 0 | 0 | 0 | 0 | 0 | 0 | 0 | 0 | 0 | 0 | 0 | 0 | 0 | 0 | 0 | 0 | 136399.11 | 136399.11 | 0 | 0 | 118395.11 | 118395.11 | 0 | 118395.11 | 0 | 0 | 0 | 0 | 0 | 0 | 0 | 0 | 0 | 0 | 0 | 0 | 0 | 0 | 0 | 0 | 0 | 0 | 0 | 0 | 0 | 0 | 0 | 0 | 0 | 0 | 0 | 0 | 0 | 0 | 0 | 0 | 0 | 0 | 0 | 0 | 0 | 0 | 0 | 0 | 0 | 0 | 0 | 0 | 0 | 0 | 0 | 0 | 0 | 0 | 0 | 0 | 0 | 0 | 0 | 0 | 0 | 0 | 0 | 0 | 0 | 0 | 0 | 0 | 0 | 0 | 0 | 0 | 0 | 0 | 0 | 0 | 0 | 0 | 0 | 0 | 0 | 0 | 0 | 0 | 0 | 0 | 0 | 0 | 0 | 0 | 0 | 0 | 0 | 0 | 0 | 0 | 0 | 0 | 0 | 0 | 0 | 0 | 0 | 0 | 0 | 0 | 0 | 0 | 0 | 0 | 0 | 0 | 0 | 0 | 0 | 0 | 0 | 0 | 0 | 0 | 0 | 0 | 0 | 0
17 | 1 | 11 | 11 | 1 | 16-05-001-03 | Установка вентилей, задвижек, затворов, клапанов обратных, кранов проходных на трубопроводах из стальных труб диаметром: до 100 мм | ШТ | 2 | 0 | 2 |  |  |  | 3280.98 | 901.13 | 264.72 | 45.75 | 2115.13 | 0 | 5.2 | 0.08 | 0 | 2614.66 | 1555.83 |  | 92833591 | 77.42 | 45.42 | 8.42 | 0.51 | 23.58 | 0 | 2.6 | 0.04 | 0 | 77.42 | 45.42 | 8.42 | 0.51 | 23.58 | 0 | 2.6 | 0.04 | 0 | 121 | 72 | 1 | 1 |  |  | 1 | 44.85 | 15.72 | 9.92 |  |  |  |  | 0 | 1 | ФЕР-2001, 16-05-001-03, приказ Минстроя России № 876/пр от 26.12.2019 |  |  | 16001 | 0 |  | 0 | 22 | 0 | 44.85 | 1 | 1 | 1 | 1 | 1 |  | 121 | 72 |  |  |  | 0 | 0 | 0 | [5 empty] | 0 |  | 0 | 3280.98 | 450.5664 | 132.3624 | 22.8735 | 1057.563 | 0 | 2.6 | 0.04 | 0 | 2614.6648 | 1555.8336 | [13 empty] | 0 | 0 | 1 | 1 |  |  |  | 1013 | ШТ | ШТ | 1 | [6 empty] | 66627555 | 22 | Санитарно-технические работы | 16 | Сантехнические работы: внутренние трубопроводы, внутренние устройства водопровода, канализации, отопления, газоснабжения, вентиляция кондиционирование воздуха | 1 | 16001 | Трубопроводы внутренние | ФЕР-16 |  |  |  | 1310720 | 77.42 | 45.42 | 8.42 | 0.51 | 23.58 | 2.6 | 0.04 | 0 | [17 empty] | 0 | 0 | 0 |  |  |  |  | 121 | 72 |  |  |  |  | 1 |  | -1405225631 | 2 | 1 | 4 | 0 | 0 | 0 | 7451.47 | 7451.47 | 0 | 0 |  | 0 | 3 | 0 |  | 0 | 1 | 0 | 0 | 0 | 0 | Пр/812-016.0-1 | Пр/774-016.0 | Сантехнические работы: внутренние трубопроводы, внутренние устройства водопровода, канализации, отопления, газоснабжения, вентиляция кондиционирование воздуха | Сантехнические работы: внутренние трубопроводы, внутренние устройства водопровода, канализации, отопления, газоснабжения, вентиляция кондиционирование воздуха | 0 | 0
18 | 1 | 10 |  | 1,1 | 18.1.09.11-1036 | Кран шаровой чугунный, номинальное давление 1,6 МПа (16 кгс/см2), номинальный диаметр 100 мм, присоединение к трубопроводу фланцевое | ШТ | 2 | 1 | 1 |  |  |  | 89243.69 | 89243.69 | 0 | 0 | 0 | 0 | 0 | 0 | 0 | 0 | 0 |  | 92833591 | 4498.17 | 4498.17 | 0 | 0 | 0 | 0 | 0 | 0 | 0 | 4498.17 | 4498.17 | 0 | 0 | 0 | 0 | 0 | 0 | 0 | 0 | 0 | 1 | 1 |  |  | 1 | 1 | 1 | 9.92 |  |  |  |  | 3 | 1 | ФССЦ-2001, 18.1.09.11-1036, приказ Минстроя России № 876/пр от 26.12.2019 |  |  | 500001 | 0 |  | 0 | 8 | 0 | 1 | 1 | 1 | 1 | 1 | 1 |  | 0 | 0 |  |  |  | 0 | 0 | 0 | [5 empty] | 0 |  | 0 | 89243.69 | 44621.8464 | 0 | 0 | 0 | 0 | 0 | 0 | 0 | 0 | 0 | [13 empty] | 0 | 0 | 1 | 1 |  |  |  | 1013 | ШТ | ШТ | 1 | [6 empty] | 66627780 | 8 | Материалы строительные | 0 |  | 1 | 500001 | Материалы и конструкции ( строительные ) по ценникам и каталогом | ФССЦст |  |  |  | 0 | 4498.17 | 4498.17 | 0 | 0 | 0 | 0 | 0 | [18 empty] | 0 | 0 | 0 |  |  |  |  | 0 | 0 |  |  |  |  | 1 |  | 1771707706 | 2 | 1 | 4 | 0 | 0 | 0 | 89243.69 | 89243.69 | 0 | 0 |  | 0 | 3 | 0 |  | 0 | 1 | 0 | 0 | 0 | 0 |  |  |  |  | 0 | 0
18 | 1 | 11 |  | 1,2 | 23.8.03.11-0656 | Фланцы стальные плоские приварные из стали ВСт3сп2, ВСт3сп3, номинальное давление 1,0 МПа, номинальный диаметр 100 мм | ШТ | 4 | 2 | 2 |  |  |  | 1785.6 | 1785.6 | 0 | 0 | 0 | 0 | 0 | 0 | 0 | 0 | 0 |  | 92833591 | 45 | 45 | 0 | 0 | 0 | 0 | 0 | 0 | 0 | 45 | 45 | 0 | 0 | 0 | 0 | 0 | 0 | 0 | 0 | 0 | 1 | 1 |  |  | 1 | 1 | 1 | 9.92 |  |  |  |  | 3 | 1 | ФССЦ-2001, 23.8.03.11-0656, приказ Минстроя России № 876/пр от 26.12.2019 |  |  | 500001 | 0 |  | 0 | 8 | 0 | 1 | 1 | 1 | 1 | 1 | 1 |  | 0 | 0 |  |  |  | 0 | 0 | 0 | [5 empty] | 0 |  | 0 | 1785.6 | 446.4 | 0 | 0 | 0 | 0 | 0 | 0 | 0 | 0 | 0 | [13 empty] | 0 | 0 | 1 | 1 |  |  |  | 1013 | ШТ | ШТ | 1 | [6 empty] | 66627780 | 8 | Материалы строительные | 0 |  | 1 | 500001 | Материалы и конструкции ( строительные ) по ценникам и каталогом | ФССЦст |  |  |  | 0 | 45 | 45 | 0 | 0 | 0 | 0 | 0 | [18 empty] | 0 | 0 | 0 |  |  |  |  | 0 | 0 |  |  |  |  | 1 |  | -874250984 | 2 | 1 | 4 | 0 | 0 | 0 | 1785.6 | 1785.6 | 0 | 0 |  | 0 | 3 | 0 |  | 0 | 1 | 0 | 0 | 0 | 0 |  |  |  |  | 0 | 0
17 | 1 | 17 | 17 | 2 | 22-03-002-01 | Установка полиэтиленовых фасонных частей: отводов, колен, патрубков, переходов | 10 ШТ | 0.2 | 0 | 0.2 |  |  |  | 1047.46 | 0 | 710.64 | 273.59 | 336.82 | 0 | 0.828 | 0.452 | 0 | 714.18 | 451.7 |  | 92833591 | 263.58 | 0 | 226.03 | 30.5 | 37.55 | 0 | 4.14 | 2.26 | 0 | 263.58 | 0 | 226.03 | 30.5 | 37.55 | 0 | 4.14 | 2.26 | 0 | 117 | 74 | 1 | 1 |  |  | 1 | 44.85 | 15.72 | 9.92 |  |  |  |  | 0 | 1 | ФЕР-2001, 22-03-002-01, приказ Минстроя России № 876/пр от 26.12.2019 |  |  | 22001 | 0 |  | 0 | 2 | 0 | 44.85 | 1 | 1 | 1 | 1 | 1 |  | 117 | 74 |  |  |  | 0 | 0 | 0 | [5 empty] | 0 |  | 0 | 1047.46 | 0 | 3553.1916 | 1367.925 | 1684.1175 | 0 | 4.14 | 2.26 | 0 | 714.1797 | 451.7034 | [13 empty] | 0 | 0 | 1 | 1 |  |  |  | 1013 | 10 ШТ | 10 ШТ | 1 | [6 empty] | 66627562 | 2 | Общестроительные работы | 18 | Наружные сети водопровода, канализации, теплоснабжения, газопроводы | 1 | 22001 | Наружные сети водопровода, канализации, теплоснабжения, газопроводы | ФЕР-22 |  |  |  | 1310720 | 263.58 | 0 | 226.03 | 30.5 | 37.55 | 4.14 | 2.26 | 0 | [17 empty] | 0 | 0 | 0 |  |  |  |  | 117 | 74 |  |  |  |  | 1 |  | -825924661 | 2 | 1 | 4 | 0 | 0 | 0 | 2213.34 | 2213.34 | 0 | 0 |  | 0 | 3 | 0 |  | 0 | 1 | 0 | 0 | 0 | 0 | Пр/812-018.0-1 | Пр/774-018.0 | Наружные сети водопровода, канализации, теплоснабжения, газопроводы | Наружные сети водопровода, канализации, теплоснабжения, газопроводы | 0 | 0
18 | 1 | 17 |  | 2,1 | 23.8.04.08-0013 | Соединение неразъемное полиэтилен-сталь стандартное размерное отношение SDR11, наружный диаметр 110х108 мм | ШТ | 2 | 10 | 10 |  |  |  | 15100.22 | 15100.22 | 0 | 0 | 0 | 0 | 0 | 0 | 0 | 0 | 0 |  | 92833591 | 761.1 | 761.1 | 0 | 0 | 0 | 0 | 0 | 0 | 0 | 761.1 | 761.1 | 0 | 0 | 0 | 0 | 0 | 0 | 0 | 0 | 0 | 1 | 1 |  |  | 1 | 1 | 1 | 9.92 |  |  |  |  | 3 | 1 | ФССЦ-2001, 23.8.04.08-0013, приказ Минстроя России № 876/пр от 26.12.2019 |  |  | 500001 | 0 |  | 0 | 8 | 0 | 1 | 1 | 1 | 1 | 1 | 1 |  | 0 | 0 |  |  |  | 0 | 0 | 0 | [5 empty] | 0 |  | 0 | 15100.22 | 7550.112 | 0 | 0 | 0 | 0 | 0 | 0 | 0 | 0 | 0 | [13 empty] | 0 | 0 | 1 | 1 |  |  |  | 1013 | ШТ | ШТ | 1 | [6 empty] | 66627780 | 8 | Материалы строительные | 0 |  | 1 | 500001 | Материалы и конструкции ( строительные ) по ценникам и каталогом | ФССЦст |  |  |  | 0 | 761.1 | 761.1 | 0 | 0 | 0 | 0 | 0 | [18 empty] | 0 | 0 | 0 |  |  |  |  | 0 | 0 |  |  |  |  | 1 |  | 126117566 | 2 | 1 | 4 | 0 | 0 | 0 | 15100.22 | 15100.22 | 0 | 0 |  | 0 | 3 | 0 |  | 0 | 1 | 0 | 0 | 0 | 0 |  |  |  |  | 0 | 0
17 | 1 | 27 | 27 | 3 | 22-01-021-03 | Укладка трубопроводов из полиэтиленовых труб диаметром: 110 мм | км | 0.015 | 0 | 0.015 |  |  |  | 2184.37 | 3.94 | 773.97 | 276.98 | 1406.46 | 0 | 3.3756 | 0.4614 | 0 | 1969.62 | 1245.75 |  | 92833591 | 5399.38 | 26.46 | 3282.3 | 411.71 | 2090.62 | 0 | 225.04 | 30.76 | 0 | 5399.38 | 26.46 | 3282.3 | 411.71 | 2090.62 | 0 | 225.04 | 30.76 | 0 | 117 | 74 | 1 | 1 |  |  | 1 | 44.85 | 15.72 | 9.92 |  |  |  |  | 0 | 1 | ФЕР-2001, 22-01-021-03, приказ Минстроя России № 876/пр от 26.12.2019 |  |  | 22001 | 0 |  | 0 | 2 | 0 | 44.85 | 1 | 1 | 1 | 1 | 1 |  | 117 | 74 |  |  |  | 0 | 0 | 0 | [5 empty] | 0 |  | 0 | 2184.37 | 262.4832 | 51597.756 | 18465.1935 | 93764.307 | 0 | 225.04 | 30.76 | 0 | 1969.6248 | 1245.7456 | [13 empty] | 0 | 0 | 1 | 1 |  |  |  | 1003 | км | км | 1000 | [6 empty] | 66627562 | 2 | Общестроительные работы | 18 | Наружные сети водопровода, канализации, теплоснабжения, газопроводы | 1 | 22001 | Наружные сети водопровода, канализации, теплоснабжения, газопроводы | ФЕР-22 |  |  |  | 1310720 | 5399.38 | 26.46 | 3282.3 | 411.71 | 2090.62 | 225.04 | 30.76 | 0 | [17 empty] | 0 | 0 | 0 |  |  |  |  | 117 | 74 |  |  |  |  | 1 |  | 1279128418 | 2 | 1 | 4 | 0 | 0 | 0 | 5399.74 | 5399.74 | 0 | 0 |  | 0 | 3 | 0 |  | 0 | 1 | 0 | 0 | 0 | 0 | Пр/812-018.0-1 | Пр/774-018.0 | Наружные сети водопровода, канализации, теплоснабжения, газопроводы | Наружные сети водопровода, канализации, теплоснабжения, газопроводы | 0 | 0
18 | 1 | 27 |  | 3,1 | 24.3.03.13-0282 | Трубы полиэтиленовые ПЭ100, SDR17, диаметр 110 мм | м | 15.12 | 1008 | 1008 |  |  |  | 6946.06 | 6946.06 | 0 | 0 | 0 | 0 | 0 | 0 | 0 | 0 | 0 |  | 92833591 | 46.31 | 46.31 | 0 | 0 | 0 | 0 | 0 | 0 | 0 | 46.31 | 46.31 | 0 | 0 | 0 | 0 | 0 | 0 | 0 | 0 | 0 | 1 | 1 |  |  | 1 | 1 | 1 | 9.92 |  |  |  |  | 3 | 1 | ФССЦ-2001, 24.3.03.13-0282, приказ Минстроя России № 876/пр от 26.12.2019 |  |  | 500001 | 0 |  | 0 | 8 | 0 | 1 | 1 | 1 | 1 | 1 | 1 |  | 0 | 0 |  |  |  | 0 | 0 | 0 | [5 empty] | 0 |  | 0 | 6946.06 | 459.3952 | 0 | 0 | 0 | 0 | 0 | 0 | 0 | 0 | 0 | [13 empty] | 0 | 0 | 1 | 1 |  |  |  | 1003 | м | м | 1 | [6 empty] | 66627780 | 8 | Материалы строительные | 0 |  | 1 | 500001 | Материалы и конструкции ( строительные ) по ценникам и каталогом | ФССЦст |  |  |  | 0 | 46.31 | 46.31 | 0 | 0 | 0 | 0 | 0 | [18 empty] | 0 | 0 | 0 |  |  |  |  | 0 | 0 |  |  |  |  | 1 |  | 255138864 | 2 | 1 | 4 | 0 | 0 | 0 | 6946.06 | 6946.06 | 0 | 0 |  | 0 | 3 | 0 |  | 0 | 1 | 0 | 0 | 0 | 0 |  |  |  |  | 0 | 0
17 | 1 | 40 | 41 | 4 | 16-02-002-10 | Прокладка трубопроводов водоснабжения из стальных водогазопроводных оцинкованных труб диаметром: 100 мм | 100 м | 0.04 | 0 | 0.04 |  |  |  | 1287.69 | 55.58 | 95.75 | 43.88 | 1136.36 | 0 | 2.76 | 0.0812 | 0 | 1428.09 | 849.77 |  | 92833591 | 925.78 | 140.08 | 152.28 | 24.46 | 633.42 | 0 | 69 | 2.03 | 0 | 925.78 | 140.08 | 152.28 | 24.46 | 633.42 | 0 | 69 | 2.03 | 0 | 121 | 72 | 1 | 1 |  |  | 1 | 44.85 | 15.72 | 9.92 |  |  |  |  | 0 | 1 | ФЕР-2001, 16-02-002-10, приказ Минстроя России № 876/пр от 26.12.2019 |  |  | 16001 | 0 |  | 0 | 22 | 0 | 44.85 | 1 | 1 | 1 | 1 | 1 |  | 121 | 72 |  |  |  | 0 | 0 | 0 | [5 empty] | 0 |  | 0 | 1287.69 | 1389.5936 | 2393.8416 | 1097.031 | 28408.887 | 0 | 69 | 2.03 | 0 | 1428.0904 | 849.7728 | [13 empty] | 0 | 0 | 1 | 1 |  |  |  | 1003 | 100 м | 100 м | 100 | [6 empty] | 66627555 | 22 | Санитарно-технические работы | 16 | Сантехнические работы: внутренние трубопроводы, внутренние устройства водопровода, канализации, отопления, газоснабжения, вентиляция кондиционирование воздуха | 1 | 16001 | Трубопроводы внутренние | ФЕР-16 |  |  |  | 1310720 | 925.78 | 140.08 | 152.28 | 24.46 | 633.42 | 69 | 2.03 | 0 | [17 empty] | 0 | 0 | 0 |  |  |  |  | 121 | 72 |  |  |  |  | 1 |  | 435048109 | 2 | 1 | 4 | 0 | 0 | 0 | 3565.55 | 3565.55 | 0 | 0 |  | 0 | 3 | 0 |  | 0 | 1 | 0 | 0 | 0 | 0 | Пр/812-016.0-1 | Пр/774-016.0 | Сантехнические работы: внутренние трубопроводы, внутренние устройства водопровода, канализации, отопления, газоснабжения, вентиляция кондиционирование воздуха | Сантехнические работы: внутренние трубопроводы, внутренние устройства водопровода, канализации, отопления, газоснабжения, вентиляция кондиционирование воздуха | 0 | 0
18 | 1 | 40 |  | 4,1 | 18.2.07.01-0001 | Узлы трубопроводов укрупненные монтажные из стальных водогазопроводных оцинкованных труб диаметром 100 мм | м | 4 | 100 | 100 |  |  |  | 4354.48 | 4354.48 | 0 | 0 | 0 | 0 | 0 | 0 | 0 | 0 | 0 |  | 92833591 | 109.74 | 109.74 | 0 | 0 | 0 | 0 | 0 | 0 | 0 | 109.74 | 109.74 | 0 | 0 | 0 | 0 | 0 | 0 | 0 | 0 | 0 | 1 | 1 |  |  | 1 | 1 | 1 | 9.92 |  |  |  |  | 3 | 1 | ФССЦ-2001, 18.2.07.01-0001, приказ Минстроя России № 876/пр от 26.12.2019 |  |  | 500001 | 0 |  | 0 | 8 | 0 | 1 | 1 | 1 | 1 | 1 | 1 |  | 0 | 0 |  |  |  | 0 | 0 | 0 | [5 empty] | 0 |  | 0 | 4354.48 | 1088.6208 | 0 | 0 | 0 | 0 | 0 | 0 | 0 | 0 | 0 | [13 empty] | 0 | 0 | 1 | 1 |  |  |  | 1003 | м | м | 1 | [6 empty] | 66627780 | 8 | Материалы строительные | 0 |  | 1 | 500001 | Материалы и конструкции ( строительные ) по ценникам и каталогом | ФССЦст |  |  |  | 0 | 109.74 | 109.74 | 0 | 0 | 0 | 0 | 0 | [18 empty] | 0 | 0 | 0 |  |  |  |  | 0 | 0 |  |  |  |  | 1 |  | -951942803 | 2 | 1 | 4 | 0 | 0 | 0 | 4354.48 | 4354.48 | 0 | 0 |  | 0 | 3 | 0 |  | 0 | 1 | 0 | 0 | 0 | 0 |  |  |  |  | 0 | 0
17 | 1 | 46 | 47 | 5 | 16-07-005-02 | Гидравлическое испытание трубопроводов систем отопления, водопровода и горячего водоснабжения диаметром: до 100 мм | 100 м | 0.04 | 0 | 0.04 |  |  |  | 137.03 | 4.41 | 27.99 | 0 | 104.63 | 0 | 0.2004 | 0 | 0 | 126.6 | 75.33 |  | 92833591 | 113.95 | 11.12 | 44.51 | 0 | 58.32 | 0 | 5.01 | 0 | 0 | 113.95 | 11.12 | 44.51 | 0 | 58.32 | 0 | 5.01 | 0 | 0 | 121 | 72 | 1 | 1 |  |  | 1 | 44.85 | 15.72 | 9.92 |  |  |  |  | 0 | 1 | ФЕР-2001, 16-07-005-02, приказ Минстроя России № 876/пр от 26.12.2019 |  |  | 16001 | 0 |  | 0 | 22 | 0 | 44.85 | 1 | 1 | 1 | 1 | 1 |  | 121 | 72 |  |  |  | 0 | 0 | 0 | [5 empty] | 0 |  | 0 | 137.03 | 110.3104 | 699.6972 | 0 | 2615.652 | 0 | 5.01 | 0 | 0 | 126.6023 | 75.3336 | [13 empty] | 0 | 0 | 1 | 1 |  |  |  | 1003 | 100 м | 100 м | 100 | [6 empty] | 66627555 | 22 | Санитарно-технические работы | 16 | Сантехнические работы: внутренние трубопроводы, внутренние устройства водопровода, канализации, отопления, газоснабжения, вентиляция кондиционирование воздуха | 1 | 16001 | Трубопроводы внутренние | ФЕР-16 |  |  |  | 1310720 | 113.95 | 11.12 | 44.51 | 0 | 58.32 | 5.01 | 0 | 0 | [17 empty] | 0 | 0 | 0 |  |  |  |  | 121 | 72 |  |  |  |  | 1 |  | 1640825395 | 2 | 1 | 4 | 0 | 0 | 0 | 338.96 | 338.96 | 0 | 0 |  | 0 | 3 | 0 |  | 0 | 1 | 0 | 0 | 0 | 0 | Пр/812-016.0-1 | Пр/774-016.0 | Сантехнические работы: внутренние трубопроводы, внутренние устройства водопровода, канализации, отопления, газоснабжения, вентиляция кондиционирование воздуха | Сантехнические работы: внутренние трубопроводы, внутренние устройства водопровода, канализации, отопления, газоснабжения, вентиляция кондиционирование воздуха | 0 | 0
5 | 1 |  | 66 |  |  | Хозяйственно-питьевая насосная установка I зоны |  | 0 |  | -1 | [7 empty] | 0 |  |  | 0 | [53 empty] | 0 | [11 empty] | 0
52 | 1 | 5 | 39 | 0 |  | Хозяйственно-питьевая насосная установка I зоны | [7 empty] | 228678.95 | 188928.39 | 3294.86 | 910.78 | 36455.7 | 0 | 82.9819 | 1.6281 | 0 | 37312.27 | 20319.55 | 0 | 0 | 228678.95 | 188928.39 | 3294.86 | 910.78 | 36455.7 | 0 | 82.9819 | 1.6281 | 0 | 37312.27 | 20319.55 | 0 | 0 | 0 | 0 | 0 | 286310.77 | 214609.59 | 71701.18 | 0 | 188928.39 | 188928.39 | 0 | 188928.39 | 0 | 0 | 0 | 0 | 0 | 0 | 0 | 0 | 0 | 0 | 0 | 0 | 0 | 0 | 0 | 0 | 0 | 0 | 0 | 0 | 0 | 0 | 0 | 0 | 0 | 0 | 0 | 286310.77 | 214609.59 | 71701.18 | 0 | 188928.39 | 188928.39 | 0 | 188928.39 | 0 | 0 | 0 | 0 | 0 | 0 | 0 | 0 | 0 | 0 | 0 | 0 | 0 | 0 | 0 | 0 | 0 | 0 | 0 | 0 | 0 | 0 | 0 | 0 | 0 | 0 | 0 | 0 | 0 | 0 | 0 | 0 | 0 | 0 | 0 | 0 | 0 | 0 | 0 | 0 | 0 | 0 | 0 | 0 | 0 | 0 | 0 | 0 | 0 | 0 | 0 | 0 | 0 | 0 | 0 | 0 | 0 | 0 | 0 | 0 | 0 | 0 | 0 | 0 | 0 | 0 | 0 | 0 | 0 | 0 | 0 | 0 | 0 | 0 | 0 | 0 | 0 | 0 | 0 | 0 | 0 | 0 | 0 | 0 | 0 | 0 | 0 | 0 | 0 | 0 | 0 | 0 | 0 | 0 | 0 | 0 | 0 | 0 | 0 | 0 | 0 | 0 | 0 | 0 | 0 | 0 | 0 | 0 | 0 | 0 | 0 | 0 | 0 | 0 | 0 | 0 | 0 | 0 | 0 | 0
17 | 1 | 62 | 61 | 6 | 16-02-002-10 | Прокладка трубопроводов водоснабжения из стальных водогазопроводных оцинкованных труб диаметром: 100 мм | 100 м | 0.11 | 0 | 0.11 |  |  |  | 3541.16 | 152.86 | 263.32 | 120.67 | 3124.98 | 0 | 7.59 | 0.2233 | 0 | 3927.24 | 2336.87 |  | 92833591 | 925.78 | 140.08 | 152.28 | 24.46 | 633.42 | 0 | 69 | 2.03 | 0 | 925.78 | 140.08 | 152.28 | 24.46 | 633.42 | 0 | 69 | 2.03 | 0 | 121 | 72 | 1 | 1 |  |  | 1 | 44.85 | 15.72 | 9.92 |  |  |  |  | 0 | 1 | ФЕР-2001, 16-02-002-10, приказ Минстроя России № 876/пр от 26.12.2019 |  |  | 16001 | 0 |  | 0 | 22 | 0 | 44.85 | 1 | 1 | 1 | 1 | 1 |  | 121 | 72 |  |  |  | 0 | 0 | 0 | [5 empty] | 0 |  | 0 | 3541.16 | 1389.5936 | 2393.8416 | 1097.031 | 28408.887 | 0 | 69 | 2.03 | 0 | 3927.2365 | 2336.868 | [13 empty] | 0 | 0 | 1 | 1 |  |  |  | 1003 | 100 м | 100 м | 100 | [6 empty] | 66627555 | 22 | Санитарно-технические работы | 16 | Сантехнические работы: внутренние трубопроводы, внутренние устройства водопровода, канализации, отопления, газоснабжения, вентиляция кондиционирование воздуха | 1 | 16001 | Трубопроводы внутренние | ФЕР-16 |  |  |  | 1310720 | 925.78 | 140.08 | 152.28 | 24.46 | 633.42 | 69 | 2.03 | 0 | [17 empty] | 0 | 0 | 0 |  |  |  |  | 121 | 72 |  |  |  |  | 1 |  | 435048109 | 2 | 1 | 4 | 0 | 0 | 0 | 9805.27 | 9805.27 | 0 | 0 |  | 0 | 3 | 0 |  | 0 | 1 | 0 | 0 | 0 | 0 | Пр/812-016.0-1 | Пр/774-016.0 | Сантехнические работы: внутренние трубопроводы, внутренние устройства водопровода, канализации, отопления, газоснабжения, вентиляция кондиционирование воздуха | Сантехнические работы: внутренние трубопроводы, внутренние устройства водопровода, канализации, отопления, газоснабжения, вентиляция кондиционирование воздуха | 0 | 0
18 | 1 | 59 |  | 6,1 | 18.2.07.01-0001 | Узлы трубопроводов укрупненные монтажные из стальных водогазопроводных оцинкованных труб диаметром 100 мм | м | 11 | 100 | 100 |  |  |  | 11974.83 | 11974.83 | 0 | 0 | 0 | 0 | 0 | 0 | 0 | 0 | 0 |  | 92833591 | 109.74 | 109.74 | 0 | 0 | 0 | 0 | 0 | 0 | 0 | 109.74 | 109.74 | 0 | 0 | 0 | 0 | 0 | 0 | 0 | 0 | 0 | 1 | 1 |  |  | 1 | 1 | 1 | 9.92 |  |  |  |  | 3 | 1 | ФССЦ-2001, 18.2.07.01-0001, приказ Минстроя России № 876/пр от 26.12.2019 |  |  | 500001 | 0 |  | 0 | 8 | 0 | 1 | 1 | 1 | 1 | 1 | 1 |  | 0 | 0 |  |  |  | 0 | 0 | 0 | [5 empty] | 0 |  | 0 | 11974.83 | 1088.6208 | 0 | 0 | 0 | 0 | 0 | 0 | 0 | 0 | 0 | [13 empty] | 0 | 0 | 1 | 1 |  |  |  | 1003 | м | м | 1 | [6 empty] | 66627780 | 8 | Материалы строительные | 0 |  | 1 | 500001 | Материалы и конструкции ( строительные ) по ценникам и каталогом | ФССЦст |  |  |  | 0 | 109.74 | 109.74 | 0 | 0 | 0 | 0 | 0 | [18 empty] | 0 | 0 | 0 |  |  |  |  | 0 | 0 |  |  |  |  | 1 |  | -951942803 | 2 | 1 | 4 | 0 | 0 | 0 | 11974.83 | 11974.83 | 0 | 0 |  | 0 | 3 | 0 |  | 0 | 1 | 0 | 0 | 0 | 0 |  |  |  |  | 0 | 0
18 | 1 | 62 |  | 6,2 | 23.8.04.12-0123 | Тройники равнопроходные, номинальное давление до 16 МПа, номинальный диаметр 100 мм, наружный диаметр и толщина стенки 108х6,0 мм | ШТ | 6 | 54.5455 | 54.5455 |  |  |  | 10229.11 | 10229.11 | 0 | 0 | 0 | 0 | 0 | 0 | 0 | 0 | 0 |  | 92833591 | 171.86 | 171.86 | 0 | 0 | 0 | 0 | 0 | 0 | 0 | 171.86 | 171.86 | 0 | 0 | 0 | 0 | 0 | 0 | 0 | 0 | 0 | 1 | 1 |  |  | 1 | 1 | 1 | 9.92 |  |  |  |  | 3 | 1 | ФССЦ-2001, 23.8.04.12-0123, приказ Минстроя России № 876/пр от 26.12.2019 |  |  | 500001 | 0 |  | 0 | 8 | 0 | 1 | 1 | 1 | 1 | 1 | 1 |  | 0 | 0 |  |  |  | 0 | 0 | 0 | [5 empty] | 0 |  | 0 | 10229.11 | 1704.8512 | 0 | 0 | 0 | 0 | 0 | 0 | 0 | 0 | 0 | [13 empty] | 0 | 0 | 1 | 1 |  |  |  | 1013 | ШТ | ШТ | 1 | [6 empty] | 66627780 | 8 | Материалы строительные | 0 |  | 1 | 500001 | Материалы и конструкции ( строительные ) по ценникам и каталогом | ФССЦст |  |  |  | 0 | 171.86 | 171.86 | 0 | 0 | 0 | 0 | 0 | [18 empty] | 0 | 0 | 0 |  |  |  |  | 0 | 0 |  |  |  |  | 1 |  | 2107144965 | 2 | 1 | 4 | 0 | 0 | 0 | 10229.11 | 10229.11 | 0 | 0 |  | 0 | 3 | 0 |  | 0 | 1 | 0 | 0 | 0 | 0 |  |  |  |  | 0 | 0
18 | 1 | 61 |  | 6,3 | 23.8.04.12-0055 | Тройники переходные, номинальное давление до 16 МПа, номинальный диаметр 100х80 мм, наружный диаметр и толщина стенки 108х4-89х4 мм | ШТ | 6 | 54.5455 | 54.5455 |  |  |  | 12179.58 | 12179.58 | 0 | 0 | 0 | 0 | 0 | 0 | 0 | 0 | 0 |  | 92833591 | 204.63 | 204.63 | 0 | 0 | 0 | 0 | 0 | 0 | 0 | 204.63 | 204.63 | 0 | 0 | 0 | 0 | 0 | 0 | 0 | 0 | 0 | 1 | 1 |  |  | 1 | 1 | 1 | 9.92 |  |  |  |  | 3 | 1 | ФССЦ-2001, 23.8.04.12-0055, приказ Минстроя России № 876/пр от 26.12.2019 |  |  | 500001 | 0 |  | 0 | 8 | 0 | 1 | 1 | 1 | 1 | 1 | 1 |  | 0 | 0 |  |  |  | 0 | 0 | 0 | [5 empty] | 0 |  | 0 | 12179.58 | 2029.9296 | 0 | 0 | 0 | 0 | 0 | 0 | 0 | 0 | 0 | [13 empty] | 0 | 0 | 1 | 1 |  |  |  | 1013 | ШТ | ШТ | 1 | [6 empty] | 66627780 | 8 | Материалы строительные | 0 |  | 1 | 500001 | Материалы и конструкции ( строительные ) по ценникам и каталогом | ФССЦст |  |  |  | 0 | 204.63 | 204.63 | 0 | 0 | 0 | 0 | 0 | [18 empty] | 0 | 0 | 0 |  |  |  |  | 0 | 0 |  |  |  |  | 1 |  | -836512353 | 2 | 1 | 4 | 0 | 0 | 0 | 12179.58 | 12179.58 | 0 | 0 |  | 0 | 3 | 0 |  | 0 | 1 | 0 | 0 | 0 | 0 |  |  |  |  | 0 | 0
18 | 1 | 60 |  | 6,4 | 23.8.04.06-0072 | Отвод крутоизогнутый, радиус кривизны 1,5 мм, номинальное давление до 16 МПа, номинальный диаметр 100 мм, наружный диаметр 108 мм, толщина стенки 4 мм | ШТ | 8 | 72.7273 | 72.7273 |  |  |  | 4924.29 | 4924.29 | 0 | 0 | 0 | 0 | 0 | 0 | 0 | 0 | 0 |  | 92833591 | 62.05 | 62.05 | 0 | 0 | 0 | 0 | 0 | 0 | 0 | 62.05 | 62.05 | 0 | 0 | 0 | 0 | 0 | 0 | 0 | 0 | 0 | 1 | 1 |  |  | 1 | 1 | 1 | 9.92 |  |  |  |  | 3 | 1 | ФССЦ-2001, 23.8.04.06-0072, приказ Минстроя России № 876/пр от 26.12.2019 |  |  | 500001 | 0 |  | 0 | 8 | 0 | 1 | 1 | 1 | 1 | 1 | 1 |  | 0 | 0 |  |  |  | 0 | 0 | 0 | [5 empty] | 0 |  | 0 | 4924.29 | 615.536 | 0 | 0 | 0 | 0 | 0 | 0 | 0 | 0 | 0 | [13 empty] | 0 | 0 | 1 | 1 |  |  |  | 1013 | ШТ | ШТ | 1 | [6 empty] | 66627780 | 8 | Материалы строительные | 0 |  | 1 | 500001 | Материалы и конструкции ( строительные ) по ценникам и каталогом | ФССЦст |  |  |  | 0 | 62.05 | 62.05 | 0 | 0 | 0 | 0 | 0 | [18 empty] | 0 | 0 | 0 |  |  |  |  | 0 | 0 |  |  |  |  | 1 |  | -719135038 | 2 | 1 | 4 | 0 | 0 | 0 | 4924.29 | 4924.29 | 0 | 0 |  | 0 | 3 | 0 |  | 0 | 1 | 0 | 0 | 0 | 0 |  |  |  |  | 0 | 0
17 | 1 | 68 | 67 | 7 | 16-07-005-02 | Гидравлическое испытание трубопроводов систем отопления, водопровода и горячего водоснабжения диаметром: до 100 мм | 100 м | 0.11 | 0 | 0.11 |  |  |  | 376.82 | 12.13 | 76.97 | 0 | 287.72 | 0 | 0.5511 | 0 | 0 | 348.14 | 207.16 |  | 92833591 | 113.95 | 11.12 | 44.51 | 0 | 58.32 | 0 | 5.01 | 0 | 0 | 113.95 | 11.12 | 44.51 | 0 | 58.32 | 0 | 5.01 | 0 | 0 | 121 | 72 | 1 | 1 |  |  | 1 | 44.85 | 15.72 | 9.92 |  |  |  |  | 0 | 1 | ФЕР-2001, 16-07-005-02, приказ Минстроя России № 876/пр от 26.12.2019 |  |  | 16001 | 0 |  | 0 | 22 | 0 | 44.85 | 1 | 1 | 1 | 1 | 1 |  | 121 | 72 |  |  |  | 0 | 0 | 0 | [5 empty] | 0 |  | 0 | 376.82 | 110.3104 | 699.6972 | 0 | 2615.652 | 0 | 5.01 | 0 | 0 | 348.1412 | 207.1584 | [13 empty] | 0 | 0 | 1 | 1 |  |  |  | 1003 | 100 м | 100 м | 100 | [6 empty] | 66627555 | 22 | Санитарно-технические работы | 16 | Сантехнические работы: внутренние трубопроводы, внутренние устройства водопровода, канализации, отопления, газоснабжения, вентиляция кондиционирование воздуха | 1 | 16001 | Трубопроводы внутренние | ФЕР-16 |  |  |  | 1310720 | 113.95 | 11.12 | 44.51 | 0 | 58.32 | 5.01 | 0 | 0 | [17 empty] | 0 | 0 | 0 |  |  |  |  | 121 | 72 |  |  |  |  | 1 |  | 1640825395 | 2 | 1 | 4 | 0 | 0 | 0 | 932.12 | 932.12 | 0 | 0 |  | 0 | 3 | 0 |  | 0 | 1 | 0 | 0 | 0 | 0 | Пр/812-016.0-1 | Пр/774-016.0 | Сантехнические работы: внутренние трубопроводы, внутренние устройства водопровода, канализации, отопления, газоснабжения, вентиляция кондиционирование воздуха | Сантехнические работы: внутренние трубопроводы, внутренние устройства водопровода, канализации, отопления, газоснабжения, вентиляция кондиционирование воздуха | 0 | 0
17 | 1 | 86 | 84 | 8 | м07-04-003-01 | Агрегат насосный лопастной центробежный одноступенчатый и многоступенчатый, объемный, поршневой, приводной на отдельных фундаментных плитах, масса: 0,9 т | КОМПЛ | 1 | 0 | 1 |  |  |  | 35355.74 | 7524.92 | 2112.93 | 619.38 | 25717.89 | 0 | 57 | 1.1 | 0 | 23966.92 | 12378.52 |  | 92833591 | 1466.39 | 758.56 | 134.41 | 13.81 | 573.42 | 0 | 57 | 1.1 | 0 | 1466.39 | 758.56 | 134.41 | 13.81 | 573.42 | 0 | 57 | 1.1 | 0 | 91 | 47 | 1 | 1 |  |  | 1 | 44.85 | 15.72 | 9.92 |  |  |  |  | 0 | 2 | ФЕРм-2001, м07-04-003-01, приказ Минстроя России № 876/пр от 26.12.2019 |  |  | 107001 | 0 |  | 0 | 3 | 0 | 44.85 | 1 | 1 | 1 | 1 | 1 |  | 91 | 47 |  |  |  | 0 | 0 | 0 | [5 empty] | 0 |  | 0 | 35355.74 | 7524.9152 | 2112.9252 | 619.3785 | 25717.887 | 0 | 57 | 1.1 | 0 | 23966.9157 | 12378.5169 | [13 empty] | 0 | 0 | 1 | 1 |  |  |  | 1013 | КОМПЛ | КОМПЛ | 1 | [6 empty] | 66627675 | 3 | Монтажные работы | 48 | Компрессорные установки, насосы и вентиляторы | 2 | 107001 | Компрессорные установки, насосы и вентиляторы | мФЕР-07 |  |  |  | 1441792 | 1466.39 | 758.56 | 134.41 | 13.81 | 573.42 | 57 | 1.1 | 0 | [17 empty] | 0 | 0 | 0 |  |  |  |  | 91 | 47 |  |  |  |  | 1 |  | 1524504941 | 2 | 1 | 4 | 0 | 0 | 0 | 71701.18 | 0 | 71701.18 | 0 |  | 0 | 0 | 0 |  | 0 | 1 | 0 | 0 | 0 | 0 | Пр/812-048.0-1 | Пр/774-048.0 | Компрессорные установки, насосы и вентиляторы | Компрессорные установки, насосы и вентиляторы | 0 | 0
18 | 1 | 86 |  | 8,1 | Прайс | Хозяйственно-питьевая станция повышенного давления Сервал-МЧ 2 VCE 7-100-М* Q=2,64 л/с; Н=56,6 м; Р=2х4 кВт с двумя насосами (1 раб., 1 резерв.) в комплекте со шкафом управления, со встроенными частотными преобразователями для каждого насоса. | КОМПЛ | 1 | 1 | 1 |  |  |  | 0 | 0 | 0 | 0 | 0 | 0 | 0 | 0 | 0 | 0 | 0 |  | 92833591 | 0 | 0 | 0 | 0 | 0 | 0 | 0 | 0 | 0 | 0 | 0 | 0 | 0 | 0 | 0 | 0 | 0 | 0 | 0 | 0 | 1 | 1 |  |  | 1 | 1 | 1 | 6.43 |  |  |  |  | 3 | 3 |  |  |  | 903 | 0 |  | 0 | 93 | 0 | 1 | 1 | 1 | 1 | 1 | 1 |  | 0 | 0 |  |  |  | 0 | 0 | 0 | [5 empty] | 0 |  | 0 | 0 | 0 | 0 | 0 | 0 | 0 | 0 | 0 | 0 | 0 | 0 | [13 empty] | 0 | 0 | 1 | 1 |  |  |  | 1013 | КОМПЛ | КОМПЛ | 1 | [6 empty] | 66627377 | 93 | Инженерное оборудование (по прайсам) | 0 |  | 3 | 903 | Инженерное оборудование (по прайс-листам) | И.оборуд |  |  |  | 0 | 0 | 0 | 0 | 0 | 0 | 0 | 0 | [18 empty] | 0 | 0 | 0 |  |  |  |  | 0 | 0 |  |  |  |  | 1 |  | -250832493 | 2 | 0 | 4 | 0 | 0 | 0 | 0 | 0 | 0 | 0 |  | 0 | 3 | 0 |  | 0 | 1 | 0 | 0 | 0 | 0 |  |  |  |  | 0 | 0
17 | 1 | 97 | 95 | 9 | 16-05-001-03 | Установка вентилей, задвижек, затворов, клапанов обратных, кранов проходных на трубопроводах из стальных труб диаметром: до 100 мм | ШТ | 1 | 0 | 1 |  |  |  | 1640.49 | 450.57 | 132.36 | 22.87 | 1057.56 | 0 | 2.6 | 0.04 | 0 | 1307.32 | 777.91 |  | 92833591 | 77.42 | 45.42 | 8.42 | 0.51 | 23.58 | 0 | 2.6 | 0.04 | 0 | 77.42 | 45.42 | 8.42 | 0.51 | 23.58 | 0 | 2.6 | 0.04 | 0 | 121 | 72 | 1 | 1 |  |  | 1 | 44.85 | 15.72 | 9.92 |  |  |  |  | 0 | 1 | ФЕР-2001, 16-05-001-03, приказ Минстроя России № 876/пр от 26.12.2019 |  |  | 16001 | 0 |  | 0 | 22 | 0 | 44.85 | 1 | 1 | 1 | 1 | 1 |  | 121 | 72 |  |  |  | 0 | 0 | 0 | [5 empty] | 0 |  | 0 | 1640.49 | 450.5664 | 132.3624 | 22.8735 | 1057.563 | 0 | 2.6 | 0.04 | 0 | 1307.3203 | 777.9096 | [13 empty] | 0 | 0 | 1 | 1 |  |  |  | 1013 | ШТ | ШТ | 1 | [6 empty] | 66627555 | 22 | Санитарно-технические работы | 16 | Сантехнические работы: внутренние трубопроводы, внутренние устройства водопровода, канализации, отопления, газоснабжения, вентиляция кондиционирование воздуха | 1 | 16001 | Трубопроводы внутренние | ФЕР-16 |  |  |  | 1310720 | 77.42 | 45.42 | 8.42 | 0.51 | 23.58 | 2.6 | 0.04 | 0 | [17 empty] | 0 | 0 | 0 |  |  |  |  | 121 | 72 |  |  |  |  | 1 |  | -1405225631 | 2 | 1 | 4 | 0 | 0 | 0 | 3725.72 | 3725.72 | 0 | 0 |  | 0 | 3 | 0 |  | 0 | 1 | 0 | 0 | 0 | 0 | Пр/812-016.0-1 | Пр/774-016.0 | Сантехнические работы: внутренние трубопроводы, внутренние устройства водопровода, канализации, отопления, газоснабжения, вентиляция кондиционирование воздуха | Сантехнические работы: внутренние трубопроводы, внутренние устройства водопровода, канализации, отопления, газоснабжения, вентиляция кондиционирование воздуха | 0 | 0
18 | 1 | 96 |  | 9,1 | 18.1.09.11-1036 | Кран шаровой чугунный, номинальное давление 1,6 МПа (16 кгс/см2), номинальный диаметр 100 мм, присоединение к трубопроводу фланцевое | ШТ | 1 | 1 | 1 |  |  |  | 44621.85 | 44621.85 | 0 | 0 | 0 | 0 | 0 | 0 | 0 | 0 | 0 |  | 92833591 | 4498.17 | 4498.17 | 0 | 0 | 0 | 0 | 0 | 0 | 0 | 4498.17 | 4498.17 | 0 | 0 | 0 | 0 | 0 | 0 | 0 | 0 | 0 | 1 | 1 |  |  | 1 | 1 | 1 | 9.92 |  |  |  |  | 3 | 1 | ФССЦ-2001, 18.1.09.11-1036, приказ Минстроя России № 876/пр от 26.12.2019 |  |  | 500001 | 0 |  | 0 | 8 | 0 | 1 | 1 | 1 | 1 | 1 | 1 |  | 0 | 0 |  |  |  | 0 | 0 | 0 | [5 empty] | 0 |  | 0 | 44621.85 | 44621.8464 | 0 | 0 | 0 | 0 | 0 | 0 | 0 | 0 | 0 | [13 empty] | 0 | 0 | 1 | 1 |  |  |  | 1013 | ШТ | ШТ | 1 | [6 empty] | 66627780 | 8 | Материалы строительные | 0 |  | 1 | 500001 | Материалы и конструкции ( строительные ) по ценникам и каталогом | ФССЦст |  |  |  | 0 | 4498.17 | 4498.17 | 0 | 0 | 0 | 0 | 0 | [18 empty] | 0 | 0 | 0 |  |  |  |  | 0 | 0 |  |  |  |  | 1 |  | 1771707706 | 2 | 1 | 4 | 0 | 0 | 0 | 44621.85 | 44621.85 | 0 | 0 |  | 0 | 3 | 0 |  | 0 | 1 | 0 | 0 | 0 | 0 |  |  |  |  | 0 | 0
18 | 1 | 97 |  | 9,2 | 23.8.03.11-0656 | Фланцы стальные плоские приварные из стали ВСт3сп2, ВСт3сп3, номинальное давление 1,0 МПа, номинальный диаметр 100 мм | ШТ | 2 | 2 | 2 |  |  |  | 892.8 | 892.8 | 0 | 0 | 0 | 0 | 0 | 0 | 0 | 0 | 0 |  | 92833591 | 45 | 45 | 0 | 0 | 0 | 0 | 0 | 0 | 0 | 45 | 45 | 0 | 0 | 0 | 0 | 0 | 0 | 0 | 0 | 0 | 1 | 1 |  |  | 1 | 1 | 1 | 9.92 |  |  |  |  | 3 | 1 | ФССЦ-2001, 23.8.03.11-0656, приказ Минстроя России № 876/пр от 26.12.2019 |  |  | 500001 | 0 |  | 0 | 8 | 0 | 1 | 1 | 1 | 1 | 1 | 1 |  | 0 | 0 |  |  |  | 0 | 0 | 0 | [5 empty] | 0 |  | 0 | 892.8 | 446.4 | 0 | 0 | 0 | 0 | 0 | 0 | 0 | 0 | 0 | [13 empty] | 0 | 0 | 1 | 1 |  |  |  | 1013 | ШТ | ШТ | 1 | [6 empty] | 66627780 | 8 | Материалы строительные | 0 |  | 1 | 500001 | Материалы и конструкции ( строительные ) по ценникам и каталогом | ФССЦст |  |  |  | 0 | 45 | 45 | 0 | 0 | 0 | 0 | 0 | [18 empty] | 0 | 0 | 0 |  |  |  |  | 0 | 0 |  |  |  |  | 1 |  | -874250984 | 2 | 1 | 4 | 0 | 0 | 0 | 892.8 | 892.8 | 0 | 0 |  | 0 | 3 | 0 |  | 0 | 1 | 0 | 0 | 0 | 0 |  |  |  |  | 0 | 0
17 | 1 | 108 | 106 | 10 | 16-05-001-03 | Установка вентилей, задвижек, затворов, клапанов обратных, кранов проходных на трубопроводах из стальных труб диаметром: до 100 мм | ШТ | 3 | 0 | 3 |  |  |  | 4921.48 | 1351.7 | 397.09 | 68.62 | 3172.69 | 0 | 7.8 | 0.12 | 0 | 3921.99 | 2333.74 |  | 92833591 | 77.42 | 45.42 | 8.42 | 0.51 | 23.58 | 0 | 2.6 | 0.04 | 0 | 77.42 | 45.42 | 8.42 | 0.51 | 23.58 | 0 | 2.6 | 0.04 | 0 | 121 | 72 | 1 | 1 |  |  | 1 | 44.85 | 15.72 | 9.92 |  |  |  |  | 0 | 1 | ФЕР-2001, 16-05-001-03, приказ Минстроя России № 876/пр от 26.12.2019 |  |  | 16001 | 0 |  | 0 | 22 | 0 | 44.85 | 1 | 1 | 1 | 1 | 1 |  | 121 | 72 |  |  |  | 0 | 0 | 0 | [5 empty] | 0 |  | 0 | 4921.48 | 450.5664 | 132.3624 | 22.8735 | 1057.563 | 0 | 2.6 | 0.04 | 0 | 3921.9851 | 2333.7432 | [13 empty] | 0 | 0 | 1 | 1 |  |  |  | 1013 | ШТ | ШТ | 1 | [6 empty] | 66627555 | 22 | Санитарно-технические работы | 16 | Сантехнические работы: внутренние трубопроводы, внутренние устройства водопровода, канализации, отопления, газоснабжения, вентиляция кондиционирование воздуха | 1 | 16001 | Трубопроводы внутренние | ФЕР-16 |  |  |  | 1310720 | 77.42 | 45.42 | 8.42 | 0.51 | 23.58 | 2.6 | 0.04 | 0 | [17 empty] | 0 | 0 | 0 |  |  |  |  | 121 | 72 |  |  |  |  | 1 |  | -1405225631 | 2 | 1 | 4 | 0 | 0 | 0 | 11177.21 | 11177.21 | 0 | 0 |  | 0 | 3 | 0 |  | 0 | 1 | 0 | 0 | 0 | 0 | Пр/812-016.0-1 | Пр/774-016.0 | Сантехнические работы: внутренние трубопроводы, внутренние устройства водопровода, канализации, отопления, газоснабжения, вентиляция кондиционирование воздуха | Сантехнические работы: внутренние трубопроводы, внутренние устройства водопровода, канализации, отопления, газоснабжения, вентиляция кондиционирование воздуха | 0 | 0
18 | 1 | 107 |  | 10,1 | 18.1.09.11-1056 | Кран шаровой чугунный, номинальное давление 1,6 МПа (16 кгс/см2), номинальный диаметр 80 мм, присоединение к трубопроводу фланцевое | ШТ | 3 | 1 | 1 |  |  |  | 65964.83 | 65964.83 | 0 | 0 | 0 | 0 | 0 | 0 | 0 | 0 | 0 |  | 92833591 | 2216.56 | 2216.56 | 0 | 0 | 0 | 0 | 0 | 0 | 0 | 2216.56 | 2216.56 | 0 | 0 | 0 | 0 | 0 | 0 | 0 | 0 | 0 | 1 | 1 |  |  | 1 | 1 | 1 | 9.92 |  |  |  |  | 3 | 1 | ФССЦ-2001, 18.1.09.11-1056, приказ Минстроя России № 876/пр от 26.12.2019 |  |  | 500001 | 0 |  | 0 | 8 | 0 | 1 | 1 | 1 | 1 | 1 | 1 |  | 0 | 0 |  |  |  | 0 | 0 | 0 | [5 empty] | 0 |  | 0 | 65964.83 | 21988.2752 | 0 | 0 | 0 | 0 | 0 | 0 | 0 | 0 | 0 | [13 empty] | 0 | 0 | 1 | 1 |  |  |  | 1013 | ШТ | ШТ | 1 | [6 empty] | 66627780 | 8 | Материалы строительные | 0 |  | 1 | 500001 | Материалы и конструкции ( строительные ) по ценникам и каталогом | ФССЦст |  |  |  | 0 | 2216.56 | 2216.56 | 0 | 0 | 0 | 0 | 0 | [18 empty] | 0 | 0 | 0 |  |  |  |  | 0 | 0 |  |  |  |  | 1 |  | 1656438624 | 2 | 1 | 4 | 0 | 0 | 0 | 65964.83 | 65964.83 | 0 | 0 |  | 0 | 3 | 0 |  | 0 | 1 | 0 | 0 | 0 | 0 |  |  |  |  | 0 | 0
18 | 1 | 108 |  | 10,2 | 23.8.03.11-0655 | Фланцы стальные плоские приварные из стали ВСт3сп2, ВСт3сп3, номинальное давление 1,0 МПа, номинальный диаметр 80 мм | ШТ | 6 | 2 | 2 |  |  |  | 2202.24 | 2202.24 | 0 | 0 | 0 | 0 | 0 | 0 | 0 | 0 | 0 |  | 92833591 | 37 | 37 | 0 | 0 | 0 | 0 | 0 | 0 | 0 | 37 | 37 | 0 | 0 | 0 | 0 | 0 | 0 | 0 | 0 | 0 | 1 | 1 |  |  | 1 | 1 | 1 | 9.92 |  |  |  |  | 3 | 1 | ФССЦ-2001, 23.8.03.11-0655, приказ Минстроя России № 876/пр от 26.12.2019 |  |  | 500001 | 0 |  | 0 | 8 | 0 | 1 | 1 | 1 | 1 | 1 | 1 |  | 0 | 0 |  |  |  | 0 | 0 | 0 | [5 empty] | 0 |  | 0 | 2202.24 | 367.04 | 0 | 0 | 0 | 0 | 0 | 0 | 0 | 0 | 0 | [13 empty] | 0 | 0 | 1 | 1 |  |  |  | 1013 | ШТ | ШТ | 1 | [6 empty] | 66627780 | 8 | Материалы строительные | 0 |  | 1 | 500001 | Материалы и конструкции ( строительные ) по ценникам и каталогом | ФССЦст |  |  |  | 0 | 37 | 37 | 0 | 0 | 0 | 0 | 0 | [18 empty] | 0 | 0 | 0 |  |  |  |  | 0 | 0 |  |  |  |  | 1 |  | 201351577 | 2 | 1 | 4 | 0 | 0 | 0 | 2202.24 | 2202.24 | 0 | 0 |  | 0 | 3 | 0 |  | 0 | 1 | 0 | 0 | 0 | 0 |  |  |  |  | 0 | 0
17 | 1 | 119 | 117 | 11 | 16-05-001-03 | Установка вентилей, задвижек, затворов, клапанов обратных, кранов проходных на трубопроводах из стальных труб диаметром: до 100 мм | ШТ | 1 | 0 | 1 |  |  |  | 1640.49 | 450.57 | 132.36 | 22.87 | 1057.56 | 0 | 2.6 | 0.04 | 0 | 1307.32 | 777.91 |  | 92833591 | 77.42 | 45.42 | 8.42 | 0.51 | 23.58 | 0 | 2.6 | 0.04 | 0 | 77.42 | 45.42 | 8.42 | 0.51 | 23.58 | 0 | 2.6 | 0.04 | 0 | 121 | 72 | 1 | 1 |  |  | 1 | 44.85 | 15.72 | 9.92 |  |  |  |  | 0 | 1 | ФЕР-2001, 16-05-001-03, приказ Минстроя России № 876/пр от 26.12.2019 |  |  | 16001 | 0 |  | 0 | 22 | 0 | 44.85 | 1 | 1 | 1 | 1 | 1 |  | 121 | 72 |  |  |  | 0 | 0 | 0 | [5 empty] | 0 |  | 0 | 1640.49 | 450.5664 | 132.3624 | 22.8735 | 1057.563 | 0 | 2.6 | 0.04 | 0 | 1307.3203 | 777.9096 | [13 empty] | 0 | 0 | 1 | 1 |  |  |  | 1013 | ШТ | ШТ | 1 | [6 empty] | 66627555 | 22 | Санитарно-технические работы | 16 | Сантехнические работы: внутренние трубопроводы, внутренние устройства водопровода, канализации, отопления, газоснабжения, вентиляция кондиционирование воздуха | 1 | 16001 | Трубопроводы внутренние | ФЕР-16 |  |  |  | 1310720 | 77.42 | 45.42 | 8.42 | 0.51 | 23.58 | 2.6 | 0.04 | 0 | [17 empty] | 0 | 0 | 0 |  |  |  |  | 121 | 72 |  |  |  |  | 1 |  | -1405225631 | 2 | 1 | 4 | 0 | 0 | 0 | 3725.72 | 3725.72 | 0 | 0 |  | 0 | 3 | 0 |  | 0 | 1 | 0 | 0 | 0 | 0 | Пр/812-016.0-1 | Пр/774-016.0 | Сантехнические работы: внутренние трубопроводы, внутренние устройства водопровода, канализации, отопления, газоснабжения, вентиляция кондиционирование воздуха | Сантехнические работы: внутренние трубопроводы, внутренние устройства водопровода, канализации, отопления, газоснабжения, вентиляция кондиционирование воздуха | 0 | 0
18 | 1 | 118 |  | 11,1 | 18.1.04.06-0004 | Клапаны обратные пружинные чугунные, номинальное давление 1,6 МПа (16 кгс/см2), номинальный диаметр 80 мм, присоединение к трубопроводу фланцевое | ШТ | 1 | 1 | 1 |  |  |  | 15888.47 | 15888.47 | 0 | 0 | 0 | 0 | 0 | 0 | 0 | 0 | 0 |  | 92833591 | 1601.66 | 1601.66 | 0 | 0 | 0 | 0 | 0 | 0 | 0 | 1601.66 | 1601.66 | 0 | 0 | 0 | 0 | 0 | 0 | 0 | 0 | 0 | 1 | 1 |  |  | 1 | 1 | 1 | 9.92 |  |  |  |  | 3 | 1 | ФССЦ-2001, 18.1.04.06-0004, приказ Минстроя России № 876/пр от 26.12.2019 |  |  | 500001 | 0 |  | 0 | 8 | 0 | 1 | 1 | 1 | 1 | 1 | 1 |  | 0 | 0 |  |  |  | 0 | 0 | 0 | [5 empty] | 0 |  | 0 | 15888.47 | 15888.4672 | 0 | 0 | 0 | 0 | 0 | 0 | 0 | 0 | 0 | [13 empty] | 0 | 0 | 1 | 1 |  |  |  | 1013 | ШТ | ШТ | 1 | [6 empty] | 66627780 | 8 | Материалы строительные | 0 |  | 1 | 500001 | Материалы и конструкции ( строительные ) по ценникам и каталогом | ФССЦст |  |  |  | 0 | 1601.66 | 1601.66 | 0 | 0 | 0 | 0 | 0 | [18 empty] | 0 | 0 | 0 |  |  |  |  | 0 | 0 |  |  |  |  | 1 |  | 1447759707 | 2 | 1 | 4 | 0 | 0 | 0 | 15888.47 | 15888.47 | 0 | 0 |  | 0 | 3 | 0 |  | 0 | 1 | 0 | 0 | 0 | 0 |  |  |  |  | 0 | 0
18 | 1 | 119 |  | 11,2 | 23.8.03.11-0655 | Фланцы стальные плоские приварные из стали ВСт3сп2, ВСт3сп3, номинальное давление 1,0 МПа, номинальный диаметр 80 мм | ШТ | 2 | 2 | 2 |  |  |  | 734.08 | 734.08 | 0 | 0 | 0 | 0 | 0 | 0 | 0 | 0 | 0 |  | 92833591 | 37 | 37 | 0 | 0 | 0 | 0 | 0 | 0 | 0 | 37 | 37 | 0 | 0 | 0 | 0 | 0 | 0 | 0 | 0 | 0 | 1 | 1 |  |  | 1 | 1 | 1 | 9.92 |  |  |  |  | 3 | 1 | ФССЦ-2001, 23.8.03.11-0655, приказ Минстроя России № 876/пр от 26.12.2019 |  |  | 500001 | 0 |  | 0 | 8 | 0 | 1 | 1 | 1 | 1 | 1 | 1 |  | 0 | 0 |  |  |  | 0 | 0 | 0 | [5 empty] | 0 |  | 0 | 734.08 | 367.04 | 0 | 0 | 0 | 0 | 0 | 0 | 0 | 0 | 0 | [13 empty] | 0 | 0 | 1 | 1 |  |  |  | 1013 | ШТ | ШТ | 1 | [6 empty] | 66627780 | 8 | Материалы строительные | 0 |  | 1 | 500001 | Материалы и конструкции ( строительные ) по ценникам и каталогом | ФССЦст |  |  |  | 0 | 37 | 37 | 0 | 0 | 0 | 0 | 0 | [18 empty] | 0 | 0 | 0 |  |  |  |  | 0 | 0 |  |  |  |  | 1 |  | 201351577 | 2 | 1 | 4 | 0 | 0 | 0 | 734.08 | 734.08 | 0 | 0 |  | 0 | 3 | 0 |  | 0 | 1 | 0 | 0 | 0 | 0 |  |  |  |  | 0 | 0
17 | 1 | 134 | 131 | 12 | 16-02-002-08 | Прокладка трубопроводов водоснабжения из стальных водогазопроводных оцинкованных труб диаметром: 80 мм | 100 м | 0.08 | 0 | 0.08 |  |  |  | 2029.14 | 77.24 | 123.85 | 56.37 | 1828.05 | 0 | 4.44 | 0.1048 | 0 | 2280.15 | 1356.78 |  | 92833591 | 705.3 | 97.33 | 98.48 | 15.71 | 509.49 | 0 | 55.5 | 1.31 | 0 | 705.3 | 97.33 | 98.48 | 15.71 | 509.49 | 0 | 55.5 | 1.31 | 0 | 121 | 72 | 1 | 1 |  |  | 1 | 44.85 | 15.72 | 9.92 |  |  |  |  | 0 | 1 | ФЕР-2001, 16-02-002-08, приказ Минстроя России № 876/пр от 26.12.2019 |  |  | 16001 | 0 |  | 0 | 22 | 0 | 44.85 | 1 | 1 | 1 | 1 | 1 |  | 121 | 72 |  |  |  | 0 | 0 | 0 | [5 empty] | 0 |  | 0 | 2029.14 | 965.5136 | 1548.1056 | 704.5935 | 22850.6265 | 0 | 55.5 | 1.31 | 0 | 2280.1482 | 1356.7824 | [13 empty] | 0 | 0 | 1 | 1 |  |  |  | 1003 | 100 м | 100 м | 100 | [6 empty] | 66627555 | 22 | Санитарно-технические работы | 16 | Сантехнические работы: внутренние трубопроводы, внутренние устройства водопровода, канализации, отопления, газоснабжения, вентиляция кондиционирование воздуха | 1 | 16001 | Трубопроводы внутренние | ФЕР-16 |  |  |  | 1310720 | 705.3 | 97.33 | 98.48 | 15.71 | 509.49 | 55.5 | 1.31 | 0 | [17 empty] | 0 | 0 | 0 |  |  |  |  | 121 | 72 |  |  |  |  | 1 |  | 485527176 | 2 | 1 | 4 | 0 | 0 | 0 | 5666.07 | 5666.07 | 0 | 0 |  | 0 | 3 | 0 |  | 0 | 1 | 0 | 0 | 0 | 0 | Пр/812-016.0-1 | Пр/774-016.0 | Сантехнические работы: внутренние трубопроводы, внутренние устройства водопровода, канализации, отопления, газоснабжения, вентиляция кондиционирование воздуха | Сантехнические работы: внутренние трубопроводы, внутренние устройства водопровода, канализации, отопления, газоснабжения, вентиляция кондиционирование воздуха | 0 | 0
18 | 1 | 132 |  | 12,1 | 18.2.07.01-0011 | Узлы трубопроводов укрупненные монтажные из стальных водогазопроводных оцинкованных труб диаметром 80 мм | м | 8 | 100 | 100 |  |  |  | 6518.63 | 6518.63 | 0 | 0 | 0 | 0 | 0 | 0 | 0 | 0 | 0 |  | 92833591 | 82.14 | 82.14 | 0 | 0 | 0 | 0 | 0 | 0 | 0 | 82.14 | 82.14 | 0 | 0 | 0 | 0 | 0 | 0 | 0 | 0 | 0 | 1 | 1 |  |  | 1 | 1 | 1 | 9.92 |  |  |  |  | 3 | 1 | ФССЦ-2001, 18.2.07.01-0011, приказ Минстроя России № 876/пр от 26.12.2019 |  |  | 500001 | 0 |  | 0 | 8 | 0 | 1 | 1 | 1 | 1 | 1 | 1 |  | 0 | 0 |  |  |  | 0 | 0 | 0 | [5 empty] | 0 |  | 0 | 6518.63 | 814.8288 | 0 | 0 | 0 | 0 | 0 | 0 | 0 | 0 | 0 | [13 empty] | 0 | 0 | 1 | 1 |  |  |  | 1003 | м | м | 1 | [6 empty] | 66627780 | 8 | Материалы строительные | 0 |  | 1 | 500001 | Материалы и конструкции ( строительные ) по ценникам и каталогом | ФССЦст |  |  |  | 0 | 82.14 | 82.14 | 0 | 0 | 0 | 0 | 0 | [18 empty] | 0 | 0 | 0 |  |  |  |  | 0 | 0 |  |  |  |  | 1 |  | 106103386 | 2 | 1 | 4 | 0 | 0 | 0 | 6518.63 | 6518.63 | 0 | 0 |  | 0 | 3 | 0 |  | 0 | 1 | 0 | 0 | 0 | 0 |  |  |  |  | 0 | 0
18 | 1 | 134 |  | 12,2 | 23.8.04.08-0068 | Переходы концентрические, номинальное давление 16 МПа, наружный диаметр и толщина стенки 108х6-57х4 мм | ШТ | 2 | 25 | 25 |  |  |  | 1539.98 | 1539.98 | 0 | 0 | 0 | 0 | 0 | 0 | 0 | 0 | 0 |  | 92833591 | 77.62 | 77.62 | 0 | 0 | 0 | 0 | 0 | 0 | 0 | 77.62 | 77.62 | 0 | 0 | 0 | 0 | 0 | 0 | 0 | 0 | 0 | 1 | 1 |  |  | 1 | 1 | 1 | 9.92 |  |  |  |  | 3 | 1 | ФССЦ-2001, 23.8.04.08-0068, приказ Минстроя России № 876/пр от 26.12.2019 |  |  | 500001 | 0 |  | 0 | 8 | 0 | 1 | 1 | 1 | 1 | 1 | 1 |  | 0 | 0 |  |  |  | 0 | 0 | 0 | [5 empty] | 0 |  | 0 | 1539.98 | 769.9904 | 0 | 0 | 0 | 0 | 0 | 0 | 0 | 0 | 0 | [13 empty] | 0 | 0 | 1 | 1 |  |  |  | 1013 | ШТ | ШТ | 1 | [6 empty] | 66627780 | 8 | Материалы строительные | 0 |  | 1 | 500001 | Материалы и конструкции ( строительные ) по ценникам и каталогом | ФССЦст |  |  |  | 0 | 77.62 | 77.62 | 0 | 0 | 0 | 0 | 0 | [18 empty] | 0 | 0 | 0 |  |  |  |  | 0 | 0 |  |  |  |  | 1 |  | -1221955018 | 2 | 1 | 4 | 0 | 0 | 0 | 1539.98 | 1539.98 | 0 | 0 |  | 0 | 3 | 0 |  | 0 | 1 | 0 | 0 | 0 | 0 |  |  |  |  | 0 | 0
18 | 1 | 133 |  | 12,3 | 23.8.04.08-0060 | Переходы концентрические, номинальное давление 16 МПа, наружный диаметр и толщина стенки 89х6-45х4 мм | ШТ | 2 | 25 | 25 |  |  |  | 1228.89 | 1228.89 | 0 | 0 | 0 | 0 | 0 | 0 | 0 | 0 | 0 |  | 92833591 | 61.94 | 61.94 | 0 | 0 | 0 | 0 | 0 | 0 | 0 | 61.94 | 61.94 | 0 | 0 | 0 | 0 | 0 | 0 | 0 | 0 | 0 | 1 | 1 |  |  | 1 | 1 | 1 | 9.92 |  |  |  |  | 3 | 1 | ФССЦ-2001, 23.8.04.08-0060, приказ Минстроя России № 876/пр от 26.12.2019 |  |  | 500001 | 0 |  | 0 | 8 | 0 | 1 | 1 | 1 | 1 | 1 | 1 |  | 0 | 0 |  |  |  | 0 | 0 | 0 | [5 empty] | 0 |  | 0 | 1228.89 | 614.4448 | 0 | 0 | 0 | 0 | 0 | 0 | 0 | 0 | 0 | [13 empty] | 0 | 0 | 1 | 1 |  |  |  | 1013 | ШТ | ШТ | 1 | [6 empty] | 66627780 | 8 | Материалы строительные | 0 |  | 1 | 500001 | Материалы и конструкции ( строительные ) по ценникам и каталогом | ФССЦст |  |  |  | 0 | 61.94 | 61.94 | 0 | 0 | 0 | 0 | 0 | [18 empty] | 0 | 0 | 0 |  |  |  |  | 0 | 0 |  |  |  |  | 1 |  | -156398998 | 2 | 1 | 4 | 0 | 0 | 0 | 1228.89 | 1228.89 | 0 | 0 |  | 0 | 3 | 0 |  | 0 | 1 | 0 | 0 | 0 | 0 |  |  |  |  | 0 | 0
17 | 1 | 140 | 137 | 13 | 16-07-005-02 | Гидравлическое испытание трубопроводов систем отопления, водопровода и горячего водоснабжения диаметром: до 100 мм | 100 м | 0.08 | 0 | 0.08 |  |  |  | 274.05 | 8.82 | 55.98 | 0 | 209.25 | 0 | 0.4008 | 0 | 0 | 253.19 | 150.66 |  | 92833591 | 113.95 | 11.12 | 44.51 | 0 | 58.32 | 0 | 5.01 | 0 | 0 | 113.95 | 11.12 | 44.51 | 0 | 58.32 | 0 | 5.01 | 0 | 0 | 121 | 72 | 1 | 1 |  |  | 1 | 44.85 | 15.72 | 9.92 |  |  |  |  | 0 | 1 | ФЕР-2001, 16-07-005-02, приказ Минстроя России № 876/пр от 26.12.2019 |  |  | 16001 | 0 |  | 0 | 22 | 0 | 44.85 | 1 | 1 | 1 | 1 | 1 |  | 121 | 72 |  |  |  | 0 | 0 | 0 | [5 empty] | 0 |  | 0 | 274.05 | 110.3104 | 699.6972 | 0 | 2615.652 | 0 | 5.01 | 0 | 0 | 253.1925 | 150.66 | [13 empty] | 0 | 0 | 1 | 1 |  |  |  | 1003 | 100 м | 100 м | 100 | [6 empty] | 66627555 | 22 | Санитарно-технические работы | 16 | Сантехнические работы: внутренние трубопроводы, внутренние устройства водопровода, канализации, отопления, газоснабжения, вентиляция кондиционирование воздуха | 1 | 16001 | Трубопроводы внутренние | ФЕР-16 |  |  |  | 1310720 | 113.95 | 11.12 | 44.51 | 0 | 58.32 | 5.01 | 0 | 0 | [17 empty] | 0 | 0 | 0 |  |  |  |  | 121 | 72 |  |  |  |  | 1 |  | 1640825395 | 2 | 1 | 4 | 0 | 0 | 0 | 677.9 | 677.9 | 0 | 0 |  | 0 | 3 | 0 |  | 0 | 1 | 0 | 0 | 0 | 0 | Пр/812-016.0-1 | Пр/774-016.0 | Сантехнические работы: внутренние трубопроводы, внутренние устройства водопровода, канализации, отопления, газоснабжения, вентиляция кондиционирование воздуха | Сантехнические работы: внутренние трубопроводы, внутренние устройства водопровода, канализации, отопления, газоснабжения, вентиляция кондиционирование воздуха | 0 | 0
51 | 1 | 5 | 39 |  |  | Хозяйственно-питьевая насосная установка I зоны | 0 | [6 empty] | 228678.95 | 188928.39 | 3294.86 | 910.78 | 36455.7 | 0 | 82.9819 | 1.6281 | 0 | 37312.27 | 20319.55 |  |  | 228678.95 | 188928.39 | 3294.86 | 910.78 | 36455.7 | 0 | 82.9819 | 1.6281 | 0 | 37312.27 | 20319.55 |  |  | 0 | 0 | 0 | 286310.77 | 214609.59 | 71701.18 | 0 | 188928.39 | 188928.39 | 0 | 188928.39 | 0 | 0 | 0 | 0 | 0 | [19 empty] | 0 | 0 | 0 | 286310.77 | 214609.59 | 71701.18 | 0 | 188928.39 | 188928.39 | 0 | 188928.39 | 0 | 0 | 0 | 0 | 0 | [114 empty] | 0
50 | 0 | 0 | 1 | 201 | 228678.95 | ПЗ | Прямые затраты |  |  | 201 | 1 | 3 |  | 2 | [7 empty] | 228678.95 | 1 | 228678.95
50 | 0 | 0 | 1 | 202 | 188928.39 | СтМатОб | Стоимость материальных ресурсов (всего) |  |  | 202 | 2 | 3 |  | 2 | [7 empty] | 188928.39 | 1 | 188928.39
50 | 0 | 0 | 1 | 222 | 0 | СтМатОбЗак | Стоимость материалов и оборудования заказчика |  |  | 222 | 3 | 3 |  | 2 | [7 empty] | 0 | 1 | 0
50 | 0 | 0 | 1 | 225 | 188928.39 | СтМатОбПод | Стоимость материалов и оборудования подрядчика |  |  | 225 | 4 | 3 |  | 2 | [7 empty] | 188928.39 | 1 | 188928.39
50 | 0 | 0 | 1 | 226 | 188928.39 | СтМат | Стоимость материалов (всего) |  |  | 226 | 5 | 3 |  | 2 | [7 empty] | 188928.39 | 1 | 188928.39
50 | 0 | 0 | 1 | 227 | 0 | СтМатЗак | Стоимость материалов заказчика |  |  | 227 | 6 | 3 |  | 2 | [7 empty] | 0 | 1 | 0
50 | 0 | 0 | 1 | 228 | 188928.39 | СтМатПод | Стоимость материалов подрядчика |  |  | 228 | 7 | 3 |  | 2 | [7 empty] | 188928.39 | 1 | 188928.39
50 | 0 | 0 | 1 | 216 | 0 | Оборуд | Стоимость оборудования (всего) |  |  | 216 | 8 | 3 |  | 2 | [7 empty] | 0 | 1 | 0
50 | 0 | 0 | 1 | 223 | 0 | ОборудЗак | Стоимость оборудования заказчика |  |  | 223 | 9 | 3 |  | 2 | [7 empty] | 0 | 1 | 0
50 | 0 | 0 | 1 | 229 | 0 | ОборудПод | Стоимость оборудования подрядчика |  |  | 229 | 10 | 3 |  | 2 | [7 empty] | 0 | 1 | 0
50 | 0 | 0 | 1 | 203 | 3294.86 | ЭММ | Эксплуатация машин |  |  | 203 | 11 | 3 |  | 2 | [7 empty] | 3294.86 | 1 | 3294.86
50 | 0 | 0 | 1 | 231 | 0 | ЭММсНРиСП | Эксплуатация машин по ТСН-2001.16 |  |  | 231 | 12 | 3 |  | 2 | [7 empty] | 0 | 1 | 0
50 | 0 | 0 | 1 | 204 | 910.78 | ЗПМ | ЗП машинистов |  |  | 204 | 13 | 3 |  | 2 | [7 empty] | 910.78 | 1 | 910.78
50 | 0 | 0 | 1 | 205 | 36455.7 | ОЗП | Основная ЗП рабочих |  |  | 205 | 14 | 3 |  | 2 | [7 empty] | 36455.7 | 1 | 36455.7
50 | 0 | 0 | 1 | 232 | 0 | ОЗПсНРиСП | Основная ЗП рабочих по ТСН-2001.16 |  |  | 232 | 15 | 3 |  | 2 | [7 empty] | 0 | 1 | 0
50 | 0 | 0 | 1 | 214 | 214609.59 | Строит | Строительные работы с НР и СП |  |  | 214 | 16 | 3 |  | 2 | [7 empty] | 214609.59 | 1 | 214609.59
50 | 0 | 0 | 1 | 215 | 71701.18 | Монтаж | Монтажные работы с НР и СП |  |  | 215 | 17 | 3 |  | 2 | [7 empty] | 71701.18 | 1 | 71701.18
50 | 0 | 0 | 1 | 217 | 0 | Прочие | Прочие работы с НР и СП |  |  | 217 | 18 | 3 |  | 2 | [7 empty] | 0 | 1 | 0
50 | 0 | 0 | 1 | 230 | 0 | ПрочиеЗатр | Прочие затраты по ТСН-2001.16 |  |  | 230 | 19 | 3 |  | 2 | [7 empty] | 0 | 1 | 0
50 | 0 | 0 | 1 | 206 | 0 | ВозврМат | Возврат материалов |  |  | 206 | 20 | 3 |  | 2 | [7 empty] | 0 | 1 | 0
50 | 0 | 0 | 1 | 207 | 82.9819 | ТрудСтр | Трудозатраты строителей |  |  | 207 | 21 | 3 |  | 7 | [7 empty] | 82.9819 | 1 | 82.9819
50 | 0 | 0 | 1 | 208 | 1.6281 | ТрудМаш | Трудозатраты машинистов |  |  | 208 | 22 | 3 |  | 7 | [7 empty] | 1.6281 | 1 | 1.6281
50 | 0 | 0 | 1 | 209 | 0 | ТранспМат | Транспорт материалов |  |  | 209 | 23 | 3 |  | 2 | [7 empty] | 0 | 1 | 0
50 | 0 | 0 | 1 | 233 | 0 | Перевозка | Перевозка грузов |  |  | 233 | 24 | 3 |  | 2 | [7 empty] | 0 | 1 | 0
50 | 0 | 0 | 1 | 210 | 37312.27 | НР | Накладные расходы |  |  | 210 | 25 | 3 |  | 2 | [7 empty] | 37312.27 | 1 | 37312.27
50 | 0 | 0 | 1 | 211 | 20319.55 | СмПриб | Сметная прибыль |  |  | 211 | 26 | 3 |  | 2 | [7 empty] | 20319.55 | 1 | 20319.55
50 | 0 | 0 | 1 | 224 | 286310.77 | Всего | Всего с НР и СП |  |  | 224 | 27 | 3 |  | 2 | [7 empty] | 286310.77 | 1 | 286310.77
5 | 1 |  | 114 |  |  | Хозяйственно-питьевая насосная установка II зоны |  | 0 |  | -1 | [7 empty] | 0 |  |  | 0 | [53 empty] | 0 | [11 empty] | 0
52 | 1 | 5 | 96 | 0 |  | Хозяйственно-питьевая насосная установка II зоны | [7 empty] | 167190.12 | 132382.47 | 2822.21 | 767.24 | 31985.44 | 0 | 72.2408 | 1.3648 | 0 | 31729.57 | 16997.61 | 0 | 0 | 167190.12 | 132382.47 | 2822.21 | 767.24 | 31985.44 | 0 | 72.2408 | 1.3648 | 0 | 31729.57 | 16997.61 | 0 | 0 | 0 | 0 | 0 | 215917.3 | 144216.12 | 71701.18 | 0 | 132382.47 | 132382.47 | 0 | 132382.47 | 0 | 0 | 0 | 0 | 0 | 0 | 0 | 0 | 0 | 0 | 0 | 0 | 0 | 0 | 0 | 0 | 0 | 0 | 0 | 0 | 0 | 0 | 0 | 0 | 0 | 0 | 0 | 215917.3 | 144216.12 | 71701.18 | 0 | 132382.47 | 132382.47 | 0 | 132382.47 | 0 | 0 | 0 | 0 | 0 | 0 | 0 | 0 | 0 | 0 | 0 | 0 | 0 | 0 | 0 | 0 | 0 | 0 | 0 | 0 | 0 | 0 | 0 | 0 | 0 | 0 | 0 | 0 | 0 | 0 | 0 | 0 | 0 | 0 | 0 | 0 | 0 | 0 | 0 | 0 | 0 | 0 | 0 | 0 | 0 | 0 | 0 | 0 | 0 | 0 | 0 | 0 | 0 | 0 | 0 | 0 | 0 | 0 | 0 | 0 | 0 | 0 | 0 | 0 | 0 | 0 | 0 | 0 | 0 | 0 | 0 | 0 | 0 | 0 | 0 | 0 | 0 | 0 | 0 | 0 | 0 | 0 | 0 | 0 | 0 | 0 | 0 | 0 | 0 | 0 | 0 | 0 | 0 | 0 | 0 | 0 | 0 | 0 | 0 | 0 | 0 | 0 | 0 | 0 | 0 | 0 | 0 | 0 | 0 | 0 | 0 | 0 | 0 | 0 | 0 | 0 | 0 | 0 | 0 | 0
17 | 1 | 158 | 154 | 14 | м07-04-003-01 | Агрегат насосный лопастной центробежный одноступенчатый и многоступенчатый, объемный, поршневой, приводной на отдельных фундаментных плитах, масса: 0,9 т | КОМПЛ | 1 | 0 | 1 |  |  |  | 35355.74 | 7524.92 | 2112.93 | 619.38 | 25717.89 | 0 | 57 | 1.1 | 0 | 23966.92 | 12378.52 |  | 92833591 | 1466.39 | 758.56 | 134.41 | 13.81 | 573.42 | 0 | 57 | 1.1 | 0 | 1466.39 | 758.56 | 134.41 | 13.81 | 573.42 | 0 | 57 | 1.1 | 0 | 91 | 47 | 1 | 1 |  |  | 1 | 44.85 | 15.72 | 9.92 |  |  |  |  | 0 | 2 | ФЕРм-2001, м07-04-003-01, приказ Минстроя России № 876/пр от 26.12.2019 |  |  | 107001 | 0 |  | 0 | 3 | 0 | 44.85 | 1 | 1 | 1 | 1 | 1 |  | 91 | 47 |  |  |  | 0 | 0 | 0 | [5 empty] | 0 |  | 0 | 35355.74 | 7524.9152 | 2112.9252 | 619.3785 | 25717.887 | 0 | 57 | 1.1 | 0 | 23966.9157 | 12378.5169 | [13 empty] | 0 | 0 | 1 | 1 |  |  |  | 1013 | КОМПЛ | КОМПЛ | 1 | [6 empty] | 66627675 | 3 | Монтажные работы | 48 | Компрессорные установки, насосы и вентиляторы | 2 | 107001 | Компрессорные установки, насосы и вентиляторы | мФЕР-07 |  |  |  | 1441792 | 1466.39 | 758.56 | 134.41 | 13.81 | 573.42 | 57 | 1.1 | 0 | [17 empty] | 0 | 0 | 0 |  |  |  |  | 91 | 47 |  |  |  |  | 1 |  | 1524504941 | 2 | 1 | 4 | 0 | 0 | 0 | 71701.18 | 0 | 71701.18 | 0 |  | 0 | 0 | 0 |  | 0 | 1 | 0 | 0 | 0 | 0 | Пр/812-048.0-1 | Пр/774-048.0 | Компрессорные установки, насосы и вентиляторы | Компрессорные установки, насосы и вентиляторы | 0 | 0
18 | 1 | 158 |  | 14,1 | Прайс | Хозяйственно-питьевая станция повышенного давления Сервал-МЧ 2 VCE 11-60-М* Q=2,49 л/с; Н=90.5 м; Р=2х5.5 кВт с двумя насосами (1 раб., 1 резерв.) в комплекте со шкафом управления, со встроенными частотными преобразователями для каждого насоса. | КОМПЛ | 1 | 1 | 1 |  |  |  | 0 | 0 | 0 | 0 | 0 | 0 | 0 | 0 | 0 | 0 | 0 |  | 92833591 | 0 | 0 | 0 | 0 | 0 | 0 | 0 | 0 | 0 | 0 | 0 | 0 | 0 | 0 | 0 | 0 | 0 | 0 | 0 | 0 | 1 | 1 |  |  | 1 | 1 | 1 | 6.43 |  |  |  |  | 3 | 3 |  |  |  | 903 | 0 |  | 0 | 93 | 0 | 1 | 1 | 1 | 1 | 1 | 1 |  | 0 | 0 |  |  |  | 0 | 0 | 0 | [5 empty] | 0 |  | 0 | 0 | 0 | 0 | 0 | 0 | 0 | 0 | 0 | 0 | 0 | 0 | [13 empty] | 0 | 0 | 1 | 1 |  |  |  | 1013 | КОМПЛ | КОМПЛ | 1 | [6 empty] | 66627377 | 93 | Инженерное оборудование (по прайсам) | 0 |  | 3 | 903 | Инженерное оборудование (по прайс-листам) | И.оборуд |  |  |  | 0 | 0 | 0 | 0 | 0 | 0 | 0 | 0 | [18 empty] | 0 | 0 | 0 |  |  |  |  | 0 | 0 |  |  |  |  | 1 |  | 403017259 | 2 | 0 | 4 | 0 | 0 | 0 | 0 | 0 | 0 | 0 |  | 0 | 3 | 0 |  | 0 | 1 | 0 | 0 | 0 | 0 |  |  |  |  | 0 | 0
17 | 1 | 169 | 165 | 15 | 16-05-001-03 | Установка вентилей, задвижек, затворов, клапанов обратных, кранов проходных на трубопроводах из стальных труб диаметром: до 100 мм | ШТ | 1 | 0 | 1 |  |  |  | 1640.49 | 450.57 | 132.36 | 22.87 | 1057.56 | 0 | 2.6 | 0.04 | 0 | 1307.32 | 777.91 |  | 92833591 | 77.42 | 45.42 | 8.42 | 0.51 | 23.58 | 0 | 2.6 | 0.04 | 0 | 77.42 | 45.42 | 8.42 | 0.51 | 23.58 | 0 | 2.6 | 0.04 | 0 | 121 | 72 | 1 | 1 |  |  | 1 | 44.85 | 15.72 | 9.92 |  |  |  |  | 0 | 1 | ФЕР-2001, 16-05-001-03, приказ Минстроя России № 876/пр от 26.12.2019 |  |  | 16001 | 0 |  | 0 | 22 | 0 | 44.85 | 1 | 1 | 1 | 1 | 1 |  | 121 | 72 |  |  |  | 0 | 0 | 0 | [5 empty] | 0 |  | 0 | 1640.49 | 450.5664 | 132.3624 | 22.8735 | 1057.563 | 0 | 2.6 | 0.04 | 0 | 1307.3203 | 777.9096 | [13 empty] | 0 | 0 | 1 | 1 |  |  |  | 1013 | ШТ | ШТ | 1 | [6 empty] | 66627555 | 22 | Санитарно-технические работы | 16 | Сантехнические работы: внутренние трубопроводы, внутренние устройства водопровода, канализации, отопления, газоснабжения, вентиляция кондиционирование воздуха | 1 | 16001 | Трубопроводы внутренние | ФЕР-16 |  |  |  | 1310720 | 77.42 | 45.42 | 8.42 | 0.51 | 23.58 | 2.6 | 0.04 | 0 | [17 empty] | 0 | 0 | 0 |  |  |  |  | 121 | 72 |  |  |  |  | 1 |  | -1405225631 | 2 | 1 | 4 | 0 | 0 | 0 | 3725.72 | 3725.72 | 0 | 0 |  | 0 | 3 | 0 |  | 0 | 1 | 0 | 0 | 0 | 0 | Пр/812-016.0-1 | Пр/774-016.0 | Сантехнические работы: внутренние трубопроводы, внутренние устройства водопровода, канализации, отопления, газоснабжения, вентиляция кондиционирование воздуха | Сантехнические работы: внутренние трубопроводы, внутренние устройства водопровода, канализации, отопления, газоснабжения, вентиляция кондиционирование воздуха | 0 | 0
18 | 1 | 168 |  | 15,1 | 18.1.09.11-1036 | Кран шаровой чугунный, номинальное давление 1,6 МПа (16 кгс/см2), номинальный диаметр 100 мм, присоединение к трубопроводу фланцевое | ШТ | 1 | 1 | 1 |  |  |  | 44621.85 | 44621.85 | 0 | 0 | 0 | 0 | 0 | 0 | 0 | 0 | 0 |  | 92833591 | 4498.17 | 4498.17 | 0 | 0 | 0 | 0 | 0 | 0 | 0 | 4498.17 | 4498.17 | 0 | 0 | 0 | 0 | 0 | 0 | 0 | 0 | 0 | 1 | 1 |  |  | 1 | 1 | 1 | 9.92 |  |  |  |  | 3 | 1 | ФССЦ-2001, 18.1.09.11-1036, приказ Минстроя России № 876/пр от 26.12.2019 |  |  | 500001 | 0 |  | 0 | 8 | 0 | 1 | 1 | 1 | 1 | 1 | 1 |  | 0 | 0 |  |  |  | 0 | 0 | 0 | [5 empty] | 0 |  | 0 | 44621.85 | 44621.8464 | 0 | 0 | 0 | 0 | 0 | 0 | 0 | 0 | 0 | [13 empty] | 0 | 0 | 1 | 1 |  |  |  | 1013 | ШТ | ШТ | 1 | [6 empty] | 66627780 | 8 | Материалы строительные | 0 |  | 1 | 500001 | Материалы и конструкции ( строительные ) по ценникам и каталогом | ФССЦст |  |  |  | 0 | 4498.17 | 4498.17 | 0 | 0 | 0 | 0 | 0 | [18 empty] | 0 | 0 | 0 |  |  |  |  | 0 | 0 |  |  |  |  | 1 |  | 1771707706 | 2 | 1 | 4 | 0 | 0 | 0 | 44621.85 | 44621.85 | 0 | 0 |  | 0 | 3 | 0 |  | 0 | 1 | 0 | 0 | 0 | 0 |  |  |  |  | 0 | 0
18 | 1 | 169 |  | 15,2 | 23.8.03.11-0656 | Фланцы стальные плоские приварные из стали ВСт3сп2, ВСт3сп3, номинальное давление 1,0 МПа, номинальный диаметр 100 мм | ШТ | 2 | 2 | 2 |  |  |  | 892.8 | 892.8 | 0 | 0 | 0 | 0 | 0 | 0 | 0 | 0 | 0 |  | 92833591 | 45 | 45 | 0 | 0 | 0 | 0 | 0 | 0 | 0 | 45 | 45 | 0 | 0 | 0 | 0 | 0 | 0 | 0 | 0 | 0 | 1 | 1 |  |  | 1 | 1 | 1 | 9.92 |  |  |  |  | 3 | 1 | ФССЦ-2001, 23.8.03.11-0656, приказ Минстроя России № 876/пр от 26.12.2019 |  |  | 500001 | 0 |  | 0 | 8 | 0 | 1 | 1 | 1 | 1 | 1 | 1 |  | 0 | 0 |  |  |  | 0 | 0 | 0 | [5 empty] | 0 |  | 0 | 892.8 | 446.4 | 0 | 0 | 0 | 0 | 0 | 0 | 0 | 0 | 0 | [13 empty] | 0 | 0 | 1 | 1 |  |  |  | 1013 | ШТ | ШТ | 1 | [6 empty] | 66627780 | 8 | Материалы строительные | 0 |  | 1 | 500001 | Материалы и конструкции ( строительные ) по ценникам и каталогом | ФССЦст |  |  |  | 0 | 45 | 45 | 0 | 0 | 0 | 0 | 0 | [18 empty] | 0 | 0 | 0 |  |  |  |  | 0 | 0 |  |  |  |  | 1 |  | -874250984 | 2 | 1 | 4 | 0 | 0 | 0 | 892.8 | 892.8 | 0 | 0 |  | 0 | 3 | 0 |  | 0 | 1 | 0 | 0 | 0 | 0 |  |  |  |  | 0 | 0
17 | 1 | 180 | 176 | 16 | 16-05-001-03 | Установка вентилей, задвижек, затворов, клапанов обратных, кранов проходных на трубопроводах из стальных труб диаметром: до 100 мм | ШТ | 3 | 0 | 3 |  |  |  | 4921.48 | 1351.7 | 397.09 | 68.62 | 3172.69 | 0 | 7.8 | 0.12 | 0 | 3921.99 | 2333.74 |  | 92833591 | 77.42 | 45.42 | 8.42 | 0.51 | 23.58 | 0 | 2.6 | 0.04 | 0 | 77.42 | 45.42 | 8.42 | 0.51 | 23.58 | 0 | 2.6 | 0.04 | 0 | 121 | 72 | 1 | 1 |  |  | 1 | 44.85 | 15.72 | 9.92 |  |  |  |  | 0 | 1 | ФЕР-2001, 16-05-001-03, приказ Минстроя России № 876/пр от 26.12.2019 |  |  | 16001 | 0 |  | 0 | 22 | 0 | 44.85 | 1 | 1 | 1 | 1 | 1 |  | 121 | 72 |  |  |  | 0 | 0 | 0 | [5 empty] | 0 |  | 0 | 4921.48 | 450.5664 | 132.3624 | 22.8735 | 1057.563 | 0 | 2.6 | 0.04 | 0 | 3921.9851 | 2333.7432 | [13 empty] | 0 | 0 | 1 | 1 |  |  |  | 1013 | ШТ | ШТ | 1 | [6 empty] | 66627555 | 22 | Санитарно-технические работы | 16 | Сантехнические работы: внутренние трубопроводы, внутренние устройства водопровода, канализации, отопления, газоснабжения, вентиляция кондиционирование воздуха | 1 | 16001 | Трубопроводы внутренние | ФЕР-16 |  |  |  | 1310720 | 77.42 | 45.42 | 8.42 | 0.51 | 23.58 | 2.6 | 0.04 | 0 | [17 empty] | 0 | 0 | 0 |  |  |  |  | 121 | 72 |  |  |  |  | 1 |  | -1405225631 | 2 | 1 | 4 | 0 | 0 | 0 | 11177.21 | 11177.21 | 0 | 0 |  | 0 | 3 | 0 |  | 0 | 1 | 0 | 0 | 0 | 0 | Пр/812-016.0-1 | Пр/774-016.0 | Сантехнические работы: внутренние трубопроводы, внутренние устройства водопровода, канализации, отопления, газоснабжения, вентиляция кондиционирование воздуха | Сантехнические работы: внутренние трубопроводы, внутренние устройства водопровода, канализации, отопления, газоснабжения, вентиляция кондиционирование воздуха | 0 | 0
18 | 1 | 179 |  | 16,1 | 18.1.09.11-1056 | Кран шаровой чугунный, номинальное давление 1,6 МПа (16 кгс/см2), номинальный диаметр 80 мм, присоединение к трубопроводу фланцевое | ШТ | 3 | 1 | 1 |  |  |  | 65964.83 | 65964.83 | 0 | 0 | 0 | 0 | 0 | 0 | 0 | 0 | 0 |  | 92833591 | 2216.56 | 2216.56 | 0 | 0 | 0 | 0 | 0 | 0 | 0 | 2216.56 | 2216.56 | 0 | 0 | 0 | 0 | 0 | 0 | 0 | 0 | 0 | 1 | 1 |  |  | 1 | 1 | 1 | 9.92 |  |  |  |  | 3 | 1 | ФССЦ-2001, 18.1.09.11-1056, приказ Минстроя России № 876/пр от 26.12.2019 |  |  | 500001 | 0 |  | 0 | 8 | 0 | 1 | 1 | 1 | 1 | 1 | 1 |  | 0 | 0 |  |  |  | 0 | 0 | 0 | [5 empty] | 0 |  | 0 | 65964.83 | 21988.2752 | 0 | 0 | 0 | 0 | 0 | 0 | 0 | 0 | 0 | [13 empty] | 0 | 0 | 1 | 1 |  |  |  | 1013 | ШТ | ШТ | 1 | [6 empty] | 66627780 | 8 | Материалы строительные | 0 |  | 1 | 500001 | Материалы и конструкции ( строительные ) по ценникам и каталогом | ФССЦст |  |  |  | 0 | 2216.56 | 2216.56 | 0 | 0 | 0 | 0 | 0 | [18 empty] | 0 | 0 | 0 |  |  |  |  | 0 | 0 |  |  |  |  | 1 |  | 1656438624 | 2 | 1 | 4 | 0 | 0 | 0 | 65964.83 | 65964.83 | 0 | 0 |  | 0 | 3 | 0 |  | 0 | 1 | 0 | 0 | 0 | 0 |  |  |  |  | 0 | 0
18 | 1 | 180 |  | 16,2 | 23.8.03.11-0655 | Фланцы стальные плоские приварные из стали ВСт3сп2, ВСт3сп3, номинальное давление 1,0 МПа, номинальный диаметр 80 мм | ШТ | 6 | 2 | 2 |  |  |  | 2202.24 | 2202.24 | 0 | 0 | 0 | 0 | 0 | 0 | 0 | 0 | 0 |  | 92833591 | 37 | 37 | 0 | 0 | 0 | 0 | 0 | 0 | 0 | 37 | 37 | 0 | 0 | 0 | 0 | 0 | 0 | 0 | 0 | 0 | 1 | 1 |  |  | 1 | 1 | 1 | 9.92 |  |  |  |  | 3 | 1 | ФССЦ-2001, 23.8.03.11-0655, приказ Минстроя России № 876/пр от 26.12.2019 |  |  | 500001 | 0 |  | 0 | 8 | 0 | 1 | 1 | 1 | 1 | 1 | 1 |  | 0 | 0 |  |  |  | 0 | 0 | 0 | [5 empty] | 0 |  | 0 | 2202.24 | 367.04 | 0 | 0 | 0 | 0 | 0 | 0 | 0 | 0 | 0 | [13 empty] | 0 | 0 | 1 | 1 |  |  |  | 1013 | ШТ | ШТ | 1 | [6 empty] | 66627780 | 8 | Материалы строительные | 0 |  | 1 | 500001 | Материалы и конструкции ( строительные ) по ценникам и каталогом | ФССЦст |  |  |  | 0 | 37 | 37 | 0 | 0 | 0 | 0 | 0 | [18 empty] | 0 | 0 | 0 |  |  |  |  | 0 | 0 |  |  |  |  | 1 |  | 201351577 | 2 | 1 | 4 | 0 | 0 | 0 | 2202.24 | 2202.24 | 0 | 0 |  | 0 | 3 | 0 |  | 0 | 1 | 0 | 0 | 0 | 0 |  |  |  |  | 0 | 0
17 | 1 | 195 | 190 | 17 | 16-02-002-08 | Прокладка трубопроводов водоснабжения из стальных водогазопроводных оцинкованных труб диаметром: 80 мм | 100 м | 0.08 | 0 | 0.08 |  |  |  | 2029.14 | 77.24 | 123.85 | 56.37 | 1828.05 | 0 | 4.44 | 0.1048 | 0 | 2280.15 | 1356.78 |  | 92833591 | 705.3 | 97.33 | 98.48 | 15.71 | 509.49 | 0 | 55.5 | 1.31 | 0 | 705.3 | 97.33 | 98.48 | 15.71 | 509.49 | 0 | 55.5 | 1.31 | 0 | 121 | 72 | 1 | 1 |  |  | 1 | 44.85 | 15.72 | 9.92 |  |  |  |  | 0 | 1 | ФЕР-2001, 16-02-002-08, приказ Минстроя России № 876/пр от 26.12.2019 |  |  | 16001 | 0 |  | 0 | 22 | 0 | 44.85 | 1 | 1 | 1 | 1 | 1 |  | 121 | 72 |  |  |  | 0 | 0 | 0 | [5 empty] | 0 |  | 0 | 2029.14 | 965.5136 | 1548.1056 | 704.5935 | 22850.6265 | 0 | 55.5 | 1.31 | 0 | 2280.1482 | 1356.7824 | [13 empty] | 0 | 0 | 1 | 1 |  |  |  | 1003 | 100 м | 100 м | 100 | [6 empty] | 66627555 | 22 | Санитарно-технические работы | 16 | Сантехнические работы: внутренние трубопроводы, внутренние устройства водопровода, канализации, отопления, газоснабжения, вентиляция кондиционирование воздуха | 1 | 16001 | Трубопроводы внутренние | ФЕР-16 |  |  |  | 1310720 | 705.3 | 97.33 | 98.48 | 15.71 | 509.49 | 55.5 | 1.31 | 0 | [17 empty] | 0 | 0 | 0 |  |  |  |  | 121 | 72 |  |  |  |  | 1 |  | 485527176 | 2 | 1 | 4 | 0 | 0 | 0 | 5666.07 | 5666.07 | 0 | 0 |  | 0 | 3 | 0 |  | 0 | 1 | 0 | 0 | 0 | 0 | Пр/812-016.0-1 | Пр/774-016.0 | Сантехнические работы: внутренние трубопроводы, внутренние устройства водопровода, канализации, отопления, газоснабжения, вентиляция кондиционирование воздуха | Сантехнические работы: внутренние трубопроводы, внутренние устройства водопровода, канализации, отопления, газоснабжения, вентиляция кондиционирование воздуха | 0 | 0
18 | 1 | 193 |  | 17,1 | 18.2.07.01-0011 | Узлы трубопроводов укрупненные монтажные из стальных водогазопроводных оцинкованных труб диаметром 80 мм | м | 8 | 100 | 100 |  |  |  | 6518.63 | 6518.63 | 0 | 0 | 0 | 0 | 0 | 0 | 0 | 0 | 0 |  | 92833591 | 82.14 | 82.14 | 0 | 0 | 0 | 0 | 0 | 0 | 0 | 82.14 | 82.14 | 0 | 0 | 0 | 0 | 0 | 0 | 0 | 0 | 0 | 1 | 1 |  |  | 1 | 1 | 1 | 9.92 |  |  |  |  | 3 | 1 | ФССЦ-2001, 18.2.07.01-0011, приказ Минстроя России № 876/пр от 26.12.2019 |  |  | 500001 | 0 |  | 0 | 8 | 0 | 1 | 1 | 1 | 1 | 1 | 1 |  | 0 | 0 |  |  |  | 0 | 0 | 0 | [5 empty] | 0 |  | 0 | 6518.63 | 814.8288 | 0 | 0 | 0 | 0 | 0 | 0 | 0 | 0 | 0 | [13 empty] | 0 | 0 | 1 | 1 |  |  |  | 1003 | м | м | 1 | [6 empty] | 66627780 | 8 | Материалы строительные | 0 |  | 1 | 500001 | Материалы и конструкции ( строительные ) по ценникам и каталогом | ФССЦст |  |  |  | 0 | 82.14 | 82.14 | 0 | 0 | 0 | 0 | 0 | [18 empty] | 0 | 0 | 0 |  |  |  |  | 0 | 0 |  |  |  |  | 1 |  | 106103386 | 2 | 1 | 4 | 0 | 0 | 0 | 6518.63 | 6518.63 | 0 | 0 |  | 0 | 3 | 0 |  | 0 | 1 | 0 | 0 | 0 | 0 |  |  |  |  | 0 | 0
18 | 1 | 195 |  | 17,2 | 23.8.04.08-0068 | Переходы концентрические, номинальное давление 16 МПа, наружный диаметр и толщина стенки 108х6-57х4 мм | ШТ | 2 | 25 | 25 |  |  |  | 1539.98 | 1539.98 | 0 | 0 | 0 | 0 | 0 | 0 | 0 | 0 | 0 |  | 92833591 | 77.62 | 77.62 | 0 | 0 | 0 | 0 | 0 | 0 | 0 | 77.62 | 77.62 | 0 | 0 | 0 | 0 | 0 | 0 | 0 | 0 | 0 | 1 | 1 |  |  | 1 | 1 | 1 | 9.92 |  |  |  |  | 3 | 1 | ФССЦ-2001, 23.8.04.08-0068, приказ Минстроя России № 876/пр от 26.12.2019 |  |  | 500001 | 0 |  | 0 | 8 | 0 | 1 | 1 | 1 | 1 | 1 | 1 |  | 0 | 0 |  |  |  | 0 | 0 | 0 | [5 empty] | 0 |  | 0 | 1539.98 | 769.9904 | 0 | 0 | 0 | 0 | 0 | 0 | 0 | 0 | 0 | [13 empty] | 0 | 0 | 1 | 1 |  |  |  | 1013 | ШТ | ШТ | 1 | [6 empty] | 66627780 | 8 | Материалы строительные | 0 |  | 1 | 500001 | Материалы и конструкции ( строительные ) по ценникам и каталогом | ФССЦст |  |  |  | 0 | 77.62 | 77.62 | 0 | 0 | 0 | 0 | 0 | [18 empty] | 0 | 0 | 0 |  |  |  |  | 0 | 0 |  |  |  |  | 1 |  | -1221955018 | 2 | 1 | 4 | 0 | 0 | 0 | 1539.98 | 1539.98 | 0 | 0 |  | 0 | 3 | 0 |  | 0 | 1 | 0 | 0 | 0 | 0 |  |  |  |  | 0 | 0
18 | 1 | 194 |  | 17,3 | 23.8.04.08-0060 | Переходы концентрические, номинальное давление 16 МПа, наружный диаметр и толщина стенки 89х6-45х4 мм | ШТ | 2 | 25 | 25 |  |  |  | 1228.89 | 1228.89 | 0 | 0 | 0 | 0 | 0 | 0 | 0 | 0 | 0 |  | 92833591 | 61.94 | 61.94 | 0 | 0 | 0 | 0 | 0 | 0 | 0 | 61.94 | 61.94 | 0 | 0 | 0 | 0 | 0 | 0 | 0 | 0 | 0 | 1 | 1 |  |  | 1 | 1 | 1 | 9.92 |  |  |  |  | 3 | 1 | ФССЦ-2001, 23.8.04.08-0060, приказ Минстроя России № 876/пр от 26.12.2019 |  |  | 500001 | 0 |  | 0 | 8 | 0 | 1 | 1 | 1 | 1 | 1 | 1 |  | 0 | 0 |  |  |  | 0 | 0 | 0 | [5 empty] | 0 |  | 0 | 1228.89 | 614.4448 | 0 | 0 | 0 | 0 | 0 | 0 | 0 | 0 | 0 | [13 empty] | 0 | 0 | 1 | 1 |  |  |  | 1013 | ШТ | ШТ | 1 | [6 empty] | 66627780 | 8 | Материалы строительные | 0 |  | 1 | 500001 | Материалы и конструкции ( строительные ) по ценникам и каталогом | ФССЦст |  |  |  | 0 | 61.94 | 61.94 | 0 | 0 | 0 | 0 | 0 | [18 empty] | 0 | 0 | 0 |  |  |  |  | 0 | 0 |  |  |  |  | 1 |  | -156398998 | 2 | 1 | 4 | 0 | 0 | 0 | 1228.89 | 1228.89 | 0 | 0 |  | 0 | 3 | 0 |  | 0 | 1 | 0 | 0 | 0 | 0 |  |  |  |  | 0 | 0
17 | 1 | 201 | 196 | 18 | 16-07-005-02 | Гидравлическое испытание трубопроводов систем отопления, водопровода и горячего водоснабжения диаметром: до 100 мм | 100 м | 0.08 | 0 | 0.08 |  |  |  | 274.05 | 8.82 | 55.98 | 0 | 209.25 | 0 | 0.4008 | 0 | 0 | 253.19 | 150.66 |  | 92833591 | 113.95 | 11.12 | 44.51 | 0 | 58.32 | 0 | 5.01 | 0 | 0 | 113.95 | 11.12 | 44.51 | 0 | 58.32 | 0 | 5.01 | 0 | 0 | 121 | 72 | 1 | 1 |  |  | 1 | 44.85 | 15.72 | 9.92 |  |  |  |  | 0 | 1 | ФЕР-2001, 16-07-005-02, приказ Минстроя России № 876/пр от 26.12.2019 |  |  | 16001 | 0 |  | 0 | 22 | 0 | 44.85 | 1 | 1 | 1 | 1 | 1 |  | 121 | 72 |  |  |  | 0 | 0 | 0 | [5 empty] | 0 |  | 0 | 274.05 | 110.3104 | 699.6972 | 0 | 2615.652 | 0 | 5.01 | 0 | 0 | 253.1925 | 150.66 | [13 empty] | 0 | 0 | 1 | 1 |  |  |  | 1003 | 100 м | 100 м | 100 | [6 empty] | 66627555 | 22 | Санитарно-технические работы | 16 | Сантехнические работы: внутренние трубопроводы, внутренние устройства водопровода, канализации, отопления, газоснабжения, вентиляция кондиционирование воздуха | 1 | 16001 | Трубопроводы внутренние | ФЕР-16 |  |  |  | 1310720 | 113.95 | 11.12 | 44.51 | 0 | 58.32 | 5.01 | 0 | 0 | [17 empty] | 0 | 0 | 0 |  |  |  |  | 121 | 72 |  |  |  |  | 1 |  | 1640825395 | 2 | 1 | 4 | 0 | 0 | 0 | 677.9 | 677.9 | 0 | 0 |  | 0 | 3 | 0 |  | 0 | 1 | 0 | 0 | 0 | 0 | Пр/812-016.0-1 | Пр/774-016.0 | Сантехнические работы: внутренние трубопроводы, внутренние устройства водопровода, канализации, отопления, газоснабжения, вентиляция кондиционирование воздуха | Сантехнические работы: внутренние трубопроводы, внутренние устройства водопровода, канализации, отопления, газоснабжения, вентиляция кондиционирование воздуха | 0 | 0
51 | 1 | 5 | 96 |  |  | Хозяйственно-питьевая насосная установка II зоны | 0 | [6 empty] | 167190.12 | 132382.47 | 2822.21 | 767.24 | 31985.44 | 0 | 72.2408 | 1.3648 | 0 | 31729.57 | 16997.61 |  |  | 167190.12 | 132382.47 | 2822.21 | 767.24 | 31985.44 | 0 | 72.2408 | 1.3648 | 0 | 31729.57 | 16997.61 |  |  | 0 | 0 | 0 | 215917.3 | 144216.12 | 71701.18 | 0 | 132382.47 | 132382.47 | 0 | 132382.47 | 0 | 0 | 0 | 0 | 0 | [19 empty] | 0 | 0 | 0 | 215917.3 | 144216.12 | 71701.18 | 0 | 132382.47 | 132382.47 | 0 | 132382.47 | 0 | 0 | 0 | 0 | 0 | [114 empty] | 0
50 | 0 | 0 | 1 | 201 | 167190.12 | ПЗ | Прямые затраты |  |  | 201 | 1 | 3 |  | 2 | [7 empty] | 167190.12 | 1 | 167190.12
50 | 0 | 0 | 1 | 202 | 132382.47 | СтМатОб | Стоимость материальных ресурсов (всего) |  |  | 202 | 2 | 3 |  | 2 | [7 empty] | 132382.47 | 1 | 132382.47
50 | 0 | 0 | 1 | 222 | 0 | СтМатОбЗак | Стоимость материалов и оборудования заказчика |  |  | 222 | 3 | 3 |  | 2 | [7 empty] | 0 | 1 | 0
50 | 0 | 0 | 1 | 225 | 132382.47 | СтМатОбПод | Стоимость материалов и оборудования подрядчика |  |  | 225 | 4 | 3 |  | 2 | [7 empty] | 132382.47 | 1 | 132382.47
50 | 0 | 0 | 1 | 226 | 132382.47 | СтМат | Стоимость материалов (всего) |  |  | 226 | 5 | 3 |  | 2 | [7 empty] | 132382.47 | 1 | 132382.47
50 | 0 | 0 | 1 | 227 | 0 | СтМатЗак | Стоимость материалов заказчика |  |  | 227 | 6 | 3 |  | 2 | [7 empty] | 0 | 1 | 0
50 | 0 | 0 | 1 | 228 | 132382.47 | СтМатПод | Стоимость материалов подрядчика |  |  | 228 | 7 | 3 |  | 2 | [7 empty] | 132382.47 | 1 | 132382.47
50 | 0 | 0 | 1 | 216 | 0 | Оборуд | Стоимость оборудования (всего) |  |  | 216 | 8 | 3 |  | 2 | [7 empty] | 0 | 1 | 0
50 | 0 | 0 | 1 | 223 | 0 | ОборудЗак | Стоимость оборудования заказчика |  |  | 223 | 9 | 3 |  | 2 | [7 empty] | 0 | 1 | 0
50 | 0 | 0 | 1 | 229 | 0 | ОборудПод | Стоимость оборудования подрядчика |  |  | 229 | 10 | 3 |  | 2 | [7 empty] | 0 | 1 | 0
50 | 0 | 0 | 1 | 203 | 2822.21 | ЭММ | Эксплуатация машин |  |  | 203 | 11 | 3 |  | 2 | [7 empty] | 2822.21 | 1 | 2822.21
50 | 0 | 0 | 1 | 231 | 0 | ЭММсНРиСП | Эксплуатация машин по ТСН-2001.16 |  |  | 231 | 12 | 3 |  | 2 | [7 empty] | 0 | 1 | 0
50 | 0 | 0 | 1 | 204 | 767.24 | ЗПМ | ЗП машинистов |  |  | 204 | 13 | 3 |  | 2 | [7 empty] | 767.24 | 1 | 767.24
50 | 0 | 0 | 1 | 205 | 31985.44 | ОЗП | Основная ЗП рабочих |  |  | 205 | 14 | 3 |  | 2 | [7 empty] | 31985.44 | 1 | 31985.44
50 | 0 | 0 | 1 | 232 | 0 | ОЗПсНРиСП | Основная ЗП рабочих по ТСН-2001.16 |  |  | 232 | 15 | 3 |  | 2 | [7 empty] | 0 | 1 | 0
50 | 0 | 0 | 1 | 214 | 144216.12 | Строит | Строительные работы с НР и СП |  |  | 214 | 16 | 3 |  | 2 | [7 empty] | 144216.12 | 1 | 144216.12
50 | 0 | 0 | 1 | 215 | 71701.18 | Монтаж | Монтажные работы с НР и СП |  |  | 215 | 17 | 3 |  | 2 | [7 empty] | 71701.18 | 1 | 71701.18
50 | 0 | 0 | 1 | 217 | 0 | Прочие | Прочие работы с НР и СП |  |  | 217 | 18 | 3 |  | 2 | [7 empty] | 0 | 1 | 0
50 | 0 | 0 | 1 | 230 | 0 | ПрочиеЗатр | Прочие затраты по ТСН-2001.16 |  |  | 230 | 19 | 3 |  | 2 | [7 empty] | 0 | 1 | 0
50 | 0 | 0 | 1 | 206 | 0 | ВозврМат | Возврат материалов |  |  | 206 | 20 | 3 |  | 2 | [7 empty] | 0 | 1 | 0
50 | 0 | 0 | 1 | 207 | 72.2408 | ТрудСтр | Трудозатраты строителей |  |  | 207 | 21 | 3 |  | 7 | [7 empty] | 72.2408 | 1 | 72.2408
50 | 0 | 0 | 1 | 208 | 1.3648 | ТрудМаш | Трудозатраты машинистов |  |  | 208 | 22 | 3 |  | 7 | [7 empty] | 1.3648 | 1 | 1.3648
50 | 0 | 0 | 1 | 209 | 0 | ТранспМат | Транспорт материалов |  |  | 209 | 23 | 3 |  | 2 | [7 empty] | 0 | 1 | 0
50 | 0 | 0 | 1 | 233 | 0 | Перевозка | Перевозка грузов |  |  | 233 | 24 | 3 |  | 2 | [7 empty] | 0 | 1 | 0
50 | 0 | 0 | 1 | 210 | 31729.57 | НР | Накладные расходы |  |  | 210 | 25 | 3 |  | 2 | [7 empty] | 31729.57 | 1 | 31729.57
50 | 0 | 0 | 1 | 211 | 16997.61 | СмПриб | Сметная прибыль |  |  | 211 | 26 | 3 |  | 2 | [7 empty] | 16997.61 | 1 | 16997.61
50 | 0 | 0 | 1 | 224 | 215917.3 | Всего | Всего с НР и СП |  |  | 224 | 27 | 3 |  | 2 | [7 empty] | 215917.3 | 1 | 215917.3
5 | 1 |  | 165 |  |  | Насосная установка пожаротушения |  | 0 |  | -1 | [7 empty] | 0 |  |  | 0 | [53 empty] | 0 | [11 empty] | 0
52 | 1 | 5 | 144 | 0 |  | Насосная установка пожаротушения | [7 empty] | 220341.5 | 184539.71 | 2974.52 | 777.77 | 32827.27 | 0 | 74.4153 | 1.3793 | 0 | 32760.91 | 17611.31 | 0 | 0 | 220341.5 | 184539.71 | 2974.52 | 777.77 | 32827.27 | 0 | 74.4153 | 1.3793 | 0 | 32760.91 | 17611.31 | 0 | 0 | 0 | 0 | 0 | 270713.72 | 199012.54 | 71701.18 | 0 | 184539.71 | 184539.71 | 0 | 184539.71 | 0 | 0 | 0 | 0 | 0 | 0 | 0 | 0 | 0 | 0 | 0 | 0 | 0 | 0 | 0 | 0 | 0 | 0 | 0 | 0 | 0 | 0 | 0 | 0 | 0 | 0 | 0 | 270713.72 | 199012.54 | 71701.18 | 0 | 184539.71 | 184539.71 | 0 | 184539.71 | 0 | 0 | 0 | 0 | 0 | 0 | 0 | 0 | 0 | 0 | 0 | 0 | 0 | 0 | 0 | 0 | 0 | 0 | 0 | 0 | 0 | 0 | 0 | 0 | 0 | 0 | 0 | 0 | 0 | 0 | 0 | 0 | 0 | 0 | 0 | 0 | 0 | 0 | 0 | 0 | 0 | 0 | 0 | 0 | 0 | 0 | 0 | 0 | 0 | 0 | 0 | 0 | 0 | 0 | 0 | 0 | 0 | 0 | 0 | 0 | 0 | 0 | 0 | 0 | 0 | 0 | 0 | 0 | 0 | 0 | 0 | 0 | 0 | 0 | 0 | 0 | 0 | 0 | 0 | 0 | 0 | 0 | 0 | 0 | 0 | 0 | 0 | 0 | 0 | 0 | 0 | 0 | 0 | 0 | 0 | 0 | 0 | 0 | 0 | 0 | 0 | 0 | 0 | 0 | 0 | 0 | 0 | 0 | 0 | 0 | 0 | 0 | 0 | 0 | 0 | 0 | 0 | 0 | 0 | 0
17 | 1 | 219 | 213 | 19 | м07-04-003-01 | Агрегат насосный лопастной центробежный одноступенчатый и многоступенчатый, объемный, поршневой, приводной на отдельных фундаментных плитах, масса: 0,9 т | КОМПЛ | 1 | 0 | 1 |  |  |  | 35355.74 | 7524.92 | 2112.93 | 619.38 | 25717.89 | 0 | 57 | 1.1 | 0 | 23966.92 | 12378.52 |  | 92833591 | 1466.39 | 758.56 | 134.41 | 13.81 | 573.42 | 0 | 57 | 1.1 | 0 | 1466.39 | 758.56 | 134.41 | 13.81 | 573.42 | 0 | 57 | 1.1 | 0 | 91 | 47 | 1 | 1 |  |  | 1 | 44.85 | 15.72 | 9.92 |  |  |  |  | 0 | 2 | ФЕРм-2001, м07-04-003-01, приказ Минстроя России № 876/пр от 26.12.2019 |  |  | 107001 | 0 |  | 0 | 3 | 0 | 44.85 | 1 | 1 | 1 | 1 | 1 |  | 91 | 47 |  |  |  | 0 | 0 | 0 | [5 empty] | 0 |  | 0 | 35355.74 | 7524.9152 | 2112.9252 | 619.3785 | 25717.887 | 0 | 57 | 1.1 | 0 | 23966.9157 | 12378.5169 | [13 empty] | 0 | 0 | 1 | 1 |  |  |  | 1013 | КОМПЛ | КОМПЛ | 1 | [6 empty] | 66627675 | 3 | Монтажные работы | 48 | Компрессорные установки, насосы и вентиляторы | 2 | 107001 | Компрессорные установки, насосы и вентиляторы | мФЕР-07 |  |  |  | 1310720 | 1466.39 | 758.56 | 134.41 | 13.81 | 573.42 | 57 | 1.1 | 0 | [17 empty] | 0 | 0 | 0 |  |  |  |  | 91 | 47 |  |  |  |  | 1 |  | 1524504941 | 2 | 1 | 4 | 0 | 0 | 0 | 71701.18 | 0 | 71701.18 | 0 |  | 0 | 0 | 0 |  | 0 | 1 | 0 | 0 | 0 | 0 | Пр/812-048.0-1 | Пр/774-048.0 | Компрессорные установки, насосы и вентиляторы | Компрессорные установки, насосы и вентиляторы | 0 | 0
18 | 1 | 219 |  | 19,1 | Прайс | Насосная установка пожаротушения Сервал-П 1/1 VC 20-85*М Q=5,8 л/с; Н=61,9 м; Р=2х7,5 кВт; U=380В (1раб., 1резерв.) | КОМПЛ | 1 | 1 | 1 |  |  |  | 0 | 0 | 0 | 0 | 0 | 0 | 0 | 0 | 0 | 0 | 0 |  | 92833591 | 0 | 0 | 0 | 0 | 0 | 0 | 0 | 0 | 0 | 0 | 0 | 0 | 0 | 0 | 0 | 0 | 0 | 0 | 0 | 0 | 1 | 1 |  |  | 1 | 1 | 1 | 6.43 |  |  |  |  | 3 | 3 |  |  |  | 903 | 0 |  | 0 | 93 | 0 | 1 | 1 | 1 | 1 | 1 | 1 |  | 0 | 0 |  |  |  | 0 | 0 | 0 | [5 empty] | 0 |  | 0 | 0 | 0 | 0 | 0 | 0 | 0 | 0 | 0 | 0 | 0 | 0 | [13 empty] | 0 | 0 | 1 | 1 |  |  |  | 1013 | КОМПЛ | КОМПЛ | 1 | [6 empty] | 66627377 | 93 | Инженерное оборудование (по прайсам) | 0 |  | 3 | 903 | Инженерное оборудование (по прайс-листам) | И.оборуд |  |  |  | 0 | 0 | 0 | 0 | 0 | 0 | 0 | 0 | [18 empty] | 0 | 0 | 0 |  |  |  |  | 0 | 0 |  |  |  |  | 1 |  | 861151400 | 2 | 0 | 4 | 0 | 0 | 0 | 0 | 0 | 0 | 0 |  | 0 | 3 | 0 |  | 0 | 1 | 0 | 0 | 0 | 0 |  |  |  |  | 0 | 0
17 | 1 | 230 | 224 | 20 | 16-05-001-03 | Установка вентилей, задвижек, затворов, клапанов обратных, кранов проходных на трубопроводах из стальных труб диаметром: до 100 мм | ШТ | 2 | 0 | 2 |  |  |  | 3280.98 | 901.13 | 264.72 | 45.75 | 2115.13 | 0 | 5.2 | 0.08 | 0 | 2614.66 | 1555.83 |  | 92833591 | 77.42 | 45.42 | 8.42 | 0.51 | 23.58 | 0 | 2.6 | 0.04 | 0 | 77.42 | 45.42 | 8.42 | 0.51 | 23.58 | 0 | 2.6 | 0.04 | 0 | 121 | 72 | 1 | 1 |  |  | 1 | 44.85 | 15.72 | 9.92 |  |  |  |  | 0 | 1 | ФЕР-2001, 16-05-001-03, приказ Минстроя России № 876/пр от 26.12.2019 |  |  | 16001 | 0 |  | 0 | 22 | 0 | 44.85 | 1 | 1 | 1 | 1 | 1 |  | 121 | 72 |  |  |  | 0 | 0 | 0 | [5 empty] | 0 |  | 0 | 3280.98 | 450.5664 | 132.3624 | 22.8735 | 1057.563 | 0 | 2.6 | 0.04 | 0 | 2614.6648 | 1555.8336 | [13 empty] | 0 | 0 | 1 | 1 |  |  |  | 1013 | ШТ | ШТ | 1 | [6 empty] | 66627555 | 22 | Санитарно-технические работы | 16 | Сантехнические работы: внутренние трубопроводы, внутренние устройства водопровода, канализации, отопления, газоснабжения, вентиляция кондиционирование воздуха | 1 | 16001 | Трубопроводы внутренние | ФЕР-16 |  |  |  | 1310720 | 77.42 | 45.42 | 8.42 | 0.51 | 23.58 | 2.6 | 0.04 | 0 | [17 empty] | 0 | 0 | 0 |  |  |  |  | 121 | 72 |  |  |  |  | 1 |  | -1405225631 | 2 | 1 | 4 | 0 | 0 | 0 | 7451.47 | 7451.47 | 0 | 0 |  | 0 | 3 | 0 |  | 0 | 1 | 0 | 0 | 0 | 0 | Пр/812-016.0-1 | Пр/774-016.0 | Сантехнические работы: внутренние трубопроводы, внутренние устройства водопровода, канализации, отопления, газоснабжения, вентиляция кондиционирование воздуха | Сантехнические работы: внутренние трубопроводы, внутренние устройства водопровода, канализации, отопления, газоснабжения, вентиляция кондиционирование воздуха | 0 | 0
18 | 1 | 229 |  | 20,1 | 18.1.09.11-1036 | Кран шаровой чугунный, номинальное давление 1,6 МПа (16 кгс/см2), номинальный диаметр 100 мм, присоединение к трубопроводу фланцевое | ШТ | 2 | 1 | 1 |  |  |  | 89243.69 | 89243.69 | 0 | 0 | 0 | 0 | 0 | 0 | 0 | 0 | 0 |  | 92833591 | 4498.17 | 4498.17 | 0 | 0 | 0 | 0 | 0 | 0 | 0 | 4498.17 | 4498.17 | 0 | 0 | 0 | 0 | 0 | 0 | 0 | 0 | 0 | 1 | 1 |  |  | 1 | 1 | 1 | 9.92 |  |  |  |  | 3 | 1 | ФССЦ-2001, 18.1.09.11-1036, приказ Минстроя России № 876/пр от 26.12.2019 |  |  | 500001 | 0 |  | 0 | 8 | 0 | 1 | 1 | 1 | 1 | 1 | 1 |  | 0 | 0 |  |  |  | 0 | 0 | 0 | [5 empty] | 0 |  | 0 | 89243.69 | 44621.8464 | 0 | 0 | 0 | 0 | 0 | 0 | 0 | 0 | 0 | [13 empty] | 0 | 0 | 1 | 1 |  |  |  | 1013 | ШТ | ШТ | 1 | [6 empty] | 66627780 | 8 | Материалы строительные | 0 |  | 1 | 500001 | Материалы и конструкции ( строительные ) по ценникам и каталогом | ФССЦст |  |  |  | 0 | 4498.17 | 4498.17 | 0 | 0 | 0 | 0 | 0 | [18 empty] | 0 | 0 | 0 |  |  |  |  | 0 | 0 |  |  |  |  | 1 |  | 1771707706 | 2 | 1 | 4 | 0 | 0 | 0 | 89243.69 | 89243.69 | 0 | 0 |  | 0 | 3 | 0 |  | 0 | 1 | 0 | 0 | 0 | 0 |  |  |  |  | 0 | 0
18 | 1 | 230 |  | 20,2 | 23.8.03.11-0656 | Фланцы стальные плоские приварные из стали ВСт3сп2, ВСт3сп3, номинальное давление 1,0 МПа, номинальный диаметр 100 мм | ШТ | 4 | 2 | 2 |  |  |  | 1785.6 | 1785.6 | 0 | 0 | 0 | 0 | 0 | 0 | 0 | 0 | 0 |  | 92833591 | 45 | 45 | 0 | 0 | 0 | 0 | 0 | 0 | 0 | 45 | 45 | 0 | 0 | 0 | 0 | 0 | 0 | 0 | 0 | 0 | 1 | 1 |  |  | 1 | 1 | 1 | 9.92 |  |  |  |  | 3 | 1 | ФССЦ-2001, 23.8.03.11-0656, приказ Минстроя России № 876/пр от 26.12.2019 |  |  | 500001 | 0 |  | 0 | 8 | 0 | 1 | 1 | 1 | 1 | 1 | 1 |  | 0 | 0 |  |  |  | 0 | 0 | 0 | [5 empty] | 0 |  | 0 | 1785.6 | 446.4 | 0 | 0 | 0 | 0 | 0 | 0 | 0 | 0 | 0 | [13 empty] | 0 | 0 | 1 | 1 |  |  |  | 1013 | ШТ | ШТ | 1 | [6 empty] | 66627780 | 8 | Материалы строительные | 0 |  | 1 | 500001 | Материалы и конструкции ( строительные ) по ценникам и каталогом | ФССЦст |  |  |  | 0 | 45 | 45 | 0 | 0 | 0 | 0 | 0 | [18 empty] | 0 | 0 | 0 |  |  |  |  | 0 | 0 |  |  |  |  | 1 |  | -874250984 | 2 | 1 | 4 | 0 | 0 | 0 | 1785.6 | 1785.6 | 0 | 0 |  | 0 | 3 | 0 |  | 0 | 1 | 0 | 0 | 0 | 0 |  |  |  |  | 0 | 0
17 | 1 | 241 | 235 | 21 | 16-05-001-03 | Установка вентилей, задвижек, затворов, клапанов обратных, кранов проходных на трубопроводах из стальных труб диаметром: до 100 мм | ШТ | 2 | 0 | 2 |  |  |  | 3280.98 | 901.13 | 264.72 | 45.75 | 2115.13 | 0 | 5.2 | 0.08 | 0 | 2614.66 | 1555.83 |  | 92833591 | 77.42 | 45.42 | 8.42 | 0.51 | 23.58 | 0 | 2.6 | 0.04 | 0 | 77.42 | 45.42 | 8.42 | 0.51 | 23.58 | 0 | 2.6 | 0.04 | 0 | 121 | 72 | 1 | 1 |  |  | 1 | 44.85 | 15.72 | 9.92 |  |  |  |  | 0 | 1 | ФЕР-2001, 16-05-001-03, приказ Минстроя России № 876/пр от 26.12.2019 |  |  | 16001 | 0 |  | 0 | 22 | 0 | 44.85 | 1 | 1 | 1 | 1 | 1 |  | 121 | 72 |  |  |  | 0 | 0 | 0 | [5 empty] | 0 |  | 0 | 3280.98 | 450.5664 | 132.3624 | 22.8735 | 1057.563 | 0 | 2.6 | 0.04 | 0 | 2614.6648 | 1555.8336 | [13 empty] | 0 | 0 | 1 | 1 |  |  |  | 1013 | ШТ | ШТ | 1 | [6 empty] | 66627555 | 22 | Санитарно-технические работы | 16 | Сантехнические работы: внутренние трубопроводы, внутренние устройства водопровода, канализации, отопления, газоснабжения, вентиляция кондиционирование воздуха | 1 | 16001 | Трубопроводы внутренние | ФЕР-16 |  |  |  | 1310720 | 77.42 | 45.42 | 8.42 | 0.51 | 23.58 | 2.6 | 0.04 | 0 | [17 empty] | 0 | 0 | 0 |  |  |  |  | 121 | 72 |  |  |  |  | 1 |  | -1405225631 | 2 | 1 | 4 | 0 | 0 | 0 | 7451.47 | 7451.47 | 0 | 0 |  | 0 | 3 | 0 |  | 0 | 1 | 0 | 0 | 0 | 0 | Пр/812-016.0-1 | Пр/774-016.0 | Сантехнические работы: внутренние трубопроводы, внутренние устройства водопровода, канализации, отопления, газоснабжения, вентиляция кондиционирование воздуха | Сантехнические работы: внутренние трубопроводы, внутренние устройства водопровода, канализации, отопления, газоснабжения, вентиляция кондиционирование воздуха | 0 | 0
18 | 1 | 240 |  | 21,1 | 18.1.09.11-1056 | Кран шаровой чугунный, номинальное давление 1,6 МПа (16 кгс/см2), номинальный диаметр 80 мм, присоединение к трубопроводу фланцевое | ШТ | 2 | 1 | 1 |  |  |  | 43976.55 | 43976.55 | 0 | 0 | 0 | 0 | 0 | 0 | 0 | 0 | 0 |  | 92833591 | 2216.56 | 2216.56 | 0 | 0 | 0 | 0 | 0 | 0 | 0 | 2216.56 | 2216.56 | 0 | 0 | 0 | 0 | 0 | 0 | 0 | 0 | 0 | 1 | 1 |  |  | 1 | 1 | 1 | 9.92 |  |  |  |  | 3 | 1 | ФССЦ-2001, 18.1.09.11-1056, приказ Минстроя России № 876/пр от 26.12.2019 |  |  | 500001 | 0 |  | 0 | 8 | 0 | 1 | 1 | 1 | 1 | 1 | 1 |  | 0 | 0 |  |  |  | 0 | 0 | 0 | [5 empty] | 0 |  | 0 | 43976.55 | 21988.2752 | 0 | 0 | 0 | 0 | 0 | 0 | 0 | 0 | 0 | [13 empty] | 0 | 0 | 1 | 1 |  |  |  | 1013 | ШТ | ШТ | 1 | [6 empty] | 66627780 | 8 | Материалы строительные | 0 |  | 1 | 500001 | Материалы и конструкции ( строительные ) по ценникам и каталогом | ФССЦст |  |  |  | 0 | 2216.56 | 2216.56 | 0 | 0 | 0 | 0 | 0 | [18 empty] | 0 | 0 | 0 |  |  |  |  | 0 | 0 |  |  |  |  | 1 |  | 1656438624 | 2 | 1 | 4 | 0 | 0 | 0 | 43976.55 | 43976.55 | 0 | 0 |  | 0 | 3 | 0 |  | 0 | 1 | 0 | 0 | 0 | 0 |  |  |  |  | 0 | 0
18 | 1 | 241 |  | 21,2 | 23.8.03.11-0655 | Фланцы стальные плоские приварные из стали ВСт3сп2, ВСт3сп3, номинальное давление 1,0 МПа, номинальный диаметр 80 мм | ШТ | 4 | 2 | 2 |  |  |  | 1468.16 | 1468.16 | 0 | 0 | 0 | 0 | 0 | 0 | 0 | 0 | 0 |  | 92833591 | 37 | 37 | 0 | 0 | 0 | 0 | 0 | 0 | 0 | 37 | 37 | 0 | 0 | 0 | 0 | 0 | 0 | 0 | 0 | 0 | 1 | 1 |  |  | 1 | 1 | 1 | 9.92 |  |  |  |  | 3 | 1 | ФССЦ-2001, 23.8.03.11-0655, приказ Минстроя России № 876/пр от 26.12.2019 |  |  | 500001 | 0 |  | 0 | 8 | 0 | 1 | 1 | 1 | 1 | 1 | 1 |  | 0 | 0 |  |  |  | 0 | 0 | 0 | [5 empty] | 0 |  | 0 | 1468.16 | 367.04 | 0 | 0 | 0 | 0 | 0 | 0 | 0 | 0 | 0 | [13 empty] | 0 | 0 | 1 | 1 |  |  |  | 1013 | ШТ | ШТ | 1 | [6 empty] | 66627780 | 8 | Материалы строительные | 0 |  | 1 | 500001 | Материалы и конструкции ( строительные ) по ценникам и каталогом | ФССЦст |  |  |  | 0 | 37 | 37 | 0 | 0 | 0 | 0 | 0 | [18 empty] | 0 | 0 | 0 |  |  |  |  | 0 | 0 |  |  |  |  | 1 |  | 201351577 | 2 | 1 | 4 | 0 | 0 | 0 | 1468.16 | 1468.16 | 0 | 0 |  | 0 | 3 | 0 |  | 0 | 1 | 0 | 0 | 0 | 0 |  |  |  |  | 0 | 0
17 | 1 | 252 | 246 | 22 | 16-05-001-03 | Установка вентилей, задвижек, затворов, клапанов обратных, кранов проходных на трубопроводах из стальных труб диаметром: до 100 мм | ШТ | 2 | 0 | 2 |  |  |  | 3280.98 | 901.13 | 264.72 | 45.75 | 2115.13 | 0 | 5.2 | 0.08 | 0 | 2614.66 | 1555.83 |  | 92833591 | 77.42 | 45.42 | 8.42 | 0.51 | 23.58 | 0 | 2.6 | 0.04 | 0 | 77.42 | 45.42 | 8.42 | 0.51 | 23.58 | 0 | 2.6 | 0.04 | 0 | 121 | 72 | 1 | 1 |  |  | 1 | 44.85 | 15.72 | 9.92 |  |  |  |  | 0 | 1 | ФЕР-2001, 16-05-001-03, приказ Минстроя России № 876/пр от 26.12.2019 |  |  | 16001 | 0 |  | 0 | 22 | 0 | 44.85 | 1 | 1 | 1 | 1 | 1 |  | 121 | 72 |  |  |  | 0 | 0 | 0 | [5 empty] | 0 |  | 0 | 3280.98 | 450.5664 | 132.3624 | 22.8735 | 1057.563 | 0 | 2.6 | 0.04 | 0 | 2614.6648 | 1555.8336 | [13 empty] | 0 | 0 | 1 | 1 |  |  |  | 1013 | ШТ | ШТ | 1 | [6 empty] | 66627555 | 22 | Санитарно-технические работы | 16 | Сантехнические работы: внутренние трубопроводы, внутренние устройства водопровода, канализации, отопления, газоснабжения, вентиляция кондиционирование воздуха | 1 | 16001 | Трубопроводы внутренние | ФЕР-16 |  |  |  | 1310720 | 77.42 | 45.42 | 8.42 | 0.51 | 23.58 | 2.6 | 0.04 | 0 | [17 empty] | 0 | 0 | 0 |  |  |  |  | 121 | 72 |  |  |  |  | 1 |  | -1405225631 | 2 | 1 | 4 | 0 | 0 | 0 | 7451.47 | 7451.47 | 0 | 0 |  | 0 | 3 | 0 |  | 0 | 1 | 0 | 0 | 0 | 0 | Пр/812-016.0-1 | Пр/774-016.0 | Сантехнические работы: внутренние трубопроводы, внутренние устройства водопровода, канализации, отопления, газоснабжения, вентиляция кондиционирование воздуха | Сантехнические работы: внутренние трубопроводы, внутренние устройства водопровода, канализации, отопления, газоснабжения, вентиляция кондиционирование воздуха | 0 | 0
18 | 1 | 251 |  | 22,1 | 18.1.04.06-0004 | Клапаны обратные пружинные чугунные, номинальное давление 1,6 МПа (16 кгс/см2), номинальный диаметр 80 мм, присоединение к трубопроводу фланцевое | ШТ | 2 | 1 | 1 |  |  |  | 31776.93 | 31776.93 | 0 | 0 | 0 | 0 | 0 | 0 | 0 | 0 | 0 |  | 92833591 | 1601.66 | 1601.66 | 0 | 0 | 0 | 0 | 0 | 0 | 0 | 1601.66 | 1601.66 | 0 | 0 | 0 | 0 | 0 | 0 | 0 | 0 | 0 | 1 | 1 |  |  | 1 | 1 | 1 | 9.92 |  |  |  |  | 3 | 1 | ФССЦ-2001, 18.1.04.06-0004, приказ Минстроя России № 876/пр от 26.12.2019 |  |  | 500001 | 0 |  | 0 | 8 | 0 | 1 | 1 | 1 | 1 | 1 | 1 |  | 0 | 0 |  |  |  | 0 | 0 | 0 | [5 empty] | 0 |  | 0 | 31776.93 | 15888.4672 | 0 | 0 | 0 | 0 | 0 | 0 | 0 | 0 | 0 | [13 empty] | 0 | 0 | 1 | 1 |  |  |  | 1013 | ШТ | ШТ | 1 | [6 empty] | 66627780 | 8 | Материалы строительные | 0 |  | 1 | 500001 | Материалы и конструкции ( строительные ) по ценникам и каталогом | ФССЦст |  |  |  | 0 | 1601.66 | 1601.66 | 0 | 0 | 0 | 0 | 0 | [18 empty] | 0 | 0 | 0 |  |  |  |  | 0 | 0 |  |  |  |  | 1 |  | 1447759707 | 2 | 1 | 4 | 0 | 0 | 0 | 31776.93 | 31776.93 | 0 | 0 |  | 0 | 3 | 0 |  | 0 | 1 | 0 | 0 | 0 | 0 |  |  |  |  | 0 | 0
18 | 1 | 252 |  | 22,2 | 23.8.03.11-0655 | Фланцы стальные плоские приварные из стали ВСт3сп2, ВСт3сп3, номинальное давление 1,0 МПа, номинальный диаметр 80 мм | ШТ | 4 | 2 | 2 |  |  |  | 1468.16 | 1468.16 | 0 | 0 | 0 | 0 | 0 | 0 | 0 | 0 | 0 |  | 92833591 | 37 | 37 | 0 | 0 | 0 | 0 | 0 | 0 | 0 | 37 | 37 | 0 | 0 | 0 | 0 | 0 | 0 | 0 | 0 | 0 | 1 | 1 |  |  | 1 | 1 | 1 | 9.92 |  |  |  |  | 3 | 1 | ФССЦ-2001, 23.8.03.11-0655, приказ Минстроя России № 876/пр от 26.12.2019 |  |  | 500001 | 0 |  | 0 | 8 | 0 | 1 | 1 | 1 | 1 | 1 | 1 |  | 0 | 0 |  |  |  | 0 | 0 | 0 | [5 empty] | 0 |  | 0 | 1468.16 | 367.04 | 0 | 0 | 0 | 0 | 0 | 0 | 0 | 0 | 0 | [13 empty] | 0 | 0 | 1 | 1 |  |  |  | 1013 | ШТ | ШТ | 1 | [6 empty] | 66627780 | 8 | Материалы строительные | 0 |  | 1 | 500001 | Материалы и конструкции ( строительные ) по ценникам и каталогом | ФССЦст |  |  |  | 0 | 37 | 37 | 0 | 0 | 0 | 0 | 0 | [18 empty] | 0 | 0 | 0 |  |  |  |  | 0 | 0 |  |  |  |  | 1 |  | 201351577 | 2 | 1 | 4 | 0 | 0 | 0 | 1468.16 | 1468.16 | 0 | 0 |  | 0 | 3 | 0 |  | 0 | 1 | 0 | 0 | 0 | 0 |  |  |  |  | 0 | 0
17 | 1 | 267 | 260 | 23 | 16-02-002-08 | Прокладка трубопроводов водоснабжения из стальных водогазопроводных оцинкованных труб диаметром: 80 мм | 100 м | 0.03 | 0 | 0.03 |  |  |  | 760.93 | 28.97 | 46.44 | 21.14 | 685.52 | 0 | 1.665 | 0.0393 | 0 | 855.06 | 508.8 |  | 92833591 | 705.3 | 97.33 | 98.48 | 15.71 | 509.49 | 0 | 55.5 | 1.31 | 0 | 705.3 | 97.33 | 98.48 | 15.71 | 509.49 | 0 | 55.5 | 1.31 | 0 | 121 | 72 | 1 | 1 |  |  | 1 | 44.85 | 15.72 | 9.92 |  |  |  |  | 0 | 1 | ФЕР-2001, 16-02-002-08, приказ Минстроя России № 876/пр от 26.12.2019 |  |  | 16001 | 0 |  | 0 | 22 | 0 | 44.85 | 1 | 1 | 1 | 1 | 1 |  | 121 | 72 |  |  |  | 0 | 0 | 0 | [5 empty] | 0 |  | 0 | 760.93 | 965.5136 | 1548.1056 | 704.5935 | 22850.6265 | 0 | 55.5 | 1.31 | 0 | 855.0586 | 508.7952 | [13 empty] | 0 | 0 | 1 | 1 |  |  |  | 1003 | 100 м | 100 м | 100 | [6 empty] | 66627555 | 22 | Санитарно-технические работы | 16 | Сантехнические работы: внутренние трубопроводы, внутренние устройства водопровода, канализации, отопления, газоснабжения, вентиляция кондиционирование воздуха | 1 | 16001 | Трубопроводы внутренние | ФЕР-16 |  |  |  | 1310720 | 705.3 | 97.33 | 98.48 | 15.71 | 509.49 | 55.5 | 1.31 | 0 | [17 empty] | 0 | 0 | 0 |  |  |  |  | 121 | 72 |  |  |  |  | 1 |  | 485527176 | 2 | 1 | 4 | 0 | 0 | 0 | 2124.79 | 2124.79 | 0 | 0 |  | 0 | 3 | 0 |  | 0 | 1 | 0 | 0 | 0 | 0 | Пр/812-016.0-1 | Пр/774-016.0 | Сантехнические работы: внутренние трубопроводы, внутренние устройства водопровода, канализации, отопления, газоснабжения, вентиляция кондиционирование воздуха | Сантехнические работы: внутренние трубопроводы, внутренние устройства водопровода, канализации, отопления, газоснабжения, вентиляция кондиционирование воздуха | 0 | 0
18 | 1 | 265 |  | 23,1 | 18.2.07.01-0011 | Узлы трубопроводов укрупненные монтажные из стальных водогазопроводных оцинкованных труб диаметром 80 мм | м | 3 | 100 | 100 |  |  |  | 2444.49 | 2444.49 | 0 | 0 | 0 | 0 | 0 | 0 | 0 | 0 | 0 |  | 92833591 | 82.14 | 82.14 | 0 | 0 | 0 | 0 | 0 | 0 | 0 | 82.14 | 82.14 | 0 | 0 | 0 | 0 | 0 | 0 | 0 | 0 | 0 | 1 | 1 |  |  | 1 | 1 | 1 | 9.92 |  |  |  |  | 3 | 1 | ФССЦ-2001, 18.2.07.01-0011, приказ Минстроя России № 876/пр от 26.12.2019 |  |  | 500001 | 0 |  | 0 | 8 | 0 | 1 | 1 | 1 | 1 | 1 | 1 |  | 0 | 0 |  |  |  | 0 | 0 | 0 | [5 empty] | 0 |  | 0 | 2444.49 | 814.8288 | 0 | 0 | 0 | 0 | 0 | 0 | 0 | 0 | 0 | [13 empty] | 0 | 0 | 1 | 1 |  |  |  | 1003 | м | м | 1 | [6 empty] | 66627780 | 8 | Материалы строительные | 0 |  | 1 | 500001 | Материалы и конструкции ( строительные ) по ценникам и каталогом | ФССЦст |  |  |  | 0 | 82.14 | 82.14 | 0 | 0 | 0 | 0 | 0 | [18 empty] | 0 | 0 | 0 |  |  |  |  | 0 | 0 |  |  |  |  | 1 |  | 106103386 | 2 | 1 | 4 | 0 | 0 | 0 | 2444.49 | 2444.49 | 0 | 0 |  | 0 | 3 | 0 |  | 0 | 1 | 0 | 0 | 0 | 0 |  |  |  |  | 0 | 0
18 | 1 | 267 |  | 23,2 | 23.8.04.08-0069 | Переходы концентрические, номинальное давление 16 МПа, наружный диаметр и толщина стенки 108х4-76х3,5 мм | ШТ | 2 | 66.6667 | 66.6667 |  |  |  | 1017 | 1017 | 0 | 0 | 0 | 0 | 0 | 0 | 0 | 0 | 0 |  | 92833591 | 51.26 | 51.26 | 0 | 0 | 0 | 0 | 0 | 0 | 0 | 51.26 | 51.26 | 0 | 0 | 0 | 0 | 0 | 0 | 0 | 0 | 0 | 1 | 1 |  |  | 1 | 1 | 1 | 9.92 |  |  |  |  | 3 | 1 | ФССЦ-2001, 23.8.04.08-0069, приказ Минстроя России № 876/пр от 26.12.2019 |  |  | 500001 | 0 |  | 0 | 8 | 0 | 1 | 1 | 1 | 1 | 1 | 1 |  | 0 | 0 |  |  |  | 0 | 0 | 0 | [5 empty] | 0 |  | 0 | 1017 | 508.4992 | 0 | 0 | 0 | 0 | 0 | 0 | 0 | 0 | 0 | [13 empty] | 0 | 0 | 1 | 1 |  |  |  | 1013 | ШТ | ШТ | 1 | [6 empty] | 66627780 | 8 | Материалы строительные | 0 |  | 1 | 500001 | Материалы и конструкции ( строительные ) по ценникам и каталогом | ФССЦст |  |  |  | 0 | 51.26 | 51.26 | 0 | 0 | 0 | 0 | 0 | [18 empty] | 0 | 0 | 0 |  |  |  |  | 0 | 0 |  |  |  |  | 1 |  | -180137647 | 2 | 1 | 4 | 0 | 0 | 0 | 1017 | 1017 | 0 | 0 |  | 0 | 3 | 0 |  | 0 | 1 | 0 | 0 | 0 | 0 |  |  |  |  | 0 | 0
18 | 1 | 266 |  | 23,3 | 23.8.04.08-0064 | Переходы концентрические, номинальное давление 16 МПа, наружный диаметр и толщина стенки 89х3,5-76х3,5 мм | ШТ | 2 | 66.6667 | 66.6667 |  |  |  | 1098.54 | 1098.54 | 0 | 0 | 0 | 0 | 0 | 0 | 0 | 0 | 0 |  | 92833591 | 55.37 | 55.37 | 0 | 0 | 0 | 0 | 0 | 0 | 0 | 55.37 | 55.37 | 0 | 0 | 0 | 0 | 0 | 0 | 0 | 0 | 0 | 1 | 1 |  |  | 1 | 1 | 1 | 9.92 |  |  |  |  | 3 | 1 | ФССЦ-2001, 23.8.04.08-0064, приказ Минстроя России № 876/пр от 26.12.2019 |  |  | 500001 | 0 |  | 0 | 8 | 0 | 1 | 1 | 1 | 1 | 1 | 1 |  | 0 | 0 |  |  |  | 0 | 0 | 0 | [5 empty] | 0 |  | 0 | 1098.54 | 549.2704 | 0 | 0 | 0 | 0 | 0 | 0 | 0 | 0 | 0 | [13 empty] | 0 | 0 | 1 | 1 |  |  |  | 1013 | ШТ | ШТ | 1 | [6 empty] | 66627780 | 8 | Материалы строительные | 0 |  | 1 | 500001 | Материалы и конструкции ( строительные ) по ценникам и каталогом | ФССЦст |  |  |  | 0 | 55.37 | 55.37 | 0 | 0 | 0 | 0 | 0 | [18 empty] | 0 | 0 | 0 |  |  |  |  | 0 | 0 |  |  |  |  | 1 |  | 1853598262 | 2 | 1 | 4 | 0 | 0 | 0 | 1098.54 | 1098.54 | 0 | 0 |  | 0 | 3 | 0 |  | 0 | 1 | 0 | 0 | 0 | 0 |  |  |  |  | 0 | 0
17 | 1 | 273 | 266 | 24 | 16-07-005-02 | Гидравлическое испытание трубопроводов систем отопления, водопровода и горячего водоснабжения диаметром: до 100 мм | 100 м | 0.03 | 0 | 0.03 |  |  |  | 102.77 | 3.31 | 20.99 | 0 | 78.47 | 0 | 0.1503 | 0 | 0 | 94.95 | 56.5 |  | 92833591 | 113.95 | 11.12 | 44.51 | 0 | 58.32 | 0 | 5.01 | 0 | 0 | 113.95 | 11.12 | 44.51 | 0 | 58.32 | 0 | 5.01 | 0 | 0 | 121 | 72 | 1 | 1 |  |  | 1 | 44.85 | 15.72 | 9.92 |  |  |  |  | 0 | 1 | ФЕР-2001, 16-07-005-02, приказ Минстроя России № 876/пр от 26.12.2019 |  |  | 16001 | 0 |  | 0 | 22 | 0 | 44.85 | 1 | 1 | 1 | 1 | 1 |  | 121 | 72 |  |  |  | 0 | 0 | 0 | [5 empty] | 0 |  | 0 | 102.77 | 110.3104 | 699.6972 | 0 | 2615.652 | 0 | 5.01 | 0 | 0 | 94.9487 | 56.4984 | [13 empty] | 0 | 0 | 1 | 1 |  |  |  | 1003 | 100 м | 100 м | 100 | [6 empty] | 66627555 | 22 | Санитарно-технические работы | 16 | Сантехнические работы: внутренние трубопроводы, внутренние устройства водопровода, канализации, отопления, газоснабжения, вентиляция кондиционирование воздуха | 1 | 16001 | Трубопроводы внутренние | ФЕР-16 |  |  |  | 1310720 | 113.95 | 11.12 | 44.51 | 0 | 58.32 | 5.01 | 0 | 0 | [17 empty] | 0 | 0 | 0 |  |  |  |  | 121 | 72 |  |  |  |  | 1 |  | 1640825395 | 2 | 1 | 4 | 0 | 0 | 0 | 254.22 | 254.22 | 0 | 0 |  | 0 | 3 | 0 |  | 0 | 1 | 0 | 0 | 0 | 0 | Пр/812-016.0-1 | Пр/774-016.0 | Сантехнические работы: внутренние трубопроводы, внутренние устройства водопровода, канализации, отопления, газоснабжения, вентиляция кондиционирование воздуха | Сантехнические работы: внутренние трубопроводы, внутренние устройства водопровода, канализации, отопления, газоснабжения, вентиляция кондиционирование воздуха | 0 | 0
51 | 1 | 5 | 144 |  |  | Насосная установка пожаротушения | 0 | [6 empty] | 220341.5 | 184539.71 | 2974.52 | 777.77 | 32827.27 | 0 | 74.4153 | 1.3793 | 0 | 32760.91 | 17611.31 |  |  | 220341.5 | 184539.71 | 2974.52 | 777.77 | 32827.27 | 0 | 74.4153 | 1.3793 | 0 | 32760.91 | 17611.31 |  |  | 0 | 0 | 0 | 270713.72 | 199012.54 | 71701.18 | 0 | 184539.71 | 184539.71 | 0 | 184539.71 | 0 | 0 | 0 | 0 | 0 | [19 empty] | 0 | 0 | 0 | 270713.72 | 199012.54 | 71701.18 | 0 | 184539.71 | 184539.71 | 0 | 184539.71 | 0 | 0 | 0 | 0 | 0 | [114 empty] | 0
50 | 0 | 0 | 1 | 201 | 220341.5 | ПЗ | Прямые затраты |  |  | 201 | 1 | 3 |  | 2 | [7 empty] | 220341.5 | 1 | 220341.5
50 | 0 | 0 | 1 | 202 | 184539.71 | СтМатОб | Стоимость материальных ресурсов (всего) |  |  | 202 | 2 | 3 |  | 2 | [7 empty] | 184539.71 | 1 | 184539.71
50 | 0 | 0 | 1 | 222 | 0 | СтМатОбЗак | Стоимость материалов и оборудования заказчика |  |  | 222 | 3 | 3 |  | 2 | [7 empty] | 0 | 1 | 0
50 | 0 | 0 | 1 | 225 | 184539.71 | СтМатОбПод | Стоимость материалов и оборудования подрядчика |  |  | 225 | 4 | 3 |  | 2 | [7 empty] | 184539.71 | 1 | 184539.71
50 | 0 | 0 | 1 | 226 | 184539.71 | СтМат | Стоимость материалов (всего) |  |  | 226 | 5 | 3 |  | 2 | [7 empty] | 184539.71 | 1 | 184539.71
50 | 0 | 0 | 1 | 227 | 0 | СтМатЗак | Стоимость материалов заказчика |  |  | 227 | 6 | 3 |  | 2 | [7 empty] | 0 | 1 | 0
50 | 0 | 0 | 1 | 228 | 184539.71 | СтМатПод | Стоимость материалов подрядчика |  |  | 228 | 7 | 3 |  | 2 | [7 empty] | 184539.71 | 1 | 184539.71
50 | 0 | 0 | 1 | 216 | 0 | Оборуд | Стоимость оборудования (всего) |  |  | 216 | 8 | 3 |  | 2 | [7 empty] | 0 | 1 | 0
50 | 0 | 0 | 1 | 223 | 0 | ОборудЗак | Стоимость оборудования заказчика |  |  | 223 | 9 | 3 |  | 2 | [7 empty] | 0 | 1 | 0
50 | 0 | 0 | 1 | 229 | 0 | ОборудПод | Стоимость оборудования подрядчика |  |  | 229 | 10 | 3 |  | 2 | [7 empty] | 0 | 1 | 0
50 | 0 | 0 | 1 | 203 | 2974.52 | ЭММ | Эксплуатация машин |  |  | 203 | 11 | 3 |  | 2 | [7 empty] | 2974.52 | 1 | 2974.52
50 | 0 | 0 | 1 | 231 | 0 | ЭММсНРиСП | Эксплуатация машин по ТСН-2001.16 |  |  | 231 | 12 | 3 |  | 2 | [7 empty] | 0 | 1 | 0
50 | 0 | 0 | 1 | 204 | 777.77 | ЗПМ | ЗП машинистов |  |  | 204 | 13 | 3 |  | 2 | [7 empty] | 777.77 | 1 | 777.77
50 | 0 | 0 | 1 | 205 | 32827.27 | ОЗП | Основная ЗП рабочих |  |  | 205 | 14 | 3 |  | 2 | [7 empty] | 32827.27 | 1 | 32827.27
50 | 0 | 0 | 1 | 232 | 0 | ОЗПсНРиСП | Основная ЗП рабочих по ТСН-2001.16 |  |  | 232 | 15 | 3 |  | 2 | [7 empty] | 0 | 1 | 0
50 | 0 | 0 | 1 | 214 | 199012.54 | Строит | Строительные работы с НР и СП |  |  | 214 | 16 | 3 |  | 2 | [7 empty] | 199012.54 | 1 | 199012.54
50 | 0 | 0 | 1 | 215 | 71701.18 | Монтаж | Монтажные работы с НР и СП |  |  | 215 | 17 | 3 |  | 2 | [7 empty] | 71701.18 | 1 | 71701.18
50 | 0 | 0 | 1 | 217 | 0 | Прочие | Прочие работы с НР и СП |  |  | 217 | 18 | 3 |  | 2 | [7 empty] | 0 | 1 | 0
50 | 0 | 0 | 1 | 230 | 0 | ПрочиеЗатр | Прочие затраты по ТСН-2001.16 |  |  | 230 | 19 | 3 |  | 2 | [7 empty] | 0 | 1 | 0
50 | 0 | 0 | 1 | 206 | 0 | ВозврМат | Возврат материалов |  |  | 206 | 20 | 3 |  | 2 | [7 empty] | 0 | 1 | 0
50 | 0 | 0 | 1 | 207 | 74.4153 | ТрудСтр | Трудозатраты строителей |  |  | 207 | 21 | 3 |  | 7 | [7 empty] | 74.4153 | 1 | 74.4153
50 | 0 | 0 | 1 | 208 | 1.3793 | ТрудМаш | Трудозатраты машинистов |  |  | 208 | 22 | 3 |  | 7 | [7 empty] | 1.3793 | 1 | 1.3793
50 | 0 | 0 | 1 | 209 | 0 | ТранспМат | Транспорт материалов |  |  | 209 | 23 | 3 |  | 2 | [7 empty] | 0 | 1 | 0
50 | 0 | 0 | 1 | 233 | 0 | Перевозка | Перевозка грузов |  |  | 233 | 24 | 3 |  | 2 | [7 empty] | 0 | 1 | 0
50 | 0 | 0 | 1 | 210 | 32760.91 | НР | Накладные расходы |  |  | 210 | 25 | 3 |  | 2 | [7 empty] | 32760.91 | 1 | 32760.91
50 | 0 | 0 | 1 | 211 | 17611.31 | СмПриб | Сметная прибыль |  |  | 211 | 26 | 3 |  | 2 | [7 empty] | 17611.31 | 1 | 17611.31
50 | 0 | 0 | 1 | 224 | 270713.72 | Всего | Всего с НР и СП |  |  | 224 | 27 | 3 |  | 2 | [7 empty] | 270713.72 | 1 | 270713.72
5 | 1 |  | 248 |  |  | Ниже 0,00. Водопровод В1, 1 зоны. |  | 0 |  | -1 | [7 empty] | 0 |  |  | 0 | [53 empty] | 0 | [11 empty] | 0
52 | 1 | 5 | 195 | 0 |  | Ниже 0,00. Водопровод В1, 1 зоны. | [7 empty] | 257466.97 | 205835.04 | 6132.39 | 1630.19 | 45499.54 | 0 | 104.8605 | 2.9502 | 0 | 55652.73 | 33537.3 | 0 | 0 | 257466.97 | 205835.04 | 6132.39 | 1630.19 | 45499.54 | 0 | 104.8605 | 2.9502 | 0 | 55652.73 | 33537.3 | 0 | 0 | 0 | 843.81 | 0 | 346657 | 345813.19 | 0 | 0 | 205835.04 | 204991.23 | 0 | 204991.23 | 843.81 | 0 | 0 | 0 | 0 | 0 | 0 | 0 | 0 | 0 | 0 | 0 | 0 | 0 | 0 | 0 | 0 | 0 | 0 | 0 | 0 | 0 | 0 | 0 | 0 | 843.81 | 0 | 346657 | 345813.19 | 0 | 0 | 205835.04 | 204991.23 | 0 | 204991.23 | 843.81 | 0 | 0 | 0 | 0 | 0 | 0 | 0 | 0 | 0 | 0 | 0 | 0 | 0 | 0 | 0 | 0 | 0 | 0 | 0 | 0 | 0 | 0 | 0 | 0 | 0 | 0 | 0 | 0 | 0 | 0 | 0 | 0 | 0 | 0 | 0 | 0 | 0 | 0 | 0 | 0 | 0 | 0 | 0 | 0 | 0 | 0 | 0 | 0 | 0 | 0 | 0 | 0 | 0 | 0 | 0 | 0 | 0 | 0 | 0 | 0 | 0 | 0 | 0 | 0 | 0 | 0 | 0 | 0 | 0 | 0 | 0 | 0 | 0 | 0 | 0 | 0 | 0 | 0 | 0 | 0 | 0 | 0 | 0 | 0 | 0 | 0 | 0 | 0 | 0 | 0 | 0 | 0 | 0 | 0 | 0 | 0 | 0 | 0 | 0 | 0 | 0 | 0 | 0 | 0 | 0 | 0 | 0 | 0 | 0 | 0 | 0 | 0 | 0 | 0 | 0 | 0 | 0 | 0 | 0
17 | 1 | 284 | 277 | 25 | 16-05-001-03 | Установка вентилей, задвижек, затворов, клапанов обратных, кранов проходных на трубопроводах из стальных труб диаметром: до 100 мм | ШТ | 1 | 0 | 1 |  |  |  | 1640.49 | 450.57 | 132.36 | 22.87 | 1057.56 | 0 | 2.6 | 0.04 | 0 | 1307.32 | 777.91 |  | 92833591 | 77.42 | 45.42 | 8.42 | 0.51 | 23.58 | 0 | 2.6 | 0.04 | 0 | 77.42 | 45.42 | 8.42 | 0.51 | 23.58 | 0 | 2.6 | 0.04 | 0 | 121 | 72 | 1 | 1 |  |  | 1 | 44.85 | 15.72 | 9.92 |  |  |  |  | 0 | 1 | ФЕР-2001, 16-05-001-03, приказ Минстроя России № 876/пр от 26.12.2019 |  |  | 16001 | 0 |  | 0 | 22 | 0 | 44.85 | 1 | 1 | 1 | 1 | 1 |  | 121 | 72 |  |  |  | 0 | 0 | 0 | [5 empty] | 0 |  | 0 | 1640.49 | 450.5664 | 132.3624 | 22.8735 | 1057.563 | 0 | 2.6 | 0.04 | 0 | 1307.3203 | 777.9096 | [13 empty] | 0 | 0 | 1 | 1 |  |  |  | 1013 | ШТ | ШТ | 1 | [6 empty] | 66627555 | 22 | Санитарно-технические работы | 16 | Сантехнические работы: внутренние трубопроводы, внутренние устройства водопровода, канализации, отопления, газоснабжения, вентиляция кондиционирование воздуха | 1 | 16001 | Трубопроводы внутренние | ФЕР-16 |  |  |  | 1310720 | 77.42 | 45.42 | 8.42 | 0.51 | 23.58 | 2.6 | 0.04 | 0 | [17 empty] | 0 | 0 | 0 |  |  |  |  | 121 | 72 |  |  |  |  | 1 |  | -1405225631 | 2 | 1 | 4 | 0 | 0 | 0 | 3725.72 | 3725.72 | 0 | 0 |  | 0 | 3 | 0 |  | 0 | 1 | 0 | 0 | 0 | 0 | Пр/812-016.0-1 | Пр/774-016.0 | Сантехнические работы: внутренние трубопроводы, внутренние устройства водопровода, канализации, отопления, газоснабжения, вентиляция кондиционирование воздуха | Сантехнические работы: внутренние трубопроводы, внутренние устройства водопровода, канализации, отопления, газоснабжения, вентиляция кондиционирование воздуха | 0 | 0
18 | 1 | 283 |  | 25,1 | 18.1.09.11-1054 | Кран шаровой чугунный, номинальное давление 1,6 МПа (16 кгс/см2), номинальный диаметр 65 мм, присоединение к трубопроводу фланцевое | ШТ | 1 | 1 | 1 |  |  |  | 16410.56 | 16410.56 | 0 | 0 | 0 | 0 | 0 | 0 | 0 | 0 | 0 |  | 92833591 | 1654.29 | 1654.29 | 0 | 0 | 0 | 0 | 0 | 0 | 0 | 1654.29 | 1654.29 | 0 | 0 | 0 | 0 | 0 | 0 | 0 | 0 | 0 | 1 | 1 |  |  | 1 | 1 | 1 | 9.92 |  |  |  |  | 3 | 1 | ФССЦ-2001, 18.1.09.11-1054, приказ Минстроя России № 876/пр от 26.12.2019 |  |  | 500001 | 0 |  | 0 | 8 | 0 | 1 | 1 | 1 | 1 | 1 | 1 |  | 0 | 0 |  |  |  | 0 | 0 | 0 | [5 empty] | 0 |  | 0 | 16410.56 | 16410.5568 | 0 | 0 | 0 | 0 | 0 | 0 | 0 | 0 | 0 | [13 empty] | 0 | 0 | 1 | 1 |  |  |  | 1013 | ШТ | ШТ | 1 | [6 empty] | 66627780 | 8 | Материалы строительные | 0 |  | 1 | 500001 | Материалы и конструкции ( строительные ) по ценникам и каталогом | ФССЦст |  |  |  | 0 | 1654.29 | 1654.29 | 0 | 0 | 0 | 0 | 0 | [18 empty] | 0 | 0 | 0 |  |  |  |  | 0 | 0 |  |  |  |  | 1 |  | -1357706538 | 2 | 1 | 4 | 0 | 0 | 0 | 16410.56 | 16410.56 | 0 | 0 |  | 0 | 3 | 0 |  | 0 | 1 | 0 | 0 | 0 | 0 |  |  |  |  | 0 | 0
18 | 1 | 284 |  | 25,2 | 23.8.03.11-0654 | Фланцы стальные плоские приварные из стали ВСт3сп2, ВСт3сп3, номинальное давление 1,0 МПа, номинальный диаметр 65 мм | КОМПЛ | 2 | 2 | 2 |  |  |  | 674.56 | 674.56 | 0 | 0 | 0 | 0 | 0 | 0 | 0 | 0 | 0 |  | 92833591 | 34 | 34 | 0 | 0 | 0 | 0 | 0 | 0 | 0 | 34 | 34 | 0 | 0 | 0 | 0 | 0 | 0 | 0 | 0 | 0 | 1 | 1 |  |  | 1 | 1 | 1 | 9.92 |  |  |  |  | 3 | 1 | ФССЦ-2001, 23.8.03.11-0654, приказ Минстроя России № 876/пр от 26.12.2019 |  |  | 500001 | 0 |  | 0 | 8 | 0 | 1 | 1 | 1 | 1 | 1 | 1 |  | 0 | 0 |  |  |  | 0 | 0 | 0 | [5 empty] | 0 |  | 0 | 674.56 | 337.28 | 0 | 0 | 0 | 0 | 0 | 0 | 0 | 0 | 0 | [13 empty] | 0 | 0 | 1 | 1 |  |  |  | 1013 | КОМПЛ | КОМПЛ | 1 | [6 empty] | 66627780 | 8 | Материалы строительные | 0 |  | 1 | 500001 | Материалы и конструкции ( строительные ) по ценникам и каталогом | ФССЦст |  |  |  | 0 | 34 | 34 | 0 | 0 | 0 | 0 | 0 | [18 empty] | 0 | 0 | 0 |  |  |  |  | 0 | 0 |  |  |  |  | 1 |  | -326895754 | 2 | 1 | 4 | 0 | 0 | 0 | 674.56 | 674.56 | 0 | 0 |  | 0 | 3 | 0 |  | 0 | 1 | 0 | 0 | 0 | 0 |  |  |  |  | 0 | 0
17 | 1 | 293 | 286 | 26 | 16-05-001-02 | Установка вентилей, задвижек, затворов, клапанов обратных, кранов проходных на трубопроводах из стальных труб диаметром: до 50 мм | ШТ | 1 | 0 | 1 |  |  |  | 907.72 | 244.63 | 65.24 | 10.32 | 597.85 | 0 | 1.47 | 0.02 | 0 | 735.89 | 437.88 |  | 92833591 | 42.14 | 24.66 | 4.15 | 0.23 | 13.33 | 0 | 1.47 | 0.02 | 0 | 42.14 | 24.66 | 4.15 | 0.23 | 13.33 | 0 | 1.47 | 0.02 | 0 | 121 | 72 | 1 | 1 |  |  | 1 | 44.85 | 15.72 | 9.92 |  |  |  |  | 0 | 1 | ФЕР-2001, 16-05-001-02, приказ Минстроя России № 876/пр от 26.12.2019 |  |  | 16001 | 0 |  | 0 | 22 | 0 | 44.85 | 1 | 1 | 1 | 1 | 1 |  | 121 | 72 |  |  |  | 0 | 0 | 0 | [5 empty] | 0 |  | 0 | 907.72 | 244.6272 | 65.238 | 10.3155 | 597.8505 | 0 | 1.47 | 0.02 | 0 | 735.8857 | 437.8824 | [13 empty] | 0 | 0 | 1 | 1 |  |  |  | 1013 | ШТ | ШТ | 1 | [6 empty] | 66627555 | 22 | Санитарно-технические работы | 16 | Сантехнические работы: внутренние трубопроводы, внутренние устройства водопровода, канализации, отопления, газоснабжения, вентиляция кондиционирование воздуха | 1 | 16001 | Трубопроводы внутренние | ФЕР-16 |  |  |  | 1310720 | 42.14 | 24.66 | 4.15 | 0.23 | 13.33 | 1.47 | 0.02 | 0 | [17 empty] | 0 | 0 | 0 |  |  |  |  | 121 | 72 |  |  |  |  | 1 |  | -1121593393 | 2 | 1 | 4 | 0 | 0 | 0 | 2081.49 | 2081.49 | 0 | 0 |  | 0 | 3 | 0 |  | 0 | 1 | 0 | 0 | 0 | 0 | Пр/812-016.0-1 | Пр/774-016.0 | Сантехнические работы: внутренние трубопроводы, внутренние устройства водопровода, канализации, отопления, газоснабжения, вентиляция кондиционирование воздуха | Сантехнические работы: внутренние трубопроводы, внутренние устройства водопровода, канализации, отопления, газоснабжения, вентиляция кондиционирование воздуха | 0 | 0
18 | 1 | 292 |  | 26,1 | 18.1.09.11-1052 | Кран шаровой чугунный, номинальное давление 1,6 МПа (16 кгс/см2), номинальный диаметр 50 мм, присоединение к трубопроводу фланцевое | ШТ | 1 | 1 | 1 |  |  |  | 10672.83 | 10672.83 | 0 | 0 | 0 | 0 | 0 | 0 | 0 | 0 | 0 |  | 92833591 | 1075.89 | 1075.89 | 0 | 0 | 0 | 0 | 0 | 0 | 0 | 1075.89 | 1075.89 | 0 | 0 | 0 | 0 | 0 | 0 | 0 | 0 | 0 | 1 | 1 |  |  | 1 | 1 | 1 | 9.92 |  |  |  |  | 3 | 1 | ФССЦ-2001, 18.1.09.11-1052, приказ Минстроя России № 876/пр от 26.12.2019 |  |  | 500001 | 0 |  | 0 | 8 | 0 | 1 | 1 | 1 | 1 | 1 | 1 |  | 0 | 0 |  |  |  | 0 | 0 | 0 | [5 empty] | 0 |  | 0 | 10672.83 | 10672.8288 | 0 | 0 | 0 | 0 | 0 | 0 | 0 | 0 | 0 | [13 empty] | 0 | 0 | 1 | 1 |  |  |  | 1013 | ШТ | ШТ | 1 | [6 empty] | 66627780 | 8 | Материалы строительные | 0 |  | 1 | 500001 | Материалы и конструкции ( строительные ) по ценникам и каталогом | ФССЦст |  |  |  | 0 | 1075.89 | 1075.89 | 0 | 0 | 0 | 0 | 0 | [18 empty] | 0 | 0 | 0 |  |  |  |  | 0 | 0 |  |  |  |  | 1 |  | -1815858230 | 2 | 1 | 4 | 0 | 0 | 0 | 10672.83 | 10672.83 | 0 | 0 |  | 0 | 3 | 0 |  | 0 | 1 | 0 | 0 | 0 | 0 |  |  |  |  | 0 | 0
18 | 1 | 293 |  | 26,2 | 23.8.03.11-0653 | Фланцы стальные плоские приварные из стали ВСт3сп2, ВСт3сп3, номинальное давление 1,0 МПа, номинальный диаметр 50 мм | ШТ | 2 | 2 | 2 |  |  |  | 555.52 | 555.52 | 0 | 0 | 0 | 0 | 0 | 0 | 0 | 0 | 0 |  | 92833591 | 28 | 28 | 0 | 0 | 0 | 0 | 0 | 0 | 0 | 28 | 28 | 0 | 0 | 0 | 0 | 0 | 0 | 0 | 0 | 0 | 1 | 1 |  |  | 1 | 1 | 1 | 9.92 |  |  |  |  | 3 | 1 | ФССЦ-2001, 23.8.03.11-0653, приказ Минстроя России № 876/пр от 26.12.2019 |  |  | 500001 | 0 |  | 0 | 8 | 0 | 1 | 1 | 1 | 1 | 1 | 1 |  | 0 | 0 |  |  |  | 0 | 0 | 0 | [5 empty] | 0 |  | 0 | 555.52 | 277.76 | 0 | 0 | 0 | 0 | 0 | 0 | 0 | 0 | 0 | [13 empty] | 0 | 0 | 1 | 1 |  |  |  | 1013 | ШТ | ШТ | 1 | [6 empty] | 66627780 | 8 | Материалы строительные | 0 |  | 1 | 500001 | Материалы и конструкции ( строительные ) по ценникам и каталогом | ФССЦст |  |  |  | 0 | 28 | 28 | 0 | 0 | 0 | 0 | 0 | [18 empty] | 0 | 0 | 0 |  |  |  |  | 0 | 0 |  |  |  |  | 1 |  | 1780456760 | 2 | 1 | 4 | 0 | 0 | 0 | 555.52 | 555.52 | 0 | 0 |  | 0 | 3 | 0 |  | 0 | 1 | 0 | 0 | 0 | 0 |  |  |  |  | 0 | 0
17 | 1 | 300 | 293 | 27 | 16-07-001-02 | Установка кранов поливочных диаметром: 20 мм | ШТ | 3 | 0 | 3 |  |  |  | 23957.88 | 23569.03 | 0 | 0 | 388.85 | 0 | 0.9 | 0 | 0 | 470.51 | 279.97 |  | 92833591 | 794.86 | 791.97 | 0 | 0 | 2.89 | 0 | 0.3 | 0 | 0 | 794.86 | 791.97 | 0 | 0 | 2.89 | 0 | 0.3 | 0 | 0 | 121 | 72 | 1 | 1 |  |  | 1 | 44.85 | 15.72 | 9.92 |  |  |  |  | 0 | 1 | ФЕР-2001 доп.4, 16-07-001-02, приказ Минстроя России № 636/пр от 20.10.2020 |  |  | 16001 | 0 |  | 0 | 22 | 0 | 44.85 | 1 | 1 | 1 | 1 | 1 |  | 121 | 72 |  |  |  | 0 | 0 | 0 | [5 empty] | 0 |  | 0 | 23957.88 | 7856.3424 | 0 | 0 | 129.6165 | 0 | 0.3 | 0 | 0 | 470.5085 | 279.972 | [13 empty] | 0 | 0 | 1 | 1 |  |  |  | 1013 | ШТ | ШТ | 1 | [6 empty] | 66627555 | 22 | Санитарно-технические работы | 16 | Сантехнические работы: внутренние трубопроводы, внутренние устройства водопровода, канализации, отопления, газоснабжения, вентиляция кондиционирование воздуха | 1 | 16001 | Трубопроводы внутренние | ФЕР-16 |  |  |  | 1310720 | 794.86 | 791.97 | 0 | 0 | 2.89 | 0.3 | 0 | 0 | [17 empty] | 0 | 0 | 0 |  |  |  |  | 121 | 72 |  |  |  |  | 1 |  | -1409553858 | 2 | 1 | 4 | 0 | 0 | 0 | 24708.36 | 24708.36 | 0 | 0 |  | 0 | 3 | 0 |  | 0 | 1 | 0 | 0 | 0 | 0 | Пр/812-016.0-1 | Пр/774-016.0 | Сантехнические работы: внутренние трубопроводы, внутренние устройства водопровода, канализации, отопления, газоснабжения, вентиляция кондиционирование воздуха | Сантехнические работы: внутренние трубопроводы, внутренние устройства водопровода, канализации, отопления, газоснабжения, вентиляция кондиционирование воздуха | 0 | 0
17 | 1 | 312 | 307 | 28 | 24-02-081-01 | Устройство контрольной трубки на кожухе перехода газопровода | установка | 3 | 0 | 3 |  |  |  | 4897.48 | 719 | 2230.2 | 814.03 | 1948.28 | 0 | 4.62 | 1.44 | 0 | 3231.9 | 2044.11 |  | 92833591 | 85.93 | 24.16 | 47.29 | 6.05 | 14.48 | 0 | 1.54 | 0.48 | 0 | 85.93 | 24.16 | 47.29 | 6.05 | 14.48 | 0 | 1.54 | 0.48 | 0 | 117 | 74 | 1 | 1 |  |  | 1 | 44.85 | 15.72 | 9.92 |  |  |  |  | 0 | 1 | ФЕР-2001, 24-02-081-01, приказ Минстроя России № 876/пр от 26.12.2019 |  |  | 24001 | 0 |  | 0 | 2 | 0 | 44.85 | 1 | 1 | 1 | 1 | 1 |  | 117 | 74 |  |  |  | 0 | 0 | 0 | [5 empty] | 0 |  | 0 | 4897.48 | 239.6672 | 743.3988 | 271.3425 | 649.428 | 0 | 1.54 | 0.48 | 0 | 3231.9027 | 2044.1094 | [13 empty] | 0 | 0 | 1 | 1 |  |  |  | 1013 | установка | установка | 1 | [6 empty] | 66627564 | 2 | Общестроительные работы | 18 | Наружные сети водопровода, канализации, теплоснабжения, газопроводы | 1 | 24001 | Наружные сети водопровода, канализации, теплоснабжения, газопроводы | ФЕР-24 |  |  |  | 1310720 | 85.93 | 24.16 | 47.29 | 6.05 | 14.48 | 1.54 | 0.48 | 0 | [17 empty] | 0 | 0 | 0 |  |  |  |  | 117 | 74 |  |  |  |  | 1 |  | 2074737762 | 2 | 1 | 4 | 0 | 0 | 0 | 10173.49 | 10173.49 | 0 | 0 |  | 0 | 3 | 0 |  | 0 | 1 | 0 | 0 | 0 | 0 | Пр/812-018.0-1 | Пр/774-018.0 | Наружные сети водопровода, канализации, теплоснабжения, газопроводы | Наружные сети водопровода, канализации, теплоснабжения, газопроводы | 0 | 0
18 | 1 | 312 |  | 28,1 | 18.5.08.04-0002 | Ковер | ШТ | 3 | 1 | 1 |  |  |  | 26432.53 | 26432.53 | 0 | 0 | 0 | 0 | 0 | 0 | 0 | 0 | 0 |  | 92833591 | 888.19 | 888.19 | 0 | 0 | 0 | 0 | 0 | 0 | 0 | 888.19 | 888.19 | 0 | 0 | 0 | 0 | 0 | 0 | 0 | 0 | 0 | 1 | 1 |  |  | 1 | 1 | 1 | 9.92 |  |  |  |  | 3 | 1 | ФССЦ-2001, 18.5.08.04-0002, приказ Минстроя России № 876/пр от 26.12.2019 |  |  | 500001 | 0 |  | 0 | 8 | 0 | 1 | 1 | 1 | 1 | 1 | 1 |  | 0 | 0 |  |  |  | 0 | 0 | 0 | [5 empty] | 0 |  | 0 | 26432.53 | 8810.8448 | 0 | 0 | 0 | 0 | 0 | 0 | 0 | 0 | 0 | [13 empty] | 0 | 0 | 1 | 1 |  |  |  | 1013 | ШТ | ШТ | 1 | [6 empty] | 66627780 | 8 | Материалы строительные | 0 |  | 1 | 500001 | Материалы и конструкции ( строительные ) по ценникам и каталогом | ФССЦст |  |  |  | 0 | 888.19 | 888.19 | 0 | 0 | 0 | 0 | 0 | [18 empty] | 0 | 0 | 0 |  |  |  |  | 0 | 0 |  |  |  |  | 1 |  | -1914495806 | 2 | 1 | 4 | 0 | 0 | 0 | 26432.53 | 26432.53 | 0 | 0 |  | 0 | 3 | 0 |  | 0 | 1 | 0 | 0 | 0 | 0 |  |  |  |  | 0 | 0
17 | 1 | 320 | 313 | 29 | 16-06-005-01 | Установка счетчиков (водомеров) диаметром: до 40 мм | ШТ | 1 | 0 | 1 |  |  |  | 191.38 | 8.33 | 10.38 | 5.38 | 172.67 | 0 | 0.41 | 0.01 | 0 | 215.44 | 128.2 |  | 92833591 | 5.35 | 0.84 | 0.66 | 0.12 | 3.85 | 0 | 0.41 | 0.01 | 0 | 5.35 | 0.84 | 0.66 | 0.12 | 3.85 | 0 | 0.41 | 0.01 | 0 | 121 | 72 | 1 | 1 |  |  | 1 | 44.85 | 15.72 | 9.92 |  |  |  |  | 0 | 1 | ФЕР-2001, 16-06-005-01, приказ Минстроя России № 876/пр от 26.12.2019 |  |  | 16001 | 0 |  | 0 | 22 | 0 | 44.85 | 1 | 1 | 1 | 1 | 1 |  | 121 | 72 |  |  |  | 0 | 0 | 0 | [5 empty] | 0 |  | 0 | 191.38 | 8.3328 | 10.3752 | 5.382 | 172.6725 | 0 | 0.41 | 0.01 | 0 | 215.4405 | 128.196 | [13 empty] | 0 | 0 | 1 | 1 |  |  |  | 1013 | ШТ | ШТ | 1 | [6 empty] | 66627555 | 22 | Санитарно-технические работы | 16 | Сантехнические работы: внутренние трубопроводы, внутренние устройства водопровода, канализации, отопления, газоснабжения, вентиляция кондиционирование воздуха | 1 | 16001 | Трубопроводы внутренние | ФЕР-16 |  |  |  | 1310720 | 5.35 | 0.84 | 0.66 | 0.12 | 3.85 | 0.41 | 0.01 | 0 | [17 empty] | 0 | 0 | 0 |  |  |  |  | 121 | 72 |  |  |  |  | 1 |  | -1438790338 | 2 | 1 | 4 | 0 | 0 | 0 | 535.02 | 535.02 | 0 | 0 |  | 0 | 3 | 0 |  | 0 | 1 | 0 | 0 | 0 | 0 | Пр/812-016.0-1 | Пр/774-016.0 | Сантехнические работы: внутренние трубопроводы, внутренние устройства водопровода, канализации, отопления, газоснабжения, вентиляция кондиционирование воздуха | Сантехнические работы: внутренние трубопроводы, внутренние устройства водопровода, канализации, отопления, газоснабжения, вентиляция кондиционирование воздуха | 0 | 0
18 | 1 | 320 |  | 29,1 | 65.1.04.03-0047 | Счетчик холодной и горячей воды крыльчатый СКВ-15 (СВК-15-3-1) | ШТ | 1 | 1 | 1 |  |  |  | 843.81 | 843.81 | 0 | 0 | 0 | 0 | 0 | 0 | 0 | 0 | 0 |  | 92833591 | 131.23 | 131.23 | 0 | 0 | 0 | 0 | 0 | 0 | 0 | 131.23 | 131.23 | 0 | 0 | 0 | 0 | 0 | 0 | 0 | 0 | 0 | 1 | 1 |  |  | 1 | 1 | 1 | 6.43 |  |  |  |  | 3 | 3 | ФССЦ-2001, 65.1.04.03-0047, приказ Минстроя России № 876/пр от 26.12.2019 |  |  | 600001 | 0 |  | 0 | 5 | 0 | 1 | 1 | 1 | 1 | 1 | 1 |  | 0 | 0 |  |  |  | 0 | 0 | 0 | [5 empty] | 0 |  | 0 | 843.81 | 843.8089 | 0 | 0 | 0 | 0 | 0 | 0 | 0 | 0 | 0 | [13 empty] | 0 | 0 | 1 | 1 |  |  |  | 1013 | ШТ | ШТ | 1 | [6 empty] | 66627784 | 5 | оборудование | 0 |  | 3 | 600001 | Оборудование по ценникам | ОБОРУД. |  |  |  | 0 | 131.23 | 131.23 | 0 | 0 | 0 | 0 | 0 | [18 empty] | 0 | 843.81 | 0 |  |  |  |  | 0 | 0 |  |  |  |  | 1 |  | -904553715 | 2 | 1 | 4 | 0 | 0 | 0 | 843.81 | 0 | 0 | 0 |  | 0 | 3 | 0 |  | 0 | 1 | 0 | 0 | 0 | 0 |  |  |  |  | 0 | 0
18 | 1 | 319 |  | 29,2 | 18.1.09.06-0041 | Кран шаровой 11Б41п3, номинальное давление 1,6 МПа (16 кгс/см2), номинальный диаметр 15 мм, присоединение к трубопроводу муфтовое | ШТ | 1 | 1 | 1 |  |  |  | 368.13 | 368.13 | 0 | 0 | 0 | 0 | 0 | 0 | 0 | 0 | 0 |  | 92833591 | 37.11 | 37.11 | 0 | 0 | 0 | 0 | 0 | 0 | 0 | 37.11 | 37.11 | 0 | 0 | 0 | 0 | 0 | 0 | 0 | 0 | 0 | 1 | 1 |  |  | 1 | 1 | 1 | 9.92 |  |  |  |  | 3 | 1 | ФССЦ-2001, 18.1.09.06-0041, приказ Минстроя России № 876/пр от 26.12.2019 |  |  | 500001 | 0 |  | 0 | 8 | 0 | 1 | 1 | 1 | 1 | 1 | 1 |  | 0 | 0 |  |  |  | 0 | 0 | 0 | [5 empty] | 0 |  | 0 | 368.13 | 368.1312 | 0 | 0 | 0 | 0 | 0 | 0 | 0 | 0 | 0 | [13 empty] | 0 | 0 | 1 | 1 |  |  |  | 1013 | ШТ | ШТ | 1 | [6 empty] | 66627780 | 8 | Материалы строительные | 0 |  | 1 | 500001 | Материалы и конструкции ( строительные ) по ценникам и каталогом | ФССЦст |  |  |  | 0 | 37.11 | 37.11 | 0 | 0 | 0 | 0 | 0 | [18 empty] | 0 | 0 | 0 |  |  |  |  | 0 | 0 |  |  |  |  | 1 |  | 1075824001 | 2 | 1 | 4 | 0 | 0 | 0 | 368.13 | 368.13 | 0 | 0 |  | 0 | 3 | 0 |  | 0 | 1 | 0 | 0 | 0 | 0 |  |  |  |  | 0 | 0
17 | 1 | 327 | 320 | 30 | 18-06-007-01 | Установка фильтров диаметром: 25 мм | 10 ШТ | 0.1 | 0 | 0.1 |  |  |  | 388.81 | 7.19 | 65.43 | 17.27 | 316.19 | 0 | 0.75 | 0.033 | 0 | 403.49 | 240.09 |  | 92833591 | 119.37 | 7.25 | 41.62 | 3.85 | 70.5 | 0 | 7.5 | 0.33 | 0 | 119.37 | 7.25 | 41.62 | 3.85 | 70.5 | 0 | 7.5 | 0.33 | 0 | 121 | 72 | 1 | 1 |  |  | 1 | 44.85 | 15.72 | 9.92 |  |  |  |  | 0 | 1 | ФЕР-2001, 18-06-007-01, приказ Минстроя России № 876/пр от 26.12.2019 |  |  | 18001 | 0 |  | 0 | 22 | 0 | 44.85 | 1 | 1 | 1 | 1 | 1 |  | 121 | 72 |  |  |  | 0 | 0 | 0 | [5 empty] | 0 |  | 0 | 388.81 | 71.92 | 654.2664 | 172.6725 | 3161.925 | 0 | 7.5 | 0.33 | 0 | 403.4866 | 240.0912 | [13 empty] | 0 | 0 | 1 | 1 |  |  |  | 1013 | 10 ШТ | 10 ШТ | 1 | [6 empty] | 66627558 | 22 | Санитарно-технические работы | 16 | Сантехнические работы: внутренние трубопроводы, внутренние устройства водопровода, канализации, отопления, газоснабжения, вентиляция кондиционирование воздуха | 1 | 18001 | Отопление - внутренние устройства | ФЕР-18 |  |  |  | 1310720 | 119.37 | 7.25 | 41.62 | 3.85 | 70.5 | 7.5 | 0.33 | 0 | [17 empty] | 0 | 0 | 0 |  |  |  |  | 121 | 72 |  |  |  |  | 1 |  | -375946657 | 2 | 1 | 4 | 0 | 0 | 0 | 1032.39 | 1032.39 | 0 | 0 |  | 0 | 3 | 0 |  | 0 | 1 | 0 | 0 | 0 | 0 | Пр/812-016.0-1 | Пр/774-016.0 | Сантехнические работы: внутренние трубопроводы, внутренние устройства водопровода, канализации, отопления, газоснабжения, вентиляция кондиционирование воздуха | Сантехнические работы: внутренние трубопроводы, внутренние устройства водопровода, канализации, отопления, газоснабжения, вентиляция кондиционирование воздуха | 0 | 0
18 | 1 | 327 |  | 30,1 | 18.2.08.08-1036 | Фильтры, номинальное давление 1,6 МПа (16 кгс/см2), номинальный диаметр 15 мм, присоединение 1/2"x1/2" | ШТ | 1 | 10 | 10 |  |  |  | 517.63 | 517.63 | 0 | 0 | 0 | 0 | 0 | 0 | 0 | 0 | 0 |  | 92833591 | 52.18 | 52.18 | 0 | 0 | 0 | 0 | 0 | 0 | 0 | 52.18 | 52.18 | 0 | 0 | 0 | 0 | 0 | 0 | 0 | 0 | 0 | 1 | 1 |  |  | 1 | 1 | 1 | 9.92 |  |  |  |  | 3 | 1 | ФССЦ-2001, 18.2.08.08-1036, приказ Минстроя России № 876/пр от 26.12.2019 |  |  | 500001 | 0 |  | 0 | 8 | 0 | 1 | 1 | 1 | 1 | 1 | 1 |  | 0 | 0 |  |  |  | 0 | 0 | 0 | [5 empty] | 0 |  | 0 | 517.63 | 517.6256 | 0 | 0 | 0 | 0 | 0 | 0 | 0 | 0 | 0 | [13 empty] | 0 | 0 | 1 | 1 |  |  |  | 1013 | ШТ | ШТ | 1 | [6 empty] | 66627780 | 8 | Материалы строительные | 0 |  | 1 | 500001 | Материалы и конструкции ( строительные ) по ценникам и каталогом | ФССЦст |  |  |  | 0 | 52.18 | 52.18 | 0 | 0 | 0 | 0 | 0 | [18 empty] | 0 | 0 | 0 |  |  |  |  | 0 | 0 |  |  |  |  | 1 |  | -1333396209 | 2 | 1 | 4 | 0 | 0 | 0 | 517.63 | 517.63 | 0 | 0 |  | 0 | 3 | 0 |  | 0 | 1 | 0 | 0 | 0 | 0 |  |  |  |  | 0 | 0
17 | 1 | 335 | 329 | 31 | 16-05-005-01 | Установка клапанов редукционных пружинных диаметром: 25 мм | ШТ | 1 | 0 | 1 |  |  |  | 611.92 | 171.91 | 43.54 | 5.38 | 396.47 | 0 | 0.93 | 0.01 | 0 | 486.24 | 289.33 |  | 92833591 | 28.94 | 17.33 | 2.77 | 0.12 | 8.84 | 0 | 0.93 | 0.01 | 0 | 28.94 | 17.33 | 2.77 | 0.12 | 8.84 | 0 | 0.93 | 0.01 | 0 | 121 | 72 | 1 | 1 |  |  | 1 | 44.85 | 15.72 | 9.92 |  |  |  |  | 0 | 1 | ФЕР-2001, 16-05-005-01, приказ Минстроя России № 876/пр от 26.12.2019 |  |  | 16001 | 0 |  | 0 | 22 | 0 | 44.85 | 1 | 1 | 1 | 1 | 1 |  | 121 | 72 |  |  |  | 0 | 0 | 0 | [5 empty] | 0 |  | 0 | 611.92 | 171.9136 | 43.5444 | 5.382 | 396.474 | 0 | 0.93 | 0.01 | 0 | 486.2385 | 289.332 | [13 empty] | 0 | 0 | 1 | 1 |  |  |  | 1013 | ШТ | ШТ | 1 | [6 empty] | 66627555 | 22 | Санитарно-технические работы | 16 | Сантехнические работы: внутренние трубопроводы, внутренние устройства водопровода, канализации, отопления, газоснабжения, вентиляция кондиционирование воздуха | 1 | 16001 | Трубопроводы внутренние | ФЕР-16 |  |  |  | 1310720 | 28.94 | 17.33 | 2.77 | 0.12 | 8.84 | 0.93 | 0.01 | 0 | [17 empty] | 0 | 0 | 0 |  |  |  |  | 121 | 72 |  |  |  |  | 1 |  | -2105716406 | 2 | 1 | 4 | 0 | 0 | 0 | 1387.49 | 1387.49 | 0 | 0 |  | 0 | 3 | 0 |  | 0 | 1 | 0 | 0 | 0 | 0 | Пр/812-016.0-1 | Пр/774-016.0 | Сантехнические работы: внутренние трубопроводы, внутренние устройства водопровода, канализации, отопления, газоснабжения, вентиляция кондиционирование воздуха | Сантехнические работы: внутренние трубопроводы, внутренние устройства водопровода, канализации, отопления, газоснабжения, вентиляция кондиционирование воздуха | 0 | 0
18 | 1 | 335 |  | 31,1 | 18.1.11.01-1000 | Регулятор давления для горячей и холодной воды латунный, номинальное давление 1 МПа (10 кгс/см2), номинальный диаметр 15 мм, присоединение к трубопроводу муфтовое | ШТ | 1 | 1 | 1 |  |  |  | 1051.52 | 1051.52 | 0 | 0 | 0 | 0 | 0 | 0 | 0 | 0 | 0 |  | 92833591 | 106 | 106 | 0 | 0 | 0 | 0 | 0 | 0 | 0 | 106 | 106 | 0 | 0 | 0 | 0 | 0 | 0 | 0 | 0 | 0 | 1 | 1 |  |  | 1 | 1 | 1 | 9.92 |  |  |  |  | 3 | 1 | ФССЦ-2001, 18.1.11.01-1000, приказ Минстроя России № 876/пр от 26.12.2019 |  |  | 500001 | 0 |  | 0 | 8 | 0 | 1 | 1 | 1 | 1 | 1 | 1 |  | 0 | 0 |  |  |  | 0 | 0 | 0 | [5 empty] | 0 |  | 0 | 1051.52 | 1051.52 | 0 | 0 | 0 | 0 | 0 | 0 | 0 | 0 | 0 | [13 empty] | 0 | 0 | 1 | 1 |  |  |  | 1013 | ШТ | ШТ | 1 | [6 empty] | 66627780 | 8 | Материалы строительные | 0 |  | 1 | 500001 | Материалы и конструкции ( строительные ) по ценникам и каталогом | ФССЦст |  |  |  | 0 | 106 | 106 | 0 | 0 | 0 | 0 | 0 | [18 empty] | 0 | 0 | 0 |  |  |  |  | 0 | 0 |  |  |  |  | 1 |  | 635853639 | 2 | 1 | 4 | 0 | 0 | 0 | 1051.52 | 1051.52 | 0 | 0 |  | 0 | 3 | 0 |  | 0 | 1 | 0 | 0 | 0 | 0 |  |  |  |  | 0 | 0
17 | 1 | 351 | 346 | 32 | 16-02-002-01 | Прокладка трубопроводов водоснабжения из стальных водогазопроводных оцинкованных труб диаметром: 15 мм | 100 м | 0.29 | 0 | 0.29 |  |  |  | 4496.43 | 90.48 | 189.37 | 84.93 | 4216.58 | 0 | 9.773 | 0.1566 | 0 | 5204.83 | 3097.09 |  | 92833591 | 397.18 | 31.45 | 41.54 | 6.53 | 324.19 | 0 | 33.7 | 0.54 | 0 | 397.18 | 31.45 | 41.54 | 6.53 | 324.19 | 0 | 33.7 | 0.54 | 0 | 121 | 72 | 1 | 1 |  |  | 1 | 44.85 | 15.72 | 9.92 |  |  |  |  | 0 | 1 | ФЕР-2001, 16-02-002-01, приказ Минстроя России № 876/пр от 26.12.2019 |  |  | 16001 | 0 |  | 0 | 22 | 0 | 44.85 | 1 | 1 | 1 | 1 | 1 |  | 121 | 72 |  |  |  | 0 | 0 | 0 | [5 empty] | 0 |  | 0 | 4496.43 | 311.984 | 653.0088 | 292.8705 | 14539.9215 | 0 | 33.7 | 0.54 | 0 | 5204.8271 | 3097.0872 | [13 empty] | 0 | 0 | 1 | 1 |  |  |  | 1003 | 100 м | 100 м | 100 | [6 empty] | 66627555 | 22 | Санитарно-технические работы | 16 | Сантехнические работы: внутренние трубопроводы, внутренние устройства водопровода, канализации, отопления, газоснабжения, вентиляция кондиционирование воздуха | 1 | 16001 | Трубопроводы внутренние | ФЕР-16 |  |  |  | 1310720 | 397.18 | 31.45 | 41.54 | 6.53 | 324.19 | 33.7 | 0.54 | 0 | [17 empty] | 0 | 0 | 0 |  |  |  |  | 121 | 72 |  |  |  |  | 1 |  | -1615051186 | 2 | 1 | 4 | 0 | 0 | 0 | 12798.35 | 12798.35 | 0 | 0 |  | 0 | 3 | 0 |  | 0 | 1 | 0 | 0 | 0 | 0 | Пр/812-016.0-1 | Пр/774-016.0 | Сантехнические работы: внутренние трубопроводы, внутренние устройства водопровода, канализации, отопления, газоснабжения, вентиляция кондиционирование воздуха | Сантехнические работы: внутренние трубопроводы, внутренние устройства водопровода, канализации, отопления, газоснабжения, вентиляция кондиционирование воздуха | 0 | 0
18 | 1 | 351 |  | 32,1 | 18.2.07.01-0004 | Узлы трубопроводов укрупненные монтажные из стальных водогазопроводных оцинкованных труб диаметром 15 мм | м | 29 | 100 | 100 |  |  |  | 8126.96 | 8126.96 | 0 | 0 | 0 | 0 | 0 | 0 | 0 | 0 | 0 |  | 92833591 | 28.25 | 28.25 | 0 | 0 | 0 | 0 | 0 | 0 | 0 | 28.25 | 28.25 | 0 | 0 | 0 | 0 | 0 | 0 | 0 | 0 | 0 | 1 | 1 |  |  | 1 | 1 | 1 | 9.92 |  |  |  |  | 3 | 1 | ФССЦ-2001, 18.2.07.01-0004, приказ Минстроя России № 876/пр от 26.12.2019 |  |  | 500001 | 0 |  | 0 | 8 | 0 | 1 | 1 | 1 | 1 | 1 | 1 |  | 0 | 0 |  |  |  | 0 | 0 | 0 | [5 empty] | 0 |  | 0 | 8126.96 | 280.24 | 0 | 0 | 0 | 0 | 0 | 0 | 0 | 0 | 0 | [13 empty] | 0 | 0 | 1 | 1 |  |  |  | 1003 | м | м | 1 | [6 empty] | 66627780 | 8 | Материалы строительные | 0 |  | 1 | 500001 | Материалы и конструкции ( строительные ) по ценникам и каталогом | ФССЦст |  |  |  | 0 | 28.25 | 28.25 | 0 | 0 | 0 | 0 | 0 | [18 empty] | 0 | 0 | 0 |  |  |  |  | 0 | 0 |  |  |  |  | 1 |  | -438374013 | 2 | 1 | 4 | 0 | 0 | 0 | 8126.96 | 8126.96 | 0 | 0 |  | 0 | 3 | 0 |  | 0 | 1 | 0 | 0 | 0 | 0 |  |  |  |  | 0 | 0
18 | 1 | 350 |  | 32,2 | 18.1.09.06-0041 | Кран шаровой 11Б41п3, номинальное давление 1,6 МПа (16 кгс/см2), номинальный диаметр 15 мм, присоединение к трубопроводу муфтовое | ШТ | 9 | 31.0345 | 31.0345 |  |  |  | 3313.18 | 3313.18 | 0 | 0 | 0 | 0 | 0 | 0 | 0 | 0 | 0 |  | 92833591 | 37.11 | 37.11 | 0 | 0 | 0 | 0 | 0 | 0 | 0 | 37.11 | 37.11 | 0 | 0 | 0 | 0 | 0 | 0 | 0 | 0 | 0 | 1 | 1 |  |  | 1 | 1 | 1 | 9.92 |  |  |  |  | 3 | 1 | ФССЦ-2001, 18.1.09.06-0041, приказ Минстроя России № 876/пр от 26.12.2019 |  |  | 500001 | 0 |  | 0 | 8 | 0 | 1 | 1 | 1 | 1 | 1 | 1 |  | 0 | 0 |  |  |  | 0 | 0 | 0 | [5 empty] | 0 |  | 0 | 3313.18 | 368.1312 | 0 | 0 | 0 | 0 | 0 | 0 | 0 | 0 | 0 | [13 empty] | 0 | 0 | 1 | 1 |  |  |  | 1013 | ШТ | ШТ | 1 | [6 empty] | 66627780 | 8 | Материалы строительные | 0 |  | 1 | 500001 | Материалы и конструкции ( строительные ) по ценникам и каталогом | ФССЦст |  |  |  | 0 | 37.11 | 37.11 | 0 | 0 | 0 | 0 | 0 | [18 empty] | 0 | 0 | 0 |  |  |  |  | 0 | 0 |  |  |  |  | 1 |  | 1075824001 | 2 | 1 | 4 | 0 | 0 | 0 | 3313.18 | 3313.18 | 0 | 0 |  | 0 | 3 | 0 |  | 0 | 1 | 0 | 0 | 0 | 0 |  |  |  |  | 0 | 0
17 | 1 | 367 | 363 | 33 | 16-02-002-02 | Прокладка трубопроводов водоснабжения из стальных водогазопроводных оцинкованных труб диаметром: 20 мм | 100 м | 0.2 | 0 | 0.2 |  |  |  | 3101.89 | 63.31 | 130.6 | 58.57 | 2907.98 | 0 | 6.74 | 0.108 | 0 | 3589.53 | 2135.92 |  | 92833591 | 397.64 | 31.91 | 41.54 | 6.53 | 324.19 | 0 | 33.7 | 0.54 | 0 | 397.64 | 31.91 | 41.54 | 6.53 | 324.19 | 0 | 33.7 | 0.54 | 0 | 121 | 72 | 1 | 1 |  |  | 1 | 44.85 | 15.72 | 9.92 |  |  |  |  | 0 | 1 | ФЕР-2001, 16-02-002-02, приказ Минстроя России № 876/пр от 26.12.2019 |  |  | 16001 | 0 |  | 0 | 22 | 0 | 44.85 | 1 | 1 | 1 | 1 | 1 |  | 121 | 72 |  |  |  | 0 | 0 | 0 | [5 empty] | 0 |  | 0 | 3101.89 | 316.5472 | 653.0088 | 292.8705 | 14539.9215 | 0 | 33.7 | 0.54 | 0 | 3589.5255 | 2135.916 | [13 empty] | 0 | 0 | 1 | 1 |  |  |  | 1003 | 100 м | 100 м | 100 | [6 empty] | 66627555 | 22 | Санитарно-технические работы | 16 | Сантехнические работы: внутренние трубопроводы, внутренние устройства водопровода, канализации, отопления, газоснабжения, вентиляция кондиционирование воздуха | 1 | 16001 | Трубопроводы внутренние | ФЕР-16 |  |  |  | 1310720 | 397.64 | 31.91 | 41.54 | 6.53 | 324.19 | 33.7 | 0.54 | 0 | [17 empty] | 0 | 0 | 0 |  |  |  |  | 121 | 72 |  |  |  |  | 1 |  | -1862163302 | 2 | 1 | 4 | 0 | 0 | 0 | 8827.34 | 8827.34 | 0 | 0 |  | 0 | 3 | 0 |  | 0 | 1 | 0 | 0 | 0 | 0 | Пр/812-016.0-1 | Пр/774-016.0 | Сантехнические работы: внутренние трубопроводы, внутренние устройства водопровода, канализации, отопления, газоснабжения, вентиляция кондиционирование воздуха | Сантехнические работы: внутренние трубопроводы, внутренние устройства водопровода, канализации, отопления, газоснабжения, вентиляция кондиционирование воздуха | 0 | 0
18 | 1 | 367 |  | 33,1 | 18.2.07.01-0005 | Узлы трубопроводов укрупненные монтажные из стальных водогазопроводных оцинкованных труб диаметром 20 мм | м | 20 | 100 | 100 |  |  |  | 6497.6 | 6497.6 | 0 | 0 | 0 | 0 | 0 | 0 | 0 | 0 | 0 |  | 92833591 | 32.75 | 32.75 | 0 | 0 | 0 | 0 | 0 | 0 | 0 | 32.75 | 32.75 | 0 | 0 | 0 | 0 | 0 | 0 | 0 | 0 | 0 | 1 | 1 |  |  | 1 | 1 | 1 | 9.92 |  |  |  |  | 3 | 1 | ФССЦ-2001, 18.2.07.01-0005, приказ Минстроя России № 876/пр от 26.12.2019 |  |  | 500001 | 0 |  | 0 | 8 | 0 | 1 | 1 | 1 | 1 | 1 | 1 |  | 0 | 0 |  |  |  | 0 | 0 | 0 | [5 empty] | 0 |  | 0 | 6497.6 | 324.88 | 0 | 0 | 0 | 0 | 0 | 0 | 0 | 0 | 0 | [13 empty] | 0 | 0 | 1 | 1 |  |  |  | 1003 | м | м | 1 | [6 empty] | 66627780 | 8 | Материалы строительные | 0 |  | 1 | 500001 | Материалы и конструкции ( строительные ) по ценникам и каталогом | ФССЦст |  |  |  | 0 | 32.75 | 32.75 | 0 | 0 | 0 | 0 | 0 | [18 empty] | 0 | 0 | 0 |  |  |  |  | 0 | 0 |  |  |  |  | 1 |  | 1401561476 | 2 | 1 | 4 | 0 | 0 | 0 | 6497.6 | 6497.6 | 0 | 0 |  | 0 | 3 | 0 |  | 0 | 1 | 0 | 0 | 0 | 0 |  |  |  |  | 0 | 0
18 | 1 | 366 |  | 33,2 | 18.1.09.06-0042 | Кран шаровой 11Б41п3, номинальное давление 1,6 МПа (16 кгс/см2), номинальный диаметр 20 мм, присоединение к трубопроводу муфтовое | ШТ | 2 | 10 | 10 |  |  |  | 863.64 | 863.64 | 0 | 0 | 0 | 0 | 0 | 0 | 0 | 0 | 0 |  | 92833591 | 43.53 | 43.53 | 0 | 0 | 0 | 0 | 0 | 0 | 0 | 43.53 | 43.53 | 0 | 0 | 0 | 0 | 0 | 0 | 0 | 0 | 0 | 1 | 1 |  |  | 1 | 1 | 1 | 9.92 |  |  |  |  | 3 | 1 | ФССЦ-2001, 18.1.09.06-0042, приказ Минстроя России № 876/пр от 26.12.2019 |  |  | 500001 | 0 |  | 0 | 8 | 0 | 1 | 1 | 1 | 1 | 1 | 1 |  | 0 | 0 |  |  |  | 0 | 0 | 0 | [5 empty] | 0 |  | 0 | 863.64 | 431.8176 | 0 | 0 | 0 | 0 | 0 | 0 | 0 | 0 | 0 | [13 empty] | 0 | 0 | 1 | 1 |  |  |  | 1013 | ШТ | ШТ | 1 | [6 empty] | 66627780 | 8 | Материалы строительные | 0 |  | 1 | 500001 | Материалы и конструкции ( строительные ) по ценникам и каталогом | ФССЦст |  |  |  | 0 | 43.53 | 43.53 | 0 | 0 | 0 | 0 | 0 | [18 empty] | 0 | 0 | 0 |  |  |  |  | 0 | 0 |  |  |  |  | 1 |  | 1474071533 | 2 | 1 | 4 | 0 | 0 | 0 | 863.64 | 863.64 | 0 | 0 |  | 0 | 3 | 0 |  | 0 | 1 | 0 | 0 | 0 | 0 |  |  |  |  | 0 | 0
17 | 1 | 383 | 380 | 34 | 16-02-002-03 | Прокладка трубопроводов водоснабжения из стальных водогазопроводных оцинкованных труб диаметром: 25 мм | 100 м | 0.6 | 0 | 0.6 |  |  |  | 9309.38 | 193.62 | 391.81 | 175.72 | 8723.95 | 0 | 20.22 | 0.324 | 0 | 10768.6 | 6407.76 |  | 92833591 | 398.26 | 32.53 | 41.54 | 6.53 | 324.19 | 0 | 33.7 | 0.54 | 0 | 398.26 | 32.53 | 41.54 | 6.53 | 324.19 | 0 | 33.7 | 0.54 | 0 | 121 | 72 | 1 | 1 |  |  | 1 | 44.85 | 15.72 | 9.92 |  |  |  |  | 0 | 1 | ФЕР-2001, 16-02-002-03, приказ Минстроя России № 876/пр от 26.12.2019 |  |  | 16001 | 0 |  | 0 | 22 | 0 | 44.85 | 1 | 1 | 1 | 1 | 1 |  | 121 | 72 |  |  |  | 0 | 0 | 0 | [5 empty] | 0 |  | 0 | 9309.38 | 322.6976 | 653.0088 | 292.8705 | 14539.9215 | 0 | 33.7 | 0.54 | 0 | 10768.6007 | 6407.7624 | [13 empty] | 0 | 0 | 1 | 1 |  |  |  | 1003 | 100 м | 100 м | 100 | [6 empty] | 66627555 | 22 | Санитарно-технические работы | 16 | Сантехнические работы: внутренние трубопроводы, внутренние устройства водопровода, канализации, отопления, газоснабжения, вентиляция кондиционирование воздуха | 1 | 16001 | Трубопроводы внутренние | ФЕР-16 |  |  |  | 1310720 | 398.26 | 32.53 | 41.54 | 6.53 | 324.19 | 33.7 | 0.54 | 0 | [17 empty] | 0 | 0 | 0 |  |  |  |  | 121 | 72 |  |  |  |  | 1 |  | -1629117748 | 2 | 1 | 4 | 0 | 0 | 0 | 26485.74 | 26485.74 | 0 | 0 |  | 0 | 3 | 0 |  | 0 | 1 | 0 | 0 | 0 | 0 | Пр/812-016.0-1 | Пр/774-016.0 | Сантехнические работы: внутренние трубопроводы, внутренние устройства водопровода, канализации, отопления, газоснабжения, вентиляция кондиционирование воздуха | Сантехнические работы: внутренние трубопроводы, внутренние устройства водопровода, канализации, отопления, газоснабжения, вентиляция кондиционирование воздуха | 0 | 0
18 | 1 | 383 |  | 34,1 | 18.2.07.01-0006 | Узлы трубопроводов укрупненные монтажные из стальных водогазопроводных оцинкованных труб диаметром 25 мм | м | 60 | 100 | 100 |  |  |  | 21254.59 | 21254.59 | 0 | 0 | 0 | 0 | 0 | 0 | 0 | 0 | 0 |  | 92833591 | 35.71 | 35.71 | 0 | 0 | 0 | 0 | 0 | 0 | 0 | 35.71 | 35.71 | 0 | 0 | 0 | 0 | 0 | 0 | 0 | 0 | 0 | 1 | 1 |  |  | 1 | 1 | 1 | 9.92 |  |  |  |  | 3 | 1 | ФССЦ-2001, 18.2.07.01-0006, приказ Минстроя России № 876/пр от 26.12.2019 |  |  | 500001 | 0 |  | 0 | 8 | 0 | 1 | 1 | 1 | 1 | 1 | 1 |  | 0 | 0 |  |  |  | 0 | 0 | 0 | [5 empty] | 0 |  | 0 | 21254.59 | 354.2432 | 0 | 0 | 0 | 0 | 0 | 0 | 0 | 0 | 0 | [13 empty] | 0 | 0 | 1 | 1 |  |  |  | 1003 | м | м | 1 | [6 empty] | 66627780 | 8 | Материалы строительные | 0 |  | 1 | 500001 | Материалы и конструкции ( строительные ) по ценникам и каталогом | ФССЦст |  |  |  | 0 | 35.71 | 35.71 | 0 | 0 | 0 | 0 | 0 | [18 empty] | 0 | 0 | 0 |  |  |  |  | 0 | 0 |  |  |  |  | 1 |  | 1721280764 | 2 | 1 | 4 | 0 | 0 | 0 | 21254.59 | 21254.59 | 0 | 0 |  | 0 | 3 | 0 |  | 0 | 1 | 0 | 0 | 0 | 0 |  |  |  |  | 0 | 0
18 | 1 | 382 |  | 34,2 | 18.1.09.06-0043 | Кран шаровой 11Б41п3, номинальное давление 1,6 МПа (16 кгс/см2), номинальный диаметр 25 мм, присоединение к трубопроводу муфтовое | ШТ | 19 | 31.6667 | 31.6667 |  |  |  | 12910.88 | 12910.88 | 0 | 0 | 0 | 0 | 0 | 0 | 0 | 0 | 0 |  | 92833591 | 68.5 | 68.5 | 0 | 0 | 0 | 0 | 0 | 0 | 0 | 68.5 | 68.5 | 0 | 0 | 0 | 0 | 0 | 0 | 0 | 0 | 0 | 1 | 1 |  |  | 1 | 1 | 1 | 9.92 |  |  |  |  | 3 | 1 | ФССЦ-2001, 18.1.09.06-0043, приказ Минстроя России № 876/пр от 26.12.2019 |  |  | 500001 | 0 |  | 0 | 8 | 0 | 1 | 1 | 1 | 1 | 1 | 1 |  | 0 | 0 |  |  |  | 0 | 0 | 0 | [5 empty] | 0 |  | 0 | 12910.88 | 679.52 | 0 | 0 | 0 | 0 | 0 | 0 | 0 | 0 | 0 | [13 empty] | 0 | 0 | 1 | 1 |  |  |  | 1013 | ШТ | ШТ | 1 | [6 empty] | 66627780 | 8 | Материалы строительные | 0 |  | 1 | 500001 | Материалы и конструкции ( строительные ) по ценникам и каталогом | ФССЦст |  |  |  | 0 | 68.5 | 68.5 | 0 | 0 | 0 | 0 | 0 | [18 empty] | 0 | 0 | 0 |  |  |  |  | 0 | 0 |  |  |  |  | 1 |  | -1502293763 | 2 | 1 | 4 | 0 | 0 | 0 | 12910.88 | 12910.88 | 0 | 0 |  | 0 | 3 | 0 |  | 0 | 1 | 0 | 0 | 0 | 0 |  |  |  |  | 0 | 0
17 | 1 | 398 | 397 | 35 | 16-02-002-04 | Прокладка трубопроводов водоснабжения из стальных водогазопроводных оцинкованных труб диаметром: 32 мм | 100 м | 0.03 | 0 | 0.03 |  |  |  | 465.79 | 10 | 19.59 | 8.79 | 436.2 | 0 | 1.011 | 0.0162 | 0 | 538.44 | 320.39 |  | 92833591 | 399.34 | 33.61 | 41.54 | 6.53 | 324.19 | 0 | 33.7 | 0.54 | 0 | 399.34 | 33.61 | 41.54 | 6.53 | 324.19 | 0 | 33.7 | 0.54 | 0 | 121 | 72 | 1 | 1 |  |  | 1 | 44.85 | 15.72 | 9.92 |  |  |  |  | 0 | 1 | ФЕР-2001, 16-02-002-04, приказ Минстроя России № 876/пр от 26.12.2019 |  |  | 16001 | 0 |  | 0 | 22 | 0 | 44.85 | 1 | 1 | 1 | 1 | 1 |  | 121 | 72 |  |  |  | 0 | 0 | 0 | [5 empty] | 0 |  | 0 | 465.79 | 333.4112 | 653.0088 | 292.8705 | 14539.9215 | 0 | 33.7 | 0.54 | 0 | 538.4379 | 320.3928 | [13 empty] | 0 | 0 | 1 | 1 |  |  |  | 1003 | 100 м | 100 м | 100 | [6 empty] | 66627555 | 22 | Санитарно-технические работы | 16 | Сантехнические работы: внутренние трубопроводы, внутренние устройства водопровода, канализации, отопления, газоснабжения, вентиляция кондиционирование воздуха | 1 | 16001 | Трубопроводы внутренние | ФЕР-16 |  |  |  | 1310720 | 399.34 | 33.61 | 41.54 | 6.53 | 324.19 | 33.7 | 0.54 | 0 | [17 empty] | 0 | 0 | 0 |  |  |  |  | 121 | 72 |  |  |  |  | 1 |  | 50692825 | 2 | 1 | 4 | 0 | 0 | 0 | 1324.62 | 1324.62 | 0 | 0 |  | 0 | 3 | 0 |  | 0 | 1 | 0 | 0 | 0 | 0 | Пр/812-016.0-1 | Пр/774-016.0 | Сантехнические работы: внутренние трубопроводы, внутренние устройства водопровода, канализации, отопления, газоснабжения, вентиляция кондиционирование воздуха | Сантехнические работы: внутренние трубопроводы, внутренние устройства водопровода, канализации, отопления, газоснабжения, вентиляция кондиционирование воздуха | 0 | 0
18 | 1 | 398 |  | 35,1 | 18.2.07.01-0007 | Узлы трубопроводов укрупненные монтажные из стальных водогазопроводных оцинкованных труб диаметром 32 мм | м | 3 | 100 | 100 |  |  |  | 1275.22 | 1275.22 | 0 | 0 | 0 | 0 | 0 | 0 | 0 | 0 | 0 |  | 92833591 | 42.85 | 42.85 | 0 | 0 | 0 | 0 | 0 | 0 | 0 | 42.85 | 42.85 | 0 | 0 | 0 | 0 | 0 | 0 | 0 | 0 | 0 | 1 | 1 |  |  | 1 | 1 | 1 | 9.92 |  |  |  |  | 3 | 1 | ФССЦ-2001, 18.2.07.01-0007, приказ Минстроя России № 876/пр от 26.12.2019 |  |  | 500001 | 0 |  | 0 | 8 | 0 | 1 | 1 | 1 | 1 | 1 | 1 |  | 0 | 0 |  |  |  | 0 | 0 | 0 | [5 empty] | 0 |  | 0 | 1275.22 | 425.072 | 0 | 0 | 0 | 0 | 0 | 0 | 0 | 0 | 0 | [13 empty] | 0 | 0 | 1 | 1 |  |  |  | 1003 | м | м | 1 | [6 empty] | 66627780 | 8 | Материалы строительные | 0 |  | 1 | 500001 | Материалы и конструкции ( строительные ) по ценникам и каталогом | ФССЦст |  |  |  | 0 | 42.85 | 42.85 | 0 | 0 | 0 | 0 | 0 | [18 empty] | 0 | 0 | 0 |  |  |  |  | 0 | 0 |  |  |  |  | 1 |  | -338521415 | 2 | 1 | 4 | 0 | 0 | 0 | 1275.22 | 1275.22 | 0 | 0 |  | 0 | 3 | 0 |  | 0 | 1 | 0 | 0 | 0 | 0 |  |  |  |  | 0 | 0
17 | 1 | 413 | 414 | 36 | 16-02-002-05 | Прокладка трубопроводов водоснабжения из стальных водогазопроводных оцинкованных труб диаметром: 40 мм | 100 м | 0.11 | 0 | 0.11 |  |  |  | 1709.56 | 38.34 | 71.83 | 32.22 | 1599.39 | 0 | 3.707 | 0.0594 | 0 | 1974.25 | 1174.76 |  | 92833591 | 400.87 | 35.14 | 41.54 | 6.53 | 324.19 | 0 | 33.7 | 0.54 | 0 | 400.87 | 35.14 | 41.54 | 6.53 | 324.19 | 0 | 33.7 | 0.54 | 0 | 121 | 72 | 1 | 1 |  |  | 1 | 44.85 | 15.72 | 9.92 |  |  |  |  | 0 | 1 | ФЕР-2001, 16-02-002-05, приказ Минстроя России № 876/пр от 26.12.2019 |  |  | 16001 | 0 |  | 0 | 22 | 0 | 44.85 | 1 | 1 | 1 | 1 | 1 |  | 121 | 72 |  |  |  | 0 | 0 | 0 | [5 empty] | 0 |  | 0 | 1709.56 | 348.5888 | 653.0088 | 292.8705 | 14539.9215 | 0 | 33.7 | 0.54 | 0 | 1974.2481 | 1174.7592 | [13 empty] | 0 | 0 | 1 | 1 |  |  |  | 1003 | 100 м | 100 м | 100 | [6 empty] | 66627555 | 22 | Санитарно-технические работы | 16 | Сантехнические работы: внутренние трубопроводы, внутренние устройства водопровода, канализации, отопления, газоснабжения, вентиляция кондиционирование воздуха | 1 | 16001 | Трубопроводы внутренние | ФЕР-16 |  |  |  | 1310720 | 400.87 | 35.14 | 41.54 | 6.53 | 324.19 | 33.7 | 0.54 | 0 | [17 empty] | 0 | 0 | 0 |  |  |  |  | 121 | 72 |  |  |  |  | 1 |  | -1548876309 | 2 | 1 | 4 | 0 | 0 | 0 | 4858.57 | 4858.57 | 0 | 0 |  | 0 | 3 | 0 |  | 0 | 1 | 0 | 0 | 0 | 0 | Пр/812-016.0-1 | Пр/774-016.0 | Сантехнические работы: внутренние трубопроводы, внутренние устройства водопровода, канализации, отопления, газоснабжения, вентиляция кондиционирование воздуха | Сантехнические работы: внутренние трубопроводы, внутренние устройства водопровода, канализации, отопления, газоснабжения, вентиляция кондиционирование воздуха | 0 | 0
18 | 1 | 413 |  | 36,1 | 18.2.07.01-0008 | Узлы трубопроводов укрупненные монтажные из стальных водогазопроводных оцинкованных труб диаметром 40 мм | м | 11 | 100 | 100 |  |  |  | 5418.9 | 5418.9 | 0 | 0 | 0 | 0 | 0 | 0 | 0 | 0 | 0 |  | 92833591 | 49.66 | 49.66 | 0 | 0 | 0 | 0 | 0 | 0 | 0 | 49.66 | 49.66 | 0 | 0 | 0 | 0 | 0 | 0 | 0 | 0 | 0 | 1 | 1 |  |  | 1 | 1 | 1 | 9.92 |  |  |  |  | 3 | 1 | ФССЦ-2001, 18.2.07.01-0008, приказ Минстроя России № 876/пр от 26.12.2019 |  |  | 500001 | 0 |  | 0 | 8 | 0 | 1 | 1 | 1 | 1 | 1 | 1 |  | 0 | 0 |  |  |  | 0 | 0 | 0 | [5 empty] | 0 |  | 0 | 5418.9 | 492.6272 | 0 | 0 | 0 | 0 | 0 | 0 | 0 | 0 | 0 | [13 empty] | 0 | 0 | 1 | 1 |  |  |  | 1003 | м | м | 1 | [6 empty] | 66627780 | 8 | Материалы строительные | 0 |  | 1 | 500001 | Материалы и конструкции ( строительные ) по ценникам и каталогом | ФССЦст |  |  |  | 0 | 49.66 | 49.66 | 0 | 0 | 0 | 0 | 0 | [18 empty] | 0 | 0 | 0 |  |  |  |  | 0 | 0 |  |  |  |  | 1 |  | -234130133 | 2 | 1 | 4 | 0 | 0 | 0 | 5418.9 | 5418.9 | 0 | 0 |  | 0 | 3 | 0 |  | 0 | 1 | 0 | 0 | 0 | 0 |  |  |  |  | 0 | 0
17 | 1 | 428 | 431 | 37 | 16-02-002-06 | Прокладка трубопроводов водоснабжения из стальных водогазопроводных оцинкованных труб диаметром: 50 мм | 100 м | 0.5 | 0 | 0.5 |  |  |  | 10148.71 | 234.11 | 573.47 | 265.96 | 9341.13 | 0 | 21.65 | 0.495 | 0 | 11624.58 | 6917.1 |  | 92833591 | 536.71 | 47.2 | 72.96 | 11.86 | 416.55 | 0 | 43.3 | 0.99 | 0 | 536.71 | 47.2 | 72.96 | 11.86 | 416.55 | 0 | 43.3 | 0.99 | 0 | 121 | 72 | 1 | 1 |  |  | 1 | 44.85 | 15.72 | 9.92 |  |  |  |  | 0 | 1 | ФЕР-2001, 16-02-002-06, приказ Минстроя России № 876/пр от 26.12.2019 |  |  | 16001 | 0 |  | 0 | 22 | 0 | 44.85 | 1 | 1 | 1 | 1 | 1 |  | 121 | 72 |  |  |  | 0 | 0 | 0 | [5 empty] | 0 |  | 0 | 10148.71 | 468.224 | 1146.9312 | 531.921 | 18682.2675 | 0 | 43.3 | 0.99 | 0 | 11624.5789 | 6917.1048 | [13 empty] | 0 | 0 | 1 | 1 |  |  |  | 1003 | 100 м | 100 м | 100 | [6 empty] | 66627555 | 22 | Санитарно-технические работы | 16 | Сантехнические работы: внутренние трубопроводы, внутренние устройства водопровода, канализации, отопления, газоснабжения, вентиляция кондиционирование воздуха | 1 | 16001 | Трубопроводы внутренние | ФЕР-16 |  |  |  | 1310720 | 536.71 | 47.2 | 72.96 | 11.86 | 416.55 | 43.3 | 0.99 | 0 | [17 empty] | 0 | 0 | 0 |  |  |  |  | 121 | 72 |  |  |  |  | 1 |  | 1099653938 | 2 | 1 | 4 | 0 | 0 | 0 | 28690.39 | 28690.39 | 0 | 0 |  | 0 | 3 | 0 |  | 0 | 1 | 0 | 0 | 0 | 0 | Пр/812-016.0-1 | Пр/774-016.0 | Сантехнические работы: внутренние трубопроводы, внутренние устройства водопровода, канализации, отопления, газоснабжения, вентиляция кондиционирование воздуха | Сантехнические работы: внутренние трубопроводы, внутренние устройства водопровода, канализации, отопления, газоснабжения, вентиляция кондиционирование воздуха | 0 | 0
18 | 1 | 428 |  | 37,1 | 18.2.07.01-0009 | Узлы трубопроводов укрупненные монтажные из стальных водогазопроводных оцинкованных труб диаметром 50 мм | м | 50 | 100 | 100 |  |  |  | 29943.52 | 29943.52 | 0 | 0 | 0 | 0 | 0 | 0 | 0 | 0 | 0 |  | 92833591 | 60.37 | 60.37 | 0 | 0 | 0 | 0 | 0 | 0 | 0 | 60.37 | 60.37 | 0 | 0 | 0 | 0 | 0 | 0 | 0 | 0 | 0 | 1 | 1 |  |  | 1 | 1 | 1 | 9.92 |  |  |  |  | 3 | 1 | ФССЦ-2001, 18.2.07.01-0009, приказ Минстроя России № 876/пр от 26.12.2019 |  |  | 500001 | 0 |  | 0 | 8 | 0 | 1 | 1 | 1 | 1 | 1 | 1 |  | 0 | 0 |  |  |  | 0 | 0 | 0 | [5 empty] | 0 |  | 0 | 29943.52 | 598.8704 | 0 | 0 | 0 | 0 | 0 | 0 | 0 | 0 | 0 | [13 empty] | 0 | 0 | 1 | 1 |  |  |  | 1003 | м | м | 1 | [6 empty] | 66627780 | 8 | Материалы строительные | 0 |  | 1 | 500001 | Материалы и конструкции ( строительные ) по ценникам и каталогом | ФССЦст |  |  |  | 0 | 60.37 | 60.37 | 0 | 0 | 0 | 0 | 0 | [18 empty] | 0 | 0 | 0 |  |  |  |  | 0 | 0 |  |  |  |  | 1 |  | 405132213 | 2 | 1 | 4 | 0 | 0 | 0 | 29943.52 | 29943.52 | 0 | 0 |  | 0 | 3 | 0 |  | 0 | 1 | 0 | 0 | 0 | 0 |  |  |  |  | 0 | 0
17 | 1 | 434 | 437 | 38 | 16-07-005-01 | Гидравлическое испытание трубопроводов систем отопления, водопровода и горячего водоснабжения диаметром: до 50 мм | 100 м | 1.73 | 0 | 1.73 |  |  |  | 5809.18 | 73.62 | 1210.48 | 0 | 4525.08 | 0 | 8.6673 | 0 | 0 | 5475.35 | 3258.06 |  | 92833591 | 107.12 | 4.29 | 44.51 | 0 | 58.32 | 0 | 5.01 | 0 | 0 | 107.12 | 4.29 | 44.51 | 0 | 58.32 | 0 | 5.01 | 0 | 0 | 121 | 72 | 1 | 1 |  |  | 1 | 44.85 | 15.72 | 9.92 |  |  |  |  | 0 | 1 | ФЕР-2001, 16-07-005-01, приказ Минстроя России № 876/пр от 26.12.2019 |  |  | 16001 | 0 |  | 0 | 22 | 0 | 44.85 | 1 | 1 | 1 | 1 | 1 |  | 121 | 72 |  |  |  | 0 | 0 | 0 | [5 empty] | 0 |  | 0 | 5809.18 | 42.5568 | 699.6972 | 0 | 2615.652 | 0 | 5.01 | 0 | 0 | 5475.3468 | 3258.0576 | [13 empty] | 0 | 0 | 1 | 1 |  |  |  | 1003 | 100 м | 100 м | 100 | [6 empty] | 66627555 | 22 | Санитарно-технические работы | 16 | Сантехнические работы: внутренние трубопроводы, внутренние устройства водопровода, канализации, отопления, газоснабжения, вентиляция кондиционирование воздуха | 1 | 16001 | Трубопроводы внутренние | ФЕР-16 |  |  |  | 1310720 | 107.12 | 4.29 | 44.51 | 0 | 58.32 | 5.01 | 0 | 0 | [17 empty] | 0 | 0 | 0 |  |  |  |  | 121 | 72 |  |  |  |  | 1 |  | -1086152103 | 2 | 1 | 4 | 0 | 0 | 0 | 14542.59 | 14542.59 | 0 | 0 |  | 0 | 3 | 0 |  | 0 | 1 | 0 | 0 | 0 | 0 | Пр/812-016.0-1 | Пр/774-016.0 | Сантехнические работы: внутренние трубопроводы, внутренние устройства водопровода, канализации, отопления, газоснабжения, вентиляция кондиционирование воздуха | Сантехнические работы: внутренние трубопроводы, внутренние устройства водопровода, канализации, отопления, газоснабжения, вентиляция кондиционирование воздуха | 0 | 0
17 | 1 | 447 | 451 | 39 | 16-02-002-07 | Прокладка трубопроводов водоснабжения из стальных водогазопроводных оцинкованных труб диаметром: 65 мм | 100 м | 0.05 | 0 | 0.05 |  |  |  | 1265.32 | 45.38 | 77.41 | 35.23 | 1142.53 | 0 | 2.775 | 0.0655 | 0 | 1425.09 | 847.99 |  | 92833591 | 699.46 | 91.49 | 98.48 | 15.71 | 509.49 | 0 | 55.5 | 1.31 | 0 | 699.46 | 91.49 | 98.48 | 15.71 | 509.49 | 0 | 55.5 | 1.31 | 0 | 121 | 72 | 1 | 1 |  |  | 1 | 44.85 | 15.72 | 9.92 |  |  |  |  | 0 | 1 | ФЕР-2001, 16-02-002-07, приказ Минстроя России № 876/пр от 26.12.2019 |  |  | 16001 | 0 |  | 0 | 22 | 0 | 44.85 | 1 | 1 | 1 | 1 | 1 |  | 121 | 72 |  |  |  | 0 | 0 | 0 | [5 empty] | 0 |  | 0 | 1265.32 | 907.5808 | 1548.1056 | 704.5935 | 22850.6265 | 0 | 55.5 | 1.31 | 0 | 1425.0896 | 847.9872 | [13 empty] | 0 | 0 | 1 | 1 |  |  |  | 1003 | 100 м | 100 м | 100 | [6 empty] | 66627555 | 22 | Санитарно-технические работы | 16 | Сантехнические работы: внутренние трубопроводы, внутренние устройства водопровода, канализации, отопления, газоснабжения, вентиляция кондиционирование воздуха | 1 | 16001 | Трубопроводы внутренние | ФЕР-16 |  |  |  | 1310720 | 699.46 | 91.49 | 98.48 | 15.71 | 509.49 | 55.5 | 1.31 | 0 | [17 empty] | 0 | 0 | 0 |  |  |  |  | 121 | 72 |  |  |  |  | 1 |  | -889399056 | 2 | 1 | 4 | 0 | 0 | 0 | 3538.4 | 3538.4 | 0 | 0 |  | 0 | 3 | 0 |  | 0 | 1 | 0 | 0 | 0 | 0 | Пр/812-016.0-1 | Пр/774-016.0 | Сантехнические работы: внутренние трубопроводы, внутренние устройства водопровода, канализации, отопления, газоснабжения, вентиляция кондиционирование воздуха | Сантехнические работы: внутренние трубопроводы, внутренние устройства водопровода, канализации, отопления, газоснабжения, вентиляция кондиционирование воздуха | 0 | 0
18 | 1 | 447 |  | 39,1 | 18.2.07.01-0010 | Узлы трубопроводов укрупненные монтажные из стальных водогазопроводных оцинкованных труб диаметром 65 мм | м | 5 | 100 | 100 |  |  |  | 3591.04 | 3591.04 | 0 | 0 | 0 | 0 | 0 | 0 | 0 | 0 | 0 |  | 92833591 | 72.4 | 72.4 | 0 | 0 | 0 | 0 | 0 | 0 | 0 | 72.4 | 72.4 | 0 | 0 | 0 | 0 | 0 | 0 | 0 | 0 | 0 | 1 | 1 |  |  | 1 | 1 | 1 | 9.92 |  |  |  |  | 3 | 1 | ФССЦ-2001, 18.2.07.01-0010, приказ Минстроя России № 876/пр от 26.12.2019 |  |  | 500001 | 0 |  | 0 | 8 | 0 | 1 | 1 | 1 | 1 | 1 | 1 |  | 0 | 0 |  |  |  | 0 | 0 | 0 | [5 empty] | 0 |  | 0 | 3591.04 | 718.208 | 0 | 0 | 0 | 0 | 0 | 0 | 0 | 0 | 0 | [13 empty] | 0 | 0 | 1 | 1 |  |  |  | 1003 | м | м | 1 | [6 empty] | 66627780 | 8 | Материалы строительные | 0 |  | 1 | 500001 | Материалы и конструкции ( строительные ) по ценникам и каталогом | ФССЦст |  |  |  | 0 | 72.4 | 72.4 | 0 | 0 | 0 | 0 | 0 | [18 empty] | 0 | 0 | 0 |  |  |  |  | 0 | 0 |  |  |  |  | 1 |  | -2137102147 | 2 | 1 | 4 | 0 | 0 | 0 | 3591.04 | 3591.04 | 0 | 0 |  | 0 | 3 | 0 |  | 0 | 1 | 0 | 0 | 0 | 0 |  |  |  |  | 0 | 0
17 | 1 | 460 | 465 | 40 | 16-02-002-08 | Прокладка трубопроводов водоснабжения из стальных водогазопроводных оцинкованных труб диаметром: 80 мм | 100 м | 0.1 | 0 | 0.1 |  |  |  | 2536.42 | 96.55 | 154.81 | 70.46 | 2285.06 | 0 | 5.55 | 0.131 | 0 | 2850.18 | 1695.97 |  | 92833591 | 705.3 | 97.33 | 98.48 | 15.71 | 509.49 | 0 | 55.5 | 1.31 | 0 | 705.3 | 97.33 | 98.48 | 15.71 | 509.49 | 0 | 55.5 | 1.31 | 0 | 121 | 72 | 1 | 1 |  |  | 1 | 44.85 | 15.72 | 9.92 |  |  |  |  | 0 | 1 | ФЕР-2001, 16-02-002-08, приказ Минстроя России № 876/пр от 26.12.2019 |  |  | 16001 | 0 |  | 0 | 22 | 0 | 44.85 | 1 | 1 | 1 | 1 | 1 |  | 121 | 72 |  |  |  | 0 | 0 | 0 | [5 empty] | 0 |  | 0 | 2536.42 | 965.5136 | 1548.1056 | 704.5935 | 22850.6265 | 0 | 55.5 | 1.31 | 0 | 2850.1792 | 1695.9744 | [13 empty] | 0 | 0 | 1 | 1 |  |  |  | 1003 | 100 м | 100 м | 100 | [6 empty] | 66627555 | 22 | Санитарно-технические работы | 16 | Сантехнические работы: внутренние трубопроводы, внутренние устройства водопровода, канализации, отопления, газоснабжения, вентиляция кондиционирование воздуха | 1 | 16001 | Трубопроводы внутренние | ФЕР-16 |  |  |  | 1310720 | 705.3 | 97.33 | 98.48 | 15.71 | 509.49 | 55.5 | 1.31 | 0 | [17 empty] | 0 | 0 | 0 |  |  |  |  | 121 | 72 |  |  |  |  | 1 |  | 485527176 | 2 | 1 | 4 | 0 | 0 | 0 | 7082.57 | 7082.57 | 0 | 0 |  | 0 | 3 | 0 |  | 0 | 1 | 0 | 0 | 0 | 0 | Пр/812-016.0-1 | Пр/774-016.0 | Сантехнические работы: внутренние трубопроводы, внутренние устройства водопровода, канализации, отопления, газоснабжения, вентиляция кондиционирование воздуха | Сантехнические работы: внутренние трубопроводы, внутренние устройства водопровода, канализации, отопления, газоснабжения, вентиляция кондиционирование воздуха | 0 | 0
18 | 1 | 460 |  | 40,1 | 18.2.07.01-0011 | Узлы трубопроводов укрупненные монтажные из стальных водогазопроводных оцинкованных труб диаметром 80 мм | м | 10 | 100 | 100 |  |  |  | 8148.29 | 8148.29 | 0 | 0 | 0 | 0 | 0 | 0 | 0 | 0 | 0 |  | 92833591 | 82.14 | 82.14 | 0 | 0 | 0 | 0 | 0 | 0 | 0 | 82.14 | 82.14 | 0 | 0 | 0 | 0 | 0 | 0 | 0 | 0 | 0 | 1 | 1 |  |  | 1 | 1 | 1 | 9.92 |  |  |  |  | 3 | 1 | ФССЦ-2001, 18.2.07.01-0011, приказ Минстроя России № 876/пр от 26.12.2019 |  |  | 500001 | 0 |  | 0 | 8 | 0 | 1 | 1 | 1 | 1 | 1 | 1 |  | 0 | 0 |  |  |  | 0 | 0 | 0 | [5 empty] | 0 |  | 0 | 8148.29 | 814.8288 | 0 | 0 | 0 | 0 | 0 | 0 | 0 | 0 | 0 | [13 empty] | 0 | 0 | 1 | 1 |  |  |  | 1003 | м | м | 1 | [6 empty] | 66627780 | 8 | Материалы строительные | 0 |  | 1 | 500001 | Материалы и конструкции ( строительные ) по ценникам и каталогом | ФССЦст |  |  |  | 0 | 82.14 | 82.14 | 0 | 0 | 0 | 0 | 0 | [18 empty] | 0 | 0 | 0 |  |  |  |  | 0 | 0 |  |  |  |  | 1 |  | 106103386 | 2 | 1 | 4 | 0 | 0 | 0 | 8148.29 | 8148.29 | 0 | 0 |  | 0 | 3 | 0 |  | 0 | 1 | 0 | 0 | 0 | 0 |  |  |  |  | 0 | 0
17 | 1 | 466 | 471 | 41 | 16-07-005-02 | Гидравлическое испытание трубопроводов систем отопления, водопровода и горячего водоснабжения диаметром: до 100 мм | 100 м | 0.15 | 0 | 0.15 |  |  |  | 513.85 | 16.55 | 104.95 | 0 | 392.35 | 0 | 0.7515 | 0 | 0 | 474.74 | 282.49 |  | 92833591 | 113.95 | 11.12 | 44.51 | 0 | 58.32 | 0 | 5.01 | 0 | 0 | 113.95 | 11.12 | 44.51 | 0 | 58.32 | 0 | 5.01 | 0 | 0 | 121 | 72 | 1 | 1 |  |  | 1 | 44.85 | 15.72 | 9.92 |  |  |  |  | 0 | 1 | ФЕР-2001, 16-07-005-02, приказ Минстроя России № 876/пр от 26.12.2019 |  |  | 16001 | 0 |  | 0 | 22 | 0 | 44.85 | 1 | 1 | 1 | 1 | 1 |  | 121 | 72 |  |  |  | 0 | 0 | 0 | [5 empty] | 0 |  | 0 | 513.85 | 110.3104 | 699.6972 | 0 | 2615.652 | 0 | 5.01 | 0 | 0 | 474.7435 | 282.492 | [13 empty] | 0 | 0 | 1 | 1 |  |  |  | 1003 | 100 м | 100 м | 100 | [6 empty] | 66627555 | 22 | Санитарно-технические работы | 16 | Сантехнические работы: внутренние трубопроводы, внутренние устройства водопровода, канализации, отопления, газоснабжения, вентиляция кондиционирование воздуха | 1 | 16001 | Трубопроводы внутренние | ФЕР-16 |  |  |  | 1310720 | 113.95 | 11.12 | 44.51 | 0 | 58.32 | 5.01 | 0 | 0 | [17 empty] | 0 | 0 | 0 |  |  |  |  | 121 | 72 |  |  |  |  | 1 |  | 1640825395 | 2 | 1 | 4 | 0 | 0 | 0 | 1271.08 | 1271.08 | 0 | 0 |  | 0 | 3 | 0 |  | 0 | 1 | 0 | 0 | 0 | 0 | Пр/812-016.0-1 | Пр/774-016.0 | Сантехнические работы: внутренние трубопроводы, внутренние устройства водопровода, канализации, отопления, газоснабжения, вентиляция кондиционирование воздуха | Сантехнические работы: внутренние трубопроводы, внутренние устройства водопровода, канализации, отопления, газоснабжения, вентиляция кондиционирование воздуха | 0 | 0
17 | 1 | 475 | 483 | 42 | 16-04-005-01 | Прокладка внутренних трубопроводов водоснабжения и отопления из многослойных полипропиленовых труб, из заранее собранных узлов, наружным диаметром: 20 мм | 100 м | 0.05 | 0 | 0.05 |  |  |  | 364.2 | 44.56 | 30.65 | 0.52 | 288.99 | 0 | 0.6855 | 0.001 | 0 | 350.31 | 208.45 |  | 92833591 | 257.69 | 89.83 | 38.99 | 0.23 | 128.87 | 0 | 13.71 | 0.02 | 0 | 257.69 | 89.83 | 38.99 | 0.23 | 128.87 | 0 | 13.71 | 0.02 | 0 | 121 | 72 | 1 | 1 |  |  | 1 | 44.85 | 15.72 | 9.92 |  |  |  |  | 0 | 1 | ФЕР-2001 доп. 1, 16-04-005-01, приказ Минстроя России № 172/пр от 30.03.2020 |  |  | 16001 | 0 |  | 0 | 22 | 0 | 44.85 | 1 | 1 | 1 | 1 | 1 |  | 121 | 72 |  |  |  | 0 | 0 | 0 | [5 empty] | 0 |  | 0 | 364.2 | 891.1136 | 612.9228 | 10.3155 | 5779.8195 | 0 | 13.71 | 0.02 | 0 | 350.3071 | 208.4472 | [13 empty] | 0 | 0 | 1 | 1 |  |  |  | 1003 | 100 м | 100 м | 100 | [6 empty] | 66627555 | 22 | Санитарно-технические работы | 16 | Сантехнические работы: внутренние трубопроводы, внутренние устройства водопровода, канализации, отопления, газоснабжения, вентиляция кондиционирование воздуха | 1 | 16001 | Трубопроводы внутренние | ФЕР-16 |  |  |  | 1310720 | 257.69 | 89.83 | 38.99 | 0.23 | 128.87 | 13.71 | 0.02 | 0 | [17 empty] | 0 | 0 | 0 |  |  |  |  | 121 | 72 |  |  |  |  | 1 |  | -1833536300 | 2 | 1 | 4 | 0 | 0 | 0 | 922.96 | 922.96 | 0 | 0 |  | 0 | 3 | 0 |  | 0 | 1 | 0 | 0 | 0 | 0 | Пр/812-016.0-1 | Пр/774-016.0 | Сантехнические работы: внутренние трубопроводы, внутренние устройства водопровода, канализации, отопления, газоснабжения, вентиляция кондиционирование воздуха | Сантехнические работы: внутренние трубопроводы, внутренние устройства водопровода, канализации, отопления, газоснабжения, вентиляция кондиционирование воздуха | 0 | 0
18 | 1 | 475 |  | 42,1 | 24.3.02.01-0012 | Блок трубопровода полипропиленовый напорный с гильзами и креплениями для холодного и горячего водоснабжения, PPRS, SDR6, номинальное давление 2,0 МПа, размер 20x3,4 мм | м | 5.125 | 102.5 | 102.5 |  |  |  | 497.72 | 497.72 | 0 | 0 | 0 | 0 | 0 | 0 | 0 | 0 | 0 |  | 92833591 | 9.79 | 9.79 | 0 | 0 | 0 | 0 | 0 | 0 | 0 | 9.79 | 9.79 | 0 | 0 | 0 | 0 | 0 | 0 | 0 | 0 | 0 | 1 | 1 |  |  | 1 | 1 | 1 | 9.92 |  |  |  |  | 3 | 1 | ФССЦ-2001 доп.5, 24.3.02.01-0012, приказ Минстроя России № 51/пр от 09.02.2021 |  |  | 500001 | 0 |  | 0 | 8 | 0 | 1 | 1 | 1 | 1 | 1 | 1 |  | 0 | 0 |  |  |  | 0 | 0 | 0 | [5 empty] | 0 |  | 0 | 497.72 | 97.1168 | 0 | 0 | 0 | 0 | 0 | 0 | 0 | 0 | 0 | [13 empty] | 0 | 0 | 1 | 1 |  |  |  | 1003 | м | м | 1 | [6 empty] | 66627780 | 8 | Материалы строительные | 0 |  | 1 | 500001 | Материалы и конструкции ( строительные ) по ценникам и каталогом | ФССЦст |  |  |  | 0 | 9.79 | 9.79 | 0 | 0 | 0 | 0 | 0 | [18 empty] | 0 | 0 | 0 |  |  |  |  | 0 | 0 |  |  |  |  | 1 |  | 899570704 | 2 | 1 | 4 | 0 | 0 | 0 | 497.72 | 497.72 | 0 | 0 |  | 0 | 3 | 0 |  | 0 | 1 | 0 | 0 | 0 | 0 |  |  |  |  | 0 | 0
18 | 1 | 474 |  | 42,2 | 23.8.03.02-0002 | Клипса для крепежа гофротрубы, номинальный диаметр 20 мм | 10 ШТ | 0.5 | 10 | 10 |  |  |  | 14.38 | 14.38 | 0 | 0 | 0 | 0 | 0 | 0 | 0 | 0 | 0 |  | 92833591 | 2.9 | 2.9 | 0 | 0 | 0 | 0 | 0 | 0 | 0 | 2.9 | 2.9 | 0 | 0 | 0 | 0 | 0 | 0 | 0 | 0 | 0 | 1 | 1 |  |  | 1 | 1 | 1 | 9.92 |  |  |  |  | 3 | 1 | ФССЦ-2001, 23.8.03.02-0002, приказ Минстроя России № 876/пр от 26.12.2019 |  |  | 500001 | 0 |  | 0 | 8 | 0 | 1 | 1 | 1 | 1 | 1 | 1 |  | 0 | 0 |  |  |  | 0 | 0 | 0 | [5 empty] | 0 |  | 0 | 14.38 | 28.768 | 0 | 0 | 0 | 0 | 0 | 0 | 0 | 0 | 0 | [13 empty] | 0 | 0 | 1 | 1 |  |  |  | 1013 | 10 ШТ | 10 ШТ | 1 | [6 empty] | 66627780 | 8 | Материалы строительные | 0 |  | 1 | 500001 | Материалы и конструкции ( строительные ) по ценникам и каталогом | ФССЦст |  |  |  | 0 | 2.9 | 2.9 | 0 | 0 | 0 | 0 | 0 | [18 empty] | 0 | 0 | 0 |  |  |  |  | 0 | 0 |  |  |  |  | 1 |  | 392822076 | 2 | 1 | 4 | 0 | 0 | 0 | 14.38 | 14.38 | 0 | 0 |  | 0 | 3 | 0 |  | 0 | 1 | 0 | 0 | 0 | 0 |  |  |  |  | 0 | 0
17 | 1 | 495 | 503 | 43 | 09-03-039-01 | Монтаж опорных конструкций: для крепления трубопроводов внутри зданий и сооружений массой до 0,1 т | т | 0.15 | 0 | 0.15 |  |  |  | 5439.94 | 354.41 | 594.59 | 22.54 | 4490.94 | 0 | 11.04 | 0.0405 | 0 | 4197.54 | 2798.36 |  | 92833591 | 1157.89 | 238.18 | 252.16 | 3.35 | 667.55 | 0 | 73.6 | 0.27 | 0 | 1157.89 | 238.18 | 252.16 | 3.35 | 667.55 | 0 | 73.6 | 0.27 | 0 | 93 | 62 | 1 | 1 |  |  | 1 | 44.85 | 15.72 | 9.92 |  |  |  |  | 0 | 1 | ФЕР-2001, 09-03-039-01, приказ Минстроя России № 876/пр от 26.12.2019 |  |  | 9001 | 0 |  | 0 | 2 | 0 | 44.85 | 1 | 1 | 1 | 1 | 1 |  | 93 | 62 |  |  |  | 0 | 0 | 0 | [5 empty] | 0 |  | 0 | 5439.94 | 2362.7456 | 3963.9552 | 150.2475 | 29939.6175 | 0 | 73.6 | 0.27 | 0 | 4197.5364 | 2798.3576 | [13 empty] | 0 | 0 | 1 | 1 |  |  |  | 1009 | т | т | 1000 | [6 empty] | 66627525 | 2 | Общестроительные работы | 9 | Строительные металлические конструкции | 1 | 9001 | Строительные металлические конструкции | ФЕР-09 |  |  |  | 1310720 | 1157.89 | 238.18 | 252.16 | 3.35 | 667.55 | 73.6 | 0.27 | 0 | [17 empty] | 0 | 0 | 0 |  |  |  |  | 93 | 62 |  |  |  |  | 1 |  | -1439350787 | 2 | 1 | 4 | 0 | 0 | 0 | 12435.84 | 12435.84 | 0 | 0 |  | 0 | 3 | 0 |  | 0 | 1 | 0 | 0 | 0 | 0 | Пр/812-009.0-1 | Пр/774-009.0 | Строительные металлические конструкции | Строительные металлические конструкции | 0 | 0
18 | 1 | 489 |  | 43,1 | 07.2.07.11-0003 | Опоры скользящие и катковые, крепежные детали, хомуты | т | 0.15 | 1 | 1 |  |  |  | 17109.02 | 17109.02 | 0 | 0 | 0 | 0 | 0 | 0 | 0 | 0 | 0 |  | 92833591 | 11498 | 11498 | 0 | 0 | 0 | 0 | 0 | 0 | 0 | 11498 | 11498 | 0 | 0 | 0 | 0 | 0 | 0 | 0 | 0 | 0 | 1 | 1 |  |  | 1 | 1 | 1 | 9.92 |  |  |  |  | 3 | 1 | ФССЦ-2001, 07.2.07.11-0003, приказ Минстроя России № 876/пр от 26.12.2019 |  |  | 500001 | 0 |  | 0 | 8 | 0 | 1 | 1 | 1 | 1 | 1 | 1 |  | 0 | 0 |  |  |  | 0 | 0 | 0 | [5 empty] | 0 |  | 0 | 17109.02 | 114060.16 | 0 | 0 | 0 | 0 | 0 | 0 | 0 | 0 | 0 | [13 empty] | 0 | 0 | 1 | 1 |  |  |  | 1009 | т | т | 1000 | [6 empty] | 66627780 | 8 | Материалы строительные | 0 |  | 1 | 500001 | Материалы и конструкции ( строительные ) по ценникам и каталогом | ФССЦст |  |  |  | 0 | 11498 | 11498 | 0 | 0 | 0 | 0 | 0 | [18 empty] | 0 | 0 | 0 |  |  |  |  | 0 | 0 |  |  |  |  | 1 |  | -631789071 | 2 | 1 | 4 | 0 | 0 | 0 | 17109.02 | 17109.02 | 0 | 0 |  | 0 | 3 | 0 |  | 0 | 1 | 0 | 0 | 0 | 0 |  |  |  |  | 0 | 0
17 | 1 | 502 | 511 | 44 | 16-02-010-01 | Изготовление элементов и сборка узлов стальных трубопроводов диаметром: 50 мм (гильзы) | 10 м | 0.12 | 0 | 0.12 |  |  |  | 46.13 | 6.43 | 2.89 | 0 | 36.81 | 0 | 0.0828 | 0 | 0 | 44.54 | 26.5 |  | 92833591 | 13.77 | 5.4 | 1.53 | 0 | 6.84 | 0 | 0.69 | 0 | 0 | 13.77 | 5.4 | 1.53 | 0 | 6.84 | 0 | 0.69 | 0 | 0 | 121 | 72 | 1 | 1 |  |  | 1 | 44.85 | 15.72 | 9.92 |  |  |  |  | 0 | 1 | ФЕР-2001, 16-02-010-01, приказ Минстроя России № 876/пр от 26.12.2019 |  |  | 16002 | 0 |  | 0 | 2 | 0 | 44.85 | 1 | 1 | 1 | 1 | 1 |  | 121 | 72 |  |  |  | 0 | 0 | 0 | [5 empty] | 0 |  | 0 | 46.13 | 53.568 | 24.0516 | 0 | 306.774 | 0 | 0.69 | 0 | 0 | 44.5401 | 26.5032 | [13 empty] | 0 | 0 | 1 | 1 |  |  |  | 1003 | 10 м | 10 м | 10 | [6 empty] | 66627556 | 2 | Общестроительные работы | 108 | Изготовление в построечных условиях материалов, полуфабрикатов, металлических и трубопроводных заготовок | 1 | 16002 | Трубопроводы внутренние | ФЕР-16 |  |  |  | 1310720 | 13.77 | 5.4 | 1.53 | 0 | 6.84 | 0.69 | 0 | 0 | [17 empty] | 0 | 0 | 0 |  |  |  |  | 121 | 72 |  |  |  |  | 1 |  | -1842210922 | 2 | 1 | 4 | 0 | 0 | 0 | 117.17 | 117.17 | 0 | 0 |  | 0 | 3 | 0 |  | 0 | 1 | 0 | 0 | 0 | 0 | Пр/812-016.0-1 | Пр/774-016.0 | Сантехнические работы: внутренние трубопроводы, внутренние устройства водопровода, канализации, отопления, газоснабжения, вентиляция кондиционирование воздуха | Сантехнические работы: внутренние трубопроводы, внутренние устройства водопровода, канализации, отопления, газоснабжения, вентиляция кондиционирование воздуха | 0 | 0
18 | 1 | 502 |  | 44,1 | 23.3.06.04-0011 | Трубы стальные сварные неоцинкованные водогазопроводные с резьбой, легкие, номинальный диаметр 50 мм, толщина стенки 3 мм | м | 1.2 | 10 | 10 |  |  |  | 333.91 | 333.91 | 0 | 0 | 0 | 0 | 0 | 0 | 0 | 0 | 0 |  | 92833591 | 28.05 | 28.05 | 0 | 0 | 0 | 0 | 0 | 0 | 0 | 28.05 | 28.05 | 0 | 0 | 0 | 0 | 0 | 0 | 0 | 0 | 0 | 1 | 1 |  |  | 1 | 1 | 1 | 9.92 |  |  |  |  | 3 | 1 | ФССЦ-2001, 23.3.06.04-0011, приказ Минстроя России № 876/пр от 26.12.2019 |  |  | 500001 | 0 |  | 0 | 8 | 0 | 1 | 1 | 1 | 1 | 1 | 1 |  | 0 | 0 |  |  |  | 0 | 0 | 0 | [5 empty] | 0 |  | 0 | 333.91 | 278.256 | 0 | 0 | 0 | 0 | 0 | 0 | 0 | 0 | 0 | [13 empty] | 0 | 0 | 1 | 1 |  |  |  | 1003 | м | м | 1 | [6 empty] | 66627780 | 8 | Материалы строительные | 0 |  | 1 | 500001 | Материалы и конструкции ( строительные ) по ценникам и каталогом | ФССЦст |  |  |  | 0 | 28.05 | 28.05 | 0 | 0 | 0 | 0 | 0 | [18 empty] | 0 | 0 | 0 |  |  |  |  | 0 | 0 |  |  |  |  | 1 |  | 1360063296 | 2 | 1 | 4 | 0 | 0 | 0 | 333.91 | 333.91 | 0 | 0 |  | 0 | 3 | 0 |  | 0 | 1 | 0 | 0 | 0 | 0 |  |  |  |  | 0 | 0
17 | 1 | 509 | 519 | 45 | 16-02-010-02 | Изготовление элементов и сборка узлов стальных трубопроводов диаметром: 80 мм (гильзы) | 10 м | 0.12 | 0 | 0.12 |  |  |  | 71.22 | 16.12 | 5.96 | 0 | 49.14 | 0 | 0.1104 | 0 | 0 | 59.46 | 35.38 |  | 92833591 | 25.83 | 13.54 | 3.16 | 0 | 9.13 | 0 | 0.92 | 0 | 0 | 25.83 | 13.54 | 3.16 | 0 | 9.13 | 0 | 0.92 | 0 | 0 | 121 | 72 | 1 | 1 |  |  | 1 | 44.85 | 15.72 | 9.92 |  |  |  |  | 0 | 1 | ФЕР-2001, 16-02-010-02, приказ Минстроя России № 876/пр от 26.12.2019 |  |  | 16002 | 0 |  | 0 | 2 | 0 | 44.85 | 1 | 1 | 1 | 1 | 1 |  | 121 | 72 |  |  |  | 0 | 0 | 0 | [5 empty] | 0 |  | 0 | 71.22 | 134.3168 | 49.6752 | 0 | 409.4805 | 0 | 0.92 | 0 | 0 | 59.4594 | 35.3808 | [13 empty] | 0 | 0 | 1 | 1 |  |  |  | 1003 | 10 м | 10 м | 10 | [6 empty] | 66627556 | 2 | Общестроительные работы | 108 | Изготовление в построечных условиях материалов, полуфабрикатов, металлических и трубопроводных заготовок | 1 | 16002 | Трубопроводы внутренние | ФЕР-16 |  |  |  | 1310720 | 25.83 | 13.54 | 3.16 | 0 | 9.13 | 0.92 | 0 | 0 | [17 empty] | 0 | 0 | 0 |  |  |  |  | 121 | 72 |  |  |  |  | 1 |  | 1393734574 | 2 | 1 | 4 | 0 | 0 | 0 | 166.06 | 166.06 | 0 | 0 |  | 0 | 3 | 0 |  | 0 | 1 | 0 | 0 | 0 | 0 | Пр/812-016.0-1 | Пр/774-016.0 | Сантехнические работы: внутренние трубопроводы, внутренние устройства водопровода, канализации, отопления, газоснабжения, вентиляция кондиционирование воздуха | Сантехнические работы: внутренние трубопроводы, внутренние устройства водопровода, канализации, отопления, газоснабжения, вентиляция кондиционирование воздуха | 0 | 0
18 | 1 | 509 |  | 45,1 | 23.3.06.04-0013 | Трубы стальные сварные неоцинкованные водогазопроводные с резьбой, легкие, номинальный диаметр 80 мм, толщина стенки 3,5 мм | м | 1.2 | 10 | 10 |  |  |  | 624.13 | 624.13 | 0 | 0 | 0 | 0 | 0 | 0 | 0 | 0 | 0 |  | 92833591 | 52.43 | 52.43 | 0 | 0 | 0 | 0 | 0 | 0 | 0 | 52.43 | 52.43 | 0 | 0 | 0 | 0 | 0 | 0 | 0 | 0 | 0 | 1 | 1 |  |  | 1 | 1 | 1 | 9.92 |  |  |  |  | 3 | 1 | ФССЦ-2001, 23.3.06.04-0013, приказ Минстроя России № 876/пр от 26.12.2019 |  |  | 500001 | 0 |  | 0 | 8 | 0 | 1 | 1 | 1 | 1 | 1 | 1 |  | 0 | 0 |  |  |  | 0 | 0 | 0 | [5 empty] | 0 |  | 0 | 624.13 | 520.1056 | 0 | 0 | 0 | 0 | 0 | 0 | 0 | 0 | 0 | [13 empty] | 0 | 0 | 1 | 1 |  |  |  | 1003 | м | м | 1 | [6 empty] | 66627780 | 8 | Материалы строительные | 0 |  | 1 | 500001 | Материалы и конструкции ( строительные ) по ценникам и каталогом | ФССЦст |  |  |  | 0 | 52.43 | 52.43 | 0 | 0 | 0 | 0 | 0 | [18 empty] | 0 | 0 | 0 |  |  |  |  | 0 | 0 |  |  |  |  | 1 |  | 1140433797 | 2 | 1 | 4 | 0 | 0 | 0 | 624.13 | 624.13 | 0 | 0 |  | 0 | 3 | 0 |  | 0 | 1 | 0 | 0 | 0 | 0 |  |  |  |  | 0 | 0
17 | 1 | 516 | 527 | 46 | 16-02-010-03 | Изготовление элементов и сборка узлов стальных трубопроводов диаметром: 100 мм (гильзы) | 10 м | 0.3 | 0 | 0.3 |  |  |  | 270.7 | 58.33 | 26.83 | 0 | 185.54 | 0 | 0.417 | 0 | 0 | 224.5 | 133.59 |  | 92833591 | 39.08 | 19.6 | 5.69 | 0 | 13.79 | 0 | 1.39 | 0 | 0 | 39.08 | 19.6 | 5.69 | 0 | 13.79 | 0 | 1.39 | 0 | 0 | 121 | 72 | 1 | 1 |  |  | 1 | 44.85 | 15.72 | 9.92 |  |  |  |  | 0 | 1 | ФЕР-2001, 16-02-010-03, приказ Минстроя России № 876/пр от 26.12.2019 |  |  | 16002 | 0 |  | 0 | 2 | 0 | 44.85 | 1 | 1 | 1 | 1 | 1 |  | 121 | 72 |  |  |  | 0 | 0 | 0 | [5 empty] | 0 |  | 0 | 270.7 | 194.432 | 89.4468 | 0 | 618.4815 | 0 | 1.39 | 0 | 0 | 224.5034 | 133.5888 | [13 empty] | 0 | 0 | 1 | 1 |  |  |  | 1003 | 10 м | 10 м | 10 | [6 empty] | 66627556 | 2 | Общестроительные работы | 108 | Изготовление в построечных условиях материалов, полуфабрикатов, металлических и трубопроводных заготовок | 1 | 16002 | Трубопроводы внутренние | ФЕР-16 |  |  |  | 1310720 | 39.08 | 19.6 | 5.69 | 0 | 13.79 | 1.39 | 0 | 0 | [17 empty] | 0 | 0 | 0 |  |  |  |  | 121 | 72 |  |  |  |  | 1 |  | 1457463941 | 2 | 1 | 4 | 0 | 0 | 0 | 628.79 | 628.79 | 0 | 0 |  | 0 | 3 | 0 |  | 0 | 1 | 0 | 0 | 0 | 0 | Пр/812-016.0-1 | Пр/774-016.0 | Сантехнические работы: внутренние трубопроводы, внутренние устройства водопровода, канализации, отопления, газоснабжения, вентиляция кондиционирование воздуха | Сантехнические работы: внутренние трубопроводы, внутренние устройства водопровода, канализации, отопления, газоснабжения, вентиляция кондиционирование воздуха | 0 | 0
18 | 1 | 516 |  | 46,1 | 23.3.06.04-0015 | Трубы стальные сварные неоцинкованные водогазопроводные с резьбой, легкие, номинальный диаметр 100 мм, толщина стенки 4 мм | м | 3 | 10 | 10 |  |  |  | 1872.5 | 1872.5 | 0 | 0 | 0 | 0 | 0 | 0 | 0 | 0 | 0 |  | 92833591 | 62.92 | 62.92 | 0 | 0 | 0 | 0 | 0 | 0 | 0 | 62.92 | 62.92 | 0 | 0 | 0 | 0 | 0 | 0 | 0 | 0 | 0 | 1 | 1 |  |  | 1 | 1 | 1 | 9.92 |  |  |  |  | 3 | 1 | ФССЦ-2001, 23.3.06.04-0015, приказ Минстроя России № 876/пр от 26.12.2019 |  |  | 500001 | 0 |  | 0 | 8 | 0 | 1 | 1 | 1 | 1 | 1 | 1 |  | 0 | 0 |  |  |  | 0 | 0 | 0 | [5 empty] | 0 |  | 0 | 1872.5 | 624.1664 | 0 | 0 | 0 | 0 | 0 | 0 | 0 | 0 | 0 | [13 empty] | 0 | 0 | 1 | 1 |  |  |  | 1003 | м | м | 1 | [6 empty] | 66627780 | 8 | Материалы строительные | 0 |  | 1 | 500001 | Материалы и конструкции ( строительные ) по ценникам и каталогом | ФССЦст |  |  |  | 0 | 62.92 | 62.92 | 0 | 0 | 0 | 0 | 0 | [18 empty] | 0 | 0 | 0 |  |  |  |  | 0 | 0 |  |  |  |  | 1 |  | -1099611150 | 2 | 1 | 4 | 0 | 0 | 0 | 1872.5 | 1872.5 | 0 | 0 |  | 0 | 3 | 0 |  | 0 | 1 | 0 | 0 | 0 | 0 |  |  |  |  | 0 | 0
51 | 1 | 5 | 195 |  |  | Ниже 0,00. Водопровод В1, 1 зоны. | 0 | [6 empty] | 257466.97 | 205835.04 | 6132.39 | 1630.19 | 45499.54 | 0 | 104.8605 | 2.9502 | 0 | 55652.73 | 33537.3 |  |  | 257466.97 | 205835.04 | 6132.39 | 1630.19 | 45499.54 | 0 | 104.8605 | 2.9502 | 0 | 55652.73 | 33537.3 |  |  | 0 | 843.81 | 0 | 346657 | 345813.19 | 0 | 0 | 205835.04 | 204991.23 | 0 | 204991.23 | 843.81 | 0 | 0 | 0 | 0 | [19 empty] | 0 | 843.81 | 0 | 346657 | 345813.19 | 0 | 0 | 205835.04 | 204991.23 | 0 | 204991.23 | 843.81 | 0 | 0 | 0 | 0 | [114 empty] | 0
50 | 0 | 0 | 1 | 201 | 257466.97 | ПЗ | Прямые затраты |  |  | 201 | 1 | 3 |  | 2 | [7 empty] | 256623.16 | 1 | 256623.16
50 | 0 | 0 | 1 | 202 | 205835.04 | СтМатОб | Стоимость материальных ресурсов (всего) |  |  | 202 | 2 | 3 |  | 2 | [7 empty] | 205835.04 | 1 | 205835.04
50 | 0 | 0 | 1 | 222 | 0 | СтМатОбЗак | Стоимость материалов и оборудования заказчика |  |  | 222 | 3 | 3 |  | 2 | [7 empty] | 0 | 1 | 0
50 | 0 | 0 | 1 | 225 | 205835.04 | СтМатОбПод | Стоимость материалов и оборудования подрядчика |  |  | 225 | 4 | 3 |  | 2 | [7 empty] | 205835.04 | 1 | 205835.04
50 | 0 | 0 | 1 | 226 | 204991.23 | СтМат | Стоимость материалов (всего) |  |  | 226 | 5 | 3 |  | 2 | [7 empty] | 204991.23 | 1 | 204991.23
50 | 0 | 0 | 1 | 227 | 0 | СтМатЗак | Стоимость материалов заказчика |  |  | 227 | 6 | 3 |  | 2 | [7 empty] | 0 | 1 | 0
50 | 0 | 0 | 1 | 228 | 204991.23 | СтМатПод | Стоимость материалов подрядчика |  |  | 228 | 7 | 3 |  | 2 | [7 empty] | 204991.23 | 1 | 204991.23
50 | 0 | 0 | 1 | 216 | 843.81 | Оборуд | Стоимость оборудования (всего) |  |  | 216 | 8 | 3 |  | 2 | [7 empty] | 843.81 | 1 | 843.81
50 | 0 | 0 | 1 | 223 | 0 | ОборудЗак | Стоимость оборудования заказчика |  |  | 223 | 9 | 3 |  | 2 | [7 empty] | 0 | 1 | 0
50 | 0 | 0 | 1 | 229 | 843.81 | ОборудПод | Стоимость оборудования подрядчика |  |  | 229 | 10 | 3 |  | 2 | [7 empty] | 843.81 | 1 | 843.81
50 | 0 | 0 | 1 | 203 | 6132.39 | ЭММ | Эксплуатация машин |  |  | 203 | 11 | 3 |  | 2 | [7 empty] | 6132.39 | 1 | 6132.39
50 | 0 | 0 | 1 | 231 | 0 | ЭММсНРиСП | Эксплуатация машин по ТСН-2001.16 |  |  | 231 | 12 | 3 |  | 2 | [7 empty] | 0 | 1 | 0
50 | 0 | 0 | 1 | 204 | 1630.19 | ЗПМ | ЗП машинистов |  |  | 204 | 13 | 3 |  | 2 | [7 empty] | 1630.19 | 1 | 1630.19
50 | 0 | 0 | 1 | 205 | 45499.54 | ОЗП | Основная ЗП рабочих |  |  | 205 | 14 | 3 |  | 2 | [7 empty] | 45499.54 | 1 | 45499.54
50 | 0 | 0 | 1 | 232 | 0 | ОЗПсНРиСП | Основная ЗП рабочих по ТСН-2001.16 |  |  | 232 | 15 | 3 |  | 2 | [7 empty] | 0 | 1 | 0
50 | 0 | 0 | 1 | 214 | 345813.19 | Строит | Строительные работы с НР и СП |  |  | 214 | 16 | 3 |  | 2 | [7 empty] | 345813.19 | 1 | 345813.19
50 | 0 | 0 | 1 | 215 | 0 | Монтаж | Монтажные работы с НР и СП |  |  | 215 | 17 | 3 |  | 2 | [7 empty] | 0 | 1 | 0
50 | 0 | 0 | 1 | 217 | 0 | Прочие | Прочие работы с НР и СП |  |  | 217 | 18 | 3 |  | 2 | [7 empty] | 0 | 1 | 0
50 | 0 | 0 | 1 | 230 | 0 | ПрочиеЗатр | Прочие затраты по ТСН-2001.16 |  |  | 230 | 19 | 3 |  | 2 | [7 empty] | 0 | 1 | 0
50 | 0 | 0 | 1 | 206 | 0 | ВозврМат | Возврат материалов |  |  | 206 | 20 | 3 |  | 2 | [7 empty] | 0 | 1 | 0
50 | 0 | 0 | 1 | 207 | 104.8605 | ТрудСтр | Трудозатраты строителей |  |  | 207 | 21 | 3 |  | 7 | [7 empty] | 104.8605 | 1 | 104.8605
50 | 0 | 0 | 1 | 208 | 2.9502 | ТрудМаш | Трудозатраты машинистов |  |  | 208 | 22 | 3 |  | 7 | [7 empty] | 2.9502 | 1 | 2.9502
50 | 0 | 0 | 1 | 209 | 0 | ТранспМат | Транспорт материалов |  |  | 209 | 23 | 3 |  | 2 | [7 empty] | 0 | 1 | 0
50 | 0 | 0 | 1 | 233 | 0 | Перевозка | Перевозка грузов |  |  | 233 | 24 | 3 |  | 2 | [7 empty] | 0 | 1 | 0
50 | 0 | 0 | 1 | 210 | 55652.73 | НР | Накладные расходы |  |  | 210 | 25 | 3 |  | 2 | [7 empty] | 55652.73 | 1 | 55652.73
50 | 0 | 0 | 1 | 211 | 33537.3 | СмПриб | Сметная прибыль |  |  | 211 | 26 | 3 |  | 2 | [7 empty] | 33537.3 | 1 | 33537.3
50 | 0 | 0 | 1 | 224 | 346657 | Всего | Всего с НР и СП |  |  | 224 | 27 | 3 |  | 2 | [7 empty] | 346657 | 1 | 346657
5 | 1 |  | 302 |  |  | Ниже 0,00. Водопровод В1, 2 зоны. |  | 0 |  | -1 | [7 empty] | 0 |  |  | 0 | [53 empty] | 0 | [11 empty] | 0
52 | 1 | 5 | 278 | 0 |  | Ниже 0,00. Водопровод В1, 2 зоны. | [7 empty] | 114227.1 | 95720.38 | 1678.95 | 347.95 | 16827.77 | 0 | 39.527 | 0.6463 | 0 | 19940.11 | 12065.63 | 0 | 0 | 114227.1 | 95720.38 | 1678.95 | 347.95 | 16827.77 | 0 | 39.527 | 0.6463 | 0 | 19940.11 | 12065.63 | 0 | 0 | 0 | 0 | 0 | 146232.84 | 146232.84 | 0 | 0 | 95720.38 | 95720.38 | 0 | 95720.38 | 0 | 0 | 0 | 0 | 0 | 0 | 0 | 0 | 0 | 0 | 0 | 0 | 0 | 0 | 0 | 0 | 0 | 0 | 0 | 0 | 0 | 0 | 0 | 0 | 0 | 0 | 0 | 146232.84 | 146232.84 | 0 | 0 | 95720.38 | 95720.38 | 0 | 95720.38 | 0 | 0 | 0 | 0 | 0 | 0 | 0 | 0 | 0 | 0 | 0 | 0 | 0 | 0 | 0 | 0 | 0 | 0 | 0 | 0 | 0 | 0 | 0 | 0 | 0 | 0 | 0 | 0 | 0 | 0 | 0 | 0 | 0 | 0 | 0 | 0 | 0 | 0 | 0 | 0 | 0 | 0 | 0 | 0 | 0 | 0 | 0 | 0 | 0 | 0 | 0 | 0 | 0 | 0 | 0 | 0 | 0 | 0 | 0 | 0 | 0 | 0 | 0 | 0 | 0 | 0 | 0 | 0 | 0 | 0 | 0 | 0 | 0 | 0 | 0 | 0 | 0 | 0 | 0 | 0 | 0 | 0 | 0 | 0 | 0 | 0 | 0 | 0 | 0 | 0 | 0 | 0 | 0 | 0 | 0 | 0 | 0 | 0 | 0 | 0 | 0 | 0 | 0 | 0 | 0 | 0 | 0 | 0 | 0 | 0 | 0 | 0 | 0 | 0 | 0 | 0 | 0 | 0 | 0 | 0
17 | 1 | 527 | 538 | 47 | 16-05-001-03 | Установка вентилей, задвижек, затворов, клапанов обратных, кранов проходных на трубопроводах из стальных труб диаметром: до 100 мм | ШТ | 1 | 0 | 1 |  |  |  | 1640.49 | 450.57 | 132.36 | 22.87 | 1057.56 | 0 | 2.6 | 0.04 | 0 | 1307.32 | 777.91 |  | 92833591 | 77.42 | 45.42 | 8.42 | 0.51 | 23.58 | 0 | 2.6 | 0.04 | 0 | 77.42 | 45.42 | 8.42 | 0.51 | 23.58 | 0 | 2.6 | 0.04 | 0 | 121 | 72 | 1 | 1 |  |  | 1 | 44.85 | 15.72 | 9.92 |  |  |  |  | 0 | 1 | ФЕР-2001, 16-05-001-03, приказ Минстроя России № 876/пр от 26.12.2019 |  |  | 16001 | 0 |  | 0 | 22 | 0 | 44.85 | 1 | 1 | 1 | 1 | 1 |  | 121 | 72 |  |  |  | 0 | 0 | 0 | [5 empty] | 0 |  | 0 | 1640.49 | 450.5664 | 132.3624 | 22.8735 | 1057.563 | 0 | 2.6 | 0.04 | 0 | 1307.3203 | 777.9096 | [13 empty] | 0 | 0 | 1 | 1 |  |  |  | 1013 | ШТ | ШТ | 1 | [6 empty] | 66627555 | 22 | Санитарно-технические работы | 16 | Сантехнические работы: внутренние трубопроводы, внутренние устройства водопровода, канализации, отопления, газоснабжения, вентиляция кондиционирование воздуха | 1 | 16001 | Трубопроводы внутренние | ФЕР-16 |  |  |  | 1310720 | 77.42 | 45.42 | 8.42 | 0.51 | 23.58 | 2.6 | 0.04 | 0 | [17 empty] | 0 | 0 | 0 |  |  |  |  | 121 | 72 |  |  |  |  | 1 |  | -1405225631 | 2 | 1 | 4 | 0 | 0 | 0 | 3725.72 | 3725.72 | 0 | 0 |  | 0 | 3 | 0 |  | 0 | 1 | 0 | 0 | 0 | 0 | Пр/812-016.0-1 | Пр/774-016.0 | Сантехнические работы: внутренние трубопроводы, внутренние устройства водопровода, канализации, отопления, газоснабжения, вентиляция кондиционирование воздуха | Сантехнические работы: внутренние трубопроводы, внутренние устройства водопровода, канализации, отопления, газоснабжения, вентиляция кондиционирование воздуха | 0 | 0
18 | 1 | 526 |  | 47,1 | 18.1.09.11-1054 | Кран шаровой чугунный, номинальное давление 1,6 МПа (16 кгс/см2), номинальный диаметр 65 мм, присоединение к трубопроводу фланцевое | ШТ | 1 | 1 | 1 |  |  |  | 16410.56 | 16410.56 | 0 | 0 | 0 | 0 | 0 | 0 | 0 | 0 | 0 |  | 92833591 | 1654.29 | 1654.29 | 0 | 0 | 0 | 0 | 0 | 0 | 0 | 1654.29 | 1654.29 | 0 | 0 | 0 | 0 | 0 | 0 | 0 | 0 | 0 | 1 | 1 |  |  | 1 | 1 | 1 | 9.92 |  |  |  |  | 3 | 1 | ФССЦ-2001, 18.1.09.11-1054, приказ Минстроя России № 876/пр от 26.12.2019 |  |  | 500001 | 0 |  | 0 | 8 | 0 | 1 | 1 | 1 | 1 | 1 | 1 |  | 0 | 0 |  |  |  | 0 | 0 | 0 | [5 empty] | 0 |  | 0 | 16410.56 | 16410.5568 | 0 | 0 | 0 | 0 | 0 | 0 | 0 | 0 | 0 | [13 empty] | 0 | 0 | 1 | 1 |  |  |  | 1013 | ШТ | ШТ | 1 | [6 empty] | 66627780 | 8 | Материалы строительные | 0 |  | 1 | 500001 | Материалы и конструкции ( строительные ) по ценникам и каталогом | ФССЦст |  |  |  | 0 | 1654.29 | 1654.29 | 0 | 0 | 0 | 0 | 0 | [18 empty] | 0 | 0 | 0 |  |  |  |  | 0 | 0 |  |  |  |  | 1 |  | -1357706538 | 2 | 1 | 4 | 0 | 0 | 0 | 16410.56 | 16410.56 | 0 | 0 |  | 0 | 3 | 0 |  | 0 | 1 | 0 | 0 | 0 | 0 |  |  |  |  | 0 | 0
18 | 1 | 527 |  | 47,2 | 23.8.03.11-0654 | Фланцы стальные плоские приварные из стали ВСт3сп2, ВСт3сп3, номинальное давление 1,0 МПа, номинальный диаметр 65 мм | КОМПЛ | 2 | 2 | 2 |  |  |  | 674.56 | 674.56 | 0 | 0 | 0 | 0 | 0 | 0 | 0 | 0 | 0 |  | 92833591 | 34 | 34 | 0 | 0 | 0 | 0 | 0 | 0 | 0 | 34 | 34 | 0 | 0 | 0 | 0 | 0 | 0 | 0 | 0 | 0 | 1 | 1 |  |  | 1 | 1 | 1 | 9.92 |  |  |  |  | 3 | 1 | ФССЦ-2001, 23.8.03.11-0654, приказ Минстроя России № 876/пр от 26.12.2019 |  |  | 500001 | 0 |  | 0 | 8 | 0 | 1 | 1 | 1 | 1 | 1 | 1 |  | 0 | 0 |  |  |  | 0 | 0 | 0 | [5 empty] | 0 |  | 0 | 674.56 | 337.28 | 0 | 0 | 0 | 0 | 0 | 0 | 0 | 0 | 0 | [13 empty] | 0 | 0 | 1 | 1 |  |  |  | 1013 | КОМПЛ | КОМПЛ | 1 | [6 empty] | 66627780 | 8 | Материалы строительные | 0 |  | 1 | 500001 | Материалы и конструкции ( строительные ) по ценникам и каталогом | ФССЦст |  |  |  | 0 | 34 | 34 | 0 | 0 | 0 | 0 | 0 | [18 empty] | 0 | 0 | 0 |  |  |  |  | 0 | 0 |  |  |  |  | 1 |  | -326895754 | 2 | 1 | 4 | 0 | 0 | 0 | 674.56 | 674.56 | 0 | 0 |  | 0 | 3 | 0 |  | 0 | 1 | 0 | 0 | 0 | 0 |  |  |  |  | 0 | 0
17 | 1 | 536 | 547 | 48 | 16-05-001-02 | Установка вентилей, задвижек, затворов, клапанов обратных, кранов проходных на трубопроводах из стальных труб диаметром: до 50 мм | ШТ | 3 | 0 | 3 |  |  |  | 2723.14 | 733.88 | 195.71 | 30.95 | 1793.55 | 0 | 4.41 | 0.06 | 0 | 2207.65 | 1313.64 |  | 92833591 | 42.14 | 24.66 | 4.15 | 0.23 | 13.33 | 0 | 1.47 | 0.02 | 0 | 42.14 | 24.66 | 4.15 | 0.23 | 13.33 | 0 | 1.47 | 0.02 | 0 | 121 | 72 | 1 | 1 |  |  | 1 | 44.85 | 15.72 | 9.92 |  |  |  |  | 0 | 1 | ФЕР-2001, 16-05-001-02, приказ Минстроя России № 876/пр от 26.12.2019 |  |  | 16001 | 0 |  | 0 | 22 | 0 | 44.85 | 1 | 1 | 1 | 1 | 1 |  | 121 | 72 |  |  |  | 0 | 0 | 0 | [5 empty] | 0 |  | 0 | 2723.14 | 244.6272 | 65.238 | 10.3155 | 597.8505 | 0 | 1.47 | 0.02 | 0 | 2207.645 | 1313.64 | [13 empty] | 0 | 0 | 1 | 1 |  |  |  | 1013 | ШТ | ШТ | 1 | [6 empty] | 66627555 | 22 | Санитарно-технические работы | 16 | Сантехнические работы: внутренние трубопроводы, внутренние устройства водопровода, канализации, отопления, газоснабжения, вентиляция кондиционирование воздуха | 1 | 16001 | Трубопроводы внутренние | ФЕР-16 |  |  |  | 1310720 | 42.14 | 24.66 | 4.15 | 0.23 | 13.33 | 1.47 | 0.02 | 0 | [17 empty] | 0 | 0 | 0 |  |  |  |  | 121 | 72 |  |  |  |  | 1 |  | -1121593393 | 2 | 1 | 4 | 0 | 0 | 0 | 6244.43 | 6244.43 | 0 | 0 |  | 0 | 3 | 0 |  | 0 | 1 | 0 | 0 | 0 | 0 | Пр/812-016.0-1 | Пр/774-016.0 | Сантехнические работы: внутренние трубопроводы, внутренние устройства водопровода, канализации, отопления, газоснабжения, вентиляция кондиционирование воздуха | Сантехнические работы: внутренние трубопроводы, внутренние устройства водопровода, канализации, отопления, газоснабжения, вентиляция кондиционирование воздуха | 0 | 0
18 | 1 | 535 |  | 48,1 | 18.1.09.11-1052 | Кран шаровой чугунный, номинальное давление 1,6 МПа (16 кгс/см2), номинальный диаметр 50 мм, присоединение к трубопроводу фланцевое | ШТ | 3 | 1 | 1 |  |  |  | 32018.49 | 32018.49 | 0 | 0 | 0 | 0 | 0 | 0 | 0 | 0 | 0 |  | 92833591 | 1075.89 | 1075.89 | 0 | 0 | 0 | 0 | 0 | 0 | 0 | 1075.89 | 1075.89 | 0 | 0 | 0 | 0 | 0 | 0 | 0 | 0 | 0 | 1 | 1 |  |  | 1 | 1 | 1 | 9.92 |  |  |  |  | 3 | 1 | ФССЦ-2001, 18.1.09.11-1052, приказ Минстроя России № 876/пр от 26.12.2019 |  |  | 500001 | 0 |  | 0 | 8 | 0 | 1 | 1 | 1 | 1 | 1 | 1 |  | 0 | 0 |  |  |  | 0 | 0 | 0 | [5 empty] | 0 |  | 0 | 32018.49 | 10672.8288 | 0 | 0 | 0 | 0 | 0 | 0 | 0 | 0 | 0 | [13 empty] | 0 | 0 | 1 | 1 |  |  |  | 1013 | ШТ | ШТ | 1 | [6 empty] | 66627780 | 8 | Материалы строительные | 0 |  | 1 | 500001 | Материалы и конструкции ( строительные ) по ценникам и каталогом | ФССЦст |  |  |  | 0 | 1075.89 | 1075.89 | 0 | 0 | 0 | 0 | 0 | [18 empty] | 0 | 0 | 0 |  |  |  |  | 0 | 0 |  |  |  |  | 1 |  | -1815858230 | 2 | 1 | 4 | 0 | 0 | 0 | 32018.49 | 32018.49 | 0 | 0 |  | 0 | 3 | 0 |  | 0 | 1 | 0 | 0 | 0 | 0 |  |  |  |  | 0 | 0
18 | 1 | 536 |  | 48,2 | 23.8.03.11-0653 | Фланцы стальные плоские приварные из стали ВСт3сп2, ВСт3сп3, номинальное давление 1,0 МПа, номинальный диаметр 50 мм | ШТ | 6 | 2 | 2 |  |  |  | 1666.56 | 1666.56 | 0 | 0 | 0 | 0 | 0 | 0 | 0 | 0 | 0 |  | 92833591 | 28 | 28 | 0 | 0 | 0 | 0 | 0 | 0 | 0 | 28 | 28 | 0 | 0 | 0 | 0 | 0 | 0 | 0 | 0 | 0 | 1 | 1 |  |  | 1 | 1 | 1 | 9.92 |  |  |  |  | 3 | 1 | ФССЦ-2001, 23.8.03.11-0653, приказ Минстроя России № 876/пр от 26.12.2019 |  |  | 500001 | 0 |  | 0 | 8 | 0 | 1 | 1 | 1 | 1 | 1 | 1 |  | 0 | 0 |  |  |  | 0 | 0 | 0 | [5 empty] | 0 |  | 0 | 1666.56 | 277.76 | 0 | 0 | 0 | 0 | 0 | 0 | 0 | 0 | 0 | [13 empty] | 0 | 0 | 1 | 1 |  |  |  | 1013 | ШТ | ШТ | 1 | [6 empty] | 66627780 | 8 | Материалы строительные | 0 |  | 1 | 500001 | Материалы и конструкции ( строительные ) по ценникам и каталогом | ФССЦст |  |  |  | 0 | 28 | 28 | 0 | 0 | 0 | 0 | 0 | [18 empty] | 0 | 0 | 0 |  |  |  |  | 0 | 0 |  |  |  |  | 1 |  | 1780456760 | 2 | 1 | 4 | 0 | 0 | 0 | 1666.56 | 1666.56 | 0 | 0 |  | 0 | 3 | 0 |  | 0 | 1 | 0 | 0 | 0 | 0 |  |  |  |  | 0 | 0
17 | 1 | 552 | 564 | 49 | 16-02-002-01 | Прокладка трубопроводов водоснабжения из стальных водогазопроводных оцинкованных труб диаметром: 15 мм | 100 м | 0.01 | 0 | 0.01 |  |  |  | 155.05 | 3.12 | 6.53 | 2.93 | 145.4 | 0 | 0.337 | 0.0054 | 0 | 179.48 | 106.8 |  | 92833591 | 397.18 | 31.45 | 41.54 | 6.53 | 324.19 | 0 | 33.7 | 0.54 | 0 | 397.18 | 31.45 | 41.54 | 6.53 | 324.19 | 0 | 33.7 | 0.54 | 0 | 121 | 72 | 1 | 1 |  |  | 1 | 44.85 | 15.72 | 9.92 |  |  |  |  | 0 | 1 | ФЕР-2001, 16-02-002-01, приказ Минстроя России № 876/пр от 26.12.2019 |  |  | 16001 | 0 |  | 0 | 22 | 0 | 44.85 | 1 | 1 | 1 | 1 | 1 |  | 121 | 72 |  |  |  | 0 | 0 | 0 | [5 empty] | 0 |  | 0 | 155.05 | 311.984 | 653.0088 | 292.8705 | 14539.9215 | 0 | 33.7 | 0.54 | 0 | 179.4793 | 106.7976 | [13 empty] | 0 | 0 | 1 | 1 |  |  |  | 1003 | 100 м | 100 м | 100 | [6 empty] | 66627555 | 22 | Санитарно-технические работы | 16 | Сантехнические работы: внутренние трубопроводы, внутренние устройства водопровода, канализации, отопления, газоснабжения, вентиляция кондиционирование воздуха | 1 | 16001 | Трубопроводы внутренние | ФЕР-16 |  |  |  | 1310720 | 397.18 | 31.45 | 41.54 | 6.53 | 324.19 | 33.7 | 0.54 | 0 | [17 empty] | 0 | 0 | 0 |  |  |  |  | 121 | 72 |  |  |  |  | 1 |  | -1615051186 | 2 | 1 | 4 | 0 | 0 | 0 | 441.33 | 441.33 | 0 | 0 |  | 0 | 3 | 0 |  | 0 | 1 | 0 | 0 | 0 | 0 | Пр/812-016.0-1 | Пр/774-016.0 | Сантехнические работы: внутренние трубопроводы, внутренние устройства водопровода, канализации, отопления, газоснабжения, вентиляция кондиционирование воздуха | Сантехнические работы: внутренние трубопроводы, внутренние устройства водопровода, канализации, отопления, газоснабжения, вентиляция кондиционирование воздуха | 0 | 0
18 | 1 | 552 |  | 49,1 | 18.2.07.01-0004 | Узлы трубопроводов укрупненные монтажные из стальных водогазопроводных оцинкованных труб диаметром 15 мм | м | 1 | 100 | 100 |  |  |  | 280.24 | 280.24 | 0 | 0 | 0 | 0 | 0 | 0 | 0 | 0 | 0 |  | 92833591 | 28.25 | 28.25 | 0 | 0 | 0 | 0 | 0 | 0 | 0 | 28.25 | 28.25 | 0 | 0 | 0 | 0 | 0 | 0 | 0 | 0 | 0 | 1 | 1 |  |  | 1 | 1 | 1 | 9.92 |  |  |  |  | 3 | 1 | ФССЦ-2001, 18.2.07.01-0004, приказ Минстроя России № 876/пр от 26.12.2019 |  |  | 500001 | 0 |  | 0 | 8 | 0 | 1 | 1 | 1 | 1 | 1 | 1 |  | 0 | 0 |  |  |  | 0 | 0 | 0 | [5 empty] | 0 |  | 0 | 280.24 | 280.24 | 0 | 0 | 0 | 0 | 0 | 0 | 0 | 0 | 0 | [13 empty] | 0 | 0 | 1 | 1 |  |  |  | 1003 | м | м | 1 | [6 empty] | 66627780 | 8 | Материалы строительные | 0 |  | 1 | 500001 | Материалы и конструкции ( строительные ) по ценникам и каталогом | ФССЦст |  |  |  | 0 | 28.25 | 28.25 | 0 | 0 | 0 | 0 | 0 | [18 empty] | 0 | 0 | 0 |  |  |  |  | 0 | 0 |  |  |  |  | 1 |  | -438374013 | 2 | 1 | 4 | 0 | 0 | 0 | 280.24 | 280.24 | 0 | 0 |  | 0 | 3 | 0 |  | 0 | 1 | 0 | 0 | 0 | 0 |  |  |  |  | 0 | 0
18 | 1 | 551 |  | 49,2 | 18.1.09.06-0041 | Кран шаровой 11Б41п3, номинальное давление 1,6 МПа (16 кгс/см2), номинальный диаметр 15 мм, присоединение к трубопроводу муфтовое | ШТ | 2 | 200 | 200 |  |  |  | 736.26 | 736.26 | 0 | 0 | 0 | 0 | 0 | 0 | 0 | 0 | 0 |  | 92833591 | 37.11 | 37.11 | 0 | 0 | 0 | 0 | 0 | 0 | 0 | 37.11 | 37.11 | 0 | 0 | 0 | 0 | 0 | 0 | 0 | 0 | 0 | 1 | 1 |  |  | 1 | 1 | 1 | 9.92 |  |  |  |  | 3 | 1 | ФССЦ-2001, 18.1.09.06-0041, приказ Минстроя России № 876/пр от 26.12.2019 |  |  | 500001 | 0 |  | 0 | 8 | 0 | 1 | 1 | 1 | 1 | 1 | 1 |  | 0 | 0 |  |  |  | 0 | 0 | 0 | [5 empty] | 0 |  | 0 | 736.26 | 368.1312 | 0 | 0 | 0 | 0 | 0 | 0 | 0 | 0 | 0 | [13 empty] | 0 | 0 | 1 | 1 |  |  |  | 1013 | ШТ | ШТ | 1 | [6 empty] | 66627780 | 8 | Материалы строительные | 0 |  | 1 | 500001 | Материалы и конструкции ( строительные ) по ценникам и каталогом | ФССЦст |  |  |  | 0 | 37.11 | 37.11 | 0 | 0 | 0 | 0 | 0 | [18 empty] | 0 | 0 | 0 |  |  |  |  | 0 | 0 |  |  |  |  | 1 |  | 1075824001 | 2 | 1 | 4 | 0 | 0 | 0 | 736.26 | 736.26 | 0 | 0 |  | 0 | 3 | 0 |  | 0 | 1 | 0 | 0 | 0 | 0 |  |  |  |  | 0 | 0
17 | 1 | 567 | 581 | 50 | 16-02-002-06 | Прокладка трубопроводов водоснабжения из стальных водогазопроводных оцинкованных труб диаметром: 50 мм | 100 м | 0.4 | 0 | 0.4 |  |  |  | 8118.97 | 187.29 | 458.77 | 212.77 | 7472.91 | 0 | 17.32 | 0.396 | 0 | 9299.67 | 5533.69 |  | 92833591 | 536.71 | 47.2 | 72.96 | 11.86 | 416.55 | 0 | 43.3 | 0.99 | 0 | 536.71 | 47.2 | 72.96 | 11.86 | 416.55 | 0 | 43.3 | 0.99 | 0 | 121 | 72 | 1 | 1 |  |  | 1 | 44.85 | 15.72 | 9.92 |  |  |  |  | 0 | 1 | ФЕР-2001, 16-02-002-06, приказ Минстроя России № 876/пр от 26.12.2019 |  |  | 16001 | 0 |  | 0 | 22 | 0 | 44.85 | 1 | 1 | 1 | 1 | 1 |  | 121 | 72 |  |  |  | 0 | 0 | 0 | [5 empty] | 0 |  | 0 | 8118.97 | 468.224 | 1146.9312 | 531.921 | 18682.2675 | 0 | 43.3 | 0.99 | 0 | 9299.6728 | 5533.6896 | [13 empty] | 0 | 0 | 1 | 1 |  |  |  | 1003 | 100 м | 100 м | 100 | [6 empty] | 66627555 | 22 | Санитарно-технические работы | 16 | Сантехнические работы: внутренние трубопроводы, внутренние устройства водопровода, канализации, отопления, газоснабжения, вентиляция кондиционирование воздуха | 1 | 16001 | Трубопроводы внутренние | ФЕР-16 |  |  |  | 1310720 | 536.71 | 47.2 | 72.96 | 11.86 | 416.55 | 43.3 | 0.99 | 0 | [17 empty] | 0 | 0 | 0 |  |  |  |  | 121 | 72 |  |  |  |  | 1 |  | 1099653938 | 2 | 1 | 4 | 0 | 0 | 0 | 22952.33 | 22952.33 | 0 | 0 |  | 0 | 3 | 0 |  | 0 | 1 | 0 | 0 | 0 | 0 | Пр/812-016.0-1 | Пр/774-016.0 | Сантехнические работы: внутренние трубопроводы, внутренние устройства водопровода, канализации, отопления, газоснабжения, вентиляция кондиционирование воздуха | Сантехнические работы: внутренние трубопроводы, внутренние устройства водопровода, канализации, отопления, газоснабжения, вентиляция кондиционирование воздуха | 0 | 0
18 | 1 | 567 |  | 50,1 | 18.2.07.01-0009 | Узлы трубопроводов укрупненные монтажные из стальных водогазопроводных оцинкованных труб диаметром 50 мм | м | 40 | 100 | 100 |  |  |  | 23954.82 | 23954.82 | 0 | 0 | 0 | 0 | 0 | 0 | 0 | 0 | 0 |  | 92833591 | 60.37 | 60.37 | 0 | 0 | 0 | 0 | 0 | 0 | 0 | 60.37 | 60.37 | 0 | 0 | 0 | 0 | 0 | 0 | 0 | 0 | 0 | 1 | 1 |  |  | 1 | 1 | 1 | 9.92 |  |  |  |  | 3 | 1 | ФССЦ-2001, 18.2.07.01-0009, приказ Минстроя России № 876/пр от 26.12.2019 |  |  | 500001 | 0 |  | 0 | 8 | 0 | 1 | 1 | 1 | 1 | 1 | 1 |  | 0 | 0 |  |  |  | 0 | 0 | 0 | [5 empty] | 0 |  | 0 | 23954.82 | 598.8704 | 0 | 0 | 0 | 0 | 0 | 0 | 0 | 0 | 0 | [13 empty] | 0 | 0 | 1 | 1 |  |  |  | 1003 | м | м | 1 | [6 empty] | 66627780 | 8 | Материалы строительные | 0 |  | 1 | 500001 | Материалы и конструкции ( строительные ) по ценникам и каталогом | ФССЦст |  |  |  | 0 | 60.37 | 60.37 | 0 | 0 | 0 | 0 | 0 | [18 empty] | 0 | 0 | 0 |  |  |  |  | 0 | 0 |  |  |  |  | 1 |  | 405132213 | 2 | 1 | 4 | 0 | 0 | 0 | 23954.82 | 23954.82 | 0 | 0 |  | 0 | 3 | 0 |  | 0 | 1 | 0 | 0 | 0 | 0 |  |  |  |  | 0 | 0
17 | 1 | 573 | 587 | 51 | 16-07-005-01 | Гидравлическое испытание трубопроводов систем отопления, водопровода и горячего водоснабжения диаметром: до 50 мм | 100 м | 0.41 | 0 | 0.41 |  |  |  | 1376.75 | 17.45 | 286.88 | 0 | 1072.42 | 0 | 2.0541 | 0 | 0 | 1297.63 | 772.14 |  | 92833591 | 107.12 | 4.29 | 44.51 | 0 | 58.32 | 0 | 5.01 | 0 | 0 | 107.12 | 4.29 | 44.51 | 0 | 58.32 | 0 | 5.01 | 0 | 0 | 121 | 72 | 1 | 1 |  |  | 1 | 44.85 | 15.72 | 9.92 |  |  |  |  | 0 | 1 | ФЕР-2001, 16-07-005-01, приказ Минстроя России № 876/пр от 26.12.2019 |  |  | 16001 | 0 |  | 0 | 22 | 0 | 44.85 | 1 | 1 | 1 | 1 | 1 |  | 121 | 72 |  |  |  | 0 | 0 | 0 | [5 empty] | 0 |  | 0 | 1376.75 | 42.5568 | 699.6972 | 0 | 2615.652 | 0 | 5.01 | 0 | 0 | 1297.6282 | 772.1424 | [13 empty] | 0 | 0 | 1 | 1 |  |  |  | 1003 | 100 м | 100 м | 100 | [6 empty] | 66627555 | 22 | Санитарно-технические работы | 16 | Сантехнические работы: внутренние трубопроводы, внутренние устройства водопровода, канализации, отопления, газоснабжения, вентиляция кондиционирование воздуха | 1 | 16001 | Трубопроводы внутренние | ФЕР-16 |  |  |  | 1310720 | 107.12 | 4.29 | 44.51 | 0 | 58.32 | 5.01 | 0 | 0 | [17 empty] | 0 | 0 | 0 |  |  |  |  | 121 | 72 |  |  |  |  | 1 |  | -1086152103 | 2 | 1 | 4 | 0 | 0 | 0 | 3446.52 | 3446.52 | 0 | 0 |  | 0 | 3 | 0 |  | 0 | 1 | 0 | 0 | 0 | 0 | Пр/812-016.0-1 | Пр/774-016.0 | Сантехнические работы: внутренние трубопроводы, внутренние устройства водопровода, канализации, отопления, газоснабжения, вентиляция кондиционирование воздуха | Сантехнические работы: внутренние трубопроводы, внутренние устройства водопровода, канализации, отопления, газоснабжения, вентиляция кондиционирование воздуха | 0 | 0
17 | 1 | 586 | 601 | 52 | 16-02-002-07 | Прокладка трубопроводов водоснабжения из стальных водогазопроводных оцинкованных труб диаметром: 65 мм | 100 м | 0.05 | 0 | 0.05 |  |  |  | 1265.32 | 45.38 | 77.41 | 35.23 | 1142.53 | 0 | 2.775 | 0.0655 | 0 | 1425.09 | 847.99 |  | 92833591 | 699.46 | 91.49 | 98.48 | 15.71 | 509.49 | 0 | 55.5 | 1.31 | 0 | 699.46 | 91.49 | 98.48 | 15.71 | 509.49 | 0 | 55.5 | 1.31 | 0 | 121 | 72 | 1 | 1 |  |  | 1 | 44.85 | 15.72 | 9.92 |  |  |  |  | 0 | 1 | ФЕР-2001, 16-02-002-07, приказ Минстроя России № 876/пр от 26.12.2019 |  |  | 16001 | 0 |  | 0 | 22 | 0 | 44.85 | 1 | 1 | 1 | 1 | 1 |  | 121 | 72 |  |  |  | 0 | 0 | 0 | [5 empty] | 0 |  | 0 | 1265.32 | 907.5808 | 1548.1056 | 704.5935 | 22850.6265 | 0 | 55.5 | 1.31 | 0 | 1425.0896 | 847.9872 | [13 empty] | 0 | 0 | 1 | 1 |  |  |  | 1003 | 100 м | 100 м | 100 | [6 empty] | 66627555 | 22 | Санитарно-технические работы | 16 | Сантехнические работы: внутренние трубопроводы, внутренние устройства водопровода, канализации, отопления, газоснабжения, вентиляция кондиционирование воздуха | 1 | 16001 | Трубопроводы внутренние | ФЕР-16 |  |  |  | 1310720 | 699.46 | 91.49 | 98.48 | 15.71 | 509.49 | 55.5 | 1.31 | 0 | [17 empty] | 0 | 0 | 0 |  |  |  |  | 121 | 72 |  |  |  |  | 1 |  | -889399056 | 2 | 1 | 4 | 0 | 0 | 0 | 3538.4 | 3538.4 | 0 | 0 |  | 0 | 3 | 0 |  | 0 | 1 | 0 | 0 | 0 | 0 | Пр/812-016.0-1 | Пр/774-016.0 | Сантехнические работы: внутренние трубопроводы, внутренние устройства водопровода, канализации, отопления, газоснабжения, вентиляция кондиционирование воздуха | Сантехнические работы: внутренние трубопроводы, внутренние устройства водопровода, канализации, отопления, газоснабжения, вентиляция кондиционирование воздуха | 0 | 0
18 | 1 | 586 |  | 52,1 | 18.2.07.01-0010 | Узлы трубопроводов укрупненные монтажные из стальных водогазопроводных оцинкованных труб диаметром 65 мм | м | 5 | 100 | 100 |  |  |  | 3591.04 | 3591.04 | 0 | 0 | 0 | 0 | 0 | 0 | 0 | 0 | 0 |  | 92833591 | 72.4 | 72.4 | 0 | 0 | 0 | 0 | 0 | 0 | 0 | 72.4 | 72.4 | 0 | 0 | 0 | 0 | 0 | 0 | 0 | 0 | 0 | 1 | 1 |  |  | 1 | 1 | 1 | 9.92 |  |  |  |  | 3 | 1 | ФССЦ-2001, 18.2.07.01-0010, приказ Минстроя России № 876/пр от 26.12.2019 |  |  | 500001 | 0 |  | 0 | 8 | 0 | 1 | 1 | 1 | 1 | 1 | 1 |  | 0 | 0 |  |  |  | 0 | 0 | 0 | [5 empty] | 0 |  | 0 | 3591.04 | 718.208 | 0 | 0 | 0 | 0 | 0 | 0 | 0 | 0 | 0 | [13 empty] | 0 | 0 | 1 | 1 |  |  |  | 1003 | м | м | 1 | [6 empty] | 66627780 | 8 | Материалы строительные | 0 |  | 1 | 500001 | Материалы и конструкции ( строительные ) по ценникам и каталогом | ФССЦст |  |  |  | 0 | 72.4 | 72.4 | 0 | 0 | 0 | 0 | 0 | [18 empty] | 0 | 0 | 0 |  |  |  |  | 0 | 0 |  |  |  |  | 1 |  | -2137102147 | 2 | 1 | 4 | 0 | 0 | 0 | 3591.04 | 3591.04 | 0 | 0 |  | 0 | 3 | 0 |  | 0 | 1 | 0 | 0 | 0 | 0 |  |  |  |  | 0 | 0
17 | 1 | 599 | 615 | 53 | 16-02-002-08 | Прокладка трубопроводов водоснабжения из стальных водогазопроводных оцинкованных труб диаметром: 80 мм | 100 м | 0.04 | 0 | 0.04 |  |  |  | 1014.57 | 38.62 | 61.92 | 28.18 | 914.03 | 0 | 2.22 | 0.0524 | 0 | 1140.07 | 678.39 |  | 92833591 | 705.3 | 97.33 | 98.48 | 15.71 | 509.49 | 0 | 55.5 | 1.31 | 0 | 705.3 | 97.33 | 98.48 | 15.71 | 509.49 | 0 | 55.5 | 1.31 | 0 | 121 | 72 | 1 | 1 |  |  | 1 | 44.85 | 15.72 | 9.92 |  |  |  |  | 0 | 1 | ФЕР-2001, 16-02-002-08, приказ Минстроя России № 876/пр от 26.12.2019 |  |  | 16001 | 0 |  | 0 | 22 | 0 | 44.85 | 1 | 1 | 1 | 1 | 1 |  | 121 | 72 |  |  |  | 0 | 0 | 0 | [5 empty] | 0 |  | 0 | 1014.57 | 965.5136 | 1548.1056 | 704.5935 | 22850.6265 | 0 | 55.5 | 1.31 | 0 | 1140.0741 | 678.3912 | [13 empty] | 0 | 0 | 1 | 1 |  |  |  | 1003 | 100 м | 100 м | 100 | [6 empty] | 66627555 | 22 | Санитарно-технические работы | 16 | Сантехнические работы: внутренние трубопроводы, внутренние устройства водопровода, канализации, отопления, газоснабжения, вентиляция кондиционирование воздуха | 1 | 16001 | Трубопроводы внутренние | ФЕР-16 |  |  |  | 1310720 | 705.3 | 97.33 | 98.48 | 15.71 | 509.49 | 55.5 | 1.31 | 0 | [17 empty] | 0 | 0 | 0 |  |  |  |  | 121 | 72 |  |  |  |  | 1 |  | 485527176 | 2 | 1 | 4 | 0 | 0 | 0 | 2833.03 | 2833.03 | 0 | 0 |  | 0 | 3 | 0 |  | 0 | 1 | 0 | 0 | 0 | 0 | Пр/812-016.0-1 | Пр/774-016.0 | Сантехнические работы: внутренние трубопроводы, внутренние устройства водопровода, канализации, отопления, газоснабжения, вентиляция кондиционирование воздуха | Сантехнические работы: внутренние трубопроводы, внутренние устройства водопровода, канализации, отопления, газоснабжения, вентиляция кондиционирование воздуха | 0 | 0
18 | 1 | 599 |  | 53,1 | 18.2.07.01-0011 | Узлы трубопроводов укрупненные монтажные из стальных водогазопроводных оцинкованных труб диаметром 80 мм | м | 4 | 100 | 100 |  |  |  | 3259.32 | 3259.32 | 0 | 0 | 0 | 0 | 0 | 0 | 0 | 0 | 0 |  | 92833591 | 82.14 | 82.14 | 0 | 0 | 0 | 0 | 0 | 0 | 0 | 82.14 | 82.14 | 0 | 0 | 0 | 0 | 0 | 0 | 0 | 0 | 0 | 1 | 1 |  |  | 1 | 1 | 1 | 9.92 |  |  |  |  | 3 | 1 | ФССЦ-2001, 18.2.07.01-0011, приказ Минстроя России № 876/пр от 26.12.2019 |  |  | 500001 | 0 |  | 0 | 8 | 0 | 1 | 1 | 1 | 1 | 1 | 1 |  | 0 | 0 |  |  |  | 0 | 0 | 0 | [5 empty] | 0 |  | 0 | 3259.32 | 814.8288 | 0 | 0 | 0 | 0 | 0 | 0 | 0 | 0 | 0 | [13 empty] | 0 | 0 | 1 | 1 |  |  |  | 1003 | м | м | 1 | [6 empty] | 66627780 | 8 | Материалы строительные | 0 |  | 1 | 500001 | Материалы и конструкции ( строительные ) по ценникам и каталогом | ФССЦст |  |  |  | 0 | 82.14 | 82.14 | 0 | 0 | 0 | 0 | 0 | [18 empty] | 0 | 0 | 0 |  |  |  |  | 0 | 0 |  |  |  |  | 1 |  | 106103386 | 2 | 1 | 4 | 0 | 0 | 0 | 3259.32 | 3259.32 | 0 | 0 |  | 0 | 3 | 0 |  | 0 | 1 | 0 | 0 | 0 | 0 |  |  |  |  | 0 | 0
17 | 1 | 605 | 621 | 54 | 16-07-005-02 | Гидравлическое испытание трубопроводов систем отопления, водопровода и горячего водоснабжения диаметром: до 100 мм | 100 м | 0.09 | 0 | 0.09 |  |  |  | 308.31 | 9.93 | 62.97 | 0 | 235.41 | 0 | 0.4509 | 0 | 0 | 284.85 | 169.5 |  | 92833591 | 113.95 | 11.12 | 44.51 | 0 | 58.32 | 0 | 5.01 | 0 | 0 | 113.95 | 11.12 | 44.51 | 0 | 58.32 | 0 | 5.01 | 0 | 0 | 121 | 72 | 1 | 1 |  |  | 1 | 44.85 | 15.72 | 9.92 |  |  |  |  | 0 | 1 | ФЕР-2001, 16-07-005-02, приказ Минстроя России № 876/пр от 26.12.2019 |  |  | 16001 | 0 |  | 0 | 22 | 0 | 44.85 | 1 | 1 | 1 | 1 | 1 |  | 121 | 72 |  |  |  | 0 | 0 | 0 | [5 empty] | 0 |  | 0 | 308.31 | 110.3104 | 699.6972 | 0 | 2615.652 | 0 | 5.01 | 0 | 0 | 284.8461 | 169.4952 | [13 empty] | 0 | 0 | 1 | 1 |  |  |  | 1003 | 100 м | 100 м | 100 | [6 empty] | 66627555 | 22 | Санитарно-технические работы | 16 | Сантехнические работы: внутренние трубопроводы, внутренние устройства водопровода, канализации, отопления, газоснабжения, вентиляция кондиционирование воздуха | 1 | 16001 | Трубопроводы внутренние | ФЕР-16 |  |  |  | 1310720 | 113.95 | 11.12 | 44.51 | 0 | 58.32 | 5.01 | 0 | 0 | [17 empty] | 0 | 0 | 0 |  |  |  |  | 121 | 72 |  |  |  |  | 1 |  | 1640825395 | 2 | 1 | 4 | 0 | 0 | 0 | 762.66 | 762.66 | 0 | 0 |  | 0 | 3 | 0 |  | 0 | 1 | 0 | 0 | 0 | 0 | Пр/812-016.0-1 | Пр/774-016.0 | Сантехнические работы: внутренние трубопроводы, внутренние устройства водопровода, канализации, отопления, газоснабжения, вентиляция кондиционирование воздуха | Сантехнические работы: внутренние трубопроводы, внутренние устройства водопровода, канализации, отопления, газоснабжения, вентиляция кондиционирование воздуха | 0 | 0
17 | 1 | 625 | 641 | 55 | 09-03-039-01 | Монтаж опорных конструкций: для крепления трубопроводов внутри зданий и сооружений массой до 0,1 т | т | 0.1 | 0 | 0.1 |  |  |  | 3626.63 | 236.27 | 396.4 | 15.02 | 2993.96 | 0 | 7.36 | 0.027 | 0 | 2798.35 | 1865.57 |  | 92833591 | 1157.89 | 238.18 | 252.16 | 3.35 | 667.55 | 0 | 73.6 | 0.27 | 0 | 1157.89 | 238.18 | 252.16 | 3.35 | 667.55 | 0 | 73.6 | 0.27 | 0 | 93 | 62 | 1 | 1 |  |  | 1 | 44.85 | 15.72 | 9.92 |  |  |  |  | 0 | 1 | ФЕР-2001, 09-03-039-01, приказ Минстроя России № 876/пр от 26.12.2019 |  |  | 9001 | 0 |  | 0 | 2 | 0 | 44.85 | 1 | 1 | 1 | 1 | 1 |  | 93 | 62 |  |  |  | 0 | 0 | 0 | [5 empty] | 0 |  | 0 | 3626.63 | 2362.7456 | 3963.9552 | 150.2475 | 29939.6175 | 0 | 73.6 | 0.27 | 0 | 2798.3514 | 1865.5676 | [13 empty] | 0 | 0 | 1 | 1 |  |  |  | 1009 | т | т | 1000 | [6 empty] | 66627525 | 2 | Общестроительные работы | 9 | Строительные металлические конструкции | 1 | 9001 | Строительные металлические конструкции | ФЕР-09 |  |  |  | 1310720 | 1157.89 | 238.18 | 252.16 | 3.35 | 667.55 | 73.6 | 0.27 | 0 | [17 empty] | 0 | 0 | 0 |  |  |  |  | 93 | 62 |  |  |  |  | 1 |  | -1439350787 | 2 | 1 | 4 | 0 | 0 | 0 | 8290.55 | 8290.55 | 0 | 0 |  | 0 | 3 | 0 |  | 0 | 1 | 0 | 0 | 0 | 0 | Пр/812-009.0-1 | Пр/774-009.0 | Строительные металлические конструкции | Строительные металлические конструкции | 0 | 0
18 | 1 | 619 |  | 55,1 | 07.2.07.11-0003 | Опоры скользящие и катковые, крепежные детали, хомуты | т | 0.1 | 1 | 1 |  |  |  | 11406.02 | 11406.02 | 0 | 0 | 0 | 0 | 0 | 0 | 0 | 0 | 0 |  | 92833591 | 11498 | 11498 | 0 | 0 | 0 | 0 | 0 | 0 | 0 | 11498 | 11498 | 0 | 0 | 0 | 0 | 0 | 0 | 0 | 0 | 0 | 1 | 1 |  |  | 1 | 1 | 1 | 9.92 |  |  |  |  | 3 | 1 | ФССЦ-2001, 07.2.07.11-0003, приказ Минстроя России № 876/пр от 26.12.2019 |  |  | 500001 | 0 |  | 0 | 8 | 0 | 1 | 1 | 1 | 1 | 1 | 1 |  | 0 | 0 |  |  |  | 0 | 0 | 0 | [5 empty] | 0 |  | 0 | 11406.02 | 114060.16 | 0 | 0 | 0 | 0 | 0 | 0 | 0 | 0 | 0 | [13 empty] | 0 | 0 | 1 | 1 |  |  |  | 1009 | т | т | 1000 | [6 empty] | 66627780 | 8 | Материалы строительные | 0 |  | 1 | 500001 | Материалы и конструкции ( строительные ) по ценникам и каталогом | ФССЦст |  |  |  | 0 | 11498 | 11498 | 0 | 0 | 0 | 0 | 0 | [18 empty] | 0 | 0 | 0 |  |  |  |  | 0 | 0 |  |  |  |  | 1 |  | -631789071 | 2 | 1 | 4 | 0 | 0 | 0 | 11406.02 | 11406.02 | 0 | 0 |  | 0 | 3 | 0 |  | 0 | 1 | 0 | 0 | 0 | 0 |  |  |  |  | 0 | 0
51 | 1 | 5 | 278 |  |  | Ниже 0,00. Водопровод В1, 2 зоны. | 0 | [6 empty] | 114227.1 | 95720.38 | 1678.95 | 347.95 | 16827.77 | 0 | 39.527 | 0.6463 | 0 | 19940.11 | 12065.63 |  |  | 114227.1 | 95720.38 | 1678.95 | 347.95 | 16827.77 | 0 | 39.527 | 0.6463 | 0 | 19940.11 | 12065.63 |  |  | 0 | 0 | 0 | 146232.84 | 146232.84 | 0 | 0 | 95720.38 | 95720.38 | 0 | 95720.38 | 0 | 0 | 0 | 0 | 0 | [19 empty] | 0 | 0 | 0 | 146232.84 | 146232.84 | 0 | 0 | 95720.38 | 95720.38 | 0 | 95720.38 | 0 | 0 | 0 | 0 | 0 | [114 empty] | 0
50 | 0 | 0 | 1 | 201 | 114227.1 | ПЗ | Прямые затраты |  |  | 201 | 1 | 3 |  | 2 | [7 empty] | 114227.1 | 1 | 114227.1
50 | 0 | 0 | 1 | 202 | 95720.38 | СтМатОб | Стоимость материальных ресурсов (всего) |  |  | 202 | 2 | 3 |  | 2 | [7 empty] | 95720.38 | 1 | 95720.38
50 | 0 | 0 | 1 | 222 | 0 | СтМатОбЗак | Стоимость материалов и оборудования заказчика |  |  | 222 | 3 | 3 |  | 2 | [7 empty] | 0 | 1 | 0
50 | 0 | 0 | 1 | 225 | 95720.38 | СтМатОбПод | Стоимость материалов и оборудования подрядчика |  |  | 225 | 4 | 3 |  | 2 | [7 empty] | 95720.38 | 1 | 95720.38
50 | 0 | 0 | 1 | 226 | 95720.38 | СтМат | Стоимость материалов (всего) |  |  | 226 | 5 | 3 |  | 2 | [7 empty] | 95720.38 | 1 | 95720.38
50 | 0 | 0 | 1 | 227 | 0 | СтМатЗак | Стоимость материалов заказчика |  |  | 227 | 6 | 3 |  | 2 | [7 empty] | 0 | 1 | 0
50 | 0 | 0 | 1 | 228 | 95720.38 | СтМатПод | Стоимость материалов подрядчика |  |  | 228 | 7 | 3 |  | 2 | [7 empty] | 95720.38 | 1 | 95720.38
50 | 0 | 0 | 1 | 216 | 0 | Оборуд | Стоимость оборудования (всего) |  |  | 216 | 8 | 3 |  | 2 | [7 empty] | 0 | 1 | 0
50 | 0 | 0 | 1 | 223 | 0 | ОборудЗак | Стоимость оборудования заказчика |  |  | 223 | 9 | 3 |  | 2 | [7 empty] | 0 | 1 | 0
50 | 0 | 0 | 1 | 229 | 0 | ОборудПод | Стоимость оборудования подрядчика |  |  | 229 | 10 | 3 |  | 2 | [7 empty] | 0 | 1 | 0
50 | 0 | 0 | 1 | 203 | 1678.95 | ЭММ | Эксплуатация машин |  |  | 203 | 11 | 3 |  | 2 | [7 empty] | 1678.95 | 1 | 1678.95
50 | 0 | 0 | 1 | 231 | 0 | ЭММсНРиСП | Эксплуатация машин по ТСН-2001.16 |  |  | 231 | 12 | 3 |  | 2 | [7 empty] | 0 | 1 | 0
50 | 0 | 0 | 1 | 204 | 347.95 | ЗПМ | ЗП машинистов |  |  | 204 | 13 | 3 |  | 2 | [7 empty] | 347.95 | 1 | 347.95
50 | 0 | 0 | 1 | 205 | 16827.77 | ОЗП | Основная ЗП рабочих |  |  | 205 | 14 | 3 |  | 2 | [7 empty] | 16827.77 | 1 | 16827.77
50 | 0 | 0 | 1 | 232 | 0 | ОЗПсНРиСП | Основная ЗП рабочих по ТСН-2001.16 |  |  | 232 | 15 | 3 |  | 2 | [7 empty] | 0 | 1 | 0
50 | 0 | 0 | 1 | 214 | 146232.84 | Строит | Строительные работы с НР и СП |  |  | 214 | 16 | 3 |  | 2 | [7 empty] | 146232.84 | 1 | 146232.84
50 | 0 | 0 | 1 | 215 | 0 | Монтаж | Монтажные работы с НР и СП |  |  | 215 | 17 | 3 |  | 2 | [7 empty] | 0 | 1 | 0
50 | 0 | 0 | 1 | 217 | 0 | Прочие | Прочие работы с НР и СП |  |  | 217 | 18 | 3 |  | 2 | [7 empty] | 0 | 1 | 0
50 | 0 | 0 | 1 | 230 | 0 | ПрочиеЗатр | Прочие затраты по ТСН-2001.16 |  |  | 230 | 19 | 3 |  | 2 | [7 empty] | 0 | 1 | 0
50 | 0 | 0 | 1 | 206 | 0 | ВозврМат | Возврат материалов |  |  | 206 | 20 | 3 |  | 2 | [7 empty] | 0 | 1 | 0
50 | 0 | 0 | 1 | 207 | 39.527 | ТрудСтр | Трудозатраты строителей |  |  | 207 | 21 | 3 |  | 7 | [7 empty] | 39.527 | 1 | 39.527
50 | 0 | 0 | 1 | 208 | 0.6463 | ТрудМаш | Трудозатраты машинистов |  |  | 208 | 22 | 3 |  | 7 | [7 empty] | 0.6463 | 1 | 0.6463
50 | 0 | 0 | 1 | 209 | 0 | ТранспМат | Транспорт материалов |  |  | 209 | 23 | 3 |  | 2 | [7 empty] | 0 | 1 | 0
50 | 0 | 0 | 1 | 233 | 0 | Перевозка | Перевозка грузов |  |  | 233 | 24 | 3 |  | 2 | [7 empty] | 0 | 1 | 0
50 | 0 | 0 | 1 | 210 | 19940.11 | НР | Накладные расходы |  |  | 210 | 25 | 3 |  | 2 | [7 empty] | 19940.11 | 1 | 19940.11
50 | 0 | 0 | 1 | 211 | 12065.63 | СмПриб | Сметная прибыль |  |  | 211 | 26 | 3 |  | 2 | [7 empty] | 12065.63 | 1 | 12065.63
50 | 0 | 0 | 1 | 224 | 146232.84 | Всего | Всего с НР и СП |  |  | 224 | 27 | 3 |  | 2 | [7 empty] | 146232.84 | 1 | 146232.84
5 | 1 |  | 369 |  |  | Ниже 0,000. Противопожарный водопровод. |  | 0 |  | -1 | [7 empty] | 0 |  |  | 0 | [53 empty] | 0 | [11 empty] | 0
52 | 1 | 5 | 332 | 0 |  | Ниже 0,000. Противопожарный водопровод. | [7 empty] | 467711.62 | 420420.34 | 4375.74 | 549.37 | 42915.54 | 0 | 103.0502 | 0.9579 | 0 | 51328.77 | 30843.39 | 0 | 0 | 467711.62 | 420420.34 | 4375.74 | 549.37 | 42915.54 | 0 | 103.0502 | 0.9579 | 0 | 51328.77 | 30843.39 | 0 | 0 | 0 | 0 | 0 | 549883.78 | 549792.52 | 91.26 | 0 | 420420.34 | 420420.34 | 0 | 420420.34 | 0 | 0 | 0 | 0 | 0 | 0 | 0 | 0 | 0 | 0 | 0 | 0 | 0 | 0 | 0 | 0 | 0 | 0 | 0 | 0 | 0 | 0 | 0 | 0 | 0 | 0 | 0 | 549883.78 | 549792.52 | 91.26 | 0 | 420420.34 | 420420.34 | 0 | 420420.34 | 0 | 0 | 0 | 0 | 0 | 0 | 0 | 0 | 0 | 0 | 0 | 0 | 0 | 0 | 0 | 0 | 0 | 0 | 0 | 0 | 0 | 0 | 0 | 0 | 0 | 0 | 0 | 0 | 0 | 0 | 0 | 0 | 0 | 0 | 0 | 0 | 0 | 0 | 0 | 0 | 0 | 0 | 0 | 0 | 0 | 0 | 0 | 0 | 0 | 0 | 0 | 0 | 0 | 0 | 0 | 0 | 0 | 0 | 0 | 0 | 0 | 0 | 0 | 0 | 0 | 0 | 0 | 0 | 0 | 0 | 0 | 0 | 0 | 0 | 0 | 0 | 0 | 0 | 0 | 0 | 0 | 0 | 0 | 0 | 0 | 0 | 0 | 0 | 0 | 0 | 0 | 0 | 0 | 0 | 0 | 0 | 0 | 0 | 0 | 0 | 0 | 0 | 0 | 0 | 0 | 0 | 0 | 0 | 0 | 0 | 0 | 0 | 0 | 0 | 0 | 0 | 0 | 0 | 0 | 0
17 | 1 | 636 | 652 | 56 | 16-05-001-03 | Установка вентилей, задвижек, затворов, клапанов обратных, кранов проходных на трубопроводах из стальных труб диаметром: до 100 мм | ШТ | 2 | 0 | 2 |  |  |  | 3280.98 | 901.13 | 264.72 | 45.75 | 2115.13 | 0 | 5.2 | 0.08 | 0 | 2614.66 | 1555.83 |  | 92833591 | 77.42 | 45.42 | 8.42 | 0.51 | 23.58 | 0 | 2.6 | 0.04 | 0 | 77.42 | 45.42 | 8.42 | 0.51 | 23.58 | 0 | 2.6 | 0.04 | 0 | 121 | 72 | 1 | 1 |  |  | 1 | 44.85 | 15.72 | 9.92 |  |  |  |  | 0 | 1 | ФЕР-2001, 16-05-001-03, приказ Минстроя России № 876/пр от 26.12.2019 |  |  | 16001 | 0 |  | 0 | 22 | 0 | 44.85 | 1 | 1 | 1 | 1 | 1 |  | 121 | 72 |  |  |  | 0 | 0 | 0 | [5 empty] | 0 |  | 0 | 3280.98 | 450.5664 | 132.3624 | 22.8735 | 1057.563 | 0 | 2.6 | 0.04 | 0 | 2614.6648 | 1555.8336 | [13 empty] | 0 | 0 | 1 | 1 |  |  |  | 1013 | ШТ | ШТ | 1 | [6 empty] | 66627555 | 22 | Санитарно-технические работы | 16 | Сантехнические работы: внутренние трубопроводы, внутренние устройства водопровода, канализации, отопления, газоснабжения, вентиляция кондиционирование воздуха | 1 | 16001 | Трубопроводы внутренние | ФЕР-16 |  |  |  | 1310720 | 77.42 | 45.42 | 8.42 | 0.51 | 23.58 | 2.6 | 0.04 | 0 | [17 empty] | 0 | 0 | 0 |  |  |  |  | 121 | 72 |  |  |  |  | 1 |  | -1405225631 | 2 | 1 | 4 | 0 | 0 | 0 | 7451.47 | 7451.47 | 0 | 0 |  | 0 | 3 | 0 |  | 0 | 1 | 0 | 0 | 0 | 0 | Пр/812-016.0-1 | Пр/774-016.0 | Сантехнические работы: внутренние трубопроводы, внутренние устройства водопровода, канализации, отопления, газоснабжения, вентиляция кондиционирование воздуха | Сантехнические работы: внутренние трубопроводы, внутренние устройства водопровода, канализации, отопления, газоснабжения, вентиляция кондиционирование воздуха | 0 | 0
18 | 1 | 635 |  | 56,1 | 18.1.09.11-1056 | Кран шаровой чугунный, номинальное давление 1,6 МПа (16 кгс/см2), номинальный диаметр 80 мм, присоединение к трубопроводу фланцевое | ШТ | 2 | 1 | 1 |  |  |  | 43976.55 | 43976.55 | 0 | 0 | 0 | 0 | 0 | 0 | 0 | 0 | 0 |  | 92833591 | 2216.56 | 2216.56 | 0 | 0 | 0 | 0 | 0 | 0 | 0 | 2216.56 | 2216.56 | 0 | 0 | 0 | 0 | 0 | 0 | 0 | 0 | 0 | 1 | 1 |  |  | 1 | 1 | 1 | 9.92 |  |  |  |  | 3 | 1 | ФССЦ-2001, 18.1.09.11-1056, приказ Минстроя России № 876/пр от 26.12.2019 |  |  | 500001 | 0 |  | 0 | 8 | 0 | 1 | 1 | 1 | 1 | 1 | 1 |  | 0 | 0 |  |  |  | 0 | 0 | 0 | [5 empty] | 0 |  | 0 | 43976.55 | 21988.2752 | 0 | 0 | 0 | 0 | 0 | 0 | 0 | 0 | 0 | [13 empty] | 0 | 0 | 1 | 1 |  |  |  | 1013 | ШТ | ШТ | 1 | [6 empty] | 66627780 | 8 | Материалы строительные | 0 |  | 1 | 500001 | Материалы и конструкции ( строительные ) по ценникам и каталогом | ФССЦст |  |  |  | 0 | 2216.56 | 2216.56 | 0 | 0 | 0 | 0 | 0 | [18 empty] | 0 | 0 | 0 |  |  |  |  | 0 | 0 |  |  |  |  | 1 |  | 1656438624 | 2 | 1 | 4 | 0 | 0 | 0 | 43976.55 | 43976.55 | 0 | 0 |  | 0 | 3 | 0 |  | 0 | 1 | 0 | 0 | 0 | 0 |  |  |  |  | 0 | 0
18 | 1 | 636 |  | 56,2 | 23.8.03.11-0655 | Фланцы стальные плоские приварные из стали ВСт3сп2, ВСт3сп3, номинальное давление 1,0 МПа, номинальный диаметр 80 мм | ШТ | 4 | 2 | 2 |  |  |  | 1468.16 | 1468.16 | 0 | 0 | 0 | 0 | 0 | 0 | 0 | 0 | 0 |  | 92833591 | 37 | 37 | 0 | 0 | 0 | 0 | 0 | 0 | 0 | 37 | 37 | 0 | 0 | 0 | 0 | 0 | 0 | 0 | 0 | 0 | 1 | 1 |  |  | 1 | 1 | 1 | 9.92 |  |  |  |  | 3 | 1 | ФССЦ-2001, 23.8.03.11-0655, приказ Минстроя России № 876/пр от 26.12.2019 |  |  | 500001 | 0 |  | 0 | 8 | 0 | 1 | 1 | 1 | 1 | 1 | 1 |  | 0 | 0 |  |  |  | 0 | 0 | 0 | [5 empty] | 0 |  | 0 | 1468.16 | 367.04 | 0 | 0 | 0 | 0 | 0 | 0 | 0 | 0 | 0 | [13 empty] | 0 | 0 | 1 | 1 |  |  |  | 1013 | ШТ | ШТ | 1 | [6 empty] | 66627780 | 8 | Материалы строительные | 0 |  | 1 | 500001 | Материалы и конструкции ( строительные ) по ценникам и каталогом | ФССЦст |  |  |  | 0 | 37 | 37 | 0 | 0 | 0 | 0 | 0 | [18 empty] | 0 | 0 | 0 |  |  |  |  | 0 | 0 |  |  |  |  | 1 |  | 201351577 | 2 | 1 | 4 | 0 | 0 | 0 | 1468.16 | 1468.16 | 0 | 0 |  | 0 | 3 | 0 |  | 0 | 1 | 0 | 0 | 0 | 0 |  |  |  |  | 0 | 0
17 | 1 | 647 | 663 | 57 | 16-05-001-03 | Установка вентилей, задвижек, затворов, клапанов обратных, кранов проходных на трубопроводах из стальных труб диаметром: до 100 мм | ШТ | 6 | 0 | 6 |  |  |  | 9842.95 | 2703.4 | 794.17 | 137.24 | 6345.38 | 0 | 15.6 | 0.24 | 0 | 7843.97 | 4667.49 |  | 92833591 | 77.42 | 45.42 | 8.42 | 0.51 | 23.58 | 0 | 2.6 | 0.04 | 0 | 77.42 | 45.42 | 8.42 | 0.51 | 23.58 | 0 | 2.6 | 0.04 | 0 | 121 | 72 | 1 | 1 |  |  | 1 | 44.85 | 15.72 | 9.92 |  |  |  |  | 0 | 1 | ФЕР-2001, 16-05-001-03, приказ Минстроя России № 876/пр от 26.12.2019 |  |  | 16001 | 0 |  | 0 | 22 | 0 | 44.85 | 1 | 1 | 1 | 1 | 1 |  | 121 | 72 |  |  |  | 0 | 0 | 0 | [5 empty] | 0 |  | 0 | 9842.95 | 450.5664 | 132.3624 | 22.8735 | 1057.563 | 0 | 2.6 | 0.04 | 0 | 7843.9702 | 4667.4864 | [13 empty] | 0 | 0 | 1 | 1 |  |  |  | 1013 | ШТ | ШТ | 1 | [6 empty] | 66627555 | 22 | Санитарно-технические работы | 16 | Сантехнические работы: внутренние трубопроводы, внутренние устройства водопровода, канализации, отопления, газоснабжения, вентиляция кондиционирование воздуха | 1 | 16001 | Трубопроводы внутренние | ФЕР-16 |  |  |  | 1310720 | 77.42 | 45.42 | 8.42 | 0.51 | 23.58 | 2.6 | 0.04 | 0 | [17 empty] | 0 | 0 | 0 |  |  |  |  | 121 | 72 |  |  |  |  | 1 |  | -1405225631 | 2 | 1 | 4 | 0 | 0 | 0 | 22354.41 | 22354.41 | 0 | 0 |  | 0 | 3 | 0 |  | 0 | 1 | 0 | 0 | 0 | 0 | Пр/812-016.0-1 | Пр/774-016.0 | Сантехнические работы: внутренние трубопроводы, внутренние устройства водопровода, канализации, отопления, газоснабжения, вентиляция кондиционирование воздуха | Сантехнические работы: внутренние трубопроводы, внутренние устройства водопровода, канализации, отопления, газоснабжения, вентиляция кондиционирование воздуха | 0 | 0
18 | 1 | 646 |  | 57,1 | 18.1.09.11-1054 | Кран шаровой чугунный, номинальное давление 1,6 МПа (16 кгс/см2), номинальный диаметр 65 мм, присоединение к трубопроводу фланцевое | ШТ | 6 | 1 | 1 |  |  |  | 98463.34 | 98463.34 | 0 | 0 | 0 | 0 | 0 | 0 | 0 | 0 | 0 |  | 92833591 | 1654.29 | 1654.29 | 0 | 0 | 0 | 0 | 0 | 0 | 0 | 1654.29 | 1654.29 | 0 | 0 | 0 | 0 | 0 | 0 | 0 | 0 | 0 | 1 | 1 |  |  | 1 | 1 | 1 | 9.92 |  |  |  |  | 3 | 1 | ФССЦ-2001, 18.1.09.11-1054, приказ Минстроя России № 876/пр от 26.12.2019 |  |  | 500001 | 0 |  | 0 | 8 | 0 | 1 | 1 | 1 | 1 | 1 | 1 |  | 0 | 0 |  |  |  | 0 | 0 | 0 | [5 empty] | 0 |  | 0 | 98463.34 | 16410.5568 | 0 | 0 | 0 | 0 | 0 | 0 | 0 | 0 | 0 | [13 empty] | 0 | 0 | 1 | 1 |  |  |  | 1013 | ШТ | ШТ | 1 | [6 empty] | 66627780 | 8 | Материалы строительные | 0 |  | 1 | 500001 | Материалы и конструкции ( строительные ) по ценникам и каталогом | ФССЦст |  |  |  | 0 | 1654.29 | 1654.29 | 0 | 0 | 0 | 0 | 0 | [18 empty] | 0 | 0 | 0 |  |  |  |  | 0 | 0 |  |  |  |  | 1 |  | -1357706538 | 2 | 1 | 4 | 0 | 0 | 0 | 98463.34 | 98463.34 | 0 | 0 |  | 0 | 3 | 0 |  | 0 | 1 | 0 | 0 | 0 | 0 |  |  |  |  | 0 | 0
18 | 1 | 647 |  | 57,2 | 23.8.03.11-0654 | Фланцы стальные плоские приварные из стали ВСт3сп2, ВСт3сп3, номинальное давление 1,0 МПа, номинальный диаметр 65 мм | КОМПЛ | 12 | 2 | 2 |  |  |  | 4047.36 | 4047.36 | 0 | 0 | 0 | 0 | 0 | 0 | 0 | 0 | 0 |  | 92833591 | 34 | 34 | 0 | 0 | 0 | 0 | 0 | 0 | 0 | 34 | 34 | 0 | 0 | 0 | 0 | 0 | 0 | 0 | 0 | 0 | 1 | 1 |  |  | 1 | 1 | 1 | 9.92 |  |  |  |  | 3 | 1 | ФССЦ-2001, 23.8.03.11-0654, приказ Минстроя России № 876/пр от 26.12.2019 |  |  | 500001 | 0 |  | 0 | 8 | 0 | 1 | 1 | 1 | 1 | 1 | 1 |  | 0 | 0 |  |  |  | 0 | 0 | 0 | [5 empty] | 0 |  | 0 | 4047.36 | 337.28 | 0 | 0 | 0 | 0 | 0 | 0 | 0 | 0 | 0 | [13 empty] | 0 | 0 | 1 | 1 |  |  |  | 1013 | КОМПЛ | КОМПЛ | 1 | [6 empty] | 66627780 | 8 | Материалы строительные | 0 |  | 1 | 500001 | Материалы и конструкции ( строительные ) по ценникам и каталогом | ФССЦст |  |  |  | 0 | 34 | 34 | 0 | 0 | 0 | 0 | 0 | [18 empty] | 0 | 0 | 0 |  |  |  |  | 0 | 0 |  |  |  |  | 1 |  | -326895754 | 2 | 1 | 4 | 0 | 0 | 0 | 4047.36 | 4047.36 | 0 | 0 |  | 0 | 3 | 0 |  | 0 | 1 | 0 | 0 | 0 | 0 |  |  |  |  | 0 | 0
17 | 1 | 658 | 674 | 58 | 16-05-001-03 | Установка вентилей, задвижек, затворов, клапанов обратных, кранов проходных на трубопроводах из стальных труб диаметром: до 100 мм | ШТ | 2 | 0 | 2 |  |  |  | 3280.98 | 901.13 | 264.72 | 45.75 | 2115.13 | 0 | 5.2 | 0.08 | 0 | 2614.66 | 1555.83 |  | 92833591 | 77.42 | 45.42 | 8.42 | 0.51 | 23.58 | 0 | 2.6 | 0.04 | 0 | 77.42 | 45.42 | 8.42 | 0.51 | 23.58 | 0 | 2.6 | 0.04 | 0 | 121 | 72 | 1 | 1 |  |  | 1 | 44.85 | 15.72 | 9.92 |  |  |  |  | 0 | 1 | ФЕР-2001, 16-05-001-03, приказ Минстроя России № 876/пр от 26.12.2019 |  |  | 16001 | 0 |  | 0 | 22 | 0 | 44.85 | 1 | 1 | 1 | 1 | 1 |  | 121 | 72 |  |  |  | 0 | 0 | 0 | [5 empty] | 0 |  | 0 | 3280.98 | 450.5664 | 132.3624 | 22.8735 | 1057.563 | 0 | 2.6 | 0.04 | 0 | 2614.6648 | 1555.8336 | [13 empty] | 0 | 0 | 1 | 1 |  |  |  | 1013 | ШТ | ШТ | 1 | [6 empty] | 66627555 | 22 | Санитарно-технические работы | 16 | Сантехнические работы: внутренние трубопроводы, внутренние устройства водопровода, канализации, отопления, газоснабжения, вентиляция кондиционирование воздуха | 1 | 16001 | Трубопроводы внутренние | ФЕР-16 |  |  |  | 1310720 | 77.42 | 45.42 | 8.42 | 0.51 | 23.58 | 2.6 | 0.04 | 0 | [17 empty] | 0 | 0 | 0 |  |  |  |  | 121 | 72 |  |  |  |  | 1 |  | -1405225631 | 2 | 1 | 4 | 0 | 0 | 0 | 7451.47 | 7451.47 | 0 | 0 |  | 0 | 3 | 0 |  | 0 | 1 | 0 | 0 | 0 | 0 | Пр/812-016.0-1 | Пр/774-016.0 | Сантехнические работы: внутренние трубопроводы, внутренние устройства водопровода, канализации, отопления, газоснабжения, вентиляция кондиционирование воздуха | Сантехнические работы: внутренние трубопроводы, внутренние устройства водопровода, канализации, отопления, газоснабжения, вентиляция кондиционирование воздуха | 0 | 0
18 | 1 | 657 |  | 58,1 | 18.1.04.06-0004 | Клапаны обратные пружинные чугунные, номинальное давление 1,6 МПа (16 кгс/см2), номинальный диаметр 80 мм, присоединение к трубопроводу фланцевое | ШТ | 2 | 1 | 1 |  |  |  | 31776.93 | 31776.93 | 0 | 0 | 0 | 0 | 0 | 0 | 0 | 0 | 0 |  | 92833591 | 1601.66 | 1601.66 | 0 | 0 | 0 | 0 | 0 | 0 | 0 | 1601.66 | 1601.66 | 0 | 0 | 0 | 0 | 0 | 0 | 0 | 0 | 0 | 1 | 1 |  |  | 1 | 1 | 1 | 9.92 |  |  |  |  | 3 | 1 | ФССЦ-2001, 18.1.04.06-0004, приказ Минстроя России № 876/пр от 26.12.2019 |  |  | 500001 | 0 |  | 0 | 8 | 0 | 1 | 1 | 1 | 1 | 1 | 1 |  | 0 | 0 |  |  |  | 0 | 0 | 0 | [5 empty] | 0 |  | 0 | 31776.93 | 15888.4672 | 0 | 0 | 0 | 0 | 0 | 0 | 0 | 0 | 0 | [13 empty] | 0 | 0 | 1 | 1 |  |  |  | 1013 | ШТ | ШТ | 1 | [6 empty] | 66627780 | 8 | Материалы строительные | 0 |  | 1 | 500001 | Материалы и конструкции ( строительные ) по ценникам и каталогом | ФССЦст |  |  |  | 0 | 1601.66 | 1601.66 | 0 | 0 | 0 | 0 | 0 | [18 empty] | 0 | 0 | 0 |  |  |  |  | 0 | 0 |  |  |  |  | 1 |  | 1447759707 | 2 | 1 | 4 | 0 | 0 | 0 | 31776.93 | 31776.93 | 0 | 0 |  | 0 | 3 | 0 |  | 0 | 1 | 0 | 0 | 0 | 0 |  |  |  |  | 0 | 0
18 | 1 | 658 |  | 58,2 | 23.8.03.11-0655 | Фланцы стальные плоские приварные из стали ВСт3сп2, ВСт3сп3, номинальное давление 1,0 МПа, номинальный диаметр 80 мм | ШТ | 4 | 2 | 2 |  |  |  | 1468.16 | 1468.16 | 0 | 0 | 0 | 0 | 0 | 0 | 0 | 0 | 0 |  | 92833591 | 37 | 37 | 0 | 0 | 0 | 0 | 0 | 0 | 0 | 37 | 37 | 0 | 0 | 0 | 0 | 0 | 0 | 0 | 0 | 0 | 1 | 1 |  |  | 1 | 1 | 1 | 9.92 |  |  |  |  | 3 | 1 | ФССЦ-2001, 23.8.03.11-0655, приказ Минстроя России № 876/пр от 26.12.2019 |  |  | 500001 | 0 |  | 0 | 8 | 0 | 1 | 1 | 1 | 1 | 1 | 1 |  | 0 | 0 |  |  |  | 0 | 0 | 0 | [5 empty] | 0 |  | 0 | 1468.16 | 367.04 | 0 | 0 | 0 | 0 | 0 | 0 | 0 | 0 | 0 | [13 empty] | 0 | 0 | 1 | 1 |  |  |  | 1013 | ШТ | ШТ | 1 | [6 empty] | 66627780 | 8 | Материалы строительные | 0 |  | 1 | 500001 | Материалы и конструкции ( строительные ) по ценникам и каталогом | ФССЦст |  |  |  | 0 | 37 | 37 | 0 | 0 | 0 | 0 | 0 | [18 empty] | 0 | 0 | 0 |  |  |  |  | 0 | 0 |  |  |  |  | 1 |  | 201351577 | 2 | 1 | 4 | 0 | 0 | 0 | 1468.16 | 1468.16 | 0 | 0 |  | 0 | 3 | 0 |  | 0 | 1 | 0 | 0 | 0 | 0 |  |  |  |  | 0 | 0
17 | 1 | 674 | 691 | 59 | 16-02-002-02 | Прокладка трубопроводов водоснабжения из стальных водогазопроводных оцинкованных труб диаметром: 20 мм | 100 м | 0.02 | 0 | 0.02 |  |  |  | 310.19 | 6.33 | 13.06 | 5.86 | 290.8 | 0 | 0.674 | 0.0108 | 0 | 358.96 | 213.6 |  | 92833591 | 397.64 | 31.91 | 41.54 | 6.53 | 324.19 | 0 | 33.7 | 0.54 | 0 | 397.64 | 31.91 | 41.54 | 6.53 | 324.19 | 0 | 33.7 | 0.54 | 0 | 121 | 72 | 1 | 1 |  |  | 1 | 44.85 | 15.72 | 9.92 |  |  |  |  | 0 | 1 | ФЕР-2001, 16-02-002-02, приказ Минстроя России № 876/пр от 26.12.2019 |  |  | 16001 | 0 |  | 0 | 22 | 0 | 44.85 | 1 | 1 | 1 | 1 | 1 |  | 121 | 72 |  |  |  | 0 | 0 | 0 | [5 empty] | 0 |  | 0 | 310.19 | 316.5472 | 653.0088 | 292.8705 | 14539.9215 | 0 | 33.7 | 0.54 | 0 | 358.9586 | 213.5952 | [13 empty] | 0 | 0 | 1 | 1 |  |  |  | 1003 | 100 м | 100 м | 100 | [6 empty] | 66627555 | 22 | Санитарно-технические работы | 16 | Сантехнические работы: внутренние трубопроводы, внутренние устройства водопровода, канализации, отопления, газоснабжения, вентиляция кондиционирование воздуха | 1 | 16001 | Трубопроводы внутренние | ФЕР-16 |  |  |  | 1310720 | 397.64 | 31.91 | 41.54 | 6.53 | 324.19 | 33.7 | 0.54 | 0 | [17 empty] | 0 | 0 | 0 |  |  |  |  | 121 | 72 |  |  |  |  | 1 |  | -1862163302 | 2 | 1 | 4 | 0 | 0 | 0 | 882.75 | 882.75 | 0 | 0 |  | 0 | 3 | 0 |  | 0 | 1 | 0 | 0 | 0 | 0 | Пр/812-016.0-1 | Пр/774-016.0 | Сантехнические работы: внутренние трубопроводы, внутренние устройства водопровода, канализации, отопления, газоснабжения, вентиляция кондиционирование воздуха | Сантехнические работы: внутренние трубопроводы, внутренние устройства водопровода, канализации, отопления, газоснабжения, вентиляция кондиционирование воздуха | 0 | 0
18 | 1 | 674 |  | 59,1 | 18.2.07.01-0005 | Узлы трубопроводов укрупненные монтажные из стальных водогазопроводных оцинкованных труб диаметром 20 мм | м | 2 | 100 | 100 |  |  |  | 649.76 | 649.76 | 0 | 0 | 0 | 0 | 0 | 0 | 0 | 0 | 0 |  | 92833591 | 32.75 | 32.75 | 0 | 0 | 0 | 0 | 0 | 0 | 0 | 32.75 | 32.75 | 0 | 0 | 0 | 0 | 0 | 0 | 0 | 0 | 0 | 1 | 1 |  |  | 1 | 1 | 1 | 9.92 |  |  |  |  | 3 | 1 | ФССЦ-2001, 18.2.07.01-0005, приказ Минстроя России № 876/пр от 26.12.2019 |  |  | 500001 | 0 |  | 0 | 8 | 0 | 1 | 1 | 1 | 1 | 1 | 1 |  | 0 | 0 |  |  |  | 0 | 0 | 0 | [5 empty] | 0 |  | 0 | 649.76 | 324.88 | 0 | 0 | 0 | 0 | 0 | 0 | 0 | 0 | 0 | [13 empty] | 0 | 0 | 1 | 1 |  |  |  | 1003 | м | м | 1 | [6 empty] | 66627780 | 8 | Материалы строительные | 0 |  | 1 | 500001 | Материалы и конструкции ( строительные ) по ценникам и каталогом | ФССЦст |  |  |  | 0 | 32.75 | 32.75 | 0 | 0 | 0 | 0 | 0 | [18 empty] | 0 | 0 | 0 |  |  |  |  | 0 | 0 |  |  |  |  | 1 |  | 1401561476 | 2 | 1 | 4 | 0 | 0 | 0 | 649.76 | 649.76 | 0 | 0 |  | 0 | 3 | 0 |  | 0 | 1 | 0 | 0 | 0 | 0 |  |  |  |  | 0 | 0
18 | 1 | 673 |  | 59,2 | 18.1.09.06-0042 | Кран шаровой 11Б41п3, номинальное давление 1,6 МПа (16 кгс/см2), номинальный диаметр 20 мм, присоединение к трубопроводу муфтовое | ШТ | 8 | 400 | 400 |  |  |  | 3454.54 | 3454.54 | 0 | 0 | 0 | 0 | 0 | 0 | 0 | 0 | 0 |  | 92833591 | 43.53 | 43.53 | 0 | 0 | 0 | 0 | 0 | 0 | 0 | 43.53 | 43.53 | 0 | 0 | 0 | 0 | 0 | 0 | 0 | 0 | 0 | 1 | 1 |  |  | 1 | 1 | 1 | 9.92 |  |  |  |  | 3 | 1 | ФССЦ-2001, 18.1.09.06-0042, приказ Минстроя России № 876/пр от 26.12.2019 |  |  | 500001 | 0 |  | 0 | 8 | 0 | 1 | 1 | 1 | 1 | 1 | 1 |  | 0 | 0 |  |  |  | 0 | 0 | 0 | [5 empty] | 0 |  | 0 | 3454.54 | 431.8176 | 0 | 0 | 0 | 0 | 0 | 0 | 0 | 0 | 0 | [13 empty] | 0 | 0 | 1 | 1 |  |  |  | 1013 | ШТ | ШТ | 1 | [6 empty] | 66627780 | 8 | Материалы строительные | 0 |  | 1 | 500001 | Материалы и конструкции ( строительные ) по ценникам и каталогом | ФССЦст |  |  |  | 0 | 43.53 | 43.53 | 0 | 0 | 0 | 0 | 0 | [18 empty] | 0 | 0 | 0 |  |  |  |  | 0 | 0 |  |  |  |  | 1 |  | 1474071533 | 2 | 1 | 4 | 0 | 0 | 0 | 3454.54 | 3454.54 | 0 | 0 |  | 0 | 3 | 0 |  | 0 | 1 | 0 | 0 | 0 | 0 |  |  |  |  | 0 | 0
17 | 1 | 680 | 697 | 60 | 16-07-005-01 | Гидравлическое испытание трубопроводов систем отопления, водопровода и горячего водоснабжения диаметром: до 50 мм | 100 м | 0.02 | 0 | 0.02 |  |  |  | 67.15 | 0.85 | 13.99 | 0 | 52.31 | 0 | 0.1002 | 0 | 0 | 63.3 | 37.66 |  | 92833591 | 107.12 | 4.29 | 44.51 | 0 | 58.32 | 0 | 5.01 | 0 | 0 | 107.12 | 4.29 | 44.51 | 0 | 58.32 | 0 | 5.01 | 0 | 0 | 121 | 72 | 1 | 1 |  |  | 1 | 44.85 | 15.72 | 9.92 |  |  |  |  | 0 | 1 | ФЕР-2001, 16-07-005-01, приказ Минстроя России № 876/пр от 26.12.2019 |  |  | 16001 | 0 |  | 0 | 22 | 0 | 44.85 | 1 | 1 | 1 | 1 | 1 |  | 121 | 72 |  |  |  | 0 | 0 | 0 | [5 empty] | 0 |  | 0 | 67.15 | 42.5568 | 699.6972 | 0 | 2615.652 | 0 | 5.01 | 0 | 0 | 63.2951 | 37.6632 | [13 empty] | 0 | 0 | 1 | 1 |  |  |  | 1003 | 100 м | 100 м | 100 | [6 empty] | 66627555 | 22 | Санитарно-технические работы | 16 | Сантехнические работы: внутренние трубопроводы, внутренние устройства водопровода, канализации, отопления, газоснабжения, вентиляция кондиционирование воздуха | 1 | 16001 | Трубопроводы внутренние | ФЕР-16 |  |  |  | 1310720 | 107.12 | 4.29 | 44.51 | 0 | 58.32 | 5.01 | 0 | 0 | [17 empty] | 0 | 0 | 0 |  |  |  |  | 121 | 72 |  |  |  |  | 1 |  | -1086152103 | 2 | 1 | 4 | 0 | 0 | 0 | 168.11 | 168.11 | 0 | 0 |  | 0 | 3 | 0 |  | 0 | 1 | 0 | 0 | 0 | 0 | Пр/812-016.0-1 | Пр/774-016.0 | Сантехнические работы: внутренние трубопроводы, внутренние устройства водопровода, канализации, отопления, газоснабжения, вентиляция кондиционирование воздуха | Сантехнические работы: внутренние трубопроводы, внутренние устройства водопровода, канализации, отопления, газоснабжения, вентиляция кондиционирование воздуха | 0 | 0
17 | 1 | 693 | 710 | 61 | 16-02-011-03 | Прокладка трубопроводов противопожарного водоснабжения из стальных труб диаметром: 65 мм | 100 м | 0.3 | 0 | 0.3 |  |  |  | 38743.77 | 34100.59 | 349.55 | 47.36 | 4293.63 | 0 | 10.305 | 0.081 | 0 | 5252.6 | 3125.51 |  | 92833591 | 11851.76 | 11458.53 | 74.12 | 3.52 | 319.11 | 0 | 34.35 | 0.27 | 0 | 11851.76 | 11458.53 | 74.12 | 3.52 | 319.11 | 0 | 34.35 | 0.27 | 0 | 121 | 72 | 1 | 1 |  |  | 1 | 44.85 | 15.72 | 9.92 |  |  |  |  | 0 | 1 | ФЕР-2001, 16-02-011-03, приказ Минстроя России № 876/пр от 26.12.2019 |  |  | 16001 | 0 |  | 0 | 22 | 0 | 44.85 | 1 | 1 | 1 | 1 | 1 |  | 121 | 72 |  |  |  | 0 | 0 | 0 | [5 empty] | 0 |  | 0 | 38743.77 | 113668.6176 | 1165.1664 | 157.872 | 14312.0835 | 0 | 34.35 | 0.27 | 0 | 5252.5979 | 3125.5128 | [13 empty] | 0 | 0 | 1 | 1 |  |  |  | 1003 | 100 м | 100 м | 100 | [6 empty] | 66627555 | 22 | Санитарно-технические работы | 16 | Сантехнические работы: внутренние трубопроводы, внутренние устройства водопровода, канализации, отопления, газоснабжения, вентиляция кондиционирование воздуха | 1 | 16001 | Трубопроводы внутренние | ФЕР-16 |  |  |  | 1310720 | 11851.76 | 11458.53 | 74.12 | 3.52 | 319.11 | 34.35 | 0.27 | 0 | [17 empty] | 0 | 0 | 0 |  |  |  |  | 121 | 72 |  |  |  |  | 1 |  | 2079197650 | 2 | 1 | 4 | 0 | 0 | 0 | 47121.88 | 47121.88 | 0 | 0 |  | 0 | 3 | 0 |  | 0 | 1 | 0 | 0 | 0 | 0 | Пр/812-016.0-1 | Пр/774-016.0 | Сантехнические работы: внутренние трубопроводы, внутренние устройства водопровода, канализации, отопления, газоснабжения, вентиляция кондиционирование воздуха | Сантехнические работы: внутренние трубопроводы, внутренние устройства водопровода, канализации, отопления, газоснабжения, вентиляция кондиционирование воздуха | 0 | 0
18 | 1 | 691 |  | 61,1 | 01.7.15.07-0081 | Дюбель-гвозди | кг | 0.21 | 0.7 | 0.7 |  |  |  | 156.24 | 156.24 | 0 | 0 | 0 | 0 | 0 | 0 | 0 | 0 | 0 |  | 92833591 | 75 | 75 | 0 | 0 | 0 | 0 | 0 | 0 | 0 | 75 | 75 | 0 | 0 | 0 | 0 | 0 | 0 | 0 | 0 | 0 | 1 | 1 |  |  | 1 | 1 | 1 | 9.92 |  |  |  |  | 3 | 1 | ФССЦ-2001, 01.7.15.07-0081, приказ Минстроя России № 876/пр от 26.12.2019 |  |  | 500001 | 0 |  | 0 | 8 | 0 | 1 | 1 | 1 | 1 | 1 | 1 |  | 0 | 0 |  |  |  | 0 | 0 | 0 | [5 empty] | 0 |  | 0 | 156.24 | 744 | 0 | 0 | 0 | 0 | 0 | 0 | 0 | 0 | 0 | [13 empty] | 0 | 0 | 1 | 1 |  |  |  | 1009 | кг | кг | 1 | [6 empty] | 66627780 | 8 | Материалы строительные | 0 |  | 1 | 500001 | Материалы и конструкции ( строительные ) по ценникам и каталогом | ФССЦст |  |  |  | 0 | 75 | 75 | 0 | 0 | 0 | 0 | 0 | [18 empty] | 0 | 0 | 0 |  |  |  |  | 0 | 0 |  |  |  |  | 1 |  | 988947411 | 2 | 1 | 4 | 0 | 0 | 0 | 156.24 | 156.24 | 0 | 0 |  | 0 | 3 | 0 |  | 0 | 1 | 0 | 0 | 0 | 0 |  |  |  |  | 0 | 0
18 | 1 | 693 |  | 61,2 | 24.1.02.01-0113 | Хомуты для крепления труб | ШТ | 9.9 | 33 | 33 |  |  |  | 794.5 | 794.5 | 0 | 0 | 0 | 0 | 0 | 0 | 0 | 0 | 0 |  | 92833591 | 8.09 | 8.09 | 0 | 0 | 0 | 0 | 0 | 0 | 0 | 8.09 | 8.09 | 0 | 0 | 0 | 0 | 0 | 0 | 0 | 0 | 0 | 1 | 1 |  |  | 1 | 1 | 1 | 9.92 |  |  |  |  | 3 | 1 | ФССЦ-2001, 24.1.02.01-0113, приказ Минстроя России № 876/пр от 26.12.2019 |  |  | 500001 | 0 |  | 0 | 8 | 0 | 1 | 1 | 1 | 1 | 1 | 1 |  | 0 | 0 |  |  |  | 0 | 0 | 0 | [5 empty] | 0 |  | 0 | 794.5 | 80.2528 | 0 | 0 | 0 | 0 | 0 | 0 | 0 | 0 | 0 | [13 empty] | 0 | 0 | 1 | 1 |  |  |  | 1013 | ШТ | ШТ | 1 | [6 empty] | 66627780 | 8 | Материалы строительные | 0 |  | 1 | 500001 | Материалы и конструкции ( строительные ) по ценникам и каталогом | ФССЦст |  |  |  | 0 | 8.09 | 8.09 | 0 | 0 | 0 | 0 | 0 | [18 empty] | 0 | 0 | 0 |  |  |  |  | 0 | 0 |  |  |  |  | 1 |  | -1587197125 | 2 | 1 | 4 | 0 | 0 | 0 | 794.5 | 794.5 | 0 | 0 |  | 0 | 3 | 0 |  | 0 | 1 | 0 | 0 | 0 | 0 |  |  |  |  | 0 | 0
17 | 1 | 706 | 723 | 62 | 16-02-011-04 | Прокладка трубопроводов противопожарного водоснабжения из стальных труб диаметром: 80 мм | 100 м | 0.88 | 0 | 0.88 |  |  |  | 141902.29 | 124468.38 | 1084.69 | 164.98 | 16349.22 | 0 | 39.2392 | 0.2816 | 0 | 19982.18 | 11890.22 |  | 92833591 | 14750.85 | 14258.2 | 78.41 | 4.18 | 414.24 | 0 | 44.59 | 0.32 | 0 | 14750.85 | 14258.2 | 78.41 | 4.18 | 414.24 | 0 | 44.59 | 0.32 | 0 | 121 | 72 | 1 | 1 |  |  | 1 | 44.85 | 15.72 | 9.92 |  |  |  |  | 0 | 1 | ФЕР-2001, 16-02-011-04, приказ Минстроя России № 876/пр от 26.12.2019 |  |  | 16001 | 0 |  | 0 | 22 | 0 | 44.85 | 1 | 1 | 1 | 1 | 1 |  | 121 | 72 |  |  |  | 0 | 0 | 0 | [5 empty] | 0 |  | 0 | 141902.29 | 141441.344 | 1232.6052 | 187.473 | 18578.664 | 0 | 44.59 | 0.32 | 0 | 19982.182 | 11890.224 | [13 empty] | 0 | 0 | 1 | 1 |  |  |  | 1003 | 100 м | 100 м | 100 | [6 empty] | 66627555 | 22 | Санитарно-технические работы | 16 | Сантехнические работы: внутренние трубопроводы, внутренние устройства водопровода, канализации, отопления, газоснабжения, вентиляция кондиционирование воздуха | 1 | 16001 | Трубопроводы внутренние | ФЕР-16 |  |  |  | 1310720 | 14750.85 | 14258.2 | 78.41 | 4.18 | 414.24 | 44.59 | 0.32 | 0 | [17 empty] | 0 | 0 | 0 |  |  |  |  | 121 | 72 |  |  |  |  | 1 |  | -1979021447 | 2 | 1 | 4 | 0 | 0 | 0 | 173774.69 | 173774.69 | 0 | 0 |  | 0 | 3 | 0 |  | 0 | 1 | 0 | 0 | 0 | 0 | Пр/812-016.0-1 | Пр/774-016.0 | Сантехнические работы: внутренние трубопроводы, внутренние устройства водопровода, канализации, отопления, газоснабжения, вентиляция кондиционирование воздуха | Сантехнические работы: внутренние трубопроводы, внутренние устройства водопровода, канализации, отопления, газоснабжения, вентиляция кондиционирование воздуха | 0 | 0
18 | 1 | 704 |  | 62,1 | 01.7.15.07-0081 | Дюбель-гвозди | кг | 0.616 | 0.7 | 0.7 |  |  |  | 458.3 | 458.3 | 0 | 0 | 0 | 0 | 0 | 0 | 0 | 0 | 0 |  | 92833591 | 75 | 75 | 0 | 0 | 0 | 0 | 0 | 0 | 0 | 75 | 75 | 0 | 0 | 0 | 0 | 0 | 0 | 0 | 0 | 0 | 1 | 1 |  |  | 1 | 1 | 1 | 9.92 |  |  |  |  | 3 | 1 | ФССЦ-2001, 01.7.15.07-0081, приказ Минстроя России № 876/пр от 26.12.2019 |  |  | 500001 | 0 |  | 0 | 8 | 0 | 1 | 1 | 1 | 1 | 1 | 1 |  | 0 | 0 |  |  |  | 0 | 0 | 0 | [5 empty] | 0 |  | 0 | 458.3 | 744 | 0 | 0 | 0 | 0 | 0 | 0 | 0 | 0 | 0 | [13 empty] | 0 | 0 | 1 | 1 |  |  |  | 1009 | кг | кг | 1 | [6 empty] | 66627780 | 8 | Материалы строительные | 0 |  | 1 | 500001 | Материалы и конструкции ( строительные ) по ценникам и каталогом | ФССЦст |  |  |  | 0 | 75 | 75 | 0 | 0 | 0 | 0 | 0 | [18 empty] | 0 | 0 | 0 |  |  |  |  | 0 | 0 |  |  |  |  | 1 |  | 988947411 | 2 | 1 | 4 | 0 | 0 | 0 | 458.3 | 458.3 | 0 | 0 |  | 0 | 3 | 0 |  | 0 | 1 | 0 | 0 | 0 | 0 |  |  |  |  | 0 | 0
18 | 1 | 706 |  | 62,2 | 24.1.02.01-0113 | Хомуты для крепления труб | ШТ | 29.04 | 33 | 33 |  |  |  | 2330.54 | 2330.54 | 0 | 0 | 0 | 0 | 0 | 0 | 0 | 0 | 0 |  | 92833591 | 8.09 | 8.09 | 0 | 0 | 0 | 0 | 0 | 0 | 0 | 8.09 | 8.09 | 0 | 0 | 0 | 0 | 0 | 0 | 0 | 0 | 0 | 1 | 1 |  |  | 1 | 1 | 1 | 9.92 |  |  |  |  | 3 | 1 | ФССЦ-2001, 24.1.02.01-0113, приказ Минстроя России № 876/пр от 26.12.2019 |  |  | 500001 | 0 |  | 0 | 8 | 0 | 1 | 1 | 1 | 1 | 1 | 1 |  | 0 | 0 |  |  |  | 0 | 0 | 0 | [5 empty] | 0 |  | 0 | 2330.54 | 80.2528 | 0 | 0 | 0 | 0 | 0 | 0 | 0 | 0 | 0 | [13 empty] | 0 | 0 | 1 | 1 |  |  |  | 1013 | ШТ | ШТ | 1 | [6 empty] | 66627780 | 8 | Материалы строительные | 0 |  | 1 | 500001 | Материалы и конструкции ( строительные ) по ценникам и каталогом | ФССЦст |  |  |  | 0 | 8.09 | 8.09 | 0 | 0 | 0 | 0 | 0 | [18 empty] | 0 | 0 | 0 |  |  |  |  | 0 | 0 |  |  |  |  | 1 |  | -1587197125 | 2 | 1 | 4 | 0 | 0 | 0 | 2330.54 | 2330.54 | 0 | 0 |  | 0 | 3 | 0 |  | 0 | 1 | 0 | 0 | 0 | 0 |  |  |  |  | 0 | 0
17 | 1 | 712 | 729 | 63 | 16-07-005-02 | Гидравлическое испытание трубопроводов систем отопления, водопровода и горячего водоснабжения диаметром: до 100 мм | 100 м | 1.18 | 0 | 1.18 |  |  |  | 4042.28 | 130.17 | 825.64 | 0 | 3086.47 | 0 | 5.9118 | 0 | 0 | 3734.63 | 2222.26 |  | 92833591 | 113.95 | 11.12 | 44.51 | 0 | 58.32 | 0 | 5.01 | 0 | 0 | 113.95 | 11.12 | 44.51 | 0 | 58.32 | 0 | 5.01 | 0 | 0 | 121 | 72 | 1 | 1 |  |  | 1 | 44.85 | 15.72 | 9.92 |  |  |  |  | 0 | 1 | ФЕР-2001, 16-07-005-02, приказ Минстроя России № 876/пр от 26.12.2019 |  |  | 16001 | 0 |  | 0 | 22 | 0 | 44.85 | 1 | 1 | 1 | 1 | 1 |  | 121 | 72 |  |  |  | 0 | 0 | 0 | [5 empty] | 0 |  | 0 | 4042.28 | 110.3104 | 699.6972 | 0 | 2615.652 | 0 | 5.01 | 0 | 0 | 3734.6287 | 2222.2584 | [13 empty] | 0 | 0 | 1 | 1 |  |  |  | 1003 | 100 м | 100 м | 100 | [6 empty] | 66627555 | 22 | Санитарно-технические работы | 16 | Сантехнические работы: внутренние трубопроводы, внутренние устройства водопровода, канализации, отопления, газоснабжения, вентиляция кондиционирование воздуха | 1 | 16001 | Трубопроводы внутренние | ФЕР-16 |  |  |  | 1310720 | 113.95 | 11.12 | 44.51 | 0 | 58.32 | 5.01 | 0 | 0 | [17 empty] | 0 | 0 | 0 |  |  |  |  | 121 | 72 |  |  |  |  | 1 |  | 1640825395 | 2 | 1 | 4 | 0 | 0 | 0 | 9999.17 | 9999.17 | 0 | 0 |  | 0 | 3 | 0 |  | 0 | 1 | 0 | 0 | 0 | 0 | Пр/812-016.0-1 | Пр/774-016.0 | Сантехнические работы: внутренние трубопроводы, внутренние устройства водопровода, канализации, отопления, газоснабжения, вентиляция кондиционирование воздуха | Сантехнические работы: внутренние трубопроводы, внутренние устройства водопровода, канализации, отопления, газоснабжения, вентиляция кондиционирование воздуха | 0 | 0
17 | 1 | 732 | 749 | 64 | 09-03-039-01 | Монтаж опорных конструкций: для крепления трубопроводов внутри зданий и сооружений массой до 0,1 т | т | 0.15 | 0 | 0.15 |  |  |  | 5439.94 | 354.41 | 594.59 | 22.54 | 4490.94 | 0 | 11.04 | 0.0405 | 0 | 4197.54 | 2798.36 |  | 92833591 | 1157.89 | 238.18 | 252.16 | 3.35 | 667.55 | 0 | 73.6 | 0.27 | 0 | 1157.89 | 238.18 | 252.16 | 3.35 | 667.55 | 0 | 73.6 | 0.27 | 0 | 93 | 62 | 1 | 1 |  |  | 1 | 44.85 | 15.72 | 9.92 |  |  |  |  | 0 | 1 | ФЕР-2001, 09-03-039-01, приказ Минстроя России № 876/пр от 26.12.2019 |  |  | 9001 | 0 |  | 0 | 2 | 0 | 44.85 | 1 | 1 | 1 | 1 | 1 |  | 93 | 62 |  |  |  | 0 | 0 | 0 | [5 empty] | 0 |  | 0 | 5439.94 | 2362.7456 | 3963.9552 | 150.2475 | 29939.6175 | 0 | 73.6 | 0.27 | 0 | 4197.5364 | 2798.3576 | [13 empty] | 0 | 0 | 1 | 1 |  |  |  | 1009 | т | т | 1000 | [6 empty] | 66627525 | 2 | Общестроительные работы | 9 | Строительные металлические конструкции | 1 | 9001 | Строительные металлические конструкции | ФЕР-09 |  |  |  | 1310720 | 1157.89 | 238.18 | 252.16 | 3.35 | 667.55 | 73.6 | 0.27 | 0 | [17 empty] | 0 | 0 | 0 |  |  |  |  | 93 | 62 |  |  |  |  | 1 |  | -1439350787 | 2 | 1 | 4 | 0 | 0 | 0 | 12435.84 | 12435.84 | 0 | 0 |  | 0 | 3 | 0 |  | 0 | 1 | 0 | 0 | 0 | 0 | Пр/812-009.0-1 | Пр/774-009.0 | Строительные металлические конструкции | Строительные металлические конструкции | 0 | 0
18 | 1 | 726 |  | 64,1 | 07.2.07.11-0003 | Опоры скользящие и катковые, крепежные детали, хомуты | т | 0.15 | 1 | 1 |  |  |  | 17109.02 | 17109.02 | 0 | 0 | 0 | 0 | 0 | 0 | 0 | 0 | 0 |  | 92833591 | 11498 | 11498 | 0 | 0 | 0 | 0 | 0 | 0 | 0 | 11498 | 11498 | 0 | 0 | 0 | 0 | 0 | 0 | 0 | 0 | 0 | 1 | 1 |  |  | 1 | 1 | 1 | 9.92 |  |  |  |  | 3 | 1 | ФССЦ-2001, 07.2.07.11-0003, приказ Минстроя России № 876/пр от 26.12.2019 |  |  | 500001 | 0 |  | 0 | 8 | 0 | 1 | 1 | 1 | 1 | 1 | 1 |  | 0 | 0 |  |  |  | 0 | 0 | 0 | [5 empty] | 0 |  | 0 | 17109.02 | 114060.16 | 0 | 0 | 0 | 0 | 0 | 0 | 0 | 0 | 0 | [13 empty] | 0 | 0 | 1 | 1 |  |  |  | 1009 | т | т | 1000 | [6 empty] | 66627780 | 8 | Материалы строительные | 0 |  | 1 | 500001 | Материалы и конструкции ( строительные ) по ценникам и каталогом | ФССЦст |  |  |  | 0 | 11498 | 11498 | 0 | 0 | 0 | 0 | 0 | [18 empty] | 0 | 0 | 0 |  |  |  |  | 0 | 0 |  |  |  |  | 1 |  | -631789071 | 2 | 1 | 4 | 0 | 0 | 0 | 17109.02 | 17109.02 | 0 | 0 |  | 0 | 3 | 0 |  | 0 | 1 | 0 | 0 | 0 | 0 |  |  |  |  | 0 | 0
17 | 1 | 749 | 762 | 65 | 16-07-001-01 | Установка кранов пожарных диаметром 50 мм | ШТ | 4 | 0 | 4 |  |  |  | 30631.85 | 28941.8 | 136.45 | 66.38 | 1553.6 | 0 | 3.6 | 0.12 | 0 | 1960.18 | 1166.39 |  | 92833591 | 740.21 | 729.38 | 2.17 | 0.37 | 8.66 | 0 | 0.9 | 0.03 | 0 | 740.21 | 729.38 | 2.17 | 0.37 | 8.66 | 0 | 0.9 | 0.03 | 0 | 121 | 72 | 1 | 1 |  |  | 1 | 44.85 | 15.72 | 9.92 |  |  |  |  | 0 | 1 | ФЕР-2001 доп.4, 16-07-001-01, приказ Минстроя России № 636/пр от 20.10.2020 |  |  | 16001 | 0 |  | 0 | 22 | 0 | 44.85 | 1 | 1 | 1 | 1 | 1 |  | 121 | 72 |  |  |  | 0 | 0 | 0 | [5 empty] | 0 |  | 0 | 30631.85 | 7235.4496 | 34.1124 | 16.5945 | 388.401 | 0 | 0.9 | 0.03 | 0 | 1960.1758 | 1166.3856 | [13 empty] | 0 | 0 | 1 | 1 |  |  |  | 1013 | ШТ | ШТ | 1 | [6 empty] | 66627555 | 22 | Санитарно-технические работы | 16 | Сантехнические работы: внутренние трубопроводы, внутренние устройства водопровода, канализации, отопления, газоснабжения, вентиляция кондиционирование воздуха | 1 | 16001 | Трубопроводы внутренние | ФЕР-16 |  |  |  | 1310720 | 740.21 | 729.38 | 2.17 | 0.37 | 8.66 | 0.9 | 0.03 | 0 | [17 empty] | 0 | 0 | 0 |  |  |  |  | 121 | 72 |  |  |  |  | 1 |  | 795288261 | 2 | 1 | 4 | 0 | 0 | 0 | 33758.42 | 33758.42 | 0 | 0 |  | 0 | 3 | 0 |  | 0 | 1 | 0 | 0 | 0 | 0 | Пр/812-016.0-1 | Пр/774-016.0 | Сантехнические работы: внутренние трубопроводы, внутренние устройства водопровода, канализации, отопления, газоснабжения, вентиляция кондиционирование воздуха | Сантехнические работы: внутренние трубопроводы, внутренние устройства водопровода, канализации, отопления, газоснабжения, вентиляция кондиционирование воздуха | 0 | 0
18 | 1 | 749 |  | 65,1 | 20.2.09.02-0032 | Кольцо опорное | 10 ШТ | 0.4 | 0.1 | 0.1 |  |  |  | 91.26 | 91.26 | 0 | 0 | 0 | 0 | 0 | 0 | 0 | 0 | 0 |  | 92833591 | 23 | 23 | 0 | 0 | 0 | 0 | 0 | 0 | 0 | 23 | 23 | 0 | 0 | 0 | 0 | 0 | 0 | 0 | 0 | 0 | 1 | 1 |  |  | 1 | 1 | 1 | 9.92 |  |  |  |  | 3 | 2 | ФССЦ-2001, 20.2.09.02-0032, приказ Минстроя России № 876/пр от 26.12.2019 |  |  | 500002 | 0 |  | 0 | 12 | 0 | 1 | 1 | 1 | 1 | 1 | 1 |  | 0 | 0 |  |  |  | 0 | 0 | 0 | [5 empty] | 0 |  | 0 | 91.26 | 228.16 | 0 | 0 | 0 | 0 | 0 | 0 | 0 | 0 | 0 | [13 empty] | 0 | 0 | 1 | 1 |  |  |  | 1013 | 10 ШТ | 10 ШТ | 1 | [6 empty] | 66627781 | 12 | Материалы монтажные | 0 |  | 2 | 500002 | Материалы и конструкции ( монтажные ) по ценникам и каталогам | ФССЦм |  |  |  | 0 | 23 | 23 | 0 | 0 | 0 | 0 | 0 | [18 empty] | 0 | 0 | 0 |  |  |  |  | 0 | 0 |  |  |  |  | 1 |  | -146063024 | 2 | 1 | 4 | 0 | 0 | 0 | 91.26 | 0 | 91.26 | 0 |  | 0 | 3 | 0 |  | 0 | 1 | 0 | 0 | 0 | 0 |  |  |  |  | 0 | 0
18 | 1 | 745 |  | 65,2 | 18.3.01.01-0041 | Головки для пожарных рукавов соединительные напорные рукавные ГР, давление 1,2 МПа (12 кгс/см2), диаметр 50 мм | ШТ | 4 | 1 | 1 |  |  |  | 563.46 | 563.46 | 0 | 0 | 0 | 0 | 0 | 0 | 0 | 0 | 0 |  | 92833591 | 14.2 | 14.2 | 0 | 0 | 0 | 0 | 0 | 0 | 0 | 14.2 | 14.2 | 0 | 0 | 0 | 0 | 0 | 0 | 0 | 0 | 0 | 1 | 1 |  |  | 1 | 1 | 1 | 9.92 |  |  |  |  | 3 | 1 | ФССЦ-2001, 18.3.01.01-0041, приказ Минстроя России № 876/пр от 26.12.2019 |  |  | 500001 | 0 |  | 0 | 8 | 0 | 1 | 1 | 1 | 1 | 1 | 1 |  | 0 | 0 |  |  |  | 0 | 0 | 0 | [5 empty] | 0 |  | 0 | 563.46 | 140.864 | 0 | 0 | 0 | 0 | 0 | 0 | 0 | 0 | 0 | [13 empty] | 0 | 0 | 1 | 1 |  |  |  | 1013 | ШТ | ШТ | 1 | [6 empty] | 66627780 | 8 | Материалы строительные | 0 |  | 1 | 500001 | Материалы и конструкции ( строительные ) по ценникам и каталогом | ФССЦст |  |  |  | 0 | 14.2 | 14.2 | 0 | 0 | 0 | 0 | 0 | [18 empty] | 0 | 0 | 0 |  |  |  |  | 0 | 0 |  |  |  |  | 1 |  | -1413690220 | 2 | 1 | 4 | 0 | 0 | 0 | 563.46 | 563.46 | 0 | 0 |  | 0 | 3 | 0 |  | 0 | 1 | 0 | 0 | 0 | 0 |  |  |  |  | 0 | 0
18 | 1 | 743 |  | 65,3 | 18.3.01.01-0002 | Головки соединительные напорные для соединения напорных пожарных рукавов между собой и с пожарным оборудованием, цапковые, ГЦ 50 | ШТ | 4 | 1 | 1 |  |  |  | 793.6 | 793.6 | 0 | 0 | 0 | 0 | 0 | 0 | 0 | 0 | 0 |  | 92833591 | 20 | 20 | 0 | 0 | 0 | 0 | 0 | 0 | 0 | 20 | 20 | 0 | 0 | 0 | 0 | 0 | 0 | 0 | 0 | 0 | 1 | 1 |  |  | 1 | 1 | 1 | 9.92 |  |  |  |  | 3 | 1 | ФССЦ-2001, 18.3.01.01-0002, приказ Минстроя России № 876/пр от 26.12.2019 |  |  | 500001 | 0 |  | 0 | 8 | 0 | 1 | 1 | 1 | 1 | 1 | 1 |  | 0 | 0 |  |  |  | 0 | 0 | 0 | [5 empty] | 0 |  | 0 | 793.6 | 198.4 | 0 | 0 | 0 | 0 | 0 | 0 | 0 | 0 | 0 | [13 empty] | 0 | 0 | 1 | 1 |  |  |  | 1013 | ШТ | ШТ | 1 | [6 empty] | 66627780 | 8 | Материалы строительные | 0 |  | 1 | 500001 | Материалы и конструкции ( строительные ) по ценникам и каталогом | ФССЦст |  |  |  | 0 | 20 | 20 | 0 | 0 | 0 | 0 | 0 | [18 empty] | 0 | 0 | 0 |  |  |  |  | 0 | 0 |  |  |  |  | 1 |  | -1219966244 | 2 | 1 | 4 | 0 | 0 | 0 | 793.6 | 793.6 | 0 | 0 |  | 0 | 3 | 0 |  | 0 | 1 | 0 | 0 | 0 | 0 |  |  |  |  | 0 | 0
18 | 1 | 747 |  | 65,4 | 18.3.01.02-0031 | Рукав пожарный льняной сухого прядения нормальный, диаметр 51 мм | м | 80 | 20 | 20 |  |  |  | 28728.32 | 28728.32 | 0 | 0 | 0 | 0 | 0 | 0 | 0 | 0 | 0 |  | 92833591 | 36.2 | 36.2 | 0 | 0 | 0 | 0 | 0 | 0 | 0 | 36.2 | 36.2 | 0 | 0 | 0 | 0 | 0 | 0 | 0 | 0 | 0 | 1 | 1 |  |  | 1 | 1 | 1 | 9.92 |  |  |  |  | 3 | 1 | ФССЦ-2001, 18.3.01.02-0031, приказ Минстроя России № 876/пр от 26.12.2019 |  |  | 500001 | 0 |  | 0 | 8 | 0 | 1 | 1 | 1 | 1 | 1 | 1 |  | 0 | 0 |  |  |  | 0 | 0 | 0 | [5 empty] | 0 |  | 0 | 28728.32 | 359.104 | 0 | 0 | 0 | 0 | 0 | 0 | 0 | 0 | 0 | [13 empty] | 0 | 0 | 1 | 1 |  |  |  | 1003 | м | м | 1 | [6 empty] | 66627780 | 8 | Материалы строительные | 0 |  | 1 | 500001 | Материалы и конструкции ( строительные ) по ценникам и каталогом | ФССЦст |  |  |  | 0 | 36.2 | 36.2 | 0 | 0 | 0 | 0 | 0 | [18 empty] | 0 | 0 | 0 |  |  |  |  | 0 | 0 |  |  |  |  | 1 |  | 635534230 | 2 | 1 | 4 | 0 | 0 | 0 | 28728.32 | 28728.32 | 0 | 0 |  | 0 | 3 | 0 |  | 0 | 1 | 0 | 0 | 0 | 0 |  |  |  |  | 0 | 0
18 | 1 | 744 |  | 65,5 | 18.3.01.01-0041 | Головки для пожарных рукавов соединительные напорные рукавные ГР, давление 1,2 МПа (12 кгс/см2), диаметр 50 мм | ШТ | -12 | -3 | -3 |  |  |  | -1690.37 | -1690.37 | 0 | 0 | 0 | 0 | 0 | 0 | 0 | 0 | 0 |  | 92833591 | 14.2 | 14.2 | 0 | 0 | 0 | 0 | 0 | 0 | 0 | 14.2 | 14.2 | 0 | 0 | 0 | 0 | 0 | 0 | 0 | 0 | 0 | 1 | 1 |  |  | 1 | 1 | 1 | 9.92 |  |  |  |  | 3 | 1 | ФССЦ-2001, 18.3.01.01-0041, приказ Минстроя России № 876/пр от 26.12.2019 |  |  | 500001 | 0 |  | 0 | 8 | 1 | 1 | 1 | 1 | 1 | 1 | 1 |  | 0 | 0 |  |  |  | 0 | 0 | 0 | [5 empty] | 0 |  | 0 | -1690.37 | 140.864 | 0 | 0 | 0 | 0 | 0 | 0 | 0 | 0 | 0 | [13 empty] | 0 | 0 | 1 | 1 |  |  |  | 1013 | ШТ | ШТ | 1 | [6 empty] | 66627780 | 8 | Материалы строительные | 0 |  | 1 | 500001 | Материалы и конструкции ( строительные ) по ценникам и каталогом | ФССЦст |  |  |  | 32768 | 14.2 | 14.2 | 0 | 0 | 0 | 0 | 0 | [18 empty] | 0 | 0 | 0 |  |  |  |  | 0 | 0 |  |  |  |  | 1 |  | -1413690220 | 2 | 1 | 4 | 0 | 0 | 0 | -1690.37 | -1690.37 | 0 | 0 |  | 0 | 3 | 0 |  | 0 | 1 | 0 | 0 | 0 | 0 |  |  |  |  | 0 | 0
18 | 1 | 746 |  | 65,6 | 18.3.01.02-0031 | Рукав пожарный льняной сухого прядения нормальный, диаметр 51 мм | м | -40 | -10 | -10 |  |  |  | -14364.16 | -14364.16 | 0 | 0 | 0 | 0 | 0 | 0 | 0 | 0 | 0 |  | 92833591 | 36.2 | 36.2 | 0 | 0 | 0 | 0 | 0 | 0 | 0 | 36.2 | 36.2 | 0 | 0 | 0 | 0 | 0 | 0 | 0 | 0 | 0 | 1 | 1 |  |  | 1 | 1 | 1 | 9.92 |  |  |  |  | 3 | 1 | ФССЦ-2001, 18.3.01.02-0031, приказ Минстроя России № 876/пр от 26.12.2019 |  |  | 500001 | 0 |  | 0 | 8 | 1 | 1 | 1 | 1 | 1 | 1 | 1 |  | 0 | 0 |  |  |  | 0 | 0 | 0 | [5 empty] | 0 |  | 0 | -14364.16 | 359.104 | 0 | 0 | 0 | 0 | 0 | 0 | 0 | 0 | 0 | [13 empty] | 0 | 0 | 1 | 1 |  |  |  | 1003 | м | м | 1 | [6 empty] | 66627780 | 8 | Материалы строительные | 0 |  | 1 | 500001 | Материалы и конструкции ( строительные ) по ценникам и каталогом | ФССЦст |  |  |  | 32768 | 36.2 | 36.2 | 0 | 0 | 0 | 0 | 0 | [18 empty] | 0 | 0 | 0 |  |  |  |  | 0 | 0 |  |  |  |  | 1 |  | 635534230 | 2 | 1 | 4 | 0 | 0 | 0 | -14364.16 | -14364.16 | 0 | 0 |  | 0 | 3 | 0 |  | 0 | 1 | 0 | 0 | 0 | 0 |  |  |  |  | 0 | 0
17 | 1 | 758 | 771 | 66 | 16-08-001-01 | Установка шкафов металлических для санитарно-технических систем: на стене или в нише массой до 10 кг | 100 ШТ | 0.04 | 0 | 0.04 |  |  |  | 2309.31 | 52.22 | 34.16 | 13.51 | 2222.93 | 0 | 6.18 | 0.024 | 0 | 2706.09 | 1610.24 |  | 92833591 | 1425.02 | 131.6 | 54.33 | 7.53 | 1239.09 | 0 | 154.5 | 0.6 | 0 | 1425.02 | 131.6 | 54.33 | 7.53 | 1239.09 | 0 | 154.5 | 0.6 | 0 | 121 | 72 | 1 | 1 |  |  | 1 | 44.85 | 15.72 | 9.92 |  |  |  |  | 0 | 1 | ФЕР-2001 доп.6, 16-08-001-01, приказ Минстроя России № 321/пр от 24.05.2021 |  |  | 16001 | 0 |  | 0 | 22 | 0 | 44.85 | 1 | 1 | 1 | 1 | 1 |  | 121 | 72 |  |  |  | 0 | 0 | 0 | [5 empty] | 0 |  | 0 | 2309.31 | 1305.472 | 854.0676 | 337.7205 | 55573.1865 | 0 | 154.5 | 0.6 | 0 | 2706.0924 | 1610.2368 | [13 empty] | 0 | 0 | 1 | 1 |  |  |  | 1013 | 100 ШТ | 100 ШТ | 1 | [6 empty] | 66627555 | 22 | Санитарно-технические работы | 16 | Сантехнические работы: внутренние трубопроводы, внутренние устройства водопровода, канализации, отопления, газоснабжения, вентиляция кондиционирование воздуха | 1 | 16001 | Трубопроводы внутренние | ФЕР-16 |  |  |  | 1310720 | 1425.02 | 131.6 | 54.33 | 7.53 | 1239.09 | 154.5 | 0.6 | 0 | [17 empty] | 0 | 0 | 0 |  |  |  |  | 121 | 72 |  |  |  |  | 1 |  | 821062242 | 2 | 1 | 4 | 0 | 0 | 0 | 6625.64 | 6625.64 | 0 | 0 |  | 0 | 3 | 0 |  | 0 | 1 | 0 | 0 | 0 | 0 | Пр/812-016.0-1 | Пр/774-016.0 | Сантехнические работы: внутренние трубопроводы, внутренние устройства водопровода, канализации, отопления, газоснабжения, вентиляция кондиционирование воздуха | Сантехнические работы: внутренние трубопроводы, внутренние устройства водопровода, канализации, отопления, газоснабжения, вентиляция кондиционирование воздуха | 0 | 0
18 | 1 | 757 |  | 66,1 | 01.7.17.09-0061 | Сверло кольцевое алмазное, диаметр 5 мм | ШТ | 0.2 | 5 | 5 |  |  |  | 47.2 | 47.2 | 0 | 0 | 0 | 0 | 0 | 0 | 0 | 0 | 0 |  | 92833591 | 23.79 | 23.79 | 0 | 0 | 0 | 0 | 0 | 0 | 0 | 23.79 | 23.79 | 0 | 0 | 0 | 0 | 0 | 0 | 0 | 0 | 0 | 1 | 1 |  |  | 1 | 1 | 1 | 9.92 |  |  |  |  | 3 | 1 | ФССЦ-2001, 01.7.17.09-0061, приказ Минстроя России № 876/пр от 26.12.2019 |  |  | 500001 | 0 |  | 0 | 8 | 0 | 1 | 1 | 1 | 1 | 1 | 1 |  | 0 | 0 |  |  |  | 0 | 0 | 0 | [5 empty] | 0 |  | 0 | 47.2 | 235.9968 | 0 | 0 | 0 | 0 | 0 | 0 | 0 | 0 | 0 | [13 empty] | 0 | 0 | 1 | 1 |  |  |  | 1013 | ШТ | ШТ | 1 | [6 empty] | 66627780 | 8 | Материалы строительные | 0 |  | 1 | 500001 | Материалы и конструкции ( строительные ) по ценникам и каталогом | ФССЦст |  |  |  | 0 | 23.79 | 23.79 | 0 | 0 | 0 | 0 | 0 | [18 empty] | 0 | 0 | 0 |  |  |  |  | 0 | 0 |  |  |  |  | 1 |  | 629550769 | 2 | 1 | 4 | 0 | 0 | 0 | 47.2 | 47.2 | 0 | 0 |  | 0 | 3 | 0 |  | 0 | 1 | 0 | 0 | 0 | 0 |  |  |  |  | 0 | 0
18 | 1 | 758 |  | 66,2 | 18.3.02.02-0004 | Шкаф пожарный, навесной с окном, ШПК-310 | ШТ | 4 | 100 | 100 |  |  |  | 7537.22 | 7537.22 | 0 | 0 | 0 | 0 | 0 | 0 | 0 | 0 | 0 |  | 92833591 | 189.95 | 189.95 | 0 | 0 | 0 | 0 | 0 | 0 | 0 | 189.95 | 189.95 | 0 | 0 | 0 | 0 | 0 | 0 | 0 | 0 | 0 | 1 | 1 |  |  | 1 | 1 | 1 | 9.92 |  |  |  |  | 3 | 1 | ФССЦ-2001, 18.3.02.02-0004, приказ Минстроя России № 876/пр от 26.12.2019 |  |  | 500001 | 0 |  | 0 | 8 | 0 | 1 | 1 | 1 | 1 | 1 | 1 |  | 0 | 0 |  |  |  | 0 | 0 | 0 | [5 empty] | 0 |  | 0 | 7537.22 | 1884.304 | 0 | 0 | 0 | 0 | 0 | 0 | 0 | 0 | 0 | [13 empty] | 0 | 0 | 1 | 1 |  |  |  | 1013 | ШТ | ШТ | 1 | [6 empty] | 66627780 | 8 | Материалы строительные | 0 |  | 1 | 500001 | Материалы и конструкции ( строительные ) по ценникам и каталогом | ФССЦст |  |  |  | 0 | 189.95 | 189.95 | 0 | 0 | 0 | 0 | 0 | [18 empty] | 0 | 0 | 0 |  |  |  |  | 0 | 0 |  |  |  |  | 1 |  | 1586912927 | 2 | 1 | 4 | 0 | 0 | 0 | 7537.22 | 7537.22 | 0 | 0 |  | 0 | 3 | 0 |  | 0 | 1 | 0 | 0 | 0 | 0 |  |  |  |  | 0 | 0
51 | 1 | 5 | 332 |  |  | Ниже 0,000. Противопожарный водопровод. | 0 | [6 empty] | 467711.62 | 420420.34 | 4375.74 | 549.37 | 42915.54 | 0 | 103.0502 | 0.9579 | 0 | 51328.77 | 30843.39 |  |  | 467711.62 | 420420.34 | 4375.74 | 549.37 | 42915.54 | 0 | 103.0502 | 0.9579 | 0 | 51328.77 | 30843.39 |  |  | 0 | 0 | 0 | 549883.78 | 549792.52 | 91.26 | 0 | 420420.34 | 420420.34 | 0 | 420420.34 | 0 | 0 | 0 | 0 | 0 | [19 empty] | 0 | 0 | 0 | 549883.78 | 549792.52 | 91.26 | 0 | 420420.34 | 420420.34 | 0 | 420420.34 | 0 | 0 | 0 | 0 | 0 | [114 empty] | 0
50 | 0 | 0 | 1 | 201 | 467711.62 | ПЗ | Прямые затраты |  |  | 201 | 1 | 3 |  | 2 | [7 empty] | 467711.62 | 1 | 467711.62
50 | 0 | 0 | 1 | 202 | 420420.34 | СтМатОб | Стоимость материальных ресурсов (всего) |  |  | 202 | 2 | 3 |  | 2 | [7 empty] | 420420.34 | 1 | 420420.34
50 | 0 | 0 | 1 | 222 | 0 | СтМатОбЗак | Стоимость материалов и оборудования заказчика |  |  | 222 | 3 | 3 |  | 2 | [7 empty] | 0 | 1 | 0
50 | 0 | 0 | 1 | 225 | 420420.34 | СтМатОбПод | Стоимость материалов и оборудования подрядчика |  |  | 225 | 4 | 3 |  | 2 | [7 empty] | 420420.34 | 1 | 420420.34
50 | 0 | 0 | 1 | 226 | 420420.34 | СтМат | Стоимость материалов (всего) |  |  | 226 | 5 | 3 |  | 2 | [7 empty] | 420420.34 | 1 | 420420.34
50 | 0 | 0 | 1 | 227 | 0 | СтМатЗак | Стоимость материалов заказчика |  |  | 227 | 6 | 3 |  | 2 | [7 empty] | 0 | 1 | 0
50 | 0 | 0 | 1 | 228 | 420420.34 | СтМатПод | Стоимость материалов подрядчика |  |  | 228 | 7 | 3 |  | 2 | [7 empty] | 420420.34 | 1 | 420420.34
50 | 0 | 0 | 1 | 216 | 0 | Оборуд | Стоимость оборудования (всего) |  |  | 216 | 8 | 3 |  | 2 | [7 empty] | 0 | 1 | 0
50 | 0 | 0 | 1 | 223 | 0 | ОборудЗак | Стоимость оборудования заказчика |  |  | 223 | 9 | 3 |  | 2 | [7 empty] | 0 | 1 | 0
50 | 0 | 0 | 1 | 229 | 0 | ОборудПод | Стоимость оборудования подрядчика |  |  | 229 | 10 | 3 |  | 2 | [7 empty] | 0 | 1 | 0
50 | 0 | 0 | 1 | 203 | 4375.74 | ЭММ | Эксплуатация машин |  |  | 203 | 11 | 3 |  | 2 | [7 empty] | 4375.74 | 1 | 4375.74
50 | 0 | 0 | 1 | 231 | 0 | ЭММсНРиСП | Эксплуатация машин по ТСН-2001.16 |  |  | 231 | 12 | 3 |  | 2 | [7 empty] | 0 | 1 | 0
50 | 0 | 0 | 1 | 204 | 549.37 | ЗПМ | ЗП машинистов |  |  | 204 | 13 | 3 |  | 2 | [7 empty] | 549.37 | 1 | 549.37
50 | 0 | 0 | 1 | 205 | 42915.54 | ОЗП | Основная ЗП рабочих |  |  | 205 | 14 | 3 |  | 2 | [7 empty] | 42915.54 | 1 | 42915.54
50 | 0 | 0 | 1 | 232 | 0 | ОЗПсНРиСП | Основная ЗП рабочих по ТСН-2001.16 |  |  | 232 | 15 | 3 |  | 2 | [7 empty] | 0 | 1 | 0
50 | 0 | 0 | 1 | 214 | 549792.52 | Строит | Строительные работы с НР и СП |  |  | 214 | 16 | 3 |  | 2 | [7 empty] | 549792.52 | 1 | 549792.52
50 | 0 | 0 | 1 | 215 | 91.26 | Монтаж | Монтажные работы с НР и СП |  |  | 215 | 17 | 3 |  | 2 | [7 empty] | 91.26 | 1 | 91.26
50 | 0 | 0 | 1 | 217 | 0 | Прочие | Прочие работы с НР и СП |  |  | 217 | 18 | 3 |  | 2 | [7 empty] | 0 | 1 | 0
50 | 0 | 0 | 1 | 230 | 0 | ПрочиеЗатр | Прочие затраты по ТСН-2001.16 |  |  | 230 | 19 | 3 |  | 2 | [7 empty] | 0 | 1 | 0
50 | 0 | 0 | 1 | 206 | 0 | ВозврМат | Возврат материалов |  |  | 206 | 20 | 3 |  | 2 | [7 empty] | 0 | 1 | 0
50 | 0 | 0 | 1 | 207 | 103.0502 | ТрудСтр | Трудозатраты строителей |  |  | 207 | 21 | 3 |  | 7 | [7 empty] | 103.0502 | 1 | 103.0502
50 | 0 | 0 | 1 | 208 | 0.9579 | ТрудМаш | Трудозатраты машинистов |  |  | 208 | 22 | 3 |  | 7 | [7 empty] | 0.9579 | 1 | 0.9579
50 | 0 | 0 | 1 | 209 | 0 | ТранспМат | Транспорт материалов |  |  | 209 | 23 | 3 |  | 2 | [7 empty] | 0 | 1 | 0
50 | 0 | 0 | 1 | 233 | 0 | Перевозка | Перевозка грузов |  |  | 233 | 24 | 3 |  | 2 | [7 empty] | 0 | 1 | 0
50 | 0 | 0 | 1 | 210 | 51328.77 | НР | Накладные расходы |  |  | 210 | 25 | 3 |  | 2 | [7 empty] | 51328.77 | 1 | 51328.77
50 | 0 | 0 | 1 | 211 | 30843.39 | СмПриб | Сметная прибыль |  |  | 211 | 26 | 3 |  | 2 | [7 empty] | 30843.39 | 1 | 30843.39
50 | 0 | 0 | 1 | 224 | 549883.78 | Всего | Всего с НР и СП |  |  | 224 | 27 | 3 |  | 2 | [7 empty] | 549883.78 | 1 | 549883.78
5 | 1 |  | 426 |  |  | Выше 0.000. Система водоснабжения В1, 1 зоны |  | 0 |  | -1 | [7 empty] | 0 |  |  | 0 | [53 empty] | 0 | [11 empty] | 0
52 | 1 | 5 | 399 | 0 |  | Выше 0.000. Система водоснабжения В1, 1 зоны | [7 empty] | 1469197.68 | 1153499.33 | 20653.87 | 4099.08 | 295044.48 | 0 | 714.2372 | 7.5428 | 0 | 361963.71 | 215383.35 | 0 | 0 | 1469197.68 | 1153499.33 | 20653.87 | 4099.08 | 295044.48 | 0 | 714.2372 | 7.5428 | 0 | 361963.71 | 215383.35 | 0 | 0 | 0 | 146822.75 | 0 | 2046544.74 | 1899721.99 | 0 | 0 | 1153499.33 | 1006676.58 | 0 | 1006676.58 | 146822.75 | 0 | 0 | 0 | 0 | 0 | 0 | 0 | 0 | 0 | 0 | 0 | 0 | 0 | 0 | 0 | 0 | 0 | 0 | 0 | 0 | 0 | 0 | 0 | 0 | 146822.75 | 0 | 2046544.74 | 1899721.99 | 0 | 0 | 1153499.33 | 1006676.58 | 0 | 1006676.58 | 146822.75 | 0 | 0 | 0 | 0 | 0 | 0 | 0 | 0 | 0 | 0 | 0 | 0 | 0 | 0 | 0 | 0 | 0 | 0 | 0 | 0 | 0 | 0 | 0 | 0 | 0 | 0 | 0 | 0 | 0 | 0 | 0 | 0 | 0 | 0 | 0 | 0 | 0 | 0 | 0 | 0 | 0 | 0 | 0 | 0 | 0 | 0 | 0 | 0 | 0 | 0 | 0 | 0 | 0 | 0 | 0 | 0 | 0 | 0 | 0 | 0 | 0 | 0 | 0 | 0 | 0 | 0 | 0 | 0 | 0 | 0 | 0 | 0 | 0 | 0 | 0 | 0 | 0 | 0 | 0 | 0 | 0 | 0 | 0 | 0 | 0 | 0 | 0 | 0 | 0 | 0 | 0 | 0 | 0 | 0 | 0 | 0 | 0 | 0 | 0 | 0 | 0 | 0 | 0 | 0 | 0 | 0 | 0 | 0 | 0 | 0 | 0 | 0 | 0 | 0 | 0 | 0 | 0 | 0 | 0
17 | 1 | 765 | 778 | 67 | 16-06-006-01 | Установка узла квартирного счетчика воды | 100 узлов | 1.74 | 0 | 1.74 |  |  |  | 18028.03 | 2728.24 | 89.99 | 45.26 | 15209.8 | 0 | 35.2524 | 0.087 | 0 | 18458.62 | 10983.64 |  | 92833591 | 356.25 | 158.06 | 3.29 | 0.58 | 194.9 | 0 | 20.26 | 0.05 | 0 | 356.25 | 158.06 | 3.29 | 0.58 | 194.9 | 0 | 20.26 | 0.05 | 0 | 121 | 72 | 1 | 1 |  |  | 1 | 44.85 | 15.72 | 9.92 |  |  |  |  | 0 | 1 | ФЕР-2001, 16-06-006-01, приказ Минстроя России № 876/пр от 26.12.2019 |  |  | 16001 | 0 |  | 0 | 22 | 0 | 44.85 | 1 | 1 | 1 | 1 | 1 |  | 121 | 72 |  |  |  | 0 | 0 | 0 | [5 empty] | 0 |  | 0 | 18028.03 | 1567.9552 | 51.7188 | 26.013 | 8741.265 | 0 | 20.26 | 0.05 | 0 | 18458.6226 | 10983.6432 | [13 empty] | 0 | 0 | 1 | 1 |  |  |  | 31440867 | 100 узлов | 100 узлов | 1 | [6 empty] | 66627555 | 22 | Санитарно-технические работы | 16 | Сантехнические работы: внутренние трубопроводы, внутренние устройства водопровода, канализации, отопления, газоснабжения, вентиляция кондиционирование воздуха | 1 | 16001 | Трубопроводы внутренние | ФЕР-16 |  |  |  | 1310720 | 356.25 | 158.06 | 3.29 | 0.58 | 194.9 | 20.26 | 0.05 | 0 | [17 empty] | 0 | 0 | 0 |  |  |  |  | 121 | 72 |  |  |  |  | 1 |  | 880660334 | 2 | 1 | 4 | 0 | 0 | 0 | 47470.29 | 47470.29 | 0 | 0 |  | 0 | 3 | 0 |  | 0 | 1 | 0 | 0 | 0 | 0 | Пр/812-016.0-1 | Пр/774-016.0 | Сантехнические работы: внутренние трубопроводы, внутренние устройства водопровода, канализации, отопления, газоснабжения, вентиляция кондиционирование воздуха | Сантехнические работы: внутренние трубопроводы, внутренние устройства водопровода, канализации, отопления, газоснабжения, вентиляция кондиционирование воздуха | 0 | 0
18 | 1 | 763 |  | 67,1 | 18.1.09.06-0041 | Кран шаровой 11Б41п3, номинальное давление 1,6 МПа (16 кгс/см2), номинальный диаметр 15 мм, присоединение к трубопроводу муфтовое | ШТ | 174 | 100 | 100 |  |  |  | 64054.83 | 64054.83 | 0 | 0 | 0 | 0 | 0 | 0 | 0 | 0 | 0 |  | 92833591 | 37.11 | 37.11 | 0 | 0 | 0 | 0 | 0 | 0 | 0 | 37.11 | 37.11 | 0 | 0 | 0 | 0 | 0 | 0 | 0 | 0 | 0 | 1 | 1 |  |  | 1 | 1 | 1 | 9.92 |  |  |  |  | 3 | 1 | ФССЦ-2001, 18.1.09.06-0041, приказ Минстроя России № 876/пр от 26.12.2019 |  |  | 500001 | 0 |  | 0 | 8 | 0 | 1 | 1 | 1 | 1 | 1 | 1 |  | 0 | 0 |  |  |  | 0 | 0 | 0 | [5 empty] | 0 |  | 0 | 64054.83 | 368.1312 | 0 | 0 | 0 | 0 | 0 | 0 | 0 | 0 | 0 | [13 empty] | 0 | 0 | 1 | 1 |  |  |  | 1013 | ШТ | ШТ | 1 | [6 empty] | 66627780 | 8 | Материалы строительные | 0 |  | 1 | 500001 | Материалы и конструкции ( строительные ) по ценникам и каталогом | ФССЦст |  |  |  | 0 | 37.11 | 37.11 | 0 | 0 | 0 | 0 | 0 | [18 empty] | 0 | 0 | 0 |  |  |  |  | 0 | 0 |  |  |  |  | 1 |  | 1075824001 | 2 | 1 | 4 | 0 | 0 | 0 | 64054.83 | 64054.83 | 0 | 0 |  | 0 | 3 | 0 |  | 0 | 1 | 0 | 0 | 0 | 0 |  |  |  |  | 0 | 0
18 | 1 | 764 |  | 67,2 | 18.2.08.08-1036 | Фильтры, номинальное давление 1,6 МПа (16 кгс/см2), номинальный диаметр 15 мм, присоединение 1/2"x1/2" | ШТ | 174 | 100 | 100 |  |  |  | 90066.85 | 90066.85 | 0 | 0 | 0 | 0 | 0 | 0 | 0 | 0 | 0 |  | 92833591 | 52.18 | 52.18 | 0 | 0 | 0 | 0 | 0 | 0 | 0 | 52.18 | 52.18 | 0 | 0 | 0 | 0 | 0 | 0 | 0 | 0 | 0 | 1 | 1 |  |  | 1 | 1 | 1 | 9.92 |  |  |  |  | 3 | 1 | ФССЦ-2001, 18.2.08.08-1036, приказ Минстроя России № 876/пр от 26.12.2019 |  |  | 500001 | 0 |  | 0 | 8 | 0 | 1 | 1 | 1 | 1 | 1 | 1 |  | 0 | 0 |  |  |  | 0 | 0 | 0 | [5 empty] | 0 |  | 0 | 90066.85 | 517.6256 | 0 | 0 | 0 | 0 | 0 | 0 | 0 | 0 | 0 | [13 empty] | 0 | 0 | 1 | 1 |  |  |  | 1013 | ШТ | ШТ | 1 | [6 empty] | 66627780 | 8 | Материалы строительные | 0 |  | 1 | 500001 | Материалы и конструкции ( строительные ) по ценникам и каталогом | ФССЦст |  |  |  | 0 | 52.18 | 52.18 | 0 | 0 | 0 | 0 | 0 | [18 empty] | 0 | 0 | 0 |  |  |  |  | 0 | 0 |  |  |  |  | 1 |  | -1333396209 | 2 | 1 | 4 | 0 | 0 | 0 | 90066.85 | 90066.85 | 0 | 0 |  | 0 | 3 | 0 |  | 0 | 1 | 0 | 0 | 0 | 0 |  |  |  |  | 0 | 0
18 | 1 | 765 |  | 67,3 | 65.1.04.03-0047 | Счетчик холодной и горячей воды крыльчатый СКВ-15 | ШТ | 174 | 100 | 100 |  |  |  | 146822.75 | 146822.75 | 0 | 0 | 0 | 0 | 0 | 0 | 0 | 0 | 0 |  | 92833591 | 131.23 | 131.23 | 0 | 0 | 0 | 0 | 0 | 0 | 0 | 131.23 | 131.23 | 0 | 0 | 0 | 0 | 0 | 0 | 0 | 0 | 0 | 1 | 1 |  |  | 1 | 1 | 1 | 6.43 |  |  |  |  | 3 | 3 | ФССЦ-2001, 65.1.04.03-0047, приказ Минстроя России № 876/пр от 26.12.2019 |  |  | 600001 | 0 |  | 0 | 5 | 0 | 1 | 1 | 1 | 1 | 1 | 1 |  | 0 | 0 |  |  |  | 0 | 0 | 0 | [5 empty] | 0 |  | 0 | 146822.75 | 843.8089 | 0 | 0 | 0 | 0 | 0 | 0 | 0 | 0 | 0 | [13 empty] | 0 | 0 | 1 | 1 |  |  |  | 1013 | ШТ | ШТ | 1 | [6 empty] | 66627784 | 5 | оборудование | 0 |  | 3 | 600001 | Оборудование по ценникам | ОБОРУД. |  |  |  | 0 | 131.23 | 131.23 | 0 | 0 | 0 | 0 | 0 | [18 empty] | 0 | 146822.75 | 0 |  |  |  |  | 0 | 0 |  |  |  |  | 1 |  | 536080078 | 2 | 1 | 4 | 0 | 0 | 0 | 146822.75 | 0 | 0 | 0 |  | 0 | 3 | 0 |  | 0 | 1 | 0 | 0 | 0 | 0 |  |  |  |  | 0 | 0
17 | 1 | 773 | 787 | 68 | 16-05-005-01 | Установка клапанов редукционных пружинных диаметром: 25 мм | ШТ | 174 | 0 | 174 |  |  |  | 106476.18 | 29912.97 | 7576.73 | 936.47 | 68986.48 | 0 | 161.82 | 1.74 | 0 | 84606.77 | 50344.52 |  | 92833591 | 28.94 | 17.33 | 2.77 | 0.12 | 8.84 | 0 | 0.93 | 0.01 | 0 | 28.94 | 17.33 | 2.77 | 0.12 | 8.84 | 0 | 0.93 | 0.01 | 0 | 121 | 72 | 1 | 1 |  |  | 1 | 44.85 | 15.72 | 9.92 |  |  |  |  | 0 | 1 | ФЕР-2001, 16-05-005-01, приказ Минстроя России № 876/пр от 26.12.2019 |  |  | 16001 | 0 |  | 0 | 22 | 0 | 44.85 | 1 | 1 | 1 | 1 | 1 |  | 121 | 72 |  |  |  | 0 | 0 | 0 | [5 empty] | 0 |  | 0 | 106476.18 | 171.9136 | 43.5444 | 5.382 | 396.474 | 0 | 0.93 | 0.01 | 0 | 84606.7695 | 50344.524 | [13 empty] | 0 | 0 | 1 | 1 |  |  |  | 1013 | ШТ | ШТ | 1 | [6 empty] | 66627555 | 22 | Санитарно-технические работы | 16 | Сантехнические работы: внутренние трубопроводы, внутренние устройства водопровода, канализации, отопления, газоснабжения, вентиляция кондиционирование воздуха | 1 | 16001 | Трубопроводы внутренние | ФЕР-16 |  |  |  | 1310720 | 28.94 | 17.33 | 2.77 | 0.12 | 8.84 | 0.93 | 0.01 | 0 | [17 empty] | 0 | 0 | 0 |  |  |  |  | 121 | 72 |  |  |  |  | 1 |  | -1128935582 | 2 | 1 | 4 | 0 | 0 | 0 | 241427.47 | 241427.47 | 0 | 0 |  | 0 | 3 | 0 |  | 0 | 1 | 0 | 0 | 0 | 0 | Пр/812-016.0-1 | Пр/774-016.0 | Сантехнические работы: внутренние трубопроводы, внутренние устройства водопровода, канализации, отопления, газоснабжения, вентиляция кондиционирование воздуха | Сантехнические работы: внутренние трубопроводы, внутренние устройства водопровода, канализации, отопления, газоснабжения, вентиляция кондиционирование воздуха | 0 | 0
18 | 1 | 773 |  | 68,1 | 18.1.11.01-1000 | Регулятор давления для горячей и холодной воды латунный, номинальное давление 1 МПа (10 кгс/см2), номинальный диаметр 15 мм, присоединение к трубопроводу муфтовое | ШТ | 174 | 1 | 1 |  |  |  | 182964.48 | 182964.48 | 0 | 0 | 0 | 0 | 0 | 0 | 0 | 0 | 0 |  | 92833591 | 106 | 106 | 0 | 0 | 0 | 0 | 0 | 0 | 0 | 106 | 106 | 0 | 0 | 0 | 0 | 0 | 0 | 0 | 0 | 0 | 1 | 1 |  |  | 1 | 1 | 1 | 9.92 |  |  |  |  | 3 | 1 | ФССЦ-2001, 18.1.11.01-1000, приказ Минстроя России № 876/пр от 26.12.2019 |  |  | 500001 | 0 |  | 0 | 8 | 0 | 1 | 1 | 1 | 1 | 1 | 1 |  | 0 | 0 |  |  |  | 0 | 0 | 0 | [5 empty] | 0 |  | 0 | 182964.48 | 1051.52 | 0 | 0 | 0 | 0 | 0 | 0 | 0 | 0 | 0 | [13 empty] | 0 | 0 | 1 | 1 |  |  |  | 1013 | ШТ | ШТ | 1 | [6 empty] | 66627780 | 8 | Материалы строительные | 0 |  | 1 | 500001 | Материалы и конструкции ( строительные ) по ценникам и каталогом | ФССЦст |  |  |  | 0 | 106 | 106 | 0 | 0 | 0 | 0 | 0 | [18 empty] | 0 | 0 | 0 |  |  |  |  | 0 | 0 |  |  |  |  | 1 |  | 635853639 | 2 | 1 | 4 | 0 | 0 | 0 | 182964.48 | 182964.48 | 0 | 0 |  | 0 | 3 | 0 |  | 0 | 1 | 0 | 0 | 0 | 0 |  |  |  |  | 0 | 0
17 | 1 | 781 | 796 | 69 | 16-08-001-01 | Установка шкафов металлических для санитарно-технических систем: на стене или в нише массой до 10 кг | 100 ШТ | 1.34 | 0 | 1.34 |  |  |  | 77361.85 | 1749.33 | 1144.45 | 452.55 | 74468.07 | 0 | 207.03 | 0.804 | 0 | 90653.95 | 53942.85 |  | 92833591 | 1425.02 | 131.6 | 54.33 | 7.53 | 1239.09 | 0 | 154.5 | 0.6 | 0 | 1425.02 | 131.6 | 54.33 | 7.53 | 1239.09 | 0 | 154.5 | 0.6 | 0 | 121 | 72 | 1 | 1 |  |  | 1 | 44.85 | 15.72 | 9.92 |  |  |  |  | 0 | 1 | ФЕР-2001 доп.6, 16-08-001-01, приказ Минстроя России № 321/пр от 24.05.2021 |  |  | 16001 | 0 |  | 0 | 22 | 0 | 44.85 | 1 | 1 | 1 | 1 | 1 |  | 121 | 72 |  |  |  | 0 | 0 | 0 | [5 empty] | 0 |  | 0 | 77361.85 | 1305.472 | 854.0676 | 337.7205 | 55573.1865 | 0 | 154.5 | 0.6 | 0 | 90653.9502 | 53942.8464 | [13 empty] | 0 | 0 | 1 | 1 |  |  |  | 1013 | 100 ШТ | 100 ШТ | 1 | [6 empty] | 66627555 | 22 | Санитарно-технические работы | 16 | Сантехнические работы: внутренние трубопроводы, внутренние устройства водопровода, канализации, отопления, газоснабжения, вентиляция кондиционирование воздуха | 1 | 16001 | Трубопроводы внутренние | ФЕР-16 |  |  |  | 1441792 | 1425.02 | 131.6 | 54.33 | 7.53 | 1239.09 | 154.5 | 0.6 | 0 | [17 empty] | 0 | 0 | 0 |  |  |  |  | 121 | 72 |  |  |  |  | 1 |  | 821062242 | 2 | 1 | 4 | 0 | 0 | 0 | 221958.65 | 221958.65 | 0 | 0 |  | 0 | 3 | 0 |  | 0 | 1 | 0 | 0 | 0 | 0 | Пр/812-016.0-1 | Пр/774-016.0 | Сантехнические работы: внутренние трубопроводы, внутренние устройства водопровода, канализации, отопления, газоснабжения, вентиляция кондиционирование воздуха | Сантехнические работы: внутренние трубопроводы, внутренние устройства водопровода, канализации, отопления, газоснабжения, вентиляция кондиционирование воздуха | 0 | 0
18 | 1 | 781 |  | 69,1 | 18.3.02.01-0001 | Устройство внутриквартирного пожаротушения УВП/Ш, в шкафу (состоит из рукава пожарного, диаметр 19 мм, длина 15 м, распылителя-насадки, крепежа, штуцера) | КОМПЛ | 134 | 100 | 100 |  |  |  | 269631.16 | 269631.16 | 0 | 0 | 0 | 0 | 0 | 0 | 0 | 0 | 0 |  | 92833591 | 202.84 | 202.84 | 0 | 0 | 0 | 0 | 0 | 0 | 0 | 202.84 | 202.84 | 0 | 0 | 0 | 0 | 0 | 0 | 0 | 0 | 0 | 1 | 1 |  |  | 1 | 1 | 1 | 9.92 |  |  |  |  | 3 | 1 | ФССЦ-2001, 18.3.02.01-0001, приказ Минстроя России № 876/пр от 26.12.2019 |  |  | 500001 | 0 |  | 0 | 8 | 0 | 1 | 1 | 1 | 1 | 1 | 1 |  | 0 | 0 |  |  |  | 0 | 0 | 0 | [5 empty] | 0 |  | 0 | 269631.16 | 2012.1728 | 0 | 0 | 0 | 0 | 0 | 0 | 0 | 0 | 0 | [13 empty] | 0 | 0 | 1 | 1 |  |  |  | 1013 | КОМПЛ | КОМПЛ | 1 | [6 empty] | 66627780 | 8 | Материалы строительные | 0 |  | 1 | 500001 | Материалы и конструкции ( строительные ) по ценникам и каталогом | ФССЦст |  |  |  | 0 | 202.84 | 202.84 | 0 | 0 | 0 | 0 | 0 | [18 empty] | 0 | 0 | 0 |  |  |  |  | 0 | 0 |  |  |  |  | 1 |  | -1330016991 | 2 | 1 | 4 | 0 | 0 | 0 | 269631.16 | 269631.16 | 0 | 0 |  | 0 | 3 | 0 |  | 0 | 1 | 0 | 0 | 0 | 0 |  |  |  |  | 0 | 0
17 | 1 | 791 | 806 | 70 | 18-06-003-10 | Установка воздухоотводчиков | ШТ | 17 | 0 | 17 |  |  |  | 14696.01 | 1497.52 | 1670.25 | 739.58 | 11528.24 | 0 | 27.03 | 1.36 | 0 | 14844.06 | 8832.83 |  | 92833591 | 30.25 | 8.88 | 6.25 | 0.97 | 15.12 | 0 | 1.59 | 0.08 | 0 | 30.25 | 8.88 | 6.25 | 0.97 | 15.12 | 0 | 1.59 | 0.08 | 0 | 121 | 72 | 1 | 1 |  |  | 1 | 44.85 | 15.72 | 9.92 |  |  |  |  | 0 | 1 | ФЕР-2001, 18-06-003-10, приказ Минстроя России № 876/пр от 26.12.2019 |  |  | 18001 | 0 |  | 0 | 22 | 0 | 44.85 | 1 | 1 | 1 | 1 | 1 |  | 121 | 72 |  |  |  | 0 | 0 | 0 | [5 empty] | 0 |  | 0 | 14696.01 | 88.0896 | 98.25 | 43.5045 | 678.132 | 0 | 1.59 | 0.08 | 0 | 14844.0622 | 8832.8304 | [13 empty] | 0 | 0 | 1 | 1 |  |  |  | 1013 | ШТ | ШТ | 1 | [6 empty] | 66627558 | 22 | Санитарно-технические работы | 16 | Сантехнические работы: внутренние трубопроводы, внутренние устройства водопровода, канализации, отопления, газоснабжения, вентиляция кондиционирование воздуха | 1 | 18001 | Отопление - внутренние устройства | ФЕР-18 |  |  |  | 1441792 | 30.25 | 8.88 | 6.25 | 0.97 | 15.12 | 1.59 | 0.08 | 0 | [17 empty] | 0 | 0 | 0 |  |  |  |  | 121 | 72 |  |  |  |  | 1 |  | 1447310924 | 2 | 1 | 4 | 0 | 0 | 0 | 38372.9 | 38372.9 | 0 | 0 |  | 0 | 3 | 0 |  | 0 | 1 | 0 | 0 | 0 | 0 | Пр/812-016.0-1 | Пр/774-016.0 | Сантехнические работы: внутренние трубопроводы, внутренние устройства водопровода, канализации, отопления, газоснабжения, вентиляция кондиционирование воздуха | Сантехнические работы: внутренние трубопроводы, внутренние устройства водопровода, канализации, отопления, газоснабжения, вентиляция кондиционирование воздуха | 0 | 0
18 | 1 | 791 |  | 70,1 | 19.1.02.01-0011 | Воздухоотводчик автоматический с наружным резьбовым, присоединением Рр=1,0 МПа, T max=120 град C, D=15 мм | ШТ | 17 | 1 | 1 |  |  |  | 10236.45 | 10236.45 | 0 | 0 | 0 | 0 | 0 | 0 | 0 | 0 | 0 |  | 92833591 | 60.7 | 60.7 | 0 | 0 | 0 | 0 | 0 | 0 | 0 | 60.7 | 60.7 | 0 | 0 | 0 | 0 | 0 | 0 | 0 | 0 | 0 | 1 | 1 |  |  | 1 | 1 | 1 | 9.92 |  |  |  |  | 3 | 1 | ФССЦ-2001, 19.1.02.01-0011, приказ Минстроя России № 876/пр от 26.12.2019 |  |  | 500001 | 0 |  | 0 | 8 | 0 | 1 | 1 | 1 | 1 | 1 | 1 |  | 0 | 0 |  |  |  | 0 | 0 | 0 | [5 empty] | 0 |  | 0 | 10236.45 | 602.144 | 0 | 0 | 0 | 0 | 0 | 0 | 0 | 0 | 0 | [13 empty] | 0 | 0 | 1 | 1 |  |  |  | 1013 | ШТ | ШТ | 1 | [6 empty] | 66627780 | 8 | Материалы строительные | 0 |  | 1 | 500001 | Материалы и конструкции ( строительные ) по ценникам и каталогом | ФССЦст |  |  |  | 0 | 60.7 | 60.7 | 0 | 0 | 0 | 0 | 0 | [18 empty] | 0 | 0 | 0 |  |  |  |  | 0 | 0 |  |  |  |  | 1 |  | -1395144980 | 2 | 1 | 4 | 0 | 0 | 0 | 10236.45 | 10236.45 | 0 | 0 |  | 0 | 3 | 0 |  | 0 | 1 | 0 | 0 | 0 | 0 |  |  |  |  | 0 | 0
18 | 1 | 790 |  | 70,2 | 18.1.09.06-0041 | Кран шаровой 11Б41п3, номинальное давление 1,6 МПа (16 кгс/см2), номинальный диаметр 15 мм, присоединение к трубопроводу муфтовое | ШТ | 17 | 1 | 1 |  |  |  | 6258.23 | 6258.23 | 0 | 0 | 0 | 0 | 0 | 0 | 0 | 0 | 0 |  | 92833591 | 37.11 | 37.11 | 0 | 0 | 0 | 0 | 0 | 0 | 0 | 37.11 | 37.11 | 0 | 0 | 0 | 0 | 0 | 0 | 0 | 0 | 0 | 1 | 1 |  |  | 1 | 1 | 1 | 9.92 |  |  |  |  | 3 | 1 | ФССЦ-2001, 18.1.09.06-0041, приказ Минстроя России № 876/пр от 26.12.2019 |  |  | 500001 | 0 |  | 0 | 8 | 0 | 1 | 1 | 1 | 1 | 1 | 1 |  | 0 | 0 |  |  |  | 0 | 0 | 0 | [5 empty] | 0 |  | 0 | 6258.23 | 368.1312 | 0 | 0 | 0 | 0 | 0 | 0 | 0 | 0 | 0 | [13 empty] | 0 | 0 | 1 | 1 |  |  |  | 1013 | ШТ | ШТ | 1 | [6 empty] | 66627780 | 8 | Материалы строительные | 0 |  | 1 | 500001 | Материалы и конструкции ( строительные ) по ценникам и каталогом | ФССЦст |  |  |  | 0 | 37.11 | 37.11 | 0 | 0 | 0 | 0 | 0 | [18 empty] | 0 | 0 | 0 |  |  |  |  | 0 | 0 |  |  |  |  | 1 |  | 1075824001 | 2 | 1 | 4 | 0 | 0 | 0 | 6258.23 | 6258.23 | 0 | 0 |  | 0 | 3 | 0 |  | 0 | 1 | 0 | 0 | 0 | 0 |  |  |  |  | 0 | 0
17 | 1 | 806 | 823 | 71 | 16-02-002-03 | Прокладка трубопроводов водоснабжения из стальных водогазопроводных оцинкованных труб диаметром: 25 мм | 100 м | 6.5 | 0 | 6.5 |  |  |  | 100851.58 | 2097.53 | 4244.56 | 1903.66 | 94509.49 | 0 | 219.05 | 3.51 | 0 | 116659.91 | 69417.47 |  | 92833591 | 398.26 | 32.53 | 41.54 | 6.53 | 324.19 | 0 | 33.7 | 0.54 | 0 | 398.26 | 32.53 | 41.54 | 6.53 | 324.19 | 0 | 33.7 | 0.54 | 0 | 121 | 72 | 1 | 1 |  |  | 1 | 44.85 | 15.72 | 9.92 |  |  |  |  | 0 | 1 | ФЕР-2001, 16-02-002-03, приказ Минстроя России № 876/пр от 26.12.2019 |  |  | 16001 | 0 |  | 0 | 22 | 0 | 44.85 | 1 | 1 | 1 | 1 | 1 |  | 121 | 72 |  |  |  | 0 | 0 | 0 | [5 empty] | 0 |  | 0 | 100851.58 | 322.6976 | 653.0088 | 292.8705 | 14539.9215 | 0 | 33.7 | 0.54 | 0 | 116659.9115 | 69417.468 | [13 empty] | 0 | 0 | 1 | 1 |  |  |  | 1003 | 100 м | 100 м | 100 | [6 empty] | 66627555 | 22 | Санитарно-технические работы | 16 | Сантехнические работы: внутренние трубопроводы, внутренние устройства водопровода, канализации, отопления, газоснабжения, вентиляция кондиционирование воздуха | 1 | 16001 | Трубопроводы внутренние | ФЕР-16 |  |  |  | 1310720 | 398.26 | 32.53 | 41.54 | 6.53 | 324.19 | 33.7 | 0.54 | 0 | [17 empty] | 0 | 0 | 0 |  |  |  |  | 121 | 72 |  |  |  |  | 1 |  | -1629117748 | 2 | 1 | 4 | 0 | 0 | 0 | 286928.96 | 286928.96 | 0 | 0 |  | 0 | 3 | 0 |  | 0 | 1 | 0 | 0 | 0 | 0 | Пр/812-016.0-1 | Пр/774-016.0 | Сантехнические работы: внутренние трубопроводы, внутренние устройства водопровода, канализации, отопления, газоснабжения, вентиляция кондиционирование воздуха | Сантехнические работы: внутренние трубопроводы, внутренние устройства водопровода, канализации, отопления, газоснабжения, вентиляция кондиционирование воздуха | 0 | 0
18 | 1 | 806 |  | 71,1 | 18.2.07.01-0006 | Узлы трубопроводов укрупненные монтажные из стальных водогазопроводных оцинкованных труб диаметром 25 мм | м | 650 | 100 | 100 |  |  |  | 230258.08 | 230258.08 | 0 | 0 | 0 | 0 | 0 | 0 | 0 | 0 | 0 |  | 92833591 | 35.71 | 35.71 | 0 | 0 | 0 | 0 | 0 | 0 | 0 | 35.71 | 35.71 | 0 | 0 | 0 | 0 | 0 | 0 | 0 | 0 | 0 | 1 | 1 |  |  | 1 | 1 | 1 | 9.92 |  |  |  |  | 3 | 1 | ФССЦ-2001, 18.2.07.01-0006, приказ Минстроя России № 876/пр от 26.12.2019 |  |  | 500001 | 0 |  | 0 | 8 | 0 | 1 | 1 | 1 | 1 | 1 | 1 |  | 0 | 0 |  |  |  | 0 | 0 | 0 | [5 empty] | 0 |  | 0 | 230258.08 | 354.2432 | 0 | 0 | 0 | 0 | 0 | 0 | 0 | 0 | 0 | [13 empty] | 0 | 0 | 1 | 1 |  |  |  | 1003 | м | м | 1 | [6 empty] | 66627780 | 8 | Материалы строительные | 0 |  | 1 | 500001 | Материалы и конструкции ( строительные ) по ценникам и каталогом | ФССЦст |  |  |  | 0 | 35.71 | 35.71 | 0 | 0 | 0 | 0 | 0 | [18 empty] | 0 | 0 | 0 |  |  |  |  | 0 | 0 |  |  |  |  | 1 |  | 1721280764 | 2 | 1 | 4 | 0 | 0 | 0 | 230258.08 | 230258.08 | 0 | 0 |  | 0 | 3 | 0 |  | 0 | 1 | 0 | 0 | 0 | 0 |  |  |  |  | 0 | 0
17 | 1 | 812 | 829 | 72 | 16-07-005-01 | Гидравлическое испытание трубопроводов систем отопления, водопровода и горячего водоснабжения диаметром: до 50 мм | 100 м | 6.5 | 0 | 6.5 |  |  |  | 21826.39 | 276.62 | 4548.03 | 0 | 17001.74 | 0 | 32.565 | 0 | 0 | 20572.11 | 12241.25 |  | 92833591 | 107.12 | 4.29 | 44.51 | 0 | 58.32 | 0 | 5.01 | 0 | 0 | 107.12 | 4.29 | 44.51 | 0 | 58.32 | 0 | 5.01 | 0 | 0 | 121 | 72 | 1 | 1 |  |  | 1 | 44.85 | 15.72 | 9.92 |  |  |  |  | 0 | 1 | ФЕР-2001, 16-07-005-01, приказ Минстроя России № 876/пр от 26.12.2019 |  |  | 16001 | 0 |  | 0 | 22 | 0 | 44.85 | 1 | 1 | 1 | 1 | 1 |  | 121 | 72 |  |  |  | 0 | 0 | 0 | [5 empty] | 0 |  | 0 | 21826.39 | 42.5568 | 699.6972 | 0 | 2615.652 | 0 | 5.01 | 0 | 0 | 20572.1054 | 12241.2528 | [13 empty] | 0 | 0 | 1 | 1 |  |  |  | 1003 | 100 м | 100 м | 100 | [6 empty] | 66627555 | 22 | Санитарно-технические работы | 16 | Сантехнические работы: внутренние трубопроводы, внутренние устройства водопровода, канализации, отопления, газоснабжения, вентиляция кондиционирование воздуха | 1 | 16001 | Трубопроводы внутренние | ФЕР-16 |  |  |  | 1310720 | 107.12 | 4.29 | 44.51 | 0 | 58.32 | 5.01 | 0 | 0 | [17 empty] | 0 | 0 | 0 |  |  |  |  | 121 | 72 |  |  |  |  | 1 |  | -1086152103 | 2 | 1 | 4 | 0 | 0 | 0 | 54639.75 | 54639.75 | 0 | 0 |  | 0 | 3 | 0 |  | 0 | 1 | 0 | 0 | 0 | 0 | Пр/812-016.0-1 | Пр/774-016.0 | Сантехнические работы: внутренние трубопроводы, внутренние устройства водопровода, канализации, отопления, газоснабжения, вентиляция кондиционирование воздуха | Сантехнические работы: внутренние трубопроводы, внутренние устройства водопровода, канализации, отопления, газоснабжения, вентиляция кондиционирование воздуха | 0 | 0
17 | 1 | 824 | 841 | 73 | 16-04-005-01 | Прокладка внутренних трубопроводов водоснабжения и отопления из многослойных полипропиленовых труб, из заранее собранных узлов, наружным диаметром: 20 мм | 100 м | 2.09 | 0 | 2.09 |  |  |  | 15223.26 | 1862.43 | 1281.01 | 21.56 | 12079.82 | 0 | 28.6539 | 0.0418 | 0 | 14642.67 | 8712.99 |  | 92833591 | 257.69 | 89.83 | 38.99 | 0.23 | 128.87 | 0 | 13.71 | 0.02 | 0 | 257.69 | 89.83 | 38.99 | 0.23 | 128.87 | 0 | 13.71 | 0.02 | 0 | 121 | 72 | 1 | 1 |  |  | 1 | 44.85 | 15.72 | 9.92 |  |  |  |  | 0 | 1 | ФЕР-2001 доп. 1, 16-04-005-01, приказ Минстроя России № 172/пр от 30.03.2020 |  |  | 16001 | 0 |  | 0 | 22 | 0 | 44.85 | 1 | 1 | 1 | 1 | 1 |  | 121 | 72 |  |  |  | 0 | 0 | 0 | [5 empty] | 0 |  | 0 | 15223.26 | 891.1136 | 612.9228 | 10.3155 | 5779.8195 | 0 | 13.71 | 0.02 | 0 | 14642.6698 | 8712.9936 | [13 empty] | 0 | 0 | 1 | 1 |  |  |  | 1003 | 100 м | 100 м | 100 | [6 empty] | 66627555 | 22 | Санитарно-технические работы | 16 | Сантехнические работы: внутренние трубопроводы, внутренние устройства водопровода, канализации, отопления, газоснабжения, вентиляция кондиционирование воздуха | 1 | 16001 | Трубопроводы внутренние | ФЕР-16 |  |  |  | 1310720 | 257.69 | 89.83 | 38.99 | 0.23 | 128.87 | 13.71 | 0.02 | 0 | [17 empty] | 0 | 0 | 0 |  |  |  |  | 121 | 72 |  |  |  |  | 1 |  | -1833536300 | 2 | 1 | 4 | 0 | 0 | 0 | 38578.92 | 38578.92 | 0 | 0 |  | 0 | 3 | 0 |  | 0 | 1 | 0 | 0 | 0 | 0 | Пр/812-016.0-1 | Пр/774-016.0 | Сантехнические работы: внутренние трубопроводы, внутренние устройства водопровода, канализации, отопления, газоснабжения, вентиляция кондиционирование воздуха | Сантехнические работы: внутренние трубопроводы, внутренние устройства водопровода, канализации, отопления, газоснабжения, вентиляция кондиционирование воздуха | 0 | 0
18 | 1 | 824 |  | 73,1 | 24.3.02.01-0012 | Блок трубопровода полипропиленовый напорный с гильзами и креплениями для холодного и горячего водоснабжения, PPRS, SDR6, номинальное давление 2,0 МПа, размер 20x3,4 мм | м | 214.225 | 102.5 | 102.5 |  |  |  | 20804.85 | 20804.85 | 0 | 0 | 0 | 0 | 0 | 0 | 0 | 0 | 0 |  | 92833591 | 9.79 | 9.79 | 0 | 0 | 0 | 0 | 0 | 0 | 0 | 9.79 | 9.79 | 0 | 0 | 0 | 0 | 0 | 0 | 0 | 0 | 0 | 1 | 1 |  |  | 1 | 1 | 1 | 9.92 |  |  |  |  | 3 | 1 | ФССЦ-2001 доп.5, 24.3.02.01-0012, приказ Минстроя России № 51/пр от 09.02.2021 |  |  | 500001 | 0 |  | 0 | 8 | 0 | 1 | 1 | 1 | 1 | 1 | 1 |  | 0 | 0 |  |  |  | 0 | 0 | 0 | [5 empty] | 0 |  | 0 | 20804.85 | 97.1168 | 0 | 0 | 0 | 0 | 0 | 0 | 0 | 0 | 0 | [13 empty] | 0 | 0 | 1 | 1 |  |  |  | 1003 | м | м | 1 | [6 empty] | 66627780 | 8 | Материалы строительные | 0 |  | 1 | 500001 | Материалы и конструкции ( строительные ) по ценникам и каталогом | ФССЦст |  |  |  | 0 | 9.79 | 9.79 | 0 | 0 | 0 | 0 | 0 | [18 empty] | 0 | 0 | 0 |  |  |  |  | 0 | 0 |  |  |  |  | 1 |  | 899570704 | 2 | 1 | 4 | 0 | 0 | 0 | 20804.85 | 20804.85 | 0 | 0 |  | 0 | 3 | 0 |  | 0 | 1 | 0 | 0 | 0 | 0 |  |  |  |  | 0 | 0
18 | 1 | 823 |  | 73,2 | 23.8.03.02-0002 | Клипса для крепежа гофротрубы, номинальный диаметр 20 мм | 10 ШТ | 20.9 | 10 | 10 |  |  |  | 601.25 | 601.25 | 0 | 0 | 0 | 0 | 0 | 0 | 0 | 0 | 0 |  | 92833591 | 2.9 | 2.9 | 0 | 0 | 0 | 0 | 0 | 0 | 0 | 2.9 | 2.9 | 0 | 0 | 0 | 0 | 0 | 0 | 0 | 0 | 0 | 1 | 1 |  |  | 1 | 1 | 1 | 9.92 |  |  |  |  | 3 | 1 | ФССЦ-2001, 23.8.03.02-0002, приказ Минстроя России № 876/пр от 26.12.2019 |  |  | 500001 | 0 |  | 0 | 8 | 0 | 1 | 1 | 1 | 1 | 1 | 1 |  | 0 | 0 |  |  |  | 0 | 0 | 0 | [5 empty] | 0 |  | 0 | 601.25 | 28.768 | 0 | 0 | 0 | 0 | 0 | 0 | 0 | 0 | 0 | [13 empty] | 0 | 0 | 1 | 1 |  |  |  | 1013 | 10 ШТ | 10 ШТ | 1 | [6 empty] | 66627780 | 8 | Материалы строительные | 0 |  | 1 | 500001 | Материалы и конструкции ( строительные ) по ценникам и каталогом | ФССЦст |  |  |  | 0 | 2.9 | 2.9 | 0 | 0 | 0 | 0 | 0 | [18 empty] | 0 | 0 | 0 |  |  |  |  | 0 | 0 |  |  |  |  | 1 |  | 392822076 | 2 | 1 | 4 | 0 | 0 | 0 | 601.25 | 601.25 | 0 | 0 |  | 0 | 3 | 0 |  | 0 | 1 | 0 | 0 | 0 | 0 |  |  |  |  | 0 | 0
18 | 1 | 822 |  | 73,3 | 23.8.01.03-0002 | Заглушка универсальная для труб из термостойкого полиэтилена с внутренней резьбой, размер 1/2" | 10 ШТ | 17.4 | 8.3254 | 8.3254 |  |  |  | 10770.74 | 10770.74 | 0 | 0 | 0 | 0 | 0 | 0 | 0 | 0 | 0 |  | 92833591 | 62.4 | 62.4 | 0 | 0 | 0 | 0 | 0 | 0 | 0 | 62.4 | 62.4 | 0 | 0 | 0 | 0 | 0 | 0 | 0 | 0 | 0 | 1 | 1 |  |  | 1 | 1 | 1 | 9.92 |  |  |  |  | 3 | 1 | ФССЦ-2001, 23.8.01.03-0002, приказ Минстроя России № 876/пр от 26.12.2019 |  |  | 500001 | 0 |  | 0 | 8 | 0 | 1 | 1 | 1 | 1 | 1 | 1 |  | 0 | 0 |  |  |  | 0 | 0 | 0 | [5 empty] | 0 |  | 0 | 10770.74 | 619.008 | 0 | 0 | 0 | 0 | 0 | 0 | 0 | 0 | 0 | [13 empty] | 0 | 0 | 1 | 1 |  |  |  | 1013 | 10 ШТ | 10 ШТ | 1 | [6 empty] | 66627780 | 8 | Материалы строительные | 0 |  | 1 | 500001 | Материалы и конструкции ( строительные ) по ценникам и каталогом | ФССЦст |  |  |  | 0 | 62.4 | 62.4 | 0 | 0 | 0 | 0 | 0 | [18 empty] | 0 | 0 | 0 |  |  |  |  | 0 | 0 |  |  |  |  | 1 |  | 1792448234 | 2 | 1 | 4 | 0 | 0 | 0 | 10770.74 | 10770.74 | 0 | 0 |  | 0 | 3 | 0 |  | 0 | 1 | 0 | 0 | 0 | 0 |  |  |  |  | 0 | 0
18 | 1 | 820 |  | 73,4 | 18.1.09.06-0041 | Кран шаровой 11Б41п3, номинальное давление 1,6 МПа (16 кгс/см2), номинальный диаметр 15 мм, присоединение к трубопроводу муфтовое | ШТ | 134 | 64.1148 | 64.1148 |  |  |  | 49329.58 | 49329.58 | 0 | 0 | 0 | 0 | 0 | 0 | 0 | 0 | 0 |  | 92833591 | 37.11 | 37.11 | 0 | 0 | 0 | 0 | 0 | 0 | 0 | 37.11 | 37.11 | 0 | 0 | 0 | 0 | 0 | 0 | 0 | 0 | 0 | 1 | 1 |  |  | 1 | 1 | 1 | 9.92 |  |  |  |  | 3 | 1 | ФССЦ-2001, 18.1.09.06-0041, приказ Минстроя России № 876/пр от 26.12.2019 |  |  | 500001 | 0 |  | 0 | 8 | 0 | 1 | 1 | 1 | 1 | 1 | 1 |  | 0 | 0 |  |  |  | 0 | 0 | 0 | [5 empty] | 0 |  | 0 | 49329.58 | 368.1312 | 0 | 0 | 0 | 0 | 0 | 0 | 0 | 0 | 0 | [13 empty] | 0 | 0 | 1 | 1 |  |  |  | 1013 | ШТ | ШТ | 1 | [6 empty] | 66627780 | 8 | Материалы строительные | 0 |  | 1 | 500001 | Материалы и конструкции ( строительные ) по ценникам и каталогом | ФССЦст |  |  |  | 0 | 37.11 | 37.11 | 0 | 0 | 0 | 0 | 0 | [18 empty] | 0 | 0 | 0 |  |  |  |  | 0 | 0 |  |  |  |  | 1 |  | 1075824001 | 2 | 1 | 4 | 0 | 0 | 0 | 49329.58 | 49329.58 | 0 | 0 |  | 0 | 3 | 0 |  | 0 | 1 | 0 | 0 | 0 | 0 |  |  |  |  | 0 | 0
18 | 1 | 821 |  | 73,5 | 18.5.08.07-0062 | Ниппель универсальный ИГЛ БИР ПЕКС (Eagle BP), размером: 1/2" | 100 ШТ | 3.48 | 1.6651 | 1.6651 |  |  |  | 19918.96 | 19918.96 | 0 | 0 | 0 | 0 | 0 | 0 | 0 | 0 | 0 |  | 92833591 | 577 | 577 | 0 | 0 | 0 | 0 | 0 | 0 | 0 | 577 | 577 | 0 | 0 | 0 | 0 | 0 | 0 | 0 | 0 | 0 | 1 | 1 |  |  | 1 | 1 | 1 | 9.92 |  |  |  |  | 3 | 1 | ФССЦ-2001, 18.5.08.07-0062, приказ Минстроя России № 876/пр от 26.12.2019 |  |  | 500001 | 0 |  | 0 | 8 | 0 | 1 | 1 | 1 | 1 | 1 | 1 |  | 0 | 0 |  |  |  | 0 | 0 | 0 | [5 empty] | 0 |  | 0 | 19918.96 | 5723.84 | 0 | 0 | 0 | 0 | 0 | 0 | 0 | 0 | 0 | [13 empty] | 0 | 0 | 1 | 1 |  |  |  | 1013 | 100 ШТ | 100 ШТ | 1 | [6 empty] | 66627780 | 8 | Материалы строительные | 0 |  | 1 | 500001 | Материалы и конструкции ( строительные ) по ценникам и каталогом | ФССЦст |  |  |  | 0 | 577 | 577 | 0 | 0 | 0 | 0 | 0 | [18 empty] | 0 | 0 | 0 |  |  |  |  | 0 | 0 |  |  |  |  | 1 |  | -1147314527 | 2 | 1 | 4 | 0 | 0 | 0 | 19918.96 | 19918.96 | 0 | 0 |  | 0 | 3 | 0 |  | 0 | 1 | 0 | 0 | 0 | 0 |  |  |  |  | 0 | 0
17 | 1 | 831 | 849 | 74 | 16-02-010-01 | Изготовление элементов и сборка узлов стальных трубопроводов диаметром: 50 мм (гильзы 187шт) | 10 м | 4.11 | 0 | 4.11 |  |  |  | 1579.85 | 220.16 | 98.85 | 0 | 1260.84 | 0 | 2.8359 | 0 | 0 | 1525.62 | 907.8 |  | 92833591 | 13.77 | 5.4 | 1.53 | 0 | 6.84 | 0 | 0.69 | 0 | 0 | 13.77 | 5.4 | 1.53 | 0 | 6.84 | 0 | 0.69 | 0 | 0 | 121 | 72 | 1 | 1 |  |  | 1 | 44.85 | 15.72 | 9.92 |  |  |  |  | 0 | 1 | ФЕР-2001, 16-02-010-01, приказ Минстроя России № 876/пр от 26.12.2019 |  |  | 16002 | 0 |  | 0 | 2 | 0 | 44.85 | 1 | 1 | 1 | 1 | 1 |  | 121 | 72 |  |  |  | 0 | 0 | 0 | [5 empty] | 0 |  | 0 | 1579.85 | 53.568 | 24.0516 | 0 | 306.774 | 0 | 0.69 | 0 | 0 | 1525.6164 | 907.8048 | [13 empty] | 0 | 0 | 1 | 1 |  |  |  | 1003 | 10 м | 10 м | 10 | [6 empty] | 66627556 | 2 | Общестроительные работы | 108 | Изготовление в построечных условиях материалов, полуфабрикатов, металлических и трубопроводных заготовок | 1 | 16002 | Трубопроводы внутренние | ФЕР-16 |  |  |  | 1310720 | 13.77 | 5.4 | 1.53 | 0 | 6.84 | 0.69 | 0 | 0 | [17 empty] | 0 | 0 | 0 |  |  |  |  | 121 | 72 |  |  |  |  | 1 |  | -201913937 | 2 | 1 | 4 | 0 | 0 | 0 | 4013.27 | 4013.27 | 0 | 0 |  | 0 | 3 | 0 |  | 0 | 1 | 0 | 0 | 0 | 0 | Пр/812-016.0-1 | Пр/774-016.0 | Сантехнические работы: внутренние трубопроводы, внутренние устройства водопровода, канализации, отопления, газоснабжения, вентиляция кондиционирование воздуха | Сантехнические работы: внутренние трубопроводы, внутренние устройства водопровода, канализации, отопления, газоснабжения, вентиляция кондиционирование воздуха | 0 | 0
18 | 1 | 831 |  | 74,1 | 23.3.06.04-0011 | Трубы стальные сварные неоцинкованные водогазопроводные с резьбой, легкие, номинальный диаметр 50 мм, толщина стенки 3 мм | м | 41.1 | 10 | 10 |  |  |  | 11436.32 | 11436.32 | 0 | 0 | 0 | 0 | 0 | 0 | 0 | 0 | 0 |  | 92833591 | 28.05 | 28.05 | 0 | 0 | 0 | 0 | 0 | 0 | 0 | 28.05 | 28.05 | 0 | 0 | 0 | 0 | 0 | 0 | 0 | 0 | 0 | 1 | 1 |  |  | 1 | 1 | 1 | 9.92 |  |  |  |  | 3 | 1 | ФССЦ-2001, 23.3.06.04-0011, приказ Минстроя России № 876/пр от 26.12.2019 |  |  | 500001 | 0 |  | 0 | 8 | 0 | 1 | 1 | 1 | 1 | 1 | 1 |  | 0 | 0 |  |  |  | 0 | 0 | 0 | [5 empty] | 0 |  | 0 | 11436.32 | 278.256 | 0 | 0 | 0 | 0 | 0 | 0 | 0 | 0 | 0 | [13 empty] | 0 | 0 | 1 | 1 |  |  |  | 1003 | м | м | 1 | [6 empty] | 66627780 | 8 | Материалы строительные | 0 |  | 1 | 500001 | Материалы и конструкции ( строительные ) по ценникам и каталогом | ФССЦст |  |  |  | 0 | 28.05 | 28.05 | 0 | 0 | 0 | 0 | 0 | [18 empty] | 0 | 0 | 0 |  |  |  |  | 0 | 0 |  |  |  |  | 1 |  | 1360063296 | 2 | 1 | 4 | 0 | 0 | 0 | 11436.32 | 11436.32 | 0 | 0 |  | 0 | 3 | 0 |  | 0 | 1 | 0 | 0 | 0 | 0 |  |  |  |  | 0 | 0
51 | 1 | 5 | 399 |  |  | Выше 0.000. Система водоснабжения В1, 1 зоны | 0 | [6 empty] | 1469197.68 | 1153499.33 | 20653.87 | 4099.08 | 295044.48 | 0 | 714.2372 | 7.5428 | 0 | 361963.71 | 215383.35 |  |  | 1469197.68 | 1153499.33 | 20653.87 | 4099.08 | 295044.48 | 0 | 714.2372 | 7.5428 | 0 | 361963.71 | 215383.35 |  |  | 0 | 146822.75 | 0 | 2046544.74 | 1899721.99 | 0 | 0 | 1153499.33 | 1006676.58 | 0 | 1006676.58 | 146822.75 | 0 | 0 | 0 | 0 | [19 empty] | 0 | 146822.75 | 0 | 2046544.74 | 1899721.99 | 0 | 0 | 1153499.33 | 1006676.58 | 0 | 1006676.58 | 146822.75 | 0 | 0 | 0 | 0 | [114 empty] | 0
50 | 0 | 0 | 1 | 201 | 1469197.68 | ПЗ | Прямые затраты |  |  | 201 | 1 | 3 |  | 2 | [7 empty] | 1322374.93 | 1 | 1322374.93
50 | 0 | 0 | 1 | 202 | 1153499.33 | СтМатОб | Стоимость материальных ресурсов (всего) |  |  | 202 | 2 | 3 |  | 2 | [7 empty] | 1153499.33 | 1 | 1153499.33
50 | 0 | 0 | 1 | 222 | 0 | СтМатОбЗак | Стоимость материалов и оборудования заказчика |  |  | 222 | 3 | 3 |  | 2 | [7 empty] | 0 | 1 | 0
50 | 0 | 0 | 1 | 225 | 1153499.33 | СтМатОбПод | Стоимость материалов и оборудования подрядчика |  |  | 225 | 4 | 3 |  | 2 | [7 empty] | 1153499.33 | 1 | 1153499.33
50 | 0 | 0 | 1 | 226 | 1006676.58 | СтМат | Стоимость материалов (всего) |  |  | 226 | 5 | 3 |  | 2 | [7 empty] | 1006676.58 | 1 | 1006676.58
50 | 0 | 0 | 1 | 227 | 0 | СтМатЗак | Стоимость материалов заказчика |  |  | 227 | 6 | 3 |  | 2 | [7 empty] | 0 | 1 | 0
50 | 0 | 0 | 1 | 228 | 1006676.58 | СтМатПод | Стоимость материалов подрядчика |  |  | 228 | 7 | 3 |  | 2 | [7 empty] | 1006676.58 | 1 | 1006676.58
50 | 0 | 0 | 1 | 216 | 146822.75 | Оборуд | Стоимость оборудования (всего) |  |  | 216 | 8 | 3 |  | 2 | [7 empty] | 146822.75 | 1 | 146822.75
50 | 0 | 0 | 1 | 223 | 0 | ОборудЗак | Стоимость оборудования заказчика |  |  | 223 | 9 | 3 |  | 2 | [7 empty] | 0 | 1 | 0
50 | 0 | 0 | 1 | 229 | 146822.75 | ОборудПод | Стоимость оборудования подрядчика |  |  | 229 | 10 | 3 |  | 2 | [7 empty] | 146822.75 | 1 | 146822.75
50 | 0 | 0 | 1 | 203 | 20653.87 | ЭММ | Эксплуатация машин |  |  | 203 | 11 | 3 |  | 2 | [7 empty] | 20653.87 | 1 | 20653.87
50 | 0 | 0 | 1 | 231 | 0 | ЭММсНРиСП | Эксплуатация машин по ТСН-2001.16 |  |  | 231 | 12 | 3 |  | 2 | [7 empty] | 0 | 1 | 0
50 | 0 | 0 | 1 | 204 | 4099.08 | ЗПМ | ЗП машинистов |  |  | 204 | 13 | 3 |  | 2 | [7 empty] | 4099.08 | 1 | 4099.08
50 | 0 | 0 | 1 | 205 | 295044.48 | ОЗП | Основная ЗП рабочих |  |  | 205 | 14 | 3 |  | 2 | [7 empty] | 295044.48 | 1 | 295044.48
50 | 0 | 0 | 1 | 232 | 0 | ОЗПсНРиСП | Основная ЗП рабочих по ТСН-2001.16 |  |  | 232 | 15 | 3 |  | 2 | [7 empty] | 0 | 1 | 0
50 | 0 | 0 | 1 | 214 | 1899721.99 | Строит | Строительные работы с НР и СП |  |  | 214 | 16 | 3 |  | 2 | [7 empty] | 1899721.99 | 1 | 1899721.99
50 | 0 | 0 | 1 | 215 | 0 | Монтаж | Монтажные работы с НР и СП |  |  | 215 | 17 | 3 |  | 2 | [7 empty] | 0 | 1 | 0
50 | 0 | 0 | 1 | 217 | 0 | Прочие | Прочие работы с НР и СП |  |  | 217 | 18 | 3 |  | 2 | [7 empty] | 0 | 1 | 0
50 | 0 | 0 | 1 | 230 | 0 | ПрочиеЗатр | Прочие затраты по ТСН-2001.16 |  |  | 230 | 19 | 3 |  | 2 | [7 empty] | 0 | 1 | 0
50 | 0 | 0 | 1 | 206 | 0 | ВозврМат | Возврат материалов |  |  | 206 | 20 | 3 |  | 2 | [7 empty] | 0 | 1 | 0
50 | 0 | 0 | 1 | 207 | 714.2372 | ТрудСтр | Трудозатраты строителей |  |  | 207 | 21 | 3 |  | 7 | [7 empty] | 714.2372 | 1 | 714.2372
50 | 0 | 0 | 1 | 208 | 7.5428 | ТрудМаш | Трудозатраты машинистов |  |  | 208 | 22 | 3 |  | 7 | [7 empty] | 7.5428 | 1 | 7.5428
50 | 0 | 0 | 1 | 209 | 0 | ТранспМат | Транспорт материалов |  |  | 209 | 23 | 3 |  | 2 | [7 empty] | 0 | 1 | 0
50 | 0 | 0 | 1 | 233 | 0 | Перевозка | Перевозка грузов |  |  | 233 | 24 | 3 |  | 2 | [7 empty] | 0 | 1 | 0
50 | 0 | 0 | 1 | 210 | 361963.71 | НР | Накладные расходы |  |  | 210 | 25 | 3 |  | 2 | [7 empty] | 361963.71 | 1 | 361963.71
50 | 0 | 0 | 1 | 211 | 215383.35 | СмПриб | Сметная прибыль |  |  | 211 | 26 | 3 |  | 2 | [7 empty] | 215383.35 | 1 | 215383.35
50 | 0 | 0 | 1 | 224 | 2046544.74 | Всего | Всего с НР и СП |  |  | 224 | 27 | 3 |  | 2 | [7 empty] | 2046544.74 | 1 | 2046544.74
5 | 1 |  | 491 |  |  | Выше 0.000. Система водоснабжения В1, 2 зоны |  | 0 |  | -1 | [7 empty] | 0 |  |  | 0 | [53 empty] | 0 | [11 empty] | 0
52 | 1 | 5 | 456 | 0 |  | Выше 0.000. Система водоснабжения В1, 2 зоны | [7 empty] | 1289366.99 | 1026979.45 | 14563.39 | 3327.64 | 247824.15 | 0 | 599.0641 | 6.1234 | 0 | 303893.66 | 180829.28 | 0 | 0 | 1289366.99 | 1026979.45 | 14563.39 | 3327.64 | 247824.15 | 0 | 599.0641 | 6.1234 | 0 | 303893.66 | 180829.28 | 0 | 0 | 0 | 143447.51 | 0 | 1774089.93 | 1630642.42 | 0 | 0 | 1026979.45 | 883531.94 | 0 | 883531.94 | 143447.51 | 0 | 0 | 0 | 0 | 0 | 0 | 0 | 0 | 0 | 0 | 0 | 0 | 0 | 0 | 0 | 0 | 0 | 0 | 0 | 0 | 0 | 0 | 0 | 0 | 143447.51 | 0 | 1774089.93 | 1630642.42 | 0 | 0 | 1026979.45 | 883531.94 | 0 | 883531.94 | 143447.51 | 0 | 0 | 0 | 0 | 0 | 0 | 0 | 0 | 0 | 0 | 0 | 0 | 0 | 0 | 0 | 0 | 0 | 0 | 0 | 0 | 0 | 0 | 0 | 0 | 0 | 0 | 0 | 0 | 0 | 0 | 0 | 0 | 0 | 0 | 0 | 0 | 0 | 0 | 0 | 0 | 0 | 0 | 0 | 0 | 0 | 0 | 0 | 0 | 0 | 0 | 0 | 0 | 0 | 0 | 0 | 0 | 0 | 0 | 0 | 0 | 0 | 0 | 0 | 0 | 0 | 0 | 0 | 0 | 0 | 0 | 0 | 0 | 0 | 0 | 0 | 0 | 0 | 0 | 0 | 0 | 0 | 0 | 0 | 0 | 0 | 0 | 0 | 0 | 0 | 0 | 0 | 0 | 0 | 0 | 0 | 0 | 0 | 0 | 0 | 0 | 0 | 0 | 0 | 0 | 0 | 0 | 0 | 0 | 0 | 0 | 0 | 0 | 0 | 0 | 0 | 0 | 0 | 0 | 0
17 | 1 | 838 | 856 | 75 | 16-06-006-01 | Установка узла квартирного счетчика воды | 100 узлов | 1.7 | 0 | 1.7 |  |  |  | 17613.59 | 2665.52 | 87.92 | 44.22 | 14860.15 | 0 | 34.442 | 0.085 | 0 | 18034.29 | 10731.15 |  | 92833591 | 356.25 | 158.06 | 3.29 | 0.58 | 194.9 | 0 | 20.26 | 0.05 | 0 | 356.25 | 158.06 | 3.29 | 0.58 | 194.9 | 0 | 20.26 | 0.05 | 0 | 121 | 72 | 1 | 1 |  |  | 1 | 44.85 | 15.72 | 9.92 |  |  |  |  | 0 | 1 | ФЕР-2001, 16-06-006-01, приказ Минстроя России № 876/пр от 26.12.2019 |  |  | 16001 | 0 |  | 0 | 22 | 0 | 44.85 | 1 | 1 | 1 | 1 | 1 |  | 121 | 72 |  |  |  | 0 | 0 | 0 | [5 empty] | 0 |  | 0 | 17613.59 | 1567.9552 | 51.7188 | 26.013 | 8741.265 | 0 | 20.26 | 0.05 | 0 | 18034.2877 | 10731.1464 | [13 empty] | 0 | 0 | 1 | 1 |  |  |  | 31440867 | 100 узлов | 100 узлов | 1 | [6 empty] | 66627555 | 22 | Санитарно-технические работы | 16 | Сантехнические работы: внутренние трубопроводы, внутренние устройства водопровода, канализации, отопления, газоснабжения, вентиляция кондиционирование воздуха | 1 | 16001 | Трубопроводы внутренние | ФЕР-16 |  |  |  | 1310720 | 356.25 | 158.06 | 3.29 | 0.58 | 194.9 | 20.26 | 0.05 | 0 | [17 empty] | 0 | 0 | 0 |  |  |  |  | 121 | 72 |  |  |  |  | 1 |  | 880660334 | 2 | 1 | 4 | 0 | 0 | 0 | 46379.03 | 46379.03 | 0 | 0 |  | 0 | 3 | 0 |  | 0 | 1 | 0 | 0 | 0 | 0 | Пр/812-016.0-1 | Пр/774-016.0 | Сантехнические работы: внутренние трубопроводы, внутренние устройства водопровода, канализации, отопления, газоснабжения, вентиляция кондиционирование воздуха | Сантехнические работы: внутренние трубопроводы, внутренние устройства водопровода, канализации, отопления, газоснабжения, вентиляция кондиционирование воздуха | 0 | 0
18 | 1 | 836 |  | 75,1 | 18.1.09.06-0041 | Кран шаровой 11Б41п3, номинальное давление 1,6 МПа (16 кгс/см2), номинальный диаметр 15 мм, присоединение к трубопроводу муфтовое | ШТ | 170 | 100 | 100 |  |  |  | 62582.3 | 62582.3 | 0 | 0 | 0 | 0 | 0 | 0 | 0 | 0 | 0 |  | 92833591 | 37.11 | 37.11 | 0 | 0 | 0 | 0 | 0 | 0 | 0 | 37.11 | 37.11 | 0 | 0 | 0 | 0 | 0 | 0 | 0 | 0 | 0 | 1 | 1 |  |  | 1 | 1 | 1 | 9.92 |  |  |  |  | 3 | 1 | ФССЦ-2001, 18.1.09.06-0041, приказ Минстроя России № 876/пр от 26.12.2019 |  |  | 500001 | 0 |  | 0 | 8 | 0 | 1 | 1 | 1 | 1 | 1 | 1 |  | 0 | 0 |  |  |  | 0 | 0 | 0 | [5 empty] | 0 |  | 0 | 62582.3 | 368.1312 | 0 | 0 | 0 | 0 | 0 | 0 | 0 | 0 | 0 | [13 empty] | 0 | 0 | 1 | 1 |  |  |  | 1013 | ШТ | ШТ | 1 | [6 empty] | 66627780 | 8 | Материалы строительные | 0 |  | 1 | 500001 | Материалы и конструкции ( строительные ) по ценникам и каталогом | ФССЦст |  |  |  | 0 | 37.11 | 37.11 | 0 | 0 | 0 | 0 | 0 | [18 empty] | 0 | 0 | 0 |  |  |  |  | 0 | 0 |  |  |  |  | 1 |  | 1075824001 | 2 | 1 | 4 | 0 | 0 | 0 | 62582.3 | 62582.3 | 0 | 0 |  | 0 | 3 | 0 |  | 0 | 1 | 0 | 0 | 0 | 0 |  |  |  |  | 0 | 0
18 | 1 | 837 |  | 75,2 | 18.2.08.08-1036 | Фильтры, номинальное давление 1,6 МПа (16 кгс/см2), номинальный диаметр 15 мм, присоединение 1/2"x1/2" | ШТ | 170 | 100 | 100 |  |  |  | 87996.35 | 87996.35 | 0 | 0 | 0 | 0 | 0 | 0 | 0 | 0 | 0 |  | 92833591 | 52.18 | 52.18 | 0 | 0 | 0 | 0 | 0 | 0 | 0 | 52.18 | 52.18 | 0 | 0 | 0 | 0 | 0 | 0 | 0 | 0 | 0 | 1 | 1 |  |  | 1 | 1 | 1 | 9.92 |  |  |  |  | 3 | 1 | ФССЦ-2001, 18.2.08.08-1036, приказ Минстроя России № 876/пр от 26.12.2019 |  |  | 500001 | 0 |  | 0 | 8 | 0 | 1 | 1 | 1 | 1 | 1 | 1 |  | 0 | 0 |  |  |  | 0 | 0 | 0 | [5 empty] | 0 |  | 0 | 87996.35 | 517.6256 | 0 | 0 | 0 | 0 | 0 | 0 | 0 | 0 | 0 | [13 empty] | 0 | 0 | 1 | 1 |  |  |  | 1013 | ШТ | ШТ | 1 | [6 empty] | 66627780 | 8 | Материалы строительные | 0 |  | 1 | 500001 | Материалы и конструкции ( строительные ) по ценникам и каталогом | ФССЦст |  |  |  | 0 | 52.18 | 52.18 | 0 | 0 | 0 | 0 | 0 | [18 empty] | 0 | 0 | 0 |  |  |  |  | 0 | 0 |  |  |  |  | 1 |  | -1333396209 | 2 | 1 | 4 | 0 | 0 | 0 | 87996.35 | 87996.35 | 0 | 0 |  | 0 | 3 | 0 |  | 0 | 1 | 0 | 0 | 0 | 0 |  |  |  |  | 0 | 0
18 | 1 | 838 |  | 75,3 | 65.1.04.03-0047 | Счетчик холодной и горячей воды крыльчатый СКВ-15 | ШТ | 170 | 100 | 100 |  |  |  | 143447.51 | 143447.51 | 0 | 0 | 0 | 0 | 0 | 0 | 0 | 0 | 0 |  | 92833591 | 131.23 | 131.23 | 0 | 0 | 0 | 0 | 0 | 0 | 0 | 131.23 | 131.23 | 0 | 0 | 0 | 0 | 0 | 0 | 0 | 0 | 0 | 1 | 1 |  |  | 1 | 1 | 1 | 6.43 |  |  |  |  | 3 | 3 | ФССЦ-2001, 65.1.04.03-0047, приказ Минстроя России № 876/пр от 26.12.2019 |  |  | 600001 | 0 |  | 0 | 5 | 0 | 1 | 1 | 1 | 1 | 1 | 1 |  | 0 | 0 |  |  |  | 0 | 0 | 0 | [5 empty] | 0 |  | 0 | 143447.51 | 843.8089 | 0 | 0 | 0 | 0 | 0 | 0 | 0 | 0 | 0 | [13 empty] | 0 | 0 | 1 | 1 |  |  |  | 1013 | ШТ | ШТ | 1 | [6 empty] | 66627784 | 5 | оборудование | 0 |  | 3 | 600001 | Оборудование по ценникам | ОБОРУД. |  |  |  | 0 | 131.23 | 131.23 | 0 | 0 | 0 | 0 | 0 | [18 empty] | 0 | 143447.51 | 0 |  |  |  |  | 0 | 0 |  |  |  |  | 1 |  | 536080078 | 2 | 1 | 4 | 0 | 0 | 0 | 143447.51 | 0 | 0 | 0 |  | 0 | 3 | 0 |  | 0 | 1 | 0 | 0 | 0 | 0 |  |  |  |  | 0 | 0
17 | 1 | 846 | 865 | 76 | 16-08-001-01 | Установка шкафов металлических для санитарно-технических систем: на стене или в нише массой до 10 кг | 100 ШТ | 1.28 | 0 | 1.28 |  |  |  | 73897.89 | 1671 | 1093.21 | 432.28 | 71133.68 | 0 | 197.76 | 0.768 | 0 | 86594.81 | 51527.49 |  | 92833591 | 1425.02 | 131.6 | 54.33 | 7.53 | 1239.09 | 0 | 154.5 | 0.6 | 0 | 1425.02 | 131.6 | 54.33 | 7.53 | 1239.09 | 0 | 154.5 | 0.6 | 0 | 121 | 72 | 1 | 1 |  |  | 1 | 44.85 | 15.72 | 9.92 |  |  |  |  | 0 | 1 | ФЕР-2001 доп.6, 16-08-001-01, приказ Минстроя России № 321/пр от 24.05.2021 |  |  | 16001 | 0 |  | 0 | 22 | 0 | 44.85 | 1 | 1 | 1 | 1 | 1 |  | 121 | 72 |  |  |  | 0 | 0 | 0 | [5 empty] | 0 |  | 0 | 73897.89 | 1305.472 | 854.0676 | 337.7205 | 55573.1865 | 0 | 154.5 | 0.6 | 0 | 86594.8116 | 51527.4912 | [13 empty] | 0 | 0 | 1 | 1 |  |  |  | 1013 | 100 ШТ | 100 ШТ | 1 | [6 empty] | 66627555 | 22 | Санитарно-технические работы | 16 | Сантехнические работы: внутренние трубопроводы, внутренние устройства водопровода, канализации, отопления, газоснабжения, вентиляция кондиционирование воздуха | 1 | 16001 | Трубопроводы внутренние | ФЕР-16 |  |  |  | 1310720 | 1425.02 | 131.6 | 54.33 | 7.53 | 1239.09 | 154.5 | 0.6 | 0 | [17 empty] | 0 | 0 | 0 |  |  |  |  | 121 | 72 |  |  |  |  | 1 |  | 821062242 | 2 | 1 | 4 | 0 | 0 | 0 | 212020.19 | 212020.19 | 0 | 0 |  | 0 | 3 | 0 |  | 0 | 1 | 0 | 0 | 0 | 0 | Пр/812-016.0-1 | Пр/774-016.0 | Сантехнические работы: внутренние трубопроводы, внутренние устройства водопровода, канализации, отопления, газоснабжения, вентиляция кондиционирование воздуха | Сантехнические работы: внутренние трубопроводы, внутренние устройства водопровода, канализации, отопления, газоснабжения, вентиляция кондиционирование воздуха | 0 | 0
18 | 1 | 846 |  | 76,1 | 18.3.02.01-0001 | Устройство внутриквартирного пожаротушения УВП/Ш, в шкафу (состоит из рукава пожарного, диаметр 19 мм, длина 15 м, распылителя-насадки, крепежа, штуцера) | КОМПЛ | 128 | 100 | 100 |  |  |  | 257558.12 | 257558.12 | 0 | 0 | 0 | 0 | 0 | 0 | 0 | 0 | 0 |  | 92833591 | 202.84 | 202.84 | 0 | 0 | 0 | 0 | 0 | 0 | 0 | 202.84 | 202.84 | 0 | 0 | 0 | 0 | 0 | 0 | 0 | 0 | 0 | 1 | 1 |  |  | 1 | 1 | 1 | 9.92 |  |  |  |  | 3 | 1 | ФССЦ-2001, 18.3.02.01-0001, приказ Минстроя России № 876/пр от 26.12.2019 |  |  | 500001 | 0 |  | 0 | 8 | 0 | 1 | 1 | 1 | 1 | 1 | 1 |  | 0 | 0 |  |  |  | 0 | 0 | 0 | [5 empty] | 0 |  | 0 | 257558.12 | 2012.1728 | 0 | 0 | 0 | 0 | 0 | 0 | 0 | 0 | 0 | [13 empty] | 0 | 0 | 1 | 1 |  |  |  | 1013 | КОМПЛ | КОМПЛ | 1 | [6 empty] | 66627780 | 8 | Материалы строительные | 0 |  | 1 | 500001 | Материалы и конструкции ( строительные ) по ценникам и каталогом | ФССЦст |  |  |  | 0 | 202.84 | 202.84 | 0 | 0 | 0 | 0 | 0 | [18 empty] | 0 | 0 | 0 |  |  |  |  | 0 | 0 |  |  |  |  | 1 |  | -1330016991 | 2 | 1 | 4 | 0 | 0 | 0 | 257558.12 | 257558.12 | 0 | 0 |  | 0 | 3 | 0 |  | 0 | 1 | 0 | 0 | 0 | 0 |  |  |  |  | 0 | 0
17 | 1 | 856 | 875 | 77 | 18-06-003-10 | Установка воздухоотводчиков | ШТ | 2 | 0 | 2 |  |  |  | 1728.94 | 176.18 | 196.5 | 87.01 | 1356.26 | 0 | 3.18 | 0.16 | 0 | 1746.36 | 1039.15 |  | 92833591 | 30.25 | 8.88 | 6.25 | 0.97 | 15.12 | 0 | 1.59 | 0.08 | 0 | 30.25 | 8.88 | 6.25 | 0.97 | 15.12 | 0 | 1.59 | 0.08 | 0 | 121 | 72 | 1 | 1 |  |  | 1 | 44.85 | 15.72 | 9.92 |  |  |  |  | 0 | 1 | ФЕР-2001, 18-06-003-10, приказ Минстроя России № 876/пр от 26.12.2019 |  |  | 18001 | 0 |  | 0 | 22 | 0 | 44.85 | 1 | 1 | 1 | 1 | 1 |  | 121 | 72 |  |  |  | 0 | 0 | 0 | [5 empty] | 0 |  | 0 | 1728.94 | 88.0896 | 98.25 | 43.5045 | 678.132 | 0 | 1.59 | 0.08 | 0 | 1746.3567 | 1039.1544 | [13 empty] | 0 | 0 | 1 | 1 |  |  |  | 1013 | ШТ | ШТ | 1 | [6 empty] | 66627558 | 22 | Санитарно-технические работы | 16 | Сантехнические работы: внутренние трубопроводы, внутренние устройства водопровода, канализации, отопления, газоснабжения, вентиляция кондиционирование воздуха | 1 | 18001 | Отопление - внутренние устройства | ФЕР-18 |  |  |  | 1310720 | 30.25 | 8.88 | 6.25 | 0.97 | 15.12 | 1.59 | 0.08 | 0 | [17 empty] | 0 | 0 | 0 |  |  |  |  | 121 | 72 |  |  |  |  | 1 |  | 1447310924 | 2 | 1 | 4 | 0 | 0 | 0 | 4514.45 | 4514.45 | 0 | 0 |  | 0 | 3 | 0 |  | 0 | 1 | 0 | 0 | 0 | 0 | Пр/812-016.0-1 | Пр/774-016.0 | Сантехнические работы: внутренние трубопроводы, внутренние устройства водопровода, канализации, отопления, газоснабжения, вентиляция кондиционирование воздуха | Сантехнические работы: внутренние трубопроводы, внутренние устройства водопровода, канализации, отопления, газоснабжения, вентиляция кондиционирование воздуха | 0 | 0
18 | 1 | 856 |  | 77,1 | 19.1.02.01-0011 | Воздухоотводчик автоматический с наружным резьбовым, присоединением Рр=1,0 МПа, T max=120 град C, D=15 мм | ШТ | 2 | 1 | 1 |  |  |  | 1204.29 | 1204.29 | 0 | 0 | 0 | 0 | 0 | 0 | 0 | 0 | 0 |  | 92833591 | 60.7 | 60.7 | 0 | 0 | 0 | 0 | 0 | 0 | 0 | 60.7 | 60.7 | 0 | 0 | 0 | 0 | 0 | 0 | 0 | 0 | 0 | 1 | 1 |  |  | 1 | 1 | 1 | 9.92 |  |  |  |  | 3 | 1 | ФССЦ-2001, 19.1.02.01-0011, приказ Минстроя России № 876/пр от 26.12.2019 |  |  | 500001 | 0 |  | 0 | 8 | 0 | 1 | 1 | 1 | 1 | 1 | 1 |  | 0 | 0 |  |  |  | 0 | 0 | 0 | [5 empty] | 0 |  | 0 | 1204.29 | 602.144 | 0 | 0 | 0 | 0 | 0 | 0 | 0 | 0 | 0 | [13 empty] | 0 | 0 | 1 | 1 |  |  |  | 1013 | ШТ | ШТ | 1 | [6 empty] | 66627780 | 8 | Материалы строительные | 0 |  | 1 | 500001 | Материалы и конструкции ( строительные ) по ценникам и каталогом | ФССЦст |  |  |  | 0 | 60.7 | 60.7 | 0 | 0 | 0 | 0 | 0 | [18 empty] | 0 | 0 | 0 |  |  |  |  | 0 | 0 |  |  |  |  | 1 |  | -1395144980 | 2 | 1 | 4 | 0 | 0 | 0 | 1204.29 | 1204.29 | 0 | 0 |  | 0 | 3 | 0 |  | 0 | 1 | 0 | 0 | 0 | 0 |  |  |  |  | 0 | 0
18 | 1 | 855 |  | 77,2 | 18.1.09.06-0041 | Кран шаровой 11Б41п3, номинальное давление 1,6 МПа (16 кгс/см2), номинальный диаметр 15 мм, присоединение к трубопроводу муфтовое | ШТ | 2 | 1 | 1 |  |  |  | 736.26 | 736.26 | 0 | 0 | 0 | 0 | 0 | 0 | 0 | 0 | 0 |  | 92833591 | 37.11 | 37.11 | 0 | 0 | 0 | 0 | 0 | 0 | 0 | 37.11 | 37.11 | 0 | 0 | 0 | 0 | 0 | 0 | 0 | 0 | 0 | 1 | 1 |  |  | 1 | 1 | 1 | 9.92 |  |  |  |  | 3 | 1 | ФССЦ-2001, 18.1.09.06-0041, приказ Минстроя России № 876/пр от 26.12.2019 |  |  | 500001 | 0 |  | 0 | 8 | 0 | 1 | 1 | 1 | 1 | 1 | 1 |  | 0 | 0 |  |  |  | 0 | 0 | 0 | [5 empty] | 0 |  | 0 | 736.26 | 368.1312 | 0 | 0 | 0 | 0 | 0 | 0 | 0 | 0 | 0 | [13 empty] | 0 | 0 | 1 | 1 |  |  |  | 1013 | ШТ | ШТ | 1 | [6 empty] | 66627780 | 8 | Материалы строительные | 0 |  | 1 | 500001 | Материалы и конструкции ( строительные ) по ценникам и каталогом | ФССЦст |  |  |  | 0 | 37.11 | 37.11 | 0 | 0 | 0 | 0 | 0 | [18 empty] | 0 | 0 | 0 |  |  |  |  | 0 | 0 |  |  |  |  | 1 |  | 1075824001 | 2 | 1 | 4 | 0 | 0 | 0 | 736.26 | 736.26 | 0 | 0 |  | 0 | 3 | 0 |  | 0 | 1 | 0 | 0 | 0 | 0 |  |  |  |  | 0 | 0
17 | 1 | 872 | 892 | 78 | 16-02-002-03 | Прокладка трубопроводов водоснабжения из стальных водогазопроводных оцинкованных труб диаметром: 25 мм | 100 м | 6.5 | 0 | 6.5 |  |  |  | 100851.58 | 2097.53 | 4244.56 | 1903.66 | 94509.49 | 0 | 219.05 | 3.51 | 0 | 116659.91 | 69417.47 |  | 92833591 | 398.26 | 32.53 | 41.54 | 6.53 | 324.19 | 0 | 33.7 | 0.54 | 0 | 398.26 | 32.53 | 41.54 | 6.53 | 324.19 | 0 | 33.7 | 0.54 | 0 | 121 | 72 | 1 | 1 |  |  | 1 | 44.85 | 15.72 | 9.92 |  |  |  |  | 0 | 1 | ФЕР-2001, 16-02-002-03, приказ Минстроя России № 876/пр от 26.12.2019 |  |  | 16001 | 0 |  | 0 | 22 | 0 | 44.85 | 1 | 1 | 1 | 1 | 1 |  | 121 | 72 |  |  |  | 0 | 0 | 0 | [5 empty] | 0 |  | 0 | 100851.58 | 322.6976 | 653.0088 | 292.8705 | 14539.9215 | 0 | 33.7 | 0.54 | 0 | 116659.9115 | 69417.468 | [13 empty] | 0 | 0 | 1 | 1 |  |  |  | 1003 | 100 м | 100 м | 100 | [6 empty] | 66627555 | 22 | Санитарно-технические работы | 16 | Сантехнические работы: внутренние трубопроводы, внутренние устройства водопровода, канализации, отопления, газоснабжения, вентиляция кондиционирование воздуха | 1 | 16001 | Трубопроводы внутренние | ФЕР-16 |  |  |  | 1310720 | 398.26 | 32.53 | 41.54 | 6.53 | 324.19 | 33.7 | 0.54 | 0 | [17 empty] | 0 | 0 | 0 |  |  |  |  | 121 | 72 |  |  |  |  | 1 |  | -1629117748 | 2 | 1 | 4 | 0 | 0 | 0 | 286928.96 | 286928.96 | 0 | 0 |  | 0 | 3 | 0 |  | 0 | 1 | 0 | 0 | 0 | 0 | Пр/812-016.0-1 | Пр/774-016.0 | Сантехнические работы: внутренние трубопроводы, внутренние устройства водопровода, канализации, отопления, газоснабжения, вентиляция кондиционирование воздуха | Сантехнические работы: внутренние трубопроводы, внутренние устройства водопровода, канализации, отопления, газоснабжения, вентиляция кондиционирование воздуха | 0 | 0
18 | 1 | 872 |  | 78,1 | 18.2.07.01-0006 | Узлы трубопроводов укрупненные монтажные из стальных водогазопроводных оцинкованных труб диаметром 25 мм | м | 650 | 100 | 100 |  |  |  | 230258.08 | 230258.08 | 0 | 0 | 0 | 0 | 0 | 0 | 0 | 0 | 0 |  | 92833591 | 35.71 | 35.71 | 0 | 0 | 0 | 0 | 0 | 0 | 0 | 35.71 | 35.71 | 0 | 0 | 0 | 0 | 0 | 0 | 0 | 0 | 0 | 1 | 1 |  |  | 1 | 1 | 1 | 9.92 |  |  |  |  | 3 | 1 | ФССЦ-2001, 18.2.07.01-0006, приказ Минстроя России № 876/пр от 26.12.2019 |  |  | 500001 | 0 |  | 0 | 8 | 0 | 1 | 1 | 1 | 1 | 1 | 1 |  | 0 | 0 |  |  |  | 0 | 0 | 0 | [5 empty] | 0 |  | 0 | 230258.08 | 354.2432 | 0 | 0 | 0 | 0 | 0 | 0 | 0 | 0 | 0 | [13 empty] | 0 | 0 | 1 | 1 |  |  |  | 1003 | м | м | 1 | [6 empty] | 66627780 | 8 | Материалы строительные | 0 |  | 1 | 500001 | Материалы и конструкции ( строительные ) по ценникам и каталогом | ФССЦст |  |  |  | 0 | 35.71 | 35.71 | 0 | 0 | 0 | 0 | 0 | [18 empty] | 0 | 0 | 0 |  |  |  |  | 0 | 0 |  |  |  |  | 1 |  | 1721280764 | 2 | 1 | 4 | 0 | 0 | 0 | 230258.08 | 230258.08 | 0 | 0 |  | 0 | 3 | 0 |  | 0 | 1 | 0 | 0 | 0 | 0 |  |  |  |  | 0 | 0
18 | 1 | 871 |  | 78,2 | 18.1.09.06-0043 | Кран шаровой 11Б41п3, номинальное давление 1,6 МПа (16 кгс/см2), номинальный диаметр 25 мм, присоединение к трубопроводу муфтовое | ШТ | 17 | 2.6154 | 2.6154 |  |  |  | 11551.84 | 11551.84 | 0 | 0 | 0 | 0 | 0 | 0 | 0 | 0 | 0 |  | 92833591 | 68.5 | 68.5 | 0 | 0 | 0 | 0 | 0 | 0 | 0 | 68.5 | 68.5 | 0 | 0 | 0 | 0 | 0 | 0 | 0 | 0 | 0 | 1 | 1 |  |  | 1 | 1 | 1 | 9.92 |  |  |  |  | 3 | 1 | ФССЦ-2001, 18.1.09.06-0043, приказ Минстроя России № 876/пр от 26.12.2019 |  |  | 500001 | 0 |  | 0 | 8 | 0 | 1 | 1 | 1 | 1 | 1 | 1 |  | 0 | 0 |  |  |  | 0 | 0 | 0 | [5 empty] | 0 |  | 0 | 11551.84 | 679.52 | 0 | 0 | 0 | 0 | 0 | 0 | 0 | 0 | 0 | [13 empty] | 0 | 0 | 1 | 1 |  |  |  | 1013 | ШТ | ШТ | 1 | [6 empty] | 66627780 | 8 | Материалы строительные | 0 |  | 1 | 500001 | Материалы и конструкции ( строительные ) по ценникам и каталогом | ФССЦст |  |  |  | 0 | 68.5 | 68.5 | 0 | 0 | 0 | 0 | 0 | [18 empty] | 0 | 0 | 0 |  |  |  |  | 0 | 0 |  |  |  |  | 1 |  | -1502293763 | 2 | 1 | 4 | 0 | 0 | 0 | 11551.84 | 11551.84 | 0 | 0 |  | 0 | 3 | 0 |  | 0 | 1 | 0 | 0 | 0 | 0 |  |  |  |  | 0 | 0
17 | 1 | 887 | 909 | 79 | 16-02-002-04 | Прокладка трубопроводов водоснабжения из стальных водогазопроводных оцинкованных труб диаметром: 32 мм | 100 м | 0.03 | 0 | 0.03 |  |  |  | 465.79 | 10 | 19.59 | 8.79 | 436.2 | 0 | 1.011 | 0.0162 | 0 | 538.44 | 320.39 |  | 92833591 | 399.34 | 33.61 | 41.54 | 6.53 | 324.19 | 0 | 33.7 | 0.54 | 0 | 399.34 | 33.61 | 41.54 | 6.53 | 324.19 | 0 | 33.7 | 0.54 | 0 | 121 | 72 | 1 | 1 |  |  | 1 | 44.85 | 15.72 | 9.92 |  |  |  |  | 0 | 1 | ФЕР-2001, 16-02-002-04, приказ Минстроя России № 876/пр от 26.12.2019 |  |  | 16001 | 0 |  | 0 | 22 | 0 | 44.85 | 1 | 1 | 1 | 1 | 1 |  | 121 | 72 |  |  |  | 0 | 0 | 0 | [5 empty] | 0 |  | 0 | 465.79 | 333.4112 | 653.0088 | 292.8705 | 14539.9215 | 0 | 33.7 | 0.54 | 0 | 538.4379 | 320.3928 | [13 empty] | 0 | 0 | 1 | 1 |  |  |  | 1003 | 100 м | 100 м | 100 | [6 empty] | 66627555 | 22 | Санитарно-технические работы | 16 | Сантехнические работы: внутренние трубопроводы, внутренние устройства водопровода, канализации, отопления, газоснабжения, вентиляция кондиционирование воздуха | 1 | 16001 | Трубопроводы внутренние | ФЕР-16 |  |  |  | 1310720 | 399.34 | 33.61 | 41.54 | 6.53 | 324.19 | 33.7 | 0.54 | 0 | [17 empty] | 0 | 0 | 0 |  |  |  |  | 121 | 72 |  |  |  |  | 1 |  | 50692825 | 2 | 1 | 4 | 0 | 0 | 0 | 1324.62 | 1324.62 | 0 | 0 |  | 0 | 3 | 0 |  | 0 | 1 | 0 | 0 | 0 | 0 | Пр/812-016.0-1 | Пр/774-016.0 | Сантехнические работы: внутренние трубопроводы, внутренние устройства водопровода, канализации, отопления, газоснабжения, вентиляция кондиционирование воздуха | Сантехнические работы: внутренние трубопроводы, внутренние устройства водопровода, канализации, отопления, газоснабжения, вентиляция кондиционирование воздуха | 0 | 0
18 | 1 | 887 |  | 79,1 | 18.2.07.01-0007 | Узлы трубопроводов укрупненные монтажные из стальных водогазопроводных оцинкованных труб диаметром 32 мм | м | 3 | 100 | 100 |  |  |  | 1275.22 | 1275.22 | 0 | 0 | 0 | 0 | 0 | 0 | 0 | 0 | 0 |  | 92833591 | 42.85 | 42.85 | 0 | 0 | 0 | 0 | 0 | 0 | 0 | 42.85 | 42.85 | 0 | 0 | 0 | 0 | 0 | 0 | 0 | 0 | 0 | 1 | 1 |  |  | 1 | 1 | 1 | 9.92 |  |  |  |  | 3 | 1 | ФССЦ-2001, 18.2.07.01-0007, приказ Минстроя России № 876/пр от 26.12.2019 |  |  | 500001 | 0 |  | 0 | 8 | 0 | 1 | 1 | 1 | 1 | 1 | 1 |  | 0 | 0 |  |  |  | 0 | 0 | 0 | [5 empty] | 0 |  | 0 | 1275.22 | 425.072 | 0 | 0 | 0 | 0 | 0 | 0 | 0 | 0 | 0 | [13 empty] | 0 | 0 | 1 | 1 |  |  |  | 1003 | м | м | 1 | [6 empty] | 66627780 | 8 | Материалы строительные | 0 |  | 1 | 500001 | Материалы и конструкции ( строительные ) по ценникам и каталогом | ФССЦст |  |  |  | 0 | 42.85 | 42.85 | 0 | 0 | 0 | 0 | 0 | [18 empty] | 0 | 0 | 0 |  |  |  |  | 0 | 0 |  |  |  |  | 1 |  | -338521415 | 2 | 1 | 4 | 0 | 0 | 0 | 1275.22 | 1275.22 | 0 | 0 |  | 0 | 3 | 0 |  | 0 | 1 | 0 | 0 | 0 | 0 |  |  |  |  | 0 | 0
17 | 1 | 903 | 926 | 80 | 16-02-002-05 | Прокладка трубопроводов водоснабжения из стальных водогазопроводных оцинкованных труб диаметром: 40 мм | 100 м | 0.48 | 0 | 0.48 |  |  |  | 7459.92 | 167.32 | 313.44 | 140.58 | 6979.16 | 0 | 16.176 | 0.2592 | 0 | 8614.89 | 5126.21 |  | 92833591 | 400.87 | 35.14 | 41.54 | 6.53 | 324.19 | 0 | 33.7 | 0.54 | 0 | 400.87 | 35.14 | 41.54 | 6.53 | 324.19 | 0 | 33.7 | 0.54 | 0 | 121 | 72 | 1 | 1 |  |  | 1 | 44.85 | 15.72 | 9.92 |  |  |  |  | 0 | 1 | ФЕР-2001, 16-02-002-05, приказ Минстроя России № 876/пр от 26.12.2019 |  |  | 16001 | 0 |  | 0 | 22 | 0 | 44.85 | 1 | 1 | 1 | 1 | 1 |  | 121 | 72 |  |  |  | 0 | 0 | 0 | [5 empty] | 0 |  | 0 | 7459.92 | 348.5888 | 653.0088 | 292.8705 | 14539.9215 | 0 | 33.7 | 0.54 | 0 | 8614.8854 | 5126.2128 | [13 empty] | 0 | 0 | 1 | 1 |  |  |  | 1003 | 100 м | 100 м | 100 | [6 empty] | 66627555 | 22 | Санитарно-технические работы | 16 | Сантехнические работы: внутренние трубопроводы, внутренние устройства водопровода, канализации, отопления, газоснабжения, вентиляция кондиционирование воздуха | 1 | 16001 | Трубопроводы внутренние | ФЕР-16 |  |  |  | 1310720 | 400.87 | 35.14 | 41.54 | 6.53 | 324.19 | 33.7 | 0.54 | 0 | [17 empty] | 0 | 0 | 0 |  |  |  |  | 121 | 72 |  |  |  |  | 1 |  | -1548876309 | 2 | 1 | 4 | 0 | 0 | 0 | 21201.02 | 21201.02 | 0 | 0 |  | 0 | 3 | 0 |  | 0 | 1 | 0 | 0 | 0 | 0 | Пр/812-016.0-1 | Пр/774-016.0 | Сантехнические работы: внутренние трубопроводы, внутренние устройства водопровода, канализации, отопления, газоснабжения, вентиляция кондиционирование воздуха | Сантехнические работы: внутренние трубопроводы, внутренние устройства водопровода, канализации, отопления, газоснабжения, вентиляция кондиционирование воздуха | 0 | 0
18 | 1 | 903 |  | 80,1 | 18.2.07.01-0008 | Узлы трубопроводов укрупненные монтажные из стальных водогазопроводных оцинкованных труб диаметром 40 мм | м | 48 | 100 | 100 |  |  |  | 23646.11 | 23646.11 | 0 | 0 | 0 | 0 | 0 | 0 | 0 | 0 | 0 |  | 92833591 | 49.66 | 49.66 | 0 | 0 | 0 | 0 | 0 | 0 | 0 | 49.66 | 49.66 | 0 | 0 | 0 | 0 | 0 | 0 | 0 | 0 | 0 | 1 | 1 |  |  | 1 | 1 | 1 | 9.92 |  |  |  |  | 3 | 1 | ФССЦ-2001, 18.2.07.01-0008, приказ Минстроя России № 876/пр от 26.12.2019 |  |  | 500001 | 0 |  | 0 | 8 | 0 | 1 | 1 | 1 | 1 | 1 | 1 |  | 0 | 0 |  |  |  | 0 | 0 | 0 | [5 empty] | 0 |  | 0 | 23646.11 | 492.6272 | 0 | 0 | 0 | 0 | 0 | 0 | 0 | 0 | 0 | [13 empty] | 0 | 0 | 1 | 1 |  |  |  | 1003 | м | м | 1 | [6 empty] | 66627780 | 8 | Материалы строительные | 0 |  | 1 | 500001 | Материалы и конструкции ( строительные ) по ценникам и каталогом | ФССЦст |  |  |  | 0 | 49.66 | 49.66 | 0 | 0 | 0 | 0 | 0 | [18 empty] | 0 | 0 | 0 |  |  |  |  | 0 | 0 |  |  |  |  | 1 |  | -234130133 | 2 | 1 | 4 | 0 | 0 | 0 | 23646.11 | 23646.11 | 0 | 0 |  | 0 | 3 | 0 |  | 0 | 1 | 0 | 0 | 0 | 0 |  |  |  |  | 0 | 0
18 | 1 | 902 |  | 80,2 | 18.1.09.06-0045 | Кран шаровой 11Б41п3, номинальное давление 1,6 МПа (16 кгс/см2), номинальный диаметр 40 мм, присоединение к трубопроводу муфтовое | ШТ | 4 | 8.3333 | 8.3333 |  |  |  | 7079.71 | 7079.71 | 0 | 0 | 0 | 0 | 0 | 0 | 0 | 0 | 0 |  | 92833591 | 178.42 | 178.42 | 0 | 0 | 0 | 0 | 0 | 0 | 0 | 178.42 | 178.42 | 0 | 0 | 0 | 0 | 0 | 0 | 0 | 0 | 0 | 1 | 1 |  |  | 1 | 1 | 1 | 9.92 |  |  |  |  | 3 | 1 | ФССЦ-2001, 18.1.09.06-0045, приказ Минстроя России № 876/пр от 26.12.2019 |  |  | 500001 | 0 |  | 0 | 8 | 0 | 1 | 1 | 1 | 1 | 1 | 1 |  | 0 | 0 |  |  |  | 0 | 0 | 0 | [5 empty] | 0 |  | 0 | 7079.71 | 1769.9264 | 0 | 0 | 0 | 0 | 0 | 0 | 0 | 0 | 0 | [13 empty] | 0 | 0 | 1 | 1 |  |  |  | 1013 | ШТ | ШТ | 1 | [6 empty] | 66627780 | 8 | Материалы строительные | 0 |  | 1 | 500001 | Материалы и конструкции ( строительные ) по ценникам и каталогом | ФССЦст |  |  |  | 0 | 178.42 | 178.42 | 0 | 0 | 0 | 0 | 0 | [18 empty] | 0 | 0 | 0 |  |  |  |  | 0 | 0 |  |  |  |  | 1 |  | -826777192 | 2 | 1 | 4 | 0 | 0 | 0 | 7079.71 | 7079.71 | 0 | 0 |  | 0 | 3 | 0 |  | 0 | 1 | 0 | 0 | 0 | 0 |  |  |  |  | 0 | 0
17 | 1 | 918 | 943 | 81 | 16-02-002-06 | Прокладка трубопроводов водоснабжения из стальных водогазопроводных оцинкованных труб диаметром: 50 мм | 100 м | 1.3 | 0 | 1.3 |  |  |  | 26386.65 | 608.69 | 1491.01 | 691.5 | 24286.95 | 0 | 56.29 | 1.287 | 0 | 30223.92 | 17984.48 |  | 92833591 | 536.71 | 47.2 | 72.96 | 11.86 | 416.55 | 0 | 43.3 | 0.99 | 0 | 536.71 | 47.2 | 72.96 | 11.86 | 416.55 | 0 | 43.3 | 0.99 | 0 | 121 | 72 | 1 | 1 |  |  | 1 | 44.85 | 15.72 | 9.92 |  |  |  |  | 0 | 1 | ФЕР-2001, 16-02-002-06, приказ Минстроя России № 876/пр от 26.12.2019 |  |  | 16001 | 0 |  | 0 | 22 | 0 | 44.85 | 1 | 1 | 1 | 1 | 1 |  | 121 | 72 |  |  |  | 0 | 0 | 0 | [5 empty] | 0 |  | 0 | 26386.65 | 468.224 | 1146.9312 | 531.921 | 18682.2675 | 0 | 43.3 | 0.99 | 0 | 30223.9245 | 17984.484 | [13 empty] | 0 | 0 | 1 | 1 |  |  |  | 1003 | 100 м | 100 м | 100 | [6 empty] | 66627555 | 22 | Санитарно-технические работы | 16 | Сантехнические работы: внутренние трубопроводы, внутренние устройства водопровода, канализации, отопления, газоснабжения, вентиляция кондиционирование воздуха | 1 | 16001 | Трубопроводы внутренние | ФЕР-16 |  |  |  | 1310720 | 536.71 | 47.2 | 72.96 | 11.86 | 416.55 | 43.3 | 0.99 | 0 | [17 empty] | 0 | 0 | 0 |  |  |  |  | 121 | 72 |  |  |  |  | 1 |  | 1099653938 | 2 | 1 | 4 | 0 | 0 | 0 | 74595.05 | 74595.05 | 0 | 0 |  | 0 | 3 | 0 |  | 0 | 1 | 0 | 0 | 0 | 0 | Пр/812-016.0-1 | Пр/774-016.0 | Сантехнические работы: внутренние трубопроводы, внутренние устройства водопровода, канализации, отопления, газоснабжения, вентиляция кондиционирование воздуха | Сантехнические работы: внутренние трубопроводы, внутренние устройства водопровода, канализации, отопления, газоснабжения, вентиляция кондиционирование воздуха | 0 | 0
18 | 1 | 918 |  | 81,1 | 18.2.07.01-0009 | Узлы трубопроводов укрупненные монтажные из стальных водогазопроводных оцинкованных труб диаметром 50 мм | м | 130 | 100 | 100 |  |  |  | 77853.15 | 77853.15 | 0 | 0 | 0 | 0 | 0 | 0 | 0 | 0 | 0 |  | 92833591 | 60.37 | 60.37 | 0 | 0 | 0 | 0 | 0 | 0 | 0 | 60.37 | 60.37 | 0 | 0 | 0 | 0 | 0 | 0 | 0 | 0 | 0 | 1 | 1 |  |  | 1 | 1 | 1 | 9.92 |  |  |  |  | 3 | 1 | ФССЦ-2001, 18.2.07.01-0009, приказ Минстроя России № 876/пр от 26.12.2019 |  |  | 500001 | 0 |  | 0 | 8 | 0 | 1 | 1 | 1 | 1 | 1 | 1 |  | 0 | 0 |  |  |  | 0 | 0 | 0 | [5 empty] | 0 |  | 0 | 77853.15 | 598.8704 | 0 | 0 | 0 | 0 | 0 | 0 | 0 | 0 | 0 | [13 empty] | 0 | 0 | 1 | 1 |  |  |  | 1003 | м | м | 1 | [6 empty] | 66627780 | 8 | Материалы строительные | 0 |  | 1 | 500001 | Материалы и конструкции ( строительные ) по ценникам и каталогом | ФССЦст |  |  |  | 0 | 60.37 | 60.37 | 0 | 0 | 0 | 0 | 0 | [18 empty] | 0 | 0 | 0 |  |  |  |  | 0 | 0 |  |  |  |  | 1 |  | 405132213 | 2 | 1 | 4 | 0 | 0 | 0 | 77853.15 | 77853.15 | 0 | 0 |  | 0 | 3 | 0 |  | 0 | 1 | 0 | 0 | 0 | 0 |  |  |  |  | 0 | 0
17 | 1 | 924 | 949 | 82 | 16-07-005-01 | Гидравлическое испытание трубопроводов систем отопления, водопровода и горячего водоснабжения диаметром: до 50 мм | 100 м | 8.31 | 0 | 8.31 |  |  |  | 27904.2 | 353.65 | 5814.48 | 0 | 21736.07 | 0 | 41.6331 | 0 | 0 | 26300.64 | 15649.97 |  | 92833591 | 107.12 | 4.29 | 44.51 | 0 | 58.32 | 0 | 5.01 | 0 | 0 | 107.12 | 4.29 | 44.51 | 0 | 58.32 | 0 | 5.01 | 0 | 0 | 121 | 72 | 1 | 1 |  |  | 1 | 44.85 | 15.72 | 9.92 |  |  |  |  | 0 | 1 | ФЕР-2001, 16-07-005-01, приказ Минстроя России № 876/пр от 26.12.2019 |  |  | 16001 | 0 |  | 0 | 22 | 0 | 44.85 | 1 | 1 | 1 | 1 | 1 |  | 121 | 72 |  |  |  | 0 | 0 | 0 | [5 empty] | 0 |  | 0 | 27904.2 | 42.5568 | 699.6972 | 0 | 2615.652 | 0 | 5.01 | 0 | 0 | 26300.6447 | 15649.9704 | [13 empty] | 0 | 0 | 1 | 1 |  |  |  | 1003 | 100 м | 100 м | 100 | [6 empty] | 66627555 | 22 | Санитарно-технические работы | 16 | Сантехнические работы: внутренние трубопроводы, внутренние устройства водопровода, канализации, отопления, газоснабжения, вентиляция кондиционирование воздуха | 1 | 16001 | Трубопроводы внутренние | ФЕР-16 |  |  |  | 1310720 | 107.12 | 4.29 | 44.51 | 0 | 58.32 | 5.01 | 0 | 0 | [17 empty] | 0 | 0 | 0 |  |  |  |  | 121 | 72 |  |  |  |  | 1 |  | -1086152103 | 2 | 1 | 4 | 0 | 0 | 0 | 69854.81 | 69854.81 | 0 | 0 |  | 0 | 3 | 0 |  | 0 | 1 | 0 | 0 | 0 | 0 | Пр/812-016.0-1 | Пр/774-016.0 | Сантехнические работы: внутренние трубопроводы, внутренние устройства водопровода, канализации, отопления, газоснабжения, вентиляция кондиционирование воздуха | Сантехнические работы: внутренние трубопроводы, внутренние устройства водопровода, канализации, отопления, газоснабжения, вентиляция кондиционирование воздуха | 0 | 0
17 | 1 | 936 | 961 | 83 | 16-04-005-01 | Прокладка внутренних трубопроводов водоснабжения и отопления из многослойных полипропиленовых труб, из заранее собранных узлов, наружным диаметром: 20 мм | 100 м | 1.9 | 0 | 1.9 |  |  |  | 13839.33 | 1693.12 | 1164.55 | 19.6 | 10981.66 | 0 | 26.049 | 0.038 | 0 | 13311.52 | 7920.91 |  | 92833591 | 257.69 | 89.83 | 38.99 | 0.23 | 128.87 | 0 | 13.71 | 0.02 | 0 | 257.69 | 89.83 | 38.99 | 0.23 | 128.87 | 0 | 13.71 | 0.02 | 0 | 121 | 72 | 1 | 1 |  |  | 1 | 44.85 | 15.72 | 9.92 |  |  |  |  | 0 | 1 | ФЕР-2001 доп. 1, 16-04-005-01, приказ Минстроя России № 172/пр от 30.03.2020 |  |  | 16001 | 0 |  | 0 | 22 | 0 | 44.85 | 1 | 1 | 1 | 1 | 1 |  | 121 | 72 |  |  |  | 0 | 0 | 0 | [5 empty] | 0 |  | 0 | 13839.33 | 891.1136 | 612.9228 | 10.3155 | 5779.8195 | 0 | 13.71 | 0.02 | 0 | 13311.5246 | 7920.9072 | [13 empty] | 0 | 0 | 1 | 1 |  |  |  | 1003 | 100 м | 100 м | 100 | [6 empty] | 66627555 | 22 | Санитарно-технические работы | 16 | Сантехнические работы: внутренние трубопроводы, внутренние устройства водопровода, канализации, отопления, газоснабжения, вентиляция кондиционирование воздуха | 1 | 16001 | Трубопроводы внутренние | ФЕР-16 |  |  |  | 1310720 | 257.69 | 89.83 | 38.99 | 0.23 | 128.87 | 13.71 | 0.02 | 0 | [17 empty] | 0 | 0 | 0 |  |  |  |  | 121 | 72 |  |  |  |  | 1 |  | -1833536300 | 2 | 1 | 4 | 0 | 0 | 0 | 35071.76 | 35071.76 | 0 | 0 |  | 0 | 3 | 0 |  | 0 | 1 | 0 | 0 | 0 | 0 | Пр/812-016.0-1 | Пр/774-016.0 | Сантехнические работы: внутренние трубопроводы, внутренние устройства водопровода, канализации, отопления, газоснабжения, вентиляция кондиционирование воздуха | Сантехнические работы: внутренние трубопроводы, внутренние устройства водопровода, канализации, отопления, газоснабжения, вентиляция кондиционирование воздуха | 0 | 0
18 | 1 | 936 |  | 83,1 | 24.3.02.01-0012 | Блок трубопровода полипропиленовый напорный с гильзами и креплениями для холодного и горячего водоснабжения, PPRS, SDR6, номинальное давление 2,0 МПа, размер 20x3,4 мм | м | 194.75 | 102.5 | 102.5 |  |  |  | 18913.5 | 18913.5 | 0 | 0 | 0 | 0 | 0 | 0 | 0 | 0 | 0 |  | 92833591 | 9.79 | 9.79 | 0 | 0 | 0 | 0 | 0 | 0 | 0 | 9.79 | 9.79 | 0 | 0 | 0 | 0 | 0 | 0 | 0 | 0 | 0 | 1 | 1 |  |  | 1 | 1 | 1 | 9.92 |  |  |  |  | 3 | 1 | ФССЦ-2001 доп.5, 24.3.02.01-0012, приказ Минстроя России № 51/пр от 09.02.2021 |  |  | 500001 | 0 |  | 0 | 8 | 0 | 1 | 1 | 1 | 1 | 1 | 1 |  | 0 | 0 |  |  |  | 0 | 0 | 0 | [5 empty] | 0 |  | 0 | 18913.5 | 97.1168 | 0 | 0 | 0 | 0 | 0 | 0 | 0 | 0 | 0 | [13 empty] | 0 | 0 | 1 | 1 |  |  |  | 1003 | м | м | 1 | [6 empty] | 66627780 | 8 | Материалы строительные | 0 |  | 1 | 500001 | Материалы и конструкции ( строительные ) по ценникам и каталогом | ФССЦст |  |  |  | 0 | 9.79 | 9.79 | 0 | 0 | 0 | 0 | 0 | [18 empty] | 0 | 0 | 0 |  |  |  |  | 0 | 0 |  |  |  |  | 1 |  | 899570704 | 2 | 1 | 4 | 0 | 0 | 0 | 18913.5 | 18913.5 | 0 | 0 |  | 0 | 3 | 0 |  | 0 | 1 | 0 | 0 | 0 | 0 |  |  |  |  | 0 | 0
18 | 1 | 935 |  | 83,2 | 23.8.03.02-0002 | Клипса для крепежа гофротрубы, номинальный диаметр 20 мм | 10 ШТ | 19 | 10 | 10 |  |  |  | 546.59 | 546.59 | 0 | 0 | 0 | 0 | 0 | 0 | 0 | 0 | 0 |  | 92833591 | 2.9 | 2.9 | 0 | 0 | 0 | 0 | 0 | 0 | 0 | 2.9 | 2.9 | 0 | 0 | 0 | 0 | 0 | 0 | 0 | 0 | 0 | 1 | 1 |  |  | 1 | 1 | 1 | 9.92 |  |  |  |  | 3 | 1 | ФССЦ-2001, 23.8.03.02-0002, приказ Минстроя России № 876/пр от 26.12.2019 |  |  | 500001 | 0 |  | 0 | 8 | 0 | 1 | 1 | 1 | 1 | 1 | 1 |  | 0 | 0 |  |  |  | 0 | 0 | 0 | [5 empty] | 0 |  | 0 | 546.59 | 28.768 | 0 | 0 | 0 | 0 | 0 | 0 | 0 | 0 | 0 | [13 empty] | 0 | 0 | 1 | 1 |  |  |  | 1013 | 10 ШТ | 10 ШТ | 1 | [6 empty] | 66627780 | 8 | Материалы строительные | 0 |  | 1 | 500001 | Материалы и конструкции ( строительные ) по ценникам и каталогом | ФССЦст |  |  |  | 0 | 2.9 | 2.9 | 0 | 0 | 0 | 0 | 0 | [18 empty] | 0 | 0 | 0 |  |  |  |  | 0 | 0 |  |  |  |  | 1 |  | 392822076 | 2 | 1 | 4 | 0 | 0 | 0 | 546.59 | 546.59 | 0 | 0 |  | 0 | 3 | 0 |  | 0 | 1 | 0 | 0 | 0 | 0 |  |  |  |  | 0 | 0
18 | 1 | 934 |  | 83,3 | 23.8.01.03-0002 | Заглушка универсальная для труб из термостойкого полиэтилена с внутренней резьбой, размер 1/2" | 10 ШТ | 17 | 8.9474 | 8.9474 |  |  |  | 10523.14 | 10523.14 | 0 | 0 | 0 | 0 | 0 | 0 | 0 | 0 | 0 |  | 92833591 | 62.4 | 62.4 | 0 | 0 | 0 | 0 | 0 | 0 | 0 | 62.4 | 62.4 | 0 | 0 | 0 | 0 | 0 | 0 | 0 | 0 | 0 | 1 | 1 |  |  | 1 | 1 | 1 | 9.92 |  |  |  |  | 3 | 1 | ФССЦ-2001, 23.8.01.03-0002, приказ Минстроя России № 876/пр от 26.12.2019 |  |  | 500001 | 0 |  | 0 | 8 | 0 | 1 | 1 | 1 | 1 | 1 | 1 |  | 0 | 0 |  |  |  | 0 | 0 | 0 | [5 empty] | 0 |  | 0 | 10523.14 | 619.008 | 0 | 0 | 0 | 0 | 0 | 0 | 0 | 0 | 0 | [13 empty] | 0 | 0 | 1 | 1 |  |  |  | 1013 | 10 ШТ | 10 ШТ | 1 | [6 empty] | 66627780 | 8 | Материалы строительные | 0 |  | 1 | 500001 | Материалы и конструкции ( строительные ) по ценникам и каталогом | ФССЦст |  |  |  | 0 | 62.4 | 62.4 | 0 | 0 | 0 | 0 | 0 | [18 empty] | 0 | 0 | 0 |  |  |  |  | 0 | 0 |  |  |  |  | 1 |  | 1792448234 | 2 | 1 | 4 | 0 | 0 | 0 | 10523.14 | 10523.14 | 0 | 0 |  | 0 | 3 | 0 |  | 0 | 1 | 0 | 0 | 0 | 0 |  |  |  |  | 0 | 0
18 | 1 | 932 |  | 83,4 | 18.1.09.06-0041 | Кран шаровой 11Б41п3, номинальное давление 1,6 МПа (16 кгс/см2), номинальный диаметр 15 мм, присоединение к трубопроводу муфтовое | ШТ | 128 | 67.3684 | 67.3684 |  |  |  | 47120.79 | 47120.79 | 0 | 0 | 0 | 0 | 0 | 0 | 0 | 0 | 0 |  | 92833591 | 37.11 | 37.11 | 0 | 0 | 0 | 0 | 0 | 0 | 0 | 37.11 | 37.11 | 0 | 0 | 0 | 0 | 0 | 0 | 0 | 0 | 0 | 1 | 1 |  |  | 1 | 1 | 1 | 9.92 |  |  |  |  | 3 | 1 | ФССЦ-2001, 18.1.09.06-0041, приказ Минстроя России № 876/пр от 26.12.2019 |  |  | 500001 | 0 |  | 0 | 8 | 0 | 1 | 1 | 1 | 1 | 1 | 1 |  | 0 | 0 |  |  |  | 0 | 0 | 0 | [5 empty] | 0 |  | 0 | 47120.79 | 368.1312 | 0 | 0 | 0 | 0 | 0 | 0 | 0 | 0 | 0 | [13 empty] | 0 | 0 | 1 | 1 |  |  |  | 1013 | ШТ | ШТ | 1 | [6 empty] | 66627780 | 8 | Материалы строительные | 0 |  | 1 | 500001 | Материалы и конструкции ( строительные ) по ценникам и каталогом | ФССЦст |  |  |  | 0 | 37.11 | 37.11 | 0 | 0 | 0 | 0 | 0 | [18 empty] | 0 | 0 | 0 |  |  |  |  | 0 | 0 |  |  |  |  | 1 |  | 1075824001 | 2 | 1 | 4 | 0 | 0 | 0 | 47120.79 | 47120.79 | 0 | 0 |  | 0 | 3 | 0 |  | 0 | 1 | 0 | 0 | 0 | 0 |  |  |  |  | 0 | 0
18 | 1 | 933 |  | 83,5 | 18.5.08.07-0062 | Ниппель универсальный ИГЛ БИР ПЕКС (Eagle BP), размером: 1/2" | 100 ШТ | 3.4 | 1.7895 | 1.7895 |  |  |  | 19461.06 | 19461.06 | 0 | 0 | 0 | 0 | 0 | 0 | 0 | 0 | 0 |  | 92833591 | 577 | 577 | 0 | 0 | 0 | 0 | 0 | 0 | 0 | 577 | 577 | 0 | 0 | 0 | 0 | 0 | 0 | 0 | 0 | 0 | 1 | 1 |  |  | 1 | 1 | 1 | 9.92 |  |  |  |  | 3 | 1 | ФССЦ-2001, 18.5.08.07-0062, приказ Минстроя России № 876/пр от 26.12.2019 |  |  | 500001 | 0 |  | 0 | 8 | 0 | 1 | 1 | 1 | 1 | 1 | 1 |  | 0 | 0 |  |  |  | 0 | 0 | 0 | [5 empty] | 0 |  | 0 | 19461.06 | 5723.84 | 0 | 0 | 0 | 0 | 0 | 0 | 0 | 0 | 0 | [13 empty] | 0 | 0 | 1 | 1 |  |  |  | 1013 | 100 ШТ | 100 ШТ | 1 | [6 empty] | 66627780 | 8 | Материалы строительные | 0 |  | 1 | 500001 | Материалы и конструкции ( строительные ) по ценникам и каталогом | ФССЦст |  |  |  | 0 | 577 | 577 | 0 | 0 | 0 | 0 | 0 | [18 empty] | 0 | 0 | 0 |  |  |  |  | 0 | 0 |  |  |  |  | 1 |  | -1147314527 | 2 | 1 | 4 | 0 | 0 | 0 | 19461.06 | 19461.06 | 0 | 0 |  | 0 | 3 | 0 |  | 0 | 1 | 0 | 0 | 0 | 0 |  |  |  |  | 0 | 0
17 | 1 | 943 | 969 | 84 | 16-02-010-01 | Изготовление элементов и сборка узлов стальных трубопроводов диаметром: 50 мм (гильзы 170шт) | 10 м | 3.74 | 0 | 3.74 |  |  |  | 1437.62 | 200.34 | 89.95 | 0 | 1147.33 | 0 | 2.5806 | 0 | 0 | 1388.27 | 826.08 |  | 92833591 | 13.77 | 5.4 | 1.53 | 0 | 6.84 | 0 | 0.69 | 0 | 0 | 13.77 | 5.4 | 1.53 | 0 | 6.84 | 0 | 0.69 | 0 | 0 | 121 | 72 | 1 | 1 |  |  | 1 | 44.85 | 15.72 | 9.92 |  |  |  |  | 0 | 1 | ФЕР-2001, 16-02-010-01, приказ Минстроя России № 876/пр от 26.12.2019 |  |  | 16002 | 0 |  | 0 | 2 | 0 | 44.85 | 1 | 1 | 1 | 1 | 1 |  | 121 | 72 |  |  |  | 0 | 0 | 0 | [5 empty] | 0 |  | 0 | 1437.62 | 53.568 | 24.0516 | 0 | 306.774 | 0 | 0.69 | 0 | 0 | 1388.2693 | 826.0776 | [13 empty] | 0 | 0 | 1 | 1 |  |  |  | 1003 | 10 м | 10 м | 10 | [6 empty] | 66627556 | 2 | Общестроительные работы | 108 | Изготовление в построечных условиях материалов, полуфабрикатов, металлических и трубопроводных заготовок | 1 | 16002 | Трубопроводы внутренние | ФЕР-16 |  |  |  | 1310720 | 13.77 | 5.4 | 1.53 | 0 | 6.84 | 0.69 | 0 | 0 | [17 empty] | 0 | 0 | 0 |  |  |  |  | 121 | 72 |  |  |  |  | 1 |  | 244533650 | 2 | 1 | 4 | 0 | 0 | 0 | 3651.97 | 3651.97 | 0 | 0 |  | 0 | 3 | 0 |  | 0 | 1 | 0 | 0 | 0 | 0 | Пр/812-016.0-1 | Пр/774-016.0 | Сантехнические работы: внутренние трубопроводы, внутренние устройства водопровода, канализации, отопления, газоснабжения, вентиляция кондиционирование воздуха | Сантехнические работы: внутренние трубопроводы, внутренние устройства водопровода, канализации, отопления, газоснабжения, вентиляция кондиционирование воздуха | 0 | 0
18 | 1 | 943 |  | 84,1 | 23.3.06.04-0011 | Трубы стальные сварные неоцинкованные водогазопроводные с резьбой, легкие, номинальный диаметр 50 мм, толщина стенки 3 мм | м | 37.4 | 10 | 10 |  |  |  | 10406.77 | 10406.77 | 0 | 0 | 0 | 0 | 0 | 0 | 0 | 0 | 0 |  | 92833591 | 28.05 | 28.05 | 0 | 0 | 0 | 0 | 0 | 0 | 0 | 28.05 | 28.05 | 0 | 0 | 0 | 0 | 0 | 0 | 0 | 0 | 0 | 1 | 1 |  |  | 1 | 1 | 1 | 9.92 |  |  |  |  | 3 | 1 | ФССЦ-2001, 23.3.06.04-0011, приказ Минстроя России № 876/пр от 26.12.2019 |  |  | 500001 | 0 |  | 0 | 8 | 0 | 1 | 1 | 1 | 1 | 1 | 1 |  | 0 | 0 |  |  |  | 0 | 0 | 0 | [5 empty] | 0 |  | 0 | 10406.77 | 278.256 | 0 | 0 | 0 | 0 | 0 | 0 | 0 | 0 | 0 | [13 empty] | 0 | 0 | 1 | 1 |  |  |  | 1003 | м | м | 1 | [6 empty] | 66627780 | 8 | Материалы строительные | 0 |  | 1 | 500001 | Материалы и конструкции ( строительные ) по ценникам и каталогом | ФССЦст |  |  |  | 0 | 28.05 | 28.05 | 0 | 0 | 0 | 0 | 0 | [18 empty] | 0 | 0 | 0 |  |  |  |  | 0 | 0 |  |  |  |  | 1 |  | 1360063296 | 2 | 1 | 4 | 0 | 0 | 0 | 10406.77 | 10406.77 | 0 | 0 |  | 0 | 3 | 0 |  | 0 | 1 | 0 | 0 | 0 | 0 |  |  |  |  | 0 | 0
17 | 1 | 950 | 977 | 85 | 16-02-010-02 | Изготовление элементов и сборка узлов стальных трубопроводов диаметром: 80 мм (гильзы 44шт) | 10 м | 0.97 | 0 | 0.97 |  |  |  | 575.67 | 130.29 | 48.18 | 0 | 397.2 | 0 | 0.8924 | 0 | 0 | 480.61 | 285.98 |  | 92833591 | 25.83 | 13.54 | 3.16 | 0 | 9.13 | 0 | 0.92 | 0 | 0 | 25.83 | 13.54 | 3.16 | 0 | 9.13 | 0 | 0.92 | 0 | 0 | 121 | 72 | 1 | 1 |  |  | 1 | 44.85 | 15.72 | 9.92 |  |  |  |  | 0 | 1 | ФЕР-2001, 16-02-010-02, приказ Минстроя России № 876/пр от 26.12.2019 |  |  | 16002 | 0 |  | 0 | 2 | 0 | 44.85 | 1 | 1 | 1 | 1 | 1 |  | 121 | 72 |  |  |  | 0 | 0 | 0 | [5 empty] | 0 |  | 0 | 575.67 | 134.3168 | 49.6752 | 0 | 409.4805 | 0 | 0.92 | 0 | 0 | 480.612 | 285.984 | [13 empty] | 0 | 0 | 1 | 1 |  |  |  | 1003 | 10 м | 10 м | 10 | [6 empty] | 66627556 | 2 | Общестроительные работы | 108 | Изготовление в построечных условиях материалов, полуфабрикатов, металлических и трубопроводных заготовок | 1 | 16002 | Трубопроводы внутренние | ФЕР-16 |  |  |  | 1310720 | 25.83 | 13.54 | 3.16 | 0 | 9.13 | 0.92 | 0 | 0 | [17 empty] | 0 | 0 | 0 |  |  |  |  | 121 | 72 |  |  |  |  | 1 |  | -1619001852 | 2 | 1 | 4 | 0 | 0 | 0 | 1342.26 | 1342.26 | 0 | 0 |  | 0 | 3 | 0 |  | 0 | 1 | 0 | 0 | 0 | 0 | Пр/812-016.0-1 | Пр/774-016.0 | Сантехнические работы: внутренние трубопроводы, внутренние устройства водопровода, канализации, отопления, газоснабжения, вентиляция кондиционирование воздуха | Сантехнические работы: внутренние трубопроводы, внутренние устройства водопровода, канализации, отопления, газоснабжения, вентиляция кондиционирование воздуха | 0 | 0
18 | 1 | 950 |  | 85,1 | 23.3.06.04-0013 | Трубы стальные сварные неоцинкованные водогазопроводные с резьбой, легкие, номинальный диаметр 80 мм, толщина стенки 3,5 мм | м | 9.7 | 10 | 10 |  |  |  | 5045.02 | 5045.02 | 0 | 0 | 0 | 0 | 0 | 0 | 0 | 0 | 0 |  | 92833591 | 52.43 | 52.43 | 0 | 0 | 0 | 0 | 0 | 0 | 0 | 52.43 | 52.43 | 0 | 0 | 0 | 0 | 0 | 0 | 0 | 0 | 0 | 1 | 1 |  |  | 1 | 1 | 1 | 9.92 |  |  |  |  | 3 | 1 | ФССЦ-2001, 23.3.06.04-0013, приказ Минстроя России № 876/пр от 26.12.2019 |  |  | 500001 | 0 |  | 0 | 8 | 0 | 1 | 1 | 1 | 1 | 1 | 1 |  | 0 | 0 |  |  |  | 0 | 0 | 0 | [5 empty] | 0 |  | 0 | 5045.02 | 520.1056 | 0 | 0 | 0 | 0 | 0 | 0 | 0 | 0 | 0 | [13 empty] | 0 | 0 | 1 | 1 |  |  |  | 1003 | м | м | 1 | [6 empty] | 66627780 | 8 | Материалы строительные | 0 |  | 1 | 500001 | Материалы и конструкции ( строительные ) по ценникам и каталогом | ФССЦст |  |  |  | 0 | 52.43 | 52.43 | 0 | 0 | 0 | 0 | 0 | [18 empty] | 0 | 0 | 0 |  |  |  |  | 0 | 0 |  |  |  |  | 1 |  | 1140433797 | 2 | 1 | 4 | 0 | 0 | 0 | 5045.02 | 5045.02 | 0 | 0 |  | 0 | 3 | 0 |  | 0 | 1 | 0 | 0 | 0 | 0 |  |  |  |  | 0 | 0
51 | 1 | 5 | 456 |  |  | Выше 0.000. Система водоснабжения В1, 2 зоны | 0 | [6 empty] | 1289366.99 | 1026979.45 | 14563.39 | 3327.64 | 247824.15 | 0 | 599.0641 | 6.1234 | 0 | 303893.66 | 180829.28 |  |  | 1289366.99 | 1026979.45 | 14563.39 | 3327.64 | 247824.15 | 0 | 599.0641 | 6.1234 | 0 | 303893.66 | 180829.28 |  |  | 0 | 143447.51 | 0 | 1774089.93 | 1630642.42 | 0 | 0 | 1026979.45 | 883531.94 | 0 | 883531.94 | 143447.51 | 0 | 0 | 0 | 0 | [19 empty] | 0 | 143447.51 | 0 | 1774089.93 | 1630642.42 | 0 | 0 | 1026979.45 | 883531.94 | 0 | 883531.94 | 143447.51 | 0 | 0 | 0 | 0 | [114 empty] | 0
50 | 0 | 0 | 1 | 201 | 1289366.99 | ПЗ | Прямые затраты |  |  | 201 | 1 | 3 |  | 2 | [7 empty] | 1145919.48 | 1 | 1145919.48
50 | 0 | 0 | 1 | 202 | 1026979.45 | СтМатОб | Стоимость материальных ресурсов (всего) |  |  | 202 | 2 | 3 |  | 2 | [7 empty] | 1026979.45 | 1 | 1026979.45
50 | 0 | 0 | 1 | 222 | 0 | СтМатОбЗак | Стоимость материалов и оборудования заказчика |  |  | 222 | 3 | 3 |  | 2 | [7 empty] | 0 | 1 | 0
50 | 0 | 0 | 1 | 225 | 1026979.45 | СтМатОбПод | Стоимость материалов и оборудования подрядчика |  |  | 225 | 4 | 3 |  | 2 | [7 empty] | 1026979.45 | 1 | 1026979.45
50 | 0 | 0 | 1 | 226 | 883531.94 | СтМат | Стоимость материалов (всего) |  |  | 226 | 5 | 3 |  | 2 | [7 empty] | 883531.94 | 1 | 883531.94
50 | 0 | 0 | 1 | 227 | 0 | СтМатЗак | Стоимость материалов заказчика |  |  | 227 | 6 | 3 |  | 2 | [7 empty] | 0 | 1 | 0
50 | 0 | 0 | 1 | 228 | 883531.94 | СтМатПод | Стоимость материалов подрядчика |  |  | 228 | 7 | 3 |  | 2 | [7 empty] | 883531.94 | 1 | 883531.94
50 | 0 | 0 | 1 | 216 | 143447.51 | Оборуд | Стоимость оборудования (всего) |  |  | 216 | 8 | 3 |  | 2 | [7 empty] | 143447.51 | 1 | 143447.51
50 | 0 | 0 | 1 | 223 | 0 | ОборудЗак | Стоимость оборудования заказчика |  |  | 223 | 9 | 3 |  | 2 | [7 empty] | 0 | 1 | 0
50 | 0 | 0 | 1 | 229 | 143447.51 | ОборудПод | Стоимость оборудования подрядчика |  |  | 229 | 10 | 3 |  | 2 | [7 empty] | 143447.51 | 1 | 143447.51
50 | 0 | 0 | 1 | 203 | 14563.39 | ЭММ | Эксплуатация машин |  |  | 203 | 11 | 3 |  | 2 | [7 empty] | 14563.39 | 1 | 14563.39
50 | 0 | 0 | 1 | 231 | 0 | ЭММсНРиСП | Эксплуатация машин по ТСН-2001.16 |  |  | 231 | 12 | 3 |  | 2 | [7 empty] | 0 | 1 | 0
50 | 0 | 0 | 1 | 204 | 3327.64 | ЗПМ | ЗП машинистов |  |  | 204 | 13 | 3 |  | 2 | [7 empty] | 3327.64 | 1 | 3327.64
50 | 0 | 0 | 1 | 205 | 247824.15 | ОЗП | Основная ЗП рабочих |  |  | 205 | 14 | 3 |  | 2 | [7 empty] | 247824.15 | 1 | 247824.15
50 | 0 | 0 | 1 | 232 | 0 | ОЗПсНРиСП | Основная ЗП рабочих по ТСН-2001.16 |  |  | 232 | 15 | 3 |  | 2 | [7 empty] | 0 | 1 | 0
50 | 0 | 0 | 1 | 214 | 1630642.42 | Строит | Строительные работы с НР и СП |  |  | 214 | 16 | 3 |  | 2 | [7 empty] | 1630642.42 | 1 | 1630642.42
50 | 0 | 0 | 1 | 215 | 0 | Монтаж | Монтажные работы с НР и СП |  |  | 215 | 17 | 3 |  | 2 | [7 empty] | 0 | 1 | 0
50 | 0 | 0 | 1 | 217 | 0 | Прочие | Прочие работы с НР и СП |  |  | 217 | 18 | 3 |  | 2 | [7 empty] | 0 | 1 | 0
50 | 0 | 0 | 1 | 230 | 0 | ПрочиеЗатр | Прочие затраты по ТСН-2001.16 |  |  | 230 | 19 | 3 |  | 2 | [7 empty] | 0 | 1 | 0
50 | 0 | 0 | 1 | 206 | 0 | ВозврМат | Возврат материалов |  |  | 206 | 20 | 3 |  | 2 | [7 empty] | 0 | 1 | 0
50 | 0 | 0 | 1 | 207 | 599.0641 | ТрудСтр | Трудозатраты строителей |  |  | 207 | 21 | 3 |  | 7 | [7 empty] | 599.0641 | 1 | 599.0641
50 | 0 | 0 | 1 | 208 | 6.1234 | ТрудМаш | Трудозатраты машинистов |  |  | 208 | 22 | 3 |  | 7 | [7 empty] | 6.1234 | 1 | 6.1234
50 | 0 | 0 | 1 | 209 | 0 | ТранспМат | Транспорт материалов |  |  | 209 | 23 | 3 |  | 2 | [7 empty] | 0 | 1 | 0
50 | 0 | 0 | 1 | 233 | 0 | Перевозка | Перевозка грузов |  |  | 233 | 24 | 3 |  | 2 | [7 empty] | 0 | 1 | 0
50 | 0 | 0 | 1 | 210 | 303893.66 | НР | Накладные расходы |  |  | 210 | 25 | 3 |  | 2 | [7 empty] | 303893.66 | 1 | 303893.66
50 | 0 | 0 | 1 | 211 | 180829.28 | СмПриб | Сметная прибыль |  |  | 211 | 26 | 3 |  | 2 | [7 empty] | 180829.28 | 1 | 180829.28
50 | 0 | 0 | 1 | 224 | 1774089.93 | Всего | Всего с НР и СП |  |  | 224 | 27 | 3 |  | 2 | [7 empty] | 1774089.93 | 1 | 1774089.93
5 | 1 |  | 567 |  |  | Выше 0.000. Система водоснабжения В2 |  | 0 |  | -1 | [7 empty] | 0 |  |  | 0 | [53 empty] | 0 | [11 empty] | 0
52 | 1 | 5 | 521 | 0 |  | Выше 0.000. Система водоснабжения В2 | [7 empty] | 1773086.49 | 1616863.7 | 10628.57 | 2499.53 | 145594.22 | 0 | 361.4659 | 4.4586 | 0 | 179193.44 | 106627.49 | 0 | 0 | 1773086.49 | 1616863.7 | 10628.57 | 2499.53 | 145594.22 | 0 | 361.4659 | 4.4586 | 0 | 179193.44 | 106627.49 | 0 | 0 | 0 | 0 | 0 | 2058907.42 | 2056853.98 | 2053.44 | 0 | 1616863.7 | 1616863.7 | 0 | 1616863.7 | 0 | 0 | 0 | 0 | 0 | 0 | 0 | 0 | 0 | 0 | 0 | 0 | 0 | 0 | 0 | 0 | 0 | 0 | 0 | 0 | 0 | 0 | 0 | 0 | 0 | 0 | 0 | 2058907.42 | 2056853.98 | 2053.44 | 0 | 1616863.7 | 1616863.7 | 0 | 1616863.7 | 0 | 0 | 0 | 0 | 0 | 0 | 0 | 0 | 0 | 0 | 0 | 0 | 0 | 0 | 0 | 0 | 0 | 0 | 0 | 0 | 0 | 0 | 0 | 0 | 0 | 0 | 0 | 0 | 0 | 0 | 0 | 0 | 0 | 0 | 0 | 0 | 0 | 0 | 0 | 0 | 0 | 0 | 0 | 0 | 0 | 0 | 0 | 0 | 0 | 0 | 0 | 0 | 0 | 0 | 0 | 0 | 0 | 0 | 0 | 0 | 0 | 0 | 0 | 0 | 0 | 0 | 0 | 0 | 0 | 0 | 0 | 0 | 0 | 0 | 0 | 0 | 0 | 0 | 0 | 0 | 0 | 0 | 0 | 0 | 0 | 0 | 0 | 0 | 0 | 0 | 0 | 0 | 0 | 0 | 0 | 0 | 0 | 0 | 0 | 0 | 0 | 0 | 0 | 0 | 0 | 0 | 0 | 0 | 0 | 0 | 0 | 0 | 0 | 0 | 0 | 0 | 0 | 0 | 0 | 0
17 | 1 | 961 | 988 | 86 | 16-05-001-03 | Установка вентилей, задвижек, затворов, клапанов обратных, кранов проходных на трубопроводах из стальных труб диаметром: до 100 мм | ШТ | 2 | 0 | 2 |  |  |  | 3280.98 | 901.13 | 264.72 | 45.75 | 2115.13 | 0 | 5.2 | 0.08 | 0 | 2614.66 | 1555.83 |  | 92833591 | 77.42 | 45.42 | 8.42 | 0.51 | 23.58 | 0 | 2.6 | 0.04 | 0 | 77.42 | 45.42 | 8.42 | 0.51 | 23.58 | 0 | 2.6 | 0.04 | 0 | 121 | 72 | 1 | 1 |  |  | 1 | 44.85 | 15.72 | 9.92 |  |  |  |  | 0 | 1 | ФЕР-2001, 16-05-001-03, приказ Минстроя России № 876/пр от 26.12.2019 |  |  | 16001 | 0 |  | 0 | 22 | 0 | 44.85 | 1 | 1 | 1 | 1 | 1 |  | 121 | 72 |  |  |  | 0 | 0 | 0 | [5 empty] | 0 |  | 0 | 3280.98 | 450.5664 | 132.3624 | 22.8735 | 1057.563 | 0 | 2.6 | 0.04 | 0 | 2614.6648 | 1555.8336 | [13 empty] | 0 | 0 | 1 | 1 |  |  |  | 1013 | ШТ | ШТ | 1 | [6 empty] | 66627555 | 22 | Санитарно-технические работы | 16 | Сантехнические работы: внутренние трубопроводы, внутренние устройства водопровода, канализации, отопления, газоснабжения, вентиляция кондиционирование воздуха | 1 | 16001 | Трубопроводы внутренние | ФЕР-16 |  |  |  | 1310720 | 77.42 | 45.42 | 8.42 | 0.51 | 23.58 | 2.6 | 0.04 | 0 | [17 empty] | 0 | 0 | 0 |  |  |  |  | 121 | 72 |  |  |  |  | 1 |  | -1405225631 | 2 | 1 | 4 | 0 | 0 | 0 | 7451.47 | 7451.47 | 0 | 0 |  | 0 | 3 | 0 |  | 0 | 1 | 0 | 0 | 0 | 0 | Пр/812-016.0-1 | Пр/774-016.0 | Сантехнические работы: внутренние трубопроводы, внутренние устройства водопровода, канализации, отопления, газоснабжения, вентиляция кондиционирование воздуха | Сантехнические работы: внутренние трубопроводы, внутренние устройства водопровода, канализации, отопления, газоснабжения, вентиляция кондиционирование воздуха | 0 | 0
18 | 1 | 960 |  | 86,1 | 18.1.09.11-1054 | Кран шаровой чугунный, номинальное давление 1,6 МПа (16 кгс/см2), номинальный диаметр 65 мм, присоединение к трубопроводу фланцевое | ШТ | 2 | 1 | 1 |  |  |  | 32821.11 | 32821.11 | 0 | 0 | 0 | 0 | 0 | 0 | 0 | 0 | 0 |  | 92833591 | 1654.29 | 1654.29 | 0 | 0 | 0 | 0 | 0 | 0 | 0 | 1654.29 | 1654.29 | 0 | 0 | 0 | 0 | 0 | 0 | 0 | 0 | 0 | 1 | 1 |  |  | 1 | 1 | 1 | 9.92 |  |  |  |  | 3 | 1 | ФССЦ-2001, 18.1.09.11-1054, приказ Минстроя России № 876/пр от 26.12.2019 |  |  | 500001 | 0 |  | 0 | 8 | 0 | 1 | 1 | 1 | 1 | 1 | 1 |  | 0 | 0 |  |  |  | 0 | 0 | 0 | [5 empty] | 0 |  | 0 | 32821.11 | 16410.5568 | 0 | 0 | 0 | 0 | 0 | 0 | 0 | 0 | 0 | [13 empty] | 0 | 0 | 1 | 1 |  |  |  | 1013 | ШТ | ШТ | 1 | [6 empty] | 66627780 | 8 | Материалы строительные | 0 |  | 1 | 500001 | Материалы и конструкции ( строительные ) по ценникам и каталогом | ФССЦст |  |  |  | 0 | 1654.29 | 1654.29 | 0 | 0 | 0 | 0 | 0 | [18 empty] | 0 | 0 | 0 |  |  |  |  | 0 | 0 |  |  |  |  | 1 |  | -1357706538 | 2 | 1 | 4 | 0 | 0 | 0 | 32821.11 | 32821.11 | 0 | 0 |  | 0 | 3 | 0 |  | 0 | 1 | 0 | 0 | 0 | 0 |  |  |  |  | 0 | 0
18 | 1 | 961 |  | 86,2 | 23.8.03.11-0654 | Фланцы стальные плоские приварные из стали ВСт3сп2, ВСт3сп3, номинальное давление 1,0 МПа, номинальный диаметр 65 мм | КОМПЛ | 4 | 2 | 2 |  |  |  | 1349.12 | 1349.12 | 0 | 0 | 0 | 0 | 0 | 0 | 0 | 0 | 0 |  | 92833591 | 34 | 34 | 0 | 0 | 0 | 0 | 0 | 0 | 0 | 34 | 34 | 0 | 0 | 0 | 0 | 0 | 0 | 0 | 0 | 0 | 1 | 1 |  |  | 1 | 1 | 1 | 9.92 |  |  |  |  | 3 | 1 | ФССЦ-2001, 23.8.03.11-0654, приказ Минстроя России № 876/пр от 26.12.2019 |  |  | 500001 | 0 |  | 0 | 8 | 0 | 1 | 1 | 1 | 1 | 1 | 1 |  | 0 | 0 |  |  |  | 0 | 0 | 0 | [5 empty] | 0 |  | 0 | 1349.12 | 337.28 | 0 | 0 | 0 | 0 | 0 | 0 | 0 | 0 | 0 | [13 empty] | 0 | 0 | 1 | 1 |  |  |  | 1013 | КОМПЛ | КОМПЛ | 1 | [6 empty] | 66627780 | 8 | Материалы строительные | 0 |  | 1 | 500001 | Материалы и конструкции ( строительные ) по ценникам и каталогом | ФССЦст |  |  |  | 0 | 34 | 34 | 0 | 0 | 0 | 0 | 0 | [18 empty] | 0 | 0 | 0 |  |  |  |  | 0 | 0 |  |  |  |  | 1 |  | -326895754 | 2 | 1 | 4 | 0 | 0 | 0 | 1349.12 | 1349.12 | 0 | 0 |  | 0 | 3 | 0 |  | 0 | 1 | 0 | 0 | 0 | 0 |  |  |  |  | 0 | 0
17 | 1 | 979 | 1001 | 87 | 16-07-001-01 | Установка кранов пожарных диаметром 50 мм | ШТ | 90 | 0 | 90 |  |  |  | 689216.67 | 651190.46 | 3070.12 | 1493.51 | 34956.09 | 0 | 81 | 2.7 | 0 | 44104.02 | 26243.71 |  | 92833591 | 740.21 | 729.38 | 2.17 | 0.37 | 8.66 | 0 | 0.9 | 0.03 | 0 | 740.21 | 729.38 | 2.17 | 0.37 | 8.66 | 0 | 0.9 | 0.03 | 0 | 121 | 72 | 1 | 1 |  |  | 1 | 44.85 | 15.72 | 9.92 |  |  |  |  | 0 | 1 | ФЕР-2001 доп.4, 16-07-001-01, приказ Минстроя России № 636/пр от 20.10.2020 |  |  | 16001 | 0 |  | 0 | 22 | 0 | 44.85 | 1 | 1 | 1 | 1 | 1 |  | 121 | 72 |  |  |  | 0 | 0 | 0 | [5 empty] | 0 |  | 0 | 689216.67 | 7235.4496 | 34.1124 | 16.5945 | 388.401 | 0 | 0.9 | 0.03 | 0 | 44104.016 | 26243.712 | [13 empty] | 0 | 0 | 1 | 1 |  |  |  | 1013 | ШТ | ШТ | 1 | [6 empty] | 66627555 | 22 | Санитарно-технические работы | 16 | Сантехнические работы: внутренние трубопроводы, внутренние устройства водопровода, канализации, отопления, газоснабжения, вентиляция кондиционирование воздуха | 1 | 16001 | Трубопроводы внутренние | ФЕР-16 |  |  |  | 1441792 | 740.21 | 729.38 | 2.17 | 0.37 | 8.66 | 0.9 | 0.03 | 0 | [17 empty] | 0 | 0 | 0 |  |  |  |  | 121 | 72 |  |  |  |  | 1 |  | 795288261 | 2 | 1 | 4 | 0 | 0 | 0 | 759564.4 | 759564.4 | 0 | 0 |  | 0 | 3 | 0 |  | 0 | 1 | 0 | 0 | 0 | 0 | Пр/812-016.0-1 | Пр/774-016.0 | Сантехнические работы: внутренние трубопроводы, внутренние устройства водопровода, канализации, отопления, газоснабжения, вентиляция кондиционирование воздуха | Сантехнические работы: внутренние трубопроводы, внутренние устройства водопровода, канализации, отопления, газоснабжения, вентиляция кондиционирование воздуха | 0 | 0
18 | 1 | 978 |  | 87,1 | 18.5.08.18-0211 | Секторы управления дроссель-клапанами из сортовой стали | ШТ | 44 | 0.48889 | 0.48889 |  |  |  | 3627.15 | 3627.15 | 0 | 0 | 0 | 0 | 0 | 0 | 0 | 0 | 0 |  | 92833591 | 8.31 | 8.31 | 0 | 0 | 0 | 0 | 0 | 0 | 0 | 8.31 | 8.31 | 0 | 0 | 0 | 0 | 0 | 0 | 0 | 0 | 0 | 1 | 1 |  |  | 1 | 1 | 1 | 9.92 |  |  |  |  | 3 | 1 | ФССЦ-2001, 18.5.08.18-0211, приказ Минстроя России № 876/пр от 26.12.2019 |  |  | 500001 | 0 |  | 0 | 8 | 0 | 1 | 1 | 1 | 1 | 1 | 1 |  | 0 | 0 |  |  |  | 0 | 0 | 0 | [5 empty] | 0 |  | 0 | 3627.15 | 82.4352 | 0 | 0 | 0 | 0 | 0 | 0 | 0 | 0 | 0 | [13 empty] | 0 | 0 | 1 | 1 |  |  |  | 1013 | ШТ | ШТ | 1 | [6 empty] | 66627780 | 8 | Материалы строительные | 0 |  | 1 | 500001 | Материалы и конструкции ( строительные ) по ценникам и каталогом | ФССЦст |  |  |  | 0 | 8.31 | 8.31 | 0 | 0 | 0 | 0 | 0 | [18 empty] | 0 | 0 | 0 |  |  |  |  | 0 | 0 |  |  |  |  | 1 |  | 305326773 | 2 | 1 | 4 | 0 | 0 | 0 | 3627.15 | 3627.15 | 0 | 0 |  | 0 | 3 | 0 |  | 0 | 1 | 0 | 0 | 0 | 0 |  |  |  |  | 0 | 0
18 | 1 | 979 |  | 87,2 | 20.2.09.02-0032 | Кольцо опорное | 10 ШТ | 9 | 0.1 | 0.1 |  |  |  | 2053.44 | 2053.44 | 0 | 0 | 0 | 0 | 0 | 0 | 0 | 0 | 0 |  | 92833591 | 23 | 23 | 0 | 0 | 0 | 0 | 0 | 0 | 0 | 23 | 23 | 0 | 0 | 0 | 0 | 0 | 0 | 0 | 0 | 0 | 1 | 1 |  |  | 1 | 1 | 1 | 9.92 |  |  |  |  | 3 | 2 | ФССЦ-2001, 20.2.09.02-0032, приказ Минстроя России № 876/пр от 26.12.2019 |  |  | 500002 | 0 |  | 0 | 12 | 0 | 1 | 1 | 1 | 1 | 1 | 1 |  | 0 | 0 |  |  |  | 0 | 0 | 0 | [5 empty] | 0 |  | 0 | 2053.44 | 228.16 | 0 | 0 | 0 | 0 | 0 | 0 | 0 | 0 | 0 | [13 empty] | 0 | 0 | 1 | 1 |  |  |  | 1013 | 10 ШТ | 10 ШТ | 1 | [6 empty] | 66627781 | 12 | Материалы монтажные | 0 |  | 2 | 500002 | Материалы и конструкции ( монтажные ) по ценникам и каталогам | ФССЦм |  |  |  | 0 | 23 | 23 | 0 | 0 | 0 | 0 | 0 | [18 empty] | 0 | 0 | 0 |  |  |  |  | 0 | 0 |  |  |  |  | 1 |  | -146063024 | 2 | 1 | 4 | 0 | 0 | 0 | 2053.44 | 0 | 2053.44 | 0 |  | 0 | 3 | 0 |  | 0 | 1 | 0 | 0 | 0 | 0 |  |  |  |  | 0 | 0
18 | 1 | 974 |  | 87,3 | 18.3.01.01-0041 | Головки для пожарных рукавов соединительные напорные рукавные ГР, давление 1,2 МПа (12 кгс/см2), диаметр 50 мм | ШТ | 90 | 1 | 1 |  |  |  | 12677.76 | 12677.76 | 0 | 0 | 0 | 0 | 0 | 0 | 0 | 0 | 0 |  | 92833591 | 14.2 | 14.2 | 0 | 0 | 0 | 0 | 0 | 0 | 0 | 14.2 | 14.2 | 0 | 0 | 0 | 0 | 0 | 0 | 0 | 0 | 0 | 1 | 1 |  |  | 1 | 1 | 1 | 9.92 |  |  |  |  | 3 | 1 | ФССЦ-2001, 18.3.01.01-0041, приказ Минстроя России № 876/пр от 26.12.2019 |  |  | 500001 | 0 |  | 0 | 8 | 0 | 1 | 1 | 1 | 1 | 1 | 1 |  | 0 | 0 |  |  |  | 0 | 0 | 0 | [5 empty] | 0 |  | 0 | 12677.76 | 140.864 | 0 | 0 | 0 | 0 | 0 | 0 | 0 | 0 | 0 | [13 empty] | 0 | 0 | 1 | 1 |  |  |  | 1013 | ШТ | ШТ | 1 | [6 empty] | 66627780 | 8 | Материалы строительные | 0 |  | 1 | 500001 | Материалы и конструкции ( строительные ) по ценникам и каталогом | ФССЦст |  |  |  | 0 | 14.2 | 14.2 | 0 | 0 | 0 | 0 | 0 | [18 empty] | 0 | 0 | 0 |  |  |  |  | 0 | 0 |  |  |  |  | 1 |  | -1413690220 | 2 | 1 | 4 | 0 | 0 | 0 | 12677.76 | 12677.76 | 0 | 0 |  | 0 | 3 | 0 |  | 0 | 1 | 0 | 0 | 0 | 0 |  |  |  |  | 0 | 0
18 | 1 | 972 |  | 87,4 | 18.3.01.01-0002 | Головки соединительные напорные для соединения напорных пожарных рукавов между собой и с пожарным оборудованием, цапковые, ГЦ 50 | ШТ | 90 | 1 | 1 |  |  |  | 17856 | 17856 | 0 | 0 | 0 | 0 | 0 | 0 | 0 | 0 | 0 |  | 92833591 | 20 | 20 | 0 | 0 | 0 | 0 | 0 | 0 | 0 | 20 | 20 | 0 | 0 | 0 | 0 | 0 | 0 | 0 | 0 | 0 | 1 | 1 |  |  | 1 | 1 | 1 | 9.92 |  |  |  |  | 3 | 1 | ФССЦ-2001, 18.3.01.01-0002, приказ Минстроя России № 876/пр от 26.12.2019 |  |  | 500001 | 0 |  | 0 | 8 | 0 | 1 | 1 | 1 | 1 | 1 | 1 |  | 0 | 0 |  |  |  | 0 | 0 | 0 | [5 empty] | 0 |  | 0 | 17856 | 198.4 | 0 | 0 | 0 | 0 | 0 | 0 | 0 | 0 | 0 | [13 empty] | 0 | 0 | 1 | 1 |  |  |  | 1013 | ШТ | ШТ | 1 | [6 empty] | 66627780 | 8 | Материалы строительные | 0 |  | 1 | 500001 | Материалы и конструкции ( строительные ) по ценникам и каталогом | ФССЦст |  |  |  | 0 | 20 | 20 | 0 | 0 | 0 | 0 | 0 | [18 empty] | 0 | 0 | 0 |  |  |  |  | 0 | 0 |  |  |  |  | 1 |  | -1219966244 | 2 | 1 | 4 | 0 | 0 | 0 | 17856 | 17856 | 0 | 0 |  | 0 | 3 | 0 |  | 0 | 1 | 0 | 0 | 0 | 0 |  |  |  |  | 0 | 0
18 | 1 | 976 |  | 87,5 | 18.3.01.02-0031 | Рукав пожарный льняной сухого прядения нормальный, диаметр 51 мм | м | 1800 | 20 | 20 |  |  |  | 646387.2 | 646387.2 | 0 | 0 | 0 | 0 | 0 | 0 | 0 | 0 | 0 |  | 92833591 | 36.2 | 36.2 | 0 | 0 | 0 | 0 | 0 | 0 | 0 | 36.2 | 36.2 | 0 | 0 | 0 | 0 | 0 | 0 | 0 | 0 | 0 | 1 | 1 |  |  | 1 | 1 | 1 | 9.92 |  |  |  |  | 3 | 1 | ФССЦ-2001, 18.3.01.02-0031, приказ Минстроя России № 876/пр от 26.12.2019 |  |  | 500001 | 0 |  | 0 | 8 | 0 | 1 | 1 | 1 | 1 | 1 | 1 |  | 0 | 0 |  |  |  | 0 | 0 | 0 | [5 empty] | 0 |  | 0 | 646387.2 | 359.104 | 0 | 0 | 0 | 0 | 0 | 0 | 0 | 0 | 0 | [13 empty] | 0 | 0 | 1 | 1 |  |  |  | 1003 | м | м | 1 | [6 empty] | 66627780 | 8 | Материалы строительные | 0 |  | 1 | 500001 | Материалы и конструкции ( строительные ) по ценникам и каталогом | ФССЦст |  |  |  | 0 | 36.2 | 36.2 | 0 | 0 | 0 | 0 | 0 | [18 empty] | 0 | 0 | 0 |  |  |  |  | 0 | 0 |  |  |  |  | 1 |  | 635534230 | 2 | 1 | 4 | 0 | 0 | 0 | 646387.2 | 646387.2 | 0 | 0 |  | 0 | 3 | 0 |  | 0 | 1 | 0 | 0 | 0 | 0 |  |  |  |  | 0 | 0
18 | 1 | 973 |  | 87,6 | 18.3.01.01-0041 | Головки для пожарных рукавов соединительные напорные рукавные ГР, давление 1,2 МПа (12 кгс/см2), диаметр 50 мм | ШТ | -270 | -3 | -3 |  |  |  | -38033.28 | -38033.28 | 0 | 0 | 0 | 0 | 0 | 0 | 0 | 0 | 0 |  | 92833591 | 14.2 | 14.2 | 0 | 0 | 0 | 0 | 0 | 0 | 0 | 14.2 | 14.2 | 0 | 0 | 0 | 0 | 0 | 0 | 0 | 0 | 0 | 1 | 1 |  |  | 1 | 1 | 1 | 9.92 |  |  |  |  | 3 | 1 | ФССЦ-2001, 18.3.01.01-0041, приказ Минстроя России № 876/пр от 26.12.2019 |  |  | 500001 | 0 |  | 0 | 8 | 1 | 1 | 1 | 1 | 1 | 1 | 1 |  | 0 | 0 |  |  |  | 0 | 0 | 0 | [5 empty] | 0 |  | 0 | -38033.28 | 140.864 | 0 | 0 | 0 | 0 | 0 | 0 | 0 | 0 | 0 | [13 empty] | 0 | 0 | 1 | 1 |  |  |  | 1013 | ШТ | ШТ | 1 | [6 empty] | 66627780 | 8 | Материалы строительные | 0 |  | 1 | 500001 | Материалы и конструкции ( строительные ) по ценникам и каталогом | ФССЦст |  |  |  | 32768 | 14.2 | 14.2 | 0 | 0 | 0 | 0 | 0 | [18 empty] | 0 | 0 | 0 |  |  |  |  | 0 | 0 |  |  |  |  | 1 |  | -1413690220 | 2 | 1 | 4 | 0 | 0 | 0 | -38033.28 | -38033.28 | 0 | 0 |  | 0 | 3 | 0 |  | 0 | 1 | 0 | 0 | 0 | 0 |  |  |  |  | 0 | 0
18 | 1 | 975 |  | 87,7 | 18.3.01.02-0031 | Рукав пожарный льняной сухого прядения нормальный, диаметр 51 мм | м | -900 | -10 | -10 |  |  |  | -323193.6 | -323193.6 | 0 | 0 | 0 | 0 | 0 | 0 | 0 | 0 | 0 |  | 92833591 | 36.2 | 36.2 | 0 | 0 | 0 | 0 | 0 | 0 | 0 | 36.2 | 36.2 | 0 | 0 | 0 | 0 | 0 | 0 | 0 | 0 | 0 | 1 | 1 |  |  | 1 | 1 | 1 | 9.92 |  |  |  |  | 3 | 1 | ФССЦ-2001, 18.3.01.02-0031, приказ Минстроя России № 876/пр от 26.12.2019 |  |  | 500001 | 0 |  | 0 | 8 | 1 | 1 | 1 | 1 | 1 | 1 | 1 |  | 0 | 0 |  |  |  | 0 | 0 | 0 | [5 empty] | 0 |  | 0 | -323193.6 | 359.104 | 0 | 0 | 0 | 0 | 0 | 0 | 0 | 0 | 0 | [13 empty] | 0 | 0 | 1 | 1 |  |  |  | 1003 | м | м | 1 | [6 empty] | 66627780 | 8 | Материалы строительные | 0 |  | 1 | 500001 | Материалы и конструкции ( строительные ) по ценникам и каталогом | ФССЦст |  |  |  | 32768 | 36.2 | 36.2 | 0 | 0 | 0 | 0 | 0 | [18 empty] | 0 | 0 | 0 |  |  |  |  | 0 | 0 |  |  |  |  | 1 |  | 635534230 | 2 | 1 | 4 | 0 | 0 | 0 | -323193.6 | -323193.6 | 0 | 0 |  | 0 | 3 | 0 |  | 0 | 1 | 0 | 0 | 0 | 0 |  |  |  |  | 0 | 0
17 | 1 | 988 | 1010 | 88 | 16-08-001-01 | Установка шкафов металлических для санитарно-технических систем: на стене или в нише массой до 10 кг | 100 ШТ | 0.9 | 0 | 0.9 |  |  |  | 51959.45 | 1174.92 | 768.66 | 303.95 | 50015.87 | 0 | 139.05 | 0.54 | 0 | 60886.98 | 36230.27 |  | 92833591 | 1425.02 | 131.6 | 54.33 | 7.53 | 1239.09 | 0 | 154.5 | 0.6 | 0 | 1425.02 | 131.6 | 54.33 | 7.53 | 1239.09 | 0 | 154.5 | 0.6 | 0 | 121 | 72 | 1 | 1 |  |  | 1 | 44.85 | 15.72 | 9.92 |  |  |  |  | 0 | 1 | ФЕР-2001 доп.6, 16-08-001-01, приказ Минстроя России № 321/пр от 24.05.2021 |  |  | 16001 | 0 |  | 0 | 22 | 0 | 44.85 | 1 | 1 | 1 | 1 | 1 |  | 121 | 72 |  |  |  | 0 | 0 | 0 | [5 empty] | 0 |  | 0 | 51959.45 | 1305.472 | 854.0676 | 337.7205 | 55573.1865 | 0 | 154.5 | 0.6 | 0 | 60886.9822 | 36230.2704 | [13 empty] | 0 | 0 | 1 | 1 |  |  |  | 1013 | 100 ШТ | 100 ШТ | 1 | [6 empty] | 66627555 | 22 | Санитарно-технические работы | 16 | Сантехнические работы: внутренние трубопроводы, внутренние устройства водопровода, канализации, отопления, газоснабжения, вентиляция кондиционирование воздуха | 1 | 16001 | Трубопроводы внутренние | ФЕР-16 |  |  |  | 1441792 | 1425.02 | 131.6 | 54.33 | 7.53 | 1239.09 | 154.5 | 0.6 | 0 | [17 empty] | 0 | 0 | 0 |  |  |  |  | 121 | 72 |  |  |  |  | 1 |  | 821062242 | 2 | 1 | 4 | 0 | 0 | 0 | 149076.7 | 149076.7 | 0 | 0 |  | 0 | 3 | 0 |  | 0 | 1 | 0 | 0 | 0 | 0 | Пр/812-016.0-1 | Пр/774-016.0 | Сантехнические работы: внутренние трубопроводы, внутренние устройства водопровода, канализации, отопления, газоснабжения, вентиляция кондиционирование воздуха | Сантехнические работы: внутренние трубопроводы, внутренние устройства водопровода, канализации, отопления, газоснабжения, вентиляция кондиционирование воздуха | 0 | 0
18 | 1 | 987 |  | 88,1 | 01.7.17.09-0061 | Сверло кольцевое алмазное, диаметр 5 мм | ШТ | 4.5 | 5 | 5 |  |  |  | 1061.99 | 1061.99 | 0 | 0 | 0 | 0 | 0 | 0 | 0 | 0 | 0 |  | 92833591 | 23.79 | 23.79 | 0 | 0 | 0 | 0 | 0 | 0 | 0 | 23.79 | 23.79 | 0 | 0 | 0 | 0 | 0 | 0 | 0 | 0 | 0 | 1 | 1 |  |  | 1 | 1 | 1 | 9.92 |  |  |  |  | 3 | 1 | ФССЦ-2001, 01.7.17.09-0061, приказ Минстроя России № 876/пр от 26.12.2019 |  |  | 500001 | 0 |  | 0 | 8 | 0 | 1 | 1 | 1 | 1 | 1 | 1 |  | 0 | 0 |  |  |  | 0 | 0 | 0 | [5 empty] | 0 |  | 0 | 1061.99 | 235.9968 | 0 | 0 | 0 | 0 | 0 | 0 | 0 | 0 | 0 | [13 empty] | 0 | 0 | 1 | 1 |  |  |  | 1013 | ШТ | ШТ | 1 | [6 empty] | 66627780 | 8 | Материалы строительные | 0 |  | 1 | 500001 | Материалы и конструкции ( строительные ) по ценникам и каталогом | ФССЦст |  |  |  | 0 | 23.79 | 23.79 | 0 | 0 | 0 | 0 | 0 | [18 empty] | 0 | 0 | 0 |  |  |  |  | 0 | 0 |  |  |  |  | 1 |  | 629550769 | 2 | 1 | 4 | 0 | 0 | 0 | 1061.99 | 1061.99 | 0 | 0 |  | 0 | 3 | 0 |  | 0 | 1 | 0 | 0 | 0 | 0 |  |  |  |  | 0 | 0
18 | 1 | 988 |  | 88,2 | 18.3.02.02-0004 | Шкаф пожарный, навесной с окном, ШПК-310 | ШТ | 90 | 100 | 100 |  |  |  | 169587.36 | 169587.36 | 0 | 0 | 0 | 0 | 0 | 0 | 0 | 0 | 0 |  | 92833591 | 189.95 | 189.95 | 0 | 0 | 0 | 0 | 0 | 0 | 0 | 189.95 | 189.95 | 0 | 0 | 0 | 0 | 0 | 0 | 0 | 0 | 0 | 1 | 1 |  |  | 1 | 1 | 1 | 9.92 |  |  |  |  | 3 | 1 | ФССЦ-2001, 18.3.02.02-0004, приказ Минстроя России № 876/пр от 26.12.2019 |  |  | 500001 | 0 |  | 0 | 8 | 0 | 1 | 1 | 1 | 1 | 1 | 1 |  | 0 | 0 |  |  |  | 0 | 0 | 0 | [5 empty] | 0 |  | 0 | 169587.36 | 1884.304 | 0 | 0 | 0 | 0 | 0 | 0 | 0 | 0 | 0 | [13 empty] | 0 | 0 | 1 | 1 |  |  |  | 1013 | ШТ | ШТ | 1 | [6 empty] | 66627780 | 8 | Материалы строительные | 0 |  | 1 | 500001 | Материалы и конструкции ( строительные ) по ценникам и каталогом | ФССЦст |  |  |  | 0 | 189.95 | 189.95 | 0 | 0 | 0 | 0 | 0 | [18 empty] | 0 | 0 | 0 |  |  |  |  | 0 | 0 |  |  |  |  | 1 |  | 1586912927 | 2 | 1 | 4 | 0 | 0 | 0 | 169587.36 | 169587.36 | 0 | 0 |  | 0 | 3 | 0 |  | 0 | 1 | 0 | 0 | 0 | 0 |  |  |  |  | 0 | 0
17 | 1 | 1004 | 1023 | 89 | 16-07-001-01 | Установка кранов пожарных диаметром 80 мм | ШТ | 2 | 0 | 2 |  |  |  | 15315.92 | 14470.9 | 68.22 | 33.19 | 776.8 | 0 | 1.8 | 0.06 | 0 | 980.09 | 583.19 |  | 92833591 | 740.21 | 729.38 | 2.17 | 0.37 | 8.66 | 0 | 0.9 | 0.03 | 0 | 740.21 | 729.38 | 2.17 | 0.37 | 8.66 | 0 | 0.9 | 0.03 | 0 | 121 | 72 | 1 | 1 |  |  | 1 | 44.85 | 15.72 | 9.92 |  |  |  |  | 0 | 1 | ФЕР-2001 доп.4, 16-07-001-01, приказ Минстроя России № 636/пр от 20.10.2020 |  |  | 16001 | 0 |  | 0 | 22 | 0 | 44.85 | 1 | 1 | 1 | 1 | 1 |  | 121 | 72 |  |  |  | 0 | 0 | 0 | [5 empty] | 0 |  | 0 | 15315.92 | 7235.4496 | 34.1124 | 16.5945 | 388.401 | 0 | 0.9 | 0.03 | 0 | 980.0879 | 583.1928 | [13 empty] | 0 | 0 | 1 | 1 |  |  |  | 1013 | ШТ | ШТ | 1 | [6 empty] | 66627555 | 22 | Санитарно-технические работы | 16 | Сантехнические работы: внутренние трубопроводы, внутренние устройства водопровода, канализации, отопления, газоснабжения, вентиляция кондиционирование воздуха | 1 | 16001 | Трубопроводы внутренние | ФЕР-16 |  |  |  | 1310720 | 740.21 | 729.38 | 2.17 | 0.37 | 8.66 | 0.9 | 0.03 | 0 | [17 empty] | 0 | 0 | 0 |  |  |  |  | 121 | 72 |  |  |  |  | 1 |  | 800051442 | 2 | 1 | 4 | 0 | 0 | 0 | 16879.2 | 16879.2 | 0 | 0 |  | 0 | 3 | 0 |  | 0 | 1 | 0 | 0 | 0 | 0 | Пр/812-016.0-1 | Пр/774-016.0 | Сантехнические работы: внутренние трубопроводы, внутренние устройства водопровода, канализации, отопления, газоснабжения, вентиляция кондиционирование воздуха | Сантехнические работы: внутренние трубопроводы, внутренние устройства водопровода, канализации, отопления, газоснабжения, вентиляция кондиционирование воздуха | 0 | 0
18 | 1 | 998 |  | 89,1 | 18.1.02.02-0005 | Задвижка чугунная фланцевая с обрезиненным клином невыдвижным шпинделем МЗВ (30ч39р), для холодной воды, номинальное давление 1,0 МПа (10 кгс/см2), номинальный диаметр 80 мм | ШТ | 2 | 1 | 1 |  |  |  | 11891.3 | 11891.3 | 0 | 0 | 0 | 0 | 0 | 0 | 0 | 0 | 0 |  | 92833591 | 599.36 | 599.36 | 0 | 0 | 0 | 0 | 0 | 0 | 0 | 599.36 | 599.36 | 0 | 0 | 0 | 0 | 0 | 0 | 0 | 0 | 0 | 1 | 1 |  |  | 1 | 1 | 1 | 9.92 |  |  |  |  | 3 | 1 | ФССЦ-2001, 18.1.02.02-0005, приказ Минстроя России № 876/пр от 26.12.2019 |  |  | 500001 | 0 |  | 0 | 8 | 0 | 1 | 1 | 1 | 1 | 1 | 1 |  | 0 | 0 |  |  |  | 0 | 0 | 0 | [5 empty] | 0 |  | 0 | 11891.3 | 5945.6512 | 0 | 0 | 0 | 0 | 0 | 0 | 0 | 0 | 0 | [13 empty] | 0 | 0 | 1 | 1 |  |  |  | 1013 | ШТ | ШТ | 1 | [6 empty] | 66627780 | 8 | Материалы строительные | 0 |  | 1 | 500001 | Материалы и конструкции ( строительные ) по ценникам и каталогом | ФССЦст |  |  |  | 0 | 599.36 | 599.36 | 0 | 0 | 0 | 0 | 0 | [18 empty] | 0 | 0 | 0 |  |  |  |  | 0 | 0 |  |  |  |  | 1 |  | 1734709798 | 2 | 1 | 4 | 0 | 0 | 0 | 11891.3 | 11891.3 | 0 | 0 |  | 0 | 3 | 0 |  | 0 | 1 | 0 | 0 | 0 | 0 |  |  |  |  | 0 | 0
18 | 1 | 1001 |  | 89,2 | 18.3.01.01-0004 | Головки соединительные напорные для соединения напорных пожарных рукавов между собой и с пожарным оборудованием-цапковые ГЦ 80 | ШТ | 2 | 1 | 1 |  |  |  | 871.57 | 871.57 | 0 | 0 | 0 | 0 | 0 | 0 | 0 | 0 | 0 |  | 92833591 | 43.93 | 43.93 | 0 | 0 | 0 | 0 | 0 | 0 | 0 | 43.93 | 43.93 | 0 | 0 | 0 | 0 | 0 | 0 | 0 | 0 | 0 | 1 | 1 |  |  | 1 | 1 | 1 | 9.92 |  |  |  |  | 3 | 1 | ФССЦ-2001, 18.3.01.01-0004, приказ Минстроя России № 876/пр от 26.12.2019 |  |  | 500001 | 0 |  | 0 | 8 | 0 | 1 | 1 | 1 | 1 | 1 | 1 |  | 0 | 0 |  |  |  | 0 | 0 | 0 | [5 empty] | 0 |  | 0 | 871.57 | 435.7856 | 0 | 0 | 0 | 0 | 0 | 0 | 0 | 0 | 0 | [13 empty] | 0 | 0 | 1 | 1 |  |  |  | 1013 | ШТ | ШТ | 1 | [6 empty] | 66627780 | 8 | Материалы строительные | 0 |  | 1 | 500001 | Материалы и конструкции ( строительные ) по ценникам и каталогом | ФССЦст |  |  |  | 0 | 43.93 | 43.93 | 0 | 0 | 0 | 0 | 0 | [18 empty] | 0 | 0 | 0 |  |  |  |  | 0 | 0 |  |  |  |  | 1 |  | -1688984081 | 2 | 1 | 4 | 0 | 0 | 0 | 871.57 | 871.57 | 0 | 0 |  | 0 | 3 | 0 |  | 0 | 1 | 0 | 0 | 0 | 0 |  |  |  |  | 0 | 0
18 | 1 | 999 |  | 89,3 | 18.1.08.06-0021 | Рукоятка для кранов BROEN BALLOMAX серии КШГ 71, диаметром 200 мм (вороток для управления задвижкой снаружи) | ШТ | 2 | 1 | 1 |  |  |  | 10132.29 | 10132.29 | 0 | 0 | 0 | 0 | 0 | 0 | 0 | 0 | 0 |  | 92833591 | 510.7 | 510.7 | 0 | 0 | 0 | 0 | 0 | 0 | 0 | 510.7 | 510.7 | 0 | 0 | 0 | 0 | 0 | 0 | 0 | 0 | 0 | 1 | 1 |  |  | 1 | 1 | 1 | 9.92 |  |  |  |  | 3 | 1 | ФССЦ-2001, 18.1.08.06-0021, приказ Минстроя России № 876/пр от 26.12.2019 |  |  | 500001 | 0 |  | 0 | 8 | 0 | 1 | 1 | 1 | 1 | 1 | 1 |  | 0 | 0 |  |  |  | 0 | 0 | 0 | [5 empty] | 0 |  | 0 | 10132.29 | 5066.144 | 0 | 0 | 0 | 0 | 0 | 0 | 0 | 0 | 0 | [13 empty] | 0 | 0 | 1 | 1 |  |  |  | 1013 | ШТ | ШТ | 1 | [6 empty] | 66627780 | 8 | Материалы строительные | 0 |  | 1 | 500001 | Материалы и конструкции ( строительные ) по ценникам и каталогом | ФССЦст |  |  |  | 0 | 510.7 | 510.7 | 0 | 0 | 0 | 0 | 0 | [18 empty] | 0 | 0 | 0 |  |  |  |  | 0 | 0 |  |  |  |  | 1 |  | 490343682 | 2 | 1 | 4 | 0 | 0 | 0 | 10132.29 | 10132.29 | 0 | 0 |  | 0 | 3 | 0 |  | 0 | 1 | 0 | 0 | 0 | 0 |  |  |  |  | 0 | 0
18 | 1 | 1000 |  | 89,4 | 18.1.10.02-0002 | Вентиль пожарный 50-10 для воды, номинальное давление 1,0 МПа (10 кгс/см2), номинальный диаметр 50 мм | ШТ | -2 | -1 | -1 |  |  |  | -4761.6 | -4761.6 | 0 | 0 | 0 | 0 | 0 | 0 | 0 | 0 | 0 |  | 92833591 | 240 | 240 | 0 | 0 | 0 | 0 | 0 | 0 | 0 | 240 | 240 | 0 | 0 | 0 | 0 | 0 | 0 | 0 | 0 | 0 | 1 | 1 |  |  | 1 | 1 | 1 | 9.92 |  |  |  |  | 3 | 1 | ФССЦ-2001, 18.1.10.02-0002, приказ Минстроя России № 876/пр от 26.12.2019 |  |  | 500001 | 0 |  | 0 | 8 | 1 | 1 | 1 | 1 | 1 | 1 | 1 |  | 0 | 0 |  |  |  | 0 | 0 | 0 | [5 empty] | 0 |  | 0 | -4761.6 | 2380.8 | 0 | 0 | 0 | 0 | 0 | 0 | 0 | 0 | 0 | [13 empty] | 0 | 0 | 1 | 1 |  |  |  | 1013 | ШТ | ШТ | 1 | [6 empty] | 66627780 | 8 | Материалы строительные | 0 |  | 1 | 500001 | Материалы и конструкции ( строительные ) по ценникам и каталогом | ФССЦст |  |  |  | 0 | 240 | 240 | 0 | 0 | 0 | 0 | 0 | [18 empty] | 0 | 0 | 0 |  |  |  |  | 0 | 0 |  |  |  |  | 1 |  | 270144237 | 2 | 1 | 4 | 0 | 0 | 0 | -4761.6 | -4761.6 | 0 | 0 |  | 0 | 3 | 0 |  | 0 | 1 | 0 | 0 | 0 | 0 |  |  |  |  | 0 | 0
18 | 1 | 1002 |  | 89,5 | 18.3.01.01-0041 | Головки для пожарных рукавов соединительные напорные рукавные ГР, давление 1,2 МПа (12 кгс/см2), диаметр 50 мм | ШТ | -6 | -3 | -3 |  |  |  | -845.18 | -845.18 | 0 | 0 | 0 | 0 | 0 | 0 | 0 | 0 | 0 |  | 92833591 | 14.2 | 14.2 | 0 | 0 | 0 | 0 | 0 | 0 | 0 | 14.2 | 14.2 | 0 | 0 | 0 | 0 | 0 | 0 | 0 | 0 | 0 | 1 | 1 |  |  | 1 | 1 | 1 | 9.92 |  |  |  |  | 3 | 1 | ФССЦ-2001, 18.3.01.01-0041, приказ Минстроя России № 876/пр от 26.12.2019 |  |  | 500001 | 0 |  | 0 | 8 | 1 | 1 | 1 | 1 | 1 | 1 | 1 |  | 0 | 0 |  |  |  | 0 | 0 | 0 | [5 empty] | 0 |  | 0 | -845.18 | 140.864 | 0 | 0 | 0 | 0 | 0 | 0 | 0 | 0 | 0 | [13 empty] | 0 | 0 | 1 | 1 |  |  |  | 1013 | ШТ | ШТ | 1 | [6 empty] | 66627780 | 8 | Материалы строительные | 0 |  | 1 | 500001 | Материалы и конструкции ( строительные ) по ценникам и каталогом | ФССЦст |  |  |  | 0 | 14.2 | 14.2 | 0 | 0 | 0 | 0 | 0 | [18 empty] | 0 | 0 | 0 |  |  |  |  | 0 | 0 |  |  |  |  | 1 |  | -1413690220 | 2 | 1 | 4 | 0 | 0 | 0 | -845.18 | -845.18 | 0 | 0 |  | 0 | 3 | 0 |  | 0 | 1 | 0 | 0 | 0 | 0 |  |  |  |  | 0 | 0
18 | 1 | 1003 |  | 89,6 | 18.3.01.02-0031 | Рукав пожарный льняной сухого прядения нормальный, диаметр 51 мм | м | -20 | -10 | -10 |  |  |  | -7182.08 | -7182.08 | 0 | 0 | 0 | 0 | 0 | 0 | 0 | 0 | 0 |  | 92833591 | 36.2 | 36.2 | 0 | 0 | 0 | 0 | 0 | 0 | 0 | 36.2 | 36.2 | 0 | 0 | 0 | 0 | 0 | 0 | 0 | 0 | 0 | 1 | 1 |  |  | 1 | 1 | 1 | 9.92 |  |  |  |  | 3 | 1 | ФССЦ-2001, 18.3.01.02-0031, приказ Минстроя России № 876/пр от 26.12.2019 |  |  | 500001 | 0 |  | 0 | 8 | 1 | 1 | 1 | 1 | 1 | 1 | 1 |  | 0 | 0 |  |  |  | 0 | 0 | 0 | [5 empty] | 0 |  | 0 | -7182.08 | 359.104 | 0 | 0 | 0 | 0 | 0 | 0 | 0 | 0 | 0 | [13 empty] | 0 | 0 | 1 | 1 |  |  |  | 1003 | м | м | 1 | [6 empty] | 66627780 | 8 | Материалы строительные | 0 |  | 1 | 500001 | Материалы и конструкции ( строительные ) по ценникам и каталогом | ФССЦст |  |  |  | 0 | 36.2 | 36.2 | 0 | 0 | 0 | 0 | 0 | [18 empty] | 0 | 0 | 0 |  |  |  |  | 0 | 0 |  |  |  |  | 1 |  | 635534230 | 2 | 1 | 4 | 0 | 0 | 0 | -7182.08 | -7182.08 | 0 | 0 |  | 0 | 3 | 0 |  | 0 | 1 | 0 | 0 | 0 | 0 |  |  |  |  | 0 | 0
18 | 1 | 1004 |  | 89,7 | 18.3.01.04-0001 | Ствол пожарный ручной из алюминиевого сплава АК7, рабочее давление 0,4-0,6 Мпа, длина ствола 265 мм, условный проход 50 мм | ШТ | -2 | -1 | -1 |  |  |  | -1638.19 | -1638.19 | 0 | 0 | 0 | 0 | 0 | 0 | 0 | 0 | 0 |  | 92833591 | 82.57 | 82.57 | 0 | 0 | 0 | 0 | 0 | 0 | 0 | 82.57 | 82.57 | 0 | 0 | 0 | 0 | 0 | 0 | 0 | 0 | 0 | 1 | 1 |  |  | 1 | 1 | 1 | 9.92 |  |  |  |  | 3 | 1 | ФССЦ-2001 доп.4, 18.3.01.04-0001, приказ Минстроя России № 636/пр от 20.10.2020 |  |  | 500001 | 0 |  | 0 | 8 | 1 | 1 | 1 | 1 | 1 | 1 | 1 |  | 0 | 0 |  |  |  | 0 | 0 | 0 | [5 empty] | 0 |  | 0 | -1638.19 | 819.0944 | 0 | 0 | 0 | 0 | 0 | 0 | 0 | 0 | 0 | [13 empty] | 0 | 0 | 1 | 1 |  |  |  | 1013 | ШТ | ШТ | 1 | [6 empty] | 66627780 | 8 | Материалы строительные | 0 |  | 1 | 500001 | Материалы и конструкции ( строительные ) по ценникам и каталогом | ФССЦст |  |  |  | 0 | 82.57 | 82.57 | 0 | 0 | 0 | 0 | 0 | [18 empty] | 0 | 0 | 0 |  |  |  |  | 0 | 0 |  |  |  |  | 1 |  | -1566055578 | 2 | 1 | 4 | 0 | 0 | 0 | -1638.19 | -1638.19 | 0 | 0 |  | 0 | 3 | 0 |  | 0 | 1 | 0 | 0 | 0 | 0 |  |  |  |  | 0 | 0
17 | 1 | 1015 | 1034 | 90 | 16-05-001-03 | Установка вентилей, задвижек, затворов, клапанов обратных, кранов проходных на трубопроводах из стальных труб диаметром: до 100 мм | ШТ | 2 | 0 | 2 |  |  |  | 3280.98 | 901.13 | 264.72 | 45.75 | 2115.13 | 0 | 5.2 | 0.08 | 0 | 2614.66 | 1555.83 |  | 92833591 | 77.42 | 45.42 | 8.42 | 0.51 | 23.58 | 0 | 2.6 | 0.04 | 0 | 77.42 | 45.42 | 8.42 | 0.51 | 23.58 | 0 | 2.6 | 0.04 | 0 | 121 | 72 | 1 | 1 |  |  | 1 | 44.85 | 15.72 | 9.92 |  |  |  |  | 0 | 1 | ФЕР-2001, 16-05-001-03, приказ Минстроя России № 876/пр от 26.12.2019 |  |  | 16001 | 0 |  | 0 | 22 | 0 | 44.85 | 1 | 1 | 1 | 1 | 1 |  | 121 | 72 |  |  |  | 0 | 0 | 0 | [5 empty] | 0 |  | 0 | 3280.98 | 450.5664 | 132.3624 | 22.8735 | 1057.563 | 0 | 2.6 | 0.04 | 0 | 2614.6648 | 1555.8336 | [13 empty] | 0 | 0 | 1 | 1 |  |  |  | 1013 | ШТ | ШТ | 1 | [6 empty] | 66627555 | 22 | Санитарно-технические работы | 16 | Сантехнические работы: внутренние трубопроводы, внутренние устройства водопровода, канализации, отопления, газоснабжения, вентиляция кондиционирование воздуха | 1 | 16001 | Трубопроводы внутренние | ФЕР-16 |  |  |  | 1310720 | 77.42 | 45.42 | 8.42 | 0.51 | 23.58 | 2.6 | 0.04 | 0 | [17 empty] | 0 | 0 | 0 |  |  |  |  | 121 | 72 |  |  |  |  | 1 |  | -1405225631 | 2 | 1 | 4 | 0 | 0 | 0 | 7451.47 | 7451.47 | 0 | 0 |  | 0 | 3 | 0 |  | 0 | 1 | 0 | 0 | 0 | 0 | Пр/812-016.0-1 | Пр/774-016.0 | Сантехнические работы: внутренние трубопроводы, внутренние устройства водопровода, канализации, отопления, газоснабжения, вентиляция кондиционирование воздуха | Сантехнические работы: внутренние трубопроводы, внутренние устройства водопровода, канализации, отопления, газоснабжения, вентиляция кондиционирование воздуха | 0 | 0
18 | 1 | 1014 |  | 90,1 | 18.1.04.06-0004 | Клапаны обратные пружинные чугунные, номинальное давление 1,6 МПа (16 кгс/см2), номинальный диаметр 80 мм, присоединение к трубопроводу фланцевое | ШТ | 2 | 1 | 1 |  |  |  | 31776.93 | 31776.93 | 0 | 0 | 0 | 0 | 0 | 0 | 0 | 0 | 0 |  | 92833591 | 1601.66 | 1601.66 | 0 | 0 | 0 | 0 | 0 | 0 | 0 | 1601.66 | 1601.66 | 0 | 0 | 0 | 0 | 0 | 0 | 0 | 0 | 0 | 1 | 1 |  |  | 1 | 1 | 1 | 9.92 |  |  |  |  | 3 | 1 | ФССЦ-2001, 18.1.04.06-0004, приказ Минстроя России № 876/пр от 26.12.2019 |  |  | 500001 | 0 |  | 0 | 8 | 0 | 1 | 1 | 1 | 1 | 1 | 1 |  | 0 | 0 |  |  |  | 0 | 0 | 0 | [5 empty] | 0 |  | 0 | 31776.93 | 15888.4672 | 0 | 0 | 0 | 0 | 0 | 0 | 0 | 0 | 0 | [13 empty] | 0 | 0 | 1 | 1 |  |  |  | 1013 | ШТ | ШТ | 1 | [6 empty] | 66627780 | 8 | Материалы строительные | 0 |  | 1 | 500001 | Материалы и конструкции ( строительные ) по ценникам и каталогом | ФССЦст |  |  |  | 0 | 1601.66 | 1601.66 | 0 | 0 | 0 | 0 | 0 | [18 empty] | 0 | 0 | 0 |  |  |  |  | 0 | 0 |  |  |  |  | 1 |  | 1447759707 | 2 | 1 | 4 | 0 | 0 | 0 | 31776.93 | 31776.93 | 0 | 0 |  | 0 | 3 | 0 |  | 0 | 1 | 0 | 0 | 0 | 0 |  |  |  |  | 0 | 0
18 | 1 | 1015 |  | 90,2 | 23.8.03.11-0655 | Фланцы стальные плоские приварные из стали ВСт3сп2, ВСт3сп3, номинальное давление 1,0 МПа, номинальный диаметр 80 мм | ШТ | 4 | 2 | 2 |  |  |  | 1468.16 | 1468.16 | 0 | 0 | 0 | 0 | 0 | 0 | 0 | 0 | 0 |  | 92833591 | 37 | 37 | 0 | 0 | 0 | 0 | 0 | 0 | 0 | 37 | 37 | 0 | 0 | 0 | 0 | 0 | 0 | 0 | 0 | 0 | 1 | 1 |  |  | 1 | 1 | 1 | 9.92 |  |  |  |  | 3 | 1 | ФССЦ-2001, 23.8.03.11-0655, приказ Минстроя России № 876/пр от 26.12.2019 |  |  | 500001 | 0 |  | 0 | 8 | 0 | 1 | 1 | 1 | 1 | 1 | 1 |  | 0 | 0 |  |  |  | 0 | 0 | 0 | [5 empty] | 0 |  | 0 | 1468.16 | 367.04 | 0 | 0 | 0 | 0 | 0 | 0 | 0 | 0 | 0 | [13 empty] | 0 | 0 | 1 | 1 |  |  |  | 1013 | ШТ | ШТ | 1 | [6 empty] | 66627780 | 8 | Материалы строительные | 0 |  | 1 | 500001 | Материалы и конструкции ( строительные ) по ценникам и каталогом | ФССЦст |  |  |  | 0 | 37 | 37 | 0 | 0 | 0 | 0 | 0 | [18 empty] | 0 | 0 | 0 |  |  |  |  | 0 | 0 |  |  |  |  | 1 |  | 201351577 | 2 | 1 | 4 | 0 | 0 | 0 | 1468.16 | 1468.16 | 0 | 0 |  | 0 | 3 | 0 |  | 0 | 1 | 0 | 0 | 0 | 0 |  |  |  |  | 0 | 0
17 | 1 | 1025 | 1044 | 91 | 18-06-003-10 | Установка воздухоотводчиков | ШТ | 2 | 0 | 2 |  |  |  | 1728.94 | 176.18 | 196.5 | 87.01 | 1356.26 | 0 | 3.18 | 0.16 | 0 | 1746.36 | 1039.15 |  | 92833591 | 30.25 | 8.88 | 6.25 | 0.97 | 15.12 | 0 | 1.59 | 0.08 | 0 | 30.25 | 8.88 | 6.25 | 0.97 | 15.12 | 0 | 1.59 | 0.08 | 0 | 121 | 72 | 1 | 1 |  |  | 1 | 44.85 | 15.72 | 9.92 |  |  |  |  | 0 | 1 | ФЕР-2001, 18-06-003-10, приказ Минстроя России № 876/пр от 26.12.2019 |  |  | 18001 | 0 |  | 0 | 22 | 0 | 44.85 | 1 | 1 | 1 | 1 | 1 |  | 121 | 72 |  |  |  | 0 | 0 | 0 | [5 empty] | 0 |  | 0 | 1728.94 | 88.0896 | 98.25 | 43.5045 | 678.132 | 0 | 1.59 | 0.08 | 0 | 1746.3567 | 1039.1544 | [13 empty] | 0 | 0 | 1 | 1 |  |  |  | 1013 | ШТ | ШТ | 1 | [6 empty] | 66627558 | 22 | Санитарно-технические работы | 16 | Сантехнические работы: внутренние трубопроводы, внутренние устройства водопровода, канализации, отопления, газоснабжения, вентиляция кондиционирование воздуха | 1 | 18001 | Отопление - внутренние устройства | ФЕР-18 |  |  |  | 1310720 | 30.25 | 8.88 | 6.25 | 0.97 | 15.12 | 1.59 | 0.08 | 0 | [17 empty] | 0 | 0 | 0 |  |  |  |  | 121 | 72 |  |  |  |  | 1 |  | 1447310924 | 2 | 1 | 4 | 0 | 0 | 0 | 4514.45 | 4514.45 | 0 | 0 |  | 0 | 3 | 0 |  | 0 | 1 | 0 | 0 | 0 | 0 | Пр/812-016.0-1 | Пр/774-016.0 | Сантехнические работы: внутренние трубопроводы, внутренние устройства водопровода, канализации, отопления, газоснабжения, вентиляция кондиционирование воздуха | Сантехнические работы: внутренние трубопроводы, внутренние устройства водопровода, канализации, отопления, газоснабжения, вентиляция кондиционирование воздуха | 0 | 0
18 | 1 | 1025 |  | 91,1 | 19.1.02.01-0011 | Воздухоотводчик автоматический с наружным резьбовым, присоединением Рр=1,0 МПа, T max=120 град C, D=15 мм | ШТ | 2 | 1 | 1 |  |  |  | 1204.29 | 1204.29 | 0 | 0 | 0 | 0 | 0 | 0 | 0 | 0 | 0 |  | 92833591 | 60.7 | 60.7 | 0 | 0 | 0 | 0 | 0 | 0 | 0 | 60.7 | 60.7 | 0 | 0 | 0 | 0 | 0 | 0 | 0 | 0 | 0 | 1 | 1 |  |  | 1 | 1 | 1 | 9.92 |  |  |  |  | 3 | 1 | ФССЦ-2001, 19.1.02.01-0011, приказ Минстроя России № 876/пр от 26.12.2019 |  |  | 500001 | 0 |  | 0 | 8 | 0 | 1 | 1 | 1 | 1 | 1 | 1 |  | 0 | 0 |  |  |  | 0 | 0 | 0 | [5 empty] | 0 |  | 0 | 1204.29 | 602.144 | 0 | 0 | 0 | 0 | 0 | 0 | 0 | 0 | 0 | [13 empty] | 0 | 0 | 1 | 1 |  |  |  | 1013 | ШТ | ШТ | 1 | [6 empty] | 66627780 | 8 | Материалы строительные | 0 |  | 1 | 500001 | Материалы и конструкции ( строительные ) по ценникам и каталогом | ФССЦст |  |  |  | 0 | 60.7 | 60.7 | 0 | 0 | 0 | 0 | 0 | [18 empty] | 0 | 0 | 0 |  |  |  |  | 0 | 0 |  |  |  |  | 1 |  | -1395144980 | 2 | 1 | 4 | 0 | 0 | 0 | 1204.29 | 1204.29 | 0 | 0 |  | 0 | 3 | 0 |  | 0 | 1 | 0 | 0 | 0 | 0 |  |  |  |  | 0 | 0
18 | 1 | 1024 |  | 91,2 | 18.1.09.06-0041 | Кран шаровой 11Б41п3, номинальное давление 1,6 МПа (16 кгс/см2), номинальный диаметр 15 мм, присоединение к трубопроводу муфтовое | ШТ | 2 | 1 | 1 |  |  |  | 736.26 | 736.26 | 0 | 0 | 0 | 0 | 0 | 0 | 0 | 0 | 0 |  | 92833591 | 37.11 | 37.11 | 0 | 0 | 0 | 0 | 0 | 0 | 0 | 37.11 | 37.11 | 0 | 0 | 0 | 0 | 0 | 0 | 0 | 0 | 0 | 1 | 1 |  |  | 1 | 1 | 1 | 9.92 |  |  |  |  | 3 | 1 | ФССЦ-2001, 18.1.09.06-0041, приказ Минстроя России № 876/пр от 26.12.2019 |  |  | 500001 | 0 |  | 0 | 8 | 0 | 1 | 1 | 1 | 1 | 1 | 1 |  | 0 | 0 |  |  |  | 0 | 0 | 0 | [5 empty] | 0 |  | 0 | 736.26 | 368.1312 | 0 | 0 | 0 | 0 | 0 | 0 | 0 | 0 | 0 | [13 empty] | 0 | 0 | 1 | 1 |  |  |  | 1013 | ШТ | ШТ | 1 | [6 empty] | 66627780 | 8 | Материалы строительные | 0 |  | 1 | 500001 | Материалы и конструкции ( строительные ) по ценникам и каталогом | ФССЦст |  |  |  | 0 | 37.11 | 37.11 | 0 | 0 | 0 | 0 | 0 | [18 empty] | 0 | 0 | 0 |  |  |  |  | 0 | 0 |  |  |  |  | 1 |  | 1075824001 | 2 | 1 | 4 | 0 | 0 | 0 | 736.26 | 736.26 | 0 | 0 |  | 0 | 3 | 0 |  | 0 | 1 | 0 | 0 | 0 | 0 |  |  |  |  | 0 | 0
17 | 1 | 1038 | 1057 | 92 | 16-02-011-02 | Прокладка трубопроводов противопожарного водоснабжения из стальных труб диаметром: 50 мм | 100 м | 0.23 | 0 | 0.23 |  |  |  | 24265.24 | 21338.91 | 195.1 | 26.92 | 2731.23 | 0 | 6.555 | 0.046 | 0 | 3337.36 | 1985.87 |  | 92833591 | 9671.34 | 9352.61 | 53.96 | 2.61 | 264.77 | 0 | 28.5 | 0.2 | 0 | 9671.34 | 9352.61 | 53.96 | 2.61 | 264.77 | 0 | 28.5 | 0.2 | 0 | 121 | 72 | 1 | 1 |  |  | 1 | 44.85 | 15.72 | 9.92 |  |  |  |  | 0 | 1 | ФЕР-2001, 16-02-011-02, приказ Минстроя России № 876/пр от 26.12.2019 |  |  | 16001 | 0 |  | 0 | 22 | 0 | 44.85 | 1 | 1 | 1 | 1 | 1 |  | 121 | 72 |  |  |  | 0 | 0 | 0 | [5 empty] | 0 |  | 0 | 24265.24 | 92777.8912 | 848.2512 | 117.0585 | 11874.9345 | 0 | 28.5 | 0.2 | 0 | 3337.3615 | 1985.868 | [13 empty] | 0 | 0 | 1 | 1 |  |  |  | 1003 | 100 м | 100 м | 100 | [6 empty] | 66627555 | 22 | Санитарно-технические работы | 16 | Сантехнические работы: внутренние трубопроводы, внутренние устройства водопровода, канализации, отопления, газоснабжения, вентиляция кондиционирование воздуха | 1 | 16001 | Трубопроводы внутренние | ФЕР-16 |  |  |  | 1310720 | 9671.34 | 9352.61 | 53.96 | 2.61 | 264.77 | 28.5 | 0.2 | 0 | [17 empty] | 0 | 0 | 0 |  |  |  |  | 121 | 72 |  |  |  |  | 1 |  | -1916815989 | 2 | 1 | 4 | 0 | 0 | 0 | 29588.47 | 29588.47 | 0 | 0 |  | 0 | 3 | 0 |  | 0 | 1 | 0 | 0 | 0 | 0 | Пр/812-016.0-1 | Пр/774-016.0 | Сантехнические работы: внутренние трубопроводы, внутренние устройства водопровода, канализации, отопления, газоснабжения, вентиляция кондиционирование воздуха | Сантехнические работы: внутренние трубопроводы, внутренние устройства водопровода, канализации, отопления, газоснабжения, вентиляция кондиционирование воздуха | 0 | 0
18 | 1 | 1036 |  | 92,1 | 01.7.15.07-0081 | Дюбель-гвозди | кг | 0.184 | 0.8 | 0.8 |  |  |  | 136.9 | 136.9 | 0 | 0 | 0 | 0 | 0 | 0 | 0 | 0 | 0 |  | 92833591 | 75 | 75 | 0 | 0 | 0 | 0 | 0 | 0 | 0 | 75 | 75 | 0 | 0 | 0 | 0 | 0 | 0 | 0 | 0 | 0 | 1 | 1 |  |  | 1 | 1 | 1 | 9.92 |  |  |  |  | 3 | 1 | ФССЦ-2001, 01.7.15.07-0081, приказ Минстроя России № 876/пр от 26.12.2019 |  |  | 500001 | 0 |  | 0 | 8 | 0 | 1 | 1 | 1 | 1 | 1 | 1 |  | 0 | 0 |  |  |  | 0 | 0 | 0 | [5 empty] | 0 |  | 0 | 136.9 | 744 | 0 | 0 | 0 | 0 | 0 | 0 | 0 | 0 | 0 | [13 empty] | 0 | 0 | 1 | 1 |  |  |  | 1009 | кг | кг | 1 | [6 empty] | 66627780 | 8 | Материалы строительные | 0 |  | 1 | 500001 | Материалы и конструкции ( строительные ) по ценникам и каталогом | ФССЦст |  |  |  | 0 | 75 | 75 | 0 | 0 | 0 | 0 | 0 | [18 empty] | 0 | 0 | 0 |  |  |  |  | 0 | 0 |  |  |  |  | 1 |  | 988947411 | 2 | 1 | 4 | 0 | 0 | 0 | 136.9 | 136.9 | 0 | 0 |  | 0 | 3 | 0 |  | 0 | 1 | 0 | 0 | 0 | 0 |  |  |  |  | 0 | 0
18 | 1 | 1038 |  | 92,2 | 24.1.02.01-0113 | Хомуты для крепления труб | ШТ | 9.2 | 40 | 40 |  |  |  | 738.33 | 738.33 | 0 | 0 | 0 | 0 | 0 | 0 | 0 | 0 | 0 |  | 92833591 | 8.09 | 8.09 | 0 | 0 | 0 | 0 | 0 | 0 | 0 | 8.09 | 8.09 | 0 | 0 | 0 | 0 | 0 | 0 | 0 | 0 | 0 | 1 | 1 |  |  | 1 | 1 | 1 | 9.92 |  |  |  |  | 3 | 1 | ФССЦ-2001, 24.1.02.01-0113, приказ Минстроя России № 876/пр от 26.12.2019 |  |  | 500001 | 0 |  | 0 | 8 | 0 | 1 | 1 | 1 | 1 | 1 | 1 |  | 0 | 0 |  |  |  | 0 | 0 | 0 | [5 empty] | 0 |  | 0 | 738.33 | 80.2528 | 0 | 0 | 0 | 0 | 0 | 0 | 0 | 0 | 0 | [13 empty] | 0 | 0 | 1 | 1 |  |  |  | 1013 | ШТ | ШТ | 1 | [6 empty] | 66627780 | 8 | Материалы строительные | 0 |  | 1 | 500001 | Материалы и конструкции ( строительные ) по ценникам и каталогом | ФССЦст |  |  |  | 0 | 8.09 | 8.09 | 0 | 0 | 0 | 0 | 0 | [18 empty] | 0 | 0 | 0 |  |  |  |  | 0 | 0 |  |  |  |  | 1 |  | -1587197125 | 2 | 1 | 4 | 0 | 0 | 0 | 738.33 | 738.33 | 0 | 0 |  | 0 | 3 | 0 |  | 0 | 1 | 0 | 0 | 0 | 0 |  |  |  |  | 0 | 0
17 | 1 | 1044 | 1063 | 93 | 16-07-005-01 | Гидравлическое испытание трубопроводов систем отопления, водопровода и горячего водоснабжения диаметром: до 50 мм | 100 м | 0.23 | 0 | 0.23 |  |  |  | 772.32 | 9.79 | 160.93 | 0 | 601.6 | 0 | 1.1523 | 0 | 0 | 727.94 | 433.15 |  | 92833591 | 107.12 | 4.29 | 44.51 | 0 | 58.32 | 0 | 5.01 | 0 | 0 | 107.12 | 4.29 | 44.51 | 0 | 58.32 | 0 | 5.01 | 0 | 0 | 121 | 72 | 1 | 1 |  |  | 1 | 44.85 | 15.72 | 9.92 |  |  |  |  | 0 | 1 | ФЕР-2001, 16-07-005-01, приказ Минстроя России № 876/пр от 26.12.2019 |  |  | 16001 | 0 |  | 0 | 22 | 0 | 44.85 | 1 | 1 | 1 | 1 | 1 |  | 121 | 72 |  |  |  | 0 | 0 | 0 | [5 empty] | 0 |  | 0 | 772.32 | 42.5568 | 699.6972 | 0 | 2615.652 | 0 | 5.01 | 0 | 0 | 727.936 | 433.152 | [13 empty] | 0 | 0 | 1 | 1 |  |  |  | 1003 | 100 м | 100 м | 100 | [6 empty] | 66627555 | 22 | Санитарно-технические работы | 16 | Сантехнические работы: внутренние трубопроводы, внутренние устройства водопровода, канализации, отопления, газоснабжения, вентиляция кондиционирование воздуха | 1 | 16001 | Трубопроводы внутренние | ФЕР-16 |  |  |  | 1310720 | 107.12 | 4.29 | 44.51 | 0 | 58.32 | 5.01 | 0 | 0 | [17 empty] | 0 | 0 | 0 |  |  |  |  | 121 | 72 |  |  |  |  | 1 |  | -1086152103 | 2 | 1 | 4 | 0 | 0 | 0 | 1933.41 | 1933.41 | 0 | 0 |  | 0 | 3 | 0 |  | 0 | 1 | 0 | 0 | 0 | 0 | Пр/812-016.0-1 | Пр/774-016.0 | Сантехнические работы: внутренние трубопроводы, внутренние устройства водопровода, канализации, отопления, газоснабжения, вентиляция кондиционирование воздуха | Сантехнические работы: внутренние трубопроводы, внутренние устройства водопровода, канализации, отопления, газоснабжения, вентиляция кондиционирование воздуха | 0 | 0
17 | 1 | 1057 | 1076 | 94 | 16-02-011-03 | Прокладка трубопроводов противопожарного водоснабжения из стальных труб диаметром: 65 мм | 100 м | 2.9 | 0 | 2.9 |  |  |  | 374523.01 | 329638.99 | 3378.98 | 457.83 | 41505.04 | 0 | 99.615 | 0.783 | 0 | 50775.07 | 30213.27 |  | 92833591 | 11851.76 | 11458.53 | 74.12 | 3.52 | 319.11 | 0 | 34.35 | 0.27 | 0 | 11851.76 | 11458.53 | 74.12 | 3.52 | 319.11 | 0 | 34.35 | 0.27 | 0 | 121 | 72 | 1 | 1 |  |  | 1 | 44.85 | 15.72 | 9.92 |  |  |  |  | 0 | 1 | ФЕР-2001, 16-02-011-03, приказ Минстроя России № 876/пр от 26.12.2019 |  |  | 16001 | 0 |  | 0 | 22 | 0 | 44.85 | 1 | 1 | 1 | 1 | 1 |  | 121 | 72 |  |  |  | 0 | 0 | 0 | [5 empty] | 0 |  | 0 | 374523.01 | 113668.6176 | 1165.1664 | 157.872 | 14312.0835 | 0 | 34.35 | 0.27 | 0 | 50775.0727 | 30213.2664 | [13 empty] | 0 | 0 | 1 | 1 |  |  |  | 1003 | 100 м | 100 м | 100 | [6 empty] | 66627555 | 22 | Санитарно-технические работы | 16 | Сантехнические работы: внутренние трубопроводы, внутренние устройства водопровода, канализации, отопления, газоснабжения, вентиляция кондиционирование воздуха | 1 | 16001 | Трубопроводы внутренние | ФЕР-16 |  |  |  | 1310720 | 11851.76 | 11458.53 | 74.12 | 3.52 | 319.11 | 34.35 | 0.27 | 0 | [17 empty] | 0 | 0 | 0 |  |  |  |  | 121 | 72 |  |  |  |  | 1 |  | 2079197650 | 2 | 1 | 4 | 0 | 0 | 0 | 455511.35 | 455511.35 | 0 | 0 |  | 0 | 3 | 0 |  | 0 | 1 | 0 | 0 | 0 | 0 | Пр/812-016.0-1 | Пр/774-016.0 | Сантехнические работы: внутренние трубопроводы, внутренние устройства водопровода, канализации, отопления, газоснабжения, вентиляция кондиционирование воздуха | Сантехнические работы: внутренние трубопроводы, внутренние устройства водопровода, канализации, отопления, газоснабжения, вентиляция кондиционирование воздуха | 0 | 0
18 | 1 | 1055 |  | 94,1 | 01.7.15.07-0081 | Дюбель-гвозди | кг | 2.03 | 0.7 | 0.7 |  |  |  | 1510.32 | 1510.32 | 0 | 0 | 0 | 0 | 0 | 0 | 0 | 0 | 0 |  | 92833591 | 75 | 75 | 0 | 0 | 0 | 0 | 0 | 0 | 0 | 75 | 75 | 0 | 0 | 0 | 0 | 0 | 0 | 0 | 0 | 0 | 1 | 1 |  |  | 1 | 1 | 1 | 9.92 |  |  |  |  | 3 | 1 | ФССЦ-2001, 01.7.15.07-0081, приказ Минстроя России № 876/пр от 26.12.2019 |  |  | 500001 | 0 |  | 0 | 8 | 0 | 1 | 1 | 1 | 1 | 1 | 1 |  | 0 | 0 |  |  |  | 0 | 0 | 0 | [5 empty] | 0 |  | 0 | 1510.32 | 744 | 0 | 0 | 0 | 0 | 0 | 0 | 0 | 0 | 0 | [13 empty] | 0 | 0 | 1 | 1 |  |  |  | 1009 | кг | кг | 1 | [6 empty] | 66627780 | 8 | Материалы строительные | 0 |  | 1 | 500001 | Материалы и конструкции ( строительные ) по ценникам и каталогом | ФССЦст |  |  |  | 0 | 75 | 75 | 0 | 0 | 0 | 0 | 0 | [18 empty] | 0 | 0 | 0 |  |  |  |  | 0 | 0 |  |  |  |  | 1 |  | 988947411 | 2 | 1 | 4 | 0 | 0 | 0 | 1510.32 | 1510.32 | 0 | 0 |  | 0 | 3 | 0 |  | 0 | 1 | 0 | 0 | 0 | 0 |  |  |  |  | 0 | 0
18 | 1 | 1057 |  | 94,2 | 24.1.02.01-0113 | Хомуты для крепления труб | ШТ | 95.7 | 33 | 33 |  |  |  | 7680.19 | 7680.19 | 0 | 0 | 0 | 0 | 0 | 0 | 0 | 0 | 0 |  | 92833591 | 8.09 | 8.09 | 0 | 0 | 0 | 0 | 0 | 0 | 0 | 8.09 | 8.09 | 0 | 0 | 0 | 0 | 0 | 0 | 0 | 0 | 0 | 1 | 1 |  |  | 1 | 1 | 1 | 9.92 |  |  |  |  | 3 | 1 | ФССЦ-2001, 24.1.02.01-0113, приказ Минстроя России № 876/пр от 26.12.2019 |  |  | 500001 | 0 |  | 0 | 8 | 0 | 1 | 1 | 1 | 1 | 1 | 1 |  | 0 | 0 |  |  |  | 0 | 0 | 0 | [5 empty] | 0 |  | 0 | 7680.19 | 80.2528 | 0 | 0 | 0 | 0 | 0 | 0 | 0 | 0 | 0 | [13 empty] | 0 | 0 | 1 | 1 |  |  |  | 1013 | ШТ | ШТ | 1 | [6 empty] | 66627780 | 8 | Материалы строительные | 0 |  | 1 | 500001 | Материалы и конструкции ( строительные ) по ценникам и каталогом | ФССЦст |  |  |  | 0 | 8.09 | 8.09 | 0 | 0 | 0 | 0 | 0 | [18 empty] | 0 | 0 | 0 |  |  |  |  | 0 | 0 |  |  |  |  | 1 |  | -1587197125 | 2 | 1 | 4 | 0 | 0 | 0 | 7680.19 | 7680.19 | 0 | 0 |  | 0 | 3 | 0 |  | 0 | 1 | 0 | 0 | 0 | 0 |  |  |  |  | 0 | 0
17 | 1 | 1070 | 1089 | 95 | 16-02-011-04 | Прокладка трубопроводов противопожарного водоснабжения из стальных труб диаметром: 80 мм | 100 м | 0.03 | 0 | 0.03 |  |  |  | 4837.58 | 4243.24 | 36.98 | 5.62 | 557.36 | 0 | 1.3377 | 0.0096 | 0 | 681.21 | 405.35 |  | 92833591 | 14750.85 | 14258.2 | 78.41 | 4.18 | 414.24 | 0 | 44.59 | 0.32 | 0 | 14750.85 | 14258.2 | 78.41 | 4.18 | 414.24 | 0 | 44.59 | 0.32 | 0 | 121 | 72 | 1 | 1 |  |  | 1 | 44.85 | 15.72 | 9.92 |  |  |  |  | 0 | 1 | ФЕР-2001, 16-02-011-04, приказ Минстроя России № 876/пр от 26.12.2019 |  |  | 16001 | 0 |  | 0 | 22 | 0 | 44.85 | 1 | 1 | 1 | 1 | 1 |  | 121 | 72 |  |  |  | 0 | 0 | 0 | [5 empty] | 0 |  | 0 | 4837.58 | 141441.344 | 1232.6052 | 187.473 | 18578.664 | 0 | 44.59 | 0.32 | 0 | 681.2058 | 405.3456 | [13 empty] | 0 | 0 | 1 | 1 |  |  |  | 1003 | 100 м | 100 м | 100 | [6 empty] | 66627555 | 22 | Санитарно-технические работы | 16 | Сантехнические работы: внутренние трубопроводы, внутренние устройства водопровода, канализации, отопления, газоснабжения, вентиляция кондиционирование воздуха | 1 | 16001 | Трубопроводы внутренние | ФЕР-16 |  |  |  | 1310720 | 14750.85 | 14258.2 | 78.41 | 4.18 | 414.24 | 44.59 | 0.32 | 0 | [17 empty] | 0 | 0 | 0 |  |  |  |  | 121 | 72 |  |  |  |  | 1 |  | -1979021447 | 2 | 1 | 4 | 0 | 0 | 0 | 5924.14 | 5924.14 | 0 | 0 |  | 0 | 3 | 0 |  | 0 | 1 | 0 | 0 | 0 | 0 | Пр/812-016.0-1 | Пр/774-016.0 | Сантехнические работы: внутренние трубопроводы, внутренние устройства водопровода, канализации, отопления, газоснабжения, вентиляция кондиционирование воздуха | Сантехнические работы: внутренние трубопроводы, внутренние устройства водопровода, канализации, отопления, газоснабжения, вентиляция кондиционирование воздуха | 0 | 0
18 | 1 | 1068 |  | 95,1 | 01.7.15.07-0081 | Дюбель-гвозди | кг | 0.021 | 0.7 | 0.7 |  |  |  | 15.62 | 15.62 | 0 | 0 | 0 | 0 | 0 | 0 | 0 | 0 | 0 |  | 92833591 | 75 | 75 | 0 | 0 | 0 | 0 | 0 | 0 | 0 | 75 | 75 | 0 | 0 | 0 | 0 | 0 | 0 | 0 | 0 | 0 | 1 | 1 |  |  | 1 | 1 | 1 | 9.92 |  |  |  |  | 3 | 1 | ФССЦ-2001, 01.7.15.07-0081, приказ Минстроя России № 876/пр от 26.12.2019 |  |  | 500001 | 0 |  | 0 | 8 | 0 | 1 | 1 | 1 | 1 | 1 | 1 |  | 0 | 0 |  |  |  | 0 | 0 | 0 | [5 empty] | 0 |  | 0 | 15.62 | 744 | 0 | 0 | 0 | 0 | 0 | 0 | 0 | 0 | 0 | [13 empty] | 0 | 0 | 1 | 1 |  |  |  | 1009 | кг | кг | 1 | [6 empty] | 66627780 | 8 | Материалы строительные | 0 |  | 1 | 500001 | Материалы и конструкции ( строительные ) по ценникам и каталогом | ФССЦст |  |  |  | 0 | 75 | 75 | 0 | 0 | 0 | 0 | 0 | [18 empty] | 0 | 0 | 0 |  |  |  |  | 0 | 0 |  |  |  |  | 1 |  | 988947411 | 2 | 1 | 4 | 0 | 0 | 0 | 15.62 | 15.62 | 0 | 0 |  | 0 | 3 | 0 |  | 0 | 1 | 0 | 0 | 0 | 0 |  |  |  |  | 0 | 0
18 | 1 | 1070 |  | 95,2 | 24.1.02.01-0113 | Хомуты для крепления труб | ШТ | 0.99 | 33 | 33 |  |  |  | 79.45 | 79.45 | 0 | 0 | 0 | 0 | 0 | 0 | 0 | 0 | 0 |  | 92833591 | 8.09 | 8.09 | 0 | 0 | 0 | 0 | 0 | 0 | 0 | 8.09 | 8.09 | 0 | 0 | 0 | 0 | 0 | 0 | 0 | 0 | 0 | 1 | 1 |  |  | 1 | 1 | 1 | 9.92 |  |  |  |  | 3 | 1 | ФССЦ-2001, 24.1.02.01-0113, приказ Минстроя России № 876/пр от 26.12.2019 |  |  | 500001 | 0 |  | 0 | 8 | 0 | 1 | 1 | 1 | 1 | 1 | 1 |  | 0 | 0 |  |  |  | 0 | 0 | 0 | [5 empty] | 0 |  | 0 | 79.45 | 80.2528 | 0 | 0 | 0 | 0 | 0 | 0 | 0 | 0 | 0 | [13 empty] | 0 | 0 | 1 | 1 |  |  |  | 1013 | ШТ | ШТ | 1 | [6 empty] | 66627780 | 8 | Материалы строительные | 0 |  | 1 | 500001 | Материалы и конструкции ( строительные ) по ценникам и каталогом | ФССЦст |  |  |  | 0 | 8.09 | 8.09 | 0 | 0 | 0 | 0 | 0 | [18 empty] | 0 | 0 | 0 |  |  |  |  | 0 | 0 |  |  |  |  | 1 |  | -1587197125 | 2 | 1 | 4 | 0 | 0 | 0 | 79.45 | 79.45 | 0 | 0 |  | 0 | 3 | 0 |  | 0 | 1 | 0 | 0 | 0 | 0 |  |  |  |  | 0 | 0
17 | 1 | 1076 | 1095 | 96 | 16-07-005-02 | Гидравлическое испытание трубопроводов систем отопления, водопровода и горячего водоснабжения диаметром: до 100 мм | 100 м | 2.93 | 0 | 2.93 |  |  |  | 10037.18 | 323.21 | 2050.11 | 0 | 7663.86 | 0 | 14.6793 | 0 | 0 | 9273.27 | 5517.98 |  | 92833591 | 113.95 | 11.12 | 44.51 | 0 | 58.32 | 0 | 5.01 | 0 | 0 | 113.95 | 11.12 | 44.51 | 0 | 58.32 | 0 | 5.01 | 0 | 0 | 121 | 72 | 1 | 1 |  |  | 1 | 44.85 | 15.72 | 9.92 |  |  |  |  | 0 | 1 | ФЕР-2001, 16-07-005-02, приказ Минстроя России № 876/пр от 26.12.2019 |  |  | 16001 | 0 |  | 0 | 22 | 0 | 44.85 | 1 | 1 | 1 | 1 | 1 |  | 121 | 72 |  |  |  | 0 | 0 | 0 | [5 empty] | 0 |  | 0 | 10037.18 | 110.3104 | 699.6972 | 0 | 2615.652 | 0 | 5.01 | 0 | 0 | 9273.2706 | 5517.9792 | [13 empty] | 0 | 0 | 1 | 1 |  |  |  | 1003 | 100 м | 100 м | 100 | [6 empty] | 66627555 | 22 | Санитарно-технические работы | 16 | Сантехнические работы: внутренние трубопроводы, внутренние устройства водопровода, канализации, отопления, газоснабжения, вентиляция кондиционирование воздуха | 1 | 16001 | Трубопроводы внутренние | ФЕР-16 |  |  |  | 1310720 | 113.95 | 11.12 | 44.51 | 0 | 58.32 | 5.01 | 0 | 0 | [17 empty] | 0 | 0 | 0 |  |  |  |  | 121 | 72 |  |  |  |  | 1 |  | 1640825395 | 2 | 1 | 4 | 0 | 0 | 0 | 24828.43 | 24828.43 | 0 | 0 |  | 0 | 3 | 0 |  | 0 | 1 | 0 | 0 | 0 | 0 | Пр/812-016.0-1 | Пр/774-016.0 | Сантехнические работы: внутренние трубопроводы, внутренние устройства водопровода, канализации, отопления, газоснабжения, вентиляция кондиционирование воздуха | Сантехнические работы: внутренние трубопроводы, внутренние устройства водопровода, канализации, отопления, газоснабжения, вентиляция кондиционирование воздуха | 0 | 0
17 | 1 | 1083 | 1103 | 97 | 16-02-010-03 | Изготовление элементов и сборка узлов стальных трубопроводов диаметром: 100 мм (гильзы 88шт) | 10 м | 1.94 | 0 | 1.94 |  |  |  | 1750.58 | 377.2 | 173.53 | 0 | 1199.85 | 0 | 2.6966 | 0 | 0 | 1451.82 | 863.89 |  | 92833591 | 39.08 | 19.6 | 5.69 | 0 | 13.79 | 0 | 1.39 | 0 | 0 | 39.08 | 19.6 | 5.69 | 0 | 13.79 | 0 | 1.39 | 0 | 0 | 121 | 72 | 1 | 1 |  |  | 1 | 44.85 | 15.72 | 9.92 |  |  |  |  | 0 | 1 | ФЕР-2001, 16-02-010-03, приказ Минстроя России № 876/пр от 26.12.2019 |  |  | 16002 | 0 |  | 0 | 2 | 0 | 44.85 | 1 | 1 | 1 | 1 | 1 |  | 121 | 72 |  |  |  | 0 | 0 | 0 | [5 empty] | 0 |  | 0 | 1750.58 | 194.432 | 89.4468 | 0 | 618.4815 | 0 | 1.39 | 0 | 0 | 1451.8185 | 863.892 | [13 empty] | 0 | 0 | 1 | 1 |  |  |  | 1003 | 10 м | 10 м | 10 | [6 empty] | 66627556 | 2 | Общестроительные работы | 108 | Изготовление в построечных условиях материалов, полуфабрикатов, металлических и трубопроводных заготовок | 1 | 16002 | Трубопроводы внутренние | ФЕР-16 |  |  |  | 1310720 | 39.08 | 19.6 | 5.69 | 0 | 13.79 | 1.39 | 0 | 0 | [17 empty] | 0 | 0 | 0 |  |  |  |  | 121 | 72 |  |  |  |  | 1 |  | -1167395280 | 2 | 1 | 4 | 0 | 0 | 0 | 4066.29 | 4066.29 | 0 | 0 |  | 0 | 3 | 0 |  | 0 | 1 | 0 | 0 | 0 | 0 | Пр/812-016.0-1 | Пр/774-016.0 | Сантехнические работы: внутренние трубопроводы, внутренние устройства водопровода, канализации, отопления, газоснабжения, вентиляция кондиционирование воздуха | Сантехнические работы: внутренние трубопроводы, внутренние устройства водопровода, канализации, отопления, газоснабжения, вентиляция кондиционирование воздуха | 0 | 0
18 | 1 | 1083 |  | 97,1 | 23.3.06.04-0015 | Трубы стальные сварные неоцинкованные водогазопроводные с резьбой, легкие, номинальный диаметр 100 мм, толщина стенки 4 мм | м | 19.4 | 10 | 10 |  |  |  | 12108.83 | 12108.83 | 0 | 0 | 0 | 0 | 0 | 0 | 0 | 0 | 0 |  | 92833591 | 62.92 | 62.92 | 0 | 0 | 0 | 0 | 0 | 0 | 0 | 62.92 | 62.92 | 0 | 0 | 0 | 0 | 0 | 0 | 0 | 0 | 0 | 1 | 1 |  |  | 1 | 1 | 1 | 9.92 |  |  |  |  | 3 | 1 | ФССЦ-2001, 23.3.06.04-0015, приказ Минстроя России № 876/пр от 26.12.2019 |  |  | 500001 | 0 |  | 0 | 8 | 0 | 1 | 1 | 1 | 1 | 1 | 1 |  | 0 | 0 |  |  |  | 0 | 0 | 0 | [5 empty] | 0 |  | 0 | 12108.83 | 624.1664 | 0 | 0 | 0 | 0 | 0 | 0 | 0 | 0 | 0 | [13 empty] | 0 | 0 | 1 | 1 |  |  |  | 1003 | м | м | 1 | [6 empty] | 66627780 | 8 | Материалы строительные | 0 |  | 1 | 500001 | Материалы и конструкции ( строительные ) по ценникам и каталогом | ФССЦст |  |  |  | 0 | 62.92 | 62.92 | 0 | 0 | 0 | 0 | 0 | [18 empty] | 0 | 0 | 0 |  |  |  |  | 0 | 0 |  |  |  |  | 1 |  | -1099611150 | 2 | 1 | 4 | 0 | 0 | 0 | 12108.83 | 12108.83 | 0 | 0 |  | 0 | 3 | 0 |  | 0 | 1 | 0 | 0 | 0 | 0 |  |  |  |  | 0 | 0
51 | 1 | 5 | 521 |  |  | Выше 0.000. Система водоснабжения В2 | 0 | [6 empty] | 1773086.49 | 1616863.7 | 10628.57 | 2499.53 | 145594.22 | 0 | 361.4659 | 4.4586 | 0 | 179193.44 | 106627.49 |  |  | 1773086.49 | 1616863.7 | 10628.57 | 2499.53 | 145594.22 | 0 | 361.4659 | 4.4586 | 0 | 179193.44 | 106627.49 |  |  | 0 | 0 | 0 | 2058907.42 | 2056853.98 | 2053.44 | 0 | 1616863.7 | 1616863.7 | 0 | 1616863.7 | 0 | 0 | 0 | 0 | 0 | [19 empty] | 0 | 0 | 0 | 2058907.42 | 2056853.98 | 2053.44 | 0 | 1616863.7 | 1616863.7 | 0 | 1616863.7 | 0 | 0 | 0 | 0 | 0 | [114 empty] | 0
50 | 0 | 0 | 1 | 201 | 1773086.49 | ПЗ | Прямые затраты |  |  | 201 | 1 | 3 |  | 2 | [7 empty] | 1773086.49 | 1 | 1773086.49
50 | 0 | 0 | 1 | 202 | 1616863.7 | СтМатОб | Стоимость материальных ресурсов (всего) |  |  | 202 | 2 | 3 |  | 2 | [7 empty] | 1616863.7 | 1 | 1616863.7
50 | 0 | 0 | 1 | 222 | 0 | СтМатОбЗак | Стоимость материалов и оборудования заказчика |  |  | 222 | 3 | 3 |  | 2 | [7 empty] | 0 | 1 | 0
50 | 0 | 0 | 1 | 225 | 1616863.7 | СтМатОбПод | Стоимость материалов и оборудования подрядчика |  |  | 225 | 4 | 3 |  | 2 | [7 empty] | 1616863.7 | 1 | 1616863.7
50 | 0 | 0 | 1 | 226 | 1616863.7 | СтМат | Стоимость материалов (всего) |  |  | 226 | 5 | 3 |  | 2 | [7 empty] | 1616863.7 | 1 | 1616863.7
50 | 0 | 0 | 1 | 227 | 0 | СтМатЗак | Стоимость материалов заказчика |  |  | 227 | 6 | 3 |  | 2 | [7 empty] | 0 | 1 | 0
50 | 0 | 0 | 1 | 228 | 1616863.7 | СтМатПод | Стоимость материалов подрядчика |  |  | 228 | 7 | 3 |  | 2 | [7 empty] | 1616863.7 | 1 | 1616863.7
50 | 0 | 0 | 1 | 216 | 0 | Оборуд | Стоимость оборудования (всего) |  |  | 216 | 8 | 3 |  | 2 | [7 empty] | 0 | 1 | 0
50 | 0 | 0 | 1 | 223 | 0 | ОборудЗак | Стоимость оборудования заказчика |  |  | 223 | 9 | 3 |  | 2 | [7 empty] | 0 | 1 | 0
50 | 0 | 0 | 1 | 229 | 0 | ОборудПод | Стоимость оборудования подрядчика |  |  | 229 | 10 | 3 |  | 2 | [7 empty] | 0 | 1 | 0
50 | 0 | 0 | 1 | 203 | 10628.57 | ЭММ | Эксплуатация машин |  |  | 203 | 11 | 3 |  | 2 | [7 empty] | 10628.57 | 1 | 10628.57
50 | 0 | 0 | 1 | 231 | 0 | ЭММсНРиСП | Эксплуатация машин по ТСН-2001.16 |  |  | 231 | 12 | 3 |  | 2 | [7 empty] | 0 | 1 | 0
50 | 0 | 0 | 1 | 204 | 2499.53 | ЗПМ | ЗП машинистов |  |  | 204 | 13 | 3 |  | 2 | [7 empty] | 2499.53 | 1 | 2499.53
50 | 0 | 0 | 1 | 205 | 145594.22 | ОЗП | Основная ЗП рабочих |  |  | 205 | 14 | 3 |  | 2 | [7 empty] | 145594.22 | 1 | 145594.22
50 | 0 | 0 | 1 | 232 | 0 | ОЗПсНРиСП | Основная ЗП рабочих по ТСН-2001.16 |  |  | 232 | 15 | 3 |  | 2 | [7 empty] | 0 | 1 | 0
50 | 0 | 0 | 1 | 214 | 2056853.98 | Строит | Строительные работы с НР и СП |  |  | 214 | 16 | 3 |  | 2 | [7 empty] | 2056853.98 | 1 | 2056853.98
50 | 0 | 0 | 1 | 215 | 2053.44 | Монтаж | Монтажные работы с НР и СП |  |  | 215 | 17 | 3 |  | 2 | [7 empty] | 2053.44 | 1 | 2053.44
50 | 0 | 0 | 1 | 217 | 0 | Прочие | Прочие работы с НР и СП |  |  | 217 | 18 | 3 |  | 2 | [7 empty] | 0 | 1 | 0
50 | 0 | 0 | 1 | 230 | 0 | ПрочиеЗатр | Прочие затраты по ТСН-2001.16 |  |  | 230 | 19 | 3 |  | 2 | [7 empty] | 0 | 1 | 0
50 | 0 | 0 | 1 | 206 | 0 | ВозврМат | Возврат материалов |  |  | 206 | 20 | 3 |  | 2 | [7 empty] | 0 | 1 | 0
50 | 0 | 0 | 1 | 207 | 361.4659 | ТрудСтр | Трудозатраты строителей |  |  | 207 | 21 | 3 |  | 7 | [7 empty] | 361.4659 | 1 | 361.4659
50 | 0 | 0 | 1 | 208 | 4.4586 | ТрудМаш | Трудозатраты машинистов |  |  | 208 | 22 | 3 |  | 7 | [7 empty] | 4.4586 | 1 | 4.4586
50 | 0 | 0 | 1 | 209 | 0 | ТранспМат | Транспорт материалов |  |  | 209 | 23 | 3 |  | 2 | [7 empty] | 0 | 1 | 0
50 | 0 | 0 | 1 | 233 | 0 | Перевозка | Перевозка грузов |  |  | 233 | 24 | 3 |  | 2 | [7 empty] | 0 | 1 | 0
50 | 0 | 0 | 1 | 210 | 179193.44 | НР | Накладные расходы |  |  | 210 | 25 | 3 |  | 2 | [7 empty] | 179193.44 | 1 | 179193.44
50 | 0 | 0 | 1 | 211 | 106627.49 | СмПриб | Сметная прибыль |  |  | 211 | 26 | 3 |  | 2 | [7 empty] | 106627.49 | 1 | 106627.49
50 | 0 | 0 | 1 | 224 | 2058907.42 | Всего | Всего с НР и СП |  |  | 224 | 27 | 3 |  | 2 | [7 empty] | 2058907.42 | 1 | 2058907.42
51 | 1 | 4 | 24 |  |  | Санитарно-технические работы | 0 | [6 empty] | 6112635 | 5143563.92 | 68997.57 | 15549.75 | 900073.51 | 0 | 2164.2069 | 28.126 | 0 | 1080628.32 | 638393.29 |  |  | 125367.58 | 118395.11 | 1873.07 | 640.2 | 5099.4 | 0 | 12.364 | 1.0746 | 0 | 6853.15 | 4178.38 |  |  | 0 | 291114.07 | 0 | 7831656.61 | 7323294.3 | 217248.24 | 0 | 5143563.92 | 4852449.85 | 0 | 4852449.85 | 291114.07 | 0 | 0 | 0 | 0 | [19 empty] | 0 | 0 | 0 | 136399.11 | 136399.11 | 0 | 0 | 118395.11 | 118395.11 | 0 | 118395.11 | 0 | 0 | 0 | 0 | 0 | [114 empty] | 0
50 | 0 | 0 | 1 | 201 | 6112635 | ПЗ | Прямые затраты |  |  | 201 | 1 | 3 |  | 2 | [7 empty] | 5821520.93 | 1 | 5821520.93
50 | 0 | 0 | 1 | 202 | 5143563.92 | СтМатОб | Стоимость материальных ресурсов (всего) |  |  | 202 | 2 | 3 |  | 2 | [7 empty] | 5143563.92 | 1 | 5143563.92
50 | 0 | 0 | 1 | 222 | 0 | СтМатОбЗак | Стоимость материалов и оборудования заказчика |  |  | 222 | 3 | 3 |  | 2 | [7 empty] | 0 | 1 | 0
50 | 0 | 0 | 1 | 225 | 5143563.92 | СтМатОбПод | Стоимость материалов и оборудования подрядчика |  |  | 225 | 4 | 3 |  | 2 | [7 empty] | 5143563.92 | 1 | 5143563.92
50 | 0 | 0 | 1 | 226 | 4852449.85 | СтМат | Стоимость материалов (всего) |  |  | 226 | 5 | 3 |  | 2 | [7 empty] | 4852449.85 | 1 | 4852449.85
50 | 0 | 0 | 1 | 227 | 0 | СтМатЗак | Стоимость материалов заказчика |  |  | 227 | 6 | 3 |  | 2 | [7 empty] | 0 | 1 | 0
50 | 0 | 0 | 1 | 228 | 4852449.85 | СтМатПод | Стоимость материалов подрядчика |  |  | 228 | 7 | 3 |  | 2 | [7 empty] | 4852449.85 | 1 | 4852449.85
50 | 0 | 0 | 1 | 216 | 291114.07 | Оборуд | Стоимость оборудования (всего) |  |  | 216 | 8 | 3 |  | 2 | [7 empty] | 291114.07 | 1 | 291114.07
50 | 0 | 0 | 1 | 223 | 0 | ОборудЗак | Стоимость оборудования заказчика |  |  | 223 | 9 | 3 |  | 2 | [7 empty] | 0 | 1 | 0
50 | 0 | 0 | 1 | 229 | 291114.07 | ОборудПод | Стоимость оборудования подрядчика |  |  | 229 | 10 | 3 |  | 2 | [7 empty] | 291114.07 | 1 | 291114.07
50 | 0 | 0 | 1 | 203 | 68997.57 | ЭММ | Эксплуатация машин |  |  | 203 | 11 | 3 |  | 2 | [7 empty] | 68997.57 | 1 | 68997.57
50 | 0 | 0 | 1 | 231 | 0 | ЭММсНРиСП | Эксплуатация машин по ТСН-2001.16 |  |  | 231 | 12 | 3 |  | 2 | [7 empty] | 0 | 1 | 0
50 | 0 | 0 | 1 | 204 | 15549.75 | ЗПМ | ЗП машинистов |  |  | 204 | 13 | 3 |  | 2 | [7 empty] | 15549.75 | 1 | 15549.75
50 | 0 | 0 | 1 | 205 | 900073.51 | ОЗП | Основная ЗП рабочих |  |  | 205 | 14 | 3 |  | 2 | [7 empty] | 900073.51 | 1 | 900073.51
50 | 0 | 0 | 1 | 232 | 0 | ОЗПсНРиСП | Основная ЗП рабочих по ТСН-2001.16 |  |  | 232 | 15 | 3 |  | 2 | [7 empty] | 0 | 1 | 0
50 | 0 | 0 | 1 | 214 | 7323294.3 | Строит | Строительные работы с НР и СП |  |  | 214 | 16 | 3 |  | 2 | [7 empty] | 7323294.3 | 1 | 7323294.3
50 | 0 | 0 | 1 | 215 | 217248.24 | Монтаж | Монтажные работы с НР и СП |  |  | 215 | 17 | 3 |  | 2 | [7 empty] | 217248.24 | 1 | 217248.24
50 | 0 | 0 | 1 | 217 | 0 | Прочие | Прочие работы с НР и СП |  |  | 217 | 18 | 3 |  | 2 | [7 empty] | 0 | 1 | 0
50 | 0 | 0 | 1 | 230 | 0 | ПрочиеЗатр | Прочие затраты по ТСН-2001.16 |  |  | 230 | 19 | 3 |  | 2 | [7 empty] | 0 | 1 | 0
50 | 0 | 0 | 1 | 206 | 0 | ВозврМат | Возврат материалов |  |  | 206 | 20 | 3 |  | 2 | [7 empty] | 0 | 1 | 0
50 | 0 | 0 | 1 | 207 | 2164.2069 | ТрудСтр | Трудозатраты строителей |  |  | 207 | 21 | 3 |  | 7 | [7 empty] | 2164.2069 | 1 | 2164.2069
50 | 0 | 0 | 1 | 208 | 28.126 | ТрудМаш | Трудозатраты машинистов |  |  | 208 | 22 | 3 |  | 7 | [7 empty] | 28.126 | 1 | 28.126
50 | 0 | 0 | 1 | 209 | 0 | ТранспМат | Транспорт материалов |  |  | 209 | 23 | 3 |  | 2 | [7 empty] | 0 | 1 | 0
50 | 0 | 0 | 1 | 233 | 0 | Перевозка | Перевозка грузов |  |  | 233 | 24 | 3 |  | 2 | [7 empty] | 0 | 1 | 0
50 | 0 | 0 | 1 | 210 | 1080628.32 | НР | Накладные расходы |  |  | 210 | 25 | 3 |  | 2 | [7 empty] | 1080628.32 | 1 | 1080628.32
50 | 0 | 0 | 1 | 211 | 638393.29 | СмПриб | Сметная прибыль |  |  | 211 | 26 | 3 |  | 2 | [7 empty] | 638393.29 | 1 | 638393.29
50 | 0 | 0 | 1 | 224 | 7831656.61 | Всего | Всего с НР и СП |  |  | 224 | 27 | 3 |  | 2 | [7 empty] | 7831656.61 | 1 | 7831656.61
4 | 1 |  | 654 |  |  | Строительные работы |  | 0 |  | -1 | [7 empty] | 0 |  |  | 0 | [53 empty] | 0 | [11 empty] | 0
52 | 1 | 4 | 627 | 0 |  | Строительные работы | [7 empty] | 696360.11 | 433089.26 | 51668.11 | 22683.83 | 211602.74 | 0 | 475.6413 | 43.6017 | 0 | 227853.39 | 128365.02 | 0 | 0 | 696360.11 | 433089.26 | 51668.11 | 22683.83 | 211602.74 | 0 | 475.6413 | 43.6017 | 0 | 227853.39 | 128365.02 | 0 | 0 | 0 | 0 | 0 | 1052578.52 | 1052578.52 | 0 | 0 | 433089.26 | 433089.26 | 0 | 433089.26 | 0 | 0 | 0 | 0 | 0 | 0 | 0 | 0 | 0 | 0 | 0 | 0 | 0 | 0 | 0 | 0 | 0 | 0 | 0 | 0 | 0 | 0 | 0 | 0 | 0 | 0 | 0 | 1052578.52 | 1052578.52 | 0 | 0 | 433089.26 | 433089.26 | 0 | 433089.26 | 0 | 0 | 0 | 0 | 0 | 0 | 0 | 0 | 0 | 0 | 0 | 0 | 0 | 0 | 0 | 0 | 0 | 0 | 0 | 0 | 0 | 0 | 0 | 0 | 0 | 0 | 0 | 0 | 0 | 0 | 0 | 0 | 0 | 0 | 0 | 0 | 0 | 0 | 0 | 0 | 0 | 0 | 0 | 0 | 0 | 0 | 0 | 0 | 0 | 0 | 0 | 0 | 0 | 0 | 0 | 0 | 0 | 0 | 0 | 0 | 0 | 0 | 0 | 0 | 0 | 0 | 0 | 0 | 0 | 0 | 0 | 0 | 0 | 0 | 0 | 0 | 0 | 0 | 0 | 0 | 0 | 0 | 0 | 0 | 0 | 0 | 0 | 0 | 0 | 0 | 0 | 0 | 0 | 0 | 0 | 0 | 0 | 0 | 0 | 0 | 0 | 0 | 0 | 0 | 0 | 0 | 0 | 0 | 0 | 0 | 0 | 0 | 0 | 0 | 0 | 0 | 0 | 0 | 0 | 0
17 | 1 | 1092 | 1110 | 98 | 26-02-030-01 | Огнезащитное уплотнение пустот конструкций междуэтажных перекрытий, перегородок пастовым составом | м3 | 0.35 | 0 | 0.35 |  |  |  | 30406.59 | 0.07 | 4699.04 | 256.81 | 25707.48 | 0 | 55.3805 | 0.4935 | 0 | 25185.36 | 14280.36 |  | 92833591 | 2491.76 | 0.02 | 854.06 | 16.36 | 1637.68 | 0 | 158.23 | 1.41 | 0 | 2491.76 | 0.02 | 854.06 | 16.36 | 1637.68 | 0 | 158.23 | 1.41 | 0 | 97 | 55 | 1 | 1 |  |  | 1 | 44.85 | 15.72 | 9.92 |  |  |  |  | 0 | 1 | ФЕР-2001, 26-02-030-01, приказ Минстроя России № 876/пр от 26.12.2019 |  |  | 26001 | 0 |  | 0 | 2 | 0 | 44.85 | 1 | 1 | 1 | 1 | 1 |  | 97 | 55 |  |  |  | 0 | 0 | 0 | [5 empty] | 0 |  | 0 | 30406.59 | 0.1984 | 13425.8232 | 733.746 | 73449.948 | 0 | 158.23 | 1.41 | 0 | 25185.3613 | 14280.3595 | [13 empty] | 0 | 0 | 1 | 1 |  |  |  | 1007 | м3 | м3 | 1 | [6 empty] | 66627568 | 2 | Общестроительные работы | 20 | Теплоизоляционные работы | 1 | 26001 | Теплоизоляционные работы | ФЕР-26 |  |  |  | 1441792 | 2491.76 | 0.02 | 854.06 | 16.36 | 1637.68 | 158.23 | 1.41 | 0 | [17 empty] | 0 | 0 | 0 |  |  |  |  | 97 | 55 |  |  |  |  | 1 |  | 712791773 | 2 | 1 | 4 | 0 | 0 | 0 | 69872.31 | 69872.31 | 0 | 0 |  | 0 | 3 | 0 |  | 0 | 1 | 0 | 0 | 0 | 0 | Пр/812-020.0-1 | Пр/774-020.0 | Теплоизоляционные работы | Теплоизоляционные работы | 0 | 0
18 | 1 | 1092 |  | 98,1 | 14.5.01.10-0029 | Пена монтажная полиуретановая противопожарная однокомпонентная модифицированная для заполнения, уплотнения, утепления, изоляции и соединения швов и стыков в местах с повышенными требованиями пожарной безопасности (0,88 л) | ШТ | 9 | 25.7143 | 25.7143 |  |  |  | 9830.62 | 9830.62 | 0 | 0 | 0 | 0 | 0 | 0 | 0 | 0 | 0 |  | 92833591 | 110.11 | 110.11 | 0 | 0 | 0 | 0 | 0 | 0 | 0 | 110.11 | 110.11 | 0 | 0 | 0 | 0 | 0 | 0 | 0 | 0 | 0 | 1 | 1 |  |  | 1 | 1 | 1 | 9.92 |  |  |  |  | 3 | 1 | ФССЦ-2001, 14.5.01.10-0029, приказ Минстроя России № 876/пр от 26.12.2019 |  |  | 500001 | 0 |  | 0 | 8 | 0 | 1 | 1 | 1 | 1 | 1 | 1 |  | 0 | 0 |  |  |  | 0 | 0 | 0 | [5 empty] | 0 |  | 0 | 9830.62 | 1092.2912 | 0 | 0 | 0 | 0 | 0 | 0 | 0 | 0 | 0 | [13 empty] | 0 | 0 | 1 | 1 |  |  |  | 1013 | ШТ | ШТ | 1 | [6 empty] | 66627780 | 8 | Материалы строительные | 0 |  | 1 | 500001 | Материалы и конструкции ( строительные ) по ценникам и каталогом | ФССЦст |  |  |  | 0 | 110.11 | 110.11 | 0 | 0 | 0 | 0 | 0 | [18 empty] | 0 | 0 | 0 |  |  |  |  | 0 | 0 |  |  |  |  | 1 |  | -316799092 | 2 | 1 | 4 | 0 | 0 | 0 | 9830.62 | 9830.62 | 0 | 0 |  | 0 | 3 | 0 |  | 0 | 1 | 0 | 0 | 0 | 0 |  |  |  |  | 0 | 0
18 | 1 | 1090 |  | 98,2 | 14.5.01.06-0103 | Герметик эластомерный химически стойкий для швов MasterSeal NP 474 (MASTERFLEX 474) (600 мл) (Противопожарный силиконовый герметик Hilti СР601S, 0,31л) | ШТ | 84 | 240 | 240 |  |  |  | 68795.6 | 68795.6 | 0 | 0 | 0 | 0 | 0 | 0 | 0 | 0 | 0 |  | 92833591 | 82.56 | 82.56 | 0 | 0 | 0 | 0 | 0 | 0 | 0 | 82.56 | 82.56 | 0 | 0 | 0 | 0 | 0 | 0 | 0 | 0 | 0 | 1 | 1 |  |  | 1 | 1 | 1 | 9.92 |  |  |  |  | 3 | 1 | ФССЦ-2001, 14.5.01.06-0103, приказ Минстроя России № 876/пр от 26.12.2019 |  |  | 500001 | 0 |  | 0 | 8 | 0 | 1 | 1 | 1 | 1 | 1 | 1 |  | 0 | 0 |  |  |  | 0 | 0 | 0 | [5 empty] | 0 |  | 0 | 68795.6 | 818.9952 | 0 | 0 | 0 | 0 | 0 | 0 | 0 | 0 | 0 | [13 empty] | 0 | 0 | 1 | 1 |  |  |  | 1013 | ШТ | ШТ | 1 | [6 empty] | 66627780 | 8 | Материалы строительные | 0 |  | 1 | 500001 | Материалы и конструкции ( строительные ) по ценникам и каталогом | ФССЦст |  |  |  | 0 | 82.56 | 82.56 | 0 | 0 | 0 | 0 | 0 | [18 empty] | 0 | 0 | 0 |  |  |  |  | 0 | 0 |  |  |  |  | 1 |  | -478174456 | 2 | 1 | 4 | 0 | 0 | 0 | 68795.6 | 68795.6 | 0 | 0 |  | 0 | 3 | 0 |  | 0 | 1 | 0 | 0 | 0 | 0 |  |  |  |  | 0 | 0
18 | 1 | 1091 |  | 98,3 | 14.5.01.06-0105 | Герметик Эмфимастика PU-15 (600 мл) (Противопожарная терморасширяющаяся мастика HILTI CP611A (емкостью 0,31 л) | ШТ | 133 | 380 | 380 |  |  |  | 66337.42 | 66337.42 | 0 | 0 | 0 | 0 | 0 | 0 | 0 | 0 | 0 |  | 92833591 | 50.28 | 50.28 | 0 | 0 | 0 | 0 | 0 | 0 | 0 | 50.28 | 50.28 | 0 | 0 | 0 | 0 | 0 | 0 | 0 | 0 | 0 | 1 | 1 |  |  | 1 | 1 | 1 | 9.92 |  |  |  |  | 3 | 1 | ФССЦ-2001, 14.5.01.06-0105, приказ Минстроя России № 876/пр от 26.12.2019 |  |  | 500001 | 0 |  | 0 | 8 | 0 | 1 | 1 | 1 | 1 | 1 | 1 |  | 0 | 0 |  |  |  | 0 | 0 | 0 | [5 empty] | 0 |  | 0 | 66337.42 | 498.7776 | 0 | 0 | 0 | 0 | 0 | 0 | 0 | 0 | 0 | [13 empty] | 0 | 0 | 1 | 1 |  |  |  | 1013 | ШТ | ШТ | 1 | [6 empty] | 66627780 | 8 | Материалы строительные | 0 |  | 1 | 500001 | Материалы и конструкции ( строительные ) по ценникам и каталогом | ФССЦст |  |  |  | 0 | 50.28 | 50.28 | 0 | 0 | 0 | 0 | 0 | [18 empty] | 0 | 0 | 0 |  |  |  |  | 0 | 0 |  |  |  |  | 1 |  | 767128131 | 2 | 1 | 4 | 0 | 0 | 0 | 66337.42 | 66337.42 | 0 | 0 |  | 0 | 3 | 0 |  | 0 | 1 | 0 | 0 | 0 | 0 |  |  |  |  | 0 | 0
17 | 1 | 1096 | 1114 | 99 | 16-07-006-02 | Заделка сальников при проходе труб через фундаменты или стены подвала диаметром: до 200 мм | ШТ | 2 | 0 | 2 |  |  |  | 3245.2 | 1324.72 | 0 | 0 | 1920.48 | 0 | 4.72 | 0 | 0 | 2323.78 | 1382.75 |  | 92833591 | 88.18 | 66.77 | 0 | 0 | 21.41 | 0 | 2.36 | 0 | 0 | 88.18 | 66.77 | 0 | 0 | 21.41 | 0 | 2.36 | 0 | 0 | 121 | 72 | 1 | 1 |  |  | 1 | 44.85 | 15.72 | 9.92 |  |  |  |  | 0 | 1 | ФЕР-2001, 16-07-006-02, приказ Минстроя России № 876/пр от 26.12.2019 |  |  | 16001 | 0 |  | 0 | 22 | 0 | 44.85 | 1 | 1 | 1 | 1 | 1 |  | 121 | 72 |  |  |  | 0 | 0 | 0 | [5 empty] | 0 |  | 0 | 3245.2 | 662.3584 | 0 | 0 | 960.2385 | 0 | 2.36 | 0 | 0 | 2323.7808 | 1382.7456 | [13 empty] | 0 | 0 | 1 | 1 |  |  |  | 1013 | ШТ | ШТ | 1 | [6 empty] | 66627555 | 22 | Санитарно-технические работы | 16 | Сантехнические работы: внутренние трубопроводы, внутренние устройства водопровода, канализации, отопления, газоснабжения, вентиляция кондиционирование воздуха | 1 | 16001 | Трубопроводы внутренние | ФЕР-16 |  |  |  | 1310720 | 88.18 | 66.77 | 0 | 0 | 21.41 | 2.36 | 0 | 0 | [17 empty] | 0 | 0 | 0 |  |  |  |  | 121 | 72 |  |  |  |  | 1 |  | -1954955019 | 2 | 1 | 4 | 0 | 0 | 0 | 6951.73 | 6951.73 | 0 | 0 |  | 0 | 3 | 0 |  | 0 | 1 | 0 | 0 | 0 | 0 | Пр/812-016.0-1 | Пр/774-016.0 | Сантехнические работы: внутренние трубопроводы, внутренние устройства водопровода, канализации, отопления, газоснабжения, вентиляция кондиционирование воздуха | Сантехнические работы: внутренние трубопроводы, внутренние устройства водопровода, канализации, отопления, газоснабжения, вентиляция кондиционирование воздуха | 0 | 0
17 | 1 | 1106 | 1123 | 100 | 13-04-002-08 | Обкладка трубопроводов диаметром до 500 мм: полуэбонитом ИРП-1391-8 в 3 слоя на клее 2572-1 (пластина вибродемпфирующая) | м2 | 1.4 | 0 | 1.4 |  |  |  | 7318.94 | 2984.11 | 128.53 | 13.81 | 4206.3 | 0 | 8.932 | 0.028 | 0 | 3966.9 | 2152.26 |  | 92833591 | 287.7 | 214.87 | 5.84 | 0.22 | 66.99 | 0 | 6.38 | 0.02 | 0 | 287.7 | 214.87 | 5.84 | 0.22 | 66.99 | 0 | 6.38 | 0.02 | 0 | 94 | 51 | 1 | 1 |  |  | 1 | 44.85 | 15.72 | 9.92 |  |  |  |  | 0 | 1 | ФЕР-2001, 13-04-002-08, приказ Минстроя России № 876/пр от 26.12.2019 |  |  | 13001 | 0 |  | 0 | 2 | 0 | 44.85 | 1 | 1 | 1 | 1 | 1 |  | 94 | 51 |  |  |  | 0 | 0 | 0 | [5 empty] | 0 |  | 0 | 7318.94 | 2131.5104 | 91.8048 | 9.867 | 3004.5015 | 0 | 6.38 | 0.02 | 0 | 3966.9034 | 2152.2561 | [13 empty] | 0 | 0 | 1 | 1 |  |  |  | 1005 | м2 | м2 | 1 | [6 empty] | 66627531 | 2 | Общестроительные работы | 13 | Защита строительных конструкций и оборудования от коррозии | 1 | 13001 | Защита строительных конструкций | ФЕР-13 |  |  |  | 1441792 | 287.7 | 214.87 | 5.84 | 0.22 | 66.99 | 6.38 | 0.02 | 0 | [17 empty] | 0 | 0 | 0 |  |  |  |  | 94 | 51 |  |  |  |  | 1 |  | 1485688362 | 2 | 1 | 4 | 0 | 0 | 0 | 13438.1 | 13438.1 | 0 | 0 |  | 0 | 3 | 0 |  | 0 | 1 | 0 | 0 | 0 | 0 | Пр/812-013.0-1 | Пр/774-013.0 | Защита строительных конструкций и оборудования от коррозии | Защита строительных конструкций и оборудования от коррозии | 0 | 0
18 | 1 | 1105 |  | 100,1 | 01.7.19.05-0006 | Полуэбонит ИРП-1391-8 | т | -0.011004 | -0.00786 | -0.00786 |  |  |  | -2793.4 | -2793.4 | 0 | 0 | 0 | 0 | 0 | 0 | 0 | 0 | 0 |  | 92833591 | 25590 | 25590 | 0 | 0 | 0 | 0 | 0 | 0 | 0 | 25590 | 25590 | 0 | 0 | 0 | 0 | 0 | 0 | 0 | 0 | 0 | 1 | 1 |  |  | 1 | 1 | 1 | 9.92 |  |  |  |  | 3 | 1 | ФССЦ-2001, 01.7.19.05-0006, приказ Минстроя России № 876/пр от 26.12.2019 |  |  | 500001 | 0 |  | 0 | 8 | 1 | 1 | 1 | 1 | 1 | 1 | 1 |  | 0 | 0 |  |  |  | 0 | 0 | 0 | [5 empty] | 0 |  | 0 | -2793.4 | 253852.8 | 0 | 0 | 0 | 0 | 0 | 0 | 0 | 0 | 0 | [13 empty] | 0 | 0 | 1 | 1 |  |  |  | 1009 | т | т | 1000 | [6 empty] | 66627780 | 8 | Материалы строительные | 0 |  | 1 | 500001 | Материалы и конструкции ( строительные ) по ценникам и каталогом | ФССЦст |  |  |  | 0 | 25590 | 25590 | 0 | 0 | 0 | 0 | 0 | [18 empty] | 0 | 0 | 0 |  |  |  |  | 0 | 0 |  |  |  |  | 1 |  | 2106412745 | 2 | 1 | 4 | 0 | 0 | 0 | -2793.4 | -2793.4 | 0 | 0 |  | 0 | 3 | 0 |  | 0 | 1 | 0 | 0 | 0 | 0 |  |  |  |  | 0 | 0
18 | 1 | 1104 |  | 100,2 | 01.7.19.04-0031 | Прокладки резиновые (пластина техническая прессованная) | кг | 33.6 | 24 | 24 |  |  |  | 7696.17 | 7696.17 | 0 | 0 | 0 | 0 | 0 | 0 | 0 | 0 | 0 |  | 92833591 | 23.09 | 23.09 | 0 | 0 | 0 | 0 | 0 | 0 | 0 | 23.09 | 23.09 | 0 | 0 | 0 | 0 | 0 | 0 | 0 | 0 | 0 | 1 | 1 |  |  | 1 | 1 | 1 | 9.92 |  |  |  |  | 3 | 1 | ФССЦ-2001, 01.7.19.04-0031, приказ Минстроя России № 876/пр от 26.12.2019 |  |  | 500001 | 0 |  | 0 | 8 | 0 | 1 | 1 | 1 | 1 | 1 | 1 |  | 0 | 0 |  |  |  | 0 | 0 | 0 | [5 empty] | 0 |  | 0 | 7696.17 | 229.0528 | 0 | 0 | 0 | 0 | 0 | 0 | 0 | 0 | 0 | [13 empty] | 0 | 0 | 1 | 1 |  |  |  | 1009 | кг | кг | 1 | [6 empty] | 66627780 | 8 | Материалы строительные | 0 |  | 1 | 500001 | Материалы и конструкции ( строительные ) по ценникам и каталогом | ФССЦст |  |  |  | 0 | 23.09 | 23.09 | 0 | 0 | 0 | 0 | 0 | [18 empty] | 0 | 0 | 0 |  |  |  |  | 0 | 0 |  |  |  |  | 1 |  | 497341279 | 2 | 1 | 4 | 0 | 0 | 0 | 7696.17 | 7696.17 | 0 | 0 |  | 0 | 3 | 0 |  | 0 | 1 | 0 | 0 | 0 | 0 |  |  |  |  | 0 | 0
17 | 1 | 1123 | 1134 | 101 | 26-01-017-01 | Изоляция изделиями из вспененного каучука, вспененного полиэтилена трубопроводов наружным диметром: до 160 мм трубками | 10 м | 172.2 | 0 | 172.2 |  |  |  | 368633.53 | 153364.35 | 46749.61 | 22397.19 | 168519.57 | 0 | 378.84 | 43.05 | 0 | 185189.26 | 105004.22 |  | 92833591 | 128.87 | 89.78 | 17.27 | 2.9 | 21.82 | 0 | 2.2 | 0.25 | 0 | 128.87 | 89.78 | 17.27 | 2.9 | 21.82 | 0 | 2.2 | 0.25 | 0 | 97 | 55 | 1 | 1 |  |  | 1 | 44.85 | 15.72 | 9.92 |  |  |  |  | 0 | 1 | ФЕР-2001, 26-01-017-01, приказ Минстроя России № 876/пр от 26.12.2019 |  |  | 26001 | 0 |  | 0 | 2 | 0 | 44.85 | 1 | 1 | 1 | 1 | 1 |  | 97 | 55 |  |  |  | 0 | 0 | 0 | [5 empty] | 0 |  | 0 | 368633.53 | 890.6176 | 271.4844 | 130.065 | 978.627 | 0 | 2.2 | 0.25 | 0 | 185189.2572 | 105004.218 | [13 empty] | 0 | 0 | 1 | 1 |  |  |  | 1003 | 10 м | 10 м | 10 | [6 empty] | 66627568 | 2 | Общестроительные работы | 20 | Теплоизоляционные работы | 1 | 26001 | Теплоизоляционные работы | ФЕР-26 |  |  |  | 1441792 | 128.87 | 89.78 | 17.27 | 2.9 | 21.82 | 2.2 | 0.25 | 0 | [17 empty] | 0 | 0 | 0 |  |  |  |  | 97 | 55 |  |  |  |  | 1 |  | 1470690698 | 2 | 1 | 4 | 0 | 0 | 0 | 658827.01 | 658827.01 | 0 | 0 |  | 0 | 3 | 0 |  | 0 | 1 | 0 | 0 | 0 | 0 | Пр/812-020.0-1 | Пр/774-020.0 | Теплоизоляционные работы | Теплоизоляционные работы | 0 | 0
18 | 1 | 1114 |  | 101,1 | 12.2.07.05-0033 | Трубки теплоизоляционные из пенополиэтилена, диаметр 22 мм, толщина 13 мм | 100 м | 0.209 | 0.0012137 | 0.0012137 |  |  |  | 849.07 | 849.07 | 0 | 0 | 0 | 0 | 0 | 0 | 0 | 0 | 0 |  | 92833591 | 409.53 | 409.53 | 0 | 0 | 0 | 0 | 0 | 0 | 0 | 409.53 | 409.53 | 0 | 0 | 0 | 0 | 0 | 0 | 0 | 0 | 0 | 1 | 1 |  |  | 1 | 1 | 1 | 9.92 |  |  |  |  | 3 | 1 | ФССЦ-2001, 12.2.07.05-0033, приказ Минстроя России № 876/пр от 26.12.2019 |  |  | 500001 | 0 |  | 0 | 8 | 0 | 1 | 1 | 1 | 1 | 1 | 1 |  | 0 | 0 |  |  |  | 0 | 0 | 0 | [5 empty] | 0 |  | 0 | 849.07 | 4062.5376 | 0 | 0 | 0 | 0 | 0 | 0 | 0 | 0 | 0 | [13 empty] | 0 | 0 | 1 | 1 |  |  |  | 1003 | 100 м | 100 м | 100 | [6 empty] | 66627780 | 8 | Материалы строительные | 0 |  | 1 | 500001 | Материалы и конструкции ( строительные ) по ценникам и каталогом | ФССЦст |  |  |  | 0 | 409.53 | 409.53 | 0 | 0 | 0 | 0 | 0 | [18 empty] | 0 | 0 | 0 |  |  |  |  | 0 | 0 |  |  |  |  | 1 |  | -1600104814 | 2 | 1 | 4 | 0 | 0 | 0 | 849.07 | 849.07 | 0 | 0 |  | 0 | 3 | 0 |  | 0 | 1 | 0 | 0 | 0 | 0 |  |  |  |  | 0 | 0
18 | 1 | 1115 |  | 101,2 | 12.2.07.05-0041 | Трубки теплоизоляционные из пенополиэтилена, диаметр 28 мм, толщина 13 мм | 100 м | 14.96 | 0.086876 | 0.086876 |  |  |  | 68501.43 | 68501.43 | 0 | 0 | 0 | 0 | 0 | 0 | 0 | 0 | 0 |  | 92833591 | 461.59 | 461.59 | 0 | 0 | 0 | 0 | 0 | 0 | 0 | 461.59 | 461.59 | 0 | 0 | 0 | 0 | 0 | 0 | 0 | 0 | 0 | 1 | 1 |  |  | 1 | 1 | 1 | 9.92 |  |  |  |  | 3 | 1 | ФССЦ-2001, 12.2.07.05-0041, приказ Минстроя России № 876/пр от 26.12.2019 |  |  | 500001 | 0 |  | 0 | 8 | 0 | 1 | 1 | 1 | 1 | 1 | 1 |  | 0 | 0 |  |  |  | 0 | 0 | 0 | [5 empty] | 0 |  | 0 | 68501.43 | 4578.9728 | 0 | 0 | 0 | 0 | 0 | 0 | 0 | 0 | 0 | [13 empty] | 0 | 0 | 1 | 1 |  |  |  | 1003 | 100 м | 100 м | 100 | [6 empty] | 66627780 | 8 | Материалы строительные | 0 |  | 1 | 500001 | Материалы и конструкции ( строительные ) по ценникам и каталогом | ФССЦст |  |  |  | 0 | 461.59 | 461.59 | 0 | 0 | 0 | 0 | 0 | [18 empty] | 0 | 0 | 0 |  |  |  |  | 0 | 0 |  |  |  |  | 1 |  | -616891683 | 2 | 1 | 4 | 0 | 0 | 0 | 68501.43 | 68501.43 | 0 | 0 |  | 0 | 3 | 0 |  | 0 | 1 | 0 | 0 | 0 | 0 |  |  |  |  | 0 | 0
18 | 1 | 1116 |  | 101,3 | 12.2.07.05-0058 | Трубки теплоизоляционные из пенополиэтилена, диаметр 48 мм, толщина 13 мм | 100 м | 0.715 | 0.0041521 | 0.0041521 |  |  |  | 6130.8 | 6130.8 | 0 | 0 | 0 | 0 | 0 | 0 | 0 | 0 | 0 |  | 92833591 | 864.37 | 864.37 | 0 | 0 | 0 | 0 | 0 | 0 | 0 | 864.37 | 864.37 | 0 | 0 | 0 | 0 | 0 | 0 | 0 | 0 | 0 | 1 | 1 |  |  | 1 | 1 | 1 | 9.92 |  |  |  |  | 3 | 1 | ФССЦ-2001, 12.2.07.05-0058, приказ Минстроя России № 876/пр от 26.12.2019 |  |  | 500001 | 0 |  | 0 | 8 | 0 | 1 | 1 | 1 | 1 | 1 | 1 |  | 0 | 0 |  |  |  | 0 | 0 | 0 | [5 empty] | 0 |  | 0 | 6130.8 | 8574.5504 | 0 | 0 | 0 | 0 | 0 | 0 | 0 | 0 | 0 | [13 empty] | 0 | 0 | 1 | 1 |  |  |  | 1003 | 100 м | 100 м | 100 | [6 empty] | 66627780 | 8 | Материалы строительные | 0 |  | 1 | 500001 | Материалы и конструкции ( строительные ) по ценникам и каталогом | ФССЦст |  |  |  | 0 | 864.37 | 864.37 | 0 | 0 | 0 | 0 | 0 | [18 empty] | 0 | 0 | 0 |  |  |  |  | 0 | 0 |  |  |  |  | 1 |  | 938831660 | 2 | 1 | 4 | 0 | 0 | 0 | 6130.8 | 6130.8 | 0 | 0 |  | 0 | 3 | 0 |  | 0 | 1 | 0 | 0 | 0 | 0 |  |  |  |  | 0 | 0
18 | 1 | 1117 |  | 101,4 | 12.2.07.05-0067 | Трубки теплоизоляционные из пенополиэтилена, диаметр 60 мм, толщина 13 мм | 100 м | 2.42 | 0.014053 | 0.014053 |  |  |  | 26466.58 | 26466.58 | 0 | 0 | 0 | 0 | 0 | 0 | 0 | 0 | 0 |  | 92833591 | 1102.48 | 1102.48 | 0 | 0 | 0 | 0 | 0 | 0 | 0 | 1102.48 | 1102.48 | 0 | 0 | 0 | 0 | 0 | 0 | 0 | 0 | 0 | 1 | 1 |  |  | 1 | 1 | 1 | 9.92 |  |  |  |  | 3 | 1 | ФССЦ-2001, 12.2.07.05-0067, приказ Минстроя России № 876/пр от 26.12.2019 |  |  | 500001 | 0 |  | 0 | 8 | 0 | 1 | 1 | 1 | 1 | 1 | 1 |  | 0 | 0 |  |  |  | 0 | 0 | 0 | [5 empty] | 0 |  | 0 | 26466.58 | 10936.6016 | 0 | 0 | 0 | 0 | 0 | 0 | 0 | 0 | 0 | [13 empty] | 0 | 0 | 1 | 1 |  |  |  | 1003 | 100 м | 100 м | 100 | [6 empty] | 66627780 | 8 | Материалы строительные | 0 |  | 1 | 500001 | Материалы и конструкции ( строительные ) по ценникам и каталогом | ФССЦст |  |  |  | 0 | 1102.48 | 1102.48 | 0 | 0 | 0 | 0 | 0 | [18 empty] | 0 | 0 | 0 |  |  |  |  | 0 | 0 |  |  |  |  | 1 |  | -1783010671 | 2 | 1 | 4 | 0 | 0 | 0 | 26466.58 | 26466.58 | 0 | 0 |  | 0 | 3 | 0 |  | 0 | 1 | 0 | 0 | 0 | 0 |  |  |  |  | 0 | 0
18 | 1 | 1118 |  | 101,5 | 12.2.07.05-0076 | Трубки теплоизоляционные из пенополиэтилена, диаметр 76 мм, толщина 13 мм | 100 м | 0.11 | 0.00063879 | 0.00063879 |  |  |  | 1544.34 | 1544.34 | 0 | 0 | 0 | 0 | 0 | 0 | 0 | 0 | 0 |  | 92833591 | 1415.27 | 1415.27 | 0 | 0 | 0 | 0 | 0 | 0 | 0 | 1415.27 | 1415.27 | 0 | 0 | 0 | 0 | 0 | 0 | 0 | 0 | 0 | 1 | 1 |  |  | 1 | 1 | 1 | 9.92 |  |  |  |  | 3 | 1 | ФССЦ-2001, 12.2.07.05-0076, приказ Минстроя России № 876/пр от 26.12.2019 |  |  | 500001 | 0 |  | 0 | 8 | 0 | 1 | 1 | 1 | 1 | 1 | 1 |  | 0 | 0 |  |  |  | 0 | 0 | 0 | [5 empty] | 0 |  | 0 | 1544.34 | 14039.4784 | 0 | 0 | 0 | 0 | 0 | 0 | 0 | 0 | 0 | [13 empty] | 0 | 0 | 1 | 1 |  |  |  | 1003 | 100 м | 100 м | 100 | [6 empty] | 66627780 | 8 | Материалы строительные | 0 |  | 1 | 500001 | Материалы и конструкции ( строительные ) по ценникам и каталогом | ФССЦст |  |  |  | 0 | 1415.27 | 1415.27 | 0 | 0 | 0 | 0 | 0 | [18 empty] | 0 | 0 | 0 |  |  |  |  | 0 | 0 |  |  |  |  | 1 |  | 1998175711 | 2 | 1 | 4 | 0 | 0 | 0 | 1544.34 | 1544.34 | 0 | 0 |  | 0 | 3 | 0 |  | 0 | 1 | 0 | 0 | 0 | 0 |  |  |  |  | 0 | 0
18 | 1 | 1119 |  | 101,6 | 12.2.07.05-0079 | Трубки теплоизоляционные из пенополиэтилена, диаметр 89 мм, толщина 13 мм | 100 м | 0.154 | 0.00089431 | 0.00089431 |  |  |  | 3280.71 | 3280.71 | 0 | 0 | 0 | 0 | 0 | 0 | 0 | 0 | 0 |  | 92833591 | 2147.51 | 2147.51 | 0 | 0 | 0 | 0 | 0 | 0 | 0 | 2147.51 | 2147.51 | 0 | 0 | 0 | 0 | 0 | 0 | 0 | 0 | 0 | 1 | 1 |  |  | 1 | 1 | 1 | 9.92 |  |  |  |  | 3 | 1 | ФССЦ-2001, 12.2.07.05-0079, приказ Минстроя России № 876/пр от 26.12.2019 |  |  | 500001 | 0 |  | 0 | 8 | 0 | 1 | 1 | 1 | 1 | 1 | 1 |  | 0 | 0 |  |  |  | 0 | 0 | 0 | [5 empty] | 0 |  | 0 | 3280.71 | 21303.2992 | 0 | 0 | 0 | 0 | 0 | 0 | 0 | 0 | 0 | [13 empty] | 0 | 0 | 1 | 1 |  |  |  | 1003 | 100 м | 100 м | 100 | [6 empty] | 66627780 | 8 | Материалы строительные | 0 |  | 1 | 500001 | Материалы и конструкции ( строительные ) по ценникам и каталогом | ФССЦст |  |  |  | 0 | 2147.51 | 2147.51 | 0 | 0 | 0 | 0 | 0 | [18 empty] | 0 | 0 | 0 |  |  |  |  | 0 | 0 |  |  |  |  | 1 |  | 1547619507 | 2 | 1 | 4 | 0 | 0 | 0 | 3280.71 | 3280.71 | 0 | 0 |  | 0 | 3 | 0 |  | 0 | 1 | 0 | 0 | 0 | 0 |  |  |  |  | 0 | 0
18 | 1 | 1120 |  | 101,7 | 12.2.07.05-0080 | Трубки теплоизоляционные из пенополиэтилена, диаметр 89 мм, толщина 20 мм | 100 м | 0.209 | 0.0012137 | 0.0012137 |  |  |  | 6679.11 | 6679.11 | 0 | 0 | 0 | 0 | 0 | 0 | 0 | 0 | 0 |  | 92833591 | 3221.52 | 3221.52 | 0 | 0 | 0 | 0 | 0 | 0 | 0 | 3221.52 | 3221.52 | 0 | 0 | 0 | 0 | 0 | 0 | 0 | 0 | 0 | 1 | 1 |  |  | 1 | 1 | 1 | 9.92 |  |  |  |  | 3 | 1 | ФССЦ-2001, 12.2.07.05-0080, приказ Минстроя России № 876/пр от 26.12.2019 |  |  | 500001 | 0 |  | 0 | 8 | 0 | 1 | 1 | 1 | 1 | 1 | 1 |  | 0 | 0 |  |  |  | 0 | 0 | 0 | [5 empty] | 0 |  | 0 | 6679.11 | 31957.4784 | 0 | 0 | 0 | 0 | 0 | 0 | 0 | 0 | 0 | [13 empty] | 0 | 0 | 1 | 1 |  |  |  | 1003 | 100 м | 100 м | 100 | [6 empty] | 66627780 | 8 | Материалы строительные | 0 |  | 1 | 500001 | Материалы и конструкции ( строительные ) по ценникам и каталогом | ФССЦст |  |  |  | 0 | 3221.52 | 3221.52 | 0 | 0 | 0 | 0 | 0 | [18 empty] | 0 | 0 | 0 |  |  |  |  | 0 | 0 |  |  |  |  | 1 |  | -1132814792 | 2 | 1 | 4 | 0 | 0 | 0 | 6679.11 | 6679.11 | 0 | 0 |  | 0 | 3 | 0 |  | 0 | 1 | 0 | 0 | 0 | 0 |  |  |  |  | 0 | 0
18 | 1 | 1121 |  | 101,8 | 12.2.07.05-0086 | Трубки теплоизоляционные из пенополиэтилена, диаметр 114 мм, толщина 20 мм | 100 м | 0.165 | 0.00095819 | 0.00095819 |  |  |  | 6444.72 | 6444.72 | 0 | 0 | 0 | 0 | 0 | 0 | 0 | 0 | 0 |  | 92833591 | 3937.39 | 3937.39 | 0 | 0 | 0 | 0 | 0 | 0 | 0 | 3937.39 | 3937.39 | 0 | 0 | 0 | 0 | 0 | 0 | 0 | 0 | 0 | 1 | 1 |  |  | 1 | 1 | 1 | 9.92 |  |  |  |  | 3 | 1 | ФССЦ-2001, 12.2.07.05-0086, приказ Минстроя России № 876/пр от 26.12.2019 |  |  | 500001 | 0 |  | 0 | 8 | 0 | 1 | 1 | 1 | 1 | 1 | 1 |  | 0 | 0 |  |  |  | 0 | 0 | 0 | [5 empty] | 0 |  | 0 | 6444.72 | 39058.9088 | 0 | 0 | 0 | 0 | 0 | 0 | 0 | 0 | 0 | [13 empty] | 0 | 0 | 1 | 1 |  |  |  | 1003 | 100 м | 100 м | 100 | [6 empty] | 66627780 | 8 | Материалы строительные | 0 |  | 1 | 500001 | Материалы и конструкции ( строительные ) по ценникам и каталогом | ФССЦст |  |  |  | 0 | 3937.39 | 3937.39 | 0 | 0 | 0 | 0 | 0 | [18 empty] | 0 | 0 | 0 |  |  |  |  | 0 | 0 |  |  |  |  | 1 |  | -2013316729 | 2 | 1 | 4 | 0 | 0 | 0 | 6444.72 | 6444.72 | 0 | 0 |  | 0 | 3 | 0 |  | 0 | 1 | 0 | 0 | 0 | 0 |  |  |  |  | 0 | 0
17 | 1 | 1131 | 1142 | 102 | 13-03-002-04 | Огрунтовка металлических поверхностей за один раз: грунтовкой ГФ-021 | 100 м2 | 0.503 | 0 | 0.503 |  |  |  | 2107.28 | 758.64 | 72.9 | 4.96 | 1275.74 | 0 | 2.6709 | 0.01006 | 0 | 1203.86 | 653.16 |  | 92833591 | 217.81 | 152.04 | 9.22 | 0.22 | 56.55 | 0 | 5.31 | 0.02 | 0 | 217.81 | 152.04 | 9.22 | 0.22 | 56.55 | 0 | 5.31 | 0.02 | 0 | 94 | 51 | 1 | 1 |  |  | 1 | 44.85 | 15.72 | 9.92 |  |  |  |  | 0 | 1 | ФЕР-2001, 13-03-002-04, приказ Минстроя России № 876/пр от 26.12.2019 |  |  | 13001 | 0 |  | 0 | 2 | 0 | 44.85 | 1 | 1 | 1 | 1 | 1 |  | 94 | 51 |  |  |  | 0 | 0 | 0 | [5 empty] | 0 |  | 0 | 2107.28 | 1508.2368 | 144.9384 | 9.867 | 2536.2675 | 0 | 5.31 | 0.02 | 0 | 1203.858 | 653.157 | [13 empty] | 0 | 0 | 1 | 1 |  |  |  | 1005 | 100 м2 | 100 м2 | 100 | [6 empty] | 66627531 | 2 | Общестроительные работы | 13 | Защита строительных конструкций и оборудования от коррозии | 1 | 13001 | Защита строительных конструкций | ФЕР-13 |  |  |  | 1310720 | 217.81 | 152.04 | 9.22 | 0.22 | 56.55 | 5.31 | 0.02 | 0 | [17 empty] | 0 | 0 | 0 |  |  |  |  | 94 | 51 |  |  |  |  | 1 |  | -736059163 | 2 | 1 | 4 | 0 | 0 | 0 | 3964.3 | 3964.3 | 0 | 0 |  | 0 | 3 | 0 |  | 0 | 1 | 0 | 0 | 0 | 0 | Пр/812-013.0-1 | Пр/774-013.0 | Защита строительных конструкций и оборудования от коррозии | Защита строительных конструкций и оборудования от коррозии | 0 | 0
17 | 1 | 1138 | 1149 | 103 | 15-04-030-04 | Масляная окраска металлических поверхностей: решеток, переплетов, труб диаметром менее 50 мм и т.п., количество окрасок 2 | 100 м2 | 0.236 | 0 | 0.236 |  |  |  | 6274.01 | 207.35 | 8.46 | 5.19 | 6058.2 | 0 | 15.2456 | 0.00944 | 0 | 6063.39 | 2971.06 |  | 92833591 | 663.21 | 88.57 | 2.28 | 0.49 | 572.36 | 0 | 64.6 | 0.04 | 0 | 663.21 | 88.57 | 2.28 | 0.49 | 572.36 | 0 | 64.6 | 0.04 | 0 | 100 | 49 | 1 | 1 |  |  | 1 | 44.85 | 15.72 | 9.92 |  |  |  |  | 0 | 1 | ФЕР-2001, 15-04-030-04, приказ Минстроя России № 876/пр от 26.12.2019 |  |  | 15001 | 0 |  | 0 | 2 | 0 | 44.85 | 1 | 1 | 1 | 1 | 1 |  | 100 | 49 |  |  |  | 0 | 0 | 0 | [5 empty] | 0 |  | 0 | 6274.01 | 878.6144 | 35.8416 | 21.9765 | 25670.346 | 0 | 64.6 | 0.04 | 0 | 6063.39 | 2971.0611 | [13 empty] | 0 | 0 | 1 | 1 |  |  |  | 1005 | 100 м2 | 100 м2 | 100 | [6 empty] | 66627554 | 2 | Общестроительные работы | 15 | Отделочные работы | 1 | 15001 | Отделочные работы | ФЕР-15 |  |  |  | 1310720 | 663.21 | 88.57 | 2.28 | 0.49 | 572.36 | 64.6 | 0.04 | 0 | [17 empty] | 0 | 0 | 0 |  |  |  |  | 100 | 49 |  |  |  |  | 1 |  | 1439472789 | 2 | 1 | 4 | 0 | 0 | 0 | 15308.46 | 15308.46 | 0 | 0 |  | 0 | 3 | 0 |  | 0 | 1 | 0 | 0 | 0 | 0 | Пр/812-015.0-1 | Пр/774-015.0 | Отделочные работы | Отделочные работы | 0 | 0
18 | 1 | 1137 |  | 103,1 | 14.4.04.11-0003 | Эмаль ХС-119, серая | т | 0.0058056 | 0.0246 | 0.0246 |  |  |  | 2088.93 | 2088.93 | 0 | 0 | 0 | 0 | 0 | 0 | 0 | 0 | 0 |  | 92833591 | 36271.52 | 36271.52 | 0 | 0 | 0 | 0 | 0 | 0 | 0 | 36271.52 | 36271.52 | 0 | 0 | 0 | 0 | 0 | 0 | 0 | 0 | 0 | 1 | 1 |  |  | 1 | 1 | 1 | 9.92 |  |  |  |  | 3 | 1 | ФССЦ-2001, 14.4.04.11-0003, приказ Минстроя России № 876/пр от 26.12.2019 |  |  | 500001 | 0 |  | 0 | 8 | 0 | 1 | 1 | 1 | 1 | 1 | 1 |  | 0 | 0 |  |  |  | 0 | 0 | 0 | [5 empty] | 0 |  | 0 | 2088.93 | 359813.4784 | 0 | 0 | 0 | 0 | 0 | 0 | 0 | 0 | 0 | [13 empty] | 0 | 0 | 1 | 1 |  |  |  | 1009 | т | т | 1000 | [6 empty] | 66627780 | 8 | Материалы строительные | 0 |  | 1 | 500001 | Материалы и конструкции ( строительные ) по ценникам и каталогом | ФССЦст |  |  |  | 0 | 36271.52 | 36271.52 | 0 | 0 | 0 | 0 | 0 | [18 empty] | 0 | 0 | 0 |  |  |  |  | 0 | 0 |  |  |  |  | 1 |  | -2008292136 | 2 | 1 | 4 | 0 | 0 | 0 | 2088.93 | 2088.93 | 0 | 0 |  | 0 | 3 | 0 |  | 0 | 1 | 0 | 0 | 0 | 0 |  |  |  |  | 0 | 0
17 | 1 | 1145 | 1156 | 104 | 15-04-030-03 | Масляная окраска металлических поверхностей: стальных балок, труб диаметром более 50 мм и т.п., количество окрасок 2 | 100 м2 | 0.267 | 0 | 0.267 |  |  |  | 4159.13 | 234.59 | 9.57 | 5.87 | 3914.97 | 0 | 9.8523 | 0.01068 | 0 | 3920.84 | 1921.21 |  | 92833591 | 417.78 | 88.57 | 2.28 | 0.49 | 326.93 | 0 | 36.9 | 0.04 | 0 | 417.78 | 88.57 | 2.28 | 0.49 | 326.93 | 0 | 36.9 | 0.04 | 0 | 100 | 49 | 1 | 1 |  |  | 1 | 44.85 | 15.72 | 9.92 |  |  |  |  | 0 | 1 | ФЕР-2001, 15-04-030-03, приказ Минстроя России № 876/пр от 26.12.2019 |  |  | 15001 | 0 |  | 0 | 2 | 0 | 44.85 | 1 | 1 | 1 | 1 | 1 |  | 100 | 49 |  |  |  | 0 | 0 | 0 | [5 empty] | 0 |  | 0 | 4159.13 | 878.6144 | 35.8416 | 21.9765 | 14662.8105 | 0 | 36.9 | 0.04 | 0 | 3920.84 | 1921.2116 | [13 empty] | 0 | 0 | 1 | 1 |  |  |  | 1005 | 100 м2 | 100 м2 | 100 | [6 empty] | 66627554 | 2 | Общестроительные работы | 15 | Отделочные работы | 1 | 15001 | Отделочные работы | ФЕР-15 |  |  |  | 1310720 | 417.78 | 88.57 | 2.28 | 0.49 | 326.93 | 36.9 | 0.04 | 0 | [17 empty] | 0 | 0 | 0 |  |  |  |  | 100 | 49 |  |  |  |  | 1 |  | -1566489256 | 2 | 1 | 4 | 0 | 0 | 0 | 10001.18 | 10001.18 | 0 | 0 |  | 0 | 3 | 0 |  | 0 | 1 | 0 | 0 | 0 | 0 | Пр/812-015.0-1 | Пр/774-015.0 | Отделочные работы | Отделочные работы | 0 | 0
18 | 1 | 1144 |  | 104,1 | 14.4.04.11-0003 | Эмаль ХС-119, серая | т | 0.0065682 | 0.0246 | 0.0246 |  |  |  | 2363.33 | 2363.33 | 0 | 0 | 0 | 0 | 0 | 0 | 0 | 0 | 0 |  | 92833591 | 36271.52 | 36271.52 | 0 | 0 | 0 | 0 | 0 | 0 | 0 | 36271.52 | 36271.52 | 0 | 0 | 0 | 0 | 0 | 0 | 0 | 0 | 0 | 1 | 1 |  |  | 1 | 1 | 1 | 9.92 |  |  |  |  | 3 | 1 | ФССЦ-2001, 14.4.04.11-0003, приказ Минстроя России № 876/пр от 26.12.2019 |  |  | 500001 | 0 |  | 0 | 8 | 0 | 1 | 1 | 1 | 1 | 1 | 1 |  | 0 | 0 |  |  |  | 0 | 0 | 0 | [5 empty] | 0 |  | 0 | 2363.33 | 359813.4784 | 0 | 0 | 0 | 0 | 0 | 0 | 0 | 0 | 0 | [13 empty] | 0 | 0 | 1 | 1 |  |  |  | 1009 | т | т | 1000 | [6 empty] | 66627780 | 8 | Материалы строительные | 0 |  | 1 | 500001 | Материалы и конструкции ( строительные ) по ценникам и каталогом | ФССЦст |  |  |  | 0 | 36271.52 | 36271.52 | 0 | 0 | 0 | 0 | 0 | [18 empty] | 0 | 0 | 0 |  |  |  |  | 0 | 0 |  |  |  |  | 1 |  | -2008292136 | 2 | 1 | 4 | 0 | 0 | 0 | 2363.33 | 2363.33 | 0 | 0 |  | 0 | 3 | 0 |  | 0 | 1 | 0 | 0 | 0 | 0 |  |  |  |  | 0 | 0
51 | 1 | 4 | 627 |  |  | Строительные работы | 0 | [6 empty] | 696360.11 | 433089.26 | 51668.11 | 22683.83 | 211602.74 | 0 | 475.6413 | 43.6017 | 0 | 227853.39 | 128365.02 |  |  | 696360.11 | 433089.26 | 51668.11 | 22683.83 | 211602.74 | 0 | 475.6413 | 43.6017 | 0 | 227853.39 | 128365.02 |  |  | 0 | 0 | 0 | 1052578.52 | 1052578.52 | 0 | 0 | 433089.26 | 433089.26 | 0 | 433089.26 | 0 | 0 | 0 | 0 | 0 | [19 empty] | 0 | 0 | 0 | 1052578.52 | 1052578.52 | 0 | 0 | 433089.26 | 433089.26 | 0 | 433089.26 | 0 | 0 | 0 | 0 | 0 | [114 empty] | 0
50 | 0 | 0 | 1 | 201 | 696360.11 | ПЗ | Прямые затраты |  |  | 201 | 1 | 3 |  | 2 | [7 empty] | 696360.11 | 1 | 696360.11
50 | 0 | 0 | 1 | 202 | 433089.26 | СтМатОб | Стоимость материальных ресурсов (всего) |  |  | 202 | 2 | 3 |  | 2 | [7 empty] | 433089.26 | 1 | 433089.26
50 | 0 | 0 | 1 | 222 | 0 | СтМатОбЗак | Стоимость материалов и оборудования заказчика |  |  | 222 | 3 | 3 |  | 2 | [7 empty] | 0 | 1 | 0
50 | 0 | 0 | 1 | 225 | 433089.26 | СтМатОбПод | Стоимость материалов и оборудования подрядчика |  |  | 225 | 4 | 3 |  | 2 | [7 empty] | 433089.26 | 1 | 433089.26
50 | 0 | 0 | 1 | 226 | 433089.26 | СтМат | Стоимость материалов (всего) |  |  | 226 | 5 | 3 |  | 2 | [7 empty] | 433089.26 | 1 | 433089.26
50 | 0 | 0 | 1 | 227 | 0 | СтМатЗак | Стоимость материалов заказчика |  |  | 227 | 6 | 3 |  | 2 | [7 empty] | 0 | 1 | 0
50 | 0 | 0 | 1 | 228 | 433089.26 | СтМатПод | Стоимость материалов подрядчика |  |  | 228 | 7 | 3 |  | 2 | [7 empty] | 433089.26 | 1 | 433089.26
50 | 0 | 0 | 1 | 216 | 0 | Оборуд | Стоимость оборудования (всего) |  |  | 216 | 8 | 3 |  | 2 | [7 empty] | 0 | 1 | 0
50 | 0 | 0 | 1 | 223 | 0 | ОборудЗак | Стоимость оборудования заказчика |  |  | 223 | 9 | 3 |  | 2 | [7 empty] | 0 | 1 | 0
50 | 0 | 0 | 1 | 229 | 0 | ОборудПод | Стоимость оборудования подрядчика |  |  | 229 | 10 | 3 |  | 2 | [7 empty] | 0 | 1 | 0
50 | 0 | 0 | 1 | 203 | 51668.11 | ЭММ | Эксплуатация машин |  |  | 203 | 11 | 3 |  | 2 | [7 empty] | 51668.11 | 1 | 51668.11
50 | 0 | 0 | 1 | 231 | 0 | ЭММсНРиСП | Эксплуатация машин по ТСН-2001.16 |  |  | 231 | 12 | 3 |  | 2 | [7 empty] | 0 | 1 | 0
50 | 0 | 0 | 1 | 204 | 22683.83 | ЗПМ | ЗП машинистов |  |  | 204 | 13 | 3 |  | 2 | [7 empty] | 22683.83 | 1 | 22683.83
50 | 0 | 0 | 1 | 205 | 211602.74 | ОЗП | Основная ЗП рабочих |  |  | 205 | 14 | 3 |  | 2 | [7 empty] | 211602.74 | 1 | 211602.74
50 | 0 | 0 | 1 | 232 | 0 | ОЗПсНРиСП | Основная ЗП рабочих по ТСН-2001.16 |  |  | 232 | 15 | 3 |  | 2 | [7 empty] | 0 | 1 | 0
50 | 0 | 0 | 1 | 214 | 1052578.52 | Строит | Строительные работы с НР и СП |  |  | 214 | 16 | 3 |  | 2 | [7 empty] | 1052578.52 | 1 | 1052578.52
50 | 0 | 0 | 1 | 215 | 0 | Монтаж | Монтажные работы с НР и СП |  |  | 215 | 17 | 3 |  | 2 | [7 empty] | 0 | 1 | 0
50 | 0 | 0 | 1 | 217 | 0 | Прочие | Прочие работы с НР и СП |  |  | 217 | 18 | 3 |  | 2 | [7 empty] | 0 | 1 | 0
50 | 0 | 0 | 1 | 230 | 0 | ПрочиеЗатр | Прочие затраты по ТСН-2001.16 |  |  | 230 | 19 | 3 |  | 2 | [7 empty] | 0 | 1 | 0
50 | 0 | 0 | 1 | 206 | 0 | ВозврМат | Возврат материалов |  |  | 206 | 20 | 3 |  | 2 | [7 empty] | 0 | 1 | 0
50 | 0 | 0 | 1 | 207 | 475.6413 | ТрудСтр | Трудозатраты строителей |  |  | 207 | 21 | 3 |  | 7 | [7 empty] | 475.6413 | 1 | 475.6413
50 | 0 | 0 | 1 | 208 | 43.6017 | ТрудМаш | Трудозатраты машинистов |  |  | 208 | 22 | 3 |  | 7 | [7 empty] | 43.6017 | 1 | 43.6017
50 | 0 | 0 | 1 | 209 | 0 | ТранспМат | Транспорт материалов |  |  | 209 | 23 | 3 |  | 2 | [7 empty] | 0 | 1 | 0
50 | 0 | 0 | 1 | 233 | 0 | Перевозка | Перевозка грузов |  |  | 233 | 24 | 3 |  | 2 | [7 empty] | 0 | 1 | 0
50 | 0 | 0 | 1 | 210 | 227853.39 | НР | Накладные расходы |  |  | 210 | 25 | 3 |  | 2 | [7 empty] | 227853.39 | 1 | 227853.39
50 | 0 | 0 | 1 | 211 | 128365.02 | СмПриб | Сметная прибыль |  |  | 211 | 26 | 3 |  | 2 | [7 empty] | 128365.02 | 1 | 128365.02
50 | 0 | 0 | 1 | 224 | 1052578.52 | Всего | Всего с НР и СП |  |  | 224 | 27 | 3 |  | 2 | [7 empty] | 1052578.52 | 1 | 1052578.52
51 | 1 | 3 | 20 |  | 5.11.1.1 | Система водоснабжения В1, В2 | 0 | [6 empty] | 6808995.11 | 5576653.18 | 120665.68 | 38233.58 | 1111676.25 | 0 | 2639.8482 | 71.7277 | 0 | 1308481.71 | 766758.31 | [15 empty] | 0 | 291114.07 | 0 | 8884235.13 | 8375872.82 | 217248.24 | 0 | 5576653.18 | 5285539.11 | 0 | 5285539.11 | 291114.07 | 0 | 0 | 0 | 0 | [149 empty] | 0
50 | 0 | 0 | 1 | 201 | 6808995.11 | ПЗ | Прямые затраты |  |  | 201 | 1 | 3 |  | 2 | [7 empty] | 6517881.04 | 1 | 6517881.04
50 | 0 | 0 | 1 | 202 | 5576653.18 | СтМатОб | Стоимость материальных ресурсов (всего) |  |  | 202 | 2 | 3 |  | 2 | [7 empty] | 5576653.18 | 1 | 5576653.18
50 | 0 | 0 | 1 | 222 | 0 | СтМатОбЗак | Стоимость материалов и оборудования заказчика |  |  | 222 | 3 | 3 |  | 2 | [7 empty] | 0 | 1 | 0
50 | 0 | 0 | 1 | 225 | 5576653.18 | СтМатОбПод | Стоимость материалов и оборудования подрядчика |  |  | 225 | 4 | 3 |  | 2 | [7 empty] | 5576653.18 | 1 | 5576653.18
50 | 0 | 0 | 1 | 226 | 5285539.11 | СтМат | Стоимость материалов (всего) |  |  | 226 | 5 | 3 |  | 2 | [7 empty] | 5285539.11 | 1 | 5285539.11
50 | 0 | 0 | 1 | 227 | 0 | СтМатЗак | Стоимость материалов заказчика |  |  | 227 | 6 | 3 |  | 2 | [7 empty] | 0 | 1 | 0
50 | 0 | 0 | 1 | 228 | 5285539.11 | СтМатПод | Стоимость материалов подрядчика |  |  | 228 | 7 | 3 |  | 2 | [7 empty] | 5285539.11 | 1 | 5285539.11
50 | 0 | 0 | 1 | 216 | 291114.07 | Оборуд | Стоимость оборудования (всего) |  |  | 216 | 8 | 3 |  | 2 | [7 empty] | 291114.07 | 1 | 291114.07
50 | 0 | 0 | 1 | 223 | 0 | ОборудЗак | Стоимость оборудования заказчика |  |  | 223 | 9 | 3 |  | 2 | [7 empty] | 0 | 1 | 0
50 | 0 | 0 | 1 | 229 | 291114.07 | ОборудПод | Стоимость оборудования подрядчика |  |  | 229 | 10 | 3 |  | 2 | [7 empty] | 291114.07 | 1 | 291114.07
50 | 0 | 0 | 1 | 203 | 120665.68 | ЭММ | Эксплуатация машин |  |  | 203 | 11 | 3 |  | 2 | [7 empty] | 120665.68 | 1 | 120665.68
50 | 0 | 0 | 1 | 231 | 0 | ЭММсНРиСП | Эксплуатация машин по ТСН-2001.16 |  |  | 231 | 12 | 3 |  | 2 | [7 empty] | 0 | 1 | 0
50 | 0 | 0 | 1 | 204 | 38233.58 | ЗПМ | ЗП машинистов |  |  | 204 | 13 | 3 |  | 2 | [7 empty] | 38233.58 | 1 | 38233.58
50 | 0 | 0 | 1 | 205 | 1111676.25 | ОЗП | Основная ЗП рабочих |  |  | 205 | 14 | 3 |  | 2 | [7 empty] | 1111676.25 | 1 | 1111676.25
50 | 0 | 0 | 1 | 232 | 0 | ОЗПсНРиСП | Основная ЗП рабочих по ТСН-2001.16 |  |  | 232 | 15 | 3 |  | 2 | [7 empty] | 0 | 1 | 0
50 | 0 | 0 | 1 | 214 | 8375872.82 | Строит | Строительные работы с НР и СП |  |  | 214 | 16 | 3 |  | 2 | [7 empty] | 8375872.82 | 1 | 8375872.82
50 | 0 | 0 | 1 | 215 | 217248.24 | Монтаж | Монтажные работы с НР и СП |  |  | 215 | 17 | 3 |  | 2 | [7 empty] | 217248.24 | 1 | 217248.24
50 | 0 | 0 | 1 | 217 | 0 | Прочие | Прочие работы с НР и СП |  |  | 217 | 18 | 3 |  | 2 | [7 empty] | 0 | 1 | 0
50 | 0 | 0 | 1 | 230 | 0 | ПрочиеЗатр | Прочие затраты по ТСН-2001.16 |  |  | 230 | 19 | 3 |  | 2 | [7 empty] | 0 | 1 | 0
50 | 0 | 0 | 1 | 206 | 0 | ВозврМат | Возврат материалов |  |  | 206 | 20 | 3 |  | 2 | [7 empty] | 0 | 1 | 0
50 | 0 | 0 | 1 | 207 | 2639.8482 | ТрудСтр | Трудозатраты строителей |  |  | 207 | 21 | 3 |  | 7 | [7 empty] | 2639.8482 | 1 | 2639.8482
50 | 0 | 0 | 1 | 208 | 71.7277 | ТрудМаш | Трудозатраты машинистов |  |  | 208 | 22 | 3 |  | 7 | [7 empty] | 71.7277 | 1 | 71.7277
50 | 0 | 0 | 1 | 209 | 0 | ТранспМат | Транспорт материалов |  |  | 209 | 23 | 3 |  | 2 | [7 empty] | 0 | 1 | 0
50 | 0 | 0 | 1 | 233 | 0 | Перевозка | Перевозка грузов |  |  | 233 | 24 | 3 |  | 2 | [7 empty] | 0 | 1 | 0
50 | 0 | 0 | 1 | 210 | 1308481.71 | НР | Накладные расходы |  |  | 210 | 25 | 3 |  | 2 | [7 empty] | 1308481.71 | 1 | 1308481.71
50 | 0 | 0 | 1 | 211 | 766758.31 | СмПриб | Сметная прибыль |  |  | 211 | 26 | 3 |  | 2 | [7 empty] | 766758.31 | 1 | 766758.31
50 | 0 | 0 | 1 | 224 | 8884235.13 | Всего | Всего с НР и СП |  |  | 224 | 27 | 3 |  | 2 | [7 empty] | 8884235.13 | 1 | 8884235.13
51 | 768 | 1 | 12 |  | 5.11.1.1 Система водоснабжения В1, В2 (Лип. 18.2) | Комплекс из 2-х многоквартирных домов со встроенными нежилыми помещениями поз.18.1 и 18.2, расположенный в 32, 33 микрорайонах в г. Липецке на земельном участке с кадастровым номером 48:20:0043601:296. 2-й этап строительства - корпус 2 (поз.18.2) | 0 | [6 empty] | 6808995.11 | 5576653.18 | 120665.68 | 38233.58 | 1111676.25 | 0 | 2639.8482 | 71.7277 | 0 | 1308481.71 | 766758.31 | [15 empty] | 0 | 291114.07 | 0 | 8884235.13 | 8375872.82 | 217248.24 | 0 | 5576653.18 | 5285539.11 | 0 | 5285539.11 | 291114.07 | 0 | 0 | 0 | 0 | [149 empty] | 0
50 | 0 | 0 | 1 | 201 | 6808995.11 | ПЗ | Прямые затраты |  |  | 201 | 1 | 3 |  | 2 | [7 empty] | 6517881.04 | 1 | 6517881.04
50 | 0 | 0 | 1 | 202 | 5576653.18 | СтМатОб | Стоимость материальных ресурсов (всего) |  |  | 202 | 2 | 3 |  | 2 | [7 empty] | 5576653.18 | 1 | 5576653.18
50 | 0 | 0 | 1 | 222 | 0 | СтМатОбЗак | Стоимость материалов и оборудования заказчика |  |  | 222 | 3 | 3 |  | 2 | [7 empty] | 0 | 1 | 0
50 | 0 | 0 | 1 | 225 | 5576653.18 | СтМатОбПод | Стоимость материалов и оборудования подрядчика |  |  | 225 | 4 | 3 |  | 2 | [7 empty] | 5576653.18 | 1 | 5576653.18
50 | 0 | 0 | 1 | 226 | 5285539.11 | СтМат | Стоимость материалов (всего) |  |  | 226 | 5 | 3 |  | 2 | [7 empty] | 5285539.11 | 1 | 5285539.11
50 | 0 | 0 | 1 | 227 | 0 | СтМатЗак | Стоимость материалов заказчика |  |  | 227 | 6 | 3 |  | 2 | [7 empty] | 0 | 1 | 0
50 | 0 | 0 | 1 | 228 | 5285539.11 | СтМатПод | Стоимость материалов подрядчика |  |  | 228 | 7 | 3 |  | 2 | [7 empty] | 5285539.11 | 1 | 5285539.11
50 | 0 | 0 | 1 | 216 | 291114.07 | Оборуд | Стоимость оборудования (всего) |  |  | 216 | 8 | 3 |  | 2 | [7 empty] | 291114.07 | 1 | 291114.07
50 | 0 | 0 | 1 | 223 | 0 | ОборудЗак | Стоимость оборудования заказчика |  |  | 223 | 9 | 3 |  | 2 | [7 empty] | 0 | 1 | 0
50 | 0 | 0 | 1 | 229 | 291114.07 | ОборудПод | Стоимость оборудования подрядчика |  |  | 229 | 10 | 3 |  | 2 | [7 empty] | 291114.07 | 1 | 291114.07
50 | 0 | 0 | 1 | 203 | 120665.68 | ЭММ | Эксплуатация машин |  |  | 203 | 11 | 3 |  | 2 | [7 empty] | 120665.68 | 1 | 120665.68
50 | 0 | 0 | 1 | 231 | 0 | ЭММсНРиСП | Эксплуатация машин по ТСН-2001.16 |  |  | 231 | 12 | 3 |  | 2 | [7 empty] | 0 | 1 | 0
50 | 0 | 0 | 1 | 204 | 38233.58 | ЗПМ | ЗП машинистов |  |  | 204 | 13 | 3 |  | 2 | [7 empty] | 38233.58 | 1 | 38233.58
50 | 0 | 0 | 1 | 205 | 1111676.25 | ОЗП | Основная ЗП рабочих |  |  | 205 | 14 | 3 |  | 2 | [7 empty] | 1111676.25 | 1 | 1111676.25
50 | 0 | 0 | 1 | 232 | 0 | ОЗПсНРиСП | Основная ЗП рабочих по ТСН-2001.16 |  |  | 232 | 15 | 3 |  | 2 | [7 empty] | 0 | 1 | 0
50 | 0 | 0 | 1 | 214 | 8375872.82 | Строит | Строительные работы с НР и СП |  |  | 214 | 16 | 3 |  | 2 | [7 empty] | 8375872.82 | 1 | 8375872.82
50 | 0 | 0 | 1 | 215 | 217248.24 | Монтаж | Монтажные работы с НР и СП |  |  | 215 | 17 | 3 |  | 2 | [7 empty] | 217248.24 | 1 | 217248.24
50 | 0 | 0 | 1 | 217 | 0 | Прочие | Прочие работы с НР и СП |  |  | 217 | 18 | 3 |  | 2 | [7 empty] | 0 | 1 | 0
50 | 0 | 0 | 1 | 230 | 0 | ПрочиеЗатр | Прочие затраты по ТСН-2001.16 |  |  | 230 | 19 | 3 |  | 2 | [7 empty] | 0 | 1 | 0
50 | 0 | 0 | 1 | 206 | 0 | ВозврМат | Возврат материалов |  |  | 206 | 20 | 3 |  | 2 | [7 empty] | 0 | 1 | 0
50 | 0 | 0 | 1 | 207 | 2639.8482 | ТрудСтр | Трудозатраты строителей |  |  | 207 | 21 | 3 |  | 7 | [7 empty] | 2639.8482 | 1 | 2639.8482
50 | 0 | 0 | 1 | 208 | 71.7277 | ТрудМаш | Трудозатраты машинистов |  |  | 208 | 22 | 3 |  | 7 | [7 empty] | 71.7277 | 1 | 71.7277
50 | 0 | 0 | 1 | 209 | 0 | ТранспМат | Транспорт материалов |  |  | 209 | 23 | 3 |  | 2 | [7 empty] | 0 | 1 | 0
50 | 0 | 0 | 1 | 233 | 0 | Перевозка | Перевозка грузов |  |  | 233 | 24 | 3 |  | 2 | [7 empty] | 0 | 1 | 0
50 | 0 | 0 | 1 | 210 | 1308481.71 | НР | Накладные расходы |  |  | 210 | 25 | 3 |  | 2 | [7 empty] | 1308481.71 | 1 | 1308481.71
50 | 0 | 0 | 1 | 211 | 766758.31 | СмПриб | Сметная прибыль |  |  | 211 | 26 | 3 |  | 2 | [7 empty] | 766758.31 | 1 | 766758.31
50 | 0 | 0 | 1 | 224 | 8884235.13 | Всего | Всего с НР и СП |  |  | 224 | 27 | 3 |  | 2 | [7 empty] | 8884235.13 | 1 | 8884235.13
70 | 1 |  | 1 | СТР_РЕК | СТРОИТЕЛЬСТВО и РЕКОНСТРУКЦИЯ зданий и сооружений всех назначений | 1 | 0 |  | 1 | 0 |  |  | 0 |  | Строительство и реконструкция
70 | 1 |  | 2 | РЕМ_ЖИЛ | КАП. РЕМ. ЖИЛЫХ И ОБЩЕСТВЕННЫХ ЗДАНИЙ | 0 | 0 |  | 1 | 0 |  |  | 0 |  | Капитальный ремонт жилых и общественных зданий
70 | 1 |  | 3 | РЕМ_ПР | КАП. РЕМ. ПРОИЗВОДСТВЕННЫХ ЗД. и СООРУЖЕНИЙ, НАРУЖНЫХ ИНЖЕНЕРНЫХ СЕТЕЙ, УЛИЦ И ДОРОГ МЕСТНОГО ЗНАЧЕНИЯ, ИНЖ,СООРУЖЕНИЙ ( ГИДРОТЕХ,СООРУЖ, МОСТОВ И ПУТЕПРОВОДОВ И Т.П.) | 0 | 0 |  | 1 | 0 |  |  | 0 |  | Капитальный ремонт прозводственных зданий
70 | 1 |  | 4 | Территория | для территории Российской Федерации, не относящейся к районам Крайнего Севера и приравненным к ним местностям | 1 | 0 |  | 2 | 0 |  |  | 0
70 | 1 |  | 5 | МПРКС | для территории Российской Федерации, относящейся к местностям, приравненным к районам Крайнего Севера | 0 | 0 |  | 2 | 0 |  |  | 0
70 | 1 |  | 6 | РКС | для территории Российской Федерации, относящейся к районам Крайнего Севера | 0 | 0 |  | 2 | 0 |  |  | 0
70 | 1 |  | 7 | СЛЖ | При определении сметной стоимости строительства объектов капитального строительства, относящихся к особо опасным и технически сложным. За исключением АЭС. | 0 | 0 | Для сборников ФЕР ( при производстве работ на технически сложных объектах ): · { СЛЖ } - (вкл.) - работа на сложных объектах (к=1,2 к НР) · { СЛЖ } - (выкл.) - работа на обычных объектах | 0 | 0 |  |  | 0 |  | Сложные объекты
70 | 1 |  | 8 | АЭС | При определении сметной стоимости строительства объектов капитального строительства АЭС. | 0 | 0 | Для сборника ФЕРм -39 и ФЕРМ-08 ( при работах по контролю сварных соединений) : {мАЭС} - ( вкл.) - при выполнении работ по на АЭС (HР=101%; СП= 68%; {мАЭС} - (выкл.) - при выполнении работ на обычных объектах | 0 | 0 |  |  | 0 |  | АЭС
70 | 1 |  | 9 | ОПТ/В | {вкл} - Прокладка МЕЖДУГОРОДНЫХ ВОЛОКОННО-ОПТИЧЕСКИХ ЛИНИЙ (для ФЕРм10, отд. 6 разд.3) {выкл} - Прокладка ГОРОДСКИХ ВОЛОКОННО-ОПТИТЕСКИХ ЛИНИЙ (для ФЕРм10, отд. 6 разд.3) | 0 | 0 | Для сборников ФЕРм-10 ( волоконно-оптические линии связи ): · {М_ГОР_опт} - ( вкл.) - междугородные сети связи ( НР=120% , СП=70% ) · {М_ГОР_опт} - ( выкл.) - городские сети связи ( НР=100%; СП=65%) | 0 | 0 |  |  | 0 |  | Прокладка междугородных в/опт. кабелей
70 | 1 |  | 10 | АВИ | (вкл) - При работах по ДИСПЕТЧЕРЕЗАЦИИ управления движением АВИАТРАНСПОРТОМ {вкл} (монтажные работы ) | 0 | 0 | Для сборников ФЕРм 08;10;11 : · {мАВИА} - (вкл.) - производство монтажных работы по диспетчеризации управления движением авиатранспортном (НР=95%, СП=55%) ; · {мАВИА} - (выкл. ) - при производстве работ на прочих объектах , кром | 0 | 0 |  |  | 0 |  | Диспетчеризация авитранспорта
70 | 1 |  | 11 | ЗАКР | {вкл} - Обслуживающие и сопутстующие работы в тоннелях при производве работ ЗАКРЫТЫМ СПОСОБОМ {выкл} - Обслуживающие и сопутстующие работы в тоннелях при производве работ ОТКРЫТЫМ | 0 | 0 | Для сборника ФЕР -29 ( сопутствующие работы в тоннелях и метро. ): · {ЗАКР} - (вкл.) - при выполнении работ в тоннелях и метро закрытым способом (НР=145% , СП=75%); · {ЗАКР} - (выкл.) - при выполнении работ в тоннелях и метро отк | 0 | 0 |  |  | 0 |  | Производство работ закрытым способом (обслуживающие процессы)
70 | 1 |  | 12 | ГОР | (вкл) - ФЕРм-08, выполнение работ на горнорудных объектах (выкл) - ФЕРм-08, выполнение работ на других объектах | 0 | 0 |  | 0 | 0 |  |  | 0 |  | Выполнение работ на горнорудных объектах
70 | 1 |  | 13 | ОБ_ПР | Объект производственного назначения | 0 | 0 |  | 3 | 0 |  |  | 0
70 | 1 |  | 14 | ОБ_НПР | Объект непроизводственного назначения | 1 | 0 |  | 3 | 0 |  |  | 0
70 | 1 |  | 1 | К_НР_РЕМ | при ремонте жилых и общественных зданий если ( если {РЕМ_ЖИЛ}= [вкл.] | 0.9 | 1 | Для сборников ФЕР и ФЕРмр : · Значение {_МДСрем_НР}= 0,90 - при ремонте зданий жилого и гражданского назначений ( 0,90 к НР) ; · Значение {_МДСрем_НР}= 1,00 - при строительстве и реконструкции объектов всех назначений | 0 | 0 |  |  | 0 |  | п.25
70 | 1 |  | 2 | К_СП_РЕМ | к нормам СП при капитальном ремонте зданий и сооружений всех назначений ( если или {РЕМ_ЖИЛ}=[вкл] , или (РЕМ_ПР}=[вкл] ) | 0.85 | 1 | Для сборников ФЕР и ФЕРмр : · Значение {_МДСрем_СП} = 0.85 - при ремонте зданий всех назначений ( 0,85 к СП); · Значение {_МДСрем_СП} = 1,00 - при строительстве и реконструкции объектов всех назначений | 0 | 0 |  |  | 0 |  | п.16
70 | 1 |  | 3 | К_НР_СЛЖ | При определении сметной стоимости строительства объектов капитального строительства, относящихся к особо опасным и технически сложным. За исключением объектов атомных электрических станций. ( если {СЛЖ} = [вкл] ) | 1.03 | 0 |  | 0 | 0 |  |  | 0 |  | п.27 СЛОЖН
70 | 1 |  | 4 | К_НР_АЭС | При определении сметной стоимости строительства объектов капитального строительства, относящихся к особо опасным и технически сложным. Для объектов атомных электрических станций. ( если {АЭС} = [вкл] ) | 1.15 | 0 |  | 0 | 0 |  |  | 0 |  | п.27 АЭС
70 | 1 |  | 5 | Р_ОКР | Разрядность округления результата расчета НР и СП (с 05.04.2020 - до семи знаков после запятой) | 7 | 0 |  | 0 | 0 |  |  | 0
70 | 1 |  | 6 | Лист_НРиСП |  | 2 | 0 |  | 0 | 0 |  |  | 0
-1
75 | Текущий уровень цен | 2026 | 2 | 0 | 0 | 0 | 1 | 0 | 4 | 0 | 0 | 0 | 92833591 | 1
3 | Индексы за итогом | 1 | 9.92 | 15.72 | 44.85 | 44.85 | 6.43 | 1 | 2 | 44.85 | 1 | 1 | 9.92 | 6.43 | 1 | 44.85 | 1 | [21 empty] | 92833592
65 |  | 1 | 0 | 245

## SourceObSm (hidden)
0 | Smeta.RU (Terminal) (495) 974-1589 |  | _OBSM_ |  | 0 | 0 | 0 | Smeta.RU (Terminal) | ООО "ОДСК" Доп. раб. место FStS-0031510 | 1 | 31510 | 66416438 | 11 | 15 | 0 | 0
1 | 1 | -1 |  |  | Новая стройка 1 | Комплекс из 2-х многоквартирных домов со встроенными нежилыми помещениями поз.18.1 и 18.2, расположенный в 32, 33 микрорайонах в г. Липецке на земельном участке с кадастровым номером 48:20:0043601:296. 1-й этап строительства - корпус 1 (поз.18.1) | [8 empty] | 1984 | [25 empty] | 0
1 | 51 | 1 |  | 0 | 5.11.1.1 Система водоснабжения В1, В2 (Лип. 18.2) | Комплекс из 2-х многоквартирных домов со встроенными нежилыми помещениями поз.18.1 и 18.2, расположенный в 32, 33 микрорайонах в г. Липецке на земельном участке с кадастровым номером 48:20:0043601:296. 2-й этап строительства - корпус 2 (поз.18.2) |  | 0 | 21010-2 ВК | 0 | 0 | 131083 |  | 0 | 0 | 0 | 0 | 4 | 0 | [11 empty] | 2 | [5 empty] | Сметные нормы списания | Коды ценников | 1 | 1 | 0 | 0 | 0 | 0 | 2 | 2 | 1 | 1 | 0 | 0 | 1 | 0 | 0 | ФЕР 2020 года (421пр за итогом по статьям) НОВОЕ СТРОИТЕЛЬСТВО | Версия 1.6.0 ГСН (ГЭСН, ФЕР) и ТЕР (Методики НР (812/пр, 636/пр, 611/пр) и СП (774/пр и 317/пр) применять с 11.09.2022 г.) | ФЕР-2020 с Изм.9 от 2021.12.20 | ФЕР-2020 с Изм.9 от 2021.12.20 | ФЕР-2020 с Изм.9 от 2021.12.20 | ФЕР-2020 с Изм.9 от 2021.12.20 | Поправки для базы ФЕР-2020 И9 от 2023.11.21 (в ред. 557/пр+648/пр) Новое строительство | 0 | 0 | 489201672 | 9 | ГОСУДАРСТВЕННЫЕ СМЕТНЫЕ НОРМАТИВЫ (ФЕР-2020), утвержденные приказами Минстроя России от 26 декабря 2019 г. № 876/пр (в редакции приказов Минстроя РФ от 30 марта 2020 г. № 172/пр, от 1 июня 2020 г. № 294/пр, от 30 июня 2020 г. № 352/пр, от 20 октября 2020 г. № 636/пр, от 9 февраля 2021 г. № 51/пр, от 24 мая 2021 г. № 321/пр, от 24 июня 2021 г. № 408/пр, от 14 октября 2021 № 746/пр, от 20 декабря 2021 № 962/пр) | ГСН | 44551 | 395 | 0 | 0
22 | 1 | 0 | 92833591 | 0 | 2 | 1
3 | 1 | 5.11.1.1 | Система водоснабжения В1, В2 | 8375.87 | 217.25 | 291.11 | 0 | 8884.23 | 1149.91 | 12385.65 | 0 | 0 | 8884.23 | [6 empty] | 0 | -1 | 0 | 6517881.04 | 5576653.18 | 0 | 291114.07 | 0 | 120665.68 | 38233.58 | 1111676.25 | 8375872.82 | 217248.24 | 0 | 0 | 2639.8482 | 71.7277 | 0 | 1308481.71 | 766758.31 | 8884235.13
51 |  |  |  | 8375.87 | 217.25 | 291.11 | 0 | 8884.23 | 1149.91 | 12385.65 | 0 | 0 | 8884.23
50 | 0 | 0 | 1 | 201 | 6517881.04 | ПЗ | Прямые затраты |  |  | 201 | 1 | 3 |  | 2
50 | 0 | 0 | 1 | 202 | 5576653.18 | СтМатОб | Стоимость материальных ресурсов (всего) |  |  | 202 | 2 | 3 |  | 2
50 | 0 | 0 | 1 | 222 | 0 | СтМатОбЗак | Стоимость материалов и оборудования заказчика |  |  | 222 | 3 | 3 |  | 2
50 | 0 | 0 | 1 | 225 | 5576653.18 | СтМатОбПод | Стоимость материалов и оборудования подрядчика |  |  | 225 | 4 | 3 |  | 2
50 | 0 | 0 | 1 | 226 | 5285539.11 | СтМат | Стоимость материалов (всего) |  |  | 226 | 5 | 3 |  | 2
50 | 0 | 0 | 1 | 227 | 0 | СтМатЗак | Стоимость материалов заказчика |  |  | 227 | 6 | 3 |  | 2
50 | 0 | 0 | 1 | 228 | 5285539.11 | СтМатПод | Стоимость материалов подрядчика |  |  | 228 | 7 | 3 |  | 2
50 | 0 | 0 | 1 | 216 | 291114.07 | Оборуд | Стоимость оборудования (всего) |  |  | 216 | 8 | 3 |  | 2
50 | 0 | 0 | 1 | 223 | 0 | ОборудЗак | Стоимость оборудования заказчика |  |  | 223 | 9 | 3 |  | 2
50 | 0 | 0 | 1 | 229 | 291114.07 | ОборудПод | Стоимость оборудования подрядчика |  |  | 229 | 10 | 3 |  | 2
50 | 0 | 0 | 1 | 203 | 120665.68 | ЭММ | Эксплуатация машин |  |  | 203 | 11 | 3 |  | 2
50 | 0 | 0 | 1 | 231 | 0 | ЭММсНРиСП | Эксплуатация машин по ТСН-2001.16 |  |  | 231 | 12 | 3 |  | 2
50 | 0 | 0 | 1 | 204 | 38233.58 | ЗПМ | ЗП машинистов |  |  | 204 | 13 | 3 |  | 2
50 | 0 | 0 | 1 | 205 | 1111676.25 | ОЗП | Основная ЗП рабочих |  |  | 205 | 14 | 3 |  | 2
50 | 0 | 0 | 1 | 232 | 0 | ОЗПсНРиСП | Основная ЗП рабочих по ТСН-2001.16 |  |  | 232 | 15 | 3 |  | 2
50 | 0 | 0 | 1 | 214 | 8375872.82 | Строит | Строительные работы с НР и СП |  |  | 214 | 16 | 3 |  | 2
50 | 0 | 0 | 1 | 215 | 217248.24 | Монтаж | Монтажные работы с НР и СП |  |  | 215 | 17 | 3 |  | 2
50 | 0 | 0 | 1 | 217 | 0 | Прочие | Прочие работы с НР и СП |  |  | 217 | 18 | 3 |  | 2
50 | 0 | 0 | 1 | 230 | 0 | ПрочиеЗатр | Прочие затраты по ТСН-2001.16 |  |  | 230 | 19 | 3 |  | 2
50 | 0 | 0 | 1 | 206 | 0 | ВозврМат | Возврат материалов |  |  | 206 | 20 | 3 |  | 2
50 | 0 | 0 | 1 | 207 | 2639.8482 | ТрудСтр | Трудозатраты строителей |  |  | 207 | 21 | 3 |  | -1
50 | 0 | 0 | 1 | 208 | 71.7277 | ТрудМаш | Трудозатраты машинистов |  |  | 208 | 22 | 3 |  | -1
50 | 0 | 0 | 1 | 209 | 0 | ТранспМат | Транспорт материалов |  |  | 209 | 23 | 3 |  | 2
50 | 0 | 0 | 1 | 233 | 0 | Перевозка | Перевозка грузов |  |  | 233 | 24 | 3 |  | 2
50 | 0 | 0 | 1 | 210 | 1308481.71 | НР | Накладные расходы |  |  | 210 | 25 | 3 |  | 2
50 | 0 | 0 | 1 | 211 | 766758.31 | СмПриб | Сметная прибыль |  |  | 211 | 26 | 3 |  | 2
50 | 0 | 0 | 1 | 224 | 8884235.13 | Всего | Всего с НР и СП |  |  | 224 | 27 | 3 |  | 2
-1
75 | Текущий уровень цен | 2026 | 2 | 0 | 0 | 0 | 1 | 0 | 4 | 0 | 0 | 0 | 92833591 | 1
3 | Индексы за итогом | 1 | 9.92 | 15.72 | 44.85 | 44.85 | 6.43 | 1 | 2 | 44.85 | 1 | 1 | 9.92 | 6.43 | 1 | 44.85 | 1 |  |  |  |  | 92833592

## SmtRes (hidden)
28 | 92833591 | 92834293 | 48043853 | 68 | 1 | 1 | 1 | 1-100-35 |  | Затраты труда рабочих (Средний разряд - 3,5) | 1191 | 1013 | чел.-ч. | чел.-ч. | 1 | 0 | 1893946532 | 2.6 | 0 | 0 | 0 | 406.79 | 0 | 0 | 0 | 9.07 | 1 | 1 | 1 | 44.85 | 4 | 0 | 1 | 0 | 0 | 0 | 2.6 | 1 | 2 | 92834305 | 1 | 0 | 1 | 0 | 0 | 0 | 0 | 0 | 0 | 0 | 0 | 0 | 0 | 0 | 0 | 0 | 0 | 0 | 0 | 0 | 0 | 0 | 0 | 0 | 0 | 2115.31 | 5.2 | 0 | 5.2 | 406.79 | 9.07 | 44.85 | 23.58 | 0 | 0 | 0 | 0 | 2115.31 | 2115.31 | 0 | 0 | 0
28 | 92833591 | 92834293 | 48044033 | 68 | 1 | 1 | 1 | 4-100-00 |  | Затраты труда машинистов | 1191 | 1013 | чел.-ч. | чел.-ч. | 1 | 0 | -1417349443 | 0.04 | 0 | 0 | 0 | 0 | 0 | 0 | 0 | 0 | 1 | 1 | 44.85 | 1 | 4 | 0 | 1 | 0 | 0 | 0 | 0.04 | 2 | 2 | 92834306 | 1 | 0 | 2 | 0 | 0 | 0 | 0 | 0 | 0 | 0 | 0 | 0 | 0 | 0 | 0 | 0 | 0 | 0 | 0 | 0 | 0 | 0 | 0 | 0 | 0 |  | 0 | 0 | 0.08 | 0 | 0 | 1 | 0 | 0 | 0 | 0 | 0 | 0 | 0 | 0 | 0 | 0
28 | 92833591 | 92834293 | 48205516 | 1 | 1 | 1 | 2 | 91.05.01-017 | ФСЭМ-2001, 91.05.01-017 , приказ Минстроя России № 876/пр от 26.12.2019 | Краны башенные, грузоподъемность 8 т | 1367 | 1011 | маш.-ч. | маш.-ч. | 1 | 0 | 1227913401 | 0.01 | 0 | 1358.21 | 605.48 | 0 | 0 | 86.4 | 13.5 | 0 | 1 | 15.72 | 44.85 | 1 | 4 | 0 | 1 | 0 | 0 | 0 | 0.01 | 0 | 2 | 92834307 | 1 | 0 | 3 | 0 | 0 | 0 | 0 | 0 | 0 | 0 | 0 | 0 | 0 | 0 | 0 | 0 | 0 | 0 | 0 | 0 | 0 | 0 | 0 | 0 | 0 |  | 0 | 0 | 0.02 | 1358.21 | 86.4 | 15.72 | 0.86 | 0.14 | 0 | 27.16 | 12.11 | 0 | 27.16 | 0 | 0 | 0
28 | 92833591 | 92834293 | 48205574 | 1 | 1 | 1 | 2 | 91.05.05-015 | ФСЭМ-2001, 91.05.05-015 , приказ Минстроя России № 876/пр от 26.12.2019 | Краны на автомобильном ходу, грузоподъемность 16 т | 1367 | 1011 | маш.-ч. | маш.-ч. | 1 | 0 | -296520070 | 0.01 | 0 | 1814.09 | 605.48 | 0 | 0 | 115.4 | 13.5 | 0 | 1 | 15.72 | 44.85 | 1 | 4 | 0 | 1 | 0 | 0 | 0 | 0.01 | 0 | 2 | 92834308 | 1 | 0 | 4 | 0 | 0 | 0 | 0 | 0 | 0 | 0 | 0 | 0 | 0 | 0 | 0 | 0 | 0 | 0 | 0 | 0 | 0 | 0 | 0 | 0 | 0 |  | 0 | 0 | 0.02 | 1814.09 | 115.4 | 15.72 | 1.15 | 0.14 | 0 | 36.28 | 12.11 | 0 | 36.28 | 0 | 0 | 0
28 | 92833591 | 92834293 | 48206504 | 1 | 1 | 1 | 2 | 91.14.02-001 | ФСЭМ-2001, 91.14.02-001 , приказ Минстроя России № 876/пр от 26.12.2019 | Автомобили бортовые, грузоподъемность до 5 т | 1367 | 1011 | маш.-ч. | маш.-ч. | 1 | 0 | 2001246382 | 0.02 | 0 | 1032.96 | 520.26 | 0 | 0 | 65.71 | 11.6 | 0 | 1 | 15.72 | 44.85 | 1 | 4 | 0 | 1 | 0 | 0 | 0 | 0.02 | 0 | 2 | 92834309 | 1 | 0 | 5 | 0 | 0 | 0 | 0 | 0 | 0 | 0 | 0 | 0 | 0 | 0 | 0 | 0 | 0 | 0 | 0 | 0 | 0 | 0 | 0 | 0 | 0 |  | 0 | 0 | 0.04 | 1032.96 | 65.71 | 15.72 | 1.31 | 0.23 | 0 | 41.32 | 20.81 | 0 | 41.32 | 0 | 0 | 0
28 | 92833591 | 92834293 | 48206716 | 1 | 1 | 1 | 2 | 91.17.04-233 | ФСЭМ-2001, 91.17.04-233 , приказ Минстроя России № 876/пр от 26.12.2019 | Установки для сварки ручной дуговой (постоянного тока) | 1367 | 1011 | маш.-ч. | маш.-ч. | 1 | 0 | -2140355608 | 0.63 | 0 | 127.33 | 0 | 0 | 0 | 8.1 | 0 | 0 | 1 | 15.72 | 44.85 | 1 | 4 | 0 | 1 | 0 | 0 | 0 | 0.63 | 0 | 2 | 92834310 | 1 | 0 | 6 | 0 | 0 | 0 | 0 | 0 | 0 | 0 | 0 | 0 | 0 | 0 | 0 | 0 | 0 | 0 | 0 | 0 | 0 | 0 | 0 | 0 | 0 |  | 0 | 0 | 1.26 | 127.33 | 8.1 | 15.72 | 5.1 | 0 | 0 | 160.44 | 0 | 0 | 160.44 | 0 | 0 | 0
28 | 92833591 | 92834293 | 49521238 | 1 | 1 | 1 | 3 | 01.1.02.08-0002 | ФССЦ-2001, 01.1.02.08-0002, приказ Минстроя России № 876/пр от 26.12.2019 | Прокладки из паронита ПМБ, толщина 1 мм, диаметр 100 мм | 1407 | 1013 | 1000 ШТ | 1000 ШТ | 1 | 0 | 1870598070 | 0.002 | 56048 | 0 | 0 | 0 | 5650 | 0 | 0 | 0 | 9.92 | 1 | 1 | 1 | 4 | 0 | 1 | 1 | 0 | 0 | 0.002 | 0 | 2 | 92834311 | 1 | 0 | 7 | 0 | 0 | 0 | 0 | 0 | 0 | 0 | 0 | 0 | 0 | 0 | 0 | 0 | 0 | 0 | 0 | 0 | 0 | 0 | 0 | 0 | 0 |  | 0 | 0 | 0.004 | 56048 | 5650 | 9.92 | 11.3 | 0 | 224.19 | 0 | 0 | 0 | 224.19 | 0 | 0 | 0
28 | 92833591 | 92834293 | 49524301 | 1 | 1 | 1 | 3 | 01.7.11.07-0045 | ФССЦ-2001, 01.7.11.07-0045, приказ Минстроя России № 876/пр от 26.12.2019 | Электроды сварочные Э42А, диаметр 5 мм | 1348 | 1009 | т | т | 1000 | 0 | 1824693337 | 0.00033 | 102791.04 | 0 | 0 | 0 | 10362 | 0 | 0 | 0 | 9.92 | 1 | 1 | 1 | 4 | 0 | 1 | 1 | 0 | 0 | 0.00033 | 0 | 2 | 92834312 | 1 | 0 | 8 | 0 | 0 | 0 | 0 | 0 | 0 | 0 | 0 | 0 | 0 | 0 | 0 | 0 | 0 | 0 | 0 | 0 | 0 | 0 | 0 | 0 | 0 |  | 0 | 0 | 0.00066 | 102791.04 | 10362 | 9.92 | 3.42 | 0 | 67.84 | 0 | 0 | 0 | 67.84 | 0 | 0 | 0
28 | 92833591 | 92834293 | 49525471 | 1 | 1 | 1 | 3 | 01.7.15.03-0014 | ФССЦ-2001, 01.7.15.03-0014, приказ Минстроя России № 876/пр от 26.12.2019 | Болты с гайками и шайбами для санитарно-технических работ, диаметр 16 мм | 1348 | 1009 | т | т | 1000 | 0 | -1292822538 | 0.00207 | 147113.6 | 0 | 0 | 0 | 14830 | 0 | 0 | 0 | 9.92 | 1 | 1 | 1 | 4 | 0 | 1 | 1 | 0 | 0 | 0.00207 | 0 | 2 | 92834313 | 1 | 0 | 9 | 0 | 0 | 0 | 0 | 0 | 0 | 0 | 0 | 0 | 0 | 0 | 0 | 0 | 0 | 0 | 0 | 0 | 0 | 0 | 0 | 0 | 0 |  | 0 | 0 | 0.00414 | 147113.6 | 14830 | 9.92 | 30.7 | 0 | 609.05 | 0 | 0 | 0 | 609.05 | 0 | 0 | 0
28 | 92833591 | 92834293 | 49561542 | 1 | 1 | 1 | 3 | 18.1.09.11-1036 | ФССЦ-2001, 18.1.09.11-1036, приказ Минстроя России № 876/пр от 26.12.2019 | Кран шаровой чугунный, номинальное давление 1,6 МПа (16 кгс/см2), номинальный диаметр 100 мм, присоединение к трубопроводу фланцевое | 1371 | 1013 | ШТ | ШТ | 1 | 0 | 1771707706 | 1 | 44621.85 | 0 | 0 | 0 | 4498.17 | 0 | 0 | 0 | 9.92 | 1 | 1 | 1 | 0 | 0 | 0 | 1 | 0 | 0 | 1 | 0 | 1 | -1 | 0 | 0 |  | 0 | 0 | 0 | 0 | 0 | 0 | 0 | 0 | 0 | 0 | 0 | 0 | 0 | 0 | 0 | 0 | 0 | 0 | 0 | 0 | 0 | 0 |  | 0 | 0 | 2 | 44621.85 | 4498.17 | 9.92 | 4498.17 | 0 | 89243.7 | 0 | 0 | 0 | 89243.7 | 0 | 0 | 0
28 | 92833591 | 92834293 | 49581354 | 1 | 1 | 1 | 3 | 23.8.03.11-0656 | ФССЦ-2001, 23.8.03.11-0656, приказ Минстроя России № 876/пр от 26.12.2019 | Фланцы стальные плоские приварные из стали ВСт3сп2, ВСт3сп3, номинальное давление 1,0 МПа, номинальный диаметр 100 мм | 1371 | 1013 | ШТ | ШТ | 1 | 0 | -874250984 | 2 | 446.4 | 0 | 0 | 0 | 45 | 0 | 0 | 0 | 9.92 | 1 | 1 | 1 | 0 | 0 | 0 | 1 | 0 | 0 | 2 | 0 | 1 | -1 | 0 | 0 |  | 0 | 0 | 0 | 0 | 0 | 0 | 0 | 0 | 0 | 0 | 0 | 0 | 0 | 0 | 0 | 0 | 0 | 0 | 0 | 0 | 0 | 0 |  | 0 | 0 | 4 | 446.4 | 45 | 9.92 | 90 | 0 | 1785.6 | 0 | 0 | 0 | 1785.6 | 0 | 0 | 0
31 | 92833591 | 92834318 | 49510731 | 70 | 1 | 1 | 1 | 1-100-35 |  | Затраты труда рабочих (Средний разряд - 3,5) | 1191 | 1013 | чел.-ч. | чел.-ч. | 1 | 0 | 1893946532 | 4.14 | 0 | 0 | 0 | 406.79 | 0 | 0 | 0 | 9.07 | 1 | 1 | 1 | 44.85 | 4 | 0 | 1 | 1 | 0 | 0 | 4.14 | 1 | 2 | 92834325 | 1 | 0 | 12 | 0 | 0 | 0 | 0 | 0 | 0 | 0 | 0 | 0 | 0 | 0 | 0 | 0 | 0 | 0 | 0 | 0 | 0 | 0 | 0 | 0 | 0 | 336.82 | 0.828 | 0 | 0.828 | 406.79 | 9.07 | 44.85 | 37.55 | 0 | 0 | 0 | 0 | 336.82 | 336.82 | 0 | 0 | 0
31 | 92833591 | 92834318 | 49510905 | 70 | 1 | 1 | 1 | 4-100-00 |  | Затраты труда машинистов | 1191 | 1013 | чел.-ч. | чел.-ч. | 1 | 0 | -1417349443 | 2.26 | 0 | 0 | 0 | 0 | 0 | 0 | 0 | 0 | 1 | 1 | 44.85 | 1 | 4 | 0 | 1 | 1 | 0 | 0 | 2.26 | 2 | 2 | 92834326 | 1 | 0 | 13 | 0 | 0 | 0 | 0 | 0 | 0 | 0 | 0 | 0 | 0 | 0 | 0 | 0 | 0 | 0 | 0 | 0 | 0 | 0 | 0 | 0 | 0 |  | 0 | 0 | 0.452 | 0 | 0 | 1 | 0 | 0 | 0 | 0 | 0 | 0 | 0 | 0 | 0 | 0
31 | 92833591 | 92834318 | 49672573 | 1 | 1 | 1 | 2 | 91.05.05-015 | ФСЭМ-2001, 91.05.05-015 , приказ Минстроя России № 876/пр от 26.12.2019 | Краны на автомобильном ходу, грузоподъемность 16 т | 1367 | 1011 | маш.-ч. | маш.-ч. | 1 | 0 | -430484415 | 0.01 | 0 | 1814.09 | 605.48 | 0 | 0 | 115.4 | 13.5 | 0 | 1 | 15.72 | 44.85 | 1 | 4 | 0 | 1 | 1 | 0 | 0 | 0.01 | 0 | 2 | 92834327 | 1 | 0 | 14 | 0 | 0 | 0 | 0 | 0 | 0 | 0 | 0 | 0 | 0 | 0 | 0 | 0 | 0 | 0 | 0 | 0 | 0 | 0 | 0 | 0 | 0 |  | 0 | 0 | 0.002 | 1814.09 | 115.4 | 15.72 | 1.15 | 0.14 | 0 | 3.63 | 1.21 | 0 | 3.63 | 0 | 0 | 0
31 | 92833591 | 92834318 | 49673503 | 1 | 1 | 1 | 2 | 91.14.02-001 | ФСЭМ-2001, 91.14.02-001 , приказ Минстроя России № 876/пр от 26.12.2019 | Автомобили бортовые, грузоподъемность до 5 т | 1367 | 1011 | маш.-ч. | маш.-ч. | 1 | 0 | 509054691 | 0.01 | 0 | 1032.96 | 520.26 | 0 | 0 | 65.71 | 11.6 | 0 | 1 | 15.72 | 44.85 | 1 | 4 | 0 | 1 | 1 | 0 | 0 | 0.01 | 0 | 2 | 92834328 | 1 | 0 | 15 | 0 | 0 | 0 | 0 | 0 | 0 | 0 | 0 | 0 | 0 | 0 | 0 | 0 | 0 | 0 | 0 | 0 | 0 | 0 | 0 | 0 | 0 |  | 0 | 0 | 0.002 | 1032.96 | 65.71 | 15.72 | 0.66 | 0.12 | 0 | 2.07 | 1.04 | 0 | 2.07 | 0 | 0 | 0
31 | 92833591 | 92834318 | 49673647 | 1 | 1 | 1 | 2 | 91.17.04-031 | ФСЭМ-2001, 91.17.04-031 , приказ Минстроя России № 876/пр от 26.12.2019 | Агрегаты для сварки полиэтиленовых труб | 1367 | 1011 | маш.-ч. | маш.-ч. | 1 | 0 | 1573447407 | 2.24 | 0 | 1573.57 | 605.48 | 0 | 0 | 100.1 | 13.5 | 0 | 1 | 15.72 | 44.85 | 1 | 4 | 0 | 1 | 1 | 0 | 0 | 2.24 | 0 | 2 | 92834329 | 1 | 0 | 16 | 0 | 0 | 0 | 0 | 0 | 0 | 0 | 0 | 0 | 0 | 0 | 0 | 0 | 0 | 0 | 0 | 0 | 0 | 0 | 0 | 0 | 0 |  | 0 | 0 | 0.448 | 1573.57 | 100.1 | 15.72 | 224.22 | 30.24 | 0 | 704.96 | 271.26 | 0 | 704.96 | 0 | 0 | 0
31 | 92833591 | 92834318 | 49581711 | 1 | 1 | 1 | 3 | 23.8.04.08-0013 | ФССЦ-2001, 23.8.04.08-0013, приказ Минстроя России № 876/пр от 26.12.2019 | Соединение неразъемное полиэтилен-сталь стандартное размерное отношение SDR11, наружный диаметр 110х108 мм | 1371 | 1013 | ШТ | ШТ | 1 | 0 | 126117566 | 10 | 7550.11 | 0 | 0 | 0 | 761.1 | 0 | 0 | 0 | 9.92 | 1 | 1 | 1 | 0 | 0 | 0 | 1 | 0 | 0 | 10 | 0 | 1 | -1 | 0 | 0 |  | 0 | 0 | 0 | 0 | 0 | 0 | 0 | 0 | 0 | 0 | 0 | 0 | 0 | 0 | 0 | 0 | 0 | 0 | 0 | 0 | 0 | 0 |  | 0 | 0 | 2 | 7550.11 | 761.1 | 9.92 | 7611 | 0 | 15100.22 | 0 | 0 | 0 | 15100.22 | 0 | 0 | 0
33 | 92833591 | 92834332 | 49510743 | 70 | 1 | 1 | 1 | 1-100-37 |  | Затраты труда рабочих (Средний разряд - 3,7) | 1191 | 1013 | чел.-ч. | чел.-ч. | 1 | 0 | -881424154 | 225.04 | 0 | 0 | 0 | 416.66 | 0 | 0 | 0 | 9.29 | 1 | 1 | 1 | 44.85 | 4 | 0 | 1 | 1 | 0 | 0 | 225.04 | 1 | 2 | 92834343 | 1 | 0 | 18 | 0 | 0 | 0 | 0 | 0 | 0 | 0 | 0 | 0 | 0 | 0 | 0 | 0 | 0 | 0 | 0 | 0 | 0 | 0 | 0 | 0 | 0 | 1406.47 | 3.3756 | 0 | 3.3756 | 416.66 | 9.29 | 44.85 | 2090.62 | 0 | 0 | 0 | 0 | 1406.48 | 1406.48 | 0 | 0 | 0
33 | 92833591 | 92834332 | 49510905 | 70 | 1 | 1 | 1 | 4-100-00 |  | Затраты труда машинистов | 1191 | 1013 | чел.-ч. | чел.-ч. | 1 | 0 | -1417349443 | 30.76 | 0 | 0 | 0 | 0 | 0 | 0 | 0 | 0 | 1 | 1 | 44.85 | 1 | 4 | 0 | 1 | 1 | 0 | 0 | 30.76 | 2 | 2 | 92834344 | 1 | 0 | 19 | 0 | 0 | 0 | 0 | 0 | 0 | 0 | 0 | 0 | 0 | 0 | 0 | 0 | 0 | 0 | 0 | 0 | 0 | 0 | 0 | 0 | 0 |  | 0 | 0 | 0.4614 | 0 | 0 | 1 | 0 | 0 | 0 | 0 | 0 | 0 | 0 | 0 | 0 | 0
33 | 92833591 | 92834332 | 49672573 | 1 | 1 | 1 | 2 | 91.05.05-015 | ФСЭМ-2001, 91.05.05-015 , приказ Минстроя России № 876/пр от 26.12.2019 | Краны на автомобильном ходу, грузоподъемность 16 т | 1367 | 1011 | маш.-ч. | маш.-ч. | 1 | 0 | -430484415 | 0.35 | 0 | 1814.09 | 605.48 | 0 | 0 | 115.4 | 13.5 | 0 | 1 | 15.72 | 44.85 | 1 | 4 | 0 | 1 | 1 | 0 | 0 | 0.35 | 0 | 2 | 92834345 | 1 | 0 | 20 | 0 | 0 | 0 | 0 | 0 | 0 | 0 | 0 | 0 | 0 | 0 | 0 | 0 | 0 | 0 | 0 | 0 | 0 | 0 | 0 | 0 | 0 |  | 0 | 0 | 0.00525 | 1814.09 | 115.4 | 15.72 | 40.39 | 4.73 | 0 | 9.52 | 3.18 | 0 | 9.52 | 0 | 0 | 0
33 | 92833591 | 92834332 | 49673309 | 1 | 1 | 1 | 2 | 91.10.09-012 | ФСЭМ-2001, 91.10.09-012 , приказ Минстроя России № 876/пр от 26.12.2019 | Установки для гидравлических испытаний трубопроводов, давление нагнетания низкое 0,1 МПа (1 кгс/см2), высокое 10 МПа (100 кгс/см2) при работе от передвижных электростанций | 1367 | 1011 | маш.-ч. | маш.-ч. | 1 | 0 | -1189689395 | 12 | 0 | 413.75 | 0 | 0 | 0 | 26.32 | 0 | 0 | 1 | 15.72 | 44.85 | 1 | 4 | 0 | 1 | 1 | 0 | 0 | 12 | 0 | 2 | 92834346 | 1 | 0 | 21 | 0 | 0 | 0 | 0 | 0 | 0 | 0 | 0 | 0 | 0 | 0 | 0 | 0 | 0 | 0 | 0 | 0 | 0 | 0 | 0 | 0 | 0 |  | 0 | 0 | 0.18 | 413.75 | 26.32 | 15.72 | 315.84 | 0 | 0 | 74.48 | 0 | 0 | 74.48 | 0 | 0 | 0
33 | 92833591 | 92834332 | 49673503 | 1 | 1 | 1 | 2 | 91.14.02-001 | ФСЭМ-2001, 91.14.02-001 , приказ Минстроя России № 876/пр от 26.12.2019 | Автомобили бортовые, грузоподъемность до 5 т | 1367 | 1011 | маш.-ч. | маш.-ч. | 1 | 0 | 509054691 | 0.48 | 0 | 1032.96 | 520.26 | 0 | 0 | 65.71 | 11.6 | 0 | 1 | 15.72 | 44.85 | 1 | 4 | 0 | 1 | 1 | 0 | 0 | 0.48 | 0 | 2 | 92834347 | 1 | 0 | 22 | 0 | 0 | 0 | 0 | 0 | 0 | 0 | 0 | 0 | 0 | 0 | 0 | 0 | 0 | 0 | 0 | 0 | 0 | 0 | 0 | 0 | 0 |  | 0 | 0 | 0.0072 | 1032.96 | 65.71 | 15.72 | 31.54 | 5.57 | 0 | 7.44 | 3.75 | 0 | 7.44 | 0 | 0 | 0
33 | 92833591 | 92834332 | 49673592 | 1 | 1 | 1 | 2 | 91.16.01-002 | ФСЭМ-2001, 91.16.01-002 , приказ Минстроя России № 876/пр от 26.12.2019 | Электростанции передвижные, мощность 4 кВт | 1367 | 1011 | маш.-ч. | маш.-ч. | 1 | 0 | -1911188290 | 1.39 | 0 | 426.17 | 520.26 | 0 | 0 | 27.11 | 11.6 | 0 | 1 | 15.72 | 44.85 | 1 | 4 | 0 | 1 | 1 | 0 | 0 | 1.39 | 0 | 2 | 92834348 | 1 | 0 | 23 | 0 | 0 | 0 | 0 | 0 | 0 | 0 | 0 | 0 | 0 | 0 | 0 | 0 | 0 | 0 | 0 | 0 | 0 | 0 | 0 | 0 | 0 |  | 0 | 0 | 0.02085 | 426.17 | 27.11 | 15.72 | 37.68 | 16.12 | 0 | 8.89 | 10.85 | 0 | 8.89 | 0 | 0 | 0
33 | 92833591 | 92834332 | 49673647 | 1 | 1 | 1 | 2 | 91.17.04-031 | ФСЭМ-2001, 91.17.04-031 , приказ Минстроя России № 876/пр от 26.12.2019 | Агрегаты для сварки полиэтиленовых труб | 1367 | 1011 | маш.-ч. | маш.-ч. | 1 | 0 | 1573447407 | 28.54 | 0 | 1573.57 | 605.48 | 0 | 0 | 100.1 | 13.5 | 0 | 1 | 15.72 | 44.85 | 1 | 4 | 0 | 1 | 1 | 0 | 0 | 28.54 | 0 | 2 | 92834349 | 1 | 0 | 24 | 0 | 0 | 0 | 0 | 0 | 0 | 0 | 0 | 0 | 0 | 0 | 0 | 0 | 0 | 0 | 0 | 0 | 0 | 0 | 0 | 0 | 0 |  | 0 | 0 | 0.4281 | 1573.57 | 100.1 | 15.72 | 2856.85 | 385.29 | 0 | 673.65 | 259.21 | 0 | 673.65 | 0 | 0 | 0
33 | 92833591 | 92834332 | 49523203 | 1 | 1 | 1 | 3 | 01.7.03.01-0001 | ФССЦ-2001, 01.7.03.01-0001, приказ Минстроя России № 876/пр от 26.12.2019 | Вода | 1339 | 1007 | м3 | м3 | 1 | 0 | -143474561 | 9.5 | 24.2 | 0 | 0 | 0 | 2.44 | 0 | 0 | 0 | 9.92 | 1 | 1 | 1 | 4 | 0 | 1 | 1 | 0 | 0 | 9.5 | 0 | 2 | 92834350 | 1 | 0 | 25 | 0 | 0 | 0 | 0 | 0 | 0 | 0 | 0 | 0 | 0 | 0 | 0 | 0 | 0 | 0 | 0 | 0 | 0 | 0 | 0 | 0 | 0 |  | 0 | 0 | 0.1425 | 24.2 | 2.44 | 9.92 | 23.18 | 0 | 3.45 | 0 | 0 | 0 | 3.45 | 0 | 0 | 0
33 | 92833591 | 92834332 | 49549206 | 1 | 1 | 1 | 3 | 12.1.02.06-0012 | ФССЦ-2001, 12.1.02.06-0012, приказ Минстроя России № 876/пр от 26.12.2019 | Рубероид кровельный РКК-350 | 1327 | 1005 | м2 | м2 | 1 | 0 | 1262617901 | 0.44 | 74 | 0 | 0 | 0 | 7.46 | 0 | 0 | 0 | 9.92 | 1 | 1 | 1 | 4 | 0 | 1 | 1 | 0 | 0 | 0.44 | 0 | 2 | 92834351 | 1 | 0 | 26 | 0 | 0 | 0 | 0 | 0 | 0 | 0 | 0 | 0 | 0 | 0 | 0 | 0 | 0 | 0 | 0 | 0 | 0 | 0 | 0 | 0 | 0 |  | 0 | 0 | 0.0066 | 74 | 7.46 | 9.92 | 3.28 | 0 | 0.49 | 0 | 0 | 0 | 0.49 | 0 | 0 | 0
33 | 92833591 | 92834332 | 49584034 | 1 | 1 | 1 | 3 | 24.3.03.13-0282 | ФССЦ-2001, 24.3.03.13-0282, приказ Минстроя России № 876/пр от 26.12.2019 | Трубы полиэтиленовые ПЭ100, SDR17, диаметр 110 мм | 1301 | 1003 | м | м | 1 | 0 | 255138864 | 1008 | 459.4 | 0 | 0 | 0 | 46.31 | 0 | 0 | 0 | 9.92 | 1 | 1 | 1 | 0 | 0 | 0 | 1 | 0 | 0 | 1008 | 0 | 1 | -1 | 0 | 0 |  | 0 | 0 | 0 | 0 | 0 | 0 | 0 | 0 | 0 | 0 | 0 | 0 | 0 | 0 | 0 | 0 | 0 | 0 | 0 | 0 | 0 | 0 |  | 0 | 0 | 15.12 | 459.4 | 46.31 | 9.92 | 46680.48 | 0 | 6946.13 | 0 | 0 | 0 | 6946.13 | 0 | 0 | 0
35 | 92833591 | 92834354 | 49510737 | 70 | 1 | 1 | 1 | 1-100-36 |  | Затраты труда рабочих (Средний разряд - 3,6) | 1191 | 1013 | чел.-ч. | чел.-ч. | 1 | 0 | -1810713292 | 69 | 0 | 0 | 0 | 411.72 | 0 | 0 | 0 | 9.18 | 1 | 1 | 1 | 44.85 | 4 | 0 | 1 | 1 | 0 | 0 | 69 | 1 | 2 | 92834368 | 1 | 0 | 28 | 0 | 0 | 0 | 0 | 0 | 0 | 0 | 0 | 0 | 0 | 0 | 0 | 0 | 0 | 0 | 0 | 0 | 0 | 0 | 0 | 0 | 0 | 1136.36 | 2.76 | 0 | 2.76 | 411.72 | 9.18 | 44.85 | 633.42 | 0 | 0 | 0 | 0 | 1136.35 | 1136.35 | 0 | 0 | 0
35 | 92833591 | 92834354 | 49510905 | 70 | 1 | 1 | 1 | 4-100-00 |  | Затраты труда машинистов | 1191 | 1013 | чел.-ч. | чел.-ч. | 1 | 0 | -1417349443 | 2.03 | 0 | 0 | 0 | 0 | 0 | 0 | 0 | 0 | 1 | 1 | 44.85 | 1 | 4 | 0 | 1 | 1 | 0 | 0 | 2.03 | 2 | 2 | 92834369 | 1 | 0 | 29 | 0 | 0 | 0 | 0 | 0 | 0 | 0 | 0 | 0 | 0 | 0 | 0 | 0 | 0 | 0 | 0 | 0 | 0 | 0 | 0 | 0 | 0 |  | 0 | 0 | 0.0812 | 0 | 0 | 1 | 0 | 0 | 0 | 0 | 0 | 0 | 0 | 0 | 0 | 0
35 | 92833591 | 92834354 | 49672515 | 1 | 1 | 1 | 2 | 91.05.01-017 | ФСЭМ-2001, 91.05.01-017 , приказ Минстроя России № 876/пр от 26.12.2019 | Краны башенные, грузоподъемность 8 т | 1367 | 1011 | маш.-ч. | маш.-ч. | 1 | 0 | -130837057 | 0.38 | 0 | 1358.21 | 605.48 | 0 | 0 | 86.4 | 13.5 | 0 | 1 | 15.72 | 44.85 | 1 | 4 | 0 | 1 | 1 | 0 | 0 | 0.38 | 0 | 2 | 92834370 | 1 | 0 | 30 | 0 | 0 | 0 | 0 | 0 | 0 | 0 | 0 | 0 | 0 | 0 | 0 | 0 | 0 | 0 | 0 | 0 | 0 | 0 | 0 | 0 | 0 |  | 0 | 0 | 0.0152 | 1358.21 | 86.4 | 15.72 | 32.83 | 5.13 | 0 | 20.64 | 9.2 | 0 | 20.64 | 0 | 0 | 0
35 | 92833591 | 92834354 | 49672573 | 1 | 1 | 1 | 2 | 91.05.05-015 | ФСЭМ-2001, 91.05.05-015 , приказ Минстроя России № 876/пр от 26.12.2019 | Краны на автомобильном ходу, грузоподъемность 16 т | 1367 | 1011 | маш.-ч. | маш.-ч. | 1 | 0 | -430484415 | 0.1 | 0 | 1814.09 | 605.48 | 0 | 0 | 115.4 | 13.5 | 0 | 1 | 15.72 | 44.85 | 1 | 4 | 0 | 1 | 1 | 0 | 0 | 0.1 | 0 | 2 | 92834371 | 1 | 0 | 31 | 0 | 0 | 0 | 0 | 0 | 0 | 0 | 0 | 0 | 0 | 0 | 0 | 0 | 0 | 0 | 0 | 0 | 0 | 0 | 0 | 0 | 0 |  | 0 | 0 | 0.004 | 1814.09 | 115.4 | 15.72 | 11.54 | 1.35 | 0 | 7.26 | 2.42 | 0 | 7.26 | 0 | 0 | 0
35 | 92833591 | 92834354 | 49673503 | 1 | 1 | 1 | 2 | 91.14.02-001 | ФСЭМ-2001, 91.14.02-001 , приказ Минстроя России № 876/пр от 26.12.2019 | Автомобили бортовые, грузоподъемность до 5 т | 1367 | 1011 | маш.-ч. | маш.-ч. | 1 | 0 | 509054691 | 1.55 | 0 | 1032.96 | 520.26 | 0 | 0 | 65.71 | 11.6 | 0 | 1 | 15.72 | 44.85 | 1 | 4 | 0 | 1 | 1 | 0 | 0 | 1.55 | 0 | 2 | 92834372 | 1 | 0 | 32 | 0 | 0 | 0 | 0 | 0 | 0 | 0 | 0 | 0 | 0 | 0 | 0 | 0 | 0 | 0 | 0 | 0 | 0 | 0 | 0 | 0 | 0 |  | 0 | 0 | 0.062 | 1032.96 | 65.71 | 15.72 | 101.85 | 17.98 | 0 | 64.04 | 32.26 | 0 | 64.04 | 0 | 0 | 0
35 | 92833591 | 92834354 | 49673658 | 1 | 1 | 1 | 2 | 91.17.04-042 | ФСЭМ-2001, 91.17.04-042 , приказ Минстроя России № 876/пр от 26.12.2019 | Аппараты для газовой сварки и резки | 1367 | 1011 | маш.-ч. | маш.-ч. | 1 | 0 | 2077867240 | 5.05 | 0 | 18.86 | 0 | 0 | 0 | 1.2 | 0 | 0 | 1 | 15.72 | 44.85 | 1 | 4 | 0 | 1 | 1 | 0 | 0 | 5.05 | 0 | 2 | 92834373 | 1 | 0 | 33 | 0 | 0 | 0 | 0 | 0 | 0 | 0 | 0 | 0 | 0 | 0 | 0 | 0 | 0 | 0 | 0 | 0 | 0 | 0 | 0 | 0 | 0 |  | 0 | 0 | 0.202 | 18.86 | 1.2 | 15.72 | 6.06 | 0 | 0 | 3.81 | 0 | 0 | 3.81 | 0 | 0 | 0
35 | 92833591 | 92834354 | 49521586 | 1 | 1 | 1 | 3 | 01.3.02.03-0012 | ФССЦ-2001, 01.3.02.03-0012, приказ Минстроя России № 876/пр от 26.12.2019 | Ацетилен растворенный технический, марка Б | 1348 | 1009 | т | т | 1000 | 0 | 1892417071 | 0.00228 | 302956.8 | 0 | 0 | 0 | 30540 | 0 | 0 | 0 | 9.92 | 1 | 1 | 1 | 4 | 0 | 1 | 1 | 0 | 0 | 0.00228 | 0 | 2 | 92834374 | 1 | 0 | 34 | 0 | 0 | 0 | 0 | 0 | 0 | 0 | 0 | 0 | 0 | 0 | 0 | 0 | 0 | 0 | 0 | 0 | 0 | 0 | 0 | 0 | 0 |  | 0 | 0 | 9.12e-05 | 302956.8 | 30540 | 9.92 | 69.63 | 0 | 27.63 | 0 | 0 | 0 | 27.63 | 0 | 0 | 0
35 | 92833591 | 92834354 | 49521602 | 1 | 1 | 1 | 3 | 01.3.02.08-0001 | ФССЦ-2001, 01.3.02.08-0001, приказ Минстроя России № 876/пр от 26.12.2019 | Кислород газообразный технический | 1339 | 1007 | м3 | м3 | 1 | 0 | -1761807714 | 2.25 | 61.7 | 0 | 0 | 0 | 6.22 | 0 | 0 | 0 | 9.92 | 1 | 1 | 1 | 4 | 0 | 1 | 1 | 0 | 0 | 2.25 | 0 | 2 | 92834375 | 1 | 0 | 35 | 0 | 0 | 0 | 0 | 0 | 0 | 0 | 0 | 0 | 0 | 0 | 0 | 0 | 0 | 0 | 0 | 0 | 0 | 0 | 0 | 0 | 0 |  | 0 | 0 | 0.09 | 61.7 | 6.22 | 9.92 | 14 | 0 | 5.55 | 0 | 0 | 0 | 5.55 | 0 | 0 | 0
35 | 92833591 | 92834354 | 49523203 | 1 | 1 | 1 | 3 | 01.7.03.01-0001 | ФССЦ-2001, 01.7.03.01-0001, приказ Минстроя России № 876/пр от 26.12.2019 | Вода | 1339 | 1007 | м3 | м3 | 1 | 0 | -143474561 | 10.99 | 24.2 | 0 | 0 | 0 | 2.44 | 0 | 0 | 0 | 9.92 | 1 | 1 | 1 | 4 | 0 | 1 | 1 | 0 | 0 | 10.99 | 0 | 2 | 92834376 | 1 | 0 | 36 | 0 | 0 | 0 | 0 | 0 | 0 | 0 | 0 | 0 | 0 | 0 | 0 | 0 | 0 | 0 | 0 | 0 | 0 | 0 | 0 | 0 | 0 |  | 0 | 0 | 0.4396 | 24.2 | 2.44 | 9.92 | 26.82 | 0 | 10.64 | 0 | 0 | 0 | 10.64 | 0 | 0 | 0
35 | 92833591 | 92834354 | 49524232 | 1 | 1 | 1 | 3 | 01.7.11.04-0072 | ФССЦ-2001, 01.7.11.04-0072, приказ Минстроя России № 876/пр от 26.12.2019 | Проволока сварочная легированная, диаметр 4 мм | 1348 | 1009 | т | т | 1000 | 0 | 1913150405 | 0.00125 | 134515.2 | 0 | 0 | 0 | 13560 | 0 | 0 | 0 | 9.92 | 1 | 1 | 1 | 4 | 0 | 1 | 1 | 0 | 0 | 0.00125 | 0 | 2 | 92834377 | 1 | 0 | 37 | 0 | 0 | 0 | 0 | 0 | 0 | 0 | 0 | 0 | 0 | 0 | 0 | 0 | 0 | 0 | 0 | 0 | 0 | 0 | 0 | 0 | 0 |  | 0 | 0 | 5e-05 | 134515.2 | 13560 | 9.92 | 16.95 | 0 | 6.73 | 0 | 0 | 0 | 6.73 | 0 | 0 | 0
35 | 92833591 | 92834354 | 49527729 | 1 | 1 | 1 | 3 | 03.1.02.03-0015 | ФССЦ-2001, 03.1.02.03-0015, приказ Минстроя России № 876/пр от 26.12.2019 | Известь строительная негашеная хлорная, марка А | 1346 | 1009 | кг | кг | 1 | 0 | 30735328 | 0.0393 | 21.33 | 0 | 0 | 0 | 2.15 | 0 | 0 | 0 | 9.92 | 1 | 1 | 1 | 4 | 0 | 1 | 1 | 0 | 0 | 0.0393 | 0 | 2 | 92834378 | 1 | 0 | 38 | 0 | 0 | 0 | 0 | 0 | 0 | 0 | 0 | 0 | 0 | 0 | 0 | 0 | 0 | 0 | 0 | 0 | 0 | 0 | 0 | 0 | 0 |  | 0 | 0 | 0.001572 | 21.33 | 2.15 | 9.92 | 0.08 | 0 | 0.03 | 0 | 0 | 0 | 0.03 | 0 | 0 | 0
35 | 92833591 | 92834354 | 49528529 | 1 | 1 | 1 | 3 | 04.3.01.09-0016 | ФССЦ-2001, 04.3.01.09-0016, приказ Минстроя России № 876/пр от 26.12.2019 | Раствор готовый кладочный, цементный, М200 | 1339 | 1007 | м3 | м3 | 1 | 0 | 1129920326 | 0.021 | 5952 | 0 | 0 | 0 | 600 | 0 | 0 | 0 | 9.92 | 1 | 1 | 1 | 4 | 0 | 1 | 1 | 0 | 0 | 0.021 | 0 | 2 | 92834379 | 1 | 0 | 39 | 0 | 0 | 0 | 0 | 0 | 0 | 0 | 0 | 0 | 0 | 0 | 0 | 0 | 0 | 0 | 0 | 0 | 0 | 0 | 0 | 0 | 0 |  | 0 | 0 | 0.00084 | 5952 | 600 | 9.92 | 12.6 | 0 | 5 | 0 | 0 | 0 | 5 | 0 | 0 | 0
35 | 92833591 | 92834354 | 49562555 | 1 | 1 | 1 | 3 | 18.2.07.01-0001 | ФССЦ-2001, 18.2.07.01-0001, приказ Минстроя России № 876/пр от 26.12.2019 | Узлы трубопроводов укрупненные монтажные из стальных водогазопроводных оцинкованных труб диаметром 100 мм | 1301 | 1003 | м | м | 1 | 0 | -951942803 | 100 | 1088.62 | 0 | 0 | 0 | 109.74 | 0 | 0 | 0 | 9.92 | 1 | 1 | 1 | 0 | 0 | 0 | 1 | 0 | 0 | 100 | 0 | 1 | -1 | 0 | 0 |  | 0 | 0 | 0 | 0 | 0 | 0 | 0 | 0 | 0 | 0 | 0 | 0 | 0 | 0 | 0 | 0 | 0 | 0 | 0 | 0 | 0 | 0 |  | 0 | 0 | 4 | 1088.62 | 109.74 | 9.92 | 10974 | 0 | 4354.48 | 0 | 0 | 0 | 4354.48 | 0 | 0 | 0
37 | 92833591 | 92834383 | 48043919 | 68 | 1 | 1 | 1 | 1-100-53 |  | Затраты труда рабочих (Средний разряд - 5,3) | 1191 | 1013 | чел.-ч. | чел.-ч. | 1 | 0 | 496079349 | 5.01 | 0 | 0 | 0 | 522.05 | 0 | 0 | 0 | 11.64 | 1 | 1 | 1 | 44.85 | 4 | 0 | 1 | 0 | 0 | 0 | 5.01 | 1 | 2 | 92834390 | 1 | 0 | 42 | 0 | 0 | 0 | 0 | 0 | 0 | 0 | 0 | 0 | 0 | 0 | 0 | 0 | 0 | 0 | 0 | 0 | 0 | 0 | 0 | 0 | 0 | 104.62 | 0.2004 | 0 | 0.2004 | 522.05 | 11.64 | 44.85 | 58.32 | 0 | 0 | 0 | 0 | 104.62 | 104.62 | 0 | 0 | 0
37 | 92833591 | 92834383 | 48206309 | 1 | 1 | 1 | 2 | 91.10.09-011 | ФСЭМ-2001, 91.10.09-011 , приказ Минстроя России № 876/пр от 26.12.2019 | Установки для гидравлических испытаний трубопроводов, давление нагнетания низкое 0,1 МПа (1 кгс/см2), высокое 10 МПа (100 кгс/см2) | 1367 | 1011 | маш.-ч. | маш.-ч. | 1 | 0 | -1469433637 | 1.5 | 0 | 466.41 | 0 | 0 | 0 | 29.67 | 0 | 0 | 1 | 15.72 | 44.85 | 1 | 4 | 0 | 1 | 0 | 0 | 0 | 1.5 | 0 | 2 | 92834391 | 1 | 0 | 43 | 0 | 0 | 0 | 0 | 0 | 0 | 0 | 0 | 0 | 0 | 0 | 0 | 0 | 0 | 0 | 0 | 0 | 0 | 0 | 0 | 0 | 0 |  | 0 | 0 | 0.06 | 466.41 | 29.67 | 15.72 | 44.51 | 0 | 0 | 27.98 | 0 | 0 | 27.98 | 0 | 0 | 0
37 | 92833591 | 92834383 | 49523203 | 1 | 1 | 1 | 3 | 01.7.03.01-0001 | ФССЦ-2001, 01.7.03.01-0001, приказ Минстроя России № 876/пр от 26.12.2019 | Вода | 1339 | 1007 | м3 | м3 | 1 | 0 | -143474561 | 3.8 | 24.2 | 0 | 0 | 0 | 2.44 | 0 | 0 | 0 | 9.92 | 1 | 1 | 1 | 4 | 0 | 1 | 1 | 0 | 0 | 3.8 | 0 | 2 | 92834392 | 1 | 0 | 44 | 0 | 0 | 0 | 0 | 0 | 0 | 0 | 0 | 0 | 0 | 0 | 0 | 0 | 0 | 0 | 0 | 0 | 0 | 0 | 0 | 0 | 0 |  | 0 | 0 | 0.152 | 24.2 | 2.44 | 9.92 | 9.27 | 0 | 3.68 | 0 | 0 | 0 | 3.68 | 0 | 0 | 0
37 | 92833591 | 92834383 | 49523851 | 1 | 1 | 1 | 3 | 01.7.07.29-0101 | ФССЦ-2001, 01.7.07.29-0101, приказ Минстроя России № 876/пр от 26.12.2019 | Очес льняной | 1346 | 1009 | кг | кг | 1 | 0 | -617477323 | 0.02 | 369.92 | 0 | 0 | 0 | 37.29 | 0 | 0 | 0 | 9.92 | 1 | 1 | 1 | 4 | 0 | 1 | 1 | 0 | 0 | 0.02 | 0 | 2 | 92834393 | 1 | 0 | 45 | 0 | 0 | 0 | 0 | 0 | 0 | 0 | 0 | 0 | 0 | 0 | 0 | 0 | 0 | 0 | 0 | 0 | 0 | 0 | 0 | 0 | 0 |  | 0 | 0 | 0.0008 | 369.92 | 37.29 | 9.92 | 0.75 | 0 | 0.3 | 0 | 0 | 0 | 0.3 | 0 | 0 | 0
37 | 92833591 | 92834383 | 49554500 | 1 | 1 | 1 | 3 | 14.4.02.04-0142 | ФССЦ-2001, 14.4.02.04-0142, приказ Минстроя России № 876/пр от 26.12.2019 | Краска масляная земляная МА-0115, мумия, сурик железный | 1346 | 1009 | кг | кг | 1 | 0 | 639726700 | 0.05 | 149.99 | 0 | 0 | 0 | 15.12 | 0 | 0 | 0 | 9.92 | 1 | 1 | 1 | 4 | 0 | 1 | 1 | 0 | 0 | 0.05 | 0 | 2 | 92834394 | 1 | 0 | 46 | 0 | 0 | 0 | 0 | 0 | 0 | 0 | 0 | 0 | 0 | 0 | 0 | 0 | 0 | 0 | 0 | 0 | 0 | 0 | 0 | 0 | 0 |  | 0 | 0 | 0.002 | 149.99 | 15.12 | 9.92 | 0.76 | 0 | 0.3 | 0 | 0 | 0 | 0.3 | 0 | 0 | 0
37 | 92833591 | 92834383 | 49555188 | 1 | 1 | 1 | 3 | 14.5.05.01-0012 | ФССЦ-2001, 14.5.05.01-0012, приказ Минстроя России № 876/пр от 26.12.2019 | Олифа комбинированная для разведения масляных густотертых красок и для внешних работ по деревянным поверхностям | 1348 | 1009 | т | т | 1000 | 0 | 859929720 | 2e-05 | 168144 | 0 | 0 | 0 | 16950 | 0 | 0 | 0 | 9.92 | 1 | 1 | 1 | 4 | 0 | 1 | 1 | 0 | 0 | 2e-05 | 0 | 2 | 92834395 | 1 | 0 | 47 | 0 | 0 | 0 | 0 | 0 | 0 | 0 | 0 | 0 | 0 | 0 | 0 | 0 | 0 | 0 | 0 | 0 | 0 | 0 | 0 | 0 | 0 |  | 0 | 0 | 8e-07 | 168144 | 16950 | 9.92 | 0.34 | 0 | 0.13 | 0 | 0 | 0 | 0.13 | 0 | 0 | 0
43 | 92833591 | 92834396 | 49510737 | 70 | 1 | 1 | 1 | 1-100-36 |  | Затраты труда рабочих (Средний разряд - 3,6) | 1191 | 1013 | чел.-ч. | чел.-ч. | 1 | 0 | -1810713292 | 69 | 0 | 0 | 0 | 411.72 | 0 | 0 | 0 | 9.18 | 1 | 1 | 1 | 44.85 | 4 | 0 | 1 | 1 | 0 | 0 | 69 | 1 | 2 | 92834413 | 1 | 0 | 48 | 0 | 0 | 0 | 0 | 0 | 0 | 0 | 0 | 0 | 0 | 0 | 0 | 0 | 0 | 0 | 0 | 0 | 0 | 0 | 0 | 0 | 0 | 3124.98 | 7.59 | 0 | 7.59 | 411.72 | 9.18 | 44.85 | 633.42 | 0 | 0 | 0 | 0 | 3124.95 | 3124.95 | 0 | 0 | 0
43 | 92833591 | 92834396 | 49510905 | 70 | 1 | 1 | 1 | 4-100-00 |  | Затраты труда машинистов | 1191 | 1013 | чел.-ч. | чел.-ч. | 1 | 0 | -1417349443 | 2.03 | 0 | 0 | 0 | 0 | 0 | 0 | 0 | 0 | 1 | 1 | 44.85 | 1 | 4 | 0 | 1 | 1 | 0 | 0 | 2.03 | 2 | 2 | 92834414 | 1 | 0 | 49 | 0 | 0 | 0 | 0 | 0 | 0 | 0 | 0 | 0 | 0 | 0 | 0 | 0 | 0 | 0 | 0 | 0 | 0 | 0 | 0 | 0 | 0 |  | 0 | 0 | 0.2233 | 0 | 0 | 1 | 0 | 0 | 0 | 0 | 0 | 0 | 0 | 0 | 0 | 0
43 | 92833591 | 92834396 | 49672515 | 1 | 1 | 1 | 2 | 91.05.01-017 | ФСЭМ-2001, 91.05.01-017 , приказ Минстроя России № 876/пр от 26.12.2019 | Краны башенные, грузоподъемность 8 т | 1367 | 1011 | маш.-ч. | маш.-ч. | 1 | 0 | -130837057 | 0.38 | 0 | 1358.21 | 605.48 | 0 | 0 | 86.4 | 13.5 | 0 | 1 | 15.72 | 44.85 | 1 | 4 | 0 | 1 | 1 | 0 | 0 | 0.38 | 0 | 2 | 92834415 | 1 | 0 | 50 | 0 | 0 | 0 | 0 | 0 | 0 | 0 | 0 | 0 | 0 | 0 | 0 | 0 | 0 | 0 | 0 | 0 | 0 | 0 | 0 | 0 | 0 |  | 0 | 0 | 0.0418 | 1358.21 | 86.4 | 15.72 | 32.83 | 5.13 | 0 | 56.77 | 25.31 | 0 | 56.77 | 0 | 0 | 0
43 | 92833591 | 92834396 | 49672573 | 1 | 1 | 1 | 2 | 91.05.05-015 | ФСЭМ-2001, 91.05.05-015 , приказ Минстроя России № 876/пр от 26.12.2019 | Краны на автомобильном ходу, грузоподъемность 16 т | 1367 | 1011 | маш.-ч. | маш.-ч. | 1 | 0 | -430484415 | 0.1 | 0 | 1814.09 | 605.48 | 0 | 0 | 115.4 | 13.5 | 0 | 1 | 15.72 | 44.85 | 1 | 4 | 0 | 1 | 1 | 0 | 0 | 0.1 | 0 | 2 | 92834416 | 1 | 0 | 51 | 0 | 0 | 0 | 0 | 0 | 0 | 0 | 0 | 0 | 0 | 0 | 0 | 0 | 0 | 0 | 0 | 0 | 0 | 0 | 0 | 0 | 0 |  | 0 | 0 | 0.011 | 1814.09 | 115.4 | 15.72 | 11.54 | 1.35 | 0 | 19.95 | 6.66 | 0 | 19.95 | 0 | 0 | 0
43 | 92833591 | 92834396 | 49673503 | 1 | 1 | 1 | 2 | 91.14.02-001 | ФСЭМ-2001, 91.14.02-001 , приказ Минстроя России № 876/пр от 26.12.2019 | Автомобили бортовые, грузоподъемность до 5 т | 1367 | 1011 | маш.-ч. | маш.-ч. | 1 | 0 | 509054691 | 1.55 | 0 | 1032.96 | 520.26 | 0 | 0 | 65.71 | 11.6 | 0 | 1 | 15.72 | 44.85 | 1 | 4 | 0 | 1 | 1 | 0 | 0 | 1.55 | 0 | 2 | 92834417 | 1 | 0 | 52 | 0 | 0 | 0 | 0 | 0 | 0 | 0 | 0 | 0 | 0 | 0 | 0 | 0 | 0 | 0 | 0 | 0 | 0 | 0 | 0 | 0 | 0 |  | 0 | 0 | 0.1705 | 1032.96 | 65.71 | 15.72 | 101.85 | 17.98 | 0 | 176.12 | 88.7 | 0 | 176.12 | 0 | 0 | 0
43 | 92833591 | 92834396 | 49673658 | 1 | 1 | 1 | 2 | 91.17.04-042 | ФСЭМ-2001, 91.17.04-042 , приказ Минстроя России № 876/пр от 26.12.2019 | Аппараты для газовой сварки и резки | 1367 | 1011 | маш.-ч. | маш.-ч. | 1 | 0 | 2077867240 | 5.05 | 0 | 18.86 | 0 | 0 | 0 | 1.2 | 0 | 0 | 1 | 15.72 | 44.85 | 1 | 4 | 0 | 1 | 1 | 0 | 0 | 5.05 | 0 | 2 | 92834418 | 1 | 0 | 53 | 0 | 0 | 0 | 0 | 0 | 0 | 0 | 0 | 0 | 0 | 0 | 0 | 0 | 0 | 0 | 0 | 0 | 0 | 0 | 0 | 0 | 0 |  | 0 | 0 | 0.5555 | 18.86 | 1.2 | 15.72 | 6.06 | 0 | 0 | 10.48 | 0 | 0 | 10.48 | 0 | 0 | 0
43 | 92833591 | 92834396 | 49521586 | 1 | 1 | 1 | 3 | 01.3.02.03-0012 | ФССЦ-2001, 01.3.02.03-0012, приказ Минстроя России № 876/пр от 26.12.2019 | Ацетилен растворенный технический, марка Б | 1348 | 1009 | т | т | 1000 | 0 | 1892417071 | 0.00228 | 302956.8 | 0 | 0 | 0 | 30540 | 0 | 0 | 0 | 9.92 | 1 | 1 | 1 | 4 | 0 | 1 | 1 | 0 | 0 | 0.00228 | 0 | 2 | 92834419 | 1 | 0 | 54 | 0 | 0 | 0 | 0 | 0 | 0 | 0 | 0 | 0 | 0 | 0 | 0 | 0 | 0 | 0 | 0 | 0 | 0 | 0 | 0 | 0 | 0 |  | 0 | 0 | 0.0002508 | 302956.8 | 30540 | 9.92 | 69.63 | 0 | 75.98 | 0 | 0 | 0 | 75.98 | 0 | 0 | 0
43 | 92833591 | 92834396 | 49521602 | 1 | 1 | 1 | 3 | 01.3.02.08-0001 | ФССЦ-2001, 01.3.02.08-0001, приказ Минстроя России № 876/пр от 26.12.2019 | Кислород газообразный технический | 1339 | 1007 | м3 | м3 | 1 | 0 | -1761807714 | 2.25 | 61.7 | 0 | 0 | 0 | 6.22 | 0 | 0 | 0 | 9.92 | 1 | 1 | 1 | 4 | 0 | 1 | 1 | 0 | 0 | 2.25 | 0 | 2 | 92834420 | 1 | 0 | 55 | 0 | 0 | 0 | 0 | 0 | 0 | 0 | 0 | 0 | 0 | 0 | 0 | 0 | 0 | 0 | 0 | 0 | 0 | 0 | 0 | 0 | 0 |  | 0 | 0 | 0.2475 | 61.7 | 6.22 | 9.92 | 14 | 0 | 15.27 | 0 | 0 | 0 | 15.27 | 0 | 0 | 0
43 | 92833591 | 92834396 | 49523203 | 1 | 1 | 1 | 3 | 01.7.03.01-0001 | ФССЦ-2001, 01.7.03.01-0001, приказ Минстроя России № 876/пр от 26.12.2019 | Вода | 1339 | 1007 | м3 | м3 | 1 | 0 | -143474561 | 10.99 | 24.2 | 0 | 0 | 0 | 2.44 | 0 | 0 | 0 | 9.92 | 1 | 1 | 1 | 4 | 0 | 1 | 1 | 0 | 0 | 10.99 | 0 | 2 | 92834421 | 1 | 0 | 56 | 0 | 0 | 0 | 0 | 0 | 0 | 0 | 0 | 0 | 0 | 0 | 0 | 0 | 0 | 0 | 0 | 0 | 0 | 0 | 0 | 0 | 0 |  | 0 | 0 | 1.2089 | 24.2 | 2.44 | 9.92 | 26.82 | 0 | 29.26 | 0 | 0 | 0 | 29.26 | 0 | 0 | 0
43 | 92833591 | 92834396 | 49524232 | 1 | 1 | 1 | 3 | 01.7.11.04-0072 | ФССЦ-2001, 01.7.11.04-0072, приказ Минстроя России № 876/пр от 26.12.2019 | Проволока сварочная легированная, диаметр 4 мм | 1348 | 1009 | т | т | 1000 | 0 | 1913150405 | 0.00125 | 134515.2 | 0 | 0 | 0 | 13560 | 0 | 0 | 0 | 9.92 | 1 | 1 | 1 | 4 | 0 | 1 | 1 | 0 | 0 | 0.00125 | 0 | 2 | 92834422 | 1 | 0 | 57 | 0 | 0 | 0 | 0 | 0 | 0 | 0 | 0 | 0 | 0 | 0 | 0 | 0 | 0 | 0 | 0 | 0 | 0 | 0 | 0 | 0 | 0 |  | 0 | 0 | 0.0001375 | 134515.2 | 13560 | 9.92 | 16.95 | 0 | 18.5 | 0 | 0 | 0 | 18.5 | 0 | 0 | 0
43 | 92833591 | 92834396 | 49527729 | 1 | 1 | 1 | 3 | 03.1.02.03-0015 | ФССЦ-2001, 03.1.02.03-0015, приказ Минстроя России № 876/пр от 26.12.2019 | Известь строительная негашеная хлорная, марка А | 1346 | 1009 | кг | кг | 1 | 0 | 30735328 | 0.0393 | 21.33 | 0 | 0 | 0 | 2.15 | 0 | 0 | 0 | 9.92 | 1 | 1 | 1 | 4 | 0 | 1 | 1 | 0 | 0 | 0.0393 | 0 | 2 | 92834423 | 1 | 0 | 58 | 0 | 0 | 0 | 0 | 0 | 0 | 0 | 0 | 0 | 0 | 0 | 0 | 0 | 0 | 0 | 0 | 0 | 0 | 0 | 0 | 0 | 0 |  | 0 | 0 | 0.004323 | 21.33 | 2.15 | 9.92 | 0.08 | 0 | 0.09 | 0 | 0 | 0 | 0.09 | 0 | 0 | 0
43 | 92833591 | 92834396 | 49528529 | 1 | 1 | 1 | 3 | 04.3.01.09-0016 | ФССЦ-2001, 04.3.01.09-0016, приказ Минстроя России № 876/пр от 26.12.2019 | Раствор готовый кладочный, цементный, М200 | 1339 | 1007 | м3 | м3 | 1 | 0 | 1129920326 | 0.021 | 5952 | 0 | 0 | 0 | 600 | 0 | 0 | 0 | 9.92 | 1 | 1 | 1 | 4 | 0 | 1 | 1 | 0 | 0 | 0.021 | 0 | 2 | 92834424 | 1 | 0 | 59 | 0 | 0 | 0 | 0 | 0 | 0 | 0 | 0 | 0 | 0 | 0 | 0 | 0 | 0 | 0 | 0 | 0 | 0 | 0 | 0 | 0 | 0 |  | 0 | 0 | 0.00231 | 5952 | 600 | 9.92 | 12.6 | 0 | 13.75 | 0 | 0 | 0 | 13.75 | 0 | 0 | 0
43 | 92833591 | 92834396 | 49562555 | 1 | 1 | 1 | 3 | 18.2.07.01-0001 | ФССЦ-2001, 18.2.07.01-0001, приказ Минстроя России № 876/пр от 26.12.2019 | Узлы трубопроводов укрупненные монтажные из стальных водогазопроводных оцинкованных труб диаметром 100 мм | 1301 | 1003 | м | м | 1 | 0 | -951942803 | 100 | 1088.62 | 0 | 0 | 0 | 109.74 | 0 | 0 | 0 | 9.92 | 1 | 1 | 1 | 0 | 0 | 0 | 1 | 0 | 0 | 100 | 0 | 1 | -1 | 0 | 0 |  | 0 | 0 | 0 | 0 | 0 | 0 | 0 | 0 | 0 | 0 | 0 | 0 | 0 | 0 | 0 | 0 | 0 | 0 | 0 | 0 | 0 | 0 |  | 0 | 0 | 11 | 1088.62 | 109.74 | 9.92 | 10974 | 0 | 11974.82 | 0 | 0 | 0 | 11974.82 | 0 | 0 | 0
43 | 92833591 | 92834396 | 49581570 | 1 | 1 | 1 | 3 | 23.8.04.06-0072 | ФССЦ-2001, 23.8.04.06-0072, приказ Минстроя России № 876/пр от 26.12.2019 | Отвод крутоизогнутый, радиус кривизны 1,5 мм, номинальное давление до 16 МПа, номинальный диаметр 100 мм, наружный диаметр 108 мм, толщина стенки 4 мм | 1371 | 1013 | ШТ | ШТ | 1 | 0 | -719135038 | 72.7273 | 615.54 | 0 | 0 | 0 | 62.05 | 0 | 0 | 0 | 9.92 | 1 | 1 | 1 | 0 | 0 | 0 | 1 | 0 | 0 | 72.7273 | 0 | 1 | -1 | 0 | 0 |  | 0 | 0 | 0 | 0 | 0 | 0 | 0 | 0 | 0 | 0 | 0 | 0 | 0 | 0 | 0 | 0 | 0 | 0 | 0 | 0 | 0 | 0 |  | 0 | 0 | 8 | 615.54 | 62.05 | 9.92 | 4512.73 | 0 | 4924.32 | 0 | 0 | 0 | 4924.32 | 0 | 0 | 0
43 | 92833591 | 92834396 | 49581928 | 1 | 1 | 1 | 3 | 23.8.04.12-0055 | ФССЦ-2001, 23.8.04.12-0055, приказ Минстроя России № 876/пр от 26.12.2019 | Тройники переходные, номинальное давление до 16 МПа, номинальный диаметр 100х80 мм, наружный диаметр и толщина стенки 108х4-89х4 мм | 1371 | 1013 | ШТ | ШТ | 1 | 0 | -836512353 | 54.5455 | 2029.93 | 0 | 0 | 0 | 204.63 | 0 | 0 | 0 | 9.92 | 1 | 1 | 1 | 0 | 0 | 0 | 1 | 0 | 0 | 54.5455 | 0 | 1 | -1 | 0 | 0 |  | 0 | 0 | 0 | 0 | 0 | 0 | 0 | 0 | 0 | 0 | 0 | 0 | 0 | 0 | 0 | 0 | 0 | 0 | 0 | 0 | 0 | 0 |  | 0 | 0 | 6 | 2029.93 | 204.63 | 9.92 | 11161.64 | 0 | 12179.58 | 0 | 0 | 0 | 12179.58 | 0 | 0 | 0
43 | 92833591 | 92834396 | 49581983 | 1 | 1 | 1 | 3 | 23.8.04.12-0123 | ФССЦ-2001, 23.8.04.12-0123, приказ Минстроя России № 876/пр от 26.12.2019 | Тройники равнопроходные, номинальное давление до 16 МПа, номинальный диаметр 100 мм, наружный диаметр и толщина стенки 108х6,0 мм | 1371 | 1013 | ШТ | ШТ | 1 | 0 | 2107144965 | 54.5455 | 1704.85 | 0 | 0 | 0 | 171.86 | 0 | 0 | 0 | 9.92 | 1 | 1 | 1 | 0 | 0 | 0 | 1 | 0 | 0 | 54.5455 | 0 | 1 | -1 | 0 | 0 |  | 0 | 0 | 0 | 0 | 0 | 0 | 0 | 0 | 0 | 0 | 0 | 0 | 0 | 0 | 0 | 0 | 0 | 0 | 0 | 0 | 0 | 0 |  | 0 | 0 | 6 | 1704.85 | 171.86 | 9.92 | 9374.18 | 0 | 10229.1 | 0 | 0 | 0 | 10229.1 | 0 | 0 | 0
48 | 92833591 | 92834431 | 48043919 | 68 | 1 | 1 | 1 | 1-100-53 |  | Затраты труда рабочих (Средний разряд - 5,3) | 1191 | 1013 | чел.-ч. | чел.-ч. | 1 | 0 | 496079349 | 5.01 | 0 | 0 | 0 | 522.05 | 0 | 0 | 0 | 11.64 | 1 | 1 | 1 | 44.85 | 4 | 0 | 1 | 0 | 0 | 0 | 5.01 | 1 | 2 | 92834438 | 1 | 0 | 62 | 0 | 0 | 0 | 0 | 0 | 0 | 0 | 0 | 0 | 0 | 0 | 0 | 0 | 0 | 0 | 0 | 0 | 0 | 0 | 0 | 0 | 0 | 287.7 | 0.5511 | 0 | 0.5511 | 522.05 | 11.64 | 44.85 | 58.32 | 0 | 0 | 0 | 0 | 287.7 | 287.7 | 0 | 0 | 0
48 | 92833591 | 92834431 | 48206309 | 1 | 1 | 1 | 2 | 91.10.09-011 | ФСЭМ-2001, 91.10.09-011 , приказ Минстроя России № 876/пр от 26.12.2019 | Установки для гидравлических испытаний трубопроводов, давление нагнетания низкое 0,1 МПа (1 кгс/см2), высокое 10 МПа (100 кгс/см2) | 1367 | 1011 | маш.-ч. | маш.-ч. | 1 | 0 | -1469433637 | 1.5 | 0 | 466.41 | 0 | 0 | 0 | 29.67 | 0 | 0 | 1 | 15.72 | 44.85 | 1 | 4 | 0 | 1 | 0 | 0 | 0 | 1.5 | 0 | 2 | 92834439 | 1 | 0 | 63 | 0 | 0 | 0 | 0 | 0 | 0 | 0 | 0 | 0 | 0 | 0 | 0 | 0 | 0 | 0 | 0 | 0 | 0 | 0 | 0 | 0 | 0 |  | 0 | 0 | 0.165 | 466.41 | 29.67 | 15.72 | 44.51 | 0 | 0 | 76.96 | 0 | 0 | 76.96 | 0 | 0 | 0
48 | 92833591 | 92834431 | 49523203 | 1 | 1 | 1 | 3 | 01.7.03.01-0001 | ФССЦ-2001, 01.7.03.01-0001, приказ Минстроя России № 876/пр от 26.12.2019 | Вода | 1339 | 1007 | м3 | м3 | 1 | 0 | -143474561 | 3.8 | 24.2 | 0 | 0 | 0 | 2.44 | 0 | 0 | 0 | 9.92 | 1 | 1 | 1 | 4 | 0 | 1 | 1 | 0 | 0 | 3.8 | 0 | 2 | 92834440 | 1 | 0 | 64 | 0 | 0 | 0 | 0 | 0 | 0 | 0 | 0 | 0 | 0 | 0 | 0 | 0 | 0 | 0 | 0 | 0 | 0 | 0 | 0 | 0 | 0 |  | 0 | 0 | 0.418 | 24.2 | 2.44 | 9.92 | 9.27 | 0 | 10.12 | 0 | 0 | 0 | 10.12 | 0 | 0 | 0
48 | 92833591 | 92834431 | 49523851 | 1 | 1 | 1 | 3 | 01.7.07.29-0101 | ФССЦ-2001, 01.7.07.29-0101, приказ Минстроя России № 876/пр от 26.12.2019 | Очес льняной | 1346 | 1009 | кг | кг | 1 | 0 | -617477323 | 0.02 | 369.92 | 0 | 0 | 0 | 37.29 | 0 | 0 | 0 | 9.92 | 1 | 1 | 1 | 4 | 0 | 1 | 1 | 0 | 0 | 0.02 | 0 | 2 | 92834441 | 1 | 0 | 65 | 0 | 0 | 0 | 0 | 0 | 0 | 0 | 0 | 0 | 0 | 0 | 0 | 0 | 0 | 0 | 0 | 0 | 0 | 0 | 0 | 0 | 0 |  | 0 | 0 | 0.0022 | 369.92 | 37.29 | 9.92 | 0.75 | 0 | 0.81 | 0 | 0 | 0 | 0.81 | 0 | 0 | 0
48 | 92833591 | 92834431 | 49554500 | 1 | 1 | 1 | 3 | 14.4.02.04-0142 | ФССЦ-2001, 14.4.02.04-0142, приказ Минстроя России № 876/пр от 26.12.2019 | Краска масляная земляная МА-0115, мумия, сурик железный | 1346 | 1009 | кг | кг | 1 | 0 | 639726700 | 0.05 | 149.99 | 0 | 0 | 0 | 15.12 | 0 | 0 | 0 | 9.92 | 1 | 1 | 1 | 4 | 0 | 1 | 1 | 0 | 0 | 0.05 | 0 | 2 | 92834442 | 1 | 0 | 66 | 0 | 0 | 0 | 0 | 0 | 0 | 0 | 0 | 0 | 0 | 0 | 0 | 0 | 0 | 0 | 0 | 0 | 0 | 0 | 0 | 0 | 0 |  | 0 | 0 | 0.0055 | 149.99 | 15.12 | 9.92 | 0.76 | 0 | 0.82 | 0 | 0 | 0 | 0.82 | 0 | 0 | 0
48 | 92833591 | 92834431 | 49555188 | 1 | 1 | 1 | 3 | 14.5.05.01-0012 | ФССЦ-2001, 14.5.05.01-0012, приказ Минстроя России № 876/пр от 26.12.2019 | Олифа комбинированная для разведения масляных густотертых красок и для внешних работ по деревянным поверхностям | 1348 | 1009 | т | т | 1000 | 0 | 859929720 | 2e-05 | 168144 | 0 | 0 | 0 | 16950 | 0 | 0 | 0 | 9.92 | 1 | 1 | 1 | 4 | 0 | 1 | 1 | 0 | 0 | 2e-05 | 0 | 2 | 92834443 | 1 | 0 | 67 | 0 | 0 | 0 | 0 | 0 | 0 | 0 | 0 | 0 | 0 | 0 | 0 | 0 | 0 | 0 | 0 | 0 | 0 | 0 | 0 | 0 | 0 |  | 0 | 0 | 2.2e-06 | 168144 | 16950 | 9.92 | 0.34 | 0 | 0.37 | 0 | 0 | 0 | 0.37 | 0 | 0 | 0
49 | 92833591 | 92834444 | 48043893 | 68 | 1 | 1 | 1 | 1-100-43 |  | Затраты труда рабочих (Средний разряд - 4,3) | 1191 | 1013 | чел.-ч. | чел.-ч. | 1 | 0 | -1841613679 | 57 | 0 | 0 | 0 | 451.19 | 0 | 0 | 0 | 10.06 | 1 | 1 | 1 | 44.85 | 4 | 0 | 1 | 0 | 0 | 0 | 57 | 1 | 2 | 92834463 | 1 | 0 | 68 | 0 | 0 | 0 | 0 | 0 | 0 | 0 | 0 | 0 | 0 | 0 | 0 | 0 | 0 | 0 | 0 | 0 | 0 | 0 | 0 | 0 | 0 | 25717.89 | 57 | 0 | 57 | 451.19 | 10.06 | 44.85 | 573.42 | 0 | 0 | 0 | 0 | 25717.83 | 25717.83 | 0 | 0 | 0
49 | 92833591 | 92834444 | 48044033 | 68 | 1 | 1 | 1 | 4-100-00 |  | Затраты труда машинистов | 1191 | 1013 | чел.-ч. | чел.-ч. | 1 | 0 | -1417349443 | 1.1 | 0 | 0 | 0 | 0 | 0 | 0 | 0 | 0 | 1 | 1 | 44.85 | 1 | 4 | 0 | 1 | 0 | 0 | 0 | 1.1 | 2 | 2 | 92834464 | 1 | 0 | 69 | 0 | 0 | 0 | 0 | 0 | 0 | 0 | 0 | 0 | 0 | 0 | 0 | 0 | 0 | 0 | 0 | 0 | 0 | 0 | 0 | 0 | 0 |  | 0 | 0 | 1.1 | 0 | 0 | 1 | 0 | 0 | 0 | 0 | 0 | 0 | 0 | 0 | 0 | 0
49 | 92833591 | 92834444 | 48205574 | 1 | 1 | 1 | 2 | 91.05.05-015 | ФСЭМ-2001, 91.05.05-015 , приказ Минстроя России № 876/пр от 26.12.2019 | Краны на автомобильном ходу, грузоподъемность 16 т | 1367 | 1011 | маш.-ч. | маш.-ч. | 1 | 0 | -296520070 | 0.55 | 0 | 1814.09 | 605.48 | 0 | 0 | 115.4 | 13.5 | 0 | 1 | 15.72 | 44.85 | 1 | 4 | 0 | 1 | 0 | 0 | 0 | 0.55 | 0 | 2 | 92834465 | 1 | 0 | 70 | 0 | 0 | 0 | 0 | 0 | 0 | 0 | 0 | 0 | 0 | 0 | 0 | 0 | 0 | 0 | 0 | 0 | 0 | 0 | 0 | 0 | 0 |  | 0 | 0 | 0.55 | 1814.09 | 115.4 | 15.72 | 63.47 | 7.43 | 0 | 997.75 | 333.01 | 0 | 997.75 | 0 | 0 | 0
49 | 92833591 | 92834444 | 48205711 | 1 | 1 | 1 | 2 | 91.06.03-062 | ФСЭМ-2001, 91.06.03-062 , приказ Минстроя России № 876/пр от 26.12.2019 | Лебедки электрические тяговым усилием до 31,39 кН (3,2 т) | 1367 | 1011 | маш.-ч. | маш.-ч. | 1 | 0 | -516803300 | 1.3 | 0 | 108.47 | 0 | 0 | 0 | 6.9 | 0 | 0 | 1 | 15.72 | 44.85 | 1 | 4 | 0 | 1 | 0 | 0 | 0 | 1.3 | 0 | 2 | 92834466 | 1 | 0 | 71 | 0 | 0 | 0 | 0 | 0 | 0 | 0 | 0 | 0 | 0 | 0 | 0 | 0 | 0 | 0 | 0 | 0 | 0 | 0 | 0 | 0 | 0 |  | 0 | 0 | 1.3 | 108.47 | 6.9 | 15.72 | 8.97 | 0 | 0 | 141.01 | 0 | 0 | 141.01 | 0 | 0 | 0
49 | 92833591 | 92834444 | 48206504 | 1 | 1 | 1 | 2 | 91.14.02-001 | ФСЭМ-2001, 91.14.02-001 , приказ Минстроя России № 876/пр от 26.12.2019 | Автомобили бортовые, грузоподъемность до 5 т | 1367 | 1011 | маш.-ч. | маш.-ч. | 1 | 0 | 2001246382 | 0.55 | 0 | 1032.96 | 520.26 | 0 | 0 | 65.71 | 11.6 | 0 | 1 | 15.72 | 44.85 | 1 | 4 | 0 | 1 | 0 | 0 | 0 | 0.55 | 0 | 2 | 92834467 | 1 | 0 | 72 | 0 | 0 | 0 | 0 | 0 | 0 | 0 | 0 | 0 | 0 | 0 | 0 | 0 | 0 | 0 | 0 | 0 | 0 | 0 | 0 | 0 | 0 |  | 0 | 0 | 0.55 | 1032.96 | 65.71 | 15.72 | 36.14 | 6.38 | 0 | 568.13 | 286.14 | 0 | 568.13 | 0 | 0 | 0
49 | 92833591 | 92834444 | 48206659 | 1 | 1 | 1 | 2 | 91.17.04-042 | ФСЭМ-2001, 91.17.04-042 , приказ Минстроя России № 876/пр от 26.12.2019 | Аппараты для газовой сварки и резки | 1367 | 1011 | маш.-ч. | маш.-ч. | 1 | 0 | 1645023099 | 0.6 | 0 | 18.86 | 0 | 0 | 0 | 1.2 | 0 | 0 | 1 | 15.72 | 44.85 | 1 | 4 | 0 | 1 | 0 | 0 | 0 | 0.6 | 0 | 2 | 92834468 | 1 | 0 | 73 | 0 | 0 | 0 | 0 | 0 | 0 | 0 | 0 | 0 | 0 | 0 | 0 | 0 | 0 | 0 | 0 | 0 | 0 | 0 | 0 | 0 | 0 |  | 0 | 0 | 0.6 | 18.86 | 1.2 | 15.72 | 0.72 | 0 | 0 | 11.32 | 0 | 0 | 11.32 | 0 | 0 | 0
49 | 92833591 | 92834444 | 48206716 | 1 | 1 | 1 | 2 | 91.17.04-233 | ФСЭМ-2001, 91.17.04-233 , приказ Минстроя России № 876/пр от 26.12.2019 | Установки для сварки ручной дуговой (постоянного тока) | 1367 | 1011 | маш.-ч. | маш.-ч. | 1 | 0 | -2140355608 | 3.1 | 0 | 127.33 | 0 | 0 | 0 | 8.1 | 0 | 0 | 1 | 15.72 | 44.85 | 1 | 4 | 0 | 1 | 0 | 0 | 0 | 3.1 | 0 | 2 | 92834469 | 1 | 0 | 74 | 0 | 0 | 0 | 0 | 0 | 0 | 0 | 0 | 0 | 0 | 0 | 0 | 0 | 0 | 0 | 0 | 0 | 0 | 0 | 0 | 0 | 0 |  | 0 | 0 | 3.1 | 127.33 | 8.1 | 15.72 | 25.11 | 0 | 0 | 394.72 | 0 | 0 | 394.72 | 0 | 0 | 0
49 | 92833591 | 92834444 | 48054618 | 1 | 1 | 1 | 3 | 01.3.01.03-0002 | ФССЦ-2001, 01.3.01.03-0002, приказ Минстроя России № 876/пр от 26.12.2019 | Керосин для технических целей | 1348 | 1009 | т | т | 1000 | 0 | -358630172 | 0.005 | 25860.45 | 0 | 0 | 0 | 2606.9 | 0 | 0 | 0 | 9.92 | 1 | 1 | 1 | 4 | 0 | 1 | 0 | 0 | 0 | 0.005 | 0 | 2 | 92834470 | 1 | 0 | 75 | 0 | 0 | 0 | 0 | 0 | 0 | 0 | 0 | 0 | 0 | 0 | 0 | 0 | 0 | 0 | 0 | 0 | 0 | 0 | 0 | 0 | 0 |  | 0 | 0 | 0.005 | 25860.45 | 2606.9 | 9.92 | 13.03 | 0 | 129.3 | 0 | 0 | 0 | 129.3 | 0 | 0 | 0
49 | 92833591 | 92834444 | 49521602 | 1 | 1 | 1 | 3 | 01.3.02.08-0001 | ФССЦ-2001, 01.3.02.08-0001, приказ Минстроя России № 876/пр от 26.12.2019 | Кислород газообразный технический | 1339 | 1007 | м3 | м3 | 1 | 0 | -1761807714 | 1.44 | 61.7 | 0 | 0 | 0 | 6.22 | 0 | 0 | 0 | 9.92 | 1 | 1 | 1 | 4 | 0 | 1 | 1 | 0 | 0 | 1.44 | 0 | 2 | 92834471 | 1 | 0 | 76 | 0 | 0 | 0 | 0 | 0 | 0 | 0 | 0 | 0 | 0 | 0 | 0 | 0 | 0 | 0 | 0 | 0 | 0 | 0 | 0 | 0 | 0 |  | 0 | 0 | 1.44 | 61.7 | 6.22 | 9.92 | 8.96 | 0 | 88.85 | 0 | 0 | 0 | 88.85 | 0 | 0 | 0
49 | 92833591 | 92834444 | 49521608 | 1 | 1 | 1 | 3 | 01.3.02.09-0022 | ФССЦ-2001, 01.3.02.09-0022, приказ Минстроя России № 876/пр от 26.12.2019 | Пропан-бутан смесь техническая | 1346 | 1009 | кг | кг | 1 | 0 | -2118006079 | 0.24 | 60.41 | 0 | 0 | 0 | 6.09 | 0 | 0 | 0 | 9.92 | 1 | 1 | 1 | 4 | 0 | 1 | 1 | 0 | 0 | 0.24 | 0 | 2 | 92834472 | 1 | 0 | 77 | 0 | 0 | 0 | 0 | 0 | 0 | 0 | 0 | 0 | 0 | 0 | 0 | 0 | 0 | 0 | 0 | 0 | 0 | 0 | 0 | 0 | 0 |  | 0 | 0 | 0.24 | 60.41 | 6.09 | 9.92 | 1.46 | 0 | 14.5 | 0 | 0 | 0 | 14.5 | 0 | 0 | 0
49 | 92833591 | 92834444 | 49523215 | 1 | 1 | 1 | 3 | 01.7.03.04-0001 | ФССЦ-2001, 01.7.03.04-0001, приказ Минстроя России № 876/пр от 26.12.2019 | Электроэнергия | 1383 | 1013 | КВТ-Ч | КВТ-Ч | 1 | 0 | -180864722 | 38 | 3.97 | 0 | 0 | 0 | 0.4 | 0 | 0 | 0 | 9.92 | 1 | 1 | 1 | 4 | 0 | 1 | 1 | 0 | 0 | 38 | 0 | 2 | 92834473 | 1 | 0 | 78 | 0 | 0 | 0 | 0 | 0 | 0 | 0 | 0 | 0 | 0 | 0 | 0 | 0 | 0 | 0 | 0 | 0 | 0 | 0 | 0 | 0 | 0 |  | 0 | 0 | 38 | 3.97 | 0.4 | 9.92 | 15.2 | 0 | 150.86 | 0 | 0 | 0 | 150.86 | 0 | 0 | 0
49 | 92833591 | 92834444 | 48057464 | 1 | 1 | 1 | 3 | 01.7.11.07-0040 | ФССЦ-2001, 01.7.11.07-0040, приказ Минстроя России № 876/пр от 26.12.2019 | Электроды сварочные Э50А, диаметр 4 мм | 1348 | 1009 | т | т | 1000 | 0 | 18925265 | 0.00352 | 114318.08 | 0 | 0 | 0 | 11524 | 0 | 0 | 0 | 9.92 | 1 | 1 | 1 | 4 | 0 | 1 | 0 | 0 | 0 | 0.00352 | 0 | 2 | 92834474 | 1 | 0 | 79 | 0 | 0 | 0 | 0 | 0 | 0 | 0 | 0 | 0 | 0 | 0 | 0 | 0 | 0 | 0 | 0 | 0 | 0 | 0 | 0 | 0 | 0 |  | 0 | 0 | 0.00352 | 114318.08 | 11524 | 9.92 | 40.56 | 0 | 402.4 | 0 | 0 | 0 | 402.4 | 0 | 0 | 0
49 | 92833591 | 92834444 | 48073428 | 1 | 1 | 1 | 3 | 07.2.07.13-0171 | ФССЦ-2001, 07.2.07.13-0171, приказ Минстроя России № 876/пр от 26.12.2019 | Подкладки металлические | 1346 | 1009 | кг | кг | 1 | 0 | -1860681200 | 29.2 | 124.99 | 0 | 0 | 0 | 12.6 | 0 | 0 | 0 | 9.92 | 1 | 1 | 1 | 4 | 0 | 1 | 0 | 0 | 0 | 29.2 | 0 | 2 | 92834475 | 1 | 0 | 80 | 0 | 0 | 0 | 0 | 0 | 0 | 0 | 0 | 0 | 0 | 0 | 0 | 0 | 0 | 0 | 0 | 0 | 0 | 0 | 0 | 0 | 0 |  | 0 | 0 | 29.2 | 124.99 | 12.6 | 9.92 | 367.92 | 0 | 3649.71 | 0 | 0 | 0 | 3649.71 | 0 | 0 | 0
49 | 92833591 | 92834444 | 48074360 | 1 | 1 | 1 | 3 | 08.1.02.11-0023 | ФССЦ-2001, 08.1.02.11-0023, приказ Минстроя России № 876/пр от 26.12.2019 | Поковки простые строительные (скобы, закрепы, хомуты), масса до 1,6 кг | 1346 | 1009 | кг | кг | 1 | 0 | 306558077 | 1.2 | 150.19 | 0 | 0 | 0 | 15.14 | 0 | 0 | 0 | 9.92 | 1 | 1 | 1 | 4 | 0 | 1 | 0 | 0 | 0 | 1.2 | 0 | 2 | 92834476 | 1 | 0 | 81 | 0 | 0 | 0 | 0 | 0 | 0 | 0 | 0 | 0 | 0 | 0 | 0 | 0 | 0 | 0 | 0 | 0 | 0 | 0 | 0 | 0 | 0 |  | 0 | 0 | 1.2 | 150.19 | 15.14 | 9.92 | 18.17 | 0 | 180.23 | 0 | 0 | 0 | 180.23 | 0 | 0 | 0
49 | 92833591 | 92834444 | 49554500 | 1 | 1 | 1 | 3 | 14.4.02.04-0142 | ФССЦ-2001, 14.4.02.04-0142, приказ Минстроя России № 876/пр от 26.12.2019 | Краска масляная земляная МА-0115, мумия, сурик железный | 1346 | 1009 | кг | кг | 1 | 0 | 639726700 | 1 | 149.99 | 0 | 0 | 0 | 15.12 | 0 | 0 | 0 | 9.92 | 1 | 1 | 1 | 4 | 0 | 1 | 1 | 0 | 0 | 1 | 0 | 2 | 92834477 | 1 | 0 | 82 | 0 | 0 | 0 | 0 | 0 | 0 | 0 | 0 | 0 | 0 | 0 | 0 | 0 | 0 | 0 | 0 | 0 | 0 | 0 | 0 | 0 | 0 |  | 0 | 0 | 1 | 149.99 | 15.12 | 9.92 | 15.12 | 0 | 149.99 | 0 | 0 | 0 | 149.99 | 0 | 0 | 0
49 | 92833591 | 92834444 | 48118877 | 1 | 1 | 1 | 3 | 25.1.01.04-0031 | ФССЦ-2001, 25.1.01.04-0031, приказ Минстроя России № 876/пр от 26.12.2019 | Шпалы непропитанные для железных дорог, тип I | 1371 | 1013 | ШТ | ШТ | 1 | 0 | -1468027444 | 1 | 2645.37 | 0 | 0 | 0 | 266.67 | 0 | 0 | 0 | 9.92 | 1 | 1 | 1 | 4 | 0 | 1 | 0 | 0 | 0 | 1 | 0 | 2 | 92834478 | 1 | 0 | 83 | 0 | 0 | 0 | 0 | 0 | 0 | 0 | 0 | 0 | 0 | 0 | 0 | 0 | 0 | 0 | 0 | 0 | 0 | 0 | 0 | 0 | 0 |  | 0 | 0 | 1 | 2645.37 | 266.67 | 9.92 | 266.67 | 0 | 2645.37 | 0 | 0 | 0 | 2645.37 | 0 | 0 | 0
49 | 92833591 | 92834444 | 48048772 | 68 | 1 | 1 | 3 | 999-9950 |  | Вспомогательные ненормируемые материалы (2% от ОЗП) | 1374 | 1013 | РУБ | РУБ | 1 | 0 | -1731369543 | 11.47 | 9.92 | 0 | 0 | 0 | 1 | 0 | 0 | 0 | 9.92 | 1 | 1 | 1 | 4 | 0 | 1 | 0 | 0 | 0 | 11.47 | 0 | 2 | 92834479 | 1 | 0 | 84 | 0 | 0 | 0 | 0 | 0 | 0 | 0 | 0 | 0 | 0 | 0 | 0 | 0 | 0 | 0 | 0 | 0 | 0 | 0 | 0 | 0 | 0 |  | 0 | 0 | 11.47 | 9.92 | 1 | 9.92 | 11.47 | 0 | 113.78 | 0 | 0 | 0 | 113.78 | 0 | 0 | 0
49 | 92833591 | 92834444 | 0 | 0 | 1 | 1 | 3 | Прайс |  | Хозяйственно-питьевая станция повышенного давления Сервал-МЧ 2 VCE 7-100-М* Q=2,64 л/с; Н=56,6 м; Р=2х4 кВт с двумя насосами (1 раб., 1 резерв.) в комплекте со шкафом управления, со встроенными частотными преобразователями для каждого насоса. | 1377 | 1013 | КОМПЛ | КОМПЛ | 1 | 0 | 1745209385 | 1 | 0 | 0 | 0 | 0 | 0 | 0 | 0 | 0 | 6.43 | 1 | 1 | 1 | 0 | 0 | 0 | 1 | 0 | 0 | 1 | 0 | 1 | -1 | 0 | 0 |  | 0 | 0 | 0 | 0 | 0 | 0 | 0 | 0 | 0 | 0 | 0 | 0 | 0 | 0 | 0 | 0 | 0 | 0 | 0 | 0 | 0 | 0 |  | 0 | 0 | 1 | 0 | 0 | 6.43 | 0 | 0 | 0 | 0 | 0 | 0 | 0 | 0 | 0 | 0
51 | 92833591 | 92834481 | 48043853 | 68 | 1 | 1 | 1 | 1-100-35 |  | Затраты труда рабочих (Средний разряд - 3,5) | 1191 | 1013 | чел.-ч. | чел.-ч. | 1 | 0 | 1893946532 | 2.6 | 0 | 0 | 0 | 406.79 | 0 | 0 | 0 | 9.07 | 1 | 1 | 1 | 44.85 | 4 | 0 | 1 | 0 | 0 | 0 | 2.6 | 1 | 2 | 92834493 | 1 | 0 | 85 | 0 | 0 | 0 | 0 | 0 | 0 | 0 | 0 | 0 | 0 | 0 | 0 | 0 | 0 | 0 | 0 | 0 | 0 | 0 | 0 | 0 | 0 | 1057.65 | 2.6 | 0 | 2.6 | 406.79 | 9.07 | 44.85 | 23.58 | 0 | 0 | 0 | 0 | 1057.65 | 1057.65 | 0 | 0 | 0
51 | 92833591 | 92834481 | 48044033 | 68 | 1 | 1 | 1 | 4-100-00 |  | Затраты труда машинистов | 1191 | 1013 | чел.-ч. | чел.-ч. | 1 | 0 | -1417349443 | 0.04 | 0 | 0 | 0 | 0 | 0 | 0 | 0 | 0 | 1 | 1 | 44.85 | 1 | 4 | 0 | 1 | 0 | 0 | 0 | 0.04 | 2 | 2 | 92834494 | 1 | 0 | 86 | 0 | 0 | 0 | 0 | 0 | 0 | 0 | 0 | 0 | 0 | 0 | 0 | 0 | 0 | 0 | 0 | 0 | 0 | 0 | 0 | 0 | 0 |  | 0 | 0 | 0.04 | 0 | 0 | 1 | 0 | 0 | 0 | 0 | 0 | 0 | 0 | 0 | 0 | 0
51 | 92833591 | 92834481 | 48205516 | 1 | 1 | 1 | 2 | 91.05.01-017 | ФСЭМ-2001, 91.05.01-017 , приказ Минстроя России № 876/пр от 26.12.2019 | Краны башенные, грузоподъемность 8 т | 1367 | 1011 | маш.-ч. | маш.-ч. | 1 | 0 | 1227913401 | 0.01 | 0 | 1358.21 | 605.48 | 0 | 0 | 86.4 | 13.5 | 0 | 1 | 15.72 | 44.85 | 1 | 4 | 0 | 1 | 0 | 0 | 0 | 0.01 | 0 | 2 | 92834495 | 1 | 0 | 87 | 0 | 0 | 0 | 0 | 0 | 0 | 0 | 0 | 0 | 0 | 0 | 0 | 0 | 0 | 0 | 0 | 0 | 0 | 0 | 0 | 0 | 0 |  | 0 | 0 | 0.01 | 1358.21 | 86.4 | 15.72 | 0.86 | 0.14 | 0 | 13.58 | 6.05 | 0 | 13.58 | 0 | 0 | 0
51 | 92833591 | 92834481 | 48205574 | 1 | 1 | 1 | 2 | 91.05.05-015 | ФСЭМ-2001, 91.05.05-015 , приказ Минстроя России № 876/пр от 26.12.2019 | Краны на автомобильном ходу, грузоподъемность 16 т | 1367 | 1011 | маш.-ч. | маш.-ч. | 1 | 0 | -296520070 | 0.01 | 0 | 1814.09 | 605.48 | 0 | 0 | 115.4 | 13.5 | 0 | 1 | 15.72 | 44.85 | 1 | 4 | 0 | 1 | 0 | 0 | 0 | 0.01 | 0 | 2 | 92834496 | 1 | 0 | 88 | 0 | 0 | 0 | 0 | 0 | 0 | 0 | 0 | 0 | 0 | 0 | 0 | 0 | 0 | 0 | 0 | 0 | 0 | 0 | 0 | 0 | 0 |  | 0 | 0 | 0.01 | 1814.09 | 115.4 | 15.72 | 1.15 | 0.14 | 0 | 18.14 | 6.05 | 0 | 18.14 | 0 | 0 | 0
51 | 92833591 | 92834481 | 48206504 | 1 | 1 | 1 | 2 | 91.14.02-001 | ФСЭМ-2001, 91.14.02-001 , приказ Минстроя России № 876/пр от 26.12.2019 | Автомобили бортовые, грузоподъемность до 5 т | 1367 | 1011 | маш.-ч. | маш.-ч. | 1 | 0 | 2001246382 | 0.02 | 0 | 1032.96 | 520.26 | 0 | 0 | 65.71 | 11.6 | 0 | 1 | 15.72 | 44.85 | 1 | 4 | 0 | 1 | 0 | 0 | 0 | 0.02 | 0 | 2 | 92834497 | 1 | 0 | 89 | 0 | 0 | 0 | 0 | 0 | 0 | 0 | 0 | 0 | 0 | 0 | 0 | 0 | 0 | 0 | 0 | 0 | 0 | 0 | 0 | 0 | 0 |  | 0 | 0 | 0.02 | 1032.96 | 65.71 | 15.72 | 1.31 | 0.23 | 0 | 20.66 | 10.41 | 0 | 20.66 | 0 | 0 | 0
51 | 92833591 | 92834481 | 48206716 | 1 | 1 | 1 | 2 | 91.17.04-233 | ФСЭМ-2001, 91.17.04-233 , приказ Минстроя России № 876/пр от 26.12.2019 | Установки для сварки ручной дуговой (постоянного тока) | 1367 | 1011 | маш.-ч. | маш.-ч. | 1 | 0 | -2140355608 | 0.63 | 0 | 127.33 | 0 | 0 | 0 | 8.1 | 0 | 0 | 1 | 15.72 | 44.85 | 1 | 4 | 0 | 1 | 0 | 0 | 0 | 0.63 | 0 | 2 | 92834498 | 1 | 0 | 90 | 0 | 0 | 0 | 0 | 0 | 0 | 0 | 0 | 0 | 0 | 0 | 0 | 0 | 0 | 0 | 0 | 0 | 0 | 0 | 0 | 0 | 0 |  | 0 | 0 | 0.63 | 127.33 | 8.1 | 15.72 | 5.1 | 0 | 0 | 80.22 | 0 | 0 | 80.22 | 0 | 0 | 0
51 | 92833591 | 92834481 | 49521238 | 1 | 1 | 1 | 3 | 01.1.02.08-0002 | ФССЦ-2001, 01.1.02.08-0002, приказ Минстроя России № 876/пр от 26.12.2019 | Прокладки из паронита ПМБ, толщина 1 мм, диаметр 100 мм | 1407 | 1013 | 1000 ШТ | 1000 ШТ | 1 | 0 | 1870598070 | 0.002 | 56048 | 0 | 0 | 0 | 5650 | 0 | 0 | 0 | 9.92 | 1 | 1 | 1 | 4 | 0 | 1 | 1 | 0 | 0 | 0.002 | 0 | 2 | 92834499 | 1 | 0 | 91 | 0 | 0 | 0 | 0 | 0 | 0 | 0 | 0 | 0 | 0 | 0 | 0 | 0 | 0 | 0 | 0 | 0 | 0 | 0 | 0 | 0 | 0 |  | 0 | 0 | 0.002 | 56048 | 5650 | 9.92 | 11.3 | 0 | 112.1 | 0 | 0 | 0 | 112.1 | 0 | 0 | 0
51 | 92833591 | 92834481 | 49524301 | 1 | 1 | 1 | 3 | 01.7.11.07-0045 | ФССЦ-2001, 01.7.11.07-0045, приказ Минстроя России № 876/пр от 26.12.2019 | Электроды сварочные Э42А, диаметр 5 мм | 1348 | 1009 | т | т | 1000 | 0 | 1824693337 | 0.00033 | 102791.04 | 0 | 0 | 0 | 10362 | 0 | 0 | 0 | 9.92 | 1 | 1 | 1 | 4 | 0 | 1 | 1 | 0 | 0 | 0.00033 | 0 | 2 | 92834500 | 1 | 0 | 92 | 0 | 0 | 0 | 0 | 0 | 0 | 0 | 0 | 0 | 0 | 0 | 0 | 0 | 0 | 0 | 0 | 0 | 0 | 0 | 0 | 0 | 0 |  | 0 | 0 | 0.00033 | 102791.04 | 10362 | 9.92 | 3.42 | 0 | 33.92 | 0 | 0 | 0 | 33.92 | 0 | 0 | 0
51 | 92833591 | 92834481 | 49525471 | 1 | 1 | 1 | 3 | 01.7.15.03-0014 | ФССЦ-2001, 01.7.15.03-0014, приказ Минстроя России № 876/пр от 26.12.2019 | Болты с гайками и шайбами для санитарно-технических работ, диаметр 16 мм | 1348 | 1009 | т | т | 1000 | 0 | -1292822538 | 0.00207 | 147113.6 | 0 | 0 | 0 | 14830 | 0 | 0 | 0 | 9.92 | 1 | 1 | 1 | 4 | 0 | 1 | 1 | 0 | 0 | 0.00207 | 0 | 2 | 92834501 | 1 | 0 | 93 | 0 | 0 | 0 | 0 | 0 | 0 | 0 | 0 | 0 | 0 | 0 | 0 | 0 | 0 | 0 | 0 | 0 | 0 | 0 | 0 | 0 | 0 |  | 0 | 0 | 0.00207 | 147113.6 | 14830 | 9.92 | 30.7 | 0 | 304.53 | 0 | 0 | 0 | 304.53 | 0 | 0 | 0
51 | 92833591 | 92834481 | 49561542 | 1 | 1 | 1 | 3 | 18.1.09.11-1036 | ФССЦ-2001, 18.1.09.11-1036, приказ Минстроя России № 876/пр от 26.12.2019 | Кран шаровой чугунный, номинальное давление 1,6 МПа (16 кгс/см2), номинальный диаметр 100 мм, присоединение к трубопроводу фланцевое | 1371 | 1013 | ШТ | ШТ | 1 | 0 | 1771707706 | 1 | 44621.85 | 0 | 0 | 0 | 4498.17 | 0 | 0 | 0 | 9.92 | 1 | 1 | 1 | 0 | 0 | 0 | 1 | 0 | 0 | 1 | 0 | 1 | -1 | 0 | 0 |  | 0 | 0 | 0 | 0 | 0 | 0 | 0 | 0 | 0 | 0 | 0 | 0 | 0 | 0 | 0 | 0 | 0 | 0 | 0 | 0 | 0 | 0 |  | 0 | 0 | 1 | 44621.85 | 4498.17 | 9.92 | 4498.17 | 0 | 44621.85 | 0 | 0 | 0 | 44621.85 | 0 | 0 | 0
51 | 92833591 | 92834481 | 49581354 | 1 | 1 | 1 | 3 | 23.8.03.11-0656 | ФССЦ-2001, 23.8.03.11-0656, приказ Минстроя России № 876/пр от 26.12.2019 | Фланцы стальные плоские приварные из стали ВСт3сп2, ВСт3сп3, номинальное давление 1,0 МПа, номинальный диаметр 100 мм | 1371 | 1013 | ШТ | ШТ | 1 | 0 | -874250984 | 2 | 446.4 | 0 | 0 | 0 | 45 | 0 | 0 | 0 | 9.92 | 1 | 1 | 1 | 0 | 0 | 0 | 1 | 0 | 0 | 2 | 0 | 1 | -1 | 0 | 0 |  | 0 | 0 | 0 | 0 | 0 | 0 | 0 | 0 | 0 | 0 | 0 | 0 | 0 | 0 | 0 | 0 | 0 | 0 | 0 | 0 | 0 | 0 |  | 0 | 0 | 2 | 446.4 | 45 | 9.92 | 90 | 0 | 892.8 | 0 | 0 | 0 | 892.8 | 0 | 0 | 0
54 | 92833591 | 92834506 | 48043853 | 68 | 1 | 1 | 1 | 1-100-35 |  | Затраты труда рабочих (Средний разряд - 3,5) | 1191 | 1013 | чел.-ч. | чел.-ч. | 1 | 0 | 1893946532 | 2.6 | 0 | 0 | 0 | 406.79 | 0 | 0 | 0 | 9.07 | 1 | 1 | 1 | 44.85 | 4 | 0 | 1 | 0 | 0 | 0 | 2.6 | 1 | 2 | 92834518 | 1 | 0 | 96 | 0 | 0 | 0 | 0 | 0 | 0 | 0 | 0 | 0 | 0 | 0 | 0 | 0 | 0 | 0 | 0 | 0 | 0 | 0 | 0 | 0 | 0 | 3172.96 | 7.8 | 0 | 7.8 | 406.79 | 9.07 | 44.85 | 23.58 | 0 | 0 | 0 | 0 | 3172.96 | 3172.96 | 0 | 0 | 0
54 | 92833591 | 92834506 | 48044033 | 68 | 1 | 1 | 1 | 4-100-00 |  | Затраты труда машинистов | 1191 | 1013 | чел.-ч. | чел.-ч. | 1 | 0 | -1417349443 | 0.04 | 0 | 0 | 0 | 0 | 0 | 0 | 0 | 0 | 1 | 1 | 44.85 | 1 | 4 | 0 | 1 | 0 | 0 | 0 | 0.04 | 2 | 2 | 92834519 | 1 | 0 | 97 | 0 | 0 | 0 | 0 | 0 | 0 | 0 | 0 | 0 | 0 | 0 | 0 | 0 | 0 | 0 | 0 | 0 | 0 | 0 | 0 | 0 | 0 |  | 0 | 0 | 0.12 | 0 | 0 | 1 | 0 | 0 | 0 | 0 | 0 | 0 | 0 | 0 | 0 | 0
54 | 92833591 | 92834506 | 48205516 | 1 | 1 | 1 | 2 | 91.05.01-017 | ФСЭМ-2001, 91.05.01-017 , приказ Минстроя России № 876/пр от 26.12.2019 | Краны башенные, грузоподъемность 8 т | 1367 | 1011 | маш.-ч. | маш.-ч. | 1 | 0 | 1227913401 | 0.01 | 0 | 1358.21 | 605.48 | 0 | 0 | 86.4 | 13.5 | 0 | 1 | 15.72 | 44.85 | 1 | 4 | 0 | 1 | 0 | 0 | 0 | 0.01 | 0 | 2 | 92834520 | 1 | 0 | 98 | 0 | 0 | 0 | 0 | 0 | 0 | 0 | 0 | 0 | 0 | 0 | 0 | 0 | 0 | 0 | 0 | 0 | 0 | 0 | 0 | 0 | 0 |  | 0 | 0 | 0.03 | 1358.21 | 86.4 | 15.72 | 0.86 | 0.14 | 0 | 40.75 | 18.16 | 0 | 40.75 | 0 | 0 | 0
54 | 92833591 | 92834506 | 48205574 | 1 | 1 | 1 | 2 | 91.05.05-015 | ФСЭМ-2001, 91.05.05-015 , приказ Минстроя России № 876/пр от 26.12.2019 | Краны на автомобильном ходу, грузоподъемность 16 т | 1367 | 1011 | маш.-ч. | маш.-ч. | 1 | 0 | -296520070 | 0.01 | 0 | 1814.09 | 605.48 | 0 | 0 | 115.4 | 13.5 | 0 | 1 | 15.72 | 44.85 | 1 | 4 | 0 | 1 | 0 | 0 | 0 | 0.01 | 0 | 2 | 92834521 | 1 | 0 | 99 | 0 | 0 | 0 | 0 | 0 | 0 | 0 | 0 | 0 | 0 | 0 | 0 | 0 | 0 | 0 | 0 | 0 | 0 | 0 | 0 | 0 | 0 |  | 0 | 0 | 0.03 | 1814.09 | 115.4 | 15.72 | 1.15 | 0.14 | 0 | 54.42 | 18.16 | 0 | 54.42 | 0 | 0 | 0
54 | 92833591 | 92834506 | 48206504 | 1 | 1 | 1 | 2 | 91.14.02-001 | ФСЭМ-2001, 91.14.02-001 , приказ Минстроя России № 876/пр от 26.12.2019 | Автомобили бортовые, грузоподъемность до 5 т | 1367 | 1011 | маш.-ч. | маш.-ч. | 1 | 0 | 2001246382 | 0.02 | 0 | 1032.96 | 520.26 | 0 | 0 | 65.71 | 11.6 | 0 | 1 | 15.72 | 44.85 | 1 | 4 | 0 | 1 | 0 | 0 | 0 | 0.02 | 0 | 2 | 92834522 | 1 | 0 | 100 | 0 | 0 | 0 | 0 | 0 | 0 | 0 | 0 | 0 | 0 | 0 | 0 | 0 | 0 | 0 | 0 | 0 | 0 | 0 | 0 | 0 | 0 |  | 0 | 0 | 0.06 | 1032.96 | 65.71 | 15.72 | 1.31 | 0.23 | 0 | 61.98 | 31.22 | 0 | 61.98 | 0 | 0 | 0
54 | 92833591 | 92834506 | 48206716 | 1 | 1 | 1 | 2 | 91.17.04-233 | ФСЭМ-2001, 91.17.04-233 , приказ Минстроя России № 876/пр от 26.12.2019 | Установки для сварки ручной дуговой (постоянного тока) | 1367 | 1011 | маш.-ч. | маш.-ч. | 1 | 0 | -2140355608 | 0.63 | 0 | 127.33 | 0 | 0 | 0 | 8.1 | 0 | 0 | 1 | 15.72 | 44.85 | 1 | 4 | 0 | 1 | 0 | 0 | 0 | 0.63 | 0 | 2 | 92834523 | 1 | 0 | 101 | 0 | 0 | 0 | 0 | 0 | 0 | 0 | 0 | 0 | 0 | 0 | 0 | 0 | 0 | 0 | 0 | 0 | 0 | 0 | 0 | 0 | 0 |  | 0 | 0 | 1.89 | 127.33 | 8.1 | 15.72 | 5.1 | 0 | 0 | 240.65 | 0 | 0 | 240.65 | 0 | 0 | 0
54 | 92833591 | 92834506 | 49521238 | 1 | 1 | 1 | 3 | 01.1.02.08-0002 | ФССЦ-2001, 01.1.02.08-0002, приказ Минстроя России № 876/пр от 26.12.2019 | Прокладки из паронита ПМБ, толщина 1 мм, диаметр 100 мм | 1407 | 1013 | 1000 ШТ | 1000 ШТ | 1 | 0 | 1870598070 | 0.002 | 56048 | 0 | 0 | 0 | 5650 | 0 | 0 | 0 | 9.92 | 1 | 1 | 1 | 4 | 0 | 1 | 1 | 0 | 0 | 0.002 | 0 | 2 | 92834524 | 1 | 0 | 102 | 0 | 0 | 0 | 0 | 0 | 0 | 0 | 0 | 0 | 0 | 0 | 0 | 0 | 0 | 0 | 0 | 0 | 0 | 0 | 0 | 0 | 0 |  | 0 | 0 | 0.006 | 56048 | 5650 | 9.92 | 11.3 | 0 | 336.29 | 0 | 0 | 0 | 336.29 | 0 | 0 | 0
54 | 92833591 | 92834506 | 49524301 | 1 | 1 | 1 | 3 | 01.7.11.07-0045 | ФССЦ-2001, 01.7.11.07-0045, приказ Минстроя России № 876/пр от 26.12.2019 | Электроды сварочные Э42А, диаметр 5 мм | 1348 | 1009 | т | т | 1000 | 0 | 1824693337 | 0.00033 | 102791.04 | 0 | 0 | 0 | 10362 | 0 | 0 | 0 | 9.92 | 1 | 1 | 1 | 4 | 0 | 1 | 1 | 0 | 0 | 0.00033 | 0 | 2 | 92834525 | 1 | 0 | 103 | 0 | 0 | 0 | 0 | 0 | 0 | 0 | 0 | 0 | 0 | 0 | 0 | 0 | 0 | 0 | 0 | 0 | 0 | 0 | 0 | 0 | 0 |  | 0 | 0 | 0.00099 | 102791.04 | 10362 | 9.92 | 3.42 | 0 | 101.76 | 0 | 0 | 0 | 101.76 | 0 | 0 | 0
54 | 92833591 | 92834506 | 49525471 | 1 | 1 | 1 | 3 | 01.7.15.03-0014 | ФССЦ-2001, 01.7.15.03-0014, приказ Минстроя России № 876/пр от 26.12.2019 | Болты с гайками и шайбами для санитарно-технических работ, диаметр 16 мм | 1348 | 1009 | т | т | 1000 | 0 | -1292822538 | 0.00207 | 147113.6 | 0 | 0 | 0 | 14830 | 0 | 0 | 0 | 9.92 | 1 | 1 | 1 | 4 | 0 | 1 | 1 | 0 | 0 | 0.00207 | 0 | 2 | 92834526 | 1 | 0 | 104 | 0 | 0 | 0 | 0 | 0 | 0 | 0 | 0 | 0 | 0 | 0 | 0 | 0 | 0 | 0 | 0 | 0 | 0 | 0 | 0 | 0 | 0 |  | 0 | 0 | 0.00621 | 147113.6 | 14830 | 9.92 | 30.7 | 0 | 913.58 | 0 | 0 | 0 | 913.58 | 0 | 0 | 0
54 | 92833591 | 92834506 | 49561552 | 1 | 1 | 1 | 3 | 18.1.09.11-1056 | ФССЦ-2001, 18.1.09.11-1056, приказ Минстроя России № 876/пр от 26.12.2019 | Кран шаровой чугунный, номинальное давление 1,6 МПа (16 кгс/см2), номинальный диаметр 80 мм, присоединение к трубопроводу фланцевое | 1371 | 1013 | ШТ | ШТ | 1 | 0 | 1656438624 | 1 | 21988.28 | 0 | 0 | 0 | 2216.56 | 0 | 0 | 0 | 9.92 | 1 | 1 | 1 | 0 | 0 | 0 | 1 | 0 | 0 | 1 | 0 | 1 | -1 | 0 | 0 |  | 0 | 0 | 0 | 0 | 0 | 0 | 0 | 0 | 0 | 0 | 0 | 0 | 0 | 0 | 0 | 0 | 0 | 0 | 0 | 0 | 0 | 0 |  | 0 | 0 | 3 | 21988.28 | 2216.56 | 9.92 | 2216.56 | 0 | 65964.84 | 0 | 0 | 0 | 65964.84 | 0 | 0 | 0
54 | 92833591 | 92834506 | 49581353 | 1 | 1 | 1 | 3 | 23.8.03.11-0655 | ФССЦ-2001, 23.8.03.11-0655, приказ Минстроя России № 876/пр от 26.12.2019 | Фланцы стальные плоские приварные из стали ВСт3сп2, ВСт3сп3, номинальное давление 1,0 МПа, номинальный диаметр 80 мм | 1371 | 1013 | ШТ | ШТ | 1 | 0 | 201351577 | 2 | 367.04 | 0 | 0 | 0 | 37 | 0 | 0 | 0 | 9.92 | 1 | 1 | 1 | 0 | 0 | 0 | 1 | 0 | 0 | 2 | 0 | 1 | -1 | 0 | 0 |  | 0 | 0 | 0 | 0 | 0 | 0 | 0 | 0 | 0 | 0 | 0 | 0 | 0 | 0 | 0 | 0 | 0 | 0 | 0 | 0 | 0 | 0 |  | 0 | 0 | 6 | 367.04 | 37 | 9.92 | 74 | 0 | 2202.24 | 0 | 0 | 0 | 2202.24 | 0 | 0 | 0
57 | 92833591 | 92834531 | 48043853 | 68 | 1 | 1 | 1 | 1-100-35 |  | Затраты труда рабочих (Средний разряд - 3,5) | 1191 | 1013 | чел.-ч. | чел.-ч. | 1 | 0 | 1893946532 | 2.6 | 0 | 0 | 0 | 406.79 | 0 | 0 | 0 | 9.07 | 1 | 1 | 1 | 44.85 | 4 | 0 | 1 | 0 | 0 | 0 | 2.6 | 1 | 2 | 92834543 | 1 | 0 | 107 | 0 | 0 | 0 | 0 | 0 | 0 | 0 | 0 | 0 | 0 | 0 | 0 | 0 | 0 | 0 | 0 | 0 | 0 | 0 | 0 | 0 | 0 | 1057.65 | 2.6 | 0 | 2.6 | 406.79 | 9.07 | 44.85 | 23.58 | 0 | 0 | 0 | 0 | 1057.65 | 1057.65 | 0 | 0 | 0
57 | 92833591 | 92834531 | 48044033 | 68 | 1 | 1 | 1 | 4-100-00 |  | Затраты труда машинистов | 1191 | 1013 | чел.-ч. | чел.-ч. | 1 | 0 | -1417349443 | 0.04 | 0 | 0 | 0 | 0 | 0 | 0 | 0 | 0 | 1 | 1 | 44.85 | 1 | 4 | 0 | 1 | 0 | 0 | 0 | 0.04 | 2 | 2 | 92834544 | 1 | 0 | 108 | 0 | 0 | 0 | 0 | 0 | 0 | 0 | 0 | 0 | 0 | 0 | 0 | 0 | 0 | 0 | 0 | 0 | 0 | 0 | 0 | 0 | 0 |  | 0 | 0 | 0.04 | 0 | 0 | 1 | 0 | 0 | 0 | 0 | 0 | 0 | 0 | 0 | 0 | 0
57 | 92833591 | 92834531 | 48205516 | 1 | 1 | 1 | 2 | 91.05.01-017 | ФСЭМ-2001, 91.05.01-017 , приказ Минстроя России № 876/пр от 26.12.2019 | Краны башенные, грузоподъемность 8 т | 1367 | 1011 | маш.-ч. | маш.-ч. | 1 | 0 | 1227913401 | 0.01 | 0 | 1358.21 | 605.48 | 0 | 0 | 86.4 | 13.5 | 0 | 1 | 15.72 | 44.85 | 1 | 4 | 0 | 1 | 0 | 0 | 0 | 0.01 | 0 | 2 | 92834545 | 1 | 0 | 109 | 0 | 0 | 0 | 0 | 0 | 0 | 0 | 0 | 0 | 0 | 0 | 0 | 0 | 0 | 0 | 0 | 0 | 0 | 0 | 0 | 0 | 0 |  | 0 | 0 | 0.01 | 1358.21 | 86.4 | 15.72 | 0.86 | 0.14 | 0 | 13.58 | 6.05 | 0 | 13.58 | 0 | 0 | 0
57 | 92833591 | 92834531 | 48205574 | 1 | 1 | 1 | 2 | 91.05.05-015 | ФСЭМ-2001, 91.05.05-015 , приказ Минстроя России № 876/пр от 26.12.2019 | Краны на автомобильном ходу, грузоподъемность 16 т | 1367 | 1011 | маш.-ч. | маш.-ч. | 1 | 0 | -296520070 | 0.01 | 0 | 1814.09 | 605.48 | 0 | 0 | 115.4 | 13.5 | 0 | 1 | 15.72 | 44.85 | 1 | 4 | 0 | 1 | 0 | 0 | 0 | 0.01 | 0 | 2 | 92834546 | 1 | 0 | 110 | 0 | 0 | 0 | 0 | 0 | 0 | 0 | 0 | 0 | 0 | 0 | 0 | 0 | 0 | 0 | 0 | 0 | 0 | 0 | 0 | 0 | 0 |  | 0 | 0 | 0.01 | 1814.09 | 115.4 | 15.72 | 1.15 | 0.14 | 0 | 18.14 | 6.05 | 0 | 18.14 | 0 | 0 | 0
57 | 92833591 | 92834531 | 48206504 | 1 | 1 | 1 | 2 | 91.14.02-001 | ФСЭМ-2001, 91.14.02-001 , приказ Минстроя России № 876/пр от 26.12.2019 | Автомобили бортовые, грузоподъемность до 5 т | 1367 | 1011 | маш.-ч. | маш.-ч. | 1 | 0 | 2001246382 | 0.02 | 0 | 1032.96 | 520.26 | 0 | 0 | 65.71 | 11.6 | 0 | 1 | 15.72 | 44.85 | 1 | 4 | 0 | 1 | 0 | 0 | 0 | 0.02 | 0 | 2 | 92834547 | 1 | 0 | 111 | 0 | 0 | 0 | 0 | 0 | 0 | 0 | 0 | 0 | 0 | 0 | 0 | 0 | 0 | 0 | 0 | 0 | 0 | 0 | 0 | 0 | 0 |  | 0 | 0 | 0.02 | 1032.96 | 65.71 | 15.72 | 1.31 | 0.23 | 0 | 20.66 | 10.41 | 0 | 20.66 | 0 | 0 | 0
57 | 92833591 | 92834531 | 48206716 | 1 | 1 | 1 | 2 | 91.17.04-233 | ФСЭМ-2001, 91.17.04-233 , приказ Минстроя России № 876/пр от 26.12.2019 | Установки для сварки ручной дуговой (постоянного тока) | 1367 | 1011 | маш.-ч. | маш.-ч. | 1 | 0 | -2140355608 | 0.63 | 0 | 127.33 | 0 | 0 | 0 | 8.1 | 0 | 0 | 1 | 15.72 | 44.85 | 1 | 4 | 0 | 1 | 0 | 0 | 0 | 0.63 | 0 | 2 | 92834548 | 1 | 0 | 112 | 0 | 0 | 0 | 0 | 0 | 0 | 0 | 0 | 0 | 0 | 0 | 0 | 0 | 0 | 0 | 0 | 0 | 0 | 0 | 0 | 0 | 0 |  | 0 | 0 | 0.63 | 127.33 | 8.1 | 15.72 | 5.1 | 0 | 0 | 80.22 | 0 | 0 | 80.22 | 0 | 0 | 0
57 | 92833591 | 92834531 | 49521238 | 1 | 1 | 1 | 3 | 01.1.02.08-0002 | ФССЦ-2001, 01.1.02.08-0002, приказ Минстроя России № 876/пр от 26.12.2019 | Прокладки из паронита ПМБ, толщина 1 мм, диаметр 100 мм | 1407 | 1013 | 1000 ШТ | 1000 ШТ | 1 | 0 | 1870598070 | 0.002 | 56048 | 0 | 0 | 0 | 5650 | 0 | 0 | 0 | 9.92 | 1 | 1 | 1 | 4 | 0 | 1 | 1 | 0 | 0 | 0.002 | 0 | 2 | 92834549 | 1 | 0 | 113 | 0 | 0 | 0 | 0 | 0 | 0 | 0 | 0 | 0 | 0 | 0 | 0 | 0 | 0 | 0 | 0 | 0 | 0 | 0 | 0 | 0 | 0 |  | 0 | 0 | 0.002 | 56048 | 5650 | 9.92 | 11.3 | 0 | 112.1 | 0 | 0 | 0 | 112.1 | 0 | 0 | 0
57 | 92833591 | 92834531 | 49524301 | 1 | 1 | 1 | 3 | 01.7.11.07-0045 | ФССЦ-2001, 01.7.11.07-0045, приказ Минстроя России № 876/пр от 26.12.2019 | Электроды сварочные Э42А, диаметр 5 мм | 1348 | 1009 | т | т | 1000 | 0 | 1824693337 | 0.00033 | 102791.04 | 0 | 0 | 0 | 10362 | 0 | 0 | 0 | 9.92 | 1 | 1 | 1 | 4 | 0 | 1 | 1 | 0 | 0 | 0.00033 | 0 | 2 | 92834550 | 1 | 0 | 114 | 0 | 0 | 0 | 0 | 0 | 0 | 0 | 0 | 0 | 0 | 0 | 0 | 0 | 0 | 0 | 0 | 0 | 0 | 0 | 0 | 0 | 0 |  | 0 | 0 | 0.00033 | 102791.04 | 10362 | 9.92 | 3.42 | 0 | 33.92 | 0 | 0 | 0 | 33.92 | 0 | 0 | 0
57 | 92833591 | 92834531 | 49525471 | 1 | 1 | 1 | 3 | 01.7.15.03-0014 | ФССЦ-2001, 01.7.15.03-0014, приказ Минстроя России № 876/пр от 26.12.2019 | Болты с гайками и шайбами для санитарно-технических работ, диаметр 16 мм | 1348 | 1009 | т | т | 1000 | 0 | -1292822538 | 0.00207 | 147113.6 | 0 | 0 | 0 | 14830 | 0 | 0 | 0 | 9.92 | 1 | 1 | 1 | 4 | 0 | 1 | 1 | 0 | 0 | 0.00207 | 0 | 2 | 92834551 | 1 | 0 | 115 | 0 | 0 | 0 | 0 | 0 | 0 | 0 | 0 | 0 | 0 | 0 | 0 | 0 | 0 | 0 | 0 | 0 | 0 | 0 | 0 | 0 | 0 |  | 0 | 0 | 0.00207 | 147113.6 | 14830 | 9.92 | 30.7 | 0 | 304.53 | 0 | 0 | 0 | 304.53 | 0 | 0 | 0
57 | 92833591 | 92834531 | 49560499 | 1 | 1 | 1 | 3 | 18.1.04.06-0004 | ФССЦ-2001, 18.1.04.06-0004, приказ Минстроя России № 876/пр от 26.12.2019 | Клапаны обратные пружинные чугунные, номинальное давление 1,6 МПа (16 кгс/см2), номинальный диаметр 80 мм, присоединение к трубопроводу фланцевое | 1371 | 1013 | ШТ | ШТ | 1 | 0 | 1447759707 | 1 | 15888.47 | 0 | 0 | 0 | 1601.66 | 0 | 0 | 0 | 9.92 | 1 | 1 | 1 | 0 | 0 | 0 | 1 | 0 | 0 | 1 | 0 | 1 | -1 | 0 | 0 |  | 0 | 0 | 0 | 0 | 0 | 0 | 0 | 0 | 0 | 0 | 0 | 0 | 0 | 0 | 0 | 0 | 0 | 0 | 0 | 0 | 0 | 0 |  | 0 | 0 | 1 | 15888.47 | 1601.66 | 9.92 | 1601.66 | 0 | 15888.47 | 0 | 0 | 0 | 15888.47 | 0 | 0 | 0
57 | 92833591 | 92834531 | 49581353 | 1 | 1 | 1 | 3 | 23.8.03.11-0655 | ФССЦ-2001, 23.8.03.11-0655, приказ Минстроя России № 876/пр от 26.12.2019 | Фланцы стальные плоские приварные из стали ВСт3сп2, ВСт3сп3, номинальное давление 1,0 МПа, номинальный диаметр 80 мм | 1371 | 1013 | ШТ | ШТ | 1 | 0 | 201351577 | 2 | 367.04 | 0 | 0 | 0 | 37 | 0 | 0 | 0 | 9.92 | 1 | 1 | 1 | 0 | 0 | 0 | 1 | 0 | 0 | 2 | 0 | 1 | -1 | 0 | 0 |  | 0 | 0 | 0 | 0 | 0 | 0 | 0 | 0 | 0 | 0 | 0 | 0 | 0 | 0 | 0 | 0 | 0 | 0 | 0 | 0 | 0 | 0 |  | 0 | 0 | 2 | 367.04 | 37 | 9.92 | 74 | 0 | 734.08 | 0 | 0 | 0 | 734.08 | 0 | 0 | 0
60 | 92833591 | 92834556 | 48043859 | 68 | 1 | 1 | 1 | 1-100-36 |  | Затраты труда рабочих (Средний разряд - 3,6) | 1191 | 1013 | чел.-ч. | чел.-ч. | 1 | 0 | -1810713292 | 55.5 | 0 | 0 | 0 | 411.72 | 0 | 0 | 0 | 9.18 | 1 | 1 | 1 | 44.85 | 4 | 0 | 1 | 0 | 0 | 0 | 55.5 | 1 | 2 | 92834572 | 1 | 0 | 118 | 0 | 0 | 0 | 0 | 0 | 0 | 0 | 0 | 0 | 0 | 0 | 0 | 0 | 0 | 0 | 0 | 0 | 0 | 0 | 0 | 0 | 0 | 1828.05 | 4.44 | 0 | 4.44 | 411.72 | 9.18 | 44.85 | 509.49 | 0 | 0 | 0 | 0 | 1828.04 | 1828.04 | 0 | 0 | 0
60 | 92833591 | 92834556 | 48044033 | 68 | 1 | 1 | 1 | 4-100-00 |  | Затраты труда машинистов | 1191 | 1013 | чел.-ч. | чел.-ч. | 1 | 0 | -1417349443 | 1.31 | 0 | 0 | 0 | 0 | 0 | 0 | 0 | 0 | 1 | 1 | 44.85 | 1 | 4 | 0 | 1 | 0 | 0 | 0 | 1.31 | 2 | 2 | 92834573 | 1 | 0 | 119 | 0 | 0 | 0 | 0 | 0 | 0 | 0 | 0 | 0 | 0 | 0 | 0 | 0 | 0 | 0 | 0 | 0 | 0 | 0 | 0 | 0 | 0 |  | 0 | 0 | 0.1048 | 0 | 0 | 1 | 0 | 0 | 0 | 0 | 0 | 0 | 0 | 0 | 0 | 0
60 | 92833591 | 92834556 | 48205516 | 1 | 1 | 1 | 2 | 91.05.01-017 | ФСЭМ-2001, 91.05.01-017 , приказ Минстроя России № 876/пр от 26.12.2019 | Краны башенные, грузоподъемность 8 т | 1367 | 1011 | маш.-ч. | маш.-ч. | 1 | 0 | 1227913401 | 0.18 | 0 | 1358.21 | 605.48 | 0 | 0 | 86.4 | 13.5 | 0 | 1 | 15.72 | 44.85 | 1 | 4 | 0 | 1 | 0 | 0 | 0 | 0.18 | 0 | 2 | 92834574 | 1 | 0 | 120 | 0 | 0 | 0 | 0 | 0 | 0 | 0 | 0 | 0 | 0 | 0 | 0 | 0 | 0 | 0 | 0 | 0 | 0 | 0 | 0 | 0 | 0 |  | 0 | 0 | 0.0144 | 1358.21 | 86.4 | 15.72 | 15.55 | 2.43 | 0 | 19.56 | 8.72 | 0 | 19.56 | 0 | 0 | 0
60 | 92833591 | 92834556 | 48205574 | 1 | 1 | 1 | 2 | 91.05.05-015 | ФСЭМ-2001, 91.05.05-015 , приказ Минстроя России № 876/пр от 26.12.2019 | Краны на автомобильном ходу, грузоподъемность 16 т | 1367 | 1011 | маш.-ч. | маш.-ч. | 1 | 0 | -296520070 | 0.09 | 0 | 1814.09 | 605.48 | 0 | 0 | 115.4 | 13.5 | 0 | 1 | 15.72 | 44.85 | 1 | 4 | 0 | 1 | 0 | 0 | 0 | 0.09 | 0 | 2 | 92834575 | 1 | 0 | 121 | 0 | 0 | 0 | 0 | 0 | 0 | 0 | 0 | 0 | 0 | 0 | 0 | 0 | 0 | 0 | 0 | 0 | 0 | 0 | 0 | 0 | 0 |  | 0 | 0 | 0.0072 | 1814.09 | 115.4 | 15.72 | 10.39 | 1.22 | 0 | 13.06 | 4.36 | 0 | 13.06 | 0 | 0 | 0
60 | 92833591 | 92834556 | 48206504 | 1 | 1 | 1 | 2 | 91.14.02-001 | ФСЭМ-2001, 91.14.02-001 , приказ Минстроя России № 876/пр от 26.12.2019 | Автомобили бортовые, грузоподъемность до 5 т | 1367 | 1011 | маш.-ч. | маш.-ч. | 1 | 0 | 2001246382 | 1.04 | 0 | 1032.96 | 520.26 | 0 | 0 | 65.71 | 11.6 | 0 | 1 | 15.72 | 44.85 | 1 | 4 | 0 | 1 | 0 | 0 | 0 | 1.04 | 0 | 2 | 92834576 | 1 | 0 | 122 | 0 | 0 | 0 | 0 | 0 | 0 | 0 | 0 | 0 | 0 | 0 | 0 | 0 | 0 | 0 | 0 | 0 | 0 | 0 | 0 | 0 | 0 |  | 0 | 0 | 0.0832 | 1032.96 | 65.71 | 15.72 | 68.34 | 12.06 | 0 | 85.94 | 43.29 | 0 | 85.94 | 0 | 0 | 0
60 | 92833591 | 92834556 | 48206659 | 1 | 1 | 1 | 2 | 91.17.04-042 | ФСЭМ-2001, 91.17.04-042 , приказ Минстроя России № 876/пр от 26.12.2019 | Аппараты для газовой сварки и резки | 1367 | 1011 | маш.-ч. | маш.-ч. | 1 | 0 | 1645023099 | 3.5 | 0 | 18.86 | 0 | 0 | 0 | 1.2 | 0 | 0 | 1 | 15.72 | 44.85 | 1 | 4 | 0 | 1 | 0 | 0 | 0 | 3.5 | 0 | 2 | 92834577 | 1 | 0 | 123 | 0 | 0 | 0 | 0 | 0 | 0 | 0 | 0 | 0 | 0 | 0 | 0 | 0 | 0 | 0 | 0 | 0 | 0 | 0 | 0 | 0 | 0 |  | 0 | 0 | 0.28 | 18.86 | 1.2 | 15.72 | 4.2 | 0 | 0 | 5.28 | 0 | 0 | 5.28 | 0 | 0 | 0
60 | 92833591 | 92834556 | 49521586 | 1 | 1 | 1 | 3 | 01.3.02.03-0012 | ФССЦ-2001, 01.3.02.03-0012, приказ Минстроя России № 876/пр от 26.12.2019 | Ацетилен растворенный технический, марка Б | 1348 | 1009 | т | т | 1000 | 0 | 1892417071 | 0.0017 | 302956.8 | 0 | 0 | 0 | 30540 | 0 | 0 | 0 | 9.92 | 1 | 1 | 1 | 4 | 0 | 1 | 1 | 0 | 0 | 0.0017 | 0 | 2 | 92834578 | 1 | 0 | 124 | 0 | 0 | 0 | 0 | 0 | 0 | 0 | 0 | 0 | 0 | 0 | 0 | 0 | 0 | 0 | 0 | 0 | 0 | 0 | 0 | 0 | 0 |  | 0 | 0 | 0.000136 | 302956.8 | 30540 | 9.92 | 51.92 | 0 | 41.2 | 0 | 0 | 0 | 41.2 | 0 | 0 | 0
60 | 92833591 | 92834556 | 49521602 | 1 | 1 | 1 | 3 | 01.3.02.08-0001 | ФССЦ-2001, 01.3.02.08-0001, приказ Минстроя России № 876/пр от 26.12.2019 | Кислород газообразный технический | 1339 | 1007 | м3 | м3 | 1 | 0 | -1761807714 | 1.68 | 61.7 | 0 | 0 | 0 | 6.22 | 0 | 0 | 0 | 9.92 | 1 | 1 | 1 | 4 | 0 | 1 | 1 | 0 | 0 | 1.68 | 0 | 2 | 92834579 | 1 | 0 | 125 | 0 | 0 | 0 | 0 | 0 | 0 | 0 | 0 | 0 | 0 | 0 | 0 | 0 | 0 | 0 | 0 | 0 | 0 | 0 | 0 | 0 | 0 |  | 0 | 0 | 0.1344 | 61.7 | 6.22 | 9.92 | 10.45 | 0 | 8.29 | 0 | 0 | 0 | 8.29 | 0 | 0 | 0
60 | 92833591 | 92834556 | 49523203 | 1 | 1 | 1 | 3 | 01.7.03.01-0001 | ФССЦ-2001, 01.7.03.01-0001, приказ Минстроя России № 876/пр от 26.12.2019 | Вода | 1339 | 1007 | м3 | м3 | 1 | 0 | -143474561 | 7.03 | 24.2 | 0 | 0 | 0 | 2.44 | 0 | 0 | 0 | 9.92 | 1 | 1 | 1 | 4 | 0 | 1 | 1 | 0 | 0 | 7.03 | 0 | 2 | 92834580 | 1 | 0 | 126 | 0 | 0 | 0 | 0 | 0 | 0 | 0 | 0 | 0 | 0 | 0 | 0 | 0 | 0 | 0 | 0 | 0 | 0 | 0 | 0 | 0 | 0 |  | 0 | 0 | 0.5624 | 24.2 | 2.44 | 9.92 | 17.15 | 0 | 13.61 | 0 | 0 | 0 | 13.61 | 0 | 0 | 0
60 | 92833591 | 92834556 | 49524232 | 1 | 1 | 1 | 3 | 01.7.11.04-0072 | ФССЦ-2001, 01.7.11.04-0072, приказ Минстроя России № 876/пр от 26.12.2019 | Проволока сварочная легированная, диаметр 4 мм | 1348 | 1009 | т | т | 1000 | 0 | 1913150405 | 0.001 | 134515.2 | 0 | 0 | 0 | 13560 | 0 | 0 | 0 | 9.92 | 1 | 1 | 1 | 4 | 0 | 1 | 1 | 0 | 0 | 0.001 | 0 | 2 | 92834581 | 1 | 0 | 127 | 0 | 0 | 0 | 0 | 0 | 0 | 0 | 0 | 0 | 0 | 0 | 0 | 0 | 0 | 0 | 0 | 0 | 0 | 0 | 0 | 0 | 0 |  | 0 | 0 | 8e-05 | 134515.2 | 13560 | 9.92 | 13.56 | 0 | 10.76 | 0 | 0 | 0 | 10.76 | 0 | 0 | 0
60 | 92833591 | 92834556 | 49527729 | 1 | 1 | 1 | 3 | 03.1.02.03-0015 | ФССЦ-2001, 03.1.02.03-0015, приказ Минстроя России № 876/пр от 26.12.2019 | Известь строительная негашеная хлорная, марка А | 1346 | 1009 | кг | кг | 1 | 0 | 30735328 | 0.0251 | 21.33 | 0 | 0 | 0 | 2.15 | 0 | 0 | 0 | 9.92 | 1 | 1 | 1 | 4 | 0 | 1 | 1 | 0 | 0 | 0.0251 | 0 | 2 | 92834582 | 1 | 0 | 128 | 0 | 0 | 0 | 0 | 0 | 0 | 0 | 0 | 0 | 0 | 0 | 0 | 0 | 0 | 0 | 0 | 0 | 0 | 0 | 0 | 0 | 0 |  | 0 | 0 | 0.002008 | 21.33 | 2.15 | 9.92 | 0.05 | 0 | 0.04 | 0 | 0 | 0 | 0.04 | 0 | 0 | 0
60 | 92833591 | 92834556 | 49528529 | 1 | 1 | 1 | 3 | 04.3.01.09-0016 | ФССЦ-2001, 04.3.01.09-0016, приказ Минстроя России № 876/пр от 26.12.2019 | Раствор готовый кладочный, цементный, М200 | 1339 | 1007 | м3 | м3 | 1 | 0 | 1129920326 | 0.007 | 5952 | 0 | 0 | 0 | 600 | 0 | 0 | 0 | 9.92 | 1 | 1 | 1 | 4 | 0 | 1 | 1 | 0 | 0 | 0.007 | 0 | 2 | 92834583 | 1 | 0 | 129 | 0 | 0 | 0 | 0 | 0 | 0 | 0 | 0 | 0 | 0 | 0 | 0 | 0 | 0 | 0 | 0 | 0 | 0 | 0 | 0 | 0 | 0 |  | 0 | 0 | 0.00056 | 5952 | 600 | 9.92 | 4.2 | 0 | 3.33 | 0 | 0 | 0 | 3.33 | 0 | 0 | 0
60 | 92833591 | 92834556 | 49562565 | 1 | 1 | 1 | 3 | 18.2.07.01-0011 | ФССЦ-2001, 18.2.07.01-0011, приказ Минстроя России № 876/пр от 26.12.2019 | Узлы трубопроводов укрупненные монтажные из стальных водогазопроводных оцинкованных труб диаметром 80 мм | 1301 | 1003 | м | м | 1 | 0 | 106103386 | 100 | 814.83 | 0 | 0 | 0 | 82.14 | 0 | 0 | 0 | 9.92 | 1 | 1 | 1 | 0 | 0 | 0 | 1 | 0 | 0 | 100 | 0 | 1 | -1 | 0 | 0 |  | 0 | 0 | 0 | 0 | 0 | 0 | 0 | 0 | 0 | 0 | 0 | 0 | 0 | 0 | 0 | 0 | 0 | 0 | 0 | 0 | 0 | 0 |  | 0 | 0 | 8 | 814.83 | 82.14 | 9.92 | 8214 | 0 | 6518.64 | 0 | 0 | 0 | 6518.64 | 0 | 0 | 0
60 | 92833591 | 92834556 | 49581742 | 1 | 1 | 1 | 3 | 23.8.04.08-0060 | ФССЦ-2001, 23.8.04.08-0060, приказ Минстроя России № 876/пр от 26.12.2019 | Переходы концентрические, номинальное давление 16 МПа, наружный диаметр и толщина стенки 89х6-45х4 мм | 1371 | 1013 | ШТ | ШТ | 1 | 0 | -156398998 | 25 | 614.44 | 0 | 0 | 0 | 61.94 | 0 | 0 | 0 | 9.92 | 1 | 1 | 1 | 0 | 0 | 0 | 1 | 0 | 0 | 25 | 0 | 1 | -1 | 0 | 0 |  | 0 | 0 | 0 | 0 | 0 | 0 | 0 | 0 | 0 | 0 | 0 | 0 | 0 | 0 | 0 | 0 | 0 | 0 | 0 | 0 | 0 | 0 |  | 0 | 0 | 2 | 614.44 | 61.94 | 9.92 | 1548.5 | 0 | 1228.88 | 0 | 0 | 0 | 1228.88 | 0 | 0 | 0
60 | 92833591 | 92834556 | 49581750 | 1 | 1 | 1 | 3 | 23.8.04.08-0068 | ФССЦ-2001, 23.8.04.08-0068, приказ Минстроя России № 876/пр от 26.12.2019 | Переходы концентрические, номинальное давление 16 МПа, наружный диаметр и толщина стенки 108х6-57х4 мм | 1371 | 1013 | ШТ | ШТ | 1 | 0 | -1221955018 | 25 | 769.99 | 0 | 0 | 0 | 77.62 | 0 | 0 | 0 | 9.92 | 1 | 1 | 1 | 0 | 0 | 0 | 1 | 0 | 0 | 25 | 0 | 1 | -1 | 0 | 0 |  | 0 | 0 | 0 | 0 | 0 | 0 | 0 | 0 | 0 | 0 | 0 | 0 | 0 | 0 | 0 | 0 | 0 | 0 | 0 | 0 | 0 | 0 |  | 0 | 0 | 2 | 769.99 | 77.62 | 9.92 | 1940.5 | 0 | 1539.98 | 0 | 0 | 0 | 1539.98 | 0 | 0 | 0
64 | 92833591 | 92834589 | 48043919 | 68 | 1 | 1 | 1 | 1-100-53 |  | Затраты труда рабочих (Средний разряд - 5,3) | 1191 | 1013 | чел.-ч. | чел.-ч. | 1 | 0 | 496079349 | 5.01 | 0 | 0 | 0 | 522.05 | 0 | 0 | 0 | 11.64 | 1 | 1 | 1 | 44.85 | 4 | 0 | 1 | 0 | 0 | 0 | 5.01 | 1 | 2 | 92834596 | 1 | 0 | 132 | 0 | 0 | 0 | 0 | 0 | 0 | 0 | 0 | 0 | 0 | 0 | 0 | 0 | 0 | 0 | 0 | 0 | 0 | 0 | 0 | 0 | 0 | 209.24 | 0.4008 | 0 | 0.4008 | 522.05 | 11.64 | 44.85 | 58.32 | 0 | 0 | 0 | 0 | 209.24 | 209.24 | 0 | 0 | 0
64 | 92833591 | 92834589 | 48206309 | 1 | 1 | 1 | 2 | 91.10.09-011 | ФСЭМ-2001, 91.10.09-011 , приказ Минстроя России № 876/пр от 26.12.2019 | Установки для гидравлических испытаний трубопроводов, давление нагнетания низкое 0,1 МПа (1 кгс/см2), высокое 10 МПа (100 кгс/см2) | 1367 | 1011 | маш.-ч. | маш.-ч. | 1 | 0 | -1469433637 | 1.5 | 0 | 466.41 | 0 | 0 | 0 | 29.67 | 0 | 0 | 1 | 15.72 | 44.85 | 1 | 4 | 0 | 1 | 0 | 0 | 0 | 1.5 | 0 | 2 | 92834597 | 1 | 0 | 133 | 0 | 0 | 0 | 0 | 0 | 0 | 0 | 0 | 0 | 0 | 0 | 0 | 0 | 0 | 0 | 0 | 0 | 0 | 0 | 0 | 0 | 0 |  | 0 | 0 | 0.12 | 466.41 | 29.67 | 15.72 | 44.51 | 0 | 0 | 55.97 | 0 | 0 | 55.97 | 0 | 0 | 0
64 | 92833591 | 92834589 | 49523203 | 1 | 1 | 1 | 3 | 01.7.03.01-0001 | ФССЦ-2001, 01.7.03.01-0001, приказ Минстроя России № 876/пр от 26.12.2019 | Вода | 1339 | 1007 | м3 | м3 | 1 | 0 | -143474561 | 3.8 | 24.2 | 0 | 0 | 0 | 2.44 | 0 | 0 | 0 | 9.92 | 1 | 1 | 1 | 4 | 0 | 1 | 1 | 0 | 0 | 3.8 | 0 | 2 | 92834598 | 1 | 0 | 134 | 0 | 0 | 0 | 0 | 0 | 0 | 0 | 0 | 0 | 0 | 0 | 0 | 0 | 0 | 0 | 0 | 0 | 0 | 0 | 0 | 0 | 0 |  | 0 | 0 | 0.304 | 24.2 | 2.44 | 9.92 | 9.27 | 0 | 7.36 | 0 | 0 | 0 | 7.36 | 0 | 0 | 0
64 | 92833591 | 92834589 | 49523851 | 1 | 1 | 1 | 3 | 01.7.07.29-0101 | ФССЦ-2001, 01.7.07.29-0101, приказ Минстроя России № 876/пр от 26.12.2019 | Очес льняной | 1346 | 1009 | кг | кг | 1 | 0 | -617477323 | 0.02 | 369.92 | 0 | 0 | 0 | 37.29 | 0 | 0 | 0 | 9.92 | 1 | 1 | 1 | 4 | 0 | 1 | 1 | 0 | 0 | 0.02 | 0 | 2 | 92834599 | 1 | 0 | 135 | 0 | 0 | 0 | 0 | 0 | 0 | 0 | 0 | 0 | 0 | 0 | 0 | 0 | 0 | 0 | 0 | 0 | 0 | 0 | 0 | 0 | 0 |  | 0 | 0 | 0.0016 | 369.92 | 37.29 | 9.92 | 0.75 | 0 | 0.59 | 0 | 0 | 0 | 0.59 | 0 | 0 | 0
64 | 92833591 | 92834589 | 49554500 | 1 | 1 | 1 | 3 | 14.4.02.04-0142 | ФССЦ-2001, 14.4.02.04-0142, приказ Минстроя России № 876/пр от 26.12.2019 | Краска масляная земляная МА-0115, мумия, сурик железный | 1346 | 1009 | кг | кг | 1 | 0 | 639726700 | 0.05 | 149.99 | 0 | 0 | 0 | 15.12 | 0 | 0 | 0 | 9.92 | 1 | 1 | 1 | 4 | 0 | 1 | 1 | 0 | 0 | 0.05 | 0 | 2 | 92834600 | 1 | 0 | 136 | 0 | 0 | 0 | 0 | 0 | 0 | 0 | 0 | 0 | 0 | 0 | 0 | 0 | 0 | 0 | 0 | 0 | 0 | 0 | 0 | 0 | 0 |  | 0 | 0 | 0.004 | 149.99 | 15.12 | 9.92 | 0.76 | 0 | 0.6 | 0 | 0 | 0 | 0.6 | 0 | 0 | 0
64 | 92833591 | 92834589 | 49555188 | 1 | 1 | 1 | 3 | 14.5.05.01-0012 | ФССЦ-2001, 14.5.05.01-0012, приказ Минстроя России № 876/пр от 26.12.2019 | Олифа комбинированная для разведения масляных густотертых красок и для внешних работ по деревянным поверхностям | 1348 | 1009 | т | т | 1000 | 0 | 859929720 | 2e-05 | 168144 | 0 | 0 | 0 | 16950 | 0 | 0 | 0 | 9.92 | 1 | 1 | 1 | 4 | 0 | 1 | 1 | 0 | 0 | 2e-05 | 0 | 2 | 92834601 | 1 | 0 | 137 | 0 | 0 | 0 | 0 | 0 | 0 | 0 | 0 | 0 | 0 | 0 | 0 | 0 | 0 | 0 | 0 | 0 | 0 | 0 | 0 | 0 | 0 |  | 0 | 0 | 1.6e-06 | 168144 | 16950 | 9.92 | 0.34 | 0 | 0.27 | 0 | 0 | 0 | 0.27 | 0 | 0 | 0
100 | 92833591 | 92834602 | 48043893 | 68 | 1 | 1 | 1 | 1-100-43 |  | Затраты труда рабочих (Средний разряд - 4,3) | 1191 | 1013 | чел.-ч. | чел.-ч. | 1 | 0 | -1841613679 | 57 | 0 | 0 | 0 | 451.19 | 0 | 0 | 0 | 10.06 | 1 | 1 | 1 | 44.85 | 4 | 0 | 1 | 0 | 0 | 0 | 57 | 1 | 2 | 92834621 | 1 | 0 | 138 | 0 | 0 | 0 | 0 | 0 | 0 | 0 | 0 | 0 | 0 | 0 | 0 | 0 | 0 | 0 | 0 | 0 | 0 | 0 | 0 | 0 | 0 | 25717.89 | 57 | 0 | 57 | 451.19 | 10.06 | 44.85 | 573.42 | 0 | 0 | 0 | 0 | 25717.83 | 25717.83 | 0 | 0 | 0
100 | 92833591 | 92834602 | 48044033 | 68 | 1 | 1 | 1 | 4-100-00 |  | Затраты труда машинистов | 1191 | 1013 | чел.-ч. | чел.-ч. | 1 | 0 | -1417349443 | 1.1 | 0 | 0 | 0 | 0 | 0 | 0 | 0 | 0 | 1 | 1 | 44.85 | 1 | 4 | 0 | 1 | 0 | 0 | 0 | 1.1 | 2 | 2 | 92834622 | 1 | 0 | 139 | 0 | 0 | 0 | 0 | 0 | 0 | 0 | 0 | 0 | 0 | 0 | 0 | 0 | 0 | 0 | 0 | 0 | 0 | 0 | 0 | 0 | 0 |  | 0 | 0 | 1.1 | 0 | 0 | 1 | 0 | 0 | 0 | 0 | 0 | 0 | 0 | 0 | 0 | 0
100 | 92833591 | 92834602 | 48205574 | 1 | 1 | 1 | 2 | 91.05.05-015 | ФСЭМ-2001, 91.05.05-015 , приказ Минстроя России № 876/пр от 26.12.2019 | Краны на автомобильном ходу, грузоподъемность 16 т | 1367 | 1011 | маш.-ч. | маш.-ч. | 1 | 0 | -296520070 | 0.55 | 0 | 1814.09 | 605.48 | 0 | 0 | 115.4 | 13.5 | 0 | 1 | 15.72 | 44.85 | 1 | 4 | 0 | 1 | 0 | 0 | 0 | 0.55 | 0 | 2 | 92834623 | 1 | 0 | 140 | 0 | 0 | 0 | 0 | 0 | 0 | 0 | 0 | 0 | 0 | 0 | 0 | 0 | 0 | 0 | 0 | 0 | 0 | 0 | 0 | 0 | 0 |  | 0 | 0 | 0.55 | 1814.09 | 115.4 | 15.72 | 63.47 | 7.43 | 0 | 997.75 | 333.01 | 0 | 997.75 | 0 | 0 | 0
100 | 92833591 | 92834602 | 48205711 | 1 | 1 | 1 | 2 | 91.06.03-062 | ФСЭМ-2001, 91.06.03-062 , приказ Минстроя России № 876/пр от 26.12.2019 | Лебедки электрические тяговым усилием до 31,39 кН (3,2 т) | 1367 | 1011 | маш.-ч. | маш.-ч. | 1 | 0 | -516803300 | 1.3 | 0 | 108.47 | 0 | 0 | 0 | 6.9 | 0 | 0 | 1 | 15.72 | 44.85 | 1 | 4 | 0 | 1 | 0 | 0 | 0 | 1.3 | 0 | 2 | 92834624 | 1 | 0 | 141 | 0 | 0 | 0 | 0 | 0 | 0 | 0 | 0 | 0 | 0 | 0 | 0 | 0 | 0 | 0 | 0 | 0 | 0 | 0 | 0 | 0 | 0 |  | 0 | 0 | 1.3 | 108.47 | 6.9 | 15.72 | 8.97 | 0 | 0 | 141.01 | 0 | 0 | 141.01 | 0 | 0 | 0
100 | 92833591 | 92834602 | 48206504 | 1 | 1 | 1 | 2 | 91.14.02-001 | ФСЭМ-2001, 91.14.02-001 , приказ Минстроя России № 876/пр от 26.12.2019 | Автомобили бортовые, грузоподъемность до 5 т | 1367 | 1011 | маш.-ч. | маш.-ч. | 1 | 0 | 2001246382 | 0.55 | 0 | 1032.96 | 520.26 | 0 | 0 | 65.71 | 11.6 | 0 | 1 | 15.72 | 44.85 | 1 | 4 | 0 | 1 | 0 | 0 | 0 | 0.55 | 0 | 2 | 92834625 | 1 | 0 | 142 | 0 | 0 | 0 | 0 | 0 | 0 | 0 | 0 | 0 | 0 | 0 | 0 | 0 | 0 | 0 | 0 | 0 | 0 | 0 | 0 | 0 | 0 |  | 0 | 0 | 0.55 | 1032.96 | 65.71 | 15.72 | 36.14 | 6.38 | 0 | 568.13 | 286.14 | 0 | 568.13 | 0 | 0 | 0
100 | 92833591 | 92834602 | 48206659 | 1 | 1 | 1 | 2 | 91.17.04-042 | ФСЭМ-2001, 91.17.04-042 , приказ Минстроя России № 876/пр от 26.12.2019 | Аппараты для газовой сварки и резки | 1367 | 1011 | маш.-ч. | маш.-ч. | 1 | 0 | 1645023099 | 0.6 | 0 | 18.86 | 0 | 0 | 0 | 1.2 | 0 | 0 | 1 | 15.72 | 44.85 | 1 | 4 | 0 | 1 | 0 | 0 | 0 | 0.6 | 0 | 2 | 92834626 | 1 | 0 | 143 | 0 | 0 | 0 | 0 | 0 | 0 | 0 | 0 | 0 | 0 | 0 | 0 | 0 | 0 | 0 | 0 | 0 | 0 | 0 | 0 | 0 | 0 |  | 0 | 0 | 0.6 | 18.86 | 1.2 | 15.72 | 0.72 | 0 | 0 | 11.32 | 0 | 0 | 11.32 | 0 | 0 | 0
100 | 92833591 | 92834602 | 48206716 | 1 | 1 | 1 | 2 | 91.17.04-233 | ФСЭМ-2001, 91.17.04-233 , приказ Минстроя России № 876/пр от 26.12.2019 | Установки для сварки ручной дуговой (постоянного тока) | 1367 | 1011 | маш.-ч. | маш.-ч. | 1 | 0 | -2140355608 | 3.1 | 0 | 127.33 | 0 | 0 | 0 | 8.1 | 0 | 0 | 1 | 15.72 | 44.85 | 1 | 4 | 0 | 1 | 0 | 0 | 0 | 3.1 | 0 | 2 | 92834627 | 1 | 0 | 144 | 0 | 0 | 0 | 0 | 0 | 0 | 0 | 0 | 0 | 0 | 0 | 0 | 0 | 0 | 0 | 0 | 0 | 0 | 0 | 0 | 0 | 0 |  | 0 | 0 | 3.1 | 127.33 | 8.1 | 15.72 | 25.11 | 0 | 0 | 394.72 | 0 | 0 | 394.72 | 0 | 0 | 0
100 | 92833591 | 92834602 | 48054618 | 1 | 1 | 1 | 3 | 01.3.01.03-0002 | ФССЦ-2001, 01.3.01.03-0002, приказ Минстроя России № 876/пр от 26.12.2019 | Керосин для технических целей | 1348 | 1009 | т | т | 1000 | 0 | -358630172 | 0.005 | 25860.45 | 0 | 0 | 0 | 2606.9 | 0 | 0 | 0 | 9.92 | 1 | 1 | 1 | 4 | 0 | 1 | 0 | 0 | 0 | 0.005 | 0 | 2 | 92834628 | 1 | 0 | 145 | 0 | 0 | 0 | 0 | 0 | 0 | 0 | 0 | 0 | 0 | 0 | 0 | 0 | 0 | 0 | 0 | 0 | 0 | 0 | 0 | 0 | 0 |  | 0 | 0 | 0.005 | 25860.45 | 2606.9 | 9.92 | 13.03 | 0 | 129.3 | 0 | 0 | 0 | 129.3 | 0 | 0 | 0
100 | 92833591 | 92834602 | 49521602 | 1 | 1 | 1 | 3 | 01.3.02.08-0001 | ФССЦ-2001, 01.3.02.08-0001, приказ Минстроя России № 876/пр от 26.12.2019 | Кислород газообразный технический | 1339 | 1007 | м3 | м3 | 1 | 0 | -1761807714 | 1.44 | 61.7 | 0 | 0 | 0 | 6.22 | 0 | 0 | 0 | 9.92 | 1 | 1 | 1 | 4 | 0 | 1 | 1 | 0 | 0 | 1.44 | 0 | 2 | 92834629 | 1 | 0 | 146 | 0 | 0 | 0 | 0 | 0 | 0 | 0 | 0 | 0 | 0 | 0 | 0 | 0 | 0 | 0 | 0 | 0 | 0 | 0 | 0 | 0 | 0 |  | 0 | 0 | 1.44 | 61.7 | 6.22 | 9.92 | 8.96 | 0 | 88.85 | 0 | 0 | 0 | 88.85 | 0 | 0 | 0
100 | 92833591 | 92834602 | 49521608 | 1 | 1 | 1 | 3 | 01.3.02.09-0022 | ФССЦ-2001, 01.3.02.09-0022, приказ Минстроя России № 876/пр от 26.12.2019 | Пропан-бутан смесь техническая | 1346 | 1009 | кг | кг | 1 | 0 | -2118006079 | 0.24 | 60.41 | 0 | 0 | 0 | 6.09 | 0 | 0 | 0 | 9.92 | 1 | 1 | 1 | 4 | 0 | 1 | 1 | 0 | 0 | 0.24 | 0 | 2 | 92834630 | 1 | 0 | 147 | 0 | 0 | 0 | 0 | 0 | 0 | 0 | 0 | 0 | 0 | 0 | 0 | 0 | 0 | 0 | 0 | 0 | 0 | 0 | 0 | 0 | 0 |  | 0 | 0 | 0.24 | 60.41 | 6.09 | 9.92 | 1.46 | 0 | 14.5 | 0 | 0 | 0 | 14.5 | 0 | 0 | 0
100 | 92833591 | 92834602 | 49523215 | 1 | 1 | 1 | 3 | 01.7.03.04-0001 | ФССЦ-2001, 01.7.03.04-0001, приказ Минстроя России № 876/пр от 26.12.2019 | Электроэнергия | 1383 | 1013 | КВТ-Ч | КВТ-Ч | 1 | 0 | -180864722 | 38 | 3.97 | 0 | 0 | 0 | 0.4 | 0 | 0 | 0 | 9.92 | 1 | 1 | 1 | 4 | 0 | 1 | 1 | 0 | 0 | 38 | 0 | 2 | 92834631 | 1 | 0 | 148 | 0 | 0 | 0 | 0 | 0 | 0 | 0 | 0 | 0 | 0 | 0 | 0 | 0 | 0 | 0 | 0 | 0 | 0 | 0 | 0 | 0 | 0 |  | 0 | 0 | 38 | 3.97 | 0.4 | 9.92 | 15.2 | 0 | 150.86 | 0 | 0 | 0 | 150.86 | 0 | 0 | 0
100 | 92833591 | 92834602 | 48057464 | 1 | 1 | 1 | 3 | 01.7.11.07-0040 | ФССЦ-2001, 01.7.11.07-0040, приказ Минстроя России № 876/пр от 26.12.2019 | Электроды сварочные Э50А, диаметр 4 мм | 1348 | 1009 | т | т | 1000 | 0 | 18925265 | 0.00352 | 114318.08 | 0 | 0 | 0 | 11524 | 0 | 0 | 0 | 9.92 | 1 | 1 | 1 | 4 | 0 | 1 | 0 | 0 | 0 | 0.00352 | 0 | 2 | 92834632 | 1 | 0 | 149 | 0 | 0 | 0 | 0 | 0 | 0 | 0 | 0 | 0 | 0 | 0 | 0 | 0 | 0 | 0 | 0 | 0 | 0 | 0 | 0 | 0 | 0 |  | 0 | 0 | 0.00352 | 114318.08 | 11524 | 9.92 | 40.56 | 0 | 402.4 | 0 | 0 | 0 | 402.4 | 0 | 0 | 0
100 | 92833591 | 92834602 | 48073428 | 1 | 1 | 1 | 3 | 07.2.07.13-0171 | ФССЦ-2001, 07.2.07.13-0171, приказ Минстроя России № 876/пр от 26.12.2019 | Подкладки металлические | 1346 | 1009 | кг | кг | 1 | 0 | -1860681200 | 29.2 | 124.99 | 0 | 0 | 0 | 12.6 | 0 | 0 | 0 | 9.92 | 1 | 1 | 1 | 4 | 0 | 1 | 0 | 0 | 0 | 29.2 | 0 | 2 | 92834633 | 1 | 0 | 150 | 0 | 0 | 0 | 0 | 0 | 0 | 0 | 0 | 0 | 0 | 0 | 0 | 0 | 0 | 0 | 0 | 0 | 0 | 0 | 0 | 0 | 0 |  | 0 | 0 | 29.2 | 124.99 | 12.6 | 9.92 | 367.92 | 0 | 3649.71 | 0 | 0 | 0 | 3649.71 | 0 | 0 | 0
100 | 92833591 | 92834602 | 48074360 | 1 | 1 | 1 | 3 | 08.1.02.11-0023 | ФССЦ-2001, 08.1.02.11-0023, приказ Минстроя России № 876/пр от 26.12.2019 | Поковки простые строительные (скобы, закрепы, хомуты), масса до 1,6 кг | 1346 | 1009 | кг | кг | 1 | 0 | 306558077 | 1.2 | 150.19 | 0 | 0 | 0 | 15.14 | 0 | 0 | 0 | 9.92 | 1 | 1 | 1 | 4 | 0 | 1 | 0 | 0 | 0 | 1.2 | 0 | 2 | 92834634 | 1 | 0 | 151 | 0 | 0 | 0 | 0 | 0 | 0 | 0 | 0 | 0 | 0 | 0 | 0 | 0 | 0 | 0 | 0 | 0 | 0 | 0 | 0 | 0 | 0 |  | 0 | 0 | 1.2 | 150.19 | 15.14 | 9.92 | 18.17 | 0 | 180.23 | 0 | 0 | 0 | 180.23 | 0 | 0 | 0
100 | 92833591 | 92834602 | 49554500 | 1 | 1 | 1 | 3 | 14.4.02.04-0142 | ФССЦ-2001, 14.4.02.04-0142, приказ Минстроя России № 876/пр от 26.12.2019 | Краска масляная земляная МА-0115, мумия, сурик железный | 1346 | 1009 | кг | кг | 1 | 0 | 639726700 | 1 | 149.99 | 0 | 0 | 0 | 15.12 | 0 | 0 | 0 | 9.92 | 1 | 1 | 1 | 4 | 0 | 1 | 1 | 0 | 0 | 1 | 0 | 2 | 92834635 | 1 | 0 | 152 | 0 | 0 | 0 | 0 | 0 | 0 | 0 | 0 | 0 | 0 | 0 | 0 | 0 | 0 | 0 | 0 | 0 | 0 | 0 | 0 | 0 | 0 |  | 0 | 0 | 1 | 149.99 | 15.12 | 9.92 | 15.12 | 0 | 149.99 | 0 | 0 | 0 | 149.99 | 0 | 0 | 0
100 | 92833591 | 92834602 | 48118877 | 1 | 1 | 1 | 3 | 25.1.01.04-0031 | ФССЦ-2001, 25.1.01.04-0031, приказ Минстроя России № 876/пр от 26.12.2019 | Шпалы непропитанные для железных дорог, тип I | 1371 | 1013 | ШТ | ШТ | 1 | 0 | -1468027444 | 1 | 2645.37 | 0 | 0 | 0 | 266.67 | 0 | 0 | 0 | 9.92 | 1 | 1 | 1 | 4 | 0 | 1 | 0 | 0 | 0 | 1 | 0 | 2 | 92834636 | 1 | 0 | 153 | 0 | 0 | 0 | 0 | 0 | 0 | 0 | 0 | 0 | 0 | 0 | 0 | 0 | 0 | 0 | 0 | 0 | 0 | 0 | 0 | 0 | 0 |  | 0 | 0 | 1 | 2645.37 | 266.67 | 9.92 | 266.67 | 0 | 2645.37 | 0 | 0 | 0 | 2645.37 | 0 | 0 | 0
100 | 92833591 | 92834602 | 48048772 | 68 | 1 | 1 | 3 | 999-9950 |  | Вспомогательные ненормируемые материалы (2% от ОЗП) | 1374 | 1013 | РУБ | РУБ | 1 | 0 | -1731369543 | 11.47 | 9.92 | 0 | 0 | 0 | 1 | 0 | 0 | 0 | 9.92 | 1 | 1 | 1 | 4 | 0 | 1 | 0 | 0 | 0 | 11.47 | 0 | 2 | 92834637 | 1 | 0 | 154 | 0 | 0 | 0 | 0 | 0 | 0 | 0 | 0 | 0 | 0 | 0 | 0 | 0 | 0 | 0 | 0 | 0 | 0 | 0 | 0 | 0 | 0 |  | 0 | 0 | 11.47 | 9.92 | 1 | 9.92 | 11.47 | 0 | 113.78 | 0 | 0 | 0 | 113.78 | 0 | 0 | 0
100 | 92833591 | 92834602 | 0 | 1 | 1 | 1 | 3 | Прайс |  | Хозяйственно-питьевая станция повышенного давления Сервал-МЧ 2 VCE 11-60-М* Q=2,49 л/с; Н=90.5 м; Р=2х5.5 кВт с двумя насосами (1 раб., 1 резерв.) в комплекте со шкафом управления, со встроенными частотными преобразователями для каждого насоса. | 1377 | 1013 | КОМПЛ | КОМПЛ | 1 | 0 | -2129862767 | 1 | 0 | 0 | 0 | 0 | 0 | 0 | 0 | 0 | 6.43 | 1 | 1 | 1 | 4 | 0 | 0 | 0 | 0 | 0 | 1 | 0 | 1 | -1 | 0 | 0 |  | 0 | 0 | 0 | 0 | 0 | 0 | 0 | 0 | 0 | 0 | 0 | 0 | 0 | 0 | 0 | 0 | 0 | 0 | 0 | 0 | 0 | 0 |  | 0 | 0 | 1 | 0 | 0 | 6.43 | 0 | 0 | 0 | 0 | 0 | 0 | 0 | 0 | 0 | 0
102 | 92833591 | 92834639 | 48043853 | 68 | 1 | 1 | 1 | 1-100-35 |  | Затраты труда рабочих (Средний разряд - 3,5) | 1191 | 1013 | чел.-ч. | чел.-ч. | 1 | 0 | 1893946532 | 2.6 | 0 | 0 | 0 | 406.79 | 0 | 0 | 0 | 9.07 | 1 | 1 | 1 | 44.85 | 4 | 0 | 1 | 0 | 0 | 0 | 2.6 | 1 | 2 | 92834651 | 1 | 0 | 155 | 0 | 0 | 0 | 0 | 0 | 0 | 0 | 0 | 0 | 0 | 0 | 0 | 0 | 0 | 0 | 0 | 0 | 0 | 0 | 0 | 0 | 0 | 1057.65 | 2.6 | 0 | 2.6 | 406.79 | 9.07 | 44.85 | 23.58 | 0 | 0 | 0 | 0 | 1057.65 | 1057.65 | 0 | 0 | 0
102 | 92833591 | 92834639 | 48044033 | 68 | 1 | 1 | 1 | 4-100-00 |  | Затраты труда машинистов | 1191 | 1013 | чел.-ч. | чел.-ч. | 1 | 0 | -1417349443 | 0.04 | 0 | 0 | 0 | 0 | 0 | 0 | 0 | 0 | 1 | 1 | 44.85 | 1 | 4 | 0 | 1 | 0 | 0 | 0 | 0.04 | 2 | 2 | 92834652 | 1 | 0 | 156 | 0 | 0 | 0 | 0 | 0 | 0 | 0 | 0 | 0 | 0 | 0 | 0 | 0 | 0 | 0 | 0 | 0 | 0 | 0 | 0 | 0 | 0 |  | 0 | 0 | 0.04 | 0 | 0 | 1 | 0 | 0 | 0 | 0 | 0 | 0 | 0 | 0 | 0 | 0
102 | 92833591 | 92834639 | 48205516 | 1 | 1 | 1 | 2 | 91.05.01-017 | ФСЭМ-2001, 91.05.01-017 , приказ Минстроя России № 876/пр от 26.12.2019 | Краны башенные, грузоподъемность 8 т | 1367 | 1011 | маш.-ч. | маш.-ч. | 1 | 0 | 1227913401 | 0.01 | 0 | 1358.21 | 605.48 | 0 | 0 | 86.4 | 13.5 | 0 | 1 | 15.72 | 44.85 | 1 | 4 | 0 | 1 | 0 | 0 | 0 | 0.01 | 0 | 2 | 92834653 | 1 | 0 | 157 | 0 | 0 | 0 | 0 | 0 | 0 | 0 | 0 | 0 | 0 | 0 | 0 | 0 | 0 | 0 | 0 | 0 | 0 | 0 | 0 | 0 | 0 |  | 0 | 0 | 0.01 | 1358.21 | 86.4 | 15.72 | 0.86 | 0.14 | 0 | 13.58 | 6.05 | 0 | 13.58 | 0 | 0 | 0
102 | 92833591 | 92834639 | 48205574 | 1 | 1 | 1 | 2 | 91.05.05-015 | ФСЭМ-2001, 91.05.05-015 , приказ Минстроя России № 876/пр от 26.12.2019 | Краны на автомобильном ходу, грузоподъемность 16 т | 1367 | 1011 | маш.-ч. | маш.-ч. | 1 | 0 | -296520070 | 0.01 | 0 | 1814.09 | 605.48 | 0 | 0 | 115.4 | 13.5 | 0 | 1 | 15.72 | 44.85 | 1 | 4 | 0 | 1 | 0 | 0 | 0 | 0.01 | 0 | 2 | 92834654 | 1 | 0 | 158 | 0 | 0 | 0 | 0 | 0 | 0 | 0 | 0 | 0 | 0 | 0 | 0 | 0 | 0 | 0 | 0 | 0 | 0 | 0 | 0 | 0 | 0 |  | 0 | 0 | 0.01 | 1814.09 | 115.4 | 15.72 | 1.15 | 0.14 | 0 | 18.14 | 6.05 | 0 | 18.14 | 0 | 0 | 0
102 | 92833591 | 92834639 | 48206504 | 1 | 1 | 1 | 2 | 91.14.02-001 | ФСЭМ-2001, 91.14.02-001 , приказ Минстроя России № 876/пр от 26.12.2019 | Автомобили бортовые, грузоподъемность до 5 т | 1367 | 1011 | маш.-ч. | маш.-ч. | 1 | 0 | 2001246382 | 0.02 | 0 | 1032.96 | 520.26 | 0 | 0 | 65.71 | 11.6 | 0 | 1 | 15.72 | 44.85 | 1 | 4 | 0 | 1 | 0 | 0 | 0 | 0.02 | 0 | 2 | 92834655 | 1 | 0 | 159 | 0 | 0 | 0 | 0 | 0 | 0 | 0 | 0 | 0 | 0 | 0 | 0 | 0 | 0 | 0 | 0 | 0 | 0 | 0 | 0 | 0 | 0 |  | 0 | 0 | 0.02 | 1032.96 | 65.71 | 15.72 | 1.31 | 0.23 | 0 | 20.66 | 10.41 | 0 | 20.66 | 0 | 0 | 0
102 | 92833591 | 92834639 | 48206716 | 1 | 1 | 1 | 2 | 91.17.04-233 | ФСЭМ-2001, 91.17.04-233 , приказ Минстроя России № 876/пр от 26.12.2019 | Установки для сварки ручной дуговой (постоянного тока) | 1367 | 1011 | маш.-ч. | маш.-ч. | 1 | 0 | -2140355608 | 0.63 | 0 | 127.33 | 0 | 0 | 0 | 8.1 | 0 | 0 | 1 | 15.72 | 44.85 | 1 | 4 | 0 | 1 | 0 | 0 | 0 | 0.63 | 0 | 2 | 92834656 | 1 | 0 | 160 | 0 | 0 | 0 | 0 | 0 | 0 | 0 | 0 | 0 | 0 | 0 | 0 | 0 | 0 | 0 | 0 | 0 | 0 | 0 | 0 | 0 | 0 |  | 0 | 0 | 0.63 | 127.33 | 8.1 | 15.72 | 5.1 | 0 | 0 | 80.22 | 0 | 0 | 80.22 | 0 | 0 | 0
102 | 92833591 | 92834639 | 49521238 | 1 | 1 | 1 | 3 | 01.1.02.08-0002 | ФССЦ-2001, 01.1.02.08-0002, приказ Минстроя России № 876/пр от 26.12.2019 | Прокладки из паронита ПМБ, толщина 1 мм, диаметр 100 мм | 1407 | 1013 | 1000 ШТ | 1000 ШТ | 1 | 0 | 1870598070 | 0.002 | 56048 | 0 | 0 | 0 | 5650 | 0 | 0 | 0 | 9.92 | 1 | 1 | 1 | 4 | 0 | 1 | 1 | 0 | 0 | 0.002 | 0 | 2 | 92834657 | 1 | 0 | 161 | 0 | 0 | 0 | 0 | 0 | 0 | 0 | 0 | 0 | 0 | 0 | 0 | 0 | 0 | 0 | 0 | 0 | 0 | 0 | 0 | 0 | 0 |  | 0 | 0 | 0.002 | 56048 | 5650 | 9.92 | 11.3 | 0 | 112.1 | 0 | 0 | 0 | 112.1 | 0 | 0 | 0
102 | 92833591 | 92834639 | 49524301 | 1 | 1 | 1 | 3 | 01.7.11.07-0045 | ФССЦ-2001, 01.7.11.07-0045, приказ Минстроя России № 876/пр от 26.12.2019 | Электроды сварочные Э42А, диаметр 5 мм | 1348 | 1009 | т | т | 1000 | 0 | 1824693337 | 0.00033 | 102791.04 | 0 | 0 | 0 | 10362 | 0 | 0 | 0 | 9.92 | 1 | 1 | 1 | 4 | 0 | 1 | 1 | 0 | 0 | 0.00033 | 0 | 2 | 92834658 | 1 | 0 | 162 | 0 | 0 | 0 | 0 | 0 | 0 | 0 | 0 | 0 | 0 | 0 | 0 | 0 | 0 | 0 | 0 | 0 | 0 | 0 | 0 | 0 | 0 |  | 0 | 0 | 0.00033 | 102791.04 | 10362 | 9.92 | 3.42 | 0 | 33.92 | 0 | 0 | 0 | 33.92 | 0 | 0 | 0
102 | 92833591 | 92834639 | 49525471 | 1 | 1 | 1 | 3 | 01.7.15.03-0014 | ФССЦ-2001, 01.7.15.03-0014, приказ Минстроя России № 876/пр от 26.12.2019 | Болты с гайками и шайбами для санитарно-технических работ, диаметр 16 мм | 1348 | 1009 | т | т | 1000 | 0 | -1292822538 | 0.00207 | 147113.6 | 0 | 0 | 0 | 14830 | 0 | 0 | 0 | 9.92 | 1 | 1 | 1 | 4 | 0 | 1 | 1 | 0 | 0 | 0.00207 | 0 | 2 | 92834659 | 1 | 0 | 163 | 0 | 0 | 0 | 0 | 0 | 0 | 0 | 0 | 0 | 0 | 0 | 0 | 0 | 0 | 0 | 0 | 0 | 0 | 0 | 0 | 0 | 0 |  | 0 | 0 | 0.00207 | 147113.6 | 14830 | 9.92 | 30.7 | 0 | 304.53 | 0 | 0 | 0 | 304.53 | 0 | 0 | 0
102 | 92833591 | 92834639 | 49561542 | 1 | 1 | 1 | 3 | 18.1.09.11-1036 | ФССЦ-2001, 18.1.09.11-1036, приказ Минстроя России № 876/пр от 26.12.2019 | Кран шаровой чугунный, номинальное давление 1,6 МПа (16 кгс/см2), номинальный диаметр 100 мм, присоединение к трубопроводу фланцевое | 1371 | 1013 | ШТ | ШТ | 1 | 0 | 1771707706 | 1 | 44621.85 | 0 | 0 | 0 | 4498.17 | 0 | 0 | 0 | 9.92 | 1 | 1 | 1 | 0 | 0 | 0 | 1 | 0 | 0 | 1 | 0 | 1 | -1 | 0 | 0 |  | 0 | 0 | 0 | 0 | 0 | 0 | 0 | 0 | 0 | 0 | 0 | 0 | 0 | 0 | 0 | 0 | 0 | 0 | 0 | 0 | 0 | 0 |  | 0 | 0 | 1 | 44621.85 | 4498.17 | 9.92 | 4498.17 | 0 | 44621.85 | 0 | 0 | 0 | 44621.85 | 0 | 0 | 0
102 | 92833591 | 92834639 | 49581354 | 1 | 1 | 1 | 3 | 23.8.03.11-0656 | ФССЦ-2001, 23.8.03.11-0656, приказ Минстроя России № 876/пр от 26.12.2019 | Фланцы стальные плоские приварные из стали ВСт3сп2, ВСт3сп3, номинальное давление 1,0 МПа, номинальный диаметр 100 мм | 1371 | 1013 | ШТ | ШТ | 1 | 0 | -874250984 | 2 | 446.4 | 0 | 0 | 0 | 45 | 0 | 0 | 0 | 9.92 | 1 | 1 | 1 | 0 | 0 | 0 | 1 | 0 | 0 | 2 | 0 | 1 | -1 | 0 | 0 |  | 0 | 0 | 0 | 0 | 0 | 0 | 0 | 0 | 0 | 0 | 0 | 0 | 0 | 0 | 0 | 0 | 0 | 0 | 0 | 0 | 0 | 0 |  | 0 | 0 | 2 | 446.4 | 45 | 9.92 | 90 | 0 | 892.8 | 0 | 0 | 0 | 892.8 | 0 | 0 | 0
105 | 92833591 | 92834664 | 48043853 | 68 | 1 | 1 | 1 | 1-100-35 |  | Затраты труда рабочих (Средний разряд - 3,5) | 1191 | 1013 | чел.-ч. | чел.-ч. | 1 | 0 | 1893946532 | 2.6 | 0 | 0 | 0 | 406.79 | 0 | 0 | 0 | 9.07 | 1 | 1 | 1 | 44.85 | 4 | 0 | 1 | 0 | 0 | 0 | 2.6 | 1 | 2 | 92834676 | 1 | 0 | 166 | 0 | 0 | 0 | 0 | 0 | 0 | 0 | 0 | 0 | 0 | 0 | 0 | 0 | 0 | 0 | 0 | 0 | 0 | 0 | 0 | 0 | 0 | 3172.96 | 7.8 | 0 | 7.8 | 406.79 | 9.07 | 44.85 | 23.58 | 0 | 0 | 0 | 0 | 3172.96 | 3172.96 | 0 | 0 | 0
105 | 92833591 | 92834664 | 48044033 | 68 | 1 | 1 | 1 | 4-100-00 |  | Затраты труда машинистов | 1191 | 1013 | чел.-ч. | чел.-ч. | 1 | 0 | -1417349443 | 0.04 | 0 | 0 | 0 | 0 | 0 | 0 | 0 | 0 | 1 | 1 | 44.85 | 1 | 4 | 0 | 1 | 0 | 0 | 0 | 0.04 | 2 | 2 | 92834677 | 1 | 0 | 167 | 0 | 0 | 0 | 0 | 0 | 0 | 0 | 0 | 0 | 0 | 0 | 0 | 0 | 0 | 0 | 0 | 0 | 0 | 0 | 0 | 0 | 0 |  | 0 | 0 | 0.12 | 0 | 0 | 1 | 0 | 0 | 0 | 0 | 0 | 0 | 0 | 0 | 0 | 0
105 | 92833591 | 92834664 | 48205516 | 1 | 1 | 1 | 2 | 91.05.01-017 | ФСЭМ-2001, 91.05.01-017 , приказ Минстроя России № 876/пр от 26.12.2019 | Краны башенные, грузоподъемность 8 т | 1367 | 1011 | маш.-ч. | маш.-ч. | 1 | 0 | 1227913401 | 0.01 | 0 | 1358.21 | 605.48 | 0 | 0 | 86.4 | 13.5 | 0 | 1 | 15.72 | 44.85 | 1 | 4 | 0 | 1 | 0 | 0 | 0 | 0.01 | 0 | 2 | 92834678 | 1 | 0 | 168 | 0 | 0 | 0 | 0 | 0 | 0 | 0 | 0 | 0 | 0 | 0 | 0 | 0 | 0 | 0 | 0 | 0 | 0 | 0 | 0 | 0 | 0 |  | 0 | 0 | 0.03 | 1358.21 | 86.4 | 15.72 | 0.86 | 0.14 | 0 | 40.75 | 18.16 | 0 | 40.75 | 0 | 0 | 0
105 | 92833591 | 92834664 | 48205574 | 1 | 1 | 1 | 2 | 91.05.05-015 | ФСЭМ-2001, 91.05.05-015 , приказ Минстроя России № 876/пр от 26.12.2019 | Краны на автомобильном ходу, грузоподъемность 16 т | 1367 | 1011 | маш.-ч. | маш.-ч. | 1 | 0 | -296520070 | 0.01 | 0 | 1814.09 | 605.48 | 0 | 0 | 115.4 | 13.5 | 0 | 1 | 15.72 | 44.85 | 1 | 4 | 0 | 1 | 0 | 0 | 0 | 0.01 | 0 | 2 | 92834679 | 1 | 0 | 169 | 0 | 0 | 0 | 0 | 0 | 0 | 0 | 0 | 0 | 0 | 0 | 0 | 0 | 0 | 0 | 0 | 0 | 0 | 0 | 0 | 0 | 0 |  | 0 | 0 | 0.03 | 1814.09 | 115.4 | 15.72 | 1.15 | 0.14 | 0 | 54.42 | 18.16 | 0 | 54.42 | 0 | 0 | 0
105 | 92833591 | 92834664 | 48206504 | 1 | 1 | 1 | 2 | 91.14.02-001 | ФСЭМ-2001, 91.14.02-001 , приказ Минстроя России № 876/пр от 26.12.2019 | Автомобили бортовые, грузоподъемность до 5 т | 1367 | 1011 | маш.-ч. | маш.-ч. | 1 | 0 | 2001246382 | 0.02 | 0 | 1032.96 | 520.26 | 0 | 0 | 65.71 | 11.6 | 0 | 1 | 15.72 | 44.85 | 1 | 4 | 0 | 1 | 0 | 0 | 0 | 0.02 | 0 | 2 | 92834680 | 1 | 0 | 170 | 0 | 0 | 0 | 0 | 0 | 0 | 0 | 0 | 0 | 0 | 0 | 0 | 0 | 0 | 0 | 0 | 0 | 0 | 0 | 0 | 0 | 0 |  | 0 | 0 | 0.06 | 1032.96 | 65.71 | 15.72 | 1.31 | 0.23 | 0 | 61.98 | 31.22 | 0 | 61.98 | 0 | 0 | 0
105 | 92833591 | 92834664 | 48206716 | 1 | 1 | 1 | 2 | 91.17.04-233 | ФСЭМ-2001, 91.17.04-233 , приказ Минстроя России № 876/пр от 26.12.2019 | Установки для сварки ручной дуговой (постоянного тока) | 1367 | 1011 | маш.-ч. | маш.-ч. | 1 | 0 | -2140355608 | 0.63 | 0 | 127.33 | 0 | 0 | 0 | 8.1 | 0 | 0 | 1 | 15.72 | 44.85 | 1 | 4 | 0 | 1 | 0 | 0 | 0 | 0.63 | 0 | 2 | 92834681 | 1 | 0 | 171 | 0 | 0 | 0 | 0 | 0 | 0 | 0 | 0 | 0 | 0 | 0 | 0 | 0 | 0 | 0 | 0 | 0 | 0 | 0 | 0 | 0 | 0 |  | 0 | 0 | 1.89 | 127.33 | 8.1 | 15.72 | 5.1 | 0 | 0 | 240.65 | 0 | 0 | 240.65 | 0 | 0 | 0
105 | 92833591 | 92834664 | 49521238 | 1 | 1 | 1 | 3 | 01.1.02.08-0002 | ФССЦ-2001, 01.1.02.08-0002, приказ Минстроя России № 876/пр от 26.12.2019 | Прокладки из паронита ПМБ, толщина 1 мм, диаметр 100 мм | 1407 | 1013 | 1000 ШТ | 1000 ШТ | 1 | 0 | 1870598070 | 0.002 | 56048 | 0 | 0 | 0 | 5650 | 0 | 0 | 0 | 9.92 | 1 | 1 | 1 | 4 | 0 | 1 | 1 | 0 | 0 | 0.002 | 0 | 2 | 92834682 | 1 | 0 | 172 | 0 | 0 | 0 | 0 | 0 | 0 | 0 | 0 | 0 | 0 | 0 | 0 | 0 | 0 | 0 | 0 | 0 | 0 | 0 | 0 | 0 | 0 |  | 0 | 0 | 0.006 | 56048 | 5650 | 9.92 | 11.3 | 0 | 336.29 | 0 | 0 | 0 | 336.29 | 0 | 0 | 0
105 | 92833591 | 92834664 | 49524301 | 1 | 1 | 1 | 3 | 01.7.11.07-0045 | ФССЦ-2001, 01.7.11.07-0045, приказ Минстроя России № 876/пр от 26.12.2019 | Электроды сварочные Э42А, диаметр 5 мм | 1348 | 1009 | т | т | 1000 | 0 | 1824693337 | 0.00033 | 102791.04 | 0 | 0 | 0 | 10362 | 0 | 0 | 0 | 9.92 | 1 | 1 | 1 | 4 | 0 | 1 | 1 | 0 | 0 | 0.00033 | 0 | 2 | 92834683 | 1 | 0 | 173 | 0 | 0 | 0 | 0 | 0 | 0 | 0 | 0 | 0 | 0 | 0 | 0 | 0 | 0 | 0 | 0 | 0 | 0 | 0 | 0 | 0 | 0 |  | 0 | 0 | 0.00099 | 102791.04 | 10362 | 9.92 | 3.42 | 0 | 101.76 | 0 | 0 | 0 | 101.76 | 0 | 0 | 0
105 | 92833591 | 92834664 | 49525471 | 1 | 1 | 1 | 3 | 01.7.15.03-0014 | ФССЦ-2001, 01.7.15.03-0014, приказ Минстроя России № 876/пр от 26.12.2019 | Болты с гайками и шайбами для санитарно-технических работ, диаметр 16 мм | 1348 | 1009 | т | т | 1000 | 0 | -1292822538 | 0.00207 | 147113.6 | 0 | 0 | 0 | 14830 | 0 | 0 | 0 | 9.92 | 1 | 1 | 1 | 4 | 0 | 1 | 1 | 0 | 0 | 0.00207 | 0 | 2 | 92834684 | 1 | 0 | 174 | 0 | 0 | 0 | 0 | 0 | 0 | 0 | 0 | 0 | 0 | 0 | 0 | 0 | 0 | 0 | 0 | 0 | 0 | 0 | 0 | 0 | 0 |  | 0 | 0 | 0.00621 | 147113.6 | 14830 | 9.92 | 30.7 | 0 | 913.58 | 0 | 0 | 0 | 913.58 | 0 | 0 | 0
105 | 92833591 | 92834664 | 49561552 | 1 | 1 | 1 | 3 | 18.1.09.11-1056 | ФССЦ-2001, 18.1.09.11-1056, приказ Минстроя России № 876/пр от 26.12.2019 | Кран шаровой чугунный, номинальное давление 1,6 МПа (16 кгс/см2), номинальный диаметр 80 мм, присоединение к трубопроводу фланцевое | 1371 | 1013 | ШТ | ШТ | 1 | 0 | 1656438624 | 1 | 21988.28 | 0 | 0 | 0 | 2216.56 | 0 | 0 | 0 | 9.92 | 1 | 1 | 1 | 0 | 0 | 0 | 1 | 0 | 0 | 1 | 0 | 1 | -1 | 0 | 0 |  | 0 | 0 | 0 | 0 | 0 | 0 | 0 | 0 | 0 | 0 | 0 | 0 | 0 | 0 | 0 | 0 | 0 | 0 | 0 | 0 | 0 | 0 |  | 0 | 0 | 3 | 21988.28 | 2216.56 | 9.92 | 2216.56 | 0 | 65964.84 | 0 | 0 | 0 | 65964.84 | 0 | 0 | 0
105 | 92833591 | 92834664 | 49581353 | 1 | 1 | 1 | 3 | 23.8.03.11-0655 | ФССЦ-2001, 23.8.03.11-0655, приказ Минстроя России № 876/пр от 26.12.2019 | Фланцы стальные плоские приварные из стали ВСт3сп2, ВСт3сп3, номинальное давление 1,0 МПа, номинальный диаметр 80 мм | 1371 | 1013 | ШТ | ШТ | 1 | 0 | 201351577 | 2 | 367.04 | 0 | 0 | 0 | 37 | 0 | 0 | 0 | 9.92 | 1 | 1 | 1 | 0 | 0 | 0 | 1 | 0 | 0 | 2 | 0 | 1 | -1 | 0 | 0 |  | 0 | 0 | 0 | 0 | 0 | 0 | 0 | 0 | 0 | 0 | 0 | 0 | 0 | 0 | 0 | 0 | 0 | 0 | 0 | 0 | 0 | 0 |  | 0 | 0 | 6 | 367.04 | 37 | 9.92 | 74 | 0 | 2202.24 | 0 | 0 | 0 | 2202.24 | 0 | 0 | 0
108 | 92833591 | 92834689 | 48043859 | 68 | 1 | 1 | 1 | 1-100-36 |  | Затраты труда рабочих (Средний разряд - 3,6) | 1191 | 1013 | чел.-ч. | чел.-ч. | 1 | 0 | -1810713292 | 55.5 | 0 | 0 | 0 | 411.72 | 0 | 0 | 0 | 9.18 | 1 | 1 | 1 | 44.85 | 4 | 0 | 1 | 0 | 0 | 0 | 55.5 | 1 | 2 | 92834705 | 1 | 0 | 177 | 0 | 0 | 0 | 0 | 0 | 0 | 0 | 0 | 0 | 0 | 0 | 0 | 0 | 0 | 0 | 0 | 0 | 0 | 0 | 0 | 0 | 0 | 1828.05 | 4.44 | 0 | 4.44 | 411.72 | 9.18 | 44.85 | 509.49 | 0 | 0 | 0 | 0 | 1828.04 | 1828.04 | 0 | 0 | 0
108 | 92833591 | 92834689 | 48044033 | 68 | 1 | 1 | 1 | 4-100-00 |  | Затраты труда машинистов | 1191 | 1013 | чел.-ч. | чел.-ч. | 1 | 0 | -1417349443 | 1.31 | 0 | 0 | 0 | 0 | 0 | 0 | 0 | 0 | 1 | 1 | 44.85 | 1 | 4 | 0 | 1 | 0 | 0 | 0 | 1.31 | 2 | 2 | 92834706 | 1 | 0 | 178 | 0 | 0 | 0 | 0 | 0 | 0 | 0 | 0 | 0 | 0 | 0 | 0 | 0 | 0 | 0 | 0 | 0 | 0 | 0 | 0 | 0 | 0 |  | 0 | 0 | 0.1048 | 0 | 0 | 1 | 0 | 0 | 0 | 0 | 0 | 0 | 0 | 0 | 0 | 0
108 | 92833591 | 92834689 | 48205516 | 1 | 1 | 1 | 2 | 91.05.01-017 | ФСЭМ-2001, 91.05.01-017 , приказ Минстроя России № 876/пр от 26.12.2019 | Краны башенные, грузоподъемность 8 т | 1367 | 1011 | маш.-ч. | маш.-ч. | 1 | 0 | 1227913401 | 0.18 | 0 | 1358.21 | 605.48 | 0 | 0 | 86.4 | 13.5 | 0 | 1 | 15.72 | 44.85 | 1 | 4 | 0 | 1 | 0 | 0 | 0 | 0.18 | 0 | 2 | 92834707 | 1 | 0 | 179 | 0 | 0 | 0 | 0 | 0 | 0 | 0 | 0 | 0 | 0 | 0 | 0 | 0 | 0 | 0 | 0 | 0 | 0 | 0 | 0 | 0 | 0 |  | 0 | 0 | 0.0144 | 1358.21 | 86.4 | 15.72 | 15.55 | 2.43 | 0 | 19.56 | 8.72 | 0 | 19.56 | 0 | 0 | 0
108 | 92833591 | 92834689 | 48205574 | 1 | 1 | 1 | 2 | 91.05.05-015 | ФСЭМ-2001, 91.05.05-015 , приказ Минстроя России № 876/пр от 26.12.2019 | Краны на автомобильном ходу, грузоподъемность 16 т | 1367 | 1011 | маш.-ч. | маш.-ч. | 1 | 0 | -296520070 | 0.09 | 0 | 1814.09 | 605.48 | 0 | 0 | 115.4 | 13.5 | 0 | 1 | 15.72 | 44.85 | 1 | 4 | 0 | 1 | 0 | 0 | 0 | 0.09 | 0 | 2 | 92834708 | 1 | 0 | 180 | 0 | 0 | 0 | 0 | 0 | 0 | 0 | 0 | 0 | 0 | 0 | 0 | 0 | 0 | 0 | 0 | 0 | 0 | 0 | 0 | 0 | 0 |  | 0 | 0 | 0.0072 | 1814.09 | 115.4 | 15.72 | 10.39 | 1.22 | 0 | 13.06 | 4.36 | 0 | 13.06 | 0 | 0 | 0
108 | 92833591 | 92834689 | 48206504 | 1 | 1 | 1 | 2 | 91.14.02-001 | ФСЭМ-2001, 91.14.02-001 , приказ Минстроя России № 876/пр от 26.12.2019 | Автомобили бортовые, грузоподъемность до 5 т | 1367 | 1011 | маш.-ч. | маш.-ч. | 1 | 0 | 2001246382 | 1.04 | 0 | 1032.96 | 520.26 | 0 | 0 | 65.71 | 11.6 | 0 | 1 | 15.72 | 44.85 | 1 | 4 | 0 | 1 | 0 | 0 | 0 | 1.04 | 0 | 2 | 92834709 | 1 | 0 | 181 | 0 | 0 | 0 | 0 | 0 | 0 | 0 | 0 | 0 | 0 | 0 | 0 | 0 | 0 | 0 | 0 | 0 | 0 | 0 | 0 | 0 | 0 |  | 0 | 0 | 0.0832 | 1032.96 | 65.71 | 15.72 | 68.34 | 12.06 | 0 | 85.94 | 43.29 | 0 | 85.94 | 0 | 0 | 0
108 | 92833591 | 92834689 | 48206659 | 1 | 1 | 1 | 2 | 91.17.04-042 | ФСЭМ-2001, 91.17.04-042 , приказ Минстроя России № 876/пр от 26.12.2019 | Аппараты для газовой сварки и резки | 1367 | 1011 | маш.-ч. | маш.-ч. | 1 | 0 | 1645023099 | 3.5 | 0 | 18.86 | 0 | 0 | 0 | 1.2 | 0 | 0 | 1 | 15.72 | 44.85 | 1 | 4 | 0 | 1 | 0 | 0 | 0 | 3.5 | 0 | 2 | 92834710 | 1 | 0 | 182 | 0 | 0 | 0 | 0 | 0 | 0 | 0 | 0 | 0 | 0 | 0 | 0 | 0 | 0 | 0 | 0 | 0 | 0 | 0 | 0 | 0 | 0 |  | 0 | 0 | 0.28 | 18.86 | 1.2 | 15.72 | 4.2 | 0 | 0 | 5.28 | 0 | 0 | 5.28 | 0 | 0 | 0
108 | 92833591 | 92834689 | 49521586 | 1 | 1 | 1 | 3 | 01.3.02.03-0012 | ФССЦ-2001, 01.3.02.03-0012, приказ Минстроя России № 876/пр от 26.12.2019 | Ацетилен растворенный технический, марка Б | 1348 | 1009 | т | т | 1000 | 0 | 1892417071 | 0.0017 | 302956.8 | 0 | 0 | 0 | 30540 | 0 | 0 | 0 | 9.92 | 1 | 1 | 1 | 4 | 0 | 1 | 1 | 0 | 0 | 0.0017 | 0 | 2 | 92834711 | 1 | 0 | 183 | 0 | 0 | 0 | 0 | 0 | 0 | 0 | 0 | 0 | 0 | 0 | 0 | 0 | 0 | 0 | 0 | 0 | 0 | 0 | 0 | 0 | 0 |  | 0 | 0 | 0.000136 | 302956.8 | 30540 | 9.92 | 51.92 | 0 | 41.2 | 0 | 0 | 0 | 41.2 | 0 | 0 | 0
108 | 92833591 | 92834689 | 49521602 | 1 | 1 | 1 | 3 | 01.3.02.08-0001 | ФССЦ-2001, 01.3.02.08-0001, приказ Минстроя России № 876/пр от 26.12.2019 | Кислород газообразный технический | 1339 | 1007 | м3 | м3 | 1 | 0 | -1761807714 | 1.68 | 61.7 | 0 | 0 | 0 | 6.22 | 0 | 0 | 0 | 9.92 | 1 | 1 | 1 | 4 | 0 | 1 | 1 | 0 | 0 | 1.68 | 0 | 2 | 92834712 | 1 | 0 | 184 | 0 | 0 | 0 | 0 | 0 | 0 | 0 | 0 | 0 | 0 | 0 | 0 | 0 | 0 | 0 | 0 | 0 | 0 | 0 | 0 | 0 | 0 |  | 0 | 0 | 0.1344 | 61.7 | 6.22 | 9.92 | 10.45 | 0 | 8.29 | 0 | 0 | 0 | 8.29 | 0 | 0 | 0
108 | 92833591 | 92834689 | 49523203 | 1 | 1 | 1 | 3 | 01.7.03.01-0001 | ФССЦ-2001, 01.7.03.01-0001, приказ Минстроя России № 876/пр от 26.12.2019 | Вода | 1339 | 1007 | м3 | м3 | 1 | 0 | -143474561 | 7.03 | 24.2 | 0 | 0 | 0 | 2.44 | 0 | 0 | 0 | 9.92 | 1 | 1 | 1 | 4 | 0 | 1 | 1 | 0 | 0 | 7.03 | 0 | 2 | 92834713 | 1 | 0 | 185 | 0 | 0 | 0 | 0 | 0 | 0 | 0 | 0 | 0 | 0 | 0 | 0 | 0 | 0 | 0 | 0 | 0 | 0 | 0 | 0 | 0 | 0 |  | 0 | 0 | 0.5624 | 24.2 | 2.44 | 9.92 | 17.15 | 0 | 13.61 | 0 | 0 | 0 | 13.61 | 0 | 0 | 0
108 | 92833591 | 92834689 | 49524232 | 1 | 1 | 1 | 3 | 01.7.11.04-0072 | ФССЦ-2001, 01.7.11.04-0072, приказ Минстроя России № 876/пр от 26.12.2019 | Проволока сварочная легированная, диаметр 4 мм | 1348 | 1009 | т | т | 1000 | 0 | 1913150405 | 0.001 | 134515.2 | 0 | 0 | 0 | 13560 | 0 | 0 | 0 | 9.92 | 1 | 1 | 1 | 4 | 0 | 1 | 1 | 0 | 0 | 0.001 | 0 | 2 | 92834714 | 1 | 0 | 186 | 0 | 0 | 0 | 0 | 0 | 0 | 0 | 0 | 0 | 0 | 0 | 0 | 0 | 0 | 0 | 0 | 0 | 0 | 0 | 0 | 0 | 0 |  | 0 | 0 | 8e-05 | 134515.2 | 13560 | 9.92 | 13.56 | 0 | 10.76 | 0 | 0 | 0 | 10.76 | 0 | 0 | 0
108 | 92833591 | 92834689 | 49527729 | 1 | 1 | 1 | 3 | 03.1.02.03-0015 | ФССЦ-2001, 03.1.02.03-0015, приказ Минстроя России № 876/пр от 26.12.2019 | Известь строительная негашеная хлорная, марка А | 1346 | 1009 | кг | кг | 1 | 0 | 30735328 | 0.0251 | 21.33 | 0 | 0 | 0 | 2.15 | 0 | 0 | 0 | 9.92 | 1 | 1 | 1 | 4 | 0 | 1 | 1 | 0 | 0 | 0.0251 | 0 | 2 | 92834715 | 1 | 0 | 187 | 0 | 0 | 0 | 0 | 0 | 0 | 0 | 0 | 0 | 0 | 0 | 0 | 0 | 0 | 0 | 0 | 0 | 0 | 0 | 0 | 0 | 0 |  | 0 | 0 | 0.002008 | 21.33 | 2.15 | 9.92 | 0.05 | 0 | 0.04 | 0 | 0 | 0 | 0.04 | 0 | 0 | 0
108 | 92833591 | 92834689 | 49528529 | 1 | 1 | 1 | 3 | 04.3.01.09-0016 | ФССЦ-2001, 04.3.01.09-0016, приказ Минстроя России № 876/пр от 26.12.2019 | Раствор готовый кладочный, цементный, М200 | 1339 | 1007 | м3 | м3 | 1 | 0 | 1129920326 | 0.007 | 5952 | 0 | 0 | 0 | 600 | 0 | 0 | 0 | 9.92 | 1 | 1 | 1 | 4 | 0 | 1 | 1 | 0 | 0 | 0.007 | 0 | 2 | 92834716 | 1 | 0 | 188 | 0 | 0 | 0 | 0 | 0 | 0 | 0 | 0 | 0 | 0 | 0 | 0 | 0 | 0 | 0 | 0 | 0 | 0 | 0 | 0 | 0 | 0 |  | 0 | 0 | 0.00056 | 5952 | 600 | 9.92 | 4.2 | 0 | 3.33 | 0 | 0 | 0 | 3.33 | 0 | 0 | 0
108 | 92833591 | 92834689 | 49562565 | 1 | 1 | 1 | 3 | 18.2.07.01-0011 | ФССЦ-2001, 18.2.07.01-0011, приказ Минстроя России № 876/пр от 26.12.2019 | Узлы трубопроводов укрупненные монтажные из стальных водогазопроводных оцинкованных труб диаметром 80 мм | 1301 | 1003 | м | м | 1 | 0 | 106103386 | 100 | 814.83 | 0 | 0 | 0 | 82.14 | 0 | 0 | 0 | 9.92 | 1 | 1 | 1 | 0 | 0 | 0 | 0 | 0 | 0 | 100 | 0 | 1 | -1 | 0 | 0 |  | 0 | 0 | 0 | 0 | 0 | 0 | 0 | 0 | 0 | 0 | 0 | 0 | 0 | 0 | 0 | 0 | 0 | 0 | 0 | 0 | 0 | 0 |  | 0 | 0 | 8 | 814.83 | 82.14 | 9.92 | 8214 | 0 | 6518.64 | 0 | 0 | 0 | 6518.64 | 0 | 0 | 0
108 | 92833591 | 92834689 | 49581742 | 1 | 1 | 1 | 3 | 23.8.04.08-0060 | ФССЦ-2001, 23.8.04.08-0060, приказ Минстроя России № 876/пр от 26.12.2019 | Переходы концентрические, номинальное давление 16 МПа, наружный диаметр и толщина стенки 89х6-45х4 мм | 1371 | 1013 | ШТ | ШТ | 1 | 0 | -156398998 | 25 | 614.44 | 0 | 0 | 0 | 61.94 | 0 | 0 | 0 | 9.92 | 1 | 1 | 1 | 0 | 0 | 0 | 1 | 0 | 0 | 25 | 0 | 1 | -1 | 0 | 0 |  | 0 | 0 | 0 | 0 | 0 | 0 | 0 | 0 | 0 | 0 | 0 | 0 | 0 | 0 | 0 | 0 | 0 | 0 | 0 | 0 | 0 | 0 |  | 0 | 0 | 2 | 614.44 | 61.94 | 9.92 | 1548.5 | 0 | 1228.88 | 0 | 0 | 0 | 1228.88 | 0 | 0 | 0
108 | 92833591 | 92834689 | 49581750 | 1 | 1 | 1 | 3 | 23.8.04.08-0068 | ФССЦ-2001, 23.8.04.08-0068, приказ Минстроя России № 876/пр от 26.12.2019 | Переходы концентрические, номинальное давление 16 МПа, наружный диаметр и толщина стенки 108х6-57х4 мм | 1371 | 1013 | ШТ | ШТ | 1 | 0 | -1221955018 | 25 | 769.99 | 0 | 0 | 0 | 77.62 | 0 | 0 | 0 | 9.92 | 1 | 1 | 1 | 0 | 0 | 0 | 1 | 0 | 0 | 25 | 0 | 1 | -1 | 0 | 0 |  | 0 | 0 | 0 | 0 | 0 | 0 | 0 | 0 | 0 | 0 | 0 | 0 | 0 | 0 | 0 | 0 | 0 | 0 | 0 | 0 | 0 | 0 |  | 0 | 0 | 2 | 769.99 | 77.62 | 9.92 | 1940.5 | 0 | 1539.98 | 0 | 0 | 0 | 1539.98 | 0 | 0 | 0
112 | 92833591 | 92834722 | 48043919 | 68 | 1 | 1 | 1 | 1-100-53 |  | Затраты труда рабочих (Средний разряд - 5,3) | 1191 | 1013 | чел.-ч. | чел.-ч. | 1 | 0 | 496079349 | 5.01 | 0 | 0 | 0 | 522.05 | 0 | 0 | 0 | 11.64 | 1 | 1 | 1 | 44.85 | 4 | 0 | 1 | 0 | 0 | 0 | 5.01 | 1 | 2 | 92834729 | 1 | 0 | 191 | 0 | 0 | 0 | 0 | 0 | 0 | 0 | 0 | 0 | 0 | 0 | 0 | 0 | 0 | 0 | 0 | 0 | 0 | 0 | 0 | 0 | 0 | 209.24 | 0.4008 | 0 | 0.4008 | 522.05 | 11.64 | 44.85 | 58.32 | 0 | 0 | 0 | 0 | 209.24 | 209.24 | 0 | 0 | 0
112 | 92833591 | 92834722 | 48206309 | 1 | 1 | 1 | 2 | 91.10.09-011 | ФСЭМ-2001, 91.10.09-011 , приказ Минстроя России № 876/пр от 26.12.2019 | Установки для гидравлических испытаний трубопроводов, давление нагнетания низкое 0,1 МПа (1 кгс/см2), высокое 10 МПа (100 кгс/см2) | 1367 | 1011 | маш.-ч. | маш.-ч. | 1 | 0 | -1469433637 | 1.5 | 0 | 466.41 | 0 | 0 | 0 | 29.67 | 0 | 0 | 1 | 15.72 | 44.85 | 1 | 4 | 0 | 1 | 0 | 0 | 0 | 1.5 | 0 | 2 | 92834730 | 1 | 0 | 192 | 0 | 0 | 0 | 0 | 0 | 0 | 0 | 0 | 0 | 0 | 0 | 0 | 0 | 0 | 0 | 0 | 0 | 0 | 0 | 0 | 0 | 0 |  | 0 | 0 | 0.12 | 466.41 | 29.67 | 15.72 | 44.51 | 0 | 0 | 55.97 | 0 | 0 | 55.97 | 0 | 0 | 0
112 | 92833591 | 92834722 | 49523203 | 1 | 1 | 1 | 3 | 01.7.03.01-0001 | ФССЦ-2001, 01.7.03.01-0001, приказ Минстроя России № 876/пр от 26.12.2019 | Вода | 1339 | 1007 | м3 | м3 | 1 | 0 | -143474561 | 3.8 | 24.2 | 0 | 0 | 0 | 2.44 | 0 | 0 | 0 | 9.92 | 1 | 1 | 1 | 4 | 0 | 1 | 1 | 0 | 0 | 3.8 | 0 | 2 | 92834731 | 1 | 0 | 193 | 0 | 0 | 0 | 0 | 0 | 0 | 0 | 0 | 0 | 0 | 0 | 0 | 0 | 0 | 0 | 0 | 0 | 0 | 0 | 0 | 0 | 0 |  | 0 | 0 | 0.304 | 24.2 | 2.44 | 9.92 | 9.27 | 0 | 7.36 | 0 | 0 | 0 | 7.36 | 0 | 0 | 0
112 | 92833591 | 92834722 | 49523851 | 1 | 1 | 1 | 3 | 01.7.07.29-0101 | ФССЦ-2001, 01.7.07.29-0101, приказ Минстроя России № 876/пр от 26.12.2019 | Очес льняной | 1346 | 1009 | кг | кг | 1 | 0 | -617477323 | 0.02 | 369.92 | 0 | 0 | 0 | 37.29 | 0 | 0 | 0 | 9.92 | 1 | 1 | 1 | 4 | 0 | 1 | 1 | 0 | 0 | 0.02 | 0 | 2 | 92834732 | 1 | 0 | 194 | 0 | 0 | 0 | 0 | 0 | 0 | 0 | 0 | 0 | 0 | 0 | 0 | 0 | 0 | 0 | 0 | 0 | 0 | 0 | 0 | 0 | 0 |  | 0 | 0 | 0.0016 | 369.92 | 37.29 | 9.92 | 0.75 | 0 | 0.59 | 0 | 0 | 0 | 0.59 | 0 | 0 | 0
112 | 92833591 | 92834722 | 49554500 | 1 | 1 | 1 | 3 | 14.4.02.04-0142 | ФССЦ-2001, 14.4.02.04-0142, приказ Минстроя России № 876/пр от 26.12.2019 | Краска масляная земляная МА-0115, мумия, сурик железный | 1346 | 1009 | кг | кг | 1 | 0 | 639726700 | 0.05 | 149.99 | 0 | 0 | 0 | 15.12 | 0 | 0 | 0 | 9.92 | 1 | 1 | 1 | 4 | 0 | 1 | 1 | 0 | 0 | 0.05 | 0 | 2 | 92834733 | 1 | 0 | 195 | 0 | 0 | 0 | 0 | 0 | 0 | 0 | 0 | 0 | 0 | 0 | 0 | 0 | 0 | 0 | 0 | 0 | 0 | 0 | 0 | 0 | 0 |  | 0 | 0 | 0.004 | 149.99 | 15.12 | 9.92 | 0.76 | 0 | 0.6 | 0 | 0 | 0 | 0.6 | 0 | 0 | 0
112 | 92833591 | 92834722 | 49555188 | 1 | 1 | 1 | 3 | 14.5.05.01-0012 | ФССЦ-2001, 14.5.05.01-0012, приказ Минстроя России № 876/пр от 26.12.2019 | Олифа комбинированная для разведения масляных густотертых красок и для внешних работ по деревянным поверхностям | 1348 | 1009 | т | т | 1000 | 0 | 859929720 | 2e-05 | 168144 | 0 | 0 | 0 | 16950 | 0 | 0 | 0 | 9.92 | 1 | 1 | 1 | 4 | 0 | 1 | 1 | 0 | 0 | 2e-05 | 0 | 2 | 92834734 | 1 | 0 | 196 | 0 | 0 | 0 | 0 | 0 | 0 | 0 | 0 | 0 | 0 | 0 | 0 | 0 | 0 | 0 | 0 | 0 | 0 | 0 | 0 | 0 | 0 |  | 0 | 0 | 1.6e-06 | 168144 | 16950 | 9.92 | 0.34 | 0 | 0.27 | 0 | 0 | 0 | 0.27 | 0 | 0 | 0
148 | 92833591 | 92834735 | 48043893 | 68 | 1 | 1 | 1 | 1-100-43 |  | Затраты труда рабочих (Средний разряд - 4,3) | 1191 | 1013 | чел.-ч. | чел.-ч. | 1 | 0 | -1841613679 | 57 | 0 | 0 | 0 | 451.19 | 0 | 0 | 0 | 10.06 | 1 | 1 | 1 | 44.85 | 4 | 0 | 1 | 0 | 0 | 0 | 57 | 1 | 2 | 92834754 | 1 | 0 | 197 | 0 | 0 | 0 | 0 | 0 | 0 | 0 | 0 | 0 | 0 | 0 | 0 | 0 | 0 | 0 | 0 | 0 | 0 | 0 | 0 | 0 | 0 | 25717.89 | 57 | 0 | 57 | 451.19 | 10.06 | 44.85 | 573.42 | 0 | 0 | 0 | 0 | 25717.83 | 25717.83 | 0 | 0 | 0
148 | 92833591 | 92834735 | 48044033 | 68 | 1 | 1 | 1 | 4-100-00 |  | Затраты труда машинистов | 1191 | 1013 | чел.-ч. | чел.-ч. | 1 | 0 | -1417349443 | 1.1 | 0 | 0 | 0 | 0 | 0 | 0 | 0 | 0 | 1 | 1 | 44.85 | 1 | 4 | 0 | 1 | 0 | 0 | 0 | 1.1 | 2 | 2 | 92834755 | 1 | 0 | 198 | 0 | 0 | 0 | 0 | 0 | 0 | 0 | 0 | 0 | 0 | 0 | 0 | 0 | 0 | 0 | 0 | 0 | 0 | 0 | 0 | 0 | 0 |  | 0 | 0 | 1.1 | 0 | 0 | 1 | 0 | 0 | 0 | 0 | 0 | 0 | 0 | 0 | 0 | 0
148 | 92833591 | 92834735 | 48205574 | 1 | 1 | 1 | 2 | 91.05.05-015 | ФСЭМ-2001, 91.05.05-015 , приказ Минстроя России № 876/пр от 26.12.2019 | Краны на автомобильном ходу, грузоподъемность 16 т | 1367 | 1011 | маш.-ч. | маш.-ч. | 1 | 0 | -296520070 | 0.55 | 0 | 1814.09 | 605.48 | 0 | 0 | 115.4 | 13.5 | 0 | 1 | 15.72 | 44.85 | 1 | 4 | 0 | 1 | 0 | 0 | 0 | 0.55 | 0 | 2 | 92834756 | 1 | 0 | 199 | 0 | 0 | 0 | 0 | 0 | 0 | 0 | 0 | 0 | 0 | 0 | 0 | 0 | 0 | 0 | 0 | 0 | 0 | 0 | 0 | 0 | 0 |  | 0 | 0 | 0.55 | 1814.09 | 115.4 | 15.72 | 63.47 | 7.43 | 0 | 997.75 | 333.01 | 0 | 997.75 | 0 | 0 | 0
148 | 92833591 | 92834735 | 48205711 | 1 | 1 | 1 | 2 | 91.06.03-062 | ФСЭМ-2001, 91.06.03-062 , приказ Минстроя России № 876/пр от 26.12.2019 | Лебедки электрические тяговым усилием до 31,39 кН (3,2 т) | 1367 | 1011 | маш.-ч. | маш.-ч. | 1 | 0 | -516803300 | 1.3 | 0 | 108.47 | 0 | 0 | 0 | 6.9 | 0 | 0 | 1 | 15.72 | 44.85 | 1 | 4 | 0 | 1 | 0 | 0 | 0 | 1.3 | 0 | 2 | 92834757 | 1 | 0 | 200 | 0 | 0 | 0 | 0 | 0 | 0 | 0 | 0 | 0 | 0 | 0 | 0 | 0 | 0 | 0 | 0 | 0 | 0 | 0 | 0 | 0 | 0 |  | 0 | 0 | 1.3 | 108.47 | 6.9 | 15.72 | 8.97 | 0 | 0 | 141.01 | 0 | 0 | 141.01 | 0 | 0 | 0
148 | 92833591 | 92834735 | 48206504 | 1 | 1 | 1 | 2 | 91.14.02-001 | ФСЭМ-2001, 91.14.02-001 , приказ Минстроя России № 876/пр от 26.12.2019 | Автомобили бортовые, грузоподъемность до 5 т | 1367 | 1011 | маш.-ч. | маш.-ч. | 1 | 0 | 2001246382 | 0.55 | 0 | 1032.96 | 520.26 | 0 | 0 | 65.71 | 11.6 | 0 | 1 | 15.72 | 44.85 | 1 | 4 | 0 | 1 | 0 | 0 | 0 | 0.55 | 0 | 2 | 92834758 | 1 | 0 | 201 | 0 | 0 | 0 | 0 | 0 | 0 | 0 | 0 | 0 | 0 | 0 | 0 | 0 | 0 | 0 | 0 | 0 | 0 | 0 | 0 | 0 | 0 |  | 0 | 0 | 0.55 | 1032.96 | 65.71 | 15.72 | 36.14 | 6.38 | 0 | 568.13 | 286.14 | 0 | 568.13 | 0 | 0 | 0
148 | 92833591 | 92834735 | 48206659 | 1 | 1 | 1 | 2 | 91.17.04-042 | ФСЭМ-2001, 91.17.04-042 , приказ Минстроя России № 876/пр от 26.12.2019 | Аппараты для газовой сварки и резки | 1367 | 1011 | маш.-ч. | маш.-ч. | 1 | 0 | 1645023099 | 0.6 | 0 | 18.86 | 0 | 0 | 0 | 1.2 | 0 | 0 | 1 | 15.72 | 44.85 | 1 | 4 | 0 | 1 | 0 | 0 | 0 | 0.6 | 0 | 2 | 92834759 | 1 | 0 | 202 | 0 | 0 | 0 | 0 | 0 | 0 | 0 | 0 | 0 | 0 | 0 | 0 | 0 | 0 | 0 | 0 | 0 | 0 | 0 | 0 | 0 | 0 |  | 0 | 0 | 0.6 | 18.86 | 1.2 | 15.72 | 0.72 | 0 | 0 | 11.32 | 0 | 0 | 11.32 | 0 | 0 | 0
148 | 92833591 | 92834735 | 48206716 | 1 | 1 | 1 | 2 | 91.17.04-233 | ФСЭМ-2001, 91.17.04-233 , приказ Минстроя России № 876/пр от 26.12.2019 | Установки для сварки ручной дуговой (постоянного тока) | 1367 | 1011 | маш.-ч. | маш.-ч. | 1 | 0 | -2140355608 | 3.1 | 0 | 127.33 | 0 | 0 | 0 | 8.1 | 0 | 0 | 1 | 15.72 | 44.85 | 1 | 4 | 0 | 1 | 0 | 0 | 0 | 3.1 | 0 | 2 | 92834760 | 1 | 0 | 203 | 0 | 0 | 0 | 0 | 0 | 0 | 0 | 0 | 0 | 0 | 0 | 0 | 0 | 0 | 0 | 0 | 0 | 0 | 0 | 0 | 0 | 0 |  | 0 | 0 | 3.1 | 127.33 | 8.1 | 15.72 | 25.11 | 0 | 0 | 394.72 | 0 | 0 | 394.72 | 0 | 0 | 0
148 | 92833591 | 92834735 | 48054618 | 1 | 1 | 1 | 3 | 01.3.01.03-0002 | ФССЦ-2001, 01.3.01.03-0002, приказ Минстроя России № 876/пр от 26.12.2019 | Керосин для технических целей | 1348 | 1009 | т | т | 1000 | 0 | -358630172 | 0.005 | 25860.45 | 0 | 0 | 0 | 2606.9 | 0 | 0 | 0 | 9.92 | 1 | 1 | 1 | 4 | 0 | 1 | 0 | 0 | 0 | 0.005 | 0 | 2 | 92834761 | 1 | 0 | 204 | 0 | 0 | 0 | 0 | 0 | 0 | 0 | 0 | 0 | 0 | 0 | 0 | 0 | 0 | 0 | 0 | 0 | 0 | 0 | 0 | 0 | 0 |  | 0 | 0 | 0.005 | 25860.45 | 2606.9 | 9.92 | 13.03 | 0 | 129.3 | 0 | 0 | 0 | 129.3 | 0 | 0 | 0
148 | 92833591 | 92834735 | 49521602 | 1 | 1 | 1 | 3 | 01.3.02.08-0001 | ФССЦ-2001, 01.3.02.08-0001, приказ Минстроя России № 876/пр от 26.12.2019 | Кислород газообразный технический | 1339 | 1007 | м3 | м3 | 1 | 0 | -1761807714 | 1.44 | 61.7 | 0 | 0 | 0 | 6.22 | 0 | 0 | 0 | 9.92 | 1 | 1 | 1 | 4 | 0 | 1 | 1 | 0 | 0 | 1.44 | 0 | 2 | 92834762 | 1 | 0 | 205 | 0 | 0 | 0 | 0 | 0 | 0 | 0 | 0 | 0 | 0 | 0 | 0 | 0 | 0 | 0 | 0 | 0 | 0 | 0 | 0 | 0 | 0 |  | 0 | 0 | 1.44 | 61.7 | 6.22 | 9.92 | 8.96 | 0 | 88.85 | 0 | 0 | 0 | 88.85 | 0 | 0 | 0
148 | 92833591 | 92834735 | 49521608 | 1 | 1 | 1 | 3 | 01.3.02.09-0022 | ФССЦ-2001, 01.3.02.09-0022, приказ Минстроя России № 876/пр от 26.12.2019 | Пропан-бутан смесь техническая | 1346 | 1009 | кг | кг | 1 | 0 | -2118006079 | 0.24 | 60.41 | 0 | 0 | 0 | 6.09 | 0 | 0 | 0 | 9.92 | 1 | 1 | 1 | 4 | 0 | 1 | 1 | 0 | 0 | 0.24 | 0 | 2 | 92834763 | 1 | 0 | 206 | 0 | 0 | 0 | 0 | 0 | 0 | 0 | 0 | 0 | 0 | 0 | 0 | 0 | 0 | 0 | 0 | 0 | 0 | 0 | 0 | 0 | 0 |  | 0 | 0 | 0.24 | 60.41 | 6.09 | 9.92 | 1.46 | 0 | 14.5 | 0 | 0 | 0 | 14.5 | 0 | 0 | 0
148 | 92833591 | 92834735 | 49523215 | 1 | 1 | 1 | 3 | 01.7.03.04-0001 | ФССЦ-2001, 01.7.03.04-0001, приказ Минстроя России № 876/пр от 26.12.2019 | Электроэнергия | 1383 | 1013 | КВТ-Ч | КВТ-Ч | 1 | 0 | -180864722 | 38 | 3.97 | 0 | 0 | 0 | 0.4 | 0 | 0 | 0 | 9.92 | 1 | 1 | 1 | 4 | 0 | 1 | 1 | 0 | 0 | 38 | 0 | 2 | 92834764 | 1 | 0 | 207 | 0 | 0 | 0 | 0 | 0 | 0 | 0 | 0 | 0 | 0 | 0 | 0 | 0 | 0 | 0 | 0 | 0 | 0 | 0 | 0 | 0 | 0 |  | 0 | 0 | 38 | 3.97 | 0.4 | 9.92 | 15.2 | 0 | 150.86 | 0 | 0 | 0 | 150.86 | 0 | 0 | 0
148 | 92833591 | 92834735 | 48057464 | 1 | 1 | 1 | 3 | 01.7.11.07-0040 | ФССЦ-2001, 01.7.11.07-0040, приказ Минстроя России № 876/пр от 26.12.2019 | Электроды сварочные Э50А, диаметр 4 мм | 1348 | 1009 | т | т | 1000 | 0 | 18925265 | 0.00352 | 114318.08 | 0 | 0 | 0 | 11524 | 0 | 0 | 0 | 9.92 | 1 | 1 | 1 | 4 | 0 | 1 | 0 | 0 | 0 | 0.00352 | 0 | 2 | 92834765 | 1 | 0 | 208 | 0 | 0 | 0 | 0 | 0 | 0 | 0 | 0 | 0 | 0 | 0 | 0 | 0 | 0 | 0 | 0 | 0 | 0 | 0 | 0 | 0 | 0 |  | 0 | 0 | 0.00352 | 114318.08 | 11524 | 9.92 | 40.56 | 0 | 402.4 | 0 | 0 | 0 | 402.4 | 0 | 0 | 0
148 | 92833591 | 92834735 | 48073428 | 1 | 1 | 1 | 3 | 07.2.07.13-0171 | ФССЦ-2001, 07.2.07.13-0171, приказ Минстроя России № 876/пр от 26.12.2019 | Подкладки металлические | 1346 | 1009 | кг | кг | 1 | 0 | -1860681200 | 29.2 | 124.99 | 0 | 0 | 0 | 12.6 | 0 | 0 | 0 | 9.92 | 1 | 1 | 1 | 4 | 0 | 1 | 0 | 0 | 0 | 29.2 | 0 | 2 | 92834766 | 1 | 0 | 209 | 0 | 0 | 0 | 0 | 0 | 0 | 0 | 0 | 0 | 0 | 0 | 0 | 0 | 0 | 0 | 0 | 0 | 0 | 0 | 0 | 0 | 0 |  | 0 | 0 | 29.2 | 124.99 | 12.6 | 9.92 | 367.92 | 0 | 3649.71 | 0 | 0 | 0 | 3649.71 | 0 | 0 | 0
148 | 92833591 | 92834735 | 48074360 | 1 | 1 | 1 | 3 | 08.1.02.11-0023 | ФССЦ-2001, 08.1.02.11-0023, приказ Минстроя России № 876/пр от 26.12.2019 | Поковки простые строительные (скобы, закрепы, хомуты), масса до 1,6 кг | 1346 | 1009 | кг | кг | 1 | 0 | 306558077 | 1.2 | 150.19 | 0 | 0 | 0 | 15.14 | 0 | 0 | 0 | 9.92 | 1 | 1 | 1 | 4 | 0 | 1 | 0 | 0 | 0 | 1.2 | 0 | 2 | 92834767 | 1 | 0 | 210 | 0 | 0 | 0 | 0 | 0 | 0 | 0 | 0 | 0 | 0 | 0 | 0 | 0 | 0 | 0 | 0 | 0 | 0 | 0 | 0 | 0 | 0 |  | 0 | 0 | 1.2 | 150.19 | 15.14 | 9.92 | 18.17 | 0 | 180.23 | 0 | 0 | 0 | 180.23 | 0 | 0 | 0
148 | 92833591 | 92834735 | 49554500 | 1 | 1 | 1 | 3 | 14.4.02.04-0142 | ФССЦ-2001, 14.4.02.04-0142, приказ Минстроя России № 876/пр от 26.12.2019 | Краска масляная земляная МА-0115, мумия, сурик железный | 1346 | 1009 | кг | кг | 1 | 0 | 639726700 | 1 | 149.99 | 0 | 0 | 0 | 15.12 | 0 | 0 | 0 | 9.92 | 1 | 1 | 1 | 4 | 0 | 1 | 1 | 0 | 0 | 1 | 0 | 2 | 92834768 | 1 | 0 | 211 | 0 | 0 | 0 | 0 | 0 | 0 | 0 | 0 | 0 | 0 | 0 | 0 | 0 | 0 | 0 | 0 | 0 | 0 | 0 | 0 | 0 | 0 |  | 0 | 0 | 1 | 149.99 | 15.12 | 9.92 | 15.12 | 0 | 149.99 | 0 | 0 | 0 | 149.99 | 0 | 0 | 0
148 | 92833591 | 92834735 | 48118877 | 1 | 1 | 1 | 3 | 25.1.01.04-0031 | ФССЦ-2001, 25.1.01.04-0031, приказ Минстроя России № 876/пр от 26.12.2019 | Шпалы непропитанные для железных дорог, тип I | 1371 | 1013 | ШТ | ШТ | 1 | 0 | -1468027444 | 1 | 2645.37 | 0 | 0 | 0 | 266.67 | 0 | 0 | 0 | 9.92 | 1 | 1 | 1 | 4 | 0 | 1 | 0 | 0 | 0 | 1 | 0 | 2 | 92834769 | 1 | 0 | 212 | 0 | 0 | 0 | 0 | 0 | 0 | 0 | 0 | 0 | 0 | 0 | 0 | 0 | 0 | 0 | 0 | 0 | 0 | 0 | 0 | 0 | 0 |  | 0 | 0 | 1 | 2645.37 | 266.67 | 9.92 | 266.67 | 0 | 2645.37 | 0 | 0 | 0 | 2645.37 | 0 | 0 | 0
148 | 92833591 | 92834735 | 48048772 | 68 | 1 | 1 | 3 | 999-9950 |  | Вспомогательные ненормируемые материалы (2% от ОЗП) | 1374 | 1013 | РУБ | РУБ | 1 | 0 | -1731369543 | 11.47 | 9.92 | 0 | 0 | 0 | 1 | 0 | 0 | 0 | 9.92 | 1 | 1 | 1 | 4 | 0 | 1 | 0 | 0 | 0 | 11.47 | 0 | 2 | 92834770 | 1 | 0 | 213 | 0 | 0 | 0 | 0 | 0 | 0 | 0 | 0 | 0 | 0 | 0 | 0 | 0 | 0 | 0 | 0 | 0 | 0 | 0 | 0 | 0 | 0 |  | 0 | 0 | 11.47 | 9.92 | 1 | 9.92 | 11.47 | 0 | 113.78 | 0 | 0 | 0 | 113.78 | 0 | 0 | 0
148 | 92833591 | 92834735 | 0 | 1 | 1 | 1 | 3 | Прайс |  | Насосная установка пожаротушения Сервал-П 1/1 VC 20-85*М Q=5,8 л/с; Н=61,9 м; Р=2х7,5 кВт; U=380В (1раб., 1резерв.) | 1377 | 1013 | КОМПЛ | КОМПЛ | 1 | 0 | -1436716782 | 1 | 0 | 0 | 0 | 0 | 0 | 0 | 0 | 0 | 6.43 | 1 | 1 | 1 | 4 | 0 | 0 | 0 | 0 | 0 | 1 | 0 | 1 | -1 | 0 | 0 |  | 0 | 0 | 0 | 0 | 0 | 0 | 0 | 0 | 0 | 0 | 0 | 0 | 0 | 0 | 0 | 0 | 0 | 0 | 0 | 0 | 0 | 0 |  | 0 | 0 | 1 | 0 | 0 | 6.43 | 0 | 0 | 0 | 0 | 0 | 0 | 0 | 0 | 0 | 0
150 | 92833591 | 92834772 | 48043853 | 68 | 1 | 1 | 1 | 1-100-35 |  | Затраты труда рабочих (Средний разряд - 3,5) | 1191 | 1013 | чел.-ч. | чел.-ч. | 1 | 0 | 1893946532 | 2.6 | 0 | 0 | 0 | 406.79 | 0 | 0 | 0 | 9.07 | 1 | 1 | 1 | 44.85 | 4 | 0 | 1 | 0 | 0 | 0 | 2.6 | 1 | 2 | 92834784 | 1 | 0 | 214 | 0 | 0 | 0 | 0 | 0 | 0 | 0 | 0 | 0 | 0 | 0 | 0 | 0 | 0 | 0 | 0 | 0 | 0 | 0 | 0 | 0 | 0 | 2115.31 | 5.2 | 0 | 5.2 | 406.79 | 9.07 | 44.85 | 23.58 | 0 | 0 | 0 | 0 | 2115.31 | 2115.31 | 0 | 0 | 0
150 | 92833591 | 92834772 | 48044033 | 68 | 1 | 1 | 1 | 4-100-00 |  | Затраты труда машинистов | 1191 | 1013 | чел.-ч. | чел.-ч. | 1 | 0 | -1417349443 | 0.04 | 0 | 0 | 0 | 0 | 0 | 0 | 0 | 0 | 1 | 1 | 44.85 | 1 | 4 | 0 | 1 | 0 | 0 | 0 | 0.04 | 2 | 2 | 92834785 | 1 | 0 | 215 | 0 | 0 | 0 | 0 | 0 | 0 | 0 | 0 | 0 | 0 | 0 | 0 | 0 | 0 | 0 | 0 | 0 | 0 | 0 | 0 | 0 | 0 |  | 0 | 0 | 0.08 | 0 | 0 | 1 | 0 | 0 | 0 | 0 | 0 | 0 | 0 | 0 | 0 | 0
150 | 92833591 | 92834772 | 48205516 | 1 | 1 | 1 | 2 | 91.05.01-017 | ФСЭМ-2001, 91.05.01-017 , приказ Минстроя России № 876/пр от 26.12.2019 | Краны башенные, грузоподъемность 8 т | 1367 | 1011 | маш.-ч. | маш.-ч. | 1 | 0 | 1227913401 | 0.01 | 0 | 1358.21 | 605.48 | 0 | 0 | 86.4 | 13.5 | 0 | 1 | 15.72 | 44.85 | 1 | 4 | 0 | 1 | 0 | 0 | 0 | 0.01 | 0 | 2 | 92834786 | 1 | 0 | 216 | 0 | 0 | 0 | 0 | 0 | 0 | 0 | 0 | 0 | 0 | 0 | 0 | 0 | 0 | 0 | 0 | 0 | 0 | 0 | 0 | 0 | 0 |  | 0 | 0 | 0.02 | 1358.21 | 86.4 | 15.72 | 0.86 | 0.14 | 0 | 27.16 | 12.11 | 0 | 27.16 | 0 | 0 | 0
150 | 92833591 | 92834772 | 48205574 | 1 | 1 | 1 | 2 | 91.05.05-015 | ФСЭМ-2001, 91.05.05-015 , приказ Минстроя России № 876/пр от 26.12.2019 | Краны на автомобильном ходу, грузоподъемность 16 т | 1367 | 1011 | маш.-ч. | маш.-ч. | 1 | 0 | -296520070 | 0.01 | 0 | 1814.09 | 605.48 | 0 | 0 | 115.4 | 13.5 | 0 | 1 | 15.72 | 44.85 | 1 | 4 | 0 | 1 | 0 | 0 | 0 | 0.01 | 0 | 2 | 92834787 | 1 | 0 | 217 | 0 | 0 | 0 | 0 | 0 | 0 | 0 | 0 | 0 | 0 | 0 | 0 | 0 | 0 | 0 | 0 | 0 | 0 | 0 | 0 | 0 | 0 |  | 0 | 0 | 0.02 | 1814.09 | 115.4 | 15.72 | 1.15 | 0.14 | 0 | 36.28 | 12.11 | 0 | 36.28 | 0 | 0 | 0
150 | 92833591 | 92834772 | 48206504 | 1 | 1 | 1 | 2 | 91.14.02-001 | ФСЭМ-2001, 91.14.02-001 , приказ Минстроя России № 876/пр от 26.12.2019 | Автомобили бортовые, грузоподъемность до 5 т | 1367 | 1011 | маш.-ч. | маш.-ч. | 1 | 0 | 2001246382 | 0.02 | 0 | 1032.96 | 520.26 | 0 | 0 | 65.71 | 11.6 | 0 | 1 | 15.72 | 44.85 | 1 | 4 | 0 | 1 | 0 | 0 | 0 | 0.02 | 0 | 2 | 92834788 | 1 | 0 | 218 | 0 | 0 | 0 | 0 | 0 | 0 | 0 | 0 | 0 | 0 | 0 | 0 | 0 | 0 | 0 | 0 | 0 | 0 | 0 | 0 | 0 | 0 |  | 0 | 0 | 0.04 | 1032.96 | 65.71 | 15.72 | 1.31 | 0.23 | 0 | 41.32 | 20.81 | 0 | 41.32 | 0 | 0 | 0
150 | 92833591 | 92834772 | 48206716 | 1 | 1 | 1 | 2 | 91.17.04-233 | ФСЭМ-2001, 91.17.04-233 , приказ Минстроя России № 876/пр от 26.12.2019 | Установки для сварки ручной дуговой (постоянного тока) | 1367 | 1011 | маш.-ч. | маш.-ч. | 1 | 0 | -2140355608 | 0.63 | 0 | 127.33 | 0 | 0 | 0 | 8.1 | 0 | 0 | 1 | 15.72 | 44.85 | 1 | 4 | 0 | 1 | 0 | 0 | 0 | 0.63 | 0 | 2 | 92834789 | 1 | 0 | 219 | 0 | 0 | 0 | 0 | 0 | 0 | 0 | 0 | 0 | 0 | 0 | 0 | 0 | 0 | 0 | 0 | 0 | 0 | 0 | 0 | 0 | 0 |  | 0 | 0 | 1.26 | 127.33 | 8.1 | 15.72 | 5.1 | 0 | 0 | 160.44 | 0 | 0 | 160.44 | 0 | 0 | 0
150 | 92833591 | 92834772 | 49521238 | 1 | 1 | 1 | 3 | 01.1.02.08-0002 | ФССЦ-2001, 01.1.02.08-0002, приказ Минстроя России № 876/пр от 26.12.2019 | Прокладки из паронита ПМБ, толщина 1 мм, диаметр 100 мм | 1407 | 1013 | 1000 ШТ | 1000 ШТ | 1 | 0 | 1870598070 | 0.002 | 56048 | 0 | 0 | 0 | 5650 | 0 | 0 | 0 | 9.92 | 1 | 1 | 1 | 4 | 0 | 1 | 1 | 0 | 0 | 0.002 | 0 | 2 | 92834790 | 1 | 0 | 220 | 0 | 0 | 0 | 0 | 0 | 0 | 0 | 0 | 0 | 0 | 0 | 0 | 0 | 0 | 0 | 0 | 0 | 0 | 0 | 0 | 0 | 0 |  | 0 | 0 | 0.004 | 56048 | 5650 | 9.92 | 11.3 | 0 | 224.19 | 0 | 0 | 0 | 224.19 | 0 | 0 | 0
150 | 92833591 | 92834772 | 49524301 | 1 | 1 | 1 | 3 | 01.7.11.07-0045 | ФССЦ-2001, 01.7.11.07-0045, приказ Минстроя России № 876/пр от 26.12.2019 | Электроды сварочные Э42А, диаметр 5 мм | 1348 | 1009 | т | т | 1000 | 0 | 1824693337 | 0.00033 | 102791.04 | 0 | 0 | 0 | 10362 | 0 | 0 | 0 | 9.92 | 1 | 1 | 1 | 4 | 0 | 1 | 1 | 0 | 0 | 0.00033 | 0 | 2 | 92834791 | 1 | 0 | 221 | 0 | 0 | 0 | 0 | 0 | 0 | 0 | 0 | 0 | 0 | 0 | 0 | 0 | 0 | 0 | 0 | 0 | 0 | 0 | 0 | 0 | 0 |  | 0 | 0 | 0.00066 | 102791.04 | 10362 | 9.92 | 3.42 | 0 | 67.84 | 0 | 0 | 0 | 67.84 | 0 | 0 | 0
150 | 92833591 | 92834772 | 49525471 | 1 | 1 | 1 | 3 | 01.7.15.03-0014 | ФССЦ-2001, 01.7.15.03-0014, приказ Минстроя России № 876/пр от 26.12.2019 | Болты с гайками и шайбами для санитарно-технических работ, диаметр 16 мм | 1348 | 1009 | т | т | 1000 | 0 | -1292822538 | 0.00207 | 147113.6 | 0 | 0 | 0 | 14830 | 0 | 0 | 0 | 9.92 | 1 | 1 | 1 | 4 | 0 | 1 | 1 | 0 | 0 | 0.00207 | 0 | 2 | 92834792 | 1 | 0 | 222 | 0 | 0 | 0 | 0 | 0 | 0 | 0 | 0 | 0 | 0 | 0 | 0 | 0 | 0 | 0 | 0 | 0 | 0 | 0 | 0 | 0 | 0 |  | 0 | 0 | 0.00414 | 147113.6 | 14830 | 9.92 | 30.7 | 0 | 609.05 | 0 | 0 | 0 | 609.05 | 0 | 0 | 0
150 | 92833591 | 92834772 | 49561542 | 1 | 1 | 1 | 3 | 18.1.09.11-1036 | ФССЦ-2001, 18.1.09.11-1036, приказ Минстроя России № 876/пр от 26.12.2019 | Кран шаровой чугунный, номинальное давление 1,6 МПа (16 кгс/см2), номинальный диаметр 100 мм, присоединение к трубопроводу фланцевое | 1371 | 1013 | ШТ | ШТ | 1 | 0 | 1771707706 | 1 | 44621.85 | 0 | 0 | 0 | 4498.17 | 0 | 0 | 0 | 9.92 | 1 | 1 | 1 | 0 | 0 | 0 | 1 | 0 | 0 | 1 | 0 | 1 | -1 | 0 | 0 |  | 0 | 0 | 0 | 0 | 0 | 0 | 0 | 0 | 0 | 0 | 0 | 0 | 0 | 0 | 0 | 0 | 0 | 0 | 0 | 0 | 0 | 0 |  | 0 | 0 | 2 | 44621.85 | 4498.17 | 9.92 | 4498.17 | 0 | 89243.7 | 0 | 0 | 0 | 89243.7 | 0 | 0 | 0
150 | 92833591 | 92834772 | 49581354 | 1 | 1 | 1 | 3 | 23.8.03.11-0656 | ФССЦ-2001, 23.8.03.11-0656, приказ Минстроя России № 876/пр от 26.12.2019 | Фланцы стальные плоские приварные из стали ВСт3сп2, ВСт3сп3, номинальное давление 1,0 МПа, номинальный диаметр 100 мм | 1371 | 1013 | ШТ | ШТ | 1 | 0 | -874250984 | 2 | 446.4 | 0 | 0 | 0 | 45 | 0 | 0 | 0 | 9.92 | 1 | 1 | 1 | 0 | 0 | 0 | 1 | 0 | 0 | 2 | 0 | 1 | -1 | 0 | 0 |  | 0 | 0 | 0 | 0 | 0 | 0 | 0 | 0 | 0 | 0 | 0 | 0 | 0 | 0 | 0 | 0 | 0 | 0 | 0 | 0 | 0 | 0 |  | 0 | 0 | 4 | 446.4 | 45 | 9.92 | 90 | 0 | 1785.6 | 0 | 0 | 0 | 1785.6 | 0 | 0 | 0
153 | 92833591 | 92834797 | 48043853 | 68 | 1 | 1 | 1 | 1-100-35 |  | Затраты труда рабочих (Средний разряд - 3,5) | 1191 | 1013 | чел.-ч. | чел.-ч. | 1 | 0 | 1893946532 | 2.6 | 0 | 0 | 0 | 406.79 | 0 | 0 | 0 | 9.07 | 1 | 1 | 1 | 44.85 | 4 | 0 | 1 | 0 | 0 | 0 | 2.6 | 1 | 2 | 92834809 | 1 | 0 | 225 | 0 | 0 | 0 | 0 | 0 | 0 | 0 | 0 | 0 | 0 | 0 | 0 | 0 | 0 | 0 | 0 | 0 | 0 | 0 | 0 | 0 | 0 | 2115.31 | 5.2 | 0 | 5.2 | 406.79 | 9.07 | 44.85 | 23.58 | 0 | 0 | 0 | 0 | 2115.31 | 2115.31 | 0 | 0 | 0
153 | 92833591 | 92834797 | 48044033 | 68 | 1 | 1 | 1 | 4-100-00 |  | Затраты труда машинистов | 1191 | 1013 | чел.-ч. | чел.-ч. | 1 | 0 | -1417349443 | 0.04 | 0 | 0 | 0 | 0 | 0 | 0 | 0 | 0 | 1 | 1 | 44.85 | 1 | 4 | 0 | 1 | 0 | 0 | 0 | 0.04 | 2 | 2 | 92834810 | 1 | 0 | 226 | 0 | 0 | 0 | 0 | 0 | 0 | 0 | 0 | 0 | 0 | 0 | 0 | 0 | 0 | 0 | 0 | 0 | 0 | 0 | 0 | 0 | 0 |  | 0 | 0 | 0.08 | 0 | 0 | 1 | 0 | 0 | 0 | 0 | 0 | 0 | 0 | 0 | 0 | 0
153 | 92833591 | 92834797 | 48205516 | 1 | 1 | 1 | 2 | 91.05.01-017 | ФСЭМ-2001, 91.05.01-017 , приказ Минстроя России № 876/пр от 26.12.2019 | Краны башенные, грузоподъемность 8 т | 1367 | 1011 | маш.-ч. | маш.-ч. | 1 | 0 | 1227913401 | 0.01 | 0 | 1358.21 | 605.48 | 0 | 0 | 86.4 | 13.5 | 0 | 1 | 15.72 | 44.85 | 1 | 4 | 0 | 1 | 0 | 0 | 0 | 0.01 | 0 | 2 | 92834811 | 1 | 0 | 227 | 0 | 0 | 0 | 0 | 0 | 0 | 0 | 0 | 0 | 0 | 0 | 0 | 0 | 0 | 0 | 0 | 0 | 0 | 0 | 0 | 0 | 0 |  | 0 | 0 | 0.02 | 1358.21 | 86.4 | 15.72 | 0.86 | 0.14 | 0 | 27.16 | 12.11 | 0 | 27.16 | 0 | 0 | 0
153 | 92833591 | 92834797 | 48205574 | 1 | 1 | 1 | 2 | 91.05.05-015 | ФСЭМ-2001, 91.05.05-015 , приказ Минстроя России № 876/пр от 26.12.2019 | Краны на автомобильном ходу, грузоподъемность 16 т | 1367 | 1011 | маш.-ч. | маш.-ч. | 1 | 0 | -296520070 | 0.01 | 0 | 1814.09 | 605.48 | 0 | 0 | 115.4 | 13.5 | 0 | 1 | 15.72 | 44.85 | 1 | 4 | 0 | 1 | 0 | 0 | 0 | 0.01 | 0 | 2 | 92834812 | 1 | 0 | 228 | 0 | 0 | 0 | 0 | 0 | 0 | 0 | 0 | 0 | 0 | 0 | 0 | 0 | 0 | 0 | 0 | 0 | 0 | 0 | 0 | 0 | 0 |  | 0 | 0 | 0.02 | 1814.09 | 115.4 | 15.72 | 1.15 | 0.14 | 0 | 36.28 | 12.11 | 0 | 36.28 | 0 | 0 | 0
153 | 92833591 | 92834797 | 48206504 | 1 | 1 | 1 | 2 | 91.14.02-001 | ФСЭМ-2001, 91.14.02-001 , приказ Минстроя России № 876/пр от 26.12.2019 | Автомобили бортовые, грузоподъемность до 5 т | 1367 | 1011 | маш.-ч. | маш.-ч. | 1 | 0 | 2001246382 | 0.02 | 0 | 1032.96 | 520.26 | 0 | 0 | 65.71 | 11.6 | 0 | 1 | 15.72 | 44.85 | 1 | 4 | 0 | 1 | 0 | 0 | 0 | 0.02 | 0 | 2 | 92834813 | 1 | 0 | 229 | 0 | 0 | 0 | 0 | 0 | 0 | 0 | 0 | 0 | 0 | 0 | 0 | 0 | 0 | 0 | 0 | 0 | 0 | 0 | 0 | 0 | 0 |  | 0 | 0 | 0.04 | 1032.96 | 65.71 | 15.72 | 1.31 | 0.23 | 0 | 41.32 | 20.81 | 0 | 41.32 | 0 | 0 | 0
153 | 92833591 | 92834797 | 48206716 | 1 | 1 | 1 | 2 | 91.17.04-233 | ФСЭМ-2001, 91.17.04-233 , приказ Минстроя России № 876/пр от 26.12.2019 | Установки для сварки ручной дуговой (постоянного тока) | 1367 | 1011 | маш.-ч. | маш.-ч. | 1 | 0 | -2140355608 | 0.63 | 0 | 127.33 | 0 | 0 | 0 | 8.1 | 0 | 0 | 1 | 15.72 | 44.85 | 1 | 4 | 0 | 1 | 0 | 0 | 0 | 0.63 | 0 | 2 | 92834814 | 1 | 0 | 230 | 0 | 0 | 0 | 0 | 0 | 0 | 0 | 0 | 0 | 0 | 0 | 0 | 0 | 0 | 0 | 0 | 0 | 0 | 0 | 0 | 0 | 0 |  | 0 | 0 | 1.26 | 127.33 | 8.1 | 15.72 | 5.1 | 0 | 0 | 160.44 | 0 | 0 | 160.44 | 0 | 0 | 0
153 | 92833591 | 92834797 | 49521238 | 1 | 1 | 1 | 3 | 01.1.02.08-0002 | ФССЦ-2001, 01.1.02.08-0002, приказ Минстроя России № 876/пр от 26.12.2019 | Прокладки из паронита ПМБ, толщина 1 мм, диаметр 100 мм | 1407 | 1013 | 1000 ШТ | 1000 ШТ | 1 | 0 | 1870598070 | 0.002 | 56048 | 0 | 0 | 0 | 5650 | 0 | 0 | 0 | 9.92 | 1 | 1 | 1 | 4 | 0 | 1 | 1 | 0 | 0 | 0.002 | 0 | 2 | 92834815 | 1 | 0 | 231 | 0 | 0 | 0 | 0 | 0 | 0 | 0 | 0 | 0 | 0 | 0 | 0 | 0 | 0 | 0 | 0 | 0 | 0 | 0 | 0 | 0 | 0 |  | 0 | 0 | 0.004 | 56048 | 5650 | 9.92 | 11.3 | 0 | 224.19 | 0 | 0 | 0 | 224.19 | 0 | 0 | 0
153 | 92833591 | 92834797 | 49524301 | 1 | 1 | 1 | 3 | 01.7.11.07-0045 | ФССЦ-2001, 01.7.11.07-0045, приказ Минстроя России № 876/пр от 26.12.2019 | Электроды сварочные Э42А, диаметр 5 мм | 1348 | 1009 | т | т | 1000 | 0 | 1824693337 | 0.00033 | 102791.04 | 0 | 0 | 0 | 10362 | 0 | 0 | 0 | 9.92 | 1 | 1 | 1 | 4 | 0 | 1 | 1 | 0 | 0 | 0.00033 | 0 | 2 | 92834816 | 1 | 0 | 232 | 0 | 0 | 0 | 0 | 0 | 0 | 0 | 0 | 0 | 0 | 0 | 0 | 0 | 0 | 0 | 0 | 0 | 0 | 0 | 0 | 0 | 0 |  | 0 | 0 | 0.00066 | 102791.04 | 10362 | 9.92 | 3.42 | 0 | 67.84 | 0 | 0 | 0 | 67.84 | 0 | 0 | 0
153 | 92833591 | 92834797 | 49525471 | 1 | 1 | 1 | 3 | 01.7.15.03-0014 | ФССЦ-2001, 01.7.15.03-0014, приказ Минстроя России № 876/пр от 26.12.2019 | Болты с гайками и шайбами для санитарно-технических работ, диаметр 16 мм | 1348 | 1009 | т | т | 1000 | 0 | -1292822538 | 0.00207 | 147113.6 | 0 | 0 | 0 | 14830 | 0 | 0 | 0 | 9.92 | 1 | 1 | 1 | 4 | 0 | 1 | 1 | 0 | 0 | 0.00207 | 0 | 2 | 92834817 | 1 | 0 | 233 | 0 | 0 | 0 | 0 | 0 | 0 | 0 | 0 | 0 | 0 | 0 | 0 | 0 | 0 | 0 | 0 | 0 | 0 | 0 | 0 | 0 | 0 |  | 0 | 0 | 0.00414 | 147113.6 | 14830 | 9.92 | 30.7 | 0 | 609.05 | 0 | 0 | 0 | 609.05 | 0 | 0 | 0
153 | 92833591 | 92834797 | 49561552 | 1 | 1 | 1 | 3 | 18.1.09.11-1056 | ФССЦ-2001, 18.1.09.11-1056, приказ Минстроя России № 876/пр от 26.12.2019 | Кран шаровой чугунный, номинальное давление 1,6 МПа (16 кгс/см2), номинальный диаметр 80 мм, присоединение к трубопроводу фланцевое | 1371 | 1013 | ШТ | ШТ | 1 | 0 | 1656438624 | 1 | 21988.28 | 0 | 0 | 0 | 2216.56 | 0 | 0 | 0 | 9.92 | 1 | 1 | 1 | 0 | 0 | 0 | 1 | 0 | 0 | 1 | 0 | 1 | -1 | 0 | 0 |  | 0 | 0 | 0 | 0 | 0 | 0 | 0 | 0 | 0 | 0 | 0 | 0 | 0 | 0 | 0 | 0 | 0 | 0 | 0 | 0 | 0 | 0 |  | 0 | 0 | 2 | 21988.28 | 2216.56 | 9.92 | 2216.56 | 0 | 43976.56 | 0 | 0 | 0 | 43976.56 | 0 | 0 | 0
153 | 92833591 | 92834797 | 49581353 | 1 | 1 | 1 | 3 | 23.8.03.11-0655 | ФССЦ-2001, 23.8.03.11-0655, приказ Минстроя России № 876/пр от 26.12.2019 | Фланцы стальные плоские приварные из стали ВСт3сп2, ВСт3сп3, номинальное давление 1,0 МПа, номинальный диаметр 80 мм | 1371 | 1013 | ШТ | ШТ | 1 | 0 | 201351577 | 2 | 367.04 | 0 | 0 | 0 | 37 | 0 | 0 | 0 | 9.92 | 1 | 1 | 1 | 0 | 0 | 0 | 1 | 0 | 0 | 2 | 0 | 1 | -1 | 0 | 0 |  | 0 | 0 | 0 | 0 | 0 | 0 | 0 | 0 | 0 | 0 | 0 | 0 | 0 | 0 | 0 | 0 | 0 | 0 | 0 | 0 | 0 | 0 |  | 0 | 0 | 4 | 367.04 | 37 | 9.92 | 74 | 0 | 1468.16 | 0 | 0 | 0 | 1468.16 | 0 | 0 | 0
156 | 92833591 | 92834822 | 48043853 | 68 | 1 | 1 | 1 | 1-100-35 |  | Затраты труда рабочих (Средний разряд - 3,5) | 1191 | 1013 | чел.-ч. | чел.-ч. | 1 | 0 | 1893946532 | 2.6 | 0 | 0 | 0 | 406.79 | 0 | 0 | 0 | 9.07 | 1 | 1 | 1 | 44.85 | 4 | 0 | 1 | 0 | 0 | 0 | 2.6 | 1 | 2 | 92834834 | 1 | 0 | 236 | 0 | 0 | 0 | 0 | 0 | 0 | 0 | 0 | 0 | 0 | 0 | 0 | 0 | 0 | 0 | 0 | 0 | 0 | 0 | 0 | 0 | 0 | 2115.31 | 5.2 | 0 | 5.2 | 406.79 | 9.07 | 44.85 | 23.58 | 0 | 0 | 0 | 0 | 2115.31 | 2115.31 | 0 | 0 | 0
156 | 92833591 | 92834822 | 48044033 | 68 | 1 | 1 | 1 | 4-100-00 |  | Затраты труда машинистов | 1191 | 1013 | чел.-ч. | чел.-ч. | 1 | 0 | -1417349443 | 0.04 | 0 | 0 | 0 | 0 | 0 | 0 | 0 | 0 | 1 | 1 | 44.85 | 1 | 4 | 0 | 1 | 0 | 0 | 0 | 0.04 | 2 | 2 | 92834835 | 1 | 0 | 237 | 0 | 0 | 0 | 0 | 0 | 0 | 0 | 0 | 0 | 0 | 0 | 0 | 0 | 0 | 0 | 0 | 0 | 0 | 0 | 0 | 0 | 0 |  | 0 | 0 | 0.08 | 0 | 0 | 1 | 0 | 0 | 0 | 0 | 0 | 0 | 0 | 0 | 0 | 0
156 | 92833591 | 92834822 | 48205516 | 1 | 1 | 1 | 2 | 91.05.01-017 | ФСЭМ-2001, 91.05.01-017 , приказ Минстроя России № 876/пр от 26.12.2019 | Краны башенные, грузоподъемность 8 т | 1367 | 1011 | маш.-ч. | маш.-ч. | 1 | 0 | 1227913401 | 0.01 | 0 | 1358.21 | 605.48 | 0 | 0 | 86.4 | 13.5 | 0 | 1 | 15.72 | 44.85 | 1 | 4 | 0 | 1 | 0 | 0 | 0 | 0.01 | 0 | 2 | 92834836 | 1 | 0 | 238 | 0 | 0 | 0 | 0 | 0 | 0 | 0 | 0 | 0 | 0 | 0 | 0 | 0 | 0 | 0 | 0 | 0 | 0 | 0 | 0 | 0 | 0 |  | 0 | 0 | 0.02 | 1358.21 | 86.4 | 15.72 | 0.86 | 0.14 | 0 | 27.16 | 12.11 | 0 | 27.16 | 0 | 0 | 0
156 | 92833591 | 92834822 | 48205574 | 1 | 1 | 1 | 2 | 91.05.05-015 | ФСЭМ-2001, 91.05.05-015 , приказ Минстроя России № 876/пр от 26.12.2019 | Краны на автомобильном ходу, грузоподъемность 16 т | 1367 | 1011 | маш.-ч. | маш.-ч. | 1 | 0 | -296520070 | 0.01 | 0 | 1814.09 | 605.48 | 0 | 0 | 115.4 | 13.5 | 0 | 1 | 15.72 | 44.85 | 1 | 4 | 0 | 1 | 0 | 0 | 0 | 0.01 | 0 | 2 | 92834837 | 1 | 0 | 239 | 0 | 0 | 0 | 0 | 0 | 0 | 0 | 0 | 0 | 0 | 0 | 0 | 0 | 0 | 0 | 0 | 0 | 0 | 0 | 0 | 0 | 0 |  | 0 | 0 | 0.02 | 1814.09 | 115.4 | 15.72 | 1.15 | 0.14 | 0 | 36.28 | 12.11 | 0 | 36.28 | 0 | 0 | 0
156 | 92833591 | 92834822 | 48206504 | 1 | 1 | 1 | 2 | 91.14.02-001 | ФСЭМ-2001, 91.14.02-001 , приказ Минстроя России № 876/пр от 26.12.2019 | Автомобили бортовые, грузоподъемность до 5 т | 1367 | 1011 | маш.-ч. | маш.-ч. | 1 | 0 | 2001246382 | 0.02 | 0 | 1032.96 | 520.26 | 0 | 0 | 65.71 | 11.6 | 0 | 1 | 15.72 | 44.85 | 1 | 4 | 0 | 1 | 0 | 0 | 0 | 0.02 | 0 | 2 | 92834838 | 1 | 0 | 240 | 0 | 0 | 0 | 0 | 0 | 0 | 0 | 0 | 0 | 0 | 0 | 0 | 0 | 0 | 0 | 0 | 0 | 0 | 0 | 0 | 0 | 0 |  | 0 | 0 | 0.04 | 1032.96 | 65.71 | 15.72 | 1.31 | 0.23 | 0 | 41.32 | 20.81 | 0 | 41.32 | 0 | 0 | 0
156 | 92833591 | 92834822 | 48206716 | 1 | 1 | 1 | 2 | 91.17.04-233 | ФСЭМ-2001, 91.17.04-233 , приказ Минстроя России № 876/пр от 26.12.2019 | Установки для сварки ручной дуговой (постоянного тока) | 1367 | 1011 | маш.-ч. | маш.-ч. | 1 | 0 | -2140355608 | 0.63 | 0 | 127.33 | 0 | 0 | 0 | 8.1 | 0 | 0 | 1 | 15.72 | 44.85 | 1 | 4 | 0 | 1 | 0 | 0 | 0 | 0.63 | 0 | 2 | 92834839 | 1 | 0 | 241 | 0 | 0 | 0 | 0 | 0 | 0 | 0 | 0 | 0 | 0 | 0 | 0 | 0 | 0 | 0 | 0 | 0 | 0 | 0 | 0 | 0 | 0 |  | 0 | 0 | 1.26 | 127.33 | 8.1 | 15.72 | 5.1 | 0 | 0 | 160.44 | 0 | 0 | 160.44 | 0 | 0 | 0
156 | 92833591 | 92834822 | 49521238 | 1 | 1 | 1 | 3 | 01.1.02.08-0002 | ФССЦ-2001, 01.1.02.08-0002, приказ Минстроя России № 876/пр от 26.12.2019 | Прокладки из паронита ПМБ, толщина 1 мм, диаметр 100 мм | 1407 | 1013 | 1000 ШТ | 1000 ШТ | 1 | 0 | 1870598070 | 0.002 | 56048 | 0 | 0 | 0 | 5650 | 0 | 0 | 0 | 9.92 | 1 | 1 | 1 | 4 | 0 | 1 | 1 | 0 | 0 | 0.002 | 0 | 2 | 92834840 | 1 | 0 | 242 | 0 | 0 | 0 | 0 | 0 | 0 | 0 | 0 | 0 | 0 | 0 | 0 | 0 | 0 | 0 | 0 | 0 | 0 | 0 | 0 | 0 | 0 |  | 0 | 0 | 0.004 | 56048 | 5650 | 9.92 | 11.3 | 0 | 224.19 | 0 | 0 | 0 | 224.19 | 0 | 0 | 0
156 | 92833591 | 92834822 | 49524301 | 1 | 1 | 1 | 3 | 01.7.11.07-0045 | ФССЦ-2001, 01.7.11.07-0045, приказ Минстроя России № 876/пр от 26.12.2019 | Электроды сварочные Э42А, диаметр 5 мм | 1348 | 1009 | т | т | 1000 | 0 | 1824693337 | 0.00033 | 102791.04 | 0 | 0 | 0 | 10362 | 0 | 0 | 0 | 9.92 | 1 | 1 | 1 | 4 | 0 | 1 | 1 | 0 | 0 | 0.00033 | 0 | 2 | 92834841 | 1 | 0 | 243 | 0 | 0 | 0 | 0 | 0 | 0 | 0 | 0 | 0 | 0 | 0 | 0 | 0 | 0 | 0 | 0 | 0 | 0 | 0 | 0 | 0 | 0 |  | 0 | 0 | 0.00066 | 102791.04 | 10362 | 9.92 | 3.42 | 0 | 67.84 | 0 | 0 | 0 | 67.84 | 0 | 0 | 0
156 | 92833591 | 92834822 | 49525471 | 1 | 1 | 1 | 3 | 01.7.15.03-0014 | ФССЦ-2001, 01.7.15.03-0014, приказ Минстроя России № 876/пр от 26.12.2019 | Болты с гайками и шайбами для санитарно-технических работ, диаметр 16 мм | 1348 | 1009 | т | т | 1000 | 0 | -1292822538 | 0.00207 | 147113.6 | 0 | 0 | 0 | 14830 | 0 | 0 | 0 | 9.92 | 1 | 1 | 1 | 4 | 0 | 1 | 1 | 0 | 0 | 0.00207 | 0 | 2 | 92834842 | 1 | 0 | 244 | 0 | 0 | 0 | 0 | 0 | 0 | 0 | 0 | 0 | 0 | 0 | 0 | 0 | 0 | 0 | 0 | 0 | 0 | 0 | 0 | 0 | 0 |  | 0 | 0 | 0.00414 | 147113.6 | 14830 | 9.92 | 30.7 | 0 | 609.05 | 0 | 0 | 0 | 609.05 | 0 | 0 | 0
156 | 92833591 | 92834822 | 49560499 | 1 | 1 | 1 | 3 | 18.1.04.06-0004 | ФССЦ-2001, 18.1.04.06-0004, приказ Минстроя России № 876/пр от 26.12.2019 | Клапаны обратные пружинные чугунные, номинальное давление 1,6 МПа (16 кгс/см2), номинальный диаметр 80 мм, присоединение к трубопроводу фланцевое | 1371 | 1013 | ШТ | ШТ | 1 | 0 | 1447759707 | 1 | 15888.47 | 0 | 0 | 0 | 1601.66 | 0 | 0 | 0 | 9.92 | 1 | 1 | 1 | 0 | 0 | 0 | 1 | 0 | 0 | 1 | 0 | 1 | -1 | 0 | 0 |  | 0 | 0 | 0 | 0 | 0 | 0 | 0 | 0 | 0 | 0 | 0 | 0 | 0 | 0 | 0 | 0 | 0 | 0 | 0 | 0 | 0 | 0 |  | 0 | 0 | 2 | 15888.47 | 1601.66 | 9.92 | 1601.66 | 0 | 31776.94 | 0 | 0 | 0 | 31776.94 | 0 | 0 | 0
156 | 92833591 | 92834822 | 49581353 | 1 | 1 | 1 | 3 | 23.8.03.11-0655 | ФССЦ-2001, 23.8.03.11-0655, приказ Минстроя России № 876/пр от 26.12.2019 | Фланцы стальные плоские приварные из стали ВСт3сп2, ВСт3сп3, номинальное давление 1,0 МПа, номинальный диаметр 80 мм | 1371 | 1013 | ШТ | ШТ | 1 | 0 | 201351577 | 2 | 367.04 | 0 | 0 | 0 | 37 | 0 | 0 | 0 | 9.92 | 1 | 1 | 1 | 0 | 0 | 0 | 1 | 0 | 0 | 2 | 0 | 1 | -1 | 0 | 0 |  | 0 | 0 | 0 | 0 | 0 | 0 | 0 | 0 | 0 | 0 | 0 | 0 | 0 | 0 | 0 | 0 | 0 | 0 | 0 | 0 | 0 | 0 |  | 0 | 0 | 4 | 367.04 | 37 | 9.92 | 74 | 0 | 1468.16 | 0 | 0 | 0 | 1468.16 | 0 | 0 | 0
159 | 92833591 | 92834847 | 48043859 | 68 | 1 | 1 | 1 | 1-100-36 |  | Затраты труда рабочих (Средний разряд - 3,6) | 1191 | 1013 | чел.-ч. | чел.-ч. | 1 | 0 | -1810713292 | 55.5 | 0 | 0 | 0 | 411.72 | 0 | 0 | 0 | 9.18 | 1 | 1 | 1 | 44.85 | 4 | 0 | 1 | 0 | 0 | 0 | 55.5 | 1 | 2 | 92834863 | 1 | 0 | 247 | 0 | 0 | 0 | 0 | 0 | 0 | 0 | 0 | 0 | 0 | 0 | 0 | 0 | 0 | 0 | 0 | 0 | 0 | 0 | 0 | 0 | 0 | 685.52 | 1.665 | 0 | 1.665 | 411.72 | 9.18 | 44.85 | 509.49 | 0 | 0 | 0 | 0 | 685.51 | 685.51 | 0 | 0 | 0
159 | 92833591 | 92834847 | 48044033 | 68 | 1 | 1 | 1 | 4-100-00 |  | Затраты труда машинистов | 1191 | 1013 | чел.-ч. | чел.-ч. | 1 | 0 | -1417349443 | 1.31 | 0 | 0 | 0 | 0 | 0 | 0 | 0 | 0 | 1 | 1 | 44.85 | 1 | 4 | 0 | 1 | 0 | 0 | 0 | 1.31 | 2 | 2 | 92834864 | 1 | 0 | 248 | 0 | 0 | 0 | 0 | 0 | 0 | 0 | 0 | 0 | 0 | 0 | 0 | 0 | 0 | 0 | 0 | 0 | 0 | 0 | 0 | 0 | 0 |  | 0 | 0 | 0.0393 | 0 | 0 | 1 | 0 | 0 | 0 | 0 | 0 | 0 | 0 | 0 | 0 | 0
159 | 92833591 | 92834847 | 48205516 | 1 | 1 | 1 | 2 | 91.05.01-017 | ФСЭМ-2001, 91.05.01-017 , приказ Минстроя России № 876/пр от 26.12.2019 | Краны башенные, грузоподъемность 8 т | 1367 | 1011 | маш.-ч. | маш.-ч. | 1 | 0 | 1227913401 | 0.18 | 0 | 1358.21 | 605.48 | 0 | 0 | 86.4 | 13.5 | 0 | 1 | 15.72 | 44.85 | 1 | 4 | 0 | 1 | 0 | 0 | 0 | 0.18 | 0 | 2 | 92834865 | 1 | 0 | 249 | 0 | 0 | 0 | 0 | 0 | 0 | 0 | 0 | 0 | 0 | 0 | 0 | 0 | 0 | 0 | 0 | 0 | 0 | 0 | 0 | 0 | 0 |  | 0 | 0 | 0.0054 | 1358.21 | 86.4 | 15.72 | 15.55 | 2.43 | 0 | 7.33 | 3.27 | 0 | 7.33 | 0 | 0 | 0
159 | 92833591 | 92834847 | 48205574 | 1 | 1 | 1 | 2 | 91.05.05-015 | ФСЭМ-2001, 91.05.05-015 , приказ Минстроя России № 876/пр от 26.12.2019 | Краны на автомобильном ходу, грузоподъемность 16 т | 1367 | 1011 | маш.-ч. | маш.-ч. | 1 | 0 | -296520070 | 0.09 | 0 | 1814.09 | 605.48 | 0 | 0 | 115.4 | 13.5 | 0 | 1 | 15.72 | 44.85 | 1 | 4 | 0 | 1 | 0 | 0 | 0 | 0.09 | 0 | 2 | 92834866 | 1 | 0 | 250 | 0 | 0 | 0 | 0 | 0 | 0 | 0 | 0 | 0 | 0 | 0 | 0 | 0 | 0 | 0 | 0 | 0 | 0 | 0 | 0 | 0 | 0 |  | 0 | 0 | 0.0027 | 1814.09 | 115.4 | 15.72 | 10.39 | 1.22 | 0 | 4.9 | 1.63 | 0 | 4.9 | 0 | 0 | 0
159 | 92833591 | 92834847 | 48206504 | 1 | 1 | 1 | 2 | 91.14.02-001 | ФСЭМ-2001, 91.14.02-001 , приказ Минстроя России № 876/пр от 26.12.2019 | Автомобили бортовые, грузоподъемность до 5 т | 1367 | 1011 | маш.-ч. | маш.-ч. | 1 | 0 | 2001246382 | 1.04 | 0 | 1032.96 | 520.26 | 0 | 0 | 65.71 | 11.6 | 0 | 1 | 15.72 | 44.85 | 1 | 4 | 0 | 1 | 0 | 0 | 0 | 1.04 | 0 | 2 | 92834867 | 1 | 0 | 251 | 0 | 0 | 0 | 0 | 0 | 0 | 0 | 0 | 0 | 0 | 0 | 0 | 0 | 0 | 0 | 0 | 0 | 0 | 0 | 0 | 0 | 0 |  | 0 | 0 | 0.0312 | 1032.96 | 65.71 | 15.72 | 68.34 | 12.06 | 0 | 32.23 | 16.23 | 0 | 32.23 | 0 | 0 | 0
159 | 92833591 | 92834847 | 48206659 | 1 | 1 | 1 | 2 | 91.17.04-042 | ФСЭМ-2001, 91.17.04-042 , приказ Минстроя России № 876/пр от 26.12.2019 | Аппараты для газовой сварки и резки | 1367 | 1011 | маш.-ч. | маш.-ч. | 1 | 0 | 1645023099 | 3.5 | 0 | 18.86 | 0 | 0 | 0 | 1.2 | 0 | 0 | 1 | 15.72 | 44.85 | 1 | 4 | 0 | 1 | 0 | 0 | 0 | 3.5 | 0 | 2 | 92834868 | 1 | 0 | 252 | 0 | 0 | 0 | 0 | 0 | 0 | 0 | 0 | 0 | 0 | 0 | 0 | 0 | 0 | 0 | 0 | 0 | 0 | 0 | 0 | 0 | 0 |  | 0 | 0 | 0.105 | 18.86 | 1.2 | 15.72 | 4.2 | 0 | 0 | 1.98 | 0 | 0 | 1.98 | 0 | 0 | 0
159 | 92833591 | 92834847 | 49521586 | 1 | 1 | 1 | 3 | 01.3.02.03-0012 | ФССЦ-2001, 01.3.02.03-0012, приказ Минстроя России № 876/пр от 26.12.2019 | Ацетилен растворенный технический, марка Б | 1348 | 1009 | т | т | 1000 | 0 | 1892417071 | 0.0017 | 302956.8 | 0 | 0 | 0 | 30540 | 0 | 0 | 0 | 9.92 | 1 | 1 | 1 | 4 | 0 | 1 | 1 | 0 | 0 | 0.0017 | 0 | 2 | 92834869 | 1 | 0 | 253 | 0 | 0 | 0 | 0 | 0 | 0 | 0 | 0 | 0 | 0 | 0 | 0 | 0 | 0 | 0 | 0 | 0 | 0 | 0 | 0 | 0 | 0 |  | 0 | 0 | 5.1e-05 | 302956.8 | 30540 | 9.92 | 51.92 | 0 | 15.45 | 0 | 0 | 0 | 15.45 | 0 | 0 | 0
159 | 92833591 | 92834847 | 49521602 | 1 | 1 | 1 | 3 | 01.3.02.08-0001 | ФССЦ-2001, 01.3.02.08-0001, приказ Минстроя России № 876/пр от 26.12.2019 | Кислород газообразный технический | 1339 | 1007 | м3 | м3 | 1 | 0 | -1761807714 | 1.68 | 61.7 | 0 | 0 | 0 | 6.22 | 0 | 0 | 0 | 9.92 | 1 | 1 | 1 | 4 | 0 | 1 | 1 | 0 | 0 | 1.68 | 0 | 2 | 92834870 | 1 | 0 | 254 | 0 | 0 | 0 | 0 | 0 | 0 | 0 | 0 | 0 | 0 | 0 | 0 | 0 | 0 | 0 | 0 | 0 | 0 | 0 | 0 | 0 | 0 |  | 0 | 0 | 0.0504 | 61.7 | 6.22 | 9.92 | 10.45 | 0 | 3.11 | 0 | 0 | 0 | 3.11 | 0 | 0 | 0
159 | 92833591 | 92834847 | 49523203 | 1 | 1 | 1 | 3 | 01.7.03.01-0001 | ФССЦ-2001, 01.7.03.01-0001, приказ Минстроя России № 876/пр от 26.12.2019 | Вода | 1339 | 1007 | м3 | м3 | 1 | 0 | -143474561 | 7.03 | 24.2 | 0 | 0 | 0 | 2.44 | 0 | 0 | 0 | 9.92 | 1 | 1 | 1 | 4 | 0 | 1 | 1 | 0 | 0 | 7.03 | 0 | 2 | 92834871 | 1 | 0 | 255 | 0 | 0 | 0 | 0 | 0 | 0 | 0 | 0 | 0 | 0 | 0 | 0 | 0 | 0 | 0 | 0 | 0 | 0 | 0 | 0 | 0 | 0 |  | 0 | 0 | 0.2109 | 24.2 | 2.44 | 9.92 | 17.15 | 0 | 5.1 | 0 | 0 | 0 | 5.1 | 0 | 0 | 0
159 | 92833591 | 92834847 | 49524232 | 1 | 1 | 1 | 3 | 01.7.11.04-0072 | ФССЦ-2001, 01.7.11.04-0072, приказ Минстроя России № 876/пр от 26.12.2019 | Проволока сварочная легированная, диаметр 4 мм | 1348 | 1009 | т | т | 1000 | 0 | 1913150405 | 0.001 | 134515.2 | 0 | 0 | 0 | 13560 | 0 | 0 | 0 | 9.92 | 1 | 1 | 1 | 4 | 0 | 1 | 1 | 0 | 0 | 0.001 | 0 | 2 | 92834872 | 1 | 0 | 256 | 0 | 0 | 0 | 0 | 0 | 0 | 0 | 0 | 0 | 0 | 0 | 0 | 0 | 0 | 0 | 0 | 0 | 0 | 0 | 0 | 0 | 0 |  | 0 | 0 | 3e-05 | 134515.2 | 13560 | 9.92 | 13.56 | 0 | 4.04 | 0 | 0 | 0 | 4.04 | 0 | 0 | 0
159 | 92833591 | 92834847 | 49527729 | 1 | 1 | 1 | 3 | 03.1.02.03-0015 | ФССЦ-2001, 03.1.02.03-0015, приказ Минстроя России № 876/пр от 26.12.2019 | Известь строительная негашеная хлорная, марка А | 1346 | 1009 | кг | кг | 1 | 0 | 30735328 | 0.0251 | 21.33 | 0 | 0 | 0 | 2.15 | 0 | 0 | 0 | 9.92 | 1 | 1 | 1 | 4 | 0 | 1 | 1 | 0 | 0 | 0.0251 | 0 | 2 | 92834873 | 1 | 0 | 257 | 0 | 0 | 0 | 0 | 0 | 0 | 0 | 0 | 0 | 0 | 0 | 0 | 0 | 0 | 0 | 0 | 0 | 0 | 0 | 0 | 0 | 0 |  | 0 | 0 | 0.000753 | 21.33 | 2.15 | 9.92 | 0.05 | 0 | 0.02 | 0 | 0 | 0 | 0.02 | 0 | 0 | 0
159 | 92833591 | 92834847 | 49528529 | 1 | 1 | 1 | 3 | 04.3.01.09-0016 | ФССЦ-2001, 04.3.01.09-0016, приказ Минстроя России № 876/пр от 26.12.2019 | Раствор готовый кладочный, цементный, М200 | 1339 | 1007 | м3 | м3 | 1 | 0 | 1129920326 | 0.007 | 5952 | 0 | 0 | 0 | 600 | 0 | 0 | 0 | 9.92 | 1 | 1 | 1 | 4 | 0 | 1 | 1 | 0 | 0 | 0.007 | 0 | 2 | 92834874 | 1 | 0 | 258 | 0 | 0 | 0 | 0 | 0 | 0 | 0 | 0 | 0 | 0 | 0 | 0 | 0 | 0 | 0 | 0 | 0 | 0 | 0 | 0 | 0 | 0 |  | 0 | 0 | 0.00021 | 5952 | 600 | 9.92 | 4.2 | 0 | 1.25 | 0 | 0 | 0 | 1.25 | 0 | 0 | 0
159 | 92833591 | 92834847 | 49562565 | 1 | 1 | 1 | 3 | 18.2.07.01-0011 | ФССЦ-2001, 18.2.07.01-0011, приказ Минстроя России № 876/пр от 26.12.2019 | Узлы трубопроводов укрупненные монтажные из стальных водогазопроводных оцинкованных труб диаметром 80 мм | 1301 | 1003 | м | м | 1 | 0 | 106103386 | 100 | 814.83 | 0 | 0 | 0 | 82.14 | 0 | 0 | 0 | 9.92 | 1 | 1 | 1 | 0 | 0 | 0 | 0 | 0 | 0 | 100 | 0 | 1 | -1 | 0 | 0 |  | 0 | 0 | 0 | 0 | 0 | 0 | 0 | 0 | 0 | 0 | 0 | 0 | 0 | 0 | 0 | 0 | 0 | 0 | 0 | 0 | 0 | 0 |  | 0 | 0 | 3 | 814.83 | 82.14 | 9.92 | 8214 | 0 | 2444.49 | 0 | 0 | 0 | 2444.49 | 0 | 0 | 0
159 | 92833591 | 92834847 | 49581746 | 1 | 1 | 1 | 3 | 23.8.04.08-0064 | ФССЦ-2001, 23.8.04.08-0064, приказ Минстроя России № 876/пр от 26.12.2019 | Переходы концентрические, номинальное давление 16 МПа, наружный диаметр и толщина стенки 89х3,5-76х3,5 мм | 1371 | 1013 | ШТ | ШТ | 1 | 0 | 1853598262 | 66.6667 | 549.27 | 0 | 0 | 0 | 55.37 | 0 | 0 | 0 | 9.92 | 1 | 1 | 1 | 0 | 0 | 0 | 1 | 0 | 0 | 66.6667 | 0 | 1 | -1 | 0 | 0 |  | 0 | 0 | 0 | 0 | 0 | 0 | 0 | 0 | 0 | 0 | 0 | 0 | 0 | 0 | 0 | 0 | 0 | 0 | 0 | 0 | 0 | 0 |  | 0 | 0 | 2 | 549.27 | 55.37 | 9.92 | 3691.33 | 0 | 1098.54 | 0 | 0 | 0 | 1098.54 | 0 | 0 | 0
159 | 92833591 | 92834847 | 49581751 | 1 | 1 | 1 | 3 | 23.8.04.08-0069 | ФССЦ-2001, 23.8.04.08-0069, приказ Минстроя России № 876/пр от 26.12.2019 | Переходы концентрические, номинальное давление 16 МПа, наружный диаметр и толщина стенки 108х4-76х3,5 мм | 1371 | 1013 | ШТ | ШТ | 1 | 0 | -180137647 | 66.6667 | 508.5 | 0 | 0 | 0 | 51.26 | 0 | 0 | 0 | 9.92 | 1 | 1 | 1 | 0 | 0 | 0 | 1 | 0 | 0 | 66.6667 | 0 | 1 | -1 | 0 | 0 |  | 0 | 0 | 0 | 0 | 0 | 0 | 0 | 0 | 0 | 0 | 0 | 0 | 0 | 0 | 0 | 0 | 0 | 0 | 0 | 0 | 0 | 0 |  | 0 | 0 | 2 | 508.5 | 51.26 | 9.92 | 3417.33 | 0 | 1017 | 0 | 0 | 0 | 1017 | 0 | 0 | 0
163 | 92833591 | 92834880 | 48043919 | 68 | 1 | 1 | 1 | 1-100-53 |  | Затраты труда рабочих (Средний разряд - 5,3) | 1191 | 1013 | чел.-ч. | чел.-ч. | 1 | 0 | 496079349 | 5.01 | 0 | 0 | 0 | 522.05 | 0 | 0 | 0 | 11.64 | 1 | 1 | 1 | 44.85 | 4 | 0 | 1 | 0 | 0 | 0 | 5.01 | 1 | 2 | 92834887 | 1 | 0 | 261 | 0 | 0 | 0 | 0 | 0 | 0 | 0 | 0 | 0 | 0 | 0 | 0 | 0 | 0 | 0 | 0 | 0 | 0 | 0 | 0 | 0 | 0 | 78.46 | 0.1503 | 0 | 0.1503 | 522.05 | 11.64 | 44.85 | 58.32 | 0 | 0 | 0 | 0 | 78.46 | 78.46 | 0 | 0 | 0
163 | 92833591 | 92834880 | 48206309 | 1 | 1 | 1 | 2 | 91.10.09-011 | ФСЭМ-2001, 91.10.09-011 , приказ Минстроя России № 876/пр от 26.12.2019 | Установки для гидравлических испытаний трубопроводов, давление нагнетания низкое 0,1 МПа (1 кгс/см2), высокое 10 МПа (100 кгс/см2) | 1367 | 1011 | маш.-ч. | маш.-ч. | 1 | 0 | -1469433637 | 1.5 | 0 | 466.41 | 0 | 0 | 0 | 29.67 | 0 | 0 | 1 | 15.72 | 44.85 | 1 | 4 | 0 | 1 | 0 | 0 | 0 | 1.5 | 0 | 2 | 92834888 | 1 | 0 | 262 | 0 | 0 | 0 | 0 | 0 | 0 | 0 | 0 | 0 | 0 | 0 | 0 | 0 | 0 | 0 | 0 | 0 | 0 | 0 | 0 | 0 | 0 |  | 0 | 0 | 0.045 | 466.41 | 29.67 | 15.72 | 44.51 | 0 | 0 | 20.99 | 0 | 0 | 20.99 | 0 | 0 | 0
163 | 92833591 | 92834880 | 49523203 | 1 | 1 | 1 | 3 | 01.7.03.01-0001 | ФССЦ-2001, 01.7.03.01-0001, приказ Минстроя России № 876/пр от 26.12.2019 | Вода | 1339 | 1007 | м3 | м3 | 1 | 0 | -143474561 | 3.8 | 24.2 | 0 | 0 | 0 | 2.44 | 0 | 0 | 0 | 9.92 | 1 | 1 | 1 | 4 | 0 | 1 | 1 | 0 | 0 | 3.8 | 0 | 2 | 92834889 | 1 | 0 | 263 | 0 | 0 | 0 | 0 | 0 | 0 | 0 | 0 | 0 | 0 | 0 | 0 | 0 | 0 | 0 | 0 | 0 | 0 | 0 | 0 | 0 | 0 |  | 0 | 0 | 0.114 | 24.2 | 2.44 | 9.92 | 9.27 | 0 | 2.76 | 0 | 0 | 0 | 2.76 | 0 | 0 | 0
163 | 92833591 | 92834880 | 49523851 | 1 | 1 | 1 | 3 | 01.7.07.29-0101 | ФССЦ-2001, 01.7.07.29-0101, приказ Минстроя России № 876/пр от 26.12.2019 | Очес льняной | 1346 | 1009 | кг | кг | 1 | 0 | -617477323 | 0.02 | 369.92 | 0 | 0 | 0 | 37.29 | 0 | 0 | 0 | 9.92 | 1 | 1 | 1 | 4 | 0 | 1 | 1 | 0 | 0 | 0.02 | 0 | 2 | 92834890 | 1 | 0 | 264 | 0 | 0 | 0 | 0 | 0 | 0 | 0 | 0 | 0 | 0 | 0 | 0 | 0 | 0 | 0 | 0 | 0 | 0 | 0 | 0 | 0 | 0 |  | 0 | 0 | 0.0006 | 369.92 | 37.29 | 9.92 | 0.75 | 0 | 0.22 | 0 | 0 | 0 | 0.22 | 0 | 0 | 0
163 | 92833591 | 92834880 | 49554500 | 1 | 1 | 1 | 3 | 14.4.02.04-0142 | ФССЦ-2001, 14.4.02.04-0142, приказ Минстроя России № 876/пр от 26.12.2019 | Краска масляная земляная МА-0115, мумия, сурик железный | 1346 | 1009 | кг | кг | 1 | 0 | 639726700 | 0.05 | 149.99 | 0 | 0 | 0 | 15.12 | 0 | 0 | 0 | 9.92 | 1 | 1 | 1 | 4 | 0 | 1 | 1 | 0 | 0 | 0.05 | 0 | 2 | 92834891 | 1 | 0 | 265 | 0 | 0 | 0 | 0 | 0 | 0 | 0 | 0 | 0 | 0 | 0 | 0 | 0 | 0 | 0 | 0 | 0 | 0 | 0 | 0 | 0 | 0 |  | 0 | 0 | 0.0015 | 149.99 | 15.12 | 9.92 | 0.76 | 0 | 0.22 | 0 | 0 | 0 | 0.22 | 0 | 0 | 0
163 | 92833591 | 92834880 | 49555188 | 1 | 1 | 1 | 3 | 14.5.05.01-0012 | ФССЦ-2001, 14.5.05.01-0012, приказ Минстроя России № 876/пр от 26.12.2019 | Олифа комбинированная для разведения масляных густотертых красок и для внешних работ по деревянным поверхностям | 1348 | 1009 | т | т | 1000 | 0 | 859929720 | 2e-05 | 168144 | 0 | 0 | 0 | 16950 | 0 | 0 | 0 | 9.92 | 1 | 1 | 1 | 4 | 0 | 1 | 1 | 0 | 0 | 2e-05 | 0 | 2 | 92834892 | 1 | 0 | 266 | 0 | 0 | 0 | 0 | 0 | 0 | 0 | 0 | 0 | 0 | 0 | 0 | 0 | 0 | 0 | 0 | 0 | 0 | 0 | 0 | 0 | 0 |  | 0 | 0 | 6e-07 | 168144 | 16950 | 9.92 | 0.34 | 0 | 0.1 | 0 | 0 | 0 | 0.1 | 0 | 0 | 0
199 | 92833591 | 92834893 | 48043853 | 68 | 1 | 1 | 1 | 1-100-35 |  | Затраты труда рабочих (Средний разряд - 3,5) | 1191 | 1013 | чел.-ч. | чел.-ч. | 1 | 0 | 1893946532 | 2.6 | 0 | 0 | 0 | 406.79 | 0 | 0 | 0 | 9.07 | 1 | 1 | 1 | 44.85 | 4 | 0 | 1 | 0 | 0 | 0 | 2.6 | 1 | 2 | 92834905 | 1 | 0 | 267 | 0 | 0 | 0 | 0 | 0 | 0 | 0 | 0 | 0 | 0 | 0 | 0 | 0 | 0 | 0 | 0 | 0 | 0 | 0 | 0 | 0 | 0 | 1057.65 | 2.6 | 0 | 2.6 | 406.79 | 9.07 | 44.85 | 23.58 | 0 | 0 | 0 | 0 | 1057.65 | 1057.65 | 0 | 0 | 0
199 | 92833591 | 92834893 | 48044033 | 68 | 1 | 1 | 1 | 4-100-00 |  | Затраты труда машинистов | 1191 | 1013 | чел.-ч. | чел.-ч. | 1 | 0 | -1417349443 | 0.04 | 0 | 0 | 0 | 0 | 0 | 0 | 0 | 0 | 1 | 1 | 44.85 | 1 | 4 | 0 | 1 | 0 | 0 | 0 | 0.04 | 2 | 2 | 92834906 | 1 | 0 | 268 | 0 | 0 | 0 | 0 | 0 | 0 | 0 | 0 | 0 | 0 | 0 | 0 | 0 | 0 | 0 | 0 | 0 | 0 | 0 | 0 | 0 | 0 |  | 0 | 0 | 0.04 | 0 | 0 | 1 | 0 | 0 | 0 | 0 | 0 | 0 | 0 | 0 | 0 | 0
199 | 92833591 | 92834893 | 48205516 | 1 | 1 | 1 | 2 | 91.05.01-017 | ФСЭМ-2001, 91.05.01-017 , приказ Минстроя России № 876/пр от 26.12.2019 | Краны башенные, грузоподъемность 8 т | 1367 | 1011 | маш.-ч. | маш.-ч. | 1 | 0 | 1227913401 | 0.01 | 0 | 1358.21 | 605.48 | 0 | 0 | 86.4 | 13.5 | 0 | 1 | 15.72 | 44.85 | 1 | 4 | 0 | 1 | 0 | 0 | 0 | 0.01 | 0 | 2 | 92834907 | 1 | 0 | 269 | 0 | 0 | 0 | 0 | 0 | 0 | 0 | 0 | 0 | 0 | 0 | 0 | 0 | 0 | 0 | 0 | 0 | 0 | 0 | 0 | 0 | 0 |  | 0 | 0 | 0.01 | 1358.21 | 86.4 | 15.72 | 0.86 | 0.14 | 0 | 13.58 | 6.05 | 0 | 13.58 | 0 | 0 | 0
199 | 92833591 | 92834893 | 48205574 | 1 | 1 | 1 | 2 | 91.05.05-015 | ФСЭМ-2001, 91.05.05-015 , приказ Минстроя России № 876/пр от 26.12.2019 | Краны на автомобильном ходу, грузоподъемность 16 т | 1367 | 1011 | маш.-ч. | маш.-ч. | 1 | 0 | -296520070 | 0.01 | 0 | 1814.09 | 605.48 | 0 | 0 | 115.4 | 13.5 | 0 | 1 | 15.72 | 44.85 | 1 | 4 | 0 | 1 | 0 | 0 | 0 | 0.01 | 0 | 2 | 92834908 | 1 | 0 | 270 | 0 | 0 | 0 | 0 | 0 | 0 | 0 | 0 | 0 | 0 | 0 | 0 | 0 | 0 | 0 | 0 | 0 | 0 | 0 | 0 | 0 | 0 |  | 0 | 0 | 0.01 | 1814.09 | 115.4 | 15.72 | 1.15 | 0.14 | 0 | 18.14 | 6.05 | 0 | 18.14 | 0 | 0 | 0
199 | 92833591 | 92834893 | 48206504 | 1 | 1 | 1 | 2 | 91.14.02-001 | ФСЭМ-2001, 91.14.02-001 , приказ Минстроя России № 876/пр от 26.12.2019 | Автомобили бортовые, грузоподъемность до 5 т | 1367 | 1011 | маш.-ч. | маш.-ч. | 1 | 0 | 2001246382 | 0.02 | 0 | 1032.96 | 520.26 | 0 | 0 | 65.71 | 11.6 | 0 | 1 | 15.72 | 44.85 | 1 | 4 | 0 | 1 | 0 | 0 | 0 | 0.02 | 0 | 2 | 92834909 | 1 | 0 | 271 | 0 | 0 | 0 | 0 | 0 | 0 | 0 | 0 | 0 | 0 | 0 | 0 | 0 | 0 | 0 | 0 | 0 | 0 | 0 | 0 | 0 | 0 |  | 0 | 0 | 0.02 | 1032.96 | 65.71 | 15.72 | 1.31 | 0.23 | 0 | 20.66 | 10.41 | 0 | 20.66 | 0 | 0 | 0
199 | 92833591 | 92834893 | 48206716 | 1 | 1 | 1 | 2 | 91.17.04-233 | ФСЭМ-2001, 91.17.04-233 , приказ Минстроя России № 876/пр от 26.12.2019 | Установки для сварки ручной дуговой (постоянного тока) | 1367 | 1011 | маш.-ч. | маш.-ч. | 1 | 0 | -2140355608 | 0.63 | 0 | 127.33 | 0 | 0 | 0 | 8.1 | 0 | 0 | 1 | 15.72 | 44.85 | 1 | 4 | 0 | 1 | 0 | 0 | 0 | 0.63 | 0 | 2 | 92834910 | 1 | 0 | 272 | 0 | 0 | 0 | 0 | 0 | 0 | 0 | 0 | 0 | 0 | 0 | 0 | 0 | 0 | 0 | 0 | 0 | 0 | 0 | 0 | 0 | 0 |  | 0 | 0 | 0.63 | 127.33 | 8.1 | 15.72 | 5.1 | 0 | 0 | 80.22 | 0 | 0 | 80.22 | 0 | 0 | 0
199 | 92833591 | 92834893 | 49521238 | 1 | 1 | 1 | 3 | 01.1.02.08-0002 | ФССЦ-2001, 01.1.02.08-0002, приказ Минстроя России № 876/пр от 26.12.2019 | Прокладки из паронита ПМБ, толщина 1 мм, диаметр 100 мм | 1407 | 1013 | 1000 ШТ | 1000 ШТ | 1 | 0 | 1870598070 | 0.002 | 56048 | 0 | 0 | 0 | 5650 | 0 | 0 | 0 | 9.92 | 1 | 1 | 1 | 4 | 0 | 1 | 1 | 0 | 0 | 0.002 | 0 | 2 | 92834911 | 1 | 0 | 273 | 0 | 0 | 0 | 0 | 0 | 0 | 0 | 0 | 0 | 0 | 0 | 0 | 0 | 0 | 0 | 0 | 0 | 0 | 0 | 0 | 0 | 0 |  | 0 | 0 | 0.002 | 56048 | 5650 | 9.92 | 11.3 | 0 | 112.1 | 0 | 0 | 0 | 112.1 | 0 | 0 | 0
199 | 92833591 | 92834893 | 49524301 | 1 | 1 | 1 | 3 | 01.7.11.07-0045 | ФССЦ-2001, 01.7.11.07-0045, приказ Минстроя России № 876/пр от 26.12.2019 | Электроды сварочные Э42А, диаметр 5 мм | 1348 | 1009 | т | т | 1000 | 0 | 1824693337 | 0.00033 | 102791.04 | 0 | 0 | 0 | 10362 | 0 | 0 | 0 | 9.92 | 1 | 1 | 1 | 4 | 0 | 1 | 1 | 0 | 0 | 0.00033 | 0 | 2 | 92834912 | 1 | 0 | 274 | 0 | 0 | 0 | 0 | 0 | 0 | 0 | 0 | 0 | 0 | 0 | 0 | 0 | 0 | 0 | 0 | 0 | 0 | 0 | 0 | 0 | 0 |  | 0 | 0 | 0.00033 | 102791.04 | 10362 | 9.92 | 3.42 | 0 | 33.92 | 0 | 0 | 0 | 33.92 | 0 | 0 | 0
199 | 92833591 | 92834893 | 49525471 | 1 | 1 | 1 | 3 | 01.7.15.03-0014 | ФССЦ-2001, 01.7.15.03-0014, приказ Минстроя России № 876/пр от 26.12.2019 | Болты с гайками и шайбами для санитарно-технических работ, диаметр 16 мм | 1348 | 1009 | т | т | 1000 | 0 | -1292822538 | 0.00207 | 147113.6 | 0 | 0 | 0 | 14830 | 0 | 0 | 0 | 9.92 | 1 | 1 | 1 | 4 | 0 | 1 | 1 | 0 | 0 | 0.00207 | 0 | 2 | 92834913 | 1 | 0 | 275 | 0 | 0 | 0 | 0 | 0 | 0 | 0 | 0 | 0 | 0 | 0 | 0 | 0 | 0 | 0 | 0 | 0 | 0 | 0 | 0 | 0 | 0 |  | 0 | 0 | 0.00207 | 147113.6 | 14830 | 9.92 | 30.7 | 0 | 304.53 | 0 | 0 | 0 | 304.53 | 0 | 0 | 0
199 | 92833591 | 92834893 | 49561551 | 1 | 1 | 1 | 3 | 18.1.09.11-1054 | ФССЦ-2001, 18.1.09.11-1054, приказ Минстроя России № 876/пр от 26.12.2019 | Кран шаровой чугунный, номинальное давление 1,6 МПа (16 кгс/см2), номинальный диаметр 65 мм, присоединение к трубопроводу фланцевое | 1371 | 1013 | ШТ | ШТ | 1 | 0 | -1357706538 | 1 | 16410.56 | 0 | 0 | 0 | 1654.29 | 0 | 0 | 0 | 9.92 | 1 | 1 | 1 | 0 | 0 | 0 | 1 | 0 | 0 | 1 | 0 | 1 | -1 | 0 | 0 |  | 0 | 0 | 0 | 0 | 0 | 0 | 0 | 0 | 0 | 0 | 0 | 0 | 0 | 0 | 0 | 0 | 0 | 0 | 0 | 0 | 0 | 0 |  | 0 | 0 | 1 | 16410.56 | 1654.29 | 9.92 | 1654.29 | 0 | 16410.56 | 0 | 0 | 0 | 16410.56 | 0 | 0 | 0
199 | 92833591 | 92834893 | 49581352 | 1 | 1 | 1 | 3 | 23.8.03.11-0654 | ФССЦ-2001, 23.8.03.11-0654, приказ Минстроя России № 876/пр от 26.12.2019 | Фланцы стальные плоские приварные из стали ВСт3сп2, ВСт3сп3, номинальное давление 1,0 МПа, номинальный диаметр 65 мм | 1377 | 1013 | КОМПЛ | КОМПЛ | 1 | 0 | -326895754 | 2 | 337.28 | 0 | 0 | 0 | 34 | 0 | 0 | 0 | 9.92 | 1 | 1 | 1 | 0 | 0 | 0 | 1 | 0 | 0 | 2 | 0 | 1 | -1 | 0 | 0 |  | 0 | 0 | 0 | 0 | 0 | 0 | 0 | 0 | 0 | 0 | 0 | 0 | 0 | 0 | 0 | 0 | 0 | 0 | 0 | 0 | 0 | 0 |  | 0 | 0 | 2 | 337.28 | 34 | 9.92 | 68 | 0 | 674.56 | 0 | 0 | 0 | 674.56 | 0 | 0 | 0
202 | 92833591 | 92834918 | 49510731 | 70 | 1 | 1 | 1 | 1-100-35 |  | Затраты труда рабочих (Средний разряд - 3,5) | 1191 | 1013 | чел.-ч. | чел.-ч. | 1 | 0 | 1893946532 | 1.47 | 0 | 0 | 0 | 406.79 | 0 | 0 | 0 | 9.07 | 1 | 1 | 1 | 44.85 | 4 | 0 | 1 | 1 | 0 | 0 | 1.47 | 1 | 2 | 92834928 | 1 | 0 | 278 | 0 | 0 | 0 | 0 | 0 | 0 | 0 | 0 | 0 | 0 | 0 | 0 | 0 | 0 | 0 | 0 | 0 | 0 | 0 | 0 | 0 | 0 | 597.98 | 1.47 | 0 | 1.47 | 406.79 | 9.07 | 44.85 | 13.33 | 0 | 0 | 0 | 0 | 597.98 | 597.98 | 0 | 0 | 0
202 | 92833591 | 92834918 | 49510905 | 70 | 1 | 1 | 1 | 4-100-00 |  | Затраты труда машинистов | 1191 | 1013 | чел.-ч. | чел.-ч. | 1 | 0 | -1417349443 | 0.02 | 0 | 0 | 0 | 0 | 0 | 0 | 0 | 0 | 1 | 1 | 44.85 | 1 | 4 | 0 | 1 | 1 | 0 | 0 | 0.02 | 2 | 2 | 92834929 | 1 | 0 | 279 | 0 | 0 | 0 | 0 | 0 | 0 | 0 | 0 | 0 | 0 | 0 | 0 | 0 | 0 | 0 | 0 | 0 | 0 | 0 | 0 | 0 | 0 |  | 0 | 0 | 0.02 | 0 | 0 | 1 | 0 | 0 | 0 | 0 | 0 | 0 | 0 | 0 | 0 | 0
202 | 92833591 | 92834918 | 49673503 | 1 | 1 | 1 | 2 | 91.14.02-001 | ФСЭМ-2001, 91.14.02-001 , приказ Минстроя России № 876/пр от 26.12.2019 | Автомобили бортовые, грузоподъемность до 5 т | 1367 | 1011 | маш.-ч. | маш.-ч. | 1 | 0 | 509054691 | 0.02 | 0 | 1032.96 | 520.26 | 0 | 0 | 65.71 | 11.6 | 0 | 1 | 15.72 | 44.85 | 1 | 4 | 0 | 1 | 1 | 0 | 0 | 0.02 | 0 | 2 | 92834930 | 1 | 0 | 280 | 0 | 0 | 0 | 0 | 0 | 0 | 0 | 0 | 0 | 0 | 0 | 0 | 0 | 0 | 0 | 0 | 0 | 0 | 0 | 0 | 0 | 0 |  | 0 | 0 | 0.02 | 1032.96 | 65.71 | 15.72 | 1.31 | 0.23 | 0 | 20.66 | 10.41 | 0 | 20.66 | 0 | 0 | 0
202 | 92833591 | 92834918 | 49673715 | 1 | 1 | 1 | 2 | 91.17.04-233 | ФСЭМ-2001, 91.17.04-233 , приказ Минстроя России № 876/пр от 26.12.2019 | Установки для сварки ручной дуговой (постоянного тока) | 1367 | 1011 | маш.-ч. | маш.-ч. | 1 | 0 | 829370094 | 0.35 | 0 | 127.33 | 0 | 0 | 0 | 8.1 | 0 | 0 | 1 | 15.72 | 44.85 | 1 | 4 | 0 | 1 | 1 | 0 | 0 | 0.35 | 0 | 2 | 92834931 | 1 | 0 | 281 | 0 | 0 | 0 | 0 | 0 | 0 | 0 | 0 | 0 | 0 | 0 | 0 | 0 | 0 | 0 | 0 | 0 | 0 | 0 | 0 | 0 | 0 |  | 0 | 0 | 0.35 | 127.33 | 8.1 | 15.72 | 2.84 | 0 | 0 | 44.57 | 0 | 0 | 44.57 | 0 | 0 | 0
202 | 92833591 | 92834918 | 49521237 | 1 | 1 | 1 | 3 | 01.1.02.08-0001 | ФССЦ-2001, 01.1.02.08-0001, приказ Минстроя России № 876/пр от 26.12.2019 | Прокладки из паронита ПМБ, толщина 1 мм, диаметр 50 мм | 1407 | 1013 | 1000 ШТ | 1000 ШТ | 1 | 0 | 845180098 | 0.002 | 34224 | 0 | 0 | 0 | 3450 | 0 | 0 | 0 | 9.92 | 1 | 1 | 1 | 4 | 0 | 1 | 1 | 0 | 0 | 0.002 | 0 | 2 | 92834932 | 1 | 0 | 282 | 0 | 0 | 0 | 0 | 0 | 0 | 0 | 0 | 0 | 0 | 0 | 0 | 0 | 0 | 0 | 0 | 0 | 0 | 0 | 0 | 0 | 0 |  | 0 | 0 | 0.002 | 34224 | 3450 | 9.92 | 6.9 | 0 | 68.45 | 0 | 0 | 0 | 68.45 | 0 | 0 | 0
202 | 92833591 | 92834918 | 49524301 | 1 | 1 | 1 | 3 | 01.7.11.07-0045 | ФССЦ-2001, 01.7.11.07-0045, приказ Минстроя России № 876/пр от 26.12.2019 | Электроды сварочные Э42А, диаметр 5 мм | 1348 | 1009 | т | т | 1000 | 0 | 1824693337 | 0.00014 | 102791.04 | 0 | 0 | 0 | 10362 | 0 | 0 | 0 | 9.92 | 1 | 1 | 1 | 4 | 0 | 1 | 1 | 0 | 0 | 0.00014 | 0 | 2 | 92834933 | 1 | 0 | 283 | 0 | 0 | 0 | 0 | 0 | 0 | 0 | 0 | 0 | 0 | 0 | 0 | 0 | 0 | 0 | 0 | 0 | 0 | 0 | 0 | 0 | 0 |  | 0 | 0 | 0.00014 | 102791.04 | 10362 | 9.92 | 1.45 | 0 | 14.39 | 0 | 0 | 0 | 14.39 | 0 | 0 | 0
202 | 92833591 | 92834918 | 49525471 | 1 | 1 | 1 | 3 | 01.7.15.03-0014 | ФССЦ-2001, 01.7.15.03-0014, приказ Минстроя России № 876/пр от 26.12.2019 | Болты с гайками и шайбами для санитарно-технических работ, диаметр 16 мм | 1348 | 1009 | т | т | 1000 | 0 | -1292822538 | 0.0011 | 147113.6 | 0 | 0 | 0 | 14830 | 0 | 0 | 0 | 9.92 | 1 | 1 | 1 | 4 | 0 | 1 | 1 | 0 | 0 | 0.0011 | 0 | 2 | 92834934 | 1 | 0 | 284 | 0 | 0 | 0 | 0 | 0 | 0 | 0 | 0 | 0 | 0 | 0 | 0 | 0 | 0 | 0 | 0 | 0 | 0 | 0 | 0 | 0 | 0 |  | 0 | 0 | 0.0011 | 147113.6 | 14830 | 9.92 | 16.31 | 0 | 161.82 | 0 | 0 | 0 | 161.82 | 0 | 0 | 0
202 | 92833591 | 92834918 | 49561550 | 1 | 1 | 1 | 3 | 18.1.09.11-1052 | ФССЦ-2001, 18.1.09.11-1052, приказ Минстроя России № 876/пр от 26.12.2019 | Кран шаровой чугунный, номинальное давление 1,6 МПа (16 кгс/см2), номинальный диаметр 50 мм, присоединение к трубопроводу фланцевое | 1371 | 1013 | ШТ | ШТ | 1 | 0 | -1815858230 | 1 | 10672.83 | 0 | 0 | 0 | 1075.89 | 0 | 0 | 0 | 9.92 | 1 | 1 | 1 | 0 | 0 | 0 | 1 | 0 | 0 | 1 | 0 | 1 | -1 | 0 | 0 |  | 0 | 0 | 0 | 0 | 0 | 0 | 0 | 0 | 0 | 0 | 0 | 0 | 0 | 0 | 0 | 0 | 0 | 0 | 0 | 0 | 0 | 0 |  | 0 | 0 | 1 | 10672.83 | 1075.89 | 9.92 | 1075.89 | 0 | 10672.83 | 0 | 0 | 0 | 10672.83 | 0 | 0 | 0
202 | 92833591 | 92834918 | 49581351 | 1 | 1 | 1 | 3 | 23.8.03.11-0653 | ФССЦ-2001, 23.8.03.11-0653, приказ Минстроя России № 876/пр от 26.12.2019 | Фланцы стальные плоские приварные из стали ВСт3сп2, ВСт3сп3, номинальное давление 1,0 МПа, номинальный диаметр 50 мм | 1371 | 1013 | ШТ | ШТ | 1 | 0 | 1780456760 | 2 | 277.76 | 0 | 0 | 0 | 28 | 0 | 0 | 0 | 9.92 | 1 | 1 | 1 | 0 | 0 | 0 | 1 | 0 | 0 | 2 | 0 | 1 | -1 | 0 | 0 |  | 0 | 0 | 0 | 0 | 0 | 0 | 0 | 0 | 0 | 0 | 0 | 0 | 0 | 0 | 0 | 0 | 0 | 0 | 0 | 0 | 0 | 0 |  | 0 | 0 | 2 | 277.76 | 28 | 9.92 | 56 | 0 | 555.52 | 0 | 0 | 0 | 555.52 | 0 | 0 | 0
205 | 92833591 | 92834939 | 49510757 | 70 | 1 | 1 | 1 | 1-100-40 |  | Затраты труда рабочих (Средний разряд - 4) | 1191 | 1013 | чел.-ч. | чел.-ч. | 1 | 0 | -1111239348 | 0.3 | 0 | 0 | 0 | 431.46 | 0 | 0 | 0 | 9.62 | 1 | 1 | 1 | 44.85 | 4 | 0 | 1 | 1 | 0 | 0 | 0.3 | 1 | 2 | 92834947 | 1 | 0 | 287 | 0 | 0 | 0 | 0 | 0 | 0 | 0 | 0 | 0 | 0 | 0 | 0 | 0 | 0 | 0 | 0 | 0 | 0 | 0 | 0 | 0 | 0 | 388.31 | 0.9 | 0 | 0.9 | 431.46 | 9.62 | 44.85 | 2.89 | 0 | 0 | 0 | 0 | 388.31 | 388.31 | 0 | 0 | 0
205 | 92833591 | 92834939 | 49523851 | 1 | 1 | 1 | 3 | 01.7.07.29-0101 | ФССЦ-2001, 01.7.07.29-0101, приказ Минстроя России № 876/пр от 26.12.2019 | Очес льняной | 1346 | 1009 | кг | кг | 1 | 0 | -617477323 | 0.01 | 369.92 | 0 | 0 | 0 | 37.29 | 0 | 0 | 0 | 9.92 | 1 | 1 | 1 | 4 | 0 | 1 | 1 | 0 | 0 | 0.01 | 0 | 2 | 92834948 | 1 | 0 | 288 | 0 | 0 | 0 | 0 | 0 | 0 | 0 | 0 | 0 | 0 | 0 | 0 | 0 | 0 | 0 | 0 | 0 | 0 | 0 | 0 | 0 | 0 |  | 0 | 0 | 0.03 | 369.92 | 37.29 | 9.92 | 0.37 | 0 | 11.1 | 0 | 0 | 0 | 11.1 | 0 | 0 | 0
205 | 92833591 | 92834939 | 49554500 | 1 | 1 | 1 | 3 | 14.4.02.04-0142 | ФССЦ-2001, 14.4.02.04-0142, приказ Минстроя России № 876/пр от 26.12.2019 | Краска масляная земляная МА-0115, мумия, сурик железный | 1346 | 1009 | кг | кг | 1 | 0 | 639726700 | 0.02 | 149.99 | 0 | 0 | 0 | 15.12 | 0 | 0 | 0 | 9.92 | 1 | 1 | 1 | 4 | 0 | 1 | 1 | 0 | 0 | 0.02 | 0 | 2 | 92834949 | 1 | 0 | 289 | 0 | 0 | 0 | 0 | 0 | 0 | 0 | 0 | 0 | 0 | 0 | 0 | 0 | 0 | 0 | 0 | 0 | 0 | 0 | 0 | 0 | 0 |  | 0 | 0 | 0.06 | 149.99 | 15.12 | 9.92 | 0.3 | 0 | 9 | 0 | 0 | 0 | 9 | 0 | 0 | 0
205 | 92833591 | 92834939 | 49555188 | 1 | 1 | 1 | 3 | 14.5.05.01-0012 | ФССЦ-2001, 14.5.05.01-0012, приказ Минстроя России № 876/пр от 26.12.2019 | Олифа комбинированная для разведения масляных густотертых красок и для внешних работ по деревянным поверхностям | 1348 | 1009 | т | т | 1000 | 0 | 859929720 | 1e-05 | 168144 | 0 | 0 | 0 | 16950 | 0 | 0 | 0 | 9.92 | 1 | 1 | 1 | 4 | 0 | 1 | 1 | 0 | 0 | 1e-05 | 0 | 2 | 92834950 | 1 | 0 | 290 | 0 | 0 | 0 | 0 | 0 | 0 | 0 | 0 | 0 | 0 | 0 | 0 | 0 | 0 | 0 | 0 | 0 | 0 | 0 | 0 | 0 | 0 |  | 0 | 0 | 3e-05 | 168144 | 16950 | 9.92 | 0.17 | 0 | 5.04 | 0 | 0 | 0 | 5.04 | 0 | 0 | 0
205 | 92833591 | 92834939 | 49561584 | 1 | 1 | 1 | 3 | 18.1.10.01-0033 | ФССЦ-2001, 18.1.10.01-0033, приказ Минстроя России № 876/пр от 26.12.2019 | Клапан проходной 15кч18р, номинальное давление 1,6 МПа (16 кгс/см2), номинальный диаметр 25 мм, присоединение к трубопроводу муфтовое | 1371 | 1013 | ШТ | ШТ | 1 | 0 | 2069314992 | 1 | 232.62 | 0 | 0 | 0 | 23.45 | 0 | 0 | 0 | 9.92 | 1 | 1 | 1 | 4 | 0 | 1 | 1 | 0 | 0 | 1 | 0 | 2 | 92834951 | 1 | 0 | 291 | 0 | 0 | 0 | 0 | 0 | 0 | 0 | 0 | 0 | 0 | 0 | 0 | 0 | 0 | 0 | 0 | 0 | 0 | 0 | 0 | 0 | 0 |  | 0 | 0 | 3 | 232.62 | 23.45 | 9.92 | 23.45 | 0 | 697.86 | 0 | 0 | 0 | 697.86 | 0 | 0 | 0
205 | 92833591 | 92834939 | 49562849 | 1 | 1 | 1 | 3 | 18.3.01.01-0051 | ФССЦ-2001, 18.3.01.01-0051, приказ Минстроя России № 876/пр от 26.12.2019 | Головки для пожарных рукавов соединительные напорные рукавные ГР, давление 1,2 МПа (12 кгс/см2), диаметр 25 мм | 1371 | 1013 | ШТ | ШТ | 1 | 0 | 994734529 | 2 | 38.09 | 0 | 0 | 0 | 3.84 | 0 | 0 | 0 | 9.92 | 1 | 1 | 1 | 4 | 0 | 1 | 1 | 0 | 0 | 2 | 0 | 2 | 92834952 | 1 | 0 | 292 | 0 | 0 | 0 | 0 | 0 | 0 | 0 | 0 | 0 | 0 | 0 | 0 | 0 | 0 | 0 | 0 | 0 | 0 | 0 | 0 | 0 | 0 |  | 0 | 0 | 6 | 38.09 | 3.84 | 9.92 | 7.68 | 0 | 228.54 | 0 | 0 | 0 | 228.54 | 0 | 0 | 0
205 | 92833591 | 92834939 | 49562877 | 1 | 1 | 1 | 3 | 18.3.01.03-0001 | ФССЦ-2001, 18.3.01.03-0001, приказ Минстроя России № 876/пр от 26.12.2019 | Рукав поливочный, диаметр 25 мм | 1301 | 1003 | м | м | 1 | 0 | 72126471 | 20 | 376.96 | 0 | 0 | 0 | 38 | 0 | 0 | 0 | 9.92 | 1 | 1 | 1 | 4 | 0 | 1 | 1 | 0 | 0 | 20 | 0 | 2 | 92834953 | 1 | 0 | 293 | 0 | 0 | 0 | 0 | 0 | 0 | 0 | 0 | 0 | 0 | 0 | 0 | 0 | 0 | 0 | 0 | 0 | 0 | 0 | 0 | 0 | 0 |  | 0 | 0 | 60 | 376.96 | 38 | 9.92 | 760 | 0 | 22617.6 | 0 | 0 | 0 | 22617.6 | 0 | 0 | 0
206 | 92833591 | 92834954 | 49510749 | 70 | 1 | 1 | 1 | 1-100-38 |  | Затраты труда рабочих (Средний разряд - 3,8) | 1191 | 1013 | чел.-ч. | чел.-ч. | 1 | 0 | -2012709214 | 1.54 | 0 | 0 | 0 | 421.59 | 0 | 0 | 0 | 9.4 | 1 | 1 | 1 | 44.85 | 4 | 0 | 1 | 1 | 0 | 0 | 1.54 | 1 | 2 | 92834967 | 1 | 0 | 294 | 0 | 0 | 0 | 0 | 0 | 0 | 0 | 0 | 0 | 0 | 0 | 0 | 0 | 0 | 0 | 0 | 0 | 0 | 0 | 0 | 0 | 0 | 1947.75 | 4.62 | 0 | 4.62 | 421.59 | 9.4 | 44.85 | 14.48 | 0 | 0 | 0 | 0 | 1947.75 | 1947.75 | 0 | 0 | 0
206 | 92833591 | 92834954 | 49510905 | 70 | 1 | 1 | 1 | 4-100-00 |  | Затраты труда машинистов | 1191 | 1013 | чел.-ч. | чел.-ч. | 1 | 0 | -1417349443 | 0.48 | 0 | 0 | 0 | 0 | 0 | 0 | 0 | 0 | 1 | 1 | 44.85 | 1 | 4 | 0 | 1 | 1 | 0 | 0 | 0.48 | 2 | 2 | 92834968 | 1 | 0 | 295 | 0 | 0 | 0 | 0 | 0 | 0 | 0 | 0 | 0 | 0 | 0 | 0 | 0 | 0 | 0 | 0 | 0 | 0 | 0 | 0 | 0 | 0 |  | 0 | 0 | 1.44 | 0 | 0 | 1 | 0 | 0 | 0 | 0 | 0 | 0 | 0 | 0 | 0 | 0
206 | 92833591 | 92834954 | 49672573 | 1 | 1 | 1 | 2 | 91.05.05-015 | ФСЭМ-2001, 91.05.05-015 , приказ Минстроя России № 876/пр от 26.12.2019 | Краны на автомобильном ходу, грузоподъемность 16 т | 1367 | 1011 | маш.-ч. | маш.-ч. | 1 | 0 | -430484415 | 0.25 | 0 | 1814.09 | 605.48 | 0 | 0 | 115.4 | 13.5 | 0 | 1 | 15.72 | 44.85 | 1 | 4 | 0 | 1 | 1 | 0 | 0 | 0.25 | 0 | 2 | 92834969 | 1 | 0 | 296 | 0 | 0 | 0 | 0 | 0 | 0 | 0 | 0 | 0 | 0 | 0 | 0 | 0 | 0 | 0 | 0 | 0 | 0 | 0 | 0 | 0 | 0 |  | 0 | 0 | 0.75 | 1814.09 | 115.4 | 15.72 | 28.85 | 3.38 | 0 | 1360.57 | 454.11 | 0 | 1360.57 | 0 | 0 | 0
206 | 92833591 | 92834954 | 49673503 | 1 | 1 | 1 | 2 | 91.14.02-001 | ФСЭМ-2001, 91.14.02-001 , приказ Минстроя России № 876/пр от 26.12.2019 | Автомобили бортовые, грузоподъемность до 5 т | 1367 | 1011 | маш.-ч. | маш.-ч. | 1 | 0 | 509054691 | 0.23 | 0 | 1032.96 | 520.26 | 0 | 0 | 65.71 | 11.6 | 0 | 1 | 15.72 | 44.85 | 1 | 4 | 0 | 1 | 1 | 0 | 0 | 0.23 | 0 | 2 | 92834970 | 1 | 0 | 297 | 0 | 0 | 0 | 0 | 0 | 0 | 0 | 0 | 0 | 0 | 0 | 0 | 0 | 0 | 0 | 0 | 0 | 0 | 0 | 0 | 0 | 0 |  | 0 | 0 | 0.69 | 1032.96 | 65.71 | 15.72 | 15.11 | 2.67 | 0 | 712.74 | 358.98 | 0 | 712.74 | 0 | 0 | 0
206 | 92833591 | 92834954 | 49673658 | 1 | 1 | 1 | 2 | 91.17.04-042 | ФСЭМ-2001, 91.17.04-042 , приказ Минстроя России № 876/пр от 26.12.2019 | Аппараты для газовой сварки и резки | 1367 | 1011 | маш.-ч. | маш.-ч. | 1 | 0 | 2077867240 | 0.01 | 0 | 18.86 | 0 | 0 | 0 | 1.2 | 0 | 0 | 1 | 15.72 | 44.85 | 1 | 4 | 0 | 1 | 1 | 0 | 0 | 0.01 | 0 | 2 | 92834971 | 1 | 0 | 298 | 0 | 0 | 0 | 0 | 0 | 0 | 0 | 0 | 0 | 0 | 0 | 0 | 0 | 0 | 0 | 0 | 0 | 0 | 0 | 0 | 0 | 0 |  | 0 | 0 | 0.03 | 18.86 | 1.2 | 15.72 | 0.01 | 0 | 0 | 0.57 | 0 | 0 | 0.57 | 0 | 0 | 0
206 | 92833591 | 92834954 | 49673715 | 1 | 1 | 1 | 2 | 91.17.04-233 | ФСЭМ-2001, 91.17.04-233 , приказ Минстроя России № 876/пр от 26.12.2019 | Установки для сварки ручной дуговой (постоянного тока) | 1367 | 1011 | маш.-ч. | маш.-ч. | 1 | 0 | 829370094 | 0.41 | 0 | 127.33 | 0 | 0 | 0 | 8.1 | 0 | 0 | 1 | 15.72 | 44.85 | 1 | 4 | 0 | 1 | 1 | 0 | 0 | 0.41 | 0 | 2 | 92834972 | 1 | 0 | 299 | 0 | 0 | 0 | 0 | 0 | 0 | 0 | 0 | 0 | 0 | 0 | 0 | 0 | 0 | 0 | 0 | 0 | 0 | 0 | 0 | 0 | 0 |  | 0 | 0 | 1.23 | 127.33 | 8.1 | 15.72 | 3.32 | 0 | 0 | 156.62 | 0 | 0 | 156.62 | 0 | 0 | 0
206 | 92833591 | 92834954 | 49521602 | 1 | 1 | 1 | 3 | 01.3.02.08-0001 | ФССЦ-2001, 01.3.02.08-0001, приказ Минстроя России № 876/пр от 26.12.2019 | Кислород газообразный технический | 1339 | 1007 | м3 | м3 | 1 | 0 | -1761807714 | 0.015 | 61.7 | 0 | 0 | 0 | 6.22 | 0 | 0 | 0 | 9.92 | 1 | 1 | 1 | 4 | 0 | 1 | 1 | 0 | 0 | 0.015 | 0 | 2 | 92834973 | 1 | 0 | 300 | 0 | 0 | 0 | 0 | 0 | 0 | 0 | 0 | 0 | 0 | 0 | 0 | 0 | 0 | 0 | 0 | 0 | 0 | 0 | 0 | 0 | 0 |  | 0 | 0 | 0.045 | 61.7 | 6.22 | 9.92 | 0.09 | 0 | 2.78 | 0 | 0 | 0 | 2.78 | 0 | 0 | 0
206 | 92833591 | 92834954 | 49521608 | 1 | 1 | 1 | 3 | 01.3.02.09-0022 | ФССЦ-2001, 01.3.02.09-0022, приказ Минстроя России № 876/пр от 26.12.2019 | Пропан-бутан смесь техническая | 1346 | 1009 | кг | кг | 1 | 0 | -2118006079 | 3.5 | 60.41 | 0 | 0 | 0 | 6.09 | 0 | 0 | 0 | 9.92 | 1 | 1 | 1 | 4 | 0 | 1 | 1 | 0 | 0 | 3.5 | 0 | 2 | 92834974 | 1 | 0 | 301 | 0 | 0 | 0 | 0 | 0 | 0 | 0 | 0 | 0 | 0 | 0 | 0 | 0 | 0 | 0 | 0 | 0 | 0 | 0 | 0 | 0 | 0 |  | 0 | 0 | 10.5 | 60.41 | 6.09 | 9.92 | 21.32 | 0 | 634.31 | 0 | 0 | 0 | 634.31 | 0 | 0 | 0
206 | 92833591 | 92834954 | 49524290 | 1 | 1 | 1 | 3 | 01.7.11.07-0034 | ФССЦ-2001, 01.7.11.07-0034, приказ Минстроя России № 876/пр от 26.12.2019 | Электроды сварочные Э42А, диаметр 4 мм | 1346 | 1009 | кг | кг | 1 | 0 | 397095127 | 0.09 | 104.85 | 0 | 0 | 0 | 10.57 | 0 | 0 | 0 | 9.92 | 1 | 1 | 1 | 4 | 0 | 1 | 1 | 0 | 0 | 0.09 | 0 | 2 | 92834975 | 1 | 0 | 302 | 0 | 0 | 0 | 0 | 0 | 0 | 0 | 0 | 0 | 0 | 0 | 0 | 0 | 0 | 0 | 0 | 0 | 0 | 0 | 0 | 0 | 0 |  | 0 | 0 | 0.27 | 104.85 | 10.57 | 9.92 | 0.95 | 0 | 28.31 | 0 | 0 | 0 | 28.31 | 0 | 0 | 0
206 | 92833591 | 92834954 | 49527507 | 1 | 1 | 1 | 3 | 02.3.01.02-1012 | ФССЦ-2001, 02.3.01.02-1012, приказ Минстроя России № 876/пр от 26.12.2019 | Песок природный II класс, средний, круглые сита | 1339 | 1007 | м3 | м3 | 1 | 0 | 458429195 | 0.02 | 595.1 | 0 | 0 | 0 | 59.99 | 0 | 0 | 0 | 9.92 | 1 | 1 | 1 | 4 | 0 | 1 | 1 | 0 | 0 | 0.02 | 0 | 2 | 92834976 | 1 | 0 | 303 | 0 | 0 | 0 | 0 | 0 | 0 | 0 | 0 | 0 | 0 | 0 | 0 | 0 | 0 | 0 | 0 | 0 | 0 | 0 | 0 | 0 | 0 |  | 0 | 0 | 0.06 | 595.1 | 59.99 | 9.92 | 1.2 | 0 | 35.71 | 0 | 0 | 0 | 35.71 | 0 | 0 | 0
206 | 92833591 | 92834954 | 49528287 | 1 | 1 | 1 | 3 | 04.1.02.05-0005 | ФССЦ-2001, 04.1.02.05-0005, приказ Минстроя России № 876/пр от 26.12.2019 | Смеси бетонные тяжелого бетона (БСТ), класс В12,5 (М150) | 1339 | 1007 | м3 | м3 | 1 | 0 | -203951308 | 0.001 | 5952 | 0 | 0 | 0 | 600 | 0 | 0 | 0 | 9.92 | 1 | 1 | 1 | 4 | 0 | 1 | 1 | 0 | 0 | 0.001 | 0 | 2 | 92834977 | 1 | 0 | 304 | 0 | 0 | 0 | 0 | 0 | 0 | 0 | 0 | 0 | 0 | 0 | 0 | 0 | 0 | 0 | 0 | 0 | 0 | 0 | 0 | 0 | 0 |  | 0 | 0 | 0.003 | 5952 | 600 | 9.92 | 0.6 | 0 | 17.86 | 0 | 0 | 0 | 17.86 | 0 | 0 | 0
206 | 92833591 | 92834954 | 49563426 | 1 | 1 | 1 | 3 | 18.5.08.04-0002 | ФССЦ-2001, 18.5.08.04-0002, приказ Минстроя России № 876/пр от 26.12.2019 | Ковер | 1371 | 1013 | ШТ | ШТ | 1 | 0 | -1914495806 | 1 | 8810.84 | 0 | 0 | 0 | 888.19 | 0 | 0 | 0 | 9.92 | 1 | 1 | 1 | 0 | 0 | 0 | 1 | 0 | 0 | 1 | 0 | 1 | -1 | 0 | 0 |  | 0 | 0 | 0 | 0 | 0 | 0 | 0 | 0 | 0 | 0 | 0 | 0 | 0 | 0 | 0 | 0 | 0 | 0 | 0 | 0 | 0 | 0 |  | 0 | 0 | 3 | 8810.84 | 888.19 | 9.92 | 888.19 | 0 | 26432.52 | 0 | 0 | 0 | 26432.52 | 0 | 0 | 0
208 | 92833591 | 92834982 | 49510749 | 70 | 1 | 1 | 1 | 1-100-38 |  | Затраты труда рабочих (Средний разряд - 3,8) | 1191 | 1013 | чел.-ч. | чел.-ч. | 1 | 0 | -2012709214 | 0.41 | 0 | 0 | 0 | 421.59 | 0 | 0 | 0 | 9.4 | 1 | 1 | 1 | 44.85 | 4 | 0 | 1 | 1 | 0 | 0 | 0.41 | 1 | 2 | 92834991 | 1 | 0 | 308 | 0 | 0 | 0 | 0 | 0 | 0 | 0 | 0 | 0 | 0 | 0 | 0 | 0 | 0 | 0 | 0 | 0 | 0 | 0 | 0 | 0 | 0 | 172.85 | 0.41 | 0 | 0.41 | 421.59 | 9.4 | 44.85 | 3.85 | 0 | 0 | 0 | 0 | 172.85 | 172.85 | 0 | 0 | 0
208 | 92833591 | 92834982 | 49510905 | 70 | 1 | 1 | 1 | 4-100-00 |  | Затраты труда машинистов | 1191 | 1013 | чел.-ч. | чел.-ч. | 1 | 0 | -1417349443 | 0.01 | 0 | 0 | 0 | 0 | 0 | 0 | 0 | 0 | 1 | 1 | 44.85 | 1 | 4 | 0 | 1 | 1 | 0 | 0 | 0.01 | 2 | 2 | 92834992 | 1 | 0 | 309 | 0 | 0 | 0 | 0 | 0 | 0 | 0 | 0 | 0 | 0 | 0 | 0 | 0 | 0 | 0 | 0 | 0 | 0 | 0 | 0 | 0 | 0 |  | 0 | 0 | 0.01 | 0 | 0 | 1 | 0 | 0 | 0 | 0 | 0 | 0 | 0 | 0 | 0 | 0
208 | 92833591 | 92834982 | 49673503 | 1 | 1 | 1 | 2 | 91.14.02-001 | ФСЭМ-2001, 91.14.02-001 , приказ Минстроя России № 876/пр от 26.12.2019 | Автомобили бортовые, грузоподъемность до 5 т | 1367 | 1011 | маш.-ч. | маш.-ч. | 1 | 0 | 509054691 | 0.01 | 0 | 1032.96 | 520.26 | 0 | 0 | 65.71 | 11.6 | 0 | 1 | 15.72 | 44.85 | 1 | 4 | 0 | 1 | 1 | 0 | 0 | 0.01 | 0 | 2 | 92834993 | 1 | 0 | 310 | 0 | 0 | 0 | 0 | 0 | 0 | 0 | 0 | 0 | 0 | 0 | 0 | 0 | 0 | 0 | 0 | 0 | 0 | 0 | 0 | 0 | 0 |  | 0 | 0 | 0.01 | 1032.96 | 65.71 | 15.72 | 0.66 | 0.12 | 0 | 10.33 | 5.2 | 0 | 10.33 | 0 | 0 | 0
208 | 92833591 | 92834982 | 49523851 | 1 | 1 | 1 | 3 | 01.7.07.29-0101 | ФССЦ-2001, 01.7.07.29-0101, приказ Минстроя России № 876/пр от 26.12.2019 | Очес льняной | 1346 | 1009 | кг | кг | 1 | 0 | -617477323 | 0.01 | 369.92 | 0 | 0 | 0 | 37.29 | 0 | 0 | 0 | 9.92 | 1 | 1 | 1 | 4 | 0 | 1 | 1 | 0 | 0 | 0.01 | 0 | 2 | 92834994 | 1 | 0 | 311 | 0 | 0 | 0 | 0 | 0 | 0 | 0 | 0 | 0 | 0 | 0 | 0 | 0 | 0 | 0 | 0 | 0 | 0 | 0 | 0 | 0 | 0 |  | 0 | 0 | 0.01 | 369.92 | 37.29 | 9.92 | 0.37 | 0 | 3.7 | 0 | 0 | 0 | 3.7 | 0 | 0 | 0
208 | 92833591 | 92834982 | 49554500 | 1 | 1 | 1 | 3 | 14.4.02.04-0142 | ФССЦ-2001, 14.4.02.04-0142, приказ Минстроя России № 876/пр от 26.12.2019 | Краска масляная земляная МА-0115, мумия, сурик железный | 1346 | 1009 | кг | кг | 1 | 0 | 639726700 | 0.02 | 149.99 | 0 | 0 | 0 | 15.12 | 0 | 0 | 0 | 9.92 | 1 | 1 | 1 | 4 | 0 | 1 | 1 | 0 | 0 | 0.02 | 0 | 2 | 92834995 | 1 | 0 | 312 | 0 | 0 | 0 | 0 | 0 | 0 | 0 | 0 | 0 | 0 | 0 | 0 | 0 | 0 | 0 | 0 | 0 | 0 | 0 | 0 | 0 | 0 |  | 0 | 0 | 0.02 | 149.99 | 15.12 | 9.92 | 0.3 | 0 | 3 | 0 | 0 | 0 | 3 | 0 | 0 | 0
208 | 92833591 | 92834982 | 49555188 | 1 | 1 | 1 | 3 | 14.5.05.01-0012 | ФССЦ-2001, 14.5.05.01-0012, приказ Минстроя России № 876/пр от 26.12.2019 | Олифа комбинированная для разведения масляных густотертых красок и для внешних работ по деревянным поверхностям | 1348 | 1009 | т | т | 1000 | 0 | 859929720 | 1e-05 | 168144 | 0 | 0 | 0 | 16950 | 0 | 0 | 0 | 9.92 | 1 | 1 | 1 | 4 | 0 | 1 | 1 | 0 | 0 | 1e-05 | 0 | 2 | 92834996 | 1 | 0 | 313 | 0 | 0 | 0 | 0 | 0 | 0 | 0 | 0 | 0 | 0 | 0 | 0 | 0 | 0 | 0 | 0 | 0 | 0 | 0 | 0 | 0 | 0 |  | 0 | 0 | 1e-05 | 168144 | 16950 | 9.92 | 0.17 | 0 | 1.68 | 0 | 0 | 0 | 1.68 | 0 | 0 | 0
208 | 92833591 | 92834982 | 49561117 | 1 | 1 | 1 | 3 | 18.1.09.06-0041 | ФССЦ-2001, 18.1.09.06-0041, приказ Минстроя России № 876/пр от 26.12.2019 | Кран шаровой 11Б41п3, номинальное давление 1,6 МПа (16 кгс/см2), номинальный диаметр 15 мм, присоединение к трубопроводу муфтовое | 1371 | 1013 | ШТ | ШТ | 1 | 0 | 1075824001 | 1 | 368.13 | 0 | 0 | 0 | 37.11 | 0 | 0 | 0 | 9.92 | 1 | 1 | 1 | 0 | 0 | 0 | 0 | 0 | 0 | 1 | 0 | 1 | -1 | 0 | 0 |  | 0 | 0 | 0 | 0 | 0 | 0 | 0 | 0 | 0 | 0 | 0 | 0 | 0 | 0 | 0 | 0 | 0 | 0 | 0 | 0 | 0 | 0 |  | 0 | 0 | 1 | 368.13 | 37.11 | 9.92 | 37.11 | 0 | 368.13 | 0 | 0 | 0 | 368.13 | 0 | 0 | 0
208 | 92833591 | 92834982 | 49595460 | 1 | 1 | 1 | 3 | 65.1.04.03-0047 | ФССЦ-2001, 65.1.04.03-0047, приказ Минстроя России № 876/пр от 26.12.2019 | Счетчик холодной и горячей воды крыльчатый СКВ-15 (СВК-15-3-1) | 1371 | 1013 | ШТ | ШТ | 1 | 0 | 1394395831 | 1 | 843.81 | 0 | 0 | 0 | 131.23 | 0 | 0 | 0 | 6.43 | 1 | 1 | 1 | 0 | 0 | 0 | 0 | 0 | 0 | 1 | 0 | 1 | -1 | 0 | 0 |  | 0 | 0 | 0 | 0 | 0 | 0 | 0 | 0 | 0 | 0 | 0 | 0 | 0 | 0 | 0 | 0 | 0 | 0 | 0 | 0 | 0 | 0 |  | 0 | 0 | 1 | 843.81 | 131.23 | 6.43 | 131.23 | 0 | 843.81 | 0 | 0 | 0 | 843.81 | 0 | 0 | 0
211 | 92833591 | 92834999 | 49510749 | 70 | 1 | 1 | 1 | 1-100-38 |  | Затраты труда рабочих (Средний разряд - 3,8) | 1191 | 1013 | чел.-ч. | чел.-ч. | 1 | 0 | -2012709214 | 7.5 | 0 | 0 | 0 | 421.59 | 0 | 0 | 0 | 9.4 | 1 | 1 | 1 | 44.85 | 4 | 0 | 1 | 1 | 0 | 0 | 7.5 | 1 | 2 | 92835007 | 1 | 0 | 314 | 0 | 0 | 0 | 0 | 0 | 0 | 0 | 0 | 0 | 0 | 0 | 0 | 0 | 0 | 0 | 0 | 0 | 0 | 0 | 0 | 0 | 0 | 316.19 | 0.75 | 0 | 0.75 | 421.59 | 9.4 | 44.85 | 70.5 | 0 | 0 | 0 | 0 | 316.19 | 316.19 | 0 | 0 | 0
211 | 92833591 | 92834999 | 49510905 | 70 | 1 | 1 | 1 | 4-100-00 |  | Затраты труда машинистов | 1191 | 1013 | чел.-ч. | чел.-ч. | 1 | 0 | -1417349443 | 0.33 | 0 | 0 | 0 | 0 | 0 | 0 | 0 | 0 | 1 | 1 | 44.85 | 1 | 4 | 0 | 1 | 1 | 0 | 0 | 0.33 | 2 | 2 | 92835008 | 1 | 0 | 315 | 0 | 0 | 0 | 0 | 0 | 0 | 0 | 0 | 0 | 0 | 0 | 0 | 0 | 0 | 0 | 0 | 0 | 0 | 0 | 0 | 0 | 0 |  | 0 | 0 | 0.033 | 0 | 0 | 1 | 0 | 0 | 0 | 0 | 0 | 0 | 0 | 0 | 0 | 0
211 | 92833591 | 92834999 | 49672573 | 1 | 1 | 1 | 2 | 91.05.05-015 | ФСЭМ-2001, 91.05.05-015 , приказ Минстроя России № 876/пр от 26.12.2019 | Краны на автомобильном ходу, грузоподъемность 16 т | 1367 | 1011 | маш.-ч. | маш.-ч. | 1 | 0 | -430484415 | 0.01 | 0 | 1814.09 | 605.48 | 0 | 0 | 115.4 | 13.5 | 0 | 1 | 15.72 | 44.85 | 1 | 4 | 0 | 1 | 1 | 0 | 0 | 0.01 | 0 | 2 | 92835009 | 1 | 0 | 316 | 0 | 0 | 0 | 0 | 0 | 0 | 0 | 0 | 0 | 0 | 0 | 0 | 0 | 0 | 0 | 0 | 0 | 0 | 0 | 0 | 0 | 0 |  | 0 | 0 | 0.001 | 1814.09 | 115.4 | 15.72 | 1.15 | 0.14 | 0 | 1.81 | 0.61 | 0 | 1.81 | 0 | 0 | 0
211 | 92833591 | 92834999 | 49673503 | 1 | 1 | 1 | 2 | 91.14.02-001 | ФСЭМ-2001, 91.14.02-001 , приказ Минстроя России № 876/пр от 26.12.2019 | Автомобили бортовые, грузоподъемность до 5 т | 1367 | 1011 | маш.-ч. | маш.-ч. | 1 | 0 | 509054691 | 0.32 | 0 | 1032.96 | 520.26 | 0 | 0 | 65.71 | 11.6 | 0 | 1 | 15.72 | 44.85 | 1 | 4 | 0 | 1 | 1 | 0 | 0 | 0.32 | 0 | 2 | 92835010 | 1 | 0 | 317 | 0 | 0 | 0 | 0 | 0 | 0 | 0 | 0 | 0 | 0 | 0 | 0 | 0 | 0 | 0 | 0 | 0 | 0 | 0 | 0 | 0 | 0 |  | 0 | 0 | 0.032 | 1032.96 | 65.71 | 15.72 | 21.03 | 3.71 | 0 | 33.05 | 16.65 | 0 | 33.05 | 0 | 0 | 0
211 | 92833591 | 92834999 | 49673715 | 1 | 1 | 1 | 2 | 91.17.04-233 | ФСЭМ-2001, 91.17.04-233 , приказ Минстроя России № 876/пр от 26.12.2019 | Установки для сварки ручной дуговой (постоянного тока) | 1367 | 1011 | маш.-ч. | маш.-ч. | 1 | 0 | 829370094 | 2.4 | 0 | 127.33 | 0 | 0 | 0 | 8.1 | 0 | 0 | 1 | 15.72 | 44.85 | 1 | 4 | 0 | 1 | 1 | 0 | 0 | 2.4 | 0 | 2 | 92835011 | 1 | 0 | 318 | 0 | 0 | 0 | 0 | 0 | 0 | 0 | 0 | 0 | 0 | 0 | 0 | 0 | 0 | 0 | 0 | 0 | 0 | 0 | 0 | 0 | 0 |  | 0 | 0 | 0.24 | 127.33 | 8.1 | 15.72 | 19.44 | 0 | 0 | 30.56 | 0 | 0 | 30.56 | 0 | 0 | 0
211 | 92833591 | 92834999 | 49524301 | 1 | 1 | 1 | 3 | 01.7.11.07-0045 | ФССЦ-2001, 01.7.11.07-0045, приказ Минстроя России № 876/пр от 26.12.2019 | Электроды сварочные Э42А, диаметр 5 мм | 1348 | 1009 | т | т | 1000 | 0 | 1824693337 | 0.0007 | 102791.04 | 0 | 0 | 0 | 10362 | 0 | 0 | 0 | 9.92 | 1 | 1 | 1 | 4 | 0 | 1 | 1 | 0 | 0 | 0.0007 | 0 | 2 | 92835012 | 1 | 0 | 319 | 0 | 0 | 0 | 0 | 0 | 0 | 0 | 0 | 0 | 0 | 0 | 0 | 0 | 0 | 0 | 0 | 0 | 0 | 0 | 0 | 0 | 0 |  | 0 | 0 | 7e-05 | 102791.04 | 10362 | 9.92 | 7.25 | 0 | 7.2 | 0 | 0 | 0 | 7.2 | 0 | 0 | 0
211 | 92833591 | 92834999 | 49562663 | 1 | 1 | 1 | 3 | 18.2.08.08-1036 | ФССЦ-2001, 18.2.08.08-1036, приказ Минстроя России № 876/пр от 26.12.2019 | Фильтры, номинальное давление 1,6 МПа (16 кгс/см2), номинальный диаметр 15 мм, присоединение 1/2"x1/2" | 1371 | 1013 | ШТ | ШТ | 1 | 0 | -1333396209 | 10 | 517.63 | 0 | 0 | 0 | 52.18 | 0 | 0 | 0 | 9.92 | 1 | 1 | 1 | 0 | 0 | 0 | 1 | 0 | 0 | 10 | 0 | 1 | -1 | 0 | 0 |  | 0 | 0 | 0 | 0 | 0 | 0 | 0 | 0 | 0 | 0 | 0 | 0 | 0 | 0 | 0 | 0 | 0 | 0 | 0 | 0 | 0 | 0 |  | 0 | 0 | 1 | 517.63 | 52.18 | 9.92 | 521.8 | 0 | 517.63 | 0 | 0 | 0 | 517.63 | 0 | 0 | 0
213 | 92833591 | 92835015 | 48043875 | 68 | 1 | 1 | 1 | 1-100-39 |  | Затраты труда рабочих (Средний разряд - 3,9) | 1191 | 1013 | чел.-ч. | чел.-ч. | 1 | 0 | 1608048003 | 0.93 | 0 | 0 | 0 | 426.52 | 0 | 0 | 0 | 9.51 | 1 | 1 | 1 | 44.85 | 4 | 0 | 1 | 0 | 0 | 0 | 0.93 | 1 | 2 | 92835024 | 1 | 0 | 321 | 0 | 0 | 0 | 0 | 0 | 0 | 0 | 0 | 0 | 0 | 0 | 0 | 0 | 0 | 0 | 0 | 0 | 0 | 0 | 0 | 0 | 0 | 396.67 | 0.93 | 0 | 0.93 | 426.52 | 9.51 | 44.85 | 8.84 | 0 | 0 | 0 | 0 | 396.66 | 396.66 | 0 | 0 | 0
213 | 92833591 | 92835015 | 48044033 | 68 | 1 | 1 | 1 | 4-100-00 |  | Затраты труда машинистов | 1191 | 1013 | чел.-ч. | чел.-ч. | 1 | 0 | -1417349443 | 0.01 | 0 | 0 | 0 | 0 | 0 | 0 | 0 | 0 | 1 | 1 | 44.85 | 1 | 4 | 0 | 1 | 0 | 0 | 0 | 0.01 | 2 | 2 | 92835025 | 1 | 0 | 322 | 0 | 0 | 0 | 0 | 0 | 0 | 0 | 0 | 0 | 0 | 0 | 0 | 0 | 0 | 0 | 0 | 0 | 0 | 0 | 0 | 0 | 0 |  | 0 | 0 | 0.01 | 0 | 0 | 1 | 0 | 0 | 0 | 0 | 0 | 0 | 0 | 0 | 0 | 0
213 | 92833591 | 92835015 | 48206504 | 1 | 1 | 1 | 2 | 91.14.02-001 | ФСЭМ-2001, 91.14.02-001 , приказ Минстроя России № 876/пр от 26.12.2019 | Автомобили бортовые, грузоподъемность до 5 т | 1367 | 1011 | маш.-ч. | маш.-ч. | 1 | 0 | 2001246382 | 0.01 | 0 | 1032.96 | 520.26 | 0 | 0 | 65.71 | 11.6 | 0 | 1 | 15.72 | 44.85 | 1 | 4 | 0 | 1 | 0 | 0 | 0 | 0.01 | 0 | 2 | 92835026 | 1 | 0 | 323 | 0 | 0 | 0 | 0 | 0 | 0 | 0 | 0 | 0 | 0 | 0 | 0 | 0 | 0 | 0 | 0 | 0 | 0 | 0 | 0 | 0 | 0 |  | 0 | 0 | 0.01 | 1032.96 | 65.71 | 15.72 | 0.66 | 0.12 | 0 | 10.33 | 5.2 | 0 | 10.33 | 0 | 0 | 0
213 | 92833591 | 92835015 | 48206716 | 1 | 1 | 1 | 2 | 91.17.04-233 | ФСЭМ-2001, 91.17.04-233 , приказ Минстроя России № 876/пр от 26.12.2019 | Установки для сварки ручной дуговой (постоянного тока) | 1367 | 1011 | маш.-ч. | маш.-ч. | 1 | 0 | -2140355608 | 0.26 | 0 | 127.33 | 0 | 0 | 0 | 8.1 | 0 | 0 | 1 | 15.72 | 44.85 | 1 | 4 | 0 | 1 | 0 | 0 | 0 | 0.26 | 0 | 2 | 92835027 | 1 | 0 | 324 | 0 | 0 | 0 | 0 | 0 | 0 | 0 | 0 | 0 | 0 | 0 | 0 | 0 | 0 | 0 | 0 | 0 | 0 | 0 | 0 | 0 | 0 |  | 0 | 0 | 0.26 | 127.33 | 8.1 | 15.72 | 2.11 | 0 | 0 | 33.11 | 0 | 0 | 33.11 | 0 | 0 | 0
213 | 92833591 | 92835015 | 49521237 | 1 | 1 | 1 | 3 | 01.1.02.08-0001 | ФССЦ-2001, 01.1.02.08-0001, приказ Минстроя России № 876/пр от 26.12.2019 | Прокладки из паронита ПМБ, толщина 1 мм, диаметр 50 мм | 1407 | 1013 | 1000 ШТ | 1000 ШТ | 1 | 0 | 845180098 | 0.002 | 34224 | 0 | 0 | 0 | 3450 | 0 | 0 | 0 | 9.92 | 1 | 1 | 1 | 4 | 0 | 1 | 1 | 0 | 0 | 0.002 | 0 | 2 | 92835028 | 1 | 0 | 325 | 0 | 0 | 0 | 0 | 0 | 0 | 0 | 0 | 0 | 0 | 0 | 0 | 0 | 0 | 0 | 0 | 0 | 0 | 0 | 0 | 0 | 0 |  | 0 | 0 | 0.002 | 34224 | 3450 | 9.92 | 6.9 | 0 | 68.45 | 0 | 0 | 0 | 68.45 | 0 | 0 | 0
213 | 92833591 | 92835015 | 49524301 | 1 | 1 | 1 | 3 | 01.7.11.07-0045 | ФССЦ-2001, 01.7.11.07-0045, приказ Минстроя России № 876/пр от 26.12.2019 | Электроды сварочные Э42А, диаметр 5 мм | 1348 | 1009 | т | т | 1000 | 0 | 1824693337 | 0.00012 | 102791.04 | 0 | 0 | 0 | 10362 | 0 | 0 | 0 | 9.92 | 1 | 1 | 1 | 4 | 0 | 1 | 1 | 0 | 0 | 0.00012 | 0 | 2 | 92835029 | 1 | 0 | 326 | 0 | 0 | 0 | 0 | 0 | 0 | 0 | 0 | 0 | 0 | 0 | 0 | 0 | 0 | 0 | 0 | 0 | 0 | 0 | 0 | 0 | 0 |  | 0 | 0 | 0.00012 | 102791.04 | 10362 | 9.92 | 1.24 | 0 | 12.33 | 0 | 0 | 0 | 12.33 | 0 | 0 | 0
213 | 92833591 | 92835015 | 49525470 | 1 | 1 | 1 | 3 | 01.7.15.03-0013 | ФССЦ-2001, 01.7.15.03-0013, приказ Минстроя России № 876/пр от 26.12.2019 | Болты с гайками и шайбами для санитарно-технических работ, диаметр 12 мм | 1348 | 1009 | т | т | 1000 | 0 | -614132284 | 0.0006 | 152004.16 | 0 | 0 | 0 | 15323 | 0 | 0 | 0 | 9.92 | 1 | 1 | 1 | 4 | 0 | 1 | 1 | 0 | 0 | 0.0006 | 0 | 2 | 92835030 | 1 | 0 | 327 | 0 | 0 | 0 | 0 | 0 | 0 | 0 | 0 | 0 | 0 | 0 | 0 | 0 | 0 | 0 | 0 | 0 | 0 | 0 | 0 | 0 | 0 |  | 0 | 0 | 0.0006 | 152004.16 | 15323 | 9.92 | 9.19 | 0 | 91.2 | 0 | 0 | 0 | 91.2 | 0 | 0 | 0
213 | 92833591 | 92835015 | 49561967 | 1 | 1 | 1 | 3 | 18.1.11.01-1000 | ФССЦ-2001, 18.1.11.01-1000, приказ Минстроя России № 876/пр от 26.12.2019 | Регулятор давления для горячей и холодной воды латунный, номинальное давление 1 МПа (10 кгс/см2), номинальный диаметр 15 мм, присоединение к трубопроводу муфтовое | 1371 | 1013 | ШТ | ШТ | 1 | 0 | 635853639 | 1 | 1051.52 | 0 | 0 | 0 | 106 | 0 | 0 | 0 | 9.92 | 1 | 1 | 1 | 0 | 0 | 0 | 1 | 0 | 0 | 1 | 0 | 1 | -1 | 0 | 0 |  | 0 | 0 | 0 | 0 | 0 | 0 | 0 | 0 | 0 | 0 | 0 | 0 | 0 | 0 | 0 | 0 | 0 | 0 | 0 | 0 | 0 | 0 |  | 0 | 0 | 1 | 1051.52 | 106 | 9.92 | 106 | 0 | 1051.52 | 0 | 0 | 0 | 1051.52 | 0 | 0 | 0
215 | 92833591 | 92835034 | 49510757 | 70 | 1 | 1 | 1 | 1-100-40 |  | Затраты труда рабочих (Средний разряд - 4) | 1191 | 1013 | чел.-ч. | чел.-ч. | 1 | 0 | -1111239348 | 33.7 | 0 | 0 | 0 | 431.46 | 0 | 0 | 0 | 9.62 | 1 | 1 | 1 | 44.85 | 4 | 0 | 1 | 1 | 0 | 0 | 33.7 | 1 | 2 | 92835051 | 1 | 0 | 330 | 0 | 0 | 0 | 0 | 0 | 0 | 0 | 0 | 0 | 0 | 0 | 0 | 0 | 0 | 0 | 0 | 0 | 0 | 0 | 0 | 0 | 0 | 4216.63 | 9.773 | 0 | 9.773 | 431.46 | 9.62 | 44.85 | 324.19 | 0 | 0 | 0 | 0 | 4216.66 | 4216.66 | 0 | 0 | 0
215 | 92833591 | 92835034 | 49510905 | 70 | 1 | 1 | 1 | 4-100-00 |  | Затраты труда машинистов | 1191 | 1013 | чел.-ч. | чел.-ч. | 1 | 0 | -1417349443 | 0.54 | 0 | 0 | 0 | 0 | 0 | 0 | 0 | 0 | 1 | 1 | 44.85 | 1 | 4 | 0 | 1 | 1 | 0 | 0 | 0.54 | 2 | 2 | 92835052 | 1 | 0 | 331 | 0 | 0 | 0 | 0 | 0 | 0 | 0 | 0 | 0 | 0 | 0 | 0 | 0 | 0 | 0 | 0 | 0 | 0 | 0 | 0 | 0 | 0 |  | 0 | 0 | 0.1566 | 0 | 0 | 1 | 0 | 0 | 0 | 0 | 0 | 0 | 0 | 0 | 0 | 0
215 | 92833591 | 92835034 | 49672515 | 1 | 1 | 1 | 2 | 91.05.01-017 | ФСЭМ-2001, 91.05.01-017 , приказ Минстроя России № 876/пр от 26.12.2019 | Краны башенные, грузоподъемность 8 т | 1367 | 1011 | маш.-ч. | маш.-ч. | 1 | 0 | -130837057 | 0.08 | 0 | 1358.21 | 605.48 | 0 | 0 | 86.4 | 13.5 | 0 | 1 | 15.72 | 44.85 | 1 | 4 | 0 | 1 | 1 | 0 | 0 | 0.08 | 0 | 2 | 92835053 | 1 | 0 | 332 | 0 | 0 | 0 | 0 | 0 | 0 | 0 | 0 | 0 | 0 | 0 | 0 | 0 | 0 | 0 | 0 | 0 | 0 | 0 | 0 | 0 | 0 |  | 0 | 0 | 0.0232 | 1358.21 | 86.4 | 15.72 | 6.91 | 1.08 | 0 | 31.51 | 14.05 | 0 | 31.51 | 0 | 0 | 0
215 | 92833591 | 92835034 | 49672573 | 1 | 1 | 1 | 2 | 91.05.05-015 | ФСЭМ-2001, 91.05.05-015 , приказ Минстроя России № 876/пр от 26.12.2019 | Краны на автомобильном ходу, грузоподъемность 16 т | 1367 | 1011 | маш.-ч. | маш.-ч. | 1 | 0 | -430484415 | 0.06 | 0 | 1814.09 | 605.48 | 0 | 0 | 115.4 | 13.5 | 0 | 1 | 15.72 | 44.85 | 1 | 4 | 0 | 1 | 1 | 0 | 0 | 0.06 | 0 | 2 | 92835054 | 1 | 0 | 333 | 0 | 0 | 0 | 0 | 0 | 0 | 0 | 0 | 0 | 0 | 0 | 0 | 0 | 0 | 0 | 0 | 0 | 0 | 0 | 0 | 0 | 0 |  | 0 | 0 | 0.0174 | 1814.09 | 115.4 | 15.72 | 6.92 | 0.81 | 0 | 31.57 | 10.54 | 0 | 31.57 | 0 | 0 | 0
215 | 92833591 | 92835034 | 49673503 | 1 | 1 | 1 | 2 | 91.14.02-001 | ФСЭМ-2001, 91.14.02-001 , приказ Минстроя России № 876/пр от 26.12.2019 | Автомобили бортовые, грузоподъемность до 5 т | 1367 | 1011 | маш.-ч. | маш.-ч. | 1 | 0 | 509054691 | 0.4 | 0 | 1032.96 | 520.26 | 0 | 0 | 65.71 | 11.6 | 0 | 1 | 15.72 | 44.85 | 1 | 4 | 0 | 1 | 1 | 0 | 0 | 0.4 | 0 | 2 | 92835055 | 1 | 0 | 334 | 0 | 0 | 0 | 0 | 0 | 0 | 0 | 0 | 0 | 0 | 0 | 0 | 0 | 0 | 0 | 0 | 0 | 0 | 0 | 0 | 0 | 0 |  | 0 | 0 | 0.116 | 1032.96 | 65.71 | 15.72 | 26.28 | 4.64 | 0 | 119.82 | 60.35 | 0 | 119.82 | 0 | 0 | 0
215 | 92833591 | 92835034 | 49673658 | 1 | 1 | 1 | 2 | 91.17.04-042 | ФСЭМ-2001, 91.17.04-042 , приказ Минстроя России № 876/пр от 26.12.2019 | Аппараты для газовой сварки и резки | 1367 | 1011 | маш.-ч. | маш.-ч. | 1 | 0 | 2077867240 | 1.19 | 0 | 18.86 | 0 | 0 | 0 | 1.2 | 0 | 0 | 1 | 15.72 | 44.85 | 1 | 4 | 0 | 1 | 1 | 0 | 0 | 1.19 | 0 | 2 | 92835056 | 1 | 0 | 335 | 0 | 0 | 0 | 0 | 0 | 0 | 0 | 0 | 0 | 0 | 0 | 0 | 0 | 0 | 0 | 0 | 0 | 0 | 0 | 0 | 0 | 0 |  | 0 | 0 | 0.3451 | 18.86 | 1.2 | 15.72 | 1.43 | 0 | 0 | 6.51 | 0 | 0 | 6.51 | 0 | 0 | 0
215 | 92833591 | 92835034 | 49521586 | 1 | 1 | 1 | 3 | 01.3.02.03-0012 | ФССЦ-2001, 01.3.02.03-0012, приказ Минстроя России № 876/пр от 26.12.2019 | Ацетилен растворенный технический, марка Б | 1348 | 1009 | т | т | 1000 | 0 | 1892417071 | 0.00019 | 302956.8 | 0 | 0 | 0 | 30540 | 0 | 0 | 0 | 9.92 | 1 | 1 | 1 | 4 | 0 | 1 | 1 | 0 | 0 | 0.00019 | 0 | 2 | 92835057 | 1 | 0 | 336 | 0 | 0 | 0 | 0 | 0 | 0 | 0 | 0 | 0 | 0 | 0 | 0 | 0 | 0 | 0 | 0 | 0 | 0 | 0 | 0 | 0 | 0 |  | 0 | 0 | 5.51e-05 | 302956.8 | 30540 | 9.92 | 5.8 | 0 | 16.69 | 0 | 0 | 0 | 16.69 | 0 | 0 | 0
215 | 92833591 | 92835034 | 49521602 | 1 | 1 | 1 | 3 | 01.3.02.08-0001 | ФССЦ-2001, 01.3.02.08-0001, приказ Минстроя России № 876/пр от 26.12.2019 | Кислород газообразный технический | 1339 | 1007 | м3 | м3 | 1 | 0 | -1761807714 | 0.342 | 61.7 | 0 | 0 | 0 | 6.22 | 0 | 0 | 0 | 9.92 | 1 | 1 | 1 | 4 | 0 | 1 | 1 | 0 | 0 | 0.342 | 0 | 2 | 92835058 | 1 | 0 | 337 | 0 | 0 | 0 | 0 | 0 | 0 | 0 | 0 | 0 | 0 | 0 | 0 | 0 | 0 | 0 | 0 | 0 | 0 | 0 | 0 | 0 | 0 |  | 0 | 0 | 0.09918 | 61.7 | 6.22 | 9.92 | 2.13 | 0 | 6.12 | 0 | 0 | 0 | 6.12 | 0 | 0 | 0
215 | 92833591 | 92835034 | 49523203 | 1 | 1 | 1 | 3 | 01.7.03.01-0001 | ФССЦ-2001, 01.7.03.01-0001, приказ Минстроя России № 876/пр от 26.12.2019 | Вода | 1339 | 1007 | м3 | м3 | 1 | 0 | -143474561 | 0.25 | 24.2 | 0 | 0 | 0 | 2.44 | 0 | 0 | 0 | 9.92 | 1 | 1 | 1 | 4 | 0 | 1 | 1 | 0 | 0 | 0.25 | 0 | 2 | 92835059 | 1 | 0 | 338 | 0 | 0 | 0 | 0 | 0 | 0 | 0 | 0 | 0 | 0 | 0 | 0 | 0 | 0 | 0 | 0 | 0 | 0 | 0 | 0 | 0 | 0 |  | 0 | 0 | 0.0725 | 24.2 | 2.44 | 9.92 | 0.61 | 0 | 1.75 | 0 | 0 | 0 | 1.75 | 0 | 0 | 0
215 | 92833591 | 92835034 | 49523851 | 1 | 1 | 1 | 3 | 01.7.07.29-0101 | ФССЦ-2001, 01.7.07.29-0101, приказ Минстроя России № 876/пр от 26.12.2019 | Очес льняной | 1346 | 1009 | кг | кг | 1 | 0 | -617477323 | 0.05 | 369.92 | 0 | 0 | 0 | 37.29 | 0 | 0 | 0 | 9.92 | 1 | 1 | 1 | 4 | 0 | 1 | 1 | 0 | 0 | 0.05 | 0 | 2 | 92835060 | 1 | 0 | 339 | 0 | 0 | 0 | 0 | 0 | 0 | 0 | 0 | 0 | 0 | 0 | 0 | 0 | 0 | 0 | 0 | 0 | 0 | 0 | 0 | 0 | 0 |  | 0 | 0 | 0.0145 | 369.92 | 37.29 | 9.92 | 1.86 | 0 | 5.36 | 0 | 0 | 0 | 5.36 | 0 | 0 | 0
215 | 92833591 | 92835034 | 49524232 | 1 | 1 | 1 | 3 | 01.7.11.04-0072 | ФССЦ-2001, 01.7.11.04-0072, приказ Минстроя России № 876/пр от 26.12.2019 | Проволока сварочная легированная, диаметр 4 мм | 1348 | 1009 | т | т | 1000 | 0 | 1913150405 | 0.0004 | 134515.2 | 0 | 0 | 0 | 13560 | 0 | 0 | 0 | 9.92 | 1 | 1 | 1 | 4 | 0 | 1 | 1 | 0 | 0 | 0.0004 | 0 | 2 | 92835061 | 1 | 0 | 340 | 0 | 0 | 0 | 0 | 0 | 0 | 0 | 0 | 0 | 0 | 0 | 0 | 0 | 0 | 0 | 0 | 0 | 0 | 0 | 0 | 0 | 0 |  | 0 | 0 | 0.000116 | 134515.2 | 13560 | 9.92 | 5.42 | 0 | 15.6 | 0 | 0 | 0 | 15.6 | 0 | 0 | 0
215 | 92833591 | 92835034 | 49527729 | 1 | 1 | 1 | 3 | 03.1.02.03-0015 | ФССЦ-2001, 03.1.02.03-0015, приказ Минстроя России № 876/пр от 26.12.2019 | Известь строительная негашеная хлорная, марка А | 1346 | 1009 | кг | кг | 1 | 0 | 30735328 | 0.0009 | 21.33 | 0 | 0 | 0 | 2.15 | 0 | 0 | 0 | 9.92 | 1 | 1 | 1 | 4 | 0 | 1 | 1 | 0 | 0 | 0.0009 | 0 | 2 | 92835062 | 1 | 0 | 341 | 0 | 0 | 0 | 0 | 0 | 0 | 0 | 0 | 0 | 0 | 0 | 0 | 0 | 0 | 0 | 0 | 0 | 0 | 0 | 0 | 0 | 0 |  | 0 | 0 | 0.000261 | 21.33 | 2.15 | 9.92 | 0 | 0 | 0.01 | 0 | 0 | 0 | 0.01 | 0 | 0 | 0
215 | 92833591 | 92835034 | 49554500 | 1 | 1 | 1 | 3 | 14.4.02.04-0142 | ФССЦ-2001, 14.4.02.04-0142, приказ Минстроя России № 876/пр от 26.12.2019 | Краска масляная земляная МА-0115, мумия, сурик железный | 1346 | 1009 | кг | кг | 1 | 0 | 639726700 | 0.44 | 149.99 | 0 | 0 | 0 | 15.12 | 0 | 0 | 0 | 9.92 | 1 | 1 | 1 | 4 | 0 | 1 | 1 | 0 | 0 | 0.44 | 0 | 2 | 92835063 | 1 | 0 | 342 | 0 | 0 | 0 | 0 | 0 | 0 | 0 | 0 | 0 | 0 | 0 | 0 | 0 | 0 | 0 | 0 | 0 | 0 | 0 | 0 | 0 | 0 |  | 0 | 0 | 0.1276 | 149.99 | 15.12 | 9.92 | 6.65 | 0 | 19.14 | 0 | 0 | 0 | 19.14 | 0 | 0 | 0
215 | 92833591 | 92835034 | 49555188 | 1 | 1 | 1 | 3 | 14.5.05.01-0012 | ФССЦ-2001, 14.5.05.01-0012, приказ Минстроя России № 876/пр от 26.12.2019 | Олифа комбинированная для разведения масляных густотертых красок и для внешних работ по деревянным поверхностям | 1348 | 1009 | т | т | 1000 | 0 | 859929720 | 0.00053 | 168144 | 0 | 0 | 0 | 16950 | 0 | 0 | 0 | 9.92 | 1 | 1 | 1 | 4 | 0 | 1 | 1 | 0 | 0 | 0.00053 | 0 | 2 | 92835064 | 1 | 0 | 343 | 0 | 0 | 0 | 0 | 0 | 0 | 0 | 0 | 0 | 0 | 0 | 0 | 0 | 0 | 0 | 0 | 0 | 0 | 0 | 0 | 0 | 0 |  | 0 | 0 | 0.0001537 | 168144 | 16950 | 9.92 | 8.98 | 0 | 25.84 | 0 | 0 | 0 | 25.84 | 0 | 0 | 0
215 | 92833591 | 92835034 | 49561117 | 1 | 1 | 1 | 3 | 18.1.09.06-0041 | ФССЦ-2001, 18.1.09.06-0041, приказ Минстроя России № 876/пр от 26.12.2019 | Кран шаровой 11Б41п3, номинальное давление 1,6 МПа (16 кгс/см2), номинальный диаметр 15 мм, присоединение к трубопроводу муфтовое | 1371 | 1013 | ШТ | ШТ | 1 | 0 | 1075824001 | 31.0345 | 368.13 | 0 | 0 | 0 | 37.11 | 0 | 0 | 0 | 9.92 | 1 | 1 | 1 | 0 | 0 | 0 | 1 | 0 | 0 | 31.0345 | 0 | 1 | -1 | 0 | 0 |  | 0 | 0 | 0 | 0 | 0 | 0 | 0 | 0 | 0 | 0 | 0 | 0 | 0 | 0 | 0 | 0 | 0 | 0 | 0 | 0 | 0 | 0 |  | 0 | 0 | 9 | 368.13 | 37.11 | 9.92 | 1151.69 | 0 | 3313.17 | 0 | 0 | 0 | 3313.17 | 0 | 0 | 0
215 | 92833591 | 92835034 | 49562558 | 1 | 1 | 1 | 3 | 18.2.07.01-0004 | ФССЦ-2001, 18.2.07.01-0004, приказ Минстроя России № 876/пр от 26.12.2019 | Узлы трубопроводов укрупненные монтажные из стальных водогазопроводных оцинкованных труб диаметром 15 мм | 1301 | 1003 | м | м | 1 | 0 | -438374013 | 100 | 280.24 | 0 | 0 | 0 | 28.25 | 0 | 0 | 0 | 9.92 | 1 | 1 | 1 | 0 | 0 | 0 | 1 | 0 | 0 | 100 | 0 | 1 | -1 | 0 | 0 |  | 0 | 0 | 0 | 0 | 0 | 0 | 0 | 0 | 0 | 0 | 0 | 0 | 0 | 0 | 0 | 0 | 0 | 0 | 0 | 0 | 0 | 0 |  | 0 | 0 | 29 | 280.24 | 28.25 | 9.92 | 2825 | 0 | 8126.96 | 0 | 0 | 0 | 8126.96 | 0 | 0 | 0
218 | 92833591 | 92835070 | 49510757 | 70 | 1 | 1 | 1 | 1-100-40 |  | Затраты труда рабочих (Средний разряд - 4) | 1191 | 1013 | чел.-ч. | чел.-ч. | 1 | 0 | -1111239348 | 33.7 | 0 | 0 | 0 | 431.46 | 0 | 0 | 0 | 9.62 | 1 | 1 | 1 | 44.85 | 4 | 0 | 1 | 1 | 0 | 0 | 33.7 | 1 | 2 | 92835087 | 1 | 0 | 347 | 0 | 0 | 0 | 0 | 0 | 0 | 0 | 0 | 0 | 0 | 0 | 0 | 0 | 0 | 0 | 0 | 0 | 0 | 0 | 0 | 0 | 0 | 2908.02 | 6.74 | 0 | 6.74 | 431.46 | 9.62 | 44.85 | 324.19 | 0 | 0 | 0 | 0 | 2908.04 | 2908.04 | 0 | 0 | 0
218 | 92833591 | 92835070 | 49510905 | 70 | 1 | 1 | 1 | 4-100-00 |  | Затраты труда машинистов | 1191 | 1013 | чел.-ч. | чел.-ч. | 1 | 0 | -1417349443 | 0.54 | 0 | 0 | 0 | 0 | 0 | 0 | 0 | 0 | 1 | 1 | 44.85 | 1 | 4 | 0 | 1 | 1 | 0 | 0 | 0.54 | 2 | 2 | 92835088 | 1 | 0 | 348 | 0 | 0 | 0 | 0 | 0 | 0 | 0 | 0 | 0 | 0 | 0 | 0 | 0 | 0 | 0 | 0 | 0 | 0 | 0 | 0 | 0 | 0 |  | 0 | 0 | 0.108 | 0 | 0 | 1 | 0 | 0 | 0 | 0 | 0 | 0 | 0 | 0 | 0 | 0
218 | 92833591 | 92835070 | 49672515 | 1 | 1 | 1 | 2 | 91.05.01-017 | ФСЭМ-2001, 91.05.01-017 , приказ Минстроя России № 876/пр от 26.12.2019 | Краны башенные, грузоподъемность 8 т | 1367 | 1011 | маш.-ч. | маш.-ч. | 1 | 0 | -130837057 | 0.08 | 0 | 1358.21 | 605.48 | 0 | 0 | 86.4 | 13.5 | 0 | 1 | 15.72 | 44.85 | 1 | 4 | 0 | 1 | 1 | 0 | 0 | 0.08 | 0 | 2 | 92835089 | 1 | 0 | 349 | 0 | 0 | 0 | 0 | 0 | 0 | 0 | 0 | 0 | 0 | 0 | 0 | 0 | 0 | 0 | 0 | 0 | 0 | 0 | 0 | 0 | 0 |  | 0 | 0 | 0.016 | 1358.21 | 86.4 | 15.72 | 6.91 | 1.08 | 0 | 21.73 | 9.69 | 0 | 21.73 | 0 | 0 | 0
218 | 92833591 | 92835070 | 49672573 | 1 | 1 | 1 | 2 | 91.05.05-015 | ФСЭМ-2001, 91.05.05-015 , приказ Минстроя России № 876/пр от 26.12.2019 | Краны на автомобильном ходу, грузоподъемность 16 т | 1367 | 1011 | маш.-ч. | маш.-ч. | 1 | 0 | -430484415 | 0.06 | 0 | 1814.09 | 605.48 | 0 | 0 | 115.4 | 13.5 | 0 | 1 | 15.72 | 44.85 | 1 | 4 | 0 | 1 | 1 | 0 | 0 | 0.06 | 0 | 2 | 92835090 | 1 | 0 | 350 | 0 | 0 | 0 | 0 | 0 | 0 | 0 | 0 | 0 | 0 | 0 | 0 | 0 | 0 | 0 | 0 | 0 | 0 | 0 | 0 | 0 | 0 |  | 0 | 0 | 0.012 | 1814.09 | 115.4 | 15.72 | 6.92 | 0.81 | 0 | 21.77 | 7.27 | 0 | 21.77 | 0 | 0 | 0
218 | 92833591 | 92835070 | 49673503 | 1 | 1 | 1 | 2 | 91.14.02-001 | ФСЭМ-2001, 91.14.02-001 , приказ Минстроя России № 876/пр от 26.12.2019 | Автомобили бортовые, грузоподъемность до 5 т | 1367 | 1011 | маш.-ч. | маш.-ч. | 1 | 0 | 509054691 | 0.4 | 0 | 1032.96 | 520.26 | 0 | 0 | 65.71 | 11.6 | 0 | 1 | 15.72 | 44.85 | 1 | 4 | 0 | 1 | 1 | 0 | 0 | 0.4 | 0 | 2 | 92835091 | 1 | 0 | 351 | 0 | 0 | 0 | 0 | 0 | 0 | 0 | 0 | 0 | 0 | 0 | 0 | 0 | 0 | 0 | 0 | 0 | 0 | 0 | 0 | 0 | 0 |  | 0 | 0 | 0.08 | 1032.96 | 65.71 | 15.72 | 26.28 | 4.64 | 0 | 82.64 | 41.62 | 0 | 82.64 | 0 | 0 | 0
218 | 92833591 | 92835070 | 49673658 | 1 | 1 | 1 | 2 | 91.17.04-042 | ФСЭМ-2001, 91.17.04-042 , приказ Минстроя России № 876/пр от 26.12.2019 | Аппараты для газовой сварки и резки | 1367 | 1011 | маш.-ч. | маш.-ч. | 1 | 0 | 2077867240 | 1.19 | 0 | 18.86 | 0 | 0 | 0 | 1.2 | 0 | 0 | 1 | 15.72 | 44.85 | 1 | 4 | 0 | 1 | 1 | 0 | 0 | 1.19 | 0 | 2 | 92835092 | 1 | 0 | 352 | 0 | 0 | 0 | 0 | 0 | 0 | 0 | 0 | 0 | 0 | 0 | 0 | 0 | 0 | 0 | 0 | 0 | 0 | 0 | 0 | 0 | 0 |  | 0 | 0 | 0.238 | 18.86 | 1.2 | 15.72 | 1.43 | 0 | 0 | 4.49 | 0 | 0 | 4.49 | 0 | 0 | 0
218 | 92833591 | 92835070 | 49521586 | 1 | 1 | 1 | 3 | 01.3.02.03-0012 | ФССЦ-2001, 01.3.02.03-0012, приказ Минстроя России № 876/пр от 26.12.2019 | Ацетилен растворенный технический, марка Б | 1348 | 1009 | т | т | 1000 | 0 | 1892417071 | 0.00019 | 302956.8 | 0 | 0 | 0 | 30540 | 0 | 0 | 0 | 9.92 | 1 | 1 | 1 | 4 | 0 | 1 | 1 | 0 | 0 | 0.00019 | 0 | 2 | 92835093 | 1 | 0 | 353 | 0 | 0 | 0 | 0 | 0 | 0 | 0 | 0 | 0 | 0 | 0 | 0 | 0 | 0 | 0 | 0 | 0 | 0 | 0 | 0 | 0 | 0 |  | 0 | 0 | 3.8e-05 | 302956.8 | 30540 | 9.92 | 5.8 | 0 | 11.51 | 0 | 0 | 0 | 11.51 | 0 | 0 | 0
218 | 92833591 | 92835070 | 49521602 | 1 | 1 | 1 | 3 | 01.3.02.08-0001 | ФССЦ-2001, 01.3.02.08-0001, приказ Минстроя России № 876/пр от 26.12.2019 | Кислород газообразный технический | 1339 | 1007 | м3 | м3 | 1 | 0 | -1761807714 | 0.342 | 61.7 | 0 | 0 | 0 | 6.22 | 0 | 0 | 0 | 9.92 | 1 | 1 | 1 | 4 | 0 | 1 | 1 | 0 | 0 | 0.342 | 0 | 2 | 92835094 | 1 | 0 | 354 | 0 | 0 | 0 | 0 | 0 | 0 | 0 | 0 | 0 | 0 | 0 | 0 | 0 | 0 | 0 | 0 | 0 | 0 | 0 | 0 | 0 | 0 |  | 0 | 0 | 0.0684 | 61.7 | 6.22 | 9.92 | 2.13 | 0 | 4.22 | 0 | 0 | 0 | 4.22 | 0 | 0 | 0
218 | 92833591 | 92835070 | 49523203 | 1 | 1 | 1 | 3 | 01.7.03.01-0001 | ФССЦ-2001, 01.7.03.01-0001, приказ Минстроя России № 876/пр от 26.12.2019 | Вода | 1339 | 1007 | м3 | м3 | 1 | 0 | -143474561 | 0.44 | 24.2 | 0 | 0 | 0 | 2.44 | 0 | 0 | 0 | 9.92 | 1 | 1 | 1 | 4 | 0 | 1 | 1 | 0 | 0 | 0.44 | 0 | 2 | 92835095 | 1 | 0 | 355 | 0 | 0 | 0 | 0 | 0 | 0 | 0 | 0 | 0 | 0 | 0 | 0 | 0 | 0 | 0 | 0 | 0 | 0 | 0 | 0 | 0 | 0 |  | 0 | 0 | 0.088 | 24.2 | 2.44 | 9.92 | 1.07 | 0 | 2.13 | 0 | 0 | 0 | 2.13 | 0 | 0 | 0
218 | 92833591 | 92835070 | 49523851 | 1 | 1 | 1 | 3 | 01.7.07.29-0101 | ФССЦ-2001, 01.7.07.29-0101, приказ Минстроя России № 876/пр от 26.12.2019 | Очес льняной | 1346 | 1009 | кг | кг | 1 | 0 | -617477323 | 0.05 | 369.92 | 0 | 0 | 0 | 37.29 | 0 | 0 | 0 | 9.92 | 1 | 1 | 1 | 4 | 0 | 1 | 1 | 0 | 0 | 0.05 | 0 | 2 | 92835096 | 1 | 0 | 356 | 0 | 0 | 0 | 0 | 0 | 0 | 0 | 0 | 0 | 0 | 0 | 0 | 0 | 0 | 0 | 0 | 0 | 0 | 0 | 0 | 0 | 0 |  | 0 | 0 | 0.01 | 369.92 | 37.29 | 9.92 | 1.86 | 0 | 3.7 | 0 | 0 | 0 | 3.7 | 0 | 0 | 0
218 | 92833591 | 92835070 | 49524232 | 1 | 1 | 1 | 3 | 01.7.11.04-0072 | ФССЦ-2001, 01.7.11.04-0072, приказ Минстроя России № 876/пр от 26.12.2019 | Проволока сварочная легированная, диаметр 4 мм | 1348 | 1009 | т | т | 1000 | 0 | 1913150405 | 0.0004 | 134515.2 | 0 | 0 | 0 | 13560 | 0 | 0 | 0 | 9.92 | 1 | 1 | 1 | 4 | 0 | 1 | 1 | 0 | 0 | 0.0004 | 0 | 2 | 92835097 | 1 | 0 | 357 | 0 | 0 | 0 | 0 | 0 | 0 | 0 | 0 | 0 | 0 | 0 | 0 | 0 | 0 | 0 | 0 | 0 | 0 | 0 | 0 | 0 | 0 |  | 0 | 0 | 8e-05 | 134515.2 | 13560 | 9.92 | 5.42 | 0 | 10.76 | 0 | 0 | 0 | 10.76 | 0 | 0 | 0
218 | 92833591 | 92835070 | 49527729 | 1 | 1 | 1 | 3 | 03.1.02.03-0015 | ФССЦ-2001, 03.1.02.03-0015, приказ Минстроя России № 876/пр от 26.12.2019 | Известь строительная негашеная хлорная, марка А | 1346 | 1009 | кг | кг | 1 | 0 | 30735328 | 0.0016 | 21.33 | 0 | 0 | 0 | 2.15 | 0 | 0 | 0 | 9.92 | 1 | 1 | 1 | 4 | 0 | 1 | 1 | 0 | 0 | 0.0016 | 0 | 2 | 92835098 | 1 | 0 | 358 | 0 | 0 | 0 | 0 | 0 | 0 | 0 | 0 | 0 | 0 | 0 | 0 | 0 | 0 | 0 | 0 | 0 | 0 | 0 | 0 | 0 | 0 |  | 0 | 0 | 0.00032 | 21.33 | 2.15 | 9.92 | 0 | 0 | 0.01 | 0 | 0 | 0 | 0.01 | 0 | 0 | 0
218 | 92833591 | 92835070 | 49554500 | 1 | 1 | 1 | 3 | 14.4.02.04-0142 | ФССЦ-2001, 14.4.02.04-0142, приказ Минстроя России № 876/пр от 26.12.2019 | Краска масляная земляная МА-0115, мумия, сурик железный | 1346 | 1009 | кг | кг | 1 | 0 | 639726700 | 0.44 | 149.99 | 0 | 0 | 0 | 15.12 | 0 | 0 | 0 | 9.92 | 1 | 1 | 1 | 4 | 0 | 1 | 1 | 0 | 0 | 0.44 | 0 | 2 | 92835099 | 1 | 0 | 359 | 0 | 0 | 0 | 0 | 0 | 0 | 0 | 0 | 0 | 0 | 0 | 0 | 0 | 0 | 0 | 0 | 0 | 0 | 0 | 0 | 0 | 0 |  | 0 | 0 | 0.088 | 149.99 | 15.12 | 9.92 | 6.65 | 0 | 13.2 | 0 | 0 | 0 | 13.2 | 0 | 0 | 0
218 | 92833591 | 92835070 | 49555188 | 1 | 1 | 1 | 3 | 14.5.05.01-0012 | ФССЦ-2001, 14.5.05.01-0012, приказ Минстроя России № 876/пр от 26.12.2019 | Олифа комбинированная для разведения масляных густотертых красок и для внешних работ по деревянным поверхностям | 1348 | 1009 | т | т | 1000 | 0 | 859929720 | 0.00053 | 168144 | 0 | 0 | 0 | 16950 | 0 | 0 | 0 | 9.92 | 1 | 1 | 1 | 4 | 0 | 1 | 1 | 0 | 0 | 0.00053 | 0 | 2 | 92835100 | 1 | 0 | 360 | 0 | 0 | 0 | 0 | 0 | 0 | 0 | 0 | 0 | 0 | 0 | 0 | 0 | 0 | 0 | 0 | 0 | 0 | 0 | 0 | 0 | 0 |  | 0 | 0 | 0.000106 | 168144 | 16950 | 9.92 | 8.98 | 0 | 17.82 | 0 | 0 | 0 | 17.82 | 0 | 0 | 0
218 | 92833591 | 92835070 | 49561118 | 1 | 1 | 1 | 3 | 18.1.09.06-0042 | ФССЦ-2001, 18.1.09.06-0042, приказ Минстроя России № 876/пр от 26.12.2019 | Кран шаровой 11Б41п3, номинальное давление 1,6 МПа (16 кгс/см2), номинальный диаметр 20 мм, присоединение к трубопроводу муфтовое | 1371 | 1013 | ШТ | ШТ | 1 | 0 | 1474071533 | 10 | 431.82 | 0 | 0 | 0 | 43.53 | 0 | 0 | 0 | 9.92 | 1 | 1 | 1 | 0 | 1 | 0 | 1 | 0 | 0 | 10 | 0 | 1 | -1 | 0 | 0 |  | 0 | 0 | 0 | 0 | 0 | 0 | 0 | 0 | 0 | 0 | 0 | 0 | 0 | 0 | 0 | 0 | 0 | 0 | 0 | 0 | 0 | 0 |  | 0 | 0 | 2 | 431.82 | 43.53 | 9.92 | 435.3 | 0 | 863.64 | 0 | 0 | 0 | 863.64 | 0 | 0 | 0
218 | 92833591 | 92835070 | 49562559 | 1 | 1 | 1 | 3 | 18.2.07.01-0005 | ФССЦ-2001, 18.2.07.01-0005, приказ Минстроя России № 876/пр от 26.12.2019 | Узлы трубопроводов укрупненные монтажные из стальных водогазопроводных оцинкованных труб диаметром 20 мм | 1301 | 1003 | м | м | 1 | 0 | 1401561476 | 100 | 324.88 | 0 | 0 | 0 | 32.75 | 0 | 0 | 0 | 9.92 | 1 | 1 | 1 | 0 | 0 | 0 | 1 | 0 | 0 | 100 | 0 | 1 | -1 | 0 | 0 |  | 0 | 0 | 0 | 0 | 0 | 0 | 0 | 0 | 0 | 0 | 0 | 0 | 0 | 0 | 0 | 0 | 0 | 0 | 0 | 0 | 0 | 0 |  | 0 | 0 | 20 | 324.88 | 32.75 | 9.92 | 3275 | 0 | 6497.6 | 0 | 0 | 0 | 6497.6 | 0 | 0 | 0
221 | 92833591 | 92835106 | 49510757 | 70 | 1 | 1 | 1 | 1-100-40 |  | Затраты труда рабочих (Средний разряд - 4) | 1191 | 1013 | чел.-ч. | чел.-ч. | 1 | 0 | -1111239348 | 33.7 | 0 | 0 | 0 | 431.46 | 0 | 0 | 0 | 9.62 | 1 | 1 | 1 | 44.85 | 4 | 0 | 1 | 1 | 0 | 0 | 33.7 | 1 | 2 | 92835123 | 1 | 0 | 364 | 0 | 0 | 0 | 0 | 0 | 0 | 0 | 0 | 0 | 0 | 0 | 0 | 0 | 0 | 0 | 0 | 0 | 0 | 0 | 0 | 0 | 0 | 8724.06 | 20.22 | 0 | 20.22 | 431.46 | 9.62 | 44.85 | 324.19 | 0 | 0 | 0 | 0 | 8724.12 | 8724.12 | 0 | 0 | 0
221 | 92833591 | 92835106 | 49510905 | 70 | 1 | 1 | 1 | 4-100-00 |  | Затраты труда машинистов | 1191 | 1013 | чел.-ч. | чел.-ч. | 1 | 0 | -1417349443 | 0.54 | 0 | 0 | 0 | 0 | 0 | 0 | 0 | 0 | 1 | 1 | 44.85 | 1 | 4 | 0 | 1 | 1 | 0 | 0 | 0.54 | 2 | 2 | 92835124 | 1 | 0 | 365 | 0 | 0 | 0 | 0 | 0 | 0 | 0 | 0 | 0 | 0 | 0 | 0 | 0 | 0 | 0 | 0 | 0 | 0 | 0 | 0 | 0 | 0 |  | 0 | 0 | 0.324 | 0 | 0 | 1 | 0 | 0 | 0 | 0 | 0 | 0 | 0 | 0 | 0 | 0
221 | 92833591 | 92835106 | 49672515 | 1 | 1 | 1 | 2 | 91.05.01-017 | ФСЭМ-2001, 91.05.01-017 , приказ Минстроя России № 876/пр от 26.12.2019 | Краны башенные, грузоподъемность 8 т | 1367 | 1011 | маш.-ч. | маш.-ч. | 1 | 0 | -130837057 | 0.08 | 0 | 1358.21 | 605.48 | 0 | 0 | 86.4 | 13.5 | 0 | 1 | 15.72 | 44.85 | 1 | 4 | 0 | 1 | 1 | 0 | 0 | 0.08 | 0 | 2 | 92835125 | 1 | 0 | 366 | 0 | 0 | 0 | 0 | 0 | 0 | 0 | 0 | 0 | 0 | 0 | 0 | 0 | 0 | 0 | 0 | 0 | 0 | 0 | 0 | 0 | 0 |  | 0 | 0 | 0.048 | 1358.21 | 86.4 | 15.72 | 6.91 | 1.08 | 0 | 65.19 | 29.06 | 0 | 65.19 | 0 | 0 | 0
221 | 92833591 | 92835106 | 49672573 | 1 | 1 | 1 | 2 | 91.05.05-015 | ФСЭМ-2001, 91.05.05-015 , приказ Минстроя России № 876/пр от 26.12.2019 | Краны на автомобильном ходу, грузоподъемность 16 т | 1367 | 1011 | маш.-ч. | маш.-ч. | 1 | 0 | -430484415 | 0.06 | 0 | 1814.09 | 605.48 | 0 | 0 | 115.4 | 13.5 | 0 | 1 | 15.72 | 44.85 | 1 | 4 | 0 | 1 | 1 | 0 | 0 | 0.06 | 0 | 2 | 92835126 | 1 | 0 | 367 | 0 | 0 | 0 | 0 | 0 | 0 | 0 | 0 | 0 | 0 | 0 | 0 | 0 | 0 | 0 | 0 | 0 | 0 | 0 | 0 | 0 | 0 |  | 0 | 0 | 0.036 | 1814.09 | 115.4 | 15.72 | 6.92 | 0.81 | 0 | 65.31 | 21.8 | 0 | 65.31 | 0 | 0 | 0
221 | 92833591 | 92835106 | 49673503 | 1 | 1 | 1 | 2 | 91.14.02-001 | ФСЭМ-2001, 91.14.02-001 , приказ Минстроя России № 876/пр от 26.12.2019 | Автомобили бортовые, грузоподъемность до 5 т | 1367 | 1011 | маш.-ч. | маш.-ч. | 1 | 0 | 509054691 | 0.4 | 0 | 1032.96 | 520.26 | 0 | 0 | 65.71 | 11.6 | 0 | 1 | 15.72 | 44.85 | 1 | 4 | 0 | 1 | 1 | 0 | 0 | 0.4 | 0 | 2 | 92835127 | 1 | 0 | 368 | 0 | 0 | 0 | 0 | 0 | 0 | 0 | 0 | 0 | 0 | 0 | 0 | 0 | 0 | 0 | 0 | 0 | 0 | 0 | 0 | 0 | 0 |  | 0 | 0 | 0.24 | 1032.96 | 65.71 | 15.72 | 26.28 | 4.64 | 0 | 247.91 | 124.86 | 0 | 247.91 | 0 | 0 | 0
221 | 92833591 | 92835106 | 49673658 | 1 | 1 | 1 | 2 | 91.17.04-042 | ФСЭМ-2001, 91.17.04-042 , приказ Минстроя России № 876/пр от 26.12.2019 | Аппараты для газовой сварки и резки | 1367 | 1011 | маш.-ч. | маш.-ч. | 1 | 0 | 2077867240 | 1.19 | 0 | 18.86 | 0 | 0 | 0 | 1.2 | 0 | 0 | 1 | 15.72 | 44.85 | 1 | 4 | 0 | 1 | 1 | 0 | 0 | 1.19 | 0 | 2 | 92835128 | 1 | 0 | 369 | 0 | 0 | 0 | 0 | 0 | 0 | 0 | 0 | 0 | 0 | 0 | 0 | 0 | 0 | 0 | 0 | 0 | 0 | 0 | 0 | 0 | 0 |  | 0 | 0 | 0.714 | 18.86 | 1.2 | 15.72 | 1.43 | 0 | 0 | 13.47 | 0 | 0 | 13.47 | 0 | 0 | 0
221 | 92833591 | 92835106 | 49521586 | 1 | 1 | 1 | 3 | 01.3.02.03-0012 | ФССЦ-2001, 01.3.02.03-0012, приказ Минстроя России № 876/пр от 26.12.2019 | Ацетилен растворенный технический, марка Б | 1348 | 1009 | т | т | 1000 | 0 | 1892417071 | 0.00019 | 302956.8 | 0 | 0 | 0 | 30540 | 0 | 0 | 0 | 9.92 | 1 | 1 | 1 | 4 | 0 | 1 | 1 | 0 | 0 | 0.00019 | 0 | 2 | 92835129 | 1 | 0 | 370 | 0 | 0 | 0 | 0 | 0 | 0 | 0 | 0 | 0 | 0 | 0 | 0 | 0 | 0 | 0 | 0 | 0 | 0 | 0 | 0 | 0 | 0 |  | 0 | 0 | 0.000114 | 302956.8 | 30540 | 9.92 | 5.8 | 0 | 34.54 | 0 | 0 | 0 | 34.54 | 0 | 0 | 0
221 | 92833591 | 92835106 | 49521602 | 1 | 1 | 1 | 3 | 01.3.02.08-0001 | ФССЦ-2001, 01.3.02.08-0001, приказ Минстроя России № 876/пр от 26.12.2019 | Кислород газообразный технический | 1339 | 1007 | м3 | м3 | 1 | 0 | -1761807714 | 0.342 | 61.7 | 0 | 0 | 0 | 6.22 | 0 | 0 | 0 | 9.92 | 1 | 1 | 1 | 4 | 0 | 1 | 1 | 0 | 0 | 0.342 | 0 | 2 | 92835130 | 1 | 0 | 371 | 0 | 0 | 0 | 0 | 0 | 0 | 0 | 0 | 0 | 0 | 0 | 0 | 0 | 0 | 0 | 0 | 0 | 0 | 0 | 0 | 0 | 0 |  | 0 | 0 | 0.2052 | 61.7 | 6.22 | 9.92 | 2.13 | 0 | 12.66 | 0 | 0 | 0 | 12.66 | 0 | 0 | 0
221 | 92833591 | 92835106 | 49523203 | 1 | 1 | 1 | 3 | 01.7.03.01-0001 | ФССЦ-2001, 01.7.03.01-0001, приказ Минстроя России № 876/пр от 26.12.2019 | Вода | 1339 | 1007 | м3 | м3 | 1 | 0 | -143474561 | 0.69 | 24.2 | 0 | 0 | 0 | 2.44 | 0 | 0 | 0 | 9.92 | 1 | 1 | 1 | 4 | 0 | 1 | 1 | 0 | 0 | 0.69 | 0 | 2 | 92835131 | 1 | 0 | 372 | 0 | 0 | 0 | 0 | 0 | 0 | 0 | 0 | 0 | 0 | 0 | 0 | 0 | 0 | 0 | 0 | 0 | 0 | 0 | 0 | 0 | 0 |  | 0 | 0 | 0.414 | 24.2 | 2.44 | 9.92 | 1.68 | 0 | 10.02 | 0 | 0 | 0 | 10.02 | 0 | 0 | 0
221 | 92833591 | 92835106 | 49523851 | 1 | 1 | 1 | 3 | 01.7.07.29-0101 | ФССЦ-2001, 01.7.07.29-0101, приказ Минстроя России № 876/пр от 26.12.2019 | Очес льняной | 1346 | 1009 | кг | кг | 1 | 0 | -617477323 | 0.05 | 369.92 | 0 | 0 | 0 | 37.29 | 0 | 0 | 0 | 9.92 | 1 | 1 | 1 | 4 | 0 | 1 | 1 | 0 | 0 | 0.05 | 0 | 2 | 92835132 | 1 | 0 | 373 | 0 | 0 | 0 | 0 | 0 | 0 | 0 | 0 | 0 | 0 | 0 | 0 | 0 | 0 | 0 | 0 | 0 | 0 | 0 | 0 | 0 | 0 |  | 0 | 0 | 0.03 | 369.92 | 37.29 | 9.92 | 1.86 | 0 | 11.1 | 0 | 0 | 0 | 11.1 | 0 | 0 | 0
221 | 92833591 | 92835106 | 49524232 | 1 | 1 | 1 | 3 | 01.7.11.04-0072 | ФССЦ-2001, 01.7.11.04-0072, приказ Минстроя России № 876/пр от 26.12.2019 | Проволока сварочная легированная, диаметр 4 мм | 1348 | 1009 | т | т | 1000 | 0 | 1913150405 | 0.0004 | 134515.2 | 0 | 0 | 0 | 13560 | 0 | 0 | 0 | 9.92 | 1 | 1 | 1 | 4 | 0 | 1 | 1 | 0 | 0 | 0.0004 | 0 | 2 | 92835133 | 1 | 0 | 374 | 0 | 0 | 0 | 0 | 0 | 0 | 0 | 0 | 0 | 0 | 0 | 0 | 0 | 0 | 0 | 0 | 0 | 0 | 0 | 0 | 0 | 0 |  | 0 | 0 | 0.00024 | 134515.2 | 13560 | 9.92 | 5.42 | 0 | 32.28 | 0 | 0 | 0 | 32.28 | 0 | 0 | 0
221 | 92833591 | 92835106 | 49527729 | 1 | 1 | 1 | 3 | 03.1.02.03-0015 | ФССЦ-2001, 03.1.02.03-0015, приказ Минстроя России № 876/пр от 26.12.2019 | Известь строительная негашеная хлорная, марка А | 1346 | 1009 | кг | кг | 1 | 0 | 30735328 | 0.0025 | 21.33 | 0 | 0 | 0 | 2.15 | 0 | 0 | 0 | 9.92 | 1 | 1 | 1 | 4 | 0 | 1 | 1 | 0 | 0 | 0.0025 | 0 | 2 | 92835134 | 1 | 0 | 375 | 0 | 0 | 0 | 0 | 0 | 0 | 0 | 0 | 0 | 0 | 0 | 0 | 0 | 0 | 0 | 0 | 0 | 0 | 0 | 0 | 0 | 0 |  | 0 | 0 | 0.0015 | 21.33 | 2.15 | 9.92 | 0.01 | 0 | 0.03 | 0 | 0 | 0 | 0.03 | 0 | 0 | 0
221 | 92833591 | 92835106 | 49554500 | 1 | 1 | 1 | 3 | 14.4.02.04-0142 | ФССЦ-2001, 14.4.02.04-0142, приказ Минстроя России № 876/пр от 26.12.2019 | Краска масляная земляная МА-0115, мумия, сурик железный | 1346 | 1009 | кг | кг | 1 | 0 | 639726700 | 0.44 | 149.99 | 0 | 0 | 0 | 15.12 | 0 | 0 | 0 | 9.92 | 1 | 1 | 1 | 4 | 0 | 1 | 1 | 0 | 0 | 0.44 | 0 | 2 | 92835135 | 1 | 0 | 376 | 0 | 0 | 0 | 0 | 0 | 0 | 0 | 0 | 0 | 0 | 0 | 0 | 0 | 0 | 0 | 0 | 0 | 0 | 0 | 0 | 0 | 0 |  | 0 | 0 | 0.264 | 149.99 | 15.12 | 9.92 | 6.65 | 0 | 39.6 | 0 | 0 | 0 | 39.6 | 0 | 0 | 0
221 | 92833591 | 92835106 | 49555188 | 1 | 1 | 1 | 3 | 14.5.05.01-0012 | ФССЦ-2001, 14.5.05.01-0012, приказ Минстроя России № 876/пр от 26.12.2019 | Олифа комбинированная для разведения масляных густотертых красок и для внешних работ по деревянным поверхностям | 1348 | 1009 | т | т | 1000 | 0 | 859929720 | 0.00053 | 168144 | 0 | 0 | 0 | 16950 | 0 | 0 | 0 | 9.92 | 1 | 1 | 1 | 4 | 0 | 1 | 1 | 0 | 0 | 0.00053 | 0 | 2 | 92835136 | 1 | 0 | 377 | 0 | 0 | 0 | 0 | 0 | 0 | 0 | 0 | 0 | 0 | 0 | 0 | 0 | 0 | 0 | 0 | 0 | 0 | 0 | 0 | 0 | 0 |  | 0 | 0 | 0.000318 | 168144 | 16950 | 9.92 | 8.98 | 0 | 53.47 | 0 | 0 | 0 | 53.47 | 0 | 0 | 0
221 | 92833591 | 92835106 | 49561119 | 1 | 1 | 1 | 3 | 18.1.09.06-0043 | ФССЦ-2001, 18.1.09.06-0043, приказ Минстроя России № 876/пр от 26.12.2019 | Кран шаровой 11Б41п3, номинальное давление 1,6 МПа (16 кгс/см2), номинальный диаметр 25 мм, присоединение к трубопроводу муфтовое | 1371 | 1013 | ШТ | ШТ | 1 | 0 | -1502293763 | 31.6667 | 679.52 | 0 | 0 | 0 | 68.5 | 0 | 0 | 0 | 9.92 | 1 | 1 | 1 | 0 | 1 | 0 | 1 | 0 | 0 | 31.6667 | 0 | 1 | -1 | 0 | 0 |  | 0 | 0 | 0 | 0 | 0 | 0 | 0 | 0 | 0 | 0 | 0 | 0 | 0 | 0 | 0 | 0 | 0 | 0 | 0 | 0 | 0 | 0 |  | 0 | 0 | 19 | 679.52 | 68.5 | 9.92 | 2169.17 | 0 | 12910.88 | 0 | 0 | 0 | 12910.88 | 0 | 0 | 0
221 | 92833591 | 92835106 | 49562560 | 1 | 1 | 1 | 3 | 18.2.07.01-0006 | ФССЦ-2001, 18.2.07.01-0006, приказ Минстроя России № 876/пр от 26.12.2019 | Узлы трубопроводов укрупненные монтажные из стальных водогазопроводных оцинкованных труб диаметром 25 мм | 1301 | 1003 | м | м | 1 | 0 | 1721280764 | 100 | 354.24 | 0 | 0 | 0 | 35.71 | 0 | 0 | 0 | 9.92 | 1 | 1 | 1 | 0 | 0 | 0 | 1 | 0 | 0 | 100 | 0 | 1 | -1 | 0 | 0 |  | 0 | 0 | 0 | 0 | 0 | 0 | 0 | 0 | 0 | 0 | 0 | 0 | 0 | 0 | 0 | 0 | 0 | 0 | 0 | 0 | 0 | 0 |  | 0 | 0 | 60 | 354.24 | 35.71 | 9.92 | 3571 | 0 | 21254.4 | 0 | 0 | 0 | 21254.4 | 0 | 0 | 0
224 | 92833591 | 92835142 | 49510757 | 70 | 1 | 1 | 1 | 1-100-40 |  | Затраты труда рабочих (Средний разряд - 4) | 1191 | 1013 | чел.-ч. | чел.-ч. | 1 | 0 | -1111239348 | 33.7 | 0 | 0 | 0 | 431.46 | 0 | 0 | 0 | 9.62 | 1 | 1 | 1 | 44.85 | 4 | 0 | 1 | 1 | 0 | 0 | 33.7 | 1 | 2 | 92835158 | 1 | 0 | 381 | 0 | 0 | 0 | 0 | 0 | 0 | 0 | 0 | 0 | 0 | 0 | 0 | 0 | 0 | 0 | 0 | 0 | 0 | 0 | 0 | 0 | 0 | 436.2 | 1.011 | 0 | 1.011 | 431.46 | 9.62 | 44.85 | 324.19 | 0 | 0 | 0 | 0 | 436.21 | 436.21 | 0 | 0 | 0
224 | 92833591 | 92835142 | 49510905 | 70 | 1 | 1 | 1 | 4-100-00 |  | Затраты труда машинистов | 1191 | 1013 | чел.-ч. | чел.-ч. | 1 | 0 | -1417349443 | 0.54 | 0 | 0 | 0 | 0 | 0 | 0 | 0 | 0 | 1 | 1 | 44.85 | 1 | 4 | 0 | 1 | 1 | 0 | 0 | 0.54 | 2 | 2 | 92835159 | 1 | 0 | 382 | 0 | 0 | 0 | 0 | 0 | 0 | 0 | 0 | 0 | 0 | 0 | 0 | 0 | 0 | 0 | 0 | 0 | 0 | 0 | 0 | 0 | 0 |  | 0 | 0 | 0.0162 | 0 | 0 | 1 | 0 | 0 | 0 | 0 | 0 | 0 | 0 | 0 | 0 | 0
224 | 92833591 | 92835142 | 49672515 | 1 | 1 | 1 | 2 | 91.05.01-017 | ФСЭМ-2001, 91.05.01-017 , приказ Минстроя России № 876/пр от 26.12.2019 | Краны башенные, грузоподъемность 8 т | 1367 | 1011 | маш.-ч. | маш.-ч. | 1 | 0 | -130837057 | 0.08 | 0 | 1358.21 | 605.48 | 0 | 0 | 86.4 | 13.5 | 0 | 1 | 15.72 | 44.85 | 1 | 4 | 0 | 1 | 1 | 0 | 0 | 0.08 | 0 | 2 | 92835160 | 1 | 0 | 383 | 0 | 0 | 0 | 0 | 0 | 0 | 0 | 0 | 0 | 0 | 0 | 0 | 0 | 0 | 0 | 0 | 0 | 0 | 0 | 0 | 0 | 0 |  | 0 | 0 | 0.0024 | 1358.21 | 86.4 | 15.72 | 6.91 | 1.08 | 0 | 3.26 | 1.45 | 0 | 3.26 | 0 | 0 | 0
224 | 92833591 | 92835142 | 49672573 | 1 | 1 | 1 | 2 | 91.05.05-015 | ФСЭМ-2001, 91.05.05-015 , приказ Минстроя России № 876/пр от 26.12.2019 | Краны на автомобильном ходу, грузоподъемность 16 т | 1367 | 1011 | маш.-ч. | маш.-ч. | 1 | 0 | -430484415 | 0.06 | 0 | 1814.09 | 605.48 | 0 | 0 | 115.4 | 13.5 | 0 | 1 | 15.72 | 44.85 | 1 | 4 | 0 | 1 | 1 | 0 | 0 | 0.06 | 0 | 2 | 92835161 | 1 | 0 | 384 | 0 | 0 | 0 | 0 | 0 | 0 | 0 | 0 | 0 | 0 | 0 | 0 | 0 | 0 | 0 | 0 | 0 | 0 | 0 | 0 | 0 | 0 |  | 0 | 0 | 0.0018 | 1814.09 | 115.4 | 15.72 | 6.92 | 0.81 | 0 | 3.27 | 1.09 | 0 | 3.27 | 0 | 0 | 0
224 | 92833591 | 92835142 | 49673503 | 1 | 1 | 1 | 2 | 91.14.02-001 | ФСЭМ-2001, 91.14.02-001 , приказ Минстроя России № 876/пр от 26.12.2019 | Автомобили бортовые, грузоподъемность до 5 т | 1367 | 1011 | маш.-ч. | маш.-ч. | 1 | 0 | 509054691 | 0.4 | 0 | 1032.96 | 520.26 | 0 | 0 | 65.71 | 11.6 | 0 | 1 | 15.72 | 44.85 | 1 | 4 | 0 | 1 | 1 | 0 | 0 | 0.4 | 0 | 2 | 92835162 | 1 | 0 | 385 | 0 | 0 | 0 | 0 | 0 | 0 | 0 | 0 | 0 | 0 | 0 | 0 | 0 | 0 | 0 | 0 | 0 | 0 | 0 | 0 | 0 | 0 |  | 0 | 0 | 0.012 | 1032.96 | 65.71 | 15.72 | 26.28 | 4.64 | 0 | 12.4 | 6.24 | 0 | 12.4 | 0 | 0 | 0
224 | 92833591 | 92835142 | 49673658 | 1 | 1 | 1 | 2 | 91.17.04-042 | ФСЭМ-2001, 91.17.04-042 , приказ Минстроя России № 876/пр от 26.12.2019 | Аппараты для газовой сварки и резки | 1367 | 1011 | маш.-ч. | маш.-ч. | 1 | 0 | 2077867240 | 1.19 | 0 | 18.86 | 0 | 0 | 0 | 1.2 | 0 | 0 | 1 | 15.72 | 44.85 | 1 | 4 | 0 | 1 | 1 | 0 | 0 | 1.19 | 0 | 2 | 92835163 | 1 | 0 | 386 | 0 | 0 | 0 | 0 | 0 | 0 | 0 | 0 | 0 | 0 | 0 | 0 | 0 | 0 | 0 | 0 | 0 | 0 | 0 | 0 | 0 | 0 |  | 0 | 0 | 0.0357 | 18.86 | 1.2 | 15.72 | 1.43 | 0 | 0 | 0.67 | 0 | 0 | 0.67 | 0 | 0 | 0
224 | 92833591 | 92835142 | 49521586 | 1 | 1 | 1 | 3 | 01.3.02.03-0012 | ФССЦ-2001, 01.3.02.03-0012, приказ Минстроя России № 876/пр от 26.12.2019 | Ацетилен растворенный технический, марка Б | 1348 | 1009 | т | т | 1000 | 0 | 1892417071 | 0.00019 | 302956.8 | 0 | 0 | 0 | 30540 | 0 | 0 | 0 | 9.92 | 1 | 1 | 1 | 4 | 0 | 1 | 1 | 0 | 0 | 0.00019 | 0 | 2 | 92835164 | 1 | 0 | 387 | 0 | 0 | 0 | 0 | 0 | 0 | 0 | 0 | 0 | 0 | 0 | 0 | 0 | 0 | 0 | 0 | 0 | 0 | 0 | 0 | 0 | 0 |  | 0 | 0 | 5.7e-06 | 302956.8 | 30540 | 9.92 | 5.8 | 0 | 1.73 | 0 | 0 | 0 | 1.73 | 0 | 0 | 0
224 | 92833591 | 92835142 | 49521602 | 1 | 1 | 1 | 3 | 01.3.02.08-0001 | ФССЦ-2001, 01.3.02.08-0001, приказ Минстроя России № 876/пр от 26.12.2019 | Кислород газообразный технический | 1339 | 1007 | м3 | м3 | 1 | 0 | -1761807714 | 0.342 | 61.7 | 0 | 0 | 0 | 6.22 | 0 | 0 | 0 | 9.92 | 1 | 1 | 1 | 4 | 0 | 1 | 1 | 0 | 0 | 0.342 | 0 | 2 | 92835165 | 1 | 0 | 388 | 0 | 0 | 0 | 0 | 0 | 0 | 0 | 0 | 0 | 0 | 0 | 0 | 0 | 0 | 0 | 0 | 0 | 0 | 0 | 0 | 0 | 0 |  | 0 | 0 | 0.01026 | 61.7 | 6.22 | 9.92 | 2.13 | 0 | 0.63 | 0 | 0 | 0 | 0.63 | 0 | 0 | 0
224 | 92833591 | 92835142 | 49523203 | 1 | 1 | 1 | 3 | 01.7.03.01-0001 | ФССЦ-2001, 01.7.03.01-0001, приказ Минстроя России № 876/пр от 26.12.2019 | Вода | 1339 | 1007 | м3 | м3 | 1 | 0 | -143474561 | 1.13 | 24.2 | 0 | 0 | 0 | 2.44 | 0 | 0 | 0 | 9.92 | 1 | 1 | 1 | 4 | 0 | 1 | 1 | 0 | 0 | 1.13 | 0 | 2 | 92835166 | 1 | 0 | 389 | 0 | 0 | 0 | 0 | 0 | 0 | 0 | 0 | 0 | 0 | 0 | 0 | 0 | 0 | 0 | 0 | 0 | 0 | 0 | 0 | 0 | 0 |  | 0 | 0 | 0.0339 | 24.2 | 2.44 | 9.92 | 2.76 | 0 | 0.82 | 0 | 0 | 0 | 0.82 | 0 | 0 | 0
224 | 92833591 | 92835142 | 49523851 | 1 | 1 | 1 | 3 | 01.7.07.29-0101 | ФССЦ-2001, 01.7.07.29-0101, приказ Минстроя России № 876/пр от 26.12.2019 | Очес льняной | 1346 | 1009 | кг | кг | 1 | 0 | -617477323 | 0.05 | 369.92 | 0 | 0 | 0 | 37.29 | 0 | 0 | 0 | 9.92 | 1 | 1 | 1 | 4 | 0 | 1 | 1 | 0 | 0 | 0.05 | 0 | 2 | 92835167 | 1 | 0 | 390 | 0 | 0 | 0 | 0 | 0 | 0 | 0 | 0 | 0 | 0 | 0 | 0 | 0 | 0 | 0 | 0 | 0 | 0 | 0 | 0 | 0 | 0 |  | 0 | 0 | 0.0015 | 369.92 | 37.29 | 9.92 | 1.86 | 0 | 0.55 | 0 | 0 | 0 | 0.55 | 0 | 0 | 0
224 | 92833591 | 92835142 | 49524232 | 1 | 1 | 1 | 3 | 01.7.11.04-0072 | ФССЦ-2001, 01.7.11.04-0072, приказ Минстроя России № 876/пр от 26.12.2019 | Проволока сварочная легированная, диаметр 4 мм | 1348 | 1009 | т | т | 1000 | 0 | 1913150405 | 0.0004 | 134515.2 | 0 | 0 | 0 | 13560 | 0 | 0 | 0 | 9.92 | 1 | 1 | 1 | 4 | 0 | 1 | 1 | 0 | 0 | 0.0004 | 0 | 2 | 92835168 | 1 | 0 | 391 | 0 | 0 | 0 | 0 | 0 | 0 | 0 | 0 | 0 | 0 | 0 | 0 | 0 | 0 | 0 | 0 | 0 | 0 | 0 | 0 | 0 | 0 |  | 0 | 0 | 1.2e-05 | 134515.2 | 13560 | 9.92 | 5.42 | 0 | 1.61 | 0 | 0 | 0 | 1.61 | 0 | 0 | 0
224 | 92833591 | 92835142 | 49527729 | 1 | 1 | 1 | 3 | 03.1.02.03-0015 | ФССЦ-2001, 03.1.02.03-0015, приказ Минстроя России № 876/пр от 26.12.2019 | Известь строительная негашеная хлорная, марка А | 1346 | 1009 | кг | кг | 1 | 0 | 30735328 | 0.004 | 21.33 | 0 | 0 | 0 | 2.15 | 0 | 0 | 0 | 9.92 | 1 | 1 | 1 | 4 | 0 | 1 | 1 | 0 | 0 | 0.004 | 0 | 2 | 92835169 | 1 | 0 | 392 | 0 | 0 | 0 | 0 | 0 | 0 | 0 | 0 | 0 | 0 | 0 | 0 | 0 | 0 | 0 | 0 | 0 | 0 | 0 | 0 | 0 | 0 |  | 0 | 0 | 0.00012 | 21.33 | 2.15 | 9.92 | 0.01 | 0 | 0 | 0 | 0 | 0 | 0 | 0 | 0 | 0
224 | 92833591 | 92835142 | 49554500 | 1 | 1 | 1 | 3 | 14.4.02.04-0142 | ФССЦ-2001, 14.4.02.04-0142, приказ Минстроя России № 876/пр от 26.12.2019 | Краска масляная земляная МА-0115, мумия, сурик железный | 1346 | 1009 | кг | кг | 1 | 0 | 639726700 | 0.44 | 149.99 | 0 | 0 | 0 | 15.12 | 0 | 0 | 0 | 9.92 | 1 | 1 | 1 | 4 | 0 | 1 | 1 | 0 | 0 | 0.44 | 0 | 2 | 92835170 | 1 | 0 | 393 | 0 | 0 | 0 | 0 | 0 | 0 | 0 | 0 | 0 | 0 | 0 | 0 | 0 | 0 | 0 | 0 | 0 | 0 | 0 | 0 | 0 | 0 |  | 0 | 0 | 0.0132 | 149.99 | 15.12 | 9.92 | 6.65 | 0 | 1.98 | 0 | 0 | 0 | 1.98 | 0 | 0 | 0
224 | 92833591 | 92835142 | 49555188 | 1 | 1 | 1 | 3 | 14.5.05.01-0012 | ФССЦ-2001, 14.5.05.01-0012, приказ Минстроя России № 876/пр от 26.12.2019 | Олифа комбинированная для разведения масляных густотертых красок и для внешних работ по деревянным поверхностям | 1348 | 1009 | т | т | 1000 | 0 | 859929720 | 0.00053 | 168144 | 0 | 0 | 0 | 16950 | 0 | 0 | 0 | 9.92 | 1 | 1 | 1 | 4 | 0 | 1 | 1 | 0 | 0 | 0.00053 | 0 | 2 | 92835171 | 1 | 0 | 394 | 0 | 0 | 0 | 0 | 0 | 0 | 0 | 0 | 0 | 0 | 0 | 0 | 0 | 0 | 0 | 0 | 0 | 0 | 0 | 0 | 0 | 0 |  | 0 | 0 | 1.59e-05 | 168144 | 16950 | 9.92 | 8.98 | 0 | 2.67 | 0 | 0 | 0 | 2.67 | 0 | 0 | 0
224 | 92833591 | 92835142 | 49562561 | 1 | 1 | 1 | 3 | 18.2.07.01-0007 | ФССЦ-2001, 18.2.07.01-0007, приказ Минстроя России № 876/пр от 26.12.2019 | Узлы трубопроводов укрупненные монтажные из стальных водогазопроводных оцинкованных труб диаметром 32 мм | 1301 | 1003 | м | м | 1 | 0 | -338521415 | 100 | 425.07 | 0 | 0 | 0 | 42.85 | 0 | 0 | 0 | 9.92 | 1 | 1 | 1 | 0 | 0 | 0 | 1 | 0 | 0 | 100 | 0 | 1 | -1 | 0 | 0 |  | 0 | 0 | 0 | 0 | 0 | 0 | 0 | 0 | 0 | 0 | 0 | 0 | 0 | 0 | 0 | 0 | 0 | 0 | 0 | 0 | 0 | 0 |  | 0 | 0 | 3 | 425.07 | 42.85 | 9.92 | 4285 | 0 | 1275.21 | 0 | 0 | 0 | 1275.21 | 0 | 0 | 0
226 | 92833591 | 92835176 | 49510757 | 70 | 1 | 1 | 1 | 1-100-40 |  | Затраты труда рабочих (Средний разряд - 4) | 1191 | 1013 | чел.-ч. | чел.-ч. | 1 | 0 | -1111239348 | 33.7 | 0 | 0 | 0 | 431.46 | 0 | 0 | 0 | 9.62 | 1 | 1 | 1 | 44.85 | 4 | 0 | 1 | 1 | 0 | 0 | 33.7 | 1 | 2 | 92835192 | 1 | 0 | 398 | 0 | 0 | 0 | 0 | 0 | 0 | 0 | 0 | 0 | 0 | 0 | 0 | 0 | 0 | 0 | 0 | 0 | 0 | 0 | 0 | 0 | 0 | 1599.41 | 3.707 | 0 | 3.707 | 431.46 | 9.62 | 44.85 | 324.19 | 0 | 0 | 0 | 0 | 1599.42 | 1599.42 | 0 | 0 | 0
226 | 92833591 | 92835176 | 49510905 | 70 | 1 | 1 | 1 | 4-100-00 |  | Затраты труда машинистов | 1191 | 1013 | чел.-ч. | чел.-ч. | 1 | 0 | -1417349443 | 0.54 | 0 | 0 | 0 | 0 | 0 | 0 | 0 | 0 | 1 | 1 | 44.85 | 1 | 4 | 0 | 1 | 1 | 0 | 0 | 0.54 | 2 | 2 | 92835193 | 1 | 0 | 399 | 0 | 0 | 0 | 0 | 0 | 0 | 0 | 0 | 0 | 0 | 0 | 0 | 0 | 0 | 0 | 0 | 0 | 0 | 0 | 0 | 0 | 0 |  | 0 | 0 | 0.0594 | 0 | 0 | 1 | 0 | 0 | 0 | 0 | 0 | 0 | 0 | 0 | 0 | 0
226 | 92833591 | 92835176 | 49672515 | 1 | 1 | 1 | 2 | 91.05.01-017 | ФСЭМ-2001, 91.05.01-017 , приказ Минстроя России № 876/пр от 26.12.2019 | Краны башенные, грузоподъемность 8 т | 1367 | 1011 | маш.-ч. | маш.-ч. | 1 | 0 | -130837057 | 0.08 | 0 | 1358.21 | 605.48 | 0 | 0 | 86.4 | 13.5 | 0 | 1 | 15.72 | 44.85 | 1 | 4 | 0 | 1 | 1 | 0 | 0 | 0.08 | 0 | 2 | 92835194 | 1 | 0 | 400 | 0 | 0 | 0 | 0 | 0 | 0 | 0 | 0 | 0 | 0 | 0 | 0 | 0 | 0 | 0 | 0 | 0 | 0 | 0 | 0 | 0 | 0 |  | 0 | 0 | 0.0088 | 1358.21 | 86.4 | 15.72 | 6.91 | 1.08 | 0 | 11.95 | 5.33 | 0 | 11.95 | 0 | 0 | 0
226 | 92833591 | 92835176 | 49672573 | 1 | 1 | 1 | 2 | 91.05.05-015 | ФСЭМ-2001, 91.05.05-015 , приказ Минстроя России № 876/пр от 26.12.2019 | Краны на автомобильном ходу, грузоподъемность 16 т | 1367 | 1011 | маш.-ч. | маш.-ч. | 1 | 0 | -430484415 | 0.06 | 0 | 1814.09 | 605.48 | 0 | 0 | 115.4 | 13.5 | 0 | 1 | 15.72 | 44.85 | 1 | 4 | 0 | 1 | 1 | 0 | 0 | 0.06 | 0 | 2 | 92835195 | 1 | 0 | 401 | 0 | 0 | 0 | 0 | 0 | 0 | 0 | 0 | 0 | 0 | 0 | 0 | 0 | 0 | 0 | 0 | 0 | 0 | 0 | 0 | 0 | 0 |  | 0 | 0 | 0.0066 | 1814.09 | 115.4 | 15.72 | 6.92 | 0.81 | 0 | 11.97 | 4 | 0 | 11.97 | 0 | 0 | 0
226 | 92833591 | 92835176 | 49673503 | 1 | 1 | 1 | 2 | 91.14.02-001 | ФСЭМ-2001, 91.14.02-001 , приказ Минстроя России № 876/пр от 26.12.2019 | Автомобили бортовые, грузоподъемность до 5 т | 1367 | 1011 | маш.-ч. | маш.-ч. | 1 | 0 | 509054691 | 0.4 | 0 | 1032.96 | 520.26 | 0 | 0 | 65.71 | 11.6 | 0 | 1 | 15.72 | 44.85 | 1 | 4 | 0 | 1 | 1 | 0 | 0 | 0.4 | 0 | 2 | 92835196 | 1 | 0 | 402 | 0 | 0 | 0 | 0 | 0 | 0 | 0 | 0 | 0 | 0 | 0 | 0 | 0 | 0 | 0 | 0 | 0 | 0 | 0 | 0 | 0 | 0 |  | 0 | 0 | 0.044 | 1032.96 | 65.71 | 15.72 | 26.28 | 4.64 | 0 | 45.45 | 22.89 | 0 | 45.45 | 0 | 0 | 0
226 | 92833591 | 92835176 | 49673658 | 1 | 1 | 1 | 2 | 91.17.04-042 | ФСЭМ-2001, 91.17.04-042 , приказ Минстроя России № 876/пр от 26.12.2019 | Аппараты для газовой сварки и резки | 1367 | 1011 | маш.-ч. | маш.-ч. | 1 | 0 | 2077867240 | 1.19 | 0 | 18.86 | 0 | 0 | 0 | 1.2 | 0 | 0 | 1 | 15.72 | 44.85 | 1 | 4 | 0 | 1 | 1 | 0 | 0 | 1.19 | 0 | 2 | 92835197 | 1 | 0 | 403 | 0 | 0 | 0 | 0 | 0 | 0 | 0 | 0 | 0 | 0 | 0 | 0 | 0 | 0 | 0 | 0 | 0 | 0 | 0 | 0 | 0 | 0 |  | 0 | 0 | 0.1309 | 18.86 | 1.2 | 15.72 | 1.43 | 0 | 0 | 2.47 | 0 | 0 | 2.47 | 0 | 0 | 0
226 | 92833591 | 92835176 | 49521586 | 1 | 1 | 1 | 3 | 01.3.02.03-0012 | ФССЦ-2001, 01.3.02.03-0012, приказ Минстроя России № 876/пр от 26.12.2019 | Ацетилен растворенный технический, марка Б | 1348 | 1009 | т | т | 1000 | 0 | 1892417071 | 0.00019 | 302956.8 | 0 | 0 | 0 | 30540 | 0 | 0 | 0 | 9.92 | 1 | 1 | 1 | 4 | 0 | 1 | 1 | 0 | 0 | 0.00019 | 0 | 2 | 92835198 | 1 | 0 | 404 | 0 | 0 | 0 | 0 | 0 | 0 | 0 | 0 | 0 | 0 | 0 | 0 | 0 | 0 | 0 | 0 | 0 | 0 | 0 | 0 | 0 | 0 |  | 0 | 0 | 2.09e-05 | 302956.8 | 30540 | 9.92 | 5.8 | 0 | 6.33 | 0 | 0 | 0 | 6.33 | 0 | 0 | 0
226 | 92833591 | 92835176 | 49521602 | 1 | 1 | 1 | 3 | 01.3.02.08-0001 | ФССЦ-2001, 01.3.02.08-0001, приказ Минстроя России № 876/пр от 26.12.2019 | Кислород газообразный технический | 1339 | 1007 | м3 | м3 | 1 | 0 | -1761807714 | 0.342 | 61.7 | 0 | 0 | 0 | 6.22 | 0 | 0 | 0 | 9.92 | 1 | 1 | 1 | 4 | 0 | 1 | 1 | 0 | 0 | 0.342 | 0 | 2 | 92835199 | 1 | 0 | 405 | 0 | 0 | 0 | 0 | 0 | 0 | 0 | 0 | 0 | 0 | 0 | 0 | 0 | 0 | 0 | 0 | 0 | 0 | 0 | 0 | 0 | 0 |  | 0 | 0 | 0.03762 | 61.7 | 6.22 | 9.92 | 2.13 | 0 | 2.32 | 0 | 0 | 0 | 2.32 | 0 | 0 | 0
226 | 92833591 | 92835176 | 49523203 | 1 | 1 | 1 | 3 | 01.7.03.01-0001 | ФССЦ-2001, 01.7.03.01-0001, приказ Минстроя России № 876/пр от 26.12.2019 | Вода | 1339 | 1007 | м3 | м3 | 1 | 0 | -143474561 | 1.76 | 24.2 | 0 | 0 | 0 | 2.44 | 0 | 0 | 0 | 9.92 | 1 | 1 | 1 | 4 | 0 | 1 | 1 | 0 | 0 | 1.76 | 0 | 2 | 92835200 | 1 | 0 | 406 | 0 | 0 | 0 | 0 | 0 | 0 | 0 | 0 | 0 | 0 | 0 | 0 | 0 | 0 | 0 | 0 | 0 | 0 | 0 | 0 | 0 | 0 |  | 0 | 0 | 0.1936 | 24.2 | 2.44 | 9.92 | 4.29 | 0 | 4.69 | 0 | 0 | 0 | 4.69 | 0 | 0 | 0
226 | 92833591 | 92835176 | 49523851 | 1 | 1 | 1 | 3 | 01.7.07.29-0101 | ФССЦ-2001, 01.7.07.29-0101, приказ Минстроя России № 876/пр от 26.12.2019 | Очес льняной | 1346 | 1009 | кг | кг | 1 | 0 | -617477323 | 0.05 | 369.92 | 0 | 0 | 0 | 37.29 | 0 | 0 | 0 | 9.92 | 1 | 1 | 1 | 4 | 0 | 1 | 1 | 0 | 0 | 0.05 | 0 | 2 | 92835201 | 1 | 0 | 407 | 0 | 0 | 0 | 0 | 0 | 0 | 0 | 0 | 0 | 0 | 0 | 0 | 0 | 0 | 0 | 0 | 0 | 0 | 0 | 0 | 0 | 0 |  | 0 | 0 | 0.0055 | 369.92 | 37.29 | 9.92 | 1.86 | 0 | 2.03 | 0 | 0 | 0 | 2.03 | 0 | 0 | 0
226 | 92833591 | 92835176 | 49524232 | 1 | 1 | 1 | 3 | 01.7.11.04-0072 | ФССЦ-2001, 01.7.11.04-0072, приказ Минстроя России № 876/пр от 26.12.2019 | Проволока сварочная легированная, диаметр 4 мм | 1348 | 1009 | т | т | 1000 | 0 | 1913150405 | 0.0004 | 134515.2 | 0 | 0 | 0 | 13560 | 0 | 0 | 0 | 9.92 | 1 | 1 | 1 | 4 | 0 | 1 | 1 | 0 | 0 | 0.0004 | 0 | 2 | 92835202 | 1 | 0 | 408 | 0 | 0 | 0 | 0 | 0 | 0 | 0 | 0 | 0 | 0 | 0 | 0 | 0 | 0 | 0 | 0 | 0 | 0 | 0 | 0 | 0 | 0 |  | 0 | 0 | 4.4e-05 | 134515.2 | 13560 | 9.92 | 5.42 | 0 | 5.92 | 0 | 0 | 0 | 5.92 | 0 | 0 | 0
226 | 92833591 | 92835176 | 49527729 | 1 | 1 | 1 | 3 | 03.1.02.03-0015 | ФССЦ-2001, 03.1.02.03-0015, приказ Минстроя России № 876/пр от 26.12.2019 | Известь строительная негашеная хлорная, марка А | 1346 | 1009 | кг | кг | 1 | 0 | 30735328 | 0.0063 | 21.33 | 0 | 0 | 0 | 2.15 | 0 | 0 | 0 | 9.92 | 1 | 1 | 1 | 4 | 0 | 1 | 1 | 0 | 0 | 0.0063 | 0 | 2 | 92835203 | 1 | 0 | 409 | 0 | 0 | 0 | 0 | 0 | 0 | 0 | 0 | 0 | 0 | 0 | 0 | 0 | 0 | 0 | 0 | 0 | 0 | 0 | 0 | 0 | 0 |  | 0 | 0 | 0.000693 | 21.33 | 2.15 | 9.92 | 0.01 | 0 | 0.01 | 0 | 0 | 0 | 0.01 | 0 | 0 | 0
226 | 92833591 | 92835176 | 49554500 | 1 | 1 | 1 | 3 | 14.4.02.04-0142 | ФССЦ-2001, 14.4.02.04-0142, приказ Минстроя России № 876/пр от 26.12.2019 | Краска масляная земляная МА-0115, мумия, сурик железный | 1346 | 1009 | кг | кг | 1 | 0 | 639726700 | 0.44 | 149.99 | 0 | 0 | 0 | 15.12 | 0 | 0 | 0 | 9.92 | 1 | 1 | 1 | 4 | 0 | 1 | 1 | 0 | 0 | 0.44 | 0 | 2 | 92835204 | 1 | 0 | 410 | 0 | 0 | 0 | 0 | 0 | 0 | 0 | 0 | 0 | 0 | 0 | 0 | 0 | 0 | 0 | 0 | 0 | 0 | 0 | 0 | 0 | 0 |  | 0 | 0 | 0.0484 | 149.99 | 15.12 | 9.92 | 6.65 | 0 | 7.26 | 0 | 0 | 0 | 7.26 | 0 | 0 | 0
226 | 92833591 | 92835176 | 49555188 | 1 | 1 | 1 | 3 | 14.5.05.01-0012 | ФССЦ-2001, 14.5.05.01-0012, приказ Минстроя России № 876/пр от 26.12.2019 | Олифа комбинированная для разведения масляных густотертых красок и для внешних работ по деревянным поверхностям | 1348 | 1009 | т | т | 1000 | 0 | 859929720 | 0.00053 | 168144 | 0 | 0 | 0 | 16950 | 0 | 0 | 0 | 9.92 | 1 | 1 | 1 | 4 | 0 | 1 | 1 | 0 | 0 | 0.00053 | 0 | 2 | 92835205 | 1 | 0 | 411 | 0 | 0 | 0 | 0 | 0 | 0 | 0 | 0 | 0 | 0 | 0 | 0 | 0 | 0 | 0 | 0 | 0 | 0 | 0 | 0 | 0 | 0 |  | 0 | 0 | 5.83e-05 | 168144 | 16950 | 9.92 | 8.98 | 0 | 9.8 | 0 | 0 | 0 | 9.8 | 0 | 0 | 0
226 | 92833591 | 92835176 | 49562562 | 1 | 1 | 1 | 3 | 18.2.07.01-0008 | ФССЦ-2001, 18.2.07.01-0008, приказ Минстроя России № 876/пр от 26.12.2019 | Узлы трубопроводов укрупненные монтажные из стальных водогазопроводных оцинкованных труб диаметром 40 мм | 1301 | 1003 | м | м | 1 | 0 | -234130133 | 100 | 492.63 | 0 | 0 | 0 | 49.66 | 0 | 0 | 0 | 9.92 | 1 | 1 | 1 | 0 | 0 | 0 | 1 | 0 | 0 | 100 | 0 | 1 | -1 | 0 | 0 |  | 0 | 0 | 0 | 0 | 0 | 0 | 0 | 0 | 0 | 0 | 0 | 0 | 0 | 0 | 0 | 0 | 0 | 0 | 0 | 0 | 0 | 0 |  | 0 | 0 | 11 | 492.63 | 49.66 | 9.92 | 4966 | 0 | 5418.93 | 0 | 0 | 0 | 5418.93 | 0 | 0 | 0
228 | 92833591 | 92835210 | 49510757 | 70 | 1 | 1 | 1 | 1-100-40 |  | Затраты труда рабочих (Средний разряд - 4) | 1191 | 1013 | чел.-ч. | чел.-ч. | 1 | 0 | -1111239348 | 43.3 | 0 | 0 | 0 | 431.46 | 0 | 0 | 0 | 9.62 | 1 | 1 | 1 | 44.85 | 4 | 0 | 1 | 1 | 0 | 0 | 43.3 | 1 | 2 | 92835226 | 1 | 0 | 415 | 0 | 0 | 0 | 0 | 0 | 0 | 0 | 0 | 0 | 0 | 0 | 0 | 0 | 0 | 0 | 0 | 0 | 0 | 0 | 0 | 0 | 0 | 9341.04 | 21.65 | 0 | 21.65 | 431.46 | 9.62 | 44.85 | 416.55 | 0 | 0 | 0 | 0 | 9341.11 | 9341.11 | 0 | 0 | 0
228 | 92833591 | 92835210 | 49510905 | 70 | 1 | 1 | 1 | 4-100-00 |  | Затраты труда машинистов | 1191 | 1013 | чел.-ч. | чел.-ч. | 1 | 0 | -1417349443 | 0.99 | 0 | 0 | 0 | 0 | 0 | 0 | 0 | 0 | 1 | 1 | 44.85 | 1 | 4 | 0 | 1 | 1 | 0 | 0 | 0.99 | 2 | 2 | 92835227 | 1 | 0 | 416 | 0 | 0 | 0 | 0 | 0 | 0 | 0 | 0 | 0 | 0 | 0 | 0 | 0 | 0 | 0 | 0 | 0 | 0 | 0 | 0 | 0 | 0 |  | 0 | 0 | 0.495 | 0 | 0 | 1 | 0 | 0 | 0 | 0 | 0 | 0 | 0 | 0 | 0 | 0
228 | 92833591 | 92835210 | 49672515 | 1 | 1 | 1 | 2 | 91.05.01-017 | ФСЭМ-2001, 91.05.01-017 , приказ Минстроя России № 876/пр от 26.12.2019 | Краны башенные, грузоподъемность 8 т | 1367 | 1011 | маш.-ч. | маш.-ч. | 1 | 0 | -130837057 | 0.14 | 0 | 1358.21 | 605.48 | 0 | 0 | 86.4 | 13.5 | 0 | 1 | 15.72 | 44.85 | 1 | 4 | 0 | 1 | 1 | 0 | 0 | 0.14 | 0 | 2 | 92835228 | 1 | 0 | 417 | 0 | 0 | 0 | 0 | 0 | 0 | 0 | 0 | 0 | 0 | 0 | 0 | 0 | 0 | 0 | 0 | 0 | 0 | 0 | 0 | 0 | 0 |  | 0 | 0 | 0.07 | 1358.21 | 86.4 | 15.72 | 12.1 | 1.89 | 0 | 95.07 | 42.38 | 0 | 95.07 | 0 | 0 | 0
228 | 92833591 | 92835210 | 49672573 | 1 | 1 | 1 | 2 | 91.05.05-015 | ФСЭМ-2001, 91.05.05-015 , приказ Минстроя России № 876/пр от 26.12.2019 | Краны на автомобильном ходу, грузоподъемность 16 т | 1367 | 1011 | маш.-ч. | маш.-ч. | 1 | 0 | -430484415 | 0.06 | 0 | 1814.09 | 605.48 | 0 | 0 | 115.4 | 13.5 | 0 | 1 | 15.72 | 44.85 | 1 | 4 | 0 | 1 | 1 | 0 | 0 | 0.06 | 0 | 2 | 92835229 | 1 | 0 | 418 | 0 | 0 | 0 | 0 | 0 | 0 | 0 | 0 | 0 | 0 | 0 | 0 | 0 | 0 | 0 | 0 | 0 | 0 | 0 | 0 | 0 | 0 |  | 0 | 0 | 0.03 | 1814.09 | 115.4 | 15.72 | 6.92 | 0.81 | 0 | 54.42 | 18.16 | 0 | 54.42 | 0 | 0 | 0
228 | 92833591 | 92835210 | 49673503 | 1 | 1 | 1 | 2 | 91.14.02-001 | ФСЭМ-2001, 91.14.02-001 , приказ Минстроя России № 876/пр от 26.12.2019 | Автомобили бортовые, грузоподъемность до 5 т | 1367 | 1011 | маш.-ч. | маш.-ч. | 1 | 0 | 509054691 | 0.79 | 0 | 1032.96 | 520.26 | 0 | 0 | 65.71 | 11.6 | 0 | 1 | 15.72 | 44.85 | 1 | 4 | 0 | 1 | 1 | 0 | 0 | 0.79 | 0 | 2 | 92835230 | 1 | 0 | 419 | 0 | 0 | 0 | 0 | 0 | 0 | 0 | 0 | 0 | 0 | 0 | 0 | 0 | 0 | 0 | 0 | 0 | 0 | 0 | 0 | 0 | 0 |  | 0 | 0 | 0.395 | 1032.96 | 65.71 | 15.72 | 51.91 | 9.16 | 0 | 408.02 | 205.5 | 0 | 408.02 | 0 | 0 | 0
228 | 92833591 | 92835210 | 49673658 | 1 | 1 | 1 | 2 | 91.17.04-042 | ФСЭМ-2001, 91.17.04-042 , приказ Минстроя России № 876/пр от 26.12.2019 | Аппараты для газовой сварки и резки | 1367 | 1011 | маш.-ч. | маш.-ч. | 1 | 0 | 2077867240 | 1.69 | 0 | 18.86 | 0 | 0 | 0 | 1.2 | 0 | 0 | 1 | 15.72 | 44.85 | 1 | 4 | 0 | 1 | 1 | 0 | 0 | 1.69 | 0 | 2 | 92835231 | 1 | 0 | 420 | 0 | 0 | 0 | 0 | 0 | 0 | 0 | 0 | 0 | 0 | 0 | 0 | 0 | 0 | 0 | 0 | 0 | 0 | 0 | 0 | 0 | 0 |  | 0 | 0 | 0.845 | 18.86 | 1.2 | 15.72 | 2.03 | 0 | 0 | 15.94 | 0 | 0 | 15.94 | 0 | 0 | 0
228 | 92833591 | 92835210 | 49521586 | 1 | 1 | 1 | 3 | 01.3.02.03-0012 | ФССЦ-2001, 01.3.02.03-0012, приказ Минстроя России № 876/пр от 26.12.2019 | Ацетилен растворенный технический, марка Б | 1348 | 1009 | т | т | 1000 | 0 | 1892417071 | 0.00038 | 302956.8 | 0 | 0 | 0 | 30540 | 0 | 0 | 0 | 9.92 | 1 | 1 | 1 | 4 | 0 | 1 | 1 | 0 | 0 | 0.00038 | 0 | 2 | 92835232 | 1 | 0 | 421 | 0 | 0 | 0 | 0 | 0 | 0 | 0 | 0 | 0 | 0 | 0 | 0 | 0 | 0 | 0 | 0 | 0 | 0 | 0 | 0 | 0 | 0 |  | 0 | 0 | 0.00019 | 302956.8 | 30540 | 9.92 | 11.61 | 0 | 57.56 | 0 | 0 | 0 | 57.56 | 0 | 0 | 0
228 | 92833591 | 92835210 | 49521602 | 1 | 1 | 1 | 3 | 01.3.02.08-0001 | ФССЦ-2001, 01.3.02.08-0001, приказ Минстроя России № 876/пр от 26.12.2019 | Кислород газообразный технический | 1339 | 1007 | м3 | м3 | 1 | 0 | -1761807714 | 0.646 | 61.7 | 0 | 0 | 0 | 6.22 | 0 | 0 | 0 | 9.92 | 1 | 1 | 1 | 4 | 0 | 1 | 1 | 0 | 0 | 0.646 | 0 | 2 | 92835233 | 1 | 0 | 422 | 0 | 0 | 0 | 0 | 0 | 0 | 0 | 0 | 0 | 0 | 0 | 0 | 0 | 0 | 0 | 0 | 0 | 0 | 0 | 0 | 0 | 0 |  | 0 | 0 | 0.323 | 61.7 | 6.22 | 9.92 | 4.02 | 0 | 19.93 | 0 | 0 | 0 | 19.93 | 0 | 0 | 0
228 | 92833591 | 92835210 | 49523203 | 1 | 1 | 1 | 3 | 01.7.03.01-0001 | ФССЦ-2001, 01.7.03.01-0001, приказ Минстроя России № 876/пр от 26.12.2019 | Вода | 1339 | 1007 | м3 | м3 | 1 | 0 | -143474561 | 2.75 | 24.2 | 0 | 0 | 0 | 2.44 | 0 | 0 | 0 | 9.92 | 1 | 1 | 1 | 4 | 0 | 1 | 1 | 0 | 0 | 2.75 | 0 | 2 | 92835234 | 1 | 0 | 423 | 0 | 0 | 0 | 0 | 0 | 0 | 0 | 0 | 0 | 0 | 0 | 0 | 0 | 0 | 0 | 0 | 0 | 0 | 0 | 0 | 0 | 0 |  | 0 | 0 | 1.375 | 24.2 | 2.44 | 9.92 | 6.71 | 0 | 33.28 | 0 | 0 | 0 | 33.28 | 0 | 0 | 0
228 | 92833591 | 92835210 | 49523851 | 1 | 1 | 1 | 3 | 01.7.07.29-0101 | ФССЦ-2001, 01.7.07.29-0101, приказ Минстроя России № 876/пр от 26.12.2019 | Очес льняной | 1346 | 1009 | кг | кг | 1 | 0 | -617477323 | 0.02 | 369.92 | 0 | 0 | 0 | 37.29 | 0 | 0 | 0 | 9.92 | 1 | 1 | 1 | 4 | 0 | 1 | 1 | 0 | 0 | 0.02 | 0 | 2 | 92835235 | 1 | 0 | 424 | 0 | 0 | 0 | 0 | 0 | 0 | 0 | 0 | 0 | 0 | 0 | 0 | 0 | 0 | 0 | 0 | 0 | 0 | 0 | 0 | 0 | 0 |  | 0 | 0 | 0.01 | 369.92 | 37.29 | 9.92 | 0.75 | 0 | 3.7 | 0 | 0 | 0 | 3.7 | 0 | 0 | 0
228 | 92833591 | 92835210 | 49524232 | 1 | 1 | 1 | 3 | 01.7.11.04-0072 | ФССЦ-2001, 01.7.11.04-0072, приказ Минстроя России № 876/пр от 26.12.2019 | Проволока сварочная легированная, диаметр 4 мм | 1348 | 1009 | т | т | 1000 | 0 | 1913150405 | 0.0004 | 134515.2 | 0 | 0 | 0 | 13560 | 0 | 0 | 0 | 9.92 | 1 | 1 | 1 | 4 | 0 | 1 | 1 | 0 | 0 | 0.0004 | 0 | 2 | 92835236 | 1 | 0 | 425 | 0 | 0 | 0 | 0 | 0 | 0 | 0 | 0 | 0 | 0 | 0 | 0 | 0 | 0 | 0 | 0 | 0 | 0 | 0 | 0 | 0 | 0 |  | 0 | 0 | 0.0002 | 134515.2 | 13560 | 9.92 | 5.42 | 0 | 26.9 | 0 | 0 | 0 | 26.9 | 0 | 0 | 0
228 | 92833591 | 92835210 | 49527729 | 1 | 1 | 1 | 3 | 03.1.02.03-0015 | ФССЦ-2001, 03.1.02.03-0015, приказ Минстроя России № 876/пр от 26.12.2019 | Известь строительная негашеная хлорная, марка А | 1346 | 1009 | кг | кг | 1 | 0 | 30735328 | 0.0099 | 21.33 | 0 | 0 | 0 | 2.15 | 0 | 0 | 0 | 9.92 | 1 | 1 | 1 | 4 | 0 | 1 | 1 | 0 | 0 | 0.0099 | 0 | 2 | 92835237 | 1 | 0 | 426 | 0 | 0 | 0 | 0 | 0 | 0 | 0 | 0 | 0 | 0 | 0 | 0 | 0 | 0 | 0 | 0 | 0 | 0 | 0 | 0 | 0 | 0 |  | 0 | 0 | 0.00495 | 21.33 | 2.15 | 9.92 | 0.02 | 0 | 0.11 | 0 | 0 | 0 | 0.11 | 0 | 0 | 0
228 | 92833591 | 92835210 | 49554500 | 1 | 1 | 1 | 3 | 14.4.02.04-0142 | ФССЦ-2001, 14.4.02.04-0142, приказ Минстроя России № 876/пр от 26.12.2019 | Краска масляная земляная МА-0115, мумия, сурик железный | 1346 | 1009 | кг | кг | 1 | 0 | 639726700 | 0.54 | 149.99 | 0 | 0 | 0 | 15.12 | 0 | 0 | 0 | 9.92 | 1 | 1 | 1 | 4 | 0 | 1 | 1 | 0 | 0 | 0.54 | 0 | 2 | 92835238 | 1 | 0 | 427 | 0 | 0 | 0 | 0 | 0 | 0 | 0 | 0 | 0 | 0 | 0 | 0 | 0 | 0 | 0 | 0 | 0 | 0 | 0 | 0 | 0 | 0 |  | 0 | 0 | 0.27 | 149.99 | 15.12 | 9.92 | 8.16 | 0 | 40.5 | 0 | 0 | 0 | 40.5 | 0 | 0 | 0
228 | 92833591 | 92835210 | 49555188 | 1 | 1 | 1 | 3 | 14.5.05.01-0012 | ФССЦ-2001, 14.5.05.01-0012, приказ Минстроя России № 876/пр от 26.12.2019 | Олифа комбинированная для разведения масляных густотертых красок и для внешних работ по деревянным поверхностям | 1348 | 1009 | т | т | 1000 | 0 | 859929720 | 0.00062 | 168144 | 0 | 0 | 0 | 16950 | 0 | 0 | 0 | 9.92 | 1 | 1 | 1 | 4 | 0 | 1 | 1 | 0 | 0 | 0.00062 | 0 | 2 | 92835239 | 1 | 0 | 428 | 0 | 0 | 0 | 0 | 0 | 0 | 0 | 0 | 0 | 0 | 0 | 0 | 0 | 0 | 0 | 0 | 0 | 0 | 0 | 0 | 0 | 0 |  | 0 | 0 | 0.00031 | 168144 | 16950 | 9.92 | 10.51 | 0 | 52.12 | 0 | 0 | 0 | 52.12 | 0 | 0 | 0
228 | 92833591 | 92835210 | 49562563 | 1 | 1 | 1 | 3 | 18.2.07.01-0009 | ФССЦ-2001, 18.2.07.01-0009, приказ Минстроя России № 876/пр от 26.12.2019 | Узлы трубопроводов укрупненные монтажные из стальных водогазопроводных оцинкованных труб диаметром 50 мм | 1301 | 1003 | м | м | 1 | 0 | 405132213 | 100 | 598.87 | 0 | 0 | 0 | 60.37 | 0 | 0 | 0 | 9.92 | 1 | 1 | 1 | 0 | 0 | 0 | 1 | 0 | 0 | 100 | 0 | 1 | -1 | 0 | 0 |  | 0 | 0 | 0 | 0 | 0 | 0 | 0 | 0 | 0 | 0 | 0 | 0 | 0 | 0 | 0 | 0 | 0 | 0 | 0 | 0 | 0 | 0 |  | 0 | 0 | 50 | 598.87 | 60.37 | 9.92 | 6037 | 0 | 29943.5 | 0 | 0 | 0 | 29943.5 | 0 | 0 | 0
230 | 92833591 | 92835244 | 49510795 | 70 | 1 | 1 | 1 | 1-100-53 |  | Затраты труда рабочих (Средний разряд - 5,3) | 1191 | 1013 | чел.-ч. | чел.-ч. | 1 | 0 | 496079349 | 5.01 | 0 | 0 | 0 | 522.05 | 0 | 0 | 0 | 11.64 | 1 | 1 | 1 | 44.85 | 4 | 0 | 1 | 1 | 0 | 0 | 5.01 | 1 | 2 | 92835251 | 1 | 0 | 432 | 0 | 0 | 0 | 0 | 0 | 0 | 0 | 0 | 0 | 0 | 0 | 0 | 0 | 0 | 0 | 0 | 0 | 0 | 0 | 0 | 0 | 0 | 4524.8 | 8.6673 | 0 | 8.6673 | 522.05 | 11.64 | 44.85 | 58.32 | 0 | 0 | 0 | 0 | 4524.76 | 4524.76 | 0 | 0 | 0
230 | 92833591 | 92835244 | 49673308 | 1 | 1 | 1 | 2 | 91.10.09-011 | ФСЭМ-2001, 91.10.09-011 , приказ Минстроя России № 876/пр от 26.12.2019 | Установки для гидравлических испытаний трубопроводов, давление нагнетания низкое 0,1 МПа (1 кгс/см2), высокое 10 МПа (100 кгс/см2) | 1367 | 1011 | маш.-ч. | маш.-ч. | 1 | 0 | -1049284970 | 1.5 | 0 | 466.41 | 0 | 0 | 0 | 29.67 | 0 | 0 | 1 | 15.72 | 44.85 | 1 | 4 | 0 | 1 | 1 | 0 | 0 | 1.5 | 0 | 2 | 92835252 | 1 | 0 | 433 | 0 | 0 | 0 | 0 | 0 | 0 | 0 | 0 | 0 | 0 | 0 | 0 | 0 | 0 | 0 | 0 | 0 | 0 | 0 | 0 | 0 | 0 |  | 0 | 0 | 2.595 | 466.41 | 29.67 | 15.72 | 44.51 | 0 | 0 | 1210.33 | 0 | 0 | 1210.33 | 0 | 0 | 0
230 | 92833591 | 92835244 | 49523203 | 1 | 1 | 1 | 3 | 01.7.03.01-0001 | ФССЦ-2001, 01.7.03.01-0001, приказ Минстроя России № 876/пр от 26.12.2019 | Вода | 1339 | 1007 | м3 | м3 | 1 | 0 | -143474561 | 1 | 24.2 | 0 | 0 | 0 | 2.44 | 0 | 0 | 0 | 9.92 | 1 | 1 | 1 | 4 | 0 | 1 | 1 | 0 | 0 | 1 | 0 | 2 | 92835253 | 1 | 0 | 434 | 0 | 0 | 0 | 0 | 0 | 0 | 0 | 0 | 0 | 0 | 0 | 0 | 0 | 0 | 0 | 0 | 0 | 0 | 0 | 0 | 0 | 0 |  | 0 | 0 | 1.73 | 24.2 | 2.44 | 9.92 | 2.44 | 0 | 41.87 | 0 | 0 | 0 | 41.87 | 0 | 0 | 0
230 | 92833591 | 92835244 | 49523851 | 1 | 1 | 1 | 3 | 01.7.07.29-0101 | ФССЦ-2001, 01.7.07.29-0101, приказ Минстроя России № 876/пр от 26.12.2019 | Очес льняной | 1346 | 1009 | кг | кг | 1 | 0 | -617477323 | 0.02 | 369.92 | 0 | 0 | 0 | 37.29 | 0 | 0 | 0 | 9.92 | 1 | 1 | 1 | 4 | 0 | 1 | 1 | 0 | 0 | 0.02 | 0 | 2 | 92835254 | 1 | 0 | 435 | 0 | 0 | 0 | 0 | 0 | 0 | 0 | 0 | 0 | 0 | 0 | 0 | 0 | 0 | 0 | 0 | 0 | 0 | 0 | 0 | 0 | 0 |  | 0 | 0 | 0.0346 | 369.92 | 37.29 | 9.92 | 0.75 | 0 | 12.8 | 0 | 0 | 0 | 12.8 | 0 | 0 | 0
230 | 92833591 | 92835244 | 49554500 | 1 | 1 | 1 | 3 | 14.4.02.04-0142 | ФССЦ-2001, 14.4.02.04-0142, приказ Минстроя России № 876/пр от 26.12.2019 | Краска масляная земляная МА-0115, мумия, сурик железный | 1346 | 1009 | кг | кг | 1 | 0 | 639726700 | 0.05 | 149.99 | 0 | 0 | 0 | 15.12 | 0 | 0 | 0 | 9.92 | 1 | 1 | 1 | 4 | 0 | 1 | 1 | 0 | 0 | 0.05 | 0 | 2 | 92835255 | 1 | 0 | 436 | 0 | 0 | 0 | 0 | 0 | 0 | 0 | 0 | 0 | 0 | 0 | 0 | 0 | 0 | 0 | 0 | 0 | 0 | 0 | 0 | 0 | 0 |  | 0 | 0 | 0.0865 | 149.99 | 15.12 | 9.92 | 0.76 | 0 | 12.97 | 0 | 0 | 0 | 12.97 | 0 | 0 | 0
230 | 92833591 | 92835244 | 49555188 | 1 | 1 | 1 | 3 | 14.5.05.01-0012 | ФССЦ-2001, 14.5.05.01-0012, приказ Минстроя России № 876/пр от 26.12.2019 | Олифа комбинированная для разведения масляных густотертых красок и для внешних работ по деревянным поверхностям | 1348 | 1009 | т | т | 1000 | 0 | 859929720 | 2e-05 | 168144 | 0 | 0 | 0 | 16950 | 0 | 0 | 0 | 9.92 | 1 | 1 | 1 | 4 | 0 | 1 | 1 | 0 | 0 | 2e-05 | 0 | 2 | 92835256 | 1 | 0 | 437 | 0 | 0 | 0 | 0 | 0 | 0 | 0 | 0 | 0 | 0 | 0 | 0 | 0 | 0 | 0 | 0 | 0 | 0 | 0 | 0 | 0 | 0 |  | 0 | 0 | 3.46e-05 | 168144 | 16950 | 9.92 | 0.34 | 0 | 5.82 | 0 | 0 | 0 | 5.82 | 0 | 0 | 0
231 | 92833591 | 92835257 | 49510737 | 70 | 1 | 1 | 1 | 1-100-36 |  | Затраты труда рабочих (Средний разряд - 3,6) | 1191 | 1013 | чел.-ч. | чел.-ч. | 1 | 0 | -1810713292 | 55.5 | 0 | 0 | 0 | 411.72 | 0 | 0 | 0 | 9.18 | 1 | 1 | 1 | 44.85 | 4 | 0 | 1 | 1 | 0 | 0 | 55.5 | 1 | 2 | 92835271 | 1 | 0 | 438 | 0 | 0 | 0 | 0 | 0 | 0 | 0 | 0 | 0 | 0 | 0 | 0 | 0 | 0 | 0 | 0 | 0 | 0 | 0 | 0 | 0 | 0 | 1142.53 | 2.775 | 0 | 2.775 | 411.72 | 9.18 | 44.85 | 509.49 | 0 | 0 | 0 | 0 | 1142.52 | 1142.52 | 0 | 0 | 0
231 | 92833591 | 92835257 | 49510905 | 70 | 1 | 1 | 1 | 4-100-00 |  | Затраты труда машинистов | 1191 | 1013 | чел.-ч. | чел.-ч. | 1 | 0 | -1417349443 | 1.31 | 0 | 0 | 0 | 0 | 0 | 0 | 0 | 0 | 1 | 1 | 44.85 | 1 | 4 | 0 | 1 | 1 | 0 | 0 | 1.31 | 2 | 2 | 92835272 | 1 | 0 | 439 | 0 | 0 | 0 | 0 | 0 | 0 | 0 | 0 | 0 | 0 | 0 | 0 | 0 | 0 | 0 | 0 | 0 | 0 | 0 | 0 | 0 | 0 |  | 0 | 0 | 0.0655 | 0 | 0 | 1 | 0 | 0 | 0 | 0 | 0 | 0 | 0 | 0 | 0 | 0
231 | 92833591 | 92835257 | 49672515 | 1 | 1 | 1 | 2 | 91.05.01-017 | ФСЭМ-2001, 91.05.01-017 , приказ Минстроя России № 876/пр от 26.12.2019 | Краны башенные, грузоподъемность 8 т | 1367 | 1011 | маш.-ч. | маш.-ч. | 1 | 0 | -130837057 | 0.18 | 0 | 1358.21 | 605.48 | 0 | 0 | 86.4 | 13.5 | 0 | 1 | 15.72 | 44.85 | 1 | 4 | 0 | 1 | 1 | 0 | 0 | 0.18 | 0 | 2 | 92835273 | 1 | 0 | 440 | 0 | 0 | 0 | 0 | 0 | 0 | 0 | 0 | 0 | 0 | 0 | 0 | 0 | 0 | 0 | 0 | 0 | 0 | 0 | 0 | 0 | 0 |  | 0 | 0 | 0.009 | 1358.21 | 86.4 | 15.72 | 15.55 | 2.43 | 0 | 12.22 | 5.45 | 0 | 12.22 | 0 | 0 | 0
231 | 92833591 | 92835257 | 49672573 | 1 | 1 | 1 | 2 | 91.05.05-015 | ФСЭМ-2001, 91.05.05-015 , приказ Минстроя России № 876/пр от 26.12.2019 | Краны на автомобильном ходу, грузоподъемность 16 т | 1367 | 1011 | маш.-ч. | маш.-ч. | 1 | 0 | -430484415 | 0.09 | 0 | 1814.09 | 605.48 | 0 | 0 | 115.4 | 13.5 | 0 | 1 | 15.72 | 44.85 | 1 | 4 | 0 | 1 | 1 | 0 | 0 | 0.09 | 0 | 2 | 92835274 | 1 | 0 | 441 | 0 | 0 | 0 | 0 | 0 | 0 | 0 | 0 | 0 | 0 | 0 | 0 | 0 | 0 | 0 | 0 | 0 | 0 | 0 | 0 | 0 | 0 |  | 0 | 0 | 0.0045 | 1814.09 | 115.4 | 15.72 | 10.39 | 1.22 | 0 | 8.16 | 2.72 | 0 | 8.16 | 0 | 0 | 0
231 | 92833591 | 92835257 | 49673503 | 1 | 1 | 1 | 2 | 91.14.02-001 | ФСЭМ-2001, 91.14.02-001 , приказ Минстроя России № 876/пр от 26.12.2019 | Автомобили бортовые, грузоподъемность до 5 т | 1367 | 1011 | маш.-ч. | маш.-ч. | 1 | 0 | 509054691 | 1.04 | 0 | 1032.96 | 520.26 | 0 | 0 | 65.71 | 11.6 | 0 | 1 | 15.72 | 44.85 | 1 | 4 | 0 | 1 | 1 | 0 | 0 | 1.04 | 0 | 2 | 92835275 | 1 | 0 | 442 | 0 | 0 | 0 | 0 | 0 | 0 | 0 | 0 | 0 | 0 | 0 | 0 | 0 | 0 | 0 | 0 | 0 | 0 | 0 | 0 | 0 | 0 |  | 0 | 0 | 0.052 | 1032.96 | 65.71 | 15.72 | 68.34 | 12.06 | 0 | 53.71 | 27.05 | 0 | 53.71 | 0 | 0 | 0
231 | 92833591 | 92835257 | 49673658 | 1 | 1 | 1 | 2 | 91.17.04-042 | ФСЭМ-2001, 91.17.04-042 , приказ Минстроя России № 876/пр от 26.12.2019 | Аппараты для газовой сварки и резки | 1367 | 1011 | маш.-ч. | маш.-ч. | 1 | 0 | 2077867240 | 3.5 | 0 | 18.86 | 0 | 0 | 0 | 1.2 | 0 | 0 | 1 | 15.72 | 44.85 | 1 | 4 | 0 | 1 | 1 | 0 | 0 | 3.5 | 0 | 2 | 92835276 | 1 | 0 | 443 | 0 | 0 | 0 | 0 | 0 | 0 | 0 | 0 | 0 | 0 | 0 | 0 | 0 | 0 | 0 | 0 | 0 | 0 | 0 | 0 | 0 | 0 |  | 0 | 0 | 0.175 | 18.86 | 1.2 | 15.72 | 4.2 | 0 | 0 | 3.3 | 0 | 0 | 3.3 | 0 | 0 | 0
231 | 92833591 | 92835257 | 49521586 | 1 | 1 | 1 | 3 | 01.3.02.03-0012 | ФССЦ-2001, 01.3.02.03-0012, приказ Минстроя России № 876/пр от 26.12.2019 | Ацетилен растворенный технический, марка Б | 1348 | 1009 | т | т | 1000 | 0 | 1892417071 | 0.0017 | 302956.8 | 0 | 0 | 0 | 30540 | 0 | 0 | 0 | 9.92 | 1 | 1 | 1 | 4 | 0 | 1 | 1 | 0 | 0 | 0.0017 | 0 | 2 | 92835277 | 1 | 0 | 444 | 0 | 0 | 0 | 0 | 0 | 0 | 0 | 0 | 0 | 0 | 0 | 0 | 0 | 0 | 0 | 0 | 0 | 0 | 0 | 0 | 0 | 0 |  | 0 | 0 | 8.5e-05 | 302956.8 | 30540 | 9.92 | 51.92 | 0 | 25.75 | 0 | 0 | 0 | 25.75 | 0 | 0 | 0
231 | 92833591 | 92835257 | 49521602 | 1 | 1 | 1 | 3 | 01.3.02.08-0001 | ФССЦ-2001, 01.3.02.08-0001, приказ Минстроя России № 876/пр от 26.12.2019 | Кислород газообразный технический | 1339 | 1007 | м3 | м3 | 1 | 0 | -1761807714 | 1.68 | 61.7 | 0 | 0 | 0 | 6.22 | 0 | 0 | 0 | 9.92 | 1 | 1 | 1 | 4 | 0 | 1 | 1 | 0 | 0 | 1.68 | 0 | 2 | 92835278 | 1 | 0 | 445 | 0 | 0 | 0 | 0 | 0 | 0 | 0 | 0 | 0 | 0 | 0 | 0 | 0 | 0 | 0 | 0 | 0 | 0 | 0 | 0 | 0 | 0 |  | 0 | 0 | 0.084 | 61.7 | 6.22 | 9.92 | 10.45 | 0 | 5.18 | 0 | 0 | 0 | 5.18 | 0 | 0 | 0
231 | 92833591 | 92835257 | 49523203 | 1 | 1 | 1 | 3 | 01.7.03.01-0001 | ФССЦ-2001, 01.7.03.01-0001, приказ Минстроя России № 876/пр от 26.12.2019 | Вода | 1339 | 1007 | м3 | м3 | 1 | 0 | -143474561 | 4.64 | 24.2 | 0 | 0 | 0 | 2.44 | 0 | 0 | 0 | 9.92 | 1 | 1 | 1 | 4 | 0 | 1 | 1 | 0 | 0 | 4.64 | 0 | 2 | 92835279 | 1 | 0 | 446 | 0 | 0 | 0 | 0 | 0 | 0 | 0 | 0 | 0 | 0 | 0 | 0 | 0 | 0 | 0 | 0 | 0 | 0 | 0 | 0 | 0 | 0 |  | 0 | 0 | 0.232 | 24.2 | 2.44 | 9.92 | 11.32 | 0 | 5.61 | 0 | 0 | 0 | 5.61 | 0 | 0 | 0
231 | 92833591 | 92835257 | 49524232 | 1 | 1 | 1 | 3 | 01.7.11.04-0072 | ФССЦ-2001, 01.7.11.04-0072, приказ Минстроя России № 876/пр от 26.12.2019 | Проволока сварочная легированная, диаметр 4 мм | 1348 | 1009 | т | т | 1000 | 0 | 1913150405 | 0.001 | 134515.2 | 0 | 0 | 0 | 13560 | 0 | 0 | 0 | 9.92 | 1 | 1 | 1 | 4 | 0 | 1 | 1 | 0 | 0 | 0.001 | 0 | 2 | 92835280 | 1 | 0 | 447 | 0 | 0 | 0 | 0 | 0 | 0 | 0 | 0 | 0 | 0 | 0 | 0 | 0 | 0 | 0 | 0 | 0 | 0 | 0 | 0 | 0 | 0 |  | 0 | 0 | 5e-05 | 134515.2 | 13560 | 9.92 | 13.56 | 0 | 6.73 | 0 | 0 | 0 | 6.73 | 0 | 0 | 0
231 | 92833591 | 92835257 | 49527729 | 1 | 1 | 1 | 3 | 03.1.02.03-0015 | ФССЦ-2001, 03.1.02.03-0015, приказ Минстроя России № 876/пр от 26.12.2019 | Известь строительная негашеная хлорная, марка А | 1346 | 1009 | кг | кг | 1 | 0 | 30735328 | 0.0166 | 21.33 | 0 | 0 | 0 | 2.15 | 0 | 0 | 0 | 9.92 | 1 | 1 | 1 | 4 | 0 | 1 | 1 | 0 | 0 | 0.0166 | 0 | 2 | 92835281 | 1 | 0 | 448 | 0 | 0 | 0 | 0 | 0 | 0 | 0 | 0 | 0 | 0 | 0 | 0 | 0 | 0 | 0 | 0 | 0 | 0 | 0 | 0 | 0 | 0 |  | 0 | 0 | 0.00083 | 21.33 | 2.15 | 9.92 | 0.04 | 0 | 0.02 | 0 | 0 | 0 | 0.02 | 0 | 0 | 0
231 | 92833591 | 92835257 | 49528529 | 1 | 1 | 1 | 3 | 04.3.01.09-0016 | ФССЦ-2001, 04.3.01.09-0016, приказ Минстроя России № 876/пр от 26.12.2019 | Раствор готовый кладочный, цементный, М200 | 1339 | 1007 | м3 | м3 | 1 | 0 | 1129920326 | 0.007 | 5952 | 0 | 0 | 0 | 600 | 0 | 0 | 0 | 9.92 | 1 | 1 | 1 | 4 | 0 | 1 | 1 | 0 | 0 | 0.007 | 0 | 2 | 92835282 | 1 | 0 | 449 | 0 | 0 | 0 | 0 | 0 | 0 | 0 | 0 | 0 | 0 | 0 | 0 | 0 | 0 | 0 | 0 | 0 | 0 | 0 | 0 | 0 | 0 |  | 0 | 0 | 0.00035 | 5952 | 600 | 9.92 | 4.2 | 0 | 2.08 | 0 | 0 | 0 | 2.08 | 0 | 0 | 0
231 | 92833591 | 92835257 | 49562564 | 1 | 1 | 1 | 3 | 18.2.07.01-0010 | ФССЦ-2001, 18.2.07.01-0010, приказ Минстроя России № 876/пр от 26.12.2019 | Узлы трубопроводов укрупненные монтажные из стальных водогазопроводных оцинкованных труб диаметром 65 мм | 1301 | 1003 | м | м | 1 | 0 | -2137102147 | 100 | 718.21 | 0 | 0 | 0 | 72.4 | 0 | 0 | 0 | 9.92 | 1 | 1 | 1 | 0 | 0 | 0 | 1 | 0 | 0 | 100 | 0 | 1 | -1 | 0 | 0 |  | 0 | 0 | 0 | 0 | 0 | 0 | 0 | 0 | 0 | 0 | 0 | 0 | 0 | 0 | 0 | 0 | 0 | 0 | 0 | 0 | 0 | 0 |  | 0 | 0 | 5 | 718.21 | 72.4 | 9.92 | 7240 | 0 | 3591.05 | 0 | 0 | 0 | 3591.05 | 0 | 0 | 0
233 | 92833591 | 92835286 | 48043859 | 68 | 1 | 1 | 1 | 1-100-36 |  | Затраты труда рабочих (Средний разряд - 3,6) | 1191 | 1013 | чел.-ч. | чел.-ч. | 1 | 0 | -1810713292 | 55.5 | 0 | 0 | 0 | 411.72 | 0 | 0 | 0 | 9.18 | 1 | 1 | 1 | 44.85 | 4 | 0 | 1 | 0 | 0 | 0 | 55.5 | 1 | 2 | 92835300 | 1 | 0 | 452 | 0 | 0 | 0 | 0 | 0 | 0 | 0 | 0 | 0 | 0 | 0 | 0 | 0 | 0 | 0 | 0 | 0 | 0 | 0 | 0 | 0 | 0 | 2285.06 | 5.55 | 0 | 5.55 | 411.72 | 9.18 | 44.85 | 509.49 | 0 | 0 | 0 | 0 | 2285.05 | 2285.05 | 0 | 0 | 0
233 | 92833591 | 92835286 | 48044033 | 68 | 1 | 1 | 1 | 4-100-00 |  | Затраты труда машинистов | 1191 | 1013 | чел.-ч. | чел.-ч. | 1 | 0 | -1417349443 | 1.31 | 0 | 0 | 0 | 0 | 0 | 0 | 0 | 0 | 1 | 1 | 44.85 | 1 | 4 | 0 | 1 | 0 | 0 | 0 | 1.31 | 2 | 2 | 92835301 | 1 | 0 | 453 | 0 | 0 | 0 | 0 | 0 | 0 | 0 | 0 | 0 | 0 | 0 | 0 | 0 | 0 | 0 | 0 | 0 | 0 | 0 | 0 | 0 | 0 |  | 0 | 0 | 0.131 | 0 | 0 | 1 | 0 | 0 | 0 | 0 | 0 | 0 | 0 | 0 | 0 | 0
233 | 92833591 | 92835286 | 48205516 | 1 | 1 | 1 | 2 | 91.05.01-017 | ФСЭМ-2001, 91.05.01-017 , приказ Минстроя России № 876/пр от 26.12.2019 | Краны башенные, грузоподъемность 8 т | 1367 | 1011 | маш.-ч. | маш.-ч. | 1 | 0 | 1227913401 | 0.18 | 0 | 1358.21 | 605.48 | 0 | 0 | 86.4 | 13.5 | 0 | 1 | 15.72 | 44.85 | 1 | 4 | 0 | 1 | 0 | 0 | 0 | 0.18 | 0 | 2 | 92835302 | 1 | 0 | 454 | 0 | 0 | 0 | 0 | 0 | 0 | 0 | 0 | 0 | 0 | 0 | 0 | 0 | 0 | 0 | 0 | 0 | 0 | 0 | 0 | 0 | 0 |  | 0 | 0 | 0.018 | 1358.21 | 86.4 | 15.72 | 15.55 | 2.43 | 0 | 24.45 | 10.9 | 0 | 24.45 | 0 | 0 | 0
233 | 92833591 | 92835286 | 48205574 | 1 | 1 | 1 | 2 | 91.05.05-015 | ФСЭМ-2001, 91.05.05-015 , приказ Минстроя России № 876/пр от 26.12.2019 | Краны на автомобильном ходу, грузоподъемность 16 т | 1367 | 1011 | маш.-ч. | маш.-ч. | 1 | 0 | -296520070 | 0.09 | 0 | 1814.09 | 605.48 | 0 | 0 | 115.4 | 13.5 | 0 | 1 | 15.72 | 44.85 | 1 | 4 | 0 | 1 | 0 | 0 | 0 | 0.09 | 0 | 2 | 92835303 | 1 | 0 | 455 | 0 | 0 | 0 | 0 | 0 | 0 | 0 | 0 | 0 | 0 | 0 | 0 | 0 | 0 | 0 | 0 | 0 | 0 | 0 | 0 | 0 | 0 |  | 0 | 0 | 0.009 | 1814.09 | 115.4 | 15.72 | 10.39 | 1.22 | 0 | 16.33 | 5.45 | 0 | 16.33 | 0 | 0 | 0
233 | 92833591 | 92835286 | 48206504 | 1 | 1 | 1 | 2 | 91.14.02-001 | ФСЭМ-2001, 91.14.02-001 , приказ Минстроя России № 876/пр от 26.12.2019 | Автомобили бортовые, грузоподъемность до 5 т | 1367 | 1011 | маш.-ч. | маш.-ч. | 1 | 0 | 2001246382 | 1.04 | 0 | 1032.96 | 520.26 | 0 | 0 | 65.71 | 11.6 | 0 | 1 | 15.72 | 44.85 | 1 | 4 | 0 | 1 | 0 | 0 | 0 | 1.04 | 0 | 2 | 92835304 | 1 | 0 | 456 | 0 | 0 | 0 | 0 | 0 | 0 | 0 | 0 | 0 | 0 | 0 | 0 | 0 | 0 | 0 | 0 | 0 | 0 | 0 | 0 | 0 | 0 |  | 0 | 0 | 0.104 | 1032.96 | 65.71 | 15.72 | 68.34 | 12.06 | 0 | 107.43 | 54.11 | 0 | 107.43 | 0 | 0 | 0
233 | 92833591 | 92835286 | 48206659 | 1 | 1 | 1 | 2 | 91.17.04-042 | ФСЭМ-2001, 91.17.04-042 , приказ Минстроя России № 876/пр от 26.12.2019 | Аппараты для газовой сварки и резки | 1367 | 1011 | маш.-ч. | маш.-ч. | 1 | 0 | 1645023099 | 3.5 | 0 | 18.86 | 0 | 0 | 0 | 1.2 | 0 | 0 | 1 | 15.72 | 44.85 | 1 | 4 | 0 | 1 | 0 | 0 | 0 | 3.5 | 0 | 2 | 92835305 | 1 | 0 | 457 | 0 | 0 | 0 | 0 | 0 | 0 | 0 | 0 | 0 | 0 | 0 | 0 | 0 | 0 | 0 | 0 | 0 | 0 | 0 | 0 | 0 | 0 |  | 0 | 0 | 0.35 | 18.86 | 1.2 | 15.72 | 4.2 | 0 | 0 | 6.6 | 0 | 0 | 6.6 | 0 | 0 | 0
233 | 92833591 | 92835286 | 49521586 | 1 | 1 | 1 | 3 | 01.3.02.03-0012 | ФССЦ-2001, 01.3.02.03-0012, приказ Минстроя России № 876/пр от 26.12.2019 | Ацетилен растворенный технический, марка Б | 1348 | 1009 | т | т | 1000 | 0 | 1892417071 | 0.0017 | 302956.8 | 0 | 0 | 0 | 30540 | 0 | 0 | 0 | 9.92 | 1 | 1 | 1 | 4 | 0 | 1 | 1 | 0 | 0 | 0.0017 | 0 | 2 | 92835306 | 1 | 0 | 458 | 0 | 0 | 0 | 0 | 0 | 0 | 0 | 0 | 0 | 0 | 0 | 0 | 0 | 0 | 0 | 0 | 0 | 0 | 0 | 0 | 0 | 0 |  | 0 | 0 | 0.00017 | 302956.8 | 30540 | 9.92 | 51.92 | 0 | 51.5 | 0 | 0 | 0 | 51.5 | 0 | 0 | 0
233 | 92833591 | 92835286 | 49521602 | 1 | 1 | 1 | 3 | 01.3.02.08-0001 | ФССЦ-2001, 01.3.02.08-0001, приказ Минстроя России № 876/пр от 26.12.2019 | Кислород газообразный технический | 1339 | 1007 | м3 | м3 | 1 | 0 | -1761807714 | 1.68 | 61.7 | 0 | 0 | 0 | 6.22 | 0 | 0 | 0 | 9.92 | 1 | 1 | 1 | 4 | 0 | 1 | 1 | 0 | 0 | 1.68 | 0 | 2 | 92835307 | 1 | 0 | 459 | 0 | 0 | 0 | 0 | 0 | 0 | 0 | 0 | 0 | 0 | 0 | 0 | 0 | 0 | 0 | 0 | 0 | 0 | 0 | 0 | 0 | 0 |  | 0 | 0 | 0.168 | 61.7 | 6.22 | 9.92 | 10.45 | 0 | 10.37 | 0 | 0 | 0 | 10.37 | 0 | 0 | 0
233 | 92833591 | 92835286 | 49523203 | 1 | 1 | 1 | 3 | 01.7.03.01-0001 | ФССЦ-2001, 01.7.03.01-0001, приказ Минстроя России № 876/пр от 26.12.2019 | Вода | 1339 | 1007 | м3 | м3 | 1 | 0 | -143474561 | 7.03 | 24.2 | 0 | 0 | 0 | 2.44 | 0 | 0 | 0 | 9.92 | 1 | 1 | 1 | 4 | 0 | 1 | 1 | 0 | 0 | 7.03 | 0 | 2 | 92835308 | 1 | 0 | 460 | 0 | 0 | 0 | 0 | 0 | 0 | 0 | 0 | 0 | 0 | 0 | 0 | 0 | 0 | 0 | 0 | 0 | 0 | 0 | 0 | 0 | 0 |  | 0 | 0 | 0.703 | 24.2 | 2.44 | 9.92 | 17.15 | 0 | 17.01 | 0 | 0 | 0 | 17.01 | 0 | 0 | 0
233 | 92833591 | 92835286 | 49524232 | 1 | 1 | 1 | 3 | 01.7.11.04-0072 | ФССЦ-2001, 01.7.11.04-0072, приказ Минстроя России № 876/пр от 26.12.2019 | Проволока сварочная легированная, диаметр 4 мм | 1348 | 1009 | т | т | 1000 | 0 | 1913150405 | 0.001 | 134515.2 | 0 | 0 | 0 | 13560 | 0 | 0 | 0 | 9.92 | 1 | 1 | 1 | 4 | 0 | 1 | 1 | 0 | 0 | 0.001 | 0 | 2 | 92835309 | 1 | 0 | 461 | 0 | 0 | 0 | 0 | 0 | 0 | 0 | 0 | 0 | 0 | 0 | 0 | 0 | 0 | 0 | 0 | 0 | 0 | 0 | 0 | 0 | 0 |  | 0 | 0 | 0.0001 | 134515.2 | 13560 | 9.92 | 13.56 | 0 | 13.45 | 0 | 0 | 0 | 13.45 | 0 | 0 | 0
233 | 92833591 | 92835286 | 49527729 | 1 | 1 | 1 | 3 | 03.1.02.03-0015 | ФССЦ-2001, 03.1.02.03-0015, приказ Минстроя России № 876/пр от 26.12.2019 | Известь строительная негашеная хлорная, марка А | 1346 | 1009 | кг | кг | 1 | 0 | 30735328 | 0.0251 | 21.33 | 0 | 0 | 0 | 2.15 | 0 | 0 | 0 | 9.92 | 1 | 1 | 1 | 4 | 0 | 1 | 1 | 0 | 0 | 0.0251 | 0 | 2 | 92835310 | 1 | 0 | 462 | 0 | 0 | 0 | 0 | 0 | 0 | 0 | 0 | 0 | 0 | 0 | 0 | 0 | 0 | 0 | 0 | 0 | 0 | 0 | 0 | 0 | 0 |  | 0 | 0 | 0.00251 | 21.33 | 2.15 | 9.92 | 0.05 | 0 | 0.05 | 0 | 0 | 0 | 0.05 | 0 | 0 | 0
233 | 92833591 | 92835286 | 49528529 | 1 | 1 | 1 | 3 | 04.3.01.09-0016 | ФССЦ-2001, 04.3.01.09-0016, приказ Минстроя России № 876/пр от 26.12.2019 | Раствор готовый кладочный, цементный, М200 | 1339 | 1007 | м3 | м3 | 1 | 0 | 1129920326 | 0.007 | 5952 | 0 | 0 | 0 | 600 | 0 | 0 | 0 | 9.92 | 1 | 1 | 1 | 4 | 0 | 1 | 1 | 0 | 0 | 0.007 | 0 | 2 | 92835311 | 1 | 0 | 463 | 0 | 0 | 0 | 0 | 0 | 0 | 0 | 0 | 0 | 0 | 0 | 0 | 0 | 0 | 0 | 0 | 0 | 0 | 0 | 0 | 0 | 0 |  | 0 | 0 | 0.0007 | 5952 | 600 | 9.92 | 4.2 | 0 | 4.17 | 0 | 0 | 0 | 4.17 | 0 | 0 | 0
233 | 92833591 | 92835286 | 49562565 | 1 | 1 | 1 | 3 | 18.2.07.01-0011 | ФССЦ-2001, 18.2.07.01-0011, приказ Минстроя России № 876/пр от 26.12.2019 | Узлы трубопроводов укрупненные монтажные из стальных водогазопроводных оцинкованных труб диаметром 80 мм | 1301 | 1003 | м | м | 1 | 0 | 106103386 | 100 | 814.83 | 0 | 0 | 0 | 82.14 | 0 | 0 | 0 | 9.92 | 1 | 1 | 1 | 0 | 0 | 0 | 1 | 0 | 0 | 100 | 0 | 1 | -1 | 0 | 0 |  | 0 | 0 | 0 | 0 | 0 | 0 | 0 | 0 | 0 | 0 | 0 | 0 | 0 | 0 | 0 | 0 | 0 | 0 | 0 | 0 | 0 | 0 |  | 0 | 0 | 10 | 814.83 | 82.14 | 9.92 | 8214 | 0 | 8148.3 | 0 | 0 | 0 | 8148.3 | 0 | 0 | 0
235 | 92833591 | 92835315 | 48043919 | 68 | 1 | 1 | 1 | 1-100-53 |  | Затраты труда рабочих (Средний разряд - 5,3) | 1191 | 1013 | чел.-ч. | чел.-ч. | 1 | 0 | 496079349 | 5.01 | 0 | 0 | 0 | 522.05 | 0 | 0 | 0 | 11.64 | 1 | 1 | 1 | 44.85 | 4 | 0 | 1 | 0 | 0 | 0 | 5.01 | 1 | 2 | 92835322 | 1 | 0 | 466 | 0 | 0 | 0 | 0 | 0 | 0 | 0 | 0 | 0 | 0 | 0 | 0 | 0 | 0 | 0 | 0 | 0 | 0 | 0 | 0 | 0 | 0 | 392.32 | 0.7515 | 0 | 0.7515 | 522.05 | 11.64 | 44.85 | 58.32 | 0 | 0 | 0 | 0 | 392.32 | 392.32 | 0 | 0 | 0
235 | 92833591 | 92835315 | 48206309 | 1 | 1 | 1 | 2 | 91.10.09-011 | ФСЭМ-2001, 91.10.09-011 , приказ Минстроя России № 876/пр от 26.12.2019 | Установки для гидравлических испытаний трубопроводов, давление нагнетания низкое 0,1 МПа (1 кгс/см2), высокое 10 МПа (100 кгс/см2) | 1367 | 1011 | маш.-ч. | маш.-ч. | 1 | 0 | -1469433637 | 1.5 | 0 | 466.41 | 0 | 0 | 0 | 29.67 | 0 | 0 | 1 | 15.72 | 44.85 | 1 | 4 | 0 | 1 | 0 | 0 | 0 | 1.5 | 0 | 2 | 92835323 | 1 | 0 | 467 | 0 | 0 | 0 | 0 | 0 | 0 | 0 | 0 | 0 | 0 | 0 | 0 | 0 | 0 | 0 | 0 | 0 | 0 | 0 | 0 | 0 | 0 |  | 0 | 0 | 0.225 | 466.41 | 29.67 | 15.72 | 44.51 | 0 | 0 | 104.94 | 0 | 0 | 104.94 | 0 | 0 | 0
235 | 92833591 | 92835315 | 49523203 | 1 | 1 | 1 | 3 | 01.7.03.01-0001 | ФССЦ-2001, 01.7.03.01-0001, приказ Минстроя России № 876/пр от 26.12.2019 | Вода | 1339 | 1007 | м3 | м3 | 1 | 0 | -143474561 | 3.8 | 24.2 | 0 | 0 | 0 | 2.44 | 0 | 0 | 0 | 9.92 | 1 | 1 | 1 | 4 | 0 | 1 | 1 | 0 | 0 | 3.8 | 0 | 2 | 92835324 | 1 | 0 | 468 | 0 | 0 | 0 | 0 | 0 | 0 | 0 | 0 | 0 | 0 | 0 | 0 | 0 | 0 | 0 | 0 | 0 | 0 | 0 | 0 | 0 | 0 |  | 0 | 0 | 0.57 | 24.2 | 2.44 | 9.92 | 9.27 | 0 | 13.79 | 0 | 0 | 0 | 13.79 | 0 | 0 | 0
235 | 92833591 | 92835315 | 49523851 | 1 | 1 | 1 | 3 | 01.7.07.29-0101 | ФССЦ-2001, 01.7.07.29-0101, приказ Минстроя России № 876/пр от 26.12.2019 | Очес льняной | 1346 | 1009 | кг | кг | 1 | 0 | -617477323 | 0.02 | 369.92 | 0 | 0 | 0 | 37.29 | 0 | 0 | 0 | 9.92 | 1 | 1 | 1 | 4 | 0 | 1 | 1 | 0 | 0 | 0.02 | 0 | 2 | 92835325 | 1 | 0 | 469 | 0 | 0 | 0 | 0 | 0 | 0 | 0 | 0 | 0 | 0 | 0 | 0 | 0 | 0 | 0 | 0 | 0 | 0 | 0 | 0 | 0 | 0 |  | 0 | 0 | 0.003 | 369.92 | 37.29 | 9.92 | 0.75 | 0 | 1.11 | 0 | 0 | 0 | 1.11 | 0 | 0 | 0
235 | 92833591 | 92835315 | 49554500 | 1 | 1 | 1 | 3 | 14.4.02.04-0142 | ФССЦ-2001, 14.4.02.04-0142, приказ Минстроя России № 876/пр от 26.12.2019 | Краска масляная земляная МА-0115, мумия, сурик железный | 1346 | 1009 | кг | кг | 1 | 0 | 639726700 | 0.05 | 149.99 | 0 | 0 | 0 | 15.12 | 0 | 0 | 0 | 9.92 | 1 | 1 | 1 | 4 | 0 | 1 | 1 | 0 | 0 | 0.05 | 0 | 2 | 92835326 | 1 | 0 | 470 | 0 | 0 | 0 | 0 | 0 | 0 | 0 | 0 | 0 | 0 | 0 | 0 | 0 | 0 | 0 | 0 | 0 | 0 | 0 | 0 | 0 | 0 |  | 0 | 0 | 0.0075 | 149.99 | 15.12 | 9.92 | 0.76 | 0 | 1.12 | 0 | 0 | 0 | 1.12 | 0 | 0 | 0
235 | 92833591 | 92835315 | 49555188 | 1 | 1 | 1 | 3 | 14.5.05.01-0012 | ФССЦ-2001, 14.5.05.01-0012, приказ Минстроя России № 876/пр от 26.12.2019 | Олифа комбинированная для разведения масляных густотертых красок и для внешних работ по деревянным поверхностям | 1348 | 1009 | т | т | 1000 | 0 | 859929720 | 2e-05 | 168144 | 0 | 0 | 0 | 16950 | 0 | 0 | 0 | 9.92 | 1 | 1 | 1 | 4 | 0 | 1 | 1 | 0 | 0 | 2e-05 | 0 | 2 | 92835327 | 1 | 0 | 471 | 0 | 0 | 0 | 0 | 0 | 0 | 0 | 0 | 0 | 0 | 0 | 0 | 0 | 0 | 0 | 0 | 0 | 0 | 0 | 0 | 0 | 0 |  | 0 | 0 | 3e-06 | 168144 | 16950 | 9.92 | 0.34 | 0 | 0.5 | 0 | 0 | 0 | 0.5 | 0 | 0 | 0
236 | 92833591 | 92835328 | 49510749 | 70 | 1 | 1 | 1 | 1-100-38 |  | Затраты труда рабочих (Средний разряд - 3,8) | 1191 | 1013 | чел.-ч. | чел.-ч. | 1 | 0 | -2012709214 | 13.71 | 0 | 0 | 0 | 421.59 | 0 | 0 | 0 | 9.4 | 1 | 1 | 1 | 44.85 | 4 | 0 | 1 | 1 | 0 | 0 | 13.71 | 1 | 2 | 92835338 | 1 | 0 | 472 | 0 | 0 | 0 | 0 | 0 | 0 | 0 | 0 | 0 | 0 | 0 | 0 | 0 | 0 | 0 | 0 | 0 | 0 | 0 | 0 | 0 | 0 | 289 | 0.6855 | 0 | 0.6855 | 421.59 | 9.4 | 44.85 | 128.87 | 0 | 0 | 0 | 0 | 289 | 289 | 0 | 0 | 0
236 | 92833591 | 92835328 | 49510905 | 70 | 1 | 1 | 1 | 4-100-00 |  | Затраты труда машинистов | 1191 | 1013 | чел.-ч. | чел.-ч. | 1 | 0 | -1417349443 | 0.02 | 0 | 0 | 0 | 0 | 0 | 0 | 0 | 0 | 1 | 1 | 44.85 | 1 | 4 | 0 | 1 | 1 | 0 | 0 | 0.02 | 2 | 2 | 92835339 | 1 | 0 | 473 | 0 | 0 | 0 | 0 | 0 | 0 | 0 | 0 | 0 | 0 | 0 | 0 | 0 | 0 | 0 | 0 | 0 | 0 | 0 | 0 | 0 | 0 |  | 0 | 0 | 0.001 | 0 | 0 | 1 | 0 | 0 | 0 | 0 | 0 | 0 | 0 | 0 | 0 | 0
236 | 92833591 | 92835328 | 49673308 | 1 | 1 | 1 | 2 | 91.10.09-011 | ФСЭМ-2001, 91.10.09-011 , приказ Минстроя России № 876/пр от 26.12.2019 | Установки для гидравлических испытаний трубопроводов, давление нагнетания низкое 0,1 МПа (1 кгс/см2), высокое 10 МПа (100 кгс/см2) | 1367 | 1011 | маш.-ч. | маш.-ч. | 1 | 0 | -1049284970 | 1.27 | 0 | 466.41 | 0 | 0 | 0 | 29.67 | 0 | 0 | 1 | 15.72 | 44.85 | 1 | 4 | 0 | 1 | 1 | 0 | 0 | 1.27 | 0 | 2 | 92835340 | 1 | 0 | 474 | 0 | 0 | 0 | 0 | 0 | 0 | 0 | 0 | 0 | 0 | 0 | 0 | 0 | 0 | 0 | 0 | 0 | 0 | 0 | 0 | 0 | 0 |  | 0 | 0 | 0.0635 | 466.41 | 29.67 | 15.72 | 37.68 | 0 | 0 | 29.62 | 0 | 0 | 29.62 | 0 | 0 | 0
236 | 92833591 | 92835328 | 49673503 | 1 | 1 | 1 | 2 | 91.14.02-001 | ФСЭМ-2001, 91.14.02-001 , приказ Минстроя России № 876/пр от 26.12.2019 | Автомобили бортовые, грузоподъемность до 5 т | 1367 | 1011 | маш.-ч. | маш.-ч. | 1 | 0 | 509054691 | 0.02 | 0 | 1032.96 | 520.26 | 0 | 0 | 65.71 | 11.6 | 0 | 1 | 15.72 | 44.85 | 1 | 4 | 0 | 1 | 1 | 0 | 0 | 0.02 | 0 | 2 | 92835341 | 1 | 0 | 475 | 0 | 0 | 0 | 0 | 0 | 0 | 0 | 0 | 0 | 0 | 0 | 0 | 0 | 0 | 0 | 0 | 0 | 0 | 0 | 0 | 0 | 0 |  | 0 | 0 | 0.001 | 1032.96 | 65.71 | 15.72 | 1.31 | 0.23 | 0 | 1.03 | 0.52 | 0 | 1.03 | 0 | 0 | 0
236 | 92833591 | 92835328 | 49523203 | 1 | 1 | 1 | 3 | 01.7.03.01-0001 | ФССЦ-2001, 01.7.03.01-0001, приказ Минстроя России № 876/пр от 26.12.2019 | Вода | 1339 | 1007 | м3 | м3 | 1 | 0 | -143474561 | 0.293 | 24.2 | 0 | 0 | 0 | 2.44 | 0 | 0 | 0 | 9.92 | 1 | 1 | 1 | 4 | 0 | 1 | 1 | 0 | 0 | 0.293 | 0 | 2 | 92835342 | 1 | 0 | 476 | 0 | 0 | 0 | 0 | 0 | 0 | 0 | 0 | 0 | 0 | 0 | 0 | 0 | 0 | 0 | 0 | 0 | 0 | 0 | 0 | 0 | 0 |  | 0 | 0 | 0.01465 | 24.2 | 2.44 | 9.92 | 0.71 | 0 | 0.35 | 0 | 0 | 0 | 0.35 | 0 | 0 | 0
236 | 92833591 | 92835328 | 49525625 | 1 | 1 | 1 | 3 | 01.7.15.07-0025 | ФССЦ-2001, 01.7.15.07-0025, приказ Минстроя России № 876/пр от 26.12.2019 | Дюбели распорные полиэтиленовые, размер 10x40 мм | 1407 | 1013 | 1000 ШТ | 1000 ШТ | 1 | 0 | -613484815 | 0.167 | 2678.4 | 0 | 0 | 0 | 270 | 0 | 0 | 0 | 9.92 | 1 | 1 | 1 | 4 | 0 | 1 | 1 | 0 | 0 | 0.167 | 0 | 2 | 92835343 | 1 | 0 | 477 | 0 | 0 | 0 | 0 | 0 | 0 | 0 | 0 | 0 | 0 | 0 | 0 | 0 | 0 | 0 | 0 | 0 | 0 | 0 | 0 | 0 | 0 |  | 0 | 0 | 0.00835 | 2678.4 | 270 | 9.92 | 45.09 | 0 | 22.36 | 0 | 0 | 0 | 22.36 | 0 | 0 | 0
236 | 92833591 | 92835328 | 49525825 | 1 | 1 | 1 | 3 | 01.7.15.12-0031 | ФССЦ-2001, 01.7.15.12-0031, приказ Минстроя России № 876/пр от 26.12.2019 | Шпильки оцинкованные стяжные, диаметр 10 мм, длина 100 мм | 1348 | 1009 | т | т | 1000 | 0 | 1639636952 | 0.00317 | 137783.34 | 0 | 0 | 0 | 13889.45 | 0 | 0 | 0 | 9.92 | 1 | 1 | 1 | 4 | 0 | 1 | 1 | 0 | 0 | 0.00317 | 0 | 2 | 92835344 | 1 | 0 | 478 | 0 | 0 | 0 | 0 | 0 | 0 | 0 | 0 | 0 | 0 | 0 | 0 | 0 | 0 | 0 | 0 | 0 | 0 | 0 | 0 | 0 | 0 |  | 0 | 0 | 0.0001585 | 137783.34 | 13889.45 | 9.92 | 44.03 | 0 | 21.84 | 0 | 0 | 0 | 21.84 | 0 | 0 | 0
236 | 92833591 | 92835328 | 49580132 | 1 | 1 | 1 | 3 | 23.8.03.02-0002 | ФССЦ-2001, 23.8.03.02-0002, приказ Минстроя России № 876/пр от 26.12.2019 | Клипса для крепежа гофротрубы, номинальный диаметр 20 мм | 1455 | 1013 | 10 ШТ | 10 ШТ | 1 | 0 | 392822076 | 10 | 28.77 | 0 | 0 | 0 | 2.9 | 0 | 0 | 0 | 9.92 | 1 | 1 | 1 | 0 | 0 | 0 | 0 | 0 | 0 | 10 | 0 | 1 | -1 | 0 | 0 |  | 0 | 0 | 0 | 0 | 0 | 0 | 0 | 0 | 0 | 0 | 0 | 0 | 0 | 0 | 0 | 0 | 0 | 0 | 0 | 0 | 0 | 0 |  | 0 | 0 | 0.5 | 28.77 | 2.9 | 9.92 | 29 | 0 | 14.39 | 0 | 0 | 0 | 14.39 | 0 | 0 | 0
236 | 92833591 | 92835328 | 49583318 | 1 | 1 | 1 | 3 | 24.3.02.01-0012 | ФССЦ-2001 доп.5, 24.3.02.01-0012, приказ Минстроя России № 51/пр от 09.02.2021 | Блок трубопровода полипропиленовый напорный с гильзами и креплениями для холодного и горячего водоснабжения, PPRS, SDR6, номинальное давление 2,0 МПа, размер 20x3,4 мм | 1301 | 1003 | м | м | 1 | 0 | 899570704 | 102.5 | 97.12 | 0 | 0 | 0 | 9.79 | 0 | 0 | 0 | 9.92 | 1 | 1 | 1 | 0 | 0 | 0 | 1 | 0 | 0 | 102.5 | 0 | 1 | -1 | 0 | 0 |  | 0 | 0 | 0 | 0 | 0 | 0 | 0 | 0 | 0 | 0 | 0 | 0 | 0 | 0 | 0 | 0 | 0 | 0 | 0 | 0 | 0 | 0 |  | 0 | 0 | 5.125 | 97.12 | 9.79 | 9.92 | 1003.48 | 0 | 497.74 | 0 | 0 | 0 | 497.74 | 0 | 0 | 0
239 | 92833591 | 92835352 | 49510731 | 70 | 1 | 1 | 1 | 1-100-35 |  | Затраты труда рабочих (Средний разряд - 3,5) | 1191 | 1013 | чел.-ч. | чел.-ч. | 1 | 0 | 1893946532 | 73.6 | 0 | 0 | 0 | 406.79 | 0 | 0 | 0 | 9.07 | 1 | 1 | 1 | 44.85 | 4 | 0 | 1 | 1 | 0 | 0 | 73.6 | 1 | 2 | 92835373 | 1 | 0 | 484 | 0 | 0 | 0 | 0 | 0 | 0 | 0 | 0 | 0 | 0 | 0 | 0 | 0 | 0 | 0 | 0 | 0 | 0 | 0 | 0 | 0 | 0 | 4490.96 | 11.04 | 0 | 11.04 | 406.79 | 9.07 | 44.85 | 667.55 | 0 | 0 | 0 | 0 | 4490.96 | 4490.96 | 0 | 0 | 0
239 | 92833591 | 92835352 | 49510905 | 70 | 1 | 1 | 1 | 4-100-00 |  | Затраты труда машинистов | 1191 | 1013 | чел.-ч. | чел.-ч. | 1 | 0 | -1417349443 | 0.27 | 0 | 0 | 0 | 0 | 0 | 0 | 0 | 0 | 1 | 1 | 44.85 | 1 | 4 | 0 | 1 | 1 | 0 | 0 | 0.27 | 2 | 2 | 92835374 | 1 | 0 | 485 | 0 | 0 | 0 | 0 | 0 | 0 | 0 | 0 | 0 | 0 | 0 | 0 | 0 | 0 | 0 | 0 | 0 | 0 | 0 | 0 | 0 | 0 |  | 0 | 0 | 0.0405 | 0 | 0 | 1 | 0 | 0 | 0 | 0 | 0 | 0 | 0 | 0 | 0 | 0
239 | 92833591 | 92835352 | 49672573 | 1 | 1 | 1 | 2 | 91.05.05-015 | ФСЭМ-2001, 91.05.05-015 , приказ Минстроя России № 876/пр от 26.12.2019 | Краны на автомобильном ходу, грузоподъемность 16 т | 1367 | 1011 | маш.-ч. | маш.-ч. | 1 | 0 | -430484415 | 0.11 | 0 | 1814.09 | 605.48 | 0 | 0 | 115.4 | 13.5 | 0 | 1 | 15.72 | 44.85 | 1 | 4 | 0 | 1 | 1 | 0 | 0 | 0.11 | 0 | 2 | 92835375 | 1 | 0 | 486 | 0 | 0 | 0 | 0 | 0 | 0 | 0 | 0 | 0 | 0 | 0 | 0 | 0 | 0 | 0 | 0 | 0 | 0 | 0 | 0 | 0 | 0 |  | 0 | 0 | 0.0165 | 1814.09 | 115.4 | 15.72 | 12.69 | 1.49 | 0 | 29.93 | 9.99 | 0 | 29.93 | 0 | 0 | 0
239 | 92833591 | 92835352 | 49672710 | 1 | 1 | 1 | 2 | 91.06.03-062 | ФСЭМ-2001, 91.06.03-062 , приказ Минстроя России № 876/пр от 26.12.2019 | Лебедки электрические тяговым усилием до 31,39 кН (3,2 т) | 1367 | 1011 | маш.-ч. | маш.-ч. | 1 | 0 | -382331097 | 3.7 | 0 | 108.47 | 0 | 0 | 0 | 6.9 | 0 | 0 | 1 | 15.72 | 44.85 | 1 | 4 | 0 | 1 | 1 | 0 | 0 | 3.7 | 0 | 2 | 92835376 | 1 | 0 | 487 | 0 | 0 | 0 | 0 | 0 | 0 | 0 | 0 | 0 | 0 | 0 | 0 | 0 | 0 | 0 | 0 | 0 | 0 | 0 | 0 | 0 | 0 |  | 0 | 0 | 0.555 | 108.47 | 6.9 | 15.72 | 25.53 | 0 | 0 | 60.2 | 0 | 0 | 60.2 | 0 | 0 | 0
239 | 92833591 | 92835352 | 49673503 | 1 | 1 | 1 | 2 | 91.14.02-001 | ФСЭМ-2001, 91.14.02-001 , приказ Минстроя России № 876/пр от 26.12.2019 | Автомобили бортовые, грузоподъемность до 5 т | 1367 | 1011 | маш.-ч. | маш.-ч. | 1 | 0 | 509054691 | 0.16 | 0 | 1032.96 | 520.26 | 0 | 0 | 65.71 | 11.6 | 0 | 1 | 15.72 | 44.85 | 1 | 4 | 0 | 1 | 1 | 0 | 0 | 0.16 | 0 | 2 | 92835377 | 1 | 0 | 488 | 0 | 0 | 0 | 0 | 0 | 0 | 0 | 0 | 0 | 0 | 0 | 0 | 0 | 0 | 0 | 0 | 0 | 0 | 0 | 0 | 0 | 0 |  | 0 | 0 | 0.024 | 1032.96 | 65.71 | 15.72 | 10.51 | 1.86 | 0 | 24.79 | 12.49 | 0 | 24.79 | 0 | 0 | 0
239 | 92833591 | 92835352 | 49673658 | 1 | 1 | 1 | 2 | 91.17.04-042 | ФСЭМ-2001, 91.17.04-042 , приказ Минстроя России № 876/пр от 26.12.2019 | Аппараты для газовой сварки и резки | 1367 | 1011 | маш.-ч. | маш.-ч. | 1 | 0 | 2077867240 | 2.32 | 0 | 18.86 | 0 | 0 | 0 | 1.2 | 0 | 0 | 1 | 15.72 | 44.85 | 1 | 4 | 0 | 1 | 1 | 0 | 0 | 2.32 | 0 | 2 | 92835378 | 1 | 0 | 489 | 0 | 0 | 0 | 0 | 0 | 0 | 0 | 0 | 0 | 0 | 0 | 0 | 0 | 0 | 0 | 0 | 0 | 0 | 0 | 0 | 0 | 0 |  | 0 | 0 | 0.348 | 18.86 | 1.2 | 15.72 | 2.78 | 0 | 0 | 6.56 | 0 | 0 | 6.56 | 0 | 0 | 0
239 | 92833591 | 92835352 | 49673701 | 1 | 1 | 1 | 2 | 91.17.04-171 | ФСЭМ-2001, 91.17.04-171 , приказ Минстроя России № 876/пр от 26.12.2019 | Преобразователи сварочные номинальным сварочным током 315-500 А | 1367 | 1011 | маш.-ч. | маш.-ч. | 1 | 0 | -1866313122 | 16.3 | 0 | 193.51 | 0 | 0 | 0 | 12.31 | 0 | 0 | 1 | 15.72 | 44.85 | 1 | 4 | 0 | 1 | 1 | 0 | 0 | 16.3 | 0 | 2 | 92835379 | 1 | 0 | 490 | 0 | 0 | 0 | 0 | 0 | 0 | 0 | 0 | 0 | 0 | 0 | 0 | 0 | 0 | 0 | 0 | 0 | 0 | 0 | 0 | 0 | 0 |  | 0 | 0 | 2.445 | 193.51 | 12.31 | 15.72 | 200.65 | 0 | 0 | 473.13 | 0 | 0 | 473.13 | 0 | 0 | 0
239 | 92833591 | 92835352 | 49521602 | 1 | 1 | 1 | 3 | 01.3.02.08-0001 | ФССЦ-2001, 01.3.02.08-0001, приказ Минстроя России № 876/пр от 26.12.2019 | Кислород газообразный технический | 1339 | 1007 | м3 | м3 | 1 | 0 | -1761807714 | 1.95 | 61.7 | 0 | 0 | 0 | 6.22 | 0 | 0 | 0 | 9.92 | 1 | 1 | 1 | 4 | 0 | 1 | 1 | 0 | 0 | 1.95 | 0 | 2 | 92835380 | 1 | 0 | 491 | 0 | 0 | 0 | 0 | 0 | 0 | 0 | 0 | 0 | 0 | 0 | 0 | 0 | 0 | 0 | 0 | 0 | 0 | 0 | 0 | 0 | 0 |  | 0 | 0 | 0.2925 | 61.7 | 6.22 | 9.92 | 12.13 | 0 | 18.05 | 0 | 0 | 0 | 18.05 | 0 | 0 | 0
239 | 92833591 | 92835352 | 49521608 | 1 | 1 | 1 | 3 | 01.3.02.09-0022 | ФССЦ-2001, 01.3.02.09-0022, приказ Минстроя России № 876/пр от 26.12.2019 | Пропан-бутан смесь техническая | 1346 | 1009 | кг | кг | 1 | 0 | -2118006079 | 0.59 | 60.41 | 0 | 0 | 0 | 6.09 | 0 | 0 | 0 | 9.92 | 1 | 1 | 1 | 4 | 0 | 1 | 1 | 0 | 0 | 0.59 | 0 | 2 | 92835381 | 1 | 0 | 492 | 0 | 0 | 0 | 0 | 0 | 0 | 0 | 0 | 0 | 0 | 0 | 0 | 0 | 0 | 0 | 0 | 0 | 0 | 0 | 0 | 0 | 0 |  | 0 | 0 | 0.0885 | 60.41 | 6.09 | 9.92 | 3.59 | 0 | 5.35 | 0 | 0 | 0 | 5.35 | 0 | 0 | 0
239 | 92833591 | 92835352 | 49524292 | 1 | 1 | 1 | 3 | 01.7.11.07-0036 | ФССЦ-2001, 01.7.11.07-0036, приказ Минстроя России № 876/пр от 26.12.2019 | Электроды сварочные Э46, диаметр 4 мм | 1346 | 1009 | кг | кг | 1 | 0 | 149355137 | 14 | 106.64 | 0 | 0 | 0 | 10.75 | 0 | 0 | 0 | 9.92 | 1 | 1 | 1 | 4 | 0 | 1 | 1 | 0 | 0 | 14 | 0 | 2 | 92835382 | 1 | 0 | 493 | 0 | 0 | 0 | 0 | 0 | 0 | 0 | 0 | 0 | 0 | 0 | 0 | 0 | 0 | 0 | 0 | 0 | 0 | 0 | 0 | 0 | 0 |  | 0 | 0 | 2.1 | 106.64 | 10.75 | 9.92 | 150.5 | 0 | 223.94 | 0 | 0 | 0 | 223.94 | 0 | 0 | 0
239 | 92833591 | 92835352 | 49525488 | 1 | 1 | 1 | 3 | 01.7.15.03-0042 | ФССЦ-2001, 01.7.15.03-0042, приказ Минстроя России № 876/пр от 26.12.2019 | Болты с гайками и шайбами строительные | 1346 | 1009 | кг | кг | 1 | 0 | -1864341761 | 5 | 89.68 | 0 | 0 | 0 | 9.04 | 0 | 0 | 0 | 9.92 | 1 | 1 | 1 | 4 | 0 | 1 | 1 | 0 | 0 | 5 | 0 | 2 | 92835383 | 1 | 0 | 494 | 0 | 0 | 0 | 0 | 0 | 0 | 0 | 0 | 0 | 0 | 0 | 0 | 0 | 0 | 0 | 0 | 0 | 0 | 0 | 0 | 0 | 0 |  | 0 | 0 | 0.75 | 89.68 | 9.04 | 9.92 | 45.2 | 0 | 67.26 | 0 | 0 | 0 | 67.26 | 0 | 0 | 0
239 | 92833591 | 92835352 | 49525587 | 1 | 1 | 1 | 3 | 01.7.15.06-0111 | ФССЦ-2001, 01.7.15.06-0111, приказ Минстроя России № 876/пр от 26.12.2019 | Гвозди строительные | 1348 | 1009 | т | т | 1000 | 0 | -45966985 | 1e-05 | 118821.76 | 0 | 0 | 0 | 11978 | 0 | 0 | 0 | 9.92 | 1 | 1 | 1 | 4 | 0 | 1 | 1 | 0 | 0 | 1e-05 | 0 | 2 | 92835384 | 1 | 0 | 495 | 0 | 0 | 0 | 0 | 0 | 0 | 0 | 0 | 0 | 0 | 0 | 0 | 0 | 0 | 0 | 0 | 0 | 0 | 0 | 0 | 0 | 0 |  | 0 | 0 | 1.5e-06 | 118821.76 | 11978 | 9.92 | 0.12 | 0 | 0.18 | 0 | 0 | 0 | 0.18 | 0 | 0 | 0
239 | 92833591 | 92835352 | 49526683 | 1 | 1 | 1 | 3 | 01.7.20.08-0071 | ФССЦ-2001, 01.7.20.08-0071, приказ Минстроя России № 876/пр от 26.12.2019 | Канат пеньковый пропитанный | 1348 | 1009 | т | т | 1000 | 0 | -1671348935 | 0.0001 | 375968 | 0 | 0 | 0 | 37900 | 0 | 0 | 0 | 9.92 | 1 | 1 | 1 | 4 | 0 | 1 | 1 | 0 | 0 | 0.0001 | 0 | 2 | 92835385 | 1 | 0 | 496 | 0 | 0 | 0 | 0 | 0 | 0 | 0 | 0 | 0 | 0 | 0 | 0 | 0 | 0 | 0 | 0 | 0 | 0 | 0 | 0 | 0 | 0 |  | 0 | 0 | 1.5e-05 | 375968 | 37900 | 9.92 | 3.79 | 0 | 5.64 | 0 | 0 | 0 | 5.64 | 0 | 0 | 0
239 | 92833591 | 92835352 | 49540243 | 1 | 1 | 1 | 3 | 07.2.07.11-0003 | ФССЦ-2001, 07.2.07.11-0003, приказ Минстроя России № 876/пр от 26.12.2019 | Опоры скользящие и катковые, крепежные детали, хомуты | 1348 | 1009 | т | т | 1000 | 0 | -631789071 | 1 | 114060.16 | 0 | 0 | 0 | 11498 | 0 | 0 | 0 | 9.92 | 1 | 1 | 1 | 0 | 0 | 0 | 1 | 0 | 0 | 1 | 0 | 1 | -1 | 0 | 0 |  | 0 | 0 | 0 | 0 | 0 | 0 | 0 | 0 | 0 | 0 | 0 | 0 | 0 | 0 | 0 | 0 | 0 | 0 | 0 | 0 | 0 | 0 |  | 0 | 0 | 0.15 | 114060.16 | 11498 | 9.92 | 11498 | 0 | 17109.02 | 0 | 0 | 0 | 17109.02 | 0 | 0 | 0
239 | 92833591 | 92835352 | 49542292 | 1 | 1 | 1 | 3 | 08.2.02.11-0007 | ФССЦ-2001, 08.2.02.11-0007, приказ Минстроя России № 876/пр от 26.12.2019 | Канат двойной свивки ТК, конструкции 6х19(1+6+12)+1 о.с., оцинкованный, из проволок марки В, маркировочная группа 1770 н/мм2, диаметр 5,5 мм | 1302 | 1003 | 10 м | 10 м | 10 | 0 | 581091037 | 0.0187 | 498.38 | 0 | 0 | 0 | 50.24 | 0 | 0 | 0 | 9.92 | 1 | 1 | 1 | 4 | 0 | 1 | 1 | 0 | 0 | 0.0187 | 0 | 2 | 92835387 | 1 | 0 | 498 | 0 | 0 | 0 | 0 | 0 | 0 | 0 | 0 | 0 | 0 | 0 | 0 | 0 | 0 | 0 | 0 | 0 | 0 | 0 | 0 | 0 | 0 |  | 0 | 0 | 0.002805 | 498.38 | 50.24 | 9.92 | 0.94 | 0 | 1.4 | 0 | 0 | 0 | 1.4 | 0 | 0 | 0
239 | 92833591 | 92835352 | 49542647 | 1 | 1 | 1 | 3 | 08.3.03.06-0002 | ФССЦ-2001, 08.3.03.06-0002, приказ Минстроя России № 876/пр от 26.12.2019 | Проволока горячекатаная в мотках, диаметр 6,3-6,5 мм | 1348 | 1009 | т | т | 1000 | 0 | -120483918 | 3e-05 | 44195.58 | 0 | 0 | 0 | 4455.2 | 0 | 0 | 0 | 9.92 | 1 | 1 | 1 | 4 | 0 | 1 | 1 | 0 | 0 | 3e-05 | 0 | 2 | 92835388 | 1 | 0 | 499 | 0 | 0 | 0 | 0 | 0 | 0 | 0 | 0 | 0 | 0 | 0 | 0 | 0 | 0 | 0 | 0 | 0 | 0 | 0 | 0 | 0 | 0 |  | 0 | 0 | 4.5e-06 | 44195.58 | 4455.2 | 9.92 | 0.13 | 0 | 0.2 | 0 | 0 | 0 | 0.2 | 0 | 0 | 0
239 | 92833591 | 92835352 | 49543370 | 1 | 1 | 1 | 3 | 08.3.11.01-0091 | ФССЦ-2001, 08.3.11.01-0091, приказ Минстроя России № 876/пр от 26.12.2019 | Швеллеры № 40, марка стали Ст0 | 1348 | 1009 | т | т | 1000 | 0 | 834877976 | 0.00194 | 48806.4 | 0 | 0 | 0 | 4920 | 0 | 0 | 0 | 9.92 | 1 | 1 | 1 | 4 | 0 | 1 | 1 | 0 | 0 | 0.00194 | 0 | 2 | 92835389 | 1 | 0 | 500 | 0 | 0 | 0 | 0 | 0 | 0 | 0 | 0 | 0 | 0 | 0 | 0 | 0 | 0 | 0 | 0 | 0 | 0 | 0 | 0 | 0 | 0 |  | 0 | 0 | 0.000291 | 48806.4 | 4920 | 9.92 | 9.54 | 0 | 14.2 | 0 | 0 | 0 | 14.2 | 0 | 0 | 0
239 | 92833591 | 92835352 | 49546631 | 1 | 1 | 1 | 3 | 11.1.03.01-0077 | ФССЦ-2001, 11.1.03.01-0077, приказ Минстроя России № 876/пр от 26.12.2019 | Бруски обрезные, хвойных пород, длина 4-6,5 м, ширина 75-150 мм, толщина 40-75 мм, сорт I | 1339 | 1007 | м3 | м3 | 1 | 0 | 1758287014 | 0.00103 | 16864 | 0 | 0 | 0 | 1700 | 0 | 0 | 0 | 9.92 | 1 | 1 | 1 | 4 | 0 | 1 | 1 | 0 | 0 | 0.00103 | 0 | 2 | 92835390 | 1 | 0 | 501 | 0 | 0 | 0 | 0 | 0 | 0 | 0 | 0 | 0 | 0 | 0 | 0 | 0 | 0 | 0 | 0 | 0 | 0 | 0 | 0 | 0 | 0 |  | 0 | 0 | 0.0001545 | 16864 | 1700 | 9.92 | 1.75 | 0 | 2.61 | 0 | 0 | 0 | 2.61 | 0 | 0 | 0
239 | 92833591 | 92835352 | 49554249 | 1 | 1 | 1 | 3 | 14.4.01.01-0003 | ФССЦ-2001, 14.4.01.01-0003, приказ Минстроя России № 876/пр от 26.12.2019 | Грунтовка ГФ-021 | 1348 | 1009 | т | т | 1000 | 0 | 264248573 | 0.00031 | 154950.4 | 0 | 0 | 0 | 15620 | 0 | 0 | 0 | 9.92 | 1 | 1 | 1 | 4 | 0 | 1 | 1 | 0 | 0 | 0.00031 | 0 | 2 | 92835391 | 1 | 0 | 502 | 0 | 0 | 0 | 0 | 0 | 0 | 0 | 0 | 0 | 0 | 0 | 0 | 0 | 0 | 0 | 0 | 0 | 0 | 0 | 0 | 0 | 0 |  | 0 | 0 | 4.65e-05 | 154950.4 | 15620 | 9.92 | 4.84 | 0 | 7.21 | 0 | 0 | 0 | 7.21 | 0 | 0 | 0
239 | 92833591 | 92835352 | 49555362 | 1 | 1 | 1 | 3 | 14.5.09.07-0030 | ФССЦ-2001, 14.5.09.07-0030, приказ Минстроя России № 876/пр от 26.12.2019 | Растворитель Р-4 | 1346 | 1009 | кг | кг | 1 | 0 | -1449230318 | 0.6 | 93.45 | 0 | 0 | 0 | 9.42 | 0 | 0 | 0 | 9.92 | 1 | 1 | 1 | 4 | 0 | 1 | 1 | 0 | 0 | 0.6 | 0 | 2 | 92835392 | 1 | 0 | 503 | 0 | 0 | 0 | 0 | 0 | 0 | 0 | 0 | 0 | 0 | 0 | 0 | 0 | 0 | 0 | 0 | 0 | 0 | 0 | 0 | 0 | 0 |  | 0 | 0 | 0.09 | 93.45 | 9.42 | 9.92 | 5.65 | 0 | 8.41 | 0 | 0 | 0 | 8.41 | 0 | 0 | 0
241 | 92833591 | 92835394 | 49510767 | 70 | 1 | 1 | 1 | 1-100-42 |  | Затраты труда рабочих (Средний разряд - 4,2) | 1191 | 1013 | чел.-ч. | чел.-ч. | 1 | 0 | -1936699058 | 0.69 | 0 | 0 | 0 | 444.91 | 0 | 0 | 0 | 9.92 | 1 | 1 | 1 | 44.85 | 4 | 0 | 1 | 1 | 0 | 0 | 0.69 | 1 | 2 | 92835402 | 1 | 0 | 504 | 0 | 0 | 0 | 0 | 0 | 0 | 0 | 0 | 0 | 0 | 0 | 0 | 0 | 0 | 0 | 0 | 0 | 0 | 0 | 0 | 0 | 0 | 36.84 | 0.0828 | 0 | 0.0828 | 444.91 | 9.92 | 44.85 | 6.84 | 0 | 0 | 0 | 0 | 36.84 | 36.84 | 0 | 0 | 0
241 | 92833591 | 92835394 | 49673658 | 1 | 1 | 1 | 2 | 91.17.04-042 | ФСЭМ-2001, 91.17.04-042 , приказ Минстроя России № 876/пр от 26.12.2019 | Аппараты для газовой сварки и резки | 1367 | 1011 | маш.-ч. | маш.-ч. | 1 | 0 | 2077867240 | 0.06 | 0 | 18.86 | 0 | 0 | 0 | 1.2 | 0 | 0 | 1 | 15.72 | 44.85 | 1 | 4 | 0 | 1 | 1 | 0 | 0 | 0.06 | 0 | 2 | 92835403 | 1 | 0 | 505 | 0 | 0 | 0 | 0 | 0 | 0 | 0 | 0 | 0 | 0 | 0 | 0 | 0 | 0 | 0 | 0 | 0 | 0 | 0 | 0 | 0 | 0 |  | 0 | 0 | 0.0072 | 18.86 | 1.2 | 15.72 | 0.07 | 0 | 0 | 0.14 | 0 | 0 | 0.14 | 0 | 0 | 0
241 | 92833591 | 92835394 | 49673715 | 1 | 1 | 1 | 2 | 91.17.04-233 | ФСЭМ-2001, 91.17.04-233 , приказ Минстроя России № 876/пр от 26.12.2019 | Установки для сварки ручной дуговой (постоянного тока) | 1367 | 1011 | маш.-ч. | маш.-ч. | 1 | 0 | 829370094 | 0.18 | 0 | 127.33 | 0 | 0 | 0 | 8.1 | 0 | 0 | 1 | 15.72 | 44.85 | 1 | 4 | 0 | 1 | 1 | 0 | 0 | 0.18 | 0 | 2 | 92835404 | 1 | 0 | 506 | 0 | 0 | 0 | 0 | 0 | 0 | 0 | 0 | 0 | 0 | 0 | 0 | 0 | 0 | 0 | 0 | 0 | 0 | 0 | 0 | 0 | 0 |  | 0 | 0 | 0.0216 | 127.33 | 8.1 | 15.72 | 1.46 | 0 | 0 | 2.75 | 0 | 0 | 2.75 | 0 | 0 | 0
241 | 92833591 | 92835394 | 49521602 | 1 | 1 | 1 | 3 | 01.3.02.08-0001 | ФССЦ-2001, 01.3.02.08-0001, приказ Минстроя России № 876/пр от 26.12.2019 | Кислород газообразный технический | 1339 | 1007 | м3 | м3 | 1 | 0 | -1761807714 | 0.0117 | 61.7 | 0 | 0 | 0 | 6.22 | 0 | 0 | 0 | 9.92 | 1 | 1 | 1 | 4 | 0 | 1 | 1 | 0 | 0 | 0.0117 | 0 | 2 | 92835405 | 1 | 0 | 507 | 0 | 0 | 0 | 0 | 0 | 0 | 0 | 0 | 0 | 0 | 0 | 0 | 0 | 0 | 0 | 0 | 0 | 0 | 0 | 0 | 0 | 0 |  | 0 | 0 | 0.001404 | 61.7 | 6.22 | 9.92 | 0.07 | 0 | 0.09 | 0 | 0 | 0 | 0.09 | 0 | 0 | 0
241 | 92833591 | 92835394 | 49521608 | 1 | 1 | 1 | 3 | 01.3.02.09-0022 | ФССЦ-2001, 01.3.02.09-0022, приказ Минстроя России № 876/пр от 26.12.2019 | Пропан-бутан смесь техническая | 1346 | 1009 | кг | кг | 1 | 0 | -2118006079 | 0.8066 | 60.41 | 0 | 0 | 0 | 6.09 | 0 | 0 | 0 | 9.92 | 1 | 1 | 1 | 4 | 0 | 1 | 1 | 0 | 0 | 0.8066 | 0 | 2 | 92835406 | 1 | 0 | 508 | 0 | 0 | 0 | 0 | 0 | 0 | 0 | 0 | 0 | 0 | 0 | 0 | 0 | 0 | 0 | 0 | 0 | 0 | 0 | 0 | 0 | 0 |  | 0 | 0 | 0.096792 | 60.41 | 6.09 | 9.92 | 4.91 | 0 | 5.85 | 0 | 0 | 0 | 5.85 | 0 | 0 | 0
241 | 92833591 | 92835394 | 49524295 | 1 | 1 | 1 | 3 | 01.7.11.07-0039 | ФССЦ-2001, 01.7.11.07-0039, приказ Минстроя России № 876/пр от 26.12.2019 | Электроды сварочные Э50, диаметр 4 мм | 1346 | 1009 | кг | кг | 1 | 0 | -1763980464 | 0.0373 | 111.3 | 0 | 0 | 0 | 11.22 | 0 | 0 | 0 | 9.92 | 1 | 1 | 1 | 4 | 0 | 1 | 1 | 0 | 0 | 0.0373 | 0 | 2 | 92835407 | 1 | 0 | 509 | 0 | 0 | 0 | 0 | 0 | 0 | 0 | 0 | 0 | 0 | 0 | 0 | 0 | 0 | 0 | 0 | 0 | 0 | 0 | 0 | 0 | 0 |  | 0 | 0 | 0.004476 | 111.3 | 11.22 | 9.92 | 0.42 | 0 | 0.5 | 0 | 0 | 0 | 0.5 | 0 | 0 | 0
241 | 92833591 | 92835394 | 49577871 | 1 | 1 | 1 | 3 | 23.3.06.04-0011 | ФССЦ-2001, 23.3.06.04-0011, приказ Минстроя России № 876/пр от 26.12.2019 | Трубы стальные сварные неоцинкованные водогазопроводные с резьбой, легкие, номинальный диаметр 50 мм, толщина стенки 3 мм | 1301 | 1003 | м | м | 1 | 0 | 1360063296 | 10 | 278.26 | 0 | 0 | 0 | 28.05 | 0 | 0 | 0 | 9.92 | 1 | 1 | 1 | 0 | 1 | 0 | 1 | 0 | 0 | 10 | 0 | 1 | -1 | 0 | 0 |  | 0 | 0 | 0 | 0 | 0 | 0 | 0 | 0 | 0 | 0 | 0 | 0 | 0 | 0 | 0 | 0 | 0 | 0 | 0 | 0 | 0 | 0 |  | 0 | 0 | 1.2 | 278.26 | 28.05 | 9.92 | 280.5 | 0 | 333.91 | 0 | 0 | 0 | 333.91 | 0 | 0 | 0
243 | 92833591 | 92835411 | 49510767 | 70 | 1 | 1 | 1 | 1-100-42 |  | Затраты труда рабочих (Средний разряд - 4,2) | 1191 | 1013 | чел.-ч. | чел.-ч. | 1 | 0 | -1936699058 | 0.92 | 0 | 0 | 0 | 444.91 | 0 | 0 | 0 | 9.92 | 1 | 1 | 1 | 44.85 | 4 | 0 | 1 | 1 | 0 | 0 | 0.92 | 1 | 2 | 92835419 | 1 | 0 | 512 | 0 | 0 | 0 | 0 | 0 | 0 | 0 | 0 | 0 | 0 | 0 | 0 | 0 | 0 | 0 | 0 | 0 | 0 | 0 | 0 | 0 | 0 | 49.12 | 0.1104 | 0 | 0.1104 | 444.91 | 9.92 | 44.85 | 9.13 | 0 | 0 | 0 | 0 | 49.12 | 49.12 | 0 | 0 | 0
243 | 92833591 | 92835411 | 49673658 | 1 | 1 | 1 | 2 | 91.17.04-042 | ФСЭМ-2001, 91.17.04-042 , приказ Минстроя России № 876/пр от 26.12.2019 | Аппараты для газовой сварки и резки | 1367 | 1011 | маш.-ч. | маш.-ч. | 1 | 0 | 2077867240 | 0.07 | 0 | 18.86 | 0 | 0 | 0 | 1.2 | 0 | 0 | 1 | 15.72 | 44.85 | 1 | 4 | 0 | 1 | 1 | 0 | 0 | 0.07 | 0 | 2 | 92835420 | 1 | 0 | 513 | 0 | 0 | 0 | 0 | 0 | 0 | 0 | 0 | 0 | 0 | 0 | 0 | 0 | 0 | 0 | 0 | 0 | 0 | 0 | 0 | 0 | 0 |  | 0 | 0 | 0.0084 | 18.86 | 1.2 | 15.72 | 0.08 | 0 | 0 | 0.16 | 0 | 0 | 0.16 | 0 | 0 | 0
243 | 92833591 | 92835411 | 49673715 | 1 | 1 | 1 | 2 | 91.17.04-233 | ФСЭМ-2001, 91.17.04-233 , приказ Минстроя России № 876/пр от 26.12.2019 | Установки для сварки ручной дуговой (постоянного тока) | 1367 | 1011 | маш.-ч. | маш.-ч. | 1 | 0 | 829370094 | 0.38 | 0 | 127.33 | 0 | 0 | 0 | 8.1 | 0 | 0 | 1 | 15.72 | 44.85 | 1 | 4 | 0 | 1 | 1 | 0 | 0 | 0.38 | 0 | 2 | 92835421 | 1 | 0 | 514 | 0 | 0 | 0 | 0 | 0 | 0 | 0 | 0 | 0 | 0 | 0 | 0 | 0 | 0 | 0 | 0 | 0 | 0 | 0 | 0 | 0 | 0 |  | 0 | 0 | 0.0456 | 127.33 | 8.1 | 15.72 | 3.08 | 0 | 0 | 5.81 | 0 | 0 | 5.81 | 0 | 0 | 0
243 | 92833591 | 92835411 | 49521602 | 1 | 1 | 1 | 3 | 01.3.02.08-0001 | ФССЦ-2001, 01.3.02.08-0001, приказ Минстроя России № 876/пр от 26.12.2019 | Кислород газообразный технический | 1339 | 1007 | м3 | м3 | 1 | 0 | -1761807714 | 0.0303 | 61.7 | 0 | 0 | 0 | 6.22 | 0 | 0 | 0 | 9.92 | 1 | 1 | 1 | 4 | 0 | 1 | 1 | 0 | 0 | 0.0303 | 0 | 2 | 92835422 | 1 | 0 | 515 | 0 | 0 | 0 | 0 | 0 | 0 | 0 | 0 | 0 | 0 | 0 | 0 | 0 | 0 | 0 | 0 | 0 | 0 | 0 | 0 | 0 | 0 |  | 0 | 0 | 0.003636 | 61.7 | 6.22 | 9.92 | 0.19 | 0 | 0.22 | 0 | 0 | 0 | 0.22 | 0 | 0 | 0
243 | 92833591 | 92835411 | 49521608 | 1 | 1 | 1 | 3 | 01.3.02.09-0022 | ФССЦ-2001, 01.3.02.09-0022, приказ Минстроя России № 876/пр от 26.12.2019 | Пропан-бутан смесь техническая | 1346 | 1009 | кг | кг | 1 | 0 | -2118006079 | 2.0819 | 60.41 | 0 | 0 | 0 | 6.09 | 0 | 0 | 0 | 9.92 | 1 | 1 | 1 | 4 | 0 | 1 | 1 | 0 | 0 | 2.0819 | 0 | 2 | 92835423 | 1 | 0 | 516 | 0 | 0 | 0 | 0 | 0 | 0 | 0 | 0 | 0 | 0 | 0 | 0 | 0 | 0 | 0 | 0 | 0 | 0 | 0 | 0 | 0 | 0 |  | 0 | 0 | 0.24983 | 60.41 | 6.09 | 9.92 | 12.68 | 0 | 15.09 | 0 | 0 | 0 | 15.09 | 0 | 0 | 0
243 | 92833591 | 92835411 | 49524295 | 1 | 1 | 1 | 3 | 01.7.11.07-0039 | ФССЦ-2001, 01.7.11.07-0039, приказ Минстроя России № 876/пр от 26.12.2019 | Электроды сварочные Э50, диаметр 4 мм | 1346 | 1009 | кг | кг | 1 | 0 | -1763980464 | 0.0598 | 111.3 | 0 | 0 | 0 | 11.22 | 0 | 0 | 0 | 9.92 | 1 | 1 | 1 | 4 | 0 | 1 | 1 | 0 | 0 | 0.0598 | 0 | 2 | 92835424 | 1 | 0 | 517 | 0 | 0 | 0 | 0 | 0 | 0 | 0 | 0 | 0 | 0 | 0 | 0 | 0 | 0 | 0 | 0 | 0 | 0 | 0 | 0 | 0 | 0 |  | 0 | 0 | 0.007176 | 111.3 | 11.22 | 9.92 | 0.67 | 0 | 0.8 | 0 | 0 | 0 | 0.8 | 0 | 0 | 0
243 | 92833591 | 92835411 | 49577873 | 1 | 1 | 1 | 3 | 23.3.06.04-0013 | ФССЦ-2001, 23.3.06.04-0013, приказ Минстроя России № 876/пр от 26.12.2019 | Трубы стальные сварные неоцинкованные водогазопроводные с резьбой, легкие, номинальный диаметр 80 мм, толщина стенки 3,5 мм | 1301 | 1003 | м | м | 1 | 0 | 1140433797 | 10 | 520.11 | 0 | 0 | 0 | 52.43 | 0 | 0 | 0 | 9.92 | 1 | 1 | 1 | 0 | 1 | 0 | 1 | 0 | 0 | 10 | 0 | 1 | -1 | 0 | 0 |  | 0 | 0 | 0 | 0 | 0 | 0 | 0 | 0 | 0 | 0 | 0 | 0 | 0 | 0 | 0 | 0 | 0 | 0 | 0 | 0 | 0 | 0 |  | 0 | 0 | 1.2 | 520.11 | 52.43 | 9.92 | 524.3 | 0 | 624.13 | 0 | 0 | 0 | 624.13 | 0 | 0 | 0
245 | 92833591 | 92835428 | 49510767 | 70 | 1 | 1 | 1 | 1-100-42 |  | Затраты труда рабочих (Средний разряд - 4,2) | 1191 | 1013 | чел.-ч. | чел.-ч. | 1 | 0 | -1936699058 | 1.39 | 0 | 0 | 0 | 444.91 | 0 | 0 | 0 | 9.92 | 1 | 1 | 1 | 44.85 | 4 | 0 | 1 | 1 | 0 | 0 | 1.39 | 1 | 2 | 92835436 | 1 | 0 | 520 | 0 | 0 | 0 | 0 | 0 | 0 | 0 | 0 | 0 | 0 | 0 | 0 | 0 | 0 | 0 | 0 | 0 | 0 | 0 | 0 | 0 | 0 | 185.53 | 0.417 | 0 | 0.417 | 444.91 | 9.92 | 44.85 | 13.79 | 0 | 0 | 0 | 0 | 185.53 | 185.53 | 0 | 0 | 0
245 | 92833591 | 92835428 | 49673658 | 1 | 1 | 1 | 2 | 91.17.04-042 | ФСЭМ-2001, 91.17.04-042 , приказ Минстроя России № 876/пр от 26.12.2019 | Аппараты для газовой сварки и резки | 1367 | 1011 | маш.-ч. | маш.-ч. | 1 | 0 | 2077867240 | 0.08 | 0 | 18.86 | 0 | 0 | 0 | 1.2 | 0 | 0 | 1 | 15.72 | 44.85 | 1 | 4 | 0 | 1 | 1 | 0 | 0 | 0.08 | 0 | 2 | 92835437 | 1 | 0 | 521 | 0 | 0 | 0 | 0 | 0 | 0 | 0 | 0 | 0 | 0 | 0 | 0 | 0 | 0 | 0 | 0 | 0 | 0 | 0 | 0 | 0 | 0 |  | 0 | 0 | 0.024 | 18.86 | 1.2 | 15.72 | 0.1 | 0 | 0 | 0.45 | 0 | 0 | 0.45 | 0 | 0 | 0
245 | 92833591 | 92835428 | 49673715 | 1 | 1 | 1 | 2 | 91.17.04-233 | ФСЭМ-2001, 91.17.04-233 , приказ Минстроя России № 876/пр от 26.12.2019 | Установки для сварки ручной дуговой (постоянного тока) | 1367 | 1011 | маш.-ч. | маш.-ч. | 1 | 0 | 829370094 | 0.69 | 0 | 127.33 | 0 | 0 | 0 | 8.1 | 0 | 0 | 1 | 15.72 | 44.85 | 1 | 4 | 0 | 1 | 1 | 0 | 0 | 0.69 | 0 | 2 | 92835438 | 1 | 0 | 522 | 0 | 0 | 0 | 0 | 0 | 0 | 0 | 0 | 0 | 0 | 0 | 0 | 0 | 0 | 0 | 0 | 0 | 0 | 0 | 0 | 0 | 0 |  | 0 | 0 | 0.207 | 127.33 | 8.1 | 15.72 | 5.59 | 0 | 0 | 26.36 | 0 | 0 | 26.36 | 0 | 0 | 0
245 | 92833591 | 92835428 | 49521602 | 1 | 1 | 1 | 3 | 01.3.02.08-0001 | ФССЦ-2001, 01.3.02.08-0001, приказ Минстроя России № 876/пр от 26.12.2019 | Кислород газообразный технический | 1339 | 1007 | м3 | м3 | 1 | 0 | -1761807714 | 0.0442 | 61.7 | 0 | 0 | 0 | 6.22 | 0 | 0 | 0 | 9.92 | 1 | 1 | 1 | 4 | 0 | 1 | 1 | 0 | 0 | 0.0442 | 0 | 2 | 92835439 | 1 | 0 | 523 | 0 | 0 | 0 | 0 | 0 | 0 | 0 | 0 | 0 | 0 | 0 | 0 | 0 | 0 | 0 | 0 | 0 | 0 | 0 | 0 | 0 | 0 |  | 0 | 0 | 0.01326 | 61.7 | 6.22 | 9.92 | 0.27 | 0 | 0.82 | 0 | 0 | 0 | 0.82 | 0 | 0 | 0
245 | 92833591 | 92835428 | 49521608 | 1 | 1 | 1 | 3 | 01.3.02.09-0022 | ФССЦ-2001, 01.3.02.09-0022, приказ Минстроя России № 876/пр от 26.12.2019 | Пропан-бутан смесь техническая | 1346 | 1009 | кг | кг | 1 | 0 | -2118006079 | 3.0357 | 60.41 | 0 | 0 | 0 | 6.09 | 0 | 0 | 0 | 9.92 | 1 | 1 | 1 | 4 | 0 | 1 | 1 | 0 | 0 | 3.0357 | 0 | 2 | 92835440 | 1 | 0 | 524 | 0 | 0 | 0 | 0 | 0 | 0 | 0 | 0 | 0 | 0 | 0 | 0 | 0 | 0 | 0 | 0 | 0 | 0 | 0 | 0 | 0 | 0 |  | 0 | 0 | 0.91071 | 60.41 | 6.09 | 9.92 | 18.49 | 0 | 55.02 | 0 | 0 | 0 | 55.02 | 0 | 0 | 0
245 | 92833591 | 92835428 | 49524295 | 1 | 1 | 1 | 3 | 01.7.11.07-0039 | ФССЦ-2001, 01.7.11.07-0039, приказ Минстроя России № 876/пр от 26.12.2019 | Электроды сварочные Э50, диаметр 4 мм | 1346 | 1009 | кг | кг | 1 | 0 | -1763980464 | 0.0747 | 111.3 | 0 | 0 | 0 | 11.22 | 0 | 0 | 0 | 9.92 | 1 | 1 | 1 | 4 | 0 | 1 | 1 | 0 | 0 | 0.0747 | 0 | 2 | 92835441 | 1 | 0 | 525 | 0 | 0 | 0 | 0 | 0 | 0 | 0 | 0 | 0 | 0 | 0 | 0 | 0 | 0 | 0 | 0 | 0 | 0 | 0 | 0 | 0 | 0 |  | 0 | 0 | 0.02241 | 111.3 | 11.22 | 9.92 | 0.84 | 0 | 2.49 | 0 | 0 | 0 | 2.49 | 0 | 0 | 0
245 | 92833591 | 92835428 | 49577875 | 1 | 1 | 1 | 3 | 23.3.06.04-0015 | ФССЦ-2001, 23.3.06.04-0015, приказ Минстроя России № 876/пр от 26.12.2019 | Трубы стальные сварные неоцинкованные водогазопроводные с резьбой, легкие, номинальный диаметр 100 мм, толщина стенки 4 мм | 1301 | 1003 | м | м | 1 | 0 | -1099611150 | 10 | 624.17 | 0 | 0 | 0 | 62.92 | 0 | 0 | 0 | 9.92 | 1 | 1 | 1 | 0 | 1 | 0 | 1 | 0 | 0 | 10 | 0 | 1 | -1 | 0 | 0 |  | 0 | 0 | 0 | 0 | 0 | 0 | 0 | 0 | 0 | 0 | 0 | 0 | 0 | 0 | 0 | 0 | 0 | 0 | 0 | 0 | 0 | 0 |  | 0 | 0 | 3 | 624.17 | 62.92 | 9.92 | 629.2 | 0 | 1872.51 | 0 | 0 | 0 | 1872.51 | 0 | 0 | 0
282 | 92833591 | 92835445 | 48043853 | 68 | 1 | 1 | 1 | 1-100-35 |  | Затраты труда рабочих (Средний разряд - 3,5) | 1191 | 1013 | чел.-ч. | чел.-ч. | 1 | 0 | 1893946532 | 2.6 | 0 | 0 | 0 | 406.79 | 0 | 0 | 0 | 9.07 | 1 | 1 | 1 | 44.85 | 4 | 0 | 1 | 0 | 0 | 0 | 2.6 | 1 | 2 | 92835457 | 1 | 0 | 528 | 0 | 0 | 0 | 0 | 0 | 0 | 0 | 0 | 0 | 0 | 0 | 0 | 0 | 0 | 0 | 0 | 0 | 0 | 0 | 0 | 0 | 0 | 1057.65 | 2.6 | 0 | 2.6 | 406.79 | 9.07 | 44.85 | 23.58 | 0 | 0 | 0 | 0 | 1057.65 | 1057.65 | 0 | 0 | 0
282 | 92833591 | 92835445 | 48044033 | 68 | 1 | 1 | 1 | 4-100-00 |  | Затраты труда машинистов | 1191 | 1013 | чел.-ч. | чел.-ч. | 1 | 0 | -1417349443 | 0.04 | 0 | 0 | 0 | 0 | 0 | 0 | 0 | 0 | 1 | 1 | 44.85 | 1 | 4 | 0 | 1 | 0 | 0 | 0 | 0.04 | 2 | 2 | 92835458 | 1 | 0 | 529 | 0 | 0 | 0 | 0 | 0 | 0 | 0 | 0 | 0 | 0 | 0 | 0 | 0 | 0 | 0 | 0 | 0 | 0 | 0 | 0 | 0 | 0 |  | 0 | 0 | 0.04 | 0 | 0 | 1 | 0 | 0 | 0 | 0 | 0 | 0 | 0 | 0 | 0 | 0
282 | 92833591 | 92835445 | 48205516 | 1 | 1 | 1 | 2 | 91.05.01-017 | ФСЭМ-2001, 91.05.01-017 , приказ Минстроя России № 876/пр от 26.12.2019 | Краны башенные, грузоподъемность 8 т | 1367 | 1011 | маш.-ч. | маш.-ч. | 1 | 0 | 1227913401 | 0.01 | 0 | 1358.21 | 605.48 | 0 | 0 | 86.4 | 13.5 | 0 | 1 | 15.72 | 44.85 | 1 | 4 | 0 | 1 | 0 | 0 | 0 | 0.01 | 0 | 2 | 92835459 | 1 | 0 | 530 | 0 | 0 | 0 | 0 | 0 | 0 | 0 | 0 | 0 | 0 | 0 | 0 | 0 | 0 | 0 | 0 | 0 | 0 | 0 | 0 | 0 | 0 |  | 0 | 0 | 0.01 | 1358.21 | 86.4 | 15.72 | 0.86 | 0.14 | 0 | 13.58 | 6.05 | 0 | 13.58 | 0 | 0 | 0
282 | 92833591 | 92835445 | 48205574 | 1 | 1 | 1 | 2 | 91.05.05-015 | ФСЭМ-2001, 91.05.05-015 , приказ Минстроя России № 876/пр от 26.12.2019 | Краны на автомобильном ходу, грузоподъемность 16 т | 1367 | 1011 | маш.-ч. | маш.-ч. | 1 | 0 | -296520070 | 0.01 | 0 | 1814.09 | 605.48 | 0 | 0 | 115.4 | 13.5 | 0 | 1 | 15.72 | 44.85 | 1 | 4 | 0 | 1 | 0 | 0 | 0 | 0.01 | 0 | 2 | 92835460 | 1 | 0 | 531 | 0 | 0 | 0 | 0 | 0 | 0 | 0 | 0 | 0 | 0 | 0 | 0 | 0 | 0 | 0 | 0 | 0 | 0 | 0 | 0 | 0 | 0 |  | 0 | 0 | 0.01 | 1814.09 | 115.4 | 15.72 | 1.15 | 0.14 | 0 | 18.14 | 6.05 | 0 | 18.14 | 0 | 0 | 0
282 | 92833591 | 92835445 | 48206504 | 1 | 1 | 1 | 2 | 91.14.02-001 | ФСЭМ-2001, 91.14.02-001 , приказ Минстроя России № 876/пр от 26.12.2019 | Автомобили бортовые, грузоподъемность до 5 т | 1367 | 1011 | маш.-ч. | маш.-ч. | 1 | 0 | 2001246382 | 0.02 | 0 | 1032.96 | 520.26 | 0 | 0 | 65.71 | 11.6 | 0 | 1 | 15.72 | 44.85 | 1 | 4 | 0 | 1 | 0 | 0 | 0 | 0.02 | 0 | 2 | 92835461 | 1 | 0 | 532 | 0 | 0 | 0 | 0 | 0 | 0 | 0 | 0 | 0 | 0 | 0 | 0 | 0 | 0 | 0 | 0 | 0 | 0 | 0 | 0 | 0 | 0 |  | 0 | 0 | 0.02 | 1032.96 | 65.71 | 15.72 | 1.31 | 0.23 | 0 | 20.66 | 10.41 | 0 | 20.66 | 0 | 0 | 0
282 | 92833591 | 92835445 | 48206716 | 1 | 1 | 1 | 2 | 91.17.04-233 | ФСЭМ-2001, 91.17.04-233 , приказ Минстроя России № 876/пр от 26.12.2019 | Установки для сварки ручной дуговой (постоянного тока) | 1367 | 1011 | маш.-ч. | маш.-ч. | 1 | 0 | -2140355608 | 0.63 | 0 | 127.33 | 0 | 0 | 0 | 8.1 | 0 | 0 | 1 | 15.72 | 44.85 | 1 | 4 | 0 | 1 | 0 | 0 | 0 | 0.63 | 0 | 2 | 92835462 | 1 | 0 | 533 | 0 | 0 | 0 | 0 | 0 | 0 | 0 | 0 | 0 | 0 | 0 | 0 | 0 | 0 | 0 | 0 | 0 | 0 | 0 | 0 | 0 | 0 |  | 0 | 0 | 0.63 | 127.33 | 8.1 | 15.72 | 5.1 | 0 | 0 | 80.22 | 0 | 0 | 80.22 | 0 | 0 | 0
282 | 92833591 | 92835445 | 49521238 | 1 | 1 | 1 | 3 | 01.1.02.08-0002 | ФССЦ-2001, 01.1.02.08-0002, приказ Минстроя России № 876/пр от 26.12.2019 | Прокладки из паронита ПМБ, толщина 1 мм, диаметр 100 мм | 1407 | 1013 | 1000 ШТ | 1000 ШТ | 1 | 0 | 1870598070 | 0.002 | 56048 | 0 | 0 | 0 | 5650 | 0 | 0 | 0 | 9.92 | 1 | 1 | 1 | 4 | 0 | 1 | 1 | 0 | 0 | 0.002 | 0 | 2 | 92835463 | 1 | 0 | 534 | 0 | 0 | 0 | 0 | 0 | 0 | 0 | 0 | 0 | 0 | 0 | 0 | 0 | 0 | 0 | 0 | 0 | 0 | 0 | 0 | 0 | 0 |  | 0 | 0 | 0.002 | 56048 | 5650 | 9.92 | 11.3 | 0 | 112.1 | 0 | 0 | 0 | 112.1 | 0 | 0 | 0
282 | 92833591 | 92835445 | 49524301 | 1 | 1 | 1 | 3 | 01.7.11.07-0045 | ФССЦ-2001, 01.7.11.07-0045, приказ Минстроя России № 876/пр от 26.12.2019 | Электроды сварочные Э42А, диаметр 5 мм | 1348 | 1009 | т | т | 1000 | 0 | 1824693337 | 0.00033 | 102791.04 | 0 | 0 | 0 | 10362 | 0 | 0 | 0 | 9.92 | 1 | 1 | 1 | 4 | 0 | 1 | 1 | 0 | 0 | 0.00033 | 0 | 2 | 92835464 | 1 | 0 | 535 | 0 | 0 | 0 | 0 | 0 | 0 | 0 | 0 | 0 | 0 | 0 | 0 | 0 | 0 | 0 | 0 | 0 | 0 | 0 | 0 | 0 | 0 |  | 0 | 0 | 0.00033 | 102791.04 | 10362 | 9.92 | 3.42 | 0 | 33.92 | 0 | 0 | 0 | 33.92 | 0 | 0 | 0
282 | 92833591 | 92835445 | 49525471 | 1 | 1 | 1 | 3 | 01.7.15.03-0014 | ФССЦ-2001, 01.7.15.03-0014, приказ Минстроя России № 876/пр от 26.12.2019 | Болты с гайками и шайбами для санитарно-технических работ, диаметр 16 мм | 1348 | 1009 | т | т | 1000 | 0 | -1292822538 | 0.00207 | 147113.6 | 0 | 0 | 0 | 14830 | 0 | 0 | 0 | 9.92 | 1 | 1 | 1 | 4 | 0 | 1 | 1 | 0 | 0 | 0.00207 | 0 | 2 | 92835465 | 1 | 0 | 536 | 0 | 0 | 0 | 0 | 0 | 0 | 0 | 0 | 0 | 0 | 0 | 0 | 0 | 0 | 0 | 0 | 0 | 0 | 0 | 0 | 0 | 0 |  | 0 | 0 | 0.00207 | 147113.6 | 14830 | 9.92 | 30.7 | 0 | 304.53 | 0 | 0 | 0 | 304.53 | 0 | 0 | 0
282 | 92833591 | 92835445 | 49561551 | 1 | 1 | 1 | 3 | 18.1.09.11-1054 | ФССЦ-2001, 18.1.09.11-1054, приказ Минстроя России № 876/пр от 26.12.2019 | Кран шаровой чугунный, номинальное давление 1,6 МПа (16 кгс/см2), номинальный диаметр 65 мм, присоединение к трубопроводу фланцевое | 1371 | 1013 | ШТ | ШТ | 1 | 0 | -1357706538 | 1 | 16410.56 | 0 | 0 | 0 | 1654.29 | 0 | 0 | 0 | 9.92 | 1 | 1 | 1 | 0 | 0 | 0 | 1 | 0 | 0 | 1 | 0 | 1 | -1 | 0 | 0 |  | 0 | 0 | 0 | 0 | 0 | 0 | 0 | 0 | 0 | 0 | 0 | 0 | 0 | 0 | 0 | 0 | 0 | 0 | 0 | 0 | 0 | 0 |  | 0 | 0 | 1 | 16410.56 | 1654.29 | 9.92 | 1654.29 | 0 | 16410.56 | 0 | 0 | 0 | 16410.56 | 0 | 0 | 0
282 | 92833591 | 92835445 | 49581352 | 1 | 1 | 1 | 3 | 23.8.03.11-0654 | ФССЦ-2001, 23.8.03.11-0654, приказ Минстроя России № 876/пр от 26.12.2019 | Фланцы стальные плоские приварные из стали ВСт3сп2, ВСт3сп3, номинальное давление 1,0 МПа, номинальный диаметр 65 мм | 1377 | 1013 | КОМПЛ | КОМПЛ | 1 | 0 | -326895754 | 2 | 337.28 | 0 | 0 | 0 | 34 | 0 | 0 | 0 | 9.92 | 1 | 1 | 1 | 0 | 0 | 0 | 1 | 0 | 0 | 2 | 0 | 1 | -1 | 0 | 0 |  | 0 | 0 | 0 | 0 | 0 | 0 | 0 | 0 | 0 | 0 | 0 | 0 | 0 | 0 | 0 | 0 | 0 | 0 | 0 | 0 | 0 | 0 |  | 0 | 0 | 2 | 337.28 | 34 | 9.92 | 68 | 0 | 674.56 | 0 | 0 | 0 | 674.56 | 0 | 0 | 0
285 | 92833591 | 92835470 | 49510731 | 70 | 1 | 1 | 1 | 1-100-35 |  | Затраты труда рабочих (Средний разряд - 3,5) | 1191 | 1013 | чел.-ч. | чел.-ч. | 1 | 0 | 1893946532 | 1.47 | 0 | 0 | 0 | 406.79 | 0 | 0 | 0 | 9.07 | 1 | 1 | 1 | 44.85 | 4 | 0 | 1 | 1 | 0 | 0 | 1.47 | 1 | 2 | 92835480 | 1 | 0 | 539 | 0 | 0 | 0 | 0 | 0 | 0 | 0 | 0 | 0 | 0 | 0 | 0 | 0 | 0 | 0 | 0 | 0 | 0 | 0 | 0 | 0 | 0 | 1793.94 | 4.41 | 0 | 4.41 | 406.79 | 9.07 | 44.85 | 13.33 | 0 | 0 | 0 | 0 | 1793.94 | 1793.94 | 0 | 0 | 0
285 | 92833591 | 92835470 | 49510905 | 70 | 1 | 1 | 1 | 4-100-00 |  | Затраты труда машинистов | 1191 | 1013 | чел.-ч. | чел.-ч. | 1 | 0 | -1417349443 | 0.02 | 0 | 0 | 0 | 0 | 0 | 0 | 0 | 0 | 1 | 1 | 44.85 | 1 | 4 | 0 | 1 | 1 | 0 | 0 | 0.02 | 2 | 2 | 92835481 | 1 | 0 | 540 | 0 | 0 | 0 | 0 | 0 | 0 | 0 | 0 | 0 | 0 | 0 | 0 | 0 | 0 | 0 | 0 | 0 | 0 | 0 | 0 | 0 | 0 |  | 0 | 0 | 0.06 | 0 | 0 | 1 | 0 | 0 | 0 | 0 | 0 | 0 | 0 | 0 | 0 | 0
285 | 92833591 | 92835470 | 49673503 | 1 | 1 | 1 | 2 | 91.14.02-001 | ФСЭМ-2001, 91.14.02-001 , приказ Минстроя России № 876/пр от 26.12.2019 | Автомобили бортовые, грузоподъемность до 5 т | 1367 | 1011 | маш.-ч. | маш.-ч. | 1 | 0 | 509054691 | 0.02 | 0 | 1032.96 | 520.26 | 0 | 0 | 65.71 | 11.6 | 0 | 1 | 15.72 | 44.85 | 1 | 4 | 0 | 1 | 1 | 0 | 0 | 0.02 | 0 | 2 | 92835482 | 1 | 0 | 541 | 0 | 0 | 0 | 0 | 0 | 0 | 0 | 0 | 0 | 0 | 0 | 0 | 0 | 0 | 0 | 0 | 0 | 0 | 0 | 0 | 0 | 0 |  | 0 | 0 | 0.06 | 1032.96 | 65.71 | 15.72 | 1.31 | 0.23 | 0 | 61.98 | 31.22 | 0 | 61.98 | 0 | 0 | 0
285 | 92833591 | 92835470 | 49673715 | 1 | 1 | 1 | 2 | 91.17.04-233 | ФСЭМ-2001, 91.17.04-233 , приказ Минстроя России № 876/пр от 26.12.2019 | Установки для сварки ручной дуговой (постоянного тока) | 1367 | 1011 | маш.-ч. | маш.-ч. | 1 | 0 | 829370094 | 0.35 | 0 | 127.33 | 0 | 0 | 0 | 8.1 | 0 | 0 | 1 | 15.72 | 44.85 | 1 | 4 | 0 | 1 | 1 | 0 | 0 | 0.35 | 0 | 2 | 92835483 | 1 | 0 | 542 | 0 | 0 | 0 | 0 | 0 | 0 | 0 | 0 | 0 | 0 | 0 | 0 | 0 | 0 | 0 | 0 | 0 | 0 | 0 | 0 | 0 | 0 |  | 0 | 0 | 1.05 | 127.33 | 8.1 | 15.72 | 2.84 | 0 | 0 | 133.7 | 0 | 0 | 133.7 | 0 | 0 | 0
285 | 92833591 | 92835470 | 49521237 | 1 | 1 | 1 | 3 | 01.1.02.08-0001 | ФССЦ-2001, 01.1.02.08-0001, приказ Минстроя России № 876/пр от 26.12.2019 | Прокладки из паронита ПМБ, толщина 1 мм, диаметр 50 мм | 1407 | 1013 | 1000 ШТ | 1000 ШТ | 1 | 0 | 845180098 | 0.002 | 34224 | 0 | 0 | 0 | 3450 | 0 | 0 | 0 | 9.92 | 1 | 1 | 1 | 4 | 0 | 1 | 1 | 0 | 0 | 0.002 | 0 | 2 | 92835484 | 1 | 0 | 543 | 0 | 0 | 0 | 0 | 0 | 0 | 0 | 0 | 0 | 0 | 0 | 0 | 0 | 0 | 0 | 0 | 0 | 0 | 0 | 0 | 0 | 0 |  | 0 | 0 | 0.006 | 34224 | 3450 | 9.92 | 6.9 | 0 | 205.34 | 0 | 0 | 0 | 205.34 | 0 | 0 | 0
285 | 92833591 | 92835470 | 49524301 | 1 | 1 | 1 | 3 | 01.7.11.07-0045 | ФССЦ-2001, 01.7.11.07-0045, приказ Минстроя России № 876/пр от 26.12.2019 | Электроды сварочные Э42А, диаметр 5 мм | 1348 | 1009 | т | т | 1000 | 0 | 1824693337 | 0.00014 | 102791.04 | 0 | 0 | 0 | 10362 | 0 | 0 | 0 | 9.92 | 1 | 1 | 1 | 4 | 0 | 1 | 1 | 0 | 0 | 0.00014 | 0 | 2 | 92835485 | 1 | 0 | 544 | 0 | 0 | 0 | 0 | 0 | 0 | 0 | 0 | 0 | 0 | 0 | 0 | 0 | 0 | 0 | 0 | 0 | 0 | 0 | 0 | 0 | 0 |  | 0 | 0 | 0.00042 | 102791.04 | 10362 | 9.92 | 1.45 | 0 | 43.17 | 0 | 0 | 0 | 43.17 | 0 | 0 | 0
285 | 92833591 | 92835470 | 49525471 | 1 | 1 | 1 | 3 | 01.7.15.03-0014 | ФССЦ-2001, 01.7.15.03-0014, приказ Минстроя России № 876/пр от 26.12.2019 | Болты с гайками и шайбами для санитарно-технических работ, диаметр 16 мм | 1348 | 1009 | т | т | 1000 | 0 | -1292822538 | 0.0011 | 147113.6 | 0 | 0 | 0 | 14830 | 0 | 0 | 0 | 9.92 | 1 | 1 | 1 | 4 | 0 | 1 | 1 | 0 | 0 | 0.0011 | 0 | 2 | 92835486 | 1 | 0 | 545 | 0 | 0 | 0 | 0 | 0 | 0 | 0 | 0 | 0 | 0 | 0 | 0 | 0 | 0 | 0 | 0 | 0 | 0 | 0 | 0 | 0 | 0 |  | 0 | 0 | 0.0033 | 147113.6 | 14830 | 9.92 | 16.31 | 0 | 485.47 | 0 | 0 | 0 | 485.47 | 0 | 0 | 0
285 | 92833591 | 92835470 | 49561550 | 1 | 1 | 1 | 3 | 18.1.09.11-1052 | ФССЦ-2001, 18.1.09.11-1052, приказ Минстроя России № 876/пр от 26.12.2019 | Кран шаровой чугунный, номинальное давление 1,6 МПа (16 кгс/см2), номинальный диаметр 50 мм, присоединение к трубопроводу фланцевое | 1371 | 1013 | ШТ | ШТ | 1 | 0 | -1815858230 | 1 | 10672.83 | 0 | 0 | 0 | 1075.89 | 0 | 0 | 0 | 9.92 | 1 | 1 | 1 | 0 | 0 | 0 | 1 | 0 | 0 | 1 | 0 | 1 | -1 | 0 | 0 |  | 0 | 0 | 0 | 0 | 0 | 0 | 0 | 0 | 0 | 0 | 0 | 0 | 0 | 0 | 0 | 0 | 0 | 0 | 0 | 0 | 0 | 0 |  | 0 | 0 | 3 | 10672.83 | 1075.89 | 9.92 | 1075.89 | 0 | 32018.49 | 0 | 0 | 0 | 32018.49 | 0 | 0 | 0
285 | 92833591 | 92835470 | 49581351 | 1 | 1 | 1 | 3 | 23.8.03.11-0653 | ФССЦ-2001, 23.8.03.11-0653, приказ Минстроя России № 876/пр от 26.12.2019 | Фланцы стальные плоские приварные из стали ВСт3сп2, ВСт3сп3, номинальное давление 1,0 МПа, номинальный диаметр 50 мм | 1371 | 1013 | ШТ | ШТ | 1 | 0 | 1780456760 | 2 | 277.76 | 0 | 0 | 0 | 28 | 0 | 0 | 0 | 9.92 | 1 | 1 | 1 | 0 | 0 | 0 | 1 | 0 | 0 | 2 | 0 | 1 | -1 | 0 | 0 |  | 0 | 0 | 0 | 0 | 0 | 0 | 0 | 0 | 0 | 0 | 0 | 0 | 0 | 0 | 0 | 0 | 0 | 0 | 0 | 0 | 0 | 0 |  | 0 | 0 | 6 | 277.76 | 28 | 9.92 | 56 | 0 | 1666.56 | 0 | 0 | 0 | 1666.56 | 0 | 0 | 0
288 | 92833591 | 92835491 | 49510757 | 70 | 1 | 1 | 1 | 1-100-40 |  | Затраты труда рабочих (Средний разряд - 4) | 1191 | 1013 | чел.-ч. | чел.-ч. | 1 | 0 | -1111239348 | 33.7 | 0 | 0 | 0 | 431.46 | 0 | 0 | 0 | 9.62 | 1 | 1 | 1 | 44.85 | 4 | 0 | 1 | 1 | 0 | 0 | 33.7 | 1 | 2 | 92835508 | 1 | 0 | 548 | 0 | 0 | 0 | 0 | 0 | 0 | 0 | 0 | 0 | 0 | 0 | 0 | 0 | 0 | 0 | 0 | 0 | 0 | 0 | 0 | 0 | 0 | 145.4 | 0.337 | 0 | 0.337 | 431.46 | 9.62 | 44.85 | 324.19 | 0 | 0 | 0 | 0 | 145.4 | 145.4 | 0 | 0 | 0
288 | 92833591 | 92835491 | 49510905 | 70 | 1 | 1 | 1 | 4-100-00 |  | Затраты труда машинистов | 1191 | 1013 | чел.-ч. | чел.-ч. | 1 | 0 | -1417349443 | 0.54 | 0 | 0 | 0 | 0 | 0 | 0 | 0 | 0 | 1 | 1 | 44.85 | 1 | 4 | 0 | 1 | 1 | 0 | 0 | 0.54 | 2 | 2 | 92835509 | 1 | 0 | 549 | 0 | 0 | 0 | 0 | 0 | 0 | 0 | 0 | 0 | 0 | 0 | 0 | 0 | 0 | 0 | 0 | 0 | 0 | 0 | 0 | 0 | 0 |  | 0 | 0 | 0.0054 | 0 | 0 | 1 | 0 | 0 | 0 | 0 | 0 | 0 | 0 | 0 | 0 | 0
288 | 92833591 | 92835491 | 49672515 | 1 | 1 | 1 | 2 | 91.05.01-017 | ФСЭМ-2001, 91.05.01-017 , приказ Минстроя России № 876/пр от 26.12.2019 | Краны башенные, грузоподъемность 8 т | 1367 | 1011 | маш.-ч. | маш.-ч. | 1 | 0 | -130837057 | 0.08 | 0 | 1358.21 | 605.48 | 0 | 0 | 86.4 | 13.5 | 0 | 1 | 15.72 | 44.85 | 1 | 4 | 0 | 1 | 1 | 0 | 0 | 0.08 | 0 | 2 | 92835510 | 1 | 0 | 550 | 0 | 0 | 0 | 0 | 0 | 0 | 0 | 0 | 0 | 0 | 0 | 0 | 0 | 0 | 0 | 0 | 0 | 0 | 0 | 0 | 0 | 0 |  | 0 | 0 | 0.0008 | 1358.21 | 86.4 | 15.72 | 6.91 | 1.08 | 0 | 1.09 | 0.48 | 0 | 1.09 | 0 | 0 | 0
288 | 92833591 | 92835491 | 49672573 | 1 | 1 | 1 | 2 | 91.05.05-015 | ФСЭМ-2001, 91.05.05-015 , приказ Минстроя России № 876/пр от 26.12.2019 | Краны на автомобильном ходу, грузоподъемность 16 т | 1367 | 1011 | маш.-ч. | маш.-ч. | 1 | 0 | -430484415 | 0.06 | 0 | 1814.09 | 605.48 | 0 | 0 | 115.4 | 13.5 | 0 | 1 | 15.72 | 44.85 | 1 | 4 | 0 | 1 | 1 | 0 | 0 | 0.06 | 0 | 2 | 92835511 | 1 | 0 | 551 | 0 | 0 | 0 | 0 | 0 | 0 | 0 | 0 | 0 | 0 | 0 | 0 | 0 | 0 | 0 | 0 | 0 | 0 | 0 | 0 | 0 | 0 |  | 0 | 0 | 0.0006 | 1814.09 | 115.4 | 15.72 | 6.92 | 0.81 | 0 | 1.09 | 0.36 | 0 | 1.09 | 0 | 0 | 0
288 | 92833591 | 92835491 | 49673503 | 1 | 1 | 1 | 2 | 91.14.02-001 | ФСЭМ-2001, 91.14.02-001 , приказ Минстроя России № 876/пр от 26.12.2019 | Автомобили бортовые, грузоподъемность до 5 т | 1367 | 1011 | маш.-ч. | маш.-ч. | 1 | 0 | 509054691 | 0.4 | 0 | 1032.96 | 520.26 | 0 | 0 | 65.71 | 11.6 | 0 | 1 | 15.72 | 44.85 | 1 | 4 | 0 | 1 | 1 | 0 | 0 | 0.4 | 0 | 2 | 92835512 | 1 | 0 | 552 | 0 | 0 | 0 | 0 | 0 | 0 | 0 | 0 | 0 | 0 | 0 | 0 | 0 | 0 | 0 | 0 | 0 | 0 | 0 | 0 | 0 | 0 |  | 0 | 0 | 0.004 | 1032.96 | 65.71 | 15.72 | 26.28 | 4.64 | 0 | 4.13 | 2.08 | 0 | 4.13 | 0 | 0 | 0
288 | 92833591 | 92835491 | 49673658 | 1 | 1 | 1 | 2 | 91.17.04-042 | ФСЭМ-2001, 91.17.04-042 , приказ Минстроя России № 876/пр от 26.12.2019 | Аппараты для газовой сварки и резки | 1367 | 1011 | маш.-ч. | маш.-ч. | 1 | 0 | 2077867240 | 1.19 | 0 | 18.86 | 0 | 0 | 0 | 1.2 | 0 | 0 | 1 | 15.72 | 44.85 | 1 | 4 | 0 | 1 | 1 | 0 | 0 | 1.19 | 0 | 2 | 92835513 | 1 | 0 | 553 | 0 | 0 | 0 | 0 | 0 | 0 | 0 | 0 | 0 | 0 | 0 | 0 | 0 | 0 | 0 | 0 | 0 | 0 | 0 | 0 | 0 | 0 |  | 0 | 0 | 0.0119 | 18.86 | 1.2 | 15.72 | 1.43 | 0 | 0 | 0.22 | 0 | 0 | 0.22 | 0 | 0 | 0
288 | 92833591 | 92835491 | 49521586 | 1 | 1 | 1 | 3 | 01.3.02.03-0012 | ФССЦ-2001, 01.3.02.03-0012, приказ Минстроя России № 876/пр от 26.12.2019 | Ацетилен растворенный технический, марка Б | 1348 | 1009 | т | т | 1000 | 0 | 1892417071 | 0.00019 | 302956.8 | 0 | 0 | 0 | 30540 | 0 | 0 | 0 | 9.92 | 1 | 1 | 1 | 4 | 0 | 1 | 1 | 0 | 0 | 0.00019 | 0 | 2 | 92835514 | 1 | 0 | 554 | 0 | 0 | 0 | 0 | 0 | 0 | 0 | 0 | 0 | 0 | 0 | 0 | 0 | 0 | 0 | 0 | 0 | 0 | 0 | 0 | 0 | 0 |  | 0 | 0 | 1.9e-06 | 302956.8 | 30540 | 9.92 | 5.8 | 0 | 0.58 | 0 | 0 | 0 | 0.58 | 0 | 0 | 0
288 | 92833591 | 92835491 | 49521602 | 1 | 1 | 1 | 3 | 01.3.02.08-0001 | ФССЦ-2001, 01.3.02.08-0001, приказ Минстроя России № 876/пр от 26.12.2019 | Кислород газообразный технический | 1339 | 1007 | м3 | м3 | 1 | 0 | -1761807714 | 0.342 | 61.7 | 0 | 0 | 0 | 6.22 | 0 | 0 | 0 | 9.92 | 1 | 1 | 1 | 4 | 0 | 1 | 1 | 0 | 0 | 0.342 | 0 | 2 | 92835515 | 1 | 0 | 555 | 0 | 0 | 0 | 0 | 0 | 0 | 0 | 0 | 0 | 0 | 0 | 0 | 0 | 0 | 0 | 0 | 0 | 0 | 0 | 0 | 0 | 0 |  | 0 | 0 | 0.00342 | 61.7 | 6.22 | 9.92 | 2.13 | 0 | 0.21 | 0 | 0 | 0 | 0.21 | 0 | 0 | 0
288 | 92833591 | 92835491 | 49523203 | 1 | 1 | 1 | 3 | 01.7.03.01-0001 | ФССЦ-2001, 01.7.03.01-0001, приказ Минстроя России № 876/пр от 26.12.2019 | Вода | 1339 | 1007 | м3 | м3 | 1 | 0 | -143474561 | 0.25 | 24.2 | 0 | 0 | 0 | 2.44 | 0 | 0 | 0 | 9.92 | 1 | 1 | 1 | 4 | 0 | 1 | 1 | 0 | 0 | 0.25 | 0 | 2 | 92835516 | 1 | 0 | 556 | 0 | 0 | 0 | 0 | 0 | 0 | 0 | 0 | 0 | 0 | 0 | 0 | 0 | 0 | 0 | 0 | 0 | 0 | 0 | 0 | 0 | 0 |  | 0 | 0 | 0.0025 | 24.2 | 2.44 | 9.92 | 0.61 | 0 | 0.06 | 0 | 0 | 0 | 0.06 | 0 | 0 | 0
288 | 92833591 | 92835491 | 49523851 | 1 | 1 | 1 | 3 | 01.7.07.29-0101 | ФССЦ-2001, 01.7.07.29-0101, приказ Минстроя России № 876/пр от 26.12.2019 | Очес льняной | 1346 | 1009 | кг | кг | 1 | 0 | -617477323 | 0.05 | 369.92 | 0 | 0 | 0 | 37.29 | 0 | 0 | 0 | 9.92 | 1 | 1 | 1 | 4 | 0 | 1 | 1 | 0 | 0 | 0.05 | 0 | 2 | 92835517 | 1 | 0 | 557 | 0 | 0 | 0 | 0 | 0 | 0 | 0 | 0 | 0 | 0 | 0 | 0 | 0 | 0 | 0 | 0 | 0 | 0 | 0 | 0 | 0 | 0 |  | 0 | 0 | 0.0005 | 369.92 | 37.29 | 9.92 | 1.86 | 0 | 0.18 | 0 | 0 | 0 | 0.18 | 0 | 0 | 0
288 | 92833591 | 92835491 | 49524232 | 1 | 1 | 1 | 3 | 01.7.11.04-0072 | ФССЦ-2001, 01.7.11.04-0072, приказ Минстроя России № 876/пр от 26.12.2019 | Проволока сварочная легированная, диаметр 4 мм | 1348 | 1009 | т | т | 1000 | 0 | 1913150405 | 0.0004 | 134515.2 | 0 | 0 | 0 | 13560 | 0 | 0 | 0 | 9.92 | 1 | 1 | 1 | 4 | 0 | 1 | 1 | 0 | 0 | 0.0004 | 0 | 2 | 92835518 | 1 | 0 | 558 | 0 | 0 | 0 | 0 | 0 | 0 | 0 | 0 | 0 | 0 | 0 | 0 | 0 | 0 | 0 | 0 | 0 | 0 | 0 | 0 | 0 | 0 |  | 0 | 0 | 4e-06 | 134515.2 | 13560 | 9.92 | 5.42 | 0 | 0.54 | 0 | 0 | 0 | 0.54 | 0 | 0 | 0
288 | 92833591 | 92835491 | 49527729 | 1 | 1 | 1 | 3 | 03.1.02.03-0015 | ФССЦ-2001, 03.1.02.03-0015, приказ Минстроя России № 876/пр от 26.12.2019 | Известь строительная негашеная хлорная, марка А | 1346 | 1009 | кг | кг | 1 | 0 | 30735328 | 0.0009 | 21.33 | 0 | 0 | 0 | 2.15 | 0 | 0 | 0 | 9.92 | 1 | 1 | 1 | 4 | 0 | 1 | 1 | 0 | 0 | 0.0009 | 0 | 2 | 92835519 | 1 | 0 | 559 | 0 | 0 | 0 | 0 | 0 | 0 | 0 | 0 | 0 | 0 | 0 | 0 | 0 | 0 | 0 | 0 | 0 | 0 | 0 | 0 | 0 | 0 |  | 0 | 0 | 9e-06 | 21.33 | 2.15 | 9.92 | 0 | 0 | 0 | 0 | 0 | 0 | 0 | 0 | 0 | 0
288 | 92833591 | 92835491 | 49554500 | 1 | 1 | 1 | 3 | 14.4.02.04-0142 | ФССЦ-2001, 14.4.02.04-0142, приказ Минстроя России № 876/пр от 26.12.2019 | Краска масляная земляная МА-0115, мумия, сурик железный | 1346 | 1009 | кг | кг | 1 | 0 | 639726700 | 0.44 | 149.99 | 0 | 0 | 0 | 15.12 | 0 | 0 | 0 | 9.92 | 1 | 1 | 1 | 4 | 0 | 1 | 1 | 0 | 0 | 0.44 | 0 | 2 | 92835520 | 1 | 0 | 560 | 0 | 0 | 0 | 0 | 0 | 0 | 0 | 0 | 0 | 0 | 0 | 0 | 0 | 0 | 0 | 0 | 0 | 0 | 0 | 0 | 0 | 0 |  | 0 | 0 | 0.0044 | 149.99 | 15.12 | 9.92 | 6.65 | 0 | 0.66 | 0 | 0 | 0 | 0.66 | 0 | 0 | 0
288 | 92833591 | 92835491 | 49555188 | 1 | 1 | 1 | 3 | 14.5.05.01-0012 | ФССЦ-2001, 14.5.05.01-0012, приказ Минстроя России № 876/пр от 26.12.2019 | Олифа комбинированная для разведения масляных густотертых красок и для внешних работ по деревянным поверхностям | 1348 | 1009 | т | т | 1000 | 0 | 859929720 | 0.00053 | 168144 | 0 | 0 | 0 | 16950 | 0 | 0 | 0 | 9.92 | 1 | 1 | 1 | 4 | 0 | 1 | 1 | 0 | 0 | 0.00053 | 0 | 2 | 92835521 | 1 | 0 | 561 | 0 | 0 | 0 | 0 | 0 | 0 | 0 | 0 | 0 | 0 | 0 | 0 | 0 | 0 | 0 | 0 | 0 | 0 | 0 | 0 | 0 | 0 |  | 0 | 0 | 5.3e-06 | 168144 | 16950 | 9.92 | 8.98 | 0 | 0.89 | 0 | 0 | 0 | 0.89 | 0 | 0 | 0
288 | 92833591 | 92835491 | 49561117 | 1 | 1 | 1 | 3 | 18.1.09.06-0041 | ФССЦ-2001, 18.1.09.06-0041, приказ Минстроя России № 876/пр от 26.12.2019 | Кран шаровой 11Б41п3, номинальное давление 1,6 МПа (16 кгс/см2), номинальный диаметр 15 мм, присоединение к трубопроводу муфтовое | 1371 | 1013 | ШТ | ШТ | 1 | 0 | 1075824001 | 200 | 368.13 | 0 | 0 | 0 | 37.11 | 0 | 0 | 0 | 9.92 | 1 | 1 | 1 | 0 | 0 | 0 | 1 | 0 | 0 | 200 | 0 | 1 | -1 | 0 | 0 |  | 0 | 0 | 0 | 0 | 0 | 0 | 0 | 0 | 0 | 0 | 0 | 0 | 0 | 0 | 0 | 0 | 0 | 0 | 0 | 0 | 0 | 0 |  | 0 | 0 | 2 | 368.13 | 37.11 | 9.92 | 7422 | 0 | 736.26 | 0 | 0 | 0 | 736.26 | 0 | 0 | 0
288 | 92833591 | 92835491 | 49562558 | 1 | 1 | 1 | 3 | 18.2.07.01-0004 | ФССЦ-2001, 18.2.07.01-0004, приказ Минстроя России № 876/пр от 26.12.2019 | Узлы трубопроводов укрупненные монтажные из стальных водогазопроводных оцинкованных труб диаметром 15 мм | 1301 | 1003 | м | м | 1 | 0 | -438374013 | 100 | 280.24 | 0 | 0 | 0 | 28.25 | 0 | 0 | 0 | 9.92 | 1 | 1 | 1 | 0 | 0 | 0 | 1 | 0 | 0 | 100 | 0 | 1 | -1 | 0 | 0 |  | 0 | 0 | 0 | 0 | 0 | 0 | 0 | 0 | 0 | 0 | 0 | 0 | 0 | 0 | 0 | 0 | 0 | 0 | 0 | 0 | 0 | 0 |  | 0 | 0 | 1 | 280.24 | 28.25 | 9.92 | 2825 | 0 | 280.24 | 0 | 0 | 0 | 280.24 | 0 | 0 | 0
291 | 92833591 | 92835527 | 49510757 | 70 | 1 | 1 | 1 | 1-100-40 |  | Затраты труда рабочих (Средний разряд - 4) | 1191 | 1013 | чел.-ч. | чел.-ч. | 1 | 0 | -1111239348 | 43.3 | 0 | 0 | 0 | 431.46 | 0 | 0 | 0 | 9.62 | 1 | 1 | 1 | 44.85 | 4 | 0 | 1 | 1 | 0 | 0 | 43.3 | 1 | 2 | 92835543 | 1 | 0 | 565 | 0 | 0 | 0 | 0 | 0 | 0 | 0 | 0 | 0 | 0 | 0 | 0 | 0 | 0 | 0 | 0 | 0 | 0 | 0 | 0 | 0 | 0 | 7472.84 | 17.32 | 0 | 17.32 | 431.46 | 9.62 | 44.85 | 416.55 | 0 | 0 | 0 | 0 | 7472.89 | 7472.89 | 0 | 0 | 0
291 | 92833591 | 92835527 | 49510905 | 70 | 1 | 1 | 1 | 4-100-00 |  | Затраты труда машинистов | 1191 | 1013 | чел.-ч. | чел.-ч. | 1 | 0 | -1417349443 | 0.99 | 0 | 0 | 0 | 0 | 0 | 0 | 0 | 0 | 1 | 1 | 44.85 | 1 | 4 | 0 | 1 | 1 | 0 | 0 | 0.99 | 2 | 2 | 92835544 | 1 | 0 | 566 | 0 | 0 | 0 | 0 | 0 | 0 | 0 | 0 | 0 | 0 | 0 | 0 | 0 | 0 | 0 | 0 | 0 | 0 | 0 | 0 | 0 | 0 |  | 0 | 0 | 0.396 | 0 | 0 | 1 | 0 | 0 | 0 | 0 | 0 | 0 | 0 | 0 | 0 | 0
291 | 92833591 | 92835527 | 49672515 | 1 | 1 | 1 | 2 | 91.05.01-017 | ФСЭМ-2001, 91.05.01-017 , приказ Минстроя России № 876/пр от 26.12.2019 | Краны башенные, грузоподъемность 8 т | 1367 | 1011 | маш.-ч. | маш.-ч. | 1 | 0 | -130837057 | 0.14 | 0 | 1358.21 | 605.48 | 0 | 0 | 86.4 | 13.5 | 0 | 1 | 15.72 | 44.85 | 1 | 4 | 0 | 1 | 1 | 0 | 0 | 0.14 | 0 | 2 | 92835545 | 1 | 0 | 567 | 0 | 0 | 0 | 0 | 0 | 0 | 0 | 0 | 0 | 0 | 0 | 0 | 0 | 0 | 0 | 0 | 0 | 0 | 0 | 0 | 0 | 0 |  | 0 | 0 | 0.056 | 1358.21 | 86.4 | 15.72 | 12.1 | 1.89 | 0 | 76.06 | 33.91 | 0 | 76.06 | 0 | 0 | 0
291 | 92833591 | 92835527 | 49672573 | 1 | 1 | 1 | 2 | 91.05.05-015 | ФСЭМ-2001, 91.05.05-015 , приказ Минстроя России № 876/пр от 26.12.2019 | Краны на автомобильном ходу, грузоподъемность 16 т | 1367 | 1011 | маш.-ч. | маш.-ч. | 1 | 0 | -430484415 | 0.06 | 0 | 1814.09 | 605.48 | 0 | 0 | 115.4 | 13.5 | 0 | 1 | 15.72 | 44.85 | 1 | 4 | 0 | 1 | 1 | 0 | 0 | 0.06 | 0 | 2 | 92835546 | 1 | 0 | 568 | 0 | 0 | 0 | 0 | 0 | 0 | 0 | 0 | 0 | 0 | 0 | 0 | 0 | 0 | 0 | 0 | 0 | 0 | 0 | 0 | 0 | 0 |  | 0 | 0 | 0.024 | 1814.09 | 115.4 | 15.72 | 6.92 | 0.81 | 0 | 43.54 | 14.53 | 0 | 43.54 | 0 | 0 | 0
291 | 92833591 | 92835527 | 49673503 | 1 | 1 | 1 | 2 | 91.14.02-001 | ФСЭМ-2001, 91.14.02-001 , приказ Минстроя России № 876/пр от 26.12.2019 | Автомобили бортовые, грузоподъемность до 5 т | 1367 | 1011 | маш.-ч. | маш.-ч. | 1 | 0 | 509054691 | 0.79 | 0 | 1032.96 | 520.26 | 0 | 0 | 65.71 | 11.6 | 0 | 1 | 15.72 | 44.85 | 1 | 4 | 0 | 1 | 1 | 0 | 0 | 0.79 | 0 | 2 | 92835547 | 1 | 0 | 569 | 0 | 0 | 0 | 0 | 0 | 0 | 0 | 0 | 0 | 0 | 0 | 0 | 0 | 0 | 0 | 0 | 0 | 0 | 0 | 0 | 0 | 0 |  | 0 | 0 | 0.316 | 1032.96 | 65.71 | 15.72 | 51.91 | 9.16 | 0 | 326.42 | 164.4 | 0 | 326.42 | 0 | 0 | 0
291 | 92833591 | 92835527 | 49673658 | 1 | 1 | 1 | 2 | 91.17.04-042 | ФСЭМ-2001, 91.17.04-042 , приказ Минстроя России № 876/пр от 26.12.2019 | Аппараты для газовой сварки и резки | 1367 | 1011 | маш.-ч. | маш.-ч. | 1 | 0 | 2077867240 | 1.69 | 0 | 18.86 | 0 | 0 | 0 | 1.2 | 0 | 0 | 1 | 15.72 | 44.85 | 1 | 4 | 0 | 1 | 1 | 0 | 0 | 1.69 | 0 | 2 | 92835548 | 1 | 0 | 570 | 0 | 0 | 0 | 0 | 0 | 0 | 0 | 0 | 0 | 0 | 0 | 0 | 0 | 0 | 0 | 0 | 0 | 0 | 0 | 0 | 0 | 0 |  | 0 | 0 | 0.676 | 18.86 | 1.2 | 15.72 | 2.03 | 0 | 0 | 12.75 | 0 | 0 | 12.75 | 0 | 0 | 0
291 | 92833591 | 92835527 | 49521586 | 1 | 1 | 1 | 3 | 01.3.02.03-0012 | ФССЦ-2001, 01.3.02.03-0012, приказ Минстроя России № 876/пр от 26.12.2019 | Ацетилен растворенный технический, марка Б | 1348 | 1009 | т | т | 1000 | 0 | 1892417071 | 0.00038 | 302956.8 | 0 | 0 | 0 | 30540 | 0 | 0 | 0 | 9.92 | 1 | 1 | 1 | 4 | 0 | 1 | 1 | 0 | 0 | 0.00038 | 0 | 2 | 92835549 | 1 | 0 | 571 | 0 | 0 | 0 | 0 | 0 | 0 | 0 | 0 | 0 | 0 | 0 | 0 | 0 | 0 | 0 | 0 | 0 | 0 | 0 | 0 | 0 | 0 |  | 0 | 0 | 0.000152 | 302956.8 | 30540 | 9.92 | 11.61 | 0 | 46.05 | 0 | 0 | 0 | 46.05 | 0 | 0 | 0
291 | 92833591 | 92835527 | 49521602 | 1 | 1 | 1 | 3 | 01.3.02.08-0001 | ФССЦ-2001, 01.3.02.08-0001, приказ Минстроя России № 876/пр от 26.12.2019 | Кислород газообразный технический | 1339 | 1007 | м3 | м3 | 1 | 0 | -1761807714 | 0.646 | 61.7 | 0 | 0 | 0 | 6.22 | 0 | 0 | 0 | 9.92 | 1 | 1 | 1 | 4 | 0 | 1 | 1 | 0 | 0 | 0.646 | 0 | 2 | 92835550 | 1 | 0 | 572 | 0 | 0 | 0 | 0 | 0 | 0 | 0 | 0 | 0 | 0 | 0 | 0 | 0 | 0 | 0 | 0 | 0 | 0 | 0 | 0 | 0 | 0 |  | 0 | 0 | 0.2584 | 61.7 | 6.22 | 9.92 | 4.02 | 0 | 15.94 | 0 | 0 | 0 | 15.94 | 0 | 0 | 0
291 | 92833591 | 92835527 | 49523203 | 1 | 1 | 1 | 3 | 01.7.03.01-0001 | ФССЦ-2001, 01.7.03.01-0001, приказ Минстроя России № 876/пр от 26.12.2019 | Вода | 1339 | 1007 | м3 | м3 | 1 | 0 | -143474561 | 2.75 | 24.2 | 0 | 0 | 0 | 2.44 | 0 | 0 | 0 | 9.92 | 1 | 1 | 1 | 4 | 0 | 1 | 1 | 0 | 0 | 2.75 | 0 | 2 | 92835551 | 1 | 0 | 573 | 0 | 0 | 0 | 0 | 0 | 0 | 0 | 0 | 0 | 0 | 0 | 0 | 0 | 0 | 0 | 0 | 0 | 0 | 0 | 0 | 0 | 0 |  | 0 | 0 | 1.1 | 24.2 | 2.44 | 9.92 | 6.71 | 0 | 26.62 | 0 | 0 | 0 | 26.62 | 0 | 0 | 0
291 | 92833591 | 92835527 | 49523851 | 1 | 1 | 1 | 3 | 01.7.07.29-0101 | ФССЦ-2001, 01.7.07.29-0101, приказ Минстроя России № 876/пр от 26.12.2019 | Очес льняной | 1346 | 1009 | кг | кг | 1 | 0 | -617477323 | 0.02 | 369.92 | 0 | 0 | 0 | 37.29 | 0 | 0 | 0 | 9.92 | 1 | 1 | 1 | 4 | 0 | 1 | 1 | 0 | 0 | 0.02 | 0 | 2 | 92835552 | 1 | 0 | 574 | 0 | 0 | 0 | 0 | 0 | 0 | 0 | 0 | 0 | 0 | 0 | 0 | 0 | 0 | 0 | 0 | 0 | 0 | 0 | 0 | 0 | 0 |  | 0 | 0 | 0.008 | 369.92 | 37.29 | 9.92 | 0.75 | 0 | 2.96 | 0 | 0 | 0 | 2.96 | 0 | 0 | 0
291 | 92833591 | 92835527 | 49524232 | 1 | 1 | 1 | 3 | 01.7.11.04-0072 | ФССЦ-2001, 01.7.11.04-0072, приказ Минстроя России № 876/пр от 26.12.2019 | Проволока сварочная легированная, диаметр 4 мм | 1348 | 1009 | т | т | 1000 | 0 | 1913150405 | 0.0004 | 134515.2 | 0 | 0 | 0 | 13560 | 0 | 0 | 0 | 9.92 | 1 | 1 | 1 | 4 | 0 | 1 | 1 | 0 | 0 | 0.0004 | 0 | 2 | 92835553 | 1 | 0 | 575 | 0 | 0 | 0 | 0 | 0 | 0 | 0 | 0 | 0 | 0 | 0 | 0 | 0 | 0 | 0 | 0 | 0 | 0 | 0 | 0 | 0 | 0 |  | 0 | 0 | 0.00016 | 134515.2 | 13560 | 9.92 | 5.42 | 0 | 21.52 | 0 | 0 | 0 | 21.52 | 0 | 0 | 0
291 | 92833591 | 92835527 | 49527729 | 1 | 1 | 1 | 3 | 03.1.02.03-0015 | ФССЦ-2001, 03.1.02.03-0015, приказ Минстроя России № 876/пр от 26.12.2019 | Известь строительная негашеная хлорная, марка А | 1346 | 1009 | кг | кг | 1 | 0 | 30735328 | 0.0099 | 21.33 | 0 | 0 | 0 | 2.15 | 0 | 0 | 0 | 9.92 | 1 | 1 | 1 | 4 | 0 | 1 | 1 | 0 | 0 | 0.0099 | 0 | 2 | 92835554 | 1 | 0 | 576 | 0 | 0 | 0 | 0 | 0 | 0 | 0 | 0 | 0 | 0 | 0 | 0 | 0 | 0 | 0 | 0 | 0 | 0 | 0 | 0 | 0 | 0 |  | 0 | 0 | 0.00396 | 21.33 | 2.15 | 9.92 | 0.02 | 0 | 0.08 | 0 | 0 | 0 | 0.08 | 0 | 0 | 0
291 | 92833591 | 92835527 | 49554500 | 1 | 1 | 1 | 3 | 14.4.02.04-0142 | ФССЦ-2001, 14.4.02.04-0142, приказ Минстроя России № 876/пр от 26.12.2019 | Краска масляная земляная МА-0115, мумия, сурик железный | 1346 | 1009 | кг | кг | 1 | 0 | 639726700 | 0.54 | 149.99 | 0 | 0 | 0 | 15.12 | 0 | 0 | 0 | 9.92 | 1 | 1 | 1 | 4 | 0 | 1 | 1 | 0 | 0 | 0.54 | 0 | 2 | 92835555 | 1 | 0 | 577 | 0 | 0 | 0 | 0 | 0 | 0 | 0 | 0 | 0 | 0 | 0 | 0 | 0 | 0 | 0 | 0 | 0 | 0 | 0 | 0 | 0 | 0 |  | 0 | 0 | 0.216 | 149.99 | 15.12 | 9.92 | 8.16 | 0 | 32.4 | 0 | 0 | 0 | 32.4 | 0 | 0 | 0
291 | 92833591 | 92835527 | 49555188 | 1 | 1 | 1 | 3 | 14.5.05.01-0012 | ФССЦ-2001, 14.5.05.01-0012, приказ Минстроя России № 876/пр от 26.12.2019 | Олифа комбинированная для разведения масляных густотертых красок и для внешних работ по деревянным поверхностям | 1348 | 1009 | т | т | 1000 | 0 | 859929720 | 0.00062 | 168144 | 0 | 0 | 0 | 16950 | 0 | 0 | 0 | 9.92 | 1 | 1 | 1 | 4 | 0 | 1 | 1 | 0 | 0 | 0.00062 | 0 | 2 | 92835556 | 1 | 0 | 578 | 0 | 0 | 0 | 0 | 0 | 0 | 0 | 0 | 0 | 0 | 0 | 0 | 0 | 0 | 0 | 0 | 0 | 0 | 0 | 0 | 0 | 0 |  | 0 | 0 | 0.000248 | 168144 | 16950 | 9.92 | 10.51 | 0 | 41.7 | 0 | 0 | 0 | 41.7 | 0 | 0 | 0
291 | 92833591 | 92835527 | 49562563 | 1 | 1 | 1 | 3 | 18.2.07.01-0009 | ФССЦ-2001, 18.2.07.01-0009, приказ Минстроя России № 876/пр от 26.12.2019 | Узлы трубопроводов укрупненные монтажные из стальных водогазопроводных оцинкованных труб диаметром 50 мм | 1301 | 1003 | м | м | 1 | 0 | 405132213 | 100 | 598.87 | 0 | 0 | 0 | 60.37 | 0 | 0 | 0 | 9.92 | 1 | 1 | 1 | 0 | 0 | 0 | 1 | 0 | 0 | 100 | 0 | 1 | -1 | 0 | 0 |  | 0 | 0 | 0 | 0 | 0 | 0 | 0 | 0 | 0 | 0 | 0 | 0 | 0 | 0 | 0 | 0 | 0 | 0 | 0 | 0 | 0 | 0 |  | 0 | 0 | 40 | 598.87 | 60.37 | 9.92 | 6037 | 0 | 23954.8 | 0 | 0 | 0 | 23954.8 | 0 | 0 | 0
293 | 92833591 | 92835561 | 49510795 | 70 | 1 | 1 | 1 | 1-100-53 |  | Затраты труда рабочих (Средний разряд - 5,3) | 1191 | 1013 | чел.-ч. | чел.-ч. | 1 | 0 | 496079349 | 5.01 | 0 | 0 | 0 | 522.05 | 0 | 0 | 0 | 11.64 | 1 | 1 | 1 | 44.85 | 4 | 0 | 1 | 1 | 0 | 0 | 5.01 | 1 | 2 | 92835568 | 1 | 0 | 582 | 0 | 0 | 0 | 0 | 0 | 0 | 0 | 0 | 0 | 0 | 0 | 0 | 0 | 0 | 0 | 0 | 0 | 0 | 0 | 0 | 0 | 0 | 1072.35 | 2.0541 | 0 | 2.0541 | 522.05 | 11.64 | 44.85 | 58.32 | 0 | 0 | 0 | 0 | 1072.34 | 1072.34 | 0 | 0 | 0
293 | 92833591 | 92835561 | 49673308 | 1 | 1 | 1 | 2 | 91.10.09-011 | ФСЭМ-2001, 91.10.09-011 , приказ Минстроя России № 876/пр от 26.12.2019 | Установки для гидравлических испытаний трубопроводов, давление нагнетания низкое 0,1 МПа (1 кгс/см2), высокое 10 МПа (100 кгс/см2) | 1367 | 1011 | маш.-ч. | маш.-ч. | 1 | 0 | -1049284970 | 1.5 | 0 | 466.41 | 0 | 0 | 0 | 29.67 | 0 | 0 | 1 | 15.72 | 44.85 | 1 | 4 | 0 | 1 | 1 | 0 | 0 | 1.5 | 0 | 2 | 92835569 | 1 | 0 | 583 | 0 | 0 | 0 | 0 | 0 | 0 | 0 | 0 | 0 | 0 | 0 | 0 | 0 | 0 | 0 | 0 | 0 | 0 | 0 | 0 | 0 | 0 |  | 0 | 0 | 0.615 | 466.41 | 29.67 | 15.72 | 44.51 | 0 | 0 | 286.84 | 0 | 0 | 286.84 | 0 | 0 | 0
293 | 92833591 | 92835561 | 49523203 | 1 | 1 | 1 | 3 | 01.7.03.01-0001 | ФССЦ-2001, 01.7.03.01-0001, приказ Минстроя России № 876/пр от 26.12.2019 | Вода | 1339 | 1007 | м3 | м3 | 1 | 0 | -143474561 | 1 | 24.2 | 0 | 0 | 0 | 2.44 | 0 | 0 | 0 | 9.92 | 1 | 1 | 1 | 4 | 0 | 1 | 1 | 0 | 0 | 1 | 0 | 2 | 92835570 | 1 | 0 | 584 | 0 | 0 | 0 | 0 | 0 | 0 | 0 | 0 | 0 | 0 | 0 | 0 | 0 | 0 | 0 | 0 | 0 | 0 | 0 | 0 | 0 | 0 |  | 0 | 0 | 0.41 | 24.2 | 2.44 | 9.92 | 2.44 | 0 | 9.92 | 0 | 0 | 0 | 9.92 | 0 | 0 | 0
293 | 92833591 | 92835561 | 49523851 | 1 | 1 | 1 | 3 | 01.7.07.29-0101 | ФССЦ-2001, 01.7.07.29-0101, приказ Минстроя России № 876/пр от 26.12.2019 | Очес льняной | 1346 | 1009 | кг | кг | 1 | 0 | -617477323 | 0.02 | 369.92 | 0 | 0 | 0 | 37.29 | 0 | 0 | 0 | 9.92 | 1 | 1 | 1 | 4 | 0 | 1 | 1 | 0 | 0 | 0.02 | 0 | 2 | 92835571 | 1 | 0 | 585 | 0 | 0 | 0 | 0 | 0 | 0 | 0 | 0 | 0 | 0 | 0 | 0 | 0 | 0 | 0 | 0 | 0 | 0 | 0 | 0 | 0 | 0 |  | 0 | 0 | 0.0082 | 369.92 | 37.29 | 9.92 | 0.75 | 0 | 3.03 | 0 | 0 | 0 | 3.03 | 0 | 0 | 0
293 | 92833591 | 92835561 | 49554500 | 1 | 1 | 1 | 3 | 14.4.02.04-0142 | ФССЦ-2001, 14.4.02.04-0142, приказ Минстроя России № 876/пр от 26.12.2019 | Краска масляная земляная МА-0115, мумия, сурик железный | 1346 | 1009 | кг | кг | 1 | 0 | 639726700 | 0.05 | 149.99 | 0 | 0 | 0 | 15.12 | 0 | 0 | 0 | 9.92 | 1 | 1 | 1 | 4 | 0 | 1 | 1 | 0 | 0 | 0.05 | 0 | 2 | 92835572 | 1 | 0 | 586 | 0 | 0 | 0 | 0 | 0 | 0 | 0 | 0 | 0 | 0 | 0 | 0 | 0 | 0 | 0 | 0 | 0 | 0 | 0 | 0 | 0 | 0 |  | 0 | 0 | 0.0205 | 149.99 | 15.12 | 9.92 | 0.76 | 0 | 3.07 | 0 | 0 | 0 | 3.07 | 0 | 0 | 0
293 | 92833591 | 92835561 | 49555188 | 1 | 1 | 1 | 3 | 14.5.05.01-0012 | ФССЦ-2001, 14.5.05.01-0012, приказ Минстроя России № 876/пр от 26.12.2019 | Олифа комбинированная для разведения масляных густотертых красок и для внешних работ по деревянным поверхностям | 1348 | 1009 | т | т | 1000 | 0 | 859929720 | 2e-05 | 168144 | 0 | 0 | 0 | 16950 | 0 | 0 | 0 | 9.92 | 1 | 1 | 1 | 4 | 0 | 1 | 1 | 0 | 0 | 2e-05 | 0 | 2 | 92835573 | 1 | 0 | 587 | 0 | 0 | 0 | 0 | 0 | 0 | 0 | 0 | 0 | 0 | 0 | 0 | 0 | 0 | 0 | 0 | 0 | 0 | 0 | 0 | 0 | 0 |  | 0 | 0 | 8.2e-06 | 168144 | 16950 | 9.92 | 0.34 | 0 | 1.38 | 0 | 0 | 0 | 1.38 | 0 | 0 | 0
294 | 92833591 | 92835574 | 49510737 | 70 | 1 | 1 | 1 | 1-100-36 |  | Затраты труда рабочих (Средний разряд - 3,6) | 1191 | 1013 | чел.-ч. | чел.-ч. | 1 | 0 | -1810713292 | 55.5 | 0 | 0 | 0 | 411.72 | 0 | 0 | 0 | 9.18 | 1 | 1 | 1 | 44.85 | 4 | 0 | 1 | 1 | 0 | 0 | 55.5 | 1 | 2 | 92835588 | 1 | 0 | 588 | 0 | 0 | 0 | 0 | 0 | 0 | 0 | 0 | 0 | 0 | 0 | 0 | 0 | 0 | 0 | 0 | 0 | 0 | 0 | 0 | 0 | 0 | 1142.53 | 2.775 | 0 | 2.775 | 411.72 | 9.18 | 44.85 | 509.49 | 0 | 0 | 0 | 0 | 1142.52 | 1142.52 | 0 | 0 | 0
294 | 92833591 | 92835574 | 49510905 | 70 | 1 | 1 | 1 | 4-100-00 |  | Затраты труда машинистов | 1191 | 1013 | чел.-ч. | чел.-ч. | 1 | 0 | -1417349443 | 1.31 | 0 | 0 | 0 | 0 | 0 | 0 | 0 | 0 | 1 | 1 | 44.85 | 1 | 4 | 0 | 1 | 1 | 0 | 0 | 1.31 | 2 | 2 | 92835589 | 1 | 0 | 589 | 0 | 0 | 0 | 0 | 0 | 0 | 0 | 0 | 0 | 0 | 0 | 0 | 0 | 0 | 0 | 0 | 0 | 0 | 0 | 0 | 0 | 0 |  | 0 | 0 | 0.0655 | 0 | 0 | 1 | 0 | 0 | 0 | 0 | 0 | 0 | 0 | 0 | 0 | 0
294 | 92833591 | 92835574 | 49672515 | 1 | 1 | 1 | 2 | 91.05.01-017 | ФСЭМ-2001, 91.05.01-017 , приказ Минстроя России № 876/пр от 26.12.2019 | Краны башенные, грузоподъемность 8 т | 1367 | 1011 | маш.-ч. | маш.-ч. | 1 | 0 | -130837057 | 0.18 | 0 | 1358.21 | 605.48 | 0 | 0 | 86.4 | 13.5 | 0 | 1 | 15.72 | 44.85 | 1 | 4 | 0 | 1 | 1 | 0 | 0 | 0.18 | 0 | 2 | 92835590 | 1 | 0 | 590 | 0 | 0 | 0 | 0 | 0 | 0 | 0 | 0 | 0 | 0 | 0 | 0 | 0 | 0 | 0 | 0 | 0 | 0 | 0 | 0 | 0 | 0 |  | 0 | 0 | 0.009 | 1358.21 | 86.4 | 15.72 | 15.55 | 2.43 | 0 | 12.22 | 5.45 | 0 | 12.22 | 0 | 0 | 0
294 | 92833591 | 92835574 | 49672573 | 1 | 1 | 1 | 2 | 91.05.05-015 | ФСЭМ-2001, 91.05.05-015 , приказ Минстроя России № 876/пр от 26.12.2019 | Краны на автомобильном ходу, грузоподъемность 16 т | 1367 | 1011 | маш.-ч. | маш.-ч. | 1 | 0 | -430484415 | 0.09 | 0 | 1814.09 | 605.48 | 0 | 0 | 115.4 | 13.5 | 0 | 1 | 15.72 | 44.85 | 1 | 4 | 0 | 1 | 1 | 0 | 0 | 0.09 | 0 | 2 | 92835591 | 1 | 0 | 591 | 0 | 0 | 0 | 0 | 0 | 0 | 0 | 0 | 0 | 0 | 0 | 0 | 0 | 0 | 0 | 0 | 0 | 0 | 0 | 0 | 0 | 0 |  | 0 | 0 | 0.0045 | 1814.09 | 115.4 | 15.72 | 10.39 | 1.22 | 0 | 8.16 | 2.72 | 0 | 8.16 | 0 | 0 | 0
294 | 92833591 | 92835574 | 49673503 | 1 | 1 | 1 | 2 | 91.14.02-001 | ФСЭМ-2001, 91.14.02-001 , приказ Минстроя России № 876/пр от 26.12.2019 | Автомобили бортовые, грузоподъемность до 5 т | 1367 | 1011 | маш.-ч. | маш.-ч. | 1 | 0 | 509054691 | 1.04 | 0 | 1032.96 | 520.26 | 0 | 0 | 65.71 | 11.6 | 0 | 1 | 15.72 | 44.85 | 1 | 4 | 0 | 1 | 1 | 0 | 0 | 1.04 | 0 | 2 | 92835592 | 1 | 0 | 592 | 0 | 0 | 0 | 0 | 0 | 0 | 0 | 0 | 0 | 0 | 0 | 0 | 0 | 0 | 0 | 0 | 0 | 0 | 0 | 0 | 0 | 0 |  | 0 | 0 | 0.052 | 1032.96 | 65.71 | 15.72 | 68.34 | 12.06 | 0 | 53.71 | 27.05 | 0 | 53.71 | 0 | 0 | 0
294 | 92833591 | 92835574 | 49673658 | 1 | 1 | 1 | 2 | 91.17.04-042 | ФСЭМ-2001, 91.17.04-042 , приказ Минстроя России № 876/пр от 26.12.2019 | Аппараты для газовой сварки и резки | 1367 | 1011 | маш.-ч. | маш.-ч. | 1 | 0 | 2077867240 | 3.5 | 0 | 18.86 | 0 | 0 | 0 | 1.2 | 0 | 0 | 1 | 15.72 | 44.85 | 1 | 4 | 0 | 1 | 1 | 0 | 0 | 3.5 | 0 | 2 | 92835593 | 1 | 0 | 593 | 0 | 0 | 0 | 0 | 0 | 0 | 0 | 0 | 0 | 0 | 0 | 0 | 0 | 0 | 0 | 0 | 0 | 0 | 0 | 0 | 0 | 0 |  | 0 | 0 | 0.175 | 18.86 | 1.2 | 15.72 | 4.2 | 0 | 0 | 3.3 | 0 | 0 | 3.3 | 0 | 0 | 0
294 | 92833591 | 92835574 | 49521586 | 1 | 1 | 1 | 3 | 01.3.02.03-0012 | ФССЦ-2001, 01.3.02.03-0012, приказ Минстроя России № 876/пр от 26.12.2019 | Ацетилен растворенный технический, марка Б | 1348 | 1009 | т | т | 1000 | 0 | 1892417071 | 0.0017 | 302956.8 | 0 | 0 | 0 | 30540 | 0 | 0 | 0 | 9.92 | 1 | 1 | 1 | 4 | 0 | 1 | 1 | 0 | 0 | 0.0017 | 0 | 2 | 92835594 | 1 | 0 | 594 | 0 | 0 | 0 | 0 | 0 | 0 | 0 | 0 | 0 | 0 | 0 | 0 | 0 | 0 | 0 | 0 | 0 | 0 | 0 | 0 | 0 | 0 |  | 0 | 0 | 8.5e-05 | 302956.8 | 30540 | 9.92 | 51.92 | 0 | 25.75 | 0 | 0 | 0 | 25.75 | 0 | 0 | 0
294 | 92833591 | 92835574 | 49521602 | 1 | 1 | 1 | 3 | 01.3.02.08-0001 | ФССЦ-2001, 01.3.02.08-0001, приказ Минстроя России № 876/пр от 26.12.2019 | Кислород газообразный технический | 1339 | 1007 | м3 | м3 | 1 | 0 | -1761807714 | 1.68 | 61.7 | 0 | 0 | 0 | 6.22 | 0 | 0 | 0 | 9.92 | 1 | 1 | 1 | 4 | 0 | 1 | 1 | 0 | 0 | 1.68 | 0 | 2 | 92835595 | 1 | 0 | 595 | 0 | 0 | 0 | 0 | 0 | 0 | 0 | 0 | 0 | 0 | 0 | 0 | 0 | 0 | 0 | 0 | 0 | 0 | 0 | 0 | 0 | 0 |  | 0 | 0 | 0.084 | 61.7 | 6.22 | 9.92 | 10.45 | 0 | 5.18 | 0 | 0 | 0 | 5.18 | 0 | 0 | 0
294 | 92833591 | 92835574 | 49523203 | 1 | 1 | 1 | 3 | 01.7.03.01-0001 | ФССЦ-2001, 01.7.03.01-0001, приказ Минстроя России № 876/пр от 26.12.2019 | Вода | 1339 | 1007 | м3 | м3 | 1 | 0 | -143474561 | 4.64 | 24.2 | 0 | 0 | 0 | 2.44 | 0 | 0 | 0 | 9.92 | 1 | 1 | 1 | 4 | 0 | 1 | 1 | 0 | 0 | 4.64 | 0 | 2 | 92835596 | 1 | 0 | 596 | 0 | 0 | 0 | 0 | 0 | 0 | 0 | 0 | 0 | 0 | 0 | 0 | 0 | 0 | 0 | 0 | 0 | 0 | 0 | 0 | 0 | 0 |  | 0 | 0 | 0.232 | 24.2 | 2.44 | 9.92 | 11.32 | 0 | 5.61 | 0 | 0 | 0 | 5.61 | 0 | 0 | 0
294 | 92833591 | 92835574 | 49524232 | 1 | 1 | 1 | 3 | 01.7.11.04-0072 | ФССЦ-2001, 01.7.11.04-0072, приказ Минстроя России № 876/пр от 26.12.2019 | Проволока сварочная легированная, диаметр 4 мм | 1348 | 1009 | т | т | 1000 | 0 | 1913150405 | 0.001 | 134515.2 | 0 | 0 | 0 | 13560 | 0 | 0 | 0 | 9.92 | 1 | 1 | 1 | 4 | 0 | 1 | 1 | 0 | 0 | 0.001 | 0 | 2 | 92835597 | 1 | 0 | 597 | 0 | 0 | 0 | 0 | 0 | 0 | 0 | 0 | 0 | 0 | 0 | 0 | 0 | 0 | 0 | 0 | 0 | 0 | 0 | 0 | 0 | 0 |  | 0 | 0 | 5e-05 | 134515.2 | 13560 | 9.92 | 13.56 | 0 | 6.73 | 0 | 0 | 0 | 6.73 | 0 | 0 | 0
294 | 92833591 | 92835574 | 49527729 | 1 | 1 | 1 | 3 | 03.1.02.03-0015 | ФССЦ-2001, 03.1.02.03-0015, приказ Минстроя России № 876/пр от 26.12.2019 | Известь строительная негашеная хлорная, марка А | 1346 | 1009 | кг | кг | 1 | 0 | 30735328 | 0.0166 | 21.33 | 0 | 0 | 0 | 2.15 | 0 | 0 | 0 | 9.92 | 1 | 1 | 1 | 4 | 0 | 1 | 1 | 0 | 0 | 0.0166 | 0 | 2 | 92835598 | 1 | 0 | 598 | 0 | 0 | 0 | 0 | 0 | 0 | 0 | 0 | 0 | 0 | 0 | 0 | 0 | 0 | 0 | 0 | 0 | 0 | 0 | 0 | 0 | 0 |  | 0 | 0 | 0.00083 | 21.33 | 2.15 | 9.92 | 0.04 | 0 | 0.02 | 0 | 0 | 0 | 0.02 | 0 | 0 | 0
294 | 92833591 | 92835574 | 49528529 | 1 | 1 | 1 | 3 | 04.3.01.09-0016 | ФССЦ-2001, 04.3.01.09-0016, приказ Минстроя России № 876/пр от 26.12.2019 | Раствор готовый кладочный, цементный, М200 | 1339 | 1007 | м3 | м3 | 1 | 0 | 1129920326 | 0.007 | 5952 | 0 | 0 | 0 | 600 | 0 | 0 | 0 | 9.92 | 1 | 1 | 1 | 4 | 0 | 1 | 1 | 0 | 0 | 0.007 | 0 | 2 | 92835599 | 1 | 0 | 599 | 0 | 0 | 0 | 0 | 0 | 0 | 0 | 0 | 0 | 0 | 0 | 0 | 0 | 0 | 0 | 0 | 0 | 0 | 0 | 0 | 0 | 0 |  | 0 | 0 | 0.00035 | 5952 | 600 | 9.92 | 4.2 | 0 | 2.08 | 0 | 0 | 0 | 2.08 | 0 | 0 | 0
294 | 92833591 | 92835574 | 49562564 | 1 | 1 | 1 | 3 | 18.2.07.01-0010 | ФССЦ-2001, 18.2.07.01-0010, приказ Минстроя России № 876/пр от 26.12.2019 | Узлы трубопроводов укрупненные монтажные из стальных водогазопроводных оцинкованных труб диаметром 65 мм | 1301 | 1003 | м | м | 1 | 0 | -2137102147 | 100 | 718.21 | 0 | 0 | 0 | 72.4 | 0 | 0 | 0 | 9.92 | 1 | 1 | 1 | 0 | 0 | 0 | 1 | 0 | 0 | 100 | 0 | 1 | -1 | 0 | 0 |  | 0 | 0 | 0 | 0 | 0 | 0 | 0 | 0 | 0 | 0 | 0 | 0 | 0 | 0 | 0 | 0 | 0 | 0 | 0 | 0 | 0 | 0 |  | 0 | 0 | 5 | 718.21 | 72.4 | 9.92 | 7240 | 0 | 3591.05 | 0 | 0 | 0 | 3591.05 | 0 | 0 | 0
296 | 92833591 | 92835603 | 48043859 | 68 | 1 | 1 | 1 | 1-100-36 |  | Затраты труда рабочих (Средний разряд - 3,6) | 1191 | 1013 | чел.-ч. | чел.-ч. | 1 | 0 | -1810713292 | 55.5 | 0 | 0 | 0 | 411.72 | 0 | 0 | 0 | 9.18 | 1 | 1 | 1 | 44.85 | 4 | 0 | 1 | 0 | 0 | 0 | 55.5 | 1 | 2 | 92835617 | 1 | 0 | 602 | 0 | 0 | 0 | 0 | 0 | 0 | 0 | 0 | 0 | 0 | 0 | 0 | 0 | 0 | 0 | 0 | 0 | 0 | 0 | 0 | 0 | 0 | 914.03 | 2.22 | 0 | 2.22 | 411.72 | 9.18 | 44.85 | 509.49 | 0 | 0 | 0 | 0 | 914.02 | 914.02 | 0 | 0 | 0
296 | 92833591 | 92835603 | 48044033 | 68 | 1 | 1 | 1 | 4-100-00 |  | Затраты труда машинистов | 1191 | 1013 | чел.-ч. | чел.-ч. | 1 | 0 | -1417349443 | 1.31 | 0 | 0 | 0 | 0 | 0 | 0 | 0 | 0 | 1 | 1 | 44.85 | 1 | 4 | 0 | 1 | 0 | 0 | 0 | 1.31 | 2 | 2 | 92835618 | 1 | 0 | 603 | 0 | 0 | 0 | 0 | 0 | 0 | 0 | 0 | 0 | 0 | 0 | 0 | 0 | 0 | 0 | 0 | 0 | 0 | 0 | 0 | 0 | 0 |  | 0 | 0 | 0.0524 | 0 | 0 | 1 | 0 | 0 | 0 | 0 | 0 | 0 | 0 | 0 | 0 | 0
296 | 92833591 | 92835603 | 48205516 | 1 | 1 | 1 | 2 | 91.05.01-017 | ФСЭМ-2001, 91.05.01-017 , приказ Минстроя России № 876/пр от 26.12.2019 | Краны башенные, грузоподъемность 8 т | 1367 | 1011 | маш.-ч. | маш.-ч. | 1 | 0 | 1227913401 | 0.18 | 0 | 1358.21 | 605.48 | 0 | 0 | 86.4 | 13.5 | 0 | 1 | 15.72 | 44.85 | 1 | 4 | 0 | 1 | 0 | 0 | 0 | 0.18 | 0 | 2 | 92835619 | 1 | 0 | 604 | 0 | 0 | 0 | 0 | 0 | 0 | 0 | 0 | 0 | 0 | 0 | 0 | 0 | 0 | 0 | 0 | 0 | 0 | 0 | 0 | 0 | 0 |  | 0 | 0 | 0.0072 | 1358.21 | 86.4 | 15.72 | 15.55 | 2.43 | 0 | 9.78 | 4.36 | 0 | 9.78 | 0 | 0 | 0
296 | 92833591 | 92835603 | 48205574 | 1 | 1 | 1 | 2 | 91.05.05-015 | ФСЭМ-2001, 91.05.05-015 , приказ Минстроя России № 876/пр от 26.12.2019 | Краны на автомобильном ходу, грузоподъемность 16 т | 1367 | 1011 | маш.-ч. | маш.-ч. | 1 | 0 | -296520070 | 0.09 | 0 | 1814.09 | 605.48 | 0 | 0 | 115.4 | 13.5 | 0 | 1 | 15.72 | 44.85 | 1 | 4 | 0 | 1 | 0 | 0 | 0 | 0.09 | 0 | 2 | 92835620 | 1 | 0 | 605 | 0 | 0 | 0 | 0 | 0 | 0 | 0 | 0 | 0 | 0 | 0 | 0 | 0 | 0 | 0 | 0 | 0 | 0 | 0 | 0 | 0 | 0 |  | 0 | 0 | 0.0036 | 1814.09 | 115.4 | 15.72 | 10.39 | 1.22 | 0 | 6.53 | 2.18 | 0 | 6.53 | 0 | 0 | 0
296 | 92833591 | 92835603 | 48206504 | 1 | 1 | 1 | 2 | 91.14.02-001 | ФСЭМ-2001, 91.14.02-001 , приказ Минстроя России № 876/пр от 26.12.2019 | Автомобили бортовые, грузоподъемность до 5 т | 1367 | 1011 | маш.-ч. | маш.-ч. | 1 | 0 | 2001246382 | 1.04 | 0 | 1032.96 | 520.26 | 0 | 0 | 65.71 | 11.6 | 0 | 1 | 15.72 | 44.85 | 1 | 4 | 0 | 1 | 0 | 0 | 0 | 1.04 | 0 | 2 | 92835621 | 1 | 0 | 606 | 0 | 0 | 0 | 0 | 0 | 0 | 0 | 0 | 0 | 0 | 0 | 0 | 0 | 0 | 0 | 0 | 0 | 0 | 0 | 0 | 0 | 0 |  | 0 | 0 | 0.0416 | 1032.96 | 65.71 | 15.72 | 68.34 | 12.06 | 0 | 42.97 | 21.64 | 0 | 42.97 | 0 | 0 | 0
296 | 92833591 | 92835603 | 48206659 | 1 | 1 | 1 | 2 | 91.17.04-042 | ФСЭМ-2001, 91.17.04-042 , приказ Минстроя России № 876/пр от 26.12.2019 | Аппараты для газовой сварки и резки | 1367 | 1011 | маш.-ч. | маш.-ч. | 1 | 0 | 1645023099 | 3.5 | 0 | 18.86 | 0 | 0 | 0 | 1.2 | 0 | 0 | 1 | 15.72 | 44.85 | 1 | 4 | 0 | 1 | 0 | 0 | 0 | 3.5 | 0 | 2 | 92835622 | 1 | 0 | 607 | 0 | 0 | 0 | 0 | 0 | 0 | 0 | 0 | 0 | 0 | 0 | 0 | 0 | 0 | 0 | 0 | 0 | 0 | 0 | 0 | 0 | 0 |  | 0 | 0 | 0.14 | 18.86 | 1.2 | 15.72 | 4.2 | 0 | 0 | 2.64 | 0 | 0 | 2.64 | 0 | 0 | 0
296 | 92833591 | 92835603 | 49521586 | 1 | 1 | 1 | 3 | 01.3.02.03-0012 | ФССЦ-2001, 01.3.02.03-0012, приказ Минстроя России № 876/пр от 26.12.2019 | Ацетилен растворенный технический, марка Б | 1348 | 1009 | т | т | 1000 | 0 | 1892417071 | 0.0017 | 302956.8 | 0 | 0 | 0 | 30540 | 0 | 0 | 0 | 9.92 | 1 | 1 | 1 | 4 | 0 | 1 | 1 | 0 | 0 | 0.0017 | 0 | 2 | 92835623 | 1 | 0 | 608 | 0 | 0 | 0 | 0 | 0 | 0 | 0 | 0 | 0 | 0 | 0 | 0 | 0 | 0 | 0 | 0 | 0 | 0 | 0 | 0 | 0 | 0 |  | 0 | 0 | 6.8e-05 | 302956.8 | 30540 | 9.92 | 51.92 | 0 | 20.6 | 0 | 0 | 0 | 20.6 | 0 | 0 | 0
296 | 92833591 | 92835603 | 49521602 | 1 | 1 | 1 | 3 | 01.3.02.08-0001 | ФССЦ-2001, 01.3.02.08-0001, приказ Минстроя России № 876/пр от 26.12.2019 | Кислород газообразный технический | 1339 | 1007 | м3 | м3 | 1 | 0 | -1761807714 | 1.68 | 61.7 | 0 | 0 | 0 | 6.22 | 0 | 0 | 0 | 9.92 | 1 | 1 | 1 | 4 | 0 | 1 | 1 | 0 | 0 | 1.68 | 0 | 2 | 92835624 | 1 | 0 | 609 | 0 | 0 | 0 | 0 | 0 | 0 | 0 | 0 | 0 | 0 | 0 | 0 | 0 | 0 | 0 | 0 | 0 | 0 | 0 | 0 | 0 | 0 |  | 0 | 0 | 0.0672 | 61.7 | 6.22 | 9.92 | 10.45 | 0 | 4.15 | 0 | 0 | 0 | 4.15 | 0 | 0 | 0
296 | 92833591 | 92835603 | 49523203 | 1 | 1 | 1 | 3 | 01.7.03.01-0001 | ФССЦ-2001, 01.7.03.01-0001, приказ Минстроя России № 876/пр от 26.12.2019 | Вода | 1339 | 1007 | м3 | м3 | 1 | 0 | -143474561 | 7.03 | 24.2 | 0 | 0 | 0 | 2.44 | 0 | 0 | 0 | 9.92 | 1 | 1 | 1 | 4 | 0 | 1 | 1 | 0 | 0 | 7.03 | 0 | 2 | 92835625 | 1 | 0 | 610 | 0 | 0 | 0 | 0 | 0 | 0 | 0 | 0 | 0 | 0 | 0 | 0 | 0 | 0 | 0 | 0 | 0 | 0 | 0 | 0 | 0 | 0 |  | 0 | 0 | 0.2812 | 24.2 | 2.44 | 9.92 | 17.15 | 0 | 6.81 | 0 | 0 | 0 | 6.81 | 0 | 0 | 0
296 | 92833591 | 92835603 | 49524232 | 1 | 1 | 1 | 3 | 01.7.11.04-0072 | ФССЦ-2001, 01.7.11.04-0072, приказ Минстроя России № 876/пр от 26.12.2019 | Проволока сварочная легированная, диаметр 4 мм | 1348 | 1009 | т | т | 1000 | 0 | 1913150405 | 0.001 | 134515.2 | 0 | 0 | 0 | 13560 | 0 | 0 | 0 | 9.92 | 1 | 1 | 1 | 4 | 0 | 1 | 1 | 0 | 0 | 0.001 | 0 | 2 | 92835626 | 1 | 0 | 611 | 0 | 0 | 0 | 0 | 0 | 0 | 0 | 0 | 0 | 0 | 0 | 0 | 0 | 0 | 0 | 0 | 0 | 0 | 0 | 0 | 0 | 0 |  | 0 | 0 | 4e-05 | 134515.2 | 13560 | 9.92 | 13.56 | 0 | 5.38 | 0 | 0 | 0 | 5.38 | 0 | 0 | 0
296 | 92833591 | 92835603 | 49527729 | 1 | 1 | 1 | 3 | 03.1.02.03-0015 | ФССЦ-2001, 03.1.02.03-0015, приказ Минстроя России № 876/пр от 26.12.2019 | Известь строительная негашеная хлорная, марка А | 1346 | 1009 | кг | кг | 1 | 0 | 30735328 | 0.0251 | 21.33 | 0 | 0 | 0 | 2.15 | 0 | 0 | 0 | 9.92 | 1 | 1 | 1 | 4 | 0 | 1 | 1 | 0 | 0 | 0.0251 | 0 | 2 | 92835627 | 1 | 0 | 612 | 0 | 0 | 0 | 0 | 0 | 0 | 0 | 0 | 0 | 0 | 0 | 0 | 0 | 0 | 0 | 0 | 0 | 0 | 0 | 0 | 0 | 0 |  | 0 | 0 | 0.001004 | 21.33 | 2.15 | 9.92 | 0.05 | 0 | 0.02 | 0 | 0 | 0 | 0.02 | 0 | 0 | 0
296 | 92833591 | 92835603 | 49528529 | 1 | 1 | 1 | 3 | 04.3.01.09-0016 | ФССЦ-2001, 04.3.01.09-0016, приказ Минстроя России № 876/пр от 26.12.2019 | Раствор готовый кладочный, цементный, М200 | 1339 | 1007 | м3 | м3 | 1 | 0 | 1129920326 | 0.007 | 5952 | 0 | 0 | 0 | 600 | 0 | 0 | 0 | 9.92 | 1 | 1 | 1 | 4 | 0 | 1 | 1 | 0 | 0 | 0.007 | 0 | 2 | 92835628 | 1 | 0 | 613 | 0 | 0 | 0 | 0 | 0 | 0 | 0 | 0 | 0 | 0 | 0 | 0 | 0 | 0 | 0 | 0 | 0 | 0 | 0 | 0 | 0 | 0 |  | 0 | 0 | 0.00028 | 5952 | 600 | 9.92 | 4.2 | 0 | 1.67 | 0 | 0 | 0 | 1.67 | 0 | 0 | 0
296 | 92833591 | 92835603 | 49562565 | 1 | 1 | 1 | 3 | 18.2.07.01-0011 | ФССЦ-2001, 18.2.07.01-0011, приказ Минстроя России № 876/пр от 26.12.2019 | Узлы трубопроводов укрупненные монтажные из стальных водогазопроводных оцинкованных труб диаметром 80 мм | 1301 | 1003 | м | м | 1 | 0 | 106103386 | 100 | 814.83 | 0 | 0 | 0 | 82.14 | 0 | 0 | 0 | 9.92 | 1 | 1 | 1 | 0 | 0 | 0 | 1 | 0 | 0 | 100 | 0 | 1 | -1 | 0 | 0 |  | 0 | 0 | 0 | 0 | 0 | 0 | 0 | 0 | 0 | 0 | 0 | 0 | 0 | 0 | 0 | 0 | 0 | 0 | 0 | 0 | 0 | 0 |  | 0 | 0 | 4 | 814.83 | 82.14 | 9.92 | 8214 | 0 | 3259.32 | 0 | 0 | 0 | 3259.32 | 0 | 0 | 0
298 | 92833591 | 92835632 | 48043919 | 68 | 1 | 1 | 1 | 1-100-53 |  | Затраты труда рабочих (Средний разряд - 5,3) | 1191 | 1013 | чел.-ч. | чел.-ч. | 1 | 0 | 496079349 | 5.01 | 0 | 0 | 0 | 522.05 | 0 | 0 | 0 | 11.64 | 1 | 1 | 1 | 44.85 | 4 | 0 | 1 | 0 | 0 | 0 | 5.01 | 1 | 2 | 92835639 | 1 | 0 | 616 | 0 | 0 | 0 | 0 | 0 | 0 | 0 | 0 | 0 | 0 | 0 | 0 | 0 | 0 | 0 | 0 | 0 | 0 | 0 | 0 | 0 | 0 | 235.39 | 0.4509 | 0 | 0.4509 | 522.05 | 11.64 | 44.85 | 58.32 | 0 | 0 | 0 | 0 | 235.39 | 235.39 | 0 | 0 | 0
298 | 92833591 | 92835632 | 48206309 | 1 | 1 | 1 | 2 | 91.10.09-011 | ФСЭМ-2001, 91.10.09-011 , приказ Минстроя России № 876/пр от 26.12.2019 | Установки для гидравлических испытаний трубопроводов, давление нагнетания низкое 0,1 МПа (1 кгс/см2), высокое 10 МПа (100 кгс/см2) | 1367 | 1011 | маш.-ч. | маш.-ч. | 1 | 0 | -1469433637 | 1.5 | 0 | 466.41 | 0 | 0 | 0 | 29.67 | 0 | 0 | 1 | 15.72 | 44.85 | 1 | 4 | 0 | 1 | 0 | 0 | 0 | 1.5 | 0 | 2 | 92835640 | 1 | 0 | 617 | 0 | 0 | 0 | 0 | 0 | 0 | 0 | 0 | 0 | 0 | 0 | 0 | 0 | 0 | 0 | 0 | 0 | 0 | 0 | 0 | 0 | 0 |  | 0 | 0 | 0.135 | 466.41 | 29.67 | 15.72 | 44.51 | 0 | 0 | 62.97 | 0 | 0 | 62.97 | 0 | 0 | 0
298 | 92833591 | 92835632 | 49523203 | 1 | 1 | 1 | 3 | 01.7.03.01-0001 | ФССЦ-2001, 01.7.03.01-0001, приказ Минстроя России № 876/пр от 26.12.2019 | Вода | 1339 | 1007 | м3 | м3 | 1 | 0 | -143474561 | 3.8 | 24.2 | 0 | 0 | 0 | 2.44 | 0 | 0 | 0 | 9.92 | 1 | 1 | 1 | 4 | 0 | 1 | 1 | 0 | 0 | 3.8 | 0 | 2 | 92835641 | 1 | 0 | 618 | 0 | 0 | 0 | 0 | 0 | 0 | 0 | 0 | 0 | 0 | 0 | 0 | 0 | 0 | 0 | 0 | 0 | 0 | 0 | 0 | 0 | 0 |  | 0 | 0 | 0.342 | 24.2 | 2.44 | 9.92 | 9.27 | 0 | 8.28 | 0 | 0 | 0 | 8.28 | 0 | 0 | 0
298 | 92833591 | 92835632 | 49523851 | 1 | 1 | 1 | 3 | 01.7.07.29-0101 | ФССЦ-2001, 01.7.07.29-0101, приказ Минстроя России № 876/пр от 26.12.2019 | Очес льняной | 1346 | 1009 | кг | кг | 1 | 0 | -617477323 | 0.02 | 369.92 | 0 | 0 | 0 | 37.29 | 0 | 0 | 0 | 9.92 | 1 | 1 | 1 | 4 | 0 | 1 | 1 | 0 | 0 | 0.02 | 0 | 2 | 92835642 | 1 | 0 | 619 | 0 | 0 | 0 | 0 | 0 | 0 | 0 | 0 | 0 | 0 | 0 | 0 | 0 | 0 | 0 | 0 | 0 | 0 | 0 | 0 | 0 | 0 |  | 0 | 0 | 0.0018 | 369.92 | 37.29 | 9.92 | 0.75 | 0 | 0.67 | 0 | 0 | 0 | 0.67 | 0 | 0 | 0
298 | 92833591 | 92835632 | 49554500 | 1 | 1 | 1 | 3 | 14.4.02.04-0142 | ФССЦ-2001, 14.4.02.04-0142, приказ Минстроя России № 876/пр от 26.12.2019 | Краска масляная земляная МА-0115, мумия, сурик железный | 1346 | 1009 | кг | кг | 1 | 0 | 639726700 | 0.05 | 149.99 | 0 | 0 | 0 | 15.12 | 0 | 0 | 0 | 9.92 | 1 | 1 | 1 | 4 | 0 | 1 | 1 | 0 | 0 | 0.05 | 0 | 2 | 92835643 | 1 | 0 | 620 | 0 | 0 | 0 | 0 | 0 | 0 | 0 | 0 | 0 | 0 | 0 | 0 | 0 | 0 | 0 | 0 | 0 | 0 | 0 | 0 | 0 | 0 |  | 0 | 0 | 0.0045 | 149.99 | 15.12 | 9.92 | 0.76 | 0 | 0.67 | 0 | 0 | 0 | 0.67 | 0 | 0 | 0
298 | 92833591 | 92835632 | 49555188 | 1 | 1 | 1 | 3 | 14.5.05.01-0012 | ФССЦ-2001, 14.5.05.01-0012, приказ Минстроя России № 876/пр от 26.12.2019 | Олифа комбинированная для разведения масляных густотертых красок и для внешних работ по деревянным поверхностям | 1348 | 1009 | т | т | 1000 | 0 | 859929720 | 2e-05 | 168144 | 0 | 0 | 0 | 16950 | 0 | 0 | 0 | 9.92 | 1 | 1 | 1 | 4 | 0 | 1 | 1 | 0 | 0 | 2e-05 | 0 | 2 | 92835644 | 1 | 0 | 621 | 0 | 0 | 0 | 0 | 0 | 0 | 0 | 0 | 0 | 0 | 0 | 0 | 0 | 0 | 0 | 0 | 0 | 0 | 0 | 0 | 0 | 0 |  | 0 | 0 | 1.8e-06 | 168144 | 16950 | 9.92 | 0.34 | 0 | 0.3 | 0 | 0 | 0 | 0.3 | 0 | 0 | 0
299 | 92833591 | 92835645 | 49510731 | 70 | 1 | 1 | 1 | 1-100-35 |  | Затраты труда рабочих (Средний разряд - 3,5) | 1191 | 1013 | чел.-ч. | чел.-ч. | 1 | 0 | 1893946532 | 73.6 | 0 | 0 | 0 | 406.79 | 0 | 0 | 0 | 9.07 | 1 | 1 | 1 | 44.85 | 4 | 0 | 1 | 1 | 0 | 0 | 73.6 | 1 | 2 | 92835666 | 1 | 0 | 622 | 0 | 0 | 0 | 0 | 0 | 0 | 0 | 0 | 0 | 0 | 0 | 0 | 0 | 0 | 0 | 0 | 0 | 0 | 0 | 0 | 0 | 0 | 2993.97 | 7.36 | 0 | 7.36 | 406.79 | 9.07 | 44.85 | 667.55 | 0 | 0 | 0 | 0 | 2993.97 | 2993.97 | 0 | 0 | 0
299 | 92833591 | 92835645 | 49510905 | 70 | 1 | 1 | 1 | 4-100-00 |  | Затраты труда машинистов | 1191 | 1013 | чел.-ч. | чел.-ч. | 1 | 0 | -1417349443 | 0.27 | 0 | 0 | 0 | 0 | 0 | 0 | 0 | 0 | 1 | 1 | 44.85 | 1 | 4 | 0 | 1 | 1 | 0 | 0 | 0.27 | 2 | 2 | 92835667 | 1 | 0 | 623 | 0 | 0 | 0 | 0 | 0 | 0 | 0 | 0 | 0 | 0 | 0 | 0 | 0 | 0 | 0 | 0 | 0 | 0 | 0 | 0 | 0 | 0 |  | 0 | 0 | 0.027 | 0 | 0 | 1 | 0 | 0 | 0 | 0 | 0 | 0 | 0 | 0 | 0 | 0
299 | 92833591 | 92835645 | 49672573 | 1 | 1 | 1 | 2 | 91.05.05-015 | ФСЭМ-2001, 91.05.05-015 , приказ Минстроя России № 876/пр от 26.12.2019 | Краны на автомобильном ходу, грузоподъемность 16 т | 1367 | 1011 | маш.-ч. | маш.-ч. | 1 | 0 | -430484415 | 0.11 | 0 | 1814.09 | 605.48 | 0 | 0 | 115.4 | 13.5 | 0 | 1 | 15.72 | 44.85 | 1 | 4 | 0 | 1 | 1 | 0 | 0 | 0.11 | 0 | 2 | 92835668 | 1 | 0 | 624 | 0 | 0 | 0 | 0 | 0 | 0 | 0 | 0 | 0 | 0 | 0 | 0 | 0 | 0 | 0 | 0 | 0 | 0 | 0 | 0 | 0 | 0 |  | 0 | 0 | 0.011 | 1814.09 | 115.4 | 15.72 | 12.69 | 1.49 | 0 | 19.95 | 6.66 | 0 | 19.95 | 0 | 0 | 0
299 | 92833591 | 92835645 | 49672710 | 1 | 1 | 1 | 2 | 91.06.03-062 | ФСЭМ-2001, 91.06.03-062 , приказ Минстроя России № 876/пр от 26.12.2019 | Лебедки электрические тяговым усилием до 31,39 кН (3,2 т) | 1367 | 1011 | маш.-ч. | маш.-ч. | 1 | 0 | -382331097 | 3.7 | 0 | 108.47 | 0 | 0 | 0 | 6.9 | 0 | 0 | 1 | 15.72 | 44.85 | 1 | 4 | 0 | 1 | 1 | 0 | 0 | 3.7 | 0 | 2 | 92835669 | 1 | 0 | 625 | 0 | 0 | 0 | 0 | 0 | 0 | 0 | 0 | 0 | 0 | 0 | 0 | 0 | 0 | 0 | 0 | 0 | 0 | 0 | 0 | 0 | 0 |  | 0 | 0 | 0.37 | 108.47 | 6.9 | 15.72 | 25.53 | 0 | 0 | 40.13 | 0 | 0 | 40.13 | 0 | 0 | 0
299 | 92833591 | 92835645 | 49673503 | 1 | 1 | 1 | 2 | 91.14.02-001 | ФСЭМ-2001, 91.14.02-001 , приказ Минстроя России № 876/пр от 26.12.2019 | Автомобили бортовые, грузоподъемность до 5 т | 1367 | 1011 | маш.-ч. | маш.-ч. | 1 | 0 | 509054691 | 0.16 | 0 | 1032.96 | 520.26 | 0 | 0 | 65.71 | 11.6 | 0 | 1 | 15.72 | 44.85 | 1 | 4 | 0 | 1 | 1 | 0 | 0 | 0.16 | 0 | 2 | 92835670 | 1 | 0 | 626 | 0 | 0 | 0 | 0 | 0 | 0 | 0 | 0 | 0 | 0 | 0 | 0 | 0 | 0 | 0 | 0 | 0 | 0 | 0 | 0 | 0 | 0 |  | 0 | 0 | 0.016 | 1032.96 | 65.71 | 15.72 | 10.51 | 1.86 | 0 | 16.53 | 8.32 | 0 | 16.53 | 0 | 0 | 0
299 | 92833591 | 92835645 | 49673658 | 1 | 1 | 1 | 2 | 91.17.04-042 | ФСЭМ-2001, 91.17.04-042 , приказ Минстроя России № 876/пр от 26.12.2019 | Аппараты для газовой сварки и резки | 1367 | 1011 | маш.-ч. | маш.-ч. | 1 | 0 | 2077867240 | 2.32 | 0 | 18.86 | 0 | 0 | 0 | 1.2 | 0 | 0 | 1 | 15.72 | 44.85 | 1 | 4 | 0 | 1 | 1 | 0 | 0 | 2.32 | 0 | 2 | 92835671 | 1 | 0 | 627 | 0 | 0 | 0 | 0 | 0 | 0 | 0 | 0 | 0 | 0 | 0 | 0 | 0 | 0 | 0 | 0 | 0 | 0 | 0 | 0 | 0 | 0 |  | 0 | 0 | 0.232 | 18.86 | 1.2 | 15.72 | 2.78 | 0 | 0 | 4.38 | 0 | 0 | 4.38 | 0 | 0 | 0
299 | 92833591 | 92835645 | 49673701 | 1 | 1 | 1 | 2 | 91.17.04-171 | ФСЭМ-2001, 91.17.04-171 , приказ Минстроя России № 876/пр от 26.12.2019 | Преобразователи сварочные номинальным сварочным током 315-500 А | 1367 | 1011 | маш.-ч. | маш.-ч. | 1 | 0 | -1866313122 | 16.3 | 0 | 193.51 | 0 | 0 | 0 | 12.31 | 0 | 0 | 1 | 15.72 | 44.85 | 1 | 4 | 0 | 1 | 1 | 0 | 0 | 16.3 | 0 | 2 | 92835672 | 1 | 0 | 628 | 0 | 0 | 0 | 0 | 0 | 0 | 0 | 0 | 0 | 0 | 0 | 0 | 0 | 0 | 0 | 0 | 0 | 0 | 0 | 0 | 0 | 0 |  | 0 | 0 | 1.63 | 193.51 | 12.31 | 15.72 | 200.65 | 0 | 0 | 315.42 | 0 | 0 | 315.42 | 0 | 0 | 0
299 | 92833591 | 92835645 | 49521602 | 1 | 1 | 1 | 3 | 01.3.02.08-0001 | ФССЦ-2001, 01.3.02.08-0001, приказ Минстроя России № 876/пр от 26.12.2019 | Кислород газообразный технический | 1339 | 1007 | м3 | м3 | 1 | 0 | -1761807714 | 1.95 | 61.7 | 0 | 0 | 0 | 6.22 | 0 | 0 | 0 | 9.92 | 1 | 1 | 1 | 4 | 0 | 1 | 1 | 0 | 0 | 1.95 | 0 | 2 | 92835673 | 1 | 0 | 629 | 0 | 0 | 0 | 0 | 0 | 0 | 0 | 0 | 0 | 0 | 0 | 0 | 0 | 0 | 0 | 0 | 0 | 0 | 0 | 0 | 0 | 0 |  | 0 | 0 | 0.195 | 61.7 | 6.22 | 9.92 | 12.13 | 0 | 12.03 | 0 | 0 | 0 | 12.03 | 0 | 0 | 0
299 | 92833591 | 92835645 | 49521608 | 1 | 1 | 1 | 3 | 01.3.02.09-0022 | ФССЦ-2001, 01.3.02.09-0022, приказ Минстроя России № 876/пр от 26.12.2019 | Пропан-бутан смесь техническая | 1346 | 1009 | кг | кг | 1 | 0 | -2118006079 | 0.59 | 60.41 | 0 | 0 | 0 | 6.09 | 0 | 0 | 0 | 9.92 | 1 | 1 | 1 | 4 | 0 | 1 | 1 | 0 | 0 | 0.59 | 0 | 2 | 92835674 | 1 | 0 | 630 | 0 | 0 | 0 | 0 | 0 | 0 | 0 | 0 | 0 | 0 | 0 | 0 | 0 | 0 | 0 | 0 | 0 | 0 | 0 | 0 | 0 | 0 |  | 0 | 0 | 0.059 | 60.41 | 6.09 | 9.92 | 3.59 | 0 | 3.56 | 0 | 0 | 0 | 3.56 | 0 | 0 | 0
299 | 92833591 | 92835645 | 49524292 | 1 | 1 | 1 | 3 | 01.7.11.07-0036 | ФССЦ-2001, 01.7.11.07-0036, приказ Минстроя России № 876/пр от 26.12.2019 | Электроды сварочные Э46, диаметр 4 мм | 1346 | 1009 | кг | кг | 1 | 0 | 149355137 | 14 | 106.64 | 0 | 0 | 0 | 10.75 | 0 | 0 | 0 | 9.92 | 1 | 1 | 1 | 4 | 0 | 1 | 1 | 0 | 0 | 14 | 0 | 2 | 92835675 | 1 | 0 | 631 | 0 | 0 | 0 | 0 | 0 | 0 | 0 | 0 | 0 | 0 | 0 | 0 | 0 | 0 | 0 | 0 | 0 | 0 | 0 | 0 | 0 | 0 |  | 0 | 0 | 1.4 | 106.64 | 10.75 | 9.92 | 150.5 | 0 | 149.3 | 0 | 0 | 0 | 149.3 | 0 | 0 | 0
299 | 92833591 | 92835645 | 49525488 | 1 | 1 | 1 | 3 | 01.7.15.03-0042 | ФССЦ-2001, 01.7.15.03-0042, приказ Минстроя России № 876/пр от 26.12.2019 | Болты с гайками и шайбами строительные | 1346 | 1009 | кг | кг | 1 | 0 | -1864341761 | 5 | 89.68 | 0 | 0 | 0 | 9.04 | 0 | 0 | 0 | 9.92 | 1 | 1 | 1 | 4 | 0 | 1 | 1 | 0 | 0 | 5 | 0 | 2 | 92835676 | 1 | 0 | 632 | 0 | 0 | 0 | 0 | 0 | 0 | 0 | 0 | 0 | 0 | 0 | 0 | 0 | 0 | 0 | 0 | 0 | 0 | 0 | 0 | 0 | 0 |  | 0 | 0 | 0.5 | 89.68 | 9.04 | 9.92 | 45.2 | 0 | 44.84 | 0 | 0 | 0 | 44.84 | 0 | 0 | 0
299 | 92833591 | 92835645 | 49525587 | 1 | 1 | 1 | 3 | 01.7.15.06-0111 | ФССЦ-2001, 01.7.15.06-0111, приказ Минстроя России № 876/пр от 26.12.2019 | Гвозди строительные | 1348 | 1009 | т | т | 1000 | 0 | -45966985 | 1e-05 | 118821.76 | 0 | 0 | 0 | 11978 | 0 | 0 | 0 | 9.92 | 1 | 1 | 1 | 4 | 0 | 1 | 1 | 0 | 0 | 1e-05 | 0 | 2 | 92835677 | 1 | 0 | 633 | 0 | 0 | 0 | 0 | 0 | 0 | 0 | 0 | 0 | 0 | 0 | 0 | 0 | 0 | 0 | 0 | 0 | 0 | 0 | 0 | 0 | 0 |  | 0 | 0 | 1e-06 | 118821.76 | 11978 | 9.92 | 0.12 | 0 | 0.12 | 0 | 0 | 0 | 0.12 | 0 | 0 | 0
299 | 92833591 | 92835645 | 49526683 | 1 | 1 | 1 | 3 | 01.7.20.08-0071 | ФССЦ-2001, 01.7.20.08-0071, приказ Минстроя России № 876/пр от 26.12.2019 | Канат пеньковый пропитанный | 1348 | 1009 | т | т | 1000 | 0 | -1671348935 | 0.0001 | 375968 | 0 | 0 | 0 | 37900 | 0 | 0 | 0 | 9.92 | 1 | 1 | 1 | 4 | 0 | 1 | 1 | 0 | 0 | 0.0001 | 0 | 2 | 92835678 | 1 | 0 | 634 | 0 | 0 | 0 | 0 | 0 | 0 | 0 | 0 | 0 | 0 | 0 | 0 | 0 | 0 | 0 | 0 | 0 | 0 | 0 | 0 | 0 | 0 |  | 0 | 0 | 1e-05 | 375968 | 37900 | 9.92 | 3.79 | 0 | 3.76 | 0 | 0 | 0 | 3.76 | 0 | 0 | 0
299 | 92833591 | 92835645 | 49540243 | 1 | 1 | 1 | 3 | 07.2.07.11-0003 | ФССЦ-2001, 07.2.07.11-0003, приказ Минстроя России № 876/пр от 26.12.2019 | Опоры скользящие и катковые, крепежные детали, хомуты | 1348 | 1009 | т | т | 1000 | 0 | -631789071 | 1 | 114060.16 | 0 | 0 | 0 | 11498 | 0 | 0 | 0 | 9.92 | 1 | 1 | 1 | 0 | 0 | 0 | 1 | 0 | 0 | 1 | 0 | 1 | -1 | 0 | 0 |  | 0 | 0 | 0 | 0 | 0 | 0 | 0 | 0 | 0 | 0 | 0 | 0 | 0 | 0 | 0 | 0 | 0 | 0 | 0 | 0 | 0 | 0 |  | 0 | 0 | 0.1 | 114060.16 | 11498 | 9.92 | 11498 | 0 | 11406.02 | 0 | 0 | 0 | 11406.02 | 0 | 0 | 0
299 | 92833591 | 92835645 | 49542292 | 1 | 1 | 1 | 3 | 08.2.02.11-0007 | ФССЦ-2001, 08.2.02.11-0007, приказ Минстроя России № 876/пр от 26.12.2019 | Канат двойной свивки ТК, конструкции 6х19(1+6+12)+1 о.с., оцинкованный, из проволок марки В, маркировочная группа 1770 н/мм2, диаметр 5,5 мм | 1302 | 1003 | 10 м | 10 м | 10 | 0 | 581091037 | 0.0187 | 498.38 | 0 | 0 | 0 | 50.24 | 0 | 0 | 0 | 9.92 | 1 | 1 | 1 | 4 | 0 | 1 | 1 | 0 | 0 | 0.0187 | 0 | 2 | 92835680 | 1 | 0 | 636 | 0 | 0 | 0 | 0 | 0 | 0 | 0 | 0 | 0 | 0 | 0 | 0 | 0 | 0 | 0 | 0 | 0 | 0 | 0 | 0 | 0 | 0 |  | 0 | 0 | 0.00187 | 498.38 | 50.24 | 9.92 | 0.94 | 0 | 0.93 | 0 | 0 | 0 | 0.93 | 0 | 0 | 0
299 | 92833591 | 92835645 | 49542647 | 1 | 1 | 1 | 3 | 08.3.03.06-0002 | ФССЦ-2001, 08.3.03.06-0002, приказ Минстроя России № 876/пр от 26.12.2019 | Проволока горячекатаная в мотках, диаметр 6,3-6,5 мм | 1348 | 1009 | т | т | 1000 | 0 | -120483918 | 3e-05 | 44195.58 | 0 | 0 | 0 | 4455.2 | 0 | 0 | 0 | 9.92 | 1 | 1 | 1 | 4 | 0 | 1 | 1 | 0 | 0 | 3e-05 | 0 | 2 | 92835681 | 1 | 0 | 637 | 0 | 0 | 0 | 0 | 0 | 0 | 0 | 0 | 0 | 0 | 0 | 0 | 0 | 0 | 0 | 0 | 0 | 0 | 0 | 0 | 0 | 0 |  | 0 | 0 | 3e-06 | 44195.58 | 4455.2 | 9.92 | 0.13 | 0 | 0.13 | 0 | 0 | 0 | 0.13 | 0 | 0 | 0
299 | 92833591 | 92835645 | 49543370 | 1 | 1 | 1 | 3 | 08.3.11.01-0091 | ФССЦ-2001, 08.3.11.01-0091, приказ Минстроя России № 876/пр от 26.12.2019 | Швеллеры № 40, марка стали Ст0 | 1348 | 1009 | т | т | 1000 | 0 | 834877976 | 0.00194 | 48806.4 | 0 | 0 | 0 | 4920 | 0 | 0 | 0 | 9.92 | 1 | 1 | 1 | 4 | 0 | 1 | 1 | 0 | 0 | 0.00194 | 0 | 2 | 92835682 | 1 | 0 | 638 | 0 | 0 | 0 | 0 | 0 | 0 | 0 | 0 | 0 | 0 | 0 | 0 | 0 | 0 | 0 | 0 | 0 | 0 | 0 | 0 | 0 | 0 |  | 0 | 0 | 0.000194 | 48806.4 | 4920 | 9.92 | 9.54 | 0 | 9.47 | 0 | 0 | 0 | 9.47 | 0 | 0 | 0
299 | 92833591 | 92835645 | 49546631 | 1 | 1 | 1 | 3 | 11.1.03.01-0077 | ФССЦ-2001, 11.1.03.01-0077, приказ Минстроя России № 876/пр от 26.12.2019 | Бруски обрезные, хвойных пород, длина 4-6,5 м, ширина 75-150 мм, толщина 40-75 мм, сорт I | 1339 | 1007 | м3 | м3 | 1 | 0 | 1758287014 | 0.00103 | 16864 | 0 | 0 | 0 | 1700 | 0 | 0 | 0 | 9.92 | 1 | 1 | 1 | 4 | 0 | 1 | 1 | 0 | 0 | 0.00103 | 0 | 2 | 92835683 | 1 | 0 | 639 | 0 | 0 | 0 | 0 | 0 | 0 | 0 | 0 | 0 | 0 | 0 | 0 | 0 | 0 | 0 | 0 | 0 | 0 | 0 | 0 | 0 | 0 |  | 0 | 0 | 0.000103 | 16864 | 1700 | 9.92 | 1.75 | 0 | 1.74 | 0 | 0 | 0 | 1.74 | 0 | 0 | 0
299 | 92833591 | 92835645 | 49554249 | 1 | 1 | 1 | 3 | 14.4.01.01-0003 | ФССЦ-2001, 14.4.01.01-0003, приказ Минстроя России № 876/пр от 26.12.2019 | Грунтовка ГФ-021 | 1348 | 1009 | т | т | 1000 | 0 | 264248573 | 0.00031 | 154950.4 | 0 | 0 | 0 | 15620 | 0 | 0 | 0 | 9.92 | 1 | 1 | 1 | 4 | 0 | 1 | 1 | 0 | 0 | 0.00031 | 0 | 2 | 92835684 | 1 | 0 | 640 | 0 | 0 | 0 | 0 | 0 | 0 | 0 | 0 | 0 | 0 | 0 | 0 | 0 | 0 | 0 | 0 | 0 | 0 | 0 | 0 | 0 | 0 |  | 0 | 0 | 3.1e-05 | 154950.4 | 15620 | 9.92 | 4.84 | 0 | 4.8 | 0 | 0 | 0 | 4.8 | 0 | 0 | 0
299 | 92833591 | 92835645 | 49555362 | 1 | 1 | 1 | 3 | 14.5.09.07-0030 | ФССЦ-2001, 14.5.09.07-0030, приказ Минстроя России № 876/пр от 26.12.2019 | Растворитель Р-4 | 1346 | 1009 | кг | кг | 1 | 0 | -1449230318 | 0.6 | 93.45 | 0 | 0 | 0 | 9.42 | 0 | 0 | 0 | 9.92 | 1 | 1 | 1 | 4 | 0 | 1 | 1 | 0 | 0 | 0.6 | 0 | 2 | 92835685 | 1 | 0 | 641 | 0 | 0 | 0 | 0 | 0 | 0 | 0 | 0 | 0 | 0 | 0 | 0 | 0 | 0 | 0 | 0 | 0 | 0 | 0 | 0 | 0 | 0 |  | 0 | 0 | 0.06 | 93.45 | 9.42 | 9.92 | 5.65 | 0 | 5.61 | 0 | 0 | 0 | 5.61 | 0 | 0 | 0
336 | 92833591 | 92835687 | 48043853 | 68 | 1 | 1 | 1 | 1-100-35 |  | Затраты труда рабочих (Средний разряд - 3,5) | 1191 | 1013 | чел.-ч. | чел.-ч. | 1 | 0 | 1893946532 | 2.6 | 0 | 0 | 0 | 406.79 | 0 | 0 | 0 | 9.07 | 1 | 1 | 1 | 44.85 | 4 | 0 | 1 | 0 | 0 | 0 | 2.6 | 1 | 2 | 92835699 | 1 | 0 | 642 | 0 | 0 | 0 | 0 | 0 | 0 | 0 | 0 | 0 | 0 | 0 | 0 | 0 | 0 | 0 | 0 | 0 | 0 | 0 | 0 | 0 | 0 | 2115.31 | 5.2 | 0 | 5.2 | 406.79 | 9.07 | 44.85 | 23.58 | 0 | 0 | 0 | 0 | 2115.31 | 2115.31 | 0 | 0 | 0
336 | 92833591 | 92835687 | 48044033 | 68 | 1 | 1 | 1 | 4-100-00 |  | Затраты труда машинистов | 1191 | 1013 | чел.-ч. | чел.-ч. | 1 | 0 | -1417349443 | 0.04 | 0 | 0 | 0 | 0 | 0 | 0 | 0 | 0 | 1 | 1 | 44.85 | 1 | 4 | 0 | 1 | 0 | 0 | 0 | 0.04 | 2 | 2 | 92835700 | 1 | 0 | 643 | 0 | 0 | 0 | 0 | 0 | 0 | 0 | 0 | 0 | 0 | 0 | 0 | 0 | 0 | 0 | 0 | 0 | 0 | 0 | 0 | 0 | 0 |  | 0 | 0 | 0.08 | 0 | 0 | 1 | 0 | 0 | 0 | 0 | 0 | 0 | 0 | 0 | 0 | 0
336 | 92833591 | 92835687 | 48205516 | 1 | 1 | 1 | 2 | 91.05.01-017 | ФСЭМ-2001, 91.05.01-017 , приказ Минстроя России № 876/пр от 26.12.2019 | Краны башенные, грузоподъемность 8 т | 1367 | 1011 | маш.-ч. | маш.-ч. | 1 | 0 | 1227913401 | 0.01 | 0 | 1358.21 | 605.48 | 0 | 0 | 86.4 | 13.5 | 0 | 1 | 15.72 | 44.85 | 1 | 4 | 0 | 1 | 0 | 0 | 0 | 0.01 | 0 | 2 | 92835701 | 1 | 0 | 644 | 0 | 0 | 0 | 0 | 0 | 0 | 0 | 0 | 0 | 0 | 0 | 0 | 0 | 0 | 0 | 0 | 0 | 0 | 0 | 0 | 0 | 0 |  | 0 | 0 | 0.02 | 1358.21 | 86.4 | 15.72 | 0.86 | 0.14 | 0 | 27.16 | 12.11 | 0 | 27.16 | 0 | 0 | 0
336 | 92833591 | 92835687 | 48205574 | 1 | 1 | 1 | 2 | 91.05.05-015 | ФСЭМ-2001, 91.05.05-015 , приказ Минстроя России № 876/пр от 26.12.2019 | Краны на автомобильном ходу, грузоподъемность 16 т | 1367 | 1011 | маш.-ч. | маш.-ч. | 1 | 0 | -296520070 | 0.01 | 0 | 1814.09 | 605.48 | 0 | 0 | 115.4 | 13.5 | 0 | 1 | 15.72 | 44.85 | 1 | 4 | 0 | 1 | 0 | 0 | 0 | 0.01 | 0 | 2 | 92835702 | 1 | 0 | 645 | 0 | 0 | 0 | 0 | 0 | 0 | 0 | 0 | 0 | 0 | 0 | 0 | 0 | 0 | 0 | 0 | 0 | 0 | 0 | 0 | 0 | 0 |  | 0 | 0 | 0.02 | 1814.09 | 115.4 | 15.72 | 1.15 | 0.14 | 0 | 36.28 | 12.11 | 0 | 36.28 | 0 | 0 | 0
336 | 92833591 | 92835687 | 48206504 | 1 | 1 | 1 | 2 | 91.14.02-001 | ФСЭМ-2001, 91.14.02-001 , приказ Минстроя России № 876/пр от 26.12.2019 | Автомобили бортовые, грузоподъемность до 5 т | 1367 | 1011 | маш.-ч. | маш.-ч. | 1 | 0 | 2001246382 | 0.02 | 0 | 1032.96 | 520.26 | 0 | 0 | 65.71 | 11.6 | 0 | 1 | 15.72 | 44.85 | 1 | 4 | 0 | 1 | 0 | 0 | 0 | 0.02 | 0 | 2 | 92835703 | 1 | 0 | 646 | 0 | 0 | 0 | 0 | 0 | 0 | 0 | 0 | 0 | 0 | 0 | 0 | 0 | 0 | 0 | 0 | 0 | 0 | 0 | 0 | 0 | 0 |  | 0 | 0 | 0.04 | 1032.96 | 65.71 | 15.72 | 1.31 | 0.23 | 0 | 41.32 | 20.81 | 0 | 41.32 | 0 | 0 | 0
336 | 92833591 | 92835687 | 48206716 | 1 | 1 | 1 | 2 | 91.17.04-233 | ФСЭМ-2001, 91.17.04-233 , приказ Минстроя России № 876/пр от 26.12.2019 | Установки для сварки ручной дуговой (постоянного тока) | 1367 | 1011 | маш.-ч. | маш.-ч. | 1 | 0 | -2140355608 | 0.63 | 0 | 127.33 | 0 | 0 | 0 | 8.1 | 0 | 0 | 1 | 15.72 | 44.85 | 1 | 4 | 0 | 1 | 0 | 0 | 0 | 0.63 | 0 | 2 | 92835704 | 1 | 0 | 647 | 0 | 0 | 0 | 0 | 0 | 0 | 0 | 0 | 0 | 0 | 0 | 0 | 0 | 0 | 0 | 0 | 0 | 0 | 0 | 0 | 0 | 0 |  | 0 | 0 | 1.26 | 127.33 | 8.1 | 15.72 | 5.1 | 0 | 0 | 160.44 | 0 | 0 | 160.44 | 0 | 0 | 0
336 | 92833591 | 92835687 | 49521238 | 1 | 1 | 1 | 3 | 01.1.02.08-0002 | ФССЦ-2001, 01.1.02.08-0002, приказ Минстроя России № 876/пр от 26.12.2019 | Прокладки из паронита ПМБ, толщина 1 мм, диаметр 100 мм | 1407 | 1013 | 1000 ШТ | 1000 ШТ | 1 | 0 | 1870598070 | 0.002 | 56048 | 0 | 0 | 0 | 5650 | 0 | 0 | 0 | 9.92 | 1 | 1 | 1 | 4 | 0 | 1 | 1 | 0 | 0 | 0.002 | 0 | 2 | 92835705 | 1 | 0 | 648 | 0 | 0 | 0 | 0 | 0 | 0 | 0 | 0 | 0 | 0 | 0 | 0 | 0 | 0 | 0 | 0 | 0 | 0 | 0 | 0 | 0 | 0 |  | 0 | 0 | 0.004 | 56048 | 5650 | 9.92 | 11.3 | 0 | 224.19 | 0 | 0 | 0 | 224.19 | 0 | 0 | 0
336 | 92833591 | 92835687 | 49524301 | 1 | 1 | 1 | 3 | 01.7.11.07-0045 | ФССЦ-2001, 01.7.11.07-0045, приказ Минстроя России № 876/пр от 26.12.2019 | Электроды сварочные Э42А, диаметр 5 мм | 1348 | 1009 | т | т | 1000 | 0 | 1824693337 | 0.00033 | 102791.04 | 0 | 0 | 0 | 10362 | 0 | 0 | 0 | 9.92 | 1 | 1 | 1 | 4 | 0 | 1 | 1 | 0 | 0 | 0.00033 | 0 | 2 | 92835706 | 1 | 0 | 649 | 0 | 0 | 0 | 0 | 0 | 0 | 0 | 0 | 0 | 0 | 0 | 0 | 0 | 0 | 0 | 0 | 0 | 0 | 0 | 0 | 0 | 0 |  | 0 | 0 | 0.00066 | 102791.04 | 10362 | 9.92 | 3.42 | 0 | 67.84 | 0 | 0 | 0 | 67.84 | 0 | 0 | 0
336 | 92833591 | 92835687 | 49525471 | 1 | 1 | 1 | 3 | 01.7.15.03-0014 | ФССЦ-2001, 01.7.15.03-0014, приказ Минстроя России № 876/пр от 26.12.2019 | Болты с гайками и шайбами для санитарно-технических работ, диаметр 16 мм | 1348 | 1009 | т | т | 1000 | 0 | -1292822538 | 0.00207 | 147113.6 | 0 | 0 | 0 | 14830 | 0 | 0 | 0 | 9.92 | 1 | 1 | 1 | 4 | 0 | 1 | 1 | 0 | 0 | 0.00207 | 0 | 2 | 92835707 | 1 | 0 | 650 | 0 | 0 | 0 | 0 | 0 | 0 | 0 | 0 | 0 | 0 | 0 | 0 | 0 | 0 | 0 | 0 | 0 | 0 | 0 | 0 | 0 | 0 |  | 0 | 0 | 0.00414 | 147113.6 | 14830 | 9.92 | 30.7 | 0 | 609.05 | 0 | 0 | 0 | 609.05 | 0 | 0 | 0
336 | 92833591 | 92835687 | 49561552 | 1 | 1 | 1 | 3 | 18.1.09.11-1056 | ФССЦ-2001, 18.1.09.11-1056, приказ Минстроя России № 876/пр от 26.12.2019 | Кран шаровой чугунный, номинальное давление 1,6 МПа (16 кгс/см2), номинальный диаметр 80 мм, присоединение к трубопроводу фланцевое | 1371 | 1013 | ШТ | ШТ | 1 | 0 | 1656438624 | 1 | 21988.28 | 0 | 0 | 0 | 2216.56 | 0 | 0 | 0 | 9.92 | 1 | 1 | 1 | 0 | 0 | 0 | 1 | 0 | 0 | 1 | 0 | 1 | -1 | 0 | 0 |  | 0 | 0 | 0 | 0 | 0 | 0 | 0 | 0 | 0 | 0 | 0 | 0 | 0 | 0 | 0 | 0 | 0 | 0 | 0 | 0 | 0 | 0 |  | 0 | 0 | 2 | 21988.28 | 2216.56 | 9.92 | 2216.56 | 0 | 43976.56 | 0 | 0 | 0 | 43976.56 | 0 | 0 | 0
336 | 92833591 | 92835687 | 49581353 | 1 | 1 | 1 | 3 | 23.8.03.11-0655 | ФССЦ-2001, 23.8.03.11-0655, приказ Минстроя России № 876/пр от 26.12.2019 | Фланцы стальные плоские приварные из стали ВСт3сп2, ВСт3сп3, номинальное давление 1,0 МПа, номинальный диаметр 80 мм | 1371 | 1013 | ШТ | ШТ | 1 | 0 | 201351577 | 2 | 367.04 | 0 | 0 | 0 | 37 | 0 | 0 | 0 | 9.92 | 1 | 1 | 1 | 0 | 0 | 0 | 1 | 0 | 0 | 2 | 0 | 1 | -1 | 0 | 0 |  | 0 | 0 | 0 | 0 | 0 | 0 | 0 | 0 | 0 | 0 | 0 | 0 | 0 | 0 | 0 | 0 | 0 | 0 | 0 | 0 | 0 | 0 |  | 0 | 0 | 4 | 367.04 | 37 | 9.92 | 74 | 0 | 1468.16 | 0 | 0 | 0 | 1468.16 | 0 | 0 | 0
339 | 92833591 | 92835712 | 48043853 | 68 | 1 | 1 | 1 | 1-100-35 |  | Затраты труда рабочих (Средний разряд - 3,5) | 1191 | 1013 | чел.-ч. | чел.-ч. | 1 | 0 | 1893946532 | 2.6 | 0 | 0 | 0 | 406.79 | 0 | 0 | 0 | 9.07 | 1 | 1 | 1 | 44.85 | 4 | 0 | 1 | 0 | 0 | 0 | 2.6 | 1 | 2 | 92835724 | 1 | 0 | 653 | 0 | 0 | 0 | 0 | 0 | 0 | 0 | 0 | 0 | 0 | 0 | 0 | 0 | 0 | 0 | 0 | 0 | 0 | 0 | 0 | 0 | 0 | 6345.92 | 15.6 | 0 | 15.6 | 406.79 | 9.07 | 44.85 | 23.58 | 0 | 0 | 0 | 0 | 6345.92 | 6345.92 | 0 | 0 | 0
339 | 92833591 | 92835712 | 48044033 | 68 | 1 | 1 | 1 | 4-100-00 |  | Затраты труда машинистов | 1191 | 1013 | чел.-ч. | чел.-ч. | 1 | 0 | -1417349443 | 0.04 | 0 | 0 | 0 | 0 | 0 | 0 | 0 | 0 | 1 | 1 | 44.85 | 1 | 4 | 0 | 1 | 0 | 0 | 0 | 0.04 | 2 | 2 | 92835725 | 1 | 0 | 654 | 0 | 0 | 0 | 0 | 0 | 0 | 0 | 0 | 0 | 0 | 0 | 0 | 0 | 0 | 0 | 0 | 0 | 0 | 0 | 0 | 0 | 0 |  | 0 | 0 | 0.24 | 0 | 0 | 1 | 0 | 0 | 0 | 0 | 0 | 0 | 0 | 0 | 0 | 0
339 | 92833591 | 92835712 | 48205516 | 1 | 1 | 1 | 2 | 91.05.01-017 | ФСЭМ-2001, 91.05.01-017 , приказ Минстроя России № 876/пр от 26.12.2019 | Краны башенные, грузоподъемность 8 т | 1367 | 1011 | маш.-ч. | маш.-ч. | 1 | 0 | 1227913401 | 0.01 | 0 | 1358.21 | 605.48 | 0 | 0 | 86.4 | 13.5 | 0 | 1 | 15.72 | 44.85 | 1 | 4 | 0 | 1 | 0 | 0 | 0 | 0.01 | 0 | 2 | 92835726 | 1 | 0 | 655 | 0 | 0 | 0 | 0 | 0 | 0 | 0 | 0 | 0 | 0 | 0 | 0 | 0 | 0 | 0 | 0 | 0 | 0 | 0 | 0 | 0 | 0 |  | 0 | 0 | 0.06 | 1358.21 | 86.4 | 15.72 | 0.86 | 0.14 | 0 | 81.49 | 36.33 | 0 | 81.49 | 0 | 0 | 0
339 | 92833591 | 92835712 | 48205574 | 1 | 1 | 1 | 2 | 91.05.05-015 | ФСЭМ-2001, 91.05.05-015 , приказ Минстроя России № 876/пр от 26.12.2019 | Краны на автомобильном ходу, грузоподъемность 16 т | 1367 | 1011 | маш.-ч. | маш.-ч. | 1 | 0 | -296520070 | 0.01 | 0 | 1814.09 | 605.48 | 0 | 0 | 115.4 | 13.5 | 0 | 1 | 15.72 | 44.85 | 1 | 4 | 0 | 1 | 0 | 0 | 0 | 0.01 | 0 | 2 | 92835727 | 1 | 0 | 656 | 0 | 0 | 0 | 0 | 0 | 0 | 0 | 0 | 0 | 0 | 0 | 0 | 0 | 0 | 0 | 0 | 0 | 0 | 0 | 0 | 0 | 0 |  | 0 | 0 | 0.06 | 1814.09 | 115.4 | 15.72 | 1.15 | 0.14 | 0 | 108.85 | 36.33 | 0 | 108.85 | 0 | 0 | 0
339 | 92833591 | 92835712 | 48206504 | 1 | 1 | 1 | 2 | 91.14.02-001 | ФСЭМ-2001, 91.14.02-001 , приказ Минстроя России № 876/пр от 26.12.2019 | Автомобили бортовые, грузоподъемность до 5 т | 1367 | 1011 | маш.-ч. | маш.-ч. | 1 | 0 | 2001246382 | 0.02 | 0 | 1032.96 | 520.26 | 0 | 0 | 65.71 | 11.6 | 0 | 1 | 15.72 | 44.85 | 1 | 4 | 0 | 1 | 0 | 0 | 0 | 0.02 | 0 | 2 | 92835728 | 1 | 0 | 657 | 0 | 0 | 0 | 0 | 0 | 0 | 0 | 0 | 0 | 0 | 0 | 0 | 0 | 0 | 0 | 0 | 0 | 0 | 0 | 0 | 0 | 0 |  | 0 | 0 | 0.12 | 1032.96 | 65.71 | 15.72 | 1.31 | 0.23 | 0 | 123.96 | 62.43 | 0 | 123.96 | 0 | 0 | 0
339 | 92833591 | 92835712 | 48206716 | 1 | 1 | 1 | 2 | 91.17.04-233 | ФСЭМ-2001, 91.17.04-233 , приказ Минстроя России № 876/пр от 26.12.2019 | Установки для сварки ручной дуговой (постоянного тока) | 1367 | 1011 | маш.-ч. | маш.-ч. | 1 | 0 | -2140355608 | 0.63 | 0 | 127.33 | 0 | 0 | 0 | 8.1 | 0 | 0 | 1 | 15.72 | 44.85 | 1 | 4 | 0 | 1 | 0 | 0 | 0 | 0.63 | 0 | 2 | 92835729 | 1 | 0 | 658 | 0 | 0 | 0 | 0 | 0 | 0 | 0 | 0 | 0 | 0 | 0 | 0 | 0 | 0 | 0 | 0 | 0 | 0 | 0 | 0 | 0 | 0 |  | 0 | 0 | 3.78 | 127.33 | 8.1 | 15.72 | 5.1 | 0 | 0 | 481.31 | 0 | 0 | 481.31 | 0 | 0 | 0
339 | 92833591 | 92835712 | 49521238 | 1 | 1 | 1 | 3 | 01.1.02.08-0002 | ФССЦ-2001, 01.1.02.08-0002, приказ Минстроя России № 876/пр от 26.12.2019 | Прокладки из паронита ПМБ, толщина 1 мм, диаметр 100 мм | 1407 | 1013 | 1000 ШТ | 1000 ШТ | 1 | 0 | 1870598070 | 0.002 | 56048 | 0 | 0 | 0 | 5650 | 0 | 0 | 0 | 9.92 | 1 | 1 | 1 | 4 | 0 | 1 | 1 | 0 | 0 | 0.002 | 0 | 2 | 92835730 | 1 | 0 | 659 | 0 | 0 | 0 | 0 | 0 | 0 | 0 | 0 | 0 | 0 | 0 | 0 | 0 | 0 | 0 | 0 | 0 | 0 | 0 | 0 | 0 | 0 |  | 0 | 0 | 0.012 | 56048 | 5650 | 9.92 | 11.3 | 0 | 672.58 | 0 | 0 | 0 | 672.58 | 0 | 0 | 0
339 | 92833591 | 92835712 | 49524301 | 1 | 1 | 1 | 3 | 01.7.11.07-0045 | ФССЦ-2001, 01.7.11.07-0045, приказ Минстроя России № 876/пр от 26.12.2019 | Электроды сварочные Э42А, диаметр 5 мм | 1348 | 1009 | т | т | 1000 | 0 | 1824693337 | 0.00033 | 102791.04 | 0 | 0 | 0 | 10362 | 0 | 0 | 0 | 9.92 | 1 | 1 | 1 | 4 | 0 | 1 | 1 | 0 | 0 | 0.00033 | 0 | 2 | 92835731 | 1 | 0 | 660 | 0 | 0 | 0 | 0 | 0 | 0 | 0 | 0 | 0 | 0 | 0 | 0 | 0 | 0 | 0 | 0 | 0 | 0 | 0 | 0 | 0 | 0 |  | 0 | 0 | 0.00198 | 102791.04 | 10362 | 9.92 | 3.42 | 0 | 203.53 | 0 | 0 | 0 | 203.53 | 0 | 0 | 0
339 | 92833591 | 92835712 | 49525471 | 1 | 1 | 1 | 3 | 01.7.15.03-0014 | ФССЦ-2001, 01.7.15.03-0014, приказ Минстроя России № 876/пр от 26.12.2019 | Болты с гайками и шайбами для санитарно-технических работ, диаметр 16 мм | 1348 | 1009 | т | т | 1000 | 0 | -1292822538 | 0.00207 | 147113.6 | 0 | 0 | 0 | 14830 | 0 | 0 | 0 | 9.92 | 1 | 1 | 1 | 4 | 0 | 1 | 1 | 0 | 0 | 0.00207 | 0 | 2 | 92835732 | 1 | 0 | 661 | 0 | 0 | 0 | 0 | 0 | 0 | 0 | 0 | 0 | 0 | 0 | 0 | 0 | 0 | 0 | 0 | 0 | 0 | 0 | 0 | 0 | 0 |  | 0 | 0 | 0.01242 | 147113.6 | 14830 | 9.92 | 30.7 | 0 | 1827.15 | 0 | 0 | 0 | 1827.15 | 0 | 0 | 0
339 | 92833591 | 92835712 | 49561551 | 1 | 1 | 1 | 3 | 18.1.09.11-1054 | ФССЦ-2001, 18.1.09.11-1054, приказ Минстроя России № 876/пр от 26.12.2019 | Кран шаровой чугунный, номинальное давление 1,6 МПа (16 кгс/см2), номинальный диаметр 65 мм, присоединение к трубопроводу фланцевое | 1371 | 1013 | ШТ | ШТ | 1 | 0 | -1357706538 | 1 | 16410.56 | 0 | 0 | 0 | 1654.29 | 0 | 0 | 0 | 9.92 | 1 | 1 | 1 | 0 | 0 | 0 | 1 | 0 | 0 | 1 | 0 | 1 | -1 | 0 | 0 |  | 0 | 0 | 0 | 0 | 0 | 0 | 0 | 0 | 0 | 0 | 0 | 0 | 0 | 0 | 0 | 0 | 0 | 0 | 0 | 0 | 0 | 0 |  | 0 | 0 | 6 | 16410.56 | 1654.29 | 9.92 | 1654.29 | 0 | 98463.36 | 0 | 0 | 0 | 98463.36 | 0 | 0 | 0
339 | 92833591 | 92835712 | 49581352 | 1 | 1 | 1 | 3 | 23.8.03.11-0654 | ФССЦ-2001, 23.8.03.11-0654, приказ Минстроя России № 876/пр от 26.12.2019 | Фланцы стальные плоские приварные из стали ВСт3сп2, ВСт3сп3, номинальное давление 1,0 МПа, номинальный диаметр 65 мм | 1377 | 1013 | КОМПЛ | КОМПЛ | 1 | 0 | -326895754 | 2 | 337.28 | 0 | 0 | 0 | 34 | 0 | 0 | 0 | 9.92 | 1 | 1 | 1 | 0 | 0 | 0 | 1 | 0 | 0 | 2 | 0 | 1 | -1 | 0 | 0 |  | 0 | 0 | 0 | 0 | 0 | 0 | 0 | 0 | 0 | 0 | 0 | 0 | 0 | 0 | 0 | 0 | 0 | 0 | 0 | 0 | 0 | 0 |  | 0 | 0 | 12 | 337.28 | 34 | 9.92 | 68 | 0 | 4047.36 | 0 | 0 | 0 | 4047.36 | 0 | 0 | 0
342 | 92833591 | 92835737 | 48043853 | 68 | 1 | 1 | 1 | 1-100-35 |  | Затраты труда рабочих (Средний разряд - 3,5) | 1191 | 1013 | чел.-ч. | чел.-ч. | 1 | 0 | 1893946532 | 2.6 | 0 | 0 | 0 | 406.79 | 0 | 0 | 0 | 9.07 | 1 | 1 | 1 | 44.85 | 4 | 0 | 1 | 0 | 0 | 0 | 2.6 | 1 | 2 | 92835749 | 1 | 0 | 664 | 0 | 0 | 0 | 0 | 0 | 0 | 0 | 0 | 0 | 0 | 0 | 0 | 0 | 0 | 0 | 0 | 0 | 0 | 0 | 0 | 0 | 0 | 2115.31 | 5.2 | 0 | 5.2 | 406.79 | 9.07 | 44.85 | 23.58 | 0 | 0 | 0 | 0 | 2115.31 | 2115.31 | 0 | 0 | 0
342 | 92833591 | 92835737 | 48044033 | 68 | 1 | 1 | 1 | 4-100-00 |  | Затраты труда машинистов | 1191 | 1013 | чел.-ч. | чел.-ч. | 1 | 0 | -1417349443 | 0.04 | 0 | 0 | 0 | 0 | 0 | 0 | 0 | 0 | 1 | 1 | 44.85 | 1 | 4 | 0 | 1 | 0 | 0 | 0 | 0.04 | 2 | 2 | 92835750 | 1 | 0 | 665 | 0 | 0 | 0 | 0 | 0 | 0 | 0 | 0 | 0 | 0 | 0 | 0 | 0 | 0 | 0 | 0 | 0 | 0 | 0 | 0 | 0 | 0 |  | 0 | 0 | 0.08 | 0 | 0 | 1 | 0 | 0 | 0 | 0 | 0 | 0 | 0 | 0 | 0 | 0
342 | 92833591 | 92835737 | 48205516 | 1 | 1 | 1 | 2 | 91.05.01-017 | ФСЭМ-2001, 91.05.01-017 , приказ Минстроя России № 876/пр от 26.12.2019 | Краны башенные, грузоподъемность 8 т | 1367 | 1011 | маш.-ч. | маш.-ч. | 1 | 0 | 1227913401 | 0.01 | 0 | 1358.21 | 605.48 | 0 | 0 | 86.4 | 13.5 | 0 | 1 | 15.72 | 44.85 | 1 | 4 | 0 | 1 | 0 | 0 | 0 | 0.01 | 0 | 2 | 92835751 | 1 | 0 | 666 | 0 | 0 | 0 | 0 | 0 | 0 | 0 | 0 | 0 | 0 | 0 | 0 | 0 | 0 | 0 | 0 | 0 | 0 | 0 | 0 | 0 | 0 |  | 0 | 0 | 0.02 | 1358.21 | 86.4 | 15.72 | 0.86 | 0.14 | 0 | 27.16 | 12.11 | 0 | 27.16 | 0 | 0 | 0
342 | 92833591 | 92835737 | 48205574 | 1 | 1 | 1 | 2 | 91.05.05-015 | ФСЭМ-2001, 91.05.05-015 , приказ Минстроя России № 876/пр от 26.12.2019 | Краны на автомобильном ходу, грузоподъемность 16 т | 1367 | 1011 | маш.-ч. | маш.-ч. | 1 | 0 | -296520070 | 0.01 | 0 | 1814.09 | 605.48 | 0 | 0 | 115.4 | 13.5 | 0 | 1 | 15.72 | 44.85 | 1 | 4 | 0 | 1 | 0 | 0 | 0 | 0.01 | 0 | 2 | 92835752 | 1 | 0 | 667 | 0 | 0 | 0 | 0 | 0 | 0 | 0 | 0 | 0 | 0 | 0 | 0 | 0 | 0 | 0 | 0 | 0 | 0 | 0 | 0 | 0 | 0 |  | 0 | 0 | 0.02 | 1814.09 | 115.4 | 15.72 | 1.15 | 0.14 | 0 | 36.28 | 12.11 | 0 | 36.28 | 0 | 0 | 0
342 | 92833591 | 92835737 | 48206504 | 1 | 1 | 1 | 2 | 91.14.02-001 | ФСЭМ-2001, 91.14.02-001 , приказ Минстроя России № 876/пр от 26.12.2019 | Автомобили бортовые, грузоподъемность до 5 т | 1367 | 1011 | маш.-ч. | маш.-ч. | 1 | 0 | 2001246382 | 0.02 | 0 | 1032.96 | 520.26 | 0 | 0 | 65.71 | 11.6 | 0 | 1 | 15.72 | 44.85 | 1 | 4 | 0 | 1 | 0 | 0 | 0 | 0.02 | 0 | 2 | 92835753 | 1 | 0 | 668 | 0 | 0 | 0 | 0 | 0 | 0 | 0 | 0 | 0 | 0 | 0 | 0 | 0 | 0 | 0 | 0 | 0 | 0 | 0 | 0 | 0 | 0 |  | 0 | 0 | 0.04 | 1032.96 | 65.71 | 15.72 | 1.31 | 0.23 | 0 | 41.32 | 20.81 | 0 | 41.32 | 0 | 0 | 0
342 | 92833591 | 92835737 | 48206716 | 1 | 1 | 1 | 2 | 91.17.04-233 | ФСЭМ-2001, 91.17.04-233 , приказ Минстроя России № 876/пр от 26.12.2019 | Установки для сварки ручной дуговой (постоянного тока) | 1367 | 1011 | маш.-ч. | маш.-ч. | 1 | 0 | -2140355608 | 0.63 | 0 | 127.33 | 0 | 0 | 0 | 8.1 | 0 | 0 | 1 | 15.72 | 44.85 | 1 | 4 | 0 | 1 | 0 | 0 | 0 | 0.63 | 0 | 2 | 92835754 | 1 | 0 | 669 | 0 | 0 | 0 | 0 | 0 | 0 | 0 | 0 | 0 | 0 | 0 | 0 | 0 | 0 | 0 | 0 | 0 | 0 | 0 | 0 | 0 | 0 |  | 0 | 0 | 1.26 | 127.33 | 8.1 | 15.72 | 5.1 | 0 | 0 | 160.44 | 0 | 0 | 160.44 | 0 | 0 | 0
342 | 92833591 | 92835737 | 49521238 | 1 | 1 | 1 | 3 | 01.1.02.08-0002 | ФССЦ-2001, 01.1.02.08-0002, приказ Минстроя России № 876/пр от 26.12.2019 | Прокладки из паронита ПМБ, толщина 1 мм, диаметр 100 мм | 1407 | 1013 | 1000 ШТ | 1000 ШТ | 1 | 0 | 1870598070 | 0.002 | 56048 | 0 | 0 | 0 | 5650 | 0 | 0 | 0 | 9.92 | 1 | 1 | 1 | 4 | 0 | 1 | 1 | 0 | 0 | 0.002 | 0 | 2 | 92835755 | 1 | 0 | 670 | 0 | 0 | 0 | 0 | 0 | 0 | 0 | 0 | 0 | 0 | 0 | 0 | 0 | 0 | 0 | 0 | 0 | 0 | 0 | 0 | 0 | 0 |  | 0 | 0 | 0.004 | 56048 | 5650 | 9.92 | 11.3 | 0 | 224.19 | 0 | 0 | 0 | 224.19 | 0 | 0 | 0
342 | 92833591 | 92835737 | 49524301 | 1 | 1 | 1 | 3 | 01.7.11.07-0045 | ФССЦ-2001, 01.7.11.07-0045, приказ Минстроя России № 876/пр от 26.12.2019 | Электроды сварочные Э42А, диаметр 5 мм | 1348 | 1009 | т | т | 1000 | 0 | 1824693337 | 0.00033 | 102791.04 | 0 | 0 | 0 | 10362 | 0 | 0 | 0 | 9.92 | 1 | 1 | 1 | 4 | 0 | 1 | 1 | 0 | 0 | 0.00033 | 0 | 2 | 92835756 | 1 | 0 | 671 | 0 | 0 | 0 | 0 | 0 | 0 | 0 | 0 | 0 | 0 | 0 | 0 | 0 | 0 | 0 | 0 | 0 | 0 | 0 | 0 | 0 | 0 |  | 0 | 0 | 0.00066 | 102791.04 | 10362 | 9.92 | 3.42 | 0 | 67.84 | 0 | 0 | 0 | 67.84 | 0 | 0 | 0
342 | 92833591 | 92835737 | 49525471 | 1 | 1 | 1 | 3 | 01.7.15.03-0014 | ФССЦ-2001, 01.7.15.03-0014, приказ Минстроя России № 876/пр от 26.12.2019 | Болты с гайками и шайбами для санитарно-технических работ, диаметр 16 мм | 1348 | 1009 | т | т | 1000 | 0 | -1292822538 | 0.00207 | 147113.6 | 0 | 0 | 0 | 14830 | 0 | 0 | 0 | 9.92 | 1 | 1 | 1 | 4 | 0 | 1 | 1 | 0 | 0 | 0.00207 | 0 | 2 | 92835757 | 1 | 0 | 672 | 0 | 0 | 0 | 0 | 0 | 0 | 0 | 0 | 0 | 0 | 0 | 0 | 0 | 0 | 0 | 0 | 0 | 0 | 0 | 0 | 0 | 0 |  | 0 | 0 | 0.00414 | 147113.6 | 14830 | 9.92 | 30.7 | 0 | 609.05 | 0 | 0 | 0 | 609.05 | 0 | 0 | 0
342 | 92833591 | 92835737 | 49560499 | 1 | 1 | 1 | 3 | 18.1.04.06-0004 | ФССЦ-2001, 18.1.04.06-0004, приказ Минстроя России № 876/пр от 26.12.2019 | Клапаны обратные пружинные чугунные, номинальное давление 1,6 МПа (16 кгс/см2), номинальный диаметр 80 мм, присоединение к трубопроводу фланцевое | 1371 | 1013 | ШТ | ШТ | 1 | 0 | 1447759707 | 1 | 15888.47 | 0 | 0 | 0 | 1601.66 | 0 | 0 | 0 | 9.92 | 1 | 1 | 1 | 0 | 0 | 0 | 1 | 0 | 0 | 1 | 0 | 1 | -1 | 0 | 0 |  | 0 | 0 | 0 | 0 | 0 | 0 | 0 | 0 | 0 | 0 | 0 | 0 | 0 | 0 | 0 | 0 | 0 | 0 | 0 | 0 | 0 | 0 |  | 0 | 0 | 2 | 15888.47 | 1601.66 | 9.92 | 1601.66 | 0 | 31776.94 | 0 | 0 | 0 | 31776.94 | 0 | 0 | 0
342 | 92833591 | 92835737 | 49581353 | 1 | 1 | 1 | 3 | 23.8.03.11-0655 | ФССЦ-2001, 23.8.03.11-0655, приказ Минстроя России № 876/пр от 26.12.2019 | Фланцы стальные плоские приварные из стали ВСт3сп2, ВСт3сп3, номинальное давление 1,0 МПа, номинальный диаметр 80 мм | 1371 | 1013 | ШТ | ШТ | 1 | 0 | 201351577 | 2 | 367.04 | 0 | 0 | 0 | 37 | 0 | 0 | 0 | 9.92 | 1 | 1 | 1 | 0 | 0 | 0 | 1 | 0 | 0 | 2 | 0 | 1 | -1 | 0 | 0 |  | 0 | 0 | 0 | 0 | 0 | 0 | 0 | 0 | 0 | 0 | 0 | 0 | 0 | 0 | 0 | 0 | 0 | 0 | 0 | 0 | 0 | 0 |  | 0 | 0 | 4 | 367.04 | 37 | 9.92 | 74 | 0 | 1468.16 | 0 | 0 | 0 | 1468.16 | 0 | 0 | 0
345 | 92833591 | 92835762 | 49510757 | 70 | 1 | 1 | 1 | 1-100-40 |  | Затраты труда рабочих (Средний разряд - 4) | 1191 | 1013 | чел.-ч. | чел.-ч. | 1 | 0 | -1111239348 | 33.7 | 0 | 0 | 0 | 431.46 | 0 | 0 | 0 | 9.62 | 1 | 1 | 1 | 44.85 | 4 | 0 | 1 | 1 | 0 | 0 | 33.7 | 1 | 2 | 92835779 | 1 | 0 | 675 | 0 | 0 | 0 | 0 | 0 | 0 | 0 | 0 | 0 | 0 | 0 | 0 | 0 | 0 | 0 | 0 | 0 | 0 | 0 | 0 | 0 | 0 | 290.8 | 0.674 | 0 | 0.674 | 431.46 | 9.62 | 44.85 | 324.19 | 0 | 0 | 0 | 0 | 290.8 | 290.8 | 0 | 0 | 0
345 | 92833591 | 92835762 | 49510905 | 70 | 1 | 1 | 1 | 4-100-00 |  | Затраты труда машинистов | 1191 | 1013 | чел.-ч. | чел.-ч. | 1 | 0 | -1417349443 | 0.54 | 0 | 0 | 0 | 0 | 0 | 0 | 0 | 0 | 1 | 1 | 44.85 | 1 | 4 | 0 | 1 | 1 | 0 | 0 | 0.54 | 2 | 2 | 92835780 | 1 | 0 | 676 | 0 | 0 | 0 | 0 | 0 | 0 | 0 | 0 | 0 | 0 | 0 | 0 | 0 | 0 | 0 | 0 | 0 | 0 | 0 | 0 | 0 | 0 |  | 0 | 0 | 0.0108 | 0 | 0 | 1 | 0 | 0 | 0 | 0 | 0 | 0 | 0 | 0 | 0 | 0
345 | 92833591 | 92835762 | 49672515 | 1 | 1 | 1 | 2 | 91.05.01-017 | ФСЭМ-2001, 91.05.01-017 , приказ Минстроя России № 876/пр от 26.12.2019 | Краны башенные, грузоподъемность 8 т | 1367 | 1011 | маш.-ч. | маш.-ч. | 1 | 0 | -130837057 | 0.08 | 0 | 1358.21 | 605.48 | 0 | 0 | 86.4 | 13.5 | 0 | 1 | 15.72 | 44.85 | 1 | 4 | 0 | 1 | 1 | 0 | 0 | 0.08 | 0 | 2 | 92835781 | 1 | 0 | 677 | 0 | 0 | 0 | 0 | 0 | 0 | 0 | 0 | 0 | 0 | 0 | 0 | 0 | 0 | 0 | 0 | 0 | 0 | 0 | 0 | 0 | 0 |  | 0 | 0 | 0.0016 | 1358.21 | 86.4 | 15.72 | 6.91 | 1.08 | 0 | 2.17 | 0.97 | 0 | 2.17 | 0 | 0 | 0
345 | 92833591 | 92835762 | 49672573 | 1 | 1 | 1 | 2 | 91.05.05-015 | ФСЭМ-2001, 91.05.05-015 , приказ Минстроя России № 876/пр от 26.12.2019 | Краны на автомобильном ходу, грузоподъемность 16 т | 1367 | 1011 | маш.-ч. | маш.-ч. | 1 | 0 | -430484415 | 0.06 | 0 | 1814.09 | 605.48 | 0 | 0 | 115.4 | 13.5 | 0 | 1 | 15.72 | 44.85 | 1 | 4 | 0 | 1 | 1 | 0 | 0 | 0.06 | 0 | 2 | 92835782 | 1 | 0 | 678 | 0 | 0 | 0 | 0 | 0 | 0 | 0 | 0 | 0 | 0 | 0 | 0 | 0 | 0 | 0 | 0 | 0 | 0 | 0 | 0 | 0 | 0 |  | 0 | 0 | 0.0012 | 1814.09 | 115.4 | 15.72 | 6.92 | 0.81 | 0 | 2.18 | 0.73 | 0 | 2.18 | 0 | 0 | 0
345 | 92833591 | 92835762 | 49673503 | 1 | 1 | 1 | 2 | 91.14.02-001 | ФСЭМ-2001, 91.14.02-001 , приказ Минстроя России № 876/пр от 26.12.2019 | Автомобили бортовые, грузоподъемность до 5 т | 1367 | 1011 | маш.-ч. | маш.-ч. | 1 | 0 | 509054691 | 0.4 | 0 | 1032.96 | 520.26 | 0 | 0 | 65.71 | 11.6 | 0 | 1 | 15.72 | 44.85 | 1 | 4 | 0 | 1 | 1 | 0 | 0 | 0.4 | 0 | 2 | 92835783 | 1 | 0 | 679 | 0 | 0 | 0 | 0 | 0 | 0 | 0 | 0 | 0 | 0 | 0 | 0 | 0 | 0 | 0 | 0 | 0 | 0 | 0 | 0 | 0 | 0 |  | 0 | 0 | 0.008 | 1032.96 | 65.71 | 15.72 | 26.28 | 4.64 | 0 | 8.26 | 4.16 | 0 | 8.26 | 0 | 0 | 0
345 | 92833591 | 92835762 | 49673658 | 1 | 1 | 1 | 2 | 91.17.04-042 | ФСЭМ-2001, 91.17.04-042 , приказ Минстроя России № 876/пр от 26.12.2019 | Аппараты для газовой сварки и резки | 1367 | 1011 | маш.-ч. | маш.-ч. | 1 | 0 | 2077867240 | 1.19 | 0 | 18.86 | 0 | 0 | 0 | 1.2 | 0 | 0 | 1 | 15.72 | 44.85 | 1 | 4 | 0 | 1 | 1 | 0 | 0 | 1.19 | 0 | 2 | 92835784 | 1 | 0 | 680 | 0 | 0 | 0 | 0 | 0 | 0 | 0 | 0 | 0 | 0 | 0 | 0 | 0 | 0 | 0 | 0 | 0 | 0 | 0 | 0 | 0 | 0 |  | 0 | 0 | 0.0238 | 18.86 | 1.2 | 15.72 | 1.43 | 0 | 0 | 0.45 | 0 | 0 | 0.45 | 0 | 0 | 0
345 | 92833591 | 92835762 | 49521586 | 1 | 1 | 1 | 3 | 01.3.02.03-0012 | ФССЦ-2001, 01.3.02.03-0012, приказ Минстроя России № 876/пр от 26.12.2019 | Ацетилен растворенный технический, марка Б | 1348 | 1009 | т | т | 1000 | 0 | 1892417071 | 0.00019 | 302956.8 | 0 | 0 | 0 | 30540 | 0 | 0 | 0 | 9.92 | 1 | 1 | 1 | 4 | 0 | 1 | 1 | 0 | 0 | 0.00019 | 0 | 2 | 92835785 | 1 | 0 | 681 | 0 | 0 | 0 | 0 | 0 | 0 | 0 | 0 | 0 | 0 | 0 | 0 | 0 | 0 | 0 | 0 | 0 | 0 | 0 | 0 | 0 | 0 |  | 0 | 0 | 3.8e-06 | 302956.8 | 30540 | 9.92 | 5.8 | 0 | 1.15 | 0 | 0 | 0 | 1.15 | 0 | 0 | 0
345 | 92833591 | 92835762 | 49521602 | 1 | 1 | 1 | 3 | 01.3.02.08-0001 | ФССЦ-2001, 01.3.02.08-0001, приказ Минстроя России № 876/пр от 26.12.2019 | Кислород газообразный технический | 1339 | 1007 | м3 | м3 | 1 | 0 | -1761807714 | 0.342 | 61.7 | 0 | 0 | 0 | 6.22 | 0 | 0 | 0 | 9.92 | 1 | 1 | 1 | 4 | 0 | 1 | 1 | 0 | 0 | 0.342 | 0 | 2 | 92835786 | 1 | 0 | 682 | 0 | 0 | 0 | 0 | 0 | 0 | 0 | 0 | 0 | 0 | 0 | 0 | 0 | 0 | 0 | 0 | 0 | 0 | 0 | 0 | 0 | 0 |  | 0 | 0 | 0.00684 | 61.7 | 6.22 | 9.92 | 2.13 | 0 | 0.42 | 0 | 0 | 0 | 0.42 | 0 | 0 | 0
345 | 92833591 | 92835762 | 49523203 | 1 | 1 | 1 | 3 | 01.7.03.01-0001 | ФССЦ-2001, 01.7.03.01-0001, приказ Минстроя России № 876/пр от 26.12.2019 | Вода | 1339 | 1007 | м3 | м3 | 1 | 0 | -143474561 | 0.44 | 24.2 | 0 | 0 | 0 | 2.44 | 0 | 0 | 0 | 9.92 | 1 | 1 | 1 | 4 | 0 | 1 | 1 | 0 | 0 | 0.44 | 0 | 2 | 92835787 | 1 | 0 | 683 | 0 | 0 | 0 | 0 | 0 | 0 | 0 | 0 | 0 | 0 | 0 | 0 | 0 | 0 | 0 | 0 | 0 | 0 | 0 | 0 | 0 | 0 |  | 0 | 0 | 0.0088 | 24.2 | 2.44 | 9.92 | 1.07 | 0 | 0.21 | 0 | 0 | 0 | 0.21 | 0 | 0 | 0
345 | 92833591 | 92835762 | 49523851 | 1 | 1 | 1 | 3 | 01.7.07.29-0101 | ФССЦ-2001, 01.7.07.29-0101, приказ Минстроя России № 876/пр от 26.12.2019 | Очес льняной | 1346 | 1009 | кг | кг | 1 | 0 | -617477323 | 0.05 | 369.92 | 0 | 0 | 0 | 37.29 | 0 | 0 | 0 | 9.92 | 1 | 1 | 1 | 4 | 0 | 1 | 1 | 0 | 0 | 0.05 | 0 | 2 | 92835788 | 1 | 0 | 684 | 0 | 0 | 0 | 0 | 0 | 0 | 0 | 0 | 0 | 0 | 0 | 0 | 0 | 0 | 0 | 0 | 0 | 0 | 0 | 0 | 0 | 0 |  | 0 | 0 | 0.001 | 369.92 | 37.29 | 9.92 | 1.86 | 0 | 0.37 | 0 | 0 | 0 | 0.37 | 0 | 0 | 0
345 | 92833591 | 92835762 | 49524232 | 1 | 1 | 1 | 3 | 01.7.11.04-0072 | ФССЦ-2001, 01.7.11.04-0072, приказ Минстроя России № 876/пр от 26.12.2019 | Проволока сварочная легированная, диаметр 4 мм | 1348 | 1009 | т | т | 1000 | 0 | 1913150405 | 0.0004 | 134515.2 | 0 | 0 | 0 | 13560 | 0 | 0 | 0 | 9.92 | 1 | 1 | 1 | 4 | 0 | 1 | 1 | 0 | 0 | 0.0004 | 0 | 2 | 92835789 | 1 | 0 | 685 | 0 | 0 | 0 | 0 | 0 | 0 | 0 | 0 | 0 | 0 | 0 | 0 | 0 | 0 | 0 | 0 | 0 | 0 | 0 | 0 | 0 | 0 |  | 0 | 0 | 8e-06 | 134515.2 | 13560 | 9.92 | 5.42 | 0 | 1.08 | 0 | 0 | 0 | 1.08 | 0 | 0 | 0
345 | 92833591 | 92835762 | 49527729 | 1 | 1 | 1 | 3 | 03.1.02.03-0015 | ФССЦ-2001, 03.1.02.03-0015, приказ Минстроя России № 876/пр от 26.12.2019 | Известь строительная негашеная хлорная, марка А | 1346 | 1009 | кг | кг | 1 | 0 | 30735328 | 0.0016 | 21.33 | 0 | 0 | 0 | 2.15 | 0 | 0 | 0 | 9.92 | 1 | 1 | 1 | 4 | 0 | 1 | 1 | 0 | 0 | 0.0016 | 0 | 2 | 92835790 | 1 | 0 | 686 | 0 | 0 | 0 | 0 | 0 | 0 | 0 | 0 | 0 | 0 | 0 | 0 | 0 | 0 | 0 | 0 | 0 | 0 | 0 | 0 | 0 | 0 |  | 0 | 0 | 3.2e-05 | 21.33 | 2.15 | 9.92 | 0 | 0 | 0 | 0 | 0 | 0 | 0 | 0 | 0 | 0
345 | 92833591 | 92835762 | 49554500 | 1 | 1 | 1 | 3 | 14.4.02.04-0142 | ФССЦ-2001, 14.4.02.04-0142, приказ Минстроя России № 876/пр от 26.12.2019 | Краска масляная земляная МА-0115, мумия, сурик железный | 1346 | 1009 | кг | кг | 1 | 0 | 639726700 | 0.44 | 149.99 | 0 | 0 | 0 | 15.12 | 0 | 0 | 0 | 9.92 | 1 | 1 | 1 | 4 | 0 | 1 | 1 | 0 | 0 | 0.44 | 0 | 2 | 92835791 | 1 | 0 | 687 | 0 | 0 | 0 | 0 | 0 | 0 | 0 | 0 | 0 | 0 | 0 | 0 | 0 | 0 | 0 | 0 | 0 | 0 | 0 | 0 | 0 | 0 |  | 0 | 0 | 0.0088 | 149.99 | 15.12 | 9.92 | 6.65 | 0 | 1.32 | 0 | 0 | 0 | 1.32 | 0 | 0 | 0
345 | 92833591 | 92835762 | 49555188 | 1 | 1 | 1 | 3 | 14.5.05.01-0012 | ФССЦ-2001, 14.5.05.01-0012, приказ Минстроя России № 876/пр от 26.12.2019 | Олифа комбинированная для разведения масляных густотертых красок и для внешних работ по деревянным поверхностям | 1348 | 1009 | т | т | 1000 | 0 | 859929720 | 0.00053 | 168144 | 0 | 0 | 0 | 16950 | 0 | 0 | 0 | 9.92 | 1 | 1 | 1 | 4 | 0 | 1 | 1 | 0 | 0 | 0.00053 | 0 | 2 | 92835792 | 1 | 0 | 688 | 0 | 0 | 0 | 0 | 0 | 0 | 0 | 0 | 0 | 0 | 0 | 0 | 0 | 0 | 0 | 0 | 0 | 0 | 0 | 0 | 0 | 0 |  | 0 | 0 | 1.06e-05 | 168144 | 16950 | 9.92 | 8.98 | 0 | 1.78 | 0 | 0 | 0 | 1.78 | 0 | 0 | 0
345 | 92833591 | 92835762 | 49561118 | 1 | 1 | 1 | 3 | 18.1.09.06-0042 | ФССЦ-2001, 18.1.09.06-0042, приказ Минстроя России № 876/пр от 26.12.2019 | Кран шаровой 11Б41п3, номинальное давление 1,6 МПа (16 кгс/см2), номинальный диаметр 20 мм, присоединение к трубопроводу муфтовое | 1371 | 1013 | ШТ | ШТ | 1 | 0 | 1474071533 | 400 | 431.82 | 0 | 0 | 0 | 43.53 | 0 | 0 | 0 | 9.92 | 1 | 1 | 1 | 0 | 1 | 0 | 1 | 0 | 0 | 400 | 0 | 1 | -1 | 0 | 0 |  | 0 | 0 | 0 | 0 | 0 | 0 | 0 | 0 | 0 | 0 | 0 | 0 | 0 | 0 | 0 | 0 | 0 | 0 | 0 | 0 | 0 | 0 |  | 0 | 0 | 8 | 431.82 | 43.53 | 9.92 | 17412 | 0 | 3454.56 | 0 | 0 | 0 | 3454.56 | 0 | 0 | 0
345 | 92833591 | 92835762 | 49562559 | 1 | 1 | 1 | 3 | 18.2.07.01-0005 | ФССЦ-2001, 18.2.07.01-0005, приказ Минстроя России № 876/пр от 26.12.2019 | Узлы трубопроводов укрупненные монтажные из стальных водогазопроводных оцинкованных труб диаметром 20 мм | 1301 | 1003 | м | м | 1 | 0 | 1401561476 | 100 | 324.88 | 0 | 0 | 0 | 32.75 | 0 | 0 | 0 | 9.92 | 1 | 1 | 1 | 0 | 0 | 0 | 1 | 0 | 0 | 100 | 0 | 1 | -1 | 0 | 0 |  | 0 | 0 | 0 | 0 | 0 | 0 | 0 | 0 | 0 | 0 | 0 | 0 | 0 | 0 | 0 | 0 | 0 | 0 | 0 | 0 | 0 | 0 |  | 0 | 0 | 2 | 324.88 | 32.75 | 9.92 | 3275 | 0 | 649.76 | 0 | 0 | 0 | 649.76 | 0 | 0 | 0
348 | 92833591 | 92835798 | 49510795 | 70 | 1 | 1 | 1 | 1-100-53 |  | Затраты труда рабочих (Средний разряд - 5,3) | 1191 | 1013 | чел.-ч. | чел.-ч. | 1 | 0 | 496079349 | 5.01 | 0 | 0 | 0 | 522.05 | 0 | 0 | 0 | 11.64 | 1 | 1 | 1 | 44.85 | 4 | 0 | 1 | 1 | 0 | 0 | 5.01 | 1 | 2 | 92835805 | 1 | 0 | 692 | 0 | 0 | 0 | 0 | 0 | 0 | 0 | 0 | 0 | 0 | 0 | 0 | 0 | 0 | 0 | 0 | 0 | 0 | 0 | 0 | 0 | 0 | 52.31 | 0.1002 | 0 | 0.1002 | 522.05 | 11.64 | 44.85 | 58.32 | 0 | 0 | 0 | 0 | 52.31 | 52.31 | 0 | 0 | 0
348 | 92833591 | 92835798 | 49673308 | 1 | 1 | 1 | 2 | 91.10.09-011 | ФСЭМ-2001, 91.10.09-011 , приказ Минстроя России № 876/пр от 26.12.2019 | Установки для гидравлических испытаний трубопроводов, давление нагнетания низкое 0,1 МПа (1 кгс/см2), высокое 10 МПа (100 кгс/см2) | 1367 | 1011 | маш.-ч. | маш.-ч. | 1 | 0 | -1049284970 | 1.5 | 0 | 466.41 | 0 | 0 | 0 | 29.67 | 0 | 0 | 1 | 15.72 | 44.85 | 1 | 4 | 0 | 1 | 1 | 0 | 0 | 1.5 | 0 | 2 | 92835806 | 1 | 0 | 693 | 0 | 0 | 0 | 0 | 0 | 0 | 0 | 0 | 0 | 0 | 0 | 0 | 0 | 0 | 0 | 0 | 0 | 0 | 0 | 0 | 0 | 0 |  | 0 | 0 | 0.03 | 466.41 | 29.67 | 15.72 | 44.51 | 0 | 0 | 13.99 | 0 | 0 | 13.99 | 0 | 0 | 0
348 | 92833591 | 92835798 | 49523203 | 1 | 1 | 1 | 3 | 01.7.03.01-0001 | ФССЦ-2001, 01.7.03.01-0001, приказ Минстроя России № 876/пр от 26.12.2019 | Вода | 1339 | 1007 | м3 | м3 | 1 | 0 | -143474561 | 1 | 24.2 | 0 | 0 | 0 | 2.44 | 0 | 0 | 0 | 9.92 | 1 | 1 | 1 | 4 | 0 | 1 | 1 | 0 | 0 | 1 | 0 | 2 | 92835807 | 1 | 0 | 694 | 0 | 0 | 0 | 0 | 0 | 0 | 0 | 0 | 0 | 0 | 0 | 0 | 0 | 0 | 0 | 0 | 0 | 0 | 0 | 0 | 0 | 0 |  | 0 | 0 | 0.02 | 24.2 | 2.44 | 9.92 | 2.44 | 0 | 0.48 | 0 | 0 | 0 | 0.48 | 0 | 0 | 0
348 | 92833591 | 92835798 | 49523851 | 1 | 1 | 1 | 3 | 01.7.07.29-0101 | ФССЦ-2001, 01.7.07.29-0101, приказ Минстроя России № 876/пр от 26.12.2019 | Очес льняной | 1346 | 1009 | кг | кг | 1 | 0 | -617477323 | 0.02 | 369.92 | 0 | 0 | 0 | 37.29 | 0 | 0 | 0 | 9.92 | 1 | 1 | 1 | 4 | 0 | 1 | 1 | 0 | 0 | 0.02 | 0 | 2 | 92835808 | 1 | 0 | 695 | 0 | 0 | 0 | 0 | 0 | 0 | 0 | 0 | 0 | 0 | 0 | 0 | 0 | 0 | 0 | 0 | 0 | 0 | 0 | 0 | 0 | 0 |  | 0 | 0 | 0.0004 | 369.92 | 37.29 | 9.92 | 0.75 | 0 | 0.15 | 0 | 0 | 0 | 0.15 | 0 | 0 | 0
348 | 92833591 | 92835798 | 49554500 | 1 | 1 | 1 | 3 | 14.4.02.04-0142 | ФССЦ-2001, 14.4.02.04-0142, приказ Минстроя России № 876/пр от 26.12.2019 | Краска масляная земляная МА-0115, мумия, сурик железный | 1346 | 1009 | кг | кг | 1 | 0 | 639726700 | 0.05 | 149.99 | 0 | 0 | 0 | 15.12 | 0 | 0 | 0 | 9.92 | 1 | 1 | 1 | 4 | 0 | 1 | 1 | 0 | 0 | 0.05 | 0 | 2 | 92835809 | 1 | 0 | 696 | 0 | 0 | 0 | 0 | 0 | 0 | 0 | 0 | 0 | 0 | 0 | 0 | 0 | 0 | 0 | 0 | 0 | 0 | 0 | 0 | 0 | 0 |  | 0 | 0 | 0.001 | 149.99 | 15.12 | 9.92 | 0.76 | 0 | 0.15 | 0 | 0 | 0 | 0.15 | 0 | 0 | 0
348 | 92833591 | 92835798 | 49555188 | 1 | 1 | 1 | 3 | 14.5.05.01-0012 | ФССЦ-2001, 14.5.05.01-0012, приказ Минстроя России № 876/пр от 26.12.2019 | Олифа комбинированная для разведения масляных густотертых красок и для внешних работ по деревянным поверхностям | 1348 | 1009 | т | т | 1000 | 0 | 859929720 | 2e-05 | 168144 | 0 | 0 | 0 | 16950 | 0 | 0 | 0 | 9.92 | 1 | 1 | 1 | 4 | 0 | 1 | 1 | 0 | 0 | 2e-05 | 0 | 2 | 92835810 | 1 | 0 | 697 | 0 | 0 | 0 | 0 | 0 | 0 | 0 | 0 | 0 | 0 | 0 | 0 | 0 | 0 | 0 | 0 | 0 | 0 | 0 | 0 | 0 | 0 |  | 0 | 0 | 4e-07 | 168144 | 16950 | 9.92 | 0.34 | 0 | 0.07 | 0 | 0 | 0 | 0.07 | 0 | 0 | 0
349 | 92833591 | 92835811 | 49510743 | 70 | 1 | 1 | 1 | 1-100-37 |  | Затраты труда рабочих (Средний разряд - 3,7) | 1191 | 1013 | чел.-ч. | чел.-ч. | 1 | 0 | -881424154 | 34.35 | 0 | 0 | 0 | 416.66 | 0 | 0 | 0 | 9.29 | 1 | 1 | 1 | 44.85 | 4 | 0 | 1 | 1 | 0 | 0 | 34.35 | 1 | 2 | 92835825 | 1 | 0 | 698 | 0 | 0 | 0 | 0 | 0 | 0 | 0 | 0 | 0 | 0 | 0 | 0 | 0 | 0 | 0 | 0 | 0 | 0 | 0 | 0 | 0 | 0 | 4293.65 | 10.305 | 0 | 10.305 | 416.66 | 9.29 | 44.85 | 319.11 | 0 | 0 | 0 | 0 | 4293.68 | 4293.68 | 0 | 0 | 0
349 | 92833591 | 92835811 | 49510905 | 70 | 1 | 1 | 1 | 4-100-00 |  | Затраты труда машинистов | 1191 | 1013 | чел.-ч. | чел.-ч. | 1 | 0 | -1417349443 | 0.27 | 0 | 0 | 0 | 0 | 0 | 0 | 0 | 0 | 1 | 1 | 44.85 | 1 | 4 | 0 | 1 | 1 | 0 | 0 | 0.27 | 2 | 2 | 92835826 | 1 | 0 | 699 | 0 | 0 | 0 | 0 | 0 | 0 | 0 | 0 | 0 | 0 | 0 | 0 | 0 | 0 | 0 | 0 | 0 | 0 | 0 | 0 | 0 | 0 |  | 0 | 0 | 0.081 | 0 | 0 | 1 | 0 | 0 | 0 | 0 | 0 | 0 | 0 | 0 | 0 | 0
349 | 92833591 | 92835811 | 49672516 | 1 | 1 | 1 | 2 | 91.05.01-018 | ФСЭМ-2001, 91.05.01-018 , приказ Минстроя России № 876/пр от 26.12.2019 | Краны башенные, грузоподъемность 10 т | 1367 | 1011 | маш.-ч. | маш.-ч. | 1 | 0 | 1463541693 | 0.17 | 0 | 1427.38 | 605.48 | 0 | 0 | 90.8 | 13.5 | 0 | 1 | 15.72 | 44.85 | 1 | 4 | 0 | 1 | 1 | 0 | 0 | 0.17 | 0 | 2 | 92835827 | 1 | 0 | 700 | 0 | 0 | 0 | 0 | 0 | 0 | 0 | 0 | 0 | 0 | 0 | 0 | 0 | 0 | 0 | 0 | 0 | 0 | 0 | 0 | 0 | 0 |  | 0 | 0 | 0.051 | 1427.38 | 90.8 | 15.72 | 15.44 | 2.3 | 0 | 72.8 | 30.88 | 0 | 72.8 | 0 | 0 | 0
349 | 92833591 | 92835811 | 49672573 | 1 | 1 | 1 | 2 | 91.05.05-015 | ФСЭМ-2001, 91.05.05-015 , приказ Минстроя России № 876/пр от 26.12.2019 | Краны на автомобильном ходу, грузоподъемность 16 т | 1367 | 1011 | маш.-ч. | маш.-ч. | 1 | 0 | -430484415 | 0.03 | 0 | 1814.09 | 605.48 | 0 | 0 | 115.4 | 13.5 | 0 | 1 | 15.72 | 44.85 | 1 | 4 | 0 | 1 | 1 | 0 | 0 | 0.03 | 0 | 2 | 92835828 | 1 | 0 | 701 | 0 | 0 | 0 | 0 | 0 | 0 | 0 | 0 | 0 | 0 | 0 | 0 | 0 | 0 | 0 | 0 | 0 | 0 | 0 | 0 | 0 | 0 |  | 0 | 0 | 0.009 | 1814.09 | 115.4 | 15.72 | 3.46 | 0.41 | 0 | 16.33 | 5.45 | 0 | 16.33 | 0 | 0 | 0
349 | 92833591 | 92835811 | 49673503 | 1 | 1 | 1 | 2 | 91.14.02-001 | ФСЭМ-2001, 91.14.02-001 , приказ Минстроя России № 876/пр от 26.12.2019 | Автомобили бортовые, грузоподъемность до 5 т | 1367 | 1011 | маш.-ч. | маш.-ч. | 1 | 0 | 509054691 | 0.07 | 0 | 1032.96 | 520.26 | 0 | 0 | 65.71 | 11.6 | 0 | 1 | 15.72 | 44.85 | 1 | 4 | 0 | 1 | 1 | 0 | 0 | 0.07 | 0 | 2 | 92835829 | 1 | 0 | 702 | 0 | 0 | 0 | 0 | 0 | 0 | 0 | 0 | 0 | 0 | 0 | 0 | 0 | 0 | 0 | 0 | 0 | 0 | 0 | 0 | 0 | 0 |  | 0 | 0 | 0.021 | 1032.96 | 65.71 | 15.72 | 4.6 | 0.81 | 0 | 21.69 | 10.93 | 0 | 21.69 | 0 | 0 | 0
349 | 92833591 | 92835811 | 49673714 | 1 | 1 | 1 | 2 | 91.17.04-232 | ФСЭМ-2001, 91.17.04-232 , приказ Минстроя России № 876/пр от 26.12.2019 | Установки для сварки аргонодуговой | 1367 | 1011 | маш.-ч. | маш.-ч. | 1 | 0 | -363549827 | 3.6 | 0 | 221.02 | 0 | 0 | 0 | 14.06 | 0 | 0 | 1 | 15.72 | 44.85 | 1 | 4 | 0 | 1 | 1 | 0 | 0 | 3.6 | 0 | 2 | 92835830 | 1 | 0 | 703 | 0 | 0 | 0 | 0 | 0 | 0 | 0 | 0 | 0 | 0 | 0 | 0 | 0 | 0 | 0 | 0 | 0 | 0 | 0 | 0 | 0 | 0 |  | 0 | 0 | 1.08 | 221.02 | 14.06 | 15.72 | 50.62 | 0 | 0 | 238.7 | 0 | 0 | 238.7 | 0 | 0 | 0
349 | 92833591 | 92835811 | 49521580 | 1 | 1 | 1 | 3 | 01.3.02.02-0001 | ФССЦ-2001, 01.3.02.02-0001, приказ Минстроя России № 876/пр от 26.12.2019 | Аргон газообразный, сорт I | 1339 | 1007 | м3 | м3 | 1 | 0 | -9695787 | 1.16 | 177.17 | 0 | 0 | 0 | 17.86 | 0 | 0 | 0 | 9.92 | 1 | 1 | 1 | 4 | 0 | 1 | 1 | 0 | 0 | 1.16 | 0 | 2 | 92835831 | 1 | 0 | 704 | 0 | 0 | 0 | 0 | 0 | 0 | 0 | 0 | 0 | 0 | 0 | 0 | 0 | 0 | 0 | 0 | 0 | 0 | 0 | 0 | 0 | 0 |  | 0 | 0 | 0.348 | 177.17 | 17.86 | 9.92 | 20.72 | 0 | 61.66 | 0 | 0 | 0 | 61.66 | 0 | 0 | 0
349 | 92833591 | 92835811 | 49521984 | 1 | 1 | 1 | 3 | 01.3.05.38-0051 | ФССЦ-2001, 01.3.05.38-0051, приказ Минстроя России № 876/пр от 26.12.2019 | Электроды вольфрамовые | 1346 | 1009 | кг | кг | 1 | 0 | 1865321285 | 0.01 | 7318.98 | 0 | 0 | 0 | 737.8 | 0 | 0 | 0 | 9.92 | 1 | 1 | 1 | 4 | 0 | 1 | 1 | 0 | 0 | 0.01 | 0 | 2 | 92835832 | 1 | 0 | 705 | 0 | 0 | 0 | 0 | 0 | 0 | 0 | 0 | 0 | 0 | 0 | 0 | 0 | 0 | 0 | 0 | 0 | 0 | 0 | 0 | 0 | 0 |  | 0 | 0 | 0.003 | 7318.98 | 737.8 | 9.92 | 7.38 | 0 | 21.96 | 0 | 0 | 0 | 21.96 | 0 | 0 | 0
349 | 92833591 | 92835811 | 49523204 | 1 | 1 | 1 | 3 | 01.7.03.01-0002 | ФССЦ-2001, 01.7.03.01-0002, приказ Минстроя России № 876/пр от 26.12.2019 | Вода водопроводная | 1339 | 1007 | м3 | м3 | 1 | 0 | 1221750048 | 1.2 | 31.25 | 0 | 0 | 0 | 3.15 | 0 | 0 | 0 | 9.92 | 1 | 1 | 1 | 4 | 0 | 1 | 1 | 0 | 0 | 1.2 | 0 | 2 | 92835833 | 1 | 0 | 706 | 0 | 0 | 0 | 0 | 0 | 0 | 0 | 0 | 0 | 0 | 0 | 0 | 0 | 0 | 0 | 0 | 0 | 0 | 0 | 0 | 0 | 0 |  | 0 | 0 | 0.36 | 31.25 | 3.15 | 9.92 | 3.78 | 0 | 11.25 | 0 | 0 | 0 | 11.25 | 0 | 0 | 0
349 | 92833591 | 92835811 | 49524224 | 1 | 1 | 1 | 3 | 01.7.11.04-0052 | ФССЦ-2001, 01.7.11.04-0052, приказ Минстроя России № 876/пр от 26.12.2019 | Проволока сварочная СВ-08Г2С, диаметр 2 мм | 1346 | 1009 | кг | кг | 1 | 0 | 1005854046 | 0.55 | 177.77 | 0 | 0 | 0 | 17.92 | 0 | 0 | 0 | 9.92 | 1 | 1 | 1 | 4 | 0 | 1 | 1 | 0 | 0 | 0.55 | 0 | 2 | 92835834 | 1 | 0 | 707 | 0 | 0 | 0 | 0 | 0 | 0 | 0 | 0 | 0 | 0 | 0 | 0 | 0 | 0 | 0 | 0 | 0 | 0 | 0 | 0 | 0 | 0 |  | 0 | 0 | 0.165 | 177.77 | 17.92 | 9.92 | 9.86 | 0 | 29.33 | 0 | 0 | 0 | 29.33 | 0 | 0 | 0
349 | 92833591 | 92835811 | 49525651 | 1 | 1 | 1 | 3 | 01.7.15.07-0081 | ФССЦ-2001, 01.7.15.07-0081, приказ Минстроя России № 876/пр от 26.12.2019 | Дюбель-гвозди | 1346 | 1009 | кг | кг | 1 | 0 | 988947411 | 0.7 | 744 | 0 | 0 | 0 | 75 | 0 | 0 | 0 | 9.92 | 1 | 1 | 1 | 0 | 0 | 0 | 1 | 0 | 0 | 0.7 | 0 | 1 | -1 | 0 | 0 |  | 0 | 0 | 0 | 0 | 0 | 0 | 0 | 0 | 0 | 0 | 0 | 0 | 0 | 0 | 0 | 0 | 0 | 0 | 0 | 0 | 0 | 0 |  | 0 | 0 | 0.21 | 744 | 75 | 9.92 | 52.5 | 0 | 156.24 | 0 | 0 | 0 | 156.24 | 0 | 0 | 0
349 | 92833591 | 92835811 | 49579457 | 1 | 1 | 1 | 3 | 23.7.02.02-0037 | ФССЦ-2001, 23.7.02.02-0037, приказ Минстроя России № 876/пр от 26.12.2019 | Узлы трубопроводов с установкой необходимых деталей из бесшовных труб, сталь марки 20, номинальный диаметр 65 мм, толщина стенки 3,5 мм | 1348 | 1009 | т | т | 1000 | 0 | 1772637766 | 0.54 | 209730.62 | 0 | 0 | 0 | 21142.2 | 0 | 0 | 0 | 9.92 | 1 | 1 | 1 | 4 | 0 | 1 | 1 | 0 | 0 | 0.54 | 0 | 2 | 92835836 | 1 | 0 | 709 | 0 | 0 | 0 | 0 | 0 | 0 | 0 | 0 | 0 | 0 | 0 | 0 | 0 | 0 | 0 | 0 | 0 | 0 | 0 | 0 | 0 | 0 |  | 0 | 0 | 0.162 | 209730.62 | 21142.2 | 9.92 | 11416.79 | 0 | 33976.36 | 0 | 0 | 0 | 33976.36 | 0 | 0 | 0
349 | 92833591 | 92835811 | 49582716 | 1 | 1 | 1 | 3 | 24.1.02.01-0113 | ФССЦ-2001, 24.1.02.01-0113, приказ Минстроя России № 876/пр от 26.12.2019 | Хомуты для крепления труб | 1371 | 1013 | ШТ | ШТ | 1 | 0 | -1587197125 | 33 | 80.25 | 0 | 0 | 0 | 8.09 | 0 | 0 | 0 | 9.92 | 1 | 1 | 1 | 0 | 0 | 0 | 1 | 0 | 0 | 33 | 0 | 1 | -1 | 0 | 0 |  | 0 | 0 | 0 | 0 | 0 | 0 | 0 | 0 | 0 | 0 | 0 | 0 | 0 | 0 | 0 | 0 | 0 | 0 | 0 | 0 | 0 | 0 |  | 0 | 0 | 9.9 | 80.25 | 8.09 | 9.92 | 266.97 | 0 | 794.48 | 0 | 0 | 0 | 794.48 | 0 | 0 | 0
352 | 92833591 | 92835840 | 49510743 | 70 | 1 | 1 | 1 | 1-100-37 |  | Затраты труда рабочих (Средний разряд - 3,7) | 1191 | 1013 | чел.-ч. | чел.-ч. | 1 | 0 | -881424154 | 44.59 | 0 | 0 | 0 | 416.66 | 0 | 0 | 0 | 9.29 | 1 | 1 | 1 | 44.85 | 4 | 0 | 1 | 1 | 0 | 0 | 44.59 | 1 | 2 | 92835854 | 1 | 0 | 711 | 0 | 0 | 0 | 0 | 0 | 0 | 0 | 0 | 0 | 0 | 0 | 0 | 0 | 0 | 0 | 0 | 0 | 0 | 0 | 0 | 0 | 0 | 16349.27 | 39.2392 | 0 | 39.2392 | 416.66 | 9.29 | 44.85 | 414.24 | 0 | 0 | 0 | 0 | 16349.41 | 16349.41 | 0 | 0 | 0
352 | 92833591 | 92835840 | 49510905 | 70 | 1 | 1 | 1 | 4-100-00 |  | Затраты труда машинистов | 1191 | 1013 | чел.-ч. | чел.-ч. | 1 | 0 | -1417349443 | 0.32 | 0 | 0 | 0 | 0 | 0 | 0 | 0 | 0 | 1 | 1 | 44.85 | 1 | 4 | 0 | 1 | 1 | 0 | 0 | 0.32 | 2 | 2 | 92835855 | 1 | 0 | 712 | 0 | 0 | 0 | 0 | 0 | 0 | 0 | 0 | 0 | 0 | 0 | 0 | 0 | 0 | 0 | 0 | 0 | 0 | 0 | 0 | 0 | 0 |  | 0 | 0 | 0.2816 | 0 | 0 | 1 | 0 | 0 | 0 | 0 | 0 | 0 | 0 | 0 | 0 | 0
352 | 92833591 | 92835840 | 49672516 | 1 | 1 | 1 | 2 | 91.05.01-018 | ФСЭМ-2001, 91.05.01-018 , приказ Минстроя России № 876/пр от 26.12.2019 | Краны башенные, грузоподъемность 10 т | 1367 | 1011 | маш.-ч. | маш.-ч. | 1 | 0 | 1463541693 | 0.21 | 0 | 1427.38 | 605.48 | 0 | 0 | 90.8 | 13.5 | 0 | 1 | 15.72 | 44.85 | 1 | 4 | 0 | 1 | 1 | 0 | 0 | 0.21 | 0 | 2 | 92835856 | 1 | 0 | 713 | 0 | 0 | 0 | 0 | 0 | 0 | 0 | 0 | 0 | 0 | 0 | 0 | 0 | 0 | 0 | 0 | 0 | 0 | 0 | 0 | 0 | 0 |  | 0 | 0 | 0.1848 | 1427.38 | 90.8 | 15.72 | 19.07 | 2.84 | 0 | 263.78 | 111.89 | 0 | 263.78 | 0 | 0 | 0
352 | 92833591 | 92835840 | 49672573 | 1 | 1 | 1 | 2 | 91.05.05-015 | ФСЭМ-2001, 91.05.05-015 , приказ Минстроя России № 876/пр от 26.12.2019 | Краны на автомобильном ходу, грузоподъемность 16 т | 1367 | 1011 | маш.-ч. | маш.-ч. | 1 | 0 | -430484415 | 0.03 | 0 | 1814.09 | 605.48 | 0 | 0 | 115.4 | 13.5 | 0 | 1 | 15.72 | 44.85 | 1 | 4 | 0 | 1 | 1 | 0 | 0 | 0.03 | 0 | 2 | 92835857 | 1 | 0 | 714 | 0 | 0 | 0 | 0 | 0 | 0 | 0 | 0 | 0 | 0 | 0 | 0 | 0 | 0 | 0 | 0 | 0 | 0 | 0 | 0 | 0 | 0 |  | 0 | 0 | 0.0264 | 1814.09 | 115.4 | 15.72 | 3.46 | 0.41 | 0 | 47.89 | 15.98 | 0 | 47.89 | 0 | 0 | 0
352 | 92833591 | 92835840 | 49673503 | 1 | 1 | 1 | 2 | 91.14.02-001 | ФСЭМ-2001, 91.14.02-001 , приказ Минстроя России № 876/пр от 26.12.2019 | Автомобили бортовые, грузоподъемность до 5 т | 1367 | 1011 | маш.-ч. | маш.-ч. | 1 | 0 | 509054691 | 0.08 | 0 | 1032.96 | 520.26 | 0 | 0 | 65.71 | 11.6 | 0 | 1 | 15.72 | 44.85 | 1 | 4 | 0 | 1 | 1 | 0 | 0 | 0.08 | 0 | 2 | 92835858 | 1 | 0 | 715 | 0 | 0 | 0 | 0 | 0 | 0 | 0 | 0 | 0 | 0 | 0 | 0 | 0 | 0 | 0 | 0 | 0 | 0 | 0 | 0 | 0 | 0 |  | 0 | 0 | 0.0704 | 1032.96 | 65.71 | 15.72 | 5.26 | 0.93 | 0 | 72.72 | 36.63 | 0 | 72.72 | 0 | 0 | 0
352 | 92833591 | 92835840 | 49673714 | 1 | 1 | 1 | 2 | 91.17.04-232 | ФСЭМ-2001, 91.17.04-232 , приказ Минстроя России № 876/пр от 26.12.2019 | Установки для сварки аргонодуговой | 1367 | 1011 | маш.-ч. | маш.-ч. | 1 | 0 | -363549827 | 3.6 | 0 | 221.02 | 0 | 0 | 0 | 14.06 | 0 | 0 | 1 | 15.72 | 44.85 | 1 | 4 | 0 | 1 | 1 | 0 | 0 | 3.6 | 0 | 2 | 92835859 | 1 | 0 | 716 | 0 | 0 | 0 | 0 | 0 | 0 | 0 | 0 | 0 | 0 | 0 | 0 | 0 | 0 | 0 | 0 | 0 | 0 | 0 | 0 | 0 | 0 |  | 0 | 0 | 3.168 | 221.02 | 14.06 | 15.72 | 50.62 | 0 | 0 | 700.19 | 0 | 0 | 700.19 | 0 | 0 | 0
352 | 92833591 | 92835840 | 49521580 | 1 | 1 | 1 | 3 | 01.3.02.02-0001 | ФССЦ-2001, 01.3.02.02-0001, приказ Минстроя России № 876/пр от 26.12.2019 | Аргон газообразный, сорт I | 1339 | 1007 | м3 | м3 | 1 | 0 | -9695787 | 1.82 | 177.17 | 0 | 0 | 0 | 17.86 | 0 | 0 | 0 | 9.92 | 1 | 1 | 1 | 4 | 0 | 1 | 1 | 0 | 0 | 1.82 | 0 | 2 | 92835860 | 1 | 0 | 717 | 0 | 0 | 0 | 0 | 0 | 0 | 0 | 0 | 0 | 0 | 0 | 0 | 0 | 0 | 0 | 0 | 0 | 0 | 0 | 0 | 0 | 0 |  | 0 | 0 | 1.6016 | 177.17 | 17.86 | 9.92 | 32.51 | 0 | 283.76 | 0 | 0 | 0 | 283.76 | 0 | 0 | 0
352 | 92833591 | 92835840 | 49521984 | 1 | 1 | 1 | 3 | 01.3.05.38-0051 | ФССЦ-2001, 01.3.05.38-0051, приказ Минстроя России № 876/пр от 26.12.2019 | Электроды вольфрамовые | 1346 | 1009 | кг | кг | 1 | 0 | 1865321285 | 0.01 | 7318.98 | 0 | 0 | 0 | 737.8 | 0 | 0 | 0 | 9.92 | 1 | 1 | 1 | 4 | 0 | 1 | 1 | 0 | 0 | 0.01 | 0 | 2 | 92835861 | 1 | 0 | 718 | 0 | 0 | 0 | 0 | 0 | 0 | 0 | 0 | 0 | 0 | 0 | 0 | 0 | 0 | 0 | 0 | 0 | 0 | 0 | 0 | 0 | 0 |  | 0 | 0 | 0.0088 | 7318.98 | 737.8 | 9.92 | 7.38 | 0 | 64.41 | 0 | 0 | 0 | 64.41 | 0 | 0 | 0
352 | 92833591 | 92835840 | 49523204 | 1 | 1 | 1 | 3 | 01.7.03.01-0002 | ФССЦ-2001, 01.7.03.01-0002, приказ Минстроя России № 876/пр от 26.12.2019 | Вода водопроводная | 1339 | 1007 | м3 | м3 | 1 | 0 | 1221750048 | 1.59 | 31.25 | 0 | 0 | 0 | 3.15 | 0 | 0 | 0 | 9.92 | 1 | 1 | 1 | 4 | 0 | 1 | 1 | 0 | 0 | 1.59 | 0 | 2 | 92835862 | 1 | 0 | 719 | 0 | 0 | 0 | 0 | 0 | 0 | 0 | 0 | 0 | 0 | 0 | 0 | 0 | 0 | 0 | 0 | 0 | 0 | 0 | 0 | 0 | 0 |  | 0 | 0 | 1.3992 | 31.25 | 3.15 | 9.92 | 5.01 | 0 | 43.73 | 0 | 0 | 0 | 43.73 | 0 | 0 | 0
352 | 92833591 | 92835840 | 49524224 | 1 | 1 | 1 | 3 | 01.7.11.04-0052 | ФССЦ-2001, 01.7.11.04-0052, приказ Минстроя России № 876/пр от 26.12.2019 | Проволока сварочная СВ-08Г2С, диаметр 2 мм | 1346 | 1009 | кг | кг | 1 | 0 | 1005854046 | 0.86 | 177.77 | 0 | 0 | 0 | 17.92 | 0 | 0 | 0 | 9.92 | 1 | 1 | 1 | 4 | 0 | 1 | 1 | 0 | 0 | 0.86 | 0 | 2 | 92835863 | 1 | 0 | 720 | 0 | 0 | 0 | 0 | 0 | 0 | 0 | 0 | 0 | 0 | 0 | 0 | 0 | 0 | 0 | 0 | 0 | 0 | 0 | 0 | 0 | 0 |  | 0 | 0 | 0.7568 | 177.77 | 17.92 | 9.92 | 15.41 | 0 | 134.54 | 0 | 0 | 0 | 134.54 | 0 | 0 | 0
352 | 92833591 | 92835840 | 49525651 | 1 | 1 | 1 | 3 | 01.7.15.07-0081 | ФССЦ-2001, 01.7.15.07-0081, приказ Минстроя России № 876/пр от 26.12.2019 | Дюбель-гвозди | 1346 | 1009 | кг | кг | 1 | 0 | 988947411 | 0.7 | 744 | 0 | 0 | 0 | 75 | 0 | 0 | 0 | 9.92 | 1 | 1 | 1 | 0 | 0 | 0 | 1 | 0 | 0 | 0.7 | 0 | 1 | -1 | 0 | 0 |  | 0 | 0 | 0 | 0 | 0 | 0 | 0 | 0 | 0 | 0 | 0 | 0 | 0 | 0 | 0 | 0 | 0 | 0 | 0 | 0 | 0 | 0 |  | 0 | 0 | 0.616 | 744 | 75 | 9.92 | 52.5 | 0 | 458.3 | 0 | 0 | 0 | 458.3 | 0 | 0 | 0
352 | 92833591 | 92835840 | 49579463 | 1 | 1 | 1 | 3 | 23.7.02.02-0043 | ФССЦ-2001, 23.7.02.02-0043, приказ Минстроя России № 876/пр от 26.12.2019 | Узлы трубопроводов с установкой необходимых деталей из бесшовных труб, сталь марки 20, номинальный диаметр 80 мм, толщина стенки 3,5 мм | 1348 | 1009 | т | т | 1000 | 0 | -1761103945 | 0.738 | 190844.23 | 0 | 0 | 0 | 19238.33 | 0 | 0 | 0 | 9.92 | 1 | 1 | 1 | 4 | 0 | 1 | 1 | 0 | 0 | 0.738 | 0 | 2 | 92835865 | 1 | 0 | 722 | 0 | 0 | 0 | 0 | 0 | 0 | 0 | 0 | 0 | 0 | 0 | 0 | 0 | 0 | 0 | 0 | 0 | 0 | 0 | 0 | 0 | 0 |  | 0 | 0 | 0.64944 | 190844.23 | 19238.33 | 9.92 | 14197.89 | 0 | 123941.88 | 0 | 0 | 0 | 123941.88 | 0 | 0 | 0
352 | 92833591 | 92835840 | 49582716 | 1 | 1 | 1 | 3 | 24.1.02.01-0113 | ФССЦ-2001, 24.1.02.01-0113, приказ Минстроя России № 876/пр от 26.12.2019 | Хомуты для крепления труб | 1371 | 1013 | ШТ | ШТ | 1 | 0 | -1587197125 | 33 | 80.25 | 0 | 0 | 0 | 8.09 | 0 | 0 | 0 | 9.92 | 1 | 1 | 1 | 0 | 0 | 0 | 1 | 0 | 0 | 33 | 0 | 1 | -1 | 0 | 0 |  | 0 | 0 | 0 | 0 | 0 | 0 | 0 | 0 | 0 | 0 | 0 | 0 | 0 | 0 | 0 | 0 | 0 | 0 | 0 | 0 | 0 | 0 |  | 0 | 0 | 29.04 | 80.25 | 8.09 | 9.92 | 266.97 | 0 | 2330.46 | 0 | 0 | 0 | 2330.46 | 0 | 0 | 0
355 | 92833591 | 92835869 | 48043919 | 68 | 1 | 1 | 1 | 1-100-53 |  | Затраты труда рабочих (Средний разряд - 5,3) | 1191 | 1013 | чел.-ч. | чел.-ч. | 1 | 0 | 496079349 | 5.01 | 0 | 0 | 0 | 522.05 | 0 | 0 | 0 | 11.64 | 1 | 1 | 1 | 44.85 | 4 | 0 | 1 | 0 | 0 | 0 | 5.01 | 1 | 2 | 92835876 | 1 | 0 | 724 | 0 | 0 | 0 | 0 | 0 | 0 | 0 | 0 | 0 | 0 | 0 | 0 | 0 | 0 | 0 | 0 | 0 | 0 | 0 | 0 | 0 | 0 | 3086.28 | 5.9118 | 0 | 5.9118 | 522.05 | 11.64 | 44.85 | 58.32 | 0 | 0 | 0 | 0 | 3086.26 | 3086.26 | 0 | 0 | 0
355 | 92833591 | 92835869 | 48206309 | 1 | 1 | 1 | 2 | 91.10.09-011 | ФСЭМ-2001, 91.10.09-011 , приказ Минстроя России № 876/пр от 26.12.2019 | Установки для гидравлических испытаний трубопроводов, давление нагнетания низкое 0,1 МПа (1 кгс/см2), высокое 10 МПа (100 кгс/см2) | 1367 | 1011 | маш.-ч. | маш.-ч. | 1 | 0 | -1469433637 | 1.5 | 0 | 466.41 | 0 | 0 | 0 | 29.67 | 0 | 0 | 1 | 15.72 | 44.85 | 1 | 4 | 0 | 1 | 0 | 0 | 0 | 1.5 | 0 | 2 | 92835877 | 1 | 0 | 725 | 0 | 0 | 0 | 0 | 0 | 0 | 0 | 0 | 0 | 0 | 0 | 0 | 0 | 0 | 0 | 0 | 0 | 0 | 0 | 0 | 0 | 0 |  | 0 | 0 | 1.77 | 466.41 | 29.67 | 15.72 | 44.51 | 0 | 0 | 825.55 | 0 | 0 | 825.55 | 0 | 0 | 0
355 | 92833591 | 92835869 | 49523203 | 1 | 1 | 1 | 3 | 01.7.03.01-0001 | ФССЦ-2001, 01.7.03.01-0001, приказ Минстроя России № 876/пр от 26.12.2019 | Вода | 1339 | 1007 | м3 | м3 | 1 | 0 | -143474561 | 3.8 | 24.2 | 0 | 0 | 0 | 2.44 | 0 | 0 | 0 | 9.92 | 1 | 1 | 1 | 4 | 0 | 1 | 1 | 0 | 0 | 3.8 | 0 | 2 | 92835878 | 1 | 0 | 726 | 0 | 0 | 0 | 0 | 0 | 0 | 0 | 0 | 0 | 0 | 0 | 0 | 0 | 0 | 0 | 0 | 0 | 0 | 0 | 0 | 0 | 0 |  | 0 | 0 | 4.484 | 24.2 | 2.44 | 9.92 | 9.27 | 0 | 108.51 | 0 | 0 | 0 | 108.51 | 0 | 0 | 0
355 | 92833591 | 92835869 | 49523851 | 1 | 1 | 1 | 3 | 01.7.07.29-0101 | ФССЦ-2001, 01.7.07.29-0101, приказ Минстроя России № 876/пр от 26.12.2019 | Очес льняной | 1346 | 1009 | кг | кг | 1 | 0 | -617477323 | 0.02 | 369.92 | 0 | 0 | 0 | 37.29 | 0 | 0 | 0 | 9.92 | 1 | 1 | 1 | 4 | 0 | 1 | 1 | 0 | 0 | 0.02 | 0 | 2 | 92835879 | 1 | 0 | 727 | 0 | 0 | 0 | 0 | 0 | 0 | 0 | 0 | 0 | 0 | 0 | 0 | 0 | 0 | 0 | 0 | 0 | 0 | 0 | 0 | 0 | 0 |  | 0 | 0 | 0.0236 | 369.92 | 37.29 | 9.92 | 0.75 | 0 | 8.73 | 0 | 0 | 0 | 8.73 | 0 | 0 | 0
355 | 92833591 | 92835869 | 49554500 | 1 | 1 | 1 | 3 | 14.4.02.04-0142 | ФССЦ-2001, 14.4.02.04-0142, приказ Минстроя России № 876/пр от 26.12.2019 | Краска масляная земляная МА-0115, мумия, сурик железный | 1346 | 1009 | кг | кг | 1 | 0 | 639726700 | 0.05 | 149.99 | 0 | 0 | 0 | 15.12 | 0 | 0 | 0 | 9.92 | 1 | 1 | 1 | 4 | 0 | 1 | 1 | 0 | 0 | 0.05 | 0 | 2 | 92835880 | 1 | 0 | 728 | 0 | 0 | 0 | 0 | 0 | 0 | 0 | 0 | 0 | 0 | 0 | 0 | 0 | 0 | 0 | 0 | 0 | 0 | 0 | 0 | 0 | 0 |  | 0 | 0 | 0.059 | 149.99 | 15.12 | 9.92 | 0.76 | 0 | 8.85 | 0 | 0 | 0 | 8.85 | 0 | 0 | 0
355 | 92833591 | 92835869 | 49555188 | 1 | 1 | 1 | 3 | 14.5.05.01-0012 | ФССЦ-2001, 14.5.05.01-0012, приказ Минстроя России № 876/пр от 26.12.2019 | Олифа комбинированная для разведения масляных густотертых красок и для внешних работ по деревянным поверхностям | 1348 | 1009 | т | т | 1000 | 0 | 859929720 | 2e-05 | 168144 | 0 | 0 | 0 | 16950 | 0 | 0 | 0 | 9.92 | 1 | 1 | 1 | 4 | 0 | 1 | 1 | 0 | 0 | 2e-05 | 0 | 2 | 92835881 | 1 | 0 | 729 | 0 | 0 | 0 | 0 | 0 | 0 | 0 | 0 | 0 | 0 | 0 | 0 | 0 | 0 | 0 | 0 | 0 | 0 | 0 | 0 | 0 | 0 |  | 0 | 0 | 2.36e-05 | 168144 | 16950 | 9.92 | 0.34 | 0 | 3.97 | 0 | 0 | 0 | 3.97 | 0 | 0 | 0
356 | 92833591 | 92835882 | 49510731 | 70 | 1 | 1 | 1 | 1-100-35 |  | Затраты труда рабочих (Средний разряд - 3,5) | 1191 | 1013 | чел.-ч. | чел.-ч. | 1 | 0 | 1893946532 | 73.6 | 0 | 0 | 0 | 406.79 | 0 | 0 | 0 | 9.07 | 1 | 1 | 1 | 44.85 | 4 | 0 | 1 | 1 | 0 | 0 | 73.6 | 1 | 2 | 92835903 | 1 | 0 | 730 | 0 | 0 | 0 | 0 | 0 | 0 | 0 | 0 | 0 | 0 | 0 | 0 | 0 | 0 | 0 | 0 | 0 | 0 | 0 | 0 | 0 | 0 | 4490.96 | 11.04 | 0 | 11.04 | 406.79 | 9.07 | 44.85 | 667.55 | 0 | 0 | 0 | 0 | 4490.96 | 4490.96 | 0 | 0 | 0
356 | 92833591 | 92835882 | 49510905 | 70 | 1 | 1 | 1 | 4-100-00 |  | Затраты труда машинистов | 1191 | 1013 | чел.-ч. | чел.-ч. | 1 | 0 | -1417349443 | 0.27 | 0 | 0 | 0 | 0 | 0 | 0 | 0 | 0 | 1 | 1 | 44.85 | 1 | 4 | 0 | 1 | 1 | 0 | 0 | 0.27 | 2 | 2 | 92835904 | 1 | 0 | 731 | 0 | 0 | 0 | 0 | 0 | 0 | 0 | 0 | 0 | 0 | 0 | 0 | 0 | 0 | 0 | 0 | 0 | 0 | 0 | 0 | 0 | 0 |  | 0 | 0 | 0.0405 | 0 | 0 | 1 | 0 | 0 | 0 | 0 | 0 | 0 | 0 | 0 | 0 | 0
356 | 92833591 | 92835882 | 49672573 | 1 | 1 | 1 | 2 | 91.05.05-015 | ФСЭМ-2001, 91.05.05-015 , приказ Минстроя России № 876/пр от 26.12.2019 | Краны на автомобильном ходу, грузоподъемность 16 т | 1367 | 1011 | маш.-ч. | маш.-ч. | 1 | 0 | -430484415 | 0.11 | 0 | 1814.09 | 605.48 | 0 | 0 | 115.4 | 13.5 | 0 | 1 | 15.72 | 44.85 | 1 | 4 | 0 | 1 | 1 | 0 | 0 | 0.11 | 0 | 2 | 92835905 | 1 | 0 | 732 | 0 | 0 | 0 | 0 | 0 | 0 | 0 | 0 | 0 | 0 | 0 | 0 | 0 | 0 | 0 | 0 | 0 | 0 | 0 | 0 | 0 | 0 |  | 0 | 0 | 0.0165 | 1814.09 | 115.4 | 15.72 | 12.69 | 1.49 | 0 | 29.93 | 9.99 | 0 | 29.93 | 0 | 0 | 0
356 | 92833591 | 92835882 | 49672710 | 1 | 1 | 1 | 2 | 91.06.03-062 | ФСЭМ-2001, 91.06.03-062 , приказ Минстроя России № 876/пр от 26.12.2019 | Лебедки электрические тяговым усилием до 31,39 кН (3,2 т) | 1367 | 1011 | маш.-ч. | маш.-ч. | 1 | 0 | -382331097 | 3.7 | 0 | 108.47 | 0 | 0 | 0 | 6.9 | 0 | 0 | 1 | 15.72 | 44.85 | 1 | 4 | 0 | 1 | 1 | 0 | 0 | 3.7 | 0 | 2 | 92835906 | 1 | 0 | 733 | 0 | 0 | 0 | 0 | 0 | 0 | 0 | 0 | 0 | 0 | 0 | 0 | 0 | 0 | 0 | 0 | 0 | 0 | 0 | 0 | 0 | 0 |  | 0 | 0 | 0.555 | 108.47 | 6.9 | 15.72 | 25.53 | 0 | 0 | 60.2 | 0 | 0 | 60.2 | 0 | 0 | 0
356 | 92833591 | 92835882 | 49673503 | 1 | 1 | 1 | 2 | 91.14.02-001 | ФСЭМ-2001, 91.14.02-001 , приказ Минстроя России № 876/пр от 26.12.2019 | Автомобили бортовые, грузоподъемность до 5 т | 1367 | 1011 | маш.-ч. | маш.-ч. | 1 | 0 | 509054691 | 0.16 | 0 | 1032.96 | 520.26 | 0 | 0 | 65.71 | 11.6 | 0 | 1 | 15.72 | 44.85 | 1 | 4 | 0 | 1 | 1 | 0 | 0 | 0.16 | 0 | 2 | 92835907 | 1 | 0 | 734 | 0 | 0 | 0 | 0 | 0 | 0 | 0 | 0 | 0 | 0 | 0 | 0 | 0 | 0 | 0 | 0 | 0 | 0 | 0 | 0 | 0 | 0 |  | 0 | 0 | 0.024 | 1032.96 | 65.71 | 15.72 | 10.51 | 1.86 | 0 | 24.79 | 12.49 | 0 | 24.79 | 0 | 0 | 0
356 | 92833591 | 92835882 | 49673658 | 1 | 1 | 1 | 2 | 91.17.04-042 | ФСЭМ-2001, 91.17.04-042 , приказ Минстроя России № 876/пр от 26.12.2019 | Аппараты для газовой сварки и резки | 1367 | 1011 | маш.-ч. | маш.-ч. | 1 | 0 | 2077867240 | 2.32 | 0 | 18.86 | 0 | 0 | 0 | 1.2 | 0 | 0 | 1 | 15.72 | 44.85 | 1 | 4 | 0 | 1 | 1 | 0 | 0 | 2.32 | 0 | 2 | 92835908 | 1 | 0 | 735 | 0 | 0 | 0 | 0 | 0 | 0 | 0 | 0 | 0 | 0 | 0 | 0 | 0 | 0 | 0 | 0 | 0 | 0 | 0 | 0 | 0 | 0 |  | 0 | 0 | 0.348 | 18.86 | 1.2 | 15.72 | 2.78 | 0 | 0 | 6.56 | 0 | 0 | 6.56 | 0 | 0 | 0
356 | 92833591 | 92835882 | 49673701 | 1 | 1 | 1 | 2 | 91.17.04-171 | ФСЭМ-2001, 91.17.04-171 , приказ Минстроя России № 876/пр от 26.12.2019 | Преобразователи сварочные номинальным сварочным током 315-500 А | 1367 | 1011 | маш.-ч. | маш.-ч. | 1 | 0 | -1866313122 | 16.3 | 0 | 193.51 | 0 | 0 | 0 | 12.31 | 0 | 0 | 1 | 15.72 | 44.85 | 1 | 4 | 0 | 1 | 1 | 0 | 0 | 16.3 | 0 | 2 | 92835909 | 1 | 0 | 736 | 0 | 0 | 0 | 0 | 0 | 0 | 0 | 0 | 0 | 0 | 0 | 0 | 0 | 0 | 0 | 0 | 0 | 0 | 0 | 0 | 0 | 0 |  | 0 | 0 | 2.445 | 193.51 | 12.31 | 15.72 | 200.65 | 0 | 0 | 473.13 | 0 | 0 | 473.13 | 0 | 0 | 0
356 | 92833591 | 92835882 | 49521602 | 1 | 1 | 1 | 3 | 01.3.02.08-0001 | ФССЦ-2001, 01.3.02.08-0001, приказ Минстроя России № 876/пр от 26.12.2019 | Кислород газообразный технический | 1339 | 1007 | м3 | м3 | 1 | 0 | -1761807714 | 1.95 | 61.7 | 0 | 0 | 0 | 6.22 | 0 | 0 | 0 | 9.92 | 1 | 1 | 1 | 4 | 0 | 1 | 1 | 0 | 0 | 1.95 | 0 | 2 | 92835910 | 1 | 0 | 737 | 0 | 0 | 0 | 0 | 0 | 0 | 0 | 0 | 0 | 0 | 0 | 0 | 0 | 0 | 0 | 0 | 0 | 0 | 0 | 0 | 0 | 0 |  | 0 | 0 | 0.2925 | 61.7 | 6.22 | 9.92 | 12.13 | 0 | 18.05 | 0 | 0 | 0 | 18.05 | 0 | 0 | 0
356 | 92833591 | 92835882 | 49521608 | 1 | 1 | 1 | 3 | 01.3.02.09-0022 | ФССЦ-2001, 01.3.02.09-0022, приказ Минстроя России № 876/пр от 26.12.2019 | Пропан-бутан смесь техническая | 1346 | 1009 | кг | кг | 1 | 0 | -2118006079 | 0.59 | 60.41 | 0 | 0 | 0 | 6.09 | 0 | 0 | 0 | 9.92 | 1 | 1 | 1 | 4 | 0 | 1 | 1 | 0 | 0 | 0.59 | 0 | 2 | 92835911 | 1 | 0 | 738 | 0 | 0 | 0 | 0 | 0 | 0 | 0 | 0 | 0 | 0 | 0 | 0 | 0 | 0 | 0 | 0 | 0 | 0 | 0 | 0 | 0 | 0 |  | 0 | 0 | 0.0885 | 60.41 | 6.09 | 9.92 | 3.59 | 0 | 5.35 | 0 | 0 | 0 | 5.35 | 0 | 0 | 0
356 | 92833591 | 92835882 | 49524292 | 1 | 1 | 1 | 3 | 01.7.11.07-0036 | ФССЦ-2001, 01.7.11.07-0036, приказ Минстроя России № 876/пр от 26.12.2019 | Электроды сварочные Э46, диаметр 4 мм | 1346 | 1009 | кг | кг | 1 | 0 | 149355137 | 14 | 106.64 | 0 | 0 | 0 | 10.75 | 0 | 0 | 0 | 9.92 | 1 | 1 | 1 | 4 | 0 | 1 | 1 | 0 | 0 | 14 | 0 | 2 | 92835912 | 1 | 0 | 739 | 0 | 0 | 0 | 0 | 0 | 0 | 0 | 0 | 0 | 0 | 0 | 0 | 0 | 0 | 0 | 0 | 0 | 0 | 0 | 0 | 0 | 0 |  | 0 | 0 | 2.1 | 106.64 | 10.75 | 9.92 | 150.5 | 0 | 223.94 | 0 | 0 | 0 | 223.94 | 0 | 0 | 0
356 | 92833591 | 92835882 | 49525488 | 1 | 1 | 1 | 3 | 01.7.15.03-0042 | ФССЦ-2001, 01.7.15.03-0042, приказ Минстроя России № 876/пр от 26.12.2019 | Болты с гайками и шайбами строительные | 1346 | 1009 | кг | кг | 1 | 0 | -1864341761 | 5 | 89.68 | 0 | 0 | 0 | 9.04 | 0 | 0 | 0 | 9.92 | 1 | 1 | 1 | 4 | 0 | 1 | 1 | 0 | 0 | 5 | 0 | 2 | 92835913 | 1 | 0 | 740 | 0 | 0 | 0 | 0 | 0 | 0 | 0 | 0 | 0 | 0 | 0 | 0 | 0 | 0 | 0 | 0 | 0 | 0 | 0 | 0 | 0 | 0 |  | 0 | 0 | 0.75 | 89.68 | 9.04 | 9.92 | 45.2 | 0 | 67.26 | 0 | 0 | 0 | 67.26 | 0 | 0 | 0
356 | 92833591 | 92835882 | 49525587 | 1 | 1 | 1 | 3 | 01.7.15.06-0111 | ФССЦ-2001, 01.7.15.06-0111, приказ Минстроя России № 876/пр от 26.12.2019 | Гвозди строительные | 1348 | 1009 | т | т | 1000 | 0 | -45966985 | 1e-05 | 118821.76 | 0 | 0 | 0 | 11978 | 0 | 0 | 0 | 9.92 | 1 | 1 | 1 | 4 | 0 | 1 | 1 | 0 | 0 | 1e-05 | 0 | 2 | 92835914 | 1 | 0 | 741 | 0 | 0 | 0 | 0 | 0 | 0 | 0 | 0 | 0 | 0 | 0 | 0 | 0 | 0 | 0 | 0 | 0 | 0 | 0 | 0 | 0 | 0 |  | 0 | 0 | 1.5e-06 | 118821.76 | 11978 | 9.92 | 0.12 | 0 | 0.18 | 0 | 0 | 0 | 0.18 | 0 | 0 | 0
356 | 92833591 | 92835882 | 49526683 | 1 | 1 | 1 | 3 | 01.7.20.08-0071 | ФССЦ-2001, 01.7.20.08-0071, приказ Минстроя России № 876/пр от 26.12.2019 | Канат пеньковый пропитанный | 1348 | 1009 | т | т | 1000 | 0 | -1671348935 | 0.0001 | 375968 | 0 | 0 | 0 | 37900 | 0 | 0 | 0 | 9.92 | 1 | 1 | 1 | 4 | 0 | 1 | 1 | 0 | 0 | 0.0001 | 0 | 2 | 92835915 | 1 | 0 | 742 | 0 | 0 | 0 | 0 | 0 | 0 | 0 | 0 | 0 | 0 | 0 | 0 | 0 | 0 | 0 | 0 | 0 | 0 | 0 | 0 | 0 | 0 |  | 0 | 0 | 1.5e-05 | 375968 | 37900 | 9.92 | 3.79 | 0 | 5.64 | 0 | 0 | 0 | 5.64 | 0 | 0 | 0
356 | 92833591 | 92835882 | 49540243 | 1 | 1 | 1 | 3 | 07.2.07.11-0003 | ФССЦ-2001, 07.2.07.11-0003, приказ Минстроя России № 876/пр от 26.12.2019 | Опоры скользящие и катковые, крепежные детали, хомуты | 1348 | 1009 | т | т | 1000 | 0 | -631789071 | 1 | 114060.16 | 0 | 0 | 0 | 11498 | 0 | 0 | 0 | 9.92 | 1 | 1 | 1 | 0 | 0 | 0 | 1 | 0 | 0 | 1 | 0 | 1 | -1 | 0 | 0 |  | 0 | 0 | 0 | 0 | 0 | 0 | 0 | 0 | 0 | 0 | 0 | 0 | 0 | 0 | 0 | 0 | 0 | 0 | 0 | 0 | 0 | 0 |  | 0 | 0 | 0.15 | 114060.16 | 11498 | 9.92 | 11498 | 0 | 17109.02 | 0 | 0 | 0 | 17109.02 | 0 | 0 | 0
356 | 92833591 | 92835882 | 49542292 | 1 | 1 | 1 | 3 | 08.2.02.11-0007 | ФССЦ-2001, 08.2.02.11-0007, приказ Минстроя России № 876/пр от 26.12.2019 | Канат двойной свивки ТК, конструкции 6х19(1+6+12)+1 о.с., оцинкованный, из проволок марки В, маркировочная группа 1770 н/мм2, диаметр 5,5 мм | 1302 | 1003 | 10 м | 10 м | 10 | 0 | 581091037 | 0.0187 | 498.38 | 0 | 0 | 0 | 50.24 | 0 | 0 | 0 | 9.92 | 1 | 1 | 1 | 4 | 0 | 1 | 1 | 0 | 0 | 0.0187 | 0 | 2 | 92835917 | 1 | 0 | 744 | 0 | 0 | 0 | 0 | 0 | 0 | 0 | 0 | 0 | 0 | 0 | 0 | 0 | 0 | 0 | 0 | 0 | 0 | 0 | 0 | 0 | 0 |  | 0 | 0 | 0.002805 | 498.38 | 50.24 | 9.92 | 0.94 | 0 | 1.4 | 0 | 0 | 0 | 1.4 | 0 | 0 | 0
356 | 92833591 | 92835882 | 49542647 | 1 | 1 | 1 | 3 | 08.3.03.06-0002 | ФССЦ-2001, 08.3.03.06-0002, приказ Минстроя России № 876/пр от 26.12.2019 | Проволока горячекатаная в мотках, диаметр 6,3-6,5 мм | 1348 | 1009 | т | т | 1000 | 0 | -120483918 | 3e-05 | 44195.58 | 0 | 0 | 0 | 4455.2 | 0 | 0 | 0 | 9.92 | 1 | 1 | 1 | 4 | 0 | 1 | 1 | 0 | 0 | 3e-05 | 0 | 2 | 92835918 | 1 | 0 | 745 | 0 | 0 | 0 | 0 | 0 | 0 | 0 | 0 | 0 | 0 | 0 | 0 | 0 | 0 | 0 | 0 | 0 | 0 | 0 | 0 | 0 | 0 |  | 0 | 0 | 4.5e-06 | 44195.58 | 4455.2 | 9.92 | 0.13 | 0 | 0.2 | 0 | 0 | 0 | 0.2 | 0 | 0 | 0
356 | 92833591 | 92835882 | 49543370 | 1 | 1 | 1 | 3 | 08.3.11.01-0091 | ФССЦ-2001, 08.3.11.01-0091, приказ Минстроя России № 876/пр от 26.12.2019 | Швеллеры № 40, марка стали Ст0 | 1348 | 1009 | т | т | 1000 | 0 | 834877976 | 0.00194 | 48806.4 | 0 | 0 | 0 | 4920 | 0 | 0 | 0 | 9.92 | 1 | 1 | 1 | 4 | 0 | 1 | 1 | 0 | 0 | 0.00194 | 0 | 2 | 92835919 | 1 | 0 | 746 | 0 | 0 | 0 | 0 | 0 | 0 | 0 | 0 | 0 | 0 | 0 | 0 | 0 | 0 | 0 | 0 | 0 | 0 | 0 | 0 | 0 | 0 |  | 0 | 0 | 0.000291 | 48806.4 | 4920 | 9.92 | 9.54 | 0 | 14.2 | 0 | 0 | 0 | 14.2 | 0 | 0 | 0
356 | 92833591 | 92835882 | 49546631 | 1 | 1 | 1 | 3 | 11.1.03.01-0077 | ФССЦ-2001, 11.1.03.01-0077, приказ Минстроя России № 876/пр от 26.12.2019 | Бруски обрезные, хвойных пород, длина 4-6,5 м, ширина 75-150 мм, толщина 40-75 мм, сорт I | 1339 | 1007 | м3 | м3 | 1 | 0 | 1758287014 | 0.00103 | 16864 | 0 | 0 | 0 | 1700 | 0 | 0 | 0 | 9.92 | 1 | 1 | 1 | 4 | 0 | 1 | 1 | 0 | 0 | 0.00103 | 0 | 2 | 92835920 | 1 | 0 | 747 | 0 | 0 | 0 | 0 | 0 | 0 | 0 | 0 | 0 | 0 | 0 | 0 | 0 | 0 | 0 | 0 | 0 | 0 | 0 | 0 | 0 | 0 |  | 0 | 0 | 0.0001545 | 16864 | 1700 | 9.92 | 1.75 | 0 | 2.61 | 0 | 0 | 0 | 2.61 | 0 | 0 | 0
356 | 92833591 | 92835882 | 49554249 | 1 | 1 | 1 | 3 | 14.4.01.01-0003 | ФССЦ-2001, 14.4.01.01-0003, приказ Минстроя России № 876/пр от 26.12.2019 | Грунтовка ГФ-021 | 1348 | 1009 | т | т | 1000 | 0 | 264248573 | 0.00031 | 154950.4 | 0 | 0 | 0 | 15620 | 0 | 0 | 0 | 9.92 | 1 | 1 | 1 | 4 | 0 | 1 | 1 | 0 | 0 | 0.00031 | 0 | 2 | 92835921 | 1 | 0 | 748 | 0 | 0 | 0 | 0 | 0 | 0 | 0 | 0 | 0 | 0 | 0 | 0 | 0 | 0 | 0 | 0 | 0 | 0 | 0 | 0 | 0 | 0 |  | 0 | 0 | 4.65e-05 | 154950.4 | 15620 | 9.92 | 4.84 | 0 | 7.21 | 0 | 0 | 0 | 7.21 | 0 | 0 | 0
356 | 92833591 | 92835882 | 49555362 | 1 | 1 | 1 | 3 | 14.5.09.07-0030 | ФССЦ-2001, 14.5.09.07-0030, приказ Минстроя России № 876/пр от 26.12.2019 | Растворитель Р-4 | 1346 | 1009 | кг | кг | 1 | 0 | -1449230318 | 0.6 | 93.45 | 0 | 0 | 0 | 9.42 | 0 | 0 | 0 | 9.92 | 1 | 1 | 1 | 4 | 0 | 1 | 1 | 0 | 0 | 0.6 | 0 | 2 | 92835922 | 1 | 0 | 749 | 0 | 0 | 0 | 0 | 0 | 0 | 0 | 0 | 0 | 0 | 0 | 0 | 0 | 0 | 0 | 0 | 0 | 0 | 0 | 0 | 0 | 0 |  | 0 | 0 | 0.09 | 93.45 | 9.42 | 9.92 | 5.65 | 0 | 8.41 | 0 | 0 | 0 | 8.41 | 0 | 0 | 0
358 | 92833591 | 92835924 | 48043879 | 68 | 1 | 1 | 1 | 1-100-40 |  | Затраты труда рабочих (Средний разряд - 4) | 1191 | 1013 | чел.-ч. | чел.-ч. | 1 | 0 | -1111239348 | 0.9 | 0 | 0 | 0 | 431.46 | 0 | 0 | 0 | 9.62 | 1 | 1 | 1 | 44.85 | 4 | 0 | 1 | 0 | 0 | 0 | 0.9 | 1 | 2 | 92835942 | 1 | 0 | 750 | 0 | 0 | 0 | 0 | 0 | 0 | 0 | 0 | 0 | 0 | 0 | 0 | 0 | 0 | 0 | 0 | 0 | 0 | 0 | 0 | 0 | 0 | 1553.25 | 3.6 | 0 | 3.6 | 431.46 | 9.62 | 44.85 | 8.66 | 0 | 0 | 0 | 0 | 1553.26 | 1553.26 | 0 | 0 | 0
358 | 92833591 | 92835924 | 48044033 | 68 | 1 | 1 | 1 | 4-100-00 |  | Затраты труда машинистов | 1191 | 1013 | чел.-ч. | чел.-ч. | 1 | 0 | -1417349443 | 0.03 | 0 | 0 | 0 | 0 | 0 | 0 | 0 | 0 | 1 | 1 | 44.85 | 1 | 4 | 0 | 1 | 0 | 0 | 0 | 0.03 | 2 | 2 | 92835943 | 1 | 0 | 751 | 0 | 0 | 0 | 0 | 0 | 0 | 0 | 0 | 0 | 0 | 0 | 0 | 0 | 0 | 0 | 0 | 0 | 0 | 0 | 0 | 0 | 0 |  | 0 | 0 | 0.12 | 0 | 0 | 1 | 0 | 0 | 0 | 0 | 0 | 0 | 0 | 0 | 0 | 0
358 | 92833591 | 92835924 | 48205516 | 1 | 1 | 1 | 2 | 91.05.01-017 | ФСЭМ-2001, 91.05.01-017 , приказ Минстроя России № 876/пр от 26.12.2019 | Краны башенные, грузоподъемность 8 т | 1367 | 1011 | маш.-ч. | маш.-ч. | 1 | 0 | 1227913401 | 0.01 | 0 | 1358.21 | 605.48 | 0 | 0 | 86.4 | 13.5 | 0 | 1 | 15.72 | 44.85 | 1 | 4 | 0 | 1 | 0 | 0 | 0 | 0.01 | 0 | 2 | 92835944 | 1 | 0 | 752 | 0 | 0 | 0 | 0 | 0 | 0 | 0 | 0 | 0 | 0 | 0 | 0 | 0 | 0 | 0 | 0 | 0 | 0 | 0 | 0 | 0 | 0 |  | 0 | 0 | 0.04 | 1358.21 | 86.4 | 15.72 | 0.86 | 0.14 | 0 | 54.33 | 24.22 | 0 | 54.33 | 0 | 0 | 0
358 | 92833591 | 92835924 | 48206504 | 1 | 1 | 1 | 2 | 91.14.02-001 | ФСЭМ-2001, 91.14.02-001 , приказ Минстроя России № 876/пр от 26.12.2019 | Автомобили бортовые, грузоподъемность до 5 т | 1367 | 1011 | маш.-ч. | маш.-ч. | 1 | 0 | 2001246382 | 0.02 | 0 | 1032.96 | 520.26 | 0 | 0 | 65.71 | 11.6 | 0 | 1 | 15.72 | 44.85 | 1 | 4 | 0 | 1 | 0 | 0 | 0 | 0.02 | 0 | 2 | 92835945 | 1 | 0 | 753 | 0 | 0 | 0 | 0 | 0 | 0 | 0 | 0 | 0 | 0 | 0 | 0 | 0 | 0 | 0 | 0 | 0 | 0 | 0 | 0 | 0 | 0 |  | 0 | 0 | 0.08 | 1032.96 | 65.71 | 15.72 | 1.31 | 0.23 | 0 | 82.64 | 41.62 | 0 | 82.64 | 0 | 0 | 0
358 | 92833591 | 92835924 | 49523851 | 1 | 1 | 1 | 3 | 01.7.07.29-0101 | ФССЦ-2001, 01.7.07.29-0101, приказ Минстроя России № 876/пр от 26.12.2019 | Очес льняной | 1346 | 1009 | кг | кг | 1 | 0 | -617477323 | 0.01 | 369.92 | 0 | 0 | 0 | 37.29 | 0 | 0 | 0 | 9.92 | 1 | 1 | 1 | 4 | 0 | 1 | 1 | 0 | 0 | 0.01 | 0 | 2 | 92835946 | 1 | 0 | 754 | 0 | 0 | 0 | 0 | 0 | 0 | 0 | 0 | 0 | 0 | 0 | 0 | 0 | 0 | 0 | 0 | 0 | 0 | 0 | 0 | 0 | 0 |  | 0 | 0 | 0.04 | 369.92 | 37.29 | 9.92 | 0.37 | 0 | 14.8 | 0 | 0 | 0 | 14.8 | 0 | 0 | 0
358 | 92833591 | 92835924 | 49525623 | 1 | 1 | 1 | 3 | 01.7.15.07-0023 | ФССЦ-2001, 01.7.15.07-0023, приказ Минстроя России № 876/пр от 26.12.2019 | Дюбели распорные полиэтиленовые, размер 8x30 мм | 1407 | 1013 | 1000 ШТ | 1000 ШТ | 1 | 0 | -691834983 | 0.004 | 1785.6 | 0 | 0 | 0 | 180 | 0 | 0 | 0 | 9.92 | 1 | 1 | 1 | 4 | 0 | 1 | 1 | 0 | 0 | 0.004 | 0 | 2 | 92835947 | 1 | 0 | 755 | 0 | 0 | 0 | 0 | 0 | 0 | 0 | 0 | 0 | 0 | 0 | 0 | 0 | 0 | 0 | 0 | 0 | 0 | 0 | 0 | 0 | 0 |  | 0 | 0 | 0.016 | 1785.6 | 180 | 9.92 | 0.72 | 0 | 28.57 | 0 | 0 | 0 | 28.57 | 0 | 0 | 0
358 | 92833591 | 92835924 | 49525999 | 1 | 1 | 1 | 3 | 01.7.15.14-0169 | ФССЦ-2001, 01.7.15.14-0169, приказ Минстроя России № 876/пр от 26.12.2019 | Шурупы с полукруглой головкой 6x40 мм | 1348 | 1009 | т | т | 1000 | 0 | -1529140865 | 4e-05 | 123305.6 | 0 | 0 | 0 | 12430 | 0 | 0 | 0 | 9.92 | 1 | 1 | 1 | 4 | 0 | 1 | 1 | 0 | 0 | 4e-05 | 0 | 2 | 92835948 | 1 | 0 | 756 | 0 | 0 | 0 | 0 | 0 | 0 | 0 | 0 | 0 | 0 | 0 | 0 | 0 | 0 | 0 | 0 | 0 | 0 | 0 | 0 | 0 | 0 |  | 0 | 0 | 0.00016 | 123305.6 | 12430 | 9.92 | 0.5 | 0 | 19.73 | 0 | 0 | 0 | 19.73 | 0 | 0 | 0
358 | 92833591 | 92835924 | 49554500 | 1 | 1 | 1 | 3 | 14.4.02.04-0142 | ФССЦ-2001, 14.4.02.04-0142, приказ Минстроя России № 876/пр от 26.12.2019 | Краска масляная земляная МА-0115, мумия, сурик железный | 1346 | 1009 | кг | кг | 1 | 0 | 639726700 | 0.03 | 149.99 | 0 | 0 | 0 | 15.12 | 0 | 0 | 0 | 9.92 | 1 | 1 | 1 | 4 | 0 | 1 | 1 | 0 | 0 | 0.03 | 0 | 2 | 92835949 | 1 | 0 | 757 | 0 | 0 | 0 | 0 | 0 | 0 | 0 | 0 | 0 | 0 | 0 | 0 | 0 | 0 | 0 | 0 | 0 | 0 | 0 | 0 | 0 | 0 |  | 0 | 0 | 0.12 | 149.99 | 15.12 | 9.92 | 0.45 | 0 | 18 | 0 | 0 | 0 | 18 | 0 | 0 | 0
358 | 92833591 | 92835924 | 49555188 | 1 | 1 | 1 | 3 | 14.5.05.01-0012 | ФССЦ-2001, 14.5.05.01-0012, приказ Минстроя России № 876/пр от 26.12.2019 | Олифа комбинированная для разведения масляных густотертых красок и для внешних работ по деревянным поверхностям | 1348 | 1009 | т | т | 1000 | 0 | 859929720 | 1e-05 | 168144 | 0 | 0 | 0 | 16950 | 0 | 0 | 0 | 9.92 | 1 | 1 | 1 | 4 | 0 | 1 | 1 | 0 | 0 | 1e-05 | 0 | 2 | 92835950 | 1 | 0 | 758 | 0 | 0 | 0 | 0 | 0 | 0 | 0 | 0 | 0 | 0 | 0 | 0 | 0 | 0 | 0 | 0 | 0 | 0 | 0 | 0 | 0 | 0 |  | 0 | 0 | 4e-05 | 168144 | 16950 | 9.92 | 0.17 | 0 | 6.73 | 0 | 0 | 0 | 6.73 | 0 | 0 | 0
358 | 92833591 | 92835924 | 49561777 | 1 | 1 | 1 | 3 | 18.1.10.02-0002 | ФССЦ-2001, 18.1.10.02-0002, приказ Минстроя России № 876/пр от 26.12.2019 | Вентиль пожарный 50-10 для воды, номинальное давление 1,0 МПа (10 кгс/см2), номинальный диаметр 50 мм | 1371 | 1013 | ШТ | ШТ | 1 | 0 | 270144237 | 1 | 2380.8 | 0 | 0 | 0 | 240 | 0 | 0 | 0 | 9.92 | 1 | 1 | 1 | 4 | 0 | 1 | 1 | 0 | 0 | 1 | 0 | 2 | 92835951 | 1 | 0 | 759 | 0 | 0 | 0 | 0 | 0 | 0 | 0 | 0 | 0 | 0 | 0 | 0 | 0 | 0 | 0 | 0 | 0 | 0 | 0 | 0 | 0 | 0 |  | 0 | 0 | 4 | 2380.8 | 240 | 9.92 | 240 | 0 | 9523.2 | 0 | 0 | 0 | 9523.2 | 0 | 0 | 0
358 | 92833591 | 92835924 | 49562829 | 1 | 1 | 1 | 3 | 18.3.01.01-0002 | ФССЦ-2001, 18.3.01.01-0002, приказ Минстроя России № 876/пр от 26.12.2019 | Головки соединительные напорные для соединения напорных пожарных рукавов между собой и с пожарным оборудованием, цапковые, ГЦ 50 | 1371 | 1013 | ШТ | ШТ | 1 | 0 | -1219966244 | 1 | 198.4 | 0 | 0 | 0 | 20 | 0 | 0 | 0 | 9.92 | 1 | 1 | 1 | 0 | 0 | 0 | 1 | 0 | 0 | 1 | 0 | 1 | -1 | 0 | 0 |  | 0 | 0 | 0 | 0 | 0 | 0 | 0 | 0 | 0 | 0 | 0 | 0 | 0 | 0 | 0 | 0 | 0 | 0 | 0 | 0 | 0 | 0 |  | 0 | 0 | 4 | 198.4 | 20 | 9.92 | 20 | 0 | 793.6 | 0 | 0 | 0 | 793.6 | 0 | 0 | 0
358 | 92833591 | 92835924 | 49562846 | 1 | 1 | 1 | 3 | 18.3.01.01-0041 | ФССЦ-2001, 18.3.01.01-0041, приказ Минстроя России № 876/пр от 26.12.2019 | Головки для пожарных рукавов соединительные напорные рукавные ГР, давление 1,2 МПа (12 кгс/см2), диаметр 50 мм | 1371 | 1013 | ШТ | ШТ | 1 | 1 | -1413690220 | -3 | 140.86 | 0 | 0 | 0 | 14.2 | 0 | 0 | 0 | 9.92 | 1 | 1 | 1 | 0 | 0 | 1 | 0 | 0 | 0 | -3 | 0 | 2 | 92835952 | 1 | 6144 | 760 | 0 | 0 | 0 | 0 | 0 | 0 | 0 | 0 | 0 | 0 | 0 | 0 | 0 | 0 | 0 | 0 | 0 | 0 | 0 | 0 | 0 | 0 |  | 0 | 0 | -12 | 140.86 | 14.2 | 9.92 | -42.6 | 0 | -1690.32 | 0 | 0 | 0 | -1690.32 | 0 | 0 | 0
358 | 92833591 | 92835924 | 49562846 | 1 | 1 | 1 | 3 | 18.3.01.01-0041 | ФССЦ-2001, 18.3.01.01-0041, приказ Минстроя России № 876/пр от 26.12.2019 | Головки для пожарных рукавов соединительные напорные рукавные ГР, давление 1,2 МПа (12 кгс/см2), диаметр 50 мм | 1371 | 1013 | ШТ | ШТ | 1 | 0 | -1413690220 | 1 | 140.86 | 0 | 0 | 0 | 14.2 | 0 | 0 | 0 | 9.92 | 1 | 1 | 1 | 0 | 0 | 0 | 1 | 0 | 0 | 1 | 0 | 1 | -1 | 0 | 0 |  | 0 | 0 | 0 | 0 | 0 | 0 | 0 | 0 | 0 | 0 | 0 | 0 | 0 | 0 | 0 | 0 | 0 | 0 | 0 | 0 | 0 | 0 |  | 0 | 0 | 4 | 140.86 | 14.2 | 9.92 | 14.2 | 0 | 563.44 | 0 | 0 | 0 | 563.44 | 0 | 0 | 0
358 | 92833591 | 92835924 | 49562874 | 1 | 1 | 1 | 3 | 18.3.01.02-0031 | ФССЦ-2001, 18.3.01.02-0031, приказ Минстроя России № 876/пр от 26.12.2019 | Рукав пожарный льняной сухого прядения нормальный, диаметр 51 мм | 1301 | 1003 | м | м | 1 | 1 | 635534230 | -10 | 359.1 | 0 | 0 | 0 | 36.2 | 0 | 0 | 0 | 9.92 | 1 | 1 | 1 | 0 | 0 | 1 | 0 | 0 | 0 | -10 | 0 | 2 | 92835953 | 1 | 6144 | 761 | 0 | 0 | 0 | 0 | 0 | 0 | 0 | 0 | 0 | 0 | 0 | 0 | 0 | 0 | 0 | 0 | 0 | 0 | 0 | 0 | 0 | 0 |  | 0 | 0 | -40 | 359.1 | 36.2 | 9.92 | -362 | 0 | -14364 | 0 | 0 | 0 | -14364 | 0 | 0 | 0
358 | 92833591 | 92835924 | 49562874 | 1 | 1 | 1 | 3 | 18.3.01.02-0031 | ФССЦ-2001, 18.3.01.02-0031, приказ Минстроя России № 876/пр от 26.12.2019 | Рукав пожарный льняной сухого прядения нормальный, диаметр 51 мм | 1301 | 1003 | м | м | 1 | 0 | 635534230 | 20 | 359.1 | 0 | 0 | 0 | 36.2 | 0 | 0 | 0 | 9.92 | 1 | 1 | 1 | 0 | 0 | 0 | 1 | 0 | 0 | 20 | 0 | 1 | -1 | 0 | 0 |  | 0 | 0 | 0 | 0 | 0 | 0 | 0 | 0 | 0 | 0 | 0 | 0 | 0 | 0 | 0 | 0 | 0 | 0 | 0 | 0 | 0 | 0 |  | 0 | 0 | 80 | 359.1 | 36.2 | 9.92 | 724 | 0 | 28728 | 0 | 0 | 0 | 28728 | 0 | 0 | 0
358 | 92833591 | 92835924 | 49562882 | 1 | 1 | 1 | 3 | 18.3.01.04-0001 | ФССЦ-2001 доп.4, 18.3.01.04-0001, приказ Минстроя России № 636/пр от 20.10.2020 | Ствол пожарный ручной из алюминиевого сплава АК7, рабочее давление 0,4-0,6 Мпа, длина ствола 265 мм, условный проход 50 мм | 1371 | 1013 | ШТ | ШТ | 1 | 0 | -1566055578 | 1 | 819.09 | 0 | 0 | 0 | 82.57 | 0 | 0 | 0 | 9.92 | 1 | 1 | 1 | 4 | 0 | 1 | 1 | 0 | 0 | 1 | 0 | 2 | 92835954 | 1 | 0 | 762 | 0 | 0 | 0 | 0 | 0 | 0 | 0 | 0 | 0 | 0 | 0 | 0 | 0 | 0 | 0 | 0 | 0 | 0 | 0 | 0 | 0 | 0 |  | 0 | 0 | 4 | 819.09 | 82.57 | 9.92 | 82.57 | 0 | 3276.36 | 0 | 0 | 0 | 3276.36 | 0 | 0 | 0
358 | 92833591 | 92835924 | 49569410 | 1 | 1 | 1 | 3 | 20.2.09.02-0032 | ФССЦ-2001, 20.2.09.02-0032, приказ Минстроя России № 876/пр от 26.12.2019 | Кольцо опорное | 1455 | 1013 | 10 ШТ | 10 ШТ | 1 | 0 | -146063024 | 0.1 | 228.16 | 0 | 0 | 0 | 23 | 0 | 0 | 0 | 9.92 | 1 | 1 | 1 | 0 | 0 | 0 | 1 | 0 | 0 | 0.1 | 0 | 1 | -1 | 0 | 0 |  | 0 | 0 | 0 | 0 | 0 | 0 | 0 | 0 | 0 | 0 | 0 | 0 | 0 | 0 | 0 | 0 | 0 | 0 | 0 | 0 | 0 | 0 |  | 0 | 0 | 0.4 | 228.16 | 23 | 9.92 | 2.3 | 0 | 91.26 | 0 | 0 | 0 | 91.26 | 0 | 0 | 0
365 | 92833591 | 92835961 | 49510693 | 70 | 1 | 1 | 1 | 1-100-23 |  | Затраты труда рабочих (Средний разряд - 2,3) | 1191 | 1013 | чел.-ч. | чел.-ч. | 1 | 0 | 1903864200 | 154.5 | 0 | 0 | 0 | 359.7 | 0 | 0 | 0 | 8.02 | 1 | 1 | 1 | 44.85 | 4 | 0 | 1 | 0 | 0 | 0 | 154.5 | 1 | 2 | 92835971 | 1 | 0 | 763 | 0 | 0 | 0 | 0 | 0 | 0 | 0 | 0 | 0 | 0 | 0 | 0 | 0 | 0 | 0 | 0 | 0 | 0 | 0 | 0 | 0 | 0 | 2222.93 | 6.18 | 0 | 6.18 | 359.7 | 8.02 | 44.85 | 1239.09 | 0 | 0 | 0 | 0 | 2222.95 | 2222.95 | 0 | 0 | 0
365 | 92833591 | 92835961 | 49510905 | 70 | 1 | 1 | 1 | 4-100-00 |  | Затраты труда машинистов | 1191 | 1013 | чел.-ч. | чел.-ч. | 1 | 0 | -1417349443 | 0.6 | 0 | 0 | 0 | 0 | 0 | 0 | 0 | 0 | 1 | 1 | 44.85 | 1 | 4 | 0 | 1 | 0 | 0 | 0 | 0.6 | 2 | 2 | 92835972 | 1 | 0 | 764 | 0 | 0 | 0 | 0 | 0 | 0 | 0 | 0 | 0 | 0 | 0 | 0 | 0 | 0 | 0 | 0 | 0 | 0 | 0 | 0 | 0 | 0 |  | 0 | 0 | 0.024 | 0 | 0 | 1 | 0 | 0 | 0 | 0 | 0 | 0 | 0 | 0 | 0 | 0
365 | 92833591 | 92835961 | 49672573 | 1 | 1 | 1 | 2 | 91.05.05-015 | ФСЭМ-2001, 91.05.05-015 , приказ Минстроя России № 876/пр от 26.12.2019 | Краны на автомобильном ходу, грузоподъемность 16 т | 1367 | 1011 | маш.-ч. | маш.-ч. | 1 | 0 | -430484415 | 0.3 | 0 | 1814.09 | 605.48 | 0 | 0 | 115.4 | 13.5 | 0 | 1 | 15.72 | 44.85 | 1 | 4 | 0 | 1 | 0 | 0 | 0 | 0.3 | 0 | 2 | 92835973 | 1 | 0 | 765 | 0 | 0 | 0 | 0 | 0 | 0 | 0 | 0 | 0 | 0 | 0 | 0 | 0 | 0 | 0 | 0 | 0 | 0 | 0 | 0 | 0 | 0 |  | 0 | 0 | 0.012 | 1814.09 | 115.4 | 15.72 | 34.62 | 4.05 | 0 | 21.77 | 7.27 | 0 | 21.77 | 0 | 0 | 0
365 | 92833591 | 92835961 | 49673503 | 1 | 1 | 1 | 2 | 91.14.02-001 | ФСЭМ-2001, 91.14.02-001 , приказ Минстроя России № 876/пр от 26.12.2019 | Автомобили бортовые, грузоподъемность до 5 т | 1367 | 1011 | маш.-ч. | маш.-ч. | 1 | 0 | 509054691 | 0.3 | 0 | 1032.96 | 520.26 | 0 | 0 | 65.71 | 11.6 | 0 | 1 | 15.72 | 44.85 | 1 | 4 | 0 | 1 | 0 | 0 | 0 | 0.3 | 0 | 2 | 92835974 | 1 | 0 | 766 | 0 | 0 | 0 | 0 | 0 | 0 | 0 | 0 | 0 | 0 | 0 | 0 | 0 | 0 | 0 | 0 | 0 | 0 | 0 | 0 | 0 | 0 |  | 0 | 0 | 0.012 | 1032.96 | 65.71 | 15.72 | 19.71 | 3.48 | 0 | 12.4 | 6.24 | 0 | 12.4 | 0 | 0 | 0
365 | 92833591 | 92835961 | 49523215 | 1 | 1 | 1 | 3 | 01.7.03.04-0001 | ФССЦ-2001, 01.7.03.04-0001, приказ Минстроя России № 876/пр от 26.12.2019 | Электроэнергия | 1383 | 1013 | КВТ-Ч | КВТ-Ч | 1 | 0 | -180864722 | 9 | 3.97 | 0 | 0 | 0 | 0.4 | 0 | 0 | 0 | 9.92 | 1 | 1 | 1 | 4 | 0 | 1 | 1 | 0 | 0 | 9 | 0 | 2 | 92835975 | 1 | 0 | 767 | 0 | 0 | 0 | 0 | 0 | 0 | 0 | 0 | 0 | 0 | 0 | 0 | 0 | 0 | 0 | 0 | 0 | 0 | 0 | 0 | 0 | 0 |  | 0 | 0 | 0.36 | 3.97 | 0.4 | 9.92 | 3.6 | 0 | 1.43 | 0 | 0 | 0 | 1.43 | 0 | 0 | 0
365 | 92833591 | 92835961 | 49525625 | 1 | 1 | 1 | 3 | 01.7.15.07-0025 | ФССЦ-2001, 01.7.15.07-0025, приказ Минстроя России № 876/пр от 26.12.2019 | Дюбели распорные полиэтиленовые, размер 10x40 мм | 1407 | 1013 | 1000 ШТ | 1000 ШТ | 1 | 0 | -613484815 | 0.4 | 2678.4 | 0 | 0 | 0 | 270 | 0 | 0 | 0 | 9.92 | 1 | 1 | 1 | 4 | 0 | 1 | 0 | 0 | 0 | 0.4 | 0 | 2 | 92835976 | 1 | 0 | 768 | 0 | 0 | 0 | 0 | 0 | 0 | 0 | 0 | 0 | 0 | 0 | 0 | 0 | 0 | 0 | 0 | 0 | 0 | 0 | 0 | 0 | 0 |  | 0 | 0 | 0.016 | 2678.4 | 270 | 9.92 | 108 | 0 | 42.85 | 0 | 0 | 0 | 42.85 | 0 | 0 | 0
365 | 92833591 | 92835961 | 49525947 | 1 | 1 | 1 | 3 | 01.7.15.14-0051 | ФССЦ-2001, 01.7.15.14-0051, приказ Минстроя России № 876/пр от 26.12.2019 | Шуруп строительный с потайной головкой | 1425 | 1013 | 100 ШТ | 100 ШТ | 1 | 0 | 1269719970 | 4 | 49.6 | 0 | 0 | 0 | 5 | 0 | 0 | 0 | 9.92 | 1 | 1 | 1 | 4 | 0 | 1 | 0 | 0 | 0 | 4 | 0 | 2 | 92835977 | 1 | 0 | 769 | 0 | 0 | 0 | 0 | 0 | 0 | 0 | 0 | 0 | 0 | 0 | 0 | 0 | 0 | 0 | 0 | 0 | 0 | 0 | 0 | 0 | 0 |  | 0 | 0 | 0.16 | 49.6 | 5 | 9.92 | 20 | 0 | 7.94 | 0 | 0 | 0 | 7.94 | 0 | 0 | 0
365 | 92833591 | 92835961 | 49526211 | 1 | 1 | 1 | 3 | 01.7.17.09-0061 | ФССЦ-2001, 01.7.17.09-0061, приказ Минстроя России № 876/пр от 26.12.2019 | Сверло кольцевое алмазное, диаметр 5 мм | 1371 | 1013 | ШТ | ШТ | 1 | 0 | 629550769 | 5 | 236 | 0 | 0 | 0 | 23.79 | 0 | 0 | 0 | 9.92 | 1 | 1 | 1 | 0 | 0 | 0 | 0 | 0 | 0 | 5 | 0 | 1 | -1 | 0 | 0 |  | 0 | 0 | 0 | 0 | 0 | 0 | 0 | 0 | 0 | 0 | 0 | 0 | 0 | 0 | 0 | 0 | 0 | 0 | 0 | 0 | 0 | 0 |  | 0 | 0 | 0.2 | 236 | 23.79 | 9.92 | 118.95 | 0 | 47.2 | 0 | 0 | 0 | 47.2 | 0 | 0 | 0
365 | 92833591 | 92835961 | 49562890 | 1 | 1 | 1 | 3 | 18.3.02.02-0004 | ФССЦ-2001, 18.3.02.02-0004, приказ Минстроя России № 876/пр от 26.12.2019 | Шкаф пожарный, навесной с окном, ШПК-310 | 1371 | 1013 | ШТ | ШТ | 1 | 0 | 1586912927 | 100 | 1884.3 | 0 | 0 | 0 | 189.95 | 0 | 0 | 0 | 9.92 | 1 | 1 | 1 | 0 | 0 | 0 | 1 | 0 | 0 | 100 | 0 | 1 | -1 | 0 | 0 |  | 0 | 0 | 0 | 0 | 0 | 0 | 0 | 0 | 0 | 0 | 0 | 0 | 0 | 0 | 0 | 0 | 0 | 0 | 0 | 0 | 0 | 0 |  | 0 | 0 | 4 | 1884.3 | 189.95 | 9.92 | 18995 | 0 | 7537.2 | 0 | 0 | 0 | 7537.2 | 0 | 0 | 0
403 | 92833591 | 92835982 | 49510757 | 70 | 1 | 1 | 1 | 1-100-40 |  | Затраты труда рабочих (Средний разряд - 4) | 1191 | 1013 | чел.-ч. | чел.-ч. | 1 | 0 | -1111239348 | 20.26 | 0 | 0 | 0 | 431.46 | 0 | 0 | 0 | 9.62 | 1 | 1 | 1 | 44.85 | 4 | 0 | 1 | 1 | 0 | 0 | 20.26 | 1 | 2 | 92835990 | 1 | 0 | 772 | 0 | 0 | 0 | 0 | 0 | 0 | 0 | 0 | 0 | 0 | 0 | 0 | 0 | 0 | 0 | 0 | 0 | 0 | 0 | 0 | 0 | 0 | 15209.89 | 35.2524 | 0 | 35.2524 | 431.46 | 9.62 | 44.85 | 194.9 | 0 | 0 | 0 | 0 | 15210 | 15210 | 0 | 0 | 0
403 | 92833591 | 92835982 | 49510905 | 70 | 1 | 1 | 1 | 4-100-00 |  | Затраты труда машинистов | 1191 | 1013 | чел.-ч. | чел.-ч. | 1 | 0 | -1417349443 | 0.05 | 0 | 0 | 0 | 0 | 0 | 0 | 0 | 0 | 1 | 1 | 44.85 | 1 | 4 | 0 | 1 | 1 | 0 | 0 | 0.05 | 2 | 2 | 92835991 | 1 | 0 | 773 | 0 | 0 | 0 | 0 | 0 | 0 | 0 | 0 | 0 | 0 | 0 | 0 | 0 | 0 | 0 | 0 | 0 | 0 | 0 | 0 | 0 | 0 |  | 0 | 0 | 0.087 | 0 | 0 | 1 | 0 | 0 | 0 | 0 | 0 | 0 | 0 | 0 | 0 | 0
403 | 92833591 | 92835982 | 49673503 | 1 | 1 | 1 | 2 | 91.14.02-001 | ФСЭМ-2001, 91.14.02-001 , приказ Минстроя России № 876/пр от 26.12.2019 | Автомобили бортовые, грузоподъемность до 5 т | 1367 | 1011 | маш.-ч. | маш.-ч. | 1 | 0 | 509054691 | 0.05 | 0 | 1032.96 | 520.26 | 0 | 0 | 65.71 | 11.6 | 0 | 1 | 15.72 | 44.85 | 1 | 4 | 0 | 1 | 1 | 0 | 0 | 0.05 | 0 | 2 | 92835992 | 1 | 0 | 774 | 0 | 0 | 0 | 0 | 0 | 0 | 0 | 0 | 0 | 0 | 0 | 0 | 0 | 0 | 0 | 0 | 0 | 0 | 0 | 0 | 0 | 0 |  | 0 | 0 | 0.087 | 1032.96 | 65.71 | 15.72 | 3.29 | 0.58 | 0 | 89.87 | 45.26 | 0 | 89.87 | 0 | 0 | 0
403 | 92833591 | 92835982 | 49523540 | 1 | 1 | 1 | 3 | 01.7.06.11-0021 | ФССЦ-2001, 01.7.06.11-0021, приказ Минстроя России № 876/пр от 26.12.2019 | Лента ФУМ | 1346 | 1009 | кг | кг | 1 | 0 | -1625984443 | 0.356 | 4404.48 | 0 | 0 | 0 | 444 | 0 | 0 | 0 | 9.92 | 1 | 1 | 1 | 4 | 0 | 1 | 1 | 0 | 0 | 0.356 | 0 | 2 | 92835993 | 1 | 0 | 775 | 0 | 0 | 0 | 0 | 0 | 0 | 0 | 0 | 0 | 0 | 0 | 0 | 0 | 0 | 0 | 0 | 0 | 0 | 0 | 0 | 0 | 0 |  | 0 | 0 | 0.61944 | 4404.48 | 444 | 9.92 | 158.06 | 0 | 2728.31 | 0 | 0 | 0 | 2728.31 | 0 | 0 | 0
403 | 92833591 | 92835982 | 49561117 | 1 | 1 | 1 | 3 | 18.1.09.06-0041 | ФССЦ-2001, 18.1.09.06-0041, приказ Минстроя России № 876/пр от 26.12.2019 | Кран шаровой 11Б41п3, номинальное давление 1,6 МПа (16 кгс/см2), номинальный диаметр 15 мм, присоединение к трубопроводу муфтовое | 1371 | 1013 | ШТ | ШТ | 1 | 0 | 1075824001 | 100 | 368.13 | 0 | 0 | 0 | 37.11 | 0 | 0 | 0 | 9.92 | 1 | 1 | 1 | 0 | 0 | 0 | 1 | 0 | 0 | 100 | 0 | 1 | -1 | 0 | 0 |  | 0 | 0 | 0 | 0 | 0 | 0 | 0 | 0 | 0 | 0 | 0 | 0 | 0 | 0 | 0 | 0 | 0 | 0 | 0 | 0 | 0 | 0 |  | 0 | 0 | 174 | 368.13 | 37.11 | 9.92 | 3711 | 0 | 64054.62 | 0 | 0 | 0 | 64054.62 | 0 | 0 | 0
403 | 92833591 | 92835982 | 49562663 | 1 | 1 | 1 | 3 | 18.2.08.08-1036 | ФССЦ-2001, 18.2.08.08-1036, приказ Минстроя России № 876/пр от 26.12.2019 | Фильтры, номинальное давление 1,6 МПа (16 кгс/см2), номинальный диаметр 15 мм, присоединение 1/2"x1/2" | 1371 | 1013 | ШТ | ШТ | 1 | 0 | -1333396209 | 100 | 517.63 | 0 | 0 | 0 | 52.18 | 0 | 0 | 0 | 9.92 | 1 | 1 | 1 | 0 | 0 | 0 | 1 | 0 | 0 | 100 | 0 | 1 | -1 | 0 | 0 |  | 0 | 0 | 0 | 0 | 0 | 0 | 0 | 0 | 0 | 0 | 0 | 0 | 0 | 0 | 0 | 0 | 0 | 0 | 0 | 0 | 0 | 0 |  | 0 | 0 | 174 | 517.63 | 52.18 | 9.92 | 5218 | 0 | 90067.62 | 0 | 0 | 0 | 90067.62 | 0 | 0 | 0
403 | 92833591 | 92835982 | 49595460 | 1 | 1 | 1 | 3 | 65.1.04.03-0047 | ФССЦ-2001, 65.1.04.03-0047, приказ Минстроя России № 876/пр от 26.12.2019 | Счетчик холодной и горячей воды крыльчатый СКВ-15 | 1371 | 1013 | ШТ | ШТ | 1 | 0 | -2030387340 | 100 | 843.81 | 0 | 0 | 0 | 131.23 | 0 | 0 | 0 | 6.43 | 1 | 1 | 1 | 0 | 1 | 0 | 1 | 0 | 0 | 100 | 0 | 1 | -1 | 0 | 0 |  | 0 | 0 | 0 | 0 | 0 | 0 | 0 | 0 | 0 | 0 | 0 | 0 | 0 | 0 | 0 | 0 | 0 | 0 | 0 | 0 | 0 | 0 |  | 0 | 0 | 174 | 843.81 | 131.23 | 6.43 | 13123 | 0 | 146822.94 | 0 | 0 | 0 | 146822.94 | 0 | 0 | 0
407 | 92833591 | 92836000 | 49510753 | 70 | 1 | 1 | 1 | 1-100-39 |  | Затраты труда рабочих (Средний разряд - 3,9) | 1191 | 1013 | чел.-ч. | чел.-ч. | 1 | 0 | 1608048003 | 0.93 | 0 | 0 | 0 | 426.52 | 0 | 0 | 0 | 9.51 | 1 | 1 | 1 | 44.85 | 4 | 0 | 1 | 1 | 0 | 0 | 0.93 | 1 | 2 | 92836009 | 1 | 0 | 779 | 0 | 0 | 0 | 0 | 0 | 0 | 0 | 0 | 0 | 0 | 0 | 0 | 0 | 0 | 0 | 0 | 0 | 0 | 0 | 0 | 0 | 0 | 69020.03 | 161.82 | 0 | 161.82 | 426.52 | 9.51 | 44.85 | 8.84 | 0 | 0 | 0 | 0 | 69019.47 | 69019.47 | 0 | 0 | 0
407 | 92833591 | 92836000 | 49510905 | 70 | 1 | 1 | 1 | 4-100-00 |  | Затраты труда машинистов | 1191 | 1013 | чел.-ч. | чел.-ч. | 1 | 0 | -1417349443 | 0.01 | 0 | 0 | 0 | 0 | 0 | 0 | 0 | 0 | 1 | 1 | 44.85 | 1 | 4 | 0 | 1 | 1 | 0 | 0 | 0.01 | 2 | 2 | 92836010 | 1 | 0 | 780 | 0 | 0 | 0 | 0 | 0 | 0 | 0 | 0 | 0 | 0 | 0 | 0 | 0 | 0 | 0 | 0 | 0 | 0 | 0 | 0 | 0 | 0 |  | 0 | 0 | 1.74 | 0 | 0 | 1 | 0 | 0 | 0 | 0 | 0 | 0 | 0 | 0 | 0 | 0
407 | 92833591 | 92836000 | 49673503 | 1 | 1 | 1 | 2 | 91.14.02-001 | ФСЭМ-2001, 91.14.02-001 , приказ Минстроя России № 876/пр от 26.12.2019 | Автомобили бортовые, грузоподъемность до 5 т | 1367 | 1011 | маш.-ч. | маш.-ч. | 1 | 0 | 509054691 | 0.01 | 0 | 1032.96 | 520.26 | 0 | 0 | 65.71 | 11.6 | 0 | 1 | 15.72 | 44.85 | 1 | 4 | 0 | 1 | 1 | 0 | 0 | 0.01 | 0 | 2 | 92836011 | 1 | 0 | 781 | 0 | 0 | 0 | 0 | 0 | 0 | 0 | 0 | 0 | 0 | 0 | 0 | 0 | 0 | 0 | 0 | 0 | 0 | 0 | 0 | 0 | 0 |  | 0 | 0 | 1.74 | 1032.96 | 65.71 | 15.72 | 0.66 | 0.12 | 0 | 1797.35 | 905.25 | 0 | 1797.35 | 0 | 0 | 0
407 | 92833591 | 92836000 | 49673715 | 1 | 1 | 1 | 2 | 91.17.04-233 | ФСЭМ-2001, 91.17.04-233 , приказ Минстроя России № 876/пр от 26.12.2019 | Установки для сварки ручной дуговой (постоянного тока) | 1367 | 1011 | маш.-ч. | маш.-ч. | 1 | 0 | 829370094 | 0.26 | 0 | 127.33 | 0 | 0 | 0 | 8.1 | 0 | 0 | 1 | 15.72 | 44.85 | 1 | 4 | 0 | 1 | 1 | 0 | 0 | 0.26 | 0 | 2 | 92836012 | 1 | 0 | 782 | 0 | 0 | 0 | 0 | 0 | 0 | 0 | 0 | 0 | 0 | 0 | 0 | 0 | 0 | 0 | 0 | 0 | 0 | 0 | 0 | 0 | 0 |  | 0 | 0 | 45.24 | 127.33 | 8.1 | 15.72 | 2.11 | 0 | 0 | 5760.41 | 0 | 0 | 5760.41 | 0 | 0 | 0
407 | 92833591 | 92836000 | 49521237 | 1 | 1 | 1 | 3 | 01.1.02.08-0001 | ФССЦ-2001, 01.1.02.08-0001, приказ Минстроя России № 876/пр от 26.12.2019 | Прокладки из паронита ПМБ, толщина 1 мм, диаметр 50 мм | 1407 | 1013 | 1000 ШТ | 1000 ШТ | 1 | 0 | 845180098 | 0.002 | 34224 | 0 | 0 | 0 | 3450 | 0 | 0 | 0 | 9.92 | 1 | 1 | 1 | 4 | 0 | 1 | 1 | 0 | 0 | 0.002 | 0 | 2 | 92836013 | 1 | 0 | 783 | 0 | 0 | 0 | 0 | 0 | 0 | 0 | 0 | 0 | 0 | 0 | 0 | 0 | 0 | 0 | 0 | 0 | 0 | 0 | 0 | 0 | 0 |  | 0 | 0 | 0.348 | 34224 | 3450 | 9.92 | 6.9 | 0 | 11909.95 | 0 | 0 | 0 | 11909.95 | 0 | 0 | 0
407 | 92833591 | 92836000 | 49524301 | 1 | 1 | 1 | 3 | 01.7.11.07-0045 | ФССЦ-2001, 01.7.11.07-0045, приказ Минстроя России № 876/пр от 26.12.2019 | Электроды сварочные Э42А, диаметр 5 мм | 1348 | 1009 | т | т | 1000 | 0 | 1824693337 | 0.00012 | 102791.04 | 0 | 0 | 0 | 10362 | 0 | 0 | 0 | 9.92 | 1 | 1 | 1 | 4 | 0 | 1 | 1 | 0 | 0 | 0.00012 | 0 | 2 | 92836014 | 1 | 0 | 784 | 0 | 0 | 0 | 0 | 0 | 0 | 0 | 0 | 0 | 0 | 0 | 0 | 0 | 0 | 0 | 0 | 0 | 0 | 0 | 0 | 0 | 0 |  | 0 | 0 | 0.02088 | 102791.04 | 10362 | 9.92 | 1.24 | 0 | 2146.28 | 0 | 0 | 0 | 2146.28 | 0 | 0 | 0
407 | 92833591 | 92836000 | 49525470 | 1 | 1 | 1 | 3 | 01.7.15.03-0013 | ФССЦ-2001, 01.7.15.03-0013, приказ Минстроя России № 876/пр от 26.12.2019 | Болты с гайками и шайбами для санитарно-технических работ, диаметр 12 мм | 1348 | 1009 | т | т | 1000 | 0 | -614132284 | 0.0006 | 152004.16 | 0 | 0 | 0 | 15323 | 0 | 0 | 0 | 9.92 | 1 | 1 | 1 | 4 | 0 | 1 | 1 | 0 | 0 | 0.0006 | 0 | 2 | 92836015 | 1 | 0 | 785 | 0 | 0 | 0 | 0 | 0 | 0 | 0 | 0 | 0 | 0 | 0 | 0 | 0 | 0 | 0 | 0 | 0 | 0 | 0 | 0 | 0 | 0 |  | 0 | 0 | 0.1044 | 152004.16 | 15323 | 9.92 | 9.19 | 0 | 15869.23 | 0 | 0 | 0 | 15869.23 | 0 | 0 | 0
407 | 92833591 | 92836000 | 49561967 | 1 | 1 | 1 | 3 | 18.1.11.01-1000 | ФССЦ-2001, 18.1.11.01-1000, приказ Минстроя России № 876/пр от 26.12.2019 | Регулятор давления для горячей и холодной воды латунный, номинальное давление 1 МПа (10 кгс/см2), номинальный диаметр 15 мм, присоединение к трубопроводу муфтовое | 1371 | 1013 | ШТ | ШТ | 1 | 0 | 635853639 | 1 | 1051.52 | 0 | 0 | 0 | 106 | 0 | 0 | 0 | 9.92 | 1 | 1 | 1 | 0 | 0 | 0 | 1 | 0 | 0 | 1 | 0 | 1 | -1 | 0 | 0 |  | 0 | 0 | 0 | 0 | 0 | 0 | 0 | 0 | 0 | 0 | 0 | 0 | 0 | 0 | 0 | 0 | 0 | 0 | 0 | 0 | 0 | 0 |  | 0 | 0 | 174 | 1051.52 | 106 | 9.92 | 106 | 0 | 182964.48 | 0 | 0 | 0 | 182964.48 | 0 | 0 | 0
409 | 92833591 | 92836019 | 49510693 | 70 | 1 | 1 | 1 | 1-100-23 |  | Затраты труда рабочих (Средний разряд - 2,3) | 1191 | 1013 | чел.-ч. | чел.-ч. | 1 | 0 | 1903864200 | 154.5 | 0 | 0 | 0 | 359.7 | 0 | 0 | 0 | 8.02 | 1 | 1 | 1 | 44.85 | 4 | 0 | 1 | 1 | 0 | 0 | 154.5 | 1 | 2 | 92836028 | 1 | 0 | 788 | 0 | 0 | 0 | 0 | 0 | 0 | 0 | 0 | 0 | 0 | 0 | 0 | 0 | 0 | 0 | 0 | 0 | 0 | 0 | 0 | 0 | 0 | 74468.07 | 207.03 | 0 | 207.03 | 359.7 | 8.02 | 44.85 | 1239.09 | 0 | 0 | 0 | 0 | 74468.69 | 74468.69 | 0 | 0 | 0
409 | 92833591 | 92836019 | 49510905 | 70 | 1 | 1 | 1 | 4-100-00 |  | Затраты труда машинистов | 1191 | 1013 | чел.-ч. | чел.-ч. | 1 | 0 | -1417349443 | 0.6 | 0 | 0 | 0 | 0 | 0 | 0 | 0 | 0 | 1 | 1 | 44.85 | 1 | 4 | 0 | 1 | 1 | 0 | 0 | 0.6 | 2 | 2 | 92836029 | 1 | 0 | 789 | 0 | 0 | 0 | 0 | 0 | 0 | 0 | 0 | 0 | 0 | 0 | 0 | 0 | 0 | 0 | 0 | 0 | 0 | 0 | 0 | 0 | 0 |  | 0 | 0 | 0.804 | 0 | 0 | 1 | 0 | 0 | 0 | 0 | 0 | 0 | 0 | 0 | 0 | 0
409 | 92833591 | 92836019 | 49672573 | 1 | 1 | 1 | 2 | 91.05.05-015 | ФСЭМ-2001, 91.05.05-015 , приказ Минстроя России № 876/пр от 26.12.2019 | Краны на автомобильном ходу, грузоподъемность 16 т | 1367 | 1011 | маш.-ч. | маш.-ч. | 1 | 0 | -430484415 | 0.3 | 0 | 1814.09 | 605.48 | 0 | 0 | 115.4 | 13.5 | 0 | 1 | 15.72 | 44.85 | 1 | 4 | 0 | 1 | 1 | 0 | 0 | 0.3 | 0 | 2 | 92836030 | 1 | 0 | 790 | 0 | 0 | 0 | 0 | 0 | 0 | 0 | 0 | 0 | 0 | 0 | 0 | 0 | 0 | 0 | 0 | 0 | 0 | 0 | 0 | 0 | 0 |  | 0 | 0 | 0.402 | 1814.09 | 115.4 | 15.72 | 34.62 | 4.05 | 0 | 729.26 | 243.4 | 0 | 729.26 | 0 | 0 | 0
409 | 92833591 | 92836019 | 49673503 | 1 | 1 | 1 | 2 | 91.14.02-001 | ФСЭМ-2001, 91.14.02-001 , приказ Минстроя России № 876/пр от 26.12.2019 | Автомобили бортовые, грузоподъемность до 5 т | 1367 | 1011 | маш.-ч. | маш.-ч. | 1 | 0 | 509054691 | 0.3 | 0 | 1032.96 | 520.26 | 0 | 0 | 65.71 | 11.6 | 0 | 1 | 15.72 | 44.85 | 1 | 4 | 0 | 1 | 1 | 0 | 0 | 0.3 | 0 | 2 | 92836031 | 1 | 0 | 791 | 0 | 0 | 0 | 0 | 0 | 0 | 0 | 0 | 0 | 0 | 0 | 0 | 0 | 0 | 0 | 0 | 0 | 0 | 0 | 0 | 0 | 0 |  | 0 | 0 | 0.402 | 1032.96 | 65.71 | 15.72 | 19.71 | 3.48 | 0 | 415.25 | 209.14 | 0 | 415.25 | 0 | 0 | 0
409 | 92833591 | 92836019 | 49523215 | 1 | 1 | 1 | 3 | 01.7.03.04-0001 | ФССЦ-2001, 01.7.03.04-0001, приказ Минстроя России № 876/пр от 26.12.2019 | Электроэнергия | 1383 | 1013 | КВТ-Ч | КВТ-Ч | 1 | 0 | -180864722 | 9 | 3.97 | 0 | 0 | 0 | 0.4 | 0 | 0 | 0 | 9.92 | 1 | 1 | 1 | 4 | 0 | 1 | 1 | 0 | 0 | 9 | 0 | 2 | 92836032 | 1 | 0 | 792 | 0 | 0 | 0 | 0 | 0 | 0 | 0 | 0 | 0 | 0 | 0 | 0 | 0 | 0 | 0 | 0 | 0 | 0 | 0 | 0 | 0 | 0 |  | 0 | 0 | 12.06 | 3.97 | 0.4 | 9.92 | 3.6 | 0 | 47.88 | 0 | 0 | 0 | 47.88 | 0 | 0 | 0
409 | 92833591 | 92836019 | 49525625 | 1 | 1 | 1 | 3 | 01.7.15.07-0025 | ФССЦ-2001, 01.7.15.07-0025, приказ Минстроя России № 876/пр от 26.12.2019 | Дюбели распорные полиэтиленовые, размер 10x40 мм | 1407 | 1013 | 1000 ШТ | 1000 ШТ | 1 | 0 | -613484815 | 0.4 | 2678.4 | 0 | 0 | 0 | 270 | 0 | 0 | 0 | 9.92 | 1 | 1 | 1 | 4 | 0 | 1 | 1 | 0 | 0 | 0.4 | 0 | 2 | 92836033 | 1 | 0 | 793 | 0 | 0 | 0 | 0 | 0 | 0 | 0 | 0 | 0 | 0 | 0 | 0 | 0 | 0 | 0 | 0 | 0 | 0 | 0 | 0 | 0 | 0 |  | 0 | 0 | 0.536 | 2678.4 | 270 | 9.92 | 108 | 0 | 1435.62 | 0 | 0 | 0 | 1435.62 | 0 | 0 | 0
409 | 92833591 | 92836019 | 49525947 | 1 | 1 | 1 | 3 | 01.7.15.14-0051 | ФССЦ-2001, 01.7.15.14-0051, приказ Минстроя России № 876/пр от 26.12.2019 | Шуруп строительный с потайной головкой | 1425 | 1013 | 100 ШТ | 100 ШТ | 1 | 0 | 1269719970 | 4 | 49.6 | 0 | 0 | 0 | 5 | 0 | 0 | 0 | 9.92 | 1 | 1 | 1 | 4 | 0 | 1 | 1 | 0 | 0 | 4 | 0 | 2 | 92836034 | 1 | 0 | 794 | 0 | 0 | 0 | 0 | 0 | 0 | 0 | 0 | 0 | 0 | 0 | 0 | 0 | 0 | 0 | 0 | 0 | 0 | 0 | 0 | 0 | 0 |  | 0 | 0 | 5.36 | 49.6 | 5 | 9.92 | 20 | 0 | 265.86 | 0 | 0 | 0 | 265.86 | 0 | 0 | 0
409 | 92833591 | 92836019 | 49562885 | 1 | 1 | 1 | 3 | 18.3.02.01-0001 | ФССЦ-2001, 18.3.02.01-0001, приказ Минстроя России № 876/пр от 26.12.2019 | Устройство внутриквартирного пожаротушения УВП/Ш, в шкафу (состоит из рукава пожарного, диаметр 19 мм, длина 15 м, распылителя-насадки, крепежа, штуцера) | 1377 | 1013 | КОМПЛ | КОМПЛ | 1 | 0 | -1330016991 | 100 | 2012.17 | 0 | 0 | 0 | 202.84 | 0 | 0 | 0 | 9.92 | 1 | 1 | 1 | 0 | 0 | 0 | 1 | 0 | 0 | 100 | 0 | 1 | -1 | 0 | 0 |  | 0 | 0 | 0 | 0 | 0 | 0 | 0 | 0 | 0 | 0 | 0 | 0 | 0 | 0 | 0 | 0 | 0 | 0 | 0 | 0 | 0 | 0 |  | 0 | 0 | 134 | 2012.17 | 202.84 | 9.92 | 20284 | 0 | 269630.78 | 0 | 0 | 0 | 269630.78 | 0 | 0 | 0
411 | 92833591 | 92836038 | 48043875 | 68 | 1 | 1 | 1 | 1-100-39 |  | Затраты труда рабочих (Средний разряд - 3,9) | 1191 | 1013 | чел.-ч. | чел.-ч. | 1 | 0 | 1608048003 | 1.59 | 0 | 0 | 0 | 426.52 | 0 | 0 | 0 | 9.51 | 1 | 1 | 1 | 44.85 | 4 | 0 | 1 | 0 | 0 | 0 | 1.59 | 1 | 2 | 92836049 | 1 | 0 | 797 | 0 | 0 | 0 | 0 | 0 | 0 | 0 | 0 | 0 | 0 | 0 | 0 | 0 | 0 | 0 | 0 | 0 | 0 | 0 | 0 | 0 | 0 | 11528.93 | 27.03 | 0 | 27.03 | 426.52 | 9.51 | 44.85 | 15.12 | 0 | 0 | 0 | 0 | 11528.84 | 11528.84 | 0 | 0 | 0
411 | 92833591 | 92836038 | 48044033 | 68 | 1 | 1 | 1 | 4-100-00 |  | Затраты труда машинистов | 1191 | 1013 | чел.-ч. | чел.-ч. | 1 | 0 | -1417349443 | 0.08 | 0 | 0 | 0 | 0 | 0 | 0 | 0 | 0 | 1 | 1 | 44.85 | 1 | 4 | 0 | 1 | 0 | 0 | 0 | 0.08 | 2 | 2 | 92836050 | 1 | 0 | 798 | 0 | 0 | 0 | 0 | 0 | 0 | 0 | 0 | 0 | 0 | 0 | 0 | 0 | 0 | 0 | 0 | 0 | 0 | 0 | 0 | 0 | 0 |  | 0 | 0 | 1.36 | 0 | 0 | 1 | 0 | 0 | 0 | 0 | 0 | 0 | 0 | 0 | 0 | 0
411 | 92833591 | 92836038 | 48205574 | 1 | 1 | 1 | 2 | 91.05.05-015 | ФСЭМ-2001, 91.05.05-015 , приказ Минстроя России № 876/пр от 26.12.2019 | Краны на автомобильном ходу, грузоподъемность 16 т | 1367 | 1011 | маш.-ч. | маш.-ч. | 1 | 0 | -296520070 | 0.02 | 0 | 1814.09 | 605.48 | 0 | 0 | 115.4 | 13.5 | 0 | 1 | 15.72 | 44.85 | 1 | 4 | 0 | 1 | 0 | 0 | 0 | 0.02 | 0 | 2 | 92836051 | 1 | 0 | 799 | 0 | 0 | 0 | 0 | 0 | 0 | 0 | 0 | 0 | 0 | 0 | 0 | 0 | 0 | 0 | 0 | 0 | 0 | 0 | 0 | 0 | 0 |  | 0 | 0 | 0.34 | 1814.09 | 115.4 | 15.72 | 2.31 | 0.27 | 0 | 616.79 | 205.86 | 0 | 616.79 | 0 | 0 | 0
411 | 92833591 | 92836038 | 48206504 | 1 | 1 | 1 | 2 | 91.14.02-001 | ФСЭМ-2001, 91.14.02-001 , приказ Минстроя России № 876/пр от 26.12.2019 | Автомобили бортовые, грузоподъемность до 5 т | 1367 | 1011 | маш.-ч. | маш.-ч. | 1 | 0 | 2001246382 | 0.06 | 0 | 1032.96 | 520.26 | 0 | 0 | 65.71 | 11.6 | 0 | 1 | 15.72 | 44.85 | 1 | 4 | 0 | 1 | 0 | 0 | 0 | 0.06 | 0 | 2 | 92836052 | 1 | 0 | 800 | 0 | 0 | 0 | 0 | 0 | 0 | 0 | 0 | 0 | 0 | 0 | 0 | 0 | 0 | 0 | 0 | 0 | 0 | 0 | 0 | 0 | 0 |  | 0 | 0 | 1.02 | 1032.96 | 65.71 | 15.72 | 3.94 | 0.7 | 0 | 1053.62 | 530.67 | 0 | 1053.62 | 0 | 0 | 0
411 | 92833591 | 92836038 | 49521238 | 1 | 1 | 1 | 3 | 01.1.02.08-0002 | ФССЦ-2001, 01.1.02.08-0002, приказ Минстроя России № 876/пр от 26.12.2019 | Прокладки из паронита ПМБ, толщина 1 мм, диаметр 100 мм | 1407 | 1013 | 1000 ШТ | 1000 ШТ | 1 | 0 | 1870598070 | 0.001 | 56048 | 0 | 0 | 0 | 5650 | 0 | 0 | 0 | 9.92 | 1 | 1 | 1 | 4 | 0 | 1 | 1 | 0 | 0 | 0.001 | 0 | 2 | 92836053 | 1 | 0 | 801 | 0 | 0 | 0 | 0 | 0 | 0 | 0 | 0 | 0 | 0 | 0 | 0 | 0 | 0 | 0 | 0 | 0 | 0 | 0 | 0 | 0 | 0 |  | 0 | 0 | 0.017 | 56048 | 5650 | 9.92 | 5.65 | 0 | 952.82 | 0 | 0 | 0 | 952.82 | 0 | 0 | 0
411 | 92833591 | 92836038 | 49523851 | 1 | 1 | 1 | 3 | 01.7.07.29-0101 | ФССЦ-2001, 01.7.07.29-0101, приказ Минстроя России № 876/пр от 26.12.2019 | Очес льняной | 1346 | 1009 | кг | кг | 1 | 0 | -617477323 | 0.04 | 369.92 | 0 | 0 | 0 | 37.29 | 0 | 0 | 0 | 9.92 | 1 | 1 | 1 | 4 | 0 | 1 | 1 | 0 | 0 | 0.04 | 0 | 2 | 92836054 | 1 | 0 | 802 | 0 | 0 | 0 | 0 | 0 | 0 | 0 | 0 | 0 | 0 | 0 | 0 | 0 | 0 | 0 | 0 | 0 | 0 | 0 | 0 | 0 | 0 |  | 0 | 0 | 0.68 | 369.92 | 37.29 | 9.92 | 1.49 | 0 | 251.55 | 0 | 0 | 0 | 251.55 | 0 | 0 | 0
411 | 92833591 | 92836038 | 49554500 | 1 | 1 | 1 | 3 | 14.4.02.04-0142 | ФССЦ-2001, 14.4.02.04-0142, приказ Минстроя России № 876/пр от 26.12.2019 | Краска масляная земляная МА-0115, мумия, сурик железный | 1346 | 1009 | кг | кг | 1 | 0 | 639726700 | 0.07 | 149.99 | 0 | 0 | 0 | 15.12 | 0 | 0 | 0 | 9.92 | 1 | 1 | 1 | 4 | 0 | 1 | 1 | 0 | 0 | 0.07 | 0 | 2 | 92836055 | 1 | 0 | 803 | 0 | 0 | 0 | 0 | 0 | 0 | 0 | 0 | 0 | 0 | 0 | 0 | 0 | 0 | 0 | 0 | 0 | 0 | 0 | 0 | 0 | 0 |  | 0 | 0 | 1.19 | 149.99 | 15.12 | 9.92 | 1.06 | 0 | 178.49 | 0 | 0 | 0 | 178.49 | 0 | 0 | 0
411 | 92833591 | 92836038 | 49555188 | 1 | 1 | 1 | 3 | 14.5.05.01-0012 | ФССЦ-2001, 14.5.05.01-0012, приказ Минстроя России № 876/пр от 26.12.2019 | Олифа комбинированная для разведения масляных густотертых красок и для внешних работ по деревянным поверхностям | 1348 | 1009 | т | т | 1000 | 0 | 859929720 | 4e-05 | 168144 | 0 | 0 | 0 | 16950 | 0 | 0 | 0 | 9.92 | 1 | 1 | 1 | 4 | 0 | 1 | 1 | 0 | 0 | 4e-05 | 0 | 2 | 92836056 | 1 | 0 | 804 | 0 | 0 | 0 | 0 | 0 | 0 | 0 | 0 | 0 | 0 | 0 | 0 | 0 | 0 | 0 | 0 | 0 | 0 | 0 | 0 | 0 | 0 |  | 0 | 0 | 0.00068 | 168144 | 16950 | 9.92 | 0.68 | 0 | 114.34 | 0 | 0 | 0 | 114.34 | 0 | 0 | 0
411 | 92833591 | 92836038 | 49561117 | 1 | 1 | 1 | 3 | 18.1.09.06-0041 | ФССЦ-2001, 18.1.09.06-0041, приказ Минстроя России № 876/пр от 26.12.2019 | Кран шаровой 11Б41п3, номинальное давление 1,6 МПа (16 кгс/см2), номинальный диаметр 15 мм, присоединение к трубопроводу муфтовое | 1371 | 1013 | ШТ | ШТ | 1 | 0 | 1075824001 | 1 | 368.13 | 0 | 0 | 0 | 37.11 | 0 | 0 | 0 | 9.92 | 1 | 1 | 1 | 0 | 0 | 0 | 1 | 0 | 0 | 1 | 0 | 1 | -1 | 0 | 0 |  | 0 | 0 | 0 | 0 | 0 | 0 | 0 | 0 | 0 | 0 | 0 | 0 | 0 | 0 | 0 | 0 | 0 | 0 | 0 | 0 | 0 | 0 |  | 0 | 0 | 17 | 368.13 | 37.11 | 9.92 | 37.11 | 0 | 6258.21 | 0 | 0 | 0 | 6258.21 | 0 | 0 | 0
411 | 92833591 | 92836038 | 49564636 | 1 | 1 | 1 | 3 | 19.1.02.01-0011 | ФССЦ-2001, 19.1.02.01-0011, приказ Минстроя России № 876/пр от 26.12.2019 | Воздухоотводчик автоматический с наружным резьбовым, присоединением Рр=1,0 МПа, T max=120 град C, D=15 мм | 1371 | 1013 | ШТ | ШТ | 1 | 0 | -1395144980 | 1 | 602.14 | 0 | 0 | 0 | 60.7 | 0 | 0 | 0 | 9.92 | 1 | 1 | 1 | 0 | 0 | 0 | 1 | 0 | 0 | 1 | 0 | 1 | -1 | 0 | 0 |  | 0 | 0 | 0 | 0 | 0 | 0 | 0 | 0 | 0 | 0 | 0 | 0 | 0 | 0 | 0 | 0 | 0 | 0 | 0 | 0 | 0 | 0 |  | 0 | 0 | 17 | 602.14 | 60.7 | 9.92 | 60.7 | 0 | 10236.38 | 0 | 0 | 0 | 10236.38 | 0 | 0 | 0
414 | 92833591 | 92836061 | 49510757 | 70 | 1 | 1 | 1 | 1-100-40 |  | Затраты труда рабочих (Средний разряд - 4) | 1191 | 1013 | чел.-ч. | чел.-ч. | 1 | 0 | -1111239348 | 33.7 | 0 | 0 | 0 | 431.46 | 0 | 0 | 0 | 9.62 | 1 | 1 | 1 | 44.85 | 4 | 0 | 1 | 1 | 0 | 0 | 33.7 | 1 | 2 | 92836077 | 1 | 0 | 807 | 0 | 0 | 0 | 0 | 0 | 0 | 0 | 0 | 0 | 0 | 0 | 0 | 0 | 0 | 0 | 0 | 0 | 0 | 0 | 0 | 0 | 0 | 94510.66 | 219.05 | 0 | 219.05 | 431.46 | 9.62 | 44.85 | 324.19 | 0 | 0 | 0 | 0 | 94511.31 | 94511.31 | 0 | 0 | 0
414 | 92833591 | 92836061 | 49510905 | 70 | 1 | 1 | 1 | 4-100-00 |  | Затраты труда машинистов | 1191 | 1013 | чел.-ч. | чел.-ч. | 1 | 0 | -1417349443 | 0.54 | 0 | 0 | 0 | 0 | 0 | 0 | 0 | 0 | 1 | 1 | 44.85 | 1 | 4 | 0 | 1 | 1 | 0 | 0 | 0.54 | 2 | 2 | 92836078 | 1 | 0 | 808 | 0 | 0 | 0 | 0 | 0 | 0 | 0 | 0 | 0 | 0 | 0 | 0 | 0 | 0 | 0 | 0 | 0 | 0 | 0 | 0 | 0 | 0 |  | 0 | 0 | 3.51 | 0 | 0 | 1 | 0 | 0 | 0 | 0 | 0 | 0 | 0 | 0 | 0 | 0
414 | 92833591 | 92836061 | 49672515 | 1 | 1 | 1 | 2 | 91.05.01-017 | ФСЭМ-2001, 91.05.01-017 , приказ Минстроя России № 876/пр от 26.12.2019 | Краны башенные, грузоподъемность 8 т | 1367 | 1011 | маш.-ч. | маш.-ч. | 1 | 0 | -130837057 | 0.08 | 0 | 1358.21 | 605.48 | 0 | 0 | 86.4 | 13.5 | 0 | 1 | 15.72 | 44.85 | 1 | 4 | 0 | 1 | 1 | 0 | 0 | 0.08 | 0 | 2 | 92836079 | 1 | 0 | 809 | 0 | 0 | 0 | 0 | 0 | 0 | 0 | 0 | 0 | 0 | 0 | 0 | 0 | 0 | 0 | 0 | 0 | 0 | 0 | 0 | 0 | 0 |  | 0 | 0 | 0.52 | 1358.21 | 86.4 | 15.72 | 6.91 | 1.08 | 0 | 706.27 | 314.85 | 0 | 706.27 | 0 | 0 | 0
414 | 92833591 | 92836061 | 49672573 | 1 | 1 | 1 | 2 | 91.05.05-015 | ФСЭМ-2001, 91.05.05-015 , приказ Минстроя России № 876/пр от 26.12.2019 | Краны на автомобильном ходу, грузоподъемность 16 т | 1367 | 1011 | маш.-ч. | маш.-ч. | 1 | 0 | -430484415 | 0.06 | 0 | 1814.09 | 605.48 | 0 | 0 | 115.4 | 13.5 | 0 | 1 | 15.72 | 44.85 | 1 | 4 | 0 | 1 | 1 | 0 | 0 | 0.06 | 0 | 2 | 92836080 | 1 | 0 | 810 | 0 | 0 | 0 | 0 | 0 | 0 | 0 | 0 | 0 | 0 | 0 | 0 | 0 | 0 | 0 | 0 | 0 | 0 | 0 | 0 | 0 | 0 |  | 0 | 0 | 0.39 | 1814.09 | 115.4 | 15.72 | 6.92 | 0.81 | 0 | 707.5 | 236.14 | 0 | 707.5 | 0 | 0 | 0
414 | 92833591 | 92836061 | 49673503 | 1 | 1 | 1 | 2 | 91.14.02-001 | ФСЭМ-2001, 91.14.02-001 , приказ Минстроя России № 876/пр от 26.12.2019 | Автомобили бортовые, грузоподъемность до 5 т | 1367 | 1011 | маш.-ч. | маш.-ч. | 1 | 0 | 509054691 | 0.4 | 0 | 1032.96 | 520.26 | 0 | 0 | 65.71 | 11.6 | 0 | 1 | 15.72 | 44.85 | 1 | 4 | 0 | 1 | 1 | 0 | 0 | 0.4 | 0 | 2 | 92836081 | 1 | 0 | 811 | 0 | 0 | 0 | 0 | 0 | 0 | 0 | 0 | 0 | 0 | 0 | 0 | 0 | 0 | 0 | 0 | 0 | 0 | 0 | 0 | 0 | 0 |  | 0 | 0 | 2.6 | 1032.96 | 65.71 | 15.72 | 26.28 | 4.64 | 0 | 2685.7 | 1352.68 | 0 | 2685.7 | 0 | 0 | 0
414 | 92833591 | 92836061 | 49673658 | 1 | 1 | 1 | 2 | 91.17.04-042 | ФСЭМ-2001, 91.17.04-042 , приказ Минстроя России № 876/пр от 26.12.2019 | Аппараты для газовой сварки и резки | 1367 | 1011 | маш.-ч. | маш.-ч. | 1 | 0 | 2077867240 | 1.19 | 0 | 18.86 | 0 | 0 | 0 | 1.2 | 0 | 0 | 1 | 15.72 | 44.85 | 1 | 4 | 0 | 1 | 1 | 0 | 0 | 1.19 | 0 | 2 | 92836082 | 1 | 0 | 812 | 0 | 0 | 0 | 0 | 0 | 0 | 0 | 0 | 0 | 0 | 0 | 0 | 0 | 0 | 0 | 0 | 0 | 0 | 0 | 0 | 0 | 0 |  | 0 | 0 | 7.735 | 18.86 | 1.2 | 15.72 | 1.43 | 0 | 0 | 145.88 | 0 | 0 | 145.88 | 0 | 0 | 0
414 | 92833591 | 92836061 | 49521586 | 1 | 1 | 1 | 3 | 01.3.02.03-0012 | ФССЦ-2001, 01.3.02.03-0012, приказ Минстроя России № 876/пр от 26.12.2019 | Ацетилен растворенный технический, марка Б | 1348 | 1009 | т | т | 1000 | 0 | 1892417071 | 0.00019 | 302956.8 | 0 | 0 | 0 | 30540 | 0 | 0 | 0 | 9.92 | 1 | 1 | 1 | 4 | 0 | 1 | 1 | 0 | 0 | 0.00019 | 0 | 2 | 92836083 | 1 | 0 | 813 | 0 | 0 | 0 | 0 | 0 | 0 | 0 | 0 | 0 | 0 | 0 | 0 | 0 | 0 | 0 | 0 | 0 | 0 | 0 | 0 | 0 | 0 |  | 0 | 0 | 0.001235 | 302956.8 | 30540 | 9.92 | 5.8 | 0 | 374.15 | 0 | 0 | 0 | 374.15 | 0 | 0 | 0
414 | 92833591 | 92836061 | 49521602 | 1 | 1 | 1 | 3 | 01.3.02.08-0001 | ФССЦ-2001, 01.3.02.08-0001, приказ Минстроя России № 876/пр от 26.12.2019 | Кислород газообразный технический | 1339 | 1007 | м3 | м3 | 1 | 0 | -1761807714 | 0.342 | 61.7 | 0 | 0 | 0 | 6.22 | 0 | 0 | 0 | 9.92 | 1 | 1 | 1 | 4 | 0 | 1 | 1 | 0 | 0 | 0.342 | 0 | 2 | 92836084 | 1 | 0 | 814 | 0 | 0 | 0 | 0 | 0 | 0 | 0 | 0 | 0 | 0 | 0 | 0 | 0 | 0 | 0 | 0 | 0 | 0 | 0 | 0 | 0 | 0 |  | 0 | 0 | 2.223 | 61.7 | 6.22 | 9.92 | 2.13 | 0 | 137.16 | 0 | 0 | 0 | 137.16 | 0 | 0 | 0
414 | 92833591 | 92836061 | 49523203 | 1 | 1 | 1 | 3 | 01.7.03.01-0001 | ФССЦ-2001, 01.7.03.01-0001, приказ Минстроя России № 876/пр от 26.12.2019 | Вода | 1339 | 1007 | м3 | м3 | 1 | 0 | -143474561 | 0.69 | 24.2 | 0 | 0 | 0 | 2.44 | 0 | 0 | 0 | 9.92 | 1 | 1 | 1 | 4 | 0 | 1 | 1 | 0 | 0 | 0.69 | 0 | 2 | 92836085 | 1 | 0 | 815 | 0 | 0 | 0 | 0 | 0 | 0 | 0 | 0 | 0 | 0 | 0 | 0 | 0 | 0 | 0 | 0 | 0 | 0 | 0 | 0 | 0 | 0 |  | 0 | 0 | 4.485 | 24.2 | 2.44 | 9.92 | 1.68 | 0 | 108.54 | 0 | 0 | 0 | 108.54 | 0 | 0 | 0
414 | 92833591 | 92836061 | 49523851 | 1 | 1 | 1 | 3 | 01.7.07.29-0101 | ФССЦ-2001, 01.7.07.29-0101, приказ Минстроя России № 876/пр от 26.12.2019 | Очес льняной | 1346 | 1009 | кг | кг | 1 | 0 | -617477323 | 0.05 | 369.92 | 0 | 0 | 0 | 37.29 | 0 | 0 | 0 | 9.92 | 1 | 1 | 1 | 4 | 0 | 1 | 1 | 0 | 0 | 0.05 | 0 | 2 | 92836086 | 1 | 0 | 816 | 0 | 0 | 0 | 0 | 0 | 0 | 0 | 0 | 0 | 0 | 0 | 0 | 0 | 0 | 0 | 0 | 0 | 0 | 0 | 0 | 0 | 0 |  | 0 | 0 | 0.325 | 369.92 | 37.29 | 9.92 | 1.86 | 0 | 120.22 | 0 | 0 | 0 | 120.22 | 0 | 0 | 0
414 | 92833591 | 92836061 | 49524232 | 1 | 1 | 1 | 3 | 01.7.11.04-0072 | ФССЦ-2001, 01.7.11.04-0072, приказ Минстроя России № 876/пр от 26.12.2019 | Проволока сварочная легированная, диаметр 4 мм | 1348 | 1009 | т | т | 1000 | 0 | 1913150405 | 0.0004 | 134515.2 | 0 | 0 | 0 | 13560 | 0 | 0 | 0 | 9.92 | 1 | 1 | 1 | 4 | 0 | 1 | 1 | 0 | 0 | 0.0004 | 0 | 2 | 92836087 | 1 | 0 | 817 | 0 | 0 | 0 | 0 | 0 | 0 | 0 | 0 | 0 | 0 | 0 | 0 | 0 | 0 | 0 | 0 | 0 | 0 | 0 | 0 | 0 | 0 |  | 0 | 0 | 0.0026 | 134515.2 | 13560 | 9.92 | 5.42 | 0 | 349.74 | 0 | 0 | 0 | 349.74 | 0 | 0 | 0
414 | 92833591 | 92836061 | 49527729 | 1 | 1 | 1 | 3 | 03.1.02.03-0015 | ФССЦ-2001, 03.1.02.03-0015, приказ Минстроя России № 876/пр от 26.12.2019 | Известь строительная негашеная хлорная, марка А | 1346 | 1009 | кг | кг | 1 | 0 | 30735328 | 0.0025 | 21.33 | 0 | 0 | 0 | 2.15 | 0 | 0 | 0 | 9.92 | 1 | 1 | 1 | 4 | 0 | 1 | 1 | 0 | 0 | 0.0025 | 0 | 2 | 92836088 | 1 | 0 | 818 | 0 | 0 | 0 | 0 | 0 | 0 | 0 | 0 | 0 | 0 | 0 | 0 | 0 | 0 | 0 | 0 | 0 | 0 | 0 | 0 | 0 | 0 |  | 0 | 0 | 0.01625 | 21.33 | 2.15 | 9.92 | 0.01 | 0 | 0.35 | 0 | 0 | 0 | 0.35 | 0 | 0 | 0
414 | 92833591 | 92836061 | 49554500 | 1 | 1 | 1 | 3 | 14.4.02.04-0142 | ФССЦ-2001, 14.4.02.04-0142, приказ Минстроя России № 876/пр от 26.12.2019 | Краска масляная земляная МА-0115, мумия, сурик железный | 1346 | 1009 | кг | кг | 1 | 0 | 639726700 | 0.44 | 149.99 | 0 | 0 | 0 | 15.12 | 0 | 0 | 0 | 9.92 | 1 | 1 | 1 | 4 | 0 | 1 | 1 | 0 | 0 | 0.44 | 0 | 2 | 92836089 | 1 | 0 | 819 | 0 | 0 | 0 | 0 | 0 | 0 | 0 | 0 | 0 | 0 | 0 | 0 | 0 | 0 | 0 | 0 | 0 | 0 | 0 | 0 | 0 | 0 |  | 0 | 0 | 2.86 | 149.99 | 15.12 | 9.92 | 6.65 | 0 | 428.97 | 0 | 0 | 0 | 428.97 | 0 | 0 | 0
414 | 92833591 | 92836061 | 49555188 | 1 | 1 | 1 | 3 | 14.5.05.01-0012 | ФССЦ-2001, 14.5.05.01-0012, приказ Минстроя России № 876/пр от 26.12.2019 | Олифа комбинированная для разведения масляных густотертых красок и для внешних работ по деревянным поверхностям | 1348 | 1009 | т | т | 1000 | 0 | 859929720 | 0.00053 | 168144 | 0 | 0 | 0 | 16950 | 0 | 0 | 0 | 9.92 | 1 | 1 | 1 | 4 | 0 | 1 | 1 | 0 | 0 | 0.00053 | 0 | 2 | 92836090 | 1 | 0 | 820 | 0 | 0 | 0 | 0 | 0 | 0 | 0 | 0 | 0 | 0 | 0 | 0 | 0 | 0 | 0 | 0 | 0 | 0 | 0 | 0 | 0 | 0 |  | 0 | 0 | 0.003445 | 168144 | 16950 | 9.92 | 8.98 | 0 | 579.26 | 0 | 0 | 0 | 579.26 | 0 | 0 | 0
414 | 92833591 | 92836061 | 49562560 | 1 | 1 | 1 | 3 | 18.2.07.01-0006 | ФССЦ-2001, 18.2.07.01-0006, приказ Минстроя России № 876/пр от 26.12.2019 | Узлы трубопроводов укрупненные монтажные из стальных водогазопроводных оцинкованных труб диаметром 25 мм | 1301 | 1003 | м | м | 1 | 0 | 1721280764 | 100 | 354.24 | 0 | 0 | 0 | 35.71 | 0 | 0 | 0 | 9.92 | 1 | 1 | 1 | 0 | 0 | 0 | 1 | 0 | 0 | 100 | 0 | 1 | -1 | 0 | 0 |  | 0 | 0 | 0 | 0 | 0 | 0 | 0 | 0 | 0 | 0 | 0 | 0 | 0 | 0 | 0 | 0 | 0 | 0 | 0 | 0 | 0 | 0 |  | 0 | 0 | 650 | 354.24 | 35.71 | 9.92 | 3571 | 0 | 230256 | 0 | 0 | 0 | 230256 | 0 | 0 | 0
416 | 92833591 | 92836095 | 49510795 | 70 | 1 | 1 | 1 | 1-100-53 |  | Затраты труда рабочих (Средний разряд - 5,3) | 1191 | 1013 | чел.-ч. | чел.-ч. | 1 | 0 | 496079349 | 5.01 | 0 | 0 | 0 | 522.05 | 0 | 0 | 0 | 11.64 | 1 | 1 | 1 | 44.85 | 4 | 0 | 1 | 1 | 0 | 0 | 5.01 | 1 | 2 | 92836102 | 1 | 0 | 824 | 0 | 0 | 0 | 0 | 0 | 0 | 0 | 0 | 0 | 0 | 0 | 0 | 0 | 0 | 0 | 0 | 0 | 0 | 0 | 0 | 0 | 0 | 17000.69 | 32.565 | 0 | 32.565 | 522.05 | 11.64 | 44.85 | 58.32 | 0 | 0 | 0 | 0 | 17000.56 | 17000.56 | 0 | 0 | 0
416 | 92833591 | 92836095 | 49673308 | 1 | 1 | 1 | 2 | 91.10.09-011 | ФСЭМ-2001, 91.10.09-011 , приказ Минстроя России № 876/пр от 26.12.2019 | Установки для гидравлических испытаний трубопроводов, давление нагнетания низкое 0,1 МПа (1 кгс/см2), высокое 10 МПа (100 кгс/см2) | 1367 | 1011 | маш.-ч. | маш.-ч. | 1 | 0 | -1049284970 | 1.5 | 0 | 466.41 | 0 | 0 | 0 | 29.67 | 0 | 0 | 1 | 15.72 | 44.85 | 1 | 4 | 0 | 1 | 1 | 0 | 0 | 1.5 | 0 | 2 | 92836103 | 1 | 0 | 825 | 0 | 0 | 0 | 0 | 0 | 0 | 0 | 0 | 0 | 0 | 0 | 0 | 0 | 0 | 0 | 0 | 0 | 0 | 0 | 0 | 0 | 0 |  | 0 | 0 | 9.75 | 466.41 | 29.67 | 15.72 | 44.51 | 0 | 0 | 4547.5 | 0 | 0 | 4547.5 | 0 | 0 | 0
416 | 92833591 | 92836095 | 49523203 | 1 | 1 | 1 | 3 | 01.7.03.01-0001 | ФССЦ-2001, 01.7.03.01-0001, приказ Минстроя России № 876/пр от 26.12.2019 | Вода | 1339 | 1007 | м3 | м3 | 1 | 0 | -143474561 | 1 | 24.2 | 0 | 0 | 0 | 2.44 | 0 | 0 | 0 | 9.92 | 1 | 1 | 1 | 4 | 0 | 1 | 1 | 0 | 0 | 1 | 0 | 2 | 92836104 | 1 | 0 | 826 | 0 | 0 | 0 | 0 | 0 | 0 | 0 | 0 | 0 | 0 | 0 | 0 | 0 | 0 | 0 | 0 | 0 | 0 | 0 | 0 | 0 | 0 |  | 0 | 0 | 6.5 | 24.2 | 2.44 | 9.92 | 2.44 | 0 | 157.3 | 0 | 0 | 0 | 157.3 | 0 | 0 | 0
416 | 92833591 | 92836095 | 49523851 | 1 | 1 | 1 | 3 | 01.7.07.29-0101 | ФССЦ-2001, 01.7.07.29-0101, приказ Минстроя России № 876/пр от 26.12.2019 | Очес льняной | 1346 | 1009 | кг | кг | 1 | 0 | -617477323 | 0.02 | 369.92 | 0 | 0 | 0 | 37.29 | 0 | 0 | 0 | 9.92 | 1 | 1 | 1 | 4 | 0 | 1 | 1 | 0 | 0 | 0.02 | 0 | 2 | 92836105 | 1 | 0 | 827 | 0 | 0 | 0 | 0 | 0 | 0 | 0 | 0 | 0 | 0 | 0 | 0 | 0 | 0 | 0 | 0 | 0 | 0 | 0 | 0 | 0 | 0 |  | 0 | 0 | 0.13 | 369.92 | 37.29 | 9.92 | 0.75 | 0 | 48.09 | 0 | 0 | 0 | 48.09 | 0 | 0 | 0
416 | 92833591 | 92836095 | 49554500 | 1 | 1 | 1 | 3 | 14.4.02.04-0142 | ФССЦ-2001, 14.4.02.04-0142, приказ Минстроя России № 876/пр от 26.12.2019 | Краска масляная земляная МА-0115, мумия, сурик железный | 1346 | 1009 | кг | кг | 1 | 0 | 639726700 | 0.05 | 149.99 | 0 | 0 | 0 | 15.12 | 0 | 0 | 0 | 9.92 | 1 | 1 | 1 | 4 | 0 | 1 | 1 | 0 | 0 | 0.05 | 0 | 2 | 92836106 | 1 | 0 | 828 | 0 | 0 | 0 | 0 | 0 | 0 | 0 | 0 | 0 | 0 | 0 | 0 | 0 | 0 | 0 | 0 | 0 | 0 | 0 | 0 | 0 | 0 |  | 0 | 0 | 0.325 | 149.99 | 15.12 | 9.92 | 0.76 | 0 | 48.75 | 0 | 0 | 0 | 48.75 | 0 | 0 | 0
416 | 92833591 | 92836095 | 49555188 | 1 | 1 | 1 | 3 | 14.5.05.01-0012 | ФССЦ-2001, 14.5.05.01-0012, приказ Минстроя России № 876/пр от 26.12.2019 | Олифа комбинированная для разведения масляных густотертых красок и для внешних работ по деревянным поверхностям | 1348 | 1009 | т | т | 1000 | 0 | 859929720 | 2e-05 | 168144 | 0 | 0 | 0 | 16950 | 0 | 0 | 0 | 9.92 | 1 | 1 | 1 | 4 | 0 | 1 | 1 | 0 | 0 | 2e-05 | 0 | 2 | 92836107 | 1 | 0 | 829 | 0 | 0 | 0 | 0 | 0 | 0 | 0 | 0 | 0 | 0 | 0 | 0 | 0 | 0 | 0 | 0 | 0 | 0 | 0 | 0 | 0 | 0 |  | 0 | 0 | 0.00013 | 168144 | 16950 | 9.92 | 0.34 | 0 | 21.86 | 0 | 0 | 0 | 21.86 | 0 | 0 | 0
417 | 92833591 | 92836108 | 49510749 | 70 | 1 | 1 | 1 | 1-100-38 |  | Затраты труда рабочих (Средний разряд - 3,8) | 1191 | 1013 | чел.-ч. | чел.-ч. | 1 | 0 | -2012709214 | 13.71 | 0 | 0 | 0 | 421.59 | 0 | 0 | 0 | 9.4 | 1 | 1 | 1 | 44.85 | 4 | 0 | 1 | 1 | 0 | 0 | 13.71 | 1 | 2 | 92836121 | 1 | 0 | 830 | 0 | 0 | 0 | 0 | 0 | 0 | 0 | 0 | 0 | 0 | 0 | 0 | 0 | 0 | 0 | 0 | 0 | 0 | 0 | 0 | 0 | 0 | 12080.2 | 28.6539 | 0 | 28.6539 | 421.59 | 9.4 | 44.85 | 128.87 | 0 | 0 | 0 | 0 | 12080.2 | 12080.2 | 0 | 0 | 0
417 | 92833591 | 92836108 | 49510905 | 70 | 1 | 1 | 1 | 4-100-00 |  | Затраты труда машинистов | 1191 | 1013 | чел.-ч. | чел.-ч. | 1 | 0 | -1417349443 | 0.02 | 0 | 0 | 0 | 0 | 0 | 0 | 0 | 0 | 1 | 1 | 44.85 | 1 | 4 | 0 | 1 | 1 | 0 | 0 | 0.02 | 2 | 2 | 92836122 | 1 | 0 | 831 | 0 | 0 | 0 | 0 | 0 | 0 | 0 | 0 | 0 | 0 | 0 | 0 | 0 | 0 | 0 | 0 | 0 | 0 | 0 | 0 | 0 | 0 |  | 0 | 0 | 0.0418 | 0 | 0 | 1 | 0 | 0 | 0 | 0 | 0 | 0 | 0 | 0 | 0 | 0
417 | 92833591 | 92836108 | 49673308 | 1 | 1 | 1 | 2 | 91.10.09-011 | ФСЭМ-2001, 91.10.09-011 , приказ Минстроя России № 876/пр от 26.12.2019 | Установки для гидравлических испытаний трубопроводов, давление нагнетания низкое 0,1 МПа (1 кгс/см2), высокое 10 МПа (100 кгс/см2) | 1367 | 1011 | маш.-ч. | маш.-ч. | 1 | 0 | -1049284970 | 1.27 | 0 | 466.41 | 0 | 0 | 0 | 29.67 | 0 | 0 | 1 | 15.72 | 44.85 | 1 | 4 | 0 | 1 | 1 | 0 | 0 | 1.27 | 0 | 2 | 92836123 | 1 | 0 | 832 | 0 | 0 | 0 | 0 | 0 | 0 | 0 | 0 | 0 | 0 | 0 | 0 | 0 | 0 | 0 | 0 | 0 | 0 | 0 | 0 | 0 | 0 |  | 0 | 0 | 2.6543 | 466.41 | 29.67 | 15.72 | 37.68 | 0 | 0 | 1237.99 | 0 | 0 | 1237.99 | 0 | 0 | 0
417 | 92833591 | 92836108 | 49673503 | 1 | 1 | 1 | 2 | 91.14.02-001 | ФСЭМ-2001, 91.14.02-001 , приказ Минстроя России № 876/пр от 26.12.2019 | Автомобили бортовые, грузоподъемность до 5 т | 1367 | 1011 | маш.-ч. | маш.-ч. | 1 | 0 | 509054691 | 0.02 | 0 | 1032.96 | 520.26 | 0 | 0 | 65.71 | 11.6 | 0 | 1 | 15.72 | 44.85 | 1 | 4 | 0 | 1 | 1 | 0 | 0 | 0.02 | 0 | 2 | 92836124 | 1 | 0 | 833 | 0 | 0 | 0 | 0 | 0 | 0 | 0 | 0 | 0 | 0 | 0 | 0 | 0 | 0 | 0 | 0 | 0 | 0 | 0 | 0 | 0 | 0 |  | 0 | 0 | 0.0418 | 1032.96 | 65.71 | 15.72 | 1.31 | 0.23 | 0 | 43.18 | 21.75 | 0 | 43.18 | 0 | 0 | 0
417 | 92833591 | 92836108 | 49523203 | 1 | 1 | 1 | 3 | 01.7.03.01-0001 | ФССЦ-2001, 01.7.03.01-0001, приказ Минстроя России № 876/пр от 26.12.2019 | Вода | 1339 | 1007 | м3 | м3 | 1 | 0 | -143474561 | 0.293 | 24.2 | 0 | 0 | 0 | 2.44 | 0 | 0 | 0 | 9.92 | 1 | 1 | 1 | 4 | 0 | 1 | 1 | 0 | 0 | 0.293 | 0 | 2 | 92836125 | 1 | 0 | 834 | 0 | 0 | 0 | 0 | 0 | 0 | 0 | 0 | 0 | 0 | 0 | 0 | 0 | 0 | 0 | 0 | 0 | 0 | 0 | 0 | 0 | 0 |  | 0 | 0 | 0.61237 | 24.2 | 2.44 | 9.92 | 0.71 | 0 | 14.82 | 0 | 0 | 0 | 14.82 | 0 | 0 | 0
417 | 92833591 | 92836108 | 49525625 | 1 | 1 | 1 | 3 | 01.7.15.07-0025 | ФССЦ-2001, 01.7.15.07-0025, приказ Минстроя России № 876/пр от 26.12.2019 | Дюбели распорные полиэтиленовые, размер 10x40 мм | 1407 | 1013 | 1000 ШТ | 1000 ШТ | 1 | 0 | -613484815 | 0.167 | 2678.4 | 0 | 0 | 0 | 270 | 0 | 0 | 0 | 9.92 | 1 | 1 | 1 | 4 | 0 | 1 | 1 | 0 | 0 | 0.167 | 0 | 2 | 92836126 | 1 | 0 | 835 | 0 | 0 | 0 | 0 | 0 | 0 | 0 | 0 | 0 | 0 | 0 | 0 | 0 | 0 | 0 | 0 | 0 | 0 | 0 | 0 | 0 | 0 |  | 0 | 0 | 0.34903 | 2678.4 | 270 | 9.92 | 45.09 | 0 | 934.84 | 0 | 0 | 0 | 934.84 | 0 | 0 | 0
417 | 92833591 | 92836108 | 49525825 | 1 | 1 | 1 | 3 | 01.7.15.12-0031 | ФССЦ-2001, 01.7.15.12-0031, приказ Минстроя России № 876/пр от 26.12.2019 | Шпильки оцинкованные стяжные, диаметр 10 мм, длина 100 мм | 1348 | 1009 | т | т | 1000 | 0 | 1639636952 | 0.00317 | 137783.34 | 0 | 0 | 0 | 13889.45 | 0 | 0 | 0 | 9.92 | 1 | 1 | 1 | 4 | 0 | 1 | 1 | 0 | 0 | 0.00317 | 0 | 2 | 92836127 | 1 | 0 | 836 | 0 | 0 | 0 | 0 | 0 | 0 | 0 | 0 | 0 | 0 | 0 | 0 | 0 | 0 | 0 | 0 | 0 | 0 | 0 | 0 | 0 | 0 |  | 0 | 0 | 0.0066253 | 137783.34 | 13889.45 | 9.92 | 44.03 | 0 | 912.86 | 0 | 0 | 0 | 912.86 | 0 | 0 | 0
417 | 92833591 | 92836108 | 49561117 | 1 | 1 | 1 | 3 | 18.1.09.06-0041 | ФССЦ-2001, 18.1.09.06-0041, приказ Минстроя России № 876/пр от 26.12.2019 | Кран шаровой 11Б41п3, номинальное давление 1,6 МПа (16 кгс/см2), номинальный диаметр 15 мм, присоединение к трубопроводу муфтовое | 1371 | 1013 | ШТ | ШТ | 1 | 0 | 1075824001 | 64.1148 | 368.13 | 0 | 0 | 0 | 37.11 | 0 | 0 | 0 | 9.92 | 1 | 1 | 1 | 0 | 0 | 0 | 0 | 0 | 0 | 64.1148 | 0 | 1 | -1 | 0 | 0 |  | 0 | 0 | 0 | 0 | 0 | 0 | 0 | 0 | 0 | 0 | 0 | 0 | 0 | 0 | 0 | 0 | 0 | 0 | 0 | 0 | 0 | 0 |  | 0 | 0 | 134 | 368.13 | 37.11 | 9.92 | 2379.3 | 0 | 49329.42 | 0 | 0 | 0 | 49329.42 | 0 | 0 | 0
417 | 92833591 | 92836108 | 49563463 | 1 | 1 | 1 | 3 | 18.5.08.07-0062 | ФССЦ-2001, 18.5.08.07-0062, приказ Минстроя России № 876/пр от 26.12.2019 | Ниппель универсальный ИГЛ БИР ПЕКС (Eagle BP), размером: 1/2" | 1425 | 1013 | 100 ШТ | 100 ШТ | 1 | 0 | -1147314527 | 1.6651 | 5723.84 | 0 | 0 | 0 | 577 | 0 | 0 | 0 | 9.92 | 1 | 1 | 1 | 0 | 0 | 0 | 1 | 0 | 0 | 1.6651 | 0 | 1 | -1 | 0 | 0 |  | 0 | 0 | 0 | 0 | 0 | 0 | 0 | 0 | 0 | 0 | 0 | 0 | 0 | 0 | 0 | 0 | 0 | 0 | 0 | 0 | 0 | 0 |  | 0 | 0 | 3.48 | 5723.84 | 577 | 9.92 | 960.75 | 0 | 19918.96 | 0 | 0 | 0 | 19918.96 | 0 | 0 | 0
417 | 92833591 | 92836108 | 49579566 | 1 | 1 | 1 | 3 | 23.8.01.03-0002 | ФССЦ-2001, 23.8.01.03-0002, приказ Минстроя России № 876/пр от 26.12.2019 | Заглушка универсальная для труб из термостойкого полиэтилена с внутренней резьбой, размер 1/2" | 1455 | 1013 | 10 ШТ | 10 ШТ | 1 | 0 | 1792448234 | 8.3254 | 619.01 | 0 | 0 | 0 | 62.4 | 0 | 0 | 0 | 9.92 | 1 | 1 | 1 | 0 | 0 | 0 | 0 | 0 | 0 | 8.3254 | 0 | 1 | -1 | 0 | 0 |  | 0 | 0 | 0 | 0 | 0 | 0 | 0 | 0 | 0 | 0 | 0 | 0 | 0 | 0 | 0 | 0 | 0 | 0 | 0 | 0 | 0 | 0 |  | 0 | 0 | 17.4 | 619.01 | 62.4 | 9.92 | 519.5 | 0 | 10770.77 | 0 | 0 | 0 | 10770.77 | 0 | 0 | 0
417 | 92833591 | 92836108 | 49580132 | 1 | 1 | 1 | 3 | 23.8.03.02-0002 | ФССЦ-2001, 23.8.03.02-0002, приказ Минстроя России № 876/пр от 26.12.2019 | Клипса для крепежа гофротрубы, номинальный диаметр 20 мм | 1455 | 1013 | 10 ШТ | 10 ШТ | 1 | 0 | 392822076 | 10 | 28.77 | 0 | 0 | 0 | 2.9 | 0 | 0 | 0 | 9.92 | 1 | 1 | 1 | 0 | 0 | 0 | 0 | 0 | 0 | 10 | 0 | 1 | -1 | 0 | 0 |  | 0 | 0 | 0 | 0 | 0 | 0 | 0 | 0 | 0 | 0 | 0 | 0 | 0 | 0 | 0 | 0 | 0 | 0 | 0 | 0 | 0 | 0 |  | 0 | 0 | 20.9 | 28.77 | 2.9 | 9.92 | 29 | 0 | 601.29 | 0 | 0 | 0 | 601.29 | 0 | 0 | 0
417 | 92833591 | 92836108 | 49583318 | 1 | 1 | 1 | 3 | 24.3.02.01-0012 | ФССЦ-2001 доп.5, 24.3.02.01-0012, приказ Минстроя России № 51/пр от 09.02.2021 | Блок трубопровода полипропиленовый напорный с гильзами и креплениями для холодного и горячего водоснабжения, PPRS, SDR6, номинальное давление 2,0 МПа, размер 20x3,4 мм | 1301 | 1003 | м | м | 1 | 0 | 899570704 | 102.5 | 97.12 | 0 | 0 | 0 | 9.79 | 0 | 0 | 0 | 9.92 | 1 | 1 | 1 | 0 | 0 | 0 | 1 | 0 | 0 | 102.5 | 0 | 1 | -1 | 0 | 0 |  | 0 | 0 | 0 | 0 | 0 | 0 | 0 | 0 | 0 | 0 | 0 | 0 | 0 | 0 | 0 | 0 | 0 | 0 | 0 | 0 | 0 | 0 |  | 0 | 0 | 214.225 | 97.12 | 9.79 | 9.92 | 1003.48 | 0 | 20805.53 | 0 | 0 | 0 | 20805.53 | 0 | 0 | 0
423 | 92833591 | 92836138 | 49510767 | 70 | 1 | 1 | 1 | 1-100-42 |  | Затраты труда рабочих (Средний разряд - 4,2) | 1191 | 1013 | чел.-ч. | чел.-ч. | 1 | 0 | -1936699058 | 0.69 | 0 | 0 | 0 | 444.91 | 0 | 0 | 0 | 9.92 | 1 | 1 | 1 | 44.85 | 4 | 0 | 1 | 1 | 0 | 0 | 0.69 | 1 | 2 | 92836146 | 1 | 0 | 842 | 0 | 0 | 0 | 0 | 0 | 0 | 0 | 0 | 0 | 0 | 0 | 0 | 0 | 0 | 0 | 0 | 0 | 0 | 0 | 0 | 0 | 0 | 1261.73 | 2.8359 | 0 | 2.8359 | 444.91 | 9.92 | 44.85 | 6.84 | 0 | 0 | 0 | 0 | 1261.72 | 1261.72 | 0 | 0 | 0
423 | 92833591 | 92836138 | 49673658 | 1 | 1 | 1 | 2 | 91.17.04-042 | ФСЭМ-2001, 91.17.04-042 , приказ Минстроя России № 876/пр от 26.12.2019 | Аппараты для газовой сварки и резки | 1367 | 1011 | маш.-ч. | маш.-ч. | 1 | 0 | 2077867240 | 0.06 | 0 | 18.86 | 0 | 0 | 0 | 1.2 | 0 | 0 | 1 | 15.72 | 44.85 | 1 | 4 | 0 | 1 | 1 | 0 | 0 | 0.06 | 0 | 2 | 92836147 | 1 | 0 | 843 | 0 | 0 | 0 | 0 | 0 | 0 | 0 | 0 | 0 | 0 | 0 | 0 | 0 | 0 | 0 | 0 | 0 | 0 | 0 | 0 | 0 | 0 |  | 0 | 0 | 0.2466 | 18.86 | 1.2 | 15.72 | 0.07 | 0 | 0 | 4.65 | 0 | 0 | 4.65 | 0 | 0 | 0
423 | 92833591 | 92836138 | 49673715 | 1 | 1 | 1 | 2 | 91.17.04-233 | ФСЭМ-2001, 91.17.04-233 , приказ Минстроя России № 876/пр от 26.12.2019 | Установки для сварки ручной дуговой (постоянного тока) | 1367 | 1011 | маш.-ч. | маш.-ч. | 1 | 0 | 829370094 | 0.18 | 0 | 127.33 | 0 | 0 | 0 | 8.1 | 0 | 0 | 1 | 15.72 | 44.85 | 1 | 4 | 0 | 1 | 1 | 0 | 0 | 0.18 | 0 | 2 | 92836148 | 1 | 0 | 844 | 0 | 0 | 0 | 0 | 0 | 0 | 0 | 0 | 0 | 0 | 0 | 0 | 0 | 0 | 0 | 0 | 0 | 0 | 0 | 0 | 0 | 0 |  | 0 | 0 | 0.7398 | 127.33 | 8.1 | 15.72 | 1.46 | 0 | 0 | 94.2 | 0 | 0 | 94.2 | 0 | 0 | 0
423 | 92833591 | 92836138 | 49521602 | 1 | 1 | 1 | 3 | 01.3.02.08-0001 | ФССЦ-2001, 01.3.02.08-0001, приказ Минстроя России № 876/пр от 26.12.2019 | Кислород газообразный технический | 1339 | 1007 | м3 | м3 | 1 | 0 | -1761807714 | 0.0117 | 61.7 | 0 | 0 | 0 | 6.22 | 0 | 0 | 0 | 9.92 | 1 | 1 | 1 | 4 | 0 | 1 | 1 | 0 | 0 | 0.0117 | 0 | 2 | 92836149 | 1 | 0 | 845 | 0 | 0 | 0 | 0 | 0 | 0 | 0 | 0 | 0 | 0 | 0 | 0 | 0 | 0 | 0 | 0 | 0 | 0 | 0 | 0 | 0 | 0 |  | 0 | 0 | 0.048087 | 61.7 | 6.22 | 9.92 | 0.07 | 0 | 2.97 | 0 | 0 | 0 | 2.97 | 0 | 0 | 0
423 | 92833591 | 92836138 | 49521608 | 1 | 1 | 1 | 3 | 01.3.02.09-0022 | ФССЦ-2001, 01.3.02.09-0022, приказ Минстроя России № 876/пр от 26.12.2019 | Пропан-бутан смесь техническая | 1346 | 1009 | кг | кг | 1 | 0 | -2118006079 | 0.8066 | 60.41 | 0 | 0 | 0 | 6.09 | 0 | 0 | 0 | 9.92 | 1 | 1 | 1 | 4 | 0 | 1 | 1 | 0 | 0 | 0.8066 | 0 | 2 | 92836150 | 1 | 0 | 846 | 0 | 0 | 0 | 0 | 0 | 0 | 0 | 0 | 0 | 0 | 0 | 0 | 0 | 0 | 0 | 0 | 0 | 0 | 0 | 0 | 0 | 0 |  | 0 | 0 | 3.3151 | 60.41 | 6.09 | 9.92 | 4.91 | 0 | 200.27 | 0 | 0 | 0 | 200.27 | 0 | 0 | 0
423 | 92833591 | 92836138 | 49524295 | 1 | 1 | 1 | 3 | 01.7.11.07-0039 | ФССЦ-2001, 01.7.11.07-0039, приказ Минстроя России № 876/пр от 26.12.2019 | Электроды сварочные Э50, диаметр 4 мм | 1346 | 1009 | кг | кг | 1 | 0 | -1763980464 | 0.0373 | 111.3 | 0 | 0 | 0 | 11.22 | 0 | 0 | 0 | 9.92 | 1 | 1 | 1 | 4 | 0 | 1 | 1 | 0 | 0 | 0.0373 | 0 | 2 | 92836151 | 1 | 0 | 847 | 0 | 0 | 0 | 0 | 0 | 0 | 0 | 0 | 0 | 0 | 0 | 0 | 0 | 0 | 0 | 0 | 0 | 0 | 0 | 0 | 0 | 0 |  | 0 | 0 | 0.1533 | 111.3 | 11.22 | 9.92 | 0.42 | 0 | 17.06 | 0 | 0 | 0 | 17.06 | 0 | 0 | 0
423 | 92833591 | 92836138 | 49577871 | 1 | 1 | 1 | 3 | 23.3.06.04-0011 | ФССЦ-2001, 23.3.06.04-0011, приказ Минстроя России № 876/пр от 26.12.2019 | Трубы стальные сварные неоцинкованные водогазопроводные с резьбой, легкие, номинальный диаметр 50 мм, толщина стенки 3 мм | 1301 | 1003 | м | м | 1 | 0 | 1360063296 | 10 | 278.26 | 0 | 0 | 0 | 28.05 | 0 | 0 | 0 | 9.92 | 1 | 1 | 1 | 0 | 1 | 0 | 1 | 0 | 0 | 10 | 0 | 1 | -1 | 0 | 0 |  | 0 | 0 | 0 | 0 | 0 | 0 | 0 | 0 | 0 | 0 | 0 | 0 | 0 | 0 | 0 | 0 | 0 | 0 | 0 | 0 | 0 | 0 |  | 0 | 0 | 41.1 | 278.26 | 28.05 | 9.92 | 280.5 | 0 | 11436.49 | 0 | 0 | 0 | 11436.49 | 0 | 0 | 0
460 | 92833591 | 92836155 | 49510757 | 70 | 1 | 1 | 1 | 1-100-40 |  | Затраты труда рабочих (Средний разряд - 4) | 1191 | 1013 | чел.-ч. | чел.-ч. | 1 | 0 | -1111239348 | 20.26 | 0 | 0 | 0 | 431.46 | 0 | 0 | 0 | 9.62 | 1 | 1 | 1 | 44.85 | 4 | 0 | 1 | 1 | 0 | 0 | 20.26 | 1 | 2 | 92836163 | 1 | 0 | 850 | 0 | 0 | 0 | 0 | 0 | 0 | 0 | 0 | 0 | 0 | 0 | 0 | 0 | 0 | 0 | 0 | 0 | 0 | 0 | 0 | 0 | 0 | 14860.24 | 34.442 | 0 | 34.442 | 431.46 | 9.62 | 44.85 | 194.9 | 0 | 0 | 0 | 0 | 14860.35 | 14860.35 | 0 | 0 | 0
460 | 92833591 | 92836155 | 49510905 | 70 | 1 | 1 | 1 | 4-100-00 |  | Затраты труда машинистов | 1191 | 1013 | чел.-ч. | чел.-ч. | 1 | 0 | -1417349443 | 0.05 | 0 | 0 | 0 | 0 | 0 | 0 | 0 | 0 | 1 | 1 | 44.85 | 1 | 4 | 0 | 1 | 1 | 0 | 0 | 0.05 | 2 | 2 | 92836164 | 1 | 0 | 851 | 0 | 0 | 0 | 0 | 0 | 0 | 0 | 0 | 0 | 0 | 0 | 0 | 0 | 0 | 0 | 0 | 0 | 0 | 0 | 0 | 0 | 0 |  | 0 | 0 | 0.085 | 0 | 0 | 1 | 0 | 0 | 0 | 0 | 0 | 0 | 0 | 0 | 0 | 0
460 | 92833591 | 92836155 | 49673503 | 1 | 1 | 1 | 2 | 91.14.02-001 | ФСЭМ-2001, 91.14.02-001 , приказ Минстроя России № 876/пр от 26.12.2019 | Автомобили бортовые, грузоподъемность до 5 т | 1367 | 1011 | маш.-ч. | маш.-ч. | 1 | 0 | 509054691 | 0.05 | 0 | 1032.96 | 520.26 | 0 | 0 | 65.71 | 11.6 | 0 | 1 | 15.72 | 44.85 | 1 | 4 | 0 | 1 | 1 | 0 | 0 | 0.05 | 0 | 2 | 92836165 | 1 | 0 | 852 | 0 | 0 | 0 | 0 | 0 | 0 | 0 | 0 | 0 | 0 | 0 | 0 | 0 | 0 | 0 | 0 | 0 | 0 | 0 | 0 | 0 | 0 |  | 0 | 0 | 0.085 | 1032.96 | 65.71 | 15.72 | 3.29 | 0.58 | 0 | 87.8 | 44.22 | 0 | 87.8 | 0 | 0 | 0
460 | 92833591 | 92836155 | 49523540 | 1 | 1 | 1 | 3 | 01.7.06.11-0021 | ФССЦ-2001, 01.7.06.11-0021, приказ Минстроя России № 876/пр от 26.12.2019 | Лента ФУМ | 1346 | 1009 | кг | кг | 1 | 0 | -1625984443 | 0.356 | 4404.48 | 0 | 0 | 0 | 444 | 0 | 0 | 0 | 9.92 | 1 | 1 | 1 | 4 | 0 | 1 | 1 | 0 | 0 | 0.356 | 0 | 2 | 92836166 | 1 | 0 | 853 | 0 | 0 | 0 | 0 | 0 | 0 | 0 | 0 | 0 | 0 | 0 | 0 | 0 | 0 | 0 | 0 | 0 | 0 | 0 | 0 | 0 | 0 |  | 0 | 0 | 0.6052 | 4404.48 | 444 | 9.92 | 158.06 | 0 | 2665.59 | 0 | 0 | 0 | 2665.59 | 0 | 0 | 0
460 | 92833591 | 92836155 | 49561117 | 1 | 1 | 1 | 3 | 18.1.09.06-0041 | ФССЦ-2001, 18.1.09.06-0041, приказ Минстроя России № 876/пр от 26.12.2019 | Кран шаровой 11Б41п3, номинальное давление 1,6 МПа (16 кгс/см2), номинальный диаметр 15 мм, присоединение к трубопроводу муфтовое | 1371 | 1013 | ШТ | ШТ | 1 | 0 | 1075824001 | 100 | 368.13 | 0 | 0 | 0 | 37.11 | 0 | 0 | 0 | 9.92 | 1 | 1 | 1 | 0 | 0 | 0 | 1 | 0 | 0 | 100 | 0 | 1 | -1 | 0 | 0 |  | 0 | 0 | 0 | 0 | 0 | 0 | 0 | 0 | 0 | 0 | 0 | 0 | 0 | 0 | 0 | 0 | 0 | 0 | 0 | 0 | 0 | 0 |  | 0 | 0 | 170 | 368.13 | 37.11 | 9.92 | 3711 | 0 | 62582.1 | 0 | 0 | 0 | 62582.1 | 0 | 0 | 0
460 | 92833591 | 92836155 | 49562663 | 1 | 1 | 1 | 3 | 18.2.08.08-1036 | ФССЦ-2001, 18.2.08.08-1036, приказ Минстроя России № 876/пр от 26.12.2019 | Фильтры, номинальное давление 1,6 МПа (16 кгс/см2), номинальный диаметр 15 мм, присоединение 1/2"x1/2" | 1371 | 1013 | ШТ | ШТ | 1 | 0 | -1333396209 | 100 | 517.63 | 0 | 0 | 0 | 52.18 | 0 | 0 | 0 | 9.92 | 1 | 1 | 1 | 0 | 0 | 0 | 1 | 0 | 0 | 100 | 0 | 1 | -1 | 0 | 0 |  | 0 | 0 | 0 | 0 | 0 | 0 | 0 | 0 | 0 | 0 | 0 | 0 | 0 | 0 | 0 | 0 | 0 | 0 | 0 | 0 | 0 | 0 |  | 0 | 0 | 170 | 517.63 | 52.18 | 9.92 | 5218 | 0 | 87997.1 | 0 | 0 | 0 | 87997.1 | 0 | 0 | 0
460 | 92833591 | 92836155 | 49595460 | 1 | 1 | 1 | 3 | 65.1.04.03-0047 | ФССЦ-2001, 65.1.04.03-0047, приказ Минстроя России № 876/пр от 26.12.2019 | Счетчик холодной и горячей воды крыльчатый СКВ-15 | 1371 | 1013 | ШТ | ШТ | 1 | 0 | -2030387340 | 100 | 843.81 | 0 | 0 | 0 | 131.23 | 0 | 0 | 0 | 6.43 | 1 | 1 | 1 | 0 | 1 | 0 | 1 | 0 | 0 | 100 | 0 | 1 | -1 | 0 | 0 |  | 0 | 0 | 0 | 0 | 0 | 0 | 0 | 0 | 0 | 0 | 0 | 0 | 0 | 0 | 0 | 0 | 0 | 0 | 0 | 0 | 0 | 0 |  | 0 | 0 | 170 | 843.81 | 131.23 | 6.43 | 13123 | 0 | 143447.7 | 0 | 0 | 0 | 143447.7 | 0 | 0 | 0
464 | 92833591 | 92836173 | 49510693 | 70 | 1 | 1 | 1 | 1-100-23 |  | Затраты труда рабочих (Средний разряд - 2,3) | 1191 | 1013 | чел.-ч. | чел.-ч. | 1 | 0 | 1903864200 | 154.5 | 0 | 0 | 0 | 359.7 | 0 | 0 | 0 | 8.02 | 1 | 1 | 1 | 44.85 | 4 | 0 | 1 | 1 | 0 | 0 | 154.5 | 1 | 2 | 92836182 | 1 | 0 | 857 | 0 | 0 | 0 | 0 | 0 | 0 | 0 | 0 | 0 | 0 | 0 | 0 | 0 | 0 | 0 | 0 | 0 | 0 | 0 | 0 | 0 | 0 | 71133.68 | 197.76 | 0 | 197.76 | 359.7 | 8.02 | 44.85 | 1239.09 | 0 | 0 | 0 | 0 | 71134.27 | 71134.27 | 0 | 0 | 0
464 | 92833591 | 92836173 | 49510905 | 70 | 1 | 1 | 1 | 4-100-00 |  | Затраты труда машинистов | 1191 | 1013 | чел.-ч. | чел.-ч. | 1 | 0 | -1417349443 | 0.6 | 0 | 0 | 0 | 0 | 0 | 0 | 0 | 0 | 1 | 1 | 44.85 | 1 | 4 | 0 | 1 | 1 | 0 | 0 | 0.6 | 2 | 2 | 92836183 | 1 | 0 | 858 | 0 | 0 | 0 | 0 | 0 | 0 | 0 | 0 | 0 | 0 | 0 | 0 | 0 | 0 | 0 | 0 | 0 | 0 | 0 | 0 | 0 | 0 |  | 0 | 0 | 0.768 | 0 | 0 | 1 | 0 | 0 | 0 | 0 | 0 | 0 | 0 | 0 | 0 | 0
464 | 92833591 | 92836173 | 49672573 | 1 | 1 | 1 | 2 | 91.05.05-015 | ФСЭМ-2001, 91.05.05-015 , приказ Минстроя России № 876/пр от 26.12.2019 | Краны на автомобильном ходу, грузоподъемность 16 т | 1367 | 1011 | маш.-ч. | маш.-ч. | 1 | 0 | -430484415 | 0.3 | 0 | 1814.09 | 605.48 | 0 | 0 | 115.4 | 13.5 | 0 | 1 | 15.72 | 44.85 | 1 | 4 | 0 | 1 | 1 | 0 | 0 | 0.3 | 0 | 2 | 92836184 | 1 | 0 | 859 | 0 | 0 | 0 | 0 | 0 | 0 | 0 | 0 | 0 | 0 | 0 | 0 | 0 | 0 | 0 | 0 | 0 | 0 | 0 | 0 | 0 | 0 |  | 0 | 0 | 0.384 | 1814.09 | 115.4 | 15.72 | 34.62 | 4.05 | 0 | 696.61 | 232.5 | 0 | 696.61 | 0 | 0 | 0
464 | 92833591 | 92836173 | 49673503 | 1 | 1 | 1 | 2 | 91.14.02-001 | ФСЭМ-2001, 91.14.02-001 , приказ Минстроя России № 876/пр от 26.12.2019 | Автомобили бортовые, грузоподъемность до 5 т | 1367 | 1011 | маш.-ч. | маш.-ч. | 1 | 0 | 509054691 | 0.3 | 0 | 1032.96 | 520.26 | 0 | 0 | 65.71 | 11.6 | 0 | 1 | 15.72 | 44.85 | 1 | 4 | 0 | 1 | 1 | 0 | 0 | 0.3 | 0 | 2 | 92836185 | 1 | 0 | 860 | 0 | 0 | 0 | 0 | 0 | 0 | 0 | 0 | 0 | 0 | 0 | 0 | 0 | 0 | 0 | 0 | 0 | 0 | 0 | 0 | 0 | 0 |  | 0 | 0 | 0.384 | 1032.96 | 65.71 | 15.72 | 19.71 | 3.48 | 0 | 396.66 | 199.78 | 0 | 396.66 | 0 | 0 | 0
464 | 92833591 | 92836173 | 49523215 | 1 | 1 | 1 | 3 | 01.7.03.04-0001 | ФССЦ-2001, 01.7.03.04-0001, приказ Минстроя России № 876/пр от 26.12.2019 | Электроэнергия | 1383 | 1013 | КВТ-Ч | КВТ-Ч | 1 | 0 | -180864722 | 9 | 3.97 | 0 | 0 | 0 | 0.4 | 0 | 0 | 0 | 9.92 | 1 | 1 | 1 | 4 | 0 | 1 | 1 | 0 | 0 | 9 | 0 | 2 | 92836186 | 1 | 0 | 861 | 0 | 0 | 0 | 0 | 0 | 0 | 0 | 0 | 0 | 0 | 0 | 0 | 0 | 0 | 0 | 0 | 0 | 0 | 0 | 0 | 0 | 0 |  | 0 | 0 | 11.52 | 3.97 | 0.4 | 9.92 | 3.6 | 0 | 45.73 | 0 | 0 | 0 | 45.73 | 0 | 0 | 0
464 | 92833591 | 92836173 | 49525625 | 1 | 1 | 1 | 3 | 01.7.15.07-0025 | ФССЦ-2001, 01.7.15.07-0025, приказ Минстроя России № 876/пр от 26.12.2019 | Дюбели распорные полиэтиленовые, размер 10x40 мм | 1407 | 1013 | 1000 ШТ | 1000 ШТ | 1 | 0 | -613484815 | 0.4 | 2678.4 | 0 | 0 | 0 | 270 | 0 | 0 | 0 | 9.92 | 1 | 1 | 1 | 4 | 0 | 1 | 1 | 0 | 0 | 0.4 | 0 | 2 | 92836187 | 1 | 0 | 862 | 0 | 0 | 0 | 0 | 0 | 0 | 0 | 0 | 0 | 0 | 0 | 0 | 0 | 0 | 0 | 0 | 0 | 0 | 0 | 0 | 0 | 0 |  | 0 | 0 | 0.512 | 2678.4 | 270 | 9.92 | 108 | 0 | 1371.34 | 0 | 0 | 0 | 1371.34 | 0 | 0 | 0
464 | 92833591 | 92836173 | 49525947 | 1 | 1 | 1 | 3 | 01.7.15.14-0051 | ФССЦ-2001, 01.7.15.14-0051, приказ Минстроя России № 876/пр от 26.12.2019 | Шуруп строительный с потайной головкой | 1425 | 1013 | 100 ШТ | 100 ШТ | 1 | 0 | 1269719970 | 4 | 49.6 | 0 | 0 | 0 | 5 | 0 | 0 | 0 | 9.92 | 1 | 1 | 1 | 4 | 0 | 1 | 1 | 0 | 0 | 4 | 0 | 2 | 92836188 | 1 | 0 | 863 | 0 | 0 | 0 | 0 | 0 | 0 | 0 | 0 | 0 | 0 | 0 | 0 | 0 | 0 | 0 | 0 | 0 | 0 | 0 | 0 | 0 | 0 |  | 0 | 0 | 5.12 | 49.6 | 5 | 9.92 | 20 | 0 | 253.95 | 0 | 0 | 0 | 253.95 | 0 | 0 | 0
464 | 92833591 | 92836173 | 49562885 | 1 | 1 | 1 | 3 | 18.3.02.01-0001 | ФССЦ-2001, 18.3.02.01-0001, приказ Минстроя России № 876/пр от 26.12.2019 | Устройство внутриквартирного пожаротушения УВП/Ш, в шкафу (состоит из рукава пожарного, диаметр 19 мм, длина 15 м, распылителя-насадки, крепежа, штуцера) | 1377 | 1013 | КОМПЛ | КОМПЛ | 1 | 0 | -1330016991 | 100 | 2012.17 | 0 | 0 | 0 | 202.84 | 0 | 0 | 0 | 9.92 | 1 | 1 | 1 | 0 | 0 | 0 | 1 | 0 | 0 | 100 | 0 | 1 | -1 | 0 | 0 |  | 0 | 0 | 0 | 0 | 0 | 0 | 0 | 0 | 0 | 0 | 0 | 0 | 0 | 0 | 0 | 0 | 0 | 0 | 0 | 0 | 0 | 0 |  | 0 | 0 | 128 | 2012.17 | 202.84 | 9.92 | 20284 | 0 | 257557.76 | 0 | 0 | 0 | 257557.76 | 0 | 0 | 0
466 | 92833591 | 92836192 | 48043875 | 68 | 1 | 1 | 1 | 1-100-39 |  | Затраты труда рабочих (Средний разряд - 3,9) | 1191 | 1013 | чел.-ч. | чел.-ч. | 1 | 0 | 1608048003 | 1.59 | 0 | 0 | 0 | 426.52 | 0 | 0 | 0 | 9.51 | 1 | 1 | 1 | 44.85 | 4 | 0 | 1 | 0 | 0 | 0 | 1.59 | 1 | 2 | 92836203 | 1 | 0 | 866 | 0 | 0 | 0 | 0 | 0 | 0 | 0 | 0 | 0 | 0 | 0 | 0 | 0 | 0 | 0 | 0 | 0 | 0 | 0 | 0 | 0 | 0 | 1356.34 | 3.18 | 0 | 3.18 | 426.52 | 9.51 | 44.85 | 15.12 | 0 | 0 | 0 | 0 | 1356.33 | 1356.33 | 0 | 0 | 0
466 | 92833591 | 92836192 | 48044033 | 68 | 1 | 1 | 1 | 4-100-00 |  | Затраты труда машинистов | 1191 | 1013 | чел.-ч. | чел.-ч. | 1 | 0 | -1417349443 | 0.08 | 0 | 0 | 0 | 0 | 0 | 0 | 0 | 0 | 1 | 1 | 44.85 | 1 | 4 | 0 | 1 | 0 | 0 | 0 | 0.08 | 2 | 2 | 92836204 | 1 | 0 | 867 | 0 | 0 | 0 | 0 | 0 | 0 | 0 | 0 | 0 | 0 | 0 | 0 | 0 | 0 | 0 | 0 | 0 | 0 | 0 | 0 | 0 | 0 |  | 0 | 0 | 0.16 | 0 | 0 | 1 | 0 | 0 | 0 | 0 | 0 | 0 | 0 | 0 | 0 | 0
466 | 92833591 | 92836192 | 48205574 | 1 | 1 | 1 | 2 | 91.05.05-015 | ФСЭМ-2001, 91.05.05-015 , приказ Минстроя России № 876/пр от 26.12.2019 | Краны на автомобильном ходу, грузоподъемность 16 т | 1367 | 1011 | маш.-ч. | маш.-ч. | 1 | 0 | -296520070 | 0.02 | 0 | 1814.09 | 605.48 | 0 | 0 | 115.4 | 13.5 | 0 | 1 | 15.72 | 44.85 | 1 | 4 | 0 | 1 | 0 | 0 | 0 | 0.02 | 0 | 2 | 92836205 | 1 | 0 | 868 | 0 | 0 | 0 | 0 | 0 | 0 | 0 | 0 | 0 | 0 | 0 | 0 | 0 | 0 | 0 | 0 | 0 | 0 | 0 | 0 | 0 | 0 |  | 0 | 0 | 0.04 | 1814.09 | 115.4 | 15.72 | 2.31 | 0.27 | 0 | 72.56 | 24.22 | 0 | 72.56 | 0 | 0 | 0
466 | 92833591 | 92836192 | 48206504 | 1 | 1 | 1 | 2 | 91.14.02-001 | ФСЭМ-2001, 91.14.02-001 , приказ Минстроя России № 876/пр от 26.12.2019 | Автомобили бортовые, грузоподъемность до 5 т | 1367 | 1011 | маш.-ч. | маш.-ч. | 1 | 0 | 2001246382 | 0.06 | 0 | 1032.96 | 520.26 | 0 | 0 | 65.71 | 11.6 | 0 | 1 | 15.72 | 44.85 | 1 | 4 | 0 | 1 | 0 | 0 | 0 | 0.06 | 0 | 2 | 92836206 | 1 | 0 | 869 | 0 | 0 | 0 | 0 | 0 | 0 | 0 | 0 | 0 | 0 | 0 | 0 | 0 | 0 | 0 | 0 | 0 | 0 | 0 | 0 | 0 | 0 |  | 0 | 0 | 0.12 | 1032.96 | 65.71 | 15.72 | 3.94 | 0.7 | 0 | 123.96 | 62.43 | 0 | 123.96 | 0 | 0 | 0
466 | 92833591 | 92836192 | 49521238 | 1 | 1 | 1 | 3 | 01.1.02.08-0002 | ФССЦ-2001, 01.1.02.08-0002, приказ Минстроя России № 876/пр от 26.12.2019 | Прокладки из паронита ПМБ, толщина 1 мм, диаметр 100 мм | 1407 | 1013 | 1000 ШТ | 1000 ШТ | 1 | 0 | 1870598070 | 0.001 | 56048 | 0 | 0 | 0 | 5650 | 0 | 0 | 0 | 9.92 | 1 | 1 | 1 | 4 | 0 | 1 | 1 | 0 | 0 | 0.001 | 0 | 2 | 92836207 | 1 | 0 | 870 | 0 | 0 | 0 | 0 | 0 | 0 | 0 | 0 | 0 | 0 | 0 | 0 | 0 | 0 | 0 | 0 | 0 | 0 | 0 | 0 | 0 | 0 |  | 0 | 0 | 0.002 | 56048 | 5650 | 9.92 | 5.65 | 0 | 112.1 | 0 | 0 | 0 | 112.1 | 0 | 0 | 0
466 | 92833591 | 92836192 | 49523851 | 1 | 1 | 1 | 3 | 01.7.07.29-0101 | ФССЦ-2001, 01.7.07.29-0101, приказ Минстроя России № 876/пр от 26.12.2019 | Очес льняной | 1346 | 1009 | кг | кг | 1 | 0 | -617477323 | 0.04 | 369.92 | 0 | 0 | 0 | 37.29 | 0 | 0 | 0 | 9.92 | 1 | 1 | 1 | 4 | 0 | 1 | 1 | 0 | 0 | 0.04 | 0 | 2 | 92836208 | 1 | 0 | 871 | 0 | 0 | 0 | 0 | 0 | 0 | 0 | 0 | 0 | 0 | 0 | 0 | 0 | 0 | 0 | 0 | 0 | 0 | 0 | 0 | 0 | 0 |  | 0 | 0 | 0.08 | 369.92 | 37.29 | 9.92 | 1.49 | 0 | 29.59 | 0 | 0 | 0 | 29.59 | 0 | 0 | 0
466 | 92833591 | 92836192 | 49554500 | 1 | 1 | 1 | 3 | 14.4.02.04-0142 | ФССЦ-2001, 14.4.02.04-0142, приказ Минстроя России № 876/пр от 26.12.2019 | Краска масляная земляная МА-0115, мумия, сурик железный | 1346 | 1009 | кг | кг | 1 | 0 | 639726700 | 0.07 | 149.99 | 0 | 0 | 0 | 15.12 | 0 | 0 | 0 | 9.92 | 1 | 1 | 1 | 4 | 0 | 1 | 1 | 0 | 0 | 0.07 | 0 | 2 | 92836209 | 1 | 0 | 872 | 0 | 0 | 0 | 0 | 0 | 0 | 0 | 0 | 0 | 0 | 0 | 0 | 0 | 0 | 0 | 0 | 0 | 0 | 0 | 0 | 0 | 0 |  | 0 | 0 | 0.14 | 149.99 | 15.12 | 9.92 | 1.06 | 0 | 21 | 0 | 0 | 0 | 21 | 0 | 0 | 0
466 | 92833591 | 92836192 | 49555188 | 1 | 1 | 1 | 3 | 14.5.05.01-0012 | ФССЦ-2001, 14.5.05.01-0012, приказ Минстроя России № 876/пр от 26.12.2019 | Олифа комбинированная для разведения масляных густотертых красок и для внешних работ по деревянным поверхностям | 1348 | 1009 | т | т | 1000 | 0 | 859929720 | 4e-05 | 168144 | 0 | 0 | 0 | 16950 | 0 | 0 | 0 | 9.92 | 1 | 1 | 1 | 4 | 0 | 1 | 1 | 0 | 0 | 4e-05 | 0 | 2 | 92836210 | 1 | 0 | 873 | 0 | 0 | 0 | 0 | 0 | 0 | 0 | 0 | 0 | 0 | 0 | 0 | 0 | 0 | 0 | 0 | 0 | 0 | 0 | 0 | 0 | 0 |  | 0 | 0 | 8e-05 | 168144 | 16950 | 9.92 | 0.68 | 0 | 13.45 | 0 | 0 | 0 | 13.45 | 0 | 0 | 0
466 | 92833591 | 92836192 | 49561117 | 1 | 1 | 1 | 3 | 18.1.09.06-0041 | ФССЦ-2001, 18.1.09.06-0041, приказ Минстроя России № 876/пр от 26.12.2019 | Кран шаровой 11Б41п3, номинальное давление 1,6 МПа (16 кгс/см2), номинальный диаметр 15 мм, присоединение к трубопроводу муфтовое | 1371 | 1013 | ШТ | ШТ | 1 | 0 | 1075824001 | 1 | 368.13 | 0 | 0 | 0 | 37.11 | 0 | 0 | 0 | 9.92 | 1 | 1 | 1 | 0 | 0 | 0 | 1 | 0 | 0 | 1 | 0 | 1 | -1 | 0 | 0 |  | 0 | 0 | 0 | 0 | 0 | 0 | 0 | 0 | 0 | 0 | 0 | 0 | 0 | 0 | 0 | 0 | 0 | 0 | 0 | 0 | 0 | 0 |  | 0 | 0 | 2 | 368.13 | 37.11 | 9.92 | 37.11 | 0 | 736.26 | 0 | 0 | 0 | 736.26 | 0 | 0 | 0
466 | 92833591 | 92836192 | 49564636 | 1 | 1 | 1 | 3 | 19.1.02.01-0011 | ФССЦ-2001, 19.1.02.01-0011, приказ Минстроя России № 876/пр от 26.12.2019 | Воздухоотводчик автоматический с наружным резьбовым, присоединением Рр=1,0 МПа, T max=120 град C, D=15 мм | 1371 | 1013 | ШТ | ШТ | 1 | 0 | -1395144980 | 1 | 602.14 | 0 | 0 | 0 | 60.7 | 0 | 0 | 0 | 9.92 | 1 | 1 | 1 | 0 | 0 | 0 | 1 | 0 | 0 | 1 | 0 | 1 | -1 | 0 | 0 |  | 0 | 0 | 0 | 0 | 0 | 0 | 0 | 0 | 0 | 0 | 0 | 0 | 0 | 0 | 0 | 0 | 0 | 0 | 0 | 0 | 0 | 0 |  | 0 | 0 | 2 | 602.14 | 60.7 | 9.92 | 60.7 | 0 | 1204.28 | 0 | 0 | 0 | 1204.28 | 0 | 0 | 0
469 | 92833591 | 92836215 | 49510757 | 70 | 1 | 1 | 1 | 1-100-40 |  | Затраты труда рабочих (Средний разряд - 4) | 1191 | 1013 | чел.-ч. | чел.-ч. | 1 | 0 | -1111239348 | 33.7 | 0 | 0 | 0 | 431.46 | 0 | 0 | 0 | 9.62 | 1 | 1 | 1 | 44.85 | 4 | 0 | 1 | 1 | 0 | 0 | 33.7 | 1 | 2 | 92836232 | 1 | 0 | 876 | 0 | 0 | 0 | 0 | 0 | 0 | 0 | 0 | 0 | 0 | 0 | 0 | 0 | 0 | 0 | 0 | 0 | 0 | 0 | 0 | 0 | 0 | 94510.66 | 219.05 | 0 | 219.05 | 431.46 | 9.62 | 44.85 | 324.19 | 0 | 0 | 0 | 0 | 94511.31 | 94511.31 | 0 | 0 | 0
469 | 92833591 | 92836215 | 49510905 | 70 | 1 | 1 | 1 | 4-100-00 |  | Затраты труда машинистов | 1191 | 1013 | чел.-ч. | чел.-ч. | 1 | 0 | -1417349443 | 0.54 | 0 | 0 | 0 | 0 | 0 | 0 | 0 | 0 | 1 | 1 | 44.85 | 1 | 4 | 0 | 1 | 1 | 0 | 0 | 0.54 | 2 | 2 | 92836233 | 1 | 0 | 877 | 0 | 0 | 0 | 0 | 0 | 0 | 0 | 0 | 0 | 0 | 0 | 0 | 0 | 0 | 0 | 0 | 0 | 0 | 0 | 0 | 0 | 0 |  | 0 | 0 | 3.51 | 0 | 0 | 1 | 0 | 0 | 0 | 0 | 0 | 0 | 0 | 0 | 0 | 0
469 | 92833591 | 92836215 | 49672515 | 1 | 1 | 1 | 2 | 91.05.01-017 | ФСЭМ-2001, 91.05.01-017 , приказ Минстроя России № 876/пр от 26.12.2019 | Краны башенные, грузоподъемность 8 т | 1367 | 1011 | маш.-ч. | маш.-ч. | 1 | 0 | -130837057 | 0.08 | 0 | 1358.21 | 605.48 | 0 | 0 | 86.4 | 13.5 | 0 | 1 | 15.72 | 44.85 | 1 | 4 | 0 | 1 | 1 | 0 | 0 | 0.08 | 0 | 2 | 92836234 | 1 | 0 | 878 | 0 | 0 | 0 | 0 | 0 | 0 | 0 | 0 | 0 | 0 | 0 | 0 | 0 | 0 | 0 | 0 | 0 | 0 | 0 | 0 | 0 | 0 |  | 0 | 0 | 0.52 | 1358.21 | 86.4 | 15.72 | 6.91 | 1.08 | 0 | 706.27 | 314.85 | 0 | 706.27 | 0 | 0 | 0
469 | 92833591 | 92836215 | 49672573 | 1 | 1 | 1 | 2 | 91.05.05-015 | ФСЭМ-2001, 91.05.05-015 , приказ Минстроя России № 876/пр от 26.12.2019 | Краны на автомобильном ходу, грузоподъемность 16 т | 1367 | 1011 | маш.-ч. | маш.-ч. | 1 | 0 | -430484415 | 0.06 | 0 | 1814.09 | 605.48 | 0 | 0 | 115.4 | 13.5 | 0 | 1 | 15.72 | 44.85 | 1 | 4 | 0 | 1 | 1 | 0 | 0 | 0.06 | 0 | 2 | 92836235 | 1 | 0 | 879 | 0 | 0 | 0 | 0 | 0 | 0 | 0 | 0 | 0 | 0 | 0 | 0 | 0 | 0 | 0 | 0 | 0 | 0 | 0 | 0 | 0 | 0 |  | 0 | 0 | 0.39 | 1814.09 | 115.4 | 15.72 | 6.92 | 0.81 | 0 | 707.5 | 236.14 | 0 | 707.5 | 0 | 0 | 0
469 | 92833591 | 92836215 | 49673503 | 1 | 1 | 1 | 2 | 91.14.02-001 | ФСЭМ-2001, 91.14.02-001 , приказ Минстроя России № 876/пр от 26.12.2019 | Автомобили бортовые, грузоподъемность до 5 т | 1367 | 1011 | маш.-ч. | маш.-ч. | 1 | 0 | 509054691 | 0.4 | 0 | 1032.96 | 520.26 | 0 | 0 | 65.71 | 11.6 | 0 | 1 | 15.72 | 44.85 | 1 | 4 | 0 | 1 | 1 | 0 | 0 | 0.4 | 0 | 2 | 92836236 | 1 | 0 | 880 | 0 | 0 | 0 | 0 | 0 | 0 | 0 | 0 | 0 | 0 | 0 | 0 | 0 | 0 | 0 | 0 | 0 | 0 | 0 | 0 | 0 | 0 |  | 0 | 0 | 2.6 | 1032.96 | 65.71 | 15.72 | 26.28 | 4.64 | 0 | 2685.7 | 1352.68 | 0 | 2685.7 | 0 | 0 | 0
469 | 92833591 | 92836215 | 49673658 | 1 | 1 | 1 | 2 | 91.17.04-042 | ФСЭМ-2001, 91.17.04-042 , приказ Минстроя России № 876/пр от 26.12.2019 | Аппараты для газовой сварки и резки | 1367 | 1011 | маш.-ч. | маш.-ч. | 1 | 0 | 2077867240 | 1.19 | 0 | 18.86 | 0 | 0 | 0 | 1.2 | 0 | 0 | 1 | 15.72 | 44.85 | 1 | 4 | 0 | 1 | 1 | 0 | 0 | 1.19 | 0 | 2 | 92836237 | 1 | 0 | 881 | 0 | 0 | 0 | 0 | 0 | 0 | 0 | 0 | 0 | 0 | 0 | 0 | 0 | 0 | 0 | 0 | 0 | 0 | 0 | 0 | 0 | 0 |  | 0 | 0 | 7.735 | 18.86 | 1.2 | 15.72 | 1.43 | 0 | 0 | 145.88 | 0 | 0 | 145.88 | 0 | 0 | 0
469 | 92833591 | 92836215 | 49521586 | 1 | 1 | 1 | 3 | 01.3.02.03-0012 | ФССЦ-2001, 01.3.02.03-0012, приказ Минстроя России № 876/пр от 26.12.2019 | Ацетилен растворенный технический, марка Б | 1348 | 1009 | т | т | 1000 | 0 | 1892417071 | 0.00019 | 302956.8 | 0 | 0 | 0 | 30540 | 0 | 0 | 0 | 9.92 | 1 | 1 | 1 | 4 | 0 | 1 | 1 | 0 | 0 | 0.00019 | 0 | 2 | 92836238 | 1 | 0 | 882 | 0 | 0 | 0 | 0 | 0 | 0 | 0 | 0 | 0 | 0 | 0 | 0 | 0 | 0 | 0 | 0 | 0 | 0 | 0 | 0 | 0 | 0 |  | 0 | 0 | 0.001235 | 302956.8 | 30540 | 9.92 | 5.8 | 0 | 374.15 | 0 | 0 | 0 | 374.15 | 0 | 0 | 0
469 | 92833591 | 92836215 | 49521602 | 1 | 1 | 1 | 3 | 01.3.02.08-0001 | ФССЦ-2001, 01.3.02.08-0001, приказ Минстроя России № 876/пр от 26.12.2019 | Кислород газообразный технический | 1339 | 1007 | м3 | м3 | 1 | 0 | -1761807714 | 0.342 | 61.7 | 0 | 0 | 0 | 6.22 | 0 | 0 | 0 | 9.92 | 1 | 1 | 1 | 4 | 0 | 1 | 1 | 0 | 0 | 0.342 | 0 | 2 | 92836239 | 1 | 0 | 883 | 0 | 0 | 0 | 0 | 0 | 0 | 0 | 0 | 0 | 0 | 0 | 0 | 0 | 0 | 0 | 0 | 0 | 0 | 0 | 0 | 0 | 0 |  | 0 | 0 | 2.223 | 61.7 | 6.22 | 9.92 | 2.13 | 0 | 137.16 | 0 | 0 | 0 | 137.16 | 0 | 0 | 0
469 | 92833591 | 92836215 | 49523203 | 1 | 1 | 1 | 3 | 01.7.03.01-0001 | ФССЦ-2001, 01.7.03.01-0001, приказ Минстроя России № 876/пр от 26.12.2019 | Вода | 1339 | 1007 | м3 | м3 | 1 | 0 | -143474561 | 0.69 | 24.2 | 0 | 0 | 0 | 2.44 | 0 | 0 | 0 | 9.92 | 1 | 1 | 1 | 4 | 0 | 1 | 1 | 0 | 0 | 0.69 | 0 | 2 | 92836240 | 1 | 0 | 884 | 0 | 0 | 0 | 0 | 0 | 0 | 0 | 0 | 0 | 0 | 0 | 0 | 0 | 0 | 0 | 0 | 0 | 0 | 0 | 0 | 0 | 0 |  | 0 | 0 | 4.485 | 24.2 | 2.44 | 9.92 | 1.68 | 0 | 108.54 | 0 | 0 | 0 | 108.54 | 0 | 0 | 0
469 | 92833591 | 92836215 | 49523851 | 1 | 1 | 1 | 3 | 01.7.07.29-0101 | ФССЦ-2001, 01.7.07.29-0101, приказ Минстроя России № 876/пр от 26.12.2019 | Очес льняной | 1346 | 1009 | кг | кг | 1 | 0 | -617477323 | 0.05 | 369.92 | 0 | 0 | 0 | 37.29 | 0 | 0 | 0 | 9.92 | 1 | 1 | 1 | 4 | 0 | 1 | 1 | 0 | 0 | 0.05 | 0 | 2 | 92836241 | 1 | 0 | 885 | 0 | 0 | 0 | 0 | 0 | 0 | 0 | 0 | 0 | 0 | 0 | 0 | 0 | 0 | 0 | 0 | 0 | 0 | 0 | 0 | 0 | 0 |  | 0 | 0 | 0.325 | 369.92 | 37.29 | 9.92 | 1.86 | 0 | 120.22 | 0 | 0 | 0 | 120.22 | 0 | 0 | 0
469 | 92833591 | 92836215 | 49524232 | 1 | 1 | 1 | 3 | 01.7.11.04-0072 | ФССЦ-2001, 01.7.11.04-0072, приказ Минстроя России № 876/пр от 26.12.2019 | Проволока сварочная легированная, диаметр 4 мм | 1348 | 1009 | т | т | 1000 | 0 | 1913150405 | 0.0004 | 134515.2 | 0 | 0 | 0 | 13560 | 0 | 0 | 0 | 9.92 | 1 | 1 | 1 | 4 | 0 | 1 | 1 | 0 | 0 | 0.0004 | 0 | 2 | 92836242 | 1 | 0 | 886 | 0 | 0 | 0 | 0 | 0 | 0 | 0 | 0 | 0 | 0 | 0 | 0 | 0 | 0 | 0 | 0 | 0 | 0 | 0 | 0 | 0 | 0 |  | 0 | 0 | 0.0026 | 134515.2 | 13560 | 9.92 | 5.42 | 0 | 349.74 | 0 | 0 | 0 | 349.74 | 0 | 0 | 0
469 | 92833591 | 92836215 | 49527729 | 1 | 1 | 1 | 3 | 03.1.02.03-0015 | ФССЦ-2001, 03.1.02.03-0015, приказ Минстроя России № 876/пр от 26.12.2019 | Известь строительная негашеная хлорная, марка А | 1346 | 1009 | кг | кг | 1 | 0 | 30735328 | 0.0025 | 21.33 | 0 | 0 | 0 | 2.15 | 0 | 0 | 0 | 9.92 | 1 | 1 | 1 | 4 | 0 | 1 | 1 | 0 | 0 | 0.0025 | 0 | 2 | 92836243 | 1 | 0 | 887 | 0 | 0 | 0 | 0 | 0 | 0 | 0 | 0 | 0 | 0 | 0 | 0 | 0 | 0 | 0 | 0 | 0 | 0 | 0 | 0 | 0 | 0 |  | 0 | 0 | 0.01625 | 21.33 | 2.15 | 9.92 | 0.01 | 0 | 0.35 | 0 | 0 | 0 | 0.35 | 0 | 0 | 0
469 | 92833591 | 92836215 | 49554500 | 1 | 1 | 1 | 3 | 14.4.02.04-0142 | ФССЦ-2001, 14.4.02.04-0142, приказ Минстроя России № 876/пр от 26.12.2019 | Краска масляная земляная МА-0115, мумия, сурик железный | 1346 | 1009 | кг | кг | 1 | 0 | 639726700 | 0.44 | 149.99 | 0 | 0 | 0 | 15.12 | 0 | 0 | 0 | 9.92 | 1 | 1 | 1 | 4 | 0 | 1 | 1 | 0 | 0 | 0.44 | 0 | 2 | 92836244 | 1 | 0 | 888 | 0 | 0 | 0 | 0 | 0 | 0 | 0 | 0 | 0 | 0 | 0 | 0 | 0 | 0 | 0 | 0 | 0 | 0 | 0 | 0 | 0 | 0 |  | 0 | 0 | 2.86 | 149.99 | 15.12 | 9.92 | 6.65 | 0 | 428.97 | 0 | 0 | 0 | 428.97 | 0 | 0 | 0
469 | 92833591 | 92836215 | 49555188 | 1 | 1 | 1 | 3 | 14.5.05.01-0012 | ФССЦ-2001, 14.5.05.01-0012, приказ Минстроя России № 876/пр от 26.12.2019 | Олифа комбинированная для разведения масляных густотертых красок и для внешних работ по деревянным поверхностям | 1348 | 1009 | т | т | 1000 | 0 | 859929720 | 0.00053 | 168144 | 0 | 0 | 0 | 16950 | 0 | 0 | 0 | 9.92 | 1 | 1 | 1 | 4 | 0 | 1 | 1 | 0 | 0 | 0.00053 | 0 | 2 | 92836245 | 1 | 0 | 889 | 0 | 0 | 0 | 0 | 0 | 0 | 0 | 0 | 0 | 0 | 0 | 0 | 0 | 0 | 0 | 0 | 0 | 0 | 0 | 0 | 0 | 0 |  | 0 | 0 | 0.003445 | 168144 | 16950 | 9.92 | 8.98 | 0 | 579.26 | 0 | 0 | 0 | 579.26 | 0 | 0 | 0
469 | 92833591 | 92836215 | 49561119 | 1 | 1 | 1 | 3 | 18.1.09.06-0043 | ФССЦ-2001, 18.1.09.06-0043, приказ Минстроя России № 876/пр от 26.12.2019 | Кран шаровой 11Б41п3, номинальное давление 1,6 МПа (16 кгс/см2), номинальный диаметр 25 мм, присоединение к трубопроводу муфтовое | 1371 | 1013 | ШТ | ШТ | 1 | 0 | -1502293763 | 2.6154 | 679.52 | 0 | 0 | 0 | 68.5 | 0 | 0 | 0 | 9.92 | 1 | 1 | 1 | 0 | 1 | 0 | 1 | 0 | 0 | 2.6154 | 0 | 1 | -1 | 0 | 0 |  | 0 | 0 | 0 | 0 | 0 | 0 | 0 | 0 | 0 | 0 | 0 | 0 | 0 | 0 | 0 | 0 | 0 | 0 | 0 | 0 | 0 | 0 |  | 0 | 0 | 17 | 679.52 | 68.5 | 9.92 | 179.15 | 0 | 11551.84 | 0 | 0 | 0 | 11551.84 | 0 | 0 | 0
469 | 92833591 | 92836215 | 49562560 | 1 | 1 | 1 | 3 | 18.2.07.01-0006 | ФССЦ-2001, 18.2.07.01-0006, приказ Минстроя России № 876/пр от 26.12.2019 | Узлы трубопроводов укрупненные монтажные из стальных водогазопроводных оцинкованных труб диаметром 25 мм | 1301 | 1003 | м | м | 1 | 0 | 1721280764 | 100 | 354.24 | 0 | 0 | 0 | 35.71 | 0 | 0 | 0 | 9.92 | 1 | 1 | 1 | 0 | 0 | 0 | 0 | 0 | 0 | 100 | 0 | 1 | -1 | 0 | 0 |  | 0 | 0 | 0 | 0 | 0 | 0 | 0 | 0 | 0 | 0 | 0 | 0 | 0 | 0 | 0 | 0 | 0 | 0 | 0 | 0 | 0 | 0 |  | 0 | 0 | 650 | 354.24 | 35.71 | 9.92 | 3571 | 0 | 230256 | 0 | 0 | 0 | 230256 | 0 | 0 | 0
472 | 92833591 | 92836251 | 49510757 | 70 | 1 | 1 | 1 | 1-100-40 |  | Затраты труда рабочих (Средний разряд - 4) | 1191 | 1013 | чел.-ч. | чел.-ч. | 1 | 0 | -1111239348 | 33.7 | 0 | 0 | 0 | 431.46 | 0 | 0 | 0 | 9.62 | 1 | 1 | 1 | 44.85 | 4 | 0 | 1 | 1 | 0 | 0 | 33.7 | 1 | 2 | 92836267 | 1 | 0 | 893 | 0 | 0 | 0 | 0 | 0 | 0 | 0 | 0 | 0 | 0 | 0 | 0 | 0 | 0 | 0 | 0 | 0 | 0 | 0 | 0 | 0 | 0 | 436.2 | 1.011 | 0 | 1.011 | 431.46 | 9.62 | 44.85 | 324.19 | 0 | 0 | 0 | 0 | 436.21 | 436.21 | 0 | 0 | 0
472 | 92833591 | 92836251 | 49510905 | 70 | 1 | 1 | 1 | 4-100-00 |  | Затраты труда машинистов | 1191 | 1013 | чел.-ч. | чел.-ч. | 1 | 0 | -1417349443 | 0.54 | 0 | 0 | 0 | 0 | 0 | 0 | 0 | 0 | 1 | 1 | 44.85 | 1 | 4 | 0 | 1 | 1 | 0 | 0 | 0.54 | 2 | 2 | 92836268 | 1 | 0 | 894 | 0 | 0 | 0 | 0 | 0 | 0 | 0 | 0 | 0 | 0 | 0 | 0 | 0 | 0 | 0 | 0 | 0 | 0 | 0 | 0 | 0 | 0 |  | 0 | 0 | 0.0162 | 0 | 0 | 1 | 0 | 0 | 0 | 0 | 0 | 0 | 0 | 0 | 0 | 0
472 | 92833591 | 92836251 | 49672515 | 1 | 1 | 1 | 2 | 91.05.01-017 | ФСЭМ-2001, 91.05.01-017 , приказ Минстроя России № 876/пр от 26.12.2019 | Краны башенные, грузоподъемность 8 т | 1367 | 1011 | маш.-ч. | маш.-ч. | 1 | 0 | -130837057 | 0.08 | 0 | 1358.21 | 605.48 | 0 | 0 | 86.4 | 13.5 | 0 | 1 | 15.72 | 44.85 | 1 | 4 | 0 | 1 | 1 | 0 | 0 | 0.08 | 0 | 2 | 92836269 | 1 | 0 | 895 | 0 | 0 | 0 | 0 | 0 | 0 | 0 | 0 | 0 | 0 | 0 | 0 | 0 | 0 | 0 | 0 | 0 | 0 | 0 | 0 | 0 | 0 |  | 0 | 0 | 0.0024 | 1358.21 | 86.4 | 15.72 | 6.91 | 1.08 | 0 | 3.26 | 1.45 | 0 | 3.26 | 0 | 0 | 0
472 | 92833591 | 92836251 | 49672573 | 1 | 1 | 1 | 2 | 91.05.05-015 | ФСЭМ-2001, 91.05.05-015 , приказ Минстроя России № 876/пр от 26.12.2019 | Краны на автомобильном ходу, грузоподъемность 16 т | 1367 | 1011 | маш.-ч. | маш.-ч. | 1 | 0 | -430484415 | 0.06 | 0 | 1814.09 | 605.48 | 0 | 0 | 115.4 | 13.5 | 0 | 1 | 15.72 | 44.85 | 1 | 4 | 0 | 1 | 1 | 0 | 0 | 0.06 | 0 | 2 | 92836270 | 1 | 0 | 896 | 0 | 0 | 0 | 0 | 0 | 0 | 0 | 0 | 0 | 0 | 0 | 0 | 0 | 0 | 0 | 0 | 0 | 0 | 0 | 0 | 0 | 0 |  | 0 | 0 | 0.0018 | 1814.09 | 115.4 | 15.72 | 6.92 | 0.81 | 0 | 3.27 | 1.09 | 0 | 3.27 | 0 | 0 | 0
472 | 92833591 | 92836251 | 49673503 | 1 | 1 | 1 | 2 | 91.14.02-001 | ФСЭМ-2001, 91.14.02-001 , приказ Минстроя России № 876/пр от 26.12.2019 | Автомобили бортовые, грузоподъемность до 5 т | 1367 | 1011 | маш.-ч. | маш.-ч. | 1 | 0 | 509054691 | 0.4 | 0 | 1032.96 | 520.26 | 0 | 0 | 65.71 | 11.6 | 0 | 1 | 15.72 | 44.85 | 1 | 4 | 0 | 1 | 1 | 0 | 0 | 0.4 | 0 | 2 | 92836271 | 1 | 0 | 897 | 0 | 0 | 0 | 0 | 0 | 0 | 0 | 0 | 0 | 0 | 0 | 0 | 0 | 0 | 0 | 0 | 0 | 0 | 0 | 0 | 0 | 0 |  | 0 | 0 | 0.012 | 1032.96 | 65.71 | 15.72 | 26.28 | 4.64 | 0 | 12.4 | 6.24 | 0 | 12.4 | 0 | 0 | 0
472 | 92833591 | 92836251 | 49673658 | 1 | 1 | 1 | 2 | 91.17.04-042 | ФСЭМ-2001, 91.17.04-042 , приказ Минстроя России № 876/пр от 26.12.2019 | Аппараты для газовой сварки и резки | 1367 | 1011 | маш.-ч. | маш.-ч. | 1 | 0 | 2077867240 | 1.19 | 0 | 18.86 | 0 | 0 | 0 | 1.2 | 0 | 0 | 1 | 15.72 | 44.85 | 1 | 4 | 0 | 1 | 1 | 0 | 0 | 1.19 | 0 | 2 | 92836272 | 1 | 0 | 898 | 0 | 0 | 0 | 0 | 0 | 0 | 0 | 0 | 0 | 0 | 0 | 0 | 0 | 0 | 0 | 0 | 0 | 0 | 0 | 0 | 0 | 0 |  | 0 | 0 | 0.0357 | 18.86 | 1.2 | 15.72 | 1.43 | 0 | 0 | 0.67 | 0 | 0 | 0.67 | 0 | 0 | 0
472 | 92833591 | 92836251 | 49521586 | 1 | 1 | 1 | 3 | 01.3.02.03-0012 | ФССЦ-2001, 01.3.02.03-0012, приказ Минстроя России № 876/пр от 26.12.2019 | Ацетилен растворенный технический, марка Б | 1348 | 1009 | т | т | 1000 | 0 | 1892417071 | 0.00019 | 302956.8 | 0 | 0 | 0 | 30540 | 0 | 0 | 0 | 9.92 | 1 | 1 | 1 | 4 | 0 | 1 | 1 | 0 | 0 | 0.00019 | 0 | 2 | 92836273 | 1 | 0 | 899 | 0 | 0 | 0 | 0 | 0 | 0 | 0 | 0 | 0 | 0 | 0 | 0 | 0 | 0 | 0 | 0 | 0 | 0 | 0 | 0 | 0 | 0 |  | 0 | 0 | 5.7e-06 | 302956.8 | 30540 | 9.92 | 5.8 | 0 | 1.73 | 0 | 0 | 0 | 1.73 | 0 | 0 | 0
472 | 92833591 | 92836251 | 49521602 | 1 | 1 | 1 | 3 | 01.3.02.08-0001 | ФССЦ-2001, 01.3.02.08-0001, приказ Минстроя России № 876/пр от 26.12.2019 | Кислород газообразный технический | 1339 | 1007 | м3 | м3 | 1 | 0 | -1761807714 | 0.342 | 61.7 | 0 | 0 | 0 | 6.22 | 0 | 0 | 0 | 9.92 | 1 | 1 | 1 | 4 | 0 | 1 | 1 | 0 | 0 | 0.342 | 0 | 2 | 92836274 | 1 | 0 | 900 | 0 | 0 | 0 | 0 | 0 | 0 | 0 | 0 | 0 | 0 | 0 | 0 | 0 | 0 | 0 | 0 | 0 | 0 | 0 | 0 | 0 | 0 |  | 0 | 0 | 0.01026 | 61.7 | 6.22 | 9.92 | 2.13 | 0 | 0.63 | 0 | 0 | 0 | 0.63 | 0 | 0 | 0
472 | 92833591 | 92836251 | 49523203 | 1 | 1 | 1 | 3 | 01.7.03.01-0001 | ФССЦ-2001, 01.7.03.01-0001, приказ Минстроя России № 876/пр от 26.12.2019 | Вода | 1339 | 1007 | м3 | м3 | 1 | 0 | -143474561 | 1.13 | 24.2 | 0 | 0 | 0 | 2.44 | 0 | 0 | 0 | 9.92 | 1 | 1 | 1 | 4 | 0 | 1 | 1 | 0 | 0 | 1.13 | 0 | 2 | 92836275 | 1 | 0 | 901 | 0 | 0 | 0 | 0 | 0 | 0 | 0 | 0 | 0 | 0 | 0 | 0 | 0 | 0 | 0 | 0 | 0 | 0 | 0 | 0 | 0 | 0 |  | 0 | 0 | 0.0339 | 24.2 | 2.44 | 9.92 | 2.76 | 0 | 0.82 | 0 | 0 | 0 | 0.82 | 0 | 0 | 0
472 | 92833591 | 92836251 | 49523851 | 1 | 1 | 1 | 3 | 01.7.07.29-0101 | ФССЦ-2001, 01.7.07.29-0101, приказ Минстроя России № 876/пр от 26.12.2019 | Очес льняной | 1346 | 1009 | кг | кг | 1 | 0 | -617477323 | 0.05 | 369.92 | 0 | 0 | 0 | 37.29 | 0 | 0 | 0 | 9.92 | 1 | 1 | 1 | 4 | 0 | 1 | 1 | 0 | 0 | 0.05 | 0 | 2 | 92836276 | 1 | 0 | 902 | 0 | 0 | 0 | 0 | 0 | 0 | 0 | 0 | 0 | 0 | 0 | 0 | 0 | 0 | 0 | 0 | 0 | 0 | 0 | 0 | 0 | 0 |  | 0 | 0 | 0.0015 | 369.92 | 37.29 | 9.92 | 1.86 | 0 | 0.55 | 0 | 0 | 0 | 0.55 | 0 | 0 | 0
472 | 92833591 | 92836251 | 49524232 | 1 | 1 | 1 | 3 | 01.7.11.04-0072 | ФССЦ-2001, 01.7.11.04-0072, приказ Минстроя России № 876/пр от 26.12.2019 | Проволока сварочная легированная, диаметр 4 мм | 1348 | 1009 | т | т | 1000 | 0 | 1913150405 | 0.0004 | 134515.2 | 0 | 0 | 0 | 13560 | 0 | 0 | 0 | 9.92 | 1 | 1 | 1 | 4 | 0 | 1 | 1 | 0 | 0 | 0.0004 | 0 | 2 | 92836277 | 1 | 0 | 903 | 0 | 0 | 0 | 0 | 0 | 0 | 0 | 0 | 0 | 0 | 0 | 0 | 0 | 0 | 0 | 0 | 0 | 0 | 0 | 0 | 0 | 0 |  | 0 | 0 | 1.2e-05 | 134515.2 | 13560 | 9.92 | 5.42 | 0 | 1.61 | 0 | 0 | 0 | 1.61 | 0 | 0 | 0
472 | 92833591 | 92836251 | 49527729 | 1 | 1 | 1 | 3 | 03.1.02.03-0015 | ФССЦ-2001, 03.1.02.03-0015, приказ Минстроя России № 876/пр от 26.12.2019 | Известь строительная негашеная хлорная, марка А | 1346 | 1009 | кг | кг | 1 | 0 | 30735328 | 0.004 | 21.33 | 0 | 0 | 0 | 2.15 | 0 | 0 | 0 | 9.92 | 1 | 1 | 1 | 4 | 0 | 1 | 1 | 0 | 0 | 0.004 | 0 | 2 | 92836278 | 1 | 0 | 904 | 0 | 0 | 0 | 0 | 0 | 0 | 0 | 0 | 0 | 0 | 0 | 0 | 0 | 0 | 0 | 0 | 0 | 0 | 0 | 0 | 0 | 0 |  | 0 | 0 | 0.00012 | 21.33 | 2.15 | 9.92 | 0.01 | 0 | 0 | 0 | 0 | 0 | 0 | 0 | 0 | 0
472 | 92833591 | 92836251 | 49554500 | 1 | 1 | 1 | 3 | 14.4.02.04-0142 | ФССЦ-2001, 14.4.02.04-0142, приказ Минстроя России № 876/пр от 26.12.2019 | Краска масляная земляная МА-0115, мумия, сурик железный | 1346 | 1009 | кг | кг | 1 | 0 | 639726700 | 0.44 | 149.99 | 0 | 0 | 0 | 15.12 | 0 | 0 | 0 | 9.92 | 1 | 1 | 1 | 4 | 0 | 1 | 1 | 0 | 0 | 0.44 | 0 | 2 | 92836279 | 1 | 0 | 905 | 0 | 0 | 0 | 0 | 0 | 0 | 0 | 0 | 0 | 0 | 0 | 0 | 0 | 0 | 0 | 0 | 0 | 0 | 0 | 0 | 0 | 0 |  | 0 | 0 | 0.0132 | 149.99 | 15.12 | 9.92 | 6.65 | 0 | 1.98 | 0 | 0 | 0 | 1.98 | 0 | 0 | 0
472 | 92833591 | 92836251 | 49555188 | 1 | 1 | 1 | 3 | 14.5.05.01-0012 | ФССЦ-2001, 14.5.05.01-0012, приказ Минстроя России № 876/пр от 26.12.2019 | Олифа комбинированная для разведения масляных густотертых красок и для внешних работ по деревянным поверхностям | 1348 | 1009 | т | т | 1000 | 0 | 859929720 | 0.00053 | 168144 | 0 | 0 | 0 | 16950 | 0 | 0 | 0 | 9.92 | 1 | 1 | 1 | 4 | 0 | 1 | 1 | 0 | 0 | 0.00053 | 0 | 2 | 92836280 | 1 | 0 | 906 | 0 | 0 | 0 | 0 | 0 | 0 | 0 | 0 | 0 | 0 | 0 | 0 | 0 | 0 | 0 | 0 | 0 | 0 | 0 | 0 | 0 | 0 |  | 0 | 0 | 1.59e-05 | 168144 | 16950 | 9.92 | 8.98 | 0 | 2.67 | 0 | 0 | 0 | 2.67 | 0 | 0 | 0
472 | 92833591 | 92836251 | 49562561 | 1 | 1 | 1 | 3 | 18.2.07.01-0007 | ФССЦ-2001, 18.2.07.01-0007, приказ Минстроя России № 876/пр от 26.12.2019 | Узлы трубопроводов укрупненные монтажные из стальных водогазопроводных оцинкованных труб диаметром 32 мм | 1301 | 1003 | м | м | 1 | 0 | -338521415 | 100 | 425.07 | 0 | 0 | 0 | 42.85 | 0 | 0 | 0 | 9.92 | 1 | 1 | 1 | 0 | 0 | 0 | 1 | 0 | 0 | 100 | 0 | 1 | -1 | 0 | 0 |  | 0 | 0 | 0 | 0 | 0 | 0 | 0 | 0 | 0 | 0 | 0 | 0 | 0 | 0 | 0 | 0 | 0 | 0 | 0 | 0 | 0 | 0 |  | 0 | 0 | 3 | 425.07 | 42.85 | 9.92 | 4285 | 0 | 1275.21 | 0 | 0 | 0 | 1275.21 | 0 | 0 | 0
474 | 92833591 | 92836285 | 49510757 | 70 | 1 | 1 | 1 | 1-100-40 |  | Затраты труда рабочих (Средний разряд - 4) | 1191 | 1013 | чел.-ч. | чел.-ч. | 1 | 0 | -1111239348 | 33.7 | 0 | 0 | 0 | 431.46 | 0 | 0 | 0 | 9.62 | 1 | 1 | 1 | 44.85 | 4 | 0 | 1 | 1 | 0 | 0 | 33.7 | 1 | 2 | 92836302 | 1 | 0 | 910 | 0 | 0 | 0 | 0 | 0 | 0 | 0 | 0 | 0 | 0 | 0 | 0 | 0 | 0 | 0 | 0 | 0 | 0 | 0 | 0 | 0 | 0 | 6979.25 | 16.176 | 0 | 16.176 | 431.46 | 9.62 | 44.85 | 324.19 | 0 | 0 | 0 | 0 | 6979.3 | 6979.3 | 0 | 0 | 0
474 | 92833591 | 92836285 | 49510905 | 70 | 1 | 1 | 1 | 4-100-00 |  | Затраты труда машинистов | 1191 | 1013 | чел.-ч. | чел.-ч. | 1 | 0 | -1417349443 | 0.54 | 0 | 0 | 0 | 0 | 0 | 0 | 0 | 0 | 1 | 1 | 44.85 | 1 | 4 | 0 | 1 | 1 | 0 | 0 | 0.54 | 2 | 2 | 92836303 | 1 | 0 | 911 | 0 | 0 | 0 | 0 | 0 | 0 | 0 | 0 | 0 | 0 | 0 | 0 | 0 | 0 | 0 | 0 | 0 | 0 | 0 | 0 | 0 | 0 |  | 0 | 0 | 0.2592 | 0 | 0 | 1 | 0 | 0 | 0 | 0 | 0 | 0 | 0 | 0 | 0 | 0
474 | 92833591 | 92836285 | 49672515 | 1 | 1 | 1 | 2 | 91.05.01-017 | ФСЭМ-2001, 91.05.01-017 , приказ Минстроя России № 876/пр от 26.12.2019 | Краны башенные, грузоподъемность 8 т | 1367 | 1011 | маш.-ч. | маш.-ч. | 1 | 0 | -130837057 | 0.08 | 0 | 1358.21 | 605.48 | 0 | 0 | 86.4 | 13.5 | 0 | 1 | 15.72 | 44.85 | 1 | 4 | 0 | 1 | 1 | 0 | 0 | 0.08 | 0 | 2 | 92836304 | 1 | 0 | 912 | 0 | 0 | 0 | 0 | 0 | 0 | 0 | 0 | 0 | 0 | 0 | 0 | 0 | 0 | 0 | 0 | 0 | 0 | 0 | 0 | 0 | 0 |  | 0 | 0 | 0.0384 | 1358.21 | 86.4 | 15.72 | 6.91 | 1.08 | 0 | 52.16 | 23.25 | 0 | 52.16 | 0 | 0 | 0
474 | 92833591 | 92836285 | 49672573 | 1 | 1 | 1 | 2 | 91.05.05-015 | ФСЭМ-2001, 91.05.05-015 , приказ Минстроя России № 876/пр от 26.12.2019 | Краны на автомобильном ходу, грузоподъемность 16 т | 1367 | 1011 | маш.-ч. | маш.-ч. | 1 | 0 | -430484415 | 0.06 | 0 | 1814.09 | 605.48 | 0 | 0 | 115.4 | 13.5 | 0 | 1 | 15.72 | 44.85 | 1 | 4 | 0 | 1 | 1 | 0 | 0 | 0.06 | 0 | 2 | 92836305 | 1 | 0 | 913 | 0 | 0 | 0 | 0 | 0 | 0 | 0 | 0 | 0 | 0 | 0 | 0 | 0 | 0 | 0 | 0 | 0 | 0 | 0 | 0 | 0 | 0 |  | 0 | 0 | 0.0288 | 1814.09 | 115.4 | 15.72 | 6.92 | 0.81 | 0 | 52.25 | 17.44 | 0 | 52.25 | 0 | 0 | 0
474 | 92833591 | 92836285 | 49673503 | 1 | 1 | 1 | 2 | 91.14.02-001 | ФСЭМ-2001, 91.14.02-001 , приказ Минстроя России № 876/пр от 26.12.2019 | Автомобили бортовые, грузоподъемность до 5 т | 1367 | 1011 | маш.-ч. | маш.-ч. | 1 | 0 | 509054691 | 0.4 | 0 | 1032.96 | 520.26 | 0 | 0 | 65.71 | 11.6 | 0 | 1 | 15.72 | 44.85 | 1 | 4 | 0 | 1 | 1 | 0 | 0 | 0.4 | 0 | 2 | 92836306 | 1 | 0 | 914 | 0 | 0 | 0 | 0 | 0 | 0 | 0 | 0 | 0 | 0 | 0 | 0 | 0 | 0 | 0 | 0 | 0 | 0 | 0 | 0 | 0 | 0 |  | 0 | 0 | 0.192 | 1032.96 | 65.71 | 15.72 | 26.28 | 4.64 | 0 | 198.33 | 99.89 | 0 | 198.33 | 0 | 0 | 0
474 | 92833591 | 92836285 | 49673658 | 1 | 1 | 1 | 2 | 91.17.04-042 | ФСЭМ-2001, 91.17.04-042 , приказ Минстроя России № 876/пр от 26.12.2019 | Аппараты для газовой сварки и резки | 1367 | 1011 | маш.-ч. | маш.-ч. | 1 | 0 | 2077867240 | 1.19 | 0 | 18.86 | 0 | 0 | 0 | 1.2 | 0 | 0 | 1 | 15.72 | 44.85 | 1 | 4 | 0 | 1 | 1 | 0 | 0 | 1.19 | 0 | 2 | 92836307 | 1 | 0 | 915 | 0 | 0 | 0 | 0 | 0 | 0 | 0 | 0 | 0 | 0 | 0 | 0 | 0 | 0 | 0 | 0 | 0 | 0 | 0 | 0 | 0 | 0 |  | 0 | 0 | 0.5712 | 18.86 | 1.2 | 15.72 | 1.43 | 0 | 0 | 10.77 | 0 | 0 | 10.77 | 0 | 0 | 0
474 | 92833591 | 92836285 | 49521586 | 1 | 1 | 1 | 3 | 01.3.02.03-0012 | ФССЦ-2001, 01.3.02.03-0012, приказ Минстроя России № 876/пр от 26.12.2019 | Ацетилен растворенный технический, марка Б | 1348 | 1009 | т | т | 1000 | 0 | 1892417071 | 0.00019 | 302956.8 | 0 | 0 | 0 | 30540 | 0 | 0 | 0 | 9.92 | 1 | 1 | 1 | 4 | 0 | 1 | 1 | 0 | 0 | 0.00019 | 0 | 2 | 92836308 | 1 | 0 | 916 | 0 | 0 | 0 | 0 | 0 | 0 | 0 | 0 | 0 | 0 | 0 | 0 | 0 | 0 | 0 | 0 | 0 | 0 | 0 | 0 | 0 | 0 |  | 0 | 0 | 9.12e-05 | 302956.8 | 30540 | 9.92 | 5.8 | 0 | 27.63 | 0 | 0 | 0 | 27.63 | 0 | 0 | 0
474 | 92833591 | 92836285 | 49521602 | 1 | 1 | 1 | 3 | 01.3.02.08-0001 | ФССЦ-2001, 01.3.02.08-0001, приказ Минстроя России № 876/пр от 26.12.2019 | Кислород газообразный технический | 1339 | 1007 | м3 | м3 | 1 | 0 | -1761807714 | 0.342 | 61.7 | 0 | 0 | 0 | 6.22 | 0 | 0 | 0 | 9.92 | 1 | 1 | 1 | 4 | 0 | 1 | 1 | 0 | 0 | 0.342 | 0 | 2 | 92836309 | 1 | 0 | 917 | 0 | 0 | 0 | 0 | 0 | 0 | 0 | 0 | 0 | 0 | 0 | 0 | 0 | 0 | 0 | 0 | 0 | 0 | 0 | 0 | 0 | 0 |  | 0 | 0 | 0.16416 | 61.7 | 6.22 | 9.92 | 2.13 | 0 | 10.13 | 0 | 0 | 0 | 10.13 | 0 | 0 | 0
474 | 92833591 | 92836285 | 49523203 | 1 | 1 | 1 | 3 | 01.7.03.01-0001 | ФССЦ-2001, 01.7.03.01-0001, приказ Минстроя России № 876/пр от 26.12.2019 | Вода | 1339 | 1007 | м3 | м3 | 1 | 0 | -143474561 | 1.76 | 24.2 | 0 | 0 | 0 | 2.44 | 0 | 0 | 0 | 9.92 | 1 | 1 | 1 | 4 | 0 | 1 | 1 | 0 | 0 | 1.76 | 0 | 2 | 92836310 | 1 | 0 | 918 | 0 | 0 | 0 | 0 | 0 | 0 | 0 | 0 | 0 | 0 | 0 | 0 | 0 | 0 | 0 | 0 | 0 | 0 | 0 | 0 | 0 | 0 |  | 0 | 0 | 0.8448 | 24.2 | 2.44 | 9.92 | 4.29 | 0 | 20.44 | 0 | 0 | 0 | 20.44 | 0 | 0 | 0
474 | 92833591 | 92836285 | 49523851 | 1 | 1 | 1 | 3 | 01.7.07.29-0101 | ФССЦ-2001, 01.7.07.29-0101, приказ Минстроя России № 876/пр от 26.12.2019 | Очес льняной | 1346 | 1009 | кг | кг | 1 | 0 | -617477323 | 0.05 | 369.92 | 0 | 0 | 0 | 37.29 | 0 | 0 | 0 | 9.92 | 1 | 1 | 1 | 4 | 0 | 1 | 1 | 0 | 0 | 0.05 | 0 | 2 | 92836311 | 1 | 0 | 919 | 0 | 0 | 0 | 0 | 0 | 0 | 0 | 0 | 0 | 0 | 0 | 0 | 0 | 0 | 0 | 0 | 0 | 0 | 0 | 0 | 0 | 0 |  | 0 | 0 | 0.024 | 369.92 | 37.29 | 9.92 | 1.86 | 0 | 8.88 | 0 | 0 | 0 | 8.88 | 0 | 0 | 0
474 | 92833591 | 92836285 | 49524232 | 1 | 1 | 1 | 3 | 01.7.11.04-0072 | ФССЦ-2001, 01.7.11.04-0072, приказ Минстроя России № 876/пр от 26.12.2019 | Проволока сварочная легированная, диаметр 4 мм | 1348 | 1009 | т | т | 1000 | 0 | 1913150405 | 0.0004 | 134515.2 | 0 | 0 | 0 | 13560 | 0 | 0 | 0 | 9.92 | 1 | 1 | 1 | 4 | 0 | 1 | 1 | 0 | 0 | 0.0004 | 0 | 2 | 92836312 | 1 | 0 | 920 | 0 | 0 | 0 | 0 | 0 | 0 | 0 | 0 | 0 | 0 | 0 | 0 | 0 | 0 | 0 | 0 | 0 | 0 | 0 | 0 | 0 | 0 |  | 0 | 0 | 0.000192 | 134515.2 | 13560 | 9.92 | 5.42 | 0 | 25.83 | 0 | 0 | 0 | 25.83 | 0 | 0 | 0
474 | 92833591 | 92836285 | 49527729 | 1 | 1 | 1 | 3 | 03.1.02.03-0015 | ФССЦ-2001, 03.1.02.03-0015, приказ Минстроя России № 876/пр от 26.12.2019 | Известь строительная негашеная хлорная, марка А | 1346 | 1009 | кг | кг | 1 | 0 | 30735328 | 0.0063 | 21.33 | 0 | 0 | 0 | 2.15 | 0 | 0 | 0 | 9.92 | 1 | 1 | 1 | 4 | 0 | 1 | 1 | 0 | 0 | 0.0063 | 0 | 2 | 92836313 | 1 | 0 | 921 | 0 | 0 | 0 | 0 | 0 | 0 | 0 | 0 | 0 | 0 | 0 | 0 | 0 | 0 | 0 | 0 | 0 | 0 | 0 | 0 | 0 | 0 |  | 0 | 0 | 0.003024 | 21.33 | 2.15 | 9.92 | 0.01 | 0 | 0.06 | 0 | 0 | 0 | 0.06 | 0 | 0 | 0
474 | 92833591 | 92836285 | 49554500 | 1 | 1 | 1 | 3 | 14.4.02.04-0142 | ФССЦ-2001, 14.4.02.04-0142, приказ Минстроя России № 876/пр от 26.12.2019 | Краска масляная земляная МА-0115, мумия, сурик железный | 1346 | 1009 | кг | кг | 1 | 0 | 639726700 | 0.44 | 149.99 | 0 | 0 | 0 | 15.12 | 0 | 0 | 0 | 9.92 | 1 | 1 | 1 | 4 | 0 | 1 | 1 | 0 | 0 | 0.44 | 0 | 2 | 92836314 | 1 | 0 | 922 | 0 | 0 | 0 | 0 | 0 | 0 | 0 | 0 | 0 | 0 | 0 | 0 | 0 | 0 | 0 | 0 | 0 | 0 | 0 | 0 | 0 | 0 |  | 0 | 0 | 0.2112 | 149.99 | 15.12 | 9.92 | 6.65 | 0 | 31.68 | 0 | 0 | 0 | 31.68 | 0 | 0 | 0
474 | 92833591 | 92836285 | 49555188 | 1 | 1 | 1 | 3 | 14.5.05.01-0012 | ФССЦ-2001, 14.5.05.01-0012, приказ Минстроя России № 876/пр от 26.12.2019 | Олифа комбинированная для разведения масляных густотертых красок и для внешних работ по деревянным поверхностям | 1348 | 1009 | т | т | 1000 | 0 | 859929720 | 0.00053 | 168144 | 0 | 0 | 0 | 16950 | 0 | 0 | 0 | 9.92 | 1 | 1 | 1 | 4 | 0 | 1 | 1 | 0 | 0 | 0.00053 | 0 | 2 | 92836315 | 1 | 0 | 923 | 0 | 0 | 0 | 0 | 0 | 0 | 0 | 0 | 0 | 0 | 0 | 0 | 0 | 0 | 0 | 0 | 0 | 0 | 0 | 0 | 0 | 0 |  | 0 | 0 | 0.0002544 | 168144 | 16950 | 9.92 | 8.98 | 0 | 42.78 | 0 | 0 | 0 | 42.78 | 0 | 0 | 0
474 | 92833591 | 92836285 | 49561121 | 1 | 1 | 1 | 3 | 18.1.09.06-0045 | ФССЦ-2001, 18.1.09.06-0045, приказ Минстроя России № 876/пр от 26.12.2019 | Кран шаровой 11Б41п3, номинальное давление 1,6 МПа (16 кгс/см2), номинальный диаметр 40 мм, присоединение к трубопроводу муфтовое | 1371 | 1013 | ШТ | ШТ | 1 | 0 | -826777192 | 8.3333 | 1769.93 | 0 | 0 | 0 | 178.42 | 0 | 0 | 0 | 9.92 | 1 | 1 | 1 | 0 | 0 | 0 | 1 | 0 | 0 | 8.3333 | 0 | 1 | -1 | 0 | 0 |  | 0 | 0 | 0 | 0 | 0 | 0 | 0 | 0 | 0 | 0 | 0 | 0 | 0 | 0 | 0 | 0 | 0 | 0 | 0 | 0 | 0 | 0 |  | 0 | 0 | 4 | 1769.93 | 178.42 | 9.92 | 1486.83 | 0 | 7079.72 | 0 | 0 | 0 | 7079.72 | 0 | 0 | 0
474 | 92833591 | 92836285 | 49562562 | 1 | 1 | 1 | 3 | 18.2.07.01-0008 | ФССЦ-2001, 18.2.07.01-0008, приказ Минстроя России № 876/пр от 26.12.2019 | Узлы трубопроводов укрупненные монтажные из стальных водогазопроводных оцинкованных труб диаметром 40 мм | 1301 | 1003 | м | м | 1 | 0 | -234130133 | 100 | 492.63 | 0 | 0 | 0 | 49.66 | 0 | 0 | 0 | 9.92 | 1 | 1 | 1 | 0 | 0 | 0 | 1 | 0 | 0 | 100 | 0 | 1 | -1 | 0 | 0 |  | 0 | 0 | 0 | 0 | 0 | 0 | 0 | 0 | 0 | 0 | 0 | 0 | 0 | 0 | 0 | 0 | 0 | 0 | 0 | 0 | 0 | 0 |  | 0 | 0 | 48 | 492.63 | 49.66 | 9.92 | 4966 | 0 | 23646.24 | 0 | 0 | 0 | 23646.24 | 0 | 0 | 0
477 | 92833591 | 92836321 | 49510757 | 70 | 1 | 1 | 1 | 1-100-40 |  | Затраты труда рабочих (Средний разряд - 4) | 1191 | 1013 | чел.-ч. | чел.-ч. | 1 | 0 | -1111239348 | 43.3 | 0 | 0 | 0 | 431.46 | 0 | 0 | 0 | 9.62 | 1 | 1 | 1 | 44.85 | 4 | 0 | 1 | 1 | 0 | 0 | 43.3 | 1 | 2 | 92836337 | 1 | 0 | 927 | 0 | 0 | 0 | 0 | 0 | 0 | 0 | 0 | 0 | 0 | 0 | 0 | 0 | 0 | 0 | 0 | 0 | 0 | 0 | 0 | 0 | 0 | 24286.71 | 56.29 | 0 | 56.29 | 431.46 | 9.62 | 44.85 | 416.55 | 0 | 0 | 0 | 0 | 24286.88 | 24286.88 | 0 | 0 | 0
477 | 92833591 | 92836321 | 49510905 | 70 | 1 | 1 | 1 | 4-100-00 |  | Затраты труда машинистов | 1191 | 1013 | чел.-ч. | чел.-ч. | 1 | 0 | -1417349443 | 0.99 | 0 | 0 | 0 | 0 | 0 | 0 | 0 | 0 | 1 | 1 | 44.85 | 1 | 4 | 0 | 1 | 1 | 0 | 0 | 0.99 | 2 | 2 | 92836338 | 1 | 0 | 928 | 0 | 0 | 0 | 0 | 0 | 0 | 0 | 0 | 0 | 0 | 0 | 0 | 0 | 0 | 0 | 0 | 0 | 0 | 0 | 0 | 0 | 0 |  | 0 | 0 | 1.287 | 0 | 0 | 1 | 0 | 0 | 0 | 0 | 0 | 0 | 0 | 0 | 0 | 0
477 | 92833591 | 92836321 | 49672515 | 1 | 1 | 1 | 2 | 91.05.01-017 | ФСЭМ-2001, 91.05.01-017 , приказ Минстроя России № 876/пр от 26.12.2019 | Краны башенные, грузоподъемность 8 т | 1367 | 1011 | маш.-ч. | маш.-ч. | 1 | 0 | -130837057 | 0.14 | 0 | 1358.21 | 605.48 | 0 | 0 | 86.4 | 13.5 | 0 | 1 | 15.72 | 44.85 | 1 | 4 | 0 | 1 | 1 | 0 | 0 | 0.14 | 0 | 2 | 92836339 | 1 | 0 | 929 | 0 | 0 | 0 | 0 | 0 | 0 | 0 | 0 | 0 | 0 | 0 | 0 | 0 | 0 | 0 | 0 | 0 | 0 | 0 | 0 | 0 | 0 |  | 0 | 0 | 0.182 | 1358.21 | 86.4 | 15.72 | 12.1 | 1.89 | 0 | 247.19 | 110.2 | 0 | 247.19 | 0 | 0 | 0
477 | 92833591 | 92836321 | 49672573 | 1 | 1 | 1 | 2 | 91.05.05-015 | ФСЭМ-2001, 91.05.05-015 , приказ Минстроя России № 876/пр от 26.12.2019 | Краны на автомобильном ходу, грузоподъемность 16 т | 1367 | 1011 | маш.-ч. | маш.-ч. | 1 | 0 | -430484415 | 0.06 | 0 | 1814.09 | 605.48 | 0 | 0 | 115.4 | 13.5 | 0 | 1 | 15.72 | 44.85 | 1 | 4 | 0 | 1 | 1 | 0 | 0 | 0.06 | 0 | 2 | 92836340 | 1 | 0 | 930 | 0 | 0 | 0 | 0 | 0 | 0 | 0 | 0 | 0 | 0 | 0 | 0 | 0 | 0 | 0 | 0 | 0 | 0 | 0 | 0 | 0 | 0 |  | 0 | 0 | 0.078 | 1814.09 | 115.4 | 15.72 | 6.92 | 0.81 | 0 | 141.5 | 47.23 | 0 | 141.5 | 0 | 0 | 0
477 | 92833591 | 92836321 | 49673503 | 1 | 1 | 1 | 2 | 91.14.02-001 | ФСЭМ-2001, 91.14.02-001 , приказ Минстроя России № 876/пр от 26.12.2019 | Автомобили бортовые, грузоподъемность до 5 т | 1367 | 1011 | маш.-ч. | маш.-ч. | 1 | 0 | 509054691 | 0.79 | 0 | 1032.96 | 520.26 | 0 | 0 | 65.71 | 11.6 | 0 | 1 | 15.72 | 44.85 | 1 | 4 | 0 | 1 | 1 | 0 | 0 | 0.79 | 0 | 2 | 92836341 | 1 | 0 | 931 | 0 | 0 | 0 | 0 | 0 | 0 | 0 | 0 | 0 | 0 | 0 | 0 | 0 | 0 | 0 | 0 | 0 | 0 | 0 | 0 | 0 | 0 |  | 0 | 0 | 1.027 | 1032.96 | 65.71 | 15.72 | 51.91 | 9.16 | 0 | 1060.85 | 534.31 | 0 | 1060.85 | 0 | 0 | 0
477 | 92833591 | 92836321 | 49673658 | 1 | 1 | 1 | 2 | 91.17.04-042 | ФСЭМ-2001, 91.17.04-042 , приказ Минстроя России № 876/пр от 26.12.2019 | Аппараты для газовой сварки и резки | 1367 | 1011 | маш.-ч. | маш.-ч. | 1 | 0 | 2077867240 | 1.69 | 0 | 18.86 | 0 | 0 | 0 | 1.2 | 0 | 0 | 1 | 15.72 | 44.85 | 1 | 4 | 0 | 1 | 1 | 0 | 0 | 1.69 | 0 | 2 | 92836342 | 1 | 0 | 932 | 0 | 0 | 0 | 0 | 0 | 0 | 0 | 0 | 0 | 0 | 0 | 0 | 0 | 0 | 0 | 0 | 0 | 0 | 0 | 0 | 0 | 0 |  | 0 | 0 | 2.197 | 18.86 | 1.2 | 15.72 | 2.03 | 0 | 0 | 41.44 | 0 | 0 | 41.44 | 0 | 0 | 0
477 | 92833591 | 92836321 | 49521586 | 1 | 1 | 1 | 3 | 01.3.02.03-0012 | ФССЦ-2001, 01.3.02.03-0012, приказ Минстроя России № 876/пр от 26.12.2019 | Ацетилен растворенный технический, марка Б | 1348 | 1009 | т | т | 1000 | 0 | 1892417071 | 0.00038 | 302956.8 | 0 | 0 | 0 | 30540 | 0 | 0 | 0 | 9.92 | 1 | 1 | 1 | 4 | 0 | 1 | 1 | 0 | 0 | 0.00038 | 0 | 2 | 92836343 | 1 | 0 | 933 | 0 | 0 | 0 | 0 | 0 | 0 | 0 | 0 | 0 | 0 | 0 | 0 | 0 | 0 | 0 | 0 | 0 | 0 | 0 | 0 | 0 | 0 |  | 0 | 0 | 0.000494 | 302956.8 | 30540 | 9.92 | 11.61 | 0 | 149.66 | 0 | 0 | 0 | 149.66 | 0 | 0 | 0
477 | 92833591 | 92836321 | 49521602 | 1 | 1 | 1 | 3 | 01.3.02.08-0001 | ФССЦ-2001, 01.3.02.08-0001, приказ Минстроя России № 876/пр от 26.12.2019 | Кислород газообразный технический | 1339 | 1007 | м3 | м3 | 1 | 0 | -1761807714 | 0.646 | 61.7 | 0 | 0 | 0 | 6.22 | 0 | 0 | 0 | 9.92 | 1 | 1 | 1 | 4 | 0 | 1 | 1 | 0 | 0 | 0.646 | 0 | 2 | 92836344 | 1 | 0 | 934 | 0 | 0 | 0 | 0 | 0 | 0 | 0 | 0 | 0 | 0 | 0 | 0 | 0 | 0 | 0 | 0 | 0 | 0 | 0 | 0 | 0 | 0 |  | 0 | 0 | 0.8398 | 61.7 | 6.22 | 9.92 | 4.02 | 0 | 51.82 | 0 | 0 | 0 | 51.82 | 0 | 0 | 0
477 | 92833591 | 92836321 | 49523203 | 1 | 1 | 1 | 3 | 01.7.03.01-0001 | ФССЦ-2001, 01.7.03.01-0001, приказ Минстроя России № 876/пр от 26.12.2019 | Вода | 1339 | 1007 | м3 | м3 | 1 | 0 | -143474561 | 2.75 | 24.2 | 0 | 0 | 0 | 2.44 | 0 | 0 | 0 | 9.92 | 1 | 1 | 1 | 4 | 0 | 1 | 1 | 0 | 0 | 2.75 | 0 | 2 | 92836345 | 1 | 0 | 935 | 0 | 0 | 0 | 0 | 0 | 0 | 0 | 0 | 0 | 0 | 0 | 0 | 0 | 0 | 0 | 0 | 0 | 0 | 0 | 0 | 0 | 0 |  | 0 | 0 | 3.575 | 24.2 | 2.44 | 9.92 | 6.71 | 0 | 86.52 | 0 | 0 | 0 | 86.52 | 0 | 0 | 0
477 | 92833591 | 92836321 | 49523851 | 1 | 1 | 1 | 3 | 01.7.07.29-0101 | ФССЦ-2001, 01.7.07.29-0101, приказ Минстроя России № 876/пр от 26.12.2019 | Очес льняной | 1346 | 1009 | кг | кг | 1 | 0 | -617477323 | 0.02 | 369.92 | 0 | 0 | 0 | 37.29 | 0 | 0 | 0 | 9.92 | 1 | 1 | 1 | 4 | 0 | 1 | 1 | 0 | 0 | 0.02 | 0 | 2 | 92836346 | 1 | 0 | 936 | 0 | 0 | 0 | 0 | 0 | 0 | 0 | 0 | 0 | 0 | 0 | 0 | 0 | 0 | 0 | 0 | 0 | 0 | 0 | 0 | 0 | 0 |  | 0 | 0 | 0.026 | 369.92 | 37.29 | 9.92 | 0.75 | 0 | 9.62 | 0 | 0 | 0 | 9.62 | 0 | 0 | 0
477 | 92833591 | 92836321 | 49524232 | 1 | 1 | 1 | 3 | 01.7.11.04-0072 | ФССЦ-2001, 01.7.11.04-0072, приказ Минстроя России № 876/пр от 26.12.2019 | Проволока сварочная легированная, диаметр 4 мм | 1348 | 1009 | т | т | 1000 | 0 | 1913150405 | 0.0004 | 134515.2 | 0 | 0 | 0 | 13560 | 0 | 0 | 0 | 9.92 | 1 | 1 | 1 | 4 | 0 | 1 | 1 | 0 | 0 | 0.0004 | 0 | 2 | 92836347 | 1 | 0 | 937 | 0 | 0 | 0 | 0 | 0 | 0 | 0 | 0 | 0 | 0 | 0 | 0 | 0 | 0 | 0 | 0 | 0 | 0 | 0 | 0 | 0 | 0 |  | 0 | 0 | 0.00052 | 134515.2 | 13560 | 9.92 | 5.42 | 0 | 69.95 | 0 | 0 | 0 | 69.95 | 0 | 0 | 0
477 | 92833591 | 92836321 | 49527729 | 1 | 1 | 1 | 3 | 03.1.02.03-0015 | ФССЦ-2001, 03.1.02.03-0015, приказ Минстроя России № 876/пр от 26.12.2019 | Известь строительная негашеная хлорная, марка А | 1346 | 1009 | кг | кг | 1 | 0 | 30735328 | 0.0099 | 21.33 | 0 | 0 | 0 | 2.15 | 0 | 0 | 0 | 9.92 | 1 | 1 | 1 | 4 | 0 | 1 | 1 | 0 | 0 | 0.0099 | 0 | 2 | 92836348 | 1 | 0 | 938 | 0 | 0 | 0 | 0 | 0 | 0 | 0 | 0 | 0 | 0 | 0 | 0 | 0 | 0 | 0 | 0 | 0 | 0 | 0 | 0 | 0 | 0 |  | 0 | 0 | 0.01287 | 21.33 | 2.15 | 9.92 | 0.02 | 0 | 0.27 | 0 | 0 | 0 | 0.27 | 0 | 0 | 0
477 | 92833591 | 92836321 | 49554500 | 1 | 1 | 1 | 3 | 14.4.02.04-0142 | ФССЦ-2001, 14.4.02.04-0142, приказ Минстроя России № 876/пр от 26.12.2019 | Краска масляная земляная МА-0115, мумия, сурик железный | 1346 | 1009 | кг | кг | 1 | 0 | 639726700 | 0.54 | 149.99 | 0 | 0 | 0 | 15.12 | 0 | 0 | 0 | 9.92 | 1 | 1 | 1 | 4 | 0 | 1 | 1 | 0 | 0 | 0.54 | 0 | 2 | 92836349 | 1 | 0 | 939 | 0 | 0 | 0 | 0 | 0 | 0 | 0 | 0 | 0 | 0 | 0 | 0 | 0 | 0 | 0 | 0 | 0 | 0 | 0 | 0 | 0 | 0 |  | 0 | 0 | 0.702 | 149.99 | 15.12 | 9.92 | 8.16 | 0 | 105.29 | 0 | 0 | 0 | 105.29 | 0 | 0 | 0
477 | 92833591 | 92836321 | 49555188 | 1 | 1 | 1 | 3 | 14.5.05.01-0012 | ФССЦ-2001, 14.5.05.01-0012, приказ Минстроя России № 876/пр от 26.12.2019 | Олифа комбинированная для разведения масляных густотертых красок и для внешних работ по деревянным поверхностям | 1348 | 1009 | т | т | 1000 | 0 | 859929720 | 0.00062 | 168144 | 0 | 0 | 0 | 16950 | 0 | 0 | 0 | 9.92 | 1 | 1 | 1 | 4 | 0 | 1 | 1 | 0 | 0 | 0.00062 | 0 | 2 | 92836350 | 1 | 0 | 940 | 0 | 0 | 0 | 0 | 0 | 0 | 0 | 0 | 0 | 0 | 0 | 0 | 0 | 0 | 0 | 0 | 0 | 0 | 0 | 0 | 0 | 0 |  | 0 | 0 | 0.000806 | 168144 | 16950 | 9.92 | 10.51 | 0 | 135.52 | 0 | 0 | 0 | 135.52 | 0 | 0 | 0
477 | 92833591 | 92836321 | 49562563 | 1 | 1 | 1 | 3 | 18.2.07.01-0009 | ФССЦ-2001, 18.2.07.01-0009, приказ Минстроя России № 876/пр от 26.12.2019 | Узлы трубопроводов укрупненные монтажные из стальных водогазопроводных оцинкованных труб диаметром 50 мм | 1301 | 1003 | м | м | 1 | 0 | 405132213 | 100 | 598.87 | 0 | 0 | 0 | 60.37 | 0 | 0 | 0 | 9.92 | 1 | 1 | 1 | 0 | 0 | 0 | 1 | 0 | 0 | 100 | 0 | 1 | -1 | 0 | 0 |  | 0 | 0 | 0 | 0 | 0 | 0 | 0 | 0 | 0 | 0 | 0 | 0 | 0 | 0 | 0 | 0 | 0 | 0 | 0 | 0 | 0 | 0 |  | 0 | 0 | 130 | 598.87 | 60.37 | 9.92 | 6037 | 0 | 77853.1 | 0 | 0 | 0 | 77853.1 | 0 | 0 | 0
479 | 92833591 | 92836355 | 49510795 | 70 | 1 | 1 | 1 | 1-100-53 |  | Затраты труда рабочих (Средний разряд - 5,3) | 1191 | 1013 | чел.-ч. | чел.-ч. | 1 | 0 | 496079349 | 5.01 | 0 | 0 | 0 | 522.05 | 0 | 0 | 0 | 11.64 | 1 | 1 | 1 | 44.85 | 4 | 0 | 1 | 1 | 0 | 0 | 5.01 | 1 | 2 | 92836362 | 1 | 0 | 944 | 0 | 0 | 0 | 0 | 0 | 0 | 0 | 0 | 0 | 0 | 0 | 0 | 0 | 0 | 0 | 0 | 0 | 0 | 0 | 0 | 0 | 0 | 21734.73 | 41.6331 | 0 | 41.6331 | 522.05 | 11.64 | 44.85 | 58.32 | 0 | 0 | 0 | 0 | 21734.56 | 21734.56 | 0 | 0 | 0
479 | 92833591 | 92836355 | 49673308 | 1 | 1 | 1 | 2 | 91.10.09-011 | ФСЭМ-2001, 91.10.09-011 , приказ Минстроя России № 876/пр от 26.12.2019 | Установки для гидравлических испытаний трубопроводов, давление нагнетания низкое 0,1 МПа (1 кгс/см2), высокое 10 МПа (100 кгс/см2) | 1367 | 1011 | маш.-ч. | маш.-ч. | 1 | 0 | -1049284970 | 1.5 | 0 | 466.41 | 0 | 0 | 0 | 29.67 | 0 | 0 | 1 | 15.72 | 44.85 | 1 | 4 | 0 | 1 | 1 | 0 | 0 | 1.5 | 0 | 2 | 92836363 | 1 | 0 | 945 | 0 | 0 | 0 | 0 | 0 | 0 | 0 | 0 | 0 | 0 | 0 | 0 | 0 | 0 | 0 | 0 | 0 | 0 | 0 | 0 | 0 | 0 |  | 0 | 0 | 12.465 | 466.41 | 29.67 | 15.72 | 44.51 | 0 | 0 | 5813.8 | 0 | 0 | 5813.8 | 0 | 0 | 0
479 | 92833591 | 92836355 | 49523203 | 1 | 1 | 1 | 3 | 01.7.03.01-0001 | ФССЦ-2001, 01.7.03.01-0001, приказ Минстроя России № 876/пр от 26.12.2019 | Вода | 1339 | 1007 | м3 | м3 | 1 | 0 | -143474561 | 1 | 24.2 | 0 | 0 | 0 | 2.44 | 0 | 0 | 0 | 9.92 | 1 | 1 | 1 | 4 | 0 | 1 | 1 | 0 | 0 | 1 | 0 | 2 | 92836364 | 1 | 0 | 946 | 0 | 0 | 0 | 0 | 0 | 0 | 0 | 0 | 0 | 0 | 0 | 0 | 0 | 0 | 0 | 0 | 0 | 0 | 0 | 0 | 0 | 0 |  | 0 | 0 | 8.31 | 24.2 | 2.44 | 9.92 | 2.44 | 0 | 201.1 | 0 | 0 | 0 | 201.1 | 0 | 0 | 0
479 | 92833591 | 92836355 | 49523851 | 1 | 1 | 1 | 3 | 01.7.07.29-0101 | ФССЦ-2001, 01.7.07.29-0101, приказ Минстроя России № 876/пр от 26.12.2019 | Очес льняной | 1346 | 1009 | кг | кг | 1 | 0 | -617477323 | 0.02 | 369.92 | 0 | 0 | 0 | 37.29 | 0 | 0 | 0 | 9.92 | 1 | 1 | 1 | 4 | 0 | 1 | 1 | 0 | 0 | 0.02 | 0 | 2 | 92836365 | 1 | 0 | 947 | 0 | 0 | 0 | 0 | 0 | 0 | 0 | 0 | 0 | 0 | 0 | 0 | 0 | 0 | 0 | 0 | 0 | 0 | 0 | 0 | 0 | 0 |  | 0 | 0 | 0.1662 | 369.92 | 37.29 | 9.92 | 0.75 | 0 | 61.48 | 0 | 0 | 0 | 61.48 | 0 | 0 | 0
479 | 92833591 | 92836355 | 49554500 | 1 | 1 | 1 | 3 | 14.4.02.04-0142 | ФССЦ-2001, 14.4.02.04-0142, приказ Минстроя России № 876/пр от 26.12.2019 | Краска масляная земляная МА-0115, мумия, сурик железный | 1346 | 1009 | кг | кг | 1 | 0 | 639726700 | 0.05 | 149.99 | 0 | 0 | 0 | 15.12 | 0 | 0 | 0 | 9.92 | 1 | 1 | 1 | 4 | 0 | 1 | 1 | 0 | 0 | 0.05 | 0 | 2 | 92836366 | 1 | 0 | 948 | 0 | 0 | 0 | 0 | 0 | 0 | 0 | 0 | 0 | 0 | 0 | 0 | 0 | 0 | 0 | 0 | 0 | 0 | 0 | 0 | 0 | 0 |  | 0 | 0 | 0.4155 | 149.99 | 15.12 | 9.92 | 0.76 | 0 | 62.32 | 0 | 0 | 0 | 62.32 | 0 | 0 | 0
479 | 92833591 | 92836355 | 49555188 | 1 | 1 | 1 | 3 | 14.5.05.01-0012 | ФССЦ-2001, 14.5.05.01-0012, приказ Минстроя России № 876/пр от 26.12.2019 | Олифа комбинированная для разведения масляных густотертых красок и для внешних работ по деревянным поверхностям | 1348 | 1009 | т | т | 1000 | 0 | 859929720 | 2e-05 | 168144 | 0 | 0 | 0 | 16950 | 0 | 0 | 0 | 9.92 | 1 | 1 | 1 | 4 | 0 | 1 | 1 | 0 | 0 | 2e-05 | 0 | 2 | 92836367 | 1 | 0 | 949 | 0 | 0 | 0 | 0 | 0 | 0 | 0 | 0 | 0 | 0 | 0 | 0 | 0 | 0 | 0 | 0 | 0 | 0 | 0 | 0 | 0 | 0 |  | 0 | 0 | 0.0001662 | 168144 | 16950 | 9.92 | 0.34 | 0 | 27.95 | 0 | 0 | 0 | 27.95 | 0 | 0 | 0
480 | 92833591 | 92836368 | 49510749 | 70 | 1 | 1 | 1 | 1-100-38 |  | Затраты труда рабочих (Средний разряд - 3,8) | 1191 | 1013 | чел.-ч. | чел.-ч. | 1 | 0 | -2012709214 | 13.71 | 0 | 0 | 0 | 421.59 | 0 | 0 | 0 | 9.4 | 1 | 1 | 1 | 44.85 | 4 | 0 | 1 | 1 | 0 | 0 | 13.71 | 1 | 2 | 92836381 | 1 | 0 | 950 | 0 | 0 | 0 | 0 | 0 | 0 | 0 | 0 | 0 | 0 | 0 | 0 | 0 | 0 | 0 | 0 | 0 | 0 | 0 | 0 | 0 | 0 | 10982 | 26.049 | 0 | 26.049 | 421.59 | 9.4 | 44.85 | 128.87 | 0 | 0 | 0 | 0 | 10982 | 10982 | 0 | 0 | 0
480 | 92833591 | 92836368 | 49510905 | 70 | 1 | 1 | 1 | 4-100-00 |  | Затраты труда машинистов | 1191 | 1013 | чел.-ч. | чел.-ч. | 1 | 0 | -1417349443 | 0.02 | 0 | 0 | 0 | 0 | 0 | 0 | 0 | 0 | 1 | 1 | 44.85 | 1 | 4 | 0 | 1 | 1 | 0 | 0 | 0.02 | 2 | 2 | 92836382 | 1 | 0 | 951 | 0 | 0 | 0 | 0 | 0 | 0 | 0 | 0 | 0 | 0 | 0 | 0 | 0 | 0 | 0 | 0 | 0 | 0 | 0 | 0 | 0 | 0 |  | 0 | 0 | 0.038 | 0 | 0 | 1 | 0 | 0 | 0 | 0 | 0 | 0 | 0 | 0 | 0 | 0
480 | 92833591 | 92836368 | 49673308 | 1 | 1 | 1 | 2 | 91.10.09-011 | ФСЭМ-2001, 91.10.09-011 , приказ Минстроя России № 876/пр от 26.12.2019 | Установки для гидравлических испытаний трубопроводов, давление нагнетания низкое 0,1 МПа (1 кгс/см2), высокое 10 МПа (100 кгс/см2) | 1367 | 1011 | маш.-ч. | маш.-ч. | 1 | 0 | -1049284970 | 1.27 | 0 | 466.41 | 0 | 0 | 0 | 29.67 | 0 | 0 | 1 | 15.72 | 44.85 | 1 | 4 | 0 | 1 | 1 | 0 | 0 | 1.27 | 0 | 2 | 92836383 | 1 | 0 | 952 | 0 | 0 | 0 | 0 | 0 | 0 | 0 | 0 | 0 | 0 | 0 | 0 | 0 | 0 | 0 | 0 | 0 | 0 | 0 | 0 | 0 | 0 |  | 0 | 0 | 2.413 | 466.41 | 29.67 | 15.72 | 37.68 | 0 | 0 | 1125.45 | 0 | 0 | 1125.45 | 0 | 0 | 0
480 | 92833591 | 92836368 | 49673503 | 1 | 1 | 1 | 2 | 91.14.02-001 | ФСЭМ-2001, 91.14.02-001 , приказ Минстроя России № 876/пр от 26.12.2019 | Автомобили бортовые, грузоподъемность до 5 т | 1367 | 1011 | маш.-ч. | маш.-ч. | 1 | 0 | 509054691 | 0.02 | 0 | 1032.96 | 520.26 | 0 | 0 | 65.71 | 11.6 | 0 | 1 | 15.72 | 44.85 | 1 | 4 | 0 | 1 | 1 | 0 | 0 | 0.02 | 0 | 2 | 92836384 | 1 | 0 | 953 | 0 | 0 | 0 | 0 | 0 | 0 | 0 | 0 | 0 | 0 | 0 | 0 | 0 | 0 | 0 | 0 | 0 | 0 | 0 | 0 | 0 | 0 |  | 0 | 0 | 0.038 | 1032.96 | 65.71 | 15.72 | 1.31 | 0.23 | 0 | 39.25 | 19.77 | 0 | 39.25 | 0 | 0 | 0
480 | 92833591 | 92836368 | 49523203 | 1 | 1 | 1 | 3 | 01.7.03.01-0001 | ФССЦ-2001, 01.7.03.01-0001, приказ Минстроя России № 876/пр от 26.12.2019 | Вода | 1339 | 1007 | м3 | м3 | 1 | 0 | -143474561 | 0.293 | 24.2 | 0 | 0 | 0 | 2.44 | 0 | 0 | 0 | 9.92 | 1 | 1 | 1 | 4 | 0 | 1 | 1 | 0 | 0 | 0.293 | 0 | 2 | 92836385 | 1 | 0 | 954 | 0 | 0 | 0 | 0 | 0 | 0 | 0 | 0 | 0 | 0 | 0 | 0 | 0 | 0 | 0 | 0 | 0 | 0 | 0 | 0 | 0 | 0 |  | 0 | 0 | 0.5567 | 24.2 | 2.44 | 9.92 | 0.71 | 0 | 13.47 | 0 | 0 | 0 | 13.47 | 0 | 0 | 0
480 | 92833591 | 92836368 | 49525625 | 1 | 1 | 1 | 3 | 01.7.15.07-0025 | ФССЦ-2001, 01.7.15.07-0025, приказ Минстроя России № 876/пр от 26.12.2019 | Дюбели распорные полиэтиленовые, размер 10x40 мм | 1407 | 1013 | 1000 ШТ | 1000 ШТ | 1 | 0 | -613484815 | 0.167 | 2678.4 | 0 | 0 | 0 | 270 | 0 | 0 | 0 | 9.92 | 1 | 1 | 1 | 4 | 0 | 1 | 1 | 0 | 0 | 0.167 | 0 | 2 | 92836386 | 1 | 0 | 955 | 0 | 0 | 0 | 0 | 0 | 0 | 0 | 0 | 0 | 0 | 0 | 0 | 0 | 0 | 0 | 0 | 0 | 0 | 0 | 0 | 0 | 0 |  | 0 | 0 | 0.3173 | 2678.4 | 270 | 9.92 | 45.09 | 0 | 849.86 | 0 | 0 | 0 | 849.86 | 0 | 0 | 0
480 | 92833591 | 92836368 | 49525825 | 1 | 1 | 1 | 3 | 01.7.15.12-0031 | ФССЦ-2001, 01.7.15.12-0031, приказ Минстроя России № 876/пр от 26.12.2019 | Шпильки оцинкованные стяжные, диаметр 10 мм, длина 100 мм | 1348 | 1009 | т | т | 1000 | 0 | 1639636952 | 0.00317 | 137783.34 | 0 | 0 | 0 | 13889.45 | 0 | 0 | 0 | 9.92 | 1 | 1 | 1 | 4 | 0 | 1 | 1 | 0 | 0 | 0.00317 | 0 | 2 | 92836387 | 1 | 0 | 956 | 0 | 0 | 0 | 0 | 0 | 0 | 0 | 0 | 0 | 0 | 0 | 0 | 0 | 0 | 0 | 0 | 0 | 0 | 0 | 0 | 0 | 0 |  | 0 | 0 | 0.006023 | 137783.34 | 13889.45 | 9.92 | 44.03 | 0 | 829.87 | 0 | 0 | 0 | 829.87 | 0 | 0 | 0
480 | 92833591 | 92836368 | 49561117 | 1 | 1 | 1 | 3 | 18.1.09.06-0041 | ФССЦ-2001, 18.1.09.06-0041, приказ Минстроя России № 876/пр от 26.12.2019 | Кран шаровой 11Б41п3, номинальное давление 1,6 МПа (16 кгс/см2), номинальный диаметр 15 мм, присоединение к трубопроводу муфтовое | 1371 | 1013 | ШТ | ШТ | 1 | 0 | 1075824001 | 67.3684 | 368.13 | 0 | 0 | 0 | 37.11 | 0 | 0 | 0 | 9.92 | 1 | 1 | 1 | 0 | 0 | 0 | 0 | 0 | 0 | 67.3684 | 0 | 1 | -1 | 0 | 0 |  | 0 | 0 | 0 | 0 | 0 | 0 | 0 | 0 | 0 | 0 | 0 | 0 | 0 | 0 | 0 | 0 | 0 | 0 | 0 | 0 | 0 | 0 |  | 0 | 0 | 128 | 368.13 | 37.11 | 9.92 | 2500.04 | 0 | 47120.64 | 0 | 0 | 0 | 47120.64 | 0 | 0 | 0
480 | 92833591 | 92836368 | 49563463 | 1 | 1 | 1 | 3 | 18.5.08.07-0062 | ФССЦ-2001, 18.5.08.07-0062, приказ Минстроя России № 876/пр от 26.12.2019 | Ниппель универсальный ИГЛ БИР ПЕКС (Eagle BP), размером: 1/2" | 1425 | 1013 | 100 ШТ | 100 ШТ | 1 | 0 | -1147314527 | 1.7895 | 5723.84 | 0 | 0 | 0 | 577 | 0 | 0 | 0 | 9.92 | 1 | 1 | 1 | 0 | 0 | 0 | 0 | 0 | 0 | 1.7895 | 0 | 1 | -1 | 0 | 0 |  | 0 | 0 | 0 | 0 | 0 | 0 | 0 | 0 | 0 | 0 | 0 | 0 | 0 | 0 | 0 | 0 | 0 | 0 | 0 | 0 | 0 | 0 |  | 0 | 0 | 3.4 | 5723.84 | 577 | 9.92 | 1032.53 | 0 | 19461.06 | 0 | 0 | 0 | 19461.06 | 0 | 0 | 0
480 | 92833591 | 92836368 | 49579566 | 1 | 1 | 1 | 3 | 23.8.01.03-0002 | ФССЦ-2001, 23.8.01.03-0002, приказ Минстроя России № 876/пр от 26.12.2019 | Заглушка универсальная для труб из термостойкого полиэтилена с внутренней резьбой, размер 1/2" | 1455 | 1013 | 10 ШТ | 10 ШТ | 1 | 0 | 1792448234 | 8.9474 | 619.01 | 0 | 0 | 0 | 62.4 | 0 | 0 | 0 | 9.92 | 1 | 1 | 1 | 0 | 0 | 0 | 1 | 0 | 0 | 8.9474 | 0 | 1 | -1 | 0 | 0 |  | 0 | 0 | 0 | 0 | 0 | 0 | 0 | 0 | 0 | 0 | 0 | 0 | 0 | 0 | 0 | 0 | 0 | 0 | 0 | 0 | 0 | 0 |  | 0 | 0 | 17 | 619.01 | 62.4 | 9.92 | 558.32 | 0 | 10523.17 | 0 | 0 | 0 | 10523.17 | 0 | 0 | 0
480 | 92833591 | 92836368 | 49580132 | 1 | 1 | 1 | 3 | 23.8.03.02-0002 | ФССЦ-2001, 23.8.03.02-0002, приказ Минстроя России № 876/пр от 26.12.2019 | Клипса для крепежа гофротрубы, номинальный диаметр 20 мм | 1455 | 1013 | 10 ШТ | 10 ШТ | 1 | 0 | 392822076 | 10 | 28.77 | 0 | 0 | 0 | 2.9 | 0 | 0 | 0 | 9.92 | 1 | 1 | 1 | 0 | 0 | 0 | 0 | 0 | 0 | 10 | 0 | 1 | -1 | 0 | 0 |  | 0 | 0 | 0 | 0 | 0 | 0 | 0 | 0 | 0 | 0 | 0 | 0 | 0 | 0 | 0 | 0 | 0 | 0 | 0 | 0 | 0 | 0 |  | 0 | 0 | 19 | 28.77 | 2.9 | 9.92 | 29 | 0 | 546.63 | 0 | 0 | 0 | 546.63 | 0 | 0 | 0
480 | 92833591 | 92836368 | 49583318 | 1 | 1 | 1 | 3 | 24.3.02.01-0012 | ФССЦ-2001 доп.5, 24.3.02.01-0012, приказ Минстроя России № 51/пр от 09.02.2021 | Блок трубопровода полипропиленовый напорный с гильзами и креплениями для холодного и горячего водоснабжения, PPRS, SDR6, номинальное давление 2,0 МПа, размер 20x3,4 мм | 1301 | 1003 | м | м | 1 | 0 | 899570704 | 102.5 | 97.12 | 0 | 0 | 0 | 9.79 | 0 | 0 | 0 | 9.92 | 1 | 1 | 1 | 0 | 0 | 0 | 1 | 0 | 0 | 102.5 | 0 | 1 | -1 | 0 | 0 |  | 0 | 0 | 0 | 0 | 0 | 0 | 0 | 0 | 0 | 0 | 0 | 0 | 0 | 0 | 0 | 0 | 0 | 0 | 0 | 0 | 0 | 0 |  | 0 | 0 | 194.75 | 97.12 | 9.79 | 9.92 | 1003.48 | 0 | 18914.12 | 0 | 0 | 0 | 18914.12 | 0 | 0 | 0
486 | 92833591 | 92836398 | 49510767 | 70 | 1 | 1 | 1 | 1-100-42 |  | Затраты труда рабочих (Средний разряд - 4,2) | 1191 | 1013 | чел.-ч. | чел.-ч. | 1 | 0 | -1936699058 | 0.69 | 0 | 0 | 0 | 444.91 | 0 | 0 | 0 | 9.92 | 1 | 1 | 1 | 44.85 | 4 | 0 | 1 | 1 | 0 | 0 | 0.69 | 1 | 2 | 92836406 | 1 | 0 | 962 | 0 | 0 | 0 | 0 | 0 | 0 | 0 | 0 | 0 | 0 | 0 | 0 | 0 | 0 | 0 | 0 | 0 | 0 | 0 | 0 | 0 | 0 | 1148.14 | 2.5806 | 0 | 2.5806 | 444.91 | 9.92 | 44.85 | 6.84 | 0 | 0 | 0 | 0 | 1148.13 | 1148.13 | 0 | 0 | 0
486 | 92833591 | 92836398 | 49673658 | 1 | 1 | 1 | 2 | 91.17.04-042 | ФСЭМ-2001, 91.17.04-042 , приказ Минстроя России № 876/пр от 26.12.2019 | Аппараты для газовой сварки и резки | 1367 | 1011 | маш.-ч. | маш.-ч. | 1 | 0 | 2077867240 | 0.06 | 0 | 18.86 | 0 | 0 | 0 | 1.2 | 0 | 0 | 1 | 15.72 | 44.85 | 1 | 4 | 0 | 1 | 1 | 0 | 0 | 0.06 | 0 | 2 | 92836407 | 1 | 0 | 963 | 0 | 0 | 0 | 0 | 0 | 0 | 0 | 0 | 0 | 0 | 0 | 0 | 0 | 0 | 0 | 0 | 0 | 0 | 0 | 0 | 0 | 0 |  | 0 | 0 | 0.2244 | 18.86 | 1.2 | 15.72 | 0.07 | 0 | 0 | 4.23 | 0 | 0 | 4.23 | 0 | 0 | 0
486 | 92833591 | 92836398 | 49673715 | 1 | 1 | 1 | 2 | 91.17.04-233 | ФСЭМ-2001, 91.17.04-233 , приказ Минстроя России № 876/пр от 26.12.2019 | Установки для сварки ручной дуговой (постоянного тока) | 1367 | 1011 | маш.-ч. | маш.-ч. | 1 | 0 | 829370094 | 0.18 | 0 | 127.33 | 0 | 0 | 0 | 8.1 | 0 | 0 | 1 | 15.72 | 44.85 | 1 | 4 | 0 | 1 | 1 | 0 | 0 | 0.18 | 0 | 2 | 92836408 | 1 | 0 | 964 | 0 | 0 | 0 | 0 | 0 | 0 | 0 | 0 | 0 | 0 | 0 | 0 | 0 | 0 | 0 | 0 | 0 | 0 | 0 | 0 | 0 | 0 |  | 0 | 0 | 0.6732 | 127.33 | 8.1 | 15.72 | 1.46 | 0 | 0 | 85.72 | 0 | 0 | 85.72 | 0 | 0 | 0
486 | 92833591 | 92836398 | 49521602 | 1 | 1 | 1 | 3 | 01.3.02.08-0001 | ФССЦ-2001, 01.3.02.08-0001, приказ Минстроя России № 876/пр от 26.12.2019 | Кислород газообразный технический | 1339 | 1007 | м3 | м3 | 1 | 0 | -1761807714 | 0.0117 | 61.7 | 0 | 0 | 0 | 6.22 | 0 | 0 | 0 | 9.92 | 1 | 1 | 1 | 4 | 0 | 1 | 1 | 0 | 0 | 0.0117 | 0 | 2 | 92836409 | 1 | 0 | 965 | 0 | 0 | 0 | 0 | 0 | 0 | 0 | 0 | 0 | 0 | 0 | 0 | 0 | 0 | 0 | 0 | 0 | 0 | 0 | 0 | 0 | 0 |  | 0 | 0 | 0.043758 | 61.7 | 6.22 | 9.92 | 0.07 | 0 | 2.7 | 0 | 0 | 0 | 2.7 | 0 | 0 | 0
486 | 92833591 | 92836398 | 49521608 | 1 | 1 | 1 | 3 | 01.3.02.09-0022 | ФССЦ-2001, 01.3.02.09-0022, приказ Минстроя России № 876/пр от 26.12.2019 | Пропан-бутан смесь техническая | 1346 | 1009 | кг | кг | 1 | 0 | -2118006079 | 0.8066 | 60.41 | 0 | 0 | 0 | 6.09 | 0 | 0 | 0 | 9.92 | 1 | 1 | 1 | 4 | 0 | 1 | 1 | 0 | 0 | 0.8066 | 0 | 2 | 92836410 | 1 | 0 | 966 | 0 | 0 | 0 | 0 | 0 | 0 | 0 | 0 | 0 | 0 | 0 | 0 | 0 | 0 | 0 | 0 | 0 | 0 | 0 | 0 | 0 | 0 |  | 0 | 0 | 3.0167 | 60.41 | 6.09 | 9.92 | 4.91 | 0 | 182.24 | 0 | 0 | 0 | 182.24 | 0 | 0 | 0
486 | 92833591 | 92836398 | 49524295 | 1 | 1 | 1 | 3 | 01.7.11.07-0039 | ФССЦ-2001, 01.7.11.07-0039, приказ Минстроя России № 876/пр от 26.12.2019 | Электроды сварочные Э50, диаметр 4 мм | 1346 | 1009 | кг | кг | 1 | 0 | -1763980464 | 0.0373 | 111.3 | 0 | 0 | 0 | 11.22 | 0 | 0 | 0 | 9.92 | 1 | 1 | 1 | 4 | 0 | 1 | 1 | 0 | 0 | 0.0373 | 0 | 2 | 92836411 | 1 | 0 | 967 | 0 | 0 | 0 | 0 | 0 | 0 | 0 | 0 | 0 | 0 | 0 | 0 | 0 | 0 | 0 | 0 | 0 | 0 | 0 | 0 | 0 | 0 |  | 0 | 0 | 0.1395 | 111.3 | 11.22 | 9.92 | 0.42 | 0 | 15.53 | 0 | 0 | 0 | 15.53 | 0 | 0 | 0
486 | 92833591 | 92836398 | 49577871 | 1 | 1 | 1 | 3 | 23.3.06.04-0011 | ФССЦ-2001, 23.3.06.04-0011, приказ Минстроя России № 876/пр от 26.12.2019 | Трубы стальные сварные неоцинкованные водогазопроводные с резьбой, легкие, номинальный диаметр 50 мм, толщина стенки 3 мм | 1301 | 1003 | м | м | 1 | 0 | 1360063296 | 10 | 278.26 | 0 | 0 | 0 | 28.05 | 0 | 0 | 0 | 9.92 | 1 | 1 | 1 | 0 | 1 | 0 | 1 | 0 | 0 | 10 | 0 | 1 | -1 | 0 | 0 |  | 0 | 0 | 0 | 0 | 0 | 0 | 0 | 0 | 0 | 0 | 0 | 0 | 0 | 0 | 0 | 0 | 0 | 0 | 0 | 0 | 0 | 0 |  | 0 | 0 | 37.4 | 278.26 | 28.05 | 9.92 | 280.5 | 0 | 10406.92 | 0 | 0 | 0 | 10406.92 | 0 | 0 | 0
488 | 92833591 | 92836415 | 49510767 | 70 | 1 | 1 | 1 | 1-100-42 |  | Затраты труда рабочих (Средний разряд - 4,2) | 1191 | 1013 | чел.-ч. | чел.-ч. | 1 | 0 | -1936699058 | 0.92 | 0 | 0 | 0 | 444.91 | 0 | 0 | 0 | 9.92 | 1 | 1 | 1 | 44.85 | 4 | 0 | 1 | 1 | 0 | 0 | 0.92 | 1 | 2 | 92836423 | 1 | 0 | 970 | 0 | 0 | 0 | 0 | 0 | 0 | 0 | 0 | 0 | 0 | 0 | 0 | 0 | 0 | 0 | 0 | 0 | 0 | 0 | 0 | 0 | 0 | 397.04 | 0.8924 | 0 | 0.8924 | 444.91 | 9.92 | 44.85 | 9.13 | 0 | 0 | 0 | 0 | 397.04 | 397.04 | 0 | 0 | 0
488 | 92833591 | 92836415 | 49673658 | 1 | 1 | 1 | 2 | 91.17.04-042 | ФСЭМ-2001, 91.17.04-042 , приказ Минстроя России № 876/пр от 26.12.2019 | Аппараты для газовой сварки и резки | 1367 | 1011 | маш.-ч. | маш.-ч. | 1 | 0 | 2077867240 | 0.07 | 0 | 18.86 | 0 | 0 | 0 | 1.2 | 0 | 0 | 1 | 15.72 | 44.85 | 1 | 4 | 0 | 1 | 1 | 0 | 0 | 0.07 | 0 | 2 | 92836424 | 1 | 0 | 971 | 0 | 0 | 0 | 0 | 0 | 0 | 0 | 0 | 0 | 0 | 0 | 0 | 0 | 0 | 0 | 0 | 0 | 0 | 0 | 0 | 0 | 0 |  | 0 | 0 | 0.0679 | 18.86 | 1.2 | 15.72 | 0.08 | 0 | 0 | 1.28 | 0 | 0 | 1.28 | 0 | 0 | 0
488 | 92833591 | 92836415 | 49673715 | 1 | 1 | 1 | 2 | 91.17.04-233 | ФСЭМ-2001, 91.17.04-233 , приказ Минстроя России № 876/пр от 26.12.2019 | Установки для сварки ручной дуговой (постоянного тока) | 1367 | 1011 | маш.-ч. | маш.-ч. | 1 | 0 | 829370094 | 0.38 | 0 | 127.33 | 0 | 0 | 0 | 8.1 | 0 | 0 | 1 | 15.72 | 44.85 | 1 | 4 | 0 | 1 | 1 | 0 | 0 | 0.38 | 0 | 2 | 92836425 | 1 | 0 | 972 | 0 | 0 | 0 | 0 | 0 | 0 | 0 | 0 | 0 | 0 | 0 | 0 | 0 | 0 | 0 | 0 | 0 | 0 | 0 | 0 | 0 | 0 |  | 0 | 0 | 0.3686 | 127.33 | 8.1 | 15.72 | 3.08 | 0 | 0 | 46.93 | 0 | 0 | 46.93 | 0 | 0 | 0
488 | 92833591 | 92836415 | 49521602 | 1 | 1 | 1 | 3 | 01.3.02.08-0001 | ФССЦ-2001, 01.3.02.08-0001, приказ Минстроя России № 876/пр от 26.12.2019 | Кислород газообразный технический | 1339 | 1007 | м3 | м3 | 1 | 0 | -1761807714 | 0.0303 | 61.7 | 0 | 0 | 0 | 6.22 | 0 | 0 | 0 | 9.92 | 1 | 1 | 1 | 4 | 0 | 1 | 1 | 0 | 0 | 0.0303 | 0 | 2 | 92836426 | 1 | 0 | 973 | 0 | 0 | 0 | 0 | 0 | 0 | 0 | 0 | 0 | 0 | 0 | 0 | 0 | 0 | 0 | 0 | 0 | 0 | 0 | 0 | 0 | 0 |  | 0 | 0 | 0.029391 | 61.7 | 6.22 | 9.92 | 0.19 | 0 | 1.81 | 0 | 0 | 0 | 1.81 | 0 | 0 | 0
488 | 92833591 | 92836415 | 49521608 | 1 | 1 | 1 | 3 | 01.3.02.09-0022 | ФССЦ-2001, 01.3.02.09-0022, приказ Минстроя России № 876/пр от 26.12.2019 | Пропан-бутан смесь техническая | 1346 | 1009 | кг | кг | 1 | 0 | -2118006079 | 2.0819 | 60.41 | 0 | 0 | 0 | 6.09 | 0 | 0 | 0 | 9.92 | 1 | 1 | 1 | 4 | 0 | 1 | 1 | 0 | 0 | 2.0819 | 0 | 2 | 92836427 | 1 | 0 | 974 | 0 | 0 | 0 | 0 | 0 | 0 | 0 | 0 | 0 | 0 | 0 | 0 | 0 | 0 | 0 | 0 | 0 | 0 | 0 | 0 | 0 | 0 |  | 0 | 0 | 2.0194 | 60.41 | 6.09 | 9.92 | 12.68 | 0 | 121.99 | 0 | 0 | 0 | 121.99 | 0 | 0 | 0
488 | 92833591 | 92836415 | 49524295 | 1 | 1 | 1 | 3 | 01.7.11.07-0039 | ФССЦ-2001, 01.7.11.07-0039, приказ Минстроя России № 876/пр от 26.12.2019 | Электроды сварочные Э50, диаметр 4 мм | 1346 | 1009 | кг | кг | 1 | 0 | -1763980464 | 0.0598 | 111.3 | 0 | 0 | 0 | 11.22 | 0 | 0 | 0 | 9.92 | 1 | 1 | 1 | 4 | 0 | 1 | 1 | 0 | 0 | 0.0598 | 0 | 2 | 92836428 | 1 | 0 | 975 | 0 | 0 | 0 | 0 | 0 | 0 | 0 | 0 | 0 | 0 | 0 | 0 | 0 | 0 | 0 | 0 | 0 | 0 | 0 | 0 | 0 | 0 |  | 0 | 0 | 0.058006 | 111.3 | 11.22 | 9.92 | 0.67 | 0 | 6.46 | 0 | 0 | 0 | 6.46 | 0 | 0 | 0
488 | 92833591 | 92836415 | 49577873 | 1 | 1 | 1 | 3 | 23.3.06.04-0013 | ФССЦ-2001, 23.3.06.04-0013, приказ Минстроя России № 876/пр от 26.12.2019 | Трубы стальные сварные неоцинкованные водогазопроводные с резьбой, легкие, номинальный диаметр 80 мм, толщина стенки 3,5 мм | 1301 | 1003 | м | м | 1 | 0 | 1140433797 | 10 | 520.11 | 0 | 0 | 0 | 52.43 | 0 | 0 | 0 | 9.92 | 1 | 1 | 1 | 0 | 1 | 0 | 1 | 0 | 0 | 10 | 0 | 1 | -1 | 0 | 0 |  | 0 | 0 | 0 | 0 | 0 | 0 | 0 | 0 | 0 | 0 | 0 | 0 | 0 | 0 | 0 | 0 | 0 | 0 | 0 | 0 | 0 | 0 |  | 0 | 0 | 9.7 | 520.11 | 52.43 | 9.92 | 524.3 | 0 | 5045.07 | 0 | 0 | 0 | 5045.07 | 0 | 0 | 0
525 | 92833591 | 92836432 | 48043853 | 68 | 1 | 1 | 1 | 1-100-35 |  | Затраты труда рабочих (Средний разряд - 3,5) | 1191 | 1013 | чел.-ч. | чел.-ч. | 1 | 0 | 1893946532 | 2.6 | 0 | 0 | 0 | 406.79 | 0 | 0 | 0 | 9.07 | 1 | 1 | 1 | 44.85 | 4 | 0 | 1 | 0 | 0 | 0 | 2.6 | 1 | 2 | 92836444 | 1 | 0 | 978 | 0 | 0 | 0 | 0 | 0 | 0 | 0 | 0 | 0 | 0 | 0 | 0 | 0 | 0 | 0 | 0 | 0 | 0 | 0 | 0 | 0 | 0 | 2115.31 | 5.2 | 0 | 5.2 | 406.79 | 9.07 | 44.85 | 23.58 | 0 | 0 | 0 | 0 | 2115.31 | 2115.31 | 0 | 0 | 0
525 | 92833591 | 92836432 | 48044033 | 68 | 1 | 1 | 1 | 4-100-00 |  | Затраты труда машинистов | 1191 | 1013 | чел.-ч. | чел.-ч. | 1 | 0 | -1417349443 | 0.04 | 0 | 0 | 0 | 0 | 0 | 0 | 0 | 0 | 1 | 1 | 44.85 | 1 | 4 | 0 | 1 | 0 | 0 | 0 | 0.04 | 2 | 2 | 92836445 | 1 | 0 | 979 | 0 | 0 | 0 | 0 | 0 | 0 | 0 | 0 | 0 | 0 | 0 | 0 | 0 | 0 | 0 | 0 | 0 | 0 | 0 | 0 | 0 | 0 |  | 0 | 0 | 0.08 | 0 | 0 | 1 | 0 | 0 | 0 | 0 | 0 | 0 | 0 | 0 | 0 | 0
525 | 92833591 | 92836432 | 48205516 | 1 | 1 | 1 | 2 | 91.05.01-017 | ФСЭМ-2001, 91.05.01-017 , приказ Минстроя России № 876/пр от 26.12.2019 | Краны башенные, грузоподъемность 8 т | 1367 | 1011 | маш.-ч. | маш.-ч. | 1 | 0 | 1227913401 | 0.01 | 0 | 1358.21 | 605.48 | 0 | 0 | 86.4 | 13.5 | 0 | 1 | 15.72 | 44.85 | 1 | 4 | 0 | 1 | 0 | 0 | 0 | 0.01 | 0 | 2 | 92836446 | 1 | 0 | 980 | 0 | 0 | 0 | 0 | 0 | 0 | 0 | 0 | 0 | 0 | 0 | 0 | 0 | 0 | 0 | 0 | 0 | 0 | 0 | 0 | 0 | 0 |  | 0 | 0 | 0.02 | 1358.21 | 86.4 | 15.72 | 0.86 | 0.14 | 0 | 27.16 | 12.11 | 0 | 27.16 | 0 | 0 | 0
525 | 92833591 | 92836432 | 48205574 | 1 | 1 | 1 | 2 | 91.05.05-015 | ФСЭМ-2001, 91.05.05-015 , приказ Минстроя России № 876/пр от 26.12.2019 | Краны на автомобильном ходу, грузоподъемность 16 т | 1367 | 1011 | маш.-ч. | маш.-ч. | 1 | 0 | -296520070 | 0.01 | 0 | 1814.09 | 605.48 | 0 | 0 | 115.4 | 13.5 | 0 | 1 | 15.72 | 44.85 | 1 | 4 | 0 | 1 | 0 | 0 | 0 | 0.01 | 0 | 2 | 92836447 | 1 | 0 | 981 | 0 | 0 | 0 | 0 | 0 | 0 | 0 | 0 | 0 | 0 | 0 | 0 | 0 | 0 | 0 | 0 | 0 | 0 | 0 | 0 | 0 | 0 |  | 0 | 0 | 0.02 | 1814.09 | 115.4 | 15.72 | 1.15 | 0.14 | 0 | 36.28 | 12.11 | 0 | 36.28 | 0 | 0 | 0
525 | 92833591 | 92836432 | 48206504 | 1 | 1 | 1 | 2 | 91.14.02-001 | ФСЭМ-2001, 91.14.02-001 , приказ Минстроя России № 876/пр от 26.12.2019 | Автомобили бортовые, грузоподъемность до 5 т | 1367 | 1011 | маш.-ч. | маш.-ч. | 1 | 0 | 2001246382 | 0.02 | 0 | 1032.96 | 520.26 | 0 | 0 | 65.71 | 11.6 | 0 | 1 | 15.72 | 44.85 | 1 | 4 | 0 | 1 | 0 | 0 | 0 | 0.02 | 0 | 2 | 92836448 | 1 | 0 | 982 | 0 | 0 | 0 | 0 | 0 | 0 | 0 | 0 | 0 | 0 | 0 | 0 | 0 | 0 | 0 | 0 | 0 | 0 | 0 | 0 | 0 | 0 |  | 0 | 0 | 0.04 | 1032.96 | 65.71 | 15.72 | 1.31 | 0.23 | 0 | 41.32 | 20.81 | 0 | 41.32 | 0 | 0 | 0
525 | 92833591 | 92836432 | 48206716 | 1 | 1 | 1 | 2 | 91.17.04-233 | ФСЭМ-2001, 91.17.04-233 , приказ Минстроя России № 876/пр от 26.12.2019 | Установки для сварки ручной дуговой (постоянного тока) | 1367 | 1011 | маш.-ч. | маш.-ч. | 1 | 0 | -2140355608 | 0.63 | 0 | 127.33 | 0 | 0 | 0 | 8.1 | 0 | 0 | 1 | 15.72 | 44.85 | 1 | 4 | 0 | 1 | 0 | 0 | 0 | 0.63 | 0 | 2 | 92836449 | 1 | 0 | 983 | 0 | 0 | 0 | 0 | 0 | 0 | 0 | 0 | 0 | 0 | 0 | 0 | 0 | 0 | 0 | 0 | 0 | 0 | 0 | 0 | 0 | 0 |  | 0 | 0 | 1.26 | 127.33 | 8.1 | 15.72 | 5.1 | 0 | 0 | 160.44 | 0 | 0 | 160.44 | 0 | 0 | 0
525 | 92833591 | 92836432 | 49521238 | 1 | 1 | 1 | 3 | 01.1.02.08-0002 | ФССЦ-2001, 01.1.02.08-0002, приказ Минстроя России № 876/пр от 26.12.2019 | Прокладки из паронита ПМБ, толщина 1 мм, диаметр 100 мм | 1407 | 1013 | 1000 ШТ | 1000 ШТ | 1 | 0 | 1870598070 | 0.002 | 56048 | 0 | 0 | 0 | 5650 | 0 | 0 | 0 | 9.92 | 1 | 1 | 1 | 4 | 0 | 1 | 1 | 0 | 0 | 0.002 | 0 | 2 | 92836450 | 1 | 0 | 984 | 0 | 0 | 0 | 0 | 0 | 0 | 0 | 0 | 0 | 0 | 0 | 0 | 0 | 0 | 0 | 0 | 0 | 0 | 0 | 0 | 0 | 0 |  | 0 | 0 | 0.004 | 56048 | 5650 | 9.92 | 11.3 | 0 | 224.19 | 0 | 0 | 0 | 224.19 | 0 | 0 | 0
525 | 92833591 | 92836432 | 49524301 | 1 | 1 | 1 | 3 | 01.7.11.07-0045 | ФССЦ-2001, 01.7.11.07-0045, приказ Минстроя России № 876/пр от 26.12.2019 | Электроды сварочные Э42А, диаметр 5 мм | 1348 | 1009 | т | т | 1000 | 0 | 1824693337 | 0.00033 | 102791.04 | 0 | 0 | 0 | 10362 | 0 | 0 | 0 | 9.92 | 1 | 1 | 1 | 4 | 0 | 1 | 1 | 0 | 0 | 0.00033 | 0 | 2 | 92836451 | 1 | 0 | 985 | 0 | 0 | 0 | 0 | 0 | 0 | 0 | 0 | 0 | 0 | 0 | 0 | 0 | 0 | 0 | 0 | 0 | 0 | 0 | 0 | 0 | 0 |  | 0 | 0 | 0.00066 | 102791.04 | 10362 | 9.92 | 3.42 | 0 | 67.84 | 0 | 0 | 0 | 67.84 | 0 | 0 | 0
525 | 92833591 | 92836432 | 49525471 | 1 | 1 | 1 | 3 | 01.7.15.03-0014 | ФССЦ-2001, 01.7.15.03-0014, приказ Минстроя России № 876/пр от 26.12.2019 | Болты с гайками и шайбами для санитарно-технических работ, диаметр 16 мм | 1348 | 1009 | т | т | 1000 | 0 | -1292822538 | 0.00207 | 147113.6 | 0 | 0 | 0 | 14830 | 0 | 0 | 0 | 9.92 | 1 | 1 | 1 | 4 | 0 | 1 | 1 | 0 | 0 | 0.00207 | 0 | 2 | 92836452 | 1 | 0 | 986 | 0 | 0 | 0 | 0 | 0 | 0 | 0 | 0 | 0 | 0 | 0 | 0 | 0 | 0 | 0 | 0 | 0 | 0 | 0 | 0 | 0 | 0 |  | 0 | 0 | 0.00414 | 147113.6 | 14830 | 9.92 | 30.7 | 0 | 609.05 | 0 | 0 | 0 | 609.05 | 0 | 0 | 0
525 | 92833591 | 92836432 | 49561551 | 1 | 1 | 1 | 3 | 18.1.09.11-1054 | ФССЦ-2001, 18.1.09.11-1054, приказ Минстроя России № 876/пр от 26.12.2019 | Кран шаровой чугунный, номинальное давление 1,6 МПа (16 кгс/см2), номинальный диаметр 65 мм, присоединение к трубопроводу фланцевое | 1371 | 1013 | ШТ | ШТ | 1 | 0 | -1357706538 | 1 | 16410.56 | 0 | 0 | 0 | 1654.29 | 0 | 0 | 0 | 9.92 | 1 | 1 | 1 | 0 | 0 | 0 | 1 | 0 | 0 | 1 | 0 | 1 | -1 | 0 | 0 |  | 0 | 0 | 0 | 0 | 0 | 0 | 0 | 0 | 0 | 0 | 0 | 0 | 0 | 0 | 0 | 0 | 0 | 0 | 0 | 0 | 0 | 0 |  | 0 | 0 | 2 | 16410.56 | 1654.29 | 9.92 | 1654.29 | 0 | 32821.12 | 0 | 0 | 0 | 32821.12 | 0 | 0 | 0
525 | 92833591 | 92836432 | 49581352 | 1 | 1 | 1 | 3 | 23.8.03.11-0654 | ФССЦ-2001, 23.8.03.11-0654, приказ Минстроя России № 876/пр от 26.12.2019 | Фланцы стальные плоские приварные из стали ВСт3сп2, ВСт3сп3, номинальное давление 1,0 МПа, номинальный диаметр 65 мм | 1377 | 1013 | КОМПЛ | КОМПЛ | 1 | 0 | -326895754 | 2 | 337.28 | 0 | 0 | 0 | 34 | 0 | 0 | 0 | 9.92 | 1 | 1 | 1 | 0 | 0 | 0 | 1 | 0 | 0 | 2 | 0 | 1 | -1 | 0 | 0 |  | 0 | 0 | 0 | 0 | 0 | 0 | 0 | 0 | 0 | 0 | 0 | 0 | 0 | 0 | 0 | 0 | 0 | 0 | 0 | 0 | 0 | 0 |  | 0 | 0 | 4 | 337.28 | 34 | 9.92 | 68 | 0 | 1349.12 | 0 | 0 | 0 | 1349.12 | 0 | 0 | 0
528 | 92833591 | 92836457 | 48043879 | 68 | 1 | 1 | 1 | 1-100-40 |  | Затраты труда рабочих (Средний разряд - 4) | 1191 | 1013 | чел.-ч. | чел.-ч. | 1 | 0 | -1111239348 | 0.9 | 0 | 0 | 0 | 431.46 | 0 | 0 | 0 | 9.62 | 1 | 1 | 1 | 44.85 | 4 | 0 | 1 | 0 | 0 | 0 | 0.9 | 1 | 2 | 92836476 | 1 | 0 | 989 | 0 | 0 | 0 | 0 | 0 | 0 | 0 | 0 | 0 | 0 | 0 | 0 | 0 | 0 | 0 | 0 | 0 | 0 | 0 | 0 | 0 | 0 | 34948.02 | 81 | 0 | 81 | 431.46 | 9.62 | 44.85 | 8.66 | 0 | 0 | 0 | 0 | 34948.26 | 34948.26 | 0 | 0 | 0
528 | 92833591 | 92836457 | 48044033 | 68 | 1 | 1 | 1 | 4-100-00 |  | Затраты труда машинистов | 1191 | 1013 | чел.-ч. | чел.-ч. | 1 | 0 | -1417349443 | 0.03 | 0 | 0 | 0 | 0 | 0 | 0 | 0 | 0 | 1 | 1 | 44.85 | 1 | 4 | 0 | 1 | 0 | 0 | 0 | 0.03 | 2 | 2 | 92836477 | 1 | 0 | 990 | 0 | 0 | 0 | 0 | 0 | 0 | 0 | 0 | 0 | 0 | 0 | 0 | 0 | 0 | 0 | 0 | 0 | 0 | 0 | 0 | 0 | 0 |  | 0 | 0 | 2.7 | 0 | 0 | 1 | 0 | 0 | 0 | 0 | 0 | 0 | 0 | 0 | 0 | 0
528 | 92833591 | 92836457 | 48205516 | 1 | 1 | 1 | 2 | 91.05.01-017 | ФСЭМ-2001, 91.05.01-017 , приказ Минстроя России № 876/пр от 26.12.2019 | Краны башенные, грузоподъемность 8 т | 1367 | 1011 | маш.-ч. | маш.-ч. | 1 | 0 | 1227913401 | 0.01 | 0 | 1358.21 | 605.48 | 0 | 0 | 86.4 | 13.5 | 0 | 1 | 15.72 | 44.85 | 1 | 4 | 0 | 1 | 0 | 0 | 0 | 0.01 | 0 | 2 | 92836478 | 1 | 0 | 991 | 0 | 0 | 0 | 0 | 0 | 0 | 0 | 0 | 0 | 0 | 0 | 0 | 0 | 0 | 0 | 0 | 0 | 0 | 0 | 0 | 0 | 0 |  | 0 | 0 | 0.9 | 1358.21 | 86.4 | 15.72 | 0.86 | 0.14 | 0 | 1222.39 | 544.93 | 0 | 1222.39 | 0 | 0 | 0
528 | 92833591 | 92836457 | 48206504 | 1 | 1 | 1 | 2 | 91.14.02-001 | ФСЭМ-2001, 91.14.02-001 , приказ Минстроя России № 876/пр от 26.12.2019 | Автомобили бортовые, грузоподъемность до 5 т | 1367 | 1011 | маш.-ч. | маш.-ч. | 1 | 0 | 2001246382 | 0.02 | 0 | 1032.96 | 520.26 | 0 | 0 | 65.71 | 11.6 | 0 | 1 | 15.72 | 44.85 | 1 | 4 | 0 | 1 | 0 | 0 | 0 | 0.02 | 0 | 2 | 92836479 | 1 | 0 | 992 | 0 | 0 | 0 | 0 | 0 | 0 | 0 | 0 | 0 | 0 | 0 | 0 | 0 | 0 | 0 | 0 | 0 | 0 | 0 | 0 | 0 | 0 |  | 0 | 0 | 1.8 | 1032.96 | 65.71 | 15.72 | 1.31 | 0.23 | 0 | 1859.33 | 936.47 | 0 | 1859.33 | 0 | 0 | 0
528 | 92833591 | 92836457 | 49523851 | 1 | 1 | 1 | 3 | 01.7.07.29-0101 | ФССЦ-2001, 01.7.07.29-0101, приказ Минстроя России № 876/пр от 26.12.2019 | Очес льняной | 1346 | 1009 | кг | кг | 1 | 0 | -617477323 | 0.01 | 369.92 | 0 | 0 | 0 | 37.29 | 0 | 0 | 0 | 9.92 | 1 | 1 | 1 | 4 | 0 | 1 | 1 | 0 | 0 | 0.01 | 0 | 2 | 92836480 | 1 | 0 | 993 | 0 | 0 | 0 | 0 | 0 | 0 | 0 | 0 | 0 | 0 | 0 | 0 | 0 | 0 | 0 | 0 | 0 | 0 | 0 | 0 | 0 | 0 |  | 0 | 0 | 0.9 | 369.92 | 37.29 | 9.92 | 0.37 | 0 | 332.93 | 0 | 0 | 0 | 332.93 | 0 | 0 | 0
528 | 92833591 | 92836457 | 49525623 | 1 | 1 | 1 | 3 | 01.7.15.07-0023 | ФССЦ-2001, 01.7.15.07-0023, приказ Минстроя России № 876/пр от 26.12.2019 | Дюбели распорные полиэтиленовые, размер 8x30 мм | 1407 | 1013 | 1000 ШТ | 1000 ШТ | 1 | 0 | -691834983 | 0.004 | 1785.6 | 0 | 0 | 0 | 180 | 0 | 0 | 0 | 9.92 | 1 | 1 | 1 | 4 | 0 | 1 | 1 | 0 | 0 | 0.004 | 0 | 2 | 92836481 | 1 | 0 | 994 | 0 | 0 | 0 | 0 | 0 | 0 | 0 | 0 | 0 | 0 | 0 | 0 | 0 | 0 | 0 | 0 | 0 | 0 | 0 | 0 | 0 | 0 |  | 0 | 0 | 0.36 | 1785.6 | 180 | 9.92 | 0.72 | 0 | 642.82 | 0 | 0 | 0 | 642.82 | 0 | 0 | 0
528 | 92833591 | 92836457 | 49525999 | 1 | 1 | 1 | 3 | 01.7.15.14-0169 | ФССЦ-2001, 01.7.15.14-0169, приказ Минстроя России № 876/пр от 26.12.2019 | Шурупы с полукруглой головкой 6x40 мм | 1348 | 1009 | т | т | 1000 | 0 | -1529140865 | 4e-05 | 123305.6 | 0 | 0 | 0 | 12430 | 0 | 0 | 0 | 9.92 | 1 | 1 | 1 | 4 | 0 | 1 | 1 | 0 | 0 | 4e-05 | 0 | 2 | 92836482 | 1 | 0 | 995 | 0 | 0 | 0 | 0 | 0 | 0 | 0 | 0 | 0 | 0 | 0 | 0 | 0 | 0 | 0 | 0 | 0 | 0 | 0 | 0 | 0 | 0 |  | 0 | 0 | 0.0036 | 123305.6 | 12430 | 9.92 | 0.5 | 0 | 443.9 | 0 | 0 | 0 | 443.9 | 0 | 0 | 0
528 | 92833591 | 92836457 | 49554500 | 1 | 1 | 1 | 3 | 14.4.02.04-0142 | ФССЦ-2001, 14.4.02.04-0142, приказ Минстроя России № 876/пр от 26.12.2019 | Краска масляная земляная МА-0115, мумия, сурик железный | 1346 | 1009 | кг | кг | 1 | 0 | 639726700 | 0.03 | 149.99 | 0 | 0 | 0 | 15.12 | 0 | 0 | 0 | 9.92 | 1 | 1 | 1 | 4 | 0 | 1 | 1 | 0 | 0 | 0.03 | 0 | 2 | 92836483 | 1 | 0 | 996 | 0 | 0 | 0 | 0 | 0 | 0 | 0 | 0 | 0 | 0 | 0 | 0 | 0 | 0 | 0 | 0 | 0 | 0 | 0 | 0 | 0 | 0 |  | 0 | 0 | 2.7 | 149.99 | 15.12 | 9.92 | 0.45 | 0 | 404.97 | 0 | 0 | 0 | 404.97 | 0 | 0 | 0
528 | 92833591 | 92836457 | 49555188 | 1 | 1 | 1 | 3 | 14.5.05.01-0012 | ФССЦ-2001, 14.5.05.01-0012, приказ Минстроя России № 876/пр от 26.12.2019 | Олифа комбинированная для разведения масляных густотертых красок и для внешних работ по деревянным поверхностям | 1348 | 1009 | т | т | 1000 | 0 | 859929720 | 1e-05 | 168144 | 0 | 0 | 0 | 16950 | 0 | 0 | 0 | 9.92 | 1 | 1 | 1 | 4 | 0 | 1 | 1 | 0 | 0 | 1e-05 | 0 | 2 | 92836484 | 1 | 0 | 997 | 0 | 0 | 0 | 0 | 0 | 0 | 0 | 0 | 0 | 0 | 0 | 0 | 0 | 0 | 0 | 0 | 0 | 0 | 0 | 0 | 0 | 0 |  | 0 | 0 | 0.0009 | 168144 | 16950 | 9.92 | 0.17 | 0 | 151.33 | 0 | 0 | 0 | 151.33 | 0 | 0 | 0
528 | 92833591 | 92836457 | 49561777 | 1 | 1 | 1 | 3 | 18.1.10.02-0002 | ФССЦ-2001, 18.1.10.02-0002, приказ Минстроя России № 876/пр от 26.12.2019 | Вентиль пожарный 50-10 для воды, номинальное давление 1,0 МПа (10 кгс/см2), номинальный диаметр 50 мм | 1371 | 1013 | ШТ | ШТ | 1 | 0 | 270144237 | 1 | 2380.8 | 0 | 0 | 0 | 240 | 0 | 0 | 0 | 9.92 | 1 | 1 | 1 | 4 | 0 | 1 | 1 | 0 | 0 | 1 | 0 | 2 | 92836485 | 1 | 0 | 998 | 0 | 0 | 0 | 0 | 0 | 0 | 0 | 0 | 0 | 0 | 0 | 0 | 0 | 0 | 0 | 0 | 0 | 0 | 0 | 0 | 0 | 0 |  | 0 | 0 | 90 | 2380.8 | 240 | 9.92 | 240 | 0 | 214272 | 0 | 0 | 0 | 214272 | 0 | 0 | 0
528 | 92833591 | 92836457 | 49562829 | 1 | 1 | 1 | 3 | 18.3.01.01-0002 | ФССЦ-2001, 18.3.01.01-0002, приказ Минстроя России № 876/пр от 26.12.2019 | Головки соединительные напорные для соединения напорных пожарных рукавов между собой и с пожарным оборудованием, цапковые, ГЦ 50 | 1371 | 1013 | ШТ | ШТ | 1 | 0 | -1219966244 | 1 | 198.4 | 0 | 0 | 0 | 20 | 0 | 0 | 0 | 9.92 | 1 | 1 | 1 | 0 | 0 | 0 | 1 | 0 | 0 | 1 | 0 | 1 | -1 | 0 | 0 |  | 0 | 0 | 0 | 0 | 0 | 0 | 0 | 0 | 0 | 0 | 0 | 0 | 0 | 0 | 0 | 0 | 0 | 0 | 0 | 0 | 0 | 0 |  | 0 | 0 | 90 | 198.4 | 20 | 9.92 | 20 | 0 | 17856 | 0 | 0 | 0 | 17856 | 0 | 0 | 0
528 | 92833591 | 92836457 | 49562846 | 1 | 1 | 1 | 3 | 18.3.01.01-0041 | ФССЦ-2001, 18.3.01.01-0041, приказ Минстроя России № 876/пр от 26.12.2019 | Головки для пожарных рукавов соединительные напорные рукавные ГР, давление 1,2 МПа (12 кгс/см2), диаметр 50 мм | 1371 | 1013 | ШТ | ШТ | 1 | 1 | -1413690220 | -3 | 140.86 | 0 | 0 | 0 | 14.2 | 0 | 0 | 0 | 9.92 | 1 | 1 | 1 | 0 | 0 | 1 | 0 | 0 | 0 | -3 | 0 | 2 | 92836486 | 1 | 6144 | 999 | 0 | 0 | 0 | 0 | 0 | 0 | 0 | 0 | 0 | 0 | 0 | 0 | 0 | 0 | 0 | 0 | 0 | 0 | 0 | 0 | 0 | 0 |  | 0 | 0 | -270 | 140.86 | 14.2 | 9.92 | -42.6 | 0 | -38032.2 | 0 | 0 | 0 | -38032.2 | 0 | 0 | 0
528 | 92833591 | 92836457 | 49562846 | 1 | 1 | 1 | 3 | 18.3.01.01-0041 | ФССЦ-2001, 18.3.01.01-0041, приказ Минстроя России № 876/пр от 26.12.2019 | Головки для пожарных рукавов соединительные напорные рукавные ГР, давление 1,2 МПа (12 кгс/см2), диаметр 50 мм | 1371 | 1013 | ШТ | ШТ | 1 | 0 | -1413690220 | 1 | 140.86 | 0 | 0 | 0 | 14.2 | 0 | 0 | 0 | 9.92 | 1 | 1 | 1 | 0 | 0 | 0 | 1 | 0 | 0 | 1 | 0 | 1 | -1 | 0 | 0 |  | 0 | 0 | 0 | 0 | 0 | 0 | 0 | 0 | 0 | 0 | 0 | 0 | 0 | 0 | 0 | 0 | 0 | 0 | 0 | 0 | 0 | 0 |  | 0 | 0 | 90 | 140.86 | 14.2 | 9.92 | 14.2 | 0 | 12677.4 | 0 | 0 | 0 | 12677.4 | 0 | 0 | 0
528 | 92833591 | 92836457 | 49562874 | 1 | 1 | 1 | 3 | 18.3.01.02-0031 | ФССЦ-2001, 18.3.01.02-0031, приказ Минстроя России № 876/пр от 26.12.2019 | Рукав пожарный льняной сухого прядения нормальный, диаметр 51 мм | 1301 | 1003 | м | м | 1 | 1 | 635534230 | -10 | 359.1 | 0 | 0 | 0 | 36.2 | 0 | 0 | 0 | 9.92 | 1 | 1 | 1 | 0 | 0 | 1 | 0 | 0 | 0 | -10 | 0 | 2 | 92836487 | 1 | 6144 | 1000 | 0 | 0 | 0 | 0 | 0 | 0 | 0 | 0 | 0 | 0 | 0 | 0 | 0 | 0 | 0 | 0 | 0 | 0 | 0 | 0 | 0 | 0 |  | 0 | 0 | -900 | 359.1 | 36.2 | 9.92 | -362 | 0 | -323190 | 0 | 0 | 0 | -323190 | 0 | 0 | 0
528 | 92833591 | 92836457 | 49562874 | 1 | 1 | 1 | 3 | 18.3.01.02-0031 | ФССЦ-2001, 18.3.01.02-0031, приказ Минстроя России № 876/пр от 26.12.2019 | Рукав пожарный льняной сухого прядения нормальный, диаметр 51 мм | 1301 | 1003 | м | м | 1 | 0 | 635534230 | 20 | 359.1 | 0 | 0 | 0 | 36.2 | 0 | 0 | 0 | 9.92 | 1 | 1 | 1 | 0 | 0 | 0 | 1 | 0 | 0 | 20 | 0 | 1 | -1 | 0 | 0 |  | 0 | 0 | 0 | 0 | 0 | 0 | 0 | 0 | 0 | 0 | 0 | 0 | 0 | 0 | 0 | 0 | 0 | 0 | 0 | 0 | 0 | 0 |  | 0 | 0 | 1800 | 359.1 | 36.2 | 9.92 | 724 | 0 | 646380 | 0 | 0 | 0 | 646380 | 0 | 0 | 0
528 | 92833591 | 92836457 | 49562882 | 1 | 1 | 1 | 3 | 18.3.01.04-0001 | ФССЦ-2001 доп.4, 18.3.01.04-0001, приказ Минстроя России № 636/пр от 20.10.2020 | Ствол пожарный ручной из алюминиевого сплава АК7, рабочее давление 0,4-0,6 Мпа, длина ствола 265 мм, условный проход 50 мм | 1371 | 1013 | ШТ | ШТ | 1 | 0 | -1566055578 | 1 | 819.09 | 0 | 0 | 0 | 82.57 | 0 | 0 | 0 | 9.92 | 1 | 1 | 1 | 4 | 0 | 1 | 1 | 0 | 0 | 1 | 0 | 2 | 92836488 | 1 | 0 | 1001 | 0 | 0 | 0 | 0 | 0 | 0 | 0 | 0 | 0 | 0 | 0 | 0 | 0 | 0 | 0 | 0 | 0 | 0 | 0 | 0 | 0 | 0 |  | 0 | 0 | 90 | 819.09 | 82.57 | 9.92 | 82.57 | 0 | 73718.1 | 0 | 0 | 0 | 73718.1 | 0 | 0 | 0
528 | 92833591 | 92836457 | 49563550 | 1 | 1 | 1 | 3 | 18.5.08.18-0211 | ФССЦ-2001, 18.5.08.18-0211, приказ Минстроя России № 876/пр от 26.12.2019 | Секторы управления дроссель-клапанами из сортовой стали | 1371 | 1013 | ШТ | ШТ | 1 | 0 | 305326773 | 0.48889 | 82.44 | 0 | 0 | 0 | 8.31 | 0 | 0 | 0 | 9.92 | 1 | 1 | 1 | 0 | 0 | 0 | 1 | 0 | 0 | 0.48889 | 0 | 1 | -1 | 0 | 0 |  | 0 | 0 | 0 | 0 | 0 | 0 | 0 | 0 | 0 | 0 | 0 | 0 | 0 | 0 | 0 | 0 | 0 | 0 | 0 | 0 | 0 | 0 |  | 0 | 0 | 44 | 82.44 | 8.31 | 9.92 | 4.06 | 0 | 3627.36 | 0 | 0 | 0 | 3627.36 | 0 | 0 | 0
528 | 92833591 | 92836457 | 49569410 | 1 | 1 | 1 | 3 | 20.2.09.02-0032 | ФССЦ-2001, 20.2.09.02-0032, приказ Минстроя России № 876/пр от 26.12.2019 | Кольцо опорное | 1455 | 1013 | 10 ШТ | 10 ШТ | 1 | 0 | -146063024 | 0.1 | 228.16 | 0 | 0 | 0 | 23 | 0 | 0 | 0 | 9.92 | 1 | 1 | 1 | 0 | 0 | 0 | 1 | 0 | 0 | 0.1 | 0 | 1 | -1 | 0 | 0 |  | 0 | 0 | 0 | 0 | 0 | 0 | 0 | 0 | 0 | 0 | 0 | 0 | 0 | 0 | 0 | 0 | 0 | 0 | 0 | 0 | 0 | 0 |  | 0 | 0 | 9 | 228.16 | 23 | 9.92 | 2.3 | 0 | 2053.44 | 0 | 0 | 0 | 2053.44 | 0 | 0 | 0
536 | 92833591 | 92836496 | 49510693 | 70 | 1 | 1 | 1 | 1-100-23 |  | Затраты труда рабочих (Средний разряд - 2,3) | 1191 | 1013 | чел.-ч. | чел.-ч. | 1 | 0 | 1903864200 | 154.5 | 0 | 0 | 0 | 359.7 | 0 | 0 | 0 | 8.02 | 1 | 1 | 1 | 44.85 | 4 | 0 | 1 | 0 | 0 | 0 | 154.5 | 1 | 2 | 92836506 | 1 | 0 | 1002 | 0 | 0 | 0 | 0 | 0 | 0 | 0 | 0 | 0 | 0 | 0 | 0 | 0 | 0 | 0 | 0 | 0 | 0 | 0 | 0 | 0 | 0 | 50015.87 | 139.05 | 0 | 139.05 | 359.7 | 8.02 | 44.85 | 1239.09 | 0 | 0 | 0 | 0 | 50016.29 | 50016.29 | 0 | 0 | 0
536 | 92833591 | 92836496 | 49510905 | 70 | 1 | 1 | 1 | 4-100-00 |  | Затраты труда машинистов | 1191 | 1013 | чел.-ч. | чел.-ч. | 1 | 0 | -1417349443 | 0.6 | 0 | 0 | 0 | 0 | 0 | 0 | 0 | 0 | 1 | 1 | 44.85 | 1 | 4 | 0 | 1 | 0 | 0 | 0 | 0.6 | 2 | 2 | 92836507 | 1 | 0 | 1003 | 0 | 0 | 0 | 0 | 0 | 0 | 0 | 0 | 0 | 0 | 0 | 0 | 0 | 0 | 0 | 0 | 0 | 0 | 0 | 0 | 0 | 0 |  | 0 | 0 | 0.54 | 0 | 0 | 1 | 0 | 0 | 0 | 0 | 0 | 0 | 0 | 0 | 0 | 0
536 | 92833591 | 92836496 | 49672573 | 1 | 1 | 1 | 2 | 91.05.05-015 | ФСЭМ-2001, 91.05.05-015 , приказ Минстроя России № 876/пр от 26.12.2019 | Краны на автомобильном ходу, грузоподъемность 16 т | 1367 | 1011 | маш.-ч. | маш.-ч. | 1 | 0 | -430484415 | 0.3 | 0 | 1814.09 | 605.48 | 0 | 0 | 115.4 | 13.5 | 0 | 1 | 15.72 | 44.85 | 1 | 4 | 0 | 1 | 0 | 0 | 0 | 0.3 | 0 | 2 | 92836508 | 1 | 0 | 1004 | 0 | 0 | 0 | 0 | 0 | 0 | 0 | 0 | 0 | 0 | 0 | 0 | 0 | 0 | 0 | 0 | 0 | 0 | 0 | 0 | 0 | 0 |  | 0 | 0 | 0.27 | 1814.09 | 115.4 | 15.72 | 34.62 | 4.05 | 0 | 489.8 | 163.48 | 0 | 489.8 | 0 | 0 | 0
536 | 92833591 | 92836496 | 49673503 | 1 | 1 | 1 | 2 | 91.14.02-001 | ФСЭМ-2001, 91.14.02-001 , приказ Минстроя России № 876/пр от 26.12.2019 | Автомобили бортовые, грузоподъемность до 5 т | 1367 | 1011 | маш.-ч. | маш.-ч. | 1 | 0 | 509054691 | 0.3 | 0 | 1032.96 | 520.26 | 0 | 0 | 65.71 | 11.6 | 0 | 1 | 15.72 | 44.85 | 1 | 4 | 0 | 1 | 0 | 0 | 0 | 0.3 | 0 | 2 | 92836509 | 1 | 0 | 1005 | 0 | 0 | 0 | 0 | 0 | 0 | 0 | 0 | 0 | 0 | 0 | 0 | 0 | 0 | 0 | 0 | 0 | 0 | 0 | 0 | 0 | 0 |  | 0 | 0 | 0.27 | 1032.96 | 65.71 | 15.72 | 19.71 | 3.48 | 0 | 278.9 | 140.47 | 0 | 278.9 | 0 | 0 | 0
536 | 92833591 | 92836496 | 49523215 | 1 | 1 | 1 | 3 | 01.7.03.04-0001 | ФССЦ-2001, 01.7.03.04-0001, приказ Минстроя России № 876/пр от 26.12.2019 | Электроэнергия | 1383 | 1013 | КВТ-Ч | КВТ-Ч | 1 | 0 | -180864722 | 9 | 3.97 | 0 | 0 | 0 | 0.4 | 0 | 0 | 0 | 9.92 | 1 | 1 | 1 | 4 | 0 | 1 | 1 | 0 | 0 | 9 | 0 | 2 | 92836510 | 1 | 0 | 1006 | 0 | 0 | 0 | 0 | 0 | 0 | 0 | 0 | 0 | 0 | 0 | 0 | 0 | 0 | 0 | 0 | 0 | 0 | 0 | 0 | 0 | 0 |  | 0 | 0 | 8.1 | 3.97 | 0.4 | 9.92 | 3.6 | 0 | 32.16 | 0 | 0 | 0 | 32.16 | 0 | 0 | 0
536 | 92833591 | 92836496 | 49525625 | 1 | 1 | 1 | 3 | 01.7.15.07-0025 | ФССЦ-2001, 01.7.15.07-0025, приказ Минстроя России № 876/пр от 26.12.2019 | Дюбели распорные полиэтиленовые, размер 10x40 мм | 1407 | 1013 | 1000 ШТ | 1000 ШТ | 1 | 0 | -613484815 | 0.4 | 2678.4 | 0 | 0 | 0 | 270 | 0 | 0 | 0 | 9.92 | 1 | 1 | 1 | 4 | 0 | 1 | 0 | 0 | 0 | 0.4 | 0 | 2 | 92836511 | 1 | 0 | 1007 | 0 | 0 | 0 | 0 | 0 | 0 | 0 | 0 | 0 | 0 | 0 | 0 | 0 | 0 | 0 | 0 | 0 | 0 | 0 | 0 | 0 | 0 |  | 0 | 0 | 0.36 | 2678.4 | 270 | 9.92 | 108 | 0 | 964.22 | 0 | 0 | 0 | 964.22 | 0 | 0 | 0
536 | 92833591 | 92836496 | 49525947 | 1 | 1 | 1 | 3 | 01.7.15.14-0051 | ФССЦ-2001, 01.7.15.14-0051, приказ Минстроя России № 876/пр от 26.12.2019 | Шуруп строительный с потайной головкой | 1425 | 1013 | 100 ШТ | 100 ШТ | 1 | 0 | 1269719970 | 4 | 49.6 | 0 | 0 | 0 | 5 | 0 | 0 | 0 | 9.92 | 1 | 1 | 1 | 4 | 0 | 1 | 0 | 0 | 0 | 4 | 0 | 2 | 92836512 | 1 | 0 | 1008 | 0 | 0 | 0 | 0 | 0 | 0 | 0 | 0 | 0 | 0 | 0 | 0 | 0 | 0 | 0 | 0 | 0 | 0 | 0 | 0 | 0 | 0 |  | 0 | 0 | 3.6 | 49.6 | 5 | 9.92 | 20 | 0 | 178.56 | 0 | 0 | 0 | 178.56 | 0 | 0 | 0
536 | 92833591 | 92836496 | 49526211 | 1 | 1 | 1 | 3 | 01.7.17.09-0061 | ФССЦ-2001, 01.7.17.09-0061, приказ Минстроя России № 876/пр от 26.12.2019 | Сверло кольцевое алмазное, диаметр 5 мм | 1371 | 1013 | ШТ | ШТ | 1 | 0 | 629550769 | 5 | 236 | 0 | 0 | 0 | 23.79 | 0 | 0 | 0 | 9.92 | 1 | 1 | 1 | 0 | 0 | 0 | 0 | 0 | 0 | 5 | 0 | 1 | -1 | 0 | 0 |  | 0 | 0 | 0 | 0 | 0 | 0 | 0 | 0 | 0 | 0 | 0 | 0 | 0 | 0 | 0 | 0 | 0 | 0 | 0 | 0 | 0 | 0 |  | 0 | 0 | 4.5 | 236 | 23.79 | 9.92 | 118.95 | 0 | 1062 | 0 | 0 | 0 | 1062 | 0 | 0 | 0
536 | 92833591 | 92836496 | 49562890 | 1 | 1 | 1 | 3 | 18.3.02.02-0004 | ФССЦ-2001, 18.3.02.02-0004, приказ Минстроя России № 876/пр от 26.12.2019 | Шкаф пожарный, навесной с окном, ШПК-310 | 1371 | 1013 | ШТ | ШТ | 1 | 0 | 1586912927 | 100 | 1884.3 | 0 | 0 | 0 | 189.95 | 0 | 0 | 0 | 9.92 | 1 | 1 | 1 | 0 | 0 | 0 | 1 | 0 | 0 | 100 | 0 | 1 | -1 | 0 | 0 |  | 0 | 0 | 0 | 0 | 0 | 0 | 0 | 0 | 0 | 0 | 0 | 0 | 0 | 0 | 0 | 0 | 0 | 0 | 0 | 0 | 0 | 0 |  | 0 | 0 | 90 | 1884.3 | 189.95 | 9.92 | 18995 | 0 | 169587 | 0 | 0 | 0 | 169587 | 0 | 0 | 0
539 | 92833591 | 92836517 | 49510757 | 70 | 1 | 1 | 1 | 1-100-40 |  | Затраты труда рабочих (Средний разряд - 4) | 1191 | 1013 | чел.-ч. | чел.-ч. | 1 | 0 | -1111239348 | 0.9 | 0 | 0 | 0 | 431.46 | 0 | 0 | 0 | 9.62 | 1 | 1 | 1 | 44.85 | 4 | 0 | 1 | 1 | 0 | 0 | 0.9 | 1 | 2 | 92836534 | 1 | 0 | 1011 | 0 | 0 | 0 | 0 | 0 | 0 | 0 | 0 | 0 | 0 | 0 | 0 | 0 | 0 | 0 | 0 | 0 | 0 | 0 | 0 | 0 | 0 | 776.62 | 1.8 | 0 | 1.8 | 431.46 | 9.62 | 44.85 | 8.66 | 0 | 0 | 0 | 0 | 776.63 | 776.63 | 0 | 0 | 0
539 | 92833591 | 92836517 | 49510905 | 70 | 1 | 1 | 1 | 4-100-00 |  | Затраты труда машинистов | 1191 | 1013 | чел.-ч. | чел.-ч. | 1 | 0 | -1417349443 | 0.03 | 0 | 0 | 0 | 0 | 0 | 0 | 0 | 0 | 1 | 1 | 44.85 | 1 | 4 | 0 | 1 | 1 | 0 | 0 | 0.03 | 2 | 2 | 92836535 | 1 | 0 | 1012 | 0 | 0 | 0 | 0 | 0 | 0 | 0 | 0 | 0 | 0 | 0 | 0 | 0 | 0 | 0 | 0 | 0 | 0 | 0 | 0 | 0 | 0 |  | 0 | 0 | 0.06 | 0 | 0 | 1 | 0 | 0 | 0 | 0 | 0 | 0 | 0 | 0 | 0 | 0
539 | 92833591 | 92836517 | 49672515 | 1 | 1 | 1 | 2 | 91.05.01-017 | ФСЭМ-2001, 91.05.01-017 , приказ Минстроя России № 876/пр от 26.12.2019 | Краны башенные, грузоподъемность 8 т | 1367 | 1011 | маш.-ч. | маш.-ч. | 1 | 0 | -130837057 | 0.01 | 0 | 1358.21 | 605.48 | 0 | 0 | 86.4 | 13.5 | 0 | 1 | 15.72 | 44.85 | 1 | 4 | 0 | 1 | 1 | 0 | 0 | 0.01 | 0 | 2 | 92836536 | 1 | 0 | 1013 | 0 | 0 | 0 | 0 | 0 | 0 | 0 | 0 | 0 | 0 | 0 | 0 | 0 | 0 | 0 | 0 | 0 | 0 | 0 | 0 | 0 | 0 |  | 0 | 0 | 0.02 | 1358.21 | 86.4 | 15.72 | 0.86 | 0.14 | 0 | 27.16 | 12.11 | 0 | 27.16 | 0 | 0 | 0
539 | 92833591 | 92836517 | 49673503 | 1 | 1 | 1 | 2 | 91.14.02-001 | ФСЭМ-2001, 91.14.02-001 , приказ Минстроя России № 876/пр от 26.12.2019 | Автомобили бортовые, грузоподъемность до 5 т | 1367 | 1011 | маш.-ч. | маш.-ч. | 1 | 0 | 509054691 | 0.02 | 0 | 1032.96 | 520.26 | 0 | 0 | 65.71 | 11.6 | 0 | 1 | 15.72 | 44.85 | 1 | 4 | 0 | 1 | 1 | 0 | 0 | 0.02 | 0 | 2 | 92836537 | 1 | 0 | 1014 | 0 | 0 | 0 | 0 | 0 | 0 | 0 | 0 | 0 | 0 | 0 | 0 | 0 | 0 | 0 | 0 | 0 | 0 | 0 | 0 | 0 | 0 |  | 0 | 0 | 0.04 | 1032.96 | 65.71 | 15.72 | 1.31 | 0.23 | 0 | 41.32 | 20.81 | 0 | 41.32 | 0 | 0 | 0
539 | 92833591 | 92836517 | 49523851 | 1 | 1 | 1 | 3 | 01.7.07.29-0101 | ФССЦ-2001, 01.7.07.29-0101, приказ Минстроя России № 876/пр от 26.12.2019 | Очес льняной | 1346 | 1009 | кг | кг | 1 | 0 | -617477323 | 0.01 | 369.92 | 0 | 0 | 0 | 37.29 | 0 | 0 | 0 | 9.92 | 1 | 1 | 1 | 4 | 0 | 1 | 1 | 0 | 0 | 0.01 | 0 | 2 | 92836538 | 1 | 0 | 1015 | 0 | 0 | 0 | 0 | 0 | 0 | 0 | 0 | 0 | 0 | 0 | 0 | 0 | 0 | 0 | 0 | 0 | 0 | 0 | 0 | 0 | 0 |  | 0 | 0 | 0.02 | 369.92 | 37.29 | 9.92 | 0.37 | 0 | 7.4 | 0 | 0 | 0 | 7.4 | 0 | 0 | 0
539 | 92833591 | 92836517 | 49525623 | 1 | 1 | 1 | 3 | 01.7.15.07-0023 | ФССЦ-2001, 01.7.15.07-0023, приказ Минстроя России № 876/пр от 26.12.2019 | Дюбели распорные полиэтиленовые, размер 8x30 мм | 1407 | 1013 | 1000 ШТ | 1000 ШТ | 1 | 0 | -691834983 | 0.004 | 1785.6 | 0 | 0 | 0 | 180 | 0 | 0 | 0 | 9.92 | 1 | 1 | 1 | 4 | 0 | 1 | 1 | 0 | 0 | 0.004 | 0 | 2 | 92836539 | 1 | 0 | 1016 | 0 | 0 | 0 | 0 | 0 | 0 | 0 | 0 | 0 | 0 | 0 | 0 | 0 | 0 | 0 | 0 | 0 | 0 | 0 | 0 | 0 | 0 |  | 0 | 0 | 0.008 | 1785.6 | 180 | 9.92 | 0.72 | 0 | 14.28 | 0 | 0 | 0 | 14.28 | 0 | 0 | 0
539 | 92833591 | 92836517 | 49525999 | 1 | 1 | 1 | 3 | 01.7.15.14-0169 | ФССЦ-2001, 01.7.15.14-0169, приказ Минстроя России № 876/пр от 26.12.2019 | Шурупы с полукруглой головкой 6x40 мм | 1348 | 1009 | т | т | 1000 | 0 | -1529140865 | 4e-05 | 123305.6 | 0 | 0 | 0 | 12430 | 0 | 0 | 0 | 9.92 | 1 | 1 | 1 | 4 | 0 | 1 | 1 | 0 | 0 | 4e-05 | 0 | 2 | 92836540 | 1 | 0 | 1017 | 0 | 0 | 0 | 0 | 0 | 0 | 0 | 0 | 0 | 0 | 0 | 0 | 0 | 0 | 0 | 0 | 0 | 0 | 0 | 0 | 0 | 0 |  | 0 | 0 | 8e-05 | 123305.6 | 12430 | 9.92 | 0.5 | 0 | 9.86 | 0 | 0 | 0 | 9.86 | 0 | 0 | 0
539 | 92833591 | 92836517 | 49554500 | 1 | 1 | 1 | 3 | 14.4.02.04-0142 | ФССЦ-2001, 14.4.02.04-0142, приказ Минстроя России № 876/пр от 26.12.2019 | Краска масляная земляная МА-0115, мумия, сурик железный | 1346 | 1009 | кг | кг | 1 | 0 | 639726700 | 0.03 | 149.99 | 0 | 0 | 0 | 15.12 | 0 | 0 | 0 | 9.92 | 1 | 1 | 1 | 4 | 0 | 1 | 1 | 0 | 0 | 0.03 | 0 | 2 | 92836541 | 1 | 0 | 1018 | 0 | 0 | 0 | 0 | 0 | 0 | 0 | 0 | 0 | 0 | 0 | 0 | 0 | 0 | 0 | 0 | 0 | 0 | 0 | 0 | 0 | 0 |  | 0 | 0 | 0.06 | 149.99 | 15.12 | 9.92 | 0.45 | 0 | 9 | 0 | 0 | 0 | 9 | 0 | 0 | 0
539 | 92833591 | 92836517 | 49555188 | 1 | 1 | 1 | 3 | 14.5.05.01-0012 | ФССЦ-2001, 14.5.05.01-0012, приказ Минстроя России № 876/пр от 26.12.2019 | Олифа комбинированная для разведения масляных густотертых красок и для внешних работ по деревянным поверхностям | 1348 | 1009 | т | т | 1000 | 0 | 859929720 | 1e-05 | 168144 | 0 | 0 | 0 | 16950 | 0 | 0 | 0 | 9.92 | 1 | 1 | 1 | 4 | 0 | 1 | 1 | 0 | 0 | 1e-05 | 0 | 2 | 92836542 | 1 | 0 | 1019 | 0 | 0 | 0 | 0 | 0 | 0 | 0 | 0 | 0 | 0 | 0 | 0 | 0 | 0 | 0 | 0 | 0 | 0 | 0 | 0 | 0 | 0 |  | 0 | 0 | 2e-05 | 168144 | 16950 | 9.92 | 0.17 | 0 | 3.36 | 0 | 0 | 0 | 3.36 | 0 | 0 | 0
539 | 92833591 | 92836517 | 49560177 | 1 | 1 | 1 | 3 | 18.1.02.02-0005 | ФССЦ-2001, 18.1.02.02-0005, приказ Минстроя России № 876/пр от 26.12.2019 | Задвижка чугунная фланцевая с обрезиненным клином невыдвижным шпинделем МЗВ (30ч39р), для холодной воды, номинальное давление 1,0 МПа (10 кгс/см2), номинальный диаметр 80 мм | 1371 | 1013 | ШТ | ШТ | 1 | 0 | 1734709798 | 1 | 5945.65 | 0 | 0 | 0 | 599.36 | 0 | 0 | 0 | 9.92 | 1 | 1 | 1 | 0 | 0 | 0 | 1 | 0 | 0 | 1 | 0 | 1 | -1 | 0 | 0 |  | 0 | 0 | 0 | 0 | 0 | 0 | 0 | 0 | 0 | 0 | 0 | 0 | 0 | 0 | 0 | 0 | 0 | 0 | 0 | 0 | 0 | 0 |  | 0 | 0 | 2 | 5945.65 | 599.36 | 9.92 | 599.36 | 0 | 11891.3 | 0 | 0 | 0 | 11891.3 | 0 | 0 | 0
539 | 92833591 | 92836517 | 49560927 | 1 | 1 | 1 | 3 | 18.1.08.06-0021 | ФССЦ-2001, 18.1.08.06-0021, приказ Минстроя России № 876/пр от 26.12.2019 | Рукоятка для кранов BROEN BALLOMAX серии КШГ 71, диаметром 200 мм (вороток для управления задвижкой снаружи) | 1371 | 1013 | ШТ | ШТ | 1 | 0 | 490343682 | 1 | 5066.14 | 0 | 0 | 0 | 510.7 | 0 | 0 | 0 | 9.92 | 1 | 1 | 1 | 0 | 0 | 0 | 1 | 0 | 0 | 1 | 0 | 1 | -1 | 0 | 0 |  | 0 | 0 | 0 | 0 | 0 | 0 | 0 | 0 | 0 | 0 | 0 | 0 | 0 | 0 | 0 | 0 | 0 | 0 | 0 | 0 | 0 | 0 |  | 0 | 0 | 2 | 5066.14 | 510.7 | 9.92 | 510.7 | 0 | 10132.28 | 0 | 0 | 0 | 10132.28 | 0 | 0 | 0
539 | 92833591 | 92836517 | 49561777 | 1 | 1 | 1 | 3 | 18.1.10.02-0002 | ФССЦ-2001, 18.1.10.02-0002, приказ Минстроя России № 876/пр от 26.12.2019 | Вентиль пожарный 50-10 для воды, номинальное давление 1,0 МПа (10 кгс/см2), номинальный диаметр 50 мм | 1371 | 1013 | ШТ | ШТ | 1 | 1 | 270144237 | -1 | 2380.8 | 0 | 0 | 0 | 240 | 0 | 0 | 0 | 9.92 | 1 | 1 | 1 | 4 | 0 | 1 | 1 | 0 | 0 | -1 | 0 | 2 | 92836543 | 1 | 6144 | 1020 | 0 | 0 | 0 | 0 | 0 | 0 | 0 | 0 | 0 | 0 | 0 | 0 | 0 | 0 | 0 | 0 | 0 | 0 | 0 | 0 | 0 | 0 |  | 0 | 0 | -2 | 2380.8 | 240 | 9.92 | -240 | 0 | -4761.6 | 0 | 0 | 0 | -4761.6 | 0 | 0 | 0
539 | 92833591 | 92836517 | 49562831 | 1 | 1 | 1 | 3 | 18.3.01.01-0004 | ФССЦ-2001, 18.3.01.01-0004, приказ Минстроя России № 876/пр от 26.12.2019 | Головки соединительные напорные для соединения напорных пожарных рукавов между собой и с пожарным оборудованием-цапковые ГЦ 80 | 1371 | 1013 | ШТ | ШТ | 1 | 0 | -1688984081 | 1 | 435.79 | 0 | 0 | 0 | 43.93 | 0 | 0 | 0 | 9.92 | 1 | 1 | 1 | 0 | 0 | 0 | 1 | 0 | 0 | 1 | 0 | 1 | -1 | 0 | 0 |  | 0 | 0 | 0 | 0 | 0 | 0 | 0 | 0 | 0 | 0 | 0 | 0 | 0 | 0 | 0 | 0 | 0 | 0 | 0 | 0 | 0 | 0 |  | 0 | 0 | 2 | 435.79 | 43.93 | 9.92 | 43.93 | 0 | 871.58 | 0 | 0 | 0 | 871.58 | 0 | 0 | 0
539 | 92833591 | 92836517 | 49562846 | 1 | 1 | 1 | 3 | 18.3.01.01-0041 | ФССЦ-2001, 18.3.01.01-0041, приказ Минстроя России № 876/пр от 26.12.2019 | Головки для пожарных рукавов соединительные напорные рукавные ГР, давление 1,2 МПа (12 кгс/см2), диаметр 50 мм | 1371 | 1013 | ШТ | ШТ | 1 | 1 | -1413690220 | -3 | 140.86 | 0 | 0 | 0 | 14.2 | 0 | 0 | 0 | 9.92 | 1 | 1 | 1 | 4 | 0 | 1 | 1 | 0 | 0 | -3 | 0 | 2 | 92836544 | 1 | 6144 | 1021 | 0 | 0 | 0 | 0 | 0 | 0 | 0 | 0 | 0 | 0 | 0 | 0 | 0 | 0 | 0 | 0 | 0 | 0 | 0 | 0 | 0 | 0 |  | 0 | 0 | -6 | 140.86 | 14.2 | 9.92 | -42.6 | 0 | -845.16 | 0 | 0 | 0 | -845.16 | 0 | 0 | 0
539 | 92833591 | 92836517 | 49562874 | 1 | 1 | 1 | 3 | 18.3.01.02-0031 | ФССЦ-2001, 18.3.01.02-0031, приказ Минстроя России № 876/пр от 26.12.2019 | Рукав пожарный льняной сухого прядения нормальный, диаметр 51 мм | 1301 | 1003 | м | м | 1 | 1 | 635534230 | -10 | 359.1 | 0 | 0 | 0 | 36.2 | 0 | 0 | 0 | 9.92 | 1 | 1 | 1 | 4 | 0 | 1 | 1 | 0 | 0 | -10 | 0 | 2 | 92836545 | 1 | 6144 | 1022 | 0 | 0 | 0 | 0 | 0 | 0 | 0 | 0 | 0 | 0 | 0 | 0 | 0 | 0 | 0 | 0 | 0 | 0 | 0 | 0 | 0 | 0 |  | 0 | 0 | -20 | 359.1 | 36.2 | 9.92 | -362 | 0 | -7182 | 0 | 0 | 0 | -7182 | 0 | 0 | 0
539 | 92833591 | 92836517 | 49562882 | 1 | 1 | 1 | 3 | 18.3.01.04-0001 | ФССЦ-2001 доп.4, 18.3.01.04-0001, приказ Минстроя России № 636/пр от 20.10.2020 | Ствол пожарный ручной из алюминиевого сплава АК7, рабочее давление 0,4-0,6 Мпа, длина ствола 265 мм, условный проход 50 мм | 1371 | 1013 | ШТ | ШТ | 1 | 1 | -1566055578 | -1 | 819.09 | 0 | 0 | 0 | 82.57 | 0 | 0 | 0 | 9.92 | 1 | 1 | 1 | 4 | 0 | 1 | 1 | 0 | 0 | -1 | 0 | 2 | 92836546 | 1 | 6144 | 1023 | 0 | 0 | 0 | 0 | 0 | 0 | 0 | 0 | 0 | 0 | 0 | 0 | 0 | 0 | 0 | 0 | 0 | 0 | 0 | 0 | 0 | 0 |  | 0 | 0 | -2 | 819.09 | 82.57 | 9.92 | -82.57 | 0 | -1638.18 | 0 | 0 | 0 | -1638.18 | 0 | 0 | 0
547 | 92833591 | 92836554 | 48043853 | 68 | 1 | 1 | 1 | 1-100-35 |  | Затраты труда рабочих (Средний разряд - 3,5) | 1191 | 1013 | чел.-ч. | чел.-ч. | 1 | 0 | 1893946532 | 2.6 | 0 | 0 | 0 | 406.79 | 0 | 0 | 0 | 9.07 | 1 | 1 | 1 | 44.85 | 4 | 0 | 1 | 0 | 0 | 0 | 2.6 | 1 | 2 | 92836566 | 1 | 0 | 1024 | 0 | 0 | 0 | 0 | 0 | 0 | 0 | 0 | 0 | 0 | 0 | 0 | 0 | 0 | 0 | 0 | 0 | 0 | 0 | 0 | 0 | 0 | 2115.31 | 5.2 | 0 | 5.2 | 406.79 | 9.07 | 44.85 | 23.58 | 0 | 0 | 0 | 0 | 2115.31 | 2115.31 | 0 | 0 | 0
547 | 92833591 | 92836554 | 48044033 | 68 | 1 | 1 | 1 | 4-100-00 |  | Затраты труда машинистов | 1191 | 1013 | чел.-ч. | чел.-ч. | 1 | 0 | -1417349443 | 0.04 | 0 | 0 | 0 | 0 | 0 | 0 | 0 | 0 | 1 | 1 | 44.85 | 1 | 4 | 0 | 1 | 0 | 0 | 0 | 0.04 | 2 | 2 | 92836567 | 1 | 0 | 1025 | 0 | 0 | 0 | 0 | 0 | 0 | 0 | 0 | 0 | 0 | 0 | 0 | 0 | 0 | 0 | 0 | 0 | 0 | 0 | 0 | 0 | 0 |  | 0 | 0 | 0.08 | 0 | 0 | 1 | 0 | 0 | 0 | 0 | 0 | 0 | 0 | 0 | 0 | 0
547 | 92833591 | 92836554 | 48205516 | 1 | 1 | 1 | 2 | 91.05.01-017 | ФСЭМ-2001, 91.05.01-017 , приказ Минстроя России № 876/пр от 26.12.2019 | Краны башенные, грузоподъемность 8 т | 1367 | 1011 | маш.-ч. | маш.-ч. | 1 | 0 | 1227913401 | 0.01 | 0 | 1358.21 | 605.48 | 0 | 0 | 86.4 | 13.5 | 0 | 1 | 15.72 | 44.85 | 1 | 4 | 0 | 1 | 0 | 0 | 0 | 0.01 | 0 | 2 | 92836568 | 1 | 0 | 1026 | 0 | 0 | 0 | 0 | 0 | 0 | 0 | 0 | 0 | 0 | 0 | 0 | 0 | 0 | 0 | 0 | 0 | 0 | 0 | 0 | 0 | 0 |  | 0 | 0 | 0.02 | 1358.21 | 86.4 | 15.72 | 0.86 | 0.14 | 0 | 27.16 | 12.11 | 0 | 27.16 | 0 | 0 | 0
547 | 92833591 | 92836554 | 48205574 | 1 | 1 | 1 | 2 | 91.05.05-015 | ФСЭМ-2001, 91.05.05-015 , приказ Минстроя России № 876/пр от 26.12.2019 | Краны на автомобильном ходу, грузоподъемность 16 т | 1367 | 1011 | маш.-ч. | маш.-ч. | 1 | 0 | -296520070 | 0.01 | 0 | 1814.09 | 605.48 | 0 | 0 | 115.4 | 13.5 | 0 | 1 | 15.72 | 44.85 | 1 | 4 | 0 | 1 | 0 | 0 | 0 | 0.01 | 0 | 2 | 92836569 | 1 | 0 | 1027 | 0 | 0 | 0 | 0 | 0 | 0 | 0 | 0 | 0 | 0 | 0 | 0 | 0 | 0 | 0 | 0 | 0 | 0 | 0 | 0 | 0 | 0 |  | 0 | 0 | 0.02 | 1814.09 | 115.4 | 15.72 | 1.15 | 0.14 | 0 | 36.28 | 12.11 | 0 | 36.28 | 0 | 0 | 0
547 | 92833591 | 92836554 | 48206504 | 1 | 1 | 1 | 2 | 91.14.02-001 | ФСЭМ-2001, 91.14.02-001 , приказ Минстроя России № 876/пр от 26.12.2019 | Автомобили бортовые, грузоподъемность до 5 т | 1367 | 1011 | маш.-ч. | маш.-ч. | 1 | 0 | 2001246382 | 0.02 | 0 | 1032.96 | 520.26 | 0 | 0 | 65.71 | 11.6 | 0 | 1 | 15.72 | 44.85 | 1 | 4 | 0 | 1 | 0 | 0 | 0 | 0.02 | 0 | 2 | 92836570 | 1 | 0 | 1028 | 0 | 0 | 0 | 0 | 0 | 0 | 0 | 0 | 0 | 0 | 0 | 0 | 0 | 0 | 0 | 0 | 0 | 0 | 0 | 0 | 0 | 0 |  | 0 | 0 | 0.04 | 1032.96 | 65.71 | 15.72 | 1.31 | 0.23 | 0 | 41.32 | 20.81 | 0 | 41.32 | 0 | 0 | 0
547 | 92833591 | 92836554 | 48206716 | 1 | 1 | 1 | 2 | 91.17.04-233 | ФСЭМ-2001, 91.17.04-233 , приказ Минстроя России № 876/пр от 26.12.2019 | Установки для сварки ручной дуговой (постоянного тока) | 1367 | 1011 | маш.-ч. | маш.-ч. | 1 | 0 | -2140355608 | 0.63 | 0 | 127.33 | 0 | 0 | 0 | 8.1 | 0 | 0 | 1 | 15.72 | 44.85 | 1 | 4 | 0 | 1 | 0 | 0 | 0 | 0.63 | 0 | 2 | 92836571 | 1 | 0 | 1029 | 0 | 0 | 0 | 0 | 0 | 0 | 0 | 0 | 0 | 0 | 0 | 0 | 0 | 0 | 0 | 0 | 0 | 0 | 0 | 0 | 0 | 0 |  | 0 | 0 | 1.26 | 127.33 | 8.1 | 15.72 | 5.1 | 0 | 0 | 160.44 | 0 | 0 | 160.44 | 0 | 0 | 0
547 | 92833591 | 92836554 | 49521238 | 1 | 1 | 1 | 3 | 01.1.02.08-0002 | ФССЦ-2001, 01.1.02.08-0002, приказ Минстроя России № 876/пр от 26.12.2019 | Прокладки из паронита ПМБ, толщина 1 мм, диаметр 100 мм | 1407 | 1013 | 1000 ШТ | 1000 ШТ | 1 | 0 | 1870598070 | 0.002 | 56048 | 0 | 0 | 0 | 5650 | 0 | 0 | 0 | 9.92 | 1 | 1 | 1 | 4 | 0 | 1 | 1 | 0 | 0 | 0.002 | 0 | 2 | 92836572 | 1 | 0 | 1030 | 0 | 0 | 0 | 0 | 0 | 0 | 0 | 0 | 0 | 0 | 0 | 0 | 0 | 0 | 0 | 0 | 0 | 0 | 0 | 0 | 0 | 0 |  | 0 | 0 | 0.004 | 56048 | 5650 | 9.92 | 11.3 | 0 | 224.19 | 0 | 0 | 0 | 224.19 | 0 | 0 | 0
547 | 92833591 | 92836554 | 49524301 | 1 | 1 | 1 | 3 | 01.7.11.07-0045 | ФССЦ-2001, 01.7.11.07-0045, приказ Минстроя России № 876/пр от 26.12.2019 | Электроды сварочные Э42А, диаметр 5 мм | 1348 | 1009 | т | т | 1000 | 0 | 1824693337 | 0.00033 | 102791.04 | 0 | 0 | 0 | 10362 | 0 | 0 | 0 | 9.92 | 1 | 1 | 1 | 4 | 0 | 1 | 1 | 0 | 0 | 0.00033 | 0 | 2 | 92836573 | 1 | 0 | 1031 | 0 | 0 | 0 | 0 | 0 | 0 | 0 | 0 | 0 | 0 | 0 | 0 | 0 | 0 | 0 | 0 | 0 | 0 | 0 | 0 | 0 | 0 |  | 0 | 0 | 0.00066 | 102791.04 | 10362 | 9.92 | 3.42 | 0 | 67.84 | 0 | 0 | 0 | 67.84 | 0 | 0 | 0
547 | 92833591 | 92836554 | 49525471 | 1 | 1 | 1 | 3 | 01.7.15.03-0014 | ФССЦ-2001, 01.7.15.03-0014, приказ Минстроя России № 876/пр от 26.12.2019 | Болты с гайками и шайбами для санитарно-технических работ, диаметр 16 мм | 1348 | 1009 | т | т | 1000 | 0 | -1292822538 | 0.00207 | 147113.6 | 0 | 0 | 0 | 14830 | 0 | 0 | 0 | 9.92 | 1 | 1 | 1 | 4 | 0 | 1 | 1 | 0 | 0 | 0.00207 | 0 | 2 | 92836574 | 1 | 0 | 1032 | 0 | 0 | 0 | 0 | 0 | 0 | 0 | 0 | 0 | 0 | 0 | 0 | 0 | 0 | 0 | 0 | 0 | 0 | 0 | 0 | 0 | 0 |  | 0 | 0 | 0.00414 | 147113.6 | 14830 | 9.92 | 30.7 | 0 | 609.05 | 0 | 0 | 0 | 609.05 | 0 | 0 | 0
547 | 92833591 | 92836554 | 49560499 | 1 | 1 | 1 | 3 | 18.1.04.06-0004 | ФССЦ-2001, 18.1.04.06-0004, приказ Минстроя России № 876/пр от 26.12.2019 | Клапаны обратные пружинные чугунные, номинальное давление 1,6 МПа (16 кгс/см2), номинальный диаметр 80 мм, присоединение к трубопроводу фланцевое | 1371 | 1013 | ШТ | ШТ | 1 | 0 | 1447759707 | 1 | 15888.47 | 0 | 0 | 0 | 1601.66 | 0 | 0 | 0 | 9.92 | 1 | 1 | 1 | 0 | 0 | 0 | 1 | 0 | 0 | 1 | 0 | 1 | -1 | 0 | 0 |  | 0 | 0 | 0 | 0 | 0 | 0 | 0 | 0 | 0 | 0 | 0 | 0 | 0 | 0 | 0 | 0 | 0 | 0 | 0 | 0 | 0 | 0 |  | 0 | 0 | 2 | 15888.47 | 1601.66 | 9.92 | 1601.66 | 0 | 31776.94 | 0 | 0 | 0 | 31776.94 | 0 | 0 | 0
547 | 92833591 | 92836554 | 49581353 | 1 | 1 | 1 | 3 | 23.8.03.11-0655 | ФССЦ-2001, 23.8.03.11-0655, приказ Минстроя России № 876/пр от 26.12.2019 | Фланцы стальные плоские приварные из стали ВСт3сп2, ВСт3сп3, номинальное давление 1,0 МПа, номинальный диаметр 80 мм | 1371 | 1013 | ШТ | ШТ | 1 | 0 | 201351577 | 2 | 367.04 | 0 | 0 | 0 | 37 | 0 | 0 | 0 | 9.92 | 1 | 1 | 1 | 0 | 0 | 0 | 1 | 0 | 0 | 2 | 0 | 1 | -1 | 0 | 0 |  | 0 | 0 | 0 | 0 | 0 | 0 | 0 | 0 | 0 | 0 | 0 | 0 | 0 | 0 | 0 | 0 | 0 | 0 | 0 | 0 | 0 | 0 |  | 0 | 0 | 4 | 367.04 | 37 | 9.92 | 74 | 0 | 1468.16 | 0 | 0 | 0 | 1468.16 | 0 | 0 | 0
550 | 92833591 | 92836579 | 48043875 | 68 | 1 | 1 | 1 | 1-100-39 |  | Затраты труда рабочих (Средний разряд - 3,9) | 1191 | 1013 | чел.-ч. | чел.-ч. | 1 | 0 | 1608048003 | 1.59 | 0 | 0 | 0 | 426.52 | 0 | 0 | 0 | 9.51 | 1 | 1 | 1 | 44.85 | 4 | 0 | 1 | 0 | 0 | 0 | 1.59 | 1 | 2 | 92836590 | 1 | 0 | 1035 | 0 | 0 | 0 | 0 | 0 | 0 | 0 | 0 | 0 | 0 | 0 | 0 | 0 | 0 | 0 | 0 | 0 | 0 | 0 | 0 | 0 | 0 | 1356.34 | 3.18 | 0 | 3.18 | 426.52 | 9.51 | 44.85 | 15.12 | 0 | 0 | 0 | 0 | 1356.33 | 1356.33 | 0 | 0 | 0
550 | 92833591 | 92836579 | 48044033 | 68 | 1 | 1 | 1 | 4-100-00 |  | Затраты труда машинистов | 1191 | 1013 | чел.-ч. | чел.-ч. | 1 | 0 | -1417349443 | 0.08 | 0 | 0 | 0 | 0 | 0 | 0 | 0 | 0 | 1 | 1 | 44.85 | 1 | 4 | 0 | 1 | 0 | 0 | 0 | 0.08 | 2 | 2 | 92836591 | 1 | 0 | 1036 | 0 | 0 | 0 | 0 | 0 | 0 | 0 | 0 | 0 | 0 | 0 | 0 | 0 | 0 | 0 | 0 | 0 | 0 | 0 | 0 | 0 | 0 |  | 0 | 0 | 0.16 | 0 | 0 | 1 | 0 | 0 | 0 | 0 | 0 | 0 | 0 | 0 | 0 | 0
550 | 92833591 | 92836579 | 48205574 | 1 | 1 | 1 | 2 | 91.05.05-015 | ФСЭМ-2001, 91.05.05-015 , приказ Минстроя России № 876/пр от 26.12.2019 | Краны на автомобильном ходу, грузоподъемность 16 т | 1367 | 1011 | маш.-ч. | маш.-ч. | 1 | 0 | -296520070 | 0.02 | 0 | 1814.09 | 605.48 | 0 | 0 | 115.4 | 13.5 | 0 | 1 | 15.72 | 44.85 | 1 | 4 | 0 | 1 | 0 | 0 | 0 | 0.02 | 0 | 2 | 92836592 | 1 | 0 | 1037 | 0 | 0 | 0 | 0 | 0 | 0 | 0 | 0 | 0 | 0 | 0 | 0 | 0 | 0 | 0 | 0 | 0 | 0 | 0 | 0 | 0 | 0 |  | 0 | 0 | 0.04 | 1814.09 | 115.4 | 15.72 | 2.31 | 0.27 | 0 | 72.56 | 24.22 | 0 | 72.56 | 0 | 0 | 0
550 | 92833591 | 92836579 | 48206504 | 1 | 1 | 1 | 2 | 91.14.02-001 | ФСЭМ-2001, 91.14.02-001 , приказ Минстроя России № 876/пр от 26.12.2019 | Автомобили бортовые, грузоподъемность до 5 т | 1367 | 1011 | маш.-ч. | маш.-ч. | 1 | 0 | 2001246382 | 0.06 | 0 | 1032.96 | 520.26 | 0 | 0 | 65.71 | 11.6 | 0 | 1 | 15.72 | 44.85 | 1 | 4 | 0 | 1 | 0 | 0 | 0 | 0.06 | 0 | 2 | 92836593 | 1 | 0 | 1038 | 0 | 0 | 0 | 0 | 0 | 0 | 0 | 0 | 0 | 0 | 0 | 0 | 0 | 0 | 0 | 0 | 0 | 0 | 0 | 0 | 0 | 0 |  | 0 | 0 | 0.12 | 1032.96 | 65.71 | 15.72 | 3.94 | 0.7 | 0 | 123.96 | 62.43 | 0 | 123.96 | 0 | 0 | 0
550 | 92833591 | 92836579 | 49521238 | 1 | 1 | 1 | 3 | 01.1.02.08-0002 | ФССЦ-2001, 01.1.02.08-0002, приказ Минстроя России № 876/пр от 26.12.2019 | Прокладки из паронита ПМБ, толщина 1 мм, диаметр 100 мм | 1407 | 1013 | 1000 ШТ | 1000 ШТ | 1 | 0 | 1870598070 | 0.001 | 56048 | 0 | 0 | 0 | 5650 | 0 | 0 | 0 | 9.92 | 1 | 1 | 1 | 4 | 0 | 1 | 1 | 0 | 0 | 0.001 | 0 | 2 | 92836594 | 1 | 0 | 1039 | 0 | 0 | 0 | 0 | 0 | 0 | 0 | 0 | 0 | 0 | 0 | 0 | 0 | 0 | 0 | 0 | 0 | 0 | 0 | 0 | 0 | 0 |  | 0 | 0 | 0.002 | 56048 | 5650 | 9.92 | 5.65 | 0 | 112.1 | 0 | 0 | 0 | 112.1 | 0 | 0 | 0
550 | 92833591 | 92836579 | 49523851 | 1 | 1 | 1 | 3 | 01.7.07.29-0101 | ФССЦ-2001, 01.7.07.29-0101, приказ Минстроя России № 876/пр от 26.12.2019 | Очес льняной | 1346 | 1009 | кг | кг | 1 | 0 | -617477323 | 0.04 | 369.92 | 0 | 0 | 0 | 37.29 | 0 | 0 | 0 | 9.92 | 1 | 1 | 1 | 4 | 0 | 1 | 1 | 0 | 0 | 0.04 | 0 | 2 | 92836595 | 1 | 0 | 1040 | 0 | 0 | 0 | 0 | 0 | 0 | 0 | 0 | 0 | 0 | 0 | 0 | 0 | 0 | 0 | 0 | 0 | 0 | 0 | 0 | 0 | 0 |  | 0 | 0 | 0.08 | 369.92 | 37.29 | 9.92 | 1.49 | 0 | 29.59 | 0 | 0 | 0 | 29.59 | 0 | 0 | 0
550 | 92833591 | 92836579 | 49554500 | 1 | 1 | 1 | 3 | 14.4.02.04-0142 | ФССЦ-2001, 14.4.02.04-0142, приказ Минстроя России № 876/пр от 26.12.2019 | Краска масляная земляная МА-0115, мумия, сурик железный | 1346 | 1009 | кг | кг | 1 | 0 | 639726700 | 0.07 | 149.99 | 0 | 0 | 0 | 15.12 | 0 | 0 | 0 | 9.92 | 1 | 1 | 1 | 4 | 0 | 1 | 1 | 0 | 0 | 0.07 | 0 | 2 | 92836596 | 1 | 0 | 1041 | 0 | 0 | 0 | 0 | 0 | 0 | 0 | 0 | 0 | 0 | 0 | 0 | 0 | 0 | 0 | 0 | 0 | 0 | 0 | 0 | 0 | 0 |  | 0 | 0 | 0.14 | 149.99 | 15.12 | 9.92 | 1.06 | 0 | 21 | 0 | 0 | 0 | 21 | 0 | 0 | 0
550 | 92833591 | 92836579 | 49555188 | 1 | 1 | 1 | 3 | 14.5.05.01-0012 | ФССЦ-2001, 14.5.05.01-0012, приказ Минстроя России № 876/пр от 26.12.2019 | Олифа комбинированная для разведения масляных густотертых красок и для внешних работ по деревянным поверхностям | 1348 | 1009 | т | т | 1000 | 0 | 859929720 | 4e-05 | 168144 | 0 | 0 | 0 | 16950 | 0 | 0 | 0 | 9.92 | 1 | 1 | 1 | 4 | 0 | 1 | 1 | 0 | 0 | 4e-05 | 0 | 2 | 92836597 | 1 | 0 | 1042 | 0 | 0 | 0 | 0 | 0 | 0 | 0 | 0 | 0 | 0 | 0 | 0 | 0 | 0 | 0 | 0 | 0 | 0 | 0 | 0 | 0 | 0 |  | 0 | 0 | 8e-05 | 168144 | 16950 | 9.92 | 0.68 | 0 | 13.45 | 0 | 0 | 0 | 13.45 | 0 | 0 | 0
550 | 92833591 | 92836579 | 49561117 | 1 | 1 | 1 | 3 | 18.1.09.06-0041 | ФССЦ-2001, 18.1.09.06-0041, приказ Минстроя России № 876/пр от 26.12.2019 | Кран шаровой 11Б41п3, номинальное давление 1,6 МПа (16 кгс/см2), номинальный диаметр 15 мм, присоединение к трубопроводу муфтовое | 1371 | 1013 | ШТ | ШТ | 1 | 0 | 1075824001 | 1 | 368.13 | 0 | 0 | 0 | 37.11 | 0 | 0 | 0 | 9.92 | 1 | 1 | 1 | 0 | 0 | 0 | 1 | 0 | 0 | 1 | 0 | 1 | -1 | 0 | 0 |  | 0 | 0 | 0 | 0 | 0 | 0 | 0 | 0 | 0 | 0 | 0 | 0 | 0 | 0 | 0 | 0 | 0 | 0 | 0 | 0 | 0 | 0 |  | 0 | 0 | 2 | 368.13 | 37.11 | 9.92 | 37.11 | 0 | 736.26 | 0 | 0 | 0 | 736.26 | 0 | 0 | 0
550 | 92833591 | 92836579 | 49564636 | 1 | 1 | 1 | 3 | 19.1.02.01-0011 | ФССЦ-2001, 19.1.02.01-0011, приказ Минстроя России № 876/пр от 26.12.2019 | Воздухоотводчик автоматический с наружным резьбовым, присоединением Рр=1,0 МПа, T max=120 град C, D=15 мм | 1371 | 1013 | ШТ | ШТ | 1 | 0 | -1395144980 | 1 | 602.14 | 0 | 0 | 0 | 60.7 | 0 | 0 | 0 | 9.92 | 1 | 1 | 1 | 0 | 0 | 0 | 1 | 0 | 0 | 1 | 0 | 1 | -1 | 0 | 0 |  | 0 | 0 | 0 | 0 | 0 | 0 | 0 | 0 | 0 | 0 | 0 | 0 | 0 | 0 | 0 | 0 | 0 | 0 | 0 | 0 | 0 | 0 |  | 0 | 0 | 2 | 602.14 | 60.7 | 9.92 | 60.7 | 0 | 1204.28 | 0 | 0 | 0 | 1204.28 | 0 | 0 | 0
553 | 92833591 | 92836602 | 49510743 | 70 | 1 | 1 | 1 | 1-100-37 |  | Затраты труда рабочих (Средний разряд - 3,7) | 1191 | 1013 | чел.-ч. | чел.-ч. | 1 | 0 | -881424154 | 28.5 | 0 | 0 | 0 | 416.66 | 0 | 0 | 0 | 9.29 | 1 | 1 | 1 | 44.85 | 4 | 0 | 1 | 1 | 0 | 0 | 28.5 | 1 | 2 | 92836616 | 1 | 0 | 1045 | 0 | 0 | 0 | 0 | 0 | 0 | 0 | 0 | 0 | 0 | 0 | 0 | 0 | 0 | 0 | 0 | 0 | 0 | 0 | 0 | 0 | 0 | 2731.18 | 6.555 | 0 | 6.555 | 416.66 | 9.29 | 44.85 | 264.77 | 0 | 0 | 0 | 0 | 2731.21 | 2731.21 | 0 | 0 | 0
553 | 92833591 | 92836602 | 49510905 | 70 | 1 | 1 | 1 | 4-100-00 |  | Затраты труда машинистов | 1191 | 1013 | чел.-ч. | чел.-ч. | 1 | 0 | -1417349443 | 0.2 | 0 | 0 | 0 | 0 | 0 | 0 | 0 | 0 | 1 | 1 | 44.85 | 1 | 4 | 0 | 1 | 1 | 0 | 0 | 0.2 | 2 | 2 | 92836617 | 1 | 0 | 1046 | 0 | 0 | 0 | 0 | 0 | 0 | 0 | 0 | 0 | 0 | 0 | 0 | 0 | 0 | 0 | 0 | 0 | 0 | 0 | 0 | 0 | 0 |  | 0 | 0 | 0.046 | 0 | 0 | 1 | 0 | 0 | 0 | 0 | 0 | 0 | 0 | 0 | 0 | 0
553 | 92833591 | 92836602 | 49672516 | 1 | 1 | 1 | 2 | 91.05.01-018 | ФСЭМ-2001, 91.05.01-018 , приказ Минстроя России № 876/пр от 26.12.2019 | Краны башенные, грузоподъемность 10 т | 1367 | 1011 | маш.-ч. | маш.-ч. | 1 | 0 | 1463541693 | 0.13 | 0 | 1427.38 | 605.48 | 0 | 0 | 90.8 | 13.5 | 0 | 1 | 15.72 | 44.85 | 1 | 4 | 0 | 1 | 1 | 0 | 0 | 0.13 | 0 | 2 | 92836618 | 1 | 0 | 1047 | 0 | 0 | 0 | 0 | 0 | 0 | 0 | 0 | 0 | 0 | 0 | 0 | 0 | 0 | 0 | 0 | 0 | 0 | 0 | 0 | 0 | 0 |  | 0 | 0 | 0.0299 | 1427.38 | 90.8 | 15.72 | 11.8 | 1.76 | 0 | 42.68 | 18.1 | 0 | 42.68 | 0 | 0 | 0
553 | 92833591 | 92836602 | 49672573 | 1 | 1 | 1 | 2 | 91.05.05-015 | ФСЭМ-2001, 91.05.05-015 , приказ Минстроя России № 876/пр от 26.12.2019 | Краны на автомобильном ходу, грузоподъемность 16 т | 1367 | 1011 | маш.-ч. | маш.-ч. | 1 | 0 | -430484415 | 0.02 | 0 | 1814.09 | 605.48 | 0 | 0 | 115.4 | 13.5 | 0 | 1 | 15.72 | 44.85 | 1 | 4 | 0 | 1 | 1 | 0 | 0 | 0.02 | 0 | 2 | 92836619 | 1 | 0 | 1048 | 0 | 0 | 0 | 0 | 0 | 0 | 0 | 0 | 0 | 0 | 0 | 0 | 0 | 0 | 0 | 0 | 0 | 0 | 0 | 0 | 0 | 0 |  | 0 | 0 | 0.0046 | 1814.09 | 115.4 | 15.72 | 2.31 | 0.27 | 0 | 8.34 | 2.79 | 0 | 8.34 | 0 | 0 | 0
553 | 92833591 | 92836602 | 49673503 | 1 | 1 | 1 | 2 | 91.14.02-001 | ФСЭМ-2001, 91.14.02-001 , приказ Минстроя России № 876/пр от 26.12.2019 | Автомобили бортовые, грузоподъемность до 5 т | 1367 | 1011 | маш.-ч. | маш.-ч. | 1 | 0 | 509054691 | 0.05 | 0 | 1032.96 | 520.26 | 0 | 0 | 65.71 | 11.6 | 0 | 1 | 15.72 | 44.85 | 1 | 4 | 0 | 1 | 1 | 0 | 0 | 0.05 | 0 | 2 | 92836620 | 1 | 0 | 1049 | 0 | 0 | 0 | 0 | 0 | 0 | 0 | 0 | 0 | 0 | 0 | 0 | 0 | 0 | 0 | 0 | 0 | 0 | 0 | 0 | 0 | 0 |  | 0 | 0 | 0.0115 | 1032.96 | 65.71 | 15.72 | 3.29 | 0.58 | 0 | 11.88 | 5.98 | 0 | 11.88 | 0 | 0 | 0
553 | 92833591 | 92836602 | 49673714 | 1 | 1 | 1 | 2 | 91.17.04-232 | ФСЭМ-2001, 91.17.04-232 , приказ Минстроя России № 876/пр от 26.12.2019 | Установки для сварки аргонодуговой | 1367 | 1011 | маш.-ч. | маш.-ч. | 1 | 0 | -363549827 | 2.6 | 0 | 221.02 | 0 | 0 | 0 | 14.06 | 0 | 0 | 1 | 15.72 | 44.85 | 1 | 4 | 0 | 1 | 1 | 0 | 0 | 2.6 | 0 | 2 | 92836621 | 1 | 0 | 1050 | 0 | 0 | 0 | 0 | 0 | 0 | 0 | 0 | 0 | 0 | 0 | 0 | 0 | 0 | 0 | 0 | 0 | 0 | 0 | 0 | 0 | 0 |  | 0 | 0 | 0.598 | 221.02 | 14.06 | 15.72 | 36.56 | 0 | 0 | 132.17 | 0 | 0 | 132.17 | 0 | 0 | 0
553 | 92833591 | 92836602 | 49521580 | 1 | 1 | 1 | 3 | 01.3.02.02-0001 | ФССЦ-2001, 01.3.02.02-0001, приказ Минстроя России № 876/пр от 26.12.2019 | Аргон газообразный, сорт I | 1339 | 1007 | м3 | м3 | 1 | 0 | -9695787 | 0.69 | 177.17 | 0 | 0 | 0 | 17.86 | 0 | 0 | 0 | 9.92 | 1 | 1 | 1 | 4 | 0 | 1 | 1 | 0 | 0 | 0.69 | 0 | 2 | 92836622 | 1 | 0 | 1051 | 0 | 0 | 0 | 0 | 0 | 0 | 0 | 0 | 0 | 0 | 0 | 0 | 0 | 0 | 0 | 0 | 0 | 0 | 0 | 0 | 0 | 0 |  | 0 | 0 | 0.1587 | 177.17 | 17.86 | 9.92 | 12.32 | 0 | 28.12 | 0 | 0 | 0 | 28.12 | 0 | 0 | 0
553 | 92833591 | 92836602 | 49521984 | 1 | 1 | 1 | 3 | 01.3.05.38-0051 | ФССЦ-2001, 01.3.05.38-0051, приказ Минстроя России № 876/пр от 26.12.2019 | Электроды вольфрамовые | 1346 | 1009 | кг | кг | 1 | 0 | 1865321285 | 0.01 | 7318.98 | 0 | 0 | 0 | 737.8 | 0 | 0 | 0 | 9.92 | 1 | 1 | 1 | 4 | 0 | 1 | 1 | 0 | 0 | 0.01 | 0 | 2 | 92836623 | 1 | 0 | 1052 | 0 | 0 | 0 | 0 | 0 | 0 | 0 | 0 | 0 | 0 | 0 | 0 | 0 | 0 | 0 | 0 | 0 | 0 | 0 | 0 | 0 | 0 |  | 0 | 0 | 0.0023 | 7318.98 | 737.8 | 9.92 | 7.38 | 0 | 16.83 | 0 | 0 | 0 | 16.83 | 0 | 0 | 0
553 | 92833591 | 92836602 | 49523204 | 1 | 1 | 1 | 3 | 01.7.03.01-0002 | ФССЦ-2001, 01.7.03.01-0002, приказ Минстроя России № 876/пр от 26.12.2019 | Вода водопроводная | 1339 | 1007 | м3 | м3 | 1 | 0 | 1221750048 | 0.71 | 31.25 | 0 | 0 | 0 | 3.15 | 0 | 0 | 0 | 9.92 | 1 | 1 | 1 | 4 | 0 | 1 | 1 | 0 | 0 | 0.71 | 0 | 2 | 92836624 | 1 | 0 | 1053 | 0 | 0 | 0 | 0 | 0 | 0 | 0 | 0 | 0 | 0 | 0 | 0 | 0 | 0 | 0 | 0 | 0 | 0 | 0 | 0 | 0 | 0 |  | 0 | 0 | 0.1633 | 31.25 | 3.15 | 9.92 | 2.24 | 0 | 5.1 | 0 | 0 | 0 | 5.1 | 0 | 0 | 0
553 | 92833591 | 92836602 | 49524224 | 1 | 1 | 1 | 3 | 01.7.11.04-0052 | ФССЦ-2001, 01.7.11.04-0052, приказ Минстроя России № 876/пр от 26.12.2019 | Проволока сварочная СВ-08Г2С, диаметр 2 мм | 1346 | 1009 | кг | кг | 1 | 0 | 1005854046 | 0.33 | 177.77 | 0 | 0 | 0 | 17.92 | 0 | 0 | 0 | 9.92 | 1 | 1 | 1 | 4 | 0 | 1 | 1 | 0 | 0 | 0.33 | 0 | 2 | 92836625 | 1 | 0 | 1054 | 0 | 0 | 0 | 0 | 0 | 0 | 0 | 0 | 0 | 0 | 0 | 0 | 0 | 0 | 0 | 0 | 0 | 0 | 0 | 0 | 0 | 0 |  | 0 | 0 | 0.0759 | 177.77 | 17.92 | 9.92 | 5.91 | 0 | 13.49 | 0 | 0 | 0 | 13.49 | 0 | 0 | 0
553 | 92833591 | 92836602 | 49525651 | 1 | 1 | 1 | 3 | 01.7.15.07-0081 | ФССЦ-2001, 01.7.15.07-0081, приказ Минстроя России № 876/пр от 26.12.2019 | Дюбель-гвозди | 1346 | 1009 | кг | кг | 1 | 0 | 988947411 | 0.8 | 744 | 0 | 0 | 0 | 75 | 0 | 0 | 0 | 9.92 | 1 | 1 | 1 | 0 | 0 | 0 | 1 | 0 | 0 | 0.8 | 0 | 1 | -1 | 0 | 0 |  | 0 | 0 | 0 | 0 | 0 | 0 | 0 | 0 | 0 | 0 | 0 | 0 | 0 | 0 | 0 | 0 | 0 | 0 | 0 | 0 | 0 | 0 |  | 0 | 0 | 0.184 | 744 | 75 | 9.92 | 60 | 0 | 136.9 | 0 | 0 | 0 | 136.9 | 0 | 0 | 0
553 | 92833591 | 92836602 | 49579452 | 1 | 1 | 1 | 3 | 23.7.02.02-0032 | ФССЦ-2001, 23.7.02.02-0032, приказ Минстроя России № 876/пр от 26.12.2019 | Узлы трубопроводов с установкой необходимых деталей из бесшовных труб, сталь марки 20, номинальный диаметр 50 мм, толщина стенки 3,0 мм | 1348 | 1009 | т | т | 1000 | 0 | -1823909097 | 0.4 | 231254.15 | 0 | 0 | 0 | 23311.91 | 0 | 0 | 0 | 9.92 | 1 | 1 | 1 | 4 | 0 | 1 | 1 | 0 | 0 | 0.4 | 0 | 2 | 92836627 | 1 | 0 | 1056 | 0 | 0 | 0 | 0 | 0 | 0 | 0 | 0 | 0 | 0 | 0 | 0 | 0 | 0 | 0 | 0 | 0 | 0 | 0 | 0 | 0 | 0 |  | 0 | 0 | 0.092 | 231254.15 | 23311.91 | 9.92 | 9324.76 | 0 | 21275.38 | 0 | 0 | 0 | 21275.38 | 0 | 0 | 0
553 | 92833591 | 92836602 | 49582716 | 1 | 1 | 1 | 3 | 24.1.02.01-0113 | ФССЦ-2001, 24.1.02.01-0113, приказ Минстроя России № 876/пр от 26.12.2019 | Хомуты для крепления труб | 1371 | 1013 | ШТ | ШТ | 1 | 0 | -1587197125 | 40 | 80.25 | 0 | 0 | 0 | 8.09 | 0 | 0 | 0 | 9.92 | 1 | 1 | 1 | 0 | 0 | 0 | 1 | 0 | 0 | 40 | 0 | 1 | -1 | 0 | 0 |  | 0 | 0 | 0 | 0 | 0 | 0 | 0 | 0 | 0 | 0 | 0 | 0 | 0 | 0 | 0 | 0 | 0 | 0 | 0 | 0 | 0 | 0 |  | 0 | 0 | 9.2 | 80.25 | 8.09 | 9.92 | 323.6 | 0 | 738.3 | 0 | 0 | 0 | 738.3 | 0 | 0 | 0
556 | 92833591 | 92836631 | 49510795 | 70 | 1 | 1 | 1 | 1-100-53 |  | Затраты труда рабочих (Средний разряд - 5,3) | 1191 | 1013 | чел.-ч. | чел.-ч. | 1 | 0 | 496079349 | 5.01 | 0 | 0 | 0 | 522.05 | 0 | 0 | 0 | 11.64 | 1 | 1 | 1 | 44.85 | 4 | 0 | 1 | 1 | 0 | 0 | 5.01 | 1 | 2 | 92836638 | 1 | 0 | 1058 | 0 | 0 | 0 | 0 | 0 | 0 | 0 | 0 | 0 | 0 | 0 | 0 | 0 | 0 | 0 | 0 | 0 | 0 | 0 | 0 | 0 | 0 | 601.56 | 1.1523 | 0 | 1.1523 | 522.05 | 11.64 | 44.85 | 58.32 | 0 | 0 | 0 | 0 | 601.56 | 601.56 | 0 | 0 | 0
556 | 92833591 | 92836631 | 49673308 | 1 | 1 | 1 | 2 | 91.10.09-011 | ФСЭМ-2001, 91.10.09-011 , приказ Минстроя России № 876/пр от 26.12.2019 | Установки для гидравлических испытаний трубопроводов, давление нагнетания низкое 0,1 МПа (1 кгс/см2), высокое 10 МПа (100 кгс/см2) | 1367 | 1011 | маш.-ч. | маш.-ч. | 1 | 0 | -1049284970 | 1.5 | 0 | 466.41 | 0 | 0 | 0 | 29.67 | 0 | 0 | 1 | 15.72 | 44.85 | 1 | 4 | 0 | 1 | 1 | 0 | 0 | 1.5 | 0 | 2 | 92836639 | 1 | 0 | 1059 | 0 | 0 | 0 | 0 | 0 | 0 | 0 | 0 | 0 | 0 | 0 | 0 | 0 | 0 | 0 | 0 | 0 | 0 | 0 | 0 | 0 | 0 |  | 0 | 0 | 0.345 | 466.41 | 29.67 | 15.72 | 44.51 | 0 | 0 | 160.91 | 0 | 0 | 160.91 | 0 | 0 | 0
556 | 92833591 | 92836631 | 49523203 | 1 | 1 | 1 | 3 | 01.7.03.01-0001 | ФССЦ-2001, 01.7.03.01-0001, приказ Минстроя России № 876/пр от 26.12.2019 | Вода | 1339 | 1007 | м3 | м3 | 1 | 0 | -143474561 | 1 | 24.2 | 0 | 0 | 0 | 2.44 | 0 | 0 | 0 | 9.92 | 1 | 1 | 1 | 4 | 0 | 1 | 1 | 0 | 0 | 1 | 0 | 2 | 92836640 | 1 | 0 | 1060 | 0 | 0 | 0 | 0 | 0 | 0 | 0 | 0 | 0 | 0 | 0 | 0 | 0 | 0 | 0 | 0 | 0 | 0 | 0 | 0 | 0 | 0 |  | 0 | 0 | 0.23 | 24.2 | 2.44 | 9.92 | 2.44 | 0 | 5.57 | 0 | 0 | 0 | 5.57 | 0 | 0 | 0
556 | 92833591 | 92836631 | 49523851 | 1 | 1 | 1 | 3 | 01.7.07.29-0101 | ФССЦ-2001, 01.7.07.29-0101, приказ Минстроя России № 876/пр от 26.12.2019 | Очес льняной | 1346 | 1009 | кг | кг | 1 | 0 | -617477323 | 0.02 | 369.92 | 0 | 0 | 0 | 37.29 | 0 | 0 | 0 | 9.92 | 1 | 1 | 1 | 4 | 0 | 1 | 1 | 0 | 0 | 0.02 | 0 | 2 | 92836641 | 1 | 0 | 1061 | 0 | 0 | 0 | 0 | 0 | 0 | 0 | 0 | 0 | 0 | 0 | 0 | 0 | 0 | 0 | 0 | 0 | 0 | 0 | 0 | 0 | 0 |  | 0 | 0 | 0.0046 | 369.92 | 37.29 | 9.92 | 0.75 | 0 | 1.7 | 0 | 0 | 0 | 1.7 | 0 | 0 | 0
556 | 92833591 | 92836631 | 49554500 | 1 | 1 | 1 | 3 | 14.4.02.04-0142 | ФССЦ-2001, 14.4.02.04-0142, приказ Минстроя России № 876/пр от 26.12.2019 | Краска масляная земляная МА-0115, мумия, сурик железный | 1346 | 1009 | кг | кг | 1 | 0 | 639726700 | 0.05 | 149.99 | 0 | 0 | 0 | 15.12 | 0 | 0 | 0 | 9.92 | 1 | 1 | 1 | 4 | 0 | 1 | 1 | 0 | 0 | 0.05 | 0 | 2 | 92836642 | 1 | 0 | 1062 | 0 | 0 | 0 | 0 | 0 | 0 | 0 | 0 | 0 | 0 | 0 | 0 | 0 | 0 | 0 | 0 | 0 | 0 | 0 | 0 | 0 | 0 |  | 0 | 0 | 0.0115 | 149.99 | 15.12 | 9.92 | 0.76 | 0 | 1.72 | 0 | 0 | 0 | 1.72 | 0 | 0 | 0
556 | 92833591 | 92836631 | 49555188 | 1 | 1 | 1 | 3 | 14.5.05.01-0012 | ФССЦ-2001, 14.5.05.01-0012, приказ Минстроя России № 876/пр от 26.12.2019 | Олифа комбинированная для разведения масляных густотертых красок и для внешних работ по деревянным поверхностям | 1348 | 1009 | т | т | 1000 | 0 | 859929720 | 2e-05 | 168144 | 0 | 0 | 0 | 16950 | 0 | 0 | 0 | 9.92 | 1 | 1 | 1 | 4 | 0 | 1 | 1 | 0 | 0 | 2e-05 | 0 | 2 | 92836643 | 1 | 0 | 1063 | 0 | 0 | 0 | 0 | 0 | 0 | 0 | 0 | 0 | 0 | 0 | 0 | 0 | 0 | 0 | 0 | 0 | 0 | 0 | 0 | 0 | 0 |  | 0 | 0 | 4.6e-06 | 168144 | 16950 | 9.92 | 0.34 | 0 | 0.77 | 0 | 0 | 0 | 0.77 | 0 | 0 | 0
557 | 92833591 | 92836644 | 49510743 | 70 | 1 | 1 | 1 | 1-100-37 |  | Затраты труда рабочих (Средний разряд - 3,7) | 1191 | 1013 | чел.-ч. | чел.-ч. | 1 | 0 | -881424154 | 34.35 | 0 | 0 | 0 | 416.66 | 0 | 0 | 0 | 9.29 | 1 | 1 | 1 | 44.85 | 4 | 0 | 1 | 1 | 0 | 0 | 34.35 | 1 | 2 | 92836658 | 1 | 0 | 1064 | 0 | 0 | 0 | 0 | 0 | 0 | 0 | 0 | 0 | 0 | 0 | 0 | 0 | 0 | 0 | 0 | 0 | 0 | 0 | 0 | 0 | 0 | 41505.24 | 99.615 | 0 | 99.615 | 416.66 | 9.29 | 44.85 | 319.11 | 0 | 0 | 0 | 0 | 41505.59 | 41505.59 | 0 | 0 | 0
557 | 92833591 | 92836644 | 49510905 | 70 | 1 | 1 | 1 | 4-100-00 |  | Затраты труда машинистов | 1191 | 1013 | чел.-ч. | чел.-ч. | 1 | 0 | -1417349443 | 0.27 | 0 | 0 | 0 | 0 | 0 | 0 | 0 | 0 | 1 | 1 | 44.85 | 1 | 4 | 0 | 1 | 1 | 0 | 0 | 0.27 | 2 | 2 | 92836659 | 1 | 0 | 1065 | 0 | 0 | 0 | 0 | 0 | 0 | 0 | 0 | 0 | 0 | 0 | 0 | 0 | 0 | 0 | 0 | 0 | 0 | 0 | 0 | 0 | 0 |  | 0 | 0 | 0.783 | 0 | 0 | 1 | 0 | 0 | 0 | 0 | 0 | 0 | 0 | 0 | 0 | 0
557 | 92833591 | 92836644 | 49672516 | 1 | 1 | 1 | 2 | 91.05.01-018 | ФСЭМ-2001, 91.05.01-018 , приказ Минстроя России № 876/пр от 26.12.2019 | Краны башенные, грузоподъемность 10 т | 1367 | 1011 | маш.-ч. | маш.-ч. | 1 | 0 | 1463541693 | 0.17 | 0 | 1427.38 | 605.48 | 0 | 0 | 90.8 | 13.5 | 0 | 1 | 15.72 | 44.85 | 1 | 4 | 0 | 1 | 1 | 0 | 0 | 0.17 | 0 | 2 | 92836660 | 1 | 0 | 1066 | 0 | 0 | 0 | 0 | 0 | 0 | 0 | 0 | 0 | 0 | 0 | 0 | 0 | 0 | 0 | 0 | 0 | 0 | 0 | 0 | 0 | 0 |  | 0 | 0 | 0.493 | 1427.38 | 90.8 | 15.72 | 15.44 | 2.3 | 0 | 703.7 | 298.5 | 0 | 703.7 | 0 | 0 | 0
557 | 92833591 | 92836644 | 49672573 | 1 | 1 | 1 | 2 | 91.05.05-015 | ФСЭМ-2001, 91.05.05-015 , приказ Минстроя России № 876/пр от 26.12.2019 | Краны на автомобильном ходу, грузоподъемность 16 т | 1367 | 1011 | маш.-ч. | маш.-ч. | 1 | 0 | -430484415 | 0.03 | 0 | 1814.09 | 605.48 | 0 | 0 | 115.4 | 13.5 | 0 | 1 | 15.72 | 44.85 | 1 | 4 | 0 | 1 | 1 | 0 | 0 | 0.03 | 0 | 2 | 92836661 | 1 | 0 | 1067 | 0 | 0 | 0 | 0 | 0 | 0 | 0 | 0 | 0 | 0 | 0 | 0 | 0 | 0 | 0 | 0 | 0 | 0 | 0 | 0 | 0 | 0 |  | 0 | 0 | 0.087 | 1814.09 | 115.4 | 15.72 | 3.46 | 0.41 | 0 | 157.83 | 52.68 | 0 | 157.83 | 0 | 0 | 0
557 | 92833591 | 92836644 | 49673503 | 1 | 1 | 1 | 2 | 91.14.02-001 | ФСЭМ-2001, 91.14.02-001 , приказ Минстроя России № 876/пр от 26.12.2019 | Автомобили бортовые, грузоподъемность до 5 т | 1367 | 1011 | маш.-ч. | маш.-ч. | 1 | 0 | 509054691 | 0.07 | 0 | 1032.96 | 520.26 | 0 | 0 | 65.71 | 11.6 | 0 | 1 | 15.72 | 44.85 | 1 | 4 | 0 | 1 | 1 | 0 | 0 | 0.07 | 0 | 2 | 92836662 | 1 | 0 | 1068 | 0 | 0 | 0 | 0 | 0 | 0 | 0 | 0 | 0 | 0 | 0 | 0 | 0 | 0 | 0 | 0 | 0 | 0 | 0 | 0 | 0 | 0 |  | 0 | 0 | 0.203 | 1032.96 | 65.71 | 15.72 | 4.6 | 0.81 | 0 | 209.69 | 105.61 | 0 | 209.69 | 0 | 0 | 0
557 | 92833591 | 92836644 | 49673714 | 1 | 1 | 1 | 2 | 91.17.04-232 | ФСЭМ-2001, 91.17.04-232 , приказ Минстроя России № 876/пр от 26.12.2019 | Установки для сварки аргонодуговой | 1367 | 1011 | маш.-ч. | маш.-ч. | 1 | 0 | -363549827 | 3.6 | 0 | 221.02 | 0 | 0 | 0 | 14.06 | 0 | 0 | 1 | 15.72 | 44.85 | 1 | 4 | 0 | 1 | 1 | 0 | 0 | 3.6 | 0 | 2 | 92836663 | 1 | 0 | 1069 | 0 | 0 | 0 | 0 | 0 | 0 | 0 | 0 | 0 | 0 | 0 | 0 | 0 | 0 | 0 | 0 | 0 | 0 | 0 | 0 | 0 | 0 |  | 0 | 0 | 10.44 | 221.02 | 14.06 | 15.72 | 50.62 | 0 | 0 | 2307.45 | 0 | 0 | 2307.45 | 0 | 0 | 0
557 | 92833591 | 92836644 | 49521580 | 1 | 1 | 1 | 3 | 01.3.02.02-0001 | ФССЦ-2001, 01.3.02.02-0001, приказ Минстроя России № 876/пр от 26.12.2019 | Аргон газообразный, сорт I | 1339 | 1007 | м3 | м3 | 1 | 0 | -9695787 | 1.16 | 177.17 | 0 | 0 | 0 | 17.86 | 0 | 0 | 0 | 9.92 | 1 | 1 | 1 | 4 | 0 | 1 | 1 | 0 | 0 | 1.16 | 0 | 2 | 92836664 | 1 | 0 | 1070 | 0 | 0 | 0 | 0 | 0 | 0 | 0 | 0 | 0 | 0 | 0 | 0 | 0 | 0 | 0 | 0 | 0 | 0 | 0 | 0 | 0 | 0 |  | 0 | 0 | 3.364 | 177.17 | 17.86 | 9.92 | 20.72 | 0 | 596 | 0 | 0 | 0 | 596 | 0 | 0 | 0
557 | 92833591 | 92836644 | 49521984 | 1 | 1 | 1 | 3 | 01.3.05.38-0051 | ФССЦ-2001, 01.3.05.38-0051, приказ Минстроя России № 876/пр от 26.12.2019 | Электроды вольфрамовые | 1346 | 1009 | кг | кг | 1 | 0 | 1865321285 | 0.01 | 7318.98 | 0 | 0 | 0 | 737.8 | 0 | 0 | 0 | 9.92 | 1 | 1 | 1 | 4 | 0 | 1 | 1 | 0 | 0 | 0.01 | 0 | 2 | 92836665 | 1 | 0 | 1071 | 0 | 0 | 0 | 0 | 0 | 0 | 0 | 0 | 0 | 0 | 0 | 0 | 0 | 0 | 0 | 0 | 0 | 0 | 0 | 0 | 0 | 0 |  | 0 | 0 | 0.029 | 7318.98 | 737.8 | 9.92 | 7.38 | 0 | 212.25 | 0 | 0 | 0 | 212.25 | 0 | 0 | 0
557 | 92833591 | 92836644 | 49523204 | 1 | 1 | 1 | 3 | 01.7.03.01-0002 | ФССЦ-2001, 01.7.03.01-0002, приказ Минстроя России № 876/пр от 26.12.2019 | Вода водопроводная | 1339 | 1007 | м3 | м3 | 1 | 0 | 1221750048 | 1.2 | 31.25 | 0 | 0 | 0 | 3.15 | 0 | 0 | 0 | 9.92 | 1 | 1 | 1 | 4 | 0 | 1 | 1 | 0 | 0 | 1.2 | 0 | 2 | 92836666 | 1 | 0 | 1072 | 0 | 0 | 0 | 0 | 0 | 0 | 0 | 0 | 0 | 0 | 0 | 0 | 0 | 0 | 0 | 0 | 0 | 0 | 0 | 0 | 0 | 0 |  | 0 | 0 | 3.48 | 31.25 | 3.15 | 9.92 | 3.78 | 0 | 108.75 | 0 | 0 | 0 | 108.75 | 0 | 0 | 0
557 | 92833591 | 92836644 | 49524224 | 1 | 1 | 1 | 3 | 01.7.11.04-0052 | ФССЦ-2001, 01.7.11.04-0052, приказ Минстроя России № 876/пр от 26.12.2019 | Проволока сварочная СВ-08Г2С, диаметр 2 мм | 1346 | 1009 | кг | кг | 1 | 0 | 1005854046 | 0.55 | 177.77 | 0 | 0 | 0 | 17.92 | 0 | 0 | 0 | 9.92 | 1 | 1 | 1 | 4 | 0 | 1 | 1 | 0 | 0 | 0.55 | 0 | 2 | 92836667 | 1 | 0 | 1073 | 0 | 0 | 0 | 0 | 0 | 0 | 0 | 0 | 0 | 0 | 0 | 0 | 0 | 0 | 0 | 0 | 0 | 0 | 0 | 0 | 0 | 0 |  | 0 | 0 | 1.595 | 177.77 | 17.92 | 9.92 | 9.86 | 0 | 283.54 | 0 | 0 | 0 | 283.54 | 0 | 0 | 0
557 | 92833591 | 92836644 | 49525651 | 1 | 1 | 1 | 3 | 01.7.15.07-0081 | ФССЦ-2001, 01.7.15.07-0081, приказ Минстроя России № 876/пр от 26.12.2019 | Дюбель-гвозди | 1346 | 1009 | кг | кг | 1 | 0 | 988947411 | 0.7 | 744 | 0 | 0 | 0 | 75 | 0 | 0 | 0 | 9.92 | 1 | 1 | 1 | 0 | 0 | 0 | 1 | 0 | 0 | 0.7 | 0 | 1 | -1 | 0 | 0 |  | 0 | 0 | 0 | 0 | 0 | 0 | 0 | 0 | 0 | 0 | 0 | 0 | 0 | 0 | 0 | 0 | 0 | 0 | 0 | 0 | 0 | 0 |  | 0 | 0 | 2.03 | 744 | 75 | 9.92 | 52.5 | 0 | 1510.32 | 0 | 0 | 0 | 1510.32 | 0 | 0 | 0
557 | 92833591 | 92836644 | 49579457 | 1 | 1 | 1 | 3 | 23.7.02.02-0037 | ФССЦ-2001, 23.7.02.02-0037, приказ Минстроя России № 876/пр от 26.12.2019 | Узлы трубопроводов с установкой необходимых деталей из бесшовных труб, сталь марки 20, номинальный диаметр 65 мм, толщина стенки 3,5 мм | 1348 | 1009 | т | т | 1000 | 0 | 1772637766 | 0.54 | 209730.62 | 0 | 0 | 0 | 21142.2 | 0 | 0 | 0 | 9.92 | 1 | 1 | 1 | 4 | 0 | 1 | 1 | 0 | 0 | 0.54 | 0 | 2 | 92836669 | 1 | 0 | 1075 | 0 | 0 | 0 | 0 | 0 | 0 | 0 | 0 | 0 | 0 | 0 | 0 | 0 | 0 | 0 | 0 | 0 | 0 | 0 | 0 | 0 | 0 |  | 0 | 0 | 1.566 | 209730.62 | 21142.2 | 9.92 | 11416.79 | 0 | 328438.15 | 0 | 0 | 0 | 328438.15 | 0 | 0 | 0
557 | 92833591 | 92836644 | 49582716 | 1 | 1 | 1 | 3 | 24.1.02.01-0113 | ФССЦ-2001, 24.1.02.01-0113, приказ Минстроя России № 876/пр от 26.12.2019 | Хомуты для крепления труб | 1371 | 1013 | ШТ | ШТ | 1 | 0 | -1587197125 | 33 | 80.25 | 0 | 0 | 0 | 8.09 | 0 | 0 | 0 | 9.92 | 1 | 1 | 1 | 0 | 0 | 0 | 1 | 0 | 0 | 33 | 0 | 1 | -1 | 0 | 0 |  | 0 | 0 | 0 | 0 | 0 | 0 | 0 | 0 | 0 | 0 | 0 | 0 | 0 | 0 | 0 | 0 | 0 | 0 | 0 | 0 | 0 | 0 |  | 0 | 0 | 95.7 | 80.25 | 8.09 | 9.92 | 266.97 | 0 | 7679.93 | 0 | 0 | 0 | 7679.93 | 0 | 0 | 0
560 | 92833591 | 92836673 | 49510743 | 70 | 1 | 1 | 1 | 1-100-37 |  | Затраты труда рабочих (Средний разряд - 3,7) | 1191 | 1013 | чел.-ч. | чел.-ч. | 1 | 0 | -881424154 | 44.59 | 0 | 0 | 0 | 416.66 | 0 | 0 | 0 | 9.29 | 1 | 1 | 1 | 44.85 | 4 | 0 | 1 | 1 | 0 | 0 | 44.59 | 1 | 2 | 92836687 | 1 | 0 | 1077 | 0 | 0 | 0 | 0 | 0 | 0 | 0 | 0 | 0 | 0 | 0 | 0 | 0 | 0 | 0 | 0 | 0 | 0 | 0 | 0 | 0 | 0 | 557.36 | 1.3377 | 0 | 1.3377 | 416.66 | 9.29 | 44.85 | 414.24 | 0 | 0 | 0 | 0 | 557.37 | 557.37 | 0 | 0 | 0
560 | 92833591 | 92836673 | 49510905 | 70 | 1 | 1 | 1 | 4-100-00 |  | Затраты труда машинистов | 1191 | 1013 | чел.-ч. | чел.-ч. | 1 | 0 | -1417349443 | 0.32 | 0 | 0 | 0 | 0 | 0 | 0 | 0 | 0 | 1 | 1 | 44.85 | 1 | 4 | 0 | 1 | 1 | 0 | 0 | 0.32 | 2 | 2 | 92836688 | 1 | 0 | 1078 | 0 | 0 | 0 | 0 | 0 | 0 | 0 | 0 | 0 | 0 | 0 | 0 | 0 | 0 | 0 | 0 | 0 | 0 | 0 | 0 | 0 | 0 |  | 0 | 0 | 0.0096 | 0 | 0 | 1 | 0 | 0 | 0 | 0 | 0 | 0 | 0 | 0 | 0 | 0
560 | 92833591 | 92836673 | 49672516 | 1 | 1 | 1 | 2 | 91.05.01-018 | ФСЭМ-2001, 91.05.01-018 , приказ Минстроя России № 876/пр от 26.12.2019 | Краны башенные, грузоподъемность 10 т | 1367 | 1011 | маш.-ч. | маш.-ч. | 1 | 0 | 1463541693 | 0.21 | 0 | 1427.38 | 605.48 | 0 | 0 | 90.8 | 13.5 | 0 | 1 | 15.72 | 44.85 | 1 | 4 | 0 | 1 | 1 | 0 | 0 | 0.21 | 0 | 2 | 92836689 | 1 | 0 | 1079 | 0 | 0 | 0 | 0 | 0 | 0 | 0 | 0 | 0 | 0 | 0 | 0 | 0 | 0 | 0 | 0 | 0 | 0 | 0 | 0 | 0 | 0 |  | 0 | 0 | 0.0063 | 1427.38 | 90.8 | 15.72 | 19.07 | 2.84 | 0 | 8.99 | 3.81 | 0 | 8.99 | 0 | 0 | 0
560 | 92833591 | 92836673 | 49672573 | 1 | 1 | 1 | 2 | 91.05.05-015 | ФСЭМ-2001, 91.05.05-015 , приказ Минстроя России № 876/пр от 26.12.2019 | Краны на автомобильном ходу, грузоподъемность 16 т | 1367 | 1011 | маш.-ч. | маш.-ч. | 1 | 0 | -430484415 | 0.03 | 0 | 1814.09 | 605.48 | 0 | 0 | 115.4 | 13.5 | 0 | 1 | 15.72 | 44.85 | 1 | 4 | 0 | 1 | 1 | 0 | 0 | 0.03 | 0 | 2 | 92836690 | 1 | 0 | 1080 | 0 | 0 | 0 | 0 | 0 | 0 | 0 | 0 | 0 | 0 | 0 | 0 | 0 | 0 | 0 | 0 | 0 | 0 | 0 | 0 | 0 | 0 |  | 0 | 0 | 0.0009 | 1814.09 | 115.4 | 15.72 | 3.46 | 0.41 | 0 | 1.63 | 0.54 | 0 | 1.63 | 0 | 0 | 0
560 | 92833591 | 92836673 | 49673503 | 1 | 1 | 1 | 2 | 91.14.02-001 | ФСЭМ-2001, 91.14.02-001 , приказ Минстроя России № 876/пр от 26.12.2019 | Автомобили бортовые, грузоподъемность до 5 т | 1367 | 1011 | маш.-ч. | маш.-ч. | 1 | 0 | 509054691 | 0.08 | 0 | 1032.96 | 520.26 | 0 | 0 | 65.71 | 11.6 | 0 | 1 | 15.72 | 44.85 | 1 | 4 | 0 | 1 | 1 | 0 | 0 | 0.08 | 0 | 2 | 92836691 | 1 | 0 | 1081 | 0 | 0 | 0 | 0 | 0 | 0 | 0 | 0 | 0 | 0 | 0 | 0 | 0 | 0 | 0 | 0 | 0 | 0 | 0 | 0 | 0 | 0 |  | 0 | 0 | 0.0024 | 1032.96 | 65.71 | 15.72 | 5.26 | 0.93 | 0 | 2.48 | 1.25 | 0 | 2.48 | 0 | 0 | 0
560 | 92833591 | 92836673 | 49673714 | 1 | 1 | 1 | 2 | 91.17.04-232 | ФСЭМ-2001, 91.17.04-232 , приказ Минстроя России № 876/пр от 26.12.2019 | Установки для сварки аргонодуговой | 1367 | 1011 | маш.-ч. | маш.-ч. | 1 | 0 | -363549827 | 3.6 | 0 | 221.02 | 0 | 0 | 0 | 14.06 | 0 | 0 | 1 | 15.72 | 44.85 | 1 | 4 | 0 | 1 | 1 | 0 | 0 | 3.6 | 0 | 2 | 92836692 | 1 | 0 | 1082 | 0 | 0 | 0 | 0 | 0 | 0 | 0 | 0 | 0 | 0 | 0 | 0 | 0 | 0 | 0 | 0 | 0 | 0 | 0 | 0 | 0 | 0 |  | 0 | 0 | 0.108 | 221.02 | 14.06 | 15.72 | 50.62 | 0 | 0 | 23.87 | 0 | 0 | 23.87 | 0 | 0 | 0
560 | 92833591 | 92836673 | 49521580 | 1 | 1 | 1 | 3 | 01.3.02.02-0001 | ФССЦ-2001, 01.3.02.02-0001, приказ Минстроя России № 876/пр от 26.12.2019 | Аргон газообразный, сорт I | 1339 | 1007 | м3 | м3 | 1 | 0 | -9695787 | 1.82 | 177.17 | 0 | 0 | 0 | 17.86 | 0 | 0 | 0 | 9.92 | 1 | 1 | 1 | 4 | 0 | 1 | 1 | 0 | 0 | 1.82 | 0 | 2 | 92836693 | 1 | 0 | 1083 | 0 | 0 | 0 | 0 | 0 | 0 | 0 | 0 | 0 | 0 | 0 | 0 | 0 | 0 | 0 | 0 | 0 | 0 | 0 | 0 | 0 | 0 |  | 0 | 0 | 0.0546 | 177.17 | 17.86 | 9.92 | 32.51 | 0 | 9.67 | 0 | 0 | 0 | 9.67 | 0 | 0 | 0
560 | 92833591 | 92836673 | 49521984 | 1 | 1 | 1 | 3 | 01.3.05.38-0051 | ФССЦ-2001, 01.3.05.38-0051, приказ Минстроя России № 876/пр от 26.12.2019 | Электроды вольфрамовые | 1346 | 1009 | кг | кг | 1 | 0 | 1865321285 | 0.01 | 7318.98 | 0 | 0 | 0 | 737.8 | 0 | 0 | 0 | 9.92 | 1 | 1 | 1 | 4 | 0 | 1 | 1 | 0 | 0 | 0.01 | 0 | 2 | 92836694 | 1 | 0 | 1084 | 0 | 0 | 0 | 0 | 0 | 0 | 0 | 0 | 0 | 0 | 0 | 0 | 0 | 0 | 0 | 0 | 0 | 0 | 0 | 0 | 0 | 0 |  | 0 | 0 | 0.0003 | 7318.98 | 737.8 | 9.92 | 7.38 | 0 | 2.2 | 0 | 0 | 0 | 2.2 | 0 | 0 | 0
560 | 92833591 | 92836673 | 49523204 | 1 | 1 | 1 | 3 | 01.7.03.01-0002 | ФССЦ-2001, 01.7.03.01-0002, приказ Минстроя России № 876/пр от 26.12.2019 | Вода водопроводная | 1339 | 1007 | м3 | м3 | 1 | 0 | 1221750048 | 1.59 | 31.25 | 0 | 0 | 0 | 3.15 | 0 | 0 | 0 | 9.92 | 1 | 1 | 1 | 4 | 0 | 1 | 1 | 0 | 0 | 1.59 | 0 | 2 | 92836695 | 1 | 0 | 1085 | 0 | 0 | 0 | 0 | 0 | 0 | 0 | 0 | 0 | 0 | 0 | 0 | 0 | 0 | 0 | 0 | 0 | 0 | 0 | 0 | 0 | 0 |  | 0 | 0 | 0.0477 | 31.25 | 3.15 | 9.92 | 5.01 | 0 | 1.49 | 0 | 0 | 0 | 1.49 | 0 | 0 | 0
560 | 92833591 | 92836673 | 49524224 | 1 | 1 | 1 | 3 | 01.7.11.04-0052 | ФССЦ-2001, 01.7.11.04-0052, приказ Минстроя России № 876/пр от 26.12.2019 | Проволока сварочная СВ-08Г2С, диаметр 2 мм | 1346 | 1009 | кг | кг | 1 | 0 | 1005854046 | 0.86 | 177.77 | 0 | 0 | 0 | 17.92 | 0 | 0 | 0 | 9.92 | 1 | 1 | 1 | 4 | 0 | 1 | 1 | 0 | 0 | 0.86 | 0 | 2 | 92836696 | 1 | 0 | 1086 | 0 | 0 | 0 | 0 | 0 | 0 | 0 | 0 | 0 | 0 | 0 | 0 | 0 | 0 | 0 | 0 | 0 | 0 | 0 | 0 | 0 | 0 |  | 0 | 0 | 0.0258 | 177.77 | 17.92 | 9.92 | 15.41 | 0 | 4.59 | 0 | 0 | 0 | 4.59 | 0 | 0 | 0
560 | 92833591 | 92836673 | 49525651 | 1 | 1 | 1 | 3 | 01.7.15.07-0081 | ФССЦ-2001, 01.7.15.07-0081, приказ Минстроя России № 876/пр от 26.12.2019 | Дюбель-гвозди | 1346 | 1009 | кг | кг | 1 | 0 | 988947411 | 0.7 | 744 | 0 | 0 | 0 | 75 | 0 | 0 | 0 | 9.92 | 1 | 1 | 1 | 0 | 0 | 0 | 1 | 0 | 0 | 0.7 | 0 | 1 | -1 | 0 | 0 |  | 0 | 0 | 0 | 0 | 0 | 0 | 0 | 0 | 0 | 0 | 0 | 0 | 0 | 0 | 0 | 0 | 0 | 0 | 0 | 0 | 0 | 0 |  | 0 | 0 | 0.021 | 744 | 75 | 9.92 | 52.5 | 0 | 15.62 | 0 | 0 | 0 | 15.62 | 0 | 0 | 0
560 | 92833591 | 92836673 | 49579463 | 1 | 1 | 1 | 3 | 23.7.02.02-0043 | ФССЦ-2001, 23.7.02.02-0043, приказ Минстроя России № 876/пр от 26.12.2019 | Узлы трубопроводов с установкой необходимых деталей из бесшовных труб, сталь марки 20, номинальный диаметр 80 мм, толщина стенки 3,5 мм | 1348 | 1009 | т | т | 1000 | 0 | -1761103945 | 0.738 | 190844.23 | 0 | 0 | 0 | 19238.33 | 0 | 0 | 0 | 9.92 | 1 | 1 | 1 | 4 | 0 | 1 | 1 | 0 | 0 | 0.738 | 0 | 2 | 92836698 | 1 | 0 | 1088 | 0 | 0 | 0 | 0 | 0 | 0 | 0 | 0 | 0 | 0 | 0 | 0 | 0 | 0 | 0 | 0 | 0 | 0 | 0 | 0 | 0 | 0 |  | 0 | 0 | 0.02214 | 190844.23 | 19238.33 | 9.92 | 14197.89 | 0 | 4225.29 | 0 | 0 | 0 | 4225.29 | 0 | 0 | 0
560 | 92833591 | 92836673 | 49582716 | 1 | 1 | 1 | 3 | 24.1.02.01-0113 | ФССЦ-2001, 24.1.02.01-0113, приказ Минстроя России № 876/пр от 26.12.2019 | Хомуты для крепления труб | 1371 | 1013 | ШТ | ШТ | 1 | 0 | -1587197125 | 33 | 80.25 | 0 | 0 | 0 | 8.09 | 0 | 0 | 0 | 9.92 | 1 | 1 | 1 | 0 | 0 | 0 | 1 | 0 | 0 | 33 | 0 | 1 | -1 | 0 | 0 |  | 0 | 0 | 0 | 0 | 0 | 0 | 0 | 0 | 0 | 0 | 0 | 0 | 0 | 0 | 0 | 0 | 0 | 0 | 0 | 0 | 0 | 0 |  | 0 | 0 | 0.99 | 80.25 | 8.09 | 9.92 | 266.97 | 0 | 79.45 | 0 | 0 | 0 | 79.45 | 0 | 0 | 0
563 | 92833591 | 92836702 | 48043919 | 68 | 1 | 1 | 1 | 1-100-53 |  | Затраты труда рабочих (Средний разряд - 5,3) | 1191 | 1013 | чел.-ч. | чел.-ч. | 1 | 0 | 496079349 | 5.01 | 0 | 0 | 0 | 522.05 | 0 | 0 | 0 | 11.64 | 1 | 1 | 1 | 44.85 | 4 | 0 | 1 | 0 | 0 | 0 | 5.01 | 1 | 2 | 92836709 | 1 | 0 | 1090 | 0 | 0 | 0 | 0 | 0 | 0 | 0 | 0 | 0 | 0 | 0 | 0 | 0 | 0 | 0 | 0 | 0 | 0 | 0 | 0 | 0 | 0 | 7663.39 | 14.6793 | 0 | 14.6793 | 522.05 | 11.64 | 44.85 | 58.32 | 0 | 0 | 0 | 0 | 7663.33 | 7663.33 | 0 | 0 | 0
563 | 92833591 | 92836702 | 48206309 | 1 | 1 | 1 | 2 | 91.10.09-011 | ФСЭМ-2001, 91.10.09-011 , приказ Минстроя России № 876/пр от 26.12.2019 | Установки для гидравлических испытаний трубопроводов, давление нагнетания низкое 0,1 МПа (1 кгс/см2), высокое 10 МПа (100 кгс/см2) | 1367 | 1011 | маш.-ч. | маш.-ч. | 1 | 0 | -1469433637 | 1.5 | 0 | 466.41 | 0 | 0 | 0 | 29.67 | 0 | 0 | 1 | 15.72 | 44.85 | 1 | 4 | 0 | 1 | 0 | 0 | 0 | 1.5 | 0 | 2 | 92836710 | 1 | 0 | 1091 | 0 | 0 | 0 | 0 | 0 | 0 | 0 | 0 | 0 | 0 | 0 | 0 | 0 | 0 | 0 | 0 | 0 | 0 | 0 | 0 | 0 | 0 |  | 0 | 0 | 4.395 | 466.41 | 29.67 | 15.72 | 44.51 | 0 | 0 | 2049.87 | 0 | 0 | 2049.87 | 0 | 0 | 0
563 | 92833591 | 92836702 | 49523203 | 1 | 1 | 1 | 3 | 01.7.03.01-0001 | ФССЦ-2001, 01.7.03.01-0001, приказ Минстроя России № 876/пр от 26.12.2019 | Вода | 1339 | 1007 | м3 | м3 | 1 | 0 | -143474561 | 3.8 | 24.2 | 0 | 0 | 0 | 2.44 | 0 | 0 | 0 | 9.92 | 1 | 1 | 1 | 4 | 0 | 1 | 1 | 0 | 0 | 3.8 | 0 | 2 | 92836711 | 1 | 0 | 1092 | 0 | 0 | 0 | 0 | 0 | 0 | 0 | 0 | 0 | 0 | 0 | 0 | 0 | 0 | 0 | 0 | 0 | 0 | 0 | 0 | 0 | 0 |  | 0 | 0 | 11.134 | 24.2 | 2.44 | 9.92 | 9.27 | 0 | 269.44 | 0 | 0 | 0 | 269.44 | 0 | 0 | 0
563 | 92833591 | 92836702 | 49523851 | 1 | 1 | 1 | 3 | 01.7.07.29-0101 | ФССЦ-2001, 01.7.07.29-0101, приказ Минстроя России № 876/пр от 26.12.2019 | Очес льняной | 1346 | 1009 | кг | кг | 1 | 0 | -617477323 | 0.02 | 369.92 | 0 | 0 | 0 | 37.29 | 0 | 0 | 0 | 9.92 | 1 | 1 | 1 | 4 | 0 | 1 | 1 | 0 | 0 | 0.02 | 0 | 2 | 92836712 | 1 | 0 | 1093 | 0 | 0 | 0 | 0 | 0 | 0 | 0 | 0 | 0 | 0 | 0 | 0 | 0 | 0 | 0 | 0 | 0 | 0 | 0 | 0 | 0 | 0 |  | 0 | 0 | 0.0586 | 369.92 | 37.29 | 9.92 | 0.75 | 0 | 21.68 | 0 | 0 | 0 | 21.68 | 0 | 0 | 0
563 | 92833591 | 92836702 | 49554500 | 1 | 1 | 1 | 3 | 14.4.02.04-0142 | ФССЦ-2001, 14.4.02.04-0142, приказ Минстроя России № 876/пр от 26.12.2019 | Краска масляная земляная МА-0115, мумия, сурик железный | 1346 | 1009 | кг | кг | 1 | 0 | 639726700 | 0.05 | 149.99 | 0 | 0 | 0 | 15.12 | 0 | 0 | 0 | 9.92 | 1 | 1 | 1 | 4 | 0 | 1 | 1 | 0 | 0 | 0.05 | 0 | 2 | 92836713 | 1 | 0 | 1094 | 0 | 0 | 0 | 0 | 0 | 0 | 0 | 0 | 0 | 0 | 0 | 0 | 0 | 0 | 0 | 0 | 0 | 0 | 0 | 0 | 0 | 0 |  | 0 | 0 | 0.1465 | 149.99 | 15.12 | 9.92 | 0.76 | 0 | 21.97 | 0 | 0 | 0 | 21.97 | 0 | 0 | 0
563 | 92833591 | 92836702 | 49555188 | 1 | 1 | 1 | 3 | 14.5.05.01-0012 | ФССЦ-2001, 14.5.05.01-0012, приказ Минстроя России № 876/пр от 26.12.2019 | Олифа комбинированная для разведения масляных густотертых красок и для внешних работ по деревянным поверхностям | 1348 | 1009 | т | т | 1000 | 0 | 859929720 | 2e-05 | 168144 | 0 | 0 | 0 | 16950 | 0 | 0 | 0 | 9.92 | 1 | 1 | 1 | 4 | 0 | 1 | 1 | 0 | 0 | 2e-05 | 0 | 2 | 92836714 | 1 | 0 | 1095 | 0 | 0 | 0 | 0 | 0 | 0 | 0 | 0 | 0 | 0 | 0 | 0 | 0 | 0 | 0 | 0 | 0 | 0 | 0 | 0 | 0 | 0 |  | 0 | 0 | 5.86e-05 | 168144 | 16950 | 9.92 | 0.34 | 0 | 9.85 | 0 | 0 | 0 | 9.85 | 0 | 0 | 0
564 | 92833591 | 92836715 | 49510767 | 70 | 1 | 1 | 1 | 1-100-42 |  | Затраты труда рабочих (Средний разряд - 4,2) | 1191 | 1013 | чел.-ч. | чел.-ч. | 1 | 0 | -1936699058 | 1.39 | 0 | 0 | 0 | 444.91 | 0 | 0 | 0 | 9.92 | 1 | 1 | 1 | 44.85 | 4 | 0 | 1 | 1 | 0 | 0 | 1.39 | 1 | 2 | 92836723 | 1 | 0 | 1096 | 0 | 0 | 0 | 0 | 0 | 0 | 0 | 0 | 0 | 0 | 0 | 0 | 0 | 0 | 0 | 0 | 0 | 0 | 0 | 0 | 0 | 0 | 1199.75 | 2.6966 | 0 | 2.6966 | 444.91 | 9.92 | 44.85 | 13.79 | 0 | 0 | 0 | 0 | 1199.74 | 1199.74 | 0 | 0 | 0
564 | 92833591 | 92836715 | 49673658 | 1 | 1 | 1 | 2 | 91.17.04-042 | ФСЭМ-2001, 91.17.04-042 , приказ Минстроя России № 876/пр от 26.12.2019 | Аппараты для газовой сварки и резки | 1367 | 1011 | маш.-ч. | маш.-ч. | 1 | 0 | 2077867240 | 0.08 | 0 | 18.86 | 0 | 0 | 0 | 1.2 | 0 | 0 | 1 | 15.72 | 44.85 | 1 | 4 | 0 | 1 | 1 | 0 | 0 | 0.08 | 0 | 2 | 92836724 | 1 | 0 | 1097 | 0 | 0 | 0 | 0 | 0 | 0 | 0 | 0 | 0 | 0 | 0 | 0 | 0 | 0 | 0 | 0 | 0 | 0 | 0 | 0 | 0 | 0 |  | 0 | 0 | 0.1552 | 18.86 | 1.2 | 15.72 | 0.1 | 0 | 0 | 2.93 | 0 | 0 | 2.93 | 0 | 0 | 0
564 | 92833591 | 92836715 | 49673715 | 1 | 1 | 1 | 2 | 91.17.04-233 | ФСЭМ-2001, 91.17.04-233 , приказ Минстроя России № 876/пр от 26.12.2019 | Установки для сварки ручной дуговой (постоянного тока) | 1367 | 1011 | маш.-ч. | маш.-ч. | 1 | 0 | 829370094 | 0.69 | 0 | 127.33 | 0 | 0 | 0 | 8.1 | 0 | 0 | 1 | 15.72 | 44.85 | 1 | 4 | 0 | 1 | 1 | 0 | 0 | 0.69 | 0 | 2 | 92836725 | 1 | 0 | 1098 | 0 | 0 | 0 | 0 | 0 | 0 | 0 | 0 | 0 | 0 | 0 | 0 | 0 | 0 | 0 | 0 | 0 | 0 | 0 | 0 | 0 | 0 |  | 0 | 0 | 1.3386 | 127.33 | 8.1 | 15.72 | 5.59 | 0 | 0 | 170.44 | 0 | 0 | 170.44 | 0 | 0 | 0
564 | 92833591 | 92836715 | 49521602 | 1 | 1 | 1 | 3 | 01.3.02.08-0001 | ФССЦ-2001, 01.3.02.08-0001, приказ Минстроя России № 876/пр от 26.12.2019 | Кислород газообразный технический | 1339 | 1007 | м3 | м3 | 1 | 0 | -1761807714 | 0.0442 | 61.7 | 0 | 0 | 0 | 6.22 | 0 | 0 | 0 | 9.92 | 1 | 1 | 1 | 4 | 0 | 1 | 1 | 0 | 0 | 0.0442 | 0 | 2 | 92836726 | 1 | 0 | 1099 | 0 | 0 | 0 | 0 | 0 | 0 | 0 | 0 | 0 | 0 | 0 | 0 | 0 | 0 | 0 | 0 | 0 | 0 | 0 | 0 | 0 | 0 |  | 0 | 0 | 0.085748 | 61.7 | 6.22 | 9.92 | 0.27 | 0 | 5.29 | 0 | 0 | 0 | 5.29 | 0 | 0 | 0
564 | 92833591 | 92836715 | 49521608 | 1 | 1 | 1 | 3 | 01.3.02.09-0022 | ФССЦ-2001, 01.3.02.09-0022, приказ Минстроя России № 876/пр от 26.12.2019 | Пропан-бутан смесь техническая | 1346 | 1009 | кг | кг | 1 | 0 | -2118006079 | 3.0357 | 60.41 | 0 | 0 | 0 | 6.09 | 0 | 0 | 0 | 9.92 | 1 | 1 | 1 | 4 | 0 | 1 | 1 | 0 | 0 | 3.0357 | 0 | 2 | 92836727 | 1 | 0 | 1100 | 0 | 0 | 0 | 0 | 0 | 0 | 0 | 0 | 0 | 0 | 0 | 0 | 0 | 0 | 0 | 0 | 0 | 0 | 0 | 0 | 0 | 0 |  | 0 | 0 | 5.8893 | 60.41 | 6.09 | 9.92 | 18.49 | 0 | 355.77 | 0 | 0 | 0 | 355.77 | 0 | 0 | 0
564 | 92833591 | 92836715 | 49524295 | 1 | 1 | 1 | 3 | 01.7.11.07-0039 | ФССЦ-2001, 01.7.11.07-0039, приказ Минстроя России № 876/пр от 26.12.2019 | Электроды сварочные Э50, диаметр 4 мм | 1346 | 1009 | кг | кг | 1 | 0 | -1763980464 | 0.0747 | 111.3 | 0 | 0 | 0 | 11.22 | 0 | 0 | 0 | 9.92 | 1 | 1 | 1 | 4 | 0 | 1 | 1 | 0 | 0 | 0.0747 | 0 | 2 | 92836728 | 1 | 0 | 1101 | 0 | 0 | 0 | 0 | 0 | 0 | 0 | 0 | 0 | 0 | 0 | 0 | 0 | 0 | 0 | 0 | 0 | 0 | 0 | 0 | 0 | 0 |  | 0 | 0 | 0.14492 | 111.3 | 11.22 | 9.92 | 0.84 | 0 | 16.13 | 0 | 0 | 0 | 16.13 | 0 | 0 | 0
564 | 92833591 | 92836715 | 49577875 | 1 | 1 | 1 | 3 | 23.3.06.04-0015 | ФССЦ-2001, 23.3.06.04-0015, приказ Минстроя России № 876/пр от 26.12.2019 | Трубы стальные сварные неоцинкованные водогазопроводные с резьбой, легкие, номинальный диаметр 100 мм, толщина стенки 4 мм | 1301 | 1003 | м | м | 1 | 0 | -1099611150 | 10 | 624.17 | 0 | 0 | 0 | 62.92 | 0 | 0 | 0 | 9.92 | 1 | 1 | 1 | 0 | 1 | 0 | 1 | 0 | 0 | 10 | 0 | 1 | -1 | 0 | 0 |  | 0 | 0 | 0 | 0 | 0 | 0 | 0 | 0 | 0 | 0 | 0 | 0 | 0 | 0 | 0 | 0 | 0 | 0 | 0 | 0 | 0 | 0 |  | 0 | 0 | 19.4 | 624.17 | 62.92 | 9.92 | 629.2 | 0 | 12108.9 | 0 | 0 | 0 | 12108.9 | 0 | 0 | 0
631 | 92833591 | 92836732 | 49510775 | 70 | 1 | 1 | 1 | 1-100-45 |  | Затраты труда рабочих (Средний разряд - 4,5) | 1191 | 1013 | чел.-ч. | чел.-ч. | 1 | 0 | 1318719038 | 158.23 | 0 | 0 | 0 | 464.2 | 0 | 0 | 0 | 10.35 | 1 | 1 | 1 | 44.85 | 4 | 0 | 1 | 1 | 0 | 0 | 158.23 | 1 | 2 | 92836742 | 1 | 0 | 1104 | 0 | 0 | 0 | 0 | 0 | 0 | 0 | 0 | 0 | 0 | 0 | 0 | 0 | 0 | 0 | 0 | 0 | 0 | 0 | 0 | 0 | 0 | 25707.49 | 55.3805 | 0 | 55.3805 | 464.2 | 10.35 | 44.85 | 1637.68 | 0 | 0 | 0 | 0 | 25707.63 | 25707.63 | 0 | 0 | 0
631 | 92833591 | 92836732 | 49510905 | 70 | 1 | 1 | 1 | 4-100-00 |  | Затраты труда машинистов | 1191 | 1013 | чел.-ч. | чел.-ч. | 1 | 0 | -1417349443 | 1.41 | 0 | 0 | 0 | 0 | 0 | 0 | 0 | 0 | 1 | 1 | 44.85 | 1 | 4 | 0 | 1 | 1 | 0 | 0 | 1.41 | 2 | 2 | 92836743 | 1 | 0 | 1105 | 0 | 0 | 0 | 0 | 0 | 0 | 0 | 0 | 0 | 0 | 0 | 0 | 0 | 0 | 0 | 0 | 0 | 0 | 0 | 0 | 0 | 0 |  | 0 | 0 | 0.4935 | 0 | 0 | 1 | 0 | 0 | 0 | 0 | 0 | 0 | 0 | 0 | 0 | 0
631 | 92833591 | 92836732 | 49673503 | 1 | 1 | 1 | 2 | 91.14.02-001 | ФСЭМ-2001, 91.14.02-001 , приказ Минстроя России № 876/пр от 26.12.2019 | Автомобили бортовые, грузоподъемность до 5 т | 1367 | 1011 | маш.-ч. | маш.-ч. | 1 | 0 | 509054691 | 1.41 | 0 | 1032.96 | 520.26 | 0 | 0 | 65.71 | 11.6 | 0 | 1 | 15.72 | 44.85 | 1 | 4 | 0 | 1 | 1 | 0 | 0 | 1.41 | 0 | 2 | 92836744 | 1 | 0 | 1106 | 0 | 0 | 0 | 0 | 0 | 0 | 0 | 0 | 0 | 0 | 0 | 0 | 0 | 0 | 0 | 0 | 0 | 0 | 0 | 0 | 0 | 0 |  | 0 | 0 | 0.4935 | 1032.96 | 65.71 | 15.72 | 92.65 | 16.36 | 0 | 509.77 | 256.75 | 0 | 509.77 | 0 | 0 | 0
631 | 92833591 | 92836732 | 49673733 | 1 | 1 | 1 | 2 | 91.18.01-011 | ФСЭМ-2001, 91.18.01-011 , приказ Минстроя России № 876/пр от 26.12.2019 | Компрессоры передвижные с электродвигателем давление 600 кПа (6 ат), производительность 0,5 м3/мин | 1367 | 1011 | маш.-ч. | маш.-ч. | 1 | 0 | -1328751058 | 118.97 | 0 | 58.16 | 0 | 0 | 0 | 3.7 | 0 | 0 | 1 | 15.72 | 44.85 | 1 | 4 | 0 | 1 | 1 | 0 | 0 | 118.97 | 0 | 2 | 92836745 | 1 | 0 | 1107 | 0 | 0 | 0 | 0 | 0 | 0 | 0 | 0 | 0 | 0 | 0 | 0 | 0 | 0 | 0 | 0 | 0 | 0 | 0 | 0 | 0 | 0 |  | 0 | 0 | 41.6395 | 58.16 | 3.7 | 15.72 | 440.19 | 0 | 0 | 2421.75 | 0 | 0 | 2421.75 | 0 | 0 | 0
631 | 92833591 | 92836732 | 49674146 | 1 | 1 | 1 | 2 | 91.21.01-016 | ФСЭМ-2001, 91.21.01-016 , приказ Минстроя России № 876/пр от 26.12.2019 | Агрегаты шпатлево-окрасочные | 1367 | 1011 | маш.-ч. | маш.-ч. | 1 | 0 | 316008196 | 118.97 | 0 | 42.44 | 0 | 0 | 0 | 2.7 | 0 | 0 | 1 | 15.72 | 44.85 | 1 | 4 | 0 | 1 | 1 | 0 | 0 | 118.97 | 0 | 2 | 92836746 | 1 | 0 | 1108 | 0 | 0 | 0 | 0 | 0 | 0 | 0 | 0 | 0 | 0 | 0 | 0 | 0 | 0 | 0 | 0 | 0 | 0 | 0 | 0 | 0 | 0 |  | 0 | 0 | 41.6395 | 42.44 | 2.7 | 15.72 | 321.22 | 0 | 0 | 1767.18 | 0 | 0 | 1767.18 | 0 | 0 | 0
631 | 92833591 | 92836732 | 49523203 | 1 | 1 | 1 | 3 | 01.7.03.01-0001 | ФССЦ-2001, 01.7.03.01-0001, приказ Минстроя России № 876/пр от 26.12.2019 | Вода | 1339 | 1007 | м3 | м3 | 1 | 0 | -143474561 | 0.01 | 24.2 | 0 | 0 | 0 | 2.44 | 0 | 0 | 0 | 9.92 | 1 | 1 | 1 | 4 | 0 | 1 | 1 | 0 | 0 | 0.01 | 0 | 2 | 92836747 | 1 | 0 | 1109 | 0 | 0 | 0 | 0 | 0 | 0 | 0 | 0 | 0 | 0 | 0 | 0 | 0 | 0 | 0 | 0 | 0 | 0 | 0 | 0 | 0 | 0 |  | 0 | 0 | 0.0035 | 24.2 | 2.44 | 9.92 | 0.02 | 0 | 0.08 | 0 | 0 | 0 | 0.08 | 0 | 0 | 0
631 | 92833591 | 92836732 | 49554981 | 1 | 1 | 1 | 3 | 14.5.01.06-0103 | ФССЦ-2001, 14.5.01.06-0103, приказ Минстроя России № 876/пр от 26.12.2019 | Герметик эластомерный химически стойкий для швов MasterSeal NP 474 (MASTERFLEX 474) (600 мл) (Противопожарный силиконовый герметик Hilti СР601S, 0,31л) | 1371 | 1013 | ШТ | ШТ | 1 | 0 | -478174456 | 240 | 819 | 0 | 0 | 0 | 82.56 | 0 | 0 | 0 | 9.92 | 1 | 1 | 1 | 0 | 0 | 0 | 0 | 0 | 0 | 240 | 0 | 1 | -1 | 0 | 0 |  | 0 | 0 | 0 | 0 | 0 | 0 | 0 | 0 | 0 | 0 | 0 | 0 | 0 | 0 | 0 | 0 | 0 | 0 | 0 | 0 | 0 | 0 |  | 0 | 0 | 84 | 819 | 82.56 | 9.92 | 19814.4 | 0 | 68796 | 0 | 0 | 0 | 68796 | 0 | 0 | 0
631 | 92833591 | 92836732 | 49554983 | 1 | 1 | 1 | 3 | 14.5.01.06-0105 | ФССЦ-2001, 14.5.01.06-0105, приказ Минстроя России № 876/пр от 26.12.2019 | Герметик Эмфимастика PU-15 (600 мл) (Противопожарная терморасширяющаяся мастика HILTI CP611A (емкостью 0,31 л) | 1371 | 1013 | ШТ | ШТ | 1 | 0 | 767128131 | 380 | 498.78 | 0 | 0 | 0 | 50.28 | 0 | 0 | 0 | 9.92 | 1 | 1 | 1 | 0 | 0 | 0 | 0 | 0 | 0 | 380 | 0 | 1 | -1 | 0 | 0 |  | 0 | 0 | 0 | 0 | 0 | 0 | 0 | 0 | 0 | 0 | 0 | 0 | 0 | 0 | 0 | 0 | 0 | 0 | 0 | 0 | 0 | 0 |  | 0 | 0 | 133 | 498.78 | 50.28 | 9.92 | 19106.4 | 0 | 66337.74 | 0 | 0 | 0 | 66337.74 | 0 | 0 | 0
631 | 92833591 | 92836732 | 49555060 | 1 | 1 | 1 | 3 | 14.5.01.10-0029 | ФССЦ-2001, 14.5.01.10-0029, приказ Минстроя России № 876/пр от 26.12.2019 | Пена монтажная полиуретановая противопожарная однокомпонентная модифицированная для заполнения, уплотнения, утепления, изоляции и соединения швов и стыков в местах с повышенными требованиями пожарной безопасности (0,88 л) | 1371 | 1013 | ШТ | ШТ | 1 | 0 | -316799092 | 25.7143 | 1092.29 | 0 | 0 | 0 | 110.11 | 0 | 0 | 0 | 9.92 | 1 | 1 | 1 | 0 | 0 | 0 | 1 | 0 | 0 | 25.7143 | 0 | 1 | -1 | 0 | 0 |  | 0 | 0 | 0 | 0 | 0 | 0 | 0 | 0 | 0 | 0 | 0 | 0 | 0 | 0 | 0 | 0 | 0 | 0 | 0 | 0 | 0 | 0 |  | 0 | 0 | 9 | 1092.29 | 110.11 | 9.92 | 2831.4 | 0 | 9830.61 | 0 | 0 | 0 | 9830.61 | 0 | 0 | 0
635 | 92833591 | 92836752 | 49510731 | 70 | 1 | 1 | 1 | 1-100-35 |  | Затраты труда рабочих (Средний разряд - 3,5) | 1191 | 1013 | чел.-ч. | чел.-ч. | 1 | 0 | 1893946532 | 2.36 | 0 | 0 | 0 | 406.79 | 0 | 0 | 0 | 9.07 | 1 | 1 | 1 | 44.85 | 4 | 0 | 1 | 1 | 0 | 0 | 2.36 | 1 | 2 | 92836757 | 1 | 0 | 1111 | 0 | 0 | 0 | 0 | 0 | 0 | 0 | 0 | 0 | 0 | 0 | 0 | 0 | 0 | 0 | 0 | 0 | 0 | 0 | 0 | 0 | 0 | 1920.05 | 4.72 | 0 | 4.72 | 406.79 | 9.07 | 44.85 | 21.41 | 0 | 0 | 0 | 0 | 1920.05 | 1920.05 | 0 | 0 | 0
635 | 92833591 | 92836752 | 49521371 | 1 | 1 | 1 | 3 | 01.2.03.03-0043 | ФССЦ-2001, 01.2.03.03-0043, приказ Минстроя России № 876/пр от 26.12.2019 | Мастика битумно-кукерсольная холодная | 1348 | 1009 | т | т | 1000 | 0 | -1566861784 | 0.00078 | 31934.46 | 0 | 0 | 0 | 3219.2 | 0 | 0 | 0 | 9.92 | 1 | 1 | 1 | 4 | 0 | 1 | 1 | 0 | 0 | 0.00078 | 0 | 2 | 92836758 | 1 | 0 | 1112 | 0 | 0 | 0 | 0 | 0 | 0 | 0 | 0 | 0 | 0 | 0 | 0 | 0 | 0 | 0 | 0 | 0 | 0 | 0 | 0 | 0 | 0 |  | 0 | 0 | 0.00156 | 31934.46 | 3219.2 | 9.92 | 2.51 | 0 | 49.82 | 0 | 0 | 0 | 49.82 | 0 | 0 | 0
635 | 92833591 | 92836752 | 49523852 | 1 | 1 | 1 | 3 | 01.7.07.29-0111 | ФССЦ-2001, 01.7.07.29-0111, приказ Минстроя России № 876/пр от 26.12.2019 | Пакля пропитанная | 1346 | 1009 | кг | кг | 1 | 0 | -1291279003 | 6.8 | 89.68 | 0 | 0 | 0 | 9.04 | 0 | 0 | 0 | 9.92 | 1 | 1 | 1 | 4 | 0 | 1 | 1 | 0 | 0 | 6.8 | 0 | 2 | 92836759 | 1 | 0 | 1113 | 0 | 0 | 0 | 0 | 0 | 0 | 0 | 0 | 0 | 0 | 0 | 0 | 0 | 0 | 0 | 0 | 0 | 0 | 0 | 0 | 0 | 0 |  | 0 | 0 | 13.6 | 89.68 | 9.04 | 9.92 | 61.47 | 0 | 1219.65 | 0 | 0 | 0 | 1219.65 | 0 | 0 | 0
635 | 92833591 | 92836752 | 49527818 | 1 | 1 | 1 | 3 | 03.2.02.08-0001 | ФССЦ-2001, 03.2.02.08-0001, приказ Минстроя России № 876/пр от 26.12.2019 | Цемент гипсоглиноземистый расширяющийся | 1348 | 1009 | т | т | 1000 | 0 | 393168258 | 0.00152 | 18213.12 | 0 | 0 | 0 | 1836 | 0 | 0 | 0 | 9.92 | 1 | 1 | 1 | 4 | 0 | 1 | 1 | 0 | 0 | 0.00152 | 0 | 2 | 92836760 | 1 | 0 | 1114 | 0 | 0 | 0 | 0 | 0 | 0 | 0 | 0 | 0 | 0 | 0 | 0 | 0 | 0 | 0 | 0 | 0 | 0 | 0 | 0 | 0 | 0 |  | 0 | 0 | 0.00304 | 18213.12 | 1836 | 9.92 | 2.79 | 0 | 55.37 | 0 | 0 | 0 | 55.37 | 0 | 0 | 0
636 | 92833591 | 92836761 | 48043899 | 68 | 1 | 1 | 1 | 1-100-46 |  | Затраты труда рабочих (Средний разряд - 4,6) | 1191 | 1013 | чел.-ч. | чел.-ч. | 1 | 0 | 432497713 | 6.38 | 0 | 0 | 0 | 470.93 | 0 | 0 | 0 | 10.5 | 1 | 1 | 1 | 44.85 | 4 | 0 | 1 | 0 | 0 | 0 | 6.38 | 1 | 2 | 92836772 | 1 | 0 | 1115 | 0 | 0 | 0 | 0 | 0 | 0 | 0 | 0 | 0 | 0 | 0 | 0 | 0 | 0 | 0 | 0 | 0 | 0 | 0 | 0 | 0 | 0 | 4206.3 | 8.932 | 0 | 8.932 | 470.93 | 10.5 | 44.85 | 66.99 | 0 | 0 | 0 | 0 | 4206.35 | 4206.35 | 0 | 0 | 0
636 | 92833591 | 92836761 | 48044033 | 68 | 1 | 1 | 1 | 4-100-00 |  | Затраты труда машинистов | 1191 | 1013 | чел.-ч. | чел.-ч. | 1 | 0 | -1417349443 | 0.02 | 0 | 0 | 0 | 0 | 0 | 0 | 0 | 0 | 1 | 1 | 44.85 | 1 | 4 | 0 | 1 | 0 | 0 | 0 | 0.02 | 2 | 2 | 92836773 | 1 | 0 | 1116 | 0 | 0 | 0 | 0 | 0 | 0 | 0 | 0 | 0 | 0 | 0 | 0 | 0 | 0 | 0 | 0 | 0 | 0 | 0 | 0 | 0 | 0 |  | 0 | 0 | 0.028 | 0 | 0 | 1 | 0 | 0 | 0 | 0 | 0 | 0 | 0 | 0 | 0 | 0
636 | 92833591 | 92836761 | 48205709 | 1 | 1 | 1 | 2 | 91.06.03-060 | ФСЭМ-2001, 91.06.03-060 , приказ Минстроя России № 876/пр от 26.12.2019 | Лебедки электрические тяговым усилием до 5,79 кН (0,59 т) | 1367 | 1011 | маш.-ч. | маш.-ч. | 1 | 0 | 74147093 | 0.01 | 0 | 26.72 | 0 | 0 | 0 | 1.7 | 0 | 0 | 1 | 15.72 | 44.85 | 1 | 4 | 0 | 1 | 0 | 0 | 0 | 0.01 | 0 | 2 | 92836774 | 1 | 0 | 1117 | 0 | 0 | 0 | 0 | 0 | 0 | 0 | 0 | 0 | 0 | 0 | 0 | 0 | 0 | 0 | 0 | 0 | 0 | 0 | 0 | 0 | 0 |  | 0 | 0 | 0.014 | 26.72 | 1.7 | 15.72 | 0.02 | 0 | 0 | 0.37 | 0 | 0 | 0.37 | 0 | 0 | 0
636 | 92833591 | 92836761 | 48205728 | 1 | 1 | 1 | 2 | 91.06.05-011 | ФСЭМ-2001, 91.06.05-011 , приказ Минстроя России № 876/пр от 26.12.2019 | Погрузчики, грузоподъемность 5 т | 1367 | 1011 | маш.-ч. | маш.-ч. | 1 | 0 | 2073521694 | 0.01 | 0 | 1414.64 | 451.19 | 0 | 0 | 89.99 | 10.06 | 0 | 1 | 15.72 | 44.85 | 1 | 4 | 0 | 1 | 0 | 0 | 0 | 0.01 | 0 | 2 | 92836775 | 1 | 0 | 1118 | 0 | 0 | 0 | 0 | 0 | 0 | 0 | 0 | 0 | 0 | 0 | 0 | 0 | 0 | 0 | 0 | 0 | 0 | 0 | 0 | 0 | 0 |  | 0 | 0 | 0.014 | 1414.64 | 89.99 | 15.72 | 0.9 | 0.1 | 0 | 19.8 | 6.32 | 0 | 19.8 | 0 | 0 | 0
636 | 92833591 | 92836761 | 48206504 | 1 | 1 | 1 | 2 | 91.14.02-001 | ФСЭМ-2001, 91.14.02-001 , приказ Минстроя России № 876/пр от 26.12.2019 | Автомобили бортовые, грузоподъемность до 5 т | 1367 | 1011 | маш.-ч. | маш.-ч. | 1 | 0 | 2001246382 | 0.01 | 0 | 1032.96 | 520.26 | 0 | 0 | 65.71 | 11.6 | 0 | 1 | 15.72 | 44.85 | 1 | 4 | 0 | 1 | 0 | 0 | 0 | 0.01 | 0 | 2 | 92836776 | 1 | 0 | 1119 | 0 | 0 | 0 | 0 | 0 | 0 | 0 | 0 | 0 | 0 | 0 | 0 | 0 | 0 | 0 | 0 | 0 | 0 | 0 | 0 | 0 | 0 |  | 0 | 0 | 0.014 | 1032.96 | 65.71 | 15.72 | 0.66 | 0.12 | 0 | 14.46 | 7.28 | 0 | 14.46 | 0 | 0 | 0
636 | 92833591 | 92836761 | 48207358 | 1 | 1 | 1 | 2 | 91.21.22-445 | ФСЭМ-2001, 91.21.22-445 , приказ Минстроя России № 876/пр от 26.12.2019 | Установки для приготовления клея | 1367 | 1011 | маш.-ч. | маш.-ч. | 1 | 0 | 62712602 | 0.28 | 0 | 238.94 | 0 | 0 | 0 | 15.2 | 0 | 0 | 1 | 15.72 | 44.85 | 1 | 4 | 0 | 1 | 0 | 0 | 0 | 0.28 | 0 | 2 | 92836777 | 1 | 0 | 1120 | 0 | 0 | 0 | 0 | 0 | 0 | 0 | 0 | 0 | 0 | 0 | 0 | 0 | 0 | 0 | 0 | 0 | 0 | 0 | 0 | 0 | 0 |  | 0 | 0 | 0.392 | 238.94 | 15.2 | 15.72 | 4.26 | 0 | 0 | 93.66 | 0 | 0 | 93.66 | 0 | 0 | 0
636 | 92833591 | 92836761 | 49521489 | 1 | 1 | 1 | 3 | 01.3.01.01-0010 | ФССЦ-2001, 01.3.01.01-0010, приказ Минстроя России № 876/пр от 26.12.2019 | Бензин-растворитель | 1346 | 1009 | кг | кг | 1 | 0 | 1292607132 | 2.03 | 61.01 | 0 | 0 | 0 | 6.15 | 0 | 0 | 0 | 9.92 | 1 | 1 | 1 | 4 | 0 | 1 | 1 | 0 | 0 | 2.03 | 0 | 2 | 92836778 | 1 | 0 | 1121 | 0 | 0 | 0 | 0 | 0 | 0 | 0 | 0 | 0 | 0 | 0 | 0 | 0 | 0 | 0 | 0 | 0 | 0 | 0 | 0 | 0 | 0 |  | 0 | 0 | 2.842 | 61.01 | 6.15 | 9.92 | 12.48 | 0 | 173.39 | 0 | 0 | 0 | 173.39 | 0 | 0 | 0
636 | 92833591 | 92836761 | 49526492 | 1 | 1 | 1 | 3 | 01.7.19.04-0031 | ФССЦ-2001, 01.7.19.04-0031, приказ Минстроя России № 876/пр от 26.12.2019 | Прокладки резиновые (пластина техническая прессованная) | 1346 | 1009 | кг | кг | 1 | 0 | 497341279 | 24 | 229.05 | 0 | 0 | 0 | 23.09 | 0 | 0 | 0 | 9.92 | 1 | 1 | 1 | 0 | 0 | 0 | 1 | 0 | 0 | 24 | 0 | 1 | -1 | 0 | 0 |  | 0 | 0 | 0 | 0 | 0 | 0 | 0 | 0 | 0 | 0 | 0 | 0 | 0 | 0 | 0 | 0 | 0 | 0 | 0 | 0 | 0 | 0 |  | 0 | 0 | 33.6 | 229.05 | 23.09 | 9.92 | 554.16 | 0 | 7696.08 | 0 | 0 | 0 | 7696.08 | 0 | 0 | 0
636 | 92833591 | 92836761 | 49526500 | 1 | 1 | 1 | 3 | 01.7.19.05-0006 | ФССЦ-2001, 01.7.19.05-0006, приказ Минстроя России № 876/пр от 26.12.2019 | Полуэбонит ИРП-1391-8 | 1348 | 1009 | т | т | 1000 | 1 | 2106412745 | -0.00786 | 253852.8 | 0 | 0 | 0 | 25590 | 0 | 0 | 0 | 9.92 | 1 | 1 | 1 | 0 | 0 | 1 | 0 | 0 | 0 | -0.00786 | 0 | 2 | 92836779 | 1 | 6144 | 1122 | 0 | 0 | 0 | 0 | 0 | 0 | 0 | 0 | 0 | 0 | 0 | 0 | 0 | 0 | 0 | 0 | 0 | 0 | 0 | 0 | 0 | 0 |  | 0 | 0 | -0.011004 | 253852.8 | 25590 | 9.92 | -201.14 | 0 | -2793.4 | 0 | 0 | 0 | -2793.4 | 0 | 0 | 0
636 | 92833591 | 92836761 | 49553416 | 1 | 1 | 1 | 3 | 14.1.04.02-0012 | ФССЦ-2001, 14.1.04.02-0012, приказ Минстроя России № 876/пр от 26.12.2019 | Клей резиновый № 2572-1 | 1346 | 1009 | кг | кг | 1 | 0 | -1450726227 | 0.15 | 82.34 | 0 | 0 | 0 | 8.3 | 0 | 0 | 0 | 9.92 | 1 | 1 | 1 | 4 | 0 | 1 | 1 | 0 | 0 | 0.15 | 0 | 2 | 92836780 | 1 | 0 | 1123 | 0 | 0 | 0 | 0 | 0 | 0 | 0 | 0 | 0 | 0 | 0 | 0 | 0 | 0 | 0 | 0 | 0 | 0 | 0 | 0 | 0 | 0 |  | 0 | 0 | 0.21 | 82.34 | 8.3 | 9.92 | 1.25 | 0 | 17.29 | 0 | 0 | 0 | 17.29 | 0 | 0 | 0
639 | 92833591 | 92836783 | 48043889 | 68 | 1 | 1 | 1 | 1-100-42 |  | Затраты труда рабочих (Средний разряд - 4,2) | 1191 | 1013 | чел.-ч. | чел.-ч. | 1 | 0 | -1936699058 | 2.2 | 0 | 0 | 0 | 444.91 | 0 | 0 | 0 | 9.92 | 1 | 1 | 1 | 44.85 | 4 | 0 | 1 | 0 | 0 | 0 | 2.2 | 1 | 2 | 92836801 | 1 | 0 | 1124 | 0 | 0 | 0 | 0 | 0 | 0 | 0 | 0 | 0 | 0 | 0 | 0 | 0 | 0 | 0 | 0 | 0 | 0 | 0 | 0 | 0 | 0 | 168550.46 | 378.84 | 0 | 378.84 | 444.91 | 9.92 | 44.85 | 21.82 | 0 | 0 | 0 | 0 | 168549.7 | 168549.7 | 0 | 0 | 0
639 | 92833591 | 92836783 | 48044033 | 68 | 1 | 1 | 1 | 4-100-00 |  | Затраты труда машинистов | 1191 | 1013 | чел.-ч. | чел.-ч. | 1 | 0 | -1417349443 | 0.25 | 0 | 0 | 0 | 0 | 0 | 0 | 0 | 0 | 1 | 1 | 44.85 | 1 | 4 | 0 | 1 | 0 | 0 | 0 | 0.25 | 2 | 2 | 92836802 | 1 | 0 | 1125 | 0 | 0 | 0 | 0 | 0 | 0 | 0 | 0 | 0 | 0 | 0 | 0 | 0 | 0 | 0 | 0 | 0 | 0 | 0 | 0 | 0 | 0 |  | 0 | 0 | 43.05 | 0 | 0 | 1 | 0 | 0 | 0 | 0 | 0 | 0 | 0 | 0 | 0 | 0
639 | 92833591 | 92836783 | 48206504 | 1 | 1 | 1 | 2 | 91.14.02-001 | ФСЭМ-2001, 91.14.02-001 , приказ Минстроя России № 876/пр от 26.12.2019 | Автомобили бортовые, грузоподъемность до 5 т | 1367 | 1011 | маш.-ч. | маш.-ч. | 1 | 0 | 2001246382 | 0.25 | 0 | 1032.96 | 520.26 | 0 | 0 | 65.71 | 11.6 | 0 | 1 | 15.72 | 44.85 | 1 | 4 | 0 | 1 | 0 | 0 | 0 | 0.25 | 0 | 2 | 92836803 | 1 | 0 | 1126 | 0 | 0 | 0 | 0 | 0 | 0 | 0 | 0 | 0 | 0 | 0 | 0 | 0 | 0 | 0 | 0 | 0 | 0 | 0 | 0 | 0 | 0 |  | 0 | 0 | 43.05 | 1032.96 | 65.71 | 15.72 | 16.43 | 2.9 | 0 | 44468.93 | 22397.19 | 0 | 44468.93 | 0 | 0 | 0
639 | 92833591 | 92836783 | 48207356 | 1 | 1 | 1 | 2 | 91.21.22-443 | ФСЭМ-2001, 91.21.22-443 , приказ Минстроя России № 876/пр от 26.12.2019 | Установки для изготовления бандажей, диафрагм, пряжек | 1367 | 1011 | маш.-ч. | маш.-ч. | 1 | 0 | 1859932413 | 0.39 | 0 | 33.96 | 0 | 0 | 0 | 2.16 | 0 | 0 | 1 | 15.72 | 44.85 | 1 | 4 | 0 | 1 | 0 | 0 | 0 | 0.39 | 0 | 2 | 92836804 | 1 | 0 | 1127 | 0 | 0 | 0 | 0 | 0 | 0 | 0 | 0 | 0 | 0 | 0 | 0 | 0 | 0 | 0 | 0 | 0 | 0 | 0 | 0 | 0 | 0 |  | 0 | 0 | 67.158 | 33.96 | 2.16 | 15.72 | 0.84 | 0 | 0 | 2280.69 | 0 | 0 | 2280.69 | 0 | 0 | 0
639 | 92833591 | 92836783 | 49523581 | 1 | 1 | 1 | 3 | 01.7.06.14-0036 | ФССЦ-2001, 01.7.06.14-0036, приказ Минстроя России № 876/пр от 26.12.2019 | Лента самоклеящаяся термоизоляционная на основе вспененного каучука для герметизации стыков рулонной теплоизоляции, 3x50 мм | 1301 | 1003 | м | м | 1 | 0 | -2092502019 | 15 | 29.76 | 0 | 0 | 0 | 3 | 0 | 0 | 0 | 9.92 | 1 | 1 | 1 | 4 | 0 | 1 | 1 | 0 | 0 | 15 | 0 | 2 | 92836805 | 1 | 0 | 1128 | 0 | 0 | 0 | 0 | 0 | 0 | 0 | 0 | 0 | 0 | 0 | 0 | 0 | 0 | 0 | 0 | 0 | 0 | 0 | 0 | 0 | 0 |  | 0 | 0 | 2583 | 29.76 | 3 | 9.92 | 45 | 0 | 76870.08 | 0 | 0 | 0 | 76870.08 | 0 | 0 | 0
639 | 92833591 | 92836783 | 49544628 | 1 | 1 | 1 | 3 | 10.1.02.02-0101 | ФССЦ-2001, 10.1.02.02-0101, приказ Минстроя России № 876/пр от 26.12.2019 | Листы алюминиевые, марка АД1Н, толщина 0,5 мм | 1346 | 1009 | кг | кг | 1 | 0 | 1143517314 | 0.033 | 597.48 | 0 | 0 | 0 | 60.23 | 0 | 0 | 0 | 9.92 | 1 | 1 | 1 | 4 | 0 | 1 | 1 | 0 | 0 | 0.033 | 0 | 2 | 92836806 | 1 | 0 | 1129 | 0 | 0 | 0 | 0 | 0 | 0 | 0 | 0 | 0 | 0 | 0 | 0 | 0 | 0 | 0 | 0 | 0 | 0 | 0 | 0 | 0 | 0 |  | 0 | 0 | 5.6826 | 597.48 | 60.23 | 9.92 | 1.99 | 0 | 3395.24 | 0 | 0 | 0 | 3395.24 | 0 | 0 | 0
639 | 92833591 | 92836783 | 49549543 | 1 | 1 | 1 | 3 | 12.2.01.01-0021 | ФССЦ-2001, 12.2.01.01-0021, приказ Минстроя России № 876/пр от 26.12.2019 | Клипсы (зажимы) | 1425 | 1013 | 100 ШТ | 100 ШТ | 1 | 0 | -306375614 | 0.3 | 972.16 | 0 | 0 | 0 | 98 | 0 | 0 | 0 | 9.92 | 1 | 1 | 1 | 4 | 0 | 1 | 1 | 0 | 0 | 0.3 | 0 | 2 | 92836807 | 1 | 0 | 1130 | 0 | 0 | 0 | 0 | 0 | 0 | 0 | 0 | 0 | 0 | 0 | 0 | 0 | 0 | 0 | 0 | 0 | 0 | 0 | 0 | 0 | 0 |  | 0 | 0 | 51.66 | 972.16 | 98 | 9.92 | 29.4 | 0 | 50221.79 | 0 | 0 | 0 | 50221.79 | 0 | 0 | 0
639 | 92833591 | 92836783 | 49550859 | 1 | 1 | 1 | 3 | 12.2.07.05-0033 | ФССЦ-2001, 12.2.07.05-0033, приказ Минстроя России № 876/пр от 26.12.2019 | Трубки теплоизоляционные из пенополиэтилена, диаметр 22 мм, толщина 13 мм | 1308 | 1003 | 100 м | 100 м | 100 | 0 | -1600104814 | 0.0012137 | 4062.54 | 0 | 0 | 0 | 409.53 | 0 | 0 | 0 | 9.92 | 1 | 1 | 1 | 0 | 0 | 0 | 1 | 0 | 0 | 0.0012137 | 0 | 1 | -1 | 0 | 0 |  | 0 | 0 | 0 | 0 | 0 | 0 | 0 | 0 | 0 | 0 | 0 | 0 | 0 | 0 | 0 | 0 | 0 | 0 | 0 | 0 | 0 | 0 |  | 0 | 0 | 0.209 | 4062.54 | 409.53 | 9.92 | 0.5 | 0 | 849.07 | 0 | 0 | 0 | 849.07 | 0 | 0 | 0
639 | 92833591 | 92836783 | 49550867 | 1 | 1 | 1 | 3 | 12.2.07.05-0041 | ФССЦ-2001, 12.2.07.05-0041, приказ Минстроя России № 876/пр от 26.12.2019 | Трубки теплоизоляционные из пенополиэтилена, диаметр 28 мм, толщина 13 мм | 1308 | 1003 | 100 м | 100 м | 100 | 0 | -616891683 | 0.086876 | 4578.97 | 0 | 0 | 0 | 461.59 | 0 | 0 | 0 | 9.92 | 1 | 1 | 1 | 0 | 0 | 0 | 1 | 0 | 0 | 0.086876 | 0 | 1 | -1 | 0 | 0 |  | 0 | 0 | 0 | 0 | 0 | 0 | 0 | 0 | 0 | 0 | 0 | 0 | 0 | 0 | 0 | 0 | 0 | 0 | 0 | 0 | 0 | 0 |  | 0 | 0 | 14.96 | 4578.97 | 461.59 | 9.92 | 40.1 | 0 | 68501.39 | 0 | 0 | 0 | 68501.39 | 0 | 0 | 0
639 | 92833591 | 92836783 | 49550884 | 1 | 1 | 1 | 3 | 12.2.07.05-0058 | ФССЦ-2001, 12.2.07.05-0058, приказ Минстроя России № 876/пр от 26.12.2019 | Трубки теплоизоляционные из пенополиэтилена, диаметр 48 мм, толщина 13 мм | 1308 | 1003 | 100 м | 100 м | 100 | 0 | 938831660 | 0.0041521 | 8574.55 | 0 | 0 | 0 | 864.37 | 0 | 0 | 0 | 9.92 | 1 | 1 | 1 | 0 | 0 | 0 | 1 | 0 | 0 | 0.0041521 | 0 | 1 | -1 | 0 | 0 |  | 0 | 0 | 0 | 0 | 0 | 0 | 0 | 0 | 0 | 0 | 0 | 0 | 0 | 0 | 0 | 0 | 0 | 0 | 0 | 0 | 0 | 0 |  | 0 | 0 | 0.715 | 8574.55 | 864.37 | 9.92 | 3.59 | 0 | 6130.8 | 0 | 0 | 0 | 6130.8 | 0 | 0 | 0
639 | 92833591 | 92836783 | 49550893 | 1 | 1 | 1 | 3 | 12.2.07.05-0067 | ФССЦ-2001, 12.2.07.05-0067, приказ Минстроя России № 876/пр от 26.12.2019 | Трубки теплоизоляционные из пенополиэтилена, диаметр 60 мм, толщина 13 мм | 1308 | 1003 | 100 м | 100 м | 100 | 0 | -1783010671 | 0.014053 | 10936.6 | 0 | 0 | 0 | 1102.48 | 0 | 0 | 0 | 9.92 | 1 | 1 | 1 | 0 | 0 | 0 | 1 | 0 | 0 | 0.014053 | 0 | 1 | -1 | 0 | 0 |  | 0 | 0 | 0 | 0 | 0 | 0 | 0 | 0 | 0 | 0 | 0 | 0 | 0 | 0 | 0 | 0 | 0 | 0 | 0 | 0 | 0 | 0 |  | 0 | 0 | 2.42 | 10936.6 | 1102.48 | 9.92 | 15.49 | 0 | 26466.57 | 0 | 0 | 0 | 26466.57 | 0 | 0 | 0
639 | 92833591 | 92836783 | 49550902 | 1 | 1 | 1 | 3 | 12.2.07.05-0076 | ФССЦ-2001, 12.2.07.05-0076, приказ Минстроя России № 876/пр от 26.12.2019 | Трубки теплоизоляционные из пенополиэтилена, диаметр 76 мм, толщина 13 мм | 1308 | 1003 | 100 м | 100 м | 100 | 0 | 1998175711 | 0.00063879 | 14039.48 | 0 | 0 | 0 | 1415.27 | 0 | 0 | 0 | 9.92 | 1 | 1 | 1 | 0 | 0 | 0 | 1 | 0 | 0 | 0.00063879 | 0 | 1 | -1 | 0 | 0 |  | 0 | 0 | 0 | 0 | 0 | 0 | 0 | 0 | 0 | 0 | 0 | 0 | 0 | 0 | 0 | 0 | 0 | 0 | 0 | 0 | 0 | 0 |  | 0 | 0 | 0.11 | 14039.48 | 1415.27 | 9.92 | 0.9 | 0 | 1544.34 | 0 | 0 | 0 | 1544.34 | 0 | 0 | 0
639 | 92833591 | 92836783 | 49550905 | 1 | 1 | 1 | 3 | 12.2.07.05-0079 | ФССЦ-2001, 12.2.07.05-0079, приказ Минстроя России № 876/пр от 26.12.2019 | Трубки теплоизоляционные из пенополиэтилена, диаметр 89 мм, толщина 13 мм | 1308 | 1003 | 100 м | 100 м | 100 | 0 | 1547619507 | 0.00089431 | 21303.3 | 0 | 0 | 0 | 2147.51 | 0 | 0 | 0 | 9.92 | 1 | 1 | 1 | 0 | 0 | 0 | 1 | 0 | 0 | 0.00089431 | 0 | 1 | -1 | 0 | 0 |  | 0 | 0 | 0 | 0 | 0 | 0 | 0 | 0 | 0 | 0 | 0 | 0 | 0 | 0 | 0 | 0 | 0 | 0 | 0 | 0 | 0 | 0 |  | 0 | 0 | 0.154 | 21303.3 | 2147.51 | 9.92 | 1.92 | 0 | 3280.71 | 0 | 0 | 0 | 3280.71 | 0 | 0 | 0
639 | 92833591 | 92836783 | 49550906 | 1 | 1 | 1 | 3 | 12.2.07.05-0080 | ФССЦ-2001, 12.2.07.05-0080, приказ Минстроя России № 876/пр от 26.12.2019 | Трубки теплоизоляционные из пенополиэтилена, диаметр 89 мм, толщина 20 мм | 1308 | 1003 | 100 м | 100 м | 100 | 0 | -1132814792 | 0.0012137 | 31957.48 | 0 | 0 | 0 | 3221.52 | 0 | 0 | 0 | 9.92 | 1 | 1 | 1 | 0 | 0 | 0 | 1 | 0 | 0 | 0.0012137 | 0 | 1 | -1 | 0 | 0 |  | 0 | 0 | 0 | 0 | 0 | 0 | 0 | 0 | 0 | 0 | 0 | 0 | 0 | 0 | 0 | 0 | 0 | 0 | 0 | 0 | 0 | 0 |  | 0 | 0 | 0.209 | 31957.48 | 3221.52 | 9.92 | 3.91 | 0 | 6679.11 | 0 | 0 | 0 | 6679.11 | 0 | 0 | 0
639 | 92833591 | 92836783 | 49550912 | 1 | 1 | 1 | 3 | 12.2.07.05-0086 | ФССЦ-2001, 12.2.07.05-0086, приказ Минстроя России № 876/пр от 26.12.2019 | Трубки теплоизоляционные из пенополиэтилена, диаметр 114 мм, толщина 20 мм | 1308 | 1003 | 100 м | 100 м | 100 | 0 | -2013316729 | 0.00095819 | 39058.91 | 0 | 0 | 0 | 3937.39 | 0 | 0 | 0 | 9.92 | 1 | 1 | 1 | 0 | 0 | 0 | 1 | 0 | 0 | 0.00095819 | 0 | 1 | -1 | 0 | 0 |  | 0 | 0 | 0 | 0 | 0 | 0 | 0 | 0 | 0 | 0 | 0 | 0 | 0 | 0 | 0 | 0 | 0 | 0 | 0 | 0 | 0 | 0 |  | 0 | 0 | 0.165 | 39058.91 | 3937.39 | 9.92 | 3.77 | 0 | 6444.72 | 0 | 0 | 0 | 6444.72 | 0 | 0 | 0
639 | 92833591 | 92836783 | 49553409 | 1 | 1 | 1 | 3 | 14.1.04.01-0001 | ФССЦ-2001, 14.1.04.01-0001, приказ Минстроя России № 876/пр от 26.12.2019 | Клей на основе вспененного синтетического каучука для склеивания изоляционных материалов | 1296 | 1002 | л | л | 1 | 0 | -1609399419 | 0.143 | 650.55 | 0 | 0 | 0 | 65.58 | 0 | 0 | 0 | 9.92 | 1 | 1 | 1 | 4 | 0 | 1 | 1 | 0 | 0 | 0.143 | 0 | 2 | 92836809 | 1 | 0 | 1132 | 0 | 0 | 0 | 0 | 0 | 0 | 0 | 0 | 0 | 0 | 0 | 0 | 0 | 0 | 0 | 0 | 0 | 0 | 0 | 0 | 0 | 0 |  | 0 | 0 | 24.6246 | 650.55 | 65.58 | 9.92 | 9.38 | 0 | 16019.53 | 0 | 0 | 0 | 16019.53 | 0 | 0 | 0
639 | 92833591 | 92836783 | 49555331 | 1 | 1 | 1 | 3 | 14.5.09.05-0103 | ФССЦ-2001, 14.5.09.05-0103, приказ Минстроя России № 876/пр от 26.12.2019 | Очиститель клея | 1296 | 1002 | л | л | 1 | 0 | 1828367933 | 0.02 | 1989.75 | 0 | 0 | 0 | 200.58 | 0 | 0 | 0 | 9.92 | 1 | 1 | 1 | 4 | 0 | 1 | 1 | 0 | 0 | 0.02 | 0 | 2 | 92836811 | 1 | 0 | 1134 | 0 | 0 | 0 | 0 | 0 | 0 | 0 | 0 | 0 | 0 | 0 | 0 | 0 | 0 | 0 | 0 | 0 | 0 | 0 | 0 | 0 | 0 |  | 0 | 0 | 3.444 | 1989.75 | 200.58 | 9.92 | 4.01 | 0 | 6852.7 | 0 | 0 | 0 | 6852.7 | 0 | 0 | 0
648 | 92833591 | 92836820 | 49510779 | 70 | 1 | 1 | 1 | 1-100-47 |  | Затраты труда рабочих (Средний разряд - 4,7) | 1191 | 1013 | чел.-ч. | чел.-ч. | 1 | 0 | -981676222 | 5.31 | 0 | 0 | 0 | 477.65 | 0 | 0 | 0 | 10.65 | 1 | 1 | 1 | 44.85 | 4 | 0 | 1 | 1 | 0 | 0 | 5.31 | 1 | 2 | 92836829 | 1 | 0 | 1135 | 0 | 0 | 0 | 0 | 0 | 0 | 0 | 0 | 0 | 0 | 0 | 0 | 0 | 0 | 0 | 0 | 0 | 0 | 0 | 0 | 0 | 0 | 1275.78 | 2.6709 | 0 | 2.6709 | 477.65 | 10.65 | 44.85 | 56.55 | 0 | 0 | 0 | 0 | 1275.77 | 1275.77 | 0 | 0 | 0
648 | 92833591 | 92836820 | 49510905 | 70 | 1 | 1 | 1 | 4-100-00 |  | Затраты труда машинистов | 1191 | 1013 | чел.-ч. | чел.-ч. | 1 | 0 | -1417349443 | 0.02 | 0 | 0 | 0 | 0 | 0 | 0 | 0 | 0 | 1 | 1 | 44.85 | 1 | 4 | 0 | 1 | 1 | 0 | 0 | 0.02 | 2 | 2 | 92836830 | 1 | 0 | 1136 | 0 | 0 | 0 | 0 | 0 | 0 | 0 | 0 | 0 | 0 | 0 | 0 | 0 | 0 | 0 | 0 | 0 | 0 | 0 | 0 | 0 | 0 |  | 0 | 0 | 0.01006 | 0 | 0 | 1 | 0 | 0 | 0 | 0 | 0 | 0 | 0 | 0 | 0 | 0
648 | 92833591 | 92836820 | 49672708 | 1 | 1 | 1 | 2 | 91.06.03-060 | ФСЭМ-2001, 91.06.03-060 , приказ Минстроя России № 876/пр от 26.12.2019 | Лебедки электрические тяговым усилием до 5,79 кН (0,59 т) | 1367 | 1011 | маш.-ч. | маш.-ч. | 1 | 0 | 208619310 | 0.01 | 0 | 26.72 | 0 | 0 | 0 | 1.7 | 0 | 0 | 1 | 15.72 | 44.85 | 1 | 4 | 0 | 1 | 1 | 0 | 0 | 0.01 | 0 | 2 | 92836831 | 1 | 0 | 1137 | 0 | 0 | 0 | 0 | 0 | 0 | 0 | 0 | 0 | 0 | 0 | 0 | 0 | 0 | 0 | 0 | 0 | 0 | 0 | 0 | 0 | 0 |  | 0 | 0 | 0.00503 | 26.72 | 1.7 | 15.72 | 0.02 | 0 | 0 | 0.13 | 0 | 0 | 0.13 | 0 | 0 | 0
648 | 92833591 | 92836820 | 49672727 | 1 | 1 | 1 | 2 | 91.06.05-011 | ФСЭМ-2001, 91.06.05-011 , приказ Минстроя России № 876/пр от 26.12.2019 | Погрузчики, грузоподъемность 5 т | 1367 | 1011 | маш.-ч. | маш.-ч. | 1 | 0 | -896236776 | 0.01 | 0 | 1414.64 | 451.19 | 0 | 0 | 89.99 | 10.06 | 0 | 1 | 15.72 | 44.85 | 1 | 4 | 0 | 1 | 1 | 0 | 0 | 0.01 | 0 | 2 | 92836832 | 1 | 0 | 1138 | 0 | 0 | 0 | 0 | 0 | 0 | 0 | 0 | 0 | 0 | 0 | 0 | 0 | 0 | 0 | 0 | 0 | 0 | 0 | 0 | 0 | 0 |  | 0 | 0 | 0.00503 | 1414.64 | 89.99 | 15.72 | 0.9 | 0.1 | 0 | 7.12 | 2.27 | 0 | 7.12 | 0 | 0 | 0
648 | 92833591 | 92836820 | 49673503 | 1 | 1 | 1 | 2 | 91.14.02-001 | ФСЭМ-2001, 91.14.02-001 , приказ Минстроя России № 876/пр от 26.12.2019 | Автомобили бортовые, грузоподъемность до 5 т | 1367 | 1011 | маш.-ч. | маш.-ч. | 1 | 0 | 509054691 | 0.01 | 0 | 1032.96 | 520.26 | 0 | 0 | 65.71 | 11.6 | 0 | 1 | 15.72 | 44.85 | 1 | 4 | 0 | 1 | 1 | 0 | 0 | 0.01 | 0 | 2 | 92836833 | 1 | 0 | 1139 | 0 | 0 | 0 | 0 | 0 | 0 | 0 | 0 | 0 | 0 | 0 | 0 | 0 | 0 | 0 | 0 | 0 | 0 | 0 | 0 | 0 | 0 |  | 0 | 0 | 0.00503 | 1032.96 | 65.71 | 15.72 | 0.66 | 0.12 | 0 | 5.2 | 2.62 | 0 | 5.2 | 0 | 0 | 0
648 | 92833591 | 92836820 | 49674142 | 1 | 1 | 1 | 2 | 91.21.01-012 | ФСЭМ-2001, 91.21.01-012 , приказ Минстроя России № 876/пр от 26.12.2019 | Агрегаты окрасочные высокого давления для окраски поверхностей конструкций, мощность 1 кВт | 1367 | 1011 | маш.-ч. | маш.-ч. | 1 | 0 | -1745017968 | 1.12 | 0 | 107.21 | 0 | 0 | 0 | 6.82 | 0 | 0 | 1 | 15.72 | 44.85 | 1 | 4 | 0 | 1 | 1 | 0 | 0 | 1.12 | 0 | 2 | 92836834 | 1 | 0 | 1140 | 0 | 0 | 0 | 0 | 0 | 0 | 0 | 0 | 0 | 0 | 0 | 0 | 0 | 0 | 0 | 0 | 0 | 0 | 0 | 0 | 0 | 0 |  | 0 | 0 | 0.56336 | 107.21 | 6.82 | 15.72 | 7.64 | 0 | 0 | 60.4 | 0 | 0 | 60.4 | 0 | 0 | 0
648 | 92833591 | 92836820 | 49554249 | 1 | 1 | 1 | 3 | 14.4.01.01-0003 | ФССЦ-2001, 14.4.01.01-0003, приказ Минстроя России № 876/пр от 26.12.2019 | Грунтовка ГФ-021 | 1348 | 1009 | т | т | 1000 | 0 | 264248573 | 0.009 | 154950.4 | 0 | 0 | 0 | 15620 | 0 | 0 | 0 | 9.92 | 1 | 1 | 1 | 4 | 0 | 1 | 1 | 0 | 0 | 0.009 | 0 | 2 | 92836835 | 1 | 0 | 1141 | 0 | 0 | 0 | 0 | 0 | 0 | 0 | 0 | 0 | 0 | 0 | 0 | 0 | 0 | 0 | 0 | 0 | 0 | 0 | 0 | 0 | 0 |  | 0 | 0 | 0.004527 | 154950.4 | 15620 | 9.92 | 140.58 | 0 | 701.46 | 0 | 0 | 0 | 701.46 | 0 | 0 | 0
648 | 92833591 | 92836820 | 49555305 | 1 | 1 | 1 | 3 | 14.5.09.02-0002 | ФССЦ-2001, 14.5.09.02-0002, приказ Минстроя России № 876/пр от 26.12.2019 | Ксилол нефтяной, марка А | 1348 | 1009 | т | т | 1000 | 0 | 151166323 | 0.0015 | 75788.8 | 0 | 0 | 0 | 7640 | 0 | 0 | 0 | 9.92 | 1 | 1 | 1 | 4 | 0 | 1 | 1 | 0 | 0 | 0.0015 | 0 | 2 | 92836836 | 1 | 0 | 1142 | 0 | 0 | 0 | 0 | 0 | 0 | 0 | 0 | 0 | 0 | 0 | 0 | 0 | 0 | 0 | 0 | 0 | 0 | 0 | 0 | 0 | 0 |  | 0 | 0 | 0.0007545 | 75788.8 | 7640 | 9.92 | 11.46 | 0 | 57.18 | 0 | 0 | 0 | 57.18 | 0 | 0 | 0
649 | 92833591 | 92836837 | 49510721 | 70 | 1 | 1 | 1 | 1-100-33 |  | Затраты труда рабочих (Средний разряд - 3,3) | 1191 | 1013 | чел.-ч. | чел.-ч. | 1 | 0 | -1759674247 | 64.6 | 0 | 0 | 0 | 397.37 | 0 | 0 | 0 | 8.86 | 1 | 1 | 1 | 44.85 | 4 | 0 | 1 | 1 | 0 | 0 | 64.6 | 1 | 2 | 92836845 | 1 | 0 | 1143 | 0 | 0 | 0 | 0 | 0 | 0 | 0 | 0 | 0 | 0 | 0 | 0 | 0 | 0 | 0 | 0 | 0 | 0 | 0 | 0 | 0 | 0 | 6058.16 | 15.2456 | 0 | 15.2456 | 397.37 | 8.86 | 44.85 | 572.36 | 0 | 0 | 0 | 0 | 6058.14 | 6058.14 | 0 | 0 | 0
649 | 92833591 | 92836837 | 49510905 | 70 | 1 | 1 | 1 | 4-100-00 |  | Затраты труда машинистов | 1191 | 1013 | чел.-ч. | чел.-ч. | 1 | 0 | -1417349443 | 0.04 | 0 | 0 | 0 | 0 | 0 | 0 | 0 | 0 | 1 | 1 | 44.85 | 1 | 4 | 0 | 1 | 1 | 0 | 0 | 0.04 | 2 | 2 | 92836846 | 1 | 0 | 1144 | 0 | 0 | 0 | 0 | 0 | 0 | 0 | 0 | 0 | 0 | 0 | 0 | 0 | 0 | 0 | 0 | 0 | 0 | 0 | 0 | 0 | 0 |  | 0 | 0 | 0.00944 | 0 | 0 | 1 | 0 | 0 | 0 | 0 | 0 | 0 | 0 | 0 | 0 | 0
649 | 92833591 | 92836837 | 49672767 | 1 | 1 | 1 | 2 | 91.06.06-048 | ФСЭМ-2001, 91.06.06-048 , приказ Минстроя России № 876/пр от 26.12.2019 | Подъемники одномачтовые, грузоподъемность до 500 кг, высота подъема 45 м | 1367 | 1011 | маш.-ч. | маш.-ч. | 1 | 0 | 1232162608 | 0.01 | 0 | 491.41 | 605.48 | 0 | 0 | 31.26 | 13.5 | 0 | 1 | 15.72 | 44.85 | 1 | 4 | 0 | 1 | 1 | 0 | 0 | 0.01 | 0 | 2 | 92836847 | 1 | 0 | 1145 | 0 | 0 | 0 | 0 | 0 | 0 | 0 | 0 | 0 | 0 | 0 | 0 | 0 | 0 | 0 | 0 | 0 | 0 | 0 | 0 | 0 | 0 |  | 0 | 0 | 0.00236 | 491.41 | 31.26 | 15.72 | 0.31 | 0.14 | 0 | 1.16 | 1.43 | 0 | 1.16 | 0 | 0 | 0
649 | 92833591 | 92836837 | 49673503 | 1 | 1 | 1 | 2 | 91.14.02-001 | ФСЭМ-2001, 91.14.02-001 , приказ Минстроя России № 876/пр от 26.12.2019 | Автомобили бортовые, грузоподъемность до 5 т | 1367 | 1011 | маш.-ч. | маш.-ч. | 1 | 0 | 509054691 | 0.03 | 0 | 1032.96 | 520.26 | 0 | 0 | 65.71 | 11.6 | 0 | 1 | 15.72 | 44.85 | 1 | 4 | 0 | 1 | 1 | 0 | 0 | 0.03 | 0 | 2 | 92836848 | 1 | 0 | 1146 | 0 | 0 | 0 | 0 | 0 | 0 | 0 | 0 | 0 | 0 | 0 | 0 | 0 | 0 | 0 | 0 | 0 | 0 | 0 | 0 | 0 | 0 |  | 0 | 0 | 0.00708 | 1032.96 | 65.71 | 15.72 | 1.97 | 0.35 | 0 | 7.31 | 3.68 | 0 | 7.31 | 0 | 0 | 0
649 | 92833591 | 92836837 | 49526680 | 1 | 1 | 1 | 3 | 01.7.20.08-0051 | ФССЦ-2001, 01.7.20.08-0051, приказ Минстроя России № 876/пр от 26.12.2019 | Ветошь | 1346 | 1009 | кг | кг | 1 | 0 | 1052716416 | 0.3 | 18.05 | 0 | 0 | 0 | 1.82 | 0 | 0 | 0 | 9.92 | 1 | 1 | 1 | 4 | 0 | 1 | 1 | 0 | 0 | 0.3 | 0 | 2 | 92836849 | 1 | 0 | 1147 | 0 | 0 | 0 | 0 | 0 | 0 | 0 | 0 | 0 | 0 | 0 | 0 | 0 | 0 | 0 | 0 | 0 | 0 | 0 | 0 | 0 | 0 |  | 0 | 0 | 0.0708 | 18.05 | 1.82 | 9.92 | 0.55 | 0 | 1.28 | 0 | 0 | 0 | 1.28 | 0 | 0 | 0
649 | 92833591 | 92836837 | 49554861 | 1 | 1 | 1 | 3 | 14.4.04.11-0003 | ФССЦ-2001, 14.4.04.11-0003, приказ Минстроя России № 876/пр от 26.12.2019 | Эмаль ХС-119, серая | 1348 | 1009 | т | т | 1000 | 0 | -2008292136 | 0.0246 | 359813.48 | 0 | 0 | 0 | 36271.52 | 0 | 0 | 0 | 9.92 | 1 | 1 | 1 | 0 | 0 | 0 | 1 | 0 | 0 | 0.0246 | 0 | 1 | -1 | 0 | 0 |  | 0 | 0 | 0 | 0 | 0 | 0 | 0 | 0 | 0 | 0 | 0 | 0 | 0 | 0 | 0 | 0 | 0 | 0 | 0 | 0 | 0 | 0 |  | 0 | 0 | 0.0058056 | 359813.48 | 36271.52 | 9.92 | 892.28 | 0 | 2088.93 | 0 | 0 | 0 | 2088.93 | 0 | 0 | 0
649 | 92833591 | 92836837 | 49555191 | 1 | 1 | 1 | 3 | 14.5.05.02-0001 | ФССЦ-2001, 14.5.05.02-0001, приказ Минстроя России № 876/пр от 26.12.2019 | Олифа натуральная | 1346 | 1009 | кг | кг | 1 | 0 | 1361383244 | 2.7 | 323.39 | 0 | 0 | 0 | 32.6 | 0 | 0 | 0 | 9.92 | 1 | 1 | 1 | 4 | 0 | 1 | 1 | 0 | 0 | 2.7 | 0 | 2 | 92836851 | 1 | 0 | 1149 | 0 | 0 | 0 | 0 | 0 | 0 | 0 | 0 | 0 | 0 | 0 | 0 | 0 | 0 | 0 | 0 | 0 | 0 | 0 | 0 | 0 | 0 |  | 0 | 0 | 0.6372 | 323.39 | 32.6 | 9.92 | 88.02 | 0 | 206.06 | 0 | 0 | 0 | 206.06 | 0 | 0 | 0
651 | 92833591 | 92836853 | 49510721 | 70 | 1 | 1 | 1 | 1-100-33 |  | Затраты труда рабочих (Средний разряд - 3,3) | 1191 | 1013 | чел.-ч. | чел.-ч. | 1 | 0 | -1759674247 | 36.9 | 0 | 0 | 0 | 397.37 | 0 | 0 | 0 | 8.86 | 1 | 1 | 1 | 44.85 | 4 | 0 | 1 | 1 | 0 | 0 | 36.9 | 1 | 2 | 92836861 | 1 | 0 | 1150 | 0 | 0 | 0 | 0 | 0 | 0 | 0 | 0 | 0 | 0 | 0 | 0 | 0 | 0 | 0 | 0 | 0 | 0 | 0 | 0 | 0 | 0 | 3915.02 | 9.8523 | 0 | 9.8523 | 397.37 | 8.86 | 44.85 | 326.93 | 0 | 0 | 0 | 0 | 3915.01 | 3915.01 | 0 | 0 | 0
651 | 92833591 | 92836853 | 49510905 | 70 | 1 | 1 | 1 | 4-100-00 |  | Затраты труда машинистов | 1191 | 1013 | чел.-ч. | чел.-ч. | 1 | 0 | -1417349443 | 0.04 | 0 | 0 | 0 | 0 | 0 | 0 | 0 | 0 | 1 | 1 | 44.85 | 1 | 4 | 0 | 1 | 1 | 0 | 0 | 0.04 | 2 | 2 | 92836862 | 1 | 0 | 1151 | 0 | 0 | 0 | 0 | 0 | 0 | 0 | 0 | 0 | 0 | 0 | 0 | 0 | 0 | 0 | 0 | 0 | 0 | 0 | 0 | 0 | 0 |  | 0 | 0 | 0.01068 | 0 | 0 | 1 | 0 | 0 | 0 | 0 | 0 | 0 | 0 | 0 | 0 | 0
651 | 92833591 | 92836853 | 49672767 | 1 | 1 | 1 | 2 | 91.06.06-048 | ФСЭМ-2001, 91.06.06-048 , приказ Минстроя России № 876/пр от 26.12.2019 | Подъемники одномачтовые, грузоподъемность до 500 кг, высота подъема 45 м | 1367 | 1011 | маш.-ч. | маш.-ч. | 1 | 0 | 1232162608 | 0.01 | 0 | 491.41 | 605.48 | 0 | 0 | 31.26 | 13.5 | 0 | 1 | 15.72 | 44.85 | 1 | 4 | 0 | 1 | 1 | 0 | 0 | 0.01 | 0 | 2 | 92836863 | 1 | 0 | 1152 | 0 | 0 | 0 | 0 | 0 | 0 | 0 | 0 | 0 | 0 | 0 | 0 | 0 | 0 | 0 | 0 | 0 | 0 | 0 | 0 | 0 | 0 |  | 0 | 0 | 0.00267 | 491.41 | 31.26 | 15.72 | 0.31 | 0.14 | 0 | 1.31 | 1.62 | 0 | 1.31 | 0 | 0 | 0
651 | 92833591 | 92836853 | 49673503 | 1 | 1 | 1 | 2 | 91.14.02-001 | ФСЭМ-2001, 91.14.02-001 , приказ Минстроя России № 876/пр от 26.12.2019 | Автомобили бортовые, грузоподъемность до 5 т | 1367 | 1011 | маш.-ч. | маш.-ч. | 1 | 0 | 509054691 | 0.03 | 0 | 1032.96 | 520.26 | 0 | 0 | 65.71 | 11.6 | 0 | 1 | 15.72 | 44.85 | 1 | 4 | 0 | 1 | 1 | 0 | 0 | 0.03 | 0 | 2 | 92836864 | 1 | 0 | 1153 | 0 | 0 | 0 | 0 | 0 | 0 | 0 | 0 | 0 | 0 | 0 | 0 | 0 | 0 | 0 | 0 | 0 | 0 | 0 | 0 | 0 | 0 |  | 0 | 0 | 0.00801 | 1032.96 | 65.71 | 15.72 | 1.97 | 0.35 | 0 | 8.27 | 4.17 | 0 | 8.27 | 0 | 0 | 0
651 | 92833591 | 92836853 | 49526680 | 1 | 1 | 1 | 3 | 01.7.20.08-0051 | ФССЦ-2001, 01.7.20.08-0051, приказ Минстроя России № 876/пр от 26.12.2019 | Ветошь | 1346 | 1009 | кг | кг | 1 | 0 | 1052716416 | 0.3 | 18.05 | 0 | 0 | 0 | 1.82 | 0 | 0 | 0 | 9.92 | 1 | 1 | 1 | 4 | 0 | 1 | 1 | 0 | 0 | 0.3 | 0 | 2 | 92836865 | 1 | 0 | 1154 | 0 | 0 | 0 | 0 | 0 | 0 | 0 | 0 | 0 | 0 | 0 | 0 | 0 | 0 | 0 | 0 | 0 | 0 | 0 | 0 | 0 | 0 |  | 0 | 0 | 0.0801 | 18.05 | 1.82 | 9.92 | 0.55 | 0 | 1.45 | 0 | 0 | 0 | 1.45 | 0 | 0 | 0
651 | 92833591 | 92836853 | 49554861 | 1 | 1 | 1 | 3 | 14.4.04.11-0003 | ФССЦ-2001, 14.4.04.11-0003, приказ Минстроя России № 876/пр от 26.12.2019 | Эмаль ХС-119, серая | 1348 | 1009 | т | т | 1000 | 0 | -2008292136 | 0.0246 | 359813.48 | 0 | 0 | 0 | 36271.52 | 0 | 0 | 0 | 9.92 | 1 | 1 | 1 | 0 | 0 | 0 | 1 | 0 | 0 | 0.0246 | 0 | 1 | -1 | 0 | 0 |  | 0 | 0 | 0 | 0 | 0 | 0 | 0 | 0 | 0 | 0 | 0 | 0 | 0 | 0 | 0 | 0 | 0 | 0 | 0 | 0 | 0 | 0 |  | 0 | 0 | 0.0065682 | 359813.48 | 36271.52 | 9.92 | 892.28 | 0 | 2363.33 | 0 | 0 | 0 | 2363.33 | 0 | 0 | 0
651 | 92833591 | 92836853 | 49555191 | 1 | 1 | 1 | 3 | 14.5.05.02-0001 | ФССЦ-2001, 14.5.05.02-0001, приказ Минстроя России № 876/пр от 26.12.2019 | Олифа натуральная | 1346 | 1009 | кг | кг | 1 | 0 | 1361383244 | 2.7 | 323.39 | 0 | 0 | 0 | 32.6 | 0 | 0 | 0 | 9.92 | 1 | 1 | 1 | 4 | 0 | 1 | 1 | 0 | 0 | 2.7 | 0 | 2 | 92836867 | 1 | 0 | 1156 | 0 | 0 | 0 | 0 | 0 | 0 | 0 | 0 | 0 | 0 | 0 | 0 | 0 | 0 | 0 | 0 | 0 | 0 | 0 | 0 | 0 | 0 |  | 0 | 0 | 0.7209 | 323.39 | 32.6 | 9.92 | 88.02 | 0 | 233.13 | 0 | 0 | 0 | 233.13 | 0 | 0 | 0

## EtalonRes (hidden)
28 | 92834305 | 92834293 | 48043853 | 68 | 1 | 1 | 1 | 1-100-35 |  | Затраты труда рабочих (Средний разряд - 3,5) | 1191 | 1013 | чел.-ч. | чел.-ч. | 1 | 2.6 | 0 | 0 | 0 | 9.07 | 0 | 1 | 1 | 2.6 | 2 | 92834294 | 1 | 0 | 0 | 0 | 0 | 0 | 0 | 0 | 0
28 | 92834306 | 92834293 | 48044033 | 68 | 1 | 1 | 1 | 4-100-00 |  | Затраты труда машинистов | 1191 | 1013 | чел.-ч. | чел.-ч. | 1 | 0.04 | 0 | 0 | 0 | 0 | 0 | 1 | 2 | 0.04 | 2 | 92834295 | 2 | 0 | 0 | 0 | 0 | 0 | 0 | 0 | 0
28 | 92834307 | 92834293 | 48205516 | 1 | 1 | 1 | 2 | 91.05.01-017 | ФСЭМ-2001, 91.05.01-017 , приказ Минстроя России № 876/пр от 26.12.2019 | Краны башенные, грузоподъемность 8 т | 1367 | 1011 | маш.-ч. | маш.-ч. | 1 | 0.01 | 0 | 86.4 | 13.5 | 0 | 0 | 1 | 0 | 0.01 | 2 | 92834296 | 3 | 0 | 0 | 0 | 0 | 0 | 0 | 0 | 0
28 | 92834308 | 92834293 | 48205574 | 1 | 1 | 1 | 2 | 91.05.05-015 | ФСЭМ-2001, 91.05.05-015 , приказ Минстроя России № 876/пр от 26.12.2019 | Краны на автомобильном ходу, грузоподъемность 16 т | 1367 | 1011 | маш.-ч. | маш.-ч. | 1 | 0.01 | 0 | 115.4 | 13.5 | 0 | 0 | 1 | 0 | 0.01 | 2 | 92834297 | 4 | 0 | 0 | 0 | 0 | 0 | 0 | 0 | 0
28 | 92834309 | 92834293 | 48206504 | 1 | 1 | 1 | 2 | 91.14.02-001 | ФСЭМ-2001, 91.14.02-001 , приказ Минстроя России № 876/пр от 26.12.2019 | Автомобили бортовые, грузоподъемность до 5 т | 1367 | 1011 | маш.-ч. | маш.-ч. | 1 | 0.02 | 0 | 65.71 | 11.6 | 0 | 0 | 1 | 0 | 0.02 | 2 | 92834298 | 5 | 0 | 0 | 0 | 0 | 0 | 0 | 0 | 0
28 | 92834310 | 92834293 | 48206716 | 1 | 1 | 1 | 2 | 91.17.04-233 | ФСЭМ-2001, 91.17.04-233 , приказ Минстроя России № 876/пр от 26.12.2019 | Установки для сварки ручной дуговой (постоянного тока) | 1367 | 1011 | маш.-ч. | маш.-ч. | 1 | 0.63 | 0 | 8.1 | 0 | 0 | 0 | 1 | 0 | 0.63 | 2 | 92834299 | 6 | 0 | 0 | 0 | 0 | 0 | 0 | 0 | 0
28 | 92834311 | 92834293 | 48054357 | 1 | 1 | 1 | 3 | 01.1.02.08-0002 | ФССЦ-2001, 01.1.02.08-0002, приказ Минстроя России № 876/пр от 26.12.2019 | Прокладки из паронита ПМБ, толщина 1 мм, диаметр 100 мм | 1407 | 1013 | 1000 ШТ | 1000 ШТ | 1 | 0.002 | 5650 | 0 | 0 | 0 | 0 | 1 | 0 | 0.002 | 2 | 92834300 | 7 | 0 | 0 | 0 | 0 | 0 | 0 | 0 | 0
28 | 92834312 | 92834293 | 48057469 | 1 | 1 | 1 | 3 | 01.7.11.07-0045 | ФССЦ-2001, 01.7.11.07-0045, приказ Минстроя России № 876/пр от 26.12.2019 | Электроды сварочные Э42А, диаметр 5 мм | 1348 | 1009 | т | т | 1000 | 0.00033 | 10362 | 0 | 0 | 0 | 0 | 1 | 0 | 0.00033 | 2 | 92834301 | 8 | 0 | 0 | 0 | 0 | 0 | 0 | 0 | 0
28 | 92834313 | 92834293 | 48058677 | 1 | 1 | 1 | 3 | 01.7.15.03-0014 | ФССЦ-2001, 01.7.15.03-0014, приказ Минстроя России № 876/пр от 26.12.2019 | Болты с гайками и шайбами для санитарно-технических работ, диаметр 16 мм | 1348 | 1009 | т | т | 1000 | 0.00207 | 14830 | 0 | 0 | 0 | 0 | 1 | 0 | 0.00207 | 2 | 92834302 | 9 | 0 | 0 | 0 | 0 | 0 | 0 | 0 | 0
28 | 92834314 | 92834293 | 48047401 | 68 | 1 | 1 | 3 | 18.1.02.01 |  | Арматура трубопроводная фланцевая | 1371 | 1013 | ШТ | ШТ | 1 | 1 | 0 | 0 | 0 | 0 | 0 | 0 | 0 | 1 | 3 | -1 |  | 0 | 0 | 0 | 0 | 0 | 0 | 0 | 0
28 | 92834315 | 92834293 | 48048358 | 68 | 1 | 1 | 3 | 23.8.03.11 |  | Фланцы стальные | 1371 | 1013 | ШТ | ШТ | 1 | 2 | 0 | 0 | 0 | 0 | 0 | 0 | 0 | 2 | 3 | -1 |  | 0 | 0 | 0 | 0 | 0 | 0 | 0 | 0
31 | 92834325 | 92834318 | 49510731 | 70 | 1 | 1 | 1 | 1-100-35 |  | Затраты труда рабочих (Средний разряд - 3,5) | 1191 | 1013 | чел.-ч. | чел.-ч. | 1 | 4.14 | 0 | 0 | 0 | 9.07 | 0 | 1 | 1 | 4.14 | 2 | 92834319 | 12 | 0 | 0 | 0 | 0 | 0 | 0 | 0 | 0
31 | 92834326 | 92834318 | 49510905 | 70 | 1 | 1 | 1 | 4-100-00 |  | Затраты труда машинистов | 1191 | 1013 | чел.-ч. | чел.-ч. | 1 | 2.26 | 0 | 0 | 0 | 0 | 0 | 1 | 2 | 2.26 | 2 | 92834320 | 13 | 0 | 0 | 0 | 0 | 0 | 0 | 0 | 0
31 | 92834327 | 92834318 | 49672573 | 1 | 1 | 1 | 2 | 91.05.05-015 | ФСЭМ-2001, 91.05.05-015 , приказ Минстроя России № 876/пр от 26.12.2019 | Краны на автомобильном ходу, грузоподъемность 16 т | 1367 | 1011 | маш.-ч. | маш.-ч. | 1 | 0.01 | 0 | 115.4 | 13.5 | 0 | 0 | 1 | 0 | 0.01 | 2 | 92834321 | 14 | 0 | 0 | 0 | 0 | 0 | 0 | 0 | 0
31 | 92834328 | 92834318 | 49673503 | 1 | 1 | 1 | 2 | 91.14.02-001 | ФСЭМ-2001, 91.14.02-001 , приказ Минстроя России № 876/пр от 26.12.2019 | Автомобили бортовые, грузоподъемность до 5 т | 1367 | 1011 | маш.-ч. | маш.-ч. | 1 | 0.01 | 0 | 65.71 | 11.6 | 0 | 0 | 1 | 0 | 0.01 | 2 | 92834322 | 15 | 0 | 0 | 0 | 0 | 0 | 0 | 0 | 0
31 | 92834329 | 92834318 | 49673647 | 1 | 1 | 1 | 2 | 91.17.04-031 | ФСЭМ-2001, 91.17.04-031 , приказ Минстроя России № 876/пр от 26.12.2019 | Агрегаты для сварки полиэтиленовых труб | 1367 | 1011 | маш.-ч. | маш.-ч. | 1 | 2.24 | 0 | 100.1 | 13.5 | 0 | 0 | 1 | 0 | 2.24 | 2 | 92834323 | 16 | 0 | 0 | 0 | 0 | 0 | 0 | 0 | 0
31 | 92834330 | 92834318 | 49515446 | 70 | 1 | 1 | 3 | 24.3.05.19 |  | Фасонные части | 1371 | 1013 | ШТ | ШТ | 1 | 10 | 0 | 0 | 0 | 0 | 0 | 0 | 0 | 10 | 3 | -1 |  | 0 | 0 | 0 | 0 | 0 | 0 | 0 | 0
33 | 92834343 | 92834332 | 49510743 | 70 | 1 | 1 | 1 | 1-100-37 |  | Затраты труда рабочих (Средний разряд - 3,7) | 1191 | 1013 | чел.-ч. | чел.-ч. | 1 | 225.04 | 0 | 0 | 0 | 9.29 | 0 | 1 | 1 | 225.04 | 2 | 92834333 | 18 | 0 | 0 | 0 | 0 | 0 | 0 | 0 | 0
33 | 92834344 | 92834332 | 49510905 | 70 | 1 | 1 | 1 | 4-100-00 |  | Затраты труда машинистов | 1191 | 1013 | чел.-ч. | чел.-ч. | 1 | 30.76 | 0 | 0 | 0 | 0 | 0 | 1 | 2 | 30.76 | 2 | 92834334 | 19 | 0 | 0 | 0 | 0 | 0 | 0 | 0 | 0
33 | 92834345 | 92834332 | 49672573 | 1 | 1 | 1 | 2 | 91.05.05-015 | ФСЭМ-2001, 91.05.05-015 , приказ Минстроя России № 876/пр от 26.12.2019 | Краны на автомобильном ходу, грузоподъемность 16 т | 1367 | 1011 | маш.-ч. | маш.-ч. | 1 | 0.35 | 0 | 115.4 | 13.5 | 0 | 0 | 1 | 0 | 0.35 | 2 | 92834335 | 20 | 0 | 0 | 0 | 0 | 0 | 0 | 0 | 0
33 | 92834346 | 92834332 | 49673309 | 1 | 1 | 1 | 2 | 91.10.09-012 | ФСЭМ-2001, 91.10.09-012 , приказ Минстроя России № 876/пр от 26.12.2019 | Установки для гидравлических испытаний трубопроводов, давление нагнетания низкое 0,1 МПа (1 кгс/см2), высокое 10 МПа (100 кгс/см2) при работе от передвижных электростанций | 1367 | 1011 | маш.-ч. | маш.-ч. | 1 | 12 | 0 | 26.32 | 0 | 0 | 0 | 1 | 0 | 12 | 2 | 92834336 | 21 | 0 | 0 | 0 | 0 | 0 | 0 | 0 | 0
33 | 92834347 | 92834332 | 49673503 | 1 | 1 | 1 | 2 | 91.14.02-001 | ФСЭМ-2001, 91.14.02-001 , приказ Минстроя России № 876/пр от 26.12.2019 | Автомобили бортовые, грузоподъемность до 5 т | 1367 | 1011 | маш.-ч. | маш.-ч. | 1 | 0.48 | 0 | 65.71 | 11.6 | 0 | 0 | 1 | 0 | 0.48 | 2 | 92834337 | 22 | 0 | 0 | 0 | 0 | 0 | 0 | 0 | 0
33 | 92834348 | 92834332 | 49673592 | 1 | 1 | 1 | 2 | 91.16.01-002 | ФСЭМ-2001, 91.16.01-002 , приказ Минстроя России № 876/пр от 26.12.2019 | Электростанции передвижные, мощность 4 кВт | 1367 | 1011 | маш.-ч. | маш.-ч. | 1 | 1.39 | 0 | 27.11 | 11.6 | 0 | 0 | 1 | 0 | 1.39 | 2 | 92834338 | 23 | 0 | 0 | 0 | 0 | 0 | 0 | 0 | 0
33 | 92834349 | 92834332 | 49673647 | 1 | 1 | 1 | 2 | 91.17.04-031 | ФСЭМ-2001, 91.17.04-031 , приказ Минстроя России № 876/пр от 26.12.2019 | Агрегаты для сварки полиэтиленовых труб | 1367 | 1011 | маш.-ч. | маш.-ч. | 1 | 28.54 | 0 | 100.1 | 13.5 | 0 | 0 | 1 | 0 | 28.54 | 2 | 92834339 | 24 | 0 | 0 | 0 | 0 | 0 | 0 | 0 | 0
33 | 92834350 | 92834332 | 49523203 | 1 | 1 | 1 | 3 | 01.7.03.01-0001 | ФССЦ-2001, 01.7.03.01-0001, приказ Минстроя России № 876/пр от 26.12.2019 | Вода | 1339 | 1007 | м3 | м3 | 1 | 9.5 | 2.44 | 0 | 0 | 0 | 0 | 1 | 0 | 9.5 | 2 | 92834340 | 25 | 0 | 0 | 0 | 0 | 0 | 0 | 0 | 0
33 | 92834351 | 92834332 | 49549206 | 1 | 1 | 1 | 3 | 12.1.02.06-0012 | ФССЦ-2001, 12.1.02.06-0012, приказ Минстроя России № 876/пр от 26.12.2019 | Рубероид кровельный РКК-350 | 1327 | 1005 | м2 | м2 | 1 | 0.44 | 7.46 | 0 | 0 | 0 | 0 | 1 | 0 | 0.44 | 2 | 92834341 | 26 | 0 | 0 | 0 | 0 | 0 | 0 | 0 | 0
33 | 92834352 | 92834332 | 49515384 | 70 | 1 | 1 | 3 | 24.3.03.13 |  | Трубы полиэтиленовые | 1301 | 1003 | м | м | 1 | 1008 | 0 | 0 | 0 | 0 | 0 | 0 | 0 | 1008 | 3 | -1 |  | 0 | 0 | 0 | 0 | 0 | 0 | 0 | 0
35 | 92834368 | 92834354 | 49510737 | 70 | 1 | 1 | 1 | 1-100-36 |  | Затраты труда рабочих (Средний разряд - 3,6) | 1191 | 1013 | чел.-ч. | чел.-ч. | 1 | 69 | 0 | 0 | 0 | 9.18 | 0 | 1 | 1 | 69 | 2 | 92834355 | 28 | 0 | 0 | 0 | 0 | 0 | 0 | 0 | 0
35 | 92834369 | 92834354 | 49510905 | 70 | 1 | 1 | 1 | 4-100-00 |  | Затраты труда машинистов | 1191 | 1013 | чел.-ч. | чел.-ч. | 1 | 2.03 | 0 | 0 | 0 | 0 | 0 | 1 | 2 | 2.03 | 2 | 92834356 | 29 | 0 | 0 | 0 | 0 | 0 | 0 | 0 | 0
35 | 92834370 | 92834354 | 49672515 | 1 | 1 | 1 | 2 | 91.05.01-017 | ФСЭМ-2001, 91.05.01-017 , приказ Минстроя России № 876/пр от 26.12.2019 | Краны башенные, грузоподъемность 8 т | 1367 | 1011 | маш.-ч. | маш.-ч. | 1 | 0.38 | 0 | 86.4 | 13.5 | 0 | 0 | 1 | 0 | 0.38 | 2 | 92834357 | 30 | 0 | 0 | 0 | 0 | 0 | 0 | 0 | 0
35 | 92834371 | 92834354 | 49672573 | 1 | 1 | 1 | 2 | 91.05.05-015 | ФСЭМ-2001, 91.05.05-015 , приказ Минстроя России № 876/пр от 26.12.2019 | Краны на автомобильном ходу, грузоподъемность 16 т | 1367 | 1011 | маш.-ч. | маш.-ч. | 1 | 0.1 | 0 | 115.4 | 13.5 | 0 | 0 | 1 | 0 | 0.1 | 2 | 92834358 | 31 | 0 | 0 | 0 | 0 | 0 | 0 | 0 | 0
35 | 92834372 | 92834354 | 49673503 | 1 | 1 | 1 | 2 | 91.14.02-001 | ФСЭМ-2001, 91.14.02-001 , приказ Минстроя России № 876/пр от 26.12.2019 | Автомобили бортовые, грузоподъемность до 5 т | 1367 | 1011 | маш.-ч. | маш.-ч. | 1 | 1.55 | 0 | 65.71 | 11.6 | 0 | 0 | 1 | 0 | 1.55 | 2 | 92834359 | 32 | 0 | 0 | 0 | 0 | 0 | 0 | 0 | 0
35 | 92834373 | 92834354 | 49673658 | 1 | 1 | 1 | 2 | 91.17.04-042 | ФСЭМ-2001, 91.17.04-042 , приказ Минстроя России № 876/пр от 26.12.2019 | Аппараты для газовой сварки и резки | 1367 | 1011 | маш.-ч. | маш.-ч. | 1 | 5.05 | 0 | 1.2 | 0 | 0 | 0 | 1 | 0 | 5.05 | 2 | 92834360 | 33 | 0 | 0 | 0 | 0 | 0 | 0 | 0 | 0
35 | 92834374 | 92834354 | 49521586 | 1 | 1 | 1 | 3 | 01.3.02.03-0012 | ФССЦ-2001, 01.3.02.03-0012, приказ Минстроя России № 876/пр от 26.12.2019 | Ацетилен растворенный технический, марка Б | 1348 | 1009 | т | т | 1000 | 0.00228 | 30540 | 0 | 0 | 0 | 0 | 1 | 0 | 0.00228 | 2 | 92834361 | 34 | 0 | 0 | 0 | 0 | 0 | 0 | 0 | 0
35 | 92834375 | 92834354 | 49521602 | 1 | 1 | 1 | 3 | 01.3.02.08-0001 | ФССЦ-2001, 01.3.02.08-0001, приказ Минстроя России № 876/пр от 26.12.2019 | Кислород газообразный технический | 1339 | 1007 | м3 | м3 | 1 | 2.25 | 6.22 | 0 | 0 | 0 | 0 | 1 | 0 | 2.25 | 2 | 92834362 | 35 | 0 | 0 | 0 | 0 | 0 | 0 | 0 | 0
35 | 92834376 | 92834354 | 49523203 | 1 | 1 | 1 | 3 | 01.7.03.01-0001 | ФССЦ-2001, 01.7.03.01-0001, приказ Минстроя России № 876/пр от 26.12.2019 | Вода | 1339 | 1007 | м3 | м3 | 1 | 10.99 | 2.44 | 0 | 0 | 0 | 0 | 1 | 0 | 10.99 | 2 | 92834363 | 36 | 0 | 0 | 0 | 0 | 0 | 0 | 0 | 0
35 | 92834377 | 92834354 | 49524232 | 1 | 1 | 1 | 3 | 01.7.11.04-0072 | ФССЦ-2001, 01.7.11.04-0072, приказ Минстроя России № 876/пр от 26.12.2019 | Проволока сварочная легированная, диаметр 4 мм | 1348 | 1009 | т | т | 1000 | 0.00125 | 13560 | 0 | 0 | 0 | 0 | 1 | 0 | 0.00125 | 2 | 92834364 | 37 | 0 | 0 | 0 | 0 | 0 | 0 | 0 | 0
35 | 92834378 | 92834354 | 49527729 | 1 | 1 | 1 | 3 | 03.1.02.03-0015 | ФССЦ-2001, 03.1.02.03-0015, приказ Минстроя России № 876/пр от 26.12.2019 | Известь строительная негашеная хлорная, марка А | 1346 | 1009 | кг | кг | 1 | 0.0393 | 2.15 | 0 | 0 | 0 | 0 | 1 | 0 | 0.0393 | 2 | 92834365 | 38 | 0 | 0 | 0 | 0 | 0 | 0 | 0 | 0
35 | 92834379 | 92834354 | 49528529 | 1 | 1 | 1 | 3 | 04.3.01.09-0016 | ФССЦ-2001, 04.3.01.09-0016, приказ Минстроя России № 876/пр от 26.12.2019 | Раствор готовый кладочный, цементный, М200 | 1339 | 1007 | м3 | м3 | 1 | 0.021 | 600 | 0 | 0 | 0 | 0 | 1 | 0 | 0.021 | 2 | 92834366 | 39 | 0 | 0 | 0 | 0 | 0 | 0 | 0 | 0
35 | 92834380 | 92834354 | 49514448 | 70 | 1 | 1 | 3 | 18.2.07.01 |  | Трубопроводы с гильзами | 1301 | 1003 | м | м | 1 | 100 | 0 | 0 | 0 | 0 | 0 | 0 | 0 | 100 | 3 | -1 |  | 0 | 0 | 0 | 0 | 0 | 0 | 0 | 0
35 | 92834381 | 92834354 | 49514987 | 70 | 1 | 1 | 3 | 23.1.02.07 |  | Крепления | 1346 | 1009 | кг | кг | 1 | 0 | 0 | 0 | 0 | 0 | 1 | 0 | 0 | 0 | 3 | -1 |  | 0 | 0 | 0 | 0 | 0 | 0 | 0 | 0
37 | 92834390 | 92834383 | 48043919 | 68 | 1 | 1 | 1 | 1-100-53 |  | Затраты труда рабочих (Средний разряд - 5,3) | 1191 | 1013 | чел.-ч. | чел.-ч. | 1 | 5.01 | 0 | 0 | 0 | 11.64 | 0 | 1 | 1 | 5.01 | 2 | 92834384 | 41 | 0 | 0 | 0 | 0 | 0 | 0 | 0 | 0
37 | 92834391 | 92834383 | 48206309 | 1 | 1 | 1 | 2 | 91.10.09-011 | ФСЭМ-2001, 91.10.09-011 , приказ Минстроя России № 876/пр от 26.12.2019 | Установки для гидравлических испытаний трубопроводов, давление нагнетания низкое 0,1 МПа (1 кгс/см2), высокое 10 МПа (100 кгс/см2) | 1367 | 1011 | маш.-ч. | маш.-ч. | 1 | 1.5 | 0 | 29.67 | 0 | 0 | 0 | 1 | 0 | 1.5 | 2 | 92834385 | 42 | 0 | 0 | 0 | 0 | 0 | 0 | 0 | 0
37 | 92834392 | 92834383 | 48056368 | 1 | 1 | 1 | 3 | 01.7.03.01-0001 | ФССЦ-2001, 01.7.03.01-0001, приказ Минстроя России № 876/пр от 26.12.2019 | Вода | 1339 | 1007 | м3 | м3 | 1 | 3.8 | 2.44 | 0 | 0 | 0 | 0 | 1 | 0 | 3.8 | 2 | 92834386 | 43 | 0 | 0 | 0 | 0 | 0 | 0 | 0 | 0
37 | 92834393 | 92834383 | 48057016 | 1 | 1 | 1 | 3 | 01.7.07.29-0101 | ФССЦ-2001, 01.7.07.29-0101, приказ Минстроя России № 876/пр от 26.12.2019 | Очес льняной | 1346 | 1009 | кг | кг | 1 | 0.02 | 37.29 | 0 | 0 | 0 | 0 | 1 | 0 | 0.02 | 2 | 92834387 | 44 | 0 | 0 | 0 | 0 | 0 | 0 | 0 | 0
37 | 92834394 | 92834383 | 48087656 | 1 | 1 | 1 | 3 | 14.4.02.04-0142 | ФССЦ-2001, 14.4.02.04-0142, приказ Минстроя России № 876/пр от 26.12.2019 | Краска масляная земляная МА-0115, мумия, сурик железный | 1346 | 1009 | кг | кг | 1 | 0.05 | 15.12 | 0 | 0 | 0 | 0 | 1 | 0 | 0.05 | 2 | 92834388 | 45 | 0 | 0 | 0 | 0 | 0 | 0 | 0 | 0
37 | 92834395 | 92834383 | 48088344 | 1 | 1 | 1 | 3 | 14.5.05.01-0012 | ФССЦ-2001, 14.5.05.01-0012, приказ Минстроя России № 876/пр от 26.12.2019 | Олифа комбинированная для разведения масляных густотертых красок и для внешних работ по деревянным поверхностям | 1348 | 1009 | т | т | 1000 | 2e-05 | 16950 | 0 | 0 | 0 | 0 | 1 | 0 | 2e-05 | 2 | 92834389 | 46 | 0 | 0 | 0 | 0 | 0 | 0 | 0 | 0
43 | 92834413 | 92834396 | 49510737 | 70 | 1 | 1 | 1 | 1-100-36 |  | Затраты труда рабочих (Средний разряд - 3,6) | 1191 | 1013 | чел.-ч. | чел.-ч. | 1 | 69 | 0 | 0 | 0 | 9.18 | 0 | 1 | 1 | 69 | 2 | 92834397 | 47 | 0 | 0 | 0 | 0 | 0 | 0 | 0 | 0
43 | 92834414 | 92834396 | 49510905 | 70 | 1 | 1 | 1 | 4-100-00 |  | Затраты труда машинистов | 1191 | 1013 | чел.-ч. | чел.-ч. | 1 | 2.03 | 0 | 0 | 0 | 0 | 0 | 1 | 2 | 2.03 | 2 | 92834398 | 48 | 0 | 0 | 0 | 0 | 0 | 0 | 0 | 0
43 | 92834415 | 92834396 | 49672515 | 1 | 1 | 1 | 2 | 91.05.01-017 | ФСЭМ-2001, 91.05.01-017 , приказ Минстроя России № 876/пр от 26.12.2019 | Краны башенные, грузоподъемность 8 т | 1367 | 1011 | маш.-ч. | маш.-ч. | 1 | 0.38 | 0 | 86.4 | 13.5 | 0 | 0 | 1 | 0 | 0.38 | 2 | 92834399 | 49 | 0 | 0 | 0 | 0 | 0 | 0 | 0 | 0
43 | 92834416 | 92834396 | 49672573 | 1 | 1 | 1 | 2 | 91.05.05-015 | ФСЭМ-2001, 91.05.05-015 , приказ Минстроя России № 876/пр от 26.12.2019 | Краны на автомобильном ходу, грузоподъемность 16 т | 1367 | 1011 | маш.-ч. | маш.-ч. | 1 | 0.1 | 0 | 115.4 | 13.5 | 0 | 0 | 1 | 0 | 0.1 | 2 | 92834400 | 50 | 0 | 0 | 0 | 0 | 0 | 0 | 0 | 0
43 | 92834417 | 92834396 | 49673503 | 1 | 1 | 1 | 2 | 91.14.02-001 | ФСЭМ-2001, 91.14.02-001 , приказ Минстроя России № 876/пр от 26.12.2019 | Автомобили бортовые, грузоподъемность до 5 т | 1367 | 1011 | маш.-ч. | маш.-ч. | 1 | 1.55 | 0 | 65.71 | 11.6 | 0 | 0 | 1 | 0 | 1.55 | 2 | 92834401 | 51 | 0 | 0 | 0 | 0 | 0 | 0 | 0 | 0
43 | 92834418 | 92834396 | 49673658 | 1 | 1 | 1 | 2 | 91.17.04-042 | ФСЭМ-2001, 91.17.04-042 , приказ Минстроя России № 876/пр от 26.12.2019 | Аппараты для газовой сварки и резки | 1367 | 1011 | маш.-ч. | маш.-ч. | 1 | 5.05 | 0 | 1.2 | 0 | 0 | 0 | 1 | 0 | 5.05 | 2 | 92834402 | 52 | 0 | 0 | 0 | 0 | 0 | 0 | 0 | 0
43 | 92834419 | 92834396 | 49521586 | 1 | 1 | 1 | 3 | 01.3.02.03-0012 | ФССЦ-2001, 01.3.02.03-0012, приказ Минстроя России № 876/пр от 26.12.2019 | Ацетилен растворенный технический, марка Б | 1348 | 1009 | т | т | 1000 | 0.00228 | 30540 | 0 | 0 | 0 | 0 | 1 | 0 | 0.00228 | 2 | 92834403 | 53 | 0 | 0 | 0 | 0 | 0 | 0 | 0 | 0
43 | 92834420 | 92834396 | 49521602 | 1 | 1 | 1 | 3 | 01.3.02.08-0001 | ФССЦ-2001, 01.3.02.08-0001, приказ Минстроя России № 876/пр от 26.12.2019 | Кислород газообразный технический | 1339 | 1007 | м3 | м3 | 1 | 2.25 | 6.22 | 0 | 0 | 0 | 0 | 1 | 0 | 2.25 | 2 | 92834404 | 54 | 0 | 0 | 0 | 0 | 0 | 0 | 0 | 0
43 | 92834421 | 92834396 | 49523203 | 1 | 1 | 1 | 3 | 01.7.03.01-0001 | ФССЦ-2001, 01.7.03.01-0001, приказ Минстроя России № 876/пр от 26.12.2019 | Вода | 1339 | 1007 | м3 | м3 | 1 | 10.99 | 2.44 | 0 | 0 | 0 | 0 | 1 | 0 | 10.99 | 2 | 92834405 | 55 | 0 | 0 | 0 | 0 | 0 | 0 | 0 | 0
43 | 92834422 | 92834396 | 49524232 | 1 | 1 | 1 | 3 | 01.7.11.04-0072 | ФССЦ-2001, 01.7.11.04-0072, приказ Минстроя России № 876/пр от 26.12.2019 | Проволока сварочная легированная, диаметр 4 мм | 1348 | 1009 | т | т | 1000 | 0.00125 | 13560 | 0 | 0 | 0 | 0 | 1 | 0 | 0.00125 | 2 | 92834406 | 56 | 0 | 0 | 0 | 0 | 0 | 0 | 0 | 0
43 | 92834423 | 92834396 | 49527729 | 1 | 1 | 1 | 3 | 03.1.02.03-0015 | ФССЦ-2001, 03.1.02.03-0015, приказ Минстроя России № 876/пр от 26.12.2019 | Известь строительная негашеная хлорная, марка А | 1346 | 1009 | кг | кг | 1 | 0.0393 | 2.15 | 0 | 0 | 0 | 0 | 1 | 0 | 0.0393 | 2 | 92834407 | 57 | 0 | 0 | 0 | 0 | 0 | 0 | 0 | 0
43 | 92834424 | 92834396 | 49528529 | 1 | 1 | 1 | 3 | 04.3.01.09-0016 | ФССЦ-2001, 04.3.01.09-0016, приказ Минстроя России № 876/пр от 26.12.2019 | Раствор готовый кладочный, цементный, М200 | 1339 | 1007 | м3 | м3 | 1 | 0.021 | 600 | 0 | 0 | 0 | 0 | 1 | 0 | 0.021 | 2 | 92834408 | 58 | 0 | 0 | 0 | 0 | 0 | 0 | 0 | 0
43 | 92834425 | 92834396 | 49514448 | 70 | 1 | 1 | 3 | 18.2.07.01 |  | Трубопроводы с гильзами | 1301 | 1003 | м | м | 1 | 100 | 0 | 0 | 0 | 0 | 0 | 0 | 0 | 100 | 3 | -1 |  | 0 | 0 | 0 | 0 | 0 | 0 | 0 | 0
43 | 92834426 | 92834396 | 49514987 | 70 | 1 | 1 | 3 | 23.1.02.07 |  | Крепления | 1346 | 1009 | кг | кг | 1 | 0 | 0 | 0 | 0 | 0 | 1 | 0 | 0 | 0 | 3 | -1 |  | 0 | 0 | 0 | 0 | 0 | 0 | 0 | 0
48 | 92834438 | 92834431 | 48043919 | 68 | 1 | 1 | 1 | 1-100-53 |  | Затраты труда рабочих (Средний разряд - 5,3) | 1191 | 1013 | чел.-ч. | чел.-ч. | 1 | 5.01 | 0 | 0 | 0 | 11.64 | 0 | 1 | 1 | 5.01 | 2 | 92834432 | 63 | 0 | 0 | 0 | 0 | 0 | 0 | 0 | 0
48 | 92834439 | 92834431 | 48206309 | 1 | 1 | 1 | 2 | 91.10.09-011 | ФСЭМ-2001, 91.10.09-011 , приказ Минстроя России № 876/пр от 26.12.2019 | Установки для гидравлических испытаний трубопроводов, давление нагнетания низкое 0,1 МПа (1 кгс/см2), высокое 10 МПа (100 кгс/см2) | 1367 | 1011 | маш.-ч. | маш.-ч. | 1 | 1.5 | 0 | 29.67 | 0 | 0 | 0 | 1 | 0 | 1.5 | 2 | 92834433 | 64 | 0 | 0 | 0 | 0 | 0 | 0 | 0 | 0
48 | 92834440 | 92834431 | 48056368 | 1 | 1 | 1 | 3 | 01.7.03.01-0001 | ФССЦ-2001, 01.7.03.01-0001, приказ Минстроя России № 876/пр от 26.12.2019 | Вода | 1339 | 1007 | м3 | м3 | 1 | 3.8 | 2.44 | 0 | 0 | 0 | 0 | 1 | 0 | 3.8 | 2 | 92834434 | 65 | 0 | 0 | 0 | 0 | 0 | 0 | 0 | 0
48 | 92834441 | 92834431 | 48057016 | 1 | 1 | 1 | 3 | 01.7.07.29-0101 | ФССЦ-2001, 01.7.07.29-0101, приказ Минстроя России № 876/пр от 26.12.2019 | Очес льняной | 1346 | 1009 | кг | кг | 1 | 0.02 | 37.29 | 0 | 0 | 0 | 0 | 1 | 0 | 0.02 | 2 | 92834435 | 66 | 0 | 0 | 0 | 0 | 0 | 0 | 0 | 0
48 | 92834442 | 92834431 | 48087656 | 1 | 1 | 1 | 3 | 14.4.02.04-0142 | ФССЦ-2001, 14.4.02.04-0142, приказ Минстроя России № 876/пр от 26.12.2019 | Краска масляная земляная МА-0115, мумия, сурик железный | 1346 | 1009 | кг | кг | 1 | 0.05 | 15.12 | 0 | 0 | 0 | 0 | 1 | 0 | 0.05 | 2 | 92834436 | 67 | 0 | 0 | 0 | 0 | 0 | 0 | 0 | 0
48 | 92834443 | 92834431 | 48088344 | 1 | 1 | 1 | 3 | 14.5.05.01-0012 | ФССЦ-2001, 14.5.05.01-0012, приказ Минстроя России № 876/пр от 26.12.2019 | Олифа комбинированная для разведения масляных густотертых красок и для внешних работ по деревянным поверхностям | 1348 | 1009 | т | т | 1000 | 2e-05 | 16950 | 0 | 0 | 0 | 0 | 1 | 0 | 2e-05 | 2 | 92834437 | 68 | 0 | 0 | 0 | 0 | 0 | 0 | 0 | 0
49 | 92834463 | 92834444 | 48043893 | 68 | 1 | 1 | 1 | 1-100-43 |  | Затраты труда рабочих (Средний разряд - 4,3) | 1191 | 1013 | чел.-ч. | чел.-ч. | 1 | 57 | 0 | 0 | 0 | 10.06 | 0 | 1 | 1 | 57 | 2 | 92834445 | 69 | 0 | 0 | 0 | 0 | 0 | 0 | 0 | 0
49 | 92834464 | 92834444 | 48044033 | 68 | 1 | 1 | 1 | 4-100-00 |  | Затраты труда машинистов | 1191 | 1013 | чел.-ч. | чел.-ч. | 1 | 1.1 | 0 | 0 | 0 | 0 | 0 | 1 | 2 | 1.1 | 2 | 92834446 | 70 | 0 | 0 | 0 | 0 | 0 | 0 | 0 | 0
49 | 92834465 | 92834444 | 48205574 | 1 | 1 | 1 | 2 | 91.05.05-015 | ФСЭМ-2001, 91.05.05-015 , приказ Минстроя России № 876/пр от 26.12.2019 | Краны на автомобильном ходу, грузоподъемность 16 т | 1367 | 1011 | маш.-ч. | маш.-ч. | 1 | 0.55 | 0 | 115.4 | 13.5 | 0 | 0 | 1 | 0 | 0.55 | 2 | 92834447 | 71 | 0 | 0 | 0 | 0 | 0 | 0 | 0 | 0
49 | 92834466 | 92834444 | 48205711 | 1 | 1 | 1 | 2 | 91.06.03-062 | ФСЭМ-2001, 91.06.03-062 , приказ Минстроя России № 876/пр от 26.12.2019 | Лебедки электрические тяговым усилием до 31,39 кН (3,2 т) | 1367 | 1011 | маш.-ч. | маш.-ч. | 1 | 1.3 | 0 | 6.9 | 0 | 0 | 0 | 1 | 0 | 1.3 | 2 | 92834448 | 72 | 0 | 0 | 0 | 0 | 0 | 0 | 0 | 0
49 | 92834467 | 92834444 | 48206504 | 1 | 1 | 1 | 2 | 91.14.02-001 | ФСЭМ-2001, 91.14.02-001 , приказ Минстроя России № 876/пр от 26.12.2019 | Автомобили бортовые, грузоподъемность до 5 т | 1367 | 1011 | маш.-ч. | маш.-ч. | 1 | 0.55 | 0 | 65.71 | 11.6 | 0 | 0 | 1 | 0 | 0.55 | 2 | 92834449 | 73 | 0 | 0 | 0 | 0 | 0 | 0 | 0 | 0
49 | 92834468 | 92834444 | 48206659 | 1 | 1 | 1 | 2 | 91.17.04-042 | ФСЭМ-2001, 91.17.04-042 , приказ Минстроя России № 876/пр от 26.12.2019 | Аппараты для газовой сварки и резки | 1367 | 1011 | маш.-ч. | маш.-ч. | 1 | 0.6 | 0 | 1.2 | 0 | 0 | 0 | 1 | 0 | 0.6 | 2 | 92834450 | 74 | 0 | 0 | 0 | 0 | 0 | 0 | 0 | 0
49 | 92834469 | 92834444 | 48206716 | 1 | 1 | 1 | 2 | 91.17.04-233 | ФСЭМ-2001, 91.17.04-233 , приказ Минстроя России № 876/пр от 26.12.2019 | Установки для сварки ручной дуговой (постоянного тока) | 1367 | 1011 | маш.-ч. | маш.-ч. | 1 | 3.1 | 0 | 8.1 | 0 | 0 | 0 | 1 | 0 | 3.1 | 2 | 92834451 | 75 | 0 | 0 | 0 | 0 | 0 | 0 | 0 | 0
49 | 92834470 | 92834444 | 48054618 | 1 | 1 | 1 | 3 | 01.3.01.03-0002 | ФССЦ-2001, 01.3.01.03-0002, приказ Минстроя России № 876/пр от 26.12.2019 | Керосин для технических целей | 1348 | 1009 | т | т | 1000 | 0.005 | 2606.9 | 0 | 0 | 0 | 0 | 1 | 0 | 0.005 | 2 | 92834452 | 76 | 0 | 0 | 0 | 0 | 0 | 0 | 0 | 0
49 | 92834471 | 92834444 | 48054722 | 1 | 1 | 1 | 3 | 01.3.02.08-0001 | ФССЦ-2001, 01.3.02.08-0001, приказ Минстроя России № 876/пр от 26.12.2019 | Кислород газообразный технический | 1339 | 1007 | м3 | м3 | 1 | 1.44 | 6.22 | 0 | 0 | 0 | 0 | 1 | 0 | 1.44 | 2 | 92834453 | 77 | 0 | 0 | 0 | 0 | 0 | 0 | 0 | 0
49 | 92834472 | 92834444 | 48054728 | 1 | 1 | 1 | 3 | 01.3.02.09-0022 | ФССЦ-2001, 01.3.02.09-0022, приказ Минстроя России № 876/пр от 26.12.2019 | Пропан-бутан смесь техническая | 1346 | 1009 | кг | кг | 1 | 0.24 | 6.09 | 0 | 0 | 0 | 0 | 1 | 0 | 0.24 | 2 | 92834454 | 78 | 0 | 0 | 0 | 0 | 0 | 0 | 0 | 0
49 | 92834473 | 92834444 | 48056380 | 1 | 1 | 1 | 3 | 01.7.03.04-0001 | ФССЦ-2001, 01.7.03.04-0001, приказ Минстроя России № 876/пр от 26.12.2019 | Электроэнергия | 1383 | 1013 | КВТ-Ч | КВТ-Ч | 1 | 38 | 0.4 | 0 | 0 | 0 | 0 | 1 | 0 | 38 | 2 | 92834455 | 79 | 0 | 0 | 0 | 0 | 0 | 0 | 0 | 0
49 | 92834474 | 92834444 | 48057464 | 1 | 1 | 1 | 3 | 01.7.11.07-0040 | ФССЦ-2001, 01.7.11.07-0040, приказ Минстроя России № 876/пр от 26.12.2019 | Электроды сварочные Э50А, диаметр 4 мм | 1348 | 1009 | т | т | 1000 | 0.00352 | 11524 | 0 | 0 | 0 | 0 | 1 | 0 | 0.00352 | 2 | 92834456 | 80 | 0 | 0 | 0 | 0 | 0 | 0 | 0 | 0
49 | 92834475 | 92834444 | 48073428 | 1 | 1 | 1 | 3 | 07.2.07.13-0171 | ФССЦ-2001, 07.2.07.13-0171, приказ Минстроя России № 876/пр от 26.12.2019 | Подкладки металлические | 1346 | 1009 | кг | кг | 1 | 29.2 | 12.6 | 0 | 0 | 0 | 0 | 1 | 0 | 29.2 | 2 | 92834457 | 81 | 0 | 0 | 0 | 0 | 0 | 0 | 0 | 0
49 | 92834476 | 92834444 | 48074360 | 1 | 1 | 1 | 3 | 08.1.02.11-0023 | ФССЦ-2001, 08.1.02.11-0023, приказ Минстроя России № 876/пр от 26.12.2019 | Поковки простые строительные (скобы, закрепы, хомуты), масса до 1,6 кг | 1346 | 1009 | кг | кг | 1 | 1.2 | 15.14 | 0 | 0 | 0 | 0 | 1 | 0 | 1.2 | 2 | 92834458 | 82 | 0 | 0 | 0 | 0 | 0 | 0 | 0 | 0
49 | 92834477 | 92834444 | 48087656 | 1 | 1 | 1 | 3 | 14.4.02.04-0142 | ФССЦ-2001, 14.4.02.04-0142, приказ Минстроя России № 876/пр от 26.12.2019 | Краска масляная земляная МА-0115, мумия, сурик железный | 1346 | 1009 | кг | кг | 1 | 1 | 15.12 | 0 | 0 | 0 | 0 | 1 | 0 | 1 | 2 | 92834459 | 83 | 0 | 0 | 0 | 0 | 0 | 0 | 0 | 0
49 | 92834478 | 92834444 | 48118877 | 1 | 1 | 1 | 3 | 25.1.01.04-0031 | ФССЦ-2001, 25.1.01.04-0031, приказ Минстроя России № 876/пр от 26.12.2019 | Шпалы непропитанные для железных дорог, тип I | 1371 | 1013 | ШТ | ШТ | 1 | 1 | 266.67 | 0 | 0 | 0 | 0 | 1 | 0 | 1 | 2 | 92834460 | 84 | 0 | 0 | 0 | 0 | 0 | 0 | 0 | 0
49 | 92834479 | 92834444 | 48048772 | 68 | 1 | 1 | 3 | 999-9950 |  | Вспомогательные ненормируемые материалы (2% от ОЗП) | 1374 | 1013 | РУБ | РУБ | 1 | 11.47 | 1 | 0 | 0 | 0 | 0 | 1 | 0 | 11.47 | 2 | 92834461 | 85 | 0 | 0 | 0 | 0 | 0 | 0 | 0 | 0
51 | 92834493 | 92834481 | 48043853 | 68 | 1 | 1 | 1 | 1-100-35 |  | Затраты труда рабочих (Средний разряд - 3,5) | 1191 | 1013 | чел.-ч. | чел.-ч. | 1 | 2.6 | 0 | 0 | 0 | 9.07 | 0 | 1 | 1 | 2.6 | 2 | 92834482 | 87 | 0 | 0 | 0 | 0 | 0 | 0 | 0 | 0
51 | 92834494 | 92834481 | 48044033 | 68 | 1 | 1 | 1 | 4-100-00 |  | Затраты труда машинистов | 1191 | 1013 | чел.-ч. | чел.-ч. | 1 | 0.04 | 0 | 0 | 0 | 0 | 0 | 1 | 2 | 0.04 | 2 | 92834483 | 88 | 0 | 0 | 0 | 0 | 0 | 0 | 0 | 0
51 | 92834495 | 92834481 | 48205516 | 1 | 1 | 1 | 2 | 91.05.01-017 | ФСЭМ-2001, 91.05.01-017 , приказ Минстроя России № 876/пр от 26.12.2019 | Краны башенные, грузоподъемность 8 т | 1367 | 1011 | маш.-ч. | маш.-ч. | 1 | 0.01 | 0 | 86.4 | 13.5 | 0 | 0 | 1 | 0 | 0.01 | 2 | 92834484 | 89 | 0 | 0 | 0 | 0 | 0 | 0 | 0 | 0
51 | 92834496 | 92834481 | 48205574 | 1 | 1 | 1 | 2 | 91.05.05-015 | ФСЭМ-2001, 91.05.05-015 , приказ Минстроя России № 876/пр от 26.12.2019 | Краны на автомобильном ходу, грузоподъемность 16 т | 1367 | 1011 | маш.-ч. | маш.-ч. | 1 | 0.01 | 0 | 115.4 | 13.5 | 0 | 0 | 1 | 0 | 0.01 | 2 | 92834485 | 90 | 0 | 0 | 0 | 0 | 0 | 0 | 0 | 0
51 | 92834497 | 92834481 | 48206504 | 1 | 1 | 1 | 2 | 91.14.02-001 | ФСЭМ-2001, 91.14.02-001 , приказ Минстроя России № 876/пр от 26.12.2019 | Автомобили бортовые, грузоподъемность до 5 т | 1367 | 1011 | маш.-ч. | маш.-ч. | 1 | 0.02 | 0 | 65.71 | 11.6 | 0 | 0 | 1 | 0 | 0.02 | 2 | 92834486 | 91 | 0 | 0 | 0 | 0 | 0 | 0 | 0 | 0
51 | 92834498 | 92834481 | 48206716 | 1 | 1 | 1 | 2 | 91.17.04-233 | ФСЭМ-2001, 91.17.04-233 , приказ Минстроя России № 876/пр от 26.12.2019 | Установки для сварки ручной дуговой (постоянного тока) | 1367 | 1011 | маш.-ч. | маш.-ч. | 1 | 0.63 | 0 | 8.1 | 0 | 0 | 0 | 1 | 0 | 0.63 | 2 | 92834487 | 92 | 0 | 0 | 0 | 0 | 0 | 0 | 0 | 0
51 | 92834499 | 92834481 | 48054357 | 1 | 1 | 1 | 3 | 01.1.02.08-0002 | ФССЦ-2001, 01.1.02.08-0002, приказ Минстроя России № 876/пр от 26.12.2019 | Прокладки из паронита ПМБ, толщина 1 мм, диаметр 100 мм | 1407 | 1013 | 1000 ШТ | 1000 ШТ | 1 | 0.002 | 5650 | 0 | 0 | 0 | 0 | 1 | 0 | 0.002 | 2 | 92834488 | 93 | 0 | 0 | 0 | 0 | 0 | 0 | 0 | 0
51 | 92834500 | 92834481 | 48057469 | 1 | 1 | 1 | 3 | 01.7.11.07-0045 | ФССЦ-2001, 01.7.11.07-0045, приказ Минстроя России № 876/пр от 26.12.2019 | Электроды сварочные Э42А, диаметр 5 мм | 1348 | 1009 | т | т | 1000 | 0.00033 | 10362 | 0 | 0 | 0 | 0 | 1 | 0 | 0.00033 | 2 | 92834489 | 94 | 0 | 0 | 0 | 0 | 0 | 0 | 0 | 0
51 | 92834501 | 92834481 | 48058677 | 1 | 1 | 1 | 3 | 01.7.15.03-0014 | ФССЦ-2001, 01.7.15.03-0014, приказ Минстроя России № 876/пр от 26.12.2019 | Болты с гайками и шайбами для санитарно-технических работ, диаметр 16 мм | 1348 | 1009 | т | т | 1000 | 0.00207 | 14830 | 0 | 0 | 0 | 0 | 1 | 0 | 0.00207 | 2 | 92834490 | 95 | 0 | 0 | 0 | 0 | 0 | 0 | 0 | 0
51 | 92834502 | 92834481 | 48047401 | 68 | 1 | 1 | 3 | 18.1.02.01 |  | Арматура трубопроводная фланцевая | 1371 | 1013 | ШТ | ШТ | 1 | 1 | 0 | 0 | 0 | 0 | 0 | 0 | 0 | 1 | 3 | -1 |  | 0 | 0 | 0 | 0 | 0 | 0 | 0 | 0
51 | 92834503 | 92834481 | 48048358 | 68 | 1 | 1 | 3 | 23.8.03.11 |  | Фланцы стальные | 1371 | 1013 | ШТ | ШТ | 1 | 2 | 0 | 0 | 0 | 0 | 0 | 0 | 0 | 2 | 3 | -1 |  | 0 | 0 | 0 | 0 | 0 | 0 | 0 | 0
54 | 92834518 | 92834506 | 48043853 | 68 | 1 | 1 | 1 | 1-100-35 |  | Затраты труда рабочих (Средний разряд - 3,5) | 1191 | 1013 | чел.-ч. | чел.-ч. | 1 | 2.6 | 0 | 0 | 0 | 9.07 | 0 | 1 | 1 | 2.6 | 2 | 92834507 | 98 | 0 | 0 | 0 | 0 | 0 | 0 | 0 | 0
54 | 92834519 | 92834506 | 48044033 | 68 | 1 | 1 | 1 | 4-100-00 |  | Затраты труда машинистов | 1191 | 1013 | чел.-ч. | чел.-ч. | 1 | 0.04 | 0 | 0 | 0 | 0 | 0 | 1 | 2 | 0.04 | 2 | 92834508 | 99 | 0 | 0 | 0 | 0 | 0 | 0 | 0 | 0
54 | 92834520 | 92834506 | 48205516 | 1 | 1 | 1 | 2 | 91.05.01-017 | ФСЭМ-2001, 91.05.01-017 , приказ Минстроя России № 876/пр от 26.12.2019 | Краны башенные, грузоподъемность 8 т | 1367 | 1011 | маш.-ч. | маш.-ч. | 1 | 0.01 | 0 | 86.4 | 13.5 | 0 | 0 | 1 | 0 | 0.01 | 2 | 92834509 | 100 | 0 | 0 | 0 | 0 | 0 | 0 | 0 | 0
54 | 92834521 | 92834506 | 48205574 | 1 | 1 | 1 | 2 | 91.05.05-015 | ФСЭМ-2001, 91.05.05-015 , приказ Минстроя России № 876/пр от 26.12.2019 | Краны на автомобильном ходу, грузоподъемность 16 т | 1367 | 1011 | маш.-ч. | маш.-ч. | 1 | 0.01 | 0 | 115.4 | 13.5 | 0 | 0 | 1 | 0 | 0.01 | 2 | 92834510 | 101 | 0 | 0 | 0 | 0 | 0 | 0 | 0 | 0
54 | 92834522 | 92834506 | 48206504 | 1 | 1 | 1 | 2 | 91.14.02-001 | ФСЭМ-2001, 91.14.02-001 , приказ Минстроя России № 876/пр от 26.12.2019 | Автомобили бортовые, грузоподъемность до 5 т | 1367 | 1011 | маш.-ч. | маш.-ч. | 1 | 0.02 | 0 | 65.71 | 11.6 | 0 | 0 | 1 | 0 | 0.02 | 2 | 92834511 | 102 | 0 | 0 | 0 | 0 | 0 | 0 | 0 | 0
54 | 92834523 | 92834506 | 48206716 | 1 | 1 | 1 | 2 | 91.17.04-233 | ФСЭМ-2001, 91.17.04-233 , приказ Минстроя России № 876/пр от 26.12.2019 | Установки для сварки ручной дуговой (постоянного тока) | 1367 | 1011 | маш.-ч. | маш.-ч. | 1 | 0.63 | 0 | 8.1 | 0 | 0 | 0 | 1 | 0 | 0.63 | 2 | 92834512 | 103 | 0 | 0 | 0 | 0 | 0 | 0 | 0 | 0
54 | 92834524 | 92834506 | 48054357 | 1 | 1 | 1 | 3 | 01.1.02.08-0002 | ФССЦ-2001, 01.1.02.08-0002, приказ Минстроя России № 876/пр от 26.12.2019 | Прокладки из паронита ПМБ, толщина 1 мм, диаметр 100 мм | 1407 | 1013 | 1000 ШТ | 1000 ШТ | 1 | 0.002 | 5650 | 0 | 0 | 0 | 0 | 1 | 0 | 0.002 | 2 | 92834513 | 104 | 0 | 0 | 0 | 0 | 0 | 0 | 0 | 0
54 | 92834525 | 92834506 | 48057469 | 1 | 1 | 1 | 3 | 01.7.11.07-0045 | ФССЦ-2001, 01.7.11.07-0045, приказ Минстроя России № 876/пр от 26.12.2019 | Электроды сварочные Э42А, диаметр 5 мм | 1348 | 1009 | т | т | 1000 | 0.00033 | 10362 | 0 | 0 | 0 | 0 | 1 | 0 | 0.00033 | 2 | 92834514 | 105 | 0 | 0 | 0 | 0 | 0 | 0 | 0 | 0
54 | 92834526 | 92834506 | 48058677 | 1 | 1 | 1 | 3 | 01.7.15.03-0014 | ФССЦ-2001, 01.7.15.03-0014, приказ Минстроя России № 876/пр от 26.12.2019 | Болты с гайками и шайбами для санитарно-технических работ, диаметр 16 мм | 1348 | 1009 | т | т | 1000 | 0.00207 | 14830 | 0 | 0 | 0 | 0 | 1 | 0 | 0.00207 | 2 | 92834515 | 106 | 0 | 0 | 0 | 0 | 0 | 0 | 0 | 0
54 | 92834527 | 92834506 | 48047401 | 68 | 1 | 1 | 3 | 18.1.02.01 |  | Арматура трубопроводная фланцевая | 1371 | 1013 | ШТ | ШТ | 1 | 1 | 0 | 0 | 0 | 0 | 0 | 0 | 0 | 1 | 3 | -1 |  | 0 | 0 | 0 | 0 | 0 | 0 | 0 | 0
54 | 92834528 | 92834506 | 48048358 | 68 | 1 | 1 | 3 | 23.8.03.11 |  | Фланцы стальные | 1371 | 1013 | ШТ | ШТ | 1 | 2 | 0 | 0 | 0 | 0 | 0 | 0 | 0 | 2 | 3 | -1 |  | 0 | 0 | 0 | 0 | 0 | 0 | 0 | 0
57 | 92834543 | 92834531 | 48043853 | 68 | 1 | 1 | 1 | 1-100-35 |  | Затраты труда рабочих (Средний разряд - 3,5) | 1191 | 1013 | чел.-ч. | чел.-ч. | 1 | 2.6 | 0 | 0 | 0 | 9.07 | 0 | 1 | 1 | 2.6 | 2 | 92834532 | 109 | 0 | 0 | 0 | 0 | 0 | 0 | 0 | 0
57 | 92834544 | 92834531 | 48044033 | 68 | 1 | 1 | 1 | 4-100-00 |  | Затраты труда машинистов | 1191 | 1013 | чел.-ч. | чел.-ч. | 1 | 0.04 | 0 | 0 | 0 | 0 | 0 | 1 | 2 | 0.04 | 2 | 92834533 | 110 | 0 | 0 | 0 | 0 | 0 | 0 | 0 | 0
57 | 92834545 | 92834531 | 48205516 | 1 | 1 | 1 | 2 | 91.05.01-017 | ФСЭМ-2001, 91.05.01-017 , приказ Минстроя России № 876/пр от 26.12.2019 | Краны башенные, грузоподъемность 8 т | 1367 | 1011 | маш.-ч. | маш.-ч. | 1 | 0.01 | 0 | 86.4 | 13.5 | 0 | 0 | 1 | 0 | 0.01 | 2 | 92834534 | 111 | 0 | 0 | 0 | 0 | 0 | 0 | 0 | 0
57 | 92834546 | 92834531 | 48205574 | 1 | 1 | 1 | 2 | 91.05.05-015 | ФСЭМ-2001, 91.05.05-015 , приказ Минстроя России № 876/пр от 26.12.2019 | Краны на автомобильном ходу, грузоподъемность 16 т | 1367 | 1011 | маш.-ч. | маш.-ч. | 1 | 0.01 | 0 | 115.4 | 13.5 | 0 | 0 | 1 | 0 | 0.01 | 2 | 92834535 | 112 | 0 | 0 | 0 | 0 | 0 | 0 | 0 | 0
57 | 92834547 | 92834531 | 48206504 | 1 | 1 | 1 | 2 | 91.14.02-001 | ФСЭМ-2001, 91.14.02-001 , приказ Минстроя России № 876/пр от 26.12.2019 | Автомобили бортовые, грузоподъемность до 5 т | 1367 | 1011 | маш.-ч. | маш.-ч. | 1 | 0.02 | 0 | 65.71 | 11.6 | 0 | 0 | 1 | 0 | 0.02 | 2 | 92834536 | 113 | 0 | 0 | 0 | 0 | 0 | 0 | 0 | 0
57 | 92834548 | 92834531 | 48206716 | 1 | 1 | 1 | 2 | 91.17.04-233 | ФСЭМ-2001, 91.17.04-233 , приказ Минстроя России № 876/пр от 26.12.2019 | Установки для сварки ручной дуговой (постоянного тока) | 1367 | 1011 | маш.-ч. | маш.-ч. | 1 | 0.63 | 0 | 8.1 | 0 | 0 | 0 | 1 | 0 | 0.63 | 2 | 92834537 | 114 | 0 | 0 | 0 | 0 | 0 | 0 | 0 | 0
57 | 92834549 | 92834531 | 48054357 | 1 | 1 | 1 | 3 | 01.1.02.08-0002 | ФССЦ-2001, 01.1.02.08-0002, приказ Минстроя России № 876/пр от 26.12.2019 | Прокладки из паронита ПМБ, толщина 1 мм, диаметр 100 мм | 1407 | 1013 | 1000 ШТ | 1000 ШТ | 1 | 0.002 | 5650 | 0 | 0 | 0 | 0 | 1 | 0 | 0.002 | 2 | 92834538 | 115 | 0 | 0 | 0 | 0 | 0 | 0 | 0 | 0
57 | 92834550 | 92834531 | 48057469 | 1 | 1 | 1 | 3 | 01.7.11.07-0045 | ФССЦ-2001, 01.7.11.07-0045, приказ Минстроя России № 876/пр от 26.12.2019 | Электроды сварочные Э42А, диаметр 5 мм | 1348 | 1009 | т | т | 1000 | 0.00033 | 10362 | 0 | 0 | 0 | 0 | 1 | 0 | 0.00033 | 2 | 92834539 | 116 | 0 | 0 | 0 | 0 | 0 | 0 | 0 | 0
57 | 92834551 | 92834531 | 48058677 | 1 | 1 | 1 | 3 | 01.7.15.03-0014 | ФССЦ-2001, 01.7.15.03-0014, приказ Минстроя России № 876/пр от 26.12.2019 | Болты с гайками и шайбами для санитарно-технических работ, диаметр 16 мм | 1348 | 1009 | т | т | 1000 | 0.00207 | 14830 | 0 | 0 | 0 | 0 | 1 | 0 | 0.00207 | 2 | 92834540 | 117 | 0 | 0 | 0 | 0 | 0 | 0 | 0 | 0
57 | 92834552 | 92834531 | 48047401 | 68 | 1 | 1 | 3 | 18.1.02.01 |  | Арматура трубопроводная фланцевая | 1371 | 1013 | ШТ | ШТ | 1 | 1 | 0 | 0 | 0 | 0 | 0 | 0 | 0 | 1 | 3 | -1 |  | 0 | 0 | 0 | 0 | 0 | 0 | 0 | 0
57 | 92834553 | 92834531 | 48048358 | 68 | 1 | 1 | 3 | 23.8.03.11 |  | Фланцы стальные | 1371 | 1013 | ШТ | ШТ | 1 | 2 | 0 | 0 | 0 | 0 | 0 | 0 | 0 | 2 | 3 | -1 |  | 0 | 0 | 0 | 0 | 0 | 0 | 0 | 0
60 | 92834572 | 92834556 | 48043859 | 68 | 1 | 1 | 1 | 1-100-36 |  | Затраты труда рабочих (Средний разряд - 3,6) | 1191 | 1013 | чел.-ч. | чел.-ч. | 1 | 55.5 | 0 | 0 | 0 | 9.18 | 0 | 1 | 1 | 55.5 | 2 | 92834557 | 120 | 0 | 0 | 0 | 0 | 0 | 0 | 0 | 0
60 | 92834573 | 92834556 | 48044033 | 68 | 1 | 1 | 1 | 4-100-00 |  | Затраты труда машинистов | 1191 | 1013 | чел.-ч. | чел.-ч. | 1 | 1.31 | 0 | 0 | 0 | 0 | 0 | 1 | 2 | 1.31 | 2 | 92834558 | 121 | 0 | 0 | 0 | 0 | 0 | 0 | 0 | 0
60 | 92834574 | 92834556 | 48205516 | 1 | 1 | 1 | 2 | 91.05.01-017 | ФСЭМ-2001, 91.05.01-017 , приказ Минстроя России № 876/пр от 26.12.2019 | Краны башенные, грузоподъемность 8 т | 1367 | 1011 | маш.-ч. | маш.-ч. | 1 | 0.18 | 0 | 86.4 | 13.5 | 0 | 0 | 1 | 0 | 0.18 | 2 | 92834559 | 122 | 0 | 0 | 0 | 0 | 0 | 0 | 0 | 0
60 | 92834575 | 92834556 | 48205574 | 1 | 1 | 1 | 2 | 91.05.05-015 | ФСЭМ-2001, 91.05.05-015 , приказ Минстроя России № 876/пр от 26.12.2019 | Краны на автомобильном ходу, грузоподъемность 16 т | 1367 | 1011 | маш.-ч. | маш.-ч. | 1 | 0.09 | 0 | 115.4 | 13.5 | 0 | 0 | 1 | 0 | 0.09 | 2 | 92834560 | 123 | 0 | 0 | 0 | 0 | 0 | 0 | 0 | 0
60 | 92834576 | 92834556 | 48206504 | 1 | 1 | 1 | 2 | 91.14.02-001 | ФСЭМ-2001, 91.14.02-001 , приказ Минстроя России № 876/пр от 26.12.2019 | Автомобили бортовые, грузоподъемность до 5 т | 1367 | 1011 | маш.-ч. | маш.-ч. | 1 | 1.04 | 0 | 65.71 | 11.6 | 0 | 0 | 1 | 0 | 1.04 | 2 | 92834561 | 124 | 0 | 0 | 0 | 0 | 0 | 0 | 0 | 0
60 | 92834577 | 92834556 | 48206659 | 1 | 1 | 1 | 2 | 91.17.04-042 | ФСЭМ-2001, 91.17.04-042 , приказ Минстроя России № 876/пр от 26.12.2019 | Аппараты для газовой сварки и резки | 1367 | 1011 | маш.-ч. | маш.-ч. | 1 | 3.5 | 0 | 1.2 | 0 | 0 | 0 | 1 | 0 | 3.5 | 2 | 92834562 | 125 | 0 | 0 | 0 | 0 | 0 | 0 | 0 | 0
60 | 92834578 | 92834556 | 48054706 | 1 | 1 | 1 | 3 | 01.3.02.03-0012 | ФССЦ-2001, 01.3.02.03-0012, приказ Минстроя России № 876/пр от 26.12.2019 | Ацетилен растворенный технический, марка Б | 1348 | 1009 | т | т | 1000 | 0.0017 | 30540 | 0 | 0 | 0 | 0 | 1 | 0 | 0.0017 | 2 | 92834563 | 126 | 0 | 0 | 0 | 0 | 0 | 0 | 0 | 0
60 | 92834579 | 92834556 | 48054722 | 1 | 1 | 1 | 3 | 01.3.02.08-0001 | ФССЦ-2001, 01.3.02.08-0001, приказ Минстроя России № 876/пр от 26.12.2019 | Кислород газообразный технический | 1339 | 1007 | м3 | м3 | 1 | 1.68 | 6.22 | 0 | 0 | 0 | 0 | 1 | 0 | 1.68 | 2 | 92834564 | 127 | 0 | 0 | 0 | 0 | 0 | 0 | 0 | 0
60 | 92834580 | 92834556 | 48056368 | 1 | 1 | 1 | 3 | 01.7.03.01-0001 | ФССЦ-2001, 01.7.03.01-0001, приказ Минстроя России № 876/пр от 26.12.2019 | Вода | 1339 | 1007 | м3 | м3 | 1 | 7.03 | 2.44 | 0 | 0 | 0 | 0 | 1 | 0 | 7.03 | 2 | 92834565 | 128 | 0 | 0 | 0 | 0 | 0 | 0 | 0 | 0
60 | 92834581 | 92834556 | 48057400 | 1 | 1 | 1 | 3 | 01.7.11.04-0072 | ФССЦ-2001, 01.7.11.04-0072, приказ Минстроя России № 876/пр от 26.12.2019 | Проволока сварочная легированная, диаметр 4 мм | 1348 | 1009 | т | т | 1000 | 0.001 | 13560 | 0 | 0 | 0 | 0 | 1 | 0 | 0.001 | 2 | 92834566 | 129 | 0 | 0 | 0 | 0 | 0 | 0 | 0 | 0
60 | 92834582 | 92834556 | 48060854 | 1 | 1 | 1 | 3 | 03.1.02.03-0015 | ФССЦ-2001, 03.1.02.03-0015, приказ Минстроя России № 876/пр от 26.12.2019 | Известь строительная негашеная хлорная, марка А | 1346 | 1009 | кг | кг | 1 | 0.0251 | 2.15 | 0 | 0 | 0 | 0 | 1 | 0 | 0.0251 | 2 | 92834567 | 130 | 0 | 0 | 0 | 0 | 0 | 0 | 0 | 0
60 | 92834583 | 92834556 | 48061654 | 1 | 1 | 1 | 3 | 04.3.01.09-0016 | ФССЦ-2001, 04.3.01.09-0016, приказ Минстроя России № 876/пр от 26.12.2019 | Раствор готовый кладочный, цементный, М200 | 1339 | 1007 | м3 | м3 | 1 | 0.007 | 600 | 0 | 0 | 0 | 0 | 1 | 0 | 0.007 | 2 | 92834568 | 131 | 0 | 0 | 0 | 0 | 0 | 0 | 0 | 0
60 | 92834584 | 92834556 | 48047592 | 68 | 1 | 1 | 3 | 18.2.07.01 |  | Трубопроводы с гильзами | 1301 | 1003 | м | м | 1 | 100 | 0 | 0 | 0 | 0 | 0 | 0 | 0 | 100 | 3 | -1 |  | 0 | 0 | 0 | 0 | 0 | 0 | 0 | 0
60 | 92834585 | 92834556 | 48048133 | 68 | 1 | 1 | 3 | 23.1.02.07 |  | Крепления | 1346 | 1009 | кг | кг | 1 | 0 | 0 | 0 | 0 | 0 | 1 | 0 | 0 | 0 | 3 | -1 |  | 0 | 0 | 0 | 0 | 0 | 0 | 0 | 0
64 | 92834596 | 92834589 | 48043919 | 68 | 1 | 1 | 1 | 1-100-53 |  | Затраты труда рабочих (Средний разряд - 5,3) | 1191 | 1013 | чел.-ч. | чел.-ч. | 1 | 5.01 | 0 | 0 | 0 | 11.64 | 0 | 1 | 1 | 5.01 | 2 | 92834590 | 135 | 0 | 0 | 0 | 0 | 0 | 0 | 0 | 0
64 | 92834597 | 92834589 | 48206309 | 1 | 1 | 1 | 2 | 91.10.09-011 | ФСЭМ-2001, 91.10.09-011 , приказ Минстроя России № 876/пр от 26.12.2019 | Установки для гидравлических испытаний трубопроводов, давление нагнетания низкое 0,1 МПа (1 кгс/см2), высокое 10 МПа (100 кгс/см2) | 1367 | 1011 | маш.-ч. | маш.-ч. | 1 | 1.5 | 0 | 29.67 | 0 | 0 | 0 | 1 | 0 | 1.5 | 2 | 92834591 | 136 | 0 | 0 | 0 | 0 | 0 | 0 | 0 | 0
64 | 92834598 | 92834589 | 48056368 | 1 | 1 | 1 | 3 | 01.7.03.01-0001 | ФССЦ-2001, 01.7.03.01-0001, приказ Минстроя России № 876/пр от 26.12.2019 | Вода | 1339 | 1007 | м3 | м3 | 1 | 3.8 | 2.44 | 0 | 0 | 0 | 0 | 1 | 0 | 3.8 | 2 | 92834592 | 137 | 0 | 0 | 0 | 0 | 0 | 0 | 0 | 0
64 | 92834599 | 92834589 | 48057016 | 1 | 1 | 1 | 3 | 01.7.07.29-0101 | ФССЦ-2001, 01.7.07.29-0101, приказ Минстроя России № 876/пр от 26.12.2019 | Очес льняной | 1346 | 1009 | кг | кг | 1 | 0.02 | 37.29 | 0 | 0 | 0 | 0 | 1 | 0 | 0.02 | 2 | 92834593 | 138 | 0 | 0 | 0 | 0 | 0 | 0 | 0 | 0
64 | 92834600 | 92834589 | 48087656 | 1 | 1 | 1 | 3 | 14.4.02.04-0142 | ФССЦ-2001, 14.4.02.04-0142, приказ Минстроя России № 876/пр от 26.12.2019 | Краска масляная земляная МА-0115, мумия, сурик железный | 1346 | 1009 | кг | кг | 1 | 0.05 | 15.12 | 0 | 0 | 0 | 0 | 1 | 0 | 0.05 | 2 | 92834594 | 139 | 0 | 0 | 0 | 0 | 0 | 0 | 0 | 0
64 | 92834601 | 92834589 | 48088344 | 1 | 1 | 1 | 3 | 14.5.05.01-0012 | ФССЦ-2001, 14.5.05.01-0012, приказ Минстроя России № 876/пр от 26.12.2019 | Олифа комбинированная для разведения масляных густотертых красок и для внешних работ по деревянным поверхностям | 1348 | 1009 | т | т | 1000 | 2e-05 | 16950 | 0 | 0 | 0 | 0 | 1 | 0 | 2e-05 | 2 | 92834595 | 140 | 0 | 0 | 0 | 0 | 0 | 0 | 0 | 0
100 | 92834621 | 92834602 | 48043893 | 68 | 1 | 1 | 1 | 1-100-43 |  | Затраты труда рабочих (Средний разряд - 4,3) | 1191 | 1013 | чел.-ч. | чел.-ч. | 1 | 57 | 0 | 0 | 0 | 10.06 | 0 | 1 | 1 | 57 | 2 | 92834603 | 141 | 0 | 0 | 0 | 0 | 0 | 0 | 0 | 0
100 | 92834622 | 92834602 | 48044033 | 68 | 1 | 1 | 1 | 4-100-00 |  | Затраты труда машинистов | 1191 | 1013 | чел.-ч. | чел.-ч. | 1 | 1.1 | 0 | 0 | 0 | 0 | 0 | 1 | 2 | 1.1 | 2 | 92834604 | 142 | 0 | 0 | 0 | 0 | 0 | 0 | 0 | 0
100 | 92834623 | 92834602 | 48205574 | 1 | 1 | 1 | 2 | 91.05.05-015 | ФСЭМ-2001, 91.05.05-015 , приказ Минстроя России № 876/пр от 26.12.2019 | Краны на автомобильном ходу, грузоподъемность 16 т | 1367 | 1011 | маш.-ч. | маш.-ч. | 1 | 0.55 | 0 | 115.4 | 13.5 | 0 | 0 | 1 | 0 | 0.55 | 2 | 92834605 | 143 | 0 | 0 | 0 | 0 | 0 | 0 | 0 | 0
100 | 92834624 | 92834602 | 48205711 | 1 | 1 | 1 | 2 | 91.06.03-062 | ФСЭМ-2001, 91.06.03-062 , приказ Минстроя России № 876/пр от 26.12.2019 | Лебедки электрические тяговым усилием до 31,39 кН (3,2 т) | 1367 | 1011 | маш.-ч. | маш.-ч. | 1 | 1.3 | 0 | 6.9 | 0 | 0 | 0 | 1 | 0 | 1.3 | 2 | 92834606 | 144 | 0 | 0 | 0 | 0 | 0 | 0 | 0 | 0
100 | 92834625 | 92834602 | 48206504 | 1 | 1 | 1 | 2 | 91.14.02-001 | ФСЭМ-2001, 91.14.02-001 , приказ Минстроя России № 876/пр от 26.12.2019 | Автомобили бортовые, грузоподъемность до 5 т | 1367 | 1011 | маш.-ч. | маш.-ч. | 1 | 0.55 | 0 | 65.71 | 11.6 | 0 | 0 | 1 | 0 | 0.55 | 2 | 92834607 | 145 | 0 | 0 | 0 | 0 | 0 | 0 | 0 | 0
100 | 92834626 | 92834602 | 48206659 | 1 | 1 | 1 | 2 | 91.17.04-042 | ФСЭМ-2001, 91.17.04-042 , приказ Минстроя России № 876/пр от 26.12.2019 | Аппараты для газовой сварки и резки | 1367 | 1011 | маш.-ч. | маш.-ч. | 1 | 0.6 | 0 | 1.2 | 0 | 0 | 0 | 1 | 0 | 0.6 | 2 | 92834608 | 146 | 0 | 0 | 0 | 0 | 0 | 0 | 0 | 0
100 | 92834627 | 92834602 | 48206716 | 1 | 1 | 1 | 2 | 91.17.04-233 | ФСЭМ-2001, 91.17.04-233 , приказ Минстроя России № 876/пр от 26.12.2019 | Установки для сварки ручной дуговой (постоянного тока) | 1367 | 1011 | маш.-ч. | маш.-ч. | 1 | 3.1 | 0 | 8.1 | 0 | 0 | 0 | 1 | 0 | 3.1 | 2 | 92834609 | 147 | 0 | 0 | 0 | 0 | 0 | 0 | 0 | 0
100 | 92834628 | 92834602 | 48054618 | 1 | 1 | 1 | 3 | 01.3.01.03-0002 | ФССЦ-2001, 01.3.01.03-0002, приказ Минстроя России № 876/пр от 26.12.2019 | Керосин для технических целей | 1348 | 1009 | т | т | 1000 | 0.005 | 2606.9 | 0 | 0 | 0 | 0 | 1 | 0 | 0.005 | 2 | 92834610 | 148 | 0 | 0 | 0 | 0 | 0 | 0 | 0 | 0
100 | 92834629 | 92834602 | 48054722 | 1 | 1 | 1 | 3 | 01.3.02.08-0001 | ФССЦ-2001, 01.3.02.08-0001, приказ Минстроя России № 876/пр от 26.12.2019 | Кислород газообразный технический | 1339 | 1007 | м3 | м3 | 1 | 1.44 | 6.22 | 0 | 0 | 0 | 0 | 1 | 0 | 1.44 | 2 | 92834611 | 149 | 0 | 0 | 0 | 0 | 0 | 0 | 0 | 0
100 | 92834630 | 92834602 | 48054728 | 1 | 1 | 1 | 3 | 01.3.02.09-0022 | ФССЦ-2001, 01.3.02.09-0022, приказ Минстроя России № 876/пр от 26.12.2019 | Пропан-бутан смесь техническая | 1346 | 1009 | кг | кг | 1 | 0.24 | 6.09 | 0 | 0 | 0 | 0 | 1 | 0 | 0.24 | 2 | 92834612 | 150 | 0 | 0 | 0 | 0 | 0 | 0 | 0 | 0
100 | 92834631 | 92834602 | 48056380 | 1 | 1 | 1 | 3 | 01.7.03.04-0001 | ФССЦ-2001, 01.7.03.04-0001, приказ Минстроя России № 876/пр от 26.12.2019 | Электроэнергия | 1383 | 1013 | КВТ-Ч | КВТ-Ч | 1 | 38 | 0.4 | 0 | 0 | 0 | 0 | 1 | 0 | 38 | 2 | 92834613 | 151 | 0 | 0 | 0 | 0 | 0 | 0 | 0 | 0
100 | 92834632 | 92834602 | 48057464 | 1 | 1 | 1 | 3 | 01.7.11.07-0040 | ФССЦ-2001, 01.7.11.07-0040, приказ Минстроя России № 876/пр от 26.12.2019 | Электроды сварочные Э50А, диаметр 4 мм | 1348 | 1009 | т | т | 1000 | 0.00352 | 11524 | 0 | 0 | 0 | 0 | 1 | 0 | 0.00352 | 2 | 92834614 | 152 | 0 | 0 | 0 | 0 | 0 | 0 | 0 | 0
100 | 92834633 | 92834602 | 48073428 | 1 | 1 | 1 | 3 | 07.2.07.13-0171 | ФССЦ-2001, 07.2.07.13-0171, приказ Минстроя России № 876/пр от 26.12.2019 | Подкладки металлические | 1346 | 1009 | кг | кг | 1 | 29.2 | 12.6 | 0 | 0 | 0 | 0 | 1 | 0 | 29.2 | 2 | 92834615 | 153 | 0 | 0 | 0 | 0 | 0 | 0 | 0 | 0
100 | 92834634 | 92834602 | 48074360 | 1 | 1 | 1 | 3 | 08.1.02.11-0023 | ФССЦ-2001, 08.1.02.11-0023, приказ Минстроя России № 876/пр от 26.12.2019 | Поковки простые строительные (скобы, закрепы, хомуты), масса до 1,6 кг | 1346 | 1009 | кг | кг | 1 | 1.2 | 15.14 | 0 | 0 | 0 | 0 | 1 | 0 | 1.2 | 2 | 92834616 | 154 | 0 | 0 | 0 | 0 | 0 | 0 | 0 | 0
100 | 92834635 | 92834602 | 48087656 | 1 | 1 | 1 | 3 | 14.4.02.04-0142 | ФССЦ-2001, 14.4.02.04-0142, приказ Минстроя России № 876/пр от 26.12.2019 | Краска масляная земляная МА-0115, мумия, сурик железный | 1346 | 1009 | кг | кг | 1 | 1 | 15.12 | 0 | 0 | 0 | 0 | 1 | 0 | 1 | 2 | 92834617 | 155 | 0 | 0 | 0 | 0 | 0 | 0 | 0 | 0
100 | 92834636 | 92834602 | 48118877 | 1 | 1 | 1 | 3 | 25.1.01.04-0031 | ФССЦ-2001, 25.1.01.04-0031, приказ Минстроя России № 876/пр от 26.12.2019 | Шпалы непропитанные для железных дорог, тип I | 1371 | 1013 | ШТ | ШТ | 1 | 1 | 266.67 | 0 | 0 | 0 | 0 | 1 | 0 | 1 | 2 | 92834618 | 156 | 0 | 0 | 0 | 0 | 0 | 0 | 0 | 0
100 | 92834637 | 92834602 | 48048772 | 68 | 1 | 1 | 3 | 999-9950 |  | Вспомогательные ненормируемые материалы (2% от ОЗП) | 1374 | 1013 | РУБ | РУБ | 1 | 11.47 | 1 | 0 | 0 | 0 | 0 | 1 | 0 | 11.47 | 2 | 92834619 | 157 | 0 | 0 | 0 | 0 | 0 | 0 | 0 | 0
102 | 92834651 | 92834639 | 48043853 | 68 | 1 | 1 | 1 | 1-100-35 |  | Затраты труда рабочих (Средний разряд - 3,5) | 1191 | 1013 | чел.-ч. | чел.-ч. | 1 | 2.6 | 0 | 0 | 0 | 9.07 | 0 | 1 | 1 | 2.6 | 2 | 92834640 | 159 | 0 | 0 | 0 | 0 | 0 | 0 | 0 | 0
102 | 92834652 | 92834639 | 48044033 | 68 | 1 | 1 | 1 | 4-100-00 |  | Затраты труда машинистов | 1191 | 1013 | чел.-ч. | чел.-ч. | 1 | 0.04 | 0 | 0 | 0 | 0 | 0 | 1 | 2 | 0.04 | 2 | 92834641 | 160 | 0 | 0 | 0 | 0 | 0 | 0 | 0 | 0
102 | 92834653 | 92834639 | 48205516 | 1 | 1 | 1 | 2 | 91.05.01-017 | ФСЭМ-2001, 91.05.01-017 , приказ Минстроя России № 876/пр от 26.12.2019 | Краны башенные, грузоподъемность 8 т | 1367 | 1011 | маш.-ч. | маш.-ч. | 1 | 0.01 | 0 | 86.4 | 13.5 | 0 | 0 | 1 | 0 | 0.01 | 2 | 92834642 | 161 | 0 | 0 | 0 | 0 | 0 | 0 | 0 | 0
102 | 92834654 | 92834639 | 48205574 | 1 | 1 | 1 | 2 | 91.05.05-015 | ФСЭМ-2001, 91.05.05-015 , приказ Минстроя России № 876/пр от 26.12.2019 | Краны на автомобильном ходу, грузоподъемность 16 т | 1367 | 1011 | маш.-ч. | маш.-ч. | 1 | 0.01 | 0 | 115.4 | 13.5 | 0 | 0 | 1 | 0 | 0.01 | 2 | 92834643 | 162 | 0 | 0 | 0 | 0 | 0 | 0 | 0 | 0
102 | 92834655 | 92834639 | 48206504 | 1 | 1 | 1 | 2 | 91.14.02-001 | ФСЭМ-2001, 91.14.02-001 , приказ Минстроя России № 876/пр от 26.12.2019 | Автомобили бортовые, грузоподъемность до 5 т | 1367 | 1011 | маш.-ч. | маш.-ч. | 1 | 0.02 | 0 | 65.71 | 11.6 | 0 | 0 | 1 | 0 | 0.02 | 2 | 92834644 | 163 | 0 | 0 | 0 | 0 | 0 | 0 | 0 | 0
102 | 92834656 | 92834639 | 48206716 | 1 | 1 | 1 | 2 | 91.17.04-233 | ФСЭМ-2001, 91.17.04-233 , приказ Минстроя России № 876/пр от 26.12.2019 | Установки для сварки ручной дуговой (постоянного тока) | 1367 | 1011 | маш.-ч. | маш.-ч. | 1 | 0.63 | 0 | 8.1 | 0 | 0 | 0 | 1 | 0 | 0.63 | 2 | 92834645 | 164 | 0 | 0 | 0 | 0 | 0 | 0 | 0 | 0
102 | 92834657 | 92834639 | 48054357 | 1 | 1 | 1 | 3 | 01.1.02.08-0002 | ФССЦ-2001, 01.1.02.08-0002, приказ Минстроя России № 876/пр от 26.12.2019 | Прокладки из паронита ПМБ, толщина 1 мм, диаметр 100 мм | 1407 | 1013 | 1000 ШТ | 1000 ШТ | 1 | 0.002 | 5650 | 0 | 0 | 0 | 0 | 1 | 0 | 0.002 | 2 | 92834646 | 165 | 0 | 0 | 0 | 0 | 0 | 0 | 0 | 0
102 | 92834658 | 92834639 | 48057469 | 1 | 1 | 1 | 3 | 01.7.11.07-0045 | ФССЦ-2001, 01.7.11.07-0045, приказ Минстроя России № 876/пр от 26.12.2019 | Электроды сварочные Э42А, диаметр 5 мм | 1348 | 1009 | т | т | 1000 | 0.00033 | 10362 | 0 | 0 | 0 | 0 | 1 | 0 | 0.00033 | 2 | 92834647 | 166 | 0 | 0 | 0 | 0 | 0 | 0 | 0 | 0
102 | 92834659 | 92834639 | 48058677 | 1 | 1 | 1 | 3 | 01.7.15.03-0014 | ФССЦ-2001, 01.7.15.03-0014, приказ Минстроя России № 876/пр от 26.12.2019 | Болты с гайками и шайбами для санитарно-технических работ, диаметр 16 мм | 1348 | 1009 | т | т | 1000 | 0.00207 | 14830 | 0 | 0 | 0 | 0 | 1 | 0 | 0.00207 | 2 | 92834648 | 167 | 0 | 0 | 0 | 0 | 0 | 0 | 0 | 0
102 | 92834660 | 92834639 | 48047401 | 68 | 1 | 1 | 3 | 18.1.02.01 |  | Арматура трубопроводная фланцевая | 1371 | 1013 | ШТ | ШТ | 1 | 1 | 0 | 0 | 0 | 0 | 0 | 0 | 0 | 1 | 3 | -1 |  | 0 | 0 | 0 | 0 | 0 | 0 | 0 | 0
102 | 92834661 | 92834639 | 48048358 | 68 | 1 | 1 | 3 | 23.8.03.11 |  | Фланцы стальные | 1371 | 1013 | ШТ | ШТ | 1 | 2 | 0 | 0 | 0 | 0 | 0 | 0 | 0 | 2 | 3 | -1 |  | 0 | 0 | 0 | 0 | 0 | 0 | 0 | 0
105 | 92834676 | 92834664 | 48043853 | 68 | 1 | 1 | 1 | 1-100-35 |  | Затраты труда рабочих (Средний разряд - 3,5) | 1191 | 1013 | чел.-ч. | чел.-ч. | 1 | 2.6 | 0 | 0 | 0 | 9.07 | 0 | 1 | 1 | 2.6 | 2 | 92834665 | 170 | 0 | 0 | 0 | 0 | 0 | 0 | 0 | 0
105 | 92834677 | 92834664 | 48044033 | 68 | 1 | 1 | 1 | 4-100-00 |  | Затраты труда машинистов | 1191 | 1013 | чел.-ч. | чел.-ч. | 1 | 0.04 | 0 | 0 | 0 | 0 | 0 | 1 | 2 | 0.04 | 2 | 92834666 | 171 | 0 | 0 | 0 | 0 | 0 | 0 | 0 | 0
105 | 92834678 | 92834664 | 48205516 | 1 | 1 | 1 | 2 | 91.05.01-017 | ФСЭМ-2001, 91.05.01-017 , приказ Минстроя России № 876/пр от 26.12.2019 | Краны башенные, грузоподъемность 8 т | 1367 | 1011 | маш.-ч. | маш.-ч. | 1 | 0.01 | 0 | 86.4 | 13.5 | 0 | 0 | 1 | 0 | 0.01 | 2 | 92834667 | 172 | 0 | 0 | 0 | 0 | 0 | 0 | 0 | 0
105 | 92834679 | 92834664 | 48205574 | 1 | 1 | 1 | 2 | 91.05.05-015 | ФСЭМ-2001, 91.05.05-015 , приказ Минстроя России № 876/пр от 26.12.2019 | Краны на автомобильном ходу, грузоподъемность 16 т | 1367 | 1011 | маш.-ч. | маш.-ч. | 1 | 0.01 | 0 | 115.4 | 13.5 | 0 | 0 | 1 | 0 | 0.01 | 2 | 92834668 | 173 | 0 | 0 | 0 | 0 | 0 | 0 | 0 | 0
105 | 92834680 | 92834664 | 48206504 | 1 | 1 | 1 | 2 | 91.14.02-001 | ФСЭМ-2001, 91.14.02-001 , приказ Минстроя России № 876/пр от 26.12.2019 | Автомобили бортовые, грузоподъемность до 5 т | 1367 | 1011 | маш.-ч. | маш.-ч. | 1 | 0.02 | 0 | 65.71 | 11.6 | 0 | 0 | 1 | 0 | 0.02 | 2 | 92834669 | 174 | 0 | 0 | 0 | 0 | 0 | 0 | 0 | 0
105 | 92834681 | 92834664 | 48206716 | 1 | 1 | 1 | 2 | 91.17.04-233 | ФСЭМ-2001, 91.17.04-233 , приказ Минстроя России № 876/пр от 26.12.2019 | Установки для сварки ручной дуговой (постоянного тока) | 1367 | 1011 | маш.-ч. | маш.-ч. | 1 | 0.63 | 0 | 8.1 | 0 | 0 | 0 | 1 | 0 | 0.63 | 2 | 92834670 | 175 | 0 | 0 | 0 | 0 | 0 | 0 | 0 | 0
105 | 92834682 | 92834664 | 48054357 | 1 | 1 | 1 | 3 | 01.1.02.08-0002 | ФССЦ-2001, 01.1.02.08-0002, приказ Минстроя России № 876/пр от 26.12.2019 | Прокладки из паронита ПМБ, толщина 1 мм, диаметр 100 мм | 1407 | 1013 | 1000 ШТ | 1000 ШТ | 1 | 0.002 | 5650 | 0 | 0 | 0 | 0 | 1 | 0 | 0.002 | 2 | 92834671 | 176 | 0 | 0 | 0 | 0 | 0 | 0 | 0 | 0
105 | 92834683 | 92834664 | 48057469 | 1 | 1 | 1 | 3 | 01.7.11.07-0045 | ФССЦ-2001, 01.7.11.07-0045, приказ Минстроя России № 876/пр от 26.12.2019 | Электроды сварочные Э42А, диаметр 5 мм | 1348 | 1009 | т | т | 1000 | 0.00033 | 10362 | 0 | 0 | 0 | 0 | 1 | 0 | 0.00033 | 2 | 92834672 | 177 | 0 | 0 | 0 | 0 | 0 | 0 | 0 | 0
105 | 92834684 | 92834664 | 48058677 | 1 | 1 | 1 | 3 | 01.7.15.03-0014 | ФССЦ-2001, 01.7.15.03-0014, приказ Минстроя России № 876/пр от 26.12.2019 | Болты с гайками и шайбами для санитарно-технических работ, диаметр 16 мм | 1348 | 1009 | т | т | 1000 | 0.00207 | 14830 | 0 | 0 | 0 | 0 | 1 | 0 | 0.00207 | 2 | 92834673 | 178 | 0 | 0 | 0 | 0 | 0 | 0 | 0 | 0
105 | 92834685 | 92834664 | 48047401 | 68 | 1 | 1 | 3 | 18.1.02.01 |  | Арматура трубопроводная фланцевая | 1371 | 1013 | ШТ | ШТ | 1 | 1 | 0 | 0 | 0 | 0 | 0 | 0 | 0 | 1 | 3 | -1 |  | 0 | 0 | 0 | 0 | 0 | 0 | 0 | 0
105 | 92834686 | 92834664 | 48048358 | 68 | 1 | 1 | 3 | 23.8.03.11 |  | Фланцы стальные | 1371 | 1013 | ШТ | ШТ | 1 | 2 | 0 | 0 | 0 | 0 | 0 | 0 | 0 | 2 | 3 | -1 |  | 0 | 0 | 0 | 0 | 0 | 0 | 0 | 0
108 | 92834705 | 92834689 | 48043859 | 68 | 1 | 1 | 1 | 1-100-36 |  | Затраты труда рабочих (Средний разряд - 3,6) | 1191 | 1013 | чел.-ч. | чел.-ч. | 1 | 55.5 | 0 | 0 | 0 | 9.18 | 0 | 1 | 1 | 55.5 | 2 | 92834690 | 181 | 0 | 0 | 0 | 0 | 0 | 0 | 0 | 0
108 | 92834706 | 92834689 | 48044033 | 68 | 1 | 1 | 1 | 4-100-00 |  | Затраты труда машинистов | 1191 | 1013 | чел.-ч. | чел.-ч. | 1 | 1.31 | 0 | 0 | 0 | 0 | 0 | 1 | 2 | 1.31 | 2 | 92834691 | 182 | 0 | 0 | 0 | 0 | 0 | 0 | 0 | 0
108 | 92834707 | 92834689 | 48205516 | 1 | 1 | 1 | 2 | 91.05.01-017 | ФСЭМ-2001, 91.05.01-017 , приказ Минстроя России № 876/пр от 26.12.2019 | Краны башенные, грузоподъемность 8 т | 1367 | 1011 | маш.-ч. | маш.-ч. | 1 | 0.18 | 0 | 86.4 | 13.5 | 0 | 0 | 1 | 0 | 0.18 | 2 | 92834692 | 183 | 0 | 0 | 0 | 0 | 0 | 0 | 0 | 0
108 | 92834708 | 92834689 | 48205574 | 1 | 1 | 1 | 2 | 91.05.05-015 | ФСЭМ-2001, 91.05.05-015 , приказ Минстроя России № 876/пр от 26.12.2019 | Краны на автомобильном ходу, грузоподъемность 16 т | 1367 | 1011 | маш.-ч. | маш.-ч. | 1 | 0.09 | 0 | 115.4 | 13.5 | 0 | 0 | 1 | 0 | 0.09 | 2 | 92834693 | 184 | 0 | 0 | 0 | 0 | 0 | 0 | 0 | 0
108 | 92834709 | 92834689 | 48206504 | 1 | 1 | 1 | 2 | 91.14.02-001 | ФСЭМ-2001, 91.14.02-001 , приказ Минстроя России № 876/пр от 26.12.2019 | Автомобили бортовые, грузоподъемность до 5 т | 1367 | 1011 | маш.-ч. | маш.-ч. | 1 | 1.04 | 0 | 65.71 | 11.6 | 0 | 0 | 1 | 0 | 1.04 | 2 | 92834694 | 185 | 0 | 0 | 0 | 0 | 0 | 0 | 0 | 0
108 | 92834710 | 92834689 | 48206659 | 1 | 1 | 1 | 2 | 91.17.04-042 | ФСЭМ-2001, 91.17.04-042 , приказ Минстроя России № 876/пр от 26.12.2019 | Аппараты для газовой сварки и резки | 1367 | 1011 | маш.-ч. | маш.-ч. | 1 | 3.5 | 0 | 1.2 | 0 | 0 | 0 | 1 | 0 | 3.5 | 2 | 92834695 | 186 | 0 | 0 | 0 | 0 | 0 | 0 | 0 | 0
108 | 92834711 | 92834689 | 48054706 | 1 | 1 | 1 | 3 | 01.3.02.03-0012 | ФССЦ-2001, 01.3.02.03-0012, приказ Минстроя России № 876/пр от 26.12.2019 | Ацетилен растворенный технический, марка Б | 1348 | 1009 | т | т | 1000 | 0.0017 | 30540 | 0 | 0 | 0 | 0 | 1 | 0 | 0.0017 | 2 | 92834696 | 187 | 0 | 0 | 0 | 0 | 0 | 0 | 0 | 0
108 | 92834712 | 92834689 | 48054722 | 1 | 1 | 1 | 3 | 01.3.02.08-0001 | ФССЦ-2001, 01.3.02.08-0001, приказ Минстроя России № 876/пр от 26.12.2019 | Кислород газообразный технический | 1339 | 1007 | м3 | м3 | 1 | 1.68 | 6.22 | 0 | 0 | 0 | 0 | 1 | 0 | 1.68 | 2 | 92834697 | 188 | 0 | 0 | 0 | 0 | 0 | 0 | 0 | 0
108 | 92834713 | 92834689 | 48056368 | 1 | 1 | 1 | 3 | 01.7.03.01-0001 | ФССЦ-2001, 01.7.03.01-0001, приказ Минстроя России № 876/пр от 26.12.2019 | Вода | 1339 | 1007 | м3 | м3 | 1 | 7.03 | 2.44 | 0 | 0 | 0 | 0 | 1 | 0 | 7.03 | 2 | 92834698 | 189 | 0 | 0 | 0 | 0 | 0 | 0 | 0 | 0
108 | 92834714 | 92834689 | 48057400 | 1 | 1 | 1 | 3 | 01.7.11.04-0072 | ФССЦ-2001, 01.7.11.04-0072, приказ Минстроя России № 876/пр от 26.12.2019 | Проволока сварочная легированная, диаметр 4 мм | 1348 | 1009 | т | т | 1000 | 0.001 | 13560 | 0 | 0 | 0 | 0 | 1 | 0 | 0.001 | 2 | 92834699 | 190 | 0 | 0 | 0 | 0 | 0 | 0 | 0 | 0
108 | 92834715 | 92834689 | 48060854 | 1 | 1 | 1 | 3 | 03.1.02.03-0015 | ФССЦ-2001, 03.1.02.03-0015, приказ Минстроя России № 876/пр от 26.12.2019 | Известь строительная негашеная хлорная, марка А | 1346 | 1009 | кг | кг | 1 | 0.0251 | 2.15 | 0 | 0 | 0 | 0 | 1 | 0 | 0.0251 | 2 | 92834700 | 191 | 0 | 0 | 0 | 0 | 0 | 0 | 0 | 0
108 | 92834716 | 92834689 | 48061654 | 1 | 1 | 1 | 3 | 04.3.01.09-0016 | ФССЦ-2001, 04.3.01.09-0016, приказ Минстроя России № 876/пр от 26.12.2019 | Раствор готовый кладочный, цементный, М200 | 1339 | 1007 | м3 | м3 | 1 | 0.007 | 600 | 0 | 0 | 0 | 0 | 1 | 0 | 0.007 | 2 | 92834701 | 192 | 0 | 0 | 0 | 0 | 0 | 0 | 0 | 0
108 | 92834717 | 92834689 | 48047592 | 68 | 1 | 1 | 3 | 18.2.07.01 |  | Трубопроводы с гильзами | 1301 | 1003 | м | м | 1 | 100 | 0 | 0 | 0 | 0 | 0 | 0 | 0 | 100 | 3 | -1 |  | 0 | 0 | 0 | 0 | 0 | 0 | 0 | 0
108 | 92834718 | 92834689 | 48048133 | 68 | 1 | 1 | 3 | 23.1.02.07 |  | Крепления | 1346 | 1009 | кг | кг | 1 | 0 | 0 | 0 | 0 | 0 | 1 | 0 | 0 | 0 | 3 | -1 |  | 0 | 0 | 0 | 0 | 0 | 0 | 0 | 0
112 | 92834729 | 92834722 | 48043919 | 68 | 1 | 1 | 1 | 1-100-53 |  | Затраты труда рабочих (Средний разряд - 5,3) | 1191 | 1013 | чел.-ч. | чел.-ч. | 1 | 5.01 | 0 | 0 | 0 | 11.64 | 0 | 1 | 1 | 5.01 | 2 | 92834723 | 196 | 0 | 0 | 0 | 0 | 0 | 0 | 0 | 0
112 | 92834730 | 92834722 | 48206309 | 1 | 1 | 1 | 2 | 91.10.09-011 | ФСЭМ-2001, 91.10.09-011 , приказ Минстроя России № 876/пр от 26.12.2019 | Установки для гидравлических испытаний трубопроводов, давление нагнетания низкое 0,1 МПа (1 кгс/см2), высокое 10 МПа (100 кгс/см2) | 1367 | 1011 | маш.-ч. | маш.-ч. | 1 | 1.5 | 0 | 29.67 | 0 | 0 | 0 | 1 | 0 | 1.5 | 2 | 92834724 | 197 | 0 | 0 | 0 | 0 | 0 | 0 | 0 | 0
112 | 92834731 | 92834722 | 48056368 | 1 | 1 | 1 | 3 | 01.7.03.01-0001 | ФССЦ-2001, 01.7.03.01-0001, приказ Минстроя России № 876/пр от 26.12.2019 | Вода | 1339 | 1007 | м3 | м3 | 1 | 3.8 | 2.44 | 0 | 0 | 0 | 0 | 1 | 0 | 3.8 | 2 | 92834725 | 198 | 0 | 0 | 0 | 0 | 0 | 0 | 0 | 0
112 | 92834732 | 92834722 | 48057016 | 1 | 1 | 1 | 3 | 01.7.07.29-0101 | ФССЦ-2001, 01.7.07.29-0101, приказ Минстроя России № 876/пр от 26.12.2019 | Очес льняной | 1346 | 1009 | кг | кг | 1 | 0.02 | 37.29 | 0 | 0 | 0 | 0 | 1 | 0 | 0.02 | 2 | 92834726 | 199 | 0 | 0 | 0 | 0 | 0 | 0 | 0 | 0
112 | 92834733 | 92834722 | 48087656 | 1 | 1 | 1 | 3 | 14.4.02.04-0142 | ФССЦ-2001, 14.4.02.04-0142, приказ Минстроя России № 876/пр от 26.12.2019 | Краска масляная земляная МА-0115, мумия, сурик железный | 1346 | 1009 | кг | кг | 1 | 0.05 | 15.12 | 0 | 0 | 0 | 0 | 1 | 0 | 0.05 | 2 | 92834727 | 200 | 0 | 0 | 0 | 0 | 0 | 0 | 0 | 0
112 | 92834734 | 92834722 | 48088344 | 1 | 1 | 1 | 3 | 14.5.05.01-0012 | ФССЦ-2001, 14.5.05.01-0012, приказ Минстроя России № 876/пр от 26.12.2019 | Олифа комбинированная для разведения масляных густотертых красок и для внешних работ по деревянным поверхностям | 1348 | 1009 | т | т | 1000 | 2e-05 | 16950 | 0 | 0 | 0 | 0 | 1 | 0 | 2e-05 | 2 | 92834728 | 201 | 0 | 0 | 0 | 0 | 0 | 0 | 0 | 0
148 | 92834754 | 92834735 | 48043893 | 68 | 1 | 1 | 1 | 1-100-43 |  | Затраты труда рабочих (Средний разряд - 4,3) | 1191 | 1013 | чел.-ч. | чел.-ч. | 1 | 57 | 0 | 0 | 0 | 10.06 | 0 | 1 | 1 | 57 | 2 | 92834736 | 202 | 0 | 0 | 0 | 0 | 0 | 0 | 0 | 0
148 | 92834755 | 92834735 | 48044033 | 68 | 1 | 1 | 1 | 4-100-00 |  | Затраты труда машинистов | 1191 | 1013 | чел.-ч. | чел.-ч. | 1 | 1.1 | 0 | 0 | 0 | 0 | 0 | 1 | 2 | 1.1 | 2 | 92834737 | 203 | 0 | 0 | 0 | 0 | 0 | 0 | 0 | 0
148 | 92834756 | 92834735 | 48205574 | 1 | 1 | 1 | 2 | 91.05.05-015 | ФСЭМ-2001, 91.05.05-015 , приказ Минстроя России № 876/пр от 26.12.2019 | Краны на автомобильном ходу, грузоподъемность 16 т | 1367 | 1011 | маш.-ч. | маш.-ч. | 1 | 0.55 | 0 | 115.4 | 13.5 | 0 | 0 | 1 | 0 | 0.55 | 2 | 92834738 | 204 | 0 | 0 | 0 | 0 | 0 | 0 | 0 | 0
148 | 92834757 | 92834735 | 48205711 | 1 | 1 | 1 | 2 | 91.06.03-062 | ФСЭМ-2001, 91.06.03-062 , приказ Минстроя России № 876/пр от 26.12.2019 | Лебедки электрические тяговым усилием до 31,39 кН (3,2 т) | 1367 | 1011 | маш.-ч. | маш.-ч. | 1 | 1.3 | 0 | 6.9 | 0 | 0 | 0 | 1 | 0 | 1.3 | 2 | 92834739 | 205 | 0 | 0 | 0 | 0 | 0 | 0 | 0 | 0
148 | 92834758 | 92834735 | 48206504 | 1 | 1 | 1 | 2 | 91.14.02-001 | ФСЭМ-2001, 91.14.02-001 , приказ Минстроя России № 876/пр от 26.12.2019 | Автомобили бортовые, грузоподъемность до 5 т | 1367 | 1011 | маш.-ч. | маш.-ч. | 1 | 0.55 | 0 | 65.71 | 11.6 | 0 | 0 | 1 | 0 | 0.55 | 2 | 92834740 | 206 | 0 | 0 | 0 | 0 | 0 | 0 | 0 | 0
148 | 92834759 | 92834735 | 48206659 | 1 | 1 | 1 | 2 | 91.17.04-042 | ФСЭМ-2001, 91.17.04-042 , приказ Минстроя России № 876/пр от 26.12.2019 | Аппараты для газовой сварки и резки | 1367 | 1011 | маш.-ч. | маш.-ч. | 1 | 0.6 | 0 | 1.2 | 0 | 0 | 0 | 1 | 0 | 0.6 | 2 | 92834741 | 207 | 0 | 0 | 0 | 0 | 0 | 0 | 0 | 0
148 | 92834760 | 92834735 | 48206716 | 1 | 1 | 1 | 2 | 91.17.04-233 | ФСЭМ-2001, 91.17.04-233 , приказ Минстроя России № 876/пр от 26.12.2019 | Установки для сварки ручной дуговой (постоянного тока) | 1367 | 1011 | маш.-ч. | маш.-ч. | 1 | 3.1 | 0 | 8.1 | 0 | 0 | 0 | 1 | 0 | 3.1 | 2 | 92834742 | 208 | 0 | 0 | 0 | 0 | 0 | 0 | 0 | 0
148 | 92834761 | 92834735 | 48054618 | 1 | 1 | 1 | 3 | 01.3.01.03-0002 | ФССЦ-2001, 01.3.01.03-0002, приказ Минстроя России № 876/пр от 26.12.2019 | Керосин для технических целей | 1348 | 1009 | т | т | 1000 | 0.005 | 2606.9 | 0 | 0 | 0 | 0 | 1 | 0 | 0.005 | 2 | 92834743 | 209 | 0 | 0 | 0 | 0 | 0 | 0 | 0 | 0
148 | 92834762 | 92834735 | 48054722 | 1 | 1 | 1 | 3 | 01.3.02.08-0001 | ФССЦ-2001, 01.3.02.08-0001, приказ Минстроя России № 876/пр от 26.12.2019 | Кислород газообразный технический | 1339 | 1007 | м3 | м3 | 1 | 1.44 | 6.22 | 0 | 0 | 0 | 0 | 1 | 0 | 1.44 | 2 | 92834744 | 210 | 0 | 0 | 0 | 0 | 0 | 0 | 0 | 0
148 | 92834763 | 92834735 | 48054728 | 1 | 1 | 1 | 3 | 01.3.02.09-0022 | ФССЦ-2001, 01.3.02.09-0022, приказ Минстроя России № 876/пр от 26.12.2019 | Пропан-бутан смесь техническая | 1346 | 1009 | кг | кг | 1 | 0.24 | 6.09 | 0 | 0 | 0 | 0 | 1 | 0 | 0.24 | 2 | 92834745 | 211 | 0 | 0 | 0 | 0 | 0 | 0 | 0 | 0
148 | 92834764 | 92834735 | 48056380 | 1 | 1 | 1 | 3 | 01.7.03.04-0001 | ФССЦ-2001, 01.7.03.04-0001, приказ Минстроя России № 876/пр от 26.12.2019 | Электроэнергия | 1383 | 1013 | КВТ-Ч | КВТ-Ч | 1 | 38 | 0.4 | 0 | 0 | 0 | 0 | 1 | 0 | 38 | 2 | 92834746 | 212 | 0 | 0 | 0 | 0 | 0 | 0 | 0 | 0
148 | 92834765 | 92834735 | 48057464 | 1 | 1 | 1 | 3 | 01.7.11.07-0040 | ФССЦ-2001, 01.7.11.07-0040, приказ Минстроя России № 876/пр от 26.12.2019 | Электроды сварочные Э50А, диаметр 4 мм | 1348 | 1009 | т | т | 1000 | 0.00352 | 11524 | 0 | 0 | 0 | 0 | 1 | 0 | 0.00352 | 2 | 92834747 | 213 | 0 | 0 | 0 | 0 | 0 | 0 | 0 | 0
148 | 92834766 | 92834735 | 48073428 | 1 | 1 | 1 | 3 | 07.2.07.13-0171 | ФССЦ-2001, 07.2.07.13-0171, приказ Минстроя России № 876/пр от 26.12.2019 | Подкладки металлические | 1346 | 1009 | кг | кг | 1 | 29.2 | 12.6 | 0 | 0 | 0 | 0 | 1 | 0 | 29.2 | 2 | 92834748 | 214 | 0 | 0 | 0 | 0 | 0 | 0 | 0 | 0
148 | 92834767 | 92834735 | 48074360 | 1 | 1 | 1 | 3 | 08.1.02.11-0023 | ФССЦ-2001, 08.1.02.11-0023, приказ Минстроя России № 876/пр от 26.12.2019 | Поковки простые строительные (скобы, закрепы, хомуты), масса до 1,6 кг | 1346 | 1009 | кг | кг | 1 | 1.2 | 15.14 | 0 | 0 | 0 | 0 | 1 | 0 | 1.2 | 2 | 92834749 | 215 | 0 | 0 | 0 | 0 | 0 | 0 | 0 | 0
148 | 92834768 | 92834735 | 48087656 | 1 | 1 | 1 | 3 | 14.4.02.04-0142 | ФССЦ-2001, 14.4.02.04-0142, приказ Минстроя России № 876/пр от 26.12.2019 | Краска масляная земляная МА-0115, мумия, сурик железный | 1346 | 1009 | кг | кг | 1 | 1 | 15.12 | 0 | 0 | 0 | 0 | 1 | 0 | 1 | 2 | 92834750 | 216 | 0 | 0 | 0 | 0 | 0 | 0 | 0 | 0
148 | 92834769 | 92834735 | 48118877 | 1 | 1 | 1 | 3 | 25.1.01.04-0031 | ФССЦ-2001, 25.1.01.04-0031, приказ Минстроя России № 876/пр от 26.12.2019 | Шпалы непропитанные для железных дорог, тип I | 1371 | 1013 | ШТ | ШТ | 1 | 1 | 266.67 | 0 | 0 | 0 | 0 | 1 | 0 | 1 | 2 | 92834751 | 217 | 0 | 0 | 0 | 0 | 0 | 0 | 0 | 0
148 | 92834770 | 92834735 | 48048772 | 68 | 1 | 1 | 3 | 999-9950 |  | Вспомогательные ненормируемые материалы (2% от ОЗП) | 1374 | 1013 | РУБ | РУБ | 1 | 11.47 | 1 | 0 | 0 | 0 | 0 | 1 | 0 | 11.47 | 2 | 92834752 | 218 | 0 | 0 | 0 | 0 | 0 | 0 | 0 | 0
150 | 92834784 | 92834772 | 48043853 | 68 | 1 | 1 | 1 | 1-100-35 |  | Затраты труда рабочих (Средний разряд - 3,5) | 1191 | 1013 | чел.-ч. | чел.-ч. | 1 | 2.6 | 0 | 0 | 0 | 9.07 | 0 | 1 | 1 | 2.6 | 2 | 92834773 | 220 | 0 | 0 | 0 | 0 | 0 | 0 | 0 | 0
150 | 92834785 | 92834772 | 48044033 | 68 | 1 | 1 | 1 | 4-100-00 |  | Затраты труда машинистов | 1191 | 1013 | чел.-ч. | чел.-ч. | 1 | 0.04 | 0 | 0 | 0 | 0 | 0 | 1 | 2 | 0.04 | 2 | 92834774 | 221 | 0 | 0 | 0 | 0 | 0 | 0 | 0 | 0
150 | 92834786 | 92834772 | 48205516 | 1 | 1 | 1 | 2 | 91.05.01-017 | ФСЭМ-2001, 91.05.01-017 , приказ Минстроя России № 876/пр от 26.12.2019 | Краны башенные, грузоподъемность 8 т | 1367 | 1011 | маш.-ч. | маш.-ч. | 1 | 0.01 | 0 | 86.4 | 13.5 | 0 | 0 | 1 | 0 | 0.01 | 2 | 92834775 | 222 | 0 | 0 | 0 | 0 | 0 | 0 | 0 | 0
150 | 92834787 | 92834772 | 48205574 | 1 | 1 | 1 | 2 | 91.05.05-015 | ФСЭМ-2001, 91.05.05-015 , приказ Минстроя России № 876/пр от 26.12.2019 | Краны на автомобильном ходу, грузоподъемность 16 т | 1367 | 1011 | маш.-ч. | маш.-ч. | 1 | 0.01 | 0 | 115.4 | 13.5 | 0 | 0 | 1 | 0 | 0.01 | 2 | 92834776 | 223 | 0 | 0 | 0 | 0 | 0 | 0 | 0 | 0
150 | 92834788 | 92834772 | 48206504 | 1 | 1 | 1 | 2 | 91.14.02-001 | ФСЭМ-2001, 91.14.02-001 , приказ Минстроя России № 876/пр от 26.12.2019 | Автомобили бортовые, грузоподъемность до 5 т | 1367 | 1011 | маш.-ч. | маш.-ч. | 1 | 0.02 | 0 | 65.71 | 11.6 | 0 | 0 | 1 | 0 | 0.02 | 2 | 92834777 | 224 | 0 | 0 | 0 | 0 | 0 | 0 | 0 | 0
150 | 92834789 | 92834772 | 48206716 | 1 | 1 | 1 | 2 | 91.17.04-233 | ФСЭМ-2001, 91.17.04-233 , приказ Минстроя России № 876/пр от 26.12.2019 | Установки для сварки ручной дуговой (постоянного тока) | 1367 | 1011 | маш.-ч. | маш.-ч. | 1 | 0.63 | 0 | 8.1 | 0 | 0 | 0 | 1 | 0 | 0.63 | 2 | 92834778 | 225 | 0 | 0 | 0 | 0 | 0 | 0 | 0 | 0
150 | 92834790 | 92834772 | 48054357 | 1 | 1 | 1 | 3 | 01.1.02.08-0002 | ФССЦ-2001, 01.1.02.08-0002, приказ Минстроя России № 876/пр от 26.12.2019 | Прокладки из паронита ПМБ, толщина 1 мм, диаметр 100 мм | 1407 | 1013 | 1000 ШТ | 1000 ШТ | 1 | 0.002 | 5650 | 0 | 0 | 0 | 0 | 1 | 0 | 0.002 | 2 | 92834779 | 226 | 0 | 0 | 0 | 0 | 0 | 0 | 0 | 0
150 | 92834791 | 92834772 | 48057469 | 1 | 1 | 1 | 3 | 01.7.11.07-0045 | ФССЦ-2001, 01.7.11.07-0045, приказ Минстроя России № 876/пр от 26.12.2019 | Электроды сварочные Э42А, диаметр 5 мм | 1348 | 1009 | т | т | 1000 | 0.00033 | 10362 | 0 | 0 | 0 | 0 | 1 | 0 | 0.00033 | 2 | 92834780 | 227 | 0 | 0 | 0 | 0 | 0 | 0 | 0 | 0
150 | 92834792 | 92834772 | 48058677 | 1 | 1 | 1 | 3 | 01.7.15.03-0014 | ФССЦ-2001, 01.7.15.03-0014, приказ Минстроя России № 876/пр от 26.12.2019 | Болты с гайками и шайбами для санитарно-технических работ, диаметр 16 мм | 1348 | 1009 | т | т | 1000 | 0.00207 | 14830 | 0 | 0 | 0 | 0 | 1 | 0 | 0.00207 | 2 | 92834781 | 228 | 0 | 0 | 0 | 0 | 0 | 0 | 0 | 0
150 | 92834793 | 92834772 | 48047401 | 68 | 1 | 1 | 3 | 18.1.02.01 |  | Арматура трубопроводная фланцевая | 1371 | 1013 | ШТ | ШТ | 1 | 1 | 0 | 0 | 0 | 0 | 0 | 0 | 0 | 1 | 3 | -1 |  | 0 | 0 | 0 | 0 | 0 | 0 | 0 | 0
150 | 92834794 | 92834772 | 48048358 | 68 | 1 | 1 | 3 | 23.8.03.11 |  | Фланцы стальные | 1371 | 1013 | ШТ | ШТ | 1 | 2 | 0 | 0 | 0 | 0 | 0 | 0 | 0 | 2 | 3 | -1 |  | 0 | 0 | 0 | 0 | 0 | 0 | 0 | 0
153 | 92834809 | 92834797 | 48043853 | 68 | 1 | 1 | 1 | 1-100-35 |  | Затраты труда рабочих (Средний разряд - 3,5) | 1191 | 1013 | чел.-ч. | чел.-ч. | 1 | 2.6 | 0 | 0 | 0 | 9.07 | 0 | 1 | 1 | 2.6 | 2 | 92834798 | 231 | 0 | 0 | 0 | 0 | 0 | 0 | 0 | 0
153 | 92834810 | 92834797 | 48044033 | 68 | 1 | 1 | 1 | 4-100-00 |  | Затраты труда машинистов | 1191 | 1013 | чел.-ч. | чел.-ч. | 1 | 0.04 | 0 | 0 | 0 | 0 | 0 | 1 | 2 | 0.04 | 2 | 92834799 | 232 | 0 | 0 | 0 | 0 | 0 | 0 | 0 | 0
153 | 92834811 | 92834797 | 48205516 | 1 | 1 | 1 | 2 | 91.05.01-017 | ФСЭМ-2001, 91.05.01-017 , приказ Минстроя России № 876/пр от 26.12.2019 | Краны башенные, грузоподъемность 8 т | 1367 | 1011 | маш.-ч. | маш.-ч. | 1 | 0.01 | 0 | 86.4 | 13.5 | 0 | 0 | 1 | 0 | 0.01 | 2 | 92834800 | 233 | 0 | 0 | 0 | 0 | 0 | 0 | 0 | 0
153 | 92834812 | 92834797 | 48205574 | 1 | 1 | 1 | 2 | 91.05.05-015 | ФСЭМ-2001, 91.05.05-015 , приказ Минстроя России № 876/пр от 26.12.2019 | Краны на автомобильном ходу, грузоподъемность 16 т | 1367 | 1011 | маш.-ч. | маш.-ч. | 1 | 0.01 | 0 | 115.4 | 13.5 | 0 | 0 | 1 | 0 | 0.01 | 2 | 92834801 | 234 | 0 | 0 | 0 | 0 | 0 | 0 | 0 | 0
153 | 92834813 | 92834797 | 48206504 | 1 | 1 | 1 | 2 | 91.14.02-001 | ФСЭМ-2001, 91.14.02-001 , приказ Минстроя России № 876/пр от 26.12.2019 | Автомобили бортовые, грузоподъемность до 5 т | 1367 | 1011 | маш.-ч. | маш.-ч. | 1 | 0.02 | 0 | 65.71 | 11.6 | 0 | 0 | 1 | 0 | 0.02 | 2 | 92834802 | 235 | 0 | 0 | 0 | 0 | 0 | 0 | 0 | 0
153 | 92834814 | 92834797 | 48206716 | 1 | 1 | 1 | 2 | 91.17.04-233 | ФСЭМ-2001, 91.17.04-233 , приказ Минстроя России № 876/пр от 26.12.2019 | Установки для сварки ручной дуговой (постоянного тока) | 1367 | 1011 | маш.-ч. | маш.-ч. | 1 | 0.63 | 0 | 8.1 | 0 | 0 | 0 | 1 | 0 | 0.63 | 2 | 92834803 | 236 | 0 | 0 | 0 | 0 | 0 | 0 | 0 | 0
153 | 92834815 | 92834797 | 48054357 | 1 | 1 | 1 | 3 | 01.1.02.08-0002 | ФССЦ-2001, 01.1.02.08-0002, приказ Минстроя России № 876/пр от 26.12.2019 | Прокладки из паронита ПМБ, толщина 1 мм, диаметр 100 мм | 1407 | 1013 | 1000 ШТ | 1000 ШТ | 1 | 0.002 | 5650 | 0 | 0 | 0 | 0 | 1 | 0 | 0.002 | 2 | 92834804 | 237 | 0 | 0 | 0 | 0 | 0 | 0 | 0 | 0
153 | 92834816 | 92834797 | 48057469 | 1 | 1 | 1 | 3 | 01.7.11.07-0045 | ФССЦ-2001, 01.7.11.07-0045, приказ Минстроя России № 876/пр от 26.12.2019 | Электроды сварочные Э42А, диаметр 5 мм | 1348 | 1009 | т | т | 1000 | 0.00033 | 10362 | 0 | 0 | 0 | 0 | 1 | 0 | 0.00033 | 2 | 92834805 | 238 | 0 | 0 | 0 | 0 | 0 | 0 | 0 | 0
153 | 92834817 | 92834797 | 48058677 | 1 | 1 | 1 | 3 | 01.7.15.03-0014 | ФССЦ-2001, 01.7.15.03-0014, приказ Минстроя России № 876/пр от 26.12.2019 | Болты с гайками и шайбами для санитарно-технических работ, диаметр 16 мм | 1348 | 1009 | т | т | 1000 | 0.00207 | 14830 | 0 | 0 | 0 | 0 | 1 | 0 | 0.00207 | 2 | 92834806 | 239 | 0 | 0 | 0 | 0 | 0 | 0 | 0 | 0
153 | 92834818 | 92834797 | 48047401 | 68 | 1 | 1 | 3 | 18.1.02.01 |  | Арматура трубопроводная фланцевая | 1371 | 1013 | ШТ | ШТ | 1 | 1 | 0 | 0 | 0 | 0 | 0 | 0 | 0 | 1 | 3 | -1 |  | 0 | 0 | 0 | 0 | 0 | 0 | 0 | 0
153 | 92834819 | 92834797 | 48048358 | 68 | 1 | 1 | 3 | 23.8.03.11 |  | Фланцы стальные | 1371 | 1013 | ШТ | ШТ | 1 | 2 | 0 | 0 | 0 | 0 | 0 | 0 | 0 | 2 | 3 | -1 |  | 0 | 0 | 0 | 0 | 0 | 0 | 0 | 0
156 | 92834834 | 92834822 | 48043853 | 68 | 1 | 1 | 1 | 1-100-35 |  | Затраты труда рабочих (Средний разряд - 3,5) | 1191 | 1013 | чел.-ч. | чел.-ч. | 1 | 2.6 | 0 | 0 | 0 | 9.07 | 0 | 1 | 1 | 2.6 | 2 | 92834823 | 242 | 0 | 0 | 0 | 0 | 0 | 0 | 0 | 0
156 | 92834835 | 92834822 | 48044033 | 68 | 1 | 1 | 1 | 4-100-00 |  | Затраты труда машинистов | 1191 | 1013 | чел.-ч. | чел.-ч. | 1 | 0.04 | 0 | 0 | 0 | 0 | 0 | 1 | 2 | 0.04 | 2 | 92834824 | 243 | 0 | 0 | 0 | 0 | 0 | 0 | 0 | 0
156 | 92834836 | 92834822 | 48205516 | 1 | 1 | 1 | 2 | 91.05.01-017 | ФСЭМ-2001, 91.05.01-017 , приказ Минстроя России № 876/пр от 26.12.2019 | Краны башенные, грузоподъемность 8 т | 1367 | 1011 | маш.-ч. | маш.-ч. | 1 | 0.01 | 0 | 86.4 | 13.5 | 0 | 0 | 1 | 0 | 0.01 | 2 | 92834825 | 244 | 0 | 0 | 0 | 0 | 0 | 0 | 0 | 0
156 | 92834837 | 92834822 | 48205574 | 1 | 1 | 1 | 2 | 91.05.05-015 | ФСЭМ-2001, 91.05.05-015 , приказ Минстроя России № 876/пр от 26.12.2019 | Краны на автомобильном ходу, грузоподъемность 16 т | 1367 | 1011 | маш.-ч. | маш.-ч. | 1 | 0.01 | 0 | 115.4 | 13.5 | 0 | 0 | 1 | 0 | 0.01 | 2 | 92834826 | 245 | 0 | 0 | 0 | 0 | 0 | 0 | 0 | 0
156 | 92834838 | 92834822 | 48206504 | 1 | 1 | 1 | 2 | 91.14.02-001 | ФСЭМ-2001, 91.14.02-001 , приказ Минстроя России № 876/пр от 26.12.2019 | Автомобили бортовые, грузоподъемность до 5 т | 1367 | 1011 | маш.-ч. | маш.-ч. | 1 | 0.02 | 0 | 65.71 | 11.6 | 0 | 0 | 1 | 0 | 0.02 | 2 | 92834827 | 246 | 0 | 0 | 0 | 0 | 0 | 0 | 0 | 0
156 | 92834839 | 92834822 | 48206716 | 1 | 1 | 1 | 2 | 91.17.04-233 | ФСЭМ-2001, 91.17.04-233 , приказ Минстроя России № 876/пр от 26.12.2019 | Установки для сварки ручной дуговой (постоянного тока) | 1367 | 1011 | маш.-ч. | маш.-ч. | 1 | 0.63 | 0 | 8.1 | 0 | 0 | 0 | 1 | 0 | 0.63 | 2 | 92834828 | 247 | 0 | 0 | 0 | 0 | 0 | 0 | 0 | 0
156 | 92834840 | 92834822 | 48054357 | 1 | 1 | 1 | 3 | 01.1.02.08-0002 | ФССЦ-2001, 01.1.02.08-0002, приказ Минстроя России № 876/пр от 26.12.2019 | Прокладки из паронита ПМБ, толщина 1 мм, диаметр 100 мм | 1407 | 1013 | 1000 ШТ | 1000 ШТ | 1 | 0.002 | 5650 | 0 | 0 | 0 | 0 | 1 | 0 | 0.002 | 2 | 92834829 | 248 | 0 | 0 | 0 | 0 | 0 | 0 | 0 | 0
156 | 92834841 | 92834822 | 48057469 | 1 | 1 | 1 | 3 | 01.7.11.07-0045 | ФССЦ-2001, 01.7.11.07-0045, приказ Минстроя России № 876/пр от 26.12.2019 | Электроды сварочные Э42А, диаметр 5 мм | 1348 | 1009 | т | т | 1000 | 0.00033 | 10362 | 0 | 0 | 0 | 0 | 1 | 0 | 0.00033 | 2 | 92834830 | 249 | 0 | 0 | 0 | 0 | 0 | 0 | 0 | 0
156 | 92834842 | 92834822 | 48058677 | 1 | 1 | 1 | 3 | 01.7.15.03-0014 | ФССЦ-2001, 01.7.15.03-0014, приказ Минстроя России № 876/пр от 26.12.2019 | Болты с гайками и шайбами для санитарно-технических работ, диаметр 16 мм | 1348 | 1009 | т | т | 1000 | 0.00207 | 14830 | 0 | 0 | 0 | 0 | 1 | 0 | 0.00207 | 2 | 92834831 | 250 | 0 | 0 | 0 | 0 | 0 | 0 | 0 | 0
156 | 92834843 | 92834822 | 48047401 | 68 | 1 | 1 | 3 | 18.1.02.01 |  | Арматура трубопроводная фланцевая | 1371 | 1013 | ШТ | ШТ | 1 | 1 | 0 | 0 | 0 | 0 | 0 | 0 | 0 | 1 | 3 | -1 |  | 0 | 0 | 0 | 0 | 0 | 0 | 0 | 0
156 | 92834844 | 92834822 | 48048358 | 68 | 1 | 1 | 3 | 23.8.03.11 |  | Фланцы стальные | 1371 | 1013 | ШТ | ШТ | 1 | 2 | 0 | 0 | 0 | 0 | 0 | 0 | 0 | 2 | 3 | -1 |  | 0 | 0 | 0 | 0 | 0 | 0 | 0 | 0
159 | 92834863 | 92834847 | 48043859 | 68 | 1 | 1 | 1 | 1-100-36 |  | Затраты труда рабочих (Средний разряд - 3,6) | 1191 | 1013 | чел.-ч. | чел.-ч. | 1 | 55.5 | 0 | 0 | 0 | 9.18 | 0 | 1 | 1 | 55.5 | 2 | 92834848 | 253 | 0 | 0 | 0 | 0 | 0 | 0 | 0 | 0
159 | 92834864 | 92834847 | 48044033 | 68 | 1 | 1 | 1 | 4-100-00 |  | Затраты труда машинистов | 1191 | 1013 | чел.-ч. | чел.-ч. | 1 | 1.31 | 0 | 0 | 0 | 0 | 0 | 1 | 2 | 1.31 | 2 | 92834849 | 254 | 0 | 0 | 0 | 0 | 0 | 0 | 0 | 0
159 | 92834865 | 92834847 | 48205516 | 1 | 1 | 1 | 2 | 91.05.01-017 | ФСЭМ-2001, 91.05.01-017 , приказ Минстроя России № 876/пр от 26.12.2019 | Краны башенные, грузоподъемность 8 т | 1367 | 1011 | маш.-ч. | маш.-ч. | 1 | 0.18 | 0 | 86.4 | 13.5 | 0 | 0 | 1 | 0 | 0.18 | 2 | 92834850 | 255 | 0 | 0 | 0 | 0 | 0 | 0 | 0 | 0
159 | 92834866 | 92834847 | 48205574 | 1 | 1 | 1 | 2 | 91.05.05-015 | ФСЭМ-2001, 91.05.05-015 , приказ Минстроя России № 876/пр от 26.12.2019 | Краны на автомобильном ходу, грузоподъемность 16 т | 1367 | 1011 | маш.-ч. | маш.-ч. | 1 | 0.09 | 0 | 115.4 | 13.5 | 0 | 0 | 1 | 0 | 0.09 | 2 | 92834851 | 256 | 0 | 0 | 0 | 0 | 0 | 0 | 0 | 0
159 | 92834867 | 92834847 | 48206504 | 1 | 1 | 1 | 2 | 91.14.02-001 | ФСЭМ-2001, 91.14.02-001 , приказ Минстроя России № 876/пр от 26.12.2019 | Автомобили бортовые, грузоподъемность до 5 т | 1367 | 1011 | маш.-ч. | маш.-ч. | 1 | 1.04 | 0 | 65.71 | 11.6 | 0 | 0 | 1 | 0 | 1.04 | 2 | 92834852 | 257 | 0 | 0 | 0 | 0 | 0 | 0 | 0 | 0
159 | 92834868 | 92834847 | 48206659 | 1 | 1 | 1 | 2 | 91.17.04-042 | ФСЭМ-2001, 91.17.04-042 , приказ Минстроя России № 876/пр от 26.12.2019 | Аппараты для газовой сварки и резки | 1367 | 1011 | маш.-ч. | маш.-ч. | 1 | 3.5 | 0 | 1.2 | 0 | 0 | 0 | 1 | 0 | 3.5 | 2 | 92834853 | 258 | 0 | 0 | 0 | 0 | 0 | 0 | 0 | 0
159 | 92834869 | 92834847 | 48054706 | 1 | 1 | 1 | 3 | 01.3.02.03-0012 | ФССЦ-2001, 01.3.02.03-0012, приказ Минстроя России № 876/пр от 26.12.2019 | Ацетилен растворенный технический, марка Б | 1348 | 1009 | т | т | 1000 | 0.0017 | 30540 | 0 | 0 | 0 | 0 | 1 | 0 | 0.0017 | 2 | 92834854 | 259 | 0 | 0 | 0 | 0 | 0 | 0 | 0 | 0
159 | 92834870 | 92834847 | 48054722 | 1 | 1 | 1 | 3 | 01.3.02.08-0001 | ФССЦ-2001, 01.3.02.08-0001, приказ Минстроя России № 876/пр от 26.12.2019 | Кислород газообразный технический | 1339 | 1007 | м3 | м3 | 1 | 1.68 | 6.22 | 0 | 0 | 0 | 0 | 1 | 0 | 1.68 | 2 | 92834855 | 260 | 0 | 0 | 0 | 0 | 0 | 0 | 0 | 0
159 | 92834871 | 92834847 | 48056368 | 1 | 1 | 1 | 3 | 01.7.03.01-0001 | ФССЦ-2001, 01.7.03.01-0001, приказ Минстроя России № 876/пр от 26.12.2019 | Вода | 1339 | 1007 | м3 | м3 | 1 | 7.03 | 2.44 | 0 | 0 | 0 | 0 | 1 | 0 | 7.03 | 2 | 92834856 | 261 | 0 | 0 | 0 | 0 | 0 | 0 | 0 | 0
159 | 92834872 | 92834847 | 48057400 | 1 | 1 | 1 | 3 | 01.7.11.04-0072 | ФССЦ-2001, 01.7.11.04-0072, приказ Минстроя России № 876/пр от 26.12.2019 | Проволока сварочная легированная, диаметр 4 мм | 1348 | 1009 | т | т | 1000 | 0.001 | 13560 | 0 | 0 | 0 | 0 | 1 | 0 | 0.001 | 2 | 92834857 | 262 | 0 | 0 | 0 | 0 | 0 | 0 | 0 | 0
159 | 92834873 | 92834847 | 48060854 | 1 | 1 | 1 | 3 | 03.1.02.03-0015 | ФССЦ-2001, 03.1.02.03-0015, приказ Минстроя России № 876/пр от 26.12.2019 | Известь строительная негашеная хлорная, марка А | 1346 | 1009 | кг | кг | 1 | 0.0251 | 2.15 | 0 | 0 | 0 | 0 | 1 | 0 | 0.0251 | 2 | 92834858 | 263 | 0 | 0 | 0 | 0 | 0 | 0 | 0 | 0
159 | 92834874 | 92834847 | 48061654 | 1 | 1 | 1 | 3 | 04.3.01.09-0016 | ФССЦ-2001, 04.3.01.09-0016, приказ Минстроя России № 876/пр от 26.12.2019 | Раствор готовый кладочный, цементный, М200 | 1339 | 1007 | м3 | м3 | 1 | 0.007 | 600 | 0 | 0 | 0 | 0 | 1 | 0 | 0.007 | 2 | 92834859 | 264 | 0 | 0 | 0 | 0 | 0 | 0 | 0 | 0
159 | 92834875 | 92834847 | 48047592 | 68 | 1 | 1 | 3 | 18.2.07.01 |  | Трубопроводы с гильзами | 1301 | 1003 | м | м | 1 | 100 | 0 | 0 | 0 | 0 | 0 | 0 | 0 | 100 | 3 | -1 |  | 0 | 0 | 0 | 0 | 0 | 0 | 0 | 0
159 | 92834876 | 92834847 | 48048133 | 68 | 1 | 1 | 3 | 23.1.02.07 |  | Крепления | 1346 | 1009 | кг | кг | 1 | 0 | 0 | 0 | 0 | 0 | 1 | 0 | 0 | 0 | 3 | -1 |  | 0 | 0 | 0 | 0 | 0 | 0 | 0 | 0
163 | 92834887 | 92834880 | 48043919 | 68 | 1 | 1 | 1 | 1-100-53 |  | Затраты труда рабочих (Средний разряд - 5,3) | 1191 | 1013 | чел.-ч. | чел.-ч. | 1 | 5.01 | 0 | 0 | 0 | 11.64 | 0 | 1 | 1 | 5.01 | 2 | 92834881 | 268 | 0 | 0 | 0 | 0 | 0 | 0 | 0 | 0
163 | 92834888 | 92834880 | 48206309 | 1 | 1 | 1 | 2 | 91.10.09-011 | ФСЭМ-2001, 91.10.09-011 , приказ Минстроя России № 876/пр от 26.12.2019 | Установки для гидравлических испытаний трубопроводов, давление нагнетания низкое 0,1 МПа (1 кгс/см2), высокое 10 МПа (100 кгс/см2) | 1367 | 1011 | маш.-ч. | маш.-ч. | 1 | 1.5 | 0 | 29.67 | 0 | 0 | 0 | 1 | 0 | 1.5 | 2 | 92834882 | 269 | 0 | 0 | 0 | 0 | 0 | 0 | 0 | 0
163 | 92834889 | 92834880 | 48056368 | 1 | 1 | 1 | 3 | 01.7.03.01-0001 | ФССЦ-2001, 01.7.03.01-0001, приказ Минстроя России № 876/пр от 26.12.2019 | Вода | 1339 | 1007 | м3 | м3 | 1 | 3.8 | 2.44 | 0 | 0 | 0 | 0 | 1 | 0 | 3.8 | 2 | 92834883 | 270 | 0 | 0 | 0 | 0 | 0 | 0 | 0 | 0
163 | 92834890 | 92834880 | 48057016 | 1 | 1 | 1 | 3 | 01.7.07.29-0101 | ФССЦ-2001, 01.7.07.29-0101, приказ Минстроя России № 876/пр от 26.12.2019 | Очес льняной | 1346 | 1009 | кг | кг | 1 | 0.02 | 37.29 | 0 | 0 | 0 | 0 | 1 | 0 | 0.02 | 2 | 92834884 | 271 | 0 | 0 | 0 | 0 | 0 | 0 | 0 | 0
163 | 92834891 | 92834880 | 48087656 | 1 | 1 | 1 | 3 | 14.4.02.04-0142 | ФССЦ-2001, 14.4.02.04-0142, приказ Минстроя России № 876/пр от 26.12.2019 | Краска масляная земляная МА-0115, мумия, сурик железный | 1346 | 1009 | кг | кг | 1 | 0.05 | 15.12 | 0 | 0 | 0 | 0 | 1 | 0 | 0.05 | 2 | 92834885 | 272 | 0 | 0 | 0 | 0 | 0 | 0 | 0 | 0
163 | 92834892 | 92834880 | 48088344 | 1 | 1 | 1 | 3 | 14.5.05.01-0012 | ФССЦ-2001, 14.5.05.01-0012, приказ Минстроя России № 876/пр от 26.12.2019 | Олифа комбинированная для разведения масляных густотертых красок и для внешних работ по деревянным поверхностям | 1348 | 1009 | т | т | 1000 | 2e-05 | 16950 | 0 | 0 | 0 | 0 | 1 | 0 | 2e-05 | 2 | 92834886 | 273 | 0 | 0 | 0 | 0 | 0 | 0 | 0 | 0
199 | 92834905 | 92834893 | 48043853 | 68 | 1 | 1 | 1 | 1-100-35 |  | Затраты труда рабочих (Средний разряд - 3,5) | 1191 | 1013 | чел.-ч. | чел.-ч. | 1 | 2.6 | 0 | 0 | 0 | 9.07 | 0 | 1 | 1 | 2.6 | 2 | 92834894 | 274 | 0 | 0 | 0 | 0 | 0 | 0 | 0 | 0
199 | 92834906 | 92834893 | 48044033 | 68 | 1 | 1 | 1 | 4-100-00 |  | Затраты труда машинистов | 1191 | 1013 | чел.-ч. | чел.-ч. | 1 | 0.04 | 0 | 0 | 0 | 0 | 0 | 1 | 2 | 0.04 | 2 | 92834895 | 275 | 0 | 0 | 0 | 0 | 0 | 0 | 0 | 0
199 | 92834907 | 92834893 | 48205516 | 1 | 1 | 1 | 2 | 91.05.01-017 | ФСЭМ-2001, 91.05.01-017 , приказ Минстроя России № 876/пр от 26.12.2019 | Краны башенные, грузоподъемность 8 т | 1367 | 1011 | маш.-ч. | маш.-ч. | 1 | 0.01 | 0 | 86.4 | 13.5 | 0 | 0 | 1 | 0 | 0.01 | 2 | 92834896 | 276 | 0 | 0 | 0 | 0 | 0 | 0 | 0 | 0
199 | 92834908 | 92834893 | 48205574 | 1 | 1 | 1 | 2 | 91.05.05-015 | ФСЭМ-2001, 91.05.05-015 , приказ Минстроя России № 876/пр от 26.12.2019 | Краны на автомобильном ходу, грузоподъемность 16 т | 1367 | 1011 | маш.-ч. | маш.-ч. | 1 | 0.01 | 0 | 115.4 | 13.5 | 0 | 0 | 1 | 0 | 0.01 | 2 | 92834897 | 277 | 0 | 0 | 0 | 0 | 0 | 0 | 0 | 0
199 | 92834909 | 92834893 | 48206504 | 1 | 1 | 1 | 2 | 91.14.02-001 | ФСЭМ-2001, 91.14.02-001 , приказ Минстроя России № 876/пр от 26.12.2019 | Автомобили бортовые, грузоподъемность до 5 т | 1367 | 1011 | маш.-ч. | маш.-ч. | 1 | 0.02 | 0 | 65.71 | 11.6 | 0 | 0 | 1 | 0 | 0.02 | 2 | 92834898 | 278 | 0 | 0 | 0 | 0 | 0 | 0 | 0 | 0
199 | 92834910 | 92834893 | 48206716 | 1 | 1 | 1 | 2 | 91.17.04-233 | ФСЭМ-2001, 91.17.04-233 , приказ Минстроя России № 876/пр от 26.12.2019 | Установки для сварки ручной дуговой (постоянного тока) | 1367 | 1011 | маш.-ч. | маш.-ч. | 1 | 0.63 | 0 | 8.1 | 0 | 0 | 0 | 1 | 0 | 0.63 | 2 | 92834899 | 279 | 0 | 0 | 0 | 0 | 0 | 0 | 0 | 0
199 | 92834911 | 92834893 | 48054357 | 1 | 1 | 1 | 3 | 01.1.02.08-0002 | ФССЦ-2001, 01.1.02.08-0002, приказ Минстроя России № 876/пр от 26.12.2019 | Прокладки из паронита ПМБ, толщина 1 мм, диаметр 100 мм | 1407 | 1013 | 1000 ШТ | 1000 ШТ | 1 | 0.002 | 5650 | 0 | 0 | 0 | 0 | 1 | 0 | 0.002 | 2 | 92834900 | 280 | 0 | 0 | 0 | 0 | 0 | 0 | 0 | 0
199 | 92834912 | 92834893 | 48057469 | 1 | 1 | 1 | 3 | 01.7.11.07-0045 | ФССЦ-2001, 01.7.11.07-0045, приказ Минстроя России № 876/пр от 26.12.2019 | Электроды сварочные Э42А, диаметр 5 мм | 1348 | 1009 | т | т | 1000 | 0.00033 | 10362 | 0 | 0 | 0 | 0 | 1 | 0 | 0.00033 | 2 | 92834901 | 281 | 0 | 0 | 0 | 0 | 0 | 0 | 0 | 0
199 | 92834913 | 92834893 | 48058677 | 1 | 1 | 1 | 3 | 01.7.15.03-0014 | ФССЦ-2001, 01.7.15.03-0014, приказ Минстроя России № 876/пр от 26.12.2019 | Болты с гайками и шайбами для санитарно-технических работ, диаметр 16 мм | 1348 | 1009 | т | т | 1000 | 0.00207 | 14830 | 0 | 0 | 0 | 0 | 1 | 0 | 0.00207 | 2 | 92834902 | 282 | 0 | 0 | 0 | 0 | 0 | 0 | 0 | 0
199 | 92834914 | 92834893 | 48047401 | 68 | 1 | 1 | 3 | 18.1.02.01 |  | Арматура трубопроводная фланцевая | 1371 | 1013 | ШТ | ШТ | 1 | 1 | 0 | 0 | 0 | 0 | 0 | 0 | 0 | 1 | 3 | -1 |  | 0 | 0 | 0 | 0 | 0 | 0 | 0 | 0
199 | 92834915 | 92834893 | 48048358 | 68 | 1 | 1 | 3 | 23.8.03.11 |  | Фланцы стальные | 1371 | 1013 | ШТ | ШТ | 1 | 2 | 0 | 0 | 0 | 0 | 0 | 0 | 0 | 2 | 3 | -1 |  | 0 | 0 | 0 | 0 | 0 | 0 | 0 | 0
202 | 92834928 | 92834918 | 49510731 | 70 | 1 | 1 | 1 | 1-100-35 |  | Затраты труда рабочих (Средний разряд - 3,5) | 1191 | 1013 | чел.-ч. | чел.-ч. | 1 | 1.47 | 0 | 0 | 0 | 9.07 | 0 | 1 | 1 | 1.47 | 2 | 92834919 | 285 | 0 | 0 | 0 | 0 | 0 | 0 | 0 | 0
202 | 92834929 | 92834918 | 49510905 | 70 | 1 | 1 | 1 | 4-100-00 |  | Затраты труда машинистов | 1191 | 1013 | чел.-ч. | чел.-ч. | 1 | 0.02 | 0 | 0 | 0 | 0 | 0 | 1 | 2 | 0.02 | 2 | 92834920 | 286 | 0 | 0 | 0 | 0 | 0 | 0 | 0 | 0
202 | 92834930 | 92834918 | 49673503 | 1 | 1 | 1 | 2 | 91.14.02-001 | ФСЭМ-2001, 91.14.02-001 , приказ Минстроя России № 876/пр от 26.12.2019 | Автомобили бортовые, грузоподъемность до 5 т | 1367 | 1011 | маш.-ч. | маш.-ч. | 1 | 0.02 | 0 | 65.71 | 11.6 | 0 | 0 | 1 | 0 | 0.02 | 2 | 92834921 | 287 | 0 | 0 | 0 | 0 | 0 | 0 | 0 | 0
202 | 92834931 | 92834918 | 49673715 | 1 | 1 | 1 | 2 | 91.17.04-233 | ФСЭМ-2001, 91.17.04-233 , приказ Минстроя России № 876/пр от 26.12.2019 | Установки для сварки ручной дуговой (постоянного тока) | 1367 | 1011 | маш.-ч. | маш.-ч. | 1 | 0.35 | 0 | 8.1 | 0 | 0 | 0 | 1 | 0 | 0.35 | 2 | 92834922 | 288 | 0 | 0 | 0 | 0 | 0 | 0 | 0 | 0
202 | 92834932 | 92834918 | 49521237 | 1 | 1 | 1 | 3 | 01.1.02.08-0001 | ФССЦ-2001, 01.1.02.08-0001, приказ Минстроя России № 876/пр от 26.12.2019 | Прокладки из паронита ПМБ, толщина 1 мм, диаметр 50 мм | 1407 | 1013 | 1000 ШТ | 1000 ШТ | 1 | 0.002 | 3450 | 0 | 0 | 0 | 0 | 1 | 0 | 0.002 | 2 | 92834923 | 289 | 0 | 0 | 0 | 0 | 0 | 0 | 0 | 0
202 | 92834933 | 92834918 | 49524301 | 1 | 1 | 1 | 3 | 01.7.11.07-0045 | ФССЦ-2001, 01.7.11.07-0045, приказ Минстроя России № 876/пр от 26.12.2019 | Электроды сварочные Э42А, диаметр 5 мм | 1348 | 1009 | т | т | 1000 | 0.00014 | 10362 | 0 | 0 | 0 | 0 | 1 | 0 | 0.00014 | 2 | 92834924 | 290 | 0 | 0 | 0 | 0 | 0 | 0 | 0 | 0
202 | 92834934 | 92834918 | 49525471 | 1 | 1 | 1 | 3 | 01.7.15.03-0014 | ФССЦ-2001, 01.7.15.03-0014, приказ Минстроя России № 876/пр от 26.12.2019 | Болты с гайками и шайбами для санитарно-технических работ, диаметр 16 мм | 1348 | 1009 | т | т | 1000 | 0.0011 | 14830 | 0 | 0 | 0 | 0 | 1 | 0 | 0.0011 | 2 | 92834925 | 291 | 0 | 0 | 0 | 0 | 0 | 0 | 0 | 0
202 | 92834935 | 92834918 | 49514257 | 70 | 1 | 1 | 3 | 18.1.02.01 |  | Арматура трубопроводная фланцевая | 1371 | 1013 | ШТ | ШТ | 1 | 1 | 0 | 0 | 0 | 0 | 0 | 0 | 0 | 1 | 3 | -1 |  | 0 | 0 | 0 | 0 | 0 | 0 | 0 | 0
202 | 92834936 | 92834918 | 49515217 | 70 | 1 | 1 | 3 | 23.8.03.11 |  | Фланцы стальные | 1371 | 1013 | ШТ | ШТ | 1 | 2 | 0 | 0 | 0 | 0 | 0 | 0 | 0 | 2 | 3 | -1 |  | 0 | 0 | 0 | 0 | 0 | 0 | 0 | 0
205 | 92834947 | 92834939 | 49510757 | 70 | 1 | 1 | 1 | 1-100-40 |  | Затраты труда рабочих (Средний разряд - 4) | 1191 | 1013 | чел.-ч. | чел.-ч. | 1 | 0.3 | 0 | 0 | 0 | 9.62 | 0 | 1 | 1 | 0.3 | 2 | 92834940 | 294 | 0 | 0 | 0 | 0 | 0 | 0 | 0 | 0
205 | 92834948 | 92834939 | 49523851 | 1 | 1 | 1 | 3 | 01.7.07.29-0101 | ФССЦ-2001, 01.7.07.29-0101, приказ Минстроя России № 876/пр от 26.12.2019 | Очес льняной | 1346 | 1009 | кг | кг | 1 | 0.01 | 37.29 | 0 | 0 | 0 | 0 | 1 | 0 | 0.01 | 2 | 92834941 | 295 | 0 | 0 | 0 | 0 | 0 | 0 | 0 | 0
205 | 92834949 | 92834939 | 49554500 | 1 | 1 | 1 | 3 | 14.4.02.04-0142 | ФССЦ-2001, 14.4.02.04-0142, приказ Минстроя России № 876/пр от 26.12.2019 | Краска масляная земляная МА-0115, мумия, сурик железный | 1346 | 1009 | кг | кг | 1 | 0.02 | 15.12 | 0 | 0 | 0 | 0 | 1 | 0 | 0.02 | 2 | 92834942 | 296 | 0 | 0 | 0 | 0 | 0 | 0 | 0 | 0
205 | 92834950 | 92834939 | 49555188 | 1 | 1 | 1 | 3 | 14.5.05.01-0012 | ФССЦ-2001, 14.5.05.01-0012, приказ Минстроя России № 876/пр от 26.12.2019 | Олифа комбинированная для разведения масляных густотертых красок и для внешних работ по деревянным поверхностям | 1348 | 1009 | т | т | 1000 | 1e-05 | 16950 | 0 | 0 | 0 | 0 | 1 | 0 | 1e-05 | 2 | 92834943 | 297 | 0 | 0 | 0 | 0 | 0 | 0 | 0 | 0
205 | 92834951 | 92834939 | 49561584 | 1 | 1 | 1 | 3 | 18.1.10.01-0033 | ФССЦ-2001, 18.1.10.01-0033, приказ Минстроя России № 876/пр от 26.12.2019 | Клапан проходной 15кч18р, номинальное давление 1,6 МПа (16 кгс/см2), номинальный диаметр 25 мм, присоединение к трубопроводу муфтовое | 1371 | 1013 | ШТ | ШТ | 1 | 1 | 23.45 | 0 | 0 | 0 | 0 | 1 | 0 | 1 | 2 | 92834944 | 298 | 0 | 0 | 0 | 0 | 0 | 0 | 0 | 0
205 | 92834952 | 92834939 | 49562849 | 1 | 1 | 1 | 3 | 18.3.01.01-0051 | ФССЦ-2001, 18.3.01.01-0051, приказ Минстроя России № 876/пр от 26.12.2019 | Головки для пожарных рукавов соединительные напорные рукавные ГР, давление 1,2 МПа (12 кгс/см2), диаметр 25 мм | 1371 | 1013 | ШТ | ШТ | 1 | 2 | 3.84 | 0 | 0 | 0 | 0 | 1 | 0 | 2 | 2 | 92834945 | 299 | 0 | 0 | 0 | 0 | 0 | 0 | 0 | 0
205 | 92834953 | 92834939 | 49562877 | 1 | 1 | 1 | 3 | 18.3.01.03-0001 | ФССЦ-2001, 18.3.01.03-0001, приказ Минстроя России № 876/пр от 26.12.2019 | Рукав поливочный, диаметр 25 мм | 1301 | 1003 | м | м | 1 | 20 | 38 | 0 | 0 | 0 | 0 | 1 | 0 | 20 | 2 | 92834946 | 300 | 0 | 0 | 0 | 0 | 0 | 0 | 0 | 0
206 | 92834967 | 92834954 | 49510749 | 70 | 1 | 1 | 1 | 1-100-38 |  | Затраты труда рабочих (Средний разряд - 3,8) | 1191 | 1013 | чел.-ч. | чел.-ч. | 1 | 1.54 | 0 | 0 | 0 | 9.4 | 0 | 1 | 1 | 1.54 | 2 | 92834955 | 301 | 0 | 0 | 0 | 0 | 0 | 0 | 0 | 0
206 | 92834968 | 92834954 | 49510905 | 70 | 1 | 1 | 1 | 4-100-00 |  | Затраты труда машинистов | 1191 | 1013 | чел.-ч. | чел.-ч. | 1 | 0.48 | 0 | 0 | 0 | 0 | 0 | 1 | 2 | 0.48 | 2 | 92834956 | 302 | 0 | 0 | 0 | 0 | 0 | 0 | 0 | 0
206 | 92834969 | 92834954 | 49672573 | 1 | 1 | 1 | 2 | 91.05.05-015 | ФСЭМ-2001, 91.05.05-015 , приказ Минстроя России № 876/пр от 26.12.2019 | Краны на автомобильном ходу, грузоподъемность 16 т | 1367 | 1011 | маш.-ч. | маш.-ч. | 1 | 0.25 | 0 | 115.4 | 13.5 | 0 | 0 | 1 | 0 | 0.25 | 2 | 92834957 | 303 | 0 | 0 | 0 | 0 | 0 | 0 | 0 | 0
206 | 92834970 | 92834954 | 49673503 | 1 | 1 | 1 | 2 | 91.14.02-001 | ФСЭМ-2001, 91.14.02-001 , приказ Минстроя России № 876/пр от 26.12.2019 | Автомобили бортовые, грузоподъемность до 5 т | 1367 | 1011 | маш.-ч. | маш.-ч. | 1 | 0.23 | 0 | 65.71 | 11.6 | 0 | 0 | 1 | 0 | 0.23 | 2 | 92834958 | 304 | 0 | 0 | 0 | 0 | 0 | 0 | 0 | 0
206 | 92834971 | 92834954 | 49673658 | 1 | 1 | 1 | 2 | 91.17.04-042 | ФСЭМ-2001, 91.17.04-042 , приказ Минстроя России № 876/пр от 26.12.2019 | Аппараты для газовой сварки и резки | 1367 | 1011 | маш.-ч. | маш.-ч. | 1 | 0.01 | 0 | 1.2 | 0 | 0 | 0 | 1 | 0 | 0.01 | 2 | 92834959 | 305 | 0 | 0 | 0 | 0 | 0 | 0 | 0 | 0
206 | 92834972 | 92834954 | 49673715 | 1 | 1 | 1 | 2 | 91.17.04-233 | ФСЭМ-2001, 91.17.04-233 , приказ Минстроя России № 876/пр от 26.12.2019 | Установки для сварки ручной дуговой (постоянного тока) | 1367 | 1011 | маш.-ч. | маш.-ч. | 1 | 0.41 | 0 | 8.1 | 0 | 0 | 0 | 1 | 0 | 0.41 | 2 | 92834960 | 306 | 0 | 0 | 0 | 0 | 0 | 0 | 0 | 0
206 | 92834973 | 92834954 | 49521602 | 1 | 1 | 1 | 3 | 01.3.02.08-0001 | ФССЦ-2001, 01.3.02.08-0001, приказ Минстроя России № 876/пр от 26.12.2019 | Кислород газообразный технический | 1339 | 1007 | м3 | м3 | 1 | 0.015 | 6.22 | 0 | 0 | 0 | 0 | 1 | 0 | 0.015 | 2 | 92834961 | 307 | 0 | 0 | 0 | 0 | 0 | 0 | 0 | 0
206 | 92834974 | 92834954 | 49521608 | 1 | 1 | 1 | 3 | 01.3.02.09-0022 | ФССЦ-2001, 01.3.02.09-0022, приказ Минстроя России № 876/пр от 26.12.2019 | Пропан-бутан смесь техническая | 1346 | 1009 | кг | кг | 1 | 3.5 | 6.09 | 0 | 0 | 0 | 0 | 1 | 0 | 3.5 | 2 | 92834962 | 308 | 0 | 0 | 0 | 0 | 0 | 0 | 0 | 0
206 | 92834975 | 92834954 | 49524290 | 1 | 1 | 1 | 3 | 01.7.11.07-0034 | ФССЦ-2001, 01.7.11.07-0034, приказ Минстроя России № 876/пр от 26.12.2019 | Электроды сварочные Э42А, диаметр 4 мм | 1346 | 1009 | кг | кг | 1 | 0.09 | 10.57 | 0 | 0 | 0 | 0 | 1 | 0 | 0.09 | 2 | 92834963 | 309 | 0 | 0 | 0 | 0 | 0 | 0 | 0 | 0
206 | 92834976 | 92834954 | 49527507 | 1 | 1 | 1 | 3 | 02.3.01.02-1012 | ФССЦ-2001, 02.3.01.02-1012, приказ Минстроя России № 876/пр от 26.12.2019 | Песок природный II класс, средний, круглые сита | 1339 | 1007 | м3 | м3 | 1 | 0.02 | 59.99 | 0 | 0 | 0 | 0 | 1 | 0 | 0.02 | 2 | 92834964 | 310 | 0 | 0 | 0 | 0 | 0 | 0 | 0 | 0
206 | 92834977 | 92834954 | 49528287 | 1 | 1 | 1 | 3 | 04.1.02.05-0005 | ФССЦ-2001, 04.1.02.05-0005, приказ Минстроя России № 876/пр от 26.12.2019 | Смеси бетонные тяжелого бетона (БСТ), класс В12,5 (М150) | 1339 | 1007 | м3 | м3 | 1 | 0.001 | 600 | 0 | 0 | 0 | 0 | 1 | 0 | 0.001 | 2 | 92834965 | 311 | 0 | 0 | 0 | 0 | 0 | 0 | 0 | 0
206 | 92834978 | 92834954 | 49511887 | 70 | 1 | 1 | 3 | 05.1.01.13 |  | Плиты сборные железобетонные под ковер | 1339 | 1007 | м3 | м3 | 1 | 0.04 | 0 | 0 | 0 | 0 | 0 | 0 | 0 | 0.04 | 3 | -1 |  | 0 | 0 | 0 | 0 | 0 | 0 | 0 | 0
206 | 92834979 | 92834954 | 49514545 | 70 | 1 | 1 | 3 | 18.5.08.04 |  | Ковер | 1371 | 1013 | ШТ | ШТ | 1 | 1 | 0 | 0 | 0 | 0 | 0 | 0 | 0 | 1 | 3 | -1 |  | 0 | 0 | 0 | 0 | 0 | 0 | 0 | 0
206 | 92834980 | 92834954 | 49514557 | 70 | 1 | 1 | 3 | 18.5.08.13 |  | Трубка контрольная | 1377 | 1013 | КОМПЛ | КОМПЛ | 1 | 1 | 0 | 0 | 0 | 0 | 0 | 0 | 0 | 1 | 3 | -1 |  | 0 | 0 | 0 | 0 | 0 | 0 | 0 | 0
208 | 92834991 | 92834982 | 49510749 | 70 | 1 | 1 | 1 | 1-100-38 |  | Затраты труда рабочих (Средний разряд - 3,8) | 1191 | 1013 | чел.-ч. | чел.-ч. | 1 | 0.41 | 0 | 0 | 0 | 9.4 | 0 | 1 | 1 | 0.41 | 2 | 92834984 | 313 | 0 | 0 | 0 | 0 | 0 | 0 | 0 | 0
208 | 92834992 | 92834982 | 49510905 | 70 | 1 | 1 | 1 | 4-100-00 |  | Затраты труда машинистов | 1191 | 1013 | чел.-ч. | чел.-ч. | 1 | 0.01 | 0 | 0 | 0 | 0 | 0 | 1 | 2 | 0.01 | 2 | 92834985 | 314 | 0 | 0 | 0 | 0 | 0 | 0 | 0 | 0
208 | 92834993 | 92834982 | 49673503 | 1 | 1 | 1 | 2 | 91.14.02-001 | ФСЭМ-2001, 91.14.02-001 , приказ Минстроя России № 876/пр от 26.12.2019 | Автомобили бортовые, грузоподъемность до 5 т | 1367 | 1011 | маш.-ч. | маш.-ч. | 1 | 0.01 | 0 | 65.71 | 11.6 | 0 | 0 | 1 | 0 | 0.01 | 2 | 92834986 | 315 | 0 | 0 | 0 | 0 | 0 | 0 | 0 | 0
208 | 92834994 | 92834982 | 49523851 | 1 | 1 | 1 | 3 | 01.7.07.29-0101 | ФССЦ-2001, 01.7.07.29-0101, приказ Минстроя России № 876/пр от 26.12.2019 | Очес льняной | 1346 | 1009 | кг | кг | 1 | 0.01 | 37.29 | 0 | 0 | 0 | 0 | 1 | 0 | 0.01 | 2 | 92834987 | 316 | 0 | 0 | 0 | 0 | 0 | 0 | 0 | 0
208 | 92834995 | 92834982 | 49554500 | 1 | 1 | 1 | 3 | 14.4.02.04-0142 | ФССЦ-2001, 14.4.02.04-0142, приказ Минстроя России № 876/пр от 26.12.2019 | Краска масляная земляная МА-0115, мумия, сурик железный | 1346 | 1009 | кг | кг | 1 | 0.02 | 15.12 | 0 | 0 | 0 | 0 | 1 | 0 | 0.02 | 2 | 92834988 | 317 | 0 | 0 | 0 | 0 | 0 | 0 | 0 | 0
208 | 92834996 | 92834982 | 49555188 | 1 | 1 | 1 | 3 | 14.5.05.01-0012 | ФССЦ-2001, 14.5.05.01-0012, приказ Минстроя России № 876/пр от 26.12.2019 | Олифа комбинированная для разведения масляных густотертых красок и для внешних работ по деревянным поверхностям | 1348 | 1009 | т | т | 1000 | 1e-05 | 16950 | 0 | 0 | 0 | 0 | 1 | 0 | 1e-05 | 2 | 92834989 | 318 | 0 | 0 | 0 | 0 | 0 | 0 | 0 | 0
211 | 92835007 | 92834999 | 49510749 | 70 | 1 | 1 | 1 | 1-100-38 |  | Затраты труда рабочих (Средний разряд - 3,8) | 1191 | 1013 | чел.-ч. | чел.-ч. | 1 | 7.5 | 0 | 0 | 0 | 9.4 | 0 | 1 | 1 | 7.5 | 2 | 92835000 | 321 | 0 | 0 | 0 | 0 | 0 | 0 | 0 | 0
211 | 92835008 | 92834999 | 49510905 | 70 | 1 | 1 | 1 | 4-100-00 |  | Затраты труда машинистов | 1191 | 1013 | чел.-ч. | чел.-ч. | 1 | 0.33 | 0 | 0 | 0 | 0 | 0 | 1 | 2 | 0.33 | 2 | 92835001 | 322 | 0 | 0 | 0 | 0 | 0 | 0 | 0 | 0
211 | 92835009 | 92834999 | 49672573 | 1 | 1 | 1 | 2 | 91.05.05-015 | ФСЭМ-2001, 91.05.05-015 , приказ Минстроя России № 876/пр от 26.12.2019 | Краны на автомобильном ходу, грузоподъемность 16 т | 1367 | 1011 | маш.-ч. | маш.-ч. | 1 | 0.01 | 0 | 115.4 | 13.5 | 0 | 0 | 1 | 0 | 0.01 | 2 | 92835002 | 323 | 0 | 0 | 0 | 0 | 0 | 0 | 0 | 0
211 | 92835010 | 92834999 | 49673503 | 1 | 1 | 1 | 2 | 91.14.02-001 | ФСЭМ-2001, 91.14.02-001 , приказ Минстроя России № 876/пр от 26.12.2019 | Автомобили бортовые, грузоподъемность до 5 т | 1367 | 1011 | маш.-ч. | маш.-ч. | 1 | 0.32 | 0 | 65.71 | 11.6 | 0 | 0 | 1 | 0 | 0.32 | 2 | 92835003 | 324 | 0 | 0 | 0 | 0 | 0 | 0 | 0 | 0
211 | 92835011 | 92834999 | 49673715 | 1 | 1 | 1 | 2 | 91.17.04-233 | ФСЭМ-2001, 91.17.04-233 , приказ Минстроя России № 876/пр от 26.12.2019 | Установки для сварки ручной дуговой (постоянного тока) | 1367 | 1011 | маш.-ч. | маш.-ч. | 1 | 2.4 | 0 | 8.1 | 0 | 0 | 0 | 1 | 0 | 2.4 | 2 | 92835004 | 325 | 0 | 0 | 0 | 0 | 0 | 0 | 0 | 0
211 | 92835012 | 92834999 | 49524301 | 1 | 1 | 1 | 3 | 01.7.11.07-0045 | ФССЦ-2001, 01.7.11.07-0045, приказ Минстроя России № 876/пр от 26.12.2019 | Электроды сварочные Э42А, диаметр 5 мм | 1348 | 1009 | т | т | 1000 | 0.0007 | 10362 | 0 | 0 | 0 | 0 | 1 | 0 | 0.0007 | 2 | 92835005 | 326 | 0 | 0 | 0 | 0 | 0 | 0 | 0 | 0
211 | 92835013 | 92834999 | 49514598 | 70 | 1 | 1 | 3 | 18.5.14.01 |  | Фильтры для очистки воды | 1371 | 1013 | ШТ | ШТ | 1 | 10 | 0 | 0 | 0 | 0 | 0 | 0 | 0 | 10 | 3 | -1 |  | 0 | 0 | 0 | 0 | 0 | 0 | 0 | 0
213 | 92835024 | 92835015 | 48043875 | 68 | 1 | 1 | 1 | 1-100-39 |  | Затраты труда рабочих (Средний разряд - 3,9) | 1191 | 1013 | чел.-ч. | чел.-ч. | 1 | 0.93 | 0 | 0 | 0 | 9.51 | 0 | 1 | 1 | 0.93 | 2 | 92835016 | 328 | 0 | 0 | 0 | 0 | 0 | 0 | 0 | 0
213 | 92835025 | 92835015 | 48044033 | 68 | 1 | 1 | 1 | 4-100-00 |  | Затраты труда машинистов | 1191 | 1013 | чел.-ч. | чел.-ч. | 1 | 0.01 | 0 | 0 | 0 | 0 | 0 | 1 | 2 | 0.01 | 2 | 92835017 | 329 | 0 | 0 | 0 | 0 | 0 | 0 | 0 | 0
213 | 92835026 | 92835015 | 48206504 | 1 | 1 | 1 | 2 | 91.14.02-001 | ФСЭМ-2001, 91.14.02-001 , приказ Минстроя России № 876/пр от 26.12.2019 | Автомобили бортовые, грузоподъемность до 5 т | 1367 | 1011 | маш.-ч. | маш.-ч. | 1 | 0.01 | 0 | 65.71 | 11.6 | 0 | 0 | 1 | 0 | 0.01 | 2 | 92835018 | 330 | 0 | 0 | 0 | 0 | 0 | 0 | 0 | 0
213 | 92835027 | 92835015 | 48206716 | 1 | 1 | 1 | 2 | 91.17.04-233 | ФСЭМ-2001, 91.17.04-233 , приказ Минстроя России № 876/пр от 26.12.2019 | Установки для сварки ручной дуговой (постоянного тока) | 1367 | 1011 | маш.-ч. | маш.-ч. | 1 | 0.26 | 0 | 8.1 | 0 | 0 | 0 | 1 | 0 | 0.26 | 2 | 92835019 | 331 | 0 | 0 | 0 | 0 | 0 | 0 | 0 | 0
213 | 92835028 | 92835015 | 48054356 | 1 | 1 | 1 | 3 | 01.1.02.08-0001 | ФССЦ-2001, 01.1.02.08-0001, приказ Минстроя России № 876/пр от 26.12.2019 | Прокладки из паронита ПМБ, толщина 1 мм, диаметр 50 мм | 1407 | 1013 | 1000 ШТ | 1000 ШТ | 1 | 0.002 | 3450 | 0 | 0 | 0 | 0 | 1 | 0 | 0.002 | 2 | 92835020 | 332 | 0 | 0 | 0 | 0 | 0 | 0 | 0 | 0
213 | 92835029 | 92835015 | 48057469 | 1 | 1 | 1 | 3 | 01.7.11.07-0045 | ФССЦ-2001, 01.7.11.07-0045, приказ Минстроя России № 876/пр от 26.12.2019 | Электроды сварочные Э42А, диаметр 5 мм | 1348 | 1009 | т | т | 1000 | 0.00012 | 10362 | 0 | 0 | 0 | 0 | 1 | 0 | 0.00012 | 2 | 92835021 | 333 | 0 | 0 | 0 | 0 | 0 | 0 | 0 | 0
213 | 92835030 | 92835015 | 48058676 | 1 | 1 | 1 | 3 | 01.7.15.03-0013 | ФССЦ-2001, 01.7.15.03-0013, приказ Минстроя России № 876/пр от 26.12.2019 | Болты с гайками и шайбами для санитарно-технических работ, диаметр 12 мм | 1348 | 1009 | т | т | 1000 | 0.0006 | 15323 | 0 | 0 | 0 | 0 | 1 | 0 | 0.0006 | 2 | 92835022 | 334 | 0 | 0 | 0 | 0 | 0 | 0 | 0 | 0
213 | 92835031 | 92835015 | 48047435 | 68 | 1 | 1 | 3 | 18.1.07.01 |  | Клапаны | 1371 | 1013 | ШТ | ШТ | 1 | 1 | 0 | 0 | 0 | 0 | 0 | 0 | 0 | 1 | 3 | -1 |  | 0 | 0 | 0 | 0 | 0 | 0 | 0 | 0
213 | 92835032 | 92835015 | 48048358 | 68 | 1 | 1 | 3 | 23.8.03.11 |  | Фланцы стальные | 1371 | 1013 | ШТ | ШТ | 1 | 2 | 0 | 0 | 0 | 0 | 0 | 0 | 0 | 2 | 3 | -1 |  | 0 | 0 | 0 | 0 | 0 | 0 | 0 | 0
215 | 92835051 | 92835034 | 49510757 | 70 | 1 | 1 | 1 | 1-100-40 |  | Затраты труда рабочих (Средний разряд - 4) | 1191 | 1013 | чел.-ч. | чел.-ч. | 1 | 33.7 | 0 | 0 | 0 | 9.62 | 0 | 1 | 1 | 33.7 | 2 | 92835035 | 336 | 0 | 0 | 0 | 0 | 0 | 0 | 0 | 0
215 | 92835052 | 92835034 | 49510905 | 70 | 1 | 1 | 1 | 4-100-00 |  | Затраты труда машинистов | 1191 | 1013 | чел.-ч. | чел.-ч. | 1 | 0.54 | 0 | 0 | 0 | 0 | 0 | 1 | 2 | 0.54 | 2 | 92835036 | 337 | 0 | 0 | 0 | 0 | 0 | 0 | 0 | 0
215 | 92835053 | 92835034 | 49672515 | 1 | 1 | 1 | 2 | 91.05.01-017 | ФСЭМ-2001, 91.05.01-017 , приказ Минстроя России № 876/пр от 26.12.2019 | Краны башенные, грузоподъемность 8 т | 1367 | 1011 | маш.-ч. | маш.-ч. | 1 | 0.08 | 0 | 86.4 | 13.5 | 0 | 0 | 1 | 0 | 0.08 | 2 | 92835037 | 338 | 0 | 0 | 0 | 0 | 0 | 0 | 0 | 0
215 | 92835054 | 92835034 | 49672573 | 1 | 1 | 1 | 2 | 91.05.05-015 | ФСЭМ-2001, 91.05.05-015 , приказ Минстроя России № 876/пр от 26.12.2019 | Краны на автомобильном ходу, грузоподъемность 16 т | 1367 | 1011 | маш.-ч. | маш.-ч. | 1 | 0.06 | 0 | 115.4 | 13.5 | 0 | 0 | 1 | 0 | 0.06 | 2 | 92835038 | 339 | 0 | 0 | 0 | 0 | 0 | 0 | 0 | 0
215 | 92835055 | 92835034 | 49673503 | 1 | 1 | 1 | 2 | 91.14.02-001 | ФСЭМ-2001, 91.14.02-001 , приказ Минстроя России № 876/пр от 26.12.2019 | Автомобили бортовые, грузоподъемность до 5 т | 1367 | 1011 | маш.-ч. | маш.-ч. | 1 | 0.4 | 0 | 65.71 | 11.6 | 0 | 0 | 1 | 0 | 0.4 | 2 | 92835039 | 340 | 0 | 0 | 0 | 0 | 0 | 0 | 0 | 0
215 | 92835056 | 92835034 | 49673658 | 1 | 1 | 1 | 2 | 91.17.04-042 | ФСЭМ-2001, 91.17.04-042 , приказ Минстроя России № 876/пр от 26.12.2019 | Аппараты для газовой сварки и резки | 1367 | 1011 | маш.-ч. | маш.-ч. | 1 | 1.19 | 0 | 1.2 | 0 | 0 | 0 | 1 | 0 | 1.19 | 2 | 92835040 | 341 | 0 | 0 | 0 | 0 | 0 | 0 | 0 | 0
215 | 92835057 | 92835034 | 49521586 | 1 | 1 | 1 | 3 | 01.3.02.03-0012 | ФССЦ-2001, 01.3.02.03-0012, приказ Минстроя России № 876/пр от 26.12.2019 | Ацетилен растворенный технический, марка Б | 1348 | 1009 | т | т | 1000 | 0.00019 | 30540 | 0 | 0 | 0 | 0 | 1 | 0 | 0.00019 | 2 | 92835041 | 342 | 0 | 0 | 0 | 0 | 0 | 0 | 0 | 0
215 | 92835058 | 92835034 | 49521602 | 1 | 1 | 1 | 3 | 01.3.02.08-0001 | ФССЦ-2001, 01.3.02.08-0001, приказ Минстроя России № 876/пр от 26.12.2019 | Кислород газообразный технический | 1339 | 1007 | м3 | м3 | 1 | 0.342 | 6.22 | 0 | 0 | 0 | 0 | 1 | 0 | 0.342 | 2 | 92835042 | 343 | 0 | 0 | 0 | 0 | 0 | 0 | 0 | 0
215 | 92835059 | 92835034 | 49523203 | 1 | 1 | 1 | 3 | 01.7.03.01-0001 | ФССЦ-2001, 01.7.03.01-0001, приказ Минстроя России № 876/пр от 26.12.2019 | Вода | 1339 | 1007 | м3 | м3 | 1 | 0.25 | 2.44 | 0 | 0 | 0 | 0 | 1 | 0 | 0.25 | 2 | 92835043 | 344 | 0 | 0 | 0 | 0 | 0 | 0 | 0 | 0
215 | 92835060 | 92835034 | 49523851 | 1 | 1 | 1 | 3 | 01.7.07.29-0101 | ФССЦ-2001, 01.7.07.29-0101, приказ Минстроя России № 876/пр от 26.12.2019 | Очес льняной | 1346 | 1009 | кг | кг | 1 | 0.05 | 37.29 | 0 | 0 | 0 | 0 | 1 | 0 | 0.05 | 2 | 92835044 | 345 | 0 | 0 | 0 | 0 | 0 | 0 | 0 | 0
215 | 92835061 | 92835034 | 49524232 | 1 | 1 | 1 | 3 | 01.7.11.04-0072 | ФССЦ-2001, 01.7.11.04-0072, приказ Минстроя России № 876/пр от 26.12.2019 | Проволока сварочная легированная, диаметр 4 мм | 1348 | 1009 | т | т | 1000 | 0.0004 | 13560 | 0 | 0 | 0 | 0 | 1 | 0 | 0.0004 | 2 | 92835045 | 346 | 0 | 0 | 0 | 0 | 0 | 0 | 0 | 0
215 | 92835062 | 92835034 | 49527729 | 1 | 1 | 1 | 3 | 03.1.02.03-0015 | ФССЦ-2001, 03.1.02.03-0015, приказ Минстроя России № 876/пр от 26.12.2019 | Известь строительная негашеная хлорная, марка А | 1346 | 1009 | кг | кг | 1 | 0.0009 | 2.15 | 0 | 0 | 0 | 0 | 1 | 0 | 0.0009 | 2 | 92835046 | 347 | 0 | 0 | 0 | 0 | 0 | 0 | 0 | 0
215 | 92835063 | 92835034 | 49554500 | 1 | 1 | 1 | 3 | 14.4.02.04-0142 | ФССЦ-2001, 14.4.02.04-0142, приказ Минстроя России № 876/пр от 26.12.2019 | Краска масляная земляная МА-0115, мумия, сурик железный | 1346 | 1009 | кг | кг | 1 | 0.44 | 15.12 | 0 | 0 | 0 | 0 | 1 | 0 | 0.44 | 2 | 92835047 | 348 | 0 | 0 | 0 | 0 | 0 | 0 | 0 | 0
215 | 92835064 | 92835034 | 49555188 | 1 | 1 | 1 | 3 | 14.5.05.01-0012 | ФССЦ-2001, 14.5.05.01-0012, приказ Минстроя России № 876/пр от 26.12.2019 | Олифа комбинированная для разведения масляных густотертых красок и для внешних работ по деревянным поверхностям | 1348 | 1009 | т | т | 1000 | 0.00053 | 16950 | 0 | 0 | 0 | 0 | 1 | 0 | 0.00053 | 2 | 92835048 | 349 | 0 | 0 | 0 | 0 | 0 | 0 | 0 | 0
215 | 92835065 | 92835034 | 49514299 | 70 | 1 | 1 | 3 | 18.1.09.06 |  | Арматура муфтовая | 1371 | 1013 | ШТ | ШТ | 1 | 0 | 0 | 0 | 0 | 0 | 1 | 0 | 0 | 0 | 3 | -1 |  | 0 | 0 | 0 | 0 | 0 | 0 | 0 | 0
215 | 92835066 | 92835034 | 49514448 | 70 | 1 | 1 | 3 | 18.2.07.01 |  | Трубопроводы с гильзами | 1301 | 1003 | м | м | 1 | 100 | 0 | 0 | 0 | 0 | 0 | 0 | 0 | 100 | 3 | -1 |  | 0 | 0 | 0 | 0 | 0 | 0 | 0 | 0
215 | 92835067 | 92835034 | 49514987 | 70 | 1 | 1 | 3 | 23.1.02.07 |  | Крепления | 1346 | 1009 | кг | кг | 1 | 0 | 0 | 0 | 0 | 0 | 1 | 0 | 0 | 0 | 3 | -1 |  | 0 | 0 | 0 | 0 | 0 | 0 | 0 | 0
218 | 92835087 | 92835070 | 49510757 | 70 | 1 | 1 | 1 | 1-100-40 |  | Затраты труда рабочих (Средний разряд - 4) | 1191 | 1013 | чел.-ч. | чел.-ч. | 1 | 33.7 | 0 | 0 | 0 | 9.62 | 0 | 1 | 1 | 33.7 | 2 | 92835071 | 352 | 0 | 0 | 0 | 0 | 0 | 0 | 0 | 0
218 | 92835088 | 92835070 | 49510905 | 70 | 1 | 1 | 1 | 4-100-00 |  | Затраты труда машинистов | 1191 | 1013 | чел.-ч. | чел.-ч. | 1 | 0.54 | 0 | 0 | 0 | 0 | 0 | 1 | 2 | 0.54 | 2 | 92835072 | 353 | 0 | 0 | 0 | 0 | 0 | 0 | 0 | 0
218 | 92835089 | 92835070 | 49672515 | 1 | 1 | 1 | 2 | 91.05.01-017 | ФСЭМ-2001, 91.05.01-017 , приказ Минстроя России № 876/пр от 26.12.2019 | Краны башенные, грузоподъемность 8 т | 1367 | 1011 | маш.-ч. | маш.-ч. | 1 | 0.08 | 0 | 86.4 | 13.5 | 0 | 0 | 1 | 0 | 0.08 | 2 | 92835073 | 354 | 0 | 0 | 0 | 0 | 0 | 0 | 0 | 0
218 | 92835090 | 92835070 | 49672573 | 1 | 1 | 1 | 2 | 91.05.05-015 | ФСЭМ-2001, 91.05.05-015 , приказ Минстроя России № 876/пр от 26.12.2019 | Краны на автомобильном ходу, грузоподъемность 16 т | 1367 | 1011 | маш.-ч. | маш.-ч. | 1 | 0.06 | 0 | 115.4 | 13.5 | 0 | 0 | 1 | 0 | 0.06 | 2 | 92835074 | 355 | 0 | 0 | 0 | 0 | 0 | 0 | 0 | 0
218 | 92835091 | 92835070 | 49673503 | 1 | 1 | 1 | 2 | 91.14.02-001 | ФСЭМ-2001, 91.14.02-001 , приказ Минстроя России № 876/пр от 26.12.2019 | Автомобили бортовые, грузоподъемность до 5 т | 1367 | 1011 | маш.-ч. | маш.-ч. | 1 | 0.4 | 0 | 65.71 | 11.6 | 0 | 0 | 1 | 0 | 0.4 | 2 | 92835075 | 356 | 0 | 0 | 0 | 0 | 0 | 0 | 0 | 0
218 | 92835092 | 92835070 | 49673658 | 1 | 1 | 1 | 2 | 91.17.04-042 | ФСЭМ-2001, 91.17.04-042 , приказ Минстроя России № 876/пр от 26.12.2019 | Аппараты для газовой сварки и резки | 1367 | 1011 | маш.-ч. | маш.-ч. | 1 | 1.19 | 0 | 1.2 | 0 | 0 | 0 | 1 | 0 | 1.19 | 2 | 92835076 | 357 | 0 | 0 | 0 | 0 | 0 | 0 | 0 | 0
218 | 92835093 | 92835070 | 49521586 | 1 | 1 | 1 | 3 | 01.3.02.03-0012 | ФССЦ-2001, 01.3.02.03-0012, приказ Минстроя России № 876/пр от 26.12.2019 | Ацетилен растворенный технический, марка Б | 1348 | 1009 | т | т | 1000 | 0.00019 | 30540 | 0 | 0 | 0 | 0 | 1 | 0 | 0.00019 | 2 | 92835077 | 358 | 0 | 0 | 0 | 0 | 0 | 0 | 0 | 0
218 | 92835094 | 92835070 | 49521602 | 1 | 1 | 1 | 3 | 01.3.02.08-0001 | ФССЦ-2001, 01.3.02.08-0001, приказ Минстроя России № 876/пр от 26.12.2019 | Кислород газообразный технический | 1339 | 1007 | м3 | м3 | 1 | 0.342 | 6.22 | 0 | 0 | 0 | 0 | 1 | 0 | 0.342 | 2 | 92835078 | 359 | 0 | 0 | 0 | 0 | 0 | 0 | 0 | 0
218 | 92835095 | 92835070 | 49523203 | 1 | 1 | 1 | 3 | 01.7.03.01-0001 | ФССЦ-2001, 01.7.03.01-0001, приказ Минстроя России № 876/пр от 26.12.2019 | Вода | 1339 | 1007 | м3 | м3 | 1 | 0.44 | 2.44 | 0 | 0 | 0 | 0 | 1 | 0 | 0.44 | 2 | 92835079 | 360 | 0 | 0 | 0 | 0 | 0 | 0 | 0 | 0
218 | 92835096 | 92835070 | 49523851 | 1 | 1 | 1 | 3 | 01.7.07.29-0101 | ФССЦ-2001, 01.7.07.29-0101, приказ Минстроя России № 876/пр от 26.12.2019 | Очес льняной | 1346 | 1009 | кг | кг | 1 | 0.05 | 37.29 | 0 | 0 | 0 | 0 | 1 | 0 | 0.05 | 2 | 92835080 | 361 | 0 | 0 | 0 | 0 | 0 | 0 | 0 | 0
218 | 92835097 | 92835070 | 49524232 | 1 | 1 | 1 | 3 | 01.7.11.04-0072 | ФССЦ-2001, 01.7.11.04-0072, приказ Минстроя России № 876/пр от 26.12.2019 | Проволока сварочная легированная, диаметр 4 мм | 1348 | 1009 | т | т | 1000 | 0.0004 | 13560 | 0 | 0 | 0 | 0 | 1 | 0 | 0.0004 | 2 | 92835081 | 362 | 0 | 0 | 0 | 0 | 0 | 0 | 0 | 0
218 | 92835098 | 92835070 | 49527729 | 1 | 1 | 1 | 3 | 03.1.02.03-0015 | ФССЦ-2001, 03.1.02.03-0015, приказ Минстроя России № 876/пр от 26.12.2019 | Известь строительная негашеная хлорная, марка А | 1346 | 1009 | кг | кг | 1 | 0.0016 | 2.15 | 0 | 0 | 0 | 0 | 1 | 0 | 0.0016 | 2 | 92835082 | 363 | 0 | 0 | 0 | 0 | 0 | 0 | 0 | 0
218 | 92835099 | 92835070 | 49554500 | 1 | 1 | 1 | 3 | 14.4.02.04-0142 | ФССЦ-2001, 14.4.02.04-0142, приказ Минстроя России № 876/пр от 26.12.2019 | Краска масляная земляная МА-0115, мумия, сурик железный | 1346 | 1009 | кг | кг | 1 | 0.44 | 15.12 | 0 | 0 | 0 | 0 | 1 | 0 | 0.44 | 2 | 92835083 | 364 | 0 | 0 | 0 | 0 | 0 | 0 | 0 | 0
218 | 92835100 | 92835070 | 49555188 | 1 | 1 | 1 | 3 | 14.5.05.01-0012 | ФССЦ-2001, 14.5.05.01-0012, приказ Минстроя России № 876/пр от 26.12.2019 | Олифа комбинированная для разведения масляных густотертых красок и для внешних работ по деревянным поверхностям | 1348 | 1009 | т | т | 1000 | 0.00053 | 16950 | 0 | 0 | 0 | 0 | 1 | 0 | 0.00053 | 2 | 92835084 | 365 | 0 | 0 | 0 | 0 | 0 | 0 | 0 | 0
218 | 92835101 | 92835070 | 49514299 | 70 | 1 | 1 | 3 | 18.1.09.06 |  | Арматура муфтовая | 1371 | 1013 | ШТ | ШТ | 1 | 0 | 0 | 0 | 0 | 0 | 1 | 0 | 0 | 0 | 3 | -1 |  | 0 | 0 | 0 | 0 | 0 | 0 | 0 | 0
218 | 92835102 | 92835070 | 49514448 | 70 | 1 | 1 | 3 | 18.2.07.01 |  | Трубопроводы с гильзами | 1301 | 1003 | м | м | 1 | 100 | 0 | 0 | 0 | 0 | 0 | 0 | 0 | 100 | 3 | -1 |  | 0 | 0 | 0 | 0 | 0 | 0 | 0 | 0
218 | 92835103 | 92835070 | 49514987 | 70 | 1 | 1 | 3 | 23.1.02.07 |  | Крепления | 1346 | 1009 | кг | кг | 1 | 0 | 0 | 0 | 0 | 0 | 1 | 0 | 0 | 0 | 3 | -1 |  | 0 | 0 | 0 | 0 | 0 | 0 | 0 | 0
221 | 92835123 | 92835106 | 49510757 | 70 | 1 | 1 | 1 | 1-100-40 |  | Затраты труда рабочих (Средний разряд - 4) | 1191 | 1013 | чел.-ч. | чел.-ч. | 1 | 33.7 | 0 | 0 | 0 | 9.62 | 0 | 1 | 1 | 33.7 | 2 | 92835107 | 368 | 0 | 0 | 0 | 0 | 0 | 0 | 0 | 0
221 | 92835124 | 92835106 | 49510905 | 70 | 1 | 1 | 1 | 4-100-00 |  | Затраты труда машинистов | 1191 | 1013 | чел.-ч. | чел.-ч. | 1 | 0.54 | 0 | 0 | 0 | 0 | 0 | 1 | 2 | 0.54 | 2 | 92835108 | 369 | 0 | 0 | 0 | 0 | 0 | 0 | 0 | 0
221 | 92835125 | 92835106 | 49672515 | 1 | 1 | 1 | 2 | 91.05.01-017 | ФСЭМ-2001, 91.05.01-017 , приказ Минстроя России № 876/пр от 26.12.2019 | Краны башенные, грузоподъемность 8 т | 1367 | 1011 | маш.-ч. | маш.-ч. | 1 | 0.08 | 0 | 86.4 | 13.5 | 0 | 0 | 1 | 0 | 0.08 | 2 | 92835109 | 370 | 0 | 0 | 0 | 0 | 0 | 0 | 0 | 0
221 | 92835126 | 92835106 | 49672573 | 1 | 1 | 1 | 2 | 91.05.05-015 | ФСЭМ-2001, 91.05.05-015 , приказ Минстроя России № 876/пр от 26.12.2019 | Краны на автомобильном ходу, грузоподъемность 16 т | 1367 | 1011 | маш.-ч. | маш.-ч. | 1 | 0.06 | 0 | 115.4 | 13.5 | 0 | 0 | 1 | 0 | 0.06 | 2 | 92835110 | 371 | 0 | 0 | 0 | 0 | 0 | 0 | 0 | 0
221 | 92835127 | 92835106 | 49673503 | 1 | 1 | 1 | 2 | 91.14.02-001 | ФСЭМ-2001, 91.14.02-001 , приказ Минстроя России № 876/пр от 26.12.2019 | Автомобили бортовые, грузоподъемность до 5 т | 1367 | 1011 | маш.-ч. | маш.-ч. | 1 | 0.4 | 0 | 65.71 | 11.6 | 0 | 0 | 1 | 0 | 0.4 | 2 | 92835111 | 372 | 0 | 0 | 0 | 0 | 0 | 0 | 0 | 0
221 | 92835128 | 92835106 | 49673658 | 1 | 1 | 1 | 2 | 91.17.04-042 | ФСЭМ-2001, 91.17.04-042 , приказ Минстроя России № 876/пр от 26.12.2019 | Аппараты для газовой сварки и резки | 1367 | 1011 | маш.-ч. | маш.-ч. | 1 | 1.19 | 0 | 1.2 | 0 | 0 | 0 | 1 | 0 | 1.19 | 2 | 92835112 | 373 | 0 | 0 | 0 | 0 | 0 | 0 | 0 | 0
221 | 92835129 | 92835106 | 49521586 | 1 | 1 | 1 | 3 | 01.3.02.03-0012 | ФССЦ-2001, 01.3.02.03-0012, приказ Минстроя России № 876/пр от 26.12.2019 | Ацетилен растворенный технический, марка Б | 1348 | 1009 | т | т | 1000 | 0.00019 | 30540 | 0 | 0 | 0 | 0 | 1 | 0 | 0.00019 | 2 | 92835113 | 374 | 0 | 0 | 0 | 0 | 0 | 0 | 0 | 0
221 | 92835130 | 92835106 | 49521602 | 1 | 1 | 1 | 3 | 01.3.02.08-0001 | ФССЦ-2001, 01.3.02.08-0001, приказ Минстроя России № 876/пр от 26.12.2019 | Кислород газообразный технический | 1339 | 1007 | м3 | м3 | 1 | 0.342 | 6.22 | 0 | 0 | 0 | 0 | 1 | 0 | 0.342 | 2 | 92835114 | 375 | 0 | 0 | 0 | 0 | 0 | 0 | 0 | 0
221 | 92835131 | 92835106 | 49523203 | 1 | 1 | 1 | 3 | 01.7.03.01-0001 | ФССЦ-2001, 01.7.03.01-0001, приказ Минстроя России № 876/пр от 26.12.2019 | Вода | 1339 | 1007 | м3 | м3 | 1 | 0.69 | 2.44 | 0 | 0 | 0 | 0 | 1 | 0 | 0.69 | 2 | 92835115 | 376 | 0 | 0 | 0 | 0 | 0 | 0 | 0 | 0
221 | 92835132 | 92835106 | 49523851 | 1 | 1 | 1 | 3 | 01.7.07.29-0101 | ФССЦ-2001, 01.7.07.29-0101, приказ Минстроя России № 876/пр от 26.12.2019 | Очес льняной | 1346 | 1009 | кг | кг | 1 | 0.05 | 37.29 | 0 | 0 | 0 | 0 | 1 | 0 | 0.05 | 2 | 92835116 | 377 | 0 | 0 | 0 | 0 | 0 | 0 | 0 | 0
221 | 92835133 | 92835106 | 49524232 | 1 | 1 | 1 | 3 | 01.7.11.04-0072 | ФССЦ-2001, 01.7.11.04-0072, приказ Минстроя России № 876/пр от 26.12.2019 | Проволока сварочная легированная, диаметр 4 мм | 1348 | 1009 | т | т | 1000 | 0.0004 | 13560 | 0 | 0 | 0 | 0 | 1 | 0 | 0.0004 | 2 | 92835117 | 378 | 0 | 0 | 0 | 0 | 0 | 0 | 0 | 0
221 | 92835134 | 92835106 | 49527729 | 1 | 1 | 1 | 3 | 03.1.02.03-0015 | ФССЦ-2001, 03.1.02.03-0015, приказ Минстроя России № 876/пр от 26.12.2019 | Известь строительная негашеная хлорная, марка А | 1346 | 1009 | кг | кг | 1 | 0.0025 | 2.15 | 0 | 0 | 0 | 0 | 1 | 0 | 0.0025 | 2 | 92835118 | 379 | 0 | 0 | 0 | 0 | 0 | 0 | 0 | 0
221 | 92835135 | 92835106 | 49554500 | 1 | 1 | 1 | 3 | 14.4.02.04-0142 | ФССЦ-2001, 14.4.02.04-0142, приказ Минстроя России № 876/пр от 26.12.2019 | Краска масляная земляная МА-0115, мумия, сурик железный | 1346 | 1009 | кг | кг | 1 | 0.44 | 15.12 | 0 | 0 | 0 | 0 | 1 | 0 | 0.44 | 2 | 92835119 | 380 | 0 | 0 | 0 | 0 | 0 | 0 | 0 | 0
221 | 92835136 | 92835106 | 49555188 | 1 | 1 | 1 | 3 | 14.5.05.01-0012 | ФССЦ-2001, 14.5.05.01-0012, приказ Минстроя России № 876/пр от 26.12.2019 | Олифа комбинированная для разведения масляных густотертых красок и для внешних работ по деревянным поверхностям | 1348 | 1009 | т | т | 1000 | 0.00053 | 16950 | 0 | 0 | 0 | 0 | 1 | 0 | 0.00053 | 2 | 92835120 | 381 | 0 | 0 | 0 | 0 | 0 | 0 | 0 | 0
221 | 92835137 | 92835106 | 49514299 | 70 | 1 | 1 | 3 | 18.1.09.06 |  | Арматура муфтовая | 1371 | 1013 | ШТ | ШТ | 1 | 0 | 0 | 0 | 0 | 0 | 1 | 0 | 0 | 0 | 3 | -1 |  | 0 | 0 | 0 | 0 | 0 | 0 | 0 | 0
221 | 92835138 | 92835106 | 49514448 | 70 | 1 | 1 | 3 | 18.2.07.01 |  | Трубопроводы с гильзами | 1301 | 1003 | м | м | 1 | 100 | 0 | 0 | 0 | 0 | 0 | 0 | 0 | 100 | 3 | -1 |  | 0 | 0 | 0 | 0 | 0 | 0 | 0 | 0
221 | 92835139 | 92835106 | 49514987 | 70 | 1 | 1 | 3 | 23.1.02.07 |  | Крепления | 1346 | 1009 | кг | кг | 1 | 0 | 0 | 0 | 0 | 0 | 1 | 0 | 0 | 0 | 3 | -1 |  | 0 | 0 | 0 | 0 | 0 | 0 | 0 | 0
224 | 92835158 | 92835142 | 49510757 | 70 | 1 | 1 | 1 | 1-100-40 |  | Затраты труда рабочих (Средний разряд - 4) | 1191 | 1013 | чел.-ч. | чел.-ч. | 1 | 33.7 | 0 | 0 | 0 | 9.62 | 0 | 1 | 1 | 33.7 | 2 | 92835143 | 384 | 0 | 0 | 0 | 0 | 0 | 0 | 0 | 0
224 | 92835159 | 92835142 | 49510905 | 70 | 1 | 1 | 1 | 4-100-00 |  | Затраты труда машинистов | 1191 | 1013 | чел.-ч. | чел.-ч. | 1 | 0.54 | 0 | 0 | 0 | 0 | 0 | 1 | 2 | 0.54 | 2 | 92835144 | 385 | 0 | 0 | 0 | 0 | 0 | 0 | 0 | 0
224 | 92835160 | 92835142 | 49672515 | 1 | 1 | 1 | 2 | 91.05.01-017 | ФСЭМ-2001, 91.05.01-017 , приказ Минстроя России № 876/пр от 26.12.2019 | Краны башенные, грузоподъемность 8 т | 1367 | 1011 | маш.-ч. | маш.-ч. | 1 | 0.08 | 0 | 86.4 | 13.5 | 0 | 0 | 1 | 0 | 0.08 | 2 | 92835145 | 386 | 0 | 0 | 0 | 0 | 0 | 0 | 0 | 0
224 | 92835161 | 92835142 | 49672573 | 1 | 1 | 1 | 2 | 91.05.05-015 | ФСЭМ-2001, 91.05.05-015 , приказ Минстроя России № 876/пр от 26.12.2019 | Краны на автомобильном ходу, грузоподъемность 16 т | 1367 | 1011 | маш.-ч. | маш.-ч. | 1 | 0.06 | 0 | 115.4 | 13.5 | 0 | 0 | 1 | 0 | 0.06 | 2 | 92835146 | 387 | 0 | 0 | 0 | 0 | 0 | 0 | 0 | 0
224 | 92835162 | 92835142 | 49673503 | 1 | 1 | 1 | 2 | 91.14.02-001 | ФСЭМ-2001, 91.14.02-001 , приказ Минстроя России № 876/пр от 26.12.2019 | Автомобили бортовые, грузоподъемность до 5 т | 1367 | 1011 | маш.-ч. | маш.-ч. | 1 | 0.4 | 0 | 65.71 | 11.6 | 0 | 0 | 1 | 0 | 0.4 | 2 | 92835147 | 388 | 0 | 0 | 0 | 0 | 0 | 0 | 0 | 0
224 | 92835163 | 92835142 | 49673658 | 1 | 1 | 1 | 2 | 91.17.04-042 | ФСЭМ-2001, 91.17.04-042 , приказ Минстроя России № 876/пр от 26.12.2019 | Аппараты для газовой сварки и резки | 1367 | 1011 | маш.-ч. | маш.-ч. | 1 | 1.19 | 0 | 1.2 | 0 | 0 | 0 | 1 | 0 | 1.19 | 2 | 92835148 | 389 | 0 | 0 | 0 | 0 | 0 | 0 | 0 | 0
224 | 92835164 | 92835142 | 49521586 | 1 | 1 | 1 | 3 | 01.3.02.03-0012 | ФССЦ-2001, 01.3.02.03-0012, приказ Минстроя России № 876/пр от 26.12.2019 | Ацетилен растворенный технический, марка Б | 1348 | 1009 | т | т | 1000 | 0.00019 | 30540 | 0 | 0 | 0 | 0 | 1 | 0 | 0.00019 | 2 | 92835149 | 390 | 0 | 0 | 0 | 0 | 0 | 0 | 0 | 0
224 | 92835165 | 92835142 | 49521602 | 1 | 1 | 1 | 3 | 01.3.02.08-0001 | ФССЦ-2001, 01.3.02.08-0001, приказ Минстроя России № 876/пр от 26.12.2019 | Кислород газообразный технический | 1339 | 1007 | м3 | м3 | 1 | 0.342 | 6.22 | 0 | 0 | 0 | 0 | 1 | 0 | 0.342 | 2 | 92835150 | 391 | 0 | 0 | 0 | 0 | 0 | 0 | 0 | 0
224 | 92835166 | 92835142 | 49523203 | 1 | 1 | 1 | 3 | 01.7.03.01-0001 | ФССЦ-2001, 01.7.03.01-0001, приказ Минстроя России № 876/пр от 26.12.2019 | Вода | 1339 | 1007 | м3 | м3 | 1 | 1.13 | 2.44 | 0 | 0 | 0 | 0 | 1 | 0 | 1.13 | 2 | 92835151 | 392 | 0 | 0 | 0 | 0 | 0 | 0 | 0 | 0
224 | 92835167 | 92835142 | 49523851 | 1 | 1 | 1 | 3 | 01.7.07.29-0101 | ФССЦ-2001, 01.7.07.29-0101, приказ Минстроя России № 876/пр от 26.12.2019 | Очес льняной | 1346 | 1009 | кг | кг | 1 | 0.05 | 37.29 | 0 | 0 | 0 | 0 | 1 | 0 | 0.05 | 2 | 92835152 | 393 | 0 | 0 | 0 | 0 | 0 | 0 | 0 | 0
224 | 92835168 | 92835142 | 49524232 | 1 | 1 | 1 | 3 | 01.7.11.04-0072 | ФССЦ-2001, 01.7.11.04-0072, приказ Минстроя России № 876/пр от 26.12.2019 | Проволока сварочная легированная, диаметр 4 мм | 1348 | 1009 | т | т | 1000 | 0.0004 | 13560 | 0 | 0 | 0 | 0 | 1 | 0 | 0.0004 | 2 | 92835153 | 394 | 0 | 0 | 0 | 0 | 0 | 0 | 0 | 0
224 | 92835169 | 92835142 | 49527729 | 1 | 1 | 1 | 3 | 03.1.02.03-0015 | ФССЦ-2001, 03.1.02.03-0015, приказ Минстроя России № 876/пр от 26.12.2019 | Известь строительная негашеная хлорная, марка А | 1346 | 1009 | кг | кг | 1 | 0.004 | 2.15 | 0 | 0 | 0 | 0 | 1 | 0 | 0.004 | 2 | 92835154 | 395 | 0 | 0 | 0 | 0 | 0 | 0 | 0 | 0
224 | 92835170 | 92835142 | 49554500 | 1 | 1 | 1 | 3 | 14.4.02.04-0142 | ФССЦ-2001, 14.4.02.04-0142, приказ Минстроя России № 876/пр от 26.12.2019 | Краска масляная земляная МА-0115, мумия, сурик железный | 1346 | 1009 | кг | кг | 1 | 0.44 | 15.12 | 0 | 0 | 0 | 0 | 1 | 0 | 0.44 | 2 | 92835155 | 396 | 0 | 0 | 0 | 0 | 0 | 0 | 0 | 0
224 | 92835171 | 92835142 | 49555188 | 1 | 1 | 1 | 3 | 14.5.05.01-0012 | ФССЦ-2001, 14.5.05.01-0012, приказ Минстроя России № 876/пр от 26.12.2019 | Олифа комбинированная для разведения масляных густотертых красок и для внешних работ по деревянным поверхностям | 1348 | 1009 | т | т | 1000 | 0.00053 | 16950 | 0 | 0 | 0 | 0 | 1 | 0 | 0.00053 | 2 | 92835156 | 397 | 0 | 0 | 0 | 0 | 0 | 0 | 0 | 0
224 | 92835172 | 92835142 | 49514299 | 70 | 1 | 1 | 3 | 18.1.09.06 |  | Арматура муфтовая | 1371 | 1013 | ШТ | ШТ | 1 | 0 | 0 | 0 | 0 | 0 | 1 | 0 | 0 | 0 | 3 | -1 |  | 0 | 0 | 0 | 0 | 0 | 0 | 0 | 0
224 | 92835173 | 92835142 | 49514448 | 70 | 1 | 1 | 3 | 18.2.07.01 |  | Трубопроводы с гильзами | 1301 | 1003 | м | м | 1 | 100 | 0 | 0 | 0 | 0 | 0 | 0 | 0 | 100 | 3 | -1 |  | 0 | 0 | 0 | 0 | 0 | 0 | 0 | 0
224 | 92835174 | 92835142 | 49514987 | 70 | 1 | 1 | 3 | 23.1.02.07 |  | Крепления | 1346 | 1009 | кг | кг | 1 | 0 | 0 | 0 | 0 | 0 | 1 | 0 | 0 | 0 | 3 | -1 |  | 0 | 0 | 0 | 0 | 0 | 0 | 0 | 0
226 | 92835192 | 92835176 | 49510757 | 70 | 1 | 1 | 1 | 1-100-40 |  | Затраты труда рабочих (Средний разряд - 4) | 1191 | 1013 | чел.-ч. | чел.-ч. | 1 | 33.7 | 0 | 0 | 0 | 9.62 | 0 | 1 | 1 | 33.7 | 2 | 92835177 | 399 | 0 | 0 | 0 | 0 | 0 | 0 | 0 | 0
226 | 92835193 | 92835176 | 49510905 | 70 | 1 | 1 | 1 | 4-100-00 |  | Затраты труда машинистов | 1191 | 1013 | чел.-ч. | чел.-ч. | 1 | 0.54 | 0 | 0 | 0 | 0 | 0 | 1 | 2 | 0.54 | 2 | 92835178 | 400 | 0 | 0 | 0 | 0 | 0 | 0 | 0 | 0
226 | 92835194 | 92835176 | 49672515 | 1 | 1 | 1 | 2 | 91.05.01-017 | ФСЭМ-2001, 91.05.01-017 , приказ Минстроя России № 876/пр от 26.12.2019 | Краны башенные, грузоподъемность 8 т | 1367 | 1011 | маш.-ч. | маш.-ч. | 1 | 0.08 | 0 | 86.4 | 13.5 | 0 | 0 | 1 | 0 | 0.08 | 2 | 92835179 | 401 | 0 | 0 | 0 | 0 | 0 | 0 | 0 | 0
226 | 92835195 | 92835176 | 49672573 | 1 | 1 | 1 | 2 | 91.05.05-015 | ФСЭМ-2001, 91.05.05-015 , приказ Минстроя России № 876/пр от 26.12.2019 | Краны на автомобильном ходу, грузоподъемность 16 т | 1367 | 1011 | маш.-ч. | маш.-ч. | 1 | 0.06 | 0 | 115.4 | 13.5 | 0 | 0 | 1 | 0 | 0.06 | 2 | 92835180 | 402 | 0 | 0 | 0 | 0 | 0 | 0 | 0 | 0
226 | 92835196 | 92835176 | 49673503 | 1 | 1 | 1 | 2 | 91.14.02-001 | ФСЭМ-2001, 91.14.02-001 , приказ Минстроя России № 876/пр от 26.12.2019 | Автомобили бортовые, грузоподъемность до 5 т | 1367 | 1011 | маш.-ч. | маш.-ч. | 1 | 0.4 | 0 | 65.71 | 11.6 | 0 | 0 | 1 | 0 | 0.4 | 2 | 92835181 | 403 | 0 | 0 | 0 | 0 | 0 | 0 | 0 | 0
226 | 92835197 | 92835176 | 49673658 | 1 | 1 | 1 | 2 | 91.17.04-042 | ФСЭМ-2001, 91.17.04-042 , приказ Минстроя России № 876/пр от 26.12.2019 | Аппараты для газовой сварки и резки | 1367 | 1011 | маш.-ч. | маш.-ч. | 1 | 1.19 | 0 | 1.2 | 0 | 0 | 0 | 1 | 0 | 1.19 | 2 | 92835182 | 404 | 0 | 0 | 0 | 0 | 0 | 0 | 0 | 0
226 | 92835198 | 92835176 | 49521586 | 1 | 1 | 1 | 3 | 01.3.02.03-0012 | ФССЦ-2001, 01.3.02.03-0012, приказ Минстроя России № 876/пр от 26.12.2019 | Ацетилен растворенный технический, марка Б | 1348 | 1009 | т | т | 1000 | 0.00019 | 30540 | 0 | 0 | 0 | 0 | 1 | 0 | 0.00019 | 2 | 92835183 | 405 | 0 | 0 | 0 | 0 | 0 | 0 | 0 | 0
226 | 92835199 | 92835176 | 49521602 | 1 | 1 | 1 | 3 | 01.3.02.08-0001 | ФССЦ-2001, 01.3.02.08-0001, приказ Минстроя России № 876/пр от 26.12.2019 | Кислород газообразный технический | 1339 | 1007 | м3 | м3 | 1 | 0.342 | 6.22 | 0 | 0 | 0 | 0 | 1 | 0 | 0.342 | 2 | 92835184 | 406 | 0 | 0 | 0 | 0 | 0 | 0 | 0 | 0
226 | 92835200 | 92835176 | 49523203 | 1 | 1 | 1 | 3 | 01.7.03.01-0001 | ФССЦ-2001, 01.7.03.01-0001, приказ Минстроя России № 876/пр от 26.12.2019 | Вода | 1339 | 1007 | м3 | м3 | 1 | 1.76 | 2.44 | 0 | 0 | 0 | 0 | 1 | 0 | 1.76 | 2 | 92835185 | 407 | 0 | 0 | 0 | 0 | 0 | 0 | 0 | 0
226 | 92835201 | 92835176 | 49523851 | 1 | 1 | 1 | 3 | 01.7.07.29-0101 | ФССЦ-2001, 01.7.07.29-0101, приказ Минстроя России № 876/пр от 26.12.2019 | Очес льняной | 1346 | 1009 | кг | кг | 1 | 0.05 | 37.29 | 0 | 0 | 0 | 0 | 1 | 0 | 0.05 | 2 | 92835186 | 408 | 0 | 0 | 0 | 0 | 0 | 0 | 0 | 0
226 | 92835202 | 92835176 | 49524232 | 1 | 1 | 1 | 3 | 01.7.11.04-0072 | ФССЦ-2001, 01.7.11.04-0072, приказ Минстроя России № 876/пр от 26.12.2019 | Проволока сварочная легированная, диаметр 4 мм | 1348 | 1009 | т | т | 1000 | 0.0004 | 13560 | 0 | 0 | 0 | 0 | 1 | 0 | 0.0004 | 2 | 92835187 | 409 | 0 | 0 | 0 | 0 | 0 | 0 | 0 | 0
226 | 92835203 | 92835176 | 49527729 | 1 | 1 | 1 | 3 | 03.1.02.03-0015 | ФССЦ-2001, 03.1.02.03-0015, приказ Минстроя России № 876/пр от 26.12.2019 | Известь строительная негашеная хлорная, марка А | 1346 | 1009 | кг | кг | 1 | 0.0063 | 2.15 | 0 | 0 | 0 | 0 | 1 | 0 | 0.0063 | 2 | 92835188 | 410 | 0 | 0 | 0 | 0 | 0 | 0 | 0 | 0
226 | 92835204 | 92835176 | 49554500 | 1 | 1 | 1 | 3 | 14.4.02.04-0142 | ФССЦ-2001, 14.4.02.04-0142, приказ Минстроя России № 876/пр от 26.12.2019 | Краска масляная земляная МА-0115, мумия, сурик железный | 1346 | 1009 | кг | кг | 1 | 0.44 | 15.12 | 0 | 0 | 0 | 0 | 1 | 0 | 0.44 | 2 | 92835189 | 411 | 0 | 0 | 0 | 0 | 0 | 0 | 0 | 0
226 | 92835205 | 92835176 | 49555188 | 1 | 1 | 1 | 3 | 14.5.05.01-0012 | ФССЦ-2001, 14.5.05.01-0012, приказ Минстроя России № 876/пр от 26.12.2019 | Олифа комбинированная для разведения масляных густотертых красок и для внешних работ по деревянным поверхностям | 1348 | 1009 | т | т | 1000 | 0.00053 | 16950 | 0 | 0 | 0 | 0 | 1 | 0 | 0.00053 | 2 | 92835190 | 412 | 0 | 0 | 0 | 0 | 0 | 0 | 0 | 0
226 | 92835206 | 92835176 | 49514299 | 70 | 1 | 1 | 3 | 18.1.09.06 |  | Арматура муфтовая | 1371 | 1013 | ШТ | ШТ | 1 | 0 | 0 | 0 | 0 | 0 | 1 | 0 | 0 | 0 | 3 | -1 |  | 0 | 0 | 0 | 0 | 0 | 0 | 0 | 0
226 | 92835207 | 92835176 | 49514448 | 70 | 1 | 1 | 3 | 18.2.07.01 |  | Трубопроводы с гильзами | 1301 | 1003 | м | м | 1 | 100 | 0 | 0 | 0 | 0 | 0 | 0 | 0 | 100 | 3 | -1 |  | 0 | 0 | 0 | 0 | 0 | 0 | 0 | 0
226 | 92835208 | 92835176 | 49514987 | 70 | 1 | 1 | 3 | 23.1.02.07 |  | Крепления | 1346 | 1009 | кг | кг | 1 | 0 | 0 | 0 | 0 | 0 | 1 | 0 | 0 | 0 | 3 | -1 |  | 0 | 0 | 0 | 0 | 0 | 0 | 0 | 0
228 | 92835226 | 92835210 | 49510757 | 70 | 1 | 1 | 1 | 1-100-40 |  | Затраты труда рабочих (Средний разряд - 4) | 1191 | 1013 | чел.-ч. | чел.-ч. | 1 | 43.3 | 0 | 0 | 0 | 9.62 | 0 | 1 | 1 | 43.3 | 2 | 92835211 | 414 | 0 | 0 | 0 | 0 | 0 | 0 | 0 | 0
228 | 92835227 | 92835210 | 49510905 | 70 | 1 | 1 | 1 | 4-100-00 |  | Затраты труда машинистов | 1191 | 1013 | чел.-ч. | чел.-ч. | 1 | 0.99 | 0 | 0 | 0 | 0 | 0 | 1 | 2 | 0.99 | 2 | 92835212 | 415 | 0 | 0 | 0 | 0 | 0 | 0 | 0 | 0
228 | 92835228 | 92835210 | 49672515 | 1 | 1 | 1 | 2 | 91.05.01-017 | ФСЭМ-2001, 91.05.01-017 , приказ Минстроя России № 876/пр от 26.12.2019 | Краны башенные, грузоподъемность 8 т | 1367 | 1011 | маш.-ч. | маш.-ч. | 1 | 0.14 | 0 | 86.4 | 13.5 | 0 | 0 | 1 | 0 | 0.14 | 2 | 92835213 | 416 | 0 | 0 | 0 | 0 | 0 | 0 | 0 | 0
228 | 92835229 | 92835210 | 49672573 | 1 | 1 | 1 | 2 | 91.05.05-015 | ФСЭМ-2001, 91.05.05-015 , приказ Минстроя России № 876/пр от 26.12.2019 | Краны на автомобильном ходу, грузоподъемность 16 т | 1367 | 1011 | маш.-ч. | маш.-ч. | 1 | 0.06 | 0 | 115.4 | 13.5 | 0 | 0 | 1 | 0 | 0.06 | 2 | 92835214 | 417 | 0 | 0 | 0 | 0 | 0 | 0 | 0 | 0
228 | 92835230 | 92835210 | 49673503 | 1 | 1 | 1 | 2 | 91.14.02-001 | ФСЭМ-2001, 91.14.02-001 , приказ Минстроя России № 876/пр от 26.12.2019 | Автомобили бортовые, грузоподъемность до 5 т | 1367 | 1011 | маш.-ч. | маш.-ч. | 1 | 0.79 | 0 | 65.71 | 11.6 | 0 | 0 | 1 | 0 | 0.79 | 2 | 92835215 | 418 | 0 | 0 | 0 | 0 | 0 | 0 | 0 | 0
228 | 92835231 | 92835210 | 49673658 | 1 | 1 | 1 | 2 | 91.17.04-042 | ФСЭМ-2001, 91.17.04-042 , приказ Минстроя России № 876/пр от 26.12.2019 | Аппараты для газовой сварки и резки | 1367 | 1011 | маш.-ч. | маш.-ч. | 1 | 1.69 | 0 | 1.2 | 0 | 0 | 0 | 1 | 0 | 1.69 | 2 | 92835216 | 419 | 0 | 0 | 0 | 0 | 0 | 0 | 0 | 0
228 | 92835232 | 92835210 | 49521586 | 1 | 1 | 1 | 3 | 01.3.02.03-0012 | ФССЦ-2001, 01.3.02.03-0012, приказ Минстроя России № 876/пр от 26.12.2019 | Ацетилен растворенный технический, марка Б | 1348 | 1009 | т | т | 1000 | 0.00038 | 30540 | 0 | 0 | 0 | 0 | 1 | 0 | 0.00038 | 2 | 92835217 | 420 | 0 | 0 | 0 | 0 | 0 | 0 | 0 | 0
228 | 92835233 | 92835210 | 49521602 | 1 | 1 | 1 | 3 | 01.3.02.08-0001 | ФССЦ-2001, 01.3.02.08-0001, приказ Минстроя России № 876/пр от 26.12.2019 | Кислород газообразный технический | 1339 | 1007 | м3 | м3 | 1 | 0.646 | 6.22 | 0 | 0 | 0 | 0 | 1 | 0 | 0.646 | 2 | 92835218 | 421 | 0 | 0 | 0 | 0 | 0 | 0 | 0 | 0
228 | 92835234 | 92835210 | 49523203 | 1 | 1 | 1 | 3 | 01.7.03.01-0001 | ФССЦ-2001, 01.7.03.01-0001, приказ Минстроя России № 876/пр от 26.12.2019 | Вода | 1339 | 1007 | м3 | м3 | 1 | 2.75 | 2.44 | 0 | 0 | 0 | 0 | 1 | 0 | 2.75 | 2 | 92835219 | 422 | 0 | 0 | 0 | 0 | 0 | 0 | 0 | 0
228 | 92835235 | 92835210 | 49523851 | 1 | 1 | 1 | 3 | 01.7.07.29-0101 | ФССЦ-2001, 01.7.07.29-0101, приказ Минстроя России № 876/пр от 26.12.2019 | Очес льняной | 1346 | 1009 | кг | кг | 1 | 0.02 | 37.29 | 0 | 0 | 0 | 0 | 1 | 0 | 0.02 | 2 | 92835220 | 423 | 0 | 0 | 0 | 0 | 0 | 0 | 0 | 0
228 | 92835236 | 92835210 | 49524232 | 1 | 1 | 1 | 3 | 01.7.11.04-0072 | ФССЦ-2001, 01.7.11.04-0072, приказ Минстроя России № 876/пр от 26.12.2019 | Проволока сварочная легированная, диаметр 4 мм | 1348 | 1009 | т | т | 1000 | 0.0004 | 13560 | 0 | 0 | 0 | 0 | 1 | 0 | 0.0004 | 2 | 92835221 | 424 | 0 | 0 | 0 | 0 | 0 | 0 | 0 | 0
228 | 92835237 | 92835210 | 49527729 | 1 | 1 | 1 | 3 | 03.1.02.03-0015 | ФССЦ-2001, 03.1.02.03-0015, приказ Минстроя России № 876/пр от 26.12.2019 | Известь строительная негашеная хлорная, марка А | 1346 | 1009 | кг | кг | 1 | 0.0099 | 2.15 | 0 | 0 | 0 | 0 | 1 | 0 | 0.0099 | 2 | 92835222 | 425 | 0 | 0 | 0 | 0 | 0 | 0 | 0 | 0
228 | 92835238 | 92835210 | 49554500 | 1 | 1 | 1 | 3 | 14.4.02.04-0142 | ФССЦ-2001, 14.4.02.04-0142, приказ Минстроя России № 876/пр от 26.12.2019 | Краска масляная земляная МА-0115, мумия, сурик железный | 1346 | 1009 | кг | кг | 1 | 0.54 | 15.12 | 0 | 0 | 0 | 0 | 1 | 0 | 0.54 | 2 | 92835223 | 426 | 0 | 0 | 0 | 0 | 0 | 0 | 0 | 0
228 | 92835239 | 92835210 | 49555188 | 1 | 1 | 1 | 3 | 14.5.05.01-0012 | ФССЦ-2001, 14.5.05.01-0012, приказ Минстроя России № 876/пр от 26.12.2019 | Олифа комбинированная для разведения масляных густотертых красок и для внешних работ по деревянным поверхностям | 1348 | 1009 | т | т | 1000 | 0.00062 | 16950 | 0 | 0 | 0 | 0 | 1 | 0 | 0.00062 | 2 | 92835224 | 427 | 0 | 0 | 0 | 0 | 0 | 0 | 0 | 0
228 | 92835240 | 92835210 | 49514299 | 70 | 1 | 1 | 3 | 18.1.09.06 |  | Арматура муфтовая | 1371 | 1013 | ШТ | ШТ | 1 | 0 | 0 | 0 | 0 | 0 | 1 | 0 | 0 | 0 | 3 | -1 |  | 0 | 0 | 0 | 0 | 0 | 0 | 0 | 0
228 | 92835241 | 92835210 | 49514448 | 70 | 1 | 1 | 3 | 18.2.07.01 |  | Трубопроводы с гильзами | 1301 | 1003 | м | м | 1 | 100 | 0 | 0 | 0 | 0 | 0 | 0 | 0 | 100 | 3 | -1 |  | 0 | 0 | 0 | 0 | 0 | 0 | 0 | 0
228 | 92835242 | 92835210 | 49514987 | 70 | 1 | 1 | 3 | 23.1.02.07 |  | Крепления | 1346 | 1009 | кг | кг | 1 | 0 | 0 | 0 | 0 | 0 | 1 | 0 | 0 | 0 | 3 | -1 |  | 0 | 0 | 0 | 0 | 0 | 0 | 0 | 0
230 | 92835251 | 92835244 | 49510795 | 70 | 1 | 1 | 1 | 1-100-53 |  | Затраты труда рабочих (Средний разряд - 5,3) | 1191 | 1013 | чел.-ч. | чел.-ч. | 1 | 5.01 | 0 | 0 | 0 | 11.64 | 0 | 1 | 1 | 5.01 | 2 | 92835245 | 429 | 0 | 0 | 0 | 0 | 0 | 0 | 0 | 0
230 | 92835252 | 92835244 | 49673308 | 1 | 1 | 1 | 2 | 91.10.09-011 | ФСЭМ-2001, 91.10.09-011 , приказ Минстроя России № 876/пр от 26.12.2019 | Установки для гидравлических испытаний трубопроводов, давление нагнетания низкое 0,1 МПа (1 кгс/см2), высокое 10 МПа (100 кгс/см2) | 1367 | 1011 | маш.-ч. | маш.-ч. | 1 | 1.5 | 0 | 29.67 | 0 | 0 | 0 | 1 | 0 | 1.5 | 2 | 92835246 | 430 | 0 | 0 | 0 | 0 | 0 | 0 | 0 | 0
230 | 92835253 | 92835244 | 49523203 | 1 | 1 | 1 | 3 | 01.7.03.01-0001 | ФССЦ-2001, 01.7.03.01-0001, приказ Минстроя России № 876/пр от 26.12.2019 | Вода | 1339 | 1007 | м3 | м3 | 1 | 1 | 2.44 | 0 | 0 | 0 | 0 | 1 | 0 | 1 | 2 | 92835247 | 431 | 0 | 0 | 0 | 0 | 0 | 0 | 0 | 0
230 | 92835254 | 92835244 | 49523851 | 1 | 1 | 1 | 3 | 01.7.07.29-0101 | ФССЦ-2001, 01.7.07.29-0101, приказ Минстроя России № 876/пр от 26.12.2019 | Очес льняной | 1346 | 1009 | кг | кг | 1 | 0.02 | 37.29 | 0 | 0 | 0 | 0 | 1 | 0 | 0.02 | 2 | 92835248 | 432 | 0 | 0 | 0 | 0 | 0 | 0 | 0 | 0
230 | 92835255 | 92835244 | 49554500 | 1 | 1 | 1 | 3 | 14.4.02.04-0142 | ФССЦ-2001, 14.4.02.04-0142, приказ Минстроя России № 876/пр от 26.12.2019 | Краска масляная земляная МА-0115, мумия, сурик железный | 1346 | 1009 | кг | кг | 1 | 0.05 | 15.12 | 0 | 0 | 0 | 0 | 1 | 0 | 0.05 | 2 | 92835249 | 433 | 0 | 0 | 0 | 0 | 0 | 0 | 0 | 0
230 | 92835256 | 92835244 | 49555188 | 1 | 1 | 1 | 3 | 14.5.05.01-0012 | ФССЦ-2001, 14.5.05.01-0012, приказ Минстроя России № 876/пр от 26.12.2019 | Олифа комбинированная для разведения масляных густотертых красок и для внешних работ по деревянным поверхностям | 1348 | 1009 | т | т | 1000 | 2e-05 | 16950 | 0 | 0 | 0 | 0 | 1 | 0 | 2e-05 | 2 | 92835250 | 434 | 0 | 0 | 0 | 0 | 0 | 0 | 0 | 0
231 | 92835271 | 92835257 | 49510737 | 70 | 1 | 1 | 1 | 1-100-36 |  | Затраты труда рабочих (Средний разряд - 3,6) | 1191 | 1013 | чел.-ч. | чел.-ч. | 1 | 55.5 | 0 | 0 | 0 | 9.18 | 0 | 1 | 1 | 55.5 | 2 | 92835258 | 435 | 0 | 0 | 0 | 0 | 0 | 0 | 0 | 0
231 | 92835272 | 92835257 | 49510905 | 70 | 1 | 1 | 1 | 4-100-00 |  | Затраты труда машинистов | 1191 | 1013 | чел.-ч. | чел.-ч. | 1 | 1.31 | 0 | 0 | 0 | 0 | 0 | 1 | 2 | 1.31 | 2 | 92835259 | 436 | 0 | 0 | 0 | 0 | 0 | 0 | 0 | 0
231 | 92835273 | 92835257 | 49672515 | 1 | 1 | 1 | 2 | 91.05.01-017 | ФСЭМ-2001, 91.05.01-017 , приказ Минстроя России № 876/пр от 26.12.2019 | Краны башенные, грузоподъемность 8 т | 1367 | 1011 | маш.-ч. | маш.-ч. | 1 | 0.18 | 0 | 86.4 | 13.5 | 0 | 0 | 1 | 0 | 0.18 | 2 | 92835260 | 437 | 0 | 0 | 0 | 0 | 0 | 0 | 0 | 0
231 | 92835274 | 92835257 | 49672573 | 1 | 1 | 1 | 2 | 91.05.05-015 | ФСЭМ-2001, 91.05.05-015 , приказ Минстроя России № 876/пр от 26.12.2019 | Краны на автомобильном ходу, грузоподъемность 16 т | 1367 | 1011 | маш.-ч. | маш.-ч. | 1 | 0.09 | 0 | 115.4 | 13.5 | 0 | 0 | 1 | 0 | 0.09 | 2 | 92835261 | 438 | 0 | 0 | 0 | 0 | 0 | 0 | 0 | 0
231 | 92835275 | 92835257 | 49673503 | 1 | 1 | 1 | 2 | 91.14.02-001 | ФСЭМ-2001, 91.14.02-001 , приказ Минстроя России № 876/пр от 26.12.2019 | Автомобили бортовые, грузоподъемность до 5 т | 1367 | 1011 | маш.-ч. | маш.-ч. | 1 | 1.04 | 0 | 65.71 | 11.6 | 0 | 0 | 1 | 0 | 1.04 | 2 | 92835262 | 439 | 0 | 0 | 0 | 0 | 0 | 0 | 0 | 0
231 | 92835276 | 92835257 | 49673658 | 1 | 1 | 1 | 2 | 91.17.04-042 | ФСЭМ-2001, 91.17.04-042 , приказ Минстроя России № 876/пр от 26.12.2019 | Аппараты для газовой сварки и резки | 1367 | 1011 | маш.-ч. | маш.-ч. | 1 | 3.5 | 0 | 1.2 | 0 | 0 | 0 | 1 | 0 | 3.5 | 2 | 92835263 | 440 | 0 | 0 | 0 | 0 | 0 | 0 | 0 | 0
231 | 92835277 | 92835257 | 49521586 | 1 | 1 | 1 | 3 | 01.3.02.03-0012 | ФССЦ-2001, 01.3.02.03-0012, приказ Минстроя России № 876/пр от 26.12.2019 | Ацетилен растворенный технический, марка Б | 1348 | 1009 | т | т | 1000 | 0.0017 | 30540 | 0 | 0 | 0 | 0 | 1 | 0 | 0.0017 | 2 | 92835264 | 441 | 0 | 0 | 0 | 0 | 0 | 0 | 0 | 0
231 | 92835278 | 92835257 | 49521602 | 1 | 1 | 1 | 3 | 01.3.02.08-0001 | ФССЦ-2001, 01.3.02.08-0001, приказ Минстроя России № 876/пр от 26.12.2019 | Кислород газообразный технический | 1339 | 1007 | м3 | м3 | 1 | 1.68 | 6.22 | 0 | 0 | 0 | 0 | 1 | 0 | 1.68 | 2 | 92835265 | 442 | 0 | 0 | 0 | 0 | 0 | 0 | 0 | 0
231 | 92835279 | 92835257 | 49523203 | 1 | 1 | 1 | 3 | 01.7.03.01-0001 | ФССЦ-2001, 01.7.03.01-0001, приказ Минстроя России № 876/пр от 26.12.2019 | Вода | 1339 | 1007 | м3 | м3 | 1 | 4.64 | 2.44 | 0 | 0 | 0 | 0 | 1 | 0 | 4.64 | 2 | 92835266 | 443 | 0 | 0 | 0 | 0 | 0 | 0 | 0 | 0
231 | 92835280 | 92835257 | 49524232 | 1 | 1 | 1 | 3 | 01.7.11.04-0072 | ФССЦ-2001, 01.7.11.04-0072, приказ Минстроя России № 876/пр от 26.12.2019 | Проволока сварочная легированная, диаметр 4 мм | 1348 | 1009 | т | т | 1000 | 0.001 | 13560 | 0 | 0 | 0 | 0 | 1 | 0 | 0.001 | 2 | 92835267 | 444 | 0 | 0 | 0 | 0 | 0 | 0 | 0 | 0
231 | 92835281 | 92835257 | 49527729 | 1 | 1 | 1 | 3 | 03.1.02.03-0015 | ФССЦ-2001, 03.1.02.03-0015, приказ Минстроя России № 876/пр от 26.12.2019 | Известь строительная негашеная хлорная, марка А | 1346 | 1009 | кг | кг | 1 | 0.0166 | 2.15 | 0 | 0 | 0 | 0 | 1 | 0 | 0.0166 | 2 | 92835268 | 445 | 0 | 0 | 0 | 0 | 0 | 0 | 0 | 0
231 | 92835282 | 92835257 | 49528529 | 1 | 1 | 1 | 3 | 04.3.01.09-0016 | ФССЦ-2001, 04.3.01.09-0016, приказ Минстроя России № 876/пр от 26.12.2019 | Раствор готовый кладочный, цементный, М200 | 1339 | 1007 | м3 | м3 | 1 | 0.007 | 600 | 0 | 0 | 0 | 0 | 1 | 0 | 0.007 | 2 | 92835269 | 446 | 0 | 0 | 0 | 0 | 0 | 0 | 0 | 0
231 | 92835283 | 92835257 | 49514448 | 70 | 1 | 1 | 3 | 18.2.07.01 |  | Трубопроводы с гильзами | 1301 | 1003 | м | м | 1 | 100 | 0 | 0 | 0 | 0 | 0 | 0 | 0 | 100 | 3 | -1 |  | 0 | 0 | 0 | 0 | 0 | 0 | 0 | 0
231 | 92835284 | 92835257 | 49514987 | 70 | 1 | 1 | 3 | 23.1.02.07 |  | Крепления | 1346 | 1009 | кг | кг | 1 | 0 | 0 | 0 | 0 | 0 | 1 | 0 | 0 | 0 | 3 | -1 |  | 0 | 0 | 0 | 0 | 0 | 0 | 0 | 0
233 | 92835300 | 92835286 | 48043859 | 68 | 1 | 1 | 1 | 1-100-36 |  | Затраты труда рабочих (Средний разряд - 3,6) | 1191 | 1013 | чел.-ч. | чел.-ч. | 1 | 55.5 | 0 | 0 | 0 | 9.18 | 0 | 1 | 1 | 55.5 | 2 | 92835287 | 448 | 0 | 0 | 0 | 0 | 0 | 0 | 0 | 0
233 | 92835301 | 92835286 | 48044033 | 68 | 1 | 1 | 1 | 4-100-00 |  | Затраты труда машинистов | 1191 | 1013 | чел.-ч. | чел.-ч. | 1 | 1.31 | 0 | 0 | 0 | 0 | 0 | 1 | 2 | 1.31 | 2 | 92835288 | 449 | 0 | 0 | 0 | 0 | 0 | 0 | 0 | 0
233 | 92835302 | 92835286 | 48205516 | 1 | 1 | 1 | 2 | 91.05.01-017 | ФСЭМ-2001, 91.05.01-017 , приказ Минстроя России № 876/пр от 26.12.2019 | Краны башенные, грузоподъемность 8 т | 1367 | 1011 | маш.-ч. | маш.-ч. | 1 | 0.18 | 0 | 86.4 | 13.5 | 0 | 0 | 1 | 0 | 0.18 | 2 | 92835289 | 450 | 0 | 0 | 0 | 0 | 0 | 0 | 0 | 0
233 | 92835303 | 92835286 | 48205574 | 1 | 1 | 1 | 2 | 91.05.05-015 | ФСЭМ-2001, 91.05.05-015 , приказ Минстроя России № 876/пр от 26.12.2019 | Краны на автомобильном ходу, грузоподъемность 16 т | 1367 | 1011 | маш.-ч. | маш.-ч. | 1 | 0.09 | 0 | 115.4 | 13.5 | 0 | 0 | 1 | 0 | 0.09 | 2 | 92835290 | 451 | 0 | 0 | 0 | 0 | 0 | 0 | 0 | 0
233 | 92835304 | 92835286 | 48206504 | 1 | 1 | 1 | 2 | 91.14.02-001 | ФСЭМ-2001, 91.14.02-001 , приказ Минстроя России № 876/пр от 26.12.2019 | Автомобили бортовые, грузоподъемность до 5 т | 1367 | 1011 | маш.-ч. | маш.-ч. | 1 | 1.04 | 0 | 65.71 | 11.6 | 0 | 0 | 1 | 0 | 1.04 | 2 | 92835291 | 452 | 0 | 0 | 0 | 0 | 0 | 0 | 0 | 0
233 | 92835305 | 92835286 | 48206659 | 1 | 1 | 1 | 2 | 91.17.04-042 | ФСЭМ-2001, 91.17.04-042 , приказ Минстроя России № 876/пр от 26.12.2019 | Аппараты для газовой сварки и резки | 1367 | 1011 | маш.-ч. | маш.-ч. | 1 | 3.5 | 0 | 1.2 | 0 | 0 | 0 | 1 | 0 | 3.5 | 2 | 92835292 | 453 | 0 | 0 | 0 | 0 | 0 | 0 | 0 | 0
233 | 92835306 | 92835286 | 48054706 | 1 | 1 | 1 | 3 | 01.3.02.03-0012 | ФССЦ-2001, 01.3.02.03-0012, приказ Минстроя России № 876/пр от 26.12.2019 | Ацетилен растворенный технический, марка Б | 1348 | 1009 | т | т | 1000 | 0.0017 | 30540 | 0 | 0 | 0 | 0 | 1 | 0 | 0.0017 | 2 | 92835293 | 454 | 0 | 0 | 0 | 0 | 0 | 0 | 0 | 0
233 | 92835307 | 92835286 | 48054722 | 1 | 1 | 1 | 3 | 01.3.02.08-0001 | ФССЦ-2001, 01.3.02.08-0001, приказ Минстроя России № 876/пр от 26.12.2019 | Кислород газообразный технический | 1339 | 1007 | м3 | м3 | 1 | 1.68 | 6.22 | 0 | 0 | 0 | 0 | 1 | 0 | 1.68 | 2 | 92835294 | 455 | 0 | 0 | 0 | 0 | 0 | 0 | 0 | 0
233 | 92835308 | 92835286 | 48056368 | 1 | 1 | 1 | 3 | 01.7.03.01-0001 | ФССЦ-2001, 01.7.03.01-0001, приказ Минстроя России № 876/пр от 26.12.2019 | Вода | 1339 | 1007 | м3 | м3 | 1 | 7.03 | 2.44 | 0 | 0 | 0 | 0 | 1 | 0 | 7.03 | 2 | 92835295 | 456 | 0 | 0 | 0 | 0 | 0 | 0 | 0 | 0
233 | 92835309 | 92835286 | 48057400 | 1 | 1 | 1 | 3 | 01.7.11.04-0072 | ФССЦ-2001, 01.7.11.04-0072, приказ Минстроя России № 876/пр от 26.12.2019 | Проволока сварочная легированная, диаметр 4 мм | 1348 | 1009 | т | т | 1000 | 0.001 | 13560 | 0 | 0 | 0 | 0 | 1 | 0 | 0.001 | 2 | 92835296 | 457 | 0 | 0 | 0 | 0 | 0 | 0 | 0 | 0
233 | 92835310 | 92835286 | 48060854 | 1 | 1 | 1 | 3 | 03.1.02.03-0015 | ФССЦ-2001, 03.1.02.03-0015, приказ Минстроя России № 876/пр от 26.12.2019 | Известь строительная негашеная хлорная, марка А | 1346 | 1009 | кг | кг | 1 | 0.0251 | 2.15 | 0 | 0 | 0 | 0 | 1 | 0 | 0.0251 | 2 | 92835297 | 458 | 0 | 0 | 0 | 0 | 0 | 0 | 0 | 0
233 | 92835311 | 92835286 | 48061654 | 1 | 1 | 1 | 3 | 04.3.01.09-0016 | ФССЦ-2001, 04.3.01.09-0016, приказ Минстроя России № 876/пр от 26.12.2019 | Раствор готовый кладочный, цементный, М200 | 1339 | 1007 | м3 | м3 | 1 | 0.007 | 600 | 0 | 0 | 0 | 0 | 1 | 0 | 0.007 | 2 | 92835298 | 459 | 0 | 0 | 0 | 0 | 0 | 0 | 0 | 0
233 | 92835312 | 92835286 | 48047592 | 68 | 1 | 1 | 3 | 18.2.07.01 |  | Трубопроводы с гильзами | 1301 | 1003 | м | м | 1 | 100 | 0 | 0 | 0 | 0 | 0 | 0 | 0 | 100 | 3 | -1 |  | 0 | 0 | 0 | 0 | 0 | 0 | 0 | 0
233 | 92835313 | 92835286 | 48048133 | 68 | 1 | 1 | 3 | 23.1.02.07 |  | Крепления | 1346 | 1009 | кг | кг | 1 | 0 | 0 | 0 | 0 | 0 | 1 | 0 | 0 | 0 | 3 | -1 |  | 0 | 0 | 0 | 0 | 0 | 0 | 0 | 0
235 | 92835322 | 92835315 | 48043919 | 68 | 1 | 1 | 1 | 1-100-53 |  | Затраты труда рабочих (Средний разряд - 5,3) | 1191 | 1013 | чел.-ч. | чел.-ч. | 1 | 5.01 | 0 | 0 | 0 | 11.64 | 0 | 1 | 1 | 5.01 | 2 | 92835316 | 461 | 0 | 0 | 0 | 0 | 0 | 0 | 0 | 0
235 | 92835323 | 92835315 | 48206309 | 1 | 1 | 1 | 2 | 91.10.09-011 | ФСЭМ-2001, 91.10.09-011 , приказ Минстроя России № 876/пр от 26.12.2019 | Установки для гидравлических испытаний трубопроводов, давление нагнетания низкое 0,1 МПа (1 кгс/см2), высокое 10 МПа (100 кгс/см2) | 1367 | 1011 | маш.-ч. | маш.-ч. | 1 | 1.5 | 0 | 29.67 | 0 | 0 | 0 | 1 | 0 | 1.5 | 2 | 92835317 | 462 | 0 | 0 | 0 | 0 | 0 | 0 | 0 | 0
235 | 92835324 | 92835315 | 48056368 | 1 | 1 | 1 | 3 | 01.7.03.01-0001 | ФССЦ-2001, 01.7.03.01-0001, приказ Минстроя России № 876/пр от 26.12.2019 | Вода | 1339 | 1007 | м3 | м3 | 1 | 3.8 | 2.44 | 0 | 0 | 0 | 0 | 1 | 0 | 3.8 | 2 | 92835318 | 463 | 0 | 0 | 0 | 0 | 0 | 0 | 0 | 0
235 | 92835325 | 92835315 | 48057016 | 1 | 1 | 1 | 3 | 01.7.07.29-0101 | ФССЦ-2001, 01.7.07.29-0101, приказ Минстроя России № 876/пр от 26.12.2019 | Очес льняной | 1346 | 1009 | кг | кг | 1 | 0.02 | 37.29 | 0 | 0 | 0 | 0 | 1 | 0 | 0.02 | 2 | 92835319 | 464 | 0 | 0 | 0 | 0 | 0 | 0 | 0 | 0
235 | 92835326 | 92835315 | 48087656 | 1 | 1 | 1 | 3 | 14.4.02.04-0142 | ФССЦ-2001, 14.4.02.04-0142, приказ Минстроя России № 876/пр от 26.12.2019 | Краска масляная земляная МА-0115, мумия, сурик железный | 1346 | 1009 | кг | кг | 1 | 0.05 | 15.12 | 0 | 0 | 0 | 0 | 1 | 0 | 0.05 | 2 | 92835320 | 465 | 0 | 0 | 0 | 0 | 0 | 0 | 0 | 0
235 | 92835327 | 92835315 | 48088344 | 1 | 1 | 1 | 3 | 14.5.05.01-0012 | ФССЦ-2001, 14.5.05.01-0012, приказ Минстроя России № 876/пр от 26.12.2019 | Олифа комбинированная для разведения масляных густотертых красок и для внешних работ по деревянным поверхностям | 1348 | 1009 | т | т | 1000 | 2e-05 | 16950 | 0 | 0 | 0 | 0 | 1 | 0 | 2e-05 | 2 | 92835321 | 466 | 0 | 0 | 0 | 0 | 0 | 0 | 0 | 0
236 | 92835338 | 92835328 | 49510749 | 70 | 1 | 1 | 1 | 1-100-38 |  | Затраты труда рабочих (Средний разряд - 3,8) | 1191 | 1013 | чел.-ч. | чел.-ч. | 1 | 13.71 | 0 | 0 | 0 | 9.4 | 0 | 1 | 1 | 13.71 | 2 | 92835329 | 467 | 0 | 0 | 0 | 0 | 0 | 0 | 0 | 0
236 | 92835339 | 92835328 | 49510905 | 70 | 1 | 1 | 1 | 4-100-00 |  | Затраты труда машинистов | 1191 | 1013 | чел.-ч. | чел.-ч. | 1 | 0.02 | 0 | 0 | 0 | 0 | 0 | 1 | 2 | 0.02 | 2 | 92835330 | 468 | 0 | 0 | 0 | 0 | 0 | 0 | 0 | 0
236 | 92835340 | 92835328 | 49673308 | 1 | 1 | 1 | 2 | 91.10.09-011 | ФСЭМ-2001, 91.10.09-011 , приказ Минстроя России № 876/пр от 26.12.2019 | Установки для гидравлических испытаний трубопроводов, давление нагнетания низкое 0,1 МПа (1 кгс/см2), высокое 10 МПа (100 кгс/см2) | 1367 | 1011 | маш.-ч. | маш.-ч. | 1 | 1.27 | 0 | 29.67 | 0 | 0 | 0 | 1 | 0 | 1.27 | 2 | 92835331 | 469 | 0 | 0 | 0 | 0 | 0 | 0 | 0 | 0
236 | 92835341 | 92835328 | 49673503 | 1 | 1 | 1 | 2 | 91.14.02-001 | ФСЭМ-2001, 91.14.02-001 , приказ Минстроя России № 876/пр от 26.12.2019 | Автомобили бортовые, грузоподъемность до 5 т | 1367 | 1011 | маш.-ч. | маш.-ч. | 1 | 0.02 | 0 | 65.71 | 11.6 | 0 | 0 | 1 | 0 | 0.02 | 2 | 92835332 | 470 | 0 | 0 | 0 | 0 | 0 | 0 | 0 | 0
236 | 92835342 | 92835328 | 49523203 | 1 | 1 | 1 | 3 | 01.7.03.01-0001 | ФССЦ-2001, 01.7.03.01-0001, приказ Минстроя России № 876/пр от 26.12.2019 | Вода | 1339 | 1007 | м3 | м3 | 1 | 0.293 | 2.44 | 0 | 0 | 0 | 0 | 1 | 0 | 0.293 | 2 | 92835333 | 471 | 0 | 0 | 0 | 0 | 0 | 0 | 0 | 0
236 | 92835343 | 92835328 | 49525625 | 1 | 1 | 1 | 3 | 01.7.15.07-0025 | ФССЦ-2001, 01.7.15.07-0025, приказ Минстроя России № 876/пр от 26.12.2019 | Дюбели распорные полиэтиленовые, размер 10x40 мм | 1407 | 1013 | 1000 ШТ | 1000 ШТ | 1 | 0.167 | 270 | 0 | 0 | 0 | 0 | 1 | 0 | 0.167 | 2 | 92835334 | 472 | 0 | 0 | 0 | 0 | 0 | 0 | 0 | 0
236 | 92835344 | 92835328 | 49525825 | 1 | 1 | 1 | 3 | 01.7.15.12-0031 | ФССЦ-2001, 01.7.15.12-0031, приказ Минстроя России № 876/пр от 26.12.2019 | Шпильки оцинкованные стяжные, диаметр 10 мм, длина 100 мм | 1348 | 1009 | т | т | 1000 | 0.00317 | 13889.45 | 0 | 0 | 0 | 0 | 1 | 0 | 0.00317 | 2 | 92835335 | 473 | 0 | 0 | 0 | 0 | 0 | 0 | 0 | 0
236 | 92835345 | 92835328 | 49511390 | 70 | 1 | 1 | 3 | 01.7.17.09 |  | Буры | 1371 | 1013 | ШТ | ШТ | 1 | 0 | 0 | 0 | 0 | 0 | 1 | 0 | 0 | 0 | 3 | -1 |  | 0 | 0 | 0 | 0 | 0 | 0 | 0 | 0
236 | 92835346 | 92835328 | 49514299 | 70 | 1 | 1 | 3 | 18.1.09.06 |  | Арматура муфтовая | 1371 | 1013 | ШТ | ШТ | 1 | 0 | 0 | 0 | 0 | 0 | 1 | 0 | 0 | 0 | 3 | -1 |  | 0 | 0 | 0 | 0 | 0 | 0 | 0 | 0
236 | 92835347 | 92835328 | 49515269 | 70 | 1 | 1 | 3 | 24.1.02.01 |  | Хомуты для крепления труб | 1455 | 1013 | 10 ШТ | 10 ШТ | 1 | 16.7 | 0 | 0 | 0 | 0 | 0 | 0 | 0 | 16.7 | 3 | -1 |  | 0 | 0 | 0 | 0 | 0 | 0 | 0 | 0
236 | 92835348 | 92835328 | 49515355 | 70 | 1 | 1 | 3 | 24.3.02.05 |  | Труба напорная из полипропилена | 1301 | 1003 | м | м | 1 | 102.5 | 0 | 0 | 0 | 0 | 0 | 0 | 0 | 102.5 | 3 | -1 |  | 0 | 0 | 0 | 0 | 0 | 0 | 0 | 0
236 | 92835349 | 92835328 | 49515446 | 70 | 1 | 1 | 3 | 24.3.05.19 |  | Фасонные и соединительные части | 1371 | 1013 | ШТ | ШТ | 1 | 0 | 0 | 0 | 0 | 0 | 1 | 0 | 0 | 0 | 3 | -1 |  | 0 | 0 | 0 | 0 | 0 | 0 | 0 | 0
239 | 92835373 | 92835352 | 49510731 | 70 | 1 | 1 | 1 | 1-100-35 |  | Затраты труда рабочих (Средний разряд - 3,5) | 1191 | 1013 | чел.-ч. | чел.-ч. | 1 | 73.6 | 0 | 0 | 0 | 9.07 | 0 | 1 | 1 | 73.6 | 2 | 92835353 | 476 | 0 | 0 | 0 | 0 | 0 | 0 | 0 | 0
239 | 92835374 | 92835352 | 49510905 | 70 | 1 | 1 | 1 | 4-100-00 |  | Затраты труда машинистов | 1191 | 1013 | чел.-ч. | чел.-ч. | 1 | 0.27 | 0 | 0 | 0 | 0 | 0 | 1 | 2 | 0.27 | 2 | 92835354 | 477 | 0 | 0 | 0 | 0 | 0 | 0 | 0 | 0
239 | 92835375 | 92835352 | 49672573 | 1 | 1 | 1 | 2 | 91.05.05-015 | ФСЭМ-2001, 91.05.05-015 , приказ Минстроя России № 876/пр от 26.12.2019 | Краны на автомобильном ходу, грузоподъемность 16 т | 1367 | 1011 | маш.-ч. | маш.-ч. | 1 | 0.11 | 0 | 115.4 | 13.5 | 0 | 0 | 1 | 0 | 0.11 | 2 | 92835355 | 478 | 0 | 0 | 0 | 0 | 0 | 0 | 0 | 0
239 | 92835376 | 92835352 | 49672710 | 1 | 1 | 1 | 2 | 91.06.03-062 | ФСЭМ-2001, 91.06.03-062 , приказ Минстроя России № 876/пр от 26.12.2019 | Лебедки электрические тяговым усилием до 31,39 кН (3,2 т) | 1367 | 1011 | маш.-ч. | маш.-ч. | 1 | 3.7 | 0 | 6.9 | 0 | 0 | 0 | 1 | 0 | 3.7 | 2 | 92835356 | 479 | 0 | 0 | 0 | 0 | 0 | 0 | 0 | 0
239 | 92835377 | 92835352 | 49673503 | 1 | 1 | 1 | 2 | 91.14.02-001 | ФСЭМ-2001, 91.14.02-001 , приказ Минстроя России № 876/пр от 26.12.2019 | Автомобили бортовые, грузоподъемность до 5 т | 1367 | 1011 | маш.-ч. | маш.-ч. | 1 | 0.16 | 0 | 65.71 | 11.6 | 0 | 0 | 1 | 0 | 0.16 | 2 | 92835357 | 480 | 0 | 0 | 0 | 0 | 0 | 0 | 0 | 0
239 | 92835378 | 92835352 | 49673658 | 1 | 1 | 1 | 2 | 91.17.04-042 | ФСЭМ-2001, 91.17.04-042 , приказ Минстроя России № 876/пр от 26.12.2019 | Аппараты для газовой сварки и резки | 1367 | 1011 | маш.-ч. | маш.-ч. | 1 | 2.32 | 0 | 1.2 | 0 | 0 | 0 | 1 | 0 | 2.32 | 2 | 92835358 | 481 | 0 | 0 | 0 | 0 | 0 | 0 | 0 | 0
239 | 92835379 | 92835352 | 49673701 | 1 | 1 | 1 | 2 | 91.17.04-171 | ФСЭМ-2001, 91.17.04-171 , приказ Минстроя России № 876/пр от 26.12.2019 | Преобразователи сварочные номинальным сварочным током 315-500 А | 1367 | 1011 | маш.-ч. | маш.-ч. | 1 | 16.3 | 0 | 12.31 | 0 | 0 | 0 | 1 | 0 | 16.3 | 2 | 92835359 | 482 | 0 | 0 | 0 | 0 | 0 | 0 | 0 | 0
239 | 92835380 | 92835352 | 49521602 | 1 | 1 | 1 | 3 | 01.3.02.08-0001 | ФССЦ-2001, 01.3.02.08-0001, приказ Минстроя России № 876/пр от 26.12.2019 | Кислород газообразный технический | 1339 | 1007 | м3 | м3 | 1 | 1.95 | 6.22 | 0 | 0 | 0 | 0 | 1 | 0 | 1.95 | 2 | 92835360 | 483 | 0 | 0 | 0 | 0 | 0 | 0 | 0 | 0
239 | 92835381 | 92835352 | 49521608 | 1 | 1 | 1 | 3 | 01.3.02.09-0022 | ФССЦ-2001, 01.3.02.09-0022, приказ Минстроя России № 876/пр от 26.12.2019 | Пропан-бутан смесь техническая | 1346 | 1009 | кг | кг | 1 | 0.59 | 6.09 | 0 | 0 | 0 | 0 | 1 | 0 | 0.59 | 2 | 92835361 | 484 | 0 | 0 | 0 | 0 | 0 | 0 | 0 | 0
239 | 92835382 | 92835352 | 49524292 | 1 | 1 | 1 | 3 | 01.7.11.07-0036 | ФССЦ-2001, 01.7.11.07-0036, приказ Минстроя России № 876/пр от 26.12.2019 | Электроды сварочные Э46, диаметр 4 мм | 1346 | 1009 | кг | кг | 1 | 14 | 10.75 | 0 | 0 | 0 | 0 | 1 | 0 | 14 | 2 | 92835362 | 485 | 0 | 0 | 0 | 0 | 0 | 0 | 0 | 0
239 | 92835383 | 92835352 | 49525488 | 1 | 1 | 1 | 3 | 01.7.15.03-0042 | ФССЦ-2001, 01.7.15.03-0042, приказ Минстроя России № 876/пр от 26.12.2019 | Болты с гайками и шайбами строительные | 1346 | 1009 | кг | кг | 1 | 5 | 9.04 | 0 | 0 | 0 | 0 | 1 | 0 | 5 | 2 | 92835363 | 486 | 0 | 0 | 0 | 0 | 0 | 0 | 0 | 0
239 | 92835384 | 92835352 | 49525587 | 1 | 1 | 1 | 3 | 01.7.15.06-0111 | ФССЦ-2001, 01.7.15.06-0111, приказ Минстроя России № 876/пр от 26.12.2019 | Гвозди строительные | 1348 | 1009 | т | т | 1000 | 1e-05 | 11978 | 0 | 0 | 0 | 0 | 1 | 0 | 1e-05 | 2 | 92835364 | 487 | 0 | 0 | 0 | 0 | 0 | 0 | 0 | 0
239 | 92835385 | 92835352 | 49526683 | 1 | 1 | 1 | 3 | 01.7.20.08-0071 | ФССЦ-2001, 01.7.20.08-0071, приказ Минстроя России № 876/пр от 26.12.2019 | Канат пеньковый пропитанный | 1348 | 1009 | т | т | 1000 | 0.0001 | 37900 | 0 | 0 | 0 | 0 | 1 | 0 | 0.0001 | 2 | 92835365 | 488 | 0 | 0 | 0 | 0 | 0 | 0 | 0 | 0
239 | 92835386 | 92835352 | 49512660 | 70 | 1 | 1 | 3 | 07.2.07.11 |  | Конструкции стальные | 1348 | 1009 | т | т | 1000 | 1 | 0 | 0 | 0 | 0 | 0 | 0 | 0 | 1 | 3 | -1 |  | 0 | 0 | 0 | 0 | 0 | 0 | 0 | 0
239 | 92835387 | 92835352 | 49542292 | 1 | 1 | 1 | 3 | 08.2.02.11-0007 | ФССЦ-2001, 08.2.02.11-0007, приказ Минстроя России № 876/пр от 26.12.2019 | Канат двойной свивки ТК, конструкции 6х19(1+6+12)+1 о.с., оцинкованный, из проволок марки В, маркировочная группа 1770 н/мм2, диаметр 5,5 мм | 1302 | 1003 | 10 м | 10 м | 10 | 0.0187 | 50.24 | 0 | 0 | 0 | 0 | 1 | 0 | 0.0187 | 2 | 92835367 | 490 | 0 | 0 | 0 | 0 | 0 | 0 | 0 | 0
239 | 92835388 | 92835352 | 49542647 | 1 | 1 | 1 | 3 | 08.3.03.06-0002 | ФССЦ-2001, 08.3.03.06-0002, приказ Минстроя России № 876/пр от 26.12.2019 | Проволока горячекатаная в мотках, диаметр 6,3-6,5 мм | 1348 | 1009 | т | т | 1000 | 3e-05 | 4455.2 | 0 | 0 | 0 | 0 | 1 | 0 | 3e-05 | 2 | 92835368 | 491 | 0 | 0 | 0 | 0 | 0 | 0 | 0 | 0
239 | 92835389 | 92835352 | 49543370 | 1 | 1 | 1 | 3 | 08.3.11.01-0091 | ФССЦ-2001, 08.3.11.01-0091, приказ Минстроя России № 876/пр от 26.12.2019 | Швеллеры № 40, марка стали Ст0 | 1348 | 1009 | т | т | 1000 | 0.00194 | 4920 | 0 | 0 | 0 | 0 | 1 | 0 | 0.00194 | 2 | 92835369 | 492 | 0 | 0 | 0 | 0 | 0 | 0 | 0 | 0
239 | 92835390 | 92835352 | 49546631 | 1 | 1 | 1 | 3 | 11.1.03.01-0077 | ФССЦ-2001, 11.1.03.01-0077, приказ Минстроя России № 876/пр от 26.12.2019 | Бруски обрезные, хвойных пород, длина 4-6,5 м, ширина 75-150 мм, толщина 40-75 мм, сорт I | 1339 | 1007 | м3 | м3 | 1 | 0.00103 | 1700 | 0 | 0 | 0 | 0 | 1 | 0 | 0.00103 | 2 | 92835370 | 493 | 0 | 0 | 0 | 0 | 0 | 0 | 0 | 0
239 | 92835391 | 92835352 | 49554249 | 1 | 1 | 1 | 3 | 14.4.01.01-0003 | ФССЦ-2001, 14.4.01.01-0003, приказ Минстроя России № 876/пр от 26.12.2019 | Грунтовка ГФ-021 | 1348 | 1009 | т | т | 1000 | 0.00031 | 15620 | 0 | 0 | 0 | 0 | 1 | 0 | 0.00031 | 2 | 92835371 | 494 | 0 | 0 | 0 | 0 | 0 | 0 | 0 | 0
239 | 92835392 | 92835352 | 49555362 | 1 | 1 | 1 | 3 | 14.5.09.07-0030 | ФССЦ-2001, 14.5.09.07-0030, приказ Минстроя России № 876/пр от 26.12.2019 | Растворитель Р-4 | 1346 | 1009 | кг | кг | 1 | 0.6 | 9.42 | 0 | 0 | 0 | 0 | 1 | 0 | 0.6 | 2 | 92835372 | 495 | 0 | 0 | 0 | 0 | 0 | 0 | 0 | 0
241 | 92835402 | 92835394 | 49510767 | 70 | 1 | 1 | 1 | 1-100-42 |  | Затраты труда рабочих (Средний разряд - 4,2) | 1191 | 1013 | чел.-ч. | чел.-ч. | 1 | 0.69 | 0 | 0 | 0 | 9.92 | 0 | 1 | 1 | 0.69 | 2 | 92835395 | 496 | 0 | 0 | 0 | 0 | 0 | 0 | 0 | 0
241 | 92835403 | 92835394 | 49673658 | 1 | 1 | 1 | 2 | 91.17.04-042 | ФСЭМ-2001, 91.17.04-042 , приказ Минстроя России № 876/пр от 26.12.2019 | Аппараты для газовой сварки и резки | 1367 | 1011 | маш.-ч. | маш.-ч. | 1 | 0.06 | 0 | 1.2 | 0 | 0 | 0 | 1 | 0 | 0.06 | 2 | 92835396 | 497 | 0 | 0 | 0 | 0 | 0 | 0 | 0 | 0
241 | 92835404 | 92835394 | 49673715 | 1 | 1 | 1 | 2 | 91.17.04-233 | ФСЭМ-2001, 91.17.04-233 , приказ Минстроя России № 876/пр от 26.12.2019 | Установки для сварки ручной дуговой (постоянного тока) | 1367 | 1011 | маш.-ч. | маш.-ч. | 1 | 0.18 | 0 | 8.1 | 0 | 0 | 0 | 1 | 0 | 0.18 | 2 | 92835397 | 498 | 0 | 0 | 0 | 0 | 0 | 0 | 0 | 0
241 | 92835405 | 92835394 | 49521602 | 1 | 1 | 1 | 3 | 01.3.02.08-0001 | ФССЦ-2001, 01.3.02.08-0001, приказ Минстроя России № 876/пр от 26.12.2019 | Кислород газообразный технический | 1339 | 1007 | м3 | м3 | 1 | 0.0117 | 6.22 | 0 | 0 | 0 | 0 | 1 | 0 | 0.0117 | 2 | 92835398 | 499 | 0 | 0 | 0 | 0 | 0 | 0 | 0 | 0
241 | 92835406 | 92835394 | 49521608 | 1 | 1 | 1 | 3 | 01.3.02.09-0022 | ФССЦ-2001, 01.3.02.09-0022, приказ Минстроя России № 876/пр от 26.12.2019 | Пропан-бутан смесь техническая | 1346 | 1009 | кг | кг | 1 | 0.8066 | 6.09 | 0 | 0 | 0 | 0 | 1 | 0 | 0.8066 | 2 | 92835399 | 500 | 0 | 0 | 0 | 0 | 0 | 0 | 0 | 0
241 | 92835407 | 92835394 | 49524295 | 1 | 1 | 1 | 3 | 01.7.11.07-0039 | ФССЦ-2001, 01.7.11.07-0039, приказ Минстроя России № 876/пр от 26.12.2019 | Электроды сварочные Э50, диаметр 4 мм | 1346 | 1009 | кг | кг | 1 | 0.0373 | 11.22 | 0 | 0 | 0 | 0 | 1 | 0 | 0.0373 | 2 | 92835400 | 501 | 0 | 0 | 0 | 0 | 0 | 0 | 0 | 0
241 | 92835408 | 92835394 | 49515084 | 70 | 1 | 1 | 3 | 23.3.10.02 |  | Трубы стальные | 1301 | 1003 | м | м | 1 | 0 | 0 | 0 | 0 | 0 | 1 | 0 | 0 | 0 | 3 | -1 |  | 0 | 0 | 0 | 0 | 0 | 0 | 0 | 0
241 | 92835409 | 92835394 | 49515225 | 70 | 1 | 1 | 3 | 23.8.03.12 |  | Части фасонные стальные | 1348 | 1009 | т | т | 1000 | 0 | 0 | 0 | 0 | 0 | 1 | 0 | 0 | 0 | 3 | -1 |  | 0 | 0 | 0 | 0 | 0 | 0 | 0 | 0
243 | 92835419 | 92835411 | 49510767 | 70 | 1 | 1 | 1 | 1-100-42 |  | Затраты труда рабочих (Средний разряд - 4,2) | 1191 | 1013 | чел.-ч. | чел.-ч. | 1 | 0.92 | 0 | 0 | 0 | 9.92 | 0 | 1 | 1 | 0.92 | 2 | 92835412 | 503 | 0 | 0 | 0 | 0 | 0 | 0 | 0 | 0
243 | 92835420 | 92835411 | 49673658 | 1 | 1 | 1 | 2 | 91.17.04-042 | ФСЭМ-2001, 91.17.04-042 , приказ Минстроя России № 876/пр от 26.12.2019 | Аппараты для газовой сварки и резки | 1367 | 1011 | маш.-ч. | маш.-ч. | 1 | 0.07 | 0 | 1.2 | 0 | 0 | 0 | 1 | 0 | 0.07 | 2 | 92835413 | 504 | 0 | 0 | 0 | 0 | 0 | 0 | 0 | 0
243 | 92835421 | 92835411 | 49673715 | 1 | 1 | 1 | 2 | 91.17.04-233 | ФСЭМ-2001, 91.17.04-233 , приказ Минстроя России № 876/пр от 26.12.2019 | Установки для сварки ручной дуговой (постоянного тока) | 1367 | 1011 | маш.-ч. | маш.-ч. | 1 | 0.38 | 0 | 8.1 | 0 | 0 | 0 | 1 | 0 | 0.38 | 2 | 92835414 | 505 | 0 | 0 | 0 | 0 | 0 | 0 | 0 | 0
243 | 92835422 | 92835411 | 49521602 | 1 | 1 | 1 | 3 | 01.3.02.08-0001 | ФССЦ-2001, 01.3.02.08-0001, приказ Минстроя России № 876/пр от 26.12.2019 | Кислород газообразный технический | 1339 | 1007 | м3 | м3 | 1 | 0.0303 | 6.22 | 0 | 0 | 0 | 0 | 1 | 0 | 0.0303 | 2 | 92835415 | 506 | 0 | 0 | 0 | 0 | 0 | 0 | 0 | 0
243 | 92835423 | 92835411 | 49521608 | 1 | 1 | 1 | 3 | 01.3.02.09-0022 | ФССЦ-2001, 01.3.02.09-0022, приказ Минстроя России № 876/пр от 26.12.2019 | Пропан-бутан смесь техническая | 1346 | 1009 | кг | кг | 1 | 2.0819 | 6.09 | 0 | 0 | 0 | 0 | 1 | 0 | 2.0819 | 2 | 92835416 | 507 | 0 | 0 | 0 | 0 | 0 | 0 | 0 | 0
243 | 92835424 | 92835411 | 49524295 | 1 | 1 | 1 | 3 | 01.7.11.07-0039 | ФССЦ-2001, 01.7.11.07-0039, приказ Минстроя России № 876/пр от 26.12.2019 | Электроды сварочные Э50, диаметр 4 мм | 1346 | 1009 | кг | кг | 1 | 0.0598 | 11.22 | 0 | 0 | 0 | 0 | 1 | 0 | 0.0598 | 2 | 92835417 | 508 | 0 | 0 | 0 | 0 | 0 | 0 | 0 | 0
243 | 92835425 | 92835411 | 49515084 | 70 | 1 | 1 | 3 | 23.3.10.02 |  | Трубы стальные | 1301 | 1003 | м | м | 1 | 0 | 0 | 0 | 0 | 0 | 1 | 0 | 0 | 0 | 3 | -1 |  | 0 | 0 | 0 | 0 | 0 | 0 | 0 | 0
243 | 92835426 | 92835411 | 49515225 | 70 | 1 | 1 | 3 | 23.8.03.12 |  | Части фасонные стальные | 1348 | 1009 | т | т | 1000 | 0 | 0 | 0 | 0 | 0 | 1 | 0 | 0 | 0 | 3 | -1 |  | 0 | 0 | 0 | 0 | 0 | 0 | 0 | 0
245 | 92835436 | 92835428 | 49510767 | 70 | 1 | 1 | 1 | 1-100-42 |  | Затраты труда рабочих (Средний разряд - 4,2) | 1191 | 1013 | чел.-ч. | чел.-ч. | 1 | 1.39 | 0 | 0 | 0 | 9.92 | 0 | 1 | 1 | 1.39 | 2 | 92835429 | 510 | 0 | 0 | 0 | 0 | 0 | 0 | 0 | 0
245 | 92835437 | 92835428 | 49673658 | 1 | 1 | 1 | 2 | 91.17.04-042 | ФСЭМ-2001, 91.17.04-042 , приказ Минстроя России № 876/пр от 26.12.2019 | Аппараты для газовой сварки и резки | 1367 | 1011 | маш.-ч. | маш.-ч. | 1 | 0.08 | 0 | 1.2 | 0 | 0 | 0 | 1 | 0 | 0.08 | 2 | 92835430 | 511 | 0 | 0 | 0 | 0 | 0 | 0 | 0 | 0
245 | 92835438 | 92835428 | 49673715 | 1 | 1 | 1 | 2 | 91.17.04-233 | ФСЭМ-2001, 91.17.04-233 , приказ Минстроя России № 876/пр от 26.12.2019 | Установки для сварки ручной дуговой (постоянного тока) | 1367 | 1011 | маш.-ч. | маш.-ч. | 1 | 0.69 | 0 | 8.1 | 0 | 0 | 0 | 1 | 0 | 0.69 | 2 | 92835431 | 512 | 0 | 0 | 0 | 0 | 0 | 0 | 0 | 0
245 | 92835439 | 92835428 | 49521602 | 1 | 1 | 1 | 3 | 01.3.02.08-0001 | ФССЦ-2001, 01.3.02.08-0001, приказ Минстроя России № 876/пр от 26.12.2019 | Кислород газообразный технический | 1339 | 1007 | м3 | м3 | 1 | 0.0442 | 6.22 | 0 | 0 | 0 | 0 | 1 | 0 | 0.0442 | 2 | 92835432 | 513 | 0 | 0 | 0 | 0 | 0 | 0 | 0 | 0
245 | 92835440 | 92835428 | 49521608 | 1 | 1 | 1 | 3 | 01.3.02.09-0022 | ФССЦ-2001, 01.3.02.09-0022, приказ Минстроя России № 876/пр от 26.12.2019 | Пропан-бутан смесь техническая | 1346 | 1009 | кг | кг | 1 | 3.0357 | 6.09 | 0 | 0 | 0 | 0 | 1 | 0 | 3.0357 | 2 | 92835433 | 514 | 0 | 0 | 0 | 0 | 0 | 0 | 0 | 0
245 | 92835441 | 92835428 | 49524295 | 1 | 1 | 1 | 3 | 01.7.11.07-0039 | ФССЦ-2001, 01.7.11.07-0039, приказ Минстроя России № 876/пр от 26.12.2019 | Электроды сварочные Э50, диаметр 4 мм | 1346 | 1009 | кг | кг | 1 | 0.0747 | 11.22 | 0 | 0 | 0 | 0 | 1 | 0 | 0.0747 | 2 | 92835434 | 515 | 0 | 0 | 0 | 0 | 0 | 0 | 0 | 0
245 | 92835442 | 92835428 | 49515084 | 70 | 1 | 1 | 3 | 23.3.10.02 |  | Трубы стальные | 1301 | 1003 | м | м | 1 | 0 | 0 | 0 | 0 | 0 | 1 | 0 | 0 | 0 | 3 | -1 |  | 0 | 0 | 0 | 0 | 0 | 0 | 0 | 0
245 | 92835443 | 92835428 | 49515225 | 70 | 1 | 1 | 3 | 23.8.03.12 |  | Части фасонные стальные | 1348 | 1009 | т | т | 1000 | 0 | 0 | 0 | 0 | 0 | 1 | 0 | 0 | 0 | 3 | -1 |  | 0 | 0 | 0 | 0 | 0 | 0 | 0 | 0
282 | 92835457 | 92835445 | 48043853 | 68 | 1 | 1 | 1 | 1-100-35 |  | Затраты труда рабочих (Средний разряд - 3,5) | 1191 | 1013 | чел.-ч. | чел.-ч. | 1 | 2.6 | 0 | 0 | 0 | 9.07 | 0 | 1 | 1 | 2.6 | 2 | 92835446 | 517 | 0 | 0 | 0 | 0 | 0 | 0 | 0 | 0
282 | 92835458 | 92835445 | 48044033 | 68 | 1 | 1 | 1 | 4-100-00 |  | Затраты труда машинистов | 1191 | 1013 | чел.-ч. | чел.-ч. | 1 | 0.04 | 0 | 0 | 0 | 0 | 0 | 1 | 2 | 0.04 | 2 | 92835447 | 518 | 0 | 0 | 0 | 0 | 0 | 0 | 0 | 0
282 | 92835459 | 92835445 | 48205516 | 1 | 1 | 1 | 2 | 91.05.01-017 | ФСЭМ-2001, 91.05.01-017 , приказ Минстроя России № 876/пр от 26.12.2019 | Краны башенные, грузоподъемность 8 т | 1367 | 1011 | маш.-ч. | маш.-ч. | 1 | 0.01 | 0 | 86.4 | 13.5 | 0 | 0 | 1 | 0 | 0.01 | 2 | 92835448 | 519 | 0 | 0 | 0 | 0 | 0 | 0 | 0 | 0
282 | 92835460 | 92835445 | 48205574 | 1 | 1 | 1 | 2 | 91.05.05-015 | ФСЭМ-2001, 91.05.05-015 , приказ Минстроя России № 876/пр от 26.12.2019 | Краны на автомобильном ходу, грузоподъемность 16 т | 1367 | 1011 | маш.-ч. | маш.-ч. | 1 | 0.01 | 0 | 115.4 | 13.5 | 0 | 0 | 1 | 0 | 0.01 | 2 | 92835449 | 520 | 0 | 0 | 0 | 0 | 0 | 0 | 0 | 0
282 | 92835461 | 92835445 | 48206504 | 1 | 1 | 1 | 2 | 91.14.02-001 | ФСЭМ-2001, 91.14.02-001 , приказ Минстроя России № 876/пр от 26.12.2019 | Автомобили бортовые, грузоподъемность до 5 т | 1367 | 1011 | маш.-ч. | маш.-ч. | 1 | 0.02 | 0 | 65.71 | 11.6 | 0 | 0 | 1 | 0 | 0.02 | 2 | 92835450 | 521 | 0 | 0 | 0 | 0 | 0 | 0 | 0 | 0
282 | 92835462 | 92835445 | 48206716 | 1 | 1 | 1 | 2 | 91.17.04-233 | ФСЭМ-2001, 91.17.04-233 , приказ Минстроя России № 876/пр от 26.12.2019 | Установки для сварки ручной дуговой (постоянного тока) | 1367 | 1011 | маш.-ч. | маш.-ч. | 1 | 0.63 | 0 | 8.1 | 0 | 0 | 0 | 1 | 0 | 0.63 | 2 | 92835451 | 522 | 0 | 0 | 0 | 0 | 0 | 0 | 0 | 0
282 | 92835463 | 92835445 | 48054357 | 1 | 1 | 1 | 3 | 01.1.02.08-0002 | ФССЦ-2001, 01.1.02.08-0002, приказ Минстроя России № 876/пр от 26.12.2019 | Прокладки из паронита ПМБ, толщина 1 мм, диаметр 100 мм | 1407 | 1013 | 1000 ШТ | 1000 ШТ | 1 | 0.002 | 5650 | 0 | 0 | 0 | 0 | 1 | 0 | 0.002 | 2 | 92835452 | 523 | 0 | 0 | 0 | 0 | 0 | 0 | 0 | 0
282 | 92835464 | 92835445 | 48057469 | 1 | 1 | 1 | 3 | 01.7.11.07-0045 | ФССЦ-2001, 01.7.11.07-0045, приказ Минстроя России № 876/пр от 26.12.2019 | Электроды сварочные Э42А, диаметр 5 мм | 1348 | 1009 | т | т | 1000 | 0.00033 | 10362 | 0 | 0 | 0 | 0 | 1 | 0 | 0.00033 | 2 | 92835453 | 524 | 0 | 0 | 0 | 0 | 0 | 0 | 0 | 0
282 | 92835465 | 92835445 | 48058677 | 1 | 1 | 1 | 3 | 01.7.15.03-0014 | ФССЦ-2001, 01.7.15.03-0014, приказ Минстроя России № 876/пр от 26.12.2019 | Болты с гайками и шайбами для санитарно-технических работ, диаметр 16 мм | 1348 | 1009 | т | т | 1000 | 0.00207 | 14830 | 0 | 0 | 0 | 0 | 1 | 0 | 0.00207 | 2 | 92835454 | 525 | 0 | 0 | 0 | 0 | 0 | 0 | 0 | 0
282 | 92835466 | 92835445 | 48047401 | 68 | 1 | 1 | 3 | 18.1.02.01 |  | Арматура трубопроводная фланцевая | 1371 | 1013 | ШТ | ШТ | 1 | 1 | 0 | 0 | 0 | 0 | 0 | 0 | 0 | 1 | 3 | -1 |  | 0 | 0 | 0 | 0 | 0 | 0 | 0 | 0
282 | 92835467 | 92835445 | 48048358 | 68 | 1 | 1 | 3 | 23.8.03.11 |  | Фланцы стальные | 1371 | 1013 | ШТ | ШТ | 1 | 2 | 0 | 0 | 0 | 0 | 0 | 0 | 0 | 2 | 3 | -1 |  | 0 | 0 | 0 | 0 | 0 | 0 | 0 | 0
285 | 92835480 | 92835470 | 49510731 | 70 | 1 | 1 | 1 | 1-100-35 |  | Затраты труда рабочих (Средний разряд - 3,5) | 1191 | 1013 | чел.-ч. | чел.-ч. | 1 | 1.47 | 0 | 0 | 0 | 9.07 | 0 | 1 | 1 | 1.47 | 2 | 92835471 | 528 | 0 | 0 | 0 | 0 | 0 | 0 | 0 | 0
285 | 92835481 | 92835470 | 49510905 | 70 | 1 | 1 | 1 | 4-100-00 |  | Затраты труда машинистов | 1191 | 1013 | чел.-ч. | чел.-ч. | 1 | 0.02 | 0 | 0 | 0 | 0 | 0 | 1 | 2 | 0.02 | 2 | 92835472 | 529 | 0 | 0 | 0 | 0 | 0 | 0 | 0 | 0
285 | 92835482 | 92835470 | 49673503 | 1 | 1 | 1 | 2 | 91.14.02-001 | ФСЭМ-2001, 91.14.02-001 , приказ Минстроя России № 876/пр от 26.12.2019 | Автомобили бортовые, грузоподъемность до 5 т | 1367 | 1011 | маш.-ч. | маш.-ч. | 1 | 0.02 | 0 | 65.71 | 11.6 | 0 | 0 | 1 | 0 | 0.02 | 2 | 92835473 | 530 | 0 | 0 | 0 | 0 | 0 | 0 | 0 | 0
285 | 92835483 | 92835470 | 49673715 | 1 | 1 | 1 | 2 | 91.17.04-233 | ФСЭМ-2001, 91.17.04-233 , приказ Минстроя России № 876/пр от 26.12.2019 | Установки для сварки ручной дуговой (постоянного тока) | 1367 | 1011 | маш.-ч. | маш.-ч. | 1 | 0.35 | 0 | 8.1 | 0 | 0 | 0 | 1 | 0 | 0.35 | 2 | 92835474 | 531 | 0 | 0 | 0 | 0 | 0 | 0 | 0 | 0
285 | 92835484 | 92835470 | 49521237 | 1 | 1 | 1 | 3 | 01.1.02.08-0001 | ФССЦ-2001, 01.1.02.08-0001, приказ Минстроя России № 876/пр от 26.12.2019 | Прокладки из паронита ПМБ, толщина 1 мм, диаметр 50 мм | 1407 | 1013 | 1000 ШТ | 1000 ШТ | 1 | 0.002 | 3450 | 0 | 0 | 0 | 0 | 1 | 0 | 0.002 | 2 | 92835475 | 532 | 0 | 0 | 0 | 0 | 0 | 0 | 0 | 0
285 | 92835485 | 92835470 | 49524301 | 1 | 1 | 1 | 3 | 01.7.11.07-0045 | ФССЦ-2001, 01.7.11.07-0045, приказ Минстроя России № 876/пр от 26.12.2019 | Электроды сварочные Э42А, диаметр 5 мм | 1348 | 1009 | т | т | 1000 | 0.00014 | 10362 | 0 | 0 | 0 | 0 | 1 | 0 | 0.00014 | 2 | 92835476 | 533 | 0 | 0 | 0 | 0 | 0 | 0 | 0 | 0
285 | 92835486 | 92835470 | 49525471 | 1 | 1 | 1 | 3 | 01.7.15.03-0014 | ФССЦ-2001, 01.7.15.03-0014, приказ Минстроя России № 876/пр от 26.12.2019 | Болты с гайками и шайбами для санитарно-технических работ, диаметр 16 мм | 1348 | 1009 | т | т | 1000 | 0.0011 | 14830 | 0 | 0 | 0 | 0 | 1 | 0 | 0.0011 | 2 | 92835477 | 534 | 0 | 0 | 0 | 0 | 0 | 0 | 0 | 0
285 | 92835487 | 92835470 | 49514257 | 70 | 1 | 1 | 3 | 18.1.02.01 |  | Арматура трубопроводная фланцевая | 1371 | 1013 | ШТ | ШТ | 1 | 1 | 0 | 0 | 0 | 0 | 0 | 0 | 0 | 1 | 3 | -1 |  | 0 | 0 | 0 | 0 | 0 | 0 | 0 | 0
285 | 92835488 | 92835470 | 49515217 | 70 | 1 | 1 | 3 | 23.8.03.11 |  | Фланцы стальные | 1371 | 1013 | ШТ | ШТ | 1 | 2 | 0 | 0 | 0 | 0 | 0 | 0 | 0 | 2 | 3 | -1 |  | 0 | 0 | 0 | 0 | 0 | 0 | 0 | 0
288 | 92835508 | 92835491 | 49510757 | 70 | 1 | 1 | 1 | 1-100-40 |  | Затраты труда рабочих (Средний разряд - 4) | 1191 | 1013 | чел.-ч. | чел.-ч. | 1 | 33.7 | 0 | 0 | 0 | 9.62 | 0 | 1 | 1 | 33.7 | 2 | 92835492 | 537 | 0 | 0 | 0 | 0 | 0 | 0 | 0 | 0
288 | 92835509 | 92835491 | 49510905 | 70 | 1 | 1 | 1 | 4-100-00 |  | Затраты труда машинистов | 1191 | 1013 | чел.-ч. | чел.-ч. | 1 | 0.54 | 0 | 0 | 0 | 0 | 0 | 1 | 2 | 0.54 | 2 | 92835493 | 538 | 0 | 0 | 0 | 0 | 0 | 0 | 0 | 0
288 | 92835510 | 92835491 | 49672515 | 1 | 1 | 1 | 2 | 91.05.01-017 | ФСЭМ-2001, 91.05.01-017 , приказ Минстроя России № 876/пр от 26.12.2019 | Краны башенные, грузоподъемность 8 т | 1367 | 1011 | маш.-ч. | маш.-ч. | 1 | 0.08 | 0 | 86.4 | 13.5 | 0 | 0 | 1 | 0 | 0.08 | 2 | 92835494 | 539 | 0 | 0 | 0 | 0 | 0 | 0 | 0 | 0
288 | 92835511 | 92835491 | 49672573 | 1 | 1 | 1 | 2 | 91.05.05-015 | ФСЭМ-2001, 91.05.05-015 , приказ Минстроя России № 876/пр от 26.12.2019 | Краны на автомобильном ходу, грузоподъемность 16 т | 1367 | 1011 | маш.-ч. | маш.-ч. | 1 | 0.06 | 0 | 115.4 | 13.5 | 0 | 0 | 1 | 0 | 0.06 | 2 | 92835495 | 540 | 0 | 0 | 0 | 0 | 0 | 0 | 0 | 0
288 | 92835512 | 92835491 | 49673503 | 1 | 1 | 1 | 2 | 91.14.02-001 | ФСЭМ-2001, 91.14.02-001 , приказ Минстроя России № 876/пр от 26.12.2019 | Автомобили бортовые, грузоподъемность до 5 т | 1367 | 1011 | маш.-ч. | маш.-ч. | 1 | 0.4 | 0 | 65.71 | 11.6 | 0 | 0 | 1 | 0 | 0.4 | 2 | 92835496 | 541 | 0 | 0 | 0 | 0 | 0 | 0 | 0 | 0
288 | 92835513 | 92835491 | 49673658 | 1 | 1 | 1 | 2 | 91.17.04-042 | ФСЭМ-2001, 91.17.04-042 , приказ Минстроя России № 876/пр от 26.12.2019 | Аппараты для газовой сварки и резки | 1367 | 1011 | маш.-ч. | маш.-ч. | 1 | 1.19 | 0 | 1.2 | 0 | 0 | 0 | 1 | 0 | 1.19 | 2 | 92835497 | 542 | 0 | 0 | 0 | 0 | 0 | 0 | 0 | 0
288 | 92835514 | 92835491 | 49521586 | 1 | 1 | 1 | 3 | 01.3.02.03-0012 | ФССЦ-2001, 01.3.02.03-0012, приказ Минстроя России № 876/пр от 26.12.2019 | Ацетилен растворенный технический, марка Б | 1348 | 1009 | т | т | 1000 | 0.00019 | 30540 | 0 | 0 | 0 | 0 | 1 | 0 | 0.00019 | 2 | 92835498 | 543 | 0 | 0 | 0 | 0 | 0 | 0 | 0 | 0
288 | 92835515 | 92835491 | 49521602 | 1 | 1 | 1 | 3 | 01.3.02.08-0001 | ФССЦ-2001, 01.3.02.08-0001, приказ Минстроя России № 876/пр от 26.12.2019 | Кислород газообразный технический | 1339 | 1007 | м3 | м3 | 1 | 0.342 | 6.22 | 0 | 0 | 0 | 0 | 1 | 0 | 0.342 | 2 | 92835499 | 544 | 0 | 0 | 0 | 0 | 0 | 0 | 0 | 0
288 | 92835516 | 92835491 | 49523203 | 1 | 1 | 1 | 3 | 01.7.03.01-0001 | ФССЦ-2001, 01.7.03.01-0001, приказ Минстроя России № 876/пр от 26.12.2019 | Вода | 1339 | 1007 | м3 | м3 | 1 | 0.25 | 2.44 | 0 | 0 | 0 | 0 | 1 | 0 | 0.25 | 2 | 92835500 | 545 | 0 | 0 | 0 | 0 | 0 | 0 | 0 | 0
288 | 92835517 | 92835491 | 49523851 | 1 | 1 | 1 | 3 | 01.7.07.29-0101 | ФССЦ-2001, 01.7.07.29-0101, приказ Минстроя России № 876/пр от 26.12.2019 | Очес льняной | 1346 | 1009 | кг | кг | 1 | 0.05 | 37.29 | 0 | 0 | 0 | 0 | 1 | 0 | 0.05 | 2 | 92835501 | 546 | 0 | 0 | 0 | 0 | 0 | 0 | 0 | 0
288 | 92835518 | 92835491 | 49524232 | 1 | 1 | 1 | 3 | 01.7.11.04-0072 | ФССЦ-2001, 01.7.11.04-0072, приказ Минстроя России № 876/пр от 26.12.2019 | Проволока сварочная легированная, диаметр 4 мм | 1348 | 1009 | т | т | 1000 | 0.0004 | 13560 | 0 | 0 | 0 | 0 | 1 | 0 | 0.0004 | 2 | 92835502 | 547 | 0 | 0 | 0 | 0 | 0 | 0 | 0 | 0
288 | 92835519 | 92835491 | 49527729 | 1 | 1 | 1 | 3 | 03.1.02.03-0015 | ФССЦ-2001, 03.1.02.03-0015, приказ Минстроя России № 876/пр от 26.12.2019 | Известь строительная негашеная хлорная, марка А | 1346 | 1009 | кг | кг | 1 | 0.0009 | 2.15 | 0 | 0 | 0 | 0 | 1 | 0 | 0.0009 | 2 | 92835503 | 548 | 0 | 0 | 0 | 0 | 0 | 0 | 0 | 0
288 | 92835520 | 92835491 | 49554500 | 1 | 1 | 1 | 3 | 14.4.02.04-0142 | ФССЦ-2001, 14.4.02.04-0142, приказ Минстроя России № 876/пр от 26.12.2019 | Краска масляная земляная МА-0115, мумия, сурик железный | 1346 | 1009 | кг | кг | 1 | 0.44 | 15.12 | 0 | 0 | 0 | 0 | 1 | 0 | 0.44 | 2 | 92835504 | 549 | 0 | 0 | 0 | 0 | 0 | 0 | 0 | 0
288 | 92835521 | 92835491 | 49555188 | 1 | 1 | 1 | 3 | 14.5.05.01-0012 | ФССЦ-2001, 14.5.05.01-0012, приказ Минстроя России № 876/пр от 26.12.2019 | Олифа комбинированная для разведения масляных густотертых красок и для внешних работ по деревянным поверхностям | 1348 | 1009 | т | т | 1000 | 0.00053 | 16950 | 0 | 0 | 0 | 0 | 1 | 0 | 0.00053 | 2 | 92835505 | 550 | 0 | 0 | 0 | 0 | 0 | 0 | 0 | 0
288 | 92835522 | 92835491 | 49514299 | 70 | 1 | 1 | 3 | 18.1.09.06 |  | Арматура муфтовая | 1371 | 1013 | ШТ | ШТ | 1 | 0 | 0 | 0 | 0 | 0 | 1 | 0 | 0 | 0 | 3 | -1 |  | 0 | 0 | 0 | 0 | 0 | 0 | 0 | 0
288 | 92835523 | 92835491 | 49514448 | 70 | 1 | 1 | 3 | 18.2.07.01 |  | Трубопроводы с гильзами | 1301 | 1003 | м | м | 1 | 100 | 0 | 0 | 0 | 0 | 0 | 0 | 0 | 100 | 3 | -1 |  | 0 | 0 | 0 | 0 | 0 | 0 | 0 | 0
288 | 92835524 | 92835491 | 49514987 | 70 | 1 | 1 | 3 | 23.1.02.07 |  | Крепления | 1346 | 1009 | кг | кг | 1 | 0 | 0 | 0 | 0 | 0 | 1 | 0 | 0 | 0 | 3 | -1 |  | 0 | 0 | 0 | 0 | 0 | 0 | 0 | 0
291 | 92835543 | 92835527 | 49510757 | 70 | 1 | 1 | 1 | 1-100-40 |  | Затраты труда рабочих (Средний разряд - 4) | 1191 | 1013 | чел.-ч. | чел.-ч. | 1 | 43.3 | 0 | 0 | 0 | 9.62 | 0 | 1 | 1 | 43.3 | 2 | 92835528 | 553 | 0 | 0 | 0 | 0 | 0 | 0 | 0 | 0
291 | 92835544 | 92835527 | 49510905 | 70 | 1 | 1 | 1 | 4-100-00 |  | Затраты труда машинистов | 1191 | 1013 | чел.-ч. | чел.-ч. | 1 | 0.99 | 0 | 0 | 0 | 0 | 0 | 1 | 2 | 0.99 | 2 | 92835529 | 554 | 0 | 0 | 0 | 0 | 0 | 0 | 0 | 0
291 | 92835545 | 92835527 | 49672515 | 1 | 1 | 1 | 2 | 91.05.01-017 | ФСЭМ-2001, 91.05.01-017 , приказ Минстроя России № 876/пр от 26.12.2019 | Краны башенные, грузоподъемность 8 т | 1367 | 1011 | маш.-ч. | маш.-ч. | 1 | 0.14 | 0 | 86.4 | 13.5 | 0 | 0 | 1 | 0 | 0.14 | 2 | 92835530 | 555 | 0 | 0 | 0 | 0 | 0 | 0 | 0 | 0
291 | 92835546 | 92835527 | 49672573 | 1 | 1 | 1 | 2 | 91.05.05-015 | ФСЭМ-2001, 91.05.05-015 , приказ Минстроя России № 876/пр от 26.12.2019 | Краны на автомобильном ходу, грузоподъемность 16 т | 1367 | 1011 | маш.-ч. | маш.-ч. | 1 | 0.06 | 0 | 115.4 | 13.5 | 0 | 0 | 1 | 0 | 0.06 | 2 | 92835531 | 556 | 0 | 0 | 0 | 0 | 0 | 0 | 0 | 0
291 | 92835547 | 92835527 | 49673503 | 1 | 1 | 1 | 2 | 91.14.02-001 | ФСЭМ-2001, 91.14.02-001 , приказ Минстроя России № 876/пр от 26.12.2019 | Автомобили бортовые, грузоподъемность до 5 т | 1367 | 1011 | маш.-ч. | маш.-ч. | 1 | 0.79 | 0 | 65.71 | 11.6 | 0 | 0 | 1 | 0 | 0.79 | 2 | 92835532 | 557 | 0 | 0 | 0 | 0 | 0 | 0 | 0 | 0
291 | 92835548 | 92835527 | 49673658 | 1 | 1 | 1 | 2 | 91.17.04-042 | ФСЭМ-2001, 91.17.04-042 , приказ Минстроя России № 876/пр от 26.12.2019 | Аппараты для газовой сварки и резки | 1367 | 1011 | маш.-ч. | маш.-ч. | 1 | 1.69 | 0 | 1.2 | 0 | 0 | 0 | 1 | 0 | 1.69 | 2 | 92835533 | 558 | 0 | 0 | 0 | 0 | 0 | 0 | 0 | 0
291 | 92835549 | 92835527 | 49521586 | 1 | 1 | 1 | 3 | 01.3.02.03-0012 | ФССЦ-2001, 01.3.02.03-0012, приказ Минстроя России № 876/пр от 26.12.2019 | Ацетилен растворенный технический, марка Б | 1348 | 1009 | т | т | 1000 | 0.00038 | 30540 | 0 | 0 | 0 | 0 | 1 | 0 | 0.00038 | 2 | 92835534 | 559 | 0 | 0 | 0 | 0 | 0 | 0 | 0 | 0
291 | 92835550 | 92835527 | 49521602 | 1 | 1 | 1 | 3 | 01.3.02.08-0001 | ФССЦ-2001, 01.3.02.08-0001, приказ Минстроя России № 876/пр от 26.12.2019 | Кислород газообразный технический | 1339 | 1007 | м3 | м3 | 1 | 0.646 | 6.22 | 0 | 0 | 0 | 0 | 1 | 0 | 0.646 | 2 | 92835535 | 560 | 0 | 0 | 0 | 0 | 0 | 0 | 0 | 0
291 | 92835551 | 92835527 | 49523203 | 1 | 1 | 1 | 3 | 01.7.03.01-0001 | ФССЦ-2001, 01.7.03.01-0001, приказ Минстроя России № 876/пр от 26.12.2019 | Вода | 1339 | 1007 | м3 | м3 | 1 | 2.75 | 2.44 | 0 | 0 | 0 | 0 | 1 | 0 | 2.75 | 2 | 92835536 | 561 | 0 | 0 | 0 | 0 | 0 | 0 | 0 | 0
291 | 92835552 | 92835527 | 49523851 | 1 | 1 | 1 | 3 | 01.7.07.29-0101 | ФССЦ-2001, 01.7.07.29-0101, приказ Минстроя России № 876/пр от 26.12.2019 | Очес льняной | 1346 | 1009 | кг | кг | 1 | 0.02 | 37.29 | 0 | 0 | 0 | 0 | 1 | 0 | 0.02 | 2 | 92835537 | 562 | 0 | 0 | 0 | 0 | 0 | 0 | 0 | 0
291 | 92835553 | 92835527 | 49524232 | 1 | 1 | 1 | 3 | 01.7.11.04-0072 | ФССЦ-2001, 01.7.11.04-0072, приказ Минстроя России № 876/пр от 26.12.2019 | Проволока сварочная легированная, диаметр 4 мм | 1348 | 1009 | т | т | 1000 | 0.0004 | 13560 | 0 | 0 | 0 | 0 | 1 | 0 | 0.0004 | 2 | 92835538 | 563 | 0 | 0 | 0 | 0 | 0 | 0 | 0 | 0
291 | 92835554 | 92835527 | 49527729 | 1 | 1 | 1 | 3 | 03.1.02.03-0015 | ФССЦ-2001, 03.1.02.03-0015, приказ Минстроя России № 876/пр от 26.12.2019 | Известь строительная негашеная хлорная, марка А | 1346 | 1009 | кг | кг | 1 | 0.0099 | 2.15 | 0 | 0 | 0 | 0 | 1 | 0 | 0.0099 | 2 | 92835539 | 564 | 0 | 0 | 0 | 0 | 0 | 0 | 0 | 0
291 | 92835555 | 92835527 | 49554500 | 1 | 1 | 1 | 3 | 14.4.02.04-0142 | ФССЦ-2001, 14.4.02.04-0142, приказ Минстроя России № 876/пр от 26.12.2019 | Краска масляная земляная МА-0115, мумия, сурик железный | 1346 | 1009 | кг | кг | 1 | 0.54 | 15.12 | 0 | 0 | 0 | 0 | 1 | 0 | 0.54 | 2 | 92835540 | 565 | 0 | 0 | 0 | 0 | 0 | 0 | 0 | 0
291 | 92835556 | 92835527 | 49555188 | 1 | 1 | 1 | 3 | 14.5.05.01-0012 | ФССЦ-2001, 14.5.05.01-0012, приказ Минстроя России № 876/пр от 26.12.2019 | Олифа комбинированная для разведения масляных густотертых красок и для внешних работ по деревянным поверхностям | 1348 | 1009 | т | т | 1000 | 0.00062 | 16950 | 0 | 0 | 0 | 0 | 1 | 0 | 0.00062 | 2 | 92835541 | 566 | 0 | 0 | 0 | 0 | 0 | 0 | 0 | 0
291 | 92835557 | 92835527 | 49514299 | 70 | 1 | 1 | 3 | 18.1.09.06 |  | Арматура муфтовая | 1371 | 1013 | ШТ | ШТ | 1 | 0 | 0 | 0 | 0 | 0 | 1 | 0 | 0 | 0 | 3 | -1 |  | 0 | 0 | 0 | 0 | 0 | 0 | 0 | 0
291 | 92835558 | 92835527 | 49514448 | 70 | 1 | 1 | 3 | 18.2.07.01 |  | Трубопроводы с гильзами | 1301 | 1003 | м | м | 1 | 100 | 0 | 0 | 0 | 0 | 0 | 0 | 0 | 100 | 3 | -1 |  | 0 | 0 | 0 | 0 | 0 | 0 | 0 | 0
291 | 92835559 | 92835527 | 49514987 | 70 | 1 | 1 | 3 | 23.1.02.07 |  | Крепления | 1346 | 1009 | кг | кг | 1 | 0 | 0 | 0 | 0 | 0 | 1 | 0 | 0 | 0 | 3 | -1 |  | 0 | 0 | 0 | 0 | 0 | 0 | 0 | 0
293 | 92835568 | 92835561 | 49510795 | 70 | 1 | 1 | 1 | 1-100-53 |  | Затраты труда рабочих (Средний разряд - 5,3) | 1191 | 1013 | чел.-ч. | чел.-ч. | 1 | 5.01 | 0 | 0 | 0 | 11.64 | 0 | 1 | 1 | 5.01 | 2 | 92835562 | 568 | 0 | 0 | 0 | 0 | 0 | 0 | 0 | 0
293 | 92835569 | 92835561 | 49673308 | 1 | 1 | 1 | 2 | 91.10.09-011 | ФСЭМ-2001, 91.10.09-011 , приказ Минстроя России № 876/пр от 26.12.2019 | Установки для гидравлических испытаний трубопроводов, давление нагнетания низкое 0,1 МПа (1 кгс/см2), высокое 10 МПа (100 кгс/см2) | 1367 | 1011 | маш.-ч. | маш.-ч. | 1 | 1.5 | 0 | 29.67 | 0 | 0 | 0 | 1 | 0 | 1.5 | 2 | 92835563 | 569 | 0 | 0 | 0 | 0 | 0 | 0 | 0 | 0
293 | 92835570 | 92835561 | 49523203 | 1 | 1 | 1 | 3 | 01.7.03.01-0001 | ФССЦ-2001, 01.7.03.01-0001, приказ Минстроя России № 876/пр от 26.12.2019 | Вода | 1339 | 1007 | м3 | м3 | 1 | 1 | 2.44 | 0 | 0 | 0 | 0 | 1 | 0 | 1 | 2 | 92835564 | 570 | 0 | 0 | 0 | 0 | 0 | 0 | 0 | 0
293 | 92835571 | 92835561 | 49523851 | 1 | 1 | 1 | 3 | 01.7.07.29-0101 | ФССЦ-2001, 01.7.07.29-0101, приказ Минстроя России № 876/пр от 26.12.2019 | Очес льняной | 1346 | 1009 | кг | кг | 1 | 0.02 | 37.29 | 0 | 0 | 0 | 0 | 1 | 0 | 0.02 | 2 | 92835565 | 571 | 0 | 0 | 0 | 0 | 0 | 0 | 0 | 0
293 | 92835572 | 92835561 | 49554500 | 1 | 1 | 1 | 3 | 14.4.02.04-0142 | ФССЦ-2001, 14.4.02.04-0142, приказ Минстроя России № 876/пр от 26.12.2019 | Краска масляная земляная МА-0115, мумия, сурик железный | 1346 | 1009 | кг | кг | 1 | 0.05 | 15.12 | 0 | 0 | 0 | 0 | 1 | 0 | 0.05 | 2 | 92835566 | 572 | 0 | 0 | 0 | 0 | 0 | 0 | 0 | 0
293 | 92835573 | 92835561 | 49555188 | 1 | 1 | 1 | 3 | 14.5.05.01-0012 | ФССЦ-2001, 14.5.05.01-0012, приказ Минстроя России № 876/пр от 26.12.2019 | Олифа комбинированная для разведения масляных густотертых красок и для внешних работ по деревянным поверхностям | 1348 | 1009 | т | т | 1000 | 2e-05 | 16950 | 0 | 0 | 0 | 0 | 1 | 0 | 2e-05 | 2 | 92835567 | 573 | 0 | 0 | 0 | 0 | 0 | 0 | 0 | 0
294 | 92835588 | 92835574 | 49510737 | 70 | 1 | 1 | 1 | 1-100-36 |  | Затраты труда рабочих (Средний разряд - 3,6) | 1191 | 1013 | чел.-ч. | чел.-ч. | 1 | 55.5 | 0 | 0 | 0 | 9.18 | 0 | 1 | 1 | 55.5 | 2 | 92835575 | 574 | 0 | 0 | 0 | 0 | 0 | 0 | 0 | 0
294 | 92835589 | 92835574 | 49510905 | 70 | 1 | 1 | 1 | 4-100-00 |  | Затраты труда машинистов | 1191 | 1013 | чел.-ч. | чел.-ч. | 1 | 1.31 | 0 | 0 | 0 | 0 | 0 | 1 | 2 | 1.31 | 2 | 92835576 | 575 | 0 | 0 | 0 | 0 | 0 | 0 | 0 | 0
294 | 92835590 | 92835574 | 49672515 | 1 | 1 | 1 | 2 | 91.05.01-017 | ФСЭМ-2001, 91.05.01-017 , приказ Минстроя России № 876/пр от 26.12.2019 | Краны башенные, грузоподъемность 8 т | 1367 | 1011 | маш.-ч. | маш.-ч. | 1 | 0.18 | 0 | 86.4 | 13.5 | 0 | 0 | 1 | 0 | 0.18 | 2 | 92835577 | 576 | 0 | 0 | 0 | 0 | 0 | 0 | 0 | 0
294 | 92835591 | 92835574 | 49672573 | 1 | 1 | 1 | 2 | 91.05.05-015 | ФСЭМ-2001, 91.05.05-015 , приказ Минстроя России № 876/пр от 26.12.2019 | Краны на автомобильном ходу, грузоподъемность 16 т | 1367 | 1011 | маш.-ч. | маш.-ч. | 1 | 0.09 | 0 | 115.4 | 13.5 | 0 | 0 | 1 | 0 | 0.09 | 2 | 92835578 | 577 | 0 | 0 | 0 | 0 | 0 | 0 | 0 | 0
294 | 92835592 | 92835574 | 49673503 | 1 | 1 | 1 | 2 | 91.14.02-001 | ФСЭМ-2001, 91.14.02-001 , приказ Минстроя России № 876/пр от 26.12.2019 | Автомобили бортовые, грузоподъемность до 5 т | 1367 | 1011 | маш.-ч. | маш.-ч. | 1 | 1.04 | 0 | 65.71 | 11.6 | 0 | 0 | 1 | 0 | 1.04 | 2 | 92835579 | 578 | 0 | 0 | 0 | 0 | 0 | 0 | 0 | 0
294 | 92835593 | 92835574 | 49673658 | 1 | 1 | 1 | 2 | 91.17.04-042 | ФСЭМ-2001, 91.17.04-042 , приказ Минстроя России № 876/пр от 26.12.2019 | Аппараты для газовой сварки и резки | 1367 | 1011 | маш.-ч. | маш.-ч. | 1 | 3.5 | 0 | 1.2 | 0 | 0 | 0 | 1 | 0 | 3.5 | 2 | 92835580 | 579 | 0 | 0 | 0 | 0 | 0 | 0 | 0 | 0
294 | 92835594 | 92835574 | 49521586 | 1 | 1 | 1 | 3 | 01.3.02.03-0012 | ФССЦ-2001, 01.3.02.03-0012, приказ Минстроя России № 876/пр от 26.12.2019 | Ацетилен растворенный технический, марка Б | 1348 | 1009 | т | т | 1000 | 0.0017 | 30540 | 0 | 0 | 0 | 0 | 1 | 0 | 0.0017 | 2 | 92835581 | 580 | 0 | 0 | 0 | 0 | 0 | 0 | 0 | 0
294 | 92835595 | 92835574 | 49521602 | 1 | 1 | 1 | 3 | 01.3.02.08-0001 | ФССЦ-2001, 01.3.02.08-0001, приказ Минстроя России № 876/пр от 26.12.2019 | Кислород газообразный технический | 1339 | 1007 | м3 | м3 | 1 | 1.68 | 6.22 | 0 | 0 | 0 | 0 | 1 | 0 | 1.68 | 2 | 92835582 | 581 | 0 | 0 | 0 | 0 | 0 | 0 | 0 | 0
294 | 92835596 | 92835574 | 49523203 | 1 | 1 | 1 | 3 | 01.7.03.01-0001 | ФССЦ-2001, 01.7.03.01-0001, приказ Минстроя России № 876/пр от 26.12.2019 | Вода | 1339 | 1007 | м3 | м3 | 1 | 4.64 | 2.44 | 0 | 0 | 0 | 0 | 1 | 0 | 4.64 | 2 | 92835583 | 582 | 0 | 0 | 0 | 0 | 0 | 0 | 0 | 0
294 | 92835597 | 92835574 | 49524232 | 1 | 1 | 1 | 3 | 01.7.11.04-0072 | ФССЦ-2001, 01.7.11.04-0072, приказ Минстроя России № 876/пр от 26.12.2019 | Проволока сварочная легированная, диаметр 4 мм | 1348 | 1009 | т | т | 1000 | 0.001 | 13560 | 0 | 0 | 0 | 0 | 1 | 0 | 0.001 | 2 | 92835584 | 583 | 0 | 0 | 0 | 0 | 0 | 0 | 0 | 0
294 | 92835598 | 92835574 | 49527729 | 1 | 1 | 1 | 3 | 03.1.02.03-0015 | ФССЦ-2001, 03.1.02.03-0015, приказ Минстроя России № 876/пр от 26.12.2019 | Известь строительная негашеная хлорная, марка А | 1346 | 1009 | кг | кг | 1 | 0.0166 | 2.15 | 0 | 0 | 0 | 0 | 1 | 0 | 0.0166 | 2 | 92835585 | 584 | 0 | 0 | 0 | 0 | 0 | 0 | 0 | 0
294 | 92835599 | 92835574 | 49528529 | 1 | 1 | 1 | 3 | 04.3.01.09-0016 | ФССЦ-2001, 04.3.01.09-0016, приказ Минстроя России № 876/пр от 26.12.2019 | Раствор готовый кладочный, цементный, М200 | 1339 | 1007 | м3 | м3 | 1 | 0.007 | 600 | 0 | 0 | 0 | 0 | 1 | 0 | 0.007 | 2 | 92835586 | 585 | 0 | 0 | 0 | 0 | 0 | 0 | 0 | 0
294 | 92835600 | 92835574 | 49514448 | 70 | 1 | 1 | 3 | 18.2.07.01 |  | Трубопроводы с гильзами | 1301 | 1003 | м | м | 1 | 100 | 0 | 0 | 0 | 0 | 0 | 0 | 0 | 100 | 3 | -1 |  | 0 | 0 | 0 | 0 | 0 | 0 | 0 | 0
294 | 92835601 | 92835574 | 49514987 | 70 | 1 | 1 | 3 | 23.1.02.07 |  | Крепления | 1346 | 1009 | кг | кг | 1 | 0 | 0 | 0 | 0 | 0 | 1 | 0 | 0 | 0 | 3 | -1 |  | 0 | 0 | 0 | 0 | 0 | 0 | 0 | 0
296 | 92835617 | 92835603 | 48043859 | 68 | 1 | 1 | 1 | 1-100-36 |  | Затраты труда рабочих (Средний разряд - 3,6) | 1191 | 1013 | чел.-ч. | чел.-ч. | 1 | 55.5 | 0 | 0 | 0 | 9.18 | 0 | 1 | 1 | 55.5 | 2 | 92835604 | 587 | 0 | 0 | 0 | 0 | 0 | 0 | 0 | 0
296 | 92835618 | 92835603 | 48044033 | 68 | 1 | 1 | 1 | 4-100-00 |  | Затраты труда машинистов | 1191 | 1013 | чел.-ч. | чел.-ч. | 1 | 1.31 | 0 | 0 | 0 | 0 | 0 | 1 | 2 | 1.31 | 2 | 92835605 | 588 | 0 | 0 | 0 | 0 | 0 | 0 | 0 | 0
296 | 92835619 | 92835603 | 48205516 | 1 | 1 | 1 | 2 | 91.05.01-017 | ФСЭМ-2001, 91.05.01-017 , приказ Минстроя России № 876/пр от 26.12.2019 | Краны башенные, грузоподъемность 8 т | 1367 | 1011 | маш.-ч. | маш.-ч. | 1 | 0.18 | 0 | 86.4 | 13.5 | 0 | 0 | 1 | 0 | 0.18 | 2 | 92835606 | 589 | 0 | 0 | 0 | 0 | 0 | 0 | 0 | 0
296 | 92835620 | 92835603 | 48205574 | 1 | 1 | 1 | 2 | 91.05.05-015 | ФСЭМ-2001, 91.05.05-015 , приказ Минстроя России № 876/пр от 26.12.2019 | Краны на автомобильном ходу, грузоподъемность 16 т | 1367 | 1011 | маш.-ч. | маш.-ч. | 1 | 0.09 | 0 | 115.4 | 13.5 | 0 | 0 | 1 | 0 | 0.09 | 2 | 92835607 | 590 | 0 | 0 | 0 | 0 | 0 | 0 | 0 | 0
296 | 92835621 | 92835603 | 48206504 | 1 | 1 | 1 | 2 | 91.14.02-001 | ФСЭМ-2001, 91.14.02-001 , приказ Минстроя России № 876/пр от 26.12.2019 | Автомобили бортовые, грузоподъемность до 5 т | 1367 | 1011 | маш.-ч. | маш.-ч. | 1 | 1.04 | 0 | 65.71 | 11.6 | 0 | 0 | 1 | 0 | 1.04 | 2 | 92835608 | 591 | 0 | 0 | 0 | 0 | 0 | 0 | 0 | 0
296 | 92835622 | 92835603 | 48206659 | 1 | 1 | 1 | 2 | 91.17.04-042 | ФСЭМ-2001, 91.17.04-042 , приказ Минстроя России № 876/пр от 26.12.2019 | Аппараты для газовой сварки и резки | 1367 | 1011 | маш.-ч. | маш.-ч. | 1 | 3.5 | 0 | 1.2 | 0 | 0 | 0 | 1 | 0 | 3.5 | 2 | 92835609 | 592 | 0 | 0 | 0 | 0 | 0 | 0 | 0 | 0
296 | 92835623 | 92835603 | 48054706 | 1 | 1 | 1 | 3 | 01.3.02.03-0012 | ФССЦ-2001, 01.3.02.03-0012, приказ Минстроя России № 876/пр от 26.12.2019 | Ацетилен растворенный технический, марка Б | 1348 | 1009 | т | т | 1000 | 0.0017 | 30540 | 0 | 0 | 0 | 0 | 1 | 0 | 0.0017 | 2 | 92835610 | 593 | 0 | 0 | 0 | 0 | 0 | 0 | 0 | 0
296 | 92835624 | 92835603 | 48054722 | 1 | 1 | 1 | 3 | 01.3.02.08-0001 | ФССЦ-2001, 01.3.02.08-0001, приказ Минстроя России № 876/пр от 26.12.2019 | Кислород газообразный технический | 1339 | 1007 | м3 | м3 | 1 | 1.68 | 6.22 | 0 | 0 | 0 | 0 | 1 | 0 | 1.68 | 2 | 92835611 | 594 | 0 | 0 | 0 | 0 | 0 | 0 | 0 | 0
296 | 92835625 | 92835603 | 48056368 | 1 | 1 | 1 | 3 | 01.7.03.01-0001 | ФССЦ-2001, 01.7.03.01-0001, приказ Минстроя России № 876/пр от 26.12.2019 | Вода | 1339 | 1007 | м3 | м3 | 1 | 7.03 | 2.44 | 0 | 0 | 0 | 0 | 1 | 0 | 7.03 | 2 | 92835612 | 595 | 0 | 0 | 0 | 0 | 0 | 0 | 0 | 0
296 | 92835626 | 92835603 | 48057400 | 1 | 1 | 1 | 3 | 01.7.11.04-0072 | ФССЦ-2001, 01.7.11.04-0072, приказ Минстроя России № 876/пр от 26.12.2019 | Проволока сварочная легированная, диаметр 4 мм | 1348 | 1009 | т | т | 1000 | 0.001 | 13560 | 0 | 0 | 0 | 0 | 1 | 0 | 0.001 | 2 | 92835613 | 596 | 0 | 0 | 0 | 0 | 0 | 0 | 0 | 0
296 | 92835627 | 92835603 | 48060854 | 1 | 1 | 1 | 3 | 03.1.02.03-0015 | ФССЦ-2001, 03.1.02.03-0015, приказ Минстроя России № 876/пр от 26.12.2019 | Известь строительная негашеная хлорная, марка А | 1346 | 1009 | кг | кг | 1 | 0.0251 | 2.15 | 0 | 0 | 0 | 0 | 1 | 0 | 0.0251 | 2 | 92835614 | 597 | 0 | 0 | 0 | 0 | 0 | 0 | 0 | 0
296 | 92835628 | 92835603 | 48061654 | 1 | 1 | 1 | 3 | 04.3.01.09-0016 | ФССЦ-2001, 04.3.01.09-0016, приказ Минстроя России № 876/пр от 26.12.2019 | Раствор готовый кладочный, цементный, М200 | 1339 | 1007 | м3 | м3 | 1 | 0.007 | 600 | 0 | 0 | 0 | 0 | 1 | 0 | 0.007 | 2 | 92835615 | 598 | 0 | 0 | 0 | 0 | 0 | 0 | 0 | 0
296 | 92835629 | 92835603 | 48047592 | 68 | 1 | 1 | 3 | 18.2.07.01 |  | Трубопроводы с гильзами | 1301 | 1003 | м | м | 1 | 100 | 0 | 0 | 0 | 0 | 0 | 0 | 0 | 100 | 3 | -1 |  | 0 | 0 | 0 | 0 | 0 | 0 | 0 | 0
296 | 92835630 | 92835603 | 48048133 | 68 | 1 | 1 | 3 | 23.1.02.07 |  | Крепления | 1346 | 1009 | кг | кг | 1 | 0 | 0 | 0 | 0 | 0 | 1 | 0 | 0 | 0 | 3 | -1 |  | 0 | 0 | 0 | 0 | 0 | 0 | 0 | 0
298 | 92835639 | 92835632 | 48043919 | 68 | 1 | 1 | 1 | 1-100-53 |  | Затраты труда рабочих (Средний разряд - 5,3) | 1191 | 1013 | чел.-ч. | чел.-ч. | 1 | 5.01 | 0 | 0 | 0 | 11.64 | 0 | 1 | 1 | 5.01 | 2 | 92835633 | 600 | 0 | 0 | 0 | 0 | 0 | 0 | 0 | 0
298 | 92835640 | 92835632 | 48206309 | 1 | 1 | 1 | 2 | 91.10.09-011 | ФСЭМ-2001, 91.10.09-011 , приказ Минстроя России № 876/пр от 26.12.2019 | Установки для гидравлических испытаний трубопроводов, давление нагнетания низкое 0,1 МПа (1 кгс/см2), высокое 10 МПа (100 кгс/см2) | 1367 | 1011 | маш.-ч. | маш.-ч. | 1 | 1.5 | 0 | 29.67 | 0 | 0 | 0 | 1 | 0 | 1.5 | 2 | 92835634 | 601 | 0 | 0 | 0 | 0 | 0 | 0 | 0 | 0
298 | 92835641 | 92835632 | 48056368 | 1 | 1 | 1 | 3 | 01.7.03.01-0001 | ФССЦ-2001, 01.7.03.01-0001, приказ Минстроя России № 876/пр от 26.12.2019 | Вода | 1339 | 1007 | м3 | м3 | 1 | 3.8 | 2.44 | 0 | 0 | 0 | 0 | 1 | 0 | 3.8 | 2 | 92835635 | 602 | 0 | 0 | 0 | 0 | 0 | 0 | 0 | 0
298 | 92835642 | 92835632 | 48057016 | 1 | 1 | 1 | 3 | 01.7.07.29-0101 | ФССЦ-2001, 01.7.07.29-0101, приказ Минстроя России № 876/пр от 26.12.2019 | Очес льняной | 1346 | 1009 | кг | кг | 1 | 0.02 | 37.29 | 0 | 0 | 0 | 0 | 1 | 0 | 0.02 | 2 | 92835636 | 603 | 0 | 0 | 0 | 0 | 0 | 0 | 0 | 0
298 | 92835643 | 92835632 | 48087656 | 1 | 1 | 1 | 3 | 14.4.02.04-0142 | ФССЦ-2001, 14.4.02.04-0142, приказ Минстроя России № 876/пр от 26.12.2019 | Краска масляная земляная МА-0115, мумия, сурик железный | 1346 | 1009 | кг | кг | 1 | 0.05 | 15.12 | 0 | 0 | 0 | 0 | 1 | 0 | 0.05 | 2 | 92835637 | 604 | 0 | 0 | 0 | 0 | 0 | 0 | 0 | 0
298 | 92835644 | 92835632 | 48088344 | 1 | 1 | 1 | 3 | 14.5.05.01-0012 | ФССЦ-2001, 14.5.05.01-0012, приказ Минстроя России № 876/пр от 26.12.2019 | Олифа комбинированная для разведения масляных густотертых красок и для внешних работ по деревянным поверхностям | 1348 | 1009 | т | т | 1000 | 2e-05 | 16950 | 0 | 0 | 0 | 0 | 1 | 0 | 2e-05 | 2 | 92835638 | 605 | 0 | 0 | 0 | 0 | 0 | 0 | 0 | 0
299 | 92835666 | 92835645 | 49510731 | 70 | 1 | 1 | 1 | 1-100-35 |  | Затраты труда рабочих (Средний разряд - 3,5) | 1191 | 1013 | чел.-ч. | чел.-ч. | 1 | 73.6 | 0 | 0 | 0 | 9.07 | 0 | 1 | 1 | 73.6 | 2 | 92835646 | 606 | 0 | 0 | 0 | 0 | 0 | 0 | 0 | 0
299 | 92835667 | 92835645 | 49510905 | 70 | 1 | 1 | 1 | 4-100-00 |  | Затраты труда машинистов | 1191 | 1013 | чел.-ч. | чел.-ч. | 1 | 0.27 | 0 | 0 | 0 | 0 | 0 | 1 | 2 | 0.27 | 2 | 92835647 | 607 | 0 | 0 | 0 | 0 | 0 | 0 | 0 | 0
299 | 92835668 | 92835645 | 49672573 | 1 | 1 | 1 | 2 | 91.05.05-015 | ФСЭМ-2001, 91.05.05-015 , приказ Минстроя России № 876/пр от 26.12.2019 | Краны на автомобильном ходу, грузоподъемность 16 т | 1367 | 1011 | маш.-ч. | маш.-ч. | 1 | 0.11 | 0 | 115.4 | 13.5 | 0 | 0 | 1 | 0 | 0.11 | 2 | 92835648 | 608 | 0 | 0 | 0 | 0 | 0 | 0 | 0 | 0
299 | 92835669 | 92835645 | 49672710 | 1 | 1 | 1 | 2 | 91.06.03-062 | ФСЭМ-2001, 91.06.03-062 , приказ Минстроя России № 876/пр от 26.12.2019 | Лебедки электрические тяговым усилием до 31,39 кН (3,2 т) | 1367 | 1011 | маш.-ч. | маш.-ч. | 1 | 3.7 | 0 | 6.9 | 0 | 0 | 0 | 1 | 0 | 3.7 | 2 | 92835649 | 609 | 0 | 0 | 0 | 0 | 0 | 0 | 0 | 0
299 | 92835670 | 92835645 | 49673503 | 1 | 1 | 1 | 2 | 91.14.02-001 | ФСЭМ-2001, 91.14.02-001 , приказ Минстроя России № 876/пр от 26.12.2019 | Автомобили бортовые, грузоподъемность до 5 т | 1367 | 1011 | маш.-ч. | маш.-ч. | 1 | 0.16 | 0 | 65.71 | 11.6 | 0 | 0 | 1 | 0 | 0.16 | 2 | 92835650 | 610 | 0 | 0 | 0 | 0 | 0 | 0 | 0 | 0
299 | 92835671 | 92835645 | 49673658 | 1 | 1 | 1 | 2 | 91.17.04-042 | ФСЭМ-2001, 91.17.04-042 , приказ Минстроя России № 876/пр от 26.12.2019 | Аппараты для газовой сварки и резки | 1367 | 1011 | маш.-ч. | маш.-ч. | 1 | 2.32 | 0 | 1.2 | 0 | 0 | 0 | 1 | 0 | 2.32 | 2 | 92835651 | 611 | 0 | 0 | 0 | 0 | 0 | 0 | 0 | 0
299 | 92835672 | 92835645 | 49673701 | 1 | 1 | 1 | 2 | 91.17.04-171 | ФСЭМ-2001, 91.17.04-171 , приказ Минстроя России № 876/пр от 26.12.2019 | Преобразователи сварочные номинальным сварочным током 315-500 А | 1367 | 1011 | маш.-ч. | маш.-ч. | 1 | 16.3 | 0 | 12.31 | 0 | 0 | 0 | 1 | 0 | 16.3 | 2 | 92835652 | 612 | 0 | 0 | 0 | 0 | 0 | 0 | 0 | 0
299 | 92835673 | 92835645 | 49521602 | 1 | 1 | 1 | 3 | 01.3.02.08-0001 | ФССЦ-2001, 01.3.02.08-0001, приказ Минстроя России № 876/пр от 26.12.2019 | Кислород газообразный технический | 1339 | 1007 | м3 | м3 | 1 | 1.95 | 6.22 | 0 | 0 | 0 | 0 | 1 | 0 | 1.95 | 2 | 92835653 | 613 | 0 | 0 | 0 | 0 | 0 | 0 | 0 | 0
299 | 92835674 | 92835645 | 49521608 | 1 | 1 | 1 | 3 | 01.3.02.09-0022 | ФССЦ-2001, 01.3.02.09-0022, приказ Минстроя России № 876/пр от 26.12.2019 | Пропан-бутан смесь техническая | 1346 | 1009 | кг | кг | 1 | 0.59 | 6.09 | 0 | 0 | 0 | 0 | 1 | 0 | 0.59 | 2 | 92835654 | 614 | 0 | 0 | 0 | 0 | 0 | 0 | 0 | 0
299 | 92835675 | 92835645 | 49524292 | 1 | 1 | 1 | 3 | 01.7.11.07-0036 | ФССЦ-2001, 01.7.11.07-0036, приказ Минстроя России № 876/пр от 26.12.2019 | Электроды сварочные Э46, диаметр 4 мм | 1346 | 1009 | кг | кг | 1 | 14 | 10.75 | 0 | 0 | 0 | 0 | 1 | 0 | 14 | 2 | 92835655 | 615 | 0 | 0 | 0 | 0 | 0 | 0 | 0 | 0
299 | 92835676 | 92835645 | 49525488 | 1 | 1 | 1 | 3 | 01.7.15.03-0042 | ФССЦ-2001, 01.7.15.03-0042, приказ Минстроя России № 876/пр от 26.12.2019 | Болты с гайками и шайбами строительные | 1346 | 1009 | кг | кг | 1 | 5 | 9.04 | 0 | 0 | 0 | 0 | 1 | 0 | 5 | 2 | 92835656 | 616 | 0 | 0 | 0 | 0 | 0 | 0 | 0 | 0
299 | 92835677 | 92835645 | 49525587 | 1 | 1 | 1 | 3 | 01.7.15.06-0111 | ФССЦ-2001, 01.7.15.06-0111, приказ Минстроя России № 876/пр от 26.12.2019 | Гвозди строительные | 1348 | 1009 | т | т | 1000 | 1e-05 | 11978 | 0 | 0 | 0 | 0 | 1 | 0 | 1e-05 | 2 | 92835657 | 617 | 0 | 0 | 0 | 0 | 0 | 0 | 0 | 0
299 | 92835678 | 92835645 | 49526683 | 1 | 1 | 1 | 3 | 01.7.20.08-0071 | ФССЦ-2001, 01.7.20.08-0071, приказ Минстроя России № 876/пр от 26.12.2019 | Канат пеньковый пропитанный | 1348 | 1009 | т | т | 1000 | 0.0001 | 37900 | 0 | 0 | 0 | 0 | 1 | 0 | 0.0001 | 2 | 92835658 | 618 | 0 | 0 | 0 | 0 | 0 | 0 | 0 | 0
299 | 92835679 | 92835645 | 49512660 | 70 | 1 | 1 | 3 | 07.2.07.11 |  | Конструкции стальные | 1348 | 1009 | т | т | 1000 | 1 | 0 | 0 | 0 | 0 | 0 | 0 | 0 | 1 | 3 | -1 |  | 0 | 0 | 0 | 0 | 0 | 0 | 0 | 0
299 | 92835680 | 92835645 | 49542292 | 1 | 1 | 1 | 3 | 08.2.02.11-0007 | ФССЦ-2001, 08.2.02.11-0007, приказ Минстроя России № 876/пр от 26.12.2019 | Канат двойной свивки ТК, конструкции 6х19(1+6+12)+1 о.с., оцинкованный, из проволок марки В, маркировочная группа 1770 н/мм2, диаметр 5,5 мм | 1302 | 1003 | 10 м | 10 м | 10 | 0.0187 | 50.24 | 0 | 0 | 0 | 0 | 1 | 0 | 0.0187 | 2 | 92835660 | 620 | 0 | 0 | 0 | 0 | 0 | 0 | 0 | 0
299 | 92835681 | 92835645 | 49542647 | 1 | 1 | 1 | 3 | 08.3.03.06-0002 | ФССЦ-2001, 08.3.03.06-0002, приказ Минстроя России № 876/пр от 26.12.2019 | Проволока горячекатаная в мотках, диаметр 6,3-6,5 мм | 1348 | 1009 | т | т | 1000 | 3e-05 | 4455.2 | 0 | 0 | 0 | 0 | 1 | 0 | 3e-05 | 2 | 92835661 | 621 | 0 | 0 | 0 | 0 | 0 | 0 | 0 | 0
299 | 92835682 | 92835645 | 49543370 | 1 | 1 | 1 | 3 | 08.3.11.01-0091 | ФССЦ-2001, 08.3.11.01-0091, приказ Минстроя России № 876/пр от 26.12.2019 | Швеллеры № 40, марка стали Ст0 | 1348 | 1009 | т | т | 1000 | 0.00194 | 4920 | 0 | 0 | 0 | 0 | 1 | 0 | 0.00194 | 2 | 92835662 | 622 | 0 | 0 | 0 | 0 | 0 | 0 | 0 | 0
299 | 92835683 | 92835645 | 49546631 | 1 | 1 | 1 | 3 | 11.1.03.01-0077 | ФССЦ-2001, 11.1.03.01-0077, приказ Минстроя России № 876/пр от 26.12.2019 | Бруски обрезные, хвойных пород, длина 4-6,5 м, ширина 75-150 мм, толщина 40-75 мм, сорт I | 1339 | 1007 | м3 | м3 | 1 | 0.00103 | 1700 | 0 | 0 | 0 | 0 | 1 | 0 | 0.00103 | 2 | 92835663 | 623 | 0 | 0 | 0 | 0 | 0 | 0 | 0 | 0
299 | 92835684 | 92835645 | 49554249 | 1 | 1 | 1 | 3 | 14.4.01.01-0003 | ФССЦ-2001, 14.4.01.01-0003, приказ Минстроя России № 876/пр от 26.12.2019 | Грунтовка ГФ-021 | 1348 | 1009 | т | т | 1000 | 0.00031 | 15620 | 0 | 0 | 0 | 0 | 1 | 0 | 0.00031 | 2 | 92835664 | 624 | 0 | 0 | 0 | 0 | 0 | 0 | 0 | 0
299 | 92835685 | 92835645 | 49555362 | 1 | 1 | 1 | 3 | 14.5.09.07-0030 | ФССЦ-2001, 14.5.09.07-0030, приказ Минстроя России № 876/пр от 26.12.2019 | Растворитель Р-4 | 1346 | 1009 | кг | кг | 1 | 0.6 | 9.42 | 0 | 0 | 0 | 0 | 1 | 0 | 0.6 | 2 | 92835665 | 625 | 0 | 0 | 0 | 0 | 0 | 0 | 0 | 0
336 | 92835699 | 92835687 | 48043853 | 68 | 1 | 1 | 1 | 1-100-35 |  | Затраты труда рабочих (Средний разряд - 3,5) | 1191 | 1013 | чел.-ч. | чел.-ч. | 1 | 2.6 | 0 | 0 | 0 | 9.07 | 0 | 1 | 1 | 2.6 | 2 | 92835688 | 626 | 0 | 0 | 0 | 0 | 0 | 0 | 0 | 0
336 | 92835700 | 92835687 | 48044033 | 68 | 1 | 1 | 1 | 4-100-00 |  | Затраты труда машинистов | 1191 | 1013 | чел.-ч. | чел.-ч. | 1 | 0.04 | 0 | 0 | 0 | 0 | 0 | 1 | 2 | 0.04 | 2 | 92835689 | 627 | 0 | 0 | 0 | 0 | 0 | 0 | 0 | 0
336 | 92835701 | 92835687 | 48205516 | 1 | 1 | 1 | 2 | 91.05.01-017 | ФСЭМ-2001, 91.05.01-017 , приказ Минстроя России № 876/пр от 26.12.2019 | Краны башенные, грузоподъемность 8 т | 1367 | 1011 | маш.-ч. | маш.-ч. | 1 | 0.01 | 0 | 86.4 | 13.5 | 0 | 0 | 1 | 0 | 0.01 | 2 | 92835690 | 628 | 0 | 0 | 0 | 0 | 0 | 0 | 0 | 0
336 | 92835702 | 92835687 | 48205574 | 1 | 1 | 1 | 2 | 91.05.05-015 | ФСЭМ-2001, 91.05.05-015 , приказ Минстроя России № 876/пр от 26.12.2019 | Краны на автомобильном ходу, грузоподъемность 16 т | 1367 | 1011 | маш.-ч. | маш.-ч. | 1 | 0.01 | 0 | 115.4 | 13.5 | 0 | 0 | 1 | 0 | 0.01 | 2 | 92835691 | 629 | 0 | 0 | 0 | 0 | 0 | 0 | 0 | 0
336 | 92835703 | 92835687 | 48206504 | 1 | 1 | 1 | 2 | 91.14.02-001 | ФСЭМ-2001, 91.14.02-001 , приказ Минстроя России № 876/пр от 26.12.2019 | Автомобили бортовые, грузоподъемность до 5 т | 1367 | 1011 | маш.-ч. | маш.-ч. | 1 | 0.02 | 0 | 65.71 | 11.6 | 0 | 0 | 1 | 0 | 0.02 | 2 | 92835692 | 630 | 0 | 0 | 0 | 0 | 0 | 0 | 0 | 0
336 | 92835704 | 92835687 | 48206716 | 1 | 1 | 1 | 2 | 91.17.04-233 | ФСЭМ-2001, 91.17.04-233 , приказ Минстроя России № 876/пр от 26.12.2019 | Установки для сварки ручной дуговой (постоянного тока) | 1367 | 1011 | маш.-ч. | маш.-ч. | 1 | 0.63 | 0 | 8.1 | 0 | 0 | 0 | 1 | 0 | 0.63 | 2 | 92835693 | 631 | 0 | 0 | 0 | 0 | 0 | 0 | 0 | 0
336 | 92835705 | 92835687 | 48054357 | 1 | 1 | 1 | 3 | 01.1.02.08-0002 | ФССЦ-2001, 01.1.02.08-0002, приказ Минстроя России № 876/пр от 26.12.2019 | Прокладки из паронита ПМБ, толщина 1 мм, диаметр 100 мм | 1407 | 1013 | 1000 ШТ | 1000 ШТ | 1 | 0.002 | 5650 | 0 | 0 | 0 | 0 | 1 | 0 | 0.002 | 2 | 92835694 | 632 | 0 | 0 | 0 | 0 | 0 | 0 | 0 | 0
336 | 92835706 | 92835687 | 48057469 | 1 | 1 | 1 | 3 | 01.7.11.07-0045 | ФССЦ-2001, 01.7.11.07-0045, приказ Минстроя России № 876/пр от 26.12.2019 | Электроды сварочные Э42А, диаметр 5 мм | 1348 | 1009 | т | т | 1000 | 0.00033 | 10362 | 0 | 0 | 0 | 0 | 1 | 0 | 0.00033 | 2 | 92835695 | 633 | 0 | 0 | 0 | 0 | 0 | 0 | 0 | 0
336 | 92835707 | 92835687 | 48058677 | 1 | 1 | 1 | 3 | 01.7.15.03-0014 | ФССЦ-2001, 01.7.15.03-0014, приказ Минстроя России № 876/пр от 26.12.2019 | Болты с гайками и шайбами для санитарно-технических работ, диаметр 16 мм | 1348 | 1009 | т | т | 1000 | 0.00207 | 14830 | 0 | 0 | 0 | 0 | 1 | 0 | 0.00207 | 2 | 92835696 | 634 | 0 | 0 | 0 | 0 | 0 | 0 | 0 | 0
336 | 92835708 | 92835687 | 48047401 | 68 | 1 | 1 | 3 | 18.1.02.01 |  | Арматура трубопроводная фланцевая | 1371 | 1013 | ШТ | ШТ | 1 | 1 | 0 | 0 | 0 | 0 | 0 | 0 | 0 | 1 | 3 | -1 |  | 0 | 0 | 0 | 0 | 0 | 0 | 0 | 0
336 | 92835709 | 92835687 | 48048358 | 68 | 1 | 1 | 3 | 23.8.03.11 |  | Фланцы стальные | 1371 | 1013 | ШТ | ШТ | 1 | 2 | 0 | 0 | 0 | 0 | 0 | 0 | 0 | 2 | 3 | -1 |  | 0 | 0 | 0 | 0 | 0 | 0 | 0 | 0
339 | 92835724 | 92835712 | 48043853 | 68 | 1 | 1 | 1 | 1-100-35 |  | Затраты труда рабочих (Средний разряд - 3,5) | 1191 | 1013 | чел.-ч. | чел.-ч. | 1 | 2.6 | 0 | 0 | 0 | 9.07 | 0 | 1 | 1 | 2.6 | 2 | 92835713 | 637 | 0 | 0 | 0 | 0 | 0 | 0 | 0 | 0
339 | 92835725 | 92835712 | 48044033 | 68 | 1 | 1 | 1 | 4-100-00 |  | Затраты труда машинистов | 1191 | 1013 | чел.-ч. | чел.-ч. | 1 | 0.04 | 0 | 0 | 0 | 0 | 0 | 1 | 2 | 0.04 | 2 | 92835714 | 638 | 0 | 0 | 0 | 0 | 0 | 0 | 0 | 0
339 | 92835726 | 92835712 | 48205516 | 1 | 1 | 1 | 2 | 91.05.01-017 | ФСЭМ-2001, 91.05.01-017 , приказ Минстроя России № 876/пр от 26.12.2019 | Краны башенные, грузоподъемность 8 т | 1367 | 1011 | маш.-ч. | маш.-ч. | 1 | 0.01 | 0 | 86.4 | 13.5 | 0 | 0 | 1 | 0 | 0.01 | 2 | 92835715 | 639 | 0 | 0 | 0 | 0 | 0 | 0 | 0 | 0
339 | 92835727 | 92835712 | 48205574 | 1 | 1 | 1 | 2 | 91.05.05-015 | ФСЭМ-2001, 91.05.05-015 , приказ Минстроя России № 876/пр от 26.12.2019 | Краны на автомобильном ходу, грузоподъемность 16 т | 1367 | 1011 | маш.-ч. | маш.-ч. | 1 | 0.01 | 0 | 115.4 | 13.5 | 0 | 0 | 1 | 0 | 0.01 | 2 | 92835716 | 640 | 0 | 0 | 0 | 0 | 0 | 0 | 0 | 0
339 | 92835728 | 92835712 | 48206504 | 1 | 1 | 1 | 2 | 91.14.02-001 | ФСЭМ-2001, 91.14.02-001 , приказ Минстроя России № 876/пр от 26.12.2019 | Автомобили бортовые, грузоподъемность до 5 т | 1367 | 1011 | маш.-ч. | маш.-ч. | 1 | 0.02 | 0 | 65.71 | 11.6 | 0 | 0 | 1 | 0 | 0.02 | 2 | 92835717 | 641 | 0 | 0 | 0 | 0 | 0 | 0 | 0 | 0
339 | 92835729 | 92835712 | 48206716 | 1 | 1 | 1 | 2 | 91.17.04-233 | ФСЭМ-2001, 91.17.04-233 , приказ Минстроя России № 876/пр от 26.12.2019 | Установки для сварки ручной дуговой (постоянного тока) | 1367 | 1011 | маш.-ч. | маш.-ч. | 1 | 0.63 | 0 | 8.1 | 0 | 0 | 0 | 1 | 0 | 0.63 | 2 | 92835718 | 642 | 0 | 0 | 0 | 0 | 0 | 0 | 0 | 0
339 | 92835730 | 92835712 | 48054357 | 1 | 1 | 1 | 3 | 01.1.02.08-0002 | ФССЦ-2001, 01.1.02.08-0002, приказ Минстроя России № 876/пр от 26.12.2019 | Прокладки из паронита ПМБ, толщина 1 мм, диаметр 100 мм | 1407 | 1013 | 1000 ШТ | 1000 ШТ | 1 | 0.002 | 5650 | 0 | 0 | 0 | 0 | 1 | 0 | 0.002 | 2 | 92835719 | 643 | 0 | 0 | 0 | 0 | 0 | 0 | 0 | 0
339 | 92835731 | 92835712 | 48057469 | 1 | 1 | 1 | 3 | 01.7.11.07-0045 | ФССЦ-2001, 01.7.11.07-0045, приказ Минстроя России № 876/пр от 26.12.2019 | Электроды сварочные Э42А, диаметр 5 мм | 1348 | 1009 | т | т | 1000 | 0.00033 | 10362 | 0 | 0 | 0 | 0 | 1 | 0 | 0.00033 | 2 | 92835720 | 644 | 0 | 0 | 0 | 0 | 0 | 0 | 0 | 0
339 | 92835732 | 92835712 | 48058677 | 1 | 1 | 1 | 3 | 01.7.15.03-0014 | ФССЦ-2001, 01.7.15.03-0014, приказ Минстроя России № 876/пр от 26.12.2019 | Болты с гайками и шайбами для санитарно-технических работ, диаметр 16 мм | 1348 | 1009 | т | т | 1000 | 0.00207 | 14830 | 0 | 0 | 0 | 0 | 1 | 0 | 0.00207 | 2 | 92835721 | 645 | 0 | 0 | 0 | 0 | 0 | 0 | 0 | 0
339 | 92835733 | 92835712 | 48047401 | 68 | 1 | 1 | 3 | 18.1.02.01 |  | Арматура трубопроводная фланцевая | 1371 | 1013 | ШТ | ШТ | 1 | 1 | 0 | 0 | 0 | 0 | 0 | 0 | 0 | 1 | 3 | -1 |  | 0 | 0 | 0 | 0 | 0 | 0 | 0 | 0
339 | 92835734 | 92835712 | 48048358 | 68 | 1 | 1 | 3 | 23.8.03.11 |  | Фланцы стальные | 1371 | 1013 | ШТ | ШТ | 1 | 2 | 0 | 0 | 0 | 0 | 0 | 0 | 0 | 2 | 3 | -1 |  | 0 | 0 | 0 | 0 | 0 | 0 | 0 | 0
342 | 92835749 | 92835737 | 48043853 | 68 | 1 | 1 | 1 | 1-100-35 |  | Затраты труда рабочих (Средний разряд - 3,5) | 1191 | 1013 | чел.-ч. | чел.-ч. | 1 | 2.6 | 0 | 0 | 0 | 9.07 | 0 | 1 | 1 | 2.6 | 2 | 92835738 | 648 | 0 | 0 | 0 | 0 | 0 | 0 | 0 | 0
342 | 92835750 | 92835737 | 48044033 | 68 | 1 | 1 | 1 | 4-100-00 |  | Затраты труда машинистов | 1191 | 1013 | чел.-ч. | чел.-ч. | 1 | 0.04 | 0 | 0 | 0 | 0 | 0 | 1 | 2 | 0.04 | 2 | 92835739 | 649 | 0 | 0 | 0 | 0 | 0 | 0 | 0 | 0
342 | 92835751 | 92835737 | 48205516 | 1 | 1 | 1 | 2 | 91.05.01-017 | ФСЭМ-2001, 91.05.01-017 , приказ Минстроя России № 876/пр от 26.12.2019 | Краны башенные, грузоподъемность 8 т | 1367 | 1011 | маш.-ч. | маш.-ч. | 1 | 0.01 | 0 | 86.4 | 13.5 | 0 | 0 | 1 | 0 | 0.01 | 2 | 92835740 | 650 | 0 | 0 | 0 | 0 | 0 | 0 | 0 | 0
342 | 92835752 | 92835737 | 48205574 | 1 | 1 | 1 | 2 | 91.05.05-015 | ФСЭМ-2001, 91.05.05-015 , приказ Минстроя России № 876/пр от 26.12.2019 | Краны на автомобильном ходу, грузоподъемность 16 т | 1367 | 1011 | маш.-ч. | маш.-ч. | 1 | 0.01 | 0 | 115.4 | 13.5 | 0 | 0 | 1 | 0 | 0.01 | 2 | 92835741 | 651 | 0 | 0 | 0 | 0 | 0 | 0 | 0 | 0
342 | 92835753 | 92835737 | 48206504 | 1 | 1 | 1 | 2 | 91.14.02-001 | ФСЭМ-2001, 91.14.02-001 , приказ Минстроя России № 876/пр от 26.12.2019 | Автомобили бортовые, грузоподъемность до 5 т | 1367 | 1011 | маш.-ч. | маш.-ч. | 1 | 0.02 | 0 | 65.71 | 11.6 | 0 | 0 | 1 | 0 | 0.02 | 2 | 92835742 | 652 | 0 | 0 | 0 | 0 | 0 | 0 | 0 | 0
342 | 92835754 | 92835737 | 48206716 | 1 | 1 | 1 | 2 | 91.17.04-233 | ФСЭМ-2001, 91.17.04-233 , приказ Минстроя России № 876/пр от 26.12.2019 | Установки для сварки ручной дуговой (постоянного тока) | 1367 | 1011 | маш.-ч. | маш.-ч. | 1 | 0.63 | 0 | 8.1 | 0 | 0 | 0 | 1 | 0 | 0.63 | 2 | 92835743 | 653 | 0 | 0 | 0 | 0 | 0 | 0 | 0 | 0
342 | 92835755 | 92835737 | 48054357 | 1 | 1 | 1 | 3 | 01.1.02.08-0002 | ФССЦ-2001, 01.1.02.08-0002, приказ Минстроя России № 876/пр от 26.12.2019 | Прокладки из паронита ПМБ, толщина 1 мм, диаметр 100 мм | 1407 | 1013 | 1000 ШТ | 1000 ШТ | 1 | 0.002 | 5650 | 0 | 0 | 0 | 0 | 1 | 0 | 0.002 | 2 | 92835744 | 654 | 0 | 0 | 0 | 0 | 0 | 0 | 0 | 0
342 | 92835756 | 92835737 | 48057469 | 1 | 1 | 1 | 3 | 01.7.11.07-0045 | ФССЦ-2001, 01.7.11.07-0045, приказ Минстроя России № 876/пр от 26.12.2019 | Электроды сварочные Э42А, диаметр 5 мм | 1348 | 1009 | т | т | 1000 | 0.00033 | 10362 | 0 | 0 | 0 | 0 | 1 | 0 | 0.00033 | 2 | 92835745 | 655 | 0 | 0 | 0 | 0 | 0 | 0 | 0 | 0
342 | 92835757 | 92835737 | 48058677 | 1 | 1 | 1 | 3 | 01.7.15.03-0014 | ФССЦ-2001, 01.7.15.03-0014, приказ Минстроя России № 876/пр от 26.12.2019 | Болты с гайками и шайбами для санитарно-технических работ, диаметр 16 мм | 1348 | 1009 | т | т | 1000 | 0.00207 | 14830 | 0 | 0 | 0 | 0 | 1 | 0 | 0.00207 | 2 | 92835746 | 656 | 0 | 0 | 0 | 0 | 0 | 0 | 0 | 0
342 | 92835758 | 92835737 | 48047401 | 68 | 1 | 1 | 3 | 18.1.02.01 |  | Арматура трубопроводная фланцевая | 1371 | 1013 | ШТ | ШТ | 1 | 1 | 0 | 0 | 0 | 0 | 0 | 0 | 0 | 1 | 3 | -1 |  | 0 | 0 | 0 | 0 | 0 | 0 | 0 | 0
342 | 92835759 | 92835737 | 48048358 | 68 | 1 | 1 | 3 | 23.8.03.11 |  | Фланцы стальные | 1371 | 1013 | ШТ | ШТ | 1 | 2 | 0 | 0 | 0 | 0 | 0 | 0 | 0 | 2 | 3 | -1 |  | 0 | 0 | 0 | 0 | 0 | 0 | 0 | 0
345 | 92835779 | 92835762 | 49510757 | 70 | 1 | 1 | 1 | 1-100-40 |  | Затраты труда рабочих (Средний разряд - 4) | 1191 | 1013 | чел.-ч. | чел.-ч. | 1 | 33.7 | 0 | 0 | 0 | 9.62 | 0 | 1 | 1 | 33.7 | 2 | 92835763 | 659 | 0 | 0 | 0 | 0 | 0 | 0 | 0 | 0
345 | 92835780 | 92835762 | 49510905 | 70 | 1 | 1 | 1 | 4-100-00 |  | Затраты труда машинистов | 1191 | 1013 | чел.-ч. | чел.-ч. | 1 | 0.54 | 0 | 0 | 0 | 0 | 0 | 1 | 2 | 0.54 | 2 | 92835764 | 660 | 0 | 0 | 0 | 0 | 0 | 0 | 0 | 0
345 | 92835781 | 92835762 | 49672515 | 1 | 1 | 1 | 2 | 91.05.01-017 | ФСЭМ-2001, 91.05.01-017 , приказ Минстроя России № 876/пр от 26.12.2019 | Краны башенные, грузоподъемность 8 т | 1367 | 1011 | маш.-ч. | маш.-ч. | 1 | 0.08 | 0 | 86.4 | 13.5 | 0 | 0 | 1 | 0 | 0.08 | 2 | 92835765 | 661 | 0 | 0 | 0 | 0 | 0 | 0 | 0 | 0
345 | 92835782 | 92835762 | 49672573 | 1 | 1 | 1 | 2 | 91.05.05-015 | ФСЭМ-2001, 91.05.05-015 , приказ Минстроя России № 876/пр от 26.12.2019 | Краны на автомобильном ходу, грузоподъемность 16 т | 1367 | 1011 | маш.-ч. | маш.-ч. | 1 | 0.06 | 0 | 115.4 | 13.5 | 0 | 0 | 1 | 0 | 0.06 | 2 | 92835766 | 662 | 0 | 0 | 0 | 0 | 0 | 0 | 0 | 0
345 | 92835783 | 92835762 | 49673503 | 1 | 1 | 1 | 2 | 91.14.02-001 | ФСЭМ-2001, 91.14.02-001 , приказ Минстроя России № 876/пр от 26.12.2019 | Автомобили бортовые, грузоподъемность до 5 т | 1367 | 1011 | маш.-ч. | маш.-ч. | 1 | 0.4 | 0 | 65.71 | 11.6 | 0 | 0 | 1 | 0 | 0.4 | 2 | 92835767 | 663 | 0 | 0 | 0 | 0 | 0 | 0 | 0 | 0
345 | 92835784 | 92835762 | 49673658 | 1 | 1 | 1 | 2 | 91.17.04-042 | ФСЭМ-2001, 91.17.04-042 , приказ Минстроя России № 876/пр от 26.12.2019 | Аппараты для газовой сварки и резки | 1367 | 1011 | маш.-ч. | маш.-ч. | 1 | 1.19 | 0 | 1.2 | 0 | 0 | 0 | 1 | 0 | 1.19 | 2 | 92835768 | 664 | 0 | 0 | 0 | 0 | 0 | 0 | 0 | 0
345 | 92835785 | 92835762 | 49521586 | 1 | 1 | 1 | 3 | 01.3.02.03-0012 | ФССЦ-2001, 01.3.02.03-0012, приказ Минстроя России № 876/пр от 26.12.2019 | Ацетилен растворенный технический, марка Б | 1348 | 1009 | т | т | 1000 | 0.00019 | 30540 | 0 | 0 | 0 | 0 | 1 | 0 | 0.00019 | 2 | 92835769 | 665 | 0 | 0 | 0 | 0 | 0 | 0 | 0 | 0
345 | 92835786 | 92835762 | 49521602 | 1 | 1 | 1 | 3 | 01.3.02.08-0001 | ФССЦ-2001, 01.3.02.08-0001, приказ Минстроя России № 876/пр от 26.12.2019 | Кислород газообразный технический | 1339 | 1007 | м3 | м3 | 1 | 0.342 | 6.22 | 0 | 0 | 0 | 0 | 1 | 0 | 0.342 | 2 | 92835770 | 666 | 0 | 0 | 0 | 0 | 0 | 0 | 0 | 0
345 | 92835787 | 92835762 | 49523203 | 1 | 1 | 1 | 3 | 01.7.03.01-0001 | ФССЦ-2001, 01.7.03.01-0001, приказ Минстроя России № 876/пр от 26.12.2019 | Вода | 1339 | 1007 | м3 | м3 | 1 | 0.44 | 2.44 | 0 | 0 | 0 | 0 | 1 | 0 | 0.44 | 2 | 92835771 | 667 | 0 | 0 | 0 | 0 | 0 | 0 | 0 | 0
345 | 92835788 | 92835762 | 49523851 | 1 | 1 | 1 | 3 | 01.7.07.29-0101 | ФССЦ-2001, 01.7.07.29-0101, приказ Минстроя России № 876/пр от 26.12.2019 | Очес льняной | 1346 | 1009 | кг | кг | 1 | 0.05 | 37.29 | 0 | 0 | 0 | 0 | 1 | 0 | 0.05 | 2 | 92835772 | 668 | 0 | 0 | 0 | 0 | 0 | 0 | 0 | 0
345 | 92835789 | 92835762 | 49524232 | 1 | 1 | 1 | 3 | 01.7.11.04-0072 | ФССЦ-2001, 01.7.11.04-0072, приказ Минстроя России № 876/пр от 26.12.2019 | Проволока сварочная легированная, диаметр 4 мм | 1348 | 1009 | т | т | 1000 | 0.0004 | 13560 | 0 | 0 | 0 | 0 | 1 | 0 | 0.0004 | 2 | 92835773 | 669 | 0 | 0 | 0 | 0 | 0 | 0 | 0 | 0
345 | 92835790 | 92835762 | 49527729 | 1 | 1 | 1 | 3 | 03.1.02.03-0015 | ФССЦ-2001, 03.1.02.03-0015, приказ Минстроя России № 876/пр от 26.12.2019 | Известь строительная негашеная хлорная, марка А | 1346 | 1009 | кг | кг | 1 | 0.0016 | 2.15 | 0 | 0 | 0 | 0 | 1 | 0 | 0.0016 | 2 | 92835774 | 670 | 0 | 0 | 0 | 0 | 0 | 0 | 0 | 0
345 | 92835791 | 92835762 | 49554500 | 1 | 1 | 1 | 3 | 14.4.02.04-0142 | ФССЦ-2001, 14.4.02.04-0142, приказ Минстроя России № 876/пр от 26.12.2019 | Краска масляная земляная МА-0115, мумия, сурик железный | 1346 | 1009 | кг | кг | 1 | 0.44 | 15.12 | 0 | 0 | 0 | 0 | 1 | 0 | 0.44 | 2 | 92835775 | 671 | 0 | 0 | 0 | 0 | 0 | 0 | 0 | 0
345 | 92835792 | 92835762 | 49555188 | 1 | 1 | 1 | 3 | 14.5.05.01-0012 | ФССЦ-2001, 14.5.05.01-0012, приказ Минстроя России № 876/пр от 26.12.2019 | Олифа комбинированная для разведения масляных густотертых красок и для внешних работ по деревянным поверхностям | 1348 | 1009 | т | т | 1000 | 0.00053 | 16950 | 0 | 0 | 0 | 0 | 1 | 0 | 0.00053 | 2 | 92835776 | 672 | 0 | 0 | 0 | 0 | 0 | 0 | 0 | 0
345 | 92835793 | 92835762 | 49514299 | 70 | 1 | 1 | 3 | 18.1.09.06 |  | Арматура муфтовая | 1371 | 1013 | ШТ | ШТ | 1 | 0 | 0 | 0 | 0 | 0 | 1 | 0 | 0 | 0 | 3 | -1 |  | 0 | 0 | 0 | 0 | 0 | 0 | 0 | 0
345 | 92835794 | 92835762 | 49514448 | 70 | 1 | 1 | 3 | 18.2.07.01 |  | Трубопроводы с гильзами | 1301 | 1003 | м | м | 1 | 100 | 0 | 0 | 0 | 0 | 0 | 0 | 0 | 100 | 3 | -1 |  | 0 | 0 | 0 | 0 | 0 | 0 | 0 | 0
345 | 92835795 | 92835762 | 49514987 | 70 | 1 | 1 | 3 | 23.1.02.07 |  | Крепления | 1346 | 1009 | кг | кг | 1 | 0 | 0 | 0 | 0 | 0 | 1 | 0 | 0 | 0 | 3 | -1 |  | 0 | 0 | 0 | 0 | 0 | 0 | 0 | 0
348 | 92835805 | 92835798 | 49510795 | 70 | 1 | 1 | 1 | 1-100-53 |  | Затраты труда рабочих (Средний разряд - 5,3) | 1191 | 1013 | чел.-ч. | чел.-ч. | 1 | 5.01 | 0 | 0 | 0 | 11.64 | 0 | 1 | 1 | 5.01 | 2 | 92835799 | 675 | 0 | 0 | 0 | 0 | 0 | 0 | 0 | 0
348 | 92835806 | 92835798 | 49673308 | 1 | 1 | 1 | 2 | 91.10.09-011 | ФСЭМ-2001, 91.10.09-011 , приказ Минстроя России № 876/пр от 26.12.2019 | Установки для гидравлических испытаний трубопроводов, давление нагнетания низкое 0,1 МПа (1 кгс/см2), высокое 10 МПа (100 кгс/см2) | 1367 | 1011 | маш.-ч. | маш.-ч. | 1 | 1.5 | 0 | 29.67 | 0 | 0 | 0 | 1 | 0 | 1.5 | 2 | 92835800 | 676 | 0 | 0 | 0 | 0 | 0 | 0 | 0 | 0
348 | 92835807 | 92835798 | 49523203 | 1 | 1 | 1 | 3 | 01.7.03.01-0001 | ФССЦ-2001, 01.7.03.01-0001, приказ Минстроя России № 876/пр от 26.12.2019 | Вода | 1339 | 1007 | м3 | м3 | 1 | 1 | 2.44 | 0 | 0 | 0 | 0 | 1 | 0 | 1 | 2 | 92835801 | 677 | 0 | 0 | 0 | 0 | 0 | 0 | 0 | 0
348 | 92835808 | 92835798 | 49523851 | 1 | 1 | 1 | 3 | 01.7.07.29-0101 | ФССЦ-2001, 01.7.07.29-0101, приказ Минстроя России № 876/пр от 26.12.2019 | Очес льняной | 1346 | 1009 | кг | кг | 1 | 0.02 | 37.29 | 0 | 0 | 0 | 0 | 1 | 0 | 0.02 | 2 | 92835802 | 678 | 0 | 0 | 0 | 0 | 0 | 0 | 0 | 0
348 | 92835809 | 92835798 | 49554500 | 1 | 1 | 1 | 3 | 14.4.02.04-0142 | ФССЦ-2001, 14.4.02.04-0142, приказ Минстроя России № 876/пр от 26.12.2019 | Краска масляная земляная МА-0115, мумия, сурик железный | 1346 | 1009 | кг | кг | 1 | 0.05 | 15.12 | 0 | 0 | 0 | 0 | 1 | 0 | 0.05 | 2 | 92835803 | 679 | 0 | 0 | 0 | 0 | 0 | 0 | 0 | 0
348 | 92835810 | 92835798 | 49555188 | 1 | 1 | 1 | 3 | 14.5.05.01-0012 | ФССЦ-2001, 14.5.05.01-0012, приказ Минстроя России № 876/пр от 26.12.2019 | Олифа комбинированная для разведения масляных густотертых красок и для внешних работ по деревянным поверхностям | 1348 | 1009 | т | т | 1000 | 2e-05 | 16950 | 0 | 0 | 0 | 0 | 1 | 0 | 2e-05 | 2 | 92835804 | 680 | 0 | 0 | 0 | 0 | 0 | 0 | 0 | 0
349 | 92835825 | 92835811 | 49510743 | 70 | 1 | 1 | 1 | 1-100-37 |  | Затраты труда рабочих (Средний разряд - 3,7) | 1191 | 1013 | чел.-ч. | чел.-ч. | 1 | 34.35 | 0 | 0 | 0 | 9.29 | 0 | 1 | 1 | 34.35 | 2 | 92835812 | 681 | 0 | 0 | 0 | 0 | 0 | 0 | 0 | 0
349 | 92835826 | 92835811 | 49510905 | 70 | 1 | 1 | 1 | 4-100-00 |  | Затраты труда машинистов | 1191 | 1013 | чел.-ч. | чел.-ч. | 1 | 0.27 | 0 | 0 | 0 | 0 | 0 | 1 | 2 | 0.27 | 2 | 92835813 | 682 | 0 | 0 | 0 | 0 | 0 | 0 | 0 | 0
349 | 92835827 | 92835811 | 49672516 | 1 | 1 | 1 | 2 | 91.05.01-018 | ФСЭМ-2001, 91.05.01-018 , приказ Минстроя России № 876/пр от 26.12.2019 | Краны башенные, грузоподъемность 10 т | 1367 | 1011 | маш.-ч. | маш.-ч. | 1 | 0.17 | 0 | 90.8 | 13.5 | 0 | 0 | 1 | 0 | 0.17 | 2 | 92835814 | 683 | 0 | 0 | 0 | 0 | 0 | 0 | 0 | 0
349 | 92835828 | 92835811 | 49672573 | 1 | 1 | 1 | 2 | 91.05.05-015 | ФСЭМ-2001, 91.05.05-015 , приказ Минстроя России № 876/пр от 26.12.2019 | Краны на автомобильном ходу, грузоподъемность 16 т | 1367 | 1011 | маш.-ч. | маш.-ч. | 1 | 0.03 | 0 | 115.4 | 13.5 | 0 | 0 | 1 | 0 | 0.03 | 2 | 92835815 | 684 | 0 | 0 | 0 | 0 | 0 | 0 | 0 | 0
349 | 92835829 | 92835811 | 49673503 | 1 | 1 | 1 | 2 | 91.14.02-001 | ФСЭМ-2001, 91.14.02-001 , приказ Минстроя России № 876/пр от 26.12.2019 | Автомобили бортовые, грузоподъемность до 5 т | 1367 | 1011 | маш.-ч. | маш.-ч. | 1 | 0.07 | 0 | 65.71 | 11.6 | 0 | 0 | 1 | 0 | 0.07 | 2 | 92835816 | 685 | 0 | 0 | 0 | 0 | 0 | 0 | 0 | 0
349 | 92835830 | 92835811 | 49673714 | 1 | 1 | 1 | 2 | 91.17.04-232 | ФСЭМ-2001, 91.17.04-232 , приказ Минстроя России № 876/пр от 26.12.2019 | Установки для сварки аргонодуговой | 1367 | 1011 | маш.-ч. | маш.-ч. | 1 | 3.6 | 0 | 14.06 | 0 | 0 | 0 | 1 | 0 | 3.6 | 2 | 92835817 | 686 | 0 | 0 | 0 | 0 | 0 | 0 | 0 | 0
349 | 92835831 | 92835811 | 49521580 | 1 | 1 | 1 | 3 | 01.3.02.02-0001 | ФССЦ-2001, 01.3.02.02-0001, приказ Минстроя России № 876/пр от 26.12.2019 | Аргон газообразный, сорт I | 1339 | 1007 | м3 | м3 | 1 | 1.16 | 17.86 | 0 | 0 | 0 | 0 | 1 | 0 | 1.16 | 2 | 92835818 | 687 | 0 | 0 | 0 | 0 | 0 | 0 | 0 | 0
349 | 92835832 | 92835811 | 49521984 | 1 | 1 | 1 | 3 | 01.3.05.38-0051 | ФССЦ-2001, 01.3.05.38-0051, приказ Минстроя России № 876/пр от 26.12.2019 | Электроды вольфрамовые | 1346 | 1009 | кг | кг | 1 | 0.01 | 737.8 | 0 | 0 | 0 | 0 | 1 | 0 | 0.01 | 2 | 92835819 | 688 | 0 | 0 | 0 | 0 | 0 | 0 | 0 | 0
349 | 92835833 | 92835811 | 49523204 | 1 | 1 | 1 | 3 | 01.7.03.01-0002 | ФССЦ-2001, 01.7.03.01-0002, приказ Минстроя России № 876/пр от 26.12.2019 | Вода водопроводная | 1339 | 1007 | м3 | м3 | 1 | 1.2 | 3.15 | 0 | 0 | 0 | 0 | 1 | 0 | 1.2 | 2 | 92835820 | 689 | 0 | 0 | 0 | 0 | 0 | 0 | 0 | 0
349 | 92835834 | 92835811 | 49524224 | 1 | 1 | 1 | 3 | 01.7.11.04-0052 | ФССЦ-2001, 01.7.11.04-0052, приказ Минстроя России № 876/пр от 26.12.2019 | Проволока сварочная СВ-08Г2С, диаметр 2 мм | 1346 | 1009 | кг | кг | 1 | 0.55 | 17.92 | 0 | 0 | 0 | 0 | 1 | 0 | 0.55 | 2 | 92835821 | 690 | 0 | 0 | 0 | 0 | 0 | 0 | 0 | 0
349 | 92835835 | 92835811 | 49511315 | 70 | 1 | 1 | 3 | 01.7.15.07 |  | Дюбели-гвозди | 1346 | 1009 | кг | кг | 1 | 0.7 | 0 | 0 | 0 | 0 | 0 | 0 | 0 | 0.7 | 3 | -1 |  | 0 | 0 | 0 | 0 | 0 | 0 | 0 | 0
349 | 92835836 | 92835811 | 49579457 | 1 | 1 | 1 | 3 | 23.7.02.02-0037 | ФССЦ-2001, 23.7.02.02-0037, приказ Минстроя России № 876/пр от 26.12.2019 | Узлы трубопроводов с установкой необходимых деталей из бесшовных труб, сталь марки 20, номинальный диаметр 65 мм, толщина стенки 3,5 мм | 1348 | 1009 | т | т | 1000 | 0.54 | 21142.2 | 0 | 0 | 0 | 0 | 1 | 0 | 0.54 | 2 | 92835822 | 692 | 0 | 0 | 0 | 0 | 0 | 0 | 0 | 0
349 | 92835837 | 92835811 | 49515269 | 70 | 1 | 1 | 3 | 24.1.02.01 |  | Хомуты для крепления труб | 1371 | 1013 | ШТ | ШТ | 1 | 33 | 0 | 0 | 0 | 0 | 0 | 0 | 0 | 33 | 3 | -1 |  | 0 | 0 | 0 | 0 | 0 | 0 | 0 | 0
352 | 92835854 | 92835840 | 49510743 | 70 | 1 | 1 | 1 | 1-100-37 |  | Затраты труда рабочих (Средний разряд - 3,7) | 1191 | 1013 | чел.-ч. | чел.-ч. | 1 | 44.59 | 0 | 0 | 0 | 9.29 | 0 | 1 | 1 | 44.59 | 2 | 92835841 | 694 | 0 | 0 | 0 | 0 | 0 | 0 | 0 | 0
352 | 92835855 | 92835840 | 49510905 | 70 | 1 | 1 | 1 | 4-100-00 |  | Затраты труда машинистов | 1191 | 1013 | чел.-ч. | чел.-ч. | 1 | 0.32 | 0 | 0 | 0 | 0 | 0 | 1 | 2 | 0.32 | 2 | 92835842 | 695 | 0 | 0 | 0 | 0 | 0 | 0 | 0 | 0
352 | 92835856 | 92835840 | 49672516 | 1 | 1 | 1 | 2 | 91.05.01-018 | ФСЭМ-2001, 91.05.01-018 , приказ Минстроя России № 876/пр от 26.12.2019 | Краны башенные, грузоподъемность 10 т | 1367 | 1011 | маш.-ч. | маш.-ч. | 1 | 0.21 | 0 | 90.8 | 13.5 | 0 | 0 | 1 | 0 | 0.21 | 2 | 92835843 | 696 | 0 | 0 | 0 | 0 | 0 | 0 | 0 | 0
352 | 92835857 | 92835840 | 49672573 | 1 | 1 | 1 | 2 | 91.05.05-015 | ФСЭМ-2001, 91.05.05-015 , приказ Минстроя России № 876/пр от 26.12.2019 | Краны на автомобильном ходу, грузоподъемность 16 т | 1367 | 1011 | маш.-ч. | маш.-ч. | 1 | 0.03 | 0 | 115.4 | 13.5 | 0 | 0 | 1 | 0 | 0.03 | 2 | 92835844 | 697 | 0 | 0 | 0 | 0 | 0 | 0 | 0 | 0
352 | 92835858 | 92835840 | 49673503 | 1 | 1 | 1 | 2 | 91.14.02-001 | ФСЭМ-2001, 91.14.02-001 , приказ Минстроя России № 876/пр от 26.12.2019 | Автомобили бортовые, грузоподъемность до 5 т | 1367 | 1011 | маш.-ч. | маш.-ч. | 1 | 0.08 | 0 | 65.71 | 11.6 | 0 | 0 | 1 | 0 | 0.08 | 2 | 92835845 | 698 | 0 | 0 | 0 | 0 | 0 | 0 | 0 | 0
352 | 92835859 | 92835840 | 49673714 | 1 | 1 | 1 | 2 | 91.17.04-232 | ФСЭМ-2001, 91.17.04-232 , приказ Минстроя России № 876/пр от 26.12.2019 | Установки для сварки аргонодуговой | 1367 | 1011 | маш.-ч. | маш.-ч. | 1 | 3.6 | 0 | 14.06 | 0 | 0 | 0 | 1 | 0 | 3.6 | 2 | 92835846 | 699 | 0 | 0 | 0 | 0 | 0 | 0 | 0 | 0
352 | 92835860 | 92835840 | 49521580 | 1 | 1 | 1 | 3 | 01.3.02.02-0001 | ФССЦ-2001, 01.3.02.02-0001, приказ Минстроя России № 876/пр от 26.12.2019 | Аргон газообразный, сорт I | 1339 | 1007 | м3 | м3 | 1 | 1.82 | 17.86 | 0 | 0 | 0 | 0 | 1 | 0 | 1.82 | 2 | 92835847 | 700 | 0 | 0 | 0 | 0 | 0 | 0 | 0 | 0
352 | 92835861 | 92835840 | 49521984 | 1 | 1 | 1 | 3 | 01.3.05.38-0051 | ФССЦ-2001, 01.3.05.38-0051, приказ Минстроя России № 876/пр от 26.12.2019 | Электроды вольфрамовые | 1346 | 1009 | кг | кг | 1 | 0.01 | 737.8 | 0 | 0 | 0 | 0 | 1 | 0 | 0.01 | 2 | 92835848 | 701 | 0 | 0 | 0 | 0 | 0 | 0 | 0 | 0
352 | 92835862 | 92835840 | 49523204 | 1 | 1 | 1 | 3 | 01.7.03.01-0002 | ФССЦ-2001, 01.7.03.01-0002, приказ Минстроя России № 876/пр от 26.12.2019 | Вода водопроводная | 1339 | 1007 | м3 | м3 | 1 | 1.59 | 3.15 | 0 | 0 | 0 | 0 | 1 | 0 | 1.59 | 2 | 92835849 | 702 | 0 | 0 | 0 | 0 | 0 | 0 | 0 | 0
352 | 92835863 | 92835840 | 49524224 | 1 | 1 | 1 | 3 | 01.7.11.04-0052 | ФССЦ-2001, 01.7.11.04-0052, приказ Минстроя России № 876/пр от 26.12.2019 | Проволока сварочная СВ-08Г2С, диаметр 2 мм | 1346 | 1009 | кг | кг | 1 | 0.86 | 17.92 | 0 | 0 | 0 | 0 | 1 | 0 | 0.86 | 2 | 92835850 | 703 | 0 | 0 | 0 | 0 | 0 | 0 | 0 | 0
352 | 92835864 | 92835840 | 49511315 | 70 | 1 | 1 | 3 | 01.7.15.07 |  | Дюбели-гвозди | 1346 | 1009 | кг | кг | 1 | 0.7 | 0 | 0 | 0 | 0 | 0 | 0 | 0 | 0.7 | 3 | -1 |  | 0 | 0 | 0 | 0 | 0 | 0 | 0 | 0
352 | 92835865 | 92835840 | 49579463 | 1 | 1 | 1 | 3 | 23.7.02.02-0043 | ФССЦ-2001, 23.7.02.02-0043, приказ Минстроя России № 876/пр от 26.12.2019 | Узлы трубопроводов с установкой необходимых деталей из бесшовных труб, сталь марки 20, номинальный диаметр 80 мм, толщина стенки 3,5 мм | 1348 | 1009 | т | т | 1000 | 0.738 | 19238.33 | 0 | 0 | 0 | 0 | 1 | 0 | 0.738 | 2 | 92835852 | 705 | 0 | 0 | 0 | 0 | 0 | 0 | 0 | 0
352 | 92835866 | 92835840 | 49515269 | 70 | 1 | 1 | 3 | 24.1.02.01 |  | Хомуты для крепления труб | 1371 | 1013 | ШТ | ШТ | 1 | 33 | 0 | 0 | 0 | 0 | 0 | 0 | 0 | 33 | 3 | -1 |  | 0 | 0 | 0 | 0 | 0 | 0 | 0 | 0
355 | 92835876 | 92835869 | 48043919 | 68 | 1 | 1 | 1 | 1-100-53 |  | Затраты труда рабочих (Средний разряд - 5,3) | 1191 | 1013 | чел.-ч. | чел.-ч. | 1 | 5.01 | 0 | 0 | 0 | 11.64 | 0 | 1 | 1 | 5.01 | 2 | 92835870 | 707 | 0 | 0 | 0 | 0 | 0 | 0 | 0 | 0
355 | 92835877 | 92835869 | 48206309 | 1 | 1 | 1 | 2 | 91.10.09-011 | ФСЭМ-2001, 91.10.09-011 , приказ Минстроя России № 876/пр от 26.12.2019 | Установки для гидравлических испытаний трубопроводов, давление нагнетания низкое 0,1 МПа (1 кгс/см2), высокое 10 МПа (100 кгс/см2) | 1367 | 1011 | маш.-ч. | маш.-ч. | 1 | 1.5 | 0 | 29.67 | 0 | 0 | 0 | 1 | 0 | 1.5 | 2 | 92835871 | 708 | 0 | 0 | 0 | 0 | 0 | 0 | 0 | 0
355 | 92835878 | 92835869 | 48056368 | 1 | 1 | 1 | 3 | 01.7.03.01-0001 | ФССЦ-2001, 01.7.03.01-0001, приказ Минстроя России № 876/пр от 26.12.2019 | Вода | 1339 | 1007 | м3 | м3 | 1 | 3.8 | 2.44 | 0 | 0 | 0 | 0 | 1 | 0 | 3.8 | 2 | 92835872 | 709 | 0 | 0 | 0 | 0 | 0 | 0 | 0 | 0
355 | 92835879 | 92835869 | 48057016 | 1 | 1 | 1 | 3 | 01.7.07.29-0101 | ФССЦ-2001, 01.7.07.29-0101, приказ Минстроя России № 876/пр от 26.12.2019 | Очес льняной | 1346 | 1009 | кг | кг | 1 | 0.02 | 37.29 | 0 | 0 | 0 | 0 | 1 | 0 | 0.02 | 2 | 92835873 | 710 | 0 | 0 | 0 | 0 | 0 | 0 | 0 | 0
355 | 92835880 | 92835869 | 48087656 | 1 | 1 | 1 | 3 | 14.4.02.04-0142 | ФССЦ-2001, 14.4.02.04-0142, приказ Минстроя России № 876/пр от 26.12.2019 | Краска масляная земляная МА-0115, мумия, сурик железный | 1346 | 1009 | кг | кг | 1 | 0.05 | 15.12 | 0 | 0 | 0 | 0 | 1 | 0 | 0.05 | 2 | 92835874 | 711 | 0 | 0 | 0 | 0 | 0 | 0 | 0 | 0
355 | 92835881 | 92835869 | 48088344 | 1 | 1 | 1 | 3 | 14.5.05.01-0012 | ФССЦ-2001, 14.5.05.01-0012, приказ Минстроя России № 876/пр от 26.12.2019 | Олифа комбинированная для разведения масляных густотертых красок и для внешних работ по деревянным поверхностям | 1348 | 1009 | т | т | 1000 | 2e-05 | 16950 | 0 | 0 | 0 | 0 | 1 | 0 | 2e-05 | 2 | 92835875 | 712 | 0 | 0 | 0 | 0 | 0 | 0 | 0 | 0
356 | 92835903 | 92835882 | 49510731 | 70 | 1 | 1 | 1 | 1-100-35 |  | Затраты труда рабочих (Средний разряд - 3,5) | 1191 | 1013 | чел.-ч. | чел.-ч. | 1 | 73.6 | 0 | 0 | 0 | 9.07 | 0 | 1 | 1 | 73.6 | 2 | 92835883 | 713 | 0 | 0 | 0 | 0 | 0 | 0 | 0 | 0
356 | 92835904 | 92835882 | 49510905 | 70 | 1 | 1 | 1 | 4-100-00 |  | Затраты труда машинистов | 1191 | 1013 | чел.-ч. | чел.-ч. | 1 | 0.27 | 0 | 0 | 0 | 0 | 0 | 1 | 2 | 0.27 | 2 | 92835884 | 714 | 0 | 0 | 0 | 0 | 0 | 0 | 0 | 0
356 | 92835905 | 92835882 | 49672573 | 1 | 1 | 1 | 2 | 91.05.05-015 | ФСЭМ-2001, 91.05.05-015 , приказ Минстроя России № 876/пр от 26.12.2019 | Краны на автомобильном ходу, грузоподъемность 16 т | 1367 | 1011 | маш.-ч. | маш.-ч. | 1 | 0.11 | 0 | 115.4 | 13.5 | 0 | 0 | 1 | 0 | 0.11 | 2 | 92835885 | 715 | 0 | 0 | 0 | 0 | 0 | 0 | 0 | 0
356 | 92835906 | 92835882 | 49672710 | 1 | 1 | 1 | 2 | 91.06.03-062 | ФСЭМ-2001, 91.06.03-062 , приказ Минстроя России № 876/пр от 26.12.2019 | Лебедки электрические тяговым усилием до 31,39 кН (3,2 т) | 1367 | 1011 | маш.-ч. | маш.-ч. | 1 | 3.7 | 0 | 6.9 | 0 | 0 | 0 | 1 | 0 | 3.7 | 2 | 92835886 | 716 | 0 | 0 | 0 | 0 | 0 | 0 | 0 | 0
356 | 92835907 | 92835882 | 49673503 | 1 | 1 | 1 | 2 | 91.14.02-001 | ФСЭМ-2001, 91.14.02-001 , приказ Минстроя России № 876/пр от 26.12.2019 | Автомобили бортовые, грузоподъемность до 5 т | 1367 | 1011 | маш.-ч. | маш.-ч. | 1 | 0.16 | 0 | 65.71 | 11.6 | 0 | 0 | 1 | 0 | 0.16 | 2 | 92835887 | 717 | 0 | 0 | 0 | 0 | 0 | 0 | 0 | 0
356 | 92835908 | 92835882 | 49673658 | 1 | 1 | 1 | 2 | 91.17.04-042 | ФСЭМ-2001, 91.17.04-042 , приказ Минстроя России № 876/пр от 26.12.2019 | Аппараты для газовой сварки и резки | 1367 | 1011 | маш.-ч. | маш.-ч. | 1 | 2.32 | 0 | 1.2 | 0 | 0 | 0 | 1 | 0 | 2.32 | 2 | 92835888 | 718 | 0 | 0 | 0 | 0 | 0 | 0 | 0 | 0
356 | 92835909 | 92835882 | 49673701 | 1 | 1 | 1 | 2 | 91.17.04-171 | ФСЭМ-2001, 91.17.04-171 , приказ Минстроя России № 876/пр от 26.12.2019 | Преобразователи сварочные номинальным сварочным током 315-500 А | 1367 | 1011 | маш.-ч. | маш.-ч. | 1 | 16.3 | 0 | 12.31 | 0 | 0 | 0 | 1 | 0 | 16.3 | 2 | 92835889 | 719 | 0 | 0 | 0 | 0 | 0 | 0 | 0 | 0
356 | 92835910 | 92835882 | 49521602 | 1 | 1 | 1 | 3 | 01.3.02.08-0001 | ФССЦ-2001, 01.3.02.08-0001, приказ Минстроя России № 876/пр от 26.12.2019 | Кислород газообразный технический | 1339 | 1007 | м3 | м3 | 1 | 1.95 | 6.22 | 0 | 0 | 0 | 0 | 1 | 0 | 1.95 | 2 | 92835890 | 720 | 0 | 0 | 0 | 0 | 0 | 0 | 0 | 0
356 | 92835911 | 92835882 | 49521608 | 1 | 1 | 1 | 3 | 01.3.02.09-0022 | ФССЦ-2001, 01.3.02.09-0022, приказ Минстроя России № 876/пр от 26.12.2019 | Пропан-бутан смесь техническая | 1346 | 1009 | кг | кг | 1 | 0.59 | 6.09 | 0 | 0 | 0 | 0 | 1 | 0 | 0.59 | 2 | 92835891 | 721 | 0 | 0 | 0 | 0 | 0 | 0 | 0 | 0
356 | 92835912 | 92835882 | 49524292 | 1 | 1 | 1 | 3 | 01.7.11.07-0036 | ФССЦ-2001, 01.7.11.07-0036, приказ Минстроя России № 876/пр от 26.12.2019 | Электроды сварочные Э46, диаметр 4 мм | 1346 | 1009 | кг | кг | 1 | 14 | 10.75 | 0 | 0 | 0 | 0 | 1 | 0 | 14 | 2 | 92835892 | 722 | 0 | 0 | 0 | 0 | 0 | 0 | 0 | 0
356 | 92835913 | 92835882 | 49525488 | 1 | 1 | 1 | 3 | 01.7.15.03-0042 | ФССЦ-2001, 01.7.15.03-0042, приказ Минстроя России № 876/пр от 26.12.2019 | Болты с гайками и шайбами строительные | 1346 | 1009 | кг | кг | 1 | 5 | 9.04 | 0 | 0 | 0 | 0 | 1 | 0 | 5 | 2 | 92835893 | 723 | 0 | 0 | 0 | 0 | 0 | 0 | 0 | 0
356 | 92835914 | 92835882 | 49525587 | 1 | 1 | 1 | 3 | 01.7.15.06-0111 | ФССЦ-2001, 01.7.15.06-0111, приказ Минстроя России № 876/пр от 26.12.2019 | Гвозди строительные | 1348 | 1009 | т | т | 1000 | 1e-05 | 11978 | 0 | 0 | 0 | 0 | 1 | 0 | 1e-05 | 2 | 92835894 | 724 | 0 | 0 | 0 | 0 | 0 | 0 | 0 | 0
356 | 92835915 | 92835882 | 49526683 | 1 | 1 | 1 | 3 | 01.7.20.08-0071 | ФССЦ-2001, 01.7.20.08-0071, приказ Минстроя России № 876/пр от 26.12.2019 | Канат пеньковый пропитанный | 1348 | 1009 | т | т | 1000 | 0.0001 | 37900 | 0 | 0 | 0 | 0 | 1 | 0 | 0.0001 | 2 | 92835895 | 725 | 0 | 0 | 0 | 0 | 0 | 0 | 0 | 0
356 | 92835916 | 92835882 | 49512660 | 70 | 1 | 1 | 3 | 07.2.07.11 |  | Конструкции стальные | 1348 | 1009 | т | т | 1000 | 1 | 0 | 0 | 0 | 0 | 0 | 0 | 0 | 1 | 3 | -1 |  | 0 | 0 | 0 | 0 | 0 | 0 | 0 | 0
356 | 92835917 | 92835882 | 49542292 | 1 | 1 | 1 | 3 | 08.2.02.11-0007 | ФССЦ-2001, 08.2.02.11-0007, приказ Минстроя России № 876/пр от 26.12.2019 | Канат двойной свивки ТК, конструкции 6х19(1+6+12)+1 о.с., оцинкованный, из проволок марки В, маркировочная группа 1770 н/мм2, диаметр 5,5 мм | 1302 | 1003 | 10 м | 10 м | 10 | 0.0187 | 50.24 | 0 | 0 | 0 | 0 | 1 | 0 | 0.0187 | 2 | 92835897 | 727 | 0 | 0 | 0 | 0 | 0 | 0 | 0 | 0
356 | 92835918 | 92835882 | 49542647 | 1 | 1 | 1 | 3 | 08.3.03.06-0002 | ФССЦ-2001, 08.3.03.06-0002, приказ Минстроя России № 876/пр от 26.12.2019 | Проволока горячекатаная в мотках, диаметр 6,3-6,5 мм | 1348 | 1009 | т | т | 1000 | 3e-05 | 4455.2 | 0 | 0 | 0 | 0 | 1 | 0 | 3e-05 | 2 | 92835898 | 728 | 0 | 0 | 0 | 0 | 0 | 0 | 0 | 0
356 | 92835919 | 92835882 | 49543370 | 1 | 1 | 1 | 3 | 08.3.11.01-0091 | ФССЦ-2001, 08.3.11.01-0091, приказ Минстроя России № 876/пр от 26.12.2019 | Швеллеры № 40, марка стали Ст0 | 1348 | 1009 | т | т | 1000 | 0.00194 | 4920 | 0 | 0 | 0 | 0 | 1 | 0 | 0.00194 | 2 | 92835899 | 729 | 0 | 0 | 0 | 0 | 0 | 0 | 0 | 0
356 | 92835920 | 92835882 | 49546631 | 1 | 1 | 1 | 3 | 11.1.03.01-0077 | ФССЦ-2001, 11.1.03.01-0077, приказ Минстроя России № 876/пр от 26.12.2019 | Бруски обрезные, хвойных пород, длина 4-6,5 м, ширина 75-150 мм, толщина 40-75 мм, сорт I | 1339 | 1007 | м3 | м3 | 1 | 0.00103 | 1700 | 0 | 0 | 0 | 0 | 1 | 0 | 0.00103 | 2 | 92835900 | 730 | 0 | 0 | 0 | 0 | 0 | 0 | 0 | 0
356 | 92835921 | 92835882 | 49554249 | 1 | 1 | 1 | 3 | 14.4.01.01-0003 | ФССЦ-2001, 14.4.01.01-0003, приказ Минстроя России № 876/пр от 26.12.2019 | Грунтовка ГФ-021 | 1348 | 1009 | т | т | 1000 | 0.00031 | 15620 | 0 | 0 | 0 | 0 | 1 | 0 | 0.00031 | 2 | 92835901 | 731 | 0 | 0 | 0 | 0 | 0 | 0 | 0 | 0
356 | 92835922 | 92835882 | 49555362 | 1 | 1 | 1 | 3 | 14.5.09.07-0030 | ФССЦ-2001, 14.5.09.07-0030, приказ Минстроя России № 876/пр от 26.12.2019 | Растворитель Р-4 | 1346 | 1009 | кг | кг | 1 | 0.6 | 9.42 | 0 | 0 | 0 | 0 | 1 | 0 | 0.6 | 2 | 92835902 | 732 | 0 | 0 | 0 | 0 | 0 | 0 | 0 | 0
358 | 92835942 | 92835924 | 48043879 | 68 | 1 | 1 | 1 | 1-100-40 |  | Затраты труда рабочих (Средний разряд - 4) | 1191 | 1013 | чел.-ч. | чел.-ч. | 1 | 0.9 | 0 | 0 | 0 | 9.62 | 0 | 1 | 1 | 0.9 | 2 | 92835925 | 733 | 0 | 0 | 0 | 0 | 0 | 0 | 0 | 0
358 | 92835943 | 92835924 | 48044033 | 68 | 1 | 1 | 1 | 4-100-00 |  | Затраты труда машинистов | 1191 | 1013 | чел.-ч. | чел.-ч. | 1 | 0.03 | 0 | 0 | 0 | 0 | 0 | 1 | 2 | 0.03 | 2 | 92835926 | 734 | 0 | 0 | 0 | 0 | 0 | 0 | 0 | 0
358 | 92835944 | 92835924 | 48205516 | 1 | 1 | 1 | 2 | 91.05.01-017 | ФСЭМ-2001, 91.05.01-017 , приказ Минстроя России № 876/пр от 26.12.2019 | Краны башенные, грузоподъемность 8 т | 1367 | 1011 | маш.-ч. | маш.-ч. | 1 | 0.01 | 0 | 86.4 | 13.5 | 0 | 0 | 1 | 0 | 0.01 | 2 | 92835927 | 735 | 0 | 0 | 0 | 0 | 0 | 0 | 0 | 0
358 | 92835945 | 92835924 | 48206504 | 1 | 1 | 1 | 2 | 91.14.02-001 | ФСЭМ-2001, 91.14.02-001 , приказ Минстроя России № 876/пр от 26.12.2019 | Автомобили бортовые, грузоподъемность до 5 т | 1367 | 1011 | маш.-ч. | маш.-ч. | 1 | 0.02 | 0 | 65.71 | 11.6 | 0 | 0 | 1 | 0 | 0.02 | 2 | 92835928 | 736 | 0 | 0 | 0 | 0 | 0 | 0 | 0 | 0
358 | 92835946 | 92835924 | 48057016 | 1 | 1 | 1 | 3 | 01.7.07.29-0101 | ФССЦ-2001, 01.7.07.29-0101, приказ Минстроя России № 876/пр от 26.12.2019 | Очес льняной | 1346 | 1009 | кг | кг | 1 | 0.01 | 37.29 | 0 | 0 | 0 | 0 | 1 | 0 | 0.01 | 2 | 92835929 | 737 | 0 | 0 | 0 | 0 | 0 | 0 | 0 | 0
358 | 92835947 | 92835924 | 48058831 | 1 | 1 | 1 | 3 | 01.7.15.07-0023 | ФССЦ-2001, 01.7.15.07-0023, приказ Минстроя России № 876/пр от 26.12.2019 | Дюбели распорные полиэтиленовые, размер 8x30 мм | 1407 | 1013 | 1000 ШТ | 1000 ШТ | 1 | 0.004 | 180 | 0 | 0 | 0 | 0 | 1 | 0 | 0.004 | 2 | 92835930 | 738 | 0 | 0 | 0 | 0 | 0 | 0 | 0 | 0
358 | 92835948 | 92835924 | 48059208 | 1 | 1 | 1 | 3 | 01.7.15.14-0169 | ФССЦ-2001, 01.7.15.14-0169, приказ Минстроя России № 876/пр от 26.12.2019 | Шурупы с полукруглой головкой 6x40 мм | 1348 | 1009 | т | т | 1000 | 4e-05 | 12430 | 0 | 0 | 0 | 0 | 1 | 0 | 4e-05 | 2 | 92835931 | 739 | 0 | 0 | 0 | 0 | 0 | 0 | 0 | 0
358 | 92835949 | 92835924 | 48087656 | 1 | 1 | 1 | 3 | 14.4.02.04-0142 | ФССЦ-2001, 14.4.02.04-0142, приказ Минстроя России № 876/пр от 26.12.2019 | Краска масляная земляная МА-0115, мумия, сурик железный | 1346 | 1009 | кг | кг | 1 | 0.03 | 15.12 | 0 | 0 | 0 | 0 | 1 | 0 | 0.03 | 2 | 92835932 | 740 | 0 | 0 | 0 | 0 | 0 | 0 | 0 | 0
358 | 92835950 | 92835924 | 48088344 | 1 | 1 | 1 | 3 | 14.5.05.01-0012 | ФССЦ-2001, 14.5.05.01-0012, приказ Минстроя России № 876/пр от 26.12.2019 | Олифа комбинированная для разведения масляных густотертых красок и для внешних работ по деревянным поверхностям | 1348 | 1009 | т | т | 1000 | 1e-05 | 16950 | 0 | 0 | 0 | 0 | 1 | 0 | 1e-05 | 2 | 92835933 | 741 | 0 | 0 | 0 | 0 | 0 | 0 | 0 | 0
358 | 92835951 | 92835924 | 48094929 | 1 | 1 | 1 | 3 | 18.1.10.02-0002 | ФССЦ-2001, 18.1.10.02-0002, приказ Минстроя России № 876/пр от 26.12.2019 | Вентиль пожарный 50-10 для воды, номинальное давление 1,0 МПа (10 кгс/см2), номинальный диаметр 50 мм | 1371 | 1013 | ШТ | ШТ | 1 | 1 | 240 | 0 | 0 | 0 | 0 | 1 | 0 | 1 | 2 | 92835934 | 742 | 0 | 0 | 0 | 0 | 0 | 0 | 0 | 0
358 | 92835952 | 92835924 | 48095998 | 1 | 1 | 1 | 3 | 18.3.01.01-0041 | ФССЦ-2001, 18.3.01.01-0041, приказ Минстроя России № 876/пр от 26.12.2019 | Головки для пожарных рукавов соединительные напорные рукавные ГР, давление 1,2 МПа (12 кгс/см2), диаметр 50 мм | 1371 | 1013 | ШТ | ШТ | 1 | 3 | 14.2 | 0 | 0 | 0 | 0 | 1 | 0 | 3 | 2 | 92835936 | 744 | 0 | 0 | 0 | 0 | 0 | 0 | 0 | 0
358 | 92835953 | 92835924 | 48096026 | 1 | 1 | 1 | 3 | 18.3.01.02-0031 | ФССЦ-2001, 18.3.01.02-0031, приказ Минстроя России № 876/пр от 26.12.2019 | Рукав пожарный льняной сухого прядения нормальный, диаметр 51 мм | 1301 | 1003 | м | м | 1 | 10 | 36.2 | 0 | 0 | 0 | 0 | 1 | 0 | 10 | 2 | 92835938 | 746 | 0 | 0 | 0 | 0 | 0 | 0 | 0 | 0
358 | 92835954 | 92835924 | 48096034 | 1 | 1 | 1 | 3 | 18.3.01.04-0001 | ФССЦ-2001 доп.4, 18.3.01.04-0001, приказ Минстроя России № 636/пр от 20.10.2020 | Ствол пожарный ручной из алюминиевого сплава АК7, рабочее давление 0,4-0,6 Мпа, длина ствола 265 мм, условный проход 50 мм | 1371 | 1013 | ШТ | ШТ | 1 | 1 | 82.57 | 0 | 0 | 0 | 0 | 1 | 0 | 1 | 2 | 92835940 | 748 | 0 | 0 | 0 | 0 | 0 | 0 | 0 | 0
365 | 92835971 | 92835961 | 49510693 | 70 | 1 | 1 | 1 | 1-100-23 |  | Затраты труда рабочих (Средний разряд - 2,3) | 1191 | 1013 | чел.-ч. | чел.-ч. | 1 | 154.5 | 0 | 0 | 0 | 8.02 | 0 | 1 | 1 | 154.5 | 2 | 92835962 | 750 | 0 | 0 | 0 | 0 | 0 | 0 | 0 | 0
365 | 92835972 | 92835961 | 49510905 | 70 | 1 | 1 | 1 | 4-100-00 |  | Затраты труда машинистов | 1191 | 1013 | чел.-ч. | чел.-ч. | 1 | 0.6 | 0 | 0 | 0 | 0 | 0 | 1 | 2 | 0.6 | 2 | 92835963 | 751 | 0 | 0 | 0 | 0 | 0 | 0 | 0 | 0
365 | 92835973 | 92835961 | 49672573 | 1 | 1 | 1 | 2 | 91.05.05-015 | ФСЭМ-2001, 91.05.05-015 , приказ Минстроя России № 876/пр от 26.12.2019 | Краны на автомобильном ходу, грузоподъемность 16 т | 1367 | 1011 | маш.-ч. | маш.-ч. | 1 | 0.3 | 0 | 115.4 | 13.5 | 0 | 0 | 1 | 0 | 0.3 | 2 | 92835964 | 752 | 0 | 0 | 0 | 0 | 0 | 0 | 0 | 0
365 | 92835974 | 92835961 | 49673503 | 1 | 1 | 1 | 2 | 91.14.02-001 | ФСЭМ-2001, 91.14.02-001 , приказ Минстроя России № 876/пр от 26.12.2019 | Автомобили бортовые, грузоподъемность до 5 т | 1367 | 1011 | маш.-ч. | маш.-ч. | 1 | 0.3 | 0 | 65.71 | 11.6 | 0 | 0 | 1 | 0 | 0.3 | 2 | 92835965 | 753 | 0 | 0 | 0 | 0 | 0 | 0 | 0 | 0
365 | 92835975 | 92835961 | 49523215 | 1 | 1 | 1 | 3 | 01.7.03.04-0001 | ФССЦ-2001, 01.7.03.04-0001, приказ Минстроя России № 876/пр от 26.12.2019 | Электроэнергия | 1383 | 1013 | КВТ-Ч | КВТ-Ч | 1 | 9 | 0.4 | 0 | 0 | 0 | 0 | 1 | 0 | 9 | 2 | 92835966 | 754 | 0 | 0 | 0 | 0 | 0 | 0 | 0 | 0
365 | 92835976 | 92835961 | 49525625 | 1 | 1 | 1 | 3 | 01.7.15.07-0025 | ФССЦ-2001, 01.7.15.07-0025, приказ Минстроя России № 876/пр от 26.12.2019 | Дюбели распорные полиэтиленовые, размер 10x40 мм | 1407 | 1013 | 1000 ШТ | 1000 ШТ | 1 | 0.4 | 270 | 0 | 0 | 0 | 0 | 1 | 0 | 0.4 | 2 | 92835967 | 755 | 0 | 0 | 0 | 0 | 0 | 0 | 0 | 0
365 | 92835977 | 92835961 | 49525947 | 1 | 1 | 1 | 3 | 01.7.15.14-0051 | ФССЦ-2001, 01.7.15.14-0051, приказ Минстроя России № 876/пр от 26.12.2019 | Шуруп строительный с потайной головкой | 1425 | 1013 | 100 ШТ | 100 ШТ | 1 | 4 | 5 | 0 | 0 | 0 | 0 | 1 | 0 | 4 | 2 | 92835968 | 756 | 0 | 0 | 0 | 0 | 0 | 0 | 0 | 0
365 | 92835978 | 92835961 | 49511390 | 70 | 1 | 1 | 3 | 01.7.17.09 |  | Сверла, буры | 1371 | 1013 | ШТ | ШТ | 1 | 5 | 0 | 0 | 0 | 0 | 0 | 0 | 0 | 5 | 3 | -1 |  | 0 | 0 | 0 | 0 | 0 | 0 | 0 | 0
365 | 92835979 | 92835961 | 49514476 | 70 | 1 | 1 | 3 | 18.3.02.02 |  | Шкафы пожарные | 1371 | 1013 | ШТ | ШТ | 1 | 100 | 0 | 0 | 0 | 0 | 0 | 0 | 0 | 100 | 3 | -1 |  | 0 | 0 | 0 | 0 | 0 | 0 | 0 | 0
403 | 92835990 | 92835982 | 49510757 | 70 | 1 | 1 | 1 | 1-100-40 |  | Затраты труда рабочих (Средний разряд - 4) | 1191 | 1013 | чел.-ч. | чел.-ч. | 1 | 20.26 | 0 | 0 | 0 | 9.62 | 0 | 1 | 1 | 20.26 | 2 | 92835983 | 759 | 0 | 0 | 0 | 0 | 0 | 0 | 0 | 0
403 | 92835991 | 92835982 | 49510905 | 70 | 1 | 1 | 1 | 4-100-00 |  | Затраты труда машинистов | 1191 | 1013 | чел.-ч. | чел.-ч. | 1 | 0.05 | 0 | 0 | 0 | 0 | 0 | 1 | 2 | 0.05 | 2 | 92835984 | 760 | 0 | 0 | 0 | 0 | 0 | 0 | 0 | 0
403 | 92835992 | 92835982 | 49673503 | 1 | 1 | 1 | 2 | 91.14.02-001 | ФСЭМ-2001, 91.14.02-001 , приказ Минстроя России № 876/пр от 26.12.2019 | Автомобили бортовые, грузоподъемность до 5 т | 1367 | 1011 | маш.-ч. | маш.-ч. | 1 | 0.05 | 0 | 65.71 | 11.6 | 0 | 0 | 1 | 0 | 0.05 | 2 | 92835985 | 761 | 0 | 0 | 0 | 0 | 0 | 0 | 0 | 0
403 | 92835993 | 92835982 | 49523540 | 1 | 1 | 1 | 3 | 01.7.06.11-0021 | ФССЦ-2001, 01.7.06.11-0021, приказ Минстроя России № 876/пр от 26.12.2019 | Лента ФУМ | 1346 | 1009 | кг | кг | 1 | 0.356 | 444 | 0 | 0 | 0 | 0 | 1 | 0 | 0.356 | 2 | 92835986 | 762 | 0 | 0 | 0 | 0 | 0 | 0 | 0 | 0
403 | 92835994 | 92835982 | 49514307 | 70 | 1 | 1 | 3 | 18.1.09.08 |  | Краны шаровые резьбовые | 1371 | 1013 | ШТ | ШТ | 1 | 200 | 0 | 0 | 0 | 0 | 0 | 0 | 0 | 200 | 3 | -1 |  | 0 | 0 | 0 | 0 | 0 | 0 | 0 | 0
403 | 92835995 | 92835982 | 49514456 | 70 | 1 | 1 | 3 | 18.2.08.08 |  | Фильтры сетчатые латунные | 1371 | 1013 | ШТ | ШТ | 1 | 100 | 0 | 0 | 0 | 0 | 0 | 0 | 0 | 100 | 3 | -1 |  | 0 | 0 | 0 | 0 | 0 | 0 | 0 | 0
403 | 92835996 | 92835982 | 49515434 | 70 | 1 | 1 | 3 | 24.3.05.10 |  | Переходники полимерные | 1371 | 1013 | ШТ | ШТ | 1 | 0 | 0 | 0 | 0 | 0 | 1 | 0 | 0 | 0 | 3 | -1 |  | 0 | 0 | 0 | 0 | 0 | 0 | 0 | 0
407 | 92836009 | 92836000 | 49510753 | 70 | 1 | 1 | 1 | 1-100-39 |  | Затраты труда рабочих (Средний разряд - 3,9) | 1191 | 1013 | чел.-ч. | чел.-ч. | 1 | 0.93 | 0 | 0 | 0 | 9.51 | 0 | 1 | 1 | 0.93 | 2 | 92836001 | 766 | 0 | 0 | 0 | 0 | 0 | 0 | 0 | 0
407 | 92836010 | 92836000 | 49510905 | 70 | 1 | 1 | 1 | 4-100-00 |  | Затраты труда машинистов | 1191 | 1013 | чел.-ч. | чел.-ч. | 1 | 0.01 | 0 | 0 | 0 | 0 | 0 | 1 | 2 | 0.01 | 2 | 92836002 | 767 | 0 | 0 | 0 | 0 | 0 | 0 | 0 | 0
407 | 92836011 | 92836000 | 49673503 | 1 | 1 | 1 | 2 | 91.14.02-001 | ФСЭМ-2001, 91.14.02-001 , приказ Минстроя России № 876/пр от 26.12.2019 | Автомобили бортовые, грузоподъемность до 5 т | 1367 | 1011 | маш.-ч. | маш.-ч. | 1 | 0.01 | 0 | 65.71 | 11.6 | 0 | 0 | 1 | 0 | 0.01 | 2 | 92836003 | 768 | 0 | 0 | 0 | 0 | 0 | 0 | 0 | 0
407 | 92836012 | 92836000 | 49673715 | 1 | 1 | 1 | 2 | 91.17.04-233 | ФСЭМ-2001, 91.17.04-233 , приказ Минстроя России № 876/пр от 26.12.2019 | Установки для сварки ручной дуговой (постоянного тока) | 1367 | 1011 | маш.-ч. | маш.-ч. | 1 | 0.26 | 0 | 8.1 | 0 | 0 | 0 | 1 | 0 | 0.26 | 2 | 92836004 | 769 | 0 | 0 | 0 | 0 | 0 | 0 | 0 | 0
407 | 92836013 | 92836000 | 49521237 | 1 | 1 | 1 | 3 | 01.1.02.08-0001 | ФССЦ-2001, 01.1.02.08-0001, приказ Минстроя России № 876/пр от 26.12.2019 | Прокладки из паронита ПМБ, толщина 1 мм, диаметр 50 мм | 1407 | 1013 | 1000 ШТ | 1000 ШТ | 1 | 0.002 | 3450 | 0 | 0 | 0 | 0 | 1 | 0 | 0.002 | 2 | 92836005 | 770 | 0 | 0 | 0 | 0 | 0 | 0 | 0 | 0
407 | 92836014 | 92836000 | 49524301 | 1 | 1 | 1 | 3 | 01.7.11.07-0045 | ФССЦ-2001, 01.7.11.07-0045, приказ Минстроя России № 876/пр от 26.12.2019 | Электроды сварочные Э42А, диаметр 5 мм | 1348 | 1009 | т | т | 1000 | 0.00012 | 10362 | 0 | 0 | 0 | 0 | 1 | 0 | 0.00012 | 2 | 92836006 | 771 | 0 | 0 | 0 | 0 | 0 | 0 | 0 | 0
407 | 92836015 | 92836000 | 49525470 | 1 | 1 | 1 | 3 | 01.7.15.03-0013 | ФССЦ-2001, 01.7.15.03-0013, приказ Минстроя России № 876/пр от 26.12.2019 | Болты с гайками и шайбами для санитарно-технических работ, диаметр 12 мм | 1348 | 1009 | т | т | 1000 | 0.0006 | 15323 | 0 | 0 | 0 | 0 | 1 | 0 | 0.0006 | 2 | 92836007 | 772 | 0 | 0 | 0 | 0 | 0 | 0 | 0 | 0
407 | 92836016 | 92836000 | 49514291 | 70 | 1 | 1 | 3 | 18.1.07.01 |  | Клапаны | 1371 | 1013 | ШТ | ШТ | 1 | 1 | 0 | 0 | 0 | 0 | 0 | 0 | 0 | 1 | 3 | -1 |  | 0 | 0 | 0 | 0 | 0 | 0 | 0 | 0
407 | 92836017 | 92836000 | 49515217 | 70 | 1 | 1 | 3 | 23.8.03.11 |  | Фланцы стальные | 1371 | 1013 | ШТ | ШТ | 1 | 2 | 0 | 0 | 0 | 0 | 0 | 0 | 0 | 2 | 3 | -1 |  | 0 | 0 | 0 | 0 | 0 | 0 | 0 | 0
409 | 92836028 | 92836019 | 49510693 | 70 | 1 | 1 | 1 | 1-100-23 |  | Затраты труда рабочих (Средний разряд - 2,3) | 1191 | 1013 | чел.-ч. | чел.-ч. | 1 | 154.5 | 0 | 0 | 0 | 8.02 | 0 | 1 | 1 | 154.5 | 2 | 92836020 | 774 | 0 | 0 | 0 | 0 | 0 | 0 | 0 | 0
409 | 92836029 | 92836019 | 49510905 | 70 | 1 | 1 | 1 | 4-100-00 |  | Затраты труда машинистов | 1191 | 1013 | чел.-ч. | чел.-ч. | 1 | 0.6 | 0 | 0 | 0 | 0 | 0 | 1 | 2 | 0.6 | 2 | 92836021 | 775 | 0 | 0 | 0 | 0 | 0 | 0 | 0 | 0
409 | 92836030 | 92836019 | 49672573 | 1 | 1 | 1 | 2 | 91.05.05-015 | ФСЭМ-2001, 91.05.05-015 , приказ Минстроя России № 876/пр от 26.12.2019 | Краны на автомобильном ходу, грузоподъемность 16 т | 1367 | 1011 | маш.-ч. | маш.-ч. | 1 | 0.3 | 0 | 115.4 | 13.5 | 0 | 0 | 1 | 0 | 0.3 | 2 | 92836022 | 776 | 0 | 0 | 0 | 0 | 0 | 0 | 0 | 0
409 | 92836031 | 92836019 | 49673503 | 1 | 1 | 1 | 2 | 91.14.02-001 | ФСЭМ-2001, 91.14.02-001 , приказ Минстроя России № 876/пр от 26.12.2019 | Автомобили бортовые, грузоподъемность до 5 т | 1367 | 1011 | маш.-ч. | маш.-ч. | 1 | 0.3 | 0 | 65.71 | 11.6 | 0 | 0 | 1 | 0 | 0.3 | 2 | 92836023 | 777 | 0 | 0 | 0 | 0 | 0 | 0 | 0 | 0
409 | 92836032 | 92836019 | 49523215 | 1 | 1 | 1 | 3 | 01.7.03.04-0001 | ФССЦ-2001, 01.7.03.04-0001, приказ Минстроя России № 876/пр от 26.12.2019 | Электроэнергия | 1383 | 1013 | КВТ-Ч | КВТ-Ч | 1 | 9 | 0.4 | 0 | 0 | 0 | 0 | 1 | 0 | 9 | 2 | 92836024 | 778 | 0 | 0 | 0 | 0 | 0 | 0 | 0 | 0
409 | 92836033 | 92836019 | 49525625 | 1 | 1 | 1 | 3 | 01.7.15.07-0025 | ФССЦ-2001, 01.7.15.07-0025, приказ Минстроя России № 876/пр от 26.12.2019 | Дюбели распорные полиэтиленовые, размер 10x40 мм | 1407 | 1013 | 1000 ШТ | 1000 ШТ | 1 | 0.4 | 270 | 0 | 0 | 0 | 0 | 1 | 0 | 0.4 | 2 | 92836025 | 779 | 0 | 0 | 0 | 0 | 0 | 0 | 0 | 0
409 | 92836034 | 92836019 | 49525947 | 1 | 1 | 1 | 3 | 01.7.15.14-0051 | ФССЦ-2001, 01.7.15.14-0051, приказ Минстроя России № 876/пр от 26.12.2019 | Шуруп строительный с потайной головкой | 1425 | 1013 | 100 ШТ | 100 ШТ | 1 | 4 | 5 | 0 | 0 | 0 | 0 | 1 | 0 | 4 | 2 | 92836026 | 780 | 0 | 0 | 0 | 0 | 0 | 0 | 0 | 0
409 | 92836035 | 92836019 | 49511390 | 70 | 1 | 1 | 3 | 01.7.17.09 |  | Сверла, буры | 1371 | 1013 | ШТ | ШТ | 1 | 5 | 0 | 0 | 0 | 0 | 0 | 0 | 0 | 5 | 3 | -1 |  | 0 | 0 | 0 | 0 | 0 | 0 | 0 | 0
409 | 92836036 | 92836019 | 49514476 | 70 | 1 | 1 | 3 | 18.3.02.02 |  | Шкафы пожарные | 1371 | 1013 | ШТ | ШТ | 1 | 100 | 0 | 0 | 0 | 0 | 0 | 0 | 0 | 100 | 3 | -1 |  | 0 | 0 | 0 | 0 | 0 | 0 | 0 | 0
411 | 92836049 | 92836038 | 48043875 | 68 | 1 | 1 | 1 | 1-100-39 |  | Затраты труда рабочих (Средний разряд - 3,9) | 1191 | 1013 | чел.-ч. | чел.-ч. | 1 | 1.59 | 0 | 0 | 0 | 9.51 | 0 | 1 | 1 | 1.59 | 2 | 92836039 | 782 | 0 | 0 | 0 | 0 | 0 | 0 | 0 | 0
411 | 92836050 | 92836038 | 48044033 | 68 | 1 | 1 | 1 | 4-100-00 |  | Затраты труда машинистов | 1191 | 1013 | чел.-ч. | чел.-ч. | 1 | 0.08 | 0 | 0 | 0 | 0 | 0 | 1 | 2 | 0.08 | 2 | 92836040 | 783 | 0 | 0 | 0 | 0 | 0 | 0 | 0 | 0
411 | 92836051 | 92836038 | 48205574 | 1 | 1 | 1 | 2 | 91.05.05-015 | ФСЭМ-2001, 91.05.05-015 , приказ Минстроя России № 876/пр от 26.12.2019 | Краны на автомобильном ходу, грузоподъемность 16 т | 1367 | 1011 | маш.-ч. | маш.-ч. | 1 | 0.02 | 0 | 115.4 | 13.5 | 0 | 0 | 1 | 0 | 0.02 | 2 | 92836041 | 784 | 0 | 0 | 0 | 0 | 0 | 0 | 0 | 0
411 | 92836052 | 92836038 | 48206504 | 1 | 1 | 1 | 2 | 91.14.02-001 | ФСЭМ-2001, 91.14.02-001 , приказ Минстроя России № 876/пр от 26.12.2019 | Автомобили бортовые, грузоподъемность до 5 т | 1367 | 1011 | маш.-ч. | маш.-ч. | 1 | 0.06 | 0 | 65.71 | 11.6 | 0 | 0 | 1 | 0 | 0.06 | 2 | 92836042 | 785 | 0 | 0 | 0 | 0 | 0 | 0 | 0 | 0
411 | 92836053 | 92836038 | 48054357 | 1 | 1 | 1 | 3 | 01.1.02.08-0002 | ФССЦ-2001, 01.1.02.08-0002, приказ Минстроя России № 876/пр от 26.12.2019 | Прокладки из паронита ПМБ, толщина 1 мм, диаметр 100 мм | 1407 | 1013 | 1000 ШТ | 1000 ШТ | 1 | 0.001 | 5650 | 0 | 0 | 0 | 0 | 1 | 0 | 0.001 | 2 | 92836043 | 786 | 0 | 0 | 0 | 0 | 0 | 0 | 0 | 0
411 | 92836054 | 92836038 | 48057016 | 1 | 1 | 1 | 3 | 01.7.07.29-0101 | ФССЦ-2001, 01.7.07.29-0101, приказ Минстроя России № 876/пр от 26.12.2019 | Очес льняной | 1346 | 1009 | кг | кг | 1 | 0.04 | 37.29 | 0 | 0 | 0 | 0 | 1 | 0 | 0.04 | 2 | 92836044 | 787 | 0 | 0 | 0 | 0 | 0 | 0 | 0 | 0
411 | 92836055 | 92836038 | 48087656 | 1 | 1 | 1 | 3 | 14.4.02.04-0142 | ФССЦ-2001, 14.4.02.04-0142, приказ Минстроя России № 876/пр от 26.12.2019 | Краска масляная земляная МА-0115, мумия, сурик железный | 1346 | 1009 | кг | кг | 1 | 0.07 | 15.12 | 0 | 0 | 0 | 0 | 1 | 0 | 0.07 | 2 | 92836045 | 788 | 0 | 0 | 0 | 0 | 0 | 0 | 0 | 0
411 | 92836056 | 92836038 | 48088344 | 1 | 1 | 1 | 3 | 14.5.05.01-0012 | ФССЦ-2001, 14.5.05.01-0012, приказ Минстроя России № 876/пр от 26.12.2019 | Олифа комбинированная для разведения масляных густотертых красок и для внешних работ по деревянным поверхностям | 1348 | 1009 | т | т | 1000 | 4e-05 | 16950 | 0 | 0 | 0 | 0 | 1 | 0 | 4e-05 | 2 | 92836046 | 789 | 0 | 0 | 0 | 0 | 0 | 0 | 0 | 0
411 | 92836057 | 92836038 | 48047771 | 68 | 1 | 1 | 3 | 19.1.02.01 |  | Воздухоотводчики | 1371 | 1013 | ШТ | ШТ | 1 | 1 | 0 | 0 | 0 | 0 | 0 | 0 | 0 | 1 | 3 | -1 |  | 0 | 0 | 0 | 0 | 0 | 0 | 0 | 0
411 | 92836058 | 92836038 | 48048358 | 68 | 1 | 1 | 3 | 23.8.03.11 |  | Фланцы стальные | 1371 | 1013 | ШТ | ШТ | 1 | 1 | 0 | 0 | 0 | 0 | 0 | 0 | 0 | 1 | 3 | -1 |  | 0 | 0 | 0 | 0 | 0 | 0 | 0 | 0
414 | 92836077 | 92836061 | 49510757 | 70 | 1 | 1 | 1 | 1-100-40 |  | Затраты труда рабочих (Средний разряд - 4) | 1191 | 1013 | чел.-ч. | чел.-ч. | 1 | 33.7 | 0 | 0 | 0 | 9.62 | 0 | 1 | 1 | 33.7 | 2 | 92836062 | 792 | 0 | 0 | 0 | 0 | 0 | 0 | 0 | 0
414 | 92836078 | 92836061 | 49510905 | 70 | 1 | 1 | 1 | 4-100-00 |  | Затраты труда машинистов | 1191 | 1013 | чел.-ч. | чел.-ч. | 1 | 0.54 | 0 | 0 | 0 | 0 | 0 | 1 | 2 | 0.54 | 2 | 92836063 | 793 | 0 | 0 | 0 | 0 | 0 | 0 | 0 | 0
414 | 92836079 | 92836061 | 49672515 | 1 | 1 | 1 | 2 | 91.05.01-017 | ФСЭМ-2001, 91.05.01-017 , приказ Минстроя России № 876/пр от 26.12.2019 | Краны башенные, грузоподъемность 8 т | 1367 | 1011 | маш.-ч. | маш.-ч. | 1 | 0.08 | 0 | 86.4 | 13.5 | 0 | 0 | 1 | 0 | 0.08 | 2 | 92836064 | 794 | 0 | 0 | 0 | 0 | 0 | 0 | 0 | 0
414 | 92836080 | 92836061 | 49672573 | 1 | 1 | 1 | 2 | 91.05.05-015 | ФСЭМ-2001, 91.05.05-015 , приказ Минстроя России № 876/пр от 26.12.2019 | Краны на автомобильном ходу, грузоподъемность 16 т | 1367 | 1011 | маш.-ч. | маш.-ч. | 1 | 0.06 | 0 | 115.4 | 13.5 | 0 | 0 | 1 | 0 | 0.06 | 2 | 92836065 | 795 | 0 | 0 | 0 | 0 | 0 | 0 | 0 | 0
414 | 92836081 | 92836061 | 49673503 | 1 | 1 | 1 | 2 | 91.14.02-001 | ФСЭМ-2001, 91.14.02-001 , приказ Минстроя России № 876/пр от 26.12.2019 | Автомобили бортовые, грузоподъемность до 5 т | 1367 | 1011 | маш.-ч. | маш.-ч. | 1 | 0.4 | 0 | 65.71 | 11.6 | 0 | 0 | 1 | 0 | 0.4 | 2 | 92836066 | 796 | 0 | 0 | 0 | 0 | 0 | 0 | 0 | 0
414 | 92836082 | 92836061 | 49673658 | 1 | 1 | 1 | 2 | 91.17.04-042 | ФСЭМ-2001, 91.17.04-042 , приказ Минстроя России № 876/пр от 26.12.2019 | Аппараты для газовой сварки и резки | 1367 | 1011 | маш.-ч. | маш.-ч. | 1 | 1.19 | 0 | 1.2 | 0 | 0 | 0 | 1 | 0 | 1.19 | 2 | 92836067 | 797 | 0 | 0 | 0 | 0 | 0 | 0 | 0 | 0
414 | 92836083 | 92836061 | 49521586 | 1 | 1 | 1 | 3 | 01.3.02.03-0012 | ФССЦ-2001, 01.3.02.03-0012, приказ Минстроя России № 876/пр от 26.12.2019 | Ацетилен растворенный технический, марка Б | 1348 | 1009 | т | т | 1000 | 0.00019 | 30540 | 0 | 0 | 0 | 0 | 1 | 0 | 0.00019 | 2 | 92836068 | 798 | 0 | 0 | 0 | 0 | 0 | 0 | 0 | 0
414 | 92836084 | 92836061 | 49521602 | 1 | 1 | 1 | 3 | 01.3.02.08-0001 | ФССЦ-2001, 01.3.02.08-0001, приказ Минстроя России № 876/пр от 26.12.2019 | Кислород газообразный технический | 1339 | 1007 | м3 | м3 | 1 | 0.342 | 6.22 | 0 | 0 | 0 | 0 | 1 | 0 | 0.342 | 2 | 92836069 | 799 | 0 | 0 | 0 | 0 | 0 | 0 | 0 | 0
414 | 92836085 | 92836061 | 49523203 | 1 | 1 | 1 | 3 | 01.7.03.01-0001 | ФССЦ-2001, 01.7.03.01-0001, приказ Минстроя России № 876/пр от 26.12.2019 | Вода | 1339 | 1007 | м3 | м3 | 1 | 0.69 | 2.44 | 0 | 0 | 0 | 0 | 1 | 0 | 0.69 | 2 | 92836070 | 800 | 0 | 0 | 0 | 0 | 0 | 0 | 0 | 0
414 | 92836086 | 92836061 | 49523851 | 1 | 1 | 1 | 3 | 01.7.07.29-0101 | ФССЦ-2001, 01.7.07.29-0101, приказ Минстроя России № 876/пр от 26.12.2019 | Очес льняной | 1346 | 1009 | кг | кг | 1 | 0.05 | 37.29 | 0 | 0 | 0 | 0 | 1 | 0 | 0.05 | 2 | 92836071 | 801 | 0 | 0 | 0 | 0 | 0 | 0 | 0 | 0
414 | 92836087 | 92836061 | 49524232 | 1 | 1 | 1 | 3 | 01.7.11.04-0072 | ФССЦ-2001, 01.7.11.04-0072, приказ Минстроя России № 876/пр от 26.12.2019 | Проволока сварочная легированная, диаметр 4 мм | 1348 | 1009 | т | т | 1000 | 0.0004 | 13560 | 0 | 0 | 0 | 0 | 1 | 0 | 0.0004 | 2 | 92836072 | 802 | 0 | 0 | 0 | 0 | 0 | 0 | 0 | 0
414 | 92836088 | 92836061 | 49527729 | 1 | 1 | 1 | 3 | 03.1.02.03-0015 | ФССЦ-2001, 03.1.02.03-0015, приказ Минстроя России № 876/пр от 26.12.2019 | Известь строительная негашеная хлорная, марка А | 1346 | 1009 | кг | кг | 1 | 0.0025 | 2.15 | 0 | 0 | 0 | 0 | 1 | 0 | 0.0025 | 2 | 92836073 | 803 | 0 | 0 | 0 | 0 | 0 | 0 | 0 | 0
414 | 92836089 | 92836061 | 49554500 | 1 | 1 | 1 | 3 | 14.4.02.04-0142 | ФССЦ-2001, 14.4.02.04-0142, приказ Минстроя России № 876/пр от 26.12.2019 | Краска масляная земляная МА-0115, мумия, сурик железный | 1346 | 1009 | кг | кг | 1 | 0.44 | 15.12 | 0 | 0 | 0 | 0 | 1 | 0 | 0.44 | 2 | 92836074 | 804 | 0 | 0 | 0 | 0 | 0 | 0 | 0 | 0
414 | 92836090 | 92836061 | 49555188 | 1 | 1 | 1 | 3 | 14.5.05.01-0012 | ФССЦ-2001, 14.5.05.01-0012, приказ Минстроя России № 876/пр от 26.12.2019 | Олифа комбинированная для разведения масляных густотертых красок и для внешних работ по деревянным поверхностям | 1348 | 1009 | т | т | 1000 | 0.00053 | 16950 | 0 | 0 | 0 | 0 | 1 | 0 | 0.00053 | 2 | 92836075 | 805 | 0 | 0 | 0 | 0 | 0 | 0 | 0 | 0
414 | 92836091 | 92836061 | 49514299 | 70 | 1 | 1 | 3 | 18.1.09.06 |  | Арматура муфтовая | 1371 | 1013 | ШТ | ШТ | 1 | 0 | 0 | 0 | 0 | 0 | 1 | 0 | 0 | 0 | 3 | -1 |  | 0 | 0 | 0 | 0 | 0 | 0 | 0 | 0
414 | 92836092 | 92836061 | 49514448 | 70 | 1 | 1 | 3 | 18.2.07.01 |  | Трубопроводы с гильзами | 1301 | 1003 | м | м | 1 | 100 | 0 | 0 | 0 | 0 | 0 | 0 | 0 | 100 | 3 | -1 |  | 0 | 0 | 0 | 0 | 0 | 0 | 0 | 0
414 | 92836093 | 92836061 | 49514987 | 70 | 1 | 1 | 3 | 23.1.02.07 |  | Крепления | 1346 | 1009 | кг | кг | 1 | 0 | 0 | 0 | 0 | 0 | 1 | 0 | 0 | 0 | 3 | -1 |  | 0 | 0 | 0 | 0 | 0 | 0 | 0 | 0
416 | 92836102 | 92836095 | 49510795 | 70 | 1 | 1 | 1 | 1-100-53 |  | Затраты труда рабочих (Средний разряд - 5,3) | 1191 | 1013 | чел.-ч. | чел.-ч. | 1 | 5.01 | 0 | 0 | 0 | 11.64 | 0 | 1 | 1 | 5.01 | 2 | 92836096 | 807 | 0 | 0 | 0 | 0 | 0 | 0 | 0 | 0
416 | 92836103 | 92836095 | 49673308 | 1 | 1 | 1 | 2 | 91.10.09-011 | ФСЭМ-2001, 91.10.09-011 , приказ Минстроя России № 876/пр от 26.12.2019 | Установки для гидравлических испытаний трубопроводов, давление нагнетания низкое 0,1 МПа (1 кгс/см2), высокое 10 МПа (100 кгс/см2) | 1367 | 1011 | маш.-ч. | маш.-ч. | 1 | 1.5 | 0 | 29.67 | 0 | 0 | 0 | 1 | 0 | 1.5 | 2 | 92836097 | 808 | 0 | 0 | 0 | 0 | 0 | 0 | 0 | 0
416 | 92836104 | 92836095 | 49523203 | 1 | 1 | 1 | 3 | 01.7.03.01-0001 | ФССЦ-2001, 01.7.03.01-0001, приказ Минстроя России № 876/пр от 26.12.2019 | Вода | 1339 | 1007 | м3 | м3 | 1 | 1 | 2.44 | 0 | 0 | 0 | 0 | 1 | 0 | 1 | 2 | 92836098 | 809 | 0 | 0 | 0 | 0 | 0 | 0 | 0 | 0
416 | 92836105 | 92836095 | 49523851 | 1 | 1 | 1 | 3 | 01.7.07.29-0101 | ФССЦ-2001, 01.7.07.29-0101, приказ Минстроя России № 876/пр от 26.12.2019 | Очес льняной | 1346 | 1009 | кг | кг | 1 | 0.02 | 37.29 | 0 | 0 | 0 | 0 | 1 | 0 | 0.02 | 2 | 92836099 | 810 | 0 | 0 | 0 | 0 | 0 | 0 | 0 | 0
416 | 92836106 | 92836095 | 49554500 | 1 | 1 | 1 | 3 | 14.4.02.04-0142 | ФССЦ-2001, 14.4.02.04-0142, приказ Минстроя России № 876/пр от 26.12.2019 | Краска масляная земляная МА-0115, мумия, сурик железный | 1346 | 1009 | кг | кг | 1 | 0.05 | 15.12 | 0 | 0 | 0 | 0 | 1 | 0 | 0.05 | 2 | 92836100 | 811 | 0 | 0 | 0 | 0 | 0 | 0 | 0 | 0
416 | 92836107 | 92836095 | 49555188 | 1 | 1 | 1 | 3 | 14.5.05.01-0012 | ФССЦ-2001, 14.5.05.01-0012, приказ Минстроя России № 876/пр от 26.12.2019 | Олифа комбинированная для разведения масляных густотертых красок и для внешних работ по деревянным поверхностям | 1348 | 1009 | т | т | 1000 | 2e-05 | 16950 | 0 | 0 | 0 | 0 | 1 | 0 | 2e-05 | 2 | 92836101 | 812 | 0 | 0 | 0 | 0 | 0 | 0 | 0 | 0
417 | 92836121 | 92836108 | 49510749 | 70 | 1 | 1 | 1 | 1-100-38 |  | Затраты труда рабочих (Средний разряд - 3,8) | 1191 | 1013 | чел.-ч. | чел.-ч. | 1 | 13.71 | 0 | 0 | 0 | 9.4 | 0 | 1 | 1 | 13.71 | 2 | 92836109 | 813 | 0 | 0 | 0 | 0 | 0 | 0 | 0 | 0
417 | 92836122 | 92836108 | 49510905 | 70 | 1 | 1 | 1 | 4-100-00 |  | Затраты труда машинистов | 1191 | 1013 | чел.-ч. | чел.-ч. | 1 | 0.02 | 0 | 0 | 0 | 0 | 0 | 1 | 2 | 0.02 | 2 | 92836110 | 814 | 0 | 0 | 0 | 0 | 0 | 0 | 0 | 0
417 | 92836123 | 92836108 | 49673308 | 1 | 1 | 1 | 2 | 91.10.09-011 | ФСЭМ-2001, 91.10.09-011 , приказ Минстроя России № 876/пр от 26.12.2019 | Установки для гидравлических испытаний трубопроводов, давление нагнетания низкое 0,1 МПа (1 кгс/см2), высокое 10 МПа (100 кгс/см2) | 1367 | 1011 | маш.-ч. | маш.-ч. | 1 | 1.27 | 0 | 29.67 | 0 | 0 | 0 | 1 | 0 | 1.27 | 2 | 92836111 | 815 | 0 | 0 | 0 | 0 | 0 | 0 | 0 | 0
417 | 92836124 | 92836108 | 49673503 | 1 | 1 | 1 | 2 | 91.14.02-001 | ФСЭМ-2001, 91.14.02-001 , приказ Минстроя России № 876/пр от 26.12.2019 | Автомобили бортовые, грузоподъемность до 5 т | 1367 | 1011 | маш.-ч. | маш.-ч. | 1 | 0.02 | 0 | 65.71 | 11.6 | 0 | 0 | 1 | 0 | 0.02 | 2 | 92836112 | 816 | 0 | 0 | 0 | 0 | 0 | 0 | 0 | 0
417 | 92836125 | 92836108 | 49523203 | 1 | 1 | 1 | 3 | 01.7.03.01-0001 | ФССЦ-2001, 01.7.03.01-0001, приказ Минстроя России № 876/пр от 26.12.2019 | Вода | 1339 | 1007 | м3 | м3 | 1 | 0.293 | 2.44 | 0 | 0 | 0 | 0 | 1 | 0 | 0.293 | 2 | 92836113 | 817 | 0 | 0 | 0 | 0 | 0 | 0 | 0 | 0
417 | 92836126 | 92836108 | 49525625 | 1 | 1 | 1 | 3 | 01.7.15.07-0025 | ФССЦ-2001, 01.7.15.07-0025, приказ Минстроя России № 876/пр от 26.12.2019 | Дюбели распорные полиэтиленовые, размер 10x40 мм | 1407 | 1013 | 1000 ШТ | 1000 ШТ | 1 | 0.167 | 270 | 0 | 0 | 0 | 0 | 1 | 0 | 0.167 | 2 | 92836114 | 818 | 0 | 0 | 0 | 0 | 0 | 0 | 0 | 0
417 | 92836127 | 92836108 | 49525825 | 1 | 1 | 1 | 3 | 01.7.15.12-0031 | ФССЦ-2001, 01.7.15.12-0031, приказ Минстроя России № 876/пр от 26.12.2019 | Шпильки оцинкованные стяжные, диаметр 10 мм, длина 100 мм | 1348 | 1009 | т | т | 1000 | 0.00317 | 13889.45 | 0 | 0 | 0 | 0 | 1 | 0 | 0.00317 | 2 | 92836115 | 819 | 0 | 0 | 0 | 0 | 0 | 0 | 0 | 0
417 | 92836128 | 92836108 | 49511390 | 70 | 1 | 1 | 3 | 01.7.17.09 |  | Буры | 1371 | 1013 | ШТ | ШТ | 1 | 0 | 0 | 0 | 0 | 0 | 1 | 0 | 0 | 0 | 3 | -1 |  | 0 | 0 | 0 | 0 | 0 | 0 | 0 | 0
417 | 92836129 | 92836108 | 49514299 | 70 | 1 | 1 | 3 | 18.1.09.06 |  | Арматура муфтовая | 1371 | 1013 | ШТ | ШТ | 1 | 0 | 0 | 0 | 0 | 0 | 1 | 0 | 0 | 0 | 3 | -1 |  | 0 | 0 | 0 | 0 | 0 | 0 | 0 | 0
417 | 92836130 | 92836108 | 49515269 | 70 | 1 | 1 | 3 | 24.1.02.01 |  | Хомуты для крепления труб | 1455 | 1013 | 10 ШТ | 10 ШТ | 1 | 16.7 | 0 | 0 | 0 | 0 | 0 | 0 | 0 | 16.7 | 3 | -1 |  | 0 | 0 | 0 | 0 | 0 | 0 | 0 | 0
417 | 92836131 | 92836108 | 49515355 | 70 | 1 | 1 | 3 | 24.3.02.05 |  | Труба напорная из полипропилена | 1301 | 1003 | м | м | 1 | 102.5 | 0 | 0 | 0 | 0 | 0 | 0 | 0 | 102.5 | 3 | -1 |  | 0 | 0 | 0 | 0 | 0 | 0 | 0 | 0
417 | 92836132 | 92836108 | 49515446 | 70 | 1 | 1 | 3 | 24.3.05.19 |  | Фасонные и соединительные части | 1371 | 1013 | ШТ | ШТ | 1 | 0 | 0 | 0 | 0 | 0 | 1 | 0 | 0 | 0 | 3 | -1 |  | 0 | 0 | 0 | 0 | 0 | 0 | 0 | 0
423 | 92836146 | 92836138 | 49510767 | 70 | 1 | 1 | 1 | 1-100-42 |  | Затраты труда рабочих (Средний разряд - 4,2) | 1191 | 1013 | чел.-ч. | чел.-ч. | 1 | 0.69 | 0 | 0 | 0 | 9.92 | 0 | 1 | 1 | 0.69 | 2 | 92836139 | 825 | 0 | 0 | 0 | 0 | 0 | 0 | 0 | 0
423 | 92836147 | 92836138 | 49673658 | 1 | 1 | 1 | 2 | 91.17.04-042 | ФСЭМ-2001, 91.17.04-042 , приказ Минстроя России № 876/пр от 26.12.2019 | Аппараты для газовой сварки и резки | 1367 | 1011 | маш.-ч. | маш.-ч. | 1 | 0.06 | 0 | 1.2 | 0 | 0 | 0 | 1 | 0 | 0.06 | 2 | 92836140 | 826 | 0 | 0 | 0 | 0 | 0 | 0 | 0 | 0
423 | 92836148 | 92836138 | 49673715 | 1 | 1 | 1 | 2 | 91.17.04-233 | ФСЭМ-2001, 91.17.04-233 , приказ Минстроя России № 876/пр от 26.12.2019 | Установки для сварки ручной дуговой (постоянного тока) | 1367 | 1011 | маш.-ч. | маш.-ч. | 1 | 0.18 | 0 | 8.1 | 0 | 0 | 0 | 1 | 0 | 0.18 | 2 | 92836141 | 827 | 0 | 0 | 0 | 0 | 0 | 0 | 0 | 0
423 | 92836149 | 92836138 | 49521602 | 1 | 1 | 1 | 3 | 01.3.02.08-0001 | ФССЦ-2001, 01.3.02.08-0001, приказ Минстроя России № 876/пр от 26.12.2019 | Кислород газообразный технический | 1339 | 1007 | м3 | м3 | 1 | 0.0117 | 6.22 | 0 | 0 | 0 | 0 | 1 | 0 | 0.0117 | 2 | 92836142 | 828 | 0 | 0 | 0 | 0 | 0 | 0 | 0 | 0
423 | 92836150 | 92836138 | 49521608 | 1 | 1 | 1 | 3 | 01.3.02.09-0022 | ФССЦ-2001, 01.3.02.09-0022, приказ Минстроя России № 876/пр от 26.12.2019 | Пропан-бутан смесь техническая | 1346 | 1009 | кг | кг | 1 | 0.8066 | 6.09 | 0 | 0 | 0 | 0 | 1 | 0 | 0.8066 | 2 | 92836143 | 829 | 0 | 0 | 0 | 0 | 0 | 0 | 0 | 0
423 | 92836151 | 92836138 | 49524295 | 1 | 1 | 1 | 3 | 01.7.11.07-0039 | ФССЦ-2001, 01.7.11.07-0039, приказ Минстроя России № 876/пр от 26.12.2019 | Электроды сварочные Э50, диаметр 4 мм | 1346 | 1009 | кг | кг | 1 | 0.0373 | 11.22 | 0 | 0 | 0 | 0 | 1 | 0 | 0.0373 | 2 | 92836144 | 830 | 0 | 0 | 0 | 0 | 0 | 0 | 0 | 0
423 | 92836152 | 92836138 | 49515084 | 70 | 1 | 1 | 3 | 23.3.10.02 |  | Трубы стальные | 1301 | 1003 | м | м | 1 | 0 | 0 | 0 | 0 | 0 | 1 | 0 | 0 | 0 | 3 | -1 |  | 0 | 0 | 0 | 0 | 0 | 0 | 0 | 0
423 | 92836153 | 92836138 | 49515225 | 70 | 1 | 1 | 3 | 23.8.03.12 |  | Части фасонные стальные | 1348 | 1009 | т | т | 1000 | 0 | 0 | 0 | 0 | 0 | 1 | 0 | 0 | 0 | 3 | -1 |  | 0 | 0 | 0 | 0 | 0 | 0 | 0 | 0
460 | 92836163 | 92836155 | 49510757 | 70 | 1 | 1 | 1 | 1-100-40 |  | Затраты труда рабочих (Средний разряд - 4) | 1191 | 1013 | чел.-ч. | чел.-ч. | 1 | 20.26 | 0 | 0 | 0 | 9.62 | 0 | 1 | 1 | 20.26 | 2 | 92836156 | 832 | 0 | 0 | 0 | 0 | 0 | 0 | 0 | 0
460 | 92836164 | 92836155 | 49510905 | 70 | 1 | 1 | 1 | 4-100-00 |  | Затраты труда машинистов | 1191 | 1013 | чел.-ч. | чел.-ч. | 1 | 0.05 | 0 | 0 | 0 | 0 | 0 | 1 | 2 | 0.05 | 2 | 92836157 | 833 | 0 | 0 | 0 | 0 | 0 | 0 | 0 | 0
460 | 92836165 | 92836155 | 49673503 | 1 | 1 | 1 | 2 | 91.14.02-001 | ФСЭМ-2001, 91.14.02-001 , приказ Минстроя России № 876/пр от 26.12.2019 | Автомобили бортовые, грузоподъемность до 5 т | 1367 | 1011 | маш.-ч. | маш.-ч. | 1 | 0.05 | 0 | 65.71 | 11.6 | 0 | 0 | 1 | 0 | 0.05 | 2 | 92836158 | 834 | 0 | 0 | 0 | 0 | 0 | 0 | 0 | 0
460 | 92836166 | 92836155 | 49523540 | 1 | 1 | 1 | 3 | 01.7.06.11-0021 | ФССЦ-2001, 01.7.06.11-0021, приказ Минстроя России № 876/пр от 26.12.2019 | Лента ФУМ | 1346 | 1009 | кг | кг | 1 | 0.356 | 444 | 0 | 0 | 0 | 0 | 1 | 0 | 0.356 | 2 | 92836159 | 835 | 0 | 0 | 0 | 0 | 0 | 0 | 0 | 0
460 | 92836167 | 92836155 | 49514307 | 70 | 1 | 1 | 3 | 18.1.09.08 |  | Краны шаровые резьбовые | 1371 | 1013 | ШТ | ШТ | 1 | 200 | 0 | 0 | 0 | 0 | 0 | 0 | 0 | 200 | 3 | -1 |  | 0 | 0 | 0 | 0 | 0 | 0 | 0 | 0
460 | 92836168 | 92836155 | 49514456 | 70 | 1 | 1 | 3 | 18.2.08.08 |  | Фильтры сетчатые латунные | 1371 | 1013 | ШТ | ШТ | 1 | 100 | 0 | 0 | 0 | 0 | 0 | 0 | 0 | 100 | 3 | -1 |  | 0 | 0 | 0 | 0 | 0 | 0 | 0 | 0
460 | 92836169 | 92836155 | 49515434 | 70 | 1 | 1 | 3 | 24.3.05.10 |  | Переходники полимерные | 1371 | 1013 | ШТ | ШТ | 1 | 0 | 0 | 0 | 0 | 0 | 1 | 0 | 0 | 0 | 3 | -1 |  | 0 | 0 | 0 | 0 | 0 | 0 | 0 | 0
464 | 92836182 | 92836173 | 49510693 | 70 | 1 | 1 | 1 | 1-100-23 |  | Затраты труда рабочих (Средний разряд - 2,3) | 1191 | 1013 | чел.-ч. | чел.-ч. | 1 | 154.5 | 0 | 0 | 0 | 8.02 | 0 | 1 | 1 | 154.5 | 2 | 92836174 | 839 | 0 | 0 | 0 | 0 | 0 | 0 | 0 | 0
464 | 92836183 | 92836173 | 49510905 | 70 | 1 | 1 | 1 | 4-100-00 |  | Затраты труда машинистов | 1191 | 1013 | чел.-ч. | чел.-ч. | 1 | 0.6 | 0 | 0 | 0 | 0 | 0 | 1 | 2 | 0.6 | 2 | 92836175 | 840 | 0 | 0 | 0 | 0 | 0 | 0 | 0 | 0
464 | 92836184 | 92836173 | 49672573 | 1 | 1 | 1 | 2 | 91.05.05-015 | ФСЭМ-2001, 91.05.05-015 , приказ Минстроя России № 876/пр от 26.12.2019 | Краны на автомобильном ходу, грузоподъемность 16 т | 1367 | 1011 | маш.-ч. | маш.-ч. | 1 | 0.3 | 0 | 115.4 | 13.5 | 0 | 0 | 1 | 0 | 0.3 | 2 | 92836176 | 841 | 0 | 0 | 0 | 0 | 0 | 0 | 0 | 0
464 | 92836185 | 92836173 | 49673503 | 1 | 1 | 1 | 2 | 91.14.02-001 | ФСЭМ-2001, 91.14.02-001 , приказ Минстроя России № 876/пр от 26.12.2019 | Автомобили бортовые, грузоподъемность до 5 т | 1367 | 1011 | маш.-ч. | маш.-ч. | 1 | 0.3 | 0 | 65.71 | 11.6 | 0 | 0 | 1 | 0 | 0.3 | 2 | 92836177 | 842 | 0 | 0 | 0 | 0 | 0 | 0 | 0 | 0
464 | 92836186 | 92836173 | 49523215 | 1 | 1 | 1 | 3 | 01.7.03.04-0001 | ФССЦ-2001, 01.7.03.04-0001, приказ Минстроя России № 876/пр от 26.12.2019 | Электроэнергия | 1383 | 1013 | КВТ-Ч | КВТ-Ч | 1 | 9 | 0.4 | 0 | 0 | 0 | 0 | 1 | 0 | 9 | 2 | 92836178 | 843 | 0 | 0 | 0 | 0 | 0 | 0 | 0 | 0
464 | 92836187 | 92836173 | 49525625 | 1 | 1 | 1 | 3 | 01.7.15.07-0025 | ФССЦ-2001, 01.7.15.07-0025, приказ Минстроя России № 876/пр от 26.12.2019 | Дюбели распорные полиэтиленовые, размер 10x40 мм | 1407 | 1013 | 1000 ШТ | 1000 ШТ | 1 | 0.4 | 270 | 0 | 0 | 0 | 0 | 1 | 0 | 0.4 | 2 | 92836179 | 844 | 0 | 0 | 0 | 0 | 0 | 0 | 0 | 0
464 | 92836188 | 92836173 | 49525947 | 1 | 1 | 1 | 3 | 01.7.15.14-0051 | ФССЦ-2001, 01.7.15.14-0051, приказ Минстроя России № 876/пр от 26.12.2019 | Шуруп строительный с потайной головкой | 1425 | 1013 | 100 ШТ | 100 ШТ | 1 | 4 | 5 | 0 | 0 | 0 | 0 | 1 | 0 | 4 | 2 | 92836180 | 845 | 0 | 0 | 0 | 0 | 0 | 0 | 0 | 0
464 | 92836189 | 92836173 | 49511390 | 70 | 1 | 1 | 3 | 01.7.17.09 |  | Сверла, буры | 1371 | 1013 | ШТ | ШТ | 1 | 5 | 0 | 0 | 0 | 0 | 0 | 0 | 0 | 5 | 3 | -1 |  | 0 | 0 | 0 | 0 | 0 | 0 | 0 | 0
464 | 92836190 | 92836173 | 49514476 | 70 | 1 | 1 | 3 | 18.3.02.02 |  | Шкафы пожарные | 1371 | 1013 | ШТ | ШТ | 1 | 100 | 0 | 0 | 0 | 0 | 0 | 0 | 0 | 100 | 3 | -1 |  | 0 | 0 | 0 | 0 | 0 | 0 | 0 | 0
466 | 92836203 | 92836192 | 48043875 | 68 | 1 | 1 | 1 | 1-100-39 |  | Затраты труда рабочих (Средний разряд - 3,9) | 1191 | 1013 | чел.-ч. | чел.-ч. | 1 | 1.59 | 0 | 0 | 0 | 9.51 | 0 | 1 | 1 | 1.59 | 2 | 92836193 | 847 | 0 | 0 | 0 | 0 | 0 | 0 | 0 | 0
466 | 92836204 | 92836192 | 48044033 | 68 | 1 | 1 | 1 | 4-100-00 |  | Затраты труда машинистов | 1191 | 1013 | чел.-ч. | чел.-ч. | 1 | 0.08 | 0 | 0 | 0 | 0 | 0 | 1 | 2 | 0.08 | 2 | 92836194 | 848 | 0 | 0 | 0 | 0 | 0 | 0 | 0 | 0
466 | 92836205 | 92836192 | 48205574 | 1 | 1 | 1 | 2 | 91.05.05-015 | ФСЭМ-2001, 91.05.05-015 , приказ Минстроя России № 876/пр от 26.12.2019 | Краны на автомобильном ходу, грузоподъемность 16 т | 1367 | 1011 | маш.-ч. | маш.-ч. | 1 | 0.02 | 0 | 115.4 | 13.5 | 0 | 0 | 1 | 0 | 0.02 | 2 | 92836195 | 849 | 0 | 0 | 0 | 0 | 0 | 0 | 0 | 0
466 | 92836206 | 92836192 | 48206504 | 1 | 1 | 1 | 2 | 91.14.02-001 | ФСЭМ-2001, 91.14.02-001 , приказ Минстроя России № 876/пр от 26.12.2019 | Автомобили бортовые, грузоподъемность до 5 т | 1367 | 1011 | маш.-ч. | маш.-ч. | 1 | 0.06 | 0 | 65.71 | 11.6 | 0 | 0 | 1 | 0 | 0.06 | 2 | 92836196 | 850 | 0 | 0 | 0 | 0 | 0 | 0 | 0 | 0
466 | 92836207 | 92836192 | 48054357 | 1 | 1 | 1 | 3 | 01.1.02.08-0002 | ФССЦ-2001, 01.1.02.08-0002, приказ Минстроя России № 876/пр от 26.12.2019 | Прокладки из паронита ПМБ, толщина 1 мм, диаметр 100 мм | 1407 | 1013 | 1000 ШТ | 1000 ШТ | 1 | 0.001 | 5650 | 0 | 0 | 0 | 0 | 1 | 0 | 0.001 | 2 | 92836197 | 851 | 0 | 0 | 0 | 0 | 0 | 0 | 0 | 0
466 | 92836208 | 92836192 | 48057016 | 1 | 1 | 1 | 3 | 01.7.07.29-0101 | ФССЦ-2001, 01.7.07.29-0101, приказ Минстроя России № 876/пр от 26.12.2019 | Очес льняной | 1346 | 1009 | кг | кг | 1 | 0.04 | 37.29 | 0 | 0 | 0 | 0 | 1 | 0 | 0.04 | 2 | 92836198 | 852 | 0 | 0 | 0 | 0 | 0 | 0 | 0 | 0
466 | 92836209 | 92836192 | 48087656 | 1 | 1 | 1 | 3 | 14.4.02.04-0142 | ФССЦ-2001, 14.4.02.04-0142, приказ Минстроя России № 876/пр от 26.12.2019 | Краска масляная земляная МА-0115, мумия, сурик железный | 1346 | 1009 | кг | кг | 1 | 0.07 | 15.12 | 0 | 0 | 0 | 0 | 1 | 0 | 0.07 | 2 | 92836199 | 853 | 0 | 0 | 0 | 0 | 0 | 0 | 0 | 0
466 | 92836210 | 92836192 | 48088344 | 1 | 1 | 1 | 3 | 14.5.05.01-0012 | ФССЦ-2001, 14.5.05.01-0012, приказ Минстроя России № 876/пр от 26.12.2019 | Олифа комбинированная для разведения масляных густотертых красок и для внешних работ по деревянным поверхностям | 1348 | 1009 | т | т | 1000 | 4e-05 | 16950 | 0 | 0 | 0 | 0 | 1 | 0 | 4e-05 | 2 | 92836200 | 854 | 0 | 0 | 0 | 0 | 0 | 0 | 0 | 0
466 | 92836211 | 92836192 | 48047771 | 68 | 1 | 1 | 3 | 19.1.02.01 |  | Воздухоотводчики | 1371 | 1013 | ШТ | ШТ | 1 | 1 | 0 | 0 | 0 | 0 | 0 | 0 | 0 | 1 | 3 | -1 |  | 0 | 0 | 0 | 0 | 0 | 0 | 0 | 0
466 | 92836212 | 92836192 | 48048358 | 68 | 1 | 1 | 3 | 23.8.03.11 |  | Фланцы стальные | 1371 | 1013 | ШТ | ШТ | 1 | 1 | 0 | 0 | 0 | 0 | 0 | 0 | 0 | 1 | 3 | -1 |  | 0 | 0 | 0 | 0 | 0 | 0 | 0 | 0
469 | 92836232 | 92836215 | 49510757 | 70 | 1 | 1 | 1 | 1-100-40 |  | Затраты труда рабочих (Средний разряд - 4) | 1191 | 1013 | чел.-ч. | чел.-ч. | 1 | 33.7 | 0 | 0 | 0 | 9.62 | 0 | 1 | 1 | 33.7 | 2 | 92836216 | 857 | 0 | 0 | 0 | 0 | 0 | 0 | 0 | 0
469 | 92836233 | 92836215 | 49510905 | 70 | 1 | 1 | 1 | 4-100-00 |  | Затраты труда машинистов | 1191 | 1013 | чел.-ч. | чел.-ч. | 1 | 0.54 | 0 | 0 | 0 | 0 | 0 | 1 | 2 | 0.54 | 2 | 92836217 | 858 | 0 | 0 | 0 | 0 | 0 | 0 | 0 | 0
469 | 92836234 | 92836215 | 49672515 | 1 | 1 | 1 | 2 | 91.05.01-017 | ФСЭМ-2001, 91.05.01-017 , приказ Минстроя России № 876/пр от 26.12.2019 | Краны башенные, грузоподъемность 8 т | 1367 | 1011 | маш.-ч. | маш.-ч. | 1 | 0.08 | 0 | 86.4 | 13.5 | 0 | 0 | 1 | 0 | 0.08 | 2 | 92836218 | 859 | 0 | 0 | 0 | 0 | 0 | 0 | 0 | 0
469 | 92836235 | 92836215 | 49672573 | 1 | 1 | 1 | 2 | 91.05.05-015 | ФСЭМ-2001, 91.05.05-015 , приказ Минстроя России № 876/пр от 26.12.2019 | Краны на автомобильном ходу, грузоподъемность 16 т | 1367 | 1011 | маш.-ч. | маш.-ч. | 1 | 0.06 | 0 | 115.4 | 13.5 | 0 | 0 | 1 | 0 | 0.06 | 2 | 92836219 | 860 | 0 | 0 | 0 | 0 | 0 | 0 | 0 | 0
469 | 92836236 | 92836215 | 49673503 | 1 | 1 | 1 | 2 | 91.14.02-001 | ФСЭМ-2001, 91.14.02-001 , приказ Минстроя России № 876/пр от 26.12.2019 | Автомобили бортовые, грузоподъемность до 5 т | 1367 | 1011 | маш.-ч. | маш.-ч. | 1 | 0.4 | 0 | 65.71 | 11.6 | 0 | 0 | 1 | 0 | 0.4 | 2 | 92836220 | 861 | 0 | 0 | 0 | 0 | 0 | 0 | 0 | 0
469 | 92836237 | 92836215 | 49673658 | 1 | 1 | 1 | 2 | 91.17.04-042 | ФСЭМ-2001, 91.17.04-042 , приказ Минстроя России № 876/пр от 26.12.2019 | Аппараты для газовой сварки и резки | 1367 | 1011 | маш.-ч. | маш.-ч. | 1 | 1.19 | 0 | 1.2 | 0 | 0 | 0 | 1 | 0 | 1.19 | 2 | 92836221 | 862 | 0 | 0 | 0 | 0 | 0 | 0 | 0 | 0
469 | 92836238 | 92836215 | 49521586 | 1 | 1 | 1 | 3 | 01.3.02.03-0012 | ФССЦ-2001, 01.3.02.03-0012, приказ Минстроя России № 876/пр от 26.12.2019 | Ацетилен растворенный технический, марка Б | 1348 | 1009 | т | т | 1000 | 0.00019 | 30540 | 0 | 0 | 0 | 0 | 1 | 0 | 0.00019 | 2 | 92836222 | 863 | 0 | 0 | 0 | 0 | 0 | 0 | 0 | 0
469 | 92836239 | 92836215 | 49521602 | 1 | 1 | 1 | 3 | 01.3.02.08-0001 | ФССЦ-2001, 01.3.02.08-0001, приказ Минстроя России № 876/пр от 26.12.2019 | Кислород газообразный технический | 1339 | 1007 | м3 | м3 | 1 | 0.342 | 6.22 | 0 | 0 | 0 | 0 | 1 | 0 | 0.342 | 2 | 92836223 | 864 | 0 | 0 | 0 | 0 | 0 | 0 | 0 | 0
469 | 92836240 | 92836215 | 49523203 | 1 | 1 | 1 | 3 | 01.7.03.01-0001 | ФССЦ-2001, 01.7.03.01-0001, приказ Минстроя России № 876/пр от 26.12.2019 | Вода | 1339 | 1007 | м3 | м3 | 1 | 0.69 | 2.44 | 0 | 0 | 0 | 0 | 1 | 0 | 0.69 | 2 | 92836224 | 865 | 0 | 0 | 0 | 0 | 0 | 0 | 0 | 0
469 | 92836241 | 92836215 | 49523851 | 1 | 1 | 1 | 3 | 01.7.07.29-0101 | ФССЦ-2001, 01.7.07.29-0101, приказ Минстроя России № 876/пр от 26.12.2019 | Очес льняной | 1346 | 1009 | кг | кг | 1 | 0.05 | 37.29 | 0 | 0 | 0 | 0 | 1 | 0 | 0.05 | 2 | 92836225 | 866 | 0 | 0 | 0 | 0 | 0 | 0 | 0 | 0
469 | 92836242 | 92836215 | 49524232 | 1 | 1 | 1 | 3 | 01.7.11.04-0072 | ФССЦ-2001, 01.7.11.04-0072, приказ Минстроя России № 876/пр от 26.12.2019 | Проволока сварочная легированная, диаметр 4 мм | 1348 | 1009 | т | т | 1000 | 0.0004 | 13560 | 0 | 0 | 0 | 0 | 1 | 0 | 0.0004 | 2 | 92836226 | 867 | 0 | 0 | 0 | 0 | 0 | 0 | 0 | 0
469 | 92836243 | 92836215 | 49527729 | 1 | 1 | 1 | 3 | 03.1.02.03-0015 | ФССЦ-2001, 03.1.02.03-0015, приказ Минстроя России № 876/пр от 26.12.2019 | Известь строительная негашеная хлорная, марка А | 1346 | 1009 | кг | кг | 1 | 0.0025 | 2.15 | 0 | 0 | 0 | 0 | 1 | 0 | 0.0025 | 2 | 92836227 | 868 | 0 | 0 | 0 | 0 | 0 | 0 | 0 | 0
469 | 92836244 | 92836215 | 49554500 | 1 | 1 | 1 | 3 | 14.4.02.04-0142 | ФССЦ-2001, 14.4.02.04-0142, приказ Минстроя России № 876/пр от 26.12.2019 | Краска масляная земляная МА-0115, мумия, сурик железный | 1346 | 1009 | кг | кг | 1 | 0.44 | 15.12 | 0 | 0 | 0 | 0 | 1 | 0 | 0.44 | 2 | 92836228 | 869 | 0 | 0 | 0 | 0 | 0 | 0 | 0 | 0
469 | 92836245 | 92836215 | 49555188 | 1 | 1 | 1 | 3 | 14.5.05.01-0012 | ФССЦ-2001, 14.5.05.01-0012, приказ Минстроя России № 876/пр от 26.12.2019 | Олифа комбинированная для разведения масляных густотертых красок и для внешних работ по деревянным поверхностям | 1348 | 1009 | т | т | 1000 | 0.00053 | 16950 | 0 | 0 | 0 | 0 | 1 | 0 | 0.00053 | 2 | 92836229 | 870 | 0 | 0 | 0 | 0 | 0 | 0 | 0 | 0
469 | 92836246 | 92836215 | 49514299 | 70 | 1 | 1 | 3 | 18.1.09.06 |  | Арматура муфтовая | 1371 | 1013 | ШТ | ШТ | 1 | 0 | 0 | 0 | 0 | 0 | 1 | 0 | 0 | 0 | 3 | -1 |  | 0 | 0 | 0 | 0 | 0 | 0 | 0 | 0
469 | 92836247 | 92836215 | 49514448 | 70 | 1 | 1 | 3 | 18.2.07.01 |  | Трубопроводы с гильзами | 1301 | 1003 | м | м | 1 | 100 | 0 | 0 | 0 | 0 | 0 | 0 | 0 | 100 | 3 | -1 |  | 0 | 0 | 0 | 0 | 0 | 0 | 0 | 0
469 | 92836248 | 92836215 | 49514987 | 70 | 1 | 1 | 3 | 23.1.02.07 |  | Крепления | 1346 | 1009 | кг | кг | 1 | 0 | 0 | 0 | 0 | 0 | 1 | 0 | 0 | 0 | 3 | -1 |  | 0 | 0 | 0 | 0 | 0 | 0 | 0 | 0
472 | 92836267 | 92836251 | 49510757 | 70 | 1 | 1 | 1 | 1-100-40 |  | Затраты труда рабочих (Средний разряд - 4) | 1191 | 1013 | чел.-ч. | чел.-ч. | 1 | 33.7 | 0 | 0 | 0 | 9.62 | 0 | 1 | 1 | 33.7 | 2 | 92836252 | 873 | 0 | 0 | 0 | 0 | 0 | 0 | 0 | 0
472 | 92836268 | 92836251 | 49510905 | 70 | 1 | 1 | 1 | 4-100-00 |  | Затраты труда машинистов | 1191 | 1013 | чел.-ч. | чел.-ч. | 1 | 0.54 | 0 | 0 | 0 | 0 | 0 | 1 | 2 | 0.54 | 2 | 92836253 | 874 | 0 | 0 | 0 | 0 | 0 | 0 | 0 | 0
472 | 92836269 | 92836251 | 49672515 | 1 | 1 | 1 | 2 | 91.05.01-017 | ФСЭМ-2001, 91.05.01-017 , приказ Минстроя России № 876/пр от 26.12.2019 | Краны башенные, грузоподъемность 8 т | 1367 | 1011 | маш.-ч. | маш.-ч. | 1 | 0.08 | 0 | 86.4 | 13.5 | 0 | 0 | 1 | 0 | 0.08 | 2 | 92836254 | 875 | 0 | 0 | 0 | 0 | 0 | 0 | 0 | 0
472 | 92836270 | 92836251 | 49672573 | 1 | 1 | 1 | 2 | 91.05.05-015 | ФСЭМ-2001, 91.05.05-015 , приказ Минстроя России № 876/пр от 26.12.2019 | Краны на автомобильном ходу, грузоподъемность 16 т | 1367 | 1011 | маш.-ч. | маш.-ч. | 1 | 0.06 | 0 | 115.4 | 13.5 | 0 | 0 | 1 | 0 | 0.06 | 2 | 92836255 | 876 | 0 | 0 | 0 | 0 | 0 | 0 | 0 | 0
472 | 92836271 | 92836251 | 49673503 | 1 | 1 | 1 | 2 | 91.14.02-001 | ФСЭМ-2001, 91.14.02-001 , приказ Минстроя России № 876/пр от 26.12.2019 | Автомобили бортовые, грузоподъемность до 5 т | 1367 | 1011 | маш.-ч. | маш.-ч. | 1 | 0.4 | 0 | 65.71 | 11.6 | 0 | 0 | 1 | 0 | 0.4 | 2 | 92836256 | 877 | 0 | 0 | 0 | 0 | 0 | 0 | 0 | 0
472 | 92836272 | 92836251 | 49673658 | 1 | 1 | 1 | 2 | 91.17.04-042 | ФСЭМ-2001, 91.17.04-042 , приказ Минстроя России № 876/пр от 26.12.2019 | Аппараты для газовой сварки и резки | 1367 | 1011 | маш.-ч. | маш.-ч. | 1 | 1.19 | 0 | 1.2 | 0 | 0 | 0 | 1 | 0 | 1.19 | 2 | 92836257 | 878 | 0 | 0 | 0 | 0 | 0 | 0 | 0 | 0
472 | 92836273 | 92836251 | 49521586 | 1 | 1 | 1 | 3 | 01.3.02.03-0012 | ФССЦ-2001, 01.3.02.03-0012, приказ Минстроя России № 876/пр от 26.12.2019 | Ацетилен растворенный технический, марка Б | 1348 | 1009 | т | т | 1000 | 0.00019 | 30540 | 0 | 0 | 0 | 0 | 1 | 0 | 0.00019 | 2 | 92836258 | 879 | 0 | 0 | 0 | 0 | 0 | 0 | 0 | 0
472 | 92836274 | 92836251 | 49521602 | 1 | 1 | 1 | 3 | 01.3.02.08-0001 | ФССЦ-2001, 01.3.02.08-0001, приказ Минстроя России № 876/пр от 26.12.2019 | Кислород газообразный технический | 1339 | 1007 | м3 | м3 | 1 | 0.342 | 6.22 | 0 | 0 | 0 | 0 | 1 | 0 | 0.342 | 2 | 92836259 | 880 | 0 | 0 | 0 | 0 | 0 | 0 | 0 | 0
472 | 92836275 | 92836251 | 49523203 | 1 | 1 | 1 | 3 | 01.7.03.01-0001 | ФССЦ-2001, 01.7.03.01-0001, приказ Минстроя России № 876/пр от 26.12.2019 | Вода | 1339 | 1007 | м3 | м3 | 1 | 1.13 | 2.44 | 0 | 0 | 0 | 0 | 1 | 0 | 1.13 | 2 | 92836260 | 881 | 0 | 0 | 0 | 0 | 0 | 0 | 0 | 0
472 | 92836276 | 92836251 | 49523851 | 1 | 1 | 1 | 3 | 01.7.07.29-0101 | ФССЦ-2001, 01.7.07.29-0101, приказ Минстроя России № 876/пр от 26.12.2019 | Очес льняной | 1346 | 1009 | кг | кг | 1 | 0.05 | 37.29 | 0 | 0 | 0 | 0 | 1 | 0 | 0.05 | 2 | 92836261 | 882 | 0 | 0 | 0 | 0 | 0 | 0 | 0 | 0
472 | 92836277 | 92836251 | 49524232 | 1 | 1 | 1 | 3 | 01.7.11.04-0072 | ФССЦ-2001, 01.7.11.04-0072, приказ Минстроя России № 876/пр от 26.12.2019 | Проволока сварочная легированная, диаметр 4 мм | 1348 | 1009 | т | т | 1000 | 0.0004 | 13560 | 0 | 0 | 0 | 0 | 1 | 0 | 0.0004 | 2 | 92836262 | 883 | 0 | 0 | 0 | 0 | 0 | 0 | 0 | 0
472 | 92836278 | 92836251 | 49527729 | 1 | 1 | 1 | 3 | 03.1.02.03-0015 | ФССЦ-2001, 03.1.02.03-0015, приказ Минстроя России № 876/пр от 26.12.2019 | Известь строительная негашеная хлорная, марка А | 1346 | 1009 | кг | кг | 1 | 0.004 | 2.15 | 0 | 0 | 0 | 0 | 1 | 0 | 0.004 | 2 | 92836263 | 884 | 0 | 0 | 0 | 0 | 0 | 0 | 0 | 0
472 | 92836279 | 92836251 | 49554500 | 1 | 1 | 1 | 3 | 14.4.02.04-0142 | ФССЦ-2001, 14.4.02.04-0142, приказ Минстроя России № 876/пр от 26.12.2019 | Краска масляная земляная МА-0115, мумия, сурик железный | 1346 | 1009 | кг | кг | 1 | 0.44 | 15.12 | 0 | 0 | 0 | 0 | 1 | 0 | 0.44 | 2 | 92836264 | 885 | 0 | 0 | 0 | 0 | 0 | 0 | 0 | 0
472 | 92836280 | 92836251 | 49555188 | 1 | 1 | 1 | 3 | 14.5.05.01-0012 | ФССЦ-2001, 14.5.05.01-0012, приказ Минстроя России № 876/пр от 26.12.2019 | Олифа комбинированная для разведения масляных густотертых красок и для внешних работ по деревянным поверхностям | 1348 | 1009 | т | т | 1000 | 0.00053 | 16950 | 0 | 0 | 0 | 0 | 1 | 0 | 0.00053 | 2 | 92836265 | 886 | 0 | 0 | 0 | 0 | 0 | 0 | 0 | 0
472 | 92836281 | 92836251 | 49514299 | 70 | 1 | 1 | 3 | 18.1.09.06 |  | Арматура муфтовая | 1371 | 1013 | ШТ | ШТ | 1 | 0 | 0 | 0 | 0 | 0 | 1 | 0 | 0 | 0 | 3 | -1 |  | 0 | 0 | 0 | 0 | 0 | 0 | 0 | 0
472 | 92836282 | 92836251 | 49514448 | 70 | 1 | 1 | 3 | 18.2.07.01 |  | Трубопроводы с гильзами | 1301 | 1003 | м | м | 1 | 100 | 0 | 0 | 0 | 0 | 0 | 0 | 0 | 100 | 3 | -1 |  | 0 | 0 | 0 | 0 | 0 | 0 | 0 | 0
472 | 92836283 | 92836251 | 49514987 | 70 | 1 | 1 | 3 | 23.1.02.07 |  | Крепления | 1346 | 1009 | кг | кг | 1 | 0 | 0 | 0 | 0 | 0 | 1 | 0 | 0 | 0 | 3 | -1 |  | 0 | 0 | 0 | 0 | 0 | 0 | 0 | 0
474 | 92836302 | 92836285 | 49510757 | 70 | 1 | 1 | 1 | 1-100-40 |  | Затраты труда рабочих (Средний разряд - 4) | 1191 | 1013 | чел.-ч. | чел.-ч. | 1 | 33.7 | 0 | 0 | 0 | 9.62 | 0 | 1 | 1 | 33.7 | 2 | 92836286 | 888 | 0 | 0 | 0 | 0 | 0 | 0 | 0 | 0
474 | 92836303 | 92836285 | 49510905 | 70 | 1 | 1 | 1 | 4-100-00 |  | Затраты труда машинистов | 1191 | 1013 | чел.-ч. | чел.-ч. | 1 | 0.54 | 0 | 0 | 0 | 0 | 0 | 1 | 2 | 0.54 | 2 | 92836287 | 889 | 0 | 0 | 0 | 0 | 0 | 0 | 0 | 0
474 | 92836304 | 92836285 | 49672515 | 1 | 1 | 1 | 2 | 91.05.01-017 | ФСЭМ-2001, 91.05.01-017 , приказ Минстроя России № 876/пр от 26.12.2019 | Краны башенные, грузоподъемность 8 т | 1367 | 1011 | маш.-ч. | маш.-ч. | 1 | 0.08 | 0 | 86.4 | 13.5 | 0 | 0 | 1 | 0 | 0.08 | 2 | 92836288 | 890 | 0 | 0 | 0 | 0 | 0 | 0 | 0 | 0
474 | 92836305 | 92836285 | 49672573 | 1 | 1 | 1 | 2 | 91.05.05-015 | ФСЭМ-2001, 91.05.05-015 , приказ Минстроя России № 876/пр от 26.12.2019 | Краны на автомобильном ходу, грузоподъемность 16 т | 1367 | 1011 | маш.-ч. | маш.-ч. | 1 | 0.06 | 0 | 115.4 | 13.5 | 0 | 0 | 1 | 0 | 0.06 | 2 | 92836289 | 891 | 0 | 0 | 0 | 0 | 0 | 0 | 0 | 0
474 | 92836306 | 92836285 | 49673503 | 1 | 1 | 1 | 2 | 91.14.02-001 | ФСЭМ-2001, 91.14.02-001 , приказ Минстроя России № 876/пр от 26.12.2019 | Автомобили бортовые, грузоподъемность до 5 т | 1367 | 1011 | маш.-ч. | маш.-ч. | 1 | 0.4 | 0 | 65.71 | 11.6 | 0 | 0 | 1 | 0 | 0.4 | 2 | 92836290 | 892 | 0 | 0 | 0 | 0 | 0 | 0 | 0 | 0
474 | 92836307 | 92836285 | 49673658 | 1 | 1 | 1 | 2 | 91.17.04-042 | ФСЭМ-2001, 91.17.04-042 , приказ Минстроя России № 876/пр от 26.12.2019 | Аппараты для газовой сварки и резки | 1367 | 1011 | маш.-ч. | маш.-ч. | 1 | 1.19 | 0 | 1.2 | 0 | 0 | 0 | 1 | 0 | 1.19 | 2 | 92836291 | 893 | 0 | 0 | 0 | 0 | 0 | 0 | 0 | 0
474 | 92836308 | 92836285 | 49521586 | 1 | 1 | 1 | 3 | 01.3.02.03-0012 | ФССЦ-2001, 01.3.02.03-0012, приказ Минстроя России № 876/пр от 26.12.2019 | Ацетилен растворенный технический, марка Б | 1348 | 1009 | т | т | 1000 | 0.00019 | 30540 | 0 | 0 | 0 | 0 | 1 | 0 | 0.00019 | 2 | 92836292 | 894 | 0 | 0 | 0 | 0 | 0 | 0 | 0 | 0
474 | 92836309 | 92836285 | 49521602 | 1 | 1 | 1 | 3 | 01.3.02.08-0001 | ФССЦ-2001, 01.3.02.08-0001, приказ Минстроя России № 876/пр от 26.12.2019 | Кислород газообразный технический | 1339 | 1007 | м3 | м3 | 1 | 0.342 | 6.22 | 0 | 0 | 0 | 0 | 1 | 0 | 0.342 | 2 | 92836293 | 895 | 0 | 0 | 0 | 0 | 0 | 0 | 0 | 0
474 | 92836310 | 92836285 | 49523203 | 1 | 1 | 1 | 3 | 01.7.03.01-0001 | ФССЦ-2001, 01.7.03.01-0001, приказ Минстроя России № 876/пр от 26.12.2019 | Вода | 1339 | 1007 | м3 | м3 | 1 | 1.76 | 2.44 | 0 | 0 | 0 | 0 | 1 | 0 | 1.76 | 2 | 92836294 | 896 | 0 | 0 | 0 | 0 | 0 | 0 | 0 | 0
474 | 92836311 | 92836285 | 49523851 | 1 | 1 | 1 | 3 | 01.7.07.29-0101 | ФССЦ-2001, 01.7.07.29-0101, приказ Минстроя России № 876/пр от 26.12.2019 | Очес льняной | 1346 | 1009 | кг | кг | 1 | 0.05 | 37.29 | 0 | 0 | 0 | 0 | 1 | 0 | 0.05 | 2 | 92836295 | 897 | 0 | 0 | 0 | 0 | 0 | 0 | 0 | 0
474 | 92836312 | 92836285 | 49524232 | 1 | 1 | 1 | 3 | 01.7.11.04-0072 | ФССЦ-2001, 01.7.11.04-0072, приказ Минстроя России № 876/пр от 26.12.2019 | Проволока сварочная легированная, диаметр 4 мм | 1348 | 1009 | т | т | 1000 | 0.0004 | 13560 | 0 | 0 | 0 | 0 | 1 | 0 | 0.0004 | 2 | 92836296 | 898 | 0 | 0 | 0 | 0 | 0 | 0 | 0 | 0
474 | 92836313 | 92836285 | 49527729 | 1 | 1 | 1 | 3 | 03.1.02.03-0015 | ФССЦ-2001, 03.1.02.03-0015, приказ Минстроя России № 876/пр от 26.12.2019 | Известь строительная негашеная хлорная, марка А | 1346 | 1009 | кг | кг | 1 | 0.0063 | 2.15 | 0 | 0 | 0 | 0 | 1 | 0 | 0.0063 | 2 | 92836297 | 899 | 0 | 0 | 0 | 0 | 0 | 0 | 0 | 0
474 | 92836314 | 92836285 | 49554500 | 1 | 1 | 1 | 3 | 14.4.02.04-0142 | ФССЦ-2001, 14.4.02.04-0142, приказ Минстроя России № 876/пр от 26.12.2019 | Краска масляная земляная МА-0115, мумия, сурик железный | 1346 | 1009 | кг | кг | 1 | 0.44 | 15.12 | 0 | 0 | 0 | 0 | 1 | 0 | 0.44 | 2 | 92836298 | 900 | 0 | 0 | 0 | 0 | 0 | 0 | 0 | 0
474 | 92836315 | 92836285 | 49555188 | 1 | 1 | 1 | 3 | 14.5.05.01-0012 | ФССЦ-2001, 14.5.05.01-0012, приказ Минстроя России № 876/пр от 26.12.2019 | Олифа комбинированная для разведения масляных густотертых красок и для внешних работ по деревянным поверхностям | 1348 | 1009 | т | т | 1000 | 0.00053 | 16950 | 0 | 0 | 0 | 0 | 1 | 0 | 0.00053 | 2 | 92836299 | 901 | 0 | 0 | 0 | 0 | 0 | 0 | 0 | 0
474 | 92836316 | 92836285 | 49514299 | 70 | 1 | 1 | 3 | 18.1.09.06 |  | Арматура муфтовая | 1371 | 1013 | ШТ | ШТ | 1 | 0 | 0 | 0 | 0 | 0 | 1 | 0 | 0 | 0 | 3 | -1 |  | 0 | 0 | 0 | 0 | 0 | 0 | 0 | 0
474 | 92836317 | 92836285 | 49514448 | 70 | 1 | 1 | 3 | 18.2.07.01 |  | Трубопроводы с гильзами | 1301 | 1003 | м | м | 1 | 100 | 0 | 0 | 0 | 0 | 0 | 0 | 0 | 100 | 3 | -1 |  | 0 | 0 | 0 | 0 | 0 | 0 | 0 | 0
474 | 92836318 | 92836285 | 49514987 | 70 | 1 | 1 | 3 | 23.1.02.07 |  | Крепления | 1346 | 1009 | кг | кг | 1 | 0 | 0 | 0 | 0 | 0 | 1 | 0 | 0 | 0 | 3 | -1 |  | 0 | 0 | 0 | 0 | 0 | 0 | 0 | 0
477 | 92836337 | 92836321 | 49510757 | 70 | 1 | 1 | 1 | 1-100-40 |  | Затраты труда рабочих (Средний разряд - 4) | 1191 | 1013 | чел.-ч. | чел.-ч. | 1 | 43.3 | 0 | 0 | 0 | 9.62 | 0 | 1 | 1 | 43.3 | 2 | 92836322 | 904 | 0 | 0 | 0 | 0 | 0 | 0 | 0 | 0
477 | 92836338 | 92836321 | 49510905 | 70 | 1 | 1 | 1 | 4-100-00 |  | Затраты труда машинистов | 1191 | 1013 | чел.-ч. | чел.-ч. | 1 | 0.99 | 0 | 0 | 0 | 0 | 0 | 1 | 2 | 0.99 | 2 | 92836323 | 905 | 0 | 0 | 0 | 0 | 0 | 0 | 0 | 0
477 | 92836339 | 92836321 | 49672515 | 1 | 1 | 1 | 2 | 91.05.01-017 | ФСЭМ-2001, 91.05.01-017 , приказ Минстроя России № 876/пр от 26.12.2019 | Краны башенные, грузоподъемность 8 т | 1367 | 1011 | маш.-ч. | маш.-ч. | 1 | 0.14 | 0 | 86.4 | 13.5 | 0 | 0 | 1 | 0 | 0.14 | 2 | 92836324 | 906 | 0 | 0 | 0 | 0 | 0 | 0 | 0 | 0
477 | 92836340 | 92836321 | 49672573 | 1 | 1 | 1 | 2 | 91.05.05-015 | ФСЭМ-2001, 91.05.05-015 , приказ Минстроя России № 876/пр от 26.12.2019 | Краны на автомобильном ходу, грузоподъемность 16 т | 1367 | 1011 | маш.-ч. | маш.-ч. | 1 | 0.06 | 0 | 115.4 | 13.5 | 0 | 0 | 1 | 0 | 0.06 | 2 | 92836325 | 907 | 0 | 0 | 0 | 0 | 0 | 0 | 0 | 0
477 | 92836341 | 92836321 | 49673503 | 1 | 1 | 1 | 2 | 91.14.02-001 | ФСЭМ-2001, 91.14.02-001 , приказ Минстроя России № 876/пр от 26.12.2019 | Автомобили бортовые, грузоподъемность до 5 т | 1367 | 1011 | маш.-ч. | маш.-ч. | 1 | 0.79 | 0 | 65.71 | 11.6 | 0 | 0 | 1 | 0 | 0.79 | 2 | 92836326 | 908 | 0 | 0 | 0 | 0 | 0 | 0 | 0 | 0
477 | 92836342 | 92836321 | 49673658 | 1 | 1 | 1 | 2 | 91.17.04-042 | ФСЭМ-2001, 91.17.04-042 , приказ Минстроя России № 876/пр от 26.12.2019 | Аппараты для газовой сварки и резки | 1367 | 1011 | маш.-ч. | маш.-ч. | 1 | 1.69 | 0 | 1.2 | 0 | 0 | 0 | 1 | 0 | 1.69 | 2 | 92836327 | 909 | 0 | 0 | 0 | 0 | 0 | 0 | 0 | 0
477 | 92836343 | 92836321 | 49521586 | 1 | 1 | 1 | 3 | 01.3.02.03-0012 | ФССЦ-2001, 01.3.02.03-0012, приказ Минстроя России № 876/пр от 26.12.2019 | Ацетилен растворенный технический, марка Б | 1348 | 1009 | т | т | 1000 | 0.00038 | 30540 | 0 | 0 | 0 | 0 | 1 | 0 | 0.00038 | 2 | 92836328 | 910 | 0 | 0 | 0 | 0 | 0 | 0 | 0 | 0
477 | 92836344 | 92836321 | 49521602 | 1 | 1 | 1 | 3 | 01.3.02.08-0001 | ФССЦ-2001, 01.3.02.08-0001, приказ Минстроя России № 876/пр от 26.12.2019 | Кислород газообразный технический | 1339 | 1007 | м3 | м3 | 1 | 0.646 | 6.22 | 0 | 0 | 0 | 0 | 1 | 0 | 0.646 | 2 | 92836329 | 911 | 0 | 0 | 0 | 0 | 0 | 0 | 0 | 0
477 | 92836345 | 92836321 | 49523203 | 1 | 1 | 1 | 3 | 01.7.03.01-0001 | ФССЦ-2001, 01.7.03.01-0001, приказ Минстроя России № 876/пр от 26.12.2019 | Вода | 1339 | 1007 | м3 | м3 | 1 | 2.75 | 2.44 | 0 | 0 | 0 | 0 | 1 | 0 | 2.75 | 2 | 92836330 | 912 | 0 | 0 | 0 | 0 | 0 | 0 | 0 | 0
477 | 92836346 | 92836321 | 49523851 | 1 | 1 | 1 | 3 | 01.7.07.29-0101 | ФССЦ-2001, 01.7.07.29-0101, приказ Минстроя России № 876/пр от 26.12.2019 | Очес льняной | 1346 | 1009 | кг | кг | 1 | 0.02 | 37.29 | 0 | 0 | 0 | 0 | 1 | 0 | 0.02 | 2 | 92836331 | 913 | 0 | 0 | 0 | 0 | 0 | 0 | 0 | 0
477 | 92836347 | 92836321 | 49524232 | 1 | 1 | 1 | 3 | 01.7.11.04-0072 | ФССЦ-2001, 01.7.11.04-0072, приказ Минстроя России № 876/пр от 26.12.2019 | Проволока сварочная легированная, диаметр 4 мм | 1348 | 1009 | т | т | 1000 | 0.0004 | 13560 | 0 | 0 | 0 | 0 | 1 | 0 | 0.0004 | 2 | 92836332 | 914 | 0 | 0 | 0 | 0 | 0 | 0 | 0 | 0
477 | 92836348 | 92836321 | 49527729 | 1 | 1 | 1 | 3 | 03.1.02.03-0015 | ФССЦ-2001, 03.1.02.03-0015, приказ Минстроя России № 876/пр от 26.12.2019 | Известь строительная негашеная хлорная, марка А | 1346 | 1009 | кг | кг | 1 | 0.0099 | 2.15 | 0 | 0 | 0 | 0 | 1 | 0 | 0.0099 | 2 | 92836333 | 915 | 0 | 0 | 0 | 0 | 0 | 0 | 0 | 0
477 | 92836349 | 92836321 | 49554500 | 1 | 1 | 1 | 3 | 14.4.02.04-0142 | ФССЦ-2001, 14.4.02.04-0142, приказ Минстроя России № 876/пр от 26.12.2019 | Краска масляная земляная МА-0115, мумия, сурик железный | 1346 | 1009 | кг | кг | 1 | 0.54 | 15.12 | 0 | 0 | 0 | 0 | 1 | 0 | 0.54 | 2 | 92836334 | 916 | 0 | 0 | 0 | 0 | 0 | 0 | 0 | 0
477 | 92836350 | 92836321 | 49555188 | 1 | 1 | 1 | 3 | 14.5.05.01-0012 | ФССЦ-2001, 14.5.05.01-0012, приказ Минстроя России № 876/пр от 26.12.2019 | Олифа комбинированная для разведения масляных густотертых красок и для внешних работ по деревянным поверхностям | 1348 | 1009 | т | т | 1000 | 0.00062 | 16950 | 0 | 0 | 0 | 0 | 1 | 0 | 0.00062 | 2 | 92836335 | 917 | 0 | 0 | 0 | 0 | 0 | 0 | 0 | 0
477 | 92836351 | 92836321 | 49514299 | 70 | 1 | 1 | 3 | 18.1.09.06 |  | Арматура муфтовая | 1371 | 1013 | ШТ | ШТ | 1 | 0 | 0 | 0 | 0 | 0 | 1 | 0 | 0 | 0 | 3 | -1 |  | 0 | 0 | 0 | 0 | 0 | 0 | 0 | 0
477 | 92836352 | 92836321 | 49514448 | 70 | 1 | 1 | 3 | 18.2.07.01 |  | Трубопроводы с гильзами | 1301 | 1003 | м | м | 1 | 100 | 0 | 0 | 0 | 0 | 0 | 0 | 0 | 100 | 3 | -1 |  | 0 | 0 | 0 | 0 | 0 | 0 | 0 | 0
477 | 92836353 | 92836321 | 49514987 | 70 | 1 | 1 | 3 | 23.1.02.07 |  | Крепления | 1346 | 1009 | кг | кг | 1 | 0 | 0 | 0 | 0 | 0 | 1 | 0 | 0 | 0 | 3 | -1 |  | 0 | 0 | 0 | 0 | 0 | 0 | 0 | 0
479 | 92836362 | 92836355 | 49510795 | 70 | 1 | 1 | 1 | 1-100-53 |  | Затраты труда рабочих (Средний разряд - 5,3) | 1191 | 1013 | чел.-ч. | чел.-ч. | 1 | 5.01 | 0 | 0 | 0 | 11.64 | 0 | 1 | 1 | 5.01 | 2 | 92836356 | 919 | 0 | 0 | 0 | 0 | 0 | 0 | 0 | 0
479 | 92836363 | 92836355 | 49673308 | 1 | 1 | 1 | 2 | 91.10.09-011 | ФСЭМ-2001, 91.10.09-011 , приказ Минстроя России № 876/пр от 26.12.2019 | Установки для гидравлических испытаний трубопроводов, давление нагнетания низкое 0,1 МПа (1 кгс/см2), высокое 10 МПа (100 кгс/см2) | 1367 | 1011 | маш.-ч. | маш.-ч. | 1 | 1.5 | 0 | 29.67 | 0 | 0 | 0 | 1 | 0 | 1.5 | 2 | 92836357 | 920 | 0 | 0 | 0 | 0 | 0 | 0 | 0 | 0
479 | 92836364 | 92836355 | 49523203 | 1 | 1 | 1 | 3 | 01.7.03.01-0001 | ФССЦ-2001, 01.7.03.01-0001, приказ Минстроя России № 876/пр от 26.12.2019 | Вода | 1339 | 1007 | м3 | м3 | 1 | 1 | 2.44 | 0 | 0 | 0 | 0 | 1 | 0 | 1 | 2 | 92836358 | 921 | 0 | 0 | 0 | 0 | 0 | 0 | 0 | 0
479 | 92836365 | 92836355 | 49523851 | 1 | 1 | 1 | 3 | 01.7.07.29-0101 | ФССЦ-2001, 01.7.07.29-0101, приказ Минстроя России № 876/пр от 26.12.2019 | Очес льняной | 1346 | 1009 | кг | кг | 1 | 0.02 | 37.29 | 0 | 0 | 0 | 0 | 1 | 0 | 0.02 | 2 | 92836359 | 922 | 0 | 0 | 0 | 0 | 0 | 0 | 0 | 0
479 | 92836366 | 92836355 | 49554500 | 1 | 1 | 1 | 3 | 14.4.02.04-0142 | ФССЦ-2001, 14.4.02.04-0142, приказ Минстроя России № 876/пр от 26.12.2019 | Краска масляная земляная МА-0115, мумия, сурик железный | 1346 | 1009 | кг | кг | 1 | 0.05 | 15.12 | 0 | 0 | 0 | 0 | 1 | 0 | 0.05 | 2 | 92836360 | 923 | 0 | 0 | 0 | 0 | 0 | 0 | 0 | 0
479 | 92836367 | 92836355 | 49555188 | 1 | 1 | 1 | 3 | 14.5.05.01-0012 | ФССЦ-2001, 14.5.05.01-0012, приказ Минстроя России № 876/пр от 26.12.2019 | Олифа комбинированная для разведения масляных густотертых красок и для внешних работ по деревянным поверхностям | 1348 | 1009 | т | т | 1000 | 2e-05 | 16950 | 0 | 0 | 0 | 0 | 1 | 0 | 2e-05 | 2 | 92836361 | 924 | 0 | 0 | 0 | 0 | 0 | 0 | 0 | 0
480 | 92836381 | 92836368 | 49510749 | 70 | 1 | 1 | 1 | 1-100-38 |  | Затраты труда рабочих (Средний разряд - 3,8) | 1191 | 1013 | чел.-ч. | чел.-ч. | 1 | 13.71 | 0 | 0 | 0 | 9.4 | 0 | 1 | 1 | 13.71 | 2 | 92836369 | 925 | 0 | 0 | 0 | 0 | 0 | 0 | 0 | 0
480 | 92836382 | 92836368 | 49510905 | 70 | 1 | 1 | 1 | 4-100-00 |  | Затраты труда машинистов | 1191 | 1013 | чел.-ч. | чел.-ч. | 1 | 0.02 | 0 | 0 | 0 | 0 | 0 | 1 | 2 | 0.02 | 2 | 92836370 | 926 | 0 | 0 | 0 | 0 | 0 | 0 | 0 | 0
480 | 92836383 | 92836368 | 49673308 | 1 | 1 | 1 | 2 | 91.10.09-011 | ФСЭМ-2001, 91.10.09-011 , приказ Минстроя России № 876/пр от 26.12.2019 | Установки для гидравлических испытаний трубопроводов, давление нагнетания низкое 0,1 МПа (1 кгс/см2), высокое 10 МПа (100 кгс/см2) | 1367 | 1011 | маш.-ч. | маш.-ч. | 1 | 1.27 | 0 | 29.67 | 0 | 0 | 0 | 1 | 0 | 1.27 | 2 | 92836371 | 927 | 0 | 0 | 0 | 0 | 0 | 0 | 0 | 0
480 | 92836384 | 92836368 | 49673503 | 1 | 1 | 1 | 2 | 91.14.02-001 | ФСЭМ-2001, 91.14.02-001 , приказ Минстроя России № 876/пр от 26.12.2019 | Автомобили бортовые, грузоподъемность до 5 т | 1367 | 1011 | маш.-ч. | маш.-ч. | 1 | 0.02 | 0 | 65.71 | 11.6 | 0 | 0 | 1 | 0 | 0.02 | 2 | 92836372 | 928 | 0 | 0 | 0 | 0 | 0 | 0 | 0 | 0
480 | 92836385 | 92836368 | 49523203 | 1 | 1 | 1 | 3 | 01.7.03.01-0001 | ФССЦ-2001, 01.7.03.01-0001, приказ Минстроя России № 876/пр от 26.12.2019 | Вода | 1339 | 1007 | м3 | м3 | 1 | 0.293 | 2.44 | 0 | 0 | 0 | 0 | 1 | 0 | 0.293 | 2 | 92836373 | 929 | 0 | 0 | 0 | 0 | 0 | 0 | 0 | 0
480 | 92836386 | 92836368 | 49525625 | 1 | 1 | 1 | 3 | 01.7.15.07-0025 | ФССЦ-2001, 01.7.15.07-0025, приказ Минстроя России № 876/пр от 26.12.2019 | Дюбели распорные полиэтиленовые, размер 10x40 мм | 1407 | 1013 | 1000 ШТ | 1000 ШТ | 1 | 0.167 | 270 | 0 | 0 | 0 | 0 | 1 | 0 | 0.167 | 2 | 92836374 | 930 | 0 | 0 | 0 | 0 | 0 | 0 | 0 | 0
480 | 92836387 | 92836368 | 49525825 | 1 | 1 | 1 | 3 | 01.7.15.12-0031 | ФССЦ-2001, 01.7.15.12-0031, приказ Минстроя России № 876/пр от 26.12.2019 | Шпильки оцинкованные стяжные, диаметр 10 мм, длина 100 мм | 1348 | 1009 | т | т | 1000 | 0.00317 | 13889.45 | 0 | 0 | 0 | 0 | 1 | 0 | 0.00317 | 2 | 92836375 | 931 | 0 | 0 | 0 | 0 | 0 | 0 | 0 | 0
480 | 92836388 | 92836368 | 49511390 | 70 | 1 | 1 | 3 | 01.7.17.09 |  | Буры | 1371 | 1013 | ШТ | ШТ | 1 | 0 | 0 | 0 | 0 | 0 | 1 | 0 | 0 | 0 | 3 | -1 |  | 0 | 0 | 0 | 0 | 0 | 0 | 0 | 0
480 | 92836389 | 92836368 | 49514299 | 70 | 1 | 1 | 3 | 18.1.09.06 |  | Арматура муфтовая | 1371 | 1013 | ШТ | ШТ | 1 | 0 | 0 | 0 | 0 | 0 | 1 | 0 | 0 | 0 | 3 | -1 |  | 0 | 0 | 0 | 0 | 0 | 0 | 0 | 0
480 | 92836390 | 92836368 | 49515269 | 70 | 1 | 1 | 3 | 24.1.02.01 |  | Хомуты для крепления труб | 1455 | 1013 | 10 ШТ | 10 ШТ | 1 | 16.7 | 0 | 0 | 0 | 0 | 0 | 0 | 0 | 16.7 | 3 | -1 |  | 0 | 0 | 0 | 0 | 0 | 0 | 0 | 0
480 | 92836391 | 92836368 | 49515355 | 70 | 1 | 1 | 3 | 24.3.02.05 |  | Труба напорная из полипропилена | 1301 | 1003 | м | м | 1 | 102.5 | 0 | 0 | 0 | 0 | 0 | 0 | 0 | 102.5 | 3 | -1 |  | 0 | 0 | 0 | 0 | 0 | 0 | 0 | 0
480 | 92836392 | 92836368 | 49515446 | 70 | 1 | 1 | 3 | 24.3.05.19 |  | Фасонные и соединительные части | 1371 | 1013 | ШТ | ШТ | 1 | 0 | 0 | 0 | 0 | 0 | 1 | 0 | 0 | 0 | 3 | -1 |  | 0 | 0 | 0 | 0 | 0 | 0 | 0 | 0
486 | 92836406 | 92836398 | 49510767 | 70 | 1 | 1 | 1 | 1-100-42 |  | Затраты труда рабочих (Средний разряд - 4,2) | 1191 | 1013 | чел.-ч. | чел.-ч. | 1 | 0.69 | 0 | 0 | 0 | 9.92 | 0 | 1 | 1 | 0.69 | 2 | 92836399 | 937 | 0 | 0 | 0 | 0 | 0 | 0 | 0 | 0
486 | 92836407 | 92836398 | 49673658 | 1 | 1 | 1 | 2 | 91.17.04-042 | ФСЭМ-2001, 91.17.04-042 , приказ Минстроя России № 876/пр от 26.12.2019 | Аппараты для газовой сварки и резки | 1367 | 1011 | маш.-ч. | маш.-ч. | 1 | 0.06 | 0 | 1.2 | 0 | 0 | 0 | 1 | 0 | 0.06 | 2 | 92836400 | 938 | 0 | 0 | 0 | 0 | 0 | 0 | 0 | 0
486 | 92836408 | 92836398 | 49673715 | 1 | 1 | 1 | 2 | 91.17.04-233 | ФСЭМ-2001, 91.17.04-233 , приказ Минстроя России № 876/пр от 26.12.2019 | Установки для сварки ручной дуговой (постоянного тока) | 1367 | 1011 | маш.-ч. | маш.-ч. | 1 | 0.18 | 0 | 8.1 | 0 | 0 | 0 | 1 | 0 | 0.18 | 2 | 92836401 | 939 | 0 | 0 | 0 | 0 | 0 | 0 | 0 | 0
486 | 92836409 | 92836398 | 49521602 | 1 | 1 | 1 | 3 | 01.3.02.08-0001 | ФССЦ-2001, 01.3.02.08-0001, приказ Минстроя России № 876/пр от 26.12.2019 | Кислород газообразный технический | 1339 | 1007 | м3 | м3 | 1 | 0.0117 | 6.22 | 0 | 0 | 0 | 0 | 1 | 0 | 0.0117 | 2 | 92836402 | 940 | 0 | 0 | 0 | 0 | 0 | 0 | 0 | 0
486 | 92836410 | 92836398 | 49521608 | 1 | 1 | 1 | 3 | 01.3.02.09-0022 | ФССЦ-2001, 01.3.02.09-0022, приказ Минстроя России № 876/пр от 26.12.2019 | Пропан-бутан смесь техническая | 1346 | 1009 | кг | кг | 1 | 0.8066 | 6.09 | 0 | 0 | 0 | 0 | 1 | 0 | 0.8066 | 2 | 92836403 | 941 | 0 | 0 | 0 | 0 | 0 | 0 | 0 | 0
486 | 92836411 | 92836398 | 49524295 | 1 | 1 | 1 | 3 | 01.7.11.07-0039 | ФССЦ-2001, 01.7.11.07-0039, приказ Минстроя России № 876/пр от 26.12.2019 | Электроды сварочные Э50, диаметр 4 мм | 1346 | 1009 | кг | кг | 1 | 0.0373 | 11.22 | 0 | 0 | 0 | 0 | 1 | 0 | 0.0373 | 2 | 92836404 | 942 | 0 | 0 | 0 | 0 | 0 | 0 | 0 | 0
486 | 92836412 | 92836398 | 49515084 | 70 | 1 | 1 | 3 | 23.3.10.02 |  | Трубы стальные | 1301 | 1003 | м | м | 1 | 0 | 0 | 0 | 0 | 0 | 1 | 0 | 0 | 0 | 3 | -1 |  | 0 | 0 | 0 | 0 | 0 | 0 | 0 | 0
486 | 92836413 | 92836398 | 49515225 | 70 | 1 | 1 | 3 | 23.8.03.12 |  | Части фасонные стальные | 1348 | 1009 | т | т | 1000 | 0 | 0 | 0 | 0 | 0 | 1 | 0 | 0 | 0 | 3 | -1 |  | 0 | 0 | 0 | 0 | 0 | 0 | 0 | 0
488 | 92836423 | 92836415 | 49510767 | 70 | 1 | 1 | 1 | 1-100-42 |  | Затраты труда рабочих (Средний разряд - 4,2) | 1191 | 1013 | чел.-ч. | чел.-ч. | 1 | 0.92 | 0 | 0 | 0 | 9.92 | 0 | 1 | 1 | 0.92 | 2 | 92836416 | 944 | 0 | 0 | 0 | 0 | 0 | 0 | 0 | 0
488 | 92836424 | 92836415 | 49673658 | 1 | 1 | 1 | 2 | 91.17.04-042 | ФСЭМ-2001, 91.17.04-042 , приказ Минстроя России № 876/пр от 26.12.2019 | Аппараты для газовой сварки и резки | 1367 | 1011 | маш.-ч. | маш.-ч. | 1 | 0.07 | 0 | 1.2 | 0 | 0 | 0 | 1 | 0 | 0.07 | 2 | 92836417 | 945 | 0 | 0 | 0 | 0 | 0 | 0 | 0 | 0
488 | 92836425 | 92836415 | 49673715 | 1 | 1 | 1 | 2 | 91.17.04-233 | ФСЭМ-2001, 91.17.04-233 , приказ Минстроя России № 876/пр от 26.12.2019 | Установки для сварки ручной дуговой (постоянного тока) | 1367 | 1011 | маш.-ч. | маш.-ч. | 1 | 0.38 | 0 | 8.1 | 0 | 0 | 0 | 1 | 0 | 0.38 | 2 | 92836418 | 946 | 0 | 0 | 0 | 0 | 0 | 0 | 0 | 0
488 | 92836426 | 92836415 | 49521602 | 1 | 1 | 1 | 3 | 01.3.02.08-0001 | ФССЦ-2001, 01.3.02.08-0001, приказ Минстроя России № 876/пр от 26.12.2019 | Кислород газообразный технический | 1339 | 1007 | м3 | м3 | 1 | 0.0303 | 6.22 | 0 | 0 | 0 | 0 | 1 | 0 | 0.0303 | 2 | 92836419 | 947 | 0 | 0 | 0 | 0 | 0 | 0 | 0 | 0
488 | 92836427 | 92836415 | 49521608 | 1 | 1 | 1 | 3 | 01.3.02.09-0022 | ФССЦ-2001, 01.3.02.09-0022, приказ Минстроя России № 876/пр от 26.12.2019 | Пропан-бутан смесь техническая | 1346 | 1009 | кг | кг | 1 | 2.0819 | 6.09 | 0 | 0 | 0 | 0 | 1 | 0 | 2.0819 | 2 | 92836420 | 948 | 0 | 0 | 0 | 0 | 0 | 0 | 0 | 0
488 | 92836428 | 92836415 | 49524295 | 1 | 1 | 1 | 3 | 01.7.11.07-0039 | ФССЦ-2001, 01.7.11.07-0039, приказ Минстроя России № 876/пр от 26.12.2019 | Электроды сварочные Э50, диаметр 4 мм | 1346 | 1009 | кг | кг | 1 | 0.0598 | 11.22 | 0 | 0 | 0 | 0 | 1 | 0 | 0.0598 | 2 | 92836421 | 949 | 0 | 0 | 0 | 0 | 0 | 0 | 0 | 0
488 | 92836429 | 92836415 | 49515084 | 70 | 1 | 1 | 3 | 23.3.10.02 |  | Трубы стальные | 1301 | 1003 | м | м | 1 | 0 | 0 | 0 | 0 | 0 | 1 | 0 | 0 | 0 | 3 | -1 |  | 0 | 0 | 0 | 0 | 0 | 0 | 0 | 0
488 | 92836430 | 92836415 | 49515225 | 70 | 1 | 1 | 3 | 23.8.03.12 |  | Части фасонные стальные | 1348 | 1009 | т | т | 1000 | 0 | 0 | 0 | 0 | 0 | 1 | 0 | 0 | 0 | 3 | -1 |  | 0 | 0 | 0 | 0 | 0 | 0 | 0 | 0
525 | 92836444 | 92836432 | 48043853 | 68 | 1 | 1 | 1 | 1-100-35 |  | Затраты труда рабочих (Средний разряд - 3,5) | 1191 | 1013 | чел.-ч. | чел.-ч. | 1 | 2.6 | 0 | 0 | 0 | 9.07 | 0 | 1 | 1 | 2.6 | 2 | 92836433 | 951 | 0 | 0 | 0 | 0 | 0 | 0 | 0 | 0
525 | 92836445 | 92836432 | 48044033 | 68 | 1 | 1 | 1 | 4-100-00 |  | Затраты труда машинистов | 1191 | 1013 | чел.-ч. | чел.-ч. | 1 | 0.04 | 0 | 0 | 0 | 0 | 0 | 1 | 2 | 0.04 | 2 | 92836434 | 952 | 0 | 0 | 0 | 0 | 0 | 0 | 0 | 0
525 | 92836446 | 92836432 | 48205516 | 1 | 1 | 1 | 2 | 91.05.01-017 | ФСЭМ-2001, 91.05.01-017 , приказ Минстроя России № 876/пр от 26.12.2019 | Краны башенные, грузоподъемность 8 т | 1367 | 1011 | маш.-ч. | маш.-ч. | 1 | 0.01 | 0 | 86.4 | 13.5 | 0 | 0 | 1 | 0 | 0.01 | 2 | 92836435 | 953 | 0 | 0 | 0 | 0 | 0 | 0 | 0 | 0
525 | 92836447 | 92836432 | 48205574 | 1 | 1 | 1 | 2 | 91.05.05-015 | ФСЭМ-2001, 91.05.05-015 , приказ Минстроя России № 876/пр от 26.12.2019 | Краны на автомобильном ходу, грузоподъемность 16 т | 1367 | 1011 | маш.-ч. | маш.-ч. | 1 | 0.01 | 0 | 115.4 | 13.5 | 0 | 0 | 1 | 0 | 0.01 | 2 | 92836436 | 954 | 0 | 0 | 0 | 0 | 0 | 0 | 0 | 0
525 | 92836448 | 92836432 | 48206504 | 1 | 1 | 1 | 2 | 91.14.02-001 | ФСЭМ-2001, 91.14.02-001 , приказ Минстроя России № 876/пр от 26.12.2019 | Автомобили бортовые, грузоподъемность до 5 т | 1367 | 1011 | маш.-ч. | маш.-ч. | 1 | 0.02 | 0 | 65.71 | 11.6 | 0 | 0 | 1 | 0 | 0.02 | 2 | 92836437 | 955 | 0 | 0 | 0 | 0 | 0 | 0 | 0 | 0
525 | 92836449 | 92836432 | 48206716 | 1 | 1 | 1 | 2 | 91.17.04-233 | ФСЭМ-2001, 91.17.04-233 , приказ Минстроя России № 876/пр от 26.12.2019 | Установки для сварки ручной дуговой (постоянного тока) | 1367 | 1011 | маш.-ч. | маш.-ч. | 1 | 0.63 | 0 | 8.1 | 0 | 0 | 0 | 1 | 0 | 0.63 | 2 | 92836438 | 956 | 0 | 0 | 0 | 0 | 0 | 0 | 0 | 0
525 | 92836450 | 92836432 | 48054357 | 1 | 1 | 1 | 3 | 01.1.02.08-0002 | ФССЦ-2001, 01.1.02.08-0002, приказ Минстроя России № 876/пр от 26.12.2019 | Прокладки из паронита ПМБ, толщина 1 мм, диаметр 100 мм | 1407 | 1013 | 1000 ШТ | 1000 ШТ | 1 | 0.002 | 5650 | 0 | 0 | 0 | 0 | 1 | 0 | 0.002 | 2 | 92836439 | 957 | 0 | 0 | 0 | 0 | 0 | 0 | 0 | 0
525 | 92836451 | 92836432 | 48057469 | 1 | 1 | 1 | 3 | 01.7.11.07-0045 | ФССЦ-2001, 01.7.11.07-0045, приказ Минстроя России № 876/пр от 26.12.2019 | Электроды сварочные Э42А, диаметр 5 мм | 1348 | 1009 | т | т | 1000 | 0.00033 | 10362 | 0 | 0 | 0 | 0 | 1 | 0 | 0.00033 | 2 | 92836440 | 958 | 0 | 0 | 0 | 0 | 0 | 0 | 0 | 0
525 | 92836452 | 92836432 | 48058677 | 1 | 1 | 1 | 3 | 01.7.15.03-0014 | ФССЦ-2001, 01.7.15.03-0014, приказ Минстроя России № 876/пр от 26.12.2019 | Болты с гайками и шайбами для санитарно-технических работ, диаметр 16 мм | 1348 | 1009 | т | т | 1000 | 0.00207 | 14830 | 0 | 0 | 0 | 0 | 1 | 0 | 0.00207 | 2 | 92836441 | 959 | 0 | 0 | 0 | 0 | 0 | 0 | 0 | 0
525 | 92836453 | 92836432 | 48047401 | 68 | 1 | 1 | 3 | 18.1.02.01 |  | Арматура трубопроводная фланцевая | 1371 | 1013 | ШТ | ШТ | 1 | 1 | 0 | 0 | 0 | 0 | 0 | 0 | 0 | 1 | 3 | -1 |  | 0 | 0 | 0 | 0 | 0 | 0 | 0 | 0
525 | 92836454 | 92836432 | 48048358 | 68 | 1 | 1 | 3 | 23.8.03.11 |  | Фланцы стальные | 1371 | 1013 | ШТ | ШТ | 1 | 2 | 0 | 0 | 0 | 0 | 0 | 0 | 0 | 2 | 3 | -1 |  | 0 | 0 | 0 | 0 | 0 | 0 | 0 | 0
528 | 92836476 | 92836457 | 48043879 | 68 | 1 | 1 | 1 | 1-100-40 |  | Затраты труда рабочих (Средний разряд - 4) | 1191 | 1013 | чел.-ч. | чел.-ч. | 1 | 0.9 | 0 | 0 | 0 | 9.62 | 0 | 1 | 1 | 0.9 | 2 | 92836458 | 962 | 0 | 0 | 0 | 0 | 0 | 0 | 0 | 0
528 | 92836477 | 92836457 | 48044033 | 68 | 1 | 1 | 1 | 4-100-00 |  | Затраты труда машинистов | 1191 | 1013 | чел.-ч. | чел.-ч. | 1 | 0.03 | 0 | 0 | 0 | 0 | 0 | 1 | 2 | 0.03 | 2 | 92836459 | 963 | 0 | 0 | 0 | 0 | 0 | 0 | 0 | 0
528 | 92836478 | 92836457 | 48205516 | 1 | 1 | 1 | 2 | 91.05.01-017 | ФСЭМ-2001, 91.05.01-017 , приказ Минстроя России № 876/пр от 26.12.2019 | Краны башенные, грузоподъемность 8 т | 1367 | 1011 | маш.-ч. | маш.-ч. | 1 | 0.01 | 0 | 86.4 | 13.5 | 0 | 0 | 1 | 0 | 0.01 | 2 | 92836460 | 964 | 0 | 0 | 0 | 0 | 0 | 0 | 0 | 0
528 | 92836479 | 92836457 | 48206504 | 1 | 1 | 1 | 2 | 91.14.02-001 | ФСЭМ-2001, 91.14.02-001 , приказ Минстроя России № 876/пр от 26.12.2019 | Автомобили бортовые, грузоподъемность до 5 т | 1367 | 1011 | маш.-ч. | маш.-ч. | 1 | 0.02 | 0 | 65.71 | 11.6 | 0 | 0 | 1 | 0 | 0.02 | 2 | 92836461 | 965 | 0 | 0 | 0 | 0 | 0 | 0 | 0 | 0
528 | 92836480 | 92836457 | 48057016 | 1 | 1 | 1 | 3 | 01.7.07.29-0101 | ФССЦ-2001, 01.7.07.29-0101, приказ Минстроя России № 876/пр от 26.12.2019 | Очес льняной | 1346 | 1009 | кг | кг | 1 | 0.01 | 37.29 | 0 | 0 | 0 | 0 | 1 | 0 | 0.01 | 2 | 92836462 | 966 | 0 | 0 | 0 | 0 | 0 | 0 | 0 | 0
528 | 92836481 | 92836457 | 48058831 | 1 | 1 | 1 | 3 | 01.7.15.07-0023 | ФССЦ-2001, 01.7.15.07-0023, приказ Минстроя России № 876/пр от 26.12.2019 | Дюбели распорные полиэтиленовые, размер 8x30 мм | 1407 | 1013 | 1000 ШТ | 1000 ШТ | 1 | 0.004 | 180 | 0 | 0 | 0 | 0 | 1 | 0 | 0.004 | 2 | 92836463 | 967 | 0 | 0 | 0 | 0 | 0 | 0 | 0 | 0
528 | 92836482 | 92836457 | 48059208 | 1 | 1 | 1 | 3 | 01.7.15.14-0169 | ФССЦ-2001, 01.7.15.14-0169, приказ Минстроя России № 876/пр от 26.12.2019 | Шурупы с полукруглой головкой 6x40 мм | 1348 | 1009 | т | т | 1000 | 4e-05 | 12430 | 0 | 0 | 0 | 0 | 1 | 0 | 4e-05 | 2 | 92836464 | 968 | 0 | 0 | 0 | 0 | 0 | 0 | 0 | 0
528 | 92836483 | 92836457 | 48087656 | 1 | 1 | 1 | 3 | 14.4.02.04-0142 | ФССЦ-2001, 14.4.02.04-0142, приказ Минстроя России № 876/пр от 26.12.2019 | Краска масляная земляная МА-0115, мумия, сурик железный | 1346 | 1009 | кг | кг | 1 | 0.03 | 15.12 | 0 | 0 | 0 | 0 | 1 | 0 | 0.03 | 2 | 92836465 | 969 | 0 | 0 | 0 | 0 | 0 | 0 | 0 | 0
528 | 92836484 | 92836457 | 48088344 | 1 | 1 | 1 | 3 | 14.5.05.01-0012 | ФССЦ-2001, 14.5.05.01-0012, приказ Минстроя России № 876/пр от 26.12.2019 | Олифа комбинированная для разведения масляных густотертых красок и для внешних работ по деревянным поверхностям | 1348 | 1009 | т | т | 1000 | 1e-05 | 16950 | 0 | 0 | 0 | 0 | 1 | 0 | 1e-05 | 2 | 92836466 | 970 | 0 | 0 | 0 | 0 | 0 | 0 | 0 | 0
528 | 92836485 | 92836457 | 48094929 | 1 | 1 | 1 | 3 | 18.1.10.02-0002 | ФССЦ-2001, 18.1.10.02-0002, приказ Минстроя России № 876/пр от 26.12.2019 | Вентиль пожарный 50-10 для воды, номинальное давление 1,0 МПа (10 кгс/см2), номинальный диаметр 50 мм | 1371 | 1013 | ШТ | ШТ | 1 | 1 | 240 | 0 | 0 | 0 | 0 | 1 | 0 | 1 | 2 | 92836467 | 971 | 0 | 0 | 0 | 0 | 0 | 0 | 0 | 0
528 | 92836486 | 92836457 | 48095998 | 1 | 1 | 1 | 3 | 18.3.01.01-0041 | ФССЦ-2001, 18.3.01.01-0041, приказ Минстроя России № 876/пр от 26.12.2019 | Головки для пожарных рукавов соединительные напорные рукавные ГР, давление 1,2 МПа (12 кгс/см2), диаметр 50 мм | 1371 | 1013 | ШТ | ШТ | 1 | 3 | 14.2 | 0 | 0 | 0 | 0 | 1 | 0 | 3 | 2 | 92836469 | 973 | 0 | 0 | 0 | 0 | 0 | 0 | 0 | 0
528 | 92836487 | 92836457 | 48096026 | 1 | 1 | 1 | 3 | 18.3.01.02-0031 | ФССЦ-2001, 18.3.01.02-0031, приказ Минстроя России № 876/пр от 26.12.2019 | Рукав пожарный льняной сухого прядения нормальный, диаметр 51 мм | 1301 | 1003 | м | м | 1 | 10 | 36.2 | 0 | 0 | 0 | 0 | 1 | 0 | 10 | 2 | 92836471 | 975 | 0 | 0 | 0 | 0 | 0 | 0 | 0 | 0
528 | 92836488 | 92836457 | 48096034 | 1 | 1 | 1 | 3 | 18.3.01.04-0001 | ФССЦ-2001 доп.4, 18.3.01.04-0001, приказ Минстроя России № 636/пр от 20.10.2020 | Ствол пожарный ручной из алюминиевого сплава АК7, рабочее давление 0,4-0,6 Мпа, длина ствола 265 мм, условный проход 50 мм | 1371 | 1013 | ШТ | ШТ | 1 | 1 | 82.57 | 0 | 0 | 0 | 0 | 1 | 0 | 1 | 2 | 92836473 | 977 | 0 | 0 | 0 | 0 | 0 | 0 | 0 | 0
536 | 92836506 | 92836496 | 49510693 | 70 | 1 | 1 | 1 | 1-100-23 |  | Затраты труда рабочих (Средний разряд - 2,3) | 1191 | 1013 | чел.-ч. | чел.-ч. | 1 | 154.5 | 0 | 0 | 0 | 8.02 | 0 | 1 | 1 | 154.5 | 2 | 92836497 | 980 | 0 | 0 | 0 | 0 | 0 | 0 | 0 | 0
536 | 92836507 | 92836496 | 49510905 | 70 | 1 | 1 | 1 | 4-100-00 |  | Затраты труда машинистов | 1191 | 1013 | чел.-ч. | чел.-ч. | 1 | 0.6 | 0 | 0 | 0 | 0 | 0 | 1 | 2 | 0.6 | 2 | 92836498 | 981 | 0 | 0 | 0 | 0 | 0 | 0 | 0 | 0
536 | 92836508 | 92836496 | 49672573 | 1 | 1 | 1 | 2 | 91.05.05-015 | ФСЭМ-2001, 91.05.05-015 , приказ Минстроя России № 876/пр от 26.12.2019 | Краны на автомобильном ходу, грузоподъемность 16 т | 1367 | 1011 | маш.-ч. | маш.-ч. | 1 | 0.3 | 0 | 115.4 | 13.5 | 0 | 0 | 1 | 0 | 0.3 | 2 | 92836499 | 982 | 0 | 0 | 0 | 0 | 0 | 0 | 0 | 0
536 | 92836509 | 92836496 | 49673503 | 1 | 1 | 1 | 2 | 91.14.02-001 | ФСЭМ-2001, 91.14.02-001 , приказ Минстроя России № 876/пр от 26.12.2019 | Автомобили бортовые, грузоподъемность до 5 т | 1367 | 1011 | маш.-ч. | маш.-ч. | 1 | 0.3 | 0 | 65.71 | 11.6 | 0 | 0 | 1 | 0 | 0.3 | 2 | 92836500 | 983 | 0 | 0 | 0 | 0 | 0 | 0 | 0 | 0
536 | 92836510 | 92836496 | 49523215 | 1 | 1 | 1 | 3 | 01.7.03.04-0001 | ФССЦ-2001, 01.7.03.04-0001, приказ Минстроя России № 876/пр от 26.12.2019 | Электроэнергия | 1383 | 1013 | КВТ-Ч | КВТ-Ч | 1 | 9 | 0.4 | 0 | 0 | 0 | 0 | 1 | 0 | 9 | 2 | 92836501 | 984 | 0 | 0 | 0 | 0 | 0 | 0 | 0 | 0
536 | 92836511 | 92836496 | 49525625 | 1 | 1 | 1 | 3 | 01.7.15.07-0025 | ФССЦ-2001, 01.7.15.07-0025, приказ Минстроя России № 876/пр от 26.12.2019 | Дюбели распорные полиэтиленовые, размер 10x40 мм | 1407 | 1013 | 1000 ШТ | 1000 ШТ | 1 | 0.4 | 270 | 0 | 0 | 0 | 0 | 1 | 0 | 0.4 | 2 | 92836502 | 985 | 0 | 0 | 0 | 0 | 0 | 0 | 0 | 0
536 | 92836512 | 92836496 | 49525947 | 1 | 1 | 1 | 3 | 01.7.15.14-0051 | ФССЦ-2001, 01.7.15.14-0051, приказ Минстроя России № 876/пр от 26.12.2019 | Шуруп строительный с потайной головкой | 1425 | 1013 | 100 ШТ | 100 ШТ | 1 | 4 | 5 | 0 | 0 | 0 | 0 | 1 | 0 | 4 | 2 | 92836503 | 986 | 0 | 0 | 0 | 0 | 0 | 0 | 0 | 0
536 | 92836513 | 92836496 | 49511390 | 70 | 1 | 1 | 3 | 01.7.17.09 |  | Сверла, буры | 1371 | 1013 | ШТ | ШТ | 1 | 5 | 0 | 0 | 0 | 0 | 0 | 0 | 0 | 5 | 3 | -1 |  | 0 | 0 | 0 | 0 | 0 | 0 | 0 | 0
536 | 92836514 | 92836496 | 49514476 | 70 | 1 | 1 | 3 | 18.3.02.02 |  | Шкафы пожарные | 1371 | 1013 | ШТ | ШТ | 1 | 100 | 0 | 0 | 0 | 0 | 0 | 0 | 0 | 100 | 3 | -1 |  | 0 | 0 | 0 | 0 | 0 | 0 | 0 | 0
539 | 92836534 | 92836517 | 49510757 | 70 | 1 | 1 | 1 | 1-100-40 |  | Затраты труда рабочих (Средний разряд - 4) | 1191 | 1013 | чел.-ч. | чел.-ч. | 1 | 0.9 | 0 | 0 | 0 | 9.62 | 0 | 1 | 1 | 0.9 | 2 | 92836518 | 989 | 0 | 0 | 0 | 0 | 0 | 0 | 0 | 0
539 | 92836535 | 92836517 | 49510905 | 70 | 1 | 1 | 1 | 4-100-00 |  | Затраты труда машинистов | 1191 | 1013 | чел.-ч. | чел.-ч. | 1 | 0.03 | 0 | 0 | 0 | 0 | 0 | 1 | 2 | 0.03 | 2 | 92836519 | 990 | 0 | 0 | 0 | 0 | 0 | 0 | 0 | 0
539 | 92836536 | 92836517 | 49672515 | 1 | 1 | 1 | 2 | 91.05.01-017 | ФСЭМ-2001, 91.05.01-017 , приказ Минстроя России № 876/пр от 26.12.2019 | Краны башенные, грузоподъемность 8 т | 1367 | 1011 | маш.-ч. | маш.-ч. | 1 | 0.01 | 0 | 86.4 | 13.5 | 0 | 0 | 1 | 0 | 0.01 | 2 | 92836520 | 991 | 0 | 0 | 0 | 0 | 0 | 0 | 0 | 0
539 | 92836537 | 92836517 | 49673503 | 1 | 1 | 1 | 2 | 91.14.02-001 | ФСЭМ-2001, 91.14.02-001 , приказ Минстроя России № 876/пр от 26.12.2019 | Автомобили бортовые, грузоподъемность до 5 т | 1367 | 1011 | маш.-ч. | маш.-ч. | 1 | 0.02 | 0 | 65.71 | 11.6 | 0 | 0 | 1 | 0 | 0.02 | 2 | 92836521 | 992 | 0 | 0 | 0 | 0 | 0 | 0 | 0 | 0
539 | 92836538 | 92836517 | 49523851 | 1 | 1 | 1 | 3 | 01.7.07.29-0101 | ФССЦ-2001, 01.7.07.29-0101, приказ Минстроя России № 876/пр от 26.12.2019 | Очес льняной | 1346 | 1009 | кг | кг | 1 | 0.01 | 37.29 | 0 | 0 | 0 | 0 | 1 | 0 | 0.01 | 2 | 92836522 | 993 | 0 | 0 | 0 | 0 | 0 | 0 | 0 | 0
539 | 92836539 | 92836517 | 49525623 | 1 | 1 | 1 | 3 | 01.7.15.07-0023 | ФССЦ-2001, 01.7.15.07-0023, приказ Минстроя России № 876/пр от 26.12.2019 | Дюбели распорные полиэтиленовые, размер 8x30 мм | 1407 | 1013 | 1000 ШТ | 1000 ШТ | 1 | 0.004 | 180 | 0 | 0 | 0 | 0 | 1 | 0 | 0.004 | 2 | 92836523 | 994 | 0 | 0 | 0 | 0 | 0 | 0 | 0 | 0
539 | 92836540 | 92836517 | 49525999 | 1 | 1 | 1 | 3 | 01.7.15.14-0169 | ФССЦ-2001, 01.7.15.14-0169, приказ Минстроя России № 876/пр от 26.12.2019 | Шурупы с полукруглой головкой 6x40 мм | 1348 | 1009 | т | т | 1000 | 4e-05 | 12430 | 0 | 0 | 0 | 0 | 1 | 0 | 4e-05 | 2 | 92836524 | 995 | 0 | 0 | 0 | 0 | 0 | 0 | 0 | 0
539 | 92836541 | 92836517 | 49554500 | 1 | 1 | 1 | 3 | 14.4.02.04-0142 | ФССЦ-2001, 14.4.02.04-0142, приказ Минстроя России № 876/пр от 26.12.2019 | Краска масляная земляная МА-0115, мумия, сурик железный | 1346 | 1009 | кг | кг | 1 | 0.03 | 15.12 | 0 | 0 | 0 | 0 | 1 | 0 | 0.03 | 2 | 92836525 | 996 | 0 | 0 | 0 | 0 | 0 | 0 | 0 | 0
539 | 92836542 | 92836517 | 49555188 | 1 | 1 | 1 | 3 | 14.5.05.01-0012 | ФССЦ-2001, 14.5.05.01-0012, приказ Минстроя России № 876/пр от 26.12.2019 | Олифа комбинированная для разведения масляных густотертых красок и для внешних работ по деревянным поверхностям | 1348 | 1009 | т | т | 1000 | 1e-05 | 16950 | 0 | 0 | 0 | 0 | 1 | 0 | 1e-05 | 2 | 92836526 | 997 | 0 | 0 | 0 | 0 | 0 | 0 | 0 | 0
539 | 92836543 | 92836517 | 49561777 | 1 | 1 | 1 | 3 | 18.1.10.02-0002 | ФССЦ-2001, 18.1.10.02-0002, приказ Минстроя России № 876/пр от 26.12.2019 | Вентиль пожарный 50-10 для воды, номинальное давление 1,0 МПа (10 кгс/см2), номинальный диаметр 50 мм | 1371 | 1013 | ШТ | ШТ | 1 | 1 | 240 | 0 | 0 | 0 | 0 | 1 | 0 | 1 | 2 | 92836527 | 1000 | 0 | 0 | 0 | 0 | 0 | 0 | 0 | 0
539 | 92836544 | 92836517 | 49562846 | 1 | 1 | 1 | 3 | 18.3.01.01-0041 | ФССЦ-2001, 18.3.01.01-0041, приказ Минстроя России № 876/пр от 26.12.2019 | Головки для пожарных рукавов соединительные напорные рукавные ГР, давление 1,2 МПа (12 кгс/см2), диаметр 50 мм | 1371 | 1013 | ШТ | ШТ | 1 | 3 | 14.2 | 0 | 0 | 0 | 0 | 1 | 0 | 3 | 2 | 92836528 | 1002 | 0 | 0 | 0 | 0 | 0 | 0 | 0 | 0
539 | 92836545 | 92836517 | 49562874 | 1 | 1 | 1 | 3 | 18.3.01.02-0031 | ФССЦ-2001, 18.3.01.02-0031, приказ Минстроя России № 876/пр от 26.12.2019 | Рукав пожарный льняной сухого прядения нормальный, диаметр 51 мм | 1301 | 1003 | м | м | 1 | 10 | 36.2 | 0 | 0 | 0 | 0 | 1 | 0 | 10 | 2 | 92836529 | 1003 | 0 | 0 | 0 | 0 | 0 | 0 | 0 | 0
539 | 92836546 | 92836517 | 49562882 | 1 | 1 | 1 | 3 | 18.3.01.04-0001 | ФССЦ-2001 доп.4, 18.3.01.04-0001, приказ Минстроя России № 636/пр от 20.10.2020 | Ствол пожарный ручной из алюминиевого сплава АК7, рабочее давление 0,4-0,6 Мпа, длина ствола 265 мм, условный проход 50 мм | 1371 | 1013 | ШТ | ШТ | 1 | 1 | 82.57 | 0 | 0 | 0 | 0 | 1 | 0 | 1 | 2 | 92836530 | 1004 | 0 | 0 | 0 | 0 | 0 | 0 | 0 | 0
547 | 92836566 | 92836554 | 48043853 | 68 | 1 | 1 | 1 | 1-100-35 |  | Затраты труда рабочих (Средний разряд - 3,5) | 1191 | 1013 | чел.-ч. | чел.-ч. | 1 | 2.6 | 0 | 0 | 0 | 9.07 | 0 | 1 | 1 | 2.6 | 2 | 92836555 | 1005 | 0 | 0 | 0 | 0 | 0 | 0 | 0 | 0
547 | 92836567 | 92836554 | 48044033 | 68 | 1 | 1 | 1 | 4-100-00 |  | Затраты труда машинистов | 1191 | 1013 | чел.-ч. | чел.-ч. | 1 | 0.04 | 0 | 0 | 0 | 0 | 0 | 1 | 2 | 0.04 | 2 | 92836556 | 1006 | 0 | 0 | 0 | 0 | 0 | 0 | 0 | 0
547 | 92836568 | 92836554 | 48205516 | 1 | 1 | 1 | 2 | 91.05.01-017 | ФСЭМ-2001, 91.05.01-017 , приказ Минстроя России № 876/пр от 26.12.2019 | Краны башенные, грузоподъемность 8 т | 1367 | 1011 | маш.-ч. | маш.-ч. | 1 | 0.01 | 0 | 86.4 | 13.5 | 0 | 0 | 1 | 0 | 0.01 | 2 | 92836557 | 1007 | 0 | 0 | 0 | 0 | 0 | 0 | 0 | 0
547 | 92836569 | 92836554 | 48205574 | 1 | 1 | 1 | 2 | 91.05.05-015 | ФСЭМ-2001, 91.05.05-015 , приказ Минстроя России № 876/пр от 26.12.2019 | Краны на автомобильном ходу, грузоподъемность 16 т | 1367 | 1011 | маш.-ч. | маш.-ч. | 1 | 0.01 | 0 | 115.4 | 13.5 | 0 | 0 | 1 | 0 | 0.01 | 2 | 92836558 | 1008 | 0 | 0 | 0 | 0 | 0 | 0 | 0 | 0
547 | 92836570 | 92836554 | 48206504 | 1 | 1 | 1 | 2 | 91.14.02-001 | ФСЭМ-2001, 91.14.02-001 , приказ Минстроя России № 876/пр от 26.12.2019 | Автомобили бортовые, грузоподъемность до 5 т | 1367 | 1011 | маш.-ч. | маш.-ч. | 1 | 0.02 | 0 | 65.71 | 11.6 | 0 | 0 | 1 | 0 | 0.02 | 2 | 92836559 | 1009 | 0 | 0 | 0 | 0 | 0 | 0 | 0 | 0
547 | 92836571 | 92836554 | 48206716 | 1 | 1 | 1 | 2 | 91.17.04-233 | ФСЭМ-2001, 91.17.04-233 , приказ Минстроя России № 876/пр от 26.12.2019 | Установки для сварки ручной дуговой (постоянного тока) | 1367 | 1011 | маш.-ч. | маш.-ч. | 1 | 0.63 | 0 | 8.1 | 0 | 0 | 0 | 1 | 0 | 0.63 | 2 | 92836560 | 1010 | 0 | 0 | 0 | 0 | 0 | 0 | 0 | 0
547 | 92836572 | 92836554 | 48054357 | 1 | 1 | 1 | 3 | 01.1.02.08-0002 | ФССЦ-2001, 01.1.02.08-0002, приказ Минстроя России № 876/пр от 26.12.2019 | Прокладки из паронита ПМБ, толщина 1 мм, диаметр 100 мм | 1407 | 1013 | 1000 ШТ | 1000 ШТ | 1 | 0.002 | 5650 | 0 | 0 | 0 | 0 | 1 | 0 | 0.002 | 2 | 92836561 | 1011 | 0 | 0 | 0 | 0 | 0 | 0 | 0 | 0
547 | 92836573 | 92836554 | 48057469 | 1 | 1 | 1 | 3 | 01.7.11.07-0045 | ФССЦ-2001, 01.7.11.07-0045, приказ Минстроя России № 876/пр от 26.12.2019 | Электроды сварочные Э42А, диаметр 5 мм | 1348 | 1009 | т | т | 1000 | 0.00033 | 10362 | 0 | 0 | 0 | 0 | 1 | 0 | 0.00033 | 2 | 92836562 | 1012 | 0 | 0 | 0 | 0 | 0 | 0 | 0 | 0
547 | 92836574 | 92836554 | 48058677 | 1 | 1 | 1 | 3 | 01.7.15.03-0014 | ФССЦ-2001, 01.7.15.03-0014, приказ Минстроя России № 876/пр от 26.12.2019 | Болты с гайками и шайбами для санитарно-технических работ, диаметр 16 мм | 1348 | 1009 | т | т | 1000 | 0.00207 | 14830 | 0 | 0 | 0 | 0 | 1 | 0 | 0.00207 | 2 | 92836563 | 1013 | 0 | 0 | 0 | 0 | 0 | 0 | 0 | 0
547 | 92836575 | 92836554 | 48047401 | 68 | 1 | 1 | 3 | 18.1.02.01 |  | Арматура трубопроводная фланцевая | 1371 | 1013 | ШТ | ШТ | 1 | 1 | 0 | 0 | 0 | 0 | 0 | 0 | 0 | 1 | 3 | -1 |  | 0 | 0 | 0 | 0 | 0 | 0 | 0 | 0
547 | 92836576 | 92836554 | 48048358 | 68 | 1 | 1 | 3 | 23.8.03.11 |  | Фланцы стальные | 1371 | 1013 | ШТ | ШТ | 1 | 2 | 0 | 0 | 0 | 0 | 0 | 0 | 0 | 2 | 3 | -1 |  | 0 | 0 | 0 | 0 | 0 | 0 | 0 | 0
550 | 92836590 | 92836579 | 48043875 | 68 | 1 | 1 | 1 | 1-100-39 |  | Затраты труда рабочих (Средний разряд - 3,9) | 1191 | 1013 | чел.-ч. | чел.-ч. | 1 | 1.59 | 0 | 0 | 0 | 9.51 | 0 | 1 | 1 | 1.59 | 2 | 92836580 | 1016 | 0 | 0 | 0 | 0 | 0 | 0 | 0 | 0
550 | 92836591 | 92836579 | 48044033 | 68 | 1 | 1 | 1 | 4-100-00 |  | Затраты труда машинистов | 1191 | 1013 | чел.-ч. | чел.-ч. | 1 | 0.08 | 0 | 0 | 0 | 0 | 0 | 1 | 2 | 0.08 | 2 | 92836581 | 1017 | 0 | 0 | 0 | 0 | 0 | 0 | 0 | 0
550 | 92836592 | 92836579 | 48205574 | 1 | 1 | 1 | 2 | 91.05.05-015 | ФСЭМ-2001, 91.05.05-015 , приказ Минстроя России № 876/пр от 26.12.2019 | Краны на автомобильном ходу, грузоподъемность 16 т | 1367 | 1011 | маш.-ч. | маш.-ч. | 1 | 0.02 | 0 | 115.4 | 13.5 | 0 | 0 | 1 | 0 | 0.02 | 2 | 92836582 | 1018 | 0 | 0 | 0 | 0 | 0 | 0 | 0 | 0
550 | 92836593 | 92836579 | 48206504 | 1 | 1 | 1 | 2 | 91.14.02-001 | ФСЭМ-2001, 91.14.02-001 , приказ Минстроя России № 876/пр от 26.12.2019 | Автомобили бортовые, грузоподъемность до 5 т | 1367 | 1011 | маш.-ч. | маш.-ч. | 1 | 0.06 | 0 | 65.71 | 11.6 | 0 | 0 | 1 | 0 | 0.06 | 2 | 92836583 | 1019 | 0 | 0 | 0 | 0 | 0 | 0 | 0 | 0
550 | 92836594 | 92836579 | 48054357 | 1 | 1 | 1 | 3 | 01.1.02.08-0002 | ФССЦ-2001, 01.1.02.08-0002, приказ Минстроя России № 876/пр от 26.12.2019 | Прокладки из паронита ПМБ, толщина 1 мм, диаметр 100 мм | 1407 | 1013 | 1000 ШТ | 1000 ШТ | 1 | 0.001 | 5650 | 0 | 0 | 0 | 0 | 1 | 0 | 0.001 | 2 | 92836584 | 1020 | 0 | 0 | 0 | 0 | 0 | 0 | 0 | 0
550 | 92836595 | 92836579 | 48057016 | 1 | 1 | 1 | 3 | 01.7.07.29-0101 | ФССЦ-2001, 01.7.07.29-0101, приказ Минстроя России № 876/пр от 26.12.2019 | Очес льняной | 1346 | 1009 | кг | кг | 1 | 0.04 | 37.29 | 0 | 0 | 0 | 0 | 1 | 0 | 0.04 | 2 | 92836585 | 1021 | 0 | 0 | 0 | 0 | 0 | 0 | 0 | 0
550 | 92836596 | 92836579 | 48087656 | 1 | 1 | 1 | 3 | 14.4.02.04-0142 | ФССЦ-2001, 14.4.02.04-0142, приказ Минстроя России № 876/пр от 26.12.2019 | Краска масляная земляная МА-0115, мумия, сурик железный | 1346 | 1009 | кг | кг | 1 | 0.07 | 15.12 | 0 | 0 | 0 | 0 | 1 | 0 | 0.07 | 2 | 92836586 | 1022 | 0 | 0 | 0 | 0 | 0 | 0 | 0 | 0
550 | 92836597 | 92836579 | 48088344 | 1 | 1 | 1 | 3 | 14.5.05.01-0012 | ФССЦ-2001, 14.5.05.01-0012, приказ Минстроя России № 876/пр от 26.12.2019 | Олифа комбинированная для разведения масляных густотертых красок и для внешних работ по деревянным поверхностям | 1348 | 1009 | т | т | 1000 | 4e-05 | 16950 | 0 | 0 | 0 | 0 | 1 | 0 | 4e-05 | 2 | 92836587 | 1023 | 0 | 0 | 0 | 0 | 0 | 0 | 0 | 0
550 | 92836598 | 92836579 | 48047771 | 68 | 1 | 1 | 3 | 19.1.02.01 |  | Воздухоотводчики | 1371 | 1013 | ШТ | ШТ | 1 | 1 | 0 | 0 | 0 | 0 | 0 | 0 | 0 | 1 | 3 | -1 |  | 0 | 0 | 0 | 0 | 0 | 0 | 0 | 0
550 | 92836599 | 92836579 | 48048358 | 68 | 1 | 1 | 3 | 23.8.03.11 |  | Фланцы стальные | 1371 | 1013 | ШТ | ШТ | 1 | 1 | 0 | 0 | 0 | 0 | 0 | 0 | 0 | 1 | 3 | -1 |  | 0 | 0 | 0 | 0 | 0 | 0 | 0 | 0
553 | 92836616 | 92836602 | 49510743 | 70 | 1 | 1 | 1 | 1-100-37 |  | Затраты труда рабочих (Средний разряд - 3,7) | 1191 | 1013 | чел.-ч. | чел.-ч. | 1 | 28.5 | 0 | 0 | 0 | 9.29 | 0 | 1 | 1 | 28.5 | 2 | 92836603 | 1026 | 0 | 0 | 0 | 0 | 0 | 0 | 0 | 0
553 | 92836617 | 92836602 | 49510905 | 70 | 1 | 1 | 1 | 4-100-00 |  | Затраты труда машинистов | 1191 | 1013 | чел.-ч. | чел.-ч. | 1 | 0.2 | 0 | 0 | 0 | 0 | 0 | 1 | 2 | 0.2 | 2 | 92836604 | 1027 | 0 | 0 | 0 | 0 | 0 | 0 | 0 | 0
553 | 92836618 | 92836602 | 49672516 | 1 | 1 | 1 | 2 | 91.05.01-018 | ФСЭМ-2001, 91.05.01-018 , приказ Минстроя России № 876/пр от 26.12.2019 | Краны башенные, грузоподъемность 10 т | 1367 | 1011 | маш.-ч. | маш.-ч. | 1 | 0.13 | 0 | 90.8 | 13.5 | 0 | 0 | 1 | 0 | 0.13 | 2 | 92836605 | 1028 | 0 | 0 | 0 | 0 | 0 | 0 | 0 | 0
553 | 92836619 | 92836602 | 49672573 | 1 | 1 | 1 | 2 | 91.05.05-015 | ФСЭМ-2001, 91.05.05-015 , приказ Минстроя России № 876/пр от 26.12.2019 | Краны на автомобильном ходу, грузоподъемность 16 т | 1367 | 1011 | маш.-ч. | маш.-ч. | 1 | 0.02 | 0 | 115.4 | 13.5 | 0 | 0 | 1 | 0 | 0.02 | 2 | 92836606 | 1029 | 0 | 0 | 0 | 0 | 0 | 0 | 0 | 0
553 | 92836620 | 92836602 | 49673503 | 1 | 1 | 1 | 2 | 91.14.02-001 | ФСЭМ-2001, 91.14.02-001 , приказ Минстроя России № 876/пр от 26.12.2019 | Автомобили бортовые, грузоподъемность до 5 т | 1367 | 1011 | маш.-ч. | маш.-ч. | 1 | 0.05 | 0 | 65.71 | 11.6 | 0 | 0 | 1 | 0 | 0.05 | 2 | 92836607 | 1030 | 0 | 0 | 0 | 0 | 0 | 0 | 0 | 0
553 | 92836621 | 92836602 | 49673714 | 1 | 1 | 1 | 2 | 91.17.04-232 | ФСЭМ-2001, 91.17.04-232 , приказ Минстроя России № 876/пр от 26.12.2019 | Установки для сварки аргонодуговой | 1367 | 1011 | маш.-ч. | маш.-ч. | 1 | 2.6 | 0 | 14.06 | 0 | 0 | 0 | 1 | 0 | 2.6 | 2 | 92836608 | 1031 | 0 | 0 | 0 | 0 | 0 | 0 | 0 | 0
553 | 92836622 | 92836602 | 49521580 | 1 | 1 | 1 | 3 | 01.3.02.02-0001 | ФССЦ-2001, 01.3.02.02-0001, приказ Минстроя России № 876/пр от 26.12.2019 | Аргон газообразный, сорт I | 1339 | 1007 | м3 | м3 | 1 | 0.69 | 17.86 | 0 | 0 | 0 | 0 | 1 | 0 | 0.69 | 2 | 92836609 | 1032 | 0 | 0 | 0 | 0 | 0 | 0 | 0 | 0
553 | 92836623 | 92836602 | 49521984 | 1 | 1 | 1 | 3 | 01.3.05.38-0051 | ФССЦ-2001, 01.3.05.38-0051, приказ Минстроя России № 876/пр от 26.12.2019 | Электроды вольфрамовые | 1346 | 1009 | кг | кг | 1 | 0.01 | 737.8 | 0 | 0 | 0 | 0 | 1 | 0 | 0.01 | 2 | 92836610 | 1033 | 0 | 0 | 0 | 0 | 0 | 0 | 0 | 0
553 | 92836624 | 92836602 | 49523204 | 1 | 1 | 1 | 3 | 01.7.03.01-0002 | ФССЦ-2001, 01.7.03.01-0002, приказ Минстроя России № 876/пр от 26.12.2019 | Вода водопроводная | 1339 | 1007 | м3 | м3 | 1 | 0.71 | 3.15 | 0 | 0 | 0 | 0 | 1 | 0 | 0.71 | 2 | 92836611 | 1034 | 0 | 0 | 0 | 0 | 0 | 0 | 0 | 0
553 | 92836625 | 92836602 | 49524224 | 1 | 1 | 1 | 3 | 01.7.11.04-0052 | ФССЦ-2001, 01.7.11.04-0052, приказ Минстроя России № 876/пр от 26.12.2019 | Проволока сварочная СВ-08Г2С, диаметр 2 мм | 1346 | 1009 | кг | кг | 1 | 0.33 | 17.92 | 0 | 0 | 0 | 0 | 1 | 0 | 0.33 | 2 | 92836612 | 1035 | 0 | 0 | 0 | 0 | 0 | 0 | 0 | 0
553 | 92836626 | 92836602 | 49511315 | 70 | 1 | 1 | 3 | 01.7.15.07 |  | Дюбели-гвозди | 1346 | 1009 | кг | кг | 1 | 0.8 | 0 | 0 | 0 | 0 | 0 | 0 | 0 | 0.8 | 3 | -1 |  | 0 | 0 | 0 | 0 | 0 | 0 | 0 | 0
553 | 92836627 | 92836602 | 49579452 | 1 | 1 | 1 | 3 | 23.7.02.02-0032 | ФССЦ-2001, 23.7.02.02-0032, приказ Минстроя России № 876/пр от 26.12.2019 | Узлы трубопроводов с установкой необходимых деталей из бесшовных труб, сталь марки 20, номинальный диаметр 50 мм, толщина стенки 3,0 мм | 1348 | 1009 | т | т | 1000 | 0.4 | 23311.91 | 0 | 0 | 0 | 0 | 1 | 0 | 0.4 | 2 | 92836614 | 1037 | 0 | 0 | 0 | 0 | 0 | 0 | 0 | 0
553 | 92836628 | 92836602 | 49515269 | 70 | 1 | 1 | 3 | 24.1.02.01 |  | Хомуты для крепления труб | 1371 | 1013 | ШТ | ШТ | 1 | 40 | 0 | 0 | 0 | 0 | 0 | 0 | 0 | 40 | 3 | -1 |  | 0 | 0 | 0 | 0 | 0 | 0 | 0 | 0
556 | 92836638 | 92836631 | 49510795 | 70 | 1 | 1 | 1 | 1-100-53 |  | Затраты труда рабочих (Средний разряд - 5,3) | 1191 | 1013 | чел.-ч. | чел.-ч. | 1 | 5.01 | 0 | 0 | 0 | 11.64 | 0 | 1 | 1 | 5.01 | 2 | 92836632 | 1039 | 0 | 0 | 0 | 0 | 0 | 0 | 0 | 0
556 | 92836639 | 92836631 | 49673308 | 1 | 1 | 1 | 2 | 91.10.09-011 | ФСЭМ-2001, 91.10.09-011 , приказ Минстроя России № 876/пр от 26.12.2019 | Установки для гидравлических испытаний трубопроводов, давление нагнетания низкое 0,1 МПа (1 кгс/см2), высокое 10 МПа (100 кгс/см2) | 1367 | 1011 | маш.-ч. | маш.-ч. | 1 | 1.5 | 0 | 29.67 | 0 | 0 | 0 | 1 | 0 | 1.5 | 2 | 92836633 | 1040 | 0 | 0 | 0 | 0 | 0 | 0 | 0 | 0
556 | 92836640 | 92836631 | 49523203 | 1 | 1 | 1 | 3 | 01.7.03.01-0001 | ФССЦ-2001, 01.7.03.01-0001, приказ Минстроя России № 876/пр от 26.12.2019 | Вода | 1339 | 1007 | м3 | м3 | 1 | 1 | 2.44 | 0 | 0 | 0 | 0 | 1 | 0 | 1 | 2 | 92836634 | 1041 | 0 | 0 | 0 | 0 | 0 | 0 | 0 | 0
556 | 92836641 | 92836631 | 49523851 | 1 | 1 | 1 | 3 | 01.7.07.29-0101 | ФССЦ-2001, 01.7.07.29-0101, приказ Минстроя России № 876/пр от 26.12.2019 | Очес льняной | 1346 | 1009 | кг | кг | 1 | 0.02 | 37.29 | 0 | 0 | 0 | 0 | 1 | 0 | 0.02 | 2 | 92836635 | 1042 | 0 | 0 | 0 | 0 | 0 | 0 | 0 | 0
556 | 92836642 | 92836631 | 49554500 | 1 | 1 | 1 | 3 | 14.4.02.04-0142 | ФССЦ-2001, 14.4.02.04-0142, приказ Минстроя России № 876/пр от 26.12.2019 | Краска масляная земляная МА-0115, мумия, сурик железный | 1346 | 1009 | кг | кг | 1 | 0.05 | 15.12 | 0 | 0 | 0 | 0 | 1 | 0 | 0.05 | 2 | 92836636 | 1043 | 0 | 0 | 0 | 0 | 0 | 0 | 0 | 0
556 | 92836643 | 92836631 | 49555188 | 1 | 1 | 1 | 3 | 14.5.05.01-0012 | ФССЦ-2001, 14.5.05.01-0012, приказ Минстроя России № 876/пр от 26.12.2019 | Олифа комбинированная для разведения масляных густотертых красок и для внешних работ по деревянным поверхностям | 1348 | 1009 | т | т | 1000 | 2e-05 | 16950 | 0 | 0 | 0 | 0 | 1 | 0 | 2e-05 | 2 | 92836637 | 1044 | 0 | 0 | 0 | 0 | 0 | 0 | 0 | 0
557 | 92836658 | 92836644 | 49510743 | 70 | 1 | 1 | 1 | 1-100-37 |  | Затраты труда рабочих (Средний разряд - 3,7) | 1191 | 1013 | чел.-ч. | чел.-ч. | 1 | 34.35 | 0 | 0 | 0 | 9.29 | 0 | 1 | 1 | 34.35 | 2 | 92836645 | 1045 | 0 | 0 | 0 | 0 | 0 | 0 | 0 | 0
557 | 92836659 | 92836644 | 49510905 | 70 | 1 | 1 | 1 | 4-100-00 |  | Затраты труда машинистов | 1191 | 1013 | чел.-ч. | чел.-ч. | 1 | 0.27 | 0 | 0 | 0 | 0 | 0 | 1 | 2 | 0.27 | 2 | 92836646 | 1046 | 0 | 0 | 0 | 0 | 0 | 0 | 0 | 0
557 | 92836660 | 92836644 | 49672516 | 1 | 1 | 1 | 2 | 91.05.01-018 | ФСЭМ-2001, 91.05.01-018 , приказ Минстроя России № 876/пр от 26.12.2019 | Краны башенные, грузоподъемность 10 т | 1367 | 1011 | маш.-ч. | маш.-ч. | 1 | 0.17 | 0 | 90.8 | 13.5 | 0 | 0 | 1 | 0 | 0.17 | 2 | 92836647 | 1047 | 0 | 0 | 0 | 0 | 0 | 0 | 0 | 0
557 | 92836661 | 92836644 | 49672573 | 1 | 1 | 1 | 2 | 91.05.05-015 | ФСЭМ-2001, 91.05.05-015 , приказ Минстроя России № 876/пр от 26.12.2019 | Краны на автомобильном ходу, грузоподъемность 16 т | 1367 | 1011 | маш.-ч. | маш.-ч. | 1 | 0.03 | 0 | 115.4 | 13.5 | 0 | 0 | 1 | 0 | 0.03 | 2 | 92836648 | 1048 | 0 | 0 | 0 | 0 | 0 | 0 | 0 | 0
557 | 92836662 | 92836644 | 49673503 | 1 | 1 | 1 | 2 | 91.14.02-001 | ФСЭМ-2001, 91.14.02-001 , приказ Минстроя России № 876/пр от 26.12.2019 | Автомобили бортовые, грузоподъемность до 5 т | 1367 | 1011 | маш.-ч. | маш.-ч. | 1 | 0.07 | 0 | 65.71 | 11.6 | 0 | 0 | 1 | 0 | 0.07 | 2 | 92836649 | 1049 | 0 | 0 | 0 | 0 | 0 | 0 | 0 | 0
557 | 92836663 | 92836644 | 49673714 | 1 | 1 | 1 | 2 | 91.17.04-232 | ФСЭМ-2001, 91.17.04-232 , приказ Минстроя России № 876/пр от 26.12.2019 | Установки для сварки аргонодуговой | 1367 | 1011 | маш.-ч. | маш.-ч. | 1 | 3.6 | 0 | 14.06 | 0 | 0 | 0 | 1 | 0 | 3.6 | 2 | 92836650 | 1050 | 0 | 0 | 0 | 0 | 0 | 0 | 0 | 0
557 | 92836664 | 92836644 | 49521580 | 1 | 1 | 1 | 3 | 01.3.02.02-0001 | ФССЦ-2001, 01.3.02.02-0001, приказ Минстроя России № 876/пр от 26.12.2019 | Аргон газообразный, сорт I | 1339 | 1007 | м3 | м3 | 1 | 1.16 | 17.86 | 0 | 0 | 0 | 0 | 1 | 0 | 1.16 | 2 | 92836651 | 1051 | 0 | 0 | 0 | 0 | 0 | 0 | 0 | 0
557 | 92836665 | 92836644 | 49521984 | 1 | 1 | 1 | 3 | 01.3.05.38-0051 | ФССЦ-2001, 01.3.05.38-0051, приказ Минстроя России № 876/пр от 26.12.2019 | Электроды вольфрамовые | 1346 | 1009 | кг | кг | 1 | 0.01 | 737.8 | 0 | 0 | 0 | 0 | 1 | 0 | 0.01 | 2 | 92836652 | 1052 | 0 | 0 | 0 | 0 | 0 | 0 | 0 | 0
557 | 92836666 | 92836644 | 49523204 | 1 | 1 | 1 | 3 | 01.7.03.01-0002 | ФССЦ-2001, 01.7.03.01-0002, приказ Минстроя России № 876/пр от 26.12.2019 | Вода водопроводная | 1339 | 1007 | м3 | м3 | 1 | 1.2 | 3.15 | 0 | 0 | 0 | 0 | 1 | 0 | 1.2 | 2 | 92836653 | 1053 | 0 | 0 | 0 | 0 | 0 | 0 | 0 | 0
557 | 92836667 | 92836644 | 49524224 | 1 | 1 | 1 | 3 | 01.7.11.04-0052 | ФССЦ-2001, 01.7.11.04-0052, приказ Минстроя России № 876/пр от 26.12.2019 | Проволока сварочная СВ-08Г2С, диаметр 2 мм | 1346 | 1009 | кг | кг | 1 | 0.55 | 17.92 | 0 | 0 | 0 | 0 | 1 | 0 | 0.55 | 2 | 92836654 | 1054 | 0 | 0 | 0 | 0 | 0 | 0 | 0 | 0
557 | 92836668 | 92836644 | 49511315 | 70 | 1 | 1 | 3 | 01.7.15.07 |  | Дюбели-гвозди | 1346 | 1009 | кг | кг | 1 | 0.7 | 0 | 0 | 0 | 0 | 0 | 0 | 0 | 0.7 | 3 | -1 |  | 0 | 0 | 0 | 0 | 0 | 0 | 0 | 0
557 | 92836669 | 92836644 | 49579457 | 1 | 1 | 1 | 3 | 23.7.02.02-0037 | ФССЦ-2001, 23.7.02.02-0037, приказ Минстроя России № 876/пр от 26.12.2019 | Узлы трубопроводов с установкой необходимых деталей из бесшовных труб, сталь марки 20, номинальный диаметр 65 мм, толщина стенки 3,5 мм | 1348 | 1009 | т | т | 1000 | 0.54 | 21142.2 | 0 | 0 | 0 | 0 | 1 | 0 | 0.54 | 2 | 92836656 | 1056 | 0 | 0 | 0 | 0 | 0 | 0 | 0 | 0
557 | 92836670 | 92836644 | 49515269 | 70 | 1 | 1 | 3 | 24.1.02.01 |  | Хомуты для крепления труб | 1371 | 1013 | ШТ | ШТ | 1 | 33 | 0 | 0 | 0 | 0 | 0 | 0 | 0 | 33 | 3 | -1 |  | 0 | 0 | 0 | 0 | 0 | 0 | 0 | 0
560 | 92836687 | 92836673 | 49510743 | 70 | 1 | 1 | 1 | 1-100-37 |  | Затраты труда рабочих (Средний разряд - 3,7) | 1191 | 1013 | чел.-ч. | чел.-ч. | 1 | 44.59 | 0 | 0 | 0 | 9.29 | 0 | 1 | 1 | 44.59 | 2 | 92836674 | 1058 | 0 | 0 | 0 | 0 | 0 | 0 | 0 | 0
560 | 92836688 | 92836673 | 49510905 | 70 | 1 | 1 | 1 | 4-100-00 |  | Затраты труда машинистов | 1191 | 1013 | чел.-ч. | чел.-ч. | 1 | 0.32 | 0 | 0 | 0 | 0 | 0 | 1 | 2 | 0.32 | 2 | 92836675 | 1059 | 0 | 0 | 0 | 0 | 0 | 0 | 0 | 0
560 | 92836689 | 92836673 | 49672516 | 1 | 1 | 1 | 2 | 91.05.01-018 | ФСЭМ-2001, 91.05.01-018 , приказ Минстроя России № 876/пр от 26.12.2019 | Краны башенные, грузоподъемность 10 т | 1367 | 1011 | маш.-ч. | маш.-ч. | 1 | 0.21 | 0 | 90.8 | 13.5 | 0 | 0 | 1 | 0 | 0.21 | 2 | 92836676 | 1060 | 0 | 0 | 0 | 0 | 0 | 0 | 0 | 0
560 | 92836690 | 92836673 | 49672573 | 1 | 1 | 1 | 2 | 91.05.05-015 | ФСЭМ-2001, 91.05.05-015 , приказ Минстроя России № 876/пр от 26.12.2019 | Краны на автомобильном ходу, грузоподъемность 16 т | 1367 | 1011 | маш.-ч. | маш.-ч. | 1 | 0.03 | 0 | 115.4 | 13.5 | 0 | 0 | 1 | 0 | 0.03 | 2 | 92836677 | 1061 | 0 | 0 | 0 | 0 | 0 | 0 | 0 | 0
560 | 92836691 | 92836673 | 49673503 | 1 | 1 | 1 | 2 | 91.14.02-001 | ФСЭМ-2001, 91.14.02-001 , приказ Минстроя России № 876/пр от 26.12.2019 | Автомобили бортовые, грузоподъемность до 5 т | 1367 | 1011 | маш.-ч. | маш.-ч. | 1 | 0.08 | 0 | 65.71 | 11.6 | 0 | 0 | 1 | 0 | 0.08 | 2 | 92836678 | 1062 | 0 | 0 | 0 | 0 | 0 | 0 | 0 | 0
560 | 92836692 | 92836673 | 49673714 | 1 | 1 | 1 | 2 | 91.17.04-232 | ФСЭМ-2001, 91.17.04-232 , приказ Минстроя России № 876/пр от 26.12.2019 | Установки для сварки аргонодуговой | 1367 | 1011 | маш.-ч. | маш.-ч. | 1 | 3.6 | 0 | 14.06 | 0 | 0 | 0 | 1 | 0 | 3.6 | 2 | 92836679 | 1063 | 0 | 0 | 0 | 0 | 0 | 0 | 0 | 0
560 | 92836693 | 92836673 | 49521580 | 1 | 1 | 1 | 3 | 01.3.02.02-0001 | ФССЦ-2001, 01.3.02.02-0001, приказ Минстроя России № 876/пр от 26.12.2019 | Аргон газообразный, сорт I | 1339 | 1007 | м3 | м3 | 1 | 1.82 | 17.86 | 0 | 0 | 0 | 0 | 1 | 0 | 1.82 | 2 | 92836680 | 1064 | 0 | 0 | 0 | 0 | 0 | 0 | 0 | 0
560 | 92836694 | 92836673 | 49521984 | 1 | 1 | 1 | 3 | 01.3.05.38-0051 | ФССЦ-2001, 01.3.05.38-0051, приказ Минстроя России № 876/пр от 26.12.2019 | Электроды вольфрамовые | 1346 | 1009 | кг | кг | 1 | 0.01 | 737.8 | 0 | 0 | 0 | 0 | 1 | 0 | 0.01 | 2 | 92836681 | 1065 | 0 | 0 | 0 | 0 | 0 | 0 | 0 | 0
560 | 92836695 | 92836673 | 49523204 | 1 | 1 | 1 | 3 | 01.7.03.01-0002 | ФССЦ-2001, 01.7.03.01-0002, приказ Минстроя России № 876/пр от 26.12.2019 | Вода водопроводная | 1339 | 1007 | м3 | м3 | 1 | 1.59 | 3.15 | 0 | 0 | 0 | 0 | 1 | 0 | 1.59 | 2 | 92836682 | 1066 | 0 | 0 | 0 | 0 | 0 | 0 | 0 | 0
560 | 92836696 | 92836673 | 49524224 | 1 | 1 | 1 | 3 | 01.7.11.04-0052 | ФССЦ-2001, 01.7.11.04-0052, приказ Минстроя России № 876/пр от 26.12.2019 | Проволока сварочная СВ-08Г2С, диаметр 2 мм | 1346 | 1009 | кг | кг | 1 | 0.86 | 17.92 | 0 | 0 | 0 | 0 | 1 | 0 | 0.86 | 2 | 92836683 | 1067 | 0 | 0 | 0 | 0 | 0 | 0 | 0 | 0
560 | 92836697 | 92836673 | 49511315 | 70 | 1 | 1 | 3 | 01.7.15.07 |  | Дюбели-гвозди | 1346 | 1009 | кг | кг | 1 | 0.7 | 0 | 0 | 0 | 0 | 0 | 0 | 0 | 0.7 | 3 | -1 |  | 0 | 0 | 0 | 0 | 0 | 0 | 0 | 0
560 | 92836698 | 92836673 | 49579463 | 1 | 1 | 1 | 3 | 23.7.02.02-0043 | ФССЦ-2001, 23.7.02.02-0043, приказ Минстроя России № 876/пр от 26.12.2019 | Узлы трубопроводов с установкой необходимых деталей из бесшовных труб, сталь марки 20, номинальный диаметр 80 мм, толщина стенки 3,5 мм | 1348 | 1009 | т | т | 1000 | 0.738 | 19238.33 | 0 | 0 | 0 | 0 | 1 | 0 | 0.738 | 2 | 92836685 | 1069 | 0 | 0 | 0 | 0 | 0 | 0 | 0 | 0
560 | 92836699 | 92836673 | 49515269 | 70 | 1 | 1 | 3 | 24.1.02.01 |  | Хомуты для крепления труб | 1371 | 1013 | ШТ | ШТ | 1 | 33 | 0 | 0 | 0 | 0 | 0 | 0 | 0 | 33 | 3 | -1 |  | 0 | 0 | 0 | 0 | 0 | 0 | 0 | 0
563 | 92836709 | 92836702 | 48043919 | 68 | 1 | 1 | 1 | 1-100-53 |  | Затраты труда рабочих (Средний разряд - 5,3) | 1191 | 1013 | чел.-ч. | чел.-ч. | 1 | 5.01 | 0 | 0 | 0 | 11.64 | 0 | 1 | 1 | 5.01 | 2 | 92836703 | 1071 | 0 | 0 | 0 | 0 | 0 | 0 | 0 | 0
563 | 92836710 | 92836702 | 48206309 | 1 | 1 | 1 | 2 | 91.10.09-011 | ФСЭМ-2001, 91.10.09-011 , приказ Минстроя России № 876/пр от 26.12.2019 | Установки для гидравлических испытаний трубопроводов, давление нагнетания низкое 0,1 МПа (1 кгс/см2), высокое 10 МПа (100 кгс/см2) | 1367 | 1011 | маш.-ч. | маш.-ч. | 1 | 1.5 | 0 | 29.67 | 0 | 0 | 0 | 1 | 0 | 1.5 | 2 | 92836704 | 1072 | 0 | 0 | 0 | 0 | 0 | 0 | 0 | 0
563 | 92836711 | 92836702 | 48056368 | 1 | 1 | 1 | 3 | 01.7.03.01-0001 | ФССЦ-2001, 01.7.03.01-0001, приказ Минстроя России № 876/пр от 26.12.2019 | Вода | 1339 | 1007 | м3 | м3 | 1 | 3.8 | 2.44 | 0 | 0 | 0 | 0 | 1 | 0 | 3.8 | 2 | 92836705 | 1073 | 0 | 0 | 0 | 0 | 0 | 0 | 0 | 0
563 | 92836712 | 92836702 | 48057016 | 1 | 1 | 1 | 3 | 01.7.07.29-0101 | ФССЦ-2001, 01.7.07.29-0101, приказ Минстроя России № 876/пр от 26.12.2019 | Очес льняной | 1346 | 1009 | кг | кг | 1 | 0.02 | 37.29 | 0 | 0 | 0 | 0 | 1 | 0 | 0.02 | 2 | 92836706 | 1074 | 0 | 0 | 0 | 0 | 0 | 0 | 0 | 0
563 | 92836713 | 92836702 | 48087656 | 1 | 1 | 1 | 3 | 14.4.02.04-0142 | ФССЦ-2001, 14.4.02.04-0142, приказ Минстроя России № 876/пр от 26.12.2019 | Краска масляная земляная МА-0115, мумия, сурик железный | 1346 | 1009 | кг | кг | 1 | 0.05 | 15.12 | 0 | 0 | 0 | 0 | 1 | 0 | 0.05 | 2 | 92836707 | 1075 | 0 | 0 | 0 | 0 | 0 | 0 | 0 | 0
563 | 92836714 | 92836702 | 48088344 | 1 | 1 | 1 | 3 | 14.5.05.01-0012 | ФССЦ-2001, 14.5.05.01-0012, приказ Минстроя России № 876/пр от 26.12.2019 | Олифа комбинированная для разведения масляных густотертых красок и для внешних работ по деревянным поверхностям | 1348 | 1009 | т | т | 1000 | 2e-05 | 16950 | 0 | 0 | 0 | 0 | 1 | 0 | 2e-05 | 2 | 92836708 | 1076 | 0 | 0 | 0 | 0 | 0 | 0 | 0 | 0
564 | 92836723 | 92836715 | 49510767 | 70 | 1 | 1 | 1 | 1-100-42 |  | Затраты труда рабочих (Средний разряд - 4,2) | 1191 | 1013 | чел.-ч. | чел.-ч. | 1 | 1.39 | 0 | 0 | 0 | 9.92 | 0 | 1 | 1 | 1.39 | 2 | 92836716 | 1077 | 0 | 0 | 0 | 0 | 0 | 0 | 0 | 0
564 | 92836724 | 92836715 | 49673658 | 1 | 1 | 1 | 2 | 91.17.04-042 | ФСЭМ-2001, 91.17.04-042 , приказ Минстроя России № 876/пр от 26.12.2019 | Аппараты для газовой сварки и резки | 1367 | 1011 | маш.-ч. | маш.-ч. | 1 | 0.08 | 0 | 1.2 | 0 | 0 | 0 | 1 | 0 | 0.08 | 2 | 92836717 | 1078 | 0 | 0 | 0 | 0 | 0 | 0 | 0 | 0
564 | 92836725 | 92836715 | 49673715 | 1 | 1 | 1 | 2 | 91.17.04-233 | ФСЭМ-2001, 91.17.04-233 , приказ Минстроя России № 876/пр от 26.12.2019 | Установки для сварки ручной дуговой (постоянного тока) | 1367 | 1011 | маш.-ч. | маш.-ч. | 1 | 0.69 | 0 | 8.1 | 0 | 0 | 0 | 1 | 0 | 0.69 | 2 | 92836718 | 1079 | 0 | 0 | 0 | 0 | 0 | 0 | 0 | 0
564 | 92836726 | 92836715 | 49521602 | 1 | 1 | 1 | 3 | 01.3.02.08-0001 | ФССЦ-2001, 01.3.02.08-0001, приказ Минстроя России № 876/пр от 26.12.2019 | Кислород газообразный технический | 1339 | 1007 | м3 | м3 | 1 | 0.0442 | 6.22 | 0 | 0 | 0 | 0 | 1 | 0 | 0.0442 | 2 | 92836719 | 1080 | 0 | 0 | 0 | 0 | 0 | 0 | 0 | 0
564 | 92836727 | 92836715 | 49521608 | 1 | 1 | 1 | 3 | 01.3.02.09-0022 | ФССЦ-2001, 01.3.02.09-0022, приказ Минстроя России № 876/пр от 26.12.2019 | Пропан-бутан смесь техническая | 1346 | 1009 | кг | кг | 1 | 3.0357 | 6.09 | 0 | 0 | 0 | 0 | 1 | 0 | 3.0357 | 2 | 92836720 | 1081 | 0 | 0 | 0 | 0 | 0 | 0 | 0 | 0
564 | 92836728 | 92836715 | 49524295 | 1 | 1 | 1 | 3 | 01.7.11.07-0039 | ФССЦ-2001, 01.7.11.07-0039, приказ Минстроя России № 876/пр от 26.12.2019 | Электроды сварочные Э50, диаметр 4 мм | 1346 | 1009 | кг | кг | 1 | 0.0747 | 11.22 | 0 | 0 | 0 | 0 | 1 | 0 | 0.0747 | 2 | 92836721 | 1082 | 0 | 0 | 0 | 0 | 0 | 0 | 0 | 0
564 | 92836729 | 92836715 | 49515084 | 70 | 1 | 1 | 3 | 23.3.10.02 |  | Трубы стальные | 1301 | 1003 | м | м | 1 | 0 | 0 | 0 | 0 | 0 | 1 | 0 | 0 | 0 | 3 | -1 |  | 0 | 0 | 0 | 0 | 0 | 0 | 0 | 0
564 | 92836730 | 92836715 | 49515225 | 70 | 1 | 1 | 3 | 23.8.03.12 |  | Части фасонные стальные | 1348 | 1009 | т | т | 1000 | 0 | 0 | 0 | 0 | 0 | 1 | 0 | 0 | 0 | 3 | -1 |  | 0 | 0 | 0 | 0 | 0 | 0 | 0 | 0
631 | 92836742 | 92836732 | 49510775 | 70 | 1 | 1 | 1 | 1-100-45 |  | Затраты труда рабочих (Средний разряд - 4,5) | 1191 | 1013 | чел.-ч. | чел.-ч. | 1 | 158.23 | 0 | 0 | 0 | 10.35 | 0 | 1 | 1 | 158.23 | 2 | 92836733 | 1084 | 0 | 0 | 0 | 0 | 0 | 0 | 0 | 0
631 | 92836743 | 92836732 | 49510905 | 70 | 1 | 1 | 1 | 4-100-00 |  | Затраты труда машинистов | 1191 | 1013 | чел.-ч. | чел.-ч. | 1 | 1.41 | 0 | 0 | 0 | 0 | 0 | 1 | 2 | 1.41 | 2 | 92836734 | 1085 | 0 | 0 | 0 | 0 | 0 | 0 | 0 | 0
631 | 92836744 | 92836732 | 49673503 | 1 | 1 | 1 | 2 | 91.14.02-001 | ФСЭМ-2001, 91.14.02-001 , приказ Минстроя России № 876/пр от 26.12.2019 | Автомобили бортовые, грузоподъемность до 5 т | 1367 | 1011 | маш.-ч. | маш.-ч. | 1 | 1.41 | 0 | 65.71 | 11.6 | 0 | 0 | 1 | 0 | 1.41 | 2 | 92836735 | 1086 | 0 | 0 | 0 | 0 | 0 | 0 | 0 | 0
631 | 92836745 | 92836732 | 49673733 | 1 | 1 | 1 | 2 | 91.18.01-011 | ФСЭМ-2001, 91.18.01-011 , приказ Минстроя России № 876/пр от 26.12.2019 | Компрессоры передвижные с электродвигателем давление 600 кПа (6 ат), производительность 0,5 м3/мин | 1367 | 1011 | маш.-ч. | маш.-ч. | 1 | 118.97 | 0 | 3.7 | 0 | 0 | 0 | 1 | 0 | 118.97 | 2 | 92836736 | 1087 | 0 | 0 | 0 | 0 | 0 | 0 | 0 | 0
631 | 92836746 | 92836732 | 49674146 | 1 | 1 | 1 | 2 | 91.21.01-016 | ФСЭМ-2001, 91.21.01-016 , приказ Минстроя России № 876/пр от 26.12.2019 | Агрегаты шпатлево-окрасочные | 1367 | 1011 | маш.-ч. | маш.-ч. | 1 | 118.97 | 0 | 2.7 | 0 | 0 | 0 | 1 | 0 | 118.97 | 2 | 92836737 | 1088 | 0 | 0 | 0 | 0 | 0 | 0 | 0 | 0
631 | 92836747 | 92836732 | 49523203 | 1 | 1 | 1 | 3 | 01.7.03.01-0001 | ФССЦ-2001, 01.7.03.01-0001, приказ Минстроя России № 876/пр от 26.12.2019 | Вода | 1339 | 1007 | м3 | м3 | 1 | 0.01 | 2.44 | 0 | 0 | 0 | 0 | 1 | 0 | 0.01 | 2 | 92836738 | 1089 | 0 | 0 | 0 | 0 | 0 | 0 | 0 | 0
631 | 92836748 | 92836732 | 49513840 | 70 | 1 | 1 | 3 | 14.2.02.11 |  | Состав огнезащитный | 1348 | 1009 | т | т | 1000 | 1.32 | 0 | 0 | 0 | 0 | 0 | 0 | 0 | 1.32 | 3 | -1 |  | 0 | 0 | 0 | 0 | 0 | 0 | 0 | 0
635 | 92836757 | 92836752 | 49510731 | 70 | 1 | 1 | 1 | 1-100-35 |  | Затраты труда рабочих (Средний разряд - 3,5) | 1191 | 1013 | чел.-ч. | чел.-ч. | 1 | 2.36 | 0 | 0 | 0 | 9.07 | 0 | 1 | 1 | 2.36 | 2 | 92836753 | 1093 | 0 | 0 | 0 | 0 | 0 | 0 | 0 | 0
635 | 92836758 | 92836752 | 49521371 | 1 | 1 | 1 | 3 | 01.2.03.03-0043 | ФССЦ-2001, 01.2.03.03-0043, приказ Минстроя России № 876/пр от 26.12.2019 | Мастика битумно-кукерсольная холодная | 1348 | 1009 | т | т | 1000 | 0.00078 | 3219.2 | 0 | 0 | 0 | 0 | 1 | 0 | 0.00078 | 2 | 92836754 | 1094 | 0 | 0 | 0 | 0 | 0 | 0 | 0 | 0
635 | 92836759 | 92836752 | 49523852 | 1 | 1 | 1 | 3 | 01.7.07.29-0111 | ФССЦ-2001, 01.7.07.29-0111, приказ Минстроя России № 876/пр от 26.12.2019 | Пакля пропитанная | 1346 | 1009 | кг | кг | 1 | 6.8 | 9.04 | 0 | 0 | 0 | 0 | 1 | 0 | 6.8 | 2 | 92836755 | 1095 | 0 | 0 | 0 | 0 | 0 | 0 | 0 | 0
635 | 92836760 | 92836752 | 49527818 | 1 | 1 | 1 | 3 | 03.2.02.08-0001 | ФССЦ-2001, 03.2.02.08-0001, приказ Минстроя России № 876/пр от 26.12.2019 | Цемент гипсоглиноземистый расширяющийся | 1348 | 1009 | т | т | 1000 | 0.00152 | 1836 | 0 | 0 | 0 | 0 | 1 | 0 | 0.00152 | 2 | 92836756 | 1096 | 0 | 0 | 0 | 0 | 0 | 0 | 0 | 0
636 | 92836772 | 92836761 | 48043899 | 68 | 1 | 1 | 1 | 1-100-46 |  | Затраты труда рабочих (Средний разряд - 4,6) | 1191 | 1013 | чел.-ч. | чел.-ч. | 1 | 6.38 | 0 | 0 | 0 | 10.5 | 0 | 1 | 1 | 6.38 | 2 | 92836762 | 1097 | 0 | 0 | 0 | 0 | 0 | 0 | 0 | 0
636 | 92836773 | 92836761 | 48044033 | 68 | 1 | 1 | 1 | 4-100-00 |  | Затраты труда машинистов | 1191 | 1013 | чел.-ч. | чел.-ч. | 1 | 0.02 | 0 | 0 | 0 | 0 | 0 | 1 | 2 | 0.02 | 2 | 92836763 | 1098 | 0 | 0 | 0 | 0 | 0 | 0 | 0 | 0
636 | 92836774 | 92836761 | 48205709 | 1 | 1 | 1 | 2 | 91.06.03-060 | ФСЭМ-2001, 91.06.03-060 , приказ Минстроя России № 876/пр от 26.12.2019 | Лебедки электрические тяговым усилием до 5,79 кН (0,59 т) | 1367 | 1011 | маш.-ч. | маш.-ч. | 1 | 0.01 | 0 | 1.7 | 0 | 0 | 0 | 1 | 0 | 0.01 | 2 | 92836764 | 1099 | 0 | 0 | 0 | 0 | 0 | 0 | 0 | 0
636 | 92836775 | 92836761 | 48205728 | 1 | 1 | 1 | 2 | 91.06.05-011 | ФСЭМ-2001, 91.06.05-011 , приказ Минстроя России № 876/пр от 26.12.2019 | Погрузчики, грузоподъемность 5 т | 1367 | 1011 | маш.-ч. | маш.-ч. | 1 | 0.01 | 0 | 89.99 | 10.06 | 0 | 0 | 1 | 0 | 0.01 | 2 | 92836765 | 1100 | 0 | 0 | 0 | 0 | 0 | 0 | 0 | 0
636 | 92836776 | 92836761 | 48206504 | 1 | 1 | 1 | 2 | 91.14.02-001 | ФСЭМ-2001, 91.14.02-001 , приказ Минстроя России № 876/пр от 26.12.2019 | Автомобили бортовые, грузоподъемность до 5 т | 1367 | 1011 | маш.-ч. | маш.-ч. | 1 | 0.01 | 0 | 65.71 | 11.6 | 0 | 0 | 1 | 0 | 0.01 | 2 | 92836766 | 1101 | 0 | 0 | 0 | 0 | 0 | 0 | 0 | 0
636 | 92836777 | 92836761 | 48207358 | 1 | 1 | 1 | 2 | 91.21.22-445 | ФСЭМ-2001, 91.21.22-445 , приказ Минстроя России № 876/пр от 26.12.2019 | Установки для приготовления клея | 1367 | 1011 | маш.-ч. | маш.-ч. | 1 | 0.28 | 0 | 15.2 | 0 | 0 | 0 | 1 | 0 | 0.28 | 2 | 92836767 | 1102 | 0 | 0 | 0 | 0 | 0 | 0 | 0 | 0
636 | 92836778 | 92836761 | 48054609 | 1 | 1 | 1 | 3 | 01.3.01.01-0010 | ФССЦ-2001, 01.3.01.01-0010, приказ Минстроя России № 876/пр от 26.12.2019 | Бензин-растворитель | 1346 | 1009 | кг | кг | 1 | 2.03 | 6.15 | 0 | 0 | 0 | 0 | 1 | 0 | 2.03 | 2 | 92836768 | 1103 | 0 | 0 | 0 | 0 | 0 | 0 | 0 | 0
636 | 92836779 | 92836761 | 48059709 | 1 | 1 | 1 | 3 | 01.7.19.05-0006 | ФССЦ-2001, 01.7.19.05-0006, приказ Минстроя России № 876/пр от 26.12.2019 | Полуэбонит ИРП-1391-8 | 1348 | 1009 | т | т | 1000 | 0.00786 | 25590 | 0 | 0 | 0 | 0 | 1 | 0 | 0.00786 | 2 | 92836769 | 1105 | 0 | 0 | 0 | 0 | 0 | 0 | 0 | 0
636 | 92836780 | 92836761 | 48086570 | 1 | 1 | 1 | 3 | 14.1.04.02-0012 | ФССЦ-2001, 14.1.04.02-0012, приказ Минстроя России № 876/пр от 26.12.2019 | Клей резиновый № 2572-1 | 1346 | 1009 | кг | кг | 1 | 0.15 | 8.3 | 0 | 0 | 0 | 0 | 1 | 0 | 0.15 | 2 | 92836770 | 1106 | 0 | 0 | 0 | 0 | 0 | 0 | 0 | 0
639 | 92836801 | 92836783 | 48043889 | 68 | 1 | 1 | 1 | 1-100-42 |  | Затраты труда рабочих (Средний разряд - 4,2) | 1191 | 1013 | чел.-ч. | чел.-ч. | 1 | 2.2 | 0 | 0 | 0 | 9.92 | 0 | 1 | 1 | 2.2 | 2 | 92836785 | 1107 | 0 | 0 | 0 | 0 | 0 | 0 | 0 | 0
639 | 92836802 | 92836783 | 48044033 | 68 | 1 | 1 | 1 | 4-100-00 |  | Затраты труда машинистов | 1191 | 1013 | чел.-ч. | чел.-ч. | 1 | 0.25 | 0 | 0 | 0 | 0 | 0 | 1 | 2 | 0.25 | 2 | 92836786 | 1108 | 0 | 0 | 0 | 0 | 0 | 0 | 0 | 0
639 | 92836803 | 92836783 | 48206504 | 1 | 1 | 1 | 2 | 91.14.02-001 | ФСЭМ-2001, 91.14.02-001 , приказ Минстроя России № 876/пр от 26.12.2019 | Автомобили бортовые, грузоподъемность до 5 т | 1367 | 1011 | маш.-ч. | маш.-ч. | 1 | 0.25 | 0 | 65.71 | 11.6 | 0 | 0 | 1 | 0 | 0.25 | 2 | 92836787 | 1109 | 0 | 0 | 0 | 0 | 0 | 0 | 0 | 0
639 | 92836804 | 92836783 | 48207356 | 1 | 1 | 1 | 2 | 91.21.22-443 | ФСЭМ-2001, 91.21.22-443 , приказ Минстроя России № 876/пр от 26.12.2019 | Установки для изготовления бандажей, диафрагм, пряжек | 1367 | 1011 | маш.-ч. | маш.-ч. | 1 | 0.39 | 0 | 2.16 | 0 | 0 | 0 | 1 | 0 | 0.39 | 2 | 92836788 | 1110 | 0 | 0 | 0 | 0 | 0 | 0 | 0 | 0
639 | 92836805 | 92836783 | 48056746 | 1 | 1 | 1 | 3 | 01.7.06.14-0036 | ФССЦ-2001, 01.7.06.14-0036, приказ Минстроя России № 876/пр от 26.12.2019 | Лента самоклеящаяся термоизоляционная на основе вспененного каучука для герметизации стыков рулонной теплоизоляции, 3x50 мм | 1301 | 1003 | м | м | 1 | 15 | 3 | 0 | 0 | 0 | 0 | 1 | 0 | 15 | 2 | 92836789 | 1111 | 0 | 0 | 0 | 0 | 0 | 0 | 0 | 0
639 | 92836806 | 92836783 | 48077764 | 1 | 1 | 1 | 3 | 10.1.02.02-0101 | ФССЦ-2001, 10.1.02.02-0101, приказ Минстроя России № 876/пр от 26.12.2019 | Листы алюминиевые, марка АД1Н, толщина 0,5 мм | 1346 | 1009 | кг | кг | 1 | 0.033 | 60.23 | 0 | 0 | 0 | 0 | 1 | 0 | 0.033 | 2 | 92836790 | 1112 | 0 | 0 | 0 | 0 | 0 | 0 | 0 | 0
639 | 92836807 | 92836783 | 48082697 | 1 | 1 | 1 | 3 | 12.2.01.01-0021 | ФССЦ-2001, 12.2.01.01-0021, приказ Минстроя России № 876/пр от 26.12.2019 | Клипсы (зажимы) | 1425 | 1013 | 100 ШТ | 100 ШТ | 1 | 0.3 | 98 | 0 | 0 | 0 | 0 | 1 | 0 | 0.3 | 2 | 92836791 | 1113 | 0 | 0 | 0 | 0 | 0 | 0 | 0 | 0
639 | 92836808 | 92836783 | 48046835 | 68 | 1 | 1 | 3 | 12.2.07.04 |  | Трубки из вспененного каучука, полиэтилена | 1301 | 1003 | м | м | 1 | 11 | 0 | 0 | 0 | 0 | 0 | 0 | 0 | 11 | 3 | -1 |  | 0 | 0 | 0 | 0 | 0 | 0 | 0 | 0
639 | 92836809 | 92836783 | 48086563 | 1 | 1 | 1 | 3 | 14.1.04.01-0001 | ФССЦ-2001, 14.1.04.01-0001, приказ Минстроя России № 876/пр от 26.12.2019 | Клей на основе вспененного синтетического каучука для склеивания изоляционных материалов | 1296 | 1002 | л | л | 1 | 0.143 | 65.58 | 0 | 0 | 0 | 0 | 1 | 0 | 0.143 | 2 | 92836792 | 1122 | 0 | 0 | 0 | 0 | 0 | 0 | 0 | 0
639 | 92836810 | 92836783 | 48087382 | 1 | 1 | 1 | 3 | 14.3.02.06-0001 | ФССЦ-2001, 14.3.02.06-0001, приказ Минстроя России № 876/пр от 26.12.2019 | Краска на водной основе со специальными добавками, для защиты теплоизоляционных материалов | 1296 | 1002 | л | л | 1 | 0 | 269.51 | 0 | 0 | 0 | 1 | 0 | 0 | 0 | 3 | -1 |  | 0 | 0 | 0 | 0 | 0 | 0 | 0 | 0
639 | 92836811 | 92836783 | 48088487 | 1 | 1 | 1 | 3 | 14.5.09.05-0103 | ФССЦ-2001, 14.5.09.05-0103, приказ Минстроя России № 876/пр от 26.12.2019 | Очиститель клея | 1296 | 1002 | л | л | 1 | 0.02 | 200.58 | 0 | 0 | 0 | 0 | 1 | 0 | 0.02 | 2 | 92836793 | 1123 | 0 | 0 | 0 | 0 | 0 | 0 | 0 | 0
648 | 92836829 | 92836820 | 49510779 | 70 | 1 | 1 | 1 | 1-100-47 |  | Затраты труда рабочих (Средний разряд - 4,7) | 1191 | 1013 | чел.-ч. | чел.-ч. | 1 | 5.31 | 0 | 0 | 0 | 10.65 | 0 | 1 | 1 | 5.31 | 2 | 92836821 | 1124 | 0 | 0 | 0 | 0 | 0 | 0 | 0 | 0
648 | 92836830 | 92836820 | 49510905 | 70 | 1 | 1 | 1 | 4-100-00 |  | Затраты труда машинистов | 1191 | 1013 | чел.-ч. | чел.-ч. | 1 | 0.02 | 0 | 0 | 0 | 0 | 0 | 1 | 2 | 0.02 | 2 | 92836822 | 1125 | 0 | 0 | 0 | 0 | 0 | 0 | 0 | 0
648 | 92836831 | 92836820 | 49672708 | 1 | 1 | 1 | 2 | 91.06.03-060 | ФСЭМ-2001, 91.06.03-060 , приказ Минстроя России № 876/пр от 26.12.2019 | Лебедки электрические тяговым усилием до 5,79 кН (0,59 т) | 1367 | 1011 | маш.-ч. | маш.-ч. | 1 | 0.01 | 0 | 1.7 | 0 | 0 | 0 | 1 | 0 | 0.01 | 2 | 92836823 | 1126 | 0 | 0 | 0 | 0 | 0 | 0 | 0 | 0
648 | 92836832 | 92836820 | 49672727 | 1 | 1 | 1 | 2 | 91.06.05-011 | ФСЭМ-2001, 91.06.05-011 , приказ Минстроя России № 876/пр от 26.12.2019 | Погрузчики, грузоподъемность 5 т | 1367 | 1011 | маш.-ч. | маш.-ч. | 1 | 0.01 | 0 | 89.99 | 10.06 | 0 | 0 | 1 | 0 | 0.01 | 2 | 92836824 | 1127 | 0 | 0 | 0 | 0 | 0 | 0 | 0 | 0
648 | 92836833 | 92836820 | 49673503 | 1 | 1 | 1 | 2 | 91.14.02-001 | ФСЭМ-2001, 91.14.02-001 , приказ Минстроя России № 876/пр от 26.12.2019 | Автомобили бортовые, грузоподъемность до 5 т | 1367 | 1011 | маш.-ч. | маш.-ч. | 1 | 0.01 | 0 | 65.71 | 11.6 | 0 | 0 | 1 | 0 | 0.01 | 2 | 92836825 | 1128 | 0 | 0 | 0 | 0 | 0 | 0 | 0 | 0
648 | 92836834 | 92836820 | 49674142 | 1 | 1 | 1 | 2 | 91.21.01-012 | ФСЭМ-2001, 91.21.01-012 , приказ Минстроя России № 876/пр от 26.12.2019 | Агрегаты окрасочные высокого давления для окраски поверхностей конструкций, мощность 1 кВт | 1367 | 1011 | маш.-ч. | маш.-ч. | 1 | 1.12 | 0 | 6.82 | 0 | 0 | 0 | 1 | 0 | 1.12 | 2 | 92836826 | 1129 | 0 | 0 | 0 | 0 | 0 | 0 | 0 | 0
648 | 92836835 | 92836820 | 49554249 | 1 | 1 | 1 | 3 | 14.4.01.01-0003 | ФССЦ-2001, 14.4.01.01-0003, приказ Минстроя России № 876/пр от 26.12.2019 | Грунтовка ГФ-021 | 1348 | 1009 | т | т | 1000 | 0.009 | 15620 | 0 | 0 | 0 | 0 | 1 | 0 | 0.009 | 2 | 92836827 | 1130 | 0 | 0 | 0 | 0 | 0 | 0 | 0 | 0
648 | 92836836 | 92836820 | 49555305 | 1 | 1 | 1 | 3 | 14.5.09.02-0002 | ФССЦ-2001, 14.5.09.02-0002, приказ Минстроя России № 876/пр от 26.12.2019 | Ксилол нефтяной, марка А | 1348 | 1009 | т | т | 1000 | 0.0015 | 7640 | 0 | 0 | 0 | 0 | 1 | 0 | 0.0015 | 2 | 92836828 | 1131 | 0 | 0 | 0 | 0 | 0 | 0 | 0 | 0
649 | 92836845 | 92836837 | 49510721 | 70 | 1 | 1 | 1 | 1-100-33 |  | Затраты труда рабочих (Средний разряд - 3,3) | 1191 | 1013 | чел.-ч. | чел.-ч. | 1 | 64.6 | 0 | 0 | 0 | 8.86 | 0 | 1 | 1 | 64.6 | 2 | 92836838 | 1132 | 0 | 0 | 0 | 0 | 0 | 0 | 0 | 0
649 | 92836846 | 92836837 | 49510905 | 70 | 1 | 1 | 1 | 4-100-00 |  | Затраты труда машинистов | 1191 | 1013 | чел.-ч. | чел.-ч. | 1 | 0.04 | 0 | 0 | 0 | 0 | 0 | 1 | 2 | 0.04 | 2 | 92836839 | 1133 | 0 | 0 | 0 | 0 | 0 | 0 | 0 | 0
649 | 92836847 | 92836837 | 49672767 | 1 | 1 | 1 | 2 | 91.06.06-048 | ФСЭМ-2001, 91.06.06-048 , приказ Минстроя России № 876/пр от 26.12.2019 | Подъемники одномачтовые, грузоподъемность до 500 кг, высота подъема 45 м | 1367 | 1011 | маш.-ч. | маш.-ч. | 1 | 0.01 | 0 | 31.26 | 13.5 | 0 | 0 | 1 | 0 | 0.01 | 2 | 92836840 | 1134 | 0 | 0 | 0 | 0 | 0 | 0 | 0 | 0
649 | 92836848 | 92836837 | 49673503 | 1 | 1 | 1 | 2 | 91.14.02-001 | ФСЭМ-2001, 91.14.02-001 , приказ Минстроя России № 876/пр от 26.12.2019 | Автомобили бортовые, грузоподъемность до 5 т | 1367 | 1011 | маш.-ч. | маш.-ч. | 1 | 0.03 | 0 | 65.71 | 11.6 | 0 | 0 | 1 | 0 | 0.03 | 2 | 92836841 | 1135 | 0 | 0 | 0 | 0 | 0 | 0 | 0 | 0
649 | 92836849 | 92836837 | 49526680 | 1 | 1 | 1 | 3 | 01.7.20.08-0051 | ФССЦ-2001, 01.7.20.08-0051, приказ Минстроя России № 876/пр от 26.12.2019 | Ветошь | 1346 | 1009 | кг | кг | 1 | 0.3 | 1.82 | 0 | 0 | 0 | 0 | 1 | 0 | 0.3 | 2 | 92836842 | 1136 | 0 | 0 | 0 | 0 | 0 | 0 | 0 | 0
649 | 92836850 | 92836837 | 49513945 | 70 | 1 | 1 | 3 | 14.4.02.04 |  | Краски для внутренних работ масляные готовые к применению | 1348 | 1009 | т | т | 1000 | 0.0246 | 0 | 0 | 0 | 0 | 0 | 0 | 0 | 0.0246 | 3 | -1 |  | 0 | 0 | 0 | 0 | 0 | 0 | 0 | 0
649 | 92836851 | 92836837 | 49555191 | 1 | 1 | 1 | 3 | 14.5.05.02-0001 | ФССЦ-2001, 14.5.05.02-0001, приказ Минстроя России № 876/пр от 26.12.2019 | Олифа натуральная | 1346 | 1009 | кг | кг | 1 | 2.7 | 32.6 | 0 | 0 | 0 | 0 | 1 | 0 | 2.7 | 2 | 92836844 | 1138 | 0 | 0 | 0 | 0 | 0 | 0 | 0 | 0
651 | 92836861 | 92836853 | 49510721 | 70 | 1 | 1 | 1 | 1-100-33 |  | Затраты труда рабочих (Средний разряд - 3,3) | 1191 | 1013 | чел.-ч. | чел.-ч. | 1 | 36.9 | 0 | 0 | 0 | 8.86 | 0 | 1 | 1 | 36.9 | 2 | 92836854 | 1139 | 0 | 0 | 0 | 0 | 0 | 0 | 0 | 0
651 | 92836862 | 92836853 | 49510905 | 70 | 1 | 1 | 1 | 4-100-00 |  | Затраты труда машинистов | 1191 | 1013 | чел.-ч. | чел.-ч. | 1 | 0.04 | 0 | 0 | 0 | 0 | 0 | 1 | 2 | 0.04 | 2 | 92836855 | 1140 | 0 | 0 | 0 | 0 | 0 | 0 | 0 | 0
651 | 92836863 | 92836853 | 49672767 | 1 | 1 | 1 | 2 | 91.06.06-048 | ФСЭМ-2001, 91.06.06-048 , приказ Минстроя России № 876/пр от 26.12.2019 | Подъемники одномачтовые, грузоподъемность до 500 кг, высота подъема 45 м | 1367 | 1011 | маш.-ч. | маш.-ч. | 1 | 0.01 | 0 | 31.26 | 13.5 | 0 | 0 | 1 | 0 | 0.01 | 2 | 92836856 | 1141 | 0 | 0 | 0 | 0 | 0 | 0 | 0 | 0
651 | 92836864 | 92836853 | 49673503 | 1 | 1 | 1 | 2 | 91.14.02-001 | ФСЭМ-2001, 91.14.02-001 , приказ Минстроя России № 876/пр от 26.12.2019 | Автомобили бортовые, грузоподъемность до 5 т | 1367 | 1011 | маш.-ч. | маш.-ч. | 1 | 0.03 | 0 | 65.71 | 11.6 | 0 | 0 | 1 | 0 | 0.03 | 2 | 92836857 | 1142 | 0 | 0 | 0 | 0 | 0 | 0 | 0 | 0
651 | 92836865 | 92836853 | 49526680 | 1 | 1 | 1 | 3 | 01.7.20.08-0051 | ФССЦ-2001, 01.7.20.08-0051, приказ Минстроя России № 876/пр от 26.12.2019 | Ветошь | 1346 | 1009 | кг | кг | 1 | 0.3 | 1.82 | 0 | 0 | 0 | 0 | 1 | 0 | 0.3 | 2 | 92836858 | 1143 | 0 | 0 | 0 | 0 | 0 | 0 | 0 | 0
651 | 92836866 | 92836853 | 49513945 | 70 | 1 | 1 | 3 | 14.4.02.04 |  | Краски для внутренних работ масляные готовые к применению | 1348 | 1009 | т | т | 1000 | 0.0246 | 0 | 0 | 0 | 0 | 0 | 0 | 0 | 0.0246 | 3 | -1 |  | 0 | 0 | 0 | 0 | 0 | 0 | 0 | 0
651 | 92836867 | 92836853 | 49555191 | 1 | 1 | 1 | 3 | 14.5.05.02-0001 | ФССЦ-2001, 14.5.05.02-0001, приказ Минстроя России № 876/пр от 26.12.2019 | Олифа натуральная | 1346 | 1009 | кг | кг | 1 | 2.7 | 32.6 | 0 | 0 | 0 | 0 | 1 | 0 | 2.7 | 2 | 92836860 | 1145 | 0 | 0 | 0 | 0 | 0 | 0 | 0 | 0

## SrcKA (hidden)
0 | Smeta.RU (Terminal) (495) 974-1589 | _PS_ | 0 | 0 | 0 | Smeta.RU (Terminal) | ООО "ОДСК" Доп. раб. место FStS-0031510 | 1 | 31510 | 66416438 | 11 | 15 | 0 | 0
|  |  | 5.11.1.1 Система водоснабжения В1, В2 (Лип. 18.2) | Комплекс из 2-х многоквартирных домов со встроенными нежилыми помещениями поз.18.1 и 18.2, расположенный в 32, 33 микрорайонах в г. Липецке на земельном участке с кадастровым номером 48:20:0043601:296. 2-й этап строительства - корпус 2 (поз.18.2) | [10 empty] | 0 | 0