## 1.Ведомость
Наименование программного продукта: "Мастер сметных расчетов" v11.15, г. Орел, тел. +7 (910) 747-08-01
Инвестор: |  |  |  | 0
Заказчик: |  |  |  | 0
Генподрядчик: |  |  |  | 0
Субподрядчик: |  |  |  | 0
ВЕДОМОСТЬ ОБЪЕМОВ РАБОТ
0
Объект | Комплекс из 2-х многоквартирных домов со встроенными нежилыми помещениями поз.18.1 и 18.2, расположенный в 32, 33 микрорайонах в г. Липецке на земельном участке с кадастровым номером 48:20:0043601:296. 2-й этап строительства - корпус 2 (поз.18.2) |  |  |  | Комплекс из 2-х многоквартирных домов со встроенными нежилыми помещениями поз.18.1 и 18.2, расположенный в 32, 33 микрорайонах в г. Липецке на земельном участке с кадастровым номером 48:20:0043601:296. 2-й этап строительства - корпус 2 (поз.18.2)
Шифр: | 5.11.1.2 Система водоснабжения Т3, Т4 (Лип. 18.2) |  |  |  | 5.11.1.2 Система водоснабжения Т3, Т4 (Лип. 18.2)
Основание: | 21010-1 ВК |  |  |  | 21010-1 ВК
№ п/п |  | Единица | Коли-
| Наименование работ и затрат | изме- | чество
рения
1 | 2 | 3 | 4
Раздел: | Санитарно-технические работы
Подраздел: | Ниже 0,00. Водопровод Т3, Т4, 1 зоны.
1 | Установка вентилей, задвижек, затворов, клапанов обратных, кранов проходных на трубопроводах из стальных труб диаметром: до 50 мм | ШТ | 2
1,1 | Кран шаровой чугунный, номинальное давление 1,6 МПа (16 кгс/см2), номинальный диаметр 50 мм, присоединение к трубопроводу фланцевое | ШТ | 2
1,2 | Фланцы стальные плоские приварные из стали ВСт3сп2, ВСт3сп3, номинальное давление 1,0 МПа, номинальный диаметр 50 мм | ШТ | 4
2 | Установка клапанов редукционных пружинных диаметром: 25 мм | ШТ | 19
2,1 | Клапан запорно-балансировочный, муфтовый, латунный, ручной, с измерительным ниппелем и дренажным краном, номинальное давление 1,6 МПа (16 кгс/см2), номинальный диаметр 20 мм | ШТ | 19
3 | Установка счетчиков (водомеров) диаметром: до 40 мм | ШТ | 1
3,1 | ОБОРУДОВАНИЕ: Счетчик холодной и горячей воды крыльчатый СКВ-15 (СВК-15-3-1) | ШТ | 1
3,2 | Кран шаровой 11Б41п3, номинальное давление 1,6 МПа (16 кгс/см2), номинальный диаметр 15 мм, присоединение к трубопроводу муфтовое | ШТ | 1
4 | Установка фильтров диаметром: 25 мм | 10 ШТ | 0.1
4,1 | Фильтры, номинальное давление 1,6 МПа (16 кгс/см2), номинальный диаметр 15 мм, присоединение 1/2"x1/2" | ШТ | 1
5 | Установка клапанов редукционных пружинных диаметром: 25 мм | ШТ | 1
5,1 | Регулятор давления для горячей и холодной воды латунный, номинальное давление 1 МПа (10 кгс/см2), номинальный диаметр 15 мм, присоединение к трубопроводу муфтовое | ШТ | 1
6 | Прокладка трубопроводов водоснабжения из стальных водогазопроводных оцинкованных труб диаметром: 15 мм | 100 м | 0.29
6,1 | Узлы трубопроводов укрупненные монтажные из стальных водогазопроводных оцинкованных труб диаметром 15 мм | м | 29
6,2 | Кран шаровой 11Б41п3, номинальное давление 1,6 МПа (16 кгс/см2), номинальный диаметр 15 мм, присоединение к трубопроводу муфтовое | ШТ | 39
7 | Прокладка трубопроводов водоснабжения из стальных водогазопроводных оцинкованных труб диаметром: 20 мм | 100 м | 0.6
7,1 | Узлы трубопроводов укрупненные монтажные из стальных водогазопроводных оцинкованных труб диаметром 20 мм | м | 60
7,2 | Кран шаровой 11Б41п3, номинальное давление 1,6 МПа (16 кгс/см2), номинальный диаметр 20 мм, присоединение к трубопроводу муфтовое | ШТ | 19
8 | Прокладка трубопроводов водоснабжения из стальных водогазопроводных оцинкованных труб диаметром: 25 мм | 100 м | 0.6
8,1 | Узлы трубопроводов укрупненные монтажные из стальных водогазопроводных оцинкованных труб диаметром 25 мм | м | 60
8,2 | Кран шаровой 11Б41п3, номинальное давление 1,6 МПа (16 кгс/см2), номинальный диаметр 25 мм, присоединение к трубопроводу муфтовое | ШТ | 19
9 | Прокладка трубопроводов водоснабжения из стальных водогазопроводных оцинкованных труб диаметром: 32 мм | 100 м | 0.65
9,1 | Узлы трубопроводов укрупненные монтажные из стальных водогазопроводных оцинкованных труб диаметром 32 мм | м | 65
9,2 | Кран шаровой 11Б41п3, номинальное давление 1,6 МПа (16 кгс/см2), номинальный диаметр 32 мм, присоединение к трубопроводу муфтовое | ШТ | 2
10 | Прокладка трубопроводов водоснабжения из стальных водогазопроводных оцинкованных труб диаметром: 40 мм | 100 м | 0.12
10,1 | Узлы трубопроводов укрупненные монтажные из стальных водогазопроводных оцинкованных труб диаметром 40 мм | м | 12
11 | Прокладка трубопроводов водоснабжения из стальных водогазопроводных оцинкованных труб диаметром: 50 мм | 100 м | 0.55
11,1 | Узлы трубопроводов укрупненные монтажные из стальных водогазопроводных оцинкованных труб диаметром 50 мм | м | 55
12 | Гидравлическое испытание трубопроводов систем отопления, водопровода и горячего водоснабжения диаметром: до 50 мм | 100 м | 2.81
13 | Прокладка внутренних трубопроводов водоснабжения и отопления из многослойных полипропиленовых труб, из заранее собранных узлов, наружным диаметром: 20 мм | 100 м | 0.05
13,1 | Блок трубопровода полипропиленовый напорный с гильзами и креплениями для холодного и горячего водоснабжения, PPRS, SDR6, номинальное давление 2,0 МПа, размер 20x3,4 мм | м | 5.125
13,2 | Клипса для крепежа гофротрубы, номинальный диаметр 20 мм | 10 ШТ | 0.5
14 | Монтаж опорных конструкций: для крепления трубопроводов внутри зданий и сооружений массой до 0,1 т | т | 0.15
14,1 | Опоры скользящие и катковые, крепежные детали, хомуты | т | 0.15
15 | Изготовление элементов и сборка узлов стальных трубопроводов диаметром: 50 мм (гильзы) | 10 м | 0.09
15,1 | Трубы стальные сварные неоцинкованные водогазопроводные с резьбой, легкие, номинальный диаметр 50 мм, толщина стенки 3 мм | м | 0.9
16 | Изготовление элементов и сборка узлов стальных трубопроводов диаметром: 80 мм (гильзы) | 10 м | 0.14
16,1 | Трубы стальные сварные неоцинкованные водогазопроводные с резьбой, легкие, номинальный диаметр 80 мм, толщина стенки 3,5 мм | м | 1.4
Подраздел: | Ниже 0,00. Водопровод Т3, Т4, 2 зоны.
17 | Установка вентилей, задвижек, затворов, клапанов обратных, кранов проходных на трубопроводах из стальных труб диаметром: до 50 мм | ШТ | 4
17,1 | Кран шаровой чугунный, номинальное давление 1,6 МПа (16 кгс/см2), номинальный диаметр 50 мм, присоединение к трубопроводу фланцевое | ШТ | 4
17,2 | Фланцы стальные плоские приварные из стали ВСт3сп2, ВСт3сп3, номинальное давление 1,0 МПа, номинальный диаметр 50 мм | ШТ | 8
18 | Установка клапанов редукционных пружинных диаметром: 25 мм | ШТ | 19
18,1 | Клапан запорно-балансировочный, муфтовый, латунный, ручной, с измерительным ниппелем и дренажным краном, номинальное давление 1,6 МПа (16 кгс/см2), номинальный диаметр 20 мм | ШТ | 19
19 | Прокладка трубопроводов водоснабжения из стальных водогазопроводных оцинкованных труб диаметром: 15 мм | 100 м | 0.11
19,1 | Узлы трубопроводов укрупненные монтажные из стальных водогазопроводных оцинкованных труб диаметром 15 мм | м | 11
19,2 | Кран шаровой 11Б41п3, номинальное давление 1,6 МПа (16 кгс/см2), номинальный диаметр 15 мм, присоединение к трубопроводу муфтовое | ШТ | 23
20 | Прокладка трубопроводов водоснабжения из стальных водогазопроводных оцинкованных труб диаметром: 20 мм | 100 м | 0.6
20,1 | Узлы трубопроводов укрупненные монтажные из стальных водогазопроводных оцинкованных труб диаметром 20 мм | м | 60
20,2 | Кран шаровой 11Б41п3, номинальное давление 1,6 МПа (16 кгс/см2), номинальный диаметр 20 мм, присоединение к трубопроводу муфтовое | ШТ | 19
21 | Прокладка трубопроводов водоснабжения из стальных водогазопроводных оцинкованных труб диаметром: 32 мм | 100 м | 0.65
21,1 | Узлы трубопроводов укрупненные монтажные из стальных водогазопроводных оцинкованных труб диаметром 32 мм | м | 65
21,2 | Кран шаровой 11Б41п3, номинальное давление 1,6 МПа (16 кгс/см2), номинальный диаметр 32 мм, присоединение к трубопроводу муфтовое | ШТ | 2
22 | Прокладка трубопроводов водоснабжения из стальных водогазопроводных оцинкованных труб диаметром: 40 мм | 100 м | 0.02
22,1 | Узлы трубопроводов укрупненные монтажные из стальных водогазопроводных оцинкованных труб диаметром 40 мм | м | 2
23 | Прокладка трубопроводов водоснабжения из стальных водогазопроводных оцинкованных труб диаметром: 50 мм | 100 м | 0.45
23,1 | Узлы трубопроводов укрупненные монтажные из стальных водогазопроводных оцинкованных труб диаметром 50 мм | м | 45
24 | Гидравлическое испытание трубопроводов систем отопления, водопровода и горячего водоснабжения диаметром: до 50 мм | 100 м | 1.83
25 | Монтаж опорных конструкций: для крепления трубопроводов внутри зданий и сооружений массой до 0,1 т | т | 0.15
25,1 | Опоры скользящие и катковые, крепежные детали, хомуты | т | 0.15
Подраздел: | Выше 0.000. Система водоснабжения Т3,Т4, 1 зоны
26 | Установка узла квартирного счетчика воды | 100 узлов | 1.74
26,1 | Кран шаровой 11Б41п3, номинальное давление 1,6 МПа (16 кгс/см2), номинальный диаметр 15 мм, присоединение к трубопроводу муфтовое | ШТ | 174
26,2 | Фильтры, номинальное давление 1,6 МПа (16 кгс/см2), номинальный диаметр 15 мм, присоединение 1/2"x1/2" | ШТ | 174
26,3 | ОБОРУДОВАНИЕ: Счетчик холодной и горячей воды крыльчатый СКВ-15 | ШТ | 174
27 | Установка клапанов редукционных пружинных диаметром: 25 мм | ШТ | 174
27,1 | Регулятор давления для горячей и холодной воды латунный, номинальное давление 1 МПа (10 кгс/см2), номинальный диаметр 15 мм, присоединение к трубопроводу муфтовое | ШТ | 174
28 | Установка воздухоотводчиков | ШТ | 17
28,1 | Воздухоотводчик автоматический с наружным резьбовым, присоединением Рр=1,0 МПа, T max=120 град C, D=15 мм | ШТ | 17
28,2 | Кран шаровой 11Б41п3, номинальное давление 1,6 МПа (16 кгс/см2), номинальный диаметр 15 мм, присоединение к трубопроводу муфтовое | ШТ | 17
29 | Прокладка трубопроводов водоснабжения из стальных водогазопроводных оцинкованных труб диаметром: 20 мм | 100 м | 6.5
29,1 | Узлы трубопроводов укрупненные монтажные из стальных водогазопроводных оцинкованных труб диаметром 20 мм | м | 650
30 | Прокладка трубопроводов водоснабжения из стальных водогазопроводных оцинкованных труб диаметром: 20 мм (отводы для полотенцесуш.) | 100 м | 1.9
30,1 | Узлы трубопроводов укрупненные монтажные из стальных водогазопроводных оцинкованных труб диаметром 20 мм | м | 190
30,2 | Кран шаровой 11Б41п3, номинальное давление 1,6 МПа (16 кгс/см2), номинальный диаметр 20 мм, присоединение к трубопроводу муфтовое | ШТ | 236
31 | Прокладка трубопроводов водоснабжения из стальных водогазопроводных оцинкованных труб диаметром: 25 мм | 100 м | 6.5
31,1 | Узлы трубопроводов укрупненные монтажные из стальных водогазопроводных оцинкованных труб диаметром 25 мм | м | 650
32 | Гидравлическое испытание трубопроводов систем отопления, водопровода и горячего водоснабжения диаметром: до 50 мм | 100 м | 14.9
33 | Установка полотенцесушителей: из латунных хромированных труб | 10 ШТ | 11.8
33,1 | Полотенцесушители из нержавеющей стали М-образные, номинальный диаметр 32 мм, размер 500х650 мм | ШТ | 118
33,2 | Крепление полотенцесушителя "Телескоп" хромированное, диаметр 32 мм | 10 ШТ | 11.8
33,3 | Сгоны стальные оцинкованные с муфтой и контргайкой, номинальный диаметр 32 мм | ШТ | 236
34 | Прокладка внутренних трубопроводов водоснабжения и отопления из многослойных полипропиленовых труб, из заранее собранных узлов, наружным диаметром: 20 мм | 100 м | 2.05
34,1 | Блок трубопровода полипропиленовый напорный с гильзами и креплениями для холодного и горячего водоснабжения, PPRS, SDR6, номинальное давление 2,0 МПа, размер 20x3,4 мм | м | 210.125
34,2 | Клипса для крепежа гофротрубы, номинальный диаметр 20 мм | 10 ШТ | 20.5
34,3 | Заглушка универсальная для труб из термостойкого полиэтилена с внутренней резьбой, размер 1/2" | 10 ШТ | 17.4
34,4 | Ниппель универсальный ИГЛ БИР ПЕКС (Eagle BP), размером: 1/2" | 100 ШТ | 3.48
35 | Изготовление элементов и сборка узлов стальных трубопроводов диаметром: 50 мм (гильзы 374шт) | 10 м | 9.35
35,1 | Трубы стальные сварные неоцинкованные водогазопроводные с резьбой, легкие, номинальный диаметр 50 мм, толщина стенки 3 мм | м | 93.5
Подраздел: | Выше 0.000. Система водоснабжения Т3, Т4, 2 зоны
36 | Установка сильфонных компенсаторов с несъемным кожухом на стальных трубопроводах диаметром: 50 мм | ШТ | 20
36,1 | Компенсаторы сильфонные осевые марки HYDRA: ARN, диаметром 50 мм | ШТ | 20
36,2 | Хомут металлический с шурупом и резиновым профилем для крепления трубопроводов диаметром: 48-53 мм | 10 ШТ | 4
36,3 | Анкер-шпилька М12х115/20 | ШТ | 40
37 | Установка узла квартирного счетчика воды | 100 узлов | 1.7
37,1 | Кран шаровой 11Б41п3, номинальное давление 1,6 МПа (16 кгс/см2), номинальный диаметр 15 мм, присоединение к трубопроводу муфтовое | ШТ | 170
37,2 | Фильтры, номинальное давление 1,6 МПа (16 кгс/см2), номинальный диаметр 15 мм, присоединение 1/2"x1/2" | ШТ | 170
37,3 | ОБОРУДОВАНИЕ: Счетчик холодной и горячей воды крыльчатый СКВ-15 | ШТ | 170
38 | Установка воздухоотводчиков | ШТ | 2
38,1 | Воздухоотводчик автоматический с наружным резьбовым, присоединением Рр=1,0 МПа, T max=120 град C, D=15 мм | ШТ | 2
38,2 | Кран шаровой 11Б41п3, номинальное давление 1,6 МПа (16 кгс/см2), номинальный диаметр 15 мм, присоединение к трубопроводу муфтовое | ШТ | 2
39 | Прокладка трубопроводов водоснабжения из стальных водогазопроводных оцинкованных труб диаметром: 20 мм | 100 м | 6.5
39,1 | Узлы трубопроводов укрупненные монтажные из стальных водогазопроводных оцинкованных труб диаметром 20 мм | м | 650
40 | Прокладка трубопроводов водоснабжения из стальных водогазопроводных оцинкованных труб диаметром: 20 мм (отводы для полотенцесуш.) | 100 м | 2.03
40,1 | Узлы трубопроводов укрупненные монтажные из стальных водогазопроводных оцинкованных труб диаметром 20 мм | м | 203
40,2 | Кран шаровой 11Б41п3, номинальное давление 1,6 МПа (16 кгс/см2), номинальный диаметр 20 мм, присоединение к трубопроводу муфтовое | ШТ | 252
41 | Прокладка трубопроводов водоснабжения из стальных водогазопроводных оцинкованных труб диаметром: 25 мм | 100 м | 6.5
41,1 | Узлы трубопроводов укрупненные монтажные из стальных водогазопроводных оцинкованных труб диаметром 25 мм | м | 650
42 | Прокладка трубопроводов водоснабжения из стальных водогазопроводных оцинкованных труб диаметром: 40 мм | 100 м | 0.48
42,1 | Узлы трубопроводов укрупненные монтажные из стальных водогазопроводных оцинкованных труб диаметром 40 мм | м | 48
42,2 | Кран шаровой 11Б41п3, номинальное давление 1,6 МПа (16 кгс/см2), номинальный диаметр 40 мм, присоединение к трубопроводу муфтовое | ШТ | 4
43 | Прокладка трубопроводов водоснабжения из стальных водогазопроводных оцинкованных труб диаметром: 50 мм | 100 м | 1.3
43,1 | Узлы трубопроводов укрупненные монтажные из стальных водогазопроводных оцинкованных труб диаметром 50 мм | м | 130
44 | Гидравлическое испытание трубопроводов систем отопления, водопровода и горячего водоснабжения диаметром: до 50 мм | 100 м | 16.81
45 | Установка полотенцесушителей: из латунных хромированных труб | 10 ШТ | 12.6
45,1 | Полотенцесушители из нержавеющей стали М-образные, номинальный диаметр 32 мм, размер 500х650 мм | ШТ | 126
45,2 | Крепление полотенцесушителя "Телескоп" хромированное, диаметр 32 мм | 10 ШТ | 12.6
45,3 | Сгоны стальные оцинкованные с муфтой и контргайкой, номинальный диаметр 32 мм | ШТ | 252
46 | Прокладка внутренних трубопроводов водоснабжения и отопления из многослойных полипропиленовых труб, из заранее собранных узлов, наружным диаметром: 20 мм | 100 м | 1.9
46,1 | Блок трубопровода полипропиленовый напорный с гильзами и креплениями для холодного и горячего водоснабжения, PPRS, SDR6, номинальное давление 2,0 МПа, размер 20x3,4 мм | м | 194.75
46,2 | Клипса для крепежа гофротрубы, номинальный диаметр 20 мм | 10 ШТ | 19
46,3 | Заглушка универсальная для труб из термостойкого полиэтилена с внутренней резьбой, размер 1/2" | 10 ШТ | 17
46,4 | Ниппель универсальный ИГЛ БИР ПЕКС (Eagle BP), размером: 1/2" | 100 ШТ | 3.4
47 | Изготовление элементов и сборка узлов стальных трубопроводов диаметром: 50 мм (гильзы 374шт) | 10 м | 9.35
47,1 | Трубы стальные сварные неоцинкованные водогазопроводные с резьбой, легкие, номинальный диаметр 50 мм, толщина стенки 3 мм | м | 93.5
48 | Изготовление элементов и сборка узлов стальных трубопроводов диаметром: 80 мм (гильзы 44шт) | 10 м | 0.97
48,1 | Трубы стальные сварные неоцинкованные водогазопроводные с резьбой, легкие, номинальный диаметр 80 мм, толщина стенки 3,5 мм | м | 9.7
Раздел: | Строительные работы
49 | Огнезащитное уплотнение пустот конструкций междуэтажных перекрытий, перегородок пастовым составом | м3 | 0.3
49,1 | Пена монтажная полиуретановая противопожарная однокомпонентная модифицированная для заполнения, уплотнения, утепления, изоляции и соединения швов и стыков в местах с повышенными требованиями пожарной безопасности (0,88 л) | ШТ | 8
49,2 | Герметик эластомерный химически стойкий для швов MasterSeal NP 474 (MASTERFLEX 474) (600 мл) (Противопожарный силиконовый герметик Hilti СР601S, 0,31л) | ШТ | 72
49,3 | Герметик Эмфимастика PU-15 (600 мл) (Противопожарная терморасширяющаяся мастика HILTI CP611A (емкостью 0,31 л) | ШТ | 114
50 | Изоляция изделиями из вспененного каучука, вспененного полиэтилена трубопроводов наружным диметром: до 160 мм трубками | 10 м | 322.1
50,1 | Трубки теплоизоляционные из пенополиэтилена, диаметр 22 мм, толщина 13 мм | 100 м | 0.209
50,2 | Трубки теплоизоляционные из пенополиэтилена, диаметр 28 мм, толщина 13 мм | 100 м | 29.92
50,3 | Трубки теплоизоляционные из пенополиэтилена, диаметр 35 мм, толщина 13 мм | 100 м | 0.66
50,4 | Трубки теплоизоляционные из пенополиэтилена, диаметр 42 мм, толщина 13 мм | 100 м | 1.43
50,5 | Трубки теплоизоляционные из пенополиэтилена, диаметр 48 мм, толщина 13 мм | 100 м | 0.682
50,6 | Трубки теплоизоляционные из пенополиэтилена, диаметр 60 мм, толщина 13 мм | 100 м | 2.53
51 | Огрунтовка металлических поверхностей за один раз: грунтовкой ГФ-021 | 100 м2 | 0.551
52 | Масляная окраска металлических поверхностей: решеток, переплетов, труб диаметром менее 50 мм и т.п., количество окрасок 2 (гильзы) | 100 м2 | 0.489
52,1 | Эмаль ХС-119, серая | т | 0.012029
53 | Масляная окраска металлических поверхностей: стальных балок, труб диаметром более 50 мм и т.п., количество окрасок 2 (гильзы) | 100 м2 | 0.062
53,1 | Эмаль ХС-119, серая | т | 0.0015252
Сдал: | [5 empty] | 0
| [должность] / [подпись] | [расшифровка подписи]
М.П.
Принял: | [5 empty] | 0
| [должность] / [подпись] | [расшифровка подписи]
М.П.
Note on B3: Не заполнены Параметры Объекта (Акта) -> Должностные лица -> Инвестор -> Организация
Note on B4: Не заполнены Параметры Объекта (Акта) -> Должностные лица -> Заказчик -> Организация
Note on B5: Не заполнены Параметры Объекта (Акта) -> Должностные лица -> Генподрядчик -> Организация
Note on B6: Не заполнены Параметры Объекта (Акта) -> Должностные лица -> Субподрядчик -> Организация
Note on A9: Не заполнены Параметры Объекта -> Наименования -> Описание
Note on B179: Не заполнены Параметры Объекта (Акта) -> Должностные лица -> Сдал -> Должность
Note on C179: Не заполнены Параметры Объекта (Акта) -> Должностные лица -> Сдал -> Ф.И.О.
Note on B182: Не заполнены Параметры Объекта (Акта) -> Должностные лица -> Принял -> Должность
Note on C182: Не заполнены Параметры Объекта (Акта) -> Должностные лица -> Принял -> Ф.И.О.

## SourceOb.1 (hidden)
Параметры Объектной сметы для автоопределения настроек
0 | - Режим расчета: 1 - ресурсный / 2 - с построчной индексацией (ТСН Москва) / 3 - с построчной индексацией (ТЕР, ФЕР) / 4 - с итоговой индексацией (по статьям) / 5 - с итоговой индексацией (за итогом сметы)
1 | - Вид документа (1 - один уровень цен / 2 - два уровня цен)
0 | - Расчет за итогом сметы (1 - есть / 0 - нет)
1 | - Уровень цен, использованный последний раз (1 - Базовый / 2 - Текущий / 3 - Расчет за итогом сметы)
0 | - Детализация расчета за итогом сметы (1 - на Объект (на отдельном листе) / 2 - на Объект (под сметой) / 3 - на каждую Локальную смету / 4 - на Разделы / 5 - на Подразделы)
2 | - Способ расчета, использованный последний раз (0 - по сводному / 1 - по статьям / 2 - оба, по статьям и по сводному)
0 | - Базовый уровень рассчитанный в локальной смете (0 - нет / > 0 - есть)
3 | Локальная смета: | 5.11.1.2 | Система водоснабжения Т3, Т4
4 | Раздел: |  | Санитарно-технические работы
5 | Подраздел: |  | Ниже 0,00. Водопровод Т3, Т4, 1 зоны.
5 | Подраздел: |  | Ниже 0,00. Водопровод Т3, Т4, 2 зоны.
5 | Подраздел: |  | Выше 0.000. Система водоснабжения Т3,Т4, 1 зоны
5 | Подраздел: |  | Выше 0.000. Система водоснабжения Т3, Т4, 2 зоны
4 | Раздел: |  | Строительные работы
999 | Конец

## Source (hidden)
0 | Smeta.RU (Terminal) (495) 974-1589 |  | _PS_ |  | 0 | 0 | 0 | Smeta.RU (Terminal) | ООО "ОДСК" Доп. раб. место FStS-0031510 | 1 | 31510 | 66416438 | 11 | 15 | 0 | 0
[214 empty] | 1 | - номер последнего сформированного листа
[214 empty] | 350 | - шаблон подписей и шапки, использованный последний раз (номер первой строки шаблона)
[214 empty] | 1 | - уровень цен, использованный последний раз (1 - Базовый / 2 - Текущий)
1 | 1 | -1 |  |  | Новая стройка 1 | Комплекс из 2-х многоквартирных домов со встроенными нежилыми помещениями поз.18.1 и 18.2, расположенный в 32, 33 микрорайонах в г. Липецке на земельном участке с кадастровым номером 48:20:0043601:296. 2-й этап строительства - корпус 2 (поз.18.2) | [8 empty] | 0 | [47 empty] | 0 | [150 empty] | Параметры1.xls | - имя последнего использованного файла содержащего параметры
[214 empty] | 1 | - номер последнего сформированного листа SourceOb
[214 empty] | SourceOb.1 | - имя последнего сформированного листа SourceOb
1 | 457 | 1 | 403 | 0 | 5.11.1.2 Система водоснабжения Т3, Т4 (Лип. 18.2) | Комплекс из 2-х многоквартирных домов со встроенными нежилыми помещениями поз.18.1 и 18.2, расположенный в 32, 33 микрорайонах в г. Липецке на земельном участке с кадастровым номером 48:20:0043601:296. 2-й этап строительства - корпус 2 (поз.18.2) |  | 0 | 21010-1 ВК | 0 | 0 | 131083 |  | 0 | 0 | 0 | 0 |  | 4 |  | 0 | [31 empty] | 2 | [5 empty] | Сметные нормы списания | Коды ценников | 1 | 1 | 0 | 0 | 0 | 0 | 2 | 2 | 1 | 1 | 0 | 0 | 1 | 0 | 0 | ФЕР 2020 года (421пр за итогом по статьям) НОВОЕ СТРОИТЕЛЬСТВО | Версия 1.6.0 ГСН (ГЭСН, ФЕР) и ТЕР (Методики НР (812/пр, 636/пр, 611/пр) и СП (774/пр и 317/пр) применять с 11.09.2022 г.) | ФЕР-2020 с Изм.9 от 2021.12.20 | ФЕР-2020 с Изм.9 от 2021.12.20 | ФЕР-2020 с Изм.9 от 2021.12.20 | ФЕР-2020 с Изм.9 от 2021.12.20 | Поправки для базы ФЕР-2020 И9 от 2023.11.21 (в ред. 557/пр+648/пр) Новое строительство | 0 | 0 | 489201672 |  |  | 9 | [5 empty] | ГОСУДАРСТВЕННЫЕ СМЕТНЫЕ НОРМАТИВЫ (ФЕР-2020), утвержденные приказами Минстроя России от 26 декабря 2019 г. № 876/пр (в редакции приказов Минстроя РФ от 30 марта 2020 г. № 172/пр, от 1 июня 2020 г. № 294/пр, от 30 июня 2020 г. № 352/пр, от 20 октября 2020 г. № 636/пр, от 9 февраля 2021 г. № 51/пр, от 24 мая 2021 г. № 321/пр, от 24 июня 2021 г. № 408/пр, от 14 октября 2021 № 746/пр, от 20 декабря 2021 № 962/пр) | ГСН | 44551 | 395 |  |  |  |  | 0 | [29 empty] | 0
15 | 1
52 | 457 | 1 | 12 | 0 | 5.11.1.2 Система водоснабжения Т3, Т4 (Лип. 18.2) | Комплекс из 2-х многоквартирных домов со встроенными нежилыми помещениями поз.18.1 и 18.2, расположенный в 32, 33 микрорайонах в г. Липецке на земельном участке с кадастровым номером 48:20:0043601:296. 2-й этап строительства - корпус 2 (поз.18.2) | [7 empty] | 6151496.01 | 4554979.9 | 162437.56 | 57161.94 | 1434078.55 | 0 | 3265.2812 | 108.8311 | 0 | 1706886.35 | 1005270.43 | 0 | 0 | 0 | 0 | 0 | 0 | 0 | 0 | 0 | 0 | 0 | 0 | 0 | 0 | 0 | 0 | 291114.07 | 0 | 8863652.79 | 8572538.72 | 0 | 0 | 4554979.9 | 4263865.83 | 0 | 4263865.83 | 291114.07 | 0 | 0 | 0 | 0 | 0 | 0 | 0 | 0 | 0 | 0 | 0 | 0 | 0 | 0 | 0 | 0 | 0 | 0 | 0 | 0 | 0 | 0 | 0 | 0 | 0 | 0 | 0 | 0 | 0 | 0 | 0 | 0 | 0 | 0 | 0 | 0 | 0 | 0 | 0 | 0 | 0 | 0 | 0 | 0 | 0 | 0 | 0 | 0 | 0 | 0 | 0 | 0 | 0 | 0 | 0 | 0 | 0 | 0 | 0 | 0 | 0 | 0 | 0 | 0 | 0 | 0 | 0 | 0 | 0 | 0 | 0 | 0 | 0 | 0 | 0 | 0 | 0 | 0 | 0 | 0 | 0 | 0 | 0 | 0 | 0 | 0 | 0 | 0 | 0 | 0 | 0 | 0 | 0 | 0 | 0 | 0 | 0 | 0 | 0 | 0 | 0 | 0 | 0 | 0 | 0 | 0 | 0 | 0 | 0 | 0 | 0 | 0 | 0 | 0 | 0 | 0 | 0 | 0 | 0 | 0 | 0 | 0 | 0 | 0 | 0 | 0 | 0 | 0 | 0 | 0 | 0 | 0 | 0 | 0 | 0 | 0 | 0 | 0 | 0 | 0 | 0 | 0 | 0 | 0 | 0 | 0 | 0 | 0 | 0 | 0 | 0 | 0 | 0 | 0
3 | 1 |  | 373 |  | 5.11.1.2 | Система водоснабжения Т3, Т4 |  | 0 |  | -1 | 5.11.1.2 | [6 empty] | 0 |  |  | 0 | [53 empty] | 0 | [7 empty] | 0 | 0
52 | 1 | 3 | 20 | 0 | 5.11.1.2 | Система водоснабжения Т3, Т4 | [7 empty] | 6151496.01 | 4554979.9 | 162437.56 | 57161.94 | 1434078.55 | 0 | 3265.2812 | 108.8311 | 0 | 1706886.35 | 1005270.43 | 0 | 0 | 0 | 0 | 0 | 0 | 0 | 0 | 0 | 0 | 0 | 0 | 0 | 0 | 0 | 0 | 291114.07 | 0 | 8863652.79 | 8572538.72 | 0 | 0 | 4554979.9 | 4263865.83 | 0 | 4263865.83 | 291114.07 | 0 | 0 | 0 | 0 | 0 | 0 | 0 | 0 | 0 | 0 | 0 | 0 | 0 | 0 | 0 | 0 | 0 | 0 | 0 | 0 | 0 | 0 | 0 | 0 | 0 | 0 | 0 | 0 | 0 | 0 | 0 | 0 | 0 | 0 | 0 | 0 | 0 | 0 | 0 | 0 | 0 | 0 | 0 | 0 | 0 | 0 | 0 | 0 | 0 | 0 | 0 | 0 | 0 | 0 | 0 | 0 | 0 | 0 | 0 | 0 | 0 | 0 | 0 | 0 | 0 | 0 | 0 | 0 | 0 | 0 | 0 | 0 | 0 | 0 | 0 | 0 | 0 | 0 | 0 | 0 | 0 | 0 | 0 | 0 | 0 | 0 | 0 | 0 | 0 | 0 | 0 | 0 | 0 | 0 | 0 | 0 | 0 | 0 | 0 | 0 | 0 | 0 | 0 | 0 | 0 | 0 | 0 | 0 | 0 | 0 | 0 | 0 | 0 | 0 | 0 | 0 | 0 | 0 | 0 | 0 | 0 | 0 | 0 | 0 | 0 | 0 | 0 | 0 | 0 | 0 | 0 | 0 | 0 | 0 | 0 | 0 | 0 | 0 | 0 | 0 | 0 | 0 | 0 | 0 | 0 | 0 | 0 | 0 | 0 | 0 | 0 | 0 | 0 | 0
4 | 1 |  | 292 |  |  | Санитарно-технические работы |  | 0 |  | -1 | [7 empty] | 0 |  |  | 0 | [53 empty] | 0 | [11 empty] | 0
52 | 1 | 4 | 24 | 0 |  | Санитарно-технические работы | [7 empty] | 5104810.9 | 3951977.39 | 70865.07 | 15030.33 | 1081968.44 | 0 | 2472.3892 | 27.85 | 0 | 1324109.75 | 789302.03 | 0 | 0 | 0 | 0 | 0 | 0 | 0 | 0 | 0 | 0 | 0 | 0 | 0 | 0 | 0 | 0 | 291114.07 | 0 | 7218222.68 | 6927108.61 | 0 | 0 | 3951977.39 | 3660863.32 | 0 | 3660863.32 | 291114.07 | 0 | 0 | 0 | 0 | 0 | 0 | 0 | 0 | 0 | 0 | 0 | 0 | 0 | 0 | 0 | 0 | 0 | 0 | 0 | 0 | 0 | 0 | 0 | 0 | 0 | 0 | 0 | 0 | 0 | 0 | 0 | 0 | 0 | 0 | 0 | 0 | 0 | 0 | 0 | 0 | 0 | 0 | 0 | 0 | 0 | 0 | 0 | 0 | 0 | 0 | 0 | 0 | 0 | 0 | 0 | 0 | 0 | 0 | 0 | 0 | 0 | 0 | 0 | 0 | 0 | 0 | 0 | 0 | 0 | 0 | 0 | 0 | 0 | 0 | 0 | 0 | 0 | 0 | 0 | 0 | 0 | 0 | 0 | 0 | 0 | 0 | 0 | 0 | 0 | 0 | 0 | 0 | 0 | 0 | 0 | 0 | 0 | 0 | 0 | 0 | 0 | 0 | 0 | 0 | 0 | 0 | 0 | 0 | 0 | 0 | 0 | 0 | 0 | 0 | 0 | 0 | 0 | 0 | 0 | 0 | 0 | 0 | 0 | 0 | 0 | 0 | 0 | 0 | 0 | 0 | 0 | 0 | 0 | 0 | 0 | 0 | 0 | 0 | 0 | 0 | 0 | 0 | 0 | 0 | 0 | 0 | 0 | 0 | 0 | 0 | 0 | 0 | 0 | 0
5 | 1 |  | 71 |  |  | Ниже 0,00. Водопровод Т3, Т4, 1 зоны. |  | 0 |  | -1 | [7 empty] | 0 |  |  | 0 | [53 empty] | 0 | [11 empty] | 0
52 | 1 | 5 | 28 | 0 |  | Ниже 0,00. Водопровод Т3, Т4, 1 зоны. | [7 empty] | 344048.01 | 273299.36 | 5784.29 | 1128.42 | 64964.36 | 0 | 148.6715 | 2.0894 | 0 | 78708.52 | 47135.46 | 0 | 0 | 344048.01 | 273299.36 | 5784.29 | 1128.42 | 64964.36 | 0 | 148.6715 | 2.0894 | 0 | 78708.52 | 47135.46 | 0 | 0 | 0 | 843.81 | 0 | 469891.99 | 469048.18 | 0 | 0 | 273299.36 | 272455.55 | 0 | 272455.55 | 843.81 | 0 | 0 | 0 | 0 | 0 | 0 | 0 | 0 | 0 | 0 | 0 | 0 | 0 | 0 | 0 | 0 | 0 | 0 | 0 | 0 | 0 | 0 | 0 | 0 | 843.81 | 0 | 469891.99 | 469048.18 | 0 | 0 | 273299.36 | 272455.55 | 0 | 272455.55 | 843.81 | 0 | 0 | 0 | 0 | 0 | 0 | 0 | 0 | 0 | 0 | 0 | 0 | 0 | 0 | 0 | 0 | 0 | 0 | 0 | 0 | 0 | 0 | 0 | 0 | 0 | 0 | 0 | 0 | 0 | 0 | 0 | 0 | 0 | 0 | 0 | 0 | 0 | 0 | 0 | 0 | 0 | 0 | 0 | 0 | 0 | 0 | 0 | 0 | 0 | 0 | 0 | 0 | 0 | 0 | 0 | 0 | 0 | 0 | 0 | 0 | 0 | 0 | 0 | 0 | 0 | 0 | 0 | 0 | 0 | 0 | 0 | 0 | 0 | 0 | 0 | 0 | 0 | 0 | 0 | 0 | 0 | 0 | 0 | 0 | 0 | 0 | 0 | 0 | 0 | 0 | 0 | 0 | 0 | 0 | 0 | 0 | 0 | 0 | 0 | 0 | 0 | 0 | 0 | 0 | 0 | 0 | 0 | 0 | 0 | 0 | 0 | 0 | 0 | 0 | 0 | 0 | 0 | 0 | 0
17 | 1 | 9 | 9 | 1 | 16-05-001-02 | Установка вентилей, задвижек, затворов, клапанов обратных, кранов проходных на трубопроводах из стальных труб диаметром: до 50 мм | ШТ | 2 | 0 | 2 |  |  |  | 1815.43 | 489.25 | 130.48 | 20.63 | 1195.7 | 0 | 2.94 | 0.04 | 0 | 1471.76 | 875.76 |  | 92854092 | 42.14 | 24.66 | 4.15 | 0.23 | 13.33 | 0 | 1.47 | 0.02 | 0 | 42.14 | 24.66 | 4.15 | 0.23 | 13.33 | 0 | 1.47 | 0.02 | 0 | 121 | 72 | 1 | 1 |  |  | 1 | 44.85 | 15.72 | 9.92 |  |  |  |  | 0 | 1 | ФЕР-2001, 16-05-001-02, приказ Минстроя России № 876/пр от 26.12.2019 |  |  | 16001 | 0 |  | 0 | 22 | 0 | 44.85 | 1 | 1 | 1 | 1 | 1 |  | 121 | 72 |  |  |  | 0 | 0 | 0 | [5 empty] | 0 |  | 0 | 1815.43 | 244.6272 | 65.238 | 10.3155 | 597.8505 | 0 | 1.47 | 0.02 | 0 | 1471.7593 | 875.7576 | [13 empty] | 0 | 0 | 1 | 1 |  |  |  | 1013 | ШТ | ШТ | 1 | [6 empty] | 66627555 | 22 | Санитарно-технические работы | 16 | Сантехнические работы: внутренние трубопроводы, внутренние устройства водопровода, канализации, отопления, газоснабжения, вентиляция кондиционирование воздуха | 1 | 16001 | Трубопроводы внутренние | ФЕР-16 |  |  |  | 1310720 | 42.14 | 24.66 | 4.15 | 0.23 | 13.33 | 1.47 | 0.02 | 0 | [17 empty] | 0 | 0 | 0 |  |  |  |  | 121 | 72 |  |  |  |  | 1 |  | -1121593393 | 2 | 1 | 4 | 0 | 0 | 0 | 4162.95 | 4162.95 | 0 | 0 |  | 0 | 3 | 0 |  | 0 | 1 | 0 | 0 | 0 | 0 | Пр/812-016.0-1 | Пр/774-016.0 | Сантехнические работы: внутренние трубопроводы, внутренние устройства водопровода, канализации, отопления, газоснабжения, вентиляция кондиционирование воздуха | Сантехнические работы: внутренние трубопроводы, внутренние устройства водопровода, канализации, отопления, газоснабжения, вентиляция кондиционирование воздуха | 0 | 0
18 | 1 | 8 |  | 1,1 | 18.1.09.11-1052 | Кран шаровой чугунный, номинальное давление 1,6 МПа (16 кгс/см2), номинальный диаметр 50 мм, присоединение к трубопроводу фланцевое | ШТ | 2 | 1 | 1 |  |  |  | 21345.66 | 21345.66 | 0 | 0 | 0 | 0 | 0 | 0 | 0 | 0 | 0 |  | 92854092 | 1075.89 | 1075.89 | 0 | 0 | 0 | 0 | 0 | 0 | 0 | 1075.89 | 1075.89 | 0 | 0 | 0 | 0 | 0 | 0 | 0 | 0 | 0 | 1 | 1 |  |  | 1 | 1 | 1 | 9.92 |  |  |  |  | 3 | 1 | ФССЦ-2001, 18.1.09.11-1052, приказ Минстроя России № 876/пр от 26.12.2019 |  |  | 500001 | 0 |  | 0 | 8 | 0 | 1 | 1 | 1 | 1 | 1 | 1 |  | 0 | 0 |  |  |  | 0 | 0 | 0 | [5 empty] | 0 |  | 0 | 21345.66 | 10672.8288 | 0 | 0 | 0 | 0 | 0 | 0 | 0 | 0 | 0 | [13 empty] | 0 | 0 | 1 | 1 |  |  |  | 1013 | ШТ | ШТ | 1 | [6 empty] | 66627780 | 8 | Материалы строительные | 0 |  | 1 | 500001 | Материалы и конструкции ( строительные ) по ценникам и каталогом | ФССЦст |  |  |  | 0 | 1075.89 | 1075.89 | 0 | 0 | 0 | 0 | 0 | [18 empty] | 0 | 0 | 0 |  |  |  |  | 0 | 0 |  |  |  |  | 1 |  | -1815858230 | 2 | 1 | 4 | 0 | 0 | 0 | 21345.66 | 21345.66 | 0 | 0 |  | 0 | 3 | 0 |  | 0 | 1 | 0 | 0 | 0 | 0 |  |  |  |  | 0 | 0
18 | 1 | 9 |  | 1,2 | 23.8.03.11-0653 | Фланцы стальные плоские приварные из стали ВСт3сп2, ВСт3сп3, номинальное давление 1,0 МПа, номинальный диаметр 50 мм | ШТ | 4 | 2 | 2 |  |  |  | 1111.04 | 1111.04 | 0 | 0 | 0 | 0 | 0 | 0 | 0 | 0 | 0 |  | 92854092 | 28 | 28 | 0 | 0 | 0 | 0 | 0 | 0 | 0 | 28 | 28 | 0 | 0 | 0 | 0 | 0 | 0 | 0 | 0 | 0 | 1 | 1 |  |  | 1 | 1 | 1 | 9.92 |  |  |  |  | 3 | 1 | ФССЦ-2001, 23.8.03.11-0653, приказ Минстроя России № 876/пр от 26.12.2019 |  |  | 500001 | 0 |  | 0 | 8 | 0 | 1 | 1 | 1 | 1 | 1 | 1 |  | 0 | 0 |  |  |  | 0 | 0 | 0 | [5 empty] | 0 |  | 0 | 1111.04 | 277.76 | 0 | 0 | 0 | 0 | 0 | 0 | 0 | 0 | 0 | [13 empty] | 0 | 0 | 1 | 1 |  |  |  | 1013 | ШТ | ШТ | 1 | [6 empty] | 66627780 | 8 | Материалы строительные | 0 |  | 1 | 500001 | Материалы и конструкции ( строительные ) по ценникам и каталогом | ФССЦст |  |  |  | 0 | 28 | 28 | 0 | 0 | 0 | 0 | 0 | [18 empty] | 0 | 0 | 0 |  |  |  |  | 0 | 0 |  |  |  |  | 1 |  | 1780456760 | 2 | 1 | 4 | 0 | 0 | 0 | 1111.04 | 1111.04 | 0 | 0 |  | 0 | 3 | 0 |  | 0 | 1 | 0 | 0 | 0 | 0 |  |  |  |  | 0 | 0
17 | 1 | 17 | 18 | 2 | 16-05-005-01 | Установка клапанов редукционных пружинных диаметром: 25 мм | ШТ | 19 | 0 | 19 |  |  |  | 11626.71 | 3266.36 | 827.34 | 102.26 | 7533.01 | 0 | 17.67 | 0.19 | 0 | 9238.68 | 5497.39 |  | 92854092 | 28.94 | 17.33 | 2.77 | 0.12 | 8.84 | 0 | 0.93 | 0.01 | 0 | 28.94 | 17.33 | 2.77 | 0.12 | 8.84 | 0 | 0.93 | 0.01 | 0 | 121 | 72 | 1 | 1 |  |  | 1 | 44.85 | 15.72 | 9.92 |  |  |  |  | 0 | 1 | ФЕР-2001, 16-05-005-01, приказ Минстроя России № 876/пр от 26.12.2019 |  |  | 16001 | 0 |  | 0 | 22 | 0 | 44.85 | 1 | 1 | 1 | 1 | 1 |  | 121 | 72 |  |  |  | 0 | 0 | 0 | [5 empty] | 0 |  | 0 | 11626.71 | 171.9136 | 43.5444 | 5.382 | 396.474 | 0 | 0.93 | 0.01 | 0 | 9238.6767 | 5497.3944 | [13 empty] | 0 | 0 | 1 | 1 |  |  |  | 1013 | ШТ | ШТ | 1 | [6 empty] | 66627555 | 22 | Санитарно-технические работы | 16 | Сантехнические работы: внутренние трубопроводы, внутренние устройства водопровода, канализации, отопления, газоснабжения, вентиляция кондиционирование воздуха | 1 | 16001 | Трубопроводы внутренние | ФЕР-16 |  |  |  | 1310720 | 28.94 | 17.33 | 2.77 | 0.12 | 8.84 | 0.93 | 0.01 | 0 | [17 empty] | 0 | 0 | 0 |  |  |  |  | 121 | 72 |  |  |  |  | 1 |  | -1128935582 | 2 | 1 | 4 | 0 | 0 | 0 | 26362.78 | 26362.78 | 0 | 0 |  | 0 | 3 | 0 |  | 0 | 1 | 0 | 0 | 0 | 0 | Пр/812-016.0-1 | Пр/774-016.0 | Сантехнические работы: внутренние трубопроводы, внутренние устройства водопровода, канализации, отопления, газоснабжения, вентиляция кондиционирование воздуха | Сантехнические работы: внутренние трубопроводы, внутренние устройства водопровода, канализации, отопления, газоснабжения, вентиляция кондиционирование воздуха | 0 | 0
18 | 1 | 17 |  | 2,1 | 18.1.06.01-0022 | Клапан запорно-балансировочный, муфтовый, латунный, ручной, с измерительным ниппелем и дренажным краном, номинальное давление 1,6 МПа (16 кгс/см2), номинальный диаметр 20 мм | ШТ | 19 | 1 | 1 |  |  |  | 70612.15 | 70612.15 | 0 | 0 | 0 | 0 | 0 | 0 | 0 | 0 | 0 |  | 92854092 | 374.64 | 374.64 | 0 | 0 | 0 | 0 | 0 | 0 | 0 | 374.64 | 374.64 | 0 | 0 | 0 | 0 | 0 | 0 | 0 | 0 | 0 | 1 | 1 |  |  | 1 | 1 | 1 | 9.92 |  |  |  |  | 3 | 1 | ФССЦ-2001, 18.1.06.01-0022, приказ Минстроя России № 876/пр от 26.12.2019 |  |  | 500001 | 0 |  | 0 | 8 | 0 | 1 | 1 | 1 | 1 | 1 | 1 |  | 0 | 0 |  |  |  | 0 | 0 | 0 | [5 empty] | 0 |  | 0 | 70612.15 | 3716.4288 | 0 | 0 | 0 | 0 | 0 | 0 | 0 | 0 | 0 | [13 empty] | 0 | 0 | 1 | 1 |  |  |  | 1013 | ШТ | ШТ | 1 | [6 empty] | 66627780 | 8 | Материалы строительные | 0 |  | 1 | 500001 | Материалы и конструкции ( строительные ) по ценникам и каталогом | ФССЦст |  |  |  | 0 | 374.64 | 374.64 | 0 | 0 | 0 | 0 | 0 | [18 empty] | 0 | 0 | 0 |  |  |  |  | 0 | 0 |  |  |  |  | 1 |  | -1577039183 | 2 | 1 | 4 | 0 | 0 | 0 | 70612.15 | 70612.15 | 0 | 0 |  | 0 | 3 | 0 |  | 0 | 1 | 0 | 0 | 0 | 0 |  |  |  |  | 0 | 0
17 | 1 | 25 | 24 | 3 | 16-06-005-01 | Установка счетчиков (водомеров) диаметром: до 40 мм | ШТ | 1 | 0 | 1 |  |  |  | 191.38 | 8.33 | 10.38 | 5.38 | 172.67 | 0 | 0.41 | 0.01 | 0 | 215.44 | 128.2 |  | 92854092 | 5.35 | 0.84 | 0.66 | 0.12 | 3.85 | 0 | 0.41 | 0.01 | 0 | 5.35 | 0.84 | 0.66 | 0.12 | 3.85 | 0 | 0.41 | 0.01 | 0 | 121 | 72 | 1 | 1 |  |  | 1 | 44.85 | 15.72 | 9.92 |  |  |  |  | 0 | 1 | ФЕР-2001, 16-06-005-01, приказ Минстроя России № 876/пр от 26.12.2019 |  |  | 16001 | 0 |  | 0 | 22 | 0 | 44.85 | 1 | 1 | 1 | 1 | 1 |  | 121 | 72 |  |  |  | 0 | 0 | 0 | [5 empty] | 0 |  | 0 | 191.38 | 8.3328 | 10.3752 | 5.382 | 172.6725 | 0 | 0.41 | 0.01 | 0 | 215.4405 | 128.196 | [13 empty] | 0 | 0 | 1 | 1 |  |  |  | 1013 | ШТ | ШТ | 1 | [6 empty] | 66627555 | 22 | Санитарно-технические работы | 16 | Сантехнические работы: внутренние трубопроводы, внутренние устройства водопровода, канализации, отопления, газоснабжения, вентиляция кондиционирование воздуха | 1 | 16001 | Трубопроводы внутренние | ФЕР-16 |  |  |  | 1310720 | 5.35 | 0.84 | 0.66 | 0.12 | 3.85 | 0.41 | 0.01 | 0 | [17 empty] | 0 | 0 | 0 |  |  |  |  | 121 | 72 |  |  |  |  | 1 |  | -1438790338 | 2 | 1 | 4 | 0 | 0 | 0 | 535.02 | 535.02 | 0 | 0 |  | 0 | 3 | 0 |  | 0 | 1 | 0 | 0 | 0 | 0 | Пр/812-016.0-1 | Пр/774-016.0 | Сантехнические работы: внутренние трубопроводы, внутренние устройства водопровода, канализации, отопления, газоснабжения, вентиляция кондиционирование воздуха | Сантехнические работы: внутренние трубопроводы, внутренние устройства водопровода, канализации, отопления, газоснабжения, вентиляция кондиционирование воздуха | 0 | 0
18 | 1 | 25 |  | 3,1 | 65.1.04.03-0047 | Счетчик холодной и горячей воды крыльчатый СКВ-15 (СВК-15-3-1) | ШТ | 1 | 1 | 1 |  |  |  | 843.81 | 843.81 | 0 | 0 | 0 | 0 | 0 | 0 | 0 | 0 | 0 |  | 92854092 | 131.23 | 131.23 | 0 | 0 | 0 | 0 | 0 | 0 | 0 | 131.23 | 131.23 | 0 | 0 | 0 | 0 | 0 | 0 | 0 | 0 | 0 | 1 | 1 |  |  | 1 | 1 | 1 | 6.43 |  |  |  |  | 3 | 3 | ФССЦ-2001, 65.1.04.03-0047, приказ Минстроя России № 876/пр от 26.12.2019 |  |  | 600001 | 0 |  | 0 | 5 | 0 | 1 | 1 | 1 | 1 | 1 | 1 |  | 0 | 0 |  |  |  | 0 | 0 | 0 | [5 empty] | 0 |  | 0 | 843.81 | 843.8089 | 0 | 0 | 0 | 0 | 0 | 0 | 0 | 0 | 0 | [13 empty] | 0 | 0 | 1 | 1 |  |  |  | 1013 | ШТ | ШТ | 1 | [6 empty] | 66627784 | 5 | оборудование | 0 |  | 3 | 600001 | Оборудование по ценникам | ОБОРУД. |  |  |  | 0 | 131.23 | 131.23 | 0 | 0 | 0 | 0 | 0 | [18 empty] | 0 | 843.81 | 0 |  |  |  |  | 0 | 0 |  |  |  |  | 1 |  | -904553715 | 2 | 1 | 4 | 0 | 0 | 0 | 843.81 | 0 | 0 | 0 |  | 0 | 3 | 0 |  | 0 | 1 | 0 | 0 | 0 | 0 |  |  |  |  | 0 | 0
18 | 1 | 24 |  | 3,2 | 18.1.09.06-0041 | Кран шаровой 11Б41п3, номинальное давление 1,6 МПа (16 кгс/см2), номинальный диаметр 15 мм, присоединение к трубопроводу муфтовое | ШТ | 1 | 1 | 1 |  |  |  | 368.13 | 368.13 | 0 | 0 | 0 | 0 | 0 | 0 | 0 | 0 | 0 |  | 92854092 | 37.11 | 37.11 | 0 | 0 | 0 | 0 | 0 | 0 | 0 | 37.11 | 37.11 | 0 | 0 | 0 | 0 | 0 | 0 | 0 | 0 | 0 | 1 | 1 |  |  | 1 | 1 | 1 | 9.92 |  |  |  |  | 3 | 1 | ФССЦ-2001, 18.1.09.06-0041, приказ Минстроя России № 876/пр от 26.12.2019 |  |  | 500001 | 0 |  | 0 | 8 | 0 | 1 | 1 | 1 | 1 | 1 | 1 |  | 0 | 0 |  |  |  | 0 | 0 | 0 | [5 empty] | 0 |  | 0 | 368.13 | 368.1312 | 0 | 0 | 0 | 0 | 0 | 0 | 0 | 0 | 0 | [13 empty] | 0 | 0 | 1 | 1 |  |  |  | 1013 | ШТ | ШТ | 1 | [6 empty] | 66627780 | 8 | Материалы строительные | 0 |  | 1 | 500001 | Материалы и конструкции ( строительные ) по ценникам и каталогом | ФССЦст |  |  |  | 0 | 37.11 | 37.11 | 0 | 0 | 0 | 0 | 0 | [18 empty] | 0 | 0 | 0 |  |  |  |  | 0 | 0 |  |  |  |  | 1 |  | 1075824001 | 2 | 1 | 4 | 0 | 0 | 0 | 368.13 | 368.13 | 0 | 0 |  | 0 | 3 | 0 |  | 0 | 1 | 0 | 0 | 0 | 0 |  |  |  |  | 0 | 0
17 | 1 | 32 | 31 | 4 | 18-06-007-01 | Установка фильтров диаметром: 25 мм | 10 ШТ | 0.1 | 0 | 0.1 |  |  |  | 388.81 | 7.19 | 65.43 | 17.27 | 316.19 | 0 | 0.75 | 0.033 | 0 | 403.49 | 240.09 |  | 92854092 | 119.37 | 7.25 | 41.62 | 3.85 | 70.5 | 0 | 7.5 | 0.33 | 0 | 119.37 | 7.25 | 41.62 | 3.85 | 70.5 | 0 | 7.5 | 0.33 | 0 | 121 | 72 | 1 | 1 |  |  | 1 | 44.85 | 15.72 | 9.92 |  |  |  |  | 0 | 1 | ФЕР-2001, 18-06-007-01, приказ Минстроя России № 876/пр от 26.12.2019 |  |  | 18001 | 0 |  | 0 | 22 | 0 | 44.85 | 1 | 1 | 1 | 1 | 1 |  | 121 | 72 |  |  |  | 0 | 0 | 0 | [5 empty] | 0 |  | 0 | 388.81 | 71.92 | 654.2664 | 172.6725 | 3161.925 | 0 | 7.5 | 0.33 | 0 | 403.4866 | 240.0912 | [13 empty] | 0 | 0 | 1 | 1 |  |  |  | 1013 | 10 ШТ | 10 ШТ | 1 | [6 empty] | 66627558 | 22 | Санитарно-технические работы | 16 | Сантехнические работы: внутренние трубопроводы, внутренние устройства водопровода, канализации, отопления, газоснабжения, вентиляция кондиционирование воздуха | 1 | 18001 | Отопление - внутренние устройства | ФЕР-18 |  |  |  | 1310720 | 119.37 | 7.25 | 41.62 | 3.85 | 70.5 | 7.5 | 0.33 | 0 | [17 empty] | 0 | 0 | 0 |  |  |  |  | 121 | 72 |  |  |  |  | 1 |  | -375946657 | 2 | 1 | 4 | 0 | 0 | 0 | 1032.39 | 1032.39 | 0 | 0 |  | 0 | 3 | 0 |  | 0 | 1 | 0 | 0 | 0 | 0 | Пр/812-016.0-1 | Пр/774-016.0 | Сантехнические работы: внутренние трубопроводы, внутренние устройства водопровода, канализации, отопления, газоснабжения, вентиляция кондиционирование воздуха | Сантехнические работы: внутренние трубопроводы, внутренние устройства водопровода, канализации, отопления, газоснабжения, вентиляция кондиционирование воздуха | 0 | 0
18 | 1 | 32 |  | 4,1 | 18.2.08.08-1036 | Фильтры, номинальное давление 1,6 МПа (16 кгс/см2), номинальный диаметр 15 мм, присоединение 1/2"x1/2" | ШТ | 1 | 10 | 10 |  |  |  | 517.63 | 517.63 | 0 | 0 | 0 | 0 | 0 | 0 | 0 | 0 | 0 |  | 92854092 | 52.18 | 52.18 | 0 | 0 | 0 | 0 | 0 | 0 | 0 | 52.18 | 52.18 | 0 | 0 | 0 | 0 | 0 | 0 | 0 | 0 | 0 | 1 | 1 |  |  | 1 | 1 | 1 | 9.92 |  |  |  |  | 3 | 1 | ФССЦ-2001, 18.2.08.08-1036, приказ Минстроя России № 876/пр от 26.12.2019 |  |  | 500001 | 0 |  | 0 | 8 | 0 | 1 | 1 | 1 | 1 | 1 | 1 |  | 0 | 0 |  |  |  | 0 | 0 | 0 | [5 empty] | 0 |  | 0 | 517.63 | 517.6256 | 0 | 0 | 0 | 0 | 0 | 0 | 0 | 0 | 0 | [13 empty] | 0 | 0 | 1 | 1 |  |  |  | 1013 | ШТ | ШТ | 1 | [6 empty] | 66627780 | 8 | Материалы строительные | 0 |  | 1 | 500001 | Материалы и конструкции ( строительные ) по ценникам и каталогом | ФССЦст |  |  |  | 0 | 52.18 | 52.18 | 0 | 0 | 0 | 0 | 0 | [18 empty] | 0 | 0 | 0 |  |  |  |  | 0 | 0 |  |  |  |  | 1 |  | -1333396209 | 2 | 1 | 4 | 0 | 0 | 0 | 517.63 | 517.63 | 0 | 0 |  | 0 | 3 | 0 |  | 0 | 1 | 0 | 0 | 0 | 0 |  |  |  |  | 0 | 0
17 | 1 | 40 | 40 | 5 | 16-05-005-01 | Установка клапанов редукционных пружинных диаметром: 25 мм | ШТ | 1 | 0 | 1 |  |  |  | 611.92 | 171.91 | 43.54 | 5.38 | 396.47 | 0 | 0.93 | 0.01 | 0 | 486.24 | 289.33 |  | 92854092 | 28.94 | 17.33 | 2.77 | 0.12 | 8.84 | 0 | 0.93 | 0.01 | 0 | 28.94 | 17.33 | 2.77 | 0.12 | 8.84 | 0 | 0.93 | 0.01 | 0 | 121 | 72 | 1 | 1 |  |  | 1 | 44.85 | 15.72 | 9.92 |  |  |  |  | 0 | 1 | ФЕР-2001, 16-05-005-01, приказ Минстроя России № 876/пр от 26.12.2019 |  |  | 16001 | 0 |  | 0 | 22 | 0 | 44.85 | 1 | 1 | 1 | 1 | 1 |  | 121 | 72 |  |  |  | 0 | 0 | 0 | [5 empty] | 0 |  | 0 | 611.92 | 171.9136 | 43.5444 | 5.382 | 396.474 | 0 | 0.93 | 0.01 | 0 | 486.2385 | 289.332 | [13 empty] | 0 | 0 | 1 | 1 |  |  |  | 1013 | ШТ | ШТ | 1 | [6 empty] | 66627555 | 22 | Санитарно-технические работы | 16 | Сантехнические работы: внутренние трубопроводы, внутренние устройства водопровода, канализации, отопления, газоснабжения, вентиляция кондиционирование воздуха | 1 | 16001 | Трубопроводы внутренние | ФЕР-16 |  |  |  | 1310720 | 28.94 | 17.33 | 2.77 | 0.12 | 8.84 | 0.93 | 0.01 | 0 | [17 empty] | 0 | 0 | 0 |  |  |  |  | 121 | 72 |  |  |  |  | 1 |  | -2105716406 | 2 | 1 | 4 | 0 | 0 | 0 | 1387.49 | 1387.49 | 0 | 0 |  | 0 | 3 | 0 |  | 0 | 1 | 0 | 0 | 0 | 0 | Пр/812-016.0-1 | Пр/774-016.0 | Сантехнические работы: внутренние трубопроводы, внутренние устройства водопровода, канализации, отопления, газоснабжения, вентиляция кондиционирование воздуха | Сантехнические работы: внутренние трубопроводы, внутренние устройства водопровода, канализации, отопления, газоснабжения, вентиляция кондиционирование воздуха | 0 | 0
18 | 1 | 40 |  | 5,1 | 18.1.11.01-1000 | Регулятор давления для горячей и холодной воды латунный, номинальное давление 1 МПа (10 кгс/см2), номинальный диаметр 15 мм, присоединение к трубопроводу муфтовое | ШТ | 1 | 1 | 1 |  |  |  | 1051.52 | 1051.52 | 0 | 0 | 0 | 0 | 0 | 0 | 0 | 0 | 0 |  | 92854092 | 106 | 106 | 0 | 0 | 0 | 0 | 0 | 0 | 0 | 106 | 106 | 0 | 0 | 0 | 0 | 0 | 0 | 0 | 0 | 0 | 1 | 1 |  |  | 1 | 1 | 1 | 9.92 |  |  |  |  | 3 | 1 | ФССЦ-2001, 18.1.11.01-1000, приказ Минстроя России № 876/пр от 26.12.2019 |  |  | 500001 | 0 |  | 0 | 8 | 0 | 1 | 1 | 1 | 1 | 1 | 1 |  | 0 | 0 |  |  |  | 0 | 0 | 0 | [5 empty] | 0 |  | 0 | 1051.52 | 1051.52 | 0 | 0 | 0 | 0 | 0 | 0 | 0 | 0 | 0 | [13 empty] | 0 | 0 | 1 | 1 |  |  |  | 1013 | ШТ | ШТ | 1 | [6 empty] | 66627780 | 8 | Материалы строительные | 0 |  | 1 | 500001 | Материалы и конструкции ( строительные ) по ценникам и каталогом | ФССЦст |  |  |  | 0 | 106 | 106 | 0 | 0 | 0 | 0 | 0 | [18 empty] | 0 | 0 | 0 |  |  |  |  | 0 | 0 |  |  |  |  | 1 |  | 635853639 | 2 | 1 | 4 | 0 | 0 | 0 | 1051.52 | 1051.52 | 0 | 0 |  | 0 | 3 | 0 |  | 0 | 1 | 0 | 0 | 0 | 0 |  |  |  |  | 0 | 0
17 | 1 | 56 | 57 | 6 | 16-02-002-01 | Прокладка трубопроводов водоснабжения из стальных водогазопроводных оцинкованных труб диаметром: 15 мм | 100 м | 0.29 | 0 | 0.29 |  |  |  | 4496.43 | 90.48 | 189.37 | 84.93 | 4216.58 | 0 | 9.773 | 0.1566 | 0 | 5204.83 | 3097.09 |  | 92854092 | 397.18 | 31.45 | 41.54 | 6.53 | 324.19 | 0 | 33.7 | 0.54 | 0 | 397.18 | 31.45 | 41.54 | 6.53 | 324.19 | 0 | 33.7 | 0.54 | 0 | 121 | 72 | 1 | 1 |  |  | 1 | 44.85 | 15.72 | 9.92 |  |  |  |  | 0 | 1 | ФЕР-2001, 16-02-002-01, приказ Минстроя России № 876/пр от 26.12.2019 |  |  | 16001 | 0 |  | 0 | 22 | 0 | 44.85 | 1 | 1 | 1 | 1 | 1 |  | 121 | 72 |  |  |  | 0 | 0 | 0 | [5 empty] | 0 |  | 0 | 4496.43 | 311.984 | 653.0088 | 292.8705 | 14539.9215 | 0 | 33.7 | 0.54 | 0 | 5204.8271 | 3097.0872 | [13 empty] | 0 | 0 | 1 | 1 |  |  |  | 1003 | 100 м | 100 м | 100 | [6 empty] | 66627555 | 22 | Санитарно-технические работы | 16 | Сантехнические работы: внутренние трубопроводы, внутренние устройства водопровода, канализации, отопления, газоснабжения, вентиляция кондиционирование воздуха | 1 | 16001 | Трубопроводы внутренние | ФЕР-16 |  |  |  | 1310720 | 397.18 | 31.45 | 41.54 | 6.53 | 324.19 | 33.7 | 0.54 | 0 | [17 empty] | 0 | 0 | 0 |  |  |  |  | 121 | 72 |  |  |  |  | 1 |  | -1615051186 | 2 | 1 | 4 | 0 | 0 | 0 | 12798.35 | 12798.35 | 0 | 0 |  | 0 | 3 | 0 |  | 0 | 1 | 0 | 0 | 0 | 0 | Пр/812-016.0-1 | Пр/774-016.0 | Сантехнические работы: внутренние трубопроводы, внутренние устройства водопровода, канализации, отопления, газоснабжения, вентиляция кондиционирование воздуха | Сантехнические работы: внутренние трубопроводы, внутренние устройства водопровода, канализации, отопления, газоснабжения, вентиляция кондиционирование воздуха | 0 | 0
18 | 1 | 56 |  | 6,1 | 18.2.07.01-0004 | Узлы трубопроводов укрупненные монтажные из стальных водогазопроводных оцинкованных труб диаметром 15 мм | м | 29 | 100 | 100 |  |  |  | 8126.96 | 8126.96 | 0 | 0 | 0 | 0 | 0 | 0 | 0 | 0 | 0 |  | 92854092 | 28.25 | 28.25 | 0 | 0 | 0 | 0 | 0 | 0 | 0 | 28.25 | 28.25 | 0 | 0 | 0 | 0 | 0 | 0 | 0 | 0 | 0 | 1 | 1 |  |  | 1 | 1 | 1 | 9.92 |  |  |  |  | 3 | 1 | ФССЦ-2001, 18.2.07.01-0004, приказ Минстроя России № 876/пр от 26.12.2019 |  |  | 500001 | 0 |  | 0 | 8 | 0 | 1 | 1 | 1 | 1 | 1 | 1 |  | 0 | 0 |  |  |  | 0 | 0 | 0 | [5 empty] | 0 |  | 0 | 8126.96 | 280.24 | 0 | 0 | 0 | 0 | 0 | 0 | 0 | 0 | 0 | [13 empty] | 0 | 0 | 1 | 1 |  |  |  | 1003 | м | м | 1 | [6 empty] | 66627780 | 8 | Материалы строительные | 0 |  | 1 | 500001 | Материалы и конструкции ( строительные ) по ценникам и каталогом | ФССЦст |  |  |  | 0 | 28.25 | 28.25 | 0 | 0 | 0 | 0 | 0 | [18 empty] | 0 | 0 | 0 |  |  |  |  | 0 | 0 |  |  |  |  | 1 |  | -438374013 | 2 | 1 | 4 | 0 | 0 | 0 | 8126.96 | 8126.96 | 0 | 0 |  | 0 | 3 | 0 |  | 0 | 1 | 0 | 0 | 0 | 0 |  |  |  |  | 0 | 0
18 | 1 | 55 |  | 6,2 | 18.1.09.06-0041 | Кран шаровой 11Б41п3, номинальное давление 1,6 МПа (16 кгс/см2), номинальный диаметр 15 мм, присоединение к трубопроводу муфтовое | ШТ | 39 | 134.4828 | 134.4828 |  |  |  | 14357.12 | 14357.12 | 0 | 0 | 0 | 0 | 0 | 0 | 0 | 0 | 0 |  | 92854092 | 37.11 | 37.11 | 0 | 0 | 0 | 0 | 0 | 0 | 0 | 37.11 | 37.11 | 0 | 0 | 0 | 0 | 0 | 0 | 0 | 0 | 0 | 1 | 1 |  |  | 1 | 1 | 1 | 9.92 |  |  |  |  | 3 | 1 | ФССЦ-2001, 18.1.09.06-0041, приказ Минстроя России № 876/пр от 26.12.2019 |  |  | 500001 | 0 |  | 0 | 8 | 0 | 1 | 1 | 1 | 1 | 1 | 1 |  | 0 | 0 |  |  |  | 0 | 0 | 0 | [5 empty] | 0 |  | 0 | 14357.12 | 368.1312 | 0 | 0 | 0 | 0 | 0 | 0 | 0 | 0 | 0 | [13 empty] | 0 | 0 | 1 | 1 |  |  |  | 1013 | ШТ | ШТ | 1 | [6 empty] | 66627780 | 8 | Материалы строительные | 0 |  | 1 | 500001 | Материалы и конструкции ( строительные ) по ценникам и каталогом | ФССЦст |  |  |  | 0 | 37.11 | 37.11 | 0 | 0 | 0 | 0 | 0 | [18 empty] | 0 | 0 | 0 |  |  |  |  | 0 | 0 |  |  |  |  | 1 |  | 1075824001 | 2 | 1 | 4 | 0 | 0 | 0 | 14357.12 | 14357.12 | 0 | 0 |  | 0 | 3 | 0 |  | 0 | 1 | 0 | 0 | 0 | 0 |  |  |  |  | 0 | 0
17 | 1 | 72 | 74 | 7 | 16-02-002-02 | Прокладка трубопроводов водоснабжения из стальных водогазопроводных оцинкованных труб диаметром: 20 мм | 100 м | 0.6 | 0 | 0.6 |  |  |  | 9305.69 | 189.93 | 391.81 | 175.72 | 8723.95 | 0 | 20.22 | 0.324 | 0 | 10768.6 | 6407.76 |  | 92854092 | 397.64 | 31.91 | 41.54 | 6.53 | 324.19 | 0 | 33.7 | 0.54 | 0 | 397.64 | 31.91 | 41.54 | 6.53 | 324.19 | 0 | 33.7 | 0.54 | 0 | 121 | 72 | 1 | 1 |  |  | 1 | 44.85 | 15.72 | 9.92 |  |  |  |  | 0 | 1 | ФЕР-2001, 16-02-002-02, приказ Минстроя России № 876/пр от 26.12.2019 |  |  | 16001 | 0 |  | 0 | 22 | 0 | 44.85 | 1 | 1 | 1 | 1 | 1 |  | 121 | 72 |  |  |  | 0 | 0 | 0 | [5 empty] | 0 |  | 0 | 9305.69 | 316.5472 | 653.0088 | 292.8705 | 14539.9215 | 0 | 33.7 | 0.54 | 0 | 10768.6007 | 6407.7624 | [13 empty] | 0 | 0 | 1 | 1 |  |  |  | 1003 | 100 м | 100 м | 100 | [6 empty] | 66627555 | 22 | Санитарно-технические работы | 16 | Сантехнические работы: внутренние трубопроводы, внутренние устройства водопровода, канализации, отопления, газоснабжения, вентиляция кондиционирование воздуха | 1 | 16001 | Трубопроводы внутренние | ФЕР-16 |  |  |  | 1310720 | 397.64 | 31.91 | 41.54 | 6.53 | 324.19 | 33.7 | 0.54 | 0 | [17 empty] | 0 | 0 | 0 |  |  |  |  | 121 | 72 |  |  |  |  | 1 |  | -1862163302 | 2 | 1 | 4 | 0 | 0 | 0 | 26482.05 | 26482.05 | 0 | 0 |  | 0 | 3 | 0 |  | 0 | 1 | 0 | 0 | 0 | 0 | Пр/812-016.0-1 | Пр/774-016.0 | Сантехнические работы: внутренние трубопроводы, внутренние устройства водопровода, канализации, отопления, газоснабжения, вентиляция кондиционирование воздуха | Сантехнические работы: внутренние трубопроводы, внутренние устройства водопровода, канализации, отопления, газоснабжения, вентиляция кондиционирование воздуха | 0 | 0
18 | 1 | 72 |  | 7,1 | 18.2.07.01-0005 | Узлы трубопроводов укрупненные монтажные из стальных водогазопроводных оцинкованных труб диаметром 20 мм | м | 60 | 100 | 100 |  |  |  | 19492.8 | 19492.8 | 0 | 0 | 0 | 0 | 0 | 0 | 0 | 0 | 0 |  | 92854092 | 32.75 | 32.75 | 0 | 0 | 0 | 0 | 0 | 0 | 0 | 32.75 | 32.75 | 0 | 0 | 0 | 0 | 0 | 0 | 0 | 0 | 0 | 1 | 1 |  |  | 1 | 1 | 1 | 9.92 |  |  |  |  | 3 | 1 | ФССЦ-2001, 18.2.07.01-0005, приказ Минстроя России № 876/пр от 26.12.2019 |  |  | 500001 | 0 |  | 0 | 8 | 0 | 1 | 1 | 1 | 1 | 1 | 1 |  | 0 | 0 |  |  |  | 0 | 0 | 0 | [5 empty] | 0 |  | 0 | 19492.8 | 324.88 | 0 | 0 | 0 | 0 | 0 | 0 | 0 | 0 | 0 | [13 empty] | 0 | 0 | 1 | 1 |  |  |  | 1003 | м | м | 1 | [6 empty] | 66627780 | 8 | Материалы строительные | 0 |  | 1 | 500001 | Материалы и конструкции ( строительные ) по ценникам и каталогом | ФССЦст |  |  |  | 0 | 32.75 | 32.75 | 0 | 0 | 0 | 0 | 0 | [18 empty] | 0 | 0 | 0 |  |  |  |  | 0 | 0 |  |  |  |  | 1 |  | 1401561476 | 2 | 1 | 4 | 0 | 0 | 0 | 19492.8 | 19492.8 | 0 | 0 |  | 0 | 3 | 0 |  | 0 | 1 | 0 | 0 | 0 | 0 |  |  |  |  | 0 | 0
18 | 1 | 71 |  | 7,2 | 18.1.09.06-0042 | Кран шаровой 11Б41п3, номинальное давление 1,6 МПа (16 кгс/см2), номинальный диаметр 20 мм, присоединение к трубопроводу муфтовое | ШТ | 19 | 31.6667 | 31.6667 |  |  |  | 8204.53 | 8204.53 | 0 | 0 | 0 | 0 | 0 | 0 | 0 | 0 | 0 |  | 92854092 | 43.53 | 43.53 | 0 | 0 | 0 | 0 | 0 | 0 | 0 | 43.53 | 43.53 | 0 | 0 | 0 | 0 | 0 | 0 | 0 | 0 | 0 | 1 | 1 |  |  | 1 | 1 | 1 | 9.92 |  |  |  |  | 3 | 1 | ФССЦ-2001, 18.1.09.06-0042, приказ Минстроя России № 876/пр от 26.12.2019 |  |  | 500001 | 0 |  | 0 | 8 | 0 | 1 | 1 | 1 | 1 | 1 | 1 |  | 0 | 0 |  |  |  | 0 | 0 | 0 | [5 empty] | 0 |  | 0 | 8204.53 | 431.8176 | 0 | 0 | 0 | 0 | 0 | 0 | 0 | 0 | 0 | [13 empty] | 0 | 0 | 1 | 1 |  |  |  | 1013 | ШТ | ШТ | 1 | [6 empty] | 66627780 | 8 | Материалы строительные | 0 |  | 1 | 500001 | Материалы и конструкции ( строительные ) по ценникам и каталогом | ФССЦст |  |  |  | 0 | 43.53 | 43.53 | 0 | 0 | 0 | 0 | 0 | [18 empty] | 0 | 0 | 0 |  |  |  |  | 0 | 0 |  |  |  |  | 1 |  | 1474071533 | 2 | 1 | 4 | 0 | 0 | 0 | 8204.53 | 8204.53 | 0 | 0 |  | 0 | 3 | 0 |  | 0 | 1 | 0 | 0 | 0 | 0 |  |  |  |  | 0 | 0
17 | 1 | 88 | 91 | 8 | 16-02-002-03 | Прокладка трубопроводов водоснабжения из стальных водогазопроводных оцинкованных труб диаметром: 25 мм | 100 м | 0.6 | 0 | 0.6 |  |  |  | 9309.38 | 193.62 | 391.81 | 175.72 | 8723.95 | 0 | 20.22 | 0.324 | 0 | 10768.6 | 6407.76 |  | 92854092 | 398.26 | 32.53 | 41.54 | 6.53 | 324.19 | 0 | 33.7 | 0.54 | 0 | 398.26 | 32.53 | 41.54 | 6.53 | 324.19 | 0 | 33.7 | 0.54 | 0 | 121 | 72 | 1 | 1 |  |  | 1 | 44.85 | 15.72 | 9.92 |  |  |  |  | 0 | 1 | ФЕР-2001, 16-02-002-03, приказ Минстроя России № 876/пр от 26.12.2019 |  |  | 16001 | 0 |  | 0 | 22 | 0 | 44.85 | 1 | 1 | 1 | 1 | 1 |  | 121 | 72 |  |  |  | 0 | 0 | 0 | [5 empty] | 0 |  | 0 | 9309.38 | 322.6976 | 653.0088 | 292.8705 | 14539.9215 | 0 | 33.7 | 0.54 | 0 | 10768.6007 | 6407.7624 | [13 empty] | 0 | 0 | 1 | 1 |  |  |  | 1003 | 100 м | 100 м | 100 | [6 empty] | 66627555 | 22 | Санитарно-технические работы | 16 | Сантехнические работы: внутренние трубопроводы, внутренние устройства водопровода, канализации, отопления, газоснабжения, вентиляция кондиционирование воздуха | 1 | 16001 | Трубопроводы внутренние | ФЕР-16 |  |  |  | 1310720 | 398.26 | 32.53 | 41.54 | 6.53 | 324.19 | 33.7 | 0.54 | 0 | [17 empty] | 0 | 0 | 0 |  |  |  |  | 121 | 72 |  |  |  |  | 1 |  | -1629117748 | 2 | 1 | 4 | 0 | 0 | 0 | 26485.74 | 26485.74 | 0 | 0 |  | 0 | 3 | 0 |  | 0 | 1 | 0 | 0 | 0 | 0 | Пр/812-016.0-1 | Пр/774-016.0 | Сантехнические работы: внутренние трубопроводы, внутренние устройства водопровода, канализации, отопления, газоснабжения, вентиляция кондиционирование воздуха | Сантехнические работы: внутренние трубопроводы, внутренние устройства водопровода, канализации, отопления, газоснабжения, вентиляция кондиционирование воздуха | 0 | 0
18 | 1 | 88 |  | 8,1 | 18.2.07.01-0006 | Узлы трубопроводов укрупненные монтажные из стальных водогазопроводных оцинкованных труб диаметром 25 мм | м | 60 | 100 | 100 |  |  |  | 21254.59 | 21254.59 | 0 | 0 | 0 | 0 | 0 | 0 | 0 | 0 | 0 |  | 92854092 | 35.71 | 35.71 | 0 | 0 | 0 | 0 | 0 | 0 | 0 | 35.71 | 35.71 | 0 | 0 | 0 | 0 | 0 | 0 | 0 | 0 | 0 | 1 | 1 |  |  | 1 | 1 | 1 | 9.92 |  |  |  |  | 3 | 1 | ФССЦ-2001, 18.2.07.01-0006, приказ Минстроя России № 876/пр от 26.12.2019 |  |  | 500001 | 0 |  | 0 | 8 | 0 | 1 | 1 | 1 | 1 | 1 | 1 |  | 0 | 0 |  |  |  | 0 | 0 | 0 | [5 empty] | 0 |  | 0 | 21254.59 | 354.2432 | 0 | 0 | 0 | 0 | 0 | 0 | 0 | 0 | 0 | [13 empty] | 0 | 0 | 1 | 1 |  |  |  | 1003 | м | м | 1 | [6 empty] | 66627780 | 8 | Материалы строительные | 0 |  | 1 | 500001 | Материалы и конструкции ( строительные ) по ценникам и каталогом | ФССЦст |  |  |  | 0 | 35.71 | 35.71 | 0 | 0 | 0 | 0 | 0 | [18 empty] | 0 | 0 | 0 |  |  |  |  | 0 | 0 |  |  |  |  | 1 |  | 1721280764 | 2 | 1 | 4 | 0 | 0 | 0 | 21254.59 | 21254.59 | 0 | 0 |  | 0 | 3 | 0 |  | 0 | 1 | 0 | 0 | 0 | 0 |  |  |  |  | 0 | 0
18 | 1 | 87 |  | 8,2 | 18.1.09.06-0043 | Кран шаровой 11Б41п3, номинальное давление 1,6 МПа (16 кгс/см2), номинальный диаметр 25 мм, присоединение к трубопроводу муфтовое | ШТ | 19 | 31.6667 | 31.6667 |  |  |  | 12910.88 | 12910.88 | 0 | 0 | 0 | 0 | 0 | 0 | 0 | 0 | 0 |  | 92854092 | 68.5 | 68.5 | 0 | 0 | 0 | 0 | 0 | 0 | 0 | 68.5 | 68.5 | 0 | 0 | 0 | 0 | 0 | 0 | 0 | 0 | 0 | 1 | 1 |  |  | 1 | 1 | 1 | 9.92 |  |  |  |  | 3 | 1 | ФССЦ-2001, 18.1.09.06-0043, приказ Минстроя России № 876/пр от 26.12.2019 |  |  | 500001 | 0 |  | 0 | 8 | 0 | 1 | 1 | 1 | 1 | 1 | 1 |  | 0 | 0 |  |  |  | 0 | 0 | 0 | [5 empty] | 0 |  | 0 | 12910.88 | 679.52 | 0 | 0 | 0 | 0 | 0 | 0 | 0 | 0 | 0 | [13 empty] | 0 | 0 | 1 | 1 |  |  |  | 1013 | ШТ | ШТ | 1 | [6 empty] | 66627780 | 8 | Материалы строительные | 0 |  | 1 | 500001 | Материалы и конструкции ( строительные ) по ценникам и каталогом | ФССЦст |  |  |  | 0 | 68.5 | 68.5 | 0 | 0 | 0 | 0 | 0 | [18 empty] | 0 | 0 | 0 |  |  |  |  | 0 | 0 |  |  |  |  | 1 |  | -1502293763 | 2 | 1 | 4 | 0 | 0 | 0 | 12910.88 | 12910.88 | 0 | 0 |  | 0 | 3 | 0 |  | 0 | 1 | 0 | 0 | 0 | 0 |  |  |  |  | 0 | 0
17 | 1 | 104 | 108 | 9 | 16-02-002-04 | Прокладка трубопроводов водоснабжения из стальных водогазопроводных оцинкованных труб диаметром: 32 мм | 100 м | 0.65 | 0 | 0.65 |  |  |  | 10092.13 | 216.72 | 424.46 | 190.37 | 9450.95 | 0 | 21.905 | 0.351 | 0 | 11666 | 6941.75 |  | 92854092 | 399.34 | 33.61 | 41.54 | 6.53 | 324.19 | 0 | 33.7 | 0.54 | 0 | 399.34 | 33.61 | 41.54 | 6.53 | 324.19 | 0 | 33.7 | 0.54 | 0 | 121 | 72 | 1 | 1 |  |  | 1 | 44.85 | 15.72 | 9.92 |  |  |  |  | 0 | 1 | ФЕР-2001, 16-02-002-04, приказ Минстроя России № 876/пр от 26.12.2019 |  |  | 16001 | 0 |  | 0 | 22 | 0 | 44.85 | 1 | 1 | 1 | 1 | 1 |  | 121 | 72 |  |  |  | 0 | 0 | 0 | [5 empty] | 0 |  | 0 | 10092.13 | 333.4112 | 653.0088 | 292.8705 | 14539.9215 | 0 | 33.7 | 0.54 | 0 | 11665.9972 | 6941.7504 | [13 empty] | 0 | 0 | 1 | 1 |  |  |  | 1003 | 100 м | 100 м | 100 | [6 empty] | 66627555 | 22 | Санитарно-технические работы | 16 | Сантехнические работы: внутренние трубопроводы, внутренние устройства водопровода, канализации, отопления, газоснабжения, вентиляция кондиционирование воздуха | 1 | 16001 | Трубопроводы внутренние | ФЕР-16 |  |  |  | 1310720 | 399.34 | 33.61 | 41.54 | 6.53 | 324.19 | 33.7 | 0.54 | 0 | [17 empty] | 0 | 0 | 0 |  |  |  |  | 121 | 72 |  |  |  |  | 1 |  | 50692825 | 2 | 1 | 4 | 0 | 0 | 0 | 28699.88 | 28699.88 | 0 | 0 |  | 0 | 3 | 0 |  | 0 | 1 | 0 | 0 | 0 | 0 | Пр/812-016.0-1 | Пр/774-016.0 | Сантехнические работы: внутренние трубопроводы, внутренние устройства водопровода, канализации, отопления, газоснабжения, вентиляция кондиционирование воздуха | Сантехнические работы: внутренние трубопроводы, внутренние устройства водопровода, канализации, отопления, газоснабжения, вентиляция кондиционирование воздуха | 0 | 0
18 | 1 | 104 |  | 9,1 | 18.2.07.01-0007 | Узлы трубопроводов укрупненные монтажные из стальных водогазопроводных оцинкованных труб диаметром 32 мм | м | 65 | 100 | 100 |  |  |  | 27629.68 | 27629.68 | 0 | 0 | 0 | 0 | 0 | 0 | 0 | 0 | 0 |  | 92854092 | 42.85 | 42.85 | 0 | 0 | 0 | 0 | 0 | 0 | 0 | 42.85 | 42.85 | 0 | 0 | 0 | 0 | 0 | 0 | 0 | 0 | 0 | 1 | 1 |  |  | 1 | 1 | 1 | 9.92 |  |  |  |  | 3 | 1 | ФССЦ-2001, 18.2.07.01-0007, приказ Минстроя России № 876/пр от 26.12.2019 |  |  | 500001 | 0 |  | 0 | 8 | 0 | 1 | 1 | 1 | 1 | 1 | 1 |  | 0 | 0 |  |  |  | 0 | 0 | 0 | [5 empty] | 0 |  | 0 | 27629.68 | 425.072 | 0 | 0 | 0 | 0 | 0 | 0 | 0 | 0 | 0 | [13 empty] | 0 | 0 | 1 | 1 |  |  |  | 1003 | м | м | 1 | [6 empty] | 66627780 | 8 | Материалы строительные | 0 |  | 1 | 500001 | Материалы и конструкции ( строительные ) по ценникам и каталогом | ФССЦст |  |  |  | 0 | 42.85 | 42.85 | 0 | 0 | 0 | 0 | 0 | [18 empty] | 0 | 0 | 0 |  |  |  |  | 0 | 0 |  |  |  |  | 1 |  | -338521415 | 2 | 1 | 4 | 0 | 0 | 0 | 27629.68 | 27629.68 | 0 | 0 |  | 0 | 3 | 0 |  | 0 | 1 | 0 | 0 | 0 | 0 |  |  |  |  | 0 | 0
18 | 1 | 103 |  | 9,2 | 18.1.09.06-0044 | Кран шаровой 11Б41п3, номинальное давление 1,6 МПа (16 кгс/см2), номинальный диаметр 32 мм, присоединение к трубопроводу муфтовое | ШТ | 2 | 3.0769 | 3.0769 |  |  |  | 2548.45 | 2548.45 | 0 | 0 | 0 | 0 | 0 | 0 | 0 | 0 | 0 |  | 92854092 | 128.45 | 128.45 | 0 | 0 | 0 | 0 | 0 | 0 | 0 | 128.45 | 128.45 | 0 | 0 | 0 | 0 | 0 | 0 | 0 | 0 | 0 | 1 | 1 |  |  | 1 | 1 | 1 | 9.92 |  |  |  |  | 3 | 1 | ФССЦ-2001, 18.1.09.06-0044, приказ Минстроя России № 876/пр от 26.12.2019 |  |  | 500001 | 0 |  | 0 | 8 | 0 | 1 | 1 | 1 | 1 | 1 | 1 |  | 0 | 0 |  |  |  | 0 | 0 | 0 | [5 empty] | 0 |  | 0 | 2548.45 | 1274.224 | 0 | 0 | 0 | 0 | 0 | 0 | 0 | 0 | 0 | [13 empty] | 0 | 0 | 1 | 1 |  |  |  | 1013 | ШТ | ШТ | 1 | [6 empty] | 66627780 | 8 | Материалы строительные | 0 |  | 1 | 500001 | Материалы и конструкции ( строительные ) по ценникам и каталогом | ФССЦст |  |  |  | 0 | 128.45 | 128.45 | 0 | 0 | 0 | 0 | 0 | [18 empty] | 0 | 0 | 0 |  |  |  |  | 0 | 0 |  |  |  |  | 1 |  | -21949999 | 2 | 1 | 4 | 0 | 0 | 0 | 2548.45 | 2548.45 | 0 | 0 |  | 0 | 3 | 0 |  | 0 | 1 | 0 | 0 | 0 | 0 |  |  |  |  | 0 | 0
17 | 1 | 119 | 125 | 10 | 16-02-002-05 | Прокладка трубопроводов водоснабжения из стальных водогазопроводных оцинкованных труб диаметром: 40 мм | 100 м | 0.12 | 0 | 0.12 |  |  |  | 1864.98 | 41.83 | 78.36 | 35.14 | 1744.79 | 0 | 4.044 | 0.0648 | 0 | 2153.72 | 1281.55 |  | 92854092 | 400.87 | 35.14 | 41.54 | 6.53 | 324.19 | 0 | 33.7 | 0.54 | 0 | 400.87 | 35.14 | 41.54 | 6.53 | 324.19 | 0 | 33.7 | 0.54 | 0 | 121 | 72 | 1 | 1 |  |  | 1 | 44.85 | 15.72 | 9.92 |  |  |  |  | 0 | 1 | ФЕР-2001, 16-02-002-05, приказ Минстроя России № 876/пр от 26.12.2019 |  |  | 16001 | 0 |  | 0 | 22 | 0 | 44.85 | 1 | 1 | 1 | 1 | 1 |  | 121 | 72 |  |  |  | 0 | 0 | 0 | [5 empty] | 0 |  | 0 | 1864.98 | 348.5888 | 653.0088 | 292.8705 | 14539.9215 | 0 | 33.7 | 0.54 | 0 | 2153.7153 | 1281.5496 | [13 empty] | 0 | 0 | 1 | 1 |  |  |  | 1003 | 100 м | 100 м | 100 | [6 empty] | 66627555 | 22 | Санитарно-технические работы | 16 | Сантехнические работы: внутренние трубопроводы, внутренние устройства водопровода, канализации, отопления, газоснабжения, вентиляция кондиционирование воздуха | 1 | 16001 | Трубопроводы внутренние | ФЕР-16 |  |  |  | 1310720 | 400.87 | 35.14 | 41.54 | 6.53 | 324.19 | 33.7 | 0.54 | 0 | [17 empty] | 0 | 0 | 0 |  |  |  |  | 121 | 72 |  |  |  |  | 1 |  | -1548876309 | 2 | 1 | 4 | 0 | 0 | 0 | 5300.25 | 5300.25 | 0 | 0 |  | 0 | 3 | 0 |  | 0 | 1 | 0 | 0 | 0 | 0 | Пр/812-016.0-1 | Пр/774-016.0 | Сантехнические работы: внутренние трубопроводы, внутренние устройства водопровода, канализации, отопления, газоснабжения, вентиляция кондиционирование воздуха | Сантехнические работы: внутренние трубопроводы, внутренние устройства водопровода, канализации, отопления, газоснабжения, вентиляция кондиционирование воздуха | 0 | 0
18 | 1 | 119 |  | 10,1 | 18.2.07.01-0008 | Узлы трубопроводов укрупненные монтажные из стальных водогазопроводных оцинкованных труб диаметром 40 мм | м | 12 | 100 | 100 |  |  |  | 5911.53 | 5911.53 | 0 | 0 | 0 | 0 | 0 | 0 | 0 | 0 | 0 |  | 92854092 | 49.66 | 49.66 | 0 | 0 | 0 | 0 | 0 | 0 | 0 | 49.66 | 49.66 | 0 | 0 | 0 | 0 | 0 | 0 | 0 | 0 | 0 | 1 | 1 |  |  | 1 | 1 | 1 | 9.92 |  |  |  |  | 3 | 1 | ФССЦ-2001, 18.2.07.01-0008, приказ Минстроя России № 876/пр от 26.12.2019 |  |  | 500001 | 0 |  | 0 | 8 | 0 | 1 | 1 | 1 | 1 | 1 | 1 |  | 0 | 0 |  |  |  | 0 | 0 | 0 | [5 empty] | 0 |  | 0 | 5911.53 | 492.6272 | 0 | 0 | 0 | 0 | 0 | 0 | 0 | 0 | 0 | [13 empty] | 0 | 0 | 1 | 1 |  |  |  | 1003 | м | м | 1 | [6 empty] | 66627780 | 8 | Материалы строительные | 0 |  | 1 | 500001 | Материалы и конструкции ( строительные ) по ценникам и каталогом | ФССЦст |  |  |  | 0 | 49.66 | 49.66 | 0 | 0 | 0 | 0 | 0 | [18 empty] | 0 | 0 | 0 |  |  |  |  | 0 | 0 |  |  |  |  | 1 |  | -234130133 | 2 | 1 | 4 | 0 | 0 | 0 | 5911.53 | 5911.53 | 0 | 0 |  | 0 | 3 | 0 |  | 0 | 1 | 0 | 0 | 0 | 0 |  |  |  |  | 0 | 0
17 | 1 | 134 | 142 | 11 | 16-02-002-06 | Прокладка трубопроводов водоснабжения из стальных водогазопроводных оцинкованных труб диаметром: 50 мм | 100 м | 0.55 | 0 | 0.55 |  |  |  | 11163.58 | 257.52 | 630.81 | 292.56 | 10275.25 | 0 | 23.815 | 0.5445 | 0 | 12787.05 | 7608.82 |  | 92854092 | 536.71 | 47.2 | 72.96 | 11.86 | 416.55 | 0 | 43.3 | 0.99 | 0 | 536.71 | 47.2 | 72.96 | 11.86 | 416.55 | 0 | 43.3 | 0.99 | 0 | 121 | 72 | 1 | 1 |  |  | 1 | 44.85 | 15.72 | 9.92 |  |  |  |  | 0 | 1 | ФЕР-2001, 16-02-002-06, приказ Минстроя России № 876/пр от 26.12.2019 |  |  | 16001 | 0 |  | 0 | 22 | 0 | 44.85 | 1 | 1 | 1 | 1 | 1 |  | 121 | 72 |  |  |  | 0 | 0 | 0 | [5 empty] | 0 |  | 0 | 11163.58 | 468.224 | 1146.9312 | 531.921 | 18682.2675 | 0 | 43.3 | 0.99 | 0 | 12787.0501 | 7608.8232 | [13 empty] | 0 | 0 | 1 | 1 |  |  |  | 1003 | 100 м | 100 м | 100 | [6 empty] | 66627555 | 22 | Санитарно-технические работы | 16 | Сантехнические работы: внутренние трубопроводы, внутренние устройства водопровода, канализации, отопления, газоснабжения, вентиляция кондиционирование воздуха | 1 | 16001 | Трубопроводы внутренние | ФЕР-16 |  |  |  | 1310720 | 536.71 | 47.2 | 72.96 | 11.86 | 416.55 | 43.3 | 0.99 | 0 | [17 empty] | 0 | 0 | 0 |  |  |  |  | 121 | 72 |  |  |  |  | 1 |  | 1099653938 | 2 | 1 | 4 | 0 | 0 | 0 | 31559.45 | 31559.45 | 0 | 0 |  | 0 | 3 | 0 |  | 0 | 1 | 0 | 0 | 0 | 0 | Пр/812-016.0-1 | Пр/774-016.0 | Сантехнические работы: внутренние трубопроводы, внутренние устройства водопровода, канализации, отопления, газоснабжения, вентиляция кондиционирование воздуха | Сантехнические работы: внутренние трубопроводы, внутренние устройства водопровода, канализации, отопления, газоснабжения, вентиляция кондиционирование воздуха | 0 | 0
18 | 1 | 134 |  | 11,1 | 18.2.07.01-0009 | Узлы трубопроводов укрупненные монтажные из стальных водогазопроводных оцинкованных труб диаметром 50 мм | м | 55 | 100 | 100 |  |  |  | 32937.87 | 32937.87 | 0 | 0 | 0 | 0 | 0 | 0 | 0 | 0 | 0 |  | 92854092 | 60.37 | 60.37 | 0 | 0 | 0 | 0 | 0 | 0 | 0 | 60.37 | 60.37 | 0 | 0 | 0 | 0 | 0 | 0 | 0 | 0 | 0 | 1 | 1 |  |  | 1 | 1 | 1 | 9.92 |  |  |  |  | 3 | 1 | ФССЦ-2001, 18.2.07.01-0009, приказ Минстроя России № 876/пр от 26.12.2019 |  |  | 500001 | 0 |  | 0 | 8 | 0 | 1 | 1 | 1 | 1 | 1 | 1 |  | 0 | 0 |  |  |  | 0 | 0 | 0 | [5 empty] | 0 |  | 0 | 32937.87 | 598.8704 | 0 | 0 | 0 | 0 | 0 | 0 | 0 | 0 | 0 | [13 empty] | 0 | 0 | 1 | 1 |  |  |  | 1003 | м | м | 1 | [6 empty] | 66627780 | 8 | Материалы строительные | 0 |  | 1 | 500001 | Материалы и конструкции ( строительные ) по ценникам и каталогом | ФССЦст |  |  |  | 0 | 60.37 | 60.37 | 0 | 0 | 0 | 0 | 0 | [18 empty] | 0 | 0 | 0 |  |  |  |  | 0 | 0 |  |  |  |  | 1 |  | 405132213 | 2 | 1 | 4 | 0 | 0 | 0 | 32937.87 | 32937.87 | 0 | 0 |  | 0 | 3 | 0 |  | 0 | 1 | 0 | 0 | 0 | 0 |  |  |  |  | 0 | 0
17 | 1 | 140 | 148 | 12 | 16-07-005-01 | Гидравлическое испытание трубопроводов систем отопления, водопровода и горячего водоснабжения диаметром: до 50 мм | 100 м | 2.81 | 0 | 2.81 |  |  |  | 9435.71 | 119.58 | 1966.15 | 0 | 7349.98 | 0 | 14.0781 | 0 | 0 | 8893.48 | 5291.99 |  | 92854092 | 107.12 | 4.29 | 44.51 | 0 | 58.32 | 0 | 5.01 | 0 | 0 | 107.12 | 4.29 | 44.51 | 0 | 58.32 | 0 | 5.01 | 0 | 0 | 121 | 72 | 1 | 1 |  |  | 1 | 44.85 | 15.72 | 9.92 |  |  |  |  | 0 | 1 | ФЕР-2001, 16-07-005-01, приказ Минстроя России № 876/пр от 26.12.2019 |  |  | 16001 | 0 |  | 0 | 22 | 0 | 44.85 | 1 | 1 | 1 | 1 | 1 |  | 121 | 72 |  |  |  | 0 | 0 | 0 | [5 empty] | 0 |  | 0 | 9435.71 | 42.5568 | 699.6972 | 0 | 2615.652 | 0 | 5.01 | 0 | 0 | 8893.4758 | 5291.9856 | [13 empty] | 0 | 0 | 1 | 1 |  |  |  | 1003 | 100 м | 100 м | 100 | [6 empty] | 66627555 | 22 | Санитарно-технические работы | 16 | Сантехнические работы: внутренние трубопроводы, внутренние устройства водопровода, канализации, отопления, газоснабжения, вентиляция кондиционирование воздуха | 1 | 16001 | Трубопроводы внутренние | ФЕР-16 |  |  |  | 1310720 | 107.12 | 4.29 | 44.51 | 0 | 58.32 | 5.01 | 0 | 0 | [17 empty] | 0 | 0 | 0 |  |  |  |  | 121 | 72 |  |  |  |  | 1 |  | -1086152103 | 2 | 1 | 4 | 0 | 0 | 0 | 23621.18 | 23621.18 | 0 | 0 |  | 0 | 3 | 0 |  | 0 | 1 | 0 | 0 | 0 | 0 | Пр/812-016.0-1 | Пр/774-016.0 | Сантехнические работы: внутренние трубопроводы, внутренние устройства водопровода, канализации, отопления, газоснабжения, вентиляция кондиционирование воздуха | Сантехнические работы: внутренние трубопроводы, внутренние устройства водопровода, канализации, отопления, газоснабжения, вентиляция кондиционирование воздуха | 0 | 0
17 | 1 | 149 | 160 | 13 | 16-04-005-01 | Прокладка внутренних трубопроводов водоснабжения и отопления из многослойных полипропиленовых труб, из заранее собранных узлов, наружным диаметром: 20 мм | 100 м | 0.05 | 0 | 0.05 |  |  |  | 364.2 | 44.56 | 30.65 | 0.52 | 288.99 | 0 | 0.6855 | 0.001 | 0 | 350.31 | 208.45 |  | 92854092 | 257.69 | 89.83 | 38.99 | 0.23 | 128.87 | 0 | 13.71 | 0.02 | 0 | 257.69 | 89.83 | 38.99 | 0.23 | 128.87 | 0 | 13.71 | 0.02 | 0 | 121 | 72 | 1 | 1 |  |  | 1 | 44.85 | 15.72 | 9.92 |  |  |  |  | 0 | 1 | ФЕР-2001 доп. 1, 16-04-005-01, приказ Минстроя России № 172/пр от 30.03.2020 |  |  | 16001 | 0 |  | 0 | 22 | 0 | 44.85 | 1 | 1 | 1 | 1 | 1 |  | 121 | 72 |  |  |  | 0 | 0 | 0 | [5 empty] | 0 |  | 0 | 364.2 | 891.1136 | 612.9228 | 10.3155 | 5779.8195 | 0 | 13.71 | 0.02 | 0 | 350.3071 | 208.4472 | [13 empty] | 0 | 0 | 1 | 1 |  |  |  | 1003 | 100 м | 100 м | 100 | [6 empty] | 66627555 | 22 | Санитарно-технические работы | 16 | Сантехнические работы: внутренние трубопроводы, внутренние устройства водопровода, канализации, отопления, газоснабжения, вентиляция кондиционирование воздуха | 1 | 16001 | Трубопроводы внутренние | ФЕР-16 |  |  |  | 1310720 | 257.69 | 89.83 | 38.99 | 0.23 | 128.87 | 13.71 | 0.02 | 0 | [17 empty] | 0 | 0 | 0 |  |  |  |  | 121 | 72 |  |  |  |  | 1 |  | -1833536300 | 2 | 1 | 4 | 0 | 0 | 0 | 922.96 | 922.96 | 0 | 0 |  | 0 | 3 | 0 |  | 0 | 1 | 0 | 0 | 0 | 0 | Пр/812-016.0-1 | Пр/774-016.0 | Сантехнические работы: внутренние трубопроводы, внутренние устройства водопровода, канализации, отопления, газоснабжения, вентиляция кондиционирование воздуха | Сантехнические работы: внутренние трубопроводы, внутренние устройства водопровода, канализации, отопления, газоснабжения, вентиляция кондиционирование воздуха | 0 | 0
18 | 1 | 149 |  | 13,1 | 24.3.02.01-0012 | Блок трубопровода полипропиленовый напорный с гильзами и креплениями для холодного и горячего водоснабжения, PPRS, SDR6, номинальное давление 2,0 МПа, размер 20x3,4 мм | м | 5.125 | 102.5 | 102.5 |  |  |  | 497.72 | 497.72 | 0 | 0 | 0 | 0 | 0 | 0 | 0 | 0 | 0 |  | 92854092 | 9.79 | 9.79 | 0 | 0 | 0 | 0 | 0 | 0 | 0 | 9.79 | 9.79 | 0 | 0 | 0 | 0 | 0 | 0 | 0 | 0 | 0 | 1 | 1 |  |  | 1 | 1 | 1 | 9.92 |  |  |  |  | 3 | 1 | ФССЦ-2001 доп.5, 24.3.02.01-0012, приказ Минстроя России № 51/пр от 09.02.2021 |  |  | 500001 | 0 |  | 0 | 8 | 0 | 1 | 1 | 1 | 1 | 1 | 1 |  | 0 | 0 |  |  |  | 0 | 0 | 0 | [5 empty] | 0 |  | 0 | 497.72 | 97.1168 | 0 | 0 | 0 | 0 | 0 | 0 | 0 | 0 | 0 | [13 empty] | 0 | 0 | 1 | 1 |  |  |  | 1003 | м | м | 1 | [6 empty] | 66627780 | 8 | Материалы строительные | 0 |  | 1 | 500001 | Материалы и конструкции ( строительные ) по ценникам и каталогом | ФССЦст |  |  |  | 0 | 9.79 | 9.79 | 0 | 0 | 0 | 0 | 0 | [18 empty] | 0 | 0 | 0 |  |  |  |  | 0 | 0 |  |  |  |  | 1 |  | 899570704 | 2 | 1 | 4 | 0 | 0 | 0 | 497.72 | 497.72 | 0 | 0 |  | 0 | 3 | 0 |  | 0 | 1 | 0 | 0 | 0 | 0 |  |  |  |  | 0 | 0
18 | 1 | 148 |  | 13,2 | 23.8.03.02-0002 | Клипса для крепежа гофротрубы, номинальный диаметр 20 мм | 10 ШТ | 0.5 | 10 | 10 |  |  |  | 14.38 | 14.38 | 0 | 0 | 0 | 0 | 0 | 0 | 0 | 0 | 0 |  | 92854092 | 2.9 | 2.9 | 0 | 0 | 0 | 0 | 0 | 0 | 0 | 2.9 | 2.9 | 0 | 0 | 0 | 0 | 0 | 0 | 0 | 0 | 0 | 1 | 1 |  |  | 1 | 1 | 1 | 9.92 |  |  |  |  | 3 | 1 | ФССЦ-2001, 23.8.03.02-0002, приказ Минстроя России № 876/пр от 26.12.2019 |  |  | 500001 | 0 |  | 0 | 8 | 0 | 1 | 1 | 1 | 1 | 1 | 1 |  | 0 | 0 |  |  |  | 0 | 0 | 0 | [5 empty] | 0 |  | 0 | 14.38 | 28.768 | 0 | 0 | 0 | 0 | 0 | 0 | 0 | 0 | 0 | [13 empty] | 0 | 0 | 1 | 1 |  |  |  | 1013 | 10 ШТ | 10 ШТ | 1 | [6 empty] | 66627780 | 8 | Материалы строительные | 0 |  | 1 | 500001 | Материалы и конструкции ( строительные ) по ценникам и каталогом | ФССЦст |  |  |  | 0 | 2.9 | 2.9 | 0 | 0 | 0 | 0 | 0 | [18 empty] | 0 | 0 | 0 |  |  |  |  | 0 | 0 |  |  |  |  | 1 |  | 392822076 | 2 | 1 | 4 | 0 | 0 | 0 | 14.38 | 14.38 | 0 | 0 |  | 0 | 3 | 0 |  | 0 | 1 | 0 | 0 | 0 | 0 |  |  |  |  | 0 | 0
17 | 1 | 169 | 180 | 14 | 09-03-039-01 | Монтаж опорных конструкций: для крепления трубопроводов внутри зданий и сооружений массой до 0,1 т | т | 0.15 | 0 | 0.15 |  |  |  | 5439.94 | 354.41 | 594.59 | 22.54 | 4490.94 | 0 | 11.04 | 0.0405 | 0 | 4197.54 | 2798.36 |  | 92854092 | 1157.89 | 238.18 | 252.16 | 3.35 | 667.55 | 0 | 73.6 | 0.27 | 0 | 1157.89 | 238.18 | 252.16 | 3.35 | 667.55 | 0 | 73.6 | 0.27 | 0 | 93 | 62 | 1 | 1 |  |  | 1 | 44.85 | 15.72 | 9.92 |  |  |  |  | 0 | 1 | ФЕР-2001, 09-03-039-01, приказ Минстроя России № 876/пр от 26.12.2019 |  |  | 9001 | 0 |  | 0 | 2 | 0 | 44.85 | 1 | 1 | 1 | 1 | 1 |  | 93 | 62 |  |  |  | 0 | 0 | 0 | [5 empty] | 0 |  | 0 | 5439.94 | 2362.7456 | 3963.9552 | 150.2475 | 29939.6175 | 0 | 73.6 | 0.27 | 0 | 4197.5364 | 2798.3576 | [13 empty] | 0 | 0 | 1 | 1 |  |  |  | 1009 | т | т | 1000 | [6 empty] | 66627525 | 2 | Общестроительные работы | 9 | Строительные металлические конструкции | 1 | 9001 | Строительные металлические конструкции | ФЕР-09 |  |  |  | 1310720 | 1157.89 | 238.18 | 252.16 | 3.35 | 667.55 | 73.6 | 0.27 | 0 | [17 empty] | 0 | 0 | 0 |  |  |  |  | 93 | 62 |  |  |  |  | 1 |  | -1439350787 | 2 | 1 | 4 | 0 | 0 | 0 | 12435.84 | 12435.84 | 0 | 0 |  | 0 | 3 | 0 |  | 0 | 1 | 0 | 0 | 0 | 0 | Пр/812-009.0-1 | Пр/774-009.0 | Строительные металлические конструкции | Строительные металлические конструкции | 0 | 0
18 | 1 | 163 |  | 14,1 | 07.2.07.11-0003 | Опоры скользящие и катковые, крепежные детали, хомуты | т | 0.15 | 1 | 1 |  |  |  | 17109.02 | 17109.02 | 0 | 0 | 0 | 0 | 0 | 0 | 0 | 0 | 0 |  | 92854092 | 11498 | 11498 | 0 | 0 | 0 | 0 | 0 | 0 | 0 | 11498 | 11498 | 0 | 0 | 0 | 0 | 0 | 0 | 0 | 0 | 0 | 1 | 1 |  |  | 1 | 1 | 1 | 9.92 |  |  |  |  | 3 | 1 | ФССЦ-2001, 07.2.07.11-0003, приказ Минстроя России № 876/пр от 26.12.2019 |  |  | 500001 | 0 |  | 0 | 8 | 0 | 1 | 1 | 1 | 1 | 1 | 1 |  | 0 | 0 |  |  |  | 0 | 0 | 0 | [5 empty] | 0 |  | 0 | 17109.02 | 114060.16 | 0 | 0 | 0 | 0 | 0 | 0 | 0 | 0 | 0 | [13 empty] | 0 | 0 | 1 | 1 |  |  |  | 1009 | т | т | 1000 | [6 empty] | 66627780 | 8 | Материалы строительные | 0 |  | 1 | 500001 | Материалы и конструкции ( строительные ) по ценникам и каталогом | ФССЦст |  |  |  | 0 | 11498 | 11498 | 0 | 0 | 0 | 0 | 0 | [18 empty] | 0 | 0 | 0 |  |  |  |  | 0 | 0 |  |  |  |  | 1 |  | -631789071 | 2 | 1 | 4 | 0 | 0 | 0 | 17109.02 | 17109.02 | 0 | 0 |  | 0 | 3 | 0 |  | 0 | 1 | 0 | 0 | 0 | 0 |  |  |  |  | 0 | 0
17 | 1 | 176 | 188 | 15 | 16-02-010-01 | Изготовление элементов и сборка узлов стальных трубопроводов диаметром: 50 мм (гильзы) | 10 м | 0.09 | 0 | 0.09 |  |  |  | 34.59 | 4.82 | 2.16 | 0 | 27.61 | 0 | 0.0621 | 0 | 0 | 33.41 | 19.88 |  | 92854092 | 13.77 | 5.4 | 1.53 | 0 | 6.84 | 0 | 0.69 | 0 | 0 | 13.77 | 5.4 | 1.53 | 0 | 6.84 | 0 | 0.69 | 0 | 0 | 121 | 72 | 1 | 1 |  |  | 1 | 44.85 | 15.72 | 9.92 |  |  |  |  | 0 | 1 | ФЕР-2001, 16-02-010-01, приказ Минстроя России № 876/пр от 26.12.2019 |  |  | 16002 | 0 |  | 0 | 2 | 0 | 44.85 | 1 | 1 | 1 | 1 | 1 |  | 121 | 72 |  |  |  | 0 | 0 | 0 | [5 empty] | 0 |  | 0 | 34.59 | 53.568 | 24.0516 | 0 | 306.774 | 0 | 0.69 | 0 | 0 | 33.4081 | 19.8792 | [13 empty] | 0 | 0 | 1 | 1 |  |  |  | 1003 | 10 м | 10 м | 10 | [6 empty] | 66627556 | 2 | Общестроительные работы | 108 | Изготовление в построечных условиях материалов, полуфабрикатов, металлических и трубопроводных заготовок | 1 | 16002 | Трубопроводы внутренние | ФЕР-16 |  |  |  | 1310720 | 13.77 | 5.4 | 1.53 | 0 | 6.84 | 0.69 | 0 | 0 | [17 empty] | 0 | 0 | 0 |  |  |  |  | 121 | 72 |  |  |  |  | 1 |  | -1842210922 | 2 | 1 | 4 | 0 | 0 | 0 | 87.88 | 87.88 | 0 | 0 |  | 0 | 3 | 0 |  | 0 | 1 | 0 | 0 | 0 | 0 | Пр/812-016.0-1 | Пр/774-016.0 | Сантехнические работы: внутренние трубопроводы, внутренние устройства водопровода, канализации, отопления, газоснабжения, вентиляция кондиционирование воздуха | Сантехнические работы: внутренние трубопроводы, внутренние устройства водопровода, канализации, отопления, газоснабжения, вентиляция кондиционирование воздуха | 0 | 0
18 | 1 | 176 |  | 15,1 | 23.3.06.04-0011 | Трубы стальные сварные неоцинкованные водогазопроводные с резьбой, легкие, номинальный диаметр 50 мм, толщина стенки 3 мм | м | 0.9 | 10 | 10 |  |  |  | 250.43 | 250.43 | 0 | 0 | 0 | 0 | 0 | 0 | 0 | 0 | 0 |  | 92854092 | 28.05 | 28.05 | 0 | 0 | 0 | 0 | 0 | 0 | 0 | 28.05 | 28.05 | 0 | 0 | 0 | 0 | 0 | 0 | 0 | 0 | 0 | 1 | 1 |  |  | 1 | 1 | 1 | 9.92 |  |  |  |  | 3 | 1 | ФССЦ-2001, 23.3.06.04-0011, приказ Минстроя России № 876/пр от 26.12.2019 |  |  | 500001 | 0 |  | 0 | 8 | 0 | 1 | 1 | 1 | 1 | 1 | 1 |  | 0 | 0 |  |  |  | 0 | 0 | 0 | [5 empty] | 0 |  | 0 | 250.43 | 278.256 | 0 | 0 | 0 | 0 | 0 | 0 | 0 | 0 | 0 | [13 empty] | 0 | 0 | 1 | 1 |  |  |  | 1003 | м | м | 1 | [6 empty] | 66627780 | 8 | Материалы строительные | 0 |  | 1 | 500001 | Материалы и конструкции ( строительные ) по ценникам и каталогом | ФССЦст |  |  |  | 0 | 28.05 | 28.05 | 0 | 0 | 0 | 0 | 0 | [18 empty] | 0 | 0 | 0 |  |  |  |  | 0 | 0 |  |  |  |  | 1 |  | 1360063296 | 2 | 1 | 4 | 0 | 0 | 0 | 250.43 | 250.43 | 0 | 0 |  | 0 | 3 | 0 |  | 0 | 1 | 0 | 0 | 0 | 0 |  |  |  |  | 0 | 0
17 | 1 | 183 | 196 | 16 | 16-02-010-02 | Изготовление элементов и сборка узлов стальных трубопроводов диаметром: 80 мм (гильзы) | 10 м | 0.14 | 0 | 0.14 |  |  |  | 83.08 | 18.8 | 6.95 | 0 | 57.33 | 0 | 0.1288 | 0 | 0 | 69.37 | 41.28 |  | 92854092 | 25.83 | 13.54 | 3.16 | 0 | 9.13 | 0 | 0.92 | 0 | 0 | 25.83 | 13.54 | 3.16 | 0 | 9.13 | 0 | 0.92 | 0 | 0 | 121 | 72 | 1 | 1 |  |  | 1 | 44.85 | 15.72 | 9.92 |  |  |  |  | 0 | 1 | ФЕР-2001, 16-02-010-02, приказ Минстроя России № 876/пр от 26.12.2019 |  |  | 16002 | 0 |  | 0 | 2 | 0 | 44.85 | 1 | 1 | 1 | 1 | 1 |  | 121 | 72 |  |  |  | 0 | 0 | 0 | [5 empty] | 0 |  | 0 | 83.08 | 134.3168 | 49.6752 | 0 | 409.4805 | 0 | 0.92 | 0 | 0 | 69.3693 | 41.2776 | [13 empty] | 0 | 0 | 1 | 1 |  |  |  | 1003 | 10 м | 10 м | 10 | [6 empty] | 66627556 | 2 | Общестроительные работы | 108 | Изготовление в построечных условиях материалов, полуфабрикатов, металлических и трубопроводных заготовок | 1 | 16002 | Трубопроводы внутренние | ФЕР-16 |  |  |  | 1310720 | 25.83 | 13.54 | 3.16 | 0 | 9.13 | 0.92 | 0 | 0 | [17 empty] | 0 | 0 | 0 |  |  |  |  | 121 | 72 |  |  |  |  | 1 |  | 1393734574 | 2 | 1 | 4 | 0 | 0 | 0 | 193.73 | 193.73 | 0 | 0 |  | 0 | 3 | 0 |  | 0 | 1 | 0 | 0 | 0 | 0 | Пр/812-016.0-1 | Пр/774-016.0 | Сантехнические работы: внутренние трубопроводы, внутренние устройства водопровода, канализации, отопления, газоснабжения, вентиляция кондиционирование воздуха | Сантехнические работы: внутренние трубопроводы, внутренние устройства водопровода, канализации, отопления, газоснабжения, вентиляция кондиционирование воздуха | 0 | 0
18 | 1 | 183 |  | 16,1 | 23.3.06.04-0013 | Трубы стальные сварные неоцинкованные водогазопроводные с резьбой, легкие, номинальный диаметр 80 мм, толщина стенки 3,5 мм | м | 1.4 | 10 | 10 |  |  |  | 728.15 | 728.15 | 0 | 0 | 0 | 0 | 0 | 0 | 0 | 0 | 0 |  | 92854092 | 52.43 | 52.43 | 0 | 0 | 0 | 0 | 0 | 0 | 0 | 52.43 | 52.43 | 0 | 0 | 0 | 0 | 0 | 0 | 0 | 0 | 0 | 1 | 1 |  |  | 1 | 1 | 1 | 9.92 |  |  |  |  | 3 | 1 | ФССЦ-2001, 23.3.06.04-0013, приказ Минстроя России № 876/пр от 26.12.2019 |  |  | 500001 | 0 |  | 0 | 8 | 0 | 1 | 1 | 1 | 1 | 1 | 1 |  | 0 | 0 |  |  |  | 0 | 0 | 0 | [5 empty] | 0 |  | 0 | 728.15 | 520.1056 | 0 | 0 | 0 | 0 | 0 | 0 | 0 | 0 | 0 | [13 empty] | 0 | 0 | 1 | 1 |  |  |  | 1003 | м | м | 1 | [6 empty] | 66627780 | 8 | Материалы строительные | 0 |  | 1 | 500001 | Материалы и конструкции ( строительные ) по ценникам и каталогом | ФССЦст |  |  |  | 0 | 52.43 | 52.43 | 0 | 0 | 0 | 0 | 0 | [18 empty] | 0 | 0 | 0 |  |  |  |  | 0 | 0 |  |  |  |  | 1 |  | 1140433797 | 2 | 1 | 4 | 0 | 0 | 0 | 728.15 | 728.15 | 0 | 0 |  | 0 | 3 | 0 |  | 0 | 1 | 0 | 0 | 0 | 0 |  |  |  |  | 0 | 0
51 | 1 | 5 | 28 |  |  | Ниже 0,00. Водопровод Т3, Т4, 1 зоны. | 0 | [6 empty] | 344048.01 | 273299.36 | 5784.29 | 1128.42 | 64964.36 | 0 | 148.6715 | 2.0894 | 0 | 78708.52 | 47135.46 |  |  | 344048.01 | 273299.36 | 5784.29 | 1128.42 | 64964.36 | 0 | 148.6715 | 2.0894 | 0 | 78708.52 | 47135.46 |  |  | 0 | 843.81 | 0 | 469891.99 | 469048.18 | 0 | 0 | 273299.36 | 272455.55 | 0 | 272455.55 | 843.81 | 0 | 0 | 0 | 0 | [19 empty] | 0 | 843.81 | 0 | 469891.99 | 469048.18 | 0 | 0 | 273299.36 | 272455.55 | 0 | 272455.55 | 843.81 | 0 | 0 | 0 | 0 | [114 empty] | 0
50 | 0 | 0 | 1 | 201 | 344048.01 | ПЗ | Прямые затраты |  |  | 201 | 1 | 3 |  | 2 | [7 empty] | 343204.2 | 1 | 343204.2
50 | 0 | 0 | 1 | 202 | 273299.36 | СтМатОб | Стоимость материальных ресурсов (всего) |  |  | 202 | 2 | 3 |  | 2 | [7 empty] | 273299.36 | 1 | 273299.36
50 | 0 | 0 | 1 | 222 | 0 | СтМатОбЗак | Стоимость материалов и оборудования заказчика |  |  | 222 | 3 | 3 |  | 2 | [7 empty] | 0 | 1 | 0
50 | 0 | 0 | 1 | 225 | 273299.36 | СтМатОбПод | Стоимость материалов и оборудования подрядчика |  |  | 225 | 4 | 3 |  | 2 | [7 empty] | 273299.36 | 1 | 273299.36
50 | 0 | 0 | 1 | 226 | 272455.55 | СтМат | Стоимость материалов (всего) |  |  | 226 | 5 | 3 |  | 2 | [7 empty] | 272455.55 | 1 | 272455.55
50 | 0 | 0 | 1 | 227 | 0 | СтМатЗак | Стоимость материалов заказчика |  |  | 227 | 6 | 3 |  | 2 | [7 empty] | 0 | 1 | 0
50 | 0 | 0 | 1 | 228 | 272455.55 | СтМатПод | Стоимость материалов подрядчика |  |  | 228 | 7 | 3 |  | 2 | [7 empty] | 272455.55 | 1 | 272455.55
50 | 0 | 0 | 1 | 216 | 843.81 | Оборуд | Стоимость оборудования (всего) |  |  | 216 | 8 | 3 |  | 2 | [7 empty] | 843.81 | 1 | 843.81
50 | 0 | 0 | 1 | 223 | 0 | ОборудЗак | Стоимость оборудования заказчика |  |  | 223 | 9 | 3 |  | 2 | [7 empty] | 0 | 1 | 0
50 | 0 | 0 | 1 | 229 | 843.81 | ОборудПод | Стоимость оборудования подрядчика |  |  | 229 | 10 | 3 |  | 2 | [7 empty] | 843.81 | 1 | 843.81
50 | 0 | 0 | 1 | 203 | 5784.29 | ЭММ | Эксплуатация машин |  |  | 203 | 11 | 3 |  | 2 | [7 empty] | 5784.29 | 1 | 5784.29
50 | 0 | 0 | 1 | 231 | 0 | ЭММсНРиСП | Эксплуатация машин по ТСН-2001.16 |  |  | 231 | 12 | 3 |  | 2 | [7 empty] | 0 | 1 | 0
50 | 0 | 0 | 1 | 204 | 1128.42 | ЗПМ | ЗП машинистов |  |  | 204 | 13 | 3 |  | 2 | [7 empty] | 1128.42 | 1 | 1128.42
50 | 0 | 0 | 1 | 205 | 64964.36 | ОЗП | Основная ЗП рабочих |  |  | 205 | 14 | 3 |  | 2 | [7 empty] | 64964.36 | 1 | 64964.36
50 | 0 | 0 | 1 | 232 | 0 | ОЗПсНРиСП | Основная ЗП рабочих по ТСН-2001.16 |  |  | 232 | 15 | 3 |  | 2 | [7 empty] | 0 | 1 | 0
50 | 0 | 0 | 1 | 214 | 469048.18 | Строит | Строительные работы с НР и СП |  |  | 214 | 16 | 3 |  | 2 | [7 empty] | 469048.18 | 1 | 469048.18
50 | 0 | 0 | 1 | 215 | 0 | Монтаж | Монтажные работы с НР и СП |  |  | 215 | 17 | 3 |  | 2 | [7 empty] | 0 | 1 | 0
50 | 0 | 0 | 1 | 217 | 0 | Прочие | Прочие работы с НР и СП |  |  | 217 | 18 | 3 |  | 2 | [7 empty] | 0 | 1 | 0
50 | 0 | 0 | 1 | 230 | 0 | ПрочиеЗатр | Прочие затраты по ТСН-2001.16 |  |  | 230 | 19 | 3 |  | 2 | [7 empty] | 0 | 1 | 0
50 | 0 | 0 | 1 | 206 | 0 | ВозврМат | Возврат материалов |  |  | 206 | 20 | 3 |  | 2 | [7 empty] | 0 | 1 | 0
50 | 0 | 0 | 1 | 207 | 148.6715 | ТрудСтр | Трудозатраты строителей |  |  | 207 | 21 | 3 |  | 7 | [7 empty] | 148.6715 | 1 | 148.6715
50 | 0 | 0 | 1 | 208 | 2.0894 | ТрудМаш | Трудозатраты машинистов |  |  | 208 | 22 | 3 |  | 7 | [7 empty] | 2.0894 | 1 | 2.0894
50 | 0 | 0 | 1 | 209 | 0 | ТранспМат | Транспорт материалов |  |  | 209 | 23 | 3 |  | 2 | [7 empty] | 0 | 1 | 0
50 | 0 | 0 | 1 | 233 | 0 | Перевозка | Перевозка грузов |  |  | 233 | 24 | 3 |  | 2 | [7 empty] | 0 | 1 | 0
50 | 0 | 0 | 1 | 210 | 78708.52 | НР | Накладные расходы |  |  | 210 | 25 | 3 |  | 2 | [7 empty] | 78708.52 | 1 | 78708.52
50 | 0 | 0 | 1 | 211 | 47135.46 | СмПриб | Сметная прибыль |  |  | 211 | 26 | 3 |  | 2 | [7 empty] | 47135.46 | 1 | 47135.46
50 | 0 | 0 | 1 | 224 | 469891.99 | Всего | Всего с НР и СП |  |  | 224 | 27 | 3 |  | 2 | [7 empty] | 469891.99 | 1 | 469891.99
5 | 1 |  | 127 |  |  | Ниже 0,00. Водопровод Т3, Т4, 2 зоны. |  | 0 |  | -1 | [7 empty] | 0 |  |  | 0 | [53 empty] | 0 | [11 empty] | 0
52 | 1 | 5 | 101 | 0 |  | Ниже 0,00. Водопровод Т3, Т4, 2 зоны. | [7 empty] | 287384.62 | 235329.91 | 4380.61 | 809.59 | 47674.1 | 0 | 109.7493 | 1.5012 | 0 | 57401.5 | 34456.91 | 0 | 0 | 287384.62 | 235329.91 | 4380.61 | 809.59 | 47674.1 | 0 | 109.7493 | 1.5012 | 0 | 57401.5 | 34456.91 | 0 | 0 | 0 | 0 | 0 | 379243.03 | 379243.03 | 0 | 0 | 235329.91 | 235329.91 | 0 | 235329.91 | 0 | 0 | 0 | 0 | 0 | 0 | 0 | 0 | 0 | 0 | 0 | 0 | 0 | 0 | 0 | 0 | 0 | 0 | 0 | 0 | 0 | 0 | 0 | 0 | 0 | 0 | 0 | 379243.03 | 379243.03 | 0 | 0 | 235329.91 | 235329.91 | 0 | 235329.91 | 0 | 0 | 0 | 0 | 0 | 0 | 0 | 0 | 0 | 0 | 0 | 0 | 0 | 0 | 0 | 0 | 0 | 0 | 0 | 0 | 0 | 0 | 0 | 0 | 0 | 0 | 0 | 0 | 0 | 0 | 0 | 0 | 0 | 0 | 0 | 0 | 0 | 0 | 0 | 0 | 0 | 0 | 0 | 0 | 0 | 0 | 0 | 0 | 0 | 0 | 0 | 0 | 0 | 0 | 0 | 0 | 0 | 0 | 0 | 0 | 0 | 0 | 0 | 0 | 0 | 0 | 0 | 0 | 0 | 0 | 0 | 0 | 0 | 0 | 0 | 0 | 0 | 0 | 0 | 0 | 0 | 0 | 0 | 0 | 0 | 0 | 0 | 0 | 0 | 0 | 0 | 0 | 0 | 0 | 0 | 0 | 0 | 0 | 0 | 0 | 0 | 0 | 0 | 0 | 0 | 0 | 0 | 0 | 0 | 0 | 0 | 0 | 0 | 0 | 0 | 0 | 0 | 0 | 0 | 0
17 | 1 | 192 | 205 | 17 | 16-05-001-02 | Установка вентилей, задвижек, затворов, клапанов обратных, кранов проходных на трубопроводах из стальных труб диаметром: до 50 мм | ШТ | 4 | 0 | 4 |  |  |  | 3630.86 | 978.51 | 260.95 | 41.26 | 2391.4 | 0 | 5.88 | 0.08 | 0 | 2943.52 | 1751.52 |  | 92854092 | 42.14 | 24.66 | 4.15 | 0.23 | 13.33 | 0 | 1.47 | 0.02 | 0 | 42.14 | 24.66 | 4.15 | 0.23 | 13.33 | 0 | 1.47 | 0.02 | 0 | 121 | 72 | 1 | 1 |  |  | 1 | 44.85 | 15.72 | 9.92 |  |  |  |  | 0 | 1 | ФЕР-2001, 16-05-001-02, приказ Минстроя России № 876/пр от 26.12.2019 |  |  | 16001 | 0 |  | 0 | 22 | 0 | 44.85 | 1 | 1 | 1 | 1 | 1 |  | 121 | 72 |  |  |  | 0 | 0 | 0 | [5 empty] | 0 |  | 0 | 3630.86 | 244.6272 | 65.238 | 10.3155 | 597.8505 | 0 | 1.47 | 0.02 | 0 | 2943.5186 | 1751.5152 | [13 empty] | 0 | 0 | 1 | 1 |  |  |  | 1013 | ШТ | ШТ | 1 | [6 empty] | 66627555 | 22 | Санитарно-технические работы | 16 | Сантехнические работы: внутренние трубопроводы, внутренние устройства водопровода, канализации, отопления, газоснабжения, вентиляция кондиционирование воздуха | 1 | 16001 | Трубопроводы внутренние | ФЕР-16 |  |  |  | 1310720 | 42.14 | 24.66 | 4.15 | 0.23 | 13.33 | 1.47 | 0.02 | 0 | [17 empty] | 0 | 0 | 0 |  |  |  |  | 121 | 72 |  |  |  |  | 1 |  | -1121593393 | 2 | 1 | 4 | 0 | 0 | 0 | 8325.9 | 8325.9 | 0 | 0 |  | 0 | 3 | 0 |  | 0 | 1 | 0 | 0 | 0 | 0 | Пр/812-016.0-1 | Пр/774-016.0 | Сантехнические работы: внутренние трубопроводы, внутренние устройства водопровода, канализации, отопления, газоснабжения, вентиляция кондиционирование воздуха | Сантехнические работы: внутренние трубопроводы, внутренние устройства водопровода, канализации, отопления, газоснабжения, вентиляция кондиционирование воздуха | 0 | 0
18 | 1 | 191 |  | 17,1 | 18.1.09.11-1052 | Кран шаровой чугунный, номинальное давление 1,6 МПа (16 кгс/см2), номинальный диаметр 50 мм, присоединение к трубопроводу фланцевое | ШТ | 4 | 1 | 1 |  |  |  | 42691.32 | 42691.32 | 0 | 0 | 0 | 0 | 0 | 0 | 0 | 0 | 0 |  | 92854092 | 1075.89 | 1075.89 | 0 | 0 | 0 | 0 | 0 | 0 | 0 | 1075.89 | 1075.89 | 0 | 0 | 0 | 0 | 0 | 0 | 0 | 0 | 0 | 1 | 1 |  |  | 1 | 1 | 1 | 9.92 |  |  |  |  | 3 | 1 | ФССЦ-2001, 18.1.09.11-1052, приказ Минстроя России № 876/пр от 26.12.2019 |  |  | 500001 | 0 |  | 0 | 8 | 0 | 1 | 1 | 1 | 1 | 1 | 1 |  | 0 | 0 |  |  |  | 0 | 0 | 0 | [5 empty] | 0 |  | 0 | 42691.32 | 10672.8288 | 0 | 0 | 0 | 0 | 0 | 0 | 0 | 0 | 0 | [13 empty] | 0 | 0 | 1 | 1 |  |  |  | 1013 | ШТ | ШТ | 1 | [6 empty] | 66627780 | 8 | Материалы строительные | 0 |  | 1 | 500001 | Материалы и конструкции ( строительные ) по ценникам и каталогом | ФССЦст |  |  |  | 0 | 1075.89 | 1075.89 | 0 | 0 | 0 | 0 | 0 | [18 empty] | 0 | 0 | 0 |  |  |  |  | 0 | 0 |  |  |  |  | 1 |  | -1815858230 | 2 | 1 | 4 | 0 | 0 | 0 | 42691.32 | 42691.32 | 0 | 0 |  | 0 | 3 | 0 |  | 0 | 1 | 0 | 0 | 0 | 0 |  |  |  |  | 0 | 0
18 | 1 | 192 |  | 17,2 | 23.8.03.11-0653 | Фланцы стальные плоские приварные из стали ВСт3сп2, ВСт3сп3, номинальное давление 1,0 МПа, номинальный диаметр 50 мм | ШТ | 8 | 2 | 2 |  |  |  | 2222.08 | 2222.08 | 0 | 0 | 0 | 0 | 0 | 0 | 0 | 0 | 0 |  | 92854092 | 28 | 28 | 0 | 0 | 0 | 0 | 0 | 0 | 0 | 28 | 28 | 0 | 0 | 0 | 0 | 0 | 0 | 0 | 0 | 0 | 1 | 1 |  |  | 1 | 1 | 1 | 9.92 |  |  |  |  | 3 | 1 | ФССЦ-2001, 23.8.03.11-0653, приказ Минстроя России № 876/пр от 26.12.2019 |  |  | 500001 | 0 |  | 0 | 8 | 0 | 1 | 1 | 1 | 1 | 1 | 1 |  | 0 | 0 |  |  |  | 0 | 0 | 0 | [5 empty] | 0 |  | 0 | 2222.08 | 277.76 | 0 | 0 | 0 | 0 | 0 | 0 | 0 | 0 | 0 | [13 empty] | 0 | 0 | 1 | 1 |  |  |  | 1013 | ШТ | ШТ | 1 | [6 empty] | 66627780 | 8 | Материалы строительные | 0 |  | 1 | 500001 | Материалы и конструкции ( строительные ) по ценникам и каталогом | ФССЦст |  |  |  | 0 | 28 | 28 | 0 | 0 | 0 | 0 | 0 | [18 empty] | 0 | 0 | 0 |  |  |  |  | 0 | 0 |  |  |  |  | 1 |  | 1780456760 | 2 | 1 | 4 | 0 | 0 | 0 | 2222.08 | 2222.08 | 0 | 0 |  | 0 | 3 | 0 |  | 0 | 1 | 0 | 0 | 0 | 0 |  |  |  |  | 0 | 0
17 | 1 | 200 | 214 | 18 | 16-05-005-01 | Установка клапанов редукционных пружинных диаметром: 25 мм | ШТ | 19 | 0 | 19 |  |  |  | 11626.71 | 3266.36 | 827.34 | 102.26 | 7533.01 | 0 | 17.67 | 0.19 | 0 | 9238.68 | 5497.39 |  | 92854092 | 28.94 | 17.33 | 2.77 | 0.12 | 8.84 | 0 | 0.93 | 0.01 | 0 | 28.94 | 17.33 | 2.77 | 0.12 | 8.84 | 0 | 0.93 | 0.01 | 0 | 121 | 72 | 1 | 1 |  |  | 1 | 44.85 | 15.72 | 9.92 |  |  |  |  | 0 | 1 | ФЕР-2001, 16-05-005-01, приказ Минстроя России № 876/пр от 26.12.2019 |  |  | 16001 | 0 |  | 0 | 22 | 0 | 44.85 | 1 | 1 | 1 | 1 | 1 |  | 121 | 72 |  |  |  | 0 | 0 | 0 | [5 empty] | 0 |  | 0 | 11626.71 | 171.9136 | 43.5444 | 5.382 | 396.474 | 0 | 0.93 | 0.01 | 0 | 9238.6767 | 5497.3944 | [13 empty] | 0 | 0 | 1 | 1 |  |  |  | 1013 | ШТ | ШТ | 1 | [6 empty] | 66627555 | 22 | Санитарно-технические работы | 16 | Сантехнические работы: внутренние трубопроводы, внутренние устройства водопровода, канализации, отопления, газоснабжения, вентиляция кондиционирование воздуха | 1 | 16001 | Трубопроводы внутренние | ФЕР-16 |  |  |  | 1310720 | 28.94 | 17.33 | 2.77 | 0.12 | 8.84 | 0.93 | 0.01 | 0 | [17 empty] | 0 | 0 | 0 |  |  |  |  | 121 | 72 |  |  |  |  | 1 |  | -1128935582 | 2 | 1 | 4 | 0 | 0 | 0 | 26362.78 | 26362.78 | 0 | 0 |  | 0 | 3 | 0 |  | 0 | 1 | 0 | 0 | 0 | 0 | Пр/812-016.0-1 | Пр/774-016.0 | Сантехнические работы: внутренние трубопроводы, внутренние устройства водопровода, канализации, отопления, газоснабжения, вентиляция кондиционирование воздуха | Сантехнические работы: внутренние трубопроводы, внутренние устройства водопровода, канализации, отопления, газоснабжения, вентиляция кондиционирование воздуха | 0 | 0
18 | 1 | 200 |  | 18,1 | 18.1.06.01-0022 | Клапан запорно-балансировочный, муфтовый, латунный, ручной, с измерительным ниппелем и дренажным краном, номинальное давление 1,6 МПа (16 кгс/см2), номинальный диаметр 20 мм | ШТ | 19 | 1 | 1 |  |  |  | 70612.15 | 70612.15 | 0 | 0 | 0 | 0 | 0 | 0 | 0 | 0 | 0 |  | 92854092 | 374.64 | 374.64 | 0 | 0 | 0 | 0 | 0 | 0 | 0 | 374.64 | 374.64 | 0 | 0 | 0 | 0 | 0 | 0 | 0 | 0 | 0 | 1 | 1 |  |  | 1 | 1 | 1 | 9.92 |  |  |  |  | 3 | 1 | ФССЦ-2001, 18.1.06.01-0022, приказ Минстроя России № 876/пр от 26.12.2019 |  |  | 500001 | 0 |  | 0 | 8 | 0 | 1 | 1 | 1 | 1 | 1 | 1 |  | 0 | 0 |  |  |  | 0 | 0 | 0 | [5 empty] | 0 |  | 0 | 70612.15 | 3716.4288 | 0 | 0 | 0 | 0 | 0 | 0 | 0 | 0 | 0 | [13 empty] | 0 | 0 | 1 | 1 |  |  |  | 1013 | ШТ | ШТ | 1 | [6 empty] | 66627780 | 8 | Материалы строительные | 0 |  | 1 | 500001 | Материалы и конструкции ( строительные ) по ценникам и каталогом | ФССЦст |  |  |  | 0 | 374.64 | 374.64 | 0 | 0 | 0 | 0 | 0 | [18 empty] | 0 | 0 | 0 |  |  |  |  | 0 | 0 |  |  |  |  | 1 |  | -1577039183 | 2 | 1 | 4 | 0 | 0 | 0 | 70612.15 | 70612.15 | 0 | 0 |  | 0 | 3 | 0 |  | 0 | 1 | 0 | 0 | 0 | 0 |  |  |  |  | 0 | 0
17 | 1 | 216 | 231 | 19 | 16-02-002-01 | Прокладка трубопроводов водоснабжения из стальных водогазопроводных оцинкованных труб диаметром: 15 мм | 100 м | 0.11 | 0 | 0.11 |  |  |  | 1705.54 | 34.32 | 71.83 | 32.22 | 1599.39 | 0 | 3.707 | 0.0594 | 0 | 1974.25 | 1174.76 |  | 92854092 | 397.18 | 31.45 | 41.54 | 6.53 | 324.19 | 0 | 33.7 | 0.54 | 0 | 397.18 | 31.45 | 41.54 | 6.53 | 324.19 | 0 | 33.7 | 0.54 | 0 | 121 | 72 | 1 | 1 |  |  | 1 | 44.85 | 15.72 | 9.92 |  |  |  |  | 0 | 1 | ФЕР-2001, 16-02-002-01, приказ Минстроя России № 876/пр от 26.12.2019 |  |  | 16001 | 0 |  | 0 | 22 | 0 | 44.85 | 1 | 1 | 1 | 1 | 1 |  | 121 | 72 |  |  |  | 0 | 0 | 0 | [5 empty] | 0 |  | 0 | 1705.54 | 311.984 | 653.0088 | 292.8705 | 14539.9215 | 0 | 33.7 | 0.54 | 0 | 1974.2481 | 1174.7592 | [13 empty] | 0 | 0 | 1 | 1 |  |  |  | 1003 | 100 м | 100 м | 100 | [6 empty] | 66627555 | 22 | Санитарно-технические работы | 16 | Сантехнические работы: внутренние трубопроводы, внутренние устройства водопровода, канализации, отопления, газоснабжения, вентиляция кондиционирование воздуха | 1 | 16001 | Трубопроводы внутренние | ФЕР-16 |  |  |  | 1310720 | 397.18 | 31.45 | 41.54 | 6.53 | 324.19 | 33.7 | 0.54 | 0 | [17 empty] | 0 | 0 | 0 |  |  |  |  | 121 | 72 |  |  |  |  | 1 |  | -1615051186 | 2 | 1 | 4 | 0 | 0 | 0 | 4854.55 | 4854.55 | 0 | 0 |  | 0 | 3 | 0 |  | 0 | 1 | 0 | 0 | 0 | 0 | Пр/812-016.0-1 | Пр/774-016.0 | Сантехнические работы: внутренние трубопроводы, внутренние устройства водопровода, канализации, отопления, газоснабжения, вентиляция кондиционирование воздуха | Сантехнические работы: внутренние трубопроводы, внутренние устройства водопровода, канализации, отопления, газоснабжения, вентиляция кондиционирование воздуха | 0 | 0
18 | 1 | 216 |  | 19,1 | 18.2.07.01-0004 | Узлы трубопроводов укрупненные монтажные из стальных водогазопроводных оцинкованных труб диаметром 15 мм | м | 11 | 100 | 100 |  |  |  | 3082.64 | 3082.64 | 0 | 0 | 0 | 0 | 0 | 0 | 0 | 0 | 0 |  | 92854092 | 28.25 | 28.25 | 0 | 0 | 0 | 0 | 0 | 0 | 0 | 28.25 | 28.25 | 0 | 0 | 0 | 0 | 0 | 0 | 0 | 0 | 0 | 1 | 1 |  |  | 1 | 1 | 1 | 9.92 |  |  |  |  | 3 | 1 | ФССЦ-2001, 18.2.07.01-0004, приказ Минстроя России № 876/пр от 26.12.2019 |  |  | 500001 | 0 |  | 0 | 8 | 0 | 1 | 1 | 1 | 1 | 1 | 1 |  | 0 | 0 |  |  |  | 0 | 0 | 0 | [5 empty] | 0 |  | 0 | 3082.64 | 280.24 | 0 | 0 | 0 | 0 | 0 | 0 | 0 | 0 | 0 | [13 empty] | 0 | 0 | 1 | 1 |  |  |  | 1003 | м | м | 1 | [6 empty] | 66627780 | 8 | Материалы строительные | 0 |  | 1 | 500001 | Материалы и конструкции ( строительные ) по ценникам и каталогом | ФССЦст |  |  |  | 0 | 28.25 | 28.25 | 0 | 0 | 0 | 0 | 0 | [18 empty] | 0 | 0 | 0 |  |  |  |  | 0 | 0 |  |  |  |  | 1 |  | -438374013 | 2 | 1 | 4 | 0 | 0 | 0 | 3082.64 | 3082.64 | 0 | 0 |  | 0 | 3 | 0 |  | 0 | 1 | 0 | 0 | 0 | 0 |  |  |  |  | 0 | 0
18 | 1 | 215 |  | 19,2 | 18.1.09.06-0041 | Кран шаровой 11Б41п3, номинальное давление 1,6 МПа (16 кгс/см2), номинальный диаметр 15 мм, присоединение к трубопроводу муфтовое | ШТ | 23 | 209.0909 | 209.0909 |  |  |  | 8467.02 | 8467.02 | 0 | 0 | 0 | 0 | 0 | 0 | 0 | 0 | 0 |  | 92854092 | 37.11 | 37.11 | 0 | 0 | 0 | 0 | 0 | 0 | 0 | 37.11 | 37.11 | 0 | 0 | 0 | 0 | 0 | 0 | 0 | 0 | 0 | 1 | 1 |  |  | 1 | 1 | 1 | 9.92 |  |  |  |  | 3 | 1 | ФССЦ-2001, 18.1.09.06-0041, приказ Минстроя России № 876/пр от 26.12.2019 |  |  | 500001 | 0 |  | 0 | 8 | 0 | 1 | 1 | 1 | 1 | 1 | 1 |  | 0 | 0 |  |  |  | 0 | 0 | 0 | [5 empty] | 0 |  | 0 | 8467.02 | 368.1312 | 0 | 0 | 0 | 0 | 0 | 0 | 0 | 0 | 0 | [13 empty] | 0 | 0 | 1 | 1 |  |  |  | 1013 | ШТ | ШТ | 1 | [6 empty] | 66627780 | 8 | Материалы строительные | 0 |  | 1 | 500001 | Материалы и конструкции ( строительные ) по ценникам и каталогом | ФССЦст |  |  |  | 0 | 37.11 | 37.11 | 0 | 0 | 0 | 0 | 0 | [18 empty] | 0 | 0 | 0 |  |  |  |  | 0 | 0 |  |  |  |  | 1 |  | 1075824001 | 2 | 1 | 4 | 0 | 0 | 0 | 8467.02 | 8467.02 | 0 | 0 |  | 0 | 3 | 0 |  | 0 | 1 | 0 | 0 | 0 | 0 |  |  |  |  | 0 | 0
17 | 1 | 232 | 248 | 20 | 16-02-002-02 | Прокладка трубопроводов водоснабжения из стальных водогазопроводных оцинкованных труб диаметром: 20 мм | 100 м | 0.6 | 0 | 0.6 |  |  |  | 9305.69 | 189.93 | 391.81 | 175.72 | 8723.95 | 0 | 20.22 | 0.324 | 0 | 10768.6 | 6407.76 |  | 92854092 | 397.64 | 31.91 | 41.54 | 6.53 | 324.19 | 0 | 33.7 | 0.54 | 0 | 397.64 | 31.91 | 41.54 | 6.53 | 324.19 | 0 | 33.7 | 0.54 | 0 | 121 | 72 | 1 | 1 |  |  | 1 | 44.85 | 15.72 | 9.92 |  |  |  |  | 0 | 1 | ФЕР-2001, 16-02-002-02, приказ Минстроя России № 876/пр от 26.12.2019 |  |  | 16001 | 0 |  | 0 | 22 | 0 | 44.85 | 1 | 1 | 1 | 1 | 1 |  | 121 | 72 |  |  |  | 0 | 0 | 0 | [5 empty] | 0 |  | 0 | 9305.69 | 316.5472 | 653.0088 | 292.8705 | 14539.9215 | 0 | 33.7 | 0.54 | 0 | 10768.6007 | 6407.7624 | [13 empty] | 0 | 0 | 1 | 1 |  |  |  | 1003 | 100 м | 100 м | 100 | [6 empty] | 66627555 | 22 | Санитарно-технические работы | 16 | Сантехнические работы: внутренние трубопроводы, внутренние устройства водопровода, канализации, отопления, газоснабжения, вентиляция кондиционирование воздуха | 1 | 16001 | Трубопроводы внутренние | ФЕР-16 |  |  |  | 1310720 | 397.64 | 31.91 | 41.54 | 6.53 | 324.19 | 33.7 | 0.54 | 0 | [17 empty] | 0 | 0 | 0 |  |  |  |  | 121 | 72 |  |  |  |  | 1 |  | -1862163302 | 2 | 1 | 4 | 0 | 0 | 0 | 26482.05 | 26482.05 | 0 | 0 |  | 0 | 3 | 0 |  | 0 | 1 | 0 | 0 | 0 | 0 | Пр/812-016.0-1 | Пр/774-016.0 | Сантехнические работы: внутренние трубопроводы, внутренние устройства водопровода, канализации, отопления, газоснабжения, вентиляция кондиционирование воздуха | Сантехнические работы: внутренние трубопроводы, внутренние устройства водопровода, канализации, отопления, газоснабжения, вентиляция кондиционирование воздуха | 0 | 0
18 | 1 | 232 |  | 20,1 | 18.2.07.01-0005 | Узлы трубопроводов укрупненные монтажные из стальных водогазопроводных оцинкованных труб диаметром 20 мм | м | 60 | 100 | 100 |  |  |  | 19492.8 | 19492.8 | 0 | 0 | 0 | 0 | 0 | 0 | 0 | 0 | 0 |  | 92854092 | 32.75 | 32.75 | 0 | 0 | 0 | 0 | 0 | 0 | 0 | 32.75 | 32.75 | 0 | 0 | 0 | 0 | 0 | 0 | 0 | 0 | 0 | 1 | 1 |  |  | 1 | 1 | 1 | 9.92 |  |  |  |  | 3 | 1 | ФССЦ-2001, 18.2.07.01-0005, приказ Минстроя России № 876/пр от 26.12.2019 |  |  | 500001 | 0 |  | 0 | 8 | 0 | 1 | 1 | 1 | 1 | 1 | 1 |  | 0 | 0 |  |  |  | 0 | 0 | 0 | [5 empty] | 0 |  | 0 | 19492.8 | 324.88 | 0 | 0 | 0 | 0 | 0 | 0 | 0 | 0 | 0 | [13 empty] | 0 | 0 | 1 | 1 |  |  |  | 1003 | м | м | 1 | [6 empty] | 66627780 | 8 | Материалы строительные | 0 |  | 1 | 500001 | Материалы и конструкции ( строительные ) по ценникам и каталогом | ФССЦст |  |  |  | 0 | 32.75 | 32.75 | 0 | 0 | 0 | 0 | 0 | [18 empty] | 0 | 0 | 0 |  |  |  |  | 0 | 0 |  |  |  |  | 1 |  | 1401561476 | 2 | 1 | 4 | 0 | 0 | 0 | 19492.8 | 19492.8 | 0 | 0 |  | 0 | 3 | 0 |  | 0 | 1 | 0 | 0 | 0 | 0 |  |  |  |  | 0 | 0
18 | 1 | 231 |  | 20,2 | 18.1.09.06-0042 | Кран шаровой 11Б41п3, номинальное давление 1,6 МПа (16 кгс/см2), номинальный диаметр 20 мм, присоединение к трубопроводу муфтовое | ШТ | 19 | 31.6667 | 31.6667 |  |  |  | 8204.53 | 8204.53 | 0 | 0 | 0 | 0 | 0 | 0 | 0 | 0 | 0 |  | 92854092 | 43.53 | 43.53 | 0 | 0 | 0 | 0 | 0 | 0 | 0 | 43.53 | 43.53 | 0 | 0 | 0 | 0 | 0 | 0 | 0 | 0 | 0 | 1 | 1 |  |  | 1 | 1 | 1 | 9.92 |  |  |  |  | 3 | 1 | ФССЦ-2001, 18.1.09.06-0042, приказ Минстроя России № 876/пр от 26.12.2019 |  |  | 500001 | 0 |  | 0 | 8 | 0 | 1 | 1 | 1 | 1 | 1 | 1 |  | 0 | 0 |  |  |  | 0 | 0 | 0 | [5 empty] | 0 |  | 0 | 8204.53 | 431.8176 | 0 | 0 | 0 | 0 | 0 | 0 | 0 | 0 | 0 | [13 empty] | 0 | 0 | 1 | 1 |  |  |  | 1013 | ШТ | ШТ | 1 | [6 empty] | 66627780 | 8 | Материалы строительные | 0 |  | 1 | 500001 | Материалы и конструкции ( строительные ) по ценникам и каталогом | ФССЦст |  |  |  | 0 | 43.53 | 43.53 | 0 | 0 | 0 | 0 | 0 | [18 empty] | 0 | 0 | 0 |  |  |  |  | 0 | 0 |  |  |  |  | 1 |  | 1474071533 | 2 | 1 | 4 | 0 | 0 | 0 | 8204.53 | 8204.53 | 0 | 0 |  | 0 | 3 | 0 |  | 0 | 1 | 0 | 0 | 0 | 0 |  |  |  |  | 0 | 0
17 | 1 | 248 | 265 | 21 | 16-02-002-04 | Прокладка трубопроводов водоснабжения из стальных водогазопроводных оцинкованных труб диаметром: 32 мм | 100 м | 0.65 | 0 | 0.65 |  |  |  | 10092.13 | 216.72 | 424.46 | 190.37 | 9450.95 | 0 | 21.905 | 0.351 | 0 | 11666 | 6941.75 |  | 92854092 | 399.34 | 33.61 | 41.54 | 6.53 | 324.19 | 0 | 33.7 | 0.54 | 0 | 399.34 | 33.61 | 41.54 | 6.53 | 324.19 | 0 | 33.7 | 0.54 | 0 | 121 | 72 | 1 | 1 |  |  | 1 | 44.85 | 15.72 | 9.92 |  |  |  |  | 0 | 1 | ФЕР-2001, 16-02-002-04, приказ Минстроя России № 876/пр от 26.12.2019 |  |  | 16001 | 0 |  | 0 | 22 | 0 | 44.85 | 1 | 1 | 1 | 1 | 1 |  | 121 | 72 |  |  |  | 0 | 0 | 0 | [5 empty] | 0 |  | 0 | 10092.13 | 333.4112 | 653.0088 | 292.8705 | 14539.9215 | 0 | 33.7 | 0.54 | 0 | 11665.9972 | 6941.7504 | [13 empty] | 0 | 0 | 1 | 1 |  |  |  | 1003 | 100 м | 100 м | 100 | [6 empty] | 66627555 | 22 | Санитарно-технические работы | 16 | Сантехнические работы: внутренние трубопроводы, внутренние устройства водопровода, канализации, отопления, газоснабжения, вентиляция кондиционирование воздуха | 1 | 16001 | Трубопроводы внутренние | ФЕР-16 |  |  |  | 1310720 | 399.34 | 33.61 | 41.54 | 6.53 | 324.19 | 33.7 | 0.54 | 0 | [17 empty] | 0 | 0 | 0 |  |  |  |  | 121 | 72 |  |  |  |  | 1 |  | 50692825 | 2 | 1 | 4 | 0 | 0 | 0 | 28699.88 | 28699.88 | 0 | 0 |  | 0 | 3 | 0 |  | 0 | 1 | 0 | 0 | 0 | 0 | Пр/812-016.0-1 | Пр/774-016.0 | Сантехнические работы: внутренние трубопроводы, внутренние устройства водопровода, канализации, отопления, газоснабжения, вентиляция кондиционирование воздуха | Сантехнические работы: внутренние трубопроводы, внутренние устройства водопровода, канализации, отопления, газоснабжения, вентиляция кондиционирование воздуха | 0 | 0
18 | 1 | 248 |  | 21,1 | 18.2.07.01-0007 | Узлы трубопроводов укрупненные монтажные из стальных водогазопроводных оцинкованных труб диаметром 32 мм | м | 65 | 100 | 100 |  |  |  | 27629.68 | 27629.68 | 0 | 0 | 0 | 0 | 0 | 0 | 0 | 0 | 0 |  | 92854092 | 42.85 | 42.85 | 0 | 0 | 0 | 0 | 0 | 0 | 0 | 42.85 | 42.85 | 0 | 0 | 0 | 0 | 0 | 0 | 0 | 0 | 0 | 1 | 1 |  |  | 1 | 1 | 1 | 9.92 |  |  |  |  | 3 | 1 | ФССЦ-2001, 18.2.07.01-0007, приказ Минстроя России № 876/пр от 26.12.2019 |  |  | 500001 | 0 |  | 0 | 8 | 0 | 1 | 1 | 1 | 1 | 1 | 1 |  | 0 | 0 |  |  |  | 0 | 0 | 0 | [5 empty] | 0 |  | 0 | 27629.68 | 425.072 | 0 | 0 | 0 | 0 | 0 | 0 | 0 | 0 | 0 | [13 empty] | 0 | 0 | 1 | 1 |  |  |  | 1003 | м | м | 1 | [6 empty] | 66627780 | 8 | Материалы строительные | 0 |  | 1 | 500001 | Материалы и конструкции ( строительные ) по ценникам и каталогом | ФССЦст |  |  |  | 0 | 42.85 | 42.85 | 0 | 0 | 0 | 0 | 0 | [18 empty] | 0 | 0 | 0 |  |  |  |  | 0 | 0 |  |  |  |  | 1 |  | -338521415 | 2 | 1 | 4 | 0 | 0 | 0 | 27629.68 | 27629.68 | 0 | 0 |  | 0 | 3 | 0 |  | 0 | 1 | 0 | 0 | 0 | 0 |  |  |  |  | 0 | 0
18 | 1 | 247 |  | 21,2 | 18.1.09.06-0044 | Кран шаровой 11Б41п3, номинальное давление 1,6 МПа (16 кгс/см2), номинальный диаметр 32 мм, присоединение к трубопроводу муфтовое | ШТ | 2 | 3.0769 | 3.0769 |  |  |  | 2548.45 | 2548.45 | 0 | 0 | 0 | 0 | 0 | 0 | 0 | 0 | 0 |  | 92854092 | 128.45 | 128.45 | 0 | 0 | 0 | 0 | 0 | 0 | 0 | 128.45 | 128.45 | 0 | 0 | 0 | 0 | 0 | 0 | 0 | 0 | 0 | 1 | 1 |  |  | 1 | 1 | 1 | 9.92 |  |  |  |  | 3 | 1 | ФССЦ-2001, 18.1.09.06-0044, приказ Минстроя России № 876/пр от 26.12.2019 |  |  | 500001 | 0 |  | 0 | 8 | 0 | 1 | 1 | 1 | 1 | 1 | 1 |  | 0 | 0 |  |  |  | 0 | 0 | 0 | [5 empty] | 0 |  | 0 | 2548.45 | 1274.224 | 0 | 0 | 0 | 0 | 0 | 0 | 0 | 0 | 0 | [13 empty] | 0 | 0 | 1 | 1 |  |  |  | 1013 | ШТ | ШТ | 1 | [6 empty] | 66627780 | 8 | Материалы строительные | 0 |  | 1 | 500001 | Материалы и конструкции ( строительные ) по ценникам и каталогом | ФССЦст |  |  |  | 0 | 128.45 | 128.45 | 0 | 0 | 0 | 0 | 0 | [18 empty] | 0 | 0 | 0 |  |  |  |  | 0 | 0 |  |  |  |  | 1 |  | -21949999 | 2 | 1 | 4 | 0 | 0 | 0 | 2548.45 | 2548.45 | 0 | 0 |  | 0 | 3 | 0 |  | 0 | 1 | 0 | 0 | 0 | 0 |  |  |  |  | 0 | 0
17 | 1 | 263 | 282 | 22 | 16-02-002-05 | Прокладка трубопроводов водоснабжения из стальных водогазопроводных оцинкованных труб диаметром: 40 мм | 100 м | 0.02 | 0 | 0.02 |  |  |  | 310.83 | 6.97 | 13.06 | 5.86 | 290.8 | 0 | 0.674 | 0.0108 | 0 | 358.96 | 213.6 |  | 92854092 | 400.87 | 35.14 | 41.54 | 6.53 | 324.19 | 0 | 33.7 | 0.54 | 0 | 400.87 | 35.14 | 41.54 | 6.53 | 324.19 | 0 | 33.7 | 0.54 | 0 | 121 | 72 | 1 | 1 |  |  | 1 | 44.85 | 15.72 | 9.92 |  |  |  |  | 0 | 1 | ФЕР-2001, 16-02-002-05, приказ Минстроя России № 876/пр от 26.12.2019 |  |  | 16001 | 0 |  | 0 | 22 | 0 | 44.85 | 1 | 1 | 1 | 1 | 1 |  | 121 | 72 |  |  |  | 0 | 0 | 0 | [5 empty] | 0 |  | 0 | 310.83 | 348.5888 | 653.0088 | 292.8705 | 14539.9215 | 0 | 33.7 | 0.54 | 0 | 358.9586 | 213.5952 | [13 empty] | 0 | 0 | 1 | 1 |  |  |  | 1003 | 100 м | 100 м | 100 | [6 empty] | 66627555 | 22 | Санитарно-технические работы | 16 | Сантехнические работы: внутренние трубопроводы, внутренние устройства водопровода, канализации, отопления, газоснабжения, вентиляция кондиционирование воздуха | 1 | 16001 | Трубопроводы внутренние | ФЕР-16 |  |  |  | 1310720 | 400.87 | 35.14 | 41.54 | 6.53 | 324.19 | 33.7 | 0.54 | 0 | [17 empty] | 0 | 0 | 0 |  |  |  |  | 121 | 72 |  |  |  |  | 1 |  | -1548876309 | 2 | 1 | 4 | 0 | 0 | 0 | 883.39 | 883.39 | 0 | 0 |  | 0 | 3 | 0 |  | 0 | 1 | 0 | 0 | 0 | 0 | Пр/812-016.0-1 | Пр/774-016.0 | Сантехнические работы: внутренние трубопроводы, внутренние устройства водопровода, канализации, отопления, газоснабжения, вентиляция кондиционирование воздуха | Сантехнические работы: внутренние трубопроводы, внутренние устройства водопровода, канализации, отопления, газоснабжения, вентиляция кондиционирование воздуха | 0 | 0
18 | 1 | 263 |  | 22,1 | 18.2.07.01-0008 | Узлы трубопроводов укрупненные монтажные из стальных водогазопроводных оцинкованных труб диаметром 40 мм | м | 2 | 100 | 100 |  |  |  | 985.25 | 985.25 | 0 | 0 | 0 | 0 | 0 | 0 | 0 | 0 | 0 |  | 92854092 | 49.66 | 49.66 | 0 | 0 | 0 | 0 | 0 | 0 | 0 | 49.66 | 49.66 | 0 | 0 | 0 | 0 | 0 | 0 | 0 | 0 | 0 | 1 | 1 |  |  | 1 | 1 | 1 | 9.92 |  |  |  |  | 3 | 1 | ФССЦ-2001, 18.2.07.01-0008, приказ Минстроя России № 876/пр от 26.12.2019 |  |  | 500001 | 0 |  | 0 | 8 | 0 | 1 | 1 | 1 | 1 | 1 | 1 |  | 0 | 0 |  |  |  | 0 | 0 | 0 | [5 empty] | 0 |  | 0 | 985.25 | 492.6272 | 0 | 0 | 0 | 0 | 0 | 0 | 0 | 0 | 0 | [13 empty] | 0 | 0 | 1 | 1 |  |  |  | 1003 | м | м | 1 | [6 empty] | 66627780 | 8 | Материалы строительные | 0 |  | 1 | 500001 | Материалы и конструкции ( строительные ) по ценникам и каталогом | ФССЦст |  |  |  | 0 | 49.66 | 49.66 | 0 | 0 | 0 | 0 | 0 | [18 empty] | 0 | 0 | 0 |  |  |  |  | 0 | 0 |  |  |  |  | 1 |  | -234130133 | 2 | 1 | 4 | 0 | 0 | 0 | 985.25 | 985.25 | 0 | 0 |  | 0 | 3 | 0 |  | 0 | 1 | 0 | 0 | 0 | 0 |  |  |  |  | 0 | 0
17 | 1 | 278 | 299 | 23 | 16-02-002-06 | Прокладка трубопроводов водоснабжения из стальных водогазопроводных оцинкованных труб диаметром: 50 мм | 100 м | 0.45 | 0 | 0.45 |  |  |  | 9133.84 | 210.7 | 516.12 | 239.36 | 8407.02 | 0 | 19.485 | 0.4455 | 0 | 10462.12 | 6225.39 |  | 92854092 | 536.71 | 47.2 | 72.96 | 11.86 | 416.55 | 0 | 43.3 | 0.99 | 0 | 536.71 | 47.2 | 72.96 | 11.86 | 416.55 | 0 | 43.3 | 0.99 | 0 | 121 | 72 | 1 | 1 |  |  | 1 | 44.85 | 15.72 | 9.92 |  |  |  |  | 0 | 1 | ФЕР-2001, 16-02-002-06, приказ Минстроя России № 876/пр от 26.12.2019 |  |  | 16001 | 0 |  | 0 | 22 | 0 | 44.85 | 1 | 1 | 1 | 1 | 1 |  | 121 | 72 |  |  |  | 0 | 0 | 0 | [5 empty] | 0 |  | 0 | 9133.84 | 468.224 | 1146.9312 | 531.921 | 18682.2675 | 0 | 43.3 | 0.99 | 0 | 10462.1198 | 6225.3936 | [13 empty] | 0 | 0 | 1 | 1 |  |  |  | 1003 | 100 м | 100 м | 100 | [6 empty] | 66627555 | 22 | Санитарно-технические работы | 16 | Сантехнические работы: внутренние трубопроводы, внутренние устройства водопровода, канализации, отопления, газоснабжения, вентиляция кондиционирование воздуха | 1 | 16001 | Трубопроводы внутренние | ФЕР-16 |  |  |  | 1310720 | 536.71 | 47.2 | 72.96 | 11.86 | 416.55 | 43.3 | 0.99 | 0 | [17 empty] | 0 | 0 | 0 |  |  |  |  | 121 | 72 |  |  |  |  | 1 |  | 1099653938 | 2 | 1 | 4 | 0 | 0 | 0 | 25821.35 | 25821.35 | 0 | 0 |  | 0 | 3 | 0 |  | 0 | 1 | 0 | 0 | 0 | 0 | Пр/812-016.0-1 | Пр/774-016.0 | Сантехнические работы: внутренние трубопроводы, внутренние устройства водопровода, канализации, отопления, газоснабжения, вентиляция кондиционирование воздуха | Сантехнические работы: внутренние трубопроводы, внутренние устройства водопровода, канализации, отопления, газоснабжения, вентиляция кондиционирование воздуха | 0 | 0
18 | 1 | 278 |  | 23,1 | 18.2.07.01-0009 | Узлы трубопроводов укрупненные монтажные из стальных водогазопроводных оцинкованных труб диаметром 50 мм | м | 45 | 100 | 100 |  |  |  | 26949.17 | 26949.17 | 0 | 0 | 0 | 0 | 0 | 0 | 0 | 0 | 0 |  | 92854092 | 60.37 | 60.37 | 0 | 0 | 0 | 0 | 0 | 0 | 0 | 60.37 | 60.37 | 0 | 0 | 0 | 0 | 0 | 0 | 0 | 0 | 0 | 1 | 1 |  |  | 1 | 1 | 1 | 9.92 |  |  |  |  | 3 | 1 | ФССЦ-2001, 18.2.07.01-0009, приказ Минстроя России № 876/пр от 26.12.2019 |  |  | 500001 | 0 |  | 0 | 8 | 0 | 1 | 1 | 1 | 1 | 1 | 1 |  | 0 | 0 |  |  |  | 0 | 0 | 0 | [5 empty] | 0 |  | 0 | 26949.17 | 598.8704 | 0 | 0 | 0 | 0 | 0 | 0 | 0 | 0 | 0 | [13 empty] | 0 | 0 | 1 | 1 |  |  |  | 1003 | м | м | 1 | [6 empty] | 66627780 | 8 | Материалы строительные | 0 |  | 1 | 500001 | Материалы и конструкции ( строительные ) по ценникам и каталогом | ФССЦст |  |  |  | 0 | 60.37 | 60.37 | 0 | 0 | 0 | 0 | 0 | [18 empty] | 0 | 0 | 0 |  |  |  |  | 0 | 0 |  |  |  |  | 1 |  | 405132213 | 2 | 1 | 4 | 0 | 0 | 0 | 26949.17 | 26949.17 | 0 | 0 |  | 0 | 3 | 0 |  | 0 | 1 | 0 | 0 | 0 | 0 |  |  |  |  | 0 | 0
17 | 1 | 284 | 305 | 24 | 16-07-005-01 | Гидравлическое испытание трубопроводов систем отопления, водопровода и горячего водоснабжения диаметром: до 50 мм | 100 м | 1.83 | 0 | 1.83 |  |  |  | 6144.97 | 77.88 | 1280.45 | 0 | 4786.64 | 0 | 9.1683 | 0 | 0 | 5791.83 | 3446.38 |  | 92854092 | 107.12 | 4.29 | 44.51 | 0 | 58.32 | 0 | 5.01 | 0 | 0 | 107.12 | 4.29 | 44.51 | 0 | 58.32 | 0 | 5.01 | 0 | 0 | 121 | 72 | 1 | 1 |  |  | 1 | 44.85 | 15.72 | 9.92 |  |  |  |  | 0 | 1 | ФЕР-2001, 16-07-005-01, приказ Минстроя России № 876/пр от 26.12.2019 |  |  | 16001 | 0 |  | 0 | 22 | 0 | 44.85 | 1 | 1 | 1 | 1 | 1 |  | 121 | 72 |  |  |  | 0 | 0 | 0 | [5 empty] | 0 |  | 0 | 6144.97 | 42.5568 | 699.6972 | 0 | 2615.652 | 0 | 5.01 | 0 | 0 | 5791.8344 | 3446.3808 | [13 empty] | 0 | 0 | 1 | 1 |  |  |  | 1003 | 100 м | 100 м | 100 | [6 empty] | 66627555 | 22 | Санитарно-технические работы | 16 | Сантехнические работы: внутренние трубопроводы, внутренние устройства водопровода, канализации, отопления, газоснабжения, вентиляция кондиционирование воздуха | 1 | 16001 | Трубопроводы внутренние | ФЕР-16 |  |  |  | 1310720 | 107.12 | 4.29 | 44.51 | 0 | 58.32 | 5.01 | 0 | 0 | [17 empty] | 0 | 0 | 0 |  |  |  |  | 121 | 72 |  |  |  |  | 1 |  | -1086152103 | 2 | 1 | 4 | 0 | 0 | 0 | 15383.18 | 15383.18 | 0 | 0 |  | 0 | 3 | 0 |  | 0 | 1 | 0 | 0 | 0 | 0 | Пр/812-016.0-1 | Пр/774-016.0 | Сантехнические работы: внутренние трубопроводы, внутренние устройства водопровода, канализации, отопления, газоснабжения, вентиляция кондиционирование воздуха | Сантехнические работы: внутренние трубопроводы, внутренние устройства водопровода, канализации, отопления, газоснабжения, вентиляция кондиционирование воздуха | 0 | 0
17 | 1 | 304 | 325 | 25 | 09-03-039-01 | Монтаж опорных конструкций: для крепления трубопроводов внутри зданий и сооружений массой до 0,1 т | т | 0.15 | 0 | 0.15 |  |  |  | 5439.94 | 354.41 | 594.59 | 22.54 | 4490.94 | 0 | 11.04 | 0.0405 | 0 | 4197.54 | 2798.36 |  | 92854092 | 1157.89 | 238.18 | 252.16 | 3.35 | 667.55 | 0 | 73.6 | 0.27 | 0 | 1157.89 | 238.18 | 252.16 | 3.35 | 667.55 | 0 | 73.6 | 0.27 | 0 | 93 | 62 | 1 | 1 |  |  | 1 | 44.85 | 15.72 | 9.92 |  |  |  |  | 0 | 1 | ФЕР-2001, 09-03-039-01, приказ Минстроя России № 876/пр от 26.12.2019 |  |  | 9001 | 0 |  | 0 | 2 | 0 | 44.85 | 1 | 1 | 1 | 1 | 1 |  | 93 | 62 |  |  |  | 0 | 0 | 0 | [5 empty] | 0 |  | 0 | 5439.94 | 2362.7456 | 3963.9552 | 150.2475 | 29939.6175 | 0 | 73.6 | 0.27 | 0 | 4197.5364 | 2798.3576 | [13 empty] | 0 | 0 | 1 | 1 |  |  |  | 1009 | т | т | 1000 | [6 empty] | 66627525 | 2 | Общестроительные работы | 9 | Строительные металлические конструкции | 1 | 9001 | Строительные металлические конструкции | ФЕР-09 |  |  |  | 1310720 | 1157.89 | 238.18 | 252.16 | 3.35 | 667.55 | 73.6 | 0.27 | 0 | [17 empty] | 0 | 0 | 0 |  |  |  |  | 93 | 62 |  |  |  |  | 1 |  | -1439350787 | 2 | 1 | 4 | 0 | 0 | 0 | 12435.84 | 12435.84 | 0 | 0 |  | 0 | 3 | 0 |  | 0 | 1 | 0 | 0 | 0 | 0 | Пр/812-009.0-1 | Пр/774-009.0 | Строительные металлические конструкции | Строительные металлические конструкции | 0 | 0
18 | 1 | 298 |  | 25,1 | 07.2.07.11-0003 | Опоры скользящие и катковые, крепежные детали, хомуты | т | 0.15 | 1 | 1 |  |  |  | 17109.02 | 17109.02 | 0 | 0 | 0 | 0 | 0 | 0 | 0 | 0 | 0 |  | 92854092 | 11498 | 11498 | 0 | 0 | 0 | 0 | 0 | 0 | 0 | 11498 | 11498 | 0 | 0 | 0 | 0 | 0 | 0 | 0 | 0 | 0 | 1 | 1 |  |  | 1 | 1 | 1 | 9.92 |  |  |  |  | 3 | 1 | ФССЦ-2001, 07.2.07.11-0003, приказ Минстроя России № 876/пр от 26.12.2019 |  |  | 500001 | 0 |  | 0 | 8 | 0 | 1 | 1 | 1 | 1 | 1 | 1 |  | 0 | 0 |  |  |  | 0 | 0 | 0 | [5 empty] | 0 |  | 0 | 17109.02 | 114060.16 | 0 | 0 | 0 | 0 | 0 | 0 | 0 | 0 | 0 | [13 empty] | 0 | 0 | 1 | 1 |  |  |  | 1009 | т | т | 1000 | [6 empty] | 66627780 | 8 | Материалы строительные | 0 |  | 1 | 500001 | Материалы и конструкции ( строительные ) по ценникам и каталогом | ФССЦст |  |  |  | 0 | 11498 | 11498 | 0 | 0 | 0 | 0 | 0 | [18 empty] | 0 | 0 | 0 |  |  |  |  | 0 | 0 |  |  |  |  | 1 |  | -631789071 | 2 | 1 | 4 | 0 | 0 | 0 | 17109.02 | 17109.02 | 0 | 0 |  | 0 | 3 | 0 |  | 0 | 1 | 0 | 0 | 0 | 0 |  |  |  |  | 0 | 0
51 | 1 | 5 | 101 |  |  | Ниже 0,00. Водопровод Т3, Т4, 2 зоны. | 0 | [6 empty] | 287384.62 | 235329.91 | 4380.61 | 809.59 | 47674.1 | 0 | 109.7493 | 1.5012 | 0 | 57401.5 | 34456.91 |  |  | 287384.62 | 235329.91 | 4380.61 | 809.59 | 47674.1 | 0 | 109.7493 | 1.5012 | 0 | 57401.5 | 34456.91 |  |  | 0 | 0 | 0 | 379243.03 | 379243.03 | 0 | 0 | 235329.91 | 235329.91 | 0 | 235329.91 | 0 | 0 | 0 | 0 | 0 | [19 empty] | 0 | 0 | 0 | 379243.03 | 379243.03 | 0 | 0 | 235329.91 | 235329.91 | 0 | 235329.91 | 0 | 0 | 0 | 0 | 0 | [114 empty] | 0
50 | 0 | 0 | 1 | 201 | 287384.62 | ПЗ | Прямые затраты |  |  | 201 | 1 | 3 |  | 2 | [7 empty] | 287384.62 | 1 | 287384.62
50 | 0 | 0 | 1 | 202 | 235329.91 | СтМатОб | Стоимость материальных ресурсов (всего) |  |  | 202 | 2 | 3 |  | 2 | [7 empty] | 235329.91 | 1 | 235329.91
50 | 0 | 0 | 1 | 222 | 0 | СтМатОбЗак | Стоимость материалов и оборудования заказчика |  |  | 222 | 3 | 3 |  | 2 | [7 empty] | 0 | 1 | 0
50 | 0 | 0 | 1 | 225 | 235329.91 | СтМатОбПод | Стоимость материалов и оборудования подрядчика |  |  | 225 | 4 | 3 |  | 2 | [7 empty] | 235329.91 | 1 | 235329.91
50 | 0 | 0 | 1 | 226 | 235329.91 | СтМат | Стоимость материалов (всего) |  |  | 226 | 5 | 3 |  | 2 | [7 empty] | 235329.91 | 1 | 235329.91
50 | 0 | 0 | 1 | 227 | 0 | СтМатЗак | Стоимость материалов заказчика |  |  | 227 | 6 | 3 |  | 2 | [7 empty] | 0 | 1 | 0
50 | 0 | 0 | 1 | 228 | 235329.91 | СтМатПод | Стоимость материалов подрядчика |  |  | 228 | 7 | 3 |  | 2 | [7 empty] | 235329.91 | 1 | 235329.91
50 | 0 | 0 | 1 | 216 | 0 | Оборуд | Стоимость оборудования (всего) |  |  | 216 | 8 | 3 |  | 2 | [7 empty] | 0 | 1 | 0
50 | 0 | 0 | 1 | 223 | 0 | ОборудЗак | Стоимость оборудования заказчика |  |  | 223 | 9 | 3 |  | 2 | [7 empty] | 0 | 1 | 0
50 | 0 | 0 | 1 | 229 | 0 | ОборудПод | Стоимость оборудования подрядчика |  |  | 229 | 10 | 3 |  | 2 | [7 empty] | 0 | 1 | 0
50 | 0 | 0 | 1 | 203 | 4380.61 | ЭММ | Эксплуатация машин |  |  | 203 | 11 | 3 |  | 2 | [7 empty] | 4380.61 | 1 | 4380.61
50 | 0 | 0 | 1 | 231 | 0 | ЭММсНРиСП | Эксплуатация машин по ТСН-2001.16 |  |  | 231 | 12 | 3 |  | 2 | [7 empty] | 0 | 1 | 0
50 | 0 | 0 | 1 | 204 | 809.59 | ЗПМ | ЗП машинистов |  |  | 204 | 13 | 3 |  | 2 | [7 empty] | 809.59 | 1 | 809.59
50 | 0 | 0 | 1 | 205 | 47674.1 | ОЗП | Основная ЗП рабочих |  |  | 205 | 14 | 3 |  | 2 | [7 empty] | 47674.1 | 1 | 47674.1
50 | 0 | 0 | 1 | 232 | 0 | ОЗПсНРиСП | Основная ЗП рабочих по ТСН-2001.16 |  |  | 232 | 15 | 3 |  | 2 | [7 empty] | 0 | 1 | 0
50 | 0 | 0 | 1 | 214 | 379243.03 | Строит | Строительные работы с НР и СП |  |  | 214 | 16 | 3 |  | 2 | [7 empty] | 379243.03 | 1 | 379243.03
50 | 0 | 0 | 1 | 215 | 0 | Монтаж | Монтажные работы с НР и СП |  |  | 215 | 17 | 3 |  | 2 | [7 empty] | 0 | 1 | 0
50 | 0 | 0 | 1 | 217 | 0 | Прочие | Прочие работы с НР и СП |  |  | 217 | 18 | 3 |  | 2 | [7 empty] | 0 | 1 | 0
50 | 0 | 0 | 1 | 230 | 0 | ПрочиеЗатр | Прочие затраты по ТСН-2001.16 |  |  | 230 | 19 | 3 |  | 2 | [7 empty] | 0 | 1 | 0
50 | 0 | 0 | 1 | 206 | 0 | ВозврМат | Возврат материалов |  |  | 206 | 20 | 3 |  | 2 | [7 empty] | 0 | 1 | 0
50 | 0 | 0 | 1 | 207 | 109.7493 | ТрудСтр | Трудозатраты строителей |  |  | 207 | 21 | 3 |  | 7 | [7 empty] | 109.7493 | 1 | 109.7493
50 | 0 | 0 | 1 | 208 | 1.5012 | ТрудМаш | Трудозатраты машинистов |  |  | 208 | 22 | 3 |  | 7 | [7 empty] | 1.5012 | 1 | 1.5012
50 | 0 | 0 | 1 | 209 | 0 | ТранспМат | Транспорт материалов |  |  | 209 | 23 | 3 |  | 2 | [7 empty] | 0 | 1 | 0
50 | 0 | 0 | 1 | 233 | 0 | Перевозка | Перевозка грузов |  |  | 233 | 24 | 3 |  | 2 | [7 empty] | 0 | 1 | 0
50 | 0 | 0 | 1 | 210 | 57401.5 | НР | Накладные расходы |  |  | 210 | 25 | 3 |  | 2 | [7 empty] | 57401.5 | 1 | 57401.5
50 | 0 | 0 | 1 | 211 | 34456.91 | СмПриб | Сметная прибыль |  |  | 211 | 26 | 3 |  | 2 | [7 empty] | 34456.91 | 1 | 34456.91
50 | 0 | 0 | 1 | 224 | 379243.03 | Всего | Всего с НР и СП |  |  | 224 | 27 | 3 |  | 2 | [7 empty] | 379243.03 | 1 | 379243.03
5 | 1 |  | 190 |  |  | Выше 0.000. Система водоснабжения Т3,Т4, 1 зоны |  | 0 |  | -1 | [7 empty] | 0 |  |  | 0 | [53 empty] | 0 | [11 empty] | 0
52 | 1 | 5 | 157 | 0 |  | Выше 0.000. Система водоснабжения Т3,Т4, 1 зоны | [7 empty] | 2067679.09 | 1543163.49 | 32192.38 | 6720.14 | 492323.22 | 0 | 1128.0784 | 12.454 | 0 | 603842.45 | 359311.21 | 0 | 0 | 2067679.09 | 1543163.49 | 32192.38 | 6720.14 | 492323.22 | 0 | 1128.0784 | 12.454 | 0 | 603842.45 | 359311.21 | 0 | 0 | 0 | 146822.75 | 0 | 3030832.75 | 2884010 | 0 | 0 | 1543163.49 | 1396340.74 | 0 | 1396340.74 | 146822.75 | 0 | 0 | 0 | 0 | 0 | 0 | 0 | 0 | 0 | 0 | 0 | 0 | 0 | 0 | 0 | 0 | 0 | 0 | 0 | 0 | 0 | 0 | 0 | 0 | 146822.75 | 0 | 3030832.75 | 2884010 | 0 | 0 | 1543163.49 | 1396340.74 | 0 | 1396340.74 | 146822.75 | 0 | 0 | 0 | 0 | 0 | 0 | 0 | 0 | 0 | 0 | 0 | 0 | 0 | 0 | 0 | 0 | 0 | 0 | 0 | 0 | 0 | 0 | 0 | 0 | 0 | 0 | 0 | 0 | 0 | 0 | 0 | 0 | 0 | 0 | 0 | 0 | 0 | 0 | 0 | 0 | 0 | 0 | 0 | 0 | 0 | 0 | 0 | 0 | 0 | 0 | 0 | 0 | 0 | 0 | 0 | 0 | 0 | 0 | 0 | 0 | 0 | 0 | 0 | 0 | 0 | 0 | 0 | 0 | 0 | 0 | 0 | 0 | 0 | 0 | 0 | 0 | 0 | 0 | 0 | 0 | 0 | 0 | 0 | 0 | 0 | 0 | 0 | 0 | 0 | 0 | 0 | 0 | 0 | 0 | 0 | 0 | 0 | 0 | 0 | 0 | 0 | 0 | 0 | 0 | 0 | 0 | 0 | 0 | 0 | 0 | 0 | 0 | 0 | 0 | 0 | 0 | 0 | 0 | 0
17 | 1 | 311 | 332 | 26 | 16-06-006-01 | Установка узла квартирного счетчика воды | 100 узлов | 1.74 | 0 | 1.74 |  |  |  | 18028.03 | 2728.24 | 89.99 | 45.26 | 15209.8 | 0 | 35.2524 | 0.087 | 0 | 18458.62 | 10983.64 |  | 92854092 | 356.25 | 158.06 | 3.29 | 0.58 | 194.9 | 0 | 20.26 | 0.05 | 0 | 356.25 | 158.06 | 3.29 | 0.58 | 194.9 | 0 | 20.26 | 0.05 | 0 | 121 | 72 | 1 | 1 |  |  | 1 | 44.85 | 15.72 | 9.92 |  |  |  |  | 0 | 1 | ФЕР-2001, 16-06-006-01, приказ Минстроя России № 876/пр от 26.12.2019 |  |  | 16001 | 0 |  | 0 | 22 | 0 | 44.85 | 1 | 1 | 1 | 1 | 1 |  | 121 | 72 |  |  |  | 0 | 0 | 0 | [5 empty] | 0 |  | 0 | 18028.03 | 1567.9552 | 51.7188 | 26.013 | 8741.265 | 0 | 20.26 | 0.05 | 0 | 18458.6226 | 10983.6432 | [13 empty] | 0 | 0 | 1 | 1 |  |  |  | 31440867 | 100 узлов | 100 узлов | 1 | [6 empty] | 66627555 | 22 | Санитарно-технические работы | 16 | Сантехнические работы: внутренние трубопроводы, внутренние устройства водопровода, канализации, отопления, газоснабжения, вентиляция кондиционирование воздуха | 1 | 16001 | Трубопроводы внутренние | ФЕР-16 |  |  |  | 1310720 | 356.25 | 158.06 | 3.29 | 0.58 | 194.9 | 20.26 | 0.05 | 0 | [17 empty] | 0 | 0 | 0 |  |  |  |  | 121 | 72 |  |  |  |  | 1 |  | 880660334 | 2 | 1 | 4 | 0 | 0 | 0 | 47470.29 | 47470.29 | 0 | 0 |  | 0 | 3 | 0 |  | 0 | 1 | 0 | 0 | 0 | 0 | Пр/812-016.0-1 | Пр/774-016.0 | Сантехнические работы: внутренние трубопроводы, внутренние устройства водопровода, канализации, отопления, газоснабжения, вентиляция кондиционирование воздуха | Сантехнические работы: внутренние трубопроводы, внутренние устройства водопровода, канализации, отопления, газоснабжения, вентиляция кондиционирование воздуха | 0 | 0
18 | 1 | 309 |  | 26,1 | 18.1.09.06-0041 | Кран шаровой 11Б41п3, номинальное давление 1,6 МПа (16 кгс/см2), номинальный диаметр 15 мм, присоединение к трубопроводу муфтовое | ШТ | 174 | 100 | 100 |  |  |  | 64054.83 | 64054.83 | 0 | 0 | 0 | 0 | 0 | 0 | 0 | 0 | 0 |  | 92854092 | 37.11 | 37.11 | 0 | 0 | 0 | 0 | 0 | 0 | 0 | 37.11 | 37.11 | 0 | 0 | 0 | 0 | 0 | 0 | 0 | 0 | 0 | 1 | 1 |  |  | 1 | 1 | 1 | 9.92 |  |  |  |  | 3 | 1 | ФССЦ-2001, 18.1.09.06-0041, приказ Минстроя России № 876/пр от 26.12.2019 |  |  | 500001 | 0 |  | 0 | 8 | 0 | 1 | 1 | 1 | 1 | 1 | 1 |  | 0 | 0 |  |  |  | 0 | 0 | 0 | [5 empty] | 0 |  | 0 | 64054.83 | 368.1312 | 0 | 0 | 0 | 0 | 0 | 0 | 0 | 0 | 0 | [13 empty] | 0 | 0 | 1 | 1 |  |  |  | 1013 | ШТ | ШТ | 1 | [6 empty] | 66627780 | 8 | Материалы строительные | 0 |  | 1 | 500001 | Материалы и конструкции ( строительные ) по ценникам и каталогом | ФССЦст |  |  |  | 0 | 37.11 | 37.11 | 0 | 0 | 0 | 0 | 0 | [18 empty] | 0 | 0 | 0 |  |  |  |  | 0 | 0 |  |  |  |  | 1 |  | 1075824001 | 2 | 1 | 4 | 0 | 0 | 0 | 64054.83 | 64054.83 | 0 | 0 |  | 0 | 3 | 0 |  | 0 | 1 | 0 | 0 | 0 | 0 |  |  |  |  | 0 | 0
18 | 1 | 310 |  | 26,2 | 18.2.08.08-1036 | Фильтры, номинальное давление 1,6 МПа (16 кгс/см2), номинальный диаметр 15 мм, присоединение 1/2"x1/2" | ШТ | 174 | 100 | 100 |  |  |  | 90066.85 | 90066.85 | 0 | 0 | 0 | 0 | 0 | 0 | 0 | 0 | 0 |  | 92854092 | 52.18 | 52.18 | 0 | 0 | 0 | 0 | 0 | 0 | 0 | 52.18 | 52.18 | 0 | 0 | 0 | 0 | 0 | 0 | 0 | 0 | 0 | 1 | 1 |  |  | 1 | 1 | 1 | 9.92 |  |  |  |  | 3 | 1 | ФССЦ-2001, 18.2.08.08-1036, приказ Минстроя России № 876/пр от 26.12.2019 |  |  | 500001 | 0 |  | 0 | 8 | 0 | 1 | 1 | 1 | 1 | 1 | 1 |  | 0 | 0 |  |  |  | 0 | 0 | 0 | [5 empty] | 0 |  | 0 | 90066.85 | 517.6256 | 0 | 0 | 0 | 0 | 0 | 0 | 0 | 0 | 0 | [13 empty] | 0 | 0 | 1 | 1 |  |  |  | 1013 | ШТ | ШТ | 1 | [6 empty] | 66627780 | 8 | Материалы строительные | 0 |  | 1 | 500001 | Материалы и конструкции ( строительные ) по ценникам и каталогом | ФССЦст |  |  |  | 0 | 52.18 | 52.18 | 0 | 0 | 0 | 0 | 0 | [18 empty] | 0 | 0 | 0 |  |  |  |  | 0 | 0 |  |  |  |  | 1 |  | -1333396209 | 2 | 1 | 4 | 0 | 0 | 0 | 90066.85 | 90066.85 | 0 | 0 |  | 0 | 3 | 0 |  | 0 | 1 | 0 | 0 | 0 | 0 |  |  |  |  | 0 | 0
18 | 1 | 311 |  | 26,3 | 65.1.04.03-0047 | Счетчик холодной и горячей воды крыльчатый СКВ-15 | ШТ | 174 | 100 | 100 |  |  |  | 146822.75 | 146822.75 | 0 | 0 | 0 | 0 | 0 | 0 | 0 | 0 | 0 |  | 92854092 | 131.23 | 131.23 | 0 | 0 | 0 | 0 | 0 | 0 | 0 | 131.23 | 131.23 | 0 | 0 | 0 | 0 | 0 | 0 | 0 | 0 | 0 | 1 | 1 |  |  | 1 | 1 | 1 | 6.43 |  |  |  |  | 3 | 3 | ФССЦ-2001, 65.1.04.03-0047, приказ Минстроя России № 876/пр от 26.12.2019 |  |  | 600001 | 0 |  | 0 | 5 | 0 | 1 | 1 | 1 | 1 | 1 | 1 |  | 0 | 0 |  |  |  | 0 | 0 | 0 | [5 empty] | 0 |  | 0 | 146822.75 | 843.8089 | 0 | 0 | 0 | 0 | 0 | 0 | 0 | 0 | 0 | [13 empty] | 0 | 0 | 1 | 1 |  |  |  | 1013 | ШТ | ШТ | 1 | [6 empty] | 66627784 | 5 | оборудование | 0 |  | 3 | 600001 | Оборудование по ценникам | ОБОРУД. |  |  |  | 0 | 131.23 | 131.23 | 0 | 0 | 0 | 0 | 0 | [18 empty] | 0 | 146822.75 | 0 |  |  |  |  | 0 | 0 |  |  |  |  | 1 |  | 536080078 | 2 | 1 | 4 | 0 | 0 | 0 | 146822.75 | 0 | 0 | 0 |  | 0 | 3 | 0 |  | 0 | 1 | 0 | 0 | 0 | 0 |  |  |  |  | 0 | 0
17 | 1 | 319 | 341 | 27 | 16-05-005-01 | Установка клапанов редукционных пружинных диаметром: 25 мм | ШТ | 174 | 0 | 174 |  |  |  | 106476.18 | 29912.97 | 7576.73 | 936.47 | 68986.48 | 0 | 161.82 | 1.74 | 0 | 84606.77 | 50344.52 |  | 92854092 | 28.94 | 17.33 | 2.77 | 0.12 | 8.84 | 0 | 0.93 | 0.01 | 0 | 28.94 | 17.33 | 2.77 | 0.12 | 8.84 | 0 | 0.93 | 0.01 | 0 | 121 | 72 | 1 | 1 |  |  | 1 | 44.85 | 15.72 | 9.92 |  |  |  |  | 0 | 1 | ФЕР-2001, 16-05-005-01, приказ Минстроя России № 876/пр от 26.12.2019 |  |  | 16001 | 0 |  | 0 | 22 | 0 | 44.85 | 1 | 1 | 1 | 1 | 1 |  | 121 | 72 |  |  |  | 0 | 0 | 0 | [5 empty] | 0 |  | 0 | 106476.18 | 171.9136 | 43.5444 | 5.382 | 396.474 | 0 | 0.93 | 0.01 | 0 | 84606.7695 | 50344.524 | [13 empty] | 0 | 0 | 1 | 1 |  |  |  | 1013 | ШТ | ШТ | 1 | [6 empty] | 66627555 | 22 | Санитарно-технические работы | 16 | Сантехнические работы: внутренние трубопроводы, внутренние устройства водопровода, канализации, отопления, газоснабжения, вентиляция кондиционирование воздуха | 1 | 16001 | Трубопроводы внутренние | ФЕР-16 |  |  |  | 1310720 | 28.94 | 17.33 | 2.77 | 0.12 | 8.84 | 0.93 | 0.01 | 0 | [17 empty] | 0 | 0 | 0 |  |  |  |  | 121 | 72 |  |  |  |  | 1 |  | -1128935582 | 2 | 1 | 4 | 0 | 0 | 0 | 241427.47 | 241427.47 | 0 | 0 |  | 0 | 3 | 0 |  | 0 | 1 | 0 | 0 | 0 | 0 | Пр/812-016.0-1 | Пр/774-016.0 | Сантехнические работы: внутренние трубопроводы, внутренние устройства водопровода, канализации, отопления, газоснабжения, вентиляция кондиционирование воздуха | Сантехнические работы: внутренние трубопроводы, внутренние устройства водопровода, канализации, отопления, газоснабжения, вентиляция кондиционирование воздуха | 0 | 0
18 | 1 | 319 |  | 27,1 | 18.1.11.01-1000 | Регулятор давления для горячей и холодной воды латунный, номинальное давление 1 МПа (10 кгс/см2), номинальный диаметр 15 мм, присоединение к трубопроводу муфтовое | ШТ | 174 | 1 | 1 |  |  |  | 182964.48 | 182964.48 | 0 | 0 | 0 | 0 | 0 | 0 | 0 | 0 | 0 |  | 92854092 | 106 | 106 | 0 | 0 | 0 | 0 | 0 | 0 | 0 | 106 | 106 | 0 | 0 | 0 | 0 | 0 | 0 | 0 | 0 | 0 | 1 | 1 |  |  | 1 | 1 | 1 | 9.92 |  |  |  |  | 3 | 1 | ФССЦ-2001, 18.1.11.01-1000, приказ Минстроя России № 876/пр от 26.12.2019 |  |  | 500001 | 0 |  | 0 | 8 | 0 | 1 | 1 | 1 | 1 | 1 | 1 |  | 0 | 0 |  |  |  | 0 | 0 | 0 | [5 empty] | 0 |  | 0 | 182964.48 | 1051.52 | 0 | 0 | 0 | 0 | 0 | 0 | 0 | 0 | 0 | [13 empty] | 0 | 0 | 1 | 1 |  |  |  | 1013 | ШТ | ШТ | 1 | [6 empty] | 66627780 | 8 | Материалы строительные | 0 |  | 1 | 500001 | Материалы и конструкции ( строительные ) по ценникам и каталогом | ФССЦст |  |  |  | 0 | 106 | 106 | 0 | 0 | 0 | 0 | 0 | [18 empty] | 0 | 0 | 0 |  |  |  |  | 0 | 0 |  |  |  |  | 1 |  | 635853639 | 2 | 1 | 4 | 0 | 0 | 0 | 182964.48 | 182964.48 | 0 | 0 |  | 0 | 3 | 0 |  | 0 | 1 | 0 | 0 | 0 | 0 |  |  |  |  | 0 | 0
17 | 1 | 329 | 351 | 28 | 18-06-003-10 | Установка воздухоотводчиков | ШТ | 17 | 0 | 17 |  |  |  | 14696.01 | 1497.52 | 1670.25 | 739.58 | 11528.24 | 0 | 27.03 | 1.36 | 0 | 14844.06 | 8832.83 |  | 92854092 | 30.25 | 8.88 | 6.25 | 0.97 | 15.12 | 0 | 1.59 | 0.08 | 0 | 30.25 | 8.88 | 6.25 | 0.97 | 15.12 | 0 | 1.59 | 0.08 | 0 | 121 | 72 | 1 | 1 |  |  | 1 | 44.85 | 15.72 | 9.92 |  |  |  |  | 0 | 1 | ФЕР-2001, 18-06-003-10, приказ Минстроя России № 876/пр от 26.12.2019 |  |  | 18001 | 0 |  | 0 | 22 | 0 | 44.85 | 1 | 1 | 1 | 1 | 1 |  | 121 | 72 |  |  |  | 0 | 0 | 0 | [5 empty] | 0 |  | 0 | 14696.01 | 88.0896 | 98.25 | 43.5045 | 678.132 | 0 | 1.59 | 0.08 | 0 | 14844.0622 | 8832.8304 | [13 empty] | 0 | 0 | 1 | 1 |  |  |  | 1013 | ШТ | ШТ | 1 | [6 empty] | 66627558 | 22 | Санитарно-технические работы | 16 | Сантехнические работы: внутренние трубопроводы, внутренние устройства водопровода, канализации, отопления, газоснабжения, вентиляция кондиционирование воздуха | 1 | 18001 | Отопление - внутренние устройства | ФЕР-18 |  |  |  | 1441792 | 30.25 | 8.88 | 6.25 | 0.97 | 15.12 | 1.59 | 0.08 | 0 | [17 empty] | 0 | 0 | 0 |  |  |  |  | 121 | 72 |  |  |  |  | 1 |  | 1447310924 | 2 | 1 | 4 | 0 | 0 | 0 | 38372.9 | 38372.9 | 0 | 0 |  | 0 | 3 | 0 |  | 0 | 1 | 0 | 0 | 0 | 0 | Пр/812-016.0-1 | Пр/774-016.0 | Сантехнические работы: внутренние трубопроводы, внутренние устройства водопровода, канализации, отопления, газоснабжения, вентиляция кондиционирование воздуха | Сантехнические работы: внутренние трубопроводы, внутренние устройства водопровода, канализации, отопления, газоснабжения, вентиляция кондиционирование воздуха | 0 | 0
18 | 1 | 329 |  | 28,1 | 19.1.02.01-0011 | Воздухоотводчик автоматический с наружным резьбовым, присоединением Рр=1,0 МПа, T max=120 град C, D=15 мм | ШТ | 17 | 1 | 1 |  |  |  | 10236.45 | 10236.45 | 0 | 0 | 0 | 0 | 0 | 0 | 0 | 0 | 0 |  | 92854092 | 60.7 | 60.7 | 0 | 0 | 0 | 0 | 0 | 0 | 0 | 60.7 | 60.7 | 0 | 0 | 0 | 0 | 0 | 0 | 0 | 0 | 0 | 1 | 1 |  |  | 1 | 1 | 1 | 9.92 |  |  |  |  | 3 | 1 | ФССЦ-2001, 19.1.02.01-0011, приказ Минстроя России № 876/пр от 26.12.2019 |  |  | 500001 | 0 |  | 0 | 8 | 0 | 1 | 1 | 1 | 1 | 1 | 1 |  | 0 | 0 |  |  |  | 0 | 0 | 0 | [5 empty] | 0 |  | 0 | 10236.45 | 602.144 | 0 | 0 | 0 | 0 | 0 | 0 | 0 | 0 | 0 | [13 empty] | 0 | 0 | 1 | 1 |  |  |  | 1013 | ШТ | ШТ | 1 | [6 empty] | 66627780 | 8 | Материалы строительные | 0 |  | 1 | 500001 | Материалы и конструкции ( строительные ) по ценникам и каталогом | ФССЦст |  |  |  | 0 | 60.7 | 60.7 | 0 | 0 | 0 | 0 | 0 | [18 empty] | 0 | 0 | 0 |  |  |  |  | 0 | 0 |  |  |  |  | 1 |  | -1395144980 | 2 | 1 | 4 | 0 | 0 | 0 | 10236.45 | 10236.45 | 0 | 0 |  | 0 | 3 | 0 |  | 0 | 1 | 0 | 0 | 0 | 0 |  |  |  |  | 0 | 0
18 | 1 | 328 |  | 28,2 | 18.1.09.06-0041 | Кран шаровой 11Б41п3, номинальное давление 1,6 МПа (16 кгс/см2), номинальный диаметр 15 мм, присоединение к трубопроводу муфтовое | ШТ | 17 | 1 | 1 |  |  |  | 6258.23 | 6258.23 | 0 | 0 | 0 | 0 | 0 | 0 | 0 | 0 | 0 |  | 92854092 | 37.11 | 37.11 | 0 | 0 | 0 | 0 | 0 | 0 | 0 | 37.11 | 37.11 | 0 | 0 | 0 | 0 | 0 | 0 | 0 | 0 | 0 | 1 | 1 |  |  | 1 | 1 | 1 | 9.92 |  |  |  |  | 3 | 1 | ФССЦ-2001, 18.1.09.06-0041, приказ Минстроя России № 876/пр от 26.12.2019 |  |  | 500001 | 0 |  | 0 | 8 | 0 | 1 | 1 | 1 | 1 | 1 | 1 |  | 0 | 0 |  |  |  | 0 | 0 | 0 | [5 empty] | 0 |  | 0 | 6258.23 | 368.1312 | 0 | 0 | 0 | 0 | 0 | 0 | 0 | 0 | 0 | [13 empty] | 0 | 0 | 1 | 1 |  |  |  | 1013 | ШТ | ШТ | 1 | [6 empty] | 66627780 | 8 | Материалы строительные | 0 |  | 1 | 500001 | Материалы и конструкции ( строительные ) по ценникам и каталогом | ФССЦст |  |  |  | 0 | 37.11 | 37.11 | 0 | 0 | 0 | 0 | 0 | [18 empty] | 0 | 0 | 0 |  |  |  |  | 0 | 0 |  |  |  |  | 1 |  | 1075824001 | 2 | 1 | 4 | 0 | 0 | 0 | 6258.23 | 6258.23 | 0 | 0 |  | 0 | 3 | 0 |  | 0 | 1 | 0 | 0 | 0 | 0 |  |  |  |  | 0 | 0
17 | 1 | 344 | 368 | 29 | 16-02-002-02 | Прокладка трубопроводов водоснабжения из стальных водогазопроводных оцинкованных труб диаметром: 20 мм | 100 м | 6.5 | 0 | 6.5 |  |  |  | 100811.61 | 2057.56 | 4244.56 | 1903.66 | 94509.49 | 0 | 219.05 | 3.51 | 0 | 116659.91 | 69417.47 |  | 92854092 | 397.64 | 31.91 | 41.54 | 6.53 | 324.19 | 0 | 33.7 | 0.54 | 0 | 397.64 | 31.91 | 41.54 | 6.53 | 324.19 | 0 | 33.7 | 0.54 | 0 | 121 | 72 | 1 | 1 |  |  | 1 | 44.85 | 15.72 | 9.92 |  |  |  |  | 0 | 1 | ФЕР-2001, 16-02-002-02, приказ Минстроя России № 876/пр от 26.12.2019 |  |  | 16001 | 0 |  | 0 | 22 | 0 | 44.85 | 1 | 1 | 1 | 1 | 1 |  | 121 | 72 |  |  |  | 0 | 0 | 0 | [5 empty] | 0 |  | 0 | 100811.61 | 316.5472 | 653.0088 | 292.8705 | 14539.9215 | 0 | 33.7 | 0.54 | 0 | 116659.9115 | 69417.468 | [13 empty] | 0 | 0 | 1 | 1 |  |  |  | 1003 | 100 м | 100 м | 100 | [6 empty] | 66627555 | 22 | Санитарно-технические работы | 16 | Сантехнические работы: внутренние трубопроводы, внутренние устройства водопровода, канализации, отопления, газоснабжения, вентиляция кондиционирование воздуха | 1 | 16001 | Трубопроводы внутренние | ФЕР-16 |  |  |  | 1310720 | 397.64 | 31.91 | 41.54 | 6.53 | 324.19 | 33.7 | 0.54 | 0 | [17 empty] | 0 | 0 | 0 |  |  |  |  | 121 | 72 |  |  |  |  | 1 |  | -1862163302 | 2 | 1 | 4 | 0 | 0 | 0 | 286888.99 | 286888.99 | 0 | 0 |  | 0 | 3 | 0 |  | 0 | 1 | 0 | 0 | 0 | 0 | Пр/812-016.0-1 | Пр/774-016.0 | Сантехнические работы: внутренние трубопроводы, внутренние устройства водопровода, канализации, отопления, газоснабжения, вентиляция кондиционирование воздуха | Сантехнические работы: внутренние трубопроводы, внутренние устройства водопровода, канализации, отопления, газоснабжения, вентиляция кондиционирование воздуха | 0 | 0
18 | 1 | 344 |  | 29,1 | 18.2.07.01-0005 | Узлы трубопроводов укрупненные монтажные из стальных водогазопроводных оцинкованных труб диаметром 20 мм | м | 650 | 100 | 100 |  |  |  | 211172 | 211172 | 0 | 0 | 0 | 0 | 0 | 0 | 0 | 0 | 0 |  | 92854092 | 32.75 | 32.75 | 0 | 0 | 0 | 0 | 0 | 0 | 0 | 32.75 | 32.75 | 0 | 0 | 0 | 0 | 0 | 0 | 0 | 0 | 0 | 1 | 1 |  |  | 1 | 1 | 1 | 9.92 |  |  |  |  | 3 | 1 | ФССЦ-2001, 18.2.07.01-0005, приказ Минстроя России № 876/пр от 26.12.2019 |  |  | 500001 | 0 |  | 0 | 8 | 0 | 1 | 1 | 1 | 1 | 1 | 1 |  | 0 | 0 |  |  |  | 0 | 0 | 0 | [5 empty] | 0 |  | 0 | 211172 | 324.88 | 0 | 0 | 0 | 0 | 0 | 0 | 0 | 0 | 0 | [13 empty] | 0 | 0 | 1 | 1 |  |  |  | 1003 | м | м | 1 | [6 empty] | 66627780 | 8 | Материалы строительные | 0 |  | 1 | 500001 | Материалы и конструкции ( строительные ) по ценникам и каталогом | ФССЦст |  |  |  | 0 | 32.75 | 32.75 | 0 | 0 | 0 | 0 | 0 | [18 empty] | 0 | 0 | 0 |  |  |  |  | 0 | 0 |  |  |  |  | 1 |  | 1401561476 | 2 | 1 | 4 | 0 | 0 | 0 | 211172 | 211172 | 0 | 0 |  | 0 | 3 | 0 |  | 0 | 1 | 0 | 0 | 0 | 0 |  |  |  |  | 0 | 0
17 | 1 | 360 | 385 | 30 | 16-02-002-02 | Прокладка трубопроводов водоснабжения из стальных водогазопроводных оцинкованных труб диаметром: 20 мм (отводы для полотенцесуш.) | 100 м | 1.9 | 0 | 1.9 |  |  |  | 29468.01 | 601.44 | 1240.72 | 556.45 | 27625.85 | 0 | 64.03 | 1.026 | 0 | 34100.58 | 20291.26 |  | 92854092 | 397.64 | 31.91 | 41.54 | 6.53 | 324.19 | 0 | 33.7 | 0.54 | 0 | 397.64 | 31.91 | 41.54 | 6.53 | 324.19 | 0 | 33.7 | 0.54 | 0 | 121 | 72 | 1 | 1 |  |  | 1 | 44.85 | 15.72 | 9.92 |  |  |  |  | 0 | 1 | ФЕР-2001, 16-02-002-02, приказ Минстроя России № 876/пр от 26.12.2019 |  |  | 16001 | 0 |  | 0 | 22 | 0 | 44.85 | 1 | 1 | 1 | 1 | 1 |  | 121 | 72 |  |  |  | 0 | 0 | 0 | [5 empty] | 0 |  | 0 | 29468.01 | 316.5472 | 653.0088 | 292.8705 | 14539.9215 | 0 | 33.7 | 0.54 | 0 | 34100.583 | 20291.256 | [13 empty] | 0 | 0 | 1 | 1 |  |  |  | 1003 | 100 м | 100 м | 100 | [6 empty] | 66627555 | 22 | Санитарно-технические работы | 16 | Сантехнические работы: внутренние трубопроводы, внутренние устройства водопровода, канализации, отопления, газоснабжения, вентиляция кондиционирование воздуха | 1 | 16001 | Трубопроводы внутренние | ФЕР-16 |  |  |  | 1310720 | 397.64 | 31.91 | 41.54 | 6.53 | 324.19 | 33.7 | 0.54 | 0 | [17 empty] | 0 | 0 | 0 |  |  |  |  | 121 | 72 |  |  |  |  | 1 |  | -2099627025 | 2 | 1 | 4 | 0 | 0 | 0 | 83859.85 | 83859.85 | 0 | 0 |  | 0 | 3 | 0 |  | 0 | 1 | 0 | 0 | 0 | 0 | Пр/812-016.0-1 | Пр/774-016.0 | Сантехнические работы: внутренние трубопроводы, внутренние устройства водопровода, канализации, отопления, газоснабжения, вентиляция кондиционирование воздуха | Сантехнические работы: внутренние трубопроводы, внутренние устройства водопровода, канализации, отопления, газоснабжения, вентиляция кондиционирование воздуха | 0 | 0
18 | 1 | 360 |  | 30,1 | 18.2.07.01-0005 | Узлы трубопроводов укрупненные монтажные из стальных водогазопроводных оцинкованных труб диаметром 20 мм | м | 190 | 100 | 100 |  |  |  | 61727.2 | 61727.2 | 0 | 0 | 0 | 0 | 0 | 0 | 0 | 0 | 0 |  | 92854092 | 32.75 | 32.75 | 0 | 0 | 0 | 0 | 0 | 0 | 0 | 32.75 | 32.75 | 0 | 0 | 0 | 0 | 0 | 0 | 0 | 0 | 0 | 1 | 1 |  |  | 1 | 1 | 1 | 9.92 |  |  |  |  | 3 | 1 | ФССЦ-2001, 18.2.07.01-0005, приказ Минстроя России № 876/пр от 26.12.2019 |  |  | 500001 | 0 |  | 0 | 8 | 0 | 1 | 1 | 1 | 1 | 1 | 1 |  | 0 | 0 |  |  |  | 0 | 0 | 0 | [5 empty] | 0 |  | 0 | 61727.2 | 324.88 | 0 | 0 | 0 | 0 | 0 | 0 | 0 | 0 | 0 | [13 empty] | 0 | 0 | 1 | 1 |  |  |  | 1003 | м | м | 1 | [6 empty] | 66627780 | 8 | Материалы строительные | 0 |  | 1 | 500001 | Материалы и конструкции ( строительные ) по ценникам и каталогом | ФССЦст |  |  |  | 0 | 32.75 | 32.75 | 0 | 0 | 0 | 0 | 0 | [18 empty] | 0 | 0 | 0 |  |  |  |  | 0 | 0 |  |  |  |  | 1 |  | 1401561476 | 2 | 1 | 4 | 0 | 0 | 0 | 61727.2 | 61727.2 | 0 | 0 |  | 0 | 3 | 0 |  | 0 | 1 | 0 | 0 | 0 | 0 |  |  |  |  | 0 | 0
18 | 1 | 359 |  | 30,2 | 18.1.09.06-0042 | Кран шаровой 11Б41п3, номинальное давление 1,6 МПа (16 кгс/см2), номинальный диаметр 20 мм, присоединение к трубопроводу муфтовое | ШТ | 236 | 124.2105 | 124.2105 |  |  |  | 101908.95 | 101908.95 | 0 | 0 | 0 | 0 | 0 | 0 | 0 | 0 | 0 |  | 92854092 | 43.53 | 43.53 | 0 | 0 | 0 | 0 | 0 | 0 | 0 | 43.53 | 43.53 | 0 | 0 | 0 | 0 | 0 | 0 | 0 | 0 | 0 | 1 | 1 |  |  | 1 | 1 | 1 | 9.92 |  |  |  |  | 3 | 1 | ФССЦ-2001, 18.1.09.06-0042, приказ Минстроя России № 876/пр от 26.12.2019 |  |  | 500001 | 0 |  | 0 | 8 | 0 | 1 | 1 | 1 | 1 | 1 | 1 |  | 0 | 0 |  |  |  | 0 | 0 | 0 | [5 empty] | 0 |  | 0 | 101908.95 | 431.8176 | 0 | 0 | 0 | 0 | 0 | 0 | 0 | 0 | 0 | [13 empty] | 0 | 0 | 1 | 1 |  |  |  | 1013 | ШТ | ШТ | 1 | [6 empty] | 66627780 | 8 | Материалы строительные | 0 |  | 1 | 500001 | Материалы и конструкции ( строительные ) по ценникам и каталогом | ФССЦст |  |  |  | 0 | 43.53 | 43.53 | 0 | 0 | 0 | 0 | 0 | [18 empty] | 0 | 0 | 0 |  |  |  |  | 0 | 0 |  |  |  |  | 1 |  | 1474071533 | 2 | 1 | 4 | 0 | 0 | 0 | 101908.95 | 101908.95 | 0 | 0 |  | 0 | 3 | 0 |  | 0 | 1 | 0 | 0 | 0 | 0 |  |  |  |  | 0 | 0
17 | 1 | 375 | 402 | 31 | 16-02-002-03 | Прокладка трубопроводов водоснабжения из стальных водогазопроводных оцинкованных труб диаметром: 25 мм | 100 м | 6.5 | 0 | 6.5 |  |  |  | 100851.58 | 2097.53 | 4244.56 | 1903.66 | 94509.49 | 0 | 219.05 | 3.51 | 0 | 116659.91 | 69417.47 |  | 92854092 | 398.26 | 32.53 | 41.54 | 6.53 | 324.19 | 0 | 33.7 | 0.54 | 0 | 398.26 | 32.53 | 41.54 | 6.53 | 324.19 | 0 | 33.7 | 0.54 | 0 | 121 | 72 | 1 | 1 |  |  | 1 | 44.85 | 15.72 | 9.92 |  |  |  |  | 0 | 1 | ФЕР-2001, 16-02-002-03, приказ Минстроя России № 876/пр от 26.12.2019 |  |  | 16001 | 0 |  | 0 | 22 | 0 | 44.85 | 1 | 1 | 1 | 1 | 1 |  | 121 | 72 |  |  |  | 0 | 0 | 0 | [5 empty] | 0 |  | 0 | 100851.58 | 322.6976 | 653.0088 | 292.8705 | 14539.9215 | 0 | 33.7 | 0.54 | 0 | 116659.9115 | 69417.468 | [13 empty] | 0 | 0 | 1 | 1 |  |  |  | 1003 | 100 м | 100 м | 100 | [6 empty] | 66627555 | 22 | Санитарно-технические работы | 16 | Сантехнические работы: внутренние трубопроводы, внутренние устройства водопровода, канализации, отопления, газоснабжения, вентиляция кондиционирование воздуха | 1 | 16001 | Трубопроводы внутренние | ФЕР-16 |  |  |  | 1310720 | 398.26 | 32.53 | 41.54 | 6.53 | 324.19 | 33.7 | 0.54 | 0 | [17 empty] | 0 | 0 | 0 |  |  |  |  | 121 | 72 |  |  |  |  | 1 |  | -1629117748 | 2 | 1 | 4 | 0 | 0 | 0 | 286928.96 | 286928.96 | 0 | 0 |  | 0 | 3 | 0 |  | 0 | 1 | 0 | 0 | 0 | 0 | Пр/812-016.0-1 | Пр/774-016.0 | Сантехнические работы: внутренние трубопроводы, внутренние устройства водопровода, канализации, отопления, газоснабжения, вентиляция кондиционирование воздуха | Сантехнические работы: внутренние трубопроводы, внутренние устройства водопровода, канализации, отопления, газоснабжения, вентиляция кондиционирование воздуха | 0 | 0
18 | 1 | 375 |  | 31,1 | 18.2.07.01-0006 | Узлы трубопроводов укрупненные монтажные из стальных водогазопроводных оцинкованных труб диаметром 25 мм | м | 650 | 100 | 100 |  |  |  | 230258.08 | 230258.08 | 0 | 0 | 0 | 0 | 0 | 0 | 0 | 0 | 0 |  | 92854092 | 35.71 | 35.71 | 0 | 0 | 0 | 0 | 0 | 0 | 0 | 35.71 | 35.71 | 0 | 0 | 0 | 0 | 0 | 0 | 0 | 0 | 0 | 1 | 1 |  |  | 1 | 1 | 1 | 9.92 |  |  |  |  | 3 | 1 | ФССЦ-2001, 18.2.07.01-0006, приказ Минстроя России № 876/пр от 26.12.2019 |  |  | 500001 | 0 |  | 0 | 8 | 0 | 1 | 1 | 1 | 1 | 1 | 1 |  | 0 | 0 |  |  |  | 0 | 0 | 0 | [5 empty] | 0 |  | 0 | 230258.08 | 354.2432 | 0 | 0 | 0 | 0 | 0 | 0 | 0 | 0 | 0 | [13 empty] | 0 | 0 | 1 | 1 |  |  |  | 1003 | м | м | 1 | [6 empty] | 66627780 | 8 | Материалы строительные | 0 |  | 1 | 500001 | Материалы и конструкции ( строительные ) по ценникам и каталогом | ФССЦст |  |  |  | 0 | 35.71 | 35.71 | 0 | 0 | 0 | 0 | 0 | [18 empty] | 0 | 0 | 0 |  |  |  |  | 0 | 0 |  |  |  |  | 1 |  | 1721280764 | 2 | 1 | 4 | 0 | 0 | 0 | 230258.08 | 230258.08 | 0 | 0 |  | 0 | 3 | 0 |  | 0 | 1 | 0 | 0 | 0 | 0 |  |  |  |  | 0 | 0
17 | 1 | 381 | 408 | 32 | 16-07-005-01 | Гидравлическое испытание трубопроводов систем отопления, водопровода и горячего водоснабжения диаметром: до 50 мм | 100 м | 14.9 | 0 | 14.9 |  |  |  | 50032.8 | 634.1 | 10425.49 | 0 | 38973.21 | 0 | 74.649 | 0 | 0 | 47157.58 | 28060.71 |  | 92854092 | 107.12 | 4.29 | 44.51 | 0 | 58.32 | 0 | 5.01 | 0 | 0 | 107.12 | 4.29 | 44.51 | 0 | 58.32 | 0 | 5.01 | 0 | 0 | 121 | 72 | 1 | 1 |  |  | 1 | 44.85 | 15.72 | 9.92 |  |  |  |  | 0 | 1 | ФЕР-2001, 16-07-005-01, приказ Минстроя России № 876/пр от 26.12.2019 |  |  | 16001 | 0 |  | 0 | 22 | 0 | 44.85 | 1 | 1 | 1 | 1 | 1 |  | 121 | 72 |  |  |  | 0 | 0 | 0 | [5 empty] | 0 |  | 0 | 50032.8 | 42.5568 | 699.6972 | 0 | 2615.652 | 0 | 5.01 | 0 | 0 | 47157.5841 | 28060.7112 | [13 empty] | 0 | 0 | 1 | 1 |  |  |  | 1003 | 100 м | 100 м | 100 | [6 empty] | 66627555 | 22 | Санитарно-технические работы | 16 | Сантехнические работы: внутренние трубопроводы, внутренние устройства водопровода, канализации, отопления, газоснабжения, вентиляция кондиционирование воздуха | 1 | 16001 | Трубопроводы внутренние | ФЕР-16 |  |  |  | 1310720 | 107.12 | 4.29 | 44.51 | 0 | 58.32 | 5.01 | 0 | 0 | [17 empty] | 0 | 0 | 0 |  |  |  |  | 121 | 72 |  |  |  |  | 1 |  | -1086152103 | 2 | 1 | 4 | 0 | 0 | 0 | 125251.09 | 125251.09 | 0 | 0 |  | 0 | 3 | 0 |  | 0 | 1 | 0 | 0 | 0 | 0 | Пр/812-016.0-1 | Пр/774-016.0 | Сантехнические работы: внутренние трубопроводы, внутренние устройства водопровода, канализации, отопления, газоснабжения, вентиляция кондиционирование воздуха | Сантехнические работы: внутренние трубопроводы, внутренние устройства водопровода, канализации, отопления, газоснабжения, вентиляция кондиционирование воздуха | 0 | 0
17 | 1 | 392 | 417 | 33 | 17-01-002-02 | Установка полотенцесушителей: из латунных хромированных труб | 10 ШТ | 11.8 | 0 | 11.8 |  |  |  | 133391.39 | 5908.99 | 1218.71 | 613.91 | 126263.69 | 0 | 292.64 | 1.18 | 0 | 153521.9 | 91351.87 |  | 92854092 | 295.63 | 50.48 | 6.57 | 1.16 | 238.58 | 0 | 24.8 | 0.1 | 0 | 295.63 | 50.48 | 6.57 | 1.16 | 238.58 | 0 | 24.8 | 0.1 | 0 | 121 | 72 | 1 | 1 |  |  | 1 | 44.85 | 15.72 | 9.92 |  |  |  |  | 0 | 1 | ФЕР-2001, 17-01-002-02, приказ Минстроя России № 876/пр от 26.12.2019 |  |  | 17001 | 0 |  | 0 | 22 | 0 | 44.85 | 1 | 1 | 1 | 1 | 1 |  | 121 | 72 |  |  |  | 0 | 0 | 0 | [5 empty] | 0 |  | 0 | 133391.39 | 500.7616 | 103.2804 | 52.026 | 10700.313 | 0 | 24.8 | 0.1 | 0 | 153521.896 | 91351.872 | [13 empty] | 0 | 0 | 1 | 1 |  |  |  | 1013 | 10 ШТ | 10 ШТ | 1 | [6 empty] | 66627557 | 22 | Санитарно-технические работы | 16 | Сантехнические работы: внутренние трубопроводы, внутренние устройства водопровода, канализации, отопления, газоснабжения, вентиляция кондиционирование воздуха | 1 | 17001 | Водопровод и канализация - внутренние устройства | ФЕР-17 |  |  |  | 1310720 | 295.63 | 50.48 | 6.57 | 1.16 | 238.58 | 24.8 | 0.1 | 0 | [17 empty] | 0 | 0 | 0 |  |  |  |  | 121 | 72 |  |  |  |  | 1 |  | -519495496 | 2 | 1 | 4 | 0 | 0 | 0 | 378265.16 | 378265.16 | 0 | 0 |  | 0 | 3 | 0 |  | 0 | 1 | 0 | 0 | 0 | 0 | Пр/812-016.0-1 | Пр/774-016.0 | Сантехнические работы: внутренние трубопроводы, внутренние устройства водопровода, канализации, отопления, газоснабжения, вентиляция кондиционирование воздуха | Сантехнические работы: внутренние трубопроводы, внутренние устройства водопровода, канализации, отопления, газоснабжения, вентиляция кондиционирование воздуха | 0 | 0
18 | 1 | 390 |  | 33,1 | 18.5.09.01-0037 | Полотенцесушители из нержавеющей стали М-образные, номинальный диаметр 32 мм, размер 500х650 мм | ШТ | 118 | 10 | 10 |  |  |  | 244213.93 | 244213.93 | 0 | 0 | 0 | 0 | 0 | 0 | 0 | 0 | 0 |  | 92854092 | 208.63 | 208.63 | 0 | 0 | 0 | 0 | 0 | 0 | 0 | 208.63 | 208.63 | 0 | 0 | 0 | 0 | 0 | 0 | 0 | 0 | 0 | 1 | 1 |  |  | 1 | 1 | 1 | 9.92 |  |  |  |  | 3 | 1 | ФССЦ-2001, 18.5.09.01-0037, приказ Минстроя России № 876/пр от 26.12.2019 |  |  | 500001 | 0 |  | 0 | 8 | 0 | 1 | 1 | 1 | 1 | 1 | 1 |  | 0 | 0 |  |  |  | 0 | 0 | 0 | [5 empty] | 0 |  | 0 | 244213.93 | 2069.6096 | 0 | 0 | 0 | 0 | 0 | 0 | 0 | 0 | 0 | [13 empty] | 0 | 0 | 1 | 1 |  |  |  | 1013 | ШТ | ШТ | 1 | [6 empty] | 66627780 | 8 | Материалы строительные | 0 |  | 1 | 500001 | Материалы и конструкции ( строительные ) по ценникам и каталогом | ФССЦст |  |  |  | 0 | 208.63 | 208.63 | 0 | 0 | 0 | 0 | 0 | [18 empty] | 0 | 0 | 0 |  |  |  |  | 0 | 0 |  |  |  |  | 1 |  | 1314005583 | 2 | 1 | 4 | 0 | 0 | 0 | 244213.93 | 244213.93 | 0 | 0 |  | 0 | 3 | 0 |  | 0 | 1 | 0 | 0 | 0 | 0 |  |  |  |  | 0 | 0
18 | 1 | 391 |  | 33,2 | 18.5.09.03-0001 | Крепление полотенцесушителя "Телескоп" хромированное, диаметр 32 мм | 10 ШТ | 11.8 | 1 | 1 |  |  |  | 25402.32 | 25402.32 | 0 | 0 | 0 | 0 | 0 | 0 | 0 | 0 | 0 |  | 92854092 | 217.01 | 217.01 | 0 | 0 | 0 | 0 | 0 | 0 | 0 | 217.01 | 217.01 | 0 | 0 | 0 | 0 | 0 | 0 | 0 | 0 | 0 | 1 | 1 |  |  | 1 | 1 | 1 | 9.92 |  |  |  |  | 3 | 1 | ФССЦ-2001, 18.5.09.03-0001, приказ Минстроя России № 876/пр от 26.12.2019 |  |  | 500001 | 0 |  | 0 | 8 | 0 | 1 | 1 | 1 | 1 | 1 | 1 |  | 0 | 0 |  |  |  | 0 | 0 | 0 | [5 empty] | 0 |  | 0 | 25402.32 | 2152.7392 | 0 | 0 | 0 | 0 | 0 | 0 | 0 | 0 | 0 | [13 empty] | 0 | 0 | 1 | 1 |  |  |  | 1013 | 10 ШТ | 10 ШТ | 1 | [6 empty] | 66627780 | 8 | Материалы строительные | 0 |  | 1 | 500001 | Материалы и конструкции ( строительные ) по ценникам и каталогом | ФССЦст |  |  |  | 0 | 217.01 | 217.01 | 0 | 0 | 0 | 0 | 0 | [18 empty] | 0 | 0 | 0 |  |  |  |  | 0 | 0 |  |  |  |  | 1 |  | -831154525 | 2 | 1 | 4 | 0 | 0 | 0 | 25402.32 | 25402.32 | 0 | 0 |  | 0 | 3 | 0 |  | 0 | 1 | 0 | 0 | 0 | 0 |  |  |  |  | 0 | 0
18 | 1 | 392 |  | 33,3 | 23.8.03.06-0008 | Сгоны стальные оцинкованные с муфтой и контргайкой, номинальный диаметр 32 мм | ШТ | 236 | 20 | 20 |  |  |  | 42608.38 | 42608.38 | 0 | 0 | 0 | 0 | 0 | 0 | 0 | 0 | 0 |  | 92854092 | 18.2 | 18.2 | 0 | 0 | 0 | 0 | 0 | 0 | 0 | 18.2 | 18.2 | 0 | 0 | 0 | 0 | 0 | 0 | 0 | 0 | 0 | 1 | 1 |  |  | 1 | 1 | 1 | 9.92 |  |  |  |  | 3 | 1 | ФССЦ-2001, 23.8.03.06-0008, приказ Минстроя России № 876/пр от 26.12.2019 |  |  | 500001 | 0 |  | 0 | 8 | 0 | 1 | 1 | 1 | 1 | 1 | 1 |  | 0 | 0 |  |  |  | 0 | 0 | 0 | [5 empty] | 0 |  | 0 | 42608.38 | 180.544 | 0 | 0 | 0 | 0 | 0 | 0 | 0 | 0 | 0 | [13 empty] | 0 | 0 | 1 | 1 |  |  |  | 1013 | ШТ | ШТ | 1 | [6 empty] | 66627780 | 8 | Материалы строительные | 0 |  | 1 | 500001 | Материалы и конструкции ( строительные ) по ценникам и каталогом | ФССЦст |  |  |  | 0 | 18.2 | 18.2 | 0 | 0 | 0 | 0 | 0 | [18 empty] | 0 | 0 | 0 |  |  |  |  | 0 | 0 |  |  |  |  | 1 |  | -612920577 | 2 | 1 | 4 | 0 | 0 | 0 | 42608.38 | 42608.38 | 0 | 0 |  | 0 | 3 | 0 |  | 0 | 1 | 0 | 0 | 0 | 0 |  |  |  |  | 0 | 0
17 | 1 | 403 | 429 | 34 | 16-04-005-01 | Прокладка внутренних трубопроводов водоснабжения и отопления из многослойных полипропиленовых труб, из заранее собранных узлов, наружным диаметром: 20 мм | 100 м | 2.05 | 0 | 2.05 |  |  |  | 14931.9 | 1826.78 | 1256.49 | 21.15 | 11848.63 | 0 | 28.1055 | 0.041 | 0 | 14362.43 | 8546.24 |  | 92854092 | 257.69 | 89.83 | 38.99 | 0.23 | 128.87 | 0 | 13.71 | 0.02 | 0 | 257.69 | 89.83 | 38.99 | 0.23 | 128.87 | 0 | 13.71 | 0.02 | 0 | 121 | 72 | 1 | 1 |  |  | 1 | 44.85 | 15.72 | 9.92 |  |  |  |  | 0 | 1 | ФЕР-2001 доп. 1, 16-04-005-01, приказ Минстроя России № 172/пр от 30.03.2020 |  |  | 16001 | 0 |  | 0 | 22 | 0 | 44.85 | 1 | 1 | 1 | 1 | 1 |  | 121 | 72 |  |  |  | 0 | 0 | 0 | [5 empty] | 0 |  | 0 | 14931.9 | 891.1136 | 612.9228 | 10.3155 | 5779.8195 | 0 | 13.71 | 0.02 | 0 | 14362.4338 | 8546.2416 | [13 empty] | 0 | 0 | 1 | 1 |  |  |  | 1003 | 100 м | 100 м | 100 | [6 empty] | 66627555 | 22 | Санитарно-технические работы | 16 | Сантехнические работы: внутренние трубопроводы, внутренние устройства водопровода, канализации, отопления, газоснабжения, вентиляция кондиционирование воздуха | 1 | 16001 | Трубопроводы внутренние | ФЕР-16 |  |  |  | 1310720 | 257.69 | 89.83 | 38.99 | 0.23 | 128.87 | 13.71 | 0.02 | 0 | [17 empty] | 0 | 0 | 0 |  |  |  |  | 121 | 72 |  |  |  |  | 1 |  | -1833536300 | 2 | 1 | 4 | 0 | 0 | 0 | 37840.57 | 37840.57 | 0 | 0 |  | 0 | 3 | 0 |  | 0 | 1 | 0 | 0 | 0 | 0 | Пр/812-016.0-1 | Пр/774-016.0 | Сантехнические работы: внутренние трубопроводы, внутренние устройства водопровода, канализации, отопления, газоснабжения, вентиляция кондиционирование воздуха | Сантехнические работы: внутренние трубопроводы, внутренние устройства водопровода, канализации, отопления, газоснабжения, вентиляция кондиционирование воздуха | 0 | 0
18 | 1 | 403 |  | 34,1 | 24.3.02.01-0012 | Блок трубопровода полипропиленовый напорный с гильзами и креплениями для холодного и горячего водоснабжения, PPRS, SDR6, номинальное давление 2,0 МПа, размер 20x3,4 мм | м | 210.125 | 102.5 | 102.5 |  |  |  | 20406.67 | 20406.67 | 0 | 0 | 0 | 0 | 0 | 0 | 0 | 0 | 0 |  | 92854092 | 9.79 | 9.79 | 0 | 0 | 0 | 0 | 0 | 0 | 0 | 9.79 | 9.79 | 0 | 0 | 0 | 0 | 0 | 0 | 0 | 0 | 0 | 1 | 1 |  |  | 1 | 1 | 1 | 9.92 |  |  |  |  | 3 | 1 | ФССЦ-2001 доп.5, 24.3.02.01-0012, приказ Минстроя России № 51/пр от 09.02.2021 |  |  | 500001 | 0 |  | 0 | 8 | 0 | 1 | 1 | 1 | 1 | 1 | 1 |  | 0 | 0 |  |  |  | 0 | 0 | 0 | [5 empty] | 0 |  | 0 | 20406.67 | 97.1168 | 0 | 0 | 0 | 0 | 0 | 0 | 0 | 0 | 0 | [13 empty] | 0 | 0 | 1 | 1 |  |  |  | 1003 | м | м | 1 | [6 empty] | 66627780 | 8 | Материалы строительные | 0 |  | 1 | 500001 | Материалы и конструкции ( строительные ) по ценникам и каталогом | ФССЦст |  |  |  | 0 | 9.79 | 9.79 | 0 | 0 | 0 | 0 | 0 | [18 empty] | 0 | 0 | 0 |  |  |  |  | 0 | 0 |  |  |  |  | 1 |  | 899570704 | 2 | 1 | 4 | 0 | 0 | 0 | 20406.67 | 20406.67 | 0 | 0 |  | 0 | 3 | 0 |  | 0 | 1 | 0 | 0 | 0 | 0 |  |  |  |  | 0 | 0
18 | 1 | 402 |  | 34,2 | 23.8.03.02-0002 | Клипса для крепежа гофротрубы, номинальный диаметр 20 мм | 10 ШТ | 20.5 | 10 | 10 |  |  |  | 589.74 | 589.74 | 0 | 0 | 0 | 0 | 0 | 0 | 0 | 0 | 0 |  | 92854092 | 2.9 | 2.9 | 0 | 0 | 0 | 0 | 0 | 0 | 0 | 2.9 | 2.9 | 0 | 0 | 0 | 0 | 0 | 0 | 0 | 0 | 0 | 1 | 1 |  |  | 1 | 1 | 1 | 9.92 |  |  |  |  | 3 | 1 | ФССЦ-2001, 23.8.03.02-0002, приказ Минстроя России № 876/пр от 26.12.2019 |  |  | 500001 | 0 |  | 0 | 8 | 0 | 1 | 1 | 1 | 1 | 1 | 1 |  | 0 | 0 |  |  |  | 0 | 0 | 0 | [5 empty] | 0 |  | 0 | 589.74 | 28.768 | 0 | 0 | 0 | 0 | 0 | 0 | 0 | 0 | 0 | [13 empty] | 0 | 0 | 1 | 1 |  |  |  | 1013 | 10 ШТ | 10 ШТ | 1 | [6 empty] | 66627780 | 8 | Материалы строительные | 0 |  | 1 | 500001 | Материалы и конструкции ( строительные ) по ценникам и каталогом | ФССЦст |  |  |  | 0 | 2.9 | 2.9 | 0 | 0 | 0 | 0 | 0 | [18 empty] | 0 | 0 | 0 |  |  |  |  | 0 | 0 |  |  |  |  | 1 |  | 392822076 | 2 | 1 | 4 | 0 | 0 | 0 | 589.74 | 589.74 | 0 | 0 |  | 0 | 3 | 0 |  | 0 | 1 | 0 | 0 | 0 | 0 |  |  |  |  | 0 | 0
18 | 1 | 401 |  | 34,3 | 23.8.01.03-0002 | Заглушка универсальная для труб из термостойкого полиэтилена с внутренней резьбой, размер 1/2" | 10 ШТ | 17.4 | 8.4878 | 8.4878 |  |  |  | 10770.74 | 10770.74 | 0 | 0 | 0 | 0 | 0 | 0 | 0 | 0 | 0 |  | 92854092 | 62.4 | 62.4 | 0 | 0 | 0 | 0 | 0 | 0 | 0 | 62.4 | 62.4 | 0 | 0 | 0 | 0 | 0 | 0 | 0 | 0 | 0 | 1 | 1 |  |  | 1 | 1 | 1 | 9.92 |  |  |  |  | 3 | 1 | ФССЦ-2001, 23.8.01.03-0002, приказ Минстроя России № 876/пр от 26.12.2019 |  |  | 500001 | 0 |  | 0 | 8 | 0 | 1 | 1 | 1 | 1 | 1 | 1 |  | 0 | 0 |  |  |  | 0 | 0 | 0 | [5 empty] | 0 |  | 0 | 10770.74 | 619.008 | 0 | 0 | 0 | 0 | 0 | 0 | 0 | 0 | 0 | [13 empty] | 0 | 0 | 1 | 1 |  |  |  | 1013 | 10 ШТ | 10 ШТ | 1 | [6 empty] | 66627780 | 8 | Материалы строительные | 0 |  | 1 | 500001 | Материалы и конструкции ( строительные ) по ценникам и каталогом | ФССЦст |  |  |  | 0 | 62.4 | 62.4 | 0 | 0 | 0 | 0 | 0 | [18 empty] | 0 | 0 | 0 |  |  |  |  | 0 | 0 |  |  |  |  | 1 |  | 1792448234 | 2 | 1 | 4 | 0 | 0 | 0 | 10770.74 | 10770.74 | 0 | 0 |  | 0 | 3 | 0 |  | 0 | 1 | 0 | 0 | 0 | 0 |  |  |  |  | 0 | 0
18 | 1 | 400 |  | 34,4 | 18.5.08.07-0062 | Ниппель универсальный ИГЛ БИР ПЕКС (Eagle BP), размером: 1/2" | 100 ШТ | 3.48 | 1.6976 | 1.6976 |  |  |  | 19918.96 | 19918.96 | 0 | 0 | 0 | 0 | 0 | 0 | 0 | 0 | 0 |  | 92854092 | 577 | 577 | 0 | 0 | 0 | 0 | 0 | 0 | 0 | 577 | 577 | 0 | 0 | 0 | 0 | 0 | 0 | 0 | 0 | 0 | 1 | 1 |  |  | 1 | 1 | 1 | 9.92 |  |  |  |  | 3 | 1 | ФССЦ-2001, 18.5.08.07-0062, приказ Минстроя России № 876/пр от 26.12.2019 |  |  | 500001 | 0 |  | 0 | 8 | 0 | 1 | 1 | 1 | 1 | 1 | 1 |  | 0 | 0 |  |  |  | 0 | 0 | 0 | [5 empty] | 0 |  | 0 | 19918.96 | 5723.84 | 0 | 0 | 0 | 0 | 0 | 0 | 0 | 0 | 0 | [13 empty] | 0 | 0 | 1 | 1 |  |  |  | 1013 | 100 ШТ | 100 ШТ | 1 | [6 empty] | 66627780 | 8 | Материалы строительные | 0 |  | 1 | 500001 | Материалы и конструкции ( строительные ) по ценникам и каталогом | ФССЦст |  |  |  | 0 | 577 | 577 | 0 | 0 | 0 | 0 | 0 | [18 empty] | 0 | 0 | 0 |  |  |  |  | 0 | 0 |  |  |  |  | 1 |  | -1147314527 | 2 | 1 | 4 | 0 | 0 | 0 | 19918.96 | 19918.96 | 0 | 0 |  | 0 | 3 | 0 |  | 0 | 1 | 0 | 0 | 0 | 0 |  |  |  |  | 0 | 0
17 | 1 | 410 | 437 | 35 | 16-02-010-01 | Изготовление элементов и сборка узлов стальных трубопроводов диаметром: 50 мм (гильзы 374шт) | 10 м | 9.35 | 0 | 9.35 |  |  |  | 3594.08 | 500.86 | 224.88 | 0 | 2868.34 | 0 | 6.4515 | 0 | 0 | 3470.69 | 2065.2 |  | 92854092 | 13.77 | 5.4 | 1.53 | 0 | 6.84 | 0 | 0.69 | 0 | 0 | 13.77 | 5.4 | 1.53 | 0 | 6.84 | 0 | 0.69 | 0 | 0 | 121 | 72 | 1 | 1 |  |  | 1 | 44.85 | 15.72 | 9.92 |  |  |  |  | 0 | 1 | ФЕР-2001, 16-02-010-01, приказ Минстроя России № 876/пр от 26.12.2019 |  |  | 16002 | 0 |  | 0 | 2 | 0 | 44.85 | 1 | 1 | 1 | 1 | 1 |  | 121 | 72 |  |  |  | 0 | 0 | 0 | [5 empty] | 0 |  | 0 | 3594.08 | 53.568 | 24.0516 | 0 | 306.774 | 0 | 0.69 | 0 | 0 | 3470.6914 | 2065.2048 | [13 empty] | 0 | 0 | 1 | 1 |  |  |  | 1003 | 10 м | 10 м | 10 | [6 empty] | 66627556 | 2 | Общестроительные работы | 108 | Изготовление в построечных условиях материалов, полуфабрикатов, металлических и трубопроводных заготовок | 1 | 16002 | Трубопроводы внутренние | ФЕР-16 |  |  |  | 1310720 | 13.77 | 5.4 | 1.53 | 0 | 6.84 | 0.69 | 0 | 0 | [17 empty] | 0 | 0 | 0 |  |  |  |  | 121 | 72 |  |  |  |  | 1 |  | 1513446518 | 2 | 1 | 4 | 0 | 0 | 0 | 9129.97 | 9129.97 | 0 | 0 |  | 0 | 3 | 0 |  | 0 | 1 | 0 | 0 | 0 | 0 | Пр/812-016.0-1 | Пр/774-016.0 | Сантехнические работы: внутренние трубопроводы, внутренние устройства водопровода, канализации, отопления, газоснабжения, вентиляция кондиционирование воздуха | Сантехнические работы: внутренние трубопроводы, внутренние устройства водопровода, канализации, отопления, газоснабжения, вентиляция кондиционирование воздуха | 0 | 0
18 | 1 | 410 |  | 35,1 | 23.3.06.04-0011 | Трубы стальные сварные неоцинкованные водогазопроводные с резьбой, легкие, номинальный диаметр 50 мм, толщина стенки 3 мм | м | 93.5 | 10 | 10 |  |  |  | 26016.94 | 26016.94 | 0 | 0 | 0 | 0 | 0 | 0 | 0 | 0 | 0 |  | 92854092 | 28.05 | 28.05 | 0 | 0 | 0 | 0 | 0 | 0 | 0 | 28.05 | 28.05 | 0 | 0 | 0 | 0 | 0 | 0 | 0 | 0 | 0 | 1 | 1 |  |  | 1 | 1 | 1 | 9.92 |  |  |  |  | 3 | 1 | ФССЦ-2001, 23.3.06.04-0011, приказ Минстроя России № 876/пр от 26.12.2019 |  |  | 500001 | 0 |  | 0 | 8 | 0 | 1 | 1 | 1 | 1 | 1 | 1 |  | 0 | 0 |  |  |  | 0 | 0 | 0 | [5 empty] | 0 |  | 0 | 26016.94 | 278.256 | 0 | 0 | 0 | 0 | 0 | 0 | 0 | 0 | 0 | [13 empty] | 0 | 0 | 1 | 1 |  |  |  | 1003 | м | м | 1 | [6 empty] | 66627780 | 8 | Материалы строительные | 0 |  | 1 | 500001 | Материалы и конструкции ( строительные ) по ценникам и каталогом | ФССЦст |  |  |  | 0 | 28.05 | 28.05 | 0 | 0 | 0 | 0 | 0 | [18 empty] | 0 | 0 | 0 |  |  |  |  | 0 | 0 |  |  |  |  | 1 |  | 1360063296 | 2 | 1 | 4 | 0 | 0 | 0 | 26016.94 | 26016.94 | 0 | 0 |  | 0 | 3 | 0 |  | 0 | 1 | 0 | 0 | 0 | 0 |  |  |  |  | 0 | 0
51 | 1 | 5 | 157 |  |  | Выше 0.000. Система водоснабжения Т3,Т4, 1 зоны | 0 | [6 empty] | 2067679.09 | 1543163.49 | 32192.38 | 6720.14 | 492323.22 | 0 | 1128.0784 | 12.454 | 0 | 603842.45 | 359311.21 |  |  | 2067679.09 | 1543163.49 | 32192.38 | 6720.14 | 492323.22 | 0 | 1128.0784 | 12.454 | 0 | 603842.45 | 359311.21 |  |  | 0 | 146822.75 | 0 | 3030832.75 | 2884010 | 0 | 0 | 1543163.49 | 1396340.74 | 0 | 1396340.74 | 146822.75 | 0 | 0 | 0 | 0 | [19 empty] | 0 | 146822.75 | 0 | 3030832.75 | 2884010 | 0 | 0 | 1543163.49 | 1396340.74 | 0 | 1396340.74 | 146822.75 | 0 | 0 | 0 | 0 | [114 empty] | 0
50 | 0 | 0 | 1 | 201 | 2067679.09 | ПЗ | Прямые затраты |  |  | 201 | 1 | 3 |  | 2 | [7 empty] | 1920856.34 | 1 | 1920856.34
50 | 0 | 0 | 1 | 202 | 1543163.49 | СтМатОб | Стоимость материальных ресурсов (всего) |  |  | 202 | 2 | 3 |  | 2 | [7 empty] | 1543163.49 | 1 | 1543163.49
50 | 0 | 0 | 1 | 222 | 0 | СтМатОбЗак | Стоимость материалов и оборудования заказчика |  |  | 222 | 3 | 3 |  | 2 | [7 empty] | 0 | 1 | 0
50 | 0 | 0 | 1 | 225 | 1543163.49 | СтМатОбПод | Стоимость материалов и оборудования подрядчика |  |  | 225 | 4 | 3 |  | 2 | [7 empty] | 1543163.49 | 1 | 1543163.49
50 | 0 | 0 | 1 | 226 | 1396340.74 | СтМат | Стоимость материалов (всего) |  |  | 226 | 5 | 3 |  | 2 | [7 empty] | 1396340.74 | 1 | 1396340.74
50 | 0 | 0 | 1 | 227 | 0 | СтМатЗак | Стоимость материалов заказчика |  |  | 227 | 6 | 3 |  | 2 | [7 empty] | 0 | 1 | 0
50 | 0 | 0 | 1 | 228 | 1396340.74 | СтМатПод | Стоимость материалов подрядчика |  |  | 228 | 7 | 3 |  | 2 | [7 empty] | 1396340.74 | 1 | 1396340.74
50 | 0 | 0 | 1 | 216 | 146822.75 | Оборуд | Стоимость оборудования (всего) |  |  | 216 | 8 | 3 |  | 2 | [7 empty] | 146822.75 | 1 | 146822.75
50 | 0 | 0 | 1 | 223 | 0 | ОборудЗак | Стоимость оборудования заказчика |  |  | 223 | 9 | 3 |  | 2 | [7 empty] | 0 | 1 | 0
50 | 0 | 0 | 1 | 229 | 146822.75 | ОборудПод | Стоимость оборудования подрядчика |  |  | 229 | 10 | 3 |  | 2 | [7 empty] | 146822.75 | 1 | 146822.75
50 | 0 | 0 | 1 | 203 | 32192.38 | ЭММ | Эксплуатация машин |  |  | 203 | 11 | 3 |  | 2 | [7 empty] | 32192.38 | 1 | 32192.38
50 | 0 | 0 | 1 | 231 | 0 | ЭММсНРиСП | Эксплуатация машин по ТСН-2001.16 |  |  | 231 | 12 | 3 |  | 2 | [7 empty] | 0 | 1 | 0
50 | 0 | 0 | 1 | 204 | 6720.14 | ЗПМ | ЗП машинистов |  |  | 204 | 13 | 3 |  | 2 | [7 empty] | 6720.14 | 1 | 6720.14
50 | 0 | 0 | 1 | 205 | 492323.22 | ОЗП | Основная ЗП рабочих |  |  | 205 | 14 | 3 |  | 2 | [7 empty] | 492323.22 | 1 | 492323.22
50 | 0 | 0 | 1 | 232 | 0 | ОЗПсНРиСП | Основная ЗП рабочих по ТСН-2001.16 |  |  | 232 | 15 | 3 |  | 2 | [7 empty] | 0 | 1 | 0
50 | 0 | 0 | 1 | 214 | 2884010 | Строит | Строительные работы с НР и СП |  |  | 214 | 16 | 3 |  | 2 | [7 empty] | 2884010 | 1 | 2884010
50 | 0 | 0 | 1 | 215 | 0 | Монтаж | Монтажные работы с НР и СП |  |  | 215 | 17 | 3 |  | 2 | [7 empty] | 0 | 1 | 0
50 | 0 | 0 | 1 | 217 | 0 | Прочие | Прочие работы с НР и СП |  |  | 217 | 18 | 3 |  | 2 | [7 empty] | 0 | 1 | 0
50 | 0 | 0 | 1 | 230 | 0 | ПрочиеЗатр | Прочие затраты по ТСН-2001.16 |  |  | 230 | 19 | 3 |  | 2 | [7 empty] | 0 | 1 | 0
50 | 0 | 0 | 1 | 206 | 0 | ВозврМат | Возврат материалов |  |  | 206 | 20 | 3 |  | 2 | [7 empty] | 0 | 1 | 0
50 | 0 | 0 | 1 | 207 | 1128.0784 | ТрудСтр | Трудозатраты строителей |  |  | 207 | 21 | 3 |  | 7 | [7 empty] | 1128.0784 | 1 | 1128.0784
50 | 0 | 0 | 1 | 208 | 12.454 | ТрудМаш | Трудозатраты машинистов |  |  | 208 | 22 | 3 |  | 7 | [7 empty] | 12.454 | 1 | 12.454
50 | 0 | 0 | 1 | 209 | 0 | ТранспМат | Транспорт материалов |  |  | 209 | 23 | 3 |  | 2 | [7 empty] | 0 | 1 | 0
50 | 0 | 0 | 1 | 233 | 0 | Перевозка | Перевозка грузов |  |  | 233 | 24 | 3 |  | 2 | [7 empty] | 0 | 1 | 0
50 | 0 | 0 | 1 | 210 | 603842.45 | НР | Накладные расходы |  |  | 210 | 25 | 3 |  | 2 | [7 empty] | 603842.45 | 1 | 603842.45
50 | 0 | 0 | 1 | 211 | 359311.21 | СмПриб | Сметная прибыль |  |  | 211 | 26 | 3 |  | 2 | [7 empty] | 359311.21 | 1 | 359311.21
50 | 0 | 0 | 1 | 224 | 3030832.75 | Всего | Всего с НР и СП |  |  | 224 | 27 | 3 |  | 2 | [7 empty] | 3030832.75 | 1 | 3030832.75
5 | 1 |  | 262 |  |  | Выше 0.000. Система водоснабжения Т3, Т4, 2 зоны |  | 0 |  | -1 | [7 empty] | 0 |  |  | 0 | [53 empty] | 0 | [11 empty] | 0
52 | 1 | 5 | 220 | 0 |  | Выше 0.000. Система водоснабжения Т3, Т4, 2 зоны | [7 empty] | 2405699.18 | 1900184.63 | 28507.79 | 6372.18 | 477006.76 | 0 | 1085.89 | 11.8054 | 0 | 584157.28 | 348398.45 | 0 | 0 | 2405699.18 | 1900184.63 | 28507.79 | 6372.18 | 477006.76 | 0 | 1085.89 | 11.8054 | 0 | 584157.28 | 348398.45 | 0 | 0 | 0 | 143447.51 | 0 | 3338254.91 | 3194807.4 | 0 | 0 | 1900184.63 | 1756737.12 | 0 | 1756737.12 | 143447.51 | 0 | 0 | 0 | 0 | 0 | 0 | 0 | 0 | 0 | 0 | 0 | 0 | 0 | 0 | 0 | 0 | 0 | 0 | 0 | 0 | 0 | 0 | 0 | 0 | 143447.51 | 0 | 3338254.91 | 3194807.4 | 0 | 0 | 1900184.63 | 1756737.12 | 0 | 1756737.12 | 143447.51 | 0 | 0 | 0 | 0 | 0 | 0 | 0 | 0 | 0 | 0 | 0 | 0 | 0 | 0 | 0 | 0 | 0 | 0 | 0 | 0 | 0 | 0 | 0 | 0 | 0 | 0 | 0 | 0 | 0 | 0 | 0 | 0 | 0 | 0 | 0 | 0 | 0 | 0 | 0 | 0 | 0 | 0 | 0 | 0 | 0 | 0 | 0 | 0 | 0 | 0 | 0 | 0 | 0 | 0 | 0 | 0 | 0 | 0 | 0 | 0 | 0 | 0 | 0 | 0 | 0 | 0 | 0 | 0 | 0 | 0 | 0 | 0 | 0 | 0 | 0 | 0 | 0 | 0 | 0 | 0 | 0 | 0 | 0 | 0 | 0 | 0 | 0 | 0 | 0 | 0 | 0 | 0 | 0 | 0 | 0 | 0 | 0 | 0 | 0 | 0 | 0 | 0 | 0 | 0 | 0 | 0 | 0 | 0 | 0 | 0 | 0 | 0 | 0 | 0 | 0 | 0 | 0 | 0 | 0
17 | 1 | 425 | 451 | 36 | 24-01-029-01 | Установка сильфонных компенсаторов с несъемным кожухом на стальных трубопроводах диаметром: 50 мм | ШТ | 20 | 0 | 20 |  |  |  | 99977.75 | 79925.44 | 2103.34 | 331.89 | 17948.97 | 0 | 39.2 | 0.6 | 0 | 21388.61 | 13527.84 |  | 92854092 | 429.55 | 402.85 | 6.69 | 0.37 | 20.01 | 0 | 1.96 | 0.03 | 0 | 429.55 | 402.85 | 6.69 | 0.37 | 20.01 | 0 | 1.96 | 0.03 | 0 | 117 | 74 | 1 | 1 |  |  | 1 | 44.85 | 15.72 | 9.92 |  |  |  |  | 0 | 1 | ФЕР-2001, 24-01-029-01, приказ Минстроя России № 876/пр от 26.12.2019 |  |  | 24001 | 0 |  | 0 | 2 | 0 | 44.85 | 1 | 1 | 1 | 1 | 1 |  | 117 | 74 |  |  |  | 0 | 0 | 0 | [5 empty] | 0 |  | 0 | 99977.75 | 3996.272 | 105.1668 | 16.5945 | 897.4485 | 0 | 1.96 | 0.03 | 0 | 21388.6062 | 13527.8364 | [13 empty] | 0 | 0 | 1 | 1 |  |  |  | 1013 | ШТ | ШТ | 1 | [6 empty] | 66627564 | 2 | Общестроительные работы | 18 | Наружные сети водопровода, канализации, теплоснабжения, газопроводы | 1 | 24001 | Наружные сети водопровода, канализации, теплоснабжения, газопроводы | ФЕР-24 |  |  |  | 1310720 | 429.55 | 402.85 | 6.69 | 0.37 | 20.01 | 1.96 | 0.03 | 0 | [17 empty] | 0 | 0 | 0 |  |  |  |  | 117 | 74 |  |  |  |  | 1 |  | 799790965 | 2 | 1 | 4 | 0 | 0 | 0 | 134894.2 | 134894.2 | 0 | 0 |  | 0 | 3 | 0 |  | 0 | 1 | 0 | 0 | 0 | 0 | Пр/812-018.0-1 | Пр/774-018.0 | Наружные сети водопровода, канализации, теплоснабжения, газопроводы | Наружные сети водопровода, канализации, теплоснабжения, газопроводы | 0 | 0
18 | 1 | 424 |  | 36,1 | 23.1.01.06-0055 | Компенсаторы сильфонные осевые марки HYDRA: ARN, диаметром 50 мм | ШТ | 20 | 1 | 1 |  |  |  | 348539.2 | 348539.2 | 0 | 0 | 0 | 0 | 0 | 0 | 0 | 0 | 0 |  | 92854092 | 1756.75 | 1756.75 | 0 | 0 | 0 | 0 | 0 | 0 | 0 | 1756.75 | 1756.75 | 0 | 0 | 0 | 0 | 0 | 0 | 0 | 0 | 0 | 1 | 1 |  |  | 1 | 1 | 1 | 9.92 |  |  |  |  | 3 | 1 | ФССЦ-2001, 23.1.01.06-0055, приказ Минстроя России № 876/пр от 26.12.2019 |  |  | 500001 | 0 |  | 0 | 8 | 0 | 1 | 1 | 1 | 1 | 1 | 1 |  | 0 | 0 |  |  |  | 0 | 0 | 0 | [5 empty] | 0 |  | 0 | 348539.2 | 17426.96 | 0 | 0 | 0 | 0 | 0 | 0 | 0 | 0 | 0 | [13 empty] | 0 | 0 | 1 | 1 |  |  |  | 1013 | ШТ | ШТ | 1 | [6 empty] | 66627780 | 8 | Материалы строительные | 0 |  | 1 | 500001 | Материалы и конструкции ( строительные ) по ценникам и каталогом | ФССЦст |  |  |  | 0 | 1756.75 | 1756.75 | 0 | 0 | 0 | 0 | 0 | [18 empty] | 0 | 0 | 0 |  |  |  |  | 0 | 0 |  |  |  |  | 1 |  | 498029583 | 2 | 1 | 4 | 0 | 0 | 0 | 348539.2 | 348539.2 | 0 | 0 |  | 0 | 3 | 0 |  | 0 | 1 | 0 | 0 | 0 | 0 |  |  |  |  | 0 | 0
18 | 1 | 425 |  | 36,2 | 23.1.02.06-0036 | Хомут металлический с шурупом и резиновым профилем для крепления трубопроводов диаметром: 48-53 мм | 10 ШТ | 4 | 0.2 | 0.2 |  |  |  | 2452.22 | 2452.22 | 0 | 0 | 0 | 0 | 0 | 0 | 0 | 0 | 0 |  | 92854092 | 61.8 | 61.8 | 0 | 0 | 0 | 0 | 0 | 0 | 0 | 61.8 | 61.8 | 0 | 0 | 0 | 0 | 0 | 0 | 0 | 0 | 0 | 1 | 1 |  |  | 1 | 1 | 1 | 9.92 |  |  |  |  | 3 | 1 | ФССЦ-2001, 23.1.02.06-0036, приказ Минстроя России № 876/пр от 26.12.2019 |  |  | 500001 | 0 |  | 0 | 8 | 0 | 1 | 1 | 1 | 1 | 1 | 1 |  | 0 | 0 |  |  |  | 0 | 0 | 0 | [5 empty] | 0 |  | 0 | 2452.22 | 613.056 | 0 | 0 | 0 | 0 | 0 | 0 | 0 | 0 | 0 | [13 empty] | 0 | 0 | 1 | 1 |  |  |  | 1013 | 10 ШТ | 10 ШТ | 1 | [6 empty] | 66627780 | 8 | Материалы строительные | 0 |  | 1 | 500001 | Материалы и конструкции ( строительные ) по ценникам и каталогом | ФССЦст |  |  |  | 0 | 61.8 | 61.8 | 0 | 0 | 0 | 0 | 0 | [18 empty] | 0 | 0 | 0 |  |  |  |  | 0 | 0 |  |  |  |  | 1 |  | -1293565444 | 2 | 1 | 4 | 0 | 0 | 0 | 2452.22 | 2452.22 | 0 | 0 |  | 0 | 3 | 0 |  | 0 | 1 | 0 | 0 | 0 | 0 |  |  |  |  | 0 | 0
18 | 1 | 422 |  | 36,3 | 01.7.15.01-0001 | Анкер-шпилька М12х115/20 | ШТ | 40 | 2 | 2 |  |  |  | 16860.03 | 16860.03 | 0 | 0 | 0 | 0 | 0 | 0 | 0 | 0 | 0 |  | 92854092 | 42.49 | 42.49 | 0 | 0 | 0 | 0 | 0 | 0 | 0 | 42.49 | 42.49 | 0 | 0 | 0 | 0 | 0 | 0 | 0 | 0 | 0 | 1 | 1 |  |  | 1 | 1 | 1 | 9.92 |  |  |  |  | 3 | 1 | ФССЦ-2001, 01.7.15.01-0001, приказ Минстроя России № 876/пр от 26.12.2019 |  |  | 500001 | 0 |  | 0 | 8 | 0 | 1 | 1 | 1 | 1 | 1 | 1 |  | 0 | 0 |  |  |  | 0 | 0 | 0 | [5 empty] | 0 |  | 0 | 16860.03 | 421.5008 | 0 | 0 | 0 | 0 | 0 | 0 | 0 | 0 | 0 | [13 empty] | 0 | 0 | 1 | 1 |  |  |  | 1013 | ШТ | ШТ | 1 | [6 empty] | 66627780 | 8 | Материалы строительные | 0 |  | 1 | 500001 | Материалы и конструкции ( строительные ) по ценникам и каталогом | ФССЦст |  |  |  | 0 | 42.49 | 42.49 | 0 | 0 | 0 | 0 | 0 | [18 empty] | 0 | 0 | 0 |  |  |  |  | 0 | 0 |  |  |  |  | 1 |  | -2043142924 | 2 | 1 | 4 | 0 | 0 | 0 | 16860.03 | 16860.03 | 0 | 0 |  | 0 | 3 | 0 |  | 0 | 1 | 0 | 0 | 0 | 0 |  |  |  |  | 0 | 0
17 | 1 | 432 | 458 | 37 | 16-06-006-01 | Установка узла квартирного счетчика воды | 100 узлов | 1.7 | 0 | 1.7 |  |  |  | 17613.59 | 2665.52 | 87.92 | 44.22 | 14860.15 | 0 | 34.442 | 0.085 | 0 | 18034.29 | 10731.15 |  | 92854092 | 356.25 | 158.06 | 3.29 | 0.58 | 194.9 | 0 | 20.26 | 0.05 | 0 | 356.25 | 158.06 | 3.29 | 0.58 | 194.9 | 0 | 20.26 | 0.05 | 0 | 121 | 72 | 1 | 1 |  |  | 1 | 44.85 | 15.72 | 9.92 |  |  |  |  | 0 | 1 | ФЕР-2001, 16-06-006-01, приказ Минстроя России № 876/пр от 26.12.2019 |  |  | 16001 | 0 |  | 0 | 22 | 0 | 44.85 | 1 | 1 | 1 | 1 | 1 |  | 121 | 72 |  |  |  | 0 | 0 | 0 | [5 empty] | 0 |  | 0 | 17613.59 | 1567.9552 | 51.7188 | 26.013 | 8741.265 | 0 | 20.26 | 0.05 | 0 | 18034.2877 | 10731.1464 | [13 empty] | 0 | 0 | 1 | 1 |  |  |  | 31440867 | 100 узлов | 100 узлов | 1 | [6 empty] | 66627555 | 22 | Санитарно-технические работы | 16 | Сантехнические работы: внутренние трубопроводы, внутренние устройства водопровода, канализации, отопления, газоснабжения, вентиляция кондиционирование воздуха | 1 | 16001 | Трубопроводы внутренние | ФЕР-16 |  |  |  | 1310720 | 356.25 | 158.06 | 3.29 | 0.58 | 194.9 | 20.26 | 0.05 | 0 | [17 empty] | 0 | 0 | 0 |  |  |  |  | 121 | 72 |  |  |  |  | 1 |  | 880660334 | 2 | 1 | 4 | 0 | 0 | 0 | 46379.03 | 46379.03 | 0 | 0 |  | 0 | 3 | 0 |  | 0 | 1 | 0 | 0 | 0 | 0 | Пр/812-016.0-1 | Пр/774-016.0 | Сантехнические работы: внутренние трубопроводы, внутренние устройства водопровода, канализации, отопления, газоснабжения, вентиляция кондиционирование воздуха | Сантехнические работы: внутренние трубопроводы, внутренние устройства водопровода, канализации, отопления, газоснабжения, вентиляция кондиционирование воздуха | 0 | 0
18 | 1 | 430 |  | 37,1 | 18.1.09.06-0041 | Кран шаровой 11Б41п3, номинальное давление 1,6 МПа (16 кгс/см2), номинальный диаметр 15 мм, присоединение к трубопроводу муфтовое | ШТ | 170 | 100 | 100 |  |  |  | 62582.3 | 62582.3 | 0 | 0 | 0 | 0 | 0 | 0 | 0 | 0 | 0 |  | 92854092 | 37.11 | 37.11 | 0 | 0 | 0 | 0 | 0 | 0 | 0 | 37.11 | 37.11 | 0 | 0 | 0 | 0 | 0 | 0 | 0 | 0 | 0 | 1 | 1 |  |  | 1 | 1 | 1 | 9.92 |  |  |  |  | 3 | 1 | ФССЦ-2001, 18.1.09.06-0041, приказ Минстроя России № 876/пр от 26.12.2019 |  |  | 500001 | 0 |  | 0 | 8 | 0 | 1 | 1 | 1 | 1 | 1 | 1 |  | 0 | 0 |  |  |  | 0 | 0 | 0 | [5 empty] | 0 |  | 0 | 62582.3 | 368.1312 | 0 | 0 | 0 | 0 | 0 | 0 | 0 | 0 | 0 | [13 empty] | 0 | 0 | 1 | 1 |  |  |  | 1013 | ШТ | ШТ | 1 | [6 empty] | 66627780 | 8 | Материалы строительные | 0 |  | 1 | 500001 | Материалы и конструкции ( строительные ) по ценникам и каталогом | ФССЦст |  |  |  | 0 | 37.11 | 37.11 | 0 | 0 | 0 | 0 | 0 | [18 empty] | 0 | 0 | 0 |  |  |  |  | 0 | 0 |  |  |  |  | 1 |  | 1075824001 | 2 | 1 | 4 | 0 | 0 | 0 | 62582.3 | 62582.3 | 0 | 0 |  | 0 | 3 | 0 |  | 0 | 1 | 0 | 0 | 0 | 0 |  |  |  |  | 0 | 0
18 | 1 | 431 |  | 37,2 | 18.2.08.08-1036 | Фильтры, номинальное давление 1,6 МПа (16 кгс/см2), номинальный диаметр 15 мм, присоединение 1/2"x1/2" | ШТ | 170 | 100 | 100 |  |  |  | 87996.35 | 87996.35 | 0 | 0 | 0 | 0 | 0 | 0 | 0 | 0 | 0 |  | 92854092 | 52.18 | 52.18 | 0 | 0 | 0 | 0 | 0 | 0 | 0 | 52.18 | 52.18 | 0 | 0 | 0 | 0 | 0 | 0 | 0 | 0 | 0 | 1 | 1 |  |  | 1 | 1 | 1 | 9.92 |  |  |  |  | 3 | 1 | ФССЦ-2001, 18.2.08.08-1036, приказ Минстроя России № 876/пр от 26.12.2019 |  |  | 500001 | 0 |  | 0 | 8 | 0 | 1 | 1 | 1 | 1 | 1 | 1 |  | 0 | 0 |  |  |  | 0 | 0 | 0 | [5 empty] | 0 |  | 0 | 87996.35 | 517.6256 | 0 | 0 | 0 | 0 | 0 | 0 | 0 | 0 | 0 | [13 empty] | 0 | 0 | 1 | 1 |  |  |  | 1013 | ШТ | ШТ | 1 | [6 empty] | 66627780 | 8 | Материалы строительные | 0 |  | 1 | 500001 | Материалы и конструкции ( строительные ) по ценникам и каталогом | ФССЦст |  |  |  | 0 | 52.18 | 52.18 | 0 | 0 | 0 | 0 | 0 | [18 empty] | 0 | 0 | 0 |  |  |  |  | 0 | 0 |  |  |  |  | 1 |  | -1333396209 | 2 | 1 | 4 | 0 | 0 | 0 | 87996.35 | 87996.35 | 0 | 0 |  | 0 | 3 | 0 |  | 0 | 1 | 0 | 0 | 0 | 0 |  |  |  |  | 0 | 0
18 | 1 | 432 |  | 37,3 | 65.1.04.03-0047 | Счетчик холодной и горячей воды крыльчатый СКВ-15 | ШТ | 170 | 100 | 100 |  |  |  | 143447.51 | 143447.51 | 0 | 0 | 0 | 0 | 0 | 0 | 0 | 0 | 0 |  | 92854092 | 131.23 | 131.23 | 0 | 0 | 0 | 0 | 0 | 0 | 0 | 131.23 | 131.23 | 0 | 0 | 0 | 0 | 0 | 0 | 0 | 0 | 0 | 1 | 1 |  |  | 1 | 1 | 1 | 6.43 |  |  |  |  | 3 | 3 | ФССЦ-2001, 65.1.04.03-0047, приказ Минстроя России № 876/пр от 26.12.2019 |  |  | 600001 | 0 |  | 0 | 5 | 0 | 1 | 1 | 1 | 1 | 1 | 1 |  | 0 | 0 |  |  |  | 0 | 0 | 0 | [5 empty] | 0 |  | 0 | 143447.51 | 843.8089 | 0 | 0 | 0 | 0 | 0 | 0 | 0 | 0 | 0 | [13 empty] | 0 | 0 | 1 | 1 |  |  |  | 1013 | ШТ | ШТ | 1 | [6 empty] | 66627784 | 5 | оборудование | 0 |  | 3 | 600001 | Оборудование по ценникам | ОБОРУД. |  |  |  | 0 | 131.23 | 131.23 | 0 | 0 | 0 | 0 | 0 | [18 empty] | 0 | 143447.51 | 0 |  |  |  |  | 0 | 0 |  |  |  |  | 1 |  | 536080078 | 2 | 1 | 4 | 0 | 0 | 0 | 143447.51 | 0 | 0 | 0 |  | 0 | 3 | 0 |  | 0 | 1 | 0 | 0 | 0 | 0 |  |  |  |  | 0 | 0
17 | 1 | 442 | 468 | 38 | 18-06-003-10 | Установка воздухоотводчиков | ШТ | 2 | 0 | 2 |  |  |  | 1728.94 | 176.18 | 196.5 | 87.01 | 1356.26 | 0 | 3.18 | 0.16 | 0 | 1746.36 | 1039.15 |  | 92854092 | 30.25 | 8.88 | 6.25 | 0.97 | 15.12 | 0 | 1.59 | 0.08 | 0 | 30.25 | 8.88 | 6.25 | 0.97 | 15.12 | 0 | 1.59 | 0.08 | 0 | 121 | 72 | 1 | 1 |  |  | 1 | 44.85 | 15.72 | 9.92 |  |  |  |  | 0 | 1 | ФЕР-2001, 18-06-003-10, приказ Минстроя России № 876/пр от 26.12.2019 |  |  | 18001 | 0 |  | 0 | 22 | 0 | 44.85 | 1 | 1 | 1 | 1 | 1 |  | 121 | 72 |  |  |  | 0 | 0 | 0 | [5 empty] | 0 |  | 0 | 1728.94 | 88.0896 | 98.25 | 43.5045 | 678.132 | 0 | 1.59 | 0.08 | 0 | 1746.3567 | 1039.1544 | [13 empty] | 0 | 0 | 1 | 1 |  |  |  | 1013 | ШТ | ШТ | 1 | [6 empty] | 66627558 | 22 | Санитарно-технические работы | 16 | Сантехнические работы: внутренние трубопроводы, внутренние устройства водопровода, канализации, отопления, газоснабжения, вентиляция кондиционирование воздуха | 1 | 18001 | Отопление - внутренние устройства | ФЕР-18 |  |  |  | 1310720 | 30.25 | 8.88 | 6.25 | 0.97 | 15.12 | 1.59 | 0.08 | 0 | [17 empty] | 0 | 0 | 0 |  |  |  |  | 121 | 72 |  |  |  |  | 1 |  | 1447310924 | 2 | 1 | 4 | 0 | 0 | 0 | 4514.45 | 4514.45 | 0 | 0 |  | 0 | 3 | 0 |  | 0 | 1 | 0 | 0 | 0 | 0 | Пр/812-016.0-1 | Пр/774-016.0 | Сантехнические работы: внутренние трубопроводы, внутренние устройства водопровода, канализации, отопления, газоснабжения, вентиляция кондиционирование воздуха | Сантехнические работы: внутренние трубопроводы, внутренние устройства водопровода, канализации, отопления, газоснабжения, вентиляция кондиционирование воздуха | 0 | 0
18 | 1 | 442 |  | 38,1 | 19.1.02.01-0011 | Воздухоотводчик автоматический с наружным резьбовым, присоединением Рр=1,0 МПа, T max=120 град C, D=15 мм | ШТ | 2 | 1 | 1 |  |  |  | 1204.29 | 1204.29 | 0 | 0 | 0 | 0 | 0 | 0 | 0 | 0 | 0 |  | 92854092 | 60.7 | 60.7 | 0 | 0 | 0 | 0 | 0 | 0 | 0 | 60.7 | 60.7 | 0 | 0 | 0 | 0 | 0 | 0 | 0 | 0 | 0 | 1 | 1 |  |  | 1 | 1 | 1 | 9.92 |  |  |  |  | 3 | 1 | ФССЦ-2001, 19.1.02.01-0011, приказ Минстроя России № 876/пр от 26.12.2019 |  |  | 500001 | 0 |  | 0 | 8 | 0 | 1 | 1 | 1 | 1 | 1 | 1 |  | 0 | 0 |  |  |  | 0 | 0 | 0 | [5 empty] | 0 |  | 0 | 1204.29 | 602.144 | 0 | 0 | 0 | 0 | 0 | 0 | 0 | 0 | 0 | [13 empty] | 0 | 0 | 1 | 1 |  |  |  | 1013 | ШТ | ШТ | 1 | [6 empty] | 66627780 | 8 | Материалы строительные | 0 |  | 1 | 500001 | Материалы и конструкции ( строительные ) по ценникам и каталогом | ФССЦст |  |  |  | 0 | 60.7 | 60.7 | 0 | 0 | 0 | 0 | 0 | [18 empty] | 0 | 0 | 0 |  |  |  |  | 0 | 0 |  |  |  |  | 1 |  | -1395144980 | 2 | 1 | 4 | 0 | 0 | 0 | 1204.29 | 1204.29 | 0 | 0 |  | 0 | 3 | 0 |  | 0 | 1 | 0 | 0 | 0 | 0 |  |  |  |  | 0 | 0
18 | 1 | 441 |  | 38,2 | 18.1.09.06-0041 | Кран шаровой 11Б41п3, номинальное давление 1,6 МПа (16 кгс/см2), номинальный диаметр 15 мм, присоединение к трубопроводу муфтовое | ШТ | 2 | 1 | 1 |  |  |  | 736.26 | 736.26 | 0 | 0 | 0 | 0 | 0 | 0 | 0 | 0 | 0 |  | 92854092 | 37.11 | 37.11 | 0 | 0 | 0 | 0 | 0 | 0 | 0 | 37.11 | 37.11 | 0 | 0 | 0 | 0 | 0 | 0 | 0 | 0 | 0 | 1 | 1 |  |  | 1 | 1 | 1 | 9.92 |  |  |  |  | 3 | 1 | ФССЦ-2001, 18.1.09.06-0041, приказ Минстроя России № 876/пр от 26.12.2019 |  |  | 500001 | 0 |  | 0 | 8 | 0 | 1 | 1 | 1 | 1 | 1 | 1 |  | 0 | 0 |  |  |  | 0 | 0 | 0 | [5 empty] | 0 |  | 0 | 736.26 | 368.1312 | 0 | 0 | 0 | 0 | 0 | 0 | 0 | 0 | 0 | [13 empty] | 0 | 0 | 1 | 1 |  |  |  | 1013 | ШТ | ШТ | 1 | [6 empty] | 66627780 | 8 | Материалы строительные | 0 |  | 1 | 500001 | Материалы и конструкции ( строительные ) по ценникам и каталогом | ФССЦст |  |  |  | 0 | 37.11 | 37.11 | 0 | 0 | 0 | 0 | 0 | [18 empty] | 0 | 0 | 0 |  |  |  |  | 0 | 0 |  |  |  |  | 1 |  | 1075824001 | 2 | 1 | 4 | 0 | 0 | 0 | 736.26 | 736.26 | 0 | 0 |  | 0 | 3 | 0 |  | 0 | 1 | 0 | 0 | 0 | 0 |  |  |  |  | 0 | 0
17 | 1 | 457 | 485 | 39 | 16-02-002-02 | Прокладка трубопроводов водоснабжения из стальных водогазопроводных оцинкованных труб диаметром: 20 мм | 100 м | 6.5 | 0 | 6.5 |  |  |  | 100811.61 | 2057.56 | 4244.56 | 1903.66 | 94509.49 | 0 | 219.05 | 3.51 | 0 | 116659.91 | 69417.47 |  | 92854092 | 397.64 | 31.91 | 41.54 | 6.53 | 324.19 | 0 | 33.7 | 0.54 | 0 | 397.64 | 31.91 | 41.54 | 6.53 | 324.19 | 0 | 33.7 | 0.54 | 0 | 121 | 72 | 1 | 1 |  |  | 1 | 44.85 | 15.72 | 9.92 |  |  |  |  | 0 | 1 | ФЕР-2001, 16-02-002-02, приказ Минстроя России № 876/пр от 26.12.2019 |  |  | 16001 | 0 |  | 0 | 22 | 0 | 44.85 | 1 | 1 | 1 | 1 | 1 |  | 121 | 72 |  |  |  | 0 | 0 | 0 | [5 empty] | 0 |  | 0 | 100811.61 | 316.5472 | 653.0088 | 292.8705 | 14539.9215 | 0 | 33.7 | 0.54 | 0 | 116659.9115 | 69417.468 | [13 empty] | 0 | 0 | 1 | 1 |  |  |  | 1003 | 100 м | 100 м | 100 | [6 empty] | 66627555 | 22 | Санитарно-технические работы | 16 | Сантехнические работы: внутренние трубопроводы, внутренние устройства водопровода, канализации, отопления, газоснабжения, вентиляция кондиционирование воздуха | 1 | 16001 | Трубопроводы внутренние | ФЕР-16 |  |  |  | 1310720 | 397.64 | 31.91 | 41.54 | 6.53 | 324.19 | 33.7 | 0.54 | 0 | [17 empty] | 0 | 0 | 0 |  |  |  |  | 121 | 72 |  |  |  |  | 1 |  | -1862163302 | 2 | 1 | 4 | 0 | 0 | 0 | 286888.99 | 286888.99 | 0 | 0 |  | 0 | 3 | 0 |  | 0 | 1 | 0 | 0 | 0 | 0 | Пр/812-016.0-1 | Пр/774-016.0 | Сантехнические работы: внутренние трубопроводы, внутренние устройства водопровода, канализации, отопления, газоснабжения, вентиляция кондиционирование воздуха | Сантехнические работы: внутренние трубопроводы, внутренние устройства водопровода, канализации, отопления, газоснабжения, вентиляция кондиционирование воздуха | 0 | 0
18 | 1 | 457 |  | 39,1 | 18.2.07.01-0005 | Узлы трубопроводов укрупненные монтажные из стальных водогазопроводных оцинкованных труб диаметром 20 мм | м | 650 | 100 | 100 |  |  |  | 211172 | 211172 | 0 | 0 | 0 | 0 | 0 | 0 | 0 | 0 | 0 |  | 92854092 | 32.75 | 32.75 | 0 | 0 | 0 | 0 | 0 | 0 | 0 | 32.75 | 32.75 | 0 | 0 | 0 | 0 | 0 | 0 | 0 | 0 | 0 | 1 | 1 |  |  | 1 | 1 | 1 | 9.92 |  |  |  |  | 3 | 1 | ФССЦ-2001, 18.2.07.01-0005, приказ Минстроя России № 876/пр от 26.12.2019 |  |  | 500001 | 0 |  | 0 | 8 | 0 | 1 | 1 | 1 | 1 | 1 | 1 |  | 0 | 0 |  |  |  | 0 | 0 | 0 | [5 empty] | 0 |  | 0 | 211172 | 324.88 | 0 | 0 | 0 | 0 | 0 | 0 | 0 | 0 | 0 | [13 empty] | 0 | 0 | 1 | 1 |  |  |  | 1003 | м | м | 1 | [6 empty] | 66627780 | 8 | Материалы строительные | 0 |  | 1 | 500001 | Материалы и конструкции ( строительные ) по ценникам и каталогом | ФССЦст |  |  |  | 0 | 32.75 | 32.75 | 0 | 0 | 0 | 0 | 0 | [18 empty] | 0 | 0 | 0 |  |  |  |  | 0 | 0 |  |  |  |  | 1 |  | 1401561476 | 2 | 1 | 4 | 0 | 0 | 0 | 211172 | 211172 | 0 | 0 |  | 0 | 3 | 0 |  | 0 | 1 | 0 | 0 | 0 | 0 |  |  |  |  | 0 | 0
17 | 1 | 473 | 502 | 40 | 16-02-002-02 | Прокладка трубопроводов водоснабжения из стальных водогазопроводных оцинкованных труб диаметром: 20 мм (отводы для полотенцесуш.) | 100 м | 2.03 | 0 | 2.03 |  |  |  | 31484.24 | 642.59 | 1325.61 | 594.53 | 29516.04 | 0 | 68.411 | 1.0962 | 0 | 36433.79 | 21679.61 |  | 92854092 | 397.64 | 31.91 | 41.54 | 6.53 | 324.19 | 0 | 33.7 | 0.54 | 0 | 397.64 | 31.91 | 41.54 | 6.53 | 324.19 | 0 | 33.7 | 0.54 | 0 | 121 | 72 | 1 | 1 |  |  | 1 | 44.85 | 15.72 | 9.92 |  |  |  |  | 0 | 1 | ФЕР-2001, 16-02-002-02, приказ Минстроя России № 876/пр от 26.12.2019 |  |  | 16001 | 0 |  | 0 | 22 | 0 | 44.85 | 1 | 1 | 1 | 1 | 1 |  | 121 | 72 |  |  |  | 0 | 0 | 0 | [5 empty] | 0 |  | 0 | 31484.24 | 316.5472 | 653.0088 | 292.8705 | 14539.9215 | 0 | 33.7 | 0.54 | 0 | 36433.7897 | 21679.6104 | [13 empty] | 0 | 0 | 1 | 1 |  |  |  | 1003 | 100 м | 100 м | 100 | [6 empty] | 66627555 | 22 | Санитарно-технические работы | 16 | Сантехнические работы: внутренние трубопроводы, внутренние устройства водопровода, канализации, отопления, газоснабжения, вентиляция кондиционирование воздуха | 1 | 16001 | Трубопроводы внутренние | ФЕР-16 |  |  |  | 1310720 | 397.64 | 31.91 | 41.54 | 6.53 | 324.19 | 33.7 | 0.54 | 0 | [17 empty] | 0 | 0 | 0 |  |  |  |  | 121 | 72 |  |  |  |  | 1 |  | -2099627025 | 2 | 1 | 4 | 0 | 0 | 0 | 89597.64 | 89597.64 | 0 | 0 |  | 0 | 3 | 0 |  | 0 | 1 | 0 | 0 | 0 | 0 | Пр/812-016.0-1 | Пр/774-016.0 | Сантехнические работы: внутренние трубопроводы, внутренние устройства водопровода, канализации, отопления, газоснабжения, вентиляция кондиционирование воздуха | Сантехнические работы: внутренние трубопроводы, внутренние устройства водопровода, канализации, отопления, газоснабжения, вентиляция кондиционирование воздуха | 0 | 0
18 | 1 | 473 |  | 40,1 | 18.2.07.01-0005 | Узлы трубопроводов укрупненные монтажные из стальных водогазопроводных оцинкованных труб диаметром 20 мм | м | 203 | 100 | 100 |  |  |  | 65950.64 | 65950.64 | 0 | 0 | 0 | 0 | 0 | 0 | 0 | 0 | 0 |  | 92854092 | 32.75 | 32.75 | 0 | 0 | 0 | 0 | 0 | 0 | 0 | 32.75 | 32.75 | 0 | 0 | 0 | 0 | 0 | 0 | 0 | 0 | 0 | 1 | 1 |  |  | 1 | 1 | 1 | 9.92 |  |  |  |  | 3 | 1 | ФССЦ-2001, 18.2.07.01-0005, приказ Минстроя России № 876/пр от 26.12.2019 |  |  | 500001 | 0 |  | 0 | 8 | 0 | 1 | 1 | 1 | 1 | 1 | 1 |  | 0 | 0 |  |  |  | 0 | 0 | 0 | [5 empty] | 0 |  | 0 | 65950.64 | 324.88 | 0 | 0 | 0 | 0 | 0 | 0 | 0 | 0 | 0 | [13 empty] | 0 | 0 | 1 | 1 |  |  |  | 1003 | м | м | 1 | [6 empty] | 66627780 | 8 | Материалы строительные | 0 |  | 1 | 500001 | Материалы и конструкции ( строительные ) по ценникам и каталогом | ФССЦст |  |  |  | 0 | 32.75 | 32.75 | 0 | 0 | 0 | 0 | 0 | [18 empty] | 0 | 0 | 0 |  |  |  |  | 0 | 0 |  |  |  |  | 1 |  | 1401561476 | 2 | 1 | 4 | 0 | 0 | 0 | 65950.64 | 65950.64 | 0 | 0 |  | 0 | 3 | 0 |  | 0 | 1 | 0 | 0 | 0 | 0 |  |  |  |  | 0 | 0
18 | 1 | 472 |  | 40,2 | 18.1.09.06-0042 | Кран шаровой 11Б41п3, номинальное давление 1,6 МПа (16 кгс/см2), номинальный диаметр 20 мм, присоединение к трубопроводу муфтовое | ШТ | 252 | 124.1379 | 124.1379 |  |  |  | 108818.04 | 108818.04 | 0 | 0 | 0 | 0 | 0 | 0 | 0 | 0 | 0 |  | 92854092 | 43.53 | 43.53 | 0 | 0 | 0 | 0 | 0 | 0 | 0 | 43.53 | 43.53 | 0 | 0 | 0 | 0 | 0 | 0 | 0 | 0 | 0 | 1 | 1 |  |  | 1 | 1 | 1 | 9.92 |  |  |  |  | 3 | 1 | ФССЦ-2001, 18.1.09.06-0042, приказ Минстроя России № 876/пр от 26.12.2019 |  |  | 500001 | 0 |  | 0 | 8 | 0 | 1 | 1 | 1 | 1 | 1 | 1 |  | 0 | 0 |  |  |  | 0 | 0 | 0 | [5 empty] | 0 |  | 0 | 108818.04 | 431.8176 | 0 | 0 | 0 | 0 | 0 | 0 | 0 | 0 | 0 | [13 empty] | 0 | 0 | 1 | 1 |  |  |  | 1013 | ШТ | ШТ | 1 | [6 empty] | 66627780 | 8 | Материалы строительные | 0 |  | 1 | 500001 | Материалы и конструкции ( строительные ) по ценникам и каталогом | ФССЦст |  |  |  | 0 | 43.53 | 43.53 | 0 | 0 | 0 | 0 | 0 | [18 empty] | 0 | 0 | 0 |  |  |  |  | 0 | 0 |  |  |  |  | 1 |  | 1474071533 | 2 | 1 | 4 | 0 | 0 | 0 | 108818.04 | 108818.04 | 0 | 0 |  | 0 | 3 | 0 |  | 0 | 1 | 0 | 0 | 0 | 0 |  |  |  |  | 0 | 0
17 | 1 | 488 | 519 | 41 | 16-02-002-03 | Прокладка трубопроводов водоснабжения из стальных водогазопроводных оцинкованных труб диаметром: 25 мм | 100 м | 6.5 | 0 | 6.5 |  |  |  | 100851.58 | 2097.53 | 4244.56 | 1903.66 | 94509.49 | 0 | 219.05 | 3.51 | 0 | 116659.91 | 69417.47 |  | 92854092 | 398.26 | 32.53 | 41.54 | 6.53 | 324.19 | 0 | 33.7 | 0.54 | 0 | 398.26 | 32.53 | 41.54 | 6.53 | 324.19 | 0 | 33.7 | 0.54 | 0 | 121 | 72 | 1 | 1 |  |  | 1 | 44.85 | 15.72 | 9.92 |  |  |  |  | 0 | 1 | ФЕР-2001, 16-02-002-03, приказ Минстроя России № 876/пр от 26.12.2019 |  |  | 16001 | 0 |  | 0 | 22 | 0 | 44.85 | 1 | 1 | 1 | 1 | 1 |  | 121 | 72 |  |  |  | 0 | 0 | 0 | [5 empty] | 0 |  | 0 | 100851.58 | 322.6976 | 653.0088 | 292.8705 | 14539.9215 | 0 | 33.7 | 0.54 | 0 | 116659.9115 | 69417.468 | [13 empty] | 0 | 0 | 1 | 1 |  |  |  | 1003 | 100 м | 100 м | 100 | [6 empty] | 66627555 | 22 | Санитарно-технические работы | 16 | Сантехнические работы: внутренние трубопроводы, внутренние устройства водопровода, канализации, отопления, газоснабжения, вентиляция кондиционирование воздуха | 1 | 16001 | Трубопроводы внутренние | ФЕР-16 |  |  |  | 1310720 | 398.26 | 32.53 | 41.54 | 6.53 | 324.19 | 33.7 | 0.54 | 0 | [17 empty] | 0 | 0 | 0 |  |  |  |  | 121 | 72 |  |  |  |  | 1 |  | -1629117748 | 2 | 1 | 4 | 0 | 0 | 0 | 286928.96 | 286928.96 | 0 | 0 |  | 0 | 3 | 0 |  | 0 | 1 | 0 | 0 | 0 | 0 | Пр/812-016.0-1 | Пр/774-016.0 | Сантехнические работы: внутренние трубопроводы, внутренние устройства водопровода, канализации, отопления, газоснабжения, вентиляция кондиционирование воздуха | Сантехнические работы: внутренние трубопроводы, внутренние устройства водопровода, канализации, отопления, газоснабжения, вентиляция кондиционирование воздуха | 0 | 0
18 | 1 | 488 |  | 41,1 | 18.2.07.01-0006 | Узлы трубопроводов укрупненные монтажные из стальных водогазопроводных оцинкованных труб диаметром 25 мм | м | 650 | 100 | 100 |  |  |  | 230258.08 | 230258.08 | 0 | 0 | 0 | 0 | 0 | 0 | 0 | 0 | 0 |  | 92854092 | 35.71 | 35.71 | 0 | 0 | 0 | 0 | 0 | 0 | 0 | 35.71 | 35.71 | 0 | 0 | 0 | 0 | 0 | 0 | 0 | 0 | 0 | 1 | 1 |  |  | 1 | 1 | 1 | 9.92 |  |  |  |  | 3 | 1 | ФССЦ-2001, 18.2.07.01-0006, приказ Минстроя России № 876/пр от 26.12.2019 |  |  | 500001 | 0 |  | 0 | 8 | 0 | 1 | 1 | 1 | 1 | 1 | 1 |  | 0 | 0 |  |  |  | 0 | 0 | 0 | [5 empty] | 0 |  | 0 | 230258.08 | 354.2432 | 0 | 0 | 0 | 0 | 0 | 0 | 0 | 0 | 0 | [13 empty] | 0 | 0 | 1 | 1 |  |  |  | 1003 | м | м | 1 | [6 empty] | 66627780 | 8 | Материалы строительные | 0 |  | 1 | 500001 | Материалы и конструкции ( строительные ) по ценникам и каталогом | ФССЦст |  |  |  | 0 | 35.71 | 35.71 | 0 | 0 | 0 | 0 | 0 | [18 empty] | 0 | 0 | 0 |  |  |  |  | 0 | 0 |  |  |  |  | 1 |  | 1721280764 | 2 | 1 | 4 | 0 | 0 | 0 | 230258.08 | 230258.08 | 0 | 0 |  | 0 | 3 | 0 |  | 0 | 1 | 0 | 0 | 0 | 0 |  |  |  |  | 0 | 0
17 | 1 | 504 | 536 | 42 | 16-02-002-05 | Прокладка трубопроводов водоснабжения из стальных водогазопроводных оцинкованных труб диаметром: 40 мм | 100 м | 0.48 | 0 | 0.48 |  |  |  | 7459.92 | 167.32 | 313.44 | 140.58 | 6979.16 | 0 | 16.176 | 0.2592 | 0 | 8614.89 | 5126.21 |  | 92854092 | 400.87 | 35.14 | 41.54 | 6.53 | 324.19 | 0 | 33.7 | 0.54 | 0 | 400.87 | 35.14 | 41.54 | 6.53 | 324.19 | 0 | 33.7 | 0.54 | 0 | 121 | 72 | 1 | 1 |  |  | 1 | 44.85 | 15.72 | 9.92 |  |  |  |  | 0 | 1 | ФЕР-2001, 16-02-002-05, приказ Минстроя России № 876/пр от 26.12.2019 |  |  | 16001 | 0 |  | 0 | 22 | 0 | 44.85 | 1 | 1 | 1 | 1 | 1 |  | 121 | 72 |  |  |  | 0 | 0 | 0 | [5 empty] | 0 |  | 0 | 7459.92 | 348.5888 | 653.0088 | 292.8705 | 14539.9215 | 0 | 33.7 | 0.54 | 0 | 8614.8854 | 5126.2128 | [13 empty] | 0 | 0 | 1 | 1 |  |  |  | 1003 | 100 м | 100 м | 100 | [6 empty] | 66627555 | 22 | Санитарно-технические работы | 16 | Сантехнические работы: внутренние трубопроводы, внутренние устройства водопровода, канализации, отопления, газоснабжения, вентиляция кондиционирование воздуха | 1 | 16001 | Трубопроводы внутренние | ФЕР-16 |  |  |  | 1310720 | 400.87 | 35.14 | 41.54 | 6.53 | 324.19 | 33.7 | 0.54 | 0 | [17 empty] | 0 | 0 | 0 |  |  |  |  | 121 | 72 |  |  |  |  | 1 |  | -1548876309 | 2 | 1 | 4 | 0 | 0 | 0 | 21201.02 | 21201.02 | 0 | 0 |  | 0 | 3 | 0 |  | 0 | 1 | 0 | 0 | 0 | 0 | Пр/812-016.0-1 | Пр/774-016.0 | Сантехнические работы: внутренние трубопроводы, внутренние устройства водопровода, канализации, отопления, газоснабжения, вентиляция кондиционирование воздуха | Сантехнические работы: внутренние трубопроводы, внутренние устройства водопровода, канализации, отопления, газоснабжения, вентиляция кондиционирование воздуха | 0 | 0
18 | 1 | 504 |  | 42,1 | 18.2.07.01-0008 | Узлы трубопроводов укрупненные монтажные из стальных водогазопроводных оцинкованных труб диаметром 40 мм | м | 48 | 100 | 100 |  |  |  | 23646.11 | 23646.11 | 0 | 0 | 0 | 0 | 0 | 0 | 0 | 0 | 0 |  | 92854092 | 49.66 | 49.66 | 0 | 0 | 0 | 0 | 0 | 0 | 0 | 49.66 | 49.66 | 0 | 0 | 0 | 0 | 0 | 0 | 0 | 0 | 0 | 1 | 1 |  |  | 1 | 1 | 1 | 9.92 |  |  |  |  | 3 | 1 | ФССЦ-2001, 18.2.07.01-0008, приказ Минстроя России № 876/пр от 26.12.2019 |  |  | 500001 | 0 |  | 0 | 8 | 0 | 1 | 1 | 1 | 1 | 1 | 1 |  | 0 | 0 |  |  |  | 0 | 0 | 0 | [5 empty] | 0 |  | 0 | 23646.11 | 492.6272 | 0 | 0 | 0 | 0 | 0 | 0 | 0 | 0 | 0 | [13 empty] | 0 | 0 | 1 | 1 |  |  |  | 1003 | м | м | 1 | [6 empty] | 66627780 | 8 | Материалы строительные | 0 |  | 1 | 500001 | Материалы и конструкции ( строительные ) по ценникам и каталогом | ФССЦст |  |  |  | 0 | 49.66 | 49.66 | 0 | 0 | 0 | 0 | 0 | [18 empty] | 0 | 0 | 0 |  |  |  |  | 0 | 0 |  |  |  |  | 1 |  | -234130133 | 2 | 1 | 4 | 0 | 0 | 0 | 23646.11 | 23646.11 | 0 | 0 |  | 0 | 3 | 0 |  | 0 | 1 | 0 | 0 | 0 | 0 |  |  |  |  | 0 | 0
18 | 1 | 503 |  | 42,2 | 18.1.09.06-0045 | Кран шаровой 11Б41п3, номинальное давление 1,6 МПа (16 кгс/см2), номинальный диаметр 40 мм, присоединение к трубопроводу муфтовое | ШТ | 4 | 8.3333 | 8.3333 |  |  |  | 7079.71 | 7079.71 | 0 | 0 | 0 | 0 | 0 | 0 | 0 | 0 | 0 |  | 92854092 | 178.42 | 178.42 | 0 | 0 | 0 | 0 | 0 | 0 | 0 | 178.42 | 178.42 | 0 | 0 | 0 | 0 | 0 | 0 | 0 | 0 | 0 | 1 | 1 |  |  | 1 | 1 | 1 | 9.92 |  |  |  |  | 3 | 1 | ФССЦ-2001, 18.1.09.06-0045, приказ Минстроя России № 876/пр от 26.12.2019 |  |  | 500001 | 0 |  | 0 | 8 | 0 | 1 | 1 | 1 | 1 | 1 | 1 |  | 0 | 0 |  |  |  | 0 | 0 | 0 | [5 empty] | 0 |  | 0 | 7079.71 | 1769.9264 | 0 | 0 | 0 | 0 | 0 | 0 | 0 | 0 | 0 | [13 empty] | 0 | 0 | 1 | 1 |  |  |  | 1013 | ШТ | ШТ | 1 | [6 empty] | 66627780 | 8 | Материалы строительные | 0 |  | 1 | 500001 | Материалы и конструкции ( строительные ) по ценникам и каталогом | ФССЦст |  |  |  | 0 | 178.42 | 178.42 | 0 | 0 | 0 | 0 | 0 | [18 empty] | 0 | 0 | 0 |  |  |  |  | 0 | 0 |  |  |  |  | 1 |  | -826777192 | 2 | 1 | 4 | 0 | 0 | 0 | 7079.71 | 7079.71 | 0 | 0 |  | 0 | 3 | 0 |  | 0 | 1 | 0 | 0 | 0 | 0 |  |  |  |  | 0 | 0
17 | 1 | 519 | 553 | 43 | 16-02-002-06 | Прокладка трубопроводов водоснабжения из стальных водогазопроводных оцинкованных труб диаметром: 50 мм | 100 м | 1.3 | 0 | 1.3 |  |  |  | 26386.65 | 608.69 | 1491.01 | 691.5 | 24286.95 | 0 | 56.29 | 1.287 | 0 | 30223.92 | 17984.48 |  | 92854092 | 536.71 | 47.2 | 72.96 | 11.86 | 416.55 | 0 | 43.3 | 0.99 | 0 | 536.71 | 47.2 | 72.96 | 11.86 | 416.55 | 0 | 43.3 | 0.99 | 0 | 121 | 72 | 1 | 1 |  |  | 1 | 44.85 | 15.72 | 9.92 |  |  |  |  | 0 | 1 | ФЕР-2001, 16-02-002-06, приказ Минстроя России № 876/пр от 26.12.2019 |  |  | 16001 | 0 |  | 0 | 22 | 0 | 44.85 | 1 | 1 | 1 | 1 | 1 |  | 121 | 72 |  |  |  | 0 | 0 | 0 | [5 empty] | 0 |  | 0 | 26386.65 | 468.224 | 1146.9312 | 531.921 | 18682.2675 | 0 | 43.3 | 0.99 | 0 | 30223.9245 | 17984.484 | [13 empty] | 0 | 0 | 1 | 1 |  |  |  | 1003 | 100 м | 100 м | 100 | [6 empty] | 66627555 | 22 | Санитарно-технические работы | 16 | Сантехнические работы: внутренние трубопроводы, внутренние устройства водопровода, канализации, отопления, газоснабжения, вентиляция кондиционирование воздуха | 1 | 16001 | Трубопроводы внутренние | ФЕР-16 |  |  |  | 1310720 | 536.71 | 47.2 | 72.96 | 11.86 | 416.55 | 43.3 | 0.99 | 0 | [17 empty] | 0 | 0 | 0 |  |  |  |  | 121 | 72 |  |  |  |  | 1 |  | 1099653938 | 2 | 1 | 4 | 0 | 0 | 0 | 74595.05 | 74595.05 | 0 | 0 |  | 0 | 3 | 0 |  | 0 | 1 | 0 | 0 | 0 | 0 | Пр/812-016.0-1 | Пр/774-016.0 | Сантехнические работы: внутренние трубопроводы, внутренние устройства водопровода, канализации, отопления, газоснабжения, вентиляция кондиционирование воздуха | Сантехнические работы: внутренние трубопроводы, внутренние устройства водопровода, канализации, отопления, газоснабжения, вентиляция кондиционирование воздуха | 0 | 0
18 | 1 | 519 |  | 43,1 | 18.2.07.01-0009 | Узлы трубопроводов укрупненные монтажные из стальных водогазопроводных оцинкованных труб диаметром 50 мм | м | 130 | 100 | 100 |  |  |  | 77853.15 | 77853.15 | 0 | 0 | 0 | 0 | 0 | 0 | 0 | 0 | 0 |  | 92854092 | 60.37 | 60.37 | 0 | 0 | 0 | 0 | 0 | 0 | 0 | 60.37 | 60.37 | 0 | 0 | 0 | 0 | 0 | 0 | 0 | 0 | 0 | 1 | 1 |  |  | 1 | 1 | 1 | 9.92 |  |  |  |  | 3 | 1 | ФССЦ-2001, 18.2.07.01-0009, приказ Минстроя России № 876/пр от 26.12.2019 |  |  | 500001 | 0 |  | 0 | 8 | 0 | 1 | 1 | 1 | 1 | 1 | 1 |  | 0 | 0 |  |  |  | 0 | 0 | 0 | [5 empty] | 0 |  | 0 | 77853.15 | 598.8704 | 0 | 0 | 0 | 0 | 0 | 0 | 0 | 0 | 0 | [13 empty] | 0 | 0 | 1 | 1 |  |  |  | 1003 | м | м | 1 | [6 empty] | 66627780 | 8 | Материалы строительные | 0 |  | 1 | 500001 | Материалы и конструкции ( строительные ) по ценникам и каталогом | ФССЦст |  |  |  | 0 | 60.37 | 60.37 | 0 | 0 | 0 | 0 | 0 | [18 empty] | 0 | 0 | 0 |  |  |  |  | 0 | 0 |  |  |  |  | 1 |  | 405132213 | 2 | 1 | 4 | 0 | 0 | 0 | 77853.15 | 77853.15 | 0 | 0 |  | 0 | 3 | 0 |  | 0 | 1 | 0 | 0 | 0 | 0 |  |  |  |  | 0 | 0
17 | 1 | 525 | 559 | 44 | 16-07-005-01 | Гидравлическое испытание трубопроводов систем отопления, водопровода и горячего водоснабжения диаметром: до 50 мм | 100 м | 16.81 | 0 | 16.81 |  |  |  | 56446.4 | 715.38 | 11761.91 | 0 | 43969.11 | 0 | 84.2181 | 0 | 0 | 53202.62 | 31657.76 |  | 92854092 | 107.12 | 4.29 | 44.51 | 0 | 58.32 | 0 | 5.01 | 0 | 0 | 107.12 | 4.29 | 44.51 | 0 | 58.32 | 0 | 5.01 | 0 | 0 | 121 | 72 | 1 | 1 |  |  | 1 | 44.85 | 15.72 | 9.92 |  |  |  |  | 0 | 1 | ФЕР-2001, 16-07-005-01, приказ Минстроя России № 876/пр от 26.12.2019 |  |  | 16001 | 0 |  | 0 | 22 | 0 | 44.85 | 1 | 1 | 1 | 1 | 1 |  | 121 | 72 |  |  |  | 0 | 0 | 0 | [5 empty] | 0 |  | 0 | 56446.4 | 42.5568 | 699.6972 | 0 | 2615.652 | 0 | 5.01 | 0 | 0 | 53202.6231 | 31657.7592 | [13 empty] | 0 | 0 | 1 | 1 |  |  |  | 1003 | 100 м | 100 м | 100 | [6 empty] | 66627555 | 22 | Санитарно-технические работы | 16 | Сантехнические работы: внутренние трубопроводы, внутренние устройства водопровода, канализации, отопления, газоснабжения, вентиляция кондиционирование воздуха | 1 | 16001 | Трубопроводы внутренние | ФЕР-16 |  |  |  | 1310720 | 107.12 | 4.29 | 44.51 | 0 | 58.32 | 5.01 | 0 | 0 | [17 empty] | 0 | 0 | 0 |  |  |  |  | 121 | 72 |  |  |  |  | 1 |  | -1086152103 | 2 | 1 | 4 | 0 | 0 | 0 | 141306.78 | 141306.78 | 0 | 0 |  | 0 | 3 | 0 |  | 0 | 1 | 0 | 0 | 0 | 0 | Пр/812-016.0-1 | Пр/774-016.0 | Сантехнические работы: внутренние трубопроводы, внутренние устройства водопровода, канализации, отопления, газоснабжения, вентиляция кондиционирование воздуха | Сантехнические работы: внутренние трубопроводы, внутренние устройства водопровода, канализации, отопления, газоснабжения, вентиляция кондиционирование воздуха | 0 | 0
17 | 1 | 536 | 568 | 45 | 17-01-002-02 | Установка полотенцесушителей: из латунных хромированных труб | 10 ШТ | 12.6 | 0 | 12.6 |  |  |  | 142434.87 | 6309.6 | 1301.33 | 655.53 | 134823.94 | 0 | 312.48 | 1.26 | 0 | 163930.16 | 97545.22 |  | 92854092 | 295.63 | 50.48 | 6.57 | 1.16 | 238.58 | 0 | 24.8 | 0.1 | 0 | 295.63 | 50.48 | 6.57 | 1.16 | 238.58 | 0 | 24.8 | 0.1 | 0 | 121 | 72 | 1 | 1 |  |  | 1 | 44.85 | 15.72 | 9.92 |  |  |  |  | 0 | 1 | ФЕР-2001, 17-01-002-02, приказ Минстроя России № 876/пр от 26.12.2019 |  |  | 17001 | 0 |  | 0 | 22 | 0 | 44.85 | 1 | 1 | 1 | 1 | 1 |  | 121 | 72 |  |  |  | 0 | 0 | 0 | [5 empty] | 0 |  | 0 | 142434.87 | 500.7616 | 103.2804 | 52.026 | 10700.313 | 0 | 24.8 | 0.1 | 0 | 163930.1587 | 97545.2184 | [13 empty] | 0 | 0 | 1 | 1 |  |  |  | 1013 | 10 ШТ | 10 ШТ | 1 | [6 empty] | 66627557 | 22 | Санитарно-технические работы | 16 | Сантехнические работы: внутренние трубопроводы, внутренние устройства водопровода, канализации, отопления, газоснабжения, вентиляция кондиционирование воздуха | 1 | 17001 | Водопровод и канализация - внутренние устройства | ФЕР-17 |  |  |  | 1310720 | 295.63 | 50.48 | 6.57 | 1.16 | 238.58 | 24.8 | 0.1 | 0 | [17 empty] | 0 | 0 | 0 |  |  |  |  | 121 | 72 |  |  |  |  | 1 |  | -519495496 | 2 | 1 | 4 | 0 | 0 | 0 | 403910.25 | 403910.25 | 0 | 0 |  | 0 | 3 | 0 |  | 0 | 1 | 0 | 0 | 0 | 0 | Пр/812-016.0-1 | Пр/774-016.0 | Сантехнические работы: внутренние трубопроводы, внутренние устройства водопровода, канализации, отопления, газоснабжения, вентиляция кондиционирование воздуха | Сантехнические работы: внутренние трубопроводы, внутренние устройства водопровода, канализации, отопления, газоснабжения, вентиляция кондиционирование воздуха | 0 | 0
18 | 1 | 534 |  | 45,1 | 18.5.09.01-0037 | Полотенцесушители из нержавеющей стали М-образные, номинальный диаметр 32 мм, размер 500х650 мм | ШТ | 126 | 10 | 10 |  |  |  | 260770.81 | 260770.81 | 0 | 0 | 0 | 0 | 0 | 0 | 0 | 0 | 0 |  | 92854092 | 208.63 | 208.63 | 0 | 0 | 0 | 0 | 0 | 0 | 0 | 208.63 | 208.63 | 0 | 0 | 0 | 0 | 0 | 0 | 0 | 0 | 0 | 1 | 1 |  |  | 1 | 1 | 1 | 9.92 |  |  |  |  | 3 | 1 | ФССЦ-2001, 18.5.09.01-0037, приказ Минстроя России № 876/пр от 26.12.2019 |  |  | 500001 | 0 |  | 0 | 8 | 0 | 1 | 1 | 1 | 1 | 1 | 1 |  | 0 | 0 |  |  |  | 0 | 0 | 0 | [5 empty] | 0 |  | 0 | 260770.81 | 2069.6096 | 0 | 0 | 0 | 0 | 0 | 0 | 0 | 0 | 0 | [13 empty] | 0 | 0 | 1 | 1 |  |  |  | 1013 | ШТ | ШТ | 1 | [6 empty] | 66627780 | 8 | Материалы строительные | 0 |  | 1 | 500001 | Материалы и конструкции ( строительные ) по ценникам и каталогом | ФССЦст |  |  |  | 0 | 208.63 | 208.63 | 0 | 0 | 0 | 0 | 0 | [18 empty] | 0 | 0 | 0 |  |  |  |  | 0 | 0 |  |  |  |  | 1 |  | 1314005583 | 2 | 1 | 4 | 0 | 0 | 0 | 260770.81 | 260770.81 | 0 | 0 |  | 0 | 3 | 0 |  | 0 | 1 | 0 | 0 | 0 | 0 |  |  |  |  | 0 | 0
18 | 1 | 535 |  | 45,2 | 18.5.09.03-0001 | Крепление полотенцесушителя "Телескоп" хромированное, диаметр 32 мм | 10 ШТ | 12.6 | 1 | 1 |  |  |  | 27124.51 | 27124.51 | 0 | 0 | 0 | 0 | 0 | 0 | 0 | 0 | 0 |  | 92854092 | 217.01 | 217.01 | 0 | 0 | 0 | 0 | 0 | 0 | 0 | 217.01 | 217.01 | 0 | 0 | 0 | 0 | 0 | 0 | 0 | 0 | 0 | 1 | 1 |  |  | 1 | 1 | 1 | 9.92 |  |  |  |  | 3 | 1 | ФССЦ-2001, 18.5.09.03-0001, приказ Минстроя России № 876/пр от 26.12.2019 |  |  | 500001 | 0 |  | 0 | 8 | 0 | 1 | 1 | 1 | 1 | 1 | 1 |  | 0 | 0 |  |  |  | 0 | 0 | 0 | [5 empty] | 0 |  | 0 | 27124.51 | 2152.7392 | 0 | 0 | 0 | 0 | 0 | 0 | 0 | 0 | 0 | [13 empty] | 0 | 0 | 1 | 1 |  |  |  | 1013 | 10 ШТ | 10 ШТ | 1 | [6 empty] | 66627780 | 8 | Материалы строительные | 0 |  | 1 | 500001 | Материалы и конструкции ( строительные ) по ценникам и каталогом | ФССЦст |  |  |  | 0 | 217.01 | 217.01 | 0 | 0 | 0 | 0 | 0 | [18 empty] | 0 | 0 | 0 |  |  |  |  | 0 | 0 |  |  |  |  | 1 |  | -831154525 | 2 | 1 | 4 | 0 | 0 | 0 | 27124.51 | 27124.51 | 0 | 0 |  | 0 | 3 | 0 |  | 0 | 1 | 0 | 0 | 0 | 0 |  |  |  |  | 0 | 0
18 | 1 | 536 |  | 45,3 | 23.8.03.06-0008 | Сгоны стальные оцинкованные с муфтой и контргайкой, номинальный диаметр 32 мм | ШТ | 252 | 20 | 20 |  |  |  | 45497.09 | 45497.09 | 0 | 0 | 0 | 0 | 0 | 0 | 0 | 0 | 0 |  | 92854092 | 18.2 | 18.2 | 0 | 0 | 0 | 0 | 0 | 0 | 0 | 18.2 | 18.2 | 0 | 0 | 0 | 0 | 0 | 0 | 0 | 0 | 0 | 1 | 1 |  |  | 1 | 1 | 1 | 9.92 |  |  |  |  | 3 | 1 | ФССЦ-2001, 23.8.03.06-0008, приказ Минстроя России № 876/пр от 26.12.2019 |  |  | 500001 | 0 |  | 0 | 8 | 0 | 1 | 1 | 1 | 1 | 1 | 1 |  | 0 | 0 |  |  |  | 0 | 0 | 0 | [5 empty] | 0 |  | 0 | 45497.09 | 180.544 | 0 | 0 | 0 | 0 | 0 | 0 | 0 | 0 | 0 | [13 empty] | 0 | 0 | 1 | 1 |  |  |  | 1013 | ШТ | ШТ | 1 | [6 empty] | 66627780 | 8 | Материалы строительные | 0 |  | 1 | 500001 | Материалы и конструкции ( строительные ) по ценникам и каталогом | ФССЦст |  |  |  | 0 | 18.2 | 18.2 | 0 | 0 | 0 | 0 | 0 | [18 empty] | 0 | 0 | 0 |  |  |  |  | 0 | 0 |  |  |  |  | 1 |  | -612920577 | 2 | 1 | 4 | 0 | 0 | 0 | 45497.09 | 45497.09 | 0 | 0 |  | 0 | 3 | 0 |  | 0 | 1 | 0 | 0 | 0 | 0 |  |  |  |  | 0 | 0
17 | 1 | 547 | 580 | 46 | 16-04-005-01 | Прокладка внутренних трубопроводов водоснабжения и отопления из многослойных полипропиленовых труб, из заранее собранных узлов, наружным диаметром: 20 мм | 100 м | 1.9 | 0 | 1.9 |  |  |  | 13839.33 | 1693.12 | 1164.55 | 19.6 | 10981.66 | 0 | 26.049 | 0.038 | 0 | 13311.52 | 7920.91 |  | 92854092 | 257.69 | 89.83 | 38.99 | 0.23 | 128.87 | 0 | 13.71 | 0.02 | 0 | 257.69 | 89.83 | 38.99 | 0.23 | 128.87 | 0 | 13.71 | 0.02 | 0 | 121 | 72 | 1 | 1 |  |  | 1 | 44.85 | 15.72 | 9.92 |  |  |  |  | 0 | 1 | ФЕР-2001 доп. 1, 16-04-005-01, приказ Минстроя России № 172/пр от 30.03.2020 |  |  | 16001 | 0 |  | 0 | 22 | 0 | 44.85 | 1 | 1 | 1 | 1 | 1 |  | 121 | 72 |  |  |  | 0 | 0 | 0 | [5 empty] | 0 |  | 0 | 13839.33 | 891.1136 | 612.9228 | 10.3155 | 5779.8195 | 0 | 13.71 | 0.02 | 0 | 13311.5246 | 7920.9072 | [13 empty] | 0 | 0 | 1 | 1 |  |  |  | 1003 | 100 м | 100 м | 100 | [6 empty] | 66627555 | 22 | Санитарно-технические работы | 16 | Сантехнические работы: внутренние трубопроводы, внутренние устройства водопровода, канализации, отопления, газоснабжения, вентиляция кондиционирование воздуха | 1 | 16001 | Трубопроводы внутренние | ФЕР-16 |  |  |  | 1310720 | 257.69 | 89.83 | 38.99 | 0.23 | 128.87 | 13.71 | 0.02 | 0 | [17 empty] | 0 | 0 | 0 |  |  |  |  | 121 | 72 |  |  |  |  | 1 |  | -1833536300 | 2 | 1 | 4 | 0 | 0 | 0 | 35071.76 | 35071.76 | 0 | 0 |  | 0 | 3 | 0 |  | 0 | 1 | 0 | 0 | 0 | 0 | Пр/812-016.0-1 | Пр/774-016.0 | Сантехнические работы: внутренние трубопроводы, внутренние устройства водопровода, канализации, отопления, газоснабжения, вентиляция кондиционирование воздуха | Сантехнические работы: внутренние трубопроводы, внутренние устройства водопровода, канализации, отопления, газоснабжения, вентиляция кондиционирование воздуха | 0 | 0
18 | 1 | 547 |  | 46,1 | 24.3.02.01-0012 | Блок трубопровода полипропиленовый напорный с гильзами и креплениями для холодного и горячего водоснабжения, PPRS, SDR6, номинальное давление 2,0 МПа, размер 20x3,4 мм | м | 194.75 | 102.5 | 102.5 |  |  |  | 18913.5 | 18913.5 | 0 | 0 | 0 | 0 | 0 | 0 | 0 | 0 | 0 |  | 92854092 | 9.79 | 9.79 | 0 | 0 | 0 | 0 | 0 | 0 | 0 | 9.79 | 9.79 | 0 | 0 | 0 | 0 | 0 | 0 | 0 | 0 | 0 | 1 | 1 |  |  | 1 | 1 | 1 | 9.92 |  |  |  |  | 3 | 1 | ФССЦ-2001 доп.5, 24.3.02.01-0012, приказ Минстроя России № 51/пр от 09.02.2021 |  |  | 500001 | 0 |  | 0 | 8 | 0 | 1 | 1 | 1 | 1 | 1 | 1 |  | 0 | 0 |  |  |  | 0 | 0 | 0 | [5 empty] | 0 |  | 0 | 18913.5 | 97.1168 | 0 | 0 | 0 | 0 | 0 | 0 | 0 | 0 | 0 | [13 empty] | 0 | 0 | 1 | 1 |  |  |  | 1003 | м | м | 1 | [6 empty] | 66627780 | 8 | Материалы строительные | 0 |  | 1 | 500001 | Материалы и конструкции ( строительные ) по ценникам и каталогом | ФССЦст |  |  |  | 0 | 9.79 | 9.79 | 0 | 0 | 0 | 0 | 0 | [18 empty] | 0 | 0 | 0 |  |  |  |  | 0 | 0 |  |  |  |  | 1 |  | 899570704 | 2 | 1 | 4 | 0 | 0 | 0 | 18913.5 | 18913.5 | 0 | 0 |  | 0 | 3 | 0 |  | 0 | 1 | 0 | 0 | 0 | 0 |  |  |  |  | 0 | 0
18 | 1 | 546 |  | 46,2 | 23.8.03.02-0002 | Клипса для крепежа гофротрубы, номинальный диаметр 20 мм | 10 ШТ | 19 | 10 | 10 |  |  |  | 546.59 | 546.59 | 0 | 0 | 0 | 0 | 0 | 0 | 0 | 0 | 0 |  | 92854092 | 2.9 | 2.9 | 0 | 0 | 0 | 0 | 0 | 0 | 0 | 2.9 | 2.9 | 0 | 0 | 0 | 0 | 0 | 0 | 0 | 0 | 0 | 1 | 1 |  |  | 1 | 1 | 1 | 9.92 |  |  |  |  | 3 | 1 | ФССЦ-2001, 23.8.03.02-0002, приказ Минстроя России № 876/пр от 26.12.2019 |  |  | 500001 | 0 |  | 0 | 8 | 0 | 1 | 1 | 1 | 1 | 1 | 1 |  | 0 | 0 |  |  |  | 0 | 0 | 0 | [5 empty] | 0 |  | 0 | 546.59 | 28.768 | 0 | 0 | 0 | 0 | 0 | 0 | 0 | 0 | 0 | [13 empty] | 0 | 0 | 1 | 1 |  |  |  | 1013 | 10 ШТ | 10 ШТ | 1 | [6 empty] | 66627780 | 8 | Материалы строительные | 0 |  | 1 | 500001 | Материалы и конструкции ( строительные ) по ценникам и каталогом | ФССЦст |  |  |  | 0 | 2.9 | 2.9 | 0 | 0 | 0 | 0 | 0 | [18 empty] | 0 | 0 | 0 |  |  |  |  | 0 | 0 |  |  |  |  | 1 |  | 392822076 | 2 | 1 | 4 | 0 | 0 | 0 | 546.59 | 546.59 | 0 | 0 |  | 0 | 3 | 0 |  | 0 | 1 | 0 | 0 | 0 | 0 |  |  |  |  | 0 | 0
18 | 1 | 545 |  | 46,3 | 23.8.01.03-0002 | Заглушка универсальная для труб из термостойкого полиэтилена с внутренней резьбой, размер 1/2" | 10 ШТ | 17 | 8.9474 | 8.9474 |  |  |  | 10523.14 | 10523.14 | 0 | 0 | 0 | 0 | 0 | 0 | 0 | 0 | 0 |  | 92854092 | 62.4 | 62.4 | 0 | 0 | 0 | 0 | 0 | 0 | 0 | 62.4 | 62.4 | 0 | 0 | 0 | 0 | 0 | 0 | 0 | 0 | 0 | 1 | 1 |  |  | 1 | 1 | 1 | 9.92 |  |  |  |  | 3 | 1 | ФССЦ-2001, 23.8.01.03-0002, приказ Минстроя России № 876/пр от 26.12.2019 |  |  | 500001 | 0 |  | 0 | 8 | 0 | 1 | 1 | 1 | 1 | 1 | 1 |  | 0 | 0 |  |  |  | 0 | 0 | 0 | [5 empty] | 0 |  | 0 | 10523.14 | 619.008 | 0 | 0 | 0 | 0 | 0 | 0 | 0 | 0 | 0 | [13 empty] | 0 | 0 | 1 | 1 |  |  |  | 1013 | 10 ШТ | 10 ШТ | 1 | [6 empty] | 66627780 | 8 | Материалы строительные | 0 |  | 1 | 500001 | Материалы и конструкции ( строительные ) по ценникам и каталогом | ФССЦст |  |  |  | 0 | 62.4 | 62.4 | 0 | 0 | 0 | 0 | 0 | [18 empty] | 0 | 0 | 0 |  |  |  |  | 0 | 0 |  |  |  |  | 1 |  | 1792448234 | 2 | 1 | 4 | 0 | 0 | 0 | 10523.14 | 10523.14 | 0 | 0 |  | 0 | 3 | 0 |  | 0 | 1 | 0 | 0 | 0 | 0 |  |  |  |  | 0 | 0
18 | 1 | 544 |  | 46,4 | 18.5.08.07-0062 | Ниппель универсальный ИГЛ БИР ПЕКС (Eagle BP), размером: 1/2" | 100 ШТ | 3.4 | 1.7895 | 1.7895 |  |  |  | 19461.06 | 19461.06 | 0 | 0 | 0 | 0 | 0 | 0 | 0 | 0 | 0 |  | 92854092 | 577 | 577 | 0 | 0 | 0 | 0 | 0 | 0 | 0 | 577 | 577 | 0 | 0 | 0 | 0 | 0 | 0 | 0 | 0 | 0 | 1 | 1 |  |  | 1 | 1 | 1 | 9.92 |  |  |  |  | 3 | 1 | ФССЦ-2001, 18.5.08.07-0062, приказ Минстроя России № 876/пр от 26.12.2019 |  |  | 500001 | 0 |  | 0 | 8 | 0 | 1 | 1 | 1 | 1 | 1 | 1 |  | 0 | 0 |  |  |  | 0 | 0 | 0 | [5 empty] | 0 |  | 0 | 19461.06 | 5723.84 | 0 | 0 | 0 | 0 | 0 | 0 | 0 | 0 | 0 | [13 empty] | 0 | 0 | 1 | 1 |  |  |  | 1013 | 100 ШТ | 100 ШТ | 1 | [6 empty] | 66627780 | 8 | Материалы строительные | 0 |  | 1 | 500001 | Материалы и конструкции ( строительные ) по ценникам и каталогом | ФССЦст |  |  |  | 0 | 577 | 577 | 0 | 0 | 0 | 0 | 0 | [18 empty] | 0 | 0 | 0 |  |  |  |  | 0 | 0 |  |  |  |  | 1 |  | -1147314527 | 2 | 1 | 4 | 0 | 0 | 0 | 19461.06 | 19461.06 | 0 | 0 |  | 0 | 3 | 0 |  | 0 | 1 | 0 | 0 | 0 | 0 |  |  |  |  | 0 | 0
17 | 1 | 554 | 588 | 47 | 16-02-010-01 | Изготовление элементов и сборка узлов стальных трубопроводов диаметром: 50 мм (гильзы 374шт) | 10 м | 9.35 | 0 | 9.35 |  |  |  | 3594.08 | 500.86 | 224.88 | 0 | 2868.34 | 0 | 6.4515 | 0 | 0 | 3470.69 | 2065.2 |  | 92854092 | 13.77 | 5.4 | 1.53 | 0 | 6.84 | 0 | 0.69 | 0 | 0 | 13.77 | 5.4 | 1.53 | 0 | 6.84 | 0 | 0.69 | 0 | 0 | 121 | 72 | 1 | 1 |  |  | 1 | 44.85 | 15.72 | 9.92 |  |  |  |  | 0 | 1 | ФЕР-2001, 16-02-010-01, приказ Минстроя России № 876/пр от 26.12.2019 |  |  | 16002 | 0 |  | 0 | 2 | 0 | 44.85 | 1 | 1 | 1 | 1 | 1 |  | 121 | 72 |  |  |  | 0 | 0 | 0 | [5 empty] | 0 |  | 0 | 3594.08 | 53.568 | 24.0516 | 0 | 306.774 | 0 | 0.69 | 0 | 0 | 3470.6914 | 2065.2048 | [13 empty] | 0 | 0 | 1 | 1 |  |  |  | 1003 | 10 м | 10 м | 10 | [6 empty] | 66627556 | 2 | Общестроительные работы | 108 | Изготовление в построечных условиях материалов, полуфабрикатов, металлических и трубопроводных заготовок | 1 | 16002 | Трубопроводы внутренние | ФЕР-16 |  |  |  | 1310720 | 13.77 | 5.4 | 1.53 | 0 | 6.84 | 0.69 | 0 | 0 | [17 empty] | 0 | 0 | 0 |  |  |  |  | 121 | 72 |  |  |  |  | 1 |  | 1513446518 | 2 | 1 | 4 | 0 | 0 | 0 | 9129.97 | 9129.97 | 0 | 0 |  | 0 | 3 | 0 |  | 0 | 1 | 0 | 0 | 0 | 0 | Пр/812-016.0-1 | Пр/774-016.0 | Сантехнические работы: внутренние трубопроводы, внутренние устройства водопровода, канализации, отопления, газоснабжения, вентиляция кондиционирование воздуха | Сантехнические работы: внутренние трубопроводы, внутренние устройства водопровода, канализации, отопления, газоснабжения, вентиляция кондиционирование воздуха | 0 | 0
18 | 1 | 554 |  | 47,1 | 23.3.06.04-0011 | Трубы стальные сварные неоцинкованные водогазопроводные с резьбой, легкие, номинальный диаметр 50 мм, толщина стенки 3 мм | м | 93.5 | 10 | 10 |  |  |  | 26016.94 | 26016.94 | 0 | 0 | 0 | 0 | 0 | 0 | 0 | 0 | 0 |  | 92854092 | 28.05 | 28.05 | 0 | 0 | 0 | 0 | 0 | 0 | 0 | 28.05 | 28.05 | 0 | 0 | 0 | 0 | 0 | 0 | 0 | 0 | 0 | 1 | 1 |  |  | 1 | 1 | 1 | 9.92 |  |  |  |  | 3 | 1 | ФССЦ-2001, 23.3.06.04-0011, приказ Минстроя России № 876/пр от 26.12.2019 |  |  | 500001 | 0 |  | 0 | 8 | 0 | 1 | 1 | 1 | 1 | 1 | 1 |  | 0 | 0 |  |  |  | 0 | 0 | 0 | [5 empty] | 0 |  | 0 | 26016.94 | 278.256 | 0 | 0 | 0 | 0 | 0 | 0 | 0 | 0 | 0 | [13 empty] | 0 | 0 | 1 | 1 |  |  |  | 1003 | м | м | 1 | [6 empty] | 66627780 | 8 | Материалы строительные | 0 |  | 1 | 500001 | Материалы и конструкции ( строительные ) по ценникам и каталогом | ФССЦст |  |  |  | 0 | 28.05 | 28.05 | 0 | 0 | 0 | 0 | 0 | [18 empty] | 0 | 0 | 0 |  |  |  |  | 0 | 0 |  |  |  |  | 1 |  | 1360063296 | 2 | 1 | 4 | 0 | 0 | 0 | 26016.94 | 26016.94 | 0 | 0 |  | 0 | 3 | 0 |  | 0 | 1 | 0 | 0 | 0 | 0 |  |  |  |  | 0 | 0
17 | 1 | 561 | 596 | 48 | 16-02-010-02 | Изготовление элементов и сборка узлов стальных трубопроводов диаметром: 80 мм (гильзы 44шт) | 10 м | 0.97 | 0 | 0.97 |  |  |  | 575.67 | 130.29 | 48.18 | 0 | 397.2 | 0 | 0.8924 | 0 | 0 | 480.61 | 285.98 |  | 92854092 | 25.83 | 13.54 | 3.16 | 0 | 9.13 | 0 | 0.92 | 0 | 0 | 25.83 | 13.54 | 3.16 | 0 | 9.13 | 0 | 0.92 | 0 | 0 | 121 | 72 | 1 | 1 |  |  | 1 | 44.85 | 15.72 | 9.92 |  |  |  |  | 0 | 1 | ФЕР-2001, 16-02-010-02, приказ Минстроя России № 876/пр от 26.12.2019 |  |  | 16002 | 0 |  | 0 | 2 | 0 | 44.85 | 1 | 1 | 1 | 1 | 1 |  | 121 | 72 |  |  |  | 0 | 0 | 0 | [5 empty] | 0 |  | 0 | 575.67 | 134.3168 | 49.6752 | 0 | 409.4805 | 0 | 0.92 | 0 | 0 | 480.612 | 285.984 | [13 empty] | 0 | 0 | 1 | 1 |  |  |  | 1003 | 10 м | 10 м | 10 | [6 empty] | 66627556 | 2 | Общестроительные работы | 108 | Изготовление в построечных условиях материалов, полуфабрикатов, металлических и трубопроводных заготовок | 1 | 16002 | Трубопроводы внутренние | ФЕР-16 |  |  |  | 1310720 | 25.83 | 13.54 | 3.16 | 0 | 9.13 | 0.92 | 0 | 0 | [17 empty] | 0 | 0 | 0 |  |  |  |  | 121 | 72 |  |  |  |  | 1 |  | -1619001852 | 2 | 1 | 4 | 0 | 0 | 0 | 1342.26 | 1342.26 | 0 | 0 |  | 0 | 3 | 0 |  | 0 | 1 | 0 | 0 | 0 | 0 | Пр/812-016.0-1 | Пр/774-016.0 | Сантехнические работы: внутренние трубопроводы, внутренние устройства водопровода, канализации, отопления, газоснабжения, вентиляция кондиционирование воздуха | Сантехнические работы: внутренние трубопроводы, внутренние устройства водопровода, канализации, отопления, газоснабжения, вентиляция кондиционирование воздуха | 0 | 0
18 | 1 | 561 |  | 48,1 | 23.3.06.04-0013 | Трубы стальные сварные неоцинкованные водогазопроводные с резьбой, легкие, номинальный диаметр 80 мм, толщина стенки 3,5 мм | м | 9.7 | 10 | 10 |  |  |  | 5045.02 | 5045.02 | 0 | 0 | 0 | 0 | 0 | 0 | 0 | 0 | 0 |  | 92854092 | 52.43 | 52.43 | 0 | 0 | 0 | 0 | 0 | 0 | 0 | 52.43 | 52.43 | 0 | 0 | 0 | 0 | 0 | 0 | 0 | 0 | 0 | 1 | 1 |  |  | 1 | 1 | 1 | 9.92 |  |  |  |  | 3 | 1 | ФССЦ-2001, 23.3.06.04-0013, приказ Минстроя России № 876/пр от 26.12.2019 |  |  | 500001 | 0 |  | 0 | 8 | 0 | 1 | 1 | 1 | 1 | 1 | 1 |  | 0 | 0 |  |  |  | 0 | 0 | 0 | [5 empty] | 0 |  | 0 | 5045.02 | 520.1056 | 0 | 0 | 0 | 0 | 0 | 0 | 0 | 0 | 0 | [13 empty] | 0 | 0 | 1 | 1 |  |  |  | 1003 | м | м | 1 | [6 empty] | 66627780 | 8 | Материалы строительные | 0 |  | 1 | 500001 | Материалы и конструкции ( строительные ) по ценникам и каталогом | ФССЦст |  |  |  | 0 | 52.43 | 52.43 | 0 | 0 | 0 | 0 | 0 | [18 empty] | 0 | 0 | 0 |  |  |  |  | 0 | 0 |  |  |  |  | 1 |  | 1140433797 | 2 | 1 | 4 | 0 | 0 | 0 | 5045.02 | 5045.02 | 0 | 0 |  | 0 | 3 | 0 |  | 0 | 1 | 0 | 0 | 0 | 0 |  |  |  |  | 0 | 0
51 | 1 | 5 | 220 |  |  | Выше 0.000. Система водоснабжения Т3, Т4, 2 зоны | 0 | [6 empty] | 2405699.18 | 1900184.63 | 28507.79 | 6372.18 | 477006.76 | 0 | 1085.89 | 11.8054 | 0 | 584157.28 | 348398.45 |  |  | 2405699.18 | 1900184.63 | 28507.79 | 6372.18 | 477006.76 | 0 | 1085.89 | 11.8054 | 0 | 584157.28 | 348398.45 |  |  | 0 | 143447.51 | 0 | 3338254.91 | 3194807.4 | 0 | 0 | 1900184.63 | 1756737.12 | 0 | 1756737.12 | 143447.51 | 0 | 0 | 0 | 0 | [19 empty] | 0 | 143447.51 | 0 | 3338254.91 | 3194807.4 | 0 | 0 | 1900184.63 | 1756737.12 | 0 | 1756737.12 | 143447.51 | 0 | 0 | 0 | 0 | [114 empty] | 0
50 | 0 | 0 | 1 | 201 | 2405699.18 | ПЗ | Прямые затраты |  |  | 201 | 1 | 3 |  | 2 | [7 empty] | 2262251.67 | 1 | 2262251.67
50 | 0 | 0 | 1 | 202 | 1900184.63 | СтМатОб | Стоимость материальных ресурсов (всего) |  |  | 202 | 2 | 3 |  | 2 | [7 empty] | 1900184.63 | 1 | 1900184.63
50 | 0 | 0 | 1 | 222 | 0 | СтМатОбЗак | Стоимость материалов и оборудования заказчика |  |  | 222 | 3 | 3 |  | 2 | [7 empty] | 0 | 1 | 0
50 | 0 | 0 | 1 | 225 | 1900184.63 | СтМатОбПод | Стоимость материалов и оборудования подрядчика |  |  | 225 | 4 | 3 |  | 2 | [7 empty] | 1900184.63 | 1 | 1900184.63
50 | 0 | 0 | 1 | 226 | 1756737.12 | СтМат | Стоимость материалов (всего) |  |  | 226 | 5 | 3 |  | 2 | [7 empty] | 1756737.12 | 1 | 1756737.12
50 | 0 | 0 | 1 | 227 | 0 | СтМатЗак | Стоимость материалов заказчика |  |  | 227 | 6 | 3 |  | 2 | [7 empty] | 0 | 1 | 0
50 | 0 | 0 | 1 | 228 | 1756737.12 | СтМатПод | Стоимость материалов подрядчика |  |  | 228 | 7 | 3 |  | 2 | [7 empty] | 1756737.12 | 1 | 1756737.12
50 | 0 | 0 | 1 | 216 | 143447.51 | Оборуд | Стоимость оборудования (всего) |  |  | 216 | 8 | 3 |  | 2 | [7 empty] | 143447.51 | 1 | 143447.51
50 | 0 | 0 | 1 | 223 | 0 | ОборудЗак | Стоимость оборудования заказчика |  |  | 223 | 9 | 3 |  | 2 | [7 empty] | 0 | 1 | 0
50 | 0 | 0 | 1 | 229 | 143447.51 | ОборудПод | Стоимость оборудования подрядчика |  |  | 229 | 10 | 3 |  | 2 | [7 empty] | 143447.51 | 1 | 143447.51
50 | 0 | 0 | 1 | 203 | 28507.79 | ЭММ | Эксплуатация машин |  |  | 203 | 11 | 3 |  | 2 | [7 empty] | 28507.79 | 1 | 28507.79
50 | 0 | 0 | 1 | 231 | 0 | ЭММсНРиСП | Эксплуатация машин по ТСН-2001.16 |  |  | 231 | 12 | 3 |  | 2 | [7 empty] | 0 | 1 | 0
50 | 0 | 0 | 1 | 204 | 6372.18 | ЗПМ | ЗП машинистов |  |  | 204 | 13 | 3 |  | 2 | [7 empty] | 6372.18 | 1 | 6372.18
50 | 0 | 0 | 1 | 205 | 477006.76 | ОЗП | Основная ЗП рабочих |  |  | 205 | 14 | 3 |  | 2 | [7 empty] | 477006.76 | 1 | 477006.76
50 | 0 | 0 | 1 | 232 | 0 | ОЗПсНРиСП | Основная ЗП рабочих по ТСН-2001.16 |  |  | 232 | 15 | 3 |  | 2 | [7 empty] | 0 | 1 | 0
50 | 0 | 0 | 1 | 214 | 3194807.4 | Строит | Строительные работы с НР и СП |  |  | 214 | 16 | 3 |  | 2 | [7 empty] | 3194807.4 | 1 | 3194807.4
50 | 0 | 0 | 1 | 215 | 0 | Монтаж | Монтажные работы с НР и СП |  |  | 215 | 17 | 3 |  | 2 | [7 empty] | 0 | 1 | 0
50 | 0 | 0 | 1 | 217 | 0 | Прочие | Прочие работы с НР и СП |  |  | 217 | 18 | 3 |  | 2 | [7 empty] | 0 | 1 | 0
50 | 0 | 0 | 1 | 230 | 0 | ПрочиеЗатр | Прочие затраты по ТСН-2001.16 |  |  | 230 | 19 | 3 |  | 2 | [7 empty] | 0 | 1 | 0
50 | 0 | 0 | 1 | 206 | 0 | ВозврМат | Возврат материалов |  |  | 206 | 20 | 3 |  | 2 | [7 empty] | 0 | 1 | 0
50 | 0 | 0 | 1 | 207 | 1085.89 | ТрудСтр | Трудозатраты строителей |  |  | 207 | 21 | 3 |  | 7 | [7 empty] | 1085.89 | 1 | 1085.89
50 | 0 | 0 | 1 | 208 | 11.8054 | ТрудМаш | Трудозатраты машинистов |  |  | 208 | 22 | 3 |  | 7 | [7 empty] | 11.8054 | 1 | 11.8054
50 | 0 | 0 | 1 | 209 | 0 | ТранспМат | Транспорт материалов |  |  | 209 | 23 | 3 |  | 2 | [7 empty] | 0 | 1 | 0
50 | 0 | 0 | 1 | 233 | 0 | Перевозка | Перевозка грузов |  |  | 233 | 24 | 3 |  | 2 | [7 empty] | 0 | 1 | 0
50 | 0 | 0 | 1 | 210 | 584157.28 | НР | Накладные расходы |  |  | 210 | 25 | 3 |  | 2 | [7 empty] | 584157.28 | 1 | 584157.28
50 | 0 | 0 | 1 | 211 | 348398.45 | СмПриб | Сметная прибыль |  |  | 211 | 26 | 3 |  | 2 | [7 empty] | 348398.45 | 1 | 348398.45
50 | 0 | 0 | 1 | 224 | 3338254.91 | Всего | Всего с НР и СП |  |  | 224 | 27 | 3 |  | 2 | [7 empty] | 3338254.91 | 1 | 3338254.91
51 | 1 | 4 | 24 |  |  | Санитарно-технические работы | 0 | [6 empty] | 5104810.9 | 3951977.39 | 70865.07 | 15030.33 | 1081968.44 | 0 | 2472.3892 | 27.85 | 0 | 1324109.75 | 789302.03 | [15 empty] | 0 | 291114.07 | 0 | 7218222.68 | 6927108.61 | 0 | 0 | 3951977.39 | 3660863.32 | 0 | 3660863.32 | 291114.07 | 0 | 0 | 0 | 0 | [149 empty] | 0
50 | 0 | 0 | 1 | 201 | 5104810.9 | ПЗ | Прямые затраты |  |  | 201 | 1 | 3 |  | 2 | [7 empty] | 4813696.83 | 1 | 4813696.83
50 | 0 | 0 | 1 | 202 | 3951977.39 | СтМатОб | Стоимость материальных ресурсов (всего) |  |  | 202 | 2 | 3 |  | 2 | [7 empty] | 3951977.39 | 1 | 3951977.39
50 | 0 | 0 | 1 | 222 | 0 | СтМатОбЗак | Стоимость материалов и оборудования заказчика |  |  | 222 | 3 | 3 |  | 2 | [7 empty] | 0 | 1 | 0
50 | 0 | 0 | 1 | 225 | 3951977.39 | СтМатОбПод | Стоимость материалов и оборудования подрядчика |  |  | 225 | 4 | 3 |  | 2 | [7 empty] | 3951977.39 | 1 | 3951977.39
50 | 0 | 0 | 1 | 226 | 3660863.32 | СтМат | Стоимость материалов (всего) |  |  | 226 | 5 | 3 |  | 2 | [7 empty] | 3660863.32 | 1 | 3660863.32
50 | 0 | 0 | 1 | 227 | 0 | СтМатЗак | Стоимость материалов заказчика |  |  | 227 | 6 | 3 |  | 2 | [7 empty] | 0 | 1 | 0
50 | 0 | 0 | 1 | 228 | 3660863.32 | СтМатПод | Стоимость материалов подрядчика |  |  | 228 | 7 | 3 |  | 2 | [7 empty] | 3660863.32 | 1 | 3660863.32
50 | 0 | 0 | 1 | 216 | 291114.07 | Оборуд | Стоимость оборудования (всего) |  |  | 216 | 8 | 3 |  | 2 | [7 empty] | 291114.07 | 1 | 291114.07
50 | 0 | 0 | 1 | 223 | 0 | ОборудЗак | Стоимость оборудования заказчика |  |  | 223 | 9 | 3 |  | 2 | [7 empty] | 0 | 1 | 0
50 | 0 | 0 | 1 | 229 | 291114.07 | ОборудПод | Стоимость оборудования подрядчика |  |  | 229 | 10 | 3 |  | 2 | [7 empty] | 291114.07 | 1 | 291114.07
50 | 0 | 0 | 1 | 203 | 70865.07 | ЭММ | Эксплуатация машин |  |  | 203 | 11 | 3 |  | 2 | [7 empty] | 70865.07 | 1 | 70865.07
50 | 0 | 0 | 1 | 231 | 0 | ЭММсНРиСП | Эксплуатация машин по ТСН-2001.16 |  |  | 231 | 12 | 3 |  | 2 | [7 empty] | 0 | 1 | 0
50 | 0 | 0 | 1 | 204 | 15030.33 | ЗПМ | ЗП машинистов |  |  | 204 | 13 | 3 |  | 2 | [7 empty] | 15030.33 | 1 | 15030.33
50 | 0 | 0 | 1 | 205 | 1081968.44 | ОЗП | Основная ЗП рабочих |  |  | 205 | 14 | 3 |  | 2 | [7 empty] | 1081968.44 | 1 | 1081968.44
50 | 0 | 0 | 1 | 232 | 0 | ОЗПсНРиСП | Основная ЗП рабочих по ТСН-2001.16 |  |  | 232 | 15 | 3 |  | 2 | [7 empty] | 0 | 1 | 0
50 | 0 | 0 | 1 | 214 | 6927108.61 | Строит | Строительные работы с НР и СП |  |  | 214 | 16 | 3 |  | 2 | [7 empty] | 6927108.61 | 1 | 6927108.61
50 | 0 | 0 | 1 | 215 | 0 | Монтаж | Монтажные работы с НР и СП |  |  | 215 | 17 | 3 |  | 2 | [7 empty] | 0 | 1 | 0
50 | 0 | 0 | 1 | 217 | 0 | Прочие | Прочие работы с НР и СП |  |  | 217 | 18 | 3 |  | 2 | [7 empty] | 0 | 1 | 0
50 | 0 | 0 | 1 | 230 | 0 | ПрочиеЗатр | Прочие затраты по ТСН-2001.16 |  |  | 230 | 19 | 3 |  | 2 | [7 empty] | 0 | 1 | 0
50 | 0 | 0 | 1 | 206 | 0 | ВозврМат | Возврат материалов |  |  | 206 | 20 | 3 |  | 2 | [7 empty] | 0 | 1 | 0
50 | 0 | 0 | 1 | 207 | 2472.3892 | ТрудСтр | Трудозатраты строителей |  |  | 207 | 21 | 3 |  | 7 | [7 empty] | 2472.3892 | 1 | 2472.3892
50 | 0 | 0 | 1 | 208 | 27.85 | ТрудМаш | Трудозатраты машинистов |  |  | 208 | 22 | 3 |  | 7 | [7 empty] | 27.85 | 1 | 27.85
50 | 0 | 0 | 1 | 209 | 0 | ТранспМат | Транспорт материалов |  |  | 209 | 23 | 3 |  | 2 | [7 empty] | 0 | 1 | 0
50 | 0 | 0 | 1 | 233 | 0 | Перевозка | Перевозка грузов |  |  | 233 | 24 | 3 |  | 2 | [7 empty] | 0 | 1 | 0
50 | 0 | 0 | 1 | 210 | 1324109.75 | НР | Накладные расходы |  |  | 210 | 25 | 3 |  | 2 | [7 empty] | 1324109.75 | 1 | 1324109.75
50 | 0 | 0 | 1 | 211 | 789302.03 | СмПриб | Сметная прибыль |  |  | 211 | 26 | 3 |  | 2 | [7 empty] | 789302.03 | 1 | 789302.03
50 | 0 | 0 | 1 | 224 | 7218222.68 | Всего | Всего с НР и СП |  |  | 224 | 27 | 3 |  | 2 | [7 empty] | 7218222.68 | 1 | 7218222.68
4 | 1 |  | 343 |  |  | Строительные работы |  | 0 |  | -1 | [7 empty] | 0 |  |  | 0 | [53 empty] | 0 | [11 empty] | 0
52 | 1 | 4 | 322 | 0 |  | Строительные работы | [7 empty] | 1046685.11 | 603002.51 | 91572.49 | 42131.61 | 352110.11 | 0 | 792.892 | 80.9811 | 0 | 382776.6 | 215968.4 | 0 | 0 | 1046685.11 | 603002.51 | 91572.49 | 42131.61 | 352110.11 | 0 | 792.892 | 80.9811 | 0 | 382776.6 | 215968.4 | 0 | 0 | 0 | 0 | 0 | 1645430.11 | 1645430.11 | 0 | 0 | 603002.51 | 603002.51 | 0 | 603002.51 | 0 | 0 | 0 | 0 | 0 | 0 | 0 | 0 | 0 | 0 | 0 | 0 | 0 | 0 | 0 | 0 | 0 | 0 | 0 | 0 | 0 | 0 | 0 | 0 | 0 | 0 | 0 | 1645430.11 | 1645430.11 | 0 | 0 | 603002.51 | 603002.51 | 0 | 603002.51 | 0 | 0 | 0 | 0 | 0 | 0 | 0 | 0 | 0 | 0 | 0 | 0 | 0 | 0 | 0 | 0 | 0 | 0 | 0 | 0 | 0 | 0 | 0 | 0 | 0 | 0 | 0 | 0 | 0 | 0 | 0 | 0 | 0 | 0 | 0 | 0 | 0 | 0 | 0 | 0 | 0 | 0 | 0 | 0 | 0 | 0 | 0 | 0 | 0 | 0 | 0 | 0 | 0 | 0 | 0 | 0 | 0 | 0 | 0 | 0 | 0 | 0 | 0 | 0 | 0 | 0 | 0 | 0 | 0 | 0 | 0 | 0 | 0 | 0 | 0 | 0 | 0 | 0 | 0 | 0 | 0 | 0 | 0 | 0 | 0 | 0 | 0 | 0 | 0 | 0 | 0 | 0 | 0 | 0 | 0 | 0 | 0 | 0 | 0 | 0 | 0 | 0 | 0 | 0 | 0 | 0 | 0 | 0 | 0 | 0 | 0 | 0 | 0 | 0 | 0 | 0 | 0 | 0 | 0 | 0
17 | 1 | 570 | 603 | 49 | 26-02-030-01 | Огнезащитное уплотнение пустот конструкций междуэтажных перекрытий, перегородок пастовым составом | м3 | 0.3 | 0 | 0.3 |  |  |  | 26062.79 | 0.06 | 4027.75 | 220.12 | 22034.98 | 0 | 47.469 | 0.423 | 0 | 21587.45 | 12240.31 |  | 92854092 | 2491.76 | 0.02 | 854.06 | 16.36 | 1637.68 | 0 | 158.23 | 1.41 | 0 | 2491.76 | 0.02 | 854.06 | 16.36 | 1637.68 | 0 | 158.23 | 1.41 | 0 | 97 | 55 | 1 | 1 |  |  | 1 | 44.85 | 15.72 | 9.92 |  |  |  |  | 0 | 1 | ФЕР-2001, 26-02-030-01, приказ Минстроя России № 876/пр от 26.12.2019 |  |  | 26001 | 0 |  | 0 | 2 | 0 | 44.85 | 1 | 1 | 1 | 1 | 1 |  | 97 | 55 |  |  |  | 0 | 0 | 0 | [5 empty] | 0 |  | 0 | 26062.79 | 0.1984 | 13425.8232 | 733.746 | 73449.948 | 0 | 158.23 | 1.41 | 0 | 21587.447 | 12240.305 | [13 empty] | 0 | 0 | 1 | 1 |  |  |  | 1007 | м3 | м3 | 1 | [6 empty] | 66627568 | 2 | Общестроительные работы | 20 | Теплоизоляционные работы | 1 | 26001 | Теплоизоляционные работы | ФЕР-26 |  |  |  | 1441792 | 2491.76 | 0.02 | 854.06 | 16.36 | 1637.68 | 158.23 | 1.41 | 0 | [17 empty] | 0 | 0 | 0 |  |  |  |  | 97 | 55 |  |  |  |  | 1 |  | 712791773 | 2 | 1 | 4 | 0 | 0 | 0 | 59890.55 | 59890.55 | 0 | 0 |  | 0 | 3 | 0 |  | 0 | 1 | 0 | 0 | 0 | 0 | Пр/812-020.0-1 | Пр/774-020.0 | Теплоизоляционные работы | Теплоизоляционные работы | 0 | 0
18 | 1 | 570 |  | 49,1 | 14.5.01.10-0029 | Пена монтажная полиуретановая противопожарная однокомпонентная модифицированная для заполнения, уплотнения, утепления, изоляции и соединения швов и стыков в местах с повышенными требованиями пожарной безопасности (0,88 л) | ШТ | 8 | 26.6667 | 26.6667 |  |  |  | 8738.33 | 8738.33 | 0 | 0 | 0 | 0 | 0 | 0 | 0 | 0 | 0 |  | 92854092 | 110.11 | 110.11 | 0 | 0 | 0 | 0 | 0 | 0 | 0 | 110.11 | 110.11 | 0 | 0 | 0 | 0 | 0 | 0 | 0 | 0 | 0 | 1 | 1 |  |  | 1 | 1 | 1 | 9.92 |  |  |  |  | 3 | 1 | ФССЦ-2001, 14.5.01.10-0029, приказ Минстроя России № 876/пр от 26.12.2019 |  |  | 500001 | 0 |  | 0 | 8 | 0 | 1 | 1 | 1 | 1 | 1 | 1 |  | 0 | 0 |  |  |  | 0 | 0 | 0 | [5 empty] | 0 |  | 0 | 8738.33 | 1092.2912 | 0 | 0 | 0 | 0 | 0 | 0 | 0 | 0 | 0 | [13 empty] | 0 | 0 | 1 | 1 |  |  |  | 1013 | ШТ | ШТ | 1 | [6 empty] | 66627780 | 8 | Материалы строительные | 0 |  | 1 | 500001 | Материалы и конструкции ( строительные ) по ценникам и каталогом | ФССЦст |  |  |  | 0 | 110.11 | 110.11 | 0 | 0 | 0 | 0 | 0 | [18 empty] | 0 | 0 | 0 |  |  |  |  | 0 | 0 |  |  |  |  | 1 |  | -316799092 | 2 | 1 | 4 | 0 | 0 | 0 | 8738.33 | 8738.33 | 0 | 0 |  | 0 | 3 | 0 |  | 0 | 1 | 0 | 0 | 0 | 0 |  |  |  |  | 0 | 0
18 | 1 | 568 |  | 49,2 | 14.5.01.06-0103 | Герметик эластомерный химически стойкий для швов MasterSeal NP 474 (MASTERFLEX 474) (600 мл) (Противопожарный силиконовый герметик Hilti СР601S, 0,31л) | ШТ | 72 | 240 | 240 |  |  |  | 58967.65 | 58967.65 | 0 | 0 | 0 | 0 | 0 | 0 | 0 | 0 | 0 |  | 92854092 | 82.56 | 82.56 | 0 | 0 | 0 | 0 | 0 | 0 | 0 | 82.56 | 82.56 | 0 | 0 | 0 | 0 | 0 | 0 | 0 | 0 | 0 | 1 | 1 |  |  | 1 | 1 | 1 | 9.92 |  |  |  |  | 3 | 1 | ФССЦ-2001, 14.5.01.06-0103, приказ Минстроя России № 876/пр от 26.12.2019 |  |  | 500001 | 0 |  | 0 | 8 | 0 | 1 | 1 | 1 | 1 | 1 | 1 |  | 0 | 0 |  |  |  | 0 | 0 | 0 | [5 empty] | 0 |  | 0 | 58967.65 | 818.9952 | 0 | 0 | 0 | 0 | 0 | 0 | 0 | 0 | 0 | [13 empty] | 0 | 0 | 1 | 1 |  |  |  | 1013 | ШТ | ШТ | 1 | [6 empty] | 66627780 | 8 | Материалы строительные | 0 |  | 1 | 500001 | Материалы и конструкции ( строительные ) по ценникам и каталогом | ФССЦст |  |  |  | 0 | 82.56 | 82.56 | 0 | 0 | 0 | 0 | 0 | [18 empty] | 0 | 0 | 0 |  |  |  |  | 0 | 0 |  |  |  |  | 1 |  | -478174456 | 2 | 1 | 4 | 0 | 0 | 0 | 58967.65 | 58967.65 | 0 | 0 |  | 0 | 3 | 0 |  | 0 | 1 | 0 | 0 | 0 | 0 |  |  |  |  | 0 | 0
18 | 1 | 569 |  | 49,3 | 14.5.01.06-0105 | Герметик Эмфимастика PU-15 (600 мл) (Противопожарная терморасширяющаяся мастика HILTI CP611A (емкостью 0,31 л) | ШТ | 114 | 380 | 380 |  |  |  | 56860.65 | 56860.65 | 0 | 0 | 0 | 0 | 0 | 0 | 0 | 0 | 0 |  | 92854092 | 50.28 | 50.28 | 0 | 0 | 0 | 0 | 0 | 0 | 0 | 50.28 | 50.28 | 0 | 0 | 0 | 0 | 0 | 0 | 0 | 0 | 0 | 1 | 1 |  |  | 1 | 1 | 1 | 9.92 |  |  |  |  | 3 | 1 | ФССЦ-2001, 14.5.01.06-0105, приказ Минстроя России № 876/пр от 26.12.2019 |  |  | 500001 | 0 |  | 0 | 8 | 0 | 1 | 1 | 1 | 1 | 1 | 1 |  | 0 | 0 |  |  |  | 0 | 0 | 0 | [5 empty] | 0 |  | 0 | 56860.65 | 498.7776 | 0 | 0 | 0 | 0 | 0 | 0 | 0 | 0 | 0 | [13 empty] | 0 | 0 | 1 | 1 |  |  |  | 1013 | ШТ | ШТ | 1 | [6 empty] | 66627780 | 8 | Материалы строительные | 0 |  | 1 | 500001 | Материалы и конструкции ( строительные ) по ценникам и каталогом | ФССЦст |  |  |  | 0 | 50.28 | 50.28 | 0 | 0 | 0 | 0 | 0 | [18 empty] | 0 | 0 | 0 |  |  |  |  | 0 | 0 |  |  |  |  | 1 |  | 767128131 | 2 | 1 | 4 | 0 | 0 | 0 | 56860.65 | 56860.65 | 0 | 0 |  | 0 | 3 | 0 |  | 0 | 1 | 0 | 0 | 0 | 0 |  |  |  |  | 0 | 0
17 | 1 | 585 | 614 | 50 | 26-01-017-01 | Изоляция изделиями из вспененного каучука, вспененного полиэтилена трубопроводов наружным диметром: до 160 мм трубками | 10 м | 322.1 | 0 | 322.1 |  |  |  | 689528.82 | 286867.93 | 87445.13 | 41893.94 | 315215.76 | 0 | 708.62 | 80.525 | 0 | 346396.41 | 196410.34 |  | 92854092 | 128.87 | 89.78 | 17.27 | 2.9 | 21.82 | 0 | 2.2 | 0.25 | 0 | 128.87 | 89.78 | 17.27 | 2.9 | 21.82 | 0 | 2.2 | 0.25 | 0 | 97 | 55 | 1 | 1 |  |  | 1 | 44.85 | 15.72 | 9.92 |  |  |  |  | 0 | 1 | ФЕР-2001, 26-01-017-01, приказ Минстроя России № 876/пр от 26.12.2019 |  |  | 26001 | 0 |  | 0 | 2 | 0 | 44.85 | 1 | 1 | 1 | 1 | 1 |  | 97 | 55 |  |  |  | 0 | 0 | 0 | [5 empty] | 0 |  | 0 | 689528.82 | 890.6176 | 271.4844 | 130.065 | 978.627 | 0 | 2.2 | 0.25 | 0 | 346396.409 | 196410.335 | [13 empty] | 0 | 0 | 1 | 1 |  |  |  | 1003 | 10 м | 10 м | 10 | [6 empty] | 66627568 | 2 | Общестроительные работы | 20 | Теплоизоляционные работы | 1 | 26001 | Теплоизоляционные работы | ФЕР-26 |  |  |  | 1441792 | 128.87 | 89.78 | 17.27 | 2.9 | 21.82 | 2.2 | 0.25 | 0 | [17 empty] | 0 | 0 | 0 |  |  |  |  | 97 | 55 |  |  |  |  | 1 |  | 1470690698 | 2 | 1 | 4 | 0 | 0 | 0 | 1232335.57 | 1232335.57 | 0 | 0 |  | 0 | 3 | 0 |  | 0 | 1 | 0 | 0 | 0 | 0 | Пр/812-020.0-1 | Пр/774-020.0 | Теплоизоляционные работы | Теплоизоляционные работы | 0 | 0
18 | 1 | 578 |  | 50,1 | 12.2.07.05-0033 | Трубки теплоизоляционные из пенополиэтилена, диаметр 22 мм, толщина 13 мм | 100 м | 0.209 | 0.00064887 | 0.00064887 |  |  |  | 849.07 | 849.07 | 0 | 0 | 0 | 0 | 0 | 0 | 0 | 0 | 0 |  | 92854092 | 409.53 | 409.53 | 0 | 0 | 0 | 0 | 0 | 0 | 0 | 409.53 | 409.53 | 0 | 0 | 0 | 0 | 0 | 0 | 0 | 0 | 0 | 1 | 1 |  |  | 1 | 1 | 1 | 9.92 |  |  |  |  | 3 | 1 | ФССЦ-2001, 12.2.07.05-0033, приказ Минстроя России № 876/пр от 26.12.2019 |  |  | 500001 | 0 |  | 0 | 8 | 0 | 1 | 1 | 1 | 1 | 1 | 1 |  | 0 | 0 |  |  |  | 0 | 0 | 0 | [5 empty] | 0 |  | 0 | 849.07 | 4062.5376 | 0 | 0 | 0 | 0 | 0 | 0 | 0 | 0 | 0 | [13 empty] | 0 | 0 | 1 | 1 |  |  |  | 1003 | 100 м | 100 м | 100 | [6 empty] | 66627780 | 8 | Материалы строительные | 0 |  | 1 | 500001 | Материалы и конструкции ( строительные ) по ценникам и каталогом | ФССЦст |  |  |  | 0 | 409.53 | 409.53 | 0 | 0 | 0 | 0 | 0 | [18 empty] | 0 | 0 | 0 |  |  |  |  | 0 | 0 |  |  |  |  | 1 |  | -1600104814 | 2 | 1 | 4 | 0 | 0 | 0 | 849.07 | 849.07 | 0 | 0 |  | 0 | 3 | 0 |  | 0 | 1 | 0 | 0 | 0 | 0 |  |  |  |  | 0 | 0
18 | 1 | 579 |  | 50,2 | 12.2.07.05-0041 | Трубки теплоизоляционные из пенополиэтилена, диаметр 28 мм, толщина 13 мм | 100 м | 29.92 | 0.09289 | 0.09289 |  |  |  | 137002.87 | 137002.87 | 0 | 0 | 0 | 0 | 0 | 0 | 0 | 0 | 0 |  | 92854092 | 461.59 | 461.59 | 0 | 0 | 0 | 0 | 0 | 0 | 0 | 461.59 | 461.59 | 0 | 0 | 0 | 0 | 0 | 0 | 0 | 0 | 0 | 1 | 1 |  |  | 1 | 1 | 1 | 9.92 |  |  |  |  | 3 | 1 | ФССЦ-2001, 12.2.07.05-0041, приказ Минстроя России № 876/пр от 26.12.2019 |  |  | 500001 | 0 |  | 0 | 8 | 0 | 1 | 1 | 1 | 1 | 1 | 1 |  | 0 | 0 |  |  |  | 0 | 0 | 0 | [5 empty] | 0 |  | 0 | 137002.87 | 4578.9728 | 0 | 0 | 0 | 0 | 0 | 0 | 0 | 0 | 0 | [13 empty] | 0 | 0 | 1 | 1 |  |  |  | 1003 | 100 м | 100 м | 100 | [6 empty] | 66627780 | 8 | Материалы строительные | 0 |  | 1 | 500001 | Материалы и конструкции ( строительные ) по ценникам и каталогом | ФССЦст |  |  |  | 0 | 461.59 | 461.59 | 0 | 0 | 0 | 0 | 0 | [18 empty] | 0 | 0 | 0 |  |  |  |  | 0 | 0 |  |  |  |  | 1 |  | -616891683 | 2 | 1 | 4 | 0 | 0 | 0 | 137002.87 | 137002.87 | 0 | 0 |  | 0 | 3 | 0 |  | 0 | 1 | 0 | 0 | 0 | 0 |  |  |  |  | 0 | 0
18 | 1 | 580 |  | 50,3 | 12.2.07.05-0049 | Трубки теплоизоляционные из пенополиэтилена, диаметр 35 мм, толщина 13 мм | 100 м | 0.66 | 0.0020491 | 0.0020491 |  |  |  | 3654.71 | 3654.71 | 0 | 0 | 0 | 0 | 0 | 0 | 0 | 0 | 0 |  | 92854092 | 558.21 | 558.21 | 0 | 0 | 0 | 0 | 0 | 0 | 0 | 558.21 | 558.21 | 0 | 0 | 0 | 0 | 0 | 0 | 0 | 0 | 0 | 1 | 1 |  |  | 1 | 1 | 1 | 9.92 |  |  |  |  | 3 | 1 | ФССЦ-2001, 12.2.07.05-0049, приказ Минстроя России № 876/пр от 26.12.2019 |  |  | 500001 | 0 |  | 0 | 8 | 0 | 1 | 1 | 1 | 1 | 1 | 1 |  | 0 | 0 |  |  |  | 0 | 0 | 0 | [5 empty] | 0 |  | 0 | 3654.71 | 5537.4432 | 0 | 0 | 0 | 0 | 0 | 0 | 0 | 0 | 0 | [13 empty] | 0 | 0 | 1 | 1 |  |  |  | 1003 | 100 м | 100 м | 100 | [6 empty] | 66627780 | 8 | Материалы строительные | 0 |  | 1 | 500001 | Материалы и конструкции ( строительные ) по ценникам и каталогом | ФССЦст |  |  |  | 0 | 558.21 | 558.21 | 0 | 0 | 0 | 0 | 0 | [18 empty] | 0 | 0 | 0 |  |  |  |  | 0 | 0 |  |  |  |  | 1 |  | 1345626687 | 2 | 1 | 4 | 0 | 0 | 0 | 3654.71 | 3654.71 | 0 | 0 |  | 0 | 3 | 0 |  | 0 | 1 | 0 | 0 | 0 | 0 |  |  |  |  | 0 | 0
18 | 1 | 581 |  | 50,4 | 12.2.07.05-0052 | Трубки теплоизоляционные из пенополиэтилена, диаметр 42 мм, толщина 13 мм | 100 м | 1.43 | 0.0044396 | 0.0044396 |  |  |  | 10351.52 | 10351.52 | 0 | 0 | 0 | 0 | 0 | 0 | 0 | 0 | 0 |  | 92854092 | 729.72 | 729.72 | 0 | 0 | 0 | 0 | 0 | 0 | 0 | 729.72 | 729.72 | 0 | 0 | 0 | 0 | 0 | 0 | 0 | 0 | 0 | 1 | 1 |  |  | 1 | 1 | 1 | 9.92 |  |  |  |  | 3 | 1 | ФССЦ-2001, 12.2.07.05-0052, приказ Минстроя России № 876/пр от 26.12.2019 |  |  | 500001 | 0 |  | 0 | 8 | 0 | 1 | 1 | 1 | 1 | 1 | 1 |  | 0 | 0 |  |  |  | 0 | 0 | 0 | [5 empty] | 0 |  | 0 | 10351.52 | 7238.8224 | 0 | 0 | 0 | 0 | 0 | 0 | 0 | 0 | 0 | [13 empty] | 0 | 0 | 1 | 1 |  |  |  | 1003 | 100 м | 100 м | 100 | [6 empty] | 66627780 | 8 | Материалы строительные | 0 |  | 1 | 500001 | Материалы и конструкции ( строительные ) по ценникам и каталогом | ФССЦст |  |  |  | 0 | 729.72 | 729.72 | 0 | 0 | 0 | 0 | 0 | [18 empty] | 0 | 0 | 0 |  |  |  |  | 0 | 0 |  |  |  |  | 1 |  | 950237320 | 2 | 1 | 4 | 0 | 0 | 0 | 10351.52 | 10351.52 | 0 | 0 |  | 0 | 3 | 0 |  | 0 | 1 | 0 | 0 | 0 | 0 |  |  |  |  | 0 | 0
18 | 1 | 582 |  | 50,5 | 12.2.07.05-0058 | Трубки теплоизоляционные из пенополиэтилена, диаметр 48 мм, толщина 13 мм | 100 м | 0.682 | 0.0021174 | 0.0021174 |  |  |  | 5847.84 | 5847.84 | 0 | 0 | 0 | 0 | 0 | 0 | 0 | 0 | 0 |  | 92854092 | 864.37 | 864.37 | 0 | 0 | 0 | 0 | 0 | 0 | 0 | 864.37 | 864.37 | 0 | 0 | 0 | 0 | 0 | 0 | 0 | 0 | 0 | 1 | 1 |  |  | 1 | 1 | 1 | 9.92 |  |  |  |  | 3 | 1 | ФССЦ-2001, 12.2.07.05-0058, приказ Минстроя России № 876/пр от 26.12.2019 |  |  | 500001 | 0 |  | 0 | 8 | 0 | 1 | 1 | 1 | 1 | 1 | 1 |  | 0 | 0 |  |  |  | 0 | 0 | 0 | [5 empty] | 0 |  | 0 | 5847.84 | 8574.5504 | 0 | 0 | 0 | 0 | 0 | 0 | 0 | 0 | 0 | [13 empty] | 0 | 0 | 1 | 1 |  |  |  | 1003 | 100 м | 100 м | 100 | [6 empty] | 66627780 | 8 | Материалы строительные | 0 |  | 1 | 500001 | Материалы и конструкции ( строительные ) по ценникам и каталогом | ФССЦст |  |  |  | 0 | 864.37 | 864.37 | 0 | 0 | 0 | 0 | 0 | [18 empty] | 0 | 0 | 0 |  |  |  |  | 0 | 0 |  |  |  |  | 1 |  | 938831660 | 2 | 1 | 4 | 0 | 0 | 0 | 5847.84 | 5847.84 | 0 | 0 |  | 0 | 3 | 0 |  | 0 | 1 | 0 | 0 | 0 | 0 |  |  |  |  | 0 | 0
18 | 1 | 583 |  | 50,6 | 12.2.07.05-0067 | Трубки теплоизоляционные из пенополиэтилена, диаметр 60 мм, толщина 13 мм | 100 м | 2.53 | 0.0078547 | 0.0078547 |  |  |  | 27669.6 | 27669.6 | 0 | 0 | 0 | 0 | 0 | 0 | 0 | 0 | 0 |  | 92854092 | 1102.48 | 1102.48 | 0 | 0 | 0 | 0 | 0 | 0 | 0 | 1102.48 | 1102.48 | 0 | 0 | 0 | 0 | 0 | 0 | 0 | 0 | 0 | 1 | 1 |  |  | 1 | 1 | 1 | 9.92 |  |  |  |  | 3 | 1 | ФССЦ-2001, 12.2.07.05-0067, приказ Минстроя России № 876/пр от 26.12.2019 |  |  | 500001 | 0 |  | 0 | 8 | 0 | 1 | 1 | 1 | 1 | 1 | 1 |  | 0 | 0 |  |  |  | 0 | 0 | 0 | [5 empty] | 0 |  | 0 | 27669.6 | 10936.6016 | 0 | 0 | 0 | 0 | 0 | 0 | 0 | 0 | 0 | [13 empty] | 0 | 0 | 1 | 1 |  |  |  | 1003 | 100 м | 100 м | 100 | [6 empty] | 66627780 | 8 | Материалы строительные | 0 |  | 1 | 500001 | Материалы и конструкции ( строительные ) по ценникам и каталогом | ФССЦст |  |  |  | 0 | 1102.48 | 1102.48 | 0 | 0 | 0 | 0 | 0 | [18 empty] | 0 | 0 | 0 |  |  |  |  | 0 | 0 |  |  |  |  | 1 |  | -1783010671 | 2 | 1 | 4 | 0 | 0 | 0 | 27669.6 | 27669.6 | 0 | 0 |  | 0 | 3 | 0 |  | 0 | 1 | 0 | 0 | 0 | 0 |  |  |  |  | 0 | 0
17 | 1 | 593 | 622 | 51 | 13-03-002-04 | Огрунтовка металлических поверхностей за один раз: грунтовкой ГФ-021 | 100 м2 | 0.551 | 0 | 0.551 |  |  |  | 2308.38 | 831.04 | 79.86 | 5.44 | 1397.48 | 0 | 2.9258 | 0.01102 | 0 | 1318.74 | 715.49 |  | 92854092 | 217.81 | 152.04 | 9.22 | 0.22 | 56.55 | 0 | 5.31 | 0.02 | 0 | 217.81 | 152.04 | 9.22 | 0.22 | 56.55 | 0 | 5.31 | 0.02 | 0 | 94 | 51 | 1 | 1 |  |  | 1 | 44.85 | 15.72 | 9.92 |  |  |  |  | 0 | 1 | ФЕР-2001, 13-03-002-04, приказ Минстроя России № 876/пр от 26.12.2019 |  |  | 13001 | 0 |  | 0 | 2 | 0 | 44.85 | 1 | 1 | 1 | 1 | 1 |  | 94 | 51 |  |  |  | 0 | 0 | 0 | [5 empty] | 0 |  | 0 | 2308.38 | 1508.2368 | 144.9384 | 9.867 | 2536.2675 | 0 | 5.31 | 0.02 | 0 | 1318.7448 | 715.4892 | [13 empty] | 0 | 0 | 1 | 1 |  |  |  | 1005 | 100 м2 | 100 м2 | 100 | [6 empty] | 66627531 | 2 | Общестроительные работы | 13 | Защита строительных конструкций и оборудования от коррозии | 1 | 13001 | Защита строительных конструкций | ФЕР-13 |  |  |  | 1441792 | 217.81 | 152.04 | 9.22 | 0.22 | 56.55 | 5.31 | 0.02 | 0 | [17 empty] | 0 | 0 | 0 |  |  |  |  | 94 | 51 |  |  |  |  | 1 |  | -736059163 | 2 | 1 | 4 | 0 | 0 | 0 | 4342.61 | 4342.61 | 0 | 0 |  | 0 | 0 | 0 |  | 0 | 1 | 0 | 0 | 0 | 0 | Пр/812-013.0-1 | Пр/774-013.0 | Защита строительных конструкций и оборудования от коррозии | Защита строительных конструкций и оборудования от коррозии | 0 | 0
17 | 1 | 600 | 629 | 52 | 15-04-030-04 | Масляная окраска металлических поверхностей: решеток, переплетов, труб диаметром менее 50 мм и т.п., количество окрасок 2 (гильзы) | 100 м2 | 0.489 | 0 | 0.489 |  |  |  | 12999.97 | 429.64 | 17.53 | 10.75 | 12552.8 | 0 | 31.5894 | 0.01956 | 0 | 12563.55 | 6156.14 |  | 92854092 | 663.21 | 88.57 | 2.28 | 0.49 | 572.36 | 0 | 64.6 | 0.04 | 0 | 663.21 | 88.57 | 2.28 | 0.49 | 572.36 | 0 | 64.6 | 0.04 | 0 | 100 | 49 | 1 | 1 |  |  | 1 | 44.85 | 15.72 | 9.92 |  |  |  |  | 0 | 1 | ФЕР-2001, 15-04-030-04, приказ Минстроя России № 876/пр от 26.12.2019 |  |  | 15001 | 0 |  | 0 | 2 | 0 | 44.85 | 1 | 1 | 1 | 1 | 1 |  | 100 | 49 |  |  |  | 0 | 0 | 0 | [5 empty] | 0 |  | 0 | 12999.97 | 878.6144 | 35.8416 | 21.9765 | 25670.346 | 0 | 64.6 | 0.04 | 0 | 12563.55 | 6156.1395 | [13 empty] | 0 | 0 | 1 | 1 |  |  |  | 1005 | 100 м2 | 100 м2 | 100 | [6 empty] | 66627554 | 2 | Общестроительные работы | 15 | Отделочные работы | 1 | 15001 | Отделочные работы | ФЕР-15 |  |  |  | 1441792 | 663.21 | 88.57 | 2.28 | 0.49 | 572.36 | 64.6 | 0.04 | 0 | [17 empty] | 0 | 0 | 0 |  |  |  |  | 100 | 49 |  |  |  |  | 1 |  | 1568719292 | 2 | 1 | 4 | 0 | 0 | 0 | 31719.66 | 31719.66 | 0 | 0 |  | 0 | 3 | 0 |  | 0 | 1 | 0 | 0 | 0 | 0 | Пр/812-015.0-1 | Пр/774-015.0 | Отделочные работы | Отделочные работы | 0 | 0
18 | 1 | 599 |  | 52,1 | 14.4.04.11-0003 | Эмаль ХС-119, серая | т | 0.012029 | 0.0246 | 0.0246 |  |  |  | 4328.34 | 4328.34 | 0 | 0 | 0 | 0 | 0 | 0 | 0 | 0 | 0 |  | 92854092 | 36271.52 | 36271.52 | 0 | 0 | 0 | 0 | 0 | 0 | 0 | 36271.52 | 36271.52 | 0 | 0 | 0 | 0 | 0 | 0 | 0 | 0 | 0 | 1 | 1 |  |  | 1 | 1 | 1 | 9.92 |  |  |  |  | 3 | 1 | ФССЦ-2001, 14.4.04.11-0003, приказ Минстроя России № 876/пр от 26.12.2019 |  |  | 500001 | 0 |  | 0 | 8 | 0 | 1 | 1 | 1 | 1 | 1 | 1 |  | 0 | 0 |  |  |  | 0 | 0 | 0 | [5 empty] | 0 |  | 0 | 4328.34 | 359813.4784 | 0 | 0 | 0 | 0 | 0 | 0 | 0 | 0 | 0 | [13 empty] | 0 | 0 | 1 | 1 |  |  |  | 1009 | т | т | 1000 | [6 empty] | 66627780 | 8 | Материалы строительные | 0 |  | 1 | 500001 | Материалы и конструкции ( строительные ) по ценникам и каталогом | ФССЦст |  |  |  | 0 | 36271.52 | 36271.52 | 0 | 0 | 0 | 0 | 0 | [18 empty] | 0 | 0 | 0 |  |  |  |  | 0 | 0 |  |  |  |  | 1 |  | -2008292136 | 2 | 1 | 4 | 0 | 0 | 0 | 4328.34 | 4328.34 | 0 | 0 |  | 0 | 3 | 0 |  | 0 | 1 | 0 | 0 | 0 | 0 |  |  |  |  | 0 | 0
17 | 1 | 607 | 636 | 53 | 15-04-030-03 | Масляная окраска металлических поверхностей: стальных балок, труб диаметром более 50 мм и т.п., количество окрасок 2 (гильзы) | 100 м2 | 0.062 | 0 | 0.062 |  |  |  | 965.78 | 54.47 | 2.22 | 1.36 | 909.09 | 0 | 2.2878 | 0.00248 | 0 | 910.45 | 446.12 |  | 92854092 | 417.78 | 88.57 | 2.28 | 0.49 | 326.93 | 0 | 36.9 | 0.04 | 0 | 417.78 | 88.57 | 2.28 | 0.49 | 326.93 | 0 | 36.9 | 0.04 | 0 | 100 | 49 | 1 | 1 |  |  | 1 | 44.85 | 15.72 | 9.92 |  |  |  |  | 0 | 1 | ФЕР-2001, 15-04-030-03, приказ Минстроя России № 876/пр от 26.12.2019 |  |  | 15001 | 0 |  | 0 | 2 | 0 | 44.85 | 1 | 1 | 1 | 1 | 1 |  | 100 | 49 |  |  |  | 0 | 0 | 0 | [5 empty] | 0 |  | 0 | 965.78 | 878.6144 | 35.8416 | 21.9765 | 14662.8105 | 0 | 36.9 | 0.04 | 0 | 910.45 | 446.1205 | [13 empty] | 0 | 0 | 1 | 1 |  |  |  | 1005 | 100 м2 | 100 м2 | 100 | [6 empty] | 66627554 | 2 | Общестроительные работы | 15 | Отделочные работы | 1 | 15001 | Отделочные работы | ФЕР-15 |  |  |  | 1441792 | 417.78 | 88.57 | 2.28 | 0.49 | 326.93 | 36.9 | 0.04 | 0 | [17 empty] | 0 | 0 | 0 |  |  |  |  | 100 | 49 |  |  |  |  | 1 |  | -594597157 | 2 | 1 | 4 | 0 | 0 | 0 | 2322.35 | 2322.35 | 0 | 0 |  | 0 | 3 | 0 |  | 0 | 1 | 0 | 0 | 0 | 0 | Пр/812-015.0-1 | Пр/774-015.0 | Отделочные работы | Отделочные работы | 0 | 0
18 | 1 | 606 |  | 53,1 | 14.4.04.11-0003 | Эмаль ХС-119, серая | т | 0.0015252 | 0.0246 | 0.0246 |  |  |  | 548.79 | 548.79 | 0 | 0 | 0 | 0 | 0 | 0 | 0 | 0 | 0 |  | 92854092 | 36271.52 | 36271.52 | 0 | 0 | 0 | 0 | 0 | 0 | 0 | 36271.52 | 36271.52 | 0 | 0 | 0 | 0 | 0 | 0 | 0 | 0 | 0 | 1 | 1 |  |  | 1 | 1 | 1 | 9.92 |  |  |  |  | 3 | 1 | ФССЦ-2001, 14.4.04.11-0003, приказ Минстроя России № 876/пр от 26.12.2019 |  |  | 500001 | 0 |  | 0 | 8 | 0 | 1 | 1 | 1 | 1 | 1 | 1 |  | 0 | 0 |  |  |  | 0 | 0 | 0 | [5 empty] | 0 |  | 0 | 548.79 | 359813.4784 | 0 | 0 | 0 | 0 | 0 | 0 | 0 | 0 | 0 | [13 empty] | 0 | 0 | 1 | 1 |  |  |  | 1009 | т | т | 1000 | [6 empty] | 66627780 | 8 | Материалы строительные | 0 |  | 1 | 500001 | Материалы и конструкции ( строительные ) по ценникам и каталогом | ФССЦст |  |  |  | 0 | 36271.52 | 36271.52 | 0 | 0 | 0 | 0 | 0 | [18 empty] | 0 | 0 | 0 |  |  |  |  | 0 | 0 |  |  |  |  | 1 |  | -2008292136 | 2 | 1 | 4 | 0 | 0 | 0 | 548.79 | 548.79 | 0 | 0 |  | 0 | 3 | 0 |  | 0 | 1 | 0 | 0 | 0 | 0 |  |  |  |  | 0 | 0
51 | 1 | 4 | 322 |  |  | Строительные работы | 0 | [6 empty] | 1046685.11 | 603002.51 | 91572.49 | 42131.61 | 352110.11 | 0 | 792.892 | 80.9811 | 0 | 382776.6 | 215968.4 |  |  | 1046685.11 | 603002.51 | 91572.49 | 42131.61 | 352110.11 | 0 | 792.892 | 80.9811 | 0 | 382776.6 | 215968.4 |  |  | 0 | 0 | 0 | 1645430.11 | 1645430.11 | 0 | 0 | 603002.51 | 603002.51 | 0 | 603002.51 | 0 | 0 | 0 | 0 | 0 | [19 empty] | 0 | 0 | 0 | 1645430.11 | 1645430.11 | 0 | 0 | 603002.51 | 603002.51 | 0 | 603002.51 | 0 | 0 | 0 | 0 | 0 | [114 empty] | 0
50 | 0 | 0 | 1 | 201 | 1046685.11 | ПЗ | Прямые затраты |  |  | 201 | 1 | 3 |  | 2 | [7 empty] | 1046685.11 | 1 | 1046685.11
50 | 0 | 0 | 1 | 202 | 603002.51 | СтМатОб | Стоимость материальных ресурсов (всего) |  |  | 202 | 2 | 3 |  | 2 | [7 empty] | 603002.51 | 1 | 603002.51
50 | 0 | 0 | 1 | 222 | 0 | СтМатОбЗак | Стоимость материалов и оборудования заказчика |  |  | 222 | 3 | 3 |  | 2 | [7 empty] | 0 | 1 | 0
50 | 0 | 0 | 1 | 225 | 603002.51 | СтМатОбПод | Стоимость материалов и оборудования подрядчика |  |  | 225 | 4 | 3 |  | 2 | [7 empty] | 603002.51 | 1 | 603002.51
50 | 0 | 0 | 1 | 226 | 603002.51 | СтМат | Стоимость материалов (всего) |  |  | 226 | 5 | 3 |  | 2 | [7 empty] | 603002.51 | 1 | 603002.51
50 | 0 | 0 | 1 | 227 | 0 | СтМатЗак | Стоимость материалов заказчика |  |  | 227 | 6 | 3 |  | 2 | [7 empty] | 0 | 1 | 0
50 | 0 | 0 | 1 | 228 | 603002.51 | СтМатПод | Стоимость материалов подрядчика |  |  | 228 | 7 | 3 |  | 2 | [7 empty] | 603002.51 | 1 | 603002.51
50 | 0 | 0 | 1 | 216 | 0 | Оборуд | Стоимость оборудования (всего) |  |  | 216 | 8 | 3 |  | 2 | [7 empty] | 0 | 1 | 0
50 | 0 | 0 | 1 | 223 | 0 | ОборудЗак | Стоимость оборудования заказчика |  |  | 223 | 9 | 3 |  | 2 | [7 empty] | 0 | 1 | 0
50 | 0 | 0 | 1 | 229 | 0 | ОборудПод | Стоимость оборудования подрядчика |  |  | 229 | 10 | 3 |  | 2 | [7 empty] | 0 | 1 | 0
50 | 0 | 0 | 1 | 203 | 91572.49 | ЭММ | Эксплуатация машин |  |  | 203 | 11 | 3 |  | 2 | [7 empty] | 91572.49 | 1 | 91572.49
50 | 0 | 0 | 1 | 231 | 0 | ЭММсНРиСП | Эксплуатация машин по ТСН-2001.16 |  |  | 231 | 12 | 3 |  | 2 | [7 empty] | 0 | 1 | 0
50 | 0 | 0 | 1 | 204 | 42131.61 | ЗПМ | ЗП машинистов |  |  | 204 | 13 | 3 |  | 2 | [7 empty] | 42131.61 | 1 | 42131.61
50 | 0 | 0 | 1 | 205 | 352110.11 | ОЗП | Основная ЗП рабочих |  |  | 205 | 14 | 3 |  | 2 | [7 empty] | 352110.11 | 1 | 352110.11
50 | 0 | 0 | 1 | 232 | 0 | ОЗПсНРиСП | Основная ЗП рабочих по ТСН-2001.16 |  |  | 232 | 15 | 3 |  | 2 | [7 empty] | 0 | 1 | 0
50 | 0 | 0 | 1 | 214 | 1645430.11 | Строит | Строительные работы с НР и СП |  |  | 214 | 16 | 3 |  | 2 | [7 empty] | 1645430.11 | 1 | 1645430.11
50 | 0 | 0 | 1 | 215 | 0 | Монтаж | Монтажные работы с НР и СП |  |  | 215 | 17 | 3 |  | 2 | [7 empty] | 0 | 1 | 0
50 | 0 | 0 | 1 | 217 | 0 | Прочие | Прочие работы с НР и СП |  |  | 217 | 18 | 3 |  | 2 | [7 empty] | 0 | 1 | 0
50 | 0 | 0 | 1 | 230 | 0 | ПрочиеЗатр | Прочие затраты по ТСН-2001.16 |  |  | 230 | 19 | 3 |  | 2 | [7 empty] | 0 | 1 | 0
50 | 0 | 0 | 1 | 206 | 0 | ВозврМат | Возврат материалов |  |  | 206 | 20 | 3 |  | 2 | [7 empty] | 0 | 1 | 0
50 | 0 | 0 | 1 | 207 | 792.892 | ТрудСтр | Трудозатраты строителей |  |  | 207 | 21 | 3 |  | 7 | [7 empty] | 792.892 | 1 | 792.892
50 | 0 | 0 | 1 | 208 | 80.9811 | ТрудМаш | Трудозатраты машинистов |  |  | 208 | 22 | 3 |  | 7 | [7 empty] | 80.9811 | 1 | 80.9811
50 | 0 | 0 | 1 | 209 | 0 | ТранспМат | Транспорт материалов |  |  | 209 | 23 | 3 |  | 2 | [7 empty] | 0 | 1 | 0
50 | 0 | 0 | 1 | 233 | 0 | Перевозка | Перевозка грузов |  |  | 233 | 24 | 3 |  | 2 | [7 empty] | 0 | 1 | 0
50 | 0 | 0 | 1 | 210 | 382776.6 | НР | Накладные расходы |  |  | 210 | 25 | 3 |  | 2 | [7 empty] | 382776.6 | 1 | 382776.6
50 | 0 | 0 | 1 | 211 | 215968.4 | СмПриб | Сметная прибыль |  |  | 211 | 26 | 3 |  | 2 | [7 empty] | 215968.4 | 1 | 215968.4
50 | 0 | 0 | 1 | 224 | 1645430.11 | Всего | Всего с НР и СП |  |  | 224 | 27 | 3 |  | 2 | [7 empty] | 1645430.11 | 1 | 1645430.11
51 | 1 | 3 | 20 |  | 5.11.1.2 | Система водоснабжения Т3, Т4 | 0 | [6 empty] | 6151496.01 | 4554979.9 | 162437.56 | 57161.94 | 1434078.55 | 0 | 3265.2812 | 108.8311 | 0 | 1706886.35 | 1005270.43 | [15 empty] | 0 | 291114.07 | 0 | 8863652.79 | 8572538.72 | 0 | 0 | 4554979.9 | 4263865.83 | 0 | 4263865.83 | 291114.07 | 0 | 0 | 0 | 0 | [149 empty] | 0
50 | 0 | 0 | 1 | 201 | 6151496.01 | ПЗ | Прямые затраты |  |  | 201 | 1 | 3 |  | 2 | [7 empty] | 5860381.94 | 1 | 5860381.94
50 | 0 | 0 | 1 | 202 | 4554979.9 | СтМатОб | Стоимость материальных ресурсов (всего) |  |  | 202 | 2 | 3 |  | 2 | [7 empty] | 4554979.9 | 1 | 4554979.9
50 | 0 | 0 | 1 | 222 | 0 | СтМатОбЗак | Стоимость материалов и оборудования заказчика |  |  | 222 | 3 | 3 |  | 2 | [7 empty] | 0 | 1 | 0
50 | 0 | 0 | 1 | 225 | 4554979.9 | СтМатОбПод | Стоимость материалов и оборудования подрядчика |  |  | 225 | 4 | 3 |  | 2 | [7 empty] | 4554979.9 | 1 | 4554979.9
50 | 0 | 0 | 1 | 226 | 4263865.83 | СтМат | Стоимость материалов (всего) |  |  | 226 | 5 | 3 |  | 2 | [7 empty] | 4263865.83 | 1 | 4263865.83
50 | 0 | 0 | 1 | 227 | 0 | СтМатЗак | Стоимость материалов заказчика |  |  | 227 | 6 | 3 |  | 2 | [7 empty] | 0 | 1 | 0
50 | 0 | 0 | 1 | 228 | 4263865.83 | СтМатПод | Стоимость материалов подрядчика |  |  | 228 | 7 | 3 |  | 2 | [7 empty] | 4263865.83 | 1 | 4263865.83
50 | 0 | 0 | 1 | 216 | 291114.07 | Оборуд | Стоимость оборудования (всего) |  |  | 216 | 8 | 3 |  | 2 | [7 empty] | 291114.07 | 1 | 291114.07
50 | 0 | 0 | 1 | 223 | 0 | ОборудЗак | Стоимость оборудования заказчика |  |  | 223 | 9 | 3 |  | 2 | [7 empty] | 0 | 1 | 0
50 | 0 | 0 | 1 | 229 | 291114.07 | ОборудПод | Стоимость оборудования подрядчика |  |  | 229 | 10 | 3 |  | 2 | [7 empty] | 291114.07 | 1 | 291114.07
50 | 0 | 0 | 1 | 203 | 162437.56 | ЭММ | Эксплуатация машин |  |  | 203 | 11 | 3 |  | 2 | [7 empty] | 162437.56 | 1 | 162437.56
50 | 0 | 0 | 1 | 231 | 0 | ЭММсНРиСП | Эксплуатация машин по ТСН-2001.16 |  |  | 231 | 12 | 3 |  | 2 | [7 empty] | 0 | 1 | 0
50 | 0 | 0 | 1 | 204 | 57161.94 | ЗПМ | ЗП машинистов |  |  | 204 | 13 | 3 |  | 2 | [7 empty] | 57161.94 | 1 | 57161.94
50 | 0 | 0 | 1 | 205 | 1434078.55 | ОЗП | Основная ЗП рабочих |  |  | 205 | 14 | 3 |  | 2 | [7 empty] | 1434078.55 | 1 | 1434078.55
50 | 0 | 0 | 1 | 232 | 0 | ОЗПсНРиСП | Основная ЗП рабочих по ТСН-2001.16 |  |  | 232 | 15 | 3 |  | 2 | [7 empty] | 0 | 1 | 0
50 | 0 | 0 | 1 | 214 | 8572538.72 | Строит | Строительные работы с НР и СП |  |  | 214 | 16 | 3 |  | 2 | [7 empty] | 8572538.72 | 1 | 8572538.72
50 | 0 | 0 | 1 | 215 | 0 | Монтаж | Монтажные работы с НР и СП |  |  | 215 | 17 | 3 |  | 2 | [7 empty] | 0 | 1 | 0
50 | 0 | 0 | 1 | 217 | 0 | Прочие | Прочие работы с НР и СП |  |  | 217 | 18 | 3 |  | 2 | [7 empty] | 0 | 1 | 0
50 | 0 | 0 | 1 | 230 | 0 | ПрочиеЗатр | Прочие затраты по ТСН-2001.16 |  |  | 230 | 19 | 3 |  | 2 | [7 empty] | 0 | 1 | 0
50 | 0 | 0 | 1 | 206 | 0 | ВозврМат | Возврат материалов |  |  | 206 | 20 | 3 |  | 2 | [7 empty] | 0 | 1 | 0
50 | 0 | 0 | 1 | 207 | 3265.2812 | ТрудСтр | Трудозатраты строителей |  |  | 207 | 21 | 3 |  | 7 | [7 empty] | 3265.2812 | 1 | 3265.2812
50 | 0 | 0 | 1 | 208 | 108.8311 | ТрудМаш | Трудозатраты машинистов |  |  | 208 | 22 | 3 |  | 7 | [7 empty] | 108.8311 | 1 | 108.8311
50 | 0 | 0 | 1 | 209 | 0 | ТранспМат | Транспорт материалов |  |  | 209 | 23 | 3 |  | 2 | [7 empty] | 0 | 1 | 0
50 | 0 | 0 | 1 | 233 | 0 | Перевозка | Перевозка грузов |  |  | 233 | 24 | 3 |  | 2 | [7 empty] | 0 | 1 | 0
50 | 0 | 0 | 1 | 210 | 1706886.35 | НР | Накладные расходы |  |  | 210 | 25 | 3 |  | 2 | [7 empty] | 1706886.35 | 1 | 1706886.35
50 | 0 | 0 | 1 | 211 | 1005270.43 | СмПриб | Сметная прибыль |  |  | 211 | 26 | 3 |  | 2 | [7 empty] | 1005270.43 | 1 | 1005270.43
50 | 0 | 0 | 1 | 224 | 8863652.79 | Всего | Всего с НР и СП |  |  | 224 | 27 | 3 |  | 2 | [7 empty] | 8863652.79 | 1 | 8863652.79
51 | 457 | 1 | 12 |  | 5.11.1.2 Система водоснабжения Т3, Т4 (Лип. 18.2) | Комплекс из 2-х многоквартирных домов со встроенными нежилыми помещениями поз.18.1 и 18.2, расположенный в 32, 33 микрорайонах в г. Липецке на земельном участке с кадастровым номером 48:20:0043601:296. 2-й этап строительства - корпус 2 (поз.18.2) | 0 | [6 empty] | 6151496.01 | 4554979.9 | 162437.56 | 57161.94 | 1434078.55 | 0 | 3265.2812 | 108.8311 | 0 | 1706886.35 | 1005270.43 | [15 empty] | 0 | 291114.07 | 0 | 8863652.79 | 8572538.72 | 0 | 0 | 4554979.9 | 4263865.83 | 0 | 4263865.83 | 291114.07 | 0 | 0 | 0 | 0 | [149 empty] | 0
50 | 0 | 0 | 1 | 201 | 6151496.01 | ПЗ | Прямые затраты |  |  | 201 | 1 | 3 |  | 2 | [7 empty] | 5860381.94 | 1 | 5860381.94
50 | 0 | 0 | 1 | 202 | 4554979.9 | СтМатОб | Стоимость материальных ресурсов (всего) |  |  | 202 | 2 | 3 |  | 2 | [7 empty] | 4554979.9 | 1 | 4554979.9
50 | 0 | 0 | 1 | 222 | 0 | СтМатОбЗак | Стоимость материалов и оборудования заказчика |  |  | 222 | 3 | 3 |  | 2 | [7 empty] | 0 | 1 | 0
50 | 0 | 0 | 1 | 225 | 4554979.9 | СтМатОбПод | Стоимость материалов и оборудования подрядчика |  |  | 225 | 4 | 3 |  | 2 | [7 empty] | 4554979.9 | 1 | 4554979.9
50 | 0 | 0 | 1 | 226 | 4263865.83 | СтМат | Стоимость материалов (всего) |  |  | 226 | 5 | 3 |  | 2 | [7 empty] | 4263865.83 | 1 | 4263865.83
50 | 0 | 0 | 1 | 227 | 0 | СтМатЗак | Стоимость материалов заказчика |  |  | 227 | 6 | 3 |  | 2 | [7 empty] | 0 | 1 | 0
50 | 0 | 0 | 1 | 228 | 4263865.83 | СтМатПод | Стоимость материалов подрядчика |  |  | 228 | 7 | 3 |  | 2 | [7 empty] | 4263865.83 | 1 | 4263865.83
50 | 0 | 0 | 1 | 216 | 291114.07 | Оборуд | Стоимость оборудования (всего) |  |  | 216 | 8 | 3 |  | 2 | [7 empty] | 291114.07 | 1 | 291114.07
50 | 0 | 0 | 1 | 223 | 0 | ОборудЗак | Стоимость оборудования заказчика |  |  | 223 | 9 | 3 |  | 2 | [7 empty] | 0 | 1 | 0
50 | 0 | 0 | 1 | 229 | 291114.07 | ОборудПод | Стоимость оборудования подрядчика |  |  | 229 | 10 | 3 |  | 2 | [7 empty] | 291114.07 | 1 | 291114.07
50 | 0 | 0 | 1 | 203 | 162437.56 | ЭММ | Эксплуатация машин |  |  | 203 | 11 | 3 |  | 2 | [7 empty] | 162437.56 | 1 | 162437.56
50 | 0 | 0 | 1 | 231 | 0 | ЭММсНРиСП | Эксплуатация машин по ТСН-2001.16 |  |  | 231 | 12 | 3 |  | 2 | [7 empty] | 0 | 1 | 0
50 | 0 | 0 | 1 | 204 | 57161.94 | ЗПМ | ЗП машинистов |  |  | 204 | 13 | 3 |  | 2 | [7 empty] | 57161.94 | 1 | 57161.94
50 | 0 | 0 | 1 | 205 | 1434078.55 | ОЗП | Основная ЗП рабочих |  |  | 205 | 14 | 3 |  | 2 | [7 empty] | 1434078.55 | 1 | 1434078.55
50 | 0 | 0 | 1 | 232 | 0 | ОЗПсНРиСП | Основная ЗП рабочих по ТСН-2001.16 |  |  | 232 | 15 | 3 |  | 2 | [7 empty] | 0 | 1 | 0
50 | 0 | 0 | 1 | 214 | 8572538.72 | Строит | Строительные работы с НР и СП |  |  | 214 | 16 | 3 |  | 2 | [7 empty] | 8572538.72 | 1 | 8572538.72
50 | 0 | 0 | 1 | 215 | 0 | Монтаж | Монтажные работы с НР и СП |  |  | 215 | 17 | 3 |  | 2 | [7 empty] | 0 | 1 | 0
50 | 0 | 0 | 1 | 217 | 0 | Прочие | Прочие работы с НР и СП |  |  | 217 | 18 | 3 |  | 2 | [7 empty] | 0 | 1 | 0
50 | 0 | 0 | 1 | 230 | 0 | ПрочиеЗатр | Прочие затраты по ТСН-2001.16 |  |  | 230 | 19 | 3 |  | 2 | [7 empty] | 0 | 1 | 0
50 | 0 | 0 | 1 | 206 | 0 | ВозврМат | Возврат материалов |  |  | 206 | 20 | 3 |  | 2 | [7 empty] | 0 | 1 | 0
50 | 0 | 0 | 1 | 207 | 3265.2812 | ТрудСтр | Трудозатраты строителей |  |  | 207 | 21 | 3 |  | 7 | [7 empty] | 3265.2812 | 1 | 3265.2812
50 | 0 | 0 | 1 | 208 | 108.8311 | ТрудМаш | Трудозатраты машинистов |  |  | 208 | 22 | 3 |  | 7 | [7 empty] | 108.8311 | 1 | 108.8311
50 | 0 | 0 | 1 | 209 | 0 | ТранспМат | Транспорт материалов |  |  | 209 | 23 | 3 |  | 2 | [7 empty] | 0 | 1 | 0
50 | 0 | 0 | 1 | 233 | 0 | Перевозка | Перевозка грузов |  |  | 233 | 24 | 3 |  | 2 | [7 empty] | 0 | 1 | 0
50 | 0 | 0 | 1 | 210 | 1706886.35 | НР | Накладные расходы |  |  | 210 | 25 | 3 |  | 2 | [7 empty] | 1706886.35 | 1 | 1706886.35
50 | 0 | 0 | 1 | 211 | 1005270.43 | СмПриб | Сметная прибыль |  |  | 211 | 26 | 3 |  | 2 | [7 empty] | 1005270.43 | 1 | 1005270.43
50 | 0 | 0 | 1 | 224 | 8863652.79 | Всего | Всего с НР и СП |  |  | 224 | 27 | 3 |  | 2 | [7 empty] | 8863652.79 | 1 | 8863652.79
70 | 1 |  | 1 | СТР_РЕК | СТРОИТЕЛЬСТВО и РЕКОНСТРУКЦИЯ зданий и сооружений всех назначений | 1 | 0 |  | 1 | 0 |  |  | 0 |  | Строительство и реконструкция
70 | 1 |  | 2 | РЕМ_ЖИЛ | КАП. РЕМ. ЖИЛЫХ И ОБЩЕСТВЕННЫХ ЗДАНИЙ | 0 | 0 |  | 1 | 0 |  |  | 0 |  | Капитальный ремонт жилых и общественных зданий
70 | 1 |  | 3 | РЕМ_ПР | КАП. РЕМ. ПРОИЗВОДСТВЕННЫХ ЗД. и СООРУЖЕНИЙ, НАРУЖНЫХ ИНЖЕНЕРНЫХ СЕТЕЙ, УЛИЦ И ДОРОГ МЕСТНОГО ЗНАЧЕНИЯ, ИНЖ,СООРУЖЕНИЙ ( ГИДРОТЕХ,СООРУЖ, МОСТОВ И ПУТЕПРОВОДОВ И Т.П.) | 0 | 0 |  | 1 | 0 |  |  | 0 |  | Капитальный ремонт прозводственных зданий
70 | 1 |  | 4 | Территория | для территории Российской Федерации, не относящейся к районам Крайнего Севера и приравненным к ним местностям | 1 | 0 |  | 2 | 0 |  |  | 0
70 | 1 |  | 5 | МПРКС | для территории Российской Федерации, относящейся к местностям, приравненным к районам Крайнего Севера | 0 | 0 |  | 2 | 0 |  |  | 0
70 | 1 |  | 6 | РКС | для территории Российской Федерации, относящейся к районам Крайнего Севера | 0 | 0 |  | 2 | 0 |  |  | 0
70 | 1 |  | 7 | СЛЖ | При определении сметной стоимости строительства объектов капитального строительства, относящихся к особо опасным и технически сложным. За исключением АЭС. | 0 | 0 | Для сборников ФЕР ( при производстве работ на технически сложных объектах ): · { СЛЖ } - (вкл.) - работа на сложных объектах (к=1,2 к НР) · { СЛЖ } - (выкл.) - работа на обычных объектах | 0 | 0 |  |  | 0 |  | Сложные объекты
70 | 1 |  | 8 | АЭС | При определении сметной стоимости строительства объектов капитального строительства АЭС. | 0 | 0 | Для сборника ФЕРм -39 и ФЕРМ-08 ( при работах по контролю сварных соединений) : {мАЭС} - ( вкл.) - при выполнении работ по на АЭС (HР=101%; СП= 68%; {мАЭС} - (выкл.) - при выполнении работ на обычных объектах | 0 | 0 |  |  | 0 |  | АЭС
70 | 1 |  | 9 | ОПТ/В | {вкл} - Прокладка МЕЖДУГОРОДНЫХ ВОЛОКОННО-ОПТИЧЕСКИХ ЛИНИЙ (для ФЕРм10, отд. 6 разд.3) {выкл} - Прокладка ГОРОДСКИХ ВОЛОКОННО-ОПТИТЕСКИХ ЛИНИЙ (для ФЕРм10, отд. 6 разд.3) | 0 | 0 | Для сборников ФЕРм-10 ( волоконно-оптические линии связи ): · {М_ГОР_опт} - ( вкл.) - междугородные сети связи ( НР=120% , СП=70% ) · {М_ГОР_опт} - ( выкл.) - городские сети связи ( НР=100%; СП=65%) | 0 | 0 |  |  | 0 |  | Прокладка междугородных в/опт. кабелей
70 | 1 |  | 10 | АВИ | (вкл) - При работах по ДИСПЕТЧЕРЕЗАЦИИ управления движением АВИАТРАНСПОРТОМ {вкл} (монтажные работы ) | 0 | 0 | Для сборников ФЕРм 08;10;11 : · {мАВИА} - (вкл.) - производство монтажных работы по диспетчеризации управления движением авиатранспортном (НР=95%, СП=55%) ; · {мАВИА} - (выкл. ) - при производстве работ на прочих объектах , кром | 0 | 0 |  |  | 0 |  | Диспетчеризация авитранспорта
70 | 1 |  | 11 | ЗАКР | {вкл} - Обслуживающие и сопутстующие работы в тоннелях при производве работ ЗАКРЫТЫМ СПОСОБОМ {выкл} - Обслуживающие и сопутстующие работы в тоннелях при производве работ ОТКРЫТЫМ | 0 | 0 | Для сборника ФЕР -29 ( сопутствующие работы в тоннелях и метро. ): · {ЗАКР} - (вкл.) - при выполнении работ в тоннелях и метро закрытым способом (НР=145% , СП=75%); · {ЗАКР} - (выкл.) - при выполнении работ в тоннелях и метро отк | 0 | 0 |  |  | 0 |  | Производство работ закрытым способом (обслуживающие процессы)
70 | 1 |  | 12 | ГОР | (вкл) - ФЕРм-08, выполнение работ на горнорудных объектах (выкл) - ФЕРм-08, выполнение работ на других объектах | 0 | 0 |  | 0 | 0 |  |  | 0 |  | Выполнение работ на горнорудных объектах
70 | 1 |  | 13 | ОБ_ПР | Объект производственного назначения | 0 | 0 |  | 3 | 0 |  |  | 0
70 | 1 |  | 14 | ОБ_НПР | Объект непроизводственного назначения | 1 | 0 |  | 3 | 0 |  |  | 0
70 | 1 |  | 1 | К_НР_РЕМ | при ремонте жилых и общественных зданий если ( если {РЕМ_ЖИЛ}= [вкл.] | 0.9 | 1 | Для сборников ФЕР и ФЕРмр : · Значение {_МДСрем_НР}= 0,90 - при ремонте зданий жилого и гражданского назначений ( 0,90 к НР) ; · Значение {_МДСрем_НР}= 1,00 - при строительстве и реконструкции объектов всех назначений | 0 | 0 |  |  | 0 |  | п.25
70 | 1 |  | 2 | К_СП_РЕМ | к нормам СП при капитальном ремонте зданий и сооружений всех назначений ( если или {РЕМ_ЖИЛ}=[вкл] , или (РЕМ_ПР}=[вкл] ) | 0.85 | 1 | Для сборников ФЕР и ФЕРмр : · Значение {_МДСрем_СП} = 0.85 - при ремонте зданий всех назначений ( 0,85 к СП); · Значение {_МДСрем_СП} = 1,00 - при строительстве и реконструкции объектов всех назначений | 0 | 0 |  |  | 0 |  | п.16
70 | 1 |  | 3 | К_НР_СЛЖ | При определении сметной стоимости строительства объектов капитального строительства, относящихся к особо опасным и технически сложным. За исключением объектов атомных электрических станций. ( если {СЛЖ} = [вкл] ) | 1.03 | 0 |  | 0 | 0 |  |  | 0 |  | п.27 СЛОЖН
70 | 1 |  | 4 | К_НР_АЭС | При определении сметной стоимости строительства объектов капитального строительства, относящихся к особо опасным и технически сложным. Для объектов атомных электрических станций. ( если {АЭС} = [вкл] ) | 1.15 | 0 |  | 0 | 0 |  |  | 0 |  | п.27 АЭС
70 | 1 |  | 5 | Р_ОКР | Разрядность округления результата расчета НР и СП (с 05.04.2020 - до семи знаков после запятой) | 7 | 0 |  | 0 | 0 |  |  | 0
70 | 1 |  | 6 | Лист_НРиСП |  | 2 | 0 |  | 0 | 0 |  |  | 0
-1
75 | Текущий уровень цен | 2026 | 2 | 0 | 0 | 0 | 1 | 0 | 4 | 0 | 0 | 0 | 92854092 | 1
3 | Индексы за итогом | 1 | 9.92 | 15.72 | 44.85 | 44.85 | 6.43 | 1 | 2 | 44.85 | 1 | 1 | 9.92 | 6.43 | 1 | 44.85 | 1 | [21 empty] | 92854093
65 |  | 1 | 0 | 245

## SourceObSm (hidden)
0 | Smeta.RU (Terminal) (495) 974-1589 |  | _OBSM_ |  | 0 | 0 | 0 | Smeta.RU (Terminal) | ООО "ОДСК" Доп. раб. место FStS-0031510 | 1 | 31510 | 66416438 | 11 | 15 | 0 | 0
1 | 1 | -1 |  |  | Новая стройка 1 | Комплекс из 2-х многоквартирных домов со встроенными нежилыми помещениями поз.18.1 и 18.2, расположенный в 32, 33 микрорайонах в г. Липецке на земельном участке с кадастровым номером 48:20:0043601:296. 2-й этап строительства - корпус 2 (поз.18.2) | [8 empty] | 0 | [25 empty] | 0
1 | 51 | 1 |  | 0 | 5.11.1.2 Система водоснабжения Т3, Т4 (Лип. 18.2) | Комплекс из 2-х многоквартирных домов со встроенными нежилыми помещениями поз.18.1 и 18.2, расположенный в 32, 33 микрорайонах в г. Липецке на земельном участке с кадастровым номером 48:20:0043601:296. 2-й этап строительства - корпус 2 (поз.18.2) |  | 0 | 21010-1 ВК | 0 | 0 | 131083 |  | 0 | 0 | 0 | 0 | 4 | 0 | [11 empty] | 2 | [5 empty] | Сметные нормы списания | Коды ценников | 1 | 1 | 0 | 0 | 0 | 0 | 2 | 2 | 1 | 1 | 0 | 0 | 1 | 0 | 0 | ФЕР 2020 года (421пр за итогом по статьям) НОВОЕ СТРОИТЕЛЬСТВО | Версия 1.6.0 ГСН (ГЭСН, ФЕР) и ТЕР (Методики НР (812/пр, 636/пр, 611/пр) и СП (774/пр и 317/пр) применять с 11.09.2022 г.) | ФЕР-2020 с Изм.9 от 2021.12.20 | ФЕР-2020 с Изм.9 от 2021.12.20 | ФЕР-2020 с Изм.9 от 2021.12.20 | ФЕР-2020 с Изм.9 от 2021.12.20 | Поправки для базы ФЕР-2020 И9 от 2023.11.21 (в ред. 557/пр+648/пр) Новое строительство | 0 | 0 | 489201672 | 9 | ГОСУДАРСТВЕННЫЕ СМЕТНЫЕ НОРМАТИВЫ (ФЕР-2020), утвержденные приказами Минстроя России от 26 декабря 2019 г. № 876/пр (в редакции приказов Минстроя РФ от 30 марта 2020 г. № 172/пр, от 1 июня 2020 г. № 294/пр, от 30 июня 2020 г. № 352/пр, от 20 октября 2020 г. № 636/пр, от 9 февраля 2021 г. № 51/пр, от 24 мая 2021 г. № 321/пр, от 24 июня 2021 г. № 408/пр, от 14 октября 2021 № 746/пр, от 20 декабря 2021 № 962/пр) | ГСН | 44551 | 395 | 0 | 0
22 | 1 | 0 | 92854092 | 0 | 2 | 1
3 | 1 | 5.11.1.2 | Система водоснабжения Т3, Т4 | 8572.54 | 0 | 291.11 | 0 | 8863.65 | 1491.24 | 10706.48 | 0 | 0 | 8863.65 | [6 empty] | 0 | -1 | 0 | 5860381.94 | 4554979.9 | 0 | 291114.07 | 0 | 162437.56 | 57161.94 | 1434078.55 | 8572538.72 | 0 | 0 | 0 | 3265.2812 | 108.8311 | 0 | 1706886.35 | 1005270.43 | 8863652.79
51 |  |  |  | 8572.54 | 0 | 291.11 | 0 | 8863.65 | 1491.24 | 10706.48 | 0 | 0 | 8863.65
50 | 0 | 0 | 1 | 201 | 5860381.94 | ПЗ | Прямые затраты |  |  | 201 | 1 | 3 |  | 2
50 | 0 | 0 | 1 | 202 | 4554979.9 | СтМатОб | Стоимость материальных ресурсов (всего) |  |  | 202 | 2 | 3 |  | 2
50 | 0 | 0 | 1 | 222 | 0 | СтМатОбЗак | Стоимость материалов и оборудования заказчика |  |  | 222 | 3 | 3 |  | 2
50 | 0 | 0 | 1 | 225 | 4554979.9 | СтМатОбПод | Стоимость материалов и оборудования подрядчика |  |  | 225 | 4 | 3 |  | 2
50 | 0 | 0 | 1 | 226 | 4263865.83 | СтМат | Стоимость материалов (всего) |  |  | 226 | 5 | 3 |  | 2
50 | 0 | 0 | 1 | 227 | 0 | СтМатЗак | Стоимость материалов заказчика |  |  | 227 | 6 | 3 |  | 2
50 | 0 | 0 | 1 | 228 | 4263865.83 | СтМатПод | Стоимость материалов подрядчика |  |  | 228 | 7 | 3 |  | 2
50 | 0 | 0 | 1 | 216 | 291114.07 | Оборуд | Стоимость оборудования (всего) |  |  | 216 | 8 | 3 |  | 2
50 | 0 | 0 | 1 | 223 | 0 | ОборудЗак | Стоимость оборудования заказчика |  |  | 223 | 9 | 3 |  | 2
50 | 0 | 0 | 1 | 229 | 291114.07 | ОборудПод | Стоимость оборудования подрядчика |  |  | 229 | 10 | 3 |  | 2
50 | 0 | 0 | 1 | 203 | 162437.56 | ЭММ | Эксплуатация машин |  |  | 203 | 11 | 3 |  | 2
50 | 0 | 0 | 1 | 231 | 0 | ЭММсНРиСП | Эксплуатация машин по ТСН-2001.16 |  |  | 231 | 12 | 3 |  | 2
50 | 0 | 0 | 1 | 204 | 57161.94 | ЗПМ | ЗП машинистов |  |  | 204 | 13 | 3 |  | 2
50 | 0 | 0 | 1 | 205 | 1434078.55 | ОЗП | Основная ЗП рабочих |  |  | 205 | 14 | 3 |  | 2
50 | 0 | 0 | 1 | 232 | 0 | ОЗПсНРиСП | Основная ЗП рабочих по ТСН-2001.16 |  |  | 232 | 15 | 3 |  | 2
50 | 0 | 0 | 1 | 214 | 8572538.72 | Строит | Строительные работы с НР и СП |  |  | 214 | 16 | 3 |  | 2
50 | 0 | 0 | 1 | 215 | 0 | Монтаж | Монтажные работы с НР и СП |  |  | 215 | 17 | 3 |  | 2
50 | 0 | 0 | 1 | 217 | 0 | Прочие | Прочие работы с НР и СП |  |  | 217 | 18 | 3 |  | 2
50 | 0 | 0 | 1 | 230 | 0 | ПрочиеЗатр | Прочие затраты по ТСН-2001.16 |  |  | 230 | 19 | 3 |  | 2
50 | 0 | 0 | 1 | 206 | 0 | ВозврМат | Возврат материалов |  |  | 206 | 20 | 3 |  | 2
50 | 0 | 0 | 1 | 207 | 3265.2812 | ТрудСтр | Трудозатраты строителей |  |  | 207 | 21 | 3 |  | -1
50 | 0 | 0 | 1 | 208 | 108.8311 | ТрудМаш | Трудозатраты машинистов |  |  | 208 | 22 | 3 |  | -1
50 | 0 | 0 | 1 | 209 | 0 | ТранспМат | Транспорт материалов |  |  | 209 | 23 | 3 |  | 2
50 | 0 | 0 | 1 | 233 | 0 | Перевозка | Перевозка грузов |  |  | 233 | 24 | 3 |  | 2
50 | 0 | 0 | 1 | 210 | 1706886.35 | НР | Накладные расходы |  |  | 210 | 25 | 3 |  | 2
50 | 0 | 0 | 1 | 211 | 1005270.43 | СмПриб | Сметная прибыль |  |  | 211 | 26 | 3 |  | 2
50 | 0 | 0 | 1 | 224 | 8863652.79 | Всего | Всего с НР и СП |  |  | 224 | 27 | 3 |  | 2
-1
75 | Текущий уровень цен | 2026 | 2 | 0 | 0 | 0 | 1 | 0 | 4 | 0 | 0 | 0 | 92854092 | 1
3 | Индексы за итогом | 1 | 9.92 | 15.72 | 44.85 | 44.85 | 6.43 | 1 | 2 | 44.85 | 1 | 1 | 9.92 | 6.43 | 1 | 44.85 | 1 |  |  |  |  | 92854093

## SmtRes (hidden)
32 | 92854092 | 92854504 | 49510731 | 70 | 1 | 1 | 1 | 1-100-35 |  | Затраты труда рабочих (Средний разряд - 3,5) | 1191 | 1013 | чел.-ч. | чел.-ч. | 1 | 0 | 1893946532 | 1.47 | 0 | 0 | 0 | 406.79 | 0 | 0 | 0 | 9.07 | 1 | 1 | 1 | 44.85 | 4 | 0 | 1 | 1 | 0 | 0 | 1.47 | 1 | 2 | 92854514 | 1 | 0 | 1 | 0 | 0 | 0 | 0 | 0 | 0 | 0 | 0 | 0 | 0 | 0 | 0 | 0 | 0 | 0 | 0 | 0 | 0 | 0 | 0 | 0 | 0 | 1195.96 | 2.94 | 0 | 2.94 | 406.79 | 9.07 | 44.85 | 13.33 | 0 | 0 | 0 | 0 | 1195.96 | 1195.96 | 0 | 0 | 0
32 | 92854092 | 92854504 | 49510905 | 70 | 1 | 1 | 1 | 4-100-00 |  | Затраты труда машинистов | 1191 | 1013 | чел.-ч. | чел.-ч. | 1 | 0 | -1417349443 | 0.02 | 0 | 0 | 0 | 0 | 0 | 0 | 0 | 0 | 1 | 1 | 44.85 | 1 | 4 | 0 | 1 | 1 | 0 | 0 | 0.02 | 2 | 2 | 92854515 | 1 | 0 | 2 | 0 | 0 | 0 | 0 | 0 | 0 | 0 | 0 | 0 | 0 | 0 | 0 | 0 | 0 | 0 | 0 | 0 | 0 | 0 | 0 | 0 | 0 |  | 0 | 0 | 0.04 | 0 | 0 | 1 | 0 | 0 | 0 | 0 | 0 | 0 | 0 | 0 | 0 | 0
32 | 92854092 | 92854504 | 49673503 | 1 | 1 | 1 | 2 | 91.14.02-001 | ФСЭМ-2001, 91.14.02-001 , приказ Минстроя России № 876/пр от 26.12.2019 | Автомобили бортовые, грузоподъемность до 5 т | 1367 | 1011 | маш.-ч. | маш.-ч. | 1 | 0 | 509054691 | 0.02 | 0 | 1032.96 | 520.26 | 0 | 0 | 65.71 | 11.6 | 0 | 1 | 15.72 | 44.85 | 1 | 4 | 0 | 1 | 1 | 0 | 0 | 0.02 | 0 | 2 | 92854516 | 1 | 0 | 3 | 0 | 0 | 0 | 0 | 0 | 0 | 0 | 0 | 0 | 0 | 0 | 0 | 0 | 0 | 0 | 0 | 0 | 0 | 0 | 0 | 0 | 0 |  | 0 | 0 | 0.04 | 1032.96 | 65.71 | 15.72 | 1.31 | 0.23 | 0 | 41.32 | 20.81 | 0 | 41.32 | 0 | 0 | 0
32 | 92854092 | 92854504 | 49673715 | 1 | 1 | 1 | 2 | 91.17.04-233 | ФСЭМ-2001, 91.17.04-233 , приказ Минстроя России № 876/пр от 26.12.2019 | Установки для сварки ручной дуговой (постоянного тока) | 1367 | 1011 | маш.-ч. | маш.-ч. | 1 | 0 | 829370094 | 0.35 | 0 | 127.33 | 0 | 0 | 0 | 8.1 | 0 | 0 | 1 | 15.72 | 44.85 | 1 | 4 | 0 | 1 | 1 | 0 | 0 | 0.35 | 0 | 2 | 92854517 | 1 | 0 | 4 | 0 | 0 | 0 | 0 | 0 | 0 | 0 | 0 | 0 | 0 | 0 | 0 | 0 | 0 | 0 | 0 | 0 | 0 | 0 | 0 | 0 | 0 |  | 0 | 0 | 0.7 | 127.33 | 8.1 | 15.72 | 2.84 | 0 | 0 | 89.13 | 0 | 0 | 89.13 | 0 | 0 | 0
32 | 92854092 | 92854504 | 49521237 | 1 | 1 | 1 | 3 | 01.1.02.08-0001 | ФССЦ-2001, 01.1.02.08-0001, приказ Минстроя России № 876/пр от 26.12.2019 | Прокладки из паронита ПМБ, толщина 1 мм, диаметр 50 мм | 1407 | 1013 | 1000 ШТ | 1000 ШТ | 1 | 0 | 845180098 | 0.002 | 34224 | 0 | 0 | 0 | 3450 | 0 | 0 | 0 | 9.92 | 1 | 1 | 1 | 4 | 0 | 1 | 1 | 0 | 0 | 0.002 | 0 | 2 | 92854518 | 1 | 0 | 5 | 0 | 0 | 0 | 0 | 0 | 0 | 0 | 0 | 0 | 0 | 0 | 0 | 0 | 0 | 0 | 0 | 0 | 0 | 0 | 0 | 0 | 0 |  | 0 | 0 | 0.004 | 34224 | 3450 | 9.92 | 6.9 | 0 | 136.9 | 0 | 0 | 0 | 136.9 | 0 | 0 | 0
32 | 92854092 | 92854504 | 49524301 | 1 | 1 | 1 | 3 | 01.7.11.07-0045 | ФССЦ-2001, 01.7.11.07-0045, приказ Минстроя России № 876/пр от 26.12.2019 | Электроды сварочные Э42А, диаметр 5 мм | 1348 | 1009 | т | т | 1000 | 0 | 1824693337 | 0.00014 | 102791.04 | 0 | 0 | 0 | 10362 | 0 | 0 | 0 | 9.92 | 1 | 1 | 1 | 4 | 0 | 1 | 1 | 0 | 0 | 0.00014 | 0 | 2 | 92854519 | 1 | 0 | 6 | 0 | 0 | 0 | 0 | 0 | 0 | 0 | 0 | 0 | 0 | 0 | 0 | 0 | 0 | 0 | 0 | 0 | 0 | 0 | 0 | 0 | 0 |  | 0 | 0 | 0.00028 | 102791.04 | 10362 | 9.92 | 1.45 | 0 | 28.78 | 0 | 0 | 0 | 28.78 | 0 | 0 | 0
32 | 92854092 | 92854504 | 49525471 | 1 | 1 | 1 | 3 | 01.7.15.03-0014 | ФССЦ-2001, 01.7.15.03-0014, приказ Минстроя России № 876/пр от 26.12.2019 | Болты с гайками и шайбами для санитарно-технических работ, диаметр 16 мм | 1348 | 1009 | т | т | 1000 | 0 | -1292822538 | 0.0011 | 147113.6 | 0 | 0 | 0 | 14830 | 0 | 0 | 0 | 9.92 | 1 | 1 | 1 | 4 | 0 | 1 | 1 | 0 | 0 | 0.0011 | 0 | 2 | 92854520 | 1 | 0 | 7 | 0 | 0 | 0 | 0 | 0 | 0 | 0 | 0 | 0 | 0 | 0 | 0 | 0 | 0 | 0 | 0 | 0 | 0 | 0 | 0 | 0 | 0 |  | 0 | 0 | 0.0022 | 147113.6 | 14830 | 9.92 | 16.31 | 0 | 323.65 | 0 | 0 | 0 | 323.65 | 0 | 0 | 0
32 | 92854092 | 92854504 | 49561550 | 1 | 1 | 1 | 3 | 18.1.09.11-1052 | ФССЦ-2001, 18.1.09.11-1052, приказ Минстроя России № 876/пр от 26.12.2019 | Кран шаровой чугунный, номинальное давление 1,6 МПа (16 кгс/см2), номинальный диаметр 50 мм, присоединение к трубопроводу фланцевое | 1371 | 1013 | ШТ | ШТ | 1 | 0 | -1815858230 | 1 | 10672.83 | 0 | 0 | 0 | 1075.89 | 0 | 0 | 0 | 9.92 | 1 | 1 | 1 | 0 | 0 | 0 | 1 | 0 | 0 | 1 | 0 | 1 | -1 | 0 | 0 |  | 0 | 0 | 0 | 0 | 0 | 0 | 0 | 0 | 0 | 0 | 0 | 0 | 0 | 0 | 0 | 0 | 0 | 0 | 0 | 0 | 0 | 0 |  | 0 | 0 | 2 | 10672.83 | 1075.89 | 9.92 | 1075.89 | 0 | 21345.66 | 0 | 0 | 0 | 21345.66 | 0 | 0 | 0
32 | 92854092 | 92854504 | 49581351 | 1 | 1 | 1 | 3 | 23.8.03.11-0653 | ФССЦ-2001, 23.8.03.11-0653, приказ Минстроя России № 876/пр от 26.12.2019 | Фланцы стальные плоские приварные из стали ВСт3сп2, ВСт3сп3, номинальное давление 1,0 МПа, номинальный диаметр 50 мм | 1371 | 1013 | ШТ | ШТ | 1 | 0 | 1780456760 | 2 | 277.76 | 0 | 0 | 0 | 28 | 0 | 0 | 0 | 9.92 | 1 | 1 | 1 | 0 | 0 | 0 | 1 | 0 | 0 | 2 | 0 | 1 | -1 | 0 | 0 |  | 0 | 0 | 0 | 0 | 0 | 0 | 0 | 0 | 0 | 0 | 0 | 0 | 0 | 0 | 0 | 0 | 0 | 0 | 0 | 0 | 0 | 0 |  | 0 | 0 | 4 | 277.76 | 28 | 9.92 | 56 | 0 | 1111.04 | 0 | 0 | 0 | 1111.04 | 0 | 0 | 0
35 | 92854092 | 92854525 | 49510753 | 70 | 1 | 1 | 1 | 1-100-39 |  | Затраты труда рабочих (Средний разряд - 3,9) | 1191 | 1013 | чел.-ч. | чел.-ч. | 1 | 0 | 1608048003 | 0.93 | 0 | 0 | 0 | 426.52 | 0 | 0 | 0 | 9.51 | 1 | 1 | 1 | 44.85 | 4 | 0 | 1 | 1 | 0 | 0 | 0.93 | 1 | 2 | 92854534 | 1 | 0 | 10 | 0 | 0 | 0 | 0 | 0 | 0 | 0 | 0 | 0 | 0 | 0 | 0 | 0 | 0 | 0 | 0 | 0 | 0 | 0 | 0 | 0 | 0 | 7536.67 | 17.67 | 0 | 17.67 | 426.52 | 9.51 | 44.85 | 8.84 | 0 | 0 | 0 | 0 | 7536.61 | 7536.61 | 0 | 0 | 0
35 | 92854092 | 92854525 | 49510905 | 70 | 1 | 1 | 1 | 4-100-00 |  | Затраты труда машинистов | 1191 | 1013 | чел.-ч. | чел.-ч. | 1 | 0 | -1417349443 | 0.01 | 0 | 0 | 0 | 0 | 0 | 0 | 0 | 0 | 1 | 1 | 44.85 | 1 | 4 | 0 | 1 | 1 | 0 | 0 | 0.01 | 2 | 2 | 92854535 | 1 | 0 | 11 | 0 | 0 | 0 | 0 | 0 | 0 | 0 | 0 | 0 | 0 | 0 | 0 | 0 | 0 | 0 | 0 | 0 | 0 | 0 | 0 | 0 | 0 |  | 0 | 0 | 0.19 | 0 | 0 | 1 | 0 | 0 | 0 | 0 | 0 | 0 | 0 | 0 | 0 | 0
35 | 92854092 | 92854525 | 49673503 | 1 | 1 | 1 | 2 | 91.14.02-001 | ФСЭМ-2001, 91.14.02-001 , приказ Минстроя России № 876/пр от 26.12.2019 | Автомобили бортовые, грузоподъемность до 5 т | 1367 | 1011 | маш.-ч. | маш.-ч. | 1 | 0 | 509054691 | 0.01 | 0 | 1032.96 | 520.26 | 0 | 0 | 65.71 | 11.6 | 0 | 1 | 15.72 | 44.85 | 1 | 4 | 0 | 1 | 1 | 0 | 0 | 0.01 | 0 | 2 | 92854536 | 1 | 0 | 12 | 0 | 0 | 0 | 0 | 0 | 0 | 0 | 0 | 0 | 0 | 0 | 0 | 0 | 0 | 0 | 0 | 0 | 0 | 0 | 0 | 0 | 0 |  | 0 | 0 | 0.19 | 1032.96 | 65.71 | 15.72 | 0.66 | 0.12 | 0 | 196.26 | 98.85 | 0 | 196.26 | 0 | 0 | 0
35 | 92854092 | 92854525 | 49673715 | 1 | 1 | 1 | 2 | 91.17.04-233 | ФСЭМ-2001, 91.17.04-233 , приказ Минстроя России № 876/пр от 26.12.2019 | Установки для сварки ручной дуговой (постоянного тока) | 1367 | 1011 | маш.-ч. | маш.-ч. | 1 | 0 | 829370094 | 0.26 | 0 | 127.33 | 0 | 0 | 0 | 8.1 | 0 | 0 | 1 | 15.72 | 44.85 | 1 | 4 | 0 | 1 | 1 | 0 | 0 | 0.26 | 0 | 2 | 92854537 | 1 | 0 | 13 | 0 | 0 | 0 | 0 | 0 | 0 | 0 | 0 | 0 | 0 | 0 | 0 | 0 | 0 | 0 | 0 | 0 | 0 | 0 | 0 | 0 | 0 |  | 0 | 0 | 4.94 | 127.33 | 8.1 | 15.72 | 2.11 | 0 | 0 | 629.01 | 0 | 0 | 629.01 | 0 | 0 | 0
35 | 92854092 | 92854525 | 49521237 | 1 | 1 | 1 | 3 | 01.1.02.08-0001 | ФССЦ-2001, 01.1.02.08-0001, приказ Минстроя России № 876/пр от 26.12.2019 | Прокладки из паронита ПМБ, толщина 1 мм, диаметр 50 мм | 1407 | 1013 | 1000 ШТ | 1000 ШТ | 1 | 0 | 845180098 | 0.002 | 34224 | 0 | 0 | 0 | 3450 | 0 | 0 | 0 | 9.92 | 1 | 1 | 1 | 4 | 0 | 1 | 1 | 0 | 0 | 0.002 | 0 | 2 | 92854538 | 1 | 0 | 14 | 0 | 0 | 0 | 0 | 0 | 0 | 0 | 0 | 0 | 0 | 0 | 0 | 0 | 0 | 0 | 0 | 0 | 0 | 0 | 0 | 0 | 0 |  | 0 | 0 | 0.038 | 34224 | 3450 | 9.92 | 6.9 | 0 | 1300.51 | 0 | 0 | 0 | 1300.51 | 0 | 0 | 0
35 | 92854092 | 92854525 | 49524301 | 1 | 1 | 1 | 3 | 01.7.11.07-0045 | ФССЦ-2001, 01.7.11.07-0045, приказ Минстроя России № 876/пр от 26.12.2019 | Электроды сварочные Э42А, диаметр 5 мм | 1348 | 1009 | т | т | 1000 | 0 | 1824693337 | 0.00012 | 102791.04 | 0 | 0 | 0 | 10362 | 0 | 0 | 0 | 9.92 | 1 | 1 | 1 | 4 | 0 | 1 | 1 | 0 | 0 | 0.00012 | 0 | 2 | 92854539 | 1 | 0 | 15 | 0 | 0 | 0 | 0 | 0 | 0 | 0 | 0 | 0 | 0 | 0 | 0 | 0 | 0 | 0 | 0 | 0 | 0 | 0 | 0 | 0 | 0 |  | 0 | 0 | 0.00228 | 102791.04 | 10362 | 9.92 | 1.24 | 0 | 234.36 | 0 | 0 | 0 | 234.36 | 0 | 0 | 0
35 | 92854092 | 92854525 | 49525470 | 1 | 1 | 1 | 3 | 01.7.15.03-0013 | ФССЦ-2001, 01.7.15.03-0013, приказ Минстроя России № 876/пр от 26.12.2019 | Болты с гайками и шайбами для санитарно-технических работ, диаметр 12 мм | 1348 | 1009 | т | т | 1000 | 0 | -614132284 | 0.0006 | 152004.16 | 0 | 0 | 0 | 15323 | 0 | 0 | 0 | 9.92 | 1 | 1 | 1 | 4 | 0 | 1 | 1 | 0 | 0 | 0.0006 | 0 | 2 | 92854540 | 1 | 0 | 16 | 0 | 0 | 0 | 0 | 0 | 0 | 0 | 0 | 0 | 0 | 0 | 0 | 0 | 0 | 0 | 0 | 0 | 0 | 0 | 0 | 0 | 0 |  | 0 | 0 | 0.0114 | 152004.16 | 15323 | 9.92 | 9.19 | 0 | 1732.85 | 0 | 0 | 0 | 1732.85 | 0 | 0 | 0
35 | 92854092 | 92854525 | 49560669 | 1 | 1 | 1 | 3 | 18.1.06.01-0022 | ФССЦ-2001, 18.1.06.01-0022, приказ Минстроя России № 876/пр от 26.12.2019 | Клапан запорно-балансировочный, муфтовый, латунный, ручной, с измерительным ниппелем и дренажным краном, номинальное давление 1,6 МПа (16 кгс/см2), номинальный диаметр 20 мм | 1371 | 1013 | ШТ | ШТ | 1 | 0 | -1577039183 | 1 | 3716.43 | 0 | 0 | 0 | 374.64 | 0 | 0 | 0 | 9.92 | 1 | 1 | 1 | 0 | 0 | 0 | 1 | 0 | 0 | 1 | 0 | 1 | -1 | 0 | 0 |  | 0 | 0 | 0 | 0 | 0 | 0 | 0 | 0 | 0 | 0 | 0 | 0 | 0 | 0 | 0 | 0 | 0 | 0 | 0 | 0 | 0 | 0 |  | 0 | 0 | 19 | 3716.43 | 374.64 | 9.92 | 374.64 | 0 | 70612.17 | 0 | 0 | 0 | 70612.17 | 0 | 0 | 0
37 | 92854092 | 92854544 | 49510749 | 70 | 1 | 1 | 1 | 1-100-38 |  | Затраты труда рабочих (Средний разряд - 3,8) | 1191 | 1013 | чел.-ч. | чел.-ч. | 1 | 0 | -2012709214 | 0.41 | 0 | 0 | 0 | 421.59 | 0 | 0 | 0 | 9.4 | 1 | 1 | 1 | 44.85 | 4 | 0 | 1 | 1 | 0 | 0 | 0.41 | 1 | 2 | 92854553 | 1 | 0 | 19 | 0 | 0 | 0 | 0 | 0 | 0 | 0 | 0 | 0 | 0 | 0 | 0 | 0 | 0 | 0 | 0 | 0 | 0 | 0 | 0 | 0 | 0 | 172.85 | 0.41 | 0 | 0.41 | 421.59 | 9.4 | 44.85 | 3.85 | 0 | 0 | 0 | 0 | 172.85 | 172.85 | 0 | 0 | 0
37 | 92854092 | 92854544 | 49510905 | 70 | 1 | 1 | 1 | 4-100-00 |  | Затраты труда машинистов | 1191 | 1013 | чел.-ч. | чел.-ч. | 1 | 0 | -1417349443 | 0.01 | 0 | 0 | 0 | 0 | 0 | 0 | 0 | 0 | 1 | 1 | 44.85 | 1 | 4 | 0 | 1 | 1 | 0 | 0 | 0.01 | 2 | 2 | 92854554 | 1 | 0 | 20 | 0 | 0 | 0 | 0 | 0 | 0 | 0 | 0 | 0 | 0 | 0 | 0 | 0 | 0 | 0 | 0 | 0 | 0 | 0 | 0 | 0 | 0 |  | 0 | 0 | 0.01 | 0 | 0 | 1 | 0 | 0 | 0 | 0 | 0 | 0 | 0 | 0 | 0 | 0
37 | 92854092 | 92854544 | 49673503 | 1 | 1 | 1 | 2 | 91.14.02-001 | ФСЭМ-2001, 91.14.02-001 , приказ Минстроя России № 876/пр от 26.12.2019 | Автомобили бортовые, грузоподъемность до 5 т | 1367 | 1011 | маш.-ч. | маш.-ч. | 1 | 0 | 509054691 | 0.01 | 0 | 1032.96 | 520.26 | 0 | 0 | 65.71 | 11.6 | 0 | 1 | 15.72 | 44.85 | 1 | 4 | 0 | 1 | 1 | 0 | 0 | 0.01 | 0 | 2 | 92854555 | 1 | 0 | 21 | 0 | 0 | 0 | 0 | 0 | 0 | 0 | 0 | 0 | 0 | 0 | 0 | 0 | 0 | 0 | 0 | 0 | 0 | 0 | 0 | 0 | 0 |  | 0 | 0 | 0.01 | 1032.96 | 65.71 | 15.72 | 0.66 | 0.12 | 0 | 10.33 | 5.2 | 0 | 10.33 | 0 | 0 | 0
37 | 92854092 | 92854544 | 49523851 | 1 | 1 | 1 | 3 | 01.7.07.29-0101 | ФССЦ-2001, 01.7.07.29-0101, приказ Минстроя России № 876/пр от 26.12.2019 | Очес льняной | 1346 | 1009 | кг | кг | 1 | 0 | -617477323 | 0.01 | 369.92 | 0 | 0 | 0 | 37.29 | 0 | 0 | 0 | 9.92 | 1 | 1 | 1 | 4 | 0 | 1 | 1 | 0 | 0 | 0.01 | 0 | 2 | 92854556 | 1 | 0 | 22 | 0 | 0 | 0 | 0 | 0 | 0 | 0 | 0 | 0 | 0 | 0 | 0 | 0 | 0 | 0 | 0 | 0 | 0 | 0 | 0 | 0 | 0 |  | 0 | 0 | 0.01 | 369.92 | 37.29 | 9.92 | 0.37 | 0 | 3.7 | 0 | 0 | 0 | 3.7 | 0 | 0 | 0
37 | 92854092 | 92854544 | 49554500 | 1 | 1 | 1 | 3 | 14.4.02.04-0142 | ФССЦ-2001, 14.4.02.04-0142, приказ Минстроя России № 876/пр от 26.12.2019 | Краска масляная земляная МА-0115, мумия, сурик железный | 1346 | 1009 | кг | кг | 1 | 0 | 639726700 | 0.02 | 149.99 | 0 | 0 | 0 | 15.12 | 0 | 0 | 0 | 9.92 | 1 | 1 | 1 | 4 | 0 | 1 | 1 | 0 | 0 | 0.02 | 0 | 2 | 92854557 | 1 | 0 | 23 | 0 | 0 | 0 | 0 | 0 | 0 | 0 | 0 | 0 | 0 | 0 | 0 | 0 | 0 | 0 | 0 | 0 | 0 | 0 | 0 | 0 | 0 |  | 0 | 0 | 0.02 | 149.99 | 15.12 | 9.92 | 0.3 | 0 | 3 | 0 | 0 | 0 | 3 | 0 | 0 | 0
37 | 92854092 | 92854544 | 49555188 | 1 | 1 | 1 | 3 | 14.5.05.01-0012 | ФССЦ-2001, 14.5.05.01-0012, приказ Минстроя России № 876/пр от 26.12.2019 | Олифа комбинированная для разведения масляных густотертых красок и для внешних работ по деревянным поверхностям | 1348 | 1009 | т | т | 1000 | 0 | 859929720 | 1e-05 | 168144 | 0 | 0 | 0 | 16950 | 0 | 0 | 0 | 9.92 | 1 | 1 | 1 | 4 | 0 | 1 | 1 | 0 | 0 | 1e-05 | 0 | 2 | 92854558 | 1 | 0 | 24 | 0 | 0 | 0 | 0 | 0 | 0 | 0 | 0 | 0 | 0 | 0 | 0 | 0 | 0 | 0 | 0 | 0 | 0 | 0 | 0 | 0 | 0 |  | 0 | 0 | 1e-05 | 168144 | 16950 | 9.92 | 0.17 | 0 | 1.68 | 0 | 0 | 0 | 1.68 | 0 | 0 | 0
37 | 92854092 | 92854544 | 49561117 | 1 | 1 | 1 | 3 | 18.1.09.06-0041 | ФССЦ-2001, 18.1.09.06-0041, приказ Минстроя России № 876/пр от 26.12.2019 | Кран шаровой 11Б41п3, номинальное давление 1,6 МПа (16 кгс/см2), номинальный диаметр 15 мм, присоединение к трубопроводу муфтовое | 1371 | 1013 | ШТ | ШТ | 1 | 0 | 1075824001 | 1 | 368.13 | 0 | 0 | 0 | 37.11 | 0 | 0 | 0 | 9.92 | 1 | 1 | 1 | 0 | 0 | 0 | 0 | 0 | 0 | 1 | 0 | 1 | -1 | 0 | 0 |  | 0 | 0 | 0 | 0 | 0 | 0 | 0 | 0 | 0 | 0 | 0 | 0 | 0 | 0 | 0 | 0 | 0 | 0 | 0 | 0 | 0 | 0 |  | 0 | 0 | 1 | 368.13 | 37.11 | 9.92 | 37.11 | 0 | 368.13 | 0 | 0 | 0 | 368.13 | 0 | 0 | 0
37 | 92854092 | 92854544 | 49595460 | 1 | 1 | 1 | 3 | 65.1.04.03-0047 | ФССЦ-2001, 65.1.04.03-0047, приказ Минстроя России № 876/пр от 26.12.2019 | Счетчик холодной и горячей воды крыльчатый СКВ-15 (СВК-15-3-1) | 1371 | 1013 | ШТ | ШТ | 1 | 0 | 1394395831 | 1 | 843.81 | 0 | 0 | 0 | 131.23 | 0 | 0 | 0 | 6.43 | 1 | 1 | 1 | 0 | 0 | 0 | 0 | 0 | 0 | 1 | 0 | 1 | -1 | 0 | 0 |  | 0 | 0 | 0 | 0 | 0 | 0 | 0 | 0 | 0 | 0 | 0 | 0 | 0 | 0 | 0 | 0 | 0 | 0 | 0 | 0 | 0 | 0 |  | 0 | 0 | 1 | 843.81 | 131.23 | 6.43 | 131.23 | 0 | 843.81 | 0 | 0 | 0 | 843.81 | 0 | 0 | 0
40 | 92854092 | 92854561 | 49510749 | 70 | 1 | 1 | 1 | 1-100-38 |  | Затраты труда рабочих (Средний разряд - 3,8) | 1191 | 1013 | чел.-ч. | чел.-ч. | 1 | 0 | -2012709214 | 7.5 | 0 | 0 | 0 | 421.59 | 0 | 0 | 0 | 9.4 | 1 | 1 | 1 | 44.85 | 4 | 0 | 1 | 1 | 0 | 0 | 7.5 | 1 | 2 | 92854569 | 1 | 0 | 25 | 0 | 0 | 0 | 0 | 0 | 0 | 0 | 0 | 0 | 0 | 0 | 0 | 0 | 0 | 0 | 0 | 0 | 0 | 0 | 0 | 0 | 0 | 316.19 | 0.75 | 0 | 0.75 | 421.59 | 9.4 | 44.85 | 70.5 | 0 | 0 | 0 | 0 | 316.19 | 316.19 | 0 | 0 | 0
40 | 92854092 | 92854561 | 49510905 | 70 | 1 | 1 | 1 | 4-100-00 |  | Затраты труда машинистов | 1191 | 1013 | чел.-ч. | чел.-ч. | 1 | 0 | -1417349443 | 0.33 | 0 | 0 | 0 | 0 | 0 | 0 | 0 | 0 | 1 | 1 | 44.85 | 1 | 4 | 0 | 1 | 1 | 0 | 0 | 0.33 | 2 | 2 | 92854570 | 1 | 0 | 26 | 0 | 0 | 0 | 0 | 0 | 0 | 0 | 0 | 0 | 0 | 0 | 0 | 0 | 0 | 0 | 0 | 0 | 0 | 0 | 0 | 0 | 0 |  | 0 | 0 | 0.033 | 0 | 0 | 1 | 0 | 0 | 0 | 0 | 0 | 0 | 0 | 0 | 0 | 0
40 | 92854092 | 92854561 | 49672573 | 1 | 1 | 1 | 2 | 91.05.05-015 | ФСЭМ-2001, 91.05.05-015 , приказ Минстроя России № 876/пр от 26.12.2019 | Краны на автомобильном ходу, грузоподъемность 16 т | 1367 | 1011 | маш.-ч. | маш.-ч. | 1 | 0 | -430484415 | 0.01 | 0 | 1814.09 | 605.48 | 0 | 0 | 115.4 | 13.5 | 0 | 1 | 15.72 | 44.85 | 1 | 4 | 0 | 1 | 1 | 0 | 0 | 0.01 | 0 | 2 | 92854571 | 1 | 0 | 27 | 0 | 0 | 0 | 0 | 0 | 0 | 0 | 0 | 0 | 0 | 0 | 0 | 0 | 0 | 0 | 0 | 0 | 0 | 0 | 0 | 0 | 0 |  | 0 | 0 | 0.001 | 1814.09 | 115.4 | 15.72 | 1.15 | 0.14 | 0 | 1.81 | 0.61 | 0 | 1.81 | 0 | 0 | 0
40 | 92854092 | 92854561 | 49673503 | 1 | 1 | 1 | 2 | 91.14.02-001 | ФСЭМ-2001, 91.14.02-001 , приказ Минстроя России № 876/пр от 26.12.2019 | Автомобили бортовые, грузоподъемность до 5 т | 1367 | 1011 | маш.-ч. | маш.-ч. | 1 | 0 | 509054691 | 0.32 | 0 | 1032.96 | 520.26 | 0 | 0 | 65.71 | 11.6 | 0 | 1 | 15.72 | 44.85 | 1 | 4 | 0 | 1 | 1 | 0 | 0 | 0.32 | 0 | 2 | 92854572 | 1 | 0 | 28 | 0 | 0 | 0 | 0 | 0 | 0 | 0 | 0 | 0 | 0 | 0 | 0 | 0 | 0 | 0 | 0 | 0 | 0 | 0 | 0 | 0 | 0 |  | 0 | 0 | 0.032 | 1032.96 | 65.71 | 15.72 | 21.03 | 3.71 | 0 | 33.05 | 16.65 | 0 | 33.05 | 0 | 0 | 0
40 | 92854092 | 92854561 | 49673715 | 1 | 1 | 1 | 2 | 91.17.04-233 | ФСЭМ-2001, 91.17.04-233 , приказ Минстроя России № 876/пр от 26.12.2019 | Установки для сварки ручной дуговой (постоянного тока) | 1367 | 1011 | маш.-ч. | маш.-ч. | 1 | 0 | 829370094 | 2.4 | 0 | 127.33 | 0 | 0 | 0 | 8.1 | 0 | 0 | 1 | 15.72 | 44.85 | 1 | 4 | 0 | 1 | 1 | 0 | 0 | 2.4 | 0 | 2 | 92854573 | 1 | 0 | 29 | 0 | 0 | 0 | 0 | 0 | 0 | 0 | 0 | 0 | 0 | 0 | 0 | 0 | 0 | 0 | 0 | 0 | 0 | 0 | 0 | 0 | 0 |  | 0 | 0 | 0.24 | 127.33 | 8.1 | 15.72 | 19.44 | 0 | 0 | 30.56 | 0 | 0 | 30.56 | 0 | 0 | 0
40 | 92854092 | 92854561 | 49524301 | 1 | 1 | 1 | 3 | 01.7.11.07-0045 | ФССЦ-2001, 01.7.11.07-0045, приказ Минстроя России № 876/пр от 26.12.2019 | Электроды сварочные Э42А, диаметр 5 мм | 1348 | 1009 | т | т | 1000 | 0 | 1824693337 | 0.0007 | 102791.04 | 0 | 0 | 0 | 10362 | 0 | 0 | 0 | 9.92 | 1 | 1 | 1 | 4 | 0 | 1 | 1 | 0 | 0 | 0.0007 | 0 | 2 | 92854574 | 1 | 0 | 30 | 0 | 0 | 0 | 0 | 0 | 0 | 0 | 0 | 0 | 0 | 0 | 0 | 0 | 0 | 0 | 0 | 0 | 0 | 0 | 0 | 0 | 0 |  | 0 | 0 | 7e-05 | 102791.04 | 10362 | 9.92 | 7.25 | 0 | 7.2 | 0 | 0 | 0 | 7.2 | 0 | 0 | 0
40 | 92854092 | 92854561 | 49562663 | 1 | 1 | 1 | 3 | 18.2.08.08-1036 | ФССЦ-2001, 18.2.08.08-1036, приказ Минстроя России № 876/пр от 26.12.2019 | Фильтры, номинальное давление 1,6 МПа (16 кгс/см2), номинальный диаметр 15 мм, присоединение 1/2"x1/2" | 1371 | 1013 | ШТ | ШТ | 1 | 0 | -1333396209 | 10 | 517.63 | 0 | 0 | 0 | 52.18 | 0 | 0 | 0 | 9.92 | 1 | 1 | 1 | 0 | 0 | 0 | 1 | 0 | 0 | 10 | 0 | 1 | -1 | 0 | 0 |  | 0 | 0 | 0 | 0 | 0 | 0 | 0 | 0 | 0 | 0 | 0 | 0 | 0 | 0 | 0 | 0 | 0 | 0 | 0 | 0 | 0 | 0 |  | 0 | 0 | 1 | 517.63 | 52.18 | 9.92 | 521.8 | 0 | 517.63 | 0 | 0 | 0 | 517.63 | 0 | 0 | 0
42 | 92854092 | 92854577 | 48043875 | 68 | 1 | 1 | 1 | 1-100-39 |  | Затраты труда рабочих (Средний разряд - 3,9) | 1191 | 1013 | чел.-ч. | чел.-ч. | 1 | 0 | 1608048003 | 0.93 | 0 | 0 | 0 | 426.52 | 0 | 0 | 0 | 9.51 | 1 | 1 | 1 | 44.85 | 4 | 0 | 1 | 0 | 0 | 0 | 0.93 | 1 | 2 | 92854586 | 1 | 0 | 32 | 0 | 0 | 0 | 0 | 0 | 0 | 0 | 0 | 0 | 0 | 0 | 0 | 0 | 0 | 0 | 0 | 0 | 0 | 0 | 0 | 0 | 0 | 396.67 | 0.93 | 0 | 0.93 | 426.52 | 9.51 | 44.85 | 8.84 | 0 | 0 | 0 | 0 | 396.66 | 396.66 | 0 | 0 | 0
42 | 92854092 | 92854577 | 48044033 | 68 | 1 | 1 | 1 | 4-100-00 |  | Затраты труда машинистов | 1191 | 1013 | чел.-ч. | чел.-ч. | 1 | 0 | -1417349443 | 0.01 | 0 | 0 | 0 | 0 | 0 | 0 | 0 | 0 | 1 | 1 | 44.85 | 1 | 4 | 0 | 1 | 0 | 0 | 0 | 0.01 | 2 | 2 | 92854587 | 1 | 0 | 33 | 0 | 0 | 0 | 0 | 0 | 0 | 0 | 0 | 0 | 0 | 0 | 0 | 0 | 0 | 0 | 0 | 0 | 0 | 0 | 0 | 0 | 0 |  | 0 | 0 | 0.01 | 0 | 0 | 1 | 0 | 0 | 0 | 0 | 0 | 0 | 0 | 0 | 0 | 0
42 | 92854092 | 92854577 | 48206504 | 1 | 1 | 1 | 2 | 91.14.02-001 | ФСЭМ-2001, 91.14.02-001 , приказ Минстроя России № 876/пр от 26.12.2019 | Автомобили бортовые, грузоподъемность до 5 т | 1367 | 1011 | маш.-ч. | маш.-ч. | 1 | 0 | 2001246382 | 0.01 | 0 | 1032.96 | 520.26 | 0 | 0 | 65.71 | 11.6 | 0 | 1 | 15.72 | 44.85 | 1 | 4 | 0 | 1 | 0 | 0 | 0 | 0.01 | 0 | 2 | 92854588 | 1 | 0 | 34 | 0 | 0 | 0 | 0 | 0 | 0 | 0 | 0 | 0 | 0 | 0 | 0 | 0 | 0 | 0 | 0 | 0 | 0 | 0 | 0 | 0 | 0 |  | 0 | 0 | 0.01 | 1032.96 | 65.71 | 15.72 | 0.66 | 0.12 | 0 | 10.33 | 5.2 | 0 | 10.33 | 0 | 0 | 0
42 | 92854092 | 92854577 | 48206716 | 1 | 1 | 1 | 2 | 91.17.04-233 | ФСЭМ-2001, 91.17.04-233 , приказ Минстроя России № 876/пр от 26.12.2019 | Установки для сварки ручной дуговой (постоянного тока) | 1367 | 1011 | маш.-ч. | маш.-ч. | 1 | 0 | -2140355608 | 0.26 | 0 | 127.33 | 0 | 0 | 0 | 8.1 | 0 | 0 | 1 | 15.72 | 44.85 | 1 | 4 | 0 | 1 | 0 | 0 | 0 | 0.26 | 0 | 2 | 92854589 | 1 | 0 | 35 | 0 | 0 | 0 | 0 | 0 | 0 | 0 | 0 | 0 | 0 | 0 | 0 | 0 | 0 | 0 | 0 | 0 | 0 | 0 | 0 | 0 | 0 |  | 0 | 0 | 0.26 | 127.33 | 8.1 | 15.72 | 2.11 | 0 | 0 | 33.11 | 0 | 0 | 33.11 | 0 | 0 | 0
42 | 92854092 | 92854577 | 49521237 | 1 | 1 | 1 | 3 | 01.1.02.08-0001 | ФССЦ-2001, 01.1.02.08-0001, приказ Минстроя России № 876/пр от 26.12.2019 | Прокладки из паронита ПМБ, толщина 1 мм, диаметр 50 мм | 1407 | 1013 | 1000 ШТ | 1000 ШТ | 1 | 0 | 845180098 | 0.002 | 34224 | 0 | 0 | 0 | 3450 | 0 | 0 | 0 | 9.92 | 1 | 1 | 1 | 4 | 0 | 1 | 1 | 0 | 0 | 0.002 | 0 | 2 | 92854590 | 1 | 0 | 36 | 0 | 0 | 0 | 0 | 0 | 0 | 0 | 0 | 0 | 0 | 0 | 0 | 0 | 0 | 0 | 0 | 0 | 0 | 0 | 0 | 0 | 0 |  | 0 | 0 | 0.002 | 34224 | 3450 | 9.92 | 6.9 | 0 | 68.45 | 0 | 0 | 0 | 68.45 | 0 | 0 | 0
42 | 92854092 | 92854577 | 49524301 | 1 | 1 | 1 | 3 | 01.7.11.07-0045 | ФССЦ-2001, 01.7.11.07-0045, приказ Минстроя России № 876/пр от 26.12.2019 | Электроды сварочные Э42А, диаметр 5 мм | 1348 | 1009 | т | т | 1000 | 0 | 1824693337 | 0.00012 | 102791.04 | 0 | 0 | 0 | 10362 | 0 | 0 | 0 | 9.92 | 1 | 1 | 1 | 4 | 0 | 1 | 1 | 0 | 0 | 0.00012 | 0 | 2 | 92854591 | 1 | 0 | 37 | 0 | 0 | 0 | 0 | 0 | 0 | 0 | 0 | 0 | 0 | 0 | 0 | 0 | 0 | 0 | 0 | 0 | 0 | 0 | 0 | 0 | 0 |  | 0 | 0 | 0.00012 | 102791.04 | 10362 | 9.92 | 1.24 | 0 | 12.33 | 0 | 0 | 0 | 12.33 | 0 | 0 | 0
42 | 92854092 | 92854577 | 49525470 | 1 | 1 | 1 | 3 | 01.7.15.03-0013 | ФССЦ-2001, 01.7.15.03-0013, приказ Минстроя России № 876/пр от 26.12.2019 | Болты с гайками и шайбами для санитарно-технических работ, диаметр 12 мм | 1348 | 1009 | т | т | 1000 | 0 | -614132284 | 0.0006 | 152004.16 | 0 | 0 | 0 | 15323 | 0 | 0 | 0 | 9.92 | 1 | 1 | 1 | 4 | 0 | 1 | 1 | 0 | 0 | 0.0006 | 0 | 2 | 92854592 | 1 | 0 | 38 | 0 | 0 | 0 | 0 | 0 | 0 | 0 | 0 | 0 | 0 | 0 | 0 | 0 | 0 | 0 | 0 | 0 | 0 | 0 | 0 | 0 | 0 |  | 0 | 0 | 0.0006 | 152004.16 | 15323 | 9.92 | 9.19 | 0 | 91.2 | 0 | 0 | 0 | 91.2 | 0 | 0 | 0
42 | 92854092 | 92854577 | 49561967 | 1 | 1 | 1 | 3 | 18.1.11.01-1000 | ФССЦ-2001, 18.1.11.01-1000, приказ Минстроя России № 876/пр от 26.12.2019 | Регулятор давления для горячей и холодной воды латунный, номинальное давление 1 МПа (10 кгс/см2), номинальный диаметр 15 мм, присоединение к трубопроводу муфтовое | 1371 | 1013 | ШТ | ШТ | 1 | 0 | 635853639 | 1 | 1051.52 | 0 | 0 | 0 | 106 | 0 | 0 | 0 | 9.92 | 1 | 1 | 1 | 0 | 0 | 0 | 1 | 0 | 0 | 1 | 0 | 1 | -1 | 0 | 0 |  | 0 | 0 | 0 | 0 | 0 | 0 | 0 | 0 | 0 | 0 | 0 | 0 | 0 | 0 | 0 | 0 | 0 | 0 | 0 | 0 | 0 | 0 |  | 0 | 0 | 1 | 1051.52 | 106 | 9.92 | 106 | 0 | 1051.52 | 0 | 0 | 0 | 1051.52 | 0 | 0 | 0
44 | 92854092 | 92854596 | 49510757 | 70 | 1 | 1 | 1 | 1-100-40 |  | Затраты труда рабочих (Средний разряд - 4) | 1191 | 1013 | чел.-ч. | чел.-ч. | 1 | 0 | -1111239348 | 33.7 | 0 | 0 | 0 | 431.46 | 0 | 0 | 0 | 9.62 | 1 | 1 | 1 | 44.85 | 4 | 0 | 1 | 1 | 0 | 0 | 33.7 | 1 | 2 | 92854613 | 1 | 0 | 41 | 0 | 0 | 0 | 0 | 0 | 0 | 0 | 0 | 0 | 0 | 0 | 0 | 0 | 0 | 0 | 0 | 0 | 0 | 0 | 0 | 0 | 0 | 4216.63 | 9.773 | 0 | 9.773 | 431.46 | 9.62 | 44.85 | 324.19 | 0 | 0 | 0 | 0 | 4216.66 | 4216.66 | 0 | 0 | 0
44 | 92854092 | 92854596 | 49510905 | 70 | 1 | 1 | 1 | 4-100-00 |  | Затраты труда машинистов | 1191 | 1013 | чел.-ч. | чел.-ч. | 1 | 0 | -1417349443 | 0.54 | 0 | 0 | 0 | 0 | 0 | 0 | 0 | 0 | 1 | 1 | 44.85 | 1 | 4 | 0 | 1 | 1 | 0 | 0 | 0.54 | 2 | 2 | 92854614 | 1 | 0 | 42 | 0 | 0 | 0 | 0 | 0 | 0 | 0 | 0 | 0 | 0 | 0 | 0 | 0 | 0 | 0 | 0 | 0 | 0 | 0 | 0 | 0 | 0 |  | 0 | 0 | 0.1566 | 0 | 0 | 1 | 0 | 0 | 0 | 0 | 0 | 0 | 0 | 0 | 0 | 0
44 | 92854092 | 92854596 | 49672515 | 1 | 1 | 1 | 2 | 91.05.01-017 | ФСЭМ-2001, 91.05.01-017 , приказ Минстроя России № 876/пр от 26.12.2019 | Краны башенные, грузоподъемность 8 т | 1367 | 1011 | маш.-ч. | маш.-ч. | 1 | 0 | -130837057 | 0.08 | 0 | 1358.21 | 605.48 | 0 | 0 | 86.4 | 13.5 | 0 | 1 | 15.72 | 44.85 | 1 | 4 | 0 | 1 | 1 | 0 | 0 | 0.08 | 0 | 2 | 92854615 | 1 | 0 | 43 | 0 | 0 | 0 | 0 | 0 | 0 | 0 | 0 | 0 | 0 | 0 | 0 | 0 | 0 | 0 | 0 | 0 | 0 | 0 | 0 | 0 | 0 |  | 0 | 0 | 0.0232 | 1358.21 | 86.4 | 15.72 | 6.91 | 1.08 | 0 | 31.51 | 14.05 | 0 | 31.51 | 0 | 0 | 0
44 | 92854092 | 92854596 | 49672573 | 1 | 1 | 1 | 2 | 91.05.05-015 | ФСЭМ-2001, 91.05.05-015 , приказ Минстроя России № 876/пр от 26.12.2019 | Краны на автомобильном ходу, грузоподъемность 16 т | 1367 | 1011 | маш.-ч. | маш.-ч. | 1 | 0 | -430484415 | 0.06 | 0 | 1814.09 | 605.48 | 0 | 0 | 115.4 | 13.5 | 0 | 1 | 15.72 | 44.85 | 1 | 4 | 0 | 1 | 1 | 0 | 0 | 0.06 | 0 | 2 | 92854616 | 1 | 0 | 44 | 0 | 0 | 0 | 0 | 0 | 0 | 0 | 0 | 0 | 0 | 0 | 0 | 0 | 0 | 0 | 0 | 0 | 0 | 0 | 0 | 0 | 0 |  | 0 | 0 | 0.0174 | 1814.09 | 115.4 | 15.72 | 6.92 | 0.81 | 0 | 31.57 | 10.54 | 0 | 31.57 | 0 | 0 | 0
44 | 92854092 | 92854596 | 49673503 | 1 | 1 | 1 | 2 | 91.14.02-001 | ФСЭМ-2001, 91.14.02-001 , приказ Минстроя России № 876/пр от 26.12.2019 | Автомобили бортовые, грузоподъемность до 5 т | 1367 | 1011 | маш.-ч. | маш.-ч. | 1 | 0 | 509054691 | 0.4 | 0 | 1032.96 | 520.26 | 0 | 0 | 65.71 | 11.6 | 0 | 1 | 15.72 | 44.85 | 1 | 4 | 0 | 1 | 1 | 0 | 0 | 0.4 | 0 | 2 | 92854617 | 1 | 0 | 45 | 0 | 0 | 0 | 0 | 0 | 0 | 0 | 0 | 0 | 0 | 0 | 0 | 0 | 0 | 0 | 0 | 0 | 0 | 0 | 0 | 0 | 0 |  | 0 | 0 | 0.116 | 1032.96 | 65.71 | 15.72 | 26.28 | 4.64 | 0 | 119.82 | 60.35 | 0 | 119.82 | 0 | 0 | 0
44 | 92854092 | 92854596 | 49673658 | 1 | 1 | 1 | 2 | 91.17.04-042 | ФСЭМ-2001, 91.17.04-042 , приказ Минстроя России № 876/пр от 26.12.2019 | Аппараты для газовой сварки и резки | 1367 | 1011 | маш.-ч. | маш.-ч. | 1 | 0 | 2077867240 | 1.19 | 0 | 18.86 | 0 | 0 | 0 | 1.2 | 0 | 0 | 1 | 15.72 | 44.85 | 1 | 4 | 0 | 1 | 1 | 0 | 0 | 1.19 | 0 | 2 | 92854618 | 1 | 0 | 46 | 0 | 0 | 0 | 0 | 0 | 0 | 0 | 0 | 0 | 0 | 0 | 0 | 0 | 0 | 0 | 0 | 0 | 0 | 0 | 0 | 0 | 0 |  | 0 | 0 | 0.3451 | 18.86 | 1.2 | 15.72 | 1.43 | 0 | 0 | 6.51 | 0 | 0 | 6.51 | 0 | 0 | 0
44 | 92854092 | 92854596 | 49521586 | 1 | 1 | 1 | 3 | 01.3.02.03-0012 | ФССЦ-2001, 01.3.02.03-0012, приказ Минстроя России № 876/пр от 26.12.2019 | Ацетилен растворенный технический, марка Б | 1348 | 1009 | т | т | 1000 | 0 | 1892417071 | 0.00019 | 302956.8 | 0 | 0 | 0 | 30540 | 0 | 0 | 0 | 9.92 | 1 | 1 | 1 | 4 | 0 | 1 | 1 | 0 | 0 | 0.00019 | 0 | 2 | 92854619 | 1 | 0 | 47 | 0 | 0 | 0 | 0 | 0 | 0 | 0 | 0 | 0 | 0 | 0 | 0 | 0 | 0 | 0 | 0 | 0 | 0 | 0 | 0 | 0 | 0 |  | 0 | 0 | 5.51e-05 | 302956.8 | 30540 | 9.92 | 5.8 | 0 | 16.69 | 0 | 0 | 0 | 16.69 | 0 | 0 | 0
44 | 92854092 | 92854596 | 49521602 | 1 | 1 | 1 | 3 | 01.3.02.08-0001 | ФССЦ-2001, 01.3.02.08-0001, приказ Минстроя России № 876/пр от 26.12.2019 | Кислород газообразный технический | 1339 | 1007 | м3 | м3 | 1 | 0 | -1761807714 | 0.342 | 61.7 | 0 | 0 | 0 | 6.22 | 0 | 0 | 0 | 9.92 | 1 | 1 | 1 | 4 | 0 | 1 | 1 | 0 | 0 | 0.342 | 0 | 2 | 92854620 | 1 | 0 | 48 | 0 | 0 | 0 | 0 | 0 | 0 | 0 | 0 | 0 | 0 | 0 | 0 | 0 | 0 | 0 | 0 | 0 | 0 | 0 | 0 | 0 | 0 |  | 0 | 0 | 0.09918 | 61.7 | 6.22 | 9.92 | 2.13 | 0 | 6.12 | 0 | 0 | 0 | 6.12 | 0 | 0 | 0
44 | 92854092 | 92854596 | 49523203 | 1 | 1 | 1 | 3 | 01.7.03.01-0001 | ФССЦ-2001, 01.7.03.01-0001, приказ Минстроя России № 876/пр от 26.12.2019 | Вода | 1339 | 1007 | м3 | м3 | 1 | 0 | -143474561 | 0.25 | 24.2 | 0 | 0 | 0 | 2.44 | 0 | 0 | 0 | 9.92 | 1 | 1 | 1 | 4 | 0 | 1 | 1 | 0 | 0 | 0.25 | 0 | 2 | 92854621 | 1 | 0 | 49 | 0 | 0 | 0 | 0 | 0 | 0 | 0 | 0 | 0 | 0 | 0 | 0 | 0 | 0 | 0 | 0 | 0 | 0 | 0 | 0 | 0 | 0 |  | 0 | 0 | 0.0725 | 24.2 | 2.44 | 9.92 | 0.61 | 0 | 1.75 | 0 | 0 | 0 | 1.75 | 0 | 0 | 0
44 | 92854092 | 92854596 | 49523851 | 1 | 1 | 1 | 3 | 01.7.07.29-0101 | ФССЦ-2001, 01.7.07.29-0101, приказ Минстроя России № 876/пр от 26.12.2019 | Очес льняной | 1346 | 1009 | кг | кг | 1 | 0 | -617477323 | 0.05 | 369.92 | 0 | 0 | 0 | 37.29 | 0 | 0 | 0 | 9.92 | 1 | 1 | 1 | 4 | 0 | 1 | 1 | 0 | 0 | 0.05 | 0 | 2 | 92854622 | 1 | 0 | 50 | 0 | 0 | 0 | 0 | 0 | 0 | 0 | 0 | 0 | 0 | 0 | 0 | 0 | 0 | 0 | 0 | 0 | 0 | 0 | 0 | 0 | 0 |  | 0 | 0 | 0.0145 | 369.92 | 37.29 | 9.92 | 1.86 | 0 | 5.36 | 0 | 0 | 0 | 5.36 | 0 | 0 | 0
44 | 92854092 | 92854596 | 49524232 | 1 | 1 | 1 | 3 | 01.7.11.04-0072 | ФССЦ-2001, 01.7.11.04-0072, приказ Минстроя России № 876/пр от 26.12.2019 | Проволока сварочная легированная, диаметр 4 мм | 1348 | 1009 | т | т | 1000 | 0 | 1913150405 | 0.0004 | 134515.2 | 0 | 0 | 0 | 13560 | 0 | 0 | 0 | 9.92 | 1 | 1 | 1 | 4 | 0 | 1 | 1 | 0 | 0 | 0.0004 | 0 | 2 | 92854623 | 1 | 0 | 51 | 0 | 0 | 0 | 0 | 0 | 0 | 0 | 0 | 0 | 0 | 0 | 0 | 0 | 0 | 0 | 0 | 0 | 0 | 0 | 0 | 0 | 0 |  | 0 | 0 | 0.000116 | 134515.2 | 13560 | 9.92 | 5.42 | 0 | 15.6 | 0 | 0 | 0 | 15.6 | 0 | 0 | 0
44 | 92854092 | 92854596 | 49527729 | 1 | 1 | 1 | 3 | 03.1.02.03-0015 | ФССЦ-2001, 03.1.02.03-0015, приказ Минстроя России № 876/пр от 26.12.2019 | Известь строительная негашеная хлорная, марка А | 1346 | 1009 | кг | кг | 1 | 0 | 30735328 | 0.0009 | 21.33 | 0 | 0 | 0 | 2.15 | 0 | 0 | 0 | 9.92 | 1 | 1 | 1 | 4 | 0 | 1 | 1 | 0 | 0 | 0.0009 | 0 | 2 | 92854624 | 1 | 0 | 52 | 0 | 0 | 0 | 0 | 0 | 0 | 0 | 0 | 0 | 0 | 0 | 0 | 0 | 0 | 0 | 0 | 0 | 0 | 0 | 0 | 0 | 0 |  | 0 | 0 | 0.000261 | 21.33 | 2.15 | 9.92 | 0 | 0 | 0.01 | 0 | 0 | 0 | 0.01 | 0 | 0 | 0
44 | 92854092 | 92854596 | 49554500 | 1 | 1 | 1 | 3 | 14.4.02.04-0142 | ФССЦ-2001, 14.4.02.04-0142, приказ Минстроя России № 876/пр от 26.12.2019 | Краска масляная земляная МА-0115, мумия, сурик железный | 1346 | 1009 | кг | кг | 1 | 0 | 639726700 | 0.44 | 149.99 | 0 | 0 | 0 | 15.12 | 0 | 0 | 0 | 9.92 | 1 | 1 | 1 | 4 | 0 | 1 | 1 | 0 | 0 | 0.44 | 0 | 2 | 92854625 | 1 | 0 | 53 | 0 | 0 | 0 | 0 | 0 | 0 | 0 | 0 | 0 | 0 | 0 | 0 | 0 | 0 | 0 | 0 | 0 | 0 | 0 | 0 | 0 | 0 |  | 0 | 0 | 0.1276 | 149.99 | 15.12 | 9.92 | 6.65 | 0 | 19.14 | 0 | 0 | 0 | 19.14 | 0 | 0 | 0
44 | 92854092 | 92854596 | 49555188 | 1 | 1 | 1 | 3 | 14.5.05.01-0012 | ФССЦ-2001, 14.5.05.01-0012, приказ Минстроя России № 876/пр от 26.12.2019 | Олифа комбинированная для разведения масляных густотертых красок и для внешних работ по деревянным поверхностям | 1348 | 1009 | т | т | 1000 | 0 | 859929720 | 0.00053 | 168144 | 0 | 0 | 0 | 16950 | 0 | 0 | 0 | 9.92 | 1 | 1 | 1 | 4 | 0 | 1 | 1 | 0 | 0 | 0.00053 | 0 | 2 | 92854626 | 1 | 0 | 54 | 0 | 0 | 0 | 0 | 0 | 0 | 0 | 0 | 0 | 0 | 0 | 0 | 0 | 0 | 0 | 0 | 0 | 0 | 0 | 0 | 0 | 0 |  | 0 | 0 | 0.0001537 | 168144 | 16950 | 9.92 | 8.98 | 0 | 25.84 | 0 | 0 | 0 | 25.84 | 0 | 0 | 0
44 | 92854092 | 92854596 | 49561117 | 1 | 1 | 1 | 3 | 18.1.09.06-0041 | ФССЦ-2001, 18.1.09.06-0041, приказ Минстроя России № 876/пр от 26.12.2019 | Кран шаровой 11Б41п3, номинальное давление 1,6 МПа (16 кгс/см2), номинальный диаметр 15 мм, присоединение к трубопроводу муфтовое | 1371 | 1013 | ШТ | ШТ | 1 | 0 | 1075824001 | 134.4828 | 368.13 | 0 | 0 | 0 | 37.11 | 0 | 0 | 0 | 9.92 | 1 | 1 | 1 | 0 | 0 | 0 | 1 | 0 | 0 | 134.4828 | 0 | 1 | -1 | 0 | 0 |  | 0 | 0 | 0 | 0 | 0 | 0 | 0 | 0 | 0 | 0 | 0 | 0 | 0 | 0 | 0 | 0 | 0 | 0 | 0 | 0 | 0 | 0 |  | 0 | 0 | 39 | 368.13 | 37.11 | 9.92 | 4990.66 | 0 | 14357.07 | 0 | 0 | 0 | 14357.07 | 0 | 0 | 0
44 | 92854092 | 92854596 | 49562558 | 1 | 1 | 1 | 3 | 18.2.07.01-0004 | ФССЦ-2001, 18.2.07.01-0004, приказ Минстроя России № 876/пр от 26.12.2019 | Узлы трубопроводов укрупненные монтажные из стальных водогазопроводных оцинкованных труб диаметром 15 мм | 1301 | 1003 | м | м | 1 | 0 | -438374013 | 100 | 280.24 | 0 | 0 | 0 | 28.25 | 0 | 0 | 0 | 9.92 | 1 | 1 | 1 | 0 | 0 | 0 | 1 | 0 | 0 | 100 | 0 | 1 | -1 | 0 | 0 |  | 0 | 0 | 0 | 0 | 0 | 0 | 0 | 0 | 0 | 0 | 0 | 0 | 0 | 0 | 0 | 0 | 0 | 0 | 0 | 0 | 0 | 0 |  | 0 | 0 | 29 | 280.24 | 28.25 | 9.92 | 2825 | 0 | 8126.96 | 0 | 0 | 0 | 8126.96 | 0 | 0 | 0
47 | 92854092 | 92854632 | 49510757 | 70 | 1 | 1 | 1 | 1-100-40 |  | Затраты труда рабочих (Средний разряд - 4) | 1191 | 1013 | чел.-ч. | чел.-ч. | 1 | 0 | -1111239348 | 33.7 | 0 | 0 | 0 | 431.46 | 0 | 0 | 0 | 9.62 | 1 | 1 | 1 | 44.85 | 4 | 0 | 1 | 1 | 0 | 0 | 33.7 | 1 | 2 | 92854649 | 1 | 0 | 58 | 0 | 0 | 0 | 0 | 0 | 0 | 0 | 0 | 0 | 0 | 0 | 0 | 0 | 0 | 0 | 0 | 0 | 0 | 0 | 0 | 0 | 0 | 8724.06 | 20.22 | 0 | 20.22 | 431.46 | 9.62 | 44.85 | 324.19 | 0 | 0 | 0 | 0 | 8724.12 | 8724.12 | 0 | 0 | 0
47 | 92854092 | 92854632 | 49510905 | 70 | 1 | 1 | 1 | 4-100-00 |  | Затраты труда машинистов | 1191 | 1013 | чел.-ч. | чел.-ч. | 1 | 0 | -1417349443 | 0.54 | 0 | 0 | 0 | 0 | 0 | 0 | 0 | 0 | 1 | 1 | 44.85 | 1 | 4 | 0 | 1 | 1 | 0 | 0 | 0.54 | 2 | 2 | 92854650 | 1 | 0 | 59 | 0 | 0 | 0 | 0 | 0 | 0 | 0 | 0 | 0 | 0 | 0 | 0 | 0 | 0 | 0 | 0 | 0 | 0 | 0 | 0 | 0 | 0 |  | 0 | 0 | 0.324 | 0 | 0 | 1 | 0 | 0 | 0 | 0 | 0 | 0 | 0 | 0 | 0 | 0
47 | 92854092 | 92854632 | 49672515 | 1 | 1 | 1 | 2 | 91.05.01-017 | ФСЭМ-2001, 91.05.01-017 , приказ Минстроя России № 876/пр от 26.12.2019 | Краны башенные, грузоподъемность 8 т | 1367 | 1011 | маш.-ч. | маш.-ч. | 1 | 0 | -130837057 | 0.08 | 0 | 1358.21 | 605.48 | 0 | 0 | 86.4 | 13.5 | 0 | 1 | 15.72 | 44.85 | 1 | 4 | 0 | 1 | 1 | 0 | 0 | 0.08 | 0 | 2 | 92854651 | 1 | 0 | 60 | 0 | 0 | 0 | 0 | 0 | 0 | 0 | 0 | 0 | 0 | 0 | 0 | 0 | 0 | 0 | 0 | 0 | 0 | 0 | 0 | 0 | 0 |  | 0 | 0 | 0.048 | 1358.21 | 86.4 | 15.72 | 6.91 | 1.08 | 0 | 65.19 | 29.06 | 0 | 65.19 | 0 | 0 | 0
47 | 92854092 | 92854632 | 49672573 | 1 | 1 | 1 | 2 | 91.05.05-015 | ФСЭМ-2001, 91.05.05-015 , приказ Минстроя России № 876/пр от 26.12.2019 | Краны на автомобильном ходу, грузоподъемность 16 т | 1367 | 1011 | маш.-ч. | маш.-ч. | 1 | 0 | -430484415 | 0.06 | 0 | 1814.09 | 605.48 | 0 | 0 | 115.4 | 13.5 | 0 | 1 | 15.72 | 44.85 | 1 | 4 | 0 | 1 | 1 | 0 | 0 | 0.06 | 0 | 2 | 92854652 | 1 | 0 | 61 | 0 | 0 | 0 | 0 | 0 | 0 | 0 | 0 | 0 | 0 | 0 | 0 | 0 | 0 | 0 | 0 | 0 | 0 | 0 | 0 | 0 | 0 |  | 0 | 0 | 0.036 | 1814.09 | 115.4 | 15.72 | 6.92 | 0.81 | 0 | 65.31 | 21.8 | 0 | 65.31 | 0 | 0 | 0
47 | 92854092 | 92854632 | 49673503 | 1 | 1 | 1 | 2 | 91.14.02-001 | ФСЭМ-2001, 91.14.02-001 , приказ Минстроя России № 876/пр от 26.12.2019 | Автомобили бортовые, грузоподъемность до 5 т | 1367 | 1011 | маш.-ч. | маш.-ч. | 1 | 0 | 509054691 | 0.4 | 0 | 1032.96 | 520.26 | 0 | 0 | 65.71 | 11.6 | 0 | 1 | 15.72 | 44.85 | 1 | 4 | 0 | 1 | 1 | 0 | 0 | 0.4 | 0 | 2 | 92854653 | 1 | 0 | 62 | 0 | 0 | 0 | 0 | 0 | 0 | 0 | 0 | 0 | 0 | 0 | 0 | 0 | 0 | 0 | 0 | 0 | 0 | 0 | 0 | 0 | 0 |  | 0 | 0 | 0.24 | 1032.96 | 65.71 | 15.72 | 26.28 | 4.64 | 0 | 247.91 | 124.86 | 0 | 247.91 | 0 | 0 | 0
47 | 92854092 | 92854632 | 49673658 | 1 | 1 | 1 | 2 | 91.17.04-042 | ФСЭМ-2001, 91.17.04-042 , приказ Минстроя России № 876/пр от 26.12.2019 | Аппараты для газовой сварки и резки | 1367 | 1011 | маш.-ч. | маш.-ч. | 1 | 0 | 2077867240 | 1.19 | 0 | 18.86 | 0 | 0 | 0 | 1.2 | 0 | 0 | 1 | 15.72 | 44.85 | 1 | 4 | 0 | 1 | 1 | 0 | 0 | 1.19 | 0 | 2 | 92854654 | 1 | 0 | 63 | 0 | 0 | 0 | 0 | 0 | 0 | 0 | 0 | 0 | 0 | 0 | 0 | 0 | 0 | 0 | 0 | 0 | 0 | 0 | 0 | 0 | 0 |  | 0 | 0 | 0.714 | 18.86 | 1.2 | 15.72 | 1.43 | 0 | 0 | 13.47 | 0 | 0 | 13.47 | 0 | 0 | 0
47 | 92854092 | 92854632 | 49521586 | 1 | 1 | 1 | 3 | 01.3.02.03-0012 | ФССЦ-2001, 01.3.02.03-0012, приказ Минстроя России № 876/пр от 26.12.2019 | Ацетилен растворенный технический, марка Б | 1348 | 1009 | т | т | 1000 | 0 | 1892417071 | 0.00019 | 302956.8 | 0 | 0 | 0 | 30540 | 0 | 0 | 0 | 9.92 | 1 | 1 | 1 | 4 | 0 | 1 | 1 | 0 | 0 | 0.00019 | 0 | 2 | 92854655 | 1 | 0 | 64 | 0 | 0 | 0 | 0 | 0 | 0 | 0 | 0 | 0 | 0 | 0 | 0 | 0 | 0 | 0 | 0 | 0 | 0 | 0 | 0 | 0 | 0 |  | 0 | 0 | 0.000114 | 302956.8 | 30540 | 9.92 | 5.8 | 0 | 34.54 | 0 | 0 | 0 | 34.54 | 0 | 0 | 0
47 | 92854092 | 92854632 | 49521602 | 1 | 1 | 1 | 3 | 01.3.02.08-0001 | ФССЦ-2001, 01.3.02.08-0001, приказ Минстроя России № 876/пр от 26.12.2019 | Кислород газообразный технический | 1339 | 1007 | м3 | м3 | 1 | 0 | -1761807714 | 0.342 | 61.7 | 0 | 0 | 0 | 6.22 | 0 | 0 | 0 | 9.92 | 1 | 1 | 1 | 4 | 0 | 1 | 1 | 0 | 0 | 0.342 | 0 | 2 | 92854656 | 1 | 0 | 65 | 0 | 0 | 0 | 0 | 0 | 0 | 0 | 0 | 0 | 0 | 0 | 0 | 0 | 0 | 0 | 0 | 0 | 0 | 0 | 0 | 0 | 0 |  | 0 | 0 | 0.2052 | 61.7 | 6.22 | 9.92 | 2.13 | 0 | 12.66 | 0 | 0 | 0 | 12.66 | 0 | 0 | 0
47 | 92854092 | 92854632 | 49523203 | 1 | 1 | 1 | 3 | 01.7.03.01-0001 | ФССЦ-2001, 01.7.03.01-0001, приказ Минстроя России № 876/пр от 26.12.2019 | Вода | 1339 | 1007 | м3 | м3 | 1 | 0 | -143474561 | 0.44 | 24.2 | 0 | 0 | 0 | 2.44 | 0 | 0 | 0 | 9.92 | 1 | 1 | 1 | 4 | 0 | 1 | 1 | 0 | 0 | 0.44 | 0 | 2 | 92854657 | 1 | 0 | 66 | 0 | 0 | 0 | 0 | 0 | 0 | 0 | 0 | 0 | 0 | 0 | 0 | 0 | 0 | 0 | 0 | 0 | 0 | 0 | 0 | 0 | 0 |  | 0 | 0 | 0.264 | 24.2 | 2.44 | 9.92 | 1.07 | 0 | 6.39 | 0 | 0 | 0 | 6.39 | 0 | 0 | 0
47 | 92854092 | 92854632 | 49523851 | 1 | 1 | 1 | 3 | 01.7.07.29-0101 | ФССЦ-2001, 01.7.07.29-0101, приказ Минстроя России № 876/пр от 26.12.2019 | Очес льняной | 1346 | 1009 | кг | кг | 1 | 0 | -617477323 | 0.05 | 369.92 | 0 | 0 | 0 | 37.29 | 0 | 0 | 0 | 9.92 | 1 | 1 | 1 | 4 | 0 | 1 | 1 | 0 | 0 | 0.05 | 0 | 2 | 92854658 | 1 | 0 | 67 | 0 | 0 | 0 | 0 | 0 | 0 | 0 | 0 | 0 | 0 | 0 | 0 | 0 | 0 | 0 | 0 | 0 | 0 | 0 | 0 | 0 | 0 |  | 0 | 0 | 0.03 | 369.92 | 37.29 | 9.92 | 1.86 | 0 | 11.1 | 0 | 0 | 0 | 11.1 | 0 | 0 | 0
47 | 92854092 | 92854632 | 49524232 | 1 | 1 | 1 | 3 | 01.7.11.04-0072 | ФССЦ-2001, 01.7.11.04-0072, приказ Минстроя России № 876/пр от 26.12.2019 | Проволока сварочная легированная, диаметр 4 мм | 1348 | 1009 | т | т | 1000 | 0 | 1913150405 | 0.0004 | 134515.2 | 0 | 0 | 0 | 13560 | 0 | 0 | 0 | 9.92 | 1 | 1 | 1 | 4 | 0 | 1 | 1 | 0 | 0 | 0.0004 | 0 | 2 | 92854659 | 1 | 0 | 68 | 0 | 0 | 0 | 0 | 0 | 0 | 0 | 0 | 0 | 0 | 0 | 0 | 0 | 0 | 0 | 0 | 0 | 0 | 0 | 0 | 0 | 0 |  | 0 | 0 | 0.00024 | 134515.2 | 13560 | 9.92 | 5.42 | 0 | 32.28 | 0 | 0 | 0 | 32.28 | 0 | 0 | 0
47 | 92854092 | 92854632 | 49527729 | 1 | 1 | 1 | 3 | 03.1.02.03-0015 | ФССЦ-2001, 03.1.02.03-0015, приказ Минстроя России № 876/пр от 26.12.2019 | Известь строительная негашеная хлорная, марка А | 1346 | 1009 | кг | кг | 1 | 0 | 30735328 | 0.0016 | 21.33 | 0 | 0 | 0 | 2.15 | 0 | 0 | 0 | 9.92 | 1 | 1 | 1 | 4 | 0 | 1 | 1 | 0 | 0 | 0.0016 | 0 | 2 | 92854660 | 1 | 0 | 69 | 0 | 0 | 0 | 0 | 0 | 0 | 0 | 0 | 0 | 0 | 0 | 0 | 0 | 0 | 0 | 0 | 0 | 0 | 0 | 0 | 0 | 0 |  | 0 | 0 | 0.00096 | 21.33 | 2.15 | 9.92 | 0 | 0 | 0.02 | 0 | 0 | 0 | 0.02 | 0 | 0 | 0
47 | 92854092 | 92854632 | 49554500 | 1 | 1 | 1 | 3 | 14.4.02.04-0142 | ФССЦ-2001, 14.4.02.04-0142, приказ Минстроя России № 876/пр от 26.12.2019 | Краска масляная земляная МА-0115, мумия, сурик железный | 1346 | 1009 | кг | кг | 1 | 0 | 639726700 | 0.44 | 149.99 | 0 | 0 | 0 | 15.12 | 0 | 0 | 0 | 9.92 | 1 | 1 | 1 | 4 | 0 | 1 | 1 | 0 | 0 | 0.44 | 0 | 2 | 92854661 | 1 | 0 | 70 | 0 | 0 | 0 | 0 | 0 | 0 | 0 | 0 | 0 | 0 | 0 | 0 | 0 | 0 | 0 | 0 | 0 | 0 | 0 | 0 | 0 | 0 |  | 0 | 0 | 0.264 | 149.99 | 15.12 | 9.92 | 6.65 | 0 | 39.6 | 0 | 0 | 0 | 39.6 | 0 | 0 | 0
47 | 92854092 | 92854632 | 49555188 | 1 | 1 | 1 | 3 | 14.5.05.01-0012 | ФССЦ-2001, 14.5.05.01-0012, приказ Минстроя России № 876/пр от 26.12.2019 | Олифа комбинированная для разведения масляных густотертых красок и для внешних работ по деревянным поверхностям | 1348 | 1009 | т | т | 1000 | 0 | 859929720 | 0.00053 | 168144 | 0 | 0 | 0 | 16950 | 0 | 0 | 0 | 9.92 | 1 | 1 | 1 | 4 | 0 | 1 | 1 | 0 | 0 | 0.00053 | 0 | 2 | 92854662 | 1 | 0 | 71 | 0 | 0 | 0 | 0 | 0 | 0 | 0 | 0 | 0 | 0 | 0 | 0 | 0 | 0 | 0 | 0 | 0 | 0 | 0 | 0 | 0 | 0 |  | 0 | 0 | 0.000318 | 168144 | 16950 | 9.92 | 8.98 | 0 | 53.47 | 0 | 0 | 0 | 53.47 | 0 | 0 | 0
47 | 92854092 | 92854632 | 49561118 | 1 | 1 | 1 | 3 | 18.1.09.06-0042 | ФССЦ-2001, 18.1.09.06-0042, приказ Минстроя России № 876/пр от 26.12.2019 | Кран шаровой 11Б41п3, номинальное давление 1,6 МПа (16 кгс/см2), номинальный диаметр 20 мм, присоединение к трубопроводу муфтовое | 1371 | 1013 | ШТ | ШТ | 1 | 0 | 1474071533 | 31.6667 | 431.82 | 0 | 0 | 0 | 43.53 | 0 | 0 | 0 | 9.92 | 1 | 1 | 1 | 0 | 1 | 0 | 1 | 0 | 0 | 31.6667 | 0 | 1 | -1 | 0 | 0 |  | 0 | 0 | 0 | 0 | 0 | 0 | 0 | 0 | 0 | 0 | 0 | 0 | 0 | 0 | 0 | 0 | 0 | 0 | 0 | 0 | 0 | 0 |  | 0 | 0 | 19 | 431.82 | 43.53 | 9.92 | 1378.45 | 0 | 8204.58 | 0 | 0 | 0 | 8204.58 | 0 | 0 | 0
47 | 92854092 | 92854632 | 49562559 | 1 | 1 | 1 | 3 | 18.2.07.01-0005 | ФССЦ-2001, 18.2.07.01-0005, приказ Минстроя России № 876/пр от 26.12.2019 | Узлы трубопроводов укрупненные монтажные из стальных водогазопроводных оцинкованных труб диаметром 20 мм | 1301 | 1003 | м | м | 1 | 0 | 1401561476 | 100 | 324.88 | 0 | 0 | 0 | 32.75 | 0 | 0 | 0 | 9.92 | 1 | 1 | 1 | 0 | 0 | 0 | 1 | 0 | 0 | 100 | 0 | 1 | -1 | 0 | 0 |  | 0 | 0 | 0 | 0 | 0 | 0 | 0 | 0 | 0 | 0 | 0 | 0 | 0 | 0 | 0 | 0 | 0 | 0 | 0 | 0 | 0 | 0 |  | 0 | 0 | 60 | 324.88 | 32.75 | 9.92 | 3275 | 0 | 19492.8 | 0 | 0 | 0 | 19492.8 | 0 | 0 | 0
50 | 92854092 | 92854668 | 49510757 | 70 | 1 | 1 | 1 | 1-100-40 |  | Затраты труда рабочих (Средний разряд - 4) | 1191 | 1013 | чел.-ч. | чел.-ч. | 1 | 0 | -1111239348 | 33.7 | 0 | 0 | 0 | 431.46 | 0 | 0 | 0 | 9.62 | 1 | 1 | 1 | 44.85 | 4 | 0 | 1 | 1 | 0 | 0 | 33.7 | 1 | 2 | 92854685 | 1 | 0 | 75 | 0 | 0 | 0 | 0 | 0 | 0 | 0 | 0 | 0 | 0 | 0 | 0 | 0 | 0 | 0 | 0 | 0 | 0 | 0 | 0 | 0 | 0 | 8724.06 | 20.22 | 0 | 20.22 | 431.46 | 9.62 | 44.85 | 324.19 | 0 | 0 | 0 | 0 | 8724.12 | 8724.12 | 0 | 0 | 0
50 | 92854092 | 92854668 | 49510905 | 70 | 1 | 1 | 1 | 4-100-00 |  | Затраты труда машинистов | 1191 | 1013 | чел.-ч. | чел.-ч. | 1 | 0 | -1417349443 | 0.54 | 0 | 0 | 0 | 0 | 0 | 0 | 0 | 0 | 1 | 1 | 44.85 | 1 | 4 | 0 | 1 | 1 | 0 | 0 | 0.54 | 2 | 2 | 92854686 | 1 | 0 | 76 | 0 | 0 | 0 | 0 | 0 | 0 | 0 | 0 | 0 | 0 | 0 | 0 | 0 | 0 | 0 | 0 | 0 | 0 | 0 | 0 | 0 | 0 |  | 0 | 0 | 0.324 | 0 | 0 | 1 | 0 | 0 | 0 | 0 | 0 | 0 | 0 | 0 | 0 | 0
50 | 92854092 | 92854668 | 49672515 | 1 | 1 | 1 | 2 | 91.05.01-017 | ФСЭМ-2001, 91.05.01-017 , приказ Минстроя России № 876/пр от 26.12.2019 | Краны башенные, грузоподъемность 8 т | 1367 | 1011 | маш.-ч. | маш.-ч. | 1 | 0 | -130837057 | 0.08 | 0 | 1358.21 | 605.48 | 0 | 0 | 86.4 | 13.5 | 0 | 1 | 15.72 | 44.85 | 1 | 4 | 0 | 1 | 1 | 0 | 0 | 0.08 | 0 | 2 | 92854687 | 1 | 0 | 77 | 0 | 0 | 0 | 0 | 0 | 0 | 0 | 0 | 0 | 0 | 0 | 0 | 0 | 0 | 0 | 0 | 0 | 0 | 0 | 0 | 0 | 0 |  | 0 | 0 | 0.048 | 1358.21 | 86.4 | 15.72 | 6.91 | 1.08 | 0 | 65.19 | 29.06 | 0 | 65.19 | 0 | 0 | 0
50 | 92854092 | 92854668 | 49672573 | 1 | 1 | 1 | 2 | 91.05.05-015 | ФСЭМ-2001, 91.05.05-015 , приказ Минстроя России № 876/пр от 26.12.2019 | Краны на автомобильном ходу, грузоподъемность 16 т | 1367 | 1011 | маш.-ч. | маш.-ч. | 1 | 0 | -430484415 | 0.06 | 0 | 1814.09 | 605.48 | 0 | 0 | 115.4 | 13.5 | 0 | 1 | 15.72 | 44.85 | 1 | 4 | 0 | 1 | 1 | 0 | 0 | 0.06 | 0 | 2 | 92854688 | 1 | 0 | 78 | 0 | 0 | 0 | 0 | 0 | 0 | 0 | 0 | 0 | 0 | 0 | 0 | 0 | 0 | 0 | 0 | 0 | 0 | 0 | 0 | 0 | 0 |  | 0 | 0 | 0.036 | 1814.09 | 115.4 | 15.72 | 6.92 | 0.81 | 0 | 65.31 | 21.8 | 0 | 65.31 | 0 | 0 | 0
50 | 92854092 | 92854668 | 49673503 | 1 | 1 | 1 | 2 | 91.14.02-001 | ФСЭМ-2001, 91.14.02-001 , приказ Минстроя России № 876/пр от 26.12.2019 | Автомобили бортовые, грузоподъемность до 5 т | 1367 | 1011 | маш.-ч. | маш.-ч. | 1 | 0 | 509054691 | 0.4 | 0 | 1032.96 | 520.26 | 0 | 0 | 65.71 | 11.6 | 0 | 1 | 15.72 | 44.85 | 1 | 4 | 0 | 1 | 1 | 0 | 0 | 0.4 | 0 | 2 | 92854689 | 1 | 0 | 79 | 0 | 0 | 0 | 0 | 0 | 0 | 0 | 0 | 0 | 0 | 0 | 0 | 0 | 0 | 0 | 0 | 0 | 0 | 0 | 0 | 0 | 0 |  | 0 | 0 | 0.24 | 1032.96 | 65.71 | 15.72 | 26.28 | 4.64 | 0 | 247.91 | 124.86 | 0 | 247.91 | 0 | 0 | 0
50 | 92854092 | 92854668 | 49673658 | 1 | 1 | 1 | 2 | 91.17.04-042 | ФСЭМ-2001, 91.17.04-042 , приказ Минстроя России № 876/пр от 26.12.2019 | Аппараты для газовой сварки и резки | 1367 | 1011 | маш.-ч. | маш.-ч. | 1 | 0 | 2077867240 | 1.19 | 0 | 18.86 | 0 | 0 | 0 | 1.2 | 0 | 0 | 1 | 15.72 | 44.85 | 1 | 4 | 0 | 1 | 1 | 0 | 0 | 1.19 | 0 | 2 | 92854690 | 1 | 0 | 80 | 0 | 0 | 0 | 0 | 0 | 0 | 0 | 0 | 0 | 0 | 0 | 0 | 0 | 0 | 0 | 0 | 0 | 0 | 0 | 0 | 0 | 0 |  | 0 | 0 | 0.714 | 18.86 | 1.2 | 15.72 | 1.43 | 0 | 0 | 13.47 | 0 | 0 | 13.47 | 0 | 0 | 0
50 | 92854092 | 92854668 | 49521586 | 1 | 1 | 1 | 3 | 01.3.02.03-0012 | ФССЦ-2001, 01.3.02.03-0012, приказ Минстроя России № 876/пр от 26.12.2019 | Ацетилен растворенный технический, марка Б | 1348 | 1009 | т | т | 1000 | 0 | 1892417071 | 0.00019 | 302956.8 | 0 | 0 | 0 | 30540 | 0 | 0 | 0 | 9.92 | 1 | 1 | 1 | 4 | 0 | 1 | 1 | 0 | 0 | 0.00019 | 0 | 2 | 92854691 | 1 | 0 | 81 | 0 | 0 | 0 | 0 | 0 | 0 | 0 | 0 | 0 | 0 | 0 | 0 | 0 | 0 | 0 | 0 | 0 | 0 | 0 | 0 | 0 | 0 |  | 0 | 0 | 0.000114 | 302956.8 | 30540 | 9.92 | 5.8 | 0 | 34.54 | 0 | 0 | 0 | 34.54 | 0 | 0 | 0
50 | 92854092 | 92854668 | 49521602 | 1 | 1 | 1 | 3 | 01.3.02.08-0001 | ФССЦ-2001, 01.3.02.08-0001, приказ Минстроя России № 876/пр от 26.12.2019 | Кислород газообразный технический | 1339 | 1007 | м3 | м3 | 1 | 0 | -1761807714 | 0.342 | 61.7 | 0 | 0 | 0 | 6.22 | 0 | 0 | 0 | 9.92 | 1 | 1 | 1 | 4 | 0 | 1 | 1 | 0 | 0 | 0.342 | 0 | 2 | 92854692 | 1 | 0 | 82 | 0 | 0 | 0 | 0 | 0 | 0 | 0 | 0 | 0 | 0 | 0 | 0 | 0 | 0 | 0 | 0 | 0 | 0 | 0 | 0 | 0 | 0 |  | 0 | 0 | 0.2052 | 61.7 | 6.22 | 9.92 | 2.13 | 0 | 12.66 | 0 | 0 | 0 | 12.66 | 0 | 0 | 0
50 | 92854092 | 92854668 | 49523203 | 1 | 1 | 1 | 3 | 01.7.03.01-0001 | ФССЦ-2001, 01.7.03.01-0001, приказ Минстроя России № 876/пр от 26.12.2019 | Вода | 1339 | 1007 | м3 | м3 | 1 | 0 | -143474561 | 0.69 | 24.2 | 0 | 0 | 0 | 2.44 | 0 | 0 | 0 | 9.92 | 1 | 1 | 1 | 4 | 0 | 1 | 1 | 0 | 0 | 0.69 | 0 | 2 | 92854693 | 1 | 0 | 83 | 0 | 0 | 0 | 0 | 0 | 0 | 0 | 0 | 0 | 0 | 0 | 0 | 0 | 0 | 0 | 0 | 0 | 0 | 0 | 0 | 0 | 0 |  | 0 | 0 | 0.414 | 24.2 | 2.44 | 9.92 | 1.68 | 0 | 10.02 | 0 | 0 | 0 | 10.02 | 0 | 0 | 0
50 | 92854092 | 92854668 | 49523851 | 1 | 1 | 1 | 3 | 01.7.07.29-0101 | ФССЦ-2001, 01.7.07.29-0101, приказ Минстроя России № 876/пр от 26.12.2019 | Очес льняной | 1346 | 1009 | кг | кг | 1 | 0 | -617477323 | 0.05 | 369.92 | 0 | 0 | 0 | 37.29 | 0 | 0 | 0 | 9.92 | 1 | 1 | 1 | 4 | 0 | 1 | 1 | 0 | 0 | 0.05 | 0 | 2 | 92854694 | 1 | 0 | 84 | 0 | 0 | 0 | 0 | 0 | 0 | 0 | 0 | 0 | 0 | 0 | 0 | 0 | 0 | 0 | 0 | 0 | 0 | 0 | 0 | 0 | 0 |  | 0 | 0 | 0.03 | 369.92 | 37.29 | 9.92 | 1.86 | 0 | 11.1 | 0 | 0 | 0 | 11.1 | 0 | 0 | 0
50 | 92854092 | 92854668 | 49524232 | 1 | 1 | 1 | 3 | 01.7.11.04-0072 | ФССЦ-2001, 01.7.11.04-0072, приказ Минстроя России № 876/пр от 26.12.2019 | Проволока сварочная легированная, диаметр 4 мм | 1348 | 1009 | т | т | 1000 | 0 | 1913150405 | 0.0004 | 134515.2 | 0 | 0 | 0 | 13560 | 0 | 0 | 0 | 9.92 | 1 | 1 | 1 | 4 | 0 | 1 | 1 | 0 | 0 | 0.0004 | 0 | 2 | 92854695 | 1 | 0 | 85 | 0 | 0 | 0 | 0 | 0 | 0 | 0 | 0 | 0 | 0 | 0 | 0 | 0 | 0 | 0 | 0 | 0 | 0 | 0 | 0 | 0 | 0 |  | 0 | 0 | 0.00024 | 134515.2 | 13560 | 9.92 | 5.42 | 0 | 32.28 | 0 | 0 | 0 | 32.28 | 0 | 0 | 0
50 | 92854092 | 92854668 | 49527729 | 1 | 1 | 1 | 3 | 03.1.02.03-0015 | ФССЦ-2001, 03.1.02.03-0015, приказ Минстроя России № 876/пр от 26.12.2019 | Известь строительная негашеная хлорная, марка А | 1346 | 1009 | кг | кг | 1 | 0 | 30735328 | 0.0025 | 21.33 | 0 | 0 | 0 | 2.15 | 0 | 0 | 0 | 9.92 | 1 | 1 | 1 | 4 | 0 | 1 | 1 | 0 | 0 | 0.0025 | 0 | 2 | 92854696 | 1 | 0 | 86 | 0 | 0 | 0 | 0 | 0 | 0 | 0 | 0 | 0 | 0 | 0 | 0 | 0 | 0 | 0 | 0 | 0 | 0 | 0 | 0 | 0 | 0 |  | 0 | 0 | 0.0015 | 21.33 | 2.15 | 9.92 | 0.01 | 0 | 0.03 | 0 | 0 | 0 | 0.03 | 0 | 0 | 0
50 | 92854092 | 92854668 | 49554500 | 1 | 1 | 1 | 3 | 14.4.02.04-0142 | ФССЦ-2001, 14.4.02.04-0142, приказ Минстроя России № 876/пр от 26.12.2019 | Краска масляная земляная МА-0115, мумия, сурик железный | 1346 | 1009 | кг | кг | 1 | 0 | 639726700 | 0.44 | 149.99 | 0 | 0 | 0 | 15.12 | 0 | 0 | 0 | 9.92 | 1 | 1 | 1 | 4 | 0 | 1 | 1 | 0 | 0 | 0.44 | 0 | 2 | 92854697 | 1 | 0 | 87 | 0 | 0 | 0 | 0 | 0 | 0 | 0 | 0 | 0 | 0 | 0 | 0 | 0 | 0 | 0 | 0 | 0 | 0 | 0 | 0 | 0 | 0 |  | 0 | 0 | 0.264 | 149.99 | 15.12 | 9.92 | 6.65 | 0 | 39.6 | 0 | 0 | 0 | 39.6 | 0 | 0 | 0
50 | 92854092 | 92854668 | 49555188 | 1 | 1 | 1 | 3 | 14.5.05.01-0012 | ФССЦ-2001, 14.5.05.01-0012, приказ Минстроя России № 876/пр от 26.12.2019 | Олифа комбинированная для разведения масляных густотертых красок и для внешних работ по деревянным поверхностям | 1348 | 1009 | т | т | 1000 | 0 | 859929720 | 0.00053 | 168144 | 0 | 0 | 0 | 16950 | 0 | 0 | 0 | 9.92 | 1 | 1 | 1 | 4 | 0 | 1 | 1 | 0 | 0 | 0.00053 | 0 | 2 | 92854698 | 1 | 0 | 88 | 0 | 0 | 0 | 0 | 0 | 0 | 0 | 0 | 0 | 0 | 0 | 0 | 0 | 0 | 0 | 0 | 0 | 0 | 0 | 0 | 0 | 0 |  | 0 | 0 | 0.000318 | 168144 | 16950 | 9.92 | 8.98 | 0 | 53.47 | 0 | 0 | 0 | 53.47 | 0 | 0 | 0
50 | 92854092 | 92854668 | 49561119 | 1 | 1 | 1 | 3 | 18.1.09.06-0043 | ФССЦ-2001, 18.1.09.06-0043, приказ Минстроя России № 876/пр от 26.12.2019 | Кран шаровой 11Б41п3, номинальное давление 1,6 МПа (16 кгс/см2), номинальный диаметр 25 мм, присоединение к трубопроводу муфтовое | 1371 | 1013 | ШТ | ШТ | 1 | 0 | -1502293763 | 31.6667 | 679.52 | 0 | 0 | 0 | 68.5 | 0 | 0 | 0 | 9.92 | 1 | 1 | 1 | 0 | 1 | 0 | 1 | 0 | 0 | 31.6667 | 0 | 1 | -1 | 0 | 0 |  | 0 | 0 | 0 | 0 | 0 | 0 | 0 | 0 | 0 | 0 | 0 | 0 | 0 | 0 | 0 | 0 | 0 | 0 | 0 | 0 | 0 | 0 |  | 0 | 0 | 19 | 679.52 | 68.5 | 9.92 | 2169.17 | 0 | 12910.88 | 0 | 0 | 0 | 12910.88 | 0 | 0 | 0
50 | 92854092 | 92854668 | 49562560 | 1 | 1 | 1 | 3 | 18.2.07.01-0006 | ФССЦ-2001, 18.2.07.01-0006, приказ Минстроя России № 876/пр от 26.12.2019 | Узлы трубопроводов укрупненные монтажные из стальных водогазопроводных оцинкованных труб диаметром 25 мм | 1301 | 1003 | м | м | 1 | 0 | 1721280764 | 100 | 354.24 | 0 | 0 | 0 | 35.71 | 0 | 0 | 0 | 9.92 | 1 | 1 | 1 | 0 | 0 | 0 | 1 | 0 | 0 | 100 | 0 | 1 | -1 | 0 | 0 |  | 0 | 0 | 0 | 0 | 0 | 0 | 0 | 0 | 0 | 0 | 0 | 0 | 0 | 0 | 0 | 0 | 0 | 0 | 0 | 0 | 0 | 0 |  | 0 | 0 | 60 | 354.24 | 35.71 | 9.92 | 3571 | 0 | 21254.4 | 0 | 0 | 0 | 21254.4 | 0 | 0 | 0
53 | 92854092 | 92854704 | 49510757 | 70 | 1 | 1 | 1 | 1-100-40 |  | Затраты труда рабочих (Средний разряд - 4) | 1191 | 1013 | чел.-ч. | чел.-ч. | 1 | 0 | -1111239348 | 33.7 | 0 | 0 | 0 | 431.46 | 0 | 0 | 0 | 9.62 | 1 | 1 | 1 | 44.85 | 4 | 0 | 1 | 1 | 0 | 0 | 33.7 | 1 | 2 | 92854721 | 1 | 0 | 92 | 0 | 0 | 0 | 0 | 0 | 0 | 0 | 0 | 0 | 0 | 0 | 0 | 0 | 0 | 0 | 0 | 0 | 0 | 0 | 0 | 0 | 0 | 9451.07 | 21.905 | 0 | 21.905 | 431.46 | 9.62 | 44.85 | 324.19 | 0 | 0 | 0 | 0 | 9451.13 | 9451.13 | 0 | 0 | 0
53 | 92854092 | 92854704 | 49510905 | 70 | 1 | 1 | 1 | 4-100-00 |  | Затраты труда машинистов | 1191 | 1013 | чел.-ч. | чел.-ч. | 1 | 0 | -1417349443 | 0.54 | 0 | 0 | 0 | 0 | 0 | 0 | 0 | 0 | 1 | 1 | 44.85 | 1 | 4 | 0 | 1 | 1 | 0 | 0 | 0.54 | 2 | 2 | 92854722 | 1 | 0 | 93 | 0 | 0 | 0 | 0 | 0 | 0 | 0 | 0 | 0 | 0 | 0 | 0 | 0 | 0 | 0 | 0 | 0 | 0 | 0 | 0 | 0 | 0 |  | 0 | 0 | 0.351 | 0 | 0 | 1 | 0 | 0 | 0 | 0 | 0 | 0 | 0 | 0 | 0 | 0
53 | 92854092 | 92854704 | 49672515 | 1 | 1 | 1 | 2 | 91.05.01-017 | ФСЭМ-2001, 91.05.01-017 , приказ Минстроя России № 876/пр от 26.12.2019 | Краны башенные, грузоподъемность 8 т | 1367 | 1011 | маш.-ч. | маш.-ч. | 1 | 0 | -130837057 | 0.08 | 0 | 1358.21 | 605.48 | 0 | 0 | 86.4 | 13.5 | 0 | 1 | 15.72 | 44.85 | 1 | 4 | 0 | 1 | 1 | 0 | 0 | 0.08 | 0 | 2 | 92854723 | 1 | 0 | 94 | 0 | 0 | 0 | 0 | 0 | 0 | 0 | 0 | 0 | 0 | 0 | 0 | 0 | 0 | 0 | 0 | 0 | 0 | 0 | 0 | 0 | 0 |  | 0 | 0 | 0.052 | 1358.21 | 86.4 | 15.72 | 6.91 | 1.08 | 0 | 70.63 | 31.48 | 0 | 70.63 | 0 | 0 | 0
53 | 92854092 | 92854704 | 49672573 | 1 | 1 | 1 | 2 | 91.05.05-015 | ФСЭМ-2001, 91.05.05-015 , приказ Минстроя России № 876/пр от 26.12.2019 | Краны на автомобильном ходу, грузоподъемность 16 т | 1367 | 1011 | маш.-ч. | маш.-ч. | 1 | 0 | -430484415 | 0.06 | 0 | 1814.09 | 605.48 | 0 | 0 | 115.4 | 13.5 | 0 | 1 | 15.72 | 44.85 | 1 | 4 | 0 | 1 | 1 | 0 | 0 | 0.06 | 0 | 2 | 92854724 | 1 | 0 | 95 | 0 | 0 | 0 | 0 | 0 | 0 | 0 | 0 | 0 | 0 | 0 | 0 | 0 | 0 | 0 | 0 | 0 | 0 | 0 | 0 | 0 | 0 |  | 0 | 0 | 0.039 | 1814.09 | 115.4 | 15.72 | 6.92 | 0.81 | 0 | 70.75 | 23.61 | 0 | 70.75 | 0 | 0 | 0
53 | 92854092 | 92854704 | 49673503 | 1 | 1 | 1 | 2 | 91.14.02-001 | ФСЭМ-2001, 91.14.02-001 , приказ Минстроя России № 876/пр от 26.12.2019 | Автомобили бортовые, грузоподъемность до 5 т | 1367 | 1011 | маш.-ч. | маш.-ч. | 1 | 0 | 509054691 | 0.4 | 0 | 1032.96 | 520.26 | 0 | 0 | 65.71 | 11.6 | 0 | 1 | 15.72 | 44.85 | 1 | 4 | 0 | 1 | 1 | 0 | 0 | 0.4 | 0 | 2 | 92854725 | 1 | 0 | 96 | 0 | 0 | 0 | 0 | 0 | 0 | 0 | 0 | 0 | 0 | 0 | 0 | 0 | 0 | 0 | 0 | 0 | 0 | 0 | 0 | 0 | 0 |  | 0 | 0 | 0.26 | 1032.96 | 65.71 | 15.72 | 26.28 | 4.64 | 0 | 268.57 | 135.27 | 0 | 268.57 | 0 | 0 | 0
53 | 92854092 | 92854704 | 49673658 | 1 | 1 | 1 | 2 | 91.17.04-042 | ФСЭМ-2001, 91.17.04-042 , приказ Минстроя России № 876/пр от 26.12.2019 | Аппараты для газовой сварки и резки | 1367 | 1011 | маш.-ч. | маш.-ч. | 1 | 0 | 2077867240 | 1.19 | 0 | 18.86 | 0 | 0 | 0 | 1.2 | 0 | 0 | 1 | 15.72 | 44.85 | 1 | 4 | 0 | 1 | 1 | 0 | 0 | 1.19 | 0 | 2 | 92854726 | 1 | 0 | 97 | 0 | 0 | 0 | 0 | 0 | 0 | 0 | 0 | 0 | 0 | 0 | 0 | 0 | 0 | 0 | 0 | 0 | 0 | 0 | 0 | 0 | 0 |  | 0 | 0 | 0.7735 | 18.86 | 1.2 | 15.72 | 1.43 | 0 | 0 | 14.59 | 0 | 0 | 14.59 | 0 | 0 | 0
53 | 92854092 | 92854704 | 49521586 | 1 | 1 | 1 | 3 | 01.3.02.03-0012 | ФССЦ-2001, 01.3.02.03-0012, приказ Минстроя России № 876/пр от 26.12.2019 | Ацетилен растворенный технический, марка Б | 1348 | 1009 | т | т | 1000 | 0 | 1892417071 | 0.00019 | 302956.8 | 0 | 0 | 0 | 30540 | 0 | 0 | 0 | 9.92 | 1 | 1 | 1 | 4 | 0 | 1 | 1 | 0 | 0 | 0.00019 | 0 | 2 | 92854727 | 1 | 0 | 98 | 0 | 0 | 0 | 0 | 0 | 0 | 0 | 0 | 0 | 0 | 0 | 0 | 0 | 0 | 0 | 0 | 0 | 0 | 0 | 0 | 0 | 0 |  | 0 | 0 | 0.0001235 | 302956.8 | 30540 | 9.92 | 5.8 | 0 | 37.42 | 0 | 0 | 0 | 37.42 | 0 | 0 | 0
53 | 92854092 | 92854704 | 49521602 | 1 | 1 | 1 | 3 | 01.3.02.08-0001 | ФССЦ-2001, 01.3.02.08-0001, приказ Минстроя России № 876/пр от 26.12.2019 | Кислород газообразный технический | 1339 | 1007 | м3 | м3 | 1 | 0 | -1761807714 | 0.342 | 61.7 | 0 | 0 | 0 | 6.22 | 0 | 0 | 0 | 9.92 | 1 | 1 | 1 | 4 | 0 | 1 | 1 | 0 | 0 | 0.342 | 0 | 2 | 92854728 | 1 | 0 | 99 | 0 | 0 | 0 | 0 | 0 | 0 | 0 | 0 | 0 | 0 | 0 | 0 | 0 | 0 | 0 | 0 | 0 | 0 | 0 | 0 | 0 | 0 |  | 0 | 0 | 0.2223 | 61.7 | 6.22 | 9.92 | 2.13 | 0 | 13.72 | 0 | 0 | 0 | 13.72 | 0 | 0 | 0
53 | 92854092 | 92854704 | 49523203 | 1 | 1 | 1 | 3 | 01.7.03.01-0001 | ФССЦ-2001, 01.7.03.01-0001, приказ Минстроя России № 876/пр от 26.12.2019 | Вода | 1339 | 1007 | м3 | м3 | 1 | 0 | -143474561 | 1.13 | 24.2 | 0 | 0 | 0 | 2.44 | 0 | 0 | 0 | 9.92 | 1 | 1 | 1 | 4 | 0 | 1 | 1 | 0 | 0 | 1.13 | 0 | 2 | 92854729 | 1 | 0 | 100 | 0 | 0 | 0 | 0 | 0 | 0 | 0 | 0 | 0 | 0 | 0 | 0 | 0 | 0 | 0 | 0 | 0 | 0 | 0 | 0 | 0 | 0 |  | 0 | 0 | 0.7345 | 24.2 | 2.44 | 9.92 | 2.76 | 0 | 17.77 | 0 | 0 | 0 | 17.77 | 0 | 0 | 0
53 | 92854092 | 92854704 | 49523851 | 1 | 1 | 1 | 3 | 01.7.07.29-0101 | ФССЦ-2001, 01.7.07.29-0101, приказ Минстроя России № 876/пр от 26.12.2019 | Очес льняной | 1346 | 1009 | кг | кг | 1 | 0 | -617477323 | 0.05 | 369.92 | 0 | 0 | 0 | 37.29 | 0 | 0 | 0 | 9.92 | 1 | 1 | 1 | 4 | 0 | 1 | 1 | 0 | 0 | 0.05 | 0 | 2 | 92854730 | 1 | 0 | 101 | 0 | 0 | 0 | 0 | 0 | 0 | 0 | 0 | 0 | 0 | 0 | 0 | 0 | 0 | 0 | 0 | 0 | 0 | 0 | 0 | 0 | 0 |  | 0 | 0 | 0.0325 | 369.92 | 37.29 | 9.92 | 1.86 | 0 | 12.02 | 0 | 0 | 0 | 12.02 | 0 | 0 | 0
53 | 92854092 | 92854704 | 49524232 | 1 | 1 | 1 | 3 | 01.7.11.04-0072 | ФССЦ-2001, 01.7.11.04-0072, приказ Минстроя России № 876/пр от 26.12.2019 | Проволока сварочная легированная, диаметр 4 мм | 1348 | 1009 | т | т | 1000 | 0 | 1913150405 | 0.0004 | 134515.2 | 0 | 0 | 0 | 13560 | 0 | 0 | 0 | 9.92 | 1 | 1 | 1 | 4 | 0 | 1 | 1 | 0 | 0 | 0.0004 | 0 | 2 | 92854731 | 1 | 0 | 102 | 0 | 0 | 0 | 0 | 0 | 0 | 0 | 0 | 0 | 0 | 0 | 0 | 0 | 0 | 0 | 0 | 0 | 0 | 0 | 0 | 0 | 0 |  | 0 | 0 | 0.00026 | 134515.2 | 13560 | 9.92 | 5.42 | 0 | 34.97 | 0 | 0 | 0 | 34.97 | 0 | 0 | 0
53 | 92854092 | 92854704 | 49527729 | 1 | 1 | 1 | 3 | 03.1.02.03-0015 | ФССЦ-2001, 03.1.02.03-0015, приказ Минстроя России № 876/пр от 26.12.2019 | Известь строительная негашеная хлорная, марка А | 1346 | 1009 | кг | кг | 1 | 0 | 30735328 | 0.004 | 21.33 | 0 | 0 | 0 | 2.15 | 0 | 0 | 0 | 9.92 | 1 | 1 | 1 | 4 | 0 | 1 | 1 | 0 | 0 | 0.004 | 0 | 2 | 92854732 | 1 | 0 | 103 | 0 | 0 | 0 | 0 | 0 | 0 | 0 | 0 | 0 | 0 | 0 | 0 | 0 | 0 | 0 | 0 | 0 | 0 | 0 | 0 | 0 | 0 |  | 0 | 0 | 0.0026 | 21.33 | 2.15 | 9.92 | 0.01 | 0 | 0.06 | 0 | 0 | 0 | 0.06 | 0 | 0 | 0
53 | 92854092 | 92854704 | 49554500 | 1 | 1 | 1 | 3 | 14.4.02.04-0142 | ФССЦ-2001, 14.4.02.04-0142, приказ Минстроя России № 876/пр от 26.12.2019 | Краска масляная земляная МА-0115, мумия, сурик железный | 1346 | 1009 | кг | кг | 1 | 0 | 639726700 | 0.44 | 149.99 | 0 | 0 | 0 | 15.12 | 0 | 0 | 0 | 9.92 | 1 | 1 | 1 | 4 | 0 | 1 | 1 | 0 | 0 | 0.44 | 0 | 2 | 92854733 | 1 | 0 | 104 | 0 | 0 | 0 | 0 | 0 | 0 | 0 | 0 | 0 | 0 | 0 | 0 | 0 | 0 | 0 | 0 | 0 | 0 | 0 | 0 | 0 | 0 |  | 0 | 0 | 0.286 | 149.99 | 15.12 | 9.92 | 6.65 | 0 | 42.9 | 0 | 0 | 0 | 42.9 | 0 | 0 | 0
53 | 92854092 | 92854704 | 49555188 | 1 | 1 | 1 | 3 | 14.5.05.01-0012 | ФССЦ-2001, 14.5.05.01-0012, приказ Минстроя России № 876/пр от 26.12.2019 | Олифа комбинированная для разведения масляных густотертых красок и для внешних работ по деревянным поверхностям | 1348 | 1009 | т | т | 1000 | 0 | 859929720 | 0.00053 | 168144 | 0 | 0 | 0 | 16950 | 0 | 0 | 0 | 9.92 | 1 | 1 | 1 | 4 | 0 | 1 | 1 | 0 | 0 | 0.00053 | 0 | 2 | 92854734 | 1 | 0 | 105 | 0 | 0 | 0 | 0 | 0 | 0 | 0 | 0 | 0 | 0 | 0 | 0 | 0 | 0 | 0 | 0 | 0 | 0 | 0 | 0 | 0 | 0 |  | 0 | 0 | 0.0003445 | 168144 | 16950 | 9.92 | 8.98 | 0 | 57.93 | 0 | 0 | 0 | 57.93 | 0 | 0 | 0
53 | 92854092 | 92854704 | 49561120 | 1 | 1 | 1 | 3 | 18.1.09.06-0044 | ФССЦ-2001, 18.1.09.06-0044, приказ Минстроя России № 876/пр от 26.12.2019 | Кран шаровой 11Б41п3, номинальное давление 1,6 МПа (16 кгс/см2), номинальный диаметр 32 мм, присоединение к трубопроводу муфтовое | 1371 | 1013 | ШТ | ШТ | 1 | 0 | -21949999 | 3.0769 | 1274.22 | 0 | 0 | 0 | 128.45 | 0 | 0 | 0 | 9.92 | 1 | 1 | 1 | 0 | 0 | 0 | 1 | 0 | 0 | 3.0769 | 0 | 1 | -1 | 0 | 0 |  | 0 | 0 | 0 | 0 | 0 | 0 | 0 | 0 | 0 | 0 | 0 | 0 | 0 | 0 | 0 | 0 | 0 | 0 | 0 | 0 | 0 | 0 |  | 0 | 0 | 2 | 1274.22 | 128.45 | 9.92 | 395.23 | 0 | 2548.44 | 0 | 0 | 0 | 2548.44 | 0 | 0 | 0
53 | 92854092 | 92854704 | 49562561 | 1 | 1 | 1 | 3 | 18.2.07.01-0007 | ФССЦ-2001, 18.2.07.01-0007, приказ Минстроя России № 876/пр от 26.12.2019 | Узлы трубопроводов укрупненные монтажные из стальных водогазопроводных оцинкованных труб диаметром 32 мм | 1301 | 1003 | м | м | 1 | 0 | -338521415 | 100 | 425.07 | 0 | 0 | 0 | 42.85 | 0 | 0 | 0 | 9.92 | 1 | 1 | 1 | 0 | 0 | 0 | 1 | 0 | 0 | 100 | 0 | 1 | -1 | 0 | 0 |  | 0 | 0 | 0 | 0 | 0 | 0 | 0 | 0 | 0 | 0 | 0 | 0 | 0 | 0 | 0 | 0 | 0 | 0 | 0 | 0 | 0 | 0 |  | 0 | 0 | 65 | 425.07 | 42.85 | 9.92 | 4285 | 0 | 27629.55 | 0 | 0 | 0 | 27629.55 | 0 | 0 | 0
56 | 92854092 | 92854740 | 49510757 | 70 | 1 | 1 | 1 | 1-100-40 |  | Затраты труда рабочих (Средний разряд - 4) | 1191 | 1013 | чел.-ч. | чел.-ч. | 1 | 0 | -1111239348 | 33.7 | 0 | 0 | 0 | 431.46 | 0 | 0 | 0 | 9.62 | 1 | 1 | 1 | 44.85 | 4 | 0 | 1 | 1 | 0 | 0 | 33.7 | 1 | 2 | 92854756 | 1 | 0 | 109 | 0 | 0 | 0 | 0 | 0 | 0 | 0 | 0 | 0 | 0 | 0 | 0 | 0 | 0 | 0 | 0 | 0 | 0 | 0 | 0 | 0 | 0 | 1744.81 | 4.044 | 0 | 4.044 | 431.46 | 9.62 | 44.85 | 324.19 | 0 | 0 | 0 | 0 | 1744.82 | 1744.82 | 0 | 0 | 0
56 | 92854092 | 92854740 | 49510905 | 70 | 1 | 1 | 1 | 4-100-00 |  | Затраты труда машинистов | 1191 | 1013 | чел.-ч. | чел.-ч. | 1 | 0 | -1417349443 | 0.54 | 0 | 0 | 0 | 0 | 0 | 0 | 0 | 0 | 1 | 1 | 44.85 | 1 | 4 | 0 | 1 | 1 | 0 | 0 | 0.54 | 2 | 2 | 92854757 | 1 | 0 | 110 | 0 | 0 | 0 | 0 | 0 | 0 | 0 | 0 | 0 | 0 | 0 | 0 | 0 | 0 | 0 | 0 | 0 | 0 | 0 | 0 | 0 | 0 |  | 0 | 0 | 0.0648 | 0 | 0 | 1 | 0 | 0 | 0 | 0 | 0 | 0 | 0 | 0 | 0 | 0
56 | 92854092 | 92854740 | 49672515 | 1 | 1 | 1 | 2 | 91.05.01-017 | ФСЭМ-2001, 91.05.01-017 , приказ Минстроя России № 876/пр от 26.12.2019 | Краны башенные, грузоподъемность 8 т | 1367 | 1011 | маш.-ч. | маш.-ч. | 1 | 0 | -130837057 | 0.08 | 0 | 1358.21 | 605.48 | 0 | 0 | 86.4 | 13.5 | 0 | 1 | 15.72 | 44.85 | 1 | 4 | 0 | 1 | 1 | 0 | 0 | 0.08 | 0 | 2 | 92854758 | 1 | 0 | 111 | 0 | 0 | 0 | 0 | 0 | 0 | 0 | 0 | 0 | 0 | 0 | 0 | 0 | 0 | 0 | 0 | 0 | 0 | 0 | 0 | 0 | 0 |  | 0 | 0 | 0.0096 | 1358.21 | 86.4 | 15.72 | 6.91 | 1.08 | 0 | 13.04 | 5.81 | 0 | 13.04 | 0 | 0 | 0
56 | 92854092 | 92854740 | 49672573 | 1 | 1 | 1 | 2 | 91.05.05-015 | ФСЭМ-2001, 91.05.05-015 , приказ Минстроя России № 876/пр от 26.12.2019 | Краны на автомобильном ходу, грузоподъемность 16 т | 1367 | 1011 | маш.-ч. | маш.-ч. | 1 | 0 | -430484415 | 0.06 | 0 | 1814.09 | 605.48 | 0 | 0 | 115.4 | 13.5 | 0 | 1 | 15.72 | 44.85 | 1 | 4 | 0 | 1 | 1 | 0 | 0 | 0.06 | 0 | 2 | 92854759 | 1 | 0 | 112 | 0 | 0 | 0 | 0 | 0 | 0 | 0 | 0 | 0 | 0 | 0 | 0 | 0 | 0 | 0 | 0 | 0 | 0 | 0 | 0 | 0 | 0 |  | 0 | 0 | 0.0072 | 1814.09 | 115.4 | 15.72 | 6.92 | 0.81 | 0 | 13.06 | 4.36 | 0 | 13.06 | 0 | 0 | 0
56 | 92854092 | 92854740 | 49673503 | 1 | 1 | 1 | 2 | 91.14.02-001 | ФСЭМ-2001, 91.14.02-001 , приказ Минстроя России № 876/пр от 26.12.2019 | Автомобили бортовые, грузоподъемность до 5 т | 1367 | 1011 | маш.-ч. | маш.-ч. | 1 | 0 | 509054691 | 0.4 | 0 | 1032.96 | 520.26 | 0 | 0 | 65.71 | 11.6 | 0 | 1 | 15.72 | 44.85 | 1 | 4 | 0 | 1 | 1 | 0 | 0 | 0.4 | 0 | 2 | 92854760 | 1 | 0 | 113 | 0 | 0 | 0 | 0 | 0 | 0 | 0 | 0 | 0 | 0 | 0 | 0 | 0 | 0 | 0 | 0 | 0 | 0 | 0 | 0 | 0 | 0 |  | 0 | 0 | 0.048 | 1032.96 | 65.71 | 15.72 | 26.28 | 4.64 | 0 | 49.58 | 24.97 | 0 | 49.58 | 0 | 0 | 0
56 | 92854092 | 92854740 | 49673658 | 1 | 1 | 1 | 2 | 91.17.04-042 | ФСЭМ-2001, 91.17.04-042 , приказ Минстроя России № 876/пр от 26.12.2019 | Аппараты для газовой сварки и резки | 1367 | 1011 | маш.-ч. | маш.-ч. | 1 | 0 | 2077867240 | 1.19 | 0 | 18.86 | 0 | 0 | 0 | 1.2 | 0 | 0 | 1 | 15.72 | 44.85 | 1 | 4 | 0 | 1 | 1 | 0 | 0 | 1.19 | 0 | 2 | 92854761 | 1 | 0 | 114 | 0 | 0 | 0 | 0 | 0 | 0 | 0 | 0 | 0 | 0 | 0 | 0 | 0 | 0 | 0 | 0 | 0 | 0 | 0 | 0 | 0 | 0 |  | 0 | 0 | 0.1428 | 18.86 | 1.2 | 15.72 | 1.43 | 0 | 0 | 2.69 | 0 | 0 | 2.69 | 0 | 0 | 0
56 | 92854092 | 92854740 | 49521586 | 1 | 1 | 1 | 3 | 01.3.02.03-0012 | ФССЦ-2001, 01.3.02.03-0012, приказ Минстроя России № 876/пр от 26.12.2019 | Ацетилен растворенный технический, марка Б | 1348 | 1009 | т | т | 1000 | 0 | 1892417071 | 0.00019 | 302956.8 | 0 | 0 | 0 | 30540 | 0 | 0 | 0 | 9.92 | 1 | 1 | 1 | 4 | 0 | 1 | 1 | 0 | 0 | 0.00019 | 0 | 2 | 92854762 | 1 | 0 | 115 | 0 | 0 | 0 | 0 | 0 | 0 | 0 | 0 | 0 | 0 | 0 | 0 | 0 | 0 | 0 | 0 | 0 | 0 | 0 | 0 | 0 | 0 |  | 0 | 0 | 2.28e-05 | 302956.8 | 30540 | 9.92 | 5.8 | 0 | 6.91 | 0 | 0 | 0 | 6.91 | 0 | 0 | 0
56 | 92854092 | 92854740 | 49521602 | 1 | 1 | 1 | 3 | 01.3.02.08-0001 | ФССЦ-2001, 01.3.02.08-0001, приказ Минстроя России № 876/пр от 26.12.2019 | Кислород газообразный технический | 1339 | 1007 | м3 | м3 | 1 | 0 | -1761807714 | 0.342 | 61.7 | 0 | 0 | 0 | 6.22 | 0 | 0 | 0 | 9.92 | 1 | 1 | 1 | 4 | 0 | 1 | 1 | 0 | 0 | 0.342 | 0 | 2 | 92854763 | 1 | 0 | 116 | 0 | 0 | 0 | 0 | 0 | 0 | 0 | 0 | 0 | 0 | 0 | 0 | 0 | 0 | 0 | 0 | 0 | 0 | 0 | 0 | 0 | 0 |  | 0 | 0 | 0.04104 | 61.7 | 6.22 | 9.92 | 2.13 | 0 | 2.53 | 0 | 0 | 0 | 2.53 | 0 | 0 | 0
56 | 92854092 | 92854740 | 49523203 | 1 | 1 | 1 | 3 | 01.7.03.01-0001 | ФССЦ-2001, 01.7.03.01-0001, приказ Минстроя России № 876/пр от 26.12.2019 | Вода | 1339 | 1007 | м3 | м3 | 1 | 0 | -143474561 | 1.76 | 24.2 | 0 | 0 | 0 | 2.44 | 0 | 0 | 0 | 9.92 | 1 | 1 | 1 | 4 | 0 | 1 | 1 | 0 | 0 | 1.76 | 0 | 2 | 92854764 | 1 | 0 | 117 | 0 | 0 | 0 | 0 | 0 | 0 | 0 | 0 | 0 | 0 | 0 | 0 | 0 | 0 | 0 | 0 | 0 | 0 | 0 | 0 | 0 | 0 |  | 0 | 0 | 0.2112 | 24.2 | 2.44 | 9.92 | 4.29 | 0 | 5.11 | 0 | 0 | 0 | 5.11 | 0 | 0 | 0
56 | 92854092 | 92854740 | 49523851 | 1 | 1 | 1 | 3 | 01.7.07.29-0101 | ФССЦ-2001, 01.7.07.29-0101, приказ Минстроя России № 876/пр от 26.12.2019 | Очес льняной | 1346 | 1009 | кг | кг | 1 | 0 | -617477323 | 0.05 | 369.92 | 0 | 0 | 0 | 37.29 | 0 | 0 | 0 | 9.92 | 1 | 1 | 1 | 4 | 0 | 1 | 1 | 0 | 0 | 0.05 | 0 | 2 | 92854765 | 1 | 0 | 118 | 0 | 0 | 0 | 0 | 0 | 0 | 0 | 0 | 0 | 0 | 0 | 0 | 0 | 0 | 0 | 0 | 0 | 0 | 0 | 0 | 0 | 0 |  | 0 | 0 | 0.006 | 369.92 | 37.29 | 9.92 | 1.86 | 0 | 2.22 | 0 | 0 | 0 | 2.22 | 0 | 0 | 0
56 | 92854092 | 92854740 | 49524232 | 1 | 1 | 1 | 3 | 01.7.11.04-0072 | ФССЦ-2001, 01.7.11.04-0072, приказ Минстроя России № 876/пр от 26.12.2019 | Проволока сварочная легированная, диаметр 4 мм | 1348 | 1009 | т | т | 1000 | 0 | 1913150405 | 0.0004 | 134515.2 | 0 | 0 | 0 | 13560 | 0 | 0 | 0 | 9.92 | 1 | 1 | 1 | 4 | 0 | 1 | 1 | 0 | 0 | 0.0004 | 0 | 2 | 92854766 | 1 | 0 | 119 | 0 | 0 | 0 | 0 | 0 | 0 | 0 | 0 | 0 | 0 | 0 | 0 | 0 | 0 | 0 | 0 | 0 | 0 | 0 | 0 | 0 | 0 |  | 0 | 0 | 4.8e-05 | 134515.2 | 13560 | 9.92 | 5.42 | 0 | 6.46 | 0 | 0 | 0 | 6.46 | 0 | 0 | 0
56 | 92854092 | 92854740 | 49527729 | 1 | 1 | 1 | 3 | 03.1.02.03-0015 | ФССЦ-2001, 03.1.02.03-0015, приказ Минстроя России № 876/пр от 26.12.2019 | Известь строительная негашеная хлорная, марка А | 1346 | 1009 | кг | кг | 1 | 0 | 30735328 | 0.0063 | 21.33 | 0 | 0 | 0 | 2.15 | 0 | 0 | 0 | 9.92 | 1 | 1 | 1 | 4 | 0 | 1 | 1 | 0 | 0 | 0.0063 | 0 | 2 | 92854767 | 1 | 0 | 120 | 0 | 0 | 0 | 0 | 0 | 0 | 0 | 0 | 0 | 0 | 0 | 0 | 0 | 0 | 0 | 0 | 0 | 0 | 0 | 0 | 0 | 0 |  | 0 | 0 | 0.000756 | 21.33 | 2.15 | 9.92 | 0.01 | 0 | 0.02 | 0 | 0 | 0 | 0.02 | 0 | 0 | 0
56 | 92854092 | 92854740 | 49554500 | 1 | 1 | 1 | 3 | 14.4.02.04-0142 | ФССЦ-2001, 14.4.02.04-0142, приказ Минстроя России № 876/пр от 26.12.2019 | Краска масляная земляная МА-0115, мумия, сурик железный | 1346 | 1009 | кг | кг | 1 | 0 | 639726700 | 0.44 | 149.99 | 0 | 0 | 0 | 15.12 | 0 | 0 | 0 | 9.92 | 1 | 1 | 1 | 4 | 0 | 1 | 1 | 0 | 0 | 0.44 | 0 | 2 | 92854768 | 1 | 0 | 121 | 0 | 0 | 0 | 0 | 0 | 0 | 0 | 0 | 0 | 0 | 0 | 0 | 0 | 0 | 0 | 0 | 0 | 0 | 0 | 0 | 0 | 0 |  | 0 | 0 | 0.0528 | 149.99 | 15.12 | 9.92 | 6.65 | 0 | 7.92 | 0 | 0 | 0 | 7.92 | 0 | 0 | 0
56 | 92854092 | 92854740 | 49555188 | 1 | 1 | 1 | 3 | 14.5.05.01-0012 | ФССЦ-2001, 14.5.05.01-0012, приказ Минстроя России № 876/пр от 26.12.2019 | Олифа комбинированная для разведения масляных густотертых красок и для внешних работ по деревянным поверхностям | 1348 | 1009 | т | т | 1000 | 0 | 859929720 | 0.00053 | 168144 | 0 | 0 | 0 | 16950 | 0 | 0 | 0 | 9.92 | 1 | 1 | 1 | 4 | 0 | 1 | 1 | 0 | 0 | 0.00053 | 0 | 2 | 92854769 | 1 | 0 | 122 | 0 | 0 | 0 | 0 | 0 | 0 | 0 | 0 | 0 | 0 | 0 | 0 | 0 | 0 | 0 | 0 | 0 | 0 | 0 | 0 | 0 | 0 |  | 0 | 0 | 6.36e-05 | 168144 | 16950 | 9.92 | 8.98 | 0 | 10.69 | 0 | 0 | 0 | 10.69 | 0 | 0 | 0
56 | 92854092 | 92854740 | 49562562 | 1 | 1 | 1 | 3 | 18.2.07.01-0008 | ФССЦ-2001, 18.2.07.01-0008, приказ Минстроя России № 876/пр от 26.12.2019 | Узлы трубопроводов укрупненные монтажные из стальных водогазопроводных оцинкованных труб диаметром 40 мм | 1301 | 1003 | м | м | 1 | 0 | -234130133 | 100 | 492.63 | 0 | 0 | 0 | 49.66 | 0 | 0 | 0 | 9.92 | 1 | 1 | 1 | 0 | 0 | 0 | 1 | 0 | 0 | 100 | 0 | 1 | -1 | 0 | 0 |  | 0 | 0 | 0 | 0 | 0 | 0 | 0 | 0 | 0 | 0 | 0 | 0 | 0 | 0 | 0 | 0 | 0 | 0 | 0 | 0 | 0 | 0 |  | 0 | 0 | 12 | 492.63 | 49.66 | 9.92 | 4966 | 0 | 5911.56 | 0 | 0 | 0 | 5911.56 | 0 | 0 | 0
58 | 92854092 | 92854774 | 49510757 | 70 | 1 | 1 | 1 | 1-100-40 |  | Затраты труда рабочих (Средний разряд - 4) | 1191 | 1013 | чел.-ч. | чел.-ч. | 1 | 0 | -1111239348 | 43.3 | 0 | 0 | 0 | 431.46 | 0 | 0 | 0 | 9.62 | 1 | 1 | 1 | 44.85 | 4 | 0 | 1 | 1 | 0 | 0 | 43.3 | 1 | 2 | 92854790 | 1 | 0 | 126 | 0 | 0 | 0 | 0 | 0 | 0 | 0 | 0 | 0 | 0 | 0 | 0 | 0 | 0 | 0 | 0 | 0 | 0 | 0 | 0 | 0 | 0 | 10275.15 | 23.815 | 0 | 23.815 | 431.46 | 9.62 | 44.85 | 416.55 | 0 | 0 | 0 | 0 | 10275.22 | 10275.22 | 0 | 0 | 0
58 | 92854092 | 92854774 | 49510905 | 70 | 1 | 1 | 1 | 4-100-00 |  | Затраты труда машинистов | 1191 | 1013 | чел.-ч. | чел.-ч. | 1 | 0 | -1417349443 | 0.99 | 0 | 0 | 0 | 0 | 0 | 0 | 0 | 0 | 1 | 1 | 44.85 | 1 | 4 | 0 | 1 | 1 | 0 | 0 | 0.99 | 2 | 2 | 92854791 | 1 | 0 | 127 | 0 | 0 | 0 | 0 | 0 | 0 | 0 | 0 | 0 | 0 | 0 | 0 | 0 | 0 | 0 | 0 | 0 | 0 | 0 | 0 | 0 | 0 |  | 0 | 0 | 0.5445 | 0 | 0 | 1 | 0 | 0 | 0 | 0 | 0 | 0 | 0 | 0 | 0 | 0
58 | 92854092 | 92854774 | 49672515 | 1 | 1 | 1 | 2 | 91.05.01-017 | ФСЭМ-2001, 91.05.01-017 , приказ Минстроя России № 876/пр от 26.12.2019 | Краны башенные, грузоподъемность 8 т | 1367 | 1011 | маш.-ч. | маш.-ч. | 1 | 0 | -130837057 | 0.14 | 0 | 1358.21 | 605.48 | 0 | 0 | 86.4 | 13.5 | 0 | 1 | 15.72 | 44.85 | 1 | 4 | 0 | 1 | 1 | 0 | 0 | 0.14 | 0 | 2 | 92854792 | 1 | 0 | 128 | 0 | 0 | 0 | 0 | 0 | 0 | 0 | 0 | 0 | 0 | 0 | 0 | 0 | 0 | 0 | 0 | 0 | 0 | 0 | 0 | 0 | 0 |  | 0 | 0 | 0.077 | 1358.21 | 86.4 | 15.72 | 12.1 | 1.89 | 0 | 104.58 | 46.62 | 0 | 104.58 | 0 | 0 | 0
58 | 92854092 | 92854774 | 49672573 | 1 | 1 | 1 | 2 | 91.05.05-015 | ФСЭМ-2001, 91.05.05-015 , приказ Минстроя России № 876/пр от 26.12.2019 | Краны на автомобильном ходу, грузоподъемность 16 т | 1367 | 1011 | маш.-ч. | маш.-ч. | 1 | 0 | -430484415 | 0.06 | 0 | 1814.09 | 605.48 | 0 | 0 | 115.4 | 13.5 | 0 | 1 | 15.72 | 44.85 | 1 | 4 | 0 | 1 | 1 | 0 | 0 | 0.06 | 0 | 2 | 92854793 | 1 | 0 | 129 | 0 | 0 | 0 | 0 | 0 | 0 | 0 | 0 | 0 | 0 | 0 | 0 | 0 | 0 | 0 | 0 | 0 | 0 | 0 | 0 | 0 | 0 |  | 0 | 0 | 0.033 | 1814.09 | 115.4 | 15.72 | 6.92 | 0.81 | 0 | 59.86 | 19.98 | 0 | 59.86 | 0 | 0 | 0
58 | 92854092 | 92854774 | 49673503 | 1 | 1 | 1 | 2 | 91.14.02-001 | ФСЭМ-2001, 91.14.02-001 , приказ Минстроя России № 876/пр от 26.12.2019 | Автомобили бортовые, грузоподъемность до 5 т | 1367 | 1011 | маш.-ч. | маш.-ч. | 1 | 0 | 509054691 | 0.79 | 0 | 1032.96 | 520.26 | 0 | 0 | 65.71 | 11.6 | 0 | 1 | 15.72 | 44.85 | 1 | 4 | 0 | 1 | 1 | 0 | 0 | 0.79 | 0 | 2 | 92854794 | 1 | 0 | 130 | 0 | 0 | 0 | 0 | 0 | 0 | 0 | 0 | 0 | 0 | 0 | 0 | 0 | 0 | 0 | 0 | 0 | 0 | 0 | 0 | 0 | 0 |  | 0 | 0 | 0.4345 | 1032.96 | 65.71 | 15.72 | 51.91 | 9.16 | 0 | 448.82 | 226.05 | 0 | 448.82 | 0 | 0 | 0
58 | 92854092 | 92854774 | 49673658 | 1 | 1 | 1 | 2 | 91.17.04-042 | ФСЭМ-2001, 91.17.04-042 , приказ Минстроя России № 876/пр от 26.12.2019 | Аппараты для газовой сварки и резки | 1367 | 1011 | маш.-ч. | маш.-ч. | 1 | 0 | 2077867240 | 1.69 | 0 | 18.86 | 0 | 0 | 0 | 1.2 | 0 | 0 | 1 | 15.72 | 44.85 | 1 | 4 | 0 | 1 | 1 | 0 | 0 | 1.69 | 0 | 2 | 92854795 | 1 | 0 | 131 | 0 | 0 | 0 | 0 | 0 | 0 | 0 | 0 | 0 | 0 | 0 | 0 | 0 | 0 | 0 | 0 | 0 | 0 | 0 | 0 | 0 | 0 |  | 0 | 0 | 0.9295 | 18.86 | 1.2 | 15.72 | 2.03 | 0 | 0 | 17.53 | 0 | 0 | 17.53 | 0 | 0 | 0
58 | 92854092 | 92854774 | 49521586 | 1 | 1 | 1 | 3 | 01.3.02.03-0012 | ФССЦ-2001, 01.3.02.03-0012, приказ Минстроя России № 876/пр от 26.12.2019 | Ацетилен растворенный технический, марка Б | 1348 | 1009 | т | т | 1000 | 0 | 1892417071 | 0.00038 | 302956.8 | 0 | 0 | 0 | 30540 | 0 | 0 | 0 | 9.92 | 1 | 1 | 1 | 4 | 0 | 1 | 1 | 0 | 0 | 0.00038 | 0 | 2 | 92854796 | 1 | 0 | 132 | 0 | 0 | 0 | 0 | 0 | 0 | 0 | 0 | 0 | 0 | 0 | 0 | 0 | 0 | 0 | 0 | 0 | 0 | 0 | 0 | 0 | 0 |  | 0 | 0 | 0.000209 | 302956.8 | 30540 | 9.92 | 11.61 | 0 | 63.32 | 0 | 0 | 0 | 63.32 | 0 | 0 | 0
58 | 92854092 | 92854774 | 49521602 | 1 | 1 | 1 | 3 | 01.3.02.08-0001 | ФССЦ-2001, 01.3.02.08-0001, приказ Минстроя России № 876/пр от 26.12.2019 | Кислород газообразный технический | 1339 | 1007 | м3 | м3 | 1 | 0 | -1761807714 | 0.646 | 61.7 | 0 | 0 | 0 | 6.22 | 0 | 0 | 0 | 9.92 | 1 | 1 | 1 | 4 | 0 | 1 | 1 | 0 | 0 | 0.646 | 0 | 2 | 92854797 | 1 | 0 | 133 | 0 | 0 | 0 | 0 | 0 | 0 | 0 | 0 | 0 | 0 | 0 | 0 | 0 | 0 | 0 | 0 | 0 | 0 | 0 | 0 | 0 | 0 |  | 0 | 0 | 0.3553 | 61.7 | 6.22 | 9.92 | 4.02 | 0 | 21.92 | 0 | 0 | 0 | 21.92 | 0 | 0 | 0
58 | 92854092 | 92854774 | 49523203 | 1 | 1 | 1 | 3 | 01.7.03.01-0001 | ФССЦ-2001, 01.7.03.01-0001, приказ Минстроя России № 876/пр от 26.12.2019 | Вода | 1339 | 1007 | м3 | м3 | 1 | 0 | -143474561 | 2.75 | 24.2 | 0 | 0 | 0 | 2.44 | 0 | 0 | 0 | 9.92 | 1 | 1 | 1 | 4 | 0 | 1 | 1 | 0 | 0 | 2.75 | 0 | 2 | 92854798 | 1 | 0 | 134 | 0 | 0 | 0 | 0 | 0 | 0 | 0 | 0 | 0 | 0 | 0 | 0 | 0 | 0 | 0 | 0 | 0 | 0 | 0 | 0 | 0 | 0 |  | 0 | 0 | 1.5125 | 24.2 | 2.44 | 9.92 | 6.71 | 0 | 36.6 | 0 | 0 | 0 | 36.6 | 0 | 0 | 0
58 | 92854092 | 92854774 | 49523851 | 1 | 1 | 1 | 3 | 01.7.07.29-0101 | ФССЦ-2001, 01.7.07.29-0101, приказ Минстроя России № 876/пр от 26.12.2019 | Очес льняной | 1346 | 1009 | кг | кг | 1 | 0 | -617477323 | 0.02 | 369.92 | 0 | 0 | 0 | 37.29 | 0 | 0 | 0 | 9.92 | 1 | 1 | 1 | 4 | 0 | 1 | 1 | 0 | 0 | 0.02 | 0 | 2 | 92854799 | 1 | 0 | 135 | 0 | 0 | 0 | 0 | 0 | 0 | 0 | 0 | 0 | 0 | 0 | 0 | 0 | 0 | 0 | 0 | 0 | 0 | 0 | 0 | 0 | 0 |  | 0 | 0 | 0.011 | 369.92 | 37.29 | 9.92 | 0.75 | 0 | 4.07 | 0 | 0 | 0 | 4.07 | 0 | 0 | 0
58 | 92854092 | 92854774 | 49524232 | 1 | 1 | 1 | 3 | 01.7.11.04-0072 | ФССЦ-2001, 01.7.11.04-0072, приказ Минстроя России № 876/пр от 26.12.2019 | Проволока сварочная легированная, диаметр 4 мм | 1348 | 1009 | т | т | 1000 | 0 | 1913150405 | 0.0004 | 134515.2 | 0 | 0 | 0 | 13560 | 0 | 0 | 0 | 9.92 | 1 | 1 | 1 | 4 | 0 | 1 | 1 | 0 | 0 | 0.0004 | 0 | 2 | 92854800 | 1 | 0 | 136 | 0 | 0 | 0 | 0 | 0 | 0 | 0 | 0 | 0 | 0 | 0 | 0 | 0 | 0 | 0 | 0 | 0 | 0 | 0 | 0 | 0 | 0 |  | 0 | 0 | 0.00022 | 134515.2 | 13560 | 9.92 | 5.42 | 0 | 29.59 | 0 | 0 | 0 | 29.59 | 0 | 0 | 0
58 | 92854092 | 92854774 | 49527729 | 1 | 1 | 1 | 3 | 03.1.02.03-0015 | ФССЦ-2001, 03.1.02.03-0015, приказ Минстроя России № 876/пр от 26.12.2019 | Известь строительная негашеная хлорная, марка А | 1346 | 1009 | кг | кг | 1 | 0 | 30735328 | 0.0099 | 21.33 | 0 | 0 | 0 | 2.15 | 0 | 0 | 0 | 9.92 | 1 | 1 | 1 | 4 | 0 | 1 | 1 | 0 | 0 | 0.0099 | 0 | 2 | 92854801 | 1 | 0 | 137 | 0 | 0 | 0 | 0 | 0 | 0 | 0 | 0 | 0 | 0 | 0 | 0 | 0 | 0 | 0 | 0 | 0 | 0 | 0 | 0 | 0 | 0 |  | 0 | 0 | 0.005445 | 21.33 | 2.15 | 9.92 | 0.02 | 0 | 0.12 | 0 | 0 | 0 | 0.12 | 0 | 0 | 0
58 | 92854092 | 92854774 | 49554500 | 1 | 1 | 1 | 3 | 14.4.02.04-0142 | ФССЦ-2001, 14.4.02.04-0142, приказ Минстроя России № 876/пр от 26.12.2019 | Краска масляная земляная МА-0115, мумия, сурик железный | 1346 | 1009 | кг | кг | 1 | 0 | 639726700 | 0.54 | 149.99 | 0 | 0 | 0 | 15.12 | 0 | 0 | 0 | 9.92 | 1 | 1 | 1 | 4 | 0 | 1 | 1 | 0 | 0 | 0.54 | 0 | 2 | 92854802 | 1 | 0 | 138 | 0 | 0 | 0 | 0 | 0 | 0 | 0 | 0 | 0 | 0 | 0 | 0 | 0 | 0 | 0 | 0 | 0 | 0 | 0 | 0 | 0 | 0 |  | 0 | 0 | 0.297 | 149.99 | 15.12 | 9.92 | 8.16 | 0 | 44.55 | 0 | 0 | 0 | 44.55 | 0 | 0 | 0
58 | 92854092 | 92854774 | 49555188 | 1 | 1 | 1 | 3 | 14.5.05.01-0012 | ФССЦ-2001, 14.5.05.01-0012, приказ Минстроя России № 876/пр от 26.12.2019 | Олифа комбинированная для разведения масляных густотертых красок и для внешних работ по деревянным поверхностям | 1348 | 1009 | т | т | 1000 | 0 | 859929720 | 0.00062 | 168144 | 0 | 0 | 0 | 16950 | 0 | 0 | 0 | 9.92 | 1 | 1 | 1 | 4 | 0 | 1 | 1 | 0 | 0 | 0.00062 | 0 | 2 | 92854803 | 1 | 0 | 139 | 0 | 0 | 0 | 0 | 0 | 0 | 0 | 0 | 0 | 0 | 0 | 0 | 0 | 0 | 0 | 0 | 0 | 0 | 0 | 0 | 0 | 0 |  | 0 | 0 | 0.000341 | 168144 | 16950 | 9.92 | 10.51 | 0 | 57.34 | 0 | 0 | 0 | 57.34 | 0 | 0 | 0
58 | 92854092 | 92854774 | 49562563 | 1 | 1 | 1 | 3 | 18.2.07.01-0009 | ФССЦ-2001, 18.2.07.01-0009, приказ Минстроя России № 876/пр от 26.12.2019 | Узлы трубопроводов укрупненные монтажные из стальных водогазопроводных оцинкованных труб диаметром 50 мм | 1301 | 1003 | м | м | 1 | 0 | 405132213 | 100 | 598.87 | 0 | 0 | 0 | 60.37 | 0 | 0 | 0 | 9.92 | 1 | 1 | 1 | 0 | 0 | 0 | 1 | 0 | 0 | 100 | 0 | 1 | -1 | 0 | 0 |  | 0 | 0 | 0 | 0 | 0 | 0 | 0 | 0 | 0 | 0 | 0 | 0 | 0 | 0 | 0 | 0 | 0 | 0 | 0 | 0 | 0 | 0 |  | 0 | 0 | 55 | 598.87 | 60.37 | 9.92 | 6037 | 0 | 32937.85 | 0 | 0 | 0 | 32937.85 | 0 | 0 | 0
60 | 92854092 | 92854808 | 49510795 | 70 | 1 | 1 | 1 | 1-100-53 |  | Затраты труда рабочих (Средний разряд - 5,3) | 1191 | 1013 | чел.-ч. | чел.-ч. | 1 | 0 | 496079349 | 5.01 | 0 | 0 | 0 | 522.05 | 0 | 0 | 0 | 11.64 | 1 | 1 | 1 | 44.85 | 4 | 0 | 1 | 1 | 0 | 0 | 5.01 | 1 | 2 | 92854815 | 1 | 0 | 143 | 0 | 0 | 0 | 0 | 0 | 0 | 0 | 0 | 0 | 0 | 0 | 0 | 0 | 0 | 0 | 0 | 0 | 0 | 0 | 0 | 0 | 0 | 7349.53 | 14.0781 | 0 | 14.0781 | 522.05 | 11.64 | 44.85 | 58.32 | 0 | 0 | 0 | 0 | 7349.47 | 7349.47 | 0 | 0 | 0
60 | 92854092 | 92854808 | 49673308 | 1 | 1 | 1 | 2 | 91.10.09-011 | ФСЭМ-2001, 91.10.09-011 , приказ Минстроя России № 876/пр от 26.12.2019 | Установки для гидравлических испытаний трубопроводов, давление нагнетания низкое 0,1 МПа (1 кгс/см2), высокое 10 МПа (100 кгс/см2) | 1367 | 1011 | маш.-ч. | маш.-ч. | 1 | 0 | -1049284970 | 1.5 | 0 | 466.41 | 0 | 0 | 0 | 29.67 | 0 | 0 | 1 | 15.72 | 44.85 | 1 | 4 | 0 | 1 | 1 | 0 | 0 | 1.5 | 0 | 2 | 92854816 | 1 | 0 | 144 | 0 | 0 | 0 | 0 | 0 | 0 | 0 | 0 | 0 | 0 | 0 | 0 | 0 | 0 | 0 | 0 | 0 | 0 | 0 | 0 | 0 | 0 |  | 0 | 0 | 4.215 | 466.41 | 29.67 | 15.72 | 44.51 | 0 | 0 | 1965.92 | 0 | 0 | 1965.92 | 0 | 0 | 0
60 | 92854092 | 92854808 | 49523203 | 1 | 1 | 1 | 3 | 01.7.03.01-0001 | ФССЦ-2001, 01.7.03.01-0001, приказ Минстроя России № 876/пр от 26.12.2019 | Вода | 1339 | 1007 | м3 | м3 | 1 | 0 | -143474561 | 1 | 24.2 | 0 | 0 | 0 | 2.44 | 0 | 0 | 0 | 9.92 | 1 | 1 | 1 | 4 | 0 | 1 | 1 | 0 | 0 | 1 | 0 | 2 | 92854817 | 1 | 0 | 145 | 0 | 0 | 0 | 0 | 0 | 0 | 0 | 0 | 0 | 0 | 0 | 0 | 0 | 0 | 0 | 0 | 0 | 0 | 0 | 0 | 0 | 0 |  | 0 | 0 | 2.81 | 24.2 | 2.44 | 9.92 | 2.44 | 0 | 68 | 0 | 0 | 0 | 68 | 0 | 0 | 0
60 | 92854092 | 92854808 | 49523851 | 1 | 1 | 1 | 3 | 01.7.07.29-0101 | ФССЦ-2001, 01.7.07.29-0101, приказ Минстроя России № 876/пр от 26.12.2019 | Очес льняной | 1346 | 1009 | кг | кг | 1 | 0 | -617477323 | 0.02 | 369.92 | 0 | 0 | 0 | 37.29 | 0 | 0 | 0 | 9.92 | 1 | 1 | 1 | 4 | 0 | 1 | 1 | 0 | 0 | 0.02 | 0 | 2 | 92854818 | 1 | 0 | 146 | 0 | 0 | 0 | 0 | 0 | 0 | 0 | 0 | 0 | 0 | 0 | 0 | 0 | 0 | 0 | 0 | 0 | 0 | 0 | 0 | 0 | 0 |  | 0 | 0 | 0.0562 | 369.92 | 37.29 | 9.92 | 0.75 | 0 | 20.79 | 0 | 0 | 0 | 20.79 | 0 | 0 | 0
60 | 92854092 | 92854808 | 49554500 | 1 | 1 | 1 | 3 | 14.4.02.04-0142 | ФССЦ-2001, 14.4.02.04-0142, приказ Минстроя России № 876/пр от 26.12.2019 | Краска масляная земляная МА-0115, мумия, сурик железный | 1346 | 1009 | кг | кг | 1 | 0 | 639726700 | 0.05 | 149.99 | 0 | 0 | 0 | 15.12 | 0 | 0 | 0 | 9.92 | 1 | 1 | 1 | 4 | 0 | 1 | 1 | 0 | 0 | 0.05 | 0 | 2 | 92854819 | 1 | 0 | 147 | 0 | 0 | 0 | 0 | 0 | 0 | 0 | 0 | 0 | 0 | 0 | 0 | 0 | 0 | 0 | 0 | 0 | 0 | 0 | 0 | 0 | 0 |  | 0 | 0 | 0.1405 | 149.99 | 15.12 | 9.92 | 0.76 | 0 | 21.07 | 0 | 0 | 0 | 21.07 | 0 | 0 | 0
60 | 92854092 | 92854808 | 49555188 | 1 | 1 | 1 | 3 | 14.5.05.01-0012 | ФССЦ-2001, 14.5.05.01-0012, приказ Минстроя России № 876/пр от 26.12.2019 | Олифа комбинированная для разведения масляных густотертых красок и для внешних работ по деревянным поверхностям | 1348 | 1009 | т | т | 1000 | 0 | 859929720 | 2e-05 | 168144 | 0 | 0 | 0 | 16950 | 0 | 0 | 0 | 9.92 | 1 | 1 | 1 | 4 | 0 | 1 | 1 | 0 | 0 | 2e-05 | 0 | 2 | 92854820 | 1 | 0 | 148 | 0 | 0 | 0 | 0 | 0 | 0 | 0 | 0 | 0 | 0 | 0 | 0 | 0 | 0 | 0 | 0 | 0 | 0 | 0 | 0 | 0 | 0 |  | 0 | 0 | 5.62e-05 | 168144 | 16950 | 9.92 | 0.34 | 0 | 9.45 | 0 | 0 | 0 | 9.45 | 0 | 0 | 0
61 | 92854092 | 92854821 | 49510749 | 70 | 1 | 1 | 1 | 1-100-38 |  | Затраты труда рабочих (Средний разряд - 3,8) | 1191 | 1013 | чел.-ч. | чел.-ч. | 1 | 0 | -2012709214 | 13.71 | 0 | 0 | 0 | 421.59 | 0 | 0 | 0 | 9.4 | 1 | 1 | 1 | 44.85 | 4 | 0 | 1 | 1 | 0 | 0 | 13.71 | 1 | 2 | 92854831 | 1 | 0 | 149 | 0 | 0 | 0 | 0 | 0 | 0 | 0 | 0 | 0 | 0 | 0 | 0 | 0 | 0 | 0 | 0 | 0 | 0 | 0 | 0 | 0 | 0 | 289 | 0.6855 | 0 | 0.6855 | 421.59 | 9.4 | 44.85 | 128.87 | 0 | 0 | 0 | 0 | 289 | 289 | 0 | 0 | 0
61 | 92854092 | 92854821 | 49510905 | 70 | 1 | 1 | 1 | 4-100-00 |  | Затраты труда машинистов | 1191 | 1013 | чел.-ч. | чел.-ч. | 1 | 0 | -1417349443 | 0.02 | 0 | 0 | 0 | 0 | 0 | 0 | 0 | 0 | 1 | 1 | 44.85 | 1 | 4 | 0 | 1 | 1 | 0 | 0 | 0.02 | 2 | 2 | 92854832 | 1 | 0 | 150 | 0 | 0 | 0 | 0 | 0 | 0 | 0 | 0 | 0 | 0 | 0 | 0 | 0 | 0 | 0 | 0 | 0 | 0 | 0 | 0 | 0 | 0 |  | 0 | 0 | 0.001 | 0 | 0 | 1 | 0 | 0 | 0 | 0 | 0 | 0 | 0 | 0 | 0 | 0
61 | 92854092 | 92854821 | 49673308 | 1 | 1 | 1 | 2 | 91.10.09-011 | ФСЭМ-2001, 91.10.09-011 , приказ Минстроя России № 876/пр от 26.12.2019 | Установки для гидравлических испытаний трубопроводов, давление нагнетания низкое 0,1 МПа (1 кгс/см2), высокое 10 МПа (100 кгс/см2) | 1367 | 1011 | маш.-ч. | маш.-ч. | 1 | 0 | -1049284970 | 1.27 | 0 | 466.41 | 0 | 0 | 0 | 29.67 | 0 | 0 | 1 | 15.72 | 44.85 | 1 | 4 | 0 | 1 | 1 | 0 | 0 | 1.27 | 0 | 2 | 92854833 | 1 | 0 | 151 | 0 | 0 | 0 | 0 | 0 | 0 | 0 | 0 | 0 | 0 | 0 | 0 | 0 | 0 | 0 | 0 | 0 | 0 | 0 | 0 | 0 | 0 |  | 0 | 0 | 0.0635 | 466.41 | 29.67 | 15.72 | 37.68 | 0 | 0 | 29.62 | 0 | 0 | 29.62 | 0 | 0 | 0
61 | 92854092 | 92854821 | 49673503 | 1 | 1 | 1 | 2 | 91.14.02-001 | ФСЭМ-2001, 91.14.02-001 , приказ Минстроя России № 876/пр от 26.12.2019 | Автомобили бортовые, грузоподъемность до 5 т | 1367 | 1011 | маш.-ч. | маш.-ч. | 1 | 0 | 509054691 | 0.02 | 0 | 1032.96 | 520.26 | 0 | 0 | 65.71 | 11.6 | 0 | 1 | 15.72 | 44.85 | 1 | 4 | 0 | 1 | 1 | 0 | 0 | 0.02 | 0 | 2 | 92854834 | 1 | 0 | 152 | 0 | 0 | 0 | 0 | 0 | 0 | 0 | 0 | 0 | 0 | 0 | 0 | 0 | 0 | 0 | 0 | 0 | 0 | 0 | 0 | 0 | 0 |  | 0 | 0 | 0.001 | 1032.96 | 65.71 | 15.72 | 1.31 | 0.23 | 0 | 1.03 | 0.52 | 0 | 1.03 | 0 | 0 | 0
61 | 92854092 | 92854821 | 49523203 | 1 | 1 | 1 | 3 | 01.7.03.01-0001 | ФССЦ-2001, 01.7.03.01-0001, приказ Минстроя России № 876/пр от 26.12.2019 | Вода | 1339 | 1007 | м3 | м3 | 1 | 0 | -143474561 | 0.293 | 24.2 | 0 | 0 | 0 | 2.44 | 0 | 0 | 0 | 9.92 | 1 | 1 | 1 | 4 | 0 | 1 | 1 | 0 | 0 | 0.293 | 0 | 2 | 92854835 | 1 | 0 | 153 | 0 | 0 | 0 | 0 | 0 | 0 | 0 | 0 | 0 | 0 | 0 | 0 | 0 | 0 | 0 | 0 | 0 | 0 | 0 | 0 | 0 | 0 |  | 0 | 0 | 0.01465 | 24.2 | 2.44 | 9.92 | 0.71 | 0 | 0.35 | 0 | 0 | 0 | 0.35 | 0 | 0 | 0
61 | 92854092 | 92854821 | 49525625 | 1 | 1 | 1 | 3 | 01.7.15.07-0025 | ФССЦ-2001, 01.7.15.07-0025, приказ Минстроя России № 876/пр от 26.12.2019 | Дюбели распорные полиэтиленовые, размер 10x40 мм | 1407 | 1013 | 1000 ШТ | 1000 ШТ | 1 | 0 | -613484815 | 0.167 | 2678.4 | 0 | 0 | 0 | 270 | 0 | 0 | 0 | 9.92 | 1 | 1 | 1 | 4 | 0 | 1 | 1 | 0 | 0 | 0.167 | 0 | 2 | 92854836 | 1 | 0 | 154 | 0 | 0 | 0 | 0 | 0 | 0 | 0 | 0 | 0 | 0 | 0 | 0 | 0 | 0 | 0 | 0 | 0 | 0 | 0 | 0 | 0 | 0 |  | 0 | 0 | 0.00835 | 2678.4 | 270 | 9.92 | 45.09 | 0 | 22.36 | 0 | 0 | 0 | 22.36 | 0 | 0 | 0
61 | 92854092 | 92854821 | 49525825 | 1 | 1 | 1 | 3 | 01.7.15.12-0031 | ФССЦ-2001, 01.7.15.12-0031, приказ Минстроя России № 876/пр от 26.12.2019 | Шпильки оцинкованные стяжные, диаметр 10 мм, длина 100 мм | 1348 | 1009 | т | т | 1000 | 0 | 1639636952 | 0.00317 | 137783.34 | 0 | 0 | 0 | 13889.45 | 0 | 0 | 0 | 9.92 | 1 | 1 | 1 | 4 | 0 | 1 | 1 | 0 | 0 | 0.00317 | 0 | 2 | 92854837 | 1 | 0 | 155 | 0 | 0 | 0 | 0 | 0 | 0 | 0 | 0 | 0 | 0 | 0 | 0 | 0 | 0 | 0 | 0 | 0 | 0 | 0 | 0 | 0 | 0 |  | 0 | 0 | 0.0001585 | 137783.34 | 13889.45 | 9.92 | 44.03 | 0 | 21.84 | 0 | 0 | 0 | 21.84 | 0 | 0 | 0
61 | 92854092 | 92854821 | 49580132 | 1 | 1 | 1 | 3 | 23.8.03.02-0002 | ФССЦ-2001, 23.8.03.02-0002, приказ Минстроя России № 876/пр от 26.12.2019 | Клипса для крепежа гофротрубы, номинальный диаметр 20 мм | 1455 | 1013 | 10 ШТ | 10 ШТ | 1 | 0 | 392822076 | 10 | 28.77 | 0 | 0 | 0 | 2.9 | 0 | 0 | 0 | 9.92 | 1 | 1 | 1 | 0 | 0 | 0 | 0 | 0 | 0 | 10 | 0 | 1 | -1 | 0 | 0 |  | 0 | 0 | 0 | 0 | 0 | 0 | 0 | 0 | 0 | 0 | 0 | 0 | 0 | 0 | 0 | 0 | 0 | 0 | 0 | 0 | 0 | 0 |  | 0 | 0 | 0.5 | 28.77 | 2.9 | 9.92 | 29 | 0 | 14.39 | 0 | 0 | 0 | 14.39 | 0 | 0 | 0
61 | 92854092 | 92854821 | 49583318 | 1 | 1 | 1 | 3 | 24.3.02.01-0012 | ФССЦ-2001 доп.5, 24.3.02.01-0012, приказ Минстроя России № 51/пр от 09.02.2021 | Блок трубопровода полипропиленовый напорный с гильзами и креплениями для холодного и горячего водоснабжения, PPRS, SDR6, номинальное давление 2,0 МПа, размер 20x3,4 мм | 1301 | 1003 | м | м | 1 | 0 | 899570704 | 102.5 | 97.12 | 0 | 0 | 0 | 9.79 | 0 | 0 | 0 | 9.92 | 1 | 1 | 1 | 0 | 0 | 0 | 1 | 0 | 0 | 102.5 | 0 | 1 | -1 | 0 | 0 |  | 0 | 0 | 0 | 0 | 0 | 0 | 0 | 0 | 0 | 0 | 0 | 0 | 0 | 0 | 0 | 0 | 0 | 0 | 0 | 0 | 0 | 0 |  | 0 | 0 | 5.125 | 97.12 | 9.79 | 9.92 | 1003.48 | 0 | 497.74 | 0 | 0 | 0 | 497.74 | 0 | 0 | 0
64 | 92854092 | 92854845 | 49510731 | 70 | 1 | 1 | 1 | 1-100-35 |  | Затраты труда рабочих (Средний разряд - 3,5) | 1191 | 1013 | чел.-ч. | чел.-ч. | 1 | 0 | 1893946532 | 73.6 | 0 | 0 | 0 | 406.79 | 0 | 0 | 0 | 9.07 | 1 | 1 | 1 | 44.85 | 4 | 0 | 1 | 1 | 0 | 0 | 73.6 | 1 | 2 | 92854866 | 1 | 0 | 161 | 0 | 0 | 0 | 0 | 0 | 0 | 0 | 0 | 0 | 0 | 0 | 0 | 0 | 0 | 0 | 0 | 0 | 0 | 0 | 0 | 0 | 0 | 4490.96 | 11.04 | 0 | 11.04 | 406.79 | 9.07 | 44.85 | 667.55 | 0 | 0 | 0 | 0 | 4490.96 | 4490.96 | 0 | 0 | 0
64 | 92854092 | 92854845 | 49510905 | 70 | 1 | 1 | 1 | 4-100-00 |  | Затраты труда машинистов | 1191 | 1013 | чел.-ч. | чел.-ч. | 1 | 0 | -1417349443 | 0.27 | 0 | 0 | 0 | 0 | 0 | 0 | 0 | 0 | 1 | 1 | 44.85 | 1 | 4 | 0 | 1 | 1 | 0 | 0 | 0.27 | 2 | 2 | 92854867 | 1 | 0 | 162 | 0 | 0 | 0 | 0 | 0 | 0 | 0 | 0 | 0 | 0 | 0 | 0 | 0 | 0 | 0 | 0 | 0 | 0 | 0 | 0 | 0 | 0 |  | 0 | 0 | 0.0405 | 0 | 0 | 1 | 0 | 0 | 0 | 0 | 0 | 0 | 0 | 0 | 0 | 0
64 | 92854092 | 92854845 | 49672573 | 1 | 1 | 1 | 2 | 91.05.05-015 | ФСЭМ-2001, 91.05.05-015 , приказ Минстроя России № 876/пр от 26.12.2019 | Краны на автомобильном ходу, грузоподъемность 16 т | 1367 | 1011 | маш.-ч. | маш.-ч. | 1 | 0 | -430484415 | 0.11 | 0 | 1814.09 | 605.48 | 0 | 0 | 115.4 | 13.5 | 0 | 1 | 15.72 | 44.85 | 1 | 4 | 0 | 1 | 1 | 0 | 0 | 0.11 | 0 | 2 | 92854868 | 1 | 0 | 163 | 0 | 0 | 0 | 0 | 0 | 0 | 0 | 0 | 0 | 0 | 0 | 0 | 0 | 0 | 0 | 0 | 0 | 0 | 0 | 0 | 0 | 0 |  | 0 | 0 | 0.0165 | 1814.09 | 115.4 | 15.72 | 12.69 | 1.49 | 0 | 29.93 | 9.99 | 0 | 29.93 | 0 | 0 | 0
64 | 92854092 | 92854845 | 49672710 | 1 | 1 | 1 | 2 | 91.06.03-062 | ФСЭМ-2001, 91.06.03-062 , приказ Минстроя России № 876/пр от 26.12.2019 | Лебедки электрические тяговым усилием до 31,39 кН (3,2 т) | 1367 | 1011 | маш.-ч. | маш.-ч. | 1 | 0 | -382331097 | 3.7 | 0 | 108.47 | 0 | 0 | 0 | 6.9 | 0 | 0 | 1 | 15.72 | 44.85 | 1 | 4 | 0 | 1 | 1 | 0 | 0 | 3.7 | 0 | 2 | 92854869 | 1 | 0 | 164 | 0 | 0 | 0 | 0 | 0 | 0 | 0 | 0 | 0 | 0 | 0 | 0 | 0 | 0 | 0 | 0 | 0 | 0 | 0 | 0 | 0 | 0 |  | 0 | 0 | 0.555 | 108.47 | 6.9 | 15.72 | 25.53 | 0 | 0 | 60.2 | 0 | 0 | 60.2 | 0 | 0 | 0
64 | 92854092 | 92854845 | 49673503 | 1 | 1 | 1 | 2 | 91.14.02-001 | ФСЭМ-2001, 91.14.02-001 , приказ Минстроя России № 876/пр от 26.12.2019 | Автомобили бортовые, грузоподъемность до 5 т | 1367 | 1011 | маш.-ч. | маш.-ч. | 1 | 0 | 509054691 | 0.16 | 0 | 1032.96 | 520.26 | 0 | 0 | 65.71 | 11.6 | 0 | 1 | 15.72 | 44.85 | 1 | 4 | 0 | 1 | 1 | 0 | 0 | 0.16 | 0 | 2 | 92854870 | 1 | 0 | 165 | 0 | 0 | 0 | 0 | 0 | 0 | 0 | 0 | 0 | 0 | 0 | 0 | 0 | 0 | 0 | 0 | 0 | 0 | 0 | 0 | 0 | 0 |  | 0 | 0 | 0.024 | 1032.96 | 65.71 | 15.72 | 10.51 | 1.86 | 0 | 24.79 | 12.49 | 0 | 24.79 | 0 | 0 | 0
64 | 92854092 | 92854845 | 49673658 | 1 | 1 | 1 | 2 | 91.17.04-042 | ФСЭМ-2001, 91.17.04-042 , приказ Минстроя России № 876/пр от 26.12.2019 | Аппараты для газовой сварки и резки | 1367 | 1011 | маш.-ч. | маш.-ч. | 1 | 0 | 2077867240 | 2.32 | 0 | 18.86 | 0 | 0 | 0 | 1.2 | 0 | 0 | 1 | 15.72 | 44.85 | 1 | 4 | 0 | 1 | 1 | 0 | 0 | 2.32 | 0 | 2 | 92854871 | 1 | 0 | 166 | 0 | 0 | 0 | 0 | 0 | 0 | 0 | 0 | 0 | 0 | 0 | 0 | 0 | 0 | 0 | 0 | 0 | 0 | 0 | 0 | 0 | 0 |  | 0 | 0 | 0.348 | 18.86 | 1.2 | 15.72 | 2.78 | 0 | 0 | 6.56 | 0 | 0 | 6.56 | 0 | 0 | 0
64 | 92854092 | 92854845 | 49673701 | 1 | 1 | 1 | 2 | 91.17.04-171 | ФСЭМ-2001, 91.17.04-171 , приказ Минстроя России № 876/пр от 26.12.2019 | Преобразователи сварочные номинальным сварочным током 315-500 А | 1367 | 1011 | маш.-ч. | маш.-ч. | 1 | 0 | -1866313122 | 16.3 | 0 | 193.51 | 0 | 0 | 0 | 12.31 | 0 | 0 | 1 | 15.72 | 44.85 | 1 | 4 | 0 | 1 | 1 | 0 | 0 | 16.3 | 0 | 2 | 92854872 | 1 | 0 | 167 | 0 | 0 | 0 | 0 | 0 | 0 | 0 | 0 | 0 | 0 | 0 | 0 | 0 | 0 | 0 | 0 | 0 | 0 | 0 | 0 | 0 | 0 |  | 0 | 0 | 2.445 | 193.51 | 12.31 | 15.72 | 200.65 | 0 | 0 | 473.13 | 0 | 0 | 473.13 | 0 | 0 | 0
64 | 92854092 | 92854845 | 49521602 | 1 | 1 | 1 | 3 | 01.3.02.08-0001 | ФССЦ-2001, 01.3.02.08-0001, приказ Минстроя России № 876/пр от 26.12.2019 | Кислород газообразный технический | 1339 | 1007 | м3 | м3 | 1 | 0 | -1761807714 | 1.95 | 61.7 | 0 | 0 | 0 | 6.22 | 0 | 0 | 0 | 9.92 | 1 | 1 | 1 | 4 | 0 | 1 | 1 | 0 | 0 | 1.95 | 0 | 2 | 92854873 | 1 | 0 | 168 | 0 | 0 | 0 | 0 | 0 | 0 | 0 | 0 | 0 | 0 | 0 | 0 | 0 | 0 | 0 | 0 | 0 | 0 | 0 | 0 | 0 | 0 |  | 0 | 0 | 0.2925 | 61.7 | 6.22 | 9.92 | 12.13 | 0 | 18.05 | 0 | 0 | 0 | 18.05 | 0 | 0 | 0
64 | 92854092 | 92854845 | 49521608 | 1 | 1 | 1 | 3 | 01.3.02.09-0022 | ФССЦ-2001, 01.3.02.09-0022, приказ Минстроя России № 876/пр от 26.12.2019 | Пропан-бутан смесь техническая | 1346 | 1009 | кг | кг | 1 | 0 | -2118006079 | 0.59 | 60.41 | 0 | 0 | 0 | 6.09 | 0 | 0 | 0 | 9.92 | 1 | 1 | 1 | 4 | 0 | 1 | 1 | 0 | 0 | 0.59 | 0 | 2 | 92854874 | 1 | 0 | 169 | 0 | 0 | 0 | 0 | 0 | 0 | 0 | 0 | 0 | 0 | 0 | 0 | 0 | 0 | 0 | 0 | 0 | 0 | 0 | 0 | 0 | 0 |  | 0 | 0 | 0.0885 | 60.41 | 6.09 | 9.92 | 3.59 | 0 | 5.35 | 0 | 0 | 0 | 5.35 | 0 | 0 | 0
64 | 92854092 | 92854845 | 49524292 | 1 | 1 | 1 | 3 | 01.7.11.07-0036 | ФССЦ-2001, 01.7.11.07-0036, приказ Минстроя России № 876/пр от 26.12.2019 | Электроды сварочные Э46, диаметр 4 мм | 1346 | 1009 | кг | кг | 1 | 0 | 149355137 | 14 | 106.64 | 0 | 0 | 0 | 10.75 | 0 | 0 | 0 | 9.92 | 1 | 1 | 1 | 4 | 0 | 1 | 1 | 0 | 0 | 14 | 0 | 2 | 92854875 | 1 | 0 | 170 | 0 | 0 | 0 | 0 | 0 | 0 | 0 | 0 | 0 | 0 | 0 | 0 | 0 | 0 | 0 | 0 | 0 | 0 | 0 | 0 | 0 | 0 |  | 0 | 0 | 2.1 | 106.64 | 10.75 | 9.92 | 150.5 | 0 | 223.94 | 0 | 0 | 0 | 223.94 | 0 | 0 | 0
64 | 92854092 | 92854845 | 49525488 | 1 | 1 | 1 | 3 | 01.7.15.03-0042 | ФССЦ-2001, 01.7.15.03-0042, приказ Минстроя России № 876/пр от 26.12.2019 | Болты с гайками и шайбами строительные | 1346 | 1009 | кг | кг | 1 | 0 | -1864341761 | 5 | 89.68 | 0 | 0 | 0 | 9.04 | 0 | 0 | 0 | 9.92 | 1 | 1 | 1 | 4 | 0 | 1 | 1 | 0 | 0 | 5 | 0 | 2 | 92854876 | 1 | 0 | 171 | 0 | 0 | 0 | 0 | 0 | 0 | 0 | 0 | 0 | 0 | 0 | 0 | 0 | 0 | 0 | 0 | 0 | 0 | 0 | 0 | 0 | 0 |  | 0 | 0 | 0.75 | 89.68 | 9.04 | 9.92 | 45.2 | 0 | 67.26 | 0 | 0 | 0 | 67.26 | 0 | 0 | 0
64 | 92854092 | 92854845 | 49525587 | 1 | 1 | 1 | 3 | 01.7.15.06-0111 | ФССЦ-2001, 01.7.15.06-0111, приказ Минстроя России № 876/пр от 26.12.2019 | Гвозди строительные | 1348 | 1009 | т | т | 1000 | 0 | -45966985 | 1e-05 | 118821.76 | 0 | 0 | 0 | 11978 | 0 | 0 | 0 | 9.92 | 1 | 1 | 1 | 4 | 0 | 1 | 1 | 0 | 0 | 1e-05 | 0 | 2 | 92854877 | 1 | 0 | 172 | 0 | 0 | 0 | 0 | 0 | 0 | 0 | 0 | 0 | 0 | 0 | 0 | 0 | 0 | 0 | 0 | 0 | 0 | 0 | 0 | 0 | 0 |  | 0 | 0 | 1.5e-06 | 118821.76 | 11978 | 9.92 | 0.12 | 0 | 0.18 | 0 | 0 | 0 | 0.18 | 0 | 0 | 0
64 | 92854092 | 92854845 | 49526683 | 1 | 1 | 1 | 3 | 01.7.20.08-0071 | ФССЦ-2001, 01.7.20.08-0071, приказ Минстроя России № 876/пр от 26.12.2019 | Канат пеньковый пропитанный | 1348 | 1009 | т | т | 1000 | 0 | -1671348935 | 0.0001 | 375968 | 0 | 0 | 0 | 37900 | 0 | 0 | 0 | 9.92 | 1 | 1 | 1 | 4 | 0 | 1 | 1 | 0 | 0 | 0.0001 | 0 | 2 | 92854878 | 1 | 0 | 173 | 0 | 0 | 0 | 0 | 0 | 0 | 0 | 0 | 0 | 0 | 0 | 0 | 0 | 0 | 0 | 0 | 0 | 0 | 0 | 0 | 0 | 0 |  | 0 | 0 | 1.5e-05 | 375968 | 37900 | 9.92 | 3.79 | 0 | 5.64 | 0 | 0 | 0 | 5.64 | 0 | 0 | 0
64 | 92854092 | 92854845 | 49540243 | 1 | 1 | 1 | 3 | 07.2.07.11-0003 | ФССЦ-2001, 07.2.07.11-0003, приказ Минстроя России № 876/пр от 26.12.2019 | Опоры скользящие и катковые, крепежные детали, хомуты | 1348 | 1009 | т | т | 1000 | 0 | -631789071 | 1 | 114060.16 | 0 | 0 | 0 | 11498 | 0 | 0 | 0 | 9.92 | 1 | 1 | 1 | 0 | 0 | 0 | 1 | 0 | 0 | 1 | 0 | 1 | -1 | 0 | 0 |  | 0 | 0 | 0 | 0 | 0 | 0 | 0 | 0 | 0 | 0 | 0 | 0 | 0 | 0 | 0 | 0 | 0 | 0 | 0 | 0 | 0 | 0 |  | 0 | 0 | 0.15 | 114060.16 | 11498 | 9.92 | 11498 | 0 | 17109.02 | 0 | 0 | 0 | 17109.02 | 0 | 0 | 0
64 | 92854092 | 92854845 | 49542292 | 1 | 1 | 1 | 3 | 08.2.02.11-0007 | ФССЦ-2001, 08.2.02.11-0007, приказ Минстроя России № 876/пр от 26.12.2019 | Канат двойной свивки ТК, конструкции 6х19(1+6+12)+1 о.с., оцинкованный, из проволок марки В, маркировочная группа 1770 н/мм2, диаметр 5,5 мм | 1302 | 1003 | 10 м | 10 м | 10 | 0 | 581091037 | 0.0187 | 498.38 | 0 | 0 | 0 | 50.24 | 0 | 0 | 0 | 9.92 | 1 | 1 | 1 | 4 | 0 | 1 | 1 | 0 | 0 | 0.0187 | 0 | 2 | 92854880 | 1 | 0 | 175 | 0 | 0 | 0 | 0 | 0 | 0 | 0 | 0 | 0 | 0 | 0 | 0 | 0 | 0 | 0 | 0 | 0 | 0 | 0 | 0 | 0 | 0 |  | 0 | 0 | 0.002805 | 498.38 | 50.24 | 9.92 | 0.94 | 0 | 1.4 | 0 | 0 | 0 | 1.4 | 0 | 0 | 0
64 | 92854092 | 92854845 | 49542647 | 1 | 1 | 1 | 3 | 08.3.03.06-0002 | ФССЦ-2001, 08.3.03.06-0002, приказ Минстроя России № 876/пр от 26.12.2019 | Проволока горячекатаная в мотках, диаметр 6,3-6,5 мм | 1348 | 1009 | т | т | 1000 | 0 | -120483918 | 3e-05 | 44195.58 | 0 | 0 | 0 | 4455.2 | 0 | 0 | 0 | 9.92 | 1 | 1 | 1 | 4 | 0 | 1 | 1 | 0 | 0 | 3e-05 | 0 | 2 | 92854881 | 1 | 0 | 176 | 0 | 0 | 0 | 0 | 0 | 0 | 0 | 0 | 0 | 0 | 0 | 0 | 0 | 0 | 0 | 0 | 0 | 0 | 0 | 0 | 0 | 0 |  | 0 | 0 | 4.5e-06 | 44195.58 | 4455.2 | 9.92 | 0.13 | 0 | 0.2 | 0 | 0 | 0 | 0.2 | 0 | 0 | 0
64 | 92854092 | 92854845 | 49543370 | 1 | 1 | 1 | 3 | 08.3.11.01-0091 | ФССЦ-2001, 08.3.11.01-0091, приказ Минстроя России № 876/пр от 26.12.2019 | Швеллеры № 40, марка стали Ст0 | 1348 | 1009 | т | т | 1000 | 0 | 834877976 | 0.00194 | 48806.4 | 0 | 0 | 0 | 4920 | 0 | 0 | 0 | 9.92 | 1 | 1 | 1 | 4 | 0 | 1 | 1 | 0 | 0 | 0.00194 | 0 | 2 | 92854882 | 1 | 0 | 177 | 0 | 0 | 0 | 0 | 0 | 0 | 0 | 0 | 0 | 0 | 0 | 0 | 0 | 0 | 0 | 0 | 0 | 0 | 0 | 0 | 0 | 0 |  | 0 | 0 | 0.000291 | 48806.4 | 4920 | 9.92 | 9.54 | 0 | 14.2 | 0 | 0 | 0 | 14.2 | 0 | 0 | 0
64 | 92854092 | 92854845 | 49546631 | 1 | 1 | 1 | 3 | 11.1.03.01-0077 | ФССЦ-2001, 11.1.03.01-0077, приказ Минстроя России № 876/пр от 26.12.2019 | Бруски обрезные, хвойных пород, длина 4-6,5 м, ширина 75-150 мм, толщина 40-75 мм, сорт I | 1339 | 1007 | м3 | м3 | 1 | 0 | 1758287014 | 0.00103 | 16864 | 0 | 0 | 0 | 1700 | 0 | 0 | 0 | 9.92 | 1 | 1 | 1 | 4 | 0 | 1 | 1 | 0 | 0 | 0.00103 | 0 | 2 | 92854883 | 1 | 0 | 178 | 0 | 0 | 0 | 0 | 0 | 0 | 0 | 0 | 0 | 0 | 0 | 0 | 0 | 0 | 0 | 0 | 0 | 0 | 0 | 0 | 0 | 0 |  | 0 | 0 | 0.0001545 | 16864 | 1700 | 9.92 | 1.75 | 0 | 2.61 | 0 | 0 | 0 | 2.61 | 0 | 0 | 0
64 | 92854092 | 92854845 | 49554249 | 1 | 1 | 1 | 3 | 14.4.01.01-0003 | ФССЦ-2001, 14.4.01.01-0003, приказ Минстроя России № 876/пр от 26.12.2019 | Грунтовка ГФ-021 | 1348 | 1009 | т | т | 1000 | 0 | 264248573 | 0.00031 | 154950.4 | 0 | 0 | 0 | 15620 | 0 | 0 | 0 | 9.92 | 1 | 1 | 1 | 4 | 0 | 1 | 1 | 0 | 0 | 0.00031 | 0 | 2 | 92854884 | 1 | 0 | 179 | 0 | 0 | 0 | 0 | 0 | 0 | 0 | 0 | 0 | 0 | 0 | 0 | 0 | 0 | 0 | 0 | 0 | 0 | 0 | 0 | 0 | 0 |  | 0 | 0 | 4.65e-05 | 154950.4 | 15620 | 9.92 | 4.84 | 0 | 7.21 | 0 | 0 | 0 | 7.21 | 0 | 0 | 0
64 | 92854092 | 92854845 | 49555362 | 1 | 1 | 1 | 3 | 14.5.09.07-0030 | ФССЦ-2001, 14.5.09.07-0030, приказ Минстроя России № 876/пр от 26.12.2019 | Растворитель Р-4 | 1346 | 1009 | кг | кг | 1 | 0 | -1449230318 | 0.6 | 93.45 | 0 | 0 | 0 | 9.42 | 0 | 0 | 0 | 9.92 | 1 | 1 | 1 | 4 | 0 | 1 | 1 | 0 | 0 | 0.6 | 0 | 2 | 92854885 | 1 | 0 | 180 | 0 | 0 | 0 | 0 | 0 | 0 | 0 | 0 | 0 | 0 | 0 | 0 | 0 | 0 | 0 | 0 | 0 | 0 | 0 | 0 | 0 | 0 |  | 0 | 0 | 0.09 | 93.45 | 9.42 | 9.92 | 5.65 | 0 | 8.41 | 0 | 0 | 0 | 8.41 | 0 | 0 | 0
66 | 92854092 | 92854887 | 49510767 | 70 | 1 | 1 | 1 | 1-100-42 |  | Затраты труда рабочих (Средний разряд - 4,2) | 1191 | 1013 | чел.-ч. | чел.-ч. | 1 | 0 | -1936699058 | 0.69 | 0 | 0 | 0 | 444.91 | 0 | 0 | 0 | 9.92 | 1 | 1 | 1 | 44.85 | 4 | 0 | 1 | 1 | 0 | 0 | 0.69 | 1 | 2 | 92854895 | 1 | 0 | 181 | 0 | 0 | 0 | 0 | 0 | 0 | 0 | 0 | 0 | 0 | 0 | 0 | 0 | 0 | 0 | 0 | 0 | 0 | 0 | 0 | 0 | 0 | 27.63 | 0.0621 | 0 | 0.0621 | 444.91 | 9.92 | 44.85 | 6.84 | 0 | 0 | 0 | 0 | 27.63 | 27.63 | 0 | 0 | 0
66 | 92854092 | 92854887 | 49673658 | 1 | 1 | 1 | 2 | 91.17.04-042 | ФСЭМ-2001, 91.17.04-042 , приказ Минстроя России № 876/пр от 26.12.2019 | Аппараты для газовой сварки и резки | 1367 | 1011 | маш.-ч. | маш.-ч. | 1 | 0 | 2077867240 | 0.06 | 0 | 18.86 | 0 | 0 | 0 | 1.2 | 0 | 0 | 1 | 15.72 | 44.85 | 1 | 4 | 0 | 1 | 1 | 0 | 0 | 0.06 | 0 | 2 | 92854896 | 1 | 0 | 182 | 0 | 0 | 0 | 0 | 0 | 0 | 0 | 0 | 0 | 0 | 0 | 0 | 0 | 0 | 0 | 0 | 0 | 0 | 0 | 0 | 0 | 0 |  | 0 | 0 | 0.0054 | 18.86 | 1.2 | 15.72 | 0.07 | 0 | 0 | 0.1 | 0 | 0 | 0.1 | 0 | 0 | 0
66 | 92854092 | 92854887 | 49673715 | 1 | 1 | 1 | 2 | 91.17.04-233 | ФСЭМ-2001, 91.17.04-233 , приказ Минстроя России № 876/пр от 26.12.2019 | Установки для сварки ручной дуговой (постоянного тока) | 1367 | 1011 | маш.-ч. | маш.-ч. | 1 | 0 | 829370094 | 0.18 | 0 | 127.33 | 0 | 0 | 0 | 8.1 | 0 | 0 | 1 | 15.72 | 44.85 | 1 | 4 | 0 | 1 | 1 | 0 | 0 | 0.18 | 0 | 2 | 92854897 | 1 | 0 | 183 | 0 | 0 | 0 | 0 | 0 | 0 | 0 | 0 | 0 | 0 | 0 | 0 | 0 | 0 | 0 | 0 | 0 | 0 | 0 | 0 | 0 | 0 |  | 0 | 0 | 0.0162 | 127.33 | 8.1 | 15.72 | 1.46 | 0 | 0 | 2.06 | 0 | 0 | 2.06 | 0 | 0 | 0
66 | 92854092 | 92854887 | 49521602 | 1 | 1 | 1 | 3 | 01.3.02.08-0001 | ФССЦ-2001, 01.3.02.08-0001, приказ Минстроя России № 876/пр от 26.12.2019 | Кислород газообразный технический | 1339 | 1007 | м3 | м3 | 1 | 0 | -1761807714 | 0.0117 | 61.7 | 0 | 0 | 0 | 6.22 | 0 | 0 | 0 | 9.92 | 1 | 1 | 1 | 4 | 0 | 1 | 1 | 0 | 0 | 0.0117 | 0 | 2 | 92854898 | 1 | 0 | 184 | 0 | 0 | 0 | 0 | 0 | 0 | 0 | 0 | 0 | 0 | 0 | 0 | 0 | 0 | 0 | 0 | 0 | 0 | 0 | 0 | 0 | 0 |  | 0 | 0 | 0.001053 | 61.7 | 6.22 | 9.92 | 0.07 | 0 | 0.06 | 0 | 0 | 0 | 0.06 | 0 | 0 | 0
66 | 92854092 | 92854887 | 49521608 | 1 | 1 | 1 | 3 | 01.3.02.09-0022 | ФССЦ-2001, 01.3.02.09-0022, приказ Минстроя России № 876/пр от 26.12.2019 | Пропан-бутан смесь техническая | 1346 | 1009 | кг | кг | 1 | 0 | -2118006079 | 0.8066 | 60.41 | 0 | 0 | 0 | 6.09 | 0 | 0 | 0 | 9.92 | 1 | 1 | 1 | 4 | 0 | 1 | 1 | 0 | 0 | 0.8066 | 0 | 2 | 92854899 | 1 | 0 | 185 | 0 | 0 | 0 | 0 | 0 | 0 | 0 | 0 | 0 | 0 | 0 | 0 | 0 | 0 | 0 | 0 | 0 | 0 | 0 | 0 | 0 | 0 |  | 0 | 0 | 0.072594 | 60.41 | 6.09 | 9.92 | 4.91 | 0 | 4.39 | 0 | 0 | 0 | 4.39 | 0 | 0 | 0
66 | 92854092 | 92854887 | 49524295 | 1 | 1 | 1 | 3 | 01.7.11.07-0039 | ФССЦ-2001, 01.7.11.07-0039, приказ Минстроя России № 876/пр от 26.12.2019 | Электроды сварочные Э50, диаметр 4 мм | 1346 | 1009 | кг | кг | 1 | 0 | -1763980464 | 0.0373 | 111.3 | 0 | 0 | 0 | 11.22 | 0 | 0 | 0 | 9.92 | 1 | 1 | 1 | 4 | 0 | 1 | 1 | 0 | 0 | 0.0373 | 0 | 2 | 92854900 | 1 | 0 | 186 | 0 | 0 | 0 | 0 | 0 | 0 | 0 | 0 | 0 | 0 | 0 | 0 | 0 | 0 | 0 | 0 | 0 | 0 | 0 | 0 | 0 | 0 |  | 0 | 0 | 0.003357 | 111.3 | 11.22 | 9.92 | 0.42 | 0 | 0.37 | 0 | 0 | 0 | 0.37 | 0 | 0 | 0
66 | 92854092 | 92854887 | 49577871 | 1 | 1 | 1 | 3 | 23.3.06.04-0011 | ФССЦ-2001, 23.3.06.04-0011, приказ Минстроя России № 876/пр от 26.12.2019 | Трубы стальные сварные неоцинкованные водогазопроводные с резьбой, легкие, номинальный диаметр 50 мм, толщина стенки 3 мм | 1301 | 1003 | м | м | 1 | 0 | 1360063296 | 10 | 278.26 | 0 | 0 | 0 | 28.05 | 0 | 0 | 0 | 9.92 | 1 | 1 | 1 | 0 | 1 | 0 | 1 | 0 | 0 | 10 | 0 | 1 | -1 | 0 | 0 |  | 0 | 0 | 0 | 0 | 0 | 0 | 0 | 0 | 0 | 0 | 0 | 0 | 0 | 0 | 0 | 0 | 0 | 0 | 0 | 0 | 0 | 0 |  | 0 | 0 | 0.9 | 278.26 | 28.05 | 9.92 | 280.5 | 0 | 250.43 | 0 | 0 | 0 | 250.43 | 0 | 0 | 0
68 | 92854092 | 92854904 | 49510767 | 70 | 1 | 1 | 1 | 1-100-42 |  | Затраты труда рабочих (Средний разряд - 4,2) | 1191 | 1013 | чел.-ч. | чел.-ч. | 1 | 0 | -1936699058 | 0.92 | 0 | 0 | 0 | 444.91 | 0 | 0 | 0 | 9.92 | 1 | 1 | 1 | 44.85 | 4 | 0 | 1 | 1 | 0 | 0 | 0.92 | 1 | 2 | 92854912 | 1 | 0 | 189 | 0 | 0 | 0 | 0 | 0 | 0 | 0 | 0 | 0 | 0 | 0 | 0 | 0 | 0 | 0 | 0 | 0 | 0 | 0 | 0 | 0 | 0 | 57.3 | 0.1288 | 0 | 0.1288 | 444.91 | 9.92 | 44.85 | 9.13 | 0 | 0 | 0 | 0 | 57.3 | 57.3 | 0 | 0 | 0
68 | 92854092 | 92854904 | 49673658 | 1 | 1 | 1 | 2 | 91.17.04-042 | ФСЭМ-2001, 91.17.04-042 , приказ Минстроя России № 876/пр от 26.12.2019 | Аппараты для газовой сварки и резки | 1367 | 1011 | маш.-ч. | маш.-ч. | 1 | 0 | 2077867240 | 0.07 | 0 | 18.86 | 0 | 0 | 0 | 1.2 | 0 | 0 | 1 | 15.72 | 44.85 | 1 | 4 | 0 | 1 | 1 | 0 | 0 | 0.07 | 0 | 2 | 92854913 | 1 | 0 | 190 | 0 | 0 | 0 | 0 | 0 | 0 | 0 | 0 | 0 | 0 | 0 | 0 | 0 | 0 | 0 | 0 | 0 | 0 | 0 | 0 | 0 | 0 |  | 0 | 0 | 0.0098 | 18.86 | 1.2 | 15.72 | 0.08 | 0 | 0 | 0.18 | 0 | 0 | 0.18 | 0 | 0 | 0
68 | 92854092 | 92854904 | 49673715 | 1 | 1 | 1 | 2 | 91.17.04-233 | ФСЭМ-2001, 91.17.04-233 , приказ Минстроя России № 876/пр от 26.12.2019 | Установки для сварки ручной дуговой (постоянного тока) | 1367 | 1011 | маш.-ч. | маш.-ч. | 1 | 0 | 829370094 | 0.38 | 0 | 127.33 | 0 | 0 | 0 | 8.1 | 0 | 0 | 1 | 15.72 | 44.85 | 1 | 4 | 0 | 1 | 1 | 0 | 0 | 0.38 | 0 | 2 | 92854914 | 1 | 0 | 191 | 0 | 0 | 0 | 0 | 0 | 0 | 0 | 0 | 0 | 0 | 0 | 0 | 0 | 0 | 0 | 0 | 0 | 0 | 0 | 0 | 0 | 0 |  | 0 | 0 | 0.0532 | 127.33 | 8.1 | 15.72 | 3.08 | 0 | 0 | 6.77 | 0 | 0 | 6.77 | 0 | 0 | 0
68 | 92854092 | 92854904 | 49521602 | 1 | 1 | 1 | 3 | 01.3.02.08-0001 | ФССЦ-2001, 01.3.02.08-0001, приказ Минстроя России № 876/пр от 26.12.2019 | Кислород газообразный технический | 1339 | 1007 | м3 | м3 | 1 | 0 | -1761807714 | 0.0303 | 61.7 | 0 | 0 | 0 | 6.22 | 0 | 0 | 0 | 9.92 | 1 | 1 | 1 | 4 | 0 | 1 | 1 | 0 | 0 | 0.0303 | 0 | 2 | 92854915 | 1 | 0 | 192 | 0 | 0 | 0 | 0 | 0 | 0 | 0 | 0 | 0 | 0 | 0 | 0 | 0 | 0 | 0 | 0 | 0 | 0 | 0 | 0 | 0 | 0 |  | 0 | 0 | 0.004242 | 61.7 | 6.22 | 9.92 | 0.19 | 0 | 0.26 | 0 | 0 | 0 | 0.26 | 0 | 0 | 0
68 | 92854092 | 92854904 | 49521608 | 1 | 1 | 1 | 3 | 01.3.02.09-0022 | ФССЦ-2001, 01.3.02.09-0022, приказ Минстроя России № 876/пр от 26.12.2019 | Пропан-бутан смесь техническая | 1346 | 1009 | кг | кг | 1 | 0 | -2118006079 | 2.0819 | 60.41 | 0 | 0 | 0 | 6.09 | 0 | 0 | 0 | 9.92 | 1 | 1 | 1 | 4 | 0 | 1 | 1 | 0 | 0 | 2.0819 | 0 | 2 | 92854916 | 1 | 0 | 193 | 0 | 0 | 0 | 0 | 0 | 0 | 0 | 0 | 0 | 0 | 0 | 0 | 0 | 0 | 0 | 0 | 0 | 0 | 0 | 0 | 0 | 0 |  | 0 | 0 | 0.29147 | 60.41 | 6.09 | 9.92 | 12.68 | 0 | 17.61 | 0 | 0 | 0 | 17.61 | 0 | 0 | 0
68 | 92854092 | 92854904 | 49524295 | 1 | 1 | 1 | 3 | 01.7.11.07-0039 | ФССЦ-2001, 01.7.11.07-0039, приказ Минстроя России № 876/пр от 26.12.2019 | Электроды сварочные Э50, диаметр 4 мм | 1346 | 1009 | кг | кг | 1 | 0 | -1763980464 | 0.0598 | 111.3 | 0 | 0 | 0 | 11.22 | 0 | 0 | 0 | 9.92 | 1 | 1 | 1 | 4 | 0 | 1 | 1 | 0 | 0 | 0.0598 | 0 | 2 | 92854917 | 1 | 0 | 194 | 0 | 0 | 0 | 0 | 0 | 0 | 0 | 0 | 0 | 0 | 0 | 0 | 0 | 0 | 0 | 0 | 0 | 0 | 0 | 0 | 0 | 0 |  | 0 | 0 | 0.008372 | 111.3 | 11.22 | 9.92 | 0.67 | 0 | 0.93 | 0 | 0 | 0 | 0.93 | 0 | 0 | 0
68 | 92854092 | 92854904 | 49577873 | 1 | 1 | 1 | 3 | 23.3.06.04-0013 | ФССЦ-2001, 23.3.06.04-0013, приказ Минстроя России № 876/пр от 26.12.2019 | Трубы стальные сварные неоцинкованные водогазопроводные с резьбой, легкие, номинальный диаметр 80 мм, толщина стенки 3,5 мм | 1301 | 1003 | м | м | 1 | 0 | 1140433797 | 10 | 520.11 | 0 | 0 | 0 | 52.43 | 0 | 0 | 0 | 9.92 | 1 | 1 | 1 | 0 | 1 | 0 | 1 | 0 | 0 | 10 | 0 | 1 | -1 | 0 | 0 |  | 0 | 0 | 0 | 0 | 0 | 0 | 0 | 0 | 0 | 0 | 0 | 0 | 0 | 0 | 0 | 0 | 0 | 0 | 0 | 0 | 0 | 0 |  | 0 | 0 | 1.4 | 520.11 | 52.43 | 9.92 | 524.3 | 0 | 728.15 | 0 | 0 | 0 | 728.15 | 0 | 0 | 0
105 | 92854092 | 92854921 | 49510731 | 70 | 1 | 1 | 1 | 1-100-35 |  | Затраты труда рабочих (Средний разряд - 3,5) | 1191 | 1013 | чел.-ч. | чел.-ч. | 1 | 0 | 1893946532 | 1.47 | 0 | 0 | 0 | 406.79 | 0 | 0 | 0 | 9.07 | 1 | 1 | 1 | 44.85 | 4 | 0 | 1 | 1 | 0 | 0 | 1.47 | 1 | 2 | 92854931 | 1 | 0 | 197 | 0 | 0 | 0 | 0 | 0 | 0 | 0 | 0 | 0 | 0 | 0 | 0 | 0 | 0 | 0 | 0 | 0 | 0 | 0 | 0 | 0 | 0 | 2391.92 | 5.88 | 0 | 5.88 | 406.79 | 9.07 | 44.85 | 13.33 | 0 | 0 | 0 | 0 | 2391.93 | 2391.93 | 0 | 0 | 0
105 | 92854092 | 92854921 | 49510905 | 70 | 1 | 1 | 1 | 4-100-00 |  | Затраты труда машинистов | 1191 | 1013 | чел.-ч. | чел.-ч. | 1 | 0 | -1417349443 | 0.02 | 0 | 0 | 0 | 0 | 0 | 0 | 0 | 0 | 1 | 1 | 44.85 | 1 | 4 | 0 | 1 | 1 | 0 | 0 | 0.02 | 2 | 2 | 92854932 | 1 | 0 | 198 | 0 | 0 | 0 | 0 | 0 | 0 | 0 | 0 | 0 | 0 | 0 | 0 | 0 | 0 | 0 | 0 | 0 | 0 | 0 | 0 | 0 | 0 |  | 0 | 0 | 0.08 | 0 | 0 | 1 | 0 | 0 | 0 | 0 | 0 | 0 | 0 | 0 | 0 | 0
105 | 92854092 | 92854921 | 49673503 | 1 | 1 | 1 | 2 | 91.14.02-001 | ФСЭМ-2001, 91.14.02-001 , приказ Минстроя России № 876/пр от 26.12.2019 | Автомобили бортовые, грузоподъемность до 5 т | 1367 | 1011 | маш.-ч. | маш.-ч. | 1 | 0 | 509054691 | 0.02 | 0 | 1032.96 | 520.26 | 0 | 0 | 65.71 | 11.6 | 0 | 1 | 15.72 | 44.85 | 1 | 4 | 0 | 1 | 1 | 0 | 0 | 0.02 | 0 | 2 | 92854933 | 1 | 0 | 199 | 0 | 0 | 0 | 0 | 0 | 0 | 0 | 0 | 0 | 0 | 0 | 0 | 0 | 0 | 0 | 0 | 0 | 0 | 0 | 0 | 0 | 0 |  | 0 | 0 | 0.08 | 1032.96 | 65.71 | 15.72 | 1.31 | 0.23 | 0 | 82.64 | 41.62 | 0 | 82.64 | 0 | 0 | 0
105 | 92854092 | 92854921 | 49673715 | 1 | 1 | 1 | 2 | 91.17.04-233 | ФСЭМ-2001, 91.17.04-233 , приказ Минстроя России № 876/пр от 26.12.2019 | Установки для сварки ручной дуговой (постоянного тока) | 1367 | 1011 | маш.-ч. | маш.-ч. | 1 | 0 | 829370094 | 0.35 | 0 | 127.33 | 0 | 0 | 0 | 8.1 | 0 | 0 | 1 | 15.72 | 44.85 | 1 | 4 | 0 | 1 | 1 | 0 | 0 | 0.35 | 0 | 2 | 92854934 | 1 | 0 | 200 | 0 | 0 | 0 | 0 | 0 | 0 | 0 | 0 | 0 | 0 | 0 | 0 | 0 | 0 | 0 | 0 | 0 | 0 | 0 | 0 | 0 | 0 |  | 0 | 0 | 1.4 | 127.33 | 8.1 | 15.72 | 2.84 | 0 | 0 | 178.26 | 0 | 0 | 178.26 | 0 | 0 | 0
105 | 92854092 | 92854921 | 49521237 | 1 | 1 | 1 | 3 | 01.1.02.08-0001 | ФССЦ-2001, 01.1.02.08-0001, приказ Минстроя России № 876/пр от 26.12.2019 | Прокладки из паронита ПМБ, толщина 1 мм, диаметр 50 мм | 1407 | 1013 | 1000 ШТ | 1000 ШТ | 1 | 0 | 845180098 | 0.002 | 34224 | 0 | 0 | 0 | 3450 | 0 | 0 | 0 | 9.92 | 1 | 1 | 1 | 4 | 0 | 1 | 1 | 0 | 0 | 0.002 | 0 | 2 | 92854935 | 1 | 0 | 201 | 0 | 0 | 0 | 0 | 0 | 0 | 0 | 0 | 0 | 0 | 0 | 0 | 0 | 0 | 0 | 0 | 0 | 0 | 0 | 0 | 0 | 0 |  | 0 | 0 | 0.008 | 34224 | 3450 | 9.92 | 6.9 | 0 | 273.79 | 0 | 0 | 0 | 273.79 | 0 | 0 | 0
105 | 92854092 | 92854921 | 49524301 | 1 | 1 | 1 | 3 | 01.7.11.07-0045 | ФССЦ-2001, 01.7.11.07-0045, приказ Минстроя России № 876/пр от 26.12.2019 | Электроды сварочные Э42А, диаметр 5 мм | 1348 | 1009 | т | т | 1000 | 0 | 1824693337 | 0.00014 | 102791.04 | 0 | 0 | 0 | 10362 | 0 | 0 | 0 | 9.92 | 1 | 1 | 1 | 4 | 0 | 1 | 1 | 0 | 0 | 0.00014 | 0 | 2 | 92854936 | 1 | 0 | 202 | 0 | 0 | 0 | 0 | 0 | 0 | 0 | 0 | 0 | 0 | 0 | 0 | 0 | 0 | 0 | 0 | 0 | 0 | 0 | 0 | 0 | 0 |  | 0 | 0 | 0.00056 | 102791.04 | 10362 | 9.92 | 1.45 | 0 | 57.56 | 0 | 0 | 0 | 57.56 | 0 | 0 | 0
105 | 92854092 | 92854921 | 49525471 | 1 | 1 | 1 | 3 | 01.7.15.03-0014 | ФССЦ-2001, 01.7.15.03-0014, приказ Минстроя России № 876/пр от 26.12.2019 | Болты с гайками и шайбами для санитарно-технических работ, диаметр 16 мм | 1348 | 1009 | т | т | 1000 | 0 | -1292822538 | 0.0011 | 147113.6 | 0 | 0 | 0 | 14830 | 0 | 0 | 0 | 9.92 | 1 | 1 | 1 | 4 | 0 | 1 | 1 | 0 | 0 | 0.0011 | 0 | 2 | 92854937 | 1 | 0 | 203 | 0 | 0 | 0 | 0 | 0 | 0 | 0 | 0 | 0 | 0 | 0 | 0 | 0 | 0 | 0 | 0 | 0 | 0 | 0 | 0 | 0 | 0 |  | 0 | 0 | 0.0044 | 147113.6 | 14830 | 9.92 | 16.31 | 0 | 647.3 | 0 | 0 | 0 | 647.3 | 0 | 0 | 0
105 | 92854092 | 92854921 | 49561550 | 1 | 1 | 1 | 3 | 18.1.09.11-1052 | ФССЦ-2001, 18.1.09.11-1052, приказ Минстроя России № 876/пр от 26.12.2019 | Кран шаровой чугунный, номинальное давление 1,6 МПа (16 кгс/см2), номинальный диаметр 50 мм, присоединение к трубопроводу фланцевое | 1371 | 1013 | ШТ | ШТ | 1 | 0 | -1815858230 | 1 | 10672.83 | 0 | 0 | 0 | 1075.89 | 0 | 0 | 0 | 9.92 | 1 | 1 | 1 | 0 | 0 | 0 | 1 | 0 | 0 | 1 | 0 | 1 | -1 | 0 | 0 |  | 0 | 0 | 0 | 0 | 0 | 0 | 0 | 0 | 0 | 0 | 0 | 0 | 0 | 0 | 0 | 0 | 0 | 0 | 0 | 0 | 0 | 0 |  | 0 | 0 | 4 | 10672.83 | 1075.89 | 9.92 | 1075.89 | 0 | 42691.32 | 0 | 0 | 0 | 42691.32 | 0 | 0 | 0
105 | 92854092 | 92854921 | 49581351 | 1 | 1 | 1 | 3 | 23.8.03.11-0653 | ФССЦ-2001, 23.8.03.11-0653, приказ Минстроя России № 876/пр от 26.12.2019 | Фланцы стальные плоские приварные из стали ВСт3сп2, ВСт3сп3, номинальное давление 1,0 МПа, номинальный диаметр 50 мм | 1371 | 1013 | ШТ | ШТ | 1 | 0 | 1780456760 | 2 | 277.76 | 0 | 0 | 0 | 28 | 0 | 0 | 0 | 9.92 | 1 | 1 | 1 | 0 | 0 | 0 | 1 | 0 | 0 | 2 | 0 | 1 | -1 | 0 | 0 |  | 0 | 0 | 0 | 0 | 0 | 0 | 0 | 0 | 0 | 0 | 0 | 0 | 0 | 0 | 0 | 0 | 0 | 0 | 0 | 0 | 0 | 0 |  | 0 | 0 | 8 | 277.76 | 28 | 9.92 | 56 | 0 | 2222.08 | 0 | 0 | 0 | 2222.08 | 0 | 0 | 0
108 | 92854092 | 92854942 | 49510753 | 70 | 1 | 1 | 1 | 1-100-39 |  | Затраты труда рабочих (Средний разряд - 3,9) | 1191 | 1013 | чел.-ч. | чел.-ч. | 1 | 0 | 1608048003 | 0.93 | 0 | 0 | 0 | 426.52 | 0 | 0 | 0 | 9.51 | 1 | 1 | 1 | 44.85 | 4 | 0 | 1 | 1 | 0 | 0 | 0.93 | 1 | 2 | 92854951 | 1 | 0 | 206 | 0 | 0 | 0 | 0 | 0 | 0 | 0 | 0 | 0 | 0 | 0 | 0 | 0 | 0 | 0 | 0 | 0 | 0 | 0 | 0 | 0 | 0 | 7536.67 | 17.67 | 0 | 17.67 | 426.52 | 9.51 | 44.85 | 8.84 | 0 | 0 | 0 | 0 | 7536.61 | 7536.61 | 0 | 0 | 0
108 | 92854092 | 92854942 | 49510905 | 70 | 1 | 1 | 1 | 4-100-00 |  | Затраты труда машинистов | 1191 | 1013 | чел.-ч. | чел.-ч. | 1 | 0 | -1417349443 | 0.01 | 0 | 0 | 0 | 0 | 0 | 0 | 0 | 0 | 1 | 1 | 44.85 | 1 | 4 | 0 | 1 | 1 | 0 | 0 | 0.01 | 2 | 2 | 92854952 | 1 | 0 | 207 | 0 | 0 | 0 | 0 | 0 | 0 | 0 | 0 | 0 | 0 | 0 | 0 | 0 | 0 | 0 | 0 | 0 | 0 | 0 | 0 | 0 | 0 |  | 0 | 0 | 0.19 | 0 | 0 | 1 | 0 | 0 | 0 | 0 | 0 | 0 | 0 | 0 | 0 | 0
108 | 92854092 | 92854942 | 49673503 | 1 | 1 | 1 | 2 | 91.14.02-001 | ФСЭМ-2001, 91.14.02-001 , приказ Минстроя России № 876/пр от 26.12.2019 | Автомобили бортовые, грузоподъемность до 5 т | 1367 | 1011 | маш.-ч. | маш.-ч. | 1 | 0 | 509054691 | 0.01 | 0 | 1032.96 | 520.26 | 0 | 0 | 65.71 | 11.6 | 0 | 1 | 15.72 | 44.85 | 1 | 4 | 0 | 1 | 1 | 0 | 0 | 0.01 | 0 | 2 | 92854953 | 1 | 0 | 208 | 0 | 0 | 0 | 0 | 0 | 0 | 0 | 0 | 0 | 0 | 0 | 0 | 0 | 0 | 0 | 0 | 0 | 0 | 0 | 0 | 0 | 0 |  | 0 | 0 | 0.19 | 1032.96 | 65.71 | 15.72 | 0.66 | 0.12 | 0 | 196.26 | 98.85 | 0 | 196.26 | 0 | 0 | 0
108 | 92854092 | 92854942 | 49673715 | 1 | 1 | 1 | 2 | 91.17.04-233 | ФСЭМ-2001, 91.17.04-233 , приказ Минстроя России № 876/пр от 26.12.2019 | Установки для сварки ручной дуговой (постоянного тока) | 1367 | 1011 | маш.-ч. | маш.-ч. | 1 | 0 | 829370094 | 0.26 | 0 | 127.33 | 0 | 0 | 0 | 8.1 | 0 | 0 | 1 | 15.72 | 44.85 | 1 | 4 | 0 | 1 | 1 | 0 | 0 | 0.26 | 0 | 2 | 92854954 | 1 | 0 | 209 | 0 | 0 | 0 | 0 | 0 | 0 | 0 | 0 | 0 | 0 | 0 | 0 | 0 | 0 | 0 | 0 | 0 | 0 | 0 | 0 | 0 | 0 |  | 0 | 0 | 4.94 | 127.33 | 8.1 | 15.72 | 2.11 | 0 | 0 | 629.01 | 0 | 0 | 629.01 | 0 | 0 | 0
108 | 92854092 | 92854942 | 49521237 | 1 | 1 | 1 | 3 | 01.1.02.08-0001 | ФССЦ-2001, 01.1.02.08-0001, приказ Минстроя России № 876/пр от 26.12.2019 | Прокладки из паронита ПМБ, толщина 1 мм, диаметр 50 мм | 1407 | 1013 | 1000 ШТ | 1000 ШТ | 1 | 0 | 845180098 | 0.002 | 34224 | 0 | 0 | 0 | 3450 | 0 | 0 | 0 | 9.92 | 1 | 1 | 1 | 4 | 0 | 1 | 1 | 0 | 0 | 0.002 | 0 | 2 | 92854955 | 1 | 0 | 210 | 0 | 0 | 0 | 0 | 0 | 0 | 0 | 0 | 0 | 0 | 0 | 0 | 0 | 0 | 0 | 0 | 0 | 0 | 0 | 0 | 0 | 0 |  | 0 | 0 | 0.038 | 34224 | 3450 | 9.92 | 6.9 | 0 | 1300.51 | 0 | 0 | 0 | 1300.51 | 0 | 0 | 0
108 | 92854092 | 92854942 | 49524301 | 1 | 1 | 1 | 3 | 01.7.11.07-0045 | ФССЦ-2001, 01.7.11.07-0045, приказ Минстроя России № 876/пр от 26.12.2019 | Электроды сварочные Э42А, диаметр 5 мм | 1348 | 1009 | т | т | 1000 | 0 | 1824693337 | 0.00012 | 102791.04 | 0 | 0 | 0 | 10362 | 0 | 0 | 0 | 9.92 | 1 | 1 | 1 | 4 | 0 | 1 | 1 | 0 | 0 | 0.00012 | 0 | 2 | 92854956 | 1 | 0 | 211 | 0 | 0 | 0 | 0 | 0 | 0 | 0 | 0 | 0 | 0 | 0 | 0 | 0 | 0 | 0 | 0 | 0 | 0 | 0 | 0 | 0 | 0 |  | 0 | 0 | 0.00228 | 102791.04 | 10362 | 9.92 | 1.24 | 0 | 234.36 | 0 | 0 | 0 | 234.36 | 0 | 0 | 0
108 | 92854092 | 92854942 | 49525470 | 1 | 1 | 1 | 3 | 01.7.15.03-0013 | ФССЦ-2001, 01.7.15.03-0013, приказ Минстроя России № 876/пр от 26.12.2019 | Болты с гайками и шайбами для санитарно-технических работ, диаметр 12 мм | 1348 | 1009 | т | т | 1000 | 0 | -614132284 | 0.0006 | 152004.16 | 0 | 0 | 0 | 15323 | 0 | 0 | 0 | 9.92 | 1 | 1 | 1 | 4 | 0 | 1 | 1 | 0 | 0 | 0.0006 | 0 | 2 | 92854957 | 1 | 0 | 212 | 0 | 0 | 0 | 0 | 0 | 0 | 0 | 0 | 0 | 0 | 0 | 0 | 0 | 0 | 0 | 0 | 0 | 0 | 0 | 0 | 0 | 0 |  | 0 | 0 | 0.0114 | 152004.16 | 15323 | 9.92 | 9.19 | 0 | 1732.85 | 0 | 0 | 0 | 1732.85 | 0 | 0 | 0
108 | 92854092 | 92854942 | 49560669 | 1 | 1 | 1 | 3 | 18.1.06.01-0022 | ФССЦ-2001, 18.1.06.01-0022, приказ Минстроя России № 876/пр от 26.12.2019 | Клапан запорно-балансировочный, муфтовый, латунный, ручной, с измерительным ниппелем и дренажным краном, номинальное давление 1,6 МПа (16 кгс/см2), номинальный диаметр 20 мм | 1371 | 1013 | ШТ | ШТ | 1 | 0 | -1577039183 | 1 | 3716.43 | 0 | 0 | 0 | 374.64 | 0 | 0 | 0 | 9.92 | 1 | 1 | 1 | 0 | 0 | 0 | 1 | 0 | 0 | 1 | 0 | 1 | -1 | 0 | 0 |  | 0 | 0 | 0 | 0 | 0 | 0 | 0 | 0 | 0 | 0 | 0 | 0 | 0 | 0 | 0 | 0 | 0 | 0 | 0 | 0 | 0 | 0 |  | 0 | 0 | 19 | 3716.43 | 374.64 | 9.92 | 374.64 | 0 | 70612.17 | 0 | 0 | 0 | 70612.17 | 0 | 0 | 0
110 | 92854092 | 92854961 | 49510757 | 70 | 1 | 1 | 1 | 1-100-40 |  | Затраты труда рабочих (Средний разряд - 4) | 1191 | 1013 | чел.-ч. | чел.-ч. | 1 | 0 | -1111239348 | 33.7 | 0 | 0 | 0 | 431.46 | 0 | 0 | 0 | 9.62 | 1 | 1 | 1 | 44.85 | 4 | 0 | 1 | 1 | 0 | 0 | 33.7 | 1 | 2 | 92854978 | 1 | 0 | 215 | 0 | 0 | 0 | 0 | 0 | 0 | 0 | 0 | 0 | 0 | 0 | 0 | 0 | 0 | 0 | 0 | 0 | 0 | 0 | 0 | 0 | 0 | 1599.41 | 3.707 | 0 | 3.707 | 431.46 | 9.62 | 44.85 | 324.19 | 0 | 0 | 0 | 0 | 1599.42 | 1599.42 | 0 | 0 | 0
110 | 92854092 | 92854961 | 49510905 | 70 | 1 | 1 | 1 | 4-100-00 |  | Затраты труда машинистов | 1191 | 1013 | чел.-ч. | чел.-ч. | 1 | 0 | -1417349443 | 0.54 | 0 | 0 | 0 | 0 | 0 | 0 | 0 | 0 | 1 | 1 | 44.85 | 1 | 4 | 0 | 1 | 1 | 0 | 0 | 0.54 | 2 | 2 | 92854979 | 1 | 0 | 216 | 0 | 0 | 0 | 0 | 0 | 0 | 0 | 0 | 0 | 0 | 0 | 0 | 0 | 0 | 0 | 0 | 0 | 0 | 0 | 0 | 0 | 0 |  | 0 | 0 | 0.0594 | 0 | 0 | 1 | 0 | 0 | 0 | 0 | 0 | 0 | 0 | 0 | 0 | 0
110 | 92854092 | 92854961 | 49672515 | 1 | 1 | 1 | 2 | 91.05.01-017 | ФСЭМ-2001, 91.05.01-017 , приказ Минстроя России № 876/пр от 26.12.2019 | Краны башенные, грузоподъемность 8 т | 1367 | 1011 | маш.-ч. | маш.-ч. | 1 | 0 | -130837057 | 0.08 | 0 | 1358.21 | 605.48 | 0 | 0 | 86.4 | 13.5 | 0 | 1 | 15.72 | 44.85 | 1 | 4 | 0 | 1 | 1 | 0 | 0 | 0.08 | 0 | 2 | 92854980 | 1 | 0 | 217 | 0 | 0 | 0 | 0 | 0 | 0 | 0 | 0 | 0 | 0 | 0 | 0 | 0 | 0 | 0 | 0 | 0 | 0 | 0 | 0 | 0 | 0 |  | 0 | 0 | 0.0088 | 1358.21 | 86.4 | 15.72 | 6.91 | 1.08 | 0 | 11.95 | 5.33 | 0 | 11.95 | 0 | 0 | 0
110 | 92854092 | 92854961 | 49672573 | 1 | 1 | 1 | 2 | 91.05.05-015 | ФСЭМ-2001, 91.05.05-015 , приказ Минстроя России № 876/пр от 26.12.2019 | Краны на автомобильном ходу, грузоподъемность 16 т | 1367 | 1011 | маш.-ч. | маш.-ч. | 1 | 0 | -430484415 | 0.06 | 0 | 1814.09 | 605.48 | 0 | 0 | 115.4 | 13.5 | 0 | 1 | 15.72 | 44.85 | 1 | 4 | 0 | 1 | 1 | 0 | 0 | 0.06 | 0 | 2 | 92854981 | 1 | 0 | 218 | 0 | 0 | 0 | 0 | 0 | 0 | 0 | 0 | 0 | 0 | 0 | 0 | 0 | 0 | 0 | 0 | 0 | 0 | 0 | 0 | 0 | 0 |  | 0 | 0 | 0.0066 | 1814.09 | 115.4 | 15.72 | 6.92 | 0.81 | 0 | 11.97 | 4 | 0 | 11.97 | 0 | 0 | 0
110 | 92854092 | 92854961 | 49673503 | 1 | 1 | 1 | 2 | 91.14.02-001 | ФСЭМ-2001, 91.14.02-001 , приказ Минстроя России № 876/пр от 26.12.2019 | Автомобили бортовые, грузоподъемность до 5 т | 1367 | 1011 | маш.-ч. | маш.-ч. | 1 | 0 | 509054691 | 0.4 | 0 | 1032.96 | 520.26 | 0 | 0 | 65.71 | 11.6 | 0 | 1 | 15.72 | 44.85 | 1 | 4 | 0 | 1 | 1 | 0 | 0 | 0.4 | 0 | 2 | 92854982 | 1 | 0 | 219 | 0 | 0 | 0 | 0 | 0 | 0 | 0 | 0 | 0 | 0 | 0 | 0 | 0 | 0 | 0 | 0 | 0 | 0 | 0 | 0 | 0 | 0 |  | 0 | 0 | 0.044 | 1032.96 | 65.71 | 15.72 | 26.28 | 4.64 | 0 | 45.45 | 22.89 | 0 | 45.45 | 0 | 0 | 0
110 | 92854092 | 92854961 | 49673658 | 1 | 1 | 1 | 2 | 91.17.04-042 | ФСЭМ-2001, 91.17.04-042 , приказ Минстроя России № 876/пр от 26.12.2019 | Аппараты для газовой сварки и резки | 1367 | 1011 | маш.-ч. | маш.-ч. | 1 | 0 | 2077867240 | 1.19 | 0 | 18.86 | 0 | 0 | 0 | 1.2 | 0 | 0 | 1 | 15.72 | 44.85 | 1 | 4 | 0 | 1 | 1 | 0 | 0 | 1.19 | 0 | 2 | 92854983 | 1 | 0 | 220 | 0 | 0 | 0 | 0 | 0 | 0 | 0 | 0 | 0 | 0 | 0 | 0 | 0 | 0 | 0 | 0 | 0 | 0 | 0 | 0 | 0 | 0 |  | 0 | 0 | 0.1309 | 18.86 | 1.2 | 15.72 | 1.43 | 0 | 0 | 2.47 | 0 | 0 | 2.47 | 0 | 0 | 0
110 | 92854092 | 92854961 | 49521586 | 1 | 1 | 1 | 3 | 01.3.02.03-0012 | ФССЦ-2001, 01.3.02.03-0012, приказ Минстроя России № 876/пр от 26.12.2019 | Ацетилен растворенный технический, марка Б | 1348 | 1009 | т | т | 1000 | 0 | 1892417071 | 0.00019 | 302956.8 | 0 | 0 | 0 | 30540 | 0 | 0 | 0 | 9.92 | 1 | 1 | 1 | 4 | 0 | 1 | 1 | 0 | 0 | 0.00019 | 0 | 2 | 92854984 | 1 | 0 | 221 | 0 | 0 | 0 | 0 | 0 | 0 | 0 | 0 | 0 | 0 | 0 | 0 | 0 | 0 | 0 | 0 | 0 | 0 | 0 | 0 | 0 | 0 |  | 0 | 0 | 2.09e-05 | 302956.8 | 30540 | 9.92 | 5.8 | 0 | 6.33 | 0 | 0 | 0 | 6.33 | 0 | 0 | 0
110 | 92854092 | 92854961 | 49521602 | 1 | 1 | 1 | 3 | 01.3.02.08-0001 | ФССЦ-2001, 01.3.02.08-0001, приказ Минстроя России № 876/пр от 26.12.2019 | Кислород газообразный технический | 1339 | 1007 | м3 | м3 | 1 | 0 | -1761807714 | 0.342 | 61.7 | 0 | 0 | 0 | 6.22 | 0 | 0 | 0 | 9.92 | 1 | 1 | 1 | 4 | 0 | 1 | 1 | 0 | 0 | 0.342 | 0 | 2 | 92854985 | 1 | 0 | 222 | 0 | 0 | 0 | 0 | 0 | 0 | 0 | 0 | 0 | 0 | 0 | 0 | 0 | 0 | 0 | 0 | 0 | 0 | 0 | 0 | 0 | 0 |  | 0 | 0 | 0.03762 | 61.7 | 6.22 | 9.92 | 2.13 | 0 | 2.32 | 0 | 0 | 0 | 2.32 | 0 | 0 | 0
110 | 92854092 | 92854961 | 49523203 | 1 | 1 | 1 | 3 | 01.7.03.01-0001 | ФССЦ-2001, 01.7.03.01-0001, приказ Минстроя России № 876/пр от 26.12.2019 | Вода | 1339 | 1007 | м3 | м3 | 1 | 0 | -143474561 | 0.25 | 24.2 | 0 | 0 | 0 | 2.44 | 0 | 0 | 0 | 9.92 | 1 | 1 | 1 | 4 | 0 | 1 | 1 | 0 | 0 | 0.25 | 0 | 2 | 92854986 | 1 | 0 | 223 | 0 | 0 | 0 | 0 | 0 | 0 | 0 | 0 | 0 | 0 | 0 | 0 | 0 | 0 | 0 | 0 | 0 | 0 | 0 | 0 | 0 | 0 |  | 0 | 0 | 0.0275 | 24.2 | 2.44 | 9.92 | 0.61 | 0 | 0.67 | 0 | 0 | 0 | 0.67 | 0 | 0 | 0
110 | 92854092 | 92854961 | 49523851 | 1 | 1 | 1 | 3 | 01.7.07.29-0101 | ФССЦ-2001, 01.7.07.29-0101, приказ Минстроя России № 876/пр от 26.12.2019 | Очес льняной | 1346 | 1009 | кг | кг | 1 | 0 | -617477323 | 0.05 | 369.92 | 0 | 0 | 0 | 37.29 | 0 | 0 | 0 | 9.92 | 1 | 1 | 1 | 4 | 0 | 1 | 1 | 0 | 0 | 0.05 | 0 | 2 | 92854987 | 1 | 0 | 224 | 0 | 0 | 0 | 0 | 0 | 0 | 0 | 0 | 0 | 0 | 0 | 0 | 0 | 0 | 0 | 0 | 0 | 0 | 0 | 0 | 0 | 0 |  | 0 | 0 | 0.0055 | 369.92 | 37.29 | 9.92 | 1.86 | 0 | 2.03 | 0 | 0 | 0 | 2.03 | 0 | 0 | 0
110 | 92854092 | 92854961 | 49524232 | 1 | 1 | 1 | 3 | 01.7.11.04-0072 | ФССЦ-2001, 01.7.11.04-0072, приказ Минстроя России № 876/пр от 26.12.2019 | Проволока сварочная легированная, диаметр 4 мм | 1348 | 1009 | т | т | 1000 | 0 | 1913150405 | 0.0004 | 134515.2 | 0 | 0 | 0 | 13560 | 0 | 0 | 0 | 9.92 | 1 | 1 | 1 | 4 | 0 | 1 | 1 | 0 | 0 | 0.0004 | 0 | 2 | 92854988 | 1 | 0 | 225 | 0 | 0 | 0 | 0 | 0 | 0 | 0 | 0 | 0 | 0 | 0 | 0 | 0 | 0 | 0 | 0 | 0 | 0 | 0 | 0 | 0 | 0 |  | 0 | 0 | 4.4e-05 | 134515.2 | 13560 | 9.92 | 5.42 | 0 | 5.92 | 0 | 0 | 0 | 5.92 | 0 | 0 | 0
110 | 92854092 | 92854961 | 49527729 | 1 | 1 | 1 | 3 | 03.1.02.03-0015 | ФССЦ-2001, 03.1.02.03-0015, приказ Минстроя России № 876/пр от 26.12.2019 | Известь строительная негашеная хлорная, марка А | 1346 | 1009 | кг | кг | 1 | 0 | 30735328 | 0.0009 | 21.33 | 0 | 0 | 0 | 2.15 | 0 | 0 | 0 | 9.92 | 1 | 1 | 1 | 4 | 0 | 1 | 1 | 0 | 0 | 0.0009 | 0 | 2 | 92854989 | 1 | 0 | 226 | 0 | 0 | 0 | 0 | 0 | 0 | 0 | 0 | 0 | 0 | 0 | 0 | 0 | 0 | 0 | 0 | 0 | 0 | 0 | 0 | 0 | 0 |  | 0 | 0 | 9.9e-05 | 21.33 | 2.15 | 9.92 | 0 | 0 | 0 | 0 | 0 | 0 | 0 | 0 | 0 | 0
110 | 92854092 | 92854961 | 49554500 | 1 | 1 | 1 | 3 | 14.4.02.04-0142 | ФССЦ-2001, 14.4.02.04-0142, приказ Минстроя России № 876/пр от 26.12.2019 | Краска масляная земляная МА-0115, мумия, сурик железный | 1346 | 1009 | кг | кг | 1 | 0 | 639726700 | 0.44 | 149.99 | 0 | 0 | 0 | 15.12 | 0 | 0 | 0 | 9.92 | 1 | 1 | 1 | 4 | 0 | 1 | 1 | 0 | 0 | 0.44 | 0 | 2 | 92854990 | 1 | 0 | 227 | 0 | 0 | 0 | 0 | 0 | 0 | 0 | 0 | 0 | 0 | 0 | 0 | 0 | 0 | 0 | 0 | 0 | 0 | 0 | 0 | 0 | 0 |  | 0 | 0 | 0.0484 | 149.99 | 15.12 | 9.92 | 6.65 | 0 | 7.26 | 0 | 0 | 0 | 7.26 | 0 | 0 | 0
110 | 92854092 | 92854961 | 49555188 | 1 | 1 | 1 | 3 | 14.5.05.01-0012 | ФССЦ-2001, 14.5.05.01-0012, приказ Минстроя России № 876/пр от 26.12.2019 | Олифа комбинированная для разведения масляных густотертых красок и для внешних работ по деревянным поверхностям | 1348 | 1009 | т | т | 1000 | 0 | 859929720 | 0.00053 | 168144 | 0 | 0 | 0 | 16950 | 0 | 0 | 0 | 9.92 | 1 | 1 | 1 | 4 | 0 | 1 | 1 | 0 | 0 | 0.00053 | 0 | 2 | 92854991 | 1 | 0 | 228 | 0 | 0 | 0 | 0 | 0 | 0 | 0 | 0 | 0 | 0 | 0 | 0 | 0 | 0 | 0 | 0 | 0 | 0 | 0 | 0 | 0 | 0 |  | 0 | 0 | 5.83e-05 | 168144 | 16950 | 9.92 | 8.98 | 0 | 9.8 | 0 | 0 | 0 | 9.8 | 0 | 0 | 0
110 | 92854092 | 92854961 | 49561117 | 1 | 1 | 1 | 3 | 18.1.09.06-0041 | ФССЦ-2001, 18.1.09.06-0041, приказ Минстроя России № 876/пр от 26.12.2019 | Кран шаровой 11Б41п3, номинальное давление 1,6 МПа (16 кгс/см2), номинальный диаметр 15 мм, присоединение к трубопроводу муфтовое | 1371 | 1013 | ШТ | ШТ | 1 | 0 | 1075824001 | 209.0909 | 368.13 | 0 | 0 | 0 | 37.11 | 0 | 0 | 0 | 9.92 | 1 | 1 | 1 | 0 | 0 | 0 | 1 | 0 | 0 | 209.0909 | 0 | 1 | -1 | 0 | 0 |  | 0 | 0 | 0 | 0 | 0 | 0 | 0 | 0 | 0 | 0 | 0 | 0 | 0 | 0 | 0 | 0 | 0 | 0 | 0 | 0 | 0 | 0 |  | 0 | 0 | 23 | 368.13 | 37.11 | 9.92 | 7759.36 | 0 | 8466.99 | 0 | 0 | 0 | 8466.99 | 0 | 0 | 0
110 | 92854092 | 92854961 | 49562558 | 1 | 1 | 1 | 3 | 18.2.07.01-0004 | ФССЦ-2001, 18.2.07.01-0004, приказ Минстроя России № 876/пр от 26.12.2019 | Узлы трубопроводов укрупненные монтажные из стальных водогазопроводных оцинкованных труб диаметром 15 мм | 1301 | 1003 | м | м | 1 | 0 | -438374013 | 100 | 280.24 | 0 | 0 | 0 | 28.25 | 0 | 0 | 0 | 9.92 | 1 | 1 | 1 | 0 | 0 | 0 | 1 | 0 | 0 | 100 | 0 | 1 | -1 | 0 | 0 |  | 0 | 0 | 0 | 0 | 0 | 0 | 0 | 0 | 0 | 0 | 0 | 0 | 0 | 0 | 0 | 0 | 0 | 0 | 0 | 0 | 0 | 0 |  | 0 | 0 | 11 | 280.24 | 28.25 | 9.92 | 2825 | 0 | 3082.64 | 0 | 0 | 0 | 3082.64 | 0 | 0 | 0
113 | 92854092 | 92854997 | 49510757 | 70 | 1 | 1 | 1 | 1-100-40 |  | Затраты труда рабочих (Средний разряд - 4) | 1191 | 1013 | чел.-ч. | чел.-ч. | 1 | 0 | -1111239348 | 33.7 | 0 | 0 | 0 | 431.46 | 0 | 0 | 0 | 9.62 | 1 | 1 | 1 | 44.85 | 4 | 0 | 1 | 1 | 0 | 0 | 33.7 | 1 | 2 | 92855014 | 1 | 0 | 232 | 0 | 0 | 0 | 0 | 0 | 0 | 0 | 0 | 0 | 0 | 0 | 0 | 0 | 0 | 0 | 0 | 0 | 0 | 0 | 0 | 0 | 0 | 8724.06 | 20.22 | 0 | 20.22 | 431.46 | 9.62 | 44.85 | 324.19 | 0 | 0 | 0 | 0 | 8724.12 | 8724.12 | 0 | 0 | 0
113 | 92854092 | 92854997 | 49510905 | 70 | 1 | 1 | 1 | 4-100-00 |  | Затраты труда машинистов | 1191 | 1013 | чел.-ч. | чел.-ч. | 1 | 0 | -1417349443 | 0.54 | 0 | 0 | 0 | 0 | 0 | 0 | 0 | 0 | 1 | 1 | 44.85 | 1 | 4 | 0 | 1 | 1 | 0 | 0 | 0.54 | 2 | 2 | 92855015 | 1 | 0 | 233 | 0 | 0 | 0 | 0 | 0 | 0 | 0 | 0 | 0 | 0 | 0 | 0 | 0 | 0 | 0 | 0 | 0 | 0 | 0 | 0 | 0 | 0 |  | 0 | 0 | 0.324 | 0 | 0 | 1 | 0 | 0 | 0 | 0 | 0 | 0 | 0 | 0 | 0 | 0
113 | 92854092 | 92854997 | 49672515 | 1 | 1 | 1 | 2 | 91.05.01-017 | ФСЭМ-2001, 91.05.01-017 , приказ Минстроя России № 876/пр от 26.12.2019 | Краны башенные, грузоподъемность 8 т | 1367 | 1011 | маш.-ч. | маш.-ч. | 1 | 0 | -130837057 | 0.08 | 0 | 1358.21 | 605.48 | 0 | 0 | 86.4 | 13.5 | 0 | 1 | 15.72 | 44.85 | 1 | 4 | 0 | 1 | 1 | 0 | 0 | 0.08 | 0 | 2 | 92855016 | 1 | 0 | 234 | 0 | 0 | 0 | 0 | 0 | 0 | 0 | 0 | 0 | 0 | 0 | 0 | 0 | 0 | 0 | 0 | 0 | 0 | 0 | 0 | 0 | 0 |  | 0 | 0 | 0.048 | 1358.21 | 86.4 | 15.72 | 6.91 | 1.08 | 0 | 65.19 | 29.06 | 0 | 65.19 | 0 | 0 | 0
113 | 92854092 | 92854997 | 49672573 | 1 | 1 | 1 | 2 | 91.05.05-015 | ФСЭМ-2001, 91.05.05-015 , приказ Минстроя России № 876/пр от 26.12.2019 | Краны на автомобильном ходу, грузоподъемность 16 т | 1367 | 1011 | маш.-ч. | маш.-ч. | 1 | 0 | -430484415 | 0.06 | 0 | 1814.09 | 605.48 | 0 | 0 | 115.4 | 13.5 | 0 | 1 | 15.72 | 44.85 | 1 | 4 | 0 | 1 | 1 | 0 | 0 | 0.06 | 0 | 2 | 92855017 | 1 | 0 | 235 | 0 | 0 | 0 | 0 | 0 | 0 | 0 | 0 | 0 | 0 | 0 | 0 | 0 | 0 | 0 | 0 | 0 | 0 | 0 | 0 | 0 | 0 |  | 0 | 0 | 0.036 | 1814.09 | 115.4 | 15.72 | 6.92 | 0.81 | 0 | 65.31 | 21.8 | 0 | 65.31 | 0 | 0 | 0
113 | 92854092 | 92854997 | 49673503 | 1 | 1 | 1 | 2 | 91.14.02-001 | ФСЭМ-2001, 91.14.02-001 , приказ Минстроя России № 876/пр от 26.12.2019 | Автомобили бортовые, грузоподъемность до 5 т | 1367 | 1011 | маш.-ч. | маш.-ч. | 1 | 0 | 509054691 | 0.4 | 0 | 1032.96 | 520.26 | 0 | 0 | 65.71 | 11.6 | 0 | 1 | 15.72 | 44.85 | 1 | 4 | 0 | 1 | 1 | 0 | 0 | 0.4 | 0 | 2 | 92855018 | 1 | 0 | 236 | 0 | 0 | 0 | 0 | 0 | 0 | 0 | 0 | 0 | 0 | 0 | 0 | 0 | 0 | 0 | 0 | 0 | 0 | 0 | 0 | 0 | 0 |  | 0 | 0 | 0.24 | 1032.96 | 65.71 | 15.72 | 26.28 | 4.64 | 0 | 247.91 | 124.86 | 0 | 247.91 | 0 | 0 | 0
113 | 92854092 | 92854997 | 49673658 | 1 | 1 | 1 | 2 | 91.17.04-042 | ФСЭМ-2001, 91.17.04-042 , приказ Минстроя России № 876/пр от 26.12.2019 | Аппараты для газовой сварки и резки | 1367 | 1011 | маш.-ч. | маш.-ч. | 1 | 0 | 2077867240 | 1.19 | 0 | 18.86 | 0 | 0 | 0 | 1.2 | 0 | 0 | 1 | 15.72 | 44.85 | 1 | 4 | 0 | 1 | 1 | 0 | 0 | 1.19 | 0 | 2 | 92855019 | 1 | 0 | 237 | 0 | 0 | 0 | 0 | 0 | 0 | 0 | 0 | 0 | 0 | 0 | 0 | 0 | 0 | 0 | 0 | 0 | 0 | 0 | 0 | 0 | 0 |  | 0 | 0 | 0.714 | 18.86 | 1.2 | 15.72 | 1.43 | 0 | 0 | 13.47 | 0 | 0 | 13.47 | 0 | 0 | 0
113 | 92854092 | 92854997 | 49521586 | 1 | 1 | 1 | 3 | 01.3.02.03-0012 | ФССЦ-2001, 01.3.02.03-0012, приказ Минстроя России № 876/пр от 26.12.2019 | Ацетилен растворенный технический, марка Б | 1348 | 1009 | т | т | 1000 | 0 | 1892417071 | 0.00019 | 302956.8 | 0 | 0 | 0 | 30540 | 0 | 0 | 0 | 9.92 | 1 | 1 | 1 | 4 | 0 | 1 | 1 | 0 | 0 | 0.00019 | 0 | 2 | 92855020 | 1 | 0 | 238 | 0 | 0 | 0 | 0 | 0 | 0 | 0 | 0 | 0 | 0 | 0 | 0 | 0 | 0 | 0 | 0 | 0 | 0 | 0 | 0 | 0 | 0 |  | 0 | 0 | 0.000114 | 302956.8 | 30540 | 9.92 | 5.8 | 0 | 34.54 | 0 | 0 | 0 | 34.54 | 0 | 0 | 0
113 | 92854092 | 92854997 | 49521602 | 1 | 1 | 1 | 3 | 01.3.02.08-0001 | ФССЦ-2001, 01.3.02.08-0001, приказ Минстроя России № 876/пр от 26.12.2019 | Кислород газообразный технический | 1339 | 1007 | м3 | м3 | 1 | 0 | -1761807714 | 0.342 | 61.7 | 0 | 0 | 0 | 6.22 | 0 | 0 | 0 | 9.92 | 1 | 1 | 1 | 4 | 0 | 1 | 1 | 0 | 0 | 0.342 | 0 | 2 | 92855021 | 1 | 0 | 239 | 0 | 0 | 0 | 0 | 0 | 0 | 0 | 0 | 0 | 0 | 0 | 0 | 0 | 0 | 0 | 0 | 0 | 0 | 0 | 0 | 0 | 0 |  | 0 | 0 | 0.2052 | 61.7 | 6.22 | 9.92 | 2.13 | 0 | 12.66 | 0 | 0 | 0 | 12.66 | 0 | 0 | 0
113 | 92854092 | 92854997 | 49523203 | 1 | 1 | 1 | 3 | 01.7.03.01-0001 | ФССЦ-2001, 01.7.03.01-0001, приказ Минстроя России № 876/пр от 26.12.2019 | Вода | 1339 | 1007 | м3 | м3 | 1 | 0 | -143474561 | 0.44 | 24.2 | 0 | 0 | 0 | 2.44 | 0 | 0 | 0 | 9.92 | 1 | 1 | 1 | 4 | 0 | 1 | 1 | 0 | 0 | 0.44 | 0 | 2 | 92855022 | 1 | 0 | 240 | 0 | 0 | 0 | 0 | 0 | 0 | 0 | 0 | 0 | 0 | 0 | 0 | 0 | 0 | 0 | 0 | 0 | 0 | 0 | 0 | 0 | 0 |  | 0 | 0 | 0.264 | 24.2 | 2.44 | 9.92 | 1.07 | 0 | 6.39 | 0 | 0 | 0 | 6.39 | 0 | 0 | 0
113 | 92854092 | 92854997 | 49523851 | 1 | 1 | 1 | 3 | 01.7.07.29-0101 | ФССЦ-2001, 01.7.07.29-0101, приказ Минстроя России № 876/пр от 26.12.2019 | Очес льняной | 1346 | 1009 | кг | кг | 1 | 0 | -617477323 | 0.05 | 369.92 | 0 | 0 | 0 | 37.29 | 0 | 0 | 0 | 9.92 | 1 | 1 | 1 | 4 | 0 | 1 | 1 | 0 | 0 | 0.05 | 0 | 2 | 92855023 | 1 | 0 | 241 | 0 | 0 | 0 | 0 | 0 | 0 | 0 | 0 | 0 | 0 | 0 | 0 | 0 | 0 | 0 | 0 | 0 | 0 | 0 | 0 | 0 | 0 |  | 0 | 0 | 0.03 | 369.92 | 37.29 | 9.92 | 1.86 | 0 | 11.1 | 0 | 0 | 0 | 11.1 | 0 | 0 | 0
113 | 92854092 | 92854997 | 49524232 | 1 | 1 | 1 | 3 | 01.7.11.04-0072 | ФССЦ-2001, 01.7.11.04-0072, приказ Минстроя России № 876/пр от 26.12.2019 | Проволока сварочная легированная, диаметр 4 мм | 1348 | 1009 | т | т | 1000 | 0 | 1913150405 | 0.0004 | 134515.2 | 0 | 0 | 0 | 13560 | 0 | 0 | 0 | 9.92 | 1 | 1 | 1 | 4 | 0 | 1 | 1 | 0 | 0 | 0.0004 | 0 | 2 | 92855024 | 1 | 0 | 242 | 0 | 0 | 0 | 0 | 0 | 0 | 0 | 0 | 0 | 0 | 0 | 0 | 0 | 0 | 0 | 0 | 0 | 0 | 0 | 0 | 0 | 0 |  | 0 | 0 | 0.00024 | 134515.2 | 13560 | 9.92 | 5.42 | 0 | 32.28 | 0 | 0 | 0 | 32.28 | 0 | 0 | 0
113 | 92854092 | 92854997 | 49527729 | 1 | 1 | 1 | 3 | 03.1.02.03-0015 | ФССЦ-2001, 03.1.02.03-0015, приказ Минстроя России № 876/пр от 26.12.2019 | Известь строительная негашеная хлорная, марка А | 1346 | 1009 | кг | кг | 1 | 0 | 30735328 | 0.0016 | 21.33 | 0 | 0 | 0 | 2.15 | 0 | 0 | 0 | 9.92 | 1 | 1 | 1 | 4 | 0 | 1 | 1 | 0 | 0 | 0.0016 | 0 | 2 | 92855025 | 1 | 0 | 243 | 0 | 0 | 0 | 0 | 0 | 0 | 0 | 0 | 0 | 0 | 0 | 0 | 0 | 0 | 0 | 0 | 0 | 0 | 0 | 0 | 0 | 0 |  | 0 | 0 | 0.00096 | 21.33 | 2.15 | 9.92 | 0 | 0 | 0.02 | 0 | 0 | 0 | 0.02 | 0 | 0 | 0
113 | 92854092 | 92854997 | 49554500 | 1 | 1 | 1 | 3 | 14.4.02.04-0142 | ФССЦ-2001, 14.4.02.04-0142, приказ Минстроя России № 876/пр от 26.12.2019 | Краска масляная земляная МА-0115, мумия, сурик железный | 1346 | 1009 | кг | кг | 1 | 0 | 639726700 | 0.44 | 149.99 | 0 | 0 | 0 | 15.12 | 0 | 0 | 0 | 9.92 | 1 | 1 | 1 | 4 | 0 | 1 | 1 | 0 | 0 | 0.44 | 0 | 2 | 92855026 | 1 | 0 | 244 | 0 | 0 | 0 | 0 | 0 | 0 | 0 | 0 | 0 | 0 | 0 | 0 | 0 | 0 | 0 | 0 | 0 | 0 | 0 | 0 | 0 | 0 |  | 0 | 0 | 0.264 | 149.99 | 15.12 | 9.92 | 6.65 | 0 | 39.6 | 0 | 0 | 0 | 39.6 | 0 | 0 | 0
113 | 92854092 | 92854997 | 49555188 | 1 | 1 | 1 | 3 | 14.5.05.01-0012 | ФССЦ-2001, 14.5.05.01-0012, приказ Минстроя России № 876/пр от 26.12.2019 | Олифа комбинированная для разведения масляных густотертых красок и для внешних работ по деревянным поверхностям | 1348 | 1009 | т | т | 1000 | 0 | 859929720 | 0.00053 | 168144 | 0 | 0 | 0 | 16950 | 0 | 0 | 0 | 9.92 | 1 | 1 | 1 | 4 | 0 | 1 | 1 | 0 | 0 | 0.00053 | 0 | 2 | 92855027 | 1 | 0 | 245 | 0 | 0 | 0 | 0 | 0 | 0 | 0 | 0 | 0 | 0 | 0 | 0 | 0 | 0 | 0 | 0 | 0 | 0 | 0 | 0 | 0 | 0 |  | 0 | 0 | 0.000318 | 168144 | 16950 | 9.92 | 8.98 | 0 | 53.47 | 0 | 0 | 0 | 53.47 | 0 | 0 | 0
113 | 92854092 | 92854997 | 49561118 | 1 | 1 | 1 | 3 | 18.1.09.06-0042 | ФССЦ-2001, 18.1.09.06-0042, приказ Минстроя России № 876/пр от 26.12.2019 | Кран шаровой 11Б41п3, номинальное давление 1,6 МПа (16 кгс/см2), номинальный диаметр 20 мм, присоединение к трубопроводу муфтовое | 1371 | 1013 | ШТ | ШТ | 1 | 0 | 1474071533 | 31.6667 | 431.82 | 0 | 0 | 0 | 43.53 | 0 | 0 | 0 | 9.92 | 1 | 1 | 1 | 0 | 1 | 0 | 1 | 0 | 0 | 31.6667 | 0 | 1 | -1 | 0 | 0 |  | 0 | 0 | 0 | 0 | 0 | 0 | 0 | 0 | 0 | 0 | 0 | 0 | 0 | 0 | 0 | 0 | 0 | 0 | 0 | 0 | 0 | 0 |  | 0 | 0 | 19 | 431.82 | 43.53 | 9.92 | 1378.45 | 0 | 8204.58 | 0 | 0 | 0 | 8204.58 | 0 | 0 | 0
113 | 92854092 | 92854997 | 49562559 | 1 | 1 | 1 | 3 | 18.2.07.01-0005 | ФССЦ-2001, 18.2.07.01-0005, приказ Минстроя России № 876/пр от 26.12.2019 | Узлы трубопроводов укрупненные монтажные из стальных водогазопроводных оцинкованных труб диаметром 20 мм | 1301 | 1003 | м | м | 1 | 0 | 1401561476 | 100 | 324.88 | 0 | 0 | 0 | 32.75 | 0 | 0 | 0 | 9.92 | 1 | 1 | 1 | 0 | 0 | 0 | 1 | 0 | 0 | 100 | 0 | 1 | -1 | 0 | 0 |  | 0 | 0 | 0 | 0 | 0 | 0 | 0 | 0 | 0 | 0 | 0 | 0 | 0 | 0 | 0 | 0 | 0 | 0 | 0 | 0 | 0 | 0 |  | 0 | 0 | 60 | 324.88 | 32.75 | 9.92 | 3275 | 0 | 19492.8 | 0 | 0 | 0 | 19492.8 | 0 | 0 | 0
116 | 92854092 | 92855033 | 49510757 | 70 | 1 | 1 | 1 | 1-100-40 |  | Затраты труда рабочих (Средний разряд - 4) | 1191 | 1013 | чел.-ч. | чел.-ч. | 1 | 0 | -1111239348 | 33.7 | 0 | 0 | 0 | 431.46 | 0 | 0 | 0 | 9.62 | 1 | 1 | 1 | 44.85 | 4 | 0 | 1 | 1 | 0 | 0 | 33.7 | 1 | 2 | 92855050 | 1 | 0 | 249 | 0 | 0 | 0 | 0 | 0 | 0 | 0 | 0 | 0 | 0 | 0 | 0 | 0 | 0 | 0 | 0 | 0 | 0 | 0 | 0 | 0 | 0 | 9451.07 | 21.905 | 0 | 21.905 | 431.46 | 9.62 | 44.85 | 324.19 | 0 | 0 | 0 | 0 | 9451.13 | 9451.13 | 0 | 0 | 0
116 | 92854092 | 92855033 | 49510905 | 70 | 1 | 1 | 1 | 4-100-00 |  | Затраты труда машинистов | 1191 | 1013 | чел.-ч. | чел.-ч. | 1 | 0 | -1417349443 | 0.54 | 0 | 0 | 0 | 0 | 0 | 0 | 0 | 0 | 1 | 1 | 44.85 | 1 | 4 | 0 | 1 | 1 | 0 | 0 | 0.54 | 2 | 2 | 92855051 | 1 | 0 | 250 | 0 | 0 | 0 | 0 | 0 | 0 | 0 | 0 | 0 | 0 | 0 | 0 | 0 | 0 | 0 | 0 | 0 | 0 | 0 | 0 | 0 | 0 |  | 0 | 0 | 0.351 | 0 | 0 | 1 | 0 | 0 | 0 | 0 | 0 | 0 | 0 | 0 | 0 | 0
116 | 92854092 | 92855033 | 49672515 | 1 | 1 | 1 | 2 | 91.05.01-017 | ФСЭМ-2001, 91.05.01-017 , приказ Минстроя России № 876/пр от 26.12.2019 | Краны башенные, грузоподъемность 8 т | 1367 | 1011 | маш.-ч. | маш.-ч. | 1 | 0 | -130837057 | 0.08 | 0 | 1358.21 | 605.48 | 0 | 0 | 86.4 | 13.5 | 0 | 1 | 15.72 | 44.85 | 1 | 4 | 0 | 1 | 1 | 0 | 0 | 0.08 | 0 | 2 | 92855052 | 1 | 0 | 251 | 0 | 0 | 0 | 0 | 0 | 0 | 0 | 0 | 0 | 0 | 0 | 0 | 0 | 0 | 0 | 0 | 0 | 0 | 0 | 0 | 0 | 0 |  | 0 | 0 | 0.052 | 1358.21 | 86.4 | 15.72 | 6.91 | 1.08 | 0 | 70.63 | 31.48 | 0 | 70.63 | 0 | 0 | 0
116 | 92854092 | 92855033 | 49672573 | 1 | 1 | 1 | 2 | 91.05.05-015 | ФСЭМ-2001, 91.05.05-015 , приказ Минстроя России № 876/пр от 26.12.2019 | Краны на автомобильном ходу, грузоподъемность 16 т | 1367 | 1011 | маш.-ч. | маш.-ч. | 1 | 0 | -430484415 | 0.06 | 0 | 1814.09 | 605.48 | 0 | 0 | 115.4 | 13.5 | 0 | 1 | 15.72 | 44.85 | 1 | 4 | 0 | 1 | 1 | 0 | 0 | 0.06 | 0 | 2 | 92855053 | 1 | 0 | 252 | 0 | 0 | 0 | 0 | 0 | 0 | 0 | 0 | 0 | 0 | 0 | 0 | 0 | 0 | 0 | 0 | 0 | 0 | 0 | 0 | 0 | 0 |  | 0 | 0 | 0.039 | 1814.09 | 115.4 | 15.72 | 6.92 | 0.81 | 0 | 70.75 | 23.61 | 0 | 70.75 | 0 | 0 | 0
116 | 92854092 | 92855033 | 49673503 | 1 | 1 | 1 | 2 | 91.14.02-001 | ФСЭМ-2001, 91.14.02-001 , приказ Минстроя России № 876/пр от 26.12.2019 | Автомобили бортовые, грузоподъемность до 5 т | 1367 | 1011 | маш.-ч. | маш.-ч. | 1 | 0 | 509054691 | 0.4 | 0 | 1032.96 | 520.26 | 0 | 0 | 65.71 | 11.6 | 0 | 1 | 15.72 | 44.85 | 1 | 4 | 0 | 1 | 1 | 0 | 0 | 0.4 | 0 | 2 | 92855054 | 1 | 0 | 253 | 0 | 0 | 0 | 0 | 0 | 0 | 0 | 0 | 0 | 0 | 0 | 0 | 0 | 0 | 0 | 0 | 0 | 0 | 0 | 0 | 0 | 0 |  | 0 | 0 | 0.26 | 1032.96 | 65.71 | 15.72 | 26.28 | 4.64 | 0 | 268.57 | 135.27 | 0 | 268.57 | 0 | 0 | 0
116 | 92854092 | 92855033 | 49673658 | 1 | 1 | 1 | 2 | 91.17.04-042 | ФСЭМ-2001, 91.17.04-042 , приказ Минстроя России № 876/пр от 26.12.2019 | Аппараты для газовой сварки и резки | 1367 | 1011 | маш.-ч. | маш.-ч. | 1 | 0 | 2077867240 | 1.19 | 0 | 18.86 | 0 | 0 | 0 | 1.2 | 0 | 0 | 1 | 15.72 | 44.85 | 1 | 4 | 0 | 1 | 1 | 0 | 0 | 1.19 | 0 | 2 | 92855055 | 1 | 0 | 254 | 0 | 0 | 0 | 0 | 0 | 0 | 0 | 0 | 0 | 0 | 0 | 0 | 0 | 0 | 0 | 0 | 0 | 0 | 0 | 0 | 0 | 0 |  | 0 | 0 | 0.7735 | 18.86 | 1.2 | 15.72 | 1.43 | 0 | 0 | 14.59 | 0 | 0 | 14.59 | 0 | 0 | 0
116 | 92854092 | 92855033 | 49521586 | 1 | 1 | 1 | 3 | 01.3.02.03-0012 | ФССЦ-2001, 01.3.02.03-0012, приказ Минстроя России № 876/пр от 26.12.2019 | Ацетилен растворенный технический, марка Б | 1348 | 1009 | т | т | 1000 | 0 | 1892417071 | 0.00019 | 302956.8 | 0 | 0 | 0 | 30540 | 0 | 0 | 0 | 9.92 | 1 | 1 | 1 | 4 | 0 | 1 | 1 | 0 | 0 | 0.00019 | 0 | 2 | 92855056 | 1 | 0 | 255 | 0 | 0 | 0 | 0 | 0 | 0 | 0 | 0 | 0 | 0 | 0 | 0 | 0 | 0 | 0 | 0 | 0 | 0 | 0 | 0 | 0 | 0 |  | 0 | 0 | 0.0001235 | 302956.8 | 30540 | 9.92 | 5.8 | 0 | 37.42 | 0 | 0 | 0 | 37.42 | 0 | 0 | 0
116 | 92854092 | 92855033 | 49521602 | 1 | 1 | 1 | 3 | 01.3.02.08-0001 | ФССЦ-2001, 01.3.02.08-0001, приказ Минстроя России № 876/пр от 26.12.2019 | Кислород газообразный технический | 1339 | 1007 | м3 | м3 | 1 | 0 | -1761807714 | 0.342 | 61.7 | 0 | 0 | 0 | 6.22 | 0 | 0 | 0 | 9.92 | 1 | 1 | 1 | 4 | 0 | 1 | 1 | 0 | 0 | 0.342 | 0 | 2 | 92855057 | 1 | 0 | 256 | 0 | 0 | 0 | 0 | 0 | 0 | 0 | 0 | 0 | 0 | 0 | 0 | 0 | 0 | 0 | 0 | 0 | 0 | 0 | 0 | 0 | 0 |  | 0 | 0 | 0.2223 | 61.7 | 6.22 | 9.92 | 2.13 | 0 | 13.72 | 0 | 0 | 0 | 13.72 | 0 | 0 | 0
116 | 92854092 | 92855033 | 49523203 | 1 | 1 | 1 | 3 | 01.7.03.01-0001 | ФССЦ-2001, 01.7.03.01-0001, приказ Минстроя России № 876/пр от 26.12.2019 | Вода | 1339 | 1007 | м3 | м3 | 1 | 0 | -143474561 | 1.13 | 24.2 | 0 | 0 | 0 | 2.44 | 0 | 0 | 0 | 9.92 | 1 | 1 | 1 | 4 | 0 | 1 | 1 | 0 | 0 | 1.13 | 0 | 2 | 92855058 | 1 | 0 | 257 | 0 | 0 | 0 | 0 | 0 | 0 | 0 | 0 | 0 | 0 | 0 | 0 | 0 | 0 | 0 | 0 | 0 | 0 | 0 | 0 | 0 | 0 |  | 0 | 0 | 0.7345 | 24.2 | 2.44 | 9.92 | 2.76 | 0 | 17.77 | 0 | 0 | 0 | 17.77 | 0 | 0 | 0
116 | 92854092 | 92855033 | 49523851 | 1 | 1 | 1 | 3 | 01.7.07.29-0101 | ФССЦ-2001, 01.7.07.29-0101, приказ Минстроя России № 876/пр от 26.12.2019 | Очес льняной | 1346 | 1009 | кг | кг | 1 | 0 | -617477323 | 0.05 | 369.92 | 0 | 0 | 0 | 37.29 | 0 | 0 | 0 | 9.92 | 1 | 1 | 1 | 4 | 0 | 1 | 1 | 0 | 0 | 0.05 | 0 | 2 | 92855059 | 1 | 0 | 258 | 0 | 0 | 0 | 0 | 0 | 0 | 0 | 0 | 0 | 0 | 0 | 0 | 0 | 0 | 0 | 0 | 0 | 0 | 0 | 0 | 0 | 0 |  | 0 | 0 | 0.0325 | 369.92 | 37.29 | 9.92 | 1.86 | 0 | 12.02 | 0 | 0 | 0 | 12.02 | 0 | 0 | 0
116 | 92854092 | 92855033 | 49524232 | 1 | 1 | 1 | 3 | 01.7.11.04-0072 | ФССЦ-2001, 01.7.11.04-0072, приказ Минстроя России № 876/пр от 26.12.2019 | Проволока сварочная легированная, диаметр 4 мм | 1348 | 1009 | т | т | 1000 | 0 | 1913150405 | 0.0004 | 134515.2 | 0 | 0 | 0 | 13560 | 0 | 0 | 0 | 9.92 | 1 | 1 | 1 | 4 | 0 | 1 | 1 | 0 | 0 | 0.0004 | 0 | 2 | 92855060 | 1 | 0 | 259 | 0 | 0 | 0 | 0 | 0 | 0 | 0 | 0 | 0 | 0 | 0 | 0 | 0 | 0 | 0 | 0 | 0 | 0 | 0 | 0 | 0 | 0 |  | 0 | 0 | 0.00026 | 134515.2 | 13560 | 9.92 | 5.42 | 0 | 34.97 | 0 | 0 | 0 | 34.97 | 0 | 0 | 0
116 | 92854092 | 92855033 | 49527729 | 1 | 1 | 1 | 3 | 03.1.02.03-0015 | ФССЦ-2001, 03.1.02.03-0015, приказ Минстроя России № 876/пр от 26.12.2019 | Известь строительная негашеная хлорная, марка А | 1346 | 1009 | кг | кг | 1 | 0 | 30735328 | 0.004 | 21.33 | 0 | 0 | 0 | 2.15 | 0 | 0 | 0 | 9.92 | 1 | 1 | 1 | 4 | 0 | 1 | 1 | 0 | 0 | 0.004 | 0 | 2 | 92855061 | 1 | 0 | 260 | 0 | 0 | 0 | 0 | 0 | 0 | 0 | 0 | 0 | 0 | 0 | 0 | 0 | 0 | 0 | 0 | 0 | 0 | 0 | 0 | 0 | 0 |  | 0 | 0 | 0.0026 | 21.33 | 2.15 | 9.92 | 0.01 | 0 | 0.06 | 0 | 0 | 0 | 0.06 | 0 | 0 | 0
116 | 92854092 | 92855033 | 49554500 | 1 | 1 | 1 | 3 | 14.4.02.04-0142 | ФССЦ-2001, 14.4.02.04-0142, приказ Минстроя России № 876/пр от 26.12.2019 | Краска масляная земляная МА-0115, мумия, сурик железный | 1346 | 1009 | кг | кг | 1 | 0 | 639726700 | 0.44 | 149.99 | 0 | 0 | 0 | 15.12 | 0 | 0 | 0 | 9.92 | 1 | 1 | 1 | 4 | 0 | 1 | 1 | 0 | 0 | 0.44 | 0 | 2 | 92855062 | 1 | 0 | 261 | 0 | 0 | 0 | 0 | 0 | 0 | 0 | 0 | 0 | 0 | 0 | 0 | 0 | 0 | 0 | 0 | 0 | 0 | 0 | 0 | 0 | 0 |  | 0 | 0 | 0.286 | 149.99 | 15.12 | 9.92 | 6.65 | 0 | 42.9 | 0 | 0 | 0 | 42.9 | 0 | 0 | 0
116 | 92854092 | 92855033 | 49555188 | 1 | 1 | 1 | 3 | 14.5.05.01-0012 | ФССЦ-2001, 14.5.05.01-0012, приказ Минстроя России № 876/пр от 26.12.2019 | Олифа комбинированная для разведения масляных густотертых красок и для внешних работ по деревянным поверхностям | 1348 | 1009 | т | т | 1000 | 0 | 859929720 | 0.00053 | 168144 | 0 | 0 | 0 | 16950 | 0 | 0 | 0 | 9.92 | 1 | 1 | 1 | 4 | 0 | 1 | 1 | 0 | 0 | 0.00053 | 0 | 2 | 92855063 | 1 | 0 | 262 | 0 | 0 | 0 | 0 | 0 | 0 | 0 | 0 | 0 | 0 | 0 | 0 | 0 | 0 | 0 | 0 | 0 | 0 | 0 | 0 | 0 | 0 |  | 0 | 0 | 0.0003445 | 168144 | 16950 | 9.92 | 8.98 | 0 | 57.93 | 0 | 0 | 0 | 57.93 | 0 | 0 | 0
116 | 92854092 | 92855033 | 49561120 | 1 | 1 | 1 | 3 | 18.1.09.06-0044 | ФССЦ-2001, 18.1.09.06-0044, приказ Минстроя России № 876/пр от 26.12.2019 | Кран шаровой 11Б41п3, номинальное давление 1,6 МПа (16 кгс/см2), номинальный диаметр 32 мм, присоединение к трубопроводу муфтовое | 1371 | 1013 | ШТ | ШТ | 1 | 0 | -21949999 | 3.0769 | 1274.22 | 0 | 0 | 0 | 128.45 | 0 | 0 | 0 | 9.92 | 1 | 1 | 1 | 0 | 0 | 0 | 1 | 0 | 0 | 3.0769 | 0 | 1 | -1 | 0 | 0 |  | 0 | 0 | 0 | 0 | 0 | 0 | 0 | 0 | 0 | 0 | 0 | 0 | 0 | 0 | 0 | 0 | 0 | 0 | 0 | 0 | 0 | 0 |  | 0 | 0 | 2 | 1274.22 | 128.45 | 9.92 | 395.23 | 0 | 2548.44 | 0 | 0 | 0 | 2548.44 | 0 | 0 | 0
116 | 92854092 | 92855033 | 49562561 | 1 | 1 | 1 | 3 | 18.2.07.01-0007 | ФССЦ-2001, 18.2.07.01-0007, приказ Минстроя России № 876/пр от 26.12.2019 | Узлы трубопроводов укрупненные монтажные из стальных водогазопроводных оцинкованных труб диаметром 32 мм | 1301 | 1003 | м | м | 1 | 0 | -338521415 | 100 | 425.07 | 0 | 0 | 0 | 42.85 | 0 | 0 | 0 | 9.92 | 1 | 1 | 1 | 0 | 0 | 0 | 1 | 0 | 0 | 100 | 0 | 1 | -1 | 0 | 0 |  | 0 | 0 | 0 | 0 | 0 | 0 | 0 | 0 | 0 | 0 | 0 | 0 | 0 | 0 | 0 | 0 | 0 | 0 | 0 | 0 | 0 | 0 |  | 0 | 0 | 65 | 425.07 | 42.85 | 9.92 | 4285 | 0 | 27629.55 | 0 | 0 | 0 | 27629.55 | 0 | 0 | 0
119 | 92854092 | 92855069 | 49510757 | 70 | 1 | 1 | 1 | 1-100-40 |  | Затраты труда рабочих (Средний разряд - 4) | 1191 | 1013 | чел.-ч. | чел.-ч. | 1 | 0 | -1111239348 | 33.7 | 0 | 0 | 0 | 431.46 | 0 | 0 | 0 | 9.62 | 1 | 1 | 1 | 44.85 | 4 | 0 | 1 | 1 | 0 | 0 | 33.7 | 1 | 2 | 92855085 | 1 | 0 | 266 | 0 | 0 | 0 | 0 | 0 | 0 | 0 | 0 | 0 | 0 | 0 | 0 | 0 | 0 | 0 | 0 | 0 | 0 | 0 | 0 | 0 | 0 | 290.8 | 0.674 | 0 | 0.674 | 431.46 | 9.62 | 44.85 | 324.19 | 0 | 0 | 0 | 0 | 290.8 | 290.8 | 0 | 0 | 0
119 | 92854092 | 92855069 | 49510905 | 70 | 1 | 1 | 1 | 4-100-00 |  | Затраты труда машинистов | 1191 | 1013 | чел.-ч. | чел.-ч. | 1 | 0 | -1417349443 | 0.54 | 0 | 0 | 0 | 0 | 0 | 0 | 0 | 0 | 1 | 1 | 44.85 | 1 | 4 | 0 | 1 | 1 | 0 | 0 | 0.54 | 2 | 2 | 92855086 | 1 | 0 | 267 | 0 | 0 | 0 | 0 | 0 | 0 | 0 | 0 | 0 | 0 | 0 | 0 | 0 | 0 | 0 | 0 | 0 | 0 | 0 | 0 | 0 | 0 |  | 0 | 0 | 0.0108 | 0 | 0 | 1 | 0 | 0 | 0 | 0 | 0 | 0 | 0 | 0 | 0 | 0
119 | 92854092 | 92855069 | 49672515 | 1 | 1 | 1 | 2 | 91.05.01-017 | ФСЭМ-2001, 91.05.01-017 , приказ Минстроя России № 876/пр от 26.12.2019 | Краны башенные, грузоподъемность 8 т | 1367 | 1011 | маш.-ч. | маш.-ч. | 1 | 0 | -130837057 | 0.08 | 0 | 1358.21 | 605.48 | 0 | 0 | 86.4 | 13.5 | 0 | 1 | 15.72 | 44.85 | 1 | 4 | 0 | 1 | 1 | 0 | 0 | 0.08 | 0 | 2 | 92855087 | 1 | 0 | 268 | 0 | 0 | 0 | 0 | 0 | 0 | 0 | 0 | 0 | 0 | 0 | 0 | 0 | 0 | 0 | 0 | 0 | 0 | 0 | 0 | 0 | 0 |  | 0 | 0 | 0.0016 | 1358.21 | 86.4 | 15.72 | 6.91 | 1.08 | 0 | 2.17 | 0.97 | 0 | 2.17 | 0 | 0 | 0
119 | 92854092 | 92855069 | 49672573 | 1 | 1 | 1 | 2 | 91.05.05-015 | ФСЭМ-2001, 91.05.05-015 , приказ Минстроя России № 876/пр от 26.12.2019 | Краны на автомобильном ходу, грузоподъемность 16 т | 1367 | 1011 | маш.-ч. | маш.-ч. | 1 | 0 | -430484415 | 0.06 | 0 | 1814.09 | 605.48 | 0 | 0 | 115.4 | 13.5 | 0 | 1 | 15.72 | 44.85 | 1 | 4 | 0 | 1 | 1 | 0 | 0 | 0.06 | 0 | 2 | 92855088 | 1 | 0 | 269 | 0 | 0 | 0 | 0 | 0 | 0 | 0 | 0 | 0 | 0 | 0 | 0 | 0 | 0 | 0 | 0 | 0 | 0 | 0 | 0 | 0 | 0 |  | 0 | 0 | 0.0012 | 1814.09 | 115.4 | 15.72 | 6.92 | 0.81 | 0 | 2.18 | 0.73 | 0 | 2.18 | 0 | 0 | 0
119 | 92854092 | 92855069 | 49673503 | 1 | 1 | 1 | 2 | 91.14.02-001 | ФСЭМ-2001, 91.14.02-001 , приказ Минстроя России № 876/пр от 26.12.2019 | Автомобили бортовые, грузоподъемность до 5 т | 1367 | 1011 | маш.-ч. | маш.-ч. | 1 | 0 | 509054691 | 0.4 | 0 | 1032.96 | 520.26 | 0 | 0 | 65.71 | 11.6 | 0 | 1 | 15.72 | 44.85 | 1 | 4 | 0 | 1 | 1 | 0 | 0 | 0.4 | 0 | 2 | 92855089 | 1 | 0 | 270 | 0 | 0 | 0 | 0 | 0 | 0 | 0 | 0 | 0 | 0 | 0 | 0 | 0 | 0 | 0 | 0 | 0 | 0 | 0 | 0 | 0 | 0 |  | 0 | 0 | 0.008 | 1032.96 | 65.71 | 15.72 | 26.28 | 4.64 | 0 | 8.26 | 4.16 | 0 | 8.26 | 0 | 0 | 0
119 | 92854092 | 92855069 | 49673658 | 1 | 1 | 1 | 2 | 91.17.04-042 | ФСЭМ-2001, 91.17.04-042 , приказ Минстроя России № 876/пр от 26.12.2019 | Аппараты для газовой сварки и резки | 1367 | 1011 | маш.-ч. | маш.-ч. | 1 | 0 | 2077867240 | 1.19 | 0 | 18.86 | 0 | 0 | 0 | 1.2 | 0 | 0 | 1 | 15.72 | 44.85 | 1 | 4 | 0 | 1 | 1 | 0 | 0 | 1.19 | 0 | 2 | 92855090 | 1 | 0 | 271 | 0 | 0 | 0 | 0 | 0 | 0 | 0 | 0 | 0 | 0 | 0 | 0 | 0 | 0 | 0 | 0 | 0 | 0 | 0 | 0 | 0 | 0 |  | 0 | 0 | 0.0238 | 18.86 | 1.2 | 15.72 | 1.43 | 0 | 0 | 0.45 | 0 | 0 | 0.45 | 0 | 0 | 0
119 | 92854092 | 92855069 | 49521586 | 1 | 1 | 1 | 3 | 01.3.02.03-0012 | ФССЦ-2001, 01.3.02.03-0012, приказ Минстроя России № 876/пр от 26.12.2019 | Ацетилен растворенный технический, марка Б | 1348 | 1009 | т | т | 1000 | 0 | 1892417071 | 0.00019 | 302956.8 | 0 | 0 | 0 | 30540 | 0 | 0 | 0 | 9.92 | 1 | 1 | 1 | 4 | 0 | 1 | 1 | 0 | 0 | 0.00019 | 0 | 2 | 92855091 | 1 | 0 | 272 | 0 | 0 | 0 | 0 | 0 | 0 | 0 | 0 | 0 | 0 | 0 | 0 | 0 | 0 | 0 | 0 | 0 | 0 | 0 | 0 | 0 | 0 |  | 0 | 0 | 3.8e-06 | 302956.8 | 30540 | 9.92 | 5.8 | 0 | 1.15 | 0 | 0 | 0 | 1.15 | 0 | 0 | 0
119 | 92854092 | 92855069 | 49521602 | 1 | 1 | 1 | 3 | 01.3.02.08-0001 | ФССЦ-2001, 01.3.02.08-0001, приказ Минстроя России № 876/пр от 26.12.2019 | Кислород газообразный технический | 1339 | 1007 | м3 | м3 | 1 | 0 | -1761807714 | 0.342 | 61.7 | 0 | 0 | 0 | 6.22 | 0 | 0 | 0 | 9.92 | 1 | 1 | 1 | 4 | 0 | 1 | 1 | 0 | 0 | 0.342 | 0 | 2 | 92855092 | 1 | 0 | 273 | 0 | 0 | 0 | 0 | 0 | 0 | 0 | 0 | 0 | 0 | 0 | 0 | 0 | 0 | 0 | 0 | 0 | 0 | 0 | 0 | 0 | 0 |  | 0 | 0 | 0.00684 | 61.7 | 6.22 | 9.92 | 2.13 | 0 | 0.42 | 0 | 0 | 0 | 0.42 | 0 | 0 | 0
119 | 92854092 | 92855069 | 49523203 | 1 | 1 | 1 | 3 | 01.7.03.01-0001 | ФССЦ-2001, 01.7.03.01-0001, приказ Минстроя России № 876/пр от 26.12.2019 | Вода | 1339 | 1007 | м3 | м3 | 1 | 0 | -143474561 | 1.76 | 24.2 | 0 | 0 | 0 | 2.44 | 0 | 0 | 0 | 9.92 | 1 | 1 | 1 | 4 | 0 | 1 | 1 | 0 | 0 | 1.76 | 0 | 2 | 92855093 | 1 | 0 | 274 | 0 | 0 | 0 | 0 | 0 | 0 | 0 | 0 | 0 | 0 | 0 | 0 | 0 | 0 | 0 | 0 | 0 | 0 | 0 | 0 | 0 | 0 |  | 0 | 0 | 0.0352 | 24.2 | 2.44 | 9.92 | 4.29 | 0 | 0.85 | 0 | 0 | 0 | 0.85 | 0 | 0 | 0
119 | 92854092 | 92855069 | 49523851 | 1 | 1 | 1 | 3 | 01.7.07.29-0101 | ФССЦ-2001, 01.7.07.29-0101, приказ Минстроя России № 876/пр от 26.12.2019 | Очес льняной | 1346 | 1009 | кг | кг | 1 | 0 | -617477323 | 0.05 | 369.92 | 0 | 0 | 0 | 37.29 | 0 | 0 | 0 | 9.92 | 1 | 1 | 1 | 4 | 0 | 1 | 1 | 0 | 0 | 0.05 | 0 | 2 | 92855094 | 1 | 0 | 275 | 0 | 0 | 0 | 0 | 0 | 0 | 0 | 0 | 0 | 0 | 0 | 0 | 0 | 0 | 0 | 0 | 0 | 0 | 0 | 0 | 0 | 0 |  | 0 | 0 | 0.001 | 369.92 | 37.29 | 9.92 | 1.86 | 0 | 0.37 | 0 | 0 | 0 | 0.37 | 0 | 0 | 0
119 | 92854092 | 92855069 | 49524232 | 1 | 1 | 1 | 3 | 01.7.11.04-0072 | ФССЦ-2001, 01.7.11.04-0072, приказ Минстроя России № 876/пр от 26.12.2019 | Проволока сварочная легированная, диаметр 4 мм | 1348 | 1009 | т | т | 1000 | 0 | 1913150405 | 0.0004 | 134515.2 | 0 | 0 | 0 | 13560 | 0 | 0 | 0 | 9.92 | 1 | 1 | 1 | 4 | 0 | 1 | 1 | 0 | 0 | 0.0004 | 0 | 2 | 92855095 | 1 | 0 | 276 | 0 | 0 | 0 | 0 | 0 | 0 | 0 | 0 | 0 | 0 | 0 | 0 | 0 | 0 | 0 | 0 | 0 | 0 | 0 | 0 | 0 | 0 |  | 0 | 0 | 8e-06 | 134515.2 | 13560 | 9.92 | 5.42 | 0 | 1.08 | 0 | 0 | 0 | 1.08 | 0 | 0 | 0
119 | 92854092 | 92855069 | 49527729 | 1 | 1 | 1 | 3 | 03.1.02.03-0015 | ФССЦ-2001, 03.1.02.03-0015, приказ Минстроя России № 876/пр от 26.12.2019 | Известь строительная негашеная хлорная, марка А | 1346 | 1009 | кг | кг | 1 | 0 | 30735328 | 0.0063 | 21.33 | 0 | 0 | 0 | 2.15 | 0 | 0 | 0 | 9.92 | 1 | 1 | 1 | 4 | 0 | 1 | 1 | 0 | 0 | 0.0063 | 0 | 2 | 92855096 | 1 | 0 | 277 | 0 | 0 | 0 | 0 | 0 | 0 | 0 | 0 | 0 | 0 | 0 | 0 | 0 | 0 | 0 | 0 | 0 | 0 | 0 | 0 | 0 | 0 |  | 0 | 0 | 0.000126 | 21.33 | 2.15 | 9.92 | 0.01 | 0 | 0 | 0 | 0 | 0 | 0 | 0 | 0 | 0
119 | 92854092 | 92855069 | 49554500 | 1 | 1 | 1 | 3 | 14.4.02.04-0142 | ФССЦ-2001, 14.4.02.04-0142, приказ Минстроя России № 876/пр от 26.12.2019 | Краска масляная земляная МА-0115, мумия, сурик железный | 1346 | 1009 | кг | кг | 1 | 0 | 639726700 | 0.44 | 149.99 | 0 | 0 | 0 | 15.12 | 0 | 0 | 0 | 9.92 | 1 | 1 | 1 | 4 | 0 | 1 | 1 | 0 | 0 | 0.44 | 0 | 2 | 92855097 | 1 | 0 | 278 | 0 | 0 | 0 | 0 | 0 | 0 | 0 | 0 | 0 | 0 | 0 | 0 | 0 | 0 | 0 | 0 | 0 | 0 | 0 | 0 | 0 | 0 |  | 0 | 0 | 0.0088 | 149.99 | 15.12 | 9.92 | 6.65 | 0 | 1.32 | 0 | 0 | 0 | 1.32 | 0 | 0 | 0
119 | 92854092 | 92855069 | 49555188 | 1 | 1 | 1 | 3 | 14.5.05.01-0012 | ФССЦ-2001, 14.5.05.01-0012, приказ Минстроя России № 876/пр от 26.12.2019 | Олифа комбинированная для разведения масляных густотертых красок и для внешних работ по деревянным поверхностям | 1348 | 1009 | т | т | 1000 | 0 | 859929720 | 0.00053 | 168144 | 0 | 0 | 0 | 16950 | 0 | 0 | 0 | 9.92 | 1 | 1 | 1 | 4 | 0 | 1 | 1 | 0 | 0 | 0.00053 | 0 | 2 | 92855098 | 1 | 0 | 279 | 0 | 0 | 0 | 0 | 0 | 0 | 0 | 0 | 0 | 0 | 0 | 0 | 0 | 0 | 0 | 0 | 0 | 0 | 0 | 0 | 0 | 0 |  | 0 | 0 | 1.06e-05 | 168144 | 16950 | 9.92 | 8.98 | 0 | 1.78 | 0 | 0 | 0 | 1.78 | 0 | 0 | 0
119 | 92854092 | 92855069 | 49562562 | 1 | 1 | 1 | 3 | 18.2.07.01-0008 | ФССЦ-2001, 18.2.07.01-0008, приказ Минстроя России № 876/пр от 26.12.2019 | Узлы трубопроводов укрупненные монтажные из стальных водогазопроводных оцинкованных труб диаметром 40 мм | 1301 | 1003 | м | м | 1 | 0 | -234130133 | 100 | 492.63 | 0 | 0 | 0 | 49.66 | 0 | 0 | 0 | 9.92 | 1 | 1 | 1 | 0 | 0 | 0 | 1 | 0 | 0 | 100 | 0 | 1 | -1 | 0 | 0 |  | 0 | 0 | 0 | 0 | 0 | 0 | 0 | 0 | 0 | 0 | 0 | 0 | 0 | 0 | 0 | 0 | 0 | 0 | 0 | 0 | 0 | 0 |  | 0 | 0 | 2 | 492.63 | 49.66 | 9.92 | 4966 | 0 | 985.26 | 0 | 0 | 0 | 985.26 | 0 | 0 | 0
121 | 92854092 | 92855103 | 49510757 | 70 | 1 | 1 | 1 | 1-100-40 |  | Затраты труда рабочих (Средний разряд - 4) | 1191 | 1013 | чел.-ч. | чел.-ч. | 1 | 0 | -1111239348 | 43.3 | 0 | 0 | 0 | 431.46 | 0 | 0 | 0 | 9.62 | 1 | 1 | 1 | 44.85 | 4 | 0 | 1 | 1 | 0 | 0 | 43.3 | 1 | 2 | 92855119 | 1 | 0 | 283 | 0 | 0 | 0 | 0 | 0 | 0 | 0 | 0 | 0 | 0 | 0 | 0 | 0 | 0 | 0 | 0 | 0 | 0 | 0 | 0 | 0 | 0 | 8406.94 | 19.485 | 0 | 19.485 | 431.46 | 9.62 | 44.85 | 416.55 | 0 | 0 | 0 | 0 | 8407 | 8407 | 0 | 0 | 0
121 | 92854092 | 92855103 | 49510905 | 70 | 1 | 1 | 1 | 4-100-00 |  | Затраты труда машинистов | 1191 | 1013 | чел.-ч. | чел.-ч. | 1 | 0 | -1417349443 | 0.99 | 0 | 0 | 0 | 0 | 0 | 0 | 0 | 0 | 1 | 1 | 44.85 | 1 | 4 | 0 | 1 | 1 | 0 | 0 | 0.99 | 2 | 2 | 92855120 | 1 | 0 | 284 | 0 | 0 | 0 | 0 | 0 | 0 | 0 | 0 | 0 | 0 | 0 | 0 | 0 | 0 | 0 | 0 | 0 | 0 | 0 | 0 | 0 | 0 |  | 0 | 0 | 0.4455 | 0 | 0 | 1 | 0 | 0 | 0 | 0 | 0 | 0 | 0 | 0 | 0 | 0
121 | 92854092 | 92855103 | 49672515 | 1 | 1 | 1 | 2 | 91.05.01-017 | ФСЭМ-2001, 91.05.01-017 , приказ Минстроя России № 876/пр от 26.12.2019 | Краны башенные, грузоподъемность 8 т | 1367 | 1011 | маш.-ч. | маш.-ч. | 1 | 0 | -130837057 | 0.14 | 0 | 1358.21 | 605.48 | 0 | 0 | 86.4 | 13.5 | 0 | 1 | 15.72 | 44.85 | 1 | 4 | 0 | 1 | 1 | 0 | 0 | 0.14 | 0 | 2 | 92855121 | 1 | 0 | 285 | 0 | 0 | 0 | 0 | 0 | 0 | 0 | 0 | 0 | 0 | 0 | 0 | 0 | 0 | 0 | 0 | 0 | 0 | 0 | 0 | 0 | 0 |  | 0 | 0 | 0.063 | 1358.21 | 86.4 | 15.72 | 12.1 | 1.89 | 0 | 85.57 | 38.15 | 0 | 85.57 | 0 | 0 | 0
121 | 92854092 | 92855103 | 49672573 | 1 | 1 | 1 | 2 | 91.05.05-015 | ФСЭМ-2001, 91.05.05-015 , приказ Минстроя России № 876/пр от 26.12.2019 | Краны на автомобильном ходу, грузоподъемность 16 т | 1367 | 1011 | маш.-ч. | маш.-ч. | 1 | 0 | -430484415 | 0.06 | 0 | 1814.09 | 605.48 | 0 | 0 | 115.4 | 13.5 | 0 | 1 | 15.72 | 44.85 | 1 | 4 | 0 | 1 | 1 | 0 | 0 | 0.06 | 0 | 2 | 92855122 | 1 | 0 | 286 | 0 | 0 | 0 | 0 | 0 | 0 | 0 | 0 | 0 | 0 | 0 | 0 | 0 | 0 | 0 | 0 | 0 | 0 | 0 | 0 | 0 | 0 |  | 0 | 0 | 0.027 | 1814.09 | 115.4 | 15.72 | 6.92 | 0.81 | 0 | 48.98 | 16.35 | 0 | 48.98 | 0 | 0 | 0
121 | 92854092 | 92855103 | 49673503 | 1 | 1 | 1 | 2 | 91.14.02-001 | ФСЭМ-2001, 91.14.02-001 , приказ Минстроя России № 876/пр от 26.12.2019 | Автомобили бортовые, грузоподъемность до 5 т | 1367 | 1011 | маш.-ч. | маш.-ч. | 1 | 0 | 509054691 | 0.79 | 0 | 1032.96 | 520.26 | 0 | 0 | 65.71 | 11.6 | 0 | 1 | 15.72 | 44.85 | 1 | 4 | 0 | 1 | 1 | 0 | 0 | 0.79 | 0 | 2 | 92855123 | 1 | 0 | 287 | 0 | 0 | 0 | 0 | 0 | 0 | 0 | 0 | 0 | 0 | 0 | 0 | 0 | 0 | 0 | 0 | 0 | 0 | 0 | 0 | 0 | 0 |  | 0 | 0 | 0.3555 | 1032.96 | 65.71 | 15.72 | 51.91 | 9.16 | 0 | 367.22 | 184.95 | 0 | 367.22 | 0 | 0 | 0
121 | 92854092 | 92855103 | 49673658 | 1 | 1 | 1 | 2 | 91.17.04-042 | ФСЭМ-2001, 91.17.04-042 , приказ Минстроя России № 876/пр от 26.12.2019 | Аппараты для газовой сварки и резки | 1367 | 1011 | маш.-ч. | маш.-ч. | 1 | 0 | 2077867240 | 1.69 | 0 | 18.86 | 0 | 0 | 0 | 1.2 | 0 | 0 | 1 | 15.72 | 44.85 | 1 | 4 | 0 | 1 | 1 | 0 | 0 | 1.69 | 0 | 2 | 92855124 | 1 | 0 | 288 | 0 | 0 | 0 | 0 | 0 | 0 | 0 | 0 | 0 | 0 | 0 | 0 | 0 | 0 | 0 | 0 | 0 | 0 | 0 | 0 | 0 | 0 |  | 0 | 0 | 0.7605 | 18.86 | 1.2 | 15.72 | 2.03 | 0 | 0 | 14.34 | 0 | 0 | 14.34 | 0 | 0 | 0
121 | 92854092 | 92855103 | 49521586 | 1 | 1 | 1 | 3 | 01.3.02.03-0012 | ФССЦ-2001, 01.3.02.03-0012, приказ Минстроя России № 876/пр от 26.12.2019 | Ацетилен растворенный технический, марка Б | 1348 | 1009 | т | т | 1000 | 0 | 1892417071 | 0.00038 | 302956.8 | 0 | 0 | 0 | 30540 | 0 | 0 | 0 | 9.92 | 1 | 1 | 1 | 4 | 0 | 1 | 1 | 0 | 0 | 0.00038 | 0 | 2 | 92855125 | 1 | 0 | 289 | 0 | 0 | 0 | 0 | 0 | 0 | 0 | 0 | 0 | 0 | 0 | 0 | 0 | 0 | 0 | 0 | 0 | 0 | 0 | 0 | 0 | 0 |  | 0 | 0 | 0.000171 | 302956.8 | 30540 | 9.92 | 11.61 | 0 | 51.81 | 0 | 0 | 0 | 51.81 | 0 | 0 | 0
121 | 92854092 | 92855103 | 49521602 | 1 | 1 | 1 | 3 | 01.3.02.08-0001 | ФССЦ-2001, 01.3.02.08-0001, приказ Минстроя России № 876/пр от 26.12.2019 | Кислород газообразный технический | 1339 | 1007 | м3 | м3 | 1 | 0 | -1761807714 | 0.646 | 61.7 | 0 | 0 | 0 | 6.22 | 0 | 0 | 0 | 9.92 | 1 | 1 | 1 | 4 | 0 | 1 | 1 | 0 | 0 | 0.646 | 0 | 2 | 92855126 | 1 | 0 | 290 | 0 | 0 | 0 | 0 | 0 | 0 | 0 | 0 | 0 | 0 | 0 | 0 | 0 | 0 | 0 | 0 | 0 | 0 | 0 | 0 | 0 | 0 |  | 0 | 0 | 0.2907 | 61.7 | 6.22 | 9.92 | 4.02 | 0 | 17.94 | 0 | 0 | 0 | 17.94 | 0 | 0 | 0
121 | 92854092 | 92855103 | 49523203 | 1 | 1 | 1 | 3 | 01.7.03.01-0001 | ФССЦ-2001, 01.7.03.01-0001, приказ Минстроя России № 876/пр от 26.12.2019 | Вода | 1339 | 1007 | м3 | м3 | 1 | 0 | -143474561 | 2.75 | 24.2 | 0 | 0 | 0 | 2.44 | 0 | 0 | 0 | 9.92 | 1 | 1 | 1 | 4 | 0 | 1 | 1 | 0 | 0 | 2.75 | 0 | 2 | 92855127 | 1 | 0 | 291 | 0 | 0 | 0 | 0 | 0 | 0 | 0 | 0 | 0 | 0 | 0 | 0 | 0 | 0 | 0 | 0 | 0 | 0 | 0 | 0 | 0 | 0 |  | 0 | 0 | 1.2375 | 24.2 | 2.44 | 9.92 | 6.71 | 0 | 29.95 | 0 | 0 | 0 | 29.95 | 0 | 0 | 0
121 | 92854092 | 92855103 | 49523851 | 1 | 1 | 1 | 3 | 01.7.07.29-0101 | ФССЦ-2001, 01.7.07.29-0101, приказ Минстроя России № 876/пр от 26.12.2019 | Очес льняной | 1346 | 1009 | кг | кг | 1 | 0 | -617477323 | 0.02 | 369.92 | 0 | 0 | 0 | 37.29 | 0 | 0 | 0 | 9.92 | 1 | 1 | 1 | 4 | 0 | 1 | 1 | 0 | 0 | 0.02 | 0 | 2 | 92855128 | 1 | 0 | 292 | 0 | 0 | 0 | 0 | 0 | 0 | 0 | 0 | 0 | 0 | 0 | 0 | 0 | 0 | 0 | 0 | 0 | 0 | 0 | 0 | 0 | 0 |  | 0 | 0 | 0.009 | 369.92 | 37.29 | 9.92 | 0.75 | 0 | 3.33 | 0 | 0 | 0 | 3.33 | 0 | 0 | 0
121 | 92854092 | 92855103 | 49524232 | 1 | 1 | 1 | 3 | 01.7.11.04-0072 | ФССЦ-2001, 01.7.11.04-0072, приказ Минстроя России № 876/пр от 26.12.2019 | Проволока сварочная легированная, диаметр 4 мм | 1348 | 1009 | т | т | 1000 | 0 | 1913150405 | 0.0004 | 134515.2 | 0 | 0 | 0 | 13560 | 0 | 0 | 0 | 9.92 | 1 | 1 | 1 | 4 | 0 | 1 | 1 | 0 | 0 | 0.0004 | 0 | 2 | 92855129 | 1 | 0 | 293 | 0 | 0 | 0 | 0 | 0 | 0 | 0 | 0 | 0 | 0 | 0 | 0 | 0 | 0 | 0 | 0 | 0 | 0 | 0 | 0 | 0 | 0 |  | 0 | 0 | 0.00018 | 134515.2 | 13560 | 9.92 | 5.42 | 0 | 24.21 | 0 | 0 | 0 | 24.21 | 0 | 0 | 0
121 | 92854092 | 92855103 | 49527729 | 1 | 1 | 1 | 3 | 03.1.02.03-0015 | ФССЦ-2001, 03.1.02.03-0015, приказ Минстроя России № 876/пр от 26.12.2019 | Известь строительная негашеная хлорная, марка А | 1346 | 1009 | кг | кг | 1 | 0 | 30735328 | 0.0099 | 21.33 | 0 | 0 | 0 | 2.15 | 0 | 0 | 0 | 9.92 | 1 | 1 | 1 | 4 | 0 | 1 | 1 | 0 | 0 | 0.0099 | 0 | 2 | 92855130 | 1 | 0 | 294 | 0 | 0 | 0 | 0 | 0 | 0 | 0 | 0 | 0 | 0 | 0 | 0 | 0 | 0 | 0 | 0 | 0 | 0 | 0 | 0 | 0 | 0 |  | 0 | 0 | 0.004455 | 21.33 | 2.15 | 9.92 | 0.02 | 0 | 0.1 | 0 | 0 | 0 | 0.1 | 0 | 0 | 0
121 | 92854092 | 92855103 | 49554500 | 1 | 1 | 1 | 3 | 14.4.02.04-0142 | ФССЦ-2001, 14.4.02.04-0142, приказ Минстроя России № 876/пр от 26.12.2019 | Краска масляная земляная МА-0115, мумия, сурик железный | 1346 | 1009 | кг | кг | 1 | 0 | 639726700 | 0.54 | 149.99 | 0 | 0 | 0 | 15.12 | 0 | 0 | 0 | 9.92 | 1 | 1 | 1 | 4 | 0 | 1 | 1 | 0 | 0 | 0.54 | 0 | 2 | 92855131 | 1 | 0 | 295 | 0 | 0 | 0 | 0 | 0 | 0 | 0 | 0 | 0 | 0 | 0 | 0 | 0 | 0 | 0 | 0 | 0 | 0 | 0 | 0 | 0 | 0 |  | 0 | 0 | 0.243 | 149.99 | 15.12 | 9.92 | 8.16 | 0 | 36.45 | 0 | 0 | 0 | 36.45 | 0 | 0 | 0
121 | 92854092 | 92855103 | 49555188 | 1 | 1 | 1 | 3 | 14.5.05.01-0012 | ФССЦ-2001, 14.5.05.01-0012, приказ Минстроя России № 876/пр от 26.12.2019 | Олифа комбинированная для разведения масляных густотертых красок и для внешних работ по деревянным поверхностям | 1348 | 1009 | т | т | 1000 | 0 | 859929720 | 0.00062 | 168144 | 0 | 0 | 0 | 16950 | 0 | 0 | 0 | 9.92 | 1 | 1 | 1 | 4 | 0 | 1 | 1 | 0 | 0 | 0.00062 | 0 | 2 | 92855132 | 1 | 0 | 296 | 0 | 0 | 0 | 0 | 0 | 0 | 0 | 0 | 0 | 0 | 0 | 0 | 0 | 0 | 0 | 0 | 0 | 0 | 0 | 0 | 0 | 0 |  | 0 | 0 | 0.000279 | 168144 | 16950 | 9.92 | 10.51 | 0 | 46.91 | 0 | 0 | 0 | 46.91 | 0 | 0 | 0
121 | 92854092 | 92855103 | 49562563 | 1 | 1 | 1 | 3 | 18.2.07.01-0009 | ФССЦ-2001, 18.2.07.01-0009, приказ Минстроя России № 876/пр от 26.12.2019 | Узлы трубопроводов укрупненные монтажные из стальных водогазопроводных оцинкованных труб диаметром 50 мм | 1301 | 1003 | м | м | 1 | 0 | 405132213 | 100 | 598.87 | 0 | 0 | 0 | 60.37 | 0 | 0 | 0 | 9.92 | 1 | 1 | 1 | 0 | 0 | 0 | 1 | 0 | 0 | 100 | 0 | 1 | -1 | 0 | 0 |  | 0 | 0 | 0 | 0 | 0 | 0 | 0 | 0 | 0 | 0 | 0 | 0 | 0 | 0 | 0 | 0 | 0 | 0 | 0 | 0 | 0 | 0 |  | 0 | 0 | 45 | 598.87 | 60.37 | 9.92 | 6037 | 0 | 26949.15 | 0 | 0 | 0 | 26949.15 | 0 | 0 | 0
123 | 92854092 | 92855137 | 49510795 | 70 | 1 | 1 | 1 | 1-100-53 |  | Затраты труда рабочих (Средний разряд - 5,3) | 1191 | 1013 | чел.-ч. | чел.-ч. | 1 | 0 | 496079349 | 5.01 | 0 | 0 | 0 | 522.05 | 0 | 0 | 0 | 11.64 | 1 | 1 | 1 | 44.85 | 4 | 0 | 1 | 1 | 0 | 0 | 5.01 | 1 | 2 | 92855144 | 1 | 0 | 300 | 0 | 0 | 0 | 0 | 0 | 0 | 0 | 0 | 0 | 0 | 0 | 0 | 0 | 0 | 0 | 0 | 0 | 0 | 0 | 0 | 0 | 0 | 4786.35 | 9.1683 | 0 | 9.1683 | 522.05 | 11.64 | 44.85 | 58.32 | 0 | 0 | 0 | 0 | 4786.31 | 4786.31 | 0 | 0 | 0
123 | 92854092 | 92855137 | 49673308 | 1 | 1 | 1 | 2 | 91.10.09-011 | ФСЭМ-2001, 91.10.09-011 , приказ Минстроя России № 876/пр от 26.12.2019 | Установки для гидравлических испытаний трубопроводов, давление нагнетания низкое 0,1 МПа (1 кгс/см2), высокое 10 МПа (100 кгс/см2) | 1367 | 1011 | маш.-ч. | маш.-ч. | 1 | 0 | -1049284970 | 1.5 | 0 | 466.41 | 0 | 0 | 0 | 29.67 | 0 | 0 | 1 | 15.72 | 44.85 | 1 | 4 | 0 | 1 | 1 | 0 | 0 | 1.5 | 0 | 2 | 92855145 | 1 | 0 | 301 | 0 | 0 | 0 | 0 | 0 | 0 | 0 | 0 | 0 | 0 | 0 | 0 | 0 | 0 | 0 | 0 | 0 | 0 | 0 | 0 | 0 | 0 |  | 0 | 0 | 2.745 | 466.41 | 29.67 | 15.72 | 44.51 | 0 | 0 | 1280.3 | 0 | 0 | 1280.3 | 0 | 0 | 0
123 | 92854092 | 92855137 | 49523203 | 1 | 1 | 1 | 3 | 01.7.03.01-0001 | ФССЦ-2001, 01.7.03.01-0001, приказ Минстроя России № 876/пр от 26.12.2019 | Вода | 1339 | 1007 | м3 | м3 | 1 | 0 | -143474561 | 1 | 24.2 | 0 | 0 | 0 | 2.44 | 0 | 0 | 0 | 9.92 | 1 | 1 | 1 | 4 | 0 | 1 | 1 | 0 | 0 | 1 | 0 | 2 | 92855146 | 1 | 0 | 302 | 0 | 0 | 0 | 0 | 0 | 0 | 0 | 0 | 0 | 0 | 0 | 0 | 0 | 0 | 0 | 0 | 0 | 0 | 0 | 0 | 0 | 0 |  | 0 | 0 | 1.83 | 24.2 | 2.44 | 9.92 | 2.44 | 0 | 44.29 | 0 | 0 | 0 | 44.29 | 0 | 0 | 0
123 | 92854092 | 92855137 | 49523851 | 1 | 1 | 1 | 3 | 01.7.07.29-0101 | ФССЦ-2001, 01.7.07.29-0101, приказ Минстроя России № 876/пр от 26.12.2019 | Очес льняной | 1346 | 1009 | кг | кг | 1 | 0 | -617477323 | 0.02 | 369.92 | 0 | 0 | 0 | 37.29 | 0 | 0 | 0 | 9.92 | 1 | 1 | 1 | 4 | 0 | 1 | 1 | 0 | 0 | 0.02 | 0 | 2 | 92855147 | 1 | 0 | 303 | 0 | 0 | 0 | 0 | 0 | 0 | 0 | 0 | 0 | 0 | 0 | 0 | 0 | 0 | 0 | 0 | 0 | 0 | 0 | 0 | 0 | 0 |  | 0 | 0 | 0.0366 | 369.92 | 37.29 | 9.92 | 0.75 | 0 | 13.54 | 0 | 0 | 0 | 13.54 | 0 | 0 | 0
123 | 92854092 | 92855137 | 49554500 | 1 | 1 | 1 | 3 | 14.4.02.04-0142 | ФССЦ-2001, 14.4.02.04-0142, приказ Минстроя России № 876/пр от 26.12.2019 | Краска масляная земляная МА-0115, мумия, сурик железный | 1346 | 1009 | кг | кг | 1 | 0 | 639726700 | 0.05 | 149.99 | 0 | 0 | 0 | 15.12 | 0 | 0 | 0 | 9.92 | 1 | 1 | 1 | 4 | 0 | 1 | 1 | 0 | 0 | 0.05 | 0 | 2 | 92855148 | 1 | 0 | 304 | 0 | 0 | 0 | 0 | 0 | 0 | 0 | 0 | 0 | 0 | 0 | 0 | 0 | 0 | 0 | 0 | 0 | 0 | 0 | 0 | 0 | 0 |  | 0 | 0 | 0.0915 | 149.99 | 15.12 | 9.92 | 0.76 | 0 | 13.72 | 0 | 0 | 0 | 13.72 | 0 | 0 | 0
123 | 92854092 | 92855137 | 49555188 | 1 | 1 | 1 | 3 | 14.5.05.01-0012 | ФССЦ-2001, 14.5.05.01-0012, приказ Минстроя России № 876/пр от 26.12.2019 | Олифа комбинированная для разведения масляных густотертых красок и для внешних работ по деревянным поверхностям | 1348 | 1009 | т | т | 1000 | 0 | 859929720 | 2e-05 | 168144 | 0 | 0 | 0 | 16950 | 0 | 0 | 0 | 9.92 | 1 | 1 | 1 | 4 | 0 | 1 | 1 | 0 | 0 | 2e-05 | 0 | 2 | 92855149 | 1 | 0 | 305 | 0 | 0 | 0 | 0 | 0 | 0 | 0 | 0 | 0 | 0 | 0 | 0 | 0 | 0 | 0 | 0 | 0 | 0 | 0 | 0 | 0 | 0 |  | 0 | 0 | 3.66e-05 | 168144 | 16950 | 9.92 | 0.34 | 0 | 6.15 | 0 | 0 | 0 | 6.15 | 0 | 0 | 0
124 | 92854092 | 92855150 | 49510731 | 70 | 1 | 1 | 1 | 1-100-35 |  | Затраты труда рабочих (Средний разряд - 3,5) | 1191 | 1013 | чел.-ч. | чел.-ч. | 1 | 0 | 1893946532 | 73.6 | 0 | 0 | 0 | 406.79 | 0 | 0 | 0 | 9.07 | 1 | 1 | 1 | 44.85 | 4 | 0 | 1 | 1 | 0 | 0 | 73.6 | 1 | 2 | 92855171 | 1 | 0 | 306 | 0 | 0 | 0 | 0 | 0 | 0 | 0 | 0 | 0 | 0 | 0 | 0 | 0 | 0 | 0 | 0 | 0 | 0 | 0 | 0 | 0 | 0 | 4490.96 | 11.04 | 0 | 11.04 | 406.79 | 9.07 | 44.85 | 667.55 | 0 | 0 | 0 | 0 | 4490.96 | 4490.96 | 0 | 0 | 0
124 | 92854092 | 92855150 | 49510905 | 70 | 1 | 1 | 1 | 4-100-00 |  | Затраты труда машинистов | 1191 | 1013 | чел.-ч. | чел.-ч. | 1 | 0 | -1417349443 | 0.27 | 0 | 0 | 0 | 0 | 0 | 0 | 0 | 0 | 1 | 1 | 44.85 | 1 | 4 | 0 | 1 | 1 | 0 | 0 | 0.27 | 2 | 2 | 92855172 | 1 | 0 | 307 | 0 | 0 | 0 | 0 | 0 | 0 | 0 | 0 | 0 | 0 | 0 | 0 | 0 | 0 | 0 | 0 | 0 | 0 | 0 | 0 | 0 | 0 |  | 0 | 0 | 0.0405 | 0 | 0 | 1 | 0 | 0 | 0 | 0 | 0 | 0 | 0 | 0 | 0 | 0
124 | 92854092 | 92855150 | 49672573 | 1 | 1 | 1 | 2 | 91.05.05-015 | ФСЭМ-2001, 91.05.05-015 , приказ Минстроя России № 876/пр от 26.12.2019 | Краны на автомобильном ходу, грузоподъемность 16 т | 1367 | 1011 | маш.-ч. | маш.-ч. | 1 | 0 | -430484415 | 0.11 | 0 | 1814.09 | 605.48 | 0 | 0 | 115.4 | 13.5 | 0 | 1 | 15.72 | 44.85 | 1 | 4 | 0 | 1 | 1 | 0 | 0 | 0.11 | 0 | 2 | 92855173 | 1 | 0 | 308 | 0 | 0 | 0 | 0 | 0 | 0 | 0 | 0 | 0 | 0 | 0 | 0 | 0 | 0 | 0 | 0 | 0 | 0 | 0 | 0 | 0 | 0 |  | 0 | 0 | 0.0165 | 1814.09 | 115.4 | 15.72 | 12.69 | 1.49 | 0 | 29.93 | 9.99 | 0 | 29.93 | 0 | 0 | 0
124 | 92854092 | 92855150 | 49672710 | 1 | 1 | 1 | 2 | 91.06.03-062 | ФСЭМ-2001, 91.06.03-062 , приказ Минстроя России № 876/пр от 26.12.2019 | Лебедки электрические тяговым усилием до 31,39 кН (3,2 т) | 1367 | 1011 | маш.-ч. | маш.-ч. | 1 | 0 | -382331097 | 3.7 | 0 | 108.47 | 0 | 0 | 0 | 6.9 | 0 | 0 | 1 | 15.72 | 44.85 | 1 | 4 | 0 | 1 | 1 | 0 | 0 | 3.7 | 0 | 2 | 92855174 | 1 | 0 | 309 | 0 | 0 | 0 | 0 | 0 | 0 | 0 | 0 | 0 | 0 | 0 | 0 | 0 | 0 | 0 | 0 | 0 | 0 | 0 | 0 | 0 | 0 |  | 0 | 0 | 0.555 | 108.47 | 6.9 | 15.72 | 25.53 | 0 | 0 | 60.2 | 0 | 0 | 60.2 | 0 | 0 | 0
124 | 92854092 | 92855150 | 49673503 | 1 | 1 | 1 | 2 | 91.14.02-001 | ФСЭМ-2001, 91.14.02-001 , приказ Минстроя России № 876/пр от 26.12.2019 | Автомобили бортовые, грузоподъемность до 5 т | 1367 | 1011 | маш.-ч. | маш.-ч. | 1 | 0 | 509054691 | 0.16 | 0 | 1032.96 | 520.26 | 0 | 0 | 65.71 | 11.6 | 0 | 1 | 15.72 | 44.85 | 1 | 4 | 0 | 1 | 1 | 0 | 0 | 0.16 | 0 | 2 | 92855175 | 1 | 0 | 310 | 0 | 0 | 0 | 0 | 0 | 0 | 0 | 0 | 0 | 0 | 0 | 0 | 0 | 0 | 0 | 0 | 0 | 0 | 0 | 0 | 0 | 0 |  | 0 | 0 | 0.024 | 1032.96 | 65.71 | 15.72 | 10.51 | 1.86 | 0 | 24.79 | 12.49 | 0 | 24.79 | 0 | 0 | 0
124 | 92854092 | 92855150 | 49673658 | 1 | 1 | 1 | 2 | 91.17.04-042 | ФСЭМ-2001, 91.17.04-042 , приказ Минстроя России № 876/пр от 26.12.2019 | Аппараты для газовой сварки и резки | 1367 | 1011 | маш.-ч. | маш.-ч. | 1 | 0 | 2077867240 | 2.32 | 0 | 18.86 | 0 | 0 | 0 | 1.2 | 0 | 0 | 1 | 15.72 | 44.85 | 1 | 4 | 0 | 1 | 1 | 0 | 0 | 2.32 | 0 | 2 | 92855176 | 1 | 0 | 311 | 0 | 0 | 0 | 0 | 0 | 0 | 0 | 0 | 0 | 0 | 0 | 0 | 0 | 0 | 0 | 0 | 0 | 0 | 0 | 0 | 0 | 0 |  | 0 | 0 | 0.348 | 18.86 | 1.2 | 15.72 | 2.78 | 0 | 0 | 6.56 | 0 | 0 | 6.56 | 0 | 0 | 0
124 | 92854092 | 92855150 | 49673701 | 1 | 1 | 1 | 2 | 91.17.04-171 | ФСЭМ-2001, 91.17.04-171 , приказ Минстроя России № 876/пр от 26.12.2019 | Преобразователи сварочные номинальным сварочным током 315-500 А | 1367 | 1011 | маш.-ч. | маш.-ч. | 1 | 0 | -1866313122 | 16.3 | 0 | 193.51 | 0 | 0 | 0 | 12.31 | 0 | 0 | 1 | 15.72 | 44.85 | 1 | 4 | 0 | 1 | 1 | 0 | 0 | 16.3 | 0 | 2 | 92855177 | 1 | 0 | 312 | 0 | 0 | 0 | 0 | 0 | 0 | 0 | 0 | 0 | 0 | 0 | 0 | 0 | 0 | 0 | 0 | 0 | 0 | 0 | 0 | 0 | 0 |  | 0 | 0 | 2.445 | 193.51 | 12.31 | 15.72 | 200.65 | 0 | 0 | 473.13 | 0 | 0 | 473.13 | 0 | 0 | 0
124 | 92854092 | 92855150 | 49521602 | 1 | 1 | 1 | 3 | 01.3.02.08-0001 | ФССЦ-2001, 01.3.02.08-0001, приказ Минстроя России № 876/пр от 26.12.2019 | Кислород газообразный технический | 1339 | 1007 | м3 | м3 | 1 | 0 | -1761807714 | 1.95 | 61.7 | 0 | 0 | 0 | 6.22 | 0 | 0 | 0 | 9.92 | 1 | 1 | 1 | 4 | 0 | 1 | 1 | 0 | 0 | 1.95 | 0 | 2 | 92855178 | 1 | 0 | 313 | 0 | 0 | 0 | 0 | 0 | 0 | 0 | 0 | 0 | 0 | 0 | 0 | 0 | 0 | 0 | 0 | 0 | 0 | 0 | 0 | 0 | 0 |  | 0 | 0 | 0.2925 | 61.7 | 6.22 | 9.92 | 12.13 | 0 | 18.05 | 0 | 0 | 0 | 18.05 | 0 | 0 | 0
124 | 92854092 | 92855150 | 49521608 | 1 | 1 | 1 | 3 | 01.3.02.09-0022 | ФССЦ-2001, 01.3.02.09-0022, приказ Минстроя России № 876/пр от 26.12.2019 | Пропан-бутан смесь техническая | 1346 | 1009 | кг | кг | 1 | 0 | -2118006079 | 0.59 | 60.41 | 0 | 0 | 0 | 6.09 | 0 | 0 | 0 | 9.92 | 1 | 1 | 1 | 4 | 0 | 1 | 1 | 0 | 0 | 0.59 | 0 | 2 | 92855179 | 1 | 0 | 314 | 0 | 0 | 0 | 0 | 0 | 0 | 0 | 0 | 0 | 0 | 0 | 0 | 0 | 0 | 0 | 0 | 0 | 0 | 0 | 0 | 0 | 0 |  | 0 | 0 | 0.0885 | 60.41 | 6.09 | 9.92 | 3.59 | 0 | 5.35 | 0 | 0 | 0 | 5.35 | 0 | 0 | 0
124 | 92854092 | 92855150 | 49524292 | 1 | 1 | 1 | 3 | 01.7.11.07-0036 | ФССЦ-2001, 01.7.11.07-0036, приказ Минстроя России № 876/пр от 26.12.2019 | Электроды сварочные Э46, диаметр 4 мм | 1346 | 1009 | кг | кг | 1 | 0 | 149355137 | 14 | 106.64 | 0 | 0 | 0 | 10.75 | 0 | 0 | 0 | 9.92 | 1 | 1 | 1 | 4 | 0 | 1 | 1 | 0 | 0 | 14 | 0 | 2 | 92855180 | 1 | 0 | 315 | 0 | 0 | 0 | 0 | 0 | 0 | 0 | 0 | 0 | 0 | 0 | 0 | 0 | 0 | 0 | 0 | 0 | 0 | 0 | 0 | 0 | 0 |  | 0 | 0 | 2.1 | 106.64 | 10.75 | 9.92 | 150.5 | 0 | 223.94 | 0 | 0 | 0 | 223.94 | 0 | 0 | 0
124 | 92854092 | 92855150 | 49525488 | 1 | 1 | 1 | 3 | 01.7.15.03-0042 | ФССЦ-2001, 01.7.15.03-0042, приказ Минстроя России № 876/пр от 26.12.2019 | Болты с гайками и шайбами строительные | 1346 | 1009 | кг | кг | 1 | 0 | -1864341761 | 5 | 89.68 | 0 | 0 | 0 | 9.04 | 0 | 0 | 0 | 9.92 | 1 | 1 | 1 | 4 | 0 | 1 | 1 | 0 | 0 | 5 | 0 | 2 | 92855181 | 1 | 0 | 316 | 0 | 0 | 0 | 0 | 0 | 0 | 0 | 0 | 0 | 0 | 0 | 0 | 0 | 0 | 0 | 0 | 0 | 0 | 0 | 0 | 0 | 0 |  | 0 | 0 | 0.75 | 89.68 | 9.04 | 9.92 | 45.2 | 0 | 67.26 | 0 | 0 | 0 | 67.26 | 0 | 0 | 0
124 | 92854092 | 92855150 | 49525587 | 1 | 1 | 1 | 3 | 01.7.15.06-0111 | ФССЦ-2001, 01.7.15.06-0111, приказ Минстроя России № 876/пр от 26.12.2019 | Гвозди строительные | 1348 | 1009 | т | т | 1000 | 0 | -45966985 | 1e-05 | 118821.76 | 0 | 0 | 0 | 11978 | 0 | 0 | 0 | 9.92 | 1 | 1 | 1 | 4 | 0 | 1 | 1 | 0 | 0 | 1e-05 | 0 | 2 | 92855182 | 1 | 0 | 317 | 0 | 0 | 0 | 0 | 0 | 0 | 0 | 0 | 0 | 0 | 0 | 0 | 0 | 0 | 0 | 0 | 0 | 0 | 0 | 0 | 0 | 0 |  | 0 | 0 | 1.5e-06 | 118821.76 | 11978 | 9.92 | 0.12 | 0 | 0.18 | 0 | 0 | 0 | 0.18 | 0 | 0 | 0
124 | 92854092 | 92855150 | 49526683 | 1 | 1 | 1 | 3 | 01.7.20.08-0071 | ФССЦ-2001, 01.7.20.08-0071, приказ Минстроя России № 876/пр от 26.12.2019 | Канат пеньковый пропитанный | 1348 | 1009 | т | т | 1000 | 0 | -1671348935 | 0.0001 | 375968 | 0 | 0 | 0 | 37900 | 0 | 0 | 0 | 9.92 | 1 | 1 | 1 | 4 | 0 | 1 | 1 | 0 | 0 | 0.0001 | 0 | 2 | 92855183 | 1 | 0 | 318 | 0 | 0 | 0 | 0 | 0 | 0 | 0 | 0 | 0 | 0 | 0 | 0 | 0 | 0 | 0 | 0 | 0 | 0 | 0 | 0 | 0 | 0 |  | 0 | 0 | 1.5e-05 | 375968 | 37900 | 9.92 | 3.79 | 0 | 5.64 | 0 | 0 | 0 | 5.64 | 0 | 0 | 0
124 | 92854092 | 92855150 | 49540243 | 1 | 1 | 1 | 3 | 07.2.07.11-0003 | ФССЦ-2001, 07.2.07.11-0003, приказ Минстроя России № 876/пр от 26.12.2019 | Опоры скользящие и катковые, крепежные детали, хомуты | 1348 | 1009 | т | т | 1000 | 0 | -631789071 | 1 | 114060.16 | 0 | 0 | 0 | 11498 | 0 | 0 | 0 | 9.92 | 1 | 1 | 1 | 0 | 0 | 0 | 1 | 0 | 0 | 1 | 0 | 1 | -1 | 0 | 0 |  | 0 | 0 | 0 | 0 | 0 | 0 | 0 | 0 | 0 | 0 | 0 | 0 | 0 | 0 | 0 | 0 | 0 | 0 | 0 | 0 | 0 | 0 |  | 0 | 0 | 0.15 | 114060.16 | 11498 | 9.92 | 11498 | 0 | 17109.02 | 0 | 0 | 0 | 17109.02 | 0 | 0 | 0
124 | 92854092 | 92855150 | 49542292 | 1 | 1 | 1 | 3 | 08.2.02.11-0007 | ФССЦ-2001, 08.2.02.11-0007, приказ Минстроя России № 876/пр от 26.12.2019 | Канат двойной свивки ТК, конструкции 6х19(1+6+12)+1 о.с., оцинкованный, из проволок марки В, маркировочная группа 1770 н/мм2, диаметр 5,5 мм | 1302 | 1003 | 10 м | 10 м | 10 | 0 | 581091037 | 0.0187 | 498.38 | 0 | 0 | 0 | 50.24 | 0 | 0 | 0 | 9.92 | 1 | 1 | 1 | 4 | 0 | 1 | 1 | 0 | 0 | 0.0187 | 0 | 2 | 92855185 | 1 | 0 | 320 | 0 | 0 | 0 | 0 | 0 | 0 | 0 | 0 | 0 | 0 | 0 | 0 | 0 | 0 | 0 | 0 | 0 | 0 | 0 | 0 | 0 | 0 |  | 0 | 0 | 0.002805 | 498.38 | 50.24 | 9.92 | 0.94 | 0 | 1.4 | 0 | 0 | 0 | 1.4 | 0 | 0 | 0
124 | 92854092 | 92855150 | 49542647 | 1 | 1 | 1 | 3 | 08.3.03.06-0002 | ФССЦ-2001, 08.3.03.06-0002, приказ Минстроя России № 876/пр от 26.12.2019 | Проволока горячекатаная в мотках, диаметр 6,3-6,5 мм | 1348 | 1009 | т | т | 1000 | 0 | -120483918 | 3e-05 | 44195.58 | 0 | 0 | 0 | 4455.2 | 0 | 0 | 0 | 9.92 | 1 | 1 | 1 | 4 | 0 | 1 | 1 | 0 | 0 | 3e-05 | 0 | 2 | 92855186 | 1 | 0 | 321 | 0 | 0 | 0 | 0 | 0 | 0 | 0 | 0 | 0 | 0 | 0 | 0 | 0 | 0 | 0 | 0 | 0 | 0 | 0 | 0 | 0 | 0 |  | 0 | 0 | 4.5e-06 | 44195.58 | 4455.2 | 9.92 | 0.13 | 0 | 0.2 | 0 | 0 | 0 | 0.2 | 0 | 0 | 0
124 | 92854092 | 92855150 | 49543370 | 1 | 1 | 1 | 3 | 08.3.11.01-0091 | ФССЦ-2001, 08.3.11.01-0091, приказ Минстроя России № 876/пр от 26.12.2019 | Швеллеры № 40, марка стали Ст0 | 1348 | 1009 | т | т | 1000 | 0 | 834877976 | 0.00194 | 48806.4 | 0 | 0 | 0 | 4920 | 0 | 0 | 0 | 9.92 | 1 | 1 | 1 | 4 | 0 | 1 | 1 | 0 | 0 | 0.00194 | 0 | 2 | 92855187 | 1 | 0 | 322 | 0 | 0 | 0 | 0 | 0 | 0 | 0 | 0 | 0 | 0 | 0 | 0 | 0 | 0 | 0 | 0 | 0 | 0 | 0 | 0 | 0 | 0 |  | 0 | 0 | 0.000291 | 48806.4 | 4920 | 9.92 | 9.54 | 0 | 14.2 | 0 | 0 | 0 | 14.2 | 0 | 0 | 0
124 | 92854092 | 92855150 | 49546631 | 1 | 1 | 1 | 3 | 11.1.03.01-0077 | ФССЦ-2001, 11.1.03.01-0077, приказ Минстроя России № 876/пр от 26.12.2019 | Бруски обрезные, хвойных пород, длина 4-6,5 м, ширина 75-150 мм, толщина 40-75 мм, сорт I | 1339 | 1007 | м3 | м3 | 1 | 0 | 1758287014 | 0.00103 | 16864 | 0 | 0 | 0 | 1700 | 0 | 0 | 0 | 9.92 | 1 | 1 | 1 | 4 | 0 | 1 | 1 | 0 | 0 | 0.00103 | 0 | 2 | 92855188 | 1 | 0 | 323 | 0 | 0 | 0 | 0 | 0 | 0 | 0 | 0 | 0 | 0 | 0 | 0 | 0 | 0 | 0 | 0 | 0 | 0 | 0 | 0 | 0 | 0 |  | 0 | 0 | 0.0001545 | 16864 | 1700 | 9.92 | 1.75 | 0 | 2.61 | 0 | 0 | 0 | 2.61 | 0 | 0 | 0
124 | 92854092 | 92855150 | 49554249 | 1 | 1 | 1 | 3 | 14.4.01.01-0003 | ФССЦ-2001, 14.4.01.01-0003, приказ Минстроя России № 876/пр от 26.12.2019 | Грунтовка ГФ-021 | 1348 | 1009 | т | т | 1000 | 0 | 264248573 | 0.00031 | 154950.4 | 0 | 0 | 0 | 15620 | 0 | 0 | 0 | 9.92 | 1 | 1 | 1 | 4 | 0 | 1 | 1 | 0 | 0 | 0.00031 | 0 | 2 | 92855189 | 1 | 0 | 324 | 0 | 0 | 0 | 0 | 0 | 0 | 0 | 0 | 0 | 0 | 0 | 0 | 0 | 0 | 0 | 0 | 0 | 0 | 0 | 0 | 0 | 0 |  | 0 | 0 | 4.65e-05 | 154950.4 | 15620 | 9.92 | 4.84 | 0 | 7.21 | 0 | 0 | 0 | 7.21 | 0 | 0 | 0
124 | 92854092 | 92855150 | 49555362 | 1 | 1 | 1 | 3 | 14.5.09.07-0030 | ФССЦ-2001, 14.5.09.07-0030, приказ Минстроя России № 876/пр от 26.12.2019 | Растворитель Р-4 | 1346 | 1009 | кг | кг | 1 | 0 | -1449230318 | 0.6 | 93.45 | 0 | 0 | 0 | 9.42 | 0 | 0 | 0 | 9.92 | 1 | 1 | 1 | 4 | 0 | 1 | 1 | 0 | 0 | 0.6 | 0 | 2 | 92855190 | 1 | 0 | 325 | 0 | 0 | 0 | 0 | 0 | 0 | 0 | 0 | 0 | 0 | 0 | 0 | 0 | 0 | 0 | 0 | 0 | 0 | 0 | 0 | 0 | 0 |  | 0 | 0 | 0.09 | 93.45 | 9.42 | 9.92 | 5.65 | 0 | 8.41 | 0 | 0 | 0 | 8.41 | 0 | 0 | 0
161 | 92854092 | 92855192 | 49510757 | 70 | 1 | 1 | 1 | 1-100-40 |  | Затраты труда рабочих (Средний разряд - 4) | 1191 | 1013 | чел.-ч. | чел.-ч. | 1 | 0 | -1111239348 | 20.26 | 0 | 0 | 0 | 431.46 | 0 | 0 | 0 | 9.62 | 1 | 1 | 1 | 44.85 | 4 | 0 | 1 | 1 | 0 | 0 | 20.26 | 1 | 2 | 92855200 | 1 | 0 | 326 | 0 | 0 | 0 | 0 | 0 | 0 | 0 | 0 | 0 | 0 | 0 | 0 | 0 | 0 | 0 | 0 | 0 | 0 | 0 | 0 | 0 | 0 | 15209.89 | 35.2524 | 0 | 35.2524 | 431.46 | 9.62 | 44.85 | 194.9 | 0 | 0 | 0 | 0 | 15210 | 15210 | 0 | 0 | 0
161 | 92854092 | 92855192 | 49510905 | 70 | 1 | 1 | 1 | 4-100-00 |  | Затраты труда машинистов | 1191 | 1013 | чел.-ч. | чел.-ч. | 1 | 0 | -1417349443 | 0.05 | 0 | 0 | 0 | 0 | 0 | 0 | 0 | 0 | 1 | 1 | 44.85 | 1 | 4 | 0 | 1 | 1 | 0 | 0 | 0.05 | 2 | 2 | 92855201 | 1 | 0 | 327 | 0 | 0 | 0 | 0 | 0 | 0 | 0 | 0 | 0 | 0 | 0 | 0 | 0 | 0 | 0 | 0 | 0 | 0 | 0 | 0 | 0 | 0 |  | 0 | 0 | 0.087 | 0 | 0 | 1 | 0 | 0 | 0 | 0 | 0 | 0 | 0 | 0 | 0 | 0
161 | 92854092 | 92855192 | 49673503 | 1 | 1 | 1 | 2 | 91.14.02-001 | ФСЭМ-2001, 91.14.02-001 , приказ Минстроя России № 876/пр от 26.12.2019 | Автомобили бортовые, грузоподъемность до 5 т | 1367 | 1011 | маш.-ч. | маш.-ч. | 1 | 0 | 509054691 | 0.05 | 0 | 1032.96 | 520.26 | 0 | 0 | 65.71 | 11.6 | 0 | 1 | 15.72 | 44.85 | 1 | 4 | 0 | 1 | 1 | 0 | 0 | 0.05 | 0 | 2 | 92855202 | 1 | 0 | 328 | 0 | 0 | 0 | 0 | 0 | 0 | 0 | 0 | 0 | 0 | 0 | 0 | 0 | 0 | 0 | 0 | 0 | 0 | 0 | 0 | 0 | 0 |  | 0 | 0 | 0.087 | 1032.96 | 65.71 | 15.72 | 3.29 | 0.58 | 0 | 89.87 | 45.26 | 0 | 89.87 | 0 | 0 | 0
161 | 92854092 | 92855192 | 49523540 | 1 | 1 | 1 | 3 | 01.7.06.11-0021 | ФССЦ-2001, 01.7.06.11-0021, приказ Минстроя России № 876/пр от 26.12.2019 | Лента ФУМ | 1346 | 1009 | кг | кг | 1 | 0 | -1625984443 | 0.356 | 4404.48 | 0 | 0 | 0 | 444 | 0 | 0 | 0 | 9.92 | 1 | 1 | 1 | 4 | 0 | 1 | 1 | 0 | 0 | 0.356 | 0 | 2 | 92855203 | 1 | 0 | 329 | 0 | 0 | 0 | 0 | 0 | 0 | 0 | 0 | 0 | 0 | 0 | 0 | 0 | 0 | 0 | 0 | 0 | 0 | 0 | 0 | 0 | 0 |  | 0 | 0 | 0.61944 | 4404.48 | 444 | 9.92 | 158.06 | 0 | 2728.31 | 0 | 0 | 0 | 2728.31 | 0 | 0 | 0
161 | 92854092 | 92855192 | 49561117 | 1 | 1 | 1 | 3 | 18.1.09.06-0041 | ФССЦ-2001, 18.1.09.06-0041, приказ Минстроя России № 876/пр от 26.12.2019 | Кран шаровой 11Б41п3, номинальное давление 1,6 МПа (16 кгс/см2), номинальный диаметр 15 мм, присоединение к трубопроводу муфтовое | 1371 | 1013 | ШТ | ШТ | 1 | 0 | 1075824001 | 100 | 368.13 | 0 | 0 | 0 | 37.11 | 0 | 0 | 0 | 9.92 | 1 | 1 | 1 | 0 | 0 | 0 | 1 | 0 | 0 | 100 | 0 | 1 | -1 | 0 | 0 |  | 0 | 0 | 0 | 0 | 0 | 0 | 0 | 0 | 0 | 0 | 0 | 0 | 0 | 0 | 0 | 0 | 0 | 0 | 0 | 0 | 0 | 0 |  | 0 | 0 | 174 | 368.13 | 37.11 | 9.92 | 3711 | 0 | 64054.62 | 0 | 0 | 0 | 64054.62 | 0 | 0 | 0
161 | 92854092 | 92855192 | 49562663 | 1 | 1 | 1 | 3 | 18.2.08.08-1036 | ФССЦ-2001, 18.2.08.08-1036, приказ Минстроя России № 876/пр от 26.12.2019 | Фильтры, номинальное давление 1,6 МПа (16 кгс/см2), номинальный диаметр 15 мм, присоединение 1/2"x1/2" | 1371 | 1013 | ШТ | ШТ | 1 | 0 | -1333396209 | 100 | 517.63 | 0 | 0 | 0 | 52.18 | 0 | 0 | 0 | 9.92 | 1 | 1 | 1 | 0 | 0 | 0 | 1 | 0 | 0 | 100 | 0 | 1 | -1 | 0 | 0 |  | 0 | 0 | 0 | 0 | 0 | 0 | 0 | 0 | 0 | 0 | 0 | 0 | 0 | 0 | 0 | 0 | 0 | 0 | 0 | 0 | 0 | 0 |  | 0 | 0 | 174 | 517.63 | 52.18 | 9.92 | 5218 | 0 | 90067.62 | 0 | 0 | 0 | 90067.62 | 0 | 0 | 0
161 | 92854092 | 92855192 | 49595460 | 1 | 1 | 1 | 3 | 65.1.04.03-0047 | ФССЦ-2001, 65.1.04.03-0047, приказ Минстроя России № 876/пр от 26.12.2019 | Счетчик холодной и горячей воды крыльчатый СКВ-15 | 1371 | 1013 | ШТ | ШТ | 1 | 0 | -2030387340 | 100 | 843.81 | 0 | 0 | 0 | 131.23 | 0 | 0 | 0 | 6.43 | 1 | 1 | 1 | 0 | 1 | 0 | 1 | 0 | 0 | 100 | 0 | 1 | -1 | 0 | 0 |  | 0 | 0 | 0 | 0 | 0 | 0 | 0 | 0 | 0 | 0 | 0 | 0 | 0 | 0 | 0 | 0 | 0 | 0 | 0 | 0 | 0 | 0 |  | 0 | 0 | 174 | 843.81 | 131.23 | 6.43 | 13123 | 0 | 146822.94 | 0 | 0 | 0 | 146822.94 | 0 | 0 | 0
165 | 92854092 | 92855210 | 49510753 | 70 | 1 | 1 | 1 | 1-100-39 |  | Затраты труда рабочих (Средний разряд - 3,9) | 1191 | 1013 | чел.-ч. | чел.-ч. | 1 | 0 | 1608048003 | 0.93 | 0 | 0 | 0 | 426.52 | 0 | 0 | 0 | 9.51 | 1 | 1 | 1 | 44.85 | 4 | 0 | 1 | 1 | 0 | 0 | 0.93 | 1 | 2 | 92855219 | 1 | 0 | 333 | 0 | 0 | 0 | 0 | 0 | 0 | 0 | 0 | 0 | 0 | 0 | 0 | 0 | 0 | 0 | 0 | 0 | 0 | 0 | 0 | 0 | 0 | 69020.03 | 161.82 | 0 | 161.82 | 426.52 | 9.51 | 44.85 | 8.84 | 0 | 0 | 0 | 0 | 69019.47 | 69019.47 | 0 | 0 | 0
165 | 92854092 | 92855210 | 49510905 | 70 | 1 | 1 | 1 | 4-100-00 |  | Затраты труда машинистов | 1191 | 1013 | чел.-ч. | чел.-ч. | 1 | 0 | -1417349443 | 0.01 | 0 | 0 | 0 | 0 | 0 | 0 | 0 | 0 | 1 | 1 | 44.85 | 1 | 4 | 0 | 1 | 1 | 0 | 0 | 0.01 | 2 | 2 | 92855220 | 1 | 0 | 334 | 0 | 0 | 0 | 0 | 0 | 0 | 0 | 0 | 0 | 0 | 0 | 0 | 0 | 0 | 0 | 0 | 0 | 0 | 0 | 0 | 0 | 0 |  | 0 | 0 | 1.74 | 0 | 0 | 1 | 0 | 0 | 0 | 0 | 0 | 0 | 0 | 0 | 0 | 0
165 | 92854092 | 92855210 | 49673503 | 1 | 1 | 1 | 2 | 91.14.02-001 | ФСЭМ-2001, 91.14.02-001 , приказ Минстроя России № 876/пр от 26.12.2019 | Автомобили бортовые, грузоподъемность до 5 т | 1367 | 1011 | маш.-ч. | маш.-ч. | 1 | 0 | 509054691 | 0.01 | 0 | 1032.96 | 520.26 | 0 | 0 | 65.71 | 11.6 | 0 | 1 | 15.72 | 44.85 | 1 | 4 | 0 | 1 | 1 | 0 | 0 | 0.01 | 0 | 2 | 92855221 | 1 | 0 | 335 | 0 | 0 | 0 | 0 | 0 | 0 | 0 | 0 | 0 | 0 | 0 | 0 | 0 | 0 | 0 | 0 | 0 | 0 | 0 | 0 | 0 | 0 |  | 0 | 0 | 1.74 | 1032.96 | 65.71 | 15.72 | 0.66 | 0.12 | 0 | 1797.35 | 905.25 | 0 | 1797.35 | 0 | 0 | 0
165 | 92854092 | 92855210 | 49673715 | 1 | 1 | 1 | 2 | 91.17.04-233 | ФСЭМ-2001, 91.17.04-233 , приказ Минстроя России № 876/пр от 26.12.2019 | Установки для сварки ручной дуговой (постоянного тока) | 1367 | 1011 | маш.-ч. | маш.-ч. | 1 | 0 | 829370094 | 0.26 | 0 | 127.33 | 0 | 0 | 0 | 8.1 | 0 | 0 | 1 | 15.72 | 44.85 | 1 | 4 | 0 | 1 | 1 | 0 | 0 | 0.26 | 0 | 2 | 92855222 | 1 | 0 | 336 | 0 | 0 | 0 | 0 | 0 | 0 | 0 | 0 | 0 | 0 | 0 | 0 | 0 | 0 | 0 | 0 | 0 | 0 | 0 | 0 | 0 | 0 |  | 0 | 0 | 45.24 | 127.33 | 8.1 | 15.72 | 2.11 | 0 | 0 | 5760.41 | 0 | 0 | 5760.41 | 0 | 0 | 0
165 | 92854092 | 92855210 | 49521237 | 1 | 1 | 1 | 3 | 01.1.02.08-0001 | ФССЦ-2001, 01.1.02.08-0001, приказ Минстроя России № 876/пр от 26.12.2019 | Прокладки из паронита ПМБ, толщина 1 мм, диаметр 50 мм | 1407 | 1013 | 1000 ШТ | 1000 ШТ | 1 | 0 | 845180098 | 0.002 | 34224 | 0 | 0 | 0 | 3450 | 0 | 0 | 0 | 9.92 | 1 | 1 | 1 | 4 | 0 | 1 | 1 | 0 | 0 | 0.002 | 0 | 2 | 92855223 | 1 | 0 | 337 | 0 | 0 | 0 | 0 | 0 | 0 | 0 | 0 | 0 | 0 | 0 | 0 | 0 | 0 | 0 | 0 | 0 | 0 | 0 | 0 | 0 | 0 |  | 0 | 0 | 0.348 | 34224 | 3450 | 9.92 | 6.9 | 0 | 11909.95 | 0 | 0 | 0 | 11909.95 | 0 | 0 | 0
165 | 92854092 | 92855210 | 49524301 | 1 | 1 | 1 | 3 | 01.7.11.07-0045 | ФССЦ-2001, 01.7.11.07-0045, приказ Минстроя России № 876/пр от 26.12.2019 | Электроды сварочные Э42А, диаметр 5 мм | 1348 | 1009 | т | т | 1000 | 0 | 1824693337 | 0.00012 | 102791.04 | 0 | 0 | 0 | 10362 | 0 | 0 | 0 | 9.92 | 1 | 1 | 1 | 4 | 0 | 1 | 1 | 0 | 0 | 0.00012 | 0 | 2 | 92855224 | 1 | 0 | 338 | 0 | 0 | 0 | 0 | 0 | 0 | 0 | 0 | 0 | 0 | 0 | 0 | 0 | 0 | 0 | 0 | 0 | 0 | 0 | 0 | 0 | 0 |  | 0 | 0 | 0.02088 | 102791.04 | 10362 | 9.92 | 1.24 | 0 | 2146.28 | 0 | 0 | 0 | 2146.28 | 0 | 0 | 0
165 | 92854092 | 92855210 | 49525470 | 1 | 1 | 1 | 3 | 01.7.15.03-0013 | ФССЦ-2001, 01.7.15.03-0013, приказ Минстроя России № 876/пр от 26.12.2019 | Болты с гайками и шайбами для санитарно-технических работ, диаметр 12 мм | 1348 | 1009 | т | т | 1000 | 0 | -614132284 | 0.0006 | 152004.16 | 0 | 0 | 0 | 15323 | 0 | 0 | 0 | 9.92 | 1 | 1 | 1 | 4 | 0 | 1 | 1 | 0 | 0 | 0.0006 | 0 | 2 | 92855225 | 1 | 0 | 339 | 0 | 0 | 0 | 0 | 0 | 0 | 0 | 0 | 0 | 0 | 0 | 0 | 0 | 0 | 0 | 0 | 0 | 0 | 0 | 0 | 0 | 0 |  | 0 | 0 | 0.1044 | 152004.16 | 15323 | 9.92 | 9.19 | 0 | 15869.23 | 0 | 0 | 0 | 15869.23 | 0 | 0 | 0
165 | 92854092 | 92855210 | 49561967 | 1 | 1 | 1 | 3 | 18.1.11.01-1000 | ФССЦ-2001, 18.1.11.01-1000, приказ Минстроя России № 876/пр от 26.12.2019 | Регулятор давления для горячей и холодной воды латунный, номинальное давление 1 МПа (10 кгс/см2), номинальный диаметр 15 мм, присоединение к трубопроводу муфтовое | 1371 | 1013 | ШТ | ШТ | 1 | 0 | 635853639 | 1 | 1051.52 | 0 | 0 | 0 | 106 | 0 | 0 | 0 | 9.92 | 1 | 1 | 1 | 0 | 0 | 0 | 1 | 0 | 0 | 1 | 0 | 1 | -1 | 0 | 0 |  | 0 | 0 | 0 | 0 | 0 | 0 | 0 | 0 | 0 | 0 | 0 | 0 | 0 | 0 | 0 | 0 | 0 | 0 | 0 | 0 | 0 | 0 |  | 0 | 0 | 174 | 1051.52 | 106 | 9.92 | 106 | 0 | 182964.48 | 0 | 0 | 0 | 182964.48 | 0 | 0 | 0
167 | 92854092 | 92855229 | 48043875 | 68 | 1 | 1 | 1 | 1-100-39 |  | Затраты труда рабочих (Средний разряд - 3,9) | 1191 | 1013 | чел.-ч. | чел.-ч. | 1 | 0 | 1608048003 | 1.59 | 0 | 0 | 0 | 426.52 | 0 | 0 | 0 | 9.51 | 1 | 1 | 1 | 44.85 | 4 | 0 | 1 | 0 | 0 | 0 | 1.59 | 1 | 2 | 92855240 | 1 | 0 | 342 | 0 | 0 | 0 | 0 | 0 | 0 | 0 | 0 | 0 | 0 | 0 | 0 | 0 | 0 | 0 | 0 | 0 | 0 | 0 | 0 | 0 | 0 | 11528.93 | 27.03 | 0 | 27.03 | 426.52 | 9.51 | 44.85 | 15.12 | 0 | 0 | 0 | 0 | 11528.84 | 11528.84 | 0 | 0 | 0
167 | 92854092 | 92855229 | 48044033 | 68 | 1 | 1 | 1 | 4-100-00 |  | Затраты труда машинистов | 1191 | 1013 | чел.-ч. | чел.-ч. | 1 | 0 | -1417349443 | 0.08 | 0 | 0 | 0 | 0 | 0 | 0 | 0 | 0 | 1 | 1 | 44.85 | 1 | 4 | 0 | 1 | 0 | 0 | 0 | 0.08 | 2 | 2 | 92855241 | 1 | 0 | 343 | 0 | 0 | 0 | 0 | 0 | 0 | 0 | 0 | 0 | 0 | 0 | 0 | 0 | 0 | 0 | 0 | 0 | 0 | 0 | 0 | 0 | 0 |  | 0 | 0 | 1.36 | 0 | 0 | 1 | 0 | 0 | 0 | 0 | 0 | 0 | 0 | 0 | 0 | 0
167 | 92854092 | 92855229 | 48205574 | 1 | 1 | 1 | 2 | 91.05.05-015 | ФСЭМ-2001, 91.05.05-015 , приказ Минстроя России № 876/пр от 26.12.2019 | Краны на автомобильном ходу, грузоподъемность 16 т | 1367 | 1011 | маш.-ч. | маш.-ч. | 1 | 0 | -296520070 | 0.02 | 0 | 1814.09 | 605.48 | 0 | 0 | 115.4 | 13.5 | 0 | 1 | 15.72 | 44.85 | 1 | 4 | 0 | 1 | 0 | 0 | 0 | 0.02 | 0 | 2 | 92855242 | 1 | 0 | 344 | 0 | 0 | 0 | 0 | 0 | 0 | 0 | 0 | 0 | 0 | 0 | 0 | 0 | 0 | 0 | 0 | 0 | 0 | 0 | 0 | 0 | 0 |  | 0 | 0 | 0.34 | 1814.09 | 115.4 | 15.72 | 2.31 | 0.27 | 0 | 616.79 | 205.86 | 0 | 616.79 | 0 | 0 | 0
167 | 92854092 | 92855229 | 48206504 | 1 | 1 | 1 | 2 | 91.14.02-001 | ФСЭМ-2001, 91.14.02-001 , приказ Минстроя России № 876/пр от 26.12.2019 | Автомобили бортовые, грузоподъемность до 5 т | 1367 | 1011 | маш.-ч. | маш.-ч. | 1 | 0 | 2001246382 | 0.06 | 0 | 1032.96 | 520.26 | 0 | 0 | 65.71 | 11.6 | 0 | 1 | 15.72 | 44.85 | 1 | 4 | 0 | 1 | 0 | 0 | 0 | 0.06 | 0 | 2 | 92855243 | 1 | 0 | 345 | 0 | 0 | 0 | 0 | 0 | 0 | 0 | 0 | 0 | 0 | 0 | 0 | 0 | 0 | 0 | 0 | 0 | 0 | 0 | 0 | 0 | 0 |  | 0 | 0 | 1.02 | 1032.96 | 65.71 | 15.72 | 3.94 | 0.7 | 0 | 1053.62 | 530.67 | 0 | 1053.62 | 0 | 0 | 0
167 | 92854092 | 92855229 | 49521238 | 1 | 1 | 1 | 3 | 01.1.02.08-0002 | ФССЦ-2001, 01.1.02.08-0002, приказ Минстроя России № 876/пр от 26.12.2019 | Прокладки из паронита ПМБ, толщина 1 мм, диаметр 100 мм | 1407 | 1013 | 1000 ШТ | 1000 ШТ | 1 | 0 | 1870598070 | 0.001 | 56048 | 0 | 0 | 0 | 5650 | 0 | 0 | 0 | 9.92 | 1 | 1 | 1 | 4 | 0 | 1 | 1 | 0 | 0 | 0.001 | 0 | 2 | 92855244 | 1 | 0 | 346 | 0 | 0 | 0 | 0 | 0 | 0 | 0 | 0 | 0 | 0 | 0 | 0 | 0 | 0 | 0 | 0 | 0 | 0 | 0 | 0 | 0 | 0 |  | 0 | 0 | 0.017 | 56048 | 5650 | 9.92 | 5.65 | 0 | 952.82 | 0 | 0 | 0 | 952.82 | 0 | 0 | 0
167 | 92854092 | 92855229 | 49523851 | 1 | 1 | 1 | 3 | 01.7.07.29-0101 | ФССЦ-2001, 01.7.07.29-0101, приказ Минстроя России № 876/пр от 26.12.2019 | Очес льняной | 1346 | 1009 | кг | кг | 1 | 0 | -617477323 | 0.04 | 369.92 | 0 | 0 | 0 | 37.29 | 0 | 0 | 0 | 9.92 | 1 | 1 | 1 | 4 | 0 | 1 | 1 | 0 | 0 | 0.04 | 0 | 2 | 92855245 | 1 | 0 | 347 | 0 | 0 | 0 | 0 | 0 | 0 | 0 | 0 | 0 | 0 | 0 | 0 | 0 | 0 | 0 | 0 | 0 | 0 | 0 | 0 | 0 | 0 |  | 0 | 0 | 0.68 | 369.92 | 37.29 | 9.92 | 1.49 | 0 | 251.55 | 0 | 0 | 0 | 251.55 | 0 | 0 | 0
167 | 92854092 | 92855229 | 49554500 | 1 | 1 | 1 | 3 | 14.4.02.04-0142 | ФССЦ-2001, 14.4.02.04-0142, приказ Минстроя России № 876/пр от 26.12.2019 | Краска масляная земляная МА-0115, мумия, сурик железный | 1346 | 1009 | кг | кг | 1 | 0 | 639726700 | 0.07 | 149.99 | 0 | 0 | 0 | 15.12 | 0 | 0 | 0 | 9.92 | 1 | 1 | 1 | 4 | 0 | 1 | 1 | 0 | 0 | 0.07 | 0 | 2 | 92855246 | 1 | 0 | 348 | 0 | 0 | 0 | 0 | 0 | 0 | 0 | 0 | 0 | 0 | 0 | 0 | 0 | 0 | 0 | 0 | 0 | 0 | 0 | 0 | 0 | 0 |  | 0 | 0 | 1.19 | 149.99 | 15.12 | 9.92 | 1.06 | 0 | 178.49 | 0 | 0 | 0 | 178.49 | 0 | 0 | 0
167 | 92854092 | 92855229 | 49555188 | 1 | 1 | 1 | 3 | 14.5.05.01-0012 | ФССЦ-2001, 14.5.05.01-0012, приказ Минстроя России № 876/пр от 26.12.2019 | Олифа комбинированная для разведения масляных густотертых красок и для внешних работ по деревянным поверхностям | 1348 | 1009 | т | т | 1000 | 0 | 859929720 | 4e-05 | 168144 | 0 | 0 | 0 | 16950 | 0 | 0 | 0 | 9.92 | 1 | 1 | 1 | 4 | 0 | 1 | 1 | 0 | 0 | 4e-05 | 0 | 2 | 92855247 | 1 | 0 | 349 | 0 | 0 | 0 | 0 | 0 | 0 | 0 | 0 | 0 | 0 | 0 | 0 | 0 | 0 | 0 | 0 | 0 | 0 | 0 | 0 | 0 | 0 |  | 0 | 0 | 0.00068 | 168144 | 16950 | 9.92 | 0.68 | 0 | 114.34 | 0 | 0 | 0 | 114.34 | 0 | 0 | 0
167 | 92854092 | 92855229 | 49561117 | 1 | 1 | 1 | 3 | 18.1.09.06-0041 | ФССЦ-2001, 18.1.09.06-0041, приказ Минстроя России № 876/пр от 26.12.2019 | Кран шаровой 11Б41п3, номинальное давление 1,6 МПа (16 кгс/см2), номинальный диаметр 15 мм, присоединение к трубопроводу муфтовое | 1371 | 1013 | ШТ | ШТ | 1 | 0 | 1075824001 | 1 | 368.13 | 0 | 0 | 0 | 37.11 | 0 | 0 | 0 | 9.92 | 1 | 1 | 1 | 0 | 0 | 0 | 1 | 0 | 0 | 1 | 0 | 1 | -1 | 0 | 0 |  | 0 | 0 | 0 | 0 | 0 | 0 | 0 | 0 | 0 | 0 | 0 | 0 | 0 | 0 | 0 | 0 | 0 | 0 | 0 | 0 | 0 | 0 |  | 0 | 0 | 17 | 368.13 | 37.11 | 9.92 | 37.11 | 0 | 6258.21 | 0 | 0 | 0 | 6258.21 | 0 | 0 | 0
167 | 92854092 | 92855229 | 49564636 | 1 | 1 | 1 | 3 | 19.1.02.01-0011 | ФССЦ-2001, 19.1.02.01-0011, приказ Минстроя России № 876/пр от 26.12.2019 | Воздухоотводчик автоматический с наружным резьбовым, присоединением Рр=1,0 МПа, T max=120 град C, D=15 мм | 1371 | 1013 | ШТ | ШТ | 1 | 0 | -1395144980 | 1 | 602.14 | 0 | 0 | 0 | 60.7 | 0 | 0 | 0 | 9.92 | 1 | 1 | 1 | 0 | 0 | 0 | 1 | 0 | 0 | 1 | 0 | 1 | -1 | 0 | 0 |  | 0 | 0 | 0 | 0 | 0 | 0 | 0 | 0 | 0 | 0 | 0 | 0 | 0 | 0 | 0 | 0 | 0 | 0 | 0 | 0 | 0 | 0 |  | 0 | 0 | 17 | 602.14 | 60.7 | 9.92 | 60.7 | 0 | 10236.38 | 0 | 0 | 0 | 10236.38 | 0 | 0 | 0
170 | 92854092 | 92855252 | 49510757 | 70 | 1 | 1 | 1 | 1-100-40 |  | Затраты труда рабочих (Средний разряд - 4) | 1191 | 1013 | чел.-ч. | чел.-ч. | 1 | 0 | -1111239348 | 33.7 | 0 | 0 | 0 | 431.46 | 0 | 0 | 0 | 9.62 | 1 | 1 | 1 | 44.85 | 4 | 0 | 1 | 1 | 0 | 0 | 33.7 | 1 | 2 | 92855268 | 1 | 0 | 352 | 0 | 0 | 0 | 0 | 0 | 0 | 0 | 0 | 0 | 0 | 0 | 0 | 0 | 0 | 0 | 0 | 0 | 0 | 0 | 0 | 0 | 0 | 94510.66 | 219.05 | 0 | 219.05 | 431.46 | 9.62 | 44.85 | 324.19 | 0 | 0 | 0 | 0 | 94511.31 | 94511.31 | 0 | 0 | 0
170 | 92854092 | 92855252 | 49510905 | 70 | 1 | 1 | 1 | 4-100-00 |  | Затраты труда машинистов | 1191 | 1013 | чел.-ч. | чел.-ч. | 1 | 0 | -1417349443 | 0.54 | 0 | 0 | 0 | 0 | 0 | 0 | 0 | 0 | 1 | 1 | 44.85 | 1 | 4 | 0 | 1 | 1 | 0 | 0 | 0.54 | 2 | 2 | 92855269 | 1 | 0 | 353 | 0 | 0 | 0 | 0 | 0 | 0 | 0 | 0 | 0 | 0 | 0 | 0 | 0 | 0 | 0 | 0 | 0 | 0 | 0 | 0 | 0 | 0 |  | 0 | 0 | 3.51 | 0 | 0 | 1 | 0 | 0 | 0 | 0 | 0 | 0 | 0 | 0 | 0 | 0
170 | 92854092 | 92855252 | 49672515 | 1 | 1 | 1 | 2 | 91.05.01-017 | ФСЭМ-2001, 91.05.01-017 , приказ Минстроя России № 876/пр от 26.12.2019 | Краны башенные, грузоподъемность 8 т | 1367 | 1011 | маш.-ч. | маш.-ч. | 1 | 0 | -130837057 | 0.08 | 0 | 1358.21 | 605.48 | 0 | 0 | 86.4 | 13.5 | 0 | 1 | 15.72 | 44.85 | 1 | 4 | 0 | 1 | 1 | 0 | 0 | 0.08 | 0 | 2 | 92855270 | 1 | 0 | 354 | 0 | 0 | 0 | 0 | 0 | 0 | 0 | 0 | 0 | 0 | 0 | 0 | 0 | 0 | 0 | 0 | 0 | 0 | 0 | 0 | 0 | 0 |  | 0 | 0 | 0.52 | 1358.21 | 86.4 | 15.72 | 6.91 | 1.08 | 0 | 706.27 | 314.85 | 0 | 706.27 | 0 | 0 | 0
170 | 92854092 | 92855252 | 49672573 | 1 | 1 | 1 | 2 | 91.05.05-015 | ФСЭМ-2001, 91.05.05-015 , приказ Минстроя России № 876/пр от 26.12.2019 | Краны на автомобильном ходу, грузоподъемность 16 т | 1367 | 1011 | маш.-ч. | маш.-ч. | 1 | 0 | -430484415 | 0.06 | 0 | 1814.09 | 605.48 | 0 | 0 | 115.4 | 13.5 | 0 | 1 | 15.72 | 44.85 | 1 | 4 | 0 | 1 | 1 | 0 | 0 | 0.06 | 0 | 2 | 92855271 | 1 | 0 | 355 | 0 | 0 | 0 | 0 | 0 | 0 | 0 | 0 | 0 | 0 | 0 | 0 | 0 | 0 | 0 | 0 | 0 | 0 | 0 | 0 | 0 | 0 |  | 0 | 0 | 0.39 | 1814.09 | 115.4 | 15.72 | 6.92 | 0.81 | 0 | 707.5 | 236.14 | 0 | 707.5 | 0 | 0 | 0
170 | 92854092 | 92855252 | 49673503 | 1 | 1 | 1 | 2 | 91.14.02-001 | ФСЭМ-2001, 91.14.02-001 , приказ Минстроя России № 876/пр от 26.12.2019 | Автомобили бортовые, грузоподъемность до 5 т | 1367 | 1011 | маш.-ч. | маш.-ч. | 1 | 0 | 509054691 | 0.4 | 0 | 1032.96 | 520.26 | 0 | 0 | 65.71 | 11.6 | 0 | 1 | 15.72 | 44.85 | 1 | 4 | 0 | 1 | 1 | 0 | 0 | 0.4 | 0 | 2 | 92855272 | 1 | 0 | 356 | 0 | 0 | 0 | 0 | 0 | 0 | 0 | 0 | 0 | 0 | 0 | 0 | 0 | 0 | 0 | 0 | 0 | 0 | 0 | 0 | 0 | 0 |  | 0 | 0 | 2.6 | 1032.96 | 65.71 | 15.72 | 26.28 | 4.64 | 0 | 2685.7 | 1352.68 | 0 | 2685.7 | 0 | 0 | 0
170 | 92854092 | 92855252 | 49673658 | 1 | 1 | 1 | 2 | 91.17.04-042 | ФСЭМ-2001, 91.17.04-042 , приказ Минстроя России № 876/пр от 26.12.2019 | Аппараты для газовой сварки и резки | 1367 | 1011 | маш.-ч. | маш.-ч. | 1 | 0 | 2077867240 | 1.19 | 0 | 18.86 | 0 | 0 | 0 | 1.2 | 0 | 0 | 1 | 15.72 | 44.85 | 1 | 4 | 0 | 1 | 1 | 0 | 0 | 1.19 | 0 | 2 | 92855273 | 1 | 0 | 357 | 0 | 0 | 0 | 0 | 0 | 0 | 0 | 0 | 0 | 0 | 0 | 0 | 0 | 0 | 0 | 0 | 0 | 0 | 0 | 0 | 0 | 0 |  | 0 | 0 | 7.735 | 18.86 | 1.2 | 15.72 | 1.43 | 0 | 0 | 145.88 | 0 | 0 | 145.88 | 0 | 0 | 0
170 | 92854092 | 92855252 | 49521586 | 1 | 1 | 1 | 3 | 01.3.02.03-0012 | ФССЦ-2001, 01.3.02.03-0012, приказ Минстроя России № 876/пр от 26.12.2019 | Ацетилен растворенный технический, марка Б | 1348 | 1009 | т | т | 1000 | 0 | 1892417071 | 0.00019 | 302956.8 | 0 | 0 | 0 | 30540 | 0 | 0 | 0 | 9.92 | 1 | 1 | 1 | 4 | 0 | 1 | 1 | 0 | 0 | 0.00019 | 0 | 2 | 92855274 | 1 | 0 | 358 | 0 | 0 | 0 | 0 | 0 | 0 | 0 | 0 | 0 | 0 | 0 | 0 | 0 | 0 | 0 | 0 | 0 | 0 | 0 | 0 | 0 | 0 |  | 0 | 0 | 0.001235 | 302956.8 | 30540 | 9.92 | 5.8 | 0 | 374.15 | 0 | 0 | 0 | 374.15 | 0 | 0 | 0
170 | 92854092 | 92855252 | 49521602 | 1 | 1 | 1 | 3 | 01.3.02.08-0001 | ФССЦ-2001, 01.3.02.08-0001, приказ Минстроя России № 876/пр от 26.12.2019 | Кислород газообразный технический | 1339 | 1007 | м3 | м3 | 1 | 0 | -1761807714 | 0.342 | 61.7 | 0 | 0 | 0 | 6.22 | 0 | 0 | 0 | 9.92 | 1 | 1 | 1 | 4 | 0 | 1 | 1 | 0 | 0 | 0.342 | 0 | 2 | 92855275 | 1 | 0 | 359 | 0 | 0 | 0 | 0 | 0 | 0 | 0 | 0 | 0 | 0 | 0 | 0 | 0 | 0 | 0 | 0 | 0 | 0 | 0 | 0 | 0 | 0 |  | 0 | 0 | 2.223 | 61.7 | 6.22 | 9.92 | 2.13 | 0 | 137.16 | 0 | 0 | 0 | 137.16 | 0 | 0 | 0
170 | 92854092 | 92855252 | 49523203 | 1 | 1 | 1 | 3 | 01.7.03.01-0001 | ФССЦ-2001, 01.7.03.01-0001, приказ Минстроя России № 876/пр от 26.12.2019 | Вода | 1339 | 1007 | м3 | м3 | 1 | 0 | -143474561 | 0.44 | 24.2 | 0 | 0 | 0 | 2.44 | 0 | 0 | 0 | 9.92 | 1 | 1 | 1 | 4 | 0 | 1 | 1 | 0 | 0 | 0.44 | 0 | 2 | 92855276 | 1 | 0 | 360 | 0 | 0 | 0 | 0 | 0 | 0 | 0 | 0 | 0 | 0 | 0 | 0 | 0 | 0 | 0 | 0 | 0 | 0 | 0 | 0 | 0 | 0 |  | 0 | 0 | 2.86 | 24.2 | 2.44 | 9.92 | 1.07 | 0 | 69.21 | 0 | 0 | 0 | 69.21 | 0 | 0 | 0
170 | 92854092 | 92855252 | 49523851 | 1 | 1 | 1 | 3 | 01.7.07.29-0101 | ФССЦ-2001, 01.7.07.29-0101, приказ Минстроя России № 876/пр от 26.12.2019 | Очес льняной | 1346 | 1009 | кг | кг | 1 | 0 | -617477323 | 0.05 | 369.92 | 0 | 0 | 0 | 37.29 | 0 | 0 | 0 | 9.92 | 1 | 1 | 1 | 4 | 0 | 1 | 1 | 0 | 0 | 0.05 | 0 | 2 | 92855277 | 1 | 0 | 361 | 0 | 0 | 0 | 0 | 0 | 0 | 0 | 0 | 0 | 0 | 0 | 0 | 0 | 0 | 0 | 0 | 0 | 0 | 0 | 0 | 0 | 0 |  | 0 | 0 | 0.325 | 369.92 | 37.29 | 9.92 | 1.86 | 0 | 120.22 | 0 | 0 | 0 | 120.22 | 0 | 0 | 0
170 | 92854092 | 92855252 | 49524232 | 1 | 1 | 1 | 3 | 01.7.11.04-0072 | ФССЦ-2001, 01.7.11.04-0072, приказ Минстроя России № 876/пр от 26.12.2019 | Проволока сварочная легированная, диаметр 4 мм | 1348 | 1009 | т | т | 1000 | 0 | 1913150405 | 0.0004 | 134515.2 | 0 | 0 | 0 | 13560 | 0 | 0 | 0 | 9.92 | 1 | 1 | 1 | 4 | 0 | 1 | 1 | 0 | 0 | 0.0004 | 0 | 2 | 92855278 | 1 | 0 | 362 | 0 | 0 | 0 | 0 | 0 | 0 | 0 | 0 | 0 | 0 | 0 | 0 | 0 | 0 | 0 | 0 | 0 | 0 | 0 | 0 | 0 | 0 |  | 0 | 0 | 0.0026 | 134515.2 | 13560 | 9.92 | 5.42 | 0 | 349.74 | 0 | 0 | 0 | 349.74 | 0 | 0 | 0
170 | 92854092 | 92855252 | 49527729 | 1 | 1 | 1 | 3 | 03.1.02.03-0015 | ФССЦ-2001, 03.1.02.03-0015, приказ Минстроя России № 876/пр от 26.12.2019 | Известь строительная негашеная хлорная, марка А | 1346 | 1009 | кг | кг | 1 | 0 | 30735328 | 0.0016 | 21.33 | 0 | 0 | 0 | 2.15 | 0 | 0 | 0 | 9.92 | 1 | 1 | 1 | 4 | 0 | 1 | 1 | 0 | 0 | 0.0016 | 0 | 2 | 92855279 | 1 | 0 | 363 | 0 | 0 | 0 | 0 | 0 | 0 | 0 | 0 | 0 | 0 | 0 | 0 | 0 | 0 | 0 | 0 | 0 | 0 | 0 | 0 | 0 | 0 |  | 0 | 0 | 0.0104 | 21.33 | 2.15 | 9.92 | 0 | 0 | 0.22 | 0 | 0 | 0 | 0.22 | 0 | 0 | 0
170 | 92854092 | 92855252 | 49554500 | 1 | 1 | 1 | 3 | 14.4.02.04-0142 | ФССЦ-2001, 14.4.02.04-0142, приказ Минстроя России № 876/пр от 26.12.2019 | Краска масляная земляная МА-0115, мумия, сурик железный | 1346 | 1009 | кг | кг | 1 | 0 | 639726700 | 0.44 | 149.99 | 0 | 0 | 0 | 15.12 | 0 | 0 | 0 | 9.92 | 1 | 1 | 1 | 4 | 0 | 1 | 1 | 0 | 0 | 0.44 | 0 | 2 | 92855280 | 1 | 0 | 364 | 0 | 0 | 0 | 0 | 0 | 0 | 0 | 0 | 0 | 0 | 0 | 0 | 0 | 0 | 0 | 0 | 0 | 0 | 0 | 0 | 0 | 0 |  | 0 | 0 | 2.86 | 149.99 | 15.12 | 9.92 | 6.65 | 0 | 428.97 | 0 | 0 | 0 | 428.97 | 0 | 0 | 0
170 | 92854092 | 92855252 | 49555188 | 1 | 1 | 1 | 3 | 14.5.05.01-0012 | ФССЦ-2001, 14.5.05.01-0012, приказ Минстроя России № 876/пр от 26.12.2019 | Олифа комбинированная для разведения масляных густотертых красок и для внешних работ по деревянным поверхностям | 1348 | 1009 | т | т | 1000 | 0 | 859929720 | 0.00053 | 168144 | 0 | 0 | 0 | 16950 | 0 | 0 | 0 | 9.92 | 1 | 1 | 1 | 4 | 0 | 1 | 1 | 0 | 0 | 0.00053 | 0 | 2 | 92855281 | 1 | 0 | 365 | 0 | 0 | 0 | 0 | 0 | 0 | 0 | 0 | 0 | 0 | 0 | 0 | 0 | 0 | 0 | 0 | 0 | 0 | 0 | 0 | 0 | 0 |  | 0 | 0 | 0.003445 | 168144 | 16950 | 9.92 | 8.98 | 0 | 579.26 | 0 | 0 | 0 | 579.26 | 0 | 0 | 0
170 | 92854092 | 92855252 | 49562559 | 1 | 1 | 1 | 3 | 18.2.07.01-0005 | ФССЦ-2001, 18.2.07.01-0005, приказ Минстроя России № 876/пр от 26.12.2019 | Узлы трубопроводов укрупненные монтажные из стальных водогазопроводных оцинкованных труб диаметром 20 мм | 1301 | 1003 | м | м | 1 | 0 | 1401561476 | 100 | 324.88 | 0 | 0 | 0 | 32.75 | 0 | 0 | 0 | 9.92 | 1 | 1 | 1 | 0 | 0 | 0 | 1 | 0 | 0 | 100 | 0 | 1 | -1 | 0 | 0 |  | 0 | 0 | 0 | 0 | 0 | 0 | 0 | 0 | 0 | 0 | 0 | 0 | 0 | 0 | 0 | 0 | 0 | 0 | 0 | 0 | 0 | 0 |  | 0 | 0 | 650 | 324.88 | 32.75 | 9.92 | 3275 | 0 | 211172 | 0 | 0 | 0 | 211172 | 0 | 0 | 0
172 | 92854092 | 92855286 | 49510757 | 70 | 1 | 1 | 1 | 1-100-40 |  | Затраты труда рабочих (Средний разряд - 4) | 1191 | 1013 | чел.-ч. | чел.-ч. | 1 | 0 | -1111239348 | 33.7 | 0 | 0 | 0 | 431.46 | 0 | 0 | 0 | 9.62 | 1 | 1 | 1 | 44.85 | 4 | 0 | 1 | 1 | 0 | 0 | 33.7 | 1 | 2 | 92855303 | 1 | 0 | 369 | 0 | 0 | 0 | 0 | 0 | 0 | 0 | 0 | 0 | 0 | 0 | 0 | 0 | 0 | 0 | 0 | 0 | 0 | 0 | 0 | 0 | 0 | 27626.19 | 64.03 | 0 | 64.03 | 431.46 | 9.62 | 44.85 | 324.19 | 0 | 0 | 0 | 0 | 27626.38 | 27626.38 | 0 | 0 | 0
172 | 92854092 | 92855286 | 49510905 | 70 | 1 | 1 | 1 | 4-100-00 |  | Затраты труда машинистов | 1191 | 1013 | чел.-ч. | чел.-ч. | 1 | 0 | -1417349443 | 0.54 | 0 | 0 | 0 | 0 | 0 | 0 | 0 | 0 | 1 | 1 | 44.85 | 1 | 4 | 0 | 1 | 1 | 0 | 0 | 0.54 | 2 | 2 | 92855304 | 1 | 0 | 370 | 0 | 0 | 0 | 0 | 0 | 0 | 0 | 0 | 0 | 0 | 0 | 0 | 0 | 0 | 0 | 0 | 0 | 0 | 0 | 0 | 0 | 0 |  | 0 | 0 | 1.026 | 0 | 0 | 1 | 0 | 0 | 0 | 0 | 0 | 0 | 0 | 0 | 0 | 0
172 | 92854092 | 92855286 | 49672515 | 1 | 1 | 1 | 2 | 91.05.01-017 | ФСЭМ-2001, 91.05.01-017 , приказ Минстроя России № 876/пр от 26.12.2019 | Краны башенные, грузоподъемность 8 т | 1367 | 1011 | маш.-ч. | маш.-ч. | 1 | 0 | -130837057 | 0.08 | 0 | 1358.21 | 605.48 | 0 | 0 | 86.4 | 13.5 | 0 | 1 | 15.72 | 44.85 | 1 | 4 | 0 | 1 | 1 | 0 | 0 | 0.08 | 0 | 2 | 92855305 | 1 | 0 | 371 | 0 | 0 | 0 | 0 | 0 | 0 | 0 | 0 | 0 | 0 | 0 | 0 | 0 | 0 | 0 | 0 | 0 | 0 | 0 | 0 | 0 | 0 |  | 0 | 0 | 0.152 | 1358.21 | 86.4 | 15.72 | 6.91 | 1.08 | 0 | 206.45 | 92.03 | 0 | 206.45 | 0 | 0 | 0
172 | 92854092 | 92855286 | 49672573 | 1 | 1 | 1 | 2 | 91.05.05-015 | ФСЭМ-2001, 91.05.05-015 , приказ Минстроя России № 876/пр от 26.12.2019 | Краны на автомобильном ходу, грузоподъемность 16 т | 1367 | 1011 | маш.-ч. | маш.-ч. | 1 | 0 | -430484415 | 0.06 | 0 | 1814.09 | 605.48 | 0 | 0 | 115.4 | 13.5 | 0 | 1 | 15.72 | 44.85 | 1 | 4 | 0 | 1 | 1 | 0 | 0 | 0.06 | 0 | 2 | 92855306 | 1 | 0 | 372 | 0 | 0 | 0 | 0 | 0 | 0 | 0 | 0 | 0 | 0 | 0 | 0 | 0 | 0 | 0 | 0 | 0 | 0 | 0 | 0 | 0 | 0 |  | 0 | 0 | 0.114 | 1814.09 | 115.4 | 15.72 | 6.92 | 0.81 | 0 | 206.81 | 69.02 | 0 | 206.81 | 0 | 0 | 0
172 | 92854092 | 92855286 | 49673503 | 1 | 1 | 1 | 2 | 91.14.02-001 | ФСЭМ-2001, 91.14.02-001 , приказ Минстроя России № 876/пр от 26.12.2019 | Автомобили бортовые, грузоподъемность до 5 т | 1367 | 1011 | маш.-ч. | маш.-ч. | 1 | 0 | 509054691 | 0.4 | 0 | 1032.96 | 520.26 | 0 | 0 | 65.71 | 11.6 | 0 | 1 | 15.72 | 44.85 | 1 | 4 | 0 | 1 | 1 | 0 | 0 | 0.4 | 0 | 2 | 92855307 | 1 | 0 | 373 | 0 | 0 | 0 | 0 | 0 | 0 | 0 | 0 | 0 | 0 | 0 | 0 | 0 | 0 | 0 | 0 | 0 | 0 | 0 | 0 | 0 | 0 |  | 0 | 0 | 0.76 | 1032.96 | 65.71 | 15.72 | 26.28 | 4.64 | 0 | 785.05 | 395.4 | 0 | 785.05 | 0 | 0 | 0
172 | 92854092 | 92855286 | 49673658 | 1 | 1 | 1 | 2 | 91.17.04-042 | ФСЭМ-2001, 91.17.04-042 , приказ Минстроя России № 876/пр от 26.12.2019 | Аппараты для газовой сварки и резки | 1367 | 1011 | маш.-ч. | маш.-ч. | 1 | 0 | 2077867240 | 1.19 | 0 | 18.86 | 0 | 0 | 0 | 1.2 | 0 | 0 | 1 | 15.72 | 44.85 | 1 | 4 | 0 | 1 | 1 | 0 | 0 | 1.19 | 0 | 2 | 92855308 | 1 | 0 | 374 | 0 | 0 | 0 | 0 | 0 | 0 | 0 | 0 | 0 | 0 | 0 | 0 | 0 | 0 | 0 | 0 | 0 | 0 | 0 | 0 | 0 | 0 |  | 0 | 0 | 2.261 | 18.86 | 1.2 | 15.72 | 1.43 | 0 | 0 | 42.64 | 0 | 0 | 42.64 | 0 | 0 | 0
172 | 92854092 | 92855286 | 49521586 | 1 | 1 | 1 | 3 | 01.3.02.03-0012 | ФССЦ-2001, 01.3.02.03-0012, приказ Минстроя России № 876/пр от 26.12.2019 | Ацетилен растворенный технический, марка Б | 1348 | 1009 | т | т | 1000 | 0 | 1892417071 | 0.00019 | 302956.8 | 0 | 0 | 0 | 30540 | 0 | 0 | 0 | 9.92 | 1 | 1 | 1 | 4 | 0 | 1 | 1 | 0 | 0 | 0.00019 | 0 | 2 | 92855309 | 1 | 0 | 375 | 0 | 0 | 0 | 0 | 0 | 0 | 0 | 0 | 0 | 0 | 0 | 0 | 0 | 0 | 0 | 0 | 0 | 0 | 0 | 0 | 0 | 0 |  | 0 | 0 | 0.000361 | 302956.8 | 30540 | 9.92 | 5.8 | 0 | 109.37 | 0 | 0 | 0 | 109.37 | 0 | 0 | 0
172 | 92854092 | 92855286 | 49521602 | 1 | 1 | 1 | 3 | 01.3.02.08-0001 | ФССЦ-2001, 01.3.02.08-0001, приказ Минстроя России № 876/пр от 26.12.2019 | Кислород газообразный технический | 1339 | 1007 | м3 | м3 | 1 | 0 | -1761807714 | 0.342 | 61.7 | 0 | 0 | 0 | 6.22 | 0 | 0 | 0 | 9.92 | 1 | 1 | 1 | 4 | 0 | 1 | 1 | 0 | 0 | 0.342 | 0 | 2 | 92855310 | 1 | 0 | 376 | 0 | 0 | 0 | 0 | 0 | 0 | 0 | 0 | 0 | 0 | 0 | 0 | 0 | 0 | 0 | 0 | 0 | 0 | 0 | 0 | 0 | 0 |  | 0 | 0 | 0.6498 | 61.7 | 6.22 | 9.92 | 2.13 | 0 | 40.09 | 0 | 0 | 0 | 40.09 | 0 | 0 | 0
172 | 92854092 | 92855286 | 49523203 | 1 | 1 | 1 | 3 | 01.7.03.01-0001 | ФССЦ-2001, 01.7.03.01-0001, приказ Минстроя России № 876/пр от 26.12.2019 | Вода | 1339 | 1007 | м3 | м3 | 1 | 0 | -143474561 | 0.44 | 24.2 | 0 | 0 | 0 | 2.44 | 0 | 0 | 0 | 9.92 | 1 | 1 | 1 | 4 | 0 | 1 | 1 | 0 | 0 | 0.44 | 0 | 2 | 92855311 | 1 | 0 | 377 | 0 | 0 | 0 | 0 | 0 | 0 | 0 | 0 | 0 | 0 | 0 | 0 | 0 | 0 | 0 | 0 | 0 | 0 | 0 | 0 | 0 | 0 |  | 0 | 0 | 0.836 | 24.2 | 2.44 | 9.92 | 1.07 | 0 | 20.23 | 0 | 0 | 0 | 20.23 | 0 | 0 | 0
172 | 92854092 | 92855286 | 49523851 | 1 | 1 | 1 | 3 | 01.7.07.29-0101 | ФССЦ-2001, 01.7.07.29-0101, приказ Минстроя России № 876/пр от 26.12.2019 | Очес льняной | 1346 | 1009 | кг | кг | 1 | 0 | -617477323 | 0.05 | 369.92 | 0 | 0 | 0 | 37.29 | 0 | 0 | 0 | 9.92 | 1 | 1 | 1 | 4 | 0 | 1 | 1 | 0 | 0 | 0.05 | 0 | 2 | 92855312 | 1 | 0 | 378 | 0 | 0 | 0 | 0 | 0 | 0 | 0 | 0 | 0 | 0 | 0 | 0 | 0 | 0 | 0 | 0 | 0 | 0 | 0 | 0 | 0 | 0 |  | 0 | 0 | 0.095 | 369.92 | 37.29 | 9.92 | 1.86 | 0 | 35.14 | 0 | 0 | 0 | 35.14 | 0 | 0 | 0
172 | 92854092 | 92855286 | 49524232 | 1 | 1 | 1 | 3 | 01.7.11.04-0072 | ФССЦ-2001, 01.7.11.04-0072, приказ Минстроя России № 876/пр от 26.12.2019 | Проволока сварочная легированная, диаметр 4 мм | 1348 | 1009 | т | т | 1000 | 0 | 1913150405 | 0.0004 | 134515.2 | 0 | 0 | 0 | 13560 | 0 | 0 | 0 | 9.92 | 1 | 1 | 1 | 4 | 0 | 1 | 1 | 0 | 0 | 0.0004 | 0 | 2 | 92855313 | 1 | 0 | 379 | 0 | 0 | 0 | 0 | 0 | 0 | 0 | 0 | 0 | 0 | 0 | 0 | 0 | 0 | 0 | 0 | 0 | 0 | 0 | 0 | 0 | 0 |  | 0 | 0 | 0.00076 | 134515.2 | 13560 | 9.92 | 5.42 | 0 | 102.23 | 0 | 0 | 0 | 102.23 | 0 | 0 | 0
172 | 92854092 | 92855286 | 49527729 | 1 | 1 | 1 | 3 | 03.1.02.03-0015 | ФССЦ-2001, 03.1.02.03-0015, приказ Минстроя России № 876/пр от 26.12.2019 | Известь строительная негашеная хлорная, марка А | 1346 | 1009 | кг | кг | 1 | 0 | 30735328 | 0.0016 | 21.33 | 0 | 0 | 0 | 2.15 | 0 | 0 | 0 | 9.92 | 1 | 1 | 1 | 4 | 0 | 1 | 1 | 0 | 0 | 0.0016 | 0 | 2 | 92855314 | 1 | 0 | 380 | 0 | 0 | 0 | 0 | 0 | 0 | 0 | 0 | 0 | 0 | 0 | 0 | 0 | 0 | 0 | 0 | 0 | 0 | 0 | 0 | 0 | 0 |  | 0 | 0 | 0.00304 | 21.33 | 2.15 | 9.92 | 0 | 0 | 0.06 | 0 | 0 | 0 | 0.06 | 0 | 0 | 0
172 | 92854092 | 92855286 | 49554500 | 1 | 1 | 1 | 3 | 14.4.02.04-0142 | ФССЦ-2001, 14.4.02.04-0142, приказ Минстроя России № 876/пр от 26.12.2019 | Краска масляная земляная МА-0115, мумия, сурик железный | 1346 | 1009 | кг | кг | 1 | 0 | 639726700 | 0.44 | 149.99 | 0 | 0 | 0 | 15.12 | 0 | 0 | 0 | 9.92 | 1 | 1 | 1 | 4 | 0 | 1 | 1 | 0 | 0 | 0.44 | 0 | 2 | 92855315 | 1 | 0 | 381 | 0 | 0 | 0 | 0 | 0 | 0 | 0 | 0 | 0 | 0 | 0 | 0 | 0 | 0 | 0 | 0 | 0 | 0 | 0 | 0 | 0 | 0 |  | 0 | 0 | 0.836 | 149.99 | 15.12 | 9.92 | 6.65 | 0 | 125.39 | 0 | 0 | 0 | 125.39 | 0 | 0 | 0
172 | 92854092 | 92855286 | 49555188 | 1 | 1 | 1 | 3 | 14.5.05.01-0012 | ФССЦ-2001, 14.5.05.01-0012, приказ Минстроя России № 876/пр от 26.12.2019 | Олифа комбинированная для разведения масляных густотертых красок и для внешних работ по деревянным поверхностям | 1348 | 1009 | т | т | 1000 | 0 | 859929720 | 0.00053 | 168144 | 0 | 0 | 0 | 16950 | 0 | 0 | 0 | 9.92 | 1 | 1 | 1 | 4 | 0 | 1 | 1 | 0 | 0 | 0.00053 | 0 | 2 | 92855316 | 1 | 0 | 382 | 0 | 0 | 0 | 0 | 0 | 0 | 0 | 0 | 0 | 0 | 0 | 0 | 0 | 0 | 0 | 0 | 0 | 0 | 0 | 0 | 0 | 0 |  | 0 | 0 | 0.001007 | 168144 | 16950 | 9.92 | 8.98 | 0 | 169.32 | 0 | 0 | 0 | 169.32 | 0 | 0 | 0
172 | 92854092 | 92855286 | 49561118 | 1 | 1 | 1 | 3 | 18.1.09.06-0042 | ФССЦ-2001, 18.1.09.06-0042, приказ Минстроя России № 876/пр от 26.12.2019 | Кран шаровой 11Б41п3, номинальное давление 1,6 МПа (16 кгс/см2), номинальный диаметр 20 мм, присоединение к трубопроводу муфтовое | 1371 | 1013 | ШТ | ШТ | 1 | 0 | 1474071533 | 124.2105 | 431.82 | 0 | 0 | 0 | 43.53 | 0 | 0 | 0 | 9.92 | 1 | 1 | 1 | 0 | 1 | 0 | 1 | 0 | 0 | 124.2105 | 0 | 1 | -1 | 0 | 0 |  | 0 | 0 | 0 | 0 | 0 | 0 | 0 | 0 | 0 | 0 | 0 | 0 | 0 | 0 | 0 | 0 | 0 | 0 | 0 | 0 | 0 | 0 |  | 0 | 0 | 236 | 431.82 | 43.53 | 9.92 | 5406.88 | 0 | 101909.52 | 0 | 0 | 0 | 101909.52 | 0 | 0 | 0
172 | 92854092 | 92855286 | 49562559 | 1 | 1 | 1 | 3 | 18.2.07.01-0005 | ФССЦ-2001, 18.2.07.01-0005, приказ Минстроя России № 876/пр от 26.12.2019 | Узлы трубопроводов укрупненные монтажные из стальных водогазопроводных оцинкованных труб диаметром 20 мм | 1301 | 1003 | м | м | 1 | 0 | 1401561476 | 100 | 324.88 | 0 | 0 | 0 | 32.75 | 0 | 0 | 0 | 9.92 | 1 | 1 | 1 | 0 | 0 | 0 | 1 | 0 | 0 | 100 | 0 | 1 | -1 | 0 | 0 |  | 0 | 0 | 0 | 0 | 0 | 0 | 0 | 0 | 0 | 0 | 0 | 0 | 0 | 0 | 0 | 0 | 0 | 0 | 0 | 0 | 0 | 0 |  | 0 | 0 | 190 | 324.88 | 32.75 | 9.92 | 3275 | 0 | 61727.2 | 0 | 0 | 0 | 61727.2 | 0 | 0 | 0
175 | 92854092 | 92855322 | 49510757 | 70 | 1 | 1 | 1 | 1-100-40 |  | Затраты труда рабочих (Средний разряд - 4) | 1191 | 1013 | чел.-ч. | чел.-ч. | 1 | 0 | -1111239348 | 33.7 | 0 | 0 | 0 | 431.46 | 0 | 0 | 0 | 9.62 | 1 | 1 | 1 | 44.85 | 4 | 0 | 1 | 1 | 0 | 0 | 33.7 | 1 | 2 | 92855338 | 1 | 0 | 386 | 0 | 0 | 0 | 0 | 0 | 0 | 0 | 0 | 0 | 0 | 0 | 0 | 0 | 0 | 0 | 0 | 0 | 0 | 0 | 0 | 0 | 0 | 94510.66 | 219.05 | 0 | 219.05 | 431.46 | 9.62 | 44.85 | 324.19 | 0 | 0 | 0 | 0 | 94511.31 | 94511.31 | 0 | 0 | 0
175 | 92854092 | 92855322 | 49510905 | 70 | 1 | 1 | 1 | 4-100-00 |  | Затраты труда машинистов | 1191 | 1013 | чел.-ч. | чел.-ч. | 1 | 0 | -1417349443 | 0.54 | 0 | 0 | 0 | 0 | 0 | 0 | 0 | 0 | 1 | 1 | 44.85 | 1 | 4 | 0 | 1 | 1 | 0 | 0 | 0.54 | 2 | 2 | 92855339 | 1 | 0 | 387 | 0 | 0 | 0 | 0 | 0 | 0 | 0 | 0 | 0 | 0 | 0 | 0 | 0 | 0 | 0 | 0 | 0 | 0 | 0 | 0 | 0 | 0 |  | 0 | 0 | 3.51 | 0 | 0 | 1 | 0 | 0 | 0 | 0 | 0 | 0 | 0 | 0 | 0 | 0
175 | 92854092 | 92855322 | 49672515 | 1 | 1 | 1 | 2 | 91.05.01-017 | ФСЭМ-2001, 91.05.01-017 , приказ Минстроя России № 876/пр от 26.12.2019 | Краны башенные, грузоподъемность 8 т | 1367 | 1011 | маш.-ч. | маш.-ч. | 1 | 0 | -130837057 | 0.08 | 0 | 1358.21 | 605.48 | 0 | 0 | 86.4 | 13.5 | 0 | 1 | 15.72 | 44.85 | 1 | 4 | 0 | 1 | 1 | 0 | 0 | 0.08 | 0 | 2 | 92855340 | 1 | 0 | 388 | 0 | 0 | 0 | 0 | 0 | 0 | 0 | 0 | 0 | 0 | 0 | 0 | 0 | 0 | 0 | 0 | 0 | 0 | 0 | 0 | 0 | 0 |  | 0 | 0 | 0.52 | 1358.21 | 86.4 | 15.72 | 6.91 | 1.08 | 0 | 706.27 | 314.85 | 0 | 706.27 | 0 | 0 | 0
175 | 92854092 | 92855322 | 49672573 | 1 | 1 | 1 | 2 | 91.05.05-015 | ФСЭМ-2001, 91.05.05-015 , приказ Минстроя России № 876/пр от 26.12.2019 | Краны на автомобильном ходу, грузоподъемность 16 т | 1367 | 1011 | маш.-ч. | маш.-ч. | 1 | 0 | -430484415 | 0.06 | 0 | 1814.09 | 605.48 | 0 | 0 | 115.4 | 13.5 | 0 | 1 | 15.72 | 44.85 | 1 | 4 | 0 | 1 | 1 | 0 | 0 | 0.06 | 0 | 2 | 92855341 | 1 | 0 | 389 | 0 | 0 | 0 | 0 | 0 | 0 | 0 | 0 | 0 | 0 | 0 | 0 | 0 | 0 | 0 | 0 | 0 | 0 | 0 | 0 | 0 | 0 |  | 0 | 0 | 0.39 | 1814.09 | 115.4 | 15.72 | 6.92 | 0.81 | 0 | 707.5 | 236.14 | 0 | 707.5 | 0 | 0 | 0
175 | 92854092 | 92855322 | 49673503 | 1 | 1 | 1 | 2 | 91.14.02-001 | ФСЭМ-2001, 91.14.02-001 , приказ Минстроя России № 876/пр от 26.12.2019 | Автомобили бортовые, грузоподъемность до 5 т | 1367 | 1011 | маш.-ч. | маш.-ч. | 1 | 0 | 509054691 | 0.4 | 0 | 1032.96 | 520.26 | 0 | 0 | 65.71 | 11.6 | 0 | 1 | 15.72 | 44.85 | 1 | 4 | 0 | 1 | 1 | 0 | 0 | 0.4 | 0 | 2 | 92855342 | 1 | 0 | 390 | 0 | 0 | 0 | 0 | 0 | 0 | 0 | 0 | 0 | 0 | 0 | 0 | 0 | 0 | 0 | 0 | 0 | 0 | 0 | 0 | 0 | 0 |  | 0 | 0 | 2.6 | 1032.96 | 65.71 | 15.72 | 26.28 | 4.64 | 0 | 2685.7 | 1352.68 | 0 | 2685.7 | 0 | 0 | 0
175 | 92854092 | 92855322 | 49673658 | 1 | 1 | 1 | 2 | 91.17.04-042 | ФСЭМ-2001, 91.17.04-042 , приказ Минстроя России № 876/пр от 26.12.2019 | Аппараты для газовой сварки и резки | 1367 | 1011 | маш.-ч. | маш.-ч. | 1 | 0 | 2077867240 | 1.19 | 0 | 18.86 | 0 | 0 | 0 | 1.2 | 0 | 0 | 1 | 15.72 | 44.85 | 1 | 4 | 0 | 1 | 1 | 0 | 0 | 1.19 | 0 | 2 | 92855343 | 1 | 0 | 391 | 0 | 0 | 0 | 0 | 0 | 0 | 0 | 0 | 0 | 0 | 0 | 0 | 0 | 0 | 0 | 0 | 0 | 0 | 0 | 0 | 0 | 0 |  | 0 | 0 | 7.735 | 18.86 | 1.2 | 15.72 | 1.43 | 0 | 0 | 145.88 | 0 | 0 | 145.88 | 0 | 0 | 0
175 | 92854092 | 92855322 | 49521586 | 1 | 1 | 1 | 3 | 01.3.02.03-0012 | ФССЦ-2001, 01.3.02.03-0012, приказ Минстроя России № 876/пр от 26.12.2019 | Ацетилен растворенный технический, марка Б | 1348 | 1009 | т | т | 1000 | 0 | 1892417071 | 0.00019 | 302956.8 | 0 | 0 | 0 | 30540 | 0 | 0 | 0 | 9.92 | 1 | 1 | 1 | 4 | 0 | 1 | 1 | 0 | 0 | 0.00019 | 0 | 2 | 92855344 | 1 | 0 | 392 | 0 | 0 | 0 | 0 | 0 | 0 | 0 | 0 | 0 | 0 | 0 | 0 | 0 | 0 | 0 | 0 | 0 | 0 | 0 | 0 | 0 | 0 |  | 0 | 0 | 0.001235 | 302956.8 | 30540 | 9.92 | 5.8 | 0 | 374.15 | 0 | 0 | 0 | 374.15 | 0 | 0 | 0
175 | 92854092 | 92855322 | 49521602 | 1 | 1 | 1 | 3 | 01.3.02.08-0001 | ФССЦ-2001, 01.3.02.08-0001, приказ Минстроя России № 876/пр от 26.12.2019 | Кислород газообразный технический | 1339 | 1007 | м3 | м3 | 1 | 0 | -1761807714 | 0.342 | 61.7 | 0 | 0 | 0 | 6.22 | 0 | 0 | 0 | 9.92 | 1 | 1 | 1 | 4 | 0 | 1 | 1 | 0 | 0 | 0.342 | 0 | 2 | 92855345 | 1 | 0 | 393 | 0 | 0 | 0 | 0 | 0 | 0 | 0 | 0 | 0 | 0 | 0 | 0 | 0 | 0 | 0 | 0 | 0 | 0 | 0 | 0 | 0 | 0 |  | 0 | 0 | 2.223 | 61.7 | 6.22 | 9.92 | 2.13 | 0 | 137.16 | 0 | 0 | 0 | 137.16 | 0 | 0 | 0
175 | 92854092 | 92855322 | 49523203 | 1 | 1 | 1 | 3 | 01.7.03.01-0001 | ФССЦ-2001, 01.7.03.01-0001, приказ Минстроя России № 876/пр от 26.12.2019 | Вода | 1339 | 1007 | м3 | м3 | 1 | 0 | -143474561 | 0.69 | 24.2 | 0 | 0 | 0 | 2.44 | 0 | 0 | 0 | 9.92 | 1 | 1 | 1 | 4 | 0 | 1 | 1 | 0 | 0 | 0.69 | 0 | 2 | 92855346 | 1 | 0 | 394 | 0 | 0 | 0 | 0 | 0 | 0 | 0 | 0 | 0 | 0 | 0 | 0 | 0 | 0 | 0 | 0 | 0 | 0 | 0 | 0 | 0 | 0 |  | 0 | 0 | 4.485 | 24.2 | 2.44 | 9.92 | 1.68 | 0 | 108.54 | 0 | 0 | 0 | 108.54 | 0 | 0 | 0
175 | 92854092 | 92855322 | 49523851 | 1 | 1 | 1 | 3 | 01.7.07.29-0101 | ФССЦ-2001, 01.7.07.29-0101, приказ Минстроя России № 876/пр от 26.12.2019 | Очес льняной | 1346 | 1009 | кг | кг | 1 | 0 | -617477323 | 0.05 | 369.92 | 0 | 0 | 0 | 37.29 | 0 | 0 | 0 | 9.92 | 1 | 1 | 1 | 4 | 0 | 1 | 1 | 0 | 0 | 0.05 | 0 | 2 | 92855347 | 1 | 0 | 395 | 0 | 0 | 0 | 0 | 0 | 0 | 0 | 0 | 0 | 0 | 0 | 0 | 0 | 0 | 0 | 0 | 0 | 0 | 0 | 0 | 0 | 0 |  | 0 | 0 | 0.325 | 369.92 | 37.29 | 9.92 | 1.86 | 0 | 120.22 | 0 | 0 | 0 | 120.22 | 0 | 0 | 0
175 | 92854092 | 92855322 | 49524232 | 1 | 1 | 1 | 3 | 01.7.11.04-0072 | ФССЦ-2001, 01.7.11.04-0072, приказ Минстроя России № 876/пр от 26.12.2019 | Проволока сварочная легированная, диаметр 4 мм | 1348 | 1009 | т | т | 1000 | 0 | 1913150405 | 0.0004 | 134515.2 | 0 | 0 | 0 | 13560 | 0 | 0 | 0 | 9.92 | 1 | 1 | 1 | 4 | 0 | 1 | 1 | 0 | 0 | 0.0004 | 0 | 2 | 92855348 | 1 | 0 | 396 | 0 | 0 | 0 | 0 | 0 | 0 | 0 | 0 | 0 | 0 | 0 | 0 | 0 | 0 | 0 | 0 | 0 | 0 | 0 | 0 | 0 | 0 |  | 0 | 0 | 0.0026 | 134515.2 | 13560 | 9.92 | 5.42 | 0 | 349.74 | 0 | 0 | 0 | 349.74 | 0 | 0 | 0
175 | 92854092 | 92855322 | 49527729 | 1 | 1 | 1 | 3 | 03.1.02.03-0015 | ФССЦ-2001, 03.1.02.03-0015, приказ Минстроя России № 876/пр от 26.12.2019 | Известь строительная негашеная хлорная, марка А | 1346 | 1009 | кг | кг | 1 | 0 | 30735328 | 0.0025 | 21.33 | 0 | 0 | 0 | 2.15 | 0 | 0 | 0 | 9.92 | 1 | 1 | 1 | 4 | 0 | 1 | 1 | 0 | 0 | 0.0025 | 0 | 2 | 92855349 | 1 | 0 | 397 | 0 | 0 | 0 | 0 | 0 | 0 | 0 | 0 | 0 | 0 | 0 | 0 | 0 | 0 | 0 | 0 | 0 | 0 | 0 | 0 | 0 | 0 |  | 0 | 0 | 0.01625 | 21.33 | 2.15 | 9.92 | 0.01 | 0 | 0.35 | 0 | 0 | 0 | 0.35 | 0 | 0 | 0
175 | 92854092 | 92855322 | 49554500 | 1 | 1 | 1 | 3 | 14.4.02.04-0142 | ФССЦ-2001, 14.4.02.04-0142, приказ Минстроя России № 876/пр от 26.12.2019 | Краска масляная земляная МА-0115, мумия, сурик железный | 1346 | 1009 | кг | кг | 1 | 0 | 639726700 | 0.44 | 149.99 | 0 | 0 | 0 | 15.12 | 0 | 0 | 0 | 9.92 | 1 | 1 | 1 | 4 | 0 | 1 | 1 | 0 | 0 | 0.44 | 0 | 2 | 92855350 | 1 | 0 | 398 | 0 | 0 | 0 | 0 | 0 | 0 | 0 | 0 | 0 | 0 | 0 | 0 | 0 | 0 | 0 | 0 | 0 | 0 | 0 | 0 | 0 | 0 |  | 0 | 0 | 2.86 | 149.99 | 15.12 | 9.92 | 6.65 | 0 | 428.97 | 0 | 0 | 0 | 428.97 | 0 | 0 | 0
175 | 92854092 | 92855322 | 49555188 | 1 | 1 | 1 | 3 | 14.5.05.01-0012 | ФССЦ-2001, 14.5.05.01-0012, приказ Минстроя России № 876/пр от 26.12.2019 | Олифа комбинированная для разведения масляных густотертых красок и для внешних работ по деревянным поверхностям | 1348 | 1009 | т | т | 1000 | 0 | 859929720 | 0.00053 | 168144 | 0 | 0 | 0 | 16950 | 0 | 0 | 0 | 9.92 | 1 | 1 | 1 | 4 | 0 | 1 | 1 | 0 | 0 | 0.00053 | 0 | 2 | 92855351 | 1 | 0 | 399 | 0 | 0 | 0 | 0 | 0 | 0 | 0 | 0 | 0 | 0 | 0 | 0 | 0 | 0 | 0 | 0 | 0 | 0 | 0 | 0 | 0 | 0 |  | 0 | 0 | 0.003445 | 168144 | 16950 | 9.92 | 8.98 | 0 | 579.26 | 0 | 0 | 0 | 579.26 | 0 | 0 | 0
175 | 92854092 | 92855322 | 49562560 | 1 | 1 | 1 | 3 | 18.2.07.01-0006 | ФССЦ-2001, 18.2.07.01-0006, приказ Минстроя России № 876/пр от 26.12.2019 | Узлы трубопроводов укрупненные монтажные из стальных водогазопроводных оцинкованных труб диаметром 25 мм | 1301 | 1003 | м | м | 1 | 0 | 1721280764 | 100 | 354.24 | 0 | 0 | 0 | 35.71 | 0 | 0 | 0 | 9.92 | 1 | 1 | 1 | 0 | 0 | 0 | 1 | 0 | 0 | 100 | 0 | 1 | -1 | 0 | 0 |  | 0 | 0 | 0 | 0 | 0 | 0 | 0 | 0 | 0 | 0 | 0 | 0 | 0 | 0 | 0 | 0 | 0 | 0 | 0 | 0 | 0 | 0 |  | 0 | 0 | 650 | 354.24 | 35.71 | 9.92 | 3571 | 0 | 230256 | 0 | 0 | 0 | 230256 | 0 | 0 | 0
177 | 92854092 | 92855356 | 49510795 | 70 | 1 | 1 | 1 | 1-100-53 |  | Затраты труда рабочих (Средний разряд - 5,3) | 1191 | 1013 | чел.-ч. | чел.-ч. | 1 | 0 | 496079349 | 5.01 | 0 | 0 | 0 | 522.05 | 0 | 0 | 0 | 11.64 | 1 | 1 | 1 | 44.85 | 4 | 0 | 1 | 1 | 0 | 0 | 5.01 | 1 | 2 | 92855363 | 1 | 0 | 403 | 0 | 0 | 0 | 0 | 0 | 0 | 0 | 0 | 0 | 0 | 0 | 0 | 0 | 0 | 0 | 0 | 0 | 0 | 0 | 0 | 0 | 0 | 38970.81 | 74.649 | 0 | 74.649 | 522.05 | 11.64 | 44.85 | 58.32 | 0 | 0 | 0 | 0 | 38970.51 | 38970.51 | 0 | 0 | 0
177 | 92854092 | 92855356 | 49673308 | 1 | 1 | 1 | 2 | 91.10.09-011 | ФСЭМ-2001, 91.10.09-011 , приказ Минстроя России № 876/пр от 26.12.2019 | Установки для гидравлических испытаний трубопроводов, давление нагнетания низкое 0,1 МПа (1 кгс/см2), высокое 10 МПа (100 кгс/см2) | 1367 | 1011 | маш.-ч. | маш.-ч. | 1 | 0 | -1049284970 | 1.5 | 0 | 466.41 | 0 | 0 | 0 | 29.67 | 0 | 0 | 1 | 15.72 | 44.85 | 1 | 4 | 0 | 1 | 1 | 0 | 0 | 1.5 | 0 | 2 | 92855364 | 1 | 0 | 404 | 0 | 0 | 0 | 0 | 0 | 0 | 0 | 0 | 0 | 0 | 0 | 0 | 0 | 0 | 0 | 0 | 0 | 0 | 0 | 0 | 0 | 0 |  | 0 | 0 | 22.35 | 466.41 | 29.67 | 15.72 | 44.51 | 0 | 0 | 10424.26 | 0 | 0 | 10424.26 | 0 | 0 | 0
177 | 92854092 | 92855356 | 49523203 | 1 | 1 | 1 | 3 | 01.7.03.01-0001 | ФССЦ-2001, 01.7.03.01-0001, приказ Минстроя России № 876/пр от 26.12.2019 | Вода | 1339 | 1007 | м3 | м3 | 1 | 0 | -143474561 | 1 | 24.2 | 0 | 0 | 0 | 2.44 | 0 | 0 | 0 | 9.92 | 1 | 1 | 1 | 4 | 0 | 1 | 1 | 0 | 0 | 1 | 0 | 2 | 92855365 | 1 | 0 | 405 | 0 | 0 | 0 | 0 | 0 | 0 | 0 | 0 | 0 | 0 | 0 | 0 | 0 | 0 | 0 | 0 | 0 | 0 | 0 | 0 | 0 | 0 |  | 0 | 0 | 14.9 | 24.2 | 2.44 | 9.92 | 2.44 | 0 | 360.58 | 0 | 0 | 0 | 360.58 | 0 | 0 | 0
177 | 92854092 | 92855356 | 49523851 | 1 | 1 | 1 | 3 | 01.7.07.29-0101 | ФССЦ-2001, 01.7.07.29-0101, приказ Минстроя России № 876/пр от 26.12.2019 | Очес льняной | 1346 | 1009 | кг | кг | 1 | 0 | -617477323 | 0.02 | 369.92 | 0 | 0 | 0 | 37.29 | 0 | 0 | 0 | 9.92 | 1 | 1 | 1 | 4 | 0 | 1 | 1 | 0 | 0 | 0.02 | 0 | 2 | 92855366 | 1 | 0 | 406 | 0 | 0 | 0 | 0 | 0 | 0 | 0 | 0 | 0 | 0 | 0 | 0 | 0 | 0 | 0 | 0 | 0 | 0 | 0 | 0 | 0 | 0 |  | 0 | 0 | 0.298 | 369.92 | 37.29 | 9.92 | 0.75 | 0 | 110.24 | 0 | 0 | 0 | 110.24 | 0 | 0 | 0
177 | 92854092 | 92855356 | 49554500 | 1 | 1 | 1 | 3 | 14.4.02.04-0142 | ФССЦ-2001, 14.4.02.04-0142, приказ Минстроя России № 876/пр от 26.12.2019 | Краска масляная земляная МА-0115, мумия, сурик железный | 1346 | 1009 | кг | кг | 1 | 0 | 639726700 | 0.05 | 149.99 | 0 | 0 | 0 | 15.12 | 0 | 0 | 0 | 9.92 | 1 | 1 | 1 | 4 | 0 | 1 | 1 | 0 | 0 | 0.05 | 0 | 2 | 92855367 | 1 | 0 | 407 | 0 | 0 | 0 | 0 | 0 | 0 | 0 | 0 | 0 | 0 | 0 | 0 | 0 | 0 | 0 | 0 | 0 | 0 | 0 | 0 | 0 | 0 |  | 0 | 0 | 0.745 | 149.99 | 15.12 | 9.92 | 0.76 | 0 | 111.74 | 0 | 0 | 0 | 111.74 | 0 | 0 | 0
177 | 92854092 | 92855356 | 49555188 | 1 | 1 | 1 | 3 | 14.5.05.01-0012 | ФССЦ-2001, 14.5.05.01-0012, приказ Минстроя России № 876/пр от 26.12.2019 | Олифа комбинированная для разведения масляных густотертых красок и для внешних работ по деревянным поверхностям | 1348 | 1009 | т | т | 1000 | 0 | 859929720 | 2e-05 | 168144 | 0 | 0 | 0 | 16950 | 0 | 0 | 0 | 9.92 | 1 | 1 | 1 | 4 | 0 | 1 | 1 | 0 | 0 | 2e-05 | 0 | 2 | 92855368 | 1 | 0 | 408 | 0 | 0 | 0 | 0 | 0 | 0 | 0 | 0 | 0 | 0 | 0 | 0 | 0 | 0 | 0 | 0 | 0 | 0 | 0 | 0 | 0 | 0 |  | 0 | 0 | 0.000298 | 168144 | 16950 | 9.92 | 0.34 | 0 | 50.11 | 0 | 0 | 0 | 50.11 | 0 | 0 | 0
178 | 92854092 | 92855369 | 49510757 | 70 | 1 | 1 | 1 | 1-100-40 |  | Затраты труда рабочих (Средний разряд - 4) | 1191 | 1013 | чел.-ч. | чел.-ч. | 1 | 0 | -1111239348 | 24.8 | 0 | 0 | 0 | 431.46 | 0 | 0 | 0 | 9.62 | 1 | 1 | 1 | 44.85 | 4 | 0 | 1 | 1 | 0 | 0 | 24.8 | 1 | 2 | 92855381 | 1 | 0 | 409 | 0 | 0 | 0 | 0 | 0 | 0 | 0 | 0 | 0 | 0 | 0 | 0 | 0 | 0 | 0 | 0 | 0 | 0 | 0 | 0 | 0 | 0 | 126261.58 | 292.64 | 0 | 292.64 | 431.46 | 9.62 | 44.85 | 238.58 | 0 | 0 | 0 | 0 | 126262.45 | 126262.45 | 0 | 0 | 0
178 | 92854092 | 92855369 | 49510905 | 70 | 1 | 1 | 1 | 4-100-00 |  | Затраты труда машинистов | 1191 | 1013 | чел.-ч. | чел.-ч. | 1 | 0 | -1417349443 | 0.1 | 0 | 0 | 0 | 0 | 0 | 0 | 0 | 0 | 1 | 1 | 44.85 | 1 | 4 | 0 | 1 | 1 | 0 | 0 | 0.1 | 2 | 2 | 92855382 | 1 | 0 | 410 | 0 | 0 | 0 | 0 | 0 | 0 | 0 | 0 | 0 | 0 | 0 | 0 | 0 | 0 | 0 | 0 | 0 | 0 | 0 | 0 | 0 | 0 |  | 0 | 0 | 1.18 | 0 | 0 | 1 | 0 | 0 | 0 | 0 | 0 | 0 | 0 | 0 | 0 | 0
178 | 92854092 | 92855369 | 49673503 | 1 | 1 | 1 | 2 | 91.14.02-001 | ФСЭМ-2001, 91.14.02-001 , приказ Минстроя России № 876/пр от 26.12.2019 | Автомобили бортовые, грузоподъемность до 5 т | 1367 | 1011 | маш.-ч. | маш.-ч. | 1 | 0 | 509054691 | 0.1 | 0 | 1032.96 | 520.26 | 0 | 0 | 65.71 | 11.6 | 0 | 1 | 15.72 | 44.85 | 1 | 4 | 0 | 1 | 1 | 0 | 0 | 0.1 | 0 | 2 | 92855383 | 1 | 0 | 411 | 0 | 0 | 0 | 0 | 0 | 0 | 0 | 0 | 0 | 0 | 0 | 0 | 0 | 0 | 0 | 0 | 0 | 0 | 0 | 0 | 0 | 0 |  | 0 | 0 | 1.18 | 1032.96 | 65.71 | 15.72 | 6.57 | 1.16 | 0 | 1218.89 | 613.91 | 0 | 1218.89 | 0 | 0 | 0
178 | 92854092 | 92855369 | 49523851 | 1 | 1 | 1 | 3 | 01.7.07.29-0101 | ФССЦ-2001, 01.7.07.29-0101, приказ Минстроя России № 876/пр от 26.12.2019 | Очес льняной | 1346 | 1009 | кг | кг | 1 | 0 | -617477323 | 0.1 | 369.92 | 0 | 0 | 0 | 37.29 | 0 | 0 | 0 | 9.92 | 1 | 1 | 1 | 4 | 0 | 1 | 1 | 0 | 0 | 0.1 | 0 | 2 | 92855384 | 1 | 0 | 412 | 0 | 0 | 0 | 0 | 0 | 0 | 0 | 0 | 0 | 0 | 0 | 0 | 0 | 0 | 0 | 0 | 0 | 0 | 0 | 0 | 0 | 0 |  | 0 | 0 | 1.18 | 369.92 | 37.29 | 9.92 | 3.73 | 0 | 436.51 | 0 | 0 | 0 | 436.51 | 0 | 0 | 0
178 | 92854092 | 92855369 | 49525625 | 1 | 1 | 1 | 3 | 01.7.15.07-0025 | ФССЦ-2001, 01.7.15.07-0025, приказ Минстроя России № 876/пр от 26.12.2019 | Дюбели распорные полиэтиленовые, размер 10x40 мм | 1407 | 1013 | 1000 ШТ | 1000 ШТ | 1 | 0 | -613484815 | 0.08 | 2678.4 | 0 | 0 | 0 | 270 | 0 | 0 | 0 | 9.92 | 1 | 1 | 1 | 4 | 0 | 1 | 1 | 0 | 0 | 0.08 | 0 | 2 | 92855385 | 1 | 0 | 413 | 0 | 0 | 0 | 0 | 0 | 0 | 0 | 0 | 0 | 0 | 0 | 0 | 0 | 0 | 0 | 0 | 0 | 0 | 0 | 0 | 0 | 0 |  | 0 | 0 | 0.944 | 2678.4 | 270 | 9.92 | 21.6 | 0 | 2528.41 | 0 | 0 | 0 | 2528.41 | 0 | 0 | 0
178 | 92854092 | 92855369 | 49526005 | 1 | 1 | 1 | 3 | 01.7.15.14-0175 | ФССЦ-2001, 01.7.15.14-0175, приказ Минстроя России № 876/пр от 26.12.2019 | Шурупы с полукруглой головкой 8x60 мм | 1348 | 1009 | т | т | 1000 | 0 | 1184118319 | 0.0018 | 112592 | 0 | 0 | 0 | 11350 | 0 | 0 | 0 | 9.92 | 1 | 1 | 1 | 4 | 0 | 1 | 1 | 0 | 0 | 0.0018 | 0 | 2 | 92855386 | 1 | 0 | 414 | 0 | 0 | 0 | 0 | 0 | 0 | 0 | 0 | 0 | 0 | 0 | 0 | 0 | 0 | 0 | 0 | 0 | 0 | 0 | 0 | 0 | 0 |  | 0 | 0 | 0.02124 | 112592 | 11350 | 9.92 | 20.43 | 0 | 2391.45 | 0 | 0 | 0 | 2391.45 | 0 | 0 | 0
178 | 92854092 | 92855369 | 49554500 | 1 | 1 | 1 | 3 | 14.4.02.04-0142 | ФССЦ-2001, 14.4.02.04-0142, приказ Минстроя России № 876/пр от 26.12.2019 | Краска масляная земляная МА-0115, мумия, сурик железный | 1346 | 1009 | кг | кг | 1 | 0 | 639726700 | 0.2 | 149.99 | 0 | 0 | 0 | 15.12 | 0 | 0 | 0 | 9.92 | 1 | 1 | 1 | 4 | 0 | 1 | 1 | 0 | 0 | 0.2 | 0 | 2 | 92855387 | 1 | 0 | 415 | 0 | 0 | 0 | 0 | 0 | 0 | 0 | 0 | 0 | 0 | 0 | 0 | 0 | 0 | 0 | 0 | 0 | 0 | 0 | 0 | 0 | 0 |  | 0 | 0 | 2.36 | 149.99 | 15.12 | 9.92 | 3.02 | 0 | 353.98 | 0 | 0 | 0 | 353.98 | 0 | 0 | 0
178 | 92854092 | 92855369 | 49555188 | 1 | 1 | 1 | 3 | 14.5.05.01-0012 | ФССЦ-2001, 14.5.05.01-0012, приказ Минстроя России № 876/пр от 26.12.2019 | Олифа комбинированная для разведения масляных густотертых красок и для внешних работ по деревянным поверхностям | 1348 | 1009 | т | т | 1000 | 0 | 859929720 | 0.0001 | 168144 | 0 | 0 | 0 | 16950 | 0 | 0 | 0 | 9.92 | 1 | 1 | 1 | 4 | 0 | 1 | 1 | 0 | 0 | 0.0001 | 0 | 2 | 92855388 | 1 | 0 | 416 | 0 | 0 | 0 | 0 | 0 | 0 | 0 | 0 | 0 | 0 | 0 | 0 | 0 | 0 | 0 | 0 | 0 | 0 | 0 | 0 | 0 | 0 |  | 0 | 0 | 0.00118 | 168144 | 16950 | 9.92 | 1.7 | 0 | 198.41 | 0 | 0 | 0 | 198.41 | 0 | 0 | 0
178 | 92854092 | 92855369 | 49563597 | 1 | 1 | 1 | 3 | 18.5.09.01-0037 | ФССЦ-2001, 18.5.09.01-0037, приказ Минстроя России № 876/пр от 26.12.2019 | Полотенцесушители из нержавеющей стали М-образные, номинальный диаметр 32 мм, размер 500х650 мм | 1371 | 1013 | ШТ | ШТ | 1 | 0 | 1314005583 | 10 | 2069.61 | 0 | 0 | 0 | 208.63 | 0 | 0 | 0 | 9.92 | 1 | 1 | 1 | 0 | 0 | 0 | 1 | 0 | 0 | 10 | 0 | 1 | -1 | 0 | 0 |  | 0 | 0 | 0 | 0 | 0 | 0 | 0 | 0 | 0 | 0 | 0 | 0 | 0 | 0 | 0 | 0 | 0 | 0 | 0 | 0 | 0 | 0 |  | 0 | 0 | 118 | 2069.61 | 208.63 | 9.92 | 2086.3 | 0 | 244213.98 | 0 | 0 | 0 | 244213.98 | 0 | 0 | 0
178 | 92854092 | 92855369 | 49563653 | 1 | 1 | 1 | 3 | 18.5.09.03-0001 | ФССЦ-2001, 18.5.09.03-0001, приказ Минстроя России № 876/пр от 26.12.2019 | Крепление полотенцесушителя "Телескоп" хромированное, диаметр 32 мм | 1455 | 1013 | 10 ШТ | 10 ШТ | 1 | 0 | -831154525 | 1 | 2152.74 | 0 | 0 | 0 | 217.01 | 0 | 0 | 0 | 9.92 | 1 | 1 | 1 | 0 | 0 | 0 | 1 | 0 | 0 | 1 | 0 | 1 | -1 | 0 | 0 |  | 0 | 0 | 0 | 0 | 0 | 0 | 0 | 0 | 0 | 0 | 0 | 0 | 0 | 0 | 0 | 0 | 0 | 0 | 0 | 0 | 0 | 0 |  | 0 | 0 | 11.8 | 2152.74 | 217.01 | 9.92 | 217.01 | 0 | 25402.33 | 0 | 0 | 0 | 25402.33 | 0 | 0 | 0
178 | 92854092 | 92855369 | 49580259 | 1 | 1 | 1 | 3 | 23.8.03.06-0008 | ФССЦ-2001, 23.8.03.06-0008, приказ Минстроя России № 876/пр от 26.12.2019 | Сгоны стальные оцинкованные с муфтой и контргайкой, номинальный диаметр 32 мм | 1371 | 1013 | ШТ | ШТ | 1 | 0 | -612920577 | 20 | 180.54 | 0 | 0 | 0 | 18.2 | 0 | 0 | 0 | 9.92 | 1 | 1 | 1 | 0 | 0 | 0 | 1 | 0 | 0 | 20 | 0 | 1 | -1 | 0 | 0 |  | 0 | 0 | 0 | 0 | 0 | 0 | 0 | 0 | 0 | 0 | 0 | 0 | 0 | 0 | 0 | 0 | 0 | 0 | 0 | 0 | 0 | 0 |  | 0 | 0 | 236 | 180.54 | 18.2 | 9.92 | 364 | 0 | 42607.44 | 0 | 0 | 0 | 42607.44 | 0 | 0 | 0
182 | 92854092 | 92855393 | 49510749 | 70 | 1 | 1 | 1 | 1-100-38 |  | Затраты труда рабочих (Средний разряд - 3,8) | 1191 | 1013 | чел.-ч. | чел.-ч. | 1 | 0 | -2012709214 | 13.71 | 0 | 0 | 0 | 421.59 | 0 | 0 | 0 | 9.4 | 1 | 1 | 1 | 44.85 | 4 | 0 | 1 | 1 | 0 | 0 | 13.71 | 1 | 2 | 92855405 | 1 | 0 | 418 | 0 | 0 | 0 | 0 | 0 | 0 | 0 | 0 | 0 | 0 | 0 | 0 | 0 | 0 | 0 | 0 | 0 | 0 | 0 | 0 | 0 | 0 | 11849 | 28.1055 | 0 | 28.1055 | 421.59 | 9.4 | 44.85 | 128.87 | 0 | 0 | 0 | 0 | 11849 | 11849 | 0 | 0 | 0
182 | 92854092 | 92855393 | 49510905 | 70 | 1 | 1 | 1 | 4-100-00 |  | Затраты труда машинистов | 1191 | 1013 | чел.-ч. | чел.-ч. | 1 | 0 | -1417349443 | 0.02 | 0 | 0 | 0 | 0 | 0 | 0 | 0 | 0 | 1 | 1 | 44.85 | 1 | 4 | 0 | 1 | 1 | 0 | 0 | 0.02 | 2 | 2 | 92855406 | 1 | 0 | 419 | 0 | 0 | 0 | 0 | 0 | 0 | 0 | 0 | 0 | 0 | 0 | 0 | 0 | 0 | 0 | 0 | 0 | 0 | 0 | 0 | 0 | 0 |  | 0 | 0 | 0.041 | 0 | 0 | 1 | 0 | 0 | 0 | 0 | 0 | 0 | 0 | 0 | 0 | 0
182 | 92854092 | 92855393 | 49673308 | 1 | 1 | 1 | 2 | 91.10.09-011 | ФСЭМ-2001, 91.10.09-011 , приказ Минстроя России № 876/пр от 26.12.2019 | Установки для гидравлических испытаний трубопроводов, давление нагнетания низкое 0,1 МПа (1 кгс/см2), высокое 10 МПа (100 кгс/см2) | 1367 | 1011 | маш.-ч. | маш.-ч. | 1 | 0 | -1049284970 | 1.27 | 0 | 466.41 | 0 | 0 | 0 | 29.67 | 0 | 0 | 1 | 15.72 | 44.85 | 1 | 4 | 0 | 1 | 1 | 0 | 0 | 1.27 | 0 | 2 | 92855407 | 1 | 0 | 420 | 0 | 0 | 0 | 0 | 0 | 0 | 0 | 0 | 0 | 0 | 0 | 0 | 0 | 0 | 0 | 0 | 0 | 0 | 0 | 0 | 0 | 0 |  | 0 | 0 | 2.6035 | 466.41 | 29.67 | 15.72 | 37.68 | 0 | 0 | 1214.3 | 0 | 0 | 1214.3 | 0 | 0 | 0
182 | 92854092 | 92855393 | 49673503 | 1 | 1 | 1 | 2 | 91.14.02-001 | ФСЭМ-2001, 91.14.02-001 , приказ Минстроя России № 876/пр от 26.12.2019 | Автомобили бортовые, грузоподъемность до 5 т | 1367 | 1011 | маш.-ч. | маш.-ч. | 1 | 0 | 509054691 | 0.02 | 0 | 1032.96 | 520.26 | 0 | 0 | 65.71 | 11.6 | 0 | 1 | 15.72 | 44.85 | 1 | 4 | 0 | 1 | 1 | 0 | 0 | 0.02 | 0 | 2 | 92855408 | 1 | 0 | 421 | 0 | 0 | 0 | 0 | 0 | 0 | 0 | 0 | 0 | 0 | 0 | 0 | 0 | 0 | 0 | 0 | 0 | 0 | 0 | 0 | 0 | 0 |  | 0 | 0 | 0.041 | 1032.96 | 65.71 | 15.72 | 1.31 | 0.23 | 0 | 42.35 | 21.33 | 0 | 42.35 | 0 | 0 | 0
182 | 92854092 | 92855393 | 49523203 | 1 | 1 | 1 | 3 | 01.7.03.01-0001 | ФССЦ-2001, 01.7.03.01-0001, приказ Минстроя России № 876/пр от 26.12.2019 | Вода | 1339 | 1007 | м3 | м3 | 1 | 0 | -143474561 | 0.293 | 24.2 | 0 | 0 | 0 | 2.44 | 0 | 0 | 0 | 9.92 | 1 | 1 | 1 | 4 | 0 | 1 | 1 | 0 | 0 | 0.293 | 0 | 2 | 92855409 | 1 | 0 | 422 | 0 | 0 | 0 | 0 | 0 | 0 | 0 | 0 | 0 | 0 | 0 | 0 | 0 | 0 | 0 | 0 | 0 | 0 | 0 | 0 | 0 | 0 |  | 0 | 0 | 0.60065 | 24.2 | 2.44 | 9.92 | 0.71 | 0 | 14.54 | 0 | 0 | 0 | 14.54 | 0 | 0 | 0
182 | 92854092 | 92855393 | 49525625 | 1 | 1 | 1 | 3 | 01.7.15.07-0025 | ФССЦ-2001, 01.7.15.07-0025, приказ Минстроя России № 876/пр от 26.12.2019 | Дюбели распорные полиэтиленовые, размер 10x40 мм | 1407 | 1013 | 1000 ШТ | 1000 ШТ | 1 | 0 | -613484815 | 0.167 | 2678.4 | 0 | 0 | 0 | 270 | 0 | 0 | 0 | 9.92 | 1 | 1 | 1 | 4 | 0 | 1 | 1 | 0 | 0 | 0.167 | 0 | 2 | 92855410 | 1 | 0 | 423 | 0 | 0 | 0 | 0 | 0 | 0 | 0 | 0 | 0 | 0 | 0 | 0 | 0 | 0 | 0 | 0 | 0 | 0 | 0 | 0 | 0 | 0 |  | 0 | 0 | 0.34235 | 2678.4 | 270 | 9.92 | 45.09 | 0 | 916.95 | 0 | 0 | 0 | 916.95 | 0 | 0 | 0
182 | 92854092 | 92855393 | 49525825 | 1 | 1 | 1 | 3 | 01.7.15.12-0031 | ФССЦ-2001, 01.7.15.12-0031, приказ Минстроя России № 876/пр от 26.12.2019 | Шпильки оцинкованные стяжные, диаметр 10 мм, длина 100 мм | 1348 | 1009 | т | т | 1000 | 0 | 1639636952 | 0.00317 | 137783.34 | 0 | 0 | 0 | 13889.45 | 0 | 0 | 0 | 9.92 | 1 | 1 | 1 | 4 | 0 | 1 | 1 | 0 | 0 | 0.00317 | 0 | 2 | 92855411 | 1 | 0 | 424 | 0 | 0 | 0 | 0 | 0 | 0 | 0 | 0 | 0 | 0 | 0 | 0 | 0 | 0 | 0 | 0 | 0 | 0 | 0 | 0 | 0 | 0 |  | 0 | 0 | 0.0064985 | 137783.34 | 13889.45 | 9.92 | 44.03 | 0 | 895.39 | 0 | 0 | 0 | 895.39 | 0 | 0 | 0
182 | 92854092 | 92855393 | 49563463 | 1 | 1 | 1 | 3 | 18.5.08.07-0062 | ФССЦ-2001, 18.5.08.07-0062, приказ Минстроя России № 876/пр от 26.12.2019 | Ниппель универсальный ИГЛ БИР ПЕКС (Eagle BP), размером: 1/2" | 1425 | 1013 | 100 ШТ | 100 ШТ | 1 | 0 | -1147314527 | 1.6976 | 5723.84 | 0 | 0 | 0 | 577 | 0 | 0 | 0 | 9.92 | 1 | 1 | 1 | 0 | 0 | 0 | 1 | 0 | 0 | 1.6976 | 0 | 1 | -1 | 0 | 0 |  | 0 | 0 | 0 | 0 | 0 | 0 | 0 | 0 | 0 | 0 | 0 | 0 | 0 | 0 | 0 | 0 | 0 | 0 | 0 | 0 | 0 | 0 |  | 0 | 0 | 3.48 | 5723.84 | 577 | 9.92 | 979.49 | 0 | 19918.96 | 0 | 0 | 0 | 19918.96 | 0 | 0 | 0
182 | 92854092 | 92855393 | 49579566 | 1 | 1 | 1 | 3 | 23.8.01.03-0002 | ФССЦ-2001, 23.8.01.03-0002, приказ Минстроя России № 876/пр от 26.12.2019 | Заглушка универсальная для труб из термостойкого полиэтилена с внутренней резьбой, размер 1/2" | 1455 | 1013 | 10 ШТ | 10 ШТ | 1 | 0 | 1792448234 | 8.4878 | 619.01 | 0 | 0 | 0 | 62.4 | 0 | 0 | 0 | 9.92 | 1 | 1 | 1 | 0 | 0 | 0 | 0 | 0 | 0 | 8.4878 | 0 | 1 | -1 | 0 | 0 |  | 0 | 0 | 0 | 0 | 0 | 0 | 0 | 0 | 0 | 0 | 0 | 0 | 0 | 0 | 0 | 0 | 0 | 0 | 0 | 0 | 0 | 0 |  | 0 | 0 | 17.4 | 619.01 | 62.4 | 9.92 | 529.64 | 0 | 10770.77 | 0 | 0 | 0 | 10770.77 | 0 | 0 | 0
182 | 92854092 | 92855393 | 49580132 | 1 | 1 | 1 | 3 | 23.8.03.02-0002 | ФССЦ-2001, 23.8.03.02-0002, приказ Минстроя России № 876/пр от 26.12.2019 | Клипса для крепежа гофротрубы, номинальный диаметр 20 мм | 1455 | 1013 | 10 ШТ | 10 ШТ | 1 | 0 | 392822076 | 10 | 28.77 | 0 | 0 | 0 | 2.9 | 0 | 0 | 0 | 9.92 | 1 | 1 | 1 | 0 | 0 | 0 | 0 | 0 | 0 | 10 | 0 | 1 | -1 | 0 | 0 |  | 0 | 0 | 0 | 0 | 0 | 0 | 0 | 0 | 0 | 0 | 0 | 0 | 0 | 0 | 0 | 0 | 0 | 0 | 0 | 0 | 0 | 0 |  | 0 | 0 | 20.5 | 28.77 | 2.9 | 9.92 | 29 | 0 | 589.79 | 0 | 0 | 0 | 589.79 | 0 | 0 | 0
182 | 92854092 | 92855393 | 49583318 | 1 | 1 | 1 | 3 | 24.3.02.01-0012 | ФССЦ-2001 доп.5, 24.3.02.01-0012, приказ Минстроя России № 51/пр от 09.02.2021 | Блок трубопровода полипропиленовый напорный с гильзами и креплениями для холодного и горячего водоснабжения, PPRS, SDR6, номинальное давление 2,0 МПа, размер 20x3,4 мм | 1301 | 1003 | м | м | 1 | 0 | 899570704 | 102.5 | 97.12 | 0 | 0 | 0 | 9.79 | 0 | 0 | 0 | 9.92 | 1 | 1 | 1 | 0 | 0 | 0 | 1 | 0 | 0 | 102.5 | 0 | 1 | -1 | 0 | 0 |  | 0 | 0 | 0 | 0 | 0 | 0 | 0 | 0 | 0 | 0 | 0 | 0 | 0 | 0 | 0 | 0 | 0 | 0 | 0 | 0 | 0 | 0 |  | 0 | 0 | 210.125 | 97.12 | 9.79 | 9.92 | 1003.48 | 0 | 20407.34 | 0 | 0 | 0 | 20407.34 | 0 | 0 | 0
187 | 92854092 | 92855421 | 49510767 | 70 | 1 | 1 | 1 | 1-100-42 |  | Затраты труда рабочих (Средний разряд - 4,2) | 1191 | 1013 | чел.-ч. | чел.-ч. | 1 | 0 | -1936699058 | 0.69 | 0 | 0 | 0 | 444.91 | 0 | 0 | 0 | 9.92 | 1 | 1 | 1 | 44.85 | 4 | 0 | 1 | 1 | 0 | 0 | 0.69 | 1 | 2 | 92855429 | 1 | 0 | 430 | 0 | 0 | 0 | 0 | 0 | 0 | 0 | 0 | 0 | 0 | 0 | 0 | 0 | 0 | 0 | 0 | 0 | 0 | 0 | 0 | 0 | 0 | 2870.35 | 6.4515 | 0 | 6.4515 | 444.91 | 9.92 | 44.85 | 6.84 | 0 | 0 | 0 | 0 | 2870.34 | 2870.34 | 0 | 0 | 0
187 | 92854092 | 92855421 | 49673658 | 1 | 1 | 1 | 2 | 91.17.04-042 | ФСЭМ-2001, 91.17.04-042 , приказ Минстроя России № 876/пр от 26.12.2019 | Аппараты для газовой сварки и резки | 1367 | 1011 | маш.-ч. | маш.-ч. | 1 | 0 | 2077867240 | 0.06 | 0 | 18.86 | 0 | 0 | 0 | 1.2 | 0 | 0 | 1 | 15.72 | 44.85 | 1 | 4 | 0 | 1 | 1 | 0 | 0 | 0.06 | 0 | 2 | 92855430 | 1 | 0 | 431 | 0 | 0 | 0 | 0 | 0 | 0 | 0 | 0 | 0 | 0 | 0 | 0 | 0 | 0 | 0 | 0 | 0 | 0 | 0 | 0 | 0 | 0 |  | 0 | 0 | 0.561 | 18.86 | 1.2 | 15.72 | 0.07 | 0 | 0 | 10.58 | 0 | 0 | 10.58 | 0 | 0 | 0
187 | 92854092 | 92855421 | 49673715 | 1 | 1 | 1 | 2 | 91.17.04-233 | ФСЭМ-2001, 91.17.04-233 , приказ Минстроя России № 876/пр от 26.12.2019 | Установки для сварки ручной дуговой (постоянного тока) | 1367 | 1011 | маш.-ч. | маш.-ч. | 1 | 0 | 829370094 | 0.18 | 0 | 127.33 | 0 | 0 | 0 | 8.1 | 0 | 0 | 1 | 15.72 | 44.85 | 1 | 4 | 0 | 1 | 1 | 0 | 0 | 0.18 | 0 | 2 | 92855431 | 1 | 0 | 432 | 0 | 0 | 0 | 0 | 0 | 0 | 0 | 0 | 0 | 0 | 0 | 0 | 0 | 0 | 0 | 0 | 0 | 0 | 0 | 0 | 0 | 0 |  | 0 | 0 | 1.683 | 127.33 | 8.1 | 15.72 | 1.46 | 0 | 0 | 214.3 | 0 | 0 | 214.3 | 0 | 0 | 0
187 | 92854092 | 92855421 | 49521602 | 1 | 1 | 1 | 3 | 01.3.02.08-0001 | ФССЦ-2001, 01.3.02.08-0001, приказ Минстроя России № 876/пр от 26.12.2019 | Кислород газообразный технический | 1339 | 1007 | м3 | м3 | 1 | 0 | -1761807714 | 0.0117 | 61.7 | 0 | 0 | 0 | 6.22 | 0 | 0 | 0 | 9.92 | 1 | 1 | 1 | 4 | 0 | 1 | 1 | 0 | 0 | 0.0117 | 0 | 2 | 92855432 | 1 | 0 | 433 | 0 | 0 | 0 | 0 | 0 | 0 | 0 | 0 | 0 | 0 | 0 | 0 | 0 | 0 | 0 | 0 | 0 | 0 | 0 | 0 | 0 | 0 |  | 0 | 0 | 0.1094 | 61.7 | 6.22 | 9.92 | 0.07 | 0 | 6.75 | 0 | 0 | 0 | 6.75 | 0 | 0 | 0
187 | 92854092 | 92855421 | 49521608 | 1 | 1 | 1 | 3 | 01.3.02.09-0022 | ФССЦ-2001, 01.3.02.09-0022, приказ Минстроя России № 876/пр от 26.12.2019 | Пропан-бутан смесь техническая | 1346 | 1009 | кг | кг | 1 | 0 | -2118006079 | 0.8066 | 60.41 | 0 | 0 | 0 | 6.09 | 0 | 0 | 0 | 9.92 | 1 | 1 | 1 | 4 | 0 | 1 | 1 | 0 | 0 | 0.8066 | 0 | 2 | 92855433 | 1 | 0 | 434 | 0 | 0 | 0 | 0 | 0 | 0 | 0 | 0 | 0 | 0 | 0 | 0 | 0 | 0 | 0 | 0 | 0 | 0 | 0 | 0 | 0 | 0 |  | 0 | 0 | 7.5417 | 60.41 | 6.09 | 9.92 | 4.91 | 0 | 455.59 | 0 | 0 | 0 | 455.59 | 0 | 0 | 0
187 | 92854092 | 92855421 | 49524295 | 1 | 1 | 1 | 3 | 01.7.11.07-0039 | ФССЦ-2001, 01.7.11.07-0039, приказ Минстроя России № 876/пр от 26.12.2019 | Электроды сварочные Э50, диаметр 4 мм | 1346 | 1009 | кг | кг | 1 | 0 | -1763980464 | 0.0373 | 111.3 | 0 | 0 | 0 | 11.22 | 0 | 0 | 0 | 9.92 | 1 | 1 | 1 | 4 | 0 | 1 | 1 | 0 | 0 | 0.0373 | 0 | 2 | 92855434 | 1 | 0 | 435 | 0 | 0 | 0 | 0 | 0 | 0 | 0 | 0 | 0 | 0 | 0 | 0 | 0 | 0 | 0 | 0 | 0 | 0 | 0 | 0 | 0 | 0 |  | 0 | 0 | 0.34875 | 111.3 | 11.22 | 9.92 | 0.42 | 0 | 38.82 | 0 | 0 | 0 | 38.82 | 0 | 0 | 0
187 | 92854092 | 92855421 | 49577871 | 1 | 1 | 1 | 3 | 23.3.06.04-0011 | ФССЦ-2001, 23.3.06.04-0011, приказ Минстроя России № 876/пр от 26.12.2019 | Трубы стальные сварные неоцинкованные водогазопроводные с резьбой, легкие, номинальный диаметр 50 мм, толщина стенки 3 мм | 1301 | 1003 | м | м | 1 | 0 | 1360063296 | 10 | 278.26 | 0 | 0 | 0 | 28.05 | 0 | 0 | 0 | 9.92 | 1 | 1 | 1 | 0 | 1 | 0 | 1 | 0 | 0 | 10 | 0 | 1 | -1 | 0 | 0 |  | 0 | 0 | 0 | 0 | 0 | 0 | 0 | 0 | 0 | 0 | 0 | 0 | 0 | 0 | 0 | 0 | 0 | 0 | 0 | 0 | 0 | 0 |  | 0 | 0 | 93.5 | 278.26 | 28.05 | 9.92 | 280.5 | 0 | 26017.31 | 0 | 0 | 0 | 26017.31 | 0 | 0 | 0
224 | 92854092 | 92855438 | 49510773 | 70 | 1 | 1 | 1 | 1-100-44 |  | Затраты труда рабочих (Средний разряд - 4,4) | 1191 | 1013 | чел.-ч. | чел.-ч. | 1 | 0 | -632984526 | 1.96 | 0 | 0 | 0 | 457.92 | 0 | 0 | 0 | 10.21 | 1 | 1 | 1 | 44.85 | 4 | 0 | 1 | 1 | 0 | 0 | 1.96 | 1 | 2 | 92855454 | 1 | 0 | 438 | 0 | 0 | 0 | 0 | 0 | 0 | 0 | 0 | 0 | 0 | 0 | 0 | 0 | 0 | 0 | 0 | 0 | 0 | 0 | 0 | 0 | 0 | 17950.41 | 39.2 | 0 | 39.2 | 457.92 | 10.21 | 44.85 | 20.01 | 0 | 0 | 0 | 0 | 17950.46 | 17950.46 | 0 | 0 | 0
224 | 92854092 | 92855438 | 49510905 | 70 | 1 | 1 | 1 | 4-100-00 |  | Затраты труда машинистов | 1191 | 1013 | чел.-ч. | чел.-ч. | 1 | 0 | -1417349443 | 0.03 | 0 | 0 | 0 | 0 | 0 | 0 | 0 | 0 | 1 | 1 | 44.85 | 1 | 4 | 0 | 1 | 1 | 0 | 0 | 0.03 | 2 | 2 | 92855455 | 1 | 0 | 439 | 0 | 0 | 0 | 0 | 0 | 0 | 0 | 0 | 0 | 0 | 0 | 0 | 0 | 0 | 0 | 0 | 0 | 0 | 0 | 0 | 0 | 0 |  | 0 | 0 | 0.6 | 0 | 0 | 1 | 0 | 0 | 0 | 0 | 0 | 0 | 0 | 0 | 0 | 0
224 | 92854092 | 92855438 | 49672573 | 1 | 1 | 1 | 2 | 91.05.05-015 | ФСЭМ-2001, 91.05.05-015 , приказ Минстроя России № 876/пр от 26.12.2019 | Краны на автомобильном ходу, грузоподъемность 16 т | 1367 | 1011 | маш.-ч. | маш.-ч. | 1 | 0 | -430484415 | 0.01 | 0 | 1814.09 | 605.48 | 0 | 0 | 115.4 | 13.5 | 0 | 1 | 15.72 | 44.85 | 1 | 4 | 0 | 1 | 1 | 0 | 0 | 0.01 | 0 | 2 | 92855456 | 1 | 0 | 440 | 0 | 0 | 0 | 0 | 0 | 0 | 0 | 0 | 0 | 0 | 0 | 0 | 0 | 0 | 0 | 0 | 0 | 0 | 0 | 0 | 0 | 0 |  | 0 | 0 | 0.2 | 1814.09 | 115.4 | 15.72 | 1.15 | 0.14 | 0 | 362.82 | 121.1 | 0 | 362.82 | 0 | 0 | 0
224 | 92854092 | 92855438 | 49673503 | 1 | 1 | 1 | 2 | 91.14.02-001 | ФСЭМ-2001, 91.14.02-001 , приказ Минстроя России № 876/пр от 26.12.2019 | Автомобили бортовые, грузоподъемность до 5 т | 1367 | 1011 | маш.-ч. | маш.-ч. | 1 | 0 | 509054691 | 0.02 | 0 | 1032.96 | 520.26 | 0 | 0 | 65.71 | 11.6 | 0 | 1 | 15.72 | 44.85 | 1 | 4 | 0 | 1 | 1 | 0 | 0 | 0.02 | 0 | 2 | 92855457 | 1 | 0 | 441 | 0 | 0 | 0 | 0 | 0 | 0 | 0 | 0 | 0 | 0 | 0 | 0 | 0 | 0 | 0 | 0 | 0 | 0 | 0 | 0 | 0 | 0 |  | 0 | 0 | 0.4 | 1032.96 | 65.71 | 15.72 | 1.31 | 0.23 | 0 | 413.18 | 208.1 | 0 | 413.18 | 0 | 0 | 0
224 | 92854092 | 92855438 | 49673658 | 1 | 1 | 1 | 2 | 91.17.04-042 | ФСЭМ-2001, 91.17.04-042 , приказ Минстроя России № 876/пр от 26.12.2019 | Аппараты для газовой сварки и резки | 1367 | 1011 | маш.-ч. | маш.-ч. | 1 | 0 | 2077867240 | 0.08 | 0 | 18.86 | 0 | 0 | 0 | 1.2 | 0 | 0 | 1 | 15.72 | 44.85 | 1 | 4 | 0 | 1 | 1 | 0 | 0 | 0.08 | 0 | 2 | 92855458 | 1 | 0 | 442 | 0 | 0 | 0 | 0 | 0 | 0 | 0 | 0 | 0 | 0 | 0 | 0 | 0 | 0 | 0 | 0 | 0 | 0 | 0 | 0 | 0 | 0 |  | 0 | 0 | 1.6 | 18.86 | 1.2 | 15.72 | 0.1 | 0 | 0 | 30.18 | 0 | 0 | 30.18 | 0 | 0 | 0
224 | 92854092 | 92855438 | 49673715 | 1 | 1 | 1 | 2 | 91.17.04-233 | ФСЭМ-2001, 91.17.04-233 , приказ Минстроя России № 876/пр от 26.12.2019 | Установки для сварки ручной дуговой (постоянного тока) | 1367 | 1011 | маш.-ч. | маш.-ч. | 1 | 0 | 829370094 | 0.51 | 0 | 127.33 | 0 | 0 | 0 | 8.1 | 0 | 0 | 1 | 15.72 | 44.85 | 1 | 4 | 0 | 1 | 1 | 0 | 0 | 0.51 | 0 | 2 | 92855459 | 1 | 0 | 443 | 0 | 0 | 0 | 0 | 0 | 0 | 0 | 0 | 0 | 0 | 0 | 0 | 0 | 0 | 0 | 0 | 0 | 0 | 0 | 0 | 0 | 0 |  | 0 | 0 | 10.2 | 127.33 | 8.1 | 15.72 | 4.13 | 0 | 0 | 1298.77 | 0 | 0 | 1298.77 | 0 | 0 | 0
224 | 92854092 | 92855438 | 49521413 | 1 | 1 | 1 | 3 | 01.2.03.03-0107 | ФССЦ-2001, 01.2.03.03-0107, приказ Минстроя России № 876/пр от 26.12.2019 | Мастика битумно-масляная морозостойкая горячего применения | 1348 | 1009 | т | т | 1000 | 0 | 1121041840 | 0.0004 | 39283.2 | 0 | 0 | 0 | 3960 | 0 | 0 | 0 | 9.92 | 1 | 1 | 1 | 4 | 0 | 1 | 1 | 0 | 0 | 0.0004 | 0 | 2 | 92855460 | 1 | 0 | 444 | 0 | 0 | 0 | 0 | 0 | 0 | 0 | 0 | 0 | 0 | 0 | 0 | 0 | 0 | 0 | 0 | 0 | 0 | 0 | 0 | 0 | 0 |  | 0 | 0 | 0.008 | 39283.2 | 3960 | 9.92 | 1.58 | 0 | 314.27 | 0 | 0 | 0 | 314.27 | 0 | 0 | 0
224 | 92854092 | 92855438 | 49521584 | 1 | 1 | 1 | 3 | 01.3.02.03-0001 | ФССЦ-2001, 01.3.02.03-0001, приказ Минстроя России № 876/пр от 26.12.2019 | Ацетилен газообразный технический | 1339 | 1007 | м3 | м3 | 1 | 0 | -888710213 | 0.016 | 382.02 | 0 | 0 | 0 | 38.51 | 0 | 0 | 0 | 9.92 | 1 | 1 | 1 | 4 | 0 | 1 | 1 | 0 | 0 | 0.016 | 0 | 2 | 92855461 | 1 | 0 | 445 | 0 | 0 | 0 | 0 | 0 | 0 | 0 | 0 | 0 | 0 | 0 | 0 | 0 | 0 | 0 | 0 | 0 | 0 | 0 | 0 | 0 | 0 |  | 0 | 0 | 0.32 | 382.02 | 38.51 | 9.92 | 0.62 | 0 | 122.25 | 0 | 0 | 0 | 122.25 | 0 | 0 | 0
224 | 92854092 | 92855438 | 49521602 | 1 | 1 | 1 | 3 | 01.3.02.08-0001 | ФССЦ-2001, 01.3.02.08-0001, приказ Минстроя России № 876/пр от 26.12.2019 | Кислород газообразный технический | 1339 | 1007 | м3 | м3 | 1 | 0 | -1761807714 | 0.062 | 61.7 | 0 | 0 | 0 | 6.22 | 0 | 0 | 0 | 9.92 | 1 | 1 | 1 | 4 | 0 | 1 | 1 | 0 | 0 | 0.062 | 0 | 2 | 92855462 | 1 | 0 | 446 | 0 | 0 | 0 | 0 | 0 | 0 | 0 | 0 | 0 | 0 | 0 | 0 | 0 | 0 | 0 | 0 | 0 | 0 | 0 | 0 | 0 | 0 |  | 0 | 0 | 1.24 | 61.7 | 6.22 | 9.92 | 0.39 | 0 | 76.51 | 0 | 0 | 0 | 76.51 | 0 | 0 | 0
224 | 92854092 | 92855438 | 49523527 | 1 | 1 | 1 | 3 | 01.7.06.10-0011 | ФССЦ-2001, 01.7.06.10-0011, приказ Минстроя России № 876/пр от 26.12.2019 | Лента полиэтиленовая термоусаживающаяся, ширина 440 мм | 1301 | 1003 | м | м | 1 | 0 | -1363775966 | 0.94 | 577.34 | 0 | 0 | 0 | 58.2 | 0 | 0 | 0 | 9.92 | 1 | 1 | 1 | 4 | 0 | 1 | 1 | 0 | 0 | 0.94 | 0 | 2 | 92855463 | 1 | 0 | 447 | 0 | 0 | 0 | 0 | 0 | 0 | 0 | 0 | 0 | 0 | 0 | 0 | 0 | 0 | 0 | 0 | 0 | 0 | 0 | 0 | 0 | 0 |  | 0 | 0 | 18.8 | 577.34 | 58.2 | 9.92 | 54.71 | 0 | 10853.99 | 0 | 0 | 0 | 10853.99 | 0 | 0 | 0
224 | 92854092 | 92855438 | 49524288 | 1 | 1 | 1 | 3 | 01.7.11.07-0032 | ФССЦ-2001, 01.7.11.07-0032, приказ Минстроя России № 876/пр от 26.12.2019 | Электроды сварочные Э42, диаметр 4 мм | 1348 | 1009 | т | т | 1000 | 0 | 1163323608 | 0.00017 | 102324.9 | 0 | 0 | 0 | 10315.01 | 0 | 0 | 0 | 9.92 | 1 | 1 | 1 | 4 | 0 | 1 | 1 | 0 | 0 | 0.00017 | 0 | 2 | 92855464 | 1 | 0 | 448 | 0 | 0 | 0 | 0 | 0 | 0 | 0 | 0 | 0 | 0 | 0 | 0 | 0 | 0 | 0 | 0 | 0 | 0 | 0 | 0 | 0 | 0 |  | 0 | 0 | 0.0034 | 102324.9 | 10315.01 | 9.92 | 1.75 | 0 | 347.9 | 0 | 0 | 0 | 347.9 | 0 | 0 | 0
224 | 92854092 | 92855438 | 49525329 | 1 | 1 | 1 | 3 | 01.7.15.01-0001 | ФССЦ-2001, 01.7.15.01-0001, приказ Минстроя России № 876/пр от 26.12.2019 | Анкер-шпилька М12х115/20 | 1371 | 1013 | ШТ | ШТ | 1 | 0 | -2043142924 | 2 | 421.5 | 0 | 0 | 0 | 42.49 | 0 | 0 | 0 | 9.92 | 1 | 1 | 1 | 0 | 0 | 0 | 1 | 0 | 0 | 2 | 0 | 1 | -1 | 0 | 0 |  | 0 | 0 | 0 | 0 | 0 | 0 | 0 | 0 | 0 | 0 | 0 | 0 | 0 | 0 | 0 | 0 | 0 | 0 | 0 | 0 | 0 | 0 |  | 0 | 0 | 40 | 421.5 | 42.49 | 9.92 | 84.98 | 0 | 16860 | 0 | 0 | 0 | 16860 | 0 | 0 | 0
224 | 92854092 | 92855438 | 49549847 | 1 | 1 | 1 | 3 | 12.2.03.06-0001 | ФССЦ-2001, 12.2.03.06-0001, приказ Минстроя России № 876/пр от 26.12.2019 | Пластина замковая из полиэтилена | 1371 | 1013 | ШТ | ШТ | 1 | 0 | 990326005 | 2 | 1705.25 | 0 | 0 | 0 | 171.9 | 0 | 0 | 0 | 9.92 | 1 | 1 | 1 | 4 | 0 | 1 | 1 | 0 | 0 | 2 | 0 | 2 | 92855465 | 1 | 0 | 449 | 0 | 0 | 0 | 0 | 0 | 0 | 0 | 0 | 0 | 0 | 0 | 0 | 0 | 0 | 0 | 0 | 0 | 0 | 0 | 0 | 0 | 0 |  | 0 | 0 | 40 | 1705.25 | 171.9 | 9.92 | 343.8 | 0 | 68210 | 0 | 0 | 0 | 68210 | 0 | 0 | 0
224 | 92854092 | 92855438 | 49576719 | 1 | 1 | 1 | 3 | 23.1.01.06-0055 | ФССЦ-2001, 23.1.01.06-0055, приказ Минстроя России № 876/пр от 26.12.2019 | Компенсаторы сильфонные осевые марки HYDRA: ARN, диаметром 50 мм | 1371 | 1013 | ШТ | ШТ | 1 | 0 | 498029583 | 1 | 17426.96 | 0 | 0 | 0 | 1756.75 | 0 | 0 | 0 | 9.92 | 1 | 1 | 1 | 0 | 0 | 0 | 1 | 0 | 0 | 1 | 0 | 1 | -1 | 0 | 0 |  | 0 | 0 | 0 | 0 | 0 | 0 | 0 | 0 | 0 | 0 | 0 | 0 | 0 | 0 | 0 | 0 | 0 | 0 | 0 | 0 | 0 | 0 |  | 0 | 0 | 20 | 17426.96 | 1756.75 | 9.92 | 1756.75 | 0 | 348539.2 | 0 | 0 | 0 | 348539.2 | 0 | 0 | 0
224 | 92854092 | 92855438 | 49576950 | 1 | 1 | 1 | 3 | 23.1.02.06-0036 | ФССЦ-2001, 23.1.02.06-0036, приказ Минстроя России № 876/пр от 26.12.2019 | Хомут металлический с шурупом и резиновым профилем для крепления трубопроводов диаметром: 48-53 мм | 1455 | 1013 | 10 ШТ | 10 ШТ | 1 | 0 | -1293565444 | 0.2 | 613.06 | 0 | 0 | 0 | 61.8 | 0 | 0 | 0 | 9.92 | 1 | 1 | 1 | 0 | 0 | 0 | 1 | 0 | 0 | 0.2 | 0 | 1 | -1 | 0 | 0 |  | 0 | 0 | 0 | 0 | 0 | 0 | 0 | 0 | 0 | 0 | 0 | 0 | 0 | 0 | 0 | 0 | 0 | 0 | 0 | 0 | 0 | 0 |  | 0 | 0 | 4 | 613.06 | 61.8 | 9.92 | 12.36 | 0 | 2452.24 | 0 | 0 | 0 | 2452.24 | 0 | 0 | 0
228 | 92854092 | 92855471 | 49510757 | 70 | 1 | 1 | 1 | 1-100-40 |  | Затраты труда рабочих (Средний разряд - 4) | 1191 | 1013 | чел.-ч. | чел.-ч. | 1 | 0 | -1111239348 | 20.26 | 0 | 0 | 0 | 431.46 | 0 | 0 | 0 | 9.62 | 1 | 1 | 1 | 44.85 | 4 | 0 | 1 | 1 | 0 | 0 | 20.26 | 1 | 2 | 92855479 | 1 | 0 | 452 | 0 | 0 | 0 | 0 | 0 | 0 | 0 | 0 | 0 | 0 | 0 | 0 | 0 | 0 | 0 | 0 | 0 | 0 | 0 | 0 | 0 | 0 | 14860.24 | 34.442 | 0 | 34.442 | 431.46 | 9.62 | 44.85 | 194.9 | 0 | 0 | 0 | 0 | 14860.35 | 14860.35 | 0 | 0 | 0
228 | 92854092 | 92855471 | 49510905 | 70 | 1 | 1 | 1 | 4-100-00 |  | Затраты труда машинистов | 1191 | 1013 | чел.-ч. | чел.-ч. | 1 | 0 | -1417349443 | 0.05 | 0 | 0 | 0 | 0 | 0 | 0 | 0 | 0 | 1 | 1 | 44.85 | 1 | 4 | 0 | 1 | 1 | 0 | 0 | 0.05 | 2 | 2 | 92855480 | 1 | 0 | 453 | 0 | 0 | 0 | 0 | 0 | 0 | 0 | 0 | 0 | 0 | 0 | 0 | 0 | 0 | 0 | 0 | 0 | 0 | 0 | 0 | 0 | 0 |  | 0 | 0 | 0.085 | 0 | 0 | 1 | 0 | 0 | 0 | 0 | 0 | 0 | 0 | 0 | 0 | 0
228 | 92854092 | 92855471 | 49673503 | 1 | 1 | 1 | 2 | 91.14.02-001 | ФСЭМ-2001, 91.14.02-001 , приказ Минстроя России № 876/пр от 26.12.2019 | Автомобили бортовые, грузоподъемность до 5 т | 1367 | 1011 | маш.-ч. | маш.-ч. | 1 | 0 | 509054691 | 0.05 | 0 | 1032.96 | 520.26 | 0 | 0 | 65.71 | 11.6 | 0 | 1 | 15.72 | 44.85 | 1 | 4 | 0 | 1 | 1 | 0 | 0 | 0.05 | 0 | 2 | 92855481 | 1 | 0 | 454 | 0 | 0 | 0 | 0 | 0 | 0 | 0 | 0 | 0 | 0 | 0 | 0 | 0 | 0 | 0 | 0 | 0 | 0 | 0 | 0 | 0 | 0 |  | 0 | 0 | 0.085 | 1032.96 | 65.71 | 15.72 | 3.29 | 0.58 | 0 | 87.8 | 44.22 | 0 | 87.8 | 0 | 0 | 0
228 | 92854092 | 92855471 | 49523540 | 1 | 1 | 1 | 3 | 01.7.06.11-0021 | ФССЦ-2001, 01.7.06.11-0021, приказ Минстроя России № 876/пр от 26.12.2019 | Лента ФУМ | 1346 | 1009 | кг | кг | 1 | 0 | -1625984443 | 0.356 | 4404.48 | 0 | 0 | 0 | 444 | 0 | 0 | 0 | 9.92 | 1 | 1 | 1 | 4 | 0 | 1 | 1 | 0 | 0 | 0.356 | 0 | 2 | 92855482 | 1 | 0 | 455 | 0 | 0 | 0 | 0 | 0 | 0 | 0 | 0 | 0 | 0 | 0 | 0 | 0 | 0 | 0 | 0 | 0 | 0 | 0 | 0 | 0 | 0 |  | 0 | 0 | 0.6052 | 4404.48 | 444 | 9.92 | 158.06 | 0 | 2665.59 | 0 | 0 | 0 | 2665.59 | 0 | 0 | 0
228 | 92854092 | 92855471 | 49561117 | 1 | 1 | 1 | 3 | 18.1.09.06-0041 | ФССЦ-2001, 18.1.09.06-0041, приказ Минстроя России № 876/пр от 26.12.2019 | Кран шаровой 11Б41п3, номинальное давление 1,6 МПа (16 кгс/см2), номинальный диаметр 15 мм, присоединение к трубопроводу муфтовое | 1371 | 1013 | ШТ | ШТ | 1 | 0 | 1075824001 | 100 | 368.13 | 0 | 0 | 0 | 37.11 | 0 | 0 | 0 | 9.92 | 1 | 1 | 1 | 0 | 0 | 0 | 1 | 0 | 0 | 100 | 0 | 1 | -1 | 0 | 0 |  | 0 | 0 | 0 | 0 | 0 | 0 | 0 | 0 | 0 | 0 | 0 | 0 | 0 | 0 | 0 | 0 | 0 | 0 | 0 | 0 | 0 | 0 |  | 0 | 0 | 170 | 368.13 | 37.11 | 9.92 | 3711 | 0 | 62582.1 | 0 | 0 | 0 | 62582.1 | 0 | 0 | 0
228 | 92854092 | 92855471 | 49562663 | 1 | 1 | 1 | 3 | 18.2.08.08-1036 | ФССЦ-2001, 18.2.08.08-1036, приказ Минстроя России № 876/пр от 26.12.2019 | Фильтры, номинальное давление 1,6 МПа (16 кгс/см2), номинальный диаметр 15 мм, присоединение 1/2"x1/2" | 1371 | 1013 | ШТ | ШТ | 1 | 0 | -1333396209 | 100 | 517.63 | 0 | 0 | 0 | 52.18 | 0 | 0 | 0 | 9.92 | 1 | 1 | 1 | 0 | 0 | 0 | 1 | 0 | 0 | 100 | 0 | 1 | -1 | 0 | 0 |  | 0 | 0 | 0 | 0 | 0 | 0 | 0 | 0 | 0 | 0 | 0 | 0 | 0 | 0 | 0 | 0 | 0 | 0 | 0 | 0 | 0 | 0 |  | 0 | 0 | 170 | 517.63 | 52.18 | 9.92 | 5218 | 0 | 87997.1 | 0 | 0 | 0 | 87997.1 | 0 | 0 | 0
228 | 92854092 | 92855471 | 49595460 | 1 | 1 | 1 | 3 | 65.1.04.03-0047 | ФССЦ-2001, 65.1.04.03-0047, приказ Минстроя России № 876/пр от 26.12.2019 | Счетчик холодной и горячей воды крыльчатый СКВ-15 | 1371 | 1013 | ШТ | ШТ | 1 | 0 | -2030387340 | 100 | 843.81 | 0 | 0 | 0 | 131.23 | 0 | 0 | 0 | 6.43 | 1 | 1 | 1 | 0 | 1 | 0 | 1 | 0 | 0 | 100 | 0 | 1 | -1 | 0 | 0 |  | 0 | 0 | 0 | 0 | 0 | 0 | 0 | 0 | 0 | 0 | 0 | 0 | 0 | 0 | 0 | 0 | 0 | 0 | 0 | 0 | 0 | 0 |  | 0 | 0 | 170 | 843.81 | 131.23 | 6.43 | 13123 | 0 | 143447.7 | 0 | 0 | 0 | 143447.7 | 0 | 0 | 0
232 | 92854092 | 92855489 | 48043875 | 68 | 1 | 1 | 1 | 1-100-39 |  | Затраты труда рабочих (Средний разряд - 3,9) | 1191 | 1013 | чел.-ч. | чел.-ч. | 1 | 0 | 1608048003 | 1.59 | 0 | 0 | 0 | 426.52 | 0 | 0 | 0 | 9.51 | 1 | 1 | 1 | 44.85 | 4 | 0 | 1 | 0 | 0 | 0 | 1.59 | 1 | 2 | 92855500 | 1 | 0 | 459 | 0 | 0 | 0 | 0 | 0 | 0 | 0 | 0 | 0 | 0 | 0 | 0 | 0 | 0 | 0 | 0 | 0 | 0 | 0 | 0 | 0 | 0 | 1356.34 | 3.18 | 0 | 3.18 | 426.52 | 9.51 | 44.85 | 15.12 | 0 | 0 | 0 | 0 | 1356.33 | 1356.33 | 0 | 0 | 0
232 | 92854092 | 92855489 | 48044033 | 68 | 1 | 1 | 1 | 4-100-00 |  | Затраты труда машинистов | 1191 | 1013 | чел.-ч. | чел.-ч. | 1 | 0 | -1417349443 | 0.08 | 0 | 0 | 0 | 0 | 0 | 0 | 0 | 0 | 1 | 1 | 44.85 | 1 | 4 | 0 | 1 | 0 | 0 | 0 | 0.08 | 2 | 2 | 92855501 | 1 | 0 | 460 | 0 | 0 | 0 | 0 | 0 | 0 | 0 | 0 | 0 | 0 | 0 | 0 | 0 | 0 | 0 | 0 | 0 | 0 | 0 | 0 | 0 | 0 |  | 0 | 0 | 0.16 | 0 | 0 | 1 | 0 | 0 | 0 | 0 | 0 | 0 | 0 | 0 | 0 | 0
232 | 92854092 | 92855489 | 48205574 | 1 | 1 | 1 | 2 | 91.05.05-015 | ФСЭМ-2001, 91.05.05-015 , приказ Минстроя России № 876/пр от 26.12.2019 | Краны на автомобильном ходу, грузоподъемность 16 т | 1367 | 1011 | маш.-ч. | маш.-ч. | 1 | 0 | -296520070 | 0.02 | 0 | 1814.09 | 605.48 | 0 | 0 | 115.4 | 13.5 | 0 | 1 | 15.72 | 44.85 | 1 | 4 | 0 | 1 | 0 | 0 | 0 | 0.02 | 0 | 2 | 92855502 | 1 | 0 | 461 | 0 | 0 | 0 | 0 | 0 | 0 | 0 | 0 | 0 | 0 | 0 | 0 | 0 | 0 | 0 | 0 | 0 | 0 | 0 | 0 | 0 | 0 |  | 0 | 0 | 0.04 | 1814.09 | 115.4 | 15.72 | 2.31 | 0.27 | 0 | 72.56 | 24.22 | 0 | 72.56 | 0 | 0 | 0
232 | 92854092 | 92855489 | 48206504 | 1 | 1 | 1 | 2 | 91.14.02-001 | ФСЭМ-2001, 91.14.02-001 , приказ Минстроя России № 876/пр от 26.12.2019 | Автомобили бортовые, грузоподъемность до 5 т | 1367 | 1011 | маш.-ч. | маш.-ч. | 1 | 0 | 2001246382 | 0.06 | 0 | 1032.96 | 520.26 | 0 | 0 | 65.71 | 11.6 | 0 | 1 | 15.72 | 44.85 | 1 | 4 | 0 | 1 | 0 | 0 | 0 | 0.06 | 0 | 2 | 92855503 | 1 | 0 | 462 | 0 | 0 | 0 | 0 | 0 | 0 | 0 | 0 | 0 | 0 | 0 | 0 | 0 | 0 | 0 | 0 | 0 | 0 | 0 | 0 | 0 | 0 |  | 0 | 0 | 0.12 | 1032.96 | 65.71 | 15.72 | 3.94 | 0.7 | 0 | 123.96 | 62.43 | 0 | 123.96 | 0 | 0 | 0
232 | 92854092 | 92855489 | 49521238 | 1 | 1 | 1 | 3 | 01.1.02.08-0002 | ФССЦ-2001, 01.1.02.08-0002, приказ Минстроя России № 876/пр от 26.12.2019 | Прокладки из паронита ПМБ, толщина 1 мм, диаметр 100 мм | 1407 | 1013 | 1000 ШТ | 1000 ШТ | 1 | 0 | 1870598070 | 0.001 | 56048 | 0 | 0 | 0 | 5650 | 0 | 0 | 0 | 9.92 | 1 | 1 | 1 | 4 | 0 | 1 | 1 | 0 | 0 | 0.001 | 0 | 2 | 92855504 | 1 | 0 | 463 | 0 | 0 | 0 | 0 | 0 | 0 | 0 | 0 | 0 | 0 | 0 | 0 | 0 | 0 | 0 | 0 | 0 | 0 | 0 | 0 | 0 | 0 |  | 0 | 0 | 0.002 | 56048 | 5650 | 9.92 | 5.65 | 0 | 112.1 | 0 | 0 | 0 | 112.1 | 0 | 0 | 0
232 | 92854092 | 92855489 | 49523851 | 1 | 1 | 1 | 3 | 01.7.07.29-0101 | ФССЦ-2001, 01.7.07.29-0101, приказ Минстроя России № 876/пр от 26.12.2019 | Очес льняной | 1346 | 1009 | кг | кг | 1 | 0 | -617477323 | 0.04 | 369.92 | 0 | 0 | 0 | 37.29 | 0 | 0 | 0 | 9.92 | 1 | 1 | 1 | 4 | 0 | 1 | 1 | 0 | 0 | 0.04 | 0 | 2 | 92855505 | 1 | 0 | 464 | 0 | 0 | 0 | 0 | 0 | 0 | 0 | 0 | 0 | 0 | 0 | 0 | 0 | 0 | 0 | 0 | 0 | 0 | 0 | 0 | 0 | 0 |  | 0 | 0 | 0.08 | 369.92 | 37.29 | 9.92 | 1.49 | 0 | 29.59 | 0 | 0 | 0 | 29.59 | 0 | 0 | 0
232 | 92854092 | 92855489 | 49554500 | 1 | 1 | 1 | 3 | 14.4.02.04-0142 | ФССЦ-2001, 14.4.02.04-0142, приказ Минстроя России № 876/пр от 26.12.2019 | Краска масляная земляная МА-0115, мумия, сурик железный | 1346 | 1009 | кг | кг | 1 | 0 | 639726700 | 0.07 | 149.99 | 0 | 0 | 0 | 15.12 | 0 | 0 | 0 | 9.92 | 1 | 1 | 1 | 4 | 0 | 1 | 1 | 0 | 0 | 0.07 | 0 | 2 | 92855506 | 1 | 0 | 465 | 0 | 0 | 0 | 0 | 0 | 0 | 0 | 0 | 0 | 0 | 0 | 0 | 0 | 0 | 0 | 0 | 0 | 0 | 0 | 0 | 0 | 0 |  | 0 | 0 | 0.14 | 149.99 | 15.12 | 9.92 | 1.06 | 0 | 21 | 0 | 0 | 0 | 21 | 0 | 0 | 0
232 | 92854092 | 92855489 | 49555188 | 1 | 1 | 1 | 3 | 14.5.05.01-0012 | ФССЦ-2001, 14.5.05.01-0012, приказ Минстроя России № 876/пр от 26.12.2019 | Олифа комбинированная для разведения масляных густотертых красок и для внешних работ по деревянным поверхностям | 1348 | 1009 | т | т | 1000 | 0 | 859929720 | 4e-05 | 168144 | 0 | 0 | 0 | 16950 | 0 | 0 | 0 | 9.92 | 1 | 1 | 1 | 4 | 0 | 1 | 1 | 0 | 0 | 4e-05 | 0 | 2 | 92855507 | 1 | 0 | 466 | 0 | 0 | 0 | 0 | 0 | 0 | 0 | 0 | 0 | 0 | 0 | 0 | 0 | 0 | 0 | 0 | 0 | 0 | 0 | 0 | 0 | 0 |  | 0 | 0 | 8e-05 | 168144 | 16950 | 9.92 | 0.68 | 0 | 13.45 | 0 | 0 | 0 | 13.45 | 0 | 0 | 0
232 | 92854092 | 92855489 | 49561117 | 1 | 1 | 1 | 3 | 18.1.09.06-0041 | ФССЦ-2001, 18.1.09.06-0041, приказ Минстроя России № 876/пр от 26.12.2019 | Кран шаровой 11Б41п3, номинальное давление 1,6 МПа (16 кгс/см2), номинальный диаметр 15 мм, присоединение к трубопроводу муфтовое | 1371 | 1013 | ШТ | ШТ | 1 | 0 | 1075824001 | 1 | 368.13 | 0 | 0 | 0 | 37.11 | 0 | 0 | 0 | 9.92 | 1 | 1 | 1 | 0 | 0 | 0 | 1 | 0 | 0 | 1 | 0 | 1 | -1 | 0 | 0 |  | 0 | 0 | 0 | 0 | 0 | 0 | 0 | 0 | 0 | 0 | 0 | 0 | 0 | 0 | 0 | 0 | 0 | 0 | 0 | 0 | 0 | 0 |  | 0 | 0 | 2 | 368.13 | 37.11 | 9.92 | 37.11 | 0 | 736.26 | 0 | 0 | 0 | 736.26 | 0 | 0 | 0
232 | 92854092 | 92855489 | 49564636 | 1 | 1 | 1 | 3 | 19.1.02.01-0011 | ФССЦ-2001, 19.1.02.01-0011, приказ Минстроя России № 876/пр от 26.12.2019 | Воздухоотводчик автоматический с наружным резьбовым, присоединением Рр=1,0 МПа, T max=120 град C, D=15 мм | 1371 | 1013 | ШТ | ШТ | 1 | 0 | -1395144980 | 1 | 602.14 | 0 | 0 | 0 | 60.7 | 0 | 0 | 0 | 9.92 | 1 | 1 | 1 | 0 | 0 | 0 | 1 | 0 | 0 | 1 | 0 | 1 | -1 | 0 | 0 |  | 0 | 0 | 0 | 0 | 0 | 0 | 0 | 0 | 0 | 0 | 0 | 0 | 0 | 0 | 0 | 0 | 0 | 0 | 0 | 0 | 0 | 0 |  | 0 | 0 | 2 | 602.14 | 60.7 | 9.92 | 60.7 | 0 | 1204.28 | 0 | 0 | 0 | 1204.28 | 0 | 0 | 0
235 | 92854092 | 92855512 | 49510757 | 70 | 1 | 1 | 1 | 1-100-40 |  | Затраты труда рабочих (Средний разряд - 4) | 1191 | 1013 | чел.-ч. | чел.-ч. | 1 | 0 | -1111239348 | 33.7 | 0 | 0 | 0 | 431.46 | 0 | 0 | 0 | 9.62 | 1 | 1 | 1 | 44.85 | 4 | 0 | 1 | 1 | 0 | 0 | 33.7 | 1 | 2 | 92855528 | 1 | 0 | 469 | 0 | 0 | 0 | 0 | 0 | 0 | 0 | 0 | 0 | 0 | 0 | 0 | 0 | 0 | 0 | 0 | 0 | 0 | 0 | 0 | 0 | 0 | 94510.66 | 219.05 | 0 | 219.05 | 431.46 | 9.62 | 44.85 | 324.19 | 0 | 0 | 0 | 0 | 94511.31 | 94511.31 | 0 | 0 | 0
235 | 92854092 | 92855512 | 49510905 | 70 | 1 | 1 | 1 | 4-100-00 |  | Затраты труда машинистов | 1191 | 1013 | чел.-ч. | чел.-ч. | 1 | 0 | -1417349443 | 0.54 | 0 | 0 | 0 | 0 | 0 | 0 | 0 | 0 | 1 | 1 | 44.85 | 1 | 4 | 0 | 1 | 1 | 0 | 0 | 0.54 | 2 | 2 | 92855529 | 1 | 0 | 470 | 0 | 0 | 0 | 0 | 0 | 0 | 0 | 0 | 0 | 0 | 0 | 0 | 0 | 0 | 0 | 0 | 0 | 0 | 0 | 0 | 0 | 0 |  | 0 | 0 | 3.51 | 0 | 0 | 1 | 0 | 0 | 0 | 0 | 0 | 0 | 0 | 0 | 0 | 0
235 | 92854092 | 92855512 | 49672515 | 1 | 1 | 1 | 2 | 91.05.01-017 | ФСЭМ-2001, 91.05.01-017 , приказ Минстроя России № 876/пр от 26.12.2019 | Краны башенные, грузоподъемность 8 т | 1367 | 1011 | маш.-ч. | маш.-ч. | 1 | 0 | -130837057 | 0.08 | 0 | 1358.21 | 605.48 | 0 | 0 | 86.4 | 13.5 | 0 | 1 | 15.72 | 44.85 | 1 | 4 | 0 | 1 | 1 | 0 | 0 | 0.08 | 0 | 2 | 92855530 | 1 | 0 | 471 | 0 | 0 | 0 | 0 | 0 | 0 | 0 | 0 | 0 | 0 | 0 | 0 | 0 | 0 | 0 | 0 | 0 | 0 | 0 | 0 | 0 | 0 |  | 0 | 0 | 0.52 | 1358.21 | 86.4 | 15.72 | 6.91 | 1.08 | 0 | 706.27 | 314.85 | 0 | 706.27 | 0 | 0 | 0
235 | 92854092 | 92855512 | 49672573 | 1 | 1 | 1 | 2 | 91.05.05-015 | ФСЭМ-2001, 91.05.05-015 , приказ Минстроя России № 876/пр от 26.12.2019 | Краны на автомобильном ходу, грузоподъемность 16 т | 1367 | 1011 | маш.-ч. | маш.-ч. | 1 | 0 | -430484415 | 0.06 | 0 | 1814.09 | 605.48 | 0 | 0 | 115.4 | 13.5 | 0 | 1 | 15.72 | 44.85 | 1 | 4 | 0 | 1 | 1 | 0 | 0 | 0.06 | 0 | 2 | 92855531 | 1 | 0 | 472 | 0 | 0 | 0 | 0 | 0 | 0 | 0 | 0 | 0 | 0 | 0 | 0 | 0 | 0 | 0 | 0 | 0 | 0 | 0 | 0 | 0 | 0 |  | 0 | 0 | 0.39 | 1814.09 | 115.4 | 15.72 | 6.92 | 0.81 | 0 | 707.5 | 236.14 | 0 | 707.5 | 0 | 0 | 0
235 | 92854092 | 92855512 | 49673503 | 1 | 1 | 1 | 2 | 91.14.02-001 | ФСЭМ-2001, 91.14.02-001 , приказ Минстроя России № 876/пр от 26.12.2019 | Автомобили бортовые, грузоподъемность до 5 т | 1367 | 1011 | маш.-ч. | маш.-ч. | 1 | 0 | 509054691 | 0.4 | 0 | 1032.96 | 520.26 | 0 | 0 | 65.71 | 11.6 | 0 | 1 | 15.72 | 44.85 | 1 | 4 | 0 | 1 | 1 | 0 | 0 | 0.4 | 0 | 2 | 92855532 | 1 | 0 | 473 | 0 | 0 | 0 | 0 | 0 | 0 | 0 | 0 | 0 | 0 | 0 | 0 | 0 | 0 | 0 | 0 | 0 | 0 | 0 | 0 | 0 | 0 |  | 0 | 0 | 2.6 | 1032.96 | 65.71 | 15.72 | 26.28 | 4.64 | 0 | 2685.7 | 1352.68 | 0 | 2685.7 | 0 | 0 | 0
235 | 92854092 | 92855512 | 49673658 | 1 | 1 | 1 | 2 | 91.17.04-042 | ФСЭМ-2001, 91.17.04-042 , приказ Минстроя России № 876/пр от 26.12.2019 | Аппараты для газовой сварки и резки | 1367 | 1011 | маш.-ч. | маш.-ч. | 1 | 0 | 2077867240 | 1.19 | 0 | 18.86 | 0 | 0 | 0 | 1.2 | 0 | 0 | 1 | 15.72 | 44.85 | 1 | 4 | 0 | 1 | 1 | 0 | 0 | 1.19 | 0 | 2 | 92855533 | 1 | 0 | 474 | 0 | 0 | 0 | 0 | 0 | 0 | 0 | 0 | 0 | 0 | 0 | 0 | 0 | 0 | 0 | 0 | 0 | 0 | 0 | 0 | 0 | 0 |  | 0 | 0 | 7.735 | 18.86 | 1.2 | 15.72 | 1.43 | 0 | 0 | 145.88 | 0 | 0 | 145.88 | 0 | 0 | 0
235 | 92854092 | 92855512 | 49521586 | 1 | 1 | 1 | 3 | 01.3.02.03-0012 | ФССЦ-2001, 01.3.02.03-0012, приказ Минстроя России № 876/пр от 26.12.2019 | Ацетилен растворенный технический, марка Б | 1348 | 1009 | т | т | 1000 | 0 | 1892417071 | 0.00019 | 302956.8 | 0 | 0 | 0 | 30540 | 0 | 0 | 0 | 9.92 | 1 | 1 | 1 | 4 | 0 | 1 | 1 | 0 | 0 | 0.00019 | 0 | 2 | 92855534 | 1 | 0 | 475 | 0 | 0 | 0 | 0 | 0 | 0 | 0 | 0 | 0 | 0 | 0 | 0 | 0 | 0 | 0 | 0 | 0 | 0 | 0 | 0 | 0 | 0 |  | 0 | 0 | 0.001235 | 302956.8 | 30540 | 9.92 | 5.8 | 0 | 374.15 | 0 | 0 | 0 | 374.15 | 0 | 0 | 0
235 | 92854092 | 92855512 | 49521602 | 1 | 1 | 1 | 3 | 01.3.02.08-0001 | ФССЦ-2001, 01.3.02.08-0001, приказ Минстроя России № 876/пр от 26.12.2019 | Кислород газообразный технический | 1339 | 1007 | м3 | м3 | 1 | 0 | -1761807714 | 0.342 | 61.7 | 0 | 0 | 0 | 6.22 | 0 | 0 | 0 | 9.92 | 1 | 1 | 1 | 4 | 0 | 1 | 1 | 0 | 0 | 0.342 | 0 | 2 | 92855535 | 1 | 0 | 476 | 0 | 0 | 0 | 0 | 0 | 0 | 0 | 0 | 0 | 0 | 0 | 0 | 0 | 0 | 0 | 0 | 0 | 0 | 0 | 0 | 0 | 0 |  | 0 | 0 | 2.223 | 61.7 | 6.22 | 9.92 | 2.13 | 0 | 137.16 | 0 | 0 | 0 | 137.16 | 0 | 0 | 0
235 | 92854092 | 92855512 | 49523203 | 1 | 1 | 1 | 3 | 01.7.03.01-0001 | ФССЦ-2001, 01.7.03.01-0001, приказ Минстроя России № 876/пр от 26.12.2019 | Вода | 1339 | 1007 | м3 | м3 | 1 | 0 | -143474561 | 0.44 | 24.2 | 0 | 0 | 0 | 2.44 | 0 | 0 | 0 | 9.92 | 1 | 1 | 1 | 4 | 0 | 1 | 1 | 0 | 0 | 0.44 | 0 | 2 | 92855536 | 1 | 0 | 477 | 0 | 0 | 0 | 0 | 0 | 0 | 0 | 0 | 0 | 0 | 0 | 0 | 0 | 0 | 0 | 0 | 0 | 0 | 0 | 0 | 0 | 0 |  | 0 | 0 | 2.86 | 24.2 | 2.44 | 9.92 | 1.07 | 0 | 69.21 | 0 | 0 | 0 | 69.21 | 0 | 0 | 0
235 | 92854092 | 92855512 | 49523851 | 1 | 1 | 1 | 3 | 01.7.07.29-0101 | ФССЦ-2001, 01.7.07.29-0101, приказ Минстроя России № 876/пр от 26.12.2019 | Очес льняной | 1346 | 1009 | кг | кг | 1 | 0 | -617477323 | 0.05 | 369.92 | 0 | 0 | 0 | 37.29 | 0 | 0 | 0 | 9.92 | 1 | 1 | 1 | 4 | 0 | 1 | 1 | 0 | 0 | 0.05 | 0 | 2 | 92855537 | 1 | 0 | 478 | 0 | 0 | 0 | 0 | 0 | 0 | 0 | 0 | 0 | 0 | 0 | 0 | 0 | 0 | 0 | 0 | 0 | 0 | 0 | 0 | 0 | 0 |  | 0 | 0 | 0.325 | 369.92 | 37.29 | 9.92 | 1.86 | 0 | 120.22 | 0 | 0 | 0 | 120.22 | 0 | 0 | 0
235 | 92854092 | 92855512 | 49524232 | 1 | 1 | 1 | 3 | 01.7.11.04-0072 | ФССЦ-2001, 01.7.11.04-0072, приказ Минстроя России № 876/пр от 26.12.2019 | Проволока сварочная легированная, диаметр 4 мм | 1348 | 1009 | т | т | 1000 | 0 | 1913150405 | 0.0004 | 134515.2 | 0 | 0 | 0 | 13560 | 0 | 0 | 0 | 9.92 | 1 | 1 | 1 | 4 | 0 | 1 | 1 | 0 | 0 | 0.0004 | 0 | 2 | 92855538 | 1 | 0 | 479 | 0 | 0 | 0 | 0 | 0 | 0 | 0 | 0 | 0 | 0 | 0 | 0 | 0 | 0 | 0 | 0 | 0 | 0 | 0 | 0 | 0 | 0 |  | 0 | 0 | 0.0026 | 134515.2 | 13560 | 9.92 | 5.42 | 0 | 349.74 | 0 | 0 | 0 | 349.74 | 0 | 0 | 0
235 | 92854092 | 92855512 | 49527729 | 1 | 1 | 1 | 3 | 03.1.02.03-0015 | ФССЦ-2001, 03.1.02.03-0015, приказ Минстроя России № 876/пр от 26.12.2019 | Известь строительная негашеная хлорная, марка А | 1346 | 1009 | кг | кг | 1 | 0 | 30735328 | 0.0016 | 21.33 | 0 | 0 | 0 | 2.15 | 0 | 0 | 0 | 9.92 | 1 | 1 | 1 | 4 | 0 | 1 | 1 | 0 | 0 | 0.0016 | 0 | 2 | 92855539 | 1 | 0 | 480 | 0 | 0 | 0 | 0 | 0 | 0 | 0 | 0 | 0 | 0 | 0 | 0 | 0 | 0 | 0 | 0 | 0 | 0 | 0 | 0 | 0 | 0 |  | 0 | 0 | 0.0104 | 21.33 | 2.15 | 9.92 | 0 | 0 | 0.22 | 0 | 0 | 0 | 0.22 | 0 | 0 | 0
235 | 92854092 | 92855512 | 49554500 | 1 | 1 | 1 | 3 | 14.4.02.04-0142 | ФССЦ-2001, 14.4.02.04-0142, приказ Минстроя России № 876/пр от 26.12.2019 | Краска масляная земляная МА-0115, мумия, сурик железный | 1346 | 1009 | кг | кг | 1 | 0 | 639726700 | 0.44 | 149.99 | 0 | 0 | 0 | 15.12 | 0 | 0 | 0 | 9.92 | 1 | 1 | 1 | 4 | 0 | 1 | 1 | 0 | 0 | 0.44 | 0 | 2 | 92855540 | 1 | 0 | 481 | 0 | 0 | 0 | 0 | 0 | 0 | 0 | 0 | 0 | 0 | 0 | 0 | 0 | 0 | 0 | 0 | 0 | 0 | 0 | 0 | 0 | 0 |  | 0 | 0 | 2.86 | 149.99 | 15.12 | 9.92 | 6.65 | 0 | 428.97 | 0 | 0 | 0 | 428.97 | 0 | 0 | 0
235 | 92854092 | 92855512 | 49555188 | 1 | 1 | 1 | 3 | 14.5.05.01-0012 | ФССЦ-2001, 14.5.05.01-0012, приказ Минстроя России № 876/пр от 26.12.2019 | Олифа комбинированная для разведения масляных густотертых красок и для внешних работ по деревянным поверхностям | 1348 | 1009 | т | т | 1000 | 0 | 859929720 | 0.00053 | 168144 | 0 | 0 | 0 | 16950 | 0 | 0 | 0 | 9.92 | 1 | 1 | 1 | 4 | 0 | 1 | 1 | 0 | 0 | 0.00053 | 0 | 2 | 92855541 | 1 | 0 | 482 | 0 | 0 | 0 | 0 | 0 | 0 | 0 | 0 | 0 | 0 | 0 | 0 | 0 | 0 | 0 | 0 | 0 | 0 | 0 | 0 | 0 | 0 |  | 0 | 0 | 0.003445 | 168144 | 16950 | 9.92 | 8.98 | 0 | 579.26 | 0 | 0 | 0 | 579.26 | 0 | 0 | 0
235 | 92854092 | 92855512 | 49562559 | 1 | 1 | 1 | 3 | 18.2.07.01-0005 | ФССЦ-2001, 18.2.07.01-0005, приказ Минстроя России № 876/пр от 26.12.2019 | Узлы трубопроводов укрупненные монтажные из стальных водогазопроводных оцинкованных труб диаметром 20 мм | 1301 | 1003 | м | м | 1 | 0 | 1401561476 | 100 | 324.88 | 0 | 0 | 0 | 32.75 | 0 | 0 | 0 | 9.92 | 1 | 1 | 1 | 0 | 0 | 0 | 1 | 0 | 0 | 100 | 0 | 1 | -1 | 0 | 0 |  | 0 | 0 | 0 | 0 | 0 | 0 | 0 | 0 | 0 | 0 | 0 | 0 | 0 | 0 | 0 | 0 | 0 | 0 | 0 | 0 | 0 | 0 |  | 0 | 0 | 650 | 324.88 | 32.75 | 9.92 | 3275 | 0 | 211172 | 0 | 0 | 0 | 211172 | 0 | 0 | 0
237 | 92854092 | 92855546 | 49510757 | 70 | 1 | 1 | 1 | 1-100-40 |  | Затраты труда рабочих (Средний разряд - 4) | 1191 | 1013 | чел.-ч. | чел.-ч. | 1 | 0 | -1111239348 | 33.7 | 0 | 0 | 0 | 431.46 | 0 | 0 | 0 | 9.62 | 1 | 1 | 1 | 44.85 | 4 | 0 | 1 | 1 | 0 | 0 | 33.7 | 1 | 2 | 92855563 | 1 | 0 | 486 | 0 | 0 | 0 | 0 | 0 | 0 | 0 | 0 | 0 | 0 | 0 | 0 | 0 | 0 | 0 | 0 | 0 | 0 | 0 | 0 | 0 | 0 | 29516.4 | 68.411 | 0 | 68.411 | 431.46 | 9.62 | 44.85 | 324.19 | 0 | 0 | 0 | 0 | 29516.61 | 29516.61 | 0 | 0 | 0
237 | 92854092 | 92855546 | 49510905 | 70 | 1 | 1 | 1 | 4-100-00 |  | Затраты труда машинистов | 1191 | 1013 | чел.-ч. | чел.-ч. | 1 | 0 | -1417349443 | 0.54 | 0 | 0 | 0 | 0 | 0 | 0 | 0 | 0 | 1 | 1 | 44.85 | 1 | 4 | 0 | 1 | 1 | 0 | 0 | 0.54 | 2 | 2 | 92855564 | 1 | 0 | 487 | 0 | 0 | 0 | 0 | 0 | 0 | 0 | 0 | 0 | 0 | 0 | 0 | 0 | 0 | 0 | 0 | 0 | 0 | 0 | 0 | 0 | 0 |  | 0 | 0 | 1.0962 | 0 | 0 | 1 | 0 | 0 | 0 | 0 | 0 | 0 | 0 | 0 | 0 | 0
237 | 92854092 | 92855546 | 49672515 | 1 | 1 | 1 | 2 | 91.05.01-017 | ФСЭМ-2001, 91.05.01-017 , приказ Минстроя России № 876/пр от 26.12.2019 | Краны башенные, грузоподъемность 8 т | 1367 | 1011 | маш.-ч. | маш.-ч. | 1 | 0 | -130837057 | 0.08 | 0 | 1358.21 | 605.48 | 0 | 0 | 86.4 | 13.5 | 0 | 1 | 15.72 | 44.85 | 1 | 4 | 0 | 1 | 1 | 0 | 0 | 0.08 | 0 | 2 | 92855565 | 1 | 0 | 488 | 0 | 0 | 0 | 0 | 0 | 0 | 0 | 0 | 0 | 0 | 0 | 0 | 0 | 0 | 0 | 0 | 0 | 0 | 0 | 0 | 0 | 0 |  | 0 | 0 | 0.1624 | 1358.21 | 86.4 | 15.72 | 6.91 | 1.08 | 0 | 220.57 | 98.33 | 0 | 220.57 | 0 | 0 | 0
237 | 92854092 | 92855546 | 49672573 | 1 | 1 | 1 | 2 | 91.05.05-015 | ФСЭМ-2001, 91.05.05-015 , приказ Минстроя России № 876/пр от 26.12.2019 | Краны на автомобильном ходу, грузоподъемность 16 т | 1367 | 1011 | маш.-ч. | маш.-ч. | 1 | 0 | -430484415 | 0.06 | 0 | 1814.09 | 605.48 | 0 | 0 | 115.4 | 13.5 | 0 | 1 | 15.72 | 44.85 | 1 | 4 | 0 | 1 | 1 | 0 | 0 | 0.06 | 0 | 2 | 92855566 | 1 | 0 | 489 | 0 | 0 | 0 | 0 | 0 | 0 | 0 | 0 | 0 | 0 | 0 | 0 | 0 | 0 | 0 | 0 | 0 | 0 | 0 | 0 | 0 | 0 |  | 0 | 0 | 0.1218 | 1814.09 | 115.4 | 15.72 | 6.92 | 0.81 | 0 | 220.96 | 73.75 | 0 | 220.96 | 0 | 0 | 0
237 | 92854092 | 92855546 | 49673503 | 1 | 1 | 1 | 2 | 91.14.02-001 | ФСЭМ-2001, 91.14.02-001 , приказ Минстроя России № 876/пр от 26.12.2019 | Автомобили бортовые, грузоподъемность до 5 т | 1367 | 1011 | маш.-ч. | маш.-ч. | 1 | 0 | 509054691 | 0.4 | 0 | 1032.96 | 520.26 | 0 | 0 | 65.71 | 11.6 | 0 | 1 | 15.72 | 44.85 | 1 | 4 | 0 | 1 | 1 | 0 | 0 | 0.4 | 0 | 2 | 92855567 | 1 | 0 | 490 | 0 | 0 | 0 | 0 | 0 | 0 | 0 | 0 | 0 | 0 | 0 | 0 | 0 | 0 | 0 | 0 | 0 | 0 | 0 | 0 | 0 | 0 |  | 0 | 0 | 0.812 | 1032.96 | 65.71 | 15.72 | 26.28 | 4.64 | 0 | 838.76 | 422.45 | 0 | 838.76 | 0 | 0 | 0
237 | 92854092 | 92855546 | 49673658 | 1 | 1 | 1 | 2 | 91.17.04-042 | ФСЭМ-2001, 91.17.04-042 , приказ Минстроя России № 876/пр от 26.12.2019 | Аппараты для газовой сварки и резки | 1367 | 1011 | маш.-ч. | маш.-ч. | 1 | 0 | 2077867240 | 1.19 | 0 | 18.86 | 0 | 0 | 0 | 1.2 | 0 | 0 | 1 | 15.72 | 44.85 | 1 | 4 | 0 | 1 | 1 | 0 | 0 | 1.19 | 0 | 2 | 92855568 | 1 | 0 | 491 | 0 | 0 | 0 | 0 | 0 | 0 | 0 | 0 | 0 | 0 | 0 | 0 | 0 | 0 | 0 | 0 | 0 | 0 | 0 | 0 | 0 | 0 |  | 0 | 0 | 2.4157 | 18.86 | 1.2 | 15.72 | 1.43 | 0 | 0 | 45.56 | 0 | 0 | 45.56 | 0 | 0 | 0
237 | 92854092 | 92855546 | 49521586 | 1 | 1 | 1 | 3 | 01.3.02.03-0012 | ФССЦ-2001, 01.3.02.03-0012, приказ Минстроя России № 876/пр от 26.12.2019 | Ацетилен растворенный технический, марка Б | 1348 | 1009 | т | т | 1000 | 0 | 1892417071 | 0.00019 | 302956.8 | 0 | 0 | 0 | 30540 | 0 | 0 | 0 | 9.92 | 1 | 1 | 1 | 4 | 0 | 1 | 1 | 0 | 0 | 0.00019 | 0 | 2 | 92855569 | 1 | 0 | 492 | 0 | 0 | 0 | 0 | 0 | 0 | 0 | 0 | 0 | 0 | 0 | 0 | 0 | 0 | 0 | 0 | 0 | 0 | 0 | 0 | 0 | 0 |  | 0 | 0 | 0.0003857 | 302956.8 | 30540 | 9.92 | 5.8 | 0 | 116.85 | 0 | 0 | 0 | 116.85 | 0 | 0 | 0
237 | 92854092 | 92855546 | 49521602 | 1 | 1 | 1 | 3 | 01.3.02.08-0001 | ФССЦ-2001, 01.3.02.08-0001, приказ Минстроя России № 876/пр от 26.12.2019 | Кислород газообразный технический | 1339 | 1007 | м3 | м3 | 1 | 0 | -1761807714 | 0.342 | 61.7 | 0 | 0 | 0 | 6.22 | 0 | 0 | 0 | 9.92 | 1 | 1 | 1 | 4 | 0 | 1 | 1 | 0 | 0 | 0.342 | 0 | 2 | 92855570 | 1 | 0 | 493 | 0 | 0 | 0 | 0 | 0 | 0 | 0 | 0 | 0 | 0 | 0 | 0 | 0 | 0 | 0 | 0 | 0 | 0 | 0 | 0 | 0 | 0 |  | 0 | 0 | 0.69426 | 61.7 | 6.22 | 9.92 | 2.13 | 0 | 42.84 | 0 | 0 | 0 | 42.84 | 0 | 0 | 0
237 | 92854092 | 92855546 | 49523203 | 1 | 1 | 1 | 3 | 01.7.03.01-0001 | ФССЦ-2001, 01.7.03.01-0001, приказ Минстроя России № 876/пр от 26.12.2019 | Вода | 1339 | 1007 | м3 | м3 | 1 | 0 | -143474561 | 0.44 | 24.2 | 0 | 0 | 0 | 2.44 | 0 | 0 | 0 | 9.92 | 1 | 1 | 1 | 4 | 0 | 1 | 1 | 0 | 0 | 0.44 | 0 | 2 | 92855571 | 1 | 0 | 494 | 0 | 0 | 0 | 0 | 0 | 0 | 0 | 0 | 0 | 0 | 0 | 0 | 0 | 0 | 0 | 0 | 0 | 0 | 0 | 0 | 0 | 0 |  | 0 | 0 | 0.8932 | 24.2 | 2.44 | 9.92 | 1.07 | 0 | 21.62 | 0 | 0 | 0 | 21.62 | 0 | 0 | 0
237 | 92854092 | 92855546 | 49523851 | 1 | 1 | 1 | 3 | 01.7.07.29-0101 | ФССЦ-2001, 01.7.07.29-0101, приказ Минстроя России № 876/пр от 26.12.2019 | Очес льняной | 1346 | 1009 | кг | кг | 1 | 0 | -617477323 | 0.05 | 369.92 | 0 | 0 | 0 | 37.29 | 0 | 0 | 0 | 9.92 | 1 | 1 | 1 | 4 | 0 | 1 | 1 | 0 | 0 | 0.05 | 0 | 2 | 92855572 | 1 | 0 | 495 | 0 | 0 | 0 | 0 | 0 | 0 | 0 | 0 | 0 | 0 | 0 | 0 | 0 | 0 | 0 | 0 | 0 | 0 | 0 | 0 | 0 | 0 |  | 0 | 0 | 0.1015 | 369.92 | 37.29 | 9.92 | 1.86 | 0 | 37.55 | 0 | 0 | 0 | 37.55 | 0 | 0 | 0
237 | 92854092 | 92855546 | 49524232 | 1 | 1 | 1 | 3 | 01.7.11.04-0072 | ФССЦ-2001, 01.7.11.04-0072, приказ Минстроя России № 876/пр от 26.12.2019 | Проволока сварочная легированная, диаметр 4 мм | 1348 | 1009 | т | т | 1000 | 0 | 1913150405 | 0.0004 | 134515.2 | 0 | 0 | 0 | 13560 | 0 | 0 | 0 | 9.92 | 1 | 1 | 1 | 4 | 0 | 1 | 1 | 0 | 0 | 0.0004 | 0 | 2 | 92855573 | 1 | 0 | 496 | 0 | 0 | 0 | 0 | 0 | 0 | 0 | 0 | 0 | 0 | 0 | 0 | 0 | 0 | 0 | 0 | 0 | 0 | 0 | 0 | 0 | 0 |  | 0 | 0 | 0.000812 | 134515.2 | 13560 | 9.92 | 5.42 | 0 | 109.23 | 0 | 0 | 0 | 109.23 | 0 | 0 | 0
237 | 92854092 | 92855546 | 49527729 | 1 | 1 | 1 | 3 | 03.1.02.03-0015 | ФССЦ-2001, 03.1.02.03-0015, приказ Минстроя России № 876/пр от 26.12.2019 | Известь строительная негашеная хлорная, марка А | 1346 | 1009 | кг | кг | 1 | 0 | 30735328 | 0.0016 | 21.33 | 0 | 0 | 0 | 2.15 | 0 | 0 | 0 | 9.92 | 1 | 1 | 1 | 4 | 0 | 1 | 1 | 0 | 0 | 0.0016 | 0 | 2 | 92855574 | 1 | 0 | 497 | 0 | 0 | 0 | 0 | 0 | 0 | 0 | 0 | 0 | 0 | 0 | 0 | 0 | 0 | 0 | 0 | 0 | 0 | 0 | 0 | 0 | 0 |  | 0 | 0 | 0.003248 | 21.33 | 2.15 | 9.92 | 0 | 0 | 0.07 | 0 | 0 | 0 | 0.07 | 0 | 0 | 0
237 | 92854092 | 92855546 | 49554500 | 1 | 1 | 1 | 3 | 14.4.02.04-0142 | ФССЦ-2001, 14.4.02.04-0142, приказ Минстроя России № 876/пр от 26.12.2019 | Краска масляная земляная МА-0115, мумия, сурик железный | 1346 | 1009 | кг | кг | 1 | 0 | 639726700 | 0.44 | 149.99 | 0 | 0 | 0 | 15.12 | 0 | 0 | 0 | 9.92 | 1 | 1 | 1 | 4 | 0 | 1 | 1 | 0 | 0 | 0.44 | 0 | 2 | 92855575 | 1 | 0 | 498 | 0 | 0 | 0 | 0 | 0 | 0 | 0 | 0 | 0 | 0 | 0 | 0 | 0 | 0 | 0 | 0 | 0 | 0 | 0 | 0 | 0 | 0 |  | 0 | 0 | 0.8932 | 149.99 | 15.12 | 9.92 | 6.65 | 0 | 133.97 | 0 | 0 | 0 | 133.97 | 0 | 0 | 0
237 | 92854092 | 92855546 | 49555188 | 1 | 1 | 1 | 3 | 14.5.05.01-0012 | ФССЦ-2001, 14.5.05.01-0012, приказ Минстроя России № 876/пр от 26.12.2019 | Олифа комбинированная для разведения масляных густотертых красок и для внешних работ по деревянным поверхностям | 1348 | 1009 | т | т | 1000 | 0 | 859929720 | 0.00053 | 168144 | 0 | 0 | 0 | 16950 | 0 | 0 | 0 | 9.92 | 1 | 1 | 1 | 4 | 0 | 1 | 1 | 0 | 0 | 0.00053 | 0 | 2 | 92855576 | 1 | 0 | 499 | 0 | 0 | 0 | 0 | 0 | 0 | 0 | 0 | 0 | 0 | 0 | 0 | 0 | 0 | 0 | 0 | 0 | 0 | 0 | 0 | 0 | 0 |  | 0 | 0 | 0.0010759 | 168144 | 16950 | 9.92 | 8.98 | 0 | 180.91 | 0 | 0 | 0 | 180.91 | 0 | 0 | 0
237 | 92854092 | 92855546 | 49561118 | 1 | 1 | 1 | 3 | 18.1.09.06-0042 | ФССЦ-2001, 18.1.09.06-0042, приказ Минстроя России № 876/пр от 26.12.2019 | Кран шаровой 11Б41п3, номинальное давление 1,6 МПа (16 кгс/см2), номинальный диаметр 20 мм, присоединение к трубопроводу муфтовое | 1371 | 1013 | ШТ | ШТ | 1 | 0 | 1474071533 | 124.1379 | 431.82 | 0 | 0 | 0 | 43.53 | 0 | 0 | 0 | 9.92 | 1 | 1 | 1 | 0 | 1 | 0 | 1 | 0 | 0 | 124.1379 | 0 | 1 | -1 | 0 | 0 |  | 0 | 0 | 0 | 0 | 0 | 0 | 0 | 0 | 0 | 0 | 0 | 0 | 0 | 0 | 0 | 0 | 0 | 0 | 0 | 0 | 0 | 0 |  | 0 | 0 | 252 | 431.82 | 43.53 | 9.92 | 5403.72 | 0 | 108818.64 | 0 | 0 | 0 | 108818.64 | 0 | 0 | 0
237 | 92854092 | 92855546 | 49562559 | 1 | 1 | 1 | 3 | 18.2.07.01-0005 | ФССЦ-2001, 18.2.07.01-0005, приказ Минстроя России № 876/пр от 26.12.2019 | Узлы трубопроводов укрупненные монтажные из стальных водогазопроводных оцинкованных труб диаметром 20 мм | 1301 | 1003 | м | м | 1 | 0 | 1401561476 | 100 | 324.88 | 0 | 0 | 0 | 32.75 | 0 | 0 | 0 | 9.92 | 1 | 1 | 1 | 0 | 0 | 0 | 1 | 0 | 0 | 100 | 0 | 1 | -1 | 0 | 0 |  | 0 | 0 | 0 | 0 | 0 | 0 | 0 | 0 | 0 | 0 | 0 | 0 | 0 | 0 | 0 | 0 | 0 | 0 | 0 | 0 | 0 | 0 |  | 0 | 0 | 203 | 324.88 | 32.75 | 9.92 | 3275 | 0 | 65950.64 | 0 | 0 | 0 | 65950.64 | 0 | 0 | 0
240 | 92854092 | 92855582 | 49510757 | 70 | 1 | 1 | 1 | 1-100-40 |  | Затраты труда рабочих (Средний разряд - 4) | 1191 | 1013 | чел.-ч. | чел.-ч. | 1 | 0 | -1111239348 | 33.7 | 0 | 0 | 0 | 431.46 | 0 | 0 | 0 | 9.62 | 1 | 1 | 1 | 44.85 | 4 | 0 | 1 | 1 | 0 | 0 | 33.7 | 1 | 2 | 92855598 | 1 | 0 | 503 | 0 | 0 | 0 | 0 | 0 | 0 | 0 | 0 | 0 | 0 | 0 | 0 | 0 | 0 | 0 | 0 | 0 | 0 | 0 | 0 | 0 | 0 | 94510.66 | 219.05 | 0 | 219.05 | 431.46 | 9.62 | 44.85 | 324.19 | 0 | 0 | 0 | 0 | 94511.31 | 94511.31 | 0 | 0 | 0
240 | 92854092 | 92855582 | 49510905 | 70 | 1 | 1 | 1 | 4-100-00 |  | Затраты труда машинистов | 1191 | 1013 | чел.-ч. | чел.-ч. | 1 | 0 | -1417349443 | 0.54 | 0 | 0 | 0 | 0 | 0 | 0 | 0 | 0 | 1 | 1 | 44.85 | 1 | 4 | 0 | 1 | 1 | 0 | 0 | 0.54 | 2 | 2 | 92855599 | 1 | 0 | 504 | 0 | 0 | 0 | 0 | 0 | 0 | 0 | 0 | 0 | 0 | 0 | 0 | 0 | 0 | 0 | 0 | 0 | 0 | 0 | 0 | 0 | 0 |  | 0 | 0 | 3.51 | 0 | 0 | 1 | 0 | 0 | 0 | 0 | 0 | 0 | 0 | 0 | 0 | 0
240 | 92854092 | 92855582 | 49672515 | 1 | 1 | 1 | 2 | 91.05.01-017 | ФСЭМ-2001, 91.05.01-017 , приказ Минстроя России № 876/пр от 26.12.2019 | Краны башенные, грузоподъемность 8 т | 1367 | 1011 | маш.-ч. | маш.-ч. | 1 | 0 | -130837057 | 0.08 | 0 | 1358.21 | 605.48 | 0 | 0 | 86.4 | 13.5 | 0 | 1 | 15.72 | 44.85 | 1 | 4 | 0 | 1 | 1 | 0 | 0 | 0.08 | 0 | 2 | 92855600 | 1 | 0 | 505 | 0 | 0 | 0 | 0 | 0 | 0 | 0 | 0 | 0 | 0 | 0 | 0 | 0 | 0 | 0 | 0 | 0 | 0 | 0 | 0 | 0 | 0 |  | 0 | 0 | 0.52 | 1358.21 | 86.4 | 15.72 | 6.91 | 1.08 | 0 | 706.27 | 314.85 | 0 | 706.27 | 0 | 0 | 0
240 | 92854092 | 92855582 | 49672573 | 1 | 1 | 1 | 2 | 91.05.05-015 | ФСЭМ-2001, 91.05.05-015 , приказ Минстроя России № 876/пр от 26.12.2019 | Краны на автомобильном ходу, грузоподъемность 16 т | 1367 | 1011 | маш.-ч. | маш.-ч. | 1 | 0 | -430484415 | 0.06 | 0 | 1814.09 | 605.48 | 0 | 0 | 115.4 | 13.5 | 0 | 1 | 15.72 | 44.85 | 1 | 4 | 0 | 1 | 1 | 0 | 0 | 0.06 | 0 | 2 | 92855601 | 1 | 0 | 506 | 0 | 0 | 0 | 0 | 0 | 0 | 0 | 0 | 0 | 0 | 0 | 0 | 0 | 0 | 0 | 0 | 0 | 0 | 0 | 0 | 0 | 0 |  | 0 | 0 | 0.39 | 1814.09 | 115.4 | 15.72 | 6.92 | 0.81 | 0 | 707.5 | 236.14 | 0 | 707.5 | 0 | 0 | 0
240 | 92854092 | 92855582 | 49673503 | 1 | 1 | 1 | 2 | 91.14.02-001 | ФСЭМ-2001, 91.14.02-001 , приказ Минстроя России № 876/пр от 26.12.2019 | Автомобили бортовые, грузоподъемность до 5 т | 1367 | 1011 | маш.-ч. | маш.-ч. | 1 | 0 | 509054691 | 0.4 | 0 | 1032.96 | 520.26 | 0 | 0 | 65.71 | 11.6 | 0 | 1 | 15.72 | 44.85 | 1 | 4 | 0 | 1 | 1 | 0 | 0 | 0.4 | 0 | 2 | 92855602 | 1 | 0 | 507 | 0 | 0 | 0 | 0 | 0 | 0 | 0 | 0 | 0 | 0 | 0 | 0 | 0 | 0 | 0 | 0 | 0 | 0 | 0 | 0 | 0 | 0 |  | 0 | 0 | 2.6 | 1032.96 | 65.71 | 15.72 | 26.28 | 4.64 | 0 | 2685.7 | 1352.68 | 0 | 2685.7 | 0 | 0 | 0
240 | 92854092 | 92855582 | 49673658 | 1 | 1 | 1 | 2 | 91.17.04-042 | ФСЭМ-2001, 91.17.04-042 , приказ Минстроя России № 876/пр от 26.12.2019 | Аппараты для газовой сварки и резки | 1367 | 1011 | маш.-ч. | маш.-ч. | 1 | 0 | 2077867240 | 1.19 | 0 | 18.86 | 0 | 0 | 0 | 1.2 | 0 | 0 | 1 | 15.72 | 44.85 | 1 | 4 | 0 | 1 | 1 | 0 | 0 | 1.19 | 0 | 2 | 92855603 | 1 | 0 | 508 | 0 | 0 | 0 | 0 | 0 | 0 | 0 | 0 | 0 | 0 | 0 | 0 | 0 | 0 | 0 | 0 | 0 | 0 | 0 | 0 | 0 | 0 |  | 0 | 0 | 7.735 | 18.86 | 1.2 | 15.72 | 1.43 | 0 | 0 | 145.88 | 0 | 0 | 145.88 | 0 | 0 | 0
240 | 92854092 | 92855582 | 49521586 | 1 | 1 | 1 | 3 | 01.3.02.03-0012 | ФССЦ-2001, 01.3.02.03-0012, приказ Минстроя России № 876/пр от 26.12.2019 | Ацетилен растворенный технический, марка Б | 1348 | 1009 | т | т | 1000 | 0 | 1892417071 | 0.00019 | 302956.8 | 0 | 0 | 0 | 30540 | 0 | 0 | 0 | 9.92 | 1 | 1 | 1 | 4 | 0 | 1 | 1 | 0 | 0 | 0.00019 | 0 | 2 | 92855604 | 1 | 0 | 509 | 0 | 0 | 0 | 0 | 0 | 0 | 0 | 0 | 0 | 0 | 0 | 0 | 0 | 0 | 0 | 0 | 0 | 0 | 0 | 0 | 0 | 0 |  | 0 | 0 | 0.001235 | 302956.8 | 30540 | 9.92 | 5.8 | 0 | 374.15 | 0 | 0 | 0 | 374.15 | 0 | 0 | 0
240 | 92854092 | 92855582 | 49521602 | 1 | 1 | 1 | 3 | 01.3.02.08-0001 | ФССЦ-2001, 01.3.02.08-0001, приказ Минстроя России № 876/пр от 26.12.2019 | Кислород газообразный технический | 1339 | 1007 | м3 | м3 | 1 | 0 | -1761807714 | 0.342 | 61.7 | 0 | 0 | 0 | 6.22 | 0 | 0 | 0 | 9.92 | 1 | 1 | 1 | 4 | 0 | 1 | 1 | 0 | 0 | 0.342 | 0 | 2 | 92855605 | 1 | 0 | 510 | 0 | 0 | 0 | 0 | 0 | 0 | 0 | 0 | 0 | 0 | 0 | 0 | 0 | 0 | 0 | 0 | 0 | 0 | 0 | 0 | 0 | 0 |  | 0 | 0 | 2.223 | 61.7 | 6.22 | 9.92 | 2.13 | 0 | 137.16 | 0 | 0 | 0 | 137.16 | 0 | 0 | 0
240 | 92854092 | 92855582 | 49523203 | 1 | 1 | 1 | 3 | 01.7.03.01-0001 | ФССЦ-2001, 01.7.03.01-0001, приказ Минстроя России № 876/пр от 26.12.2019 | Вода | 1339 | 1007 | м3 | м3 | 1 | 0 | -143474561 | 0.69 | 24.2 | 0 | 0 | 0 | 2.44 | 0 | 0 | 0 | 9.92 | 1 | 1 | 1 | 4 | 0 | 1 | 1 | 0 | 0 | 0.69 | 0 | 2 | 92855606 | 1 | 0 | 511 | 0 | 0 | 0 | 0 | 0 | 0 | 0 | 0 | 0 | 0 | 0 | 0 | 0 | 0 | 0 | 0 | 0 | 0 | 0 | 0 | 0 | 0 |  | 0 | 0 | 4.485 | 24.2 | 2.44 | 9.92 | 1.68 | 0 | 108.54 | 0 | 0 | 0 | 108.54 | 0 | 0 | 0
240 | 92854092 | 92855582 | 49523851 | 1 | 1 | 1 | 3 | 01.7.07.29-0101 | ФССЦ-2001, 01.7.07.29-0101, приказ Минстроя России № 876/пр от 26.12.2019 | Очес льняной | 1346 | 1009 | кг | кг | 1 | 0 | -617477323 | 0.05 | 369.92 | 0 | 0 | 0 | 37.29 | 0 | 0 | 0 | 9.92 | 1 | 1 | 1 | 4 | 0 | 1 | 1 | 0 | 0 | 0.05 | 0 | 2 | 92855607 | 1 | 0 | 512 | 0 | 0 | 0 | 0 | 0 | 0 | 0 | 0 | 0 | 0 | 0 | 0 | 0 | 0 | 0 | 0 | 0 | 0 | 0 | 0 | 0 | 0 |  | 0 | 0 | 0.325 | 369.92 | 37.29 | 9.92 | 1.86 | 0 | 120.22 | 0 | 0 | 0 | 120.22 | 0 | 0 | 0
240 | 92854092 | 92855582 | 49524232 | 1 | 1 | 1 | 3 | 01.7.11.04-0072 | ФССЦ-2001, 01.7.11.04-0072, приказ Минстроя России № 876/пр от 26.12.2019 | Проволока сварочная легированная, диаметр 4 мм | 1348 | 1009 | т | т | 1000 | 0 | 1913150405 | 0.0004 | 134515.2 | 0 | 0 | 0 | 13560 | 0 | 0 | 0 | 9.92 | 1 | 1 | 1 | 4 | 0 | 1 | 1 | 0 | 0 | 0.0004 | 0 | 2 | 92855608 | 1 | 0 | 513 | 0 | 0 | 0 | 0 | 0 | 0 | 0 | 0 | 0 | 0 | 0 | 0 | 0 | 0 | 0 | 0 | 0 | 0 | 0 | 0 | 0 | 0 |  | 0 | 0 | 0.0026 | 134515.2 | 13560 | 9.92 | 5.42 | 0 | 349.74 | 0 | 0 | 0 | 349.74 | 0 | 0 | 0
240 | 92854092 | 92855582 | 49527729 | 1 | 1 | 1 | 3 | 03.1.02.03-0015 | ФССЦ-2001, 03.1.02.03-0015, приказ Минстроя России № 876/пр от 26.12.2019 | Известь строительная негашеная хлорная, марка А | 1346 | 1009 | кг | кг | 1 | 0 | 30735328 | 0.0025 | 21.33 | 0 | 0 | 0 | 2.15 | 0 | 0 | 0 | 9.92 | 1 | 1 | 1 | 4 | 0 | 1 | 1 | 0 | 0 | 0.0025 | 0 | 2 | 92855609 | 1 | 0 | 514 | 0 | 0 | 0 | 0 | 0 | 0 | 0 | 0 | 0 | 0 | 0 | 0 | 0 | 0 | 0 | 0 | 0 | 0 | 0 | 0 | 0 | 0 |  | 0 | 0 | 0.01625 | 21.33 | 2.15 | 9.92 | 0.01 | 0 | 0.35 | 0 | 0 | 0 | 0.35 | 0 | 0 | 0
240 | 92854092 | 92855582 | 49554500 | 1 | 1 | 1 | 3 | 14.4.02.04-0142 | ФССЦ-2001, 14.4.02.04-0142, приказ Минстроя России № 876/пр от 26.12.2019 | Краска масляная земляная МА-0115, мумия, сурик железный | 1346 | 1009 | кг | кг | 1 | 0 | 639726700 | 0.44 | 149.99 | 0 | 0 | 0 | 15.12 | 0 | 0 | 0 | 9.92 | 1 | 1 | 1 | 4 | 0 | 1 | 1 | 0 | 0 | 0.44 | 0 | 2 | 92855610 | 1 | 0 | 515 | 0 | 0 | 0 | 0 | 0 | 0 | 0 | 0 | 0 | 0 | 0 | 0 | 0 | 0 | 0 | 0 | 0 | 0 | 0 | 0 | 0 | 0 |  | 0 | 0 | 2.86 | 149.99 | 15.12 | 9.92 | 6.65 | 0 | 428.97 | 0 | 0 | 0 | 428.97 | 0 | 0 | 0
240 | 92854092 | 92855582 | 49555188 | 1 | 1 | 1 | 3 | 14.5.05.01-0012 | ФССЦ-2001, 14.5.05.01-0012, приказ Минстроя России № 876/пр от 26.12.2019 | Олифа комбинированная для разведения масляных густотертых красок и для внешних работ по деревянным поверхностям | 1348 | 1009 | т | т | 1000 | 0 | 859929720 | 0.00053 | 168144 | 0 | 0 | 0 | 16950 | 0 | 0 | 0 | 9.92 | 1 | 1 | 1 | 4 | 0 | 1 | 1 | 0 | 0 | 0.00053 | 0 | 2 | 92855611 | 1 | 0 | 516 | 0 | 0 | 0 | 0 | 0 | 0 | 0 | 0 | 0 | 0 | 0 | 0 | 0 | 0 | 0 | 0 | 0 | 0 | 0 | 0 | 0 | 0 |  | 0 | 0 | 0.003445 | 168144 | 16950 | 9.92 | 8.98 | 0 | 579.26 | 0 | 0 | 0 | 579.26 | 0 | 0 | 0
240 | 92854092 | 92855582 | 49562560 | 1 | 1 | 1 | 3 | 18.2.07.01-0006 | ФССЦ-2001, 18.2.07.01-0006, приказ Минстроя России № 876/пр от 26.12.2019 | Узлы трубопроводов укрупненные монтажные из стальных водогазопроводных оцинкованных труб диаметром 25 мм | 1301 | 1003 | м | м | 1 | 0 | 1721280764 | 100 | 354.24 | 0 | 0 | 0 | 35.71 | 0 | 0 | 0 | 9.92 | 1 | 1 | 1 | 0 | 0 | 0 | 1 | 0 | 0 | 100 | 0 | 1 | -1 | 0 | 0 |  | 0 | 0 | 0 | 0 | 0 | 0 | 0 | 0 | 0 | 0 | 0 | 0 | 0 | 0 | 0 | 0 | 0 | 0 | 0 | 0 | 0 | 0 |  | 0 | 0 | 650 | 354.24 | 35.71 | 9.92 | 3571 | 0 | 230256 | 0 | 0 | 0 | 230256 | 0 | 0 | 0
242 | 92854092 | 92855616 | 49510757 | 70 | 1 | 1 | 1 | 1-100-40 |  | Затраты труда рабочих (Средний разряд - 4) | 1191 | 1013 | чел.-ч. | чел.-ч. | 1 | 0 | -1111239348 | 33.7 | 0 | 0 | 0 | 431.46 | 0 | 0 | 0 | 9.62 | 1 | 1 | 1 | 44.85 | 4 | 0 | 1 | 1 | 0 | 0 | 33.7 | 1 | 2 | 92855633 | 1 | 0 | 520 | 0 | 0 | 0 | 0 | 0 | 0 | 0 | 0 | 0 | 0 | 0 | 0 | 0 | 0 | 0 | 0 | 0 | 0 | 0 | 0 | 0 | 0 | 6979.25 | 16.176 | 0 | 16.176 | 431.46 | 9.62 | 44.85 | 324.19 | 0 | 0 | 0 | 0 | 6979.3 | 6979.3 | 0 | 0 | 0
242 | 92854092 | 92855616 | 49510905 | 70 | 1 | 1 | 1 | 4-100-00 |  | Затраты труда машинистов | 1191 | 1013 | чел.-ч. | чел.-ч. | 1 | 0 | -1417349443 | 0.54 | 0 | 0 | 0 | 0 | 0 | 0 | 0 | 0 | 1 | 1 | 44.85 | 1 | 4 | 0 | 1 | 1 | 0 | 0 | 0.54 | 2 | 2 | 92855634 | 1 | 0 | 521 | 0 | 0 | 0 | 0 | 0 | 0 | 0 | 0 | 0 | 0 | 0 | 0 | 0 | 0 | 0 | 0 | 0 | 0 | 0 | 0 | 0 | 0 |  | 0 | 0 | 0.2592 | 0 | 0 | 1 | 0 | 0 | 0 | 0 | 0 | 0 | 0 | 0 | 0 | 0
242 | 92854092 | 92855616 | 49672515 | 1 | 1 | 1 | 2 | 91.05.01-017 | ФСЭМ-2001, 91.05.01-017 , приказ Минстроя России № 876/пр от 26.12.2019 | Краны башенные, грузоподъемность 8 т | 1367 | 1011 | маш.-ч. | маш.-ч. | 1 | 0 | -130837057 | 0.08 | 0 | 1358.21 | 605.48 | 0 | 0 | 86.4 | 13.5 | 0 | 1 | 15.72 | 44.85 | 1 | 4 | 0 | 1 | 1 | 0 | 0 | 0.08 | 0 | 2 | 92855635 | 1 | 0 | 522 | 0 | 0 | 0 | 0 | 0 | 0 | 0 | 0 | 0 | 0 | 0 | 0 | 0 | 0 | 0 | 0 | 0 | 0 | 0 | 0 | 0 | 0 |  | 0 | 0 | 0.0384 | 1358.21 | 86.4 | 15.72 | 6.91 | 1.08 | 0 | 52.16 | 23.25 | 0 | 52.16 | 0 | 0 | 0
242 | 92854092 | 92855616 | 49672573 | 1 | 1 | 1 | 2 | 91.05.05-015 | ФСЭМ-2001, 91.05.05-015 , приказ Минстроя России № 876/пр от 26.12.2019 | Краны на автомобильном ходу, грузоподъемность 16 т | 1367 | 1011 | маш.-ч. | маш.-ч. | 1 | 0 | -430484415 | 0.06 | 0 | 1814.09 | 605.48 | 0 | 0 | 115.4 | 13.5 | 0 | 1 | 15.72 | 44.85 | 1 | 4 | 0 | 1 | 1 | 0 | 0 | 0.06 | 0 | 2 | 92855636 | 1 | 0 | 523 | 0 | 0 | 0 | 0 | 0 | 0 | 0 | 0 | 0 | 0 | 0 | 0 | 0 | 0 | 0 | 0 | 0 | 0 | 0 | 0 | 0 | 0 |  | 0 | 0 | 0.0288 | 1814.09 | 115.4 | 15.72 | 6.92 | 0.81 | 0 | 52.25 | 17.44 | 0 | 52.25 | 0 | 0 | 0
242 | 92854092 | 92855616 | 49673503 | 1 | 1 | 1 | 2 | 91.14.02-001 | ФСЭМ-2001, 91.14.02-001 , приказ Минстроя России № 876/пр от 26.12.2019 | Автомобили бортовые, грузоподъемность до 5 т | 1367 | 1011 | маш.-ч. | маш.-ч. | 1 | 0 | 509054691 | 0.4 | 0 | 1032.96 | 520.26 | 0 | 0 | 65.71 | 11.6 | 0 | 1 | 15.72 | 44.85 | 1 | 4 | 0 | 1 | 1 | 0 | 0 | 0.4 | 0 | 2 | 92855637 | 1 | 0 | 524 | 0 | 0 | 0 | 0 | 0 | 0 | 0 | 0 | 0 | 0 | 0 | 0 | 0 | 0 | 0 | 0 | 0 | 0 | 0 | 0 | 0 | 0 |  | 0 | 0 | 0.192 | 1032.96 | 65.71 | 15.72 | 26.28 | 4.64 | 0 | 198.33 | 99.89 | 0 | 198.33 | 0 | 0 | 0
242 | 92854092 | 92855616 | 49673658 | 1 | 1 | 1 | 2 | 91.17.04-042 | ФСЭМ-2001, 91.17.04-042 , приказ Минстроя России № 876/пр от 26.12.2019 | Аппараты для газовой сварки и резки | 1367 | 1011 | маш.-ч. | маш.-ч. | 1 | 0 | 2077867240 | 1.19 | 0 | 18.86 | 0 | 0 | 0 | 1.2 | 0 | 0 | 1 | 15.72 | 44.85 | 1 | 4 | 0 | 1 | 1 | 0 | 0 | 1.19 | 0 | 2 | 92855638 | 1 | 0 | 525 | 0 | 0 | 0 | 0 | 0 | 0 | 0 | 0 | 0 | 0 | 0 | 0 | 0 | 0 | 0 | 0 | 0 | 0 | 0 | 0 | 0 | 0 |  | 0 | 0 | 0.5712 | 18.86 | 1.2 | 15.72 | 1.43 | 0 | 0 | 10.77 | 0 | 0 | 10.77 | 0 | 0 | 0
242 | 92854092 | 92855616 | 49521586 | 1 | 1 | 1 | 3 | 01.3.02.03-0012 | ФССЦ-2001, 01.3.02.03-0012, приказ Минстроя России № 876/пр от 26.12.2019 | Ацетилен растворенный технический, марка Б | 1348 | 1009 | т | т | 1000 | 0 | 1892417071 | 0.00019 | 302956.8 | 0 | 0 | 0 | 30540 | 0 | 0 | 0 | 9.92 | 1 | 1 | 1 | 4 | 0 | 1 | 1 | 0 | 0 | 0.00019 | 0 | 2 | 92855639 | 1 | 0 | 526 | 0 | 0 | 0 | 0 | 0 | 0 | 0 | 0 | 0 | 0 | 0 | 0 | 0 | 0 | 0 | 0 | 0 | 0 | 0 | 0 | 0 | 0 |  | 0 | 0 | 9.12e-05 | 302956.8 | 30540 | 9.92 | 5.8 | 0 | 27.63 | 0 | 0 | 0 | 27.63 | 0 | 0 | 0
242 | 92854092 | 92855616 | 49521602 | 1 | 1 | 1 | 3 | 01.3.02.08-0001 | ФССЦ-2001, 01.3.02.08-0001, приказ Минстроя России № 876/пр от 26.12.2019 | Кислород газообразный технический | 1339 | 1007 | м3 | м3 | 1 | 0 | -1761807714 | 0.342 | 61.7 | 0 | 0 | 0 | 6.22 | 0 | 0 | 0 | 9.92 | 1 | 1 | 1 | 4 | 0 | 1 | 1 | 0 | 0 | 0.342 | 0 | 2 | 92855640 | 1 | 0 | 527 | 0 | 0 | 0 | 0 | 0 | 0 | 0 | 0 | 0 | 0 | 0 | 0 | 0 | 0 | 0 | 0 | 0 | 0 | 0 | 0 | 0 | 0 |  | 0 | 0 | 0.16416 | 61.7 | 6.22 | 9.92 | 2.13 | 0 | 10.13 | 0 | 0 | 0 | 10.13 | 0 | 0 | 0
242 | 92854092 | 92855616 | 49523203 | 1 | 1 | 1 | 3 | 01.7.03.01-0001 | ФССЦ-2001, 01.7.03.01-0001, приказ Минстроя России № 876/пр от 26.12.2019 | Вода | 1339 | 1007 | м3 | м3 | 1 | 0 | -143474561 | 1.76 | 24.2 | 0 | 0 | 0 | 2.44 | 0 | 0 | 0 | 9.92 | 1 | 1 | 1 | 4 | 0 | 1 | 1 | 0 | 0 | 1.76 | 0 | 2 | 92855641 | 1 | 0 | 528 | 0 | 0 | 0 | 0 | 0 | 0 | 0 | 0 | 0 | 0 | 0 | 0 | 0 | 0 | 0 | 0 | 0 | 0 | 0 | 0 | 0 | 0 |  | 0 | 0 | 0.8448 | 24.2 | 2.44 | 9.92 | 4.29 | 0 | 20.44 | 0 | 0 | 0 | 20.44 | 0 | 0 | 0
242 | 92854092 | 92855616 | 49523851 | 1 | 1 | 1 | 3 | 01.7.07.29-0101 | ФССЦ-2001, 01.7.07.29-0101, приказ Минстроя России № 876/пр от 26.12.2019 | Очес льняной | 1346 | 1009 | кг | кг | 1 | 0 | -617477323 | 0.05 | 369.92 | 0 | 0 | 0 | 37.29 | 0 | 0 | 0 | 9.92 | 1 | 1 | 1 | 4 | 0 | 1 | 1 | 0 | 0 | 0.05 | 0 | 2 | 92855642 | 1 | 0 | 529 | 0 | 0 | 0 | 0 | 0 | 0 | 0 | 0 | 0 | 0 | 0 | 0 | 0 | 0 | 0 | 0 | 0 | 0 | 0 | 0 | 0 | 0 |  | 0 | 0 | 0.024 | 369.92 | 37.29 | 9.92 | 1.86 | 0 | 8.88 | 0 | 0 | 0 | 8.88 | 0 | 0 | 0
242 | 92854092 | 92855616 | 49524232 | 1 | 1 | 1 | 3 | 01.7.11.04-0072 | ФССЦ-2001, 01.7.11.04-0072, приказ Минстроя России № 876/пр от 26.12.2019 | Проволока сварочная легированная, диаметр 4 мм | 1348 | 1009 | т | т | 1000 | 0 | 1913150405 | 0.0004 | 134515.2 | 0 | 0 | 0 | 13560 | 0 | 0 | 0 | 9.92 | 1 | 1 | 1 | 4 | 0 | 1 | 1 | 0 | 0 | 0.0004 | 0 | 2 | 92855643 | 1 | 0 | 530 | 0 | 0 | 0 | 0 | 0 | 0 | 0 | 0 | 0 | 0 | 0 | 0 | 0 | 0 | 0 | 0 | 0 | 0 | 0 | 0 | 0 | 0 |  | 0 | 0 | 0.000192 | 134515.2 | 13560 | 9.92 | 5.42 | 0 | 25.83 | 0 | 0 | 0 | 25.83 | 0 | 0 | 0
242 | 92854092 | 92855616 | 49527729 | 1 | 1 | 1 | 3 | 03.1.02.03-0015 | ФССЦ-2001, 03.1.02.03-0015, приказ Минстроя России № 876/пр от 26.12.2019 | Известь строительная негашеная хлорная, марка А | 1346 | 1009 | кг | кг | 1 | 0 | 30735328 | 0.0063 | 21.33 | 0 | 0 | 0 | 2.15 | 0 | 0 | 0 | 9.92 | 1 | 1 | 1 | 4 | 0 | 1 | 1 | 0 | 0 | 0.0063 | 0 | 2 | 92855644 | 1 | 0 | 531 | 0 | 0 | 0 | 0 | 0 | 0 | 0 | 0 | 0 | 0 | 0 | 0 | 0 | 0 | 0 | 0 | 0 | 0 | 0 | 0 | 0 | 0 |  | 0 | 0 | 0.003024 | 21.33 | 2.15 | 9.92 | 0.01 | 0 | 0.06 | 0 | 0 | 0 | 0.06 | 0 | 0 | 0
242 | 92854092 | 92855616 | 49554500 | 1 | 1 | 1 | 3 | 14.4.02.04-0142 | ФССЦ-2001, 14.4.02.04-0142, приказ Минстроя России № 876/пр от 26.12.2019 | Краска масляная земляная МА-0115, мумия, сурик железный | 1346 | 1009 | кг | кг | 1 | 0 | 639726700 | 0.44 | 149.99 | 0 | 0 | 0 | 15.12 | 0 | 0 | 0 | 9.92 | 1 | 1 | 1 | 4 | 0 | 1 | 1 | 0 | 0 | 0.44 | 0 | 2 | 92855645 | 1 | 0 | 532 | 0 | 0 | 0 | 0 | 0 | 0 | 0 | 0 | 0 | 0 | 0 | 0 | 0 | 0 | 0 | 0 | 0 | 0 | 0 | 0 | 0 | 0 |  | 0 | 0 | 0.2112 | 149.99 | 15.12 | 9.92 | 6.65 | 0 | 31.68 | 0 | 0 | 0 | 31.68 | 0 | 0 | 0
242 | 92854092 | 92855616 | 49555188 | 1 | 1 | 1 | 3 | 14.5.05.01-0012 | ФССЦ-2001, 14.5.05.01-0012, приказ Минстроя России № 876/пр от 26.12.2019 | Олифа комбинированная для разведения масляных густотертых красок и для внешних работ по деревянным поверхностям | 1348 | 1009 | т | т | 1000 | 0 | 859929720 | 0.00053 | 168144 | 0 | 0 | 0 | 16950 | 0 | 0 | 0 | 9.92 | 1 | 1 | 1 | 4 | 0 | 1 | 1 | 0 | 0 | 0.00053 | 0 | 2 | 92855646 | 1 | 0 | 533 | 0 | 0 | 0 | 0 | 0 | 0 | 0 | 0 | 0 | 0 | 0 | 0 | 0 | 0 | 0 | 0 | 0 | 0 | 0 | 0 | 0 | 0 |  | 0 | 0 | 0.0002544 | 168144 | 16950 | 9.92 | 8.98 | 0 | 42.78 | 0 | 0 | 0 | 42.78 | 0 | 0 | 0
242 | 92854092 | 92855616 | 49561121 | 1 | 1 | 1 | 3 | 18.1.09.06-0045 | ФССЦ-2001, 18.1.09.06-0045, приказ Минстроя России № 876/пр от 26.12.2019 | Кран шаровой 11Б41п3, номинальное давление 1,6 МПа (16 кгс/см2), номинальный диаметр 40 мм, присоединение к трубопроводу муфтовое | 1371 | 1013 | ШТ | ШТ | 1 | 0 | -826777192 | 8.3333 | 1769.93 | 0 | 0 | 0 | 178.42 | 0 | 0 | 0 | 9.92 | 1 | 1 | 1 | 0 | 0 | 0 | 1 | 0 | 0 | 8.3333 | 0 | 1 | -1 | 0 | 0 |  | 0 | 0 | 0 | 0 | 0 | 0 | 0 | 0 | 0 | 0 | 0 | 0 | 0 | 0 | 0 | 0 | 0 | 0 | 0 | 0 | 0 | 0 |  | 0 | 0 | 4 | 1769.93 | 178.42 | 9.92 | 1486.83 | 0 | 7079.72 | 0 | 0 | 0 | 7079.72 | 0 | 0 | 0
242 | 92854092 | 92855616 | 49562562 | 1 | 1 | 1 | 3 | 18.2.07.01-0008 | ФССЦ-2001, 18.2.07.01-0008, приказ Минстроя России № 876/пр от 26.12.2019 | Узлы трубопроводов укрупненные монтажные из стальных водогазопроводных оцинкованных труб диаметром 40 мм | 1301 | 1003 | м | м | 1 | 0 | -234130133 | 100 | 492.63 | 0 | 0 | 0 | 49.66 | 0 | 0 | 0 | 9.92 | 1 | 1 | 1 | 0 | 0 | 0 | 1 | 0 | 0 | 100 | 0 | 1 | -1 | 0 | 0 |  | 0 | 0 | 0 | 0 | 0 | 0 | 0 | 0 | 0 | 0 | 0 | 0 | 0 | 0 | 0 | 0 | 0 | 0 | 0 | 0 | 0 | 0 |  | 0 | 0 | 48 | 492.63 | 49.66 | 9.92 | 4966 | 0 | 23646.24 | 0 | 0 | 0 | 23646.24 | 0 | 0 | 0
245 | 92854092 | 92855652 | 49510757 | 70 | 1 | 1 | 1 | 1-100-40 |  | Затраты труда рабочих (Средний разряд - 4) | 1191 | 1013 | чел.-ч. | чел.-ч. | 1 | 0 | -1111239348 | 43.3 | 0 | 0 | 0 | 431.46 | 0 | 0 | 0 | 9.62 | 1 | 1 | 1 | 44.85 | 4 | 0 | 1 | 1 | 0 | 0 | 43.3 | 1 | 2 | 92855668 | 1 | 0 | 537 | 0 | 0 | 0 | 0 | 0 | 0 | 0 | 0 | 0 | 0 | 0 | 0 | 0 | 0 | 0 | 0 | 0 | 0 | 0 | 0 | 0 | 0 | 24286.71 | 56.29 | 0 | 56.29 | 431.46 | 9.62 | 44.85 | 416.55 | 0 | 0 | 0 | 0 | 24286.88 | 24286.88 | 0 | 0 | 0
245 | 92854092 | 92855652 | 49510905 | 70 | 1 | 1 | 1 | 4-100-00 |  | Затраты труда машинистов | 1191 | 1013 | чел.-ч. | чел.-ч. | 1 | 0 | -1417349443 | 0.99 | 0 | 0 | 0 | 0 | 0 | 0 | 0 | 0 | 1 | 1 | 44.85 | 1 | 4 | 0 | 1 | 1 | 0 | 0 | 0.99 | 2 | 2 | 92855669 | 1 | 0 | 538 | 0 | 0 | 0 | 0 | 0 | 0 | 0 | 0 | 0 | 0 | 0 | 0 | 0 | 0 | 0 | 0 | 0 | 0 | 0 | 0 | 0 | 0 |  | 0 | 0 | 1.287 | 0 | 0 | 1 | 0 | 0 | 0 | 0 | 0 | 0 | 0 | 0 | 0 | 0
245 | 92854092 | 92855652 | 49672515 | 1 | 1 | 1 | 2 | 91.05.01-017 | ФСЭМ-2001, 91.05.01-017 , приказ Минстроя России № 876/пр от 26.12.2019 | Краны башенные, грузоподъемность 8 т | 1367 | 1011 | маш.-ч. | маш.-ч. | 1 | 0 | -130837057 | 0.14 | 0 | 1358.21 | 605.48 | 0 | 0 | 86.4 | 13.5 | 0 | 1 | 15.72 | 44.85 | 1 | 4 | 0 | 1 | 1 | 0 | 0 | 0.14 | 0 | 2 | 92855670 | 1 | 0 | 539 | 0 | 0 | 0 | 0 | 0 | 0 | 0 | 0 | 0 | 0 | 0 | 0 | 0 | 0 | 0 | 0 | 0 | 0 | 0 | 0 | 0 | 0 |  | 0 | 0 | 0.182 | 1358.21 | 86.4 | 15.72 | 12.1 | 1.89 | 0 | 247.19 | 110.2 | 0 | 247.19 | 0 | 0 | 0
245 | 92854092 | 92855652 | 49672573 | 1 | 1 | 1 | 2 | 91.05.05-015 | ФСЭМ-2001, 91.05.05-015 , приказ Минстроя России № 876/пр от 26.12.2019 | Краны на автомобильном ходу, грузоподъемность 16 т | 1367 | 1011 | маш.-ч. | маш.-ч. | 1 | 0 | -430484415 | 0.06 | 0 | 1814.09 | 605.48 | 0 | 0 | 115.4 | 13.5 | 0 | 1 | 15.72 | 44.85 | 1 | 4 | 0 | 1 | 1 | 0 | 0 | 0.06 | 0 | 2 | 92855671 | 1 | 0 | 540 | 0 | 0 | 0 | 0 | 0 | 0 | 0 | 0 | 0 | 0 | 0 | 0 | 0 | 0 | 0 | 0 | 0 | 0 | 0 | 0 | 0 | 0 |  | 0 | 0 | 0.078 | 1814.09 | 115.4 | 15.72 | 6.92 | 0.81 | 0 | 141.5 | 47.23 | 0 | 141.5 | 0 | 0 | 0
245 | 92854092 | 92855652 | 49673503 | 1 | 1 | 1 | 2 | 91.14.02-001 | ФСЭМ-2001, 91.14.02-001 , приказ Минстроя России № 876/пр от 26.12.2019 | Автомобили бортовые, грузоподъемность до 5 т | 1367 | 1011 | маш.-ч. | маш.-ч. | 1 | 0 | 509054691 | 0.79 | 0 | 1032.96 | 520.26 | 0 | 0 | 65.71 | 11.6 | 0 | 1 | 15.72 | 44.85 | 1 | 4 | 0 | 1 | 1 | 0 | 0 | 0.79 | 0 | 2 | 92855672 | 1 | 0 | 541 | 0 | 0 | 0 | 0 | 0 | 0 | 0 | 0 | 0 | 0 | 0 | 0 | 0 | 0 | 0 | 0 | 0 | 0 | 0 | 0 | 0 | 0 |  | 0 | 0 | 1.027 | 1032.96 | 65.71 | 15.72 | 51.91 | 9.16 | 0 | 1060.85 | 534.31 | 0 | 1060.85 | 0 | 0 | 0
245 | 92854092 | 92855652 | 49673658 | 1 | 1 | 1 | 2 | 91.17.04-042 | ФСЭМ-2001, 91.17.04-042 , приказ Минстроя России № 876/пр от 26.12.2019 | Аппараты для газовой сварки и резки | 1367 | 1011 | маш.-ч. | маш.-ч. | 1 | 0 | 2077867240 | 1.69 | 0 | 18.86 | 0 | 0 | 0 | 1.2 | 0 | 0 | 1 | 15.72 | 44.85 | 1 | 4 | 0 | 1 | 1 | 0 | 0 | 1.69 | 0 | 2 | 92855673 | 1 | 0 | 542 | 0 | 0 | 0 | 0 | 0 | 0 | 0 | 0 | 0 | 0 | 0 | 0 | 0 | 0 | 0 | 0 | 0 | 0 | 0 | 0 | 0 | 0 |  | 0 | 0 | 2.197 | 18.86 | 1.2 | 15.72 | 2.03 | 0 | 0 | 41.44 | 0 | 0 | 41.44 | 0 | 0 | 0
245 | 92854092 | 92855652 | 49521586 | 1 | 1 | 1 | 3 | 01.3.02.03-0012 | ФССЦ-2001, 01.3.02.03-0012, приказ Минстроя России № 876/пр от 26.12.2019 | Ацетилен растворенный технический, марка Б | 1348 | 1009 | т | т | 1000 | 0 | 1892417071 | 0.00038 | 302956.8 | 0 | 0 | 0 | 30540 | 0 | 0 | 0 | 9.92 | 1 | 1 | 1 | 4 | 0 | 1 | 1 | 0 | 0 | 0.00038 | 0 | 2 | 92855674 | 1 | 0 | 543 | 0 | 0 | 0 | 0 | 0 | 0 | 0 | 0 | 0 | 0 | 0 | 0 | 0 | 0 | 0 | 0 | 0 | 0 | 0 | 0 | 0 | 0 |  | 0 | 0 | 0.000494 | 302956.8 | 30540 | 9.92 | 11.61 | 0 | 149.66 | 0 | 0 | 0 | 149.66 | 0 | 0 | 0
245 | 92854092 | 92855652 | 49521602 | 1 | 1 | 1 | 3 | 01.3.02.08-0001 | ФССЦ-2001, 01.3.02.08-0001, приказ Минстроя России № 876/пр от 26.12.2019 | Кислород газообразный технический | 1339 | 1007 | м3 | м3 | 1 | 0 | -1761807714 | 0.646 | 61.7 | 0 | 0 | 0 | 6.22 | 0 | 0 | 0 | 9.92 | 1 | 1 | 1 | 4 | 0 | 1 | 1 | 0 | 0 | 0.646 | 0 | 2 | 92855675 | 1 | 0 | 544 | 0 | 0 | 0 | 0 | 0 | 0 | 0 | 0 | 0 | 0 | 0 | 0 | 0 | 0 | 0 | 0 | 0 | 0 | 0 | 0 | 0 | 0 |  | 0 | 0 | 0.8398 | 61.7 | 6.22 | 9.92 | 4.02 | 0 | 51.82 | 0 | 0 | 0 | 51.82 | 0 | 0 | 0
245 | 92854092 | 92855652 | 49523203 | 1 | 1 | 1 | 3 | 01.7.03.01-0001 | ФССЦ-2001, 01.7.03.01-0001, приказ Минстроя России № 876/пр от 26.12.2019 | Вода | 1339 | 1007 | м3 | м3 | 1 | 0 | -143474561 | 2.75 | 24.2 | 0 | 0 | 0 | 2.44 | 0 | 0 | 0 | 9.92 | 1 | 1 | 1 | 4 | 0 | 1 | 1 | 0 | 0 | 2.75 | 0 | 2 | 92855676 | 1 | 0 | 545 | 0 | 0 | 0 | 0 | 0 | 0 | 0 | 0 | 0 | 0 | 0 | 0 | 0 | 0 | 0 | 0 | 0 | 0 | 0 | 0 | 0 | 0 |  | 0 | 0 | 3.575 | 24.2 | 2.44 | 9.92 | 6.71 | 0 | 86.52 | 0 | 0 | 0 | 86.52 | 0 | 0 | 0
245 | 92854092 | 92855652 | 49523851 | 1 | 1 | 1 | 3 | 01.7.07.29-0101 | ФССЦ-2001, 01.7.07.29-0101, приказ Минстроя России № 876/пр от 26.12.2019 | Очес льняной | 1346 | 1009 | кг | кг | 1 | 0 | -617477323 | 0.02 | 369.92 | 0 | 0 | 0 | 37.29 | 0 | 0 | 0 | 9.92 | 1 | 1 | 1 | 4 | 0 | 1 | 1 | 0 | 0 | 0.02 | 0 | 2 | 92855677 | 1 | 0 | 546 | 0 | 0 | 0 | 0 | 0 | 0 | 0 | 0 | 0 | 0 | 0 | 0 | 0 | 0 | 0 | 0 | 0 | 0 | 0 | 0 | 0 | 0 |  | 0 | 0 | 0.026 | 369.92 | 37.29 | 9.92 | 0.75 | 0 | 9.62 | 0 | 0 | 0 | 9.62 | 0 | 0 | 0
245 | 92854092 | 92855652 | 49524232 | 1 | 1 | 1 | 3 | 01.7.11.04-0072 | ФССЦ-2001, 01.7.11.04-0072, приказ Минстроя России № 876/пр от 26.12.2019 | Проволока сварочная легированная, диаметр 4 мм | 1348 | 1009 | т | т | 1000 | 0 | 1913150405 | 0.0004 | 134515.2 | 0 | 0 | 0 | 13560 | 0 | 0 | 0 | 9.92 | 1 | 1 | 1 | 4 | 0 | 1 | 1 | 0 | 0 | 0.0004 | 0 | 2 | 92855678 | 1 | 0 | 547 | 0 | 0 | 0 | 0 | 0 | 0 | 0 | 0 | 0 | 0 | 0 | 0 | 0 | 0 | 0 | 0 | 0 | 0 | 0 | 0 | 0 | 0 |  | 0 | 0 | 0.00052 | 134515.2 | 13560 | 9.92 | 5.42 | 0 | 69.95 | 0 | 0 | 0 | 69.95 | 0 | 0 | 0
245 | 92854092 | 92855652 | 49527729 | 1 | 1 | 1 | 3 | 03.1.02.03-0015 | ФССЦ-2001, 03.1.02.03-0015, приказ Минстроя России № 876/пр от 26.12.2019 | Известь строительная негашеная хлорная, марка А | 1346 | 1009 | кг | кг | 1 | 0 | 30735328 | 0.0099 | 21.33 | 0 | 0 | 0 | 2.15 | 0 | 0 | 0 | 9.92 | 1 | 1 | 1 | 4 | 0 | 1 | 1 | 0 | 0 | 0.0099 | 0 | 2 | 92855679 | 1 | 0 | 548 | 0 | 0 | 0 | 0 | 0 | 0 | 0 | 0 | 0 | 0 | 0 | 0 | 0 | 0 | 0 | 0 | 0 | 0 | 0 | 0 | 0 | 0 |  | 0 | 0 | 0.01287 | 21.33 | 2.15 | 9.92 | 0.02 | 0 | 0.27 | 0 | 0 | 0 | 0.27 | 0 | 0 | 0
245 | 92854092 | 92855652 | 49554500 | 1 | 1 | 1 | 3 | 14.4.02.04-0142 | ФССЦ-2001, 14.4.02.04-0142, приказ Минстроя России № 876/пр от 26.12.2019 | Краска масляная земляная МА-0115, мумия, сурик железный | 1346 | 1009 | кг | кг | 1 | 0 | 639726700 | 0.54 | 149.99 | 0 | 0 | 0 | 15.12 | 0 | 0 | 0 | 9.92 | 1 | 1 | 1 | 4 | 0 | 1 | 1 | 0 | 0 | 0.54 | 0 | 2 | 92855680 | 1 | 0 | 549 | 0 | 0 | 0 | 0 | 0 | 0 | 0 | 0 | 0 | 0 | 0 | 0 | 0 | 0 | 0 | 0 | 0 | 0 | 0 | 0 | 0 | 0 |  | 0 | 0 | 0.702 | 149.99 | 15.12 | 9.92 | 8.16 | 0 | 105.29 | 0 | 0 | 0 | 105.29 | 0 | 0 | 0
245 | 92854092 | 92855652 | 49555188 | 1 | 1 | 1 | 3 | 14.5.05.01-0012 | ФССЦ-2001, 14.5.05.01-0012, приказ Минстроя России № 876/пр от 26.12.2019 | Олифа комбинированная для разведения масляных густотертых красок и для внешних работ по деревянным поверхностям | 1348 | 1009 | т | т | 1000 | 0 | 859929720 | 0.00062 | 168144 | 0 | 0 | 0 | 16950 | 0 | 0 | 0 | 9.92 | 1 | 1 | 1 | 4 | 0 | 1 | 1 | 0 | 0 | 0.00062 | 0 | 2 | 92855681 | 1 | 0 | 550 | 0 | 0 | 0 | 0 | 0 | 0 | 0 | 0 | 0 | 0 | 0 | 0 | 0 | 0 | 0 | 0 | 0 | 0 | 0 | 0 | 0 | 0 |  | 0 | 0 | 0.000806 | 168144 | 16950 | 9.92 | 10.51 | 0 | 135.52 | 0 | 0 | 0 | 135.52 | 0 | 0 | 0
245 | 92854092 | 92855652 | 49562563 | 1 | 1 | 1 | 3 | 18.2.07.01-0009 | ФССЦ-2001, 18.2.07.01-0009, приказ Минстроя России № 876/пр от 26.12.2019 | Узлы трубопроводов укрупненные монтажные из стальных водогазопроводных оцинкованных труб диаметром 50 мм | 1301 | 1003 | м | м | 1 | 0 | 405132213 | 100 | 598.87 | 0 | 0 | 0 | 60.37 | 0 | 0 | 0 | 9.92 | 1 | 1 | 1 | 0 | 0 | 0 | 1 | 0 | 0 | 100 | 0 | 1 | -1 | 0 | 0 |  | 0 | 0 | 0 | 0 | 0 | 0 | 0 | 0 | 0 | 0 | 0 | 0 | 0 | 0 | 0 | 0 | 0 | 0 | 0 | 0 | 0 | 0 |  | 0 | 0 | 130 | 598.87 | 60.37 | 9.92 | 6037 | 0 | 77853.1 | 0 | 0 | 0 | 77853.1 | 0 | 0 | 0
247 | 92854092 | 92855686 | 49510795 | 70 | 1 | 1 | 1 | 1-100-53 |  | Затраты труда рабочих (Средний разряд - 5,3) | 1191 | 1013 | чел.-ч. | чел.-ч. | 1 | 0 | 496079349 | 5.01 | 0 | 0 | 0 | 522.05 | 0 | 0 | 0 | 11.64 | 1 | 1 | 1 | 44.85 | 4 | 0 | 1 | 1 | 0 | 0 | 5.01 | 1 | 2 | 92855693 | 1 | 0 | 554 | 0 | 0 | 0 | 0 | 0 | 0 | 0 | 0 | 0 | 0 | 0 | 0 | 0 | 0 | 0 | 0 | 0 | 0 | 0 | 0 | 0 | 0 | 43966.4 | 84.2181 | 0 | 84.2181 | 522.05 | 11.64 | 44.85 | 58.32 | 0 | 0 | 0 | 0 | 43966.06 | 43966.06 | 0 | 0 | 0
247 | 92854092 | 92855686 | 49673308 | 1 | 1 | 1 | 2 | 91.10.09-011 | ФСЭМ-2001, 91.10.09-011 , приказ Минстроя России № 876/пр от 26.12.2019 | Установки для гидравлических испытаний трубопроводов, давление нагнетания низкое 0,1 МПа (1 кгс/см2), высокое 10 МПа (100 кгс/см2) | 1367 | 1011 | маш.-ч. | маш.-ч. | 1 | 0 | -1049284970 | 1.5 | 0 | 466.41 | 0 | 0 | 0 | 29.67 | 0 | 0 | 1 | 15.72 | 44.85 | 1 | 4 | 0 | 1 | 1 | 0 | 0 | 1.5 | 0 | 2 | 92855694 | 1 | 0 | 555 | 0 | 0 | 0 | 0 | 0 | 0 | 0 | 0 | 0 | 0 | 0 | 0 | 0 | 0 | 0 | 0 | 0 | 0 | 0 | 0 | 0 | 0 |  | 0 | 0 | 25.215 | 466.41 | 29.67 | 15.72 | 44.51 | 0 | 0 | 11760.53 | 0 | 0 | 11760.53 | 0 | 0 | 0
247 | 92854092 | 92855686 | 49523203 | 1 | 1 | 1 | 3 | 01.7.03.01-0001 | ФССЦ-2001, 01.7.03.01-0001, приказ Минстроя России № 876/пр от 26.12.2019 | Вода | 1339 | 1007 | м3 | м3 | 1 | 0 | -143474561 | 1 | 24.2 | 0 | 0 | 0 | 2.44 | 0 | 0 | 0 | 9.92 | 1 | 1 | 1 | 4 | 0 | 1 | 1 | 0 | 0 | 1 | 0 | 2 | 92855695 | 1 | 0 | 556 | 0 | 0 | 0 | 0 | 0 | 0 | 0 | 0 | 0 | 0 | 0 | 0 | 0 | 0 | 0 | 0 | 0 | 0 | 0 | 0 | 0 | 0 |  | 0 | 0 | 16.81 | 24.2 | 2.44 | 9.92 | 2.44 | 0 | 406.8 | 0 | 0 | 0 | 406.8 | 0 | 0 | 0
247 | 92854092 | 92855686 | 49523851 | 1 | 1 | 1 | 3 | 01.7.07.29-0101 | ФССЦ-2001, 01.7.07.29-0101, приказ Минстроя России № 876/пр от 26.12.2019 | Очес льняной | 1346 | 1009 | кг | кг | 1 | 0 | -617477323 | 0.02 | 369.92 | 0 | 0 | 0 | 37.29 | 0 | 0 | 0 | 9.92 | 1 | 1 | 1 | 4 | 0 | 1 | 1 | 0 | 0 | 0.02 | 0 | 2 | 92855696 | 1 | 0 | 557 | 0 | 0 | 0 | 0 | 0 | 0 | 0 | 0 | 0 | 0 | 0 | 0 | 0 | 0 | 0 | 0 | 0 | 0 | 0 | 0 | 0 | 0 |  | 0 | 0 | 0.3362 | 369.92 | 37.29 | 9.92 | 0.75 | 0 | 124.37 | 0 | 0 | 0 | 124.37 | 0 | 0 | 0
247 | 92854092 | 92855686 | 49554500 | 1 | 1 | 1 | 3 | 14.4.02.04-0142 | ФССЦ-2001, 14.4.02.04-0142, приказ Минстроя России № 876/пр от 26.12.2019 | Краска масляная земляная МА-0115, мумия, сурик железный | 1346 | 1009 | кг | кг | 1 | 0 | 639726700 | 0.05 | 149.99 | 0 | 0 | 0 | 15.12 | 0 | 0 | 0 | 9.92 | 1 | 1 | 1 | 4 | 0 | 1 | 1 | 0 | 0 | 0.05 | 0 | 2 | 92855697 | 1 | 0 | 558 | 0 | 0 | 0 | 0 | 0 | 0 | 0 | 0 | 0 | 0 | 0 | 0 | 0 | 0 | 0 | 0 | 0 | 0 | 0 | 0 | 0 | 0 |  | 0 | 0 | 0.8405 | 149.99 | 15.12 | 9.92 | 0.76 | 0 | 126.07 | 0 | 0 | 0 | 126.07 | 0 | 0 | 0
247 | 92854092 | 92855686 | 49555188 | 1 | 1 | 1 | 3 | 14.5.05.01-0012 | ФССЦ-2001, 14.5.05.01-0012, приказ Минстроя России № 876/пр от 26.12.2019 | Олифа комбинированная для разведения масляных густотертых красок и для внешних работ по деревянным поверхностям | 1348 | 1009 | т | т | 1000 | 0 | 859929720 | 2e-05 | 168144 | 0 | 0 | 0 | 16950 | 0 | 0 | 0 | 9.92 | 1 | 1 | 1 | 4 | 0 | 1 | 1 | 0 | 0 | 2e-05 | 0 | 2 | 92855698 | 1 | 0 | 559 | 0 | 0 | 0 | 0 | 0 | 0 | 0 | 0 | 0 | 0 | 0 | 0 | 0 | 0 | 0 | 0 | 0 | 0 | 0 | 0 | 0 | 0 |  | 0 | 0 | 0.0003362 | 168144 | 16950 | 9.92 | 0.34 | 0 | 56.53 | 0 | 0 | 0 | 56.53 | 0 | 0 | 0
248 | 92854092 | 92855699 | 49510757 | 70 | 1 | 1 | 1 | 1-100-40 |  | Затраты труда рабочих (Средний разряд - 4) | 1191 | 1013 | чел.-ч. | чел.-ч. | 1 | 0 | -1111239348 | 24.8 | 0 | 0 | 0 | 431.46 | 0 | 0 | 0 | 9.62 | 1 | 1 | 1 | 44.85 | 4 | 0 | 1 | 1 | 0 | 0 | 24.8 | 1 | 2 | 92855711 | 1 | 0 | 560 | 0 | 0 | 0 | 0 | 0 | 0 | 0 | 0 | 0 | 0 | 0 | 0 | 0 | 0 | 0 | 0 | 0 | 0 | 0 | 0 | 0 | 0 | 134821.68 | 312.48 | 0 | 312.48 | 431.46 | 9.62 | 44.85 | 238.58 | 0 | 0 | 0 | 0 | 134822.62 | 134822.62 | 0 | 0 | 0
248 | 92854092 | 92855699 | 49510905 | 70 | 1 | 1 | 1 | 4-100-00 |  | Затраты труда машинистов | 1191 | 1013 | чел.-ч. | чел.-ч. | 1 | 0 | -1417349443 | 0.1 | 0 | 0 | 0 | 0 | 0 | 0 | 0 | 0 | 1 | 1 | 44.85 | 1 | 4 | 0 | 1 | 1 | 0 | 0 | 0.1 | 2 | 2 | 92855712 | 1 | 0 | 561 | 0 | 0 | 0 | 0 | 0 | 0 | 0 | 0 | 0 | 0 | 0 | 0 | 0 | 0 | 0 | 0 | 0 | 0 | 0 | 0 | 0 | 0 |  | 0 | 0 | 1.26 | 0 | 0 | 1 | 0 | 0 | 0 | 0 | 0 | 0 | 0 | 0 | 0 | 0
248 | 92854092 | 92855699 | 49673503 | 1 | 1 | 1 | 2 | 91.14.02-001 | ФСЭМ-2001, 91.14.02-001 , приказ Минстроя России № 876/пр от 26.12.2019 | Автомобили бортовые, грузоподъемность до 5 т | 1367 | 1011 | маш.-ч. | маш.-ч. | 1 | 0 | 509054691 | 0.1 | 0 | 1032.96 | 520.26 | 0 | 0 | 65.71 | 11.6 | 0 | 1 | 15.72 | 44.85 | 1 | 4 | 0 | 1 | 1 | 0 | 0 | 0.1 | 0 | 2 | 92855713 | 1 | 0 | 562 | 0 | 0 | 0 | 0 | 0 | 0 | 0 | 0 | 0 | 0 | 0 | 0 | 0 | 0 | 0 | 0 | 0 | 0 | 0 | 0 | 0 | 0 |  | 0 | 0 | 1.26 | 1032.96 | 65.71 | 15.72 | 6.57 | 1.16 | 0 | 1301.53 | 655.53 | 0 | 1301.53 | 0 | 0 | 0
248 | 92854092 | 92855699 | 49523851 | 1 | 1 | 1 | 3 | 01.7.07.29-0101 | ФССЦ-2001, 01.7.07.29-0101, приказ Минстроя России № 876/пр от 26.12.2019 | Очес льняной | 1346 | 1009 | кг | кг | 1 | 0 | -617477323 | 0.1 | 369.92 | 0 | 0 | 0 | 37.29 | 0 | 0 | 0 | 9.92 | 1 | 1 | 1 | 4 | 0 | 1 | 1 | 0 | 0 | 0.1 | 0 | 2 | 92855714 | 1 | 0 | 563 | 0 | 0 | 0 | 0 | 0 | 0 | 0 | 0 | 0 | 0 | 0 | 0 | 0 | 0 | 0 | 0 | 0 | 0 | 0 | 0 | 0 | 0 |  | 0 | 0 | 1.26 | 369.92 | 37.29 | 9.92 | 3.73 | 0 | 466.1 | 0 | 0 | 0 | 466.1 | 0 | 0 | 0
248 | 92854092 | 92855699 | 49525625 | 1 | 1 | 1 | 3 | 01.7.15.07-0025 | ФССЦ-2001, 01.7.15.07-0025, приказ Минстроя России № 876/пр от 26.12.2019 | Дюбели распорные полиэтиленовые, размер 10x40 мм | 1407 | 1013 | 1000 ШТ | 1000 ШТ | 1 | 0 | -613484815 | 0.08 | 2678.4 | 0 | 0 | 0 | 270 | 0 | 0 | 0 | 9.92 | 1 | 1 | 1 | 4 | 0 | 1 | 1 | 0 | 0 | 0.08 | 0 | 2 | 92855715 | 1 | 0 | 564 | 0 | 0 | 0 | 0 | 0 | 0 | 0 | 0 | 0 | 0 | 0 | 0 | 0 | 0 | 0 | 0 | 0 | 0 | 0 | 0 | 0 | 0 |  | 0 | 0 | 1.008 | 2678.4 | 270 | 9.92 | 21.6 | 0 | 2699.83 | 0 | 0 | 0 | 2699.83 | 0 | 0 | 0
248 | 92854092 | 92855699 | 49526005 | 1 | 1 | 1 | 3 | 01.7.15.14-0175 | ФССЦ-2001, 01.7.15.14-0175, приказ Минстроя России № 876/пр от 26.12.2019 | Шурупы с полукруглой головкой 8x60 мм | 1348 | 1009 | т | т | 1000 | 0 | 1184118319 | 0.0018 | 112592 | 0 | 0 | 0 | 11350 | 0 | 0 | 0 | 9.92 | 1 | 1 | 1 | 4 | 0 | 1 | 1 | 0 | 0 | 0.0018 | 0 | 2 | 92855716 | 1 | 0 | 565 | 0 | 0 | 0 | 0 | 0 | 0 | 0 | 0 | 0 | 0 | 0 | 0 | 0 | 0 | 0 | 0 | 0 | 0 | 0 | 0 | 0 | 0 |  | 0 | 0 | 0.02268 | 112592 | 11350 | 9.92 | 20.43 | 0 | 2553.59 | 0 | 0 | 0 | 2553.59 | 0 | 0 | 0
248 | 92854092 | 92855699 | 49554500 | 1 | 1 | 1 | 3 | 14.4.02.04-0142 | ФССЦ-2001, 14.4.02.04-0142, приказ Минстроя России № 876/пр от 26.12.2019 | Краска масляная земляная МА-0115, мумия, сурик железный | 1346 | 1009 | кг | кг | 1 | 0 | 639726700 | 0.2 | 149.99 | 0 | 0 | 0 | 15.12 | 0 | 0 | 0 | 9.92 | 1 | 1 | 1 | 4 | 0 | 1 | 1 | 0 | 0 | 0.2 | 0 | 2 | 92855717 | 1 | 0 | 566 | 0 | 0 | 0 | 0 | 0 | 0 | 0 | 0 | 0 | 0 | 0 | 0 | 0 | 0 | 0 | 0 | 0 | 0 | 0 | 0 | 0 | 0 |  | 0 | 0 | 2.52 | 149.99 | 15.12 | 9.92 | 3.02 | 0 | 377.97 | 0 | 0 | 0 | 377.97 | 0 | 0 | 0
248 | 92854092 | 92855699 | 49555188 | 1 | 1 | 1 | 3 | 14.5.05.01-0012 | ФССЦ-2001, 14.5.05.01-0012, приказ Минстроя России № 876/пр от 26.12.2019 | Олифа комбинированная для разведения масляных густотертых красок и для внешних работ по деревянным поверхностям | 1348 | 1009 | т | т | 1000 | 0 | 859929720 | 0.0001 | 168144 | 0 | 0 | 0 | 16950 | 0 | 0 | 0 | 9.92 | 1 | 1 | 1 | 4 | 0 | 1 | 1 | 0 | 0 | 0.0001 | 0 | 2 | 92855718 | 1 | 0 | 567 | 0 | 0 | 0 | 0 | 0 | 0 | 0 | 0 | 0 | 0 | 0 | 0 | 0 | 0 | 0 | 0 | 0 | 0 | 0 | 0 | 0 | 0 |  | 0 | 0 | 0.00126 | 168144 | 16950 | 9.92 | 1.7 | 0 | 211.86 | 0 | 0 | 0 | 211.86 | 0 | 0 | 0
248 | 92854092 | 92855699 | 49563597 | 1 | 1 | 1 | 3 | 18.5.09.01-0037 | ФССЦ-2001, 18.5.09.01-0037, приказ Минстроя России № 876/пр от 26.12.2019 | Полотенцесушители из нержавеющей стали М-образные, номинальный диаметр 32 мм, размер 500х650 мм | 1371 | 1013 | ШТ | ШТ | 1 | 0 | 1314005583 | 10 | 2069.61 | 0 | 0 | 0 | 208.63 | 0 | 0 | 0 | 9.92 | 1 | 1 | 1 | 0 | 0 | 0 | 1 | 0 | 0 | 10 | 0 | 1 | -1 | 0 | 0 |  | 0 | 0 | 0 | 0 | 0 | 0 | 0 | 0 | 0 | 0 | 0 | 0 | 0 | 0 | 0 | 0 | 0 | 0 | 0 | 0 | 0 | 0 |  | 0 | 0 | 126 | 2069.61 | 208.63 | 9.92 | 2086.3 | 0 | 260770.86 | 0 | 0 | 0 | 260770.86 | 0 | 0 | 0
248 | 92854092 | 92855699 | 49563653 | 1 | 1 | 1 | 3 | 18.5.09.03-0001 | ФССЦ-2001, 18.5.09.03-0001, приказ Минстроя России № 876/пр от 26.12.2019 | Крепление полотенцесушителя "Телескоп" хромированное, диаметр 32 мм | 1455 | 1013 | 10 ШТ | 10 ШТ | 1 | 0 | -831154525 | 1 | 2152.74 | 0 | 0 | 0 | 217.01 | 0 | 0 | 0 | 9.92 | 1 | 1 | 1 | 0 | 0 | 0 | 1 | 0 | 0 | 1 | 0 | 1 | -1 | 0 | 0 |  | 0 | 0 | 0 | 0 | 0 | 0 | 0 | 0 | 0 | 0 | 0 | 0 | 0 | 0 | 0 | 0 | 0 | 0 | 0 | 0 | 0 | 0 |  | 0 | 0 | 12.6 | 2152.74 | 217.01 | 9.92 | 217.01 | 0 | 27124.52 | 0 | 0 | 0 | 27124.52 | 0 | 0 | 0
248 | 92854092 | 92855699 | 49580259 | 1 | 1 | 1 | 3 | 23.8.03.06-0008 | ФССЦ-2001, 23.8.03.06-0008, приказ Минстроя России № 876/пр от 26.12.2019 | Сгоны стальные оцинкованные с муфтой и контргайкой, номинальный диаметр 32 мм | 1371 | 1013 | ШТ | ШТ | 1 | 0 | -612920577 | 20 | 180.54 | 0 | 0 | 0 | 18.2 | 0 | 0 | 0 | 9.92 | 1 | 1 | 1 | 0 | 0 | 0 | 1 | 0 | 0 | 20 | 0 | 1 | -1 | 0 | 0 |  | 0 | 0 | 0 | 0 | 0 | 0 | 0 | 0 | 0 | 0 | 0 | 0 | 0 | 0 | 0 | 0 | 0 | 0 | 0 | 0 | 0 | 0 |  | 0 | 0 | 252 | 180.54 | 18.2 | 9.92 | 364 | 0 | 45496.08 | 0 | 0 | 0 | 45496.08 | 0 | 0 | 0
252 | 92854092 | 92855723 | 49510749 | 70 | 1 | 1 | 1 | 1-100-38 |  | Затраты труда рабочих (Средний разряд - 3,8) | 1191 | 1013 | чел.-ч. | чел.-ч. | 1 | 0 | -2012709214 | 13.71 | 0 | 0 | 0 | 421.59 | 0 | 0 | 0 | 9.4 | 1 | 1 | 1 | 44.85 | 4 | 0 | 1 | 1 | 0 | 0 | 13.71 | 1 | 2 | 92855735 | 1 | 0 | 569 | 0 | 0 | 0 | 0 | 0 | 0 | 0 | 0 | 0 | 0 | 0 | 0 | 0 | 0 | 0 | 0 | 0 | 0 | 0 | 0 | 0 | 0 | 10982 | 26.049 | 0 | 26.049 | 421.59 | 9.4 | 44.85 | 128.87 | 0 | 0 | 0 | 0 | 10982 | 10982 | 0 | 0 | 0
252 | 92854092 | 92855723 | 49510905 | 70 | 1 | 1 | 1 | 4-100-00 |  | Затраты труда машинистов | 1191 | 1013 | чел.-ч. | чел.-ч. | 1 | 0 | -1417349443 | 0.02 | 0 | 0 | 0 | 0 | 0 | 0 | 0 | 0 | 1 | 1 | 44.85 | 1 | 4 | 0 | 1 | 1 | 0 | 0 | 0.02 | 2 | 2 | 92855736 | 1 | 0 | 570 | 0 | 0 | 0 | 0 | 0 | 0 | 0 | 0 | 0 | 0 | 0 | 0 | 0 | 0 | 0 | 0 | 0 | 0 | 0 | 0 | 0 | 0 |  | 0 | 0 | 0.038 | 0 | 0 | 1 | 0 | 0 | 0 | 0 | 0 | 0 | 0 | 0 | 0 | 0
252 | 92854092 | 92855723 | 49673308 | 1 | 1 | 1 | 2 | 91.10.09-011 | ФСЭМ-2001, 91.10.09-011 , приказ Минстроя России № 876/пр от 26.12.2019 | Установки для гидравлических испытаний трубопроводов, давление нагнетания низкое 0,1 МПа (1 кгс/см2), высокое 10 МПа (100 кгс/см2) | 1367 | 1011 | маш.-ч. | маш.-ч. | 1 | 0 | -1049284970 | 1.27 | 0 | 466.41 | 0 | 0 | 0 | 29.67 | 0 | 0 | 1 | 15.72 | 44.85 | 1 | 4 | 0 | 1 | 1 | 0 | 0 | 1.27 | 0 | 2 | 92855737 | 1 | 0 | 571 | 0 | 0 | 0 | 0 | 0 | 0 | 0 | 0 | 0 | 0 | 0 | 0 | 0 | 0 | 0 | 0 | 0 | 0 | 0 | 0 | 0 | 0 |  | 0 | 0 | 2.413 | 466.41 | 29.67 | 15.72 | 37.68 | 0 | 0 | 1125.45 | 0 | 0 | 1125.45 | 0 | 0 | 0
252 | 92854092 | 92855723 | 49673503 | 1 | 1 | 1 | 2 | 91.14.02-001 | ФСЭМ-2001, 91.14.02-001 , приказ Минстроя России № 876/пр от 26.12.2019 | Автомобили бортовые, грузоподъемность до 5 т | 1367 | 1011 | маш.-ч. | маш.-ч. | 1 | 0 | 509054691 | 0.02 | 0 | 1032.96 | 520.26 | 0 | 0 | 65.71 | 11.6 | 0 | 1 | 15.72 | 44.85 | 1 | 4 | 0 | 1 | 1 | 0 | 0 | 0.02 | 0 | 2 | 92855738 | 1 | 0 | 572 | 0 | 0 | 0 | 0 | 0 | 0 | 0 | 0 | 0 | 0 | 0 | 0 | 0 | 0 | 0 | 0 | 0 | 0 | 0 | 0 | 0 | 0 |  | 0 | 0 | 0.038 | 1032.96 | 65.71 | 15.72 | 1.31 | 0.23 | 0 | 39.25 | 19.77 | 0 | 39.25 | 0 | 0 | 0
252 | 92854092 | 92855723 | 49523203 | 1 | 1 | 1 | 3 | 01.7.03.01-0001 | ФССЦ-2001, 01.7.03.01-0001, приказ Минстроя России № 876/пр от 26.12.2019 | Вода | 1339 | 1007 | м3 | м3 | 1 | 0 | -143474561 | 0.293 | 24.2 | 0 | 0 | 0 | 2.44 | 0 | 0 | 0 | 9.92 | 1 | 1 | 1 | 4 | 0 | 1 | 1 | 0 | 0 | 0.293 | 0 | 2 | 92855739 | 1 | 0 | 573 | 0 | 0 | 0 | 0 | 0 | 0 | 0 | 0 | 0 | 0 | 0 | 0 | 0 | 0 | 0 | 0 | 0 | 0 | 0 | 0 | 0 | 0 |  | 0 | 0 | 0.5567 | 24.2 | 2.44 | 9.92 | 0.71 | 0 | 13.47 | 0 | 0 | 0 | 13.47 | 0 | 0 | 0
252 | 92854092 | 92855723 | 49525625 | 1 | 1 | 1 | 3 | 01.7.15.07-0025 | ФССЦ-2001, 01.7.15.07-0025, приказ Минстроя России № 876/пр от 26.12.2019 | Дюбели распорные полиэтиленовые, размер 10x40 мм | 1407 | 1013 | 1000 ШТ | 1000 ШТ | 1 | 0 | -613484815 | 0.167 | 2678.4 | 0 | 0 | 0 | 270 | 0 | 0 | 0 | 9.92 | 1 | 1 | 1 | 4 | 0 | 1 | 1 | 0 | 0 | 0.167 | 0 | 2 | 92855740 | 1 | 0 | 574 | 0 | 0 | 0 | 0 | 0 | 0 | 0 | 0 | 0 | 0 | 0 | 0 | 0 | 0 | 0 | 0 | 0 | 0 | 0 | 0 | 0 | 0 |  | 0 | 0 | 0.3173 | 2678.4 | 270 | 9.92 | 45.09 | 0 | 849.86 | 0 | 0 | 0 | 849.86 | 0 | 0 | 0
252 | 92854092 | 92855723 | 49525825 | 1 | 1 | 1 | 3 | 01.7.15.12-0031 | ФССЦ-2001, 01.7.15.12-0031, приказ Минстроя России № 876/пр от 26.12.2019 | Шпильки оцинкованные стяжные, диаметр 10 мм, длина 100 мм | 1348 | 1009 | т | т | 1000 | 0 | 1639636952 | 0.00317 | 137783.34 | 0 | 0 | 0 | 13889.45 | 0 | 0 | 0 | 9.92 | 1 | 1 | 1 | 4 | 0 | 1 | 1 | 0 | 0 | 0.00317 | 0 | 2 | 92855741 | 1 | 0 | 575 | 0 | 0 | 0 | 0 | 0 | 0 | 0 | 0 | 0 | 0 | 0 | 0 | 0 | 0 | 0 | 0 | 0 | 0 | 0 | 0 | 0 | 0 |  | 0 | 0 | 0.006023 | 137783.34 | 13889.45 | 9.92 | 44.03 | 0 | 829.87 | 0 | 0 | 0 | 829.87 | 0 | 0 | 0
252 | 92854092 | 92855723 | 49563463 | 1 | 1 | 1 | 3 | 18.5.08.07-0062 | ФССЦ-2001, 18.5.08.07-0062, приказ Минстроя России № 876/пр от 26.12.2019 | Ниппель универсальный ИГЛ БИР ПЕКС (Eagle BP), размером: 1/2" | 1425 | 1013 | 100 ШТ | 100 ШТ | 1 | 0 | -1147314527 | 1.7895 | 5723.84 | 0 | 0 | 0 | 577 | 0 | 0 | 0 | 9.92 | 1 | 1 | 1 | 0 | 0 | 0 | 0 | 0 | 0 | 1.7895 | 0 | 1 | -1 | 0 | 0 |  | 0 | 0 | 0 | 0 | 0 | 0 | 0 | 0 | 0 | 0 | 0 | 0 | 0 | 0 | 0 | 0 | 0 | 0 | 0 | 0 | 0 | 0 |  | 0 | 0 | 3.4 | 5723.84 | 577 | 9.92 | 1032.53 | 0 | 19461.06 | 0 | 0 | 0 | 19461.06 | 0 | 0 | 0
252 | 92854092 | 92855723 | 49579566 | 1 | 1 | 1 | 3 | 23.8.01.03-0002 | ФССЦ-2001, 23.8.01.03-0002, приказ Минстроя России № 876/пр от 26.12.2019 | Заглушка универсальная для труб из термостойкого полиэтилена с внутренней резьбой, размер 1/2" | 1455 | 1013 | 10 ШТ | 10 ШТ | 1 | 0 | 1792448234 | 8.9474 | 619.01 | 0 | 0 | 0 | 62.4 | 0 | 0 | 0 | 9.92 | 1 | 1 | 1 | 0 | 0 | 0 | 1 | 0 | 0 | 8.9474 | 0 | 1 | -1 | 0 | 0 |  | 0 | 0 | 0 | 0 | 0 | 0 | 0 | 0 | 0 | 0 | 0 | 0 | 0 | 0 | 0 | 0 | 0 | 0 | 0 | 0 | 0 | 0 |  | 0 | 0 | 17 | 619.01 | 62.4 | 9.92 | 558.32 | 0 | 10523.17 | 0 | 0 | 0 | 10523.17 | 0 | 0 | 0
252 | 92854092 | 92855723 | 49580132 | 1 | 1 | 1 | 3 | 23.8.03.02-0002 | ФССЦ-2001, 23.8.03.02-0002, приказ Минстроя России № 876/пр от 26.12.2019 | Клипса для крепежа гофротрубы, номинальный диаметр 20 мм | 1455 | 1013 | 10 ШТ | 10 ШТ | 1 | 0 | 392822076 | 10 | 28.77 | 0 | 0 | 0 | 2.9 | 0 | 0 | 0 | 9.92 | 1 | 1 | 1 | 0 | 0 | 0 | 0 | 0 | 0 | 10 | 0 | 1 | -1 | 0 | 0 |  | 0 | 0 | 0 | 0 | 0 | 0 | 0 | 0 | 0 | 0 | 0 | 0 | 0 | 0 | 0 | 0 | 0 | 0 | 0 | 0 | 0 | 0 |  | 0 | 0 | 19 | 28.77 | 2.9 | 9.92 | 29 | 0 | 546.63 | 0 | 0 | 0 | 546.63 | 0 | 0 | 0
252 | 92854092 | 92855723 | 49583318 | 1 | 1 | 1 | 3 | 24.3.02.01-0012 | ФССЦ-2001 доп.5, 24.3.02.01-0012, приказ Минстроя России № 51/пр от 09.02.2021 | Блок трубопровода полипропиленовый напорный с гильзами и креплениями для холодного и горячего водоснабжения, PPRS, SDR6, номинальное давление 2,0 МПа, размер 20x3,4 мм | 1301 | 1003 | м | м | 1 | 0 | 899570704 | 102.5 | 97.12 | 0 | 0 | 0 | 9.79 | 0 | 0 | 0 | 9.92 | 1 | 1 | 1 | 0 | 0 | 0 | 1 | 0 | 0 | 102.5 | 0 | 1 | -1 | 0 | 0 |  | 0 | 0 | 0 | 0 | 0 | 0 | 0 | 0 | 0 | 0 | 0 | 0 | 0 | 0 | 0 | 0 | 0 | 0 | 0 | 0 | 0 | 0 |  | 0 | 0 | 194.75 | 97.12 | 9.79 | 9.92 | 1003.48 | 0 | 18914.12 | 0 | 0 | 0 | 18914.12 | 0 | 0 | 0
257 | 92854092 | 92855751 | 49510767 | 70 | 1 | 1 | 1 | 1-100-42 |  | Затраты труда рабочих (Средний разряд - 4,2) | 1191 | 1013 | чел.-ч. | чел.-ч. | 1 | 0 | -1936699058 | 0.69 | 0 | 0 | 0 | 444.91 | 0 | 0 | 0 | 9.92 | 1 | 1 | 1 | 44.85 | 4 | 0 | 1 | 1 | 0 | 0 | 0.69 | 1 | 2 | 92855759 | 1 | 0 | 581 | 0 | 0 | 0 | 0 | 0 | 0 | 0 | 0 | 0 | 0 | 0 | 0 | 0 | 0 | 0 | 0 | 0 | 0 | 0 | 0 | 0 | 0 | 2870.35 | 6.4515 | 0 | 6.4515 | 444.91 | 9.92 | 44.85 | 6.84 | 0 | 0 | 0 | 0 | 2870.34 | 2870.34 | 0 | 0 | 0
257 | 92854092 | 92855751 | 49673658 | 1 | 1 | 1 | 2 | 91.17.04-042 | ФСЭМ-2001, 91.17.04-042 , приказ Минстроя России № 876/пр от 26.12.2019 | Аппараты для газовой сварки и резки | 1367 | 1011 | маш.-ч. | маш.-ч. | 1 | 0 | 2077867240 | 0.06 | 0 | 18.86 | 0 | 0 | 0 | 1.2 | 0 | 0 | 1 | 15.72 | 44.85 | 1 | 4 | 0 | 1 | 1 | 0 | 0 | 0.06 | 0 | 2 | 92855760 | 1 | 0 | 582 | 0 | 0 | 0 | 0 | 0 | 0 | 0 | 0 | 0 | 0 | 0 | 0 | 0 | 0 | 0 | 0 | 0 | 0 | 0 | 0 | 0 | 0 |  | 0 | 0 | 0.561 | 18.86 | 1.2 | 15.72 | 0.07 | 0 | 0 | 10.58 | 0 | 0 | 10.58 | 0 | 0 | 0
257 | 92854092 | 92855751 | 49673715 | 1 | 1 | 1 | 2 | 91.17.04-233 | ФСЭМ-2001, 91.17.04-233 , приказ Минстроя России № 876/пр от 26.12.2019 | Установки для сварки ручной дуговой (постоянного тока) | 1367 | 1011 | маш.-ч. | маш.-ч. | 1 | 0 | 829370094 | 0.18 | 0 | 127.33 | 0 | 0 | 0 | 8.1 | 0 | 0 | 1 | 15.72 | 44.85 | 1 | 4 | 0 | 1 | 1 | 0 | 0 | 0.18 | 0 | 2 | 92855761 | 1 | 0 | 583 | 0 | 0 | 0 | 0 | 0 | 0 | 0 | 0 | 0 | 0 | 0 | 0 | 0 | 0 | 0 | 0 | 0 | 0 | 0 | 0 | 0 | 0 |  | 0 | 0 | 1.683 | 127.33 | 8.1 | 15.72 | 1.46 | 0 | 0 | 214.3 | 0 | 0 | 214.3 | 0 | 0 | 0
257 | 92854092 | 92855751 | 49521602 | 1 | 1 | 1 | 3 | 01.3.02.08-0001 | ФССЦ-2001, 01.3.02.08-0001, приказ Минстроя России № 876/пр от 26.12.2019 | Кислород газообразный технический | 1339 | 1007 | м3 | м3 | 1 | 0 | -1761807714 | 0.0117 | 61.7 | 0 | 0 | 0 | 6.22 | 0 | 0 | 0 | 9.92 | 1 | 1 | 1 | 4 | 0 | 1 | 1 | 0 | 0 | 0.0117 | 0 | 2 | 92855762 | 1 | 0 | 584 | 0 | 0 | 0 | 0 | 0 | 0 | 0 | 0 | 0 | 0 | 0 | 0 | 0 | 0 | 0 | 0 | 0 | 0 | 0 | 0 | 0 | 0 |  | 0 | 0 | 0.1094 | 61.7 | 6.22 | 9.92 | 0.07 | 0 | 6.75 | 0 | 0 | 0 | 6.75 | 0 | 0 | 0
257 | 92854092 | 92855751 | 49521608 | 1 | 1 | 1 | 3 | 01.3.02.09-0022 | ФССЦ-2001, 01.3.02.09-0022, приказ Минстроя России № 876/пр от 26.12.2019 | Пропан-бутан смесь техническая | 1346 | 1009 | кг | кг | 1 | 0 | -2118006079 | 0.8066 | 60.41 | 0 | 0 | 0 | 6.09 | 0 | 0 | 0 | 9.92 | 1 | 1 | 1 | 4 | 0 | 1 | 1 | 0 | 0 | 0.8066 | 0 | 2 | 92855763 | 1 | 0 | 585 | 0 | 0 | 0 | 0 | 0 | 0 | 0 | 0 | 0 | 0 | 0 | 0 | 0 | 0 | 0 | 0 | 0 | 0 | 0 | 0 | 0 | 0 |  | 0 | 0 | 7.5417 | 60.41 | 6.09 | 9.92 | 4.91 | 0 | 455.59 | 0 | 0 | 0 | 455.59 | 0 | 0 | 0
257 | 92854092 | 92855751 | 49524295 | 1 | 1 | 1 | 3 | 01.7.11.07-0039 | ФССЦ-2001, 01.7.11.07-0039, приказ Минстроя России № 876/пр от 26.12.2019 | Электроды сварочные Э50, диаметр 4 мм | 1346 | 1009 | кг | кг | 1 | 0 | -1763980464 | 0.0373 | 111.3 | 0 | 0 | 0 | 11.22 | 0 | 0 | 0 | 9.92 | 1 | 1 | 1 | 4 | 0 | 1 | 1 | 0 | 0 | 0.0373 | 0 | 2 | 92855764 | 1 | 0 | 586 | 0 | 0 | 0 | 0 | 0 | 0 | 0 | 0 | 0 | 0 | 0 | 0 | 0 | 0 | 0 | 0 | 0 | 0 | 0 | 0 | 0 | 0 |  | 0 | 0 | 0.34875 | 111.3 | 11.22 | 9.92 | 0.42 | 0 | 38.82 | 0 | 0 | 0 | 38.82 | 0 | 0 | 0
257 | 92854092 | 92855751 | 49577871 | 1 | 1 | 1 | 3 | 23.3.06.04-0011 | ФССЦ-2001, 23.3.06.04-0011, приказ Минстроя России № 876/пр от 26.12.2019 | Трубы стальные сварные неоцинкованные водогазопроводные с резьбой, легкие, номинальный диаметр 50 мм, толщина стенки 3 мм | 1301 | 1003 | м | м | 1 | 0 | 1360063296 | 10 | 278.26 | 0 | 0 | 0 | 28.05 | 0 | 0 | 0 | 9.92 | 1 | 1 | 1 | 0 | 1 | 0 | 1 | 0 | 0 | 10 | 0 | 1 | -1 | 0 | 0 |  | 0 | 0 | 0 | 0 | 0 | 0 | 0 | 0 | 0 | 0 | 0 | 0 | 0 | 0 | 0 | 0 | 0 | 0 | 0 | 0 | 0 | 0 |  | 0 | 0 | 93.5 | 278.26 | 28.05 | 9.92 | 280.5 | 0 | 26017.31 | 0 | 0 | 0 | 26017.31 | 0 | 0 | 0
259 | 92854092 | 92855768 | 49510767 | 70 | 1 | 1 | 1 | 1-100-42 |  | Затраты труда рабочих (Средний разряд - 4,2) | 1191 | 1013 | чел.-ч. | чел.-ч. | 1 | 0 | -1936699058 | 0.92 | 0 | 0 | 0 | 444.91 | 0 | 0 | 0 | 9.92 | 1 | 1 | 1 | 44.85 | 4 | 0 | 1 | 1 | 0 | 0 | 0.92 | 1 | 2 | 92855776 | 1 | 0 | 589 | 0 | 0 | 0 | 0 | 0 | 0 | 0 | 0 | 0 | 0 | 0 | 0 | 0 | 0 | 0 | 0 | 0 | 0 | 0 | 0 | 0 | 0 | 397.04 | 0.8924 | 0 | 0.8924 | 444.91 | 9.92 | 44.85 | 9.13 | 0 | 0 | 0 | 0 | 397.04 | 397.04 | 0 | 0 | 0
259 | 92854092 | 92855768 | 49673658 | 1 | 1 | 1 | 2 | 91.17.04-042 | ФСЭМ-2001, 91.17.04-042 , приказ Минстроя России № 876/пр от 26.12.2019 | Аппараты для газовой сварки и резки | 1367 | 1011 | маш.-ч. | маш.-ч. | 1 | 0 | 2077867240 | 0.07 | 0 | 18.86 | 0 | 0 | 0 | 1.2 | 0 | 0 | 1 | 15.72 | 44.85 | 1 | 4 | 0 | 1 | 1 | 0 | 0 | 0.07 | 0 | 2 | 92855777 | 1 | 0 | 590 | 0 | 0 | 0 | 0 | 0 | 0 | 0 | 0 | 0 | 0 | 0 | 0 | 0 | 0 | 0 | 0 | 0 | 0 | 0 | 0 | 0 | 0 |  | 0 | 0 | 0.0679 | 18.86 | 1.2 | 15.72 | 0.08 | 0 | 0 | 1.28 | 0 | 0 | 1.28 | 0 | 0 | 0
259 | 92854092 | 92855768 | 49673715 | 1 | 1 | 1 | 2 | 91.17.04-233 | ФСЭМ-2001, 91.17.04-233 , приказ Минстроя России № 876/пр от 26.12.2019 | Установки для сварки ручной дуговой (постоянного тока) | 1367 | 1011 | маш.-ч. | маш.-ч. | 1 | 0 | 829370094 | 0.38 | 0 | 127.33 | 0 | 0 | 0 | 8.1 | 0 | 0 | 1 | 15.72 | 44.85 | 1 | 4 | 0 | 1 | 1 | 0 | 0 | 0.38 | 0 | 2 | 92855778 | 1 | 0 | 591 | 0 | 0 | 0 | 0 | 0 | 0 | 0 | 0 | 0 | 0 | 0 | 0 | 0 | 0 | 0 | 0 | 0 | 0 | 0 | 0 | 0 | 0 |  | 0 | 0 | 0.3686 | 127.33 | 8.1 | 15.72 | 3.08 | 0 | 0 | 46.93 | 0 | 0 | 46.93 | 0 | 0 | 0
259 | 92854092 | 92855768 | 49521602 | 1 | 1 | 1 | 3 | 01.3.02.08-0001 | ФССЦ-2001, 01.3.02.08-0001, приказ Минстроя России № 876/пр от 26.12.2019 | Кислород газообразный технический | 1339 | 1007 | м3 | м3 | 1 | 0 | -1761807714 | 0.0303 | 61.7 | 0 | 0 | 0 | 6.22 | 0 | 0 | 0 | 9.92 | 1 | 1 | 1 | 4 | 0 | 1 | 1 | 0 | 0 | 0.0303 | 0 | 2 | 92855779 | 1 | 0 | 592 | 0 | 0 | 0 | 0 | 0 | 0 | 0 | 0 | 0 | 0 | 0 | 0 | 0 | 0 | 0 | 0 | 0 | 0 | 0 | 0 | 0 | 0 |  | 0 | 0 | 0.029391 | 61.7 | 6.22 | 9.92 | 0.19 | 0 | 1.81 | 0 | 0 | 0 | 1.81 | 0 | 0 | 0
259 | 92854092 | 92855768 | 49521608 | 1 | 1 | 1 | 3 | 01.3.02.09-0022 | ФССЦ-2001, 01.3.02.09-0022, приказ Минстроя России № 876/пр от 26.12.2019 | Пропан-бутан смесь техническая | 1346 | 1009 | кг | кг | 1 | 0 | -2118006079 | 2.0819 | 60.41 | 0 | 0 | 0 | 6.09 | 0 | 0 | 0 | 9.92 | 1 | 1 | 1 | 4 | 0 | 1 | 1 | 0 | 0 | 2.0819 | 0 | 2 | 92855780 | 1 | 0 | 593 | 0 | 0 | 0 | 0 | 0 | 0 | 0 | 0 | 0 | 0 | 0 | 0 | 0 | 0 | 0 | 0 | 0 | 0 | 0 | 0 | 0 | 0 |  | 0 | 0 | 2.0194 | 60.41 | 6.09 | 9.92 | 12.68 | 0 | 121.99 | 0 | 0 | 0 | 121.99 | 0 | 0 | 0
259 | 92854092 | 92855768 | 49524295 | 1 | 1 | 1 | 3 | 01.7.11.07-0039 | ФССЦ-2001, 01.7.11.07-0039, приказ Минстроя России № 876/пр от 26.12.2019 | Электроды сварочные Э50, диаметр 4 мм | 1346 | 1009 | кг | кг | 1 | 0 | -1763980464 | 0.0598 | 111.3 | 0 | 0 | 0 | 11.22 | 0 | 0 | 0 | 9.92 | 1 | 1 | 1 | 4 | 0 | 1 | 1 | 0 | 0 | 0.0598 | 0 | 2 | 92855781 | 1 | 0 | 594 | 0 | 0 | 0 | 0 | 0 | 0 | 0 | 0 | 0 | 0 | 0 | 0 | 0 | 0 | 0 | 0 | 0 | 0 | 0 | 0 | 0 | 0 |  | 0 | 0 | 0.058006 | 111.3 | 11.22 | 9.92 | 0.67 | 0 | 6.46 | 0 | 0 | 0 | 6.46 | 0 | 0 | 0
259 | 92854092 | 92855768 | 49577873 | 1 | 1 | 1 | 3 | 23.3.06.04-0013 | ФССЦ-2001, 23.3.06.04-0013, приказ Минстроя России № 876/пр от 26.12.2019 | Трубы стальные сварные неоцинкованные водогазопроводные с резьбой, легкие, номинальный диаметр 80 мм, толщина стенки 3,5 мм | 1301 | 1003 | м | м | 1 | 0 | 1140433797 | 10 | 520.11 | 0 | 0 | 0 | 52.43 | 0 | 0 | 0 | 9.92 | 1 | 1 | 1 | 0 | 1 | 0 | 1 | 0 | 0 | 10 | 0 | 1 | -1 | 0 | 0 |  | 0 | 0 | 0 | 0 | 0 | 0 | 0 | 0 | 0 | 0 | 0 | 0 | 0 | 0 | 0 | 0 | 0 | 0 | 0 | 0 | 0 | 0 |  | 0 | 0 | 9.7 | 520.11 | 52.43 | 9.92 | 524.3 | 0 | 5045.07 | 0 | 0 | 0 | 5045.07 | 0 | 0 | 0
326 | 92854092 | 92855785 | 49510775 | 70 | 1 | 1 | 1 | 1-100-45 |  | Затраты труда рабочих (Средний разряд - 4,5) | 1191 | 1013 | чел.-ч. | чел.-ч. | 1 | 0 | 1318719038 | 158.23 | 0 | 0 | 0 | 464.2 | 0 | 0 | 0 | 10.35 | 1 | 1 | 1 | 44.85 | 4 | 0 | 1 | 1 | 0 | 0 | 158.23 | 1 | 2 | 92855795 | 1 | 0 | 597 | 0 | 0 | 0 | 0 | 0 | 0 | 0 | 0 | 0 | 0 | 0 | 0 | 0 | 0 | 0 | 0 | 0 | 0 | 0 | 0 | 0 | 0 | 22034.99 | 47.469 | 0 | 47.469 | 464.2 | 10.35 | 44.85 | 1637.68 | 0 | 0 | 0 | 0 | 22035.11 | 22035.11 | 0 | 0 | 0
326 | 92854092 | 92855785 | 49510905 | 70 | 1 | 1 | 1 | 4-100-00 |  | Затраты труда машинистов | 1191 | 1013 | чел.-ч. | чел.-ч. | 1 | 0 | -1417349443 | 1.41 | 0 | 0 | 0 | 0 | 0 | 0 | 0 | 0 | 1 | 1 | 44.85 | 1 | 4 | 0 | 1 | 1 | 0 | 0 | 1.41 | 2 | 2 | 92855796 | 1 | 0 | 598 | 0 | 0 | 0 | 0 | 0 | 0 | 0 | 0 | 0 | 0 | 0 | 0 | 0 | 0 | 0 | 0 | 0 | 0 | 0 | 0 | 0 | 0 |  | 0 | 0 | 0.423 | 0 | 0 | 1 | 0 | 0 | 0 | 0 | 0 | 0 | 0 | 0 | 0 | 0
326 | 92854092 | 92855785 | 49673503 | 1 | 1 | 1 | 2 | 91.14.02-001 | ФСЭМ-2001, 91.14.02-001 , приказ Минстроя России № 876/пр от 26.12.2019 | Автомобили бортовые, грузоподъемность до 5 т | 1367 | 1011 | маш.-ч. | маш.-ч. | 1 | 0 | 509054691 | 1.41 | 0 | 1032.96 | 520.26 | 0 | 0 | 65.71 | 11.6 | 0 | 1 | 15.72 | 44.85 | 1 | 4 | 0 | 1 | 1 | 0 | 0 | 1.41 | 0 | 2 | 92855797 | 1 | 0 | 599 | 0 | 0 | 0 | 0 | 0 | 0 | 0 | 0 | 0 | 0 | 0 | 0 | 0 | 0 | 0 | 0 | 0 | 0 | 0 | 0 | 0 | 0 |  | 0 | 0 | 0.423 | 1032.96 | 65.71 | 15.72 | 92.65 | 16.36 | 0 | 436.94 | 220.07 | 0 | 436.94 | 0 | 0 | 0
326 | 92854092 | 92855785 | 49673733 | 1 | 1 | 1 | 2 | 91.18.01-011 | ФСЭМ-2001, 91.18.01-011 , приказ Минстроя России № 876/пр от 26.12.2019 | Компрессоры передвижные с электродвигателем давление 600 кПа (6 ат), производительность 0,5 м3/мин | 1367 | 1011 | маш.-ч. | маш.-ч. | 1 | 0 | -1328751058 | 118.97 | 0 | 58.16 | 0 | 0 | 0 | 3.7 | 0 | 0 | 1 | 15.72 | 44.85 | 1 | 4 | 0 | 1 | 1 | 0 | 0 | 118.97 | 0 | 2 | 92855798 | 1 | 0 | 600 | 0 | 0 | 0 | 0 | 0 | 0 | 0 | 0 | 0 | 0 | 0 | 0 | 0 | 0 | 0 | 0 | 0 | 0 | 0 | 0 | 0 | 0 |  | 0 | 0 | 35.691 | 58.16 | 3.7 | 15.72 | 440.19 | 0 | 0 | 2075.79 | 0 | 0 | 2075.79 | 0 | 0 | 0
326 | 92854092 | 92855785 | 49674146 | 1 | 1 | 1 | 2 | 91.21.01-016 | ФСЭМ-2001, 91.21.01-016 , приказ Минстроя России № 876/пр от 26.12.2019 | Агрегаты шпатлево-окрасочные | 1367 | 1011 | маш.-ч. | маш.-ч. | 1 | 0 | 316008196 | 118.97 | 0 | 42.44 | 0 | 0 | 0 | 2.7 | 0 | 0 | 1 | 15.72 | 44.85 | 1 | 4 | 0 | 1 | 1 | 0 | 0 | 118.97 | 0 | 2 | 92855799 | 1 | 0 | 601 | 0 | 0 | 0 | 0 | 0 | 0 | 0 | 0 | 0 | 0 | 0 | 0 | 0 | 0 | 0 | 0 | 0 | 0 | 0 | 0 | 0 | 0 |  | 0 | 0 | 35.691 | 42.44 | 2.7 | 15.72 | 321.22 | 0 | 0 | 1514.73 | 0 | 0 | 1514.73 | 0 | 0 | 0
326 | 92854092 | 92855785 | 49523203 | 1 | 1 | 1 | 3 | 01.7.03.01-0001 | ФССЦ-2001, 01.7.03.01-0001, приказ Минстроя России № 876/пр от 26.12.2019 | Вода | 1339 | 1007 | м3 | м3 | 1 | 0 | -143474561 | 0.01 | 24.2 | 0 | 0 | 0 | 2.44 | 0 | 0 | 0 | 9.92 | 1 | 1 | 1 | 4 | 0 | 1 | 1 | 0 | 0 | 0.01 | 0 | 2 | 92855800 | 1 | 0 | 602 | 0 | 0 | 0 | 0 | 0 | 0 | 0 | 0 | 0 | 0 | 0 | 0 | 0 | 0 | 0 | 0 | 0 | 0 | 0 | 0 | 0 | 0 |  | 0 | 0 | 0.003 | 24.2 | 2.44 | 9.92 | 0.02 | 0 | 0.07 | 0 | 0 | 0 | 0.07 | 0 | 0 | 0
326 | 92854092 | 92855785 | 49554981 | 1 | 1 | 1 | 3 | 14.5.01.06-0103 | ФССЦ-2001, 14.5.01.06-0103, приказ Минстроя России № 876/пр от 26.12.2019 | Герметик эластомерный химически стойкий для швов MasterSeal NP 474 (MASTERFLEX 474) (600 мл) (Противопожарный силиконовый герметик Hilti СР601S, 0,31л) | 1371 | 1013 | ШТ | ШТ | 1 | 0 | -478174456 | 240 | 819 | 0 | 0 | 0 | 82.56 | 0 | 0 | 0 | 9.92 | 1 | 1 | 1 | 0 | 0 | 0 | 0 | 0 | 0 | 240 | 0 | 1 | -1 | 0 | 0 |  | 0 | 0 | 0 | 0 | 0 | 0 | 0 | 0 | 0 | 0 | 0 | 0 | 0 | 0 | 0 | 0 | 0 | 0 | 0 | 0 | 0 | 0 |  | 0 | 0 | 72 | 819 | 82.56 | 9.92 | 19814.4 | 0 | 58968 | 0 | 0 | 0 | 58968 | 0 | 0 | 0
326 | 92854092 | 92855785 | 49554983 | 1 | 1 | 1 | 3 | 14.5.01.06-0105 | ФССЦ-2001, 14.5.01.06-0105, приказ Минстроя России № 876/пр от 26.12.2019 | Герметик Эмфимастика PU-15 (600 мл) (Противопожарная терморасширяющаяся мастика HILTI CP611A (емкостью 0,31 л) | 1371 | 1013 | ШТ | ШТ | 1 | 0 | 767128131 | 380 | 498.78 | 0 | 0 | 0 | 50.28 | 0 | 0 | 0 | 9.92 | 1 | 1 | 1 | 0 | 0 | 0 | 0 | 0 | 0 | 380 | 0 | 1 | -1 | 0 | 0 |  | 0 | 0 | 0 | 0 | 0 | 0 | 0 | 0 | 0 | 0 | 0 | 0 | 0 | 0 | 0 | 0 | 0 | 0 | 0 | 0 | 0 | 0 |  | 0 | 0 | 114 | 498.78 | 50.28 | 9.92 | 19106.4 | 0 | 56860.92 | 0 | 0 | 0 | 56860.92 | 0 | 0 | 0
326 | 92854092 | 92855785 | 49555060 | 1 | 1 | 1 | 3 | 14.5.01.10-0029 | ФССЦ-2001, 14.5.01.10-0029, приказ Минстроя России № 876/пр от 26.12.2019 | Пена монтажная полиуретановая противопожарная однокомпонентная модифицированная для заполнения, уплотнения, утепления, изоляции и соединения швов и стыков в местах с повышенными требованиями пожарной безопасности (0,88 л) | 1371 | 1013 | ШТ | ШТ | 1 | 0 | -316799092 | 26.6667 | 1092.29 | 0 | 0 | 0 | 110.11 | 0 | 0 | 0 | 9.92 | 1 | 1 | 1 | 0 | 0 | 0 | 1 | 0 | 0 | 26.6667 | 0 | 1 | -1 | 0 | 0 |  | 0 | 0 | 0 | 0 | 0 | 0 | 0 | 0 | 0 | 0 | 0 | 0 | 0 | 0 | 0 | 0 | 0 | 0 | 0 | 0 | 0 | 0 |  | 0 | 0 | 8 | 1092.29 | 110.11 | 9.92 | 2936.27 | 0 | 8738.32 | 0 | 0 | 0 | 8738.32 | 0 | 0 | 0
330 | 92854092 | 92855805 | 48043889 | 68 | 1 | 1 | 1 | 1-100-42 |  | Затраты труда рабочих (Средний разряд - 4,2) | 1191 | 1013 | чел.-ч. | чел.-ч. | 1 | 0 | -1936699058 | 2.2 | 0 | 0 | 0 | 444.91 | 0 | 0 | 0 | 9.92 | 1 | 1 | 1 | 44.85 | 4 | 0 | 1 | 0 | 0 | 0 | 2.2 | 1 | 2 | 92855821 | 1 | 0 | 604 | 0 | 0 | 0 | 0 | 0 | 0 | 0 | 0 | 0 | 0 | 0 | 0 | 0 | 0 | 0 | 0 | 0 | 0 | 0 | 0 | 0 | 0 | 315273.54 | 708.62 | 0 | 708.62 | 444.91 | 9.92 | 44.85 | 21.82 | 0 | 0 | 0 | 0 | 315272.12 | 315272.12 | 0 | 0 | 0
330 | 92854092 | 92855805 | 48044033 | 68 | 1 | 1 | 1 | 4-100-00 |  | Затраты труда машинистов | 1191 | 1013 | чел.-ч. | чел.-ч. | 1 | 0 | -1417349443 | 0.25 | 0 | 0 | 0 | 0 | 0 | 0 | 0 | 0 | 1 | 1 | 44.85 | 1 | 4 | 0 | 1 | 0 | 0 | 0 | 0.25 | 2 | 2 | 92855822 | 1 | 0 | 605 | 0 | 0 | 0 | 0 | 0 | 0 | 0 | 0 | 0 | 0 | 0 | 0 | 0 | 0 | 0 | 0 | 0 | 0 | 0 | 0 | 0 | 0 |  | 0 | 0 | 80.525 | 0 | 0 | 1 | 0 | 0 | 0 | 0 | 0 | 0 | 0 | 0 | 0 | 0
330 | 92854092 | 92855805 | 48206504 | 1 | 1 | 1 | 2 | 91.14.02-001 | ФСЭМ-2001, 91.14.02-001 , приказ Минстроя России № 876/пр от 26.12.2019 | Автомобили бортовые, грузоподъемность до 5 т | 1367 | 1011 | маш.-ч. | маш.-ч. | 1 | 0 | 2001246382 | 0.25 | 0 | 1032.96 | 520.26 | 0 | 0 | 65.71 | 11.6 | 0 | 1 | 15.72 | 44.85 | 1 | 4 | 0 | 1 | 0 | 0 | 0 | 0.25 | 0 | 2 | 92855823 | 1 | 0 | 606 | 0 | 0 | 0 | 0 | 0 | 0 | 0 | 0 | 0 | 0 | 0 | 0 | 0 | 0 | 0 | 0 | 0 | 0 | 0 | 0 | 0 | 0 |  | 0 | 0 | 80.525 | 1032.96 | 65.71 | 15.72 | 16.43 | 2.9 | 0 | 83179.1 | 41893.94 | 0 | 83179.1 | 0 | 0 | 0
330 | 92854092 | 92855805 | 48207356 | 1 | 1 | 1 | 2 | 91.21.22-443 | ФСЭМ-2001, 91.21.22-443 , приказ Минстроя России № 876/пр от 26.12.2019 | Установки для изготовления бандажей, диафрагм, пряжек | 1367 | 1011 | маш.-ч. | маш.-ч. | 1 | 0 | 1859932413 | 0.39 | 0 | 33.96 | 0 | 0 | 0 | 2.16 | 0 | 0 | 1 | 15.72 | 44.85 | 1 | 4 | 0 | 1 | 0 | 0 | 0 | 0.39 | 0 | 2 | 92855824 | 1 | 0 | 607 | 0 | 0 | 0 | 0 | 0 | 0 | 0 | 0 | 0 | 0 | 0 | 0 | 0 | 0 | 0 | 0 | 0 | 0 | 0 | 0 | 0 | 0 |  | 0 | 0 | 125.619 | 33.96 | 2.16 | 15.72 | 0.84 | 0 | 0 | 4266.02 | 0 | 0 | 4266.02 | 0 | 0 | 0
330 | 92854092 | 92855805 | 49523581 | 1 | 1 | 1 | 3 | 01.7.06.14-0036 | ФССЦ-2001, 01.7.06.14-0036, приказ Минстроя России № 876/пр от 26.12.2019 | Лента самоклеящаяся термоизоляционная на основе вспененного каучука для герметизации стыков рулонной теплоизоляции, 3x50 мм | 1301 | 1003 | м | м | 1 | 0 | -2092502019 | 15 | 29.76 | 0 | 0 | 0 | 3 | 0 | 0 | 0 | 9.92 | 1 | 1 | 1 | 4 | 0 | 1 | 1 | 0 | 0 | 15 | 0 | 2 | 92855825 | 1 | 0 | 608 | 0 | 0 | 0 | 0 | 0 | 0 | 0 | 0 | 0 | 0 | 0 | 0 | 0 | 0 | 0 | 0 | 0 | 0 | 0 | 0 | 0 | 0 |  | 0 | 0 | 4831.5 | 29.76 | 3 | 9.92 | 45 | 0 | 143785.44 | 0 | 0 | 0 | 143785.44 | 0 | 0 | 0
330 | 92854092 | 92855805 | 49544628 | 1 | 1 | 1 | 3 | 10.1.02.02-0101 | ФССЦ-2001, 10.1.02.02-0101, приказ Минстроя России № 876/пр от 26.12.2019 | Листы алюминиевые, марка АД1Н, толщина 0,5 мм | 1346 | 1009 | кг | кг | 1 | 0 | 1143517314 | 0.033 | 597.48 | 0 | 0 | 0 | 60.23 | 0 | 0 | 0 | 9.92 | 1 | 1 | 1 | 4 | 0 | 1 | 1 | 0 | 0 | 0.033 | 0 | 2 | 92855826 | 1 | 0 | 609 | 0 | 0 | 0 | 0 | 0 | 0 | 0 | 0 | 0 | 0 | 0 | 0 | 0 | 0 | 0 | 0 | 0 | 0 | 0 | 0 | 0 | 0 |  | 0 | 0 | 10.6293 | 597.48 | 60.23 | 9.92 | 1.99 | 0 | 6350.79 | 0 | 0 | 0 | 6350.79 | 0 | 0 | 0
330 | 92854092 | 92855805 | 49549543 | 1 | 1 | 1 | 3 | 12.2.01.01-0021 | ФССЦ-2001, 12.2.01.01-0021, приказ Минстроя России № 876/пр от 26.12.2019 | Клипсы (зажимы) | 1425 | 1013 | 100 ШТ | 100 ШТ | 1 | 0 | -306375614 | 0.3 | 972.16 | 0 | 0 | 0 | 98 | 0 | 0 | 0 | 9.92 | 1 | 1 | 1 | 4 | 0 | 1 | 1 | 0 | 0 | 0.3 | 0 | 2 | 92855827 | 1 | 0 | 610 | 0 | 0 | 0 | 0 | 0 | 0 | 0 | 0 | 0 | 0 | 0 | 0 | 0 | 0 | 0 | 0 | 0 | 0 | 0 | 0 | 0 | 0 |  | 0 | 0 | 96.63 | 972.16 | 98 | 9.92 | 29.4 | 0 | 93939.82 | 0 | 0 | 0 | 93939.82 | 0 | 0 | 0
330 | 92854092 | 92855805 | 49550859 | 1 | 1 | 1 | 3 | 12.2.07.05-0033 | ФССЦ-2001, 12.2.07.05-0033, приказ Минстроя России № 876/пр от 26.12.2019 | Трубки теплоизоляционные из пенополиэтилена, диаметр 22 мм, толщина 13 мм | 1308 | 1003 | 100 м | 100 м | 100 | 0 | -1600104814 | 0.00064887 | 4062.54 | 0 | 0 | 0 | 409.53 | 0 | 0 | 0 | 9.92 | 1 | 1 | 1 | 0 | 0 | 0 | 1 | 0 | 0 | 0.00064887 | 0 | 1 | -1 | 0 | 0 |  | 0 | 0 | 0 | 0 | 0 | 0 | 0 | 0 | 0 | 0 | 0 | 0 | 0 | 0 | 0 | 0 | 0 | 0 | 0 | 0 | 0 | 0 |  | 0 | 0 | 0.209 | 4062.54 | 409.53 | 9.92 | 0.27 | 0 | 849.07 | 0 | 0 | 0 | 849.07 | 0 | 0 | 0
330 | 92854092 | 92855805 | 49550867 | 1 | 1 | 1 | 3 | 12.2.07.05-0041 | ФССЦ-2001, 12.2.07.05-0041, приказ Минстроя России № 876/пр от 26.12.2019 | Трубки теплоизоляционные из пенополиэтилена, диаметр 28 мм, толщина 13 мм | 1308 | 1003 | 100 м | 100 м | 100 | 0 | -616891683 | 0.09289 | 4578.97 | 0 | 0 | 0 | 461.59 | 0 | 0 | 0 | 9.92 | 1 | 1 | 1 | 0 | 0 | 0 | 1 | 0 | 0 | 0.09289 | 0 | 1 | -1 | 0 | 0 |  | 0 | 0 | 0 | 0 | 0 | 0 | 0 | 0 | 0 | 0 | 0 | 0 | 0 | 0 | 0 | 0 | 0 | 0 | 0 | 0 | 0 | 0 |  | 0 | 0 | 29.92 | 4578.97 | 461.59 | 9.92 | 42.88 | 0 | 137002.78 | 0 | 0 | 0 | 137002.78 | 0 | 0 | 0
330 | 92854092 | 92855805 | 49550875 | 1 | 1 | 1 | 3 | 12.2.07.05-0049 | ФССЦ-2001, 12.2.07.05-0049, приказ Минстроя России № 876/пр от 26.12.2019 | Трубки теплоизоляционные из пенополиэтилена, диаметр 35 мм, толщина 13 мм | 1308 | 1003 | 100 м | 100 м | 100 | 0 | 1345626687 | 0.0020491 | 5537.44 | 0 | 0 | 0 | 558.21 | 0 | 0 | 0 | 9.92 | 1 | 1 | 1 | 0 | 0 | 0 | 1 | 0 | 0 | 0.0020491 | 0 | 1 | -1 | 0 | 0 |  | 0 | 0 | 0 | 0 | 0 | 0 | 0 | 0 | 0 | 0 | 0 | 0 | 0 | 0 | 0 | 0 | 0 | 0 | 0 | 0 | 0 | 0 |  | 0 | 0 | 0.66 | 5537.44 | 558.21 | 9.92 | 1.14 | 0 | 3654.71 | 0 | 0 | 0 | 3654.71 | 0 | 0 | 0
330 | 92854092 | 92855805 | 49550878 | 1 | 1 | 1 | 3 | 12.2.07.05-0052 | ФССЦ-2001, 12.2.07.05-0052, приказ Минстроя России № 876/пр от 26.12.2019 | Трубки теплоизоляционные из пенополиэтилена, диаметр 42 мм, толщина 13 мм | 1308 | 1003 | 100 м | 100 м | 100 | 0 | 950237320 | 0.0044396 | 7238.82 | 0 | 0 | 0 | 729.72 | 0 | 0 | 0 | 9.92 | 1 | 1 | 1 | 0 | 0 | 0 | 1 | 0 | 0 | 0.0044396 | 0 | 1 | -1 | 0 | 0 |  | 0 | 0 | 0 | 0 | 0 | 0 | 0 | 0 | 0 | 0 | 0 | 0 | 0 | 0 | 0 | 0 | 0 | 0 | 0 | 0 | 0 | 0 |  | 0 | 0 | 1.43 | 7238.82 | 729.72 | 9.92 | 3.24 | 0 | 10351.51 | 0 | 0 | 0 | 10351.51 | 0 | 0 | 0
330 | 92854092 | 92855805 | 49550884 | 1 | 1 | 1 | 3 | 12.2.07.05-0058 | ФССЦ-2001, 12.2.07.05-0058, приказ Минстроя России № 876/пр от 26.12.2019 | Трубки теплоизоляционные из пенополиэтилена, диаметр 48 мм, толщина 13 мм | 1308 | 1003 | 100 м | 100 м | 100 | 0 | 938831660 | 0.0021174 | 8574.55 | 0 | 0 | 0 | 864.37 | 0 | 0 | 0 | 9.92 | 1 | 1 | 1 | 0 | 0 | 0 | 1 | 0 | 0 | 0.0021174 | 0 | 1 | -1 | 0 | 0 |  | 0 | 0 | 0 | 0 | 0 | 0 | 0 | 0 | 0 | 0 | 0 | 0 | 0 | 0 | 0 | 0 | 0 | 0 | 0 | 0 | 0 | 0 |  | 0 | 0 | 0.682 | 8574.55 | 864.37 | 9.92 | 1.83 | 0 | 5847.84 | 0 | 0 | 0 | 5847.84 | 0 | 0 | 0
330 | 92854092 | 92855805 | 49550893 | 1 | 1 | 1 | 3 | 12.2.07.05-0067 | ФССЦ-2001, 12.2.07.05-0067, приказ Минстроя России № 876/пр от 26.12.2019 | Трубки теплоизоляционные из пенополиэтилена, диаметр 60 мм, толщина 13 мм | 1308 | 1003 | 100 м | 100 м | 100 | 0 | -1783010671 | 0.0078547 | 10936.6 | 0 | 0 | 0 | 1102.48 | 0 | 0 | 0 | 9.92 | 1 | 1 | 1 | 0 | 0 | 0 | 1 | 0 | 0 | 0.0078547 | 0 | 1 | -1 | 0 | 0 |  | 0 | 0 | 0 | 0 | 0 | 0 | 0 | 0 | 0 | 0 | 0 | 0 | 0 | 0 | 0 | 0 | 0 | 0 | 0 | 0 | 0 | 0 |  | 0 | 0 | 2.53 | 10936.6 | 1102.48 | 9.92 | 8.66 | 0 | 27669.6 | 0 | 0 | 0 | 27669.6 | 0 | 0 | 0
330 | 92854092 | 92855805 | 49553409 | 1 | 1 | 1 | 3 | 14.1.04.01-0001 | ФССЦ-2001, 14.1.04.01-0001, приказ Минстроя России № 876/пр от 26.12.2019 | Клей на основе вспененного синтетического каучука для склеивания изоляционных материалов | 1296 | 1002 | л | л | 1 | 0 | -1609399419 | 0.143 | 650.55 | 0 | 0 | 0 | 65.58 | 0 | 0 | 0 | 9.92 | 1 | 1 | 1 | 4 | 0 | 1 | 1 | 0 | 0 | 0.143 | 0 | 2 | 92855829 | 1 | 0 | 612 | 0 | 0 | 0 | 0 | 0 | 0 | 0 | 0 | 0 | 0 | 0 | 0 | 0 | 0 | 0 | 0 | 0 | 0 | 0 | 0 | 0 | 0 |  | 0 | 0 | 46.0603 | 650.55 | 65.58 | 9.92 | 9.38 | 0 | 29964.53 | 0 | 0 | 0 | 29964.53 | 0 | 0 | 0
330 | 92854092 | 92855805 | 49555331 | 1 | 1 | 1 | 3 | 14.5.09.05-0103 | ФССЦ-2001, 14.5.09.05-0103, приказ Минстроя России № 876/пр от 26.12.2019 | Очиститель клея | 1296 | 1002 | л | л | 1 | 0 | 1828367933 | 0.02 | 1989.75 | 0 | 0 | 0 | 200.58 | 0 | 0 | 0 | 9.92 | 1 | 1 | 1 | 4 | 0 | 1 | 1 | 0 | 0 | 0.02 | 0 | 2 | 92855831 | 1 | 0 | 614 | 0 | 0 | 0 | 0 | 0 | 0 | 0 | 0 | 0 | 0 | 0 | 0 | 0 | 0 | 0 | 0 | 0 | 0 | 0 | 0 | 0 | 0 |  | 0 | 0 | 6.442 | 1989.75 | 200.58 | 9.92 | 4.01 | 0 | 12817.97 | 0 | 0 | 0 | 12817.97 | 0 | 0 | 0
337 | 92854092 | 92855838 | 49510779 | 70 | 1 | 1 | 1 | 1-100-47 |  | Затраты труда рабочих (Средний разряд - 4,7) | 1191 | 1013 | чел.-ч. | чел.-ч. | 1 | 0 | -981676222 | 5.31 | 0 | 0 | 0 | 477.65 | 0 | 0 | 0 | 10.65 | 1 | 1 | 1 | 44.85 | 4 | 0 | 1 | 1 | 0 | 0 | 5.31 | 1 | 2 | 92855847 | 1 | 0 | 615 | 0 | 0 | 0 | 0 | 0 | 0 | 0 | 0 | 0 | 0 | 0 | 0 | 0 | 0 | 0 | 0 | 0 | 0 | 0 | 0 | 0 | 0 | 1397.52 | 2.9258 | 0 | 2.9258 | 477.65 | 10.65 | 44.85 | 56.55 | 0 | 0 | 0 | 0 | 1397.51 | 1397.51 | 0 | 0 | 0
337 | 92854092 | 92855838 | 49510905 | 70 | 1 | 1 | 1 | 4-100-00 |  | Затраты труда машинистов | 1191 | 1013 | чел.-ч. | чел.-ч. | 1 | 0 | -1417349443 | 0.02 | 0 | 0 | 0 | 0 | 0 | 0 | 0 | 0 | 1 | 1 | 44.85 | 1 | 4 | 0 | 1 | 1 | 0 | 0 | 0.02 | 2 | 2 | 92855848 | 1 | 0 | 616 | 0 | 0 | 0 | 0 | 0 | 0 | 0 | 0 | 0 | 0 | 0 | 0 | 0 | 0 | 0 | 0 | 0 | 0 | 0 | 0 | 0 | 0 |  | 0 | 0 | 0.01102 | 0 | 0 | 1 | 0 | 0 | 0 | 0 | 0 | 0 | 0 | 0 | 0 | 0
337 | 92854092 | 92855838 | 49672708 | 1 | 1 | 1 | 2 | 91.06.03-060 | ФСЭМ-2001, 91.06.03-060 , приказ Минстроя России № 876/пр от 26.12.2019 | Лебедки электрические тяговым усилием до 5,79 кН (0,59 т) | 1367 | 1011 | маш.-ч. | маш.-ч. | 1 | 0 | 208619310 | 0.01 | 0 | 26.72 | 0 | 0 | 0 | 1.7 | 0 | 0 | 1 | 15.72 | 44.85 | 1 | 4 | 0 | 1 | 1 | 0 | 0 | 0.01 | 0 | 2 | 92855849 | 1 | 0 | 617 | 0 | 0 | 0 | 0 | 0 | 0 | 0 | 0 | 0 | 0 | 0 | 0 | 0 | 0 | 0 | 0 | 0 | 0 | 0 | 0 | 0 | 0 |  | 0 | 0 | 0.00551 | 26.72 | 1.7 | 15.72 | 0.02 | 0 | 0 | 0.15 | 0 | 0 | 0.15 | 0 | 0 | 0
337 | 92854092 | 92855838 | 49672727 | 1 | 1 | 1 | 2 | 91.06.05-011 | ФСЭМ-2001, 91.06.05-011 , приказ Минстроя России № 876/пр от 26.12.2019 | Погрузчики, грузоподъемность 5 т | 1367 | 1011 | маш.-ч. | маш.-ч. | 1 | 0 | -896236776 | 0.01 | 0 | 1414.64 | 451.19 | 0 | 0 | 89.99 | 10.06 | 0 | 1 | 15.72 | 44.85 | 1 | 4 | 0 | 1 | 1 | 0 | 0 | 0.01 | 0 | 2 | 92855850 | 1 | 0 | 618 | 0 | 0 | 0 | 0 | 0 | 0 | 0 | 0 | 0 | 0 | 0 | 0 | 0 | 0 | 0 | 0 | 0 | 0 | 0 | 0 | 0 | 0 |  | 0 | 0 | 0.00551 | 1414.64 | 89.99 | 15.72 | 0.9 | 0.1 | 0 | 7.79 | 2.49 | 0 | 7.79 | 0 | 0 | 0
337 | 92854092 | 92855838 | 49673503 | 1 | 1 | 1 | 2 | 91.14.02-001 | ФСЭМ-2001, 91.14.02-001 , приказ Минстроя России № 876/пр от 26.12.2019 | Автомобили бортовые, грузоподъемность до 5 т | 1367 | 1011 | маш.-ч. | маш.-ч. | 1 | 0 | 509054691 | 0.01 | 0 | 1032.96 | 520.26 | 0 | 0 | 65.71 | 11.6 | 0 | 1 | 15.72 | 44.85 | 1 | 4 | 0 | 1 | 1 | 0 | 0 | 0.01 | 0 | 2 | 92855851 | 1 | 0 | 619 | 0 | 0 | 0 | 0 | 0 | 0 | 0 | 0 | 0 | 0 | 0 | 0 | 0 | 0 | 0 | 0 | 0 | 0 | 0 | 0 | 0 | 0 |  | 0 | 0 | 0.00551 | 1032.96 | 65.71 | 15.72 | 0.66 | 0.12 | 0 | 5.69 | 2.87 | 0 | 5.69 | 0 | 0 | 0
337 | 92854092 | 92855838 | 49674142 | 1 | 1 | 1 | 2 | 91.21.01-012 | ФСЭМ-2001, 91.21.01-012 , приказ Минстроя России № 876/пр от 26.12.2019 | Агрегаты окрасочные высокого давления для окраски поверхностей конструкций, мощность 1 кВт | 1367 | 1011 | маш.-ч. | маш.-ч. | 1 | 0 | -1745017968 | 1.12 | 0 | 107.21 | 0 | 0 | 0 | 6.82 | 0 | 0 | 1 | 15.72 | 44.85 | 1 | 4 | 0 | 1 | 1 | 0 | 0 | 1.12 | 0 | 2 | 92855852 | 1 | 0 | 620 | 0 | 0 | 0 | 0 | 0 | 0 | 0 | 0 | 0 | 0 | 0 | 0 | 0 | 0 | 0 | 0 | 0 | 0 | 0 | 0 | 0 | 0 |  | 0 | 0 | 0.61712 | 107.21 | 6.82 | 15.72 | 7.64 | 0 | 0 | 66.16 | 0 | 0 | 66.16 | 0 | 0 | 0
337 | 92854092 | 92855838 | 49554249 | 1 | 1 | 1 | 3 | 14.4.01.01-0003 | ФССЦ-2001, 14.4.01.01-0003, приказ Минстроя России № 876/пр от 26.12.2019 | Грунтовка ГФ-021 | 1348 | 1009 | т | т | 1000 | 0 | 264248573 | 0.009 | 154950.4 | 0 | 0 | 0 | 15620 | 0 | 0 | 0 | 9.92 | 1 | 1 | 1 | 4 | 0 | 1 | 1 | 0 | 0 | 0.009 | 0 | 2 | 92855853 | 1 | 0 | 621 | 0 | 0 | 0 | 0 | 0 | 0 | 0 | 0 | 0 | 0 | 0 | 0 | 0 | 0 | 0 | 0 | 0 | 0 | 0 | 0 | 0 | 0 |  | 0 | 0 | 0.004959 | 154950.4 | 15620 | 9.92 | 140.58 | 0 | 768.4 | 0 | 0 | 0 | 768.4 | 0 | 0 | 0
337 | 92854092 | 92855838 | 49555305 | 1 | 1 | 1 | 3 | 14.5.09.02-0002 | ФССЦ-2001, 14.5.09.02-0002, приказ Минстроя России № 876/пр от 26.12.2019 | Ксилол нефтяной, марка А | 1348 | 1009 | т | т | 1000 | 0 | 151166323 | 0.0015 | 75788.8 | 0 | 0 | 0 | 7640 | 0 | 0 | 0 | 9.92 | 1 | 1 | 1 | 4 | 0 | 1 | 1 | 0 | 0 | 0.0015 | 0 | 2 | 92855854 | 1 | 0 | 622 | 0 | 0 | 0 | 0 | 0 | 0 | 0 | 0 | 0 | 0 | 0 | 0 | 0 | 0 | 0 | 0 | 0 | 0 | 0 | 0 | 0 | 0 |  | 0 | 0 | 0.0008265 | 75788.8 | 7640 | 9.92 | 11.46 | 0 | 62.64 | 0 | 0 | 0 | 62.64 | 0 | 0 | 0
338 | 92854092 | 92855855 | 49510721 | 70 | 1 | 1 | 1 | 1-100-33 |  | Затраты труда рабочих (Средний разряд - 3,3) | 1191 | 1013 | чел.-ч. | чел.-ч. | 1 | 0 | -1759674247 | 64.6 | 0 | 0 | 0 | 397.37 | 0 | 0 | 0 | 8.86 | 1 | 1 | 1 | 44.85 | 4 | 0 | 1 | 1 | 0 | 0 | 64.6 | 1 | 2 | 92855863 | 1 | 0 | 623 | 0 | 0 | 0 | 0 | 0 | 0 | 0 | 0 | 0 | 0 | 0 | 0 | 0 | 0 | 0 | 0 | 0 | 0 | 0 | 0 | 0 | 0 | 12552.71 | 31.5894 | 0 | 31.5894 | 397.37 | 8.86 | 44.85 | 572.36 | 0 | 0 | 0 | 0 | 12552.68 | 12552.68 | 0 | 0 | 0
338 | 92854092 | 92855855 | 49510905 | 70 | 1 | 1 | 1 | 4-100-00 |  | Затраты труда машинистов | 1191 | 1013 | чел.-ч. | чел.-ч. | 1 | 0 | -1417349443 | 0.04 | 0 | 0 | 0 | 0 | 0 | 0 | 0 | 0 | 1 | 1 | 44.85 | 1 | 4 | 0 | 1 | 1 | 0 | 0 | 0.04 | 2 | 2 | 92855864 | 1 | 0 | 624 | 0 | 0 | 0 | 0 | 0 | 0 | 0 | 0 | 0 | 0 | 0 | 0 | 0 | 0 | 0 | 0 | 0 | 0 | 0 | 0 | 0 | 0 |  | 0 | 0 | 0.01956 | 0 | 0 | 1 | 0 | 0 | 0 | 0 | 0 | 0 | 0 | 0 | 0 | 0
338 | 92854092 | 92855855 | 49672767 | 1 | 1 | 1 | 2 | 91.06.06-048 | ФСЭМ-2001, 91.06.06-048 , приказ Минстроя России № 876/пр от 26.12.2019 | Подъемники одномачтовые, грузоподъемность до 500 кг, высота подъема 45 м | 1367 | 1011 | маш.-ч. | маш.-ч. | 1 | 0 | 1232162608 | 0.01 | 0 | 491.41 | 605.48 | 0 | 0 | 31.26 | 13.5 | 0 | 1 | 15.72 | 44.85 | 1 | 4 | 0 | 1 | 1 | 0 | 0 | 0.01 | 0 | 2 | 92855865 | 1 | 0 | 625 | 0 | 0 | 0 | 0 | 0 | 0 | 0 | 0 | 0 | 0 | 0 | 0 | 0 | 0 | 0 | 0 | 0 | 0 | 0 | 0 | 0 | 0 |  | 0 | 0 | 0.00489 | 491.41 | 31.26 | 15.72 | 0.31 | 0.14 | 0 | 2.4 | 2.96 | 0 | 2.4 | 0 | 0 | 0
338 | 92854092 | 92855855 | 49673503 | 1 | 1 | 1 | 2 | 91.14.02-001 | ФСЭМ-2001, 91.14.02-001 , приказ Минстроя России № 876/пр от 26.12.2019 | Автомобили бортовые, грузоподъемность до 5 т | 1367 | 1011 | маш.-ч. | маш.-ч. | 1 | 0 | 509054691 | 0.03 | 0 | 1032.96 | 520.26 | 0 | 0 | 65.71 | 11.6 | 0 | 1 | 15.72 | 44.85 | 1 | 4 | 0 | 1 | 1 | 0 | 0 | 0.03 | 0 | 2 | 92855866 | 1 | 0 | 626 | 0 | 0 | 0 | 0 | 0 | 0 | 0 | 0 | 0 | 0 | 0 | 0 | 0 | 0 | 0 | 0 | 0 | 0 | 0 | 0 | 0 | 0 |  | 0 | 0 | 0.01467 | 1032.96 | 65.71 | 15.72 | 1.97 | 0.35 | 0 | 15.15 | 7.63 | 0 | 15.15 | 0 | 0 | 0
338 | 92854092 | 92855855 | 49526680 | 1 | 1 | 1 | 3 | 01.7.20.08-0051 | ФССЦ-2001, 01.7.20.08-0051, приказ Минстроя России № 876/пр от 26.12.2019 | Ветошь | 1346 | 1009 | кг | кг | 1 | 0 | 1052716416 | 0.3 | 18.05 | 0 | 0 | 0 | 1.82 | 0 | 0 | 0 | 9.92 | 1 | 1 | 1 | 4 | 0 | 1 | 1 | 0 | 0 | 0.3 | 0 | 2 | 92855867 | 1 | 0 | 627 | 0 | 0 | 0 | 0 | 0 | 0 | 0 | 0 | 0 | 0 | 0 | 0 | 0 | 0 | 0 | 0 | 0 | 0 | 0 | 0 | 0 | 0 |  | 0 | 0 | 0.1467 | 18.05 | 1.82 | 9.92 | 0.55 | 0 | 2.65 | 0 | 0 | 0 | 2.65 | 0 | 0 | 0
338 | 92854092 | 92855855 | 49554861 | 1 | 1 | 1 | 3 | 14.4.04.11-0003 | ФССЦ-2001, 14.4.04.11-0003, приказ Минстроя России № 876/пр от 26.12.2019 | Эмаль ХС-119, серая | 1348 | 1009 | т | т | 1000 | 0 | -2008292136 | 0.0246 | 359813.48 | 0 | 0 | 0 | 36271.52 | 0 | 0 | 0 | 9.92 | 1 | 1 | 1 | 0 | 0 | 0 | 1 | 0 | 0 | 0.0246 | 0 | 1 | -1 | 0 | 0 |  | 0 | 0 | 0 | 0 | 0 | 0 | 0 | 0 | 0 | 0 | 0 | 0 | 0 | 0 | 0 | 0 | 0 | 0 | 0 | 0 | 0 | 0 |  | 0 | 0 | 0.012029 | 359813.48 | 36271.52 | 9.92 | 892.28 | 0 | 4328.34 | 0 | 0 | 0 | 4328.34 | 0 | 0 | 0
338 | 92854092 | 92855855 | 49555191 | 1 | 1 | 1 | 3 | 14.5.05.02-0001 | ФССЦ-2001, 14.5.05.02-0001, приказ Минстроя России № 876/пр от 26.12.2019 | Олифа натуральная | 1346 | 1009 | кг | кг | 1 | 0 | 1361383244 | 2.7 | 323.39 | 0 | 0 | 0 | 32.6 | 0 | 0 | 0 | 9.92 | 1 | 1 | 1 | 4 | 0 | 1 | 1 | 0 | 0 | 2.7 | 0 | 2 | 92855869 | 1 | 0 | 629 | 0 | 0 | 0 | 0 | 0 | 0 | 0 | 0 | 0 | 0 | 0 | 0 | 0 | 0 | 0 | 0 | 0 | 0 | 0 | 0 | 0 | 0 |  | 0 | 0 | 1.3203 | 323.39 | 32.6 | 9.92 | 88.02 | 0 | 426.97 | 0 | 0 | 0 | 426.97 | 0 | 0 | 0
340 | 92854092 | 92855871 | 48043843 | 68 | 1 | 1 | 1 | 1-100-33 |  | Затраты труда рабочих (Средний разряд - 3,3) | 1191 | 1013 | чел.-ч. | чел.-ч. | 1 | 0 | -1759674247 | 36.9 | 0 | 0 | 0 | 397.37 | 0 | 0 | 0 | 8.86 | 1 | 1 | 1 | 44.85 | 4 | 0 | 1 | 0 | 0 | 0 | 36.9 | 1 | 2 | 92855879 | 1 | 0 | 630 | 0 | 0 | 0 | 0 | 0 | 0 | 0 | 0 | 0 | 0 | 0 | 0 | 0 | 0 | 0 | 0 | 0 | 0 | 0 | 0 | 0 | 0 | 909.11 | 2.2878 | 0 | 2.2878 | 397.37 | 8.86 | 44.85 | 326.93 | 0 | 0 | 0 | 0 | 909.1 | 909.1 | 0 | 0 | 0
340 | 92854092 | 92855871 | 48044033 | 68 | 1 | 1 | 1 | 4-100-00 |  | Затраты труда машинистов | 1191 | 1013 | чел.-ч. | чел.-ч. | 1 | 0 | -1417349443 | 0.04 | 0 | 0 | 0 | 0 | 0 | 0 | 0 | 0 | 1 | 1 | 44.85 | 1 | 4 | 0 | 1 | 0 | 0 | 0 | 0.04 | 2 | 2 | 92855880 | 1 | 0 | 631 | 0 | 0 | 0 | 0 | 0 | 0 | 0 | 0 | 0 | 0 | 0 | 0 | 0 | 0 | 0 | 0 | 0 | 0 | 0 | 0 | 0 | 0 |  | 0 | 0 | 0.00248 | 0 | 0 | 1 | 0 | 0 | 0 | 0 | 0 | 0 | 0 | 0 | 0 | 0
340 | 92854092 | 92855871 | 48205768 | 1 | 1 | 1 | 2 | 91.06.06-048 | ФСЭМ-2001, 91.06.06-048 , приказ Минстроя России № 876/пр от 26.12.2019 | Подъемники одномачтовые, грузоподъемность до 500 кг, высота подъема 45 м | 1367 | 1011 | маш.-ч. | маш.-ч. | 1 | 0 | 1098214667 | 0.01 | 0 | 491.41 | 605.48 | 0 | 0 | 31.26 | 13.5 | 0 | 1 | 15.72 | 44.85 | 1 | 4 | 0 | 1 | 0 | 0 | 0 | 0.01 | 0 | 2 | 92855881 | 1 | 0 | 632 | 0 | 0 | 0 | 0 | 0 | 0 | 0 | 0 | 0 | 0 | 0 | 0 | 0 | 0 | 0 | 0 | 0 | 0 | 0 | 0 | 0 | 0 |  | 0 | 0 | 0.00062 | 491.41 | 31.26 | 15.72 | 0.31 | 0.14 | 0 | 0.3 | 0.38 | 0 | 0.3 | 0 | 0 | 0
340 | 92854092 | 92855871 | 48206504 | 1 | 1 | 1 | 2 | 91.14.02-001 | ФСЭМ-2001, 91.14.02-001 , приказ Минстроя России № 876/пр от 26.12.2019 | Автомобили бортовые, грузоподъемность до 5 т | 1367 | 1011 | маш.-ч. | маш.-ч. | 1 | 0 | 2001246382 | 0.03 | 0 | 1032.96 | 520.26 | 0 | 0 | 65.71 | 11.6 | 0 | 1 | 15.72 | 44.85 | 1 | 4 | 0 | 1 | 0 | 0 | 0 | 0.03 | 0 | 2 | 92855882 | 1 | 0 | 633 | 0 | 0 | 0 | 0 | 0 | 0 | 0 | 0 | 0 | 0 | 0 | 0 | 0 | 0 | 0 | 0 | 0 | 0 | 0 | 0 | 0 | 0 |  | 0 | 0 | 0.00186 | 1032.96 | 65.71 | 15.72 | 1.97 | 0.35 | 0 | 1.92 | 0.97 | 0 | 1.92 | 0 | 0 | 0
340 | 92854092 | 92855871 | 49526680 | 1 | 1 | 1 | 3 | 01.7.20.08-0051 | ФССЦ-2001, 01.7.20.08-0051, приказ Минстроя России № 876/пр от 26.12.2019 | Ветошь | 1346 | 1009 | кг | кг | 1 | 0 | 1052716416 | 0.3 | 18.05 | 0 | 0 | 0 | 1.82 | 0 | 0 | 0 | 9.92 | 1 | 1 | 1 | 4 | 0 | 1 | 1 | 0 | 0 | 0.3 | 0 | 2 | 92855883 | 1 | 0 | 634 | 0 | 0 | 0 | 0 | 0 | 0 | 0 | 0 | 0 | 0 | 0 | 0 | 0 | 0 | 0 | 0 | 0 | 0 | 0 | 0 | 0 | 0 |  | 0 | 0 | 0.0186 | 18.05 | 1.82 | 9.92 | 0.55 | 0 | 0.34 | 0 | 0 | 0 | 0.34 | 0 | 0 | 0
340 | 92854092 | 92855871 | 49554861 | 1 | 1 | 1 | 3 | 14.4.04.11-0003 | ФССЦ-2001, 14.4.04.11-0003, приказ Минстроя России № 876/пр от 26.12.2019 | Эмаль ХС-119, серая | 1348 | 1009 | т | т | 1000 | 0 | -2008292136 | 0.0246 | 359813.48 | 0 | 0 | 0 | 36271.52 | 0 | 0 | 0 | 9.92 | 1 | 1 | 1 | 0 | 0 | 0 | 1 | 0 | 0 | 0.0246 | 0 | 1 | -1 | 0 | 0 |  | 0 | 0 | 0 | 0 | 0 | 0 | 0 | 0 | 0 | 0 | 0 | 0 | 0 | 0 | 0 | 0 | 0 | 0 | 0 | 0 | 0 | 0 |  | 0 | 0 | 0.0015252 | 359813.48 | 36271.52 | 9.92 | 892.28 | 0 | 548.79 | 0 | 0 | 0 | 548.79 | 0 | 0 | 0
340 | 92854092 | 92855871 | 49555191 | 1 | 1 | 1 | 3 | 14.5.05.02-0001 | ФССЦ-2001, 14.5.05.02-0001, приказ Минстроя России № 876/пр от 26.12.2019 | Олифа натуральная | 1346 | 1009 | кг | кг | 1 | 0 | 1361383244 | 2.7 | 323.39 | 0 | 0 | 0 | 32.6 | 0 | 0 | 0 | 9.92 | 1 | 1 | 1 | 4 | 0 | 1 | 1 | 0 | 0 | 2.7 | 0 | 2 | 92855885 | 1 | 0 | 636 | 0 | 0 | 0 | 0 | 0 | 0 | 0 | 0 | 0 | 0 | 0 | 0 | 0 | 0 | 0 | 0 | 0 | 0 | 0 | 0 | 0 | 0 |  | 0 | 0 | 0.1674 | 323.39 | 32.6 | 9.92 | 88.02 | 0 | 54.14 | 0 | 0 | 0 | 54.14 | 0 | 0 | 0

## EtalonRes (hidden)
32 | 92854514 | 92854504 | 49510731 | 70 | 1 | 1 | 1 | 1-100-35 |  | Затраты труда рабочих (Средний разряд - 3,5) | 1191 | 1013 | чел.-ч. | чел.-ч. | 1 | 1.47 | 0 | 0 | 0 | 9.07 | 0 | 1 | 1 | 1.47 | 2 | 92854505 | 1 | 0 | 0 | 0 | 0 | 0 | 0 | 0 | 0
32 | 92854515 | 92854504 | 49510905 | 70 | 1 | 1 | 1 | 4-100-00 |  | Затраты труда машинистов | 1191 | 1013 | чел.-ч. | чел.-ч. | 1 | 0.02 | 0 | 0 | 0 | 0 | 0 | 1 | 2 | 0.02 | 2 | 92854506 | 2 | 0 | 0 | 0 | 0 | 0 | 0 | 0 | 0
32 | 92854516 | 92854504 | 49673503 | 1 | 1 | 1 | 2 | 91.14.02-001 | ФСЭМ-2001, 91.14.02-001 , приказ Минстроя России № 876/пр от 26.12.2019 | Автомобили бортовые, грузоподъемность до 5 т | 1367 | 1011 | маш.-ч. | маш.-ч. | 1 | 0.02 | 0 | 65.71 | 11.6 | 0 | 0 | 1 | 0 | 0.02 | 2 | 92854507 | 3 | 0 | 0 | 0 | 0 | 0 | 0 | 0 | 0
32 | 92854517 | 92854504 | 49673715 | 1 | 1 | 1 | 2 | 91.17.04-233 | ФСЭМ-2001, 91.17.04-233 , приказ Минстроя России № 876/пр от 26.12.2019 | Установки для сварки ручной дуговой (постоянного тока) | 1367 | 1011 | маш.-ч. | маш.-ч. | 1 | 0.35 | 0 | 8.1 | 0 | 0 | 0 | 1 | 0 | 0.35 | 2 | 92854508 | 4 | 0 | 0 | 0 | 0 | 0 | 0 | 0 | 0
32 | 92854518 | 92854504 | 49521237 | 1 | 1 | 1 | 3 | 01.1.02.08-0001 | ФССЦ-2001, 01.1.02.08-0001, приказ Минстроя России № 876/пр от 26.12.2019 | Прокладки из паронита ПМБ, толщина 1 мм, диаметр 50 мм | 1407 | 1013 | 1000 ШТ | 1000 ШТ | 1 | 0.002 | 3450 | 0 | 0 | 0 | 0 | 1 | 0 | 0.002 | 2 | 92854509 | 5 | 0 | 0 | 0 | 0 | 0 | 0 | 0 | 0
32 | 92854519 | 92854504 | 49524301 | 1 | 1 | 1 | 3 | 01.7.11.07-0045 | ФССЦ-2001, 01.7.11.07-0045, приказ Минстроя России № 876/пр от 26.12.2019 | Электроды сварочные Э42А, диаметр 5 мм | 1348 | 1009 | т | т | 1000 | 0.00014 | 10362 | 0 | 0 | 0 | 0 | 1 | 0 | 0.00014 | 2 | 92854510 | 6 | 0 | 0 | 0 | 0 | 0 | 0 | 0 | 0
32 | 92854520 | 92854504 | 49525471 | 1 | 1 | 1 | 3 | 01.7.15.03-0014 | ФССЦ-2001, 01.7.15.03-0014, приказ Минстроя России № 876/пр от 26.12.2019 | Болты с гайками и шайбами для санитарно-технических работ, диаметр 16 мм | 1348 | 1009 | т | т | 1000 | 0.0011 | 14830 | 0 | 0 | 0 | 0 | 1 | 0 | 0.0011 | 2 | 92854511 | 7 | 0 | 0 | 0 | 0 | 0 | 0 | 0 | 0
32 | 92854521 | 92854504 | 49514257 | 70 | 1 | 1 | 3 | 18.1.02.01 |  | Арматура трубопроводная фланцевая | 1371 | 1013 | ШТ | ШТ | 1 | 1 | 0 | 0 | 0 | 0 | 0 | 0 | 0 | 1 | 3 | -1 |  | 0 | 0 | 0 | 0 | 0 | 0 | 0 | 0
32 | 92854522 | 92854504 | 49515217 | 70 | 1 | 1 | 3 | 23.8.03.11 |  | Фланцы стальные | 1371 | 1013 | ШТ | ШТ | 1 | 2 | 0 | 0 | 0 | 0 | 0 | 0 | 0 | 2 | 3 | -1 |  | 0 | 0 | 0 | 0 | 0 | 0 | 0 | 0
35 | 92854534 | 92854525 | 49510753 | 70 | 1 | 1 | 1 | 1-100-39 |  | Затраты труда рабочих (Средний разряд - 3,9) | 1191 | 1013 | чел.-ч. | чел.-ч. | 1 | 0.93 | 0 | 0 | 0 | 9.51 | 0 | 1 | 1 | 0.93 | 2 | 92854526 | 10 | 0 | 0 | 0 | 0 | 0 | 0 | 0 | 0
35 | 92854535 | 92854525 | 49510905 | 70 | 1 | 1 | 1 | 4-100-00 |  | Затраты труда машинистов | 1191 | 1013 | чел.-ч. | чел.-ч. | 1 | 0.01 | 0 | 0 | 0 | 0 | 0 | 1 | 2 | 0.01 | 2 | 92854527 | 11 | 0 | 0 | 0 | 0 | 0 | 0 | 0 | 0
35 | 92854536 | 92854525 | 49673503 | 1 | 1 | 1 | 2 | 91.14.02-001 | ФСЭМ-2001, 91.14.02-001 , приказ Минстроя России № 876/пр от 26.12.2019 | Автомобили бортовые, грузоподъемность до 5 т | 1367 | 1011 | маш.-ч. | маш.-ч. | 1 | 0.01 | 0 | 65.71 | 11.6 | 0 | 0 | 1 | 0 | 0.01 | 2 | 92854528 | 12 | 0 | 0 | 0 | 0 | 0 | 0 | 0 | 0
35 | 92854537 | 92854525 | 49673715 | 1 | 1 | 1 | 2 | 91.17.04-233 | ФСЭМ-2001, 91.17.04-233 , приказ Минстроя России № 876/пр от 26.12.2019 | Установки для сварки ручной дуговой (постоянного тока) | 1367 | 1011 | маш.-ч. | маш.-ч. | 1 | 0.26 | 0 | 8.1 | 0 | 0 | 0 | 1 | 0 | 0.26 | 2 | 92854529 | 13 | 0 | 0 | 0 | 0 | 0 | 0 | 0 | 0
35 | 92854538 | 92854525 | 49521237 | 1 | 1 | 1 | 3 | 01.1.02.08-0001 | ФССЦ-2001, 01.1.02.08-0001, приказ Минстроя России № 876/пр от 26.12.2019 | Прокладки из паронита ПМБ, толщина 1 мм, диаметр 50 мм | 1407 | 1013 | 1000 ШТ | 1000 ШТ | 1 | 0.002 | 3450 | 0 | 0 | 0 | 0 | 1 | 0 | 0.002 | 2 | 92854530 | 14 | 0 | 0 | 0 | 0 | 0 | 0 | 0 | 0
35 | 92854539 | 92854525 | 49524301 | 1 | 1 | 1 | 3 | 01.7.11.07-0045 | ФССЦ-2001, 01.7.11.07-0045, приказ Минстроя России № 876/пр от 26.12.2019 | Электроды сварочные Э42А, диаметр 5 мм | 1348 | 1009 | т | т | 1000 | 0.00012 | 10362 | 0 | 0 | 0 | 0 | 1 | 0 | 0.00012 | 2 | 92854531 | 15 | 0 | 0 | 0 | 0 | 0 | 0 | 0 | 0
35 | 92854540 | 92854525 | 49525470 | 1 | 1 | 1 | 3 | 01.7.15.03-0013 | ФССЦ-2001, 01.7.15.03-0013, приказ Минстроя России № 876/пр от 26.12.2019 | Болты с гайками и шайбами для санитарно-технических работ, диаметр 12 мм | 1348 | 1009 | т | т | 1000 | 0.0006 | 15323 | 0 | 0 | 0 | 0 | 1 | 0 | 0.0006 | 2 | 92854532 | 16 | 0 | 0 | 0 | 0 | 0 | 0 | 0 | 0
35 | 92854541 | 92854525 | 49514291 | 70 | 1 | 1 | 3 | 18.1.07.01 |  | Клапаны | 1371 | 1013 | ШТ | ШТ | 1 | 1 | 0 | 0 | 0 | 0 | 0 | 0 | 0 | 1 | 3 | -1 |  | 0 | 0 | 0 | 0 | 0 | 0 | 0 | 0
35 | 92854542 | 92854525 | 49515217 | 70 | 1 | 1 | 3 | 23.8.03.11 |  | Фланцы стальные | 1371 | 1013 | ШТ | ШТ | 1 | 2 | 0 | 0 | 0 | 0 | 0 | 0 | 0 | 2 | 3 | -1 |  | 0 | 0 | 0 | 0 | 0 | 0 | 0 | 0
37 | 92854553 | 92854544 | 49510749 | 70 | 1 | 1 | 1 | 1-100-38 |  | Затраты труда рабочих (Средний разряд - 3,8) | 1191 | 1013 | чел.-ч. | чел.-ч. | 1 | 0.41 | 0 | 0 | 0 | 9.4 | 0 | 1 | 1 | 0.41 | 2 | 92854546 | 18 | 0 | 0 | 0 | 0 | 0 | 0 | 0 | 0
37 | 92854554 | 92854544 | 49510905 | 70 | 1 | 1 | 1 | 4-100-00 |  | Затраты труда машинистов | 1191 | 1013 | чел.-ч. | чел.-ч. | 1 | 0.01 | 0 | 0 | 0 | 0 | 0 | 1 | 2 | 0.01 | 2 | 92854547 | 19 | 0 | 0 | 0 | 0 | 0 | 0 | 0 | 0
37 | 92854555 | 92854544 | 49673503 | 1 | 1 | 1 | 2 | 91.14.02-001 | ФСЭМ-2001, 91.14.02-001 , приказ Минстроя России № 876/пр от 26.12.2019 | Автомобили бортовые, грузоподъемность до 5 т | 1367 | 1011 | маш.-ч. | маш.-ч. | 1 | 0.01 | 0 | 65.71 | 11.6 | 0 | 0 | 1 | 0 | 0.01 | 2 | 92854548 | 20 | 0 | 0 | 0 | 0 | 0 | 0 | 0 | 0
37 | 92854556 | 92854544 | 49523851 | 1 | 1 | 1 | 3 | 01.7.07.29-0101 | ФССЦ-2001, 01.7.07.29-0101, приказ Минстроя России № 876/пр от 26.12.2019 | Очес льняной | 1346 | 1009 | кг | кг | 1 | 0.01 | 37.29 | 0 | 0 | 0 | 0 | 1 | 0 | 0.01 | 2 | 92854549 | 21 | 0 | 0 | 0 | 0 | 0 | 0 | 0 | 0
37 | 92854557 | 92854544 | 49554500 | 1 | 1 | 1 | 3 | 14.4.02.04-0142 | ФССЦ-2001, 14.4.02.04-0142, приказ Минстроя России № 876/пр от 26.12.2019 | Краска масляная земляная МА-0115, мумия, сурик железный | 1346 | 1009 | кг | кг | 1 | 0.02 | 15.12 | 0 | 0 | 0 | 0 | 1 | 0 | 0.02 | 2 | 92854550 | 22 | 0 | 0 | 0 | 0 | 0 | 0 | 0 | 0
37 | 92854558 | 92854544 | 49555188 | 1 | 1 | 1 | 3 | 14.5.05.01-0012 | ФССЦ-2001, 14.5.05.01-0012, приказ Минстроя России № 876/пр от 26.12.2019 | Олифа комбинированная для разведения масляных густотертых красок и для внешних работ по деревянным поверхностям | 1348 | 1009 | т | т | 1000 | 1e-05 | 16950 | 0 | 0 | 0 | 0 | 1 | 0 | 1e-05 | 2 | 92854551 | 23 | 0 | 0 | 0 | 0 | 0 | 0 | 0 | 0
40 | 92854569 | 92854561 | 49510749 | 70 | 1 | 1 | 1 | 1-100-38 |  | Затраты труда рабочих (Средний разряд - 3,8) | 1191 | 1013 | чел.-ч. | чел.-ч. | 1 | 7.5 | 0 | 0 | 0 | 9.4 | 0 | 1 | 1 | 7.5 | 2 | 92854562 | 26 | 0 | 0 | 0 | 0 | 0 | 0 | 0 | 0
40 | 92854570 | 92854561 | 49510905 | 70 | 1 | 1 | 1 | 4-100-00 |  | Затраты труда машинистов | 1191 | 1013 | чел.-ч. | чел.-ч. | 1 | 0.33 | 0 | 0 | 0 | 0 | 0 | 1 | 2 | 0.33 | 2 | 92854563 | 27 | 0 | 0 | 0 | 0 | 0 | 0 | 0 | 0
40 | 92854571 | 92854561 | 49672573 | 1 | 1 | 1 | 2 | 91.05.05-015 | ФСЭМ-2001, 91.05.05-015 , приказ Минстроя России № 876/пр от 26.12.2019 | Краны на автомобильном ходу, грузоподъемность 16 т | 1367 | 1011 | маш.-ч. | маш.-ч. | 1 | 0.01 | 0 | 115.4 | 13.5 | 0 | 0 | 1 | 0 | 0.01 | 2 | 92854564 | 28 | 0 | 0 | 0 | 0 | 0 | 0 | 0 | 0
40 | 92854572 | 92854561 | 49673503 | 1 | 1 | 1 | 2 | 91.14.02-001 | ФСЭМ-2001, 91.14.02-001 , приказ Минстроя России № 876/пр от 26.12.2019 | Автомобили бортовые, грузоподъемность до 5 т | 1367 | 1011 | маш.-ч. | маш.-ч. | 1 | 0.32 | 0 | 65.71 | 11.6 | 0 | 0 | 1 | 0 | 0.32 | 2 | 92854565 | 29 | 0 | 0 | 0 | 0 | 0 | 0 | 0 | 0
40 | 92854573 | 92854561 | 49673715 | 1 | 1 | 1 | 2 | 91.17.04-233 | ФСЭМ-2001, 91.17.04-233 , приказ Минстроя России № 876/пр от 26.12.2019 | Установки для сварки ручной дуговой (постоянного тока) | 1367 | 1011 | маш.-ч. | маш.-ч. | 1 | 2.4 | 0 | 8.1 | 0 | 0 | 0 | 1 | 0 | 2.4 | 2 | 92854566 | 30 | 0 | 0 | 0 | 0 | 0 | 0 | 0 | 0
40 | 92854574 | 92854561 | 49524301 | 1 | 1 | 1 | 3 | 01.7.11.07-0045 | ФССЦ-2001, 01.7.11.07-0045, приказ Минстроя России № 876/пр от 26.12.2019 | Электроды сварочные Э42А, диаметр 5 мм | 1348 | 1009 | т | т | 1000 | 0.0007 | 10362 | 0 | 0 | 0 | 0 | 1 | 0 | 0.0007 | 2 | 92854567 | 31 | 0 | 0 | 0 | 0 | 0 | 0 | 0 | 0
40 | 92854575 | 92854561 | 49514598 | 70 | 1 | 1 | 3 | 18.5.14.01 |  | Фильтры для очистки воды | 1371 | 1013 | ШТ | ШТ | 1 | 10 | 0 | 0 | 0 | 0 | 0 | 0 | 0 | 10 | 3 | -1 |  | 0 | 0 | 0 | 0 | 0 | 0 | 0 | 0
42 | 92854586 | 92854577 | 48043875 | 68 | 1 | 1 | 1 | 1-100-39 |  | Затраты труда рабочих (Средний разряд - 3,9) | 1191 | 1013 | чел.-ч. | чел.-ч. | 1 | 0.93 | 0 | 0 | 0 | 9.51 | 0 | 1 | 1 | 0.93 | 2 | 92854578 | 33 | 0 | 0 | 0 | 0 | 0 | 0 | 0 | 0
42 | 92854587 | 92854577 | 48044033 | 68 | 1 | 1 | 1 | 4-100-00 |  | Затраты труда машинистов | 1191 | 1013 | чел.-ч. | чел.-ч. | 1 | 0.01 | 0 | 0 | 0 | 0 | 0 | 1 | 2 | 0.01 | 2 | 92854579 | 34 | 0 | 0 | 0 | 0 | 0 | 0 | 0 | 0
42 | 92854588 | 92854577 | 48206504 | 1 | 1 | 1 | 2 | 91.14.02-001 | ФСЭМ-2001, 91.14.02-001 , приказ Минстроя России № 876/пр от 26.12.2019 | Автомобили бортовые, грузоподъемность до 5 т | 1367 | 1011 | маш.-ч. | маш.-ч. | 1 | 0.01 | 0 | 65.71 | 11.6 | 0 | 0 | 1 | 0 | 0.01 | 2 | 92854580 | 35 | 0 | 0 | 0 | 0 | 0 | 0 | 0 | 0
42 | 92854589 | 92854577 | 48206716 | 1 | 1 | 1 | 2 | 91.17.04-233 | ФСЭМ-2001, 91.17.04-233 , приказ Минстроя России № 876/пр от 26.12.2019 | Установки для сварки ручной дуговой (постоянного тока) | 1367 | 1011 | маш.-ч. | маш.-ч. | 1 | 0.26 | 0 | 8.1 | 0 | 0 | 0 | 1 | 0 | 0.26 | 2 | 92854581 | 36 | 0 | 0 | 0 | 0 | 0 | 0 | 0 | 0
42 | 92854590 | 92854577 | 48054356 | 1 | 1 | 1 | 3 | 01.1.02.08-0001 | ФССЦ-2001, 01.1.02.08-0001, приказ Минстроя России № 876/пр от 26.12.2019 | Прокладки из паронита ПМБ, толщина 1 мм, диаметр 50 мм | 1407 | 1013 | 1000 ШТ | 1000 ШТ | 1 | 0.002 | 3450 | 0 | 0 | 0 | 0 | 1 | 0 | 0.002 | 2 | 92854582 | 37 | 0 | 0 | 0 | 0 | 0 | 0 | 0 | 0
42 | 92854591 | 92854577 | 48057469 | 1 | 1 | 1 | 3 | 01.7.11.07-0045 | ФССЦ-2001, 01.7.11.07-0045, приказ Минстроя России № 876/пр от 26.12.2019 | Электроды сварочные Э42А, диаметр 5 мм | 1348 | 1009 | т | т | 1000 | 0.00012 | 10362 | 0 | 0 | 0 | 0 | 1 | 0 | 0.00012 | 2 | 92854583 | 38 | 0 | 0 | 0 | 0 | 0 | 0 | 0 | 0
42 | 92854592 | 92854577 | 48058676 | 1 | 1 | 1 | 3 | 01.7.15.03-0013 | ФССЦ-2001, 01.7.15.03-0013, приказ Минстроя России № 876/пр от 26.12.2019 | Болты с гайками и шайбами для санитарно-технических работ, диаметр 12 мм | 1348 | 1009 | т | т | 1000 | 0.0006 | 15323 | 0 | 0 | 0 | 0 | 1 | 0 | 0.0006 | 2 | 92854584 | 39 | 0 | 0 | 0 | 0 | 0 | 0 | 0 | 0
42 | 92854593 | 92854577 | 48047435 | 68 | 1 | 1 | 3 | 18.1.07.01 |  | Клапаны | 1371 | 1013 | ШТ | ШТ | 1 | 1 | 0 | 0 | 0 | 0 | 0 | 0 | 0 | 1 | 3 | -1 |  | 0 | 0 | 0 | 0 | 0 | 0 | 0 | 0
42 | 92854594 | 92854577 | 48048358 | 68 | 1 | 1 | 3 | 23.8.03.11 |  | Фланцы стальные | 1371 | 1013 | ШТ | ШТ | 1 | 2 | 0 | 0 | 0 | 0 | 0 | 0 | 0 | 2 | 3 | -1 |  | 0 | 0 | 0 | 0 | 0 | 0 | 0 | 0
44 | 92854613 | 92854596 | 49510757 | 70 | 1 | 1 | 1 | 1-100-40 |  | Затраты труда рабочих (Средний разряд - 4) | 1191 | 1013 | чел.-ч. | чел.-ч. | 1 | 33.7 | 0 | 0 | 0 | 9.62 | 0 | 1 | 1 | 33.7 | 2 | 92854597 | 41 | 0 | 0 | 0 | 0 | 0 | 0 | 0 | 0
44 | 92854614 | 92854596 | 49510905 | 70 | 1 | 1 | 1 | 4-100-00 |  | Затраты труда машинистов | 1191 | 1013 | чел.-ч. | чел.-ч. | 1 | 0.54 | 0 | 0 | 0 | 0 | 0 | 1 | 2 | 0.54 | 2 | 92854598 | 42 | 0 | 0 | 0 | 0 | 0 | 0 | 0 | 0
44 | 92854615 | 92854596 | 49672515 | 1 | 1 | 1 | 2 | 91.05.01-017 | ФСЭМ-2001, 91.05.01-017 , приказ Минстроя России № 876/пр от 26.12.2019 | Краны башенные, грузоподъемность 8 т | 1367 | 1011 | маш.-ч. | маш.-ч. | 1 | 0.08 | 0 | 86.4 | 13.5 | 0 | 0 | 1 | 0 | 0.08 | 2 | 92854599 | 43 | 0 | 0 | 0 | 0 | 0 | 0 | 0 | 0
44 | 92854616 | 92854596 | 49672573 | 1 | 1 | 1 | 2 | 91.05.05-015 | ФСЭМ-2001, 91.05.05-015 , приказ Минстроя России № 876/пр от 26.12.2019 | Краны на автомобильном ходу, грузоподъемность 16 т | 1367 | 1011 | маш.-ч. | маш.-ч. | 1 | 0.06 | 0 | 115.4 | 13.5 | 0 | 0 | 1 | 0 | 0.06 | 2 | 92854600 | 44 | 0 | 0 | 0 | 0 | 0 | 0 | 0 | 0
44 | 92854617 | 92854596 | 49673503 | 1 | 1 | 1 | 2 | 91.14.02-001 | ФСЭМ-2001, 91.14.02-001 , приказ Минстроя России № 876/пр от 26.12.2019 | Автомобили бортовые, грузоподъемность до 5 т | 1367 | 1011 | маш.-ч. | маш.-ч. | 1 | 0.4 | 0 | 65.71 | 11.6 | 0 | 0 | 1 | 0 | 0.4 | 2 | 92854601 | 45 | 0 | 0 | 0 | 0 | 0 | 0 | 0 | 0
44 | 92854618 | 92854596 | 49673658 | 1 | 1 | 1 | 2 | 91.17.04-042 | ФСЭМ-2001, 91.17.04-042 , приказ Минстроя России № 876/пр от 26.12.2019 | Аппараты для газовой сварки и резки | 1367 | 1011 | маш.-ч. | маш.-ч. | 1 | 1.19 | 0 | 1.2 | 0 | 0 | 0 | 1 | 0 | 1.19 | 2 | 92854602 | 46 | 0 | 0 | 0 | 0 | 0 | 0 | 0 | 0
44 | 92854619 | 92854596 | 49521586 | 1 | 1 | 1 | 3 | 01.3.02.03-0012 | ФССЦ-2001, 01.3.02.03-0012, приказ Минстроя России № 876/пр от 26.12.2019 | Ацетилен растворенный технический, марка Б | 1348 | 1009 | т | т | 1000 | 0.00019 | 30540 | 0 | 0 | 0 | 0 | 1 | 0 | 0.00019 | 2 | 92854603 | 47 | 0 | 0 | 0 | 0 | 0 | 0 | 0 | 0
44 | 92854620 | 92854596 | 49521602 | 1 | 1 | 1 | 3 | 01.3.02.08-0001 | ФССЦ-2001, 01.3.02.08-0001, приказ Минстроя России № 876/пр от 26.12.2019 | Кислород газообразный технический | 1339 | 1007 | м3 | м3 | 1 | 0.342 | 6.22 | 0 | 0 | 0 | 0 | 1 | 0 | 0.342 | 2 | 92854604 | 48 | 0 | 0 | 0 | 0 | 0 | 0 | 0 | 0
44 | 92854621 | 92854596 | 49523203 | 1 | 1 | 1 | 3 | 01.7.03.01-0001 | ФССЦ-2001, 01.7.03.01-0001, приказ Минстроя России № 876/пр от 26.12.2019 | Вода | 1339 | 1007 | м3 | м3 | 1 | 0.25 | 2.44 | 0 | 0 | 0 | 0 | 1 | 0 | 0.25 | 2 | 92854605 | 49 | 0 | 0 | 0 | 0 | 0 | 0 | 0 | 0
44 | 92854622 | 92854596 | 49523851 | 1 | 1 | 1 | 3 | 01.7.07.29-0101 | ФССЦ-2001, 01.7.07.29-0101, приказ Минстроя России № 876/пр от 26.12.2019 | Очес льняной | 1346 | 1009 | кг | кг | 1 | 0.05 | 37.29 | 0 | 0 | 0 | 0 | 1 | 0 | 0.05 | 2 | 92854606 | 50 | 0 | 0 | 0 | 0 | 0 | 0 | 0 | 0
44 | 92854623 | 92854596 | 49524232 | 1 | 1 | 1 | 3 | 01.7.11.04-0072 | ФССЦ-2001, 01.7.11.04-0072, приказ Минстроя России № 876/пр от 26.12.2019 | Проволока сварочная легированная, диаметр 4 мм | 1348 | 1009 | т | т | 1000 | 0.0004 | 13560 | 0 | 0 | 0 | 0 | 1 | 0 | 0.0004 | 2 | 92854607 | 51 | 0 | 0 | 0 | 0 | 0 | 0 | 0 | 0
44 | 92854624 | 92854596 | 49527729 | 1 | 1 | 1 | 3 | 03.1.02.03-0015 | ФССЦ-2001, 03.1.02.03-0015, приказ Минстроя России № 876/пр от 26.12.2019 | Известь строительная негашеная хлорная, марка А | 1346 | 1009 | кг | кг | 1 | 0.0009 | 2.15 | 0 | 0 | 0 | 0 | 1 | 0 | 0.0009 | 2 | 92854608 | 52 | 0 | 0 | 0 | 0 | 0 | 0 | 0 | 0
44 | 92854625 | 92854596 | 49554500 | 1 | 1 | 1 | 3 | 14.4.02.04-0142 | ФССЦ-2001, 14.4.02.04-0142, приказ Минстроя России № 876/пр от 26.12.2019 | Краска масляная земляная МА-0115, мумия, сурик железный | 1346 | 1009 | кг | кг | 1 | 0.44 | 15.12 | 0 | 0 | 0 | 0 | 1 | 0 | 0.44 | 2 | 92854609 | 53 | 0 | 0 | 0 | 0 | 0 | 0 | 0 | 0
44 | 92854626 | 92854596 | 49555188 | 1 | 1 | 1 | 3 | 14.5.05.01-0012 | ФССЦ-2001, 14.5.05.01-0012, приказ Минстроя России № 876/пр от 26.12.2019 | Олифа комбинированная для разведения масляных густотертых красок и для внешних работ по деревянным поверхностям | 1348 | 1009 | т | т | 1000 | 0.00053 | 16950 | 0 | 0 | 0 | 0 | 1 | 0 | 0.00053 | 2 | 92854610 | 54 | 0 | 0 | 0 | 0 | 0 | 0 | 0 | 0
44 | 92854627 | 92854596 | 49514299 | 70 | 1 | 1 | 3 | 18.1.09.06 |  | Арматура муфтовая | 1371 | 1013 | ШТ | ШТ | 1 | 0 | 0 | 0 | 0 | 0 | 1 | 0 | 0 | 0 | 3 | -1 |  | 0 | 0 | 0 | 0 | 0 | 0 | 0 | 0
44 | 92854628 | 92854596 | 49514448 | 70 | 1 | 1 | 3 | 18.2.07.01 |  | Трубопроводы с гильзами | 1301 | 1003 | м | м | 1 | 100 | 0 | 0 | 0 | 0 | 0 | 0 | 0 | 100 | 3 | -1 |  | 0 | 0 | 0 | 0 | 0 | 0 | 0 | 0
44 | 92854629 | 92854596 | 49514987 | 70 | 1 | 1 | 3 | 23.1.02.07 |  | Крепления | 1346 | 1009 | кг | кг | 1 | 0 | 0 | 0 | 0 | 0 | 1 | 0 | 0 | 0 | 3 | -1 |  | 0 | 0 | 0 | 0 | 0 | 0 | 0 | 0
47 | 92854649 | 92854632 | 49510757 | 70 | 1 | 1 | 1 | 1-100-40 |  | Затраты труда рабочих (Средний разряд - 4) | 1191 | 1013 | чел.-ч. | чел.-ч. | 1 | 33.7 | 0 | 0 | 0 | 9.62 | 0 | 1 | 1 | 33.7 | 2 | 92854633 | 57 | 0 | 0 | 0 | 0 | 0 | 0 | 0 | 0
47 | 92854650 | 92854632 | 49510905 | 70 | 1 | 1 | 1 | 4-100-00 |  | Затраты труда машинистов | 1191 | 1013 | чел.-ч. | чел.-ч. | 1 | 0.54 | 0 | 0 | 0 | 0 | 0 | 1 | 2 | 0.54 | 2 | 92854634 | 58 | 0 | 0 | 0 | 0 | 0 | 0 | 0 | 0
47 | 92854651 | 92854632 | 49672515 | 1 | 1 | 1 | 2 | 91.05.01-017 | ФСЭМ-2001, 91.05.01-017 , приказ Минстроя России № 876/пр от 26.12.2019 | Краны башенные, грузоподъемность 8 т | 1367 | 1011 | маш.-ч. | маш.-ч. | 1 | 0.08 | 0 | 86.4 | 13.5 | 0 | 0 | 1 | 0 | 0.08 | 2 | 92854635 | 59 | 0 | 0 | 0 | 0 | 0 | 0 | 0 | 0
47 | 92854652 | 92854632 | 49672573 | 1 | 1 | 1 | 2 | 91.05.05-015 | ФСЭМ-2001, 91.05.05-015 , приказ Минстроя России № 876/пр от 26.12.2019 | Краны на автомобильном ходу, грузоподъемность 16 т | 1367 | 1011 | маш.-ч. | маш.-ч. | 1 | 0.06 | 0 | 115.4 | 13.5 | 0 | 0 | 1 | 0 | 0.06 | 2 | 92854636 | 60 | 0 | 0 | 0 | 0 | 0 | 0 | 0 | 0
47 | 92854653 | 92854632 | 49673503 | 1 | 1 | 1 | 2 | 91.14.02-001 | ФСЭМ-2001, 91.14.02-001 , приказ Минстроя России № 876/пр от 26.12.2019 | Автомобили бортовые, грузоподъемность до 5 т | 1367 | 1011 | маш.-ч. | маш.-ч. | 1 | 0.4 | 0 | 65.71 | 11.6 | 0 | 0 | 1 | 0 | 0.4 | 2 | 92854637 | 61 | 0 | 0 | 0 | 0 | 0 | 0 | 0 | 0
47 | 92854654 | 92854632 | 49673658 | 1 | 1 | 1 | 2 | 91.17.04-042 | ФСЭМ-2001, 91.17.04-042 , приказ Минстроя России № 876/пр от 26.12.2019 | Аппараты для газовой сварки и резки | 1367 | 1011 | маш.-ч. | маш.-ч. | 1 | 1.19 | 0 | 1.2 | 0 | 0 | 0 | 1 | 0 | 1.19 | 2 | 92854638 | 62 | 0 | 0 | 0 | 0 | 0 | 0 | 0 | 0
47 | 92854655 | 92854632 | 49521586 | 1 | 1 | 1 | 3 | 01.3.02.03-0012 | ФССЦ-2001, 01.3.02.03-0012, приказ Минстроя России № 876/пр от 26.12.2019 | Ацетилен растворенный технический, марка Б | 1348 | 1009 | т | т | 1000 | 0.00019 | 30540 | 0 | 0 | 0 | 0 | 1 | 0 | 0.00019 | 2 | 92854639 | 63 | 0 | 0 | 0 | 0 | 0 | 0 | 0 | 0
47 | 92854656 | 92854632 | 49521602 | 1 | 1 | 1 | 3 | 01.3.02.08-0001 | ФССЦ-2001, 01.3.02.08-0001, приказ Минстроя России № 876/пр от 26.12.2019 | Кислород газообразный технический | 1339 | 1007 | м3 | м3 | 1 | 0.342 | 6.22 | 0 | 0 | 0 | 0 | 1 | 0 | 0.342 | 2 | 92854640 | 64 | 0 | 0 | 0 | 0 | 0 | 0 | 0 | 0
47 | 92854657 | 92854632 | 49523203 | 1 | 1 | 1 | 3 | 01.7.03.01-0001 | ФССЦ-2001, 01.7.03.01-0001, приказ Минстроя России № 876/пр от 26.12.2019 | Вода | 1339 | 1007 | м3 | м3 | 1 | 0.44 | 2.44 | 0 | 0 | 0 | 0 | 1 | 0 | 0.44 | 2 | 92854641 | 65 | 0 | 0 | 0 | 0 | 0 | 0 | 0 | 0
47 | 92854658 | 92854632 | 49523851 | 1 | 1 | 1 | 3 | 01.7.07.29-0101 | ФССЦ-2001, 01.7.07.29-0101, приказ Минстроя России № 876/пр от 26.12.2019 | Очес льняной | 1346 | 1009 | кг | кг | 1 | 0.05 | 37.29 | 0 | 0 | 0 | 0 | 1 | 0 | 0.05 | 2 | 92854642 | 66 | 0 | 0 | 0 | 0 | 0 | 0 | 0 | 0
47 | 92854659 | 92854632 | 49524232 | 1 | 1 | 1 | 3 | 01.7.11.04-0072 | ФССЦ-2001, 01.7.11.04-0072, приказ Минстроя России № 876/пр от 26.12.2019 | Проволока сварочная легированная, диаметр 4 мм | 1348 | 1009 | т | т | 1000 | 0.0004 | 13560 | 0 | 0 | 0 | 0 | 1 | 0 | 0.0004 | 2 | 92854643 | 67 | 0 | 0 | 0 | 0 | 0 | 0 | 0 | 0
47 | 92854660 | 92854632 | 49527729 | 1 | 1 | 1 | 3 | 03.1.02.03-0015 | ФССЦ-2001, 03.1.02.03-0015, приказ Минстроя России № 876/пр от 26.12.2019 | Известь строительная негашеная хлорная, марка А | 1346 | 1009 | кг | кг | 1 | 0.0016 | 2.15 | 0 | 0 | 0 | 0 | 1 | 0 | 0.0016 | 2 | 92854644 | 68 | 0 | 0 | 0 | 0 | 0 | 0 | 0 | 0
47 | 92854661 | 92854632 | 49554500 | 1 | 1 | 1 | 3 | 14.4.02.04-0142 | ФССЦ-2001, 14.4.02.04-0142, приказ Минстроя России № 876/пр от 26.12.2019 | Краска масляная земляная МА-0115, мумия, сурик железный | 1346 | 1009 | кг | кг | 1 | 0.44 | 15.12 | 0 | 0 | 0 | 0 | 1 | 0 | 0.44 | 2 | 92854645 | 69 | 0 | 0 | 0 | 0 | 0 | 0 | 0 | 0
47 | 92854662 | 92854632 | 49555188 | 1 | 1 | 1 | 3 | 14.5.05.01-0012 | ФССЦ-2001, 14.5.05.01-0012, приказ Минстроя России № 876/пр от 26.12.2019 | Олифа комбинированная для разведения масляных густотертых красок и для внешних работ по деревянным поверхностям | 1348 | 1009 | т | т | 1000 | 0.00053 | 16950 | 0 | 0 | 0 | 0 | 1 | 0 | 0.00053 | 2 | 92854646 | 70 | 0 | 0 | 0 | 0 | 0 | 0 | 0 | 0
47 | 92854663 | 92854632 | 49514299 | 70 | 1 | 1 | 3 | 18.1.09.06 |  | Арматура муфтовая | 1371 | 1013 | ШТ | ШТ | 1 | 0 | 0 | 0 | 0 | 0 | 1 | 0 | 0 | 0 | 3 | -1 |  | 0 | 0 | 0 | 0 | 0 | 0 | 0 | 0
47 | 92854664 | 92854632 | 49514448 | 70 | 1 | 1 | 3 | 18.2.07.01 |  | Трубопроводы с гильзами | 1301 | 1003 | м | м | 1 | 100 | 0 | 0 | 0 | 0 | 0 | 0 | 0 | 100 | 3 | -1 |  | 0 | 0 | 0 | 0 | 0 | 0 | 0 | 0
47 | 92854665 | 92854632 | 49514987 | 70 | 1 | 1 | 3 | 23.1.02.07 |  | Крепления | 1346 | 1009 | кг | кг | 1 | 0 | 0 | 0 | 0 | 0 | 1 | 0 | 0 | 0 | 3 | -1 |  | 0 | 0 | 0 | 0 | 0 | 0 | 0 | 0
50 | 92854685 | 92854668 | 49510757 | 70 | 1 | 1 | 1 | 1-100-40 |  | Затраты труда рабочих (Средний разряд - 4) | 1191 | 1013 | чел.-ч. | чел.-ч. | 1 | 33.7 | 0 | 0 | 0 | 9.62 | 0 | 1 | 1 | 33.7 | 2 | 92854669 | 73 | 0 | 0 | 0 | 0 | 0 | 0 | 0 | 0
50 | 92854686 | 92854668 | 49510905 | 70 | 1 | 1 | 1 | 4-100-00 |  | Затраты труда машинистов | 1191 | 1013 | чел.-ч. | чел.-ч. | 1 | 0.54 | 0 | 0 | 0 | 0 | 0 | 1 | 2 | 0.54 | 2 | 92854670 | 74 | 0 | 0 | 0 | 0 | 0 | 0 | 0 | 0
50 | 92854687 | 92854668 | 49672515 | 1 | 1 | 1 | 2 | 91.05.01-017 | ФСЭМ-2001, 91.05.01-017 , приказ Минстроя России № 876/пр от 26.12.2019 | Краны башенные, грузоподъемность 8 т | 1367 | 1011 | маш.-ч. | маш.-ч. | 1 | 0.08 | 0 | 86.4 | 13.5 | 0 | 0 | 1 | 0 | 0.08 | 2 | 92854671 | 75 | 0 | 0 | 0 | 0 | 0 | 0 | 0 | 0
50 | 92854688 | 92854668 | 49672573 | 1 | 1 | 1 | 2 | 91.05.05-015 | ФСЭМ-2001, 91.05.05-015 , приказ Минстроя России № 876/пр от 26.12.2019 | Краны на автомобильном ходу, грузоподъемность 16 т | 1367 | 1011 | маш.-ч. | маш.-ч. | 1 | 0.06 | 0 | 115.4 | 13.5 | 0 | 0 | 1 | 0 | 0.06 | 2 | 92854672 | 76 | 0 | 0 | 0 | 0 | 0 | 0 | 0 | 0
50 | 92854689 | 92854668 | 49673503 | 1 | 1 | 1 | 2 | 91.14.02-001 | ФСЭМ-2001, 91.14.02-001 , приказ Минстроя России № 876/пр от 26.12.2019 | Автомобили бортовые, грузоподъемность до 5 т | 1367 | 1011 | маш.-ч. | маш.-ч. | 1 | 0.4 | 0 | 65.71 | 11.6 | 0 | 0 | 1 | 0 | 0.4 | 2 | 92854673 | 77 | 0 | 0 | 0 | 0 | 0 | 0 | 0 | 0
50 | 92854690 | 92854668 | 49673658 | 1 | 1 | 1 | 2 | 91.17.04-042 | ФСЭМ-2001, 91.17.04-042 , приказ Минстроя России № 876/пр от 26.12.2019 | Аппараты для газовой сварки и резки | 1367 | 1011 | маш.-ч. | маш.-ч. | 1 | 1.19 | 0 | 1.2 | 0 | 0 | 0 | 1 | 0 | 1.19 | 2 | 92854674 | 78 | 0 | 0 | 0 | 0 | 0 | 0 | 0 | 0
50 | 92854691 | 92854668 | 49521586 | 1 | 1 | 1 | 3 | 01.3.02.03-0012 | ФССЦ-2001, 01.3.02.03-0012, приказ Минстроя России № 876/пр от 26.12.2019 | Ацетилен растворенный технический, марка Б | 1348 | 1009 | т | т | 1000 | 0.00019 | 30540 | 0 | 0 | 0 | 0 | 1 | 0 | 0.00019 | 2 | 92854675 | 79 | 0 | 0 | 0 | 0 | 0 | 0 | 0 | 0
50 | 92854692 | 92854668 | 49521602 | 1 | 1 | 1 | 3 | 01.3.02.08-0001 | ФССЦ-2001, 01.3.02.08-0001, приказ Минстроя России № 876/пр от 26.12.2019 | Кислород газообразный технический | 1339 | 1007 | м3 | м3 | 1 | 0.342 | 6.22 | 0 | 0 | 0 | 0 | 1 | 0 | 0.342 | 2 | 92854676 | 80 | 0 | 0 | 0 | 0 | 0 | 0 | 0 | 0
50 | 92854693 | 92854668 | 49523203 | 1 | 1 | 1 | 3 | 01.7.03.01-0001 | ФССЦ-2001, 01.7.03.01-0001, приказ Минстроя России № 876/пр от 26.12.2019 | Вода | 1339 | 1007 | м3 | м3 | 1 | 0.69 | 2.44 | 0 | 0 | 0 | 0 | 1 | 0 | 0.69 | 2 | 92854677 | 81 | 0 | 0 | 0 | 0 | 0 | 0 | 0 | 0
50 | 92854694 | 92854668 | 49523851 | 1 | 1 | 1 | 3 | 01.7.07.29-0101 | ФССЦ-2001, 01.7.07.29-0101, приказ Минстроя России № 876/пр от 26.12.2019 | Очес льняной | 1346 | 1009 | кг | кг | 1 | 0.05 | 37.29 | 0 | 0 | 0 | 0 | 1 | 0 | 0.05 | 2 | 92854678 | 82 | 0 | 0 | 0 | 0 | 0 | 0 | 0 | 0
50 | 92854695 | 92854668 | 49524232 | 1 | 1 | 1 | 3 | 01.7.11.04-0072 | ФССЦ-2001, 01.7.11.04-0072, приказ Минстроя России № 876/пр от 26.12.2019 | Проволока сварочная легированная, диаметр 4 мм | 1348 | 1009 | т | т | 1000 | 0.0004 | 13560 | 0 | 0 | 0 | 0 | 1 | 0 | 0.0004 | 2 | 92854679 | 83 | 0 | 0 | 0 | 0 | 0 | 0 | 0 | 0
50 | 92854696 | 92854668 | 49527729 | 1 | 1 | 1 | 3 | 03.1.02.03-0015 | ФССЦ-2001, 03.1.02.03-0015, приказ Минстроя России № 876/пр от 26.12.2019 | Известь строительная негашеная хлорная, марка А | 1346 | 1009 | кг | кг | 1 | 0.0025 | 2.15 | 0 | 0 | 0 | 0 | 1 | 0 | 0.0025 | 2 | 92854680 | 84 | 0 | 0 | 0 | 0 | 0 | 0 | 0 | 0
50 | 92854697 | 92854668 | 49554500 | 1 | 1 | 1 | 3 | 14.4.02.04-0142 | ФССЦ-2001, 14.4.02.04-0142, приказ Минстроя России № 876/пр от 26.12.2019 | Краска масляная земляная МА-0115, мумия, сурик железный | 1346 | 1009 | кг | кг | 1 | 0.44 | 15.12 | 0 | 0 | 0 | 0 | 1 | 0 | 0.44 | 2 | 92854681 | 85 | 0 | 0 | 0 | 0 | 0 | 0 | 0 | 0
50 | 92854698 | 92854668 | 49555188 | 1 | 1 | 1 | 3 | 14.5.05.01-0012 | ФССЦ-2001, 14.5.05.01-0012, приказ Минстроя России № 876/пр от 26.12.2019 | Олифа комбинированная для разведения масляных густотертых красок и для внешних работ по деревянным поверхностям | 1348 | 1009 | т | т | 1000 | 0.00053 | 16950 | 0 | 0 | 0 | 0 | 1 | 0 | 0.00053 | 2 | 92854682 | 86 | 0 | 0 | 0 | 0 | 0 | 0 | 0 | 0
50 | 92854699 | 92854668 | 49514299 | 70 | 1 | 1 | 3 | 18.1.09.06 |  | Арматура муфтовая | 1371 | 1013 | ШТ | ШТ | 1 | 0 | 0 | 0 | 0 | 0 | 1 | 0 | 0 | 0 | 3 | -1 |  | 0 | 0 | 0 | 0 | 0 | 0 | 0 | 0
50 | 92854700 | 92854668 | 49514448 | 70 | 1 | 1 | 3 | 18.2.07.01 |  | Трубопроводы с гильзами | 1301 | 1003 | м | м | 1 | 100 | 0 | 0 | 0 | 0 | 0 | 0 | 0 | 100 | 3 | -1 |  | 0 | 0 | 0 | 0 | 0 | 0 | 0 | 0
50 | 92854701 | 92854668 | 49514987 | 70 | 1 | 1 | 3 | 23.1.02.07 |  | Крепления | 1346 | 1009 | кг | кг | 1 | 0 | 0 | 0 | 0 | 0 | 1 | 0 | 0 | 0 | 3 | -1 |  | 0 | 0 | 0 | 0 | 0 | 0 | 0 | 0
53 | 92854721 | 92854704 | 49510757 | 70 | 1 | 1 | 1 | 1-100-40 |  | Затраты труда рабочих (Средний разряд - 4) | 1191 | 1013 | чел.-ч. | чел.-ч. | 1 | 33.7 | 0 | 0 | 0 | 9.62 | 0 | 1 | 1 | 33.7 | 2 | 92854705 | 89 | 0 | 0 | 0 | 0 | 0 | 0 | 0 | 0
53 | 92854722 | 92854704 | 49510905 | 70 | 1 | 1 | 1 | 4-100-00 |  | Затраты труда машинистов | 1191 | 1013 | чел.-ч. | чел.-ч. | 1 | 0.54 | 0 | 0 | 0 | 0 | 0 | 1 | 2 | 0.54 | 2 | 92854706 | 90 | 0 | 0 | 0 | 0 | 0 | 0 | 0 | 0
53 | 92854723 | 92854704 | 49672515 | 1 | 1 | 1 | 2 | 91.05.01-017 | ФСЭМ-2001, 91.05.01-017 , приказ Минстроя России № 876/пр от 26.12.2019 | Краны башенные, грузоподъемность 8 т | 1367 | 1011 | маш.-ч. | маш.-ч. | 1 | 0.08 | 0 | 86.4 | 13.5 | 0 | 0 | 1 | 0 | 0.08 | 2 | 92854707 | 91 | 0 | 0 | 0 | 0 | 0 | 0 | 0 | 0
53 | 92854724 | 92854704 | 49672573 | 1 | 1 | 1 | 2 | 91.05.05-015 | ФСЭМ-2001, 91.05.05-015 , приказ Минстроя России № 876/пр от 26.12.2019 | Краны на автомобильном ходу, грузоподъемность 16 т | 1367 | 1011 | маш.-ч. | маш.-ч. | 1 | 0.06 | 0 | 115.4 | 13.5 | 0 | 0 | 1 | 0 | 0.06 | 2 | 92854708 | 92 | 0 | 0 | 0 | 0 | 0 | 0 | 0 | 0
53 | 92854725 | 92854704 | 49673503 | 1 | 1 | 1 | 2 | 91.14.02-001 | ФСЭМ-2001, 91.14.02-001 , приказ Минстроя России № 876/пр от 26.12.2019 | Автомобили бортовые, грузоподъемность до 5 т | 1367 | 1011 | маш.-ч. | маш.-ч. | 1 | 0.4 | 0 | 65.71 | 11.6 | 0 | 0 | 1 | 0 | 0.4 | 2 | 92854709 | 93 | 0 | 0 | 0 | 0 | 0 | 0 | 0 | 0
53 | 92854726 | 92854704 | 49673658 | 1 | 1 | 1 | 2 | 91.17.04-042 | ФСЭМ-2001, 91.17.04-042 , приказ Минстроя России № 876/пр от 26.12.2019 | Аппараты для газовой сварки и резки | 1367 | 1011 | маш.-ч. | маш.-ч. | 1 | 1.19 | 0 | 1.2 | 0 | 0 | 0 | 1 | 0 | 1.19 | 2 | 92854710 | 94 | 0 | 0 | 0 | 0 | 0 | 0 | 0 | 0
53 | 92854727 | 92854704 | 49521586 | 1 | 1 | 1 | 3 | 01.3.02.03-0012 | ФССЦ-2001, 01.3.02.03-0012, приказ Минстроя России № 876/пр от 26.12.2019 | Ацетилен растворенный технический, марка Б | 1348 | 1009 | т | т | 1000 | 0.00019 | 30540 | 0 | 0 | 0 | 0 | 1 | 0 | 0.00019 | 2 | 92854711 | 95 | 0 | 0 | 0 | 0 | 0 | 0 | 0 | 0
53 | 92854728 | 92854704 | 49521602 | 1 | 1 | 1 | 3 | 01.3.02.08-0001 | ФССЦ-2001, 01.3.02.08-0001, приказ Минстроя России № 876/пр от 26.12.2019 | Кислород газообразный технический | 1339 | 1007 | м3 | м3 | 1 | 0.342 | 6.22 | 0 | 0 | 0 | 0 | 1 | 0 | 0.342 | 2 | 92854712 | 96 | 0 | 0 | 0 | 0 | 0 | 0 | 0 | 0
53 | 92854729 | 92854704 | 49523203 | 1 | 1 | 1 | 3 | 01.7.03.01-0001 | ФССЦ-2001, 01.7.03.01-0001, приказ Минстроя России № 876/пр от 26.12.2019 | Вода | 1339 | 1007 | м3 | м3 | 1 | 1.13 | 2.44 | 0 | 0 | 0 | 0 | 1 | 0 | 1.13 | 2 | 92854713 | 97 | 0 | 0 | 0 | 0 | 0 | 0 | 0 | 0
53 | 92854730 | 92854704 | 49523851 | 1 | 1 | 1 | 3 | 01.7.07.29-0101 | ФССЦ-2001, 01.7.07.29-0101, приказ Минстроя России № 876/пр от 26.12.2019 | Очес льняной | 1346 | 1009 | кг | кг | 1 | 0.05 | 37.29 | 0 | 0 | 0 | 0 | 1 | 0 | 0.05 | 2 | 92854714 | 98 | 0 | 0 | 0 | 0 | 0 | 0 | 0 | 0
53 | 92854731 | 92854704 | 49524232 | 1 | 1 | 1 | 3 | 01.7.11.04-0072 | ФССЦ-2001, 01.7.11.04-0072, приказ Минстроя России № 876/пр от 26.12.2019 | Проволока сварочная легированная, диаметр 4 мм | 1348 | 1009 | т | т | 1000 | 0.0004 | 13560 | 0 | 0 | 0 | 0 | 1 | 0 | 0.0004 | 2 | 92854715 | 99 | 0 | 0 | 0 | 0 | 0 | 0 | 0 | 0
53 | 92854732 | 92854704 | 49527729 | 1 | 1 | 1 | 3 | 03.1.02.03-0015 | ФССЦ-2001, 03.1.02.03-0015, приказ Минстроя России № 876/пр от 26.12.2019 | Известь строительная негашеная хлорная, марка А | 1346 | 1009 | кг | кг | 1 | 0.004 | 2.15 | 0 | 0 | 0 | 0 | 1 | 0 | 0.004 | 2 | 92854716 | 100 | 0 | 0 | 0 | 0 | 0 | 0 | 0 | 0
53 | 92854733 | 92854704 | 49554500 | 1 | 1 | 1 | 3 | 14.4.02.04-0142 | ФССЦ-2001, 14.4.02.04-0142, приказ Минстроя России № 876/пр от 26.12.2019 | Краска масляная земляная МА-0115, мумия, сурик железный | 1346 | 1009 | кг | кг | 1 | 0.44 | 15.12 | 0 | 0 | 0 | 0 | 1 | 0 | 0.44 | 2 | 92854717 | 101 | 0 | 0 | 0 | 0 | 0 | 0 | 0 | 0
53 | 92854734 | 92854704 | 49555188 | 1 | 1 | 1 | 3 | 14.5.05.01-0012 | ФССЦ-2001, 14.5.05.01-0012, приказ Минстроя России № 876/пр от 26.12.2019 | Олифа комбинированная для разведения масляных густотертых красок и для внешних работ по деревянным поверхностям | 1348 | 1009 | т | т | 1000 | 0.00053 | 16950 | 0 | 0 | 0 | 0 | 1 | 0 | 0.00053 | 2 | 92854718 | 102 | 0 | 0 | 0 | 0 | 0 | 0 | 0 | 0
53 | 92854735 | 92854704 | 49514299 | 70 | 1 | 1 | 3 | 18.1.09.06 |  | Арматура муфтовая | 1371 | 1013 | ШТ | ШТ | 1 | 0 | 0 | 0 | 0 | 0 | 1 | 0 | 0 | 0 | 3 | -1 |  | 0 | 0 | 0 | 0 | 0 | 0 | 0 | 0
53 | 92854736 | 92854704 | 49514448 | 70 | 1 | 1 | 3 | 18.2.07.01 |  | Трубопроводы с гильзами | 1301 | 1003 | м | м | 1 | 100 | 0 | 0 | 0 | 0 | 0 | 0 | 0 | 100 | 3 | -1 |  | 0 | 0 | 0 | 0 | 0 | 0 | 0 | 0
53 | 92854737 | 92854704 | 49514987 | 70 | 1 | 1 | 3 | 23.1.02.07 |  | Крепления | 1346 | 1009 | кг | кг | 1 | 0 | 0 | 0 | 0 | 0 | 1 | 0 | 0 | 0 | 3 | -1 |  | 0 | 0 | 0 | 0 | 0 | 0 | 0 | 0
56 | 92854756 | 92854740 | 49510757 | 70 | 1 | 1 | 1 | 1-100-40 |  | Затраты труда рабочих (Средний разряд - 4) | 1191 | 1013 | чел.-ч. | чел.-ч. | 1 | 33.7 | 0 | 0 | 0 | 9.62 | 0 | 1 | 1 | 33.7 | 2 | 92854741 | 105 | 0 | 0 | 0 | 0 | 0 | 0 | 0 | 0
56 | 92854757 | 92854740 | 49510905 | 70 | 1 | 1 | 1 | 4-100-00 |  | Затраты труда машинистов | 1191 | 1013 | чел.-ч. | чел.-ч. | 1 | 0.54 | 0 | 0 | 0 | 0 | 0 | 1 | 2 | 0.54 | 2 | 92854742 | 106 | 0 | 0 | 0 | 0 | 0 | 0 | 0 | 0
56 | 92854758 | 92854740 | 49672515 | 1 | 1 | 1 | 2 | 91.05.01-017 | ФСЭМ-2001, 91.05.01-017 , приказ Минстроя России № 876/пр от 26.12.2019 | Краны башенные, грузоподъемность 8 т | 1367 | 1011 | маш.-ч. | маш.-ч. | 1 | 0.08 | 0 | 86.4 | 13.5 | 0 | 0 | 1 | 0 | 0.08 | 2 | 92854743 | 107 | 0 | 0 | 0 | 0 | 0 | 0 | 0 | 0
56 | 92854759 | 92854740 | 49672573 | 1 | 1 | 1 | 2 | 91.05.05-015 | ФСЭМ-2001, 91.05.05-015 , приказ Минстроя России № 876/пр от 26.12.2019 | Краны на автомобильном ходу, грузоподъемность 16 т | 1367 | 1011 | маш.-ч. | маш.-ч. | 1 | 0.06 | 0 | 115.4 | 13.5 | 0 | 0 | 1 | 0 | 0.06 | 2 | 92854744 | 108 | 0 | 0 | 0 | 0 | 0 | 0 | 0 | 0
56 | 92854760 | 92854740 | 49673503 | 1 | 1 | 1 | 2 | 91.14.02-001 | ФСЭМ-2001, 91.14.02-001 , приказ Минстроя России № 876/пр от 26.12.2019 | Автомобили бортовые, грузоподъемность до 5 т | 1367 | 1011 | маш.-ч. | маш.-ч. | 1 | 0.4 | 0 | 65.71 | 11.6 | 0 | 0 | 1 | 0 | 0.4 | 2 | 92854745 | 109 | 0 | 0 | 0 | 0 | 0 | 0 | 0 | 0
56 | 92854761 | 92854740 | 49673658 | 1 | 1 | 1 | 2 | 91.17.04-042 | ФСЭМ-2001, 91.17.04-042 , приказ Минстроя России № 876/пр от 26.12.2019 | Аппараты для газовой сварки и резки | 1367 | 1011 | маш.-ч. | маш.-ч. | 1 | 1.19 | 0 | 1.2 | 0 | 0 | 0 | 1 | 0 | 1.19 | 2 | 92854746 | 110 | 0 | 0 | 0 | 0 | 0 | 0 | 0 | 0
56 | 92854762 | 92854740 | 49521586 | 1 | 1 | 1 | 3 | 01.3.02.03-0012 | ФССЦ-2001, 01.3.02.03-0012, приказ Минстроя России № 876/пр от 26.12.2019 | Ацетилен растворенный технический, марка Б | 1348 | 1009 | т | т | 1000 | 0.00019 | 30540 | 0 | 0 | 0 | 0 | 1 | 0 | 0.00019 | 2 | 92854747 | 111 | 0 | 0 | 0 | 0 | 0 | 0 | 0 | 0
56 | 92854763 | 92854740 | 49521602 | 1 | 1 | 1 | 3 | 01.3.02.08-0001 | ФССЦ-2001, 01.3.02.08-0001, приказ Минстроя России № 876/пр от 26.12.2019 | Кислород газообразный технический | 1339 | 1007 | м3 | м3 | 1 | 0.342 | 6.22 | 0 | 0 | 0 | 0 | 1 | 0 | 0.342 | 2 | 92854748 | 112 | 0 | 0 | 0 | 0 | 0 | 0 | 0 | 0
56 | 92854764 | 92854740 | 49523203 | 1 | 1 | 1 | 3 | 01.7.03.01-0001 | ФССЦ-2001, 01.7.03.01-0001, приказ Минстроя России № 876/пр от 26.12.2019 | Вода | 1339 | 1007 | м3 | м3 | 1 | 1.76 | 2.44 | 0 | 0 | 0 | 0 | 1 | 0 | 1.76 | 2 | 92854749 | 113 | 0 | 0 | 0 | 0 | 0 | 0 | 0 | 0
56 | 92854765 | 92854740 | 49523851 | 1 | 1 | 1 | 3 | 01.7.07.29-0101 | ФССЦ-2001, 01.7.07.29-0101, приказ Минстроя России № 876/пр от 26.12.2019 | Очес льняной | 1346 | 1009 | кг | кг | 1 | 0.05 | 37.29 | 0 | 0 | 0 | 0 | 1 | 0 | 0.05 | 2 | 92854750 | 114 | 0 | 0 | 0 | 0 | 0 | 0 | 0 | 0
56 | 92854766 | 92854740 | 49524232 | 1 | 1 | 1 | 3 | 01.7.11.04-0072 | ФССЦ-2001, 01.7.11.04-0072, приказ Минстроя России № 876/пр от 26.12.2019 | Проволока сварочная легированная, диаметр 4 мм | 1348 | 1009 | т | т | 1000 | 0.0004 | 13560 | 0 | 0 | 0 | 0 | 1 | 0 | 0.0004 | 2 | 92854751 | 115 | 0 | 0 | 0 | 0 | 0 | 0 | 0 | 0
56 | 92854767 | 92854740 | 49527729 | 1 | 1 | 1 | 3 | 03.1.02.03-0015 | ФССЦ-2001, 03.1.02.03-0015, приказ Минстроя России № 876/пр от 26.12.2019 | Известь строительная негашеная хлорная, марка А | 1346 | 1009 | кг | кг | 1 | 0.0063 | 2.15 | 0 | 0 | 0 | 0 | 1 | 0 | 0.0063 | 2 | 92854752 | 116 | 0 | 0 | 0 | 0 | 0 | 0 | 0 | 0
56 | 92854768 | 92854740 | 49554500 | 1 | 1 | 1 | 3 | 14.4.02.04-0142 | ФССЦ-2001, 14.4.02.04-0142, приказ Минстроя России № 876/пр от 26.12.2019 | Краска масляная земляная МА-0115, мумия, сурик железный | 1346 | 1009 | кг | кг | 1 | 0.44 | 15.12 | 0 | 0 | 0 | 0 | 1 | 0 | 0.44 | 2 | 92854753 | 117 | 0 | 0 | 0 | 0 | 0 | 0 | 0 | 0
56 | 92854769 | 92854740 | 49555188 | 1 | 1 | 1 | 3 | 14.5.05.01-0012 | ФССЦ-2001, 14.5.05.01-0012, приказ Минстроя России № 876/пр от 26.12.2019 | Олифа комбинированная для разведения масляных густотертых красок и для внешних работ по деревянным поверхностям | 1348 | 1009 | т | т | 1000 | 0.00053 | 16950 | 0 | 0 | 0 | 0 | 1 | 0 | 0.00053 | 2 | 92854754 | 118 | 0 | 0 | 0 | 0 | 0 | 0 | 0 | 0
56 | 92854770 | 92854740 | 49514299 | 70 | 1 | 1 | 3 | 18.1.09.06 |  | Арматура муфтовая | 1371 | 1013 | ШТ | ШТ | 1 | 0 | 0 | 0 | 0 | 0 | 1 | 0 | 0 | 0 | 3 | -1 |  | 0 | 0 | 0 | 0 | 0 | 0 | 0 | 0
56 | 92854771 | 92854740 | 49514448 | 70 | 1 | 1 | 3 | 18.2.07.01 |  | Трубопроводы с гильзами | 1301 | 1003 | м | м | 1 | 100 | 0 | 0 | 0 | 0 | 0 | 0 | 0 | 100 | 3 | -1 |  | 0 | 0 | 0 | 0 | 0 | 0 | 0 | 0
56 | 92854772 | 92854740 | 49514987 | 70 | 1 | 1 | 3 | 23.1.02.07 |  | Крепления | 1346 | 1009 | кг | кг | 1 | 0 | 0 | 0 | 0 | 0 | 1 | 0 | 0 | 0 | 3 | -1 |  | 0 | 0 | 0 | 0 | 0 | 0 | 0 | 0
58 | 92854790 | 92854774 | 49510757 | 70 | 1 | 1 | 1 | 1-100-40 |  | Затраты труда рабочих (Средний разряд - 4) | 1191 | 1013 | чел.-ч. | чел.-ч. | 1 | 43.3 | 0 | 0 | 0 | 9.62 | 0 | 1 | 1 | 43.3 | 2 | 92854775 | 120 | 0 | 0 | 0 | 0 | 0 | 0 | 0 | 0
58 | 92854791 | 92854774 | 49510905 | 70 | 1 | 1 | 1 | 4-100-00 |  | Затраты труда машинистов | 1191 | 1013 | чел.-ч. | чел.-ч. | 1 | 0.99 | 0 | 0 | 0 | 0 | 0 | 1 | 2 | 0.99 | 2 | 92854776 | 121 | 0 | 0 | 0 | 0 | 0 | 0 | 0 | 0
58 | 92854792 | 92854774 | 49672515 | 1 | 1 | 1 | 2 | 91.05.01-017 | ФСЭМ-2001, 91.05.01-017 , приказ Минстроя России № 876/пр от 26.12.2019 | Краны башенные, грузоподъемность 8 т | 1367 | 1011 | маш.-ч. | маш.-ч. | 1 | 0.14 | 0 | 86.4 | 13.5 | 0 | 0 | 1 | 0 | 0.14 | 2 | 92854777 | 122 | 0 | 0 | 0 | 0 | 0 | 0 | 0 | 0
58 | 92854793 | 92854774 | 49672573 | 1 | 1 | 1 | 2 | 91.05.05-015 | ФСЭМ-2001, 91.05.05-015 , приказ Минстроя России № 876/пр от 26.12.2019 | Краны на автомобильном ходу, грузоподъемность 16 т | 1367 | 1011 | маш.-ч. | маш.-ч. | 1 | 0.06 | 0 | 115.4 | 13.5 | 0 | 0 | 1 | 0 | 0.06 | 2 | 92854778 | 123 | 0 | 0 | 0 | 0 | 0 | 0 | 0 | 0
58 | 92854794 | 92854774 | 49673503 | 1 | 1 | 1 | 2 | 91.14.02-001 | ФСЭМ-2001, 91.14.02-001 , приказ Минстроя России № 876/пр от 26.12.2019 | Автомобили бортовые, грузоподъемность до 5 т | 1367 | 1011 | маш.-ч. | маш.-ч. | 1 | 0.79 | 0 | 65.71 | 11.6 | 0 | 0 | 1 | 0 | 0.79 | 2 | 92854779 | 124 | 0 | 0 | 0 | 0 | 0 | 0 | 0 | 0
58 | 92854795 | 92854774 | 49673658 | 1 | 1 | 1 | 2 | 91.17.04-042 | ФСЭМ-2001, 91.17.04-042 , приказ Минстроя России № 876/пр от 26.12.2019 | Аппараты для газовой сварки и резки | 1367 | 1011 | маш.-ч. | маш.-ч. | 1 | 1.69 | 0 | 1.2 | 0 | 0 | 0 | 1 | 0 | 1.69 | 2 | 92854780 | 125 | 0 | 0 | 0 | 0 | 0 | 0 | 0 | 0
58 | 92854796 | 92854774 | 49521586 | 1 | 1 | 1 | 3 | 01.3.02.03-0012 | ФССЦ-2001, 01.3.02.03-0012, приказ Минстроя России № 876/пр от 26.12.2019 | Ацетилен растворенный технический, марка Б | 1348 | 1009 | т | т | 1000 | 0.00038 | 30540 | 0 | 0 | 0 | 0 | 1 | 0 | 0.00038 | 2 | 92854781 | 126 | 0 | 0 | 0 | 0 | 0 | 0 | 0 | 0
58 | 92854797 | 92854774 | 49521602 | 1 | 1 | 1 | 3 | 01.3.02.08-0001 | ФССЦ-2001, 01.3.02.08-0001, приказ Минстроя России № 876/пр от 26.12.2019 | Кислород газообразный технический | 1339 | 1007 | м3 | м3 | 1 | 0.646 | 6.22 | 0 | 0 | 0 | 0 | 1 | 0 | 0.646 | 2 | 92854782 | 127 | 0 | 0 | 0 | 0 | 0 | 0 | 0 | 0
58 | 92854798 | 92854774 | 49523203 | 1 | 1 | 1 | 3 | 01.7.03.01-0001 | ФССЦ-2001, 01.7.03.01-0001, приказ Минстроя России № 876/пр от 26.12.2019 | Вода | 1339 | 1007 | м3 | м3 | 1 | 2.75 | 2.44 | 0 | 0 | 0 | 0 | 1 | 0 | 2.75 | 2 | 92854783 | 128 | 0 | 0 | 0 | 0 | 0 | 0 | 0 | 0
58 | 92854799 | 92854774 | 49523851 | 1 | 1 | 1 | 3 | 01.7.07.29-0101 | ФССЦ-2001, 01.7.07.29-0101, приказ Минстроя России № 876/пр от 26.12.2019 | Очес льняной | 1346 | 1009 | кг | кг | 1 | 0.02 | 37.29 | 0 | 0 | 0 | 0 | 1 | 0 | 0.02 | 2 | 92854784 | 129 | 0 | 0 | 0 | 0 | 0 | 0 | 0 | 0
58 | 92854800 | 92854774 | 49524232 | 1 | 1 | 1 | 3 | 01.7.11.04-0072 | ФССЦ-2001, 01.7.11.04-0072, приказ Минстроя России № 876/пр от 26.12.2019 | Проволока сварочная легированная, диаметр 4 мм | 1348 | 1009 | т | т | 1000 | 0.0004 | 13560 | 0 | 0 | 0 | 0 | 1 | 0 | 0.0004 | 2 | 92854785 | 130 | 0 | 0 | 0 | 0 | 0 | 0 | 0 | 0
58 | 92854801 | 92854774 | 49527729 | 1 | 1 | 1 | 3 | 03.1.02.03-0015 | ФССЦ-2001, 03.1.02.03-0015, приказ Минстроя России № 876/пр от 26.12.2019 | Известь строительная негашеная хлорная, марка А | 1346 | 1009 | кг | кг | 1 | 0.0099 | 2.15 | 0 | 0 | 0 | 0 | 1 | 0 | 0.0099 | 2 | 92854786 | 131 | 0 | 0 | 0 | 0 | 0 | 0 | 0 | 0
58 | 92854802 | 92854774 | 49554500 | 1 | 1 | 1 | 3 | 14.4.02.04-0142 | ФССЦ-2001, 14.4.02.04-0142, приказ Минстроя России № 876/пр от 26.12.2019 | Краска масляная земляная МА-0115, мумия, сурик железный | 1346 | 1009 | кг | кг | 1 | 0.54 | 15.12 | 0 | 0 | 0 | 0 | 1 | 0 | 0.54 | 2 | 92854787 | 132 | 0 | 0 | 0 | 0 | 0 | 0 | 0 | 0
58 | 92854803 | 92854774 | 49555188 | 1 | 1 | 1 | 3 | 14.5.05.01-0012 | ФССЦ-2001, 14.5.05.01-0012, приказ Минстроя России № 876/пр от 26.12.2019 | Олифа комбинированная для разведения масляных густотертых красок и для внешних работ по деревянным поверхностям | 1348 | 1009 | т | т | 1000 | 0.00062 | 16950 | 0 | 0 | 0 | 0 | 1 | 0 | 0.00062 | 2 | 92854788 | 133 | 0 | 0 | 0 | 0 | 0 | 0 | 0 | 0
58 | 92854804 | 92854774 | 49514299 | 70 | 1 | 1 | 3 | 18.1.09.06 |  | Арматура муфтовая | 1371 | 1013 | ШТ | ШТ | 1 | 0 | 0 | 0 | 0 | 0 | 1 | 0 | 0 | 0 | 3 | -1 |  | 0 | 0 | 0 | 0 | 0 | 0 | 0 | 0
58 | 92854805 | 92854774 | 49514448 | 70 | 1 | 1 | 3 | 18.2.07.01 |  | Трубопроводы с гильзами | 1301 | 1003 | м | м | 1 | 100 | 0 | 0 | 0 | 0 | 0 | 0 | 0 | 100 | 3 | -1 |  | 0 | 0 | 0 | 0 | 0 | 0 | 0 | 0
58 | 92854806 | 92854774 | 49514987 | 70 | 1 | 1 | 3 | 23.1.02.07 |  | Крепления | 1346 | 1009 | кг | кг | 1 | 0 | 0 | 0 | 0 | 0 | 1 | 0 | 0 | 0 | 3 | -1 |  | 0 | 0 | 0 | 0 | 0 | 0 | 0 | 0
60 | 92854815 | 92854808 | 49510795 | 70 | 1 | 1 | 1 | 1-100-53 |  | Затраты труда рабочих (Средний разряд - 5,3) | 1191 | 1013 | чел.-ч. | чел.-ч. | 1 | 5.01 | 0 | 0 | 0 | 11.64 | 0 | 1 | 1 | 5.01 | 2 | 92854809 | 135 | 0 | 0 | 0 | 0 | 0 | 0 | 0 | 0
60 | 92854816 | 92854808 | 49673308 | 1 | 1 | 1 | 2 | 91.10.09-011 | ФСЭМ-2001, 91.10.09-011 , приказ Минстроя России № 876/пр от 26.12.2019 | Установки для гидравлических испытаний трубопроводов, давление нагнетания низкое 0,1 МПа (1 кгс/см2), высокое 10 МПа (100 кгс/см2) | 1367 | 1011 | маш.-ч. | маш.-ч. | 1 | 1.5 | 0 | 29.67 | 0 | 0 | 0 | 1 | 0 | 1.5 | 2 | 92854810 | 136 | 0 | 0 | 0 | 0 | 0 | 0 | 0 | 0
60 | 92854817 | 92854808 | 49523203 | 1 | 1 | 1 | 3 | 01.7.03.01-0001 | ФССЦ-2001, 01.7.03.01-0001, приказ Минстроя России № 876/пр от 26.12.2019 | Вода | 1339 | 1007 | м3 | м3 | 1 | 1 | 2.44 | 0 | 0 | 0 | 0 | 1 | 0 | 1 | 2 | 92854811 | 137 | 0 | 0 | 0 | 0 | 0 | 0 | 0 | 0
60 | 92854818 | 92854808 | 49523851 | 1 | 1 | 1 | 3 | 01.7.07.29-0101 | ФССЦ-2001, 01.7.07.29-0101, приказ Минстроя России № 876/пр от 26.12.2019 | Очес льняной | 1346 | 1009 | кг | кг | 1 | 0.02 | 37.29 | 0 | 0 | 0 | 0 | 1 | 0 | 0.02 | 2 | 92854812 | 138 | 0 | 0 | 0 | 0 | 0 | 0 | 0 | 0
60 | 92854819 | 92854808 | 49554500 | 1 | 1 | 1 | 3 | 14.4.02.04-0142 | ФССЦ-2001, 14.4.02.04-0142, приказ Минстроя России № 876/пр от 26.12.2019 | Краска масляная земляная МА-0115, мумия, сурик железный | 1346 | 1009 | кг | кг | 1 | 0.05 | 15.12 | 0 | 0 | 0 | 0 | 1 | 0 | 0.05 | 2 | 92854813 | 139 | 0 | 0 | 0 | 0 | 0 | 0 | 0 | 0
60 | 92854820 | 92854808 | 49555188 | 1 | 1 | 1 | 3 | 14.5.05.01-0012 | ФССЦ-2001, 14.5.05.01-0012, приказ Минстроя России № 876/пр от 26.12.2019 | Олифа комбинированная для разведения масляных густотертых красок и для внешних работ по деревянным поверхностям | 1348 | 1009 | т | т | 1000 | 2e-05 | 16950 | 0 | 0 | 0 | 0 | 1 | 0 | 2e-05 | 2 | 92854814 | 140 | 0 | 0 | 0 | 0 | 0 | 0 | 0 | 0
61 | 92854831 | 92854821 | 49510749 | 70 | 1 | 1 | 1 | 1-100-38 |  | Затраты труда рабочих (Средний разряд - 3,8) | 1191 | 1013 | чел.-ч. | чел.-ч. | 1 | 13.71 | 0 | 0 | 0 | 9.4 | 0 | 1 | 1 | 13.71 | 2 | 92854822 | 141 | 0 | 0 | 0 | 0 | 0 | 0 | 0 | 0
61 | 92854832 | 92854821 | 49510905 | 70 | 1 | 1 | 1 | 4-100-00 |  | Затраты труда машинистов | 1191 | 1013 | чел.-ч. | чел.-ч. | 1 | 0.02 | 0 | 0 | 0 | 0 | 0 | 1 | 2 | 0.02 | 2 | 92854823 | 142 | 0 | 0 | 0 | 0 | 0 | 0 | 0 | 0
61 | 92854833 | 92854821 | 49673308 | 1 | 1 | 1 | 2 | 91.10.09-011 | ФСЭМ-2001, 91.10.09-011 , приказ Минстроя России № 876/пр от 26.12.2019 | Установки для гидравлических испытаний трубопроводов, давление нагнетания низкое 0,1 МПа (1 кгс/см2), высокое 10 МПа (100 кгс/см2) | 1367 | 1011 | маш.-ч. | маш.-ч. | 1 | 1.27 | 0 | 29.67 | 0 | 0 | 0 | 1 | 0 | 1.27 | 2 | 92854824 | 143 | 0 | 0 | 0 | 0 | 0 | 0 | 0 | 0
61 | 92854834 | 92854821 | 49673503 | 1 | 1 | 1 | 2 | 91.14.02-001 | ФСЭМ-2001, 91.14.02-001 , приказ Минстроя России № 876/пр от 26.12.2019 | Автомобили бортовые, грузоподъемность до 5 т | 1367 | 1011 | маш.-ч. | маш.-ч. | 1 | 0.02 | 0 | 65.71 | 11.6 | 0 | 0 | 1 | 0 | 0.02 | 2 | 92854825 | 144 | 0 | 0 | 0 | 0 | 0 | 0 | 0 | 0
61 | 92854835 | 92854821 | 49523203 | 1 | 1 | 1 | 3 | 01.7.03.01-0001 | ФССЦ-2001, 01.7.03.01-0001, приказ Минстроя России № 876/пр от 26.12.2019 | Вода | 1339 | 1007 | м3 | м3 | 1 | 0.293 | 2.44 | 0 | 0 | 0 | 0 | 1 | 0 | 0.293 | 2 | 92854826 | 145 | 0 | 0 | 0 | 0 | 0 | 0 | 0 | 0
61 | 92854836 | 92854821 | 49525625 | 1 | 1 | 1 | 3 | 01.7.15.07-0025 | ФССЦ-2001, 01.7.15.07-0025, приказ Минстроя России № 876/пр от 26.12.2019 | Дюбели распорные полиэтиленовые, размер 10x40 мм | 1407 | 1013 | 1000 ШТ | 1000 ШТ | 1 | 0.167 | 270 | 0 | 0 | 0 | 0 | 1 | 0 | 0.167 | 2 | 92854827 | 146 | 0 | 0 | 0 | 0 | 0 | 0 | 0 | 0
61 | 92854837 | 92854821 | 49525825 | 1 | 1 | 1 | 3 | 01.7.15.12-0031 | ФССЦ-2001, 01.7.15.12-0031, приказ Минстроя России № 876/пр от 26.12.2019 | Шпильки оцинкованные стяжные, диаметр 10 мм, длина 100 мм | 1348 | 1009 | т | т | 1000 | 0.00317 | 13889.45 | 0 | 0 | 0 | 0 | 1 | 0 | 0.00317 | 2 | 92854828 | 147 | 0 | 0 | 0 | 0 | 0 | 0 | 0 | 0
61 | 92854838 | 92854821 | 49511390 | 70 | 1 | 1 | 3 | 01.7.17.09 |  | Буры | 1371 | 1013 | ШТ | ШТ | 1 | 0 | 0 | 0 | 0 | 0 | 1 | 0 | 0 | 0 | 3 | -1 |  | 0 | 0 | 0 | 0 | 0 | 0 | 0 | 0
61 | 92854839 | 92854821 | 49514299 | 70 | 1 | 1 | 3 | 18.1.09.06 |  | Арматура муфтовая | 1371 | 1013 | ШТ | ШТ | 1 | 0 | 0 | 0 | 0 | 0 | 1 | 0 | 0 | 0 | 3 | -1 |  | 0 | 0 | 0 | 0 | 0 | 0 | 0 | 0
61 | 92854840 | 92854821 | 49515269 | 70 | 1 | 1 | 3 | 24.1.02.01 |  | Хомуты для крепления труб | 1455 | 1013 | 10 ШТ | 10 ШТ | 1 | 16.7 | 0 | 0 | 0 | 0 | 0 | 0 | 0 | 16.7 | 3 | -1 |  | 0 | 0 | 0 | 0 | 0 | 0 | 0 | 0
61 | 92854841 | 92854821 | 49515355 | 70 | 1 | 1 | 3 | 24.3.02.05 |  | Труба напорная из полипропилена | 1301 | 1003 | м | м | 1 | 102.5 | 0 | 0 | 0 | 0 | 0 | 0 | 0 | 102.5 | 3 | -1 |  | 0 | 0 | 0 | 0 | 0 | 0 | 0 | 0
61 | 92854842 | 92854821 | 49515446 | 70 | 1 | 1 | 3 | 24.3.05.19 |  | Фасонные и соединительные части | 1371 | 1013 | ШТ | ШТ | 1 | 0 | 0 | 0 | 0 | 0 | 1 | 0 | 0 | 0 | 3 | -1 |  | 0 | 0 | 0 | 0 | 0 | 0 | 0 | 0
64 | 92854866 | 92854845 | 49510731 | 70 | 1 | 1 | 1 | 1-100-35 |  | Затраты труда рабочих (Средний разряд - 3,5) | 1191 | 1013 | чел.-ч. | чел.-ч. | 1 | 73.6 | 0 | 0 | 0 | 9.07 | 0 | 1 | 1 | 73.6 | 2 | 92854846 | 150 | 0 | 0 | 0 | 0 | 0 | 0 | 0 | 0
64 | 92854867 | 92854845 | 49510905 | 70 | 1 | 1 | 1 | 4-100-00 |  | Затраты труда машинистов | 1191 | 1013 | чел.-ч. | чел.-ч. | 1 | 0.27 | 0 | 0 | 0 | 0 | 0 | 1 | 2 | 0.27 | 2 | 92854847 | 151 | 0 | 0 | 0 | 0 | 0 | 0 | 0 | 0
64 | 92854868 | 92854845 | 49672573 | 1 | 1 | 1 | 2 | 91.05.05-015 | ФСЭМ-2001, 91.05.05-015 , приказ Минстроя России № 876/пр от 26.12.2019 | Краны на автомобильном ходу, грузоподъемность 16 т | 1367 | 1011 | маш.-ч. | маш.-ч. | 1 | 0.11 | 0 | 115.4 | 13.5 | 0 | 0 | 1 | 0 | 0.11 | 2 | 92854848 | 152 | 0 | 0 | 0 | 0 | 0 | 0 | 0 | 0
64 | 92854869 | 92854845 | 49672710 | 1 | 1 | 1 | 2 | 91.06.03-062 | ФСЭМ-2001, 91.06.03-062 , приказ Минстроя России № 876/пр от 26.12.2019 | Лебедки электрические тяговым усилием до 31,39 кН (3,2 т) | 1367 | 1011 | маш.-ч. | маш.-ч. | 1 | 3.7 | 0 | 6.9 | 0 | 0 | 0 | 1 | 0 | 3.7 | 2 | 92854849 | 153 | 0 | 0 | 0 | 0 | 0 | 0 | 0 | 0
64 | 92854870 | 92854845 | 49673503 | 1 | 1 | 1 | 2 | 91.14.02-001 | ФСЭМ-2001, 91.14.02-001 , приказ Минстроя России № 876/пр от 26.12.2019 | Автомобили бортовые, грузоподъемность до 5 т | 1367 | 1011 | маш.-ч. | маш.-ч. | 1 | 0.16 | 0 | 65.71 | 11.6 | 0 | 0 | 1 | 0 | 0.16 | 2 | 92854850 | 154 | 0 | 0 | 0 | 0 | 0 | 0 | 0 | 0
64 | 92854871 | 92854845 | 49673658 | 1 | 1 | 1 | 2 | 91.17.04-042 | ФСЭМ-2001, 91.17.04-042 , приказ Минстроя России № 876/пр от 26.12.2019 | Аппараты для газовой сварки и резки | 1367 | 1011 | маш.-ч. | маш.-ч. | 1 | 2.32 | 0 | 1.2 | 0 | 0 | 0 | 1 | 0 | 2.32 | 2 | 92854851 | 155 | 0 | 0 | 0 | 0 | 0 | 0 | 0 | 0
64 | 92854872 | 92854845 | 49673701 | 1 | 1 | 1 | 2 | 91.17.04-171 | ФСЭМ-2001, 91.17.04-171 , приказ Минстроя России № 876/пр от 26.12.2019 | Преобразователи сварочные номинальным сварочным током 315-500 А | 1367 | 1011 | маш.-ч. | маш.-ч. | 1 | 16.3 | 0 | 12.31 | 0 | 0 | 0 | 1 | 0 | 16.3 | 2 | 92854852 | 156 | 0 | 0 | 0 | 0 | 0 | 0 | 0 | 0
64 | 92854873 | 92854845 | 49521602 | 1 | 1 | 1 | 3 | 01.3.02.08-0001 | ФССЦ-2001, 01.3.02.08-0001, приказ Минстроя России № 876/пр от 26.12.2019 | Кислород газообразный технический | 1339 | 1007 | м3 | м3 | 1 | 1.95 | 6.22 | 0 | 0 | 0 | 0 | 1 | 0 | 1.95 | 2 | 92854853 | 157 | 0 | 0 | 0 | 0 | 0 | 0 | 0 | 0
64 | 92854874 | 92854845 | 49521608 | 1 | 1 | 1 | 3 | 01.3.02.09-0022 | ФССЦ-2001, 01.3.02.09-0022, приказ Минстроя России № 876/пр от 26.12.2019 | Пропан-бутан смесь техническая | 1346 | 1009 | кг | кг | 1 | 0.59 | 6.09 | 0 | 0 | 0 | 0 | 1 | 0 | 0.59 | 2 | 92854854 | 158 | 0 | 0 | 0 | 0 | 0 | 0 | 0 | 0
64 | 92854875 | 92854845 | 49524292 | 1 | 1 | 1 | 3 | 01.7.11.07-0036 | ФССЦ-2001, 01.7.11.07-0036, приказ Минстроя России № 876/пр от 26.12.2019 | Электроды сварочные Э46, диаметр 4 мм | 1346 | 1009 | кг | кг | 1 | 14 | 10.75 | 0 | 0 | 0 | 0 | 1 | 0 | 14 | 2 | 92854855 | 159 | 0 | 0 | 0 | 0 | 0 | 0 | 0 | 0
64 | 92854876 | 92854845 | 49525488 | 1 | 1 | 1 | 3 | 01.7.15.03-0042 | ФССЦ-2001, 01.7.15.03-0042, приказ Минстроя России № 876/пр от 26.12.2019 | Болты с гайками и шайбами строительные | 1346 | 1009 | кг | кг | 1 | 5 | 9.04 | 0 | 0 | 0 | 0 | 1 | 0 | 5 | 2 | 92854856 | 160 | 0 | 0 | 0 | 0 | 0 | 0 | 0 | 0
64 | 92854877 | 92854845 | 49525587 | 1 | 1 | 1 | 3 | 01.7.15.06-0111 | ФССЦ-2001, 01.7.15.06-0111, приказ Минстроя России № 876/пр от 26.12.2019 | Гвозди строительные | 1348 | 1009 | т | т | 1000 | 1e-05 | 11978 | 0 | 0 | 0 | 0 | 1 | 0 | 1e-05 | 2 | 92854857 | 161 | 0 | 0 | 0 | 0 | 0 | 0 | 0 | 0
64 | 92854878 | 92854845 | 49526683 | 1 | 1 | 1 | 3 | 01.7.20.08-0071 | ФССЦ-2001, 01.7.20.08-0071, приказ Минстроя России № 876/пр от 26.12.2019 | Канат пеньковый пропитанный | 1348 | 1009 | т | т | 1000 | 0.0001 | 37900 | 0 | 0 | 0 | 0 | 1 | 0 | 0.0001 | 2 | 92854858 | 162 | 0 | 0 | 0 | 0 | 0 | 0 | 0 | 0
64 | 92854879 | 92854845 | 49512660 | 70 | 1 | 1 | 3 | 07.2.07.11 |  | Конструкции стальные | 1348 | 1009 | т | т | 1000 | 1 | 0 | 0 | 0 | 0 | 0 | 0 | 0 | 1 | 3 | -1 |  | 0 | 0 | 0 | 0 | 0 | 0 | 0 | 0
64 | 92854880 | 92854845 | 49542292 | 1 | 1 | 1 | 3 | 08.2.02.11-0007 | ФССЦ-2001, 08.2.02.11-0007, приказ Минстроя России № 876/пр от 26.12.2019 | Канат двойной свивки ТК, конструкции 6х19(1+6+12)+1 о.с., оцинкованный, из проволок марки В, маркировочная группа 1770 н/мм2, диаметр 5,5 мм | 1302 | 1003 | 10 м | 10 м | 10 | 0.0187 | 50.24 | 0 | 0 | 0 | 0 | 1 | 0 | 0.0187 | 2 | 92854860 | 164 | 0 | 0 | 0 | 0 | 0 | 0 | 0 | 0
64 | 92854881 | 92854845 | 49542647 | 1 | 1 | 1 | 3 | 08.3.03.06-0002 | ФССЦ-2001, 08.3.03.06-0002, приказ Минстроя России № 876/пр от 26.12.2019 | Проволока горячекатаная в мотках, диаметр 6,3-6,5 мм | 1348 | 1009 | т | т | 1000 | 3e-05 | 4455.2 | 0 | 0 | 0 | 0 | 1 | 0 | 3e-05 | 2 | 92854861 | 165 | 0 | 0 | 0 | 0 | 0 | 0 | 0 | 0
64 | 92854882 | 92854845 | 49543370 | 1 | 1 | 1 | 3 | 08.3.11.01-0091 | ФССЦ-2001, 08.3.11.01-0091, приказ Минстроя России № 876/пр от 26.12.2019 | Швеллеры № 40, марка стали Ст0 | 1348 | 1009 | т | т | 1000 | 0.00194 | 4920 | 0 | 0 | 0 | 0 | 1 | 0 | 0.00194 | 2 | 92854862 | 166 | 0 | 0 | 0 | 0 | 0 | 0 | 0 | 0
64 | 92854883 | 92854845 | 49546631 | 1 | 1 | 1 | 3 | 11.1.03.01-0077 | ФССЦ-2001, 11.1.03.01-0077, приказ Минстроя России № 876/пр от 26.12.2019 | Бруски обрезные, хвойных пород, длина 4-6,5 м, ширина 75-150 мм, толщина 40-75 мм, сорт I | 1339 | 1007 | м3 | м3 | 1 | 0.00103 | 1700 | 0 | 0 | 0 | 0 | 1 | 0 | 0.00103 | 2 | 92854863 | 167 | 0 | 0 | 0 | 0 | 0 | 0 | 0 | 0
64 | 92854884 | 92854845 | 49554249 | 1 | 1 | 1 | 3 | 14.4.01.01-0003 | ФССЦ-2001, 14.4.01.01-0003, приказ Минстроя России № 876/пр от 26.12.2019 | Грунтовка ГФ-021 | 1348 | 1009 | т | т | 1000 | 0.00031 | 15620 | 0 | 0 | 0 | 0 | 1 | 0 | 0.00031 | 2 | 92854864 | 168 | 0 | 0 | 0 | 0 | 0 | 0 | 0 | 0
64 | 92854885 | 92854845 | 49555362 | 1 | 1 | 1 | 3 | 14.5.09.07-0030 | ФССЦ-2001, 14.5.09.07-0030, приказ Минстроя России № 876/пр от 26.12.2019 | Растворитель Р-4 | 1346 | 1009 | кг | кг | 1 | 0.6 | 9.42 | 0 | 0 | 0 | 0 | 1 | 0 | 0.6 | 2 | 92854865 | 169 | 0 | 0 | 0 | 0 | 0 | 0 | 0 | 0
66 | 92854895 | 92854887 | 49510767 | 70 | 1 | 1 | 1 | 1-100-42 |  | Затраты труда рабочих (Средний разряд - 4,2) | 1191 | 1013 | чел.-ч. | чел.-ч. | 1 | 0.69 | 0 | 0 | 0 | 9.92 | 0 | 1 | 1 | 0.69 | 2 | 92854888 | 170 | 0 | 0 | 0 | 0 | 0 | 0 | 0 | 0
66 | 92854896 | 92854887 | 49673658 | 1 | 1 | 1 | 2 | 91.17.04-042 | ФСЭМ-2001, 91.17.04-042 , приказ Минстроя России № 876/пр от 26.12.2019 | Аппараты для газовой сварки и резки | 1367 | 1011 | маш.-ч. | маш.-ч. | 1 | 0.06 | 0 | 1.2 | 0 | 0 | 0 | 1 | 0 | 0.06 | 2 | 92854889 | 171 | 0 | 0 | 0 | 0 | 0 | 0 | 0 | 0
66 | 92854897 | 92854887 | 49673715 | 1 | 1 | 1 | 2 | 91.17.04-233 | ФСЭМ-2001, 91.17.04-233 , приказ Минстроя России № 876/пр от 26.12.2019 | Установки для сварки ручной дуговой (постоянного тока) | 1367 | 1011 | маш.-ч. | маш.-ч. | 1 | 0.18 | 0 | 8.1 | 0 | 0 | 0 | 1 | 0 | 0.18 | 2 | 92854890 | 172 | 0 | 0 | 0 | 0 | 0 | 0 | 0 | 0
66 | 92854898 | 92854887 | 49521602 | 1 | 1 | 1 | 3 | 01.3.02.08-0001 | ФССЦ-2001, 01.3.02.08-0001, приказ Минстроя России № 876/пр от 26.12.2019 | Кислород газообразный технический | 1339 | 1007 | м3 | м3 | 1 | 0.0117 | 6.22 | 0 | 0 | 0 | 0 | 1 | 0 | 0.0117 | 2 | 92854891 | 173 | 0 | 0 | 0 | 0 | 0 | 0 | 0 | 0
66 | 92854899 | 92854887 | 49521608 | 1 | 1 | 1 | 3 | 01.3.02.09-0022 | ФССЦ-2001, 01.3.02.09-0022, приказ Минстроя России № 876/пр от 26.12.2019 | Пропан-бутан смесь техническая | 1346 | 1009 | кг | кг | 1 | 0.8066 | 6.09 | 0 | 0 | 0 | 0 | 1 | 0 | 0.8066 | 2 | 92854892 | 174 | 0 | 0 | 0 | 0 | 0 | 0 | 0 | 0
66 | 92854900 | 92854887 | 49524295 | 1 | 1 | 1 | 3 | 01.7.11.07-0039 | ФССЦ-2001, 01.7.11.07-0039, приказ Минстроя России № 876/пр от 26.12.2019 | Электроды сварочные Э50, диаметр 4 мм | 1346 | 1009 | кг | кг | 1 | 0.0373 | 11.22 | 0 | 0 | 0 | 0 | 1 | 0 | 0.0373 | 2 | 92854893 | 175 | 0 | 0 | 0 | 0 | 0 | 0 | 0 | 0
66 | 92854901 | 92854887 | 49515084 | 70 | 1 | 1 | 3 | 23.3.10.02 |  | Трубы стальные | 1301 | 1003 | м | м | 1 | 0 | 0 | 0 | 0 | 0 | 1 | 0 | 0 | 0 | 3 | -1 |  | 0 | 0 | 0 | 0 | 0 | 0 | 0 | 0
66 | 92854902 | 92854887 | 49515225 | 70 | 1 | 1 | 3 | 23.8.03.12 |  | Части фасонные стальные | 1348 | 1009 | т | т | 1000 | 0 | 0 | 0 | 0 | 0 | 1 | 0 | 0 | 0 | 3 | -1 |  | 0 | 0 | 0 | 0 | 0 | 0 | 0 | 0
68 | 92854912 | 92854904 | 49510767 | 70 | 1 | 1 | 1 | 1-100-42 |  | Затраты труда рабочих (Средний разряд - 4,2) | 1191 | 1013 | чел.-ч. | чел.-ч. | 1 | 0.92 | 0 | 0 | 0 | 9.92 | 0 | 1 | 1 | 0.92 | 2 | 92854905 | 177 | 0 | 0 | 0 | 0 | 0 | 0 | 0 | 0
68 | 92854913 | 92854904 | 49673658 | 1 | 1 | 1 | 2 | 91.17.04-042 | ФСЭМ-2001, 91.17.04-042 , приказ Минстроя России № 876/пр от 26.12.2019 | Аппараты для газовой сварки и резки | 1367 | 1011 | маш.-ч. | маш.-ч. | 1 | 0.07 | 0 | 1.2 | 0 | 0 | 0 | 1 | 0 | 0.07 | 2 | 92854906 | 178 | 0 | 0 | 0 | 0 | 0 | 0 | 0 | 0
68 | 92854914 | 92854904 | 49673715 | 1 | 1 | 1 | 2 | 91.17.04-233 | ФСЭМ-2001, 91.17.04-233 , приказ Минстроя России № 876/пр от 26.12.2019 | Установки для сварки ручной дуговой (постоянного тока) | 1367 | 1011 | маш.-ч. | маш.-ч. | 1 | 0.38 | 0 | 8.1 | 0 | 0 | 0 | 1 | 0 | 0.38 | 2 | 92854907 | 179 | 0 | 0 | 0 | 0 | 0 | 0 | 0 | 0
68 | 92854915 | 92854904 | 49521602 | 1 | 1 | 1 | 3 | 01.3.02.08-0001 | ФССЦ-2001, 01.3.02.08-0001, приказ Минстроя России № 876/пр от 26.12.2019 | Кислород газообразный технический | 1339 | 1007 | м3 | м3 | 1 | 0.0303 | 6.22 | 0 | 0 | 0 | 0 | 1 | 0 | 0.0303 | 2 | 92854908 | 180 | 0 | 0 | 0 | 0 | 0 | 0 | 0 | 0
68 | 92854916 | 92854904 | 49521608 | 1 | 1 | 1 | 3 | 01.3.02.09-0022 | ФССЦ-2001, 01.3.02.09-0022, приказ Минстроя России № 876/пр от 26.12.2019 | Пропан-бутан смесь техническая | 1346 | 1009 | кг | кг | 1 | 2.0819 | 6.09 | 0 | 0 | 0 | 0 | 1 | 0 | 2.0819 | 2 | 92854909 | 181 | 0 | 0 | 0 | 0 | 0 | 0 | 0 | 0
68 | 92854917 | 92854904 | 49524295 | 1 | 1 | 1 | 3 | 01.7.11.07-0039 | ФССЦ-2001, 01.7.11.07-0039, приказ Минстроя России № 876/пр от 26.12.2019 | Электроды сварочные Э50, диаметр 4 мм | 1346 | 1009 | кг | кг | 1 | 0.0598 | 11.22 | 0 | 0 | 0 | 0 | 1 | 0 | 0.0598 | 2 | 92854910 | 182 | 0 | 0 | 0 | 0 | 0 | 0 | 0 | 0
68 | 92854918 | 92854904 | 49515084 | 70 | 1 | 1 | 3 | 23.3.10.02 |  | Трубы стальные | 1301 | 1003 | м | м | 1 | 0 | 0 | 0 | 0 | 0 | 1 | 0 | 0 | 0 | 3 | -1 |  | 0 | 0 | 0 | 0 | 0 | 0 | 0 | 0
68 | 92854919 | 92854904 | 49515225 | 70 | 1 | 1 | 3 | 23.8.03.12 |  | Части фасонные стальные | 1348 | 1009 | т | т | 1000 | 0 | 0 | 0 | 0 | 0 | 1 | 0 | 0 | 0 | 3 | -1 |  | 0 | 0 | 0 | 0 | 0 | 0 | 0 | 0
105 | 92854931 | 92854921 | 49510731 | 70 | 1 | 1 | 1 | 1-100-35 |  | Затраты труда рабочих (Средний разряд - 3,5) | 1191 | 1013 | чел.-ч. | чел.-ч. | 1 | 1.47 | 0 | 0 | 0 | 9.07 | 0 | 1 | 1 | 1.47 | 2 | 92854922 | 184 | 0 | 0 | 0 | 0 | 0 | 0 | 0 | 0
105 | 92854932 | 92854921 | 49510905 | 70 | 1 | 1 | 1 | 4-100-00 |  | Затраты труда машинистов | 1191 | 1013 | чел.-ч. | чел.-ч. | 1 | 0.02 | 0 | 0 | 0 | 0 | 0 | 1 | 2 | 0.02 | 2 | 92854923 | 185 | 0 | 0 | 0 | 0 | 0 | 0 | 0 | 0
105 | 92854933 | 92854921 | 49673503 | 1 | 1 | 1 | 2 | 91.14.02-001 | ФСЭМ-2001, 91.14.02-001 , приказ Минстроя России № 876/пр от 26.12.2019 | Автомобили бортовые, грузоподъемность до 5 т | 1367 | 1011 | маш.-ч. | маш.-ч. | 1 | 0.02 | 0 | 65.71 | 11.6 | 0 | 0 | 1 | 0 | 0.02 | 2 | 92854924 | 186 | 0 | 0 | 0 | 0 | 0 | 0 | 0 | 0
105 | 92854934 | 92854921 | 49673715 | 1 | 1 | 1 | 2 | 91.17.04-233 | ФСЭМ-2001, 91.17.04-233 , приказ Минстроя России № 876/пр от 26.12.2019 | Установки для сварки ручной дуговой (постоянного тока) | 1367 | 1011 | маш.-ч. | маш.-ч. | 1 | 0.35 | 0 | 8.1 | 0 | 0 | 0 | 1 | 0 | 0.35 | 2 | 92854925 | 187 | 0 | 0 | 0 | 0 | 0 | 0 | 0 | 0
105 | 92854935 | 92854921 | 49521237 | 1 | 1 | 1 | 3 | 01.1.02.08-0001 | ФССЦ-2001, 01.1.02.08-0001, приказ Минстроя России № 876/пр от 26.12.2019 | Прокладки из паронита ПМБ, толщина 1 мм, диаметр 50 мм | 1407 | 1013 | 1000 ШТ | 1000 ШТ | 1 | 0.002 | 3450 | 0 | 0 | 0 | 0 | 1 | 0 | 0.002 | 2 | 92854926 | 188 | 0 | 0 | 0 | 0 | 0 | 0 | 0 | 0
105 | 92854936 | 92854921 | 49524301 | 1 | 1 | 1 | 3 | 01.7.11.07-0045 | ФССЦ-2001, 01.7.11.07-0045, приказ Минстроя России № 876/пр от 26.12.2019 | Электроды сварочные Э42А, диаметр 5 мм | 1348 | 1009 | т | т | 1000 | 0.00014 | 10362 | 0 | 0 | 0 | 0 | 1 | 0 | 0.00014 | 2 | 92854927 | 189 | 0 | 0 | 0 | 0 | 0 | 0 | 0 | 0
105 | 92854937 | 92854921 | 49525471 | 1 | 1 | 1 | 3 | 01.7.15.03-0014 | ФССЦ-2001, 01.7.15.03-0014, приказ Минстроя России № 876/пр от 26.12.2019 | Болты с гайками и шайбами для санитарно-технических работ, диаметр 16 мм | 1348 | 1009 | т | т | 1000 | 0.0011 | 14830 | 0 | 0 | 0 | 0 | 1 | 0 | 0.0011 | 2 | 92854928 | 190 | 0 | 0 | 0 | 0 | 0 | 0 | 0 | 0
105 | 92854938 | 92854921 | 49514257 | 70 | 1 | 1 | 3 | 18.1.02.01 |  | Арматура трубопроводная фланцевая | 1371 | 1013 | ШТ | ШТ | 1 | 1 | 0 | 0 | 0 | 0 | 0 | 0 | 0 | 1 | 3 | -1 |  | 0 | 0 | 0 | 0 | 0 | 0 | 0 | 0
105 | 92854939 | 92854921 | 49515217 | 70 | 1 | 1 | 3 | 23.8.03.11 |  | Фланцы стальные | 1371 | 1013 | ШТ | ШТ | 1 | 2 | 0 | 0 | 0 | 0 | 0 | 0 | 0 | 2 | 3 | -1 |  | 0 | 0 | 0 | 0 | 0 | 0 | 0 | 0
108 | 92854951 | 92854942 | 49510753 | 70 | 1 | 1 | 1 | 1-100-39 |  | Затраты труда рабочих (Средний разряд - 3,9) | 1191 | 1013 | чел.-ч. | чел.-ч. | 1 | 0.93 | 0 | 0 | 0 | 9.51 | 0 | 1 | 1 | 0.93 | 2 | 92854943 | 193 | 0 | 0 | 0 | 0 | 0 | 0 | 0 | 0
108 | 92854952 | 92854942 | 49510905 | 70 | 1 | 1 | 1 | 4-100-00 |  | Затраты труда машинистов | 1191 | 1013 | чел.-ч. | чел.-ч. | 1 | 0.01 | 0 | 0 | 0 | 0 | 0 | 1 | 2 | 0.01 | 2 | 92854944 | 194 | 0 | 0 | 0 | 0 | 0 | 0 | 0 | 0
108 | 92854953 | 92854942 | 49673503 | 1 | 1 | 1 | 2 | 91.14.02-001 | ФСЭМ-2001, 91.14.02-001 , приказ Минстроя России № 876/пр от 26.12.2019 | Автомобили бортовые, грузоподъемность до 5 т | 1367 | 1011 | маш.-ч. | маш.-ч. | 1 | 0.01 | 0 | 65.71 | 11.6 | 0 | 0 | 1 | 0 | 0.01 | 2 | 92854945 | 195 | 0 | 0 | 0 | 0 | 0 | 0 | 0 | 0
108 | 92854954 | 92854942 | 49673715 | 1 | 1 | 1 | 2 | 91.17.04-233 | ФСЭМ-2001, 91.17.04-233 , приказ Минстроя России № 876/пр от 26.12.2019 | Установки для сварки ручной дуговой (постоянного тока) | 1367 | 1011 | маш.-ч. | маш.-ч. | 1 | 0.26 | 0 | 8.1 | 0 | 0 | 0 | 1 | 0 | 0.26 | 2 | 92854946 | 196 | 0 | 0 | 0 | 0 | 0 | 0 | 0 | 0
108 | 92854955 | 92854942 | 49521237 | 1 | 1 | 1 | 3 | 01.1.02.08-0001 | ФССЦ-2001, 01.1.02.08-0001, приказ Минстроя России № 876/пр от 26.12.2019 | Прокладки из паронита ПМБ, толщина 1 мм, диаметр 50 мм | 1407 | 1013 | 1000 ШТ | 1000 ШТ | 1 | 0.002 | 3450 | 0 | 0 | 0 | 0 | 1 | 0 | 0.002 | 2 | 92854947 | 197 | 0 | 0 | 0 | 0 | 0 | 0 | 0 | 0
108 | 92854956 | 92854942 | 49524301 | 1 | 1 | 1 | 3 | 01.7.11.07-0045 | ФССЦ-2001, 01.7.11.07-0045, приказ Минстроя России № 876/пр от 26.12.2019 | Электроды сварочные Э42А, диаметр 5 мм | 1348 | 1009 | т | т | 1000 | 0.00012 | 10362 | 0 | 0 | 0 | 0 | 1 | 0 | 0.00012 | 2 | 92854948 | 198 | 0 | 0 | 0 | 0 | 0 | 0 | 0 | 0
108 | 92854957 | 92854942 | 49525470 | 1 | 1 | 1 | 3 | 01.7.15.03-0013 | ФССЦ-2001, 01.7.15.03-0013, приказ Минстроя России № 876/пр от 26.12.2019 | Болты с гайками и шайбами для санитарно-технических работ, диаметр 12 мм | 1348 | 1009 | т | т | 1000 | 0.0006 | 15323 | 0 | 0 | 0 | 0 | 1 | 0 | 0.0006 | 2 | 92854949 | 199 | 0 | 0 | 0 | 0 | 0 | 0 | 0 | 0
108 | 92854958 | 92854942 | 49514291 | 70 | 1 | 1 | 3 | 18.1.07.01 |  | Клапаны | 1371 | 1013 | ШТ | ШТ | 1 | 1 | 0 | 0 | 0 | 0 | 0 | 0 | 0 | 1 | 3 | -1 |  | 0 | 0 | 0 | 0 | 0 | 0 | 0 | 0
108 | 92854959 | 92854942 | 49515217 | 70 | 1 | 1 | 3 | 23.8.03.11 |  | Фланцы стальные | 1371 | 1013 | ШТ | ШТ | 1 | 2 | 0 | 0 | 0 | 0 | 0 | 0 | 0 | 2 | 3 | -1 |  | 0 | 0 | 0 | 0 | 0 | 0 | 0 | 0
110 | 92854978 | 92854961 | 49510757 | 70 | 1 | 1 | 1 | 1-100-40 |  | Затраты труда рабочих (Средний разряд - 4) | 1191 | 1013 | чел.-ч. | чел.-ч. | 1 | 33.7 | 0 | 0 | 0 | 9.62 | 0 | 1 | 1 | 33.7 | 2 | 92854962 | 201 | 0 | 0 | 0 | 0 | 0 | 0 | 0 | 0
110 | 92854979 | 92854961 | 49510905 | 70 | 1 | 1 | 1 | 4-100-00 |  | Затраты труда машинистов | 1191 | 1013 | чел.-ч. | чел.-ч. | 1 | 0.54 | 0 | 0 | 0 | 0 | 0 | 1 | 2 | 0.54 | 2 | 92854963 | 202 | 0 | 0 | 0 | 0 | 0 | 0 | 0 | 0
110 | 92854980 | 92854961 | 49672515 | 1 | 1 | 1 | 2 | 91.05.01-017 | ФСЭМ-2001, 91.05.01-017 , приказ Минстроя России № 876/пр от 26.12.2019 | Краны башенные, грузоподъемность 8 т | 1367 | 1011 | маш.-ч. | маш.-ч. | 1 | 0.08 | 0 | 86.4 | 13.5 | 0 | 0 | 1 | 0 | 0.08 | 2 | 92854964 | 203 | 0 | 0 | 0 | 0 | 0 | 0 | 0 | 0
110 | 92854981 | 92854961 | 49672573 | 1 | 1 | 1 | 2 | 91.05.05-015 | ФСЭМ-2001, 91.05.05-015 , приказ Минстроя России № 876/пр от 26.12.2019 | Краны на автомобильном ходу, грузоподъемность 16 т | 1367 | 1011 | маш.-ч. | маш.-ч. | 1 | 0.06 | 0 | 115.4 | 13.5 | 0 | 0 | 1 | 0 | 0.06 | 2 | 92854965 | 204 | 0 | 0 | 0 | 0 | 0 | 0 | 0 | 0
110 | 92854982 | 92854961 | 49673503 | 1 | 1 | 1 | 2 | 91.14.02-001 | ФСЭМ-2001, 91.14.02-001 , приказ Минстроя России № 876/пр от 26.12.2019 | Автомобили бортовые, грузоподъемность до 5 т | 1367 | 1011 | маш.-ч. | маш.-ч. | 1 | 0.4 | 0 | 65.71 | 11.6 | 0 | 0 | 1 | 0 | 0.4 | 2 | 92854966 | 205 | 0 | 0 | 0 | 0 | 0 | 0 | 0 | 0
110 | 92854983 | 92854961 | 49673658 | 1 | 1 | 1 | 2 | 91.17.04-042 | ФСЭМ-2001, 91.17.04-042 , приказ Минстроя России № 876/пр от 26.12.2019 | Аппараты для газовой сварки и резки | 1367 | 1011 | маш.-ч. | маш.-ч. | 1 | 1.19 | 0 | 1.2 | 0 | 0 | 0 | 1 | 0 | 1.19 | 2 | 92854967 | 206 | 0 | 0 | 0 | 0 | 0 | 0 | 0 | 0
110 | 92854984 | 92854961 | 49521586 | 1 | 1 | 1 | 3 | 01.3.02.03-0012 | ФССЦ-2001, 01.3.02.03-0012, приказ Минстроя России № 876/пр от 26.12.2019 | Ацетилен растворенный технический, марка Б | 1348 | 1009 | т | т | 1000 | 0.00019 | 30540 | 0 | 0 | 0 | 0 | 1 | 0 | 0.00019 | 2 | 92854968 | 207 | 0 | 0 | 0 | 0 | 0 | 0 | 0 | 0
110 | 92854985 | 92854961 | 49521602 | 1 | 1 | 1 | 3 | 01.3.02.08-0001 | ФССЦ-2001, 01.3.02.08-0001, приказ Минстроя России № 876/пр от 26.12.2019 | Кислород газообразный технический | 1339 | 1007 | м3 | м3 | 1 | 0.342 | 6.22 | 0 | 0 | 0 | 0 | 1 | 0 | 0.342 | 2 | 92854969 | 208 | 0 | 0 | 0 | 0 | 0 | 0 | 0 | 0
110 | 92854986 | 92854961 | 49523203 | 1 | 1 | 1 | 3 | 01.7.03.01-0001 | ФССЦ-2001, 01.7.03.01-0001, приказ Минстроя России № 876/пр от 26.12.2019 | Вода | 1339 | 1007 | м3 | м3 | 1 | 0.25 | 2.44 | 0 | 0 | 0 | 0 | 1 | 0 | 0.25 | 2 | 92854970 | 209 | 0 | 0 | 0 | 0 | 0 | 0 | 0 | 0
110 | 92854987 | 92854961 | 49523851 | 1 | 1 | 1 | 3 | 01.7.07.29-0101 | ФССЦ-2001, 01.7.07.29-0101, приказ Минстроя России № 876/пр от 26.12.2019 | Очес льняной | 1346 | 1009 | кг | кг | 1 | 0.05 | 37.29 | 0 | 0 | 0 | 0 | 1 | 0 | 0.05 | 2 | 92854971 | 210 | 0 | 0 | 0 | 0 | 0 | 0 | 0 | 0
110 | 92854988 | 92854961 | 49524232 | 1 | 1 | 1 | 3 | 01.7.11.04-0072 | ФССЦ-2001, 01.7.11.04-0072, приказ Минстроя России № 876/пр от 26.12.2019 | Проволока сварочная легированная, диаметр 4 мм | 1348 | 1009 | т | т | 1000 | 0.0004 | 13560 | 0 | 0 | 0 | 0 | 1 | 0 | 0.0004 | 2 | 92854972 | 211 | 0 | 0 | 0 | 0 | 0 | 0 | 0 | 0
110 | 92854989 | 92854961 | 49527729 | 1 | 1 | 1 | 3 | 03.1.02.03-0015 | ФССЦ-2001, 03.1.02.03-0015, приказ Минстроя России № 876/пр от 26.12.2019 | Известь строительная негашеная хлорная, марка А | 1346 | 1009 | кг | кг | 1 | 0.0009 | 2.15 | 0 | 0 | 0 | 0 | 1 | 0 | 0.0009 | 2 | 92854973 | 212 | 0 | 0 | 0 | 0 | 0 | 0 | 0 | 0
110 | 92854990 | 92854961 | 49554500 | 1 | 1 | 1 | 3 | 14.4.02.04-0142 | ФССЦ-2001, 14.4.02.04-0142, приказ Минстроя России № 876/пр от 26.12.2019 | Краска масляная земляная МА-0115, мумия, сурик железный | 1346 | 1009 | кг | кг | 1 | 0.44 | 15.12 | 0 | 0 | 0 | 0 | 1 | 0 | 0.44 | 2 | 92854974 | 213 | 0 | 0 | 0 | 0 | 0 | 0 | 0 | 0
110 | 92854991 | 92854961 | 49555188 | 1 | 1 | 1 | 3 | 14.5.05.01-0012 | ФССЦ-2001, 14.5.05.01-0012, приказ Минстроя России № 876/пр от 26.12.2019 | Олифа комбинированная для разведения масляных густотертых красок и для внешних работ по деревянным поверхностям | 1348 | 1009 | т | т | 1000 | 0.00053 | 16950 | 0 | 0 | 0 | 0 | 1 | 0 | 0.00053 | 2 | 92854975 | 214 | 0 | 0 | 0 | 0 | 0 | 0 | 0 | 0
110 | 92854992 | 92854961 | 49514299 | 70 | 1 | 1 | 3 | 18.1.09.06 |  | Арматура муфтовая | 1371 | 1013 | ШТ | ШТ | 1 | 0 | 0 | 0 | 0 | 0 | 1 | 0 | 0 | 0 | 3 | -1 |  | 0 | 0 | 0 | 0 | 0 | 0 | 0 | 0
110 | 92854993 | 92854961 | 49514448 | 70 | 1 | 1 | 3 | 18.2.07.01 |  | Трубопроводы с гильзами | 1301 | 1003 | м | м | 1 | 100 | 0 | 0 | 0 | 0 | 0 | 0 | 0 | 100 | 3 | -1 |  | 0 | 0 | 0 | 0 | 0 | 0 | 0 | 0
110 | 92854994 | 92854961 | 49514987 | 70 | 1 | 1 | 3 | 23.1.02.07 |  | Крепления | 1346 | 1009 | кг | кг | 1 | 0 | 0 | 0 | 0 | 0 | 1 | 0 | 0 | 0 | 3 | -1 |  | 0 | 0 | 0 | 0 | 0 | 0 | 0 | 0
113 | 92855014 | 92854997 | 49510757 | 70 | 1 | 1 | 1 | 1-100-40 |  | Затраты труда рабочих (Средний разряд - 4) | 1191 | 1013 | чел.-ч. | чел.-ч. | 1 | 33.7 | 0 | 0 | 0 | 9.62 | 0 | 1 | 1 | 33.7 | 2 | 92854998 | 217 | 0 | 0 | 0 | 0 | 0 | 0 | 0 | 0
113 | 92855015 | 92854997 | 49510905 | 70 | 1 | 1 | 1 | 4-100-00 |  | Затраты труда машинистов | 1191 | 1013 | чел.-ч. | чел.-ч. | 1 | 0.54 | 0 | 0 | 0 | 0 | 0 | 1 | 2 | 0.54 | 2 | 92854999 | 218 | 0 | 0 | 0 | 0 | 0 | 0 | 0 | 0
113 | 92855016 | 92854997 | 49672515 | 1 | 1 | 1 | 2 | 91.05.01-017 | ФСЭМ-2001, 91.05.01-017 , приказ Минстроя России № 876/пр от 26.12.2019 | Краны башенные, грузоподъемность 8 т | 1367 | 1011 | маш.-ч. | маш.-ч. | 1 | 0.08 | 0 | 86.4 | 13.5 | 0 | 0 | 1 | 0 | 0.08 | 2 | 92855000 | 219 | 0 | 0 | 0 | 0 | 0 | 0 | 0 | 0
113 | 92855017 | 92854997 | 49672573 | 1 | 1 | 1 | 2 | 91.05.05-015 | ФСЭМ-2001, 91.05.05-015 , приказ Минстроя России № 876/пр от 26.12.2019 | Краны на автомобильном ходу, грузоподъемность 16 т | 1367 | 1011 | маш.-ч. | маш.-ч. | 1 | 0.06 | 0 | 115.4 | 13.5 | 0 | 0 | 1 | 0 | 0.06 | 2 | 92855001 | 220 | 0 | 0 | 0 | 0 | 0 | 0 | 0 | 0
113 | 92855018 | 92854997 | 49673503 | 1 | 1 | 1 | 2 | 91.14.02-001 | ФСЭМ-2001, 91.14.02-001 , приказ Минстроя России № 876/пр от 26.12.2019 | Автомобили бортовые, грузоподъемность до 5 т | 1367 | 1011 | маш.-ч. | маш.-ч. | 1 | 0.4 | 0 | 65.71 | 11.6 | 0 | 0 | 1 | 0 | 0.4 | 2 | 92855002 | 221 | 0 | 0 | 0 | 0 | 0 | 0 | 0 | 0
113 | 92855019 | 92854997 | 49673658 | 1 | 1 | 1 | 2 | 91.17.04-042 | ФСЭМ-2001, 91.17.04-042 , приказ Минстроя России № 876/пр от 26.12.2019 | Аппараты для газовой сварки и резки | 1367 | 1011 | маш.-ч. | маш.-ч. | 1 | 1.19 | 0 | 1.2 | 0 | 0 | 0 | 1 | 0 | 1.19 | 2 | 92855003 | 222 | 0 | 0 | 0 | 0 | 0 | 0 | 0 | 0
113 | 92855020 | 92854997 | 49521586 | 1 | 1 | 1 | 3 | 01.3.02.03-0012 | ФССЦ-2001, 01.3.02.03-0012, приказ Минстроя России № 876/пр от 26.12.2019 | Ацетилен растворенный технический, марка Б | 1348 | 1009 | т | т | 1000 | 0.00019 | 30540 | 0 | 0 | 0 | 0 | 1 | 0 | 0.00019 | 2 | 92855004 | 223 | 0 | 0 | 0 | 0 | 0 | 0 | 0 | 0
113 | 92855021 | 92854997 | 49521602 | 1 | 1 | 1 | 3 | 01.3.02.08-0001 | ФССЦ-2001, 01.3.02.08-0001, приказ Минстроя России № 876/пр от 26.12.2019 | Кислород газообразный технический | 1339 | 1007 | м3 | м3 | 1 | 0.342 | 6.22 | 0 | 0 | 0 | 0 | 1 | 0 | 0.342 | 2 | 92855005 | 224 | 0 | 0 | 0 | 0 | 0 | 0 | 0 | 0
113 | 92855022 | 92854997 | 49523203 | 1 | 1 | 1 | 3 | 01.7.03.01-0001 | ФССЦ-2001, 01.7.03.01-0001, приказ Минстроя России № 876/пр от 26.12.2019 | Вода | 1339 | 1007 | м3 | м3 | 1 | 0.44 | 2.44 | 0 | 0 | 0 | 0 | 1 | 0 | 0.44 | 2 | 92855006 | 225 | 0 | 0 | 0 | 0 | 0 | 0 | 0 | 0
113 | 92855023 | 92854997 | 49523851 | 1 | 1 | 1 | 3 | 01.7.07.29-0101 | ФССЦ-2001, 01.7.07.29-0101, приказ Минстроя России № 876/пр от 26.12.2019 | Очес льняной | 1346 | 1009 | кг | кг | 1 | 0.05 | 37.29 | 0 | 0 | 0 | 0 | 1 | 0 | 0.05 | 2 | 92855007 | 226 | 0 | 0 | 0 | 0 | 0 | 0 | 0 | 0
113 | 92855024 | 92854997 | 49524232 | 1 | 1 | 1 | 3 | 01.7.11.04-0072 | ФССЦ-2001, 01.7.11.04-0072, приказ Минстроя России № 876/пр от 26.12.2019 | Проволока сварочная легированная, диаметр 4 мм | 1348 | 1009 | т | т | 1000 | 0.0004 | 13560 | 0 | 0 | 0 | 0 | 1 | 0 | 0.0004 | 2 | 92855008 | 227 | 0 | 0 | 0 | 0 | 0 | 0 | 0 | 0
113 | 92855025 | 92854997 | 49527729 | 1 | 1 | 1 | 3 | 03.1.02.03-0015 | ФССЦ-2001, 03.1.02.03-0015, приказ Минстроя России № 876/пр от 26.12.2019 | Известь строительная негашеная хлорная, марка А | 1346 | 1009 | кг | кг | 1 | 0.0016 | 2.15 | 0 | 0 | 0 | 0 | 1 | 0 | 0.0016 | 2 | 92855009 | 228 | 0 | 0 | 0 | 0 | 0 | 0 | 0 | 0
113 | 92855026 | 92854997 | 49554500 | 1 | 1 | 1 | 3 | 14.4.02.04-0142 | ФССЦ-2001, 14.4.02.04-0142, приказ Минстроя России № 876/пр от 26.12.2019 | Краска масляная земляная МА-0115, мумия, сурик железный | 1346 | 1009 | кг | кг | 1 | 0.44 | 15.12 | 0 | 0 | 0 | 0 | 1 | 0 | 0.44 | 2 | 92855010 | 229 | 0 | 0 | 0 | 0 | 0 | 0 | 0 | 0
113 | 92855027 | 92854997 | 49555188 | 1 | 1 | 1 | 3 | 14.5.05.01-0012 | ФССЦ-2001, 14.5.05.01-0012, приказ Минстроя России № 876/пр от 26.12.2019 | Олифа комбинированная для разведения масляных густотертых красок и для внешних работ по деревянным поверхностям | 1348 | 1009 | т | т | 1000 | 0.00053 | 16950 | 0 | 0 | 0 | 0 | 1 | 0 | 0.00053 | 2 | 92855011 | 230 | 0 | 0 | 0 | 0 | 0 | 0 | 0 | 0
113 | 92855028 | 92854997 | 49514299 | 70 | 1 | 1 | 3 | 18.1.09.06 |  | Арматура муфтовая | 1371 | 1013 | ШТ | ШТ | 1 | 0 | 0 | 0 | 0 | 0 | 1 | 0 | 0 | 0 | 3 | -1 |  | 0 | 0 | 0 | 0 | 0 | 0 | 0 | 0
113 | 92855029 | 92854997 | 49514448 | 70 | 1 | 1 | 3 | 18.2.07.01 |  | Трубопроводы с гильзами | 1301 | 1003 | м | м | 1 | 100 | 0 | 0 | 0 | 0 | 0 | 0 | 0 | 100 | 3 | -1 |  | 0 | 0 | 0 | 0 | 0 | 0 | 0 | 0
113 | 92855030 | 92854997 | 49514987 | 70 | 1 | 1 | 3 | 23.1.02.07 |  | Крепления | 1346 | 1009 | кг | кг | 1 | 0 | 0 | 0 | 0 | 0 | 1 | 0 | 0 | 0 | 3 | -1 |  | 0 | 0 | 0 | 0 | 0 | 0 | 0 | 0
116 | 92855050 | 92855033 | 49510757 | 70 | 1 | 1 | 1 | 1-100-40 |  | Затраты труда рабочих (Средний разряд - 4) | 1191 | 1013 | чел.-ч. | чел.-ч. | 1 | 33.7 | 0 | 0 | 0 | 9.62 | 0 | 1 | 1 | 33.7 | 2 | 92855034 | 233 | 0 | 0 | 0 | 0 | 0 | 0 | 0 | 0
116 | 92855051 | 92855033 | 49510905 | 70 | 1 | 1 | 1 | 4-100-00 |  | Затраты труда машинистов | 1191 | 1013 | чел.-ч. | чел.-ч. | 1 | 0.54 | 0 | 0 | 0 | 0 | 0 | 1 | 2 | 0.54 | 2 | 92855035 | 234 | 0 | 0 | 0 | 0 | 0 | 0 | 0 | 0
116 | 92855052 | 92855033 | 49672515 | 1 | 1 | 1 | 2 | 91.05.01-017 | ФСЭМ-2001, 91.05.01-017 , приказ Минстроя России № 876/пр от 26.12.2019 | Краны башенные, грузоподъемность 8 т | 1367 | 1011 | маш.-ч. | маш.-ч. | 1 | 0.08 | 0 | 86.4 | 13.5 | 0 | 0 | 1 | 0 | 0.08 | 2 | 92855036 | 235 | 0 | 0 | 0 | 0 | 0 | 0 | 0 | 0
116 | 92855053 | 92855033 | 49672573 | 1 | 1 | 1 | 2 | 91.05.05-015 | ФСЭМ-2001, 91.05.05-015 , приказ Минстроя России № 876/пр от 26.12.2019 | Краны на автомобильном ходу, грузоподъемность 16 т | 1367 | 1011 | маш.-ч. | маш.-ч. | 1 | 0.06 | 0 | 115.4 | 13.5 | 0 | 0 | 1 | 0 | 0.06 | 2 | 92855037 | 236 | 0 | 0 | 0 | 0 | 0 | 0 | 0 | 0
116 | 92855054 | 92855033 | 49673503 | 1 | 1 | 1 | 2 | 91.14.02-001 | ФСЭМ-2001, 91.14.02-001 , приказ Минстроя России № 876/пр от 26.12.2019 | Автомобили бортовые, грузоподъемность до 5 т | 1367 | 1011 | маш.-ч. | маш.-ч. | 1 | 0.4 | 0 | 65.71 | 11.6 | 0 | 0 | 1 | 0 | 0.4 | 2 | 92855038 | 237 | 0 | 0 | 0 | 0 | 0 | 0 | 0 | 0
116 | 92855055 | 92855033 | 49673658 | 1 | 1 | 1 | 2 | 91.17.04-042 | ФСЭМ-2001, 91.17.04-042 , приказ Минстроя России № 876/пр от 26.12.2019 | Аппараты для газовой сварки и резки | 1367 | 1011 | маш.-ч. | маш.-ч. | 1 | 1.19 | 0 | 1.2 | 0 | 0 | 0 | 1 | 0 | 1.19 | 2 | 92855039 | 238 | 0 | 0 | 0 | 0 | 0 | 0 | 0 | 0
116 | 92855056 | 92855033 | 49521586 | 1 | 1 | 1 | 3 | 01.3.02.03-0012 | ФССЦ-2001, 01.3.02.03-0012, приказ Минстроя России № 876/пр от 26.12.2019 | Ацетилен растворенный технический, марка Б | 1348 | 1009 | т | т | 1000 | 0.00019 | 30540 | 0 | 0 | 0 | 0 | 1 | 0 | 0.00019 | 2 | 92855040 | 239 | 0 | 0 | 0 | 0 | 0 | 0 | 0 | 0
116 | 92855057 | 92855033 | 49521602 | 1 | 1 | 1 | 3 | 01.3.02.08-0001 | ФССЦ-2001, 01.3.02.08-0001, приказ Минстроя России № 876/пр от 26.12.2019 | Кислород газообразный технический | 1339 | 1007 | м3 | м3 | 1 | 0.342 | 6.22 | 0 | 0 | 0 | 0 | 1 | 0 | 0.342 | 2 | 92855041 | 240 | 0 | 0 | 0 | 0 | 0 | 0 | 0 | 0
116 | 92855058 | 92855033 | 49523203 | 1 | 1 | 1 | 3 | 01.7.03.01-0001 | ФССЦ-2001, 01.7.03.01-0001, приказ Минстроя России № 876/пр от 26.12.2019 | Вода | 1339 | 1007 | м3 | м3 | 1 | 1.13 | 2.44 | 0 | 0 | 0 | 0 | 1 | 0 | 1.13 | 2 | 92855042 | 241 | 0 | 0 | 0 | 0 | 0 | 0 | 0 | 0
116 | 92855059 | 92855033 | 49523851 | 1 | 1 | 1 | 3 | 01.7.07.29-0101 | ФССЦ-2001, 01.7.07.29-0101, приказ Минстроя России № 876/пр от 26.12.2019 | Очес льняной | 1346 | 1009 | кг | кг | 1 | 0.05 | 37.29 | 0 | 0 | 0 | 0 | 1 | 0 | 0.05 | 2 | 92855043 | 242 | 0 | 0 | 0 | 0 | 0 | 0 | 0 | 0
116 | 92855060 | 92855033 | 49524232 | 1 | 1 | 1 | 3 | 01.7.11.04-0072 | ФССЦ-2001, 01.7.11.04-0072, приказ Минстроя России № 876/пр от 26.12.2019 | Проволока сварочная легированная, диаметр 4 мм | 1348 | 1009 | т | т | 1000 | 0.0004 | 13560 | 0 | 0 | 0 | 0 | 1 | 0 | 0.0004 | 2 | 92855044 | 243 | 0 | 0 | 0 | 0 | 0 | 0 | 0 | 0
116 | 92855061 | 92855033 | 49527729 | 1 | 1 | 1 | 3 | 03.1.02.03-0015 | ФССЦ-2001, 03.1.02.03-0015, приказ Минстроя России № 876/пр от 26.12.2019 | Известь строительная негашеная хлорная, марка А | 1346 | 1009 | кг | кг | 1 | 0.004 | 2.15 | 0 | 0 | 0 | 0 | 1 | 0 | 0.004 | 2 | 92855045 | 244 | 0 | 0 | 0 | 0 | 0 | 0 | 0 | 0
116 | 92855062 | 92855033 | 49554500 | 1 | 1 | 1 | 3 | 14.4.02.04-0142 | ФССЦ-2001, 14.4.02.04-0142, приказ Минстроя России № 876/пр от 26.12.2019 | Краска масляная земляная МА-0115, мумия, сурик железный | 1346 | 1009 | кг | кг | 1 | 0.44 | 15.12 | 0 | 0 | 0 | 0 | 1 | 0 | 0.44 | 2 | 92855046 | 245 | 0 | 0 | 0 | 0 | 0 | 0 | 0 | 0
116 | 92855063 | 92855033 | 49555188 | 1 | 1 | 1 | 3 | 14.5.05.01-0012 | ФССЦ-2001, 14.5.05.01-0012, приказ Минстроя России № 876/пр от 26.12.2019 | Олифа комбинированная для разведения масляных густотертых красок и для внешних работ по деревянным поверхностям | 1348 | 1009 | т | т | 1000 | 0.00053 | 16950 | 0 | 0 | 0 | 0 | 1 | 0 | 0.00053 | 2 | 92855047 | 246 | 0 | 0 | 0 | 0 | 0 | 0 | 0 | 0
116 | 92855064 | 92855033 | 49514299 | 70 | 1 | 1 | 3 | 18.1.09.06 |  | Арматура муфтовая | 1371 | 1013 | ШТ | ШТ | 1 | 0 | 0 | 0 | 0 | 0 | 1 | 0 | 0 | 0 | 3 | -1 |  | 0 | 0 | 0 | 0 | 0 | 0 | 0 | 0
116 | 92855065 | 92855033 | 49514448 | 70 | 1 | 1 | 3 | 18.2.07.01 |  | Трубопроводы с гильзами | 1301 | 1003 | м | м | 1 | 100 | 0 | 0 | 0 | 0 | 0 | 0 | 0 | 100 | 3 | -1 |  | 0 | 0 | 0 | 0 | 0 | 0 | 0 | 0
116 | 92855066 | 92855033 | 49514987 | 70 | 1 | 1 | 3 | 23.1.02.07 |  | Крепления | 1346 | 1009 | кг | кг | 1 | 0 | 0 | 0 | 0 | 0 | 1 | 0 | 0 | 0 | 3 | -1 |  | 0 | 0 | 0 | 0 | 0 | 0 | 0 | 0
119 | 92855085 | 92855069 | 49510757 | 70 | 1 | 1 | 1 | 1-100-40 |  | Затраты труда рабочих (Средний разряд - 4) | 1191 | 1013 | чел.-ч. | чел.-ч. | 1 | 33.7 | 0 | 0 | 0 | 9.62 | 0 | 1 | 1 | 33.7 | 2 | 92855070 | 249 | 0 | 0 | 0 | 0 | 0 | 0 | 0 | 0
119 | 92855086 | 92855069 | 49510905 | 70 | 1 | 1 | 1 | 4-100-00 |  | Затраты труда машинистов | 1191 | 1013 | чел.-ч. | чел.-ч. | 1 | 0.54 | 0 | 0 | 0 | 0 | 0 | 1 | 2 | 0.54 | 2 | 92855071 | 250 | 0 | 0 | 0 | 0 | 0 | 0 | 0 | 0
119 | 92855087 | 92855069 | 49672515 | 1 | 1 | 1 | 2 | 91.05.01-017 | ФСЭМ-2001, 91.05.01-017 , приказ Минстроя России № 876/пр от 26.12.2019 | Краны башенные, грузоподъемность 8 т | 1367 | 1011 | маш.-ч. | маш.-ч. | 1 | 0.08 | 0 | 86.4 | 13.5 | 0 | 0 | 1 | 0 | 0.08 | 2 | 92855072 | 251 | 0 | 0 | 0 | 0 | 0 | 0 | 0 | 0
119 | 92855088 | 92855069 | 49672573 | 1 | 1 | 1 | 2 | 91.05.05-015 | ФСЭМ-2001, 91.05.05-015 , приказ Минстроя России № 876/пр от 26.12.2019 | Краны на автомобильном ходу, грузоподъемность 16 т | 1367 | 1011 | маш.-ч. | маш.-ч. | 1 | 0.06 | 0 | 115.4 | 13.5 | 0 | 0 | 1 | 0 | 0.06 | 2 | 92855073 | 252 | 0 | 0 | 0 | 0 | 0 | 0 | 0 | 0
119 | 92855089 | 92855069 | 49673503 | 1 | 1 | 1 | 2 | 91.14.02-001 | ФСЭМ-2001, 91.14.02-001 , приказ Минстроя России № 876/пр от 26.12.2019 | Автомобили бортовые, грузоподъемность до 5 т | 1367 | 1011 | маш.-ч. | маш.-ч. | 1 | 0.4 | 0 | 65.71 | 11.6 | 0 | 0 | 1 | 0 | 0.4 | 2 | 92855074 | 253 | 0 | 0 | 0 | 0 | 0 | 0 | 0 | 0
119 | 92855090 | 92855069 | 49673658 | 1 | 1 | 1 | 2 | 91.17.04-042 | ФСЭМ-2001, 91.17.04-042 , приказ Минстроя России № 876/пр от 26.12.2019 | Аппараты для газовой сварки и резки | 1367 | 1011 | маш.-ч. | маш.-ч. | 1 | 1.19 | 0 | 1.2 | 0 | 0 | 0 | 1 | 0 | 1.19 | 2 | 92855075 | 254 | 0 | 0 | 0 | 0 | 0 | 0 | 0 | 0
119 | 92855091 | 92855069 | 49521586 | 1 | 1 | 1 | 3 | 01.3.02.03-0012 | ФССЦ-2001, 01.3.02.03-0012, приказ Минстроя России № 876/пр от 26.12.2019 | Ацетилен растворенный технический, марка Б | 1348 | 1009 | т | т | 1000 | 0.00019 | 30540 | 0 | 0 | 0 | 0 | 1 | 0 | 0.00019 | 2 | 92855076 | 255 | 0 | 0 | 0 | 0 | 0 | 0 | 0 | 0
119 | 92855092 | 92855069 | 49521602 | 1 | 1 | 1 | 3 | 01.3.02.08-0001 | ФССЦ-2001, 01.3.02.08-0001, приказ Минстроя России № 876/пр от 26.12.2019 | Кислород газообразный технический | 1339 | 1007 | м3 | м3 | 1 | 0.342 | 6.22 | 0 | 0 | 0 | 0 | 1 | 0 | 0.342 | 2 | 92855077 | 256 | 0 | 0 | 0 | 0 | 0 | 0 | 0 | 0
119 | 92855093 | 92855069 | 49523203 | 1 | 1 | 1 | 3 | 01.7.03.01-0001 | ФССЦ-2001, 01.7.03.01-0001, приказ Минстроя России № 876/пр от 26.12.2019 | Вода | 1339 | 1007 | м3 | м3 | 1 | 1.76 | 2.44 | 0 | 0 | 0 | 0 | 1 | 0 | 1.76 | 2 | 92855078 | 257 | 0 | 0 | 0 | 0 | 0 | 0 | 0 | 0
119 | 92855094 | 92855069 | 49523851 | 1 | 1 | 1 | 3 | 01.7.07.29-0101 | ФССЦ-2001, 01.7.07.29-0101, приказ Минстроя России № 876/пр от 26.12.2019 | Очес льняной | 1346 | 1009 | кг | кг | 1 | 0.05 | 37.29 | 0 | 0 | 0 | 0 | 1 | 0 | 0.05 | 2 | 92855079 | 258 | 0 | 0 | 0 | 0 | 0 | 0 | 0 | 0
119 | 92855095 | 92855069 | 49524232 | 1 | 1 | 1 | 3 | 01.7.11.04-0072 | ФССЦ-2001, 01.7.11.04-0072, приказ Минстроя России № 876/пр от 26.12.2019 | Проволока сварочная легированная, диаметр 4 мм | 1348 | 1009 | т | т | 1000 | 0.0004 | 13560 | 0 | 0 | 0 | 0 | 1 | 0 | 0.0004 | 2 | 92855080 | 259 | 0 | 0 | 0 | 0 | 0 | 0 | 0 | 0
119 | 92855096 | 92855069 | 49527729 | 1 | 1 | 1 | 3 | 03.1.02.03-0015 | ФССЦ-2001, 03.1.02.03-0015, приказ Минстроя России № 876/пр от 26.12.2019 | Известь строительная негашеная хлорная, марка А | 1346 | 1009 | кг | кг | 1 | 0.0063 | 2.15 | 0 | 0 | 0 | 0 | 1 | 0 | 0.0063 | 2 | 92855081 | 260 | 0 | 0 | 0 | 0 | 0 | 0 | 0 | 0
119 | 92855097 | 92855069 | 49554500 | 1 | 1 | 1 | 3 | 14.4.02.04-0142 | ФССЦ-2001, 14.4.02.04-0142, приказ Минстроя России № 876/пр от 26.12.2019 | Краска масляная земляная МА-0115, мумия, сурик железный | 1346 | 1009 | кг | кг | 1 | 0.44 | 15.12 | 0 | 0 | 0 | 0 | 1 | 0 | 0.44 | 2 | 92855082 | 261 | 0 | 0 | 0 | 0 | 0 | 0 | 0 | 0
119 | 92855098 | 92855069 | 49555188 | 1 | 1 | 1 | 3 | 14.5.05.01-0012 | ФССЦ-2001, 14.5.05.01-0012, приказ Минстроя России № 876/пр от 26.12.2019 | Олифа комбинированная для разведения масляных густотертых красок и для внешних работ по деревянным поверхностям | 1348 | 1009 | т | т | 1000 | 0.00053 | 16950 | 0 | 0 | 0 | 0 | 1 | 0 | 0.00053 | 2 | 92855083 | 262 | 0 | 0 | 0 | 0 | 0 | 0 | 0 | 0
119 | 92855099 | 92855069 | 49514299 | 70 | 1 | 1 | 3 | 18.1.09.06 |  | Арматура муфтовая | 1371 | 1013 | ШТ | ШТ | 1 | 0 | 0 | 0 | 0 | 0 | 1 | 0 | 0 | 0 | 3 | -1 |  | 0 | 0 | 0 | 0 | 0 | 0 | 0 | 0
119 | 92855100 | 92855069 | 49514448 | 70 | 1 | 1 | 3 | 18.2.07.01 |  | Трубопроводы с гильзами | 1301 | 1003 | м | м | 1 | 100 | 0 | 0 | 0 | 0 | 0 | 0 | 0 | 100 | 3 | -1 |  | 0 | 0 | 0 | 0 | 0 | 0 | 0 | 0
119 | 92855101 | 92855069 | 49514987 | 70 | 1 | 1 | 3 | 23.1.02.07 |  | Крепления | 1346 | 1009 | кг | кг | 1 | 0 | 0 | 0 | 0 | 0 | 1 | 0 | 0 | 0 | 3 | -1 |  | 0 | 0 | 0 | 0 | 0 | 0 | 0 | 0
121 | 92855119 | 92855103 | 49510757 | 70 | 1 | 1 | 1 | 1-100-40 |  | Затраты труда рабочих (Средний разряд - 4) | 1191 | 1013 | чел.-ч. | чел.-ч. | 1 | 43.3 | 0 | 0 | 0 | 9.62 | 0 | 1 | 1 | 43.3 | 2 | 92855104 | 264 | 0 | 0 | 0 | 0 | 0 | 0 | 0 | 0
121 | 92855120 | 92855103 | 49510905 | 70 | 1 | 1 | 1 | 4-100-00 |  | Затраты труда машинистов | 1191 | 1013 | чел.-ч. | чел.-ч. | 1 | 0.99 | 0 | 0 | 0 | 0 | 0 | 1 | 2 | 0.99 | 2 | 92855105 | 265 | 0 | 0 | 0 | 0 | 0 | 0 | 0 | 0
121 | 92855121 | 92855103 | 49672515 | 1 | 1 | 1 | 2 | 91.05.01-017 | ФСЭМ-2001, 91.05.01-017 , приказ Минстроя России № 876/пр от 26.12.2019 | Краны башенные, грузоподъемность 8 т | 1367 | 1011 | маш.-ч. | маш.-ч. | 1 | 0.14 | 0 | 86.4 | 13.5 | 0 | 0 | 1 | 0 | 0.14 | 2 | 92855106 | 266 | 0 | 0 | 0 | 0 | 0 | 0 | 0 | 0
121 | 92855122 | 92855103 | 49672573 | 1 | 1 | 1 | 2 | 91.05.05-015 | ФСЭМ-2001, 91.05.05-015 , приказ Минстроя России № 876/пр от 26.12.2019 | Краны на автомобильном ходу, грузоподъемность 16 т | 1367 | 1011 | маш.-ч. | маш.-ч. | 1 | 0.06 | 0 | 115.4 | 13.5 | 0 | 0 | 1 | 0 | 0.06 | 2 | 92855107 | 267 | 0 | 0 | 0 | 0 | 0 | 0 | 0 | 0
121 | 92855123 | 92855103 | 49673503 | 1 | 1 | 1 | 2 | 91.14.02-001 | ФСЭМ-2001, 91.14.02-001 , приказ Минстроя России № 876/пр от 26.12.2019 | Автомобили бортовые, грузоподъемность до 5 т | 1367 | 1011 | маш.-ч. | маш.-ч. | 1 | 0.79 | 0 | 65.71 | 11.6 | 0 | 0 | 1 | 0 | 0.79 | 2 | 92855108 | 268 | 0 | 0 | 0 | 0 | 0 | 0 | 0 | 0
121 | 92855124 | 92855103 | 49673658 | 1 | 1 | 1 | 2 | 91.17.04-042 | ФСЭМ-2001, 91.17.04-042 , приказ Минстроя России № 876/пр от 26.12.2019 | Аппараты для газовой сварки и резки | 1367 | 1011 | маш.-ч. | маш.-ч. | 1 | 1.69 | 0 | 1.2 | 0 | 0 | 0 | 1 | 0 | 1.69 | 2 | 92855109 | 269 | 0 | 0 | 0 | 0 | 0 | 0 | 0 | 0
121 | 92855125 | 92855103 | 49521586 | 1 | 1 | 1 | 3 | 01.3.02.03-0012 | ФССЦ-2001, 01.3.02.03-0012, приказ Минстроя России № 876/пр от 26.12.2019 | Ацетилен растворенный технический, марка Б | 1348 | 1009 | т | т | 1000 | 0.00038 | 30540 | 0 | 0 | 0 | 0 | 1 | 0 | 0.00038 | 2 | 92855110 | 270 | 0 | 0 | 0 | 0 | 0 | 0 | 0 | 0
121 | 92855126 | 92855103 | 49521602 | 1 | 1 | 1 | 3 | 01.3.02.08-0001 | ФССЦ-2001, 01.3.02.08-0001, приказ Минстроя России № 876/пр от 26.12.2019 | Кислород газообразный технический | 1339 | 1007 | м3 | м3 | 1 | 0.646 | 6.22 | 0 | 0 | 0 | 0 | 1 | 0 | 0.646 | 2 | 92855111 | 271 | 0 | 0 | 0 | 0 | 0 | 0 | 0 | 0
121 | 92855127 | 92855103 | 49523203 | 1 | 1 | 1 | 3 | 01.7.03.01-0001 | ФССЦ-2001, 01.7.03.01-0001, приказ Минстроя России № 876/пр от 26.12.2019 | Вода | 1339 | 1007 | м3 | м3 | 1 | 2.75 | 2.44 | 0 | 0 | 0 | 0 | 1 | 0 | 2.75 | 2 | 92855112 | 272 | 0 | 0 | 0 | 0 | 0 | 0 | 0 | 0
121 | 92855128 | 92855103 | 49523851 | 1 | 1 | 1 | 3 | 01.7.07.29-0101 | ФССЦ-2001, 01.7.07.29-0101, приказ Минстроя России № 876/пр от 26.12.2019 | Очес льняной | 1346 | 1009 | кг | кг | 1 | 0.02 | 37.29 | 0 | 0 | 0 | 0 | 1 | 0 | 0.02 | 2 | 92855113 | 273 | 0 | 0 | 0 | 0 | 0 | 0 | 0 | 0
121 | 92855129 | 92855103 | 49524232 | 1 | 1 | 1 | 3 | 01.7.11.04-0072 | ФССЦ-2001, 01.7.11.04-0072, приказ Минстроя России № 876/пр от 26.12.2019 | Проволока сварочная легированная, диаметр 4 мм | 1348 | 1009 | т | т | 1000 | 0.0004 | 13560 | 0 | 0 | 0 | 0 | 1 | 0 | 0.0004 | 2 | 92855114 | 274 | 0 | 0 | 0 | 0 | 0 | 0 | 0 | 0
121 | 92855130 | 92855103 | 49527729 | 1 | 1 | 1 | 3 | 03.1.02.03-0015 | ФССЦ-2001, 03.1.02.03-0015, приказ Минстроя России № 876/пр от 26.12.2019 | Известь строительная негашеная хлорная, марка А | 1346 | 1009 | кг | кг | 1 | 0.0099 | 2.15 | 0 | 0 | 0 | 0 | 1 | 0 | 0.0099 | 2 | 92855115 | 275 | 0 | 0 | 0 | 0 | 0 | 0 | 0 | 0
121 | 92855131 | 92855103 | 49554500 | 1 | 1 | 1 | 3 | 14.4.02.04-0142 | ФССЦ-2001, 14.4.02.04-0142, приказ Минстроя России № 876/пр от 26.12.2019 | Краска масляная земляная МА-0115, мумия, сурик железный | 1346 | 1009 | кг | кг | 1 | 0.54 | 15.12 | 0 | 0 | 0 | 0 | 1 | 0 | 0.54 | 2 | 92855116 | 276 | 0 | 0 | 0 | 0 | 0 | 0 | 0 | 0
121 | 92855132 | 92855103 | 49555188 | 1 | 1 | 1 | 3 | 14.5.05.01-0012 | ФССЦ-2001, 14.5.05.01-0012, приказ Минстроя России № 876/пр от 26.12.2019 | Олифа комбинированная для разведения масляных густотертых красок и для внешних работ по деревянным поверхностям | 1348 | 1009 | т | т | 1000 | 0.00062 | 16950 | 0 | 0 | 0 | 0 | 1 | 0 | 0.00062 | 2 | 92855117 | 277 | 0 | 0 | 0 | 0 | 0 | 0 | 0 | 0
121 | 92855133 | 92855103 | 49514299 | 70 | 1 | 1 | 3 | 18.1.09.06 |  | Арматура муфтовая | 1371 | 1013 | ШТ | ШТ | 1 | 0 | 0 | 0 | 0 | 0 | 1 | 0 | 0 | 0 | 3 | -1 |  | 0 | 0 | 0 | 0 | 0 | 0 | 0 | 0
121 | 92855134 | 92855103 | 49514448 | 70 | 1 | 1 | 3 | 18.2.07.01 |  | Трубопроводы с гильзами | 1301 | 1003 | м | м | 1 | 100 | 0 | 0 | 0 | 0 | 0 | 0 | 0 | 100 | 3 | -1 |  | 0 | 0 | 0 | 0 | 0 | 0 | 0 | 0
121 | 92855135 | 92855103 | 49514987 | 70 | 1 | 1 | 3 | 23.1.02.07 |  | Крепления | 1346 | 1009 | кг | кг | 1 | 0 | 0 | 0 | 0 | 0 | 1 | 0 | 0 | 0 | 3 | -1 |  | 0 | 0 | 0 | 0 | 0 | 0 | 0 | 0
123 | 92855144 | 92855137 | 49510795 | 70 | 1 | 1 | 1 | 1-100-53 |  | Затраты труда рабочих (Средний разряд - 5,3) | 1191 | 1013 | чел.-ч. | чел.-ч. | 1 | 5.01 | 0 | 0 | 0 | 11.64 | 0 | 1 | 1 | 5.01 | 2 | 92855138 | 279 | 0 | 0 | 0 | 0 | 0 | 0 | 0 | 0
123 | 92855145 | 92855137 | 49673308 | 1 | 1 | 1 | 2 | 91.10.09-011 | ФСЭМ-2001, 91.10.09-011 , приказ Минстроя России № 876/пр от 26.12.2019 | Установки для гидравлических испытаний трубопроводов, давление нагнетания низкое 0,1 МПа (1 кгс/см2), высокое 10 МПа (100 кгс/см2) | 1367 | 1011 | маш.-ч. | маш.-ч. | 1 | 1.5 | 0 | 29.67 | 0 | 0 | 0 | 1 | 0 | 1.5 | 2 | 92855139 | 280 | 0 | 0 | 0 | 0 | 0 | 0 | 0 | 0
123 | 92855146 | 92855137 | 49523203 | 1 | 1 | 1 | 3 | 01.7.03.01-0001 | ФССЦ-2001, 01.7.03.01-0001, приказ Минстроя России № 876/пр от 26.12.2019 | Вода | 1339 | 1007 | м3 | м3 | 1 | 1 | 2.44 | 0 | 0 | 0 | 0 | 1 | 0 | 1 | 2 | 92855140 | 281 | 0 | 0 | 0 | 0 | 0 | 0 | 0 | 0
123 | 92855147 | 92855137 | 49523851 | 1 | 1 | 1 | 3 | 01.7.07.29-0101 | ФССЦ-2001, 01.7.07.29-0101, приказ Минстроя России № 876/пр от 26.12.2019 | Очес льняной | 1346 | 1009 | кг | кг | 1 | 0.02 | 37.29 | 0 | 0 | 0 | 0 | 1 | 0 | 0.02 | 2 | 92855141 | 282 | 0 | 0 | 0 | 0 | 0 | 0 | 0 | 0
123 | 92855148 | 92855137 | 49554500 | 1 | 1 | 1 | 3 | 14.4.02.04-0142 | ФССЦ-2001, 14.4.02.04-0142, приказ Минстроя России № 876/пр от 26.12.2019 | Краска масляная земляная МА-0115, мумия, сурик железный | 1346 | 1009 | кг | кг | 1 | 0.05 | 15.12 | 0 | 0 | 0 | 0 | 1 | 0 | 0.05 | 2 | 92855142 | 283 | 0 | 0 | 0 | 0 | 0 | 0 | 0 | 0
123 | 92855149 | 92855137 | 49555188 | 1 | 1 | 1 | 3 | 14.5.05.01-0012 | ФССЦ-2001, 14.5.05.01-0012, приказ Минстроя России № 876/пр от 26.12.2019 | Олифа комбинированная для разведения масляных густотертых красок и для внешних работ по деревянным поверхностям | 1348 | 1009 | т | т | 1000 | 2e-05 | 16950 | 0 | 0 | 0 | 0 | 1 | 0 | 2e-05 | 2 | 92855143 | 284 | 0 | 0 | 0 | 0 | 0 | 0 | 0 | 0
124 | 92855171 | 92855150 | 49510731 | 70 | 1 | 1 | 1 | 1-100-35 |  | Затраты труда рабочих (Средний разряд - 3,5) | 1191 | 1013 | чел.-ч. | чел.-ч. | 1 | 73.6 | 0 | 0 | 0 | 9.07 | 0 | 1 | 1 | 73.6 | 2 | 92855151 | 285 | 0 | 0 | 0 | 0 | 0 | 0 | 0 | 0
124 | 92855172 | 92855150 | 49510905 | 70 | 1 | 1 | 1 | 4-100-00 |  | Затраты труда машинистов | 1191 | 1013 | чел.-ч. | чел.-ч. | 1 | 0.27 | 0 | 0 | 0 | 0 | 0 | 1 | 2 | 0.27 | 2 | 92855152 | 286 | 0 | 0 | 0 | 0 | 0 | 0 | 0 | 0
124 | 92855173 | 92855150 | 49672573 | 1 | 1 | 1 | 2 | 91.05.05-015 | ФСЭМ-2001, 91.05.05-015 , приказ Минстроя России № 876/пр от 26.12.2019 | Краны на автомобильном ходу, грузоподъемность 16 т | 1367 | 1011 | маш.-ч. | маш.-ч. | 1 | 0.11 | 0 | 115.4 | 13.5 | 0 | 0 | 1 | 0 | 0.11 | 2 | 92855153 | 287 | 0 | 0 | 0 | 0 | 0 | 0 | 0 | 0
124 | 92855174 | 92855150 | 49672710 | 1 | 1 | 1 | 2 | 91.06.03-062 | ФСЭМ-2001, 91.06.03-062 , приказ Минстроя России № 876/пр от 26.12.2019 | Лебедки электрические тяговым усилием до 31,39 кН (3,2 т) | 1367 | 1011 | маш.-ч. | маш.-ч. | 1 | 3.7 | 0 | 6.9 | 0 | 0 | 0 | 1 | 0 | 3.7 | 2 | 92855154 | 288 | 0 | 0 | 0 | 0 | 0 | 0 | 0 | 0
124 | 92855175 | 92855150 | 49673503 | 1 | 1 | 1 | 2 | 91.14.02-001 | ФСЭМ-2001, 91.14.02-001 , приказ Минстроя России № 876/пр от 26.12.2019 | Автомобили бортовые, грузоподъемность до 5 т | 1367 | 1011 | маш.-ч. | маш.-ч. | 1 | 0.16 | 0 | 65.71 | 11.6 | 0 | 0 | 1 | 0 | 0.16 | 2 | 92855155 | 289 | 0 | 0 | 0 | 0 | 0 | 0 | 0 | 0
124 | 92855176 | 92855150 | 49673658 | 1 | 1 | 1 | 2 | 91.17.04-042 | ФСЭМ-2001, 91.17.04-042 , приказ Минстроя России № 876/пр от 26.12.2019 | Аппараты для газовой сварки и резки | 1367 | 1011 | маш.-ч. | маш.-ч. | 1 | 2.32 | 0 | 1.2 | 0 | 0 | 0 | 1 | 0 | 2.32 | 2 | 92855156 | 290 | 0 | 0 | 0 | 0 | 0 | 0 | 0 | 0
124 | 92855177 | 92855150 | 49673701 | 1 | 1 | 1 | 2 | 91.17.04-171 | ФСЭМ-2001, 91.17.04-171 , приказ Минстроя России № 876/пр от 26.12.2019 | Преобразователи сварочные номинальным сварочным током 315-500 А | 1367 | 1011 | маш.-ч. | маш.-ч. | 1 | 16.3 | 0 | 12.31 | 0 | 0 | 0 | 1 | 0 | 16.3 | 2 | 92855157 | 291 | 0 | 0 | 0 | 0 | 0 | 0 | 0 | 0
124 | 92855178 | 92855150 | 49521602 | 1 | 1 | 1 | 3 | 01.3.02.08-0001 | ФССЦ-2001, 01.3.02.08-0001, приказ Минстроя России № 876/пр от 26.12.2019 | Кислород газообразный технический | 1339 | 1007 | м3 | м3 | 1 | 1.95 | 6.22 | 0 | 0 | 0 | 0 | 1 | 0 | 1.95 | 2 | 92855158 | 292 | 0 | 0 | 0 | 0 | 0 | 0 | 0 | 0
124 | 92855179 | 92855150 | 49521608 | 1 | 1 | 1 | 3 | 01.3.02.09-0022 | ФССЦ-2001, 01.3.02.09-0022, приказ Минстроя России № 876/пр от 26.12.2019 | Пропан-бутан смесь техническая | 1346 | 1009 | кг | кг | 1 | 0.59 | 6.09 | 0 | 0 | 0 | 0 | 1 | 0 | 0.59 | 2 | 92855159 | 293 | 0 | 0 | 0 | 0 | 0 | 0 | 0 | 0
124 | 92855180 | 92855150 | 49524292 | 1 | 1 | 1 | 3 | 01.7.11.07-0036 | ФССЦ-2001, 01.7.11.07-0036, приказ Минстроя России № 876/пр от 26.12.2019 | Электроды сварочные Э46, диаметр 4 мм | 1346 | 1009 | кг | кг | 1 | 14 | 10.75 | 0 | 0 | 0 | 0 | 1 | 0 | 14 | 2 | 92855160 | 294 | 0 | 0 | 0 | 0 | 0 | 0 | 0 | 0
124 | 92855181 | 92855150 | 49525488 | 1 | 1 | 1 | 3 | 01.7.15.03-0042 | ФССЦ-2001, 01.7.15.03-0042, приказ Минстроя России № 876/пр от 26.12.2019 | Болты с гайками и шайбами строительные | 1346 | 1009 | кг | кг | 1 | 5 | 9.04 | 0 | 0 | 0 | 0 | 1 | 0 | 5 | 2 | 92855161 | 295 | 0 | 0 | 0 | 0 | 0 | 0 | 0 | 0
124 | 92855182 | 92855150 | 49525587 | 1 | 1 | 1 | 3 | 01.7.15.06-0111 | ФССЦ-2001, 01.7.15.06-0111, приказ Минстроя России № 876/пр от 26.12.2019 | Гвозди строительные | 1348 | 1009 | т | т | 1000 | 1e-05 | 11978 | 0 | 0 | 0 | 0 | 1 | 0 | 1e-05 | 2 | 92855162 | 296 | 0 | 0 | 0 | 0 | 0 | 0 | 0 | 0
124 | 92855183 | 92855150 | 49526683 | 1 | 1 | 1 | 3 | 01.7.20.08-0071 | ФССЦ-2001, 01.7.20.08-0071, приказ Минстроя России № 876/пр от 26.12.2019 | Канат пеньковый пропитанный | 1348 | 1009 | т | т | 1000 | 0.0001 | 37900 | 0 | 0 | 0 | 0 | 1 | 0 | 0.0001 | 2 | 92855163 | 297 | 0 | 0 | 0 | 0 | 0 | 0 | 0 | 0
124 | 92855184 | 92855150 | 49512660 | 70 | 1 | 1 | 3 | 07.2.07.11 |  | Конструкции стальные | 1348 | 1009 | т | т | 1000 | 1 | 0 | 0 | 0 | 0 | 0 | 0 | 0 | 1 | 3 | -1 |  | 0 | 0 | 0 | 0 | 0 | 0 | 0 | 0
124 | 92855185 | 92855150 | 49542292 | 1 | 1 | 1 | 3 | 08.2.02.11-0007 | ФССЦ-2001, 08.2.02.11-0007, приказ Минстроя России № 876/пр от 26.12.2019 | Канат двойной свивки ТК, конструкции 6х19(1+6+12)+1 о.с., оцинкованный, из проволок марки В, маркировочная группа 1770 н/мм2, диаметр 5,5 мм | 1302 | 1003 | 10 м | 10 м | 10 | 0.0187 | 50.24 | 0 | 0 | 0 | 0 | 1 | 0 | 0.0187 | 2 | 92855165 | 299 | 0 | 0 | 0 | 0 | 0 | 0 | 0 | 0
124 | 92855186 | 92855150 | 49542647 | 1 | 1 | 1 | 3 | 08.3.03.06-0002 | ФССЦ-2001, 08.3.03.06-0002, приказ Минстроя России № 876/пр от 26.12.2019 | Проволока горячекатаная в мотках, диаметр 6,3-6,5 мм | 1348 | 1009 | т | т | 1000 | 3e-05 | 4455.2 | 0 | 0 | 0 | 0 | 1 | 0 | 3e-05 | 2 | 92855166 | 300 | 0 | 0 | 0 | 0 | 0 | 0 | 0 | 0
124 | 92855187 | 92855150 | 49543370 | 1 | 1 | 1 | 3 | 08.3.11.01-0091 | ФССЦ-2001, 08.3.11.01-0091, приказ Минстроя России № 876/пр от 26.12.2019 | Швеллеры № 40, марка стали Ст0 | 1348 | 1009 | т | т | 1000 | 0.00194 | 4920 | 0 | 0 | 0 | 0 | 1 | 0 | 0.00194 | 2 | 92855167 | 301 | 0 | 0 | 0 | 0 | 0 | 0 | 0 | 0
124 | 92855188 | 92855150 | 49546631 | 1 | 1 | 1 | 3 | 11.1.03.01-0077 | ФССЦ-2001, 11.1.03.01-0077, приказ Минстроя России № 876/пр от 26.12.2019 | Бруски обрезные, хвойных пород, длина 4-6,5 м, ширина 75-150 мм, толщина 40-75 мм, сорт I | 1339 | 1007 | м3 | м3 | 1 | 0.00103 | 1700 | 0 | 0 | 0 | 0 | 1 | 0 | 0.00103 | 2 | 92855168 | 302 | 0 | 0 | 0 | 0 | 0 | 0 | 0 | 0
124 | 92855189 | 92855150 | 49554249 | 1 | 1 | 1 | 3 | 14.4.01.01-0003 | ФССЦ-2001, 14.4.01.01-0003, приказ Минстроя России № 876/пр от 26.12.2019 | Грунтовка ГФ-021 | 1348 | 1009 | т | т | 1000 | 0.00031 | 15620 | 0 | 0 | 0 | 0 | 1 | 0 | 0.00031 | 2 | 92855169 | 303 | 0 | 0 | 0 | 0 | 0 | 0 | 0 | 0
124 | 92855190 | 92855150 | 49555362 | 1 | 1 | 1 | 3 | 14.5.09.07-0030 | ФССЦ-2001, 14.5.09.07-0030, приказ Минстроя России № 876/пр от 26.12.2019 | Растворитель Р-4 | 1346 | 1009 | кг | кг | 1 | 0.6 | 9.42 | 0 | 0 | 0 | 0 | 1 | 0 | 0.6 | 2 | 92855170 | 304 | 0 | 0 | 0 | 0 | 0 | 0 | 0 | 0
161 | 92855200 | 92855192 | 49510757 | 70 | 1 | 1 | 1 | 1-100-40 |  | Затраты труда рабочих (Средний разряд - 4) | 1191 | 1013 | чел.-ч. | чел.-ч. | 1 | 20.26 | 0 | 0 | 0 | 9.62 | 0 | 1 | 1 | 20.26 | 2 | 92855193 | 305 | 0 | 0 | 0 | 0 | 0 | 0 | 0 | 0
161 | 92855201 | 92855192 | 49510905 | 70 | 1 | 1 | 1 | 4-100-00 |  | Затраты труда машинистов | 1191 | 1013 | чел.-ч. | чел.-ч. | 1 | 0.05 | 0 | 0 | 0 | 0 | 0 | 1 | 2 | 0.05 | 2 | 92855194 | 306 | 0 | 0 | 0 | 0 | 0 | 0 | 0 | 0
161 | 92855202 | 92855192 | 49673503 | 1 | 1 | 1 | 2 | 91.14.02-001 | ФСЭМ-2001, 91.14.02-001 , приказ Минстроя России № 876/пр от 26.12.2019 | Автомобили бортовые, грузоподъемность до 5 т | 1367 | 1011 | маш.-ч. | маш.-ч. | 1 | 0.05 | 0 | 65.71 | 11.6 | 0 | 0 | 1 | 0 | 0.05 | 2 | 92855195 | 307 | 0 | 0 | 0 | 0 | 0 | 0 | 0 | 0
161 | 92855203 | 92855192 | 49523540 | 1 | 1 | 1 | 3 | 01.7.06.11-0021 | ФССЦ-2001, 01.7.06.11-0021, приказ Минстроя России № 876/пр от 26.12.2019 | Лента ФУМ | 1346 | 1009 | кг | кг | 1 | 0.356 | 444 | 0 | 0 | 0 | 0 | 1 | 0 | 0.356 | 2 | 92855196 | 308 | 0 | 0 | 0 | 0 | 0 | 0 | 0 | 0
161 | 92855204 | 92855192 | 49514307 | 70 | 1 | 1 | 3 | 18.1.09.08 |  | Краны шаровые резьбовые | 1371 | 1013 | ШТ | ШТ | 1 | 200 | 0 | 0 | 0 | 0 | 0 | 0 | 0 | 200 | 3 | -1 |  | 0 | 0 | 0 | 0 | 0 | 0 | 0 | 0
161 | 92855205 | 92855192 | 49514456 | 70 | 1 | 1 | 3 | 18.2.08.08 |  | Фильтры сетчатые латунные | 1371 | 1013 | ШТ | ШТ | 1 | 100 | 0 | 0 | 0 | 0 | 0 | 0 | 0 | 100 | 3 | -1 |  | 0 | 0 | 0 | 0 | 0 | 0 | 0 | 0
161 | 92855206 | 92855192 | 49515434 | 70 | 1 | 1 | 3 | 24.3.05.10 |  | Переходники полимерные | 1371 | 1013 | ШТ | ШТ | 1 | 0 | 0 | 0 | 0 | 0 | 1 | 0 | 0 | 0 | 3 | -1 |  | 0 | 0 | 0 | 0 | 0 | 0 | 0 | 0
165 | 92855219 | 92855210 | 49510753 | 70 | 1 | 1 | 1 | 1-100-39 |  | Затраты труда рабочих (Средний разряд - 3,9) | 1191 | 1013 | чел.-ч. | чел.-ч. | 1 | 0.93 | 0 | 0 | 0 | 9.51 | 0 | 1 | 1 | 0.93 | 2 | 92855211 | 312 | 0 | 0 | 0 | 0 | 0 | 0 | 0 | 0
165 | 92855220 | 92855210 | 49510905 | 70 | 1 | 1 | 1 | 4-100-00 |  | Затраты труда машинистов | 1191 | 1013 | чел.-ч. | чел.-ч. | 1 | 0.01 | 0 | 0 | 0 | 0 | 0 | 1 | 2 | 0.01 | 2 | 92855212 | 313 | 0 | 0 | 0 | 0 | 0 | 0 | 0 | 0
165 | 92855221 | 92855210 | 49673503 | 1 | 1 | 1 | 2 | 91.14.02-001 | ФСЭМ-2001, 91.14.02-001 , приказ Минстроя России № 876/пр от 26.12.2019 | Автомобили бортовые, грузоподъемность до 5 т | 1367 | 1011 | маш.-ч. | маш.-ч. | 1 | 0.01 | 0 | 65.71 | 11.6 | 0 | 0 | 1 | 0 | 0.01 | 2 | 92855213 | 314 | 0 | 0 | 0 | 0 | 0 | 0 | 0 | 0
165 | 92855222 | 92855210 | 49673715 | 1 | 1 | 1 | 2 | 91.17.04-233 | ФСЭМ-2001, 91.17.04-233 , приказ Минстроя России № 876/пр от 26.12.2019 | Установки для сварки ручной дуговой (постоянного тока) | 1367 | 1011 | маш.-ч. | маш.-ч. | 1 | 0.26 | 0 | 8.1 | 0 | 0 | 0 | 1 | 0 | 0.26 | 2 | 92855214 | 315 | 0 | 0 | 0 | 0 | 0 | 0 | 0 | 0
165 | 92855223 | 92855210 | 49521237 | 1 | 1 | 1 | 3 | 01.1.02.08-0001 | ФССЦ-2001, 01.1.02.08-0001, приказ Минстроя России № 876/пр от 26.12.2019 | Прокладки из паронита ПМБ, толщина 1 мм, диаметр 50 мм | 1407 | 1013 | 1000 ШТ | 1000 ШТ | 1 | 0.002 | 3450 | 0 | 0 | 0 | 0 | 1 | 0 | 0.002 | 2 | 92855215 | 316 | 0 | 0 | 0 | 0 | 0 | 0 | 0 | 0
165 | 92855224 | 92855210 | 49524301 | 1 | 1 | 1 | 3 | 01.7.11.07-0045 | ФССЦ-2001, 01.7.11.07-0045, приказ Минстроя России № 876/пр от 26.12.2019 | Электроды сварочные Э42А, диаметр 5 мм | 1348 | 1009 | т | т | 1000 | 0.00012 | 10362 | 0 | 0 | 0 | 0 | 1 | 0 | 0.00012 | 2 | 92855216 | 317 | 0 | 0 | 0 | 0 | 0 | 0 | 0 | 0
165 | 92855225 | 92855210 | 49525470 | 1 | 1 | 1 | 3 | 01.7.15.03-0013 | ФССЦ-2001, 01.7.15.03-0013, приказ Минстроя России № 876/пр от 26.12.2019 | Болты с гайками и шайбами для санитарно-технических работ, диаметр 12 мм | 1348 | 1009 | т | т | 1000 | 0.0006 | 15323 | 0 | 0 | 0 | 0 | 1 | 0 | 0.0006 | 2 | 92855217 | 318 | 0 | 0 | 0 | 0 | 0 | 0 | 0 | 0
165 | 92855226 | 92855210 | 49514291 | 70 | 1 | 1 | 3 | 18.1.07.01 |  | Клапаны | 1371 | 1013 | ШТ | ШТ | 1 | 1 | 0 | 0 | 0 | 0 | 0 | 0 | 0 | 1 | 3 | -1 |  | 0 | 0 | 0 | 0 | 0 | 0 | 0 | 0
165 | 92855227 | 92855210 | 49515217 | 70 | 1 | 1 | 3 | 23.8.03.11 |  | Фланцы стальные | 1371 | 1013 | ШТ | ШТ | 1 | 2 | 0 | 0 | 0 | 0 | 0 | 0 | 0 | 2 | 3 | -1 |  | 0 | 0 | 0 | 0 | 0 | 0 | 0 | 0
167 | 92855240 | 92855229 | 48043875 | 68 | 1 | 1 | 1 | 1-100-39 |  | Затраты труда рабочих (Средний разряд - 3,9) | 1191 | 1013 | чел.-ч. | чел.-ч. | 1 | 1.59 | 0 | 0 | 0 | 9.51 | 0 | 1 | 1 | 1.59 | 2 | 92855230 | 320 | 0 | 0 | 0 | 0 | 0 | 0 | 0 | 0
167 | 92855241 | 92855229 | 48044033 | 68 | 1 | 1 | 1 | 4-100-00 |  | Затраты труда машинистов | 1191 | 1013 | чел.-ч. | чел.-ч. | 1 | 0.08 | 0 | 0 | 0 | 0 | 0 | 1 | 2 | 0.08 | 2 | 92855231 | 321 | 0 | 0 | 0 | 0 | 0 | 0 | 0 | 0
167 | 92855242 | 92855229 | 48205574 | 1 | 1 | 1 | 2 | 91.05.05-015 | ФСЭМ-2001, 91.05.05-015 , приказ Минстроя России № 876/пр от 26.12.2019 | Краны на автомобильном ходу, грузоподъемность 16 т | 1367 | 1011 | маш.-ч. | маш.-ч. | 1 | 0.02 | 0 | 115.4 | 13.5 | 0 | 0 | 1 | 0 | 0.02 | 2 | 92855232 | 322 | 0 | 0 | 0 | 0 | 0 | 0 | 0 | 0
167 | 92855243 | 92855229 | 48206504 | 1 | 1 | 1 | 2 | 91.14.02-001 | ФСЭМ-2001, 91.14.02-001 , приказ Минстроя России № 876/пр от 26.12.2019 | Автомобили бортовые, грузоподъемность до 5 т | 1367 | 1011 | маш.-ч. | маш.-ч. | 1 | 0.06 | 0 | 65.71 | 11.6 | 0 | 0 | 1 | 0 | 0.06 | 2 | 92855233 | 323 | 0 | 0 | 0 | 0 | 0 | 0 | 0 | 0
167 | 92855244 | 92855229 | 48054357 | 1 | 1 | 1 | 3 | 01.1.02.08-0002 | ФССЦ-2001, 01.1.02.08-0002, приказ Минстроя России № 876/пр от 26.12.2019 | Прокладки из паронита ПМБ, толщина 1 мм, диаметр 100 мм | 1407 | 1013 | 1000 ШТ | 1000 ШТ | 1 | 0.001 | 5650 | 0 | 0 | 0 | 0 | 1 | 0 | 0.001 | 2 | 92855234 | 324 | 0 | 0 | 0 | 0 | 0 | 0 | 0 | 0
167 | 92855245 | 92855229 | 48057016 | 1 | 1 | 1 | 3 | 01.7.07.29-0101 | ФССЦ-2001, 01.7.07.29-0101, приказ Минстроя России № 876/пр от 26.12.2019 | Очес льняной | 1346 | 1009 | кг | кг | 1 | 0.04 | 37.29 | 0 | 0 | 0 | 0 | 1 | 0 | 0.04 | 2 | 92855235 | 325 | 0 | 0 | 0 | 0 | 0 | 0 | 0 | 0
167 | 92855246 | 92855229 | 48087656 | 1 | 1 | 1 | 3 | 14.4.02.04-0142 | ФССЦ-2001, 14.4.02.04-0142, приказ Минстроя России № 876/пр от 26.12.2019 | Краска масляная земляная МА-0115, мумия, сурик железный | 1346 | 1009 | кг | кг | 1 | 0.07 | 15.12 | 0 | 0 | 0 | 0 | 1 | 0 | 0.07 | 2 | 92855236 | 326 | 0 | 0 | 0 | 0 | 0 | 0 | 0 | 0
167 | 92855247 | 92855229 | 48088344 | 1 | 1 | 1 | 3 | 14.5.05.01-0012 | ФССЦ-2001, 14.5.05.01-0012, приказ Минстроя России № 876/пр от 26.12.2019 | Олифа комбинированная для разведения масляных густотертых красок и для внешних работ по деревянным поверхностям | 1348 | 1009 | т | т | 1000 | 4e-05 | 16950 | 0 | 0 | 0 | 0 | 1 | 0 | 4e-05 | 2 | 92855237 | 327 | 0 | 0 | 0 | 0 | 0 | 0 | 0 | 0
167 | 92855248 | 92855229 | 48047771 | 68 | 1 | 1 | 3 | 19.1.02.01 |  | Воздухоотводчики | 1371 | 1013 | ШТ | ШТ | 1 | 1 | 0 | 0 | 0 | 0 | 0 | 0 | 0 | 1 | 3 | -1 |  | 0 | 0 | 0 | 0 | 0 | 0 | 0 | 0
167 | 92855249 | 92855229 | 48048358 | 68 | 1 | 1 | 3 | 23.8.03.11 |  | Фланцы стальные | 1371 | 1013 | ШТ | ШТ | 1 | 1 | 0 | 0 | 0 | 0 | 0 | 0 | 0 | 1 | 3 | -1 |  | 0 | 0 | 0 | 0 | 0 | 0 | 0 | 0
170 | 92855268 | 92855252 | 49510757 | 70 | 1 | 1 | 1 | 1-100-40 |  | Затраты труда рабочих (Средний разряд - 4) | 1191 | 1013 | чел.-ч. | чел.-ч. | 1 | 33.7 | 0 | 0 | 0 | 9.62 | 0 | 1 | 1 | 33.7 | 2 | 92855253 | 330 | 0 | 0 | 0 | 0 | 0 | 0 | 0 | 0
170 | 92855269 | 92855252 | 49510905 | 70 | 1 | 1 | 1 | 4-100-00 |  | Затраты труда машинистов | 1191 | 1013 | чел.-ч. | чел.-ч. | 1 | 0.54 | 0 | 0 | 0 | 0 | 0 | 1 | 2 | 0.54 | 2 | 92855254 | 331 | 0 | 0 | 0 | 0 | 0 | 0 | 0 | 0
170 | 92855270 | 92855252 | 49672515 | 1 | 1 | 1 | 2 | 91.05.01-017 | ФСЭМ-2001, 91.05.01-017 , приказ Минстроя России № 876/пр от 26.12.2019 | Краны башенные, грузоподъемность 8 т | 1367 | 1011 | маш.-ч. | маш.-ч. | 1 | 0.08 | 0 | 86.4 | 13.5 | 0 | 0 | 1 | 0 | 0.08 | 2 | 92855255 | 332 | 0 | 0 | 0 | 0 | 0 | 0 | 0 | 0
170 | 92855271 | 92855252 | 49672573 | 1 | 1 | 1 | 2 | 91.05.05-015 | ФСЭМ-2001, 91.05.05-015 , приказ Минстроя России № 876/пр от 26.12.2019 | Краны на автомобильном ходу, грузоподъемность 16 т | 1367 | 1011 | маш.-ч. | маш.-ч. | 1 | 0.06 | 0 | 115.4 | 13.5 | 0 | 0 | 1 | 0 | 0.06 | 2 | 92855256 | 333 | 0 | 0 | 0 | 0 | 0 | 0 | 0 | 0
170 | 92855272 | 92855252 | 49673503 | 1 | 1 | 1 | 2 | 91.14.02-001 | ФСЭМ-2001, 91.14.02-001 , приказ Минстроя России № 876/пр от 26.12.2019 | Автомобили бортовые, грузоподъемность до 5 т | 1367 | 1011 | маш.-ч. | маш.-ч. | 1 | 0.4 | 0 | 65.71 | 11.6 | 0 | 0 | 1 | 0 | 0.4 | 2 | 92855257 | 334 | 0 | 0 | 0 | 0 | 0 | 0 | 0 | 0
170 | 92855273 | 92855252 | 49673658 | 1 | 1 | 1 | 2 | 91.17.04-042 | ФСЭМ-2001, 91.17.04-042 , приказ Минстроя России № 876/пр от 26.12.2019 | Аппараты для газовой сварки и резки | 1367 | 1011 | маш.-ч. | маш.-ч. | 1 | 1.19 | 0 | 1.2 | 0 | 0 | 0 | 1 | 0 | 1.19 | 2 | 92855258 | 335 | 0 | 0 | 0 | 0 | 0 | 0 | 0 | 0
170 | 92855274 | 92855252 | 49521586 | 1 | 1 | 1 | 3 | 01.3.02.03-0012 | ФССЦ-2001, 01.3.02.03-0012, приказ Минстроя России № 876/пр от 26.12.2019 | Ацетилен растворенный технический, марка Б | 1348 | 1009 | т | т | 1000 | 0.00019 | 30540 | 0 | 0 | 0 | 0 | 1 | 0 | 0.00019 | 2 | 92855259 | 336 | 0 | 0 | 0 | 0 | 0 | 0 | 0 | 0
170 | 92855275 | 92855252 | 49521602 | 1 | 1 | 1 | 3 | 01.3.02.08-0001 | ФССЦ-2001, 01.3.02.08-0001, приказ Минстроя России № 876/пр от 26.12.2019 | Кислород газообразный технический | 1339 | 1007 | м3 | м3 | 1 | 0.342 | 6.22 | 0 | 0 | 0 | 0 | 1 | 0 | 0.342 | 2 | 92855260 | 337 | 0 | 0 | 0 | 0 | 0 | 0 | 0 | 0
170 | 92855276 | 92855252 | 49523203 | 1 | 1 | 1 | 3 | 01.7.03.01-0001 | ФССЦ-2001, 01.7.03.01-0001, приказ Минстроя России № 876/пр от 26.12.2019 | Вода | 1339 | 1007 | м3 | м3 | 1 | 0.44 | 2.44 | 0 | 0 | 0 | 0 | 1 | 0 | 0.44 | 2 | 92855261 | 338 | 0 | 0 | 0 | 0 | 0 | 0 | 0 | 0
170 | 92855277 | 92855252 | 49523851 | 1 | 1 | 1 | 3 | 01.7.07.29-0101 | ФССЦ-2001, 01.7.07.29-0101, приказ Минстроя России № 876/пр от 26.12.2019 | Очес льняной | 1346 | 1009 | кг | кг | 1 | 0.05 | 37.29 | 0 | 0 | 0 | 0 | 1 | 0 | 0.05 | 2 | 92855262 | 339 | 0 | 0 | 0 | 0 | 0 | 0 | 0 | 0
170 | 92855278 | 92855252 | 49524232 | 1 | 1 | 1 | 3 | 01.7.11.04-0072 | ФССЦ-2001, 01.7.11.04-0072, приказ Минстроя России № 876/пр от 26.12.2019 | Проволока сварочная легированная, диаметр 4 мм | 1348 | 1009 | т | т | 1000 | 0.0004 | 13560 | 0 | 0 | 0 | 0 | 1 | 0 | 0.0004 | 2 | 92855263 | 340 | 0 | 0 | 0 | 0 | 0 | 0 | 0 | 0
170 | 92855279 | 92855252 | 49527729 | 1 | 1 | 1 | 3 | 03.1.02.03-0015 | ФССЦ-2001, 03.1.02.03-0015, приказ Минстроя России № 876/пр от 26.12.2019 | Известь строительная негашеная хлорная, марка А | 1346 | 1009 | кг | кг | 1 | 0.0016 | 2.15 | 0 | 0 | 0 | 0 | 1 | 0 | 0.0016 | 2 | 92855264 | 341 | 0 | 0 | 0 | 0 | 0 | 0 | 0 | 0
170 | 92855280 | 92855252 | 49554500 | 1 | 1 | 1 | 3 | 14.4.02.04-0142 | ФССЦ-2001, 14.4.02.04-0142, приказ Минстроя России № 876/пр от 26.12.2019 | Краска масляная земляная МА-0115, мумия, сурик железный | 1346 | 1009 | кг | кг | 1 | 0.44 | 15.12 | 0 | 0 | 0 | 0 | 1 | 0 | 0.44 | 2 | 92855265 | 342 | 0 | 0 | 0 | 0 | 0 | 0 | 0 | 0
170 | 92855281 | 92855252 | 49555188 | 1 | 1 | 1 | 3 | 14.5.05.01-0012 | ФССЦ-2001, 14.5.05.01-0012, приказ Минстроя России № 876/пр от 26.12.2019 | Олифа комбинированная для разведения масляных густотертых красок и для внешних работ по деревянным поверхностям | 1348 | 1009 | т | т | 1000 | 0.00053 | 16950 | 0 | 0 | 0 | 0 | 1 | 0 | 0.00053 | 2 | 92855266 | 343 | 0 | 0 | 0 | 0 | 0 | 0 | 0 | 0
170 | 92855282 | 92855252 | 49514299 | 70 | 1 | 1 | 3 | 18.1.09.06 |  | Арматура муфтовая | 1371 | 1013 | ШТ | ШТ | 1 | 0 | 0 | 0 | 0 | 0 | 1 | 0 | 0 | 0 | 3 | -1 |  | 0 | 0 | 0 | 0 | 0 | 0 | 0 | 0
170 | 92855283 | 92855252 | 49514448 | 70 | 1 | 1 | 3 | 18.2.07.01 |  | Трубопроводы с гильзами | 1301 | 1003 | м | м | 1 | 100 | 0 | 0 | 0 | 0 | 0 | 0 | 0 | 100 | 3 | -1 |  | 0 | 0 | 0 | 0 | 0 | 0 | 0 | 0
170 | 92855284 | 92855252 | 49514987 | 70 | 1 | 1 | 3 | 23.1.02.07 |  | Крепления | 1346 | 1009 | кг | кг | 1 | 0 | 0 | 0 | 0 | 0 | 1 | 0 | 0 | 0 | 3 | -1 |  | 0 | 0 | 0 | 0 | 0 | 0 | 0 | 0
172 | 92855303 | 92855286 | 49510757 | 70 | 1 | 1 | 1 | 1-100-40 |  | Затраты труда рабочих (Средний разряд - 4) | 1191 | 1013 | чел.-ч. | чел.-ч. | 1 | 33.7 | 0 | 0 | 0 | 9.62 | 0 | 1 | 1 | 33.7 | 2 | 92855287 | 345 | 0 | 0 | 0 | 0 | 0 | 0 | 0 | 0
172 | 92855304 | 92855286 | 49510905 | 70 | 1 | 1 | 1 | 4-100-00 |  | Затраты труда машинистов | 1191 | 1013 | чел.-ч. | чел.-ч. | 1 | 0.54 | 0 | 0 | 0 | 0 | 0 | 1 | 2 | 0.54 | 2 | 92855288 | 346 | 0 | 0 | 0 | 0 | 0 | 0 | 0 | 0
172 | 92855305 | 92855286 | 49672515 | 1 | 1 | 1 | 2 | 91.05.01-017 | ФСЭМ-2001, 91.05.01-017 , приказ Минстроя России № 876/пр от 26.12.2019 | Краны башенные, грузоподъемность 8 т | 1367 | 1011 | маш.-ч. | маш.-ч. | 1 | 0.08 | 0 | 86.4 | 13.5 | 0 | 0 | 1 | 0 | 0.08 | 2 | 92855289 | 347 | 0 | 0 | 0 | 0 | 0 | 0 | 0 | 0
172 | 92855306 | 92855286 | 49672573 | 1 | 1 | 1 | 2 | 91.05.05-015 | ФСЭМ-2001, 91.05.05-015 , приказ Минстроя России № 876/пр от 26.12.2019 | Краны на автомобильном ходу, грузоподъемность 16 т | 1367 | 1011 | маш.-ч. | маш.-ч. | 1 | 0.06 | 0 | 115.4 | 13.5 | 0 | 0 | 1 | 0 | 0.06 | 2 | 92855290 | 348 | 0 | 0 | 0 | 0 | 0 | 0 | 0 | 0
172 | 92855307 | 92855286 | 49673503 | 1 | 1 | 1 | 2 | 91.14.02-001 | ФСЭМ-2001, 91.14.02-001 , приказ Минстроя России № 876/пр от 26.12.2019 | Автомобили бортовые, грузоподъемность до 5 т | 1367 | 1011 | маш.-ч. | маш.-ч. | 1 | 0.4 | 0 | 65.71 | 11.6 | 0 | 0 | 1 | 0 | 0.4 | 2 | 92855291 | 349 | 0 | 0 | 0 | 0 | 0 | 0 | 0 | 0
172 | 92855308 | 92855286 | 49673658 | 1 | 1 | 1 | 2 | 91.17.04-042 | ФСЭМ-2001, 91.17.04-042 , приказ Минстроя России № 876/пр от 26.12.2019 | Аппараты для газовой сварки и резки | 1367 | 1011 | маш.-ч. | маш.-ч. | 1 | 1.19 | 0 | 1.2 | 0 | 0 | 0 | 1 | 0 | 1.19 | 2 | 92855292 | 350 | 0 | 0 | 0 | 0 | 0 | 0 | 0 | 0
172 | 92855309 | 92855286 | 49521586 | 1 | 1 | 1 | 3 | 01.3.02.03-0012 | ФССЦ-2001, 01.3.02.03-0012, приказ Минстроя России № 876/пр от 26.12.2019 | Ацетилен растворенный технический, марка Б | 1348 | 1009 | т | т | 1000 | 0.00019 | 30540 | 0 | 0 | 0 | 0 | 1 | 0 | 0.00019 | 2 | 92855293 | 351 | 0 | 0 | 0 | 0 | 0 | 0 | 0 | 0
172 | 92855310 | 92855286 | 49521602 | 1 | 1 | 1 | 3 | 01.3.02.08-0001 | ФССЦ-2001, 01.3.02.08-0001, приказ Минстроя России № 876/пр от 26.12.2019 | Кислород газообразный технический | 1339 | 1007 | м3 | м3 | 1 | 0.342 | 6.22 | 0 | 0 | 0 | 0 | 1 | 0 | 0.342 | 2 | 92855294 | 352 | 0 | 0 | 0 | 0 | 0 | 0 | 0 | 0
172 | 92855311 | 92855286 | 49523203 | 1 | 1 | 1 | 3 | 01.7.03.01-0001 | ФССЦ-2001, 01.7.03.01-0001, приказ Минстроя России № 876/пр от 26.12.2019 | Вода | 1339 | 1007 | м3 | м3 | 1 | 0.44 | 2.44 | 0 | 0 | 0 | 0 | 1 | 0 | 0.44 | 2 | 92855295 | 353 | 0 | 0 | 0 | 0 | 0 | 0 | 0 | 0
172 | 92855312 | 92855286 | 49523851 | 1 | 1 | 1 | 3 | 01.7.07.29-0101 | ФССЦ-2001, 01.7.07.29-0101, приказ Минстроя России № 876/пр от 26.12.2019 | Очес льняной | 1346 | 1009 | кг | кг | 1 | 0.05 | 37.29 | 0 | 0 | 0 | 0 | 1 | 0 | 0.05 | 2 | 92855296 | 354 | 0 | 0 | 0 | 0 | 0 | 0 | 0 | 0
172 | 92855313 | 92855286 | 49524232 | 1 | 1 | 1 | 3 | 01.7.11.04-0072 | ФССЦ-2001, 01.7.11.04-0072, приказ Минстроя России № 876/пр от 26.12.2019 | Проволока сварочная легированная, диаметр 4 мм | 1348 | 1009 | т | т | 1000 | 0.0004 | 13560 | 0 | 0 | 0 | 0 | 1 | 0 | 0.0004 | 2 | 92855297 | 355 | 0 | 0 | 0 | 0 | 0 | 0 | 0 | 0
172 | 92855314 | 92855286 | 49527729 | 1 | 1 | 1 | 3 | 03.1.02.03-0015 | ФССЦ-2001, 03.1.02.03-0015, приказ Минстроя России № 876/пр от 26.12.2019 | Известь строительная негашеная хлорная, марка А | 1346 | 1009 | кг | кг | 1 | 0.0016 | 2.15 | 0 | 0 | 0 | 0 | 1 | 0 | 0.0016 | 2 | 92855298 | 356 | 0 | 0 | 0 | 0 | 0 | 0 | 0 | 0
172 | 92855315 | 92855286 | 49554500 | 1 | 1 | 1 | 3 | 14.4.02.04-0142 | ФССЦ-2001, 14.4.02.04-0142, приказ Минстроя России № 876/пр от 26.12.2019 | Краска масляная земляная МА-0115, мумия, сурик железный | 1346 | 1009 | кг | кг | 1 | 0.44 | 15.12 | 0 | 0 | 0 | 0 | 1 | 0 | 0.44 | 2 | 92855299 | 357 | 0 | 0 | 0 | 0 | 0 | 0 | 0 | 0
172 | 92855316 | 92855286 | 49555188 | 1 | 1 | 1 | 3 | 14.5.05.01-0012 | ФССЦ-2001, 14.5.05.01-0012, приказ Минстроя России № 876/пр от 26.12.2019 | Олифа комбинированная для разведения масляных густотертых красок и для внешних работ по деревянным поверхностям | 1348 | 1009 | т | т | 1000 | 0.00053 | 16950 | 0 | 0 | 0 | 0 | 1 | 0 | 0.00053 | 2 | 92855300 | 358 | 0 | 0 | 0 | 0 | 0 | 0 | 0 | 0
172 | 92855317 | 92855286 | 49514299 | 70 | 1 | 1 | 3 | 18.1.09.06 |  | Арматура муфтовая | 1371 | 1013 | ШТ | ШТ | 1 | 0 | 0 | 0 | 0 | 0 | 1 | 0 | 0 | 0 | 3 | -1 |  | 0 | 0 | 0 | 0 | 0 | 0 | 0 | 0
172 | 92855318 | 92855286 | 49514448 | 70 | 1 | 1 | 3 | 18.2.07.01 |  | Трубопроводы с гильзами | 1301 | 1003 | м | м | 1 | 100 | 0 | 0 | 0 | 0 | 0 | 0 | 0 | 100 | 3 | -1 |  | 0 | 0 | 0 | 0 | 0 | 0 | 0 | 0
172 | 92855319 | 92855286 | 49514987 | 70 | 1 | 1 | 3 | 23.1.02.07 |  | Крепления | 1346 | 1009 | кг | кг | 1 | 0 | 0 | 0 | 0 | 0 | 1 | 0 | 0 | 0 | 3 | -1 |  | 0 | 0 | 0 | 0 | 0 | 0 | 0 | 0
175 | 92855338 | 92855322 | 49510757 | 70 | 1 | 1 | 1 | 1-100-40 |  | Затраты труда рабочих (Средний разряд - 4) | 1191 | 1013 | чел.-ч. | чел.-ч. | 1 | 33.7 | 0 | 0 | 0 | 9.62 | 0 | 1 | 1 | 33.7 | 2 | 92855323 | 361 | 0 | 0 | 0 | 0 | 0 | 0 | 0 | 0
175 | 92855339 | 92855322 | 49510905 | 70 | 1 | 1 | 1 | 4-100-00 |  | Затраты труда машинистов | 1191 | 1013 | чел.-ч. | чел.-ч. | 1 | 0.54 | 0 | 0 | 0 | 0 | 0 | 1 | 2 | 0.54 | 2 | 92855324 | 362 | 0 | 0 | 0 | 0 | 0 | 0 | 0 | 0
175 | 92855340 | 92855322 | 49672515 | 1 | 1 | 1 | 2 | 91.05.01-017 | ФСЭМ-2001, 91.05.01-017 , приказ Минстроя России № 876/пр от 26.12.2019 | Краны башенные, грузоподъемность 8 т | 1367 | 1011 | маш.-ч. | маш.-ч. | 1 | 0.08 | 0 | 86.4 | 13.5 | 0 | 0 | 1 | 0 | 0.08 | 2 | 92855325 | 363 | 0 | 0 | 0 | 0 | 0 | 0 | 0 | 0
175 | 92855341 | 92855322 | 49672573 | 1 | 1 | 1 | 2 | 91.05.05-015 | ФСЭМ-2001, 91.05.05-015 , приказ Минстроя России № 876/пр от 26.12.2019 | Краны на автомобильном ходу, грузоподъемность 16 т | 1367 | 1011 | маш.-ч. | маш.-ч. | 1 | 0.06 | 0 | 115.4 | 13.5 | 0 | 0 | 1 | 0 | 0.06 | 2 | 92855326 | 364 | 0 | 0 | 0 | 0 | 0 | 0 | 0 | 0
175 | 92855342 | 92855322 | 49673503 | 1 | 1 | 1 | 2 | 91.14.02-001 | ФСЭМ-2001, 91.14.02-001 , приказ Минстроя России № 876/пр от 26.12.2019 | Автомобили бортовые, грузоподъемность до 5 т | 1367 | 1011 | маш.-ч. | маш.-ч. | 1 | 0.4 | 0 | 65.71 | 11.6 | 0 | 0 | 1 | 0 | 0.4 | 2 | 92855327 | 365 | 0 | 0 | 0 | 0 | 0 | 0 | 0 | 0
175 | 92855343 | 92855322 | 49673658 | 1 | 1 | 1 | 2 | 91.17.04-042 | ФСЭМ-2001, 91.17.04-042 , приказ Минстроя России № 876/пр от 26.12.2019 | Аппараты для газовой сварки и резки | 1367 | 1011 | маш.-ч. | маш.-ч. | 1 | 1.19 | 0 | 1.2 | 0 | 0 | 0 | 1 | 0 | 1.19 | 2 | 92855328 | 366 | 0 | 0 | 0 | 0 | 0 | 0 | 0 | 0
175 | 92855344 | 92855322 | 49521586 | 1 | 1 | 1 | 3 | 01.3.02.03-0012 | ФССЦ-2001, 01.3.02.03-0012, приказ Минстроя России № 876/пр от 26.12.2019 | Ацетилен растворенный технический, марка Б | 1348 | 1009 | т | т | 1000 | 0.00019 | 30540 | 0 | 0 | 0 | 0 | 1 | 0 | 0.00019 | 2 | 92855329 | 367 | 0 | 0 | 0 | 0 | 0 | 0 | 0 | 0
175 | 92855345 | 92855322 | 49521602 | 1 | 1 | 1 | 3 | 01.3.02.08-0001 | ФССЦ-2001, 01.3.02.08-0001, приказ Минстроя России № 876/пр от 26.12.2019 | Кислород газообразный технический | 1339 | 1007 | м3 | м3 | 1 | 0.342 | 6.22 | 0 | 0 | 0 | 0 | 1 | 0 | 0.342 | 2 | 92855330 | 368 | 0 | 0 | 0 | 0 | 0 | 0 | 0 | 0
175 | 92855346 | 92855322 | 49523203 | 1 | 1 | 1 | 3 | 01.7.03.01-0001 | ФССЦ-2001, 01.7.03.01-0001, приказ Минстроя России № 876/пр от 26.12.2019 | Вода | 1339 | 1007 | м3 | м3 | 1 | 0.69 | 2.44 | 0 | 0 | 0 | 0 | 1 | 0 | 0.69 | 2 | 92855331 | 369 | 0 | 0 | 0 | 0 | 0 | 0 | 0 | 0
175 | 92855347 | 92855322 | 49523851 | 1 | 1 | 1 | 3 | 01.7.07.29-0101 | ФССЦ-2001, 01.7.07.29-0101, приказ Минстроя России № 876/пр от 26.12.2019 | Очес льняной | 1346 | 1009 | кг | кг | 1 | 0.05 | 37.29 | 0 | 0 | 0 | 0 | 1 | 0 | 0.05 | 2 | 92855332 | 370 | 0 | 0 | 0 | 0 | 0 | 0 | 0 | 0
175 | 92855348 | 92855322 | 49524232 | 1 | 1 | 1 | 3 | 01.7.11.04-0072 | ФССЦ-2001, 01.7.11.04-0072, приказ Минстроя России № 876/пр от 26.12.2019 | Проволока сварочная легированная, диаметр 4 мм | 1348 | 1009 | т | т | 1000 | 0.0004 | 13560 | 0 | 0 | 0 | 0 | 1 | 0 | 0.0004 | 2 | 92855333 | 371 | 0 | 0 | 0 | 0 | 0 | 0 | 0 | 0
175 | 92855349 | 92855322 | 49527729 | 1 | 1 | 1 | 3 | 03.1.02.03-0015 | ФССЦ-2001, 03.1.02.03-0015, приказ Минстроя России № 876/пр от 26.12.2019 | Известь строительная негашеная хлорная, марка А | 1346 | 1009 | кг | кг | 1 | 0.0025 | 2.15 | 0 | 0 | 0 | 0 | 1 | 0 | 0.0025 | 2 | 92855334 | 372 | 0 | 0 | 0 | 0 | 0 | 0 | 0 | 0
175 | 92855350 | 92855322 | 49554500 | 1 | 1 | 1 | 3 | 14.4.02.04-0142 | ФССЦ-2001, 14.4.02.04-0142, приказ Минстроя России № 876/пр от 26.12.2019 | Краска масляная земляная МА-0115, мумия, сурик железный | 1346 | 1009 | кг | кг | 1 | 0.44 | 15.12 | 0 | 0 | 0 | 0 | 1 | 0 | 0.44 | 2 | 92855335 | 373 | 0 | 0 | 0 | 0 | 0 | 0 | 0 | 0
175 | 92855351 | 92855322 | 49555188 | 1 | 1 | 1 | 3 | 14.5.05.01-0012 | ФССЦ-2001, 14.5.05.01-0012, приказ Минстроя России № 876/пр от 26.12.2019 | Олифа комбинированная для разведения масляных густотертых красок и для внешних работ по деревянным поверхностям | 1348 | 1009 | т | т | 1000 | 0.00053 | 16950 | 0 | 0 | 0 | 0 | 1 | 0 | 0.00053 | 2 | 92855336 | 374 | 0 | 0 | 0 | 0 | 0 | 0 | 0 | 0
175 | 92855352 | 92855322 | 49514299 | 70 | 1 | 1 | 3 | 18.1.09.06 |  | Арматура муфтовая | 1371 | 1013 | ШТ | ШТ | 1 | 0 | 0 | 0 | 0 | 0 | 1 | 0 | 0 | 0 | 3 | -1 |  | 0 | 0 | 0 | 0 | 0 | 0 | 0 | 0
175 | 92855353 | 92855322 | 49514448 | 70 | 1 | 1 | 3 | 18.2.07.01 |  | Трубопроводы с гильзами | 1301 | 1003 | м | м | 1 | 100 | 0 | 0 | 0 | 0 | 0 | 0 | 0 | 100 | 3 | -1 |  | 0 | 0 | 0 | 0 | 0 | 0 | 0 | 0
175 | 92855354 | 92855322 | 49514987 | 70 | 1 | 1 | 3 | 23.1.02.07 |  | Крепления | 1346 | 1009 | кг | кг | 1 | 0 | 0 | 0 | 0 | 0 | 1 | 0 | 0 | 0 | 3 | -1 |  | 0 | 0 | 0 | 0 | 0 | 0 | 0 | 0
177 | 92855363 | 92855356 | 49510795 | 70 | 1 | 1 | 1 | 1-100-53 |  | Затраты труда рабочих (Средний разряд - 5,3) | 1191 | 1013 | чел.-ч. | чел.-ч. | 1 | 5.01 | 0 | 0 | 0 | 11.64 | 0 | 1 | 1 | 5.01 | 2 | 92855357 | 376 | 0 | 0 | 0 | 0 | 0 | 0 | 0 | 0
177 | 92855364 | 92855356 | 49673308 | 1 | 1 | 1 | 2 | 91.10.09-011 | ФСЭМ-2001, 91.10.09-011 , приказ Минстроя России № 876/пр от 26.12.2019 | Установки для гидравлических испытаний трубопроводов, давление нагнетания низкое 0,1 МПа (1 кгс/см2), высокое 10 МПа (100 кгс/см2) | 1367 | 1011 | маш.-ч. | маш.-ч. | 1 | 1.5 | 0 | 29.67 | 0 | 0 | 0 | 1 | 0 | 1.5 | 2 | 92855358 | 377 | 0 | 0 | 0 | 0 | 0 | 0 | 0 | 0
177 | 92855365 | 92855356 | 49523203 | 1 | 1 | 1 | 3 | 01.7.03.01-0001 | ФССЦ-2001, 01.7.03.01-0001, приказ Минстроя России № 876/пр от 26.12.2019 | Вода | 1339 | 1007 | м3 | м3 | 1 | 1 | 2.44 | 0 | 0 | 0 | 0 | 1 | 0 | 1 | 2 | 92855359 | 378 | 0 | 0 | 0 | 0 | 0 | 0 | 0 | 0
177 | 92855366 | 92855356 | 49523851 | 1 | 1 | 1 | 3 | 01.7.07.29-0101 | ФССЦ-2001, 01.7.07.29-0101, приказ Минстроя России № 876/пр от 26.12.2019 | Очес льняной | 1346 | 1009 | кг | кг | 1 | 0.02 | 37.29 | 0 | 0 | 0 | 0 | 1 | 0 | 0.02 | 2 | 92855360 | 379 | 0 | 0 | 0 | 0 | 0 | 0 | 0 | 0
177 | 92855367 | 92855356 | 49554500 | 1 | 1 | 1 | 3 | 14.4.02.04-0142 | ФССЦ-2001, 14.4.02.04-0142, приказ Минстроя России № 876/пр от 26.12.2019 | Краска масляная земляная МА-0115, мумия, сурик железный | 1346 | 1009 | кг | кг | 1 | 0.05 | 15.12 | 0 | 0 | 0 | 0 | 1 | 0 | 0.05 | 2 | 92855361 | 380 | 0 | 0 | 0 | 0 | 0 | 0 | 0 | 0
177 | 92855368 | 92855356 | 49555188 | 1 | 1 | 1 | 3 | 14.5.05.01-0012 | ФССЦ-2001, 14.5.05.01-0012, приказ Минстроя России № 876/пр от 26.12.2019 | Олифа комбинированная для разведения масляных густотертых красок и для внешних работ по деревянным поверхностям | 1348 | 1009 | т | т | 1000 | 2e-05 | 16950 | 0 | 0 | 0 | 0 | 1 | 0 | 2e-05 | 2 | 92855362 | 381 | 0 | 0 | 0 | 0 | 0 | 0 | 0 | 0
178 | 92855381 | 92855369 | 49510757 | 70 | 1 | 1 | 1 | 1-100-40 |  | Затраты труда рабочих (Средний разряд - 4) | 1191 | 1013 | чел.-ч. | чел.-ч. | 1 | 24.8 | 0 | 0 | 0 | 9.62 | 0 | 1 | 1 | 24.8 | 2 | 92855370 | 382 | 0 | 0 | 0 | 0 | 0 | 0 | 0 | 0
178 | 92855382 | 92855369 | 49510905 | 70 | 1 | 1 | 1 | 4-100-00 |  | Затраты труда машинистов | 1191 | 1013 | чел.-ч. | чел.-ч. | 1 | 0.1 | 0 | 0 | 0 | 0 | 0 | 1 | 2 | 0.1 | 2 | 92855371 | 383 | 0 | 0 | 0 | 0 | 0 | 0 | 0 | 0
178 | 92855383 | 92855369 | 49673503 | 1 | 1 | 1 | 2 | 91.14.02-001 | ФСЭМ-2001, 91.14.02-001 , приказ Минстроя России № 876/пр от 26.12.2019 | Автомобили бортовые, грузоподъемность до 5 т | 1367 | 1011 | маш.-ч. | маш.-ч. | 1 | 0.1 | 0 | 65.71 | 11.6 | 0 | 0 | 1 | 0 | 0.1 | 2 | 92855372 | 384 | 0 | 0 | 0 | 0 | 0 | 0 | 0 | 0
178 | 92855384 | 92855369 | 49523851 | 1 | 1 | 1 | 3 | 01.7.07.29-0101 | ФССЦ-2001, 01.7.07.29-0101, приказ Минстроя России № 876/пр от 26.12.2019 | Очес льняной | 1346 | 1009 | кг | кг | 1 | 0.1 | 37.29 | 0 | 0 | 0 | 0 | 1 | 0 | 0.1 | 2 | 92855373 | 385 | 0 | 0 | 0 | 0 | 0 | 0 | 0 | 0
178 | 92855385 | 92855369 | 49525625 | 1 | 1 | 1 | 3 | 01.7.15.07-0025 | ФССЦ-2001, 01.7.15.07-0025, приказ Минстроя России № 876/пр от 26.12.2019 | Дюбели распорные полиэтиленовые, размер 10x40 мм | 1407 | 1013 | 1000 ШТ | 1000 ШТ | 1 | 0.08 | 270 | 0 | 0 | 0 | 0 | 1 | 0 | 0.08 | 2 | 92855374 | 386 | 0 | 0 | 0 | 0 | 0 | 0 | 0 | 0
178 | 92855386 | 92855369 | 49526005 | 1 | 1 | 1 | 3 | 01.7.15.14-0175 | ФССЦ-2001, 01.7.15.14-0175, приказ Минстроя России № 876/пр от 26.12.2019 | Шурупы с полукруглой головкой 8x60 мм | 1348 | 1009 | т | т | 1000 | 0.0018 | 11350 | 0 | 0 | 0 | 0 | 1 | 0 | 0.0018 | 2 | 92855375 | 387 | 0 | 0 | 0 | 0 | 0 | 0 | 0 | 0
178 | 92855387 | 92855369 | 49554500 | 1 | 1 | 1 | 3 | 14.4.02.04-0142 | ФССЦ-2001, 14.4.02.04-0142, приказ Минстроя России № 876/пр от 26.12.2019 | Краска масляная земляная МА-0115, мумия, сурик железный | 1346 | 1009 | кг | кг | 1 | 0.2 | 15.12 | 0 | 0 | 0 | 0 | 1 | 0 | 0.2 | 2 | 92855376 | 388 | 0 | 0 | 0 | 0 | 0 | 0 | 0 | 0
178 | 92855388 | 92855369 | 49555188 | 1 | 1 | 1 | 3 | 14.5.05.01-0012 | ФССЦ-2001, 14.5.05.01-0012, приказ Минстроя России № 876/пр от 26.12.2019 | Олифа комбинированная для разведения масляных густотертых красок и для внешних работ по деревянным поверхностям | 1348 | 1009 | т | т | 1000 | 0.0001 | 16950 | 0 | 0 | 0 | 0 | 1 | 0 | 0.0001 | 2 | 92855377 | 389 | 0 | 0 | 0 | 0 | 0 | 0 | 0 | 0
178 | 92855389 | 92855369 | 49514569 | 70 | 1 | 1 | 3 | 18.5.09.03 |  | Полотенцесушители с креплениями | 1377 | 1013 | КОМПЛ | КОМПЛ | 1 | 10 | 0 | 0 | 0 | 0 | 0 | 0 | 0 | 10 | 3 | -1 |  | 0 | 0 | 0 | 0 | 0 | 0 | 0 | 0
182 | 92855405 | 92855393 | 49510749 | 70 | 1 | 1 | 1 | 1-100-38 |  | Затраты труда рабочих (Средний разряд - 3,8) | 1191 | 1013 | чел.-ч. | чел.-ч. | 1 | 13.71 | 0 | 0 | 0 | 9.4 | 0 | 1 | 1 | 13.71 | 2 | 92855394 | 393 | 0 | 0 | 0 | 0 | 0 | 0 | 0 | 0
182 | 92855406 | 92855393 | 49510905 | 70 | 1 | 1 | 1 | 4-100-00 |  | Затраты труда машинистов | 1191 | 1013 | чел.-ч. | чел.-ч. | 1 | 0.02 | 0 | 0 | 0 | 0 | 0 | 1 | 2 | 0.02 | 2 | 92855395 | 394 | 0 | 0 | 0 | 0 | 0 | 0 | 0 | 0
182 | 92855407 | 92855393 | 49673308 | 1 | 1 | 1 | 2 | 91.10.09-011 | ФСЭМ-2001, 91.10.09-011 , приказ Минстроя России № 876/пр от 26.12.2019 | Установки для гидравлических испытаний трубопроводов, давление нагнетания низкое 0,1 МПа (1 кгс/см2), высокое 10 МПа (100 кгс/см2) | 1367 | 1011 | маш.-ч. | маш.-ч. | 1 | 1.27 | 0 | 29.67 | 0 | 0 | 0 | 1 | 0 | 1.27 | 2 | 92855396 | 395 | 0 | 0 | 0 | 0 | 0 | 0 | 0 | 0
182 | 92855408 | 92855393 | 49673503 | 1 | 1 | 1 | 2 | 91.14.02-001 | ФСЭМ-2001, 91.14.02-001 , приказ Минстроя России № 876/пр от 26.12.2019 | Автомобили бортовые, грузоподъемность до 5 т | 1367 | 1011 | маш.-ч. | маш.-ч. | 1 | 0.02 | 0 | 65.71 | 11.6 | 0 | 0 | 1 | 0 | 0.02 | 2 | 92855397 | 396 | 0 | 0 | 0 | 0 | 0 | 0 | 0 | 0
182 | 92855409 | 92855393 | 49523203 | 1 | 1 | 1 | 3 | 01.7.03.01-0001 | ФССЦ-2001, 01.7.03.01-0001, приказ Минстроя России № 876/пр от 26.12.2019 | Вода | 1339 | 1007 | м3 | м3 | 1 | 0.293 | 2.44 | 0 | 0 | 0 | 0 | 1 | 0 | 0.293 | 2 | 92855398 | 397 | 0 | 0 | 0 | 0 | 0 | 0 | 0 | 0
182 | 92855410 | 92855393 | 49525625 | 1 | 1 | 1 | 3 | 01.7.15.07-0025 | ФССЦ-2001, 01.7.15.07-0025, приказ Минстроя России № 876/пр от 26.12.2019 | Дюбели распорные полиэтиленовые, размер 10x40 мм | 1407 | 1013 | 1000 ШТ | 1000 ШТ | 1 | 0.167 | 270 | 0 | 0 | 0 | 0 | 1 | 0 | 0.167 | 2 | 92855399 | 398 | 0 | 0 | 0 | 0 | 0 | 0 | 0 | 0
182 | 92855411 | 92855393 | 49525825 | 1 | 1 | 1 | 3 | 01.7.15.12-0031 | ФССЦ-2001, 01.7.15.12-0031, приказ Минстроя России № 876/пр от 26.12.2019 | Шпильки оцинкованные стяжные, диаметр 10 мм, длина 100 мм | 1348 | 1009 | т | т | 1000 | 0.00317 | 13889.45 | 0 | 0 | 0 | 0 | 1 | 0 | 0.00317 | 2 | 92855400 | 399 | 0 | 0 | 0 | 0 | 0 | 0 | 0 | 0
182 | 92855412 | 92855393 | 49511390 | 70 | 1 | 1 | 3 | 01.7.17.09 |  | Буры | 1371 | 1013 | ШТ | ШТ | 1 | 0 | 0 | 0 | 0 | 0 | 1 | 0 | 0 | 0 | 3 | -1 |  | 0 | 0 | 0 | 0 | 0 | 0 | 0 | 0
182 | 92855413 | 92855393 | 49514299 | 70 | 1 | 1 | 3 | 18.1.09.06 |  | Арматура муфтовая | 1371 | 1013 | ШТ | ШТ | 1 | 0 | 0 | 0 | 0 | 0 | 1 | 0 | 0 | 0 | 3 | -1 |  | 0 | 0 | 0 | 0 | 0 | 0 | 0 | 0
182 | 92855414 | 92855393 | 49515269 | 70 | 1 | 1 | 3 | 24.1.02.01 |  | Хомуты для крепления труб | 1455 | 1013 | 10 ШТ | 10 ШТ | 1 | 16.7 | 0 | 0 | 0 | 0 | 0 | 0 | 0 | 16.7 | 3 | -1 |  | 0 | 0 | 0 | 0 | 0 | 0 | 0 | 0
182 | 92855415 | 92855393 | 49515355 | 70 | 1 | 1 | 3 | 24.3.02.05 |  | Труба напорная из полипропилена | 1301 | 1003 | м | м | 1 | 102.5 | 0 | 0 | 0 | 0 | 0 | 0 | 0 | 102.5 | 3 | -1 |  | 0 | 0 | 0 | 0 | 0 | 0 | 0 | 0
182 | 92855416 | 92855393 | 49515446 | 70 | 1 | 1 | 3 | 24.3.05.19 |  | Фасонные и соединительные части | 1371 | 1013 | ШТ | ШТ | 1 | 0 | 0 | 0 | 0 | 0 | 1 | 0 | 0 | 0 | 3 | -1 |  | 0 | 0 | 0 | 0 | 0 | 0 | 0 | 0
187 | 92855429 | 92855421 | 49510767 | 70 | 1 | 1 | 1 | 1-100-42 |  | Затраты труда рабочих (Средний разряд - 4,2) | 1191 | 1013 | чел.-ч. | чел.-ч. | 1 | 0.69 | 0 | 0 | 0 | 9.92 | 0 | 1 | 1 | 0.69 | 2 | 92855422 | 404 | 0 | 0 | 0 | 0 | 0 | 0 | 0 | 0
187 | 92855430 | 92855421 | 49673658 | 1 | 1 | 1 | 2 | 91.17.04-042 | ФСЭМ-2001, 91.17.04-042 , приказ Минстроя России № 876/пр от 26.12.2019 | Аппараты для газовой сварки и резки | 1367 | 1011 | маш.-ч. | маш.-ч. | 1 | 0.06 | 0 | 1.2 | 0 | 0 | 0 | 1 | 0 | 0.06 | 2 | 92855423 | 405 | 0 | 0 | 0 | 0 | 0 | 0 | 0 | 0
187 | 92855431 | 92855421 | 49673715 | 1 | 1 | 1 | 2 | 91.17.04-233 | ФСЭМ-2001, 91.17.04-233 , приказ Минстроя России № 876/пр от 26.12.2019 | Установки для сварки ручной дуговой (постоянного тока) | 1367 | 1011 | маш.-ч. | маш.-ч. | 1 | 0.18 | 0 | 8.1 | 0 | 0 | 0 | 1 | 0 | 0.18 | 2 | 92855424 | 406 | 0 | 0 | 0 | 0 | 0 | 0 | 0 | 0
187 | 92855432 | 92855421 | 49521602 | 1 | 1 | 1 | 3 | 01.3.02.08-0001 | ФССЦ-2001, 01.3.02.08-0001, приказ Минстроя России № 876/пр от 26.12.2019 | Кислород газообразный технический | 1339 | 1007 | м3 | м3 | 1 | 0.0117 | 6.22 | 0 | 0 | 0 | 0 | 1 | 0 | 0.0117 | 2 | 92855425 | 407 | 0 | 0 | 0 | 0 | 0 | 0 | 0 | 0
187 | 92855433 | 92855421 | 49521608 | 1 | 1 | 1 | 3 | 01.3.02.09-0022 | ФССЦ-2001, 01.3.02.09-0022, приказ Минстроя России № 876/пр от 26.12.2019 | Пропан-бутан смесь техническая | 1346 | 1009 | кг | кг | 1 | 0.8066 | 6.09 | 0 | 0 | 0 | 0 | 1 | 0 | 0.8066 | 2 | 92855426 | 408 | 0 | 0 | 0 | 0 | 0 | 0 | 0 | 0
187 | 92855434 | 92855421 | 49524295 | 1 | 1 | 1 | 3 | 01.7.11.07-0039 | ФССЦ-2001, 01.7.11.07-0039, приказ Минстроя России № 876/пр от 26.12.2019 | Электроды сварочные Э50, диаметр 4 мм | 1346 | 1009 | кг | кг | 1 | 0.0373 | 11.22 | 0 | 0 | 0 | 0 | 1 | 0 | 0.0373 | 2 | 92855427 | 409 | 0 | 0 | 0 | 0 | 0 | 0 | 0 | 0
187 | 92855435 | 92855421 | 49515084 | 70 | 1 | 1 | 3 | 23.3.10.02 |  | Трубы стальные | 1301 | 1003 | м | м | 1 | 0 | 0 | 0 | 0 | 0 | 1 | 0 | 0 | 0 | 3 | -1 |  | 0 | 0 | 0 | 0 | 0 | 0 | 0 | 0
187 | 92855436 | 92855421 | 49515225 | 70 | 1 | 1 | 3 | 23.8.03.12 |  | Части фасонные стальные | 1348 | 1009 | т | т | 1000 | 0 | 0 | 0 | 0 | 0 | 1 | 0 | 0 | 0 | 3 | -1 |  | 0 | 0 | 0 | 0 | 0 | 0 | 0 | 0
224 | 92855454 | 92855438 | 49510773 | 70 | 1 | 1 | 1 | 1-100-44 |  | Затраты труда рабочих (Средний разряд - 4,4) | 1191 | 1013 | чел.-ч. | чел.-ч. | 1 | 1.96 | 0 | 0 | 0 | 10.21 | 0 | 1 | 1 | 1.96 | 2 | 92855439 | 411 | 0 | 0 | 0 | 0 | 0 | 0 | 0 | 0
224 | 92855455 | 92855438 | 49510905 | 70 | 1 | 1 | 1 | 4-100-00 |  | Затраты труда машинистов | 1191 | 1013 | чел.-ч. | чел.-ч. | 1 | 0.03 | 0 | 0 | 0 | 0 | 0 | 1 | 2 | 0.03 | 2 | 92855440 | 412 | 0 | 0 | 0 | 0 | 0 | 0 | 0 | 0
224 | 92855456 | 92855438 | 49672573 | 1 | 1 | 1 | 2 | 91.05.05-015 | ФСЭМ-2001, 91.05.05-015 , приказ Минстроя России № 876/пр от 26.12.2019 | Краны на автомобильном ходу, грузоподъемность 16 т | 1367 | 1011 | маш.-ч. | маш.-ч. | 1 | 0.01 | 0 | 115.4 | 13.5 | 0 | 0 | 1 | 0 | 0.01 | 2 | 92855441 | 413 | 0 | 0 | 0 | 0 | 0 | 0 | 0 | 0
224 | 92855457 | 92855438 | 49673503 | 1 | 1 | 1 | 2 | 91.14.02-001 | ФСЭМ-2001, 91.14.02-001 , приказ Минстроя России № 876/пр от 26.12.2019 | Автомобили бортовые, грузоподъемность до 5 т | 1367 | 1011 | маш.-ч. | маш.-ч. | 1 | 0.02 | 0 | 65.71 | 11.6 | 0 | 0 | 1 | 0 | 0.02 | 2 | 92855442 | 414 | 0 | 0 | 0 | 0 | 0 | 0 | 0 | 0
224 | 92855458 | 92855438 | 49673658 | 1 | 1 | 1 | 2 | 91.17.04-042 | ФСЭМ-2001, 91.17.04-042 , приказ Минстроя России № 876/пр от 26.12.2019 | Аппараты для газовой сварки и резки | 1367 | 1011 | маш.-ч. | маш.-ч. | 1 | 0.08 | 0 | 1.2 | 0 | 0 | 0 | 1 | 0 | 0.08 | 2 | 92855443 | 415 | 0 | 0 | 0 | 0 | 0 | 0 | 0 | 0
224 | 92855459 | 92855438 | 49673715 | 1 | 1 | 1 | 2 | 91.17.04-233 | ФСЭМ-2001, 91.17.04-233 , приказ Минстроя России № 876/пр от 26.12.2019 | Установки для сварки ручной дуговой (постоянного тока) | 1367 | 1011 | маш.-ч. | маш.-ч. | 1 | 0.51 | 0 | 8.1 | 0 | 0 | 0 | 1 | 0 | 0.51 | 2 | 92855444 | 416 | 0 | 0 | 0 | 0 | 0 | 0 | 0 | 0
224 | 92855460 | 92855438 | 49521413 | 1 | 1 | 1 | 3 | 01.2.03.03-0107 | ФССЦ-2001, 01.2.03.03-0107, приказ Минстроя России № 876/пр от 26.12.2019 | Мастика битумно-масляная морозостойкая горячего применения | 1348 | 1009 | т | т | 1000 | 0.0004 | 3960 | 0 | 0 | 0 | 0 | 1 | 0 | 0.0004 | 2 | 92855445 | 417 | 0 | 0 | 0 | 0 | 0 | 0 | 0 | 0
224 | 92855461 | 92855438 | 49521584 | 1 | 1 | 1 | 3 | 01.3.02.03-0001 | ФССЦ-2001, 01.3.02.03-0001, приказ Минстроя России № 876/пр от 26.12.2019 | Ацетилен газообразный технический | 1339 | 1007 | м3 | м3 | 1 | 0.016 | 38.51 | 0 | 0 | 0 | 0 | 1 | 0 | 0.016 | 2 | 92855446 | 418 | 0 | 0 | 0 | 0 | 0 | 0 | 0 | 0
224 | 92855462 | 92855438 | 49521602 | 1 | 1 | 1 | 3 | 01.3.02.08-0001 | ФССЦ-2001, 01.3.02.08-0001, приказ Минстроя России № 876/пр от 26.12.2019 | Кислород газообразный технический | 1339 | 1007 | м3 | м3 | 1 | 0.062 | 6.22 | 0 | 0 | 0 | 0 | 1 | 0 | 0.062 | 2 | 92855447 | 419 | 0 | 0 | 0 | 0 | 0 | 0 | 0 | 0
224 | 92855463 | 92855438 | 49523527 | 1 | 1 | 1 | 3 | 01.7.06.10-0011 | ФССЦ-2001, 01.7.06.10-0011, приказ Минстроя России № 876/пр от 26.12.2019 | Лента полиэтиленовая термоусаживающаяся, ширина 440 мм | 1301 | 1003 | м | м | 1 | 0.94 | 58.2 | 0 | 0 | 0 | 0 | 1 | 0 | 0.94 | 2 | 92855448 | 420 | 0 | 0 | 0 | 0 | 0 | 0 | 0 | 0
224 | 92855464 | 92855438 | 49524288 | 1 | 1 | 1 | 3 | 01.7.11.07-0032 | ФССЦ-2001, 01.7.11.07-0032, приказ Минстроя России № 876/пр от 26.12.2019 | Электроды сварочные Э42, диаметр 4 мм | 1348 | 1009 | т | т | 1000 | 0.00017 | 10315.01 | 0 | 0 | 0 | 0 | 1 | 0 | 0.00017 | 2 | 92855449 | 421 | 0 | 0 | 0 | 0 | 0 | 0 | 0 | 0
224 | 92855465 | 92855438 | 49549847 | 1 | 1 | 1 | 3 | 12.2.03.06-0001 | ФССЦ-2001, 12.2.03.06-0001, приказ Минстроя России № 876/пр от 26.12.2019 | Пластина замковая из полиэтилена | 1371 | 1013 | ШТ | ШТ | 1 | 2 | 171.9 | 0 | 0 | 0 | 0 | 1 | 0 | 2 | 2 | 92855450 | 423 | 0 | 0 | 0 | 0 | 0 | 0 | 0 | 0
224 | 92855466 | 92855438 | 49513677 | 70 | 1 | 1 | 3 | 12.2.06.06 |  | Скорлупы из пенополиуретана | 1377 | 1013 | КОМПЛ | КОМПЛ | 1 | 2 | 0 | 0 | 0 | 0 | 0 | 0 | 0 | 2 | 3 | -1 |  | 0 | 0 | 0 | 0 | 0 | 0 | 0 | 0
224 | 92855467 | 92855438 | 49514978 | 70 | 1 | 1 | 3 | 23.1.01.06 |  | Компенсаторы сильфонные | 1371 | 1013 | ШТ | ШТ | 1 | 1 | 0 | 0 | 0 | 0 | 0 | 0 | 0 | 1 | 3 | -1 |  | 0 | 0 | 0 | 0 | 0 | 0 | 0 | 0
228 | 92855479 | 92855471 | 49510757 | 70 | 1 | 1 | 1 | 1-100-40 |  | Затраты труда рабочих (Средний разряд - 4) | 1191 | 1013 | чел.-ч. | чел.-ч. | 1 | 20.26 | 0 | 0 | 0 | 9.62 | 0 | 1 | 1 | 20.26 | 2 | 92855472 | 426 | 0 | 0 | 0 | 0 | 0 | 0 | 0 | 0
228 | 92855480 | 92855471 | 49510905 | 70 | 1 | 1 | 1 | 4-100-00 |  | Затраты труда машинистов | 1191 | 1013 | чел.-ч. | чел.-ч. | 1 | 0.05 | 0 | 0 | 0 | 0 | 0 | 1 | 2 | 0.05 | 2 | 92855473 | 427 | 0 | 0 | 0 | 0 | 0 | 0 | 0 | 0
228 | 92855481 | 92855471 | 49673503 | 1 | 1 | 1 | 2 | 91.14.02-001 | ФСЭМ-2001, 91.14.02-001 , приказ Минстроя России № 876/пр от 26.12.2019 | Автомобили бортовые, грузоподъемность до 5 т | 1367 | 1011 | маш.-ч. | маш.-ч. | 1 | 0.05 | 0 | 65.71 | 11.6 | 0 | 0 | 1 | 0 | 0.05 | 2 | 92855474 | 428 | 0 | 0 | 0 | 0 | 0 | 0 | 0 | 0
228 | 92855482 | 92855471 | 49523540 | 1 | 1 | 1 | 3 | 01.7.06.11-0021 | ФССЦ-2001, 01.7.06.11-0021, приказ Минстроя России № 876/пр от 26.12.2019 | Лента ФУМ | 1346 | 1009 | кг | кг | 1 | 0.356 | 444 | 0 | 0 | 0 | 0 | 1 | 0 | 0.356 | 2 | 92855475 | 429 | 0 | 0 | 0 | 0 | 0 | 0 | 0 | 0
228 | 92855483 | 92855471 | 49514307 | 70 | 1 | 1 | 3 | 18.1.09.08 |  | Краны шаровые резьбовые | 1371 | 1013 | ШТ | ШТ | 1 | 200 | 0 | 0 | 0 | 0 | 0 | 0 | 0 | 200 | 3 | -1 |  | 0 | 0 | 0 | 0 | 0 | 0 | 0 | 0
228 | 92855484 | 92855471 | 49514456 | 70 | 1 | 1 | 3 | 18.2.08.08 |  | Фильтры сетчатые латунные | 1371 | 1013 | ШТ | ШТ | 1 | 100 | 0 | 0 | 0 | 0 | 0 | 0 | 0 | 100 | 3 | -1 |  | 0 | 0 | 0 | 0 | 0 | 0 | 0 | 0
228 | 92855485 | 92855471 | 49515434 | 70 | 1 | 1 | 3 | 24.3.05.10 |  | Переходники полимерные | 1371 | 1013 | ШТ | ШТ | 1 | 0 | 0 | 0 | 0 | 0 | 1 | 0 | 0 | 0 | 3 | -1 |  | 0 | 0 | 0 | 0 | 0 | 0 | 0 | 0
232 | 92855500 | 92855489 | 48043875 | 68 | 1 | 1 | 1 | 1-100-39 |  | Затраты труда рабочих (Средний разряд - 3,9) | 1191 | 1013 | чел.-ч. | чел.-ч. | 1 | 1.59 | 0 | 0 | 0 | 9.51 | 0 | 1 | 1 | 1.59 | 2 | 92855490 | 433 | 0 | 0 | 0 | 0 | 0 | 0 | 0 | 0
232 | 92855501 | 92855489 | 48044033 | 68 | 1 | 1 | 1 | 4-100-00 |  | Затраты труда машинистов | 1191 | 1013 | чел.-ч. | чел.-ч. | 1 | 0.08 | 0 | 0 | 0 | 0 | 0 | 1 | 2 | 0.08 | 2 | 92855491 | 434 | 0 | 0 | 0 | 0 | 0 | 0 | 0 | 0
232 | 92855502 | 92855489 | 48205574 | 1 | 1 | 1 | 2 | 91.05.05-015 | ФСЭМ-2001, 91.05.05-015 , приказ Минстроя России № 876/пр от 26.12.2019 | Краны на автомобильном ходу, грузоподъемность 16 т | 1367 | 1011 | маш.-ч. | маш.-ч. | 1 | 0.02 | 0 | 115.4 | 13.5 | 0 | 0 | 1 | 0 | 0.02 | 2 | 92855492 | 435 | 0 | 0 | 0 | 0 | 0 | 0 | 0 | 0
232 | 92855503 | 92855489 | 48206504 | 1 | 1 | 1 | 2 | 91.14.02-001 | ФСЭМ-2001, 91.14.02-001 , приказ Минстроя России № 876/пр от 26.12.2019 | Автомобили бортовые, грузоподъемность до 5 т | 1367 | 1011 | маш.-ч. | маш.-ч. | 1 | 0.06 | 0 | 65.71 | 11.6 | 0 | 0 | 1 | 0 | 0.06 | 2 | 92855493 | 436 | 0 | 0 | 0 | 0 | 0 | 0 | 0 | 0
232 | 92855504 | 92855489 | 48054357 | 1 | 1 | 1 | 3 | 01.1.02.08-0002 | ФССЦ-2001, 01.1.02.08-0002, приказ Минстроя России № 876/пр от 26.12.2019 | Прокладки из паронита ПМБ, толщина 1 мм, диаметр 100 мм | 1407 | 1013 | 1000 ШТ | 1000 ШТ | 1 | 0.001 | 5650 | 0 | 0 | 0 | 0 | 1 | 0 | 0.001 | 2 | 92855494 | 437 | 0 | 0 | 0 | 0 | 0 | 0 | 0 | 0
232 | 92855505 | 92855489 | 48057016 | 1 | 1 | 1 | 3 | 01.7.07.29-0101 | ФССЦ-2001, 01.7.07.29-0101, приказ Минстроя России № 876/пр от 26.12.2019 | Очес льняной | 1346 | 1009 | кг | кг | 1 | 0.04 | 37.29 | 0 | 0 | 0 | 0 | 1 | 0 | 0.04 | 2 | 92855495 | 438 | 0 | 0 | 0 | 0 | 0 | 0 | 0 | 0
232 | 92855506 | 92855489 | 48087656 | 1 | 1 | 1 | 3 | 14.4.02.04-0142 | ФССЦ-2001, 14.4.02.04-0142, приказ Минстроя России № 876/пр от 26.12.2019 | Краска масляная земляная МА-0115, мумия, сурик железный | 1346 | 1009 | кг | кг | 1 | 0.07 | 15.12 | 0 | 0 | 0 | 0 | 1 | 0 | 0.07 | 2 | 92855496 | 439 | 0 | 0 | 0 | 0 | 0 | 0 | 0 | 0
232 | 92855507 | 92855489 | 48088344 | 1 | 1 | 1 | 3 | 14.5.05.01-0012 | ФССЦ-2001, 14.5.05.01-0012, приказ Минстроя России № 876/пр от 26.12.2019 | Олифа комбинированная для разведения масляных густотертых красок и для внешних работ по деревянным поверхностям | 1348 | 1009 | т | т | 1000 | 4e-05 | 16950 | 0 | 0 | 0 | 0 | 1 | 0 | 4e-05 | 2 | 92855497 | 440 | 0 | 0 | 0 | 0 | 0 | 0 | 0 | 0
232 | 92855508 | 92855489 | 48047771 | 68 | 1 | 1 | 3 | 19.1.02.01 |  | Воздухоотводчики | 1371 | 1013 | ШТ | ШТ | 1 | 1 | 0 | 0 | 0 | 0 | 0 | 0 | 0 | 1 | 3 | -1 |  | 0 | 0 | 0 | 0 | 0 | 0 | 0 | 0
232 | 92855509 | 92855489 | 48048358 | 68 | 1 | 1 | 3 | 23.8.03.11 |  | Фланцы стальные | 1371 | 1013 | ШТ | ШТ | 1 | 1 | 0 | 0 | 0 | 0 | 0 | 0 | 0 | 1 | 3 | -1 |  | 0 | 0 | 0 | 0 | 0 | 0 | 0 | 0
235 | 92855528 | 92855512 | 49510757 | 70 | 1 | 1 | 1 | 1-100-40 |  | Затраты труда рабочих (Средний разряд - 4) | 1191 | 1013 | чел.-ч. | чел.-ч. | 1 | 33.7 | 0 | 0 | 0 | 9.62 | 0 | 1 | 1 | 33.7 | 2 | 92855513 | 443 | 0 | 0 | 0 | 0 | 0 | 0 | 0 | 0
235 | 92855529 | 92855512 | 49510905 | 70 | 1 | 1 | 1 | 4-100-00 |  | Затраты труда машинистов | 1191 | 1013 | чел.-ч. | чел.-ч. | 1 | 0.54 | 0 | 0 | 0 | 0 | 0 | 1 | 2 | 0.54 | 2 | 92855514 | 444 | 0 | 0 | 0 | 0 | 0 | 0 | 0 | 0
235 | 92855530 | 92855512 | 49672515 | 1 | 1 | 1 | 2 | 91.05.01-017 | ФСЭМ-2001, 91.05.01-017 , приказ Минстроя России № 876/пр от 26.12.2019 | Краны башенные, грузоподъемность 8 т | 1367 | 1011 | маш.-ч. | маш.-ч. | 1 | 0.08 | 0 | 86.4 | 13.5 | 0 | 0 | 1 | 0 | 0.08 | 2 | 92855515 | 445 | 0 | 0 | 0 | 0 | 0 | 0 | 0 | 0
235 | 92855531 | 92855512 | 49672573 | 1 | 1 | 1 | 2 | 91.05.05-015 | ФСЭМ-2001, 91.05.05-015 , приказ Минстроя России № 876/пр от 26.12.2019 | Краны на автомобильном ходу, грузоподъемность 16 т | 1367 | 1011 | маш.-ч. | маш.-ч. | 1 | 0.06 | 0 | 115.4 | 13.5 | 0 | 0 | 1 | 0 | 0.06 | 2 | 92855516 | 446 | 0 | 0 | 0 | 0 | 0 | 0 | 0 | 0
235 | 92855532 | 92855512 | 49673503 | 1 | 1 | 1 | 2 | 91.14.02-001 | ФСЭМ-2001, 91.14.02-001 , приказ Минстроя России № 876/пр от 26.12.2019 | Автомобили бортовые, грузоподъемность до 5 т | 1367 | 1011 | маш.-ч. | маш.-ч. | 1 | 0.4 | 0 | 65.71 | 11.6 | 0 | 0 | 1 | 0 | 0.4 | 2 | 92855517 | 447 | 0 | 0 | 0 | 0 | 0 | 0 | 0 | 0
235 | 92855533 | 92855512 | 49673658 | 1 | 1 | 1 | 2 | 91.17.04-042 | ФСЭМ-2001, 91.17.04-042 , приказ Минстроя России № 876/пр от 26.12.2019 | Аппараты для газовой сварки и резки | 1367 | 1011 | маш.-ч. | маш.-ч. | 1 | 1.19 | 0 | 1.2 | 0 | 0 | 0 | 1 | 0 | 1.19 | 2 | 92855518 | 448 | 0 | 0 | 0 | 0 | 0 | 0 | 0 | 0
235 | 92855534 | 92855512 | 49521586 | 1 | 1 | 1 | 3 | 01.3.02.03-0012 | ФССЦ-2001, 01.3.02.03-0012, приказ Минстроя России № 876/пр от 26.12.2019 | Ацетилен растворенный технический, марка Б | 1348 | 1009 | т | т | 1000 | 0.00019 | 30540 | 0 | 0 | 0 | 0 | 1 | 0 | 0.00019 | 2 | 92855519 | 449 | 0 | 0 | 0 | 0 | 0 | 0 | 0 | 0
235 | 92855535 | 92855512 | 49521602 | 1 | 1 | 1 | 3 | 01.3.02.08-0001 | ФССЦ-2001, 01.3.02.08-0001, приказ Минстроя России № 876/пр от 26.12.2019 | Кислород газообразный технический | 1339 | 1007 | м3 | м3 | 1 | 0.342 | 6.22 | 0 | 0 | 0 | 0 | 1 | 0 | 0.342 | 2 | 92855520 | 450 | 0 | 0 | 0 | 0 | 0 | 0 | 0 | 0
235 | 92855536 | 92855512 | 49523203 | 1 | 1 | 1 | 3 | 01.7.03.01-0001 | ФССЦ-2001, 01.7.03.01-0001, приказ Минстроя России № 876/пр от 26.12.2019 | Вода | 1339 | 1007 | м3 | м3 | 1 | 0.44 | 2.44 | 0 | 0 | 0 | 0 | 1 | 0 | 0.44 | 2 | 92855521 | 451 | 0 | 0 | 0 | 0 | 0 | 0 | 0 | 0
235 | 92855537 | 92855512 | 49523851 | 1 | 1 | 1 | 3 | 01.7.07.29-0101 | ФССЦ-2001, 01.7.07.29-0101, приказ Минстроя России № 876/пр от 26.12.2019 | Очес льняной | 1346 | 1009 | кг | кг | 1 | 0.05 | 37.29 | 0 | 0 | 0 | 0 | 1 | 0 | 0.05 | 2 | 92855522 | 452 | 0 | 0 | 0 | 0 | 0 | 0 | 0 | 0
235 | 92855538 | 92855512 | 49524232 | 1 | 1 | 1 | 3 | 01.7.11.04-0072 | ФССЦ-2001, 01.7.11.04-0072, приказ Минстроя России № 876/пр от 26.12.2019 | Проволока сварочная легированная, диаметр 4 мм | 1348 | 1009 | т | т | 1000 | 0.0004 | 13560 | 0 | 0 | 0 | 0 | 1 | 0 | 0.0004 | 2 | 92855523 | 453 | 0 | 0 | 0 | 0 | 0 | 0 | 0 | 0
235 | 92855539 | 92855512 | 49527729 | 1 | 1 | 1 | 3 | 03.1.02.03-0015 | ФССЦ-2001, 03.1.02.03-0015, приказ Минстроя России № 876/пр от 26.12.2019 | Известь строительная негашеная хлорная, марка А | 1346 | 1009 | кг | кг | 1 | 0.0016 | 2.15 | 0 | 0 | 0 | 0 | 1 | 0 | 0.0016 | 2 | 92855524 | 454 | 0 | 0 | 0 | 0 | 0 | 0 | 0 | 0
235 | 92855540 | 92855512 | 49554500 | 1 | 1 | 1 | 3 | 14.4.02.04-0142 | ФССЦ-2001, 14.4.02.04-0142, приказ Минстроя России № 876/пр от 26.12.2019 | Краска масляная земляная МА-0115, мумия, сурик железный | 1346 | 1009 | кг | кг | 1 | 0.44 | 15.12 | 0 | 0 | 0 | 0 | 1 | 0 | 0.44 | 2 | 92855525 | 455 | 0 | 0 | 0 | 0 | 0 | 0 | 0 | 0
235 | 92855541 | 92855512 | 49555188 | 1 | 1 | 1 | 3 | 14.5.05.01-0012 | ФССЦ-2001, 14.5.05.01-0012, приказ Минстроя России № 876/пр от 26.12.2019 | Олифа комбинированная для разведения масляных густотертых красок и для внешних работ по деревянным поверхностям | 1348 | 1009 | т | т | 1000 | 0.00053 | 16950 | 0 | 0 | 0 | 0 | 1 | 0 | 0.00053 | 2 | 92855526 | 456 | 0 | 0 | 0 | 0 | 0 | 0 | 0 | 0
235 | 92855542 | 92855512 | 49514299 | 70 | 1 | 1 | 3 | 18.1.09.06 |  | Арматура муфтовая | 1371 | 1013 | ШТ | ШТ | 1 | 0 | 0 | 0 | 0 | 0 | 1 | 0 | 0 | 0 | 3 | -1 |  | 0 | 0 | 0 | 0 | 0 | 0 | 0 | 0
235 | 92855543 | 92855512 | 49514448 | 70 | 1 | 1 | 3 | 18.2.07.01 |  | Трубопроводы с гильзами | 1301 | 1003 | м | м | 1 | 100 | 0 | 0 | 0 | 0 | 0 | 0 | 0 | 100 | 3 | -1 |  | 0 | 0 | 0 | 0 | 0 | 0 | 0 | 0
235 | 92855544 | 92855512 | 49514987 | 70 | 1 | 1 | 3 | 23.1.02.07 |  | Крепления | 1346 | 1009 | кг | кг | 1 | 0 | 0 | 0 | 0 | 0 | 1 | 0 | 0 | 0 | 3 | -1 |  | 0 | 0 | 0 | 0 | 0 | 0 | 0 | 0
237 | 92855563 | 92855546 | 49510757 | 70 | 1 | 1 | 1 | 1-100-40 |  | Затраты труда рабочих (Средний разряд - 4) | 1191 | 1013 | чел.-ч. | чел.-ч. | 1 | 33.7 | 0 | 0 | 0 | 9.62 | 0 | 1 | 1 | 33.7 | 2 | 92855547 | 458 | 0 | 0 | 0 | 0 | 0 | 0 | 0 | 0
237 | 92855564 | 92855546 | 49510905 | 70 | 1 | 1 | 1 | 4-100-00 |  | Затраты труда машинистов | 1191 | 1013 | чел.-ч. | чел.-ч. | 1 | 0.54 | 0 | 0 | 0 | 0 | 0 | 1 | 2 | 0.54 | 2 | 92855548 | 459 | 0 | 0 | 0 | 0 | 0 | 0 | 0 | 0
237 | 92855565 | 92855546 | 49672515 | 1 | 1 | 1 | 2 | 91.05.01-017 | ФСЭМ-2001, 91.05.01-017 , приказ Минстроя России № 876/пр от 26.12.2019 | Краны башенные, грузоподъемность 8 т | 1367 | 1011 | маш.-ч. | маш.-ч. | 1 | 0.08 | 0 | 86.4 | 13.5 | 0 | 0 | 1 | 0 | 0.08 | 2 | 92855549 | 460 | 0 | 0 | 0 | 0 | 0 | 0 | 0 | 0
237 | 92855566 | 92855546 | 49672573 | 1 | 1 | 1 | 2 | 91.05.05-015 | ФСЭМ-2001, 91.05.05-015 , приказ Минстроя России № 876/пр от 26.12.2019 | Краны на автомобильном ходу, грузоподъемность 16 т | 1367 | 1011 | маш.-ч. | маш.-ч. | 1 | 0.06 | 0 | 115.4 | 13.5 | 0 | 0 | 1 | 0 | 0.06 | 2 | 92855550 | 461 | 0 | 0 | 0 | 0 | 0 | 0 | 0 | 0
237 | 92855567 | 92855546 | 49673503 | 1 | 1 | 1 | 2 | 91.14.02-001 | ФСЭМ-2001, 91.14.02-001 , приказ Минстроя России № 876/пр от 26.12.2019 | Автомобили бортовые, грузоподъемность до 5 т | 1367 | 1011 | маш.-ч. | маш.-ч. | 1 | 0.4 | 0 | 65.71 | 11.6 | 0 | 0 | 1 | 0 | 0.4 | 2 | 92855551 | 462 | 0 | 0 | 0 | 0 | 0 | 0 | 0 | 0
237 | 92855568 | 92855546 | 49673658 | 1 | 1 | 1 | 2 | 91.17.04-042 | ФСЭМ-2001, 91.17.04-042 , приказ Минстроя России № 876/пр от 26.12.2019 | Аппараты для газовой сварки и резки | 1367 | 1011 | маш.-ч. | маш.-ч. | 1 | 1.19 | 0 | 1.2 | 0 | 0 | 0 | 1 | 0 | 1.19 | 2 | 92855552 | 463 | 0 | 0 | 0 | 0 | 0 | 0 | 0 | 0
237 | 92855569 | 92855546 | 49521586 | 1 | 1 | 1 | 3 | 01.3.02.03-0012 | ФССЦ-2001, 01.3.02.03-0012, приказ Минстроя России № 876/пр от 26.12.2019 | Ацетилен растворенный технический, марка Б | 1348 | 1009 | т | т | 1000 | 0.00019 | 30540 | 0 | 0 | 0 | 0 | 1 | 0 | 0.00019 | 2 | 92855553 | 464 | 0 | 0 | 0 | 0 | 0 | 0 | 0 | 0
237 | 92855570 | 92855546 | 49521602 | 1 | 1 | 1 | 3 | 01.3.02.08-0001 | ФССЦ-2001, 01.3.02.08-0001, приказ Минстроя России № 876/пр от 26.12.2019 | Кислород газообразный технический | 1339 | 1007 | м3 | м3 | 1 | 0.342 | 6.22 | 0 | 0 | 0 | 0 | 1 | 0 | 0.342 | 2 | 92855554 | 465 | 0 | 0 | 0 | 0 | 0 | 0 | 0 | 0
237 | 92855571 | 92855546 | 49523203 | 1 | 1 | 1 | 3 | 01.7.03.01-0001 | ФССЦ-2001, 01.7.03.01-0001, приказ Минстроя России № 876/пр от 26.12.2019 | Вода | 1339 | 1007 | м3 | м3 | 1 | 0.44 | 2.44 | 0 | 0 | 0 | 0 | 1 | 0 | 0.44 | 2 | 92855555 | 466 | 0 | 0 | 0 | 0 | 0 | 0 | 0 | 0
237 | 92855572 | 92855546 | 49523851 | 1 | 1 | 1 | 3 | 01.7.07.29-0101 | ФССЦ-2001, 01.7.07.29-0101, приказ Минстроя России № 876/пр от 26.12.2019 | Очес льняной | 1346 | 1009 | кг | кг | 1 | 0.05 | 37.29 | 0 | 0 | 0 | 0 | 1 | 0 | 0.05 | 2 | 92855556 | 467 | 0 | 0 | 0 | 0 | 0 | 0 | 0 | 0
237 | 92855573 | 92855546 | 49524232 | 1 | 1 | 1 | 3 | 01.7.11.04-0072 | ФССЦ-2001, 01.7.11.04-0072, приказ Минстроя России № 876/пр от 26.12.2019 | Проволока сварочная легированная, диаметр 4 мм | 1348 | 1009 | т | т | 1000 | 0.0004 | 13560 | 0 | 0 | 0 | 0 | 1 | 0 | 0.0004 | 2 | 92855557 | 468 | 0 | 0 | 0 | 0 | 0 | 0 | 0 | 0
237 | 92855574 | 92855546 | 49527729 | 1 | 1 | 1 | 3 | 03.1.02.03-0015 | ФССЦ-2001, 03.1.02.03-0015, приказ Минстроя России № 876/пр от 26.12.2019 | Известь строительная негашеная хлорная, марка А | 1346 | 1009 | кг | кг | 1 | 0.0016 | 2.15 | 0 | 0 | 0 | 0 | 1 | 0 | 0.0016 | 2 | 92855558 | 469 | 0 | 0 | 0 | 0 | 0 | 0 | 0 | 0
237 | 92855575 | 92855546 | 49554500 | 1 | 1 | 1 | 3 | 14.4.02.04-0142 | ФССЦ-2001, 14.4.02.04-0142, приказ Минстроя России № 876/пр от 26.12.2019 | Краска масляная земляная МА-0115, мумия, сурик железный | 1346 | 1009 | кг | кг | 1 | 0.44 | 15.12 | 0 | 0 | 0 | 0 | 1 | 0 | 0.44 | 2 | 92855559 | 470 | 0 | 0 | 0 | 0 | 0 | 0 | 0 | 0
237 | 92855576 | 92855546 | 49555188 | 1 | 1 | 1 | 3 | 14.5.05.01-0012 | ФССЦ-2001, 14.5.05.01-0012, приказ Минстроя России № 876/пр от 26.12.2019 | Олифа комбинированная для разведения масляных густотертых красок и для внешних работ по деревянным поверхностям | 1348 | 1009 | т | т | 1000 | 0.00053 | 16950 | 0 | 0 | 0 | 0 | 1 | 0 | 0.00053 | 2 | 92855560 | 471 | 0 | 0 | 0 | 0 | 0 | 0 | 0 | 0
237 | 92855577 | 92855546 | 49514299 | 70 | 1 | 1 | 3 | 18.1.09.06 |  | Арматура муфтовая | 1371 | 1013 | ШТ | ШТ | 1 | 0 | 0 | 0 | 0 | 0 | 1 | 0 | 0 | 0 | 3 | -1 |  | 0 | 0 | 0 | 0 | 0 | 0 | 0 | 0
237 | 92855578 | 92855546 | 49514448 | 70 | 1 | 1 | 3 | 18.2.07.01 |  | Трубопроводы с гильзами | 1301 | 1003 | м | м | 1 | 100 | 0 | 0 | 0 | 0 | 0 | 0 | 0 | 100 | 3 | -1 |  | 0 | 0 | 0 | 0 | 0 | 0 | 0 | 0
237 | 92855579 | 92855546 | 49514987 | 70 | 1 | 1 | 3 | 23.1.02.07 |  | Крепления | 1346 | 1009 | кг | кг | 1 | 0 | 0 | 0 | 0 | 0 | 1 | 0 | 0 | 0 | 3 | -1 |  | 0 | 0 | 0 | 0 | 0 | 0 | 0 | 0
240 | 92855598 | 92855582 | 49510757 | 70 | 1 | 1 | 1 | 1-100-40 |  | Затраты труда рабочих (Средний разряд - 4) | 1191 | 1013 | чел.-ч. | чел.-ч. | 1 | 33.7 | 0 | 0 | 0 | 9.62 | 0 | 1 | 1 | 33.7 | 2 | 92855584 | 474 | 0 | 0 | 0 | 0 | 0 | 0 | 0 | 0
240 | 92855599 | 92855582 | 49510905 | 70 | 1 | 1 | 1 | 4-100-00 |  | Затраты труда машинистов | 1191 | 1013 | чел.-ч. | чел.-ч. | 1 | 0.54 | 0 | 0 | 0 | 0 | 0 | 1 | 2 | 0.54 | 2 | 92855585 | 475 | 0 | 0 | 0 | 0 | 0 | 0 | 0 | 0
240 | 92855600 | 92855582 | 49672515 | 1 | 1 | 1 | 2 | 91.05.01-017 | ФСЭМ-2001, 91.05.01-017 , приказ Минстроя России № 876/пр от 26.12.2019 | Краны башенные, грузоподъемность 8 т | 1367 | 1011 | маш.-ч. | маш.-ч. | 1 | 0.08 | 0 | 86.4 | 13.5 | 0 | 0 | 1 | 0 | 0.08 | 2 | 92855586 | 476 | 0 | 0 | 0 | 0 | 0 | 0 | 0 | 0
240 | 92855601 | 92855582 | 49672573 | 1 | 1 | 1 | 2 | 91.05.05-015 | ФСЭМ-2001, 91.05.05-015 , приказ Минстроя России № 876/пр от 26.12.2019 | Краны на автомобильном ходу, грузоподъемность 16 т | 1367 | 1011 | маш.-ч. | маш.-ч. | 1 | 0.06 | 0 | 115.4 | 13.5 | 0 | 0 | 1 | 0 | 0.06 | 2 | 92855587 | 477 | 0 | 0 | 0 | 0 | 0 | 0 | 0 | 0
240 | 92855602 | 92855582 | 49673503 | 1 | 1 | 1 | 2 | 91.14.02-001 | ФСЭМ-2001, 91.14.02-001 , приказ Минстроя России № 876/пр от 26.12.2019 | Автомобили бортовые, грузоподъемность до 5 т | 1367 | 1011 | маш.-ч. | маш.-ч. | 1 | 0.4 | 0 | 65.71 | 11.6 | 0 | 0 | 1 | 0 | 0.4 | 2 | 92855588 | 478 | 0 | 0 | 0 | 0 | 0 | 0 | 0 | 0
240 | 92855603 | 92855582 | 49673658 | 1 | 1 | 1 | 2 | 91.17.04-042 | ФСЭМ-2001, 91.17.04-042 , приказ Минстроя России № 876/пр от 26.12.2019 | Аппараты для газовой сварки и резки | 1367 | 1011 | маш.-ч. | маш.-ч. | 1 | 1.19 | 0 | 1.2 | 0 | 0 | 0 | 1 | 0 | 1.19 | 2 | 92855589 | 479 | 0 | 0 | 0 | 0 | 0 | 0 | 0 | 0
240 | 92855604 | 92855582 | 49521586 | 1 | 1 | 1 | 3 | 01.3.02.03-0012 | ФССЦ-2001, 01.3.02.03-0012, приказ Минстроя России № 876/пр от 26.12.2019 | Ацетилен растворенный технический, марка Б | 1348 | 1009 | т | т | 1000 | 0.00019 | 30540 | 0 | 0 | 0 | 0 | 1 | 0 | 0.00019 | 2 | 92855590 | 480 | 0 | 0 | 0 | 0 | 0 | 0 | 0 | 0
240 | 92855605 | 92855582 | 49521602 | 1 | 1 | 1 | 3 | 01.3.02.08-0001 | ФССЦ-2001, 01.3.02.08-0001, приказ Минстроя России № 876/пр от 26.12.2019 | Кислород газообразный технический | 1339 | 1007 | м3 | м3 | 1 | 0.342 | 6.22 | 0 | 0 | 0 | 0 | 1 | 0 | 0.342 | 2 | 92855591 | 481 | 0 | 0 | 0 | 0 | 0 | 0 | 0 | 0
240 | 92855606 | 92855582 | 49523203 | 1 | 1 | 1 | 3 | 01.7.03.01-0001 | ФССЦ-2001, 01.7.03.01-0001, приказ Минстроя России № 876/пр от 26.12.2019 | Вода | 1339 | 1007 | м3 | м3 | 1 | 0.69 | 2.44 | 0 | 0 | 0 | 0 | 1 | 0 | 0.69 | 2 | 92855592 | 482 | 0 | 0 | 0 | 0 | 0 | 0 | 0 | 0
240 | 92855607 | 92855582 | 49523851 | 1 | 1 | 1 | 3 | 01.7.07.29-0101 | ФССЦ-2001, 01.7.07.29-0101, приказ Минстроя России № 876/пр от 26.12.2019 | Очес льняной | 1346 | 1009 | кг | кг | 1 | 0.05 | 37.29 | 0 | 0 | 0 | 0 | 1 | 0 | 0.05 | 2 | 92855593 | 483 | 0 | 0 | 0 | 0 | 0 | 0 | 0 | 0
240 | 92855608 | 92855582 | 49524232 | 1 | 1 | 1 | 3 | 01.7.11.04-0072 | ФССЦ-2001, 01.7.11.04-0072, приказ Минстроя России № 876/пр от 26.12.2019 | Проволока сварочная легированная, диаметр 4 мм | 1348 | 1009 | т | т | 1000 | 0.0004 | 13560 | 0 | 0 | 0 | 0 | 1 | 0 | 0.0004 | 2 | 92855594 | 484 | 0 | 0 | 0 | 0 | 0 | 0 | 0 | 0
240 | 92855609 | 92855582 | 49527729 | 1 | 1 | 1 | 3 | 03.1.02.03-0015 | ФССЦ-2001, 03.1.02.03-0015, приказ Минстроя России № 876/пр от 26.12.2019 | Известь строительная негашеная хлорная, марка А | 1346 | 1009 | кг | кг | 1 | 0.0025 | 2.15 | 0 | 0 | 0 | 0 | 1 | 0 | 0.0025 | 2 | 92855595 | 485 | 0 | 0 | 0 | 0 | 0 | 0 | 0 | 0
240 | 92855610 | 92855582 | 49554500 | 1 | 1 | 1 | 3 | 14.4.02.04-0142 | ФССЦ-2001, 14.4.02.04-0142, приказ Минстроя России № 876/пр от 26.12.2019 | Краска масляная земляная МА-0115, мумия, сурик железный | 1346 | 1009 | кг | кг | 1 | 0.44 | 15.12 | 0 | 0 | 0 | 0 | 1 | 0 | 0.44 | 2 | 92855596 | 486 | 0 | 0 | 0 | 0 | 0 | 0 | 0 | 0
240 | 92855611 | 92855582 | 49555188 | 1 | 1 | 1 | 3 | 14.5.05.01-0012 | ФССЦ-2001, 14.5.05.01-0012, приказ Минстроя России № 876/пр от 26.12.2019 | Олифа комбинированная для разведения масляных густотертых красок и для внешних работ по деревянным поверхностям | 1348 | 1009 | т | т | 1000 | 0.00053 | 16950 | 0 | 0 | 0 | 0 | 1 | 0 | 0.00053 | 2 | 92855597 | 487 | 0 | 0 | 0 | 0 | 0 | 0 | 0 | 0
240 | 92855612 | 92855582 | 49514299 | 70 | 1 | 1 | 3 | 18.1.09.06 |  | Арматура муфтовая | 1371 | 1013 | ШТ | ШТ | 1 | 0 | 0 | 0 | 0 | 0 | 1 | 0 | 0 | 0 | 3 | -1 |  | 0 | 0 | 0 | 0 | 0 | 0 | 0 | 0
240 | 92855613 | 92855582 | 49514448 | 70 | 1 | 1 | 3 | 18.2.07.01 |  | Трубопроводы с гильзами | 1301 | 1003 | м | м | 1 | 100 | 0 | 0 | 0 | 0 | 0 | 0 | 0 | 100 | 3 | -1 |  | 0 | 0 | 0 | 0 | 0 | 0 | 0 | 0
240 | 92855614 | 92855582 | 49514987 | 70 | 1 | 1 | 3 | 23.1.02.07 |  | Крепления | 1346 | 1009 | кг | кг | 1 | 0 | 0 | 0 | 0 | 0 | 1 | 0 | 0 | 0 | 3 | -1 |  | 0 | 0 | 0 | 0 | 0 | 0 | 0 | 0
242 | 92855633 | 92855616 | 49510757 | 70 | 1 | 1 | 1 | 1-100-40 |  | Затраты труда рабочих (Средний разряд - 4) | 1191 | 1013 | чел.-ч. | чел.-ч. | 1 | 33.7 | 0 | 0 | 0 | 9.62 | 0 | 1 | 1 | 33.7 | 2 | 92855618 | 489 | 0 | 0 | 0 | 0 | 0 | 0 | 0 | 0
242 | 92855634 | 92855616 | 49510905 | 70 | 1 | 1 | 1 | 4-100-00 |  | Затраты труда машинистов | 1191 | 1013 | чел.-ч. | чел.-ч. | 1 | 0.54 | 0 | 0 | 0 | 0 | 0 | 1 | 2 | 0.54 | 2 | 92855619 | 490 | 0 | 0 | 0 | 0 | 0 | 0 | 0 | 0
242 | 92855635 | 92855616 | 49672515 | 1 | 1 | 1 | 2 | 91.05.01-017 | ФСЭМ-2001, 91.05.01-017 , приказ Минстроя России № 876/пр от 26.12.2019 | Краны башенные, грузоподъемность 8 т | 1367 | 1011 | маш.-ч. | маш.-ч. | 1 | 0.08 | 0 | 86.4 | 13.5 | 0 | 0 | 1 | 0 | 0.08 | 2 | 92855620 | 491 | 0 | 0 | 0 | 0 | 0 | 0 | 0 | 0
242 | 92855636 | 92855616 | 49672573 | 1 | 1 | 1 | 2 | 91.05.05-015 | ФСЭМ-2001, 91.05.05-015 , приказ Минстроя России № 876/пр от 26.12.2019 | Краны на автомобильном ходу, грузоподъемность 16 т | 1367 | 1011 | маш.-ч. | маш.-ч. | 1 | 0.06 | 0 | 115.4 | 13.5 | 0 | 0 | 1 | 0 | 0.06 | 2 | 92855621 | 492 | 0 | 0 | 0 | 0 | 0 | 0 | 0 | 0
242 | 92855637 | 92855616 | 49673503 | 1 | 1 | 1 | 2 | 91.14.02-001 | ФСЭМ-2001, 91.14.02-001 , приказ Минстроя России № 876/пр от 26.12.2019 | Автомобили бортовые, грузоподъемность до 5 т | 1367 | 1011 | маш.-ч. | маш.-ч. | 1 | 0.4 | 0 | 65.71 | 11.6 | 0 | 0 | 1 | 0 | 0.4 | 2 | 92855622 | 493 | 0 | 0 | 0 | 0 | 0 | 0 | 0 | 0
242 | 92855638 | 92855616 | 49673658 | 1 | 1 | 1 | 2 | 91.17.04-042 | ФСЭМ-2001, 91.17.04-042 , приказ Минстроя России № 876/пр от 26.12.2019 | Аппараты для газовой сварки и резки | 1367 | 1011 | маш.-ч. | маш.-ч. | 1 | 1.19 | 0 | 1.2 | 0 | 0 | 0 | 1 | 0 | 1.19 | 2 | 92855623 | 494 | 0 | 0 | 0 | 0 | 0 | 0 | 0 | 0
242 | 92855639 | 92855616 | 49521586 | 1 | 1 | 1 | 3 | 01.3.02.03-0012 | ФССЦ-2001, 01.3.02.03-0012, приказ Минстроя России № 876/пр от 26.12.2019 | Ацетилен растворенный технический, марка Б | 1348 | 1009 | т | т | 1000 | 0.00019 | 30540 | 0 | 0 | 0 | 0 | 1 | 0 | 0.00019 | 2 | 92855624 | 495 | 0 | 0 | 0 | 0 | 0 | 0 | 0 | 0
242 | 92855640 | 92855616 | 49521602 | 1 | 1 | 1 | 3 | 01.3.02.08-0001 | ФССЦ-2001, 01.3.02.08-0001, приказ Минстроя России № 876/пр от 26.12.2019 | Кислород газообразный технический | 1339 | 1007 | м3 | м3 | 1 | 0.342 | 6.22 | 0 | 0 | 0 | 0 | 1 | 0 | 0.342 | 2 | 92855625 | 496 | 0 | 0 | 0 | 0 | 0 | 0 | 0 | 0
242 | 92855641 | 92855616 | 49523203 | 1 | 1 | 1 | 3 | 01.7.03.01-0001 | ФССЦ-2001, 01.7.03.01-0001, приказ Минстроя России № 876/пр от 26.12.2019 | Вода | 1339 | 1007 | м3 | м3 | 1 | 1.76 | 2.44 | 0 | 0 | 0 | 0 | 1 | 0 | 1.76 | 2 | 92855626 | 497 | 0 | 0 | 0 | 0 | 0 | 0 | 0 | 0
242 | 92855642 | 92855616 | 49523851 | 1 | 1 | 1 | 3 | 01.7.07.29-0101 | ФССЦ-2001, 01.7.07.29-0101, приказ Минстроя России № 876/пр от 26.12.2019 | Очес льняной | 1346 | 1009 | кг | кг | 1 | 0.05 | 37.29 | 0 | 0 | 0 | 0 | 1 | 0 | 0.05 | 2 | 92855627 | 498 | 0 | 0 | 0 | 0 | 0 | 0 | 0 | 0
242 | 92855643 | 92855616 | 49524232 | 1 | 1 | 1 | 3 | 01.7.11.04-0072 | ФССЦ-2001, 01.7.11.04-0072, приказ Минстроя России № 876/пр от 26.12.2019 | Проволока сварочная легированная, диаметр 4 мм | 1348 | 1009 | т | т | 1000 | 0.0004 | 13560 | 0 | 0 | 0 | 0 | 1 | 0 | 0.0004 | 2 | 92855628 | 499 | 0 | 0 | 0 | 0 | 0 | 0 | 0 | 0
242 | 92855644 | 92855616 | 49527729 | 1 | 1 | 1 | 3 | 03.1.02.03-0015 | ФССЦ-2001, 03.1.02.03-0015, приказ Минстроя России № 876/пр от 26.12.2019 | Известь строительная негашеная хлорная, марка А | 1346 | 1009 | кг | кг | 1 | 0.0063 | 2.15 | 0 | 0 | 0 | 0 | 1 | 0 | 0.0063 | 2 | 92855629 | 500 | 0 | 0 | 0 | 0 | 0 | 0 | 0 | 0
242 | 92855645 | 92855616 | 49554500 | 1 | 1 | 1 | 3 | 14.4.02.04-0142 | ФССЦ-2001, 14.4.02.04-0142, приказ Минстроя России № 876/пр от 26.12.2019 | Краска масляная земляная МА-0115, мумия, сурик железный | 1346 | 1009 | кг | кг | 1 | 0.44 | 15.12 | 0 | 0 | 0 | 0 | 1 | 0 | 0.44 | 2 | 92855630 | 501 | 0 | 0 | 0 | 0 | 0 | 0 | 0 | 0
242 | 92855646 | 92855616 | 49555188 | 1 | 1 | 1 | 3 | 14.5.05.01-0012 | ФССЦ-2001, 14.5.05.01-0012, приказ Минстроя России № 876/пр от 26.12.2019 | Олифа комбинированная для разведения масляных густотертых красок и для внешних работ по деревянным поверхностям | 1348 | 1009 | т | т | 1000 | 0.00053 | 16950 | 0 | 0 | 0 | 0 | 1 | 0 | 0.00053 | 2 | 92855631 | 502 | 0 | 0 | 0 | 0 | 0 | 0 | 0 | 0
242 | 92855647 | 92855616 | 49514299 | 70 | 1 | 1 | 3 | 18.1.09.06 |  | Арматура муфтовая | 1371 | 1013 | ШТ | ШТ | 1 | 0 | 0 | 0 | 0 | 0 | 1 | 0 | 0 | 0 | 3 | -1 |  | 0 | 0 | 0 | 0 | 0 | 0 | 0 | 0
242 | 92855648 | 92855616 | 49514448 | 70 | 1 | 1 | 3 | 18.2.07.01 |  | Трубопроводы с гильзами | 1301 | 1003 | м | м | 1 | 100 | 0 | 0 | 0 | 0 | 0 | 0 | 0 | 100 | 3 | -1 |  | 0 | 0 | 0 | 0 | 0 | 0 | 0 | 0
242 | 92855649 | 92855616 | 49514987 | 70 | 1 | 1 | 3 | 23.1.02.07 |  | Крепления | 1346 | 1009 | кг | кг | 1 | 0 | 0 | 0 | 0 | 0 | 1 | 0 | 0 | 0 | 3 | -1 |  | 0 | 0 | 0 | 0 | 0 | 0 | 0 | 0
245 | 92855668 | 92855652 | 49510757 | 70 | 1 | 1 | 1 | 1-100-40 |  | Затраты труда рабочих (Средний разряд - 4) | 1191 | 1013 | чел.-ч. | чел.-ч. | 1 | 43.3 | 0 | 0 | 0 | 9.62 | 0 | 1 | 1 | 43.3 | 2 | 92855654 | 505 | 0 | 0 | 0 | 0 | 0 | 0 | 0 | 0
245 | 92855669 | 92855652 | 49510905 | 70 | 1 | 1 | 1 | 4-100-00 |  | Затраты труда машинистов | 1191 | 1013 | чел.-ч. | чел.-ч. | 1 | 0.99 | 0 | 0 | 0 | 0 | 0 | 1 | 2 | 0.99 | 2 | 92855655 | 506 | 0 | 0 | 0 | 0 | 0 | 0 | 0 | 0
245 | 92855670 | 92855652 | 49672515 | 1 | 1 | 1 | 2 | 91.05.01-017 | ФСЭМ-2001, 91.05.01-017 , приказ Минстроя России № 876/пр от 26.12.2019 | Краны башенные, грузоподъемность 8 т | 1367 | 1011 | маш.-ч. | маш.-ч. | 1 | 0.14 | 0 | 86.4 | 13.5 | 0 | 0 | 1 | 0 | 0.14 | 2 | 92855656 | 507 | 0 | 0 | 0 | 0 | 0 | 0 | 0 | 0
245 | 92855671 | 92855652 | 49672573 | 1 | 1 | 1 | 2 | 91.05.05-015 | ФСЭМ-2001, 91.05.05-015 , приказ Минстроя России № 876/пр от 26.12.2019 | Краны на автомобильном ходу, грузоподъемность 16 т | 1367 | 1011 | маш.-ч. | маш.-ч. | 1 | 0.06 | 0 | 115.4 | 13.5 | 0 | 0 | 1 | 0 | 0.06 | 2 | 92855657 | 508 | 0 | 0 | 0 | 0 | 0 | 0 | 0 | 0
245 | 92855672 | 92855652 | 49673503 | 1 | 1 | 1 | 2 | 91.14.02-001 | ФСЭМ-2001, 91.14.02-001 , приказ Минстроя России № 876/пр от 26.12.2019 | Автомобили бортовые, грузоподъемность до 5 т | 1367 | 1011 | маш.-ч. | маш.-ч. | 1 | 0.79 | 0 | 65.71 | 11.6 | 0 | 0 | 1 | 0 | 0.79 | 2 | 92855658 | 509 | 0 | 0 | 0 | 0 | 0 | 0 | 0 | 0
245 | 92855673 | 92855652 | 49673658 | 1 | 1 | 1 | 2 | 91.17.04-042 | ФСЭМ-2001, 91.17.04-042 , приказ Минстроя России № 876/пр от 26.12.2019 | Аппараты для газовой сварки и резки | 1367 | 1011 | маш.-ч. | маш.-ч. | 1 | 1.69 | 0 | 1.2 | 0 | 0 | 0 | 1 | 0 | 1.69 | 2 | 92855659 | 510 | 0 | 0 | 0 | 0 | 0 | 0 | 0 | 0
245 | 92855674 | 92855652 | 49521586 | 1 | 1 | 1 | 3 | 01.3.02.03-0012 | ФССЦ-2001, 01.3.02.03-0012, приказ Минстроя России № 876/пр от 26.12.2019 | Ацетилен растворенный технический, марка Б | 1348 | 1009 | т | т | 1000 | 0.00038 | 30540 | 0 | 0 | 0 | 0 | 1 | 0 | 0.00038 | 2 | 92855660 | 511 | 0 | 0 | 0 | 0 | 0 | 0 | 0 | 0
245 | 92855675 | 92855652 | 49521602 | 1 | 1 | 1 | 3 | 01.3.02.08-0001 | ФССЦ-2001, 01.3.02.08-0001, приказ Минстроя России № 876/пр от 26.12.2019 | Кислород газообразный технический | 1339 | 1007 | м3 | м3 | 1 | 0.646 | 6.22 | 0 | 0 | 0 | 0 | 1 | 0 | 0.646 | 2 | 92855661 | 512 | 0 | 0 | 0 | 0 | 0 | 0 | 0 | 0
245 | 92855676 | 92855652 | 49523203 | 1 | 1 | 1 | 3 | 01.7.03.01-0001 | ФССЦ-2001, 01.7.03.01-0001, приказ Минстроя России № 876/пр от 26.12.2019 | Вода | 1339 | 1007 | м3 | м3 | 1 | 2.75 | 2.44 | 0 | 0 | 0 | 0 | 1 | 0 | 2.75 | 2 | 92855662 | 513 | 0 | 0 | 0 | 0 | 0 | 0 | 0 | 0
245 | 92855677 | 92855652 | 49523851 | 1 | 1 | 1 | 3 | 01.7.07.29-0101 | ФССЦ-2001, 01.7.07.29-0101, приказ Минстроя России № 876/пр от 26.12.2019 | Очес льняной | 1346 | 1009 | кг | кг | 1 | 0.02 | 37.29 | 0 | 0 | 0 | 0 | 1 | 0 | 0.02 | 2 | 92855663 | 514 | 0 | 0 | 0 | 0 | 0 | 0 | 0 | 0
245 | 92855678 | 92855652 | 49524232 | 1 | 1 | 1 | 3 | 01.7.11.04-0072 | ФССЦ-2001, 01.7.11.04-0072, приказ Минстроя России № 876/пр от 26.12.2019 | Проволока сварочная легированная, диаметр 4 мм | 1348 | 1009 | т | т | 1000 | 0.0004 | 13560 | 0 | 0 | 0 | 0 | 1 | 0 | 0.0004 | 2 | 92855664 | 515 | 0 | 0 | 0 | 0 | 0 | 0 | 0 | 0
245 | 92855679 | 92855652 | 49527729 | 1 | 1 | 1 | 3 | 03.1.02.03-0015 | ФССЦ-2001, 03.1.02.03-0015, приказ Минстроя России № 876/пр от 26.12.2019 | Известь строительная негашеная хлорная, марка А | 1346 | 1009 | кг | кг | 1 | 0.0099 | 2.15 | 0 | 0 | 0 | 0 | 1 | 0 | 0.0099 | 2 | 92855665 | 516 | 0 | 0 | 0 | 0 | 0 | 0 | 0 | 0
245 | 92855680 | 92855652 | 49554500 | 1 | 1 | 1 | 3 | 14.4.02.04-0142 | ФССЦ-2001, 14.4.02.04-0142, приказ Минстроя России № 876/пр от 26.12.2019 | Краска масляная земляная МА-0115, мумия, сурик железный | 1346 | 1009 | кг | кг | 1 | 0.54 | 15.12 | 0 | 0 | 0 | 0 | 1 | 0 | 0.54 | 2 | 92855666 | 517 | 0 | 0 | 0 | 0 | 0 | 0 | 0 | 0
245 | 92855681 | 92855652 | 49555188 | 1 | 1 | 1 | 3 | 14.5.05.01-0012 | ФССЦ-2001, 14.5.05.01-0012, приказ Минстроя России № 876/пр от 26.12.2019 | Олифа комбинированная для разведения масляных густотертых красок и для внешних работ по деревянным поверхностям | 1348 | 1009 | т | т | 1000 | 0.00062 | 16950 | 0 | 0 | 0 | 0 | 1 | 0 | 0.00062 | 2 | 92855667 | 518 | 0 | 0 | 0 | 0 | 0 | 0 | 0 | 0
245 | 92855682 | 92855652 | 49514299 | 70 | 1 | 1 | 3 | 18.1.09.06 |  | Арматура муфтовая | 1371 | 1013 | ШТ | ШТ | 1 | 0 | 0 | 0 | 0 | 0 | 1 | 0 | 0 | 0 | 3 | -1 |  | 0 | 0 | 0 | 0 | 0 | 0 | 0 | 0
245 | 92855683 | 92855652 | 49514448 | 70 | 1 | 1 | 3 | 18.2.07.01 |  | Трубопроводы с гильзами | 1301 | 1003 | м | м | 1 | 100 | 0 | 0 | 0 | 0 | 0 | 0 | 0 | 100 | 3 | -1 |  | 0 | 0 | 0 | 0 | 0 | 0 | 0 | 0
245 | 92855684 | 92855652 | 49514987 | 70 | 1 | 1 | 3 | 23.1.02.07 |  | Крепления | 1346 | 1009 | кг | кг | 1 | 0 | 0 | 0 | 0 | 0 | 1 | 0 | 0 | 0 | 3 | -1 |  | 0 | 0 | 0 | 0 | 0 | 0 | 0 | 0
247 | 92855693 | 92855686 | 49510795 | 70 | 1 | 1 | 1 | 1-100-53 |  | Затраты труда рабочих (Средний разряд - 5,3) | 1191 | 1013 | чел.-ч. | чел.-ч. | 1 | 5.01 | 0 | 0 | 0 | 11.64 | 0 | 1 | 1 | 5.01 | 2 | 92855687 | 520 | 0 | 0 | 0 | 0 | 0 | 0 | 0 | 0
247 | 92855694 | 92855686 | 49673308 | 1 | 1 | 1 | 2 | 91.10.09-011 | ФСЭМ-2001, 91.10.09-011 , приказ Минстроя России № 876/пр от 26.12.2019 | Установки для гидравлических испытаний трубопроводов, давление нагнетания низкое 0,1 МПа (1 кгс/см2), высокое 10 МПа (100 кгс/см2) | 1367 | 1011 | маш.-ч. | маш.-ч. | 1 | 1.5 | 0 | 29.67 | 0 | 0 | 0 | 1 | 0 | 1.5 | 2 | 92855688 | 521 | 0 | 0 | 0 | 0 | 0 | 0 | 0 | 0
247 | 92855695 | 92855686 | 49523203 | 1 | 1 | 1 | 3 | 01.7.03.01-0001 | ФССЦ-2001, 01.7.03.01-0001, приказ Минстроя России № 876/пр от 26.12.2019 | Вода | 1339 | 1007 | м3 | м3 | 1 | 1 | 2.44 | 0 | 0 | 0 | 0 | 1 | 0 | 1 | 2 | 92855689 | 522 | 0 | 0 | 0 | 0 | 0 | 0 | 0 | 0
247 | 92855696 | 92855686 | 49523851 | 1 | 1 | 1 | 3 | 01.7.07.29-0101 | ФССЦ-2001, 01.7.07.29-0101, приказ Минстроя России № 876/пр от 26.12.2019 | Очес льняной | 1346 | 1009 | кг | кг | 1 | 0.02 | 37.29 | 0 | 0 | 0 | 0 | 1 | 0 | 0.02 | 2 | 92855690 | 523 | 0 | 0 | 0 | 0 | 0 | 0 | 0 | 0
247 | 92855697 | 92855686 | 49554500 | 1 | 1 | 1 | 3 | 14.4.02.04-0142 | ФССЦ-2001, 14.4.02.04-0142, приказ Минстроя России № 876/пр от 26.12.2019 | Краска масляная земляная МА-0115, мумия, сурик железный | 1346 | 1009 | кг | кг | 1 | 0.05 | 15.12 | 0 | 0 | 0 | 0 | 1 | 0 | 0.05 | 2 | 92855691 | 524 | 0 | 0 | 0 | 0 | 0 | 0 | 0 | 0
247 | 92855698 | 92855686 | 49555188 | 1 | 1 | 1 | 3 | 14.5.05.01-0012 | ФССЦ-2001, 14.5.05.01-0012, приказ Минстроя России № 876/пр от 26.12.2019 | Олифа комбинированная для разведения масляных густотертых красок и для внешних работ по деревянным поверхностям | 1348 | 1009 | т | т | 1000 | 2e-05 | 16950 | 0 | 0 | 0 | 0 | 1 | 0 | 2e-05 | 2 | 92855692 | 525 | 0 | 0 | 0 | 0 | 0 | 0 | 0 | 0
248 | 92855711 | 92855699 | 49510757 | 70 | 1 | 1 | 1 | 1-100-40 |  | Затраты труда рабочих (Средний разряд - 4) | 1191 | 1013 | чел.-ч. | чел.-ч. | 1 | 24.8 | 0 | 0 | 0 | 9.62 | 0 | 1 | 1 | 24.8 | 2 | 92855700 | 526 | 0 | 0 | 0 | 0 | 0 | 0 | 0 | 0
248 | 92855712 | 92855699 | 49510905 | 70 | 1 | 1 | 1 | 4-100-00 |  | Затраты труда машинистов | 1191 | 1013 | чел.-ч. | чел.-ч. | 1 | 0.1 | 0 | 0 | 0 | 0 | 0 | 1 | 2 | 0.1 | 2 | 92855701 | 527 | 0 | 0 | 0 | 0 | 0 | 0 | 0 | 0
248 | 92855713 | 92855699 | 49673503 | 1 | 1 | 1 | 2 | 91.14.02-001 | ФСЭМ-2001, 91.14.02-001 , приказ Минстроя России № 876/пр от 26.12.2019 | Автомобили бортовые, грузоподъемность до 5 т | 1367 | 1011 | маш.-ч. | маш.-ч. | 1 | 0.1 | 0 | 65.71 | 11.6 | 0 | 0 | 1 | 0 | 0.1 | 2 | 92855702 | 528 | 0 | 0 | 0 | 0 | 0 | 0 | 0 | 0
248 | 92855714 | 92855699 | 49523851 | 1 | 1 | 1 | 3 | 01.7.07.29-0101 | ФССЦ-2001, 01.7.07.29-0101, приказ Минстроя России № 876/пр от 26.12.2019 | Очес льняной | 1346 | 1009 | кг | кг | 1 | 0.1 | 37.29 | 0 | 0 | 0 | 0 | 1 | 0 | 0.1 | 2 | 92855703 | 529 | 0 | 0 | 0 | 0 | 0 | 0 | 0 | 0
248 | 92855715 | 92855699 | 49525625 | 1 | 1 | 1 | 3 | 01.7.15.07-0025 | ФССЦ-2001, 01.7.15.07-0025, приказ Минстроя России № 876/пр от 26.12.2019 | Дюбели распорные полиэтиленовые, размер 10x40 мм | 1407 | 1013 | 1000 ШТ | 1000 ШТ | 1 | 0.08 | 270 | 0 | 0 | 0 | 0 | 1 | 0 | 0.08 | 2 | 92855704 | 530 | 0 | 0 | 0 | 0 | 0 | 0 | 0 | 0
248 | 92855716 | 92855699 | 49526005 | 1 | 1 | 1 | 3 | 01.7.15.14-0175 | ФССЦ-2001, 01.7.15.14-0175, приказ Минстроя России № 876/пр от 26.12.2019 | Шурупы с полукруглой головкой 8x60 мм | 1348 | 1009 | т | т | 1000 | 0.0018 | 11350 | 0 | 0 | 0 | 0 | 1 | 0 | 0.0018 | 2 | 92855705 | 531 | 0 | 0 | 0 | 0 | 0 | 0 | 0 | 0
248 | 92855717 | 92855699 | 49554500 | 1 | 1 | 1 | 3 | 14.4.02.04-0142 | ФССЦ-2001, 14.4.02.04-0142, приказ Минстроя России № 876/пр от 26.12.2019 | Краска масляная земляная МА-0115, мумия, сурик железный | 1346 | 1009 | кг | кг | 1 | 0.2 | 15.12 | 0 | 0 | 0 | 0 | 1 | 0 | 0.2 | 2 | 92855706 | 532 | 0 | 0 | 0 | 0 | 0 | 0 | 0 | 0
248 | 92855718 | 92855699 | 49555188 | 1 | 1 | 1 | 3 | 14.5.05.01-0012 | ФССЦ-2001, 14.5.05.01-0012, приказ Минстроя России № 876/пр от 26.12.2019 | Олифа комбинированная для разведения масляных густотертых красок и для внешних работ по деревянным поверхностям | 1348 | 1009 | т | т | 1000 | 0.0001 | 16950 | 0 | 0 | 0 | 0 | 1 | 0 | 0.0001 | 2 | 92855707 | 533 | 0 | 0 | 0 | 0 | 0 | 0 | 0 | 0
248 | 92855719 | 92855699 | 49514569 | 70 | 1 | 1 | 3 | 18.5.09.03 |  | Полотенцесушители с креплениями | 1377 | 1013 | КОМПЛ | КОМПЛ | 1 | 10 | 0 | 0 | 0 | 0 | 0 | 0 | 0 | 10 | 3 | -1 |  | 0 | 0 | 0 | 0 | 0 | 0 | 0 | 0
252 | 92855735 | 92855723 | 49510749 | 70 | 1 | 1 | 1 | 1-100-38 |  | Затраты труда рабочих (Средний разряд - 3,8) | 1191 | 1013 | чел.-ч. | чел.-ч. | 1 | 13.71 | 0 | 0 | 0 | 9.4 | 0 | 1 | 1 | 13.71 | 2 | 92855724 | 537 | 0 | 0 | 0 | 0 | 0 | 0 | 0 | 0
252 | 92855736 | 92855723 | 49510905 | 70 | 1 | 1 | 1 | 4-100-00 |  | Затраты труда машинистов | 1191 | 1013 | чел.-ч. | чел.-ч. | 1 | 0.02 | 0 | 0 | 0 | 0 | 0 | 1 | 2 | 0.02 | 2 | 92855725 | 538 | 0 | 0 | 0 | 0 | 0 | 0 | 0 | 0
252 | 92855737 | 92855723 | 49673308 | 1 | 1 | 1 | 2 | 91.10.09-011 | ФСЭМ-2001, 91.10.09-011 , приказ Минстроя России № 876/пр от 26.12.2019 | Установки для гидравлических испытаний трубопроводов, давление нагнетания низкое 0,1 МПа (1 кгс/см2), высокое 10 МПа (100 кгс/см2) | 1367 | 1011 | маш.-ч. | маш.-ч. | 1 | 1.27 | 0 | 29.67 | 0 | 0 | 0 | 1 | 0 | 1.27 | 2 | 92855726 | 539 | 0 | 0 | 0 | 0 | 0 | 0 | 0 | 0
252 | 92855738 | 92855723 | 49673503 | 1 | 1 | 1 | 2 | 91.14.02-001 | ФСЭМ-2001, 91.14.02-001 , приказ Минстроя России № 876/пр от 26.12.2019 | Автомобили бортовые, грузоподъемность до 5 т | 1367 | 1011 | маш.-ч. | маш.-ч. | 1 | 0.02 | 0 | 65.71 | 11.6 | 0 | 0 | 1 | 0 | 0.02 | 2 | 92855727 | 540 | 0 | 0 | 0 | 0 | 0 | 0 | 0 | 0
252 | 92855739 | 92855723 | 49523203 | 1 | 1 | 1 | 3 | 01.7.03.01-0001 | ФССЦ-2001, 01.7.03.01-0001, приказ Минстроя России № 876/пр от 26.12.2019 | Вода | 1339 | 1007 | м3 | м3 | 1 | 0.293 | 2.44 | 0 | 0 | 0 | 0 | 1 | 0 | 0.293 | 2 | 92855728 | 541 | 0 | 0 | 0 | 0 | 0 | 0 | 0 | 0
252 | 92855740 | 92855723 | 49525625 | 1 | 1 | 1 | 3 | 01.7.15.07-0025 | ФССЦ-2001, 01.7.15.07-0025, приказ Минстроя России № 876/пр от 26.12.2019 | Дюбели распорные полиэтиленовые, размер 10x40 мм | 1407 | 1013 | 1000 ШТ | 1000 ШТ | 1 | 0.167 | 270 | 0 | 0 | 0 | 0 | 1 | 0 | 0.167 | 2 | 92855729 | 542 | 0 | 0 | 0 | 0 | 0 | 0 | 0 | 0
252 | 92855741 | 92855723 | 49525825 | 1 | 1 | 1 | 3 | 01.7.15.12-0031 | ФССЦ-2001, 01.7.15.12-0031, приказ Минстроя России № 876/пр от 26.12.2019 | Шпильки оцинкованные стяжные, диаметр 10 мм, длина 100 мм | 1348 | 1009 | т | т | 1000 | 0.00317 | 13889.45 | 0 | 0 | 0 | 0 | 1 | 0 | 0.00317 | 2 | 92855730 | 543 | 0 | 0 | 0 | 0 | 0 | 0 | 0 | 0
252 | 92855742 | 92855723 | 49511390 | 70 | 1 | 1 | 3 | 01.7.17.09 |  | Буры | 1371 | 1013 | ШТ | ШТ | 1 | 0 | 0 | 0 | 0 | 0 | 1 | 0 | 0 | 0 | 3 | -1 |  | 0 | 0 | 0 | 0 | 0 | 0 | 0 | 0
252 | 92855743 | 92855723 | 49514299 | 70 | 1 | 1 | 3 | 18.1.09.06 |  | Арматура муфтовая | 1371 | 1013 | ШТ | ШТ | 1 | 0 | 0 | 0 | 0 | 0 | 1 | 0 | 0 | 0 | 3 | -1 |  | 0 | 0 | 0 | 0 | 0 | 0 | 0 | 0
252 | 92855744 | 92855723 | 49515269 | 70 | 1 | 1 | 3 | 24.1.02.01 |  | Хомуты для крепления труб | 1455 | 1013 | 10 ШТ | 10 ШТ | 1 | 16.7 | 0 | 0 | 0 | 0 | 0 | 0 | 0 | 16.7 | 3 | -1 |  | 0 | 0 | 0 | 0 | 0 | 0 | 0 | 0
252 | 92855745 | 92855723 | 49515355 | 70 | 1 | 1 | 3 | 24.3.02.05 |  | Труба напорная из полипропилена | 1301 | 1003 | м | м | 1 | 102.5 | 0 | 0 | 0 | 0 | 0 | 0 | 0 | 102.5 | 3 | -1 |  | 0 | 0 | 0 | 0 | 0 | 0 | 0 | 0
252 | 92855746 | 92855723 | 49515446 | 70 | 1 | 1 | 3 | 24.3.05.19 |  | Фасонные и соединительные части | 1371 | 1013 | ШТ | ШТ | 1 | 0 | 0 | 0 | 0 | 0 | 1 | 0 | 0 | 0 | 3 | -1 |  | 0 | 0 | 0 | 0 | 0 | 0 | 0 | 0
257 | 92855759 | 92855751 | 49510767 | 70 | 1 | 1 | 1 | 1-100-42 |  | Затраты труда рабочих (Средний разряд - 4,2) | 1191 | 1013 | чел.-ч. | чел.-ч. | 1 | 0.69 | 0 | 0 | 0 | 9.92 | 0 | 1 | 1 | 0.69 | 2 | 92855752 | 548 | 0 | 0 | 0 | 0 | 0 | 0 | 0 | 0
257 | 92855760 | 92855751 | 49673658 | 1 | 1 | 1 | 2 | 91.17.04-042 | ФСЭМ-2001, 91.17.04-042 , приказ Минстроя России № 876/пр от 26.12.2019 | Аппараты для газовой сварки и резки | 1367 | 1011 | маш.-ч. | маш.-ч. | 1 | 0.06 | 0 | 1.2 | 0 | 0 | 0 | 1 | 0 | 0.06 | 2 | 92855753 | 549 | 0 | 0 | 0 | 0 | 0 | 0 | 0 | 0
257 | 92855761 | 92855751 | 49673715 | 1 | 1 | 1 | 2 | 91.17.04-233 | ФСЭМ-2001, 91.17.04-233 , приказ Минстроя России № 876/пр от 26.12.2019 | Установки для сварки ручной дуговой (постоянного тока) | 1367 | 1011 | маш.-ч. | маш.-ч. | 1 | 0.18 | 0 | 8.1 | 0 | 0 | 0 | 1 | 0 | 0.18 | 2 | 92855754 | 550 | 0 | 0 | 0 | 0 | 0 | 0 | 0 | 0
257 | 92855762 | 92855751 | 49521602 | 1 | 1 | 1 | 3 | 01.3.02.08-0001 | ФССЦ-2001, 01.3.02.08-0001, приказ Минстроя России № 876/пр от 26.12.2019 | Кислород газообразный технический | 1339 | 1007 | м3 | м3 | 1 | 0.0117 | 6.22 | 0 | 0 | 0 | 0 | 1 | 0 | 0.0117 | 2 | 92855755 | 551 | 0 | 0 | 0 | 0 | 0 | 0 | 0 | 0
257 | 92855763 | 92855751 | 49521608 | 1 | 1 | 1 | 3 | 01.3.02.09-0022 | ФССЦ-2001, 01.3.02.09-0022, приказ Минстроя России № 876/пр от 26.12.2019 | Пропан-бутан смесь техническая | 1346 | 1009 | кг | кг | 1 | 0.8066 | 6.09 | 0 | 0 | 0 | 0 | 1 | 0 | 0.8066 | 2 | 92855756 | 552 | 0 | 0 | 0 | 0 | 0 | 0 | 0 | 0
257 | 92855764 | 92855751 | 49524295 | 1 | 1 | 1 | 3 | 01.7.11.07-0039 | ФССЦ-2001, 01.7.11.07-0039, приказ Минстроя России № 876/пр от 26.12.2019 | Электроды сварочные Э50, диаметр 4 мм | 1346 | 1009 | кг | кг | 1 | 0.0373 | 11.22 | 0 | 0 | 0 | 0 | 1 | 0 | 0.0373 | 2 | 92855757 | 553 | 0 | 0 | 0 | 0 | 0 | 0 | 0 | 0
257 | 92855765 | 92855751 | 49515084 | 70 | 1 | 1 | 3 | 23.3.10.02 |  | Трубы стальные | 1301 | 1003 | м | м | 1 | 0 | 0 | 0 | 0 | 0 | 1 | 0 | 0 | 0 | 3 | -1 |  | 0 | 0 | 0 | 0 | 0 | 0 | 0 | 0
257 | 92855766 | 92855751 | 49515225 | 70 | 1 | 1 | 3 | 23.8.03.12 |  | Части фасонные стальные | 1348 | 1009 | т | т | 1000 | 0 | 0 | 0 | 0 | 0 | 1 | 0 | 0 | 0 | 3 | -1 |  | 0 | 0 | 0 | 0 | 0 | 0 | 0 | 0
259 | 92855776 | 92855768 | 49510767 | 70 | 1 | 1 | 1 | 1-100-42 |  | Затраты труда рабочих (Средний разряд - 4,2) | 1191 | 1013 | чел.-ч. | чел.-ч. | 1 | 0.92 | 0 | 0 | 0 | 9.92 | 0 | 1 | 1 | 0.92 | 2 | 92855769 | 555 | 0 | 0 | 0 | 0 | 0 | 0 | 0 | 0
259 | 92855777 | 92855768 | 49673658 | 1 | 1 | 1 | 2 | 91.17.04-042 | ФСЭМ-2001, 91.17.04-042 , приказ Минстроя России № 876/пр от 26.12.2019 | Аппараты для газовой сварки и резки | 1367 | 1011 | маш.-ч. | маш.-ч. | 1 | 0.07 | 0 | 1.2 | 0 | 0 | 0 | 1 | 0 | 0.07 | 2 | 92855770 | 556 | 0 | 0 | 0 | 0 | 0 | 0 | 0 | 0
259 | 92855778 | 92855768 | 49673715 | 1 | 1 | 1 | 2 | 91.17.04-233 | ФСЭМ-2001, 91.17.04-233 , приказ Минстроя России № 876/пр от 26.12.2019 | Установки для сварки ручной дуговой (постоянного тока) | 1367 | 1011 | маш.-ч. | маш.-ч. | 1 | 0.38 | 0 | 8.1 | 0 | 0 | 0 | 1 | 0 | 0.38 | 2 | 92855771 | 557 | 0 | 0 | 0 | 0 | 0 | 0 | 0 | 0
259 | 92855779 | 92855768 | 49521602 | 1 | 1 | 1 | 3 | 01.3.02.08-0001 | ФССЦ-2001, 01.3.02.08-0001, приказ Минстроя России № 876/пр от 26.12.2019 | Кислород газообразный технический | 1339 | 1007 | м3 | м3 | 1 | 0.0303 | 6.22 | 0 | 0 | 0 | 0 | 1 | 0 | 0.0303 | 2 | 92855772 | 558 | 0 | 0 | 0 | 0 | 0 | 0 | 0 | 0
259 | 92855780 | 92855768 | 49521608 | 1 | 1 | 1 | 3 | 01.3.02.09-0022 | ФССЦ-2001, 01.3.02.09-0022, приказ Минстроя России № 876/пр от 26.12.2019 | Пропан-бутан смесь техническая | 1346 | 1009 | кг | кг | 1 | 2.0819 | 6.09 | 0 | 0 | 0 | 0 | 1 | 0 | 2.0819 | 2 | 92855773 | 559 | 0 | 0 | 0 | 0 | 0 | 0 | 0 | 0
259 | 92855781 | 92855768 | 49524295 | 1 | 1 | 1 | 3 | 01.7.11.07-0039 | ФССЦ-2001, 01.7.11.07-0039, приказ Минстроя России № 876/пр от 26.12.2019 | Электроды сварочные Э50, диаметр 4 мм | 1346 | 1009 | кг | кг | 1 | 0.0598 | 11.22 | 0 | 0 | 0 | 0 | 1 | 0 | 0.0598 | 2 | 92855774 | 560 | 0 | 0 | 0 | 0 | 0 | 0 | 0 | 0
259 | 92855782 | 92855768 | 49515084 | 70 | 1 | 1 | 3 | 23.3.10.02 |  | Трубы стальные | 1301 | 1003 | м | м | 1 | 0 | 0 | 0 | 0 | 0 | 1 | 0 | 0 | 0 | 3 | -1 |  | 0 | 0 | 0 | 0 | 0 | 0 | 0 | 0
259 | 92855783 | 92855768 | 49515225 | 70 | 1 | 1 | 3 | 23.8.03.12 |  | Части фасонные стальные | 1348 | 1009 | т | т | 1000 | 0 | 0 | 0 | 0 | 0 | 1 | 0 | 0 | 0 | 3 | -1 |  | 0 | 0 | 0 | 0 | 0 | 0 | 0 | 0
326 | 92855795 | 92855785 | 49510775 | 70 | 1 | 1 | 1 | 1-100-45 |  | Затраты труда рабочих (Средний разряд - 4,5) | 1191 | 1013 | чел.-ч. | чел.-ч. | 1 | 158.23 | 0 | 0 | 0 | 10.35 | 0 | 1 | 1 | 158.23 | 2 | 92855786 | 562 | 0 | 0 | 0 | 0 | 0 | 0 | 0 | 0
326 | 92855796 | 92855785 | 49510905 | 70 | 1 | 1 | 1 | 4-100-00 |  | Затраты труда машинистов | 1191 | 1013 | чел.-ч. | чел.-ч. | 1 | 1.41 | 0 | 0 | 0 | 0 | 0 | 1 | 2 | 1.41 | 2 | 92855787 | 563 | 0 | 0 | 0 | 0 | 0 | 0 | 0 | 0
326 | 92855797 | 92855785 | 49673503 | 1 | 1 | 1 | 2 | 91.14.02-001 | ФСЭМ-2001, 91.14.02-001 , приказ Минстроя России № 876/пр от 26.12.2019 | Автомобили бортовые, грузоподъемность до 5 т | 1367 | 1011 | маш.-ч. | маш.-ч. | 1 | 1.41 | 0 | 65.71 | 11.6 | 0 | 0 | 1 | 0 | 1.41 | 2 | 92855788 | 564 | 0 | 0 | 0 | 0 | 0 | 0 | 0 | 0
326 | 92855798 | 92855785 | 49673733 | 1 | 1 | 1 | 2 | 91.18.01-011 | ФСЭМ-2001, 91.18.01-011 , приказ Минстроя России № 876/пр от 26.12.2019 | Компрессоры передвижные с электродвигателем давление 600 кПа (6 ат), производительность 0,5 м3/мин | 1367 | 1011 | маш.-ч. | маш.-ч. | 1 | 118.97 | 0 | 3.7 | 0 | 0 | 0 | 1 | 0 | 118.97 | 2 | 92855789 | 565 | 0 | 0 | 0 | 0 | 0 | 0 | 0 | 0
326 | 92855799 | 92855785 | 49674146 | 1 | 1 | 1 | 2 | 91.21.01-016 | ФСЭМ-2001, 91.21.01-016 , приказ Минстроя России № 876/пр от 26.12.2019 | Агрегаты шпатлево-окрасочные | 1367 | 1011 | маш.-ч. | маш.-ч. | 1 | 118.97 | 0 | 2.7 | 0 | 0 | 0 | 1 | 0 | 118.97 | 2 | 92855790 | 566 | 0 | 0 | 0 | 0 | 0 | 0 | 0 | 0
326 | 92855800 | 92855785 | 49523203 | 1 | 1 | 1 | 3 | 01.7.03.01-0001 | ФССЦ-2001, 01.7.03.01-0001, приказ Минстроя России № 876/пр от 26.12.2019 | Вода | 1339 | 1007 | м3 | м3 | 1 | 0.01 | 2.44 | 0 | 0 | 0 | 0 | 1 | 0 | 0.01 | 2 | 92855791 | 567 | 0 | 0 | 0 | 0 | 0 | 0 | 0 | 0
326 | 92855801 | 92855785 | 49513840 | 70 | 1 | 1 | 3 | 14.2.02.11 |  | Состав огнезащитный | 1348 | 1009 | т | т | 1000 | 1.32 | 0 | 0 | 0 | 0 | 0 | 0 | 0 | 1.32 | 3 | -1 |  | 0 | 0 | 0 | 0 | 0 | 0 | 0 | 0
330 | 92855821 | 92855805 | 48043889 | 68 | 1 | 1 | 1 | 1-100-42 |  | Затраты труда рабочих (Средний разряд - 4,2) | 1191 | 1013 | чел.-ч. | чел.-ч. | 1 | 2.2 | 0 | 0 | 0 | 9.92 | 0 | 1 | 1 | 2.2 | 2 | 92855807 | 571 | 0 | 0 | 0 | 0 | 0 | 0 | 0 | 0
330 | 92855822 | 92855805 | 48044033 | 68 | 1 | 1 | 1 | 4-100-00 |  | Затраты труда машинистов | 1191 | 1013 | чел.-ч. | чел.-ч. | 1 | 0.25 | 0 | 0 | 0 | 0 | 0 | 1 | 2 | 0.25 | 2 | 92855808 | 572 | 0 | 0 | 0 | 0 | 0 | 0 | 0 | 0
330 | 92855823 | 92855805 | 48206504 | 1 | 1 | 1 | 2 | 91.14.02-001 | ФСЭМ-2001, 91.14.02-001 , приказ Минстроя России № 876/пр от 26.12.2019 | Автомобили бортовые, грузоподъемность до 5 т | 1367 | 1011 | маш.-ч. | маш.-ч. | 1 | 0.25 | 0 | 65.71 | 11.6 | 0 | 0 | 1 | 0 | 0.25 | 2 | 92855809 | 573 | 0 | 0 | 0 | 0 | 0 | 0 | 0 | 0
330 | 92855824 | 92855805 | 48207356 | 1 | 1 | 1 | 2 | 91.21.22-443 | ФСЭМ-2001, 91.21.22-443 , приказ Минстроя России № 876/пр от 26.12.2019 | Установки для изготовления бандажей, диафрагм, пряжек | 1367 | 1011 | маш.-ч. | маш.-ч. | 1 | 0.39 | 0 | 2.16 | 0 | 0 | 0 | 1 | 0 | 0.39 | 2 | 92855810 | 574 | 0 | 0 | 0 | 0 | 0 | 0 | 0 | 0
330 | 92855825 | 92855805 | 48056746 | 1 | 1 | 1 | 3 | 01.7.06.14-0036 | ФССЦ-2001, 01.7.06.14-0036, приказ Минстроя России № 876/пр от 26.12.2019 | Лента самоклеящаяся термоизоляционная на основе вспененного каучука для герметизации стыков рулонной теплоизоляции, 3x50 мм | 1301 | 1003 | м | м | 1 | 15 | 3 | 0 | 0 | 0 | 0 | 1 | 0 | 15 | 2 | 92855811 | 575 | 0 | 0 | 0 | 0 | 0 | 0 | 0 | 0
330 | 92855826 | 92855805 | 48077764 | 1 | 1 | 1 | 3 | 10.1.02.02-0101 | ФССЦ-2001, 10.1.02.02-0101, приказ Минстроя России № 876/пр от 26.12.2019 | Листы алюминиевые, марка АД1Н, толщина 0,5 мм | 1346 | 1009 | кг | кг | 1 | 0.033 | 60.23 | 0 | 0 | 0 | 0 | 1 | 0 | 0.033 | 2 | 92855812 | 576 | 0 | 0 | 0 | 0 | 0 | 0 | 0 | 0
330 | 92855827 | 92855805 | 48082697 | 1 | 1 | 1 | 3 | 12.2.01.01-0021 | ФССЦ-2001, 12.2.01.01-0021, приказ Минстроя России № 876/пр от 26.12.2019 | Клипсы (зажимы) | 1425 | 1013 | 100 ШТ | 100 ШТ | 1 | 0.3 | 98 | 0 | 0 | 0 | 0 | 1 | 0 | 0.3 | 2 | 92855813 | 577 | 0 | 0 | 0 | 0 | 0 | 0 | 0 | 0
330 | 92855828 | 92855805 | 48046835 | 68 | 1 | 1 | 3 | 12.2.07.04 |  | Трубки из вспененного каучука, полиэтилена | 1301 | 1003 | м | м | 1 | 11 | 0 | 0 | 0 | 0 | 0 | 0 | 0 | 11 | 3 | -1 |  | 0 | 0 | 0 | 0 | 0 | 0 | 0 | 0
330 | 92855829 | 92855805 | 48086563 | 1 | 1 | 1 | 3 | 14.1.04.01-0001 | ФССЦ-2001, 14.1.04.01-0001, приказ Минстроя России № 876/пр от 26.12.2019 | Клей на основе вспененного синтетического каучука для склеивания изоляционных материалов | 1296 | 1002 | л | л | 1 | 0.143 | 65.58 | 0 | 0 | 0 | 0 | 1 | 0 | 0.143 | 2 | 92855814 | 584 | 0 | 0 | 0 | 0 | 0 | 0 | 0 | 0
330 | 92855830 | 92855805 | 48087382 | 1 | 1 | 1 | 3 | 14.3.02.06-0001 | ФССЦ-2001, 14.3.02.06-0001, приказ Минстроя России № 876/пр от 26.12.2019 | Краска на водной основе со специальными добавками, для защиты теплоизоляционных материалов | 1296 | 1002 | л | л | 1 | 0 | 269.51 | 0 | 0 | 0 | 1 | 0 | 0 | 0 | 3 | -1 |  | 0 | 0 | 0 | 0 | 0 | 0 | 0 | 0
330 | 92855831 | 92855805 | 48088487 | 1 | 1 | 1 | 3 | 14.5.09.05-0103 | ФССЦ-2001, 14.5.09.05-0103, приказ Минстроя России № 876/пр от 26.12.2019 | Очиститель клея | 1296 | 1002 | л | л | 1 | 0.02 | 200.58 | 0 | 0 | 0 | 0 | 1 | 0 | 0.02 | 2 | 92855815 | 585 | 0 | 0 | 0 | 0 | 0 | 0 | 0 | 0
337 | 92855847 | 92855838 | 49510779 | 70 | 1 | 1 | 1 | 1-100-47 |  | Затраты труда рабочих (Средний разряд - 4,7) | 1191 | 1013 | чел.-ч. | чел.-ч. | 1 | 5.31 | 0 | 0 | 0 | 10.65 | 0 | 1 | 1 | 5.31 | 2 | 92855839 | 586 | 0 | 0 | 0 | 0 | 0 | 0 | 0 | 0
337 | 92855848 | 92855838 | 49510905 | 70 | 1 | 1 | 1 | 4-100-00 |  | Затраты труда машинистов | 1191 | 1013 | чел.-ч. | чел.-ч. | 1 | 0.02 | 0 | 0 | 0 | 0 | 0 | 1 | 2 | 0.02 | 2 | 92855840 | 587 | 0 | 0 | 0 | 0 | 0 | 0 | 0 | 0
337 | 92855849 | 92855838 | 49672708 | 1 | 1 | 1 | 2 | 91.06.03-060 | ФСЭМ-2001, 91.06.03-060 , приказ Минстроя России № 876/пр от 26.12.2019 | Лебедки электрические тяговым усилием до 5,79 кН (0,59 т) | 1367 | 1011 | маш.-ч. | маш.-ч. | 1 | 0.01 | 0 | 1.7 | 0 | 0 | 0 | 1 | 0 | 0.01 | 2 | 92855841 | 588 | 0 | 0 | 0 | 0 | 0 | 0 | 0 | 0
337 | 92855850 | 92855838 | 49672727 | 1 | 1 | 1 | 2 | 91.06.05-011 | ФСЭМ-2001, 91.06.05-011 , приказ Минстроя России № 876/пр от 26.12.2019 | Погрузчики, грузоподъемность 5 т | 1367 | 1011 | маш.-ч. | маш.-ч. | 1 | 0.01 | 0 | 89.99 | 10.06 | 0 | 0 | 1 | 0 | 0.01 | 2 | 92855842 | 589 | 0 | 0 | 0 | 0 | 0 | 0 | 0 | 0
337 | 92855851 | 92855838 | 49673503 | 1 | 1 | 1 | 2 | 91.14.02-001 | ФСЭМ-2001, 91.14.02-001 , приказ Минстроя России № 876/пр от 26.12.2019 | Автомобили бортовые, грузоподъемность до 5 т | 1367 | 1011 | маш.-ч. | маш.-ч. | 1 | 0.01 | 0 | 65.71 | 11.6 | 0 | 0 | 1 | 0 | 0.01 | 2 | 92855843 | 590 | 0 | 0 | 0 | 0 | 0 | 0 | 0 | 0
337 | 92855852 | 92855838 | 49674142 | 1 | 1 | 1 | 2 | 91.21.01-012 | ФСЭМ-2001, 91.21.01-012 , приказ Минстроя России № 876/пр от 26.12.2019 | Агрегаты окрасочные высокого давления для окраски поверхностей конструкций, мощность 1 кВт | 1367 | 1011 | маш.-ч. | маш.-ч. | 1 | 1.12 | 0 | 6.82 | 0 | 0 | 0 | 1 | 0 | 1.12 | 2 | 92855844 | 591 | 0 | 0 | 0 | 0 | 0 | 0 | 0 | 0
337 | 92855853 | 92855838 | 49554249 | 1 | 1 | 1 | 3 | 14.4.01.01-0003 | ФССЦ-2001, 14.4.01.01-0003, приказ Минстроя России № 876/пр от 26.12.2019 | Грунтовка ГФ-021 | 1348 | 1009 | т | т | 1000 | 0.009 | 15620 | 0 | 0 | 0 | 0 | 1 | 0 | 0.009 | 2 | 92855845 | 592 | 0 | 0 | 0 | 0 | 0 | 0 | 0 | 0
337 | 92855854 | 92855838 | 49555305 | 1 | 1 | 1 | 3 | 14.5.09.02-0002 | ФССЦ-2001, 14.5.09.02-0002, приказ Минстроя России № 876/пр от 26.12.2019 | Ксилол нефтяной, марка А | 1348 | 1009 | т | т | 1000 | 0.0015 | 7640 | 0 | 0 | 0 | 0 | 1 | 0 | 0.0015 | 2 | 92855846 | 593 | 0 | 0 | 0 | 0 | 0 | 0 | 0 | 0
338 | 92855863 | 92855855 | 49510721 | 70 | 1 | 1 | 1 | 1-100-33 |  | Затраты труда рабочих (Средний разряд - 3,3) | 1191 | 1013 | чел.-ч. | чел.-ч. | 1 | 64.6 | 0 | 0 | 0 | 8.86 | 0 | 1 | 1 | 64.6 | 2 | 92855856 | 594 | 0 | 0 | 0 | 0 | 0 | 0 | 0 | 0
338 | 92855864 | 92855855 | 49510905 | 70 | 1 | 1 | 1 | 4-100-00 |  | Затраты труда машинистов | 1191 | 1013 | чел.-ч. | чел.-ч. | 1 | 0.04 | 0 | 0 | 0 | 0 | 0 | 1 | 2 | 0.04 | 2 | 92855857 | 595 | 0 | 0 | 0 | 0 | 0 | 0 | 0 | 0
338 | 92855865 | 92855855 | 49672767 | 1 | 1 | 1 | 2 | 91.06.06-048 | ФСЭМ-2001, 91.06.06-048 , приказ Минстроя России № 876/пр от 26.12.2019 | Подъемники одномачтовые, грузоподъемность до 500 кг, высота подъема 45 м | 1367 | 1011 | маш.-ч. | маш.-ч. | 1 | 0.01 | 0 | 31.26 | 13.5 | 0 | 0 | 1 | 0 | 0.01 | 2 | 92855858 | 596 | 0 | 0 | 0 | 0 | 0 | 0 | 0 | 0
338 | 92855866 | 92855855 | 49673503 | 1 | 1 | 1 | 2 | 91.14.02-001 | ФСЭМ-2001, 91.14.02-001 , приказ Минстроя России № 876/пр от 26.12.2019 | Автомобили бортовые, грузоподъемность до 5 т | 1367 | 1011 | маш.-ч. | маш.-ч. | 1 | 0.03 | 0 | 65.71 | 11.6 | 0 | 0 | 1 | 0 | 0.03 | 2 | 92855859 | 597 | 0 | 0 | 0 | 0 | 0 | 0 | 0 | 0
338 | 92855867 | 92855855 | 49526680 | 1 | 1 | 1 | 3 | 01.7.20.08-0051 | ФССЦ-2001, 01.7.20.08-0051, приказ Минстроя России № 876/пр от 26.12.2019 | Ветошь | 1346 | 1009 | кг | кг | 1 | 0.3 | 1.82 | 0 | 0 | 0 | 0 | 1 | 0 | 0.3 | 2 | 92855860 | 598 | 0 | 0 | 0 | 0 | 0 | 0 | 0 | 0
338 | 92855868 | 92855855 | 49513945 | 70 | 1 | 1 | 3 | 14.4.02.04 |  | Краски для внутренних работ масляные готовые к применению | 1348 | 1009 | т | т | 1000 | 0.0246 | 0 | 0 | 0 | 0 | 0 | 0 | 0 | 0.0246 | 3 | -1 |  | 0 | 0 | 0 | 0 | 0 | 0 | 0 | 0
338 | 92855869 | 92855855 | 49555191 | 1 | 1 | 1 | 3 | 14.5.05.02-0001 | ФССЦ-2001, 14.5.05.02-0001, приказ Минстроя России № 876/пр от 26.12.2019 | Олифа натуральная | 1346 | 1009 | кг | кг | 1 | 2.7 | 32.6 | 0 | 0 | 0 | 0 | 1 | 0 | 2.7 | 2 | 92855862 | 600 | 0 | 0 | 0 | 0 | 0 | 0 | 0 | 0
340 | 92855879 | 92855871 | 48043843 | 68 | 1 | 1 | 1 | 1-100-33 |  | Затраты труда рабочих (Средний разряд - 3,3) | 1191 | 1013 | чел.-ч. | чел.-ч. | 1 | 36.9 | 0 | 0 | 0 | 8.86 | 0 | 1 | 1 | 36.9 | 2 | 92855872 | 601 | 0 | 0 | 0 | 0 | 0 | 0 | 0 | 0
340 | 92855880 | 92855871 | 48044033 | 68 | 1 | 1 | 1 | 4-100-00 |  | Затраты труда машинистов | 1191 | 1013 | чел.-ч. | чел.-ч. | 1 | 0.04 | 0 | 0 | 0 | 0 | 0 | 1 | 2 | 0.04 | 2 | 92855873 | 602 | 0 | 0 | 0 | 0 | 0 | 0 | 0 | 0
340 | 92855881 | 92855871 | 48205768 | 1 | 1 | 1 | 2 | 91.06.06-048 | ФСЭМ-2001, 91.06.06-048 , приказ Минстроя России № 876/пр от 26.12.2019 | Подъемники одномачтовые, грузоподъемность до 500 кг, высота подъема 45 м | 1367 | 1011 | маш.-ч. | маш.-ч. | 1 | 0.01 | 0 | 31.26 | 13.5 | 0 | 0 | 1 | 0 | 0.01 | 2 | 92855874 | 603 | 0 | 0 | 0 | 0 | 0 | 0 | 0 | 0
340 | 92855882 | 92855871 | 48206504 | 1 | 1 | 1 | 2 | 91.14.02-001 | ФСЭМ-2001, 91.14.02-001 , приказ Минстроя России № 876/пр от 26.12.2019 | Автомобили бортовые, грузоподъемность до 5 т | 1367 | 1011 | маш.-ч. | маш.-ч. | 1 | 0.03 | 0 | 65.71 | 11.6 | 0 | 0 | 1 | 0 | 0.03 | 2 | 92855875 | 604 | 0 | 0 | 0 | 0 | 0 | 0 | 0 | 0
340 | 92855883 | 92855871 | 48059889 | 1 | 1 | 1 | 3 | 01.7.20.08-0051 | ФССЦ-2001, 01.7.20.08-0051, приказ Минстроя России № 876/пр от 26.12.2019 | Ветошь | 1346 | 1009 | кг | кг | 1 | 0.3 | 1.82 | 0 | 0 | 0 | 0 | 1 | 0 | 0.3 | 2 | 92855876 | 605 | 0 | 0 | 0 | 0 | 0 | 0 | 0 | 0
340 | 92855884 | 92855871 | 48047089 | 68 | 1 | 1 | 3 | 14.4.02.04 |  | Краски для внутренних работ масляные готовые к применению | 1348 | 1009 | т | т | 1000 | 0.0246 | 0 | 0 | 0 | 0 | 0 | 0 | 0 | 0.0246 | 3 | -1 |  | 0 | 0 | 0 | 0 | 0 | 0 | 0 | 0
340 | 92855885 | 92855871 | 48088347 | 1 | 1 | 1 | 3 | 14.5.05.02-0001 | ФССЦ-2001, 14.5.05.02-0001, приказ Минстроя России № 876/пр от 26.12.2019 | Олифа натуральная | 1346 | 1009 | кг | кг | 1 | 2.7 | 32.6 | 0 | 0 | 0 | 0 | 1 | 0 | 2.7 | 2 | 92855878 | 607 | 0 | 0 | 0 | 0 | 0 | 0 | 0 | 0

## SrcKA (hidden)
0 | Smeta.RU (Terminal) (495) 974-1589 | _PS_ | 0 | 0 | 0 | Smeta.RU (Terminal) | ООО "ОДСК" Доп. раб. место FStS-0031510 | 1 | 31510 | 66416438 | 11 | 15 | 0 | 0
|  |  | 5.11.1.2 Система водоснабжения Т3, Т4 (Лип. 18.2) | Комплекс из 2-х многоквартирных домов со встроенными нежилыми помещениями поз.18.1 и 18.2, расположенный в 32, 33 микрорайонах в г. Липецке на земельном участке с кадастровым номером 48:20:0043601:296. 2-й этап строительства - корпус 2 (поз.18.2) | [10 empty] | 0 | 0