## 1.Ведомость
Наименование программного продукта: "Мастер сметных расчетов" v11.15, г. Орел, тел. +7 (910) 747-08-01
Инвестор: |  |  |  | 0
Заказчик: |  |  |  | 0
Генподрядчик: |  |  |  | 0
Субподрядчик: |  |  |  | 0
ВЕДОМОСТЬ ОБЪЕМОВ РАБОТ
0
Объект | Комплекс из 2-х многоквартирных домов со встроенными нежилыми помещениями поз.18.1 и 18.2, расположенный в 32, 33 микрорайонах в г. Липецке на земельном участке с кадастровым номером 48:20:0043601:296. 2-й этап строительства - корпус 2 (поз.18.2) |  |  |  | Комплекс из 2-х многоквартирных домов со встроенными нежилыми помещениями поз.18.1 и 18.2, расположенный в 32, 33 микрорайонах в г. Липецке на земельном участке с кадастровым номером 48:20:0043601:296. 2-й этап строительства - корпус 2 (поз.18.2)
Шифр: | 5.11.1.3 Система водоснабжения В1 нежилых помещений (Лип.18.2) |  |  |  | 5.11.1.3 Система водоснабжения В1 нежилых помещений (Лип.18.2)
Основание:
№ п/п |  | Единица | Коли-
| Наименование работ и затрат | изме- | чество
рения
1 | 2 | 3 | 4
Раздел: | Санитарно-технические работы ниже 0,00
1 | Установка вентилей, задвижек, затворов, клапанов обратных, кранов проходных на трубопроводах из стальных труб диаметром: до 50 мм | ШТ | 1
1,1 | Кран шаровой проходной стальной номинальное давление 4,0 МПа (40 кгс/см2) номинальный диаметр 50 мм, присоединение к трубопроводу фланцевое | ШТ | 1
1,2 | Фланцы стальные плоские приварные из стали ВСт3сп2, ВСт3сп3, номинальное давление 1,0 МПа, номинальный диаметр 50 мм | ШТ | 2
2 | Установка полиэтиленовых фасонных частей: отводов, колен, патрубков, переходов | 10 ШТ | 0.1
2,1 | Соединение неразъемное полиэтилен-сталь стандартное размерное отношение SDR11, наружный диаметр 63х57 мм | ШТ | 1
3 | Укладка трубопроводов из полиэтиленовых труб диаметром: 63 мм | км | 0.018
3,1 | Трубы полиэтиленовые ПЭ100, SDR17, диаметр 63 мм | м | 18.126
4 | Прокладка трубопроводов водоснабжения из стальных водогазопроводных оцинкованных труб диаметром: 15 мм | 100 м | 0.28
4,1 | Узлы трубопроводов укрупненные монтажные из стальных водогазопроводных оцинкованных труб диаметром 15 мм | м | 28
4,2 | Кран шаровой 11Б41п3, номинальное давление 1,6 МПа (16 кгс/см2), номинальный диаметр 15 мм, присоединение к трубопроводу муфтовое | ШТ | 12
5 | Прокладка трубопроводов водоснабжения из стальных водогазопроводных оцинкованных труб диаметром: 25 мм | 100 м | 0.17
5,1 | Узлы трубопроводов укрупненные монтажные из стальных водогазопроводных оцинкованных труб диаметром 25 мм | м | 17
5,2 | Кран шаровой 11Б41п3, номинальное давление 1,6 МПа (16 кгс/см2), номинальный диаметр 25 мм, присоединение к трубопроводу муфтовое | ШТ | 1
6 | Прокладка трубопроводов водоснабжения из стальных водогазопроводных оцинкованных труб диаметром: 32 мм | 100 м | 0.04
6,1 | Узлы трубопроводов укрупненные монтажные из стальных водогазопроводных оцинкованных труб диаметром 32 мм | м | 4
7 | Прокладка трубопроводов водоснабжения из стальных водогазопроводных оцинкованных труб диаметром: 40 мм | 100 м | 0.22
7,1 | Узлы трубопроводов укрупненные монтажные из стальных водогазопроводных оцинкованных труб диаметром 40 мм | м | 22
8 | Прокладка трубопроводов водоснабжения из стальных водогазопроводных оцинкованных труб диаметром: 50 мм | 100 м | 0.15
8,1 | Узлы трубопроводов укрупненные монтажные из стальных водогазопроводных оцинкованных труб диаметром 50 мм | м | 15
9 | Гидравлическое испытание трубопроводов систем отопления, водопровода и горячего водоснабжения диаметром: до 50 мм | 100 м | 0.86
10 | Монтаж опорных конструкций: для крепления трубопроводов внутри зданий и сооружений массой до 0,1 т | т | 0.05
10,1 | Опоры скользящие и катковые, крепежные детали, хомуты | т | 0.05
11 | Изготовление элементов и сборка узлов стальных трубопроводов диаметром: 50 мм (гильзы 1шт) | 10 м | 0.025
11,1 | Трубы стальные сварные неоцинкованные водогазопроводные с резьбой, легкие, номинальный диаметр 50 мм, толщина стенки 3 мм | м | 0.25
12 | Изготовление элементов и сборка узлов стальных трубопроводов диаметром: 80 мм (гильзы 1шт) | 10 м | 0.025
12,1 | Трубы стальные сварные неоцинкованные водогазопроводные с резьбой, легкие, номинальный диаметр 80 мм, толщина стенки 3,5 мм | м | 0.25
Раздел: | Санитарно-технические работы выше 0,00
13 | Установка узла квартирного счетчика воды | 100 узлов | 0.06
13,1 | Кран шаровой 11Б41п3, номинальное давление 1,6 МПа (16 кгс/см2), номинальный диаметр 15 мм, присоединение к трубопроводу муфтовое | ШТ | 6
13,2 | Фильтры, номинальное давление 1,6 МПа (16 кгс/см2), номинальный диаметр 15 мм, присоединение 1/2"x1/2" | ШТ | 6
13,3 | ОБОРУДОВАНИЕ: Счетчик холодной и горячей воды крыльчатый СКВ-15 | ШТ | 6
14 | Прокладка внутренних трубопроводов водоснабжения и отопления из многослойных полипропиленовых труб, из заранее собранных узлов, наружным диаметром: 20 мм | 100 м | 0.06
14,1 | Блок трубопровода полипропиленовый напорный с гильзами и креплениями для холодного и горячего водоснабжения, PPRS, SDR6, номинальное давление 2,0 МПа, размер 20x3,4 мм | м | 6.15
14,2 | Клипса для крепежа гофротрубы, номинальный диаметр 20 мм | 10 ШТ | 0.6
14,3 | Заглушка универсальная для труб из термостойкого полиэтилена с внутренней резьбой, размер 1/2" | 10 ШТ | 0.6
14,4 | Ниппель универсальный ИГЛ БИР ПЕКС (Eagle BP), размером: 1/2" | 100 ШТ | 0.12
15 | Изготовление элементов и сборка узлов стальных трубопроводов диаметром: 50 мм (гильзы 6шт) | 10 м | 0.15
15,1 | Трубы стальные сварные неоцинкованные водогазопроводные с резьбой, легкие, номинальный диаметр 50 мм, толщина стенки 3 мм | м | 1.5
Раздел: | Строительные работы
16 | Огнезащитное уплотнение пустот конструкций междуэтажных перекрытий, перегородок пастовым составом | м3 | 0.002
16,1 | Пена монтажная полиуретановая противопожарная однокомпонентная модифицированная для заполнения, уплотнения, утепления, изоляции и соединения швов и стыков в местах с повышенными требованиями пожарной безопасности (0,88 л) | ШТ | 1
16,2 | Герметик эластомерный химически стойкий для швов MasterSeal NP 474 (MASTERFLEX 474) (600 мл) (Противопожарный силиконовый герметик Hilti СР601S, 0,31л) | ШТ | 1
16,3 | Герметик Эмфимастика PU-15 (600 мл) (Противопожарная терморасширяющаяся мастика HILTI CP611A (емкостью 0,31 л) | ШТ | 1
17 | Заделка сальников при проходе труб через фундаменты или стены подвала диаметром: до 100 мм | ШТ | 1
18 | Изоляция изделиями из вспененного каучука, вспененного полиэтилена трубопроводов наружным диметром: до 160 мм трубками | 10 м | 8.3
18,1 | Трубки теплоизоляционные из пенополиэтилена, диаметр 22 мм, толщина 13 мм | 100 м | 0.275
18,2 | Трубки теплоизоляционные из пенополиэтилена, диаметр 28 мм, толщина 13 мм | 100 м | 0.187
18,3 | Трубки теплоизоляционные из пенополиэтилена, диаметр 48 мм, толщина 13 мм | 100 м | 0.286
18,4 | Трубки теплоизоляционные из пенополиэтилена, диаметр 60 мм, толщина 13 мм | 100 м | 0.165
19 | Огрунтовка металлических поверхностей за один раз: грунтовкой ГФ-021 | 100 м2 | 0.0074
20 | Масляная окраска металлических поверхностей: решеток, переплетов, труб диаметром менее 50 мм и т.п., количество окрасок 2 | 100 м2 | 0.0063
20,1 | Эмаль ХС-119, серая | т | 0.000155
21 | Масляная окраска металлических поверхностей: стальных балок, труб диаметром более 50 мм и т.п., количество окрасок 2 | 100 м2 | 0.0011
21,1 | Эмаль ХС-119, серая | т | 2.71e-05
Сдал: | [5 empty] | 0
| [должность] / [подпись] | [расшифровка подписи]
М.П.
Принял: | [5 empty] | 0
| [должность] / [подпись] | [расшифровка подписи]
М.П.
Note on B3: Не заполнены Параметры Объекта (Акта) -> Должностные лица -> Инвестор -> Организация
Note on B4: Не заполнены Параметры Объекта (Акта) -> Должностные лица -> Заказчик -> Организация
Note on B5: Не заполнены Параметры Объекта (Акта) -> Должностные лица -> Генподрядчик -> Организация
Note on B6: Не заполнены Параметры Объекта (Акта) -> Должностные лица -> Субподрядчик -> Организация
Note on A9: Не заполнены Параметры Объекта -> Наименования -> Описание
Note on B13: Не заполнены Параметры Объекта -> Наименования -> Основание (список чертежей)
Note on B83: Не заполнены Параметры Объекта (Акта) -> Должностные лица -> Сдал -> Должность
Note on C83: Не заполнены Параметры Объекта (Акта) -> Должностные лица -> Сдал -> Ф.И.О.
Note on B86: Не заполнены Параметры Объекта (Акта) -> Должностные лица -> Принял -> Должность
Note on C86: Не заполнены Параметры Объекта (Акта) -> Должностные лица -> Принял -> Ф.И.О.

## SourceOb.1 (hidden)
Параметры Объектной сметы для автоопределения настроек
0 | - Режим расчета: 1 - ресурсный / 2 - с построчной индексацией (ТСН Москва) / 3 - с построчной индексацией (ТЕР, ФЕР) / 4 - с итоговой индексацией (по статьям) / 5 - с итоговой индексацией (за итогом сметы)
1 | - Вид документа (1 - один уровень цен / 2 - два уровня цен)
0 | - Расчет за итогом сметы (1 - есть / 0 - нет)
1 | - Уровень цен, использованный последний раз (1 - Базовый / 2 - Текущий / 3 - Расчет за итогом сметы)
0 | - Детализация расчета за итогом сметы (1 - на Объект (на отдельном листе) / 2 - на Объект (под сметой) / 3 - на каждую Локальную смету / 4 - на Разделы / 5 - на Подразделы)
2 | - Способ расчета, использованный последний раз (0 - по сводному / 1 - по статьям / 2 - оба, по статьям и по сводному)
0 | - Базовый уровень рассчитанный в локальной смете (0 - нет / > 0 - есть)
3 | Локальная смета: | 5.11.1.3 | Система водоснабжения В1 нежилых помещений
4 | Раздел: |  | Санитарно-технические работы ниже 0,00
4 | Раздел: |  | Санитарно-технические работы выше 0,00
4 | Раздел: |  | Строительные работы
999 | Конец

## Source (hidden)
0 | Smeta.RU (Terminal) (495) 974-1589 |  | _PS_ |  | 0 | 0 | 0 | Smeta.RU (Terminal) | ООО "ОДСК" Доп. раб. место FStS-0031510 | 1 | 31510 | 66416438 | 11 | 15 | 0 | 0
[214 empty] | 1 | - номер последнего сформированного листа
[214 empty] | 350 | - шаблон подписей и шапки, использованный последний раз (номер первой строки шаблона)
[214 empty] | 1 | - уровень цен, использованный последний раз (1 - Базовый / 2 - Текущий)
[214 empty] | Параметры1.xls | - имя последнего использованного файла содержащего параметры
[214 empty] | 1 | - номер последнего сформированного листа SourceOb
[214 empty] | SourceOb.1 | - имя последнего сформированного листа SourceOb
1 | 265 | 1 | 211 | 0 | 5.11.1.3 Система водоснабжения В1 нежилых помещений (Лип.18.2) | Комплекс из 2-х многоквартирных домов со встроенными нежилыми помещениями поз.18.1 и 18.2, расположенный в 32, 33 микрорайонах в г. Липецке на земельном участке с кадастровым номером 48:20:0043601:296. 2-й этап строительства - корпус 2 (поз.18.2) |  | 0 |  | 0 | 0 | 131083 |  | 0 | 0 | 0 | 0 |  | 4 |  | 0 | [31 empty] | 2 | [5 empty] | Сметные нормы списания | Коды ценников | 1 | 1 | 0 | 0 | 0 | 0 | 2 | 2 | 1 | 1 | 0 | 0 | 1 | 0 | 0 | ФЕР 2020 года (421пр за итогом по статьям) НОВОЕ СТРОИТЕЛЬСТВО | Версия 1.6.0 ГСН (ГЭСН, ФЕР) и ТЕР (Методики НР (812/пр, 636/пр, 611/пр) и СП (774/пр и 317/пр) применять с 11.09.2022 г.) | ФЕР-2020 с Изм.9 от 2021.12.20 | ФЕР-2020 с Изм.9 от 2021.12.20 | ФЕР-2020 с Изм.9 от 2021.12.20 | ФЕР-2020 с Изм.9 от 2021.12.20 | Поправки для базы ФЕР-2020 И9 от 2023.11.21 (в ред. 557/пр+648/пр) Новое строительство | 0 | 0 | 489201672 |  |  | 9 | [5 empty] | ГОСУДАРСТВЕННЫЕ СМЕТНЫЕ НОРМАТИВЫ (ФЕР-2020), утвержденные приказами Минстроя России от 26 декабря 2019 г. № 876/пр (в редакции приказов Минстроя РФ от 30 марта 2020 г. № 172/пр, от 1 июня 2020 г. № 294/пр, от 30 июня 2020 г. № 352/пр, от 20 октября 2020 г. № 636/пр, от 9 февраля 2021 г. № 51/пр, от 24 мая 2021 г. № 321/пр, от 24 июня 2021 г. № 408/пр, от 14 октября 2021 № 746/пр, от 20 декабря 2021 № 962/пр) | ГСН | 44551 | 395 |  |  |  |  | 0 | [29 empty] | 0
15 | 1
52 | 265 | 1 | 12 | 0 | 5.11.1.3 Система водоснабжения В1 нежилых помещений (Лип.18.2) | Комплекс из 2-х многоквартирных домов со встроенными нежилыми помещениями поз.18.1 и 18.2, расположенный в 32, 33 микрорайонах в г. Липецке на земельном участке с кадастровым номером 48:20:0043601:296. 2-й этап строительства - корпус 2 (поз.18.2) | [7 empty] | 121405.99 | 87169.38 | 4907.23 | 1787.62 | 29329.38 | 0 | 67.0774 | 3.3091 | 0 | 34858.76 | 20661.78 | 0 | 0 | 0 | 0 | 0 | 0 | 0 | 0 | 0 | 0 | 0 | 0 | 0 | 0 | 0 | 0 | 5062.85 | 0 | 176926.53 | 171863.68 | 0 | 0 | 87169.38 | 82106.53 | 0 | 82106.53 | 5062.85 | 0 | 0 | 0 | 0 | 0 | 0 | 0 | 0 | 0 | 0 | 0 | 0 | 0 | 0 | 0 | 0 | 0 | 0 | 0 | 0 | 0 | 0 | 0 | 0 | 0 | 0 | 0 | 0 | 0 | 0 | 0 | 0 | 0 | 0 | 0 | 0 | 0 | 0 | 0 | 0 | 0 | 0 | 0 | 0 | 0 | 0 | 0 | 0 | 0 | 0 | 0 | 0 | 0 | 0 | 0 | 0 | 0 | 0 | 0 | 0 | 0 | 0 | 0 | 0 | 0 | 0 | 0 | 0 | 0 | 0 | 0 | 0 | 0 | 0 | 0 | 0 | 0 | 0 | 0 | 0 | 0 | 0 | 0 | 0 | 0 | 0 | 0 | 0 | 0 | 0 | 0 | 0 | 0 | 0 | 0 | 0 | 0 | 0 | 0 | 0 | 0 | 0 | 0 | 0 | 0 | 0 | 0 | 0 | 0 | 0 | 0 | 0 | 0 | 0 | 0 | 0 | 0 | 0 | 0 | 0 | 0 | 0 | 0 | 0 | 0 | 0 | 0 | 0 | 0 | 0 | 0 | 0 | 0 | 0 | 0 | 0 | 0 | 0 | 0 | 0 | 0 | 0 | 0 | 0 | 0 | 0 | 0 | 0 | 0 | 0 | 0 | 0 | 0 | 0
3 | 1 |  | 181 |  | 5.11.1.3 | Система водоснабжения В1 нежилых помещений |  | 0 |  | -1 | 5.11.1.3 | [6 empty] | 0 |  |  | 0 | [53 empty] | 0 | [7 empty] | 0 | 0
52 | 1 | 3 | 20 | 0 | 5.11.1.3 | Система водоснабжения В1 нежилых помещений | [7 empty] | 121405.99 | 87169.38 | 4907.23 | 1787.62 | 29329.38 | 0 | 67.0774 | 3.3091 | 0 | 34858.76 | 20661.78 | 0 | 0 | 0 | 0 | 0 | 0 | 0 | 0 | 0 | 0 | 0 | 0 | 0 | 0 | 0 | 0 | 5062.85 | 0 | 176926.53 | 171863.68 | 0 | 0 | 87169.38 | 82106.53 | 0 | 82106.53 | 5062.85 | 0 | 0 | 0 | 0 | 0 | 0 | 0 | 0 | 0 | 0 | 0 | 0 | 0 | 0 | 0 | 0 | 0 | 0 | 0 | 0 | 0 | 0 | 0 | 0 | 0 | 0 | 0 | 0 | 0 | 0 | 0 | 0 | 0 | 0 | 0 | 0 | 0 | 0 | 0 | 0 | 0 | 0 | 0 | 0 | 0 | 0 | 0 | 0 | 0 | 0 | 0 | 0 | 0 | 0 | 0 | 0 | 0 | 0 | 0 | 0 | 0 | 0 | 0 | 0 | 0 | 0 | 0 | 0 | 0 | 0 | 0 | 0 | 0 | 0 | 0 | 0 | 0 | 0 | 0 | 0 | 0 | 0 | 0 | 0 | 0 | 0 | 0 | 0 | 0 | 0 | 0 | 0 | 0 | 0 | 0 | 0 | 0 | 0 | 0 | 0 | 0 | 0 | 0 | 0 | 0 | 0 | 0 | 0 | 0 | 0 | 0 | 0 | 0 | 0 | 0 | 0 | 0 | 0 | 0 | 0 | 0 | 0 | 0 | 0 | 0 | 0 | 0 | 0 | 0 | 0 | 0 | 0 | 0 | 0 | 0 | 0 | 0 | 0 | 0 | 0 | 0 | 0 | 0 | 0 | 0 | 0 | 0 | 0 | 0 | 0 | 0 | 0 | 0 | 0
4 | 1 |  | 55 |  |  | Санитарно-технические работы ниже 0,00 |  | 0 |  | -1 | [7 empty] | 0 |  |  | 0 | [53 empty] | 0 | [11 empty] | 0
52 | 1 | 4 | 24 | 0 |  | Санитарно-технические работы ниже 0,00 | [7 empty] | 80037.53 | 58241.73 | 2582.23 | 704.2 | 19213.57 | 0 | 44.0724 | 1.2266 | 0 | 23594.28 | 14232.82 | 0 | 0 | 80037.53 | 58241.73 | 2582.23 | 704.2 | 19213.57 | 0 | 44.0724 | 1.2266 | 0 | 23594.28 | 14232.82 | 0 | 0 | 0 | 0 | 0 | 117864.63 | 117864.63 | 0 | 0 | 58241.73 | 58241.73 | 0 | 58241.73 | 0 | 0 | 0 | 0 | 0 | 0 | 0 | 0 | 0 | 0 | 0 | 0 | 0 | 0 | 0 | 0 | 0 | 0 | 0 | 0 | 0 | 0 | 0 | 0 | 0 | 0 | 0 | 117864.63 | 117864.63 | 0 | 0 | 58241.73 | 58241.73 | 0 | 58241.73 | 0 | 0 | 0 | 0 | 0 | 0 | 0 | 0 | 0 | 0 | 0 | 0 | 0 | 0 | 0 | 0 | 0 | 0 | 0 | 0 | 0 | 0 | 0 | 0 | 0 | 0 | 0 | 0 | 0 | 0 | 0 | 0 | 0 | 0 | 0 | 0 | 0 | 0 | 0 | 0 | 0 | 0 | 0 | 0 | 0 | 0 | 0 | 0 | 0 | 0 | 0 | 0 | 0 | 0 | 0 | 0 | 0 | 0 | 0 | 0 | 0 | 0 | 0 | 0 | 0 | 0 | 0 | 0 | 0 | 0 | 0 | 0 | 0 | 0 | 0 | 0 | 0 | 0 | 0 | 0 | 0 | 0 | 0 | 0 | 0 | 0 | 0 | 0 | 0 | 0 | 0 | 0 | 0 | 0 | 0 | 0 | 0 | 0 | 0 | 0 | 0 | 0 | 0 | 0 | 0 | 0 | 0 | 0 | 0 | 0 | 0 | 0 | 0 | 0 | 0 | 0 | 0 | 0 | 0 | 0
17 | 1 | 9 | 9 | 1 | 16-05-001-02 | Установка вентилей, задвижек, затворов, клапанов обратных, кранов проходных на трубопроводах из стальных труб диаметром: до 50 мм | ШТ | 1 | 0 | 1 |  |  |  | 907.72 | 244.63 | 65.24 | 10.32 | 597.85 | 0 | 1.47 | 0.02 | 0 | 735.89 | 437.88 |  | 92838704 | 42.14 | 24.66 | 4.15 | 0.23 | 13.33 | 0 | 1.47 | 0.02 | 0 | 42.14 | 24.66 | 4.15 | 0.23 | 13.33 | 0 | 1.47 | 0.02 | 0 | 121 | 72 | 1 | 1 |  |  | 1 | 44.85 | 15.72 | 9.92 |  |  |  |  | 0 | 1 | ФЕР-2001, 16-05-001-02, приказ Минстроя России № 876/пр от 26.12.2019 |  |  | 16001 | 0 |  | 0 | 22 | 0 | 44.85 | 1 | 1 | 1 | 1 | 1 |  | 121 | 72 |  |  |  | 0 | 0 | 0 | [5 empty] | 0 |  | 0 | 907.72 | 244.6272 | 65.238 | 10.3155 | 597.8505 | 0 | 1.47 | 0.02 | 0 | 735.8857 | 437.8824 | [13 empty] | 0 | 0 | 1 | 1 |  |  |  | 1013 | ШТ | ШТ | 1 | [6 empty] | 66627555 | 22 | Санитарно-технические работы | 16 | Сантехнические работы: внутренние трубопроводы, внутренние устройства водопровода, канализации, отопления, газоснабжения, вентиляция кондиционирование воздуха | 1 | 16001 | Трубопроводы внутренние | ФЕР-16 |  |  |  | 1310720 | 42.14 | 24.66 | 4.15 | 0.23 | 13.33 | 1.47 | 0.02 | 0 | [17 empty] | 0 | 0 | 0 |  |  |  |  | 121 | 72 |  |  |  |  | 1 |  | -1121593393 | 2 | 1 | 4 | 0 | 0 | 0 | 2081.49 | 2081.49 | 0 | 0 |  | 0 | 3 | 0 |  | 0 | 1 | 0 | 0 | 0 | 0 | Пр/812-016.0-1 | Пр/774-016.0 | Сантехнические работы: внутренние трубопроводы, внутренние устройства водопровода, канализации, отопления, газоснабжения, вентиляция кондиционирование воздуха | Сантехнические работы: внутренние трубопроводы, внутренние устройства водопровода, канализации, отопления, газоснабжения, вентиляция кондиционирование воздуха | 0 | 0
18 | 1 | 8 |  | 1,1 | 18.1.09.11-1010 | Кран шаровой проходной стальной номинальное давление 4,0 МПа (40 кгс/см2) номинальный диаметр 50 мм, присоединение к трубопроводу фланцевое | ШТ | 1 | 1 | 1 |  |  |  | 3959.17 | 3959.17 | 0 | 0 | 0 | 0 | 0 | 0 | 0 | 0 | 0 |  | 92838704 | 399.11 | 399.11 | 0 | 0 | 0 | 0 | 0 | 0 | 0 | 399.11 | 399.11 | 0 | 0 | 0 | 0 | 0 | 0 | 0 | 0 | 0 | 1 | 1 |  |  | 1 | 1 | 1 | 9.92 |  |  |  |  | 3 | 1 | ФССЦ-2001, 18.1.09.11-1010, приказ Минстроя России № 876/пр от 26.12.2019 |  |  | 500001 | 0 |  | 0 | 8 | 0 | 1 | 1 | 1 | 1 | 1 | 1 |  | 0 | 0 |  |  |  | 0 | 0 | 0 | [5 empty] | 0 |  | 0 | 3959.17 | 3959.1712 | 0 | 0 | 0 | 0 | 0 | 0 | 0 | 0 | 0 | [13 empty] | 0 | 0 | 1 | 1 |  |  |  | 1013 | ШТ | ШТ | 1 | [6 empty] | 66627780 | 8 | Материалы строительные | 0 |  | 1 | 500001 | Материалы и конструкции ( строительные ) по ценникам и каталогом | ФССЦст |  |  |  | 0 | 399.11 | 399.11 | 0 | 0 | 0 | 0 | 0 | [18 empty] | 0 | 0 | 0 |  |  |  |  | 0 | 0 |  |  |  |  | 1 |  | -345570441 | 2 | 1 | 4 | 0 | 0 | 0 | 3959.17 | 3959.17 | 0 | 0 |  | 0 | 3 | 0 |  | 0 | 1 | 0 | 0 | 0 | 0 |  |  |  |  | 0 | 0
18 | 1 | 9 |  | 1,2 | 23.8.03.11-0653 | Фланцы стальные плоские приварные из стали ВСт3сп2, ВСт3сп3, номинальное давление 1,0 МПа, номинальный диаметр 50 мм | ШТ | 2 | 2 | 2 |  |  |  | 555.52 | 555.52 | 0 | 0 | 0 | 0 | 0 | 0 | 0 | 0 | 0 |  | 92838704 | 28 | 28 | 0 | 0 | 0 | 0 | 0 | 0 | 0 | 28 | 28 | 0 | 0 | 0 | 0 | 0 | 0 | 0 | 0 | 0 | 1 | 1 |  |  | 1 | 1 | 1 | 9.92 |  |  |  |  | 3 | 1 | ФССЦ-2001, 23.8.03.11-0653, приказ Минстроя России № 876/пр от 26.12.2019 |  |  | 500001 | 0 |  | 0 | 8 | 0 | 1 | 1 | 1 | 1 | 1 | 1 |  | 0 | 0 |  |  |  | 0 | 0 | 0 | [5 empty] | 0 |  | 0 | 555.52 | 277.76 | 0 | 0 | 0 | 0 | 0 | 0 | 0 | 0 | 0 | [13 empty] | 0 | 0 | 1 | 1 |  |  |  | 1013 | ШТ | ШТ | 1 | [6 empty] | 66627780 | 8 | Материалы строительные | 0 |  | 1 | 500001 | Материалы и конструкции ( строительные ) по ценникам и каталогом | ФССЦст |  |  |  | 0 | 28 | 28 | 0 | 0 | 0 | 0 | 0 | [18 empty] | 0 | 0 | 0 |  |  |  |  | 0 | 0 |  |  |  |  | 1 |  | 1780456760 | 2 | 1 | 4 | 0 | 0 | 0 | 555.52 | 555.52 | 0 | 0 |  | 0 | 3 | 0 |  | 0 | 1 | 0 | 0 | 0 | 0 |  |  |  |  | 0 | 0
17 | 1 | 15 | 15 | 2 | 22-03-002-01 | Установка полиэтиленовых фасонных частей: отводов, колен, патрубков, переходов | 10 ШТ | 0.1 | 0 | 0.1 |  |  |  | 523.73 | 0 | 355.32 | 136.79 | 168.41 | 0 | 0.414 | 0.226 | 0 | 357.08 | 225.85 |  | 92838704 | 263.58 | 0 | 226.03 | 30.5 | 37.55 | 0 | 4.14 | 2.26 | 0 | 263.58 | 0 | 226.03 | 30.5 | 37.55 | 0 | 4.14 | 2.26 | 0 | 117 | 74 | 1 | 1 |  |  | 1 | 44.85 | 15.72 | 9.92 |  |  |  |  | 0 | 1 | ФЕР-2001, 22-03-002-01, приказ Минстроя России № 876/пр от 26.12.2019 |  |  | 22001 | 0 |  | 0 | 2 | 0 | 44.85 | 1 | 1 | 1 | 1 | 1 |  | 117 | 74 |  |  |  | 0 | 0 | 0 | [5 empty] | 0 |  | 0 | 523.73 | 0 | 3553.1916 | 1367.925 | 1684.1175 | 0 | 4.14 | 2.26 | 0 | 357.084 | 225.848 | [13 empty] | 0 | 0 | 1 | 1 |  |  |  | 1013 | 10 ШТ | 10 ШТ | 1 | [6 empty] | 66627562 | 2 | Общестроительные работы | 18 | Наружные сети водопровода, канализации, теплоснабжения, газопроводы | 1 | 22001 | Наружные сети водопровода, канализации, теплоснабжения, газопроводы | ФЕР-22 |  |  |  | 1310720 | 263.58 | 0 | 226.03 | 30.5 | 37.55 | 4.14 | 2.26 | 0 | [17 empty] | 0 | 0 | 0 |  |  |  |  | 117 | 74 |  |  |  |  | 1 |  | -825924661 | 2 | 1 | 4 | 0 | 0 | 0 | 1106.66 | 1106.66 | 0 | 0 |  | 0 | 3 | 0 |  | 0 | 1 | 0 | 0 | 0 | 0 | Пр/812-018.0-1 | Пр/774-018.0 | Наружные сети водопровода, канализации, теплоснабжения, газопроводы | Наружные сети водопровода, канализации, теплоснабжения, газопроводы | 0 | 0
18 | 1 | 15 |  | 2,1 | 23.8.04.08-0012 | Соединение неразъемное полиэтилен-сталь стандартное размерное отношение SDR11, наружный диаметр 63х57 мм | ШТ | 1 | 10 | 10 |  |  |  | 3813.25 | 3813.25 | 0 | 0 | 0 | 0 | 0 | 0 | 0 | 0 | 0 |  | 92838704 | 384.4 | 384.4 | 0 | 0 | 0 | 0 | 0 | 0 | 0 | 384.4 | 384.4 | 0 | 0 | 0 | 0 | 0 | 0 | 0 | 0 | 0 | 1 | 1 |  |  | 1 | 1 | 1 | 9.92 |  |  |  |  | 3 | 1 | ФССЦ-2001, 23.8.04.08-0012, приказ Минстроя России № 876/пр от 26.12.2019 |  |  | 500001 | 0 |  | 0 | 8 | 0 | 1 | 1 | 1 | 1 | 1 | 1 |  | 0 | 0 |  |  |  | 0 | 0 | 0 | [5 empty] | 0 |  | 0 | 3813.25 | 3813.248 | 0 | 0 | 0 | 0 | 0 | 0 | 0 | 0 | 0 | [13 empty] | 0 | 0 | 1 | 1 |  |  |  | 1013 | ШТ | ШТ | 1 | [6 empty] | 66627780 | 8 | Материалы строительные | 0 |  | 1 | 500001 | Материалы и конструкции ( строительные ) по ценникам и каталогом | ФССЦст |  |  |  | 0 | 384.4 | 384.4 | 0 | 0 | 0 | 0 | 0 | [18 empty] | 0 | 0 | 0 |  |  |  |  | 0 | 0 |  |  |  |  | 1 |  | -1915130845 | 2 | 1 | 4 | 0 | 0 | 0 | 3813.25 | 3813.25 | 0 | 0 |  | 0 | 3 | 0 |  | 0 | 1 | 0 | 0 | 0 | 0 |  |  |  |  | 0 | 0
17 | 1 | 25 | 25 | 3 | 22-01-021-02 | Укладка трубопроводов из полиэтиленовых труб диаметром: 63 мм | км | 0.018 | 0 | 0.018 |  |  |  | 2283.22 | 1.73 | 724.22 | 261.86 | 1557.27 | 0 | 3.7375 | 0.43524 | 0 | 2128.38 | 1346.16 |  | 92838704 | 4498.1 | 9.69 | 2559.43 | 324.37 | 1928.98 | 0 | 207.64 | 24.18 | 0 | 4498.1 | 9.69 | 2559.43 | 324.37 | 1928.98 | 0 | 207.64 | 24.18 | 0 | 117 | 74 | 1 | 1 |  |  | 1 | 44.85 | 15.72 | 9.92 |  |  |  |  | 0 | 1 | ФЕР-2001, 22-01-021-02, приказ Минстроя России № 876/пр от 26.12.2019 |  |  | 22001 | 0 |  | 0 | 2 | 0 | 44.85 | 1 | 1 | 1 | 1 | 1 |  | 117 | 74 |  |  |  | 0 | 0 | 0 | [5 empty] | 0 |  | 0 | 2283.22 | 96.1248 | 40234.2396 | 14547.9945 | 86514.753 | 0 | 207.64 | 24.18 | 0 | 2128.3821 | 1346.1562 | [13 empty] | 0 | 0 | 1 | 1 |  |  |  | 1003 | км | км | 1000 | [6 empty] | 66627562 | 2 | Общестроительные работы | 18 | Наружные сети водопровода, канализации, теплоснабжения, газопроводы | 1 | 22001 | Наружные сети водопровода, канализации, теплоснабжения, газопроводы | ФЕР-22 |  |  |  | 1310720 | 4498.1 | 9.69 | 2559.43 | 324.37 | 1928.98 | 207.64 | 24.18 | 0 | [17 empty] | 0 | 0 | 0 |  |  |  |  | 117 | 74 |  |  |  |  | 1 |  | -151271518 | 2 | 1 | 4 | 0 | 0 | 0 | 5757.76 | 5757.76 | 0 | 0 |  | 0 | 3 | 0 |  | 0 | 1 | 0 | 0 | 0 | 0 | Пр/812-018.0-1 | Пр/774-018.0 | Наружные сети водопровода, канализации, теплоснабжения, газопроводы | Наружные сети водопровода, канализации, теплоснабжения, газопроводы | 0 | 0
18 | 1 | 25 |  | 3,1 | 24.3.03.13-0279 | Трубы полиэтиленовые ПЭ100, SDR17, диаметр 63 мм | м | 18.126 | 1007 | 1007 |  |  |  | 2815.82 | 2815.82 | 0 | 0 | 0 | 0 | 0 | 0 | 0 | 0 | 0 |  | 92838704 | 15.66 | 15.66 | 0 | 0 | 0 | 0 | 0 | 0 | 0 | 15.66 | 15.66 | 0 | 0 | 0 | 0 | 0 | 0 | 0 | 0 | 0 | 1 | 1 |  |  | 1 | 1 | 1 | 9.92 |  |  |  |  | 3 | 1 | ФССЦ-2001, 24.3.03.13-0279, приказ Минстроя России № 876/пр от 26.12.2019 |  |  | 500001 | 0 |  | 0 | 8 | 0 | 1 | 1 | 1 | 1 | 1 | 1 |  | 0 | 0 |  |  |  | 0 | 0 | 0 | [5 empty] | 0 |  | 0 | 2815.82 | 155.3472 | 0 | 0 | 0 | 0 | 0 | 0 | 0 | 0 | 0 | [13 empty] | 0 | 0 | 1 | 1 |  |  |  | 1003 | м | м | 1 | [6 empty] | 66627780 | 8 | Материалы строительные | 0 |  | 1 | 500001 | Материалы и конструкции ( строительные ) по ценникам и каталогом | ФССЦст |  |  |  | 0 | 15.66 | 15.66 | 0 | 0 | 0 | 0 | 0 | [18 empty] | 0 | 0 | 0 |  |  |  |  | 0 | 0 |  |  |  |  | 1 |  | -1224714240 | 2 | 1 | 4 | 0 | 0 | 0 | 2815.82 | 2815.82 | 0 | 0 |  | 0 | 3 | 0 |  | 0 | 1 | 0 | 0 | 0 | 0 |  |  |  |  | 0 | 0
17 | 1 | 41 | 42 | 4 | 16-02-002-01 | Прокладка трубопроводов водоснабжения из стальных водогазопроводных оцинкованных труб диаметром: 15 мм | 100 м | 0.28 | 0 | 0.28 |  |  |  | 4341.38 | 87.36 | 182.84 | 82 | 4071.18 | 0 | 9.436 | 0.1512 | 0 | 5025.35 | 2990.29 |  | 92838704 | 397.18 | 31.45 | 41.54 | 6.53 | 324.19 | 0 | 33.7 | 0.54 | 0 | 397.18 | 31.45 | 41.54 | 6.53 | 324.19 | 0 | 33.7 | 0.54 | 0 | 121 | 72 | 1 | 1 |  |  | 1 | 44.85 | 15.72 | 9.92 |  |  |  |  | 0 | 1 | ФЕР-2001, 16-02-002-01, приказ Минстроя России № 876/пр от 26.12.2019 |  |  | 16001 | 0 |  | 0 | 22 | 0 | 44.85 | 1 | 1 | 1 | 1 | 1 |  | 121 | 72 |  |  |  | 0 | 0 | 0 | [5 empty] | 0 |  | 0 | 4341.38 | 311.984 | 653.0088 | 292.8705 | 14539.9215 | 0 | 33.7 | 0.54 | 0 | 5025.3478 | 2990.2896 | [13 empty] | 0 | 0 | 1 | 1 |  |  |  | 1003 | 100 м | 100 м | 100 | [6 empty] | 66627555 | 22 | Санитарно-технические работы | 16 | Сантехнические работы: внутренние трубопроводы, внутренние устройства водопровода, канализации, отопления, газоснабжения, вентиляция кондиционирование воздуха | 1 | 16001 | Трубопроводы внутренние | ФЕР-16 |  |  |  | 1310720 | 397.18 | 31.45 | 41.54 | 6.53 | 324.19 | 33.7 | 0.54 | 0 | [17 empty] | 0 | 0 | 0 |  |  |  |  | 121 | 72 |  |  |  |  | 1 |  | -1615051186 | 2 | 1 | 4 | 0 | 0 | 0 | 12357.02 | 12357.02 | 0 | 0 |  | 0 | 3 | 0 |  | 0 | 1 | 0 | 0 | 0 | 0 | Пр/812-016.0-1 | Пр/774-016.0 | Сантехнические работы: внутренние трубопроводы, внутренние устройства водопровода, канализации, отопления, газоснабжения, вентиляция кондиционирование воздуха | Сантехнические работы: внутренние трубопроводы, внутренние устройства водопровода, канализации, отопления, газоснабжения, вентиляция кондиционирование воздуха | 0 | 0
18 | 1 | 41 |  | 4,1 | 18.2.07.01-0004 | Узлы трубопроводов укрупненные монтажные из стальных водогазопроводных оцинкованных труб диаметром 15 мм | м | 28 | 100 | 100 |  |  |  | 7846.72 | 7846.72 | 0 | 0 | 0 | 0 | 0 | 0 | 0 | 0 | 0 |  | 92838704 | 28.25 | 28.25 | 0 | 0 | 0 | 0 | 0 | 0 | 0 | 28.25 | 28.25 | 0 | 0 | 0 | 0 | 0 | 0 | 0 | 0 | 0 | 1 | 1 |  |  | 1 | 1 | 1 | 9.92 |  |  |  |  | 3 | 1 | ФССЦ-2001, 18.2.07.01-0004, приказ Минстроя России № 876/пр от 26.12.2019 |  |  | 500001 | 0 |  | 0 | 8 | 0 | 1 | 1 | 1 | 1 | 1 | 1 |  | 0 | 0 |  |  |  | 0 | 0 | 0 | [5 empty] | 0 |  | 0 | 7846.72 | 280.24 | 0 | 0 | 0 | 0 | 0 | 0 | 0 | 0 | 0 | [13 empty] | 0 | 0 | 1 | 1 |  |  |  | 1003 | м | м | 1 | [6 empty] | 66627780 | 8 | Материалы строительные | 0 |  | 1 | 500001 | Материалы и конструкции ( строительные ) по ценникам и каталогом | ФССЦст |  |  |  | 0 | 28.25 | 28.25 | 0 | 0 | 0 | 0 | 0 | [18 empty] | 0 | 0 | 0 |  |  |  |  | 0 | 0 |  |  |  |  | 1 |  | -438374013 | 2 | 1 | 4 | 0 | 0 | 0 | 7846.72 | 7846.72 | 0 | 0 |  | 0 | 3 | 0 |  | 0 | 1 | 0 | 0 | 0 | 0 |  |  |  |  | 0 | 0
18 | 1 | 40 |  | 4,2 | 18.1.09.06-0041 | Кран шаровой 11Б41п3, номинальное давление 1,6 МПа (16 кгс/см2), номинальный диаметр 15 мм, присоединение к трубопроводу муфтовое | ШТ | 12 | 42.8571 | 42.8571 |  |  |  | 4417.57 | 4417.57 | 0 | 0 | 0 | 0 | 0 | 0 | 0 | 0 | 0 |  | 92838704 | 37.11 | 37.11 | 0 | 0 | 0 | 0 | 0 | 0 | 0 | 37.11 | 37.11 | 0 | 0 | 0 | 0 | 0 | 0 | 0 | 0 | 0 | 1 | 1 |  |  | 1 | 1 | 1 | 9.92 |  |  |  |  | 3 | 1 | ФССЦ-2001, 18.1.09.06-0041, приказ Минстроя России № 876/пр от 26.12.2019 |  |  | 500001 | 0 |  | 0 | 8 | 0 | 1 | 1 | 1 | 1 | 1 | 1 |  | 0 | 0 |  |  |  | 0 | 0 | 0 | [5 empty] | 0 |  | 0 | 4417.57 | 368.1312 | 0 | 0 | 0 | 0 | 0 | 0 | 0 | 0 | 0 | [13 empty] | 0 | 0 | 1 | 1 |  |  |  | 1013 | ШТ | ШТ | 1 | [6 empty] | 66627780 | 8 | Материалы строительные | 0 |  | 1 | 500001 | Материалы и конструкции ( строительные ) по ценникам и каталогом | ФССЦст |  |  |  | 0 | 37.11 | 37.11 | 0 | 0 | 0 | 0 | 0 | [18 empty] | 0 | 0 | 0 |  |  |  |  | 0 | 0 |  |  |  |  | 1 |  | 1075824001 | 2 | 1 | 4 | 0 | 0 | 0 | 4417.57 | 4417.57 | 0 | 0 |  | 0 | 3 | 0 |  | 0 | 1 | 0 | 0 | 0 | 0 |  |  |  |  | 0 | 0
17 | 1 | 57 | 59 | 5 | 16-02-002-03 | Прокладка трубопроводов водоснабжения из стальных водогазопроводных оцинкованных труб диаметром: 25 мм | 100 м | 0.17 | 0 | 0.17 |  |  |  | 2637.66 | 54.86 | 111.01 | 49.79 | 2471.79 | 0 | 5.729 | 0.0918 | 0 | 3051.11 | 1815.54 |  | 92838704 | 398.26 | 32.53 | 41.54 | 6.53 | 324.19 | 0 | 33.7 | 0.54 | 0 | 398.26 | 32.53 | 41.54 | 6.53 | 324.19 | 0 | 33.7 | 0.54 | 0 | 121 | 72 | 1 | 1 |  |  | 1 | 44.85 | 15.72 | 9.92 |  |  |  |  | 0 | 1 | ФЕР-2001, 16-02-002-03, приказ Минстроя России № 876/пр от 26.12.2019 |  |  | 16001 | 0 |  | 0 | 22 | 0 | 44.85 | 1 | 1 | 1 | 1 | 1 |  | 121 | 72 |  |  |  | 0 | 0 | 0 | [5 empty] | 0 |  | 0 | 2637.66 | 322.6976 | 653.0088 | 292.8705 | 14539.9215 | 0 | 33.7 | 0.54 | 0 | 3051.1118 | 1815.5376 | [13 empty] | 0 | 0 | 1 | 1 |  |  |  | 1003 | 100 м | 100 м | 100 | [6 empty] | 66627555 | 22 | Санитарно-технические работы | 16 | Сантехнические работы: внутренние трубопроводы, внутренние устройства водопровода, канализации, отопления, газоснабжения, вентиляция кондиционирование воздуха | 1 | 16001 | Трубопроводы внутренние | ФЕР-16 |  |  |  | 1310720 | 398.26 | 32.53 | 41.54 | 6.53 | 324.19 | 33.7 | 0.54 | 0 | [17 empty] | 0 | 0 | 0 |  |  |  |  | 121 | 72 |  |  |  |  | 1 |  | -1629117748 | 2 | 1 | 4 | 0 | 0 | 0 | 7504.31 | 7504.31 | 0 | 0 |  | 0 | 3 | 0 |  | 0 | 1 | 0 | 0 | 0 | 0 | Пр/812-016.0-1 | Пр/774-016.0 | Сантехнические работы: внутренние трубопроводы, внутренние устройства водопровода, канализации, отопления, газоснабжения, вентиляция кондиционирование воздуха | Сантехнические работы: внутренние трубопроводы, внутренние устройства водопровода, канализации, отопления, газоснабжения, вентиляция кондиционирование воздуха | 0 | 0
18 | 1 | 57 |  | 5,1 | 18.2.07.01-0006 | Узлы трубопроводов укрупненные монтажные из стальных водогазопроводных оцинкованных труб диаметром 25 мм | м | 17 | 100 | 100 |  |  |  | 6022.13 | 6022.13 | 0 | 0 | 0 | 0 | 0 | 0 | 0 | 0 | 0 |  | 92838704 | 35.71 | 35.71 | 0 | 0 | 0 | 0 | 0 | 0 | 0 | 35.71 | 35.71 | 0 | 0 | 0 | 0 | 0 | 0 | 0 | 0 | 0 | 1 | 1 |  |  | 1 | 1 | 1 | 9.92 |  |  |  |  | 3 | 1 | ФССЦ-2001, 18.2.07.01-0006, приказ Минстроя России № 876/пр от 26.12.2019 |  |  | 500001 | 0 |  | 0 | 8 | 0 | 1 | 1 | 1 | 1 | 1 | 1 |  | 0 | 0 |  |  |  | 0 | 0 | 0 | [5 empty] | 0 |  | 0 | 6022.13 | 354.2432 | 0 | 0 | 0 | 0 | 0 | 0 | 0 | 0 | 0 | [13 empty] | 0 | 0 | 1 | 1 |  |  |  | 1003 | м | м | 1 | [6 empty] | 66627780 | 8 | Материалы строительные | 0 |  | 1 | 500001 | Материалы и конструкции ( строительные ) по ценникам и каталогом | ФССЦст |  |  |  | 0 | 35.71 | 35.71 | 0 | 0 | 0 | 0 | 0 | [18 empty] | 0 | 0 | 0 |  |  |  |  | 0 | 0 |  |  |  |  | 1 |  | 1721280764 | 2 | 1 | 4 | 0 | 0 | 0 | 6022.13 | 6022.13 | 0 | 0 |  | 0 | 3 | 0 |  | 0 | 1 | 0 | 0 | 0 | 0 |  |  |  |  | 0 | 0
18 | 1 | 56 |  | 5,2 | 18.1.09.06-0043 | Кран шаровой 11Б41п3, номинальное давление 1,6 МПа (16 кгс/см2), номинальный диаметр 25 мм, присоединение к трубопроводу муфтовое | ШТ | 1 | 5.8824 | 5.8824 |  |  |  | 679.52 | 679.52 | 0 | 0 | 0 | 0 | 0 | 0 | 0 | 0 | 0 |  | 92838704 | 68.5 | 68.5 | 0 | 0 | 0 | 0 | 0 | 0 | 0 | 68.5 | 68.5 | 0 | 0 | 0 | 0 | 0 | 0 | 0 | 0 | 0 | 1 | 1 |  |  | 1 | 1 | 1 | 9.92 |  |  |  |  | 3 | 1 | ФССЦ-2001, 18.1.09.06-0043, приказ Минстроя России № 876/пр от 26.12.2019 |  |  | 500001 | 0 |  | 0 | 8 | 0 | 1 | 1 | 1 | 1 | 1 | 1 |  | 0 | 0 |  |  |  | 0 | 0 | 0 | [5 empty] | 0 |  | 0 | 679.52 | 679.52 | 0 | 0 | 0 | 0 | 0 | 0 | 0 | 0 | 0 | [13 empty] | 0 | 0 | 1 | 1 |  |  |  | 1013 | ШТ | ШТ | 1 | [6 empty] | 66627780 | 8 | Материалы строительные | 0 |  | 1 | 500001 | Материалы и конструкции ( строительные ) по ценникам и каталогом | ФССЦст |  |  |  | 0 | 68.5 | 68.5 | 0 | 0 | 0 | 0 | 0 | [18 empty] | 0 | 0 | 0 |  |  |  |  | 0 | 0 |  |  |  |  | 1 |  | -1502293763 | 2 | 1 | 4 | 0 | 0 | 0 | 679.52 | 679.52 | 0 | 0 |  | 0 | 3 | 0 |  | 0 | 1 | 0 | 0 | 0 | 0 |  |  |  |  | 0 | 0
17 | 1 | 72 | 76 | 6 | 16-02-002-04 | Прокладка трубопроводов водоснабжения из стальных водогазопроводных оцинкованных труб диаметром: 32 мм | 100 м | 0.04 | 0 | 0.04 |  |  |  | 621.06 | 13.34 | 26.12 | 11.71 | 581.6 | 0 | 1.348 | 0.0216 | 0 | 717.91 | 427.18 |  | 92838704 | 399.34 | 33.61 | 41.54 | 6.53 | 324.19 | 0 | 33.7 | 0.54 | 0 | 399.34 | 33.61 | 41.54 | 6.53 | 324.19 | 0 | 33.7 | 0.54 | 0 | 121 | 72 | 1 | 1 |  |  | 1 | 44.85 | 15.72 | 9.92 |  |  |  |  | 0 | 1 | ФЕР-2001, 16-02-002-04, приказ Минстроя России № 876/пр от 26.12.2019 |  |  | 16001 | 0 |  | 0 | 22 | 0 | 44.85 | 1 | 1 | 1 | 1 | 1 |  | 121 | 72 |  |  |  | 0 | 0 | 0 | [5 empty] | 0 |  | 0 | 621.06 | 333.4112 | 653.0088 | 292.8705 | 14539.9215 | 0 | 33.7 | 0.54 | 0 | 717.9051 | 427.1832 | [13 empty] | 0 | 0 | 1 | 1 |  |  |  | 1003 | 100 м | 100 м | 100 | [6 empty] | 66627555 | 22 | Санитарно-технические работы | 16 | Сантехнические работы: внутренние трубопроводы, внутренние устройства водопровода, канализации, отопления, газоснабжения, вентиляция кондиционирование воздуха | 1 | 16001 | Трубопроводы внутренние | ФЕР-16 |  |  |  | 1310720 | 399.34 | 33.61 | 41.54 | 6.53 | 324.19 | 33.7 | 0.54 | 0 | [17 empty] | 0 | 0 | 0 |  |  |  |  | 121 | 72 |  |  |  |  | 1 |  | 50692825 | 2 | 1 | 4 | 0 | 0 | 0 | 1766.15 | 1766.15 | 0 | 0 |  | 0 | 3 | 0 |  | 0 | 1 | 0 | 0 | 0 | 0 | Пр/812-016.0-1 | Пр/774-016.0 | Сантехнические работы: внутренние трубопроводы, внутренние устройства водопровода, канализации, отопления, газоснабжения, вентиляция кондиционирование воздуха | Сантехнические работы: внутренние трубопроводы, внутренние устройства водопровода, канализации, отопления, газоснабжения, вентиляция кондиционирование воздуха | 0 | 0
18 | 1 | 72 |  | 6,1 | 18.2.07.01-0007 | Узлы трубопроводов укрупненные монтажные из стальных водогазопроводных оцинкованных труб диаметром 32 мм | м | 4 | 100 | 100 |  |  |  | 1700.29 | 1700.29 | 0 | 0 | 0 | 0 | 0 | 0 | 0 | 0 | 0 |  | 92838704 | 42.85 | 42.85 | 0 | 0 | 0 | 0 | 0 | 0 | 0 | 42.85 | 42.85 | 0 | 0 | 0 | 0 | 0 | 0 | 0 | 0 | 0 | 1 | 1 |  |  | 1 | 1 | 1 | 9.92 |  |  |  |  | 3 | 1 | ФССЦ-2001, 18.2.07.01-0007, приказ Минстроя России № 876/пр от 26.12.2019 |  |  | 500001 | 0 |  | 0 | 8 | 0 | 1 | 1 | 1 | 1 | 1 | 1 |  | 0 | 0 |  |  |  | 0 | 0 | 0 | [5 empty] | 0 |  | 0 | 1700.29 | 425.072 | 0 | 0 | 0 | 0 | 0 | 0 | 0 | 0 | 0 | [13 empty] | 0 | 0 | 1 | 1 |  |  |  | 1003 | м | м | 1 | [6 empty] | 66627780 | 8 | Материалы строительные | 0 |  | 1 | 500001 | Материалы и конструкции ( строительные ) по ценникам и каталогом | ФССЦст |  |  |  | 0 | 42.85 | 42.85 | 0 | 0 | 0 | 0 | 0 | [18 empty] | 0 | 0 | 0 |  |  |  |  | 0 | 0 |  |  |  |  | 1 |  | -338521415 | 2 | 1 | 4 | 0 | 0 | 0 | 1700.29 | 1700.29 | 0 | 0 |  | 0 | 3 | 0 |  | 0 | 1 | 0 | 0 | 0 | 0 |  |  |  |  | 0 | 0
17 | 1 | 87 | 93 | 7 | 16-02-002-05 | Прокладка трубопроводов водоснабжения из стальных водогазопроводных оцинкованных труб диаметром: 40 мм | 100 м | 0.22 | 0 | 0.22 |  |  |  | 3419.13 | 76.69 | 143.66 | 64.43 | 3198.78 | 0 | 7.414 | 0.1188 | 0 | 3948.48 | 2349.51 |  | 92838704 | 400.87 | 35.14 | 41.54 | 6.53 | 324.19 | 0 | 33.7 | 0.54 | 0 | 400.87 | 35.14 | 41.54 | 6.53 | 324.19 | 0 | 33.7 | 0.54 | 0 | 121 | 72 | 1 | 1 |  |  | 1 | 44.85 | 15.72 | 9.92 |  |  |  |  | 0 | 1 | ФЕР-2001, 16-02-002-05, приказ Минстроя России № 876/пр от 26.12.2019 |  |  | 16001 | 0 |  | 0 | 22 | 0 | 44.85 | 1 | 1 | 1 | 1 | 1 |  | 121 | 72 |  |  |  | 0 | 0 | 0 | [5 empty] | 0 |  | 0 | 3419.13 | 348.5888 | 653.0088 | 292.8705 | 14539.9215 | 0 | 33.7 | 0.54 | 0 | 3948.4841 | 2349.5112 | [13 empty] | 0 | 0 | 1 | 1 |  |  |  | 1003 | 100 м | 100 м | 100 | [6 empty] | 66627555 | 22 | Санитарно-технические работы | 16 | Сантехнические работы: внутренние трубопроводы, внутренние устройства водопровода, канализации, отопления, газоснабжения, вентиляция кондиционирование воздуха | 1 | 16001 | Трубопроводы внутренние | ФЕР-16 |  |  |  | 1310720 | 400.87 | 35.14 | 41.54 | 6.53 | 324.19 | 33.7 | 0.54 | 0 | [17 empty] | 0 | 0 | 0 |  |  |  |  | 121 | 72 |  |  |  |  | 1 |  | -1548876309 | 2 | 1 | 4 | 0 | 0 | 0 | 9717.12 | 9717.12 | 0 | 0 |  | 0 | 3 | 0 |  | 0 | 1 | 0 | 0 | 0 | 0 | Пр/812-016.0-1 | Пр/774-016.0 | Сантехнические работы: внутренние трубопроводы, внутренние устройства водопровода, канализации, отопления, газоснабжения, вентиляция кондиционирование воздуха | Сантехнические работы: внутренние трубопроводы, внутренние устройства водопровода, канализации, отопления, газоснабжения, вентиляция кондиционирование воздуха | 0 | 0
18 | 1 | 87 |  | 7,1 | 18.2.07.01-0008 | Узлы трубопроводов укрупненные монтажные из стальных водогазопроводных оцинкованных труб диаметром 40 мм | м | 22 | 100 | 100 |  |  |  | 10837.8 | 10837.8 | 0 | 0 | 0 | 0 | 0 | 0 | 0 | 0 | 0 |  | 92838704 | 49.66 | 49.66 | 0 | 0 | 0 | 0 | 0 | 0 | 0 | 49.66 | 49.66 | 0 | 0 | 0 | 0 | 0 | 0 | 0 | 0 | 0 | 1 | 1 |  |  | 1 | 1 | 1 | 9.92 |  |  |  |  | 3 | 1 | ФССЦ-2001, 18.2.07.01-0008, приказ Минстроя России № 876/пр от 26.12.2019 |  |  | 500001 | 0 |  | 0 | 8 | 0 | 1 | 1 | 1 | 1 | 1 | 1 |  | 0 | 0 |  |  |  | 0 | 0 | 0 | [5 empty] | 0 |  | 0 | 10837.8 | 492.6272 | 0 | 0 | 0 | 0 | 0 | 0 | 0 | 0 | 0 | [13 empty] | 0 | 0 | 1 | 1 |  |  |  | 1003 | м | м | 1 | [6 empty] | 66627780 | 8 | Материалы строительные | 0 |  | 1 | 500001 | Материалы и конструкции ( строительные ) по ценникам и каталогом | ФССЦст |  |  |  | 0 | 49.66 | 49.66 | 0 | 0 | 0 | 0 | 0 | [18 empty] | 0 | 0 | 0 |  |  |  |  | 0 | 0 |  |  |  |  | 1 |  | -234130133 | 2 | 1 | 4 | 0 | 0 | 0 | 10837.8 | 10837.8 | 0 | 0 |  | 0 | 3 | 0 |  | 0 | 1 | 0 | 0 | 0 | 0 |  |  |  |  | 0 | 0
17 | 1 | 102 | 110 | 8 | 16-02-002-06 | Прокладка трубопроводов водоснабжения из стальных водогазопроводных оцинкованных труб диаметром: 50 мм | 100 м | 0.15 | 0 | 0.15 |  |  |  | 3044.61 | 70.23 | 172.04 | 79.79 | 2802.34 | 0 | 6.495 | 0.1485 | 0 | 3487.38 | 2075.13 |  | 92838704 | 536.71 | 47.2 | 72.96 | 11.86 | 416.55 | 0 | 43.3 | 0.99 | 0 | 536.71 | 47.2 | 72.96 | 11.86 | 416.55 | 0 | 43.3 | 0.99 | 0 | 121 | 72 | 1 | 1 |  |  | 1 | 44.85 | 15.72 | 9.92 |  |  |  |  | 0 | 1 | ФЕР-2001, 16-02-002-06, приказ Минстроя России № 876/пр от 26.12.2019 |  |  | 16001 | 0 |  | 0 | 22 | 0 | 44.85 | 1 | 1 | 1 | 1 | 1 |  | 121 | 72 |  |  |  | 0 | 0 | 0 | [5 empty] | 0 |  | 0 | 3044.61 | 468.224 | 1146.9312 | 531.921 | 18682.2675 | 0 | 43.3 | 0.99 | 0 | 3487.3773 | 2075.1336 | [13 empty] | 0 | 0 | 1 | 1 |  |  |  | 1003 | 100 м | 100 м | 100 | [6 empty] | 66627555 | 22 | Санитарно-технические работы | 16 | Сантехнические работы: внутренние трубопроводы, внутренние устройства водопровода, канализации, отопления, газоснабжения, вентиляция кондиционирование воздуха | 1 | 16001 | Трубопроводы внутренние | ФЕР-16 |  |  |  | 1310720 | 536.71 | 47.2 | 72.96 | 11.86 | 416.55 | 43.3 | 0.99 | 0 | [17 empty] | 0 | 0 | 0 |  |  |  |  | 121 | 72 |  |  |  |  | 1 |  | 1099653938 | 2 | 1 | 4 | 0 | 0 | 0 | 8607.12 | 8607.12 | 0 | 0 |  | 0 | 3 | 0 |  | 0 | 1 | 0 | 0 | 0 | 0 | Пр/812-016.0-1 | Пр/774-016.0 | Сантехнические работы: внутренние трубопроводы, внутренние устройства водопровода, канализации, отопления, газоснабжения, вентиляция кондиционирование воздуха | Сантехнические работы: внутренние трубопроводы, внутренние устройства водопровода, канализации, отопления, газоснабжения, вентиляция кондиционирование воздуха | 0 | 0
18 | 1 | 102 |  | 8,1 | 18.2.07.01-0009 | Узлы трубопроводов укрупненные монтажные из стальных водогазопроводных оцинкованных труб диаметром 50 мм | м | 15 | 100 | 100 |  |  |  | 8983.06 | 8983.06 | 0 | 0 | 0 | 0 | 0 | 0 | 0 | 0 | 0 |  | 92838704 | 60.37 | 60.37 | 0 | 0 | 0 | 0 | 0 | 0 | 0 | 60.37 | 60.37 | 0 | 0 | 0 | 0 | 0 | 0 | 0 | 0 | 0 | 1 | 1 |  |  | 1 | 1 | 1 | 9.92 |  |  |  |  | 3 | 1 | ФССЦ-2001, 18.2.07.01-0009, приказ Минстроя России № 876/пр от 26.12.2019 |  |  | 500001 | 0 |  | 0 | 8 | 0 | 1 | 1 | 1 | 1 | 1 | 1 |  | 0 | 0 |  |  |  | 0 | 0 | 0 | [5 empty] | 0 |  | 0 | 8983.06 | 598.8704 | 0 | 0 | 0 | 0 | 0 | 0 | 0 | 0 | 0 | [13 empty] | 0 | 0 | 1 | 1 |  |  |  | 1003 | м | м | 1 | [6 empty] | 66627780 | 8 | Материалы строительные | 0 |  | 1 | 500001 | Материалы и конструкции ( строительные ) по ценникам и каталогом | ФССЦст |  |  |  | 0 | 60.37 | 60.37 | 0 | 0 | 0 | 0 | 0 | [18 empty] | 0 | 0 | 0 |  |  |  |  | 0 | 0 |  |  |  |  | 1 |  | 405132213 | 2 | 1 | 4 | 0 | 0 | 0 | 8983.06 | 8983.06 | 0 | 0 |  | 0 | 3 | 0 |  | 0 | 1 | 0 | 0 | 0 | 0 |  |  |  |  | 0 | 0
17 | 1 | 108 | 116 | 9 | 16-07-005-01 | Гидравлическое испытание трубопроводов систем отопления, водопровода и горячего водоснабжения диаметром: до 50 мм | 100 м | 0.86 | 0 | 0.86 |  |  |  | 2887.8 | 36.6 | 601.74 | 0 | 2249.46 | 0 | 4.3086 | 0 | 0 | 2721.85 | 1619.61 |  | 92838704 | 107.12 | 4.29 | 44.51 | 0 | 58.32 | 0 | 5.01 | 0 | 0 | 107.12 | 4.29 | 44.51 | 0 | 58.32 | 0 | 5.01 | 0 | 0 | 121 | 72 | 1 | 1 |  |  | 1 | 44.85 | 15.72 | 9.92 |  |  |  |  | 0 | 1 | ФЕР-2001, 16-07-005-01, приказ Минстроя России № 876/пр от 26.12.2019 |  |  | 16001 | 0 |  | 0 | 22 | 0 | 44.85 | 1 | 1 | 1 | 1 | 1 |  | 121 | 72 |  |  |  | 0 | 0 | 0 | [5 empty] | 0 |  | 0 | 2887.8 | 42.5568 | 699.6972 | 0 | 2615.652 | 0 | 5.01 | 0 | 0 | 2721.8466 | 1619.6112 | [13 empty] | 0 | 0 | 1 | 1 |  |  |  | 1003 | 100 м | 100 м | 100 | [6 empty] | 66627555 | 22 | Санитарно-технические работы | 16 | Сантехнические работы: внутренние трубопроводы, внутренние устройства водопровода, канализации, отопления, газоснабжения, вентиляция кондиционирование воздуха | 1 | 16001 | Трубопроводы внутренние | ФЕР-16 |  |  |  | 1310720 | 107.12 | 4.29 | 44.51 | 0 | 58.32 | 5.01 | 0 | 0 | [17 empty] | 0 | 0 | 0 |  |  |  |  | 121 | 72 |  |  |  |  | 1 |  | -1086152103 | 2 | 1 | 4 | 0 | 0 | 0 | 7229.26 | 7229.26 | 0 | 0 |  | 0 | 3 | 0 |  | 0 | 1 | 0 | 0 | 0 | 0 | Пр/812-016.0-1 | Пр/774-016.0 | Сантехнические работы: внутренние трубопроводы, внутренние устройства водопровода, канализации, отопления, газоснабжения, вентиляция кондиционирование воздуха | Сантехнические работы: внутренние трубопроводы, внутренние устройства водопровода, канализации, отопления, газоснабжения, вентиляция кондиционирование воздуха | 0 | 0
17 | 1 | 128 | 136 | 10 | 09-03-039-01 | Монтаж опорных конструкций: для крепления трубопроводов внутри зданий и сооружений массой до 0,1 т | т | 0.05 | 0 | 0.05 |  |  |  | 1813.32 | 118.14 | 198.2 | 7.51 | 1496.98 | 0 | 3.68 | 0.0135 | 0 | 1399.18 | 932.78 |  | 92838704 | 1157.89 | 238.18 | 252.16 | 3.35 | 667.55 | 0 | 73.6 | 0.27 | 0 | 1157.89 | 238.18 | 252.16 | 3.35 | 667.55 | 0 | 73.6 | 0.27 | 0 | 93 | 62 | 1 | 1 |  |  | 1 | 44.85 | 15.72 | 9.92 |  |  |  |  | 0 | 1 | ФЕР-2001, 09-03-039-01, приказ Минстроя России № 876/пр от 26.12.2019 |  |  | 9001 | 0 |  | 0 | 2 | 0 | 44.85 | 1 | 1 | 1 | 1 | 1 |  | 93 | 62 |  |  |  | 0 | 0 | 0 | [5 empty] | 0 |  | 0 | 1813.32 | 2362.7456 | 3963.9552 | 150.2475 | 29939.6175 | 0 | 73.6 | 0.27 | 0 | 1399.1757 | 932.7838 | [13 empty] | 0 | 0 | 1 | 1 |  |  |  | 1009 | т | т | 1000 | [6 empty] | 66627525 | 2 | Общестроительные работы | 9 | Строительные металлические конструкции | 1 | 9001 | Строительные металлические конструкции | ФЕР-09 |  |  |  | 1310720 | 1157.89 | 238.18 | 252.16 | 3.35 | 667.55 | 73.6 | 0.27 | 0 | [17 empty] | 0 | 0 | 0 |  |  |  |  | 93 | 62 |  |  |  |  | 1 |  | -1439350787 | 2 | 1 | 4 | 0 | 0 | 0 | 4145.28 | 4145.28 | 0 | 0 |  | 0 | 3 | 0 |  | 0 | 1 | 0 | 0 | 0 | 0 | Пр/812-009.0-1 | Пр/774-009.0 | Строительные металлические конструкции | Строительные металлические конструкции | 0 | 0
18 | 1 | 122 |  | 10,1 | 07.2.07.11-0003 | Опоры скользящие и катковые, крепежные детали, хомуты | т | 0.05 | 1 | 1 |  |  |  | 5703.01 | 5703.01 | 0 | 0 | 0 | 0 | 0 | 0 | 0 | 0 | 0 |  | 92838704 | 11498 | 11498 | 0 | 0 | 0 | 0 | 0 | 0 | 0 | 11498 | 11498 | 0 | 0 | 0 | 0 | 0 | 0 | 0 | 0 | 0 | 1 | 1 |  |  | 1 | 1 | 1 | 9.92 |  |  |  |  | 3 | 1 | ФССЦ-2001, 07.2.07.11-0003, приказ Минстроя России № 876/пр от 26.12.2019 |  |  | 500001 | 0 |  | 0 | 8 | 0 | 1 | 1 | 1 | 1 | 1 | 1 |  | 0 | 0 |  |  |  | 0 | 0 | 0 | [5 empty] | 0 |  | 0 | 5703.01 | 114060.16 | 0 | 0 | 0 | 0 | 0 | 0 | 0 | 0 | 0 | [13 empty] | 0 | 0 | 1 | 1 |  |  |  | 1009 | т | т | 1000 | [6 empty] | 66627780 | 8 | Материалы строительные | 0 |  | 1 | 500001 | Материалы и конструкции ( строительные ) по ценникам и каталогом | ФССЦст |  |  |  | 0 | 11498 | 11498 | 0 | 0 | 0 | 0 | 0 | [18 empty] | 0 | 0 | 0 |  |  |  |  | 0 | 0 |  |  |  |  | 1 |  | -631789071 | 2 | 1 | 4 | 0 | 0 | 0 | 5703.01 | 5703.01 | 0 | 0 |  | 0 | 3 | 0 |  | 0 | 1 | 0 | 0 | 0 | 0 |  |  |  |  | 0 | 0
17 | 1 | 135 | 144 | 11 | 16-02-010-01 | Изготовление элементов и сборка узлов стальных трубопроводов диаметром: 50 мм (гильзы 1шт) | 10 м | 0.025 | 0 | 0.025 |  |  |  | 9.61 | 1.34 | 0.6 | 0 | 7.67 | 0 | 0.01725 | 0 | 0 | 9.28 | 5.52 |  | 92838704 | 13.77 | 5.4 | 1.53 | 0 | 6.84 | 0 | 0.69 | 0 | 0 | 13.77 | 5.4 | 1.53 | 0 | 6.84 | 0 | 0.69 | 0 | 0 | 121 | 72 | 1 | 1 |  |  | 1 | 44.85 | 15.72 | 9.92 |  |  |  |  | 0 | 1 | ФЕР-2001, 16-02-010-01, приказ Минстроя России № 876/пр от 26.12.2019 |  |  | 16002 | 0 |  | 0 | 2 | 0 | 44.85 | 1 | 1 | 1 | 1 | 1 |  | 121 | 72 |  |  |  | 0 | 0 | 0 | [5 empty] | 0 |  | 0 | 9.61 | 53.568 | 24.0516 | 0 | 306.774 | 0 | 0.69 | 0 | 0 | 9.2807 | 5.5224 | [13 empty] | 0 | 0 | 1 | 1 |  |  |  | 1003 | 10 м | 10 м | 10 | [6 empty] | 66627556 | 2 | Общестроительные работы | 108 | Изготовление в построечных условиях материалов, полуфабрикатов, металлических и трубопроводных заготовок | 1 | 16002 | Трубопроводы внутренние | ФЕР-16 |  |  |  | 1310720 | 13.77 | 5.4 | 1.53 | 0 | 6.84 | 0.69 | 0 | 0 | [17 empty] | 0 | 0 | 0 |  |  |  |  | 121 | 72 |  |  |  |  | 1 |  | -1074740282 | 2 | 1 | 4 | 0 | 0 | 0 | 24.41 | 24.41 | 0 | 0 |  | 0 | 3 | 0 |  | 0 | 1 | 0 | 0 | 0 | 0 | Пр/812-016.0-1 | Пр/774-016.0 | Сантехнические работы: внутренние трубопроводы, внутренние устройства водопровода, канализации, отопления, газоснабжения, вентиляция кондиционирование воздуха | Сантехнические работы: внутренние трубопроводы, внутренние устройства водопровода, канализации, отопления, газоснабжения, вентиляция кондиционирование воздуха | 0 | 0
18 | 1 | 135 |  | 11,1 | 23.3.06.04-0011 | Трубы стальные сварные неоцинкованные водогазопроводные с резьбой, легкие, номинальный диаметр 50 мм, толщина стенки 3 мм | м | 0.25 | 10 | 10 |  |  |  | 69.56 | 69.56 | 0 | 0 | 0 | 0 | 0 | 0 | 0 | 0 | 0 |  | 92838704 | 28.05 | 28.05 | 0 | 0 | 0 | 0 | 0 | 0 | 0 | 28.05 | 28.05 | 0 | 0 | 0 | 0 | 0 | 0 | 0 | 0 | 0 | 1 | 1 |  |  | 1 | 1 | 1 | 9.92 |  |  |  |  | 3 | 1 | ФССЦ-2001, 23.3.06.04-0011, приказ Минстроя России № 876/пр от 26.12.2019 |  |  | 500001 | 0 |  | 0 | 8 | 0 | 1 | 1 | 1 | 1 | 1 | 1 |  | 0 | 0 |  |  |  | 0 | 0 | 0 | [5 empty] | 0 |  | 0 | 69.56 | 278.256 | 0 | 0 | 0 | 0 | 0 | 0 | 0 | 0 | 0 | [13 empty] | 0 | 0 | 1 | 1 |  |  |  | 1003 | м | м | 1 | [6 empty] | 66627780 | 8 | Материалы строительные | 0 |  | 1 | 500001 | Материалы и конструкции ( строительные ) по ценникам и каталогом | ФССЦст |  |  |  | 0 | 28.05 | 28.05 | 0 | 0 | 0 | 0 | 0 | [18 empty] | 0 | 0 | 0 |  |  |  |  | 0 | 0 |  |  |  |  | 1 |  | 1360063296 | 2 | 1 | 4 | 0 | 0 | 0 | 69.56 | 69.56 | 0 | 0 |  | 0 | 3 | 0 |  | 0 | 1 | 0 | 0 | 0 | 0 |  |  |  |  | 0 | 0
17 | 1 | 142 | 152 | 12 | 16-02-010-02 | Изготовление элементов и сборка узлов стальных трубопроводов диаметром: 80 мм (гильзы 1шт) | 10 м | 0.025 | 0 | 0.025 |  |  |  | 14.84 | 3.36 | 1.24 | 0 | 10.24 | 0 | 0.023 | 0 | 0 | 12.39 | 7.37 |  | 92838704 | 25.83 | 13.54 | 3.16 | 0 | 9.13 | 0 | 0.92 | 0 | 0 | 25.83 | 13.54 | 3.16 | 0 | 9.13 | 0 | 0.92 | 0 | 0 | 121 | 72 | 1 | 1 |  |  | 1 | 44.85 | 15.72 | 9.92 |  |  |  |  | 0 | 1 | ФЕР-2001, 16-02-010-02, приказ Минстроя России № 876/пр от 26.12.2019 |  |  | 16002 | 0 |  | 0 | 2 | 0 | 44.85 | 1 | 1 | 1 | 1 | 1 |  | 121 | 72 |  |  |  | 0 | 0 | 0 | [5 empty] | 0 |  | 0 | 14.84 | 134.3168 | 49.6752 | 0 | 409.4805 | 0 | 0.92 | 0 | 0 | 12.3904 | 7.3728 | [13 empty] | 0 | 0 | 1 | 1 |  |  |  | 1003 | 10 м | 10 м | 10 | [6 empty] | 66627556 | 2 | Общестроительные работы | 108 | Изготовление в построечных условиях материалов, полуфабрикатов, металлических и трубопроводных заготовок | 1 | 16002 | Трубопроводы внутренние | ФЕР-16 |  |  |  | 1310720 | 25.83 | 13.54 | 3.16 | 0 | 9.13 | 0.92 | 0 | 0 | [17 empty] | 0 | 0 | 0 |  |  |  |  | 121 | 72 |  |  |  |  | 1 |  | 1058306113 | 2 | 1 | 4 | 0 | 0 | 0 | 34.6 | 34.6 | 0 | 0 |  | 0 | 3 | 0 |  | 0 | 1 | 0 | 0 | 0 | 0 | Пр/812-016.0-1 | Пр/774-016.0 | Сантехнические работы: внутренние трубопроводы, внутренние устройства водопровода, канализации, отопления, газоснабжения, вентиляция кондиционирование воздуха | Сантехнические работы: внутренние трубопроводы, внутренние устройства водопровода, канализации, отопления, газоснабжения, вентиляция кондиционирование воздуха | 0 | 0
18 | 1 | 142 |  | 12,1 | 23.3.06.04-0013 | Трубы стальные сварные неоцинкованные водогазопроводные с резьбой, легкие, номинальный диаметр 80 мм, толщина стенки 3,5 мм | м | 0.25 | 10 | 10 |  |  |  | 130.03 | 130.03 | 0 | 0 | 0 | 0 | 0 | 0 | 0 | 0 | 0 |  | 92838704 | 52.43 | 52.43 | 0 | 0 | 0 | 0 | 0 | 0 | 0 | 52.43 | 52.43 | 0 | 0 | 0 | 0 | 0 | 0 | 0 | 0 | 0 | 1 | 1 |  |  | 1 | 1 | 1 | 9.92 |  |  |  |  | 3 | 1 | ФССЦ-2001, 23.3.06.04-0013, приказ Минстроя России № 876/пр от 26.12.2019 |  |  | 500001 | 0 |  | 0 | 8 | 0 | 1 | 1 | 1 | 1 | 1 | 1 |  | 0 | 0 |  |  |  | 0 | 0 | 0 | [5 empty] | 0 |  | 0 | 130.03 | 520.1056 | 0 | 0 | 0 | 0 | 0 | 0 | 0 | 0 | 0 | [13 empty] | 0 | 0 | 1 | 1 |  |  |  | 1003 | м | м | 1 | [6 empty] | 66627780 | 8 | Материалы строительные | 0 |  | 1 | 500001 | Материалы и конструкции ( строительные ) по ценникам и каталогом | ФССЦст |  |  |  | 0 | 52.43 | 52.43 | 0 | 0 | 0 | 0 | 0 | [18 empty] | 0 | 0 | 0 |  |  |  |  | 0 | 0 |  |  |  |  | 1 |  | 1140433797 | 2 | 1 | 4 | 0 | 0 | 0 | 130.03 | 130.03 | 0 | 0 |  | 0 | 3 | 0 |  | 0 | 1 | 0 | 0 | 0 | 0 |  |  |  |  | 0 | 0
51 | 1 | 4 | 24 |  |  | Санитарно-технические работы ниже 0,00 | 0 | [6 empty] | 80037.53 | 58241.73 | 2582.23 | 704.2 | 19213.57 | 0 | 44.0724 | 1.2266 | 0 | 23594.28 | 14232.82 |  |  | 80037.53 | 58241.73 | 2582.23 | 704.2 | 19213.57 | 0 | 44.0724 | 1.2266 | 0 | 23594.28 | 14232.82 |  |  | 0 | 0 | 0 | 117864.63 | 117864.63 | 0 | 0 | 58241.73 | 58241.73 | 0 | 58241.73 | 0 | 0 | 0 | 0 | 0 | [19 empty] | 0 | 0 | 0 | 117864.63 | 117864.63 | 0 | 0 | 58241.73 | 58241.73 | 0 | 58241.73 | 0 | 0 | 0 | 0 | 0 | [114 empty] | 0
50 | 0 | 0 | 1 | 201 | 80037.53 | ПЗ | Прямые затраты |  |  | 201 | 1 | 3 |  | 2 | [7 empty] | 80037.53 | 1 | 80037.53
50 | 0 | 0 | 1 | 202 | 58241.73 | СтМатОб | Стоимость материальных ресурсов (всего) |  |  | 202 | 2 | 3 |  | 2 | [7 empty] | 58241.73 | 1 | 58241.73
50 | 0 | 0 | 1 | 222 | 0 | СтМатОбЗак | Стоимость материалов и оборудования заказчика |  |  | 222 | 3 | 3 |  | 2 | [7 empty] | 0 | 1 | 0
50 | 0 | 0 | 1 | 225 | 58241.73 | СтМатОбПод | Стоимость материалов и оборудования подрядчика |  |  | 225 | 4 | 3 |  | 2 | [7 empty] | 58241.73 | 1 | 58241.73
50 | 0 | 0 | 1 | 226 | 58241.73 | СтМат | Стоимость материалов (всего) |  |  | 226 | 5 | 3 |  | 2 | [7 empty] | 58241.73 | 1 | 58241.73
50 | 0 | 0 | 1 | 227 | 0 | СтМатЗак | Стоимость материалов заказчика |  |  | 227 | 6 | 3 |  | 2 | [7 empty] | 0 | 1 | 0
50 | 0 | 0 | 1 | 228 | 58241.73 | СтМатПод | Стоимость материалов подрядчика |  |  | 228 | 7 | 3 |  | 2 | [7 empty] | 58241.73 | 1 | 58241.73
50 | 0 | 0 | 1 | 216 | 0 | Оборуд | Стоимость оборудования (всего) |  |  | 216 | 8 | 3 |  | 2 | [7 empty] | 0 | 1 | 0
50 | 0 | 0 | 1 | 223 | 0 | ОборудЗак | Стоимость оборудования заказчика |  |  | 223 | 9 | 3 |  | 2 | [7 empty] | 0 | 1 | 0
50 | 0 | 0 | 1 | 229 | 0 | ОборудПод | Стоимость оборудования подрядчика |  |  | 229 | 10 | 3 |  | 2 | [7 empty] | 0 | 1 | 0
50 | 0 | 0 | 1 | 203 | 2582.23 | ЭММ | Эксплуатация машин |  |  | 203 | 11 | 3 |  | 2 | [7 empty] | 2582.23 | 1 | 2582.23
50 | 0 | 0 | 1 | 231 | 0 | ЭММсНРиСП | Эксплуатация машин по ТСН-2001.16 |  |  | 231 | 12 | 3 |  | 2 | [7 empty] | 0 | 1 | 0
50 | 0 | 0 | 1 | 204 | 704.2 | ЗПМ | ЗП машинистов |  |  | 204 | 13 | 3 |  | 2 | [7 empty] | 704.2 | 1 | 704.2
50 | 0 | 0 | 1 | 205 | 19213.57 | ОЗП | Основная ЗП рабочих |  |  | 205 | 14 | 3 |  | 2 | [7 empty] | 19213.57 | 1 | 19213.57
50 | 0 | 0 | 1 | 232 | 0 | ОЗПсНРиСП | Основная ЗП рабочих по ТСН-2001.16 |  |  | 232 | 15 | 3 |  | 2 | [7 empty] | 0 | 1 | 0
50 | 0 | 0 | 1 | 214 | 117864.63 | Строит | Строительные работы с НР и СП |  |  | 214 | 16 | 3 |  | 2 | [7 empty] | 117864.63 | 1 | 117864.63
50 | 0 | 0 | 1 | 215 | 0 | Монтаж | Монтажные работы с НР и СП |  |  | 215 | 17 | 3 |  | 2 | [7 empty] | 0 | 1 | 0
50 | 0 | 0 | 1 | 217 | 0 | Прочие | Прочие работы с НР и СП |  |  | 217 | 18 | 3 |  | 2 | [7 empty] | 0 | 1 | 0
50 | 0 | 0 | 1 | 230 | 0 | ПрочиеЗатр | Прочие затраты по ТСН-2001.16 |  |  | 230 | 19 | 3 |  | 2 | [7 empty] | 0 | 1 | 0
50 | 0 | 0 | 1 | 206 | 0 | ВозврМат | Возврат материалов |  |  | 206 | 20 | 3 |  | 2 | [7 empty] | 0 | 1 | 0
50 | 0 | 0 | 1 | 207 | 44.0724 | ТрудСтр | Трудозатраты строителей |  |  | 207 | 21 | 3 |  | 7 | [7 empty] | 44.0724 | 1 | 44.0724
50 | 0 | 0 | 1 | 208 | 1.2266 | ТрудМаш | Трудозатраты машинистов |  |  | 208 | 22 | 3 |  | 7 | [7 empty] | 1.2266 | 1 | 1.2266
50 | 0 | 0 | 1 | 209 | 0 | ТранспМат | Транспорт материалов |  |  | 209 | 23 | 3 |  | 2 | [7 empty] | 0 | 1 | 0
50 | 0 | 0 | 1 | 233 | 0 | Перевозка | Перевозка грузов |  |  | 233 | 24 | 3 |  | 2 | [7 empty] | 0 | 1 | 0
50 | 0 | 0 | 1 | 210 | 23594.28 | НР | Накладные расходы |  |  | 210 | 25 | 3 |  | 2 | [7 empty] | 23594.28 | 1 | 23594.28
50 | 0 | 0 | 1 | 211 | 14232.82 | СмПриб | Сметная прибыль |  |  | 211 | 26 | 3 |  | 2 | [7 empty] | 14232.82 | 1 | 14232.82
50 | 0 | 0 | 1 | 224 | 117864.63 | Всего | Всего с НР и СП |  |  | 224 | 27 | 3 |  | 2 | [7 empty] | 117864.63 | 1 | 117864.63
4 | 1 |  | 101 |  |  | Санитарно-технические работы выше 0,00 |  | 0 |  | -1 | [7 empty] | 0 |  |  | 0 | [53 empty] | 0 | [11 empty] | 0
52 | 1 | 4 | 85 | 0 |  | Санитарно-технические работы выше 0,00 | [7 empty] | 13583.93 | 12623.15 | 43.49 | 2.18 | 917.29 | 0 | 2.1417 | 0.0042 | 0 | 1112.56 | 662.02 | 0 | 0 | 13583.93 | 12623.15 | 43.49 | 2.18 | 917.29 | 0 | 2.1417 | 0.0042 | 0 | 1112.56 | 662.02 | 0 | 0 | 0 | 5062.85 | 0 | 15358.51 | 10295.66 | 0 | 0 | 12623.15 | 7560.3 | 0 | 7560.3 | 5062.85 | 0 | 0 | 0 | 0 | 0 | 0 | 0 | 0 | 0 | 0 | 0 | 0 | 0 | 0 | 0 | 0 | 0 | 0 | 0 | 0 | 0 | 0 | 0 | 0 | 5062.85 | 0 | 15358.51 | 10295.66 | 0 | 0 | 12623.15 | 7560.3 | 0 | 7560.3 | 5062.85 | 0 | 0 | 0 | 0 | 0 | 0 | 0 | 0 | 0 | 0 | 0 | 0 | 0 | 0 | 0 | 0 | 0 | 0 | 0 | 0 | 0 | 0 | 0 | 0 | 0 | 0 | 0 | 0 | 0 | 0 | 0 | 0 | 0 | 0 | 0 | 0 | 0 | 0 | 0 | 0 | 0 | 0 | 0 | 0 | 0 | 0 | 0 | 0 | 0 | 0 | 0 | 0 | 0 | 0 | 0 | 0 | 0 | 0 | 0 | 0 | 0 | 0 | 0 | 0 | 0 | 0 | 0 | 0 | 0 | 0 | 0 | 0 | 0 | 0 | 0 | 0 | 0 | 0 | 0 | 0 | 0 | 0 | 0 | 0 | 0 | 0 | 0 | 0 | 0 | 0 | 0 | 0 | 0 | 0 | 0 | 0 | 0 | 0 | 0 | 0 | 0 | 0 | 0 | 0 | 0 | 0 | 0 | 0 | 0 | 0 | 0 | 0 | 0 | 0 | 0 | 0 | 0 | 0 | 0
17 | 1 | 149 | 159 | 13 | 16-06-006-01 | Установка узла квартирного счетчика воды | 100 узлов | 0.06 | 0 | 0.06 |  |  |  | 621.66 | 94.08 | 3.1 | 1.56 | 524.48 | 0 | 1.2156 | 0.003 | 0 | 636.51 | 378.75 |  | 92838704 | 356.25 | 158.06 | 3.29 | 0.58 | 194.9 | 0 | 20.26 | 0.05 | 0 | 356.25 | 158.06 | 3.29 | 0.58 | 194.9 | 0 | 20.26 | 0.05 | 0 | 121 | 72 | 1 | 1 |  |  | 1 | 44.85 | 15.72 | 9.92 |  |  |  |  | 0 | 1 | ФЕР-2001, 16-06-006-01, приказ Минстроя России № 876/пр от 26.12.2019 |  |  | 16001 | 0 |  | 0 | 22 | 0 | 44.85 | 1 | 1 | 1 | 1 | 1 |  | 121 | 72 |  |  |  | 0 | 0 | 0 | [5 empty] | 0 |  | 0 | 621.66 | 1567.9552 | 51.7188 | 26.013 | 8741.265 | 0 | 20.26 | 0.05 | 0 | 636.5084 | 378.7488 | [13 empty] | 0 | 0 | 1 | 1 |  |  |  | 31440867 | 100 узлов | 100 узлов | 1 | [6 empty] | 66627555 | 22 | Санитарно-технические работы | 16 | Сантехнические работы: внутренние трубопроводы, внутренние устройства водопровода, канализации, отопления, газоснабжения, вентиляция кондиционирование воздуха | 1 | 16001 | Трубопроводы внутренние | ФЕР-16 |  |  |  | 1310720 | 356.25 | 158.06 | 3.29 | 0.58 | 194.9 | 20.26 | 0.05 | 0 | [17 empty] | 0 | 0 | 0 |  |  |  |  | 121 | 72 |  |  |  |  | 1 |  | 880660334 | 2 | 1 | 4 | 0 | 0 | 0 | 1636.92 | 1636.92 | 0 | 0 |  | 0 | 3 | 0 |  | 0 | 1 | 0 | 0 | 0 | 0 | Пр/812-016.0-1 | Пр/774-016.0 | Сантехнические работы: внутренние трубопроводы, внутренние устройства водопровода, канализации, отопления, газоснабжения, вентиляция кондиционирование воздуха | Сантехнические работы: внутренние трубопроводы, внутренние устройства водопровода, канализации, отопления, газоснабжения, вентиляция кондиционирование воздуха | 0 | 0
18 | 1 | 147 |  | 13,1 | 18.1.09.06-0041 | Кран шаровой 11Б41п3, номинальное давление 1,6 МПа (16 кгс/см2), номинальный диаметр 15 мм, присоединение к трубопроводу муфтовое | ШТ | 6 | 100 | 100 |  |  |  | 2208.79 | 2208.79 | 0 | 0 | 0 | 0 | 0 | 0 | 0 | 0 | 0 |  | 92838704 | 37.11 | 37.11 | 0 | 0 | 0 | 0 | 0 | 0 | 0 | 37.11 | 37.11 | 0 | 0 | 0 | 0 | 0 | 0 | 0 | 0 | 0 | 1 | 1 |  |  | 1 | 1 | 1 | 9.92 |  |  |  |  | 3 | 1 | ФССЦ-2001, 18.1.09.06-0041, приказ Минстроя России № 876/пр от 26.12.2019 |  |  | 500001 | 0 |  | 0 | 8 | 0 | 1 | 1 | 1 | 1 | 1 | 1 |  | 0 | 0 |  |  |  | 0 | 0 | 0 | [5 empty] | 0 |  | 0 | 2208.79 | 368.1312 | 0 | 0 | 0 | 0 | 0 | 0 | 0 | 0 | 0 | [13 empty] | 0 | 0 | 1 | 1 |  |  |  | 1013 | ШТ | ШТ | 1 | [6 empty] | 66627780 | 8 | Материалы строительные | 0 |  | 1 | 500001 | Материалы и конструкции ( строительные ) по ценникам и каталогом | ФССЦст |  |  |  | 0 | 37.11 | 37.11 | 0 | 0 | 0 | 0 | 0 | [18 empty] | 0 | 0 | 0 |  |  |  |  | 0 | 0 |  |  |  |  | 1 |  | 1075824001 | 2 | 1 | 4 | 0 | 0 | 0 | 2208.79 | 2208.79 | 0 | 0 |  | 0 | 3 | 0 |  | 0 | 1 | 0 | 0 | 0 | 0 |  |  |  |  | 0 | 0
18 | 1 | 148 |  | 13,2 | 18.2.08.08-1036 | Фильтры, номинальное давление 1,6 МПа (16 кгс/см2), номинальный диаметр 15 мм, присоединение 1/2"x1/2" | ШТ | 6 | 100 | 100 |  |  |  | 3105.75 | 3105.75 | 0 | 0 | 0 | 0 | 0 | 0 | 0 | 0 | 0 |  | 92838704 | 52.18 | 52.18 | 0 | 0 | 0 | 0 | 0 | 0 | 0 | 52.18 | 52.18 | 0 | 0 | 0 | 0 | 0 | 0 | 0 | 0 | 0 | 1 | 1 |  |  | 1 | 1 | 1 | 9.92 |  |  |  |  | 3 | 1 | ФССЦ-2001, 18.2.08.08-1036, приказ Минстроя России № 876/пр от 26.12.2019 |  |  | 500001 | 0 |  | 0 | 8 | 0 | 1 | 1 | 1 | 1 | 1 | 1 |  | 0 | 0 |  |  |  | 0 | 0 | 0 | [5 empty] | 0 |  | 0 | 3105.75 | 517.6256 | 0 | 0 | 0 | 0 | 0 | 0 | 0 | 0 | 0 | [13 empty] | 0 | 0 | 1 | 1 |  |  |  | 1013 | ШТ | ШТ | 1 | [6 empty] | 66627780 | 8 | Материалы строительные | 0 |  | 1 | 500001 | Материалы и конструкции ( строительные ) по ценникам и каталогом | ФССЦст |  |  |  | 0 | 52.18 | 52.18 | 0 | 0 | 0 | 0 | 0 | [18 empty] | 0 | 0 | 0 |  |  |  |  | 0 | 0 |  |  |  |  | 1 |  | -1333396209 | 2 | 1 | 4 | 0 | 0 | 0 | 3105.75 | 3105.75 | 0 | 0 |  | 0 | 3 | 0 |  | 0 | 1 | 0 | 0 | 0 | 0 |  |  |  |  | 0 | 0
18 | 1 | 149 |  | 13,3 | 65.1.04.03-0047 | Счетчик холодной и горячей воды крыльчатый СКВ-15 | ШТ | 6 | 100 | 100 |  |  |  | 5062.85 | 5062.85 | 0 | 0 | 0 | 0 | 0 | 0 | 0 | 0 | 0 |  | 92838704 | 131.23 | 131.23 | 0 | 0 | 0 | 0 | 0 | 0 | 0 | 131.23 | 131.23 | 0 | 0 | 0 | 0 | 0 | 0 | 0 | 0 | 0 | 1 | 1 |  |  | 1 | 1 | 1 | 6.43 |  |  |  |  | 3 | 3 | ФССЦ-2001, 65.1.04.03-0047, приказ Минстроя России № 876/пр от 26.12.2019 |  |  | 600001 | 0 |  | 0 | 5 | 0 | 1 | 1 | 1 | 1 | 1 | 1 |  | 0 | 0 |  |  |  | 0 | 0 | 0 | [5 empty] | 0 |  | 0 | 5062.85 | 843.8089 | 0 | 0 | 0 | 0 | 0 | 0 | 0 | 0 | 0 | [13 empty] | 0 | 0 | 1 | 1 |  |  |  | 1013 | ШТ | ШТ | 1 | [6 empty] | 66627784 | 5 | оборудование | 0 |  | 3 | 600001 | Оборудование по ценникам | ОБОРУД. |  |  |  | 0 | 131.23 | 131.23 | 0 | 0 | 0 | 0 | 0 | [18 empty] | 0 | 5062.85 | 0 |  |  |  |  | 0 | 0 |  |  |  |  | 1 |  | 536080078 | 2 | 1 | 4 | 0 | 0 | 0 | 5062.85 | 0 | 0 | 0 |  | 0 | 3 | 0 |  | 0 | 1 | 0 | 0 | 0 | 0 |  |  |  |  | 0 | 0
17 | 1 | 160 | 171 | 14 | 16-04-005-01 | Прокладка внутренних трубопроводов водоснабжения и отопления из многослойных полипропиленовых труб, из заранее собранных узлов, наружным диаметром: 20 мм | 100 м | 0.06 | 0 | 0.06 |  |  |  | 437.04 | 53.47 | 36.78 | 0.62 | 346.79 | 0 | 0.8226 | 0.0012 | 0 | 420.37 | 250.14 |  | 92838704 | 257.69 | 89.83 | 38.99 | 0.23 | 128.87 | 0 | 13.71 | 0.02 | 0 | 257.69 | 89.83 | 38.99 | 0.23 | 128.87 | 0 | 13.71 | 0.02 | 0 | 121 | 72 | 1 | 1 |  |  | 1 | 44.85 | 15.72 | 9.92 |  |  |  |  | 0 | 1 | ФЕР-2001 доп. 1, 16-04-005-01, приказ Минстроя России № 172/пр от 30.03.2020 |  |  | 16001 | 0 |  | 0 | 22 | 0 | 44.85 | 1 | 1 | 1 | 1 | 1 |  | 121 | 72 |  |  |  | 0 | 0 | 0 | [5 empty] | 0 |  | 0 | 437.04 | 891.1136 | 612.9228 | 10.3155 | 5779.8195 | 0 | 13.71 | 0.02 | 0 | 420.3661 | 250.1352 | [13 empty] | 0 | 0 | 1 | 1 |  |  |  | 1003 | 100 м | 100 м | 100 | [6 empty] | 66627555 | 22 | Санитарно-технические работы | 16 | Сантехнические работы: внутренние трубопроводы, внутренние устройства водопровода, канализации, отопления, газоснабжения, вентиляция кондиционирование воздуха | 1 | 16001 | Трубопроводы внутренние | ФЕР-16 |  |  |  | 1310720 | 257.69 | 89.83 | 38.99 | 0.23 | 128.87 | 13.71 | 0.02 | 0 | [17 empty] | 0 | 0 | 0 |  |  |  |  | 121 | 72 |  |  |  |  | 1 |  | -1833536300 | 2 | 1 | 4 | 0 | 0 | 0 | 1107.55 | 1107.55 | 0 | 0 |  | 0 | 3 | 0 |  | 0 | 1 | 0 | 0 | 0 | 0 | Пр/812-016.0-1 | Пр/774-016.0 | Сантехнические работы: внутренние трубопроводы, внутренние устройства водопровода, канализации, отопления, газоснабжения, вентиляция кондиционирование воздуха | Сантехнические работы: внутренние трубопроводы, внутренние устройства водопровода, канализации, отопления, газоснабжения, вентиляция кондиционирование воздуха | 0 | 0
18 | 1 | 160 |  | 14,1 | 24.3.02.01-0012 | Блок трубопровода полипропиленовый напорный с гильзами и креплениями для холодного и горячего водоснабжения, PPRS, SDR6, номинальное давление 2,0 МПа, размер 20x3,4 мм | м | 6.15 | 102.5 | 102.5 |  |  |  | 597.27 | 597.27 | 0 | 0 | 0 | 0 | 0 | 0 | 0 | 0 | 0 |  | 92838704 | 9.79 | 9.79 | 0 | 0 | 0 | 0 | 0 | 0 | 0 | 9.79 | 9.79 | 0 | 0 | 0 | 0 | 0 | 0 | 0 | 0 | 0 | 1 | 1 |  |  | 1 | 1 | 1 | 9.92 |  |  |  |  | 3 | 1 | ФССЦ-2001 доп.5, 24.3.02.01-0012, приказ Минстроя России № 51/пр от 09.02.2021 |  |  | 500001 | 0 |  | 0 | 8 | 0 | 1 | 1 | 1 | 1 | 1 | 1 |  | 0 | 0 |  |  |  | 0 | 0 | 0 | [5 empty] | 0 |  | 0 | 597.27 | 97.1168 | 0 | 0 | 0 | 0 | 0 | 0 | 0 | 0 | 0 | [13 empty] | 0 | 0 | 1 | 1 |  |  |  | 1003 | м | м | 1 | [6 empty] | 66627780 | 8 | Материалы строительные | 0 |  | 1 | 500001 | Материалы и конструкции ( строительные ) по ценникам и каталогом | ФССЦст |  |  |  | 0 | 9.79 | 9.79 | 0 | 0 | 0 | 0 | 0 | [18 empty] | 0 | 0 | 0 |  |  |  |  | 0 | 0 |  |  |  |  | 1 |  | 899570704 | 2 | 1 | 4 | 0 | 0 | 0 | 597.27 | 597.27 | 0 | 0 |  | 0 | 3 | 0 |  | 0 | 1 | 0 | 0 | 0 | 0 |  |  |  |  | 0 | 0
18 | 1 | 159 |  | 14,2 | 23.8.03.02-0002 | Клипса для крепежа гофротрубы, номинальный диаметр 20 мм | 10 ШТ | 0.6 | 10 | 10 |  |  |  | 17.26 | 17.26 | 0 | 0 | 0 | 0 | 0 | 0 | 0 | 0 | 0 |  | 92838704 | 2.9 | 2.9 | 0 | 0 | 0 | 0 | 0 | 0 | 0 | 2.9 | 2.9 | 0 | 0 | 0 | 0 | 0 | 0 | 0 | 0 | 0 | 1 | 1 |  |  | 1 | 1 | 1 | 9.92 |  |  |  |  | 3 | 1 | ФССЦ-2001, 23.8.03.02-0002, приказ Минстроя России № 876/пр от 26.12.2019 |  |  | 500001 | 0 |  | 0 | 8 | 0 | 1 | 1 | 1 | 1 | 1 | 1 |  | 0 | 0 |  |  |  | 0 | 0 | 0 | [5 empty] | 0 |  | 0 | 17.26 | 28.768 | 0 | 0 | 0 | 0 | 0 | 0 | 0 | 0 | 0 | [13 empty] | 0 | 0 | 1 | 1 |  |  |  | 1013 | 10 ШТ | 10 ШТ | 1 | [6 empty] | 66627780 | 8 | Материалы строительные | 0 |  | 1 | 500001 | Материалы и конструкции ( строительные ) по ценникам и каталогом | ФССЦст |  |  |  | 0 | 2.9 | 2.9 | 0 | 0 | 0 | 0 | 0 | [18 empty] | 0 | 0 | 0 |  |  |  |  | 0 | 0 |  |  |  |  | 1 |  | 392822076 | 2 | 1 | 4 | 0 | 0 | 0 | 17.26 | 17.26 | 0 | 0 |  | 0 | 3 | 0 |  | 0 | 1 | 0 | 0 | 0 | 0 |  |  |  |  | 0 | 0
18 | 1 | 158 |  | 14,3 | 23.8.01.03-0002 | Заглушка универсальная для труб из термостойкого полиэтилена с внутренней резьбой, размер 1/2" | 10 ШТ | 0.6 | 10 | 10 |  |  |  | 371.4 | 371.4 | 0 | 0 | 0 | 0 | 0 | 0 | 0 | 0 | 0 |  | 92838704 | 62.4 | 62.4 | 0 | 0 | 0 | 0 | 0 | 0 | 0 | 62.4 | 62.4 | 0 | 0 | 0 | 0 | 0 | 0 | 0 | 0 | 0 | 1 | 1 |  |  | 1 | 1 | 1 | 9.92 |  |  |  |  | 3 | 1 | ФССЦ-2001, 23.8.01.03-0002, приказ Минстроя России № 876/пр от 26.12.2019 |  |  | 500001 | 0 |  | 0 | 8 | 0 | 1 | 1 | 1 | 1 | 1 | 1 |  | 0 | 0 |  |  |  | 0 | 0 | 0 | [5 empty] | 0 |  | 0 | 371.4 | 619.008 | 0 | 0 | 0 | 0 | 0 | 0 | 0 | 0 | 0 | [13 empty] | 0 | 0 | 1 | 1 |  |  |  | 1013 | 10 ШТ | 10 ШТ | 1 | [6 empty] | 66627780 | 8 | Материалы строительные | 0 |  | 1 | 500001 | Материалы и конструкции ( строительные ) по ценникам и каталогом | ФССЦст |  |  |  | 0 | 62.4 | 62.4 | 0 | 0 | 0 | 0 | 0 | [18 empty] | 0 | 0 | 0 |  |  |  |  | 0 | 0 |  |  |  |  | 1 |  | 1792448234 | 2 | 1 | 4 | 0 | 0 | 0 | 371.4 | 371.4 | 0 | 0 |  | 0 | 3 | 0 |  | 0 | 1 | 0 | 0 | 0 | 0 |  |  |  |  | 0 | 0
18 | 1 | 157 |  | 14,4 | 18.5.08.07-0062 | Ниппель универсальный ИГЛ БИР ПЕКС (Eagle BP), размером: 1/2" | 100 ШТ | 0.12 | 2 | 2 |  |  |  | 686.86 | 686.86 | 0 | 0 | 0 | 0 | 0 | 0 | 0 | 0 | 0 |  | 92838704 | 577 | 577 | 0 | 0 | 0 | 0 | 0 | 0 | 0 | 577 | 577 | 0 | 0 | 0 | 0 | 0 | 0 | 0 | 0 | 0 | 1 | 1 |  |  | 1 | 1 | 1 | 9.92 |  |  |  |  | 3 | 1 | ФССЦ-2001, 18.5.08.07-0062, приказ Минстроя России № 876/пр от 26.12.2019 |  |  | 500001 | 0 |  | 0 | 8 | 0 | 1 | 1 | 1 | 1 | 1 | 1 |  | 0 | 0 |  |  |  | 0 | 0 | 0 | [5 empty] | 0 |  | 0 | 686.86 | 5723.84 | 0 | 0 | 0 | 0 | 0 | 0 | 0 | 0 | 0 | [13 empty] | 0 | 0 | 1 | 1 |  |  |  | 1013 | 100 ШТ | 100 ШТ | 1 | [6 empty] | 66627780 | 8 | Материалы строительные | 0 |  | 1 | 500001 | Материалы и конструкции ( строительные ) по ценникам и каталогом | ФССЦст |  |  |  | 0 | 577 | 577 | 0 | 0 | 0 | 0 | 0 | [18 empty] | 0 | 0 | 0 |  |  |  |  | 0 | 0 |  |  |  |  | 1 |  | -1147314527 | 2 | 1 | 4 | 0 | 0 | 0 | 686.86 | 686.86 | 0 | 0 |  | 0 | 3 | 0 |  | 0 | 1 | 0 | 0 | 0 | 0 |  |  |  |  | 0 | 0
17 | 1 | 167 | 179 | 15 | 16-02-010-01 | Изготовление элементов и сборка узлов стальных трубопроводов диаметром: 50 мм (гильзы 6шт) | 10 м | 0.15 | 0 | 0.15 |  |  |  | 57.67 | 8.04 | 3.61 | 0 | 46.02 | 0 | 0.1035 | 0 | 0 | 55.68 | 33.13 |  | 92838704 | 13.77 | 5.4 | 1.53 | 0 | 6.84 | 0 | 0.69 | 0 | 0 | 13.77 | 5.4 | 1.53 | 0 | 6.84 | 0 | 0.69 | 0 | 0 | 121 | 72 | 1 | 1 |  |  | 1 | 44.85 | 15.72 | 9.92 |  |  |  |  | 0 | 1 | ФЕР-2001, 16-02-010-01, приказ Минстроя России № 876/пр от 26.12.2019 |  |  | 16002 | 0 |  | 0 | 2 | 0 | 44.85 | 1 | 1 | 1 | 1 | 1 |  | 121 | 72 |  |  |  | 0 | 0 | 0 | [5 empty] | 0 |  | 0 | 57.67 | 53.568 | 24.0516 | 0 | 306.774 | 0 | 0.69 | 0 | 0 | 55.6842 | 33.1344 | [13 empty] | 0 | 0 | 1 | 1 |  |  |  | 1003 | 10 м | 10 м | 10 | [6 empty] | 66627556 | 2 | Общестроительные работы | 108 | Изготовление в построечных условиях материалов, полуфабрикатов, металлических и трубопроводных заготовок | 1 | 16002 | Трубопроводы внутренние | ФЕР-16 |  |  |  | 1310720 | 13.77 | 5.4 | 1.53 | 0 | 6.84 | 0.69 | 0 | 0 | [17 empty] | 0 | 0 | 0 |  |  |  |  | 121 | 72 |  |  |  |  | 1 |  | -689752896 | 2 | 1 | 4 | 0 | 0 | 0 | 146.48 | 146.48 | 0 | 0 |  | 0 | 3 | 0 |  | 0 | 1 | 0 | 0 | 0 | 0 | Пр/812-016.0-1 | Пр/774-016.0 | Сантехнические работы: внутренние трубопроводы, внутренние устройства водопровода, канализации, отопления, газоснабжения, вентиляция кондиционирование воздуха | Сантехнические работы: внутренние трубопроводы, внутренние устройства водопровода, канализации, отопления, газоснабжения, вентиляция кондиционирование воздуха | 0 | 0
18 | 1 | 167 |  | 15,1 | 23.3.06.04-0011 | Трубы стальные сварные неоцинкованные водогазопроводные с резьбой, легкие, номинальный диаметр 50 мм, толщина стенки 3 мм | м | 1.5 | 10 | 10 |  |  |  | 417.38 | 417.38 | 0 | 0 | 0 | 0 | 0 | 0 | 0 | 0 | 0 |  | 92838704 | 28.05 | 28.05 | 0 | 0 | 0 | 0 | 0 | 0 | 0 | 28.05 | 28.05 | 0 | 0 | 0 | 0 | 0 | 0 | 0 | 0 | 0 | 1 | 1 |  |  | 1 | 1 | 1 | 9.92 |  |  |  |  | 3 | 1 | ФССЦ-2001, 23.3.06.04-0011, приказ Минстроя России № 876/пр от 26.12.2019 |  |  | 500001 | 0 |  | 0 | 8 | 0 | 1 | 1 | 1 | 1 | 1 | 1 |  | 0 | 0 |  |  |  | 0 | 0 | 0 | [5 empty] | 0 |  | 0 | 417.38 | 278.256 | 0 | 0 | 0 | 0 | 0 | 0 | 0 | 0 | 0 | [13 empty] | 0 | 0 | 1 | 1 |  |  |  | 1003 | м | м | 1 | [6 empty] | 66627780 | 8 | Материалы строительные | 0 |  | 1 | 500001 | Материалы и конструкции ( строительные ) по ценникам и каталогом | ФССЦст |  |  |  | 0 | 28.05 | 28.05 | 0 | 0 | 0 | 0 | 0 | [18 empty] | 0 | 0 | 0 |  |  |  |  | 0 | 0 |  |  |  |  | 1 |  | 1360063296 | 2 | 1 | 4 | 0 | 0 | 0 | 417.38 | 417.38 | 0 | 0 |  | 0 | 3 | 0 |  | 0 | 1 | 0 | 0 | 0 | 0 |  |  |  |  | 0 | 0
51 | 1 | 4 | 85 |  |  | Санитарно-технические работы выше 0,00 | 0 | [6 empty] | 13583.93 | 12623.15 | 43.49 | 2.18 | 917.29 | 0 | 2.1417 | 0.0042 | 0 | 1112.56 | 662.02 |  |  | 13583.93 | 12623.15 | 43.49 | 2.18 | 917.29 | 0 | 2.1417 | 0.0042 | 0 | 1112.56 | 662.02 |  |  | 0 | 5062.85 | 0 | 15358.51 | 10295.66 | 0 | 0 | 12623.15 | 7560.3 | 0 | 7560.3 | 5062.85 | 0 | 0 | 0 | 0 | [19 empty] | 0 | 5062.85 | 0 | 15358.51 | 10295.66 | 0 | 0 | 12623.15 | 7560.3 | 0 | 7560.3 | 5062.85 | 0 | 0 | 0 | 0 | [114 empty] | 0
50 | 0 | 0 | 1 | 201 | 13583.93 | ПЗ | Прямые затраты |  |  | 201 | 1 | 3 |  | 2 | [7 empty] | 8521.08 | 1 | 8521.08
50 | 0 | 0 | 1 | 202 | 12623.15 | СтМатОб | Стоимость материальных ресурсов (всего) |  |  | 202 | 2 | 3 |  | 2 | [7 empty] | 12623.15 | 1 | 12623.15
50 | 0 | 0 | 1 | 222 | 0 | СтМатОбЗак | Стоимость материалов и оборудования заказчика |  |  | 222 | 3 | 3 |  | 2 | [7 empty] | 0 | 1 | 0
50 | 0 | 0 | 1 | 225 | 12623.15 | СтМатОбПод | Стоимость материалов и оборудования подрядчика |  |  | 225 | 4 | 3 |  | 2 | [7 empty] | 12623.15 | 1 | 12623.15
50 | 0 | 0 | 1 | 226 | 7560.3 | СтМат | Стоимость материалов (всего) |  |  | 226 | 5 | 3 |  | 2 | [7 empty] | 7560.3 | 1 | 7560.3
50 | 0 | 0 | 1 | 227 | 0 | СтМатЗак | Стоимость материалов заказчика |  |  | 227 | 6 | 3 |  | 2 | [7 empty] | 0 | 1 | 0
50 | 0 | 0 | 1 | 228 | 7560.3 | СтМатПод | Стоимость материалов подрядчика |  |  | 228 | 7 | 3 |  | 2 | [7 empty] | 7560.3 | 1 | 7560.3
50 | 0 | 0 | 1 | 216 | 5062.85 | Оборуд | Стоимость оборудования (всего) |  |  | 216 | 8 | 3 |  | 2 | [7 empty] | 5062.85 | 1 | 5062.85
50 | 0 | 0 | 1 | 223 | 0 | ОборудЗак | Стоимость оборудования заказчика |  |  | 223 | 9 | 3 |  | 2 | [7 empty] | 0 | 1 | 0
50 | 0 | 0 | 1 | 229 | 5062.85 | ОборудПод | Стоимость оборудования подрядчика |  |  | 229 | 10 | 3 |  | 2 | [7 empty] | 5062.85 | 1 | 5062.85
50 | 0 | 0 | 1 | 203 | 43.49 | ЭММ | Эксплуатация машин |  |  | 203 | 11 | 3 |  | 2 | [7 empty] | 43.49 | 1 | 43.49
50 | 0 | 0 | 1 | 231 | 0 | ЭММсНРиСП | Эксплуатация машин по ТСН-2001.16 |  |  | 231 | 12 | 3 |  | 2 | [7 empty] | 0 | 1 | 0
50 | 0 | 0 | 1 | 204 | 2.18 | ЗПМ | ЗП машинистов |  |  | 204 | 13 | 3 |  | 2 | [7 empty] | 2.18 | 1 | 2.18
50 | 0 | 0 | 1 | 205 | 917.29 | ОЗП | Основная ЗП рабочих |  |  | 205 | 14 | 3 |  | 2 | [7 empty] | 917.29 | 1 | 917.29
50 | 0 | 0 | 1 | 232 | 0 | ОЗПсНРиСП | Основная ЗП рабочих по ТСН-2001.16 |  |  | 232 | 15 | 3 |  | 2 | [7 empty] | 0 | 1 | 0
50 | 0 | 0 | 1 | 214 | 10295.66 | Строит | Строительные работы с НР и СП |  |  | 214 | 16 | 3 |  | 2 | [7 empty] | 10295.66 | 1 | 10295.66
50 | 0 | 0 | 1 | 215 | 0 | Монтаж | Монтажные работы с НР и СП |  |  | 215 | 17 | 3 |  | 2 | [7 empty] | 0 | 1 | 0
50 | 0 | 0 | 1 | 217 | 0 | Прочие | Прочие работы с НР и СП |  |  | 217 | 18 | 3 |  | 2 | [7 empty] | 0 | 1 | 0
50 | 0 | 0 | 1 | 230 | 0 | ПрочиеЗатр | Прочие затраты по ТСН-2001.16 |  |  | 230 | 19 | 3 |  | 2 | [7 empty] | 0 | 1 | 0
50 | 0 | 0 | 1 | 206 | 0 | ВозврМат | Возврат материалов |  |  | 206 | 20 | 3 |  | 2 | [7 empty] | 0 | 1 | 0
50 | 0 | 0 | 1 | 207 | 2.1417 | ТрудСтр | Трудозатраты строителей |  |  | 207 | 21 | 3 |  | 7 | [7 empty] | 2.1417 | 1 | 2.1417
50 | 0 | 0 | 1 | 208 | 0.0042 | ТрудМаш | Трудозатраты машинистов |  |  | 208 | 22 | 3 |  | 7 | [7 empty] | 0.0042 | 1 | 0.0042
50 | 0 | 0 | 1 | 209 | 0 | ТранспМат | Транспорт материалов |  |  | 209 | 23 | 3 |  | 2 | [7 empty] | 0 | 1 | 0
50 | 0 | 0 | 1 | 233 | 0 | Перевозка | Перевозка грузов |  |  | 233 | 24 | 3 |  | 2 | [7 empty] | 0 | 1 | 0
50 | 0 | 0 | 1 | 210 | 1112.56 | НР | Накладные расходы |  |  | 210 | 25 | 3 |  | 2 | [7 empty] | 1112.56 | 1 | 1112.56
50 | 0 | 0 | 1 | 211 | 662.02 | СмПриб | Сметная прибыль |  |  | 211 | 26 | 3 |  | 2 | [7 empty] | 662.02 | 1 | 662.02
50 | 0 | 0 | 1 | 224 | 15358.51 | Всего | Всего с НР и СП |  |  | 224 | 27 | 3 |  | 2 | [7 empty] | 15358.51 | 1 | 15358.51
4 | 1 |  | 151 |  |  | Строительные работы |  | 0 |  | -1 | [7 empty] | 0 |  |  | 0 | [53 empty] | 0 | [11 empty] | 0
52 | 1 | 4 | 131 | 0 |  | Строительные работы | [7 empty] | 27784.53 | 16304.5 | 2281.51 | 1081.24 | 9198.52 | 0 | 20.8633 | 2.0783 | 0 | 10151.92 | 5766.94 | 0 | 0 | 27784.53 | 16304.5 | 2281.51 | 1081.24 | 9198.52 | 0 | 20.8633 | 2.0783 | 0 | 10151.92 | 5766.94 | 0 | 0 | 0 | 0 | 0 | 43703.39 | 43703.39 | 0 | 0 | 16304.5 | 16304.5 | 0 | 16304.5 | 0 | 0 | 0 | 0 | 0 | 0 | 0 | 0 | 0 | 0 | 0 | 0 | 0 | 0 | 0 | 0 | 0 | 0 | 0 | 0 | 0 | 0 | 0 | 0 | 0 | 0 | 0 | 43703.39 | 43703.39 | 0 | 0 | 16304.5 | 16304.5 | 0 | 16304.5 | 0 | 0 | 0 | 0 | 0 | 0 | 0 | 0 | 0 | 0 | 0 | 0 | 0 | 0 | 0 | 0 | 0 | 0 | 0 | 0 | 0 | 0 | 0 | 0 | 0 | 0 | 0 | 0 | 0 | 0 | 0 | 0 | 0 | 0 | 0 | 0 | 0 | 0 | 0 | 0 | 0 | 0 | 0 | 0 | 0 | 0 | 0 | 0 | 0 | 0 | 0 | 0 | 0 | 0 | 0 | 0 | 0 | 0 | 0 | 0 | 0 | 0 | 0 | 0 | 0 | 0 | 0 | 0 | 0 | 0 | 0 | 0 | 0 | 0 | 0 | 0 | 0 | 0 | 0 | 0 | 0 | 0 | 0 | 0 | 0 | 0 | 0 | 0 | 0 | 0 | 0 | 0 | 0 | 0 | 0 | 0 | 0 | 0 | 0 | 0 | 0 | 0 | 0 | 0 | 0 | 0 | 0 | 0 | 0 | 0 | 0 | 0 | 0 | 0 | 0 | 0 | 0 | 0 | 0 | 0
17 | 1 | 176 | 186 | 16 | 26-02-030-01 | Огнезащитное уплотнение пустот конструкций междуэтажных перекрытий, перегородок пастовым составом | м3 | 0.002 | 0 | 0.002 |  |  |  | 173.75 | 0 | 26.85 | 1.47 | 146.9 | 0 | 0.31646 | 0.00282 | 0 | 143.92 | 81.6 |  | 92838704 | 2491.76 | 0.02 | 854.06 | 16.36 | 1637.68 | 0 | 158.23 | 1.41 | 0 | 2491.76 | 0.02 | 854.06 | 16.36 | 1637.68 | 0 | 158.23 | 1.41 | 0 | 97 | 55 | 1 | 1 |  |  | 1 | 44.85 | 15.72 | 9.92 |  |  |  |  | 0 | 1 | ФЕР-2001, 26-02-030-01, приказ Минстроя России № 876/пр от 26.12.2019 |  |  | 26001 | 0 |  | 0 | 2 | 0 | 44.85 | 1 | 1 | 1 | 1 | 1 |  | 97 | 55 |  |  |  | 0 | 0 | 0 | [5 empty] | 0 |  | 0 | 173.75 | 0.1984 | 13425.8232 | 733.746 | 73449.948 | 0 | 158.23 | 1.41 | 0 | 143.9189 | 81.6035 | [13 empty] | 0 | 0 | 1 | 1 |  |  |  | 1007 | м3 | м3 | 1 | [6 empty] | 66627568 | 2 | Общестроительные работы | 20 | Теплоизоляционные работы | 1 | 26001 | Теплоизоляционные работы | ФЕР-26 |  |  |  | 1441792 | 2491.76 | 0.02 | 854.06 | 16.36 | 1637.68 | 158.23 | 1.41 | 0 | [17 empty] | 0 | 0 | 0 |  |  |  |  | 97 | 55 |  |  |  |  | 1 |  | 712791773 | 2 | 1 | 4 | 0 | 0 | 0 | 399.27 | 399.27 | 0 | 0 |  | 0 | 3 | 0 |  | 0 | 1 | 0 | 0 | 0 | 0 | Пр/812-020.0-1 | Пр/774-020.0 | Теплоизоляционные работы | Теплоизоляционные работы | 0 | 0
18 | 1 | 176 |  | 16,1 | 14.5.01.10-0029 | Пена монтажная полиуретановая противопожарная однокомпонентная модифицированная для заполнения, уплотнения, утепления, изоляции и соединения швов и стыков в местах с повышенными требованиями пожарной безопасности (0,88 л) | ШТ | 1 | 500 | 500 |  |  |  | 1092.29 | 1092.29 | 0 | 0 | 0 | 0 | 0 | 0 | 0 | 0 | 0 |  | 92838704 | 110.11 | 110.11 | 0 | 0 | 0 | 0 | 0 | 0 | 0 | 110.11 | 110.11 | 0 | 0 | 0 | 0 | 0 | 0 | 0 | 0 | 0 | 1 | 1 |  |  | 1 | 1 | 1 | 9.92 |  |  |  |  | 3 | 1 | ФССЦ-2001, 14.5.01.10-0029, приказ Минстроя России № 876/пр от 26.12.2019 |  |  | 500001 | 0 |  | 0 | 8 | 0 | 1 | 1 | 1 | 1 | 1 | 1 |  | 0 | 0 |  |  |  | 0 | 0 | 0 | [5 empty] | 0 |  | 0 | 1092.29 | 1092.2912 | 0 | 0 | 0 | 0 | 0 | 0 | 0 | 0 | 0 | [13 empty] | 0 | 0 | 1 | 1 |  |  |  | 1013 | ШТ | ШТ | 1 | [6 empty] | 66627780 | 8 | Материалы строительные | 0 |  | 1 | 500001 | Материалы и конструкции ( строительные ) по ценникам и каталогом | ФССЦст |  |  |  | 0 | 110.11 | 110.11 | 0 | 0 | 0 | 0 | 0 | [18 empty] | 0 | 0 | 0 |  |  |  |  | 0 | 0 |  |  |  |  | 1 |  | -316799092 | 2 | 1 | 4 | 0 | 0 | 0 | 1092.29 | 1092.29 | 0 | 0 |  | 0 | 3 | 0 |  | 0 | 1 | 0 | 0 | 0 | 0 |  |  |  |  | 0 | 0
18 | 1 | 174 |  | 16,2 | 14.5.01.06-0103 | Герметик эластомерный химически стойкий для швов MasterSeal NP 474 (MASTERFLEX 474) (600 мл) (Противопожарный силиконовый герметик Hilti СР601S, 0,31л) | ШТ | 1 | 500 | 500 |  |  |  | 819 | 819 | 0 | 0 | 0 | 0 | 0 | 0 | 0 | 0 | 0 |  | 92838704 | 82.56 | 82.56 | 0 | 0 | 0 | 0 | 0 | 0 | 0 | 82.56 | 82.56 | 0 | 0 | 0 | 0 | 0 | 0 | 0 | 0 | 0 | 1 | 1 |  |  | 1 | 1 | 1 | 9.92 |  |  |  |  | 3 | 1 | ФССЦ-2001, 14.5.01.06-0103, приказ Минстроя России № 876/пр от 26.12.2019 |  |  | 500001 | 0 |  | 0 | 8 | 0 | 1 | 1 | 1 | 1 | 1 | 1 |  | 0 | 0 |  |  |  | 0 | 0 | 0 | [5 empty] | 0 |  | 0 | 819 | 818.9952 | 0 | 0 | 0 | 0 | 0 | 0 | 0 | 0 | 0 | [13 empty] | 0 | 0 | 1 | 1 |  |  |  | 1013 | ШТ | ШТ | 1 | [6 empty] | 66627780 | 8 | Материалы строительные | 0 |  | 1 | 500001 | Материалы и конструкции ( строительные ) по ценникам и каталогом | ФССЦст |  |  |  | 0 | 82.56 | 82.56 | 0 | 0 | 0 | 0 | 0 | [18 empty] | 0 | 0 | 0 |  |  |  |  | 0 | 0 |  |  |  |  | 1 |  | -478174456 | 2 | 1 | 4 | 0 | 0 | 0 | 819 | 819 | 0 | 0 |  | 0 | 3 | 0 |  | 0 | 1 | 0 | 0 | 0 | 0 |  |  |  |  | 0 | 0
18 | 1 | 175 |  | 16,3 | 14.5.01.06-0105 | Герметик Эмфимастика PU-15 (600 мл) (Противопожарная терморасширяющаяся мастика HILTI CP611A (емкостью 0,31 л) | ШТ | 1 | 500 | 500 |  |  |  | 498.78 | 498.78 | 0 | 0 | 0 | 0 | 0 | 0 | 0 | 0 | 0 |  | 92838704 | 50.28 | 50.28 | 0 | 0 | 0 | 0 | 0 | 0 | 0 | 50.28 | 50.28 | 0 | 0 | 0 | 0 | 0 | 0 | 0 | 0 | 0 | 1 | 1 |  |  | 1 | 1 | 1 | 9.92 |  |  |  |  | 3 | 1 | ФССЦ-2001, 14.5.01.06-0105, приказ Минстроя России № 876/пр от 26.12.2019 |  |  | 500001 | 0 |  | 0 | 8 | 0 | 1 | 1 | 1 | 1 | 1 | 1 |  | 0 | 0 |  |  |  | 0 | 0 | 0 | [5 empty] | 0 |  | 0 | 498.78 | 498.7776 | 0 | 0 | 0 | 0 | 0 | 0 | 0 | 0 | 0 | [13 empty] | 0 | 0 | 1 | 1 |  |  |  | 1013 | ШТ | ШТ | 1 | [6 empty] | 66627780 | 8 | Материалы строительные | 0 |  | 1 | 500001 | Материалы и конструкции ( строительные ) по ценникам и каталогом | ФССЦст |  |  |  | 0 | 50.28 | 50.28 | 0 | 0 | 0 | 0 | 0 | [18 empty] | 0 | 0 | 0 |  |  |  |  | 0 | 0 |  |  |  |  | 1 |  | 767128131 | 2 | 1 | 4 | 0 | 0 | 0 | 498.78 | 498.78 | 0 | 0 |  | 0 | 3 | 0 |  | 0 | 1 | 0 | 0 | 0 | 0 |  |  |  |  | 0 | 0
17 | 1 | 180 | 190 | 17 | 16-07-006-01 | Заделка сальников при проходе труб через фундаменты или стены подвала диаметром: до 100 мм | ШТ | 1 | 0 | 1 |  |  |  | 921.18 | 188.78 | 0 | 0 | 732.4 | 0 | 1.8 | 0 | 0 | 886.2 | 527.33 |  | 92838704 | 35.36 | 19.03 | 0 | 0 | 16.33 | 0 | 1.8 | 0 | 0 | 35.36 | 19.03 | 0 | 0 | 16.33 | 0 | 1.8 | 0 | 0 | 121 | 72 | 1 | 1 |  |  | 1 | 44.85 | 15.72 | 9.92 |  |  |  |  | 0 | 1 | ФЕР-2001, 16-07-006-01, приказ Минстроя России № 876/пр от 26.12.2019 |  |  | 16001 | 0 |  | 0 | 22 | 0 | 44.85 | 1 | 1 | 1 | 1 | 1 |  | 121 | 72 |  |  |  | 0 | 0 | 0 | [5 empty] | 0 |  | 0 | 921.18 | 188.7776 | 0 | 0 | 732.4005 | 0 | 1.8 | 0 | 0 | 886.204 | 527.328 | [13 empty] | 0 | 0 | 1 | 1 |  |  |  | 1013 | ШТ | ШТ | 1 | [6 empty] | 66627555 | 22 | Санитарно-технические работы | 16 | Сантехнические работы: внутренние трубопроводы, внутренние устройства водопровода, канализации, отопления, газоснабжения, вентиляция кондиционирование воздуха | 1 | 16001 | Трубопроводы внутренние | ФЕР-16 |  |  |  | 1310720 | 35.36 | 19.03 | 0 | 0 | 16.33 | 1.8 | 0 | 0 | [17 empty] | 0 | 0 | 0 |  |  |  |  | 121 | 72 |  |  |  |  | 1 |  | -507496650 | 2 | 1 | 4 | 0 | 0 | 0 | 2334.71 | 2334.71 | 0 | 0 |  | 0 | 3 | 0 |  | 0 | 1 | 0 | 0 | 0 | 0 | Пр/812-016.0-1 | Пр/774-016.0 | Сантехнические работы: внутренние трубопроводы, внутренние устройства водопровода, канализации, отопления, газоснабжения, вентиляция кондиционирование воздуха | Сантехнические работы: внутренние трубопроводы, внутренние устройства водопровода, канализации, отопления, газоснабжения, вентиляция кондиционирование воздуха | 0 | 0
17 | 1 | 193 | 201 | 18 | 26-01-017-01 | Изоляция изделиями из вспененного каучука, вспененного полиэтилена трубопроводов наружным диметром: до 160 мм трубками | 10 м | 8.3 | 0 | 8.3 |  |  |  | 17768.05 | 7392.13 | 2253.32 | 1079.54 | 8122.6 | 0 | 18.26 | 2.075 | 0 | 8926.08 | 5061.18 |  | 92838704 | 128.87 | 89.78 | 17.27 | 2.9 | 21.82 | 0 | 2.2 | 0.25 | 0 | 128.87 | 89.78 | 17.27 | 2.9 | 21.82 | 0 | 2.2 | 0.25 | 0 | 97 | 55 | 1 | 1 |  |  | 1 | 44.85 | 15.72 | 9.92 |  |  |  |  | 0 | 1 | ФЕР-2001, 26-01-017-01, приказ Минстроя России № 876/пр от 26.12.2019 |  |  | 26001 | 0 |  | 0 | 2 | 0 | 44.85 | 1 | 1 | 1 | 1 | 1 |  | 97 | 55 |  |  |  | 0 | 0 | 0 | [5 empty] | 0 |  | 0 | 17768.05 | 890.6176 | 271.4844 | 130.065 | 978.627 | 0 | 2.2 | 0.25 | 0 | 8926.0758 | 5061.177 | [13 empty] | 0 | 0 | 1 | 1 |  |  |  | 1003 | 10 м | 10 м | 10 | [6 empty] | 66627568 | 2 | Общестроительные работы | 20 | Теплоизоляционные работы | 1 | 26001 | Теплоизоляционные работы | ФЕР-26 |  |  |  | 1441792 | 128.87 | 89.78 | 17.27 | 2.9 | 21.82 | 2.2 | 0.25 | 0 | [17 empty] | 0 | 0 | 0 |  |  |  |  | 97 | 55 |  |  |  |  | 1 |  | 1470690698 | 2 | 1 | 4 | 0 | 0 | 0 | 31755.31 | 31755.31 | 0 | 0 |  | 0 | 3 | 0 |  | 0 | 1 | 0 | 0 | 0 | 0 | Пр/812-020.0-1 | Пр/774-020.0 | Теплоизоляционные работы | Теплоизоляционные работы | 0 | 0
18 | 1 | 188 |  | 18,1 | 12.2.07.05-0033 | Трубки теплоизоляционные из пенополиэтилена, диаметр 22 мм, толщина 13 мм | 100 м | 0.275 | 0.033133 | 0.033133 |  |  |  | 1117.2 | 1117.2 | 0 | 0 | 0 | 0 | 0 | 0 | 0 | 0 | 0 |  | 92838704 | 409.53 | 409.53 | 0 | 0 | 0 | 0 | 0 | 0 | 0 | 409.53 | 409.53 | 0 | 0 | 0 | 0 | 0 | 0 | 0 | 0 | 0 | 1 | 1 |  |  | 1 | 1 | 1 | 9.92 |  |  |  |  | 3 | 1 | ФССЦ-2001, 12.2.07.05-0033, приказ Минстроя России № 876/пр от 26.12.2019 |  |  | 500001 | 0 |  | 0 | 8 | 0 | 1 | 1 | 1 | 1 | 1 | 1 |  | 0 | 0 |  |  |  | 0 | 0 | 0 | [5 empty] | 0 |  | 0 | 1117.2 | 4062.5376 | 0 | 0 | 0 | 0 | 0 | 0 | 0 | 0 | 0 | [13 empty] | 0 | 0 | 1 | 1 |  |  |  | 1003 | 100 м | 100 м | 100 | [6 empty] | 66627780 | 8 | Материалы строительные | 0 |  | 1 | 500001 | Материалы и конструкции ( строительные ) по ценникам и каталогом | ФССЦст |  |  |  | 0 | 409.53 | 409.53 | 0 | 0 | 0 | 0 | 0 | [18 empty] | 0 | 0 | 0 |  |  |  |  | 0 | 0 |  |  |  |  | 1 |  | -1600104814 | 2 | 1 | 4 | 0 | 0 | 0 | 1117.2 | 1117.2 | 0 | 0 |  | 0 | 3 | 0 |  | 0 | 1 | 0 | 0 | 0 | 0 |  |  |  |  | 0 | 0
18 | 1 | 189 |  | 18,2 | 12.2.07.05-0041 | Трубки теплоизоляционные из пенополиэтилена, диаметр 28 мм, толщина 13 мм | 100 м | 0.187 | 0.02253 | 0.02253 |  |  |  | 856.27 | 856.27 | 0 | 0 | 0 | 0 | 0 | 0 | 0 | 0 | 0 |  | 92838704 | 461.59 | 461.59 | 0 | 0 | 0 | 0 | 0 | 0 | 0 | 461.59 | 461.59 | 0 | 0 | 0 | 0 | 0 | 0 | 0 | 0 | 0 | 1 | 1 |  |  | 1 | 1 | 1 | 9.92 |  |  |  |  | 3 | 1 | ФССЦ-2001, 12.2.07.05-0041, приказ Минстроя России № 876/пр от 26.12.2019 |  |  | 500001 | 0 |  | 0 | 8 | 0 | 1 | 1 | 1 | 1 | 1 | 1 |  | 0 | 0 |  |  |  | 0 | 0 | 0 | [5 empty] | 0 |  | 0 | 856.27 | 4578.9728 | 0 | 0 | 0 | 0 | 0 | 0 | 0 | 0 | 0 | [13 empty] | 0 | 0 | 1 | 1 |  |  |  | 1003 | 100 м | 100 м | 100 | [6 empty] | 66627780 | 8 | Материалы строительные | 0 |  | 1 | 500001 | Материалы и конструкции ( строительные ) по ценникам и каталогом | ФССЦст |  |  |  | 0 | 461.59 | 461.59 | 0 | 0 | 0 | 0 | 0 | [18 empty] | 0 | 0 | 0 |  |  |  |  | 0 | 0 |  |  |  |  | 1 |  | -616891683 | 2 | 1 | 4 | 0 | 0 | 0 | 856.27 | 856.27 | 0 | 0 |  | 0 | 3 | 0 |  | 0 | 1 | 0 | 0 | 0 | 0 |  |  |  |  | 0 | 0
18 | 1 | 190 |  | 18,3 | 12.2.07.05-0058 | Трубки теплоизоляционные из пенополиэтилена, диаметр 48 мм, толщина 13 мм | 100 м | 0.286 | 0.034458 | 0.034458 |  |  |  | 2452.32 | 2452.32 | 0 | 0 | 0 | 0 | 0 | 0 | 0 | 0 | 0 |  | 92838704 | 864.37 | 864.37 | 0 | 0 | 0 | 0 | 0 | 0 | 0 | 864.37 | 864.37 | 0 | 0 | 0 | 0 | 0 | 0 | 0 | 0 | 0 | 1 | 1 |  |  | 1 | 1 | 1 | 9.92 |  |  |  |  | 3 | 1 | ФССЦ-2001, 12.2.07.05-0058, приказ Минстроя России № 876/пр от 26.12.2019 |  |  | 500001 | 0 |  | 0 | 8 | 0 | 1 | 1 | 1 | 1 | 1 | 1 |  | 0 | 0 |  |  |  | 0 | 0 | 0 | [5 empty] | 0 |  | 0 | 2452.32 | 8574.5504 | 0 | 0 | 0 | 0 | 0 | 0 | 0 | 0 | 0 | [13 empty] | 0 | 0 | 1 | 1 |  |  |  | 1003 | 100 м | 100 м | 100 | [6 empty] | 66627780 | 8 | Материалы строительные | 0 |  | 1 | 500001 | Материалы и конструкции ( строительные ) по ценникам и каталогом | ФССЦст |  |  |  | 0 | 864.37 | 864.37 | 0 | 0 | 0 | 0 | 0 | [18 empty] | 0 | 0 | 0 |  |  |  |  | 0 | 0 |  |  |  |  | 1 |  | 938831660 | 2 | 1 | 4 | 0 | 0 | 0 | 2452.32 | 2452.32 | 0 | 0 |  | 0 | 3 | 0 |  | 0 | 1 | 0 | 0 | 0 | 0 |  |  |  |  | 0 | 0
18 | 1 | 191 |  | 18,4 | 12.2.07.05-0067 | Трубки теплоизоляционные из пенополиэтилена, диаметр 60 мм, толщина 13 мм | 100 м | 0.165 | 0.01988 | 0.01988 |  |  |  | 1804.54 | 1804.54 | 0 | 0 | 0 | 0 | 0 | 0 | 0 | 0 | 0 |  | 92838704 | 1102.48 | 1102.48 | 0 | 0 | 0 | 0 | 0 | 0 | 0 | 1102.48 | 1102.48 | 0 | 0 | 0 | 0 | 0 | 0 | 0 | 0 | 0 | 1 | 1 |  |  | 1 | 1 | 1 | 9.92 |  |  |  |  | 3 | 1 | ФССЦ-2001, 12.2.07.05-0067, приказ Минстроя России № 876/пр от 26.12.2019 |  |  | 500001 | 0 |  | 0 | 8 | 0 | 1 | 1 | 1 | 1 | 1 | 1 |  | 0 | 0 |  |  |  | 0 | 0 | 0 | [5 empty] | 0 |  | 0 | 1804.54 | 10936.6016 | 0 | 0 | 0 | 0 | 0 | 0 | 0 | 0 | 0 | [13 empty] | 0 | 0 | 1 | 1 |  |  |  | 1003 | 100 м | 100 м | 100 | [6 empty] | 66627780 | 8 | Материалы строительные | 0 |  | 1 | 500001 | Материалы и конструкции ( строительные ) по ценникам и каталогом | ФССЦст |  |  |  | 0 | 1102.48 | 1102.48 | 0 | 0 | 0 | 0 | 0 | [18 empty] | 0 | 0 | 0 |  |  |  |  | 0 | 0 |  |  |  |  | 1 |  | -1783010671 | 2 | 1 | 4 | 0 | 0 | 0 | 1804.54 | 1804.54 | 0 | 0 |  | 0 | 3 | 0 |  | 0 | 1 | 0 | 0 | 0 | 0 |  |  |  |  | 0 | 0
17 | 1 | 201 | 209 | 19 | 13-03-002-04 | Огрунтовка металлических поверхностей за один раз: грунтовкой ГФ-021 | 100 м2 | 0.0074 | 0 | 0.0074 |  |  |  | 31 | 11.16 | 1.07 | 0.07 | 18.77 | 0 | 0.039294 | 0.000148 | 0 | 17.71 | 9.61 |  | 92838704 | 217.81 | 152.04 | 9.22 | 0.22 | 56.55 | 0 | 5.31 | 0.02 | 0 | 217.81 | 152.04 | 9.22 | 0.22 | 56.55 | 0 | 5.31 | 0.02 | 0 | 94 | 51 | 1 | 1 |  |  | 1 | 44.85 | 15.72 | 9.92 |  |  |  |  | 0 | 1 | ФЕР-2001, 13-03-002-04, приказ Минстроя России № 876/пр от 26.12.2019 |  |  | 13001 | 0 |  | 0 | 2 | 0 | 44.85 | 1 | 1 | 1 | 1 | 1 |  | 94 | 51 |  |  |  | 0 | 0 | 0 | [5 empty] | 0 |  | 0 | 31 | 1508.2368 | 144.9384 | 9.867 | 2536.2675 | 0 | 5.31 | 0.02 | 0 | 17.7096 | 9.6084 | [13 empty] | 0 | 0 | 1 | 1 |  |  |  | 1005 | 100 м2 | 100 м2 | 100 | [6 empty] | 66627531 | 2 | Общестроительные работы | 13 | Защита строительных конструкций и оборудования от коррозии | 1 | 13001 | Защита строительных конструкций | ФЕР-13 |  |  |  | 1310720 | 217.81 | 152.04 | 9.22 | 0.22 | 56.55 | 5.31 | 0.02 | 0 | [17 empty] | 0 | 0 | 0 |  |  |  |  | 94 | 51 |  |  |  |  | 1 |  | -736059163 | 2 | 1 | 4 | 0 | 0 | 0 | 58.32 | 58.32 | 0 | 0 |  | 0 | 3 | 0 |  | 0 | 1 | 0 | 0 | 0 | 0 | Пр/812-013.0-1 | Пр/774-013.0 | Защита строительных конструкций и оборудования от коррозии | Защита строительных конструкций и оборудования от коррозии | 0 | 0
17 | 1 | 208 | 216 | 20 | 15-04-030-04 | Масляная окраска металлических поверхностей: решеток, переплетов, труб диаметром менее 50 мм и т.п., количество окрасок 2 | 100 м2 | 0.0063 | 0 | 0.0063 |  |  |  | 167.49 | 5.54 | 0.23 | 0.14 | 161.72 | 0 | 0.40698 | 0.000252 | 0 | 161.86 | 79.31 |  | 92838704 | 663.21 | 88.57 | 2.28 | 0.49 | 572.36 | 0 | 64.6 | 0.04 | 0 | 663.21 | 88.57 | 2.28 | 0.49 | 572.36 | 0 | 64.6 | 0.04 | 0 | 100 | 49 | 1 | 1 |  |  | 1 | 44.85 | 15.72 | 9.92 |  |  |  |  | 0 | 1 | ФЕР-2001, 15-04-030-04, приказ Минстроя России № 876/пр от 26.12.2019 |  |  | 15001 | 0 |  | 0 | 2 | 0 | 44.85 | 1 | 1 | 1 | 1 | 1 |  | 100 | 49 |  |  |  | 0 | 0 | 0 | [5 empty] | 0 |  | 0 | 167.49 | 878.6144 | 35.8416 | 21.9765 | 25670.346 | 0 | 64.6 | 0.04 | 0 | 161.86 | 79.3114 | [13 empty] | 0 | 0 | 1 | 1 |  |  |  | 1005 | 100 м2 | 100 м2 | 100 | [6 empty] | 66627554 | 2 | Общестроительные работы | 15 | Отделочные работы | 1 | 15001 | Отделочные работы | ФЕР-15 |  |  |  | 1310720 | 663.21 | 88.57 | 2.28 | 0.49 | 572.36 | 64.6 | 0.04 | 0 | [17 empty] | 0 | 0 | 0 |  |  |  |  | 100 | 49 |  |  |  |  | 1 |  | 1439472789 | 2 | 1 | 4 | 0 | 0 | 0 | 408.66 | 408.66 | 0 | 0 |  | 0 | 3 | 0 |  | 0 | 1 | 0 | 0 | 0 | 0 | Пр/812-015.0-1 | Пр/774-015.0 | Отделочные работы | Отделочные работы | 0 | 0
18 | 1 | 207 |  | 20,1 | 14.4.04.11-0003 | Эмаль ХС-119, серая | т | 0.000155 | 0.024603 | 0.0246 |  |  |  | 55.77 | 55.77 | 0 | 0 | 0 | 0 | 0 | 0 | 0 | 0 | 0 |  | 92838704 | 36271.52 | 36271.52 | 0 | 0 | 0 | 0 | 0 | 0 | 0 | 36271.52 | 36271.52 | 0 | 0 | 0 | 0 | 0 | 0 | 0 | 0 | 0 | 1 | 1 |  |  | 1 | 1 | 1 | 9.92 |  |  |  |  | 3 | 1 | ФССЦ-2001, 14.4.04.11-0003, приказ Минстроя России № 876/пр от 26.12.2019 |  |  | 500001 | 0 |  | 0 | 8 | 0 | 1 | 1 | 1 | 1 | 1 | 1 |  | 0 | 0 |  |  |  | 0 | 0 | 0 | [5 empty] | 0 |  | 0 | 55.77 | 359813.4784 | 0 | 0 | 0 | 0 | 0 | 0 | 0 | 0 | 0 | [13 empty] | 0 | 0 | 1 | 1 |  |  |  | 1009 | т | т | 1000 | [6 empty] | 66627780 | 8 | Материалы строительные | 0 |  | 1 | 500001 | Материалы и конструкции ( строительные ) по ценникам и каталогом | ФССЦст |  |  |  | 0 | 36271.52 | 36271.52 | 0 | 0 | 0 | 0 | 0 | [18 empty] | 0 | 0 | 0 |  |  |  |  | 0 | 0 |  |  |  |  | 1 |  | -2008292136 | 2 | 1 | 4 | 0 | 0 | 0 | 55.77 | 55.77 | 0 | 0 |  | 0 | 3 | 0 |  | 0 | 1 | 0 | 0 | 0 | 0 |  |  |  |  | 0 | 0
17 | 1 | 215 | 223 | 21 | 15-04-030-03 | Масляная окраска металлических поверхностей: стальных балок, труб диаметром более 50 мм и т.п., количество окрасок 2 | 100 м2 | 0.0011 | 0 | 0.0011 |  |  |  | 17.14 | 0.97 | 0.04 | 0.02 | 16.13 | 0 | 0.04059 | 4.4e-05 | 0 | 16.15 | 7.91 |  | 92838704 | 417.78 | 88.57 | 2.28 | 0.49 | 326.93 | 0 | 36.9 | 0.04 | 0 | 417.78 | 88.57 | 2.28 | 0.49 | 326.93 | 0 | 36.9 | 0.04 | 0 | 100 | 49 | 1 | 1 |  |  | 1 | 44.85 | 15.72 | 9.92 |  |  |  |  | 0 | 1 | ФЕР-2001, 15-04-030-03, приказ Минстроя России № 876/пр от 26.12.2019 |  |  | 15001 | 0 |  | 0 | 2 | 0 | 44.85 | 1 | 1 | 1 | 1 | 1 |  | 100 | 49 |  |  |  | 0 | 0 | 0 | [5 empty] | 0 |  | 0 | 17.14 | 878.6144 | 35.8416 | 21.9765 | 14662.8105 | 0 | 36.9 | 0.04 | 0 | 16.15 | 7.9135 | [13 empty] | 0 | 0 | 1 | 1 |  |  |  | 1005 | 100 м2 | 100 м2 | 100 | [6 empty] | 66627554 | 2 | Общестроительные работы | 15 | Отделочные работы | 1 | 15001 | Отделочные работы | ФЕР-15 |  |  |  | 1310720 | 417.78 | 88.57 | 2.28 | 0.49 | 326.93 | 36.9 | 0.04 | 0 | [17 empty] | 0 | 0 | 0 |  |  |  |  | 100 | 49 |  |  |  |  | 1 |  | -1566489256 | 2 | 1 | 4 | 0 | 0 | 0 | 41.2 | 41.2 | 0 | 0 |  | 0 | 3 | 0 |  | 0 | 1 | 0 | 0 | 0 | 0 | Пр/812-015.0-1 | Пр/774-015.0 | Отделочные работы | Отделочные работы | 0 | 0
18 | 1 | 214 |  | 21,1 | 14.4.04.11-0003 | Эмаль ХС-119, серая | т | 2.71e-05 | 0.024636 | 0.0246 |  |  |  | 9.75 | 9.75 | 0 | 0 | 0 | 0 | 0 | 0 | 0 | 0 | 0 |  | 92838704 | 36271.52 | 36271.52 | 0 | 0 | 0 | 0 | 0 | 0 | 0 | 36271.52 | 36271.52 | 0 | 0 | 0 | 0 | 0 | 0 | 0 | 0 | 0 | 1 | 1 |  |  | 1 | 1 | 1 | 9.92 |  |  |  |  | 3 | 1 | ФССЦ-2001, 14.4.04.11-0003, приказ Минстроя России № 876/пр от 26.12.2019 |  |  | 500001 | 0 |  | 0 | 8 | 0 | 1 | 1 | 1 | 1 | 1 | 1 |  | 0 | 0 |  |  |  | 0 | 0 | 0 | [5 empty] | 0 |  | 0 | 9.75 | 359813.4784 | 0 | 0 | 0 | 0 | 0 | 0 | 0 | 0 | 0 | [13 empty] | 0 | 0 | 1 | 1 |  |  |  | 1009 | т | т | 1000 | [6 empty] | 66627780 | 8 | Материалы строительные | 0 |  | 1 | 500001 | Материалы и конструкции ( строительные ) по ценникам и каталогом | ФССЦст |  |  |  | 0 | 36271.52 | 36271.52 | 0 | 0 | 0 | 0 | 0 | [18 empty] | 0 | 0 | 0 |  |  |  |  | 0 | 0 |  |  |  |  | 1 |  | -2008292136 | 2 | 1 | 4 | 0 | 0 | 0 | 9.75 | 9.75 | 0 | 0 |  | 0 | 3 | 0 |  | 0 | 1 | 0 | 0 | 0 | 0 |  |  |  |  | 0 | 0
51 | 1 | 4 | 131 |  |  | Строительные работы | 0 | [6 empty] | 27784.53 | 16304.5 | 2281.51 | 1081.24 | 9198.52 | 0 | 20.8633 | 2.0783 | 0 | 10151.92 | 5766.94 |  |  | 27784.53 | 16304.5 | 2281.51 | 1081.24 | 9198.52 | 0 | 20.8633 | 2.0783 | 0 | 10151.92 | 5766.94 |  |  | 0 | 0 | 0 | 43703.39 | 43703.39 | 0 | 0 | 16304.5 | 16304.5 | 0 | 16304.5 | 0 | 0 | 0 | 0 | 0 | [19 empty] | 0 | 0 | 0 | 43703.39 | 43703.39 | 0 | 0 | 16304.5 | 16304.5 | 0 | 16304.5 | 0 | 0 | 0 | 0 | 0 | [114 empty] | 0
50 | 0 | 0 | 1 | 201 | 27784.53 | ПЗ | Прямые затраты |  |  | 201 | 1 | 3 |  | 2 | [7 empty] | 27784.53 | 1 | 27784.53
50 | 0 | 0 | 1 | 202 | 16304.5 | СтМатОб | Стоимость материальных ресурсов (всего) |  |  | 202 | 2 | 3 |  | 2 | [7 empty] | 16304.5 | 1 | 16304.5
50 | 0 | 0 | 1 | 222 | 0 | СтМатОбЗак | Стоимость материалов и оборудования заказчика |  |  | 222 | 3 | 3 |  | 2 | [7 empty] | 0 | 1 | 0
50 | 0 | 0 | 1 | 225 | 16304.5 | СтМатОбПод | Стоимость материалов и оборудования подрядчика |  |  | 225 | 4 | 3 |  | 2 | [7 empty] | 16304.5 | 1 | 16304.5
50 | 0 | 0 | 1 | 226 | 16304.5 | СтМат | Стоимость материалов (всего) |  |  | 226 | 5 | 3 |  | 2 | [7 empty] | 16304.5 | 1 | 16304.5
50 | 0 | 0 | 1 | 227 | 0 | СтМатЗак | Стоимость материалов заказчика |  |  | 227 | 6 | 3 |  | 2 | [7 empty] | 0 | 1 | 0
50 | 0 | 0 | 1 | 228 | 16304.5 | СтМатПод | Стоимость материалов подрядчика |  |  | 228 | 7 | 3 |  | 2 | [7 empty] | 16304.5 | 1 | 16304.5
50 | 0 | 0 | 1 | 216 | 0 | Оборуд | Стоимость оборудования (всего) |  |  | 216 | 8 | 3 |  | 2 | [7 empty] | 0 | 1 | 0
50 | 0 | 0 | 1 | 223 | 0 | ОборудЗак | Стоимость оборудования заказчика |  |  | 223 | 9 | 3 |  | 2 | [7 empty] | 0 | 1 | 0
50 | 0 | 0 | 1 | 229 | 0 | ОборудПод | Стоимость оборудования подрядчика |  |  | 229 | 10 | 3 |  | 2 | [7 empty] | 0 | 1 | 0
50 | 0 | 0 | 1 | 203 | 2281.51 | ЭММ | Эксплуатация машин |  |  | 203 | 11 | 3 |  | 2 | [7 empty] | 2281.51 | 1 | 2281.51
50 | 0 | 0 | 1 | 231 | 0 | ЭММсНРиСП | Эксплуатация машин по ТСН-2001.16 |  |  | 231 | 12 | 3 |  | 2 | [7 empty] | 0 | 1 | 0
50 | 0 | 0 | 1 | 204 | 1081.24 | ЗПМ | ЗП машинистов |  |  | 204 | 13 | 3 |  | 2 | [7 empty] | 1081.24 | 1 | 1081.24
50 | 0 | 0 | 1 | 205 | 9198.52 | ОЗП | Основная ЗП рабочих |  |  | 205 | 14 | 3 |  | 2 | [7 empty] | 9198.52 | 1 | 9198.52
50 | 0 | 0 | 1 | 232 | 0 | ОЗПсНРиСП | Основная ЗП рабочих по ТСН-2001.16 |  |  | 232 | 15 | 3 |  | 2 | [7 empty] | 0 | 1 | 0
50 | 0 | 0 | 1 | 214 | 43703.39 | Строит | Строительные работы с НР и СП |  |  | 214 | 16 | 3 |  | 2 | [7 empty] | 43703.39 | 1 | 43703.39
50 | 0 | 0 | 1 | 215 | 0 | Монтаж | Монтажные работы с НР и СП |  |  | 215 | 17 | 3 |  | 2 | [7 empty] | 0 | 1 | 0
50 | 0 | 0 | 1 | 217 | 0 | Прочие | Прочие работы с НР и СП |  |  | 217 | 18 | 3 |  | 2 | [7 empty] | 0 | 1 | 0
50 | 0 | 0 | 1 | 230 | 0 | ПрочиеЗатр | Прочие затраты по ТСН-2001.16 |  |  | 230 | 19 | 3 |  | 2 | [7 empty] | 0 | 1 | 0
50 | 0 | 0 | 1 | 206 | 0 | ВозврМат | Возврат материалов |  |  | 206 | 20 | 3 |  | 2 | [7 empty] | 0 | 1 | 0
50 | 0 | 0 | 1 | 207 | 20.8633 | ТрудСтр | Трудозатраты строителей |  |  | 207 | 21 | 3 |  | 7 | [7 empty] | 20.8633 | 1 | 20.8633
50 | 0 | 0 | 1 | 208 | 2.0783 | ТрудМаш | Трудозатраты машинистов |  |  | 208 | 22 | 3 |  | 7 | [7 empty] | 2.0783 | 1 | 2.0783
50 | 0 | 0 | 1 | 209 | 0 | ТранспМат | Транспорт материалов |  |  | 209 | 23 | 3 |  | 2 | [7 empty] | 0 | 1 | 0
50 | 0 | 0 | 1 | 233 | 0 | Перевозка | Перевозка грузов |  |  | 233 | 24 | 3 |  | 2 | [7 empty] | 0 | 1 | 0
50 | 0 | 0 | 1 | 210 | 10151.92 | НР | Накладные расходы |  |  | 210 | 25 | 3 |  | 2 | [7 empty] | 10151.92 | 1 | 10151.92
50 | 0 | 0 | 1 | 211 | 5766.94 | СмПриб | Сметная прибыль |  |  | 211 | 26 | 3 |  | 2 | [7 empty] | 5766.94 | 1 | 5766.94
50 | 0 | 0 | 1 | 224 | 43703.39 | Всего | Всего с НР и СП |  |  | 224 | 27 | 3 |  | 2 | [7 empty] | 43703.39 | 1 | 43703.39
51 | 1 | 3 | 20 |  | 5.11.1.3 | Система водоснабжения В1 нежилых помещений | 0 | [6 empty] | 121405.99 | 87169.38 | 4907.23 | 1787.62 | 29329.38 | 0 | 67.0774 | 3.3091 | 0 | 34858.76 | 20661.78 | [15 empty] | 0 | 5062.85 | 0 | 176926.53 | 171863.68 | 0 | 0 | 87169.38 | 82106.53 | 0 | 82106.53 | 5062.85 | 0 | 0 | 0 | 0 | [149 empty] | 0
50 | 0 | 0 | 1 | 201 | 121405.99 | ПЗ | Прямые затраты |  |  | 201 | 1 | 3 |  | 2 | [7 empty] | 116343.14 | 1 | 116343.14
50 | 0 | 0 | 1 | 202 | 87169.38 | СтМатОб | Стоимость материальных ресурсов (всего) |  |  | 202 | 2 | 3 |  | 2 | [7 empty] | 87169.38 | 1 | 87169.38
50 | 0 | 0 | 1 | 222 | 0 | СтМатОбЗак | Стоимость материалов и оборудования заказчика |  |  | 222 | 3 | 3 |  | 2 | [7 empty] | 0 | 1 | 0
50 | 0 | 0 | 1 | 225 | 87169.38 | СтМатОбПод | Стоимость материалов и оборудования подрядчика |  |  | 225 | 4 | 3 |  | 2 | [7 empty] | 87169.38 | 1 | 87169.38
50 | 0 | 0 | 1 | 226 | 82106.53 | СтМат | Стоимость материалов (всего) |  |  | 226 | 5 | 3 |  | 2 | [7 empty] | 82106.53 | 1 | 82106.53
50 | 0 | 0 | 1 | 227 | 0 | СтМатЗак | Стоимость материалов заказчика |  |  | 227 | 6 | 3 |  | 2 | [7 empty] | 0 | 1 | 0
50 | 0 | 0 | 1 | 228 | 82106.53 | СтМатПод | Стоимость материалов подрядчика |  |  | 228 | 7 | 3 |  | 2 | [7 empty] | 82106.53 | 1 | 82106.53
50 | 0 | 0 | 1 | 216 | 5062.85 | Оборуд | Стоимость оборудования (всего) |  |  | 216 | 8 | 3 |  | 2 | [7 empty] | 5062.85 | 1 | 5062.85
50 | 0 | 0 | 1 | 223 | 0 | ОборудЗак | Стоимость оборудования заказчика |  |  | 223 | 9 | 3 |  | 2 | [7 empty] | 0 | 1 | 0
50 | 0 | 0 | 1 | 229 | 5062.85 | ОборудПод | Стоимость оборудования подрядчика |  |  | 229 | 10 | 3 |  | 2 | [7 empty] | 5062.85 | 1 | 5062.85
50 | 0 | 0 | 1 | 203 | 4907.23 | ЭММ | Эксплуатация машин |  |  | 203 | 11 | 3 |  | 2 | [7 empty] | 4907.23 | 1 | 4907.23
50 | 0 | 0 | 1 | 231 | 0 | ЭММсНРиСП | Эксплуатация машин по ТСН-2001.16 |  |  | 231 | 12 | 3 |  | 2 | [7 empty] | 0 | 1 | 0
50 | 0 | 0 | 1 | 204 | 1787.62 | ЗПМ | ЗП машинистов |  |  | 204 | 13 | 3 |  | 2 | [7 empty] | 1787.62 | 1 | 1787.62
50 | 0 | 0 | 1 | 205 | 29329.38 | ОЗП | Основная ЗП рабочих |  |  | 205 | 14 | 3 |  | 2 | [7 empty] | 29329.38 | 1 | 29329.38
50 | 0 | 0 | 1 | 232 | 0 | ОЗПсНРиСП | Основная ЗП рабочих по ТСН-2001.16 |  |  | 232 | 15 | 3 |  | 2 | [7 empty] | 0 | 1 | 0
50 | 0 | 0 | 1 | 214 | 171863.68 | Строит | Строительные работы с НР и СП |  |  | 214 | 16 | 3 |  | 2 | [7 empty] | 171863.68 | 1 | 171863.68
50 | 0 | 0 | 1 | 215 | 0 | Монтаж | Монтажные работы с НР и СП |  |  | 215 | 17 | 3 |  | 2 | [7 empty] | 0 | 1 | 0
50 | 0 | 0 | 1 | 217 | 0 | Прочие | Прочие работы с НР и СП |  |  | 217 | 18 | 3 |  | 2 | [7 empty] | 0 | 1 | 0
50 | 0 | 0 | 1 | 230 | 0 | ПрочиеЗатр | Прочие затраты по ТСН-2001.16 |  |  | 230 | 19 | 3 |  | 2 | [7 empty] | 0 | 1 | 0
50 | 0 | 0 | 1 | 206 | 0 | ВозврМат | Возврат материалов |  |  | 206 | 20 | 3 |  | 2 | [7 empty] | 0 | 1 | 0
50 | 0 | 0 | 1 | 207 | 67.0774 | ТрудСтр | Трудозатраты строителей |  |  | 207 | 21 | 3 |  | 7 | [7 empty] | 67.0774 | 1 | 67.0774
50 | 0 | 0 | 1 | 208 | 3.3091 | ТрудМаш | Трудозатраты машинистов |  |  | 208 | 22 | 3 |  | 7 | [7 empty] | 3.3091 | 1 | 3.3091
50 | 0 | 0 | 1 | 209 | 0 | ТранспМат | Транспорт материалов |  |  | 209 | 23 | 3 |  | 2 | [7 empty] | 0 | 1 | 0
50 | 0 | 0 | 1 | 233 | 0 | Перевозка | Перевозка грузов |  |  | 233 | 24 | 3 |  | 2 | [7 empty] | 0 | 1 | 0
50 | 0 | 0 | 1 | 210 | 34858.76 | НР | Накладные расходы |  |  | 210 | 25 | 3 |  | 2 | [7 empty] | 34858.76 | 1 | 34858.76
50 | 0 | 0 | 1 | 211 | 20661.78 | СмПриб | Сметная прибыль |  |  | 211 | 26 | 3 |  | 2 | [7 empty] | 20661.78 | 1 | 20661.78
50 | 0 | 0 | 1 | 224 | 176926.53 | Всего | Всего с НР и СП |  |  | 224 | 27 | 3 |  | 2 | [7 empty] | 176926.53 | 1 | 176926.53
51 | 265 | 1 | 12 |  | 5.11.1.3 Система водоснабжения В1 нежилых помещений (Лип.18.2) | Комплекс из 2-х многоквартирных домов со встроенными нежилыми помещениями поз.18.1 и 18.2, расположенный в 32, 33 микрорайонах в г. Липецке на земельном участке с кадастровым номером 48:20:0043601:296. 2-й этап строительства - корпус 2 (поз.18.2) | 0 | [6 empty] | 121405.99 | 87169.38 | 4907.23 | 1787.62 | 29329.38 | 0 | 67.0774 | 3.3091 | 0 | 34858.76 | 20661.78 | [15 empty] | 0 | 5062.85 | 0 | 176926.53 | 171863.68 | 0 | 0 | 87169.38 | 82106.53 | 0 | 82106.53 | 5062.85 | 0 | 0 | 0 | 0 | [149 empty] | 0
50 | 0 | 0 | 1 | 201 | 121405.99 | ПЗ | Прямые затраты |  |  | 201 | 1 | 3 |  | 2 | [7 empty] | 116343.14 | 1 | 116343.14
50 | 0 | 0 | 1 | 202 | 87169.38 | СтМатОб | Стоимость материальных ресурсов (всего) |  |  | 202 | 2 | 3 |  | 2 | [7 empty] | 87169.38 | 1 | 87169.38
50 | 0 | 0 | 1 | 222 | 0 | СтМатОбЗак | Стоимость материалов и оборудования заказчика |  |  | 222 | 3 | 3 |  | 2 | [7 empty] | 0 | 1 | 0
50 | 0 | 0 | 1 | 225 | 87169.38 | СтМатОбПод | Стоимость материалов и оборудования подрядчика |  |  | 225 | 4 | 3 |  | 2 | [7 empty] | 87169.38 | 1 | 87169.38
50 | 0 | 0 | 1 | 226 | 82106.53 | СтМат | Стоимость материалов (всего) |  |  | 226 | 5 | 3 |  | 2 | [7 empty] | 82106.53 | 1 | 82106.53
50 | 0 | 0 | 1 | 227 | 0 | СтМатЗак | Стоимость материалов заказчика |  |  | 227 | 6 | 3 |  | 2 | [7 empty] | 0 | 1 | 0
50 | 0 | 0 | 1 | 228 | 82106.53 | СтМатПод | Стоимость материалов подрядчика |  |  | 228 | 7 | 3 |  | 2 | [7 empty] | 82106.53 | 1 | 82106.53
50 | 0 | 0 | 1 | 216 | 5062.85 | Оборуд | Стоимость оборудования (всего) |  |  | 216 | 8 | 3 |  | 2 | [7 empty] | 5062.85 | 1 | 5062.85
50 | 0 | 0 | 1 | 223 | 0 | ОборудЗак | Стоимость оборудования заказчика |  |  | 223 | 9 | 3 |  | 2 | [7 empty] | 0 | 1 | 0
50 | 0 | 0 | 1 | 229 | 5062.85 | ОборудПод | Стоимость оборудования подрядчика |  |  | 229 | 10 | 3 |  | 2 | [7 empty] | 5062.85 | 1 | 5062.85
50 | 0 | 0 | 1 | 203 | 4907.23 | ЭММ | Эксплуатация машин |  |  | 203 | 11 | 3 |  | 2 | [7 empty] | 4907.23 | 1 | 4907.23
50 | 0 | 0 | 1 | 231 | 0 | ЭММсНРиСП | Эксплуатация машин по ТСН-2001.16 |  |  | 231 | 12 | 3 |  | 2 | [7 empty] | 0 | 1 | 0
50 | 0 | 0 | 1 | 204 | 1787.62 | ЗПМ | ЗП машинистов |  |  | 204 | 13 | 3 |  | 2 | [7 empty] | 1787.62 | 1 | 1787.62
50 | 0 | 0 | 1 | 205 | 29329.38 | ОЗП | Основная ЗП рабочих |  |  | 205 | 14 | 3 |  | 2 | [7 empty] | 29329.38 | 1 | 29329.38
50 | 0 | 0 | 1 | 232 | 0 | ОЗПсНРиСП | Основная ЗП рабочих по ТСН-2001.16 |  |  | 232 | 15 | 3 |  | 2 | [7 empty] | 0 | 1 | 0
50 | 0 | 0 | 1 | 214 | 171863.68 | Строит | Строительные работы с НР и СП |  |  | 214 | 16 | 3 |  | 2 | [7 empty] | 171863.68 | 1 | 171863.68
50 | 0 | 0 | 1 | 215 | 0 | Монтаж | Монтажные работы с НР и СП |  |  | 215 | 17 | 3 |  | 2 | [7 empty] | 0 | 1 | 0
50 | 0 | 0 | 1 | 217 | 0 | Прочие | Прочие работы с НР и СП |  |  | 217 | 18 | 3 |  | 2 | [7 empty] | 0 | 1 | 0
50 | 0 | 0 | 1 | 230 | 0 | ПрочиеЗатр | Прочие затраты по ТСН-2001.16 |  |  | 230 | 19 | 3 |  | 2 | [7 empty] | 0 | 1 | 0
50 | 0 | 0 | 1 | 206 | 0 | ВозврМат | Возврат материалов |  |  | 206 | 20 | 3 |  | 2 | [7 empty] | 0 | 1 | 0
50 | 0 | 0 | 1 | 207 | 67.0774 | ТрудСтр | Трудозатраты строителей |  |  | 207 | 21 | 3 |  | 7 | [7 empty] | 67.0774 | 1 | 67.0774
50 | 0 | 0 | 1 | 208 | 3.3091 | ТрудМаш | Трудозатраты машинистов |  |  | 208 | 22 | 3 |  | 7 | [7 empty] | 3.3091 | 1 | 3.3091
50 | 0 | 0 | 1 | 209 | 0 | ТранспМат | Транспорт материалов |  |  | 209 | 23 | 3 |  | 2 | [7 empty] | 0 | 1 | 0
50 | 0 | 0 | 1 | 233 | 0 | Перевозка | Перевозка грузов |  |  | 233 | 24 | 3 |  | 2 | [7 empty] | 0 | 1 | 0
50 | 0 | 0 | 1 | 210 | 34858.76 | НР | Накладные расходы |  |  | 210 | 25 | 3 |  | 2 | [7 empty] | 34858.76 | 1 | 34858.76
50 | 0 | 0 | 1 | 211 | 20661.78 | СмПриб | Сметная прибыль |  |  | 211 | 26 | 3 |  | 2 | [7 empty] | 20661.78 | 1 | 20661.78
50 | 0 | 0 | 1 | 224 | 176926.53 | Всего | Всего с НР и СП |  |  | 224 | 27 | 3 |  | 2 | [7 empty] | 176926.53 | 1 | 176926.53
70 | 1 |  | 1 | СТР_РЕК | СТРОИТЕЛЬСТВО и РЕКОНСТРУКЦИЯ зданий и сооружений всех назначений | 1 | 0 |  | 1 | 0 |  |  | 0 |  | Строительство и реконструкция
70 | 1 |  | 2 | РЕМ_ЖИЛ | КАП. РЕМ. ЖИЛЫХ И ОБЩЕСТВЕННЫХ ЗДАНИЙ | 0 | 0 |  | 1 | 0 |  |  | 0 |  | Капитальный ремонт жилых и общественных зданий
70 | 1 |  | 3 | РЕМ_ПР | КАП. РЕМ. ПРОИЗВОДСТВЕННЫХ ЗД. и СООРУЖЕНИЙ, НАРУЖНЫХ ИНЖЕНЕРНЫХ СЕТЕЙ, УЛИЦ И ДОРОГ МЕСТНОГО ЗНАЧЕНИЯ, ИНЖ,СООРУЖЕНИЙ ( ГИДРОТЕХ,СООРУЖ, МОСТОВ И ПУТЕПРОВОДОВ И Т.П.) | 0 | 0 |  | 1 | 0 |  |  | 0 |  | Капитальный ремонт прозводственных зданий
70 | 1 |  | 4 | Территория | для территории Российской Федерации, не относящейся к районам Крайнего Севера и приравненным к ним местностям | 1 | 0 |  | 2 | 0 |  |  | 0
70 | 1 |  | 5 | МПРКС | для территории Российской Федерации, относящейся к местностям, приравненным к районам Крайнего Севера | 0 | 0 |  | 2 | 0 |  |  | 0
70 | 1 |  | 6 | РКС | для территории Российской Федерации, относящейся к районам Крайнего Севера | 0 | 0 |  | 2 | 0 |  |  | 0
70 | 1 |  | 7 | СЛЖ | При определении сметной стоимости строительства объектов капитального строительства, относящихся к особо опасным и технически сложным. За исключением АЭС. | 0 | 0 | Для сборников ФЕР ( при производстве работ на технически сложных объектах ): · { СЛЖ } - (вкл.) - работа на сложных объектах (к=1,2 к НР) · { СЛЖ } - (выкл.) - работа на обычных объектах | 0 | 0 |  |  | 0 |  | Сложные объекты
70 | 1 |  | 8 | АЭС | При определении сметной стоимости строительства объектов капитального строительства АЭС. | 0 | 0 | Для сборника ФЕРм -39 и ФЕРМ-08 ( при работах по контролю сварных соединений) : {мАЭС} - ( вкл.) - при выполнении работ по на АЭС (HР=101%; СП= 68%; {мАЭС} - (выкл.) - при выполнении работ на обычных объектах | 0 | 0 |  |  | 0 |  | АЭС
70 | 1 |  | 9 | ОПТ/В | {вкл} - Прокладка МЕЖДУГОРОДНЫХ ВОЛОКОННО-ОПТИЧЕСКИХ ЛИНИЙ (для ФЕРм10, отд. 6 разд.3) {выкл} - Прокладка ГОРОДСКИХ ВОЛОКОННО-ОПТИТЕСКИХ ЛИНИЙ (для ФЕРм10, отд. 6 разд.3) | 0 | 0 | Для сборников ФЕРм-10 ( волоконно-оптические линии связи ): · {М_ГОР_опт} - ( вкл.) - междугородные сети связи ( НР=120% , СП=70% ) · {М_ГОР_опт} - ( выкл.) - городские сети связи ( НР=100%; СП=65%) | 0 | 0 |  |  | 0 |  | Прокладка междугородных в/опт. кабелей
70 | 1 |  | 10 | АВИ | (вкл) - При работах по ДИСПЕТЧЕРЕЗАЦИИ управления движением АВИАТРАНСПОРТОМ {вкл} (монтажные работы ) | 0 | 0 | Для сборников ФЕРм 08;10;11 : · {мАВИА} - (вкл.) - производство монтажных работы по диспетчеризации управления движением авиатранспортном (НР=95%, СП=55%) ; · {мАВИА} - (выкл. ) - при производстве работ на прочих объектах , кром | 0 | 0 |  |  | 0 |  | Диспетчеризация авитранспорта
70 | 1 |  | 11 | ЗАКР | {вкл} - Обслуживающие и сопутстующие работы в тоннелях при производве работ ЗАКРЫТЫМ СПОСОБОМ {выкл} - Обслуживающие и сопутстующие работы в тоннелях при производве работ ОТКРЫТЫМ | 0 | 0 | Для сборника ФЕР -29 ( сопутствующие работы в тоннелях и метро. ): · {ЗАКР} - (вкл.) - при выполнении работ в тоннелях и метро закрытым способом (НР=145% , СП=75%); · {ЗАКР} - (выкл.) - при выполнении работ в тоннелях и метро отк | 0 | 0 |  |  | 0 |  | Производство работ закрытым способом (обслуживающие процессы)
70 | 1 |  | 12 | ГОР | (вкл) - ФЕРм-08, выполнение работ на горнорудных объектах (выкл) - ФЕРм-08, выполнение работ на других объектах | 0 | 0 |  | 0 | 0 |  |  | 0 |  | Выполнение работ на горнорудных объектах
70 | 1 |  | 13 | ОБ_ПР | Объект производственного назначения | 0 | 0 |  | 3 | 0 |  |  | 0
70 | 1 |  | 14 | ОБ_НПР | Объект непроизводственного назначения | 1 | 0 |  | 3 | 0 |  |  | 0
70 | 1 |  | 1 | К_НР_РЕМ | при ремонте жилых и общественных зданий если ( если {РЕМ_ЖИЛ}= [вкл.] | 0.9 | 1 | Для сборников ФЕР и ФЕРмр : · Значение {_МДСрем_НР}= 0,90 - при ремонте зданий жилого и гражданского назначений ( 0,90 к НР) ; · Значение {_МДСрем_НР}= 1,00 - при строительстве и реконструкции объектов всех назначений | 0 | 0 |  |  | 0 |  | п.25
70 | 1 |  | 2 | К_СП_РЕМ | к нормам СП при капитальном ремонте зданий и сооружений всех назначений ( если или {РЕМ_ЖИЛ}=[вкл] , или (РЕМ_ПР}=[вкл] ) | 0.85 | 1 | Для сборников ФЕР и ФЕРмр : · Значение {_МДСрем_СП} = 0.85 - при ремонте зданий всех назначений ( 0,85 к СП); · Значение {_МДСрем_СП} = 1,00 - при строительстве и реконструкции объектов всех назначений | 0 | 0 |  |  | 0 |  | п.16
70 | 1 |  | 3 | К_НР_СЛЖ | При определении сметной стоимости строительства объектов капитального строительства, относящихся к особо опасным и технически сложным. За исключением объектов атомных электрических станций. ( если {СЛЖ} = [вкл] ) | 1.03 | 0 |  | 0 | 0 |  |  | 0 |  | п.27 СЛОЖН
70 | 1 |  | 4 | К_НР_АЭС | При определении сметной стоимости строительства объектов капитального строительства, относящихся к особо опасным и технически сложным. Для объектов атомных электрических станций. ( если {АЭС} = [вкл] ) | 1.15 | 0 |  | 0 | 0 |  |  | 0 |  | п.27 АЭС
70 | 1 |  | 5 | Р_ОКР | Разрядность округления результата расчета НР и СП (с 05.04.2020 - до семи знаков после запятой) | 7 | 0 |  | 0 | 0 |  |  | 0
70 | 1 |  | 6 | Лист_НРиСП |  | 2 | 0 |  | 0 | 0 |  |  | 0
-1
75 | Текущий уровень цен | 2026 | 2 | 0 | 0 | 0 | 1 | 0 | 4 | 0 | 0 | 0 | 92838704 | 1
3 | Индексы за итогом | 1 | 9.92 | 15.72 | 44.85 | 44.85 | 6.43 | 1 | 2 | 44.85 | 1 | 1 | 9.92 | 6.43 | 1 | 44.85 | 1 | [21 empty] | 92838705
65 |  | 1 | 0 | 245

## SourceObSm (hidden)
0 | Smeta.RU (Terminal) (495) 974-1589 |  | _OBSM_ |  | 0 | 0 | 0 | Smeta.RU (Terminal) | ООО "ОДСК" Доп. раб. место FStS-0031510 | 1 | 31510 | 66416438 | 11 | 15 | 0 | 0
1 | 51 | 1 |  | 0 | 5.11.1.3 Система водоснабжения В1 нежилых помещений (Лип.18.2) | Комплекс из 2-х многоквартирных домов со встроенными нежилыми помещениями поз.18.1 и 18.2, расположенный в 32, 33 микрорайонах в г. Липецке на земельном участке с кадастровым номером 48:20:0043601:296. 2-й этап строительства - корпус 2 (поз.18.2) |  | 0 |  | 0 | 0 | 131083 |  | 0 | 0 | 0 | 0 | 4 | 0 | [11 empty] | 2 | [5 empty] | Сметные нормы списания | Коды ценников | 1 | 1 | 0 | 0 | 0 | 0 | 2 | 2 | 1 | 1 | 0 | 0 | 1 | 0 | 0 | ФЕР 2020 года (421пр за итогом по статьям) НОВОЕ СТРОИТЕЛЬСТВО | Версия 1.6.0 ГСН (ГЭСН, ФЕР) и ТЕР (Методики НР (812/пр, 636/пр, 611/пр) и СП (774/пр и 317/пр) применять с 11.09.2022 г.) | ФЕР-2020 с Изм.9 от 2021.12.20 | ФЕР-2020 с Изм.9 от 2021.12.20 | ФЕР-2020 с Изм.9 от 2021.12.20 | ФЕР-2020 с Изм.9 от 2021.12.20 | Поправки для базы ФЕР-2020 И9 от 2023.11.21 (в ред. 557/пр+648/пр) Новое строительство | 0 | 0 | 489201672 | 9 | ГОСУДАРСТВЕННЫЕ СМЕТНЫЕ НОРМАТИВЫ (ФЕР-2020), утвержденные приказами Минстроя России от 26 декабря 2019 г. № 876/пр (в редакции приказов Минстроя РФ от 30 марта 2020 г. № 172/пр, от 1 июня 2020 г. № 294/пр, от 30 июня 2020 г. № 352/пр, от 20 октября 2020 г. № 636/пр, от 9 февраля 2021 г. № 51/пр, от 24 мая 2021 г. № 321/пр, от 24 июня 2021 г. № 408/пр, от 14 октября 2021 № 746/пр, от 20 декабря 2021 № 962/пр) | ГСН | 44551 | 395 | 0 | 0
22 | 1 | 0 | 92838704 | 0 | 2 | 1
3 | 1 | 5.11.1.3 | Система водоснабжения В1 нежилых помещений | 171.86 | 0 | 5.06 | 0 | 176.92 | 31.12 | 208.58 | 0 | 0 | 176.92 | [6 empty] | 0 | -1 | 0 | 116343.14 | 87169.38 | 0 | 5062.85 | 0 | 4907.23 | 1787.62 | 29329.38 | 171863.68 | 0 | 0 | 0 | 67.0774 | 3.3091 | 0 | 34858.76 | 20661.78 | 176926.53
51 |  |  |  | 171.86 | 0 | 5.06 | 0 | 176.92 | 31.12 | 208.58 | 0 | 0 | 176.92
50 | 0 | 0 | 1 | 201 | 116343.14 | ПЗ | Прямые затраты |  |  | 201 | 1 | 3 |  | 2
50 | 0 | 0 | 1 | 202 | 87169.38 | СтМатОб | Стоимость материальных ресурсов (всего) |  |  | 202 | 2 | 3 |  | 2
50 | 0 | 0 | 1 | 222 | 0 | СтМатОбЗак | Стоимость материалов и оборудования заказчика |  |  | 222 | 3 | 3 |  | 2
50 | 0 | 0 | 1 | 225 | 87169.38 | СтМатОбПод | Стоимость материалов и оборудования подрядчика |  |  | 225 | 4 | 3 |  | 2
50 | 0 | 0 | 1 | 226 | 82106.53 | СтМат | Стоимость материалов (всего) |  |  | 226 | 5 | 3 |  | 2
50 | 0 | 0 | 1 | 227 | 0 | СтМатЗак | Стоимость материалов заказчика |  |  | 227 | 6 | 3 |  | 2
50 | 0 | 0 | 1 | 228 | 82106.53 | СтМатПод | Стоимость материалов подрядчика |  |  | 228 | 7 | 3 |  | 2
50 | 0 | 0 | 1 | 216 | 5062.85 | Оборуд | Стоимость оборудования (всего) |  |  | 216 | 8 | 3 |  | 2
50 | 0 | 0 | 1 | 223 | 0 | ОборудЗак | Стоимость оборудования заказчика |  |  | 223 | 9 | 3 |  | 2
50 | 0 | 0 | 1 | 229 | 5062.85 | ОборудПод | Стоимость оборудования подрядчика |  |  | 229 | 10 | 3 |  | 2
50 | 0 | 0 | 1 | 203 | 4907.23 | ЭММ | Эксплуатация машин |  |  | 203 | 11 | 3 |  | 2
50 | 0 | 0 | 1 | 231 | 0 | ЭММсНРиСП | Эксплуатация машин по ТСН-2001.16 |  |  | 231 | 12 | 3 |  | 2
50 | 0 | 0 | 1 | 204 | 1787.62 | ЗПМ | ЗП машинистов |  |  | 204 | 13 | 3 |  | 2
50 | 0 | 0 | 1 | 205 | 29329.38 | ОЗП | Основная ЗП рабочих |  |  | 205 | 14 | 3 |  | 2
50 | 0 | 0 | 1 | 232 | 0 | ОЗПсНРиСП | Основная ЗП рабочих по ТСН-2001.16 |  |  | 232 | 15 | 3 |  | 2
50 | 0 | 0 | 1 | 214 | 171863.68 | Строит | Строительные работы с НР и СП |  |  | 214 | 16 | 3 |  | 2
50 | 0 | 0 | 1 | 215 | 0 | Монтаж | Монтажные работы с НР и СП |  |  | 215 | 17 | 3 |  | 2
50 | 0 | 0 | 1 | 217 | 0 | Прочие | Прочие работы с НР и СП |  |  | 217 | 18 | 3 |  | 2
50 | 0 | 0 | 1 | 230 | 0 | ПрочиеЗатр | Прочие затраты по ТСН-2001.16 |  |  | 230 | 19 | 3 |  | 2
50 | 0 | 0 | 1 | 206 | 0 | ВозврМат | Возврат материалов |  |  | 206 | 20 | 3 |  | 2
50 | 0 | 0 | 1 | 207 | 67.0774 | ТрудСтр | Трудозатраты строителей |  |  | 207 | 21 | 3 |  | -1
50 | 0 | 0 | 1 | 208 | 3.3091 | ТрудМаш | Трудозатраты машинистов |  |  | 208 | 22 | 3 |  | -1
50 | 0 | 0 | 1 | 209 | 0 | ТранспМат | Транспорт материалов |  |  | 209 | 23 | 3 |  | 2
50 | 0 | 0 | 1 | 233 | 0 | Перевозка | Перевозка грузов |  |  | 233 | 24 | 3 |  | 2
50 | 0 | 0 | 1 | 210 | 34858.76 | НР | Накладные расходы |  |  | 210 | 25 | 3 |  | 2
50 | 0 | 0 | 1 | 211 | 20661.78 | СмПриб | Сметная прибыль |  |  | 211 | 26 | 3 |  | 2
50 | 0 | 0 | 1 | 224 | 176926.53 | Всего | Всего с НР и СП |  |  | 224 | 27 | 3 |  | 2
-1
75 | Текущий уровень цен | 2026 | 2 | 0 | 0 | 0 | 1 | 0 | 4 | 0 | 0 | 0 | 92838704 | 1
3 | Индексы за итогом | 1 | 9.92 | 15.72 | 44.85 | 44.85 | 6.43 | 1 | 2 | 44.85 | 1 | 1 | 9.92 | 6.43 | 1 | 44.85 | 1 |  |  |  |  | 92838705

## SmtRes (hidden)
28 | 92838704 | 92838942 | 49510731 | 70 | 1 | 1 | 1 | 1-100-35 |  | Затраты труда рабочих (Средний разряд - 3,5) | 1191 | 1013 | чел.-ч. | чел.-ч. | 1 | 0 | 1893946532 | 1.47 | 0 | 0 | 0 | 406.79 | 0 | 0 | 0 | 9.07 | 1 | 1 | 1 | 44.85 | 4 | 0 | 1 | 1 | 0 | 0 | 1.47 | 1 | 2 | 92838952 | 1 | 0 | 1 | 0 | 0 | 0 | 0 | 0 | 0 | 0 | 0 | 0 | 0 | 0 | 0 | 0 | 0 | 0 | 0 | 0 | 0 | 0 | 0 | 0 | 0 | 597.98 | 1.47 | 0 | 1.47 | 406.79 | 9.07 | 44.85 | 13.33 | 0 | 0 | 0 | 0 | 597.98 | 597.98 | 0 | 0 | 0
28 | 92838704 | 92838942 | 49510905 | 70 | 1 | 1 | 1 | 4-100-00 |  | Затраты труда машинистов | 1191 | 1013 | чел.-ч. | чел.-ч. | 1 | 0 | -1417349443 | 0.02 | 0 | 0 | 0 | 0 | 0 | 0 | 0 | 0 | 1 | 1 | 44.85 | 1 | 4 | 0 | 1 | 1 | 0 | 0 | 0.02 | 2 | 2 | 92838953 | 1 | 0 | 2 | 0 | 0 | 0 | 0 | 0 | 0 | 0 | 0 | 0 | 0 | 0 | 0 | 0 | 0 | 0 | 0 | 0 | 0 | 0 | 0 | 0 | 0 |  | 0 | 0 | 0.02 | 0 | 0 | 1 | 0 | 0 | 0 | 0 | 0 | 0 | 0 | 0 | 0 | 0
28 | 92838704 | 92838942 | 49673503 | 1 | 1 | 1 | 2 | 91.14.02-001 | ФСЭМ-2001, 91.14.02-001 , приказ Минстроя России № 876/пр от 26.12.2019 | Автомобили бортовые, грузоподъемность до 5 т | 1367 | 1011 | маш.-ч. | маш.-ч. | 1 | 0 | 509054691 | 0.02 | 0 | 1032.96 | 520.26 | 0 | 0 | 65.71 | 11.6 | 0 | 1 | 15.72 | 44.85 | 1 | 4 | 0 | 1 | 1 | 0 | 0 | 0.02 | 0 | 2 | 92838954 | 1 | 0 | 3 | 0 | 0 | 0 | 0 | 0 | 0 | 0 | 0 | 0 | 0 | 0 | 0 | 0 | 0 | 0 | 0 | 0 | 0 | 0 | 0 | 0 | 0 |  | 0 | 0 | 0.02 | 1032.96 | 65.71 | 15.72 | 1.31 | 0.23 | 0 | 20.66 | 10.41 | 0 | 20.66 | 0 | 0 | 0
28 | 92838704 | 92838942 | 49673715 | 1 | 1 | 1 | 2 | 91.17.04-233 | ФСЭМ-2001, 91.17.04-233 , приказ Минстроя России № 876/пр от 26.12.2019 | Установки для сварки ручной дуговой (постоянного тока) | 1367 | 1011 | маш.-ч. | маш.-ч. | 1 | 0 | 829370094 | 0.35 | 0 | 127.33 | 0 | 0 | 0 | 8.1 | 0 | 0 | 1 | 15.72 | 44.85 | 1 | 4 | 0 | 1 | 1 | 0 | 0 | 0.35 | 0 | 2 | 92838955 | 1 | 0 | 4 | 0 | 0 | 0 | 0 | 0 | 0 | 0 | 0 | 0 | 0 | 0 | 0 | 0 | 0 | 0 | 0 | 0 | 0 | 0 | 0 | 0 | 0 |  | 0 | 0 | 0.35 | 127.33 | 8.1 | 15.72 | 2.84 | 0 | 0 | 44.57 | 0 | 0 | 44.57 | 0 | 0 | 0
28 | 92838704 | 92838942 | 49521237 | 1 | 1 | 1 | 3 | 01.1.02.08-0001 | ФССЦ-2001, 01.1.02.08-0001, приказ Минстроя России № 876/пр от 26.12.2019 | Прокладки из паронита ПМБ, толщина 1 мм, диаметр 50 мм | 1407 | 1013 | 1000 ШТ | 1000 ШТ | 1 | 0 | 845180098 | 0.002 | 34224 | 0 | 0 | 0 | 3450 | 0 | 0 | 0 | 9.92 | 1 | 1 | 1 | 4 | 0 | 1 | 1 | 0 | 0 | 0.002 | 0 | 2 | 92838956 | 1 | 0 | 5 | 0 | 0 | 0 | 0 | 0 | 0 | 0 | 0 | 0 | 0 | 0 | 0 | 0 | 0 | 0 | 0 | 0 | 0 | 0 | 0 | 0 | 0 |  | 0 | 0 | 0.002 | 34224 | 3450 | 9.92 | 6.9 | 0 | 68.45 | 0 | 0 | 0 | 68.45 | 0 | 0 | 0
28 | 92838704 | 92838942 | 49524301 | 1 | 1 | 1 | 3 | 01.7.11.07-0045 | ФССЦ-2001, 01.7.11.07-0045, приказ Минстроя России № 876/пр от 26.12.2019 | Электроды сварочные Э42А, диаметр 5 мм | 1348 | 1009 | т | т | 1000 | 0 | 1824693337 | 0.00014 | 102791.04 | 0 | 0 | 0 | 10362 | 0 | 0 | 0 | 9.92 | 1 | 1 | 1 | 4 | 0 | 1 | 1 | 0 | 0 | 0.00014 | 0 | 2 | 92838957 | 1 | 0 | 6 | 0 | 0 | 0 | 0 | 0 | 0 | 0 | 0 | 0 | 0 | 0 | 0 | 0 | 0 | 0 | 0 | 0 | 0 | 0 | 0 | 0 | 0 |  | 0 | 0 | 0.00014 | 102791.04 | 10362 | 9.92 | 1.45 | 0 | 14.39 | 0 | 0 | 0 | 14.39 | 0 | 0 | 0
28 | 92838704 | 92838942 | 49525471 | 1 | 1 | 1 | 3 | 01.7.15.03-0014 | ФССЦ-2001, 01.7.15.03-0014, приказ Минстроя России № 876/пр от 26.12.2019 | Болты с гайками и шайбами для санитарно-технических работ, диаметр 16 мм | 1348 | 1009 | т | т | 1000 | 0 | -1292822538 | 0.0011 | 147113.6 | 0 | 0 | 0 | 14830 | 0 | 0 | 0 | 9.92 | 1 | 1 | 1 | 4 | 0 | 1 | 1 | 0 | 0 | 0.0011 | 0 | 2 | 92838958 | 1 | 0 | 7 | 0 | 0 | 0 | 0 | 0 | 0 | 0 | 0 | 0 | 0 | 0 | 0 | 0 | 0 | 0 | 0 | 0 | 0 | 0 | 0 | 0 | 0 |  | 0 | 0 | 0.0011 | 147113.6 | 14830 | 9.92 | 16.31 | 0 | 161.82 | 0 | 0 | 0 | 161.82 | 0 | 0 | 0
28 | 92838704 | 92838942 | 49561541 | 1 | 1 | 1 | 3 | 18.1.09.11-1010 | ФССЦ-2001, 18.1.09.11-1010, приказ Минстроя России № 876/пр от 26.12.2019 | Кран шаровой проходной стальной номинальное давление 4,0 МПа (40 кгс/см2) номинальный диаметр 50 мм, присоединение к трубопроводу фланцевое | 1371 | 1013 | ШТ | ШТ | 1 | 0 | -345570441 | 1 | 3959.17 | 0 | 0 | 0 | 399.11 | 0 | 0 | 0 | 9.92 | 1 | 1 | 1 | 0 | 0 | 0 | 1 | 0 | 0 | 1 | 0 | 1 | -1 | 0 | 0 |  | 0 | 0 | 0 | 0 | 0 | 0 | 0 | 0 | 0 | 0 | 0 | 0 | 0 | 0 | 0 | 0 | 0 | 0 | 0 | 0 | 0 | 0 |  | 0 | 0 | 1 | 3959.17 | 399.11 | 9.92 | 399.11 | 0 | 3959.17 | 0 | 0 | 0 | 3959.17 | 0 | 0 | 0
28 | 92838704 | 92838942 | 49581351 | 1 | 1 | 1 | 3 | 23.8.03.11-0653 | ФССЦ-2001, 23.8.03.11-0653, приказ Минстроя России № 876/пр от 26.12.2019 | Фланцы стальные плоские приварные из стали ВСт3сп2, ВСт3сп3, номинальное давление 1,0 МПа, номинальный диаметр 50 мм | 1371 | 1013 | ШТ | ШТ | 1 | 0 | 1780456760 | 2 | 277.76 | 0 | 0 | 0 | 28 | 0 | 0 | 0 | 9.92 | 1 | 1 | 1 | 0 | 0 | 0 | 1 | 0 | 0 | 2 | 0 | 1 | -1 | 0 | 0 |  | 0 | 0 | 0 | 0 | 0 | 0 | 0 | 0 | 0 | 0 | 0 | 0 | 0 | 0 | 0 | 0 | 0 | 0 | 0 | 0 | 0 | 0 |  | 0 | 0 | 2 | 277.76 | 28 | 9.92 | 56 | 0 | 555.52 | 0 | 0 | 0 | 555.52 | 0 | 0 | 0
31 | 92838704 | 92838963 | 49510731 | 70 | 1 | 1 | 1 | 1-100-35 |  | Затраты труда рабочих (Средний разряд - 3,5) | 1191 | 1013 | чел.-ч. | чел.-ч. | 1 | 0 | 1893946532 | 4.14 | 0 | 0 | 0 | 406.79 | 0 | 0 | 0 | 9.07 | 1 | 1 | 1 | 44.85 | 4 | 0 | 1 | 1 | 0 | 0 | 4.14 | 1 | 2 | 92838970 | 1 | 0 | 10 | 0 | 0 | 0 | 0 | 0 | 0 | 0 | 0 | 0 | 0 | 0 | 0 | 0 | 0 | 0 | 0 | 0 | 0 | 0 | 0 | 0 | 0 | 168.41 | 0.414 | 0 | 0.414 | 406.79 | 9.07 | 44.85 | 37.55 | 0 | 0 | 0 | 0 | 168.41 | 168.41 | 0 | 0 | 0
31 | 92838704 | 92838963 | 49510905 | 70 | 1 | 1 | 1 | 4-100-00 |  | Затраты труда машинистов | 1191 | 1013 | чел.-ч. | чел.-ч. | 1 | 0 | -1417349443 | 2.26 | 0 | 0 | 0 | 0 | 0 | 0 | 0 | 0 | 1 | 1 | 44.85 | 1 | 4 | 0 | 1 | 1 | 0 | 0 | 2.26 | 2 | 2 | 92838971 | 1 | 0 | 11 | 0 | 0 | 0 | 0 | 0 | 0 | 0 | 0 | 0 | 0 | 0 | 0 | 0 | 0 | 0 | 0 | 0 | 0 | 0 | 0 | 0 | 0 |  | 0 | 0 | 0.226 | 0 | 0 | 1 | 0 | 0 | 0 | 0 | 0 | 0 | 0 | 0 | 0 | 0
31 | 92838704 | 92838963 | 49672573 | 1 | 1 | 1 | 2 | 91.05.05-015 | ФСЭМ-2001, 91.05.05-015 , приказ Минстроя России № 876/пр от 26.12.2019 | Краны на автомобильном ходу, грузоподъемность 16 т | 1367 | 1011 | маш.-ч. | маш.-ч. | 1 | 0 | -430484415 | 0.01 | 0 | 1814.09 | 605.48 | 0 | 0 | 115.4 | 13.5 | 0 | 1 | 15.72 | 44.85 | 1 | 4 | 0 | 1 | 1 | 0 | 0 | 0.01 | 0 | 2 | 92838972 | 1 | 0 | 12 | 0 | 0 | 0 | 0 | 0 | 0 | 0 | 0 | 0 | 0 | 0 | 0 | 0 | 0 | 0 | 0 | 0 | 0 | 0 | 0 | 0 | 0 |  | 0 | 0 | 0.001 | 1814.09 | 115.4 | 15.72 | 1.15 | 0.14 | 0 | 1.81 | 0.61 | 0 | 1.81 | 0 | 0 | 0
31 | 92838704 | 92838963 | 49673503 | 1 | 1 | 1 | 2 | 91.14.02-001 | ФСЭМ-2001, 91.14.02-001 , приказ Минстроя России № 876/пр от 26.12.2019 | Автомобили бортовые, грузоподъемность до 5 т | 1367 | 1011 | маш.-ч. | маш.-ч. | 1 | 0 | 509054691 | 0.01 | 0 | 1032.96 | 520.26 | 0 | 0 | 65.71 | 11.6 | 0 | 1 | 15.72 | 44.85 | 1 | 4 | 0 | 1 | 1 | 0 | 0 | 0.01 | 0 | 2 | 92838973 | 1 | 0 | 13 | 0 | 0 | 0 | 0 | 0 | 0 | 0 | 0 | 0 | 0 | 0 | 0 | 0 | 0 | 0 | 0 | 0 | 0 | 0 | 0 | 0 | 0 |  | 0 | 0 | 0.001 | 1032.96 | 65.71 | 15.72 | 0.66 | 0.12 | 0 | 1.03 | 0.52 | 0 | 1.03 | 0 | 0 | 0
31 | 92838704 | 92838963 | 49673647 | 1 | 1 | 1 | 2 | 91.17.04-031 | ФСЭМ-2001, 91.17.04-031 , приказ Минстроя России № 876/пр от 26.12.2019 | Агрегаты для сварки полиэтиленовых труб | 1367 | 1011 | маш.-ч. | маш.-ч. | 1 | 0 | 1573447407 | 2.24 | 0 | 1573.57 | 605.48 | 0 | 0 | 100.1 | 13.5 | 0 | 1 | 15.72 | 44.85 | 1 | 4 | 0 | 1 | 1 | 0 | 0 | 2.24 | 0 | 2 | 92838974 | 1 | 0 | 14 | 0 | 0 | 0 | 0 | 0 | 0 | 0 | 0 | 0 | 0 | 0 | 0 | 0 | 0 | 0 | 0 | 0 | 0 | 0 | 0 | 0 | 0 |  | 0 | 0 | 0.224 | 1573.57 | 100.1 | 15.72 | 224.22 | 30.24 | 0 | 352.48 | 135.63 | 0 | 352.48 | 0 | 0 | 0
31 | 92838704 | 92838963 | 49581710 | 1 | 1 | 1 | 3 | 23.8.04.08-0012 | ФССЦ-2001, 23.8.04.08-0012, приказ Минстроя России № 876/пр от 26.12.2019 | Соединение неразъемное полиэтилен-сталь стандартное размерное отношение SDR11, наружный диаметр 63х57 мм | 1371 | 1013 | ШТ | ШТ | 1 | 0 | -1915130845 | 10 | 3813.25 | 0 | 0 | 0 | 384.4 | 0 | 0 | 0 | 9.92 | 1 | 1 | 1 | 0 | 0 | 0 | 1 | 0 | 0 | 10 | 0 | 1 | -1 | 0 | 0 |  | 0 | 0 | 0 | 0 | 0 | 0 | 0 | 0 | 0 | 0 | 0 | 0 | 0 | 0 | 0 | 0 | 0 | 0 | 0 | 0 | 0 | 0 |  | 0 | 0 | 1 | 3813.25 | 384.4 | 9.92 | 3844 | 0 | 3813.25 | 0 | 0 | 0 | 3813.25 | 0 | 0 | 0
33 | 92838704 | 92838977 | 49510743 | 70 | 1 | 1 | 1 | 1-100-37 |  | Затраты труда рабочих (Средний разряд - 3,7) | 1191 | 1013 | чел.-ч. | чел.-ч. | 1 | 0 | -881424154 | 207.64 | 0 | 0 | 0 | 416.66 | 0 | 0 | 0 | 9.29 | 1 | 1 | 1 | 44.85 | 4 | 0 | 1 | 1 | 0 | 0 | 207.64 | 1 | 2 | 92838988 | 1 | 0 | 16 | 0 | 0 | 0 | 0 | 0 | 0 | 0 | 0 | 0 | 0 | 0 | 0 | 0 | 0 | 0 | 0 | 0 | 0 | 0 | 0 | 0 | 0 | 1557.26 | 3.7375 | 0 | 3.7375 | 416.66 | 9.29 | 44.85 | 1928.98 | 0 | 0 | 0 | 0 | 1557.28 | 1557.28 | 0 | 0 | 0
33 | 92838704 | 92838977 | 49510905 | 70 | 1 | 1 | 1 | 4-100-00 |  | Затраты труда машинистов | 1191 | 1013 | чел.-ч. | чел.-ч. | 1 | 0 | -1417349443 | 24.18 | 0 | 0 | 0 | 0 | 0 | 0 | 0 | 0 | 1 | 1 | 44.85 | 1 | 4 | 0 | 1 | 1 | 0 | 0 | 24.18 | 2 | 2 | 92838989 | 1 | 0 | 17 | 0 | 0 | 0 | 0 | 0 | 0 | 0 | 0 | 0 | 0 | 0 | 0 | 0 | 0 | 0 | 0 | 0 | 0 | 0 | 0 | 0 | 0 |  | 0 | 0 | 0.43524 | 0 | 0 | 1 | 0 | 0 | 0 | 0 | 0 | 0 | 0 | 0 | 0 | 0
33 | 92838704 | 92838977 | 49672573 | 1 | 1 | 1 | 2 | 91.05.05-015 | ФСЭМ-2001, 91.05.05-015 , приказ Минстроя России № 876/пр от 26.12.2019 | Краны на автомобильном ходу, грузоподъемность 16 т | 1367 | 1011 | маш.-ч. | маш.-ч. | 1 | 0 | -430484415 | 0.12 | 0 | 1814.09 | 605.48 | 0 | 0 | 115.4 | 13.5 | 0 | 1 | 15.72 | 44.85 | 1 | 4 | 0 | 1 | 1 | 0 | 0 | 0.12 | 0 | 2 | 92838990 | 1 | 0 | 18 | 0 | 0 | 0 | 0 | 0 | 0 | 0 | 0 | 0 | 0 | 0 | 0 | 0 | 0 | 0 | 0 | 0 | 0 | 0 | 0 | 0 | 0 |  | 0 | 0 | 0.00216 | 1814.09 | 115.4 | 15.72 | 13.85 | 1.62 | 0 | 3.92 | 1.31 | 0 | 3.92 | 0 | 0 | 0
33 | 92838704 | 92838977 | 49673309 | 1 | 1 | 1 | 2 | 91.10.09-012 | ФСЭМ-2001, 91.10.09-012 , приказ Минстроя России № 876/пр от 26.12.2019 | Установки для гидравлических испытаний трубопроводов, давление нагнетания низкое 0,1 МПа (1 кгс/см2), высокое 10 МПа (100 кгс/см2) при работе от передвижных электростанций | 1367 | 1011 | маш.-ч. | маш.-ч. | 1 | 0 | -1189689395 | 8 | 0 | 413.75 | 0 | 0 | 0 | 26.32 | 0 | 0 | 1 | 15.72 | 44.85 | 1 | 4 | 0 | 1 | 1 | 0 | 0 | 8 | 0 | 2 | 92838991 | 1 | 0 | 19 | 0 | 0 | 0 | 0 | 0 | 0 | 0 | 0 | 0 | 0 | 0 | 0 | 0 | 0 | 0 | 0 | 0 | 0 | 0 | 0 | 0 | 0 |  | 0 | 0 | 0.144 | 413.75 | 26.32 | 15.72 | 210.56 | 0 | 0 | 59.58 | 0 | 0 | 59.58 | 0 | 0 | 0
33 | 92838704 | 92838977 | 49673503 | 1 | 1 | 1 | 2 | 91.14.02-001 | ФСЭМ-2001, 91.14.02-001 , приказ Минстроя России № 876/пр от 26.12.2019 | Автомобили бортовые, грузоподъемность до 5 т | 1367 | 1011 | маш.-ч. | маш.-ч. | 1 | 0 | 509054691 | 0.16 | 0 | 1032.96 | 520.26 | 0 | 0 | 65.71 | 11.6 | 0 | 1 | 15.72 | 44.85 | 1 | 4 | 0 | 1 | 1 | 0 | 0 | 0.16 | 0 | 2 | 92838992 | 1 | 0 | 20 | 0 | 0 | 0 | 0 | 0 | 0 | 0 | 0 | 0 | 0 | 0 | 0 | 0 | 0 | 0 | 0 | 0 | 0 | 0 | 0 | 0 | 0 |  | 0 | 0 | 0.00288 | 1032.96 | 65.71 | 15.72 | 10.51 | 1.86 | 0 | 2.97 | 1.5 | 0 | 2.97 | 0 | 0 | 0
33 | 92838704 | 92838977 | 49673592 | 1 | 1 | 1 | 2 | 91.16.01-002 | ФСЭМ-2001, 91.16.01-002 , приказ Минстроя России № 876/пр от 26.12.2019 | Электростанции передвижные, мощность 4 кВт | 1367 | 1011 | маш.-ч. | маш.-ч. | 1 | 0 | -1911188290 | 0.93 | 0 | 426.17 | 520.26 | 0 | 0 | 27.11 | 11.6 | 0 | 1 | 15.72 | 44.85 | 1 | 4 | 0 | 1 | 1 | 0 | 0 | 0.93 | 0 | 2 | 92838993 | 1 | 0 | 21 | 0 | 0 | 0 | 0 | 0 | 0 | 0 | 0 | 0 | 0 | 0 | 0 | 0 | 0 | 0 | 0 | 0 | 0 | 0 | 0 | 0 | 0 |  | 0 | 0 | 0.01674 | 426.17 | 27.11 | 15.72 | 25.21 | 10.79 | 0 | 7.13 | 8.71 | 0 | 7.13 | 0 | 0 | 0
33 | 92838704 | 92838977 | 49673647 | 1 | 1 | 1 | 2 | 91.17.04-031 | ФСЭМ-2001, 91.17.04-031 , приказ Минстроя России № 876/пр от 26.12.2019 | Агрегаты для сварки полиэтиленовых труб | 1367 | 1011 | маш.-ч. | маш.-ч. | 1 | 0 | 1573447407 | 22.97 | 0 | 1573.57 | 605.48 | 0 | 0 | 100.1 | 13.5 | 0 | 1 | 15.72 | 44.85 | 1 | 4 | 0 | 1 | 1 | 0 | 0 | 22.97 | 0 | 2 | 92838994 | 1 | 0 | 22 | 0 | 0 | 0 | 0 | 0 | 0 | 0 | 0 | 0 | 0 | 0 | 0 | 0 | 0 | 0 | 0 | 0 | 0 | 0 | 0 | 0 | 0 |  | 0 | 0 | 0.41346 | 1573.57 | 100.1 | 15.72 | 2299.3 | 310.1 | 0 | 650.61 | 250.34 | 0 | 650.61 | 0 | 0 | 0
33 | 92838704 | 92838977 | 49523203 | 1 | 1 | 1 | 3 | 01.7.03.01-0001 | ФССЦ-2001, 01.7.03.01-0001, приказ Минстроя России № 876/пр от 26.12.2019 | Вода | 1339 | 1007 | м3 | м3 | 1 | 0 | -143474561 | 3.3 | 24.2 | 0 | 0 | 0 | 2.44 | 0 | 0 | 0 | 9.92 | 1 | 1 | 1 | 4 | 0 | 1 | 1 | 0 | 0 | 3.3 | 0 | 2 | 92838995 | 1 | 0 | 23 | 0 | 0 | 0 | 0 | 0 | 0 | 0 | 0 | 0 | 0 | 0 | 0 | 0 | 0 | 0 | 0 | 0 | 0 | 0 | 0 | 0 | 0 |  | 0 | 0 | 0.0594 | 24.2 | 2.44 | 9.92 | 8.05 | 0 | 1.44 | 0 | 0 | 0 | 1.44 | 0 | 0 | 0
33 | 92838704 | 92838977 | 49549206 | 1 | 1 | 1 | 3 | 12.1.02.06-0012 | ФССЦ-2001, 12.1.02.06-0012, приказ Минстроя России № 876/пр от 26.12.2019 | Рубероид кровельный РКК-350 | 1327 | 1005 | м2 | м2 | 1 | 0 | 1262617901 | 0.22 | 74 | 0 | 0 | 0 | 7.46 | 0 | 0 | 0 | 9.92 | 1 | 1 | 1 | 4 | 0 | 1 | 1 | 0 | 0 | 0.22 | 0 | 2 | 92838996 | 1 | 0 | 24 | 0 | 0 | 0 | 0 | 0 | 0 | 0 | 0 | 0 | 0 | 0 | 0 | 0 | 0 | 0 | 0 | 0 | 0 | 0 | 0 | 0 | 0 |  | 0 | 0 | 0.00396 | 74 | 7.46 | 9.92 | 1.64 | 0 | 0.29 | 0 | 0 | 0 | 0.29 | 0 | 0 | 0
33 | 92838704 | 92838977 | 49584031 | 1 | 1 | 1 | 3 | 24.3.03.13-0279 | ФССЦ-2001, 24.3.03.13-0279, приказ Минстроя России № 876/пр от 26.12.2019 | Трубы полиэтиленовые ПЭ100, SDR17, диаметр 63 мм | 1301 | 1003 | м | м | 1 | 0 | -1224714240 | 1007 | 155.35 | 0 | 0 | 0 | 15.66 | 0 | 0 | 0 | 9.92 | 1 | 1 | 1 | 0 | 0 | 0 | 1 | 0 | 0 | 1007 | 0 | 1 | -1 | 0 | 0 |  | 0 | 0 | 0 | 0 | 0 | 0 | 0 | 0 | 0 | 0 | 0 | 0 | 0 | 0 | 0 | 0 | 0 | 0 | 0 | 0 | 0 | 0 |  | 0 | 0 | 18.126 | 155.35 | 15.66 | 9.92 | 15769.62 | 0 | 2815.87 | 0 | 0 | 0 | 2815.87 | 0 | 0 | 0
35 | 92838704 | 92838999 | 49510757 | 70 | 1 | 1 | 1 | 1-100-40 |  | Затраты труда рабочих (Средний разряд - 4) | 1191 | 1013 | чел.-ч. | чел.-ч. | 1 | 0 | -1111239348 | 33.7 | 0 | 0 | 0 | 431.46 | 0 | 0 | 0 | 9.62 | 1 | 1 | 1 | 44.85 | 4 | 0 | 1 | 1 | 0 | 0 | 33.7 | 1 | 2 | 92839016 | 1 | 0 | 26 | 0 | 0 | 0 | 0 | 0 | 0 | 0 | 0 | 0 | 0 | 0 | 0 | 0 | 0 | 0 | 0 | 0 | 0 | 0 | 0 | 0 | 0 | 4071.23 | 9.436 | 0 | 9.436 | 431.46 | 9.62 | 44.85 | 324.19 | 0 | 0 | 0 | 0 | 4071.26 | 4071.26 | 0 | 0 | 0
35 | 92838704 | 92838999 | 49510905 | 70 | 1 | 1 | 1 | 4-100-00 |  | Затраты труда машинистов | 1191 | 1013 | чел.-ч. | чел.-ч. | 1 | 0 | -1417349443 | 0.54 | 0 | 0 | 0 | 0 | 0 | 0 | 0 | 0 | 1 | 1 | 44.85 | 1 | 4 | 0 | 1 | 1 | 0 | 0 | 0.54 | 2 | 2 | 92839017 | 1 | 0 | 27 | 0 | 0 | 0 | 0 | 0 | 0 | 0 | 0 | 0 | 0 | 0 | 0 | 0 | 0 | 0 | 0 | 0 | 0 | 0 | 0 | 0 | 0 |  | 0 | 0 | 0.1512 | 0 | 0 | 1 | 0 | 0 | 0 | 0 | 0 | 0 | 0 | 0 | 0 | 0
35 | 92838704 | 92838999 | 49672515 | 1 | 1 | 1 | 2 | 91.05.01-017 | ФСЭМ-2001, 91.05.01-017 , приказ Минстроя России № 876/пр от 26.12.2019 | Краны башенные, грузоподъемность 8 т | 1367 | 1011 | маш.-ч. | маш.-ч. | 1 | 0 | -130837057 | 0.08 | 0 | 1358.21 | 605.48 | 0 | 0 | 86.4 | 13.5 | 0 | 1 | 15.72 | 44.85 | 1 | 4 | 0 | 1 | 1 | 0 | 0 | 0.08 | 0 | 2 | 92839018 | 1 | 0 | 28 | 0 | 0 | 0 | 0 | 0 | 0 | 0 | 0 | 0 | 0 | 0 | 0 | 0 | 0 | 0 | 0 | 0 | 0 | 0 | 0 | 0 | 0 |  | 0 | 0 | 0.0224 | 1358.21 | 86.4 | 15.72 | 6.91 | 1.08 | 0 | 30.42 | 13.56 | 0 | 30.42 | 0 | 0 | 0
35 | 92838704 | 92838999 | 49672573 | 1 | 1 | 1 | 2 | 91.05.05-015 | ФСЭМ-2001, 91.05.05-015 , приказ Минстроя России № 876/пр от 26.12.2019 | Краны на автомобильном ходу, грузоподъемность 16 т | 1367 | 1011 | маш.-ч. | маш.-ч. | 1 | 0 | -430484415 | 0.06 | 0 | 1814.09 | 605.48 | 0 | 0 | 115.4 | 13.5 | 0 | 1 | 15.72 | 44.85 | 1 | 4 | 0 | 1 | 1 | 0 | 0 | 0.06 | 0 | 2 | 92839019 | 1 | 0 | 29 | 0 | 0 | 0 | 0 | 0 | 0 | 0 | 0 | 0 | 0 | 0 | 0 | 0 | 0 | 0 | 0 | 0 | 0 | 0 | 0 | 0 | 0 |  | 0 | 0 | 0.0168 | 1814.09 | 115.4 | 15.72 | 6.92 | 0.81 | 0 | 30.48 | 10.17 | 0 | 30.48 | 0 | 0 | 0
35 | 92838704 | 92838999 | 49673503 | 1 | 1 | 1 | 2 | 91.14.02-001 | ФСЭМ-2001, 91.14.02-001 , приказ Минстроя России № 876/пр от 26.12.2019 | Автомобили бортовые, грузоподъемность до 5 т | 1367 | 1011 | маш.-ч. | маш.-ч. | 1 | 0 | 509054691 | 0.4 | 0 | 1032.96 | 520.26 | 0 | 0 | 65.71 | 11.6 | 0 | 1 | 15.72 | 44.85 | 1 | 4 | 0 | 1 | 1 | 0 | 0 | 0.4 | 0 | 2 | 92839020 | 1 | 0 | 30 | 0 | 0 | 0 | 0 | 0 | 0 | 0 | 0 | 0 | 0 | 0 | 0 | 0 | 0 | 0 | 0 | 0 | 0 | 0 | 0 | 0 | 0 |  | 0 | 0 | 0.112 | 1032.96 | 65.71 | 15.72 | 26.28 | 4.64 | 0 | 115.69 | 58.27 | 0 | 115.69 | 0 | 0 | 0
35 | 92838704 | 92838999 | 49673658 | 1 | 1 | 1 | 2 | 91.17.04-042 | ФСЭМ-2001, 91.17.04-042 , приказ Минстроя России № 876/пр от 26.12.2019 | Аппараты для газовой сварки и резки | 1367 | 1011 | маш.-ч. | маш.-ч. | 1 | 0 | 2077867240 | 1.19 | 0 | 18.86 | 0 | 0 | 0 | 1.2 | 0 | 0 | 1 | 15.72 | 44.85 | 1 | 4 | 0 | 1 | 1 | 0 | 0 | 1.19 | 0 | 2 | 92839021 | 1 | 0 | 31 | 0 | 0 | 0 | 0 | 0 | 0 | 0 | 0 | 0 | 0 | 0 | 0 | 0 | 0 | 0 | 0 | 0 | 0 | 0 | 0 | 0 | 0 |  | 0 | 0 | 0.3332 | 18.86 | 1.2 | 15.72 | 1.43 | 0 | 0 | 6.28 | 0 | 0 | 6.28 | 0 | 0 | 0
35 | 92838704 | 92838999 | 49521586 | 1 | 1 | 1 | 3 | 01.3.02.03-0012 | ФССЦ-2001, 01.3.02.03-0012, приказ Минстроя России № 876/пр от 26.12.2019 | Ацетилен растворенный технический, марка Б | 1348 | 1009 | т | т | 1000 | 0 | 1892417071 | 0.00019 | 302956.8 | 0 | 0 | 0 | 30540 | 0 | 0 | 0 | 9.92 | 1 | 1 | 1 | 4 | 0 | 1 | 1 | 0 | 0 | 0.00019 | 0 | 2 | 92839022 | 1 | 0 | 32 | 0 | 0 | 0 | 0 | 0 | 0 | 0 | 0 | 0 | 0 | 0 | 0 | 0 | 0 | 0 | 0 | 0 | 0 | 0 | 0 | 0 | 0 |  | 0 | 0 | 5.32e-05 | 302956.8 | 30540 | 9.92 | 5.8 | 0 | 16.12 | 0 | 0 | 0 | 16.12 | 0 | 0 | 0
35 | 92838704 | 92838999 | 49521602 | 1 | 1 | 1 | 3 | 01.3.02.08-0001 | ФССЦ-2001, 01.3.02.08-0001, приказ Минстроя России № 876/пр от 26.12.2019 | Кислород газообразный технический | 1339 | 1007 | м3 | м3 | 1 | 0 | -1761807714 | 0.342 | 61.7 | 0 | 0 | 0 | 6.22 | 0 | 0 | 0 | 9.92 | 1 | 1 | 1 | 4 | 0 | 1 | 1 | 0 | 0 | 0.342 | 0 | 2 | 92839023 | 1 | 0 | 33 | 0 | 0 | 0 | 0 | 0 | 0 | 0 | 0 | 0 | 0 | 0 | 0 | 0 | 0 | 0 | 0 | 0 | 0 | 0 | 0 | 0 | 0 |  | 0 | 0 | 0.09576 | 61.7 | 6.22 | 9.92 | 2.13 | 0 | 5.91 | 0 | 0 | 0 | 5.91 | 0 | 0 | 0
35 | 92838704 | 92838999 | 49523203 | 1 | 1 | 1 | 3 | 01.7.03.01-0001 | ФССЦ-2001, 01.7.03.01-0001, приказ Минстроя России № 876/пр от 26.12.2019 | Вода | 1339 | 1007 | м3 | м3 | 1 | 0 | -143474561 | 0.25 | 24.2 | 0 | 0 | 0 | 2.44 | 0 | 0 | 0 | 9.92 | 1 | 1 | 1 | 4 | 0 | 1 | 1 | 0 | 0 | 0.25 | 0 | 2 | 92839024 | 1 | 0 | 34 | 0 | 0 | 0 | 0 | 0 | 0 | 0 | 0 | 0 | 0 | 0 | 0 | 0 | 0 | 0 | 0 | 0 | 0 | 0 | 0 | 0 | 0 |  | 0 | 0 | 0.07 | 24.2 | 2.44 | 9.92 | 0.61 | 0 | 1.69 | 0 | 0 | 0 | 1.69 | 0 | 0 | 0
35 | 92838704 | 92838999 | 49523851 | 1 | 1 | 1 | 3 | 01.7.07.29-0101 | ФССЦ-2001, 01.7.07.29-0101, приказ Минстроя России № 876/пр от 26.12.2019 | Очес льняной | 1346 | 1009 | кг | кг | 1 | 0 | -617477323 | 0.05 | 369.92 | 0 | 0 | 0 | 37.29 | 0 | 0 | 0 | 9.92 | 1 | 1 | 1 | 4 | 0 | 1 | 1 | 0 | 0 | 0.05 | 0 | 2 | 92839025 | 1 | 0 | 35 | 0 | 0 | 0 | 0 | 0 | 0 | 0 | 0 | 0 | 0 | 0 | 0 | 0 | 0 | 0 | 0 | 0 | 0 | 0 | 0 | 0 | 0 |  | 0 | 0 | 0.014 | 369.92 | 37.29 | 9.92 | 1.86 | 0 | 5.18 | 0 | 0 | 0 | 5.18 | 0 | 0 | 0
35 | 92838704 | 92838999 | 49524232 | 1 | 1 | 1 | 3 | 01.7.11.04-0072 | ФССЦ-2001, 01.7.11.04-0072, приказ Минстроя России № 876/пр от 26.12.2019 | Проволока сварочная легированная, диаметр 4 мм | 1348 | 1009 | т | т | 1000 | 0 | 1913150405 | 0.0004 | 134515.2 | 0 | 0 | 0 | 13560 | 0 | 0 | 0 | 9.92 | 1 | 1 | 1 | 4 | 0 | 1 | 1 | 0 | 0 | 0.0004 | 0 | 2 | 92839026 | 1 | 0 | 36 | 0 | 0 | 0 | 0 | 0 | 0 | 0 | 0 | 0 | 0 | 0 | 0 | 0 | 0 | 0 | 0 | 0 | 0 | 0 | 0 | 0 | 0 |  | 0 | 0 | 0.000112 | 134515.2 | 13560 | 9.92 | 5.42 | 0 | 15.07 | 0 | 0 | 0 | 15.07 | 0 | 0 | 0
35 | 92838704 | 92838999 | 49527729 | 1 | 1 | 1 | 3 | 03.1.02.03-0015 | ФССЦ-2001, 03.1.02.03-0015, приказ Минстроя России № 876/пр от 26.12.2019 | Известь строительная негашеная хлорная, марка А | 1346 | 1009 | кг | кг | 1 | 0 | 30735328 | 0.0009 | 21.33 | 0 | 0 | 0 | 2.15 | 0 | 0 | 0 | 9.92 | 1 | 1 | 1 | 4 | 0 | 1 | 1 | 0 | 0 | 0.0009 | 0 | 2 | 92839027 | 1 | 0 | 37 | 0 | 0 | 0 | 0 | 0 | 0 | 0 | 0 | 0 | 0 | 0 | 0 | 0 | 0 | 0 | 0 | 0 | 0 | 0 | 0 | 0 | 0 |  | 0 | 0 | 0.000252 | 21.33 | 2.15 | 9.92 | 0 | 0 | 0.01 | 0 | 0 | 0 | 0.01 | 0 | 0 | 0
35 | 92838704 | 92838999 | 49554500 | 1 | 1 | 1 | 3 | 14.4.02.04-0142 | ФССЦ-2001, 14.4.02.04-0142, приказ Минстроя России № 876/пр от 26.12.2019 | Краска масляная земляная МА-0115, мумия, сурик железный | 1346 | 1009 | кг | кг | 1 | 0 | 639726700 | 0.44 | 149.99 | 0 | 0 | 0 | 15.12 | 0 | 0 | 0 | 9.92 | 1 | 1 | 1 | 4 | 0 | 1 | 1 | 0 | 0 | 0.44 | 0 | 2 | 92839028 | 1 | 0 | 38 | 0 | 0 | 0 | 0 | 0 | 0 | 0 | 0 | 0 | 0 | 0 | 0 | 0 | 0 | 0 | 0 | 0 | 0 | 0 | 0 | 0 | 0 |  | 0 | 0 | 0.1232 | 149.99 | 15.12 | 9.92 | 6.65 | 0 | 18.48 | 0 | 0 | 0 | 18.48 | 0 | 0 | 0
35 | 92838704 | 92838999 | 49555188 | 1 | 1 | 1 | 3 | 14.5.05.01-0012 | ФССЦ-2001, 14.5.05.01-0012, приказ Минстроя России № 876/пр от 26.12.2019 | Олифа комбинированная для разведения масляных густотертых красок и для внешних работ по деревянным поверхностям | 1348 | 1009 | т | т | 1000 | 0 | 859929720 | 0.00053 | 168144 | 0 | 0 | 0 | 16950 | 0 | 0 | 0 | 9.92 | 1 | 1 | 1 | 4 | 0 | 1 | 1 | 0 | 0 | 0.00053 | 0 | 2 | 92839029 | 1 | 0 | 39 | 0 | 0 | 0 | 0 | 0 | 0 | 0 | 0 | 0 | 0 | 0 | 0 | 0 | 0 | 0 | 0 | 0 | 0 | 0 | 0 | 0 | 0 |  | 0 | 0 | 0.0001484 | 168144 | 16950 | 9.92 | 8.98 | 0 | 24.95 | 0 | 0 | 0 | 24.95 | 0 | 0 | 0
35 | 92838704 | 92838999 | 49561117 | 1 | 1 | 1 | 3 | 18.1.09.06-0041 | ФССЦ-2001, 18.1.09.06-0041, приказ Минстроя России № 876/пр от 26.12.2019 | Кран шаровой 11Б41п3, номинальное давление 1,6 МПа (16 кгс/см2), номинальный диаметр 15 мм, присоединение к трубопроводу муфтовое | 1371 | 1013 | ШТ | ШТ | 1 | 0 | 1075824001 | 42.8571 | 368.13 | 0 | 0 | 0 | 37.11 | 0 | 0 | 0 | 9.92 | 1 | 1 | 1 | 0 | 0 | 0 | 1 | 0 | 0 | 42.8571 | 0 | 1 | -1 | 0 | 0 |  | 0 | 0 | 0 | 0 | 0 | 0 | 0 | 0 | 0 | 0 | 0 | 0 | 0 | 0 | 0 | 0 | 0 | 0 | 0 | 0 | 0 | 0 |  | 0 | 0 | 12 | 368.13 | 37.11 | 9.92 | 1590.43 | 0 | 4417.56 | 0 | 0 | 0 | 4417.56 | 0 | 0 | 0
35 | 92838704 | 92838999 | 49562558 | 1 | 1 | 1 | 3 | 18.2.07.01-0004 | ФССЦ-2001, 18.2.07.01-0004, приказ Минстроя России № 876/пр от 26.12.2019 | Узлы трубопроводов укрупненные монтажные из стальных водогазопроводных оцинкованных труб диаметром 15 мм | 1301 | 1003 | м | м | 1 | 0 | -438374013 | 100 | 280.24 | 0 | 0 | 0 | 28.25 | 0 | 0 | 0 | 9.92 | 1 | 1 | 1 | 0 | 0 | 0 | 1 | 0 | 0 | 100 | 0 | 1 | -1 | 0 | 0 |  | 0 | 0 | 0 | 0 | 0 | 0 | 0 | 0 | 0 | 0 | 0 | 0 | 0 | 0 | 0 | 0 | 0 | 0 | 0 | 0 | 0 | 0 |  | 0 | 0 | 28 | 280.24 | 28.25 | 9.92 | 2825 | 0 | 7846.72 | 0 | 0 | 0 | 7846.72 | 0 | 0 | 0
38 | 92838704 | 92839035 | 49510757 | 70 | 1 | 1 | 1 | 1-100-40 |  | Затраты труда рабочих (Средний разряд - 4) | 1191 | 1013 | чел.-ч. | чел.-ч. | 1 | 0 | -1111239348 | 33.7 | 0 | 0 | 0 | 431.46 | 0 | 0 | 0 | 9.62 | 1 | 1 | 1 | 44.85 | 4 | 0 | 1 | 1 | 0 | 0 | 33.7 | 1 | 2 | 92839052 | 1 | 0 | 43 | 0 | 0 | 0 | 0 | 0 | 0 | 0 | 0 | 0 | 0 | 0 | 0 | 0 | 0 | 0 | 0 | 0 | 0 | 0 | 0 | 0 | 0 | 2471.82 | 5.729 | 0 | 5.729 | 431.46 | 9.62 | 44.85 | 324.19 | 0 | 0 | 0 | 0 | 2471.83 | 2471.83 | 0 | 0 | 0
38 | 92838704 | 92839035 | 49510905 | 70 | 1 | 1 | 1 | 4-100-00 |  | Затраты труда машинистов | 1191 | 1013 | чел.-ч. | чел.-ч. | 1 | 0 | -1417349443 | 0.54 | 0 | 0 | 0 | 0 | 0 | 0 | 0 | 0 | 1 | 1 | 44.85 | 1 | 4 | 0 | 1 | 1 | 0 | 0 | 0.54 | 2 | 2 | 92839053 | 1 | 0 | 44 | 0 | 0 | 0 | 0 | 0 | 0 | 0 | 0 | 0 | 0 | 0 | 0 | 0 | 0 | 0 | 0 | 0 | 0 | 0 | 0 | 0 | 0 |  | 0 | 0 | 0.0918 | 0 | 0 | 1 | 0 | 0 | 0 | 0 | 0 | 0 | 0 | 0 | 0 | 0
38 | 92838704 | 92839035 | 49672515 | 1 | 1 | 1 | 2 | 91.05.01-017 | ФСЭМ-2001, 91.05.01-017 , приказ Минстроя России № 876/пр от 26.12.2019 | Краны башенные, грузоподъемность 8 т | 1367 | 1011 | маш.-ч. | маш.-ч. | 1 | 0 | -130837057 | 0.08 | 0 | 1358.21 | 605.48 | 0 | 0 | 86.4 | 13.5 | 0 | 1 | 15.72 | 44.85 | 1 | 4 | 0 | 1 | 1 | 0 | 0 | 0.08 | 0 | 2 | 92839054 | 1 | 0 | 45 | 0 | 0 | 0 | 0 | 0 | 0 | 0 | 0 | 0 | 0 | 0 | 0 | 0 | 0 | 0 | 0 | 0 | 0 | 0 | 0 | 0 | 0 |  | 0 | 0 | 0.0136 | 1358.21 | 86.4 | 15.72 | 6.91 | 1.08 | 0 | 18.47 | 8.23 | 0 | 18.47 | 0 | 0 | 0
38 | 92838704 | 92839035 | 49672573 | 1 | 1 | 1 | 2 | 91.05.05-015 | ФСЭМ-2001, 91.05.05-015 , приказ Минстроя России № 876/пр от 26.12.2019 | Краны на автомобильном ходу, грузоподъемность 16 т | 1367 | 1011 | маш.-ч. | маш.-ч. | 1 | 0 | -430484415 | 0.06 | 0 | 1814.09 | 605.48 | 0 | 0 | 115.4 | 13.5 | 0 | 1 | 15.72 | 44.85 | 1 | 4 | 0 | 1 | 1 | 0 | 0 | 0.06 | 0 | 2 | 92839055 | 1 | 0 | 46 | 0 | 0 | 0 | 0 | 0 | 0 | 0 | 0 | 0 | 0 | 0 | 0 | 0 | 0 | 0 | 0 | 0 | 0 | 0 | 0 | 0 | 0 |  | 0 | 0 | 0.0102 | 1814.09 | 115.4 | 15.72 | 6.92 | 0.81 | 0 | 18.5 | 6.18 | 0 | 18.5 | 0 | 0 | 0
38 | 92838704 | 92839035 | 49673503 | 1 | 1 | 1 | 2 | 91.14.02-001 | ФСЭМ-2001, 91.14.02-001 , приказ Минстроя России № 876/пр от 26.12.2019 | Автомобили бортовые, грузоподъемность до 5 т | 1367 | 1011 | маш.-ч. | маш.-ч. | 1 | 0 | 509054691 | 0.4 | 0 | 1032.96 | 520.26 | 0 | 0 | 65.71 | 11.6 | 0 | 1 | 15.72 | 44.85 | 1 | 4 | 0 | 1 | 1 | 0 | 0 | 0.4 | 0 | 2 | 92839056 | 1 | 0 | 47 | 0 | 0 | 0 | 0 | 0 | 0 | 0 | 0 | 0 | 0 | 0 | 0 | 0 | 0 | 0 | 0 | 0 | 0 | 0 | 0 | 0 | 0 |  | 0 | 0 | 0.068 | 1032.96 | 65.71 | 15.72 | 26.28 | 4.64 | 0 | 70.24 | 35.38 | 0 | 70.24 | 0 | 0 | 0
38 | 92838704 | 92839035 | 49673658 | 1 | 1 | 1 | 2 | 91.17.04-042 | ФСЭМ-2001, 91.17.04-042 , приказ Минстроя России № 876/пр от 26.12.2019 | Аппараты для газовой сварки и резки | 1367 | 1011 | маш.-ч. | маш.-ч. | 1 | 0 | 2077867240 | 1.19 | 0 | 18.86 | 0 | 0 | 0 | 1.2 | 0 | 0 | 1 | 15.72 | 44.85 | 1 | 4 | 0 | 1 | 1 | 0 | 0 | 1.19 | 0 | 2 | 92839057 | 1 | 0 | 48 | 0 | 0 | 0 | 0 | 0 | 0 | 0 | 0 | 0 | 0 | 0 | 0 | 0 | 0 | 0 | 0 | 0 | 0 | 0 | 0 | 0 | 0 |  | 0 | 0 | 0.2023 | 18.86 | 1.2 | 15.72 | 1.43 | 0 | 0 | 3.82 | 0 | 0 | 3.82 | 0 | 0 | 0
38 | 92838704 | 92839035 | 49521586 | 1 | 1 | 1 | 3 | 01.3.02.03-0012 | ФССЦ-2001, 01.3.02.03-0012, приказ Минстроя России № 876/пр от 26.12.2019 | Ацетилен растворенный технический, марка Б | 1348 | 1009 | т | т | 1000 | 0 | 1892417071 | 0.00019 | 302956.8 | 0 | 0 | 0 | 30540 | 0 | 0 | 0 | 9.92 | 1 | 1 | 1 | 4 | 0 | 1 | 1 | 0 | 0 | 0.00019 | 0 | 2 | 92839058 | 1 | 0 | 49 | 0 | 0 | 0 | 0 | 0 | 0 | 0 | 0 | 0 | 0 | 0 | 0 | 0 | 0 | 0 | 0 | 0 | 0 | 0 | 0 | 0 | 0 |  | 0 | 0 | 3.23e-05 | 302956.8 | 30540 | 9.92 | 5.8 | 0 | 9.79 | 0 | 0 | 0 | 9.79 | 0 | 0 | 0
38 | 92838704 | 92839035 | 49521602 | 1 | 1 | 1 | 3 | 01.3.02.08-0001 | ФССЦ-2001, 01.3.02.08-0001, приказ Минстроя России № 876/пр от 26.12.2019 | Кислород газообразный технический | 1339 | 1007 | м3 | м3 | 1 | 0 | -1761807714 | 0.342 | 61.7 | 0 | 0 | 0 | 6.22 | 0 | 0 | 0 | 9.92 | 1 | 1 | 1 | 4 | 0 | 1 | 1 | 0 | 0 | 0.342 | 0 | 2 | 92839059 | 1 | 0 | 50 | 0 | 0 | 0 | 0 | 0 | 0 | 0 | 0 | 0 | 0 | 0 | 0 | 0 | 0 | 0 | 0 | 0 | 0 | 0 | 0 | 0 | 0 |  | 0 | 0 | 0.05814 | 61.7 | 6.22 | 9.92 | 2.13 | 0 | 3.59 | 0 | 0 | 0 | 3.59 | 0 | 0 | 0
38 | 92838704 | 92839035 | 49523203 | 1 | 1 | 1 | 3 | 01.7.03.01-0001 | ФССЦ-2001, 01.7.03.01-0001, приказ Минстроя России № 876/пр от 26.12.2019 | Вода | 1339 | 1007 | м3 | м3 | 1 | 0 | -143474561 | 0.69 | 24.2 | 0 | 0 | 0 | 2.44 | 0 | 0 | 0 | 9.92 | 1 | 1 | 1 | 4 | 0 | 1 | 1 | 0 | 0 | 0.69 | 0 | 2 | 92839060 | 1 | 0 | 51 | 0 | 0 | 0 | 0 | 0 | 0 | 0 | 0 | 0 | 0 | 0 | 0 | 0 | 0 | 0 | 0 | 0 | 0 | 0 | 0 | 0 | 0 |  | 0 | 0 | 0.1173 | 24.2 | 2.44 | 9.92 | 1.68 | 0 | 2.84 | 0 | 0 | 0 | 2.84 | 0 | 0 | 0
38 | 92838704 | 92839035 | 49523851 | 1 | 1 | 1 | 3 | 01.7.07.29-0101 | ФССЦ-2001, 01.7.07.29-0101, приказ Минстроя России № 876/пр от 26.12.2019 | Очес льняной | 1346 | 1009 | кг | кг | 1 | 0 | -617477323 | 0.05 | 369.92 | 0 | 0 | 0 | 37.29 | 0 | 0 | 0 | 9.92 | 1 | 1 | 1 | 4 | 0 | 1 | 1 | 0 | 0 | 0.05 | 0 | 2 | 92839061 | 1 | 0 | 52 | 0 | 0 | 0 | 0 | 0 | 0 | 0 | 0 | 0 | 0 | 0 | 0 | 0 | 0 | 0 | 0 | 0 | 0 | 0 | 0 | 0 | 0 |  | 0 | 0 | 0.0085 | 369.92 | 37.29 | 9.92 | 1.86 | 0 | 3.14 | 0 | 0 | 0 | 3.14 | 0 | 0 | 0
38 | 92838704 | 92839035 | 49524232 | 1 | 1 | 1 | 3 | 01.7.11.04-0072 | ФССЦ-2001, 01.7.11.04-0072, приказ Минстроя России № 876/пр от 26.12.2019 | Проволока сварочная легированная, диаметр 4 мм | 1348 | 1009 | т | т | 1000 | 0 | 1913150405 | 0.0004 | 134515.2 | 0 | 0 | 0 | 13560 | 0 | 0 | 0 | 9.92 | 1 | 1 | 1 | 4 | 0 | 1 | 1 | 0 | 0 | 0.0004 | 0 | 2 | 92839062 | 1 | 0 | 53 | 0 | 0 | 0 | 0 | 0 | 0 | 0 | 0 | 0 | 0 | 0 | 0 | 0 | 0 | 0 | 0 | 0 | 0 | 0 | 0 | 0 | 0 |  | 0 | 0 | 6.8e-05 | 134515.2 | 13560 | 9.92 | 5.42 | 0 | 9.15 | 0 | 0 | 0 | 9.15 | 0 | 0 | 0
38 | 92838704 | 92839035 | 49527729 | 1 | 1 | 1 | 3 | 03.1.02.03-0015 | ФССЦ-2001, 03.1.02.03-0015, приказ Минстроя России № 876/пр от 26.12.2019 | Известь строительная негашеная хлорная, марка А | 1346 | 1009 | кг | кг | 1 | 0 | 30735328 | 0.0025 | 21.33 | 0 | 0 | 0 | 2.15 | 0 | 0 | 0 | 9.92 | 1 | 1 | 1 | 4 | 0 | 1 | 1 | 0 | 0 | 0.0025 | 0 | 2 | 92839063 | 1 | 0 | 54 | 0 | 0 | 0 | 0 | 0 | 0 | 0 | 0 | 0 | 0 | 0 | 0 | 0 | 0 | 0 | 0 | 0 | 0 | 0 | 0 | 0 | 0 |  | 0 | 0 | 0.000425 | 21.33 | 2.15 | 9.92 | 0.01 | 0 | 0.01 | 0 | 0 | 0 | 0.01 | 0 | 0 | 0
38 | 92838704 | 92839035 | 49554500 | 1 | 1 | 1 | 3 | 14.4.02.04-0142 | ФССЦ-2001, 14.4.02.04-0142, приказ Минстроя России № 876/пр от 26.12.2019 | Краска масляная земляная МА-0115, мумия, сурик железный | 1346 | 1009 | кг | кг | 1 | 0 | 639726700 | 0.44 | 149.99 | 0 | 0 | 0 | 15.12 | 0 | 0 | 0 | 9.92 | 1 | 1 | 1 | 4 | 0 | 1 | 1 | 0 | 0 | 0.44 | 0 | 2 | 92839064 | 1 | 0 | 55 | 0 | 0 | 0 | 0 | 0 | 0 | 0 | 0 | 0 | 0 | 0 | 0 | 0 | 0 | 0 | 0 | 0 | 0 | 0 | 0 | 0 | 0 |  | 0 | 0 | 0.0748 | 149.99 | 15.12 | 9.92 | 6.65 | 0 | 11.22 | 0 | 0 | 0 | 11.22 | 0 | 0 | 0
38 | 92838704 | 92839035 | 49555188 | 1 | 1 | 1 | 3 | 14.5.05.01-0012 | ФССЦ-2001, 14.5.05.01-0012, приказ Минстроя России № 876/пр от 26.12.2019 | Олифа комбинированная для разведения масляных густотертых красок и для внешних работ по деревянным поверхностям | 1348 | 1009 | т | т | 1000 | 0 | 859929720 | 0.00053 | 168144 | 0 | 0 | 0 | 16950 | 0 | 0 | 0 | 9.92 | 1 | 1 | 1 | 4 | 0 | 1 | 1 | 0 | 0 | 0.00053 | 0 | 2 | 92839065 | 1 | 0 | 56 | 0 | 0 | 0 | 0 | 0 | 0 | 0 | 0 | 0 | 0 | 0 | 0 | 0 | 0 | 0 | 0 | 0 | 0 | 0 | 0 | 0 | 0 |  | 0 | 0 | 9.01e-05 | 168144 | 16950 | 9.92 | 8.98 | 0 | 15.15 | 0 | 0 | 0 | 15.15 | 0 | 0 | 0
38 | 92838704 | 92839035 | 49561119 | 1 | 1 | 1 | 3 | 18.1.09.06-0043 | ФССЦ-2001, 18.1.09.06-0043, приказ Минстроя России № 876/пр от 26.12.2019 | Кран шаровой 11Б41п3, номинальное давление 1,6 МПа (16 кгс/см2), номинальный диаметр 25 мм, присоединение к трубопроводу муфтовое | 1371 | 1013 | ШТ | ШТ | 1 | 0 | -1502293763 | 5.8824 | 679.52 | 0 | 0 | 0 | 68.5 | 0 | 0 | 0 | 9.92 | 1 | 1 | 1 | 0 | 1 | 0 | 1 | 0 | 0 | 5.8824 | 0 | 1 | -1 | 0 | 0 |  | 0 | 0 | 0 | 0 | 0 | 0 | 0 | 0 | 0 | 0 | 0 | 0 | 0 | 0 | 0 | 0 | 0 | 0 | 0 | 0 | 0 | 0 |  | 0 | 0 | 1 | 679.52 | 68.5 | 9.92 | 402.94 | 0 | 679.52 | 0 | 0 | 0 | 679.52 | 0 | 0 | 0
38 | 92838704 | 92839035 | 49562560 | 1 | 1 | 1 | 3 | 18.2.07.01-0006 | ФССЦ-2001, 18.2.07.01-0006, приказ Минстроя России № 876/пр от 26.12.2019 | Узлы трубопроводов укрупненные монтажные из стальных водогазопроводных оцинкованных труб диаметром 25 мм | 1301 | 1003 | м | м | 1 | 0 | 1721280764 | 100 | 354.24 | 0 | 0 | 0 | 35.71 | 0 | 0 | 0 | 9.92 | 1 | 1 | 1 | 0 | 0 | 0 | 1 | 0 | 0 | 100 | 0 | 1 | -1 | 0 | 0 |  | 0 | 0 | 0 | 0 | 0 | 0 | 0 | 0 | 0 | 0 | 0 | 0 | 0 | 0 | 0 | 0 | 0 | 0 | 0 | 0 | 0 | 0 |  | 0 | 0 | 17 | 354.24 | 35.71 | 9.92 | 3571 | 0 | 6022.08 | 0 | 0 | 0 | 6022.08 | 0 | 0 | 0
41 | 92838704 | 92839071 | 49510757 | 70 | 1 | 1 | 1 | 1-100-40 |  | Затраты труда рабочих (Средний разряд - 4) | 1191 | 1013 | чел.-ч. | чел.-ч. | 1 | 0 | -1111239348 | 33.7 | 0 | 0 | 0 | 431.46 | 0 | 0 | 0 | 9.62 | 1 | 1 | 1 | 44.85 | 4 | 0 | 1 | 1 | 0 | 0 | 33.7 | 1 | 2 | 92839087 | 1 | 0 | 60 | 0 | 0 | 0 | 0 | 0 | 0 | 0 | 0 | 0 | 0 | 0 | 0 | 0 | 0 | 0 | 0 | 0 | 0 | 0 | 0 | 0 | 0 | 581.6 | 1.348 | 0 | 1.348 | 431.46 | 9.62 | 44.85 | 324.19 | 0 | 0 | 0 | 0 | 581.61 | 581.61 | 0 | 0 | 0
41 | 92838704 | 92839071 | 49510905 | 70 | 1 | 1 | 1 | 4-100-00 |  | Затраты труда машинистов | 1191 | 1013 | чел.-ч. | чел.-ч. | 1 | 0 | -1417349443 | 0.54 | 0 | 0 | 0 | 0 | 0 | 0 | 0 | 0 | 1 | 1 | 44.85 | 1 | 4 | 0 | 1 | 1 | 0 | 0 | 0.54 | 2 | 2 | 92839088 | 1 | 0 | 61 | 0 | 0 | 0 | 0 | 0 | 0 | 0 | 0 | 0 | 0 | 0 | 0 | 0 | 0 | 0 | 0 | 0 | 0 | 0 | 0 | 0 | 0 |  | 0 | 0 | 0.0216 | 0 | 0 | 1 | 0 | 0 | 0 | 0 | 0 | 0 | 0 | 0 | 0 | 0
41 | 92838704 | 92839071 | 49672515 | 1 | 1 | 1 | 2 | 91.05.01-017 | ФСЭМ-2001, 91.05.01-017 , приказ Минстроя России № 876/пр от 26.12.2019 | Краны башенные, грузоподъемность 8 т | 1367 | 1011 | маш.-ч. | маш.-ч. | 1 | 0 | -130837057 | 0.08 | 0 | 1358.21 | 605.48 | 0 | 0 | 86.4 | 13.5 | 0 | 1 | 15.72 | 44.85 | 1 | 4 | 0 | 1 | 1 | 0 | 0 | 0.08 | 0 | 2 | 92839089 | 1 | 0 | 62 | 0 | 0 | 0 | 0 | 0 | 0 | 0 | 0 | 0 | 0 | 0 | 0 | 0 | 0 | 0 | 0 | 0 | 0 | 0 | 0 | 0 | 0 |  | 0 | 0 | 0.0032 | 1358.21 | 86.4 | 15.72 | 6.91 | 1.08 | 0 | 4.35 | 1.94 | 0 | 4.35 | 0 | 0 | 0
41 | 92838704 | 92839071 | 49672573 | 1 | 1 | 1 | 2 | 91.05.05-015 | ФСЭМ-2001, 91.05.05-015 , приказ Минстроя России № 876/пр от 26.12.2019 | Краны на автомобильном ходу, грузоподъемность 16 т | 1367 | 1011 | маш.-ч. | маш.-ч. | 1 | 0 | -430484415 | 0.06 | 0 | 1814.09 | 605.48 | 0 | 0 | 115.4 | 13.5 | 0 | 1 | 15.72 | 44.85 | 1 | 4 | 0 | 1 | 1 | 0 | 0 | 0.06 | 0 | 2 | 92839090 | 1 | 0 | 63 | 0 | 0 | 0 | 0 | 0 | 0 | 0 | 0 | 0 | 0 | 0 | 0 | 0 | 0 | 0 | 0 | 0 | 0 | 0 | 0 | 0 | 0 |  | 0 | 0 | 0.0024 | 1814.09 | 115.4 | 15.72 | 6.92 | 0.81 | 0 | 4.35 | 1.45 | 0 | 4.35 | 0 | 0 | 0
41 | 92838704 | 92839071 | 49673503 | 1 | 1 | 1 | 2 | 91.14.02-001 | ФСЭМ-2001, 91.14.02-001 , приказ Минстроя России № 876/пр от 26.12.2019 | Автомобили бортовые, грузоподъемность до 5 т | 1367 | 1011 | маш.-ч. | маш.-ч. | 1 | 0 | 509054691 | 0.4 | 0 | 1032.96 | 520.26 | 0 | 0 | 65.71 | 11.6 | 0 | 1 | 15.72 | 44.85 | 1 | 4 | 0 | 1 | 1 | 0 | 0 | 0.4 | 0 | 2 | 92839091 | 1 | 0 | 64 | 0 | 0 | 0 | 0 | 0 | 0 | 0 | 0 | 0 | 0 | 0 | 0 | 0 | 0 | 0 | 0 | 0 | 0 | 0 | 0 | 0 | 0 |  | 0 | 0 | 0.016 | 1032.96 | 65.71 | 15.72 | 26.28 | 4.64 | 0 | 16.53 | 8.32 | 0 | 16.53 | 0 | 0 | 0
41 | 92838704 | 92839071 | 49673658 | 1 | 1 | 1 | 2 | 91.17.04-042 | ФСЭМ-2001, 91.17.04-042 , приказ Минстроя России № 876/пр от 26.12.2019 | Аппараты для газовой сварки и резки | 1367 | 1011 | маш.-ч. | маш.-ч. | 1 | 0 | 2077867240 | 1.19 | 0 | 18.86 | 0 | 0 | 0 | 1.2 | 0 | 0 | 1 | 15.72 | 44.85 | 1 | 4 | 0 | 1 | 1 | 0 | 0 | 1.19 | 0 | 2 | 92839092 | 1 | 0 | 65 | 0 | 0 | 0 | 0 | 0 | 0 | 0 | 0 | 0 | 0 | 0 | 0 | 0 | 0 | 0 | 0 | 0 | 0 | 0 | 0 | 0 | 0 |  | 0 | 0 | 0.0476 | 18.86 | 1.2 | 15.72 | 1.43 | 0 | 0 | 0.9 | 0 | 0 | 0.9 | 0 | 0 | 0
41 | 92838704 | 92839071 | 49521586 | 1 | 1 | 1 | 3 | 01.3.02.03-0012 | ФССЦ-2001, 01.3.02.03-0012, приказ Минстроя России № 876/пр от 26.12.2019 | Ацетилен растворенный технический, марка Б | 1348 | 1009 | т | т | 1000 | 0 | 1892417071 | 0.00019 | 302956.8 | 0 | 0 | 0 | 30540 | 0 | 0 | 0 | 9.92 | 1 | 1 | 1 | 4 | 0 | 1 | 1 | 0 | 0 | 0.00019 | 0 | 2 | 92839093 | 1 | 0 | 66 | 0 | 0 | 0 | 0 | 0 | 0 | 0 | 0 | 0 | 0 | 0 | 0 | 0 | 0 | 0 | 0 | 0 | 0 | 0 | 0 | 0 | 0 |  | 0 | 0 | 7.6e-06 | 302956.8 | 30540 | 9.92 | 5.8 | 0 | 2.3 | 0 | 0 | 0 | 2.3 | 0 | 0 | 0
41 | 92838704 | 92839071 | 49521602 | 1 | 1 | 1 | 3 | 01.3.02.08-0001 | ФССЦ-2001, 01.3.02.08-0001, приказ Минстроя России № 876/пр от 26.12.2019 | Кислород газообразный технический | 1339 | 1007 | м3 | м3 | 1 | 0 | -1761807714 | 0.342 | 61.7 | 0 | 0 | 0 | 6.22 | 0 | 0 | 0 | 9.92 | 1 | 1 | 1 | 4 | 0 | 1 | 1 | 0 | 0 | 0.342 | 0 | 2 | 92839094 | 1 | 0 | 67 | 0 | 0 | 0 | 0 | 0 | 0 | 0 | 0 | 0 | 0 | 0 | 0 | 0 | 0 | 0 | 0 | 0 | 0 | 0 | 0 | 0 | 0 |  | 0 | 0 | 0.01368 | 61.7 | 6.22 | 9.92 | 2.13 | 0 | 0.84 | 0 | 0 | 0 | 0.84 | 0 | 0 | 0
41 | 92838704 | 92839071 | 49523203 | 1 | 1 | 1 | 3 | 01.7.03.01-0001 | ФССЦ-2001, 01.7.03.01-0001, приказ Минстроя России № 876/пр от 26.12.2019 | Вода | 1339 | 1007 | м3 | м3 | 1 | 0 | -143474561 | 1.13 | 24.2 | 0 | 0 | 0 | 2.44 | 0 | 0 | 0 | 9.92 | 1 | 1 | 1 | 4 | 0 | 1 | 1 | 0 | 0 | 1.13 | 0 | 2 | 92839095 | 1 | 0 | 68 | 0 | 0 | 0 | 0 | 0 | 0 | 0 | 0 | 0 | 0 | 0 | 0 | 0 | 0 | 0 | 0 | 0 | 0 | 0 | 0 | 0 | 0 |  | 0 | 0 | 0.0452 | 24.2 | 2.44 | 9.92 | 2.76 | 0 | 1.09 | 0 | 0 | 0 | 1.09 | 0 | 0 | 0
41 | 92838704 | 92839071 | 49523851 | 1 | 1 | 1 | 3 | 01.7.07.29-0101 | ФССЦ-2001, 01.7.07.29-0101, приказ Минстроя России № 876/пр от 26.12.2019 | Очес льняной | 1346 | 1009 | кг | кг | 1 | 0 | -617477323 | 0.05 | 369.92 | 0 | 0 | 0 | 37.29 | 0 | 0 | 0 | 9.92 | 1 | 1 | 1 | 4 | 0 | 1 | 1 | 0 | 0 | 0.05 | 0 | 2 | 92839096 | 1 | 0 | 69 | 0 | 0 | 0 | 0 | 0 | 0 | 0 | 0 | 0 | 0 | 0 | 0 | 0 | 0 | 0 | 0 | 0 | 0 | 0 | 0 | 0 | 0 |  | 0 | 0 | 0.002 | 369.92 | 37.29 | 9.92 | 1.86 | 0 | 0.74 | 0 | 0 | 0 | 0.74 | 0 | 0 | 0
41 | 92838704 | 92839071 | 49524232 | 1 | 1 | 1 | 3 | 01.7.11.04-0072 | ФССЦ-2001, 01.7.11.04-0072, приказ Минстроя России № 876/пр от 26.12.2019 | Проволока сварочная легированная, диаметр 4 мм | 1348 | 1009 | т | т | 1000 | 0 | 1913150405 | 0.0004 | 134515.2 | 0 | 0 | 0 | 13560 | 0 | 0 | 0 | 9.92 | 1 | 1 | 1 | 4 | 0 | 1 | 1 | 0 | 0 | 0.0004 | 0 | 2 | 92839097 | 1 | 0 | 70 | 0 | 0 | 0 | 0 | 0 | 0 | 0 | 0 | 0 | 0 | 0 | 0 | 0 | 0 | 0 | 0 | 0 | 0 | 0 | 0 | 0 | 0 |  | 0 | 0 | 1.6e-05 | 134515.2 | 13560 | 9.92 | 5.42 | 0 | 2.15 | 0 | 0 | 0 | 2.15 | 0 | 0 | 0
41 | 92838704 | 92839071 | 49527729 | 1 | 1 | 1 | 3 | 03.1.02.03-0015 | ФССЦ-2001, 03.1.02.03-0015, приказ Минстроя России № 876/пр от 26.12.2019 | Известь строительная негашеная хлорная, марка А | 1346 | 1009 | кг | кг | 1 | 0 | 30735328 | 0.004 | 21.33 | 0 | 0 | 0 | 2.15 | 0 | 0 | 0 | 9.92 | 1 | 1 | 1 | 4 | 0 | 1 | 1 | 0 | 0 | 0.004 | 0 | 2 | 92839098 | 1 | 0 | 71 | 0 | 0 | 0 | 0 | 0 | 0 | 0 | 0 | 0 | 0 | 0 | 0 | 0 | 0 | 0 | 0 | 0 | 0 | 0 | 0 | 0 | 0 |  | 0 | 0 | 0.00016 | 21.33 | 2.15 | 9.92 | 0.01 | 0 | 0 | 0 | 0 | 0 | 0 | 0 | 0 | 0
41 | 92838704 | 92839071 | 49554500 | 1 | 1 | 1 | 3 | 14.4.02.04-0142 | ФССЦ-2001, 14.4.02.04-0142, приказ Минстроя России № 876/пр от 26.12.2019 | Краска масляная земляная МА-0115, мумия, сурик железный | 1346 | 1009 | кг | кг | 1 | 0 | 639726700 | 0.44 | 149.99 | 0 | 0 | 0 | 15.12 | 0 | 0 | 0 | 9.92 | 1 | 1 | 1 | 4 | 0 | 1 | 1 | 0 | 0 | 0.44 | 0 | 2 | 92839099 | 1 | 0 | 72 | 0 | 0 | 0 | 0 | 0 | 0 | 0 | 0 | 0 | 0 | 0 | 0 | 0 | 0 | 0 | 0 | 0 | 0 | 0 | 0 | 0 | 0 |  | 0 | 0 | 0.0176 | 149.99 | 15.12 | 9.92 | 6.65 | 0 | 2.64 | 0 | 0 | 0 | 2.64 | 0 | 0 | 0
41 | 92838704 | 92839071 | 49555188 | 1 | 1 | 1 | 3 | 14.5.05.01-0012 | ФССЦ-2001, 14.5.05.01-0012, приказ Минстроя России № 876/пр от 26.12.2019 | Олифа комбинированная для разведения масляных густотертых красок и для внешних работ по деревянным поверхностям | 1348 | 1009 | т | т | 1000 | 0 | 859929720 | 0.00053 | 168144 | 0 | 0 | 0 | 16950 | 0 | 0 | 0 | 9.92 | 1 | 1 | 1 | 4 | 0 | 1 | 1 | 0 | 0 | 0.00053 | 0 | 2 | 92839100 | 1 | 0 | 73 | 0 | 0 | 0 | 0 | 0 | 0 | 0 | 0 | 0 | 0 | 0 | 0 | 0 | 0 | 0 | 0 | 0 | 0 | 0 | 0 | 0 | 0 |  | 0 | 0 | 2.12e-05 | 168144 | 16950 | 9.92 | 8.98 | 0 | 3.56 | 0 | 0 | 0 | 3.56 | 0 | 0 | 0
41 | 92838704 | 92839071 | 49562561 | 1 | 1 | 1 | 3 | 18.2.07.01-0007 | ФССЦ-2001, 18.2.07.01-0007, приказ Минстроя России № 876/пр от 26.12.2019 | Узлы трубопроводов укрупненные монтажные из стальных водогазопроводных оцинкованных труб диаметром 32 мм | 1301 | 1003 | м | м | 1 | 0 | -338521415 | 100 | 425.07 | 0 | 0 | 0 | 42.85 | 0 | 0 | 0 | 9.92 | 1 | 1 | 1 | 0 | 0 | 0 | 1 | 0 | 0 | 100 | 0 | 1 | -1 | 0 | 0 |  | 0 | 0 | 0 | 0 | 0 | 0 | 0 | 0 | 0 | 0 | 0 | 0 | 0 | 0 | 0 | 0 | 0 | 0 | 0 | 0 | 0 | 0 |  | 0 | 0 | 4 | 425.07 | 42.85 | 9.92 | 4285 | 0 | 1700.28 | 0 | 0 | 0 | 1700.28 | 0 | 0 | 0
43 | 92838704 | 92839105 | 49510757 | 70 | 1 | 1 | 1 | 1-100-40 |  | Затраты труда рабочих (Средний разряд - 4) | 1191 | 1013 | чел.-ч. | чел.-ч. | 1 | 0 | -1111239348 | 33.7 | 0 | 0 | 0 | 431.46 | 0 | 0 | 0 | 9.62 | 1 | 1 | 1 | 44.85 | 4 | 0 | 1 | 1 | 0 | 0 | 33.7 | 1 | 2 | 92839121 | 1 | 0 | 77 | 0 | 0 | 0 | 0 | 0 | 0 | 0 | 0 | 0 | 0 | 0 | 0 | 0 | 0 | 0 | 0 | 0 | 0 | 0 | 0 | 0 | 0 | 3198.82 | 7.414 | 0 | 7.414 | 431.46 | 9.62 | 44.85 | 324.19 | 0 | 0 | 0 | 0 | 3198.84 | 3198.84 | 0 | 0 | 0
43 | 92838704 | 92839105 | 49510905 | 70 | 1 | 1 | 1 | 4-100-00 |  | Затраты труда машинистов | 1191 | 1013 | чел.-ч. | чел.-ч. | 1 | 0 | -1417349443 | 0.54 | 0 | 0 | 0 | 0 | 0 | 0 | 0 | 0 | 1 | 1 | 44.85 | 1 | 4 | 0 | 1 | 1 | 0 | 0 | 0.54 | 2 | 2 | 92839122 | 1 | 0 | 78 | 0 | 0 | 0 | 0 | 0 | 0 | 0 | 0 | 0 | 0 | 0 | 0 | 0 | 0 | 0 | 0 | 0 | 0 | 0 | 0 | 0 | 0 |  | 0 | 0 | 0.1188 | 0 | 0 | 1 | 0 | 0 | 0 | 0 | 0 | 0 | 0 | 0 | 0 | 0
43 | 92838704 | 92839105 | 49672515 | 1 | 1 | 1 | 2 | 91.05.01-017 | ФСЭМ-2001, 91.05.01-017 , приказ Минстроя России № 876/пр от 26.12.2019 | Краны башенные, грузоподъемность 8 т | 1367 | 1011 | маш.-ч. | маш.-ч. | 1 | 0 | -130837057 | 0.08 | 0 | 1358.21 | 605.48 | 0 | 0 | 86.4 | 13.5 | 0 | 1 | 15.72 | 44.85 | 1 | 4 | 0 | 1 | 1 | 0 | 0 | 0.08 | 0 | 2 | 92839123 | 1 | 0 | 79 | 0 | 0 | 0 | 0 | 0 | 0 | 0 | 0 | 0 | 0 | 0 | 0 | 0 | 0 | 0 | 0 | 0 | 0 | 0 | 0 | 0 | 0 |  | 0 | 0 | 0.0176 | 1358.21 | 86.4 | 15.72 | 6.91 | 1.08 | 0 | 23.9 | 10.66 | 0 | 23.9 | 0 | 0 | 0
43 | 92838704 | 92839105 | 49672573 | 1 | 1 | 1 | 2 | 91.05.05-015 | ФСЭМ-2001, 91.05.05-015 , приказ Минстроя России № 876/пр от 26.12.2019 | Краны на автомобильном ходу, грузоподъемность 16 т | 1367 | 1011 | маш.-ч. | маш.-ч. | 1 | 0 | -430484415 | 0.06 | 0 | 1814.09 | 605.48 | 0 | 0 | 115.4 | 13.5 | 0 | 1 | 15.72 | 44.85 | 1 | 4 | 0 | 1 | 1 | 0 | 0 | 0.06 | 0 | 2 | 92839124 | 1 | 0 | 80 | 0 | 0 | 0 | 0 | 0 | 0 | 0 | 0 | 0 | 0 | 0 | 0 | 0 | 0 | 0 | 0 | 0 | 0 | 0 | 0 | 0 | 0 |  | 0 | 0 | 0.0132 | 1814.09 | 115.4 | 15.72 | 6.92 | 0.81 | 0 | 23.95 | 7.99 | 0 | 23.95 | 0 | 0 | 0
43 | 92838704 | 92839105 | 49673503 | 1 | 1 | 1 | 2 | 91.14.02-001 | ФСЭМ-2001, 91.14.02-001 , приказ Минстроя России № 876/пр от 26.12.2019 | Автомобили бортовые, грузоподъемность до 5 т | 1367 | 1011 | маш.-ч. | маш.-ч. | 1 | 0 | 509054691 | 0.4 | 0 | 1032.96 | 520.26 | 0 | 0 | 65.71 | 11.6 | 0 | 1 | 15.72 | 44.85 | 1 | 4 | 0 | 1 | 1 | 0 | 0 | 0.4 | 0 | 2 | 92839125 | 1 | 0 | 81 | 0 | 0 | 0 | 0 | 0 | 0 | 0 | 0 | 0 | 0 | 0 | 0 | 0 | 0 | 0 | 0 | 0 | 0 | 0 | 0 | 0 | 0 |  | 0 | 0 | 0.088 | 1032.96 | 65.71 | 15.72 | 26.28 | 4.64 | 0 | 90.9 | 45.78 | 0 | 90.9 | 0 | 0 | 0
43 | 92838704 | 92839105 | 49673658 | 1 | 1 | 1 | 2 | 91.17.04-042 | ФСЭМ-2001, 91.17.04-042 , приказ Минстроя России № 876/пр от 26.12.2019 | Аппараты для газовой сварки и резки | 1367 | 1011 | маш.-ч. | маш.-ч. | 1 | 0 | 2077867240 | 1.19 | 0 | 18.86 | 0 | 0 | 0 | 1.2 | 0 | 0 | 1 | 15.72 | 44.85 | 1 | 4 | 0 | 1 | 1 | 0 | 0 | 1.19 | 0 | 2 | 92839126 | 1 | 0 | 82 | 0 | 0 | 0 | 0 | 0 | 0 | 0 | 0 | 0 | 0 | 0 | 0 | 0 | 0 | 0 | 0 | 0 | 0 | 0 | 0 | 0 | 0 |  | 0 | 0 | 0.2618 | 18.86 | 1.2 | 15.72 | 1.43 | 0 | 0 | 4.94 | 0 | 0 | 4.94 | 0 | 0 | 0
43 | 92838704 | 92839105 | 49521586 | 1 | 1 | 1 | 3 | 01.3.02.03-0012 | ФССЦ-2001, 01.3.02.03-0012, приказ Минстроя России № 876/пр от 26.12.2019 | Ацетилен растворенный технический, марка Б | 1348 | 1009 | т | т | 1000 | 0 | 1892417071 | 0.00019 | 302956.8 | 0 | 0 | 0 | 30540 | 0 | 0 | 0 | 9.92 | 1 | 1 | 1 | 4 | 0 | 1 | 1 | 0 | 0 | 0.00019 | 0 | 2 | 92839127 | 1 | 0 | 83 | 0 | 0 | 0 | 0 | 0 | 0 | 0 | 0 | 0 | 0 | 0 | 0 | 0 | 0 | 0 | 0 | 0 | 0 | 0 | 0 | 0 | 0 |  | 0 | 0 | 4.18e-05 | 302956.8 | 30540 | 9.92 | 5.8 | 0 | 12.66 | 0 | 0 | 0 | 12.66 | 0 | 0 | 0
43 | 92838704 | 92839105 | 49521602 | 1 | 1 | 1 | 3 | 01.3.02.08-0001 | ФССЦ-2001, 01.3.02.08-0001, приказ Минстроя России № 876/пр от 26.12.2019 | Кислород газообразный технический | 1339 | 1007 | м3 | м3 | 1 | 0 | -1761807714 | 0.342 | 61.7 | 0 | 0 | 0 | 6.22 | 0 | 0 | 0 | 9.92 | 1 | 1 | 1 | 4 | 0 | 1 | 1 | 0 | 0 | 0.342 | 0 | 2 | 92839128 | 1 | 0 | 84 | 0 | 0 | 0 | 0 | 0 | 0 | 0 | 0 | 0 | 0 | 0 | 0 | 0 | 0 | 0 | 0 | 0 | 0 | 0 | 0 | 0 | 0 |  | 0 | 0 | 0.07524 | 61.7 | 6.22 | 9.92 | 2.13 | 0 | 4.64 | 0 | 0 | 0 | 4.64 | 0 | 0 | 0
43 | 92838704 | 92839105 | 49523203 | 1 | 1 | 1 | 3 | 01.7.03.01-0001 | ФССЦ-2001, 01.7.03.01-0001, приказ Минстроя России № 876/пр от 26.12.2019 | Вода | 1339 | 1007 | м3 | м3 | 1 | 0 | -143474561 | 1.76 | 24.2 | 0 | 0 | 0 | 2.44 | 0 | 0 | 0 | 9.92 | 1 | 1 | 1 | 4 | 0 | 1 | 1 | 0 | 0 | 1.76 | 0 | 2 | 92839129 | 1 | 0 | 85 | 0 | 0 | 0 | 0 | 0 | 0 | 0 | 0 | 0 | 0 | 0 | 0 | 0 | 0 | 0 | 0 | 0 | 0 | 0 | 0 | 0 | 0 |  | 0 | 0 | 0.3872 | 24.2 | 2.44 | 9.92 | 4.29 | 0 | 9.37 | 0 | 0 | 0 | 9.37 | 0 | 0 | 0
43 | 92838704 | 92839105 | 49523851 | 1 | 1 | 1 | 3 | 01.7.07.29-0101 | ФССЦ-2001, 01.7.07.29-0101, приказ Минстроя России № 876/пр от 26.12.2019 | Очес льняной | 1346 | 1009 | кг | кг | 1 | 0 | -617477323 | 0.05 | 369.92 | 0 | 0 | 0 | 37.29 | 0 | 0 | 0 | 9.92 | 1 | 1 | 1 | 4 | 0 | 1 | 1 | 0 | 0 | 0.05 | 0 | 2 | 92839130 | 1 | 0 | 86 | 0 | 0 | 0 | 0 | 0 | 0 | 0 | 0 | 0 | 0 | 0 | 0 | 0 | 0 | 0 | 0 | 0 | 0 | 0 | 0 | 0 | 0 |  | 0 | 0 | 0.011 | 369.92 | 37.29 | 9.92 | 1.86 | 0 | 4.07 | 0 | 0 | 0 | 4.07 | 0 | 0 | 0
43 | 92838704 | 92839105 | 49524232 | 1 | 1 | 1 | 3 | 01.7.11.04-0072 | ФССЦ-2001, 01.7.11.04-0072, приказ Минстроя России № 876/пр от 26.12.2019 | Проволока сварочная легированная, диаметр 4 мм | 1348 | 1009 | т | т | 1000 | 0 | 1913150405 | 0.0004 | 134515.2 | 0 | 0 | 0 | 13560 | 0 | 0 | 0 | 9.92 | 1 | 1 | 1 | 4 | 0 | 1 | 1 | 0 | 0 | 0.0004 | 0 | 2 | 92839131 | 1 | 0 | 87 | 0 | 0 | 0 | 0 | 0 | 0 | 0 | 0 | 0 | 0 | 0 | 0 | 0 | 0 | 0 | 0 | 0 | 0 | 0 | 0 | 0 | 0 |  | 0 | 0 | 8.8e-05 | 134515.2 | 13560 | 9.92 | 5.42 | 0 | 11.84 | 0 | 0 | 0 | 11.84 | 0 | 0 | 0
43 | 92838704 | 92839105 | 49527729 | 1 | 1 | 1 | 3 | 03.1.02.03-0015 | ФССЦ-2001, 03.1.02.03-0015, приказ Минстроя России № 876/пр от 26.12.2019 | Известь строительная негашеная хлорная, марка А | 1346 | 1009 | кг | кг | 1 | 0 | 30735328 | 0.0063 | 21.33 | 0 | 0 | 0 | 2.15 | 0 | 0 | 0 | 9.92 | 1 | 1 | 1 | 4 | 0 | 1 | 1 | 0 | 0 | 0.0063 | 0 | 2 | 92839132 | 1 | 0 | 88 | 0 | 0 | 0 | 0 | 0 | 0 | 0 | 0 | 0 | 0 | 0 | 0 | 0 | 0 | 0 | 0 | 0 | 0 | 0 | 0 | 0 | 0 |  | 0 | 0 | 0.001386 | 21.33 | 2.15 | 9.92 | 0.01 | 0 | 0.03 | 0 | 0 | 0 | 0.03 | 0 | 0 | 0
43 | 92838704 | 92839105 | 49554500 | 1 | 1 | 1 | 3 | 14.4.02.04-0142 | ФССЦ-2001, 14.4.02.04-0142, приказ Минстроя России № 876/пр от 26.12.2019 | Краска масляная земляная МА-0115, мумия, сурик железный | 1346 | 1009 | кг | кг | 1 | 0 | 639726700 | 0.44 | 149.99 | 0 | 0 | 0 | 15.12 | 0 | 0 | 0 | 9.92 | 1 | 1 | 1 | 4 | 0 | 1 | 1 | 0 | 0 | 0.44 | 0 | 2 | 92839133 | 1 | 0 | 89 | 0 | 0 | 0 | 0 | 0 | 0 | 0 | 0 | 0 | 0 | 0 | 0 | 0 | 0 | 0 | 0 | 0 | 0 | 0 | 0 | 0 | 0 |  | 0 | 0 | 0.0968 | 149.99 | 15.12 | 9.92 | 6.65 | 0 | 14.52 | 0 | 0 | 0 | 14.52 | 0 | 0 | 0
43 | 92838704 | 92839105 | 49555188 | 1 | 1 | 1 | 3 | 14.5.05.01-0012 | ФССЦ-2001, 14.5.05.01-0012, приказ Минстроя России № 876/пр от 26.12.2019 | Олифа комбинированная для разведения масляных густотертых красок и для внешних работ по деревянным поверхностям | 1348 | 1009 | т | т | 1000 | 0 | 859929720 | 0.00053 | 168144 | 0 | 0 | 0 | 16950 | 0 | 0 | 0 | 9.92 | 1 | 1 | 1 | 4 | 0 | 1 | 1 | 0 | 0 | 0.00053 | 0 | 2 | 92839134 | 1 | 0 | 90 | 0 | 0 | 0 | 0 | 0 | 0 | 0 | 0 | 0 | 0 | 0 | 0 | 0 | 0 | 0 | 0 | 0 | 0 | 0 | 0 | 0 | 0 |  | 0 | 0 | 0.0001166 | 168144 | 16950 | 9.92 | 8.98 | 0 | 19.61 | 0 | 0 | 0 | 19.61 | 0 | 0 | 0
43 | 92838704 | 92839105 | 49562562 | 1 | 1 | 1 | 3 | 18.2.07.01-0008 | ФССЦ-2001, 18.2.07.01-0008, приказ Минстроя России № 876/пр от 26.12.2019 | Узлы трубопроводов укрупненные монтажные из стальных водогазопроводных оцинкованных труб диаметром 40 мм | 1301 | 1003 | м | м | 1 | 0 | -234130133 | 100 | 492.63 | 0 | 0 | 0 | 49.66 | 0 | 0 | 0 | 9.92 | 1 | 1 | 1 | 0 | 0 | 0 | 1 | 0 | 0 | 100 | 0 | 1 | -1 | 0 | 0 |  | 0 | 0 | 0 | 0 | 0 | 0 | 0 | 0 | 0 | 0 | 0 | 0 | 0 | 0 | 0 | 0 | 0 | 0 | 0 | 0 | 0 | 0 |  | 0 | 0 | 22 | 492.63 | 49.66 | 9.92 | 4966 | 0 | 10837.86 | 0 | 0 | 0 | 10837.86 | 0 | 0 | 0
45 | 92838704 | 92839139 | 49510757 | 70 | 1 | 1 | 1 | 1-100-40 |  | Затраты труда рабочих (Средний разряд - 4) | 1191 | 1013 | чел.-ч. | чел.-ч. | 1 | 0 | -1111239348 | 43.3 | 0 | 0 | 0 | 431.46 | 0 | 0 | 0 | 9.62 | 1 | 1 | 1 | 44.85 | 4 | 0 | 1 | 1 | 0 | 0 | 43.3 | 1 | 2 | 92839155 | 1 | 0 | 94 | 0 | 0 | 0 | 0 | 0 | 0 | 0 | 0 | 0 | 0 | 0 | 0 | 0 | 0 | 0 | 0 | 0 | 0 | 0 | 0 | 0 | 0 | 2802.31 | 6.495 | 0 | 6.495 | 431.46 | 9.62 | 44.85 | 416.55 | 0 | 0 | 0 | 0 | 2802.33 | 2802.33 | 0 | 0 | 0
45 | 92838704 | 92839139 | 49510905 | 70 | 1 | 1 | 1 | 4-100-00 |  | Затраты труда машинистов | 1191 | 1013 | чел.-ч. | чел.-ч. | 1 | 0 | -1417349443 | 0.99 | 0 | 0 | 0 | 0 | 0 | 0 | 0 | 0 | 1 | 1 | 44.85 | 1 | 4 | 0 | 1 | 1 | 0 | 0 | 0.99 | 2 | 2 | 92839156 | 1 | 0 | 95 | 0 | 0 | 0 | 0 | 0 | 0 | 0 | 0 | 0 | 0 | 0 | 0 | 0 | 0 | 0 | 0 | 0 | 0 | 0 | 0 | 0 | 0 |  | 0 | 0 | 0.1485 | 0 | 0 | 1 | 0 | 0 | 0 | 0 | 0 | 0 | 0 | 0 | 0 | 0
45 | 92838704 | 92839139 | 49672515 | 1 | 1 | 1 | 2 | 91.05.01-017 | ФСЭМ-2001, 91.05.01-017 , приказ Минстроя России № 876/пр от 26.12.2019 | Краны башенные, грузоподъемность 8 т | 1367 | 1011 | маш.-ч. | маш.-ч. | 1 | 0 | -130837057 | 0.14 | 0 | 1358.21 | 605.48 | 0 | 0 | 86.4 | 13.5 | 0 | 1 | 15.72 | 44.85 | 1 | 4 | 0 | 1 | 1 | 0 | 0 | 0.14 | 0 | 2 | 92839157 | 1 | 0 | 96 | 0 | 0 | 0 | 0 | 0 | 0 | 0 | 0 | 0 | 0 | 0 | 0 | 0 | 0 | 0 | 0 | 0 | 0 | 0 | 0 | 0 | 0 |  | 0 | 0 | 0.021 | 1358.21 | 86.4 | 15.72 | 12.1 | 1.89 | 0 | 28.52 | 12.72 | 0 | 28.52 | 0 | 0 | 0
45 | 92838704 | 92839139 | 49672573 | 1 | 1 | 1 | 2 | 91.05.05-015 | ФСЭМ-2001, 91.05.05-015 , приказ Минстроя России № 876/пр от 26.12.2019 | Краны на автомобильном ходу, грузоподъемность 16 т | 1367 | 1011 | маш.-ч. | маш.-ч. | 1 | 0 | -430484415 | 0.06 | 0 | 1814.09 | 605.48 | 0 | 0 | 115.4 | 13.5 | 0 | 1 | 15.72 | 44.85 | 1 | 4 | 0 | 1 | 1 | 0 | 0 | 0.06 | 0 | 2 | 92839158 | 1 | 0 | 97 | 0 | 0 | 0 | 0 | 0 | 0 | 0 | 0 | 0 | 0 | 0 | 0 | 0 | 0 | 0 | 0 | 0 | 0 | 0 | 0 | 0 | 0 |  | 0 | 0 | 0.009 | 1814.09 | 115.4 | 15.72 | 6.92 | 0.81 | 0 | 16.33 | 5.45 | 0 | 16.33 | 0 | 0 | 0
45 | 92838704 | 92839139 | 49673503 | 1 | 1 | 1 | 2 | 91.14.02-001 | ФСЭМ-2001, 91.14.02-001 , приказ Минстроя России № 876/пр от 26.12.2019 | Автомобили бортовые, грузоподъемность до 5 т | 1367 | 1011 | маш.-ч. | маш.-ч. | 1 | 0 | 509054691 | 0.79 | 0 | 1032.96 | 520.26 | 0 | 0 | 65.71 | 11.6 | 0 | 1 | 15.72 | 44.85 | 1 | 4 | 0 | 1 | 1 | 0 | 0 | 0.79 | 0 | 2 | 92839159 | 1 | 0 | 98 | 0 | 0 | 0 | 0 | 0 | 0 | 0 | 0 | 0 | 0 | 0 | 0 | 0 | 0 | 0 | 0 | 0 | 0 | 0 | 0 | 0 | 0 |  | 0 | 0 | 0.1185 | 1032.96 | 65.71 | 15.72 | 51.91 | 9.16 | 0 | 122.41 | 61.65 | 0 | 122.41 | 0 | 0 | 0
45 | 92838704 | 92839139 | 49673658 | 1 | 1 | 1 | 2 | 91.17.04-042 | ФСЭМ-2001, 91.17.04-042 , приказ Минстроя России № 876/пр от 26.12.2019 | Аппараты для газовой сварки и резки | 1367 | 1011 | маш.-ч. | маш.-ч. | 1 | 0 | 2077867240 | 1.69 | 0 | 18.86 | 0 | 0 | 0 | 1.2 | 0 | 0 | 1 | 15.72 | 44.85 | 1 | 4 | 0 | 1 | 1 | 0 | 0 | 1.69 | 0 | 2 | 92839160 | 1 | 0 | 99 | 0 | 0 | 0 | 0 | 0 | 0 | 0 | 0 | 0 | 0 | 0 | 0 | 0 | 0 | 0 | 0 | 0 | 0 | 0 | 0 | 0 | 0 |  | 0 | 0 | 0.2535 | 18.86 | 1.2 | 15.72 | 2.03 | 0 | 0 | 4.78 | 0 | 0 | 4.78 | 0 | 0 | 0
45 | 92838704 | 92839139 | 49521586 | 1 | 1 | 1 | 3 | 01.3.02.03-0012 | ФССЦ-2001, 01.3.02.03-0012, приказ Минстроя России № 876/пр от 26.12.2019 | Ацетилен растворенный технический, марка Б | 1348 | 1009 | т | т | 1000 | 0 | 1892417071 | 0.00038 | 302956.8 | 0 | 0 | 0 | 30540 | 0 | 0 | 0 | 9.92 | 1 | 1 | 1 | 4 | 0 | 1 | 1 | 0 | 0 | 0.00038 | 0 | 2 | 92839161 | 1 | 0 | 100 | 0 | 0 | 0 | 0 | 0 | 0 | 0 | 0 | 0 | 0 | 0 | 0 | 0 | 0 | 0 | 0 | 0 | 0 | 0 | 0 | 0 | 0 |  | 0 | 0 | 5.7e-05 | 302956.8 | 30540 | 9.92 | 11.61 | 0 | 17.27 | 0 | 0 | 0 | 17.27 | 0 | 0 | 0
45 | 92838704 | 92839139 | 49521602 | 1 | 1 | 1 | 3 | 01.3.02.08-0001 | ФССЦ-2001, 01.3.02.08-0001, приказ Минстроя России № 876/пр от 26.12.2019 | Кислород газообразный технический | 1339 | 1007 | м3 | м3 | 1 | 0 | -1761807714 | 0.646 | 61.7 | 0 | 0 | 0 | 6.22 | 0 | 0 | 0 | 9.92 | 1 | 1 | 1 | 4 | 0 | 1 | 1 | 0 | 0 | 0.646 | 0 | 2 | 92839162 | 1 | 0 | 101 | 0 | 0 | 0 | 0 | 0 | 0 | 0 | 0 | 0 | 0 | 0 | 0 | 0 | 0 | 0 | 0 | 0 | 0 | 0 | 0 | 0 | 0 |  | 0 | 0 | 0.0969 | 61.7 | 6.22 | 9.92 | 4.02 | 0 | 5.98 | 0 | 0 | 0 | 5.98 | 0 | 0 | 0
45 | 92838704 | 92839139 | 49523203 | 1 | 1 | 1 | 3 | 01.7.03.01-0001 | ФССЦ-2001, 01.7.03.01-0001, приказ Минстроя России № 876/пр от 26.12.2019 | Вода | 1339 | 1007 | м3 | м3 | 1 | 0 | -143474561 | 2.75 | 24.2 | 0 | 0 | 0 | 2.44 | 0 | 0 | 0 | 9.92 | 1 | 1 | 1 | 4 | 0 | 1 | 1 | 0 | 0 | 2.75 | 0 | 2 | 92839163 | 1 | 0 | 102 | 0 | 0 | 0 | 0 | 0 | 0 | 0 | 0 | 0 | 0 | 0 | 0 | 0 | 0 | 0 | 0 | 0 | 0 | 0 | 0 | 0 | 0 |  | 0 | 0 | 0.4125 | 24.2 | 2.44 | 9.92 | 6.71 | 0 | 9.98 | 0 | 0 | 0 | 9.98 | 0 | 0 | 0
45 | 92838704 | 92839139 | 49523851 | 1 | 1 | 1 | 3 | 01.7.07.29-0101 | ФССЦ-2001, 01.7.07.29-0101, приказ Минстроя России № 876/пр от 26.12.2019 | Очес льняной | 1346 | 1009 | кг | кг | 1 | 0 | -617477323 | 0.02 | 369.92 | 0 | 0 | 0 | 37.29 | 0 | 0 | 0 | 9.92 | 1 | 1 | 1 | 4 | 0 | 1 | 1 | 0 | 0 | 0.02 | 0 | 2 | 92839164 | 1 | 0 | 103 | 0 | 0 | 0 | 0 | 0 | 0 | 0 | 0 | 0 | 0 | 0 | 0 | 0 | 0 | 0 | 0 | 0 | 0 | 0 | 0 | 0 | 0 |  | 0 | 0 | 0.003 | 369.92 | 37.29 | 9.92 | 0.75 | 0 | 1.11 | 0 | 0 | 0 | 1.11 | 0 | 0 | 0
45 | 92838704 | 92839139 | 49524232 | 1 | 1 | 1 | 3 | 01.7.11.04-0072 | ФССЦ-2001, 01.7.11.04-0072, приказ Минстроя России № 876/пр от 26.12.2019 | Проволока сварочная легированная, диаметр 4 мм | 1348 | 1009 | т | т | 1000 | 0 | 1913150405 | 0.0004 | 134515.2 | 0 | 0 | 0 | 13560 | 0 | 0 | 0 | 9.92 | 1 | 1 | 1 | 4 | 0 | 1 | 1 | 0 | 0 | 0.0004 | 0 | 2 | 92839165 | 1 | 0 | 104 | 0 | 0 | 0 | 0 | 0 | 0 | 0 | 0 | 0 | 0 | 0 | 0 | 0 | 0 | 0 | 0 | 0 | 0 | 0 | 0 | 0 | 0 |  | 0 | 0 | 6e-05 | 134515.2 | 13560 | 9.92 | 5.42 | 0 | 8.07 | 0 | 0 | 0 | 8.07 | 0 | 0 | 0
45 | 92838704 | 92839139 | 49527729 | 1 | 1 | 1 | 3 | 03.1.02.03-0015 | ФССЦ-2001, 03.1.02.03-0015, приказ Минстроя России № 876/пр от 26.12.2019 | Известь строительная негашеная хлорная, марка А | 1346 | 1009 | кг | кг | 1 | 0 | 30735328 | 0.0099 | 21.33 | 0 | 0 | 0 | 2.15 | 0 | 0 | 0 | 9.92 | 1 | 1 | 1 | 4 | 0 | 1 | 1 | 0 | 0 | 0.0099 | 0 | 2 | 92839166 | 1 | 0 | 105 | 0 | 0 | 0 | 0 | 0 | 0 | 0 | 0 | 0 | 0 | 0 | 0 | 0 | 0 | 0 | 0 | 0 | 0 | 0 | 0 | 0 | 0 |  | 0 | 0 | 0.001485 | 21.33 | 2.15 | 9.92 | 0.02 | 0 | 0.03 | 0 | 0 | 0 | 0.03 | 0 | 0 | 0
45 | 92838704 | 92839139 | 49554500 | 1 | 1 | 1 | 3 | 14.4.02.04-0142 | ФССЦ-2001, 14.4.02.04-0142, приказ Минстроя России № 876/пр от 26.12.2019 | Краска масляная земляная МА-0115, мумия, сурик железный | 1346 | 1009 | кг | кг | 1 | 0 | 639726700 | 0.54 | 149.99 | 0 | 0 | 0 | 15.12 | 0 | 0 | 0 | 9.92 | 1 | 1 | 1 | 4 | 0 | 1 | 1 | 0 | 0 | 0.54 | 0 | 2 | 92839167 | 1 | 0 | 106 | 0 | 0 | 0 | 0 | 0 | 0 | 0 | 0 | 0 | 0 | 0 | 0 | 0 | 0 | 0 | 0 | 0 | 0 | 0 | 0 | 0 | 0 |  | 0 | 0 | 0.081 | 149.99 | 15.12 | 9.92 | 8.16 | 0 | 12.15 | 0 | 0 | 0 | 12.15 | 0 | 0 | 0
45 | 92838704 | 92839139 | 49555188 | 1 | 1 | 1 | 3 | 14.5.05.01-0012 | ФССЦ-2001, 14.5.05.01-0012, приказ Минстроя России № 876/пр от 26.12.2019 | Олифа комбинированная для разведения масляных густотертых красок и для внешних работ по деревянным поверхностям | 1348 | 1009 | т | т | 1000 | 0 | 859929720 | 0.00062 | 168144 | 0 | 0 | 0 | 16950 | 0 | 0 | 0 | 9.92 | 1 | 1 | 1 | 4 | 0 | 1 | 1 | 0 | 0 | 0.00062 | 0 | 2 | 92839168 | 1 | 0 | 107 | 0 | 0 | 0 | 0 | 0 | 0 | 0 | 0 | 0 | 0 | 0 | 0 | 0 | 0 | 0 | 0 | 0 | 0 | 0 | 0 | 0 | 0 |  | 0 | 0 | 9.3e-05 | 168144 | 16950 | 9.92 | 10.51 | 0 | 15.64 | 0 | 0 | 0 | 15.64 | 0 | 0 | 0
45 | 92838704 | 92839139 | 49562563 | 1 | 1 | 1 | 3 | 18.2.07.01-0009 | ФССЦ-2001, 18.2.07.01-0009, приказ Минстроя России № 876/пр от 26.12.2019 | Узлы трубопроводов укрупненные монтажные из стальных водогазопроводных оцинкованных труб диаметром 50 мм | 1301 | 1003 | м | м | 1 | 0 | 405132213 | 100 | 598.87 | 0 | 0 | 0 | 60.37 | 0 | 0 | 0 | 9.92 | 1 | 1 | 1 | 0 | 0 | 0 | 1 | 0 | 0 | 100 | 0 | 1 | -1 | 0 | 0 |  | 0 | 0 | 0 | 0 | 0 | 0 | 0 | 0 | 0 | 0 | 0 | 0 | 0 | 0 | 0 | 0 | 0 | 0 | 0 | 0 | 0 | 0 |  | 0 | 0 | 15 | 598.87 | 60.37 | 9.92 | 6037 | 0 | 8983.05 | 0 | 0 | 0 | 8983.05 | 0 | 0 | 0
47 | 92838704 | 92839173 | 49510795 | 70 | 1 | 1 | 1 | 1-100-53 |  | Затраты труда рабочих (Средний разряд - 5,3) | 1191 | 1013 | чел.-ч. | чел.-ч. | 1 | 0 | 496079349 | 5.01 | 0 | 0 | 0 | 522.05 | 0 | 0 | 0 | 11.64 | 1 | 1 | 1 | 44.85 | 4 | 0 | 1 | 1 | 0 | 0 | 5.01 | 1 | 2 | 92839184 | 1 | 0 | 111 | 0 | 0 | 0 | 0 | 0 | 0 | 0 | 0 | 0 | 0 | 0 | 0 | 0 | 0 | 0 | 0 | 0 | 0 | 0 | 0 | 0 | 0 | 2249.32 | 4.3086 | 0 | 4.3086 | 522.05 | 11.64 | 44.85 | 58.32 | 0 | 0 | 0 | 0 | 2249.3 | 2249.3 | 0 | 0 | 0
47 | 92838704 | 92839173 | 49673308 | 1 | 1 | 1 | 2 | 91.10.09-011 | ФСЭМ-2001, 91.10.09-011 , приказ Минстроя России № 876/пр от 26.12.2019 | Установки для гидравлических испытаний трубопроводов, давление нагнетания низкое 0,1 МПа (1 кгс/см2), высокое 10 МПа (100 кгс/см2) | 1367 | 1011 | маш.-ч. | маш.-ч. | 1 | 0 | -1049284970 | 1.5 | 0 | 466.41 | 0 | 0 | 0 | 29.67 | 0 | 0 | 1 | 15.72 | 44.85 | 1 | 4 | 0 | 1 | 1 | 0 | 0 | 1.5 | 0 | 2 | 92839185 | 1 | 0 | 112 | 0 | 0 | 0 | 0 | 0 | 0 | 0 | 0 | 0 | 0 | 0 | 0 | 0 | 0 | 0 | 0 | 0 | 0 | 0 | 0 | 0 | 0 |  | 0 | 0 | 1.29 | 466.41 | 29.67 | 15.72 | 44.51 | 0 | 0 | 601.67 | 0 | 0 | 601.67 | 0 | 0 | 0
47 | 92838704 | 92839173 | 49523203 | 1 | 1 | 1 | 3 | 01.7.03.01-0001 | ФССЦ-2001, 01.7.03.01-0001, приказ Минстроя России № 876/пр от 26.12.2019 | Вода | 1339 | 1007 | м3 | м3 | 1 | 0 | -143474561 | 1 | 24.2 | 0 | 0 | 0 | 2.44 | 0 | 0 | 0 | 9.92 | 1 | 1 | 1 | 4 | 0 | 1 | 1 | 0 | 0 | 1 | 0 | 2 | 92839186 | 1 | 0 | 113 | 0 | 0 | 0 | 0 | 0 | 0 | 0 | 0 | 0 | 0 | 0 | 0 | 0 | 0 | 0 | 0 | 0 | 0 | 0 | 0 | 0 | 0 |  | 0 | 0 | 0.86 | 24.2 | 2.44 | 9.92 | 2.44 | 0 | 20.81 | 0 | 0 | 0 | 20.81 | 0 | 0 | 0
47 | 92838704 | 92839173 | 49523851 | 1 | 1 | 1 | 3 | 01.7.07.29-0101 | ФССЦ-2001, 01.7.07.29-0101, приказ Минстроя России № 876/пр от 26.12.2019 | Очес льняной | 1346 | 1009 | кг | кг | 1 | 0 | -617477323 | 0.02 | 369.92 | 0 | 0 | 0 | 37.29 | 0 | 0 | 0 | 9.92 | 1 | 1 | 1 | 4 | 0 | 1 | 1 | 0 | 0 | 0.02 | 0 | 2 | 92839187 | 1 | 0 | 114 | 0 | 0 | 0 | 0 | 0 | 0 | 0 | 0 | 0 | 0 | 0 | 0 | 0 | 0 | 0 | 0 | 0 | 0 | 0 | 0 | 0 | 0 |  | 0 | 0 | 0.0172 | 369.92 | 37.29 | 9.92 | 0.75 | 0 | 6.36 | 0 | 0 | 0 | 6.36 | 0 | 0 | 0
47 | 92838704 | 92839173 | 49554500 | 1 | 1 | 1 | 3 | 14.4.02.04-0142 | ФССЦ-2001, 14.4.02.04-0142, приказ Минстроя России № 876/пр от 26.12.2019 | Краска масляная земляная МА-0115, мумия, сурик железный | 1346 | 1009 | кг | кг | 1 | 0 | 639726700 | 0.05 | 149.99 | 0 | 0 | 0 | 15.12 | 0 | 0 | 0 | 9.92 | 1 | 1 | 1 | 4 | 0 | 1 | 1 | 0 | 0 | 0.05 | 0 | 2 | 92839188 | 1 | 0 | 115 | 0 | 0 | 0 | 0 | 0 | 0 | 0 | 0 | 0 | 0 | 0 | 0 | 0 | 0 | 0 | 0 | 0 | 0 | 0 | 0 | 0 | 0 |  | 0 | 0 | 0.043 | 149.99 | 15.12 | 9.92 | 0.76 | 0 | 6.45 | 0 | 0 | 0 | 6.45 | 0 | 0 | 0
47 | 92838704 | 92839173 | 49555188 | 1 | 1 | 1 | 3 | 14.5.05.01-0012 | ФССЦ-2001, 14.5.05.01-0012, приказ Минстроя России № 876/пр от 26.12.2019 | Олифа комбинированная для разведения масляных густотертых красок и для внешних работ по деревянным поверхностям | 1348 | 1009 | т | т | 1000 | 0 | 859929720 | 2e-05 | 168144 | 0 | 0 | 0 | 16950 | 0 | 0 | 0 | 9.92 | 1 | 1 | 1 | 4 | 0 | 1 | 1 | 0 | 0 | 2e-05 | 0 | 2 | 92839189 | 1 | 0 | 116 | 0 | 0 | 0 | 0 | 0 | 0 | 0 | 0 | 0 | 0 | 0 | 0 | 0 | 0 | 0 | 0 | 0 | 0 | 0 | 0 | 0 | 0 |  | 0 | 0 | 1.72e-05 | 168144 | 16950 | 9.92 | 0.34 | 0 | 2.89 | 0 | 0 | 0 | 2.89 | 0 | 0 | 0
48 | 92838704 | 92839190 | 49510731 | 70 | 1 | 1 | 1 | 1-100-35 |  | Затраты труда рабочих (Средний разряд - 3,5) | 1191 | 1013 | чел.-ч. | чел.-ч. | 1 | 0 | 1893946532 | 73.6 | 0 | 0 | 0 | 406.79 | 0 | 0 | 0 | 9.07 | 1 | 1 | 1 | 44.85 | 4 | 0 | 1 | 1 | 0 | 0 | 73.6 | 1 | 2 | 92839211 | 1 | 0 | 117 | 0 | 0 | 0 | 0 | 0 | 0 | 0 | 0 | 0 | 0 | 0 | 0 | 0 | 0 | 0 | 0 | 0 | 0 | 0 | 0 | 0 | 0 | 1496.99 | 3.68 | 0 | 3.68 | 406.79 | 9.07 | 44.85 | 667.55 | 0 | 0 | 0 | 0 | 1496.99 | 1496.99 | 0 | 0 | 0
48 | 92838704 | 92839190 | 49510905 | 70 | 1 | 1 | 1 | 4-100-00 |  | Затраты труда машинистов | 1191 | 1013 | чел.-ч. | чел.-ч. | 1 | 0 | -1417349443 | 0.27 | 0 | 0 | 0 | 0 | 0 | 0 | 0 | 0 | 1 | 1 | 44.85 | 1 | 4 | 0 | 1 | 1 | 0 | 0 | 0.27 | 2 | 2 | 92839212 | 1 | 0 | 118 | 0 | 0 | 0 | 0 | 0 | 0 | 0 | 0 | 0 | 0 | 0 | 0 | 0 | 0 | 0 | 0 | 0 | 0 | 0 | 0 | 0 | 0 |  | 0 | 0 | 0.0135 | 0 | 0 | 1 | 0 | 0 | 0 | 0 | 0 | 0 | 0 | 0 | 0 | 0
48 | 92838704 | 92839190 | 49672573 | 1 | 1 | 1 | 2 | 91.05.05-015 | ФСЭМ-2001, 91.05.05-015 , приказ Минстроя России № 876/пр от 26.12.2019 | Краны на автомобильном ходу, грузоподъемность 16 т | 1367 | 1011 | маш.-ч. | маш.-ч. | 1 | 0 | -430484415 | 0.11 | 0 | 1814.09 | 605.48 | 0 | 0 | 115.4 | 13.5 | 0 | 1 | 15.72 | 44.85 | 1 | 4 | 0 | 1 | 1 | 0 | 0 | 0.11 | 0 | 2 | 92839213 | 1 | 0 | 119 | 0 | 0 | 0 | 0 | 0 | 0 | 0 | 0 | 0 | 0 | 0 | 0 | 0 | 0 | 0 | 0 | 0 | 0 | 0 | 0 | 0 | 0 |  | 0 | 0 | 0.0055 | 1814.09 | 115.4 | 15.72 | 12.69 | 1.49 | 0 | 9.98 | 3.33 | 0 | 9.98 | 0 | 0 | 0
48 | 92838704 | 92839190 | 49672710 | 1 | 1 | 1 | 2 | 91.06.03-062 | ФСЭМ-2001, 91.06.03-062 , приказ Минстроя России № 876/пр от 26.12.2019 | Лебедки электрические тяговым усилием до 31,39 кН (3,2 т) | 1367 | 1011 | маш.-ч. | маш.-ч. | 1 | 0 | -382331097 | 3.7 | 0 | 108.47 | 0 | 0 | 0 | 6.9 | 0 | 0 | 1 | 15.72 | 44.85 | 1 | 4 | 0 | 1 | 1 | 0 | 0 | 3.7 | 0 | 2 | 92839214 | 1 | 0 | 120 | 0 | 0 | 0 | 0 | 0 | 0 | 0 | 0 | 0 | 0 | 0 | 0 | 0 | 0 | 0 | 0 | 0 | 0 | 0 | 0 | 0 | 0 |  | 0 | 0 | 0.185 | 108.47 | 6.9 | 15.72 | 25.53 | 0 | 0 | 20.07 | 0 | 0 | 20.07 | 0 | 0 | 0
48 | 92838704 | 92839190 | 49673503 | 1 | 1 | 1 | 2 | 91.14.02-001 | ФСЭМ-2001, 91.14.02-001 , приказ Минстроя России № 876/пр от 26.12.2019 | Автомобили бортовые, грузоподъемность до 5 т | 1367 | 1011 | маш.-ч. | маш.-ч. | 1 | 0 | 509054691 | 0.16 | 0 | 1032.96 | 520.26 | 0 | 0 | 65.71 | 11.6 | 0 | 1 | 15.72 | 44.85 | 1 | 4 | 0 | 1 | 1 | 0 | 0 | 0.16 | 0 | 2 | 92839215 | 1 | 0 | 121 | 0 | 0 | 0 | 0 | 0 | 0 | 0 | 0 | 0 | 0 | 0 | 0 | 0 | 0 | 0 | 0 | 0 | 0 | 0 | 0 | 0 | 0 |  | 0 | 0 | 0.008 | 1032.96 | 65.71 | 15.72 | 10.51 | 1.86 | 0 | 8.26 | 4.16 | 0 | 8.26 | 0 | 0 | 0
48 | 92838704 | 92839190 | 49673658 | 1 | 1 | 1 | 2 | 91.17.04-042 | ФСЭМ-2001, 91.17.04-042 , приказ Минстроя России № 876/пр от 26.12.2019 | Аппараты для газовой сварки и резки | 1367 | 1011 | маш.-ч. | маш.-ч. | 1 | 0 | 2077867240 | 2.32 | 0 | 18.86 | 0 | 0 | 0 | 1.2 | 0 | 0 | 1 | 15.72 | 44.85 | 1 | 4 | 0 | 1 | 1 | 0 | 0 | 2.32 | 0 | 2 | 92839216 | 1 | 0 | 122 | 0 | 0 | 0 | 0 | 0 | 0 | 0 | 0 | 0 | 0 | 0 | 0 | 0 | 0 | 0 | 0 | 0 | 0 | 0 | 0 | 0 | 0 |  | 0 | 0 | 0.116 | 18.86 | 1.2 | 15.72 | 2.78 | 0 | 0 | 2.19 | 0 | 0 | 2.19 | 0 | 0 | 0
48 | 92838704 | 92839190 | 49673701 | 1 | 1 | 1 | 2 | 91.17.04-171 | ФСЭМ-2001, 91.17.04-171 , приказ Минстроя России № 876/пр от 26.12.2019 | Преобразователи сварочные номинальным сварочным током 315-500 А | 1367 | 1011 | маш.-ч. | маш.-ч. | 1 | 0 | -1866313122 | 16.3 | 0 | 193.51 | 0 | 0 | 0 | 12.31 | 0 | 0 | 1 | 15.72 | 44.85 | 1 | 4 | 0 | 1 | 1 | 0 | 0 | 16.3 | 0 | 2 | 92839217 | 1 | 0 | 123 | 0 | 0 | 0 | 0 | 0 | 0 | 0 | 0 | 0 | 0 | 0 | 0 | 0 | 0 | 0 | 0 | 0 | 0 | 0 | 0 | 0 | 0 |  | 0 | 0 | 0.815 | 193.51 | 12.31 | 15.72 | 200.65 | 0 | 0 | 157.71 | 0 | 0 | 157.71 | 0 | 0 | 0
48 | 92838704 | 92839190 | 49521602 | 1 | 1 | 1 | 3 | 01.3.02.08-0001 | ФССЦ-2001, 01.3.02.08-0001, приказ Минстроя России № 876/пр от 26.12.2019 | Кислород газообразный технический | 1339 | 1007 | м3 | м3 | 1 | 0 | -1761807714 | 1.95 | 61.7 | 0 | 0 | 0 | 6.22 | 0 | 0 | 0 | 9.92 | 1 | 1 | 1 | 4 | 0 | 1 | 1 | 0 | 0 | 1.95 | 0 | 2 | 92839218 | 1 | 0 | 124 | 0 | 0 | 0 | 0 | 0 | 0 | 0 | 0 | 0 | 0 | 0 | 0 | 0 | 0 | 0 | 0 | 0 | 0 | 0 | 0 | 0 | 0 |  | 0 | 0 | 0.0975 | 61.7 | 6.22 | 9.92 | 12.13 | 0 | 6.02 | 0 | 0 | 0 | 6.02 | 0 | 0 | 0
48 | 92838704 | 92839190 | 49521608 | 1 | 1 | 1 | 3 | 01.3.02.09-0022 | ФССЦ-2001, 01.3.02.09-0022, приказ Минстроя России № 876/пр от 26.12.2019 | Пропан-бутан смесь техническая | 1346 | 1009 | кг | кг | 1 | 0 | -2118006079 | 0.59 | 60.41 | 0 | 0 | 0 | 6.09 | 0 | 0 | 0 | 9.92 | 1 | 1 | 1 | 4 | 0 | 1 | 1 | 0 | 0 | 0.59 | 0 | 2 | 92839219 | 1 | 0 | 125 | 0 | 0 | 0 | 0 | 0 | 0 | 0 | 0 | 0 | 0 | 0 | 0 | 0 | 0 | 0 | 0 | 0 | 0 | 0 | 0 | 0 | 0 |  | 0 | 0 | 0.0295 | 60.41 | 6.09 | 9.92 | 3.59 | 0 | 1.78 | 0 | 0 | 0 | 1.78 | 0 | 0 | 0
48 | 92838704 | 92839190 | 49524292 | 1 | 1 | 1 | 3 | 01.7.11.07-0036 | ФССЦ-2001, 01.7.11.07-0036, приказ Минстроя России № 876/пр от 26.12.2019 | Электроды сварочные Э46, диаметр 4 мм | 1346 | 1009 | кг | кг | 1 | 0 | 149355137 | 14 | 106.64 | 0 | 0 | 0 | 10.75 | 0 | 0 | 0 | 9.92 | 1 | 1 | 1 | 4 | 0 | 1 | 1 | 0 | 0 | 14 | 0 | 2 | 92839220 | 1 | 0 | 126 | 0 | 0 | 0 | 0 | 0 | 0 | 0 | 0 | 0 | 0 | 0 | 0 | 0 | 0 | 0 | 0 | 0 | 0 | 0 | 0 | 0 | 0 |  | 0 | 0 | 0.7 | 106.64 | 10.75 | 9.92 | 150.5 | 0 | 74.65 | 0 | 0 | 0 | 74.65 | 0 | 0 | 0
48 | 92838704 | 92839190 | 49525488 | 1 | 1 | 1 | 3 | 01.7.15.03-0042 | ФССЦ-2001, 01.7.15.03-0042, приказ Минстроя России № 876/пр от 26.12.2019 | Болты с гайками и шайбами строительные | 1346 | 1009 | кг | кг | 1 | 0 | -1864341761 | 5 | 89.68 | 0 | 0 | 0 | 9.04 | 0 | 0 | 0 | 9.92 | 1 | 1 | 1 | 4 | 0 | 1 | 1 | 0 | 0 | 5 | 0 | 2 | 92839221 | 1 | 0 | 127 | 0 | 0 | 0 | 0 | 0 | 0 | 0 | 0 | 0 | 0 | 0 | 0 | 0 | 0 | 0 | 0 | 0 | 0 | 0 | 0 | 0 | 0 |  | 0 | 0 | 0.25 | 89.68 | 9.04 | 9.92 | 45.2 | 0 | 22.42 | 0 | 0 | 0 | 22.42 | 0 | 0 | 0
48 | 92838704 | 92839190 | 49525587 | 1 | 1 | 1 | 3 | 01.7.15.06-0111 | ФССЦ-2001, 01.7.15.06-0111, приказ Минстроя России № 876/пр от 26.12.2019 | Гвозди строительные | 1348 | 1009 | т | т | 1000 | 0 | -45966985 | 1e-05 | 118821.76 | 0 | 0 | 0 | 11978 | 0 | 0 | 0 | 9.92 | 1 | 1 | 1 | 4 | 0 | 1 | 1 | 0 | 0 | 1e-05 | 0 | 2 | 92839222 | 1 | 0 | 128 | 0 | 0 | 0 | 0 | 0 | 0 | 0 | 0 | 0 | 0 | 0 | 0 | 0 | 0 | 0 | 0 | 0 | 0 | 0 | 0 | 0 | 0 |  | 0 | 0 | 5e-07 | 118821.76 | 11978 | 9.92 | 0.12 | 0 | 0.06 | 0 | 0 | 0 | 0.06 | 0 | 0 | 0
48 | 92838704 | 92839190 | 49526683 | 1 | 1 | 1 | 3 | 01.7.20.08-0071 | ФССЦ-2001, 01.7.20.08-0071, приказ Минстроя России № 876/пр от 26.12.2019 | Канат пеньковый пропитанный | 1348 | 1009 | т | т | 1000 | 0 | -1671348935 | 0.0001 | 375968 | 0 | 0 | 0 | 37900 | 0 | 0 | 0 | 9.92 | 1 | 1 | 1 | 4 | 0 | 1 | 1 | 0 | 0 | 0.0001 | 0 | 2 | 92839223 | 1 | 0 | 129 | 0 | 0 | 0 | 0 | 0 | 0 | 0 | 0 | 0 | 0 | 0 | 0 | 0 | 0 | 0 | 0 | 0 | 0 | 0 | 0 | 0 | 0 |  | 0 | 0 | 5e-06 | 375968 | 37900 | 9.92 | 3.79 | 0 | 1.88 | 0 | 0 | 0 | 1.88 | 0 | 0 | 0
48 | 92838704 | 92839190 | 49540243 | 1 | 1 | 1 | 3 | 07.2.07.11-0003 | ФССЦ-2001, 07.2.07.11-0003, приказ Минстроя России № 876/пр от 26.12.2019 | Опоры скользящие и катковые, крепежные детали, хомуты | 1348 | 1009 | т | т | 1000 | 0 | -631789071 | 1 | 114060.16 | 0 | 0 | 0 | 11498 | 0 | 0 | 0 | 9.92 | 1 | 1 | 1 | 0 | 0 | 0 | 1 | 0 | 0 | 1 | 0 | 1 | -1 | 0 | 0 |  | 0 | 0 | 0 | 0 | 0 | 0 | 0 | 0 | 0 | 0 | 0 | 0 | 0 | 0 | 0 | 0 | 0 | 0 | 0 | 0 | 0 | 0 |  | 0 | 0 | 0.05 | 114060.16 | 11498 | 9.92 | 11498 | 0 | 5703.01 | 0 | 0 | 0 | 5703.01 | 0 | 0 | 0
48 | 92838704 | 92839190 | 49542292 | 1 | 1 | 1 | 3 | 08.2.02.11-0007 | ФССЦ-2001, 08.2.02.11-0007, приказ Минстроя России № 876/пр от 26.12.2019 | Канат двойной свивки ТК, конструкции 6х19(1+6+12)+1 о.с., оцинкованный, из проволок марки В, маркировочная группа 1770 н/мм2, диаметр 5,5 мм | 1302 | 1003 | 10 м | 10 м | 10 | 0 | 581091037 | 0.0187 | 498.38 | 0 | 0 | 0 | 50.24 | 0 | 0 | 0 | 9.92 | 1 | 1 | 1 | 4 | 0 | 1 | 1 | 0 | 0 | 0.0187 | 0 | 2 | 92839225 | 1 | 0 | 131 | 0 | 0 | 0 | 0 | 0 | 0 | 0 | 0 | 0 | 0 | 0 | 0 | 0 | 0 | 0 | 0 | 0 | 0 | 0 | 0 | 0 | 0 |  | 0 | 0 | 0.000935 | 498.38 | 50.24 | 9.92 | 0.94 | 0 | 0.47 | 0 | 0 | 0 | 0.47 | 0 | 0 | 0
48 | 92838704 | 92839190 | 49542647 | 1 | 1 | 1 | 3 | 08.3.03.06-0002 | ФССЦ-2001, 08.3.03.06-0002, приказ Минстроя России № 876/пр от 26.12.2019 | Проволока горячекатаная в мотках, диаметр 6,3-6,5 мм | 1348 | 1009 | т | т | 1000 | 0 | -120483918 | 3e-05 | 44195.58 | 0 | 0 | 0 | 4455.2 | 0 | 0 | 0 | 9.92 | 1 | 1 | 1 | 4 | 0 | 1 | 1 | 0 | 0 | 3e-05 | 0 | 2 | 92839226 | 1 | 0 | 132 | 0 | 0 | 0 | 0 | 0 | 0 | 0 | 0 | 0 | 0 | 0 | 0 | 0 | 0 | 0 | 0 | 0 | 0 | 0 | 0 | 0 | 0 |  | 0 | 0 | 1.5e-06 | 44195.58 | 4455.2 | 9.92 | 0.13 | 0 | 0.07 | 0 | 0 | 0 | 0.07 | 0 | 0 | 0
48 | 92838704 | 92839190 | 49543370 | 1 | 1 | 1 | 3 | 08.3.11.01-0091 | ФССЦ-2001, 08.3.11.01-0091, приказ Минстроя России № 876/пр от 26.12.2019 | Швеллеры № 40, марка стали Ст0 | 1348 | 1009 | т | т | 1000 | 0 | 834877976 | 0.00194 | 48806.4 | 0 | 0 | 0 | 4920 | 0 | 0 | 0 | 9.92 | 1 | 1 | 1 | 4 | 0 | 1 | 1 | 0 | 0 | 0.00194 | 0 | 2 | 92839227 | 1 | 0 | 133 | 0 | 0 | 0 | 0 | 0 | 0 | 0 | 0 | 0 | 0 | 0 | 0 | 0 | 0 | 0 | 0 | 0 | 0 | 0 | 0 | 0 | 0 |  | 0 | 0 | 9.7e-05 | 48806.4 | 4920 | 9.92 | 9.54 | 0 | 4.73 | 0 | 0 | 0 | 4.73 | 0 | 0 | 0
48 | 92838704 | 92839190 | 49546631 | 1 | 1 | 1 | 3 | 11.1.03.01-0077 | ФССЦ-2001, 11.1.03.01-0077, приказ Минстроя России № 876/пр от 26.12.2019 | Бруски обрезные, хвойных пород, длина 4-6,5 м, ширина 75-150 мм, толщина 40-75 мм, сорт I | 1339 | 1007 | м3 | м3 | 1 | 0 | 1758287014 | 0.00103 | 16864 | 0 | 0 | 0 | 1700 | 0 | 0 | 0 | 9.92 | 1 | 1 | 1 | 4 | 0 | 1 | 1 | 0 | 0 | 0.00103 | 0 | 2 | 92839228 | 1 | 0 | 134 | 0 | 0 | 0 | 0 | 0 | 0 | 0 | 0 | 0 | 0 | 0 | 0 | 0 | 0 | 0 | 0 | 0 | 0 | 0 | 0 | 0 | 0 |  | 0 | 0 | 5.15e-05 | 16864 | 1700 | 9.92 | 1.75 | 0 | 0.87 | 0 | 0 | 0 | 0.87 | 0 | 0 | 0
48 | 92838704 | 92839190 | 49554249 | 1 | 1 | 1 | 3 | 14.4.01.01-0003 | ФССЦ-2001, 14.4.01.01-0003, приказ Минстроя России № 876/пр от 26.12.2019 | Грунтовка ГФ-021 | 1348 | 1009 | т | т | 1000 | 0 | 264248573 | 0.00031 | 154950.4 | 0 | 0 | 0 | 15620 | 0 | 0 | 0 | 9.92 | 1 | 1 | 1 | 4 | 0 | 1 | 1 | 0 | 0 | 0.00031 | 0 | 2 | 92839229 | 1 | 0 | 135 | 0 | 0 | 0 | 0 | 0 | 0 | 0 | 0 | 0 | 0 | 0 | 0 | 0 | 0 | 0 | 0 | 0 | 0 | 0 | 0 | 0 | 0 |  | 0 | 0 | 1.55e-05 | 154950.4 | 15620 | 9.92 | 4.84 | 0 | 2.4 | 0 | 0 | 0 | 2.4 | 0 | 0 | 0
48 | 92838704 | 92839190 | 49555362 | 1 | 1 | 1 | 3 | 14.5.09.07-0030 | ФССЦ-2001, 14.5.09.07-0030, приказ Минстроя России № 876/пр от 26.12.2019 | Растворитель Р-4 | 1346 | 1009 | кг | кг | 1 | 0 | -1449230318 | 0.6 | 93.45 | 0 | 0 | 0 | 9.42 | 0 | 0 | 0 | 9.92 | 1 | 1 | 1 | 4 | 0 | 1 | 1 | 0 | 0 | 0.6 | 0 | 2 | 92839230 | 1 | 0 | 136 | 0 | 0 | 0 | 0 | 0 | 0 | 0 | 0 | 0 | 0 | 0 | 0 | 0 | 0 | 0 | 0 | 0 | 0 | 0 | 0 | 0 | 0 |  | 0 | 0 | 0.03 | 93.45 | 9.42 | 9.92 | 5.65 | 0 | 2.8 | 0 | 0 | 0 | 2.8 | 0 | 0 | 0
50 | 92838704 | 92839232 | 49510767 | 70 | 1 | 1 | 1 | 1-100-42 |  | Затраты труда рабочих (Средний разряд - 4,2) | 1191 | 1013 | чел.-ч. | чел.-ч. | 1 | 0 | -1936699058 | 0.69 | 0 | 0 | 0 | 444.91 | 0 | 0 | 0 | 9.92 | 1 | 1 | 1 | 44.85 | 4 | 0 | 1 | 1 | 0 | 0 | 0.69 | 1 | 2 | 92839240 | 1 | 0 | 137 | 0 | 0 | 0 | 0 | 0 | 0 | 0 | 0 | 0 | 0 | 0 | 0 | 0 | 0 | 0 | 0 | 0 | 0 | 0 | 0 | 0 | 0 | 7.67 | 0.01725 | 0 | 0.01725 | 444.91 | 9.92 | 44.85 | 6.84 | 0 | 0 | 0 | 0 | 7.67 | 7.67 | 0 | 0 | 0
50 | 92838704 | 92839232 | 49673658 | 1 | 1 | 1 | 2 | 91.17.04-042 | ФСЭМ-2001, 91.17.04-042 , приказ Минстроя России № 876/пр от 26.12.2019 | Аппараты для газовой сварки и резки | 1367 | 1011 | маш.-ч. | маш.-ч. | 1 | 0 | 2077867240 | 0.06 | 0 | 18.86 | 0 | 0 | 0 | 1.2 | 0 | 0 | 1 | 15.72 | 44.85 | 1 | 4 | 0 | 1 | 1 | 0 | 0 | 0.06 | 0 | 2 | 92839241 | 1 | 0 | 138 | 0 | 0 | 0 | 0 | 0 | 0 | 0 | 0 | 0 | 0 | 0 | 0 | 0 | 0 | 0 | 0 | 0 | 0 | 0 | 0 | 0 | 0 |  | 0 | 0 | 0.0015 | 18.86 | 1.2 | 15.72 | 0.07 | 0 | 0 | 0.03 | 0 | 0 | 0.03 | 0 | 0 | 0
50 | 92838704 | 92839232 | 49673715 | 1 | 1 | 1 | 2 | 91.17.04-233 | ФСЭМ-2001, 91.17.04-233 , приказ Минстроя России № 876/пр от 26.12.2019 | Установки для сварки ручной дуговой (постоянного тока) | 1367 | 1011 | маш.-ч. | маш.-ч. | 1 | 0 | 829370094 | 0.18 | 0 | 127.33 | 0 | 0 | 0 | 8.1 | 0 | 0 | 1 | 15.72 | 44.85 | 1 | 4 | 0 | 1 | 1 | 0 | 0 | 0.18 | 0 | 2 | 92839242 | 1 | 0 | 139 | 0 | 0 | 0 | 0 | 0 | 0 | 0 | 0 | 0 | 0 | 0 | 0 | 0 | 0 | 0 | 0 | 0 | 0 | 0 | 0 | 0 | 0 |  | 0 | 0 | 0.0045 | 127.33 | 8.1 | 15.72 | 1.46 | 0 | 0 | 0.57 | 0 | 0 | 0.57 | 0 | 0 | 0
50 | 92838704 | 92839232 | 49521602 | 1 | 1 | 1 | 3 | 01.3.02.08-0001 | ФССЦ-2001, 01.3.02.08-0001, приказ Минстроя России № 876/пр от 26.12.2019 | Кислород газообразный технический | 1339 | 1007 | м3 | м3 | 1 | 0 | -1761807714 | 0.0117 | 61.7 | 0 | 0 | 0 | 6.22 | 0 | 0 | 0 | 9.92 | 1 | 1 | 1 | 4 | 0 | 1 | 1 | 0 | 0 | 0.0117 | 0 | 2 | 92839243 | 1 | 0 | 140 | 0 | 0 | 0 | 0 | 0 | 0 | 0 | 0 | 0 | 0 | 0 | 0 | 0 | 0 | 0 | 0 | 0 | 0 | 0 | 0 | 0 | 0 |  | 0 | 0 | 0.0002925 | 61.7 | 6.22 | 9.92 | 0.07 | 0 | 0.02 | 0 | 0 | 0 | 0.02 | 0 | 0 | 0
50 | 92838704 | 92839232 | 49521608 | 1 | 1 | 1 | 3 | 01.3.02.09-0022 | ФССЦ-2001, 01.3.02.09-0022, приказ Минстроя России № 876/пр от 26.12.2019 | Пропан-бутан смесь техническая | 1346 | 1009 | кг | кг | 1 | 0 | -2118006079 | 0.8066 | 60.41 | 0 | 0 | 0 | 6.09 | 0 | 0 | 0 | 9.92 | 1 | 1 | 1 | 4 | 0 | 1 | 1 | 0 | 0 | 0.8066 | 0 | 2 | 92839244 | 1 | 0 | 141 | 0 | 0 | 0 | 0 | 0 | 0 | 0 | 0 | 0 | 0 | 0 | 0 | 0 | 0 | 0 | 0 | 0 | 0 | 0 | 0 | 0 | 0 |  | 0 | 0 | 0.020165 | 60.41 | 6.09 | 9.92 | 4.91 | 0 | 1.22 | 0 | 0 | 0 | 1.22 | 0 | 0 | 0
50 | 92838704 | 92839232 | 49524295 | 1 | 1 | 1 | 3 | 01.7.11.07-0039 | ФССЦ-2001, 01.7.11.07-0039, приказ Минстроя России № 876/пр от 26.12.2019 | Электроды сварочные Э50, диаметр 4 мм | 1346 | 1009 | кг | кг | 1 | 0 | -1763980464 | 0.0373 | 111.3 | 0 | 0 | 0 | 11.22 | 0 | 0 | 0 | 9.92 | 1 | 1 | 1 | 4 | 0 | 1 | 1 | 0 | 0 | 0.0373 | 0 | 2 | 92839245 | 1 | 0 | 142 | 0 | 0 | 0 | 0 | 0 | 0 | 0 | 0 | 0 | 0 | 0 | 0 | 0 | 0 | 0 | 0 | 0 | 0 | 0 | 0 | 0 | 0 |  | 0 | 0 | 0.0009325 | 111.3 | 11.22 | 9.92 | 0.42 | 0 | 0.1 | 0 | 0 | 0 | 0.1 | 0 | 0 | 0
50 | 92838704 | 92839232 | 49577871 | 1 | 1 | 1 | 3 | 23.3.06.04-0011 | ФССЦ-2001, 23.3.06.04-0011, приказ Минстроя России № 876/пр от 26.12.2019 | Трубы стальные сварные неоцинкованные водогазопроводные с резьбой, легкие, номинальный диаметр 50 мм, толщина стенки 3 мм | 1301 | 1003 | м | м | 1 | 0 | 1360063296 | 10 | 278.26 | 0 | 0 | 0 | 28.05 | 0 | 0 | 0 | 9.92 | 1 | 1 | 1 | 0 | 1 | 0 | 1 | 0 | 0 | 10 | 0 | 1 | -1 | 0 | 0 |  | 0 | 0 | 0 | 0 | 0 | 0 | 0 | 0 | 0 | 0 | 0 | 0 | 0 | 0 | 0 | 0 | 0 | 0 | 0 | 0 | 0 | 0 |  | 0 | 0 | 0.25 | 278.26 | 28.05 | 9.92 | 280.5 | 0 | 69.57 | 0 | 0 | 0 | 69.57 | 0 | 0 | 0
52 | 92838704 | 92839249 | 49510767 | 70 | 1 | 1 | 1 | 1-100-42 |  | Затраты труда рабочих (Средний разряд - 4,2) | 1191 | 1013 | чел.-ч. | чел.-ч. | 1 | 0 | -1936699058 | 0.92 | 0 | 0 | 0 | 444.91 | 0 | 0 | 0 | 9.92 | 1 | 1 | 1 | 44.85 | 4 | 0 | 1 | 1 | 0 | 0 | 0.92 | 1 | 2 | 92839257 | 1 | 0 | 145 | 0 | 0 | 0 | 0 | 0 | 0 | 0 | 0 | 0 | 0 | 0 | 0 | 0 | 0 | 0 | 0 | 0 | 0 | 0 | 0 | 0 | 0 | 10.23 | 0.023 | 0 | 0.023 | 444.91 | 9.92 | 44.85 | 9.13 | 0 | 0 | 0 | 0 | 10.23 | 10.23 | 0 | 0 | 0
52 | 92838704 | 92839249 | 49673658 | 1 | 1 | 1 | 2 | 91.17.04-042 | ФСЭМ-2001, 91.17.04-042 , приказ Минстроя России № 876/пр от 26.12.2019 | Аппараты для газовой сварки и резки | 1367 | 1011 | маш.-ч. | маш.-ч. | 1 | 0 | 2077867240 | 0.07 | 0 | 18.86 | 0 | 0 | 0 | 1.2 | 0 | 0 | 1 | 15.72 | 44.85 | 1 | 4 | 0 | 1 | 1 | 0 | 0 | 0.07 | 0 | 2 | 92839258 | 1 | 0 | 146 | 0 | 0 | 0 | 0 | 0 | 0 | 0 | 0 | 0 | 0 | 0 | 0 | 0 | 0 | 0 | 0 | 0 | 0 | 0 | 0 | 0 | 0 |  | 0 | 0 | 0.00175 | 18.86 | 1.2 | 15.72 | 0.08 | 0 | 0 | 0.03 | 0 | 0 | 0.03 | 0 | 0 | 0
52 | 92838704 | 92839249 | 49673715 | 1 | 1 | 1 | 2 | 91.17.04-233 | ФСЭМ-2001, 91.17.04-233 , приказ Минстроя России № 876/пр от 26.12.2019 | Установки для сварки ручной дуговой (постоянного тока) | 1367 | 1011 | маш.-ч. | маш.-ч. | 1 | 0 | 829370094 | 0.38 | 0 | 127.33 | 0 | 0 | 0 | 8.1 | 0 | 0 | 1 | 15.72 | 44.85 | 1 | 4 | 0 | 1 | 1 | 0 | 0 | 0.38 | 0 | 2 | 92839259 | 1 | 0 | 147 | 0 | 0 | 0 | 0 | 0 | 0 | 0 | 0 | 0 | 0 | 0 | 0 | 0 | 0 | 0 | 0 | 0 | 0 | 0 | 0 | 0 | 0 |  | 0 | 0 | 0.0095 | 127.33 | 8.1 | 15.72 | 3.08 | 0 | 0 | 1.21 | 0 | 0 | 1.21 | 0 | 0 | 0
52 | 92838704 | 92839249 | 49521602 | 1 | 1 | 1 | 3 | 01.3.02.08-0001 | ФССЦ-2001, 01.3.02.08-0001, приказ Минстроя России № 876/пр от 26.12.2019 | Кислород газообразный технический | 1339 | 1007 | м3 | м3 | 1 | 0 | -1761807714 | 0.0303 | 61.7 | 0 | 0 | 0 | 6.22 | 0 | 0 | 0 | 9.92 | 1 | 1 | 1 | 4 | 0 | 1 | 1 | 0 | 0 | 0.0303 | 0 | 2 | 92839260 | 1 | 0 | 148 | 0 | 0 | 0 | 0 | 0 | 0 | 0 | 0 | 0 | 0 | 0 | 0 | 0 | 0 | 0 | 0 | 0 | 0 | 0 | 0 | 0 | 0 |  | 0 | 0 | 0.0007575 | 61.7 | 6.22 | 9.92 | 0.19 | 0 | 0.05 | 0 | 0 | 0 | 0.05 | 0 | 0 | 0
52 | 92838704 | 92839249 | 49521608 | 1 | 1 | 1 | 3 | 01.3.02.09-0022 | ФССЦ-2001, 01.3.02.09-0022, приказ Минстроя России № 876/пр от 26.12.2019 | Пропан-бутан смесь техническая | 1346 | 1009 | кг | кг | 1 | 0 | -2118006079 | 2.0819 | 60.41 | 0 | 0 | 0 | 6.09 | 0 | 0 | 0 | 9.92 | 1 | 1 | 1 | 4 | 0 | 1 | 1 | 0 | 0 | 2.0819 | 0 | 2 | 92839261 | 1 | 0 | 149 | 0 | 0 | 0 | 0 | 0 | 0 | 0 | 0 | 0 | 0 | 0 | 0 | 0 | 0 | 0 | 0 | 0 | 0 | 0 | 0 | 0 | 0 |  | 0 | 0 | 0.052047 | 60.41 | 6.09 | 9.92 | 12.68 | 0 | 3.14 | 0 | 0 | 0 | 3.14 | 0 | 0 | 0
52 | 92838704 | 92839249 | 49524295 | 1 | 1 | 1 | 3 | 01.7.11.07-0039 | ФССЦ-2001, 01.7.11.07-0039, приказ Минстроя России № 876/пр от 26.12.2019 | Электроды сварочные Э50, диаметр 4 мм | 1346 | 1009 | кг | кг | 1 | 0 | -1763980464 | 0.0598 | 111.3 | 0 | 0 | 0 | 11.22 | 0 | 0 | 0 | 9.92 | 1 | 1 | 1 | 4 | 0 | 1 | 1 | 0 | 0 | 0.0598 | 0 | 2 | 92839262 | 1 | 0 | 150 | 0 | 0 | 0 | 0 | 0 | 0 | 0 | 0 | 0 | 0 | 0 | 0 | 0 | 0 | 0 | 0 | 0 | 0 | 0 | 0 | 0 | 0 |  | 0 | 0 | 0.001495 | 111.3 | 11.22 | 9.92 | 0.67 | 0 | 0.17 | 0 | 0 | 0 | 0.17 | 0 | 0 | 0
52 | 92838704 | 92839249 | 49577873 | 1 | 1 | 1 | 3 | 23.3.06.04-0013 | ФССЦ-2001, 23.3.06.04-0013, приказ Минстроя России № 876/пр от 26.12.2019 | Трубы стальные сварные неоцинкованные водогазопроводные с резьбой, легкие, номинальный диаметр 80 мм, толщина стенки 3,5 мм | 1301 | 1003 | м | м | 1 | 0 | 1140433797 | 10 | 520.11 | 0 | 0 | 0 | 52.43 | 0 | 0 | 0 | 9.92 | 1 | 1 | 1 | 0 | 1 | 0 | 1 | 0 | 0 | 10 | 0 | 1 | -1 | 0 | 0 |  | 0 | 0 | 0 | 0 | 0 | 0 | 0 | 0 | 0 | 0 | 0 | 0 | 0 | 0 | 0 | 0 | 0 | 0 | 0 | 0 | 0 | 0 |  | 0 | 0 | 0.25 | 520.11 | 52.43 | 9.92 | 524.3 | 0 | 130.03 | 0 | 0 | 0 | 130.03 | 0 | 0 | 0
89 | 92838704 | 92839266 | 49510757 | 70 | 1 | 1 | 1 | 1-100-40 |  | Затраты труда рабочих (Средний разряд - 4) | 1191 | 1013 | чел.-ч. | чел.-ч. | 1 | 0 | -1111239348 | 20.26 | 0 | 0 | 0 | 431.46 | 0 | 0 | 0 | 9.62 | 1 | 1 | 1 | 44.85 | 4 | 0 | 1 | 1 | 0 | 0 | 20.26 | 1 | 2 | 92839274 | 1 | 0 | 153 | 0 | 0 | 0 | 0 | 0 | 0 | 0 | 0 | 0 | 0 | 0 | 0 | 0 | 0 | 0 | 0 | 0 | 0 | 0 | 0 | 0 | 0 | 524.48 | 1.2156 | 0 | 1.2156 | 431.46 | 9.62 | 44.85 | 194.9 | 0 | 0 | 0 | 0 | 524.48 | 524.48 | 0 | 0 | 0
89 | 92838704 | 92839266 | 49510905 | 70 | 1 | 1 | 1 | 4-100-00 |  | Затраты труда машинистов | 1191 | 1013 | чел.-ч. | чел.-ч. | 1 | 0 | -1417349443 | 0.05 | 0 | 0 | 0 | 0 | 0 | 0 | 0 | 0 | 1 | 1 | 44.85 | 1 | 4 | 0 | 1 | 1 | 0 | 0 | 0.05 | 2 | 2 | 92839275 | 1 | 0 | 154 | 0 | 0 | 0 | 0 | 0 | 0 | 0 | 0 | 0 | 0 | 0 | 0 | 0 | 0 | 0 | 0 | 0 | 0 | 0 | 0 | 0 | 0 |  | 0 | 0 | 0.003 | 0 | 0 | 1 | 0 | 0 | 0 | 0 | 0 | 0 | 0 | 0 | 0 | 0
89 | 92838704 | 92839266 | 49673503 | 1 | 1 | 1 | 2 | 91.14.02-001 | ФСЭМ-2001, 91.14.02-001 , приказ Минстроя России № 876/пр от 26.12.2019 | Автомобили бортовые, грузоподъемность до 5 т | 1367 | 1011 | маш.-ч. | маш.-ч. | 1 | 0 | 509054691 | 0.05 | 0 | 1032.96 | 520.26 | 0 | 0 | 65.71 | 11.6 | 0 | 1 | 15.72 | 44.85 | 1 | 4 | 0 | 1 | 1 | 0 | 0 | 0.05 | 0 | 2 | 92839276 | 1 | 0 | 155 | 0 | 0 | 0 | 0 | 0 | 0 | 0 | 0 | 0 | 0 | 0 | 0 | 0 | 0 | 0 | 0 | 0 | 0 | 0 | 0 | 0 | 0 |  | 0 | 0 | 0.003 | 1032.96 | 65.71 | 15.72 | 3.29 | 0.58 | 0 | 3.1 | 1.56 | 0 | 3.1 | 0 | 0 | 0
89 | 92838704 | 92839266 | 49523540 | 1 | 1 | 1 | 3 | 01.7.06.11-0021 | ФССЦ-2001, 01.7.06.11-0021, приказ Минстроя России № 876/пр от 26.12.2019 | Лента ФУМ | 1346 | 1009 | кг | кг | 1 | 0 | -1625984443 | 0.356 | 4404.48 | 0 | 0 | 0 | 444 | 0 | 0 | 0 | 9.92 | 1 | 1 | 1 | 4 | 0 | 1 | 1 | 0 | 0 | 0.356 | 0 | 2 | 92839277 | 1 | 0 | 156 | 0 | 0 | 0 | 0 | 0 | 0 | 0 | 0 | 0 | 0 | 0 | 0 | 0 | 0 | 0 | 0 | 0 | 0 | 0 | 0 | 0 | 0 |  | 0 | 0 | 0.02136 | 4404.48 | 444 | 9.92 | 158.06 | 0 | 94.08 | 0 | 0 | 0 | 94.08 | 0 | 0 | 0
89 | 92838704 | 92839266 | 49561117 | 1 | 1 | 1 | 3 | 18.1.09.06-0041 | ФССЦ-2001, 18.1.09.06-0041, приказ Минстроя России № 876/пр от 26.12.2019 | Кран шаровой 11Б41п3, номинальное давление 1,6 МПа (16 кгс/см2), номинальный диаметр 15 мм, присоединение к трубопроводу муфтовое | 1371 | 1013 | ШТ | ШТ | 1 | 0 | 1075824001 | 100 | 368.13 | 0 | 0 | 0 | 37.11 | 0 | 0 | 0 | 9.92 | 1 | 1 | 1 | 0 | 0 | 0 | 1 | 0 | 0 | 100 | 0 | 1 | -1 | 0 | 0 |  | 0 | 0 | 0 | 0 | 0 | 0 | 0 | 0 | 0 | 0 | 0 | 0 | 0 | 0 | 0 | 0 | 0 | 0 | 0 | 0 | 0 | 0 |  | 0 | 0 | 6 | 368.13 | 37.11 | 9.92 | 3711 | 0 | 2208.78 | 0 | 0 | 0 | 2208.78 | 0 | 0 | 0
89 | 92838704 | 92839266 | 49562663 | 1 | 1 | 1 | 3 | 18.2.08.08-1036 | ФССЦ-2001, 18.2.08.08-1036, приказ Минстроя России № 876/пр от 26.12.2019 | Фильтры, номинальное давление 1,6 МПа (16 кгс/см2), номинальный диаметр 15 мм, присоединение 1/2"x1/2" | 1371 | 1013 | ШТ | ШТ | 1 | 0 | -1333396209 | 100 | 517.63 | 0 | 0 | 0 | 52.18 | 0 | 0 | 0 | 9.92 | 1 | 1 | 1 | 0 | 0 | 0 | 1 | 0 | 0 | 100 | 0 | 1 | -1 | 0 | 0 |  | 0 | 0 | 0 | 0 | 0 | 0 | 0 | 0 | 0 | 0 | 0 | 0 | 0 | 0 | 0 | 0 | 0 | 0 | 0 | 0 | 0 | 0 |  | 0 | 0 | 6 | 517.63 | 52.18 | 9.92 | 5218 | 0 | 3105.78 | 0 | 0 | 0 | 3105.78 | 0 | 0 | 0
89 | 92838704 | 92839266 | 49595460 | 1 | 1 | 1 | 3 | 65.1.04.03-0047 | ФССЦ-2001, 65.1.04.03-0047, приказ Минстроя России № 876/пр от 26.12.2019 | Счетчик холодной и горячей воды крыльчатый СКВ-15 | 1371 | 1013 | ШТ | ШТ | 1 | 0 | -2030387340 | 100 | 843.81 | 0 | 0 | 0 | 131.23 | 0 | 0 | 0 | 6.43 | 1 | 1 | 1 | 0 | 1 | 0 | 1 | 0 | 0 | 100 | 0 | 1 | -1 | 0 | 0 |  | 0 | 0 | 0 | 0 | 0 | 0 | 0 | 0 | 0 | 0 | 0 | 0 | 0 | 0 | 0 | 0 | 0 | 0 | 0 | 0 | 0 | 0 |  | 0 | 0 | 6 | 843.81 | 131.23 | 6.43 | 13123 | 0 | 5062.86 | 0 | 0 | 0 | 5062.86 | 0 | 0 | 0
93 | 92838704 | 92839284 | 49510749 | 70 | 1 | 1 | 1 | 1-100-38 |  | Затраты труда рабочих (Средний разряд - 3,8) | 1191 | 1013 | чел.-ч. | чел.-ч. | 1 | 0 | -2012709214 | 13.71 | 0 | 0 | 0 | 421.59 | 0 | 0 | 0 | 9.4 | 1 | 1 | 1 | 44.85 | 4 | 0 | 1 | 1 | 0 | 0 | 13.71 | 1 | 2 | 92839296 | 1 | 0 | 160 | 0 | 0 | 0 | 0 | 0 | 0 | 0 | 0 | 0 | 0 | 0 | 0 | 0 | 0 | 0 | 0 | 0 | 0 | 0 | 0 | 0 | 0 | 346.8 | 0.8226 | 0 | 0.8226 | 421.59 | 9.4 | 44.85 | 128.87 | 0 | 0 | 0 | 0 | 346.8 | 346.8 | 0 | 0 | 0
93 | 92838704 | 92839284 | 49510905 | 70 | 1 | 1 | 1 | 4-100-00 |  | Затраты труда машинистов | 1191 | 1013 | чел.-ч. | чел.-ч. | 1 | 0 | -1417349443 | 0.02 | 0 | 0 | 0 | 0 | 0 | 0 | 0 | 0 | 1 | 1 | 44.85 | 1 | 4 | 0 | 1 | 1 | 0 | 0 | 0.02 | 2 | 2 | 92839297 | 1 | 0 | 161 | 0 | 0 | 0 | 0 | 0 | 0 | 0 | 0 | 0 | 0 | 0 | 0 | 0 | 0 | 0 | 0 | 0 | 0 | 0 | 0 | 0 | 0 |  | 0 | 0 | 0.0012 | 0 | 0 | 1 | 0 | 0 | 0 | 0 | 0 | 0 | 0 | 0 | 0 | 0
93 | 92838704 | 92839284 | 49673308 | 1 | 1 | 1 | 2 | 91.10.09-011 | ФСЭМ-2001, 91.10.09-011 , приказ Минстроя России № 876/пр от 26.12.2019 | Установки для гидравлических испытаний трубопроводов, давление нагнетания низкое 0,1 МПа (1 кгс/см2), высокое 10 МПа (100 кгс/см2) | 1367 | 1011 | маш.-ч. | маш.-ч. | 1 | 0 | -1049284970 | 1.27 | 0 | 466.41 | 0 | 0 | 0 | 29.67 | 0 | 0 | 1 | 15.72 | 44.85 | 1 | 4 | 0 | 1 | 1 | 0 | 0 | 1.27 | 0 | 2 | 92839298 | 1 | 0 | 162 | 0 | 0 | 0 | 0 | 0 | 0 | 0 | 0 | 0 | 0 | 0 | 0 | 0 | 0 | 0 | 0 | 0 | 0 | 0 | 0 | 0 | 0 |  | 0 | 0 | 0.0762 | 466.41 | 29.67 | 15.72 | 37.68 | 0 | 0 | 35.54 | 0 | 0 | 35.54 | 0 | 0 | 0
93 | 92838704 | 92839284 | 49673503 | 1 | 1 | 1 | 2 | 91.14.02-001 | ФСЭМ-2001, 91.14.02-001 , приказ Минстроя России № 876/пр от 26.12.2019 | Автомобили бортовые, грузоподъемность до 5 т | 1367 | 1011 | маш.-ч. | маш.-ч. | 1 | 0 | 509054691 | 0.02 | 0 | 1032.96 | 520.26 | 0 | 0 | 65.71 | 11.6 | 0 | 1 | 15.72 | 44.85 | 1 | 4 | 0 | 1 | 1 | 0 | 0 | 0.02 | 0 | 2 | 92839299 | 1 | 0 | 163 | 0 | 0 | 0 | 0 | 0 | 0 | 0 | 0 | 0 | 0 | 0 | 0 | 0 | 0 | 0 | 0 | 0 | 0 | 0 | 0 | 0 | 0 |  | 0 | 0 | 0.0012 | 1032.96 | 65.71 | 15.72 | 1.31 | 0.23 | 0 | 1.24 | 0.62 | 0 | 1.24 | 0 | 0 | 0
93 | 92838704 | 92839284 | 49523203 | 1 | 1 | 1 | 3 | 01.7.03.01-0001 | ФССЦ-2001, 01.7.03.01-0001, приказ Минстроя России № 876/пр от 26.12.2019 | Вода | 1339 | 1007 | м3 | м3 | 1 | 0 | -143474561 | 0.293 | 24.2 | 0 | 0 | 0 | 2.44 | 0 | 0 | 0 | 9.92 | 1 | 1 | 1 | 4 | 0 | 1 | 1 | 0 | 0 | 0.293 | 0 | 2 | 92839300 | 1 | 0 | 164 | 0 | 0 | 0 | 0 | 0 | 0 | 0 | 0 | 0 | 0 | 0 | 0 | 0 | 0 | 0 | 0 | 0 | 0 | 0 | 0 | 0 | 0 |  | 0 | 0 | 0.01758 | 24.2 | 2.44 | 9.92 | 0.71 | 0 | 0.43 | 0 | 0 | 0 | 0.43 | 0 | 0 | 0
93 | 92838704 | 92839284 | 49525625 | 1 | 1 | 1 | 3 | 01.7.15.07-0025 | ФССЦ-2001, 01.7.15.07-0025, приказ Минстроя России № 876/пр от 26.12.2019 | Дюбели распорные полиэтиленовые, размер 10x40 мм | 1407 | 1013 | 1000 ШТ | 1000 ШТ | 1 | 0 | -613484815 | 0.167 | 2678.4 | 0 | 0 | 0 | 270 | 0 | 0 | 0 | 9.92 | 1 | 1 | 1 | 4 | 0 | 1 | 1 | 0 | 0 | 0.167 | 0 | 2 | 92839301 | 1 | 0 | 165 | 0 | 0 | 0 | 0 | 0 | 0 | 0 | 0 | 0 | 0 | 0 | 0 | 0 | 0 | 0 | 0 | 0 | 0 | 0 | 0 | 0 | 0 |  | 0 | 0 | 0.01002 | 2678.4 | 270 | 9.92 | 45.09 | 0 | 26.84 | 0 | 0 | 0 | 26.84 | 0 | 0 | 0
93 | 92838704 | 92839284 | 49525825 | 1 | 1 | 1 | 3 | 01.7.15.12-0031 | ФССЦ-2001, 01.7.15.12-0031, приказ Минстроя России № 876/пр от 26.12.2019 | Шпильки оцинкованные стяжные, диаметр 10 мм, длина 100 мм | 1348 | 1009 | т | т | 1000 | 0 | 1639636952 | 0.00317 | 137783.34 | 0 | 0 | 0 | 13889.45 | 0 | 0 | 0 | 9.92 | 1 | 1 | 1 | 4 | 0 | 1 | 1 | 0 | 0 | 0.00317 | 0 | 2 | 92839302 | 1 | 0 | 166 | 0 | 0 | 0 | 0 | 0 | 0 | 0 | 0 | 0 | 0 | 0 | 0 | 0 | 0 | 0 | 0 | 0 | 0 | 0 | 0 | 0 | 0 |  | 0 | 0 | 0.0001902 | 137783.34 | 13889.45 | 9.92 | 44.03 | 0 | 26.21 | 0 | 0 | 0 | 26.21 | 0 | 0 | 0
93 | 92838704 | 92839284 | 49563463 | 1 | 1 | 1 | 3 | 18.5.08.07-0062 | ФССЦ-2001, 18.5.08.07-0062, приказ Минстроя России № 876/пр от 26.12.2019 | Ниппель универсальный ИГЛ БИР ПЕКС (Eagle BP), размером: 1/2" | 1425 | 1013 | 100 ШТ | 100 ШТ | 1 | 0 | -1147314527 | 2 | 5723.84 | 0 | 0 | 0 | 577 | 0 | 0 | 0 | 9.92 | 1 | 1 | 1 | 0 | 0 | 0 | 1 | 0 | 0 | 2 | 0 | 1 | -1 | 0 | 0 |  | 0 | 0 | 0 | 0 | 0 | 0 | 0 | 0 | 0 | 0 | 0 | 0 | 0 | 0 | 0 | 0 | 0 | 0 | 0 | 0 | 0 | 0 |  | 0 | 0 | 0.12 | 5723.84 | 577 | 9.92 | 1154 | 0 | 686.86 | 0 | 0 | 0 | 686.86 | 0 | 0 | 0
93 | 92838704 | 92839284 | 49579566 | 1 | 1 | 1 | 3 | 23.8.01.03-0002 | ФССЦ-2001, 23.8.01.03-0002, приказ Минстроя России № 876/пр от 26.12.2019 | Заглушка универсальная для труб из термостойкого полиэтилена с внутренней резьбой, размер 1/2" | 1455 | 1013 | 10 ШТ | 10 ШТ | 1 | 0 | 1792448234 | 10 | 619.01 | 0 | 0 | 0 | 62.4 | 0 | 0 | 0 | 9.92 | 1 | 1 | 1 | 0 | 0 | 0 | 0 | 0 | 0 | 10 | 0 | 1 | -1 | 0 | 0 |  | 0 | 0 | 0 | 0 | 0 | 0 | 0 | 0 | 0 | 0 | 0 | 0 | 0 | 0 | 0 | 0 | 0 | 0 | 0 | 0 | 0 | 0 |  | 0 | 0 | 0.6 | 619.01 | 62.4 | 9.92 | 624 | 0 | 371.41 | 0 | 0 | 0 | 371.41 | 0 | 0 | 0
93 | 92838704 | 92839284 | 49580132 | 1 | 1 | 1 | 3 | 23.8.03.02-0002 | ФССЦ-2001, 23.8.03.02-0002, приказ Минстроя России № 876/пр от 26.12.2019 | Клипса для крепежа гофротрубы, номинальный диаметр 20 мм | 1455 | 1013 | 10 ШТ | 10 ШТ | 1 | 0 | 392822076 | 10 | 28.77 | 0 | 0 | 0 | 2.9 | 0 | 0 | 0 | 9.92 | 1 | 1 | 1 | 0 | 0 | 0 | 0 | 0 | 0 | 10 | 0 | 1 | -1 | 0 | 0 |  | 0 | 0 | 0 | 0 | 0 | 0 | 0 | 0 | 0 | 0 | 0 | 0 | 0 | 0 | 0 | 0 | 0 | 0 | 0 | 0 | 0 | 0 |  | 0 | 0 | 0.6 | 28.77 | 2.9 | 9.92 | 29 | 0 | 17.26 | 0 | 0 | 0 | 17.26 | 0 | 0 | 0
93 | 92838704 | 92839284 | 49583318 | 1 | 1 | 1 | 3 | 24.3.02.01-0012 | ФССЦ-2001 доп.5, 24.3.02.01-0012, приказ Минстроя России № 51/пр от 09.02.2021 | Блок трубопровода полипропиленовый напорный с гильзами и креплениями для холодного и горячего водоснабжения, PPRS, SDR6, номинальное давление 2,0 МПа, размер 20x3,4 мм | 1301 | 1003 | м | м | 1 | 0 | 899570704 | 102.5 | 97.12 | 0 | 0 | 0 | 9.79 | 0 | 0 | 0 | 9.92 | 1 | 1 | 1 | 0 | 0 | 0 | 1 | 0 | 0 | 102.5 | 0 | 1 | -1 | 0 | 0 |  | 0 | 0 | 0 | 0 | 0 | 0 | 0 | 0 | 0 | 0 | 0 | 0 | 0 | 0 | 0 | 0 | 0 | 0 | 0 | 0 | 0 | 0 |  | 0 | 0 | 6.15 | 97.12 | 9.79 | 9.92 | 1003.48 | 0 | 597.29 | 0 | 0 | 0 | 597.29 | 0 | 0 | 0
98 | 92838704 | 92839312 | 49510767 | 70 | 1 | 1 | 1 | 1-100-42 |  | Затраты труда рабочих (Средний разряд - 4,2) | 1191 | 1013 | чел.-ч. | чел.-ч. | 1 | 0 | -1936699058 | 0.69 | 0 | 0 | 0 | 444.91 | 0 | 0 | 0 | 9.92 | 1 | 1 | 1 | 44.85 | 4 | 0 | 1 | 1 | 0 | 0 | 0.69 | 1 | 2 | 92839320 | 1 | 0 | 172 | 0 | 0 | 0 | 0 | 0 | 0 | 0 | 0 | 0 | 0 | 0 | 0 | 0 | 0 | 0 | 0 | 0 | 0 | 0 | 0 | 0 | 0 | 46.05 | 0.1035 | 0 | 0.1035 | 444.91 | 9.92 | 44.85 | 6.84 | 0 | 0 | 0 | 0 | 46.05 | 46.05 | 0 | 0 | 0
98 | 92838704 | 92839312 | 49673658 | 1 | 1 | 1 | 2 | 91.17.04-042 | ФСЭМ-2001, 91.17.04-042 , приказ Минстроя России № 876/пр от 26.12.2019 | Аппараты для газовой сварки и резки | 1367 | 1011 | маш.-ч. | маш.-ч. | 1 | 0 | 2077867240 | 0.06 | 0 | 18.86 | 0 | 0 | 0 | 1.2 | 0 | 0 | 1 | 15.72 | 44.85 | 1 | 4 | 0 | 1 | 1 | 0 | 0 | 0.06 | 0 | 2 | 92839321 | 1 | 0 | 173 | 0 | 0 | 0 | 0 | 0 | 0 | 0 | 0 | 0 | 0 | 0 | 0 | 0 | 0 | 0 | 0 | 0 | 0 | 0 | 0 | 0 | 0 |  | 0 | 0 | 0.009 | 18.86 | 1.2 | 15.72 | 0.07 | 0 | 0 | 0.17 | 0 | 0 | 0.17 | 0 | 0 | 0
98 | 92838704 | 92839312 | 49673715 | 1 | 1 | 1 | 2 | 91.17.04-233 | ФСЭМ-2001, 91.17.04-233 , приказ Минстроя России № 876/пр от 26.12.2019 | Установки для сварки ручной дуговой (постоянного тока) | 1367 | 1011 | маш.-ч. | маш.-ч. | 1 | 0 | 829370094 | 0.18 | 0 | 127.33 | 0 | 0 | 0 | 8.1 | 0 | 0 | 1 | 15.72 | 44.85 | 1 | 4 | 0 | 1 | 1 | 0 | 0 | 0.18 | 0 | 2 | 92839322 | 1 | 0 | 174 | 0 | 0 | 0 | 0 | 0 | 0 | 0 | 0 | 0 | 0 | 0 | 0 | 0 | 0 | 0 | 0 | 0 | 0 | 0 | 0 | 0 | 0 |  | 0 | 0 | 0.027 | 127.33 | 8.1 | 15.72 | 1.46 | 0 | 0 | 3.44 | 0 | 0 | 3.44 | 0 | 0 | 0
98 | 92838704 | 92839312 | 49521602 | 1 | 1 | 1 | 3 | 01.3.02.08-0001 | ФССЦ-2001, 01.3.02.08-0001, приказ Минстроя России № 876/пр от 26.12.2019 | Кислород газообразный технический | 1339 | 1007 | м3 | м3 | 1 | 0 | -1761807714 | 0.0117 | 61.7 | 0 | 0 | 0 | 6.22 | 0 | 0 | 0 | 9.92 | 1 | 1 | 1 | 4 | 0 | 1 | 1 | 0 | 0 | 0.0117 | 0 | 2 | 92839323 | 1 | 0 | 175 | 0 | 0 | 0 | 0 | 0 | 0 | 0 | 0 | 0 | 0 | 0 | 0 | 0 | 0 | 0 | 0 | 0 | 0 | 0 | 0 | 0 | 0 |  | 0 | 0 | 0.001755 | 61.7 | 6.22 | 9.92 | 0.07 | 0 | 0.11 | 0 | 0 | 0 | 0.11 | 0 | 0 | 0
98 | 92838704 | 92839312 | 49521608 | 1 | 1 | 1 | 3 | 01.3.02.09-0022 | ФССЦ-2001, 01.3.02.09-0022, приказ Минстроя России № 876/пр от 26.12.2019 | Пропан-бутан смесь техническая | 1346 | 1009 | кг | кг | 1 | 0 | -2118006079 | 0.8066 | 60.41 | 0 | 0 | 0 | 6.09 | 0 | 0 | 0 | 9.92 | 1 | 1 | 1 | 4 | 0 | 1 | 1 | 0 | 0 | 0.8066 | 0 | 2 | 92839324 | 1 | 0 | 176 | 0 | 0 | 0 | 0 | 0 | 0 | 0 | 0 | 0 | 0 | 0 | 0 | 0 | 0 | 0 | 0 | 0 | 0 | 0 | 0 | 0 | 0 |  | 0 | 0 | 0.12099 | 60.41 | 6.09 | 9.92 | 4.91 | 0 | 7.31 | 0 | 0 | 0 | 7.31 | 0 | 0 | 0
98 | 92838704 | 92839312 | 49524295 | 1 | 1 | 1 | 3 | 01.7.11.07-0039 | ФССЦ-2001, 01.7.11.07-0039, приказ Минстроя России № 876/пр от 26.12.2019 | Электроды сварочные Э50, диаметр 4 мм | 1346 | 1009 | кг | кг | 1 | 0 | -1763980464 | 0.0373 | 111.3 | 0 | 0 | 0 | 11.22 | 0 | 0 | 0 | 9.92 | 1 | 1 | 1 | 4 | 0 | 1 | 1 | 0 | 0 | 0.0373 | 0 | 2 | 92839325 | 1 | 0 | 177 | 0 | 0 | 0 | 0 | 0 | 0 | 0 | 0 | 0 | 0 | 0 | 0 | 0 | 0 | 0 | 0 | 0 | 0 | 0 | 0 | 0 | 0 |  | 0 | 0 | 0.005595 | 111.3 | 11.22 | 9.92 | 0.42 | 0 | 0.62 | 0 | 0 | 0 | 0.62 | 0 | 0 | 0
98 | 92838704 | 92839312 | 49577871 | 1 | 1 | 1 | 3 | 23.3.06.04-0011 | ФССЦ-2001, 23.3.06.04-0011, приказ Минстроя России № 876/пр от 26.12.2019 | Трубы стальные сварные неоцинкованные водогазопроводные с резьбой, легкие, номинальный диаметр 50 мм, толщина стенки 3 мм | 1301 | 1003 | м | м | 1 | 0 | 1360063296 | 10 | 278.26 | 0 | 0 | 0 | 28.05 | 0 | 0 | 0 | 9.92 | 1 | 1 | 1 | 0 | 1 | 0 | 1 | 0 | 0 | 10 | 0 | 1 | -1 | 0 | 0 |  | 0 | 0 | 0 | 0 | 0 | 0 | 0 | 0 | 0 | 0 | 0 | 0 | 0 | 0 | 0 | 0 | 0 | 0 | 0 | 0 | 0 | 0 |  | 0 | 0 | 1.5 | 278.26 | 28.05 | 9.92 | 280.5 | 0 | 417.39 | 0 | 0 | 0 | 417.39 | 0 | 0 | 0
135 | 92838704 | 92839329 | 49510775 | 70 | 1 | 1 | 1 | 1-100-45 |  | Затраты труда рабочих (Средний разряд - 4,5) | 1191 | 1013 | чел.-ч. | чел.-ч. | 1 | 0 | 1318719038 | 158.23 | 0 | 0 | 0 | 464.2 | 0 | 0 | 0 | 10.35 | 1 | 1 | 1 | 44.85 | 4 | 0 | 1 | 1 | 0 | 0 | 158.23 | 1 | 2 | 92839339 | 1 | 0 | 180 | 0 | 0 | 0 | 0 | 0 | 0 | 0 | 0 | 0 | 0 | 0 | 0 | 0 | 0 | 0 | 0 | 0 | 0 | 0 | 0 | 0 | 0 | 146.9 | 0.31646 | 0 | 0.31646 | 464.2 | 10.35 | 44.85 | 1637.68 | 0 | 0 | 0 | 0 | 146.9 | 146.9 | 0 | 0 | 0
135 | 92838704 | 92839329 | 49510905 | 70 | 1 | 1 | 1 | 4-100-00 |  | Затраты труда машинистов | 1191 | 1013 | чел.-ч. | чел.-ч. | 1 | 0 | -1417349443 | 1.41 | 0 | 0 | 0 | 0 | 0 | 0 | 0 | 0 | 1 | 1 | 44.85 | 1 | 4 | 0 | 1 | 1 | 0 | 0 | 1.41 | 2 | 2 | 92839340 | 1 | 0 | 181 | 0 | 0 | 0 | 0 | 0 | 0 | 0 | 0 | 0 | 0 | 0 | 0 | 0 | 0 | 0 | 0 | 0 | 0 | 0 | 0 | 0 | 0 |  | 0 | 0 | 0.00282 | 0 | 0 | 1 | 0 | 0 | 0 | 0 | 0 | 0 | 0 | 0 | 0 | 0
135 | 92838704 | 92839329 | 49673503 | 1 | 1 | 1 | 2 | 91.14.02-001 | ФСЭМ-2001, 91.14.02-001 , приказ Минстроя России № 876/пр от 26.12.2019 | Автомобили бортовые, грузоподъемность до 5 т | 1367 | 1011 | маш.-ч. | маш.-ч. | 1 | 0 | 509054691 | 1.41 | 0 | 1032.96 | 520.26 | 0 | 0 | 65.71 | 11.6 | 0 | 1 | 15.72 | 44.85 | 1 | 4 | 0 | 1 | 1 | 0 | 0 | 1.41 | 0 | 2 | 92839341 | 1 | 0 | 182 | 0 | 0 | 0 | 0 | 0 | 0 | 0 | 0 | 0 | 0 | 0 | 0 | 0 | 0 | 0 | 0 | 0 | 0 | 0 | 0 | 0 | 0 |  | 0 | 0 | 0.00282 | 1032.96 | 65.71 | 15.72 | 92.65 | 16.36 | 0 | 2.91 | 1.47 | 0 | 2.91 | 0 | 0 | 0
135 | 92838704 | 92839329 | 49673733 | 1 | 1 | 1 | 2 | 91.18.01-011 | ФСЭМ-2001, 91.18.01-011 , приказ Минстроя России № 876/пр от 26.12.2019 | Компрессоры передвижные с электродвигателем давление 600 кПа (6 ат), производительность 0,5 м3/мин | 1367 | 1011 | маш.-ч. | маш.-ч. | 1 | 0 | -1328751058 | 118.97 | 0 | 58.16 | 0 | 0 | 0 | 3.7 | 0 | 0 | 1 | 15.72 | 44.85 | 1 | 4 | 0 | 1 | 1 | 0 | 0 | 118.97 | 0 | 2 | 92839342 | 1 | 0 | 183 | 0 | 0 | 0 | 0 | 0 | 0 | 0 | 0 | 0 | 0 | 0 | 0 | 0 | 0 | 0 | 0 | 0 | 0 | 0 | 0 | 0 | 0 |  | 0 | 0 | 0.23794 | 58.16 | 3.7 | 15.72 | 440.19 | 0 | 0 | 13.84 | 0 | 0 | 13.84 | 0 | 0 | 0
135 | 92838704 | 92839329 | 49674146 | 1 | 1 | 1 | 2 | 91.21.01-016 | ФСЭМ-2001, 91.21.01-016 , приказ Минстроя России № 876/пр от 26.12.2019 | Агрегаты шпатлево-окрасочные | 1367 | 1011 | маш.-ч. | маш.-ч. | 1 | 0 | 316008196 | 118.97 | 0 | 42.44 | 0 | 0 | 0 | 2.7 | 0 | 0 | 1 | 15.72 | 44.85 | 1 | 4 | 0 | 1 | 1 | 0 | 0 | 118.97 | 0 | 2 | 92839343 | 1 | 0 | 184 | 0 | 0 | 0 | 0 | 0 | 0 | 0 | 0 | 0 | 0 | 0 | 0 | 0 | 0 | 0 | 0 | 0 | 0 | 0 | 0 | 0 | 0 |  | 0 | 0 | 0.23794 | 42.44 | 2.7 | 15.72 | 321.22 | 0 | 0 | 10.1 | 0 | 0 | 10.1 | 0 | 0 | 0
135 | 92838704 | 92839329 | 49523203 | 1 | 1 | 1 | 3 | 01.7.03.01-0001 | ФССЦ-2001, 01.7.03.01-0001, приказ Минстроя России № 876/пр от 26.12.2019 | Вода | 1339 | 1007 | м3 | м3 | 1 | 0 | -143474561 | 0.01 | 24.2 | 0 | 0 | 0 | 2.44 | 0 | 0 | 0 | 9.92 | 1 | 1 | 1 | 4 | 0 | 1 | 1 | 0 | 0 | 0.01 | 0 | 2 | 92839344 | 1 | 0 | 185 | 0 | 0 | 0 | 0 | 0 | 0 | 0 | 0 | 0 | 0 | 0 | 0 | 0 | 0 | 0 | 0 | 0 | 0 | 0 | 0 | 0 | 0 |  | 0 | 0 | 2e-05 | 24.2 | 2.44 | 9.92 | 0.02 | 0 | 0 | 0 | 0 | 0 | 0 | 0 | 0 | 0
135 | 92838704 | 92839329 | 49554981 | 1 | 1 | 1 | 3 | 14.5.01.06-0103 | ФССЦ-2001, 14.5.01.06-0103, приказ Минстроя России № 876/пр от 26.12.2019 | Герметик эластомерный химически стойкий для швов MasterSeal NP 474 (MASTERFLEX 474) (600 мл) (Противопожарный силиконовый герметик Hilti СР601S, 0,31л) | 1371 | 1013 | ШТ | ШТ | 1 | 0 | -478174456 | 500 | 819 | 0 | 0 | 0 | 82.56 | 0 | 0 | 0 | 9.92 | 1 | 1 | 1 | 0 | 0 | 0 | 0 | 0 | 0 | 500 | 0 | 1 | -1 | 0 | 0 |  | 0 | 0 | 0 | 0 | 0 | 0 | 0 | 0 | 0 | 0 | 0 | 0 | 0 | 0 | 0 | 0 | 0 | 0 | 0 | 0 | 0 | 0 |  | 0 | 0 | 1 | 819 | 82.56 | 9.92 | 41280 | 0 | 819 | 0 | 0 | 0 | 819 | 0 | 0 | 0
135 | 92838704 | 92839329 | 49554983 | 1 | 1 | 1 | 3 | 14.5.01.06-0105 | ФССЦ-2001, 14.5.01.06-0105, приказ Минстроя России № 876/пр от 26.12.2019 | Герметик Эмфимастика PU-15 (600 мл) (Противопожарная терморасширяющаяся мастика HILTI CP611A (емкостью 0,31 л) | 1371 | 1013 | ШТ | ШТ | 1 | 0 | 767128131 | 500 | 498.78 | 0 | 0 | 0 | 50.28 | 0 | 0 | 0 | 9.92 | 1 | 1 | 1 | 0 | 0 | 0 | 0 | 0 | 0 | 500 | 0 | 1 | -1 | 0 | 0 |  | 0 | 0 | 0 | 0 | 0 | 0 | 0 | 0 | 0 | 0 | 0 | 0 | 0 | 0 | 0 | 0 | 0 | 0 | 0 | 0 | 0 | 0 |  | 0 | 0 | 1 | 498.78 | 50.28 | 9.92 | 25140 | 0 | 498.78 | 0 | 0 | 0 | 498.78 | 0 | 0 | 0
135 | 92838704 | 92839329 | 49555060 | 1 | 1 | 1 | 3 | 14.5.01.10-0029 | ФССЦ-2001, 14.5.01.10-0029, приказ Минстроя России № 876/пр от 26.12.2019 | Пена монтажная полиуретановая противопожарная однокомпонентная модифицированная для заполнения, уплотнения, утепления, изоляции и соединения швов и стыков в местах с повышенными требованиями пожарной безопасности (0,88 л) | 1371 | 1013 | ШТ | ШТ | 1 | 0 | -316799092 | 500 | 1092.29 | 0 | 0 | 0 | 110.11 | 0 | 0 | 0 | 9.92 | 1 | 1 | 1 | 0 | 0 | 0 | 1 | 0 | 0 | 500 | 0 | 1 | -1 | 0 | 0 |  | 0 | 0 | 0 | 0 | 0 | 0 | 0 | 0 | 0 | 0 | 0 | 0 | 0 | 0 | 0 | 0 | 0 | 0 | 0 | 0 | 0 | 0 |  | 0 | 0 | 1 | 1092.29 | 110.11 | 9.92 | 55055 | 0 | 1092.29 | 0 | 0 | 0 | 1092.29 | 0 | 0 | 0
139 | 92838704 | 92839349 | 49510731 | 70 | 1 | 1 | 1 | 1-100-35 |  | Затраты труда рабочих (Средний разряд - 3,5) | 1191 | 1013 | чел.-ч. | чел.-ч. | 1 | 0 | 1893946532 | 1.8 | 0 | 0 | 0 | 406.79 | 0 | 0 | 0 | 9.07 | 1 | 1 | 1 | 44.85 | 4 | 0 | 1 | 1 | 0 | 0 | 1.8 | 1 | 2 | 92839354 | 1 | 0 | 187 | 0 | 0 | 0 | 0 | 0 | 0 | 0 | 0 | 0 | 0 | 0 | 0 | 0 | 0 | 0 | 0 | 0 | 0 | 0 | 0 | 0 | 0 | 732.22 | 1.8 | 0 | 1.8 | 406.79 | 9.07 | 44.85 | 16.33 | 0 | 0 | 0 | 0 | 732.22 | 732.22 | 0 | 0 | 0
139 | 92838704 | 92839349 | 49521371 | 1 | 1 | 1 | 3 | 01.2.03.03-0043 | ФССЦ-2001, 01.2.03.03-0043, приказ Минстроя России № 876/пр от 26.12.2019 | Мастика битумно-кукерсольная холодная | 1348 | 1009 | т | т | 1000 | 0 | -1566861784 | 0.00049 | 31934.46 | 0 | 0 | 0 | 3219.2 | 0 | 0 | 0 | 9.92 | 1 | 1 | 1 | 4 | 0 | 1 | 1 | 0 | 0 | 0.00049 | 0 | 2 | 92839355 | 1 | 0 | 188 | 0 | 0 | 0 | 0 | 0 | 0 | 0 | 0 | 0 | 0 | 0 | 0 | 0 | 0 | 0 | 0 | 0 | 0 | 0 | 0 | 0 | 0 |  | 0 | 0 | 0.00049 | 31934.46 | 3219.2 | 9.92 | 1.58 | 0 | 15.65 | 0 | 0 | 0 | 15.65 | 0 | 0 | 0
139 | 92838704 | 92839349 | 49523852 | 1 | 1 | 1 | 3 | 01.7.07.29-0111 | ФССЦ-2001, 01.7.07.29-0111, приказ Минстроя России № 876/пр от 26.12.2019 | Пакля пропитанная | 1346 | 1009 | кг | кг | 1 | 0 | -1291279003 | 1.8 | 89.68 | 0 | 0 | 0 | 9.04 | 0 | 0 | 0 | 9.92 | 1 | 1 | 1 | 4 | 0 | 1 | 1 | 0 | 0 | 1.8 | 0 | 2 | 92839356 | 1 | 0 | 189 | 0 | 0 | 0 | 0 | 0 | 0 | 0 | 0 | 0 | 0 | 0 | 0 | 0 | 0 | 0 | 0 | 0 | 0 | 0 | 0 | 0 | 0 |  | 0 | 0 | 1.8 | 89.68 | 9.04 | 9.92 | 16.27 | 0 | 161.42 | 0 | 0 | 0 | 161.42 | 0 | 0 | 0
139 | 92838704 | 92839349 | 49527818 | 1 | 1 | 1 | 3 | 03.2.02.08-0001 | ФССЦ-2001, 03.2.02.08-0001, приказ Минстроя России № 876/пр от 26.12.2019 | Цемент гипсоглиноземистый расширяющийся | 1348 | 1009 | т | т | 1000 | 0 | 393168258 | 0.00064 | 18213.12 | 0 | 0 | 0 | 1836 | 0 | 0 | 0 | 9.92 | 1 | 1 | 1 | 4 | 0 | 1 | 1 | 0 | 0 | 0.00064 | 0 | 2 | 92839357 | 1 | 0 | 190 | 0 | 0 | 0 | 0 | 0 | 0 | 0 | 0 | 0 | 0 | 0 | 0 | 0 | 0 | 0 | 0 | 0 | 0 | 0 | 0 | 0 | 0 |  | 0 | 0 | 0.00064 | 18213.12 | 1836 | 9.92 | 1.18 | 0 | 11.66 | 0 | 0 | 0 | 11.66 | 0 | 0 | 0
140 | 92838704 | 92839358 | 48043889 | 68 | 1 | 1 | 1 | 1-100-42 |  | Затраты труда рабочих (Средний разряд - 4,2) | 1191 | 1013 | чел.-ч. | чел.-ч. | 1 | 0 | -1936699058 | 2.2 | 0 | 0 | 0 | 444.91 | 0 | 0 | 0 | 9.92 | 1 | 1 | 1 | 44.85 | 4 | 0 | 1 | 0 | 0 | 0 | 2.2 | 1 | 2 | 92839372 | 1 | 0 | 191 | 0 | 0 | 0 | 0 | 0 | 0 | 0 | 0 | 0 | 0 | 0 | 0 | 0 | 0 | 0 | 0 | 0 | 0 | 0 | 0 | 0 | 0 | 8124.09 | 18.26 | 0 | 18.26 | 444.91 | 9.92 | 44.85 | 21.82 | 0 | 0 | 0 | 0 | 8124.06 | 8124.06 | 0 | 0 | 0
140 | 92838704 | 92839358 | 48044033 | 68 | 1 | 1 | 1 | 4-100-00 |  | Затраты труда машинистов | 1191 | 1013 | чел.-ч. | чел.-ч. | 1 | 0 | -1417349443 | 0.25 | 0 | 0 | 0 | 0 | 0 | 0 | 0 | 0 | 1 | 1 | 44.85 | 1 | 4 | 0 | 1 | 0 | 0 | 0 | 0.25 | 2 | 2 | 92839373 | 1 | 0 | 192 | 0 | 0 | 0 | 0 | 0 | 0 | 0 | 0 | 0 | 0 | 0 | 0 | 0 | 0 | 0 | 0 | 0 | 0 | 0 | 0 | 0 | 0 |  | 0 | 0 | 2.075 | 0 | 0 | 1 | 0 | 0 | 0 | 0 | 0 | 0 | 0 | 0 | 0 | 0
140 | 92838704 | 92839358 | 48206504 | 1 | 1 | 1 | 2 | 91.14.02-001 | ФСЭМ-2001, 91.14.02-001 , приказ Минстроя России № 876/пр от 26.12.2019 | Автомобили бортовые, грузоподъемность до 5 т | 1367 | 1011 | маш.-ч. | маш.-ч. | 1 | 0 | 2001246382 | 0.25 | 0 | 1032.96 | 520.26 | 0 | 0 | 65.71 | 11.6 | 0 | 1 | 15.72 | 44.85 | 1 | 4 | 0 | 1 | 0 | 0 | 0 | 0.25 | 0 | 2 | 92839374 | 1 | 0 | 193 | 0 | 0 | 0 | 0 | 0 | 0 | 0 | 0 | 0 | 0 | 0 | 0 | 0 | 0 | 0 | 0 | 0 | 0 | 0 | 0 | 0 | 0 |  | 0 | 0 | 2.075 | 1032.96 | 65.71 | 15.72 | 16.43 | 2.9 | 0 | 2143.39 | 1079.54 | 0 | 2143.39 | 0 | 0 | 0
140 | 92838704 | 92839358 | 48207356 | 1 | 1 | 1 | 2 | 91.21.22-443 | ФСЭМ-2001, 91.21.22-443 , приказ Минстроя России № 876/пр от 26.12.2019 | Установки для изготовления бандажей, диафрагм, пряжек | 1367 | 1011 | маш.-ч. | маш.-ч. | 1 | 0 | 1859932413 | 0.39 | 0 | 33.96 | 0 | 0 | 0 | 2.16 | 0 | 0 | 1 | 15.72 | 44.85 | 1 | 4 | 0 | 1 | 0 | 0 | 0 | 0.39 | 0 | 2 | 92839375 | 1 | 0 | 194 | 0 | 0 | 0 | 0 | 0 | 0 | 0 | 0 | 0 | 0 | 0 | 0 | 0 | 0 | 0 | 0 | 0 | 0 | 0 | 0 | 0 | 0 |  | 0 | 0 | 3.237 | 33.96 | 2.16 | 15.72 | 0.84 | 0 | 0 | 109.93 | 0 | 0 | 109.93 | 0 | 0 | 0
140 | 92838704 | 92839358 | 49523581 | 1 | 1 | 1 | 3 | 01.7.06.14-0036 | ФССЦ-2001, 01.7.06.14-0036, приказ Минстроя России № 876/пр от 26.12.2019 | Лента самоклеящаяся термоизоляционная на основе вспененного каучука для герметизации стыков рулонной теплоизоляции, 3x50 мм | 1301 | 1003 | м | м | 1 | 0 | -2092502019 | 15 | 29.76 | 0 | 0 | 0 | 3 | 0 | 0 | 0 | 9.92 | 1 | 1 | 1 | 4 | 0 | 1 | 1 | 0 | 0 | 15 | 0 | 2 | 92839376 | 1 | 0 | 195 | 0 | 0 | 0 | 0 | 0 | 0 | 0 | 0 | 0 | 0 | 0 | 0 | 0 | 0 | 0 | 0 | 0 | 0 | 0 | 0 | 0 | 0 |  | 0 | 0 | 124.5 | 29.76 | 3 | 9.92 | 45 | 0 | 3705.12 | 0 | 0 | 0 | 3705.12 | 0 | 0 | 0
140 | 92838704 | 92839358 | 49544628 | 1 | 1 | 1 | 3 | 10.1.02.02-0101 | ФССЦ-2001, 10.1.02.02-0101, приказ Минстроя России № 876/пр от 26.12.2019 | Листы алюминиевые, марка АД1Н, толщина 0,5 мм | 1346 | 1009 | кг | кг | 1 | 0 | 1143517314 | 0.033 | 597.48 | 0 | 0 | 0 | 60.23 | 0 | 0 | 0 | 9.92 | 1 | 1 | 1 | 4 | 0 | 1 | 1 | 0 | 0 | 0.033 | 0 | 2 | 92839377 | 1 | 0 | 196 | 0 | 0 | 0 | 0 | 0 | 0 | 0 | 0 | 0 | 0 | 0 | 0 | 0 | 0 | 0 | 0 | 0 | 0 | 0 | 0 | 0 | 0 |  | 0 | 0 | 0.2739 | 597.48 | 60.23 | 9.92 | 1.99 | 0 | 163.65 | 0 | 0 | 0 | 163.65 | 0 | 0 | 0
140 | 92838704 | 92839358 | 49549543 | 1 | 1 | 1 | 3 | 12.2.01.01-0021 | ФССЦ-2001, 12.2.01.01-0021, приказ Минстроя России № 876/пр от 26.12.2019 | Клипсы (зажимы) | 1425 | 1013 | 100 ШТ | 100 ШТ | 1 | 0 | -306375614 | 0.3 | 972.16 | 0 | 0 | 0 | 98 | 0 | 0 | 0 | 9.92 | 1 | 1 | 1 | 4 | 0 | 1 | 1 | 0 | 0 | 0.3 | 0 | 2 | 92839378 | 1 | 0 | 197 | 0 | 0 | 0 | 0 | 0 | 0 | 0 | 0 | 0 | 0 | 0 | 0 | 0 | 0 | 0 | 0 | 0 | 0 | 0 | 0 | 0 | 0 |  | 0 | 0 | 2.49 | 972.16 | 98 | 9.92 | 29.4 | 0 | 2420.68 | 0 | 0 | 0 | 2420.68 | 0 | 0 | 0
140 | 92838704 | 92839358 | 49550859 | 1 | 1 | 1 | 3 | 12.2.07.05-0033 | ФССЦ-2001, 12.2.07.05-0033, приказ Минстроя России № 876/пр от 26.12.2019 | Трубки теплоизоляционные из пенополиэтилена, диаметр 22 мм, толщина 13 мм | 1308 | 1003 | 100 м | 100 м | 100 | 0 | -1600104814 | 0.033133 | 4062.54 | 0 | 0 | 0 | 409.53 | 0 | 0 | 0 | 9.92 | 1 | 1 | 1 | 0 | 0 | 0 | 1 | 0 | 0 | 0.033133 | 0 | 1 | -1 | 0 | 0 |  | 0 | 0 | 0 | 0 | 0 | 0 | 0 | 0 | 0 | 0 | 0 | 0 | 0 | 0 | 0 | 0 | 0 | 0 | 0 | 0 | 0 | 0 |  | 0 | 0 | 0.275 | 4062.54 | 409.53 | 9.92 | 13.57 | 0 | 1117.2 | 0 | 0 | 0 | 1117.2 | 0 | 0 | 0
140 | 92838704 | 92839358 | 49550867 | 1 | 1 | 1 | 3 | 12.2.07.05-0041 | ФССЦ-2001, 12.2.07.05-0041, приказ Минстроя России № 876/пр от 26.12.2019 | Трубки теплоизоляционные из пенополиэтилена, диаметр 28 мм, толщина 13 мм | 1308 | 1003 | 100 м | 100 м | 100 | 0 | -616891683 | 0.02253 | 4578.97 | 0 | 0 | 0 | 461.59 | 0 | 0 | 0 | 9.92 | 1 | 1 | 1 | 0 | 0 | 0 | 1 | 0 | 0 | 0.02253 | 0 | 1 | -1 | 0 | 0 |  | 0 | 0 | 0 | 0 | 0 | 0 | 0 | 0 | 0 | 0 | 0 | 0 | 0 | 0 | 0 | 0 | 0 | 0 | 0 | 0 | 0 | 0 |  | 0 | 0 | 0.187 | 4578.97 | 461.59 | 9.92 | 10.4 | 0 | 856.27 | 0 | 0 | 0 | 856.27 | 0 | 0 | 0
140 | 92838704 | 92839358 | 49550884 | 1 | 1 | 1 | 3 | 12.2.07.05-0058 | ФССЦ-2001, 12.2.07.05-0058, приказ Минстроя России № 876/пр от 26.12.2019 | Трубки теплоизоляционные из пенополиэтилена, диаметр 48 мм, толщина 13 мм | 1308 | 1003 | 100 м | 100 м | 100 | 0 | 938831660 | 0.034458 | 8574.55 | 0 | 0 | 0 | 864.37 | 0 | 0 | 0 | 9.92 | 1 | 1 | 1 | 0 | 0 | 0 | 1 | 0 | 0 | 0.034458 | 0 | 1 | -1 | 0 | 0 |  | 0 | 0 | 0 | 0 | 0 | 0 | 0 | 0 | 0 | 0 | 0 | 0 | 0 | 0 | 0 | 0 | 0 | 0 | 0 | 0 | 0 | 0 |  | 0 | 0 | 0.286 | 8574.55 | 864.37 | 9.92 | 29.78 | 0 | 2452.32 | 0 | 0 | 0 | 2452.32 | 0 | 0 | 0
140 | 92838704 | 92839358 | 49550893 | 1 | 1 | 1 | 3 | 12.2.07.05-0067 | ФССЦ-2001, 12.2.07.05-0067, приказ Минстроя России № 876/пр от 26.12.2019 | Трубки теплоизоляционные из пенополиэтилена, диаметр 60 мм, толщина 13 мм | 1308 | 1003 | 100 м | 100 м | 100 | 0 | -1783010671 | 0.01988 | 10936.6 | 0 | 0 | 0 | 1102.48 | 0 | 0 | 0 | 9.92 | 1 | 1 | 1 | 0 | 0 | 0 | 1 | 0 | 0 | 0.01988 | 0 | 1 | -1 | 0 | 0 |  | 0 | 0 | 0 | 0 | 0 | 0 | 0 | 0 | 0 | 0 | 0 | 0 | 0 | 0 | 0 | 0 | 0 | 0 | 0 | 0 | 0 | 0 |  | 0 | 0 | 0.165 | 10936.6 | 1102.48 | 9.92 | 21.92 | 0 | 1804.54 | 0 | 0 | 0 | 1804.54 | 0 | 0 | 0
140 | 92838704 | 92839358 | 49553409 | 1 | 1 | 1 | 3 | 14.1.04.01-0001 | ФССЦ-2001, 14.1.04.01-0001, приказ Минстроя России № 876/пр от 26.12.2019 | Клей на основе вспененного синтетического каучука для склеивания изоляционных материалов | 1296 | 1002 | л | л | 1 | 0 | -1609399419 | 0.143 | 650.55 | 0 | 0 | 0 | 65.58 | 0 | 0 | 0 | 9.92 | 1 | 1 | 1 | 4 | 0 | 1 | 1 | 0 | 0 | 0.143 | 0 | 2 | 92839380 | 1 | 0 | 199 | 0 | 0 | 0 | 0 | 0 | 0 | 0 | 0 | 0 | 0 | 0 | 0 | 0 | 0 | 0 | 0 | 0 | 0 | 0 | 0 | 0 | 0 |  | 0 | 0 | 1.1869 | 650.55 | 65.58 | 9.92 | 9.38 | 0 | 772.14 | 0 | 0 | 0 | 772.14 | 0 | 0 | 0
140 | 92838704 | 92839358 | 49555331 | 1 | 1 | 1 | 3 | 14.5.09.05-0103 | ФССЦ-2001, 14.5.09.05-0103, приказ Минстроя России № 876/пр от 26.12.2019 | Очиститель клея | 1296 | 1002 | л | л | 1 | 0 | 1828367933 | 0.02 | 1989.75 | 0 | 0 | 0 | 200.58 | 0 | 0 | 0 | 9.92 | 1 | 1 | 1 | 4 | 0 | 1 | 1 | 0 | 0 | 0.02 | 0 | 2 | 92839382 | 1 | 0 | 201 | 0 | 0 | 0 | 0 | 0 | 0 | 0 | 0 | 0 | 0 | 0 | 0 | 0 | 0 | 0 | 0 | 0 | 0 | 0 | 0 | 0 | 0 |  | 0 | 0 | 0.166 | 1989.75 | 200.58 | 9.92 | 4.01 | 0 | 330.3 | 0 | 0 | 0 | 330.3 | 0 | 0 | 0
145 | 92838704 | 92839387 | 49510779 | 70 | 1 | 1 | 1 | 1-100-47 |  | Затраты труда рабочих (Средний разряд - 4,7) | 1191 | 1013 | чел.-ч. | чел.-ч. | 1 | 0 | -981676222 | 5.31 | 0 | 0 | 0 | 477.65 | 0 | 0 | 0 | 10.65 | 1 | 1 | 1 | 44.85 | 4 | 0 | 1 | 1 | 0 | 0 | 5.31 | 1 | 2 | 92839396 | 1 | 0 | 202 | 0 | 0 | 0 | 0 | 0 | 0 | 0 | 0 | 0 | 0 | 0 | 0 | 0 | 0 | 0 | 0 | 0 | 0 | 0 | 0 | 0 | 0 | 18.77 | 0.039294 | 0 | 0.039294 | 477.65 | 10.65 | 44.85 | 56.55 | 0 | 0 | 0 | 0 | 18.77 | 18.77 | 0 | 0 | 0
145 | 92838704 | 92839387 | 49510905 | 70 | 1 | 1 | 1 | 4-100-00 |  | Затраты труда машинистов | 1191 | 1013 | чел.-ч. | чел.-ч. | 1 | 0 | -1417349443 | 0.02 | 0 | 0 | 0 | 0 | 0 | 0 | 0 | 0 | 1 | 1 | 44.85 | 1 | 4 | 0 | 1 | 1 | 0 | 0 | 0.02 | 2 | 2 | 92839397 | 1 | 0 | 203 | 0 | 0 | 0 | 0 | 0 | 0 | 0 | 0 | 0 | 0 | 0 | 0 | 0 | 0 | 0 | 0 | 0 | 0 | 0 | 0 | 0 | 0 |  | 0 | 0 | 0.000148 | 0 | 0 | 1 | 0 | 0 | 0 | 0 | 0 | 0 | 0 | 0 | 0 | 0
145 | 92838704 | 92839387 | 49672708 | 1 | 1 | 1 | 2 | 91.06.03-060 | ФСЭМ-2001, 91.06.03-060 , приказ Минстроя России № 876/пр от 26.12.2019 | Лебедки электрические тяговым усилием до 5,79 кН (0,59 т) | 1367 | 1011 | маш.-ч. | маш.-ч. | 1 | 0 | 208619310 | 0.01 | 0 | 26.72 | 0 | 0 | 0 | 1.7 | 0 | 0 | 1 | 15.72 | 44.85 | 1 | 4 | 0 | 1 | 1 | 0 | 0 | 0.01 | 0 | 2 | 92839398 | 1 | 0 | 204 | 0 | 0 | 0 | 0 | 0 | 0 | 0 | 0 | 0 | 0 | 0 | 0 | 0 | 0 | 0 | 0 | 0 | 0 | 0 | 0 | 0 | 0 |  | 0 | 0 | 7.4e-05 | 26.72 | 1.7 | 15.72 | 0.02 | 0 | 0 | 0 | 0 | 0 | 0 | 0 | 0 | 0
145 | 92838704 | 92839387 | 49672727 | 1 | 1 | 1 | 2 | 91.06.05-011 | ФСЭМ-2001, 91.06.05-011 , приказ Минстроя России № 876/пр от 26.12.2019 | Погрузчики, грузоподъемность 5 т | 1367 | 1011 | маш.-ч. | маш.-ч. | 1 | 0 | -896236776 | 0.01 | 0 | 1414.64 | 451.19 | 0 | 0 | 89.99 | 10.06 | 0 | 1 | 15.72 | 44.85 | 1 | 4 | 0 | 1 | 1 | 0 | 0 | 0.01 | 0 | 2 | 92839399 | 1 | 0 | 205 | 0 | 0 | 0 | 0 | 0 | 0 | 0 | 0 | 0 | 0 | 0 | 0 | 0 | 0 | 0 | 0 | 0 | 0 | 0 | 0 | 0 | 0 |  | 0 | 0 | 7.4e-05 | 1414.64 | 89.99 | 15.72 | 0.9 | 0.1 | 0 | 0.1 | 0.03 | 0 | 0.1 | 0 | 0 | 0
145 | 92838704 | 92839387 | 49673503 | 1 | 1 | 1 | 2 | 91.14.02-001 | ФСЭМ-2001, 91.14.02-001 , приказ Минстроя России № 876/пр от 26.12.2019 | Автомобили бортовые, грузоподъемность до 5 т | 1367 | 1011 | маш.-ч. | маш.-ч. | 1 | 0 | 509054691 | 0.01 | 0 | 1032.96 | 520.26 | 0 | 0 | 65.71 | 11.6 | 0 | 1 | 15.72 | 44.85 | 1 | 4 | 0 | 1 | 1 | 0 | 0 | 0.01 | 0 | 2 | 92839400 | 1 | 0 | 206 | 0 | 0 | 0 | 0 | 0 | 0 | 0 | 0 | 0 | 0 | 0 | 0 | 0 | 0 | 0 | 0 | 0 | 0 | 0 | 0 | 0 | 0 |  | 0 | 0 | 7.4e-05 | 1032.96 | 65.71 | 15.72 | 0.66 | 0.12 | 0 | 0.08 | 0.04 | 0 | 0.08 | 0 | 0 | 0
145 | 92838704 | 92839387 | 49674142 | 1 | 1 | 1 | 2 | 91.21.01-012 | ФСЭМ-2001, 91.21.01-012 , приказ Минстроя России № 876/пр от 26.12.2019 | Агрегаты окрасочные высокого давления для окраски поверхностей конструкций, мощность 1 кВт | 1367 | 1011 | маш.-ч. | маш.-ч. | 1 | 0 | -1745017968 | 1.12 | 0 | 107.21 | 0 | 0 | 0 | 6.82 | 0 | 0 | 1 | 15.72 | 44.85 | 1 | 4 | 0 | 1 | 1 | 0 | 0 | 1.12 | 0 | 2 | 92839401 | 1 | 0 | 207 | 0 | 0 | 0 | 0 | 0 | 0 | 0 | 0 | 0 | 0 | 0 | 0 | 0 | 0 | 0 | 0 | 0 | 0 | 0 | 0 | 0 | 0 |  | 0 | 0 | 0.008288 | 107.21 | 6.82 | 15.72 | 7.64 | 0 | 0 | 0.89 | 0 | 0 | 0.89 | 0 | 0 | 0
145 | 92838704 | 92839387 | 49554249 | 1 | 1 | 1 | 3 | 14.4.01.01-0003 | ФССЦ-2001, 14.4.01.01-0003, приказ Минстроя России № 876/пр от 26.12.2019 | Грунтовка ГФ-021 | 1348 | 1009 | т | т | 1000 | 0 | 264248573 | 0.009 | 154950.4 | 0 | 0 | 0 | 15620 | 0 | 0 | 0 | 9.92 | 1 | 1 | 1 | 4 | 0 | 1 | 1 | 0 | 0 | 0.009 | 0 | 2 | 92839402 | 1 | 0 | 208 | 0 | 0 | 0 | 0 | 0 | 0 | 0 | 0 | 0 | 0 | 0 | 0 | 0 | 0 | 0 | 0 | 0 | 0 | 0 | 0 | 0 | 0 |  | 0 | 0 | 6.66e-05 | 154950.4 | 15620 | 9.92 | 140.58 | 0 | 10.32 | 0 | 0 | 0 | 10.32 | 0 | 0 | 0
145 | 92838704 | 92839387 | 49555305 | 1 | 1 | 1 | 3 | 14.5.09.02-0002 | ФССЦ-2001, 14.5.09.02-0002, приказ Минстроя России № 876/пр от 26.12.2019 | Ксилол нефтяной, марка А | 1348 | 1009 | т | т | 1000 | 0 | 151166323 | 0.0015 | 75788.8 | 0 | 0 | 0 | 7640 | 0 | 0 | 0 | 9.92 | 1 | 1 | 1 | 4 | 0 | 1 | 1 | 0 | 0 | 0.0015 | 0 | 2 | 92839403 | 1 | 0 | 209 | 0 | 0 | 0 | 0 | 0 | 0 | 0 | 0 | 0 | 0 | 0 | 0 | 0 | 0 | 0 | 0 | 0 | 0 | 0 | 0 | 0 | 0 |  | 0 | 0 | 1.11e-05 | 75788.8 | 7640 | 9.92 | 11.46 | 0 | 0.84 | 0 | 0 | 0 | 0.84 | 0 | 0 | 0
146 | 92838704 | 92839404 | 49510721 | 70 | 1 | 1 | 1 | 1-100-33 |  | Затраты труда рабочих (Средний разряд - 3,3) | 1191 | 1013 | чел.-ч. | чел.-ч. | 1 | 0 | -1759674247 | 64.6 | 0 | 0 | 0 | 397.37 | 0 | 0 | 0 | 8.86 | 1 | 1 | 1 | 44.85 | 4 | 0 | 1 | 1 | 0 | 0 | 64.6 | 1 | 2 | 92839412 | 1 | 0 | 210 | 0 | 0 | 0 | 0 | 0 | 0 | 0 | 0 | 0 | 0 | 0 | 0 | 0 | 0 | 0 | 0 | 0 | 0 | 0 | 0 | 0 | 0 | 161.72 | 0.40698 | 0 | 0.40698 | 397.37 | 8.86 | 44.85 | 572.36 | 0 | 0 | 0 | 0 | 161.72 | 161.72 | 0 | 0 | 0
146 | 92838704 | 92839404 | 49510905 | 70 | 1 | 1 | 1 | 4-100-00 |  | Затраты труда машинистов | 1191 | 1013 | чел.-ч. | чел.-ч. | 1 | 0 | -1417349443 | 0.04 | 0 | 0 | 0 | 0 | 0 | 0 | 0 | 0 | 1 | 1 | 44.85 | 1 | 4 | 0 | 1 | 1 | 0 | 0 | 0.04 | 2 | 2 | 92839413 | 1 | 0 | 211 | 0 | 0 | 0 | 0 | 0 | 0 | 0 | 0 | 0 | 0 | 0 | 0 | 0 | 0 | 0 | 0 | 0 | 0 | 0 | 0 | 0 | 0 |  | 0 | 0 | 0.000252 | 0 | 0 | 1 | 0 | 0 | 0 | 0 | 0 | 0 | 0 | 0 | 0 | 0
146 | 92838704 | 92839404 | 49672767 | 1 | 1 | 1 | 2 | 91.06.06-048 | ФСЭМ-2001, 91.06.06-048 , приказ Минстроя России № 876/пр от 26.12.2019 | Подъемники одномачтовые, грузоподъемность до 500 кг, высота подъема 45 м | 1367 | 1011 | маш.-ч. | маш.-ч. | 1 | 0 | 1232162608 | 0.01 | 0 | 491.41 | 605.48 | 0 | 0 | 31.26 | 13.5 | 0 | 1 | 15.72 | 44.85 | 1 | 4 | 0 | 1 | 1 | 0 | 0 | 0.01 | 0 | 2 | 92839414 | 1 | 0 | 212 | 0 | 0 | 0 | 0 | 0 | 0 | 0 | 0 | 0 | 0 | 0 | 0 | 0 | 0 | 0 | 0 | 0 | 0 | 0 | 0 | 0 | 0 |  | 0 | 0 | 6.3e-05 | 491.41 | 31.26 | 15.72 | 0.31 | 0.14 | 0 | 0.03 | 0.04 | 0 | 0.03 | 0 | 0 | 0
146 | 92838704 | 92839404 | 49673503 | 1 | 1 | 1 | 2 | 91.14.02-001 | ФСЭМ-2001, 91.14.02-001 , приказ Минстроя России № 876/пр от 26.12.2019 | Автомобили бортовые, грузоподъемность до 5 т | 1367 | 1011 | маш.-ч. | маш.-ч. | 1 | 0 | 509054691 | 0.03 | 0 | 1032.96 | 520.26 | 0 | 0 | 65.71 | 11.6 | 0 | 1 | 15.72 | 44.85 | 1 | 4 | 0 | 1 | 1 | 0 | 0 | 0.03 | 0 | 2 | 92839415 | 1 | 0 | 213 | 0 | 0 | 0 | 0 | 0 | 0 | 0 | 0 | 0 | 0 | 0 | 0 | 0 | 0 | 0 | 0 | 0 | 0 | 0 | 0 | 0 | 0 |  | 0 | 0 | 0.000189 | 1032.96 | 65.71 | 15.72 | 1.97 | 0.35 | 0 | 0.2 | 0.1 | 0 | 0.2 | 0 | 0 | 0
146 | 92838704 | 92839404 | 49526680 | 1 | 1 | 1 | 3 | 01.7.20.08-0051 | ФССЦ-2001, 01.7.20.08-0051, приказ Минстроя России № 876/пр от 26.12.2019 | Ветошь | 1346 | 1009 | кг | кг | 1 | 0 | 1052716416 | 0.3 | 18.05 | 0 | 0 | 0 | 1.82 | 0 | 0 | 0 | 9.92 | 1 | 1 | 1 | 4 | 0 | 1 | 1 | 0 | 0 | 0.3 | 0 | 2 | 92839416 | 1 | 0 | 214 | 0 | 0 | 0 | 0 | 0 | 0 | 0 | 0 | 0 | 0 | 0 | 0 | 0 | 0 | 0 | 0 | 0 | 0 | 0 | 0 | 0 | 0 |  | 0 | 0 | 0.00189 | 18.05 | 1.82 | 9.92 | 0.55 | 0 | 0.03 | 0 | 0 | 0 | 0.03 | 0 | 0 | 0
146 | 92838704 | 92839404 | 49554861 | 1 | 1 | 1 | 3 | 14.4.04.11-0003 | ФССЦ-2001, 14.4.04.11-0003, приказ Минстроя России № 876/пр от 26.12.2019 | Эмаль ХС-119, серая | 1348 | 1009 | т | т | 1000 | 0 | -2008292136 | 0.0246 | 359813.48 | 0 | 0 | 0 | 36271.52 | 0 | 0 | 0 | 9.92 | 1 | 1 | 1 | 0 | 0 | 0 | 1 | 0 | 0 | 0.0246 | 0 | 1 | -1 | 0 | 0 |  | 0 | 0 | 0 | 0 | 0 | 0 | 0 | 0 | 0 | 0 | 0 | 0 | 0 | 0 | 0 | 0 | 0 | 0 | 0 | 0 | 0 | 0 |  | 0 | 0 | 0.000155 | 359813.48 | 36271.52 | 9.92 | 892.28 | 0 | 55.77 | 0 | 0 | 0 | 55.77 | 0 | 0 | 0
146 | 92838704 | 92839404 | 49555191 | 1 | 1 | 1 | 3 | 14.5.05.02-0001 | ФССЦ-2001, 14.5.05.02-0001, приказ Минстроя России № 876/пр от 26.12.2019 | Олифа натуральная | 1346 | 1009 | кг | кг | 1 | 0 | 1361383244 | 2.7 | 323.39 | 0 | 0 | 0 | 32.6 | 0 | 0 | 0 | 9.92 | 1 | 1 | 1 | 4 | 0 | 1 | 1 | 0 | 0 | 2.7 | 0 | 2 | 92839418 | 1 | 0 | 216 | 0 | 0 | 0 | 0 | 0 | 0 | 0 | 0 | 0 | 0 | 0 | 0 | 0 | 0 | 0 | 0 | 0 | 0 | 0 | 0 | 0 | 0 |  | 0 | 0 | 0.01701 | 323.39 | 32.6 | 9.92 | 88.02 | 0 | 5.5 | 0 | 0 | 0 | 5.5 | 0 | 0 | 0
148 | 92838704 | 92839420 | 49510721 | 70 | 1 | 1 | 1 | 1-100-33 |  | Затраты труда рабочих (Средний разряд - 3,3) | 1191 | 1013 | чел.-ч. | чел.-ч. | 1 | 0 | -1759674247 | 36.9 | 0 | 0 | 0 | 397.37 | 0 | 0 | 0 | 8.86 | 1 | 1 | 1 | 44.85 | 4 | 0 | 1 | 1 | 0 | 0 | 36.9 | 1 | 2 | 92839428 | 1 | 0 | 217 | 0 | 0 | 0 | 0 | 0 | 0 | 0 | 0 | 0 | 0 | 0 | 0 | 0 | 0 | 0 | 0 | 0 | 0 | 0 | 0 | 0 | 0 | 16.13 | 0.04059 | 0 | 0.04059 | 397.37 | 8.86 | 44.85 | 326.93 | 0 | 0 | 0 | 0 | 16.13 | 16.13 | 0 | 0 | 0
148 | 92838704 | 92839420 | 49510905 | 70 | 1 | 1 | 1 | 4-100-00 |  | Затраты труда машинистов | 1191 | 1013 | чел.-ч. | чел.-ч. | 1 | 0 | -1417349443 | 0.04 | 0 | 0 | 0 | 0 | 0 | 0 | 0 | 0 | 1 | 1 | 44.85 | 1 | 4 | 0 | 1 | 1 | 0 | 0 | 0.04 | 2 | 2 | 92839429 | 1 | 0 | 218 | 0 | 0 | 0 | 0 | 0 | 0 | 0 | 0 | 0 | 0 | 0 | 0 | 0 | 0 | 0 | 0 | 0 | 0 | 0 | 0 | 0 | 0 |  | 0 | 0 | 4.4e-05 | 0 | 0 | 1 | 0 | 0 | 0 | 0 | 0 | 0 | 0 | 0 | 0 | 0
148 | 92838704 | 92839420 | 49672767 | 1 | 1 | 1 | 2 | 91.06.06-048 | ФСЭМ-2001, 91.06.06-048 , приказ Минстроя России № 876/пр от 26.12.2019 | Подъемники одномачтовые, грузоподъемность до 500 кг, высота подъема 45 м | 1367 | 1011 | маш.-ч. | маш.-ч. | 1 | 0 | 1232162608 | 0.01 | 0 | 491.41 | 605.48 | 0 | 0 | 31.26 | 13.5 | 0 | 1 | 15.72 | 44.85 | 1 | 4 | 0 | 1 | 1 | 0 | 0 | 0.01 | 0 | 2 | 92839430 | 1 | 0 | 219 | 0 | 0 | 0 | 0 | 0 | 0 | 0 | 0 | 0 | 0 | 0 | 0 | 0 | 0 | 0 | 0 | 0 | 0 | 0 | 0 | 0 | 0 |  | 0 | 0 | 1.1e-05 | 491.41 | 31.26 | 15.72 | 0.31 | 0.14 | 0 | 0.01 | 0.01 | 0 | 0.01 | 0 | 0 | 0
148 | 92838704 | 92839420 | 49673503 | 1 | 1 | 1 | 2 | 91.14.02-001 | ФСЭМ-2001, 91.14.02-001 , приказ Минстроя России № 876/пр от 26.12.2019 | Автомобили бортовые, грузоподъемность до 5 т | 1367 | 1011 | маш.-ч. | маш.-ч. | 1 | 0 | 509054691 | 0.03 | 0 | 1032.96 | 520.26 | 0 | 0 | 65.71 | 11.6 | 0 | 1 | 15.72 | 44.85 | 1 | 4 | 0 | 1 | 1 | 0 | 0 | 0.03 | 0 | 2 | 92839431 | 1 | 0 | 220 | 0 | 0 | 0 | 0 | 0 | 0 | 0 | 0 | 0 | 0 | 0 | 0 | 0 | 0 | 0 | 0 | 0 | 0 | 0 | 0 | 0 | 0 |  | 0 | 0 | 3.3e-05 | 1032.96 | 65.71 | 15.72 | 1.97 | 0.35 | 0 | 0.03 | 0.02 | 0 | 0.03 | 0 | 0 | 0
148 | 92838704 | 92839420 | 49526680 | 1 | 1 | 1 | 3 | 01.7.20.08-0051 | ФССЦ-2001, 01.7.20.08-0051, приказ Минстроя России № 876/пр от 26.12.2019 | Ветошь | 1346 | 1009 | кг | кг | 1 | 0 | 1052716416 | 0.3 | 18.05 | 0 | 0 | 0 | 1.82 | 0 | 0 | 0 | 9.92 | 1 | 1 | 1 | 4 | 0 | 1 | 1 | 0 | 0 | 0.3 | 0 | 2 | 92839432 | 1 | 0 | 221 | 0 | 0 | 0 | 0 | 0 | 0 | 0 | 0 | 0 | 0 | 0 | 0 | 0 | 0 | 0 | 0 | 0 | 0 | 0 | 0 | 0 | 0 |  | 0 | 0 | 0.00033 | 18.05 | 1.82 | 9.92 | 0.55 | 0 | 0.01 | 0 | 0 | 0 | 0.01 | 0 | 0 | 0
148 | 92838704 | 92839420 | 49554861 | 1 | 1 | 1 | 3 | 14.4.04.11-0003 | ФССЦ-2001, 14.4.04.11-0003, приказ Минстроя России № 876/пр от 26.12.2019 | Эмаль ХС-119, серая | 1348 | 1009 | т | т | 1000 | 0 | -2008292136 | 0.0246 | 359813.48 | 0 | 0 | 0 | 36271.52 | 0 | 0 | 0 | 9.92 | 1 | 1 | 1 | 0 | 0 | 0 | 1 | 0 | 0 | 0.0246 | 0 | 1 | -1 | 0 | 0 |  | 0 | 0 | 0 | 0 | 0 | 0 | 0 | 0 | 0 | 0 | 0 | 0 | 0 | 0 | 0 | 0 | 0 | 0 | 0 | 0 | 0 | 0 |  | 0 | 0 | 2.71e-05 | 359813.48 | 36271.52 | 9.92 | 892.28 | 0 | 9.75 | 0 | 0 | 0 | 9.75 | 0 | 0 | 0
148 | 92838704 | 92839420 | 49555191 | 1 | 1 | 1 | 3 | 14.5.05.02-0001 | ФССЦ-2001, 14.5.05.02-0001, приказ Минстроя России № 876/пр от 26.12.2019 | Олифа натуральная | 1346 | 1009 | кг | кг | 1 | 0 | 1361383244 | 2.7 | 323.39 | 0 | 0 | 0 | 32.6 | 0 | 0 | 0 | 9.92 | 1 | 1 | 1 | 4 | 0 | 1 | 1 | 0 | 0 | 2.7 | 0 | 2 | 92839434 | 1 | 0 | 223 | 0 | 0 | 0 | 0 | 0 | 0 | 0 | 0 | 0 | 0 | 0 | 0 | 0 | 0 | 0 | 0 | 0 | 0 | 0 | 0 | 0 | 0 |  | 0 | 0 | 0.00297 | 323.39 | 32.6 | 9.92 | 88.02 | 0 | 0.96 | 0 | 0 | 0 | 0.96 | 0 | 0 | 0

## EtalonRes (hidden)
28 | 92838952 | 92838942 | 49510731 | 70 | 1 | 1 | 1 | 1-100-35 |  | Затраты труда рабочих (Средний разряд - 3,5) | 1191 | 1013 | чел.-ч. | чел.-ч. | 1 | 1.47 | 0 | 0 | 0 | 9.07 | 0 | 1 | 1 | 1.47 | 2 | 92838943 | 1 | 0 | 0 | 0 | 0 | 0 | 0 | 0 | 0
28 | 92838953 | 92838942 | 49510905 | 70 | 1 | 1 | 1 | 4-100-00 |  | Затраты труда машинистов | 1191 | 1013 | чел.-ч. | чел.-ч. | 1 | 0.02 | 0 | 0 | 0 | 0 | 0 | 1 | 2 | 0.02 | 2 | 92838944 | 2 | 0 | 0 | 0 | 0 | 0 | 0 | 0 | 0
28 | 92838954 | 92838942 | 49673503 | 1 | 1 | 1 | 2 | 91.14.02-001 | ФСЭМ-2001, 91.14.02-001 , приказ Минстроя России № 876/пр от 26.12.2019 | Автомобили бортовые, грузоподъемность до 5 т | 1367 | 1011 | маш.-ч. | маш.-ч. | 1 | 0.02 | 0 | 65.71 | 11.6 | 0 | 0 | 1 | 0 | 0.02 | 2 | 92838945 | 3 | 0 | 0 | 0 | 0 | 0 | 0 | 0 | 0
28 | 92838955 | 92838942 | 49673715 | 1 | 1 | 1 | 2 | 91.17.04-233 | ФСЭМ-2001, 91.17.04-233 , приказ Минстроя России № 876/пр от 26.12.2019 | Установки для сварки ручной дуговой (постоянного тока) | 1367 | 1011 | маш.-ч. | маш.-ч. | 1 | 0.35 | 0 | 8.1 | 0 | 0 | 0 | 1 | 0 | 0.35 | 2 | 92838946 | 4 | 0 | 0 | 0 | 0 | 0 | 0 | 0 | 0
28 | 92838956 | 92838942 | 49521237 | 1 | 1 | 1 | 3 | 01.1.02.08-0001 | ФССЦ-2001, 01.1.02.08-0001, приказ Минстроя России № 876/пр от 26.12.2019 | Прокладки из паронита ПМБ, толщина 1 мм, диаметр 50 мм | 1407 | 1013 | 1000 ШТ | 1000 ШТ | 1 | 0.002 | 3450 | 0 | 0 | 0 | 0 | 1 | 0 | 0.002 | 2 | 92838947 | 5 | 0 | 0 | 0 | 0 | 0 | 0 | 0 | 0
28 | 92838957 | 92838942 | 49524301 | 1 | 1 | 1 | 3 | 01.7.11.07-0045 | ФССЦ-2001, 01.7.11.07-0045, приказ Минстроя России № 876/пр от 26.12.2019 | Электроды сварочные Э42А, диаметр 5 мм | 1348 | 1009 | т | т | 1000 | 0.00014 | 10362 | 0 | 0 | 0 | 0 | 1 | 0 | 0.00014 | 2 | 92838948 | 6 | 0 | 0 | 0 | 0 | 0 | 0 | 0 | 0
28 | 92838958 | 92838942 | 49525471 | 1 | 1 | 1 | 3 | 01.7.15.03-0014 | ФССЦ-2001, 01.7.15.03-0014, приказ Минстроя России № 876/пр от 26.12.2019 | Болты с гайками и шайбами для санитарно-технических работ, диаметр 16 мм | 1348 | 1009 | т | т | 1000 | 0.0011 | 14830 | 0 | 0 | 0 | 0 | 1 | 0 | 0.0011 | 2 | 92838949 | 7 | 0 | 0 | 0 | 0 | 0 | 0 | 0 | 0
28 | 92838959 | 92838942 | 49514257 | 70 | 1 | 1 | 3 | 18.1.02.01 |  | Арматура трубопроводная фланцевая | 1371 | 1013 | ШТ | ШТ | 1 | 1 | 0 | 0 | 0 | 0 | 0 | 0 | 0 | 1 | 3 | -1 |  | 0 | 0 | 0 | 0 | 0 | 0 | 0 | 0
28 | 92838960 | 92838942 | 49515217 | 70 | 1 | 1 | 3 | 23.8.03.11 |  | Фланцы стальные | 1371 | 1013 | ШТ | ШТ | 1 | 2 | 0 | 0 | 0 | 0 | 0 | 0 | 0 | 2 | 3 | -1 |  | 0 | 0 | 0 | 0 | 0 | 0 | 0 | 0
31 | 92838970 | 92838963 | 49510731 | 70 | 1 | 1 | 1 | 1-100-35 |  | Затраты труда рабочих (Средний разряд - 3,5) | 1191 | 1013 | чел.-ч. | чел.-ч. | 1 | 4.14 | 0 | 0 | 0 | 9.07 | 0 | 1 | 1 | 4.14 | 2 | 92838964 | 10 | 0 | 0 | 0 | 0 | 0 | 0 | 0 | 0
31 | 92838971 | 92838963 | 49510905 | 70 | 1 | 1 | 1 | 4-100-00 |  | Затраты труда машинистов | 1191 | 1013 | чел.-ч. | чел.-ч. | 1 | 2.26 | 0 | 0 | 0 | 0 | 0 | 1 | 2 | 2.26 | 2 | 92838965 | 11 | 0 | 0 | 0 | 0 | 0 | 0 | 0 | 0
31 | 92838972 | 92838963 | 49672573 | 1 | 1 | 1 | 2 | 91.05.05-015 | ФСЭМ-2001, 91.05.05-015 , приказ Минстроя России № 876/пр от 26.12.2019 | Краны на автомобильном ходу, грузоподъемность 16 т | 1367 | 1011 | маш.-ч. | маш.-ч. | 1 | 0.01 | 0 | 115.4 | 13.5 | 0 | 0 | 1 | 0 | 0.01 | 2 | 92838966 | 12 | 0 | 0 | 0 | 0 | 0 | 0 | 0 | 0
31 | 92838973 | 92838963 | 49673503 | 1 | 1 | 1 | 2 | 91.14.02-001 | ФСЭМ-2001, 91.14.02-001 , приказ Минстроя России № 876/пр от 26.12.2019 | Автомобили бортовые, грузоподъемность до 5 т | 1367 | 1011 | маш.-ч. | маш.-ч. | 1 | 0.01 | 0 | 65.71 | 11.6 | 0 | 0 | 1 | 0 | 0.01 | 2 | 92838967 | 13 | 0 | 0 | 0 | 0 | 0 | 0 | 0 | 0
31 | 92838974 | 92838963 | 49673647 | 1 | 1 | 1 | 2 | 91.17.04-031 | ФСЭМ-2001, 91.17.04-031 , приказ Минстроя России № 876/пр от 26.12.2019 | Агрегаты для сварки полиэтиленовых труб | 1367 | 1011 | маш.-ч. | маш.-ч. | 1 | 2.24 | 0 | 100.1 | 13.5 | 0 | 0 | 1 | 0 | 2.24 | 2 | 92838968 | 14 | 0 | 0 | 0 | 0 | 0 | 0 | 0 | 0
31 | 92838975 | 92838963 | 49515446 | 70 | 1 | 1 | 3 | 24.3.05.19 |  | Фасонные части | 1371 | 1013 | ШТ | ШТ | 1 | 10 | 0 | 0 | 0 | 0 | 0 | 0 | 0 | 10 | 3 | -1 |  | 0 | 0 | 0 | 0 | 0 | 0 | 0 | 0
33 | 92838988 | 92838977 | 49510743 | 70 | 1 | 1 | 1 | 1-100-37 |  | Затраты труда рабочих (Средний разряд - 3,7) | 1191 | 1013 | чел.-ч. | чел.-ч. | 1 | 207.64 | 0 | 0 | 0 | 9.29 | 0 | 1 | 1 | 207.64 | 2 | 92838978 | 16 | 0 | 0 | 0 | 0 | 0 | 0 | 0 | 0
33 | 92838989 | 92838977 | 49510905 | 70 | 1 | 1 | 1 | 4-100-00 |  | Затраты труда машинистов | 1191 | 1013 | чел.-ч. | чел.-ч. | 1 | 24.18 | 0 | 0 | 0 | 0 | 0 | 1 | 2 | 24.18 | 2 | 92838979 | 17 | 0 | 0 | 0 | 0 | 0 | 0 | 0 | 0
33 | 92838990 | 92838977 | 49672573 | 1 | 1 | 1 | 2 | 91.05.05-015 | ФСЭМ-2001, 91.05.05-015 , приказ Минстроя России № 876/пр от 26.12.2019 | Краны на автомобильном ходу, грузоподъемность 16 т | 1367 | 1011 | маш.-ч. | маш.-ч. | 1 | 0.12 | 0 | 115.4 | 13.5 | 0 | 0 | 1 | 0 | 0.12 | 2 | 92838980 | 18 | 0 | 0 | 0 | 0 | 0 | 0 | 0 | 0
33 | 92838991 | 92838977 | 49673309 | 1 | 1 | 1 | 2 | 91.10.09-012 | ФСЭМ-2001, 91.10.09-012 , приказ Минстроя России № 876/пр от 26.12.2019 | Установки для гидравлических испытаний трубопроводов, давление нагнетания низкое 0,1 МПа (1 кгс/см2), высокое 10 МПа (100 кгс/см2) при работе от передвижных электростанций | 1367 | 1011 | маш.-ч. | маш.-ч. | 1 | 8 | 0 | 26.32 | 0 | 0 | 0 | 1 | 0 | 8 | 2 | 92838981 | 19 | 0 | 0 | 0 | 0 | 0 | 0 | 0 | 0
33 | 92838992 | 92838977 | 49673503 | 1 | 1 | 1 | 2 | 91.14.02-001 | ФСЭМ-2001, 91.14.02-001 , приказ Минстроя России № 876/пр от 26.12.2019 | Автомобили бортовые, грузоподъемность до 5 т | 1367 | 1011 | маш.-ч. | маш.-ч. | 1 | 0.16 | 0 | 65.71 | 11.6 | 0 | 0 | 1 | 0 | 0.16 | 2 | 92838982 | 20 | 0 | 0 | 0 | 0 | 0 | 0 | 0 | 0
33 | 92838993 | 92838977 | 49673592 | 1 | 1 | 1 | 2 | 91.16.01-002 | ФСЭМ-2001, 91.16.01-002 , приказ Минстроя России № 876/пр от 26.12.2019 | Электростанции передвижные, мощность 4 кВт | 1367 | 1011 | маш.-ч. | маш.-ч. | 1 | 0.93 | 0 | 27.11 | 11.6 | 0 | 0 | 1 | 0 | 0.93 | 2 | 92838983 | 21 | 0 | 0 | 0 | 0 | 0 | 0 | 0 | 0
33 | 92838994 | 92838977 | 49673647 | 1 | 1 | 1 | 2 | 91.17.04-031 | ФСЭМ-2001, 91.17.04-031 , приказ Минстроя России № 876/пр от 26.12.2019 | Агрегаты для сварки полиэтиленовых труб | 1367 | 1011 | маш.-ч. | маш.-ч. | 1 | 22.97 | 0 | 100.1 | 13.5 | 0 | 0 | 1 | 0 | 22.97 | 2 | 92838984 | 22 | 0 | 0 | 0 | 0 | 0 | 0 | 0 | 0
33 | 92838995 | 92838977 | 49523203 | 1 | 1 | 1 | 3 | 01.7.03.01-0001 | ФССЦ-2001, 01.7.03.01-0001, приказ Минстроя России № 876/пр от 26.12.2019 | Вода | 1339 | 1007 | м3 | м3 | 1 | 3.3 | 2.44 | 0 | 0 | 0 | 0 | 1 | 0 | 3.3 | 2 | 92838985 | 23 | 0 | 0 | 0 | 0 | 0 | 0 | 0 | 0
33 | 92838996 | 92838977 | 49549206 | 1 | 1 | 1 | 3 | 12.1.02.06-0012 | ФССЦ-2001, 12.1.02.06-0012, приказ Минстроя России № 876/пр от 26.12.2019 | Рубероид кровельный РКК-350 | 1327 | 1005 | м2 | м2 | 1 | 0.22 | 7.46 | 0 | 0 | 0 | 0 | 1 | 0 | 0.22 | 2 | 92838986 | 24 | 0 | 0 | 0 | 0 | 0 | 0 | 0 | 0
33 | 92838997 | 92838977 | 49515384 | 70 | 1 | 1 | 3 | 24.3.03.13 |  | Трубы полиэтиленовые | 1301 | 1003 | м | м | 1 | 1007 | 0 | 0 | 0 | 0 | 0 | 0 | 0 | 1007 | 3 | -1 |  | 0 | 0 | 0 | 0 | 0 | 0 | 0 | 0
35 | 92839016 | 92838999 | 49510757 | 70 | 1 | 1 | 1 | 1-100-40 |  | Затраты труда рабочих (Средний разряд - 4) | 1191 | 1013 | чел.-ч. | чел.-ч. | 1 | 33.7 | 0 | 0 | 0 | 9.62 | 0 | 1 | 1 | 33.7 | 2 | 92839000 | 26 | 0 | 0 | 0 | 0 | 0 | 0 | 0 | 0
35 | 92839017 | 92838999 | 49510905 | 70 | 1 | 1 | 1 | 4-100-00 |  | Затраты труда машинистов | 1191 | 1013 | чел.-ч. | чел.-ч. | 1 | 0.54 | 0 | 0 | 0 | 0 | 0 | 1 | 2 | 0.54 | 2 | 92839001 | 27 | 0 | 0 | 0 | 0 | 0 | 0 | 0 | 0
35 | 92839018 | 92838999 | 49672515 | 1 | 1 | 1 | 2 | 91.05.01-017 | ФСЭМ-2001, 91.05.01-017 , приказ Минстроя России № 876/пр от 26.12.2019 | Краны башенные, грузоподъемность 8 т | 1367 | 1011 | маш.-ч. | маш.-ч. | 1 | 0.08 | 0 | 86.4 | 13.5 | 0 | 0 | 1 | 0 | 0.08 | 2 | 92839002 | 28 | 0 | 0 | 0 | 0 | 0 | 0 | 0 | 0
35 | 92839019 | 92838999 | 49672573 | 1 | 1 | 1 | 2 | 91.05.05-015 | ФСЭМ-2001, 91.05.05-015 , приказ Минстроя России № 876/пр от 26.12.2019 | Краны на автомобильном ходу, грузоподъемность 16 т | 1367 | 1011 | маш.-ч. | маш.-ч. | 1 | 0.06 | 0 | 115.4 | 13.5 | 0 | 0 | 1 | 0 | 0.06 | 2 | 92839003 | 29 | 0 | 0 | 0 | 0 | 0 | 0 | 0 | 0
35 | 92839020 | 92838999 | 49673503 | 1 | 1 | 1 | 2 | 91.14.02-001 | ФСЭМ-2001, 91.14.02-001 , приказ Минстроя России № 876/пр от 26.12.2019 | Автомобили бортовые, грузоподъемность до 5 т | 1367 | 1011 | маш.-ч. | маш.-ч. | 1 | 0.4 | 0 | 65.71 | 11.6 | 0 | 0 | 1 | 0 | 0.4 | 2 | 92839004 | 30 | 0 | 0 | 0 | 0 | 0 | 0 | 0 | 0
35 | 92839021 | 92838999 | 49673658 | 1 | 1 | 1 | 2 | 91.17.04-042 | ФСЭМ-2001, 91.17.04-042 , приказ Минстроя России № 876/пр от 26.12.2019 | Аппараты для газовой сварки и резки | 1367 | 1011 | маш.-ч. | маш.-ч. | 1 | 1.19 | 0 | 1.2 | 0 | 0 | 0 | 1 | 0 | 1.19 | 2 | 92839005 | 31 | 0 | 0 | 0 | 0 | 0 | 0 | 0 | 0
35 | 92839022 | 92838999 | 49521586 | 1 | 1 | 1 | 3 | 01.3.02.03-0012 | ФССЦ-2001, 01.3.02.03-0012, приказ Минстроя России № 876/пр от 26.12.2019 | Ацетилен растворенный технический, марка Б | 1348 | 1009 | т | т | 1000 | 0.00019 | 30540 | 0 | 0 | 0 | 0 | 1 | 0 | 0.00019 | 2 | 92839006 | 32 | 0 | 0 | 0 | 0 | 0 | 0 | 0 | 0
35 | 92839023 | 92838999 | 49521602 | 1 | 1 | 1 | 3 | 01.3.02.08-0001 | ФССЦ-2001, 01.3.02.08-0001, приказ Минстроя России № 876/пр от 26.12.2019 | Кислород газообразный технический | 1339 | 1007 | м3 | м3 | 1 | 0.342 | 6.22 | 0 | 0 | 0 | 0 | 1 | 0 | 0.342 | 2 | 92839007 | 33 | 0 | 0 | 0 | 0 | 0 | 0 | 0 | 0
35 | 92839024 | 92838999 | 49523203 | 1 | 1 | 1 | 3 | 01.7.03.01-0001 | ФССЦ-2001, 01.7.03.01-0001, приказ Минстроя России № 876/пр от 26.12.2019 | Вода | 1339 | 1007 | м3 | м3 | 1 | 0.25 | 2.44 | 0 | 0 | 0 | 0 | 1 | 0 | 0.25 | 2 | 92839008 | 34 | 0 | 0 | 0 | 0 | 0 | 0 | 0 | 0
35 | 92839025 | 92838999 | 49523851 | 1 | 1 | 1 | 3 | 01.7.07.29-0101 | ФССЦ-2001, 01.7.07.29-0101, приказ Минстроя России № 876/пр от 26.12.2019 | Очес льняной | 1346 | 1009 | кг | кг | 1 | 0.05 | 37.29 | 0 | 0 | 0 | 0 | 1 | 0 | 0.05 | 2 | 92839009 | 35 | 0 | 0 | 0 | 0 | 0 | 0 | 0 | 0
35 | 92839026 | 92838999 | 49524232 | 1 | 1 | 1 | 3 | 01.7.11.04-0072 | ФССЦ-2001, 01.7.11.04-0072, приказ Минстроя России № 876/пр от 26.12.2019 | Проволока сварочная легированная, диаметр 4 мм | 1348 | 1009 | т | т | 1000 | 0.0004 | 13560 | 0 | 0 | 0 | 0 | 1 | 0 | 0.0004 | 2 | 92839010 | 36 | 0 | 0 | 0 | 0 | 0 | 0 | 0 | 0
35 | 92839027 | 92838999 | 49527729 | 1 | 1 | 1 | 3 | 03.1.02.03-0015 | ФССЦ-2001, 03.1.02.03-0015, приказ Минстроя России № 876/пр от 26.12.2019 | Известь строительная негашеная хлорная, марка А | 1346 | 1009 | кг | кг | 1 | 0.0009 | 2.15 | 0 | 0 | 0 | 0 | 1 | 0 | 0.0009 | 2 | 92839011 | 37 | 0 | 0 | 0 | 0 | 0 | 0 | 0 | 0
35 | 92839028 | 92838999 | 49554500 | 1 | 1 | 1 | 3 | 14.4.02.04-0142 | ФССЦ-2001, 14.4.02.04-0142, приказ Минстроя России № 876/пр от 26.12.2019 | Краска масляная земляная МА-0115, мумия, сурик железный | 1346 | 1009 | кг | кг | 1 | 0.44 | 15.12 | 0 | 0 | 0 | 0 | 1 | 0 | 0.44 | 2 | 92839012 | 38 | 0 | 0 | 0 | 0 | 0 | 0 | 0 | 0
35 | 92839029 | 92838999 | 49555188 | 1 | 1 | 1 | 3 | 14.5.05.01-0012 | ФССЦ-2001, 14.5.05.01-0012, приказ Минстроя России № 876/пр от 26.12.2019 | Олифа комбинированная для разведения масляных густотертых красок и для внешних работ по деревянным поверхностям | 1348 | 1009 | т | т | 1000 | 0.00053 | 16950 | 0 | 0 | 0 | 0 | 1 | 0 | 0.00053 | 2 | 92839013 | 39 | 0 | 0 | 0 | 0 | 0 | 0 | 0 | 0
35 | 92839030 | 92838999 | 49514299 | 70 | 1 | 1 | 3 | 18.1.09.06 |  | Арматура муфтовая | 1371 | 1013 | ШТ | ШТ | 1 | 0 | 0 | 0 | 0 | 0 | 1 | 0 | 0 | 0 | 3 | -1 |  | 0 | 0 | 0 | 0 | 0 | 0 | 0 | 0
35 | 92839031 | 92838999 | 49514448 | 70 | 1 | 1 | 3 | 18.2.07.01 |  | Трубопроводы с гильзами | 1301 | 1003 | м | м | 1 | 100 | 0 | 0 | 0 | 0 | 0 | 0 | 0 | 100 | 3 | -1 |  | 0 | 0 | 0 | 0 | 0 | 0 | 0 | 0
35 | 92839032 | 92838999 | 49514987 | 70 | 1 | 1 | 3 | 23.1.02.07 |  | Крепления | 1346 | 1009 | кг | кг | 1 | 0 | 0 | 0 | 0 | 0 | 1 | 0 | 0 | 0 | 3 | -1 |  | 0 | 0 | 0 | 0 | 0 | 0 | 0 | 0
38 | 92839052 | 92839035 | 49510757 | 70 | 1 | 1 | 1 | 1-100-40 |  | Затраты труда рабочих (Средний разряд - 4) | 1191 | 1013 | чел.-ч. | чел.-ч. | 1 | 33.7 | 0 | 0 | 0 | 9.62 | 0 | 1 | 1 | 33.7 | 2 | 92839036 | 42 | 0 | 0 | 0 | 0 | 0 | 0 | 0 | 0
38 | 92839053 | 92839035 | 49510905 | 70 | 1 | 1 | 1 | 4-100-00 |  | Затраты труда машинистов | 1191 | 1013 | чел.-ч. | чел.-ч. | 1 | 0.54 | 0 | 0 | 0 | 0 | 0 | 1 | 2 | 0.54 | 2 | 92839037 | 43 | 0 | 0 | 0 | 0 | 0 | 0 | 0 | 0
38 | 92839054 | 92839035 | 49672515 | 1 | 1 | 1 | 2 | 91.05.01-017 | ФСЭМ-2001, 91.05.01-017 , приказ Минстроя России № 876/пр от 26.12.2019 | Краны башенные, грузоподъемность 8 т | 1367 | 1011 | маш.-ч. | маш.-ч. | 1 | 0.08 | 0 | 86.4 | 13.5 | 0 | 0 | 1 | 0 | 0.08 | 2 | 92839038 | 44 | 0 | 0 | 0 | 0 | 0 | 0 | 0 | 0
38 | 92839055 | 92839035 | 49672573 | 1 | 1 | 1 | 2 | 91.05.05-015 | ФСЭМ-2001, 91.05.05-015 , приказ Минстроя России № 876/пр от 26.12.2019 | Краны на автомобильном ходу, грузоподъемность 16 т | 1367 | 1011 | маш.-ч. | маш.-ч. | 1 | 0.06 | 0 | 115.4 | 13.5 | 0 | 0 | 1 | 0 | 0.06 | 2 | 92839039 | 45 | 0 | 0 | 0 | 0 | 0 | 0 | 0 | 0
38 | 92839056 | 92839035 | 49673503 | 1 | 1 | 1 | 2 | 91.14.02-001 | ФСЭМ-2001, 91.14.02-001 , приказ Минстроя России № 876/пр от 26.12.2019 | Автомобили бортовые, грузоподъемность до 5 т | 1367 | 1011 | маш.-ч. | маш.-ч. | 1 | 0.4 | 0 | 65.71 | 11.6 | 0 | 0 | 1 | 0 | 0.4 | 2 | 92839040 | 46 | 0 | 0 | 0 | 0 | 0 | 0 | 0 | 0
38 | 92839057 | 92839035 | 49673658 | 1 | 1 | 1 | 2 | 91.17.04-042 | ФСЭМ-2001, 91.17.04-042 , приказ Минстроя России № 876/пр от 26.12.2019 | Аппараты для газовой сварки и резки | 1367 | 1011 | маш.-ч. | маш.-ч. | 1 | 1.19 | 0 | 1.2 | 0 | 0 | 0 | 1 | 0 | 1.19 | 2 | 92839041 | 47 | 0 | 0 | 0 | 0 | 0 | 0 | 0 | 0
38 | 92839058 | 92839035 | 49521586 | 1 | 1 | 1 | 3 | 01.3.02.03-0012 | ФССЦ-2001, 01.3.02.03-0012, приказ Минстроя России № 876/пр от 26.12.2019 | Ацетилен растворенный технический, марка Б | 1348 | 1009 | т | т | 1000 | 0.00019 | 30540 | 0 | 0 | 0 | 0 | 1 | 0 | 0.00019 | 2 | 92839042 | 48 | 0 | 0 | 0 | 0 | 0 | 0 | 0 | 0
38 | 92839059 | 92839035 | 49521602 | 1 | 1 | 1 | 3 | 01.3.02.08-0001 | ФССЦ-2001, 01.3.02.08-0001, приказ Минстроя России № 876/пр от 26.12.2019 | Кислород газообразный технический | 1339 | 1007 | м3 | м3 | 1 | 0.342 | 6.22 | 0 | 0 | 0 | 0 | 1 | 0 | 0.342 | 2 | 92839043 | 49 | 0 | 0 | 0 | 0 | 0 | 0 | 0 | 0
38 | 92839060 | 92839035 | 49523203 | 1 | 1 | 1 | 3 | 01.7.03.01-0001 | ФССЦ-2001, 01.7.03.01-0001, приказ Минстроя России № 876/пр от 26.12.2019 | Вода | 1339 | 1007 | м3 | м3 | 1 | 0.69 | 2.44 | 0 | 0 | 0 | 0 | 1 | 0 | 0.69 | 2 | 92839044 | 50 | 0 | 0 | 0 | 0 | 0 | 0 | 0 | 0
38 | 92839061 | 92839035 | 49523851 | 1 | 1 | 1 | 3 | 01.7.07.29-0101 | ФССЦ-2001, 01.7.07.29-0101, приказ Минстроя России № 876/пр от 26.12.2019 | Очес льняной | 1346 | 1009 | кг | кг | 1 | 0.05 | 37.29 | 0 | 0 | 0 | 0 | 1 | 0 | 0.05 | 2 | 92839045 | 51 | 0 | 0 | 0 | 0 | 0 | 0 | 0 | 0
38 | 92839062 | 92839035 | 49524232 | 1 | 1 | 1 | 3 | 01.7.11.04-0072 | ФССЦ-2001, 01.7.11.04-0072, приказ Минстроя России № 876/пр от 26.12.2019 | Проволока сварочная легированная, диаметр 4 мм | 1348 | 1009 | т | т | 1000 | 0.0004 | 13560 | 0 | 0 | 0 | 0 | 1 | 0 | 0.0004 | 2 | 92839046 | 52 | 0 | 0 | 0 | 0 | 0 | 0 | 0 | 0
38 | 92839063 | 92839035 | 49527729 | 1 | 1 | 1 | 3 | 03.1.02.03-0015 | ФССЦ-2001, 03.1.02.03-0015, приказ Минстроя России № 876/пр от 26.12.2019 | Известь строительная негашеная хлорная, марка А | 1346 | 1009 | кг | кг | 1 | 0.0025 | 2.15 | 0 | 0 | 0 | 0 | 1 | 0 | 0.0025 | 2 | 92839047 | 53 | 0 | 0 | 0 | 0 | 0 | 0 | 0 | 0
38 | 92839064 | 92839035 | 49554500 | 1 | 1 | 1 | 3 | 14.4.02.04-0142 | ФССЦ-2001, 14.4.02.04-0142, приказ Минстроя России № 876/пр от 26.12.2019 | Краска масляная земляная МА-0115, мумия, сурик железный | 1346 | 1009 | кг | кг | 1 | 0.44 | 15.12 | 0 | 0 | 0 | 0 | 1 | 0 | 0.44 | 2 | 92839048 | 54 | 0 | 0 | 0 | 0 | 0 | 0 | 0 | 0
38 | 92839065 | 92839035 | 49555188 | 1 | 1 | 1 | 3 | 14.5.05.01-0012 | ФССЦ-2001, 14.5.05.01-0012, приказ Минстроя России № 876/пр от 26.12.2019 | Олифа комбинированная для разведения масляных густотертых красок и для внешних работ по деревянным поверхностям | 1348 | 1009 | т | т | 1000 | 0.00053 | 16950 | 0 | 0 | 0 | 0 | 1 | 0 | 0.00053 | 2 | 92839049 | 55 | 0 | 0 | 0 | 0 | 0 | 0 | 0 | 0
38 | 92839066 | 92839035 | 49514299 | 70 | 1 | 1 | 3 | 18.1.09.06 |  | Арматура муфтовая | 1371 | 1013 | ШТ | ШТ | 1 | 0 | 0 | 0 | 0 | 0 | 1 | 0 | 0 | 0 | 3 | -1 |  | 0 | 0 | 0 | 0 | 0 | 0 | 0 | 0
38 | 92839067 | 92839035 | 49514448 | 70 | 1 | 1 | 3 | 18.2.07.01 |  | Трубопроводы с гильзами | 1301 | 1003 | м | м | 1 | 100 | 0 | 0 | 0 | 0 | 0 | 0 | 0 | 100 | 3 | -1 |  | 0 | 0 | 0 | 0 | 0 | 0 | 0 | 0
38 | 92839068 | 92839035 | 49514987 | 70 | 1 | 1 | 3 | 23.1.02.07 |  | Крепления | 1346 | 1009 | кг | кг | 1 | 0 | 0 | 0 | 0 | 0 | 1 | 0 | 0 | 0 | 3 | -1 |  | 0 | 0 | 0 | 0 | 0 | 0 | 0 | 0
41 | 92839087 | 92839071 | 49510757 | 70 | 1 | 1 | 1 | 1-100-40 |  | Затраты труда рабочих (Средний разряд - 4) | 1191 | 1013 | чел.-ч. | чел.-ч. | 1 | 33.7 | 0 | 0 | 0 | 9.62 | 0 | 1 | 1 | 33.7 | 2 | 92839072 | 58 | 0 | 0 | 0 | 0 | 0 | 0 | 0 | 0
41 | 92839088 | 92839071 | 49510905 | 70 | 1 | 1 | 1 | 4-100-00 |  | Затраты труда машинистов | 1191 | 1013 | чел.-ч. | чел.-ч. | 1 | 0.54 | 0 | 0 | 0 | 0 | 0 | 1 | 2 | 0.54 | 2 | 92839073 | 59 | 0 | 0 | 0 | 0 | 0 | 0 | 0 | 0
41 | 92839089 | 92839071 | 49672515 | 1 | 1 | 1 | 2 | 91.05.01-017 | ФСЭМ-2001, 91.05.01-017 , приказ Минстроя России № 876/пр от 26.12.2019 | Краны башенные, грузоподъемность 8 т | 1367 | 1011 | маш.-ч. | маш.-ч. | 1 | 0.08 | 0 | 86.4 | 13.5 | 0 | 0 | 1 | 0 | 0.08 | 2 | 92839074 | 60 | 0 | 0 | 0 | 0 | 0 | 0 | 0 | 0
41 | 92839090 | 92839071 | 49672573 | 1 | 1 | 1 | 2 | 91.05.05-015 | ФСЭМ-2001, 91.05.05-015 , приказ Минстроя России № 876/пр от 26.12.2019 | Краны на автомобильном ходу, грузоподъемность 16 т | 1367 | 1011 | маш.-ч. | маш.-ч. | 1 | 0.06 | 0 | 115.4 | 13.5 | 0 | 0 | 1 | 0 | 0.06 | 2 | 92839075 | 61 | 0 | 0 | 0 | 0 | 0 | 0 | 0 | 0
41 | 92839091 | 92839071 | 49673503 | 1 | 1 | 1 | 2 | 91.14.02-001 | ФСЭМ-2001, 91.14.02-001 , приказ Минстроя России № 876/пр от 26.12.2019 | Автомобили бортовые, грузоподъемность до 5 т | 1367 | 1011 | маш.-ч. | маш.-ч. | 1 | 0.4 | 0 | 65.71 | 11.6 | 0 | 0 | 1 | 0 | 0.4 | 2 | 92839076 | 62 | 0 | 0 | 0 | 0 | 0 | 0 | 0 | 0
41 | 92839092 | 92839071 | 49673658 | 1 | 1 | 1 | 2 | 91.17.04-042 | ФСЭМ-2001, 91.17.04-042 , приказ Минстроя России № 876/пр от 26.12.2019 | Аппараты для газовой сварки и резки | 1367 | 1011 | маш.-ч. | маш.-ч. | 1 | 1.19 | 0 | 1.2 | 0 | 0 | 0 | 1 | 0 | 1.19 | 2 | 92839077 | 63 | 0 | 0 | 0 | 0 | 0 | 0 | 0 | 0
41 | 92839093 | 92839071 | 49521586 | 1 | 1 | 1 | 3 | 01.3.02.03-0012 | ФССЦ-2001, 01.3.02.03-0012, приказ Минстроя России № 876/пр от 26.12.2019 | Ацетилен растворенный технический, марка Б | 1348 | 1009 | т | т | 1000 | 0.00019 | 30540 | 0 | 0 | 0 | 0 | 1 | 0 | 0.00019 | 2 | 92839078 | 64 | 0 | 0 | 0 | 0 | 0 | 0 | 0 | 0
41 | 92839094 | 92839071 | 49521602 | 1 | 1 | 1 | 3 | 01.3.02.08-0001 | ФССЦ-2001, 01.3.02.08-0001, приказ Минстроя России № 876/пр от 26.12.2019 | Кислород газообразный технический | 1339 | 1007 | м3 | м3 | 1 | 0.342 | 6.22 | 0 | 0 | 0 | 0 | 1 | 0 | 0.342 | 2 | 92839079 | 65 | 0 | 0 | 0 | 0 | 0 | 0 | 0 | 0
41 | 92839095 | 92839071 | 49523203 | 1 | 1 | 1 | 3 | 01.7.03.01-0001 | ФССЦ-2001, 01.7.03.01-0001, приказ Минстроя России № 876/пр от 26.12.2019 | Вода | 1339 | 1007 | м3 | м3 | 1 | 1.13 | 2.44 | 0 | 0 | 0 | 0 | 1 | 0 | 1.13 | 2 | 92839080 | 66 | 0 | 0 | 0 | 0 | 0 | 0 | 0 | 0
41 | 92839096 | 92839071 | 49523851 | 1 | 1 | 1 | 3 | 01.7.07.29-0101 | ФССЦ-2001, 01.7.07.29-0101, приказ Минстроя России № 876/пр от 26.12.2019 | Очес льняной | 1346 | 1009 | кг | кг | 1 | 0.05 | 37.29 | 0 | 0 | 0 | 0 | 1 | 0 | 0.05 | 2 | 92839081 | 67 | 0 | 0 | 0 | 0 | 0 | 0 | 0 | 0
41 | 92839097 | 92839071 | 49524232 | 1 | 1 | 1 | 3 | 01.7.11.04-0072 | ФССЦ-2001, 01.7.11.04-0072, приказ Минстроя России № 876/пр от 26.12.2019 | Проволока сварочная легированная, диаметр 4 мм | 1348 | 1009 | т | т | 1000 | 0.0004 | 13560 | 0 | 0 | 0 | 0 | 1 | 0 | 0.0004 | 2 | 92839082 | 68 | 0 | 0 | 0 | 0 | 0 | 0 | 0 | 0
41 | 92839098 | 92839071 | 49527729 | 1 | 1 | 1 | 3 | 03.1.02.03-0015 | ФССЦ-2001, 03.1.02.03-0015, приказ Минстроя России № 876/пр от 26.12.2019 | Известь строительная негашеная хлорная, марка А | 1346 | 1009 | кг | кг | 1 | 0.004 | 2.15 | 0 | 0 | 0 | 0 | 1 | 0 | 0.004 | 2 | 92839083 | 69 | 0 | 0 | 0 | 0 | 0 | 0 | 0 | 0
41 | 92839099 | 92839071 | 49554500 | 1 | 1 | 1 | 3 | 14.4.02.04-0142 | ФССЦ-2001, 14.4.02.04-0142, приказ Минстроя России № 876/пр от 26.12.2019 | Краска масляная земляная МА-0115, мумия, сурик железный | 1346 | 1009 | кг | кг | 1 | 0.44 | 15.12 | 0 | 0 | 0 | 0 | 1 | 0 | 0.44 | 2 | 92839084 | 70 | 0 | 0 | 0 | 0 | 0 | 0 | 0 | 0
41 | 92839100 | 92839071 | 49555188 | 1 | 1 | 1 | 3 | 14.5.05.01-0012 | ФССЦ-2001, 14.5.05.01-0012, приказ Минстроя России № 876/пр от 26.12.2019 | Олифа комбинированная для разведения масляных густотертых красок и для внешних работ по деревянным поверхностям | 1348 | 1009 | т | т | 1000 | 0.00053 | 16950 | 0 | 0 | 0 | 0 | 1 | 0 | 0.00053 | 2 | 92839085 | 71 | 0 | 0 | 0 | 0 | 0 | 0 | 0 | 0
41 | 92839101 | 92839071 | 49514299 | 70 | 1 | 1 | 3 | 18.1.09.06 |  | Арматура муфтовая | 1371 | 1013 | ШТ | ШТ | 1 | 0 | 0 | 0 | 0 | 0 | 1 | 0 | 0 | 0 | 3 | -1 |  | 0 | 0 | 0 | 0 | 0 | 0 | 0 | 0
41 | 92839102 | 92839071 | 49514448 | 70 | 1 | 1 | 3 | 18.2.07.01 |  | Трубопроводы с гильзами | 1301 | 1003 | м | м | 1 | 100 | 0 | 0 | 0 | 0 | 0 | 0 | 0 | 100 | 3 | -1 |  | 0 | 0 | 0 | 0 | 0 | 0 | 0 | 0
41 | 92839103 | 92839071 | 49514987 | 70 | 1 | 1 | 3 | 23.1.02.07 |  | Крепления | 1346 | 1009 | кг | кг | 1 | 0 | 0 | 0 | 0 | 0 | 1 | 0 | 0 | 0 | 3 | -1 |  | 0 | 0 | 0 | 0 | 0 | 0 | 0 | 0
43 | 92839121 | 92839105 | 49510757 | 70 | 1 | 1 | 1 | 1-100-40 |  | Затраты труда рабочих (Средний разряд - 4) | 1191 | 1013 | чел.-ч. | чел.-ч. | 1 | 33.7 | 0 | 0 | 0 | 9.62 | 0 | 1 | 1 | 33.7 | 2 | 92839106 | 73 | 0 | 0 | 0 | 0 | 0 | 0 | 0 | 0
43 | 92839122 | 92839105 | 49510905 | 70 | 1 | 1 | 1 | 4-100-00 |  | Затраты труда машинистов | 1191 | 1013 | чел.-ч. | чел.-ч. | 1 | 0.54 | 0 | 0 | 0 | 0 | 0 | 1 | 2 | 0.54 | 2 | 92839107 | 74 | 0 | 0 | 0 | 0 | 0 | 0 | 0 | 0
43 | 92839123 | 92839105 | 49672515 | 1 | 1 | 1 | 2 | 91.05.01-017 | ФСЭМ-2001, 91.05.01-017 , приказ Минстроя России № 876/пр от 26.12.2019 | Краны башенные, грузоподъемность 8 т | 1367 | 1011 | маш.-ч. | маш.-ч. | 1 | 0.08 | 0 | 86.4 | 13.5 | 0 | 0 | 1 | 0 | 0.08 | 2 | 92839108 | 75 | 0 | 0 | 0 | 0 | 0 | 0 | 0 | 0
43 | 92839124 | 92839105 | 49672573 | 1 | 1 | 1 | 2 | 91.05.05-015 | ФСЭМ-2001, 91.05.05-015 , приказ Минстроя России № 876/пр от 26.12.2019 | Краны на автомобильном ходу, грузоподъемность 16 т | 1367 | 1011 | маш.-ч. | маш.-ч. | 1 | 0.06 | 0 | 115.4 | 13.5 | 0 | 0 | 1 | 0 | 0.06 | 2 | 92839109 | 76 | 0 | 0 | 0 | 0 | 0 | 0 | 0 | 0
43 | 92839125 | 92839105 | 49673503 | 1 | 1 | 1 | 2 | 91.14.02-001 | ФСЭМ-2001, 91.14.02-001 , приказ Минстроя России № 876/пр от 26.12.2019 | Автомобили бортовые, грузоподъемность до 5 т | 1367 | 1011 | маш.-ч. | маш.-ч. | 1 | 0.4 | 0 | 65.71 | 11.6 | 0 | 0 | 1 | 0 | 0.4 | 2 | 92839110 | 77 | 0 | 0 | 0 | 0 | 0 | 0 | 0 | 0
43 | 92839126 | 92839105 | 49673658 | 1 | 1 | 1 | 2 | 91.17.04-042 | ФСЭМ-2001, 91.17.04-042 , приказ Минстроя России № 876/пр от 26.12.2019 | Аппараты для газовой сварки и резки | 1367 | 1011 | маш.-ч. | маш.-ч. | 1 | 1.19 | 0 | 1.2 | 0 | 0 | 0 | 1 | 0 | 1.19 | 2 | 92839111 | 78 | 0 | 0 | 0 | 0 | 0 | 0 | 0 | 0
43 | 92839127 | 92839105 | 49521586 | 1 | 1 | 1 | 3 | 01.3.02.03-0012 | ФССЦ-2001, 01.3.02.03-0012, приказ Минстроя России № 876/пр от 26.12.2019 | Ацетилен растворенный технический, марка Б | 1348 | 1009 | т | т | 1000 | 0.00019 | 30540 | 0 | 0 | 0 | 0 | 1 | 0 | 0.00019 | 2 | 92839112 | 79 | 0 | 0 | 0 | 0 | 0 | 0 | 0 | 0
43 | 92839128 | 92839105 | 49521602 | 1 | 1 | 1 | 3 | 01.3.02.08-0001 | ФССЦ-2001, 01.3.02.08-0001, приказ Минстроя России № 876/пр от 26.12.2019 | Кислород газообразный технический | 1339 | 1007 | м3 | м3 | 1 | 0.342 | 6.22 | 0 | 0 | 0 | 0 | 1 | 0 | 0.342 | 2 | 92839113 | 80 | 0 | 0 | 0 | 0 | 0 | 0 | 0 | 0
43 | 92839129 | 92839105 | 49523203 | 1 | 1 | 1 | 3 | 01.7.03.01-0001 | ФССЦ-2001, 01.7.03.01-0001, приказ Минстроя России № 876/пр от 26.12.2019 | Вода | 1339 | 1007 | м3 | м3 | 1 | 1.76 | 2.44 | 0 | 0 | 0 | 0 | 1 | 0 | 1.76 | 2 | 92839114 | 81 | 0 | 0 | 0 | 0 | 0 | 0 | 0 | 0
43 | 92839130 | 92839105 | 49523851 | 1 | 1 | 1 | 3 | 01.7.07.29-0101 | ФССЦ-2001, 01.7.07.29-0101, приказ Минстроя России № 876/пр от 26.12.2019 | Очес льняной | 1346 | 1009 | кг | кг | 1 | 0.05 | 37.29 | 0 | 0 | 0 | 0 | 1 | 0 | 0.05 | 2 | 92839115 | 82 | 0 | 0 | 0 | 0 | 0 | 0 | 0 | 0
43 | 92839131 | 92839105 | 49524232 | 1 | 1 | 1 | 3 | 01.7.11.04-0072 | ФССЦ-2001, 01.7.11.04-0072, приказ Минстроя России № 876/пр от 26.12.2019 | Проволока сварочная легированная, диаметр 4 мм | 1348 | 1009 | т | т | 1000 | 0.0004 | 13560 | 0 | 0 | 0 | 0 | 1 | 0 | 0.0004 | 2 | 92839116 | 83 | 0 | 0 | 0 | 0 | 0 | 0 | 0 | 0
43 | 92839132 | 92839105 | 49527729 | 1 | 1 | 1 | 3 | 03.1.02.03-0015 | ФССЦ-2001, 03.1.02.03-0015, приказ Минстроя России № 876/пр от 26.12.2019 | Известь строительная негашеная хлорная, марка А | 1346 | 1009 | кг | кг | 1 | 0.0063 | 2.15 | 0 | 0 | 0 | 0 | 1 | 0 | 0.0063 | 2 | 92839117 | 84 | 0 | 0 | 0 | 0 | 0 | 0 | 0 | 0
43 | 92839133 | 92839105 | 49554500 | 1 | 1 | 1 | 3 | 14.4.02.04-0142 | ФССЦ-2001, 14.4.02.04-0142, приказ Минстроя России № 876/пр от 26.12.2019 | Краска масляная земляная МА-0115, мумия, сурик железный | 1346 | 1009 | кг | кг | 1 | 0.44 | 15.12 | 0 | 0 | 0 | 0 | 1 | 0 | 0.44 | 2 | 92839118 | 85 | 0 | 0 | 0 | 0 | 0 | 0 | 0 | 0
43 | 92839134 | 92839105 | 49555188 | 1 | 1 | 1 | 3 | 14.5.05.01-0012 | ФССЦ-2001, 14.5.05.01-0012, приказ Минстроя России № 876/пр от 26.12.2019 | Олифа комбинированная для разведения масляных густотертых красок и для внешних работ по деревянным поверхностям | 1348 | 1009 | т | т | 1000 | 0.00053 | 16950 | 0 | 0 | 0 | 0 | 1 | 0 | 0.00053 | 2 | 92839119 | 86 | 0 | 0 | 0 | 0 | 0 | 0 | 0 | 0
43 | 92839135 | 92839105 | 49514299 | 70 | 1 | 1 | 3 | 18.1.09.06 |  | Арматура муфтовая | 1371 | 1013 | ШТ | ШТ | 1 | 0 | 0 | 0 | 0 | 0 | 1 | 0 | 0 | 0 | 3 | -1 |  | 0 | 0 | 0 | 0 | 0 | 0 | 0 | 0
43 | 92839136 | 92839105 | 49514448 | 70 | 1 | 1 | 3 | 18.2.07.01 |  | Трубопроводы с гильзами | 1301 | 1003 | м | м | 1 | 100 | 0 | 0 | 0 | 0 | 0 | 0 | 0 | 100 | 3 | -1 |  | 0 | 0 | 0 | 0 | 0 | 0 | 0 | 0
43 | 92839137 | 92839105 | 49514987 | 70 | 1 | 1 | 3 | 23.1.02.07 |  | Крепления | 1346 | 1009 | кг | кг | 1 | 0 | 0 | 0 | 0 | 0 | 1 | 0 | 0 | 0 | 3 | -1 |  | 0 | 0 | 0 | 0 | 0 | 0 | 0 | 0
45 | 92839155 | 92839139 | 49510757 | 70 | 1 | 1 | 1 | 1-100-40 |  | Затраты труда рабочих (Средний разряд - 4) | 1191 | 1013 | чел.-ч. | чел.-ч. | 1 | 43.3 | 0 | 0 | 0 | 9.62 | 0 | 1 | 1 | 43.3 | 2 | 92839140 | 88 | 0 | 0 | 0 | 0 | 0 | 0 | 0 | 0
45 | 92839156 | 92839139 | 49510905 | 70 | 1 | 1 | 1 | 4-100-00 |  | Затраты труда машинистов | 1191 | 1013 | чел.-ч. | чел.-ч. | 1 | 0.99 | 0 | 0 | 0 | 0 | 0 | 1 | 2 | 0.99 | 2 | 92839141 | 89 | 0 | 0 | 0 | 0 | 0 | 0 | 0 | 0
45 | 92839157 | 92839139 | 49672515 | 1 | 1 | 1 | 2 | 91.05.01-017 | ФСЭМ-2001, 91.05.01-017 , приказ Минстроя России № 876/пр от 26.12.2019 | Краны башенные, грузоподъемность 8 т | 1367 | 1011 | маш.-ч. | маш.-ч. | 1 | 0.14 | 0 | 86.4 | 13.5 | 0 | 0 | 1 | 0 | 0.14 | 2 | 92839142 | 90 | 0 | 0 | 0 | 0 | 0 | 0 | 0 | 0
45 | 92839158 | 92839139 | 49672573 | 1 | 1 | 1 | 2 | 91.05.05-015 | ФСЭМ-2001, 91.05.05-015 , приказ Минстроя России № 876/пр от 26.12.2019 | Краны на автомобильном ходу, грузоподъемность 16 т | 1367 | 1011 | маш.-ч. | маш.-ч. | 1 | 0.06 | 0 | 115.4 | 13.5 | 0 | 0 | 1 | 0 | 0.06 | 2 | 92839143 | 91 | 0 | 0 | 0 | 0 | 0 | 0 | 0 | 0
45 | 92839159 | 92839139 | 49673503 | 1 | 1 | 1 | 2 | 91.14.02-001 | ФСЭМ-2001, 91.14.02-001 , приказ Минстроя России № 876/пр от 26.12.2019 | Автомобили бортовые, грузоподъемность до 5 т | 1367 | 1011 | маш.-ч. | маш.-ч. | 1 | 0.79 | 0 | 65.71 | 11.6 | 0 | 0 | 1 | 0 | 0.79 | 2 | 92839144 | 92 | 0 | 0 | 0 | 0 | 0 | 0 | 0 | 0
45 | 92839160 | 92839139 | 49673658 | 1 | 1 | 1 | 2 | 91.17.04-042 | ФСЭМ-2001, 91.17.04-042 , приказ Минстроя России № 876/пр от 26.12.2019 | Аппараты для газовой сварки и резки | 1367 | 1011 | маш.-ч. | маш.-ч. | 1 | 1.69 | 0 | 1.2 | 0 | 0 | 0 | 1 | 0 | 1.69 | 2 | 92839145 | 93 | 0 | 0 | 0 | 0 | 0 | 0 | 0 | 0
45 | 92839161 | 92839139 | 49521586 | 1 | 1 | 1 | 3 | 01.3.02.03-0012 | ФССЦ-2001, 01.3.02.03-0012, приказ Минстроя России № 876/пр от 26.12.2019 | Ацетилен растворенный технический, марка Б | 1348 | 1009 | т | т | 1000 | 0.00038 | 30540 | 0 | 0 | 0 | 0 | 1 | 0 | 0.00038 | 2 | 92839146 | 94 | 0 | 0 | 0 | 0 | 0 | 0 | 0 | 0
45 | 92839162 | 92839139 | 49521602 | 1 | 1 | 1 | 3 | 01.3.02.08-0001 | ФССЦ-2001, 01.3.02.08-0001, приказ Минстроя России № 876/пр от 26.12.2019 | Кислород газообразный технический | 1339 | 1007 | м3 | м3 | 1 | 0.646 | 6.22 | 0 | 0 | 0 | 0 | 1 | 0 | 0.646 | 2 | 92839147 | 95 | 0 | 0 | 0 | 0 | 0 | 0 | 0 | 0
45 | 92839163 | 92839139 | 49523203 | 1 | 1 | 1 | 3 | 01.7.03.01-0001 | ФССЦ-2001, 01.7.03.01-0001, приказ Минстроя России № 876/пр от 26.12.2019 | Вода | 1339 | 1007 | м3 | м3 | 1 | 2.75 | 2.44 | 0 | 0 | 0 | 0 | 1 | 0 | 2.75 | 2 | 92839148 | 96 | 0 | 0 | 0 | 0 | 0 | 0 | 0 | 0
45 | 92839164 | 92839139 | 49523851 | 1 | 1 | 1 | 3 | 01.7.07.29-0101 | ФССЦ-2001, 01.7.07.29-0101, приказ Минстроя России № 876/пр от 26.12.2019 | Очес льняной | 1346 | 1009 | кг | кг | 1 | 0.02 | 37.29 | 0 | 0 | 0 | 0 | 1 | 0 | 0.02 | 2 | 92839149 | 97 | 0 | 0 | 0 | 0 | 0 | 0 | 0 | 0
45 | 92839165 | 92839139 | 49524232 | 1 | 1 | 1 | 3 | 01.7.11.04-0072 | ФССЦ-2001, 01.7.11.04-0072, приказ Минстроя России № 876/пр от 26.12.2019 | Проволока сварочная легированная, диаметр 4 мм | 1348 | 1009 | т | т | 1000 | 0.0004 | 13560 | 0 | 0 | 0 | 0 | 1 | 0 | 0.0004 | 2 | 92839150 | 98 | 0 | 0 | 0 | 0 | 0 | 0 | 0 | 0
45 | 92839166 | 92839139 | 49527729 | 1 | 1 | 1 | 3 | 03.1.02.03-0015 | ФССЦ-2001, 03.1.02.03-0015, приказ Минстроя России № 876/пр от 26.12.2019 | Известь строительная негашеная хлорная, марка А | 1346 | 1009 | кг | кг | 1 | 0.0099 | 2.15 | 0 | 0 | 0 | 0 | 1 | 0 | 0.0099 | 2 | 92839151 | 99 | 0 | 0 | 0 | 0 | 0 | 0 | 0 | 0
45 | 92839167 | 92839139 | 49554500 | 1 | 1 | 1 | 3 | 14.4.02.04-0142 | ФССЦ-2001, 14.4.02.04-0142, приказ Минстроя России № 876/пр от 26.12.2019 | Краска масляная земляная МА-0115, мумия, сурик железный | 1346 | 1009 | кг | кг | 1 | 0.54 | 15.12 | 0 | 0 | 0 | 0 | 1 | 0 | 0.54 | 2 | 92839152 | 100 | 0 | 0 | 0 | 0 | 0 | 0 | 0 | 0
45 | 92839168 | 92839139 | 49555188 | 1 | 1 | 1 | 3 | 14.5.05.01-0012 | ФССЦ-2001, 14.5.05.01-0012, приказ Минстроя России № 876/пр от 26.12.2019 | Олифа комбинированная для разведения масляных густотертых красок и для внешних работ по деревянным поверхностям | 1348 | 1009 | т | т | 1000 | 0.00062 | 16950 | 0 | 0 | 0 | 0 | 1 | 0 | 0.00062 | 2 | 92839153 | 101 | 0 | 0 | 0 | 0 | 0 | 0 | 0 | 0
45 | 92839169 | 92839139 | 49514299 | 70 | 1 | 1 | 3 | 18.1.09.06 |  | Арматура муфтовая | 1371 | 1013 | ШТ | ШТ | 1 | 0 | 0 | 0 | 0 | 0 | 1 | 0 | 0 | 0 | 3 | -1 |  | 0 | 0 | 0 | 0 | 0 | 0 | 0 | 0
45 | 92839170 | 92839139 | 49514448 | 70 | 1 | 1 | 3 | 18.2.07.01 |  | Трубопроводы с гильзами | 1301 | 1003 | м | м | 1 | 100 | 0 | 0 | 0 | 0 | 0 | 0 | 0 | 100 | 3 | -1 |  | 0 | 0 | 0 | 0 | 0 | 0 | 0 | 0
45 | 92839171 | 92839139 | 49514987 | 70 | 1 | 1 | 3 | 23.1.02.07 |  | Крепления | 1346 | 1009 | кг | кг | 1 | 0 | 0 | 0 | 0 | 0 | 1 | 0 | 0 | 0 | 3 | -1 |  | 0 | 0 | 0 | 0 | 0 | 0 | 0 | 0
47 | 92839184 | 92839173 | 49510795 | 70 | 1 | 1 | 1 | 1-100-53 |  | Затраты труда рабочих (Средний разряд - 5,3) | 1191 | 1013 | чел.-ч. | чел.-ч. | 1 | 5.01 | 0 | 0 | 0 | 11.64 | 0 | 1 | 1 | 5.01 | 2 | 92839174 | 103 | 0 | 0 | 0 | 0 | 0 | 0 | 0 | 0
47 | 92839185 | 92839173 | 49673308 | 1 | 1 | 1 | 2 | 91.10.09-011 | ФСЭМ-2001, 91.10.09-011 , приказ Минстроя России № 876/пр от 26.12.2019 | Установки для гидравлических испытаний трубопроводов, давление нагнетания низкое 0,1 МПа (1 кгс/см2), высокое 10 МПа (100 кгс/см2) | 1367 | 1011 | маш.-ч. | маш.-ч. | 1 | 1.5 | 0 | 29.67 | 0 | 0 | 0 | 1 | 0 | 1.5 | 2 | 92839175 | 104 | 0 | 0 | 0 | 0 | 0 | 0 | 0 | 0
47 | 92839186 | 92839173 | 49523203 | 1 | 1 | 1 | 3 | 01.7.03.01-0001 | ФССЦ-2001, 01.7.03.01-0001, приказ Минстроя России № 876/пр от 26.12.2019 | Вода | 1339 | 1007 | м3 | м3 | 1 | 1 | 2.44 | 0 | 0 | 0 | 0 | 1 | 0 | 1 | 2 | 92839176 | 105 | 0 | 0 | 0 | 0 | 0 | 0 | 0 | 0
47 | 92839187 | 92839173 | 49523851 | 1 | 1 | 1 | 3 | 01.7.07.29-0101 | ФССЦ-2001, 01.7.07.29-0101, приказ Минстроя России № 876/пр от 26.12.2019 | Очес льняной | 1346 | 1009 | кг | кг | 1 | 0.02 | 37.29 | 0 | 0 | 0 | 0 | 1 | 0 | 0.02 | 2 | 92839178 | 106 | 0 | 0 | 0 | 0 | 0 | 0 | 0 | 0
47 | 92839188 | 92839173 | 49554500 | 1 | 1 | 1 | 3 | 14.4.02.04-0142 | ФССЦ-2001, 14.4.02.04-0142, приказ Минстроя России № 876/пр от 26.12.2019 | Краска масляная земляная МА-0115, мумия, сурик железный | 1346 | 1009 | кг | кг | 1 | 0.05 | 15.12 | 0 | 0 | 0 | 0 | 1 | 0 | 0.05 | 2 | 92839180 | 107 | 0 | 0 | 0 | 0 | 0 | 0 | 0 | 0
47 | 92839189 | 92839173 | 49555188 | 1 | 1 | 1 | 3 | 14.5.05.01-0012 | ФССЦ-2001, 14.5.05.01-0012, приказ Минстроя России № 876/пр от 26.12.2019 | Олифа комбинированная для разведения масляных густотертых красок и для внешних работ по деревянным поверхностям | 1348 | 1009 | т | т | 1000 | 2e-05 | 16950 | 0 | 0 | 0 | 0 | 1 | 0 | 2e-05 | 2 | 92839181 | 108 | 0 | 0 | 0 | 0 | 0 | 0 | 0 | 0
48 | 92839211 | 92839190 | 49510731 | 70 | 1 | 1 | 1 | 1-100-35 |  | Затраты труда рабочих (Средний разряд - 3,5) | 1191 | 1013 | чел.-ч. | чел.-ч. | 1 | 73.6 | 0 | 0 | 0 | 9.07 | 0 | 1 | 1 | 73.6 | 2 | 92839191 | 109 | 0 | 0 | 0 | 0 | 0 | 0 | 0 | 0
48 | 92839212 | 92839190 | 49510905 | 70 | 1 | 1 | 1 | 4-100-00 |  | Затраты труда машинистов | 1191 | 1013 | чел.-ч. | чел.-ч. | 1 | 0.27 | 0 | 0 | 0 | 0 | 0 | 1 | 2 | 0.27 | 2 | 92839192 | 110 | 0 | 0 | 0 | 0 | 0 | 0 | 0 | 0
48 | 92839213 | 92839190 | 49672573 | 1 | 1 | 1 | 2 | 91.05.05-015 | ФСЭМ-2001, 91.05.05-015 , приказ Минстроя России № 876/пр от 26.12.2019 | Краны на автомобильном ходу, грузоподъемность 16 т | 1367 | 1011 | маш.-ч. | маш.-ч. | 1 | 0.11 | 0 | 115.4 | 13.5 | 0 | 0 | 1 | 0 | 0.11 | 2 | 92839193 | 111 | 0 | 0 | 0 | 0 | 0 | 0 | 0 | 0
48 | 92839214 | 92839190 | 49672710 | 1 | 1 | 1 | 2 | 91.06.03-062 | ФСЭМ-2001, 91.06.03-062 , приказ Минстроя России № 876/пр от 26.12.2019 | Лебедки электрические тяговым усилием до 31,39 кН (3,2 т) | 1367 | 1011 | маш.-ч. | маш.-ч. | 1 | 3.7 | 0 | 6.9 | 0 | 0 | 0 | 1 | 0 | 3.7 | 2 | 92839194 | 112 | 0 | 0 | 0 | 0 | 0 | 0 | 0 | 0
48 | 92839215 | 92839190 | 49673503 | 1 | 1 | 1 | 2 | 91.14.02-001 | ФСЭМ-2001, 91.14.02-001 , приказ Минстроя России № 876/пр от 26.12.2019 | Автомобили бортовые, грузоподъемность до 5 т | 1367 | 1011 | маш.-ч. | маш.-ч. | 1 | 0.16 | 0 | 65.71 | 11.6 | 0 | 0 | 1 | 0 | 0.16 | 2 | 92839195 | 113 | 0 | 0 | 0 | 0 | 0 | 0 | 0 | 0
48 | 92839216 | 92839190 | 49673658 | 1 | 1 | 1 | 2 | 91.17.04-042 | ФСЭМ-2001, 91.17.04-042 , приказ Минстроя России № 876/пр от 26.12.2019 | Аппараты для газовой сварки и резки | 1367 | 1011 | маш.-ч. | маш.-ч. | 1 | 2.32 | 0 | 1.2 | 0 | 0 | 0 | 1 | 0 | 2.32 | 2 | 92839196 | 114 | 0 | 0 | 0 | 0 | 0 | 0 | 0 | 0
48 | 92839217 | 92839190 | 49673701 | 1 | 1 | 1 | 2 | 91.17.04-171 | ФСЭМ-2001, 91.17.04-171 , приказ Минстроя России № 876/пр от 26.12.2019 | Преобразователи сварочные номинальным сварочным током 315-500 А | 1367 | 1011 | маш.-ч. | маш.-ч. | 1 | 16.3 | 0 | 12.31 | 0 | 0 | 0 | 1 | 0 | 16.3 | 2 | 92839197 | 115 | 0 | 0 | 0 | 0 | 0 | 0 | 0 | 0
48 | 92839218 | 92839190 | 49521602 | 1 | 1 | 1 | 3 | 01.3.02.08-0001 | ФССЦ-2001, 01.3.02.08-0001, приказ Минстроя России № 876/пр от 26.12.2019 | Кислород газообразный технический | 1339 | 1007 | м3 | м3 | 1 | 1.95 | 6.22 | 0 | 0 | 0 | 0 | 1 | 0 | 1.95 | 2 | 92839198 | 116 | 0 | 0 | 0 | 0 | 0 | 0 | 0 | 0
48 | 92839219 | 92839190 | 49521608 | 1 | 1 | 1 | 3 | 01.3.02.09-0022 | ФССЦ-2001, 01.3.02.09-0022, приказ Минстроя России № 876/пр от 26.12.2019 | Пропан-бутан смесь техническая | 1346 | 1009 | кг | кг | 1 | 0.59 | 6.09 | 0 | 0 | 0 | 0 | 1 | 0 | 0.59 | 2 | 92839199 | 117 | 0 | 0 | 0 | 0 | 0 | 0 | 0 | 0
48 | 92839220 | 92839190 | 49524292 | 1 | 1 | 1 | 3 | 01.7.11.07-0036 | ФССЦ-2001, 01.7.11.07-0036, приказ Минстроя России № 876/пр от 26.12.2019 | Электроды сварочные Э46, диаметр 4 мм | 1346 | 1009 | кг | кг | 1 | 14 | 10.75 | 0 | 0 | 0 | 0 | 1 | 0 | 14 | 2 | 92839200 | 118 | 0 | 0 | 0 | 0 | 0 | 0 | 0 | 0
48 | 92839221 | 92839190 | 49525488 | 1 | 1 | 1 | 3 | 01.7.15.03-0042 | ФССЦ-2001, 01.7.15.03-0042, приказ Минстроя России № 876/пр от 26.12.2019 | Болты с гайками и шайбами строительные | 1346 | 1009 | кг | кг | 1 | 5 | 9.04 | 0 | 0 | 0 | 0 | 1 | 0 | 5 | 2 | 92839201 | 119 | 0 | 0 | 0 | 0 | 0 | 0 | 0 | 0
48 | 92839222 | 92839190 | 49525587 | 1 | 1 | 1 | 3 | 01.7.15.06-0111 | ФССЦ-2001, 01.7.15.06-0111, приказ Минстроя России № 876/пр от 26.12.2019 | Гвозди строительные | 1348 | 1009 | т | т | 1000 | 1e-05 | 11978 | 0 | 0 | 0 | 0 | 1 | 0 | 1e-05 | 2 | 92839202 | 120 | 0 | 0 | 0 | 0 | 0 | 0 | 0 | 0
48 | 92839223 | 92839190 | 49526683 | 1 | 1 | 1 | 3 | 01.7.20.08-0071 | ФССЦ-2001, 01.7.20.08-0071, приказ Минстроя России № 876/пр от 26.12.2019 | Канат пеньковый пропитанный | 1348 | 1009 | т | т | 1000 | 0.0001 | 37900 | 0 | 0 | 0 | 0 | 1 | 0 | 0.0001 | 2 | 92839203 | 121 | 0 | 0 | 0 | 0 | 0 | 0 | 0 | 0
48 | 92839224 | 92839190 | 49512660 | 70 | 1 | 1 | 3 | 07.2.07.11 |  | Конструкции стальные | 1348 | 1009 | т | т | 1000 | 1 | 0 | 0 | 0 | 0 | 0 | 0 | 0 | 1 | 3 | -1 |  | 0 | 0 | 0 | 0 | 0 | 0 | 0 | 0
48 | 92839225 | 92839190 | 49542292 | 1 | 1 | 1 | 3 | 08.2.02.11-0007 | ФССЦ-2001, 08.2.02.11-0007, приказ Минстроя России № 876/пр от 26.12.2019 | Канат двойной свивки ТК, конструкции 6х19(1+6+12)+1 о.с., оцинкованный, из проволок марки В, маркировочная группа 1770 н/мм2, диаметр 5,5 мм | 1302 | 1003 | 10 м | 10 м | 10 | 0.0187 | 50.24 | 0 | 0 | 0 | 0 | 1 | 0 | 0.0187 | 2 | 92839205 | 123 | 0 | 0 | 0 | 0 | 0 | 0 | 0 | 0
48 | 92839226 | 92839190 | 49542647 | 1 | 1 | 1 | 3 | 08.3.03.06-0002 | ФССЦ-2001, 08.3.03.06-0002, приказ Минстроя России № 876/пр от 26.12.2019 | Проволока горячекатаная в мотках, диаметр 6,3-6,5 мм | 1348 | 1009 | т | т | 1000 | 3e-05 | 4455.2 | 0 | 0 | 0 | 0 | 1 | 0 | 3e-05 | 2 | 92839206 | 124 | 0 | 0 | 0 | 0 | 0 | 0 | 0 | 0
48 | 92839227 | 92839190 | 49543370 | 1 | 1 | 1 | 3 | 08.3.11.01-0091 | ФССЦ-2001, 08.3.11.01-0091, приказ Минстроя России № 876/пр от 26.12.2019 | Швеллеры № 40, марка стали Ст0 | 1348 | 1009 | т | т | 1000 | 0.00194 | 4920 | 0 | 0 | 0 | 0 | 1 | 0 | 0.00194 | 2 | 92839207 | 125 | 0 | 0 | 0 | 0 | 0 | 0 | 0 | 0
48 | 92839228 | 92839190 | 49546631 | 1 | 1 | 1 | 3 | 11.1.03.01-0077 | ФССЦ-2001, 11.1.03.01-0077, приказ Минстроя России № 876/пр от 26.12.2019 | Бруски обрезные, хвойных пород, длина 4-6,5 м, ширина 75-150 мм, толщина 40-75 мм, сорт I | 1339 | 1007 | м3 | м3 | 1 | 0.00103 | 1700 | 0 | 0 | 0 | 0 | 1 | 0 | 0.00103 | 2 | 92839208 | 126 | 0 | 0 | 0 | 0 | 0 | 0 | 0 | 0
48 | 92839229 | 92839190 | 49554249 | 1 | 1 | 1 | 3 | 14.4.01.01-0003 | ФССЦ-2001, 14.4.01.01-0003, приказ Минстроя России № 876/пр от 26.12.2019 | Грунтовка ГФ-021 | 1348 | 1009 | т | т | 1000 | 0.00031 | 15620 | 0 | 0 | 0 | 0 | 1 | 0 | 0.00031 | 2 | 92839209 | 127 | 0 | 0 | 0 | 0 | 0 | 0 | 0 | 0
48 | 92839230 | 92839190 | 49555362 | 1 | 1 | 1 | 3 | 14.5.09.07-0030 | ФССЦ-2001, 14.5.09.07-0030, приказ Минстроя России № 876/пр от 26.12.2019 | Растворитель Р-4 | 1346 | 1009 | кг | кг | 1 | 0.6 | 9.42 | 0 | 0 | 0 | 0 | 1 | 0 | 0.6 | 2 | 92839210 | 128 | 0 | 0 | 0 | 0 | 0 | 0 | 0 | 0
50 | 92839240 | 92839232 | 49510767 | 70 | 1 | 1 | 1 | 1-100-42 |  | Затраты труда рабочих (Средний разряд - 4,2) | 1191 | 1013 | чел.-ч. | чел.-ч. | 1 | 0.69 | 0 | 0 | 0 | 9.92 | 0 | 1 | 1 | 0.69 | 2 | 92839233 | 129 | 0 | 0 | 0 | 0 | 0 | 0 | 0 | 0
50 | 92839241 | 92839232 | 49673658 | 1 | 1 | 1 | 2 | 91.17.04-042 | ФСЭМ-2001, 91.17.04-042 , приказ Минстроя России № 876/пр от 26.12.2019 | Аппараты для газовой сварки и резки | 1367 | 1011 | маш.-ч. | маш.-ч. | 1 | 0.06 | 0 | 1.2 | 0 | 0 | 0 | 1 | 0 | 0.06 | 2 | 92839234 | 130 | 0 | 0 | 0 | 0 | 0 | 0 | 0 | 0
50 | 92839242 | 92839232 | 49673715 | 1 | 1 | 1 | 2 | 91.17.04-233 | ФСЭМ-2001, 91.17.04-233 , приказ Минстроя России № 876/пр от 26.12.2019 | Установки для сварки ручной дуговой (постоянного тока) | 1367 | 1011 | маш.-ч. | маш.-ч. | 1 | 0.18 | 0 | 8.1 | 0 | 0 | 0 | 1 | 0 | 0.18 | 2 | 92839235 | 131 | 0 | 0 | 0 | 0 | 0 | 0 | 0 | 0
50 | 92839243 | 92839232 | 49521602 | 1 | 1 | 1 | 3 | 01.3.02.08-0001 | ФССЦ-2001, 01.3.02.08-0001, приказ Минстроя России № 876/пр от 26.12.2019 | Кислород газообразный технический | 1339 | 1007 | м3 | м3 | 1 | 0.0117 | 6.22 | 0 | 0 | 0 | 0 | 1 | 0 | 0.0117 | 2 | 92839236 | 132 | 0 | 0 | 0 | 0 | 0 | 0 | 0 | 0
50 | 92839244 | 92839232 | 49521608 | 1 | 1 | 1 | 3 | 01.3.02.09-0022 | ФССЦ-2001, 01.3.02.09-0022, приказ Минстроя России № 876/пр от 26.12.2019 | Пропан-бутан смесь техническая | 1346 | 1009 | кг | кг | 1 | 0.8066 | 6.09 | 0 | 0 | 0 | 0 | 1 | 0 | 0.8066 | 2 | 92839237 | 133 | 0 | 0 | 0 | 0 | 0 | 0 | 0 | 0
50 | 92839245 | 92839232 | 49524295 | 1 | 1 | 1 | 3 | 01.7.11.07-0039 | ФССЦ-2001, 01.7.11.07-0039, приказ Минстроя России № 876/пр от 26.12.2019 | Электроды сварочные Э50, диаметр 4 мм | 1346 | 1009 | кг | кг | 1 | 0.0373 | 11.22 | 0 | 0 | 0 | 0 | 1 | 0 | 0.0373 | 2 | 92839238 | 134 | 0 | 0 | 0 | 0 | 0 | 0 | 0 | 0
50 | 92839246 | 92839232 | 49515084 | 70 | 1 | 1 | 3 | 23.3.10.02 |  | Трубы стальные | 1301 | 1003 | м | м | 1 | 0 | 0 | 0 | 0 | 0 | 1 | 0 | 0 | 0 | 3 | -1 |  | 0 | 0 | 0 | 0 | 0 | 0 | 0 | 0
50 | 92839247 | 92839232 | 49515225 | 70 | 1 | 1 | 3 | 23.8.03.12 |  | Части фасонные стальные | 1348 | 1009 | т | т | 1000 | 0 | 0 | 0 | 0 | 0 | 1 | 0 | 0 | 0 | 3 | -1 |  | 0 | 0 | 0 | 0 | 0 | 0 | 0 | 0
52 | 92839257 | 92839249 | 49510767 | 70 | 1 | 1 | 1 | 1-100-42 |  | Затраты труда рабочих (Средний разряд - 4,2) | 1191 | 1013 | чел.-ч. | чел.-ч. | 1 | 0.92 | 0 | 0 | 0 | 9.92 | 0 | 1 | 1 | 0.92 | 2 | 92839250 | 136 | 0 | 0 | 0 | 0 | 0 | 0 | 0 | 0
52 | 92839258 | 92839249 | 49673658 | 1 | 1 | 1 | 2 | 91.17.04-042 | ФСЭМ-2001, 91.17.04-042 , приказ Минстроя России № 876/пр от 26.12.2019 | Аппараты для газовой сварки и резки | 1367 | 1011 | маш.-ч. | маш.-ч. | 1 | 0.07 | 0 | 1.2 | 0 | 0 | 0 | 1 | 0 | 0.07 | 2 | 92839251 | 137 | 0 | 0 | 0 | 0 | 0 | 0 | 0 | 0
52 | 92839259 | 92839249 | 49673715 | 1 | 1 | 1 | 2 | 91.17.04-233 | ФСЭМ-2001, 91.17.04-233 , приказ Минстроя России № 876/пр от 26.12.2019 | Установки для сварки ручной дуговой (постоянного тока) | 1367 | 1011 | маш.-ч. | маш.-ч. | 1 | 0.38 | 0 | 8.1 | 0 | 0 | 0 | 1 | 0 | 0.38 | 2 | 92839252 | 138 | 0 | 0 | 0 | 0 | 0 | 0 | 0 | 0
52 | 92839260 | 92839249 | 49521602 | 1 | 1 | 1 | 3 | 01.3.02.08-0001 | ФССЦ-2001, 01.3.02.08-0001, приказ Минстроя России № 876/пр от 26.12.2019 | Кислород газообразный технический | 1339 | 1007 | м3 | м3 | 1 | 0.0303 | 6.22 | 0 | 0 | 0 | 0 | 1 | 0 | 0.0303 | 2 | 92839253 | 139 | 0 | 0 | 0 | 0 | 0 | 0 | 0 | 0
52 | 92839261 | 92839249 | 49521608 | 1 | 1 | 1 | 3 | 01.3.02.09-0022 | ФССЦ-2001, 01.3.02.09-0022, приказ Минстроя России № 876/пр от 26.12.2019 | Пропан-бутан смесь техническая | 1346 | 1009 | кг | кг | 1 | 2.0819 | 6.09 | 0 | 0 | 0 | 0 | 1 | 0 | 2.0819 | 2 | 92839254 | 140 | 0 | 0 | 0 | 0 | 0 | 0 | 0 | 0
52 | 92839262 | 92839249 | 49524295 | 1 | 1 | 1 | 3 | 01.7.11.07-0039 | ФССЦ-2001, 01.7.11.07-0039, приказ Минстроя России № 876/пр от 26.12.2019 | Электроды сварочные Э50, диаметр 4 мм | 1346 | 1009 | кг | кг | 1 | 0.0598 | 11.22 | 0 | 0 | 0 | 0 | 1 | 0 | 0.0598 | 2 | 92839255 | 141 | 0 | 0 | 0 | 0 | 0 | 0 | 0 | 0
52 | 92839263 | 92839249 | 49515084 | 70 | 1 | 1 | 3 | 23.3.10.02 |  | Трубы стальные | 1301 | 1003 | м | м | 1 | 0 | 0 | 0 | 0 | 0 | 1 | 0 | 0 | 0 | 3 | -1 |  | 0 | 0 | 0 | 0 | 0 | 0 | 0 | 0
52 | 92839264 | 92839249 | 49515225 | 70 | 1 | 1 | 3 | 23.8.03.12 |  | Части фасонные стальные | 1348 | 1009 | т | т | 1000 | 0 | 0 | 0 | 0 | 0 | 1 | 0 | 0 | 0 | 3 | -1 |  | 0 | 0 | 0 | 0 | 0 | 0 | 0 | 0
89 | 92839274 | 92839266 | 49510757 | 70 | 1 | 1 | 1 | 1-100-40 |  | Затраты труда рабочих (Средний разряд - 4) | 1191 | 1013 | чел.-ч. | чел.-ч. | 1 | 20.26 | 0 | 0 | 0 | 9.62 | 0 | 1 | 1 | 20.26 | 2 | 92839267 | 143 | 0 | 0 | 0 | 0 | 0 | 0 | 0 | 0
89 | 92839275 | 92839266 | 49510905 | 70 | 1 | 1 | 1 | 4-100-00 |  | Затраты труда машинистов | 1191 | 1013 | чел.-ч. | чел.-ч. | 1 | 0.05 | 0 | 0 | 0 | 0 | 0 | 1 | 2 | 0.05 | 2 | 92839268 | 144 | 0 | 0 | 0 | 0 | 0 | 0 | 0 | 0
89 | 92839276 | 92839266 | 49673503 | 1 | 1 | 1 | 2 | 91.14.02-001 | ФСЭМ-2001, 91.14.02-001 , приказ Минстроя России № 876/пр от 26.12.2019 | Автомобили бортовые, грузоподъемность до 5 т | 1367 | 1011 | маш.-ч. | маш.-ч. | 1 | 0.05 | 0 | 65.71 | 11.6 | 0 | 0 | 1 | 0 | 0.05 | 2 | 92839269 | 145 | 0 | 0 | 0 | 0 | 0 | 0 | 0 | 0
89 | 92839277 | 92839266 | 49523540 | 1 | 1 | 1 | 3 | 01.7.06.11-0021 | ФССЦ-2001, 01.7.06.11-0021, приказ Минстроя России № 876/пр от 26.12.2019 | Лента ФУМ | 1346 | 1009 | кг | кг | 1 | 0.356 | 444 | 0 | 0 | 0 | 0 | 1 | 0 | 0.356 | 2 | 92839270 | 146 | 0 | 0 | 0 | 0 | 0 | 0 | 0 | 0
89 | 92839278 | 92839266 | 49514307 | 70 | 1 | 1 | 3 | 18.1.09.08 |  | Краны шаровые резьбовые | 1371 | 1013 | ШТ | ШТ | 1 | 200 | 0 | 0 | 0 | 0 | 0 | 0 | 0 | 200 | 3 | -1 |  | 0 | 0 | 0 | 0 | 0 | 0 | 0 | 0
89 | 92839279 | 92839266 | 49514456 | 70 | 1 | 1 | 3 | 18.2.08.08 |  | Фильтры сетчатые латунные | 1371 | 1013 | ШТ | ШТ | 1 | 100 | 0 | 0 | 0 | 0 | 0 | 0 | 0 | 100 | 3 | -1 |  | 0 | 0 | 0 | 0 | 0 | 0 | 0 | 0
89 | 92839280 | 92839266 | 49515434 | 70 | 1 | 1 | 3 | 24.3.05.10 |  | Переходники полимерные | 1371 | 1013 | ШТ | ШТ | 1 | 0 | 0 | 0 | 0 | 0 | 1 | 0 | 0 | 0 | 3 | -1 |  | 0 | 0 | 0 | 0 | 0 | 0 | 0 | 0
93 | 92839296 | 92839284 | 49510749 | 70 | 1 | 1 | 1 | 1-100-38 |  | Затраты труда рабочих (Средний разряд - 3,8) | 1191 | 1013 | чел.-ч. | чел.-ч. | 1 | 13.71 | 0 | 0 | 0 | 9.4 | 0 | 1 | 1 | 13.71 | 2 | 92839285 | 150 | 0 | 0 | 0 | 0 | 0 | 0 | 0 | 0
93 | 92839297 | 92839284 | 49510905 | 70 | 1 | 1 | 1 | 4-100-00 |  | Затраты труда машинистов | 1191 | 1013 | чел.-ч. | чел.-ч. | 1 | 0.02 | 0 | 0 | 0 | 0 | 0 | 1 | 2 | 0.02 | 2 | 92839286 | 151 | 0 | 0 | 0 | 0 | 0 | 0 | 0 | 0
93 | 92839298 | 92839284 | 49673308 | 1 | 1 | 1 | 2 | 91.10.09-011 | ФСЭМ-2001, 91.10.09-011 , приказ Минстроя России № 876/пр от 26.12.2019 | Установки для гидравлических испытаний трубопроводов, давление нагнетания низкое 0,1 МПа (1 кгс/см2), высокое 10 МПа (100 кгс/см2) | 1367 | 1011 | маш.-ч. | маш.-ч. | 1 | 1.27 | 0 | 29.67 | 0 | 0 | 0 | 1 | 0 | 1.27 | 2 | 92839287 | 152 | 0 | 0 | 0 | 0 | 0 | 0 | 0 | 0
93 | 92839299 | 92839284 | 49673503 | 1 | 1 | 1 | 2 | 91.14.02-001 | ФСЭМ-2001, 91.14.02-001 , приказ Минстроя России № 876/пр от 26.12.2019 | Автомобили бортовые, грузоподъемность до 5 т | 1367 | 1011 | маш.-ч. | маш.-ч. | 1 | 0.02 | 0 | 65.71 | 11.6 | 0 | 0 | 1 | 0 | 0.02 | 2 | 92839288 | 153 | 0 | 0 | 0 | 0 | 0 | 0 | 0 | 0
93 | 92839300 | 92839284 | 49523203 | 1 | 1 | 1 | 3 | 01.7.03.01-0001 | ФССЦ-2001, 01.7.03.01-0001, приказ Минстроя России № 876/пр от 26.12.2019 | Вода | 1339 | 1007 | м3 | м3 | 1 | 0.293 | 2.44 | 0 | 0 | 0 | 0 | 1 | 0 | 0.293 | 2 | 92839289 | 154 | 0 | 0 | 0 | 0 | 0 | 0 | 0 | 0
93 | 92839301 | 92839284 | 49525625 | 1 | 1 | 1 | 3 | 01.7.15.07-0025 | ФССЦ-2001, 01.7.15.07-0025, приказ Минстроя России № 876/пр от 26.12.2019 | Дюбели распорные полиэтиленовые, размер 10x40 мм | 1407 | 1013 | 1000 ШТ | 1000 ШТ | 1 | 0.167 | 270 | 0 | 0 | 0 | 0 | 1 | 0 | 0.167 | 2 | 92839290 | 155 | 0 | 0 | 0 | 0 | 0 | 0 | 0 | 0
93 | 92839302 | 92839284 | 49525825 | 1 | 1 | 1 | 3 | 01.7.15.12-0031 | ФССЦ-2001, 01.7.15.12-0031, приказ Минстроя России № 876/пр от 26.12.2019 | Шпильки оцинкованные стяжные, диаметр 10 мм, длина 100 мм | 1348 | 1009 | т | т | 1000 | 0.00317 | 13889.45 | 0 | 0 | 0 | 0 | 1 | 0 | 0.00317 | 2 | 92839291 | 156 | 0 | 0 | 0 | 0 | 0 | 0 | 0 | 0
93 | 92839303 | 92839284 | 49511390 | 70 | 1 | 1 | 3 | 01.7.17.09 |  | Буры | 1371 | 1013 | ШТ | ШТ | 1 | 0 | 0 | 0 | 0 | 0 | 1 | 0 | 0 | 0 | 3 | -1 |  | 0 | 0 | 0 | 0 | 0 | 0 | 0 | 0
93 | 92839304 | 92839284 | 49514299 | 70 | 1 | 1 | 3 | 18.1.09.06 |  | Арматура муфтовая | 1371 | 1013 | ШТ | ШТ | 1 | 0 | 0 | 0 | 0 | 0 | 1 | 0 | 0 | 0 | 3 | -1 |  | 0 | 0 | 0 | 0 | 0 | 0 | 0 | 0
93 | 92839305 | 92839284 | 49515269 | 70 | 1 | 1 | 3 | 24.1.02.01 |  | Хомуты для крепления труб | 1455 | 1013 | 10 ШТ | 10 ШТ | 1 | 16.7 | 0 | 0 | 0 | 0 | 0 | 0 | 0 | 16.7 | 3 | -1 |  | 0 | 0 | 0 | 0 | 0 | 0 | 0 | 0
93 | 92839306 | 92839284 | 49515355 | 70 | 1 | 1 | 3 | 24.3.02.05 |  | Труба напорная из полипропилена | 1301 | 1003 | м | м | 1 | 102.5 | 0 | 0 | 0 | 0 | 0 | 0 | 0 | 102.5 | 3 | -1 |  | 0 | 0 | 0 | 0 | 0 | 0 | 0 | 0
93 | 92839307 | 92839284 | 49515446 | 70 | 1 | 1 | 3 | 24.3.05.19 |  | Фасонные и соединительные части | 1371 | 1013 | ШТ | ШТ | 1 | 0 | 0 | 0 | 0 | 0 | 1 | 0 | 0 | 0 | 3 | -1 |  | 0 | 0 | 0 | 0 | 0 | 0 | 0 | 0
98 | 92839320 | 92839312 | 49510767 | 70 | 1 | 1 | 1 | 1-100-42 |  | Затраты труда рабочих (Средний разряд - 4,2) | 1191 | 1013 | чел.-ч. | чел.-ч. | 1 | 0.69 | 0 | 0 | 0 | 9.92 | 0 | 1 | 1 | 0.69 | 2 | 92839313 | 161 | 0 | 0 | 0 | 0 | 0 | 0 | 0 | 0
98 | 92839321 | 92839312 | 49673658 | 1 | 1 | 1 | 2 | 91.17.04-042 | ФСЭМ-2001, 91.17.04-042 , приказ Минстроя России № 876/пр от 26.12.2019 | Аппараты для газовой сварки и резки | 1367 | 1011 | маш.-ч. | маш.-ч. | 1 | 0.06 | 0 | 1.2 | 0 | 0 | 0 | 1 | 0 | 0.06 | 2 | 92839314 | 162 | 0 | 0 | 0 | 0 | 0 | 0 | 0 | 0
98 | 92839322 | 92839312 | 49673715 | 1 | 1 | 1 | 2 | 91.17.04-233 | ФСЭМ-2001, 91.17.04-233 , приказ Минстроя России № 876/пр от 26.12.2019 | Установки для сварки ручной дуговой (постоянного тока) | 1367 | 1011 | маш.-ч. | маш.-ч. | 1 | 0.18 | 0 | 8.1 | 0 | 0 | 0 | 1 | 0 | 0.18 | 2 | 92839315 | 163 | 0 | 0 | 0 | 0 | 0 | 0 | 0 | 0
98 | 92839323 | 92839312 | 49521602 | 1 | 1 | 1 | 3 | 01.3.02.08-0001 | ФССЦ-2001, 01.3.02.08-0001, приказ Минстроя России № 876/пр от 26.12.2019 | Кислород газообразный технический | 1339 | 1007 | м3 | м3 | 1 | 0.0117 | 6.22 | 0 | 0 | 0 | 0 | 1 | 0 | 0.0117 | 2 | 92839316 | 164 | 0 | 0 | 0 | 0 | 0 | 0 | 0 | 0
98 | 92839324 | 92839312 | 49521608 | 1 | 1 | 1 | 3 | 01.3.02.09-0022 | ФССЦ-2001, 01.3.02.09-0022, приказ Минстроя России № 876/пр от 26.12.2019 | Пропан-бутан смесь техническая | 1346 | 1009 | кг | кг | 1 | 0.8066 | 6.09 | 0 | 0 | 0 | 0 | 1 | 0 | 0.8066 | 2 | 92839317 | 165 | 0 | 0 | 0 | 0 | 0 | 0 | 0 | 0
98 | 92839325 | 92839312 | 49524295 | 1 | 1 | 1 | 3 | 01.7.11.07-0039 | ФССЦ-2001, 01.7.11.07-0039, приказ Минстроя России № 876/пр от 26.12.2019 | Электроды сварочные Э50, диаметр 4 мм | 1346 | 1009 | кг | кг | 1 | 0.0373 | 11.22 | 0 | 0 | 0 | 0 | 1 | 0 | 0.0373 | 2 | 92839318 | 166 | 0 | 0 | 0 | 0 | 0 | 0 | 0 | 0
98 | 92839326 | 92839312 | 49515084 | 70 | 1 | 1 | 3 | 23.3.10.02 |  | Трубы стальные | 1301 | 1003 | м | м | 1 | 0 | 0 | 0 | 0 | 0 | 1 | 0 | 0 | 0 | 3 | -1 |  | 0 | 0 | 0 | 0 | 0 | 0 | 0 | 0
98 | 92839327 | 92839312 | 49515225 | 70 | 1 | 1 | 3 | 23.8.03.12 |  | Части фасонные стальные | 1348 | 1009 | т | т | 1000 | 0 | 0 | 0 | 0 | 0 | 1 | 0 | 0 | 0 | 3 | -1 |  | 0 | 0 | 0 | 0 | 0 | 0 | 0 | 0
135 | 92839339 | 92839329 | 49510775 | 70 | 1 | 1 | 1 | 1-100-45 |  | Затраты труда рабочих (Средний разряд - 4,5) | 1191 | 1013 | чел.-ч. | чел.-ч. | 1 | 158.23 | 0 | 0 | 0 | 10.35 | 0 | 1 | 1 | 158.23 | 2 | 92839330 | 168 | 0 | 0 | 0 | 0 | 0 | 0 | 0 | 0
135 | 92839340 | 92839329 | 49510905 | 70 | 1 | 1 | 1 | 4-100-00 |  | Затраты труда машинистов | 1191 | 1013 | чел.-ч. | чел.-ч. | 1 | 1.41 | 0 | 0 | 0 | 0 | 0 | 1 | 2 | 1.41 | 2 | 92839331 | 169 | 0 | 0 | 0 | 0 | 0 | 0 | 0 | 0
135 | 92839341 | 92839329 | 49673503 | 1 | 1 | 1 | 2 | 91.14.02-001 | ФСЭМ-2001, 91.14.02-001 , приказ Минстроя России № 876/пр от 26.12.2019 | Автомобили бортовые, грузоподъемность до 5 т | 1367 | 1011 | маш.-ч. | маш.-ч. | 1 | 1.41 | 0 | 65.71 | 11.6 | 0 | 0 | 1 | 0 | 1.41 | 2 | 92839332 | 170 | 0 | 0 | 0 | 0 | 0 | 0 | 0 | 0
135 | 92839342 | 92839329 | 49673733 | 1 | 1 | 1 | 2 | 91.18.01-011 | ФСЭМ-2001, 91.18.01-011 , приказ Минстроя России № 876/пр от 26.12.2019 | Компрессоры передвижные с электродвигателем давление 600 кПа (6 ат), производительность 0,5 м3/мин | 1367 | 1011 | маш.-ч. | маш.-ч. | 1 | 118.97 | 0 | 3.7 | 0 | 0 | 0 | 1 | 0 | 118.97 | 2 | 92839333 | 171 | 0 | 0 | 0 | 0 | 0 | 0 | 0 | 0
135 | 92839343 | 92839329 | 49674146 | 1 | 1 | 1 | 2 | 91.21.01-016 | ФСЭМ-2001, 91.21.01-016 , приказ Минстроя России № 876/пр от 26.12.2019 | Агрегаты шпатлево-окрасочные | 1367 | 1011 | маш.-ч. | маш.-ч. | 1 | 118.97 | 0 | 2.7 | 0 | 0 | 0 | 1 | 0 | 118.97 | 2 | 92839334 | 172 | 0 | 0 | 0 | 0 | 0 | 0 | 0 | 0
135 | 92839344 | 92839329 | 49523203 | 1 | 1 | 1 | 3 | 01.7.03.01-0001 | ФССЦ-2001, 01.7.03.01-0001, приказ Минстроя России № 876/пр от 26.12.2019 | Вода | 1339 | 1007 | м3 | м3 | 1 | 0.01 | 2.44 | 0 | 0 | 0 | 0 | 1 | 0 | 0.01 | 2 | 92839335 | 173 | 0 | 0 | 0 | 0 | 0 | 0 | 0 | 0
135 | 92839345 | 92839329 | 49513840 | 70 | 1 | 1 | 3 | 14.2.02.11 |  | Состав огнезащитный | 1348 | 1009 | т | т | 1000 | 1.32 | 0 | 0 | 0 | 0 | 0 | 0 | 0 | 1.32 | 3 | -1 |  | 0 | 0 | 0 | 0 | 0 | 0 | 0 | 0
139 | 92839354 | 92839349 | 49510731 | 70 | 1 | 1 | 1 | 1-100-35 |  | Затраты труда рабочих (Средний разряд - 3,5) | 1191 | 1013 | чел.-ч. | чел.-ч. | 1 | 1.8 | 0 | 0 | 0 | 9.07 | 0 | 1 | 1 | 1.8 | 2 | 92839350 | 177 | 0 | 0 | 0 | 0 | 0 | 0 | 0 | 0
139 | 92839355 | 92839349 | 49521371 | 1 | 1 | 1 | 3 | 01.2.03.03-0043 | ФССЦ-2001, 01.2.03.03-0043, приказ Минстроя России № 876/пр от 26.12.2019 | Мастика битумно-кукерсольная холодная | 1348 | 1009 | т | т | 1000 | 0.00049 | 3219.2 | 0 | 0 | 0 | 0 | 1 | 0 | 0.00049 | 2 | 92839351 | 178 | 0 | 0 | 0 | 0 | 0 | 0 | 0 | 0
139 | 92839356 | 92839349 | 49523852 | 1 | 1 | 1 | 3 | 01.7.07.29-0111 | ФССЦ-2001, 01.7.07.29-0111, приказ Минстроя России № 876/пр от 26.12.2019 | Пакля пропитанная | 1346 | 1009 | кг | кг | 1 | 1.8 | 9.04 | 0 | 0 | 0 | 0 | 1 | 0 | 1.8 | 2 | 92839352 | 179 | 0 | 0 | 0 | 0 | 0 | 0 | 0 | 0
139 | 92839357 | 92839349 | 49527818 | 1 | 1 | 1 | 3 | 03.2.02.08-0001 | ФССЦ-2001, 03.2.02.08-0001, приказ Минстроя России № 876/пр от 26.12.2019 | Цемент гипсоглиноземистый расширяющийся | 1348 | 1009 | т | т | 1000 | 0.00064 | 1836 | 0 | 0 | 0 | 0 | 1 | 0 | 0.00064 | 2 | 92839353 | 180 | 0 | 0 | 0 | 0 | 0 | 0 | 0 | 0
140 | 92839372 | 92839358 | 48043889 | 68 | 1 | 1 | 1 | 1-100-42 |  | Затраты труда рабочих (Средний разряд - 4,2) | 1191 | 1013 | чел.-ч. | чел.-ч. | 1 | 2.2 | 0 | 0 | 0 | 9.92 | 0 | 1 | 1 | 2.2 | 2 | 92839360 | 181 | 0 | 0 | 0 | 0 | 0 | 0 | 0 | 0
140 | 92839373 | 92839358 | 48044033 | 68 | 1 | 1 | 1 | 4-100-00 |  | Затраты труда машинистов | 1191 | 1013 | чел.-ч. | чел.-ч. | 1 | 0.25 | 0 | 0 | 0 | 0 | 0 | 1 | 2 | 0.25 | 2 | 92839361 | 182 | 0 | 0 | 0 | 0 | 0 | 0 | 0 | 0
140 | 92839374 | 92839358 | 48206504 | 1 | 1 | 1 | 2 | 91.14.02-001 | ФСЭМ-2001, 91.14.02-001 , приказ Минстроя России № 876/пр от 26.12.2019 | Автомобили бортовые, грузоподъемность до 5 т | 1367 | 1011 | маш.-ч. | маш.-ч. | 1 | 0.25 | 0 | 65.71 | 11.6 | 0 | 0 | 1 | 0 | 0.25 | 2 | 92839362 | 183 | 0 | 0 | 0 | 0 | 0 | 0 | 0 | 0
140 | 92839375 | 92839358 | 48207356 | 1 | 1 | 1 | 2 | 91.21.22-443 | ФСЭМ-2001, 91.21.22-443 , приказ Минстроя России № 876/пр от 26.12.2019 | Установки для изготовления бандажей, диафрагм, пряжек | 1367 | 1011 | маш.-ч. | маш.-ч. | 1 | 0.39 | 0 | 2.16 | 0 | 0 | 0 | 1 | 0 | 0.39 | 2 | 92839363 | 184 | 0 | 0 | 0 | 0 | 0 | 0 | 0 | 0
140 | 92839376 | 92839358 | 48056746 | 1 | 1 | 1 | 3 | 01.7.06.14-0036 | ФССЦ-2001, 01.7.06.14-0036, приказ Минстроя России № 876/пр от 26.12.2019 | Лента самоклеящаяся термоизоляционная на основе вспененного каучука для герметизации стыков рулонной теплоизоляции, 3x50 мм | 1301 | 1003 | м | м | 1 | 15 | 3 | 0 | 0 | 0 | 0 | 1 | 0 | 15 | 2 | 92839364 | 185 | 0 | 0 | 0 | 0 | 0 | 0 | 0 | 0
140 | 92839377 | 92839358 | 48077764 | 1 | 1 | 1 | 3 | 10.1.02.02-0101 | ФССЦ-2001, 10.1.02.02-0101, приказ Минстроя России № 876/пр от 26.12.2019 | Листы алюминиевые, марка АД1Н, толщина 0,5 мм | 1346 | 1009 | кг | кг | 1 | 0.033 | 60.23 | 0 | 0 | 0 | 0 | 1 | 0 | 0.033 | 2 | 92839365 | 186 | 0 | 0 | 0 | 0 | 0 | 0 | 0 | 0
140 | 92839378 | 92839358 | 48082697 | 1 | 1 | 1 | 3 | 12.2.01.01-0021 | ФССЦ-2001, 12.2.01.01-0021, приказ Минстроя России № 876/пр от 26.12.2019 | Клипсы (зажимы) | 1425 | 1013 | 100 ШТ | 100 ШТ | 1 | 0.3 | 98 | 0 | 0 | 0 | 0 | 1 | 0 | 0.3 | 2 | 92839366 | 187 | 0 | 0 | 0 | 0 | 0 | 0 | 0 | 0
140 | 92839379 | 92839358 | 48046835 | 68 | 1 | 1 | 3 | 12.2.07.04 |  | Трубки из вспененного каучука, полиэтилена | 1301 | 1003 | м | м | 1 | 11 | 0 | 0 | 0 | 0 | 0 | 0 | 0 | 11 | 3 | -1 |  | 0 | 0 | 0 | 0 | 0 | 0 | 0 | 0
140 | 92839380 | 92839358 | 48086563 | 1 | 1 | 1 | 3 | 14.1.04.01-0001 | ФССЦ-2001, 14.1.04.01-0001, приказ Минстроя России № 876/пр от 26.12.2019 | Клей на основе вспененного синтетического каучука для склеивания изоляционных материалов | 1296 | 1002 | л | л | 1 | 0.143 | 65.58 | 0 | 0 | 0 | 0 | 1 | 0 | 0.143 | 2 | 92839367 | 192 | 0 | 0 | 0 | 0 | 0 | 0 | 0 | 0
140 | 92839381 | 92839358 | 48087382 | 1 | 1 | 1 | 3 | 14.3.02.06-0001 | ФССЦ-2001, 14.3.02.06-0001, приказ Минстроя России № 876/пр от 26.12.2019 | Краска на водной основе со специальными добавками, для защиты теплоизоляционных материалов | 1296 | 1002 | л | л | 1 | 0 | 269.51 | 0 | 0 | 0 | 1 | 0 | 0 | 0 | 3 | -1 |  | 0 | 0 | 0 | 0 | 0 | 0 | 0 | 0
140 | 92839382 | 92839358 | 48088487 | 1 | 1 | 1 | 3 | 14.5.09.05-0103 | ФССЦ-2001, 14.5.09.05-0103, приказ Минстроя России № 876/пр от 26.12.2019 | Очиститель клея | 1296 | 1002 | л | л | 1 | 0.02 | 200.58 | 0 | 0 | 0 | 0 | 1 | 0 | 0.02 | 2 | 92839368 | 193 | 0 | 0 | 0 | 0 | 0 | 0 | 0 | 0
145 | 92839396 | 92839387 | 49510779 | 70 | 1 | 1 | 1 | 1-100-47 |  | Затраты труда рабочих (Средний разряд - 4,7) | 1191 | 1013 | чел.-ч. | чел.-ч. | 1 | 5.31 | 0 | 0 | 0 | 10.65 | 0 | 1 | 1 | 5.31 | 2 | 92839388 | 194 | 0 | 0 | 0 | 0 | 0 | 0 | 0 | 0
145 | 92839397 | 92839387 | 49510905 | 70 | 1 | 1 | 1 | 4-100-00 |  | Затраты труда машинистов | 1191 | 1013 | чел.-ч. | чел.-ч. | 1 | 0.02 | 0 | 0 | 0 | 0 | 0 | 1 | 2 | 0.02 | 2 | 92839389 | 195 | 0 | 0 | 0 | 0 | 0 | 0 | 0 | 0
145 | 92839398 | 92839387 | 49672708 | 1 | 1 | 1 | 2 | 91.06.03-060 | ФСЭМ-2001, 91.06.03-060 , приказ Минстроя России № 876/пр от 26.12.2019 | Лебедки электрические тяговым усилием до 5,79 кН (0,59 т) | 1367 | 1011 | маш.-ч. | маш.-ч. | 1 | 0.01 | 0 | 1.7 | 0 | 0 | 0 | 1 | 0 | 0.01 | 2 | 92839390 | 196 | 0 | 0 | 0 | 0 | 0 | 0 | 0 | 0
145 | 92839399 | 92839387 | 49672727 | 1 | 1 | 1 | 2 | 91.06.05-011 | ФСЭМ-2001, 91.06.05-011 , приказ Минстроя России № 876/пр от 26.12.2019 | Погрузчики, грузоподъемность 5 т | 1367 | 1011 | маш.-ч. | маш.-ч. | 1 | 0.01 | 0 | 89.99 | 10.06 | 0 | 0 | 1 | 0 | 0.01 | 2 | 92839391 | 197 | 0 | 0 | 0 | 0 | 0 | 0 | 0 | 0
145 | 92839400 | 92839387 | 49673503 | 1 | 1 | 1 | 2 | 91.14.02-001 | ФСЭМ-2001, 91.14.02-001 , приказ Минстроя России № 876/пр от 26.12.2019 | Автомобили бортовые, грузоподъемность до 5 т | 1367 | 1011 | маш.-ч. | маш.-ч. | 1 | 0.01 | 0 | 65.71 | 11.6 | 0 | 0 | 1 | 0 | 0.01 | 2 | 92839392 | 198 | 0 | 0 | 0 | 0 | 0 | 0 | 0 | 0
145 | 92839401 | 92839387 | 49674142 | 1 | 1 | 1 | 2 | 91.21.01-012 | ФСЭМ-2001, 91.21.01-012 , приказ Минстроя России № 876/пр от 26.12.2019 | Агрегаты окрасочные высокого давления для окраски поверхностей конструкций, мощность 1 кВт | 1367 | 1011 | маш.-ч. | маш.-ч. | 1 | 1.12 | 0 | 6.82 | 0 | 0 | 0 | 1 | 0 | 1.12 | 2 | 92839393 | 199 | 0 | 0 | 0 | 0 | 0 | 0 | 0 | 0
145 | 92839402 | 92839387 | 49554249 | 1 | 1 | 1 | 3 | 14.4.01.01-0003 | ФССЦ-2001, 14.4.01.01-0003, приказ Минстроя России № 876/пр от 26.12.2019 | Грунтовка ГФ-021 | 1348 | 1009 | т | т | 1000 | 0.009 | 15620 | 0 | 0 | 0 | 0 | 1 | 0 | 0.009 | 2 | 92839394 | 200 | 0 | 0 | 0 | 0 | 0 | 0 | 0 | 0
145 | 92839403 | 92839387 | 49555305 | 1 | 1 | 1 | 3 | 14.5.09.02-0002 | ФССЦ-2001, 14.5.09.02-0002, приказ Минстроя России № 876/пр от 26.12.2019 | Ксилол нефтяной, марка А | 1348 | 1009 | т | т | 1000 | 0.0015 | 7640 | 0 | 0 | 0 | 0 | 1 | 0 | 0.0015 | 2 | 92839395 | 201 | 0 | 0 | 0 | 0 | 0 | 0 | 0 | 0
146 | 92839412 | 92839404 | 49510721 | 70 | 1 | 1 | 1 | 1-100-33 |  | Затраты труда рабочих (Средний разряд - 3,3) | 1191 | 1013 | чел.-ч. | чел.-ч. | 1 | 64.6 | 0 | 0 | 0 | 8.86 | 0 | 1 | 1 | 64.6 | 2 | 92839405 | 202 | 0 | 0 | 0 | 0 | 0 | 0 | 0 | 0
146 | 92839413 | 92839404 | 49510905 | 70 | 1 | 1 | 1 | 4-100-00 |  | Затраты труда машинистов | 1191 | 1013 | чел.-ч. | чел.-ч. | 1 | 0.04 | 0 | 0 | 0 | 0 | 0 | 1 | 2 | 0.04 | 2 | 92839406 | 203 | 0 | 0 | 0 | 0 | 0 | 0 | 0 | 0
146 | 92839414 | 92839404 | 49672767 | 1 | 1 | 1 | 2 | 91.06.06-048 | ФСЭМ-2001, 91.06.06-048 , приказ Минстроя России № 876/пр от 26.12.2019 | Подъемники одномачтовые, грузоподъемность до 500 кг, высота подъема 45 м | 1367 | 1011 | маш.-ч. | маш.-ч. | 1 | 0.01 | 0 | 31.26 | 13.5 | 0 | 0 | 1 | 0 | 0.01 | 2 | 92839407 | 204 | 0 | 0 | 0 | 0 | 0 | 0 | 0 | 0
146 | 92839415 | 92839404 | 49673503 | 1 | 1 | 1 | 2 | 91.14.02-001 | ФСЭМ-2001, 91.14.02-001 , приказ Минстроя России № 876/пр от 26.12.2019 | Автомобили бортовые, грузоподъемность до 5 т | 1367 | 1011 | маш.-ч. | маш.-ч. | 1 | 0.03 | 0 | 65.71 | 11.6 | 0 | 0 | 1 | 0 | 0.03 | 2 | 92839408 | 205 | 0 | 0 | 0 | 0 | 0 | 0 | 0 | 0
146 | 92839416 | 92839404 | 49526680 | 1 | 1 | 1 | 3 | 01.7.20.08-0051 | ФССЦ-2001, 01.7.20.08-0051, приказ Минстроя России № 876/пр от 26.12.2019 | Ветошь | 1346 | 1009 | кг | кг | 1 | 0.3 | 1.82 | 0 | 0 | 0 | 0 | 1 | 0 | 0.3 | 2 | 92839409 | 206 | 0 | 0 | 0 | 0 | 0 | 0 | 0 | 0
146 | 92839417 | 92839404 | 49513945 | 70 | 1 | 1 | 3 | 14.4.02.04 |  | Краски для внутренних работ масляные готовые к применению | 1348 | 1009 | т | т | 1000 | 0.0246 | 0 | 0 | 0 | 0 | 0 | 0 | 0 | 0.0246 | 3 | -1 |  | 0 | 0 | 0 | 0 | 0 | 0 | 0 | 0
146 | 92839418 | 92839404 | 49555191 | 1 | 1 | 1 | 3 | 14.5.05.02-0001 | ФССЦ-2001, 14.5.05.02-0001, приказ Минстроя России № 876/пр от 26.12.2019 | Олифа натуральная | 1346 | 1009 | кг | кг | 1 | 2.7 | 32.6 | 0 | 0 | 0 | 0 | 1 | 0 | 2.7 | 2 | 92839411 | 208 | 0 | 0 | 0 | 0 | 0 | 0 | 0 | 0
148 | 92839428 | 92839420 | 49510721 | 70 | 1 | 1 | 1 | 1-100-33 |  | Затраты труда рабочих (Средний разряд - 3,3) | 1191 | 1013 | чел.-ч. | чел.-ч. | 1 | 36.9 | 0 | 0 | 0 | 8.86 | 0 | 1 | 1 | 36.9 | 2 | 92839421 | 209 | 0 | 0 | 0 | 0 | 0 | 0 | 0 | 0
148 | 92839429 | 92839420 | 49510905 | 70 | 1 | 1 | 1 | 4-100-00 |  | Затраты труда машинистов | 1191 | 1013 | чел.-ч. | чел.-ч. | 1 | 0.04 | 0 | 0 | 0 | 0 | 0 | 1 | 2 | 0.04 | 2 | 92839422 | 210 | 0 | 0 | 0 | 0 | 0 | 0 | 0 | 0
148 | 92839430 | 92839420 | 49672767 | 1 | 1 | 1 | 2 | 91.06.06-048 | ФСЭМ-2001, 91.06.06-048 , приказ Минстроя России № 876/пр от 26.12.2019 | Подъемники одномачтовые, грузоподъемность до 500 кг, высота подъема 45 м | 1367 | 1011 | маш.-ч. | маш.-ч. | 1 | 0.01 | 0 | 31.26 | 13.5 | 0 | 0 | 1 | 0 | 0.01 | 2 | 92839423 | 211 | 0 | 0 | 0 | 0 | 0 | 0 | 0 | 0
148 | 92839431 | 92839420 | 49673503 | 1 | 1 | 1 | 2 | 91.14.02-001 | ФСЭМ-2001, 91.14.02-001 , приказ Минстроя России № 876/пр от 26.12.2019 | Автомобили бортовые, грузоподъемность до 5 т | 1367 | 1011 | маш.-ч. | маш.-ч. | 1 | 0.03 | 0 | 65.71 | 11.6 | 0 | 0 | 1 | 0 | 0.03 | 2 | 92839424 | 212 | 0 | 0 | 0 | 0 | 0 | 0 | 0 | 0
148 | 92839432 | 92839420 | 49526680 | 1 | 1 | 1 | 3 | 01.7.20.08-0051 | ФССЦ-2001, 01.7.20.08-0051, приказ Минстроя России № 876/пр от 26.12.2019 | Ветошь | 1346 | 1009 | кг | кг | 1 | 0.3 | 1.82 | 0 | 0 | 0 | 0 | 1 | 0 | 0.3 | 2 | 92839425 | 213 | 0 | 0 | 0 | 0 | 0 | 0 | 0 | 0
148 | 92839433 | 92839420 | 49513945 | 70 | 1 | 1 | 3 | 14.4.02.04 |  | Краски для внутренних работ масляные готовые к применению | 1348 | 1009 | т | т | 1000 | 0.0246 | 0 | 0 | 0 | 0 | 0 | 0 | 0 | 0.0246 | 3 | -1 |  | 0 | 0 | 0 | 0 | 0 | 0 | 0 | 0
148 | 92839434 | 92839420 | 49555191 | 1 | 1 | 1 | 3 | 14.5.05.02-0001 | ФССЦ-2001, 14.5.05.02-0001, приказ Минстроя России № 876/пр от 26.12.2019 | Олифа натуральная | 1346 | 1009 | кг | кг | 1 | 2.7 | 32.6 | 0 | 0 | 0 | 0 | 1 | 0 | 2.7 | 2 | 92839427 | 215 | 0 | 0 | 0 | 0 | 0 | 0 | 0 | 0

## SrcKA (hidden)
0 | Smeta.RU (Terminal) (495) 974-1589 | _PS_ | 0 | 0 | 0 | Smeta.RU (Terminal) | ООО "ОДСК" Доп. раб. место FStS-0031510 | 1 | 31510 | 66416438 | 11 | 15 | 0 | 0
|  |  | 5.11.1.3 Система водоснабжения В1 нежилых помещений (Лип.18.2) | Комплекс из 2-х многоквартирных домов со встроенными нежилыми помещениями поз.18.1 и 18.2, расположенный в 32, 33 микрорайонах в г. Липецке на земельном участке с кадастровым номером 48:20:0043601:296. 2-й этап строительства - корпус 2 (поз.18.2) | [10 empty] | 0 | 0