## 1.Ведомость
Наименование программного продукта: "Мастер сметных расчетов" v11.15, г. Орел, тел. +7 (910) 747-08-01
Инвестор: |  |  |  | 0
Заказчик: |  |  |  | 0
Генподрядчик: |  |  |  | 0
Субподрядчик: |  |  |  | 0
ВЕДОМОСТЬ ОБЪЕМОВ РАБОТ
0
Объект | Комплекс из 2-х многоквартирных домов со встроенными нежилыми помещениями поз.18.1 и 18.2, расположенный в 32, 33 микрорайонах в г. Липецке на земельном участке с кадастровым номером 48:20:0043601:296. 2-й этап строительства - корпус 2 (поз.18.2) |  |  |  | Комплекс из 2-х многоквартирных домов со встроенными нежилыми помещениями поз.18.1 и 18.2, расположенный в 32, 33 микрорайонах в г. Липецке на земельном участке с кадастровым номером 48:20:0043601:296. 2-й этап строительства - корпус 2 (поз.18.2)
Шифр: | 5.12.1.2 Система отопления нежилых помещений (Лип.18.2) П |  |  |  | 5.12.1.2 Система отопления нежилых помещений (Лип.18.2) П
Основание: | 21010-2 ОВ1 |  |  |  | 21010-2 ОВ1
№ п/п |  | Единица | Коли-
| Наименование работ и затрат | изме- | чество
рения
1 | 2 | 3 | 4
Раздел: | Сантехнические работы
1 | Установка радиаторов: стальных | 100 квт | 0.7696
1,1 | Кронштейны для радиаторов стальных спаренных | КОМПЛ | -34.0163
1,3 | Радиатор алюминиевый секционный, количество секций 1, межосевое расстояние 500 мм, рабочее давление до 2 МПа, максимальная температура теплоносителя 135 °С, тепловая мощность 186 Вт (Радиаторы биметаллические, марка: Сантехпром БМ РБС-500 , количество секций 1) | ШТ | 416
1,5 | Кронштейны для крепления радиаторов: к бетонным стенам при помощи дюбель-гвоздей при длине кронштейна 105 мм | 100 ШТ | 0.93
2 | Установка кранов воздушных | КОМПЛ | 35
2,1 | Кран латунный для спуска воздуха | КОМПЛ | -35
2,2 | Универсальный монтажный набор G3/4 (диаметром 20 мм) с краном Маевского, с 2 кронштейнами | шт. | 35
3 | Установка указателей уровня кранового типа (терморегуляторы) | КОМПЛ | 35
3,1 | Указатель уровня 12с17бк кранового типа, номинальное давление 3,9 МПа (40 кгс/см2) с водоуказательным стеклом, номер 2 | КОМПЛ | -35
3,2 | Прокладки из паронита ПМБ, толщина 1 мм, диаметр 100 мм | 1000 ШТ | -0.035
3,3 | Головка термостатическая SANEXT TH | ШТ | 35
3,4 | Клапан терморегулятора с повышенной пропускной способностью RV1 ДУ20, Ру 15бар, t max=110 гр.С | ШТ | 35
5 | Прокладка трубопроводов отопления из стальных водогазопроводных неоцинкованных труб диаметром 15 мм | 100 м | 1.5
5,1 | Узлы укрупненные монтажные (трубопроводы) из стальных водогазопроводных неоцинкованных труб с гильзами для систем отопления диаметром 15 мм | м | 150
6 | Прокладка трубопроводов отопления из стальных водогазопроводных неоцинкованных труб диаметром 20 мм | 100 м | 4.75
6,1 | Узлы укрупненные монтажные (трубопроводы) из стальных водогазопроводных неоцинкованных труб с гильзами для систем отопления диаметром 20 мм | м | 475
6,2 | Гарнитура нижнего подключения латунная никелированная для двухтрубных систем отопления давлением 1,0 МПа (10 кгс/см2), тип D2/50, номинальный диаметр 15 мм, проходная, присоединение 3/4"x3/4" | ШТ | 35
7 | Прокладка трубопроводов отопления из стальных водогазопроводных неоцинкованных труб диаметром 25 мм | 100 м | 1.45
7,1 | Узлы укрупненные монтажные (трубопроводы) из стальных водогазопроводных неоцинкованных труб с гильзами для систем отопления диаметром 25 мм | м | 145
8 | Гидравлическое испытание трубопроводов систем отопления, водопровода и горячего водоснабжения диаметром до 50 мм | 100 м | 7.7
Расчет объема : 1,50+4,75+1,45 = 7,7
9 | Прокладка трубопроводов отопления и водоснабжения из стальных электросварных труб диаметром: 50 мм | 100 м | 0.024
9,1 | Трубы стальные электросварные прямошовные из стали марок БСт2кп-БСт4кп и БСт2пс-БСт4пс, наружный диаметр45 мм, толщина стенки 3,0 мм | м | 2.4
9,2 | Вода | м3 | -0.066
9,3 | Проволока сварочная легированная, диаметр 4 мм | т | -4.8e-06
9,4 | Известь строительная негашеная хлорная, марка А | кг | -0.0002376
9,5 | Раствор готовый кладочный, цементный, М200 | м3 | -0.000192
10 | Прокладка трубопроводов отопления и водоснабжения из стальных электросварных труб диаметром: до 40 мм | 100 м | 0.336
10,1 | Трубы стальные электросварные прямошовные из стали марок БСт2кп-БСт4кп и БСт2пс-БСт4пс, наружный диаметр 38 мм, толщина стенки 3,0 мм | м | 33.6
10,2 | Вода | м3 | -0.59136
10,3 | Проволока сварочная легированная, диаметр 4 мм | т | -6.72e-05
10,4 | Известь строительная негашеная хлорная, марка А | кг | -0.0021168
10,5 | Раствор готовый кладочный, цементный, М200 | м3 | -0.002688
11 | Монтаж опорных конструкций: подвесок и хомутов для крепления трубопроводов внутри зданий и сооружений | т | 0.42
11,1 | Крепления для трубопроводов (кронштейны, планки, хомуты) | кг | 420
Раздел: | Строительные работы
11 | Огнезащитное уплотнение пустот конструкций междуэтажных перекрытий, перегородок пастовым составом | м3 | 0.0183
11,1 | Герметик эластомерный химически стойкий для швов MasterSeal NP 474 (MASTERFLEX 474) (600 мл) (Противопожарный силиконовый герметик Hilti СР601S, 0,31л) | ШТ | 3
11,2 | Маты прошивные из минеральной ваты: без обкладок М1-100 (ГОСТ 21880-94), негорючие, толщина 60 мм | м3 | 0.02
12 | Изоляция изделиями из вспененного каучука, вспененного полиэтилена трубопроводов наружным диметром: до 160 мм трубками | 10 м | 7.7
12,1 | Трубки теплоизоляционные из пенополиэтилена, диаметр 22 мм, толщина 13 мм | 100 м | 1.65
12,2 | Трубки теплоизоляционные из пенополиэтилена, диаметр 28 мм, толщина 13 мм | 100 м | 5.225
12,3 | Трубки теплоизоляционные из пенополиэтилена, диаметр 35 мм, толщина 13 мм | 100 м | 1.595
12,4 | Клей на основе вспененного синтетического каучука для склеивания изоляционных материалов | л | -1.1011
12,5 | Лента самоклеящаяся термоизоляционная на основе вспененного каучука для герметизации стыков рулонной теплоизоляции, 3x50 мм | м | -115.5
12,6 | Клей на основе вспененного синтетического каучука для склеивания изоляционных материалов | л | 7
12,7 | Лента самоклеящаяся термоизоляционная на основе вспененного каучука для герметизации стыков рулонной теплоизоляции, 3x50 мм | м | 195
13 | Огрунтовка металлических поверхностей за один раз грунтовкой ГФ-021 | 100 м2 | 0.8
14 | Окраска металлических огрунтованных поверхностей: краской БТ-177 серебристой (за 2 раза) | 100 м2 | 0.75
15 | Масляная окраска металлических поверхностей: решеток, переплетов, труб диаметром менее 50 мм и т.п., количество окрасок 2 | 100 м2 | 0.05
15,1 | Краска масляная, цветная, жидкотертая, готовая к применению для наружных и внутренних работ МА-25 розово-бежевая, светло-бежевая, светло-серая | т | 0.00123
Сдал: | [5 empty] | 0
| [должность] / [подпись] | [расшифровка подписи]
М.П.
Принял: | [5 empty] | 0
| [должность] / [подпись] | [расшифровка подписи]
М.П.
Note on B3: Не заполнены Параметры Объекта (Акта) -> Должностные лица -> Инвестор -> Организация
Note on B4: Не заполнены Параметры Объекта (Акта) -> Должностные лица -> Заказчик -> Организация
Note on B5: Не заполнены Параметры Объекта (Акта) -> Должностные лица -> Генподрядчик -> Организация
Note on B6: Не заполнены Параметры Объекта (Акта) -> Должностные лица -> Субподрядчик -> Организация
Note on A9: Не заполнены Параметры Объекта -> Наименования -> Описание
Note on B78: Не заполнены Параметры Объекта (Акта) -> Должностные лица -> Сдал -> Должность
Note on C78: Не заполнены Параметры Объекта (Акта) -> Должностные лица -> Сдал -> Ф.И.О.
Note on B81: Не заполнены Параметры Объекта (Акта) -> Должностные лица -> Принял -> Должность
Note on C81: Не заполнены Параметры Объекта (Акта) -> Должностные лица -> Принял -> Ф.И.О.

## SourceOb.1 (hidden)
Параметры Объектной сметы для автоопределения настроек
0 | - Режим расчета: 1 - ресурсный / 2 - с построчной индексацией (ТСН Москва) / 3 - с построчной индексацией (ТЕР, ФЕР) / 4 - с итоговой индексацией (по статьям) / 5 - с итоговой индексацией (за итогом сметы)
1 | - Вид документа (1 - один уровень цен / 2 - два уровня цен)
0 | - Расчет за итогом сметы (1 - есть / 0 - нет)
1 | - Уровень цен, использованный последний раз (1 - Базовый / 2 - Текущий / 3 - Расчет за итогом сметы)
0 | - Детализация расчета за итогом сметы (1 - на Объект (на отдельном листе) / 2 - на Объект (под сметой) / 3 - на каждую Локальную смету / 4 - на Разделы / 5 - на Подразделы)
2 | - Способ расчета, использованный последний раз (0 - по сводному / 1 - по статьям / 2 - оба, по статьям и по сводному)
0 | - Базовый уровень рассчитанный в локальной смете (0 - нет / > 0 - есть)
3 | Локальная смета: | 5.12.1.2 | Система отопления нежилых помещений
4 | Раздел: |  | Сантехнические работы
4 | Раздел: |  | Строительные работы
999 | Конец

## Source (hidden)
0 | Smeta.RU (Terminal) (495) 974-1589 |  | _PS_ |  | 0 | 0 | 0 | Smeta.RU (Terminal) | ООО "ОДСК" Доп. раб. место FStS-0031510 | 1 | 31510 | 66416438 | 11 | 15 | 0 | 0
[217 empty] | 1 | - номер последнего сформированного листа
[217 empty] | 350 | - шаблон подписей и шапки, использованный последний раз (номер первой строки шаблона)
[217 empty] | 1 | - уровень цен, использованный последний раз (1 - Базовый / 2 - Текущий)
[217 empty] | Параметры1.xls | - имя последнего использованного файла содержащего параметры
[217 empty] | 1 | - номер последнего сформированного листа SourceOb
[217 empty] | SourceOb.1 | - имя последнего сформированного листа SourceOb
1 | 227 | 1 | 173 | 0 | 5.12.1.2 Система отопления нежилых помещений (Лип.18.2) П | Комплекс из 2-х многоквартирных домов со встроенными нежилыми помещениями поз.18.1 и 18.2, расположенный в 32, 33 микрорайонах в г. Липецке на земельном участке с кадастровым номером 48:20:0043601:296. 2-й этап строительства - корпус 2 (поз.18.2) |  | 0 | 21010-2 ОВ1 | 0 | 0 | 131083 |  | 0 | 0 | 0 | 0 |  | 4 |  | 0 | [31 empty] | 2 | [5 empty] | Сметные нормы списания | Коды ценников | 1 | 1 | 0 | 0 | 0 | 0 | 2 | 2 | 1 | 1 | 0 | 0 | 1 | 0 | 0 | ФЕР 2020 года (421пр за итогом по статьям) НОВОЕ СТРОИТЕЛЬСТВО | Версия 1.6.0 ГСН (ГЭСН, ФЕР) и ТЕР (Методики НР (812/пр, 636/пр, 611/пр) и СП (774/пр и 317/пр) применять с 11.09.2022 г.) [Комплекс из 2-х многоквартирных домов поз.17.1 и 17.2, расположенный в 32, 33 микрорайонах в г. Липецке на земельном участке ~ | ФЕР-2020 с Изм.9 от 2021.12.20 | ФЕР-2020 с Изм.9 от 2021.12.20 | ФЕР-2020 с Изм.9 от 2021.12.20 | ФЕР-2020 с Изм.9 от 2021.12.20 | Поправки для базы ФЕР-2020 И9 от 2023.11.21 (в ред. 557/пр+648/пр) Новое строительство | 0 | 0 | 489201672 |  |  | 9 | [5 empty] | ГОСУДАРСТВЕННЫЕ СМЕТНЫЕ НОРМАТИВЫ (ФЕР-2020), утвержденные приказами Минстроя России от 26 декабря 2019 г. № 876/пр (в редакции приказов Минстроя РФ от 30 марта 2020 г. № 172/пр, от 1 июня 2020 г. № 294/пр, от 30 июня 2020 г. № 352/пр, от 20 октября 2020 г. № 636/пр, от 9 февраля 2021 г. № 51/пр, от 24 мая 2021 г. № 321/пр, от 24 июня 2021 г. № 408/пр, от 14 октября 2021 № 746/пр, от 20 декабря 2021 № 962/пр) | ГСН | 44551 | 395 |  |  |  |  | 0 | [29 empty] | 0
15 | 1
52 | 227 | 1 | 12 | 0 | 5.12.1.2 Система отопления нежилых помещений (Лип.18.2) П | Комплекс из 2-х многоквартирных домов со встроенными нежилыми помещениями поз.18.1 и 18.2, расположенный в 32, 33 микрорайонах в г. Липецке на земельном участке с кадастровым номером 48:20:0043601:296. 2-й этап строительства - корпус 2 (поз.18.2) | [7 empty] | 978873.26 | 771389.76 | 16407.15 | 4803.2 | 191076.35 | 0 | 439.1145 | 8.8567 | 0 | 228592.89 | 136559.13 | 0 | 0 | 0 | 0 | 0 | 0 | 0 | 0 | 0 | 0 | 0 | 0 | 0 | 0 | 0 | 0 | 0 | 0 | 1344025.28 | 1344025.28 | 0 | 0 | 771389.76 | 771389.76 | 0 | 771389.76 | 0 | 0 | 0 | 0 | 0 | 0 | 0 | 0 | 0 | 0 | 0 | 0 | 0 | 0 | 0 | 0 | 0 | 0 | 0 | 0 | 0 | 0 | 0 | 0 | 0 | 0 | 0 | 0 | 0 | 0 | 0 | 0 | 0 | 0 | 0 | 0 | 0 | 0 | 0 | 0 | 0 | 0 | 0 | 0 | 0 | 0 | 0 | 0 | 0 | 0 | 0 | 0 | 0 | 0 | 0 | 0 | 0 | 0 | 0 | 0 | 0 | 0 | 0 | 0 | 0 | 0 | 0 | 0 | 0 | 0 | 0 | 0 | 0 | 0 | 0 | 0 | 0 | 0 | 0 | 0 | 0 | 0 | 0 | 0 | 0 | 0 | 0 | 0 | 0 | 0 | 0 | 0 | 0 | 0 | 0 | 0 | 0 | 0 | 0 | 0 | 0 | 0 | 0 | 0 | 0 | 0 | 0 | 0 | 0 | 0 | 0 | 0 | 0 | 0 | 0 | 0 | 0 | 0 | 0 | 0 | 0 | 0 | 0 | 0 | 0 | 0 | 0 | 0 | 0 | 0 | 0 | 0 | 0 | 0 | 0 | 0 | 0 | 0 | 0 | 0 | 0 | 0 | 0 | 0 | 0 | 0 | 0 | 0 | 0 | 0 | 0 | 0 | 0 | 0 | 0
3 | 1 |  | 143 |  | 5.12.1.2 | Система отопления нежилых помещений |  | 0 |  | -1 | 5.12.1.2 | [6 empty] | 0 |  |  | 0 | [53 empty] | 0 | [7 empty] | 0 | 0
52 | 1 | 3 | 20 | 0 | 5.12.1.2 | Система отопления нежилых помещений | [7 empty] | 978873.26 | 771389.76 | 16407.15 | 4803.2 | 191076.35 | 0 | 439.1145 | 8.8567 | 0 | 228592.89 | 136559.13 | 0 | 0 | 0 | 0 | 0 | 0 | 0 | 0 | 0 | 0 | 0 | 0 | 0 | 0 | 0 | 0 | 0 | 0 | 1344025.28 | 1344025.28 | 0 | 0 | 771389.76 | 771389.76 | 0 | 771389.76 | 0 | 0 | 0 | 0 | 0 | 0 | 0 | 0 | 0 | 0 | 0 | 0 | 0 | 0 | 0 | 0 | 0 | 0 | 0 | 0 | 0 | 0 | 0 | 0 | 0 | 0 | 0 | 0 | 0 | 0 | 0 | 0 | 0 | 0 | 0 | 0 | 0 | 0 | 0 | 0 | 0 | 0 | 0 | 0 | 0 | 0 | 0 | 0 | 0 | 0 | 0 | 0 | 0 | 0 | 0 | 0 | 0 | 0 | 0 | 0 | 0 | 0 | 0 | 0 | 0 | 0 | 0 | 0 | 0 | 0 | 0 | 0 | 0 | 0 | 0 | 0 | 0 | 0 | 0 | 0 | 0 | 0 | 0 | 0 | 0 | 0 | 0 | 0 | 0 | 0 | 0 | 0 | 0 | 0 | 0 | 0 | 0 | 0 | 0 | 0 | 0 | 0 | 0 | 0 | 0 | 0 | 0 | 0 | 0 | 0 | 0 | 0 | 0 | 0 | 0 | 0 | 0 | 0 | 0 | 0 | 0 | 0 | 0 | 0 | 0 | 0 | 0 | 0 | 0 | 0 | 0 | 0 | 0 | 0 | 0 | 0 | 0 | 0 | 0 | 0 | 0 | 0 | 0 | 0 | 0 | 0 | 0 | 0 | 0 | 0 | 0 | 0 | 0 | 0 | 0
4 | 1 |  | 63 |  |  | Сантехнические работы |  | 0 |  | -1 | [7 empty] | 0 |  |  | 0 | [53 empty] | 0 | [11 empty] | 0
52 | 1 | 4 | 24 | 0 |  | Сантехнические работы | [7 empty] | 902640.47 | 711837.91 | 13675.52 | 3757.08 | 177127.04 | 0 | 407.4809 | 6.8429 | 0 | 214123.28 | 128541.38 | 0 | 0 | 902640.47 | 711837.91 | 13675.52 | 3757.08 | 177127.04 | 0 | 407.4809 | 6.8429 | 0 | 214123.28 | 128541.38 | 0 | 0 | 0 | 0 | 0 | 1245305.13 | 1245305.13 | 0 | 0 | 711837.91 | 711837.91 | 0 | 711837.91 | 0 | 0 | 0 | 0 | 0 | 0 | 0 | 0 | 0 | 0 | 0 | 0 | 0 | 0 | 0 | 0 | 0 | 0 | 0 | 0 | 0 | 0 | 0 | 0 | 0 | 0 | 0 | 1245305.13 | 1245305.13 | 0 | 0 | 711837.91 | 711837.91 | 0 | 711837.91 | 0 | 0 | 0 | 0 | 0 | 0 | 0 | 0 | 0 | 0 | 0 | 0 | 0 | 0 | 0 | 0 | 0 | 0 | 0 | 0 | 0 | 0 | 0 | 0 | 0 | 0 | 0 | 0 | 0 | 0 | 0 | 0 | 0 | 0 | 0 | 0 | 0 | 0 | 0 | 0 | 0 | 0 | 0 | 0 | 0 | 0 | 0 | 0 | 0 | 0 | 0 | 0 | 0 | 0 | 0 | 0 | 0 | 0 | 0 | 0 | 0 | 0 | 0 | 0 | 0 | 0 | 0 | 0 | 0 | 0 | 0 | 0 | 0 | 0 | 0 | 0 | 0 | 0 | 0 | 0 | 0 | 0 | 0 | 0 | 0 | 0 | 0 | 0 | 0 | 0 | 0 | 0 | 0 | 0 | 0 | 0 | 0 | 0 | 0 | 0 | 0 | 0 | 0 | 0 | 0 | 0 | 0 | 0 | 0 | 0 | 0 | 0 | 0 | 0 | 0 | 0 | 0 | 0 | 0 | 0
17 | 1 | 13 | 12 | 1 | 18-03-001-02 | Установка радиаторов: стальных | 100 квт | 0.7696 | 0 | 0.7696 |  |  |  | 30582.86 | 9332.25 | 2403.53 | 1377.56 | 18847.08 | 0 | 46.8479 | 2.4811 | 0 | 24471.81 | 14561.74 |  | 92866415 | 1967.09 | 1222.39 | 198.67 | 39.91 | 546.03 | 0 | 60.873 | 3.2239 | 0 | 1945.41 | 1222.39 | 192.89 | 38.75 | 530.13 | 0 | 59.1 | 3.13 | 0 | 121 | 72 | 1 | 1 |  |  | 1 | 44.85 | 15.72 | 9.92 |  |  |  |  | 0 | 1 | ФЕР-2001, 18-03-001-02, приказ Минстроя России № 876/пр от 26.12.2019 |  |  | 18001 | 0 |  | 0 | 22 | 0 | 44.85 | 1 | 1 | 1 | 1 | 1 |  | 121 | 72 |  |  |  | 0 | 0 | 0 | [5 empty] | 0 | Поправка: Сб. 18, ОУ, п.1.18.16 Наименование: Тепловое испытание систем отопления с проверкой равномерности прогрева отопительных приборов | 0 | 30582.86 | 12126.1088 | 3123.0924 | 1789.9635 | 24489.4455 | 0 | 60.873 | 3.2239 | 0 | 24471.8144 | 14561.7408 |  |  |  |  | )*1,03 | )*1,03 | )*1,03 |  | )*1,03 | )*1,03 |  |  |  | 0 | 0 | 1 | 1 |  |  |  | 1013 | 100 квт | 100 квт | 1 | [6 empty] | 66696436 | 22 | Санитарно-технические работы | 16 | Сантехнические работы: внутренние трубопроводы, внутренние устройства водопровода, канализации, отопления, газоснабжения, вентиляция кондиционирование воздуха | 1 | 18001 | Отопление - внутренние устройства | ФЕР-18 |  | Поправка: Сб. 18, ОУ, п.1.18.16 |  | 131072 | 1945.41 | 1222.39 | 192.89 | 38.75 | 530.13 | 59.1 | 3.13 | 0 | [17 empty] | 0 | 0 | 0 |  |  |  |  | 121 | 72 |  |  |  |  | 1 |  | -1486918868 | 2 | 1 | 4 | 0 | 0 | 0 | 69616.41 | 69616.41 | 0 | 0 |  | 0 | 3 | 0 |  | 0 | 1 | 0 | 0 | 0 | 0 |  |  |  | Пр/812-016.0-1 | Пр/774-016.0 | Сантехнические работы: внутренние трубопроводы, внутренние устройства водопровода, канализации, отопления, газоснабжения, вентиляция кондиционирование воздуха | Сантехнические работы: внутренние трубопроводы, внутренние устройства водопровода, канализации, отопления, газоснабжения, вентиляция кондиционирование воздуха | 0 | 0
18 | 1 | 12 |  | 1,1 | 18.5.08.05-0031 | Кронштейны для радиаторов стальных спаренных | КОМПЛ | -34.0163 | -44.2 | -44.2 |  |  |  | -8351.69 | -8351.69 | 0 | 0 | 0 | 0 | 0 | 0 | 0 | 0 | 0 |  | 92866415 | 24.75 | 24.75 | 0 | 0 | 0 | 0 | 0 | 0 | 0 | 24.75 | 24.75 | 0 | 0 | 0 | 0 | 0 | 0 | 0 | 0 | 0 | 1 | 1 |  |  | 1 | 1 | 1 | 9.92 |  |  |  |  | 3 | 1 | ФССЦ-2001, 18.5.08.05-0031, приказ Минстроя России № 876/пр от 26.12.2019 |  |  | 500001 | 0 |  | 0 | 8 | 1 | 1 | 1 | 1 | 1 | 1 | 1 |  | 0 | 0 |  |  |  | 0 | 0 | 0 | [5 empty] | 0 |  | 0 | -8351.69 | 245.52 | 0 | 0 | 0 | 0 | 0 | 0 | 0 | 0 | 0 | [13 empty] | 0 | 0 | 1 | 1 |  |  |  | 1013 | КОМПЛ | КОМПЛ | 1 | [6 empty] | 66696658 | 8 | Материалы строительные | 0 |  | 1 | 500001 | Материалы и конструкции ( строительные ) по ценникам и каталогом | ФССЦст |  |  |  | 0 | 24.75 | 24.75 | 0 | 0 | 0 | 0 | 0 | [18 empty] | 0 | 0 | 0 |  |  |  |  | 0 | 0 |  |  |  |  | 1 |  | -185539463 | 2 | 1 | 4 | 0 | 0 | 0 | -8351.69 | -8351.69 | 0 | 0 |  | 0 | 3 | 0 |  | 0 | 1 | 0 | 0 | 0 | 0 | [7 empty] | 0 | 0
18 | 1 | 13 |  | 1,3 | 18.5.10.04-0036 | Радиатор алюминиевый секционный, количество секций 1, межосевое расстояние 500 мм, рабочее давление до 2 МПа, максимальная температура теплоносителя 135 °С, тепловая мощность 186 Вт (Радиаторы биметаллические, марка: Сантехпром БМ РБС-500 , количество секций 1) | ШТ | 416 | 540.5405 | 540.5405 |  |  |  | 338019.64 | 338019.64 | 0 | 0 | 0 | 0 | 0 | 0 | 0 | 0 | 0 |  | 92866415 | 81.91 | 81.91 | 0 | 0 | 0 | 0 | 0 | 0 | 0 | 81.91 | 81.91 | 0 | 0 | 0 | 0 | 0 | 0 | 0 | 0 | 0 | 1 | 1 |  |  | 1 | 1 | 1 | 9.92 |  |  |  |  | 3 | 1 | ФССЦ-2001 доп.5, 18.5.10.04-0036, приказ Минстроя России № 51/пр от 09.02.2021 |  |  | 500001 | 0 |  | 0 | 8 | 0 | 1 | 1 | 1 | 1 | 1 | 1 |  | 0 | 0 |  |  |  | 0 | 0 | 0 | [5 empty] | 0 |  | 0 | 338019.64 | 812.5472 | 0 | 0 | 0 | 0 | 0 | 0 | 0 | 0 | 0 | [13 empty] | 0 | 0 | 1 | 1 |  |  |  | 1013 | ШТ | ШТ | 1 | [6 empty] | 66696658 | 8 | Материалы строительные | 0 |  | 1 | 500001 | Материалы и конструкции ( строительные ) по ценникам и каталогом | ФССЦст |  |  |  | 0 | 81.91 | 81.91 | 0 | 0 | 0 | 0 | 0 | [18 empty] | 0 | 0 | 0 |  |  |  |  | 0 | 0 |  |  |  |  | 1 |  | -355823501 | 2 | 1 | 4 | 0 | 0 | 0 | 338019.64 | 338019.64 | 0 | 0 |  | 0 | 3 | 0 |  | 0 | 1 | 0 | 0 | 0 | 0 | [7 empty] | 0 | 0
18 | 1 | 11 |  | 1,5 | 18.5.08.05-0021 | Кронштейны для крепления радиаторов: к бетонным стенам при помощи дюбель-гвоздей при длине кронштейна 105 мм | 100 ШТ | 0.93 | 1.2084 | 1.2084 |  |  |  | 2803.84 | 2803.84 | 0 | 0 | 0 | 0 | 0 | 0 | 0 | 0 | 0 |  | 92866415 | 303.92 | 303.92 | 0 | 0 | 0 | 0 | 0 | 0 | 0 | 303.92 | 303.92 | 0 | 0 | 0 | 0 | 0 | 0 | 0 | 0 | 0 | 1 | 1 |  |  | 1 | 1 | 1 | 9.92 |  |  |  |  | 3 | 1 | ФССЦ-2001, 18.5.08.05-0021, приказ Минстроя России № 876/пр от 26.12.2019 |  |  | 500001 | 0 |  | 0 | 8 | 0 | 1 | 1 | 1 | 1 | 1 | 1 |  | 0 | 0 |  |  |  | 0 | 0 | 0 | [5 empty] | 0 |  | 0 | 2803.84 | 3014.8864 | 0 | 0 | 0 | 0 | 0 | 0 | 0 | 0 | 0 | [13 empty] | 0 | 0 | 1 | 1 |  |  |  | 1013 | 100 ШТ | 100 ШТ | 1 | [6 empty] | 66696658 | 8 | Материалы строительные | 0 |  | 1 | 500001 | Материалы и конструкции ( строительные ) по ценникам и каталогом | ФССЦст |  |  |  | 0 | 303.92 | 303.92 | 0 | 0 | 0 | 0 | 0 | [18 empty] | 0 | 0 | 0 |  |  |  |  | 0 | 0 |  |  |  |  | 1 |  | 1796007033 | 2 | 1 | 4 | 0 | 0 | 0 | 2803.84 | 2803.84 | 0 | 0 |  | 0 | 3 | 0 |  | 0 | 1 | 0 | 0 | 0 | 0 | [7 empty] | 0 | 0
17 | 1 | 19 | 17 | 2 | 18-07-001-05 | Установка кранов воздушных | КОМПЛ | 35 | 0 | 35 |  |  |  | 10933.69 | 9002.9 | 0 | 0 | 1930.79 | 0 | 4.2 | 0 | 0 | 2336.26 | 1390.17 |  | 92866415 | 27.16 | 25.93 | 0 | 0 | 1.23 | 0 | 0.12 | 0 | 0 | 27.16 | 25.93 | 0 | 0 | 1.23 | 0 | 0.12 | 0 | 0 | 121 | 72 | 1 | 1 |  |  | 1 | 44.85 | 15.72 | 9.92 |  |  |  |  | 0 | 1 | ФЕР-2001, 18-07-001-05, приказ Минстроя России № 876/пр от 26.12.2019 |  |  | 18001 | 0 |  | 0 | 22 | 0 | 44.85 | 1 | 1 | 1 | 1 | 1 |  | 121 | 72 |  |  |  | 0 | 0 | 0 | [5 empty] | 0 |  | 0 | 10933.69 | 257.2256 | 0 | 0 | 55.1655 | 0 | 0.12 | 0 | 0 | 2336.2559 | 1390.1688 | [13 empty] | 0 | 0 | 1 | 1 |  |  |  | 1013 | КОМПЛ | КОМПЛ | 1 | [6 empty] | 66696436 | 22 | Санитарно-технические работы | 16 | Сантехнические работы: внутренние трубопроводы, внутренние устройства водопровода, канализации, отопления, газоснабжения, вентиляция кондиционирование воздуха | 1 | 18001 | Отопление - внутренние устройства | ФЕР-18 |  |  |  | 0 | 27.16 | 25.93 | 0 | 0 | 1.23 | 0.12 | 0 | 0 | [17 empty] | 0 | 0 | 0 |  |  |  |  | 121 | 72 |  |  |  |  | 1 |  | -1172384606 | 2 | 1 | 4 | 0 | 0 | 0 | 14660.12 | 14660.12 | 0 | 0 |  | 0 | 3 | 0 |  | 0 | 1 | 0 | 0 | 0 | 0 |  |  |  | Пр/812-016.0-1 | Пр/774-016.0 | Сантехнические работы: внутренние трубопроводы, внутренние устройства водопровода, канализации, отопления, газоснабжения, вентиляция кондиционирование воздуха | Сантехнические работы: внутренние трубопроводы, внутренние устройства водопровода, канализации, отопления, газоснабжения, вентиляция кондиционирование воздуха | 0 | 0
18 | 1 | 18 |  | 2,1 | 18.1.10.09-0011 | Кран латунный для спуска воздуха | КОМПЛ | -35 | -1 | -1 |  |  |  | -8711.25 | -8711.25 | 0 | 0 | 0 | 0 | 0 | 0 | 0 | 0 | 0 |  | 92866415 | 25.09 | 25.09 | 0 | 0 | 0 | 0 | 0 | 0 | 0 | 25.09 | 25.09 | 0 | 0 | 0 | 0 | 0 | 0 | 0 | 0 | 0 | 1 | 1 |  |  | 1 | 1 | 1 | 9.92 |  |  |  |  | 3 | 1 | ФССЦ-2001, 18.1.10.09-0011, приказ Минстроя России № 876/пр от 26.12.2019 |  |  | 500001 | 0 |  | 0 | 8 | 1 | 1 | 1 | 1 | 1 | 1 | 1 |  | 0 | 0 |  |  |  | 0 | 0 | 0 | [5 empty] | 0 |  | 0 | -8711.25 | 248.8928 | 0 | 0 | 0 | 0 | 0 | 0 | 0 | 0 | 0 | [13 empty] | 0 | 0 | 1 | 1 |  |  |  | 1013 | КОМПЛ | КОМПЛ | 1 | [6 empty] | 66696658 | 8 | Материалы строительные | 0 |  | 1 | 500001 | Материалы и конструкции ( строительные ) по ценникам и каталогом | ФССЦст |  |  |  | 0 | 25.09 | 25.09 | 0 | 0 | 0 | 0 | 0 | [18 empty] | 0 | 0 | 0 |  |  |  |  | 0 | 0 |  |  |  |  | 1 |  | -1304554235 | 2 | 1 | 4 | 0 | 0 | 0 | -8711.25 | -8711.25 | 0 | 0 |  | 0 | 3 | 0 |  | 0 | 1 | 0 | 0 | 0 | 0 | [7 empty] | 0 | 0
18 | 1 | 19 |  | 2,2 | прайс | Универсальный монтажный набор G3/4 (диаметром 20 мм) с краном Маевского, с 2 кронштейнами | шт. | 35 | 1 | 1 |  |  |  | 5944.4 | 5944.4 | 0 | 0 | 0 | 0 | 0 | 0 | 0 | 0 | 0 |  | 92866415 | 169.84 | 169.84 | 0 | 0 | 0 | 0 | 0 | 0 | 0 | 169.84 | 169.84 | 0 | 0 | 0 | 0 | 0 | 0 | 0 | 0 | 0 | 1 | 1 |  |  | 1 | 1 | 1 | 9.92 |  |  |  |  | 3 | 1 |  |  |  | 1100 | 0 |  | 0 | 8 | 0 | 1 | 1 | 1 | 1 | 1 | 1 |  | 0 | 0 |  |  |  | 0 | 0 | 0 | [5 empty] | 0 |  | 0 | 5944.4 | 169.84 | 0 | 0 | 0 | 0 | 0 | 0 | 0 | 0 | 0 | [13 empty] | 0 | 0 | 1 | 1 |  |  |  | 1010 | шт. | шт. | 1 | [6 empty] | 66696271 | 8 | Материалы строительные | 0 |  | 1 | 1100 | Материалы, изделия и конструкции | материалы (03) |  |  |  | 0 | 169.84 | 169.84 | 0 | 0 | 0 | 0 | 0 |  | 5 |  |  | 0 | 18 |  | 161.5 | [10 empty] | 0 | 0 | 0 |  |  |  |  | 0 | 0 |  | 161,5 + 3,1% Трансп + 2% Заг.скл |  |  | 1 |  | -1836170861 | 2 | 3 | 4 | 0 | 0 | 0 | 5944.4 | 5944.4 | 0 | 0 |  | 1 | 1 | 0 |  | 0 | 1 | 0 | 0 | 0 | 0 | 3,1 | 2 | 5944.4 |  |  |  |  | 0 | 0
17 | 1 | 28 | 24 | 3 | 18-07-001-01 | Установка указателей уровня кранового типа (терморегуляторы) | КОМПЛ | 35 | 0 | 35 |  |  |  | 160894.6 | 148948.8 | 0 | 0 | 11945.8 | 0 | 27.3 | 0 | 0 | 14454.42 | 8600.98 |  | 92866415 | 436.61 | 429 | 0 | 0 | 7.61 | 0 | 0.78 | 0 | 0 | 436.61 | 429 | 0 | 0 | 7.61 | 0 | 0.78 | 0 | 0 | 121 | 72 | 1 | 1 |  |  | 1 | 44.85 | 15.72 | 9.92 |  |  |  |  | 0 | 1 | ФЕР-2001, 18-07-001-01, приказ Минстроя России № 876/пр от 26.12.2019 |  |  | 18001 | 0 |  | 0 | 22 | 0 | 44.85 | 1 | 1 | 1 | 1 | 1 |  | 121 | 72 |  |  |  | 0 | 0 | 0 | [5 empty] | 0 |  | 0 | 160894.6 | 4255.68 | 0 | 0 | 341.3085 | 0 | 0.78 | 0 | 0 | 14454.418 | 8600.976 | [13 empty] | 0 | 0 | 1 | 1 |  |  |  | 1013 | КОМПЛ | КОМПЛ | 1 | [6 empty] | 66696436 | 22 | Санитарно-технические работы | 16 | Сантехнические работы: внутренние трубопроводы, внутренние устройства водопровода, канализации, отопления, газоснабжения, вентиляция кондиционирование воздуха | 1 | 18001 | Отопление - внутренние устройства | ФЕР-18 |  |  |  | 131072 | 436.61 | 429 | 0 | 0 | 7.61 | 0.78 | 0 | 0 | [17 empty] | 0 | 0 | 0 |  |  |  |  | 121 | 72 |  |  |  |  | 1 |  | -933156018 | 2 | 1 | 4 | 0 | 0 | 0 | 183950 | 183950 | 0 | 0 |  | 0 | 0 | 0 |  | 0 | 1 | 0 | 0 | 0 | 0 |  |  |  | Пр/812-016.0-1 | Пр/774-016.0 | Сантехнические работы: внутренние трубопроводы, внутренние устройства водопровода, канализации, отопления, газоснабжения, вентиляция кондиционирование воздуха | Сантехнические работы: внутренние трубопроводы, внутренние устройства водопровода, канализации, отопления, газоснабжения, вентиляция кондиционирование воздуха | 0 | 0
18 | 1 | 27 |  | 3,1 | 18.1.11.06-0001 | Указатель уровня 12с17бк кранового типа, номинальное давление 3,9 МПа (40 кгс/см2) с водоуказательным стеклом, номер 2 | КОМПЛ | -35 | -1 | -1 |  |  |  | -145948.99 | -145948.99 | 0 | 0 | 0 | 0 | 0 | 0 | 0 | 0 | 0 |  | 92866415 | 420.36 | 420.36 | 0 | 0 | 0 | 0 | 0 | 0 | 0 | 420.36 | 420.36 | 0 | 0 | 0 | 0 | 0 | 0 | 0 | 121 | 72 | 1 | 1 |  |  | 1 | 1 | 1 | 9.92 |  |  |  |  | 3 | 1 | ФССЦ-2001, 18.1.11.06-0001, приказ Минстроя России № 876/пр от 26.12.2019 |  |  | 18001 | 0 |  | 0 | 22 | 1 | 1 | 1 | 1 | 1 | 1 | 1 |  | 121 | 72 |  |  |  | 0 | 0 | 0 | [5 empty] | 0 |  | 0 | -145948.99 | 4169.9712 | 0 | 0 | 0 | 0 | 0 | 0 | 0 | 0 | 0 | [13 empty] | 0 | 0 | 1 | 1 |  |  |  | 1013 | КОМПЛ | КОМПЛ | 1 | [6 empty] | 66696436 | 22 | Санитарно-технические работы | 16 | Сантехнические работы: внутренние трубопроводы, внутренние устройства водопровода, канализации, отопления, газоснабжения, вентиляция кондиционирование воздуха | 1 | 18001 | Отопление - внутренние устройства | ФЕР-18 |  |  |  | 0 | 420.36 | 420.36 | 0 | 0 | 0 | 0 | 0 | [18 empty] | 0 | 0 | 0 |  |  |  |  | 121 | 72 |  |  |  |  | 1 |  | 688352001 | 2 | 1 | 4 | 0 | 0 | 0 | -145948.99 | -145948.99 | 0 | 0 |  | 0 | 0 | 0 |  | 0 | 1 | 0 | 0 | 0 | 0 |  |  |  | Пр/812-016.0-1 | Пр/774-016.0 | Сантехнические работы: внутренние трубопроводы, внутренние устройства водопровода, канализации, отопления, газоснабжения, вентиляция кондиционирование воздуха | Сантехнические работы: внутренние трубопроводы, внутренние устройства водопровода, канализации, отопления, газоснабжения, вентиляция кондиционирование воздуха | 0 | 0
18 | 1 | 21 |  | 3,2 | 01.1.02.08-0002 | Прокладки из паронита ПМБ, толщина 1 мм, диаметр 100 мм | 1000 ШТ | -0.035 | -0.001 | -0.001 |  |  |  | -1961.68 | -1961.68 | 0 | 0 | 0 | 0 | 0 | 0 | 0 | 0 | 0 |  | 92866415 | 5650 | 5650 | 0 | 0 | 0 | 0 | 0 | 0 | 0 | 5650 | 5650 | 0 | 0 | 0 | 0 | 0 | 0 | 0 | 0 | 0 | 1 | 1 |  |  | 1 | 1 | 1 | 9.92 |  |  |  |  | 3 | 1 | ФССЦ-2001, 01.1.02.08-0002, приказ Минстроя России № 876/пр от 26.12.2019 |  |  | 500001 | 0 |  | 0 | 8 | 1 | 1 | 1 | 1 | 1 | 1 | 1 |  | 0 | 0 |  |  |  | 0 | 0 | 0 | [5 empty] | 0 |  | 0 | -1961.68 | 56048 | 0 | 0 | 0 | 0 | 0 | 0 | 0 | 0 | 0 | [13 empty] | 0 | 0 | 1 | 1 |  |  |  | 1013 | 1000 ШТ | 1000 ШТ | 1 | [6 empty] | 66696658 | 8 | Материалы строительные | 0 |  | 1 | 500001 | Материалы и конструкции ( строительные ) по ценникам и каталогом | ФССЦст |  |  |  | 0 | 5650 | 5650 | 0 | 0 | 0 | 0 | 0 | [18 empty] | 0 | 0 | 0 |  |  |  |  | 0 | 0 |  |  |  |  | 1 |  | 1870598070 | 2 | 1 | 4 | 0 | 0 | 0 | -1961.68 | -1961.68 | 0 | 0 |  | 0 | 3 | 0 |  | 0 | 1 | 0 | 0 | 0 | 0 | [7 empty] | 0 | 0
18 | 1 | 28 |  | 3,3 | 18.5.10.08-0002 | Головка термостатическая SANEXT TH | ШТ | 35 | 1 | 1 |  |  |  | 22383.98 | 22383.98 | 0 | 0 | 0 | 0 | 0 | 0 | 0 | 0 | 0 |  | 92866415 | 64.47 | 64.47 | 0 | 0 | 0 | 0 | 0 | 0 | 0 | 128.94 | 128.94 | 0 | 0 | 0 | 0 | 0 | 0 | 0 | 0 | 0 | 1 | 1 |  |  | 1 | 1 | 1 | 9.92 |  |  |  |  | 3 | 1 | ФССЦ-2001, 18.5.10.08-0002, приказ Минстроя России № 876/пр от 26.12.2019 |  |  | 500001 | 0 |  | 0 | 8 | 0 | 1 | 1 | 1 | 1 | 1 | 1 |  | 0 | 0 |  |  |  | 0 | 0 | 0 | [5 empty] | 0 |  | 0 | 22383.98 | 639.5424 | 0 | 0 | 0 | 0 | 0 | 0 | 0 | 0 | 0 |  |  |  | *0,5 | [9 empty] | 0 | 0 | 1 | 1 |  |  |  | 1013 | ШТ | ШТ | 1 | [6 empty] | 66696658 | 8 | Материалы строительные | 0 |  | 1 | 500001 | Материалы и конструкции ( строительные ) по ценникам и каталогом | ФССЦст |  |  |  | 0 | 128.94 | 128.94 | 0 | 0 | 0 | 0 | 0 | [18 empty] | 0 | 0 | 0 |  |  |  |  | 0 | 0 |  |  |  |  | 1 |  | -580469276 | 2 | 1 | 4 | 0 | 0 | 0 | 22383.98 | 22383.98 | 0 | 0 |  | 0 | 3 | 0 |  | 0 | 1 | 0 | 0 | 0 | 0 | [7 empty] | 0 | 0
18 | 1 | 26 |  | 3,4 | 18.1.04.07-0023 | Клапан терморегулятора с повышенной пропускной способностью RV1 ДУ20, Ру 15бар, t max=110 гр.С | ШТ | 35 | 1 | 1 |  |  |  | 26352.48 | 26352.48 | 0 | 0 | 0 | 0 | 0 | 0 | 0 | 0 | 0 |  | 92866415 | 75.9 | 75.9 | 0 | 0 | 0 | 0 | 0 | 0 | 0 | 75.9 | 75.9 | 0 | 0 | 0 | 0 | 0 | 0 | 0 | 0 | 0 | 1 | 1 |  |  | 1 | 1 | 1 | 9.92 |  |  |  |  | 3 | 1 | ФССЦ-2001, 18.1.04.07-0023, приказ Минстроя России № 876/пр от 26.12.2019 |  |  | 500001 | 0 |  | 0 | 8 | 0 | 1 | 1 | 1 | 1 | 1 | 1 |  | 0 | 0 |  |  |  | 0 | 0 | 0 | [5 empty] | 0 |  | 0 | 26352.48 | 752.928 | 0 | 0 | 0 | 0 | 0 | 0 | 0 | 0 | 0 | [13 empty] | 0 | 0 | 1 | 1 |  |  |  | 1013 | ШТ | ШТ | 1 | [6 empty] | 66696658 | 8 | Материалы строительные | 0 |  | 1 | 500001 | Материалы и конструкции ( строительные ) по ценникам и каталогом | ФССЦст |  |  |  | 0 | 75.9 | 75.9 | 0 | 0 | 0 | 0 | 0 | [18 empty] | 0 | 0 | 0 |  |  |  |  | 0 | 0 |  |  |  |  | 1 |  | -1032526236 | 2 | 1 | 4 | 0 | 0 | 0 | 26352.48 | 26352.48 | 0 | 0 |  | 0 | 3 | 0 |  | 0 | 1 | 0 | 0 | 0 | 0 | [7 empty] | 0 | 0
17 | 1 | 43 | 41 | 5 | 16-02-001-01 | Прокладка трубопроводов отопления из стальных водогазопроводных неоцинкованных труб диаметром 15 мм | 100 м | 1.5 | 0 | 1.5 |  |  |  | 20543.95 | 394.47 | 928.34 | 409.7 | 19221.14 | 0 | 44.55 | 0.75 | 0 | 23753.32 | 14134.2 |  | 92866415 | 351.59 | 26.51 | 39.37 | 6.09 | 285.71 | 0 | 29.7 | 0.5 | 0 | 351.59 | 26.51 | 39.37 | 6.09 | 285.71 | 0 | 29.7 | 0.5 | 0 | 121 | 72 | 1 | 1 |  |  | 1 | 44.85 | 15.72 | 9.92 |  |  |  |  | 0 | 1 | ФЕР-2001, 16-02-001-01, приказ Минстроя России № 876/пр от 26.12.2019 |  |  | 16001 | 0 |  | 0 | 22 | 0 | 44.85 | 1 | 1 | 1 | 1 | 1 |  | 121 | 72 |  |  |  | 0 | 0 | 0 | [5 empty] | 0 |  | 0 | 20543.95 | 262.9792 | 618.8964 | 273.1365 | 12814.0935 | 0 | 29.7 | 0.5 | 0 | 23753.3164 | 14134.2048 | [13 empty] | 0 | 0 | 1 | 1 |  |  |  | 1003 | 100 м | 100 м | 100 | [6 empty] | 66696433 | 22 | Санитарно-технические работы | 16 | Сантехнические работы: внутренние трубопроводы, внутренние устройства водопровода, канализации, отопления, газоснабжения, вентиляция кондиционирование воздуха | 1 | 16001 | Трубопроводы внутренние | ФЕР-16 |  |  |  | 131072 | 351.59 | 26.51 | 39.37 | 6.09 | 285.71 | 29.7 | 0.5 | 0 | [17 empty] | 0 | 0 | 0 |  |  |  |  | 121 | 72 |  |  |  |  | 1 |  | 764070008 | 2 | 1 | 4 | 0 | 0 | 0 | 58431.47 | 58431.47 | 0 | 0 |  | 0 | 0 | 0 |  | 0 | 1 | 0 | 0 | 0 | 0 |  |  |  | Пр/812-016.0-1 | Пр/774-016.0 | Сантехнические работы: внутренние трубопроводы, внутренние устройства водопровода, канализации, отопления, газоснабжения, вентиляция кондиционирование воздуха | Сантехнические работы: внутренние трубопроводы, внутренние устройства водопровода, канализации, отопления, газоснабжения, вентиляция кондиционирование воздуха | 0 | 0
18 | 1 | 43 |  | 5,1 | 18.5.13.01-0001 | Узлы укрупненные монтажные (трубопроводы) из стальных водогазопроводных неоцинкованных труб с гильзами для систем отопления диаметром 15 мм | м | 150 | 100 | 100 |  |  |  | 29194.56 | 29194.56 | 0 | 0 | 0 | 0 | 0 | 0 | 0 | 0 | 0 |  | 92866415 | 19.62 | 19.62 | 0 | 0 | 0 | 0 | 0 | 0 | 0 | 19.62 | 19.62 | 0 | 0 | 0 | 0 | 0 | 0 | 0 | 121 | 72 | 1 | 1 |  |  | 1 | 1 | 1 | 9.92 |  |  |  |  | 3 | 1 | ФССЦ-2001, 18.5.13.01-0001, приказ Минстроя России № 876/пр от 26.12.2019 |  |  | 16001 | 0 |  | 0 | 22 | 0 | 1 | 1 | 1 | 1 | 1 | 1 |  | 121 | 72 |  |  |  | 0 | 0 | 0 | [5 empty] | 0 |  | 0 | 29194.56 | 194.6304 | 0 | 0 | 0 | 0 | 0 | 0 | 0 | 0 | 0 | [13 empty] | 0 | 0 | 1 | 1 |  |  |  | 1003 | м | м | 1 | [6 empty] | 66696433 | 22 | Санитарно-технические работы | 16 | Сантехнические работы: внутренние трубопроводы, внутренние устройства водопровода, канализации, отопления, газоснабжения, вентиляция кондиционирование воздуха | 1 | 16001 | Трубопроводы внутренние | ФЕР-16 |  |  |  | 0 | 19.62 | 19.62 | 0 | 0 | 0 | 0 | 0 | [18 empty] | 0 | 0 | 0 |  |  |  |  | 121 | 72 |  |  |  |  | 1 |  | -1197773928 | 2 | 1 | 4 | 0 | 0 | 0 | 29194.56 | 29194.56 | 0 | 0 |  | 0 | 0 | 0 |  | 0 | 1 | 0 | 0 | 0 | 0 |  |  |  | Пр/812-016.0-1 | Пр/774-016.0 | Сантехнические работы: внутренние трубопроводы, внутренние устройства водопровода, канализации, отопления, газоснабжения, вентиляция кондиционирование воздуха | Сантехнические работы: внутренние трубопроводы, внутренние устройства водопровода, канализации, отопления, газоснабжения, вентиляция кондиционирование воздуха | 0 | 0
17 | 1 | 59 | 58 | 6 | 16-02-001-02 | Прокладка трубопроводов отопления из стальных водогазопроводных неоцинкованных труб диаметром 20 мм | 100 м | 4.75 | 0 | 4.75 |  |  |  | 65077.53 | 1270.83 | 2939.76 | 1297.4 | 60866.94 | 0 | 141.075 | 2.375 | 0 | 75218.85 | 44758.32 |  | 92866415 | 352.05 | 26.97 | 39.37 | 6.09 | 285.71 | 0 | 29.7 | 0.5 | 0 | 352.05 | 26.97 | 39.37 | 6.09 | 285.71 | 0 | 29.7 | 0.5 | 0 | 121 | 72 | 1 | 1 |  |  | 1 | 44.85 | 15.72 | 9.92 |  |  |  |  | 0 | 1 | ФЕР-2001, 16-02-001-02, приказ Минстроя России № 876/пр от 26.12.2019 |  |  | 16001 | 0 |  | 0 | 22 | 0 | 44.85 | 1 | 1 | 1 | 1 | 1 |  | 121 | 72 |  |  |  | 0 | 0 | 0 | [5 empty] | 0 |  | 0 | 65077.53 | 267.5424 | 618.8964 | 273.1365 | 12814.0935 | 0 | 29.7 | 0.5 | 0 | 75218.8514 | 44758.3248 | [13 empty] | 0 | 0 | 1 | 1 |  |  |  | 1003 | 100 м | 100 м | 100 | [6 empty] | 66696433 | 22 | Санитарно-технические работы | 16 | Сантехнические работы: внутренние трубопроводы, внутренние устройства водопровода, канализации, отопления, газоснабжения, вентиляция кондиционирование воздуха | 1 | 16001 | Трубопроводы внутренние | ФЕР-16 |  |  |  | 131072 | 352.05 | 26.97 | 39.37 | 6.09 | 285.71 | 29.7 | 0.5 | 0 | [17 empty] | 0 | 0 | 0 |  |  |  |  | 121 | 72 |  |  |  |  | 1 |  | -2108980438 | 2 | 1 | 4 | 0 | 0 | 0 | 185054.7 | 185054.7 | 0 | 0 |  | 0 | 0 | 0 |  | 0 | 1 | 0 | 0 | 0 | 0 |  |  |  | Пр/812-016.0-1 | Пр/774-016.0 | Сантехнические работы: внутренние трубопроводы, внутренние устройства водопровода, канализации, отопления, газоснабжения, вентиляция кондиционирование воздуха | Сантехнические работы: внутренние трубопроводы, внутренние устройства водопровода, канализации, отопления, газоснабжения, вентиляция кондиционирование воздуха | 0 | 0
18 | 1 | 59 |  | 6,1 | 18.5.13.01-0002 | Узлы укрупненные монтажные (трубопроводы) из стальных водогазопроводных неоцинкованных труб с гильзами для систем отопления диаметром 20 мм | м | 475 | 100 | 100 |  |  |  | 110213.68 | 110213.68 | 0 | 0 | 0 | 0 | 0 | 0 | 0 | 0 | 0 |  | 92866415 | 23.39 | 23.39 | 0 | 0 | 0 | 0 | 0 | 0 | 0 | 23.39 | 23.39 | 0 | 0 | 0 | 0 | 0 | 0 | 0 | 121 | 72 | 1 | 1 |  |  | 1 | 1 | 1 | 9.92 |  |  |  |  | 3 | 1 | ФССЦ-2001, 18.5.13.01-0002, приказ Минстроя России № 876/пр от 26.12.2019 |  |  | 16001 | 0 |  | 0 | 22 | 0 | 1 | 1 | 1 | 1 | 1 | 1 |  | 121 | 72 |  |  |  | 0 | 0 | 0 | [5 empty] | 0 |  | 0 | 110213.68 | 232.0288 | 0 | 0 | 0 | 0 | 0 | 0 | 0 | 0 | 0 | [13 empty] | 0 | 0 | 1 | 1 |  |  |  | 1003 | м | м | 1 | [6 empty] | 66696433 | 22 | Санитарно-технические работы | 16 | Сантехнические работы: внутренние трубопроводы, внутренние устройства водопровода, канализации, отопления, газоснабжения, вентиляция кондиционирование воздуха | 1 | 16001 | Трубопроводы внутренние | ФЕР-16 |  |  |  | 0 | 23.39 | 23.39 | 0 | 0 | 0 | 0 | 0 | [18 empty] | 0 | 0 | 0 |  |  |  |  | 121 | 72 |  |  |  |  | 1 |  | -1229982898 | 2 | 1 | 4 | 0 | 0 | 0 | 110213.68 | 110213.68 | 0 | 0 |  | 0 | 0 | 0 |  | 0 | 1 | 0 | 0 | 0 | 0 |  |  |  | Пр/812-016.0-1 | Пр/774-016.0 | Сантехнические работы: внутренние трубопроводы, внутренние устройства водопровода, канализации, отопления, газоснабжения, вентиляция кондиционирование воздуха | Сантехнические работы: внутренние трубопроводы, внутренние устройства водопровода, канализации, отопления, газоснабжения, вентиляция кондиционирование воздуха | 0 | 0
18 | 1 | 58 |  | 6,2 | 18.5.10.02-1002 | Гарнитура нижнего подключения латунная никелированная для двухтрубных систем отопления давлением 1,0 МПа (10 кгс/см2), тип D2/50, номинальный диаметр 15 мм, проходная, присоединение 3/4"x3/4" | ШТ | 35 | 7.3684 | 7.3684 |  |  |  | 76786.75 | 76786.75 | 0 | 0 | 0 | 0 | 0 | 0 | 0 | 0 | 0 |  | 92866415 | 221.16 | 221.16 | 0 | 0 | 0 | 0 | 0 | 0 | 0 | 221.16 | 221.16 | 0 | 0 | 0 | 0 | 0 | 0 | 0 | 0 | 0 | 1 | 1 |  |  | 1 | 1 | 1 | 9.92 |  |  |  |  | 3 | 1 | ФССЦ-2001, 18.5.10.02-1002, приказ Минстроя России № 876/пр от 26.12.2019 |  |  | 500001 | 0 |  | 0 | 8 | 0 | 1 | 1 | 1 | 1 | 1 | 1 |  | 0 | 0 |  |  |  | 0 | 0 | 0 | [5 empty] | 0 |  | 0 | 76786.75 | 2193.9072 | 0 | 0 | 0 | 0 | 0 | 0 | 0 | 0 | 0 | [13 empty] | 0 | 0 | 1 | 1 |  |  |  | 1013 | ШТ | ШТ | 1 | [6 empty] | 66696658 | 8 | Материалы строительные | 0 |  | 1 | 500001 | Материалы и конструкции ( строительные ) по ценникам и каталогом | ФССЦст |  |  |  | 0 | 221.16 | 221.16 | 0 | 0 | 0 | 0 | 0 | [18 empty] | 0 | 0 | 0 |  |  |  |  | 0 | 0 |  |  |  |  | 1 |  | 1739481577 | 2 | 1 | 4 | 0 | 0 | 0 | 76786.75 | 76786.75 | 0 | 0 |  | 0 | 3 | 0 |  | 0 | 1 | 0 | 0 | 0 | 0 | [7 empty] | 0 | 0
17 | 1 | 74 | 75 | 7 | 16-02-001-03 | Прокладка трубопроводов отопления из стальных водогазопроводных неоцинкованных труб диаметром 25 мм | 100 м | 1.45 | 0 | 1.45 |  |  |  | 19874.69 | 396.85 | 897.4 | 396.05 | 18580.44 | 0 | 43.065 | 0.725 | 0 | 22961.55 | 13663.07 |  | 92866415 | 352.67 | 27.59 | 39.37 | 6.09 | 285.71 | 0 | 29.7 | 0.5 | 0 | 352.67 | 27.59 | 39.37 | 6.09 | 285.71 | 0 | 29.7 | 0.5 | 0 | 121 | 72 | 1 | 1 |  |  | 1 | 44.85 | 15.72 | 9.92 |  |  |  |  | 0 | 1 | ФЕР-2001, 16-02-001-03, приказ Минстроя России № 876/пр от 26.12.2019 |  |  | 16001 | 0 |  | 0 | 22 | 0 | 44.85 | 1 | 1 | 1 | 1 | 1 |  | 121 | 72 |  |  |  | 0 | 0 | 0 | [5 empty] | 0 |  | 0 | 19874.69 | 273.6928 | 618.8964 | 273.1365 | 12814.0935 | 0 | 29.7 | 0.5 | 0 | 22961.5529 | 13663.0728 | [13 empty] | 0 | 0 | 1 | 1 |  |  |  | 1003 | 100 м | 100 м | 100 | [6 empty] | 66696433 | 22 | Санитарно-технические работы | 16 | Сантехнические работы: внутренние трубопроводы, внутренние устройства водопровода, канализации, отопления, газоснабжения, вентиляция кондиционирование воздуха | 1 | 16001 | Трубопроводы внутренние | ФЕР-16 |  |  |  | 131072 | 352.67 | 27.59 | 39.37 | 6.09 | 285.71 | 29.7 | 0.5 | 0 | [17 empty] | 0 | 0 | 0 |  |  |  |  | 121 | 72 |  |  |  |  | 1 |  | -882365992 | 2 | 1 | 4 | 0 | 0 | 0 | 56499.31 | 56499.31 | 0 | 0 |  | 0 | 0 | 0 |  | 0 | 1 | 0 | 0 | 0 | 0 |  |  |  | Пр/812-016.0-1 | Пр/774-016.0 | Сантехнические работы: внутренние трубопроводы, внутренние устройства водопровода, канализации, отопления, газоснабжения, вентиляция кондиционирование воздуха | Сантехнические работы: внутренние трубопроводы, внутренние устройства водопровода, канализации, отопления, газоснабжения, вентиляция кондиционирование воздуха | 0 | 0
18 | 1 | 74 |  | 7,1 | 18.5.13.01-0003 | Узлы укрупненные монтажные (трубопроводы) из стальных водогазопроводных неоцинкованных труб с гильзами для систем отопления диаметром 25 мм | м | 145 | 100 | 100 |  |  |  | 36693.58 | 36693.58 | 0 | 0 | 0 | 0 | 0 | 0 | 0 | 0 | 0 |  | 92866415 | 25.51 | 25.51 | 0 | 0 | 0 | 0 | 0 | 0 | 0 | 25.51 | 25.51 | 0 | 0 | 0 | 0 | 0 | 0 | 0 | 121 | 72 | 1 | 1 |  |  | 1 | 1 | 1 | 9.92 |  |  |  |  | 3 | 1 | ФССЦ-2001, 18.5.13.01-0003, приказ Минстроя России № 876/пр от 26.12.2019 |  |  | 16001 | 0 |  | 0 | 22 | 0 | 1 | 1 | 1 | 1 | 1 | 1 |  | 121 | 72 |  |  |  | 0 | 0 | 0 | [5 empty] | 0 |  | 0 | 36693.58 | 253.0592 | 0 | 0 | 0 | 0 | 0 | 0 | 0 | 0 | 0 | [13 empty] | 0 | 0 | 1 | 1 |  |  |  | 1003 | м | м | 1 | [6 empty] | 66696433 | 22 | Санитарно-технические работы | 16 | Сантехнические работы: внутренние трубопроводы, внутренние устройства водопровода, канализации, отопления, газоснабжения, вентиляция кондиционирование воздуха | 1 | 16001 | Трубопроводы внутренние | ФЕР-16 |  |  |  | 0 | 25.51 | 25.51 | 0 | 0 | 0 | 0 | 0 | [18 empty] | 0 | 0 | 0 |  |  |  |  | 121 | 72 |  |  |  |  | 1 |  | 1483574192 | 2 | 1 | 4 | 0 | 0 | 0 | 36693.58 | 36693.58 | 0 | 0 |  | 0 | 0 | 0 |  | 0 | 1 | 0 | 0 | 0 | 0 |  |  |  | Пр/812-016.0-1 | Пр/774-016.0 | Сантехнические работы: внутренние трубопроводы, внутренние устройства водопровода, канализации, отопления, газоснабжения, вентиляция кондиционирование воздуха | Сантехнические работы: внутренние трубопроводы, внутренние устройства водопровода, канализации, отопления, газоснабжения, вентиляция кондиционирование воздуха | 0 | 0
17 | 1 | 80 | 81 | 8 | 16-07-005-01 | Гидравлическое испытание трубопроводов систем отопления, водопровода и горячего водоснабжения диаметром до 50 мм | 100 м | 7.7 | 0 | 7.7 |  |  |  | 25855.88 | 327.69 | 5387.67 | 0 | 20140.52 | 0 | 38.577 | 0 | 0 | 24370.03 | 14501.17 |  | 92866415 | 107.12 | 4.29 | 44.51 | 0 | 58.32 | 0 | 5.01 | 0 | 0 | 107.12 | 4.29 | 44.51 | 0 | 58.32 | 0 | 5.01 | 0 | 0 | 121 | 72 | 1 | 1 |  |  | 1 | 44.85 | 15.72 | 9.92 |  |  |  |  | 0 | 1 | ФЕР-2001, 16-07-005-01, приказ Минстроя России № 876/пр от 26.12.2019 |  |  | 16001 | 0 |  | 0 | 22 | 0 | 44.85 | 1 | 1 | 1 | 1 | 1 |  | 121 | 72 |  |  |  | 0 | 0 | 0 | [5 empty] | 0 |  | 0 | 25855.88 | 42.5568 | 699.6972 | 0 | 2615.652 | 0 | 5.01 | 0 | 0 | 24370.0292 | 14501.1744 | [13 empty] | 0 | 0 | 1 | 1 |  |  |  | 1003 | 100 м | 100 м | 100 | [6 empty] | 66696433 | 22 | Санитарно-технические работы | 16 | Сантехнические работы: внутренние трубопроводы, внутренние устройства водопровода, канализации, отопления, газоснабжения, вентиляция кондиционирование воздуха | 1 | 16001 | Трубопроводы внутренние | ФЕР-16 |  |  |  | 131072 | 107.12 | 4.29 | 44.51 | 0 | 58.32 | 5.01 | 0 | 0 | [17 empty] | 0 | 0 | 0 |  |  |  |  | 121 | 72 |  |  |  |  | 1 |  | -349397632 | 2 | 1 | 4 | 0 | 0 | 0 | 64727.08 | 64727.08 | 0 | 0 |  | 0 | 0 | 0 |  | 0 | 1 | 0 | 0 | 0 | 0 |  |  |  | Пр/812-016.0-1 | Пр/774-016.0 | Сантехнические работы: внутренние трубопроводы, внутренние устройства водопровода, канализации, отопления, газоснабжения, вентиляция кондиционирование воздуха | Сантехнические работы: внутренние трубопроводы, внутренние устройства водопровода, канализации, отопления, газоснабжения, вентиляция кондиционирование воздуха | 0 | 0 | 1,50+4,75+1,45 = 7,7 | 7.7
17 | 1 | 93 | 95 | 9 | 16-02-005-02 | Прокладка трубопроводов отопления и водоснабжения из стальных электросварных труб диаметром: 50 мм | 100 м | 0.024 | 0 | 0.024 |  |  |  | 624.69 | 6.84 | 36.88 | 13.63 | 580.97 | 0 | 1.3272 | 0.02544 | 0 | 719.47 | 428.11 |  | 92866415 | 666.22 | 28.74 | 97.75 | 12.66 | 539.73 | 0 | 55.3 | 1.06 | 0 | 666.22 | 28.74 | 97.75 | 12.66 | 539.73 | 0 | 55.3 | 1.06 | 0 | 121 | 72 | 1 | 1 |  |  | 1 | 44.85 | 15.72 | 9.92 |  |  |  |  | 0 | 1 | ФЕР-2001, 16-02-005-02, приказ Минстроя России № 876/пр от 26.12.2019 |  |  | 16001 | 0 |  | 0 | 22 | 0 | 44.85 | 1 | 1 | 1 | 1 | 1 |  | 121 | 72 |  |  |  | 0 | 0 | 0 | [5 empty] | 0 |  | 0 | 624.69 | 285.1008 | 1536.63 | 567.801 | 24206.8905 | 0 | 55.3 | 1.06 | 0 | 719.466 | 428.112 | [13 empty] | 0 | 0 | 1 | 1 |  |  |  | 1003 | 100 м | 100 м | 100 | [6 empty] | 66696433 | 22 | Санитарно-технические работы | 16 | Сантехнические работы: внутренние трубопроводы, внутренние устройства водопровода, канализации, отопления, газоснабжения, вентиляция кондиционирование воздуха | 1 | 16001 | Трубопроводы внутренние | ФЕР-16 |  |  |  | 0 | 666.22 | 28.74 | 97.75 | 12.66 | 539.73 | 55.3 | 1.06 | 0 | [17 empty] | 0 | 0 | 0 |  |  |  |  | 121 | 72 |  |  |  |  | 1 |  | 803897325 | 2 | 1 | 4 | 0 | 0 | 0 | 1772.27 | 1772.27 | 0 | 0 |  | 0 | 3 | 0 |  | 0 | 1 | 0 | 0 | 0 | 0 |  |  |  | Пр/812-016.0-1 | Пр/774-016.0 | Сантехнические работы: внутренние трубопроводы, внутренние устройства водопровода, канализации, отопления, газоснабжения, вентиляция кондиционирование воздуха | Сантехнические работы: внутренние трубопроводы, внутренние устройства водопровода, канализации, отопления, газоснабжения, вентиляция кондиционирование воздуха | 0 | 0
18 | 1 | 93 |  | 9,1 | 23.5.02.02-0004 | Трубы стальные электросварные прямошовные из стали марок БСт2кп-БСт4кп и БСт2пс-БСт4пс, наружный диаметр45 мм, толщина стенки 3,0 мм | м | 2.4 | 100 | 100 |  |  |  | 794.95 | 794.95 | 0 | 0 | 0 | 0 | 0 | 0 | 0 | 0 | 0 |  | 92866415 | 33.39 | 33.39 | 0 | 0 | 0 | 0 | 0 | 0 | 0 | 33.39 | 33.39 | 0 | 0 | 0 | 0 | 0 | 0 | 0 | 0 | 0 | 1 | 1 |  |  | 1 | 1 | 1 | 9.92 |  |  |  |  | 3 | 1 | ФССЦ-2001, 23.5.02.02-0004, приказ Минстроя России № 876/пр от 26.12.2019 |  |  | 500001 | 0 |  | 0 | 8 | 0 | 1 | 1 | 1 | 1 | 1 | 1 |  | 0 | 0 |  |  |  | 0 | 0 | 0 | [5 empty] | 0 |  | 0 | 794.95 | 331.2288 | 0 | 0 | 0 | 0 | 0 | 0 | 0 | 0 | 0 | [13 empty] | 0 | 0 | 1 | 1 |  |  |  | 1003 | м | м | 1 | [6 empty] | 66696658 | 8 | Материалы строительные | 0 |  | 1 | 500001 | Материалы и конструкции ( строительные ) по ценникам и каталогом | ФССЦст |  |  |  | 0 | 33.39 | 33.39 | 0 | 0 | 0 | 0 | 0 | [18 empty] | 0 | 0 | 0 |  |  |  |  | 0 | 0 |  |  |  |  | 1 |  | -90852300 | 2 | 1 | 4 | 0 | 0 | 0 | 794.95 | 794.95 | 0 | 0 |  | 0 | 3 | 0 |  | 0 | 1 | 0 | 0 | 0 | 0 | [7 empty] | 0 | 0
18 | 1 | 89 |  | 9,2 | 01.7.03.01-0001 | Вода | м3 | -0.066 | -2.75 | -2.75 |  |  |  | -1.6 | -1.6 | 0 | 0 | 0 | 0 | 0 | 0 | 0 | 0 | 0 |  | 92866415 | 2.44 | 2.44 | 0 | 0 | 0 | 0 | 0 | 0 | 0 | 2.44 | 2.44 | 0 | 0 | 0 | 0 | 0 | 0 | 0 | 0 | 0 | 1 | 1 |  |  | 1 | 1 | 1 | 9.92 |  |  |  |  | 3 | 1 | ФССЦ-2001, 01.7.03.01-0001, приказ Минстроя России № 876/пр от 26.12.2019 |  |  | 500001 | 0 |  | 0 | 8 | 1 | 1 | 1 | 1 | 1 | 1 | 1 |  | 0 | 0 |  |  |  | 0 | 0 | 0 | [5 empty] | 0 |  | 0 | -1.6 | 24.2048 | 0 | 0 | 0 | 0 | 0 | 0 | 0 | 0 | 0 | [13 empty] | 0 | 0 | 1 | 1 |  |  |  | 1007 | м3 | м3 | 1 | [6 empty] | 66696658 | 8 | Материалы строительные | 0 |  | 1 | 500001 | Материалы и конструкции ( строительные ) по ценникам и каталогом | ФССЦст |  |  |  | 0 | 2.44 | 2.44 | 0 | 0 | 0 | 0 | 0 | [18 empty] | 0 | 0 | 0 |  |  |  |  | 0 | 0 |  |  |  |  | 1 |  | -143474561 | 2 | 1 | 4 | 0 | 0 | 0 | -1.6 | -1.6 | 0 | 0 |  | 0 | 3 | 0 |  | 0 | 1 | 0 | 0 | 0 | 0 | [7 empty] | 0 | 0
18 | 1 | 90 |  | 9,3 | 01.7.11.04-0072 | Проволока сварочная легированная, диаметр 4 мм | т | -4.8e-06 | -0.0002 | -0.0002 |  |  |  | -0.65 | -0.65 | 0 | 0 | 0 | 0 | 0 | 0 | 0 | 0 | 0 |  | 92866415 | 13560 | 13560 | 0 | 0 | 0 | 0 | 0 | 0 | 0 | 13560 | 13560 | 0 | 0 | 0 | 0 | 0 | 0 | 0 | 0 | 0 | 1 | 1 |  |  | 1 | 1 | 1 | 9.92 |  |  |  |  | 3 | 1 | ФССЦ-2001, 01.7.11.04-0072, приказ Минстроя России № 876/пр от 26.12.2019 |  |  | 500001 | 0 |  | 0 | 8 | 1 | 1 | 1 | 1 | 1 | 1 | 1 |  | 0 | 0 |  |  |  | 0 | 0 | 0 | [5 empty] | 0 |  | 0 | -0.65 | 134515.2 | 0 | 0 | 0 | 0 | 0 | 0 | 0 | 0 | 0 | [13 empty] | 0 | 0 | 1 | 1 |  |  |  | 1009 | т | т | 1000 | [6 empty] | 66696658 | 8 | Материалы строительные | 0 |  | 1 | 500001 | Материалы и конструкции ( строительные ) по ценникам и каталогом | ФССЦст |  |  |  | 0 | 13560 | 13560 | 0 | 0 | 0 | 0 | 0 | [18 empty] | 0 | 0 | 0 |  |  |  |  | 0 | 0 |  |  |  |  | 1 |  | 1913150405 | 2 | 1 | 4 | 0 | 0 | 0 | -0.65 | -0.65 | 0 | 0 |  | 0 | 3 | 0 |  | 0 | 1 | 0 | 0 | 0 | 0 | [7 empty] | 0 | 0
18 | 1 | 91 |  | 9,4 | 03.1.02.03-0015 | Известь строительная негашеная хлорная, марка А | кг | -0.0002376 | -0.0099 | -0.0099 |  |  |  | -0.01 | -0.01 | 0 | 0 | 0 | 0 | 0 | 0 | 0 | 0 | 0 |  | 92866415 | 2.15 | 2.15 | 0 | 0 | 0 | 0 | 0 | 0 | 0 | 2.15 | 2.15 | 0 | 0 | 0 | 0 | 0 | 0 | 0 | 0 | 0 | 1 | 1 |  |  | 1 | 1 | 1 | 9.92 |  |  |  |  | 3 | 1 | ФССЦ-2001, 03.1.02.03-0015, приказ Минстроя России № 876/пр от 26.12.2019 |  |  | 500001 | 0 |  | 0 | 8 | 1 | 1 | 1 | 1 | 1 | 1 | 1 |  | 0 | 0 |  |  |  | 0 | 0 | 0 | [5 empty] | 0 |  | 0 | -0.01 | 21.328 | 0 | 0 | 0 | 0 | 0 | 0 | 0 | 0 | 0 | [13 empty] | 0 | 0 | 1 | 1 |  |  |  | 1009 | кг | кг | 1 | [6 empty] | 66696658 | 8 | Материалы строительные | 0 |  | 1 | 500001 | Материалы и конструкции ( строительные ) по ценникам и каталогом | ФССЦст |  |  |  | 0 | 2.15 | 2.15 | 0 | 0 | 0 | 0 | 0 | [18 empty] | 0 | 0 | 0 |  |  |  |  | 0 | 0 |  |  |  |  | 1 |  | 30735328 | 2 | 1 | 4 | 0 | 0 | 0 | -0.01 | -0.01 | 0 | 0 |  | 0 | 3 | 0 |  | 0 | 1 | 0 | 0 | 0 | 0 | [7 empty] | 0 | 0
18 | 1 | 92 |  | 9,5 | 04.3.01.09-0016 | Раствор готовый кладочный, цементный, М200 | м3 | -0.000192 | -0.008 | -0.008 |  |  |  | -1.14 | -1.14 | 0 | 0 | 0 | 0 | 0 | 0 | 0 | 0 | 0 |  | 92866415 | 600 | 600 | 0 | 0 | 0 | 0 | 0 | 0 | 0 | 600 | 600 | 0 | 0 | 0 | 0 | 0 | 0 | 0 | 0 | 0 | 1 | 1 |  |  | 1 | 1 | 1 | 9.92 |  |  |  |  | 3 | 1 | ФССЦ-2001, 04.3.01.09-0016, приказ Минстроя России № 876/пр от 26.12.2019 |  |  | 500001 | 0 |  | 0 | 8 | 1 | 1 | 1 | 1 | 1 | 1 | 1 |  | 0 | 0 |  |  |  | 0 | 0 | 0 | [5 empty] | 0 |  | 0 | -1.14 | 5952 | 0 | 0 | 0 | 0 | 0 | 0 | 0 | 0 | 0 | [13 empty] | 0 | 0 | 1 | 1 |  |  |  | 1007 | м3 | м3 | 1 | [6 empty] | 66696658 | 8 | Материалы строительные | 0 |  | 1 | 500001 | Материалы и конструкции ( строительные ) по ценникам и каталогом | ФССЦст |  |  |  | 0 | 600 | 600 | 0 | 0 | 0 | 0 | 0 | [18 empty] | 0 | 0 | 0 |  |  |  |  | 0 | 0 |  |  |  |  | 1 |  | 1129920326 | 2 | 1 | 4 | 0 | 0 | 0 | -1.14 | -1.14 | 0 | 0 |  | 0 | 3 | 0 |  | 0 | 1 | 0 | 0 | 0 | 0 | [7 empty] | 0 | 0
17 | 1 | 106 | 109 | 10 | 16-02-005-01 | Прокладка трубопроводов отопления и водоснабжения из стальных электросварных труб диаметром: до 40 мм | 100 м | 0.336 | 0 | 0.336 |  |  |  | 8737.52 | 87.69 | 516.31 | 190.78 | 8133.52 | 0 | 18.5808 | 0.35616 | 0 | 10072.4 | 5993.5 |  | 92866415 | 663.79 | 26.31 | 97.75 | 12.66 | 539.73 | 0 | 55.3 | 1.06 | 0 | 663.79 | 26.31 | 97.75 | 12.66 | 539.73 | 0 | 55.3 | 1.06 | 0 | 121 | 72 | 1 | 1 |  |  | 1 | 44.85 | 15.72 | 9.92 |  |  |  |  | 0 | 1 | ФЕР-2001, 16-02-005-01, приказ Минстроя России № 876/пр от 26.12.2019 |  |  | 16001 | 0 |  | 0 | 22 | 0 | 44.85 | 1 | 1 | 1 | 1 | 1 |  | 121 | 72 |  |  |  | 0 | 0 | 0 | [5 empty] | 0 |  | 0 | 8737.52 | 260.9952 | 1536.63 | 567.801 | 24206.8905 | 0 | 55.3 | 1.06 | 0 | 10072.403 | 5993.496 | [13 empty] | 0 | 0 | 1 | 1 |  |  |  | 1003 | 100 м | 100 м | 100 | [6 empty] | 66696433 | 22 | Санитарно-технические работы | 16 | Сантехнические работы: внутренние трубопроводы, внутренние устройства водопровода, канализации, отопления, газоснабжения, вентиляция кондиционирование воздуха | 1 | 16001 | Трубопроводы внутренние | ФЕР-16 |  |  |  | 0 | 663.79 | 26.31 | 97.75 | 12.66 | 539.73 | 55.3 | 1.06 | 0 | [17 empty] | 0 | 0 | 0 |  |  |  |  | 121 | 72 |  |  |  |  | 1 |  | -1519454878 | 2 | 1 | 4 | 0 | 0 | 0 | 24803.42 | 24803.42 | 0 | 0 |  | 0 | 3 | 0 |  | 0 | 1 | 0 | 0 | 0 | 0 |  |  |  | Пр/812-016.0-1 | Пр/774-016.0 | Сантехнические работы: внутренние трубопроводы, внутренние устройства водопровода, канализации, отопления, газоснабжения, вентиляция кондиционирование воздуха | Сантехнические работы: внутренние трубопроводы, внутренние устройства водопровода, канализации, отопления, газоснабжения, вентиляция кондиционирование воздуха | 0 | 0
18 | 1 | 106 |  | 10,1 | 23.5.02.02-0003 | Трубы стальные электросварные прямошовные из стали марок БСт2кп-БСт4кп и БСт2пс-БСт4пс, наружный диаметр 38 мм, толщина стенки 3,0 мм | м | 33.6 | 100 | 100 |  |  |  | 7002.89 | 7002.89 | 0 | 0 | 0 | 0 | 0 | 0 | 0 | 0 | 0 |  | 92866415 | 21.01 | 21.01 | 0 | 0 | 0 | 0 | 0 | 0 | 0 | 21.01 | 21.01 | 0 | 0 | 0 | 0 | 0 | 0 | 0 | 0 | 0 | 1 | 1 |  |  | 1 | 1 | 1 | 9.92 |  |  |  |  | 3 | 1 | ФССЦ-2001, 23.5.02.02-0003, приказ Минстроя России № 876/пр от 26.12.2019 |  |  | 500001 | 0 |  | 0 | 8 | 0 | 1 | 1 | 1 | 1 | 1 | 1 |  | 0 | 0 |  |  |  | 0 | 0 | 0 | [5 empty] | 0 |  | 0 | 7002.89 | 208.4192 | 0 | 0 | 0 | 0 | 0 | 0 | 0 | 0 | 0 | [13 empty] | 0 | 0 | 1 | 1 |  |  |  | 1003 | м | м | 1 | [6 empty] | 66696658 | 8 | Материалы строительные | 0 |  | 1 | 500001 | Материалы и конструкции ( строительные ) по ценникам и каталогом | ФССЦст |  |  |  | 0 | 21.01 | 21.01 | 0 | 0 | 0 | 0 | 0 | [18 empty] | 0 | 0 | 0 |  |  |  |  | 0 | 0 |  |  |  |  | 1 |  | -778390591 | 2 | 1 | 4 | 0 | 0 | 0 | 7002.89 | 7002.89 | 0 | 0 |  | 0 | 3 | 0 |  | 0 | 1 | 0 | 0 | 0 | 0 | [7 empty] | 0 | 0
18 | 1 | 102 |  | 10,2 | 01.7.03.01-0001 | Вода | м3 | -0.59136 | -1.76 | -1.76 |  |  |  | -14.31 | -14.31 | 0 | 0 | 0 | 0 | 0 | 0 | 0 | 0 | 0 |  | 92866415 | 2.44 | 2.44 | 0 | 0 | 0 | 0 | 0 | 0 | 0 | 2.44 | 2.44 | 0 | 0 | 0 | 0 | 0 | 0 | 0 | 0 | 0 | 1 | 1 |  |  | 1 | 1 | 1 | 9.92 |  |  |  |  | 3 | 1 | ФССЦ-2001, 01.7.03.01-0001, приказ Минстроя России № 876/пр от 26.12.2019 |  |  | 500001 | 0 |  | 0 | 8 | 1 | 1 | 1 | 1 | 1 | 1 | 1 |  | 0 | 0 |  |  |  | 0 | 0 | 0 | [5 empty] | 0 |  | 0 | -14.31 | 24.2048 | 0 | 0 | 0 | 0 | 0 | 0 | 0 | 0 | 0 | [13 empty] | 0 | 0 | 1 | 1 |  |  |  | 1007 | м3 | м3 | 1 | [6 empty] | 66696658 | 8 | Материалы строительные | 0 |  | 1 | 500001 | Материалы и конструкции ( строительные ) по ценникам и каталогом | ФССЦст |  |  |  | 0 | 2.44 | 2.44 | 0 | 0 | 0 | 0 | 0 | [18 empty] | 0 | 0 | 0 |  |  |  |  | 0 | 0 |  |  |  |  | 1 |  | -143474561 | 2 | 1 | 4 | 0 | 0 | 0 | -14.31 | -14.31 | 0 | 0 |  | 0 | 3 | 0 |  | 0 | 1 | 0 | 0 | 0 | 0 | [7 empty] | 0 | 0
18 | 1 | 103 |  | 10,3 | 01.7.11.04-0072 | Проволока сварочная легированная, диаметр 4 мм | т | -6.72e-05 | -0.0002 | -0.0002 |  |  |  | -9.04 | -9.04 | 0 | 0 | 0 | 0 | 0 | 0 | 0 | 0 | 0 |  | 92866415 | 13560 | 13560 | 0 | 0 | 0 | 0 | 0 | 0 | 0 | 13560 | 13560 | 0 | 0 | 0 | 0 | 0 | 0 | 0 | 0 | 0 | 1 | 1 |  |  | 1 | 1 | 1 | 9.92 |  |  |  |  | 3 | 1 | ФССЦ-2001, 01.7.11.04-0072, приказ Минстроя России № 876/пр от 26.12.2019 |  |  | 500001 | 0 |  | 0 | 8 | 1 | 1 | 1 | 1 | 1 | 1 | 1 |  | 0 | 0 |  |  |  | 0 | 0 | 0 | [5 empty] | 0 |  | 0 | -9.04 | 134515.2 | 0 | 0 | 0 | 0 | 0 | 0 | 0 | 0 | 0 | [13 empty] | 0 | 0 | 1 | 1 |  |  |  | 1009 | т | т | 1000 | [6 empty] | 66696658 | 8 | Материалы строительные | 0 |  | 1 | 500001 | Материалы и конструкции ( строительные ) по ценникам и каталогом | ФССЦст |  |  |  | 0 | 13560 | 13560 | 0 | 0 | 0 | 0 | 0 | [18 empty] | 0 | 0 | 0 |  |  |  |  | 0 | 0 |  |  |  |  | 1 |  | 1913150405 | 2 | 1 | 4 | 0 | 0 | 0 | -9.04 | -9.04 | 0 | 0 |  | 0 | 3 | 0 |  | 0 | 1 | 0 | 0 | 0 | 0 | [7 empty] | 0 | 0
18 | 1 | 104 |  | 10,4 | 03.1.02.03-0015 | Известь строительная негашеная хлорная, марка А | кг | -0.0021168 | -0.0063 | -0.0063 |  |  |  | -0.05 | -0.05 | 0 | 0 | 0 | 0 | 0 | 0 | 0 | 0 | 0 |  | 92866415 | 2.15 | 2.15 | 0 | 0 | 0 | 0 | 0 | 0 | 0 | 2.15 | 2.15 | 0 | 0 | 0 | 0 | 0 | 0 | 0 | 0 | 0 | 1 | 1 |  |  | 1 | 1 | 1 | 9.92 |  |  |  |  | 3 | 1 | ФССЦ-2001, 03.1.02.03-0015, приказ Минстроя России № 876/пр от 26.12.2019 |  |  | 500001 | 0 |  | 0 | 8 | 1 | 1 | 1 | 1 | 1 | 1 | 1 |  | 0 | 0 |  |  |  | 0 | 0 | 0 | [5 empty] | 0 |  | 0 | -0.05 | 21.328 | 0 | 0 | 0 | 0 | 0 | 0 | 0 | 0 | 0 | [13 empty] | 0 | 0 | 1 | 1 |  |  |  | 1009 | кг | кг | 1 | [6 empty] | 66696658 | 8 | Материалы строительные | 0 |  | 1 | 500001 | Материалы и конструкции ( строительные ) по ценникам и каталогом | ФССЦст |  |  |  | 0 | 2.15 | 2.15 | 0 | 0 | 0 | 0 | 0 | [18 empty] | 0 | 0 | 0 |  |  |  |  | 0 | 0 |  |  |  |  | 1 |  | 30735328 | 2 | 1 | 4 | 0 | 0 | 0 | -0.05 | -0.05 | 0 | 0 |  | 0 | 3 | 0 |  | 0 | 1 | 0 | 0 | 0 | 0 | [7 empty] | 0 | 0
18 | 1 | 105 |  | 10,5 | 04.3.01.09-0016 | Раствор готовый кладочный, цементный, М200 | м3 | -0.002688 | -0.008 | -0.008 |  |  |  | -16 | -16 | 0 | 0 | 0 | 0 | 0 | 0 | 0 | 0 | 0 |  | 92866415 | 600 | 600 | 0 | 0 | 0 | 0 | 0 | 0 | 0 | 600 | 600 | 0 | 0 | 0 | 0 | 0 | 0 | 0 | 0 | 0 | 1 | 1 |  |  | 1 | 1 | 1 | 9.92 |  |  |  |  | 3 | 1 | ФССЦ-2001, 04.3.01.09-0016, приказ Минстроя России № 876/пр от 26.12.2019 |  |  | 500001 | 0 |  | 0 | 8 | 1 | 1 | 1 | 1 | 1 | 1 | 1 |  | 0 | 0 |  |  |  | 0 | 0 | 0 | [5 empty] | 0 |  | 0 | -16 | 5952 | 0 | 0 | 0 | 0 | 0 | 0 | 0 | 0 | 0 | [13 empty] | 0 | 0 | 1 | 1 |  |  |  | 1007 | м3 | м3 | 1 | [6 empty] | 66696658 | 8 | Материалы строительные | 0 |  | 1 | 500001 | Материалы и конструкции ( строительные ) по ценникам и каталогом | ФССЦст |  |  |  | 0 | 600 | 600 | 0 | 0 | 0 | 0 | 0 | [18 empty] | 0 | 0 | 0 |  |  |  |  | 0 | 0 |  |  |  |  | 1 |  | 1129920326 | 2 | 1 | 4 | 0 | 0 | 0 | -16 | -16 | 0 | 0 |  | 0 | 3 | 0 |  | 0 | 1 | 0 | 0 | 0 | 0 | [7 empty] | 0 | 0
17 | 1 | 121 | 124 | 11 | 09-03-039-04 | Монтаж опорных конструкций: подвесок и хомутов для крепления трубопроводов внутри зданий и сооружений | т | 0.42 | 0 | 0.42 |  |  |  | 18385.58 | 940.11 | 565.63 | 71.96 | 16879.84 | 0 | 41.958 | 0.1302 | 0 | 15765.17 | 10510.12 |  | 92866415 | 1207.41 | 225.64 | 85.67 | 3.82 | 896.1 | 0 | 99.9 | 0.31 | 0 | 1207.41 | 225.64 | 85.67 | 3.82 | 896.1 | 0 | 99.9 | 0.31 | 0 | 93 | 62 | 1 | 1 |  |  | 1 | 44.85 | 15.72 | 9.92 |  |  |  |  | 0 | 1 | ФЕР-2001, 09-03-039-04, приказ Минстроя России № 876/пр от 26.12.2019 |  |  | 9001 | 0 |  | 0 | 2 | 0 | 44.85 | 1 | 1 | 1 | 1 | 1 |  | 93 | 62 |  |  |  | 0 | 0 | 0 | [5 empty] | 0 |  | 0 | 18385.58 | 2238.3488 | 1346.7324 | 171.327 | 40190.085 | 0 | 99.9 | 0.31 | 0 | 15765.174 | 10510.116 | [13 empty] | 0 | 0 | 1 | 1 |  |  |  | 1009 | т | т | 1000 | [6 empty] | 66696403 | 2 | Общестроительные работы | 9 | Строительные металлические конструкции | 1 | 9001 | Строительные металлические конструкции | ФЕР-09 |  |  |  | 0 | 1207.41 | 225.64 | 85.67 | 3.82 | 896.1 | 99.9 | 0.31 | 0 | [17 empty] | 0 | 0 | 0 |  |  |  |  | 93 | 62 |  |  |  |  | 1 |  | 1061358287 | 2 | 1 | 4 | 0 | 0 | 0 | 44660.87 | 44660.87 | 0 | 0 |  | 0 | 3 | 0 |  | 0 | 1 | 0 | 0 | 0 | 0 |  |  |  | Пр/812-009.0-1 | Пр/774-009.0 | Строительные металлические конструкции | Строительные металлические конструкции | 0 | 0
18 | 1 | 121 |  | 11,1 | 23.1.02.07-0002 | Крепления для трубопроводов (кронштейны, планки, хомуты) | кг | 420 | 1000 | 1000 |  |  |  | 49955.14 | 49955.14 | 0 | 0 | 0 | 0 | 0 | 0 | 0 | 0 | 0 |  | 92866415 | 11.99 | 11.99 | 0 | 0 | 0 | 0 | 0 | 0 | 0 | 11.99 | 11.99 | 0 | 0 | 0 | 0 | 0 | 0 | 0 | 0 | 0 | 1 | 1 |  |  | 1 | 1 | 1 | 9.92 |  |  |  |  | 3 | 1 | ФССЦ-2001, 23.1.02.07-0002, приказ Минстроя России № 876/пр от 26.12.2019 |  |  | 500001 | 0 |  | 0 | 8 | 0 | 1 | 1 | 1 | 1 | 1 | 1 |  | 0 | 0 |  |  |  | 0 | 0 | 0 | [5 empty] | 0 |  | 0 | 49955.14 | 118.9408 | 0 | 0 | 0 | 0 | 0 | 0 | 0 | 0 | 0 | [13 empty] | 0 | 0 | 1 | 1 |  |  |  | 1009 | кг | кг | 1 | [6 empty] | 66696658 | 8 | Материалы строительные | 0 |  | 1 | 500001 | Материалы и конструкции ( строительные ) по ценникам и каталогом | ФССЦст |  |  |  | 0 | 11.99 | 11.99 | 0 | 0 | 0 | 0 | 0 | [18 empty] | 0 | 0 | 0 |  |  |  |  | 0 | 0 |  |  |  |  | 1 |  | -1055274942 | 2 | 1 | 4 | 0 | 0 | 0 | 49955.14 | 49955.14 | 0 | 0 |  | 0 | 3 | 0 |  | 0 | 1 | 0 | 0 | 0 | 0 | [7 empty] | 0 | 0
51 | 1 | 4 | 24 |  |  | Сантехнические работы | 0 | [6 empty] | 902640.47 | 711837.91 | 13675.52 | 3757.08 | 177127.04 | 0 | 407.4809 | 6.8429 | 0 | 214123.28 | 128541.38 |  |  | 902640.47 | 711837.91 | 13675.52 | 3757.08 | 177127.04 | 0 | 407.4809 | 6.8429 | 0 | 214123.28 | 128541.38 |  |  | 0 | 0 | 0 | 1245305.13 | 1245305.13 | 0 | 0 | 711837.91 | 711837.91 | 0 | 711837.91 | 0 | 0 | 0 | 0 | 0 | [19 empty] | 0 | 0 | 0 | 1245305.13 | 1245305.13 | 0 | 0 | 711837.91 | 711837.91 | 0 | 711837.91 | 0 | 0 | 0 | 0 | 0 | [114 empty] | 0
50 | 0 | 0 | 1 | 201 | 902640.47 | ПЗ | Прямые затраты |  |  | 201 | 1 | 3 |  | 2 | [7 empty] | 902640.47 | 1 | 902640.47
50 | 0 | 0 | 1 | 202 | 711837.91 | СтМатОб | Стоимость материальных ресурсов (всего) |  |  | 202 | 2 | 3 |  | 2 | [7 empty] | 711837.91 | 1 | 711837.91
50 | 0 | 0 | 1 | 222 | 0 | СтМатОбЗак | Стоимость материалов и оборудования заказчика |  |  | 222 | 3 | 3 |  | 2 | [7 empty] | 0 | 1 | 0
50 | 0 | 0 | 1 | 225 | 711837.91 | СтМатОбПод | Стоимость материалов и оборудования подрядчика |  |  | 225 | 4 | 3 |  | 2 | [7 empty] | 711837.91 | 1 | 711837.91
50 | 0 | 0 | 1 | 226 | 711837.91 | СтМат | Стоимость материалов (всего) |  |  | 226 | 5 | 3 |  | 2 | [7 empty] | 711837.91 | 1 | 711837.91
50 | 0 | 0 | 1 | 227 | 0 | СтМатЗак | Стоимость материалов заказчика |  |  | 227 | 6 | 3 |  | 2 | [7 empty] | 0 | 1 | 0
50 | 0 | 0 | 1 | 228 | 711837.91 | СтМатПод | Стоимость материалов подрядчика |  |  | 228 | 7 | 3 |  | 2 | [7 empty] | 711837.91 | 1 | 711837.91
50 | 0 | 0 | 1 | 216 | 0 | Оборуд | Стоимость оборудования (всего) |  |  | 216 | 8 | 3 |  | 2 | [7 empty] | 0 | 1 | 0
50 | 0 | 0 | 1 | 223 | 0 | ОборудЗак | Стоимость оборудования заказчика |  |  | 223 | 9 | 3 |  | 2 | [7 empty] | 0 | 1 | 0
50 | 0 | 0 | 1 | 229 | 0 | ОборудПод | Стоимость оборудования подрядчика |  |  | 229 | 10 | 3 |  | 2 | [7 empty] | 0 | 1 | 0
50 | 0 | 0 | 1 | 203 | 13675.52 | ЭММ | Эксплуатация машин |  |  | 203 | 11 | 3 |  | 2 | [7 empty] | 13675.52 | 1 | 13675.52
50 | 0 | 0 | 1 | 231 | 0 | ЭММсНРиСП | Эксплуатация машин по ТСН-2001.16 |  |  | 231 | 12 | 3 |  | 2 | [7 empty] | 0 | 1 | 0
50 | 0 | 0 | 1 | 204 | 3757.08 | ЗПМ | ЗП машинистов |  |  | 204 | 13 | 3 |  | 2 | [7 empty] | 3757.08 | 1 | 3757.08
50 | 0 | 0 | 1 | 205 | 177127.04 | ОЗП | Основная ЗП рабочих |  |  | 205 | 14 | 3 |  | 2 | [7 empty] | 177127.04 | 1 | 177127.04
50 | 0 | 0 | 1 | 232 | 0 | ОЗПсНРиСП | Основная ЗП рабочих по ТСН-2001.16 |  |  | 232 | 15 | 3 |  | 2 | [7 empty] | 0 | 1 | 0
50 | 0 | 0 | 1 | 214 | 1245305.13 | Строит | Строительные работы с НР и СП |  |  | 214 | 16 | 3 |  | 2 | [7 empty] | 1245305.13 | 1 | 1245305.13
50 | 0 | 0 | 1 | 215 | 0 | Монтаж | Монтажные работы с НР и СП |  |  | 215 | 17 | 3 |  | 2 | [7 empty] | 0 | 1 | 0
50 | 0 | 0 | 1 | 217 | 0 | Прочие | Прочие работы с НР и СП |  |  | 217 | 18 | 3 |  | 2 | [7 empty] | 0 | 1 | 0
50 | 0 | 0 | 1 | 230 | 0 | ПрочиеЗатр | Прочие затраты по ТСН-2001.16 |  |  | 230 | 19 | 3 |  | 2 | [7 empty] | 0 | 1 | 0
50 | 0 | 0 | 1 | 206 | 0 | ВозврМат | Возврат материалов |  |  | 206 | 20 | 3 |  | 2 | [7 empty] | 0 | 1 | 0
50 | 0 | 0 | 1 | 207 | 407.4809 | ТрудСтр | Трудозатраты строителей |  |  | 207 | 21 | 3 |  | 7 | [7 empty] | 407.4809 | 1 | 407.4809
50 | 0 | 0 | 1 | 208 | 6.8429 | ТрудМаш | Трудозатраты машинистов |  |  | 208 | 22 | 3 |  | 7 | [7 empty] | 6.8429 | 1 | 6.8429
50 | 0 | 0 | 1 | 209 | 0 | ТранспМат | Транспорт материалов |  |  | 209 | 23 | 3 |  | 2 | [7 empty] | 0 | 1 | 0
50 | 0 | 0 | 1 | 233 | 0 | Перевозка | Перевозка грузов |  |  | 233 | 24 | 3 |  | 2 | [7 empty] | 0 | 1 | 0
50 | 0 | 0 | 1 | 210 | 214123.28 | НР | Накладные расходы |  |  | 210 | 25 | 3 |  | 2 | [7 empty] | 214123.28 | 1 | 214123.28
50 | 0 | 0 | 1 | 211 | 128541.38 | СмПриб | Сметная прибыль |  |  | 211 | 26 | 3 |  | 2 | [7 empty] | 128541.38 | 1 | 128541.38
50 | 0 | 0 | 1 | 224 | 1245305.13 | Всего | Всего с НР и СП |  |  | 224 | 27 | 3 |  | 2 | [7 empty] | 1245305.13 | 1 | 1245305.13
4 | 1 |  | 113 |  |  | Строительные работы |  | 0 |  | -1 | [7 empty] | 0 |  |  | 0 | [53 empty] | 0 | [11 empty] | 0
52 | 1 | 4 | 93 | 0 |  | Строительные работы | [7 empty] | 76232.79 | 59551.85 | 2731.63 | 1046.12 | 13949.31 | 0 | 31.6336 | 2.0138 | 0 | 14469.61 | 8017.75 | 0 | 0 | 76232.79 | 59551.85 | 2731.63 | 1046.12 | 13949.31 | 0 | 31.6336 | 2.0138 | 0 | 14469.61 | 8017.75 | 0 | 0 | 0 | 0 | 0 | 98720.15 | 98720.15 | 0 | 0 | 59551.85 | 59551.85 | 0 | 59551.85 | 0 | 0 | 0 | 0 | 0 | 0 | 0 | 0 | 0 | 0 | 0 | 0 | 0 | 0 | 0 | 0 | 0 | 0 | 0 | 0 | 0 | 0 | 0 | 0 | 0 | 0 | 0 | 98720.15 | 98720.15 | 0 | 0 | 59551.85 | 59551.85 | 0 | 59551.85 | 0 | 0 | 0 | 0 | 0 | 0 | 0 | 0 | 0 | 0 | 0 | 0 | 0 | 0 | 0 | 0 | 0 | 0 | 0 | 0 | 0 | 0 | 0 | 0 | 0 | 0 | 0 | 0 | 0 | 0 | 0 | 0 | 0 | 0 | 0 | 0 | 0 | 0 | 0 | 0 | 0 | 0 | 0 | 0 | 0 | 0 | 0 | 0 | 0 | 0 | 0 | 0 | 0 | 0 | 0 | 0 | 0 | 0 | 0 | 0 | 0 | 0 | 0 | 0 | 0 | 0 | 0 | 0 | 0 | 0 | 0 | 0 | 0 | 0 | 0 | 0 | 0 | 0 | 0 | 0 | 0 | 0 | 0 | 0 | 0 | 0 | 0 | 0 | 0 | 0 | 0 | 0 | 0 | 0 | 0 | 0 | 0 | 0 | 0 | 0 | 0 | 0 | 0 | 0 | 0 | 0 | 0 | 0 | 0 | 0 | 0 | 0 | 0 | 0 | 0 | 0 | 0 | 0 | 0 | 0
17 | 1 | 129 | 131 | 11 | 26-02-030-01 | Огнезащитное уплотнение пустот конструкций междуэтажных перекрытий, перегородок пастовым составом | м3 | 0.0183 | 0 | 0.0183 |  |  |  | 1589.82 | 0 | 245.69 | 13.43 | 1344.13 | 0 | 2.8956 | 0.025803 | 0 | 1316.83 | 746.66 |  | 92866415 | 2491.76 | 0.02 | 854.06 | 16.36 | 1637.68 | 0 | 158.23 | 1.41 | 0 | 2491.76 | 0.02 | 854.06 | 16.36 | 1637.68 | 0 | 158.23 | 1.41 | 0 | 97 | 55 | 1 | 1 |  |  | 1 | 44.85 | 15.72 | 9.92 |  |  |  |  | 0 | 1 | ФЕР-2001, 26-02-030-01, приказ Минстроя России № 876/пр от 26.12.2019 |  |  | 26001 | 0 |  | 0 | 2 | 0 | 44.85 | 1 | 1 | 1 | 1 | 1 |  | 97 | 55 |  |  |  | 0 | 0 | 0 | [5 empty] | 0 |  | 0 | 1589.82 | 0.1984 | 13425.8232 | 733.746 | 73449.948 | 0 | 158.23 | 1.41 | 0 | 1316.8332 | 746.658 | [13 empty] | 0 | 0 | 1 | 1 |  |  |  | 1007 | м3 | м3 | 1 | [6 empty] | 66696446 | 2 | Общестроительные работы | 20 | Теплоизоляционные работы | 1 | 26001 | Теплоизоляционные работы | ФЕР-26 |  |  |  | 0 | 2491.76 | 0.02 | 854.06 | 16.36 | 1637.68 | 158.23 | 1.41 | 0 | [17 empty] | 0 | 0 | 0 |  |  |  |  | 97 | 55 |  |  |  |  | 1 |  | 712791773 | 2 | 1 | 4 | 0 | 0 | 0 | 3653.31 | 3653.31 | 0 | 0 |  | 0 | 3 | 0 |  | 0 | 1 | 0 | 0 | 0 | 0 |  |  |  | Пр/812-020.0-1 | Пр/774-020.0 | Теплоизоляционные работы | Теплоизоляционные работы | 0 | 0
18 | 1 | 129 |  | 11,1 | 14.5.01.06-0103 | Герметик эластомерный химически стойкий для швов MasterSeal NP 474 (MASTERFLEX 474) (600 мл) (Противопожарный силиконовый герметик Hilti СР601S, 0,31л) | ШТ | 3 | 163.9344 | 163.9344 |  |  |  | 2456.99 | 2456.99 | 0 | 0 | 0 | 0 | 0 | 0 | 0 | 0 | 0 |  | 92866415 | 82.56 | 82.56 | 0 | 0 | 0 | 0 | 0 | 0 | 0 | 82.56 | 82.56 | 0 | 0 | 0 | 0 | 0 | 0 | 0 | 0 | 0 | 1 | 1 |  |  | 1 | 1 | 1 | 9.92 |  |  |  |  | 3 | 1 | ФССЦ-2001, 14.5.01.06-0103, приказ Минстроя России № 876/пр от 26.12.2019 |  |  | 500001 | 0 |  | 0 | 8 | 0 | 1 | 1 | 1 | 1 | 1 | 1 |  | 0 | 0 |  |  |  | 0 | 0 | 0 | [5 empty] | 0 |  | 0 | 2456.99 | 818.9952 | 0 | 0 | 0 | 0 | 0 | 0 | 0 | 0 | 0 | [13 empty] | 0 | 0 | 1 | 1 |  |  |  | 1013 | ШТ | ШТ | 1 | [6 empty] | 66696658 | 8 | Материалы строительные | 0 |  | 1 | 500001 | Материалы и конструкции ( строительные ) по ценникам и каталогом | ФССЦст |  |  |  | 0 | 82.56 | 82.56 | 0 | 0 | 0 | 0 | 0 | [18 empty] | 0 | 0 | 0 |  |  |  |  | 0 | 0 |  |  |  |  | 1 |  | -478174456 | 2 | 1 | 4 | 0 | 0 | 0 | 2456.99 | 2456.99 | 0 | 0 |  | 0 | 3 | 0 |  | 0 | 1 | 0 | 0 | 0 | 0 | [7 empty] | 0 | 0
18 | 1 | 128 |  | 11,2 | 12.2.04.04-0002 | Маты прошивные из минеральной ваты: без обкладок М1-100 (ГОСТ 21880-94), негорючие, толщина 60 мм | м3 | 0.02 | 1.0929 | 1.0929 |  |  |  | 143.3 | 143.3 | 0 | 0 | 0 | 0 | 0 | 0 | 0 | 0 | 0 |  | 92866415 | 722.29 | 722.29 | 0 | 0 | 0 | 0 | 0 | 0 | 0 | 722.29 | 722.29 | 0 | 0 | 0 | 0 | 0 | 0 | 0 | 121 | 72 | 1 | 1 |  |  | 1 | 1 | 1 | 9.92 |  |  |  |  | 3 | 1 | ФССЦ-2001, 12.2.04.04-0002, приказ Минстроя России № 876/пр от 26.12.2019 |  |  | 16001 | 0 |  | 0 | 22 | 0 | 1 | 1 | 1 | 1 | 1 | 1 |  | 121 | 72 |  |  |  | 0 | 0 | 0 | [5 empty] | 0 |  | 0 | 143.3 | 7165.1168 | 0 | 0 | 0 | 0 | 0 | 0 | 0 | 0 | 0 | [13 empty] | 0 | 0 | 1 | 1 |  |  |  | 1007 | м3 | м3 | 1 | [6 empty] | 66696433 | 22 | Санитарно-технические работы | 16 | Сантехнические работы: внутренние трубопроводы, внутренние устройства водопровода, канализации, отопления, газоснабжения, вентиляция кондиционирование воздуха | 1 | 16001 | Трубопроводы внутренние | ФЕР-16 |  |  |  | 0 | 722.29 | 722.29 | 0 | 0 | 0 | 0 | 0 | [18 empty] | 0 | 0 | 0 |  |  |  |  | 121 | 72 |  |  |  |  | 1 |  | 1775529758 | 2 | 1 | 4 | 0 | 0 | 0 | 143.3 | 143.3 | 0 | 0 |  | 0 | 0 | 0 |  | 0 | 1 | 0 | 0 | 0 | 0 |  |  |  | Пр/812-016.0-1 | Пр/774-016.0 | Сантехнические работы: внутренние трубопроводы, внутренние устройства водопровода, канализации, отопления, газоснабжения, вентиляция кондиционирование воздуха | Сантехнические работы: внутренние трубопроводы, внутренние устройства водопровода, канализации, отопления, газоснабжения, вентиляция кондиционирование воздуха | 0 | 0
17 | 1 | 143 | 142 | 12 | 26-01-017-01 | Изоляция изделиями из вспененного каучука, вспененного полиэтилена трубопроводов наружным диметром: до 160 мм трубками | 10 м | 7.7 | 0 | 7.7 |  |  |  | 16483.62 | 6857.76 | 2090.43 | 1001.5 | 7535.43 | 0 | 16.94 | 1.925 | 0 | 8280.82 | 4695.31 |  | 92866415 | 128.87 | 89.78 | 17.27 | 2.9 | 21.82 | 0 | 2.2 | 0.25 | 0 | 128.87 | 89.78 | 17.27 | 2.9 | 21.82 | 0 | 2.2 | 0.25 | 0 | 97 | 55 | 1 | 1 |  |  | 1 | 44.85 | 15.72 | 9.92 |  |  |  |  | 0 | 1 | ФЕР-2001, 26-01-017-01, приказ Минстроя России № 876/пр от 26.12.2019 |  |  | 26001 | 0 |  | 0 | 2 | 0 | 44.85 | 1 | 1 | 1 | 1 | 1 |  | 97 | 55 |  |  |  | 0 | 0 | 0 | [5 empty] | 0 |  | 0 | 16483.62 | 890.6176 | 271.4844 | 130.065 | 978.627 | 0 | 2.2 | 0.25 | 0 | 8280.8221 | 4695.3115 | [13 empty] | 0 | 0 | 1 | 1 |  |  |  | 1003 | 10 м | 10 м | 10 | [6 empty] | 66696446 | 2 | Общестроительные работы | 20 | Теплоизоляционные работы | 1 | 26001 | Теплоизоляционные работы | ФЕР-26 |  |  |  | 131072 | 128.87 | 89.78 | 17.27 | 2.9 | 21.82 | 2.2 | 0.25 | 0 | [17 empty] | 0 | 0 | 0 |  |  |  |  | 97 | 55 |  |  |  |  | 1 |  | -482441760 | 2 | 1 | 4 | 0 | 0 | 0 | 29459.75 | 29459.75 | 0 | 0 |  | 0 | 3 | 0 |  | 0 | 1 | 0 | 0 | 0 | 0 |  |  |  | Пр/812-020.0-1 | Пр/774-020.0 | Теплоизоляционные работы | Теплоизоляционные работы | 0 | 0
18 | 1 | 138 |  | 12,1 | 12.2.07.05-0033 | Трубки теплоизоляционные из пенополиэтилена, диаметр 22 мм, толщина 13 мм | 100 м | 1.65 | 0.21429 | 0.21429 |  |  |  | 6703.19 | 6703.19 | 0 | 0 | 0 | 0 | 0 | 0 | 0 | 0 | 0 |  | 92866415 | 409.53 | 409.53 | 0 | 0 | 0 | 0 | 0 | 0 | 0 | 409.53 | 409.53 | 0 | 0 | 0 | 0 | 0 | 0 | 0 | 0 | 0 | 1 | 1 |  |  | 1 | 1 | 1 | 9.92 |  |  |  |  | 3 | 1 | ФССЦ-2001, 12.2.07.05-0033, приказ Минстроя России № 876/пр от 26.12.2019 |  |  | 500001 | 0 |  | 0 | 8 | 0 | 1 | 1 | 1 | 1 | 1 | 1 |  | 0 | 0 |  |  |  | 0 | 0 | 0 | [5 empty] | 0 |  | 0 | 6703.19 | 4062.5376 | 0 | 0 | 0 | 0 | 0 | 0 | 0 | 0 | 0 | [13 empty] | 0 | 0 | 1 | 1 |  |  |  | 1003 | 100 м | 100 м | 100 | [6 empty] | 66696658 | 8 | Материалы строительные | 0 |  | 1 | 500001 | Материалы и конструкции ( строительные ) по ценникам и каталогом | ФССЦст |  |  |  | 0 | 409.53 | 409.53 | 0 | 0 | 0 | 0 | 0 | [18 empty] | 0 | 0 | 0 |  |  |  |  | 0 | 0 |  |  |  |  | 1 |  | -1600104814 | 2 | 1 | 4 | 0 | 0 | 0 | 6703.19 | 6703.19 | 0 | 0 |  | 0 | 3 | 0 |  | 0 | 1 | 0 | 0 | 0 | 0 | [7 empty] | 0 | 0
18 | 1 | 139 |  | 12,2 | 12.2.07.05-0041 | Трубки теплоизоляционные из пенополиэтилена, диаметр 28 мм, толщина 13 мм | 100 м | 5.225 | 0.67857 | 0.67857 |  |  |  | 23925.13 | 23925.13 | 0 | 0 | 0 | 0 | 0 | 0 | 0 | 0 | 0 |  | 92866415 | 461.59 | 461.59 | 0 | 0 | 0 | 0 | 0 | 0 | 0 | 461.59 | 461.59 | 0 | 0 | 0 | 0 | 0 | 0 | 0 | 0 | 0 | 1 | 1 |  |  | 1 | 1 | 1 | 9.92 |  |  |  |  | 3 | 1 | ФССЦ-2001, 12.2.07.05-0041, приказ Минстроя России № 876/пр от 26.12.2019 |  |  | 500001 | 0 |  | 0 | 8 | 0 | 1 | 1 | 1 | 1 | 1 | 1 |  | 0 | 0 |  |  |  | 0 | 0 | 0 | [5 empty] | 0 |  | 0 | 23925.13 | 4578.9728 | 0 | 0 | 0 | 0 | 0 | 0 | 0 | 0 | 0 | [13 empty] | 0 | 0 | 1 | 1 |  |  |  | 1003 | 100 м | 100 м | 100 | [6 empty] | 66696658 | 8 | Материалы строительные | 0 |  | 1 | 500001 | Материалы и конструкции ( строительные ) по ценникам и каталогом | ФССЦст |  |  |  | 0 | 461.59 | 461.59 | 0 | 0 | 0 | 0 | 0 | [18 empty] | 0 | 0 | 0 |  |  |  |  | 0 | 0 |  |  |  |  | 1 |  | -616891683 | 2 | 1 | 4 | 0 | 0 | 0 | 23925.13 | 23925.13 | 0 | 0 |  | 0 | 3 | 0 |  | 0 | 1 | 0 | 0 | 0 | 0 | [7 empty] | 0 | 0
18 | 1 | 140 |  | 12,3 | 12.2.07.05-0049 | Трубки теплоизоляционные из пенополиэтилена, диаметр 35 мм, толщина 13 мм | 100 м | 1.595 | 0.20714 | 0.20714 |  |  |  | 8832.22 | 8832.22 | 0 | 0 | 0 | 0 | 0 | 0 | 0 | 0 | 0 |  | 92866415 | 558.21 | 558.21 | 0 | 0 | 0 | 0 | 0 | 0 | 0 | 558.21 | 558.21 | 0 | 0 | 0 | 0 | 0 | 0 | 0 | 0 | 0 | 1 | 1 |  |  | 1 | 1 | 1 | 9.92 |  |  |  |  | 3 | 1 | ФССЦ-2001, 12.2.07.05-0049, приказ Минстроя России № 876/пр от 26.12.2019 |  |  | 500001 | 0 |  | 0 | 8 | 0 | 1 | 1 | 1 | 1 | 1 | 1 |  | 0 | 0 |  |  |  | 0 | 0 | 0 | [5 empty] | 0 |  | 0 | 8832.22 | 5537.4432 | 0 | 0 | 0 | 0 | 0 | 0 | 0 | 0 | 0 | [13 empty] | 0 | 0 | 1 | 1 |  |  |  | 1003 | 100 м | 100 м | 100 | [6 empty] | 66696658 | 8 | Материалы строительные | 0 |  | 1 | 500001 | Материалы и конструкции ( строительные ) по ценникам и каталогом | ФССЦст |  |  |  | 0 | 558.21 | 558.21 | 0 | 0 | 0 | 0 | 0 | [18 empty] | 0 | 0 | 0 |  |  |  |  | 0 | 0 |  |  |  |  | 1 |  | 1345626687 | 2 | 1 | 4 | 0 | 0 | 0 | 8832.22 | 8832.22 | 0 | 0 |  | 0 | 3 | 0 |  | 0 | 1 | 0 | 0 | 0 | 0 | [7 empty] | 0 | 0
18 | 1 | 141 |  | 12,4 | 14.1.04.01-0001 | Клей на основе вспененного синтетического каучука для склеивания изоляционных материалов | л | -1.1011 | -0.143 | -0.143 |  |  |  | -716.32 | -716.32 | 0 | 0 | 0 | 0 | 0 | 0 | 0 | 0 | 0 |  | 92866415 | 65.58 | 65.58 | 0 | 0 | 0 | 0 | 0 | 0 | 0 | 65.58 | 65.58 | 0 | 0 | 0 | 0 | 0 | 0 | 0 | 0 | 0 | 1 | 1 |  |  | 1 | 1 | 1 | 9.92 |  |  |  |  | 3 | 1 | ФССЦ-2001, 14.1.04.01-0001, приказ Минстроя России № 876/пр от 26.12.2019 |  |  | 500001 | 0 |  | 0 | 8 | 1 | 1 | 1 | 1 | 1 | 1 | 1 |  | 0 | 0 |  |  |  | 0 | 0 | 0 | [5 empty] | 0 |  | 0 | -716.32 | 650.5536 | 0 | 0 | 0 | 0 | 0 | 0 | 0 | 0 | 0 | [13 empty] | 0 | 0 | 1 | 1 |  |  |  | 1002 | л | л | 1 | [6 empty] | 66696658 | 8 | Материалы строительные | 0 |  | 1 | 500001 | Материалы и конструкции ( строительные ) по ценникам и каталогом | ФССЦст |  |  |  | 0 | 65.58 | 65.58 | 0 | 0 | 0 | 0 | 0 | [18 empty] | 0 | 0 | 0 |  |  |  |  | 0 | 0 |  |  |  |  | 1 |  | -1609399419 | 2 | 1 | 4 | 0 | 0 | 0 | -716.32 | -716.32 | 0 | 0 |  | 0 | 3 | 0 |  | 0 | 1 | 0 | 0 | 0 | 0 | [7 empty] | 0 | 0
18 | 1 | 134 |  | 12,5 | 01.7.06.14-0036 | Лента самоклеящаяся термоизоляционная на основе вспененного каучука для герметизации стыков рулонной теплоизоляции, 3x50 мм | м | -115.5 | -15 | -15 |  |  |  | -3437.28 | -3437.28 | 0 | 0 | 0 | 0 | 0 | 0 | 0 | 0 | 0 |  | 92866415 | 3 | 3 | 0 | 0 | 0 | 0 | 0 | 0 | 0 | 3 | 3 | 0 | 0 | 0 | 0 | 0 | 0 | 0 | 0 | 0 | 1 | 1 |  |  | 1 | 1 | 1 | 9.92 |  |  |  |  | 3 | 1 | ФССЦ-2001, 01.7.06.14-0036, приказ Минстроя России № 876/пр от 26.12.2019 |  |  | 500001 | 0 |  | 0 | 8 | 1 | 1 | 1 | 1 | 1 | 1 | 1 |  | 0 | 0 |  |  |  | 0 | 0 | 0 | [5 empty] | 0 |  | 0 | -3437.28 | 29.76 | 0 | 0 | 0 | 0 | 0 | 0 | 0 | 0 | 0 | [13 empty] | 0 | 0 | 1 | 1 |  |  |  | 1003 | м | м | 1 | [6 empty] | 66696658 | 8 | Материалы строительные | 0 |  | 1 | 500001 | Материалы и конструкции ( строительные ) по ценникам и каталогом | ФССЦст |  |  |  | 0 | 3 | 3 | 0 | 0 | 0 | 0 | 0 | [18 empty] | 0 | 0 | 0 |  |  |  |  | 0 | 0 |  |  |  |  | 1 |  | -2092502019 | 2 | 1 | 4 | 0 | 0 | 0 | -3437.28 | -3437.28 | 0 | 0 |  | 0 | 3 | 0 |  | 0 | 1 | 0 | 0 | 0 | 0 | [7 empty] | 0 | 0
18 | 1 | 142 |  | 12,6 | 14.1.04.01-0001 | Клей на основе вспененного синтетического каучука для склеивания изоляционных материалов | л | 7 | 0.90909 | 0.90909 |  |  |  | 4553.88 | 4553.88 | 0 | 0 | 0 | 0 | 0 | 0 | 0 | 0 | 0 |  | 92866415 | 65.58 | 65.58 | 0 | 0 | 0 | 0 | 0 | 0 | 0 | 65.58 | 65.58 | 0 | 0 | 0 | 0 | 0 | 0 | 0 | 0 | 0 | 1 | 1 |  |  | 1 | 1 | 1 | 9.92 |  |  |  |  | 3 | 1 | ФССЦ-2001, 14.1.04.01-0001, приказ Минстроя России № 876/пр от 26.12.2019 |  |  | 500001 | 0 |  | 0 | 8 | 0 | 1 | 1 | 1 | 1 | 1 | 1 |  | 0 | 0 |  |  |  | 0 | 0 | 0 | [5 empty] | 0 |  | 0 | 4553.88 | 650.5536 | 0 | 0 | 0 | 0 | 0 | 0 | 0 | 0 | 0 | [13 empty] | 0 | 0 | 1 | 1 |  |  |  | 1002 | л | л | 1 | [6 empty] | 66696658 | 8 | Материалы строительные | 0 |  | 1 | 500001 | Материалы и конструкции ( строительные ) по ценникам и каталогом | ФССЦст |  |  |  | 0 | 65.58 | 65.58 | 0 | 0 | 0 | 0 | 0 | [18 empty] | 0 | 0 | 0 |  |  |  |  | 0 | 0 |  |  |  |  | 1 |  | -1609399419 | 2 | 1 | 4 | 0 | 0 | 0 | 4553.88 | 4553.88 | 0 | 0 |  | 0 | 3 | 0 |  | 0 | 1 | 0 | 0 | 0 | 0 | [7 empty] | 0 | 0
18 | 1 | 135 |  | 12,7 | 01.7.06.14-0036 | Лента самоклеящаяся термоизоляционная на основе вспененного каучука для герметизации стыков рулонной теплоизоляции, 3x50 мм | м | 195 | 25.3247 | 25.3247 |  |  |  | 5803.2 | 5803.2 | 0 | 0 | 0 | 0 | 0 | 0 | 0 | 0 | 0 |  | 92866415 | 3 | 3 | 0 | 0 | 0 | 0 | 0 | 0 | 0 | 3 | 3 | 0 | 0 | 0 | 0 | 0 | 0 | 0 | 0 | 0 | 1 | 1 |  |  | 1 | 1 | 1 | 9.92 |  |  |  |  | 3 | 1 | ФССЦ-2001, 01.7.06.14-0036, приказ Минстроя России № 876/пр от 26.12.2019 |  |  | 500001 | 0 |  | 0 | 8 | 0 | 1 | 1 | 1 | 1 | 1 | 1 |  | 0 | 0 |  |  |  | 0 | 0 | 0 | [5 empty] | 0 |  | 0 | 5803.2 | 29.76 | 0 | 0 | 0 | 0 | 0 | 0 | 0 | 0 | 0 | [13 empty] | 0 | 0 | 1 | 1 |  |  |  | 1003 | м | м | 1 | [6 empty] | 66696658 | 8 | Материалы строительные | 0 |  | 1 | 500001 | Материалы и конструкции ( строительные ) по ценникам и каталогом | ФССЦст |  |  |  | 0 | 3 | 3 | 0 | 0 | 0 | 0 | 0 | [18 empty] | 0 | 0 | 0 |  |  |  |  | 0 | 0 |  |  |  |  | 1 |  | -2092502019 | 2 | 1 | 4 | 0 | 0 | 0 | 5803.2 | 5803.2 | 0 | 0 |  | 0 | 3 | 0 |  | 0 | 1 | 0 | 0 | 0 | 0 | [7 empty] | 0 | 0
17 | 1 | 150 | 150 | 13 | 13-03-002-04 | Огрунтовка металлических поверхностей за один раз грунтовкой ГФ-021 | 100 м2 | 0.8 | 0 | 0.8 |  |  |  | 3351.55 | 1206.59 | 115.95 | 7.89 | 2029.01 | 0 | 4.248 | 0.016 | 0 | 1914.69 | 1038.82 |  | 92866415 | 217.81 | 152.04 | 9.22 | 0.22 | 56.55 | 0 | 5.31 | 0.02 | 0 | 217.81 | 152.04 | 9.22 | 0.22 | 56.55 | 0 | 5.31 | 0.02 | 0 | 94 | 51 | 1 | 1 |  |  | 1 | 44.85 | 15.72 | 9.92 |  |  |  |  | 0 | 1 | ФЕР-2001, 13-03-002-04, приказ Минстроя России № 876/пр от 26.12.2019 |  |  | 13001 | 0 |  | 0 | 2 | 0 | 44.85 | 1 | 1 | 1 | 1 | 1 |  | 94 | 51 |  |  |  | 0 | 0 | 0 | [5 empty] | 0 |  | 0 | 3351.55 | 1508.2368 | 144.9384 | 9.867 | 2536.2675 | 0 | 5.31 | 0.02 | 0 | 1914.686 | 1038.819 | [13 empty] | 0 | 0 | 1 | 1 |  |  |  | 1005 | 100 м2 | 100 м2 | 100 | [6 empty] | 66696409 | 2 | Общестроительные работы | 13 | Защита строительных конструкций и оборудования от коррозии | 1 | 13001 | Защита строительных конструкций | ФЕР-13 |  |  |  | 131072 | 217.81 | 152.04 | 9.22 | 0.22 | 56.55 | 5.31 | 0.02 | 0 | [17 empty] | 0 | 0 | 0 |  |  |  |  | 94 | 51 |  |  |  |  | 1 |  | 556395043 | 2 | 1 | 4 | 0 | 0 | 0 | 6305.06 | 6305.06 | 0 | 0 |  | 0 | 0 | 0 |  | 0 | 1 | 0 | 0 | 0 | 0 |  |  |  | Пр/812-013.0-1 | Пр/774-013.0 | Защита строительных конструкций и оборудования от коррозии | Защита строительных конструкций и оборудования от коррозии | 0 | 0
17 | 1 | 158 | 158 | 14 | 13-03-004-23 | Окраска металлических огрунтованных поверхностей: краской БТ-177 серебристой (за 2 раза) | 100 м2 | 0.75 | 0 | 0.75 |  |  |  | 5022.6 | 2987.61 | 277.77 | 22.2 | 1757.22 | 0 | 4.32 | 0.045 | 0 | 1672.65 | 907.5 |  | 92866415 | 477.36 | 401.56 | 23.56 | 0.66 | 52.24 | 0 | 5.76 | 0.06 | 0 | 238.68 | 200.78 | 11.78 | 0.33 | 26.12 | 0 | 2.88 | 0.03 | 0 | 94 | 51 | 1 | 1 |  |  | 1 | 44.85 | 15.72 | 9.92 |  |  |  |  | 0 | 1 | ФЕР-2001, 13-03-004-23, приказ Минстроя России № 876/пр от 26.12.2019 |  |  | 13001 | 0 |  | 0 | 2 | 0 | 44.85 | 1 | 1 | 1 | 1 | 1 |  | 94 | 51 |  |  |  | 0 | 0 | 0 | [5 empty] | 0 |  | 0 | 5022.6 | 3983.4752 | 370.3632 | 29.601 | 2342.964 | 0 | 5.76 | 0.06 | 0 | 1672.6548 | 907.5042 |  |  |  | *2 | *2 | *2 | *2 |  | *2 | *2 |  |  |  | 0 | 0 | 1 | 1 |  |  |  | 1005 | 100 м2 | 100 м2 | 100 | [6 empty] | 66696409 | 2 | Общестроительные работы | 13 | Защита строительных конструкций и оборудования от коррозии | 1 | 13001 | Защита строительных конструкций | ФЕР-13 |  |  |  | 0 | 238.68 | 200.78 | 11.78 | 0.33 | 26.12 | 2.88 | 0.03 | 0 | [17 empty] | 0 | 0 | 0 |  |  |  |  | 94 | 51 |  |  |  |  | 1 |  | 906990081 | 2 | 1 | 4 | 0 | 0 | 0 | 7602.75 | 7602.75 | 0 | 0 |  | 0 | 3 | 0 |  | 0 | 1 | 0 | 0 | 0 | 0 |  |  |  | Пр/812-013.0-1 | Пр/774-013.0 | Защита строительных конструкций и оборудования от коррозии | Защита строительных конструкций и оборудования от коррозии | 0 | 0
17 | 1 | 165 | 165 | 15 | 15-04-030-04 | Масляная окраска металлических поверхностей: решеток, переплетов, труб диаметром менее 50 мм и т.п., количество окрасок 2 | 100 м2 | 0.05 | 0 | 0.05 |  |  |  | 1329.24 | 43.93 | 1.79 | 1.1 | 1283.52 | 0 | 3.23 | 0.002 | 0 | 1284.62 | 629.46 |  | 92866415 | 663.21 | 88.57 | 2.28 | 0.49 | 572.36 | 0 | 64.6 | 0.04 | 0 | 663.21 | 88.57 | 2.28 | 0.49 | 572.36 | 0 | 64.6 | 0.04 | 0 | 100 | 49 | 1 | 1 |  |  | 1 | 44.85 | 15.72 | 9.92 |  |  |  |  | 0 | 1 | ФЕР-2001, 15-04-030-04, приказ Минстроя России № 876/пр от 26.12.2019 |  |  | 15001 | 0 |  | 0 | 2 | 0 | 44.85 | 1 | 1 | 1 | 1 | 1 |  | 100 | 49 |  |  |  | 0 | 0 | 0 | [5 empty] | 0 |  | 0 | 1329.24 | 878.6144 | 35.8416 | 21.9765 | 25670.346 | 0 | 64.6 | 0.04 | 0 | 1284.62 | 629.4638 | [13 empty] | 0 | 0 | 1 | 1 |  |  |  | 1005 | 100 м2 | 100 м2 | 100 | [6 empty] | 66696432 | 2 | Общестроительные работы | 15 | Отделочные работы | 1 | 15001 | Отделочные работы | ФЕР-15 |  |  |  | 131072 | 663.21 | 88.57 | 2.28 | 0.49 | 572.36 | 64.6 | 0.04 | 0 | [17 empty] | 0 | 0 | 0 |  |  |  |  | 100 | 49 |  |  |  |  | 1 |  | 1439472789 | 2 | 1 | 4 | 0 | 0 | 0 | 3243.32 | 3243.32 | 0 | 0 |  | 0 | 3 | 0 |  | 0 | 1 | 0 | 0 | 0 | 0 |  |  |  | Пр/812-015.0-1 | Пр/774-015.0 | Отделочные работы | Отделочные работы | 0 | 0
18 | 1 | 164 |  | 15,1 | 14.4.02.04-0261 | Краска масляная, цветная, жидкотертая, готовая к применению для наружных и внутренних работ МА-25 розово-бежевая, светло-бежевая, светло-серая | т | 0.00123 | 0.0246 | 0.0246 |  |  |  | 191.65 | 191.65 | 0 | 0 | 0 | 0 | 0 | 0 | 0 | 0 | 0 |  | 92866415 | 15707 | 15707 | 0 | 0 | 0 | 0 | 0 | 0 | 0 | 15707 | 15707 | 0 | 0 | 0 | 0 | 0 | 0 | 0 | 100 | 49 | 1 | 1 |  |  | 1 | 1 | 1 | 9.92 |  |  |  |  | 3 | 1 | ФССЦ-2001, 14.4.02.04-0261, приказ Минстроя России № 876/пр от 26.12.2019 |  |  | 15001 | 0 |  | 0 | 2 | 0 | 1 | 1 | 1 | 1 | 1 | 1 |  | 100 | 49 |  |  |  | 0 | 0 | 0 | [5 empty] | 0 |  | 0 | 191.65 | 155813.44 | 0 | 0 | 0 | 0 | 0 | 0 | 0 | 0 | 0 | [13 empty] | 0 | 0 | 1 | 1 |  |  |  | 1009 | т | т | 1000 | [6 empty] | 66696432 | 2 | Общестроительные работы | 15 | Отделочные работы | 1 | 15001 | Отделочные работы | ФЕР-15 |  |  |  | 0 | 15707 | 15707 | 0 | 0 | 0 | 0 | 0 | [18 empty] | 0 | 0 | 0 |  |  |  |  | 100 | 49 |  |  |  |  | 1 |  | -1391361871 | 2 | 1 | 4 | 0 | 0 | 0 | 191.65 | 191.65 | 0 | 0 |  | 0 | 0 | 0 |  | 0 | 1 | 0 | 0 | 0 | 0 |  |  |  | Пр/812-015.0-1 | Пр/774-015.0 | Отделочные работы | Отделочные работы | 0 | 0
51 | 1 | 4 | 93 |  |  | Строительные работы | 0 | [6 empty] | 76232.79 | 59551.85 | 2731.63 | 1046.12 | 13949.31 | 0 | 31.6336 | 2.0138 | 0 | 14469.61 | 8017.75 |  |  | 76232.79 | 59551.85 | 2731.63 | 1046.12 | 13949.31 | 0 | 31.6336 | 2.0138 | 0 | 14469.61 | 8017.75 |  |  | 0 | 0 | 0 | 98720.15 | 98720.15 | 0 | 0 | 59551.85 | 59551.85 | 0 | 59551.85 | 0 | 0 | 0 | 0 | 0 | [19 empty] | 0 | 0 | 0 | 98720.15 | 98720.15 | 0 | 0 | 59551.85 | 59551.85 | 0 | 59551.85 | 0 | 0 | 0 | 0 | 0 | [114 empty] | 0
50 | 0 | 0 | 1 | 201 | 76232.79 | ПЗ | Прямые затраты |  |  | 201 | 1 | 3 |  | 2 | [7 empty] | 76232.79 | 1 | 76232.79
50 | 0 | 0 | 1 | 202 | 59551.85 | СтМатОб | Стоимость материальных ресурсов (всего) |  |  | 202 | 2 | 3 |  | 2 | [7 empty] | 59551.85 | 1 | 59551.85
50 | 0 | 0 | 1 | 222 | 0 | СтМатОбЗак | Стоимость материалов и оборудования заказчика |  |  | 222 | 3 | 3 |  | 2 | [7 empty] | 0 | 1 | 0
50 | 0 | 0 | 1 | 225 | 59551.85 | СтМатОбПод | Стоимость материалов и оборудования подрядчика |  |  | 225 | 4 | 3 |  | 2 | [7 empty] | 59551.85 | 1 | 59551.85
50 | 0 | 0 | 1 | 226 | 59551.85 | СтМат | Стоимость материалов (всего) |  |  | 226 | 5 | 3 |  | 2 | [7 empty] | 59551.85 | 1 | 59551.85
50 | 0 | 0 | 1 | 227 | 0 | СтМатЗак | Стоимость материалов заказчика |  |  | 227 | 6 | 3 |  | 2 | [7 empty] | 0 | 1 | 0
50 | 0 | 0 | 1 | 228 | 59551.85 | СтМатПод | Стоимость материалов подрядчика |  |  | 228 | 7 | 3 |  | 2 | [7 empty] | 59551.85 | 1 | 59551.85
50 | 0 | 0 | 1 | 216 | 0 | Оборуд | Стоимость оборудования (всего) |  |  | 216 | 8 | 3 |  | 2 | [7 empty] | 0 | 1 | 0
50 | 0 | 0 | 1 | 223 | 0 | ОборудЗак | Стоимость оборудования заказчика |  |  | 223 | 9 | 3 |  | 2 | [7 empty] | 0 | 1 | 0
50 | 0 | 0 | 1 | 229 | 0 | ОборудПод | Стоимость оборудования подрядчика |  |  | 229 | 10 | 3 |  | 2 | [7 empty] | 0 | 1 | 0
50 | 0 | 0 | 1 | 203 | 2731.63 | ЭММ | Эксплуатация машин |  |  | 203 | 11 | 3 |  | 2 | [7 empty] | 2731.63 | 1 | 2731.63
50 | 0 | 0 | 1 | 231 | 0 | ЭММсНРиСП | Эксплуатация машин по ТСН-2001.16 |  |  | 231 | 12 | 3 |  | 2 | [7 empty] | 0 | 1 | 0
50 | 0 | 0 | 1 | 204 | 1046.12 | ЗПМ | ЗП машинистов |  |  | 204 | 13 | 3 |  | 2 | [7 empty] | 1046.12 | 1 | 1046.12
50 | 0 | 0 | 1 | 205 | 13949.31 | ОЗП | Основная ЗП рабочих |  |  | 205 | 14 | 3 |  | 2 | [7 empty] | 13949.31 | 1 | 13949.31
50 | 0 | 0 | 1 | 232 | 0 | ОЗПсНРиСП | Основная ЗП рабочих по ТСН-2001.16 |  |  | 232 | 15 | 3 |  | 2 | [7 empty] | 0 | 1 | 0
50 | 0 | 0 | 1 | 214 | 98720.15 | Строит | Строительные работы с НР и СП |  |  | 214 | 16 | 3 |  | 2 | [7 empty] | 98720.15 | 1 | 98720.15
50 | 0 | 0 | 1 | 215 | 0 | Монтаж | Монтажные работы с НР и СП |  |  | 215 | 17 | 3 |  | 2 | [7 empty] | 0 | 1 | 0
50 | 0 | 0 | 1 | 217 | 0 | Прочие | Прочие работы с НР и СП |  |  | 217 | 18 | 3 |  | 2 | [7 empty] | 0 | 1 | 0
50 | 0 | 0 | 1 | 230 | 0 | ПрочиеЗатр | Прочие затраты по ТСН-2001.16 |  |  | 230 | 19 | 3 |  | 2 | [7 empty] | 0 | 1 | 0
50 | 0 | 0 | 1 | 206 | 0 | ВозврМат | Возврат материалов |  |  | 206 | 20 | 3 |  | 2 | [7 empty] | 0 | 1 | 0
50 | 0 | 0 | 1 | 207 | 31.6336 | ТрудСтр | Трудозатраты строителей |  |  | 207 | 21 | 3 |  | 7 | [7 empty] | 31.6336 | 1 | 31.6336
50 | 0 | 0 | 1 | 208 | 2.0138 | ТрудМаш | Трудозатраты машинистов |  |  | 208 | 22 | 3 |  | 7 | [7 empty] | 2.0138 | 1 | 2.0138
50 | 0 | 0 | 1 | 209 | 0 | ТранспМат | Транспорт материалов |  |  | 209 | 23 | 3 |  | 2 | [7 empty] | 0 | 1 | 0
50 | 0 | 0 | 1 | 233 | 0 | Перевозка | Перевозка грузов |  |  | 233 | 24 | 3 |  | 2 | [7 empty] | 0 | 1 | 0
50 | 0 | 0 | 1 | 210 | 14469.61 | НР | Накладные расходы |  |  | 210 | 25 | 3 |  | 2 | [7 empty] | 14469.61 | 1 | 14469.61
50 | 0 | 0 | 1 | 211 | 8017.75 | СмПриб | Сметная прибыль |  |  | 211 | 26 | 3 |  | 2 | [7 empty] | 8017.75 | 1 | 8017.75
50 | 0 | 0 | 1 | 224 | 98720.15 | Всего | Всего с НР и СП |  |  | 224 | 27 | 3 |  | 2 | [7 empty] | 98720.15 | 1 | 98720.15
51 | 1 | 3 | 20 |  | 5.12.1.2 | Система отопления нежилых помещений | 0 | [6 empty] | 978873.26 | 771389.76 | 16407.15 | 4803.2 | 191076.35 | 0 | 439.1145 | 8.8567 | 0 | 228592.89 | 136559.13 | [15 empty] | 0 | 0 | 0 | 1344025.28 | 1344025.28 | 0 | 0 | 771389.76 | 771389.76 | 0 | 771389.76 | 0 | 0 | 0 | 0 | 0 | [149 empty] | 0
50 | 0 | 0 | 1 | 201 | 978873.26 | ПЗ | Прямые затраты |  |  | 201 | 1 | 3 |  | 2 | [7 empty] | 978873.26 | 1 | 978873.26
50 | 0 | 0 | 1 | 202 | 771389.76 | СтМатОб | Стоимость материальных ресурсов (всего) |  |  | 202 | 2 | 3 |  | 2 | [7 empty] | 771389.76 | 1 | 771389.76
50 | 0 | 0 | 1 | 222 | 0 | СтМатОбЗак | Стоимость материалов и оборудования заказчика |  |  | 222 | 3 | 3 |  | 2 | [7 empty] | 0 | 1 | 0
50 | 0 | 0 | 1 | 225 | 771389.76 | СтМатОбПод | Стоимость материалов и оборудования подрядчика |  |  | 225 | 4 | 3 |  | 2 | [7 empty] | 771389.76 | 1 | 771389.76
50 | 0 | 0 | 1 | 226 | 771389.76 | СтМат | Стоимость материалов (всего) |  |  | 226 | 5 | 3 |  | 2 | [7 empty] | 771389.76 | 1 | 771389.76
50 | 0 | 0 | 1 | 227 | 0 | СтМатЗак | Стоимость материалов заказчика |  |  | 227 | 6 | 3 |  | 2 | [7 empty] | 0 | 1 | 0
50 | 0 | 0 | 1 | 228 | 771389.76 | СтМатПод | Стоимость материалов подрядчика |  |  | 228 | 7 | 3 |  | 2 | [7 empty] | 771389.76 | 1 | 771389.76
50 | 0 | 0 | 1 | 216 | 0 | Оборуд | Стоимость оборудования (всего) |  |  | 216 | 8 | 3 |  | 2 | [7 empty] | 0 | 1 | 0
50 | 0 | 0 | 1 | 223 | 0 | ОборудЗак | Стоимость оборудования заказчика |  |  | 223 | 9 | 3 |  | 2 | [7 empty] | 0 | 1 | 0
50 | 0 | 0 | 1 | 229 | 0 | ОборудПод | Стоимость оборудования подрядчика |  |  | 229 | 10 | 3 |  | 2 | [7 empty] | 0 | 1 | 0
50 | 0 | 0 | 1 | 203 | 16407.15 | ЭММ | Эксплуатация машин |  |  | 203 | 11 | 3 |  | 2 | [7 empty] | 16407.15 | 1 | 16407.15
50 | 0 | 0 | 1 | 231 | 0 | ЭММсНРиСП | Эксплуатация машин по ТСН-2001.16 |  |  | 231 | 12 | 3 |  | 2 | [7 empty] | 0 | 1 | 0
50 | 0 | 0 | 1 | 204 | 4803.2 | ЗПМ | ЗП машинистов |  |  | 204 | 13 | 3 |  | 2 | [7 empty] | 4803.2 | 1 | 4803.2
50 | 0 | 0 | 1 | 205 | 191076.35 | ОЗП | Основная ЗП рабочих |  |  | 205 | 14 | 3 |  | 2 | [7 empty] | 191076.35 | 1 | 191076.35
50 | 0 | 0 | 1 | 232 | 0 | ОЗПсНРиСП | Основная ЗП рабочих по ТСН-2001.16 |  |  | 232 | 15 | 3 |  | 2 | [7 empty] | 0 | 1 | 0
50 | 0 | 0 | 1 | 214 | 1344025.28 | Строит | Строительные работы с НР и СП |  |  | 214 | 16 | 3 |  | 2 | [7 empty] | 1344025.28 | 1 | 1344025.28
50 | 0 | 0 | 1 | 215 | 0 | Монтаж | Монтажные работы с НР и СП |  |  | 215 | 17 | 3 |  | 2 | [7 empty] | 0 | 1 | 0
50 | 0 | 0 | 1 | 217 | 0 | Прочие | Прочие работы с НР и СП |  |  | 217 | 18 | 3 |  | 2 | [7 empty] | 0 | 1 | 0
50 | 0 | 0 | 1 | 230 | 0 | ПрочиеЗатр | Прочие затраты по ТСН-2001.16 |  |  | 230 | 19 | 3 |  | 2 | [7 empty] | 0 | 1 | 0
50 | 0 | 0 | 1 | 206 | 0 | ВозврМат | Возврат материалов |  |  | 206 | 20 | 3 |  | 2 | [7 empty] | 0 | 1 | 0
50 | 0 | 0 | 1 | 207 | 439.1145 | ТрудСтр | Трудозатраты строителей |  |  | 207 | 21 | 3 |  | 7 | [7 empty] | 439.1145 | 1 | 439.1145
50 | 0 | 0 | 1 | 208 | 8.8567 | ТрудМаш | Трудозатраты машинистов |  |  | 208 | 22 | 3 |  | 7 | [7 empty] | 8.8567 | 1 | 8.8567
50 | 0 | 0 | 1 | 209 | 0 | ТранспМат | Транспорт материалов |  |  | 209 | 23 | 3 |  | 2 | [7 empty] | 0 | 1 | 0
50 | 0 | 0 | 1 | 233 | 0 | Перевозка | Перевозка грузов |  |  | 233 | 24 | 3 |  | 2 | [7 empty] | 0 | 1 | 0
50 | 0 | 0 | 1 | 210 | 228592.89 | НР | Накладные расходы |  |  | 210 | 25 | 3 |  | 2 | [7 empty] | 228592.89 | 1 | 228592.89
50 | 0 | 0 | 1 | 211 | 136559.13 | СмПриб | Сметная прибыль |  |  | 211 | 26 | 3 |  | 2 | [7 empty] | 136559.13 | 1 | 136559.13
50 | 0 | 0 | 1 | 224 | 1344025.28 | Всего | Всего с НР и СП |  |  | 224 | 27 | 3 |  | 2 | [7 empty] | 1344025.28 | 1 | 1344025.28
51 | 227 | 1 | 12 |  | 5.12.1.2 Система отопления нежилых помещений (Лип.18.2) П | Комплекс из 2-х многоквартирных домов со встроенными нежилыми помещениями поз.18.1 и 18.2, расположенный в 32, 33 микрорайонах в г. Липецке на земельном участке с кадастровым номером 48:20:0043601:296. 2-й этап строительства - корпус 2 (поз.18.2) | 0 | [6 empty] | 978873.26 | 771389.76 | 16407.15 | 4803.2 | 191076.35 | 0 | 439.1145 | 8.8567 | 0 | 228592.89 | 136559.13 | [15 empty] | 0 | 0 | 0 | 1344025.28 | 1344025.28 | 0 | 0 | 771389.76 | 771389.76 | 0 | 771389.76 | 0 | 0 | 0 | 0 | 0 | [149 empty] | 0
50 | 0 | 0 | 1 | 201 | 978873.26 | ПЗ | Прямые затраты |  |  | 201 | 1 | 3 |  | 2 | [7 empty] | 978873.26 | 1 | 978873.26
50 | 0 | 0 | 1 | 202 | 771389.76 | СтМатОб | Стоимость материальных ресурсов (всего) |  |  | 202 | 2 | 3 |  | 2 | [7 empty] | 771389.76 | 1 | 771389.76
50 | 0 | 0 | 1 | 222 | 0 | СтМатОбЗак | Стоимость материалов и оборудования заказчика |  |  | 222 | 3 | 3 |  | 2 | [7 empty] | 0 | 1 | 0
50 | 0 | 0 | 1 | 225 | 771389.76 | СтМатОбПод | Стоимость материалов и оборудования подрядчика |  |  | 225 | 4 | 3 |  | 2 | [7 empty] | 771389.76 | 1 | 771389.76
50 | 0 | 0 | 1 | 226 | 771389.76 | СтМат | Стоимость материалов (всего) |  |  | 226 | 5 | 3 |  | 2 | [7 empty] | 771389.76 | 1 | 771389.76
50 | 0 | 0 | 1 | 227 | 0 | СтМатЗак | Стоимость материалов заказчика |  |  | 227 | 6 | 3 |  | 2 | [7 empty] | 0 | 1 | 0
50 | 0 | 0 | 1 | 228 | 771389.76 | СтМатПод | Стоимость материалов подрядчика |  |  | 228 | 7 | 3 |  | 2 | [7 empty] | 771389.76 | 1 | 771389.76
50 | 0 | 0 | 1 | 216 | 0 | Оборуд | Стоимость оборудования (всего) |  |  | 216 | 8 | 3 |  | 2 | [7 empty] | 0 | 1 | 0
50 | 0 | 0 | 1 | 223 | 0 | ОборудЗак | Стоимость оборудования заказчика |  |  | 223 | 9 | 3 |  | 2 | [7 empty] | 0 | 1 | 0
50 | 0 | 0 | 1 | 229 | 0 | ОборудПод | Стоимость оборудования подрядчика |  |  | 229 | 10 | 3 |  | 2 | [7 empty] | 0 | 1 | 0
50 | 0 | 0 | 1 | 203 | 16407.15 | ЭММ | Эксплуатация машин |  |  | 203 | 11 | 3 |  | 2 | [7 empty] | 16407.15 | 1 | 16407.15
50 | 0 | 0 | 1 | 231 | 0 | ЭММсНРиСП | Эксплуатация машин по ТСН-2001.16 |  |  | 231 | 12 | 3 |  | 2 | [7 empty] | 0 | 1 | 0
50 | 0 | 0 | 1 | 204 | 4803.2 | ЗПМ | ЗП машинистов |  |  | 204 | 13 | 3 |  | 2 | [7 empty] | 4803.2 | 1 | 4803.2
50 | 0 | 0 | 1 | 205 | 191076.35 | ОЗП | Основная ЗП рабочих |  |  | 205 | 14 | 3 |  | 2 | [7 empty] | 191076.35 | 1 | 191076.35
50 | 0 | 0 | 1 | 232 | 0 | ОЗПсНРиСП | Основная ЗП рабочих по ТСН-2001.16 |  |  | 232 | 15 | 3 |  | 2 | [7 empty] | 0 | 1 | 0
50 | 0 | 0 | 1 | 214 | 1344025.28 | Строит | Строительные работы с НР и СП |  |  | 214 | 16 | 3 |  | 2 | [7 empty] | 1344025.28 | 1 | 1344025.28
50 | 0 | 0 | 1 | 215 | 0 | Монтаж | Монтажные работы с НР и СП |  |  | 215 | 17 | 3 |  | 2 | [7 empty] | 0 | 1 | 0
50 | 0 | 0 | 1 | 217 | 0 | Прочие | Прочие работы с НР и СП |  |  | 217 | 18 | 3 |  | 2 | [7 empty] | 0 | 1 | 0
50 | 0 | 0 | 1 | 230 | 0 | ПрочиеЗатр | Прочие затраты по ТСН-2001.16 |  |  | 230 | 19 | 3 |  | 2 | [7 empty] | 0 | 1 | 0
50 | 0 | 0 | 1 | 206 | 0 | ВозврМат | Возврат материалов |  |  | 206 | 20 | 3 |  | 2 | [7 empty] | 0 | 1 | 0
50 | 0 | 0 | 1 | 207 | 439.1145 | ТрудСтр | Трудозатраты строителей |  |  | 207 | 21 | 3 |  | 7 | [7 empty] | 439.1145 | 1 | 439.1145
50 | 0 | 0 | 1 | 208 | 8.8567 | ТрудМаш | Трудозатраты машинистов |  |  | 208 | 22 | 3 |  | 7 | [7 empty] | 8.8567 | 1 | 8.8567
50 | 0 | 0 | 1 | 209 | 0 | ТранспМат | Транспорт материалов |  |  | 209 | 23 | 3 |  | 2 | [7 empty] | 0 | 1 | 0
50 | 0 | 0 | 1 | 233 | 0 | Перевозка | Перевозка грузов |  |  | 233 | 24 | 3 |  | 2 | [7 empty] | 0 | 1 | 0
50 | 0 | 0 | 1 | 210 | 228592.89 | НР | Накладные расходы |  |  | 210 | 25 | 3 |  | 2 | [7 empty] | 228592.89 | 1 | 228592.89
50 | 0 | 0 | 1 | 211 | 136559.13 | СмПриб | Сметная прибыль |  |  | 211 | 26 | 3 |  | 2 | [7 empty] | 136559.13 | 1 | 136559.13
50 | 0 | 0 | 1 | 224 | 1344025.28 | Всего | Всего с НР и СП |  |  | 224 | 27 | 3 |  | 2 | [7 empty] | 1344025.28 | 1 | 1344025.28
70 | 1 |  | 1 | СТР_РЕК | СТРОИТЕЛЬСТВО и РЕКОНСТРУКЦИЯ зданий и сооружений всех назначений | 1 | 0 |  | 1 | 0 |  |  | 0 |  | Строительство и реконструкция
70 | 1 |  | 2 | РЕМ_ЖИЛ | КАП. РЕМ. ЖИЛЫХ И ОБЩЕСТВЕННЫХ ЗДАНИЙ | 0 | 0 |  | 1 | 0 |  |  | 0 |  | Капитальный ремонт жилых и общественных зданий
70 | 1 |  | 3 | РЕМ_ПР | КАП. РЕМ. ПРОИЗВОДСТВЕННЫХ ЗД. и СООРУЖЕНИЙ, НАРУЖНЫХ ИНЖЕНЕРНЫХ СЕТЕЙ, УЛИЦ И ДОРОГ МЕСТНОГО ЗНАЧЕНИЯ, ИНЖ,СООРУЖЕНИЙ ( ГИДРОТЕХ,СООРУЖ, МОСТОВ И ПУТЕПРОВОДОВ И Т.П.) | 0 | 0 |  | 1 | 0 |  |  | 0 |  | Капитальный ремонт прозводственных зданий
70 | 1 |  | 4 | Территория | для территории Российской Федерации, не относящейся к районам Крайнего Севера и приравненным к ним местностям | 1 | 0 |  | 2 | 0 |  |  | 0
70 | 1 |  | 5 | МПРКС | для территории Российской Федерации, относящейся к местностям, приравненным к районам Крайнего Севера | 0 | 0 |  | 2 | 0 |  |  | 0
70 | 1 |  | 6 | РКС | для территории Российской Федерации, относящейся к районам Крайнего Севера | 0 | 0 |  | 2 | 0 |  |  | 0
70 | 1 |  | 7 | СЛЖ | При определении сметной стоимости строительства объектов капитального строительства, относящихся к особо опасным и технически сложным. За исключением АЭС. | 0 | 0 | Для сборников ФЕР ( при производстве работ на технически сложных объектах ): · { СЛЖ } - (вкл.) - работа на сложных объектах (к=1,2 к НР) · { СЛЖ } - (выкл.) - работа на обычных объектах | 0 | 0 |  |  | 0 |  | Сложные объекты
70 | 1 |  | 8 | АЭС | При определении сметной стоимости строительства объектов капитального строительства АЭС. | 0 | 0 | Для сборника ФЕРм -39 и ФЕРМ-08 ( при работах по контролю сварных соединений) : {мАЭС} - ( вкл.) - при выполнении работ по на АЭС (HР=101%; СП= 68%; {мАЭС} - (выкл.) - при выполнении работ на обычных объектах | 0 | 0 |  |  | 0 |  | АЭС
70 | 1 |  | 9 | ОПТ/В | {вкл} - Прокладка МЕЖДУГОРОДНЫХ ВОЛОКОННО-ОПТИЧЕСКИХ ЛИНИЙ (для ФЕРм10, отд. 6 разд.3) {выкл} - Прокладка ГОРОДСКИХ ВОЛОКОННО-ОПТИТЕСКИХ ЛИНИЙ (для ФЕРм10, отд. 6 разд.3) | 0 | 0 | Для сборников ФЕРм-10 ( волоконно-оптические линии связи ): · {М_ГОР_опт} - ( вкл.) - междугородные сети связи ( НР=120% , СП=70% ) · {М_ГОР_опт} - ( выкл.) - городские сети связи ( НР=100%; СП=65%) | 0 | 0 |  |  | 0 |  | Прокладка междугородных в/опт. кабелей
70 | 1 |  | 10 | АВИ | (вкл) - При работах по ДИСПЕТЧЕРЕЗАЦИИ управления движением АВИАТРАНСПОРТОМ {вкл} (монтажные работы ) | 0 | 0 | Для сборников ФЕРм 08;10;11 : · {мАВИА} - (вкл.) - производство монтажных работы по диспетчеризации управления движением авиатранспортном (НР=95%, СП=55%) ; · {мАВИА} - (выкл. ) - при производстве работ на прочих объектах , кром | 0 | 0 |  |  | 0 |  | Диспетчеризация авитранспорта
70 | 1 |  | 11 | ЗАКР | {вкл} - Обслуживающие и сопутстующие работы в тоннелях при производве работ ЗАКРЫТЫМ СПОСОБОМ {выкл} - Обслуживающие и сопутстующие работы в тоннелях при производве работ ОТКРЫТЫМ | 0 | 0 | Для сборника ФЕР -29 ( сопутствующие работы в тоннелях и метро. ): · {ЗАКР} - (вкл.) - при выполнении работ в тоннелях и метро закрытым способом (НР=145% , СП=75%); · {ЗАКР} - (выкл.) - при выполнении работ в тоннелях и метро отк | 0 | 0 |  |  | 0 |  | Производство работ закрытым способом (обслуживающие процессы)
70 | 1 |  | 12 | ГОР | (вкл) - ФЕРм-08, выполнение работ на горнорудных объектах (выкл) - ФЕРм-08, выполнение работ на других объектах | 0 | 0 |  | 0 | 0 |  |  | 0 |  | Выполнение работ на горнорудных объектах
70 | 1 |  | 13 | ОБ_ПР | Объект производственного назначения | 0 | 0 |  | 3 | 0 |  |  | 0
70 | 1 |  | 14 | ОБ_НПР | Объект непроизводственного назначения | 1 | 0 |  | 3 | 0 |  |  | 0
70 | 1 |  | 1 | К_НР_РЕМ | при ремонте жилых и общественных зданий если ( если {РЕМ_ЖИЛ}= [вкл.] | 0.9 | 1 | Для сборников ФЕР и ФЕРмр : · Значение {_МДСрем_НР}= 0,90 - при ремонте зданий жилого и гражданского назначений ( 0,90 к НР) ; · Значение {_МДСрем_НР}= 1,00 - при строительстве и реконструкции объектов всех назначений | 0 | 0 |  |  | 0 |  | п.25
70 | 1 |  | 2 | К_СП_РЕМ | к нормам СП при капитальном ремонте зданий и сооружений всех назначений ( если или {РЕМ_ЖИЛ}=[вкл] , или (РЕМ_ПР}=[вкл] ) | 0.85 | 1 | Для сборников ФЕР и ФЕРмр : · Значение {_МДСрем_СП} = 0.85 - при ремонте зданий всех назначений ( 0,85 к СП); · Значение {_МДСрем_СП} = 1,00 - при строительстве и реконструкции объектов всех назначений | 0 | 0 |  |  | 0 |  | п.16
70 | 1 |  | 3 | К_НР_СЛЖ | При определении сметной стоимости строительства объектов капитального строительства, относящихся к особо опасным и технически сложным. За исключением объектов атомных электрических станций. ( если {СЛЖ} = [вкл] ) | 1.03 | 0 |  | 0 | 0 |  |  | 0 |  | п.27 СЛОЖН
70 | 1 |  | 4 | К_НР_АЭС | При определении сметной стоимости строительства объектов капитального строительства, относящихся к особо опасным и технически сложным. Для объектов атомных электрических станций. ( если {АЭС} = [вкл] ) | 1.15 | 0 |  | 0 | 0 |  |  | 0 |  | п.27 АЭС
70 | 1 |  | 5 | Р_ОКР | Разрядность округления результата расчета НР и СП (с 05.04.2020 - до семи знаков после запятой) | 7 | 0 |  | 0 | 0 |  |  | 0
70 | 1 |  | 6 | Лист_НРиСП |  | 2 | 0 |  | 0 | 0 |  |  | 0
-1
75 | Текущий уровень цен | 2026 | 2 | 0 | 0 | 0 | 1 | 0 | 4 | 0 | 0 | 0 | 92866415 | 1
3 | Индексы за итогом | 1 | 9.92 | 15.72 | 44.85 | 44.85 | 6.43 | 1 | 2 | 1 | 1 | 1 | 9.92 | 6.43 | 1 | 1 | 1 | [21 empty] | 92866416
65 |  | 1 | 0 | 245

## SourceObSm (hidden)
0 | Smeta.RU (Terminal) (495) 974-1589 |  | _OBSM_ |  | 0 | 0 | 0 | Smeta.RU (Terminal) | ООО "ОДСК" Доп. раб. место FStS-0031510 | 1 | 31510 | 66416438 | 11 | 15 | 0 | 0
1 | 51 | 1 |  | 0 | 5.12.1.2 Система отопления нежилых помещений (Лип.18.2) П | Комплекс из 2-х многоквартирных домов со встроенными нежилыми помещениями поз.18.1 и 18.2, расположенный в 32, 33 микрорайонах в г. Липецке на земельном участке с кадастровым номером 48:20:0043601:296. 2-й этап строительства - корпус 2 (поз.18.2) |  | 0 | 21010-2 ОВ1 | 0 | 0 | 131083 |  | 0 | 0 | 0 | 0 | 4 | 0 | [11 empty] | 2 | [5 empty] | Сметные нормы списания | Коды ценников | 1 | 1 | 0 | 0 | 0 | 0 | 2 | 2 | 1 | 1 | 0 | 0 | 1 | 0 | 0 | ФЕР 2020 года (421пр за итогом по статьям) НОВОЕ СТРОИТЕЛЬСТВО | Версия 1.6.0 ГСН (ГЭСН, ФЕР) и ТЕР (Методики НР (812/пр, 636/пр, 611/пр) и СП (774/пр и 317/пр) применять с 11.09.2022 г.) [Комплекс из 2-х многоквартирных домов поз.17.1 и 17.2, расположенный в 32, 33 микрорайонах в г. Липецке на земельном участке ~ | ФЕР-2020 с Изм.9 от 2021.12.20 | ФЕР-2020 с Изм.9 от 2021.12.20 | ФЕР-2020 с Изм.9 от 2021.12.20 | ФЕР-2020 с Изм.9 от 2021.12.20 | Поправки для базы ФЕР-2020 И9 от 2023.11.21 (в ред. 557/пр+648/пр) Новое строительство | 0 | 0 | 489201672 | 9 | ГОСУДАРСТВЕННЫЕ СМЕТНЫЕ НОРМАТИВЫ (ФЕР-2020), утвержденные приказами Минстроя России от 26 декабря 2019 г. № 876/пр (в редакции приказов Минстроя РФ от 30 марта 2020 г. № 172/пр, от 1 июня 2020 г. № 294/пр, от 30 июня 2020 г. № 352/пр, от 20 октября 2020 г. № 636/пр, от 9 февраля 2021 г. № 51/пр, от 24 мая 2021 г. № 321/пр, от 24 июня 2021 г. № 408/пр, от 14 октября 2021 № 746/пр, от 20 декабря 2021 № 962/пр) | ГСН | 44551 | 395 | 0 | 0
22 | 1 | 0 | 92866415 | 0 | 2 | 1
3 | 1 | 5.12.1.2 | Система отопления нежилых помещений | 1344.03 | 0 | 0 | 0 | 1344.03 | 195.88 | 1750.26 | 0 | 0 | 1344.03 | [6 empty] | 0 | -1 | 0 | 978873.26 | 771389.76 | 0 | 0 | 0 | 16407.15 | 4803.2 | 191076.35 | 1344025.28 | 0 | 0 | 0 | 439.1145 | 8.8567 | 0 | 228592.89 | 136559.13 | 1344025.28
51 |  |  |  | 1344.03 | 0 | 0 | 0 | 1344.03 | 195.88 | 1750.26 | 0 | 0 | 1344.03
50 | 0 | 0 | 1 | 201 | 978873.26 | ПЗ | Прямые затраты |  |  | 201 | 1 | 3 |  | 2
50 | 0 | 0 | 1 | 202 | 771389.76 | СтМатОб | Стоимость материальных ресурсов (всего) |  |  | 202 | 2 | 3 |  | 2
50 | 0 | 0 | 1 | 222 | 0 | СтМатОбЗак | Стоимость материалов и оборудования заказчика |  |  | 222 | 3 | 3 |  | 2
50 | 0 | 0 | 1 | 225 | 771389.76 | СтМатОбПод | Стоимость материалов и оборудования подрядчика |  |  | 225 | 4 | 3 |  | 2
50 | 0 | 0 | 1 | 226 | 771389.76 | СтМат | Стоимость материалов (всего) |  |  | 226 | 5 | 3 |  | 2
50 | 0 | 0 | 1 | 227 | 0 | СтМатЗак | Стоимость материалов заказчика |  |  | 227 | 6 | 3 |  | 2
50 | 0 | 0 | 1 | 228 | 771389.76 | СтМатПод | Стоимость материалов подрядчика |  |  | 228 | 7 | 3 |  | 2
50 | 0 | 0 | 1 | 216 | 0 | Оборуд | Стоимость оборудования (всего) |  |  | 216 | 8 | 3 |  | 2
50 | 0 | 0 | 1 | 223 | 0 | ОборудЗак | Стоимость оборудования заказчика |  |  | 223 | 9 | 3 |  | 2
50 | 0 | 0 | 1 | 229 | 0 | ОборудПод | Стоимость оборудования подрядчика |  |  | 229 | 10 | 3 |  | 2
50 | 0 | 0 | 1 | 203 | 16407.15 | ЭММ | Эксплуатация машин |  |  | 203 | 11 | 3 |  | 2
50 | 0 | 0 | 1 | 231 | 0 | ЭММсНРиСП | Эксплуатация машин по ТСН-2001.16 |  |  | 231 | 12 | 3 |  | 2
50 | 0 | 0 | 1 | 204 | 4803.2 | ЗПМ | ЗП машинистов |  |  | 204 | 13 | 3 |  | 2
50 | 0 | 0 | 1 | 205 | 191076.35 | ОЗП | Основная ЗП рабочих |  |  | 205 | 14 | 3 |  | 2
50 | 0 | 0 | 1 | 232 | 0 | ОЗПсНРиСП | Основная ЗП рабочих по ТСН-2001.16 |  |  | 232 | 15 | 3 |  | 2
50 | 0 | 0 | 1 | 214 | 1344025.28 | Строит | Строительные работы с НР и СП |  |  | 214 | 16 | 3 |  | 2
50 | 0 | 0 | 1 | 215 | 0 | Монтаж | Монтажные работы с НР и СП |  |  | 215 | 17 | 3 |  | 2
50 | 0 | 0 | 1 | 217 | 0 | Прочие | Прочие работы с НР и СП |  |  | 217 | 18 | 3 |  | 2
50 | 0 | 0 | 1 | 230 | 0 | ПрочиеЗатр | Прочие затраты по ТСН-2001.16 |  |  | 230 | 19 | 3 |  | 2
50 | 0 | 0 | 1 | 206 | 0 | ВозврМат | Возврат материалов |  |  | 206 | 20 | 3 |  | 2
50 | 0 | 0 | 1 | 207 | 439.1145 | ТрудСтр | Трудозатраты строителей |  |  | 207 | 21 | 3 |  | -1
50 | 0 | 0 | 1 | 208 | 8.8567 | ТрудМаш | Трудозатраты машинистов |  |  | 208 | 22 | 3 |  | -1
50 | 0 | 0 | 1 | 209 | 0 | ТранспМат | Транспорт материалов |  |  | 209 | 23 | 3 |  | 2
50 | 0 | 0 | 1 | 233 | 0 | Перевозка | Перевозка грузов |  |  | 233 | 24 | 3 |  | 2
50 | 0 | 0 | 1 | 210 | 228592.89 | НР | Накладные расходы |  |  | 210 | 25 | 3 |  | 2
50 | 0 | 0 | 1 | 211 | 136559.13 | СмПриб | Сметная прибыль |  |  | 211 | 26 | 3 |  | 2
50 | 0 | 0 | 1 | 224 | 1344025.28 | Всего | Всего с НР и СП |  |  | 224 | 27 | 3 |  | 2
-1
75 | Текущий уровень цен | 2026 | 2 | 0 | 0 | 0 | 1 | 0 | 4 | 0 | 0 | 0 | 92866415 | 1
3 | Индексы за итогом | 1 | 9.92 | 15.72 | 44.85 | 44.85 | 6.43 | 1 | 2 | 1 | 1 | 1 | 9.92 | 6.43 | 1 | 1 | 1 |  |  |  |  | 92866416

## SmtRes (hidden)
28 | 92866415 | 92866595 | 49510723 | 70 | 1 | 1 | 1 | 1-100-34 |  | Затраты труда рабочих (Средний разряд - 3,4) | 1191 | 1013 | чел.-ч. | чел.-ч. | 1 | 0 | -112797078 | 60.873 | 0 | 0 | 0 | 402.3 | 0 | 0 | 0 | 8.97 | 1 | 1 | 1 | 44.85 | 4 | 0 | 1 | 1 | 0 | 0 | 59.1 | )*1,03 | 1 | 2 | 92866609 | 1 | 0 | 1 | 0 | 0 | 0 | 0 | 0 | 0 | 0 | 0 | 0 | 0 | 0 | 0 | 0 | 0 | 0 | 0 | 0 | 0 | 0 | 0 | 0 | 0 | 18298.16 | 46.8479 | 0 | 46.8479 | 402.3 | 8.97 | 44.85 | 546.03 | 0 | 0 | 0 | 0 | 18846.89 | 18846.89 | 0 | 0 | 0
28 | 92866415 | 92866595 | 49510905 | 70 | 1 | 1 | 1 | 4-100-00 |  | Затраты труда машинистов | 1191 | 1013 | чел.-ч. | чел.-ч. | 1 | 0 | -1417349443 | 3.2239 | 0 | 0 | 0 | 0 | 0 | 0 | 0 | 0 | 1 | 1 | 44.85 | 1 | 4 | 0 | 1 | 1 | 0 | 0 | 3.13 | )*1,03 | 2 | 2 | 92866610 | 1 | 0 | 2 | 0 | 0 | 0 | 0 | 0 | 0 | 0 | 0 | 0 | 0 | 0 | 0 | 0 | 0 | 0 | 0 | 0 | 0 | 0 | 0 | 0 | 0 |  | 0 | 0 | 2.4811 | 0 | 0 | 1 | 0 | 0 | 0 | 0 | 0 | 0 | 0 | 0 | 0 | 0
28 | 92866415 | 92866595 | 49672573 | 1 | 1 | 1 | 2 | 91.05.05-015 | ФСЭМ-2001, 91.05.05-015 , приказ Минстроя России № 876/пр от 26.12.2019 | Краны на автомобильном ходу, грузоподъемность 16 т | 1367 | 1011 | маш.-ч. | маш.-ч. | 1 | 0 | -430484415 | 0.0927 | 0 | 1814.09 | 605.48 | 0 | 0 | 115.4 | 13.5 | 0 | 1 | 15.72 | 44.85 | 1 | 4 | 0 | 1 | 1 | 0 | 0 | 0.09 | )*1,03 | 0 | 2 | 92866611 | 1 | 0 | 3 | 0 | 0 | 0 | 0 | 0 | 0 | 0 | 0 | 0 | 0 | 0 | 0 | 0 | 0 | 0 | 0 | 0 | 0 | 0 | 0 | 0 | 0 |  | 0 | 0 | 0.071342 | 1814.09 | 115.4 | 15.72 | 10.7 | 1.26 | 0 | 129.42 | 43.2 | 0 | 129.42 | 0 | 0 | 0
28 | 92866415 | 92866595 | 49672767 | 1 | 1 | 1 | 2 | 91.06.06-048 | ФСЭМ-2001, 91.06.06-048 , приказ Минстроя России № 876/пр от 26.12.2019 | Подъемники одномачтовые, грузоподъемность до 500 кг, высота подъема 45 м | 1367 | 1011 | маш.-ч. | маш.-ч. | 1 | 0 | 1232162608 | 1.2257 | 0 | 491.41 | 605.48 | 0 | 0 | 31.26 | 13.5 | 0 | 1 | 15.72 | 44.85 | 1 | 4 | 0 | 1 | 1 | 0 | 0 | 1.19 | )*1,03 | 0 | 2 | 92866612 | 1 | 0 | 4 | 0 | 0 | 0 | 0 | 0 | 0 | 0 | 0 | 0 | 0 | 0 | 0 | 0 | 0 | 0 | 0 | 0 | 0 | 0 | 0 | 0 | 0 |  | 0 | 0 | 0.9433 | 491.41 | 31.26 | 15.72 | 38.32 | 16.55 | 0 | 463.55 | 571.15 | 0 | 463.55 | 0 | 0 | 0
28 | 92866415 | 92866595 | 49673308 | 1 | 1 | 1 | 2 | 91.10.09-011 | ФСЭМ-2001, 91.10.09-011 , приказ Минстроя России № 876/пр от 26.12.2019 | Установки для гидравлических испытаний трубопроводов, давление нагнетания низкое 0,1 МПа (1 кгс/см2), высокое 10 МПа (100 кгс/см2) | 1367 | 1011 | маш.-ч. | маш.-ч. | 1 | 0 | -1049284970 | 0.824 | 0 | 466.41 | 0 | 0 | 0 | 29.67 | 0 | 0 | 1 | 15.72 | 44.85 | 1 | 4 | 0 | 1 | 1 | 0 | 0 | 0.8 | )*1,03 | 0 | 2 | 92866613 | 1 | 0 | 5 | 0 | 0 | 0 | 0 | 0 | 0 | 0 | 0 | 0 | 0 | 0 | 0 | 0 | 0 | 0 | 0 | 0 | 0 | 0 | 0 | 0 | 0 |  | 0 | 0 | 0.63415 | 466.41 | 29.67 | 15.72 | 24.45 | 0 | 0 | 295.77 | 0 | 0 | 295.77 | 0 | 0 | 0
28 | 92866415 | 92866595 | 49673503 | 1 | 1 | 1 | 2 | 91.14.02-001 | ФСЭМ-2001, 91.14.02-001 , приказ Минстроя России № 876/пр от 26.12.2019 | Автомобили бортовые, грузоподъемность до 5 т | 1367 | 1011 | маш.-ч. | маш.-ч. | 1 | 0 | 509054691 | 1.9055 | 0 | 1032.96 | 520.26 | 0 | 0 | 65.71 | 11.6 | 0 | 1 | 15.72 | 44.85 | 1 | 4 | 0 | 1 | 1 | 0 | 0 | 1.85 | )*1,03 | 0 | 2 | 92866614 | 1 | 0 | 6 | 0 | 0 | 0 | 0 | 0 | 0 | 0 | 0 | 0 | 0 | 0 | 0 | 0 | 0 | 0 | 0 | 0 | 0 | 0 | 0 | 0 | 0 |  | 0 | 0 | 1.4665 | 1032.96 | 65.71 | 15.72 | 125.21 | 22.1 | 0 | 1514.81 | 762.95 | 0 | 1514.81 | 0 | 0 | 0
28 | 92866415 | 92866595 | 49521982 | 1 | 1 | 1 | 3 | 01.3.05.38-0031 | ФССЦ-2001, 01.3.05.38-0031, приказ Минстроя России № 876/пр от 26.12.2019 | Водный раствор нитрата и карбоната | 1339 | 1007 | м3 | м3 | 1 | 0 | 625729932 | 0.67 | 454.63 | 0 | 0 | 0 | 45.83 | 0 | 0 | 0 | 9.92 | 1 | 1 | 1 | 4 | 0 | 1 | 0 | 0 | 0 | 0.67 |  | 0 | 2 | 92866615 | 1 | 0 | 7 | 0 | 0 | 0 | 0 | 0 | 0 | 0 | 0 | 0 | 0 | 0 | 0 | 0 | 0 | 0 | 0 | 0 | 0 | 0 | 0 | 0 | 0 |  | 0 | 0 | 0.51563 | 454.63 | 45.83 | 9.92 | 30.71 | 0 | 234.42 | 0 | 0 | 0 | 234.42 | 0 | 0 | 0
28 | 92866415 | 92866595 | 49523203 | 1 | 1 | 1 | 3 | 01.7.03.01-0001 | ФССЦ-2001, 01.7.03.01-0001, приказ Минстроя России № 876/пр от 26.12.2019 | Вода | 1339 | 1007 | м3 | м3 | 1 | 0 | -143474561 | 15 | 24.2 | 0 | 0 | 0 | 2.44 | 0 | 0 | 0 | 9.92 | 1 | 1 | 1 | 4 | 0 | 1 | 0 | 0 | 0 | 15 |  | 0 | 2 | 92866616 | 1 | 0 | 8 | 0 | 0 | 0 | 0 | 0 | 0 | 0 | 0 | 0 | 0 | 0 | 0 | 0 | 0 | 0 | 0 | 0 | 0 | 0 | 0 | 0 | 0 |  | 0 | 0 | 11.544 | 24.2 | 2.44 | 9.92 | 36.6 | 0 | 279.36 | 0 | 0 | 0 | 279.36 | 0 | 0 | 0
28 | 92866415 | 92866595 | 49525624 | 1 | 1 | 1 | 3 | 01.7.15.07-0024 | ФССЦ-2001, 01.7.15.07-0024, приказ Минстроя России № 876/пр от 26.12.2019 | Дюбели распорные полиэтиленовые, размер 8x40 мм | 1407 | 1013 | 1000 ШТ | 1000 ШТ | 1 | 0 | 1912910798 | 0.089 | 1984 | 0 | 0 | 0 | 200 | 0 | 0 | 0 | 9.92 | 1 | 1 | 1 | 4 | 0 | 1 | 0 | 0 | 0 | 0.089 |  | 0 | 2 | 92866617 | 1 | 0 | 9 | 0 | 0 | 0 | 0 | 0 | 0 | 0 | 0 | 0 | 0 | 0 | 0 | 0 | 0 | 0 | 0 | 0 | 0 | 0 | 0 | 0 | 0 |  | 0 | 0 | 0.068494 | 1984 | 200 | 9.92 | 17.8 | 0 | 135.89 | 0 | 0 | 0 | 135.89 | 0 | 0 | 0
28 | 92866415 | 92866595 | 49526014 | 1 | 1 | 1 | 3 | 01.7.15.14-0194 | ФССЦ-2001, 01.7.15.14-0194, приказ Минстроя России № 876/пр от 26.12.2019 | Шурупы с шестигранной головкой 12x70 мм | 1348 | 1009 | т | т | 1000 | 0 | -2117162609 | 0.0045 | 95509.76 | 0 | 0 | 0 | 9628 | 0 | 0 | 0 | 9.92 | 1 | 1 | 1 | 4 | 0 | 1 | 0 | 0 | 0 | 0.0045 |  | 0 | 2 | 92866618 | 1 | 0 | 10 | 0 | 0 | 0 | 0 | 0 | 0 | 0 | 0 | 0 | 0 | 0 | 0 | 0 | 0 | 0 | 0 | 0 | 0 | 0 | 0 | 0 | 0 |  | 0 | 0 | 0.0034632 | 95509.76 | 9628 | 9.92 | 43.33 | 0 | 330.77 | 0 | 0 | 0 | 330.77 | 0 | 0 | 0
28 | 92866415 | 92866595 | 49563433 | 1 | 1 | 1 | 3 | 18.5.08.05-0021 | ФССЦ-2001, 18.5.08.05-0021, приказ Минстроя России № 876/пр от 26.12.2019 | Кронштейны для крепления радиаторов: к бетонным стенам при помощи дюбель-гвоздей при длине кронштейна 105 мм | 1425 | 1013 | 100 ШТ | 100 ШТ | 1 | 0 | 1796007033 | 1.2084 | 3014.89 | 0 | 0 | 0 | 303.92 | 0 | 0 | 0 | 9.92 | 1 | 1 | 1 | 0 | 0 | 0 | 1 | 0 | 0 | 1.2084 |  | 0 | 1 | -1 | 0 | 0 |  | 0 | 0 | 0 | 0 | 0 | 0 | 0 | 0 | 0 | 0 | 0 | 0 | 0 | 0 | 0 | 0 | 0 | 0 | 0 | 0 | 0 | 0 |  | 0 | 0 | 0.93 | 3014.89 | 303.92 | 9.92 | 367.26 | 0 | 2803.85 | 0 | 0 | 0 | 2803.85 | 0 | 0 | 0
28 | 92866415 | 92866595 | 49563437 | 1 | 1 | 1 | 3 | 18.5.08.05-0031 | ФССЦ-2001, 18.5.08.05-0031, приказ Минстроя России № 876/пр от 26.12.2019 | Кронштейны для радиаторов стальных спаренных | 1377 | 1013 | КОМПЛ | КОМПЛ | 1 | 1 | -185539463 | -44.2 | 245.52 | 0 | 0 | 0 | 24.75 | 0 | 0 | 0 | 9.92 | 1 | 1 | 1 | 4 | 0 | 1 | 0 | 0 | 0 | -44.2 |  | 0 | 2 | 92866619 | 1 | 6144 | 11 | 0 | 0 | 0 | 0 | 0 | 0 | 0 | 0 | 0 | 0 | 0 | 0 | 0 | 0 | 0 | 0 | 0 | 0 | 0 | 0 | 0 | 0 |  | 0 | 0 | -34.0163 | 245.52 | 24.75 | 9.92 | -1093.95 | 0 | -8351.69 | 0 | 0 | 0 | -8351.69 | 0 | 0 | 0
28 | 92866415 | 92866595 | 49563685 | 1 | 1 | 1 | 3 | 18.5.10.04-0036 | ФССЦ-2001 доп.5, 18.5.10.04-0036, приказ Минстроя России № 51/пр от 09.02.2021 | Радиатор алюминиевый секционный, количество секций 1, межосевое расстояние 500 мм, рабочее давление до 2 МПа, максимальная температура теплоносителя 135 °С, тепловая мощность 186 Вт (Радиаторы биметаллические, марка: Сантехпром БМ РБС-500 , количество секций 1) | 1371 | 1013 | ШТ | ШТ | 1 | 0 | -355823501 | 540.5405 | 812.55 | 0 | 0 | 0 | 81.91 | 0 | 0 | 0 | 9.92 | 1 | 1 | 1 | 0 | 0 | 0 | 0 | 0 | 0 | 540.5405 |  | 0 | 1 | -1 | 0 | 0 |  | 0 | 0 | 0 | 0 | 0 | 0 | 0 | 0 | 0 | 0 | 0 | 0 | 0 | 0 | 0 | 0 | 0 | 0 | 0 | 0 | 0 | 0 |  | 0 | 0 | 416 | 812.55 | 81.91 | 9.92 | 44275.68 | 0 | 338020.8 | 0 | 0 | 0 | 338020.8 | 0 | 0 | 0
32 | 92866415 | 92866624 | 49510773 | 70 | 1 | 1 | 1 | 1-100-44 |  | Затраты труда рабочих (Средний разряд - 4,4) | 1191 | 1013 | чел.-ч. | чел.-ч. | 1 | 0 | -632984526 | 0.12 | 0 | 0 | 0 | 457.92 | 0 | 0 | 0 | 10.21 | 1 | 1 | 1 | 44.85 | 4 | 0 | 1 | 1 | 0 | 0 | 0.12 |  | 1 | 2 | 92866631 | 1 | 0 | 13 | 0 | 0 | 0 | 0 | 0 | 0 | 0 | 0 | 0 | 0 | 0 | 0 | 0 | 0 | 0 | 0 | 0 | 0 | 0 | 0 | 0 | 0 | 1923.26 | 4.2 | 0 | 4.2 | 457.92 | 10.21 | 44.85 | 1.23 | 0 | 0 | 0 | 0 | 1923.26 | 1923.26 | 0 | 0 | 0
32 | 92866415 | 92866624 | 49523851 | 1 | 1 | 1 | 3 | 01.7.07.29-0101 | ФССЦ-2001, 01.7.07.29-0101, приказ Минстроя России № 876/пр от 26.12.2019 | Очес льняной | 1346 | 1009 | кг | кг | 1 | 0 | -617477323 | 0.01 | 369.92 | 0 | 0 | 0 | 37.29 | 0 | 0 | 0 | 9.92 | 1 | 1 | 1 | 4 | 0 | 1 | 1 | 0 | 0 | 0.01 |  | 0 | 2 | 92866632 | 1 | 0 | 14 | 0 | 0 | 0 | 0 | 0 | 0 | 0 | 0 | 0 | 0 | 0 | 0 | 0 | 0 | 0 | 0 | 0 | 0 | 0 | 0 | 0 | 0 |  | 0 | 0 | 0.35 | 369.92 | 37.29 | 9.92 | 0.37 | 0 | 129.47 | 0 | 0 | 0 | 129.47 | 0 | 0 | 0
32 | 92866415 | 92866624 | 49554500 | 1 | 1 | 1 | 3 | 14.4.02.04-0142 | ФССЦ-2001, 14.4.02.04-0142, приказ Минстроя России № 876/пр от 26.12.2019 | Краска масляная земляная МА-0115, мумия, сурик железный | 1346 | 1009 | кг | кг | 1 | 0 | 639726700 | 0.02 | 149.99 | 0 | 0 | 0 | 15.12 | 0 | 0 | 0 | 9.92 | 1 | 1 | 1 | 4 | 0 | 1 | 1 | 0 | 0 | 0.02 |  | 0 | 2 | 92866633 | 1 | 0 | 15 | 0 | 0 | 0 | 0 | 0 | 0 | 0 | 0 | 0 | 0 | 0 | 0 | 0 | 0 | 0 | 0 | 0 | 0 | 0 | 0 | 0 | 0 |  | 0 | 0 | 0.7 | 149.99 | 15.12 | 9.92 | 0.3 | 0 | 104.99 | 0 | 0 | 0 | 104.99 | 0 | 0 | 0
32 | 92866415 | 92866624 | 49555188 | 1 | 1 | 1 | 3 | 14.5.05.01-0012 | ФССЦ-2001, 14.5.05.01-0012, приказ Минстроя России № 876/пр от 26.12.2019 | Олифа комбинированная для разведения масляных густотертых красок и для внешних работ по деревянным поверхностям | 1348 | 1009 | т | т | 1000 | 0 | 859929720 | 1e-05 | 168144 | 0 | 0 | 0 | 16950 | 0 | 0 | 0 | 9.92 | 1 | 1 | 1 | 4 | 0 | 1 | 1 | 0 | 0 | 1e-05 |  | 0 | 2 | 92866634 | 1 | 0 | 16 | 0 | 0 | 0 | 0 | 0 | 0 | 0 | 0 | 0 | 0 | 0 | 0 | 0 | 0 | 0 | 0 | 0 | 0 | 0 | 0 | 0 | 0 |  | 0 | 0 | 0.00035 | 168144 | 16950 | 9.92 | 0.17 | 0 | 58.85 | 0 | 0 | 0 | 58.85 | 0 | 0 | 0
32 | 92866415 | 92866624 | 49561856 | 1 | 1 | 1 | 3 | 18.1.10.09-0011 | ФССЦ-2001, 18.1.10.09-0011, приказ Минстроя России № 876/пр от 26.12.2019 | Кран латунный для спуска воздуха | 1377 | 1013 | КОМПЛ | КОМПЛ | 1 | 1 | -1304554235 | -1 | 248.89 | 0 | 0 | 0 | 25.09 | 0 | 0 | 0 | 9.92 | 1 | 1 | 1 | 4 | 0 | 1 | 1 | 0 | 0 | -1 |  | 0 | 2 | 92866635 | 1 | 6144 | 17 | 0 | 0 | 0 | 0 | 0 | 0 | 0 | 0 | 0 | 0 | 0 | 0 | 0 | 0 | 0 | 0 | 0 | 0 | 0 | 0 | 0 | 0 |  | 0 | 0 | -35 | 248.89 | 25.09 | 9.92 | -25.09 | 0 | -8711.15 | 0 | 0 | 0 | -8711.15 | 0 | 0 | 0
32 | 92866415 | 92866624 | 0 | 1 | 1 | 1 | 3 | прайс |  | Универсальный монтажный набор G3/4 (диаметром 20 мм) с краном Маевского, с 2 кронштейнами | 1354 | 1010 | шт. | шт. | 1 | 0 | -1836170861 | 1 | 161.5 | 0 | 0 | 0 | 169.84 | 0 | 0 | 0 | 9.92 | 1 | 1 | 1 | 0 | 0 | 0 | 0 | 0 | 0 | 1 |  | 0 | 1 | -1 | 0 | 0 |  | 0 | 0 | 0 | 0 | 0 | 0 | 0 | 0 | 0 | 0 | 0 | 0 | 0 | 0 | 0 | 0 | 0 | 0 | 0 | 0 | 0 | 0 |  | 0 | 0 | 35 | 161.5 | 169.84 | 9.92 | 169.84 | 0 | 58968.35 | 0 | 0 | 0 | 58968.35 | 0 | 0 | 0
35 | 92866415 | 92866638 | 48043887 | 68 | 1 | 1 | 1 | 1-100-41 |  | Затраты труда рабочих (Средний разряд - 4,1) | 1191 | 1013 | чел.-ч. | чел.-ч. | 1 | 0 | -946583284 | 0.78 | 0 | 0 | 0 | 437.74 | 0 | 0 | 0 | 9.76 | 1 | 1 | 1 | 44.85 | 4 | 0 | 1 | 1 | 0 | 0 | 0.78 |  | 1 | 2 | 92866648 | 1 | 0 | 18 | 0 | 0 | 0 | 0 | 0 | 0 | 0 | 0 | 0 | 0 | 0 | 0 | 0 | 0 | 0 | 0 | 0 | 0 | 0 | 0 | 0 | 0 | 11950.19 | 27.3 | 0 | 27.3 | 437.74 | 9.76 | 44.85 | 7.61 | 0 | 0 | 0 | 0 | 11950.3 | 11950.3 | 0 | 0 | 0
35 | 92866415 | 92866638 | 49521238 | 1 | 1 | 1 | 3 | 01.1.02.08-0002 | ФССЦ-2001, 01.1.02.08-0002, приказ Минстроя России № 876/пр от 26.12.2019 | Прокладки из паронита ПМБ, толщина 1 мм, диаметр 100 мм | 1407 | 1013 | 1000 ШТ | 1000 ШТ | 1 | 1 | 1870598070 | -0.001 | 56048 | 0 | 0 | 0 | 5650 | 0 | 0 | 0 | 9.92 | 1 | 1 | 1 | 0 | 0 | 1 | 0 | 0 | 0 | -0.001 |  | 0 | 2 | 92866649 | 1 | 6144 | 19 | 0 | 0 | 0 | 0 | 0 | 0 | 0 | 0 | 0 | 0 | 0 | 0 | 0 | 0 | 0 | 0 | 0 | 0 | 0 | 0 | 0 | 0 |  | 0 | 0 | -0.035 | 56048 | 5650 | 9.92 | -5.65 | 0 | -1961.68 | 0 | 0 | 0 | -1961.68 | 0 | 0 | 0
35 | 92866415 | 92866638 | 48057016 | 1 | 1 | 1 | 3 | 01.7.07.29-0101 | ФССЦ-2001, 01.7.07.29-0101, приказ Минстроя России № 876/пр от 26.12.2019 | Очес льняной | 1346 | 1009 | кг | кг | 1 | 0 | 276037719 | 0.002 | 369.92 | 0 | 0 | 0 | 37.29 | 0 | 0 | 0 | 9.92 | 1 | 1 | 1 | 4 | 0 | 1 | 0 | 0 | 0 | 0.002 |  | 0 | 2 | 92866650 | 1 | 0 | 20 | 0 | 0 | 0 | 0 | 0 | 0 | 0 | 0 | 0 | 0 | 0 | 0 | 0 | 0 | 0 | 0 | 0 | 0 | 0 | 0 | 0 | 0 |  | 0 | 0 | 0.07 | 369.92 | 37.29 | 9.92 | 0.07 | 0 | 25.89 | 0 | 0 | 0 | 25.89 | 0 | 0 | 0
35 | 92866415 | 92866638 | 48058676 | 1 | 1 | 1 | 3 | 01.7.15.03-0013 | ФССЦ-2001, 01.7.15.03-0013, приказ Минстроя России № 876/пр от 26.12.2019 | Болты с гайками и шайбами для санитарно-технических работ, диаметр 12 мм | 1348 | 1009 | т | т | 1000 | 0 | 2014467003 | 0.00016 | 152004.16 | 0 | 0 | 0 | 15323 | 0 | 0 | 0 | 9.92 | 1 | 1 | 1 | 4 | 0 | 1 | 0 | 0 | 0 | 0.00016 |  | 0 | 2 | 92866651 | 1 | 0 | 21 | 0 | 0 | 0 | 0 | 0 | 0 | 0 | 0 | 0 | 0 | 0 | 0 | 0 | 0 | 0 | 0 | 0 | 0 | 0 | 0 | 0 | 0 |  | 0 | 0 | 0.0056 | 152004.16 | 15323 | 9.92 | 2.45 | 0 | 851.22 | 0 | 0 | 0 | 851.22 | 0 | 0 | 0
35 | 92866415 | 92866638 | 48087656 | 1 | 1 | 1 | 3 | 14.4.02.04-0142 | ФССЦ-2001, 14.4.02.04-0142, приказ Минстроя России № 876/пр от 26.12.2019 | Краска масляная земляная МА-0115, мумия, сурик железный | 1346 | 1009 | кг | кг | 1 | 0 | -943377780 | 0.02 | 149.99 | 0 | 0 | 0 | 15.12 | 0 | 0 | 0 | 9.92 | 1 | 1 | 1 | 4 | 0 | 1 | 0 | 0 | 0 | 0.02 |  | 0 | 2 | 92866652 | 1 | 0 | 22 | 0 | 0 | 0 | 0 | 0 | 0 | 0 | 0 | 0 | 0 | 0 | 0 | 0 | 0 | 0 | 0 | 0 | 0 | 0 | 0 | 0 | 0 |  | 0 | 0 | 0.7 | 149.99 | 15.12 | 9.92 | 0.3 | 0 | 104.99 | 0 | 0 | 0 | 104.99 | 0 | 0 | 0
35 | 92866415 | 92866638 | 48088344 | 1 | 1 | 1 | 3 | 14.5.05.01-0012 | ФССЦ-2001, 14.5.05.01-0012, приказ Минстроя России № 876/пр от 26.12.2019 | Олифа комбинированная для разведения масляных густотертых красок и для внешних работ по деревянным поверхностям | 1348 | 1009 | т | т | 1000 | 0 | -643857357 | 1e-05 | 168144 | 0 | 0 | 0 | 16950 | 0 | 0 | 0 | 9.92 | 1 | 1 | 1 | 4 | 0 | 1 | 0 | 0 | 0 | 1e-05 |  | 0 | 2 | 92866653 | 1 | 0 | 23 | 0 | 0 | 0 | 0 | 0 | 0 | 0 | 0 | 0 | 0 | 0 | 0 | 0 | 0 | 0 | 0 | 0 | 0 | 0 | 0 | 0 | 0 |  | 0 | 0 | 0.00035 | 168144 | 16950 | 9.92 | 0.17 | 0 | 58.85 | 0 | 0 | 0 | 58.85 | 0 | 0 | 0
35 | 92866415 | 92866638 | 49560527 | 1 | 1 | 1 | 3 | 18.1.04.07-0023 | ФССЦ-2001, 18.1.04.07-0023, приказ Минстроя России № 876/пр от 26.12.2019 | Клапан терморегулятора с повышенной пропускной способностью RV1 ДУ20, Ру 15бар, t max=110 гр.С | 1371 | 1013 | ШТ | ШТ | 1 | 0 | -1032526236 | 1 | 752.93 | 0 | 0 | 0 | 75.9 | 0 | 0 | 0 | 9.92 | 1 | 1 | 1 | 0 | 0 | 0 | 0 | 0 | 0 | 1 |  | 0 | 1 | -1 | 0 | 0 |  | 0 | 0 | 0 | 0 | 0 | 0 | 0 | 0 | 0 | 0 | 0 | 0 | 0 | 0 | 0 | 0 | 0 | 0 | 0 | 0 | 0 | 0 |  | 0 | 0 | 35 | 752.93 | 75.9 | 9.92 | 75.9 | 0 | 26352.55 | 0 | 0 | 0 | 26352.55 | 0 | 0 | 0
35 | 92866415 | 92866638 | 48095165 | 1 | 1 | 1 | 3 | 18.1.11.06-0001 | ФССЦ-2001, 18.1.11.06-0001, приказ Минстроя России № 876/пр от 26.12.2019 | Указатель уровня 12с17бк кранового типа, номинальное давление 3,9 МПа (40 кгс/см2) с водоуказательным стеклом, номер 2 | 1377 | 1013 | КОМПЛ | КОМПЛ | 1 | 1 | 688352001 | -1 | 4169.97 | 0 | 0 | 0 | 420.36 | 0 | 0 | 0 | 9.92 | 1 | 1 | 1 | 0 | 0 | 1 | 0 | 0 | 0 | -1 |  | 0 | 2 | 92866654 | 1 | 6144 | 24 | 0 | 0 | 0 | 0 | 0 | 0 | 0 | 0 | 0 | 0 | 0 | 0 | 0 | 0 | 0 | 0 | 0 | 0 | 0 | 0 | 0 | 0 |  | 0 | 0 | -35 | 4169.97 | 420.36 | 9.92 | -420.36 | 0 | -145948.95 | 0 | 0 | 0 | -145948.95 | 0 | 0 | 0
35 | 92866415 | 92866638 | 49563979 | 1 | 1 | 1 | 3 | 18.5.10.08-0002 | ФССЦ-2001, 18.5.10.08-0002, приказ Минстроя России № 876/пр от 26.12.2019 | Головка термостатическая SANEXT TH | 1371 | 1013 | ШТ | ШТ | 1 | 0 | -580469276 | 1 | 1279.08 | 0 | 0 | 0 | 128.94 | 0 | 0 | 0 | 9.92 | 1 | 1 | 1 | 0 | 0 | 0 | 0 | 0 | 0 | 1 |  | 0 | 1 | -1 | 0 | 0 |  | 0 | 0 | 0 | 0 | 0 | 0 | 0 | 0 | 0 | 0 | 0 | 0 | 0 | 0 | 0 | 0 | 0 | 0 | 0 | 0 | 0 | 0 |  | 0 | 0 | 35 | 1279.08 | 128.94 | 9.92 | 128.94 | 0 | 44767.8 | 0 | 0 | 0 | 44767.8 | 0 | 0 | 0
40 | 92866415 | 92866659 | 48043879 | 68 | 1 | 1 | 1 | 1-100-40 |  | Затраты труда рабочих (Средний разряд - 4) | 1191 | 1013 | чел.-ч. | чел.-ч. | 1 | 0 | -1111239348 | 29.7 | 0 | 0 | 0 | 431.46 | 0 | 0 | 0 | 9.62 | 1 | 1 | 1 | 44.85 | 4 | 0 | 1 | 0 | 0 | 0 | 29.7 |  | 1 | 2 | 92866675 | 1 | 0 | 25 | 0 | 0 | 0 | 0 | 0 | 0 | 0 | 0 | 0 | 0 | 0 | 0 | 0 | 0 | 0 | 0 | 0 | 0 | 0 | 0 | 0 | 0 | 19221.41 | 44.55 | 0 | 44.55 | 431.46 | 9.62 | 44.85 | 285.71 | 0 | 0 | 0 | 0 | 19221.54 | 19221.54 | 0 | 0 | 0
40 | 92866415 | 92866659 | 48044033 | 68 | 1 | 1 | 1 | 4-100-00 |  | Затраты труда машинистов | 1191 | 1013 | чел.-ч. | чел.-ч. | 1 | 0 | -1417349443 | 0.5 | 0 | 0 | 0 | 0 | 0 | 0 | 0 | 0 | 1 | 1 | 44.85 | 1 | 4 | 0 | 1 | 0 | 0 | 0 | 0.5 |  | 2 | 2 | 92866676 | 1 | 0 | 26 | 0 | 0 | 0 | 0 | 0 | 0 | 0 | 0 | 0 | 0 | 0 | 0 | 0 | 0 | 0 | 0 | 0 | 0 | 0 | 0 | 0 | 0 |  | 0 | 0 | 0.75 | 0 | 0 | 1 | 0 | 0 | 0 | 0 | 0 | 0 | 0 | 0 | 0 | 0
40 | 92866415 | 92866659 | 48205516 | 1 | 1 | 1 | 2 | 91.05.01-017 | ФСЭМ-2001, 91.05.01-017 , приказ Минстроя России № 876/пр от 26.12.2019 | Краны башенные, грузоподъемность 8 т | 1367 | 1011 | маш.-ч. | маш.-ч. | 1 | 0 | 1227913401 | 0.08 | 0 | 1358.21 | 605.48 | 0 | 0 | 86.4 | 13.5 | 0 | 1 | 15.72 | 44.85 | 1 | 4 | 0 | 1 | 0 | 0 | 0 | 0.08 |  | 0 | 2 | 92866677 | 1 | 0 | 27 | 0 | 0 | 0 | 0 | 0 | 0 | 0 | 0 | 0 | 0 | 0 | 0 | 0 | 0 | 0 | 0 | 0 | 0 | 0 | 0 | 0 | 0 |  | 0 | 0 | 0.12 | 1358.21 | 86.4 | 15.72 | 6.91 | 1.08 | 0 | 162.99 | 72.66 | 0 | 162.99 | 0 | 0 | 0
40 | 92866415 | 92866659 | 48205574 | 1 | 1 | 1 | 2 | 91.05.05-015 | ФСЭМ-2001, 91.05.05-015 , приказ Минстроя России № 876/пр от 26.12.2019 | Краны на автомобильном ходу, грузоподъемность 16 т | 1367 | 1011 | маш.-ч. | маш.-ч. | 1 | 0 | -296520070 | 0.07 | 0 | 1814.09 | 605.48 | 0 | 0 | 115.4 | 13.5 | 0 | 1 | 15.72 | 44.85 | 1 | 4 | 0 | 1 | 0 | 0 | 0 | 0.07 |  | 0 | 2 | 92866678 | 1 | 0 | 28 | 0 | 0 | 0 | 0 | 0 | 0 | 0 | 0 | 0 | 0 | 0 | 0 | 0 | 0 | 0 | 0 | 0 | 0 | 0 | 0 | 0 | 0 |  | 0 | 0 | 0.105 | 1814.09 | 115.4 | 15.72 | 8.08 | 0.95 | 0 | 190.48 | 63.58 | 0 | 190.48 | 0 | 0 | 0
40 | 92866415 | 92866659 | 48206504 | 1 | 1 | 1 | 2 | 91.14.02-001 | ФСЭМ-2001, 91.14.02-001 , приказ Минстроя России № 876/пр от 26.12.2019 | Автомобили бортовые, грузоподъемность до 5 т | 1367 | 1011 | маш.-ч. | маш.-ч. | 1 | 0 | 2001246382 | 0.35 | 0 | 1032.96 | 520.26 | 0 | 0 | 65.71 | 11.6 | 0 | 1 | 15.72 | 44.85 | 1 | 4 | 0 | 1 | 0 | 0 | 0 | 0.35 |  | 0 | 2 | 92866679 | 1 | 0 | 29 | 0 | 0 | 0 | 0 | 0 | 0 | 0 | 0 | 0 | 0 | 0 | 0 | 0 | 0 | 0 | 0 | 0 | 0 | 0 | 0 | 0 | 0 |  | 0 | 0 | 0.525 | 1032.96 | 65.71 | 15.72 | 23 | 4.06 | 0 | 542.3 | 273.14 | 0 | 542.3 | 0 | 0 | 0
40 | 92866415 | 92866659 | 48206659 | 1 | 1 | 1 | 2 | 91.17.04-042 | ФСЭМ-2001, 91.17.04-042 , приказ Минстроя России № 876/пр от 26.12.2019 | Аппараты для газовой сварки и резки | 1367 | 1011 | маш.-ч. | маш.-ч. | 1 | 0 | 1645023099 | 1.15 | 0 | 18.86 | 0 | 0 | 0 | 1.2 | 0 | 0 | 1 | 15.72 | 44.85 | 1 | 4 | 0 | 1 | 0 | 0 | 0 | 1.15 |  | 0 | 2 | 92866680 | 1 | 0 | 30 | 0 | 0 | 0 | 0 | 0 | 0 | 0 | 0 | 0 | 0 | 0 | 0 | 0 | 0 | 0 | 0 | 0 | 0 | 0 | 0 | 0 | 0 |  | 0 | 0 | 1.725 | 18.86 | 1.2 | 15.72 | 1.38 | 0 | 0 | 32.53 | 0 | 0 | 32.53 | 0 | 0 | 0
40 | 92866415 | 92866659 | 48054706 | 1 | 1 | 1 | 3 | 01.3.02.03-0012 | ФССЦ-2001, 01.3.02.03-0012, приказ Минстроя России № 876/пр от 26.12.2019 | Ацетилен растворенный технический, марка Б | 1348 | 1009 | т | т | 1000 | 0 | -742606768 | 0.00013 | 302956.8 | 0 | 0 | 0 | 30540 | 0 | 0 | 0 | 9.92 | 1 | 1 | 1 | 4 | 0 | 1 | 0 | 0 | 0 | 0.00013 |  | 0 | 2 | 92866681 | 1 | 0 | 31 | 0 | 0 | 0 | 0 | 0 | 0 | 0 | 0 | 0 | 0 | 0 | 0 | 0 | 0 | 0 | 0 | 0 | 0 | 0 | 0 | 0 | 0 |  | 0 | 0 | 0.000195 | 302956.8 | 30540 | 9.92 | 3.97 | 0 | 59.08 | 0 | 0 | 0 | 59.08 | 0 | 0 | 0
40 | 92866415 | 92866659 | 48054722 | 1 | 1 | 1 | 3 | 01.3.02.08-0001 | ФССЦ-2001, 01.3.02.08-0001, приказ Минстроя России № 876/пр от 26.12.2019 | Кислород газообразный технический | 1339 | 1007 | м3 | м3 | 1 | 0 | 1572534780 | 0.281 | 61.7 | 0 | 0 | 0 | 6.22 | 0 | 0 | 0 | 9.92 | 1 | 1 | 1 | 4 | 0 | 1 | 0 | 0 | 0 | 0.281 |  | 0 | 2 | 92866682 | 1 | 0 | 32 | 0 | 0 | 0 | 0 | 0 | 0 | 0 | 0 | 0 | 0 | 0 | 0 | 0 | 0 | 0 | 0 | 0 | 0 | 0 | 0 | 0 | 0 |  | 0 | 0 | 0.4215 | 61.7 | 6.22 | 9.92 | 1.75 | 0 | 26.01 | 0 | 0 | 0 | 26.01 | 0 | 0 | 0
40 | 92866415 | 92866659 | 48056368 | 1 | 1 | 1 | 3 | 01.7.03.01-0001 | ФССЦ-2001, 01.7.03.01-0001, приказ Минстроя России № 876/пр от 26.12.2019 | Вода | 1339 | 1007 | м3 | м3 | 1 | 0 | 929815444 | 0.25 | 24.2 | 0 | 0 | 0 | 2.44 | 0 | 0 | 0 | 9.92 | 1 | 1 | 1 | 4 | 0 | 1 | 0 | 0 | 0 | 0.25 |  | 0 | 2 | 92866683 | 1 | 0 | 33 | 0 | 0 | 0 | 0 | 0 | 0 | 0 | 0 | 0 | 0 | 0 | 0 | 0 | 0 | 0 | 0 | 0 | 0 | 0 | 0 | 0 | 0 |  | 0 | 0 | 0.375 | 24.2 | 2.44 | 9.92 | 0.61 | 0 | 9.08 | 0 | 0 | 0 | 9.08 | 0 | 0 | 0
40 | 92866415 | 92866659 | 48057016 | 1 | 1 | 1 | 3 | 01.7.07.29-0101 | ФССЦ-2001, 01.7.07.29-0101, приказ Минстроя России № 876/пр от 26.12.2019 | Очес льняной | 1346 | 1009 | кг | кг | 1 | 0 | 276037719 | 0.06 | 369.92 | 0 | 0 | 0 | 37.29 | 0 | 0 | 0 | 9.92 | 1 | 1 | 1 | 4 | 0 | 1 | 0 | 0 | 0 | 0.06 |  | 0 | 2 | 92866684 | 1 | 0 | 34 | 0 | 0 | 0 | 0 | 0 | 0 | 0 | 0 | 0 | 0 | 0 | 0 | 0 | 0 | 0 | 0 | 0 | 0 | 0 | 0 | 0 | 0 |  | 0 | 0 | 0.09 | 369.92 | 37.29 | 9.92 | 2.24 | 0 | 33.29 | 0 | 0 | 0 | 33.29 | 0 | 0 | 0
40 | 92866415 | 92866659 | 48057400 | 1 | 1 | 1 | 3 | 01.7.11.04-0072 | ФССЦ-2001, 01.7.11.04-0072, приказ Минстроя России № 876/пр от 26.12.2019 | Проволока сварочная легированная, диаметр 4 мм | 1348 | 1009 | т | т | 1000 | 0 | -780198470 | 0.00017 | 134515.2 | 0 | 0 | 0 | 13560 | 0 | 0 | 0 | 9.92 | 1 | 1 | 1 | 4 | 0 | 1 | 0 | 0 | 0 | 0.00017 |  | 0 | 2 | 92866685 | 1 | 0 | 35 | 0 | 0 | 0 | 0 | 0 | 0 | 0 | 0 | 0 | 0 | 0 | 0 | 0 | 0 | 0 | 0 | 0 | 0 | 0 | 0 | 0 | 0 |  | 0 | 0 | 0.000255 | 134515.2 | 13560 | 9.92 | 2.31 | 0 | 34.3 | 0 | 0 | 0 | 34.3 | 0 | 0 | 0
40 | 92866415 | 92866659 | 48060854 | 1 | 1 | 1 | 3 | 03.1.02.03-0015 | ФССЦ-2001, 03.1.02.03-0015, приказ Минстроя России № 876/пр от 26.12.2019 | Известь строительная негашеная хлорная, марка А | 1346 | 1009 | кг | кг | 1 | 0 | 772688916 | 0.0009 | 21.33 | 0 | 0 | 0 | 2.15 | 0 | 0 | 0 | 9.92 | 1 | 1 | 1 | 4 | 0 | 1 | 0 | 0 | 0 | 0.0009 |  | 0 | 2 | 92866686 | 1 | 0 | 36 | 0 | 0 | 0 | 0 | 0 | 0 | 0 | 0 | 0 | 0 | 0 | 0 | 0 | 0 | 0 | 0 | 0 | 0 | 0 | 0 | 0 | 0 |  | 0 | 0 | 0.00135 | 21.33 | 2.15 | 9.92 | 0 | 0 | 0.03 | 0 | 0 | 0 | 0.03 | 0 | 0 | 0
40 | 92866415 | 92866659 | 48087656 | 1 | 1 | 1 | 3 | 14.4.02.04-0142 | ФССЦ-2001, 14.4.02.04-0142, приказ Минстроя России № 876/пр от 26.12.2019 | Краска масляная земляная МА-0115, мумия, сурик железный | 1346 | 1009 | кг | кг | 1 | 0 | -943377780 | 0.44 | 149.99 | 0 | 0 | 0 | 15.12 | 0 | 0 | 0 | 9.92 | 1 | 1 | 1 | 4 | 0 | 1 | 0 | 0 | 0 | 0.44 |  | 0 | 2 | 92866687 | 1 | 0 | 37 | 0 | 0 | 0 | 0 | 0 | 0 | 0 | 0 | 0 | 0 | 0 | 0 | 0 | 0 | 0 | 0 | 0 | 0 | 0 | 0 | 0 | 0 |  | 0 | 0 | 0.66 | 149.99 | 15.12 | 9.92 | 6.65 | 0 | 98.99 | 0 | 0 | 0 | 98.99 | 0 | 0 | 0
40 | 92866415 | 92866659 | 48088344 | 1 | 1 | 1 | 3 | 14.5.05.01-0012 | ФССЦ-2001, 14.5.05.01-0012, приказ Минстроя России № 876/пр от 26.12.2019 | Олифа комбинированная для разведения масляных густотертых красок и для внешних работ по деревянным поверхностям | 1348 | 1009 | т | т | 1000 | 0 | -643857357 | 0.00053 | 168144 | 0 | 0 | 0 | 16950 | 0 | 0 | 0 | 9.92 | 1 | 1 | 1 | 4 | 0 | 1 | 0 | 0 | 0 | 0.00053 |  | 0 | 2 | 92866688 | 1 | 0 | 38 | 0 | 0 | 0 | 0 | 0 | 0 | 0 | 0 | 0 | 0 | 0 | 0 | 0 | 0 | 0 | 0 | 0 | 0 | 0 | 0 | 0 | 0 |  | 0 | 0 | 0.000795 | 168144 | 16950 | 9.92 | 8.98 | 0 | 133.67 | 0 | 0 | 0 | 133.67 | 0 | 0 | 0
40 | 92866415 | 92866659 | 48097163 | 1 | 1 | 1 | 3 | 18.5.13.01-0001 | ФССЦ-2001, 18.5.13.01-0001, приказ Минстроя России № 876/пр от 26.12.2019 | Узлы укрупненные монтажные (трубопроводы) из стальных водогазопроводных неоцинкованных труб с гильзами для систем отопления диаметром 15 мм | 1301 | 1003 | м | м | 1 | 0 | -1197773928 | 100 | 194.63 | 0 | 0 | 0 | 19.62 | 0 | 0 | 0 | 9.92 | 1 | 1 | 1 | 0 | 0 | 0 | 0 | 0 | 0 | 100 |  | 0 | 1 | -1 | 0 | 0 |  | 0 | 0 | 0 | 0 | 0 | 0 | 0 | 0 | 0 | 0 | 0 | 0 | 0 | 0 | 0 | 0 | 0 | 0 | 0 | 0 | 0 | 0 |  | 0 | 0 | 150 | 194.63 | 19.62 | 9.92 | 1962 | 0 | 29194.5 | 0 | 0 | 0 | 29194.5 | 0 | 0 | 0
42 | 92866415 | 92866693 | 48043879 | 68 | 1 | 1 | 1 | 1-100-40 |  | Затраты труда рабочих (Средний разряд - 4) | 1191 | 1013 | чел.-ч. | чел.-ч. | 1 | 0 | -1111239348 | 29.7 | 0 | 0 | 0 | 431.46 | 0 | 0 | 0 | 9.62 | 1 | 1 | 1 | 44.85 | 4 | 0 | 1 | 0 | 0 | 0 | 29.7 |  | 1 | 2 | 92866710 | 1 | 0 | 42 | 0 | 0 | 0 | 0 | 0 | 0 | 0 | 0 | 0 | 0 | 0 | 0 | 0 | 0 | 0 | 0 | 0 | 0 | 0 | 0 | 0 | 0 | 60867.8 | 141.075 | 0 | 141.075 | 431.46 | 9.62 | 44.85 | 285.71 | 0 | 0 | 0 | 0 | 60868.22 | 60868.22 | 0 | 0 | 0
42 | 92866415 | 92866693 | 48044033 | 68 | 1 | 1 | 1 | 4-100-00 |  | Затраты труда машинистов | 1191 | 1013 | чел.-ч. | чел.-ч. | 1 | 0 | -1417349443 | 0.5 | 0 | 0 | 0 | 0 | 0 | 0 | 0 | 0 | 1 | 1 | 44.85 | 1 | 4 | 0 | 1 | 0 | 0 | 0 | 0.5 |  | 2 | 2 | 92866711 | 1 | 0 | 43 | 0 | 0 | 0 | 0 | 0 | 0 | 0 | 0 | 0 | 0 | 0 | 0 | 0 | 0 | 0 | 0 | 0 | 0 | 0 | 0 | 0 | 0 |  | 0 | 0 | 2.375 | 0 | 0 | 1 | 0 | 0 | 0 | 0 | 0 | 0 | 0 | 0 | 0 | 0
42 | 92866415 | 92866693 | 48205516 | 1 | 1 | 1 | 2 | 91.05.01-017 | ФСЭМ-2001, 91.05.01-017 , приказ Минстроя России № 876/пр от 26.12.2019 | Краны башенные, грузоподъемность 8 т | 1367 | 1011 | маш.-ч. | маш.-ч. | 1 | 0 | 1227913401 | 0.08 | 0 | 1358.21 | 605.48 | 0 | 0 | 86.4 | 13.5 | 0 | 1 | 15.72 | 44.85 | 1 | 4 | 0 | 1 | 0 | 0 | 0 | 0.08 |  | 0 | 2 | 92866712 | 1 | 0 | 44 | 0 | 0 | 0 | 0 | 0 | 0 | 0 | 0 | 0 | 0 | 0 | 0 | 0 | 0 | 0 | 0 | 0 | 0 | 0 | 0 | 0 | 0 |  | 0 | 0 | 0.38 | 1358.21 | 86.4 | 15.72 | 6.91 | 1.08 | 0 | 516.12 | 230.08 | 0 | 516.12 | 0 | 0 | 0
42 | 92866415 | 92866693 | 48205574 | 1 | 1 | 1 | 2 | 91.05.05-015 | ФСЭМ-2001, 91.05.05-015 , приказ Минстроя России № 876/пр от 26.12.2019 | Краны на автомобильном ходу, грузоподъемность 16 т | 1367 | 1011 | маш.-ч. | маш.-ч. | 1 | 0 | -296520070 | 0.07 | 0 | 1814.09 | 605.48 | 0 | 0 | 115.4 | 13.5 | 0 | 1 | 15.72 | 44.85 | 1 | 4 | 0 | 1 | 0 | 0 | 0 | 0.07 |  | 0 | 2 | 92866713 | 1 | 0 | 45 | 0 | 0 | 0 | 0 | 0 | 0 | 0 | 0 | 0 | 0 | 0 | 0 | 0 | 0 | 0 | 0 | 0 | 0 | 0 | 0 | 0 | 0 |  | 0 | 0 | 0.3325 | 1814.09 | 115.4 | 15.72 | 8.08 | 0.95 | 0 | 603.18 | 201.32 | 0 | 603.18 | 0 | 0 | 0
42 | 92866415 | 92866693 | 48206504 | 1 | 1 | 1 | 2 | 91.14.02-001 | ФСЭМ-2001, 91.14.02-001 , приказ Минстроя России № 876/пр от 26.12.2019 | Автомобили бортовые, грузоподъемность до 5 т | 1367 | 1011 | маш.-ч. | маш.-ч. | 1 | 0 | 2001246382 | 0.35 | 0 | 1032.96 | 520.26 | 0 | 0 | 65.71 | 11.6 | 0 | 1 | 15.72 | 44.85 | 1 | 4 | 0 | 1 | 0 | 0 | 0 | 0.35 |  | 0 | 2 | 92866714 | 1 | 0 | 46 | 0 | 0 | 0 | 0 | 0 | 0 | 0 | 0 | 0 | 0 | 0 | 0 | 0 | 0 | 0 | 0 | 0 | 0 | 0 | 0 | 0 | 0 |  | 0 | 0 | 1.6625 | 1032.96 | 65.71 | 15.72 | 23 | 4.06 | 0 | 1717.3 | 864.93 | 0 | 1717.3 | 0 | 0 | 0
42 | 92866415 | 92866693 | 48206659 | 1 | 1 | 1 | 2 | 91.17.04-042 | ФСЭМ-2001, 91.17.04-042 , приказ Минстроя России № 876/пр от 26.12.2019 | Аппараты для газовой сварки и резки | 1367 | 1011 | маш.-ч. | маш.-ч. | 1 | 0 | 1645023099 | 1.15 | 0 | 18.86 | 0 | 0 | 0 | 1.2 | 0 | 0 | 1 | 15.72 | 44.85 | 1 | 4 | 0 | 1 | 0 | 0 | 0 | 1.15 |  | 0 | 2 | 92866715 | 1 | 0 | 47 | 0 | 0 | 0 | 0 | 0 | 0 | 0 | 0 | 0 | 0 | 0 | 0 | 0 | 0 | 0 | 0 | 0 | 0 | 0 | 0 | 0 | 0 |  | 0 | 0 | 5.4625 | 18.86 | 1.2 | 15.72 | 1.38 | 0 | 0 | 103.02 | 0 | 0 | 103.02 | 0 | 0 | 0
42 | 92866415 | 92866693 | 48054706 | 1 | 1 | 1 | 3 | 01.3.02.03-0012 | ФССЦ-2001, 01.3.02.03-0012, приказ Минстроя России № 876/пр от 26.12.2019 | Ацетилен растворенный технический, марка Б | 1348 | 1009 | т | т | 1000 | 0 | -742606768 | 0.00013 | 302956.8 | 0 | 0 | 0 | 30540 | 0 | 0 | 0 | 9.92 | 1 | 1 | 1 | 4 | 0 | 1 | 0 | 0 | 0 | 0.00013 |  | 0 | 2 | 92866716 | 1 | 0 | 48 | 0 | 0 | 0 | 0 | 0 | 0 | 0 | 0 | 0 | 0 | 0 | 0 | 0 | 0 | 0 | 0 | 0 | 0 | 0 | 0 | 0 | 0 |  | 0 | 0 | 0.0006175 | 302956.8 | 30540 | 9.92 | 3.97 | 0 | 187.08 | 0 | 0 | 0 | 187.08 | 0 | 0 | 0
42 | 92866415 | 92866693 | 48054722 | 1 | 1 | 1 | 3 | 01.3.02.08-0001 | ФССЦ-2001, 01.3.02.08-0001, приказ Минстроя России № 876/пр от 26.12.2019 | Кислород газообразный технический | 1339 | 1007 | м3 | м3 | 1 | 0 | 1572534780 | 0.281 | 61.7 | 0 | 0 | 0 | 6.22 | 0 | 0 | 0 | 9.92 | 1 | 1 | 1 | 4 | 0 | 1 | 0 | 0 | 0 | 0.281 |  | 0 | 2 | 92866717 | 1 | 0 | 49 | 0 | 0 | 0 | 0 | 0 | 0 | 0 | 0 | 0 | 0 | 0 | 0 | 0 | 0 | 0 | 0 | 0 | 0 | 0 | 0 | 0 | 0 |  | 0 | 0 | 1.3348 | 61.7 | 6.22 | 9.92 | 1.75 | 0 | 82.35 | 0 | 0 | 0 | 82.35 | 0 | 0 | 0
42 | 92866415 | 92866693 | 48056368 | 1 | 1 | 1 | 3 | 01.7.03.01-0001 | ФССЦ-2001, 01.7.03.01-0001, приказ Минстроя России № 876/пр от 26.12.2019 | Вода | 1339 | 1007 | м3 | м3 | 1 | 0 | 929815444 | 0.44 | 24.2 | 0 | 0 | 0 | 2.44 | 0 | 0 | 0 | 9.92 | 1 | 1 | 1 | 4 | 0 | 1 | 0 | 0 | 0 | 0.44 |  | 0 | 2 | 92866718 | 1 | 0 | 50 | 0 | 0 | 0 | 0 | 0 | 0 | 0 | 0 | 0 | 0 | 0 | 0 | 0 | 0 | 0 | 0 | 0 | 0 | 0 | 0 | 0 | 0 |  | 0 | 0 | 2.09 | 24.2 | 2.44 | 9.92 | 1.07 | 0 | 50.58 | 0 | 0 | 0 | 50.58 | 0 | 0 | 0
42 | 92866415 | 92866693 | 48057016 | 1 | 1 | 1 | 3 | 01.7.07.29-0101 | ФССЦ-2001, 01.7.07.29-0101, приказ Минстроя России № 876/пр от 26.12.2019 | Очес льняной | 1346 | 1009 | кг | кг | 1 | 0 | 276037719 | 0.06 | 369.92 | 0 | 0 | 0 | 37.29 | 0 | 0 | 0 | 9.92 | 1 | 1 | 1 | 4 | 0 | 1 | 0 | 0 | 0 | 0.06 |  | 0 | 2 | 92866719 | 1 | 0 | 51 | 0 | 0 | 0 | 0 | 0 | 0 | 0 | 0 | 0 | 0 | 0 | 0 | 0 | 0 | 0 | 0 | 0 | 0 | 0 | 0 | 0 | 0 |  | 0 | 0 | 0.285 | 369.92 | 37.29 | 9.92 | 2.24 | 0 | 105.43 | 0 | 0 | 0 | 105.43 | 0 | 0 | 0
42 | 92866415 | 92866693 | 48057400 | 1 | 1 | 1 | 3 | 01.7.11.04-0072 | ФССЦ-2001, 01.7.11.04-0072, приказ Минстроя России № 876/пр от 26.12.2019 | Проволока сварочная легированная, диаметр 4 мм | 1348 | 1009 | т | т | 1000 | 0 | -780198470 | 0.00017 | 134515.2 | 0 | 0 | 0 | 13560 | 0 | 0 | 0 | 9.92 | 1 | 1 | 1 | 4 | 0 | 1 | 0 | 0 | 0 | 0.00017 |  | 0 | 2 | 92866720 | 1 | 0 | 52 | 0 | 0 | 0 | 0 | 0 | 0 | 0 | 0 | 0 | 0 | 0 | 0 | 0 | 0 | 0 | 0 | 0 | 0 | 0 | 0 | 0 | 0 |  | 0 | 0 | 0.0008075 | 134515.2 | 13560 | 9.92 | 2.31 | 0 | 108.62 | 0 | 0 | 0 | 108.62 | 0 | 0 | 0
42 | 92866415 | 92866693 | 48060854 | 1 | 1 | 1 | 3 | 03.1.02.03-0015 | ФССЦ-2001, 03.1.02.03-0015, приказ Минстроя России № 876/пр от 26.12.2019 | Известь строительная негашеная хлорная, марка А | 1346 | 1009 | кг | кг | 1 | 0 | 772688916 | 0.0016 | 21.33 | 0 | 0 | 0 | 2.15 | 0 | 0 | 0 | 9.92 | 1 | 1 | 1 | 4 | 0 | 1 | 0 | 0 | 0 | 0.0016 |  | 0 | 2 | 92866721 | 1 | 0 | 53 | 0 | 0 | 0 | 0 | 0 | 0 | 0 | 0 | 0 | 0 | 0 | 0 | 0 | 0 | 0 | 0 | 0 | 0 | 0 | 0 | 0 | 0 |  | 0 | 0 | 0.0076 | 21.33 | 2.15 | 9.92 | 0 | 0 | 0.16 | 0 | 0 | 0 | 0.16 | 0 | 0 | 0
42 | 92866415 | 92866693 | 48087656 | 1 | 1 | 1 | 3 | 14.4.02.04-0142 | ФССЦ-2001, 14.4.02.04-0142, приказ Минстроя России № 876/пр от 26.12.2019 | Краска масляная земляная МА-0115, мумия, сурик железный | 1346 | 1009 | кг | кг | 1 | 0 | -943377780 | 0.44 | 149.99 | 0 | 0 | 0 | 15.12 | 0 | 0 | 0 | 9.92 | 1 | 1 | 1 | 4 | 0 | 1 | 0 | 0 | 0 | 0.44 |  | 0 | 2 | 92866722 | 1 | 0 | 54 | 0 | 0 | 0 | 0 | 0 | 0 | 0 | 0 | 0 | 0 | 0 | 0 | 0 | 0 | 0 | 0 | 0 | 0 | 0 | 0 | 0 | 0 |  | 0 | 0 | 2.09 | 149.99 | 15.12 | 9.92 | 6.65 | 0 | 313.48 | 0 | 0 | 0 | 313.48 | 0 | 0 | 0
42 | 92866415 | 92866693 | 48088344 | 1 | 1 | 1 | 3 | 14.5.05.01-0012 | ФССЦ-2001, 14.5.05.01-0012, приказ Минстроя России № 876/пр от 26.12.2019 | Олифа комбинированная для разведения масляных густотертых красок и для внешних работ по деревянным поверхностям | 1348 | 1009 | т | т | 1000 | 0 | -643857357 | 0.00053 | 168144 | 0 | 0 | 0 | 16950 | 0 | 0 | 0 | 9.92 | 1 | 1 | 1 | 4 | 0 | 1 | 0 | 0 | 0 | 0.00053 |  | 0 | 2 | 92866723 | 1 | 0 | 55 | 0 | 0 | 0 | 0 | 0 | 0 | 0 | 0 | 0 | 0 | 0 | 0 | 0 | 0 | 0 | 0 | 0 | 0 | 0 | 0 | 0 | 0 |  | 0 | 0 | 0.0025175 | 168144 | 16950 | 9.92 | 8.98 | 0 | 423.3 | 0 | 0 | 0 | 423.3 | 0 | 0 | 0
42 | 92866415 | 92866693 | 49563661 | 1 | 1 | 1 | 3 | 18.5.10.02-1002 | ФССЦ-2001, 18.5.10.02-1002, приказ Минстроя России № 876/пр от 26.12.2019 | Гарнитура нижнего подключения латунная никелированная для двухтрубных систем отопления давлением 1,0 МПа (10 кгс/см2), тип D2/50, номинальный диаметр 15 мм, проходная, присоединение 3/4"x3/4" | 1371 | 1013 | ШТ | ШТ | 1 | 0 | 1739481577 | 7.3684 | 2193.91 | 0 | 0 | 0 | 221.16 | 0 | 0 | 0 | 9.92 | 1 | 1 | 1 | 0 | 0 | 0 | 1 | 0 | 0 | 7.3684 |  | 0 | 1 | -1 | 0 | 0 |  | 0 | 0 | 0 | 0 | 0 | 0 | 0 | 0 | 0 | 0 | 0 | 0 | 0 | 0 | 0 | 0 | 0 | 0 | 0 | 0 | 0 | 0 |  | 0 | 0 | 35 | 2193.91 | 221.16 | 9.92 | 1629.6 | 0 | 76786.85 | 0 | 0 | 0 | 76786.85 | 0 | 0 | 0
42 | 92866415 | 92866693 | 48097164 | 1 | 1 | 1 | 3 | 18.5.13.01-0002 | ФССЦ-2001, 18.5.13.01-0002, приказ Минстроя России № 876/пр от 26.12.2019 | Узлы укрупненные монтажные (трубопроводы) из стальных водогазопроводных неоцинкованных труб с гильзами для систем отопления диаметром 20 мм | 1301 | 1003 | м | м | 1 | 0 | -1229982898 | 100 | 232.03 | 0 | 0 | 0 | 23.39 | 0 | 0 | 0 | 9.92 | 1 | 1 | 1 | 0 | 0 | 0 | 0 | 0 | 0 | 100 |  | 0 | 1 | -1 | 0 | 0 |  | 0 | 0 | 0 | 0 | 0 | 0 | 0 | 0 | 0 | 0 | 0 | 0 | 0 | 0 | 0 | 0 | 0 | 0 | 0 | 0 | 0 | 0 |  | 0 | 0 | 475 | 232.03 | 23.39 | 9.92 | 2339 | 0 | 110214.25 | 0 | 0 | 0 | 110214.25 | 0 | 0 | 0
45 | 92866415 | 92866729 | 48043879 | 68 | 1 | 1 | 1 | 1-100-40 |  | Затраты труда рабочих (Средний разряд - 4) | 1191 | 1013 | чел.-ч. | чел.-ч. | 1 | 0 | -1111239348 | 29.7 | 0 | 0 | 0 | 431.46 | 0 | 0 | 0 | 9.62 | 1 | 1 | 1 | 44.85 | 4 | 0 | 1 | 0 | 0 | 0 | 29.7 |  | 1 | 2 | 92866745 | 1 | 0 | 59 | 0 | 0 | 0 | 0 | 0 | 0 | 0 | 0 | 0 | 0 | 0 | 0 | 0 | 0 | 0 | 0 | 0 | 0 | 0 | 0 | 0 | 0 | 18580.7 | 43.065 | 0 | 43.065 | 431.46 | 9.62 | 44.85 | 285.71 | 0 | 0 | 0 | 0 | 18580.82 | 18580.82 | 0 | 0 | 0
45 | 92866415 | 92866729 | 48044033 | 68 | 1 | 1 | 1 | 4-100-00 |  | Затраты труда машинистов | 1191 | 1013 | чел.-ч. | чел.-ч. | 1 | 0 | -1417349443 | 0.5 | 0 | 0 | 0 | 0 | 0 | 0 | 0 | 0 | 1 | 1 | 44.85 | 1 | 4 | 0 | 1 | 0 | 0 | 0 | 0.5 |  | 2 | 2 | 92866746 | 1 | 0 | 60 | 0 | 0 | 0 | 0 | 0 | 0 | 0 | 0 | 0 | 0 | 0 | 0 | 0 | 0 | 0 | 0 | 0 | 0 | 0 | 0 | 0 | 0 |  | 0 | 0 | 0.725 | 0 | 0 | 1 | 0 | 0 | 0 | 0 | 0 | 0 | 0 | 0 | 0 | 0
45 | 92866415 | 92866729 | 48205516 | 1 | 1 | 1 | 2 | 91.05.01-017 | ФСЭМ-2001, 91.05.01-017 , приказ Минстроя России № 876/пр от 26.12.2019 | Краны башенные, грузоподъемность 8 т | 1367 | 1011 | маш.-ч. | маш.-ч. | 1 | 0 | 1227913401 | 0.08 | 0 | 1358.21 | 605.48 | 0 | 0 | 86.4 | 13.5 | 0 | 1 | 15.72 | 44.85 | 1 | 4 | 0 | 1 | 0 | 0 | 0 | 0.08 |  | 0 | 2 | 92866747 | 1 | 0 | 61 | 0 | 0 | 0 | 0 | 0 | 0 | 0 | 0 | 0 | 0 | 0 | 0 | 0 | 0 | 0 | 0 | 0 | 0 | 0 | 0 | 0 | 0 |  | 0 | 0 | 0.116 | 1358.21 | 86.4 | 15.72 | 6.91 | 1.08 | 0 | 157.55 | 70.24 | 0 | 157.55 | 0 | 0 | 0
45 | 92866415 | 92866729 | 48205574 | 1 | 1 | 1 | 2 | 91.05.05-015 | ФСЭМ-2001, 91.05.05-015 , приказ Минстроя России № 876/пр от 26.12.2019 | Краны на автомобильном ходу, грузоподъемность 16 т | 1367 | 1011 | маш.-ч. | маш.-ч. | 1 | 0 | -296520070 | 0.07 | 0 | 1814.09 | 605.48 | 0 | 0 | 115.4 | 13.5 | 0 | 1 | 15.72 | 44.85 | 1 | 4 | 0 | 1 | 0 | 0 | 0 | 0.07 |  | 0 | 2 | 92866748 | 1 | 0 | 62 | 0 | 0 | 0 | 0 | 0 | 0 | 0 | 0 | 0 | 0 | 0 | 0 | 0 | 0 | 0 | 0 | 0 | 0 | 0 | 0 | 0 | 0 |  | 0 | 0 | 0.1015 | 1814.09 | 115.4 | 15.72 | 8.08 | 0.95 | 0 | 184.13 | 61.46 | 0 | 184.13 | 0 | 0 | 0
45 | 92866415 | 92866729 | 48206504 | 1 | 1 | 1 | 2 | 91.14.02-001 | ФСЭМ-2001, 91.14.02-001 , приказ Минстроя России № 876/пр от 26.12.2019 | Автомобили бортовые, грузоподъемность до 5 т | 1367 | 1011 | маш.-ч. | маш.-ч. | 1 | 0 | 2001246382 | 0.35 | 0 | 1032.96 | 520.26 | 0 | 0 | 65.71 | 11.6 | 0 | 1 | 15.72 | 44.85 | 1 | 4 | 0 | 1 | 0 | 0 | 0 | 0.35 |  | 0 | 2 | 92866749 | 1 | 0 | 63 | 0 | 0 | 0 | 0 | 0 | 0 | 0 | 0 | 0 | 0 | 0 | 0 | 0 | 0 | 0 | 0 | 0 | 0 | 0 | 0 | 0 | 0 |  | 0 | 0 | 0.5075 | 1032.96 | 65.71 | 15.72 | 23 | 4.06 | 0 | 524.23 | 264.03 | 0 | 524.23 | 0 | 0 | 0
45 | 92866415 | 92866729 | 48206659 | 1 | 1 | 1 | 2 | 91.17.04-042 | ФСЭМ-2001, 91.17.04-042 , приказ Минстроя России № 876/пр от 26.12.2019 | Аппараты для газовой сварки и резки | 1367 | 1011 | маш.-ч. | маш.-ч. | 1 | 0 | 1645023099 | 1.15 | 0 | 18.86 | 0 | 0 | 0 | 1.2 | 0 | 0 | 1 | 15.72 | 44.85 | 1 | 4 | 0 | 1 | 0 | 0 | 0 | 1.15 |  | 0 | 2 | 92866750 | 1 | 0 | 64 | 0 | 0 | 0 | 0 | 0 | 0 | 0 | 0 | 0 | 0 | 0 | 0 | 0 | 0 | 0 | 0 | 0 | 0 | 0 | 0 | 0 | 0 |  | 0 | 0 | 1.6675 | 18.86 | 1.2 | 15.72 | 1.38 | 0 | 0 | 31.45 | 0 | 0 | 31.45 | 0 | 0 | 0
45 | 92866415 | 92866729 | 48054706 | 1 | 1 | 1 | 3 | 01.3.02.03-0012 | ФССЦ-2001, 01.3.02.03-0012, приказ Минстроя России № 876/пр от 26.12.2019 | Ацетилен растворенный технический, марка Б | 1348 | 1009 | т | т | 1000 | 0 | -742606768 | 0.00013 | 302956.8 | 0 | 0 | 0 | 30540 | 0 | 0 | 0 | 9.92 | 1 | 1 | 1 | 4 | 0 | 1 | 0 | 0 | 0 | 0.00013 |  | 0 | 2 | 92866751 | 1 | 0 | 65 | 0 | 0 | 0 | 0 | 0 | 0 | 0 | 0 | 0 | 0 | 0 | 0 | 0 | 0 | 0 | 0 | 0 | 0 | 0 | 0 | 0 | 0 |  | 0 | 0 | 0.0001885 | 302956.8 | 30540 | 9.92 | 3.97 | 0 | 57.11 | 0 | 0 | 0 | 57.11 | 0 | 0 | 0
45 | 92866415 | 92866729 | 48054722 | 1 | 1 | 1 | 3 | 01.3.02.08-0001 | ФССЦ-2001, 01.3.02.08-0001, приказ Минстроя России № 876/пр от 26.12.2019 | Кислород газообразный технический | 1339 | 1007 | м3 | м3 | 1 | 0 | 1572534780 | 0.281 | 61.7 | 0 | 0 | 0 | 6.22 | 0 | 0 | 0 | 9.92 | 1 | 1 | 1 | 4 | 0 | 1 | 0 | 0 | 0 | 0.281 |  | 0 | 2 | 92866752 | 1 | 0 | 66 | 0 | 0 | 0 | 0 | 0 | 0 | 0 | 0 | 0 | 0 | 0 | 0 | 0 | 0 | 0 | 0 | 0 | 0 | 0 | 0 | 0 | 0 |  | 0 | 0 | 0.40745 | 61.7 | 6.22 | 9.92 | 1.75 | 0 | 25.14 | 0 | 0 | 0 | 25.14 | 0 | 0 | 0
45 | 92866415 | 92866729 | 48056368 | 1 | 1 | 1 | 3 | 01.7.03.01-0001 | ФССЦ-2001, 01.7.03.01-0001, приказ Минстроя России № 876/пр от 26.12.2019 | Вода | 1339 | 1007 | м3 | м3 | 1 | 0 | 929815444 | 0.69 | 24.2 | 0 | 0 | 0 | 2.44 | 0 | 0 | 0 | 9.92 | 1 | 1 | 1 | 4 | 0 | 1 | 0 | 0 | 0 | 0.69 |  | 0 | 2 | 92866753 | 1 | 0 | 67 | 0 | 0 | 0 | 0 | 0 | 0 | 0 | 0 | 0 | 0 | 0 | 0 | 0 | 0 | 0 | 0 | 0 | 0 | 0 | 0 | 0 | 0 |  | 0 | 0 | 1.0005 | 24.2 | 2.44 | 9.92 | 1.68 | 0 | 24.21 | 0 | 0 | 0 | 24.21 | 0 | 0 | 0
45 | 92866415 | 92866729 | 48057016 | 1 | 1 | 1 | 3 | 01.7.07.29-0101 | ФССЦ-2001, 01.7.07.29-0101, приказ Минстроя России № 876/пр от 26.12.2019 | Очес льняной | 1346 | 1009 | кг | кг | 1 | 0 | 276037719 | 0.06 | 369.92 | 0 | 0 | 0 | 37.29 | 0 | 0 | 0 | 9.92 | 1 | 1 | 1 | 4 | 0 | 1 | 0 | 0 | 0 | 0.06 |  | 0 | 2 | 92866754 | 1 | 0 | 68 | 0 | 0 | 0 | 0 | 0 | 0 | 0 | 0 | 0 | 0 | 0 | 0 | 0 | 0 | 0 | 0 | 0 | 0 | 0 | 0 | 0 | 0 |  | 0 | 0 | 0.087 | 369.92 | 37.29 | 9.92 | 2.24 | 0 | 32.18 | 0 | 0 | 0 | 32.18 | 0 | 0 | 0
45 | 92866415 | 92866729 | 48057400 | 1 | 1 | 1 | 3 | 01.7.11.04-0072 | ФССЦ-2001, 01.7.11.04-0072, приказ Минстроя России № 876/пр от 26.12.2019 | Проволока сварочная легированная, диаметр 4 мм | 1348 | 1009 | т | т | 1000 | 0 | -780198470 | 0.00017 | 134515.2 | 0 | 0 | 0 | 13560 | 0 | 0 | 0 | 9.92 | 1 | 1 | 1 | 4 | 0 | 1 | 0 | 0 | 0 | 0.00017 |  | 0 | 2 | 92866755 | 1 | 0 | 69 | 0 | 0 | 0 | 0 | 0 | 0 | 0 | 0 | 0 | 0 | 0 | 0 | 0 | 0 | 0 | 0 | 0 | 0 | 0 | 0 | 0 | 0 |  | 0 | 0 | 0.0002465 | 134515.2 | 13560 | 9.92 | 2.31 | 0 | 33.16 | 0 | 0 | 0 | 33.16 | 0 | 0 | 0
45 | 92866415 | 92866729 | 48060854 | 1 | 1 | 1 | 3 | 03.1.02.03-0015 | ФССЦ-2001, 03.1.02.03-0015, приказ Минстроя России № 876/пр от 26.12.2019 | Известь строительная негашеная хлорная, марка А | 1346 | 1009 | кг | кг | 1 | 0 | 772688916 | 0.0025 | 21.33 | 0 | 0 | 0 | 2.15 | 0 | 0 | 0 | 9.92 | 1 | 1 | 1 | 4 | 0 | 1 | 0 | 0 | 0 | 0.0025 |  | 0 | 2 | 92866756 | 1 | 0 | 70 | 0 | 0 | 0 | 0 | 0 | 0 | 0 | 0 | 0 | 0 | 0 | 0 | 0 | 0 | 0 | 0 | 0 | 0 | 0 | 0 | 0 | 0 |  | 0 | 0 | 0.003625 | 21.33 | 2.15 | 9.92 | 0.01 | 0 | 0.08 | 0 | 0 | 0 | 0.08 | 0 | 0 | 0
45 | 92866415 | 92866729 | 48087656 | 1 | 1 | 1 | 3 | 14.4.02.04-0142 | ФССЦ-2001, 14.4.02.04-0142, приказ Минстроя России № 876/пр от 26.12.2019 | Краска масляная земляная МА-0115, мумия, сурик железный | 1346 | 1009 | кг | кг | 1 | 0 | -943377780 | 0.44 | 149.99 | 0 | 0 | 0 | 15.12 | 0 | 0 | 0 | 9.92 | 1 | 1 | 1 | 4 | 0 | 1 | 0 | 0 | 0 | 0.44 |  | 0 | 2 | 92866757 | 1 | 0 | 71 | 0 | 0 | 0 | 0 | 0 | 0 | 0 | 0 | 0 | 0 | 0 | 0 | 0 | 0 | 0 | 0 | 0 | 0 | 0 | 0 | 0 | 0 |  | 0 | 0 | 0.638 | 149.99 | 15.12 | 9.92 | 6.65 | 0 | 95.69 | 0 | 0 | 0 | 95.69 | 0 | 0 | 0
45 | 92866415 | 92866729 | 48088344 | 1 | 1 | 1 | 3 | 14.5.05.01-0012 | ФССЦ-2001, 14.5.05.01-0012, приказ Минстроя России № 876/пр от 26.12.2019 | Олифа комбинированная для разведения масляных густотертых красок и для внешних работ по деревянным поверхностям | 1348 | 1009 | т | т | 1000 | 0 | -643857357 | 0.00053 | 168144 | 0 | 0 | 0 | 16950 | 0 | 0 | 0 | 9.92 | 1 | 1 | 1 | 4 | 0 | 1 | 0 | 0 | 0 | 0.00053 |  | 0 | 2 | 92866758 | 1 | 0 | 72 | 0 | 0 | 0 | 0 | 0 | 0 | 0 | 0 | 0 | 0 | 0 | 0 | 0 | 0 | 0 | 0 | 0 | 0 | 0 | 0 | 0 | 0 |  | 0 | 0 | 0.0007685 | 168144 | 16950 | 9.92 | 8.98 | 0 | 129.22 | 0 | 0 | 0 | 129.22 | 0 | 0 | 0
45 | 92866415 | 92866729 | 48097165 | 1 | 1 | 1 | 3 | 18.5.13.01-0003 | ФССЦ-2001, 18.5.13.01-0003, приказ Минстроя России № 876/пр от 26.12.2019 | Узлы укрупненные монтажные (трубопроводы) из стальных водогазопроводных неоцинкованных труб с гильзами для систем отопления диаметром 25 мм | 1301 | 1003 | м | м | 1 | 0 | 1483574192 | 100 | 253.06 | 0 | 0 | 0 | 25.51 | 0 | 0 | 0 | 9.92 | 1 | 1 | 1 | 0 | 0 | 0 | 0 | 0 | 0 | 100 |  | 0 | 1 | -1 | 0 | 0 |  | 0 | 0 | 0 | 0 | 0 | 0 | 0 | 0 | 0 | 0 | 0 | 0 | 0 | 0 | 0 | 0 | 0 | 0 | 0 | 0 | 0 | 0 |  | 0 | 0 | 145 | 253.06 | 25.51 | 9.92 | 2551 | 0 | 36693.7 | 0 | 0 | 0 | 36693.7 | 0 | 0 | 0
47 | 92866415 | 92866763 | 48043919 | 68 | 1 | 1 | 1 | 1-100-53 |  | Затраты труда рабочих (Средний разряд - 5,3) | 1191 | 1013 | чел.-ч. | чел.-ч. | 1 | 0 | 496079349 | 5.01 | 0 | 0 | 0 | 522.05 | 0 | 0 | 0 | 11.64 | 1 | 1 | 1 | 44.85 | 4 | 0 | 1 | 0 | 0 | 0 | 5.01 |  | 1 | 2 | 92866770 | 1 | 0 | 76 | 0 | 0 | 0 | 0 | 0 | 0 | 0 | 0 | 0 | 0 | 0 | 0 | 0 | 0 | 0 | 0 | 0 | 0 | 0 | 0 | 0 | 0 | 20139.28 | 38.577 | 0 | 38.577 | 522.05 | 11.64 | 44.85 | 58.32 | 0 | 0 | 0 | 0 | 20139.12 | 20139.12 | 0 | 0 | 0
47 | 92866415 | 92866763 | 48206309 | 1 | 1 | 1 | 2 | 91.10.09-011 | ФСЭМ-2001, 91.10.09-011 , приказ Минстроя России № 876/пр от 26.12.2019 | Установки для гидравлических испытаний трубопроводов, давление нагнетания низкое 0,1 МПа (1 кгс/см2), высокое 10 МПа (100 кгс/см2) | 1367 | 1011 | маш.-ч. | маш.-ч. | 1 | 0 | -1469433637 | 1.5 | 0 | 466.41 | 0 | 0 | 0 | 29.67 | 0 | 0 | 1 | 15.72 | 44.85 | 1 | 4 | 0 | 1 | 0 | 0 | 0 | 1.5 |  | 0 | 2 | 92866771 | 1 | 0 | 77 | 0 | 0 | 0 | 0 | 0 | 0 | 0 | 0 | 0 | 0 | 0 | 0 | 0 | 0 | 0 | 0 | 0 | 0 | 0 | 0 | 0 | 0 |  | 0 | 0 | 11.55 | 466.41 | 29.67 | 15.72 | 44.51 | 0 | 0 | 5387.04 | 0 | 0 | 5387.04 | 0 | 0 | 0
47 | 92866415 | 92866763 | 48056368 | 1 | 1 | 1 | 3 | 01.7.03.01-0001 | ФССЦ-2001, 01.7.03.01-0001, приказ Минстроя России № 876/пр от 26.12.2019 | Вода | 1339 | 1007 | м3 | м3 | 1 | 0 | 929815444 | 1 | 24.2 | 0 | 0 | 0 | 2.44 | 0 | 0 | 0 | 9.92 | 1 | 1 | 1 | 4 | 0 | 1 | 0 | 0 | 0 | 1 |  | 0 | 2 | 92866772 | 1 | 0 | 78 | 0 | 0 | 0 | 0 | 0 | 0 | 0 | 0 | 0 | 0 | 0 | 0 | 0 | 0 | 0 | 0 | 0 | 0 | 0 | 0 | 0 | 0 |  | 0 | 0 | 7.7 | 24.2 | 2.44 | 9.92 | 2.44 | 0 | 186.34 | 0 | 0 | 0 | 186.34 | 0 | 0 | 0
47 | 92866415 | 92866763 | 48057016 | 1 | 1 | 1 | 3 | 01.7.07.29-0101 | ФССЦ-2001, 01.7.07.29-0101, приказ Минстроя России № 876/пр от 26.12.2019 | Очес льняной | 1346 | 1009 | кг | кг | 1 | 0 | 276037719 | 0.02 | 369.92 | 0 | 0 | 0 | 37.29 | 0 | 0 | 0 | 9.92 | 1 | 1 | 1 | 4 | 0 | 1 | 0 | 0 | 0 | 0.02 |  | 0 | 2 | 92866773 | 1 | 0 | 79 | 0 | 0 | 0 | 0 | 0 | 0 | 0 | 0 | 0 | 0 | 0 | 0 | 0 | 0 | 0 | 0 | 0 | 0 | 0 | 0 | 0 | 0 |  | 0 | 0 | 0.154 | 369.92 | 37.29 | 9.92 | 0.75 | 0 | 56.97 | 0 | 0 | 0 | 56.97 | 0 | 0 | 0
47 | 92866415 | 92866763 | 48087656 | 1 | 1 | 1 | 3 | 14.4.02.04-0142 | ФССЦ-2001, 14.4.02.04-0142, приказ Минстроя России № 876/пр от 26.12.2019 | Краска масляная земляная МА-0115, мумия, сурик железный | 1346 | 1009 | кг | кг | 1 | 0 | -943377780 | 0.05 | 149.99 | 0 | 0 | 0 | 15.12 | 0 | 0 | 0 | 9.92 | 1 | 1 | 1 | 4 | 0 | 1 | 0 | 0 | 0 | 0.05 |  | 0 | 2 | 92866774 | 1 | 0 | 80 | 0 | 0 | 0 | 0 | 0 | 0 | 0 | 0 | 0 | 0 | 0 | 0 | 0 | 0 | 0 | 0 | 0 | 0 | 0 | 0 | 0 | 0 |  | 0 | 0 | 0.385 | 149.99 | 15.12 | 9.92 | 0.76 | 0 | 57.75 | 0 | 0 | 0 | 57.75 | 0 | 0 | 0
47 | 92866415 | 92866763 | 48088344 | 1 | 1 | 1 | 3 | 14.5.05.01-0012 | ФССЦ-2001, 14.5.05.01-0012, приказ Минстроя России № 876/пр от 26.12.2019 | Олифа комбинированная для разведения масляных густотертых красок и для внешних работ по деревянным поверхностям | 1348 | 1009 | т | т | 1000 | 0 | -643857357 | 2e-05 | 168144 | 0 | 0 | 0 | 16950 | 0 | 0 | 0 | 9.92 | 1 | 1 | 1 | 4 | 0 | 1 | 0 | 0 | 0 | 2e-05 |  | 0 | 2 | 92866775 | 1 | 0 | 81 | 0 | 0 | 0 | 0 | 0 | 0 | 0 | 0 | 0 | 0 | 0 | 0 | 0 | 0 | 0 | 0 | 0 | 0 | 0 | 0 | 0 | 0 |  | 0 | 0 | 0.000154 | 168144 | 16950 | 9.92 | 0.34 | 0 | 25.89 | 0 | 0 | 0 | 25.89 | 0 | 0 | 0
48 | 92866415 | 92866776 | 49510765 | 70 | 1 | 1 | 1 | 1-100-41 |  | Затраты труда рабочих (Средний разряд - 4,1) | 1191 | 1013 | чел.-ч. | чел.-ч. | 1 | 0 | -946583284 | 55.3 | 0 | 0 | 0 | 437.74 | 0 | 0 | 0 | 9.76 | 1 | 1 | 1 | 44.85 | 4 | 0 | 1 | 1 | 0 | 0 | 55.3 |  | 1 | 2 | 92866790 | 1 | 0 | 82 | 0 | 0 | 0 | 0 | 0 | 0 | 0 | 0 | 0 | 0 | 0 | 0 | 0 | 0 | 0 | 0 | 0 | 0 | 0 | 0 | 0 | 0 | 580.96 | 1.3272 | 0 | 1.3272 | 437.74 | 9.76 | 44.85 | 539.73 | 0 | 0 | 0 | 0 | 580.97 | 580.97 | 0 | 0 | 0
48 | 92866415 | 92866776 | 49510905 | 70 | 1 | 1 | 1 | 4-100-00 |  | Затраты труда машинистов | 1191 | 1013 | чел.-ч. | чел.-ч. | 1 | 0 | -1417349443 | 1.06 | 0 | 0 | 0 | 0 | 0 | 0 | 0 | 0 | 1 | 1 | 44.85 | 1 | 4 | 0 | 1 | 1 | 0 | 0 | 1.06 |  | 2 | 2 | 92866791 | 1 | 0 | 83 | 0 | 0 | 0 | 0 | 0 | 0 | 0 | 0 | 0 | 0 | 0 | 0 | 0 | 0 | 0 | 0 | 0 | 0 | 0 | 0 | 0 | 0 |  | 0 | 0 | 0.02544 | 0 | 0 | 1 | 0 | 0 | 0 | 0 | 0 | 0 | 0 | 0 | 0 | 0
48 | 92866415 | 92866776 | 49672515 | 1 | 1 | 1 | 2 | 91.05.01-017 | ФСЭМ-2001, 91.05.01-017 , приказ Минстроя России № 876/пр от 26.12.2019 | Краны башенные, грузоподъемность 8 т | 1367 | 1011 | маш.-ч. | маш.-ч. | 1 | 0 | -130837057 | 0.12 | 0 | 1358.21 | 605.48 | 0 | 0 | 86.4 | 13.5 | 0 | 1 | 15.72 | 44.85 | 1 | 4 | 0 | 1 | 1 | 0 | 0 | 0.12 |  | 0 | 2 | 92866792 | 1 | 0 | 84 | 0 | 0 | 0 | 0 | 0 | 0 | 0 | 0 | 0 | 0 | 0 | 0 | 0 | 0 | 0 | 0 | 0 | 0 | 0 | 0 | 0 | 0 |  | 0 | 0 | 0.00288 | 1358.21 | 86.4 | 15.72 | 10.37 | 1.62 | 0 | 3.91 | 1.74 | 0 | 3.91 | 0 | 0 | 0
48 | 92866415 | 92866776 | 49672573 | 1 | 1 | 1 | 2 | 91.05.05-015 | ФСЭМ-2001, 91.05.05-015 , приказ Минстроя России № 876/пр от 26.12.2019 | Краны на автомобильном ходу, грузоподъемность 16 т | 1367 | 1011 | маш.-ч. | маш.-ч. | 1 | 0 | -430484415 | 0.07 | 0 | 1814.09 | 605.48 | 0 | 0 | 115.4 | 13.5 | 0 | 1 | 15.72 | 44.85 | 1 | 4 | 0 | 1 | 1 | 0 | 0 | 0.07 |  | 0 | 2 | 92866793 | 1 | 0 | 85 | 0 | 0 | 0 | 0 | 0 | 0 | 0 | 0 | 0 | 0 | 0 | 0 | 0 | 0 | 0 | 0 | 0 | 0 | 0 | 0 | 0 | 0 |  | 0 | 0 | 0.00168 | 1814.09 | 115.4 | 15.72 | 8.08 | 0.95 | 0 | 3.05 | 1.02 | 0 | 3.05 | 0 | 0 | 0
48 | 92866415 | 92866776 | 49673503 | 1 | 1 | 1 | 2 | 91.14.02-001 | ФСЭМ-2001, 91.14.02-001 , приказ Минстроя России № 876/пр от 26.12.2019 | Автомобили бортовые, грузоподъемность до 5 т | 1367 | 1011 | маш.-ч. | маш.-ч. | 1 | 0 | 509054691 | 0.87 | 0 | 1032.96 | 520.26 | 0 | 0 | 65.71 | 11.6 | 0 | 1 | 15.72 | 44.85 | 1 | 4 | 0 | 1 | 1 | 0 | 0 | 0.87 |  | 0 | 2 | 92866794 | 1 | 0 | 86 | 0 | 0 | 0 | 0 | 0 | 0 | 0 | 0 | 0 | 0 | 0 | 0 | 0 | 0 | 0 | 0 | 0 | 0 | 0 | 0 | 0 | 0 |  | 0 | 0 | 0.02088 | 1032.96 | 65.71 | 15.72 | 57.17 | 10.09 | 0 | 21.57 | 10.86 | 0 | 21.57 | 0 | 0 | 0
48 | 92866415 | 92866776 | 49673658 | 1 | 1 | 1 | 2 | 91.17.04-042 | ФСЭМ-2001, 91.17.04-042 , приказ Минстроя России № 876/пр от 26.12.2019 | Аппараты для газовой сварки и резки | 1367 | 1011 | маш.-ч. | маш.-ч. | 1 | 0 | 2077867240 | 18.44 | 0 | 18.86 | 0 | 0 | 0 | 1.2 | 0 | 0 | 1 | 15.72 | 44.85 | 1 | 4 | 0 | 1 | 1 | 0 | 0 | 18.44 |  | 0 | 2 | 92866795 | 1 | 0 | 87 | 0 | 0 | 0 | 0 | 0 | 0 | 0 | 0 | 0 | 0 | 0 | 0 | 0 | 0 | 0 | 0 | 0 | 0 | 0 | 0 | 0 | 0 |  | 0 | 0 | 0.44256 | 18.86 | 1.2 | 15.72 | 22.13 | 0 | 0 | 8.35 | 0 | 0 | 8.35 | 0 | 0 | 0
48 | 92866415 | 92866776 | 49521584 | 1 | 1 | 1 | 3 | 01.3.02.03-0001 | ФССЦ-2001, 01.3.02.03-0001, приказ Минстроя России № 876/пр от 26.12.2019 | Ацетилен газообразный технический | 1339 | 1007 | м3 | м3 | 1 | 0 | -888710213 | 0.32 | 382.02 | 0 | 0 | 0 | 38.51 | 0 | 0 | 0 | 9.92 | 1 | 1 | 1 | 4 | 0 | 1 | 1 | 0 | 0 | 0.32 |  | 0 | 2 | 92866796 | 1 | 0 | 88 | 0 | 0 | 0 | 0 | 0 | 0 | 0 | 0 | 0 | 0 | 0 | 0 | 0 | 0 | 0 | 0 | 0 | 0 | 0 | 0 | 0 | 0 |  | 0 | 0 | 0.00768 | 382.02 | 38.51 | 9.92 | 12.32 | 0 | 2.93 | 0 | 0 | 0 | 2.93 | 0 | 0 | 0
48 | 92866415 | 92866776 | 49521602 | 1 | 1 | 1 | 3 | 01.3.02.08-0001 | ФССЦ-2001, 01.3.02.08-0001, приказ Минстроя России № 876/пр от 26.12.2019 | Кислород газообразный технический | 1339 | 1007 | м3 | м3 | 1 | 0 | -1761807714 | 0.35 | 61.7 | 0 | 0 | 0 | 6.22 | 0 | 0 | 0 | 9.92 | 1 | 1 | 1 | 4 | 0 | 1 | 1 | 0 | 0 | 0.35 |  | 0 | 2 | 92866797 | 1 | 0 | 89 | 0 | 0 | 0 | 0 | 0 | 0 | 0 | 0 | 0 | 0 | 0 | 0 | 0 | 0 | 0 | 0 | 0 | 0 | 0 | 0 | 0 | 0 |  | 0 | 0 | 0.0084 | 61.7 | 6.22 | 9.92 | 2.18 | 0 | 0.52 | 0 | 0 | 0 | 0.52 | 0 | 0 | 0
48 | 92866415 | 92866776 | 49523203 | 1 | 1 | 1 | 3 | 01.7.03.01-0001 | ФССЦ-2001, 01.7.03.01-0001, приказ Минстроя России № 876/пр от 26.12.2019 | Вода | 1339 | 1007 | м3 | м3 | 1 | 1 | -143474561 | -2.75 | 24.2 | 0 | 0 | 0 | 2.44 | 0 | 0 | 0 | 9.92 | 1 | 1 | 1 | 4 | 0 | 1 | 1 | 0 | 0 | -2.75 |  | 0 | 2 | 92866798 | 1 | 6144 | 90 | 0 | 0 | 0 | 0 | 0 | 0 | 0 | 0 | 0 | 0 | 0 | 0 | 0 | 0 | 0 | 0 | 0 | 0 | 0 | 0 | 0 | 0 |  | 0 | 0 | -0.066 | 24.2 | 2.44 | 9.92 | -6.71 | 0 | -1.6 | 0 | 0 | 0 | -1.6 | 0 | 0 | 0
48 | 92866415 | 92866776 | 49524232 | 1 | 1 | 1 | 3 | 01.7.11.04-0072 | ФССЦ-2001, 01.7.11.04-0072, приказ Минстроя России № 876/пр от 26.12.2019 | Проволока сварочная легированная, диаметр 4 мм | 1348 | 1009 | т | т | 1000 | 1 | 1913150405 | -0.0002 | 134515.2 | 0 | 0 | 0 | 13560 | 0 | 0 | 0 | 9.92 | 1 | 1 | 1 | 4 | 0 | 1 | 1 | 0 | 0 | -0.0002 |  | 0 | 2 | 92866799 | 1 | 6144 | 91 | 0 | 0 | 0 | 0 | 0 | 0 | 0 | 0 | 0 | 0 | 0 | 0 | 0 | 0 | 0 | 0 | 0 | 0 | 0 | 0 | 0 | 0 |  | 0 | 0 | -4.8e-06 | 134515.2 | 13560 | 9.92 | -2.71 | 0 | -0.65 | 0 | 0 | 0 | -0.65 | 0 | 0 | 0
48 | 92866415 | 92866776 | 49527729 | 1 | 1 | 1 | 3 | 03.1.02.03-0015 | ФССЦ-2001, 03.1.02.03-0015, приказ Минстроя России № 876/пр от 26.12.2019 | Известь строительная негашеная хлорная, марка А | 1346 | 1009 | кг | кг | 1 | 1 | 30735328 | -0.0099 | 21.33 | 0 | 0 | 0 | 2.15 | 0 | 0 | 0 | 9.92 | 1 | 1 | 1 | 4 | 0 | 1 | 1 | 0 | 0 | -0.0099 |  | 0 | 2 | 92866800 | 1 | 6144 | 92 | 0 | 0 | 0 | 0 | 0 | 0 | 0 | 0 | 0 | 0 | 0 | 0 | 0 | 0 | 0 | 0 | 0 | 0 | 0 | 0 | 0 | 0 |  | 0 | 0 | -0.0002376 | 21.33 | 2.15 | 9.92 | -0.02 | 0 | -0.01 | 0 | 0 | 0 | -0.01 | 0 | 0 | 0
48 | 92866415 | 92866776 | 49528529 | 1 | 1 | 1 | 3 | 04.3.01.09-0016 | ФССЦ-2001, 04.3.01.09-0016, приказ Минстроя России № 876/пр от 26.12.2019 | Раствор готовый кладочный, цементный, М200 | 1339 | 1007 | м3 | м3 | 1 | 1 | 1129920326 | -0.008 | 5952 | 0 | 0 | 0 | 600 | 0 | 0 | 0 | 9.92 | 1 | 1 | 1 | 4 | 0 | 1 | 1 | 0 | 0 | -0.008 |  | 0 | 2 | 92866801 | 1 | 6144 | 93 | 0 | 0 | 0 | 0 | 0 | 0 | 0 | 0 | 0 | 0 | 0 | 0 | 0 | 0 | 0 | 0 | 0 | 0 | 0 | 0 | 0 | 0 |  | 0 | 0 | -0.000192 | 5952 | 600 | 9.92 | -4.8 | 0 | -1.14 | 0 | 0 | 0 | -1.14 | 0 | 0 | 0
48 | 92866415 | 92866776 | 49579094 | 1 | 1 | 1 | 3 | 23.5.02.02-0004 | ФССЦ-2001, 23.5.02.02-0004, приказ Минстроя России № 876/пр от 26.12.2019 | Трубы стальные электросварные прямошовные из стали марок БСт2кп-БСт4кп и БСт2пс-БСт4пс, наружный диаметр45 мм, толщина стенки 3,0 мм | 1301 | 1003 | м | м | 1 | 0 | -90852300 | 100 | 331.23 | 0 | 0 | 0 | 33.39 | 0 | 0 | 0 | 9.92 | 1 | 1 | 1 | 0 | 0 | 0 | 1 | 0 | 0 | 100 |  | 0 | 1 | -1 | 0 | 0 |  | 0 | 0 | 0 | 0 | 0 | 0 | 0 | 0 | 0 | 0 | 0 | 0 | 0 | 0 | 0 | 0 | 0 | 0 | 0 | 0 | 0 | 0 |  | 0 | 0 | 2.4 | 331.23 | 33.39 | 9.92 | 3339 | 0 | 794.95 | 0 | 0 | 0 | 794.95 | 0 | 0 | 0
54 | 92866415 | 92866809 | 49510765 | 70 | 1 | 1 | 1 | 1-100-41 |  | Затраты труда рабочих (Средний разряд - 4,1) | 1191 | 1013 | чел.-ч. | чел.-ч. | 1 | 0 | -946583284 | 55.3 | 0 | 0 | 0 | 437.74 | 0 | 0 | 0 | 9.76 | 1 | 1 | 1 | 44.85 | 4 | 0 | 1 | 1 | 0 | 0 | 55.3 |  | 1 | 2 | 92866823 | 1 | 0 | 96 | 0 | 0 | 0 | 0 | 0 | 0 | 0 | 0 | 0 | 0 | 0 | 0 | 0 | 0 | 0 | 0 | 0 | 0 | 0 | 0 | 0 | 0 | 8133.49 | 18.5808 | 0 | 18.5808 | 437.74 | 9.76 | 44.85 | 539.73 | 0 | 0 | 0 | 0 | 8133.56 | 8133.56 | 0 | 0 | 0
54 | 92866415 | 92866809 | 49510905 | 70 | 1 | 1 | 1 | 4-100-00 |  | Затраты труда машинистов | 1191 | 1013 | чел.-ч. | чел.-ч. | 1 | 0 | -1417349443 | 1.06 | 0 | 0 | 0 | 0 | 0 | 0 | 0 | 0 | 1 | 1 | 44.85 | 1 | 4 | 0 | 1 | 1 | 0 | 0 | 1.06 |  | 2 | 2 | 92866824 | 1 | 0 | 97 | 0 | 0 | 0 | 0 | 0 | 0 | 0 | 0 | 0 | 0 | 0 | 0 | 0 | 0 | 0 | 0 | 0 | 0 | 0 | 0 | 0 | 0 |  | 0 | 0 | 0.35616 | 0 | 0 | 1 | 0 | 0 | 0 | 0 | 0 | 0 | 0 | 0 | 0 | 0
54 | 92866415 | 92866809 | 49672515 | 1 | 1 | 1 | 2 | 91.05.01-017 | ФСЭМ-2001, 91.05.01-017 , приказ Минстроя России № 876/пр от 26.12.2019 | Краны башенные, грузоподъемность 8 т | 1367 | 1011 | маш.-ч. | маш.-ч. | 1 | 0 | -130837057 | 0.12 | 0 | 1358.21 | 605.48 | 0 | 0 | 86.4 | 13.5 | 0 | 1 | 15.72 | 44.85 | 1 | 4 | 0 | 1 | 1 | 0 | 0 | 0.12 |  | 0 | 2 | 92866825 | 1 | 0 | 98 | 0 | 0 | 0 | 0 | 0 | 0 | 0 | 0 | 0 | 0 | 0 | 0 | 0 | 0 | 0 | 0 | 0 | 0 | 0 | 0 | 0 | 0 |  | 0 | 0 | 0.04032 | 1358.21 | 86.4 | 15.72 | 10.37 | 1.62 | 0 | 54.76 | 24.41 | 0 | 54.76 | 0 | 0 | 0
54 | 92866415 | 92866809 | 49672573 | 1 | 1 | 1 | 2 | 91.05.05-015 | ФСЭМ-2001, 91.05.05-015 , приказ Минстроя России № 876/пр от 26.12.2019 | Краны на автомобильном ходу, грузоподъемность 16 т | 1367 | 1011 | маш.-ч. | маш.-ч. | 1 | 0 | -430484415 | 0.07 | 0 | 1814.09 | 605.48 | 0 | 0 | 115.4 | 13.5 | 0 | 1 | 15.72 | 44.85 | 1 | 4 | 0 | 1 | 1 | 0 | 0 | 0.07 |  | 0 | 2 | 92866826 | 1 | 0 | 99 | 0 | 0 | 0 | 0 | 0 | 0 | 0 | 0 | 0 | 0 | 0 | 0 | 0 | 0 | 0 | 0 | 0 | 0 | 0 | 0 | 0 | 0 |  | 0 | 0 | 0.02352 | 1814.09 | 115.4 | 15.72 | 8.08 | 0.95 | 0 | 42.67 | 14.24 | 0 | 42.67 | 0 | 0 | 0
54 | 92866415 | 92866809 | 49673503 | 1 | 1 | 1 | 2 | 91.14.02-001 | ФСЭМ-2001, 91.14.02-001 , приказ Минстроя России № 876/пр от 26.12.2019 | Автомобили бортовые, грузоподъемность до 5 т | 1367 | 1011 | маш.-ч. | маш.-ч. | 1 | 0 | 509054691 | 0.87 | 0 | 1032.96 | 520.26 | 0 | 0 | 65.71 | 11.6 | 0 | 1 | 15.72 | 44.85 | 1 | 4 | 0 | 1 | 1 | 0 | 0 | 0.87 |  | 0 | 2 | 92866827 | 1 | 0 | 100 | 0 | 0 | 0 | 0 | 0 | 0 | 0 | 0 | 0 | 0 | 0 | 0 | 0 | 0 | 0 | 0 | 0 | 0 | 0 | 0 | 0 | 0 |  | 0 | 0 | 0.29232 | 1032.96 | 65.71 | 15.72 | 57.17 | 10.09 | 0 | 301.95 | 152.08 | 0 | 301.95 | 0 | 0 | 0
54 | 92866415 | 92866809 | 49673658 | 1 | 1 | 1 | 2 | 91.17.04-042 | ФСЭМ-2001, 91.17.04-042 , приказ Минстроя России № 876/пр от 26.12.2019 | Аппараты для газовой сварки и резки | 1367 | 1011 | маш.-ч. | маш.-ч. | 1 | 0 | 2077867240 | 18.44 | 0 | 18.86 | 0 | 0 | 0 | 1.2 | 0 | 0 | 1 | 15.72 | 44.85 | 1 | 4 | 0 | 1 | 1 | 0 | 0 | 18.44 |  | 0 | 2 | 92866828 | 1 | 0 | 101 | 0 | 0 | 0 | 0 | 0 | 0 | 0 | 0 | 0 | 0 | 0 | 0 | 0 | 0 | 0 | 0 | 0 | 0 | 0 | 0 | 0 | 0 |  | 0 | 0 | 6.1958 | 18.86 | 1.2 | 15.72 | 22.13 | 0 | 0 | 116.85 | 0 | 0 | 116.85 | 0 | 0 | 0
54 | 92866415 | 92866809 | 49521584 | 1 | 1 | 1 | 3 | 01.3.02.03-0001 | ФССЦ-2001, 01.3.02.03-0001, приказ Минстроя России № 876/пр от 26.12.2019 | Ацетилен газообразный технический | 1339 | 1007 | м3 | м3 | 1 | 0 | -888710213 | 0.32 | 382.02 | 0 | 0 | 0 | 38.51 | 0 | 0 | 0 | 9.92 | 1 | 1 | 1 | 4 | 0 | 1 | 1 | 0 | 0 | 0.32 |  | 0 | 2 | 92866829 | 1 | 0 | 102 | 0 | 0 | 0 | 0 | 0 | 0 | 0 | 0 | 0 | 0 | 0 | 0 | 0 | 0 | 0 | 0 | 0 | 0 | 0 | 0 | 0 | 0 |  | 0 | 0 | 0.10752 | 382.02 | 38.51 | 9.92 | 12.32 | 0 | 41.07 | 0 | 0 | 0 | 41.07 | 0 | 0 | 0
54 | 92866415 | 92866809 | 49521602 | 1 | 1 | 1 | 3 | 01.3.02.08-0001 | ФССЦ-2001, 01.3.02.08-0001, приказ Минстроя России № 876/пр от 26.12.2019 | Кислород газообразный технический | 1339 | 1007 | м3 | м3 | 1 | 0 | -1761807714 | 0.35 | 61.7 | 0 | 0 | 0 | 6.22 | 0 | 0 | 0 | 9.92 | 1 | 1 | 1 | 4 | 0 | 1 | 1 | 0 | 0 | 0.35 |  | 0 | 2 | 92866830 | 1 | 0 | 103 | 0 | 0 | 0 | 0 | 0 | 0 | 0 | 0 | 0 | 0 | 0 | 0 | 0 | 0 | 0 | 0 | 0 | 0 | 0 | 0 | 0 | 0 |  | 0 | 0 | 0.1176 | 61.7 | 6.22 | 9.92 | 2.18 | 0 | 7.26 | 0 | 0 | 0 | 7.26 | 0 | 0 | 0
54 | 92866415 | 92866809 | 49523203 | 1 | 1 | 1 | 3 | 01.7.03.01-0001 | ФССЦ-2001, 01.7.03.01-0001, приказ Минстроя России № 876/пр от 26.12.2019 | Вода | 1339 | 1007 | м3 | м3 | 1 | 1 | -143474561 | -1.76 | 24.2 | 0 | 0 | 0 | 2.44 | 0 | 0 | 0 | 9.92 | 1 | 1 | 1 | 4 | 0 | 1 | 1 | 0 | 0 | -1.76 |  | 0 | 2 | 92866831 | 1 | 6144 | 104 | 0 | 0 | 0 | 0 | 0 | 0 | 0 | 0 | 0 | 0 | 0 | 0 | 0 | 0 | 0 | 0 | 0 | 0 | 0 | 0 | 0 | 0 |  | 0 | 0 | -0.59136 | 24.2 | 2.44 | 9.92 | -4.29 | 0 | -14.31 | 0 | 0 | 0 | -14.31 | 0 | 0 | 0
54 | 92866415 | 92866809 | 49524232 | 1 | 1 | 1 | 3 | 01.7.11.04-0072 | ФССЦ-2001, 01.7.11.04-0072, приказ Минстроя России № 876/пр от 26.12.2019 | Проволока сварочная легированная, диаметр 4 мм | 1348 | 1009 | т | т | 1000 | 1 | 1913150405 | -0.0002 | 134515.2 | 0 | 0 | 0 | 13560 | 0 | 0 | 0 | 9.92 | 1 | 1 | 1 | 4 | 0 | 1 | 1 | 0 | 0 | -0.0002 |  | 0 | 2 | 92866832 | 1 | 6144 | 105 | 0 | 0 | 0 | 0 | 0 | 0 | 0 | 0 | 0 | 0 | 0 | 0 | 0 | 0 | 0 | 0 | 0 | 0 | 0 | 0 | 0 | 0 |  | 0 | 0 | -6.72e-05 | 134515.2 | 13560 | 9.92 | -2.71 | 0 | -9.04 | 0 | 0 | 0 | -9.04 | 0 | 0 | 0
54 | 92866415 | 92866809 | 49527729 | 1 | 1 | 1 | 3 | 03.1.02.03-0015 | ФССЦ-2001, 03.1.02.03-0015, приказ Минстроя России № 876/пр от 26.12.2019 | Известь строительная негашеная хлорная, марка А | 1346 | 1009 | кг | кг | 1 | 1 | 30735328 | -0.0063 | 21.33 | 0 | 0 | 0 | 2.15 | 0 | 0 | 0 | 9.92 | 1 | 1 | 1 | 4 | 0 | 1 | 1 | 0 | 0 | -0.0063 |  | 0 | 2 | 92866833 | 1 | 6144 | 106 | 0 | 0 | 0 | 0 | 0 | 0 | 0 | 0 | 0 | 0 | 0 | 0 | 0 | 0 | 0 | 0 | 0 | 0 | 0 | 0 | 0 | 0 |  | 0 | 0 | -0.0021168 | 21.33 | 2.15 | 9.92 | -0.01 | 0 | -0.05 | 0 | 0 | 0 | -0.05 | 0 | 0 | 0
54 | 92866415 | 92866809 | 49528529 | 1 | 1 | 1 | 3 | 04.3.01.09-0016 | ФССЦ-2001, 04.3.01.09-0016, приказ Минстроя России № 876/пр от 26.12.2019 | Раствор готовый кладочный, цементный, М200 | 1339 | 1007 | м3 | м3 | 1 | 1 | 1129920326 | -0.008 | 5952 | 0 | 0 | 0 | 600 | 0 | 0 | 0 | 9.92 | 1 | 1 | 1 | 4 | 0 | 1 | 1 | 0 | 0 | -0.008 |  | 0 | 2 | 92866834 | 1 | 6144 | 107 | 0 | 0 | 0 | 0 | 0 | 0 | 0 | 0 | 0 | 0 | 0 | 0 | 0 | 0 | 0 | 0 | 0 | 0 | 0 | 0 | 0 | 0 |  | 0 | 0 | -0.002688 | 5952 | 600 | 9.92 | -4.8 | 0 | -16 | 0 | 0 | 0 | -16 | 0 | 0 | 0
54 | 92866415 | 92866809 | 49579093 | 1 | 1 | 1 | 3 | 23.5.02.02-0003 | ФССЦ-2001, 23.5.02.02-0003, приказ Минстроя России № 876/пр от 26.12.2019 | Трубы стальные электросварные прямошовные из стали марок БСт2кп-БСт4кп и БСт2пс-БСт4пс, наружный диаметр 38 мм, толщина стенки 3,0 мм | 1301 | 1003 | м | м | 1 | 0 | -778390591 | 100 | 208.42 | 0 | 0 | 0 | 21.01 | 0 | 0 | 0 | 9.92 | 1 | 1 | 1 | 0 | 0 | 0 | 1 | 0 | 0 | 100 |  | 0 | 1 | -1 | 0 | 0 |  | 0 | 0 | 0 | 0 | 0 | 0 | 0 | 0 | 0 | 0 | 0 | 0 | 0 | 0 | 0 | 0 | 0 | 0 | 0 | 0 | 0 | 0 |  | 0 | 0 | 33.6 | 208.42 | 21.01 | 9.92 | 2101 | 0 | 7002.91 | 0 | 0 | 0 | 7002.91 | 0 | 0 | 0
60 | 92866415 | 92866842 | 49510723 | 70 | 1 | 1 | 1 | 1-100-34 |  | Затраты труда рабочих (Средний разряд - 3,4) | 1191 | 1013 | чел.-ч. | чел.-ч. | 1 | 0 | -112797078 | 99.9 | 0 | 0 | 0 | 402.3 | 0 | 0 | 0 | 8.97 | 1 | 1 | 1 | 44.85 | 4 | 0 | 1 | 0 | 0 | 0 | 99.9 |  | 1 | 2 | 92866858 | 1 | 0 | 110 | 0 | 0 | 0 | 0 | 0 | 0 | 0 | 0 | 0 | 0 | 0 | 0 | 0 | 0 | 0 | 0 | 0 | 0 | 0 | 0 | 0 | 0 | 16879.89 | 41.958 | 0 | 41.958 | 402.3 | 8.97 | 44.85 | 896.1 | 0 | 0 | 0 | 0 | 16879.7 | 16879.7 | 0 | 0 | 0
60 | 92866415 | 92866842 | 49510905 | 70 | 1 | 1 | 1 | 4-100-00 |  | Затраты труда машинистов | 1191 | 1013 | чел.-ч. | чел.-ч. | 1 | 0 | -1417349443 | 0.31 | 0 | 0 | 0 | 0 | 0 | 0 | 0 | 0 | 1 | 1 | 44.85 | 1 | 4 | 0 | 1 | 0 | 0 | 0 | 0.31 |  | 2 | 2 | 92866859 | 1 | 0 | 111 | 0 | 0 | 0 | 0 | 0 | 0 | 0 | 0 | 0 | 0 | 0 | 0 | 0 | 0 | 0 | 0 | 0 | 0 | 0 | 0 | 0 | 0 |  | 0 | 0 | 0.1302 | 0 | 0 | 1 | 0 | 0 | 0 | 0 | 0 | 0 | 0 | 0 | 0 | 0
60 | 92866415 | 92866842 | 49672573 | 1 | 1 | 1 | 2 | 91.05.05-015 | ФСЭМ-2001, 91.05.05-015 , приказ Минстроя России № 876/пр от 26.12.2019 | Краны на автомобильном ходу, грузоподъемность 16 т | 1367 | 1011 | маш.-ч. | маш.-ч. | 1 | 0 | -430484415 | 0.12 | 0 | 1814.09 | 605.48 | 0 | 0 | 115.4 | 13.5 | 0 | 1 | 15.72 | 44.85 | 1 | 4 | 0 | 1 | 0 | 0 | 0 | 0.12 |  | 0 | 2 | 92866860 | 1 | 0 | 112 | 0 | 0 | 0 | 0 | 0 | 0 | 0 | 0 | 0 | 0 | 0 | 0 | 0 | 0 | 0 | 0 | 0 | 0 | 0 | 0 | 0 | 0 |  | 0 | 0 | 0.0504 | 1814.09 | 115.4 | 15.72 | 13.85 | 1.62 | 0 | 91.43 | 30.52 | 0 | 91.43 | 0 | 0 | 0
60 | 92866415 | 92866842 | 49672710 | 1 | 1 | 1 | 2 | 91.06.03-062 | ФСЭМ-2001, 91.06.03-062 , приказ Минстроя России № 876/пр от 26.12.2019 | Лебедки электрические тяговым усилием до 31,39 кН (3,2 т) | 1367 | 1011 | маш.-ч. | маш.-ч. | 1 | 0 | -382331097 | 8.6 | 0 | 108.47 | 0 | 0 | 0 | 6.9 | 0 | 0 | 1 | 15.72 | 44.85 | 1 | 4 | 0 | 1 | 0 | 0 | 0 | 8.6 |  | 0 | 2 | 92866861 | 1 | 0 | 113 | 0 | 0 | 0 | 0 | 0 | 0 | 0 | 0 | 0 | 0 | 0 | 0 | 0 | 0 | 0 | 0 | 0 | 0 | 0 | 0 | 0 | 0 |  | 0 | 0 | 3.612 | 108.47 | 6.9 | 15.72 | 59.34 | 0 | 0 | 391.79 | 0 | 0 | 391.79 | 0 | 0 | 0
60 | 92866415 | 92866842 | 49673503 | 1 | 1 | 1 | 2 | 91.14.02-001 | ФСЭМ-2001, 91.14.02-001 , приказ Минстроя России № 876/пр от 26.12.2019 | Автомобили бортовые, грузоподъемность до 5 т | 1367 | 1011 | маш.-ч. | маш.-ч. | 1 | 0 | 509054691 | 0.19 | 0 | 1032.96 | 520.26 | 0 | 0 | 65.71 | 11.6 | 0 | 1 | 15.72 | 44.85 | 1 | 4 | 0 | 1 | 0 | 0 | 0 | 0.19 |  | 0 | 2 | 92866862 | 1 | 0 | 114 | 0 | 0 | 0 | 0 | 0 | 0 | 0 | 0 | 0 | 0 | 0 | 0 | 0 | 0 | 0 | 0 | 0 | 0 | 0 | 0 | 0 | 0 |  | 0 | 0 | 0.0798 | 1032.96 | 65.71 | 15.72 | 12.48 | 2.2 | 0 | 82.43 | 41.52 | 0 | 82.43 | 0 | 0 | 0
60 | 92866415 | 92866842 | 49525488 | 1 | 1 | 1 | 3 | 01.7.15.03-0042 | ФССЦ-2001, 01.7.15.03-0042, приказ Минстроя России № 876/пр от 26.12.2019 | Болты с гайками и шайбами строительные | 1346 | 1009 | кг | кг | 1 | 0 | -1864341761 | 22 | 89.68 | 0 | 0 | 0 | 9.04 | 0 | 0 | 0 | 9.92 | 1 | 1 | 1 | 4 | 0 | 1 | 0 | 0 | 0 | 22 |  | 0 | 2 | 92866863 | 1 | 0 | 115 | 0 | 0 | 0 | 0 | 0 | 0 | 0 | 0 | 0 | 0 | 0 | 0 | 0 | 0 | 0 | 0 | 0 | 0 | 0 | 0 | 0 | 0 |  | 0 | 0 | 9.24 | 89.68 | 9.04 | 9.92 | 198.88 | 0 | 828.64 | 0 | 0 | 0 | 828.64 | 0 | 0 | 0
60 | 92866415 | 92866842 | 49525587 | 1 | 1 | 1 | 3 | 01.7.15.06-0111 | ФССЦ-2001, 01.7.15.06-0111, приказ Минстроя России № 876/пр от 26.12.2019 | Гвозди строительные | 1348 | 1009 | т | т | 1000 | 0 | -45966985 | 1e-05 | 118821.76 | 0 | 0 | 0 | 11978 | 0 | 0 | 0 | 9.92 | 1 | 1 | 1 | 4 | 0 | 1 | 0 | 0 | 0 | 1e-05 |  | 0 | 2 | 92866864 | 1 | 0 | 116 | 0 | 0 | 0 | 0 | 0 | 0 | 0 | 0 | 0 | 0 | 0 | 0 | 0 | 0 | 0 | 0 | 0 | 0 | 0 | 0 | 0 | 0 |  | 0 | 0 | 4.2e-06 | 118821.76 | 11978 | 9.92 | 0.12 | 0 | 0.5 | 0 | 0 | 0 | 0.5 | 0 | 0 | 0
60 | 92866415 | 92866842 | 49526683 | 1 | 1 | 1 | 3 | 01.7.20.08-0071 | ФССЦ-2001, 01.7.20.08-0071, приказ Минстроя России № 876/пр от 26.12.2019 | Канат пеньковый пропитанный | 1348 | 1009 | т | т | 1000 | 0 | -1671348935 | 0.0001 | 375968 | 0 | 0 | 0 | 37900 | 0 | 0 | 0 | 9.92 | 1 | 1 | 1 | 4 | 0 | 1 | 0 | 0 | 0 | 0.0001 |  | 0 | 2 | 92866865 | 1 | 0 | 117 | 0 | 0 | 0 | 0 | 0 | 0 | 0 | 0 | 0 | 0 | 0 | 0 | 0 | 0 | 0 | 0 | 0 | 0 | 0 | 0 | 0 | 0 |  | 0 | 0 | 4.2e-05 | 375968 | 37900 | 9.92 | 3.79 | 0 | 15.79 | 0 | 0 | 0 | 15.79 | 0 | 0 | 0
60 | 92866415 | 92866842 | 49542292 | 1 | 1 | 1 | 3 | 08.2.02.11-0007 | ФССЦ-2001, 08.2.02.11-0007, приказ Минстроя России № 876/пр от 26.12.2019 | Канат двойной свивки ТК, конструкции 6х19(1+6+12)+1 о.с., оцинкованный, из проволок марки В, маркировочная группа 1770 н/мм2, диаметр 5,5 мм | 1302 | 1003 | 10 м | 10 м | 10 | 0 | 581091037 | 0.0187 | 498.38 | 0 | 0 | 0 | 50.24 | 0 | 0 | 0 | 9.92 | 1 | 1 | 1 | 4 | 0 | 1 | 0 | 0 | 0 | 0.0187 |  | 0 | 2 | 92866867 | 1 | 0 | 119 | 0 | 0 | 0 | 0 | 0 | 0 | 0 | 0 | 0 | 0 | 0 | 0 | 0 | 0 | 0 | 0 | 0 | 0 | 0 | 0 | 0 | 0 |  | 0 | 0 | 0.007854 | 498.38 | 50.24 | 9.92 | 0.94 | 0 | 3.91 | 0 | 0 | 0 | 3.91 | 0 | 0 | 0
60 | 92866415 | 92866842 | 49542647 | 1 | 1 | 1 | 3 | 08.3.03.06-0002 | ФССЦ-2001, 08.3.03.06-0002, приказ Минстроя России № 876/пр от 26.12.2019 | Проволока горячекатаная в мотках, диаметр 6,3-6,5 мм | 1348 | 1009 | т | т | 1000 | 0 | -120483918 | 3e-05 | 44195.58 | 0 | 0 | 0 | 4455.2 | 0 | 0 | 0 | 9.92 | 1 | 1 | 1 | 4 | 0 | 1 | 0 | 0 | 0 | 3e-05 |  | 0 | 2 | 92866868 | 1 | 0 | 120 | 0 | 0 | 0 | 0 | 0 | 0 | 0 | 0 | 0 | 0 | 0 | 0 | 0 | 0 | 0 | 0 | 0 | 0 | 0 | 0 | 0 | 0 |  | 0 | 0 | 1.26e-05 | 44195.58 | 4455.2 | 9.92 | 0.13 | 0 | 0.56 | 0 | 0 | 0 | 0.56 | 0 | 0 | 0
60 | 92866415 | 92866842 | 49543370 | 1 | 1 | 1 | 3 | 08.3.11.01-0091 | ФССЦ-2001, 08.3.11.01-0091, приказ Минстроя России № 876/пр от 26.12.2019 | Швеллеры № 40, марка стали Ст0 | 1348 | 1009 | т | т | 1000 | 0 | 834877976 | 0.00194 | 48806.4 | 0 | 0 | 0 | 4920 | 0 | 0 | 0 | 9.92 | 1 | 1 | 1 | 4 | 0 | 1 | 0 | 0 | 0 | 0.00194 |  | 0 | 2 | 92866869 | 1 | 0 | 121 | 0 | 0 | 0 | 0 | 0 | 0 | 0 | 0 | 0 | 0 | 0 | 0 | 0 | 0 | 0 | 0 | 0 | 0 | 0 | 0 | 0 | 0 |  | 0 | 0 | 0.0008148 | 48806.4 | 4920 | 9.92 | 9.54 | 0 | 39.77 | 0 | 0 | 0 | 39.77 | 0 | 0 | 0
60 | 92866415 | 92866842 | 49546631 | 1 | 1 | 1 | 3 | 11.1.03.01-0077 | ФССЦ-2001, 11.1.03.01-0077, приказ Минстроя России № 876/пр от 26.12.2019 | Бруски обрезные, хвойных пород, длина 4-6,5 м, ширина 75-150 мм, толщина 40-75 мм, сорт I | 1339 | 1007 | м3 | м3 | 1 | 0 | 1758287014 | 0.00103 | 16864 | 0 | 0 | 0 | 1700 | 0 | 0 | 0 | 9.92 | 1 | 1 | 1 | 4 | 0 | 1 | 0 | 0 | 0 | 0.00103 |  | 0 | 2 | 92866870 | 1 | 0 | 122 | 0 | 0 | 0 | 0 | 0 | 0 | 0 | 0 | 0 | 0 | 0 | 0 | 0 | 0 | 0 | 0 | 0 | 0 | 0 | 0 | 0 | 0 |  | 0 | 0 | 0.0004326 | 16864 | 1700 | 9.92 | 1.75 | 0 | 7.3 | 0 | 0 | 0 | 7.3 | 0 | 0 | 0
60 | 92866415 | 92866842 | 49554249 | 1 | 1 | 1 | 3 | 14.4.01.01-0003 | ФССЦ-2001, 14.4.01.01-0003, приказ Минстроя России № 876/пр от 26.12.2019 | Грунтовка ГФ-021 | 1348 | 1009 | т | т | 1000 | 0 | 264248573 | 0.00031 | 154950.4 | 0 | 0 | 0 | 15620 | 0 | 0 | 0 | 9.92 | 1 | 1 | 1 | 4 | 0 | 1 | 0 | 0 | 0 | 0.00031 |  | 0 | 2 | 92866871 | 1 | 0 | 123 | 0 | 0 | 0 | 0 | 0 | 0 | 0 | 0 | 0 | 0 | 0 | 0 | 0 | 0 | 0 | 0 | 0 | 0 | 0 | 0 | 0 | 0 |  | 0 | 0 | 0.0001302 | 154950.4 | 15620 | 9.92 | 4.84 | 0 | 20.17 | 0 | 0 | 0 | 20.17 | 0 | 0 | 0
60 | 92866415 | 92866842 | 49555362 | 1 | 1 | 1 | 3 | 14.5.09.07-0030 | ФССЦ-2001, 14.5.09.07-0030, приказ Минстроя России № 876/пр от 26.12.2019 | Растворитель Р-4 | 1346 | 1009 | кг | кг | 1 | 0 | -1449230318 | 0.6 | 93.45 | 0 | 0 | 0 | 9.42 | 0 | 0 | 0 | 9.92 | 1 | 1 | 1 | 4 | 0 | 1 | 0 | 0 | 0 | 0.6 |  | 0 | 2 | 92866872 | 1 | 0 | 124 | 0 | 0 | 0 | 0 | 0 | 0 | 0 | 0 | 0 | 0 | 0 | 0 | 0 | 0 | 0 | 0 | 0 | 0 | 0 | 0 | 0 | 0 |  | 0 | 0 | 0.252 | 93.45 | 9.42 | 9.92 | 5.65 | 0 | 23.55 | 0 | 0 | 0 | 23.55 | 0 | 0 | 0
60 | 92866415 | 92866842 | 49576967 | 1 | 1 | 1 | 3 | 23.1.02.07-0002 | ФССЦ-2001, 23.1.02.07-0002, приказ Минстроя России № 876/пр от 26.12.2019 | Крепления для трубопроводов (кронштейны, планки, хомуты) | 1346 | 1009 | кг | кг | 1 | 0 | -1055274942 | 1000 | 118.94 | 0 | 0 | 0 | 11.99 | 0 | 0 | 0 | 9.92 | 1 | 1 | 1 | 0 | 0 | 0 | 0 | 0 | 0 | 1000 |  | 0 | 1 | -1 | 0 | 0 |  | 0 | 0 | 0 | 0 | 0 | 0 | 0 | 0 | 0 | 0 | 0 | 0 | 0 | 0 | 0 | 0 | 0 | 0 | 0 | 0 | 0 | 0 |  | 0 | 0 | 420 | 118.94 | 11.99 | 9.92 | 11990 | 0 | 49954.8 | 0 | 0 | 0 | 49954.8 | 0 | 0 | 0
97 | 92866415 | 92866874 | 49510775 | 70 | 1 | 1 | 1 | 1-100-45 |  | Затраты труда рабочих (Средний разряд - 4,5) | 1191 | 1013 | чел.-ч. | чел.-ч. | 1 | 0 | 1318719038 | 158.23 | 0 | 0 | 0 | 464.2 | 0 | 0 | 0 | 10.35 | 1 | 1 | 1 | 44.85 | 4 | 0 | 1 | 1 | 0 | 0 | 158.23 |  | 1 | 2 | 92866883 | 1 | 0 | 125 | 0 | 0 | 0 | 0 | 0 | 0 | 0 | 0 | 0 | 0 | 0 | 0 | 0 | 0 | 0 | 0 | 0 | 0 | 0 | 0 | 0 | 0 | 1344.13 | 2.8956 | 0 | 2.8956 | 464.2 | 10.35 | 44.85 | 1637.68 | 0 | 0 | 0 | 0 | 1344.14 | 1344.14 | 0 | 0 | 0
97 | 92866415 | 92866874 | 49510905 | 70 | 1 | 1 | 1 | 4-100-00 |  | Затраты труда машинистов | 1191 | 1013 | чел.-ч. | чел.-ч. | 1 | 0 | -1417349443 | 1.41 | 0 | 0 | 0 | 0 | 0 | 0 | 0 | 0 | 1 | 1 | 44.85 | 1 | 4 | 0 | 1 | 1 | 0 | 0 | 1.41 |  | 2 | 2 | 92866884 | 1 | 0 | 126 | 0 | 0 | 0 | 0 | 0 | 0 | 0 | 0 | 0 | 0 | 0 | 0 | 0 | 0 | 0 | 0 | 0 | 0 | 0 | 0 | 0 | 0 |  | 0 | 0 | 0.025803 | 0 | 0 | 1 | 0 | 0 | 0 | 0 | 0 | 0 | 0 | 0 | 0 | 0
97 | 92866415 | 92866874 | 49673503 | 1 | 1 | 1 | 2 | 91.14.02-001 | ФСЭМ-2001, 91.14.02-001 , приказ Минстроя России № 876/пр от 26.12.2019 | Автомобили бортовые, грузоподъемность до 5 т | 1367 | 1011 | маш.-ч. | маш.-ч. | 1 | 0 | 509054691 | 1.41 | 0 | 1032.96 | 520.26 | 0 | 0 | 65.71 | 11.6 | 0 | 1 | 15.72 | 44.85 | 1 | 4 | 0 | 1 | 1 | 0 | 0 | 1.41 |  | 0 | 2 | 92866885 | 1 | 0 | 127 | 0 | 0 | 0 | 0 | 0 | 0 | 0 | 0 | 0 | 0 | 0 | 0 | 0 | 0 | 0 | 0 | 0 | 0 | 0 | 0 | 0 | 0 |  | 0 | 0 | 0.025803 | 1032.96 | 65.71 | 15.72 | 92.65 | 16.36 | 0 | 26.65 | 13.42 | 0 | 26.65 | 0 | 0 | 0
97 | 92866415 | 92866874 | 49673733 | 1 | 1 | 1 | 2 | 91.18.01-011 | ФСЭМ-2001, 91.18.01-011 , приказ Минстроя России № 876/пр от 26.12.2019 | Компрессоры передвижные с электродвигателем давление 600 кПа (6 ат), производительность 0,5 м3/мин | 1367 | 1011 | маш.-ч. | маш.-ч. | 1 | 0 | -1328751058 | 118.97 | 0 | 58.16 | 0 | 0 | 0 | 3.7 | 0 | 0 | 1 | 15.72 | 44.85 | 1 | 4 | 0 | 1 | 1 | 0 | 0 | 118.97 |  | 0 | 2 | 92866886 | 1 | 0 | 128 | 0 | 0 | 0 | 0 | 0 | 0 | 0 | 0 | 0 | 0 | 0 | 0 | 0 | 0 | 0 | 0 | 0 | 0 | 0 | 0 | 0 | 0 |  | 0 | 0 | 2.1772 | 58.16 | 3.7 | 15.72 | 440.19 | 0 | 0 | 126.62 | 0 | 0 | 126.62 | 0 | 0 | 0
97 | 92866415 | 92866874 | 49674146 | 1 | 1 | 1 | 2 | 91.21.01-016 | ФСЭМ-2001, 91.21.01-016 , приказ Минстроя России № 876/пр от 26.12.2019 | Агрегаты шпатлево-окрасочные | 1367 | 1011 | маш.-ч. | маш.-ч. | 1 | 0 | 316008196 | 118.97 | 0 | 42.44 | 0 | 0 | 0 | 2.7 | 0 | 0 | 1 | 15.72 | 44.85 | 1 | 4 | 0 | 1 | 1 | 0 | 0 | 118.97 |  | 0 | 2 | 92866887 | 1 | 0 | 129 | 0 | 0 | 0 | 0 | 0 | 0 | 0 | 0 | 0 | 0 | 0 | 0 | 0 | 0 | 0 | 0 | 0 | 0 | 0 | 0 | 0 | 0 |  | 0 | 0 | 2.1772 | 42.44 | 2.7 | 15.72 | 321.22 | 0 | 0 | 92.4 | 0 | 0 | 92.4 | 0 | 0 | 0
97 | 92866415 | 92866874 | 49523203 | 1 | 1 | 1 | 3 | 01.7.03.01-0001 | ФССЦ-2001, 01.7.03.01-0001, приказ Минстроя России № 876/пр от 26.12.2019 | Вода | 1339 | 1007 | м3 | м3 | 1 | 0 | -143474561 | 0.01 | 24.2 | 0 | 0 | 0 | 2.44 | 0 | 0 | 0 | 9.92 | 1 | 1 | 1 | 4 | 0 | 1 | 1 | 0 | 0 | 0.01 |  | 0 | 2 | 92866888 | 1 | 0 | 130 | 0 | 0 | 0 | 0 | 0 | 0 | 0 | 0 | 0 | 0 | 0 | 0 | 0 | 0 | 0 | 0 | 0 | 0 | 0 | 0 | 0 | 0 |  | 0 | 0 | 0.000183 | 24.2 | 2.44 | 9.92 | 0.02 | 0 | 0 | 0 | 0 | 0 | 0 | 0 | 0 | 0
97 | 92866415 | 92866874 | 48083164 | 1 | 1 | 1 | 3 | 12.2.04.04-0002 | ФССЦ-2001, 12.2.04.04-0002, приказ Минстроя России № 876/пр от 26.12.2019 | Маты прошивные из минеральной ваты: без обкладок М1-100 (ГОСТ 21880-94), негорючие, толщина 60 мм | 1339 | 1007 | м3 | м3 | 1 | 0 | 1775529758 | 1.0929 | 7165.12 | 0 | 0 | 0 | 722.29 | 0 | 0 | 0 | 9.92 | 1 | 1 | 1 | 0 | 0 | 0 | 0 | 0 | 0 | 1.0929 |  | 0 | 1 | -1 | 0 | 0 |  | 0 | 0 | 0 | 0 | 0 | 0 | 0 | 0 | 0 | 0 | 0 | 0 | 0 | 0 | 0 | 0 | 0 | 0 | 0 | 0 | 0 | 0 |  | 0 | 0 | 0.02 | 7165.12 | 722.29 | 9.92 | 789.39 | 0 | 143.3 | 0 | 0 | 0 | 143.3 | 0 | 0 | 0
97 | 92866415 | 92866874 | 49554981 | 1 | 1 | 1 | 3 | 14.5.01.06-0103 | ФССЦ-2001, 14.5.01.06-0103, приказ Минстроя России № 876/пр от 26.12.2019 | Герметик эластомерный химически стойкий для швов MasterSeal NP 474 (MASTERFLEX 474) (600 мл) (Противопожарный силиконовый герметик Hilti СР601S, 0,31л) | 1371 | 1013 | ШТ | ШТ | 1 | 0 | -478174456 | 163.9344 | 819 | 0 | 0 | 0 | 82.56 | 0 | 0 | 0 | 9.92 | 1 | 1 | 1 | 0 | 0 | 0 | 0 | 0 | 0 | 163.9344 |  | 0 | 1 | -1 | 0 | 0 |  | 0 | 0 | 0 | 0 | 0 | 0 | 0 | 0 | 0 | 0 | 0 | 0 | 0 | 0 | 0 | 0 | 0 | 0 | 0 | 0 | 0 | 0 |  | 0 | 0 | 3 | 819 | 82.56 | 9.92 | 13534.43 | 0 | 2457 | 0 | 0 | 0 | 2457 | 0 | 0 | 0
100 | 92866415 | 92866892 | 49510767 | 70 | 1 | 1 | 1 | 1-100-42 |  | Затраты труда рабочих (Средний разряд - 4,2) | 1191 | 1013 | чел.-ч. | чел.-ч. | 1 | 0 | -1936699058 | 2.2 | 0 | 0 | 0 | 444.91 | 0 | 0 | 0 | 9.92 | 1 | 1 | 1 | 44.85 | 4 | 0 | 1 | 0 | 0 | 0 | 2.2 |  | 1 | 2 | 92866907 | 1 | 0 | 132 | 0 | 0 | 0 | 0 | 0 | 0 | 0 | 0 | 0 | 0 | 0 | 0 | 0 | 0 | 0 | 0 | 0 | 0 | 0 | 0 | 0 | 0 | 7536.81 | 16.94 | 0 | 16.94 | 444.91 | 9.92 | 44.85 | 21.82 | 0 | 0 | 0 | 0 | 7536.78 | 7536.78 | 0 | 0 | 0
100 | 92866415 | 92866892 | 49510905 | 70 | 1 | 1 | 1 | 4-100-00 |  | Затраты труда машинистов | 1191 | 1013 | чел.-ч. | чел.-ч. | 1 | 0 | -1417349443 | 0.25 | 0 | 0 | 0 | 0 | 0 | 0 | 0 | 0 | 1 | 1 | 44.85 | 1 | 4 | 0 | 1 | 0 | 0 | 0 | 0.25 |  | 2 | 2 | 92866908 | 1 | 0 | 133 | 0 | 0 | 0 | 0 | 0 | 0 | 0 | 0 | 0 | 0 | 0 | 0 | 0 | 0 | 0 | 0 | 0 | 0 | 0 | 0 | 0 | 0 |  | 0 | 0 | 1.925 | 0 | 0 | 1 | 0 | 0 | 0 | 0 | 0 | 0 | 0 | 0 | 0 | 0
100 | 92866415 | 92866892 | 49673503 | 1 | 1 | 1 | 2 | 91.14.02-001 | ФСЭМ-2001, 91.14.02-001 , приказ Минстроя России № 876/пр от 26.12.2019 | Автомобили бортовые, грузоподъемность до 5 т | 1367 | 1011 | маш.-ч. | маш.-ч. | 1 | 0 | 509054691 | 0.25 | 0 | 1032.96 | 520.26 | 0 | 0 | 65.71 | 11.6 | 0 | 1 | 15.72 | 44.85 | 1 | 4 | 0 | 1 | 0 | 0 | 0 | 0.25 |  | 0 | 2 | 92866909 | 1 | 0 | 134 | 0 | 0 | 0 | 0 | 0 | 0 | 0 | 0 | 0 | 0 | 0 | 0 | 0 | 0 | 0 | 0 | 0 | 0 | 0 | 0 | 0 | 0 |  | 0 | 0 | 1.925 | 1032.96 | 65.71 | 15.72 | 16.43 | 2.9 | 0 | 1988.45 | 1001.5 | 0 | 1988.45 | 0 | 0 | 0
100 | 92866415 | 92866892 | 49674355 | 1 | 1 | 1 | 2 | 91.21.22-443 | ФСЭМ-2001, 91.21.22-443 , приказ Минстроя России № 876/пр от 26.12.2019 | Установки для изготовления бандажей, диафрагм, пряжек | 1367 | 1011 | маш.-ч. | маш.-ч. | 1 | 0 | 130238128 | 0.39 | 0 | 33.96 | 0 | 0 | 0 | 2.16 | 0 | 0 | 1 | 15.72 | 44.85 | 1 | 4 | 0 | 1 | 0 | 0 | 0 | 0.39 |  | 0 | 2 | 92866910 | 1 | 0 | 135 | 0 | 0 | 0 | 0 | 0 | 0 | 0 | 0 | 0 | 0 | 0 | 0 | 0 | 0 | 0 | 0 | 0 | 0 | 0 | 0 | 0 | 0 |  | 0 | 0 | 3.003 | 33.96 | 2.16 | 15.72 | 0.84 | 0 | 0 | 101.98 | 0 | 0 | 101.98 | 0 | 0 | 0
100 | 92866415 | 92866892 | 49523581 | 1 | 1 | 1 | 3 | 01.7.06.14-0036 | ФССЦ-2001, 01.7.06.14-0036, приказ Минстроя России № 876/пр от 26.12.2019 | Лента самоклеящаяся термоизоляционная на основе вспененного каучука для герметизации стыков рулонной теплоизоляции, 3x50 мм | 1301 | 1003 | м | м | 1 | 1 | -2092502019 | -15 | 29.76 | 0 | 0 | 0 | 3 | 0 | 0 | 0 | 9.92 | 1 | 1 | 1 | 4 | 0 | 1 | 0 | 0 | 0 | -15 |  | 0 | 2 | 92866911 | 1 | 6144 | 136 | 0 | 0 | 0 | 0 | 0 | 0 | 0 | 0 | 0 | 0 | 0 | 0 | 0 | 0 | 0 | 0 | 0 | 0 | 0 | 0 | 0 | 0 |  | 0 | 0 | -115.5 | 29.76 | 3 | 9.92 | -45 | 0 | -3437.28 | 0 | 0 | 0 | -3437.28 | 0 | 0 | 0
100 | 92866415 | 92866892 | 49523581 | 1 | 1 | 1 | 3 | 01.7.06.14-0036 | ФССЦ-2001, 01.7.06.14-0036, приказ Минстроя России № 876/пр от 26.12.2019 | Лента самоклеящаяся термоизоляционная на основе вспененного каучука для герметизации стыков рулонной теплоизоляции, 3x50 мм | 1301 | 1003 | м | м | 1 | 0 | -2092502019 | 25.3247 | 29.76 | 0 | 0 | 0 | 3 | 0 | 0 | 0 | 9.92 | 1 | 1 | 1 | 0 | 0 | 0 | 1 | 0 | 0 | 25.3247 |  | 0 | 1 | -1 | 0 | 0 |  | 0 | 0 | 0 | 0 | 0 | 0 | 0 | 0 | 0 | 0 | 0 | 0 | 0 | 0 | 0 | 0 | 0 | 0 | 0 | 0 | 0 | 0 |  | 0 | 0 | 195 | 29.76 | 3 | 9.92 | 75.97 | 0 | 5803.2 | 0 | 0 | 0 | 5803.2 | 0 | 0 | 0
100 | 92866415 | 92866892 | 49544628 | 1 | 1 | 1 | 3 | 10.1.02.02-0101 | ФССЦ-2001, 10.1.02.02-0101, приказ Минстроя России № 876/пр от 26.12.2019 | Листы алюминиевые, марка АД1Н, толщина 0,5 мм | 1346 | 1009 | кг | кг | 1 | 0 | 1143517314 | 0.033 | 597.48 | 0 | 0 | 0 | 60.23 | 0 | 0 | 0 | 9.92 | 1 | 1 | 1 | 4 | 0 | 1 | 0 | 0 | 0 | 0.033 |  | 0 | 2 | 92866912 | 1 | 0 | 137 | 0 | 0 | 0 | 0 | 0 | 0 | 0 | 0 | 0 | 0 | 0 | 0 | 0 | 0 | 0 | 0 | 0 | 0 | 0 | 0 | 0 | 0 |  | 0 | 0 | 0.2541 | 597.48 | 60.23 | 9.92 | 1.99 | 0 | 151.82 | 0 | 0 | 0 | 151.82 | 0 | 0 | 0
100 | 92866415 | 92866892 | 49549543 | 1 | 1 | 1 | 3 | 12.2.01.01-0021 | ФССЦ-2001, 12.2.01.01-0021, приказ Минстроя России № 876/пр от 26.12.2019 | Клипсы (зажимы) | 1425 | 1013 | 100 ШТ | 100 ШТ | 1 | 0 | -306375614 | 0.3 | 972.16 | 0 | 0 | 0 | 98 | 0 | 0 | 0 | 9.92 | 1 | 1 | 1 | 4 | 0 | 1 | 0 | 0 | 0 | 0.3 |  | 0 | 2 | 92866913 | 1 | 0 | 138 | 0 | 0 | 0 | 0 | 0 | 0 | 0 | 0 | 0 | 0 | 0 | 0 | 0 | 0 | 0 | 0 | 0 | 0 | 0 | 0 | 0 | 0 |  | 0 | 0 | 2.31 | 972.16 | 98 | 9.92 | 29.4 | 0 | 2245.69 | 0 | 0 | 0 | 2245.69 | 0 | 0 | 0
100 | 92866415 | 92866892 | 49550859 | 1 | 1 | 1 | 3 | 12.2.07.05-0033 | ФССЦ-2001, 12.2.07.05-0033, приказ Минстроя России № 876/пр от 26.12.2019 | Трубки теплоизоляционные из пенополиэтилена, диаметр 22 мм, толщина 13 мм | 1308 | 1003 | 100 м | 100 м | 100 | 0 | -1600104814 | 0.21429 | 4062.54 | 0 | 0 | 0 | 409.53 | 0 | 0 | 0 | 9.92 | 1 | 1 | 1 | 0 | 0 | 0 | 1 | 0 | 0 | 0.21429 |  | 0 | 1 | -1 | 0 | 0 |  | 0 | 0 | 0 | 0 | 0 | 0 | 0 | 0 | 0 | 0 | 0 | 0 | 0 | 0 | 0 | 0 | 0 | 0 | 0 | 0 | 0 | 0 |  | 0 | 0 | 1.65 | 4062.54 | 409.53 | 9.92 | 87.76 | 0 | 6703.19 | 0 | 0 | 0 | 6703.19 | 0 | 0 | 0
100 | 92866415 | 92866892 | 49550867 | 1 | 1 | 1 | 3 | 12.2.07.05-0041 | ФССЦ-2001, 12.2.07.05-0041, приказ Минстроя России № 876/пр от 26.12.2019 | Трубки теплоизоляционные из пенополиэтилена, диаметр 28 мм, толщина 13 мм | 1308 | 1003 | 100 м | 100 м | 100 | 0 | -616891683 | 0.67857 | 4578.97 | 0 | 0 | 0 | 461.59 | 0 | 0 | 0 | 9.92 | 1 | 1 | 1 | 0 | 0 | 0 | 1 | 0 | 0 | 0.67857 |  | 0 | 1 | -1 | 0 | 0 |  | 0 | 0 | 0 | 0 | 0 | 0 | 0 | 0 | 0 | 0 | 0 | 0 | 0 | 0 | 0 | 0 | 0 | 0 | 0 | 0 | 0 | 0 |  | 0 | 0 | 5.225 | 4578.97 | 461.59 | 9.92 | 313.22 | 0 | 23925.12 | 0 | 0 | 0 | 23925.12 | 0 | 0 | 0
100 | 92866415 | 92866892 | 49550875 | 1 | 1 | 1 | 3 | 12.2.07.05-0049 | ФССЦ-2001, 12.2.07.05-0049, приказ Минстроя России № 876/пр от 26.12.2019 | Трубки теплоизоляционные из пенополиэтилена, диаметр 35 мм, толщина 13 мм | 1308 | 1003 | 100 м | 100 м | 100 | 0 | 1345626687 | 0.20714 | 5537.44 | 0 | 0 | 0 | 558.21 | 0 | 0 | 0 | 9.92 | 1 | 1 | 1 | 0 | 0 | 0 | 1 | 0 | 0 | 0.20714 |  | 0 | 1 | -1 | 0 | 0 |  | 0 | 0 | 0 | 0 | 0 | 0 | 0 | 0 | 0 | 0 | 0 | 0 | 0 | 0 | 0 | 0 | 0 | 0 | 0 | 0 | 0 | 0 |  | 0 | 0 | 1.595 | 5537.44 | 558.21 | 9.92 | 115.63 | 0 | 8832.22 | 0 | 0 | 0 | 8832.22 | 0 | 0 | 0
100 | 92866415 | 92866892 | 49553409 | 1 | 1 | 1 | 3 | 14.1.04.01-0001 | ФССЦ-2001, 14.1.04.01-0001, приказ Минстроя России № 876/пр от 26.12.2019 | Клей на основе вспененного синтетического каучука для склеивания изоляционных материалов | 1296 | 1002 | л | л | 1 | 1 | -1609399419 | -0.143 | 650.55 | 0 | 0 | 0 | 65.58 | 0 | 0 | 0 | 9.92 | 1 | 1 | 1 | 4 | 0 | 1 | 0 | 0 | 0 | -0.143 |  | 0 | 2 | 92866915 | 1 | 6144 | 140 | 0 | 0 | 0 | 0 | 0 | 0 | 0 | 0 | 0 | 0 | 0 | 0 | 0 | 0 | 0 | 0 | 0 | 0 | 0 | 0 | 0 | 0 |  | 0 | 0 | -1.1011 | 650.55 | 65.58 | 9.92 | -9.38 | 0 | -716.32 | 0 | 0 | 0 | -716.32 | 0 | 0 | 0
100 | 92866415 | 92866892 | 49553409 | 1 | 1 | 1 | 3 | 14.1.04.01-0001 | ФССЦ-2001, 14.1.04.01-0001, приказ Минстроя России № 876/пр от 26.12.2019 | Клей на основе вспененного синтетического каучука для склеивания изоляционных материалов | 1296 | 1002 | л | л | 1 | 0 | -1609399419 | 0.90909 | 650.55 | 0 | 0 | 0 | 65.58 | 0 | 0 | 0 | 9.92 | 1 | 1 | 1 | 0 | 0 | 0 | 1 | 0 | 0 | 0.90909 |  | 0 | 1 | -1 | 0 | 0 |  | 0 | 0 | 0 | 0 | 0 | 0 | 0 | 0 | 0 | 0 | 0 | 0 | 0 | 0 | 0 | 0 | 0 | 0 | 0 | 0 | 0 | 0 |  | 0 | 0 | 7 | 650.55 | 65.58 | 9.92 | 59.62 | 0 | 4553.85 | 0 | 0 | 0 | 4553.85 | 0 | 0 | 0
100 | 92866415 | 92866892 | 49555331 | 1 | 1 | 1 | 3 | 14.5.09.05-0103 | ФССЦ-2001, 14.5.09.05-0103, приказ Минстроя России № 876/пр от 26.12.2019 | Очиститель клея | 1296 | 1002 | л | л | 1 | 0 | 1828367933 | 0.02 | 1989.75 | 0 | 0 | 0 | 200.58 | 0 | 0 | 0 | 9.92 | 1 | 1 | 1 | 4 | 0 | 1 | 0 | 0 | 0 | 0.02 |  | 0 | 2 | 92866917 | 1 | 0 | 142 | 0 | 0 | 0 | 0 | 0 | 0 | 0 | 0 | 0 | 0 | 0 | 0 | 0 | 0 | 0 | 0 | 0 | 0 | 0 | 0 | 0 | 0 |  | 0 | 0 | 0.154 | 1989.75 | 200.58 | 9.92 | 4.01 | 0 | 306.42 | 0 | 0 | 0 | 306.42 | 0 | 0 | 0
108 | 92866415 | 92866925 | 48043901 | 68 | 1 | 1 | 1 | 1-100-47 |  | Затраты труда рабочих (Средний разряд - 4,7) | 1191 | 1013 | чел.-ч. | чел.-ч. | 1 | 0 | -981676222 | 5.31 | 0 | 0 | 0 | 477.65 | 0 | 0 | 0 | 10.65 | 1 | 1 | 1 | 44.85 | 4 | 0 | 1 | 0 | 0 | 0 | 5.31 |  | 1 | 2 | 92866933 | 1 | 0 | 143 | 0 | 0 | 0 | 0 | 0 | 0 | 0 | 0 | 0 | 0 | 0 | 0 | 0 | 0 | 0 | 0 | 0 | 0 | 0 | 0 | 0 | 0 | 2029.07 | 4.248 | 0 | 4.248 | 477.65 | 10.65 | 44.85 | 56.55 | 0 | 0 | 0 | 0 | 2029.06 | 2029.06 | 0 | 0 | 0
108 | 92866415 | 92866925 | 48044033 | 68 | 1 | 1 | 1 | 4-100-00 |  | Затраты труда машинистов | 1191 | 1013 | чел.-ч. | чел.-ч. | 1 | 0 | -1417349443 | 0.02 | 0 | 0 | 0 | 0 | 0 | 0 | 0 | 0 | 1 | 1 | 44.85 | 1 | 4 | 0 | 1 | 0 | 0 | 0 | 0.02 |  | 2 | 2 | 92866934 | 1 | 0 | 144 | 0 | 0 | 0 | 0 | 0 | 0 | 0 | 0 | 0 | 0 | 0 | 0 | 0 | 0 | 0 | 0 | 0 | 0 | 0 | 0 | 0 | 0 |  | 0 | 0 | 0.016 | 0 | 0 | 1 | 0 | 0 | 0 | 0 | 0 | 0 | 0 | 0 | 0 | 0
108 | 92866415 | 92866925 | 48205709 | 1 | 1 | 1 | 2 | 91.06.03-060 | ФСЭМ-2001, 91.06.03-060 , приказ Минстроя России № 876/пр от 26.12.2019 | Лебедки электрические тяговым усилием до 5,79 кН (0,59 т) | 1367 | 1011 | маш.-ч. | маш.-ч. | 1 | 0 | 74147093 | 0.01 | 0 | 26.72 | 0 | 0 | 0 | 1.7 | 0 | 0 | 1 | 15.72 | 44.85 | 1 | 4 | 0 | 1 | 0 | 0 | 0 | 0.01 |  | 0 | 2 | 92866935 | 1 | 0 | 145 | 0 | 0 | 0 | 0 | 0 | 0 | 0 | 0 | 0 | 0 | 0 | 0 | 0 | 0 | 0 | 0 | 0 | 0 | 0 | 0 | 0 | 0 |  | 0 | 0 | 0.008 | 26.72 | 1.7 | 15.72 | 0.02 | 0 | 0 | 0.21 | 0 | 0 | 0.21 | 0 | 0 | 0
108 | 92866415 | 92866925 | 48205728 | 1 | 1 | 1 | 2 | 91.06.05-011 | ФСЭМ-2001, 91.06.05-011 , приказ Минстроя России № 876/пр от 26.12.2019 | Погрузчики, грузоподъемность 5 т | 1367 | 1011 | маш.-ч. | маш.-ч. | 1 | 0 | 2073521694 | 0.01 | 0 | 1414.64 | 451.19 | 0 | 0 | 89.99 | 10.06 | 0 | 1 | 15.72 | 44.85 | 1 | 4 | 0 | 1 | 0 | 0 | 0 | 0.01 |  | 0 | 2 | 92866936 | 1 | 0 | 146 | 0 | 0 | 0 | 0 | 0 | 0 | 0 | 0 | 0 | 0 | 0 | 0 | 0 | 0 | 0 | 0 | 0 | 0 | 0 | 0 | 0 | 0 |  | 0 | 0 | 0.008 | 1414.64 | 89.99 | 15.72 | 0.9 | 0.1 | 0 | 11.32 | 3.61 | 0 | 11.32 | 0 | 0 | 0
108 | 92866415 | 92866925 | 48206504 | 1 | 1 | 1 | 2 | 91.14.02-001 | ФСЭМ-2001, 91.14.02-001 , приказ Минстроя России № 876/пр от 26.12.2019 | Автомобили бортовые, грузоподъемность до 5 т | 1367 | 1011 | маш.-ч. | маш.-ч. | 1 | 0 | 2001246382 | 0.01 | 0 | 1032.96 | 520.26 | 0 | 0 | 65.71 | 11.6 | 0 | 1 | 15.72 | 44.85 | 1 | 4 | 0 | 1 | 0 | 0 | 0 | 0.01 |  | 0 | 2 | 92866937 | 1 | 0 | 147 | 0 | 0 | 0 | 0 | 0 | 0 | 0 | 0 | 0 | 0 | 0 | 0 | 0 | 0 | 0 | 0 | 0 | 0 | 0 | 0 | 0 | 0 |  | 0 | 0 | 0.008 | 1032.96 | 65.71 | 15.72 | 0.66 | 0.12 | 0 | 8.26 | 4.16 | 0 | 8.26 | 0 | 0 | 0
108 | 92866415 | 92866925 | 48207143 | 1 | 1 | 1 | 2 | 91.21.01-012 | ФСЭМ-2001, 91.21.01-012 , приказ Минстроя России № 876/пр от 26.12.2019 | Агрегаты окрасочные высокого давления для окраски поверхностей конструкций, мощность 1 кВт | 1367 | 1011 | маш.-ч. | маш.-ч. | 1 | 0 | -1611071061 | 1.12 | 0 | 107.21 | 0 | 0 | 0 | 6.82 | 0 | 0 | 1 | 15.72 | 44.85 | 1 | 4 | 0 | 1 | 0 | 0 | 0 | 1.12 |  | 0 | 2 | 92866938 | 1 | 0 | 148 | 0 | 0 | 0 | 0 | 0 | 0 | 0 | 0 | 0 | 0 | 0 | 0 | 0 | 0 | 0 | 0 | 0 | 0 | 0 | 0 | 0 | 0 |  | 0 | 0 | 0.896 | 107.21 | 6.82 | 15.72 | 7.64 | 0 | 0 | 96.06 | 0 | 0 | 96.06 | 0 | 0 | 0
108 | 92866415 | 92866925 | 48087405 | 1 | 1 | 1 | 3 | 14.4.01.01-0003 | ФССЦ-2001, 14.4.01.01-0003, приказ Минстроя России № 876/пр от 26.12.2019 | Грунтовка ГФ-021 | 1348 | 1009 | т | т | 1000 | 0 | -450960202 | 0.009 | 154950.4 | 0 | 0 | 0 | 15620 | 0 | 0 | 0 | 9.92 | 1 | 1 | 1 | 4 | 0 | 1 | 0 | 0 | 0 | 0.009 |  | 0 | 2 | 92866939 | 1 | 0 | 149 | 0 | 0 | 0 | 0 | 0 | 0 | 0 | 0 | 0 | 0 | 0 | 0 | 0 | 0 | 0 | 0 | 0 | 0 | 0 | 0 | 0 | 0 |  | 0 | 0 | 0.0072 | 154950.4 | 15620 | 9.92 | 140.58 | 0 | 1115.64 | 0 | 0 | 0 | 1115.64 | 0 | 0 | 0
109 | 92866415 | 92866941 | 49510731 | 70 | 1 | 1 | 1 | 1-100-35 |  | Затраты труда рабочих (Средний разряд - 3,5) | 1191 | 1013 | чел.-ч. | чел.-ч. | 1 | 0 | 1893946532 | 5.76 | 0 | 0 | 0 | 406.79 | 0 | 0 | 0 | 9.07 | 1 | 1 | 1 | 44.85 | 4 | 0 | 1 | 1 | 0 | 0 | 2.88 | *2 | 1 | 2 | 92866950 | 1 | 0 | 151 | 0 | 0 | 0 | 0 | 0 | 0 | 0 | 0 | 0 | 0 | 0 | 0 | 0 | 0 | 0 | 0 | 0 | 0 | 0 | 0 | 0 | 0 | 878.67 | 4.32 | 0 | 4.32 | 406.79 | 9.07 | 44.85 | 52.24 | 0 | 0 | 0 | 0 | 1757.33 | 1757.33 | 0 | 0 | 0
109 | 92866415 | 92866941 | 49510905 | 70 | 1 | 1 | 1 | 4-100-00 |  | Затраты труда машинистов | 1191 | 1013 | чел.-ч. | чел.-ч. | 1 | 0 | -1417349443 | 0.06 | 0 | 0 | 0 | 0 | 0 | 0 | 0 | 0 | 1 | 1 | 44.85 | 1 | 4 | 0 | 1 | 1 | 0 | 0 | 0.03 | *2 | 2 | 2 | 92866951 | 1 | 0 | 152 | 0 | 0 | 0 | 0 | 0 | 0 | 0 | 0 | 0 | 0 | 0 | 0 | 0 | 0 | 0 | 0 | 0 | 0 | 0 | 0 | 0 | 0 |  | 0 | 0 | 0.045 | 0 | 0 | 1 | 0 | 0 | 0 | 0 | 0 | 0 | 0 | 0 | 0 | 0
109 | 92866415 | 92866941 | 49672708 | 1 | 1 | 1 | 2 | 91.06.03-060 | ФСЭМ-2001, 91.06.03-060 , приказ Минстроя России № 876/пр от 26.12.2019 | Лебедки электрические тяговым усилием до 5,79 кН (0,59 т) | 1367 | 1011 | маш.-ч. | маш.-ч. | 1 | 0 | 208619310 | 0.02 | 0 | 26.72 | 0 | 0 | 0 | 1.7 | 0 | 0 | 1 | 15.72 | 44.85 | 1 | 4 | 0 | 1 | 1 | 0 | 0 | 0.01 | *2 | 0 | 2 | 92866952 | 1 | 0 | 153 | 0 | 0 | 0 | 0 | 0 | 0 | 0 | 0 | 0 | 0 | 0 | 0 | 0 | 0 | 0 | 0 | 0 | 0 | 0 | 0 | 0 | 0 |  | 0 | 0 | 0.015 | 26.72 | 1.7 | 15.72 | 0.04 | 0 | 0 | 0.4 | 0 | 0 | 0.4 | 0 | 0 | 0
109 | 92866415 | 92866941 | 49672727 | 1 | 1 | 1 | 2 | 91.06.05-011 | ФСЭМ-2001, 91.06.05-011 , приказ Минстроя России № 876/пр от 26.12.2019 | Погрузчики, грузоподъемность 5 т | 1367 | 1011 | маш.-ч. | маш.-ч. | 1 | 0 | -896236776 | 0.02 | 0 | 1414.64 | 451.19 | 0 | 0 | 89.99 | 10.06 | 0 | 1 | 15.72 | 44.85 | 1 | 4 | 0 | 1 | 1 | 0 | 0 | 0.01 | *2 | 0 | 2 | 92866953 | 1 | 0 | 154 | 0 | 0 | 0 | 0 | 0 | 0 | 0 | 0 | 0 | 0 | 0 | 0 | 0 | 0 | 0 | 0 | 0 | 0 | 0 | 0 | 0 | 0 |  | 0 | 0 | 0.015 | 1414.64 | 89.99 | 15.72 | 1.8 | 0.2 | 0 | 21.22 | 6.77 | 0 | 21.22 | 0 | 0 | 0
109 | 92866415 | 92866941 | 49673503 | 1 | 1 | 1 | 2 | 91.14.02-001 | ФСЭМ-2001, 91.14.02-001 , приказ Минстроя России № 876/пр от 26.12.2019 | Автомобили бортовые, грузоподъемность до 5 т | 1367 | 1011 | маш.-ч. | маш.-ч. | 1 | 0 | 509054691 | 0.04 | 0 | 1032.96 | 520.26 | 0 | 0 | 65.71 | 11.6 | 0 | 1 | 15.72 | 44.85 | 1 | 4 | 0 | 1 | 1 | 0 | 0 | 0.02 | *2 | 0 | 2 | 92866954 | 1 | 0 | 155 | 0 | 0 | 0 | 0 | 0 | 0 | 0 | 0 | 0 | 0 | 0 | 0 | 0 | 0 | 0 | 0 | 0 | 0 | 0 | 0 | 0 | 0 |  | 0 | 0 | 0.03 | 1032.96 | 65.71 | 15.72 | 2.62 | 0.46 | 0 | 30.99 | 15.61 | 0 | 30.99 | 0 | 0 | 0
109 | 92866415 | 92866941 | 49674142 | 1 | 1 | 1 | 2 | 91.21.01-012 | ФСЭМ-2001, 91.21.01-012 , приказ Минстроя России № 876/пр от 26.12.2019 | Агрегаты окрасочные высокого давления для окраски поверхностей конструкций, мощность 1 кВт | 1367 | 1011 | маш.-ч. | маш.-ч. | 1 | 0 | -1745017968 | 2.8 | 0 | 107.21 | 0 | 0 | 0 | 6.82 | 0 | 0 | 1 | 15.72 | 44.85 | 1 | 4 | 0 | 1 | 1 | 0 | 0 | 1.4 | *2 | 0 | 2 | 92866955 | 1 | 0 | 156 | 0 | 0 | 0 | 0 | 0 | 0 | 0 | 0 | 0 | 0 | 0 | 0 | 0 | 0 | 0 | 0 | 0 | 0 | 0 | 0 | 0 | 0 |  | 0 | 0 | 2.1 | 107.21 | 6.82 | 15.72 | 19.1 | 0 | 0 | 225.14 | 0 | 0 | 225.14 | 0 | 0 | 0
109 | 92866415 | 92866941 | 49554588 | 1 | 1 | 1 | 3 | 14.4.02.09-0302 | ФССЦ-2001, 14.4.02.09-0302, приказ Минстроя России № 876/пр от 26.12.2019 | Краска БТ-177 | 1348 | 1009 | т | т | 1000 | 0 | -1216221857 | 0.018 | 210353.6 | 0 | 0 | 0 | 21205 | 0 | 0 | 0 | 9.92 | 1 | 1 | 1 | 4 | 0 | 1 | 1 | 0 | 0 | 0.009 | *2 | 0 | 2 | 92866956 | 1 | 0 | 157 | 0 | 0 | 0 | 0 | 0 | 0 | 0 | 0 | 0 | 0 | 0 | 0 | 0 | 0 | 0 | 0 | 0 | 0 | 0 | 0 | 0 | 0 |  | 0 | 0 | 0.0135 | 210353.6 | 21205 | 9.92 | 381.7 | 0 | 2839.77 | 0 | 0 | 0 | 2839.77 | 0 | 0 | 0
109 | 92866415 | 92866941 | 49555305 | 1 | 1 | 1 | 3 | 14.5.09.02-0002 | ФССЦ-2001, 14.5.09.02-0002, приказ Минстроя России № 876/пр от 26.12.2019 | Ксилол нефтяной, марка А | 1348 | 1009 | т | т | 1000 | 0 | 151166323 | 0.0026 | 75788.8 | 0 | 0 | 0 | 7640 | 0 | 0 | 0 | 9.92 | 1 | 1 | 1 | 4 | 0 | 1 | 1 | 0 | 0 | 0.0013 | *2 | 0 | 2 | 92866957 | 1 | 0 | 158 | 0 | 0 | 0 | 0 | 0 | 0 | 0 | 0 | 0 | 0 | 0 | 0 | 0 | 0 | 0 | 0 | 0 | 0 | 0 | 0 | 0 | 0 |  | 0 | 0 | 0.00195 | 75788.8 | 7640 | 9.92 | 19.86 | 0 | 147.79 | 0 | 0 | 0 | 147.79 | 0 | 0 | 0
110 | 92866415 | 92866958 | 49510721 | 70 | 1 | 1 | 1 | 1-100-33 |  | Затраты труда рабочих (Средний разряд - 3,3) | 1191 | 1013 | чел.-ч. | чел.-ч. | 1 | 0 | -1759674247 | 64.6 | 0 | 0 | 0 | 397.37 | 0 | 0 | 0 | 8.86 | 1 | 1 | 1 | 44.85 | 4 | 0 | 1 | 0 | 0 | 0 | 64.6 |  | 1 | 2 | 92866966 | 1 | 0 | 159 | 0 | 0 | 0 | 0 | 0 | 0 | 0 | 0 | 0 | 0 | 0 | 0 | 0 | 0 | 0 | 0 | 0 | 0 | 0 | 0 | 0 | 0 | 1283.51 | 3.23 | 0 | 3.23 | 397.37 | 8.86 | 44.85 | 572.36 | 0 | 0 | 0 | 0 | 1283.51 | 1283.51 | 0 | 0 | 0
110 | 92866415 | 92866958 | 49510905 | 70 | 1 | 1 | 1 | 4-100-00 |  | Затраты труда машинистов | 1191 | 1013 | чел.-ч. | чел.-ч. | 1 | 0 | -1417349443 | 0.04 | 0 | 0 | 0 | 0 | 0 | 0 | 0 | 0 | 1 | 1 | 44.85 | 1 | 4 | 0 | 1 | 0 | 0 | 0 | 0.04 |  | 2 | 2 | 92866967 | 1 | 0 | 160 | 0 | 0 | 0 | 0 | 0 | 0 | 0 | 0 | 0 | 0 | 0 | 0 | 0 | 0 | 0 | 0 | 0 | 0 | 0 | 0 | 0 | 0 |  | 0 | 0 | 0.002 | 0 | 0 | 1 | 0 | 0 | 0 | 0 | 0 | 0 | 0 | 0 | 0 | 0
110 | 92866415 | 92866958 | 49672767 | 1 | 1 | 1 | 2 | 91.06.06-048 | ФСЭМ-2001, 91.06.06-048 , приказ Минстроя России № 876/пр от 26.12.2019 | Подъемники одномачтовые, грузоподъемность до 500 кг, высота подъема 45 м | 1367 | 1011 | маш.-ч. | маш.-ч. | 1 | 0 | 1232162608 | 0.01 | 0 | 491.41 | 605.48 | 0 | 0 | 31.26 | 13.5 | 0 | 1 | 15.72 | 44.85 | 1 | 4 | 0 | 1 | 0 | 0 | 0 | 0.01 |  | 0 | 2 | 92866968 | 1 | 0 | 161 | 0 | 0 | 0 | 0 | 0 | 0 | 0 | 0 | 0 | 0 | 0 | 0 | 0 | 0 | 0 | 0 | 0 | 0 | 0 | 0 | 0 | 0 |  | 0 | 0 | 0.0005 | 491.41 | 31.26 | 15.72 | 0.31 | 0.14 | 0 | 0.25 | 0.3 | 0 | 0.25 | 0 | 0 | 0
110 | 92866415 | 92866958 | 49673503 | 1 | 1 | 1 | 2 | 91.14.02-001 | ФСЭМ-2001, 91.14.02-001 , приказ Минстроя России № 876/пр от 26.12.2019 | Автомобили бортовые, грузоподъемность до 5 т | 1367 | 1011 | маш.-ч. | маш.-ч. | 1 | 0 | 509054691 | 0.03 | 0 | 1032.96 | 520.26 | 0 | 0 | 65.71 | 11.6 | 0 | 1 | 15.72 | 44.85 | 1 | 4 | 0 | 1 | 0 | 0 | 0 | 0.03 |  | 0 | 2 | 92866969 | 1 | 0 | 162 | 0 | 0 | 0 | 0 | 0 | 0 | 0 | 0 | 0 | 0 | 0 | 0 | 0 | 0 | 0 | 0 | 0 | 0 | 0 | 0 | 0 | 0 |  | 0 | 0 | 0.0015 | 1032.96 | 65.71 | 15.72 | 1.97 | 0.35 | 0 | 1.55 | 0.78 | 0 | 1.55 | 0 | 0 | 0
110 | 92866415 | 92866958 | 49526680 | 1 | 1 | 1 | 3 | 01.7.20.08-0051 | ФССЦ-2001, 01.7.20.08-0051, приказ Минстроя России № 876/пр от 26.12.2019 | Ветошь | 1346 | 1009 | кг | кг | 1 | 0 | 1052716416 | 0.3 | 18.05 | 0 | 0 | 0 | 1.82 | 0 | 0 | 0 | 9.92 | 1 | 1 | 1 | 4 | 0 | 1 | 0 | 0 | 0 | 0.3 |  | 0 | 2 | 92866970 | 1 | 0 | 163 | 0 | 0 | 0 | 0 | 0 | 0 | 0 | 0 | 0 | 0 | 0 | 0 | 0 | 0 | 0 | 0 | 0 | 0 | 0 | 0 | 0 | 0 |  | 0 | 0 | 0.015 | 18.05 | 1.82 | 9.92 | 0.55 | 0 | 0.27 | 0 | 0 | 0 | 0.27 | 0 | 0 | 0
110 | 92866415 | 92866958 | 48087719 | 1 | 1 | 1 | 3 | 14.4.02.04-0261 | ФССЦ-2001, 14.4.02.04-0261, приказ Минстроя России № 876/пр от 26.12.2019 | Краска масляная, цветная, жидкотертая, готовая к применению для наружных и внутренних работ МА-25 розово-бежевая, светло-бежевая, светло-серая | 1348 | 1009 | т | т | 1000 | 0 | -1391361871 | 0.0246 | 155813.44 | 0 | 0 | 0 | 15707 | 0 | 0 | 0 | 9.92 | 1 | 1 | 1 | 0 | 0 | 0 | 0 | 0 | 0 | 0.0246 |  | 0 | 1 | -1 | 0 | 0 |  | 0 | 0 | 0 | 0 | 0 | 0 | 0 | 0 | 0 | 0 | 0 | 0 | 0 | 0 | 0 | 0 | 0 | 0 | 0 | 0 | 0 | 0 |  | 0 | 0 | 0.00123 | 155813.44 | 15707 | 9.92 | 386.39 | 0 | 191.65 | 0 | 0 | 0 | 191.65 | 0 | 0 | 0
110 | 92866415 | 92866958 | 49555191 | 1 | 1 | 1 | 3 | 14.5.05.02-0001 | ФССЦ-2001, 14.5.05.02-0001, приказ Минстроя России № 876/пр от 26.12.2019 | Олифа натуральная | 1346 | 1009 | кг | кг | 1 | 0 | 1361383244 | 2.7 | 323.39 | 0 | 0 | 0 | 32.6 | 0 | 0 | 0 | 9.92 | 1 | 1 | 1 | 4 | 0 | 1 | 0 | 0 | 0 | 2.7 |  | 0 | 2 | 92866972 | 1 | 0 | 165 | 0 | 0 | 0 | 0 | 0 | 0 | 0 | 0 | 0 | 0 | 0 | 0 | 0 | 0 | 0 | 0 | 0 | 0 | 0 | 0 | 0 | 0 |  | 0 | 0 | 0.135 | 323.39 | 32.6 | 9.92 | 88.02 | 0 | 43.66 | 0 | 0 | 0 | 43.66 | 0 | 0 | 0

## EtalonRes (hidden)
28 | 92866609 | 92866595 | 49510723 | 70 | 1 | 1 | 1 | 1-100-34 |  | Затраты труда рабочих (Средний разряд - 3,4) | 1191 | 1013 | чел.-ч. | чел.-ч. | 1 | 59.1 | 0 | 0 | 0 | 8.97 | 0 | 1 | 1 | )*1,03 | 60.873 | 2 | 92866596 | 1 | 0 | 0 | 0 | 0 | 0 | 0 | 0 | 0
28 | 92866610 | 92866595 | 49510905 | 70 | 1 | 1 | 1 | 4-100-00 |  | Затраты труда машинистов | 1191 | 1013 | чел.-ч. | чел.-ч. | 1 | 3.13 | 0 | 0 | 0 | 0 | 0 | 1 | 2 | )*1,03 | 3.2239 | 2 | 92866597 | 2 | 0 | 0 | 0 | 0 | 0 | 0 | 0 | 0
28 | 92866611 | 92866595 | 49672573 | 1 | 1 | 1 | 2 | 91.05.05-015 | ФСЭМ-2001, 91.05.05-015 , приказ Минстроя России № 876/пр от 26.12.2019 | Краны на автомобильном ходу, грузоподъемность 16 т | 1367 | 1011 | маш.-ч. | маш.-ч. | 1 | 0.09 | 0 | 115.4 | 13.5 | 0 | 0 | 1 | 0 | )*1,03 | 0.0927 | 2 | 92866598 | 3 | 0 | 0 | 0 | 0 | 0 | 0 | 0 | 0
28 | 92866612 | 92866595 | 49672767 | 1 | 1 | 1 | 2 | 91.06.06-048 | ФСЭМ-2001, 91.06.06-048 , приказ Минстроя России № 876/пр от 26.12.2019 | Подъемники одномачтовые, грузоподъемность до 500 кг, высота подъема 45 м | 1367 | 1011 | маш.-ч. | маш.-ч. | 1 | 1.19 | 0 | 31.26 | 13.5 | 0 | 0 | 1 | 0 | )*1,03 | 1.2257 | 2 | 92866599 | 4 | 0 | 0 | 0 | 0 | 0 | 0 | 0 | 0
28 | 92866613 | 92866595 | 49673308 | 1 | 1 | 1 | 2 | 91.10.09-011 | ФСЭМ-2001, 91.10.09-011 , приказ Минстроя России № 876/пр от 26.12.2019 | Установки для гидравлических испытаний трубопроводов, давление нагнетания низкое 0,1 МПа (1 кгс/см2), высокое 10 МПа (100 кгс/см2) | 1367 | 1011 | маш.-ч. | маш.-ч. | 1 | 0.8 | 0 | 29.67 | 0 | 0 | 0 | 1 | 0 | )*1,03 | 0.824 | 2 | 92866600 | 5 | 0 | 0 | 0 | 0 | 0 | 0 | 0 | 0
28 | 92866614 | 92866595 | 49673503 | 1 | 1 | 1 | 2 | 91.14.02-001 | ФСЭМ-2001, 91.14.02-001 , приказ Минстроя России № 876/пр от 26.12.2019 | Автомобили бортовые, грузоподъемность до 5 т | 1367 | 1011 | маш.-ч. | маш.-ч. | 1 | 1.85 | 0 | 65.71 | 11.6 | 0 | 0 | 1 | 0 | )*1,03 | 1.9055 | 2 | 92866601 | 6 | 0 | 0 | 0 | 0 | 0 | 0 | 0 | 0
28 | 92866615 | 92866595 | 49521982 | 1 | 1 | 1 | 3 | 01.3.05.38-0031 | ФССЦ-2001, 01.3.05.38-0031, приказ Минстроя России № 876/пр от 26.12.2019 | Водный раствор нитрата и карбоната | 1339 | 1007 | м3 | м3 | 1 | 0.67 | 45.83 | 0 | 0 | 0 | 0 | 1 | 0 |  | 0.67 | 2 | 92866602 | 7 | 0 | 0 | 0 | 0 | 0 | 0 | 0 | 0
28 | 92866616 | 92866595 | 49523203 | 1 | 1 | 1 | 3 | 01.7.03.01-0001 | ФССЦ-2001, 01.7.03.01-0001, приказ Минстроя России № 876/пр от 26.12.2019 | Вода | 1339 | 1007 | м3 | м3 | 1 | 15 | 2.44 | 0 | 0 | 0 | 0 | 1 | 0 |  | 15 | 2 | 92866603 | 8 | 0 | 0 | 0 | 0 | 0 | 0 | 0 | 0
28 | 92866617 | 92866595 | 49525624 | 1 | 1 | 1 | 3 | 01.7.15.07-0024 | ФССЦ-2001, 01.7.15.07-0024, приказ Минстроя России № 876/пр от 26.12.2019 | Дюбели распорные полиэтиленовые, размер 8x40 мм | 1407 | 1013 | 1000 ШТ | 1000 ШТ | 1 | 0.089 | 200 | 0 | 0 | 0 | 0 | 1 | 0 |  | 0.089 | 2 | 92866604 | 9 | 0 | 0 | 0 | 0 | 0 | 0 | 0 | 0
28 | 92866618 | 92866595 | 49526014 | 1 | 1 | 1 | 3 | 01.7.15.14-0194 | ФССЦ-2001, 01.7.15.14-0194, приказ Минстроя России № 876/пр от 26.12.2019 | Шурупы с шестигранной головкой 12x70 мм | 1348 | 1009 | т | т | 1000 | 0.0045 | 9628 | 0 | 0 | 0 | 0 | 1 | 0 |  | 0.0045 | 2 | 92866605 | 10 | 0 | 0 | 0 | 0 | 0 | 0 | 0 | 0
28 | 92866619 | 92866595 | 49563437 | 1 | 1 | 1 | 3 | 18.5.08.05-0031 | ФССЦ-2001, 18.5.08.05-0031, приказ Минстроя России № 876/пр от 26.12.2019 | Кронштейны для радиаторов стальных спаренных | 1377 | 1013 | КОМПЛ | КОМПЛ | 1 | 44.2 | 24.75 | 0 | 0 | 0 | 0 | 1 | 0 |  | 44.2 | 2 | 92866606 | 12 | 0 | 0 | 0 | 0 | 0 | 0 | 0 | 0
28 | 92866620 | 92866595 | 49514577 | 70 | 1 | 1 | 3 | 18.5.10.06 |  | Радиаторы стальные | 1033 | 1013 | квт | квт | 1 | 100 | 0 | 0 | 0 | 0 | 0 | 0 | 0 |  | 100 | 3 | -1 |  | 0 | 0 | 0 | 0 | 0 | 0 | 0 | 0
32 | 92866631 | 92866624 | 49510773 | 70 | 1 | 1 | 1 | 1-100-44 |  | Затраты труда рабочих (Средний разряд - 4,4) | 1191 | 1013 | чел.-ч. | чел.-ч. | 1 | 0.12 | 0 | 0 | 0 | 10.21 | 0 | 1 | 1 |  | 0.12 | 2 | 92866625 | 14 | 0 | 0 | 0 | 0 | 0 | 0 | 0 | 0
32 | 92866632 | 92866624 | 49523851 | 1 | 1 | 1 | 3 | 01.7.07.29-0101 | ФССЦ-2001, 01.7.07.29-0101, приказ Минстроя России № 876/пр от 26.12.2019 | Очес льняной | 1346 | 1009 | кг | кг | 1 | 0.01 | 37.29 | 0 | 0 | 0 | 0 | 1 | 0 |  | 0.01 | 2 | 92866626 | 15 | 0 | 0 | 0 | 0 | 0 | 0 | 0 | 0
32 | 92866633 | 92866624 | 49554500 | 1 | 1 | 1 | 3 | 14.4.02.04-0142 | ФССЦ-2001, 14.4.02.04-0142, приказ Минстроя России № 876/пр от 26.12.2019 | Краска масляная земляная МА-0115, мумия, сурик железный | 1346 | 1009 | кг | кг | 1 | 0.02 | 15.12 | 0 | 0 | 0 | 0 | 1 | 0 |  | 0.02 | 2 | 92866627 | 16 | 0 | 0 | 0 | 0 | 0 | 0 | 0 | 0
32 | 92866634 | 92866624 | 49555188 | 1 | 1 | 1 | 3 | 14.5.05.01-0012 | ФССЦ-2001, 14.5.05.01-0012, приказ Минстроя России № 876/пр от 26.12.2019 | Олифа комбинированная для разведения масляных густотертых красок и для внешних работ по деревянным поверхностям | 1348 | 1009 | т | т | 1000 | 1e-05 | 16950 | 0 | 0 | 0 | 0 | 1 | 0 |  | 1e-05 | 2 | 92866628 | 17 | 0 | 0 | 0 | 0 | 0 | 0 | 0 | 0
32 | 92866635 | 92866624 | 49561856 | 1 | 1 | 1 | 3 | 18.1.10.09-0011 | ФССЦ-2001, 18.1.10.09-0011, приказ Минстроя России № 876/пр от 26.12.2019 | Кран латунный для спуска воздуха | 1377 | 1013 | КОМПЛ | КОМПЛ | 1 | 1 | 25.09 | 0 | 0 | 0 | 0 | 1 | 0 |  | 1 | 2 | 92866629 | 18 | 0 | 0 | 0 | 0 | 0 | 0 | 0 | 0
35 | 92866648 | 92866638 | 48043887 | 68 | 1 | 1 | 1 | 1-100-41 |  | Затраты труда рабочих (Средний разряд - 4,1) | 1191 | 1013 | чел.-ч. | чел.-ч. | 1 | 0.78 | 0 | 0 | 0 | 9.76 | 0 | 1 | 1 |  | 0.78 | 2 | 92866639 | 20 | 0 | 0 | 0 | 0 | 0 | 0 | 0 | 0
35 | 92866649 | 92866638 | 48054357 | 1 | 1 | 1 | 3 | 01.1.02.08-0002 | ФССЦ-2001, 01.1.02.08-0002, приказ Минстроя России № 876/пр от 26.12.2019 | Прокладки из паронита ПМБ, толщина 1 мм, диаметр 100 мм | 1407 | 1013 | 1000 ШТ | 1000 ШТ | 1 | 0.001 | 5650 | 0 | 0 | 0 | 0 | 1 | 0 |  | 0.001 | 2 | 92866640 | 21 | 0 | 0 | 0 | 0 | 0 | 0 | 0 | 0
35 | 92866650 | 92866638 | 48057016 | 1 | 1 | 1 | 3 | 01.7.07.29-0101 | ФССЦ-2001, 01.7.07.29-0101, приказ Минстроя России № 876/пр от 26.12.2019 | Очес льняной | 1346 | 1009 | кг | кг | 1 | 0.002 | 37.29 | 0 | 0 | 0 | 0 | 1 | 0 |  | 0.002 | 2 | 92866641 | 22 | 0 | 0 | 0 | 0 | 0 | 0 | 0 | 0
35 | 92866651 | 92866638 | 48058676 | 1 | 1 | 1 | 3 | 01.7.15.03-0013 | ФССЦ-2001, 01.7.15.03-0013, приказ Минстроя России № 876/пр от 26.12.2019 | Болты с гайками и шайбами для санитарно-технических работ, диаметр 12 мм | 1348 | 1009 | т | т | 1000 | 0.00016 | 15323 | 0 | 0 | 0 | 0 | 1 | 0 |  | 0.00016 | 2 | 92866642 | 23 | 0 | 0 | 0 | 0 | 0 | 0 | 0 | 0
35 | 92866652 | 92866638 | 48087656 | 1 | 1 | 1 | 3 | 14.4.02.04-0142 | ФССЦ-2001, 14.4.02.04-0142, приказ Минстроя России № 876/пр от 26.12.2019 | Краска масляная земляная МА-0115, мумия, сурик железный | 1346 | 1009 | кг | кг | 1 | 0.02 | 15.12 | 0 | 0 | 0 | 0 | 1 | 0 |  | 0.02 | 2 | 92866643 | 24 | 0 | 0 | 0 | 0 | 0 | 0 | 0 | 0
35 | 92866653 | 92866638 | 48088344 | 1 | 1 | 1 | 3 | 14.5.05.01-0012 | ФССЦ-2001, 14.5.05.01-0012, приказ Минстроя России № 876/пр от 26.12.2019 | Олифа комбинированная для разведения масляных густотертых красок и для внешних работ по деревянным поверхностям | 1348 | 1009 | т | т | 1000 | 1e-05 | 16950 | 0 | 0 | 0 | 0 | 1 | 0 |  | 1e-05 | 2 | 92866644 | 25 | 0 | 0 | 0 | 0 | 0 | 0 | 0 | 0
35 | 92866654 | 92866638 | 48095165 | 1 | 1 | 1 | 3 | 18.1.11.06-0001 | ФССЦ-2001, 18.1.11.06-0001, приказ Минстроя России № 876/пр от 26.12.2019 | Указатель уровня 12с17бк кранового типа, номинальное давление 3,9 МПа (40 кгс/см2) с водоуказательным стеклом, номер 2 | 1377 | 1013 | КОМПЛ | КОМПЛ | 1 | 1 | 420.36 | 0 | 0 | 0 | 0 | 1 | 0 |  | 1 | 2 | 92866645 | 27 | 0 | 0 | 0 | 0 | 0 | 0 | 0 | 0
40 | 92866675 | 92866659 | 48043879 | 68 | 1 | 1 | 1 | 1-100-40 |  | Затраты труда рабочих (Средний разряд - 4) | 1191 | 1013 | чел.-ч. | чел.-ч. | 1 | 29.7 | 0 | 0 | 0 | 9.62 | 0 | 1 | 1 |  | 29.7 | 2 | 92866660 | 29 | 0 | 0 | 0 | 0 | 0 | 0 | 0 | 0
40 | 92866676 | 92866659 | 48044033 | 68 | 1 | 1 | 1 | 4-100-00 |  | Затраты труда машинистов | 1191 | 1013 | чел.-ч. | чел.-ч. | 1 | 0.5 | 0 | 0 | 0 | 0 | 0 | 1 | 2 |  | 0.5 | 2 | 92866661 | 30 | 0 | 0 | 0 | 0 | 0 | 0 | 0 | 0
40 | 92866677 | 92866659 | 48205516 | 1 | 1 | 1 | 2 | 91.05.01-017 | ФСЭМ-2001, 91.05.01-017 , приказ Минстроя России № 876/пр от 26.12.2019 | Краны башенные, грузоподъемность 8 т | 1367 | 1011 | маш.-ч. | маш.-ч. | 1 | 0.08 | 0 | 86.4 | 13.5 | 0 | 0 | 1 | 0 |  | 0.08 | 2 | 92866662 | 31 | 0 | 0 | 0 | 0 | 0 | 0 | 0 | 0
40 | 92866678 | 92866659 | 48205574 | 1 | 1 | 1 | 2 | 91.05.05-015 | ФСЭМ-2001, 91.05.05-015 , приказ Минстроя России № 876/пр от 26.12.2019 | Краны на автомобильном ходу, грузоподъемность 16 т | 1367 | 1011 | маш.-ч. | маш.-ч. | 1 | 0.07 | 0 | 115.4 | 13.5 | 0 | 0 | 1 | 0 |  | 0.07 | 2 | 92866663 | 32 | 0 | 0 | 0 | 0 | 0 | 0 | 0 | 0
40 | 92866679 | 92866659 | 48206504 | 1 | 1 | 1 | 2 | 91.14.02-001 | ФСЭМ-2001, 91.14.02-001 , приказ Минстроя России № 876/пр от 26.12.2019 | Автомобили бортовые, грузоподъемность до 5 т | 1367 | 1011 | маш.-ч. | маш.-ч. | 1 | 0.35 | 0 | 65.71 | 11.6 | 0 | 0 | 1 | 0 |  | 0.35 | 2 | 92866664 | 33 | 0 | 0 | 0 | 0 | 0 | 0 | 0 | 0
40 | 92866680 | 92866659 | 48206659 | 1 | 1 | 1 | 2 | 91.17.04-042 | ФСЭМ-2001, 91.17.04-042 , приказ Минстроя России № 876/пр от 26.12.2019 | Аппараты для газовой сварки и резки | 1367 | 1011 | маш.-ч. | маш.-ч. | 1 | 1.15 | 0 | 1.2 | 0 | 0 | 0 | 1 | 0 |  | 1.15 | 2 | 92866665 | 34 | 0 | 0 | 0 | 0 | 0 | 0 | 0 | 0
40 | 92866681 | 92866659 | 48054706 | 1 | 1 | 1 | 3 | 01.3.02.03-0012 | ФССЦ-2001, 01.3.02.03-0012, приказ Минстроя России № 876/пр от 26.12.2019 | Ацетилен растворенный технический, марка Б | 1348 | 1009 | т | т | 1000 | 0.00013 | 30540 | 0 | 0 | 0 | 0 | 1 | 0 |  | 0.00013 | 2 | 92866666 | 35 | 0 | 0 | 0 | 0 | 0 | 0 | 0 | 0
40 | 92866682 | 92866659 | 48054722 | 1 | 1 | 1 | 3 | 01.3.02.08-0001 | ФССЦ-2001, 01.3.02.08-0001, приказ Минстроя России № 876/пр от 26.12.2019 | Кислород газообразный технический | 1339 | 1007 | м3 | м3 | 1 | 0.281 | 6.22 | 0 | 0 | 0 | 0 | 1 | 0 |  | 0.281 | 2 | 92866667 | 36 | 0 | 0 | 0 | 0 | 0 | 0 | 0 | 0
40 | 92866683 | 92866659 | 48056368 | 1 | 1 | 1 | 3 | 01.7.03.01-0001 | ФССЦ-2001, 01.7.03.01-0001, приказ Минстроя России № 876/пр от 26.12.2019 | Вода | 1339 | 1007 | м3 | м3 | 1 | 0.25 | 2.44 | 0 | 0 | 0 | 0 | 1 | 0 |  | 0.25 | 2 | 92866668 | 37 | 0 | 0 | 0 | 0 | 0 | 0 | 0 | 0
40 | 92866684 | 92866659 | 48057016 | 1 | 1 | 1 | 3 | 01.7.07.29-0101 | ФССЦ-2001, 01.7.07.29-0101, приказ Минстроя России № 876/пр от 26.12.2019 | Очес льняной | 1346 | 1009 | кг | кг | 1 | 0.06 | 37.29 | 0 | 0 | 0 | 0 | 1 | 0 |  | 0.06 | 2 | 92866669 | 38 | 0 | 0 | 0 | 0 | 0 | 0 | 0 | 0
40 | 92866685 | 92866659 | 48057400 | 1 | 1 | 1 | 3 | 01.7.11.04-0072 | ФССЦ-2001, 01.7.11.04-0072, приказ Минстроя России № 876/пр от 26.12.2019 | Проволока сварочная легированная, диаметр 4 мм | 1348 | 1009 | т | т | 1000 | 0.00017 | 13560 | 0 | 0 | 0 | 0 | 1 | 0 |  | 0.00017 | 2 | 92866670 | 39 | 0 | 0 | 0 | 0 | 0 | 0 | 0 | 0
40 | 92866686 | 92866659 | 48060854 | 1 | 1 | 1 | 3 | 03.1.02.03-0015 | ФССЦ-2001, 03.1.02.03-0015, приказ Минстроя России № 876/пр от 26.12.2019 | Известь строительная негашеная хлорная, марка А | 1346 | 1009 | кг | кг | 1 | 0.0009 | 2.15 | 0 | 0 | 0 | 0 | 1 | 0 |  | 0.0009 | 2 | 92866671 | 40 | 0 | 0 | 0 | 0 | 0 | 0 | 0 | 0
40 | 92866687 | 92866659 | 48087656 | 1 | 1 | 1 | 3 | 14.4.02.04-0142 | ФССЦ-2001, 14.4.02.04-0142, приказ Минстроя России № 876/пр от 26.12.2019 | Краска масляная земляная МА-0115, мумия, сурик железный | 1346 | 1009 | кг | кг | 1 | 0.44 | 15.12 | 0 | 0 | 0 | 0 | 1 | 0 |  | 0.44 | 2 | 92866672 | 41 | 0 | 0 | 0 | 0 | 0 | 0 | 0 | 0
40 | 92866688 | 92866659 | 48088344 | 1 | 1 | 1 | 3 | 14.5.05.01-0012 | ФССЦ-2001, 14.5.05.01-0012, приказ Минстроя России № 876/пр от 26.12.2019 | Олифа комбинированная для разведения масляных густотертых красок и для внешних работ по деревянным поверхностям | 1348 | 1009 | т | т | 1000 | 0.00053 | 16950 | 0 | 0 | 0 | 0 | 1 | 0 |  | 0.00053 | 2 | 92866673 | 42 | 0 | 0 | 0 | 0 | 0 | 0 | 0 | 0
40 | 92866689 | 92866659 | 48047443 | 68 | 1 | 1 | 3 | 18.1.09.06 |  | Арматура муфтовая | 1371 | 1013 | ШТ | ШТ | 1 | 0 | 0 | 0 | 0 | 0 | 1 | 0 | 0 |  | 0 | 3 | -1 |  | 0 | 0 | 0 | 0 | 0 | 0 | 0 | 0
40 | 92866690 | 92866659 | 48047733 | 68 | 1 | 1 | 3 | 18.5.13.01 |  | Трубопроводы с гильзами | 1301 | 1003 | м | м | 1 | 100 | 0 | 0 | 0 | 0 | 0 | 0 | 0 |  | 100 | 3 | -1 |  | 0 | 0 | 0 | 0 | 0 | 0 | 0 | 0
40 | 92866691 | 92866659 | 48048133 | 68 | 1 | 1 | 3 | 23.1.02.07 |  | Крепления | 1346 | 1009 | кг | кг | 1 | 0 | 0 | 0 | 0 | 0 | 1 | 0 | 0 |  | 0 | 3 | -1 |  | 0 | 0 | 0 | 0 | 0 | 0 | 0 | 0
42 | 92866710 | 92866693 | 48043879 | 68 | 1 | 1 | 1 | 1-100-40 |  | Затраты труда рабочих (Средний разряд - 4) | 1191 | 1013 | чел.-ч. | чел.-ч. | 1 | 29.7 | 0 | 0 | 0 | 9.62 | 0 | 1 | 1 |  | 29.7 | 2 | 92866694 | 44 | 0 | 0 | 0 | 0 | 0 | 0 | 0 | 0
42 | 92866711 | 92866693 | 48044033 | 68 | 1 | 1 | 1 | 4-100-00 |  | Затраты труда машинистов | 1191 | 1013 | чел.-ч. | чел.-ч. | 1 | 0.5 | 0 | 0 | 0 | 0 | 0 | 1 | 2 |  | 0.5 | 2 | 92866695 | 45 | 0 | 0 | 0 | 0 | 0 | 0 | 0 | 0
42 | 92866712 | 92866693 | 48205516 | 1 | 1 | 1 | 2 | 91.05.01-017 | ФСЭМ-2001, 91.05.01-017 , приказ Минстроя России № 876/пр от 26.12.2019 | Краны башенные, грузоподъемность 8 т | 1367 | 1011 | маш.-ч. | маш.-ч. | 1 | 0.08 | 0 | 86.4 | 13.5 | 0 | 0 | 1 | 0 |  | 0.08 | 2 | 92866696 | 46 | 0 | 0 | 0 | 0 | 0 | 0 | 0 | 0
42 | 92866713 | 92866693 | 48205574 | 1 | 1 | 1 | 2 | 91.05.05-015 | ФСЭМ-2001, 91.05.05-015 , приказ Минстроя России № 876/пр от 26.12.2019 | Краны на автомобильном ходу, грузоподъемность 16 т | 1367 | 1011 | маш.-ч. | маш.-ч. | 1 | 0.07 | 0 | 115.4 | 13.5 | 0 | 0 | 1 | 0 |  | 0.07 | 2 | 92866697 | 47 | 0 | 0 | 0 | 0 | 0 | 0 | 0 | 0
42 | 92866714 | 92866693 | 48206504 | 1 | 1 | 1 | 2 | 91.14.02-001 | ФСЭМ-2001, 91.14.02-001 , приказ Минстроя России № 876/пр от 26.12.2019 | Автомобили бортовые, грузоподъемность до 5 т | 1367 | 1011 | маш.-ч. | маш.-ч. | 1 | 0.35 | 0 | 65.71 | 11.6 | 0 | 0 | 1 | 0 |  | 0.35 | 2 | 92866698 | 48 | 0 | 0 | 0 | 0 | 0 | 0 | 0 | 0
42 | 92866715 | 92866693 | 48206659 | 1 | 1 | 1 | 2 | 91.17.04-042 | ФСЭМ-2001, 91.17.04-042 , приказ Минстроя России № 876/пр от 26.12.2019 | Аппараты для газовой сварки и резки | 1367 | 1011 | маш.-ч. | маш.-ч. | 1 | 1.15 | 0 | 1.2 | 0 | 0 | 0 | 1 | 0 |  | 1.15 | 2 | 92866699 | 49 | 0 | 0 | 0 | 0 | 0 | 0 | 0 | 0
42 | 92866716 | 92866693 | 48054706 | 1 | 1 | 1 | 3 | 01.3.02.03-0012 | ФССЦ-2001, 01.3.02.03-0012, приказ Минстроя России № 876/пр от 26.12.2019 | Ацетилен растворенный технический, марка Б | 1348 | 1009 | т | т | 1000 | 0.00013 | 30540 | 0 | 0 | 0 | 0 | 1 | 0 |  | 0.00013 | 2 | 92866700 | 50 | 0 | 0 | 0 | 0 | 0 | 0 | 0 | 0
42 | 92866717 | 92866693 | 48054722 | 1 | 1 | 1 | 3 | 01.3.02.08-0001 | ФССЦ-2001, 01.3.02.08-0001, приказ Минстроя России № 876/пр от 26.12.2019 | Кислород газообразный технический | 1339 | 1007 | м3 | м3 | 1 | 0.281 | 6.22 | 0 | 0 | 0 | 0 | 1 | 0 |  | 0.281 | 2 | 92866701 | 51 | 0 | 0 | 0 | 0 | 0 | 0 | 0 | 0
42 | 92866718 | 92866693 | 48056368 | 1 | 1 | 1 | 3 | 01.7.03.01-0001 | ФССЦ-2001, 01.7.03.01-0001, приказ Минстроя России № 876/пр от 26.12.2019 | Вода | 1339 | 1007 | м3 | м3 | 1 | 0.44 | 2.44 | 0 | 0 | 0 | 0 | 1 | 0 |  | 0.44 | 2 | 92866702 | 52 | 0 | 0 | 0 | 0 | 0 | 0 | 0 | 0
42 | 92866719 | 92866693 | 48057016 | 1 | 1 | 1 | 3 | 01.7.07.29-0101 | ФССЦ-2001, 01.7.07.29-0101, приказ Минстроя России № 876/пр от 26.12.2019 | Очес льняной | 1346 | 1009 | кг | кг | 1 | 0.06 | 37.29 | 0 | 0 | 0 | 0 | 1 | 0 |  | 0.06 | 2 | 92866703 | 53 | 0 | 0 | 0 | 0 | 0 | 0 | 0 | 0
42 | 92866720 | 92866693 | 48057400 | 1 | 1 | 1 | 3 | 01.7.11.04-0072 | ФССЦ-2001, 01.7.11.04-0072, приказ Минстроя России № 876/пр от 26.12.2019 | Проволока сварочная легированная, диаметр 4 мм | 1348 | 1009 | т | т | 1000 | 0.00017 | 13560 | 0 | 0 | 0 | 0 | 1 | 0 |  | 0.00017 | 2 | 92866704 | 54 | 0 | 0 | 0 | 0 | 0 | 0 | 0 | 0
42 | 92866721 | 92866693 | 48060854 | 1 | 1 | 1 | 3 | 03.1.02.03-0015 | ФССЦ-2001, 03.1.02.03-0015, приказ Минстроя России № 876/пр от 26.12.2019 | Известь строительная негашеная хлорная, марка А | 1346 | 1009 | кг | кг | 1 | 0.0016 | 2.15 | 0 | 0 | 0 | 0 | 1 | 0 |  | 0.0016 | 2 | 92866705 | 55 | 0 | 0 | 0 | 0 | 0 | 0 | 0 | 0
42 | 92866722 | 92866693 | 48087656 | 1 | 1 | 1 | 3 | 14.4.02.04-0142 | ФССЦ-2001, 14.4.02.04-0142, приказ Минстроя России № 876/пр от 26.12.2019 | Краска масляная земляная МА-0115, мумия, сурик железный | 1346 | 1009 | кг | кг | 1 | 0.44 | 15.12 | 0 | 0 | 0 | 0 | 1 | 0 |  | 0.44 | 2 | 92866706 | 56 | 0 | 0 | 0 | 0 | 0 | 0 | 0 | 0
42 | 92866723 | 92866693 | 48088344 | 1 | 1 | 1 | 3 | 14.5.05.01-0012 | ФССЦ-2001, 14.5.05.01-0012, приказ Минстроя России № 876/пр от 26.12.2019 | Олифа комбинированная для разведения масляных густотертых красок и для внешних работ по деревянным поверхностям | 1348 | 1009 | т | т | 1000 | 0.00053 | 16950 | 0 | 0 | 0 | 0 | 1 | 0 |  | 0.00053 | 2 | 92866707 | 57 | 0 | 0 | 0 | 0 | 0 | 0 | 0 | 0
42 | 92866724 | 92866693 | 48047443 | 68 | 1 | 1 | 3 | 18.1.09.06 |  | Арматура муфтовая | 1371 | 1013 | ШТ | ШТ | 1 | 0 | 0 | 0 | 0 | 0 | 1 | 0 | 0 |  | 0 | 3 | -1 |  | 0 | 0 | 0 | 0 | 0 | 0 | 0 | 0
42 | 92866725 | 92866693 | 48047733 | 68 | 1 | 1 | 3 | 18.5.13.01 |  | Трубопроводы с гильзами | 1301 | 1003 | м | м | 1 | 100 | 0 | 0 | 0 | 0 | 0 | 0 | 0 |  | 100 | 3 | -1 |  | 0 | 0 | 0 | 0 | 0 | 0 | 0 | 0
42 | 92866726 | 92866693 | 48048133 | 68 | 1 | 1 | 3 | 23.1.02.07 |  | Крепления | 1346 | 1009 | кг | кг | 1 | 0 | 0 | 0 | 0 | 0 | 1 | 0 | 0 |  | 0 | 3 | -1 |  | 0 | 0 | 0 | 0 | 0 | 0 | 0 | 0
45 | 92866745 | 92866729 | 48043879 | 68 | 1 | 1 | 1 | 1-100-40 |  | Затраты труда рабочих (Средний разряд - 4) | 1191 | 1013 | чел.-ч. | чел.-ч. | 1 | 29.7 | 0 | 0 | 0 | 9.62 | 0 | 1 | 1 |  | 29.7 | 2 | 92866730 | 60 | 0 | 0 | 0 | 0 | 0 | 0 | 0 | 0
45 | 92866746 | 92866729 | 48044033 | 68 | 1 | 1 | 1 | 4-100-00 |  | Затраты труда машинистов | 1191 | 1013 | чел.-ч. | чел.-ч. | 1 | 0.5 | 0 | 0 | 0 | 0 | 0 | 1 | 2 |  | 0.5 | 2 | 92866731 | 61 | 0 | 0 | 0 | 0 | 0 | 0 | 0 | 0
45 | 92866747 | 92866729 | 48205516 | 1 | 1 | 1 | 2 | 91.05.01-017 | ФСЭМ-2001, 91.05.01-017 , приказ Минстроя России № 876/пр от 26.12.2019 | Краны башенные, грузоподъемность 8 т | 1367 | 1011 | маш.-ч. | маш.-ч. | 1 | 0.08 | 0 | 86.4 | 13.5 | 0 | 0 | 1 | 0 |  | 0.08 | 2 | 92866732 | 62 | 0 | 0 | 0 | 0 | 0 | 0 | 0 | 0
45 | 92866748 | 92866729 | 48205574 | 1 | 1 | 1 | 2 | 91.05.05-015 | ФСЭМ-2001, 91.05.05-015 , приказ Минстроя России № 876/пр от 26.12.2019 | Краны на автомобильном ходу, грузоподъемность 16 т | 1367 | 1011 | маш.-ч. | маш.-ч. | 1 | 0.07 | 0 | 115.4 | 13.5 | 0 | 0 | 1 | 0 |  | 0.07 | 2 | 92866733 | 63 | 0 | 0 | 0 | 0 | 0 | 0 | 0 | 0
45 | 92866749 | 92866729 | 48206504 | 1 | 1 | 1 | 2 | 91.14.02-001 | ФСЭМ-2001, 91.14.02-001 , приказ Минстроя России № 876/пр от 26.12.2019 | Автомобили бортовые, грузоподъемность до 5 т | 1367 | 1011 | маш.-ч. | маш.-ч. | 1 | 0.35 | 0 | 65.71 | 11.6 | 0 | 0 | 1 | 0 |  | 0.35 | 2 | 92866734 | 64 | 0 | 0 | 0 | 0 | 0 | 0 | 0 | 0
45 | 92866750 | 92866729 | 48206659 | 1 | 1 | 1 | 2 | 91.17.04-042 | ФСЭМ-2001, 91.17.04-042 , приказ Минстроя России № 876/пр от 26.12.2019 | Аппараты для газовой сварки и резки | 1367 | 1011 | маш.-ч. | маш.-ч. | 1 | 1.15 | 0 | 1.2 | 0 | 0 | 0 | 1 | 0 |  | 1.15 | 2 | 92866735 | 65 | 0 | 0 | 0 | 0 | 0 | 0 | 0 | 0
45 | 92866751 | 92866729 | 48054706 | 1 | 1 | 1 | 3 | 01.3.02.03-0012 | ФССЦ-2001, 01.3.02.03-0012, приказ Минстроя России № 876/пр от 26.12.2019 | Ацетилен растворенный технический, марка Б | 1348 | 1009 | т | т | 1000 | 0.00013 | 30540 | 0 | 0 | 0 | 0 | 1 | 0 |  | 0.00013 | 2 | 92866736 | 66 | 0 | 0 | 0 | 0 | 0 | 0 | 0 | 0
45 | 92866752 | 92866729 | 48054722 | 1 | 1 | 1 | 3 | 01.3.02.08-0001 | ФССЦ-2001, 01.3.02.08-0001, приказ Минстроя России № 876/пр от 26.12.2019 | Кислород газообразный технический | 1339 | 1007 | м3 | м3 | 1 | 0.281 | 6.22 | 0 | 0 | 0 | 0 | 1 | 0 |  | 0.281 | 2 | 92866737 | 67 | 0 | 0 | 0 | 0 | 0 | 0 | 0 | 0
45 | 92866753 | 92866729 | 48056368 | 1 | 1 | 1 | 3 | 01.7.03.01-0001 | ФССЦ-2001, 01.7.03.01-0001, приказ Минстроя России № 876/пр от 26.12.2019 | Вода | 1339 | 1007 | м3 | м3 | 1 | 0.69 | 2.44 | 0 | 0 | 0 | 0 | 1 | 0 |  | 0.69 | 2 | 92866738 | 68 | 0 | 0 | 0 | 0 | 0 | 0 | 0 | 0
45 | 92866754 | 92866729 | 48057016 | 1 | 1 | 1 | 3 | 01.7.07.29-0101 | ФССЦ-2001, 01.7.07.29-0101, приказ Минстроя России № 876/пр от 26.12.2019 | Очес льняной | 1346 | 1009 | кг | кг | 1 | 0.06 | 37.29 | 0 | 0 | 0 | 0 | 1 | 0 |  | 0.06 | 2 | 92866739 | 69 | 0 | 0 | 0 | 0 | 0 | 0 | 0 | 0
45 | 92866755 | 92866729 | 48057400 | 1 | 1 | 1 | 3 | 01.7.11.04-0072 | ФССЦ-2001, 01.7.11.04-0072, приказ Минстроя России № 876/пр от 26.12.2019 | Проволока сварочная легированная, диаметр 4 мм | 1348 | 1009 | т | т | 1000 | 0.00017 | 13560 | 0 | 0 | 0 | 0 | 1 | 0 |  | 0.00017 | 2 | 92866740 | 70 | 0 | 0 | 0 | 0 | 0 | 0 | 0 | 0
45 | 92866756 | 92866729 | 48060854 | 1 | 1 | 1 | 3 | 03.1.02.03-0015 | ФССЦ-2001, 03.1.02.03-0015, приказ Минстроя России № 876/пр от 26.12.2019 | Известь строительная негашеная хлорная, марка А | 1346 | 1009 | кг | кг | 1 | 0.0025 | 2.15 | 0 | 0 | 0 | 0 | 1 | 0 |  | 0.0025 | 2 | 92866741 | 71 | 0 | 0 | 0 | 0 | 0 | 0 | 0 | 0
45 | 92866757 | 92866729 | 48087656 | 1 | 1 | 1 | 3 | 14.4.02.04-0142 | ФССЦ-2001, 14.4.02.04-0142, приказ Минстроя России № 876/пр от 26.12.2019 | Краска масляная земляная МА-0115, мумия, сурик железный | 1346 | 1009 | кг | кг | 1 | 0.44 | 15.12 | 0 | 0 | 0 | 0 | 1 | 0 |  | 0.44 | 2 | 92866742 | 72 | 0 | 0 | 0 | 0 | 0 | 0 | 0 | 0
45 | 92866758 | 92866729 | 48088344 | 1 | 1 | 1 | 3 | 14.5.05.01-0012 | ФССЦ-2001, 14.5.05.01-0012, приказ Минстроя России № 876/пр от 26.12.2019 | Олифа комбинированная для разведения масляных густотертых красок и для внешних работ по деревянным поверхностям | 1348 | 1009 | т | т | 1000 | 0.00053 | 16950 | 0 | 0 | 0 | 0 | 1 | 0 |  | 0.00053 | 2 | 92866743 | 73 | 0 | 0 | 0 | 0 | 0 | 0 | 0 | 0
45 | 92866759 | 92866729 | 48047443 | 68 | 1 | 1 | 3 | 18.1.09.06 |  | Арматура муфтовая | 1371 | 1013 | ШТ | ШТ | 1 | 0 | 0 | 0 | 0 | 0 | 1 | 0 | 0 |  | 0 | 3 | -1 |  | 0 | 0 | 0 | 0 | 0 | 0 | 0 | 0
45 | 92866760 | 92866729 | 48047733 | 68 | 1 | 1 | 3 | 18.5.13.01 |  | Трубопроводы с гильзами | 1301 | 1003 | м | м | 1 | 100 | 0 | 0 | 0 | 0 | 0 | 0 | 0 |  | 100 | 3 | -1 |  | 0 | 0 | 0 | 0 | 0 | 0 | 0 | 0
45 | 92866761 | 92866729 | 48048133 | 68 | 1 | 1 | 3 | 23.1.02.07 |  | Крепления | 1346 | 1009 | кг | кг | 1 | 0 | 0 | 0 | 0 | 0 | 1 | 0 | 0 |  | 0 | 3 | -1 |  | 0 | 0 | 0 | 0 | 0 | 0 | 0 | 0
47 | 92866770 | 92866763 | 48043919 | 68 | 1 | 1 | 1 | 1-100-53 |  | Затраты труда рабочих (Средний разряд - 5,3) | 1191 | 1013 | чел.-ч. | чел.-ч. | 1 | 5.01 | 0 | 0 | 0 | 11.64 | 0 | 1 | 1 |  | 5.01 | 2 | 92866764 | 75 | 0 | 0 | 0 | 0 | 0 | 0 | 0 | 0
47 | 92866771 | 92866763 | 48206309 | 1 | 1 | 1 | 2 | 91.10.09-011 | ФСЭМ-2001, 91.10.09-011 , приказ Минстроя России № 876/пр от 26.12.2019 | Установки для гидравлических испытаний трубопроводов, давление нагнетания низкое 0,1 МПа (1 кгс/см2), высокое 10 МПа (100 кгс/см2) | 1367 | 1011 | маш.-ч. | маш.-ч. | 1 | 1.5 | 0 | 29.67 | 0 | 0 | 0 | 1 | 0 |  | 1.5 | 2 | 92866765 | 76 | 0 | 0 | 0 | 0 | 0 | 0 | 0 | 0
47 | 92866772 | 92866763 | 48056368 | 1 | 1 | 1 | 3 | 01.7.03.01-0001 | ФССЦ-2001, 01.7.03.01-0001, приказ Минстроя России № 876/пр от 26.12.2019 | Вода | 1339 | 1007 | м3 | м3 | 1 | 1 | 2.44 | 0 | 0 | 0 | 0 | 1 | 0 |  | 1 | 2 | 92866766 | 77 | 0 | 0 | 0 | 0 | 0 | 0 | 0 | 0
47 | 92866773 | 92866763 | 48057016 | 1 | 1 | 1 | 3 | 01.7.07.29-0101 | ФССЦ-2001, 01.7.07.29-0101, приказ Минстроя России № 876/пр от 26.12.2019 | Очес льняной | 1346 | 1009 | кг | кг | 1 | 0.02 | 37.29 | 0 | 0 | 0 | 0 | 1 | 0 |  | 0.02 | 2 | 92866767 | 78 | 0 | 0 | 0 | 0 | 0 | 0 | 0 | 0
47 | 92866774 | 92866763 | 48087656 | 1 | 1 | 1 | 3 | 14.4.02.04-0142 | ФССЦ-2001, 14.4.02.04-0142, приказ Минстроя России № 876/пр от 26.12.2019 | Краска масляная земляная МА-0115, мумия, сурик железный | 1346 | 1009 | кг | кг | 1 | 0.05 | 15.12 | 0 | 0 | 0 | 0 | 1 | 0 |  | 0.05 | 2 | 92866768 | 79 | 0 | 0 | 0 | 0 | 0 | 0 | 0 | 0
47 | 92866775 | 92866763 | 48088344 | 1 | 1 | 1 | 3 | 14.5.05.01-0012 | ФССЦ-2001, 14.5.05.01-0012, приказ Минстроя России № 876/пр от 26.12.2019 | Олифа комбинированная для разведения масляных густотертых красок и для внешних работ по деревянным поверхностям | 1348 | 1009 | т | т | 1000 | 2e-05 | 16950 | 0 | 0 | 0 | 0 | 1 | 0 |  | 2e-05 | 2 | 92866769 | 80 | 0 | 0 | 0 | 0 | 0 | 0 | 0 | 0
48 | 92866790 | 92866776 | 49510765 | 70 | 1 | 1 | 1 | 1-100-41 |  | Затраты труда рабочих (Средний разряд - 4,1) | 1191 | 1013 | чел.-ч. | чел.-ч. | 1 | 55.3 | 0 | 0 | 0 | 9.76 | 0 | 1 | 1 |  | 55.3 | 2 | 92866777 | 81 | 0 | 0 | 0 | 0 | 0 | 0 | 0 | 0
48 | 92866791 | 92866776 | 49510905 | 70 | 1 | 1 | 1 | 4-100-00 |  | Затраты труда машинистов | 1191 | 1013 | чел.-ч. | чел.-ч. | 1 | 1.06 | 0 | 0 | 0 | 0 | 0 | 1 | 2 |  | 1.06 | 2 | 92866778 | 82 | 0 | 0 | 0 | 0 | 0 | 0 | 0 | 0
48 | 92866792 | 92866776 | 49672515 | 1 | 1 | 1 | 2 | 91.05.01-017 | ФСЭМ-2001, 91.05.01-017 , приказ Минстроя России № 876/пр от 26.12.2019 | Краны башенные, грузоподъемность 8 т | 1367 | 1011 | маш.-ч. | маш.-ч. | 1 | 0.12 | 0 | 86.4 | 13.5 | 0 | 0 | 1 | 0 |  | 0.12 | 2 | 92866779 | 83 | 0 | 0 | 0 | 0 | 0 | 0 | 0 | 0
48 | 92866793 | 92866776 | 49672573 | 1 | 1 | 1 | 2 | 91.05.05-015 | ФСЭМ-2001, 91.05.05-015 , приказ Минстроя России № 876/пр от 26.12.2019 | Краны на автомобильном ходу, грузоподъемность 16 т | 1367 | 1011 | маш.-ч. | маш.-ч. | 1 | 0.07 | 0 | 115.4 | 13.5 | 0 | 0 | 1 | 0 |  | 0.07 | 2 | 92866780 | 84 | 0 | 0 | 0 | 0 | 0 | 0 | 0 | 0
48 | 92866794 | 92866776 | 49673503 | 1 | 1 | 1 | 2 | 91.14.02-001 | ФСЭМ-2001, 91.14.02-001 , приказ Минстроя России № 876/пр от 26.12.2019 | Автомобили бортовые, грузоподъемность до 5 т | 1367 | 1011 | маш.-ч. | маш.-ч. | 1 | 0.87 | 0 | 65.71 | 11.6 | 0 | 0 | 1 | 0 |  | 0.87 | 2 | 92866781 | 85 | 0 | 0 | 0 | 0 | 0 | 0 | 0 | 0
48 | 92866795 | 92866776 | 49673658 | 1 | 1 | 1 | 2 | 91.17.04-042 | ФСЭМ-2001, 91.17.04-042 , приказ Минстроя России № 876/пр от 26.12.2019 | Аппараты для газовой сварки и резки | 1367 | 1011 | маш.-ч. | маш.-ч. | 1 | 18.44 | 0 | 1.2 | 0 | 0 | 0 | 1 | 0 |  | 18.44 | 2 | 92866782 | 86 | 0 | 0 | 0 | 0 | 0 | 0 | 0 | 0
48 | 92866796 | 92866776 | 49521584 | 1 | 1 | 1 | 3 | 01.3.02.03-0001 | ФССЦ-2001, 01.3.02.03-0001, приказ Минстроя России № 876/пр от 26.12.2019 | Ацетилен газообразный технический | 1339 | 1007 | м3 | м3 | 1 | 0.32 | 38.51 | 0 | 0 | 0 | 0 | 1 | 0 |  | 0.32 | 2 | 92866783 | 87 | 0 | 0 | 0 | 0 | 0 | 0 | 0 | 0
48 | 92866797 | 92866776 | 49521602 | 1 | 1 | 1 | 3 | 01.3.02.08-0001 | ФССЦ-2001, 01.3.02.08-0001, приказ Минстроя России № 876/пр от 26.12.2019 | Кислород газообразный технический | 1339 | 1007 | м3 | м3 | 1 | 0.35 | 6.22 | 0 | 0 | 0 | 0 | 1 | 0 |  | 0.35 | 2 | 92866784 | 88 | 0 | 0 | 0 | 0 | 0 | 0 | 0 | 0
48 | 92866798 | 92866776 | 49523203 | 1 | 1 | 1 | 3 | 01.7.03.01-0001 | ФССЦ-2001, 01.7.03.01-0001, приказ Минстроя России № 876/пр от 26.12.2019 | Вода | 1339 | 1007 | м3 | м3 | 1 | 2.75 | 2.44 | 0 | 0 | 0 | 0 | 1 | 0 |  | 2.75 | 2 | 92866785 | 89 | 0 | 0 | 0 | 0 | 0 | 0 | 0 | 0
48 | 92866799 | 92866776 | 49524232 | 1 | 1 | 1 | 3 | 01.7.11.04-0072 | ФССЦ-2001, 01.7.11.04-0072, приказ Минстроя России № 876/пр от 26.12.2019 | Проволока сварочная легированная, диаметр 4 мм | 1348 | 1009 | т | т | 1000 | 0.0002 | 13560 | 0 | 0 | 0 | 0 | 1 | 0 |  | 0.0002 | 2 | 92866786 | 90 | 0 | 0 | 0 | 0 | 0 | 0 | 0 | 0
48 | 92866800 | 92866776 | 49527729 | 1 | 1 | 1 | 3 | 03.1.02.03-0015 | ФССЦ-2001, 03.1.02.03-0015, приказ Минстроя России № 876/пр от 26.12.2019 | Известь строительная негашеная хлорная, марка А | 1346 | 1009 | кг | кг | 1 | 0.0099 | 2.15 | 0 | 0 | 0 | 0 | 1 | 0 |  | 0.0099 | 2 | 92866787 | 91 | 0 | 0 | 0 | 0 | 0 | 0 | 0 | 0
48 | 92866801 | 92866776 | 49528529 | 1 | 1 | 1 | 3 | 04.3.01.09-0016 | ФССЦ-2001, 04.3.01.09-0016, приказ Минстроя России № 876/пр от 26.12.2019 | Раствор готовый кладочный, цементный, М200 | 1339 | 1007 | м3 | м3 | 1 | 0.008 | 600 | 0 | 0 | 0 | 0 | 1 | 0 |  | 0.008 | 2 | 92866788 | 92 | 0 | 0 | 0 | 0 | 0 | 0 | 0 | 0
48 | 92866802 | 92866776 | 49514987 | 70 | 1 | 1 | 3 | 23.1.02.07 |  | Крепления | 1346 | 1009 | кг | кг | 1 | 0 | 0 | 0 | 0 | 0 | 1 | 0 | 0 |  | 0 | 3 | -1 |  | 0 | 0 | 0 | 0 | 0 | 0 | 0 | 0
48 | 92866803 | 92866776 | 49515172 | 70 | 1 | 1 | 3 | 23.7.01.04 |  | Трубопроводы с гильзами | 1301 | 1003 | м | м | 1 | 100 | 0 | 0 | 0 | 0 | 0 | 0 | 0 |  | 100 | 3 | -1 |  | 0 | 0 | 0 | 0 | 0 | 0 | 0 | 0
54 | 92866823 | 92866809 | 49510765 | 70 | 1 | 1 | 1 | 1-100-41 |  | Затраты труда рабочих (Средний разряд - 4,1) | 1191 | 1013 | чел.-ч. | чел.-ч. | 1 | 55.3 | 0 | 0 | 0 | 9.76 | 0 | 1 | 1 |  | 55.3 | 2 | 92866810 | 94 | 0 | 0 | 0 | 0 | 0 | 0 | 0 | 0
54 | 92866824 | 92866809 | 49510905 | 70 | 1 | 1 | 1 | 4-100-00 |  | Затраты труда машинистов | 1191 | 1013 | чел.-ч. | чел.-ч. | 1 | 1.06 | 0 | 0 | 0 | 0 | 0 | 1 | 2 |  | 1.06 | 2 | 92866811 | 95 | 0 | 0 | 0 | 0 | 0 | 0 | 0 | 0
54 | 92866825 | 92866809 | 49672515 | 1 | 1 | 1 | 2 | 91.05.01-017 | ФСЭМ-2001, 91.05.01-017 , приказ Минстроя России № 876/пр от 26.12.2019 | Краны башенные, грузоподъемность 8 т | 1367 | 1011 | маш.-ч. | маш.-ч. | 1 | 0.12 | 0 | 86.4 | 13.5 | 0 | 0 | 1 | 0 |  | 0.12 | 2 | 92866812 | 96 | 0 | 0 | 0 | 0 | 0 | 0 | 0 | 0
54 | 92866826 | 92866809 | 49672573 | 1 | 1 | 1 | 2 | 91.05.05-015 | ФСЭМ-2001, 91.05.05-015 , приказ Минстроя России № 876/пр от 26.12.2019 | Краны на автомобильном ходу, грузоподъемность 16 т | 1367 | 1011 | маш.-ч. | маш.-ч. | 1 | 0.07 | 0 | 115.4 | 13.5 | 0 | 0 | 1 | 0 |  | 0.07 | 2 | 92866813 | 97 | 0 | 0 | 0 | 0 | 0 | 0 | 0 | 0
54 | 92866827 | 92866809 | 49673503 | 1 | 1 | 1 | 2 | 91.14.02-001 | ФСЭМ-2001, 91.14.02-001 , приказ Минстроя России № 876/пр от 26.12.2019 | Автомобили бортовые, грузоподъемность до 5 т | 1367 | 1011 | маш.-ч. | маш.-ч. | 1 | 0.87 | 0 | 65.71 | 11.6 | 0 | 0 | 1 | 0 |  | 0.87 | 2 | 92866814 | 98 | 0 | 0 | 0 | 0 | 0 | 0 | 0 | 0
54 | 92866828 | 92866809 | 49673658 | 1 | 1 | 1 | 2 | 91.17.04-042 | ФСЭМ-2001, 91.17.04-042 , приказ Минстроя России № 876/пр от 26.12.2019 | Аппараты для газовой сварки и резки | 1367 | 1011 | маш.-ч. | маш.-ч. | 1 | 18.44 | 0 | 1.2 | 0 | 0 | 0 | 1 | 0 |  | 18.44 | 2 | 92866815 | 99 | 0 | 0 | 0 | 0 | 0 | 0 | 0 | 0
54 | 92866829 | 92866809 | 49521584 | 1 | 1 | 1 | 3 | 01.3.02.03-0001 | ФССЦ-2001, 01.3.02.03-0001, приказ Минстроя России № 876/пр от 26.12.2019 | Ацетилен газообразный технический | 1339 | 1007 | м3 | м3 | 1 | 0.32 | 38.51 | 0 | 0 | 0 | 0 | 1 | 0 |  | 0.32 | 2 | 92866816 | 100 | 0 | 0 | 0 | 0 | 0 | 0 | 0 | 0
54 | 92866830 | 92866809 | 49521602 | 1 | 1 | 1 | 3 | 01.3.02.08-0001 | ФССЦ-2001, 01.3.02.08-0001, приказ Минстроя России № 876/пр от 26.12.2019 | Кислород газообразный технический | 1339 | 1007 | м3 | м3 | 1 | 0.35 | 6.22 | 0 | 0 | 0 | 0 | 1 | 0 |  | 0.35 | 2 | 92866817 | 101 | 0 | 0 | 0 | 0 | 0 | 0 | 0 | 0
54 | 92866831 | 92866809 | 49523203 | 1 | 1 | 1 | 3 | 01.7.03.01-0001 | ФССЦ-2001, 01.7.03.01-0001, приказ Минстроя России № 876/пр от 26.12.2019 | Вода | 1339 | 1007 | м3 | м3 | 1 | 1.76 | 2.44 | 0 | 0 | 0 | 0 | 1 | 0 |  | 1.76 | 2 | 92866818 | 102 | 0 | 0 | 0 | 0 | 0 | 0 | 0 | 0
54 | 92866832 | 92866809 | 49524232 | 1 | 1 | 1 | 3 | 01.7.11.04-0072 | ФССЦ-2001, 01.7.11.04-0072, приказ Минстроя России № 876/пр от 26.12.2019 | Проволока сварочная легированная, диаметр 4 мм | 1348 | 1009 | т | т | 1000 | 0.0002 | 13560 | 0 | 0 | 0 | 0 | 1 | 0 |  | 0.0002 | 2 | 92866819 | 103 | 0 | 0 | 0 | 0 | 0 | 0 | 0 | 0
54 | 92866833 | 92866809 | 49527729 | 1 | 1 | 1 | 3 | 03.1.02.03-0015 | ФССЦ-2001, 03.1.02.03-0015, приказ Минстроя России № 876/пр от 26.12.2019 | Известь строительная негашеная хлорная, марка А | 1346 | 1009 | кг | кг | 1 | 0.0063 | 2.15 | 0 | 0 | 0 | 0 | 1 | 0 |  | 0.0063 | 2 | 92866820 | 104 | 0 | 0 | 0 | 0 | 0 | 0 | 0 | 0
54 | 92866834 | 92866809 | 49528529 | 1 | 1 | 1 | 3 | 04.3.01.09-0016 | ФССЦ-2001, 04.3.01.09-0016, приказ Минстроя России № 876/пр от 26.12.2019 | Раствор готовый кладочный, цементный, М200 | 1339 | 1007 | м3 | м3 | 1 | 0.008 | 600 | 0 | 0 | 0 | 0 | 1 | 0 |  | 0.008 | 2 | 92866821 | 105 | 0 | 0 | 0 | 0 | 0 | 0 | 0 | 0
54 | 92866835 | 92866809 | 49514987 | 70 | 1 | 1 | 3 | 23.1.02.07 |  | Крепления | 1346 | 1009 | кг | кг | 1 | 0 | 0 | 0 | 0 | 0 | 1 | 0 | 0 |  | 0 | 3 | -1 |  | 0 | 0 | 0 | 0 | 0 | 0 | 0 | 0
54 | 92866836 | 92866809 | 49515172 | 70 | 1 | 1 | 3 | 23.7.01.04 |  | Трубопроводы с гильзами | 1301 | 1003 | м | м | 1 | 100 | 0 | 0 | 0 | 0 | 0 | 0 | 0 |  | 100 | 3 | -1 |  | 0 | 0 | 0 | 0 | 0 | 0 | 0 | 0
60 | 92866858 | 92866842 | 49510723 | 70 | 1 | 1 | 1 | 1-100-34 |  | Затраты труда рабочих (Средний разряд - 3,4) | 1191 | 1013 | чел.-ч. | чел.-ч. | 1 | 99.9 | 0 | 0 | 0 | 8.97 | 0 | 1 | 1 |  | 99.9 | 2 | 92866843 | 107 | 0 | 0 | 0 | 0 | 0 | 0 | 0 | 0
60 | 92866859 | 92866842 | 49510905 | 70 | 1 | 1 | 1 | 4-100-00 |  | Затраты труда машинистов | 1191 | 1013 | чел.-ч. | чел.-ч. | 1 | 0.31 | 0 | 0 | 0 | 0 | 0 | 1 | 2 |  | 0.31 | 2 | 92866844 | 108 | 0 | 0 | 0 | 0 | 0 | 0 | 0 | 0
60 | 92866860 | 92866842 | 49672573 | 1 | 1 | 1 | 2 | 91.05.05-015 | ФСЭМ-2001, 91.05.05-015 , приказ Минстроя России № 876/пр от 26.12.2019 | Краны на автомобильном ходу, грузоподъемность 16 т | 1367 | 1011 | маш.-ч. | маш.-ч. | 1 | 0.12 | 0 | 115.4 | 13.5 | 0 | 0 | 1 | 0 |  | 0.12 | 2 | 92866845 | 109 | 0 | 0 | 0 | 0 | 0 | 0 | 0 | 0
60 | 92866861 | 92866842 | 49672710 | 1 | 1 | 1 | 2 | 91.06.03-062 | ФСЭМ-2001, 91.06.03-062 , приказ Минстроя России № 876/пр от 26.12.2019 | Лебедки электрические тяговым усилием до 31,39 кН (3,2 т) | 1367 | 1011 | маш.-ч. | маш.-ч. | 1 | 8.6 | 0 | 6.9 | 0 | 0 | 0 | 1 | 0 |  | 8.6 | 2 | 92866846 | 110 | 0 | 0 | 0 | 0 | 0 | 0 | 0 | 0
60 | 92866862 | 92866842 | 49673503 | 1 | 1 | 1 | 2 | 91.14.02-001 | ФСЭМ-2001, 91.14.02-001 , приказ Минстроя России № 876/пр от 26.12.2019 | Автомобили бортовые, грузоподъемность до 5 т | 1367 | 1011 | маш.-ч. | маш.-ч. | 1 | 0.19 | 0 | 65.71 | 11.6 | 0 | 0 | 1 | 0 |  | 0.19 | 2 | 92866847 | 111 | 0 | 0 | 0 | 0 | 0 | 0 | 0 | 0
60 | 92866863 | 92866842 | 49525488 | 1 | 1 | 1 | 3 | 01.7.15.03-0042 | ФССЦ-2001, 01.7.15.03-0042, приказ Минстроя России № 876/пр от 26.12.2019 | Болты с гайками и шайбами строительные | 1346 | 1009 | кг | кг | 1 | 22 | 9.04 | 0 | 0 | 0 | 0 | 1 | 0 |  | 22 | 2 | 92866848 | 112 | 0 | 0 | 0 | 0 | 0 | 0 | 0 | 0
60 | 92866864 | 92866842 | 49525587 | 1 | 1 | 1 | 3 | 01.7.15.06-0111 | ФССЦ-2001, 01.7.15.06-0111, приказ Минстроя России № 876/пр от 26.12.2019 | Гвозди строительные | 1348 | 1009 | т | т | 1000 | 1e-05 | 11978 | 0 | 0 | 0 | 0 | 1 | 0 |  | 1e-05 | 2 | 92866849 | 113 | 0 | 0 | 0 | 0 | 0 | 0 | 0 | 0
60 | 92866865 | 92866842 | 49526683 | 1 | 1 | 1 | 3 | 01.7.20.08-0071 | ФССЦ-2001, 01.7.20.08-0071, приказ Минстроя России № 876/пр от 26.12.2019 | Канат пеньковый пропитанный | 1348 | 1009 | т | т | 1000 | 0.0001 | 37900 | 0 | 0 | 0 | 0 | 1 | 0 |  | 0.0001 | 2 | 92866850 | 114 | 0 | 0 | 0 | 0 | 0 | 0 | 0 | 0
60 | 92866866 | 92866842 | 49512660 | 70 | 1 | 1 | 3 | 07.2.07.11 |  | Конструкции стальные | 1348 | 1009 | т | т | 1000 | 1 | 0 | 0 | 0 | 0 | 0 | 0 | 0 |  | 1 | 3 | -1 |  | 0 | 0 | 0 | 0 | 0 | 0 | 0 | 0
60 | 92866867 | 92866842 | 49542292 | 1 | 1 | 1 | 3 | 08.2.02.11-0007 | ФССЦ-2001, 08.2.02.11-0007, приказ Минстроя России № 876/пр от 26.12.2019 | Канат двойной свивки ТК, конструкции 6х19(1+6+12)+1 о.с., оцинкованный, из проволок марки В, маркировочная группа 1770 н/мм2, диаметр 5,5 мм | 1302 | 1003 | 10 м | 10 м | 10 | 0.0187 | 50.24 | 0 | 0 | 0 | 0 | 1 | 0 |  | 0.0187 | 2 | 92866851 | 115 | 0 | 0 | 0 | 0 | 0 | 0 | 0 | 0
60 | 92866868 | 92866842 | 49542647 | 1 | 1 | 1 | 3 | 08.3.03.06-0002 | ФССЦ-2001, 08.3.03.06-0002, приказ Минстроя России № 876/пр от 26.12.2019 | Проволока горячекатаная в мотках, диаметр 6,3-6,5 мм | 1348 | 1009 | т | т | 1000 | 3e-05 | 4455.2 | 0 | 0 | 0 | 0 | 1 | 0 |  | 3e-05 | 2 | 92866852 | 116 | 0 | 0 | 0 | 0 | 0 | 0 | 0 | 0
60 | 92866869 | 92866842 | 49543370 | 1 | 1 | 1 | 3 | 08.3.11.01-0091 | ФССЦ-2001, 08.3.11.01-0091, приказ Минстроя России № 876/пр от 26.12.2019 | Швеллеры № 40, марка стали Ст0 | 1348 | 1009 | т | т | 1000 | 0.00194 | 4920 | 0 | 0 | 0 | 0 | 1 | 0 |  | 0.00194 | 2 | 92866853 | 117 | 0 | 0 | 0 | 0 | 0 | 0 | 0 | 0
60 | 92866870 | 92866842 | 49546631 | 1 | 1 | 1 | 3 | 11.1.03.01-0077 | ФССЦ-2001, 11.1.03.01-0077, приказ Минстроя России № 876/пр от 26.12.2019 | Бруски обрезные, хвойных пород, длина 4-6,5 м, ширина 75-150 мм, толщина 40-75 мм, сорт I | 1339 | 1007 | м3 | м3 | 1 | 0.00103 | 1700 | 0 | 0 | 0 | 0 | 1 | 0 |  | 0.00103 | 2 | 92866854 | 118 | 0 | 0 | 0 | 0 | 0 | 0 | 0 | 0
60 | 92866871 | 92866842 | 49554249 | 1 | 1 | 1 | 3 | 14.4.01.01-0003 | ФССЦ-2001, 14.4.01.01-0003, приказ Минстроя России № 876/пр от 26.12.2019 | Грунтовка ГФ-021 | 1348 | 1009 | т | т | 1000 | 0.00031 | 15620 | 0 | 0 | 0 | 0 | 1 | 0 |  | 0.00031 | 2 | 92866855 | 119 | 0 | 0 | 0 | 0 | 0 | 0 | 0 | 0
60 | 92866872 | 92866842 | 49555362 | 1 | 1 | 1 | 3 | 14.5.09.07-0030 | ФССЦ-2001, 14.5.09.07-0030, приказ Минстроя России № 876/пр от 26.12.2019 | Растворитель Р-4 | 1346 | 1009 | кг | кг | 1 | 0.6 | 9.42 | 0 | 0 | 0 | 0 | 1 | 0 |  | 0.6 | 2 | 92866856 | 120 | 0 | 0 | 0 | 0 | 0 | 0 | 0 | 0
97 | 92866883 | 92866874 | 49510775 | 70 | 1 | 1 | 1 | 1-100-45 |  | Затраты труда рабочих (Средний разряд - 4,5) | 1191 | 1013 | чел.-ч. | чел.-ч. | 1 | 158.23 | 0 | 0 | 0 | 10.35 | 0 | 1 | 1 |  | 158.23 | 2 | 92866875 | 122 | 0 | 0 | 0 | 0 | 0 | 0 | 0 | 0
97 | 92866884 | 92866874 | 49510905 | 70 | 1 | 1 | 1 | 4-100-00 |  | Затраты труда машинистов | 1191 | 1013 | чел.-ч. | чел.-ч. | 1 | 1.41 | 0 | 0 | 0 | 0 | 0 | 1 | 2 |  | 1.41 | 2 | 92866876 | 123 | 0 | 0 | 0 | 0 | 0 | 0 | 0 | 0
97 | 92866885 | 92866874 | 49673503 | 1 | 1 | 1 | 2 | 91.14.02-001 | ФСЭМ-2001, 91.14.02-001 , приказ Минстроя России № 876/пр от 26.12.2019 | Автомобили бортовые, грузоподъемность до 5 т | 1367 | 1011 | маш.-ч. | маш.-ч. | 1 | 1.41 | 0 | 65.71 | 11.6 | 0 | 0 | 1 | 0 |  | 1.41 | 2 | 92866877 | 124 | 0 | 0 | 0 | 0 | 0 | 0 | 0 | 0
97 | 92866886 | 92866874 | 49673733 | 1 | 1 | 1 | 2 | 91.18.01-011 | ФСЭМ-2001, 91.18.01-011 , приказ Минстроя России № 876/пр от 26.12.2019 | Компрессоры передвижные с электродвигателем давление 600 кПа (6 ат), производительность 0,5 м3/мин | 1367 | 1011 | маш.-ч. | маш.-ч. | 1 | 118.97 | 0 | 3.7 | 0 | 0 | 0 | 1 | 0 |  | 118.97 | 2 | 92866878 | 125 | 0 | 0 | 0 | 0 | 0 | 0 | 0 | 0
97 | 92866887 | 92866874 | 49674146 | 1 | 1 | 1 | 2 | 91.21.01-016 | ФСЭМ-2001, 91.21.01-016 , приказ Минстроя России № 876/пр от 26.12.2019 | Агрегаты шпатлево-окрасочные | 1367 | 1011 | маш.-ч. | маш.-ч. | 1 | 118.97 | 0 | 2.7 | 0 | 0 | 0 | 1 | 0 |  | 118.97 | 2 | 92866879 | 126 | 0 | 0 | 0 | 0 | 0 | 0 | 0 | 0
97 | 92866888 | 92866874 | 49523203 | 1 | 1 | 1 | 3 | 01.7.03.01-0001 | ФССЦ-2001, 01.7.03.01-0001, приказ Минстроя России № 876/пр от 26.12.2019 | Вода | 1339 | 1007 | м3 | м3 | 1 | 0.01 | 2.44 | 0 | 0 | 0 | 0 | 1 | 0 |  | 0.01 | 2 | 92866880 | 127 | 0 | 0 | 0 | 0 | 0 | 0 | 0 | 0
97 | 92866889 | 92866874 | 49513840 | 70 | 1 | 1 | 3 | 14.2.02.11 |  | Состав огнезащитный | 1348 | 1009 | т | т | 1000 | 1.32 | 0 | 0 | 0 | 0 | 0 | 0 | 0 |  | 1.32 | 3 | -1 |  | 0 | 0 | 0 | 0 | 0 | 0 | 0 | 0
100 | 92866907 | 92866892 | 49510767 | 70 | 1 | 1 | 1 | 1-100-42 |  | Затраты труда рабочих (Средний разряд - 4,2) | 1191 | 1013 | чел.-ч. | чел.-ч. | 1 | 2.2 | 0 | 0 | 0 | 9.92 | 0 | 1 | 1 |  | 2.2 | 2 | 92866893 | 130 | 0 | 0 | 0 | 0 | 0 | 0 | 0 | 0
100 | 92866908 | 92866892 | 49510905 | 70 | 1 | 1 | 1 | 4-100-00 |  | Затраты труда машинистов | 1191 | 1013 | чел.-ч. | чел.-ч. | 1 | 0.25 | 0 | 0 | 0 | 0 | 0 | 1 | 2 |  | 0.25 | 2 | 92866894 | 131 | 0 | 0 | 0 | 0 | 0 | 0 | 0 | 0
100 | 92866909 | 92866892 | 49673503 | 1 | 1 | 1 | 2 | 91.14.02-001 | ФСЭМ-2001, 91.14.02-001 , приказ Минстроя России № 876/пр от 26.12.2019 | Автомобили бортовые, грузоподъемность до 5 т | 1367 | 1011 | маш.-ч. | маш.-ч. | 1 | 0.25 | 0 | 65.71 | 11.6 | 0 | 0 | 1 | 0 |  | 0.25 | 2 | 92866895 | 132 | 0 | 0 | 0 | 0 | 0 | 0 | 0 | 0
100 | 92866910 | 92866892 | 49674355 | 1 | 1 | 1 | 2 | 91.21.22-443 | ФСЭМ-2001, 91.21.22-443 , приказ Минстроя России № 876/пр от 26.12.2019 | Установки для изготовления бандажей, диафрагм, пряжек | 1367 | 1011 | маш.-ч. | маш.-ч. | 1 | 0.39 | 0 | 2.16 | 0 | 0 | 0 | 1 | 0 |  | 0.39 | 2 | 92866896 | 133 | 0 | 0 | 0 | 0 | 0 | 0 | 0 | 0
100 | 92866911 | 92866892 | 49523581 | 1 | 1 | 1 | 3 | 01.7.06.14-0036 | ФССЦ-2001, 01.7.06.14-0036, приказ Минстроя России № 876/пр от 26.12.2019 | Лента самоклеящаяся термоизоляционная на основе вспененного каучука для герметизации стыков рулонной теплоизоляции, 3x50 мм | 1301 | 1003 | м | м | 1 | 15 | 3 | 0 | 0 | 0 | 0 | 1 | 0 |  | 15 | 2 | 92866897 | 134 | 0 | 0 | 0 | 0 | 0 | 0 | 0 | 0
100 | 92866912 | 92866892 | 49544628 | 1 | 1 | 1 | 3 | 10.1.02.02-0101 | ФССЦ-2001, 10.1.02.02-0101, приказ Минстроя России № 876/пр от 26.12.2019 | Листы алюминиевые, марка АД1Н, толщина 0,5 мм | 1346 | 1009 | кг | кг | 1 | 0.033 | 60.23 | 0 | 0 | 0 | 0 | 1 | 0 |  | 0.033 | 2 | 92866898 | 136 | 0 | 0 | 0 | 0 | 0 | 0 | 0 | 0
100 | 92866913 | 92866892 | 49549543 | 1 | 1 | 1 | 3 | 12.2.01.01-0021 | ФССЦ-2001, 12.2.01.01-0021, приказ Минстроя России № 876/пр от 26.12.2019 | Клипсы (зажимы) | 1425 | 1013 | 100 ШТ | 100 ШТ | 1 | 0.3 | 98 | 0 | 0 | 0 | 0 | 1 | 0 |  | 0.3 | 2 | 92866899 | 137 | 0 | 0 | 0 | 0 | 0 | 0 | 0 | 0
100 | 92866914 | 92866892 | 49513689 | 70 | 1 | 1 | 3 | 12.2.07.04 |  | Трубки из вспененного каучука, полиэтилена | 1301 | 1003 | м | м | 1 | 11 | 0 | 0 | 0 | 0 | 0 | 0 | 0 |  | 11 | 3 | -1 |  | 0 | 0 | 0 | 0 | 0 | 0 | 0 | 0
100 | 92866915 | 92866892 | 49553409 | 1 | 1 | 1 | 3 | 14.1.04.01-0001 | ФССЦ-2001, 14.1.04.01-0001, приказ Минстроя России № 876/пр от 26.12.2019 | Клей на основе вспененного синтетического каучука для склеивания изоляционных материалов | 1296 | 1002 | л | л | 1 | 0.143 | 65.58 | 0 | 0 | 0 | 0 | 1 | 0 |  | 0.143 | 2 | 92866900 | 141 | 0 | 0 | 0 | 0 | 0 | 0 | 0 | 0
100 | 92866916 | 92866892 | 49554226 | 1 | 1 | 1 | 3 | 14.3.02.06-0001 | ФССЦ-2001, 14.3.02.06-0001, приказ Минстроя России № 876/пр от 26.12.2019 | Краска на водной основе со специальными добавками, для защиты теплоизоляционных материалов | 1296 | 1002 | л | л | 1 | 0 | 269.51 | 0 | 0 | 0 | 1 | 0 | 0 |  | 0 | 3 | -1 |  | 0 | 0 | 0 | 0 | 0 | 0 | 0 | 0
100 | 92866917 | 92866892 | 49555331 | 1 | 1 | 1 | 3 | 14.5.09.05-0103 | ФССЦ-2001, 14.5.09.05-0103, приказ Минстроя России № 876/пр от 26.12.2019 | Очиститель клея | 1296 | 1002 | л | л | 1 | 0.02 | 200.58 | 0 | 0 | 0 | 0 | 1 | 0 |  | 0.02 | 2 | 92866901 | 143 | 0 | 0 | 0 | 0 | 0 | 0 | 0 | 0
108 | 92866933 | 92866925 | 48043901 | 68 | 1 | 1 | 1 | 1-100-47 |  | Затраты труда рабочих (Средний разряд - 4,7) | 1191 | 1013 | чел.-ч. | чел.-ч. | 1 | 5.31 | 0 | 0 | 0 | 10.65 | 0 | 1 | 1 |  | 5.31 | 2 | 92866926 | 144 | 0 | 0 | 0 | 0 | 0 | 0 | 0 | 0
108 | 92866934 | 92866925 | 48044033 | 68 | 1 | 1 | 1 | 4-100-00 |  | Затраты труда машинистов | 1191 | 1013 | чел.-ч. | чел.-ч. | 1 | 0.02 | 0 | 0 | 0 | 0 | 0 | 1 | 2 |  | 0.02 | 2 | 92866927 | 145 | 0 | 0 | 0 | 0 | 0 | 0 | 0 | 0
108 | 92866935 | 92866925 | 48205709 | 1 | 1 | 1 | 2 | 91.06.03-060 | ФСЭМ-2001, 91.06.03-060 , приказ Минстроя России № 876/пр от 26.12.2019 | Лебедки электрические тяговым усилием до 5,79 кН (0,59 т) | 1367 | 1011 | маш.-ч. | маш.-ч. | 1 | 0.01 | 0 | 1.7 | 0 | 0 | 0 | 1 | 0 |  | 0.01 | 2 | 92866928 | 146 | 0 | 0 | 0 | 0 | 0 | 0 | 0 | 0
108 | 92866936 | 92866925 | 48205728 | 1 | 1 | 1 | 2 | 91.06.05-011 | ФСЭМ-2001, 91.06.05-011 , приказ Минстроя России № 876/пр от 26.12.2019 | Погрузчики, грузоподъемность 5 т | 1367 | 1011 | маш.-ч. | маш.-ч. | 1 | 0.01 | 0 | 89.99 | 10.06 | 0 | 0 | 1 | 0 |  | 0.01 | 2 | 92866929 | 147 | 0 | 0 | 0 | 0 | 0 | 0 | 0 | 0
108 | 92866937 | 92866925 | 48206504 | 1 | 1 | 1 | 2 | 91.14.02-001 | ФСЭМ-2001, 91.14.02-001 , приказ Минстроя России № 876/пр от 26.12.2019 | Автомобили бортовые, грузоподъемность до 5 т | 1367 | 1011 | маш.-ч. | маш.-ч. | 1 | 0.01 | 0 | 65.71 | 11.6 | 0 | 0 | 1 | 0 |  | 0.01 | 2 | 92866930 | 148 | 0 | 0 | 0 | 0 | 0 | 0 | 0 | 0
108 | 92866938 | 92866925 | 48207143 | 1 | 1 | 1 | 2 | 91.21.01-012 | ФСЭМ-2001, 91.21.01-012 , приказ Минстроя России № 876/пр от 26.12.2019 | Агрегаты окрасочные высокого давления для окраски поверхностей конструкций, мощность 1 кВт | 1367 | 1011 | маш.-ч. | маш.-ч. | 1 | 1.12 | 0 | 6.82 | 0 | 0 | 0 | 1 | 0 |  | 1.12 | 2 | 92866931 | 149 | 0 | 0 | 0 | 0 | 0 | 0 | 0 | 0
108 | 92866939 | 92866925 | 48087405 | 1 | 1 | 1 | 3 | 14.4.01.01-0003 | ФССЦ-2001, 14.4.01.01-0003, приказ Минстроя России № 876/пр от 26.12.2019 | Грунтовка ГФ-021 | 1348 | 1009 | т | т | 1000 | 0.009 | 15620 | 0 | 0 | 0 | 0 | 1 | 0 |  | 0.009 | 2 | 92866932 | 150 | 0 | 0 | 0 | 0 | 0 | 0 | 0 | 0
108 | 92866940 | 92866925 | 48088461 | 1 | 1 | 1 | 3 | 14.5.09.02-0002 | ФССЦ-2001, 14.5.09.02-0002, приказ Минстроя России № 876/пр от 26.12.2019 | Ксилол нефтяной, марка А | 1348 | 1009 | т | т | 1000 | 0.0015 | 7640 | 0 | 0 | 0 | 0 | 1 | 0 |  | 0.0015 | 3 | -1 |  | 0 | 0 | 0 | 0 | 0 | 0 | 0 | 0
109 | 92866950 | 92866941 | 49510731 | 70 | 1 | 1 | 1 | 1-100-35 |  | Затраты труда рабочих (Средний разряд - 3,5) | 1191 | 1013 | чел.-ч. | чел.-ч. | 1 | 2.88 | 0 | 0 | 0 | 9.07 | 0 | 1 | 1 | *2 | 5.76 | 2 | 92866942 | 151 | 0 | 0 | 0 | 0 | 0 | 0 | 0 | 0
109 | 92866951 | 92866941 | 49510905 | 70 | 1 | 1 | 1 | 4-100-00 |  | Затраты труда машинистов | 1191 | 1013 | чел.-ч. | чел.-ч. | 1 | 0.03 | 0 | 0 | 0 | 0 | 0 | 1 | 2 | *2 | 0.06 | 2 | 92866943 | 152 | 0 | 0 | 0 | 0 | 0 | 0 | 0 | 0
109 | 92866952 | 92866941 | 49672708 | 1 | 1 | 1 | 2 | 91.06.03-060 | ФСЭМ-2001, 91.06.03-060 , приказ Минстроя России № 876/пр от 26.12.2019 | Лебедки электрические тяговым усилием до 5,79 кН (0,59 т) | 1367 | 1011 | маш.-ч. | маш.-ч. | 1 | 0.01 | 0 | 1.7 | 0 | 0 | 0 | 1 | 0 | *2 | 0.02 | 2 | 92866944 | 153 | 0 | 0 | 0 | 0 | 0 | 0 | 0 | 0
109 | 92866953 | 92866941 | 49672727 | 1 | 1 | 1 | 2 | 91.06.05-011 | ФСЭМ-2001, 91.06.05-011 , приказ Минстроя России № 876/пр от 26.12.2019 | Погрузчики, грузоподъемность 5 т | 1367 | 1011 | маш.-ч. | маш.-ч. | 1 | 0.01 | 0 | 89.99 | 10.06 | 0 | 0 | 1 | 0 | *2 | 0.02 | 2 | 92866945 | 154 | 0 | 0 | 0 | 0 | 0 | 0 | 0 | 0
109 | 92866954 | 92866941 | 49673503 | 1 | 1 | 1 | 2 | 91.14.02-001 | ФСЭМ-2001, 91.14.02-001 , приказ Минстроя России № 876/пр от 26.12.2019 | Автомобили бортовые, грузоподъемность до 5 т | 1367 | 1011 | маш.-ч. | маш.-ч. | 1 | 0.02 | 0 | 65.71 | 11.6 | 0 | 0 | 1 | 0 | *2 | 0.04 | 2 | 92866946 | 155 | 0 | 0 | 0 | 0 | 0 | 0 | 0 | 0
109 | 92866955 | 92866941 | 49674142 | 1 | 1 | 1 | 2 | 91.21.01-012 | ФСЭМ-2001, 91.21.01-012 , приказ Минстроя России № 876/пр от 26.12.2019 | Агрегаты окрасочные высокого давления для окраски поверхностей конструкций, мощность 1 кВт | 1367 | 1011 | маш.-ч. | маш.-ч. | 1 | 1.4 | 0 | 6.82 | 0 | 0 | 0 | 1 | 0 | *2 | 2.8 | 2 | 92866947 | 156 | 0 | 0 | 0 | 0 | 0 | 0 | 0 | 0
109 | 92866956 | 92866941 | 49554588 | 1 | 1 | 1 | 3 | 14.4.02.09-0302 | ФССЦ-2001, 14.4.02.09-0302, приказ Минстроя России № 876/пр от 26.12.2019 | Краска БТ-177 | 1348 | 1009 | т | т | 1000 | 0.009 | 21205 | 0 | 0 | 0 | 0 | 1 | 0 | *2 | 0.018 | 2 | 92866948 | 157 | 0 | 0 | 0 | 0 | 0 | 0 | 0 | 0
109 | 92866957 | 92866941 | 49555305 | 1 | 1 | 1 | 3 | 14.5.09.02-0002 | ФССЦ-2001, 14.5.09.02-0002, приказ Минстроя России № 876/пр от 26.12.2019 | Ксилол нефтяной, марка А | 1348 | 1009 | т | т | 1000 | 0.0013 | 7640 | 0 | 0 | 0 | 0 | 1 | 0 | *2 | 0.0026 | 2 | 92866949 | 158 | 0 | 0 | 0 | 0 | 0 | 0 | 0 | 0
110 | 92866966 | 92866958 | 49510721 | 70 | 1 | 1 | 1 | 1-100-33 |  | Затраты труда рабочих (Средний разряд - 3,3) | 1191 | 1013 | чел.-ч. | чел.-ч. | 1 | 64.6 | 0 | 0 | 0 | 8.86 | 0 | 1 | 1 |  | 64.6 | 2 | 92866959 | 159 | 0 | 0 | 0 | 0 | 0 | 0 | 0 | 0
110 | 92866967 | 92866958 | 49510905 | 70 | 1 | 1 | 1 | 4-100-00 |  | Затраты труда машинистов | 1191 | 1013 | чел.-ч. | чел.-ч. | 1 | 0.04 | 0 | 0 | 0 | 0 | 0 | 1 | 2 |  | 0.04 | 2 | 92866960 | 160 | 0 | 0 | 0 | 0 | 0 | 0 | 0 | 0
110 | 92866968 | 92866958 | 49672767 | 1 | 1 | 1 | 2 | 91.06.06-048 | ФСЭМ-2001, 91.06.06-048 , приказ Минстроя России № 876/пр от 26.12.2019 | Подъемники одномачтовые, грузоподъемность до 500 кг, высота подъема 45 м | 1367 | 1011 | маш.-ч. | маш.-ч. | 1 | 0.01 | 0 | 31.26 | 13.5 | 0 | 0 | 1 | 0 |  | 0.01 | 2 | 92866961 | 161 | 0 | 0 | 0 | 0 | 0 | 0 | 0 | 0
110 | 92866969 | 92866958 | 49673503 | 1 | 1 | 1 | 2 | 91.14.02-001 | ФСЭМ-2001, 91.14.02-001 , приказ Минстроя России № 876/пр от 26.12.2019 | Автомобили бортовые, грузоподъемность до 5 т | 1367 | 1011 | маш.-ч. | маш.-ч. | 1 | 0.03 | 0 | 65.71 | 11.6 | 0 | 0 | 1 | 0 |  | 0.03 | 2 | 92866962 | 162 | 0 | 0 | 0 | 0 | 0 | 0 | 0 | 0
110 | 92866970 | 92866958 | 49526680 | 1 | 1 | 1 | 3 | 01.7.20.08-0051 | ФССЦ-2001, 01.7.20.08-0051, приказ Минстроя России № 876/пр от 26.12.2019 | Ветошь | 1346 | 1009 | кг | кг | 1 | 0.3 | 1.82 | 0 | 0 | 0 | 0 | 1 | 0 |  | 0.3 | 2 | 92866963 | 163 | 0 | 0 | 0 | 0 | 0 | 0 | 0 | 0
110 | 92866971 | 92866958 | 49513945 | 70 | 1 | 1 | 3 | 14.4.02.04 |  | Краски для внутренних работ масляные готовые к применению | 1348 | 1009 | т | т | 1000 | 0.0246 | 0 | 0 | 0 | 0 | 0 | 0 | 0 |  | 0.0246 | 3 | -1 |  | 0 | 0 | 0 | 0 | 0 | 0 | 0 | 0
110 | 92866972 | 92866958 | 49555191 | 1 | 1 | 1 | 3 | 14.5.05.02-0001 | ФССЦ-2001, 14.5.05.02-0001, приказ Минстроя России № 876/пр от 26.12.2019 | Олифа натуральная | 1346 | 1009 | кг | кг | 1 | 2.7 | 32.6 | 0 | 0 | 0 | 0 | 1 | 0 |  | 2.7 | 2 | 92866964 | 165 | 0 | 0 | 0 | 0 | 0 | 0 | 0 | 0

## SrcKA (hidden)
0 | Smeta.RU (Terminal) (495) 974-1589 | _PS_ | 0 | 0 | 0 | Smeta.RU (Terminal) | ООО "ОДСК" Доп. раб. место FStS-0031510 | 1 | 31510 | 66416438 | 11 | 15 | 0 | 0
|  |  | 5.12.1.2 Система отопления нежилых помещений (Лип.18.2) П | Комплекс из 2-х многоквартирных домов со встроенными нежилыми помещениями поз.18.1 и 18.2, расположенный в 32, 33 микрорайонах в г. Липецке на земельном участке с кадастровым номером 48:20:0043601:296. 2-й этап строительства - корпус 2 (поз.18.2) | [10 empty] | 0 | 0