## 1.Ведомость
Наименование программного продукта: "Мастер сметных расчетов" v11.15, г. Орел, тел. +7 (910) 747-08-01
Инвестор: |  |  |  | 0
Заказчик: |  |  |  | 0
Генподрядчик: |  |  |  | 0
Субподрядчик: |  |  |  | 0
ВЕДОМОСТЬ ОБЪЕМОВ РАБОТ
0
Объект | Комплекс из 2-х многоквартирных домов со встроенными нежилыми помещениями поз.18.1 и 18.2, расположенный в 32, 33 микрорайонах в г. Липецке на земельном участке с кадастровым номером 48:20:0043601:296. 2-й этап строительства - корпус 2 (поз.18.2) |  |  |  | Комплекс из 2-х многоквартирных домов со встроенными нежилыми помещениями поз.18.1 и 18.2, расположенный в 32, 33 микрорайонах в г. Липецке на земельном участке с кадастровым номером 48:20:0043601:296. 2-й этап строительства - корпус 2 (поз.18.2)
Шифр: | 5.12.1.3.1 Индивидуальный тепловой пункт жилого дома (Лип.18.2) П |  |  |  | 5.12.1.3.1 Индивидуальный тепловой пункт жилого дома (Лип.18.2) П
Основание: | Проект №09-2024 ООО "Триера" |  |  |  | Проект №09-2024 ООО "Триера"
№ п/п |  | Единица | Коли-
| Наименование работ и затрат | изме- | чество
рения
1 | 2 | 3 | 4
Раздел: | Монтажные работы
| Электронный регулятор в комплекте: |  |  |  |  | Электронный регулятор в комплекте:
1 | Приборы, устанавливаемые на металлоконструкциях, щитах и пультах, масса: до 5 кг | ШТ | 1
1,1 | ОБОРУДОВАНИЕ: Блок терморегулирования ВТР 210И 220 АС | ШТ | 1
2 | Прибор, устанавливаемый на резьбовых соединениях, масса: до 1,5 кг | ШТ | 4
2,1 | ОБОРУДОВАНИЕ: Термопреобразователь ПРОМА-ТСП-102-60Г-Pt1000 (-50...+50 С) | ШТ | 1
2,2 | ОБОРУДОВАНИЕ: Термопреобразователь ПРОМА-ТСП-101-120Г-Pt500 (-50...+200 С) | ШТ | 2
2,3 | ОБОРУДОВАНИЕ: Термопреобразователь ПРОМА-ТСП-101-60Г-Pt500 (-50...+200 С) | ШТ | 1
3 | Бобышки, штуцеры на номинальное давление: до 10 МПа | 100 ШТ | 0.03
4 | Закладное устройство: с фланцем на металлической стенке (аппаратов, трубопроводов) | 100 ШТ | 0.03
| Электронный регулятор в комплекте: |  |  |  |  | Электронный регулятор в комплекте:
5 | Приборы, устанавливаемые на металлоконструкциях, щитах и пультах, масса: до 5 кг | ШТ | 1
5,1 | ОБОРУДОВАНИЕ: Блок терморегулирования ВТР 210И 220 АС | ШТ | 1
6 | Прибор, устанавливаемый на резьбовых соединениях, масса: до 1,5 кг | ШТ | 1
6,1 | ОБОРУДОВАНИЕ: Термопреобразователь ПРОМА-ТСП-101-60Г-Pt500 (-50...+200 С) | ШТ | 1
7 | Бобышки, штуцеры на номинальное давление: до 10 МПа | 100 ШТ | 0.01
8 | Закладное устройство: с фланцем на металлической стенке (аппаратов, трубопроводов) | 100 ШТ | 0.01
| Теплосчетчик Т-34М в комплекте: |  |  |  |  | Теплосчетчик Т-34М в комплекте:
9 | Аппарат настенный, масса от 0,15 т до 0,2 т | ШТ | 1
9,1 | ОБОРУДОВАНИЕ: Тепловычислитель ТВ7-04.1М с блоком питания | ШТ | 1
10 | Ротаметр, счетчик, преобразователь, устанавливаемые на фланцевых соединениях, диаметр условного прохода: до 120 мм | ШТ | 2
10,1 | ОБОРУДОВАНИЕ: Электромагнитный расходомер РС 100-140В, Ду-100 мм, класс В с монтажным комплектом и имитатором, с блоком питания | ШТ | 2
11 | Ротаметр, счетчик, преобразователь, устанавливаемые на фланцевых соединениях, диаметр условного прохода: до 32 мм | ШТ | 1
11,1 | ОБОРУДОВАНИЕ: Электромагнитный расходомер РС 32-15В, Ду-32 мм, класс В с монтажным комплектом и имитатором, с блоком питания 12 В | ШТ | 1
12 | Узел обвязки приборов | узел | 3
13 | Прибор, устанавливаемый на резьбовых соединениях, масса: до 1,5 кг | ШТ | 2
13,1 | ОБОРУДОВАНИЕ: Комплект термопреобразователей ПРОМА-ТСП-К L=120мм (0...+160 С) (пара) | ШТ | 1
14 | Бобышки, штуцеры на номинальное давление: до 10 МПа | 100 ШТ | 0.02
15 | Закладное устройство: с фланцем на металлической стенке (аппаратов, трубопроводов) | 100 ШТ | 0.02
16 | Прибор, устанавливаемый на резьбовых соединениях, масса: до 1,5 кг | ШТ | 2
16,1 | ОБОРУДОВАНИЕ: Датчик давления ДДМ-03Т-1600ДИ с блоком питания 24В | ШТ | 2
17 | Установка вентилей, задвижек, затворов, клапанов обратных, кранов проходных на трубопроводах из стальных труб диаметром: до 125 мм | ШТ | 4
17,1 | Кран шаровый стальной фланцевый тип 283, диаметр 125 мм, PN25 с комплектом отв.фланцев | ШТ | 4
18 | Установка вентилей, задвижек, затворов, клапанов обратных, кранов проходных на трубопроводах из стальных труб диаметром: до 100 мм | ШТ | 6
18,1 | Кран шаровый стальной фланцевый тип 283, диаметр 100 мм, PN16 с комплектом отв.фланцев | ШТ | 2
18,2 | Кран шаровый стальной фланцевый тип 283, диаметр 65 мм, PN16 с комплектом отв.фланцев | ШТ | 4
19 | Установка вентилей, задвижек, затворов, клапанов обратных, кранов проходных на трубопроводах из стальных труб диаметром: до 50 мм | ШТ | 16
19,1 | Кран шаровый стальной фланцевый тип 283, диаметр 50 мм, PN40 с комплектом отв.фланцев | ШТ | 12
19,2 | Кран шаровый стальной фланцевый тип 283, диаметр 40 мм, PN40 с комплектом отв.фланцев | ШТ | 2
19,3 | Кран шаровый стальной фланцевый тип 283, диаметр 32 мм, PN40 с комплектом отв.фланцев | ШТ | 2
20 | Установка вентилей, задвижек, затворов, клапанов обратных, кранов проходных на трубопроводах из стальных труб диаметром: до 25 мм | ШТ | 2
20,1 | Кран шаровый стальной фланцевый тип 283, диаметр 25 мм, PN40 с комплектом отв.фланцев | ШТ | 2
21 | Арматура фланцевая с ручным приводом или без привода водопроводная на номинальное давление до 10 МПа, номинальный диаметр: 100 мм | ШТ | 1
21,1 | ОБОРУДОВАНИЕ: Клапан балансировочный фланцевый RSV55, диаметр 100 мм, PN16 с комплектом отв.фланцев | ШТ | 1
22 | Установка вентилей, задвижек, затворов, клапанов обратных, кранов проходных на трубопроводах из стальных труб диаметром: до 50 мм | ШТ | 8
22,1 | Затвор дисковый поворотный межфланцевый чугунный, рабочее давление 1,0-1,6 МПа, диаметр 50 мм (ЗПТС-L(W)-3-40-MN-HT-1,6) | ШТ | 8
23 | Установка вентилей, задвижек, затворов, клапанов обратных, кранов проходных на трубопроводах из стальных труб диаметром: до 50 мм | ШТ | 4
23,1 | Клапан обратный чугунный Benanmo, диаметр 50 мм, PN16 | ШТ | 4
24 | Установка фильтров диаметром: 125 мм | 10 ШТ | 0.2
24,1 | Фильтр магнитный фланцевый ФСМ-125 Ду125 мм, PN16 | ШТ | 2
25 | Установка фильтров диаметром: 50 мм | 10 ШТ | 0.5
25,1 | Фильтр магнитный фланцевый ФСМ-50 Ду50 мм, PN16 | ШТ | 3
25,2 | Фильтр магнитный фланцевый IS16-040 Ду40 мм, PN16 | ШТ | 2
26 | Установка фланцевых соединений на стальных трубопроводах диаметром: 125 мм | соединение | 2
26,1 | Фланцы стальные плоские приварные из стали ВСт3сп2, ВСт3сп3, номинальное давление 1,6 МПа, номинальный диаметр 125 мм | КОМПЛ | 4
27 | Установка фланцевых соединений на стальных трубопроводах диаметром: 50 мм | соединение | 5
27,1 | Фланцы стальные плоские приварные из стали ВСт3сп2, ВСт3сп3, номинальное давление 1,6 МПа, номинальный диаметр 50 мм | КОМПЛ | 6
27,2 | Фланцы стальные плоские приварные из стали ВСт3сп2, ВСт3сп3, номинальное давление 1,6 МПа, номинальный диаметр 40 мм | КОМПЛ | 4
28 | Арматура фланцевая с электрическим приводом на номинальное давление до 4 МПа, номинальный диаметр: 80 мм | ШТ | 1
28,1 | ОБОРУДОВАНИЕ: Клапан регулирующий двухходовой фланцевый TRV-2-80-100-110 Ду80 мм Г К Теплосила | ШТ | 1
28,2 | ОБОРУДОВАНИЕ: Электропривод TLS-2200-40-1 | ШТ | 1
29 | Установка фланцевых соединений на стальных трубопроводах диаметром: 80 мм | соединение | 1
29,1 | Фланцы стальные плоские приварные из стали ВСт3сп2, ВСт3сп3, номинальное давление 1,6 МПа, номинальный диаметр 80 мм | КОМПЛ | 2
30 | Арматура фланцевая с электрическим приводом на номинальное давление до 4 МПа, номинальный диаметр: 50 мм | ШТ | 2
30,1 | ОБОРУДОВАНИЕ: Кран регулирующий двухходовой фланцевый TRV-2-50-40-101 Ду50 мм Г К Теплосила | ШТ | 2
30,2 | ОБОРУДОВАНИЕ: Электропривод TLS-1600-25-1 Г К Теплосила | ШТ | 2
31 | Установка фланцевых соединений на стальных трубопроводах диаметром: 50 мм | соединение | 2
31,1 | Фланцы стальные плоские приварные из стали ВСт3сп2, ВСт3сп3, номинальное давление 1,6 МПа, номинальный диаметр 50 мм | КОМПЛ | 4
32 | Установка насосов центробежных с электродвигателем, масса агрегата: до 0,1 т | ШТ | 7
Расчет объема : 1+2+2+2 = 7
32,1 | ОБОРУДОВАНИЕ: Насос циркуляционный сдвоенный GHNbasic II 80-120F | ШТ | 1
32,2 | ОБОРУДОВАНИЕ: Насос циркуляционный,ф 32 мм G=3.1м3/ч Н=6,4 м,3 ступень GRS32-8 PUMPMAN (SK на 2 насоса) | ШТ | 2
32,3 | ОБОРУДОВАНИЕ: Насос циркуляционный ф 40 мм G=2,8м3/ч Н=9 м STAR-PX1 PUMPMAN( (SK на 2 насоса) | ШТ | 2
32,4 | ОБОРУДОВАНИЕ: Насос подпитки Wellmix CUC2-70 A-W-G-BACE ф25 мм,G =2,5м3/ч, H=47 м с прибором упр.WILO SK712 (1 SK на 2 насоса) | ШТ | 2
32,5 | Фланцы стальные плоские приварные из стали ВСт3сп2, ВСт3сп3, номинальное давление 1,6 МПа, номинальный диаметр 80 мм | КОМПЛ | 1
32,6 | Фланцы стальные плоские приварные из стали ВСт3сп2, ВСт3сп3, номинальное давление 1,6 МПа, номинальный диаметр 40 мм | КОМПЛ | 2
32,7 | Фланцы стальные плоские приварные из стали ВСт3сп2, ВСт3сп3, номинальное давление 1,6 МПа, номинальный диаметр 32 мм | КОМПЛ | 2
32,8 | Фланцы стальные плоские приварные из стали ВСт3сп2, ВСт3сп3, номинальное давление 1,6 МПа, номинальный диаметр 25 мм | КОМПЛ | 2
33 | Прибор измерения и защиты, количество подключаемых концов: до 12 | ШТ | 3
Расчет объема : 1+2 = 3
33,1 | ОБОРУДОВАНИЕ: Прибор управления насосами Wilo SK-712 | ШТ | 1
33,2 | ОБОРУДОВАНИЕ: Прибор управления насосами Wilo SK-702 | ШТ | 2
34 | Установка вставок виброизолирующих к насосам давлением: 1,6 МПа диаметром 150 мм | 10 ШТ | 0.2
34,1 | Виброкомпенсатор фланцевый Genebre Ду125 мм, PN16 | ШТ | 2
34,2 | Фланцы стальные плоские приварные из стали ВСт3сп2, ВСт3сп3, номинальное давление 1,6 МПа, номинальный диаметр 125 мм | КОМПЛ | 4
35 | Установка вставок виброизолирующих к насосам давлением: 1,6 МПа диаметром 50 мм | 10 ШТ | 0.4
35,1 | Виброкомпенсатор фланцевый Genebre Ду50 мм, PN16 | ШТ | 4
35,2 | Виброкомпенсатор фланцевый Genebre Ду40 мм, PN16 | ШТ | 4
35,3 | Фланцы стальные плоские приварные из стали ВСт3сп2, ВСт3сп3, номинальное давление 1,6 МПа, номинальный диаметр 50 мм | КОМПЛ | 8
35,4 | Фланцы стальные плоские приварные из стали ВСт3сп2, ВСт3сп3, номинальное давление 1,6 МПа, номинальный диаметр 40 мм | КОМПЛ | 8
36 | Арматура муфтовая с ручным приводом или без привода водопроводная на номинальное давление до 10 МПа, номинальный диаметр: 32 мм | ШТ | 1
36,1 | ОБОРУДОВАНИЕ: Клапан электромагнитный прямого действия, нормально закрытый СК-11-32 Ду32 мм | ШТ | 1
37 | Установка вентилей, задвижек, затворов, клапанов обратных, кранов проходных на трубопроводах из стальных труб диаметром: до 50 мм | ШТ | 1
37,1 | Клапан предохранительный VT.1831.N.08 Ду40 мм | ШТ | 1
38 | Установка вентилей, задвижек, затворов, клапанов обратных, кранов проходных на трубопроводах из стальных труб диаметром: до 25 мм | ШТ | 2
38,1 | Клапан предохранительный VT.1831.N.06 Ду25 мм | ШТ | 2
39 | Прибор, устанавливаемый на резьбовых соединениях, масса: до 1,5 кг | ШТ | 3
39,1 | ОБОРУДОВАНИЕ: Реле давления РД-2Р 0,6 МПа | ШТ | 3
40 | Установка счетчиков (водомеров) диаметром: до 40 мм | ШТ | 2
40,1 | Счетчики холодной воды CВМ-40, диаметр 40 мм ПКФ БЕТАР | ШТ | 2
40,2 | Фланцы стальные плоские приварные из стали ВСт3сп2, ВСт3сп3, номинальное давление 1,6 МПа, номинальный диаметр 40 мм | КОМПЛ | 4
41 | Ротаметр, счетчик, преобразователь, устанавливаемые на фланцевых соединениях, диаметр условного прохода: до 32 мм | ШТ | 2
41,1 | ОБОРУДОВАНИЕ: Электромагнитный расходомер РС 32-15В, Ду-32 мм, класс В с монтажным комплектом и имитатором, с блоком питания | ШТ | 2
42 | Узел обвязки приборов | узел | 2
43 | Установка водоподогревателей скоростных односекционных поверхностью нагрева одной секции: до 30 м2 | ШТ | 1
43,1 | ОБОРУДОВАНИЕ: Пластинчатый водоподогреватель 76 пластин, НН№47 (расчет w102142263) компания Ридан | ШТ | 1
43,2 | Фланцы стальные плоские приварные из стали ВСт3сп2, ВСт3сп3, номинальное давление 1,6 МПа, номинальный диаметр 100 мм | КОМПЛ | 4
44 | Установка водоподогревателей скоростных односекционных поверхностью нагрева одной секции: до 12 м2 | ШТ | 2
44,1 | ОБОРУДОВАНИЕ: Пластинчатый водоподогреватель 35 пластин ,НН№19 (расчет w102142266) компания Ридан | ШТ | 1
44,2 | ОБОРУДОВАНИЕ: Пластинчатый водоподогреватель 33 пластин ,НН№19 (расчет w102142267) компания Ридан | ШТ | 1
44,3 | Фланцы стальные плоские приварные из стали ВСт3сп2, ВСт3сп3, номинальное давление 1,6 МПа, номинальный диаметр 65 мм | КОМПЛ | 8
45 | Прибор для анализа физико-химического состава вещества, категория сложности: I | КОМПЛ | 2
45,1 | ОБОРУДОВАНИЕ: Электронный преобразователь солей жесткости Термит Т-60 Ду50 мм | ШТ | 2
46 | Установка баков расширительных круглых и прямоугольных вместимостью: 0,5 м3 | ШТ | 2
46,1 | Баки расширительные унифицированные, емкость до 0,5 м3 | ШТ | -2
46,2 | Расширительный бак WRV 500л, P makc=10 барV=500 л з-д Wester | ШТ | 2
47 | Установка баков расширительных круглых и прямоугольных вместимостью: 0,1 м3 | ШТ | 2
47,1 | Баки расширительные унифицированные, емкость до 0,1 м3 | ШТ | -2
47,2 | Гидроаккумулятор V 100л Р макс 10 бар | ШТ | 2
48 | Установка термометров в оправе прямых и угловых | КОМПЛ | 17
48,1 | ОБОРУДОВАНИЕ: Термометр биметаллический показывающий ТБП до 250 град С, с гильзой, длина штока 50 мм (класс точности 1,5) | КОМПЛ | 17
49 | Установка манометров: с трехходовым краном | КОМПЛ | 35
49,1 | ОБОРУДОВАНИЕ: Манометр показывающий, верхний предел измерений 60 МПа (600 кгс/см2), диаметр корпуса 100 мм, класс точности 1,5 | ШТ | 35
50 | Закладное устройство: с фланцем на металлической стенке (аппаратов, трубопроводов) | 100 ШТ | 0.79
50,1 | Кран латунный шаровый LD Pride 44.15.B-В.С.Б с дренажем и воздухоотводчиком Ду15 мм PN40 | ШТ | 46
50,2 | Кран латунный шаровый LD Pride 44.340.15.20 для подключения датчиков давления Ду15 мм PN16 | ШТ | 2
50,3 | Кран латунный шаровый LD Pride 47.25.B-В.Р Ду25 мм PN40 | ШТ | 15
50,4 | Кран латунный шаровый LD Pride 47.15.B-В.Р Ду15 мм PN40 | ШТ | 16
51 | Прокладка трубопроводов обвязки котлов, водонагревателей и насосов из стальных бесшовных и электросварных труб диаметром: до 150 мм | 100 м | 0.14
51,1 | Трубы стальные электросварные прямошовные из стали марок БСт2кп-БСт4кп и БСт2пс-БСт4пс, наружный диаметр 133 мм, толщина стенки 4,0 мм | м | 14
52 | Прокладка трубопроводов обвязки котлов, водонагревателей и насосов из стальных бесшовных и электросварных труб диаметром: до 100 мм | 100 м | 0.08
52,1 | Трубы стальные электросварные прямошовные из стали марок БСт2кп-БСт4кп и БСт2пс-БСт4пс, наружный диаметр 108 мм, толщина стенки 4,0 мм | м | 8
53 | Прокладка трубопроводов обвязки котлов, водонагревателей и насосов из стальных бесшовных и электросварных труб диаметром: до 80 мм | 100 м | 0.23
53,1 | Трубы стальные электросварные прямошовные из стали марок БСт2кп-БСт4кп и БСт2пс-БСт4пс, наружный диаметр 89 мм, толщина стенки 3,5 мм | м | 14
53,2 | Трубы стальные электросварные прямошовные со снятой фаской из стали марок БСт2кп-БСт4кп и БСт2пс-БСт4пс, наружный диаметр 76 мм, толщина стенки 3,5 мм | м | 9
54 | Прокладка трубопроводов обвязки котлов, водонагревателей и насосов из стальных бесшовных и электросварных труб диаметром: до 50 мм | 100 м | 0.16
54,1 | Трубы стальные электросварные прямошовные со снятой фаской из стали марок БСт2кп-БСт4кп и БСт2пс-БСт4пс, наружный диаметр 57 мм, толщина стенки 3,5 мм | м | 16
55 | Прокладка трубопроводов отопления из стальных водогазопроводных неоцинкованных труб диаметром: 32 мм | 100 м | 0.01
55,1 | Узлы укрупненные монтажные (трубопроводы) из стальных водогазопроводных неоцинкованных труб с гильзами для систем отопления диаметром 32 мм | м | 1
56 | Прокладка трубопроводов водоснабжения из стальных водогазопроводных оцинкованных труб диаметром: 80 мм | 100 м | 0.02
56,1 | Трубы стальные сварные оцинкованные водогазопроводные с резьбой, обыкновенные, номинальный диаметр 80 мм, толщина стенки 4 мм | м | 2
57 | Прокладка трубопроводов водоснабжения из стальных водогазопроводных оцинкованных труб диаметром: 50 мм | 100 м | 0.4
57,1 | Трубы стальные сварные оцинкованные водогазопроводные с резьбой, обыкновенные, номинальный диаметр 50 мм, толщина стенки 3,5 мм | м | 40
58 | Прокладка трубопроводов водоснабжения из стальных водогазопроводных оцинкованных труб диаметром: 40 мм | 100 м | 0.15
58,1 | Трубы стальные сварные оцинкованные водогазопроводные с резьбой, обыкновенные, номинальный диаметр 40 мм, толщина стенки 3,5 мм | м | 15
59 | Прокладка трубопроводов водоснабжения из стальных водогазопроводных оцинкованных труб диаметром: 25 мм | 100 м | 0.03
59,1 | Трубы стальные сварные оцинкованные водогазопроводные с резьбой, обыкновенные, номинальный диаметр 25 мм, толщина стенки 3,2 мм | м | 3
61 | Гидравлическое испытание трубопроводов систем отопления, водопровода и горячего водоснабжения диаметром: до 100 мм | 100 м | 0.33
Расчет объема : 0,08+0,23+0,02 = 0,33
62 | Гидравлическое испытание трубопроводов систем отопления, водопровода и горячего водоснабжения диаметром: до 200 мм | 100 м | 0.14
63 | Огрунтовка металлических поверхностей за один раз грунтовкой ГФ-021 | 100 м2 | 0.31565
64 | Масляная окраска металлических поверхностей: решеток, переплетов, труб диаметром менее 50 мм и т.п., количество окрасок 2 | 100 м2 | 0.111
64,1 | Краска масляная, цветная, жидкотертая, готовая к применению для наружных и внутренних работ МА-25 розово-бежевая, светло-бежевая, светло-серая | т | 0.0027306
65 | Масляная окраска металлических поверхностей: стальных балок, труб диаметром более 50 мм и т.п., количество окрасок 2 | 100 м2 | 0.19955
66 | Антикорризийная термостойкая эмаль серебристого цвета "Церта" | кг | 6.36
67 | Изоляция изделиями из вспененного каучука, вспененного полиэтилена трубопроводов наружным диметром: до 160 мм трубками | 10 м | 12.2
67,1 | Трубки теплоизоляционные из пенополиэтилена, диаметр 133 мм, толщина 13 мм | 100 м | 0.154
67,2 | Трубки теплоизоляционные из пенополиэтилена, диаметр 110 мм, толщина 13 мм | 100 м | 0.088
67,3 | Трубки теплоизоляционные из пенополиэтилена, диаметр 89 мм, толщина 13 мм | 100 м | 0.154
67,4 | Трубки теплоизоляционные из пенополиэтилена, диаметр 76 мм, толщина 13 мм | 100 м | 0.121
67,5 | Трубки теплоизоляционные из пенополиэтилена, диаметр 60 мм, толщина 13 мм | 100 м | 0.616
67,6 | Трубки теплоизоляционные из пенополиэтилена, диаметр 48 мм, толщина 13 мм | 100 м | 0.165
67,7 | Трубки теплоизоляционные из пенополиэтилена, диаметр 42 мм, толщина 13 мм | 100 м | 0.011
67,8 | Трубки теплоизоляционные из пенополиэтилена, диаметр 35 мм, толщина 13 мм | 100 м | 0.033
68 | Шкаф (пульт) управления навесной, высота, ширина и глубина: до 900х600х500 мм | ШТ | 1
68,1 | Щиты с монтажной панелью ЩМП-4-0, размером 800x650x250 мм, степень защиты IP31 | ШТ | 1
69 | Шкаф (пульт) управления навесной, высота, ширина и глубина: до 600х600х350 мм | ШТ | 1
69,1 | Щиты с монтажной панелью ЩМП-4.6.2-0, размером 400x600x250 мм, степень защиты IP31 | ШТ | 1
70 | Автомат одно-, двух-, трехполюсный, устанавливаемый на конструкции: на стене или колонне, на ток до 25 А | ШТ | 18
70,1 | ОБОРУДОВАНИЕ: Выключатели автоматические 3Р 25А | ШТ | 1
70,2 | ОБОРУДОВАНИЕ: Выключатели автоматические: 1Р 16А | ШТ | 1
70,3 | ОБОРУДОВАНИЕ: Выключатели автоматические 1Р 10А | ШТ | 2
70,4 | ОБОРУДОВАНИЕ: Выключатели автоматические 1Р 6А | ШТ | 9
70,5 | ОБОРУДОВАНИЕ: Контактор модульный МК-103 16А | ШТ | 1
70,6 | ОБОРУДОВАНИЕ: Контактор модульный МК-103 20А | ШТ | 2
70,7 | ОБОРУДОВАНИЕ: Автомат защиты двигателя 4,0-6,3А ВА-431 | ШТ | 2
71 | Розетка штепсельная: неутопленного типа при открытой проводке | 100 ШТ | 0.01
71,1 | Розетка щитовая для монтажа на DIN-рейку | 100 ШТ | 0.01
72 | Шина сборная - одна полоса в фазе, медная или алюминиевая сечением: до 250 мм2 | 100 м | 0.0036
72,1 | Шины соединительные типа PI№ (штырь) однорядные длиной 1000 мм 63А (шина заземления) | 100 ШТ | 0.02
72,2 | Шины соединительные типа PI№ (штырь) однорядные длиной 1000 мм 63А (шина нулевая) | 100 ШТ | 0.02
73 | Переключатель: неутопленного типа при открытой проводке | 100 ШТ | 0.03
73,1 | ОБОРУДОВАНИЕ: Переключатель ALCLR-22 | ШТ | 3
74 | Труба гофрированная ПВХ для защиты проводов и кабелей по установленным конструкциям, по стенам, колоннам, потолкам, основанию пола | 100 м | 0.56
74,1 | Трубы из самозатухающего ПВХ гибкие гофрированные, легкие, без протяжки, номинальный внутренний диаметр 20 мм | м | 56
74,2 | Держатель пластмассовый с защелкой для труб диаметром 25 мм | 100 ШТ | 0.48
75 | Короба пластмассовые: шириной до 63 мм | 100 м | 0.22
75,1 | Кабель-канал пластиковый 60х40 мм | м | 22
76 | Короб металлический по стенам и потолкам, длина: 2 м | 100 м | 0.02
76,1 | Лоток кабельный замковый неперфорированный 50х50 мм, горячеоцинкованный | м | 2
77 | Провод в лотках, сечением: до 6 мм2 | 100 м | 0.02
77,1 | Провод ШВВП 2х0,5 | м | 2
78 | Провод в коробах, сечением: до 6 мм2 | 100 м | 0.22
78,1 | Кабель КММ 4х0,35 | м | 22
79 | Затягивание провода в проложенные трубы и металлические рукава первого одножильного или многожильного в общей оплетке, суммарное сечение: до 6 мм2 | 100 м | 0.56
79,1 | Кабель силовой с медными жилами ВВГнг-LS 3х1,5-1000 | 1000 м | 0.055
79,2 | Кабель силовой с медными жилами ВВГнг-LS 3х2,5-1000 | 1000 м | 0.001
80 | Затягивание провода в проложенные трубы и металлические рукава каждого последующего одножильного или многожильного в общей оплетке, суммарное сечение: до 6 мм2 | 100 м | 2.24
80,1 | Провод ШВВП 2х0,5 | м | 141
80,2 | Кабель КММ 2х0,35 | м | 75
80,3 | Кабель КММ 4х0,35 | м | 8
81 | Провод групповой в защитной оболочке или кабель трех-пятижильный: в готовых каналах стен и перекрытий | 100 м | 0.7
81,1 | Провод ПВС 4х1,5 | м | 20
81,2 | Провод ПВС 3х1.0 | м | 50
Сдал: | [6 empty] | 0
| [должность] / [подпись] | [расшифровка подписи]
М.П.
Принял: | [6 empty] | 0
| [должность] / [подпись] | [расшифровка подписи]
М.П.
Note on B3: Не заполнены Параметры Объекта (Акта) -> Должностные лица -> Инвестор -> Организация
Note on B4: Не заполнены Параметры Объекта (Акта) -> Должностные лица -> Заказчик -> Организация
Note on B5: Не заполнены Параметры Объекта (Акта) -> Должностные лица -> Генподрядчик -> Организация
Note on B6: Не заполнены Параметры Объекта (Акта) -> Должностные лица -> Субподрядчик -> Организация
Note on A9: Не заполнены Параметры Объекта -> Наименования -> Описание
Note on B233: Не заполнены Параметры Объекта (Акта) -> Должностные лица -> Сдал -> Должность
Note on C233: Не заполнены Параметры Объекта (Акта) -> Должностные лица -> Сдал -> Ф.И.О.
Note on B236: Не заполнены Параметры Объекта (Акта) -> Должностные лица -> Принял -> Должность
Note on C236: Не заполнены Параметры Объекта (Акта) -> Должностные лица -> Принял -> Ф.И.О.

## SourceOb.1 (hidden)
Параметры Объектной сметы для автоопределения настроек
0 | - Режим расчета: 1 - ресурсный / 2 - с построчной индексацией (ТСН Москва) / 3 - с построчной индексацией (ТЕР, ФЕР) / 4 - с итоговой индексацией (по статьям) / 5 - с итоговой индексацией (за итогом сметы)
1 | - Вид документа (1 - один уровень цен / 2 - два уровня цен)
0 | - Расчет за итогом сметы (1 - есть / 0 - нет)
1 | - Уровень цен, использованный последний раз (1 - Базовый / 2 - Текущий / 3 - Расчет за итогом сметы)
0 | - Детализация расчета за итогом сметы (1 - на Объект (на отдельном листе) / 2 - на Объект (под сметой) / 3 - на каждую Локальную смету / 4 - на Разделы / 5 - на Подразделы)
2 | - Способ расчета, использованный последний раз (0 - по сводному / 1 - по статьям / 2 - оба, по статьям и по сводному)
0 | - Базовый уровень рассчитанный в локальной смете (0 - нет / > 0 - есть)
3 | Локальная смета: | 5.12.1.3.1 | Автоматизированный тепловой пункт жилого дома
4 | Раздел: | Раздел: | Монтажные работы
999 | Конец

## Source (hidden)
0 | Smeta.RU (Terminal) (495) 974-1589 |  | _PS_ |  | 0 | 0 | 0 | Smeta.RU (Terminal) | ООО "ОДСК" Доп. раб. место FStS-0031510 | 1 | 31510 | 66416438 | 11 | 15 | 0 | 0
[218 empty] | 1 | - номер последнего сформированного листа
[218 empty] | 350 | - шаблон подписей и шапки, использованный последний раз (номер первой строки шаблона)
[218 empty] | 1 | - уровень цен, использованный последний раз (1 - Базовый / 2 - Текущий)
[218 empty] | Параметры1.xls | - имя последнего использованного файла содержащего параметры
[218 empty] | 1 | - номер последнего сформированного листа SourceOb
[218 empty] | SourceOb.1 | - имя последнего сформированного листа SourceOb
1 | 344 | 1 | 290 | 0 | 5.12.1.3.1 Индивидуальный тепловой пункт жилого дома (Лип.18.2) П | Комплекс из 2-х многоквартирных домов со встроенными нежилыми помещениями поз.18.1 и 18.2, расположенный в 32, 33 микрорайонах в г. Липецке на земельном участке с кадастровым номером 48:20:0043601:296. 2-й этап строительства - корпус 2 (поз.18.2) |  | 0 | Проект №09-2024 ООО "Триера" | 0 | 0 | 11 |  | 0 | 0 | 0 | 0 |  | 4 |  | 0 | [31 empty] | 0 | [5 empty] | Сметные нормы списания | Коды ценников | 1 | 1 | 0 | 0 | 1 | 0 | 2 | 2 | 1 | 1 | 0 | 0 | 1 | 0 | 0 | ФЕР 2020 года (421пр за итогом по статьям) НОВОЕ СТРОИТЕЛЬСТВО | Версия 1.6.0 ГСН (ГЭСН, ФЕР) и ТЕР (Методики НР (812/пр, 636/пр, 611/пр) и СП (774/пр и 317/пр) применять с 11.09.2022 г.) [Комплекс из 2-х многоквартирных домов поз.17.1 и 17.2, расположенный в 32, 33 микрорайонах в г. Липецке на земельном участке ~ | ФЕР-2020 с Изм.9 от 2021.12.20 | ФЕР-2020 с Изм.9 от 2021.12.20 | ФЕР-2020 с Изм.9 от 2021.12.20 | ФЕР-2020 с Изм.9 от 2021.12.20 | Поправки для базы ФЕР 2020 года от 2021.11.11 И8 Новое строительство | 0 | 0 | 489201672 |  |  | 9 | [5 empty] | ГОСУДАРСТВЕННЫЕ СМЕТНЫЕ НОРМАТИВЫ (ФЕР-2020), утвержденные приказами Минстроя России от 26 декабря 2019 г. № 876/пр (в редакции приказов Минстроя РФ от 30 марта 2020 г. № 172/пр, от 1 июня 2020 г. № 294/пр, от 30 июня 2020 г. № 352/пр, от 20 октября 2020 г. № 636/пр, от 9 февраля 2021 г. № 51/пр, от 24 мая 2021 г. № 321/пр, от 24 июня 2021 г. № 408/пр, от 14 октября 2021 № 746/пр, от 20 декабря 2021 № 962/пр) | ГСН | 44551 | 395 |  |  |  |  | 0 | [29 empty] | 0
15 | 1
52 | 344 | 1 | 12 | 0 | 5.12.1.3.1 Индивидуальный тепловой пункт жилого дома (Лип.18.2) П | Комплекс из 2-х многоквартирных домов со встроенными нежилыми помещениями поз.18.1 и 18.2, расположенный в 32, 33 микрорайонах в г. Липецке на земельном участке с кадастровым номером 48:20:0043601:296. 2-й этап строительства - корпус 2 (поз.18.2) | [7 empty] | 3419854 | 3116307 | 35540 | 10178 | 268007 | 0 | 632.6384 | 18.6956 | 0 | 305756 | 174296 | 0 | 0 | 0 | 0 | 0 | 0 | 0 | 0 | 0 | 0 | 0 | 0 | 0 | 0 | 0 | 0 | 2196897 | 0 | 3899906 | 1069376 | 633633 | 0 | 3116307 | 919410 | 0 | 919410 | 2196897 | 0 | 0 | 0 | 0 | 0 | 0 | 0 | 0 | 0 | 0 | 0 | 0 | 0 | 0 | 0 | 0 | 0 | 0 | 0 | 0 | 0 | 0 | 0 | 0 | 0 | 0 | 0 | 0 | 0 | 0 | 0 | 0 | 0 | 0 | 0 | 0 | 0 | 0 | 0 | 0 | 0 | 0 | 0 | 0 | 0 | 0 | 0 | 0 | 0 | 0 | 0 | 0 | 0 | 0 | 0 | 0 | 0 | 0 | 0 | 0 | 0 | 0 | 0 | 0 | 0 | 0 | 0 | 0 | 0 | 0 | 0 | 0 | 0 | 0 | 0 | 0 | 0 | 0 | 0 | 0 | 0 | 0 | 0 | 0 | 0 | 0 | 0 | 0 | 0 | 0 | 0 | 0 | 0 | 0 | 0 | 0 | 0 | 0 | 0 | 0 | 0 | 0 | 0 | 0 | 0 | 0 | 0 | 0 | 0 | 0 | 0 | 0 | 0 | 0 | 0 | 0 | 0 | 0 | 0 | 0 | 0 | 0 | 0 | 0 | 0 | 0 | 0 | 0 | 0 | 0 | 0 | 0 | 0 | 0 | 0 | 0 | 0 | 0 | 0 | 0 | 0 | 0 | 0 | 0 | 0 | 0 | 0 | 0 | 0 | 0 | 0 | 0 | 0 | 0
3 | 1 |  | 260 |  | 5.12.1.3.1 | Автоматизированный тепловой пункт жилого дома |  | 0 |  | -1 | 5.12.1.3.1 | [6 empty] | 0 |  |  | 0 | [53 empty] | 0 | [7 empty] | 0 | 0
52 | 1 | 3 | 20 | 0 | 5.12.1.3.1 | Автоматизированный тепловой пункт жилого дома | [7 empty] | 3419854 | 3116307 | 35540 | 10178 | 268007 | 0 | 632.6384 | 18.6956 | 0 | 305756 | 174296 | 0 | 0 | 0 | 0 | 0 | 0 | 0 | 0 | 0 | 0 | 0 | 0 | 0 | 0 | 0 | 0 | 2196897 | 0 | 3899906 | 1069376 | 633633 | 0 | 3116307 | 919410 | 0 | 919410 | 2196897 | 0 | 0 | 0 | 0 | 0 | 0 | 0 | 0 | 0 | 0 | 0 | 0 | 0 | 0 | 0 | 0 | 0 | 0 | 0 | 0 | 0 | 0 | 0 | 0 | 0 | 0 | 0 | 0 | 0 | 0 | 0 | 0 | 0 | 0 | 0 | 0 | 0 | 0 | 0 | 0 | 0 | 0 | 0 | 0 | 0 | 0 | 0 | 0 | 0 | 0 | 0 | 0 | 0 | 0 | 0 | 0 | 0 | 0 | 0 | 0 | 0 | 0 | 0 | 0 | 0 | 0 | 0 | 0 | 0 | 0 | 0 | 0 | 0 | 0 | 0 | 0 | 0 | 0 | 0 | 0 | 0 | 0 | 0 | 0 | 0 | 0 | 0 | 0 | 0 | 0 | 0 | 0 | 0 | 0 | 0 | 0 | 0 | 0 | 0 | 0 | 0 | 0 | 0 | 0 | 0 | 0 | 0 | 0 | 0 | 0 | 0 | 0 | 0 | 0 | 0 | 0 | 0 | 0 | 0 | 0 | 0 | 0 | 0 | 0 | 0 | 0 | 0 | 0 | 0 | 0 | 0 | 0 | 0 | 0 | 0 | 0 | 0 | 0 | 0 | 0 | 0 | 0 | 0 | 0 | 0 | 0 | 0 | 0 | 0 | 0 | 0 | 0 | 0 | 0
4 | 1 |  | 230 |  | Новый раздел | Монтажные работы |  | 0 |  | -1 | [7 empty] | 0 |  |  | 0 | [53 empty] | 0 | [11 empty] | 0
52 | 1 | 4 | 24 | 0 | Новый раздел | Монтажные работы | [7 empty] | 3419854 | 3116307 | 35540 | 10178 | 268007 | 0 | 632.6384 | 18.6956 | 0 | 305756 | 174296 | 0 | 0 | 3419854 | 3116307 | 35540 | 10178 | 268007 | 0 | 632.6384 | 18.6956 | 0 | 305756 | 174296 | 0 | 0 | 0 | 2196897 | 0 | 3899906 | 1069376 | 633633 | 0 | 3116307 | 919410 | 0 | 919410 | 2196897 | 0 | 0 | 0 | 0 | 0 | 0 | 0 | 0 | 0 | 0 | 0 | 0 | 0 | 0 | 0 | 0 | 0 | 0 | 0 | 0 | 0 | 0 | 0 | 0 | 2196897 | 0 | 3899906 | 1069376 | 633633 | 0 | 3116307 | 919410 | 0 | 919410 | 2196897 | 0 | 0 | 0 | 0 | 0 | 0 | 0 | 0 | 0 | 0 | 0 | 0 | 0 | 0 | 0 | 0 | 0 | 0 | 0 | 0 | 0 | 0 | 0 | 0 | 0 | 0 | 0 | 0 | 0 | 0 | 0 | 0 | 0 | 0 | 0 | 0 | 0 | 0 | 0 | 0 | 0 | 0 | 0 | 0 | 0 | 0 | 0 | 0 | 0 | 0 | 0 | 0 | 0 | 0 | 0 | 0 | 0 | 0 | 0 | 0 | 0 | 0 | 0 | 0 | 0 | 0 | 0 | 0 | 0 | 0 | 0 | 0 | 0 | 0 | 0 | 0 | 0 | 0 | 0 | 0 | 0 | 0 | 0 | 0 | 0 | 0 | 0 | 0 | 0 | 0 | 0 | 0 | 0 | 0 | 0 | 0 | 0 | 0 | 0 | 0 | 0 | 0 | 0 | 0 | 0 | 0 | 0 | 0 | 0 | 0 | 0 | 0 | 0 | 0 | 0 | 0 | 0 | 0 | 0
19 | 1 |  |  |  |  | Электронный регулятор в комплекте: | [19 empty] | 1 | [191 empty] | 0
17 | 1 | 4 | 3 | 1 | м11-03-001-01 | Приборы, устанавливаемые на металлоконструкциях, щитах и пультах, масса: до 5 кг | ШТ | 1 | 0 | 1 |  |  |  | 242 | 11 | 0 | 0 | 231 | 0 | 0.52 | 0 | 0 | 208 | 106 |  | 92864407 | 6.25 | 1.09 | 0 | 0 | 5.16 | 0 | 0.52 | 0 | 0 | 6.25 | 1.09 | 0 | 0 | 5.16 | 0 | 0.52 | 0 | 0 | 90 | 46 | 1 | 1 |  |  | 1 | 44.85 | 15.72 | 9.92 |  |  |  |  | 0 | 2 | ФЕРм-2001, м11-03-001-01, приказ Минстроя России № 876/пр от 26.12.2019 |  |  | 111001 | 0 |  | 0 | 3 | 0 | 44.85 | 1 | 1 | 1 | 1 | 1 |  | 90 | 46 |  |  |  | 0 | 0 | 0 | [5 empty] | 0 |  | 0 | 242 | 10.8128 | 0 | 0 | 231.426 | 0 | 0.52 | 0 | 0 | 207.9 | 106.26 | [13 empty] | 0 | 0 | 1 | 1 |  |  |  | 1013 | ШТ | ШТ | 1 | [6 empty] | 66696569 | 3 | Монтажные работы | 0 |  | 2 | 111001 | Приборы, средства автоматизации и вычислительной техники | мФЕР-11 |  |  |  | 131072 | 6.25 | 1.09 | 0 | 0 | 5.16 | 0.52 | 0 | 0 | [17 empty] | 0 | 0 | 0 |  |  |  |  | 90 | 46 |  |  |  |  | 1 |  | -677887297 | 2 | 1 | 4 | 0 | 0 | 0 | 556 | 0 | 556 | 0 |  | 0 | 3 | 0 |  | 0 | 1 | 0 | 0 | 0 | 0 |  |  |  |  | Пр/812-053.0-1 | Пр/774-053.0 | Приборы, средства автоматизации и вычислительной техники | Приборы, средства автоматизации и вычислительной техники | 0 | 0
18 | 1 | 4 |  | 1,1 | Прайс-лист | Блок терморегулирования ВТР 210И 220 АС | ШТ | 1 | 1 | 1 |  |  |  | 33910 | 33910 | 0 | 0 | 0 | 0 | 0 | 0 | 0 | 0 | 0 |  | 92864407 | 33909.59 | 33909.59 | 0 | 0 | 0 | 0 | 0 | 0 | 0 | 33909.59 | 33909.59 | 0 | 0 | 0 | 0 | 0 | 0 | 0 | 0 | 46 | 1 | 1 |  |  | 1 | 1 | 1 | 6.43 |  |  |  |  | 3 | 3 |  |  |  | 100 | 0 |  | 0 | 5 | 0 | 1 | 1 | 1 | 1 | 1 | 1 |  | 90 | 46 |  |  |  | 0 | 0 | 0 | [5 empty] | 0 |  | 0 | 33910 | 33909.59 | 0 | 0 | 0 | 0 | 0 | 0 | 0 | 0 | 0 | [13 empty] | 0 | 0 | 1 | 1 |  |  |  | 1013 | ШТ | ШТ | 1 | [6 empty] | 66696171 | 5 | оборудование | 0 |  | 3 | 100 | Оборудование | оборудование (03) |  |  |  | 0 | 33909.59 | 33909.59 | 0 | 0 | 0 | 0 | 0 |  | 5 |  |  | 0 | 18 |  | 32500 | [10 empty] | 0 | 33910 | 0 |  |  |  |  | 90 | 46 |  | 32 500 + 3,1% Трансп + 1,2% Заг.скл |  |  | 1 |  | -1098719505 | 2 | 3 | 4 | 0 | 0 | 0 | 33910 | 0 | 0 | 0 |  | 1 | 1 | 0 |  | 0 | 1 | 0 | 0 | 0 | 0 | 3,1 | 1,2 |  | 33910 |  |  |  |  | 0 | 0
17 | 1 | 10 | 6 | 2 | м11-02-001-01 | Прибор, устанавливаемый на резьбовых соединениях, масса: до 1,5 кг | ШТ | 4 | 0 | 4 |  |  |  | 1885 | 52 | 0 | 0 | 1833 | 0 | 4.12 | 0 | 0 | 1650 | 843 |  | 92864407 | 11.53 | 1.31 | 0 | 0 | 10.22 | 0 | 1.03 | 0 | 0 | 11.53 | 1.31 | 0 | 0 | 10.22 | 0 | 1.03 | 0 | 0 | 90 | 46 | 1 | 1 |  |  | 1 | 44.85 | 15.72 | 9.92 |  |  |  |  | 0 | 2 | ФЕРм-2001, м11-02-001-01, приказ Минстроя России № 876/пр от 26.12.2019 |  |  | 111001 | 0 |  | 0 | 3 | 0 | 44.85 | 1 | 1 | 1 | 1 | 1 |  | 90 | 46 |  |  |  | 0 | 0 | 0 | [5 empty] | 0 |  | 0 | 1885 | 12.9952 | 0 | 0 | 458.367 | 0 | 1.03 | 0 | 0 | 1649.7 | 843.18 | [13 empty] | 0 | 0 | 1 | 1 |  |  |  | 1013 | ШТ | ШТ | 1 | [6 empty] | 66696569 | 3 | Монтажные работы | 0 |  | 2 | 111001 | Приборы, средства автоматизации и вычислительной техники | мФЕР-11 |  |  |  | 131072 | 11.53 | 1.31 | 0 | 0 | 10.22 | 1.03 | 0 | 0 | [17 empty] | 0 | 0 | 0 |  |  |  |  | 90 | 46 |  |  |  |  | 1 |  | 95216838 | 2 | 1 | 4 | 0 | 0 | 0 | 4378 | 0 | 4378 | 0 |  | 0 | 3 | 0 |  | 0 | 1 | 0 | 0 | 0 | 0 |  |  |  |  | Пр/812-053.0-1 | Пр/774-053.0 | Приборы, средства автоматизации и вычислительной техники | Приборы, средства автоматизации и вычислительной техники | 0 | 0
18 | 1 | 8 |  | 2,1 | Прайс-лист | Термопреобразователь ПРОМА-ТСП-102-60Г-Pt1000 (-50...+50 С) | ШТ | 1 | 0.25 | 0.25 |  |  |  | 4260 | 4260 | 0 | 0 | 0 | 0 | 0 | 0 | 0 | 0 | 0 |  | 92864407 | 4260.43 | 4260.43 | 0 | 0 | 0 | 0 | 0 | 0 | 0 | 4260.43 | 4260.43 | 0 | 0 | 0 | 0 | 0 | 0 | 0 | 0 | 46 | 1 | 1 |  |  | 1 | 1 | 1 | 6.43 |  |  |  |  | 3 | 3 |  |  |  | 100 | 0 |  | 0 | 5 | 0 | 1 | 1 | 1 | 1 | 1 | 1 |  | 90 | 46 |  |  |  | 0 | 0 | 0 | [5 empty] | 0 |  | 0 | 4260 | 4260.43 | 0 | 0 | 0 | 0 | 0 | 0 | 0 | 0 | 0 | [13 empty] | 0 | 0 | 1 | 1 |  |  |  | 1013 | ШТ | ШТ | 1 | [6 empty] | 66696171 | 5 | оборудование | 0 |  | 3 | 100 | Оборудование | оборудование (03) |  |  |  | 0 | 4260.43 | 4260.43 | 0 | 0 | 0 | 0 | 0 |  | 5 |  |  | 0 | 18 |  | 4083.33 | [10 empty] | 0 | 4260 | 0 |  |  |  |  | 90 | 46 |  | 4 083,33 + 3,1% Трансп + 1,2% Заг.скл |  |  | 1 |  | -926957951 | 2 | 3 | 4 | 0 | 0 | 0 | 4260 | 0 | 0 | 0 |  | 1 | 1 | 0 |  | 0 | 1 | 0 | 0 | 0 | 0 | 3,1 | 1,2 |  | 4260 |  |  |  |  | 0 | 0
18 | 1 | 9 |  | 2,2 | Прайс-лист | Термопреобразователь ПРОМА-ТСП-101-120Г-Pt500 (-50...+200 С) | ШТ | 2 | 0.5 | 0.5 |  |  |  | 7217 | 7217 | 0 | 0 | 0 | 0 | 0 | 0 | 0 | 0 | 0 |  | 92864407 | 3608.33 | 3608.33 | 0 | 0 | 0 | 0 | 0 | 0 | 0 | 3608.33 | 3608.33 | 0 | 0 | 0 | 0 | 0 | 0 | 0 | 0 | 46 | 1 | 1 |  |  | 1 | 1 | 1 | 6.43 |  |  |  |  | 3 | 3 |  |  |  | 100 | 0 |  | 0 | 5 | 0 | 1 | 1 | 1 | 1 | 1 | 1 |  | 90 | 46 |  |  |  | 0 | 0 | 0 | [5 empty] | 0 |  | 0 | 7217 | 3608.33 | 0 | 0 | 0 | 0 | 0 | 0 | 0 | 0 | 0 | [13 empty] | 0 | 0 | 1 | 1 |  |  |  | 1013 | ШТ | ШТ | 1 | [6 empty] | 66696171 | 5 | оборудование | 0 |  | 3 | 100 | Оборудование | оборудование (03) |  |  |  | 0 | 3608.33 | 3608.33 | 0 | 0 | 0 | 0 | 0 |  | 5 |  |  | 0 | 18 |  | 3458.33 | [10 empty] | 0 | 7217 | 0 |  |  |  |  | 90 | 46 |  | 3 458,33 + 3,1% Трансп + 1,2% Заг.скл |  |  | 1 |  | 1225453283 | 2 | 3 | 4 | 0 | 0 | 0 | 7217 | 0 | 0 | 0 |  | 1 | 1 | 0 |  | 0 | 1 | 0 | 0 | 0 | 0 | 3,1 | 1,2 |  | 7217 |  |  |  |  | 0 | 0
18 | 1 | 10 |  | 2,3 | Прайс-лист | Термопреобразователь ПРОМА-ТСП-101-60Г-Pt500 (-50...+200 С) | ШТ | 1 | 0.25 | 0.25 |  |  |  | 3608 | 3608 | 0 | 0 | 0 | 0 | 0 | 0 | 0 | 0 | 0 |  | 92864407 | 3608.33 | 3608.33 | 0 | 0 | 0 | 0 | 0 | 0 | 0 | 3608.33 | 3608.33 | 0 | 0 | 0 | 0 | 0 | 0 | 0 | 0 | 46 | 1 | 1 |  |  | 1 | 1 | 1 | 6.43 |  |  |  |  | 3 | 3 |  |  |  | 100 | 0 |  | 0 | 5 | 0 | 1 | 1 | 1 | 1 | 1 | 1 |  | 90 | 46 |  |  |  | 0 | 0 | 0 | [5 empty] | 0 |  | 0 | 3608 | 3608.33 | 0 | 0 | 0 | 0 | 0 | 0 | 0 | 0 | 0 | [13 empty] | 0 | 0 | 1 | 1 |  |  |  | 1013 | ШТ | ШТ | 1 | [6 empty] | 66696171 | 5 | оборудование | 0 |  | 3 | 100 | Оборудование | оборудование (03) |  |  |  | 0 | 3608.33 | 3608.33 | 0 | 0 | 0 | 0 | 0 |  | 5 |  |  | 0 | 18 |  | 3458.33 | [10 empty] | 0 | 3608 | 0 |  |  |  |  | 90 | 46 |  | 3 458,33 + 3,1% Трансп + 1,2% Заг.скл |  |  | 1 |  | -690683970 | 2 | 3 | 4 | 0 | 0 | 0 | 3608 | 0 | 0 | 0 |  | 1 | 1 | 0 |  | 0 | 1 | 0 | 0 | 0 | 0 | 3,1 | 1,2 |  | 3608 |  |  |  |  | 0 | 0
17 | 1 | 20 | 16 | 3 | м12-10-001-01 | Бобышки, штуцеры на номинальное давление: до 10 МПа | 100 ШТ | 0.03 | 0 | 0.03 |  |  |  | 1526 | 568 | 181 | 0 | 777 | 0 | 1.8 | 0.0003 | 0 | 699 | 357 |  | 92864407 | 2869.9 | 1909.92 | 382.78 | 0.08 | 577.2 | 0 | 60 | 0.01 | 0 | 2869.9 | 1909.92 | 382.78 | 0.08 | 577.2 | 0 | 60 | 0.01 | 0 | 90 | 46 | 1 | 1 |  |  | 1 | 44.85 | 15.72 | 9.92 |  |  |  |  | 0 | 2 | ФЕРм-2001, м12-10-001-01, приказ Минстроя России № 876/пр от 26.12.2019 |  |  | 112001 | 0 |  | 0 | 3 | 0 | 44.85 | 1 | 1 | 1 | 1 | 1 |  | 90 | 46 |  |  |  | 0 | 0 | 0 | [5 empty] | 0 |  | 0 | 1526 | 18946.4064 | 6017.3016 | 3.588 | 25887.42 | 0 | 60 | 0.01 | 0 | 699.3 | 357.42 | [13 empty] | 0 | 0 | 1 | 1 |  |  |  | 1013 | 100 ШТ | 100 ШТ | 1 | [6 empty] | 66696572 | 3 | Монтажные работы | 54 | Технологические трубопроводы | 2 | 112001 | Технологические трубопроводы | мФЕР-12 |  |  |  | 131072 | 2869.9 | 1909.92 | 382.78 | 0.08 | 577.2 | 60 | 0.01 | 0 | [17 empty] | 0 | 0 | 0 |  |  |  |  | 90 | 46 |  |  |  |  | 1 |  | -1760639058 | 2 | 1 | 4 | 0 | 0 | 0 | 2582 | 0 | 2582 | 0 |  | 0 | 3 | 0 |  | 0 | 1 | 0 | 0 | 0 | 0 |  |  |  |  | Пр/812-054.0-1 | Пр/774-054.0 | Технологические трубопроводы | Технологические трубопроводы | 0 | 0
17 | 1 | 26 | 22 | 4 | м12-10-001-05 | Закладное устройство: с фланцем на металлической стенке (аппаратов, трубопроводов) | 100 ШТ | 0.03 | 0 | 0.03 |  |  |  | 1008 | 45 | 122 | 1 | 841 | 0 | 1.95 | 0.0012 | 0 | 758 | 387 |  | 92864407 | 1034.57 | 150.68 | 258.59 | 0.46 | 625.3 | 0 | 65 | 0.04 | 0 | 1034.57 | 150.68 | 258.59 | 0.46 | 625.3 | 0 | 65 | 0.04 | 0 | 90 | 46 | 1 | 1 |  |  | 1 | 44.85 | 15.72 | 9.92 |  |  |  |  | 0 | 2 | ФЕРм-2001, м12-10-001-05, приказ Минстроя России № 876/пр от 26.12.2019 |  |  | 112001 | 0 |  | 0 | 3 | 0 | 44.85 | 1 | 1 | 1 | 1 | 1 |  | 90 | 46 |  |  |  | 0 | 0 | 0 | [5 empty] | 0 |  | 0 | 1008 | 1494.7456 | 4065.0348 | 20.631 | 28044.705 | 0 | 65 | 0.04 | 0 | 757.8 | 387.32 | [13 empty] | 0 | 0 | 1 | 1 |  |  |  | 1013 | 100 ШТ | 100 ШТ | 1 | [6 empty] | 66696572 | 3 | Монтажные работы | 54 | Технологические трубопроводы | 2 | 112001 | Технологические трубопроводы | мФЕР-12 |  |  |  | 131072 | 1034.57 | 150.68 | 258.59 | 0.46 | 625.3 | 65 | 0.04 | 0 | [17 empty] | 0 | 0 | 0 |  |  |  |  | 90 | 46 |  |  |  |  | 1 |  | -1679776426 | 2 | 1 | 4 | 0 | 0 | 0 | 2153 | 0 | 2153 | 0 |  | 0 | 3 | 0 |  | 0 | 1 | 0 | 0 | 0 | 0 |  |  |  |  | Пр/812-054.0-1 | Пр/774-054.0 | Технологические трубопроводы | Технологические трубопроводы | 0 | 0
19 | 1 |  |  |  |  | Электронный регулятор в комплекте: | [19 empty] | 1 | [191 empty] | 0
17 | 1 | 30 | 25 | 5 | м11-03-001-01 | Приборы, устанавливаемые на металлоконструкциях, щитах и пультах, масса: до 5 кг | ШТ | 1 | 0 | 1 |  |  |  | 242 | 11 | 0 | 0 | 231 | 0 | 0.52 | 0 | 0 | 208 | 106 |  | 92864407 | 6.25 | 1.09 | 0 | 0 | 5.16 | 0 | 0.52 | 0 | 0 | 6.25 | 1.09 | 0 | 0 | 5.16 | 0 | 0.52 | 0 | 0 | 90 | 46 | 1 | 1 |  |  | 1 | 44.85 | 15.72 | 9.92 |  |  |  |  | 0 | 2 | ФЕРм-2001, м11-03-001-01, приказ Минстроя России № 876/пр от 26.12.2019 |  |  | 111001 | 0 |  | 0 | 3 | 0 | 44.85 | 1 | 1 | 1 | 1 | 1 |  | 90 | 46 |  |  |  | 0 | 0 | 0 | [5 empty] | 0 |  | 0 | 242 | 10.8128 | 0 | 0 | 231.426 | 0 | 0.52 | 0 | 0 | 207.9 | 106.26 | [13 empty] | 0 | 0 | 1 | 1 |  |  |  | 1013 | ШТ | ШТ | 1 | [6 empty] | 66696569 | 3 | Монтажные работы | 0 |  | 2 | 111001 | Приборы, средства автоматизации и вычислительной техники | мФЕР-11 |  |  |  | 131072 | 6.25 | 1.09 | 0 | 0 | 5.16 | 0.52 | 0 | 0 | [17 empty] | 0 | 0 | 0 |  |  |  |  | 90 | 46 |  |  |  |  | 1 |  | -677887297 | 2 | 1 | 4 | 0 | 0 | 0 | 556 | 0 | 556 | 0 |  | 0 | 3 | 0 |  | 0 | 1 | 0 | 0 | 0 | 0 |  |  |  |  | Пр/812-053.0-1 | Пр/774-053.0 | Приборы, средства автоматизации и вычислительной техники | Приборы, средства автоматизации и вычислительной техники | 0 | 0
18 | 1 | 30 |  | 5,1 | Прайс-лист | Блок терморегулирования ВТР 210И 220 АС | ШТ | 1 | 1 | 1 |  |  |  | 31910 | 31910 | 0 | 0 | 0 | 0 | 0 | 0 | 0 | 0 | 0 |  | 92864407 | 31909.79 | 31909.79 | 0 | 0 | 0 | 0 | 0 | 0 | 0 | 31909.79 | 31909.79 | 0 | 0 | 0 | 0 | 0 | 0 | 0 | 0 | 46 | 1 | 1 |  |  | 1 | 1 | 1 | 6.43 |  |  |  |  | 3 | 3 |  |  |  | 100 | 0 |  | 0 | 5 | 0 | 1 | 1 | 1 | 1 | 1 | 1 |  | 90 | 46 |  |  |  | 0 | 0 | 0 | [5 empty] | 0 |  | 0 | 31910 | 31909.79 | 0 | 0 | 0 | 0 | 0 | 0 | 0 | 0 | 0 | [13 empty] | 0 | 0 | 1 | 1 |  |  |  | 1013 | ШТ | ШТ | 1 | [6 empty] | 66696171 | 5 | оборудование | 0 |  | 3 | 100 | Оборудование | оборудование (03) |  |  |  | 0 | 31909.79 | 31909.79 | 0 | 0 | 0 | 0 | 0 |  | 5 |  |  | 0 | 18 |  | 30583.33 | [10 empty] | 0 | 31910 | 0 |  |  |  |  | 90 | 46 |  | 30 583,33 + 3,1% Трансп + 1,2% Заг.скл |  |  | 1 |  | -1098719505 | 2 | 3 | 4 | 0 | 0 | 0 | 31910 | 0 | 0 | 0 |  | 1 | 1 | 0 |  | 0 | 1 | 0 | 0 | 0 | 0 | 3,1 | 1,2 |  | 31910 |  |  |  |  | 0 | 0
17 | 1 | 34 | 28 | 6 | м11-02-001-01 | Прибор, устанавливаемый на резьбовых соединениях, масса: до 1,5 кг | ШТ | 1 | 0 | 1 |  |  |  | 471 | 13 | 0 | 0 | 458 | 0 | 1.03 | 0 | 0 | 412 | 211 |  | 92864407 | 11.53 | 1.31 | 0 | 0 | 10.22 | 0 | 1.03 | 0 | 0 | 11.53 | 1.31 | 0 | 0 | 10.22 | 0 | 1.03 | 0 | 0 | 90 | 46 | 1 | 1 |  |  | 1 | 44.85 | 15.72 | 9.92 |  |  |  |  | 0 | 2 | ФЕРм-2001, м11-02-001-01, приказ Минстроя России № 876/пр от 26.12.2019 |  |  | 111001 | 0 |  | 0 | 3 | 0 | 44.85 | 1 | 1 | 1 | 1 | 1 |  | 90 | 46 |  |  |  | 0 | 0 | 0 | [5 empty] | 0 |  | 0 | 471 | 12.9952 | 0 | 0 | 458.367 | 0 | 1.03 | 0 | 0 | 412.2 | 210.68 | [13 empty] | 0 | 0 | 1 | 1 |  |  |  | 1013 | ШТ | ШТ | 1 | [6 empty] | 66696569 | 3 | Монтажные работы | 0 |  | 2 | 111001 | Приборы, средства автоматизации и вычислительной техники | мФЕР-11 |  |  |  | 131072 | 11.53 | 1.31 | 0 | 0 | 10.22 | 1.03 | 0 | 0 | [17 empty] | 0 | 0 | 0 |  |  |  |  | 90 | 46 |  |  |  |  | 1 |  | 95216838 | 2 | 1 | 4 | 0 | 0 | 0 | 1094 | 0 | 1094 | 0 |  | 0 | 3 | 0 |  | 0 | 1 | 0 | 0 | 0 | 0 |  |  |  |  | Пр/812-053.0-1 | Пр/774-053.0 | Приборы, средства автоматизации и вычислительной техники | Приборы, средства автоматизации и вычислительной техники | 0 | 0
18 | 1 | 34 |  | 6,1 | Прайс-лист | Термопреобразователь ПРОМА-ТСП-101-60Г-Pt500 (-50...+200 С) | ШТ | 1 | 1 | 1 |  |  |  | 3608 | 3608 | 0 | 0 | 0 | 0 | 0 | 0 | 0 | 0 | 0 |  | 92864407 | 3608.33 | 3608.33 | 0 | 0 | 0 | 0 | 0 | 0 | 0 | 3608.33 | 3608.33 | 0 | 0 | 0 | 0 | 0 | 0 | 0 | 0 | 46 | 1 | 1 |  |  | 1 | 1 | 1 | 6.43 |  |  |  |  | 3 | 3 |  |  |  | 100 | 0 |  | 0 | 5 | 0 | 1 | 1 | 1 | 1 | 1 | 1 |  | 90 | 46 |  |  |  | 0 | 0 | 0 | [5 empty] | 0 |  | 0 | 3608 | 3608.33 | 0 | 0 | 0 | 0 | 0 | 0 | 0 | 0 | 0 | [13 empty] | 0 | 0 | 1 | 1 |  |  |  | 1013 | ШТ | ШТ | 1 | [6 empty] | 66696171 | 5 | оборудование | 0 |  | 3 | 100 | Оборудование | оборудование (03) |  |  |  | 0 | 3608.33 | 3608.33 | 0 | 0 | 0 | 0 | 0 |  | 5 |  |  | 0 | 18 |  | 3458.33 | [10 empty] | 0 | 3608 | 0 |  |  |  |  | 90 | 46 |  | 3 458,33 + 3,1% Трансп + 1,2% Заг.скл |  |  | 1 |  | -690683970 | 2 | 3 | 4 | 0 | 0 | 0 | 3608 | 0 | 0 | 0 |  | 1 | 1 | 0 |  | 0 | 1 | 0 | 0 | 0 | 0 | 3,1 | 1,2 |  | 3608 |  |  |  |  | 0 | 0
17 | 1 | 44 | 38 | 7 | м12-10-001-01 | Бобышки, штуцеры на номинальное давление: до 10 МПа | 100 ШТ | 0.01 | 0 | 0.01 |  |  |  | 508 | 189 | 60 | 0 | 259 | 0 | 0.6 | 0.0001 | 0 | 233 | 119 |  | 92864407 | 2869.9 | 1909.92 | 382.78 | 0.08 | 577.2 | 0 | 60 | 0.01 | 0 | 2869.9 | 1909.92 | 382.78 | 0.08 | 577.2 | 0 | 60 | 0.01 | 0 | 90 | 46 | 1 | 1 |  |  | 1 | 44.85 | 15.72 | 9.92 |  |  |  |  | 0 | 2 | ФЕРм-2001, м12-10-001-01, приказ Минстроя России № 876/пр от 26.12.2019 |  |  | 112001 | 0 |  | 0 | 3 | 0 | 44.85 | 1 | 1 | 1 | 1 | 1 |  | 90 | 46 |  |  |  | 0 | 0 | 0 | [5 empty] | 0 |  | 0 | 508 | 18946.4064 | 6017.3016 | 3.588 | 25887.42 | 0 | 60 | 0.01 | 0 | 233.1 | 119.14 | [13 empty] | 0 | 0 | 1 | 1 |  |  |  | 1013 | 100 ШТ | 100 ШТ | 1 | [6 empty] | 66696572 | 3 | Монтажные работы | 54 | Технологические трубопроводы | 2 | 112001 | Технологические трубопроводы | мФЕР-12 |  |  |  | 131072 | 2869.9 | 1909.92 | 382.78 | 0.08 | 577.2 | 60 | 0.01 | 0 | [17 empty] | 0 | 0 | 0 |  |  |  |  | 90 | 46 |  |  |  |  | 1 |  | -1760639058 | 2 | 1 | 4 | 0 | 0 | 0 | 860 | 0 | 860 | 0 |  | 0 | 3 | 0 |  | 0 | 1 | 0 | 0 | 0 | 0 |  |  |  |  | Пр/812-054.0-1 | Пр/774-054.0 | Технологические трубопроводы | Технологические трубопроводы | 0 | 0
17 | 1 | 50 | 44 | 8 | м12-10-001-05 | Закладное устройство: с фланцем на металлической стенке (аппаратов, трубопроводов) | 100 ШТ | 0.01 | 0 | 0.01 |  |  |  | 336 | 15 | 41 | 0 | 280 | 0 | 0.65 | 0.0004 | 0 | 252 | 129 |  | 92864407 | 1034.57 | 150.68 | 258.59 | 0.46 | 625.3 | 0 | 65 | 0.04 | 0 | 1034.57 | 150.68 | 258.59 | 0.46 | 625.3 | 0 | 65 | 0.04 | 0 | 90 | 46 | 1 | 1 |  |  | 1 | 44.85 | 15.72 | 9.92 |  |  |  |  | 0 | 2 | ФЕРм-2001, м12-10-001-05, приказ Минстроя России № 876/пр от 26.12.2019 |  |  | 112001 | 0 |  | 0 | 3 | 0 | 44.85 | 1 | 1 | 1 | 1 | 1 |  | 90 | 46 |  |  |  | 0 | 0 | 0 | [5 empty] | 0 |  | 0 | 336 | 1494.7456 | 4065.0348 | 20.631 | 28044.705 | 0 | 65 | 0.04 | 0 | 252 | 128.8 | [13 empty] | 0 | 0 | 1 | 1 |  |  |  | 1013 | 100 ШТ | 100 ШТ | 1 | [6 empty] | 66696572 | 3 | Монтажные работы | 54 | Технологические трубопроводы | 2 | 112001 | Технологические трубопроводы | мФЕР-12 |  |  |  | 131072 | 1034.57 | 150.68 | 258.59 | 0.46 | 625.3 | 65 | 0.04 | 0 | [17 empty] | 0 | 0 | 0 |  |  |  |  | 90 | 46 |  |  |  |  | 1 |  | -1679776426 | 2 | 1 | 4 | 0 | 0 | 0 | 717 | 0 | 717 | 0 |  | 0 | 3 | 0 |  | 0 | 1 | 0 | 0 | 0 | 0 |  |  |  |  | Пр/812-054.0-1 | Пр/774-054.0 | Технологические трубопроводы | Технологические трубопроводы | 0 | 0
19 | 1 |  |  |  |  | Теплосчетчик Т-34М в комплекте: | [19 empty] | 1 | [191 empty] | 0
17 | 1 | 64 | 57 | 9 | м11-04-004-01 | Аппарат настенный, масса от 0,15 т до 0,2 т | ШТ | 1 | 0 | 1 |  |  |  | 5314 | 274 | 1178 | 466 | 3862 | 0 | 9.27 | 0.83 | 0 | 3895 | 1991 |  | 92864407 | 188.71 | 27.66 | 74.93 | 10.38 | 86.12 | 0 | 9.27 | 0.83 | 0 | 188.71 | 27.66 | 74.93 | 10.38 | 86.12 | 0 | 9.27 | 0.83 | 0 | 90 | 46 | 1 | 1 |  |  | 1 | 44.85 | 15.72 | 9.92 |  |  |  |  | 0 | 2 | ФЕРм-2001, м11-04-004-01, приказ Минстроя России № 876/пр от 26.12.2019 |  |  | 111002 | 0 |  | 0 | 3 | 0 | 44.85 | 1 | 1 | 1 | 1 | 1 |  | 90 | 46 |  |  |  | 0 | 0 | 0 | [5 empty] | 0 |  | 0 | 5314 | 274.3872 | 1177.8996 | 465.543 | 3862.482 | 0 | 9.27 | 0.83 | 0 | 3895.2 | 1990.88 | [13 empty] | 0 | 0 | 1 | 1 |  |  |  | 1013 | ШТ | ШТ | 1 | [6 empty] | 66696570 | 3 | Монтажные работы | 0 |  | 2 | 111002 | Приборы, средства автоматизации и вычислительной техники | мФЕР-11 |  |  |  | 131072 | 188.71 | 27.66 | 74.93 | 10.38 | 86.12 | 9.27 | 0.83 | 0 | [17 empty] | 0 | 0 | 0 |  |  |  |  | 90 | 46 |  |  |  |  | 1 |  | 1505024049 | 2 | 1 | 4 | 0 | 0 | 0 | 11200 | 0 | 11200 | 0 |  | 0 | 3 | 0 |  | 0 | 1 | 0 | 0 | 0 | 0 |  |  |  |  | Пр/812-053.0-1 | Пр/774-053.0 | Приборы, средства автоматизации и вычислительной техники | Приборы, средства автоматизации и вычислительной техники | 0 | 0
18 | 1 | 64 |  | 9,1 | Прайс-лист | Тепловычислитель ТВ7-04.1М с блоком питания | ШТ | 1 | 1 | 1 |  |  |  | 28693 | 28693 | 0 | 0 | 0 | 0 | 0 | 0 | 0 | 0 | 0 |  | 92864407 | 28692.73 | 28692.73 | 0 | 0 | 0 | 0 | 0 | 0 | 0 | 28692.73 | 28692.73 | 0 | 0 | 0 | 0 | 0 | 0 | 0 | 0 | 46 | 1 | 1 |  |  | 1 | 1 | 1 | 6.43 |  |  |  |  | 3 | 3 |  |  |  | 100 | 0 |  | 0 | 5 | 0 | 1 | 1 | 1 | 1 | 1 | 1 |  | 90 | 46 |  |  |  | 0 | 0 | 0 | [5 empty] | 0 |  | 0 | 28693 | 28692.73 | 0 | 0 | 0 | 0 | 0 | 0 | 0 | 0 | 0 | [13 empty] | 0 | 0 | 1 | 1 |  |  |  | 1013 | ШТ | ШТ | 1 | [6 empty] | 66696171 | 5 | оборудование | 0 |  | 3 | 100 | Оборудование | оборудование (03) |  |  |  | 0 | 28692.73 | 28692.73 | 0 | 0 | 0 | 0 | 0 |  | 5 |  |  | 0 | 18 |  | 27500 | [10 empty] | 0 | 28693 | 0 |  |  |  |  | 90 | 46 |  | 27 500 + 3,1% Трансп + 1,2% Заг.скл |  |  | 1 |  | 1142550166 | 2 | 3 | 4 | 0 | 0 | 0 | 28693 | 0 | 0 | 0 |  | 1 | 1 | 0 |  | 0 | 1 | 0 | 0 | 0 | 0 | 3,1 | 1,2 |  | 28693 |  |  |  |  | 0 | 0
17 | 1 | 72 | 64 | 10 | м11-02-022-06 | Ротаметр, счетчик, преобразователь, устанавливаемые на фланцевых соединениях, диаметр условного прохода: до 120 мм | ШТ | 2 | 0 | 2 |  |  |  | 5941 | 456 | 640 | 323 | 4845 | 0 | 12.36 | 0.62 | 0 | 4651 | 2377 |  | 92864407 | 97.35 | 22.97 | 20.37 | 3.6 | 54.01 | 0 | 6.18 | 0.31 | 0 | 97.35 | 22.97 | 20.37 | 3.6 | 54.01 | 0 | 6.18 | 0.31 | 0 | 90 | 46 | 1 | 1 |  |  | 1 | 44.85 | 15.72 | 9.92 |  |  |  |  | 0 | 2 | ФЕРм-2001, м11-02-022-06, приказ Минстроя России № 876/пр от 26.12.2019 |  |  | 111001 | 0 |  | 0 | 3 | 0 | 44.85 | 1 | 1 | 1 | 1 | 1 |  | 90 | 46 |  |  |  | 0 | 0 | 0 | [5 empty] | 0 |  | 0 | 5941 | 227.8624 | 320.2164 | 161.46 | 2422.3485 | 0 | 6.18 | 0.31 | 0 | 4651.2 | 2377.28 | [13 empty] | 0 | 0 | 1 | 1 |  |  |  | 1013 | ШТ | ШТ | 1 | [6 empty] | 66696569 | 3 | Монтажные работы | 0 |  | 2 | 111001 | Приборы, средства автоматизации и вычислительной техники | мФЕР-11 |  |  |  | 131072 | 97.35 | 22.97 | 20.37 | 3.6 | 54.01 | 6.18 | 0.31 | 0 | [17 empty] | 0 | 0 | 0 |  |  |  |  | 90 | 46 |  |  |  |  | 1 |  | -1315309016 | 2 | 1 | 4 | 0 | 0 | 0 | 12969 | 0 | 12969 | 0 |  | 0 | 3 | 0 |  | 0 | 1 | 0 | 0 | 0 | 0 |  |  |  |  | Пр/812-053.0-1 | Пр/774-053.0 | Приборы, средства автоматизации и вычислительной техники | Приборы, средства автоматизации и вычислительной техники | 0 | 0
18 | 1 | 72 |  | 10,1 | Прайс-лист | Электромагнитный расходомер РС 100-140В, Ду-100 мм, класс В с монтажным комплектом и имитатором, с блоком питания | ШТ | 2 | 1 | 1 |  |  |  | 169652 | 169652 | 0 | 0 | 0 | 0 | 0 | 0 | 0 | 0 | 0 |  | 92864407 | 84826.14 | 84826.14 | 0 | 0 | 0 | 0 | 0 | 0 | 0 | 84826.14 | 84826.14 | 0 | 0 | 0 | 0 | 0 | 0 | 0 | 0 | 46 | 1 | 1 |  |  | 1 | 1 | 1 | 6.43 |  |  |  |  | 3 | 3 |  |  |  | 100 | 0 |  | 0 | 5 | 0 | 1 | 1 | 1 | 1 | 1 | 1 |  | 90 | 46 |  |  |  | 0 | 0 | 0 | [5 empty] | 0 |  | 0 | 169652 | 84826.14 | 0 | 0 | 0 | 0 | 0 | 0 | 0 | 0 | 0 | [13 empty] | 0 | 0 | 1 | 1 |  |  |  | 1013 | ШТ | ШТ | 1 | [6 empty] | 66696171 | 5 | оборудование | 0 |  | 3 | 100 | Оборудование | оборудование (03) |  |  |  | 0 | 84826.14 | 84826.14 | 0 | 0 | 0 | 0 | 0 |  | 5 |  |  | 0 | 18 |  | 81300 | [10 empty] | 0 | 169652 | 0 |  |  |  |  | 90 | 46 |  | 81 300 + 3,1% Трансп + 1,2% Заг.скл |  |  | 1 |  | -1802430332 | 2 | 3 | 4 | 0 | 0 | 0 | 169652 | 0 | 0 | 0 |  | 1 | 1 | 0 |  | 0 | 1 | 0 | 0 | 0 | 0 | 3,1 | 1,2 |  | 169652 |  |  |  |  | 0 | 0
17 | 1 | 77 | 68 | 11 | м11-02-022-03 | Ротаметр, счетчик, преобразователь, устанавливаемые на фланцевых соединениях, диаметр условного прохода: до 32 мм | ШТ | 1 | 0 | 1 |  |  |  | 483 | 79 | 0 | 0 | 404 | 0 | 1.03 | 0 | 0 | 364 | 186 |  | 92864407 | 17.01 | 8.01 | 0 | 0 | 9 | 0 | 1.03 | 0 | 0 | 17.01 | 8.01 | 0 | 0 | 9 | 0 | 1.03 | 0 | 0 | 90 | 46 | 1 | 1 |  |  | 1 | 44.85 | 15.72 | 9.92 |  |  |  |  | 0 | 2 | ФЕРм-2001, м11-02-022-03, приказ Минстроя России № 876/пр от 26.12.2019 |  |  | 111001 | 0 |  | 0 | 3 | 0 | 44.85 | 1 | 1 | 1 | 1 | 1 |  | 90 | 46 |  |  |  | 0 | 0 | 0 | [5 empty] | 0 |  | 0 | 483 | 79.4592 | 0 | 0 | 403.65 | 0 | 1.03 | 0 | 0 | 363.6 | 185.84 | [13 empty] | 0 | 0 | 1 | 1 |  |  |  | 1013 | ШТ | ШТ | 1 | [6 empty] | 66696569 | 3 | Монтажные работы | 0 |  | 2 | 111001 | Приборы, средства автоматизации и вычислительной техники | мФЕР-11 |  |  |  | 131072 | 17.01 | 8.01 | 0 | 0 | 9 | 1.03 | 0 | 0 | [17 empty] | 0 | 0 | 0 |  |  |  |  | 90 | 46 |  |  |  |  | 1 |  | 484438484 | 2 | 1 | 4 | 0 | 0 | 0 | 1033 | 0 | 1033 | 0 |  | 0 | 3 | 0 |  | 0 | 1 | 0 | 0 | 0 | 0 |  |  |  |  | Пр/812-053.0-1 | Пр/774-053.0 | Приборы, средства автоматизации и вычислительной техники | Приборы, средства автоматизации и вычислительной техники | 0 | 0
18 | 1 | 77 |  | 11,1 | Прайс-лист | Электромагнитный расходомер РС 32-15В, Ду-32 мм, класс В с монтажным комплектом и имитатором, с блоком питания 12 В | ШТ | 1 | 1 | 1 |  |  |  | 41735 | 41735 | 0 | 0 | 0 | 0 | 0 | 0 | 0 | 0 | 0 |  | 92864407 | 41734.88 | 41734.88 | 0 | 0 | 0 | 0 | 0 | 0 | 0 | 41734.88 | 41734.88 | 0 | 0 | 0 | 0 | 0 | 0 | 0 | 0 | 46 | 1 | 1 |  |  | 1 | 1 | 1 | 6.43 |  |  |  |  | 3 | 3 |  |  |  | 100 | 0 |  | 0 | 5 | 0 | 1 | 1 | 1 | 1 | 1 | 1 |  | 90 | 46 |  |  |  | 0 | 0 | 0 | [5 empty] | 0 |  | 0 | 41735 | 41734.88 | 0 | 0 | 0 | 0 | 0 | 0 | 0 | 0 | 0 | [13 empty] | 0 | 0 | 1 | 1 |  |  |  | 1013 | ШТ | ШТ | 1 | [6 empty] | 66696171 | 5 | оборудование | 0 |  | 3 | 100 | Оборудование | оборудование (03) |  |  |  | 0 | 41734.88 | 41734.88 | 0 | 0 | 0 | 0 | 0 |  | 5 |  |  | 0 | 18 |  | 40000 | [10 empty] | 0 | 41735 | 0 |  |  |  |  | 90 | 46 |  | 40 000 + 3,1% Трансп + 1,2% Заг.скл |  |  | 1 |  | -1014779473 | 2 | 3 | 4 | 0 | 0 | 0 | 41735 | 0 | 0 | 0 |  | 1 | 1 | 0 |  | 0 | 1 | 0 | 0 | 0 | 0 | 3,1 | 1,2 |  | 41735 |  |  |  |  | 0 | 0
17 | 1 | 83 | 75 | 12 | м11-07-001-03 | Узел обвязки приборов | узел | 3 | 0 | 3 |  |  |  | 1570 | 25 | 89 | 16 | 1456 | 0 | 3.09 | 0.03 | 0 | 1325 | 677 |  | 92864407 | 13.54 | 0.84 | 1.88 | 0.12 | 10.82 | 0 | 1.03 | 0.01 | 0 | 13.54 | 0.84 | 1.88 | 0.12 | 10.82 | 0 | 1.03 | 0.01 | 0 | 90 | 46 | 1 | 1 |  |  | 1 | 44.85 | 15.72 | 9.92 |  |  |  |  | 0 | 2 | ФЕРм-2001 доп. 5, м11-07-001-03, приказ Минстроя России № 51/пр от 09.02.2021 |  |  | 111003 | 0 |  | 0 | 3 | 0 | 44.85 | 1 | 1 | 1 | 1 | 1 |  | 90 | 46 |  |  |  | 0 | 0 | 0 | [5 empty] | 0 |  | 0 | 1570 | 8.3328 | 29.5536 | 5.382 | 485.277 | 0 | 1.03 | 0.01 | 0 | 1324.8 | 677.12 | [13 empty] | 0 | 0 | 1 | 1 |  |  |  | 1013 | узел | узел | 1 | [6 empty] | 66696571 | 3 | Монтажные работы | 0 |  | 2 | 111003 | Приборы, средства автоматизации и вычислительной техники | мФЕР-11 |  |  |  | 131072 | 13.54 | 0.84 | 1.88 | 0.12 | 10.82 | 1.03 | 0.01 | 0 | [17 empty] | 0 | 0 | 0 |  |  |  |  | 90 | 46 |  |  |  |  | 1 |  | -239407764 | 2 | 1 | 4 | 0 | 0 | 0 | 3572 | 0 | 3572 | 0 |  | 0 | 3 | 0 |  | 0 | 1 | 0 | 0 | 0 | 0 |  |  |  |  | Пр/812-053.0-1 | Пр/774-053.0 | Приборы, средства автоматизации и вычислительной техники | Приборы, средства автоматизации и вычислительной техники | 0 | 0
17 | 1 | 87 | 78 | 13 | м11-02-001-01 | Прибор, устанавливаемый на резьбовых соединениях, масса: до 1,5 кг | ШТ | 2 | 0 | 2 |  |  |  | 943 | 26 | 0 | 0 | 917 | 0 | 2.06 | 0 | 0 | 825 | 422 |  | 92864407 | 11.53 | 1.31 | 0 | 0 | 10.22 | 0 | 1.03 | 0 | 0 | 11.53 | 1.31 | 0 | 0 | 10.22 | 0 | 1.03 | 0 | 0 | 90 | 46 | 1 | 1 |  |  | 1 | 44.85 | 15.72 | 9.92 |  |  |  |  | 0 | 2 | ФЕРм-2001, м11-02-001-01, приказ Минстроя России № 876/пр от 26.12.2019 |  |  | 111001 | 0 |  | 0 | 3 | 0 | 44.85 | 1 | 1 | 1 | 1 | 1 |  | 90 | 46 |  |  |  | 0 | 0 | 0 | [5 empty] | 0 |  | 0 | 943 | 12.9952 | 0 | 0 | 458.367 | 0 | 1.03 | 0 | 0 | 825.3 | 421.82 | [13 empty] | 0 | 0 | 1 | 1 |  |  |  | 1013 | ШТ | ШТ | 1 | [6 empty] | 66696569 | 3 | Монтажные работы | 0 |  | 2 | 111001 | Приборы, средства автоматизации и вычислительной техники | мФЕР-11 |  |  |  | 131072 | 11.53 | 1.31 | 0 | 0 | 10.22 | 1.03 | 0 | 0 | [17 empty] | 0 | 0 | 0 |  |  |  |  | 90 | 46 |  |  |  |  | 1 |  | 95216838 | 2 | 1 | 4 | 0 | 0 | 0 | 2190 | 0 | 2190 | 0 |  | 0 | 3 | 0 |  | 0 | 1 | 0 | 0 | 0 | 0 |  |  |  |  | Пр/812-053.0-1 | Пр/774-053.0 | Приборы, средства автоматизации и вычислительной техники | Приборы, средства автоматизации и вычислительной техники | 0 | 0
18 | 1 | 87 |  | 13,1 | Прайс-лист | Комплект термопреобразователей ПРОМА-ТСП-К L=120мм (0...+160 С) (пара) | ШТ | 1 | 0.5 | 0.5 |  |  |  | 7217 | 7217 | 0 | 0 | 0 | 0 | 0 | 0 | 0 | 0 | 0 |  | 92864407 | 7216.66 | 7216.66 | 0 | 0 | 0 | 0 | 0 | 0 | 0 | 7216.66 | 7216.66 | 0 | 0 | 0 | 0 | 0 | 0 | 0 | 0 | 46 | 1 | 1 |  |  | 1 | 1 | 1 | 6.43 |  |  |  |  | 3 | 3 |  |  |  | 100 | 0 |  | 0 | 5 | 0 | 1 | 1 | 1 | 1 | 1 | 1 |  | 90 | 46 |  |  |  | 0 | 0 | 0 | [5 empty] | 0 |  | 0 | 7217 | 7216.66 | 0 | 0 | 0 | 0 | 0 | 0 | 0 | 0 | 0 | [13 empty] | 0 | 0 | 1 | 1 |  |  |  | 1013 | ШТ | ШТ | 1 | [6 empty] | 66696171 | 5 | оборудование | 0 |  | 3 | 100 | Оборудование | оборудование (03) |  |  |  | 0 | 7216.66 | 7216.66 | 0 | 0 | 0 | 0 | 0 |  | 5 |  |  | 0 | 18 |  | 6916.67 | [10 empty] | 0 | 7217 | 0 |  |  |  |  | 90 | 46 |  | 6 916,67 + 3,1% Трансп + 1,2% Заг.скл |  |  | 1 |  | -1279942107 | 2 | 3 | 4 | 0 | 0 | 0 | 7217 | 0 | 0 | 0 |  | 1 | 1 | 0 |  | 0 | 1 | 0 | 0 | 0 | 0 | 3,1 | 1,2 |  | 7217 |  |  |  |  | 0 | 0
17 | 1 | 97 | 88 | 14 | м12-10-001-01 | Бобышки, штуцеры на номинальное давление: до 10 МПа | 100 ШТ | 0.02 | 0 | 0.02 |  |  |  | 1017 | 379 | 120 | 0 | 518 | 0 | 1.2 | 0.0002 | 0 | 466 | 238 |  | 92864407 | 2869.9 | 1909.92 | 382.78 | 0.08 | 577.2 | 0 | 60 | 0.01 | 0 | 2869.9 | 1909.92 | 382.78 | 0.08 | 577.2 | 0 | 60 | 0.01 | 0 | 90 | 46 | 1 | 1 |  |  | 1 | 44.85 | 15.72 | 9.92 |  |  |  |  | 0 | 2 | ФЕРм-2001, м12-10-001-01, приказ Минстроя России № 876/пр от 26.12.2019 |  |  | 112001 | 0 |  | 0 | 3 | 0 | 44.85 | 1 | 1 | 1 | 1 | 1 |  | 90 | 46 |  |  |  | 0 | 0 | 0 | [5 empty] | 0 |  | 0 | 1017 | 18946.4064 | 6017.3016 | 3.588 | 25887.42 | 0 | 60 | 0.01 | 0 | 466.2 | 238.28 | [13 empty] | 0 | 0 | 1 | 1 |  |  |  | 1013 | 100 ШТ | 100 ШТ | 1 | [6 empty] | 66696572 | 3 | Монтажные работы | 54 | Технологические трубопроводы | 2 | 112001 | Технологические трубопроводы | мФЕР-12 |  |  |  | 131072 | 2869.9 | 1909.92 | 382.78 | 0.08 | 577.2 | 60 | 0.01 | 0 | [17 empty] | 0 | 0 | 0 |  |  |  |  | 90 | 46 |  |  |  |  | 1 |  | -1760639058 | 2 | 1 | 4 | 0 | 0 | 0 | 1721 | 0 | 1721 | 0 |  | 0 | 3 | 0 |  | 0 | 1 | 0 | 0 | 0 | 0 |  |  |  |  | Пр/812-054.0-1 | Пр/774-054.0 | Технологические трубопроводы | Технологические трубопроводы | 0 | 0
17 | 1 | 103 | 94 | 15 | м12-10-001-05 | Закладное устройство: с фланцем на металлической стенке (аппаратов, трубопроводов) | 100 ШТ | 0.02 | 0 | 0.02 |  |  |  | 672 | 30 | 81 | 0 | 561 | 0 | 1.3 | 0.0008 | 0 | 505 | 258 |  | 92864407 | 1034.57 | 150.68 | 258.59 | 0.46 | 625.3 | 0 | 65 | 0.04 | 0 | 1034.57 | 150.68 | 258.59 | 0.46 | 625.3 | 0 | 65 | 0.04 | 0 | 90 | 46 | 1 | 1 |  |  | 1 | 44.85 | 15.72 | 9.92 |  |  |  |  | 0 | 2 | ФЕРм-2001, м12-10-001-05, приказ Минстроя России № 876/пр от 26.12.2019 |  |  | 112001 | 0 |  | 0 | 3 | 0 | 44.85 | 1 | 1 | 1 | 1 | 1 |  | 90 | 46 |  |  |  | 0 | 0 | 0 | [5 empty] | 0 |  | 0 | 672 | 1494.7456 | 4065.0348 | 20.631 | 28044.705 | 0 | 65 | 0.04 | 0 | 504.9 | 258.06 | [13 empty] | 0 | 0 | 1 | 1 |  |  |  | 1013 | 100 ШТ | 100 ШТ | 1 | [6 empty] | 66696572 | 3 | Монтажные работы | 54 | Технологические трубопроводы | 2 | 112001 | Технологические трубопроводы | мФЕР-12 |  |  |  | 131072 | 1034.57 | 150.68 | 258.59 | 0.46 | 625.3 | 65 | 0.04 | 0 | [17 empty] | 0 | 0 | 0 |  |  |  |  | 90 | 46 |  |  |  |  | 1 |  | -1679776426 | 2 | 1 | 4 | 0 | 0 | 0 | 1435 | 0 | 1435 | 0 |  | 0 | 3 | 0 |  | 0 | 1 | 0 | 0 | 0 | 0 |  |  |  |  | Пр/812-054.0-1 | Пр/774-054.0 | Технологические трубопроводы | Технологические трубопроводы | 0 | 0
17 | 1 | 107 | 97 | 16 | м11-02-001-01 | Прибор, устанавливаемый на резьбовых соединениях, масса: до 1,5 кг | ШТ | 2 | 0 | 2 |  |  |  | 943 | 26 | 0 | 0 | 917 | 0 | 2.06 | 0 | 0 | 825 | 422 |  | 92864407 | 11.53 | 1.31 | 0 | 0 | 10.22 | 0 | 1.03 | 0 | 0 | 11.53 | 1.31 | 0 | 0 | 10.22 | 0 | 1.03 | 0 | 0 | 90 | 46 | 1 | 1 |  |  | 1 | 44.85 | 15.72 | 9.92 |  |  |  |  | 0 | 2 | ФЕРм-2001, м11-02-001-01, приказ Минстроя России № 876/пр от 26.12.2019 |  |  | 111001 | 0 |  | 0 | 3 | 0 | 44.85 | 1 | 1 | 1 | 1 | 1 |  | 90 | 46 |  |  |  | 0 | 0 | 0 | [5 empty] | 0 |  | 0 | 943 | 12.9952 | 0 | 0 | 458.367 | 0 | 1.03 | 0 | 0 | 825.3 | 421.82 | [13 empty] | 0 | 0 | 1 | 1 |  |  |  | 1013 | ШТ | ШТ | 1 | [6 empty] | 66696569 | 3 | Монтажные работы | 0 |  | 2 | 111001 | Приборы, средства автоматизации и вычислительной техники | мФЕР-11 |  |  |  | 131072 | 11.53 | 1.31 | 0 | 0 | 10.22 | 1.03 | 0 | 0 | [17 empty] | 0 | 0 | 0 |  |  |  |  | 90 | 46 |  |  |  |  | 1 |  | 95216838 | 2 | 1 | 4 | 0 | 0 | 0 | 2190 | 0 | 2190 | 0 |  | 0 | 3 | 0 |  | 0 | 1 | 0 | 0 | 0 | 0 |  |  |  |  | Пр/812-053.0-1 | Пр/774-053.0 | Приборы, средства автоматизации и вычислительной техники | Приборы, средства автоматизации и вычислительной техники | 0 | 0
18 | 1 | 107 |  | 16,1 | Прайс-лист | Датчик давления ДДМ-03Т-1600ДИ с блоком питания 24В | ШТ | 2 | 1 | 1 |  |  |  | 10434 | 10434 | 0 | 0 | 0 | 0 | 0 | 0 | 0 | 0 | 0 |  | 92864407 | 5216.86 | 5216.86 | 0 | 0 | 0 | 0 | 0 | 0 | 0 | 5216.86 | 5216.86 | 0 | 0 | 0 | 0 | 0 | 0 | 0 | 0 | 46 | 1 | 1 |  |  | 1 | 1 | 1 | 6.43 |  |  |  |  | 3 | 3 |  |  |  | 100 | 0 |  | 0 | 5 | 0 | 1 | 1 | 1 | 1 | 1 | 1 |  | 90 | 46 |  |  |  | 0 | 0 | 0 | [5 empty] | 0 |  | 0 | 10434 | 5216.86 | 0 | 0 | 0 | 0 | 0 | 0 | 0 | 0 | 0 | [13 empty] | 0 | 0 | 1 | 1 |  |  |  | 1013 | ШТ | ШТ | 1 | [6 empty] | 66696171 | 5 | оборудование | 0 |  | 3 | 100 | Оборудование | оборудование (03) |  |  |  | 0 | 5216.86 | 5216.86 | 0 | 0 | 0 | 0 | 0 |  | 5 |  |  | 0 | 18 |  | 5000 | [10 empty] | 0 | 10434 | 0 |  |  |  |  | 90 | 46 |  | 5 000 + 3,1% Трансп + 1,2% Заг.скл |  |  | 1 |  | -824836682 | 2 | 3 | 4 | 0 | 0 | 0 | 10434 | 0 | 0 | 0 |  | 1 | 1 | 0 |  | 0 | 1 | 0 | 0 | 0 | 0 | 3,1 | 1,2 |  | 10434 |  |  |  |  | 0 | 0
17 | 1 | 117 | 108 | 17 | 16-05-001-04 | Установка вентилей, задвижек, затворов, клапанов обратных, кранов проходных на трубопроводах из стальных труб диаметром: до 125 мм | ШТ | 4 | 0 | 4 |  |  |  | 14572 | 3829 | 899 | 201 | 9844 | 0 | 24.2 | 0.36 | 0 | 12154 | 7232 |  | 92864407 | 165.67 | 96.5 | 14.3 | 1.12 | 54.87 | 0 | 6.05 | 0.09 | 0 | 165.67 | 96.5 | 14.3 | 1.12 | 54.87 | 0 | 6.05 | 0.09 | 0 | 121 | 72 | 1 | 1 |  |  | 1 | 44.85 | 15.72 | 9.92 |  |  |  |  | 0 | 1 | ФЕР-2001, 16-05-001-04, приказ Минстроя России № 876/пр от 26.12.2019 |  |  | 16001 | 0 |  | 0 | 22 | 0 | 44.85 | 1 | 1 | 1 | 1 | 1 |  | 121 | 72 |  |  |  | 0 | 0 | 0 | [5 empty] | 0 |  | 0 | 14572 | 957.28 | 224.796 | 50.232 | 2460.9195 | 0 | 6.05 | 0.09 | 0 | 12154.45 | 7232.4 | [13 empty] | 0 | 0 | 1 | 1 |  |  |  | 1013 | ШТ | ШТ | 1 | [6 empty] | 66696433 | 22 | Санитарно-технические работы | 16 | Сантехнические работы: внутренние трубопроводы, внутренние устройства водопровода, канализации, отопления, газоснабжения, вентиляция кондиционирование воздуха | 1 | 16001 | Трубопроводы внутренние | ФЕР-16 |  |  |  | 131072 | 165.67 | 96.5 | 14.3 | 1.12 | 54.87 | 6.05 | 0.09 | 0 | [17 empty] | 0 | 0 | 0 |  |  |  |  | 121 | 72 |  |  |  |  | 1 |  | -245604345 | 2 | 1 | 4 | 0 | 0 | 0 | 33958 | 33958 | 0 | 0 |  | 0 | 3 | 0 |  | 0 | 1 | 0 | 0 | 0 | 0 |  |  |  |  | Пр/812-016.0-1 | Пр/774-016.0 | Сантехнические работы: внутренние трубопроводы, внутренние устройства водопровода, канализации, отопления, газоснабжения, вентиляция кондиционирование воздуха | Сантехнические работы: внутренние трубопроводы, внутренние устройства водопровода, канализации, отопления, газоснабжения, вентиляция кондиционирование воздуха | 0 | 0
18 | 1 | 117 |  | 17,1 | Прайс-лист | Кран шаровый стальной фланцевый тип 283, диаметр 125 мм, PN25 с комплектом отв.фланцев | ШТ | 4 | 1 | 1 |  |  |  | 82517 | 82517 | 0 | 0 | 0 | 0 | 0 | 0 | 0 | 0 | 0 |  | 92864407 | 20629.29 | 20629.29 | 0 | 0 | 0 | 0 | 0 | 0 | 0 | 20629.29 | 20629.29 | 0 | 0 | 0 | 0 | 0 | 0 | 0 | 121 | 72 | 1 | 1 |  |  | 1 | 1 | 1 | 9.92 |  |  |  |  | 3 | 1 |  |  |  | 16001 | 0 |  | 0 | 22 | 0 | 1 | 1 | 1 | 1 | 1 | 1 |  | 121 | 72 |  |  |  | 0 | 0 | 0 | [5 empty] | 0 |  | 0 | 82517 | 20629.29 | 0 | 0 | 0 | 0 | 0 | 0 | 0 | 0 | 0 | [13 empty] | 0 | 0 | 1 | 1 |  |  |  | 1013 | ШТ | ШТ | 1 | [6 empty] | 66696433 | 22 | Санитарно-технические работы | 16 | Сантехнические работы: внутренние трубопроводы, внутренние устройства водопровода, канализации, отопления, газоснабжения, вентиляция кондиционирование воздуха | 1 | 16001 | Трубопроводы внутренние | ФЕР-16 |  |  |  | 0 | 20629.29 | 20629.29 | 0 | 0 | 0 | 0 | 0 |  | 5 |  |  | 0 | 18 |  | 19616.67 | [10 empty] | 0 | 0 | 0 |  |  |  |  | 121 | 72 |  | 19 616,67 + 3,1% Трансп + 2% Заг.скл |  |  | 1 |  | 1324894806 | 2 | 3 | 4 | 0 | 0 | 0 | 82517 | 82517 | 0 | 0 |  | 1 | 1 | 0 |  | 0 | 1 | 0 | 0 | 0 | 0 | 3,1 | 2 | 82517 |  | Пр/812-016.0-1 | Пр/774-016.0 | Сантехнические работы: внутренние трубопроводы, внутренние устройства водопровода, канализации, отопления, газоснабжения, вентиляция кондиционирование воздуха | Сантехнические работы: внутренние трубопроводы, внутренние устройства водопровода, канализации, отопления, газоснабжения, вентиляция кондиционирование воздуха | 0 | 0
17 | 1 | 128 | 119 | 18 | 16-05-001-03 | Установка вентилей, задвижек, затворов, клапанов обратных, кранов проходных на трубопроводах из стальных труб диаметром: до 100 мм | ШТ | 6 | 0 | 6 |  |  |  | 9842 | 2703 | 794 | 137 | 6345 | 0 | 15.6 | 0.24 | 0 | 7843 | 4667 |  | 92864407 | 77.42 | 45.42 | 8.42 | 0.51 | 23.58 | 0 | 2.6 | 0.04 | 0 | 77.42 | 45.42 | 8.42 | 0.51 | 23.58 | 0 | 2.6 | 0.04 | 0 | 121 | 72 | 1 | 1 |  |  | 1 | 44.85 | 15.72 | 9.92 |  |  |  |  | 0 | 1 | ФЕР-2001, 16-05-001-03, приказ Минстроя России № 876/пр от 26.12.2019 |  |  | 16001 | 0 |  | 0 | 22 | 0 | 44.85 | 1 | 1 | 1 | 1 | 1 |  | 121 | 72 |  |  |  | 0 | 0 | 0 | [5 empty] | 0 |  | 0 | 9842 | 450.5664 | 132.3624 | 22.8735 | 1057.563 | 0 | 2.6 | 0.04 | 0 | 7843.22 | 4667.04 | [13 empty] | 0 | 0 | 1 | 1 |  |  |  | 1013 | ШТ | ШТ | 1 | [6 empty] | 66696433 | 22 | Санитарно-технические работы | 16 | Сантехнические работы: внутренние трубопроводы, внутренние устройства водопровода, канализации, отопления, газоснабжения, вентиляция кондиционирование воздуха | 1 | 16001 | Трубопроводы внутренние | ФЕР-16 |  |  |  | 131072 | 77.42 | 45.42 | 8.42 | 0.51 | 23.58 | 2.6 | 0.04 | 0 | [17 empty] | 0 | 0 | 0 |  |  |  |  | 121 | 72 |  |  |  |  | 1 |  | 181667462 | 2 | 1 | 4 | 0 | 0 | 0 | 22352 | 22352 | 0 | 0 |  | 0 | 3 | 0 |  | 0 | 1 | 0 | 0 | 0 | 0 |  |  |  |  | Пр/812-016.0-1 | Пр/774-016.0 | Сантехнические работы: внутренние трубопроводы, внутренние устройства водопровода, канализации, отопления, газоснабжения, вентиляция кондиционирование воздуха | Сантехнические работы: внутренние трубопроводы, внутренние устройства водопровода, канализации, отопления, газоснабжения, вентиляция кондиционирование воздуха | 0 | 0
18 | 1 | 127 |  | 18,1 | Прайс-лист | Кран шаровый стальной фланцевый тип 283, диаметр 100 мм, PN16 с комплектом отв.фланцев | ШТ | 2 | 0.33333 | 0.33333 |  |  |  | 24629 | 24629 | 0 | 0 | 0 | 0 | 0 | 0 | 0 | 0 | 0 |  | 92864407 | 12314.69 | 12314.69 | 0 | 0 | 0 | 0 | 0 | 0 | 0 | 12314.69 | 12314.69 | 0 | 0 | 0 | 0 | 0 | 0 | 0 | 121 | 72 | 1 | 1 |  |  | 1 | 1 | 1 | 9.92 |  |  |  |  | 3 | 1 |  |  |  | 16001 | 0 |  | 0 | 22 | 0 | 1 | 1 | 1 | 1 | 1 | 1 |  | 121 | 72 |  |  |  | 0 | 0 | 0 | [5 empty] | 0 |  | 0 | 24629 | 12314.69 | 0 | 0 | 0 | 0 | 0 | 0 | 0 | 0 | 0 | [13 empty] | 0 | 0 | 1 | 1 |  |  |  | 1013 | ШТ | ШТ | 1 | [6 empty] | 66696433 | 22 | Санитарно-технические работы | 16 | Сантехнические работы: внутренние трубопроводы, внутренние устройства водопровода, канализации, отопления, газоснабжения, вентиляция кондиционирование воздуха | 1 | 16001 | Трубопроводы внутренние | ФЕР-16 |  |  |  | 0 | 12314.69 | 12314.69 | 0 | 0 | 0 | 0 | 0 |  | 5 |  |  | 0 | 18 |  | 11710.21 | [10 empty] | 0 | 0 | 0 |  |  |  |  | 121 | 72 |  | 11 710,21 + 3,1% Трансп + 2% Заг.скл |  |  | 1 |  | 1595558416 | 2 | 3 | 4 | 0 | 0 | 0 | 24629 | 24629 | 0 | 0 |  | 1 | 1 | 0 |  | 0 | 1 | 0 | 0 | 0 | 0 | 3,1 | 2 | 24629 |  | Пр/812-016.0-1 | Пр/774-016.0 | Сантехнические работы: внутренние трубопроводы, внутренние устройства водопровода, канализации, отопления, газоснабжения, вентиляция кондиционирование воздуха | Сантехнические работы: внутренние трубопроводы, внутренние устройства водопровода, канализации, отопления, газоснабжения, вентиляция кондиционирование воздуха | 0 | 0
18 | 1 | 128 |  | 18,2 | Прайс-лист | Кран шаровый стальной фланцевый тип 283, диаметр 65 мм, PN16 с комплектом отв.фланцев | ШТ | 4 | 0.66667 | 0.66667 |  |  |  | 24958 | 24958 | 0 | 0 | 0 | 0 | 0 | 0 | 0 | 0 | 0 |  | 92864407 | 6239.61 | 6239.61 | 0 | 0 | 0 | 0 | 0 | 0 | 0 | 6239.61 | 6239.61 | 0 | 0 | 0 | 0 | 0 | 0 | 0 | 121 | 72 | 1 | 1 |  |  | 1 | 1 | 1 | 9.92 |  |  |  |  | 3 | 1 |  |  |  | 16001 | 0 |  | 0 | 22 | 0 | 1 | 1 | 1 | 1 | 1 | 1 |  | 121 | 72 |  |  |  | 0 | 0 | 0 | [5 empty] | 0 |  | 0 | 24958 | 6239.61 | 0 | 0 | 0 | 0 | 0 | 0 | 0 | 0 | 0 | [13 empty] | 0 | 0 | 1 | 1 |  |  |  | 1013 | ШТ | ШТ | 1 | [6 empty] | 66696433 | 22 | Санитарно-технические работы | 16 | Сантехнические работы: внутренние трубопроводы, внутренние устройства водопровода, канализации, отопления, газоснабжения, вентиляция кондиционирование воздуха | 1 | 16001 | Трубопроводы внутренние | ФЕР-16 |  |  |  | 0 | 6239.61 | 6239.61 | 0 | 0 | 0 | 0 | 0 |  | 5 |  |  | 0 | 18 |  | 5933.33 | [10 empty] | 0 | 0 | 0 |  |  |  |  | 121 | 72 |  | 5 933,33 + 3,1% Трансп + 2% Заг.скл |  |  | 1 |  | 64423539 | 2 | 3 | 4 | 0 | 0 | 0 | 24958 | 24958 | 0 | 0 |  | 1 | 1 | 0 |  | 0 | 1 | 0 | 0 | 0 | 0 | 3,1 | 2 | 24958 |  | Пр/812-016.0-1 | Пр/774-016.0 | Сантехнические работы: внутренние трубопроводы, внутренние устройства водопровода, канализации, отопления, газоснабжения, вентиляция кондиционирование воздуха | Сантехнические работы: внутренние трубопроводы, внутренние устройства водопровода, канализации, отопления, газоснабжения, вентиляция кондиционирование воздуха | 0 | 0
17 | 1 | 138 | 128 | 19 | 16-05-001-02 | Установка вентилей, задвижек, затворов, клапанов обратных, кранов проходных на трубопроводах из стальных труб диаметром: до 50 мм | ШТ | 16 | 0 | 16 |  |  |  | 14524 | 3914 | 1044 | 165 | 9566 | 0 | 23.52 | 0.32 | 0 | 11775 | 7006 |  | 92864407 | 42.14 | 24.66 | 4.15 | 0.23 | 13.33 | 0 | 1.47 | 0.02 | 0 | 42.14 | 24.66 | 4.15 | 0.23 | 13.33 | 0 | 1.47 | 0.02 | 0 | 121 | 72 | 1 | 1 |  |  | 1 | 44.85 | 15.72 | 9.92 |  |  |  |  | 0 | 1 | ФЕР-2001, 16-05-001-02, приказ Минстроя России № 876/пр от 26.12.2019 |  |  | 16001 | 0 |  | 0 | 22 | 0 | 44.85 | 1 | 1 | 1 | 1 | 1 |  | 121 | 72 |  |  |  | 0 | 0 | 0 | [5 empty] | 0 |  | 0 | 14524 | 244.6272 | 65.238 | 10.3155 | 597.8505 | 0 | 1.47 | 0.02 | 0 | 11774.51 | 7006.32 | [13 empty] | 0 | 0 | 1 | 1 |  |  |  | 1013 | ШТ | ШТ | 1 | [6 empty] | 66696433 | 22 | Санитарно-технические работы | 16 | Сантехнические работы: внутренние трубопроводы, внутренние устройства водопровода, канализации, отопления, газоснабжения, вентиляция кондиционирование воздуха | 1 | 16001 | Трубопроводы внутренние | ФЕР-16 |  |  |  | 131072 | 42.14 | 24.66 | 4.15 | 0.23 | 13.33 | 1.47 | 0.02 | 0 | [17 empty] | 0 | 0 | 0 |  |  |  |  | 121 | 72 |  |  |  |  | 1 |  | -1121593393 | 2 | 1 | 4 | 0 | 0 | 0 | 33305 | 33305 | 0 | 0 |  | 0 | 3 | 0 |  | 0 | 1 | 0 | 0 | 0 | 0 |  |  |  |  | Пр/812-016.0-1 | Пр/774-016.0 | Сантехнические работы: внутренние трубопроводы, внутренние устройства водопровода, канализации, отопления, газоснабжения, вентиляция кондиционирование воздуха | Сантехнические работы: внутренние трубопроводы, внутренние устройства водопровода, канализации, отопления, газоснабжения, вентиляция кондиционирование воздуха | 0 | 0
18 | 1 | 138 |  | 19,1 | Прайс-лист | Кран шаровый стальной фланцевый тип 283, диаметр 50 мм, PN40 с комплектом отв.фланцев | ШТ | 12 | 0.75 | 0.75 |  |  |  | 56157 | 56157 | 0 | 0 | 0 | 0 | 0 | 0 | 0 | 0 | 0 |  | 92864407 | 4679.71 | 4679.71 | 0 | 0 | 0 | 0 | 0 | 0 | 0 | 4679.71 | 4679.71 | 0 | 0 | 0 | 0 | 0 | 0 | 0 | 121 | 72 | 1 | 1 |  |  | 1 | 1 | 1 | 9.92 |  |  |  |  | 3 | 1 |  |  |  | 16001 | 0 |  | 0 | 22 | 0 | 1 | 1 | 1 | 1 | 1 | 1 |  | 121 | 72 |  |  |  | 0 | 0 | 0 | [5 empty] | 0 |  | 0 | 56157 | 4679.71 | 0 | 0 | 0 | 0 | 0 | 0 | 0 | 0 | 0 | [13 empty] | 0 | 0 | 1 | 1 |  |  |  | 1013 | ШТ | ШТ | 1 | [6 empty] | 66696433 | 22 | Санитарно-технические работы | 16 | Сантехнические работы: внутренние трубопроводы, внутренние устройства водопровода, канализации, отопления, газоснабжения, вентиляция кондиционирование воздуха | 1 | 16001 | Трубопроводы внутренние | ФЕР-16 |  |  |  | 0 | 4679.71 | 4679.71 | 0 | 0 | 0 | 0 | 0 |  | 5 |  |  | 0 | 18 |  | 4450 | [10 empty] | 0 | 0 | 0 |  |  |  |  | 121 | 72 |  | 4 450 + 3,1% Трансп + 2% Заг.скл |  |  | 1 |  | -123097640 | 2 | 3 | 4 | 0 | 0 | 0 | 56157 | 56157 | 0 | 0 |  | 1 | 1 | 0 |  | 0 | 1 | 0 | 0 | 0 | 0 | 3,1 | 2 | 56157 |  | Пр/812-016.0-1 | Пр/774-016.0 | Сантехнические работы: внутренние трубопроводы, внутренние устройства водопровода, канализации, отопления, газоснабжения, вентиляция кондиционирование воздуха | Сантехнические работы: внутренние трубопроводы, внутренние устройства водопровода, канализации, отопления, газоснабжения, вентиляция кондиционирование воздуха | 0 | 0
18 | 1 | 136 |  | 19,2 | Прайс-лист | Кран шаровый стальной фланцевый тип 283, диаметр 40 мм, PN40 с комплектом отв.фланцев | ШТ | 2 | 0.125 | 0.125 |  |  |  | 11999 | 11999 | 0 | 0 | 0 | 0 | 0 | 0 | 0 | 0 | 0 |  | 92864407 | 5999.5 | 5999.5 | 0 | 0 | 0 | 0 | 0 | 0 | 0 | 5999.5 | 5999.5 | 0 | 0 | 0 | 0 | 0 | 0 | 0 | 121 | 72 | 1 | 1 |  |  | 1 | 1 | 1 | 9.92 |  |  |  |  | 3 | 1 |  |  |  | 16001 | 0 |  | 0 | 22 | 0 | 1 | 1 | 1 | 1 | 1 | 1 |  | 121 | 72 |  |  |  | 0 | 0 | 0 | [5 empty] | 0 |  | 0 | 11999 | 5999.5 | 0 | 0 | 0 | 0 | 0 | 0 | 0 | 0 | 0 | [13 empty] | 0 | 0 | 1 | 1 |  |  |  | 1013 | ШТ | ШТ | 1 | [6 empty] | 66696433 | 22 | Санитарно-технические работы | 16 | Сантехнические работы: внутренние трубопроводы, внутренние устройства водопровода, канализации, отопления, газоснабжения, вентиляция кондиционирование воздуха | 1 | 16001 | Трубопроводы внутренние | ФЕР-16 |  |  |  | 0 | 5999.5 | 5999.5 | 0 | 0 | 0 | 0 | 0 |  | 5 |  |  | 0 | 18 |  | 5705 | [10 empty] | 0 | 0 | 0 |  |  |  |  | 121 | 72 |  | 5 705 + 3,1% Трансп + 2% Заг.скл |  |  | 1 |  | 1994063519 | 2 | 3 | 4 | 0 | 0 | 0 | 11999 | 11999 | 0 | 0 |  | 1 | 1 | 0 |  | 0 | 1 | 0 | 0 | 0 | 0 | 3,1 | 2 | 11999 |  | Пр/812-016.0-1 | Пр/774-016.0 | Сантехнические работы: внутренние трубопроводы, внутренние устройства водопровода, канализации, отопления, газоснабжения, вентиляция кондиционирование воздуха | Сантехнические работы: внутренние трубопроводы, внутренние устройства водопровода, канализации, отопления, газоснабжения, вентиляция кондиционирование воздуха | 0 | 0
18 | 1 | 137 |  | 19,3 | Прайс-лист | Кран шаровый стальной фланцевый тип 283, диаметр 32 мм, PN40 с комплектом отв.фланцев | ШТ | 2 | 0.125 | 0.125 |  |  |  | 10363 | 10363 | 0 | 0 | 0 | 0 | 0 | 0 | 0 | 0 | 0 |  | 92864407 | 5181.52 | 5181.52 | 0 | 0 | 0 | 0 | 0 | 0 | 0 | 5181.52 | 5181.52 | 0 | 0 | 0 | 0 | 0 | 0 | 0 | 121 | 72 | 1 | 1 |  |  | 1 | 1 | 1 | 9.92 |  |  |  |  | 3 | 1 |  |  |  | 16001 | 0 |  | 0 | 22 | 0 | 1 | 1 | 1 | 1 | 1 | 1 |  | 121 | 72 |  |  |  | 0 | 0 | 0 | [5 empty] | 0 |  | 0 | 10363 | 5181.52 | 0 | 0 | 0 | 0 | 0 | 0 | 0 | 0 | 0 | [13 empty] | 0 | 0 | 1 | 1 |  |  |  | 1013 | ШТ | ШТ | 1 | [6 empty] | 66696433 | 22 | Санитарно-технические работы | 16 | Сантехнические работы: внутренние трубопроводы, внутренние устройства водопровода, канализации, отопления, газоснабжения, вентиляция кондиционирование воздуха | 1 | 16001 | Трубопроводы внутренние | ФЕР-16 |  |  |  | 0 | 5181.52 | 5181.52 | 0 | 0 | 0 | 0 | 0 |  | 5 |  |  | 0 | 18 |  | 4927.18 | [10 empty] | 0 | 0 | 0 |  |  |  |  | 121 | 72 |  | 4 927,18 + 3,1% Трансп + 2% Заг.скл |  |  | 1 |  | 115310851 | 2 | 3 | 4 | 0 | 0 | 0 | 10363 | 10363 | 0 | 0 |  | 1 | 1 | 0 |  | 0 | 1 | 0 | 0 | 0 | 0 | 3,1 | 2 | 10363 |  | Пр/812-016.0-1 | Пр/774-016.0 | Сантехнические работы: внутренние трубопроводы, внутренние устройства водопровода, канализации, отопления, газоснабжения, вентиляция кондиционирование воздуха | Сантехнические работы: внутренние трубопроводы, внутренние устройства водопровода, канализации, отопления, газоснабжения, вентиляция кондиционирование воздуха | 0 | 0
17 | 1 | 146 | 137 | 20 | 16-05-001-01 | Установка вентилей, задвижек, затворов, клапанов обратных, кранов проходных на трубопроводах из стальных труб диаметром: до 25 мм | ШТ | 2 | 0 | 2 |  |  |  | 1806 | 500 | 110 | 11 | 1196 | 0 | 2.94 | 0.02 | 0 | 1460 | 869 |  | 92864407 | 42.04 | 25.21 | 3.5 | 0.12 | 13.33 | 0 | 1.47 | 0.01 | 0 | 42.04 | 25.21 | 3.5 | 0.12 | 13.33 | 0 | 1.47 | 0.01 | 0 | 121 | 72 | 1 | 1 |  |  | 1 | 44.85 | 15.72 | 9.92 |  |  |  |  | 0 | 1 | ФЕР-2001, 16-05-001-01, приказ Минстроя России № 876/пр от 26.12.2019 |  |  | 16001 | 0 |  | 0 | 22 | 0 | 44.85 | 1 | 1 | 1 | 1 | 1 |  | 121 | 72 |  |  |  | 0 | 0 | 0 | [5 empty] | 0 |  | 0 | 1806 | 250.0832 | 55.02 | 5.382 | 597.8505 | 0 | 1.47 | 0.01 | 0 | 1460.47 | 869.04 | [13 empty] | 0 | 0 | 1 | 1 |  |  |  | 1013 | ШТ | ШТ | 1 | [6 empty] | 66696433 | 22 | Санитарно-технические работы | 16 | Сантехнические работы: внутренние трубопроводы, внутренние устройства водопровода, канализации, отопления, газоснабжения, вентиляция кондиционирование воздуха | 1 | 16001 | Трубопроводы внутренние | ФЕР-16 |  |  |  | 131072 | 42.04 | 25.21 | 3.5 | 0.12 | 13.33 | 1.47 | 0.01 | 0 | [17 empty] | 0 | 0 | 0 |  |  |  |  | 121 | 72 |  |  |  |  | 1 |  | -2128720616 | 2 | 1 | 4 | 0 | 0 | 0 | 4135 | 4135 | 0 | 0 |  | 0 | 3 | 0 |  | 0 | 1 | 0 | 0 | 0 | 0 |  |  |  |  | Пр/812-016.0-1 | Пр/774-016.0 | Сантехнические работы: внутренние трубопроводы, внутренние устройства водопровода, канализации, отопления, газоснабжения, вентиляция кондиционирование воздуха | Сантехнические работы: внутренние трубопроводы, внутренние устройства водопровода, канализации, отопления, газоснабжения, вентиляция кондиционирование воздуха | 0 | 0
18 | 1 | 146 |  | 20,1 | Прайс-лист | Кран шаровый стальной фланцевый тип 283, диаметр 25 мм, PN40 с комплектом отв.фланцев | ШТ | 2 | 1 | 1 |  |  |  | 7012 | 7012 | 0 | 0 | 0 | 0 | 0 | 0 | 0 | 0 | 0 |  | 92864407 | 3505.82 | 3505.82 | 0 | 0 | 0 | 0 | 0 | 0 | 0 | 3505.82 | 3505.82 | 0 | 0 | 0 | 0 | 0 | 0 | 0 | 121 | 72 | 1 | 1 |  |  | 1 | 1 | 1 | 9.92 |  |  |  |  | 3 | 1 |  |  |  | 16001 | 0 |  | 0 | 22 | 0 | 1 | 1 | 1 | 1 | 1 | 1 |  | 121 | 72 |  |  |  | 0 | 0 | 0 | [5 empty] | 0 |  | 0 | 7012 | 3505.82 | 0 | 0 | 0 | 0 | 0 | 0 | 0 | 0 | 0 | [13 empty] | 0 | 0 | 1 | 1 |  |  |  | 1013 | ШТ | ШТ | 1 | [6 empty] | 66696433 | 22 | Санитарно-технические работы | 16 | Сантехнические работы: внутренние трубопроводы, внутренние устройства водопровода, канализации, отопления, газоснабжения, вентиляция кондиционирование воздуха | 1 | 16001 | Трубопроводы внутренние | ФЕР-16 |  |  |  | 0 | 3505.82 | 3505.82 | 0 | 0 | 0 | 0 | 0 |  | 5 |  |  | 0 | 18 |  | 3333.73 | [10 empty] | 0 | 0 | 0 |  |  |  |  | 121 | 72 |  | 3 333,73 + 3,1% Трансп + 2% Заг.скл |  |  | 1 |  | 40628224 | 2 | 3 | 4 | 0 | 0 | 0 | 7012 | 7012 | 0 | 0 |  | 1 | 1 | 0 |  | 0 | 1 | 0 | 0 | 0 | 0 | 3,1 | 2 | 7012 |  | Пр/812-016.0-1 | Пр/774-016.0 | Сантехнические работы: внутренние трубопроводы, внутренние устройства водопровода, канализации, отопления, газоснабжения, вентиляция кондиционирование воздуха | Сантехнические работы: внутренние трубопроводы, внутренние устройства водопровода, канализации, отопления, газоснабжения, вентиляция кондиционирование воздуха | 0 | 0
17 | 1 | 153 | 143 | 21 | м12-12-002-10 | Арматура фланцевая с ручным приводом или без привода водопроводная на номинальное давление до 10 МПа, номинальный диаметр: 100 мм | ШТ | 1 | 0 | 1 |  |  |  | 7087 | 55 | 3322 | 1119 | 3710 | 0 | 8.6 | 1.86 | 0 | 4346 | 2221 |  | 92864407 | 299.64 | 5.58 | 211.33 | 24.94 | 82.73 | 0 | 8.6 | 1.86 | 0 | 299.64 | 5.58 | 211.33 | 24.94 | 82.73 | 0 | 8.6 | 1.86 | 0 | 90 | 46 | 1 | 1 |  |  | 1 | 44.85 | 15.72 | 9.92 |  |  |  |  | 0 | 2 | ФЕРм-2001, м12-12-002-10, приказ Минстроя России № 876/пр от 26.12.2019 |  |  | 112001 | 0 |  | 0 | 3 | 0 | 44.85 | 1 | 1 | 1 | 1 | 1 |  | 90 | 46 |  |  |  | 0 | 0 | 0 | [5 empty] | 0 |  | 0 | 7087 | 55.3536 | 3322.1076 | 1118.559 | 3710.4405 | 0 | 8.6 | 1.86 | 0 | 4346.1 | 2221.34 | [13 empty] | 0 | 0 | 1 | 1 |  |  |  | 1013 | ШТ | ШТ | 1 | [6 empty] | 66696572 | 3 | Монтажные работы | 54 | Технологические трубопроводы | 2 | 112001 | Технологические трубопроводы | мФЕР-12 |  |  |  | 131072 | 299.64 | 5.58 | 211.33 | 24.94 | 82.73 | 8.6 | 1.86 | 0 | [17 empty] | 0 | 0 | 0 |  |  |  |  | 90 | 46 |  |  |  |  | 1 |  | 1218400777 | 2 | 1 | 4 | 0 | 0 | 0 | 13654 | 0 | 13654 | 0 |  | 0 | 3 | 0 |  | 0 | 1 | 0 | 0 | 0 | 0 |  |  |  |  | Пр/812-054.0-1 | Пр/774-054.0 | Технологические трубопроводы | Технологические трубопроводы | 0 | 0
18 | 1 | 153 |  | 21,1 | Прайс-лист | Клапан балансировочный фланцевый RSV55, диаметр 100 мм, PN16 с комплектом отв.фланцев | ШТ | 1 | 1 | 1 |  |  |  | 64808 | 64808 | 0 | 0 | 0 | 0 | 0 | 0 | 0 | 0 | 0 |  | 92864407 | 64807.59 | 64807.59 | 0 | 0 | 0 | 0 | 0 | 0 | 0 | 64807.59 | 64807.59 | 0 | 0 | 0 | 0 | 0 | 0 | 0 | 0 | 46 | 1 | 1 |  |  | 1 | 1 | 1 | 6.43 |  |  |  |  | 3 | 3 |  |  |  | 100 | 0 |  | 0 | 5 | 0 | 1 | 1 | 1 | 1 | 1 | 1 |  | 90 | 46 |  |  |  | 0 | 0 | 0 | [5 empty] | 0 |  | 0 | 64808 | 64807.59 | 0 | 0 | 0 | 0 | 0 | 0 | 0 | 0 | 0 | [13 empty] | 0 | 0 | 1 | 1 |  |  |  | 1013 | ШТ | ШТ | 1 | [6 empty] | 66696171 | 5 | оборудование | 0 |  | 3 | 100 | Оборудование | оборудование (03) |  |  |  | 0 | 64807.59 | 64807.59 | 0 | 0 | 0 | 0 | 0 |  | 5 |  |  | 0 | 18 |  | 62113.6 | [10 empty] | 0 | 64808 | 0 |  |  |  |  | 90 | 46 |  | 62 113,6 + 3,1% Трансп + 1,2% Заг.скл |  |  | 1 |  | -570056391 | 2 | 3 | 4 | 0 | 0 | 0 | 64808 | 0 | 0 | 0 |  | 1 | 1 | 0 |  | 0 | 1 | 0 | 0 | 0 | 0 | 3,1 | 1,2 |  | 64808 |  |  |  |  | 0 | 0
17 | 1 | 161 | 152 | 22 | 16-05-001-02 | Установка вентилей, задвижек, затворов, клапанов обратных, кранов проходных на трубопроводах из стальных труб диаметром: до 50 мм | ШТ | 8 | 0 | 8 |  |  |  | 7262 | 1957 | 522 | 83 | 4783 | 0 | 11.76 | 0.16 | 0 | 5888 | 3504 |  | 92864407 | 42.14 | 24.66 | 4.15 | 0.23 | 13.33 | 0 | 1.47 | 0.02 | 0 | 42.14 | 24.66 | 4.15 | 0.23 | 13.33 | 0 | 1.47 | 0.02 | 0 | 121 | 72 | 1 | 1 |  |  | 1 | 44.85 | 15.72 | 9.92 |  |  |  |  | 0 | 1 | ФЕР-2001, 16-05-001-02, приказ Минстроя России № 876/пр от 26.12.2019 |  |  | 16001 | 0 |  | 0 | 22 | 0 | 44.85 | 1 | 1 | 1 | 1 | 1 |  | 121 | 72 |  |  |  | 0 | 0 | 0 | [5 empty] | 0 |  | 0 | 7262 | 244.6272 | 65.238 | 10.3155 | 597.8505 | 0 | 1.47 | 0.02 | 0 | 5887.86 | 3503.52 | [13 empty] | 0 | 0 | 1 | 1 |  |  |  | 1013 | ШТ | ШТ | 1 | [6 empty] | 66696433 | 22 | Санитарно-технические работы | 16 | Сантехнические работы: внутренние трубопроводы, внутренние устройства водопровода, канализации, отопления, газоснабжения, вентиляция кондиционирование воздуха | 1 | 16001 | Трубопроводы внутренние | ФЕР-16 |  |  |  | 131072 | 42.14 | 24.66 | 4.15 | 0.23 | 13.33 | 1.47 | 0.02 | 0 | [17 empty] | 0 | 0 | 0 |  |  |  |  | 121 | 72 |  |  |  |  | 1 |  | -1121593393 | 2 | 1 | 4 | 0 | 0 | 0 | 16654 | 16654 | 0 | 0 |  | 0 | 3 | 0 |  | 0 | 1 | 0 | 0 | 0 | 0 |  |  |  |  | Пр/812-016.0-1 | Пр/774-016.0 | Сантехнические работы: внутренние трубопроводы, внутренние устройства водопровода, канализации, отопления, газоснабжения, вентиляция кондиционирование воздуха | Сантехнические работы: внутренние трубопроводы, внутренние устройства водопровода, канализации, отопления, газоснабжения, вентиляция кондиционирование воздуха | 0 | 0
18 | 1 | 161 |  | 22,1 | 18.1.03.02-0002 | Затвор дисковый поворотный межфланцевый чугунный, рабочее давление 1,0-1,6 МПа, диаметр 50 мм (ЗПТС-L(W)-3-40-MN-HT-1,6) | ШТ | 8 | 1 | 1 |  |  |  | 30650 | 30650 | 0 | 0 | 0 | 0 | 0 | 0 | 0 | 0 | 0 |  | 92864407 | 3831.26 | 3831.26 | 0 | 0 | 0 | 0 | 0 | 0 | 0 | 3831.26 | 3831.26 | 0 | 0 | 0 | 0 | 0 | 0 | 0 | 121 | 72 | 1 | 1 |  |  | 1 | 1 | 1 | 9.92 |  |  |  |  | 3 | 1 | ФССЦ-2001 доп.1, 18.1.03.02-0002, приказ Минстроя России № 172/пр от 30.03.2020 |  |  | 16001 | 0 |  | 0 | 22 | 0 | 1 | 1 | 1 | 1 | 1 | 1 |  | 121 | 72 |  |  |  | 0 | 0 | 0 | [5 empty] | 0 |  | 0 | 30650 | 3831.26 | 0 | 0 | 0 | 0 | 0 | 0 | 0 | 0 | 0 | [13 empty] | 0 | 0 | 1 | 1 |  |  |  | 1013 | ШТ | ШТ | 1 | [6 empty] | 66696433 | 22 | Санитарно-технические работы | 16 | Сантехнические работы: внутренние трубопроводы, внутренние устройства водопровода, канализации, отопления, газоснабжения, вентиляция кондиционирование воздуха | 1 | 16001 | Трубопроводы внутренние | ФЕР-16 |  |  |  | 0 | 3831.26 | 3831.26 | 0 | 0 | 0 | 0 | 0 |  | 5 |  |  | 0 | 18 |  | 3643.2 | [10 empty] | 0 | 0 | 0 |  |  |  |  | 121 | 72 |  | 3 643,2 + 3,1% Трансп + 2% Заг.скл |  |  | 1 |  | 590174677 | 2 | 3 | 4 | 0 | 0 | 0 | 30650 | 30650 | 0 | 0 |  | 1 | 1 | 0 |  | 0 | 1 | 0 | 0 | 0 | 0 | 3,1 | 2 | 30650 |  | Пр/812-016.0-1 | Пр/774-016.0 | Сантехнические работы: внутренние трубопроводы, внутренние устройства водопровода, канализации, отопления, газоснабжения, вентиляция кондиционирование воздуха | Сантехнические работы: внутренние трубопроводы, внутренние устройства водопровода, канализации, отопления, газоснабжения, вентиляция кондиционирование воздуха | 0 | 0
17 | 1 | 169 | 161 | 23 | 16-05-001-02 | Установка вентилей, задвижек, затворов, клапанов обратных, кранов проходных на трубопроводах из стальных труб диаметром: до 50 мм | ШТ | 4 | 0 | 4 |  |  |  | 3631 | 979 | 261 | 41 | 2391 | 0 | 5.88 | 0.08 | 0 | 2943 | 1751 |  | 92864407 | 42.14 | 24.66 | 4.15 | 0.23 | 13.33 | 0 | 1.47 | 0.02 | 0 | 42.14 | 24.66 | 4.15 | 0.23 | 13.33 | 0 | 1.47 | 0.02 | 0 | 121 | 72 | 1 | 1 |  |  | 1 | 44.85 | 15.72 | 9.92 |  |  |  |  | 0 | 1 | ФЕР-2001, 16-05-001-02, приказ Минстроя России № 876/пр от 26.12.2019 |  |  | 16001 | 0 |  | 0 | 22 | 0 | 44.85 | 1 | 1 | 1 | 1 | 1 |  | 121 | 72 |  |  |  | 0 | 0 | 0 | [5 empty] | 0 |  | 0 | 3631 | 244.6272 | 65.238 | 10.3155 | 597.8505 | 0 | 1.47 | 0.02 | 0 | 2942.72 | 1751.04 | [13 empty] | 0 | 0 | 1 | 1 |  |  |  | 1013 | ШТ | ШТ | 1 | [6 empty] | 66696433 | 22 | Санитарно-технические работы | 16 | Сантехнические работы: внутренние трубопроводы, внутренние устройства водопровода, канализации, отопления, газоснабжения, вентиляция кондиционирование воздуха | 1 | 16001 | Трубопроводы внутренние | ФЕР-16 |  |  |  | 131072 | 42.14 | 24.66 | 4.15 | 0.23 | 13.33 | 1.47 | 0.02 | 0 | [17 empty] | 0 | 0 | 0 |  |  |  |  | 121 | 72 |  |  |  |  | 1 |  | -1121593393 | 2 | 1 | 4 | 0 | 0 | 0 | 8325 | 8325 | 0 | 0 |  | 0 | 3 | 0 |  | 0 | 1 | 0 | 0 | 0 | 0 |  |  |  |  | Пр/812-016.0-1 | Пр/774-016.0 | Сантехнические работы: внутренние трубопроводы, внутренние устройства водопровода, канализации, отопления, газоснабжения, вентиляция кондиционирование воздуха | Сантехнические работы: внутренние трубопроводы, внутренние устройства водопровода, канализации, отопления, газоснабжения, вентиляция кондиционирование воздуха | 0 | 0
18 | 1 | 169 |  | 23,1 | Прайс-лист | Клапан обратный чугунный Benanmo, диаметр 50 мм, PN16 | ШТ | 4 | 1 | 1 |  |  |  | 13155 | 13155 | 0 | 0 | 0 | 0 | 0 | 0 | 0 | 0 | 0 |  | 92864407 | 3288.79 | 3288.79 | 0 | 0 | 0 | 0 | 0 | 0 | 0 | 3288.79 | 3288.79 | 0 | 0 | 0 | 0 | 0 | 0 | 0 | 121 | 72 | 1 | 1 |  |  | 1 | 1 | 1 | 9.92 |  |  |  |  | 3 | 1 |  |  |  | 16001 | 0 |  | 0 | 22 | 0 | 1 | 1 | 1 | 1 | 1 | 1 |  | 121 | 72 |  |  |  | 0 | 0 | 0 | [5 empty] | 0 |  | 0 | 13155 | 3288.79 | 0 | 0 | 0 | 0 | 0 | 0 | 0 | 0 | 0 | [13 empty] | 0 | 0 | 1 | 1 |  |  |  | 1013 | ШТ | ШТ | 1 | [6 empty] | 66696433 | 22 | Санитарно-технические работы | 16 | Сантехнические работы: внутренние трубопроводы, внутренние устройства водопровода, канализации, отопления, газоснабжения, вентиляция кондиционирование воздуха | 1 | 16001 | Трубопроводы внутренние | ФЕР-16 |  |  |  | 0 | 3288.79 | 3288.79 | 0 | 0 | 0 | 0 | 0 |  | 5 |  |  | 0 | 18 |  | 3127.35 | [10 empty] | 0 | 0 | 0 |  |  |  |  | 121 | 72 |  | 3 127,35 + 3,1% Трансп + 2% Заг.скл |  |  | 1 |  | -1771279106 | 2 | 3 | 4 | 0 | 0 | 0 | 13155 | 13155 | 0 | 0 |  | 1 | 1 | 0 |  | 0 | 1 | 0 | 0 | 0 | 0 | 3,1 | 2 | 13155 |  | Пр/812-016.0-1 | Пр/774-016.0 | Сантехнические работы: внутренние трубопроводы, внутренние устройства водопровода, канализации, отопления, газоснабжения, вентиляция кондиционирование воздуха | Сантехнические работы: внутренние трубопроводы, внутренние устройства водопровода, канализации, отопления, газоснабжения, вентиляция кондиционирование воздуха | 0 | 0
17 | 1 | 176 | 168 | 24 | 18-06-007-08 | Установка фильтров диаметром: 125 мм | 10 ШТ | 0.2 | 0 | 0.2 |  |  |  | 3976 | 70 | 639 | 146 | 3267 | 0 | 7.84 | 0.264 | 0 | 4130 | 2457 |  | 92864407 | 602.51 | 35.23 | 203.11 | 16.26 | 364.17 | 0 | 39.2 | 1.32 | 0 | 602.51 | 35.23 | 203.11 | 16.26 | 364.17 | 0 | 39.2 | 1.32 | 0 | 121 | 72 | 1 | 1 |  |  | 1 | 44.85 | 15.72 | 9.92 |  |  |  |  | 0 | 1 | ФЕР-2001, 18-06-007-08, приказ Минстроя России № 876/пр от 26.12.2019 |  |  | 18001 | 0 |  | 0 | 22 | 0 | 44.85 | 1 | 1 | 1 | 1 | 1 |  | 121 | 72 |  |  |  | 0 | 0 | 0 | [5 empty] | 0 |  | 0 | 3976 | 349.4816 | 3192.8892 | 729.261 | 16333.0245 | 0 | 39.2 | 1.32 | 0 | 4129.73 | 2457.36 | [13 empty] | 0 | 0 | 1 | 1 |  |  |  | 1013 | 10 ШТ | 10 ШТ | 1 | [6 empty] | 66696436 | 22 | Санитарно-технические работы | 16 | Сантехнические работы: внутренние трубопроводы, внутренние устройства водопровода, канализации, отопления, газоснабжения, вентиляция кондиционирование воздуха | 1 | 18001 | Отопление - внутренние устройства | ФЕР-18 |  |  |  | 131072 | 602.51 | 35.23 | 203.11 | 16.26 | 364.17 | 39.2 | 1.32 | 0 | [17 empty] | 0 | 0 | 0 |  |  |  |  | 121 | 72 |  |  |  |  | 1 |  | 386726582 | 2 | 1 | 4 | 0 | 0 | 0 | 10563 | 10563 | 0 | 0 |  | 0 | 3 | 0 |  | 0 | 1 | 0 | 0 | 0 | 0 |  |  |  |  | Пр/812-016.0-1 | Пр/774-016.0 | Сантехнические работы: внутренние трубопроводы, внутренние устройства водопровода, канализации, отопления, газоснабжения, вентиляция кондиционирование воздуха | Сантехнические работы: внутренние трубопроводы, внутренние устройства водопровода, канализации, отопления, газоснабжения, вентиляция кондиционирование воздуха | 0 | 0
18 | 1 | 176 |  | 24,1 | 18.5.14.01-0008 | Фильтр магнитный фланцевый ФСМ-125 Ду125 мм, PN16 | ШТ | 2 | 10 | 10 |  |  |  | 31089 | 31089 | 0 | 0 | 0 | 0 | 0 | 0 | 0 | 0 | 0 |  | 92864407 | 1567 | 1567 | 0 | 0 | 0 | 0 | 0 | 0 | 0 | 1567 | 1567 | 0 | 0 | 0 | 0 | 0 | 0 | 0 | 121 | 72 | 1 | 1 |  |  | 1 | 1 | 1 | 9.92 |  |  |  |  | 3 | 1 | ФССЦ-2001, 18.5.14.01-0008, приказ Минстроя России № 876/пр от 26.12.2019 |  |  | 18001 | 0 |  | 0 | 22 | 0 | 1 | 1 | 1 | 1 | 1 | 1 |  | 121 | 72 |  |  |  | 0 | 0 | 0 | [5 empty] | 0 |  | 0 | 31089 | 15544.64 | 0 | 0 | 0 | 0 | 0 | 0 | 0 | 0 | 0 | [13 empty] | 0 | 0 | 1 | 1 |  |  |  | 1013 | ШТ | ШТ | 1 | [6 empty] | 66696436 | 22 | Санитарно-технические работы | 16 | Сантехнические работы: внутренние трубопроводы, внутренние устройства водопровода, канализации, отопления, газоснабжения, вентиляция кондиционирование воздуха | 1 | 18001 | Отопление - внутренние устройства | ФЕР-18 |  |  |  | 0 | 1567 | 1567 | 0 | 0 | 0 | 0 | 0 | [18 empty] | 0 | 0 | 0 |  |  |  |  | 121 | 72 |  |  |  |  | 1 |  | 1492013431 | 2 | 1 | 4 | 0 | 0 | 0 | 31089 | 31089 | 0 | 0 |  | 0 | 3 | 0 |  | 0 | 1 | 0 | 0 | 0 | 0 |  |  |  |  | Пр/812-016.0-1 | Пр/774-016.0 | Сантехнические работы: внутренние трубопроводы, внутренние устройства водопровода, канализации, отопления, газоснабжения, вентиляция кондиционирование воздуха | Сантехнические работы: внутренние трубопроводы, внутренние устройства водопровода, канализации, отопления, газоснабжения, вентиляция кондиционирование воздуха | 0 | 0
17 | 1 | 184 | 175 | 25 | 18-06-007-04 | Установка фильтров диаметром: 50 мм | 10 ШТ | 0.5 | 0 | 0.5 |  |  |  | 2421 | 51 | 474 | 122 | 1896 | 0 | 4.55 | 0.23 | 0 | 2442 | 1453 |  | 92864407 | 155.15 | 10.36 | 60.25 | 5.44 | 84.54 | 0 | 9.1 | 0.46 | 0 | 155.15 | 10.36 | 60.25 | 5.44 | 84.54 | 0 | 9.1 | 0.46 | 0 | 121 | 72 | 1 | 1 |  |  | 1 | 44.85 | 15.72 | 9.92 |  |  |  |  | 0 | 1 | ФЕР-2001, 18-06-007-04, приказ Минстроя России № 876/пр от 26.12.2019 |  |  | 18001 | 0 |  | 0 | 22 | 0 | 44.85 | 1 | 1 | 1 | 1 | 1 |  | 121 | 72 |  |  |  | 0 | 0 | 0 | [5 empty] | 0 |  | 0 | 2421 | 102.7712 | 947.13 | 243.984 | 3791.619 | 0 | 9.1 | 0.46 | 0 | 2441.78 | 1452.96 | [13 empty] | 0 | 0 | 1 | 1 |  |  |  | 1013 | 10 ШТ | 10 ШТ | 1 | [6 empty] | 66696436 | 22 | Санитарно-технические работы | 16 | Сантехнические работы: внутренние трубопроводы, внутренние устройства водопровода, канализации, отопления, газоснабжения, вентиляция кондиционирование воздуха | 1 | 18001 | Отопление - внутренние устройства | ФЕР-18 |  |  |  | 131072 | 155.15 | 10.36 | 60.25 | 5.44 | 84.54 | 9.1 | 0.46 | 0 | [17 empty] | 0 | 0 | 0 |  |  |  |  | 121 | 72 |  |  |  |  | 1 |  | -831471501 | 2 | 1 | 4 | 0 | 0 | 0 | 6316 | 6316 | 0 | 0 |  | 0 | 3 | 0 |  | 0 | 1 | 0 | 0 | 0 | 0 |  |  |  |  | Пр/812-016.0-1 | Пр/774-016.0 | Сантехнические работы: внутренние трубопроводы, внутренние устройства водопровода, канализации, отопления, газоснабжения, вентиляция кондиционирование воздуха | Сантехнические работы: внутренние трубопроводы, внутренние устройства водопровода, канализации, отопления, газоснабжения, вентиляция кондиционирование воздуха | 0 | 0
18 | 1 | 184 |  | 25,1 | 18.5.14.01-0004 | Фильтр магнитный фланцевый ФСМ-50 Ду50 мм, PN16 | ШТ | 3 | 6 | 6 |  |  |  | 24510 | 24510 | 0 | 0 | 0 | 0 | 0 | 0 | 0 | 0 | 0 |  | 92864407 | 823.6 | 823.6 | 0 | 0 | 0 | 0 | 0 | 0 | 0 | 823.6 | 823.6 | 0 | 0 | 0 | 0 | 0 | 0 | 0 | 121 | 72 | 1 | 1 |  |  | 1 | 1 | 1 | 9.92 |  |  |  |  | 3 | 1 | ФССЦ-2001, 18.5.14.01-0004, приказ Минстроя России № 876/пр от 26.12.2019 |  |  | 18001 | 0 |  | 0 | 22 | 0 | 1 | 1 | 1 | 1 | 1 | 1 |  | 121 | 72 |  |  |  | 0 | 0 | 0 | [5 empty] | 0 |  | 0 | 24510 | 8170.112 | 0 | 0 | 0 | 0 | 0 | 0 | 0 | 0 | 0 | [13 empty] | 0 | 0 | 1 | 1 |  |  |  | 1013 | ШТ | ШТ | 1 | [6 empty] | 66696436 | 22 | Санитарно-технические работы | 16 | Сантехнические работы: внутренние трубопроводы, внутренние устройства водопровода, канализации, отопления, газоснабжения, вентиляция кондиционирование воздуха | 1 | 18001 | Отопление - внутренние устройства | ФЕР-18 |  |  |  | 0 | 823.6 | 823.6 | 0 | 0 | 0 | 0 | 0 | [18 empty] | 0 | 0 | 0 |  |  |  |  | 121 | 72 |  |  |  |  | 1 |  | 437150793 | 2 | 1 | 4 | 0 | 0 | 0 | 24510 | 24510 | 0 | 0 |  | 0 | 3 | 0 |  | 0 | 1 | 0 | 0 | 0 | 0 |  |  |  |  | Пр/812-016.0-1 | Пр/774-016.0 | Сантехнические работы: внутренние трубопроводы, внутренние устройства водопровода, канализации, отопления, газоснабжения, вентиляция кондиционирование воздуха | Сантехнические работы: внутренние трубопроводы, внутренние устройства водопровода, канализации, отопления, газоснабжения, вентиляция кондиционирование воздуха | 0 | 0
18 | 1 | 183 |  | 25,2 | 18.5.14.01-0003 | Фильтр магнитный фланцевый IS16-040 Ду40 мм, PN16 | ШТ | 2 | 4 | 4 |  |  |  | 13689 | 13689 | 0 | 0 | 0 | 0 | 0 | 0 | 0 | 0 | 0 |  | 92864407 | 689.98 | 689.98 | 0 | 0 | 0 | 0 | 0 | 0 | 0 | 689.98 | 689.98 | 0 | 0 | 0 | 0 | 0 | 0 | 0 | 121 | 72 | 1 | 1 |  |  | 1 | 1 | 1 | 9.92 |  |  |  |  | 3 | 1 | ФССЦ-2001, 18.5.14.01-0003, приказ Минстроя России № 876/пр от 26.12.2019 |  |  | 18001 | 0 |  | 0 | 22 | 0 | 1 | 1 | 1 | 1 | 1 | 1 |  | 121 | 72 |  |  |  | 0 | 0 | 0 | [5 empty] | 0 |  | 0 | 13689 | 6844.6016 | 0 | 0 | 0 | 0 | 0 | 0 | 0 | 0 | 0 | [13 empty] | 0 | 0 | 1 | 1 |  |  |  | 1013 | ШТ | ШТ | 1 | [6 empty] | 66696436 | 22 | Санитарно-технические работы | 16 | Сантехнические работы: внутренние трубопроводы, внутренние устройства водопровода, канализации, отопления, газоснабжения, вентиляция кондиционирование воздуха | 1 | 18001 | Отопление - внутренние устройства | ФЕР-18 |  |  |  | 0 | 689.98 | 689.98 | 0 | 0 | 0 | 0 | 0 | [18 empty] | 0 | 0 | 0 |  |  |  |  | 121 | 72 |  |  |  |  | 1 |  | -1701537539 | 2 | 1 | 4 | 0 | 0 | 0 | 13689 | 13689 | 0 | 0 |  | 0 | 3 | 0 |  | 0 | 1 | 0 | 0 | 0 | 0 |  |  |  |  | Пр/812-016.0-1 | Пр/774-016.0 | Сантехнические работы: внутренние трубопроводы, внутренние устройства водопровода, канализации, отопления, газоснабжения, вентиляция кондиционирование воздуха | Сантехнические работы: внутренние трубопроводы, внутренние устройства водопровода, канализации, отопления, газоснабжения, вентиляция кондиционирование воздуха | 0 | 0
17 | 1 | 192 | 183 | 26 | 16-02-007-05 | Установка фланцевых соединений на стальных трубопроводах диаметром: 125 мм | соединение | 2 | 0 | 2 |  |  |  | 3309 | 726 | 403 | 21 | 2180 | 0 | 4.9 | 0.04 | 0 | 2663 | 1585 |  | 92864407 | 73.7 | 36.59 | 12.81 | 0.23 | 24.3 | 0 | 2.45 | 0.02 | 0 | 73.7 | 36.59 | 12.81 | 0.23 | 24.3 | 0 | 2.45 | 0.02 | 0 | 121 | 72 | 1 | 1 |  |  | 1 | 44.85 | 15.72 | 9.92 |  |  |  |  | 0 | 1 | ФЕР-2001, 16-02-007-05, приказ Минстроя России № 876/пр от 26.12.2019 |  |  | 16001 | 0 |  | 0 | 22 | 0 | 44.85 | 1 | 1 | 1 | 1 | 1 |  | 121 | 72 |  |  |  | 0 | 0 | 0 | [5 empty] | 0 |  | 0 | 3309 | 362.9728 | 201.3732 | 10.3155 | 1089.855 | 0 | 2.45 | 0.02 | 0 | 2663.21 | 1584.72 | [13 empty] | 0 | 0 | 1 | 1 |  |  |  | 1013 | соединение | соединение | 1 | [6 empty] | 66696433 | 22 | Санитарно-технические работы | 16 | Сантехнические работы: внутренние трубопроводы, внутренние устройства водопровода, канализации, отопления, газоснабжения, вентиляция кондиционирование воздуха | 1 | 16001 | Трубопроводы внутренние | ФЕР-16 |  |  |  | 131072 | 73.7 | 36.59 | 12.81 | 0.23 | 24.3 | 2.45 | 0.02 | 0 | [17 empty] | 0 | 0 | 0 |  |  |  |  | 121 | 72 |  |  |  |  | 1 |  | 1799657135 | 2 | 1 | 4 | 0 | 0 | 0 | 7557 | 7557 | 0 | 0 |  | 0 | 3 | 0 |  | 0 | 1 | 0 | 0 | 0 | 0 |  |  |  |  | Пр/812-016.0-1 | Пр/774-016.0 | Сантехнические работы: внутренние трубопроводы, внутренние устройства водопровода, канализации, отопления, газоснабжения, вентиляция кондиционирование воздуха | Сантехнические работы: внутренние трубопроводы, внутренние устройства водопровода, канализации, отопления, газоснабжения, вентиляция кондиционирование воздуха | 0 | 0
18 | 1 | 192 |  | 26,1 | 23.8.03.11-0681 | Фланцы стальные плоские приварные из стали ВСт3сп2, ВСт3сп3, номинальное давление 1,6 МПа, номинальный диаметр 125 мм | КОМПЛ | 4 | 2 | 2 |  |  |  | 2381 | 2381 | 0 | 0 | 0 | 0 | 0 | 0 | 0 | 0 | 0 |  | 92864407 | 60 | 60 | 0 | 0 | 0 | 0 | 0 | 0 | 0 | 60 | 60 | 0 | 0 | 0 | 0 | 0 | 0 | 0 | 121 | 72 | 1 | 1 |  |  | 1 | 1 | 1 | 9.92 |  |  |  |  | 3 | 1 | ФССЦ-2001, 23.8.03.11-0681, приказ Минстроя России № 876/пр от 26.12.2019 |  |  | 16001 | 0 |  | 0 | 22 | 0 | 1 | 1 | 1 | 1 | 1 | 1 |  | 121 | 72 |  |  |  | 0 | 0 | 0 | [5 empty] | 0 |  | 0 | 2381 | 595.2 | 0 | 0 | 0 | 0 | 0 | 0 | 0 | 0 | 0 | [13 empty] | 0 | 0 | 1 | 1 |  |  |  | 1013 | КОМПЛ | КОМПЛ | 1 | [6 empty] | 66696433 | 22 | Санитарно-технические работы | 16 | Сантехнические работы: внутренние трубопроводы, внутренние устройства водопровода, канализации, отопления, газоснабжения, вентиляция кондиционирование воздуха | 1 | 16001 | Трубопроводы внутренние | ФЕР-16 |  |  |  | 0 | 60 | 60 | 0 | 0 | 0 | 0 | 0 | [18 empty] | 0 | 0 | 0 |  |  |  |  | 121 | 72 |  |  |  |  | 1 |  | 1417404377 | 2 | 1 | 4 | 0 | 0 | 0 | 2381 | 2381 | 0 | 0 |  | 0 | 3 | 0 |  | 0 | 1 | 0 | 0 | 0 | 0 |  |  |  |  | Пр/812-016.0-1 | Пр/774-016.0 | Сантехнические работы: внутренние трубопроводы, внутренние устройства водопровода, канализации, отопления, газоснабжения, вентиляция кондиционирование воздуха | Сантехнические работы: внутренние трубопроводы, внутренние устройства водопровода, канализации, отопления, газоснабжения, вентиляция кондиционирование воздуха | 0 | 0
17 | 1 | 201 | 191 | 27 | 16-02-007-01 | Установка фланцевых соединений на стальных трубопроводах диаметром: 50 мм | соединение | 5 | 0 | 5 |  |  |  | 3166 | 699 | 332 | 27 | 2135 | 0 | 4.8 | 0.05 | 0 | 2616 | 1557 |  | 92864407 | 27.83 | 14.09 | 4.22 | 0.12 | 9.52 | 0 | 0.96 | 0.01 | 0 | 27.83 | 14.09 | 4.22 | 0.12 | 9.52 | 0 | 0.96 | 0.01 | 0 | 121 | 72 | 1 | 1 |  |  | 1 | 44.85 | 15.72 | 9.92 |  |  |  |  | 0 | 1 | ФЕР-2001, 16-02-007-01, приказ Минстроя России № 876/пр от 26.12.2019 |  |  | 16001 | 0 |  | 0 | 22 | 0 | 44.85 | 1 | 1 | 1 | 1 | 1 |  | 121 | 72 |  |  |  | 0 | 0 | 0 | [5 empty] | 0 |  | 0 | 3166 | 139.7728 | 66.3384 | 5.382 | 426.972 | 0 | 0.96 | 0.01 | 0 | 2616.02 | 1556.64 | [13 empty] | 0 | 0 | 1 | 1 |  |  |  | 1013 | соединение | соединение | 1 | [6 empty] | 66696433 | 22 | Санитарно-технические работы | 16 | Сантехнические работы: внутренние трубопроводы, внутренние устройства водопровода, канализации, отопления, газоснабжения, вентиляция кондиционирование воздуха | 1 | 16001 | Трубопроводы внутренние | ФЕР-16 |  |  |  | 131072 | 27.83 | 14.09 | 4.22 | 0.12 | 9.52 | 0.96 | 0.01 | 0 | [17 empty] | 0 | 0 | 0 |  |  |  |  | 121 | 72 |  |  |  |  | 1 |  | -2084906440 | 2 | 1 | 4 | 0 | 0 | 0 | 7339 | 7339 | 0 | 0 |  | 0 | 3 | 0 |  | 0 | 1 | 0 | 0 | 0 | 0 |  |  |  |  | Пр/812-016.0-1 | Пр/774-016.0 | Сантехнические работы: внутренние трубопроводы, внутренние устройства водопровода, канализации, отопления, газоснабжения, вентиляция кондиционирование воздуха | Сантехнические работы: внутренние трубопроводы, внутренние устройства водопровода, канализации, отопления, газоснабжения, вентиляция кондиционирование воздуха | 0 | 0
18 | 1 | 201 |  | 27,1 | 23.8.03.11-0677 | Фланцы стальные плоские приварные из стали ВСт3сп2, ВСт3сп3, номинальное давление 1,6 МПа, номинальный диаметр 50 мм | КОМПЛ | 6 | 1.2 | 1.2 |  |  |  | 1488 | 1488 | 0 | 0 | 0 | 0 | 0 | 0 | 0 | 0 | 0 |  | 92864407 | 25 | 25 | 0 | 0 | 0 | 0 | 0 | 0 | 0 | 25 | 25 | 0 | 0 | 0 | 0 | 0 | 0 | 0 | 121 | 72 | 1 | 1 |  |  | 1 | 1 | 1 | 9.92 |  |  |  |  | 3 | 1 | ФССЦ-2001, 23.8.03.11-0677, приказ Минстроя России № 876/пр от 26.12.2019 |  |  | 16001 | 0 |  | 0 | 22 | 0 | 1 | 1 | 1 | 1 | 1 | 1 |  | 121 | 72 |  |  |  | 0 | 0 | 0 | [5 empty] | 0 |  | 0 | 1488 | 248 | 0 | 0 | 0 | 0 | 0 | 0 | 0 | 0 | 0 | [13 empty] | 0 | 0 | 1 | 1 |  |  |  | 1013 | КОМПЛ | КОМПЛ | 1 | [6 empty] | 66696433 | 22 | Санитарно-технические работы | 16 | Сантехнические работы: внутренние трубопроводы, внутренние устройства водопровода, канализации, отопления, газоснабжения, вентиляция кондиционирование воздуха | 1 | 16001 | Трубопроводы внутренние | ФЕР-16 |  |  |  | 0 | 25 | 25 | 0 | 0 | 0 | 0 | 0 | [18 empty] | 0 | 0 | 0 |  |  |  |  | 121 | 72 |  |  |  |  | 1 |  | 1674703209 | 2 | 1 | 4 | 0 | 0 | 0 | 1488 | 1488 | 0 | 0 |  | 0 | 3 | 0 |  | 0 | 1 | 0 | 0 | 0 | 0 |  |  |  |  | Пр/812-016.0-1 | Пр/774-016.0 | Сантехнические работы: внутренние трубопроводы, внутренние устройства водопровода, канализации, отопления, газоснабжения, вентиляция кондиционирование воздуха | Сантехнические работы: внутренние трубопроводы, внутренние устройства водопровода, канализации, отопления, газоснабжения, вентиляция кондиционирование воздуха | 0 | 0
18 | 1 | 200 |  | 27,2 | 23.8.03.11-0676 | Фланцы стальные плоские приварные из стали ВСт3сп2, ВСт3сп3, номинальное давление 1,6 МПа, номинальный диаметр 40 мм | КОМПЛ | 4 | 0.8 | 0.8 |  |  |  | 929 | 929 | 0 | 0 | 0 | 0 | 0 | 0 | 0 | 0 | 0 |  | 92864407 | 23.4 | 23.4 | 0 | 0 | 0 | 0 | 0 | 0 | 0 | 23.4 | 23.4 | 0 | 0 | 0 | 0 | 0 | 0 | 0 | 121 | 72 | 1 | 1 |  |  | 1 | 1 | 1 | 9.92 |  |  |  |  | 3 | 1 | ФССЦ-2001, 23.8.03.11-0676, приказ Минстроя России № 876/пр от 26.12.2019 |  |  | 16001 | 0 |  | 0 | 22 | 0 | 1 | 1 | 1 | 1 | 1 | 1 |  | 121 | 72 |  |  |  | 0 | 0 | 0 | [5 empty] | 0 |  | 0 | 929 | 232.128 | 0 | 0 | 0 | 0 | 0 | 0 | 0 | 0 | 0 | [13 empty] | 0 | 0 | 1 | 1 |  |  |  | 1013 | КОМПЛ | КОМПЛ | 1 | [6 empty] | 66696433 | 22 | Санитарно-технические работы | 16 | Сантехнические работы: внутренние трубопроводы, внутренние устройства водопровода, канализации, отопления, газоснабжения, вентиляция кондиционирование воздуха | 1 | 16001 | Трубопроводы внутренние | ФЕР-16 |  |  |  | 0 | 23.4 | 23.4 | 0 | 0 | 0 | 0 | 0 | [18 empty] | 0 | 0 | 0 |  |  |  |  | 121 | 72 |  |  |  |  | 1 |  | -1927903024 | 2 | 1 | 4 | 0 | 0 | 0 | 929 | 929 | 0 | 0 |  | 0 | 3 | 0 |  | 0 | 1 | 0 | 0 | 0 | 0 |  |  |  |  | Пр/812-016.0-1 | Пр/774-016.0 | Сантехнические работы: внутренние трубопроводы, внутренние устройства водопровода, канализации, отопления, газоснабжения, вентиляция кондиционирование воздуха | Сантехнические работы: внутренние трубопроводы, внутренние устройства водопровода, канализации, отопления, газоснабжения, вентиляция кондиционирование воздуха | 0 | 0
17 | 1 | 209 | 197 | 28 | м12-12-003-05 | Арматура фланцевая с электрическим приводом на номинальное давление до 4 МПа, номинальный диаметр: 80 мм | ШТ | 1 | 0 | 1 |  |  |  | 3875 | 38 | 1550 | 531 | 2287 | 0 | 5.3 | 0.89 | 0 | 2536 | 1296 |  | 92864407 | 153.38 | 3.79 | 98.6 | 11.84 | 50.99 | 0 | 5.3 | 0.89 | 0 | 153.38 | 3.79 | 98.6 | 11.84 | 50.99 | 0 | 5.3 | 0.89 | 0 | 90 | 46 | 1 | 1 |  |  | 1 | 44.85 | 15.72 | 9.92 |  |  |  |  | 0 | 2 | ФЕРм-2001, м12-12-003-05, приказ Минстроя России № 876/пр от 26.12.2019 |  |  | 112001 | 0 |  | 0 | 3 | 0 | 44.85 | 1 | 1 | 1 | 1 | 1 |  | 90 | 46 |  |  |  | 0 | 0 | 0 | [5 empty] | 0 |  | 0 | 3875 | 37.5968 | 1549.992 | 531.024 | 2286.9015 | 0 | 5.3 | 0.89 | 0 | 2536.2 | 1296.28 | [13 empty] | 0 | 0 | 1 | 1 |  |  |  | 1013 | ШТ | ШТ | 1 | [6 empty] | 66696572 | 3 | Монтажные работы | 54 | Технологические трубопроводы | 2 | 112001 | Технологические трубопроводы | мФЕР-12 |  |  |  | 131072 | 153.38 | 3.79 | 98.6 | 11.84 | 50.99 | 5.3 | 0.89 | 0 | [17 empty] | 0 | 0 | 0 |  |  |  |  | 90 | 46 |  |  |  |  | 1 |  | 442101172 | 2 | 1 | 4 | 0 | 0 | 0 | 7707 | 0 | 7707 | 0 |  | 0 | 3 | 0 |  | 0 | 1 | 0 | 0 | 0 | 0 |  |  |  |  | Пр/812-054.0-1 | Пр/774-054.0 | Технологические трубопроводы | Технологические трубопроводы | 0 | 0
18 | 1 | 208 |  | 28,1 | Прайс-лист | Клапан регулирующий двухходовой фланцевый TRV-2-80-100-110 Ду80 мм Г К Теплосила | ШТ | 1 | 1 | 1 |  |  |  | 51645 | 51645 | 0 | 0 | 0 | 0 | 0 | 0 | 0 | 0 | 0 |  | 92864407 | 51644.52 | 51644.52 | 0 | 0 | 0 | 0 | 0 | 0 | 0 | 51644.52 | 51644.52 | 0 | 0 | 0 | 0 | 0 | 0 | 0 | 0 | 46 | 1 | 1 |  |  | 1 | 1 | 1 | 6.43 |  |  |  |  | 3 | 3 |  |  |  | 100 | 0 |  | 0 | 5 | 0 | 1 | 1 | 1 | 1 | 1 | 1 |  | 90 | 46 |  |  |  | 0 | 0 | 0 | [5 empty] | 0 |  | 0 | 51645 | 51644.52 | 0 | 0 | 0 | 0 | 0 | 0 | 0 | 0 | 0 | [13 empty] | 0 | 0 | 1 | 1 |  |  |  | 1013 | ШТ | ШТ | 1 | [6 empty] | 66696171 | 5 | оборудование | 0 |  | 3 | 100 | Оборудование | оборудование (03) |  |  |  | 0 | 51644.52 | 51644.52 | 0 | 0 | 0 | 0 | 0 |  | 5 |  |  | 0 | 18 |  | 49497.7 | [10 empty] | 0 | 51645 | 0 |  |  |  |  | 90 | 46 |  | 49 497,7 + 3,1% Трансп + 1,2% Заг.скл |  |  | 1 |  | -80599790 | 2 | 3 | 4 | 0 | 0 | 0 | 51645 | 0 | 0 | 0 |  | 1 | 1 | 0 |  | 0 | 1 | 0 | 0 | 0 | 0 | 3,1 | 1,2 |  | 51645 |  |  |  |  | 0 | 0
18 | 1 | 209 |  | 28,2 | Прайс-лист | Электропривод TLS-2200-40-1 | ШТ | 1 | 1 | 1 |  |  |  | 33884 | 33884 | 0 | 0 | 0 | 0 | 0 | 0 | 0 | 0 | 0 |  | 92864407 | 33883.51 | 33883.51 | 0 | 0 | 0 | 0 | 0 | 0 | 0 | 33883.51 | 33883.51 | 0 | 0 | 0 | 0 | 0 | 0 | 0 | 0 | 46 | 1 | 1 |  |  | 1 | 1 | 1 | 6.43 |  |  |  |  | 3 | 3 |  |  |  | 100 | 0 |  | 0 | 5 | 0 | 1 | 1 | 1 | 1 | 1 | 1 |  | 90 | 46 |  |  |  | 0 | 0 | 0 | [5 empty] | 0 |  | 0 | 33884 | 33883.51 | 0 | 0 | 0 | 0 | 0 | 0 | 0 | 0 | 0 | [13 empty] | 0 | 0 | 1 | 1 |  |  |  | 1013 | ШТ | ШТ | 1 | [6 empty] | 66696171 | 5 | оборудование | 0 |  | 3 | 100 | Оборудование | оборудование (03) |  |  |  | 0 | 33883.51 | 33883.51 | 0 | 0 | 0 | 0 | 0 |  | 5 |  |  | 0 | 18 |  | 32475 | [10 empty] | 0 | 33884 | 0 |  |  |  |  | 90 | 46 |  | 32 475 + 3,1% Трансп + 1,2% Заг.скл |  |  | 1 |  | 1090421071 | 2 | 3 | 4 | 0 | 0 | 0 | 33884 | 0 | 0 | 0 |  | 1 | 1 | 0 |  | 0 | 1 | 0 | 0 | 0 | 0 | 3,1 | 1,2 |  | 33884 |  |  |  |  | 0 | 0
17 | 1 | 217 | 205 | 29 | 16-02-007-03 | Установка фланцевых соединений на стальных трубопроводах диаметром: 80 мм | соединение | 1 | 0 | 1 |  |  |  | 936 | 181 | 106 | 5 | 649 | 0 | 1.46 | 0.01 | 0 | 791 | 471 |  | 92864407 | 39.48 | 18.26 | 6.74 | 0.12 | 14.48 | 0 | 1.46 | 0.01 | 0 | 39.48 | 18.26 | 6.74 | 0.12 | 14.48 | 0 | 1.46 | 0.01 | 0 | 121 | 72 | 1 | 1 |  |  | 1 | 44.85 | 15.72 | 9.92 |  |  |  |  | 0 | 1 | ФЕР-2001, 16-02-007-03, приказ Минстроя России № 876/пр от 26.12.2019 |  |  | 16001 | 0 |  | 0 | 22 | 0 | 44.85 | 1 | 1 | 1 | 1 | 1 |  | 121 | 72 |  |  |  | 0 | 0 | 0 | [5 empty] | 0 |  | 0 | 936 | 181.1392 | 105.9528 | 5.382 | 649.428 | 0 | 1.46 | 0.01 | 0 | 791.34 | 470.88 | [13 empty] | 0 | 0 | 1 | 1 |  |  |  | 1013 | соединение | соединение | 1 | [6 empty] | 66696433 | 22 | Санитарно-технические работы | 16 | Сантехнические работы: внутренние трубопроводы, внутренние устройства водопровода, канализации, отопления, газоснабжения, вентиляция кондиционирование воздуха | 1 | 16001 | Трубопроводы внутренние | ФЕР-16 |  |  |  | 131072 | 39.48 | 18.26 | 6.74 | 0.12 | 14.48 | 1.46 | 0.01 | 0 | [17 empty] | 0 | 0 | 0 |  |  |  |  | 121 | 72 |  |  |  |  | 1 |  | 257336406 | 2 | 1 | 4 | 0 | 0 | 0 | 2198 | 2198 | 0 | 0 |  | 0 | 3 | 0 |  | 0 | 1 | 0 | 0 | 0 | 0 |  |  |  |  | Пр/812-016.0-1 | Пр/774-016.0 | Сантехнические работы: внутренние трубопроводы, внутренние устройства водопровода, канализации, отопления, газоснабжения, вентиляция кондиционирование воздуха | Сантехнические работы: внутренние трубопроводы, внутренние устройства водопровода, канализации, отопления, газоснабжения, вентиляция кондиционирование воздуха | 0 | 0
18 | 1 | 217 |  | 29,1 | 23.8.03.11-0679 | Фланцы стальные плоские приварные из стали ВСт3сп2, ВСт3сп3, номинальное давление 1,6 МПа, номинальный диаметр 80 мм | КОМПЛ | 2 | 2 | 2 |  |  |  | 734 | 734 | 0 | 0 | 0 | 0 | 0 | 0 | 0 | 0 | 0 |  | 92864407 | 37 | 37 | 0 | 0 | 0 | 0 | 0 | 0 | 0 | 37 | 37 | 0 | 0 | 0 | 0 | 0 | 0 | 0 | 121 | 72 | 1 | 1 |  |  | 1 | 1 | 1 | 9.92 |  |  |  |  | 3 | 1 | ФССЦ-2001, 23.8.03.11-0679, приказ Минстроя России № 876/пр от 26.12.2019 |  |  | 16001 | 0 |  | 0 | 22 | 0 | 1 | 1 | 1 | 1 | 1 | 1 |  | 121 | 72 |  |  |  | 0 | 0 | 0 | [5 empty] | 0 |  | 0 | 734 | 367.04 | 0 | 0 | 0 | 0 | 0 | 0 | 0 | 0 | 0 | [13 empty] | 0 | 0 | 1 | 1 |  |  |  | 1013 | КОМПЛ | КОМПЛ | 1 | [6 empty] | 66696433 | 22 | Санитарно-технические работы | 16 | Сантехнические работы: внутренние трубопроводы, внутренние устройства водопровода, канализации, отопления, газоснабжения, вентиляция кондиционирование воздуха | 1 | 16001 | Трубопроводы внутренние | ФЕР-16 |  |  |  | 0 | 37 | 37 | 0 | 0 | 0 | 0 | 0 | [18 empty] | 0 | 0 | 0 |  |  |  |  | 121 | 72 |  |  |  |  | 1 |  | -28487692 | 2 | 1 | 4 | 0 | 0 | 0 | 734 | 734 | 0 | 0 |  | 0 | 3 | 0 |  | 0 | 1 | 0 | 0 | 0 | 0 |  |  |  |  | Пр/812-016.0-1 | Пр/774-016.0 | Сантехнические работы: внутренние трубопроводы, внутренние устройства водопровода, канализации, отопления, газоснабжения, вентиляция кондиционирование воздуха | Сантехнические работы: внутренние трубопроводы, внутренние устройства водопровода, канализации, отопления, газоснабжения, вентиляция кондиционирование воздуха | 0 | 0
17 | 1 | 224 | 210 | 30 | м12-12-003-03 | Арматура фланцевая с электрическим приводом на номинальное давление до 4 МПа, номинальный диаметр: 50 мм | ШТ | 2 | 0 | 2 |  |  |  | 4013 | 54 | 76 | 39 | 3883 | 0 | 9 | 0.08 | 0 | 3530 | 1804 |  | 92864407 | 48.44 | 2.72 | 2.43 | 0.43 | 43.29 | 0 | 4.5 | 0.04 | 0 | 48.44 | 2.72 | 2.43 | 0.43 | 43.29 | 0 | 4.5 | 0.04 | 0 | 90 | 46 | 1 | 1 |  |  | 1 | 44.85 | 15.72 | 9.92 |  |  |  |  | 0 | 2 | ФЕРм-2001, м12-12-003-03, приказ Минстроя России № 876/пр от 26.12.2019 |  |  | 112001 | 0 |  | 0 | 3 | 0 | 44.85 | 1 | 1 | 1 | 1 | 1 |  | 90 | 46 |  |  |  | 0 | 0 | 0 | [5 empty] | 0 |  | 0 | 4013 | 26.9824 | 38.1996 | 19.2855 | 1941.5565 | 0 | 4.5 | 0.04 | 0 | 3529.8 | 1804.12 | [13 empty] | 0 | 0 | 1 | 1 |  |  |  | 1013 | ШТ | ШТ | 1 | [6 empty] | 66696572 | 3 | Монтажные работы | 54 | Технологические трубопроводы | 2 | 112001 | Технологические трубопроводы | мФЕР-12 |  |  |  | 131072 | 48.44 | 2.72 | 2.43 | 0.43 | 43.29 | 4.5 | 0.04 | 0 | [17 empty] | 0 | 0 | 0 |  |  |  |  | 90 | 46 |  |  |  |  | 1 |  | 200663631 | 2 | 1 | 4 | 0 | 0 | 0 | 9347 | 0 | 9347 | 0 |  | 0 | 3 | 0 |  | 0 | 1 | 0 | 0 | 0 | 0 |  |  |  |  | Пр/812-054.0-1 | Пр/774-054.0 | Технологические трубопроводы | Технологические трубопроводы | 0 | 0
18 | 1 | 223 |  | 30,1 | Прайс-лист | Кран регулирующий двухходовой фланцевый TRV-2-50-40-101 Ду50 мм Г К Теплосила | ШТ | 2 | 1 | 1 |  |  |  | 51113 | 51113 | 0 | 0 | 0 | 0 | 0 | 0 | 0 | 0 | 0 |  | 92864407 | 25556.58 | 25556.58 | 0 | 0 | 0 | 0 | 0 | 0 | 0 | 25556.58 | 25556.58 | 0 | 0 | 0 | 0 | 0 | 0 | 0 | 0 | 46 | 1 | 1 |  |  | 1 | 1 | 1 | 6.43 |  |  |  |  | 3 | 3 |  |  |  | 100 | 0 |  | 0 | 5 | 0 | 1 | 1 | 1 | 1 | 1 | 1 |  | 90 | 46 |  |  |  | 0 | 0 | 0 | [5 empty] | 0 |  | 0 | 51113 | 25556.58 | 0 | 0 | 0 | 0 | 0 | 0 | 0 | 0 | 0 | [13 empty] | 0 | 0 | 1 | 1 |  |  |  | 1013 | ШТ | ШТ | 1 | [6 empty] | 66696171 | 5 | оборудование | 0 |  | 3 | 100 | Оборудование | оборудование (03) |  |  |  | 0 | 25556.58 | 25556.58 | 0 | 0 | 0 | 0 | 0 |  | 5 |  |  | 0 | 18 |  | 24494.22 | [10 empty] | 0 | 51113 | 0 |  |  |  |  | 90 | 46 |  | 24 494,22 + 3,1% Трансп + 1,2% Заг.скл |  |  | 1 |  | 1418365608 | 2 | 3 | 4 | 0 | 0 | 0 | 51113 | 0 | 0 | 0 |  | 1 | 1 | 0 |  | 0 | 1 | 0 | 0 | 0 | 0 | 3,1 | 1,2 |  | 51113 |  |  |  |  | 0 | 0
18 | 1 | 224 |  | 30,2 | Прайс-лист | Электропривод TLS-1600-25-1 Г К Теплосила | ШТ | 2 | 1 | 1 |  |  |  | 60243 | 60243 | 0 | 0 | 0 | 0 | 0 | 0 | 0 | 0 | 0 |  | 92864407 | 30121.5 | 30121.5 | 0 | 0 | 0 | 0 | 0 | 0 | 0 | 30121.5 | 30121.5 | 0 | 0 | 0 | 0 | 0 | 0 | 0 | 0 | 46 | 1 | 1 |  |  | 1 | 1 | 1 | 6.43 |  |  |  |  | 3 | 3 |  |  |  | 100 | 0 |  | 0 | 5 | 0 | 1 | 1 | 1 | 1 | 1 | 1 |  | 90 | 46 |  |  |  | 0 | 0 | 0 | [5 empty] | 0 |  | 0 | 60243 | 30121.5 | 0 | 0 | 0 | 0 | 0 | 0 | 0 | 0 | 0 | [13 empty] | 0 | 0 | 1 | 1 |  |  |  | 1013 | ШТ | ШТ | 1 | [6 empty] | 66696171 | 5 | оборудование | 0 |  | 3 | 100 | Оборудование | оборудование (03) |  |  |  | 0 | 30121.5 | 30121.5 | 0 | 0 | 0 | 0 | 0 |  | 5 |  |  | 0 | 18 |  | 28869.38 | [10 empty] | 0 | 60243 | 0 |  |  |  |  | 90 | 46 |  | 28 869,38 + 3,1% Трансп + 1,2% Заг.скл |  |  | 1 |  | -419615946 | 2 | 3 | 4 | 0 | 0 | 0 | 60243 | 0 | 0 | 0 |  | 1 | 1 | 0 |  | 0 | 1 | 0 | 0 | 0 | 0 | 3,1 | 1,2 |  | 60243 |  |  |  |  | 0 | 0
17 | 1 | 232 | 218 | 31 | 16-02-007-01 | Установка фланцевых соединений на стальных трубопроводах диаметром: 50 мм | соединение | 2 | 0 | 2 |  |  |  | 1267 | 280 | 133 | 11 | 854 | 0 | 1.92 | 0.02 | 0 | 1047 | 623 |  | 92864407 | 27.83 | 14.09 | 4.22 | 0.12 | 9.52 | 0 | 0.96 | 0.01 | 0 | 27.83 | 14.09 | 4.22 | 0.12 | 9.52 | 0 | 0.96 | 0.01 | 0 | 121 | 72 | 1 | 1 |  |  | 1 | 44.85 | 15.72 | 9.92 |  |  |  |  | 0 | 1 | ФЕР-2001, 16-02-007-01, приказ Минстроя России № 876/пр от 26.12.2019 |  |  | 16001 | 0 |  | 0 | 22 | 0 | 44.85 | 1 | 1 | 1 | 1 | 1 |  | 121 | 72 |  |  |  | 0 | 0 | 0 | [5 empty] | 0 |  | 0 | 1267 | 139.7728 | 66.3384 | 5.382 | 426.972 | 0 | 0.96 | 0.01 | 0 | 1046.65 | 622.8 | [13 empty] | 0 | 0 | 1 | 1 |  |  |  | 1013 | соединение | соединение | 1 | [6 empty] | 66696433 | 22 | Санитарно-технические работы | 16 | Сантехнические работы: внутренние трубопроводы, внутренние устройства водопровода, канализации, отопления, газоснабжения, вентиляция кондиционирование воздуха | 1 | 16001 | Трубопроводы внутренние | ФЕР-16 |  |  |  | 131072 | 27.83 | 14.09 | 4.22 | 0.12 | 9.52 | 0.96 | 0.01 | 0 | [17 empty] | 0 | 0 | 0 |  |  |  |  | 121 | 72 |  |  |  |  | 1 |  | -2084906440 | 2 | 1 | 4 | 0 | 0 | 0 | 2937 | 2937 | 0 | 0 |  | 0 | 3 | 0 |  | 0 | 1 | 0 | 0 | 0 | 0 |  |  |  |  | Пр/812-016.0-1 | Пр/774-016.0 | Сантехнические работы: внутренние трубопроводы, внутренние устройства водопровода, канализации, отопления, газоснабжения, вентиляция кондиционирование воздуха | Сантехнические работы: внутренние трубопроводы, внутренние устройства водопровода, канализации, отопления, газоснабжения, вентиляция кондиционирование воздуха | 0 | 0
18 | 1 | 232 |  | 31,1 | 23.8.03.11-0677 | Фланцы стальные плоские приварные из стали ВСт3сп2, ВСт3сп3, номинальное давление 1,6 МПа, номинальный диаметр 50 мм | КОМПЛ | 4 | 2 | 2 |  |  |  | 992 | 992 | 0 | 0 | 0 | 0 | 0 | 0 | 0 | 0 | 0 |  | 92864407 | 25 | 25 | 0 | 0 | 0 | 0 | 0 | 0 | 0 | 25 | 25 | 0 | 0 | 0 | 0 | 0 | 0 | 0 | 121 | 72 | 1 | 1 |  |  | 1 | 1 | 1 | 9.92 |  |  |  |  | 3 | 1 | ФССЦ-2001, 23.8.03.11-0677, приказ Минстроя России № 876/пр от 26.12.2019 |  |  | 16001 | 0 |  | 0 | 22 | 0 | 1 | 1 | 1 | 1 | 1 | 1 |  | 121 | 72 |  |  |  | 0 | 0 | 0 | [5 empty] | 0 |  | 0 | 992 | 248 | 0 | 0 | 0 | 0 | 0 | 0 | 0 | 0 | 0 | [13 empty] | 0 | 0 | 1 | 1 |  |  |  | 1013 | КОМПЛ | КОМПЛ | 1 | [6 empty] | 66696433 | 22 | Санитарно-технические работы | 16 | Сантехнические работы: внутренние трубопроводы, внутренние устройства водопровода, канализации, отопления, газоснабжения, вентиляция кондиционирование воздуха | 1 | 16001 | Трубопроводы внутренние | ФЕР-16 |  |  |  | 0 | 25 | 25 | 0 | 0 | 0 | 0 | 0 | [18 empty] | 0 | 0 | 0 |  |  |  |  | 121 | 72 |  |  |  |  | 1 |  | 1674703209 | 2 | 1 | 4 | 0 | 0 | 0 | 992 | 992 | 0 | 0 |  | 0 | 3 | 0 |  | 0 | 1 | 0 | 0 | 0 | 0 |  |  |  |  | Пр/812-016.0-1 | Пр/774-016.0 | Сантехнические работы: внутренние трубопроводы, внутренние устройства водопровода, канализации, отопления, газоснабжения, вентиляция кондиционирование воздуха | Сантехнические работы: внутренние трубопроводы, внутренние устройства водопровода, канализации, отопления, газоснабжения, вентиляция кондиционирование воздуха | 0 | 0
17 | 1 | 250 | 229 | 32 | 18-05-001-01 | Установка насосов центробежных с электродвигателем, масса агрегата: до 0,1 т | ШТ | 7 | 0 | 7 |  |  |  | 42990 | 3759 | 1315 | 323 | 37916 | 0 | 91 | 0.56 | 0 | 46269 | 27532 |  | 92864407 | 186.86 | 54.14 | 11.95 | 1.03 | 120.77 | 0 | 13 | 0.08 | 0 | 186.86 | 54.14 | 11.95 | 1.03 | 120.77 | 0 | 13 | 0.08 | 0 | 121 | 72 | 1 | 1 |  |  | 1 | 44.85 | 15.72 | 9.92 |  |  |  |  | 0 | 1 | ФЕР-2001, 18-05-001-01, приказ Минстроя России № 876/пр от 26.12.2019 |  |  | 18001 | 0 |  | 0 | 22 | 0 | 44.85 | 1 | 1 | 1 | 1 | 1 |  | 121 | 72 |  |  |  | 0 | 0 | 0 | [5 empty] | 0 |  | 0 | 42990 | 537.0688 | 187.854 | 46.1955 | 5416.5345 | 0 | 13 | 0.08 | 0 | 46269.19 | 27532.08 | [13 empty] | 0 | 0 | 1 | 1 |  |  |  | 1013 | ШТ | ШТ | 1 | [6 empty] | 66696436 | 22 | Санитарно-технические работы | 16 | Сантехнические работы: внутренние трубопроводы, внутренние устройства водопровода, канализации, отопления, газоснабжения, вентиляция кондиционирование воздуха | 1 | 18001 | Отопление - внутренние устройства | ФЕР-18 |  |  |  | 131072 | 186.86 | 54.14 | 11.95 | 1.03 | 120.77 | 13 | 0.08 | 0 | [17 empty] | 0 | 0 | 0 |  |  |  |  | 121 | 72 |  |  |  |  | 1 |  | -707628644 | 2 | 1 | 4 | 0 | 0 | 0 | 116791 | 116791 | 0 | 0 |  | 0 | 3 | 0 |  | 0 | 1 | 0 | 0 | 0 | 0 |  |  |  |  | Пр/812-016.0-1 | Пр/774-016.0 | Сантехнические работы: внутренние трубопроводы, внутренние устройства водопровода, канализации, отопления, газоснабжения, вентиляция кондиционирование воздуха | Сантехнические работы: внутренние трубопроводы, внутренние устройства водопровода, канализации, отопления, газоснабжения, вентиляция кондиционирование воздуха | 0 | 0 | 1+2+2+2 = 7 | 7
18 | 1 | 247 |  | 32,1 | Прайс-лист | Насос циркуляционный сдвоенный GHNbasic II 80-120F | ШТ | 1 | 0.14286 | 0.14286 |  |  |  | 194763 | 194763 | 0 | 0 | 0 | 0 | 0 | 0 | 0 | 0 | 0 |  | 92864407 | 194762.78 | 194762.78 | 0 | 0 | 0 | 0 | 0 | 0 | 0 | 194762.78 | 194762.78 | 0 | 0 | 0 | 0 | 0 | 0 | 0 | 0 | 46 | 1 | 1 |  |  | 1 | 1 | 1 | 6.43 |  |  |  |  | 3 | 3 |  |  |  | 100 | 0 |  | 0 | 5 | 0 | 1 | 1 | 1 | 1 | 1 | 1 |  | 90 | 46 |  |  |  | 0 | 0 | 0 | [5 empty] | 0 |  | 0 | 194763 | 194762.78 | 0 | 0 | 0 | 0 | 0 | 0 | 0 | 0 | 0 | [13 empty] | 0 | 0 | 1 | 1 |  |  |  | 1013 | ШТ | ШТ | 1 | [6 empty] | 66696171 | 5 | оборудование | 0 |  | 3 | 100 | Оборудование | оборудование (03) |  |  |  | 0 | 194762.78 | 194762.78 | 0 | 0 | 0 | 0 | 0 |  | 5 |  |  | 0 | 18 |  | 186666.67 | [10 empty] | 0 | 194763 | 0 |  |  |  |  | 90 | 46 |  | 186 666,67 + 3,1% Трансп + 1,2% Заг.скл |  |  | 1 |  | -88240797 | 2 | 3 | 4 | 0 | 0 | 0 | 194763 | 0 | 0 | 0 |  | 1 | 1 | 0 |  | 0 | 1 | 0 | 0 | 0 | 0 | 3,1 | 1,2 |  | 194763 |  |  |  |  | 0 | 0
18 | 1 | 250 |  | 32,2 | Прайс-лист | Насос циркуляционный,ф 32 мм G=3.1м3/ч Н=6,4 м,3 ступень GRS32-8 PUMPMAN (SK на 2 насоса) | ШТ | 2 | 0.28571 | 0.28571 |  |  |  | 27167 | 27167 | 0 | 0 | 0 | 0 | 0 | 0 | 0 | 0 | 0 |  | 92864407 | 13583.4 | 13583.4 | 0 | 0 | 0 | 0 | 0 | 0 | 0 | 13583.4 | 13583.4 | 0 | 0 | 0 | 0 | 0 | 0 | 0 | 0 | 46 | 1 | 1 |  |  | 1 | 1 | 1 | 6.43 |  |  |  |  | 3 | 3 |  |  |  | 100 | 0 |  | 0 | 5 | 0 | 1 | 1 | 1 | 1 | 1 | 1 |  | 90 | 46 |  |  |  | 0 | 0 | 0 | [5 empty] | 0 |  | 0 | 27167 | 13583.4 | 0 | 0 | 0 | 0 | 0 | 0 | 0 | 0 | 0 | [13 empty] | 0 | 0 | 1 | 1 |  |  |  | 1013 | ШТ | ШТ | 1 | [6 empty] | 66696171 | 5 | оборудование | 0 |  | 3 | 100 | Оборудование | оборудование (03) |  |  |  | 0 | 13583.4 | 13583.4 | 0 | 0 | 0 | 0 | 0 |  | 5 |  |  | 0 | 18 |  | 13018.75 | [10 empty] | 0 | 27167 | 0 |  |  |  |  | 90 | 46 |  | 13 018,75 + 3,1% Трансп + 1,2% Заг.скл |  |  | 1 |  | -880603911 | 2 | 3 | 4 | 0 | 0 | 0 | 27167 | 0 | 0 | 0 |  | 1 | 1 | 0 |  | 0 | 1 | 0 | 0 | 0 | 0 | 3,1 | 1,2 |  | 27167 |  |  |  |  | 0 | 0
18 | 1 | 248 |  | 32,3 | Прайс-лист | Насос циркуляционный ф 40 мм G=2,8м3/ч Н=9 м STAR-PX1 PUMPMAN( (SK на 2 насоса) | ШТ | 2 | 0.28571 | 0.28571 |  |  |  | 90857 | 90857 | 0 | 0 | 0 | 0 | 0 | 0 | 0 | 0 | 0 |  | 92864407 | 45428.71 | 45428.71 | 0 | 0 | 0 | 0 | 0 | 0 | 0 | 45428.71 | 45428.71 | 0 | 0 | 0 | 0 | 0 | 0 | 0 | 0 | 46 | 1 | 1 |  |  | 1 | 1 | 1 | 6.43 |  |  |  |  | 3 | 3 |  |  |  | 100 | 0 |  | 0 | 5 | 0 | 1 | 1 | 1 | 1 | 1 | 1 |  | 90 | 46 |  |  |  | 0 | 0 | 0 | [5 empty] | 0 |  | 0 | 90857 | 45428.71 | 0 | 0 | 0 | 0 | 0 | 0 | 0 | 0 | 0 | [13 empty] | 0 | 0 | 1 | 1 |  |  |  | 1013 | ШТ | ШТ | 1 | [6 empty] | 66696171 | 5 | оборудование | 0 |  | 3 | 100 | Оборудование | оборудование (03) |  |  |  | 0 | 45428.71 | 45428.71 | 0 | 0 | 0 | 0 | 0 |  | 5 |  |  | 0 | 18 |  | 43540.28 | [10 empty] | 0 | 90857 | 0 |  |  |  |  | 90 | 46 |  | 43 540,28 + 3,1% Трансп + 1,2% Заг.скл |  |  | 1 |  | -1950565580 | 2 | 3 | 4 | 0 | 0 | 0 | 90857 | 0 | 0 | 0 |  | 1 | 1 | 0 |  | 0 | 1 | 0 | 0 | 0 | 0 | 3,1 | 1,2 |  | 90857 |  |  |  |  | 0 | 0
18 | 1 | 249 |  | 32,4 | Прайс-лист | Насос подпитки Wellmix CUC2-70 A-W-G-BACE ф25 мм,G =2,5м3/ч, H=47 м с прибором упр.WILO SK712 (1 SK на 2 насоса) | ШТ | 2 | 0.28571 | 0.28571 |  |  |  | 59135 | 59135 | 0 | 0 | 0 | 0 | 0 | 0 | 0 | 0 | 0 |  | 92864407 | 29567.27 | 29567.27 | 0 | 0 | 0 | 0 | 0 | 0 | 0 | 29567.27 | 29567.27 | 0 | 0 | 0 | 0 | 0 | 0 | 0 | 0 | 46 | 1 | 1 |  |  | 1 | 1 | 1 | 6.43 |  |  |  |  | 3 | 3 |  |  |  | 100 | 0 |  | 0 | 5 | 0 | 1 | 1 | 1 | 1 | 1 | 1 |  | 90 | 46 |  |  |  | 0 | 0 | 0 | [5 empty] | 0 |  | 0 | 59135 | 29567.27 | 0 | 0 | 0 | 0 | 0 | 0 | 0 | 0 | 0 | [13 empty] | 0 | 0 | 1 | 1 |  |  |  | 1013 | ШТ | ШТ | 1 | [6 empty] | 66696171 | 5 | оборудование | 0 |  | 3 | 100 | Оборудование | оборудование (03) |  |  |  | 0 | 29567.27 | 29567.27 | 0 | 0 | 0 | 0 | 0 |  | 5 |  |  | 0 | 18 |  | 28338.19 | [10 empty] | 0 | 59135 | 0 |  |  |  |  | 90 | 46 |  | 28 338,19 + 3,1% Трансп + 1,2% Заг.скл |  |  | 1 |  | -1720989660 | 2 | 3 | 4 | 0 | 0 | 0 | 59135 | 0 | 0 | 0 |  | 1 | 1 | 0 |  | 0 | 1 | 0 | 0 | 0 | 0 | 3,1 | 1,2 |  | 59135 |  |  |  |  | 0 | 0
18 | 1 | 246 |  | 32,5 | 23.8.03.11-0679 | Фланцы стальные плоские приварные из стали ВСт3сп2, ВСт3сп3, номинальное давление 1,6 МПа, номинальный диаметр 80 мм | КОМПЛ | 1 | 0.14286 | 0.14286 |  |  |  | 367 | 367 | 0 | 0 | 0 | 0 | 0 | 0 | 0 | 0 | 0 |  | 92864407 | 37 | 37 | 0 | 0 | 0 | 0 | 0 | 0 | 0 | 37 | 37 | 0 | 0 | 0 | 0 | 0 | 0 | 0 | 121 | 72 | 1 | 1 |  |  | 1 | 1 | 1 | 9.92 |  |  |  |  | 3 | 1 | ФССЦ-2001, 23.8.03.11-0679, приказ Минстроя России № 876/пр от 26.12.2019 |  |  | 18001 | 0 |  | 0 | 22 | 0 | 1 | 1 | 1 | 1 | 1 | 1 |  | 121 | 72 |  |  |  | 0 | 0 | 0 | [5 empty] | 0 |  | 0 | 367 | 367.04 | 0 | 0 | 0 | 0 | 0 | 0 | 0 | 0 | 0 | [13 empty] | 0 | 0 | 1 | 1 |  |  |  | 1013 | КОМПЛ | КОМПЛ | 1 | [6 empty] | 66696436 | 22 | Санитарно-технические работы | 16 | Сантехнические работы: внутренние трубопроводы, внутренние устройства водопровода, канализации, отопления, газоснабжения, вентиляция кондиционирование воздуха | 1 | 18001 | Отопление - внутренние устройства | ФЕР-18 |  |  |  | 0 | 37 | 37 | 0 | 0 | 0 | 0 | 0 | [18 empty] | 0 | 0 | 0 |  |  |  |  | 121 | 72 |  |  |  |  | 1 |  | -28487692 | 2 | 1 | 4 | 0 | 0 | 0 | 367 | 367 | 0 | 0 |  | 0 | 3 | 0 |  | 0 | 1 | 0 | 0 | 0 | 0 |  |  |  |  | Пр/812-016.0-1 | Пр/774-016.0 | Сантехнические работы: внутренние трубопроводы, внутренние устройства водопровода, канализации, отопления, газоснабжения, вентиляция кондиционирование воздуха | Сантехнические работы: внутренние трубопроводы, внутренние устройства водопровода, канализации, отопления, газоснабжения, вентиляция кондиционирование воздуха | 0 | 0
18 | 1 | 245 |  | 32,6 | 23.8.03.11-0676 | Фланцы стальные плоские приварные из стали ВСт3сп2, ВСт3сп3, номинальное давление 1,6 МПа, номинальный диаметр 40 мм | КОМПЛ | 2 | 0.28571 | 0.28571 |  |  |  | 464 | 464 | 0 | 0 | 0 | 0 | 0 | 0 | 0 | 0 | 0 |  | 92864407 | 23.4 | 23.4 | 0 | 0 | 0 | 0 | 0 | 0 | 0 | 23.4 | 23.4 | 0 | 0 | 0 | 0 | 0 | 0 | 0 | 121 | 72 | 1 | 1 |  |  | 1 | 1 | 1 | 9.92 |  |  |  |  | 3 | 1 | ФССЦ-2001, 23.8.03.11-0676, приказ Минстроя России № 876/пр от 26.12.2019 |  |  | 18001 | 0 |  | 0 | 22 | 0 | 1 | 1 | 1 | 1 | 1 | 1 |  | 121 | 72 |  |  |  | 0 | 0 | 0 | [5 empty] | 0 |  | 0 | 464 | 232.128 | 0 | 0 | 0 | 0 | 0 | 0 | 0 | 0 | 0 | [13 empty] | 0 | 0 | 1 | 1 |  |  |  | 1013 | КОМПЛ | КОМПЛ | 1 | [6 empty] | 66696436 | 22 | Санитарно-технические работы | 16 | Сантехнические работы: внутренние трубопроводы, внутренние устройства водопровода, канализации, отопления, газоснабжения, вентиляция кондиционирование воздуха | 1 | 18001 | Отопление - внутренние устройства | ФЕР-18 |  |  |  | 0 | 23.4 | 23.4 | 0 | 0 | 0 | 0 | 0 | [18 empty] | 0 | 0 | 0 |  |  |  |  | 121 | 72 |  |  |  |  | 1 |  | -1927903024 | 2 | 1 | 4 | 0 | 0 | 0 | 464 | 464 | 0 | 0 |  | 0 | 3 | 0 |  | 0 | 1 | 0 | 0 | 0 | 0 |  |  |  |  | Пр/812-016.0-1 | Пр/774-016.0 | Сантехнические работы: внутренние трубопроводы, внутренние устройства водопровода, канализации, отопления, газоснабжения, вентиляция кондиционирование воздуха | Сантехнические работы: внутренние трубопроводы, внутренние устройства водопровода, канализации, отопления, газоснабжения, вентиляция кондиционирование воздуха | 0 | 0
18 | 1 | 244 |  | 32,7 | 23.8.03.11-0675 | Фланцы стальные плоские приварные из стали ВСт3сп2, ВСт3сп3, номинальное давление 1,6 МПа, номинальный диаметр 32 мм | КОМПЛ | 2 | 0.28571 | 0.28571 |  |  |  | 426 | 426 | 0 | 0 | 0 | 0 | 0 | 0 | 0 | 0 | 0 |  | 92864407 | 21.47 | 21.47 | 0 | 0 | 0 | 0 | 0 | 0 | 0 | 21.47 | 21.47 | 0 | 0 | 0 | 0 | 0 | 0 | 0 | 121 | 72 | 1 | 1 |  |  | 1 | 1 | 1 | 9.92 |  |  |  |  | 3 | 1 | ФССЦ-2001, 23.8.03.11-0675, приказ Минстроя России № 876/пр от 26.12.2019 |  |  | 18001 | 0 |  | 0 | 22 | 0 | 1 | 1 | 1 | 1 | 1 | 1 |  | 121 | 72 |  |  |  | 0 | 0 | 0 | [5 empty] | 0 |  | 0 | 426 | 212.9824 | 0 | 0 | 0 | 0 | 0 | 0 | 0 | 0 | 0 | [13 empty] | 0 | 0 | 1 | 1 |  |  |  | 1013 | КОМПЛ | КОМПЛ | 1 | [6 empty] | 66696436 | 22 | Санитарно-технические работы | 16 | Сантехнические работы: внутренние трубопроводы, внутренние устройства водопровода, канализации, отопления, газоснабжения, вентиляция кондиционирование воздуха | 1 | 18001 | Отопление - внутренние устройства | ФЕР-18 |  |  |  | 0 | 21.47 | 21.47 | 0 | 0 | 0 | 0 | 0 | [18 empty] | 0 | 0 | 0 |  |  |  |  | 121 | 72 |  |  |  |  | 1 |  | 421565399 | 2 | 1 | 4 | 0 | 0 | 0 | 426 | 426 | 0 | 0 |  | 0 | 3 | 0 |  | 0 | 1 | 0 | 0 | 0 | 0 |  |  |  |  | Пр/812-016.0-1 | Пр/774-016.0 | Сантехнические работы: внутренние трубопроводы, внутренние устройства водопровода, канализации, отопления, газоснабжения, вентиляция кондиционирование воздуха | Сантехнические работы: внутренние трубопроводы, внутренние устройства водопровода, канализации, отопления, газоснабжения, вентиляция кондиционирование воздуха | 0 | 0
18 | 1 | 243 |  | 32,8 | 23.8.03.11-0674 | Фланцы стальные плоские приварные из стали ВСт3сп2, ВСт3сп3, номинальное давление 1,6 МПа, номинальный диаметр 25 мм | КОМПЛ | 2 | 0.28571 | 0.28571 |  |  |  | 381 | 381 | 0 | 0 | 0 | 0 | 0 | 0 | 0 | 0 | 0 |  | 92864407 | 19.21 | 19.21 | 0 | 0 | 0 | 0 | 0 | 0 | 0 | 19.21 | 19.21 | 0 | 0 | 0 | 0 | 0 | 0 | 0 | 121 | 72 | 1 | 1 |  |  | 1 | 1 | 1 | 9.92 |  |  |  |  | 3 | 1 | ФССЦ-2001, 23.8.03.11-0674, приказ Минстроя России № 876/пр от 26.12.2019 |  |  | 18001 | 0 |  | 0 | 22 | 0 | 1 | 1 | 1 | 1 | 1 | 1 |  | 121 | 72 |  |  |  | 0 | 0 | 0 | [5 empty] | 0 |  | 0 | 381 | 190.5632 | 0 | 0 | 0 | 0 | 0 | 0 | 0 | 0 | 0 | [13 empty] | 0 | 0 | 1 | 1 |  |  |  | 1013 | КОМПЛ | КОМПЛ | 1 | [6 empty] | 66696436 | 22 | Санитарно-технические работы | 16 | Сантехнические работы: внутренние трубопроводы, внутренние устройства водопровода, канализации, отопления, газоснабжения, вентиляция кондиционирование воздуха | 1 | 18001 | Отопление - внутренние устройства | ФЕР-18 |  |  |  | 0 | 19.21 | 19.21 | 0 | 0 | 0 | 0 | 0 | [18 empty] | 0 | 0 | 0 |  |  |  |  | 121 | 72 |  |  |  |  | 1 |  | 326807400 | 2 | 1 | 4 | 0 | 0 | 0 | 381 | 381 | 0 | 0 |  | 0 | 3 | 0 |  | 0 | 1 | 0 | 0 | 0 | 0 |  |  |  |  | Пр/812-016.0-1 | Пр/774-016.0 | Сантехнические работы: внутренние трубопроводы, внутренние устройства водопровода, канализации, отопления, газоснабжения, вентиляция кондиционирование воздуха | Сантехнические работы: внутренние трубопроводы, внутренние устройства водопровода, канализации, отопления, газоснабжения, вентиляция кондиционирование воздуха | 0 | 0
17 | 1 | 258 | 235 | 33 | м08-01-080-03 | Прибор измерения и защиты, количество подключаемых концов: до 12 | ШТ | 3 | 0 | 3 |  |  |  | 3288 | 23 | 598 | 237 | 2667 | 0 | 6.18 | 0.42 | 0 | 2817 | 1481 |  | 92864407 | 33.26 | 0.76 | 12.68 | 1.76 | 19.82 | 0 | 2.06 | 0.14 | 0 | 33.26 | 0.76 | 12.68 | 1.76 | 19.82 | 0 | 2.06 | 0.14 | 0 | 97 | 51 | 1 | 1 |  |  | 1 | 44.85 | 15.72 | 9.92 |  |  |  |  | 0 | 2 | ФЕРм-2001, м08-01-080-03, приказ Минстроя России № 876/пр от 26.12.2019 |  |  | 108001 | 0 |  | 0 | 3 | 0 | 44.85 | 1 | 1 | 1 | 1 | 1 |  | 97 | 51 |  |  |  | 0 | 0 | 0 | [5 empty] | 0 |  | 0 | 3288 | 7.5392 | 199.3296 | 78.936 | 888.927 | 0 | 2.06 | 0.14 | 0 | 2816.88 | 1481.04 | [13 empty] | 0 | 0 | 1 | 1 |  |  |  | 1013 | ШТ | ШТ | 1 | [6 empty] | 66696554 | 3 | Монтажные работы | 0 |  | 2 | 108001 | Электротехнические установки: на других объектах | мФЕР-08 |  |  |  | 131072 | 33.26 | 0.76 | 12.68 | 1.76 | 19.82 | 2.06 | 0.14 | 0 | [17 empty] | 0 | 0 | 0 |  |  |  |  | 97 | 51 |  |  |  |  | 1 |  | 1186301200 | 2 | 1 | 4 | 0 | 0 | 0 | 7586 | 0 | 7586 | 0 |  | 0 | 3 | 0 |  | 0 | 1 | 0 | 0 | 0 | 0 |  |  |  |  | Пр/812-049.3-1 | Пр/774-049.3 | Электротехнические установки: на других объектах | Электротехнические установки: на других объектах | 0 | 0 | 1+2 = 3 | 3
18 | 1 | 257 |  | 33,1 | Прайс-лист | Прибор управления насосами Wilo SK-712 | ШТ | 1 | 0.33333 | 0.33333 |  |  |  | 61733 | 61733 | 0 | 0 | 0 | 0 | 0 | 0 | 0 | 0 | 0 |  | 92864407 | 61732.85 | 61732.85 | 0 | 0 | 0 | 0 | 0 | 0 | 0 | 61732.85 | 61732.85 | 0 | 0 | 0 | 0 | 0 | 0 | 0 | 0 | 46 | 1 | 1 |  |  | 1 | 1 | 1 | 6.43 |  |  |  |  | 3 | 3 |  |  |  | 100 | 0 |  | 0 | 5 | 0 | 1 | 1 | 1 | 1 | 1 | 1 |  | 90 | 46 |  |  |  | 0 | 0 | 0 | [5 empty] | 0 |  | 0 | 61733 | 61732.85 | 0 | 0 | 0 | 0 | 0 | 0 | 0 | 0 | 0 | [13 empty] | 0 | 0 | 1 | 1 |  |  |  | 1013 | ШТ | ШТ | 1 | [6 empty] | 66696171 | 5 | оборудование | 0 |  | 3 | 100 | Оборудование | оборудование (03) |  |  |  | 0 | 61732.85 | 61732.85 | 0 | 0 | 0 | 0 | 0 |  | 5 |  |  | 0 | 18 |  | 59166.67 | [10 empty] | 0 | 61733 | 0 |  |  |  |  | 90 | 46 |  | 59 166,67 + 3,1% Трансп + 1,2% Заг.скл |  |  | 1 |  | -720530416 | 2 | 3 | 4 | 0 | 0 | 0 | 61733 | 0 | 0 | 0 |  | 1 | 1 | 0 |  | 0 | 1 | 0 | 0 | 0 | 0 | 3,1 | 1,2 |  | 61733 |  |  |  |  | 0 | 0
18 | 1 | 258 |  | 33,2 | Прайс-лист | Прибор управления насосами Wilo SK-702 | ШТ | 2 | 0.66667 | 0.66667 |  |  |  | 52169 | 52169 | 0 | 0 | 0 | 0 | 0 | 0 | 0 | 0 | 0 |  | 92864407 | 26084.3 | 26084.3 | 0 | 0 | 0 | 0 | 0 | 0 | 0 | 26084.3 | 26084.3 | 0 | 0 | 0 | 0 | 0 | 0 | 0 | 0 | 46 | 1 | 1 |  |  | 1 | 1 | 1 | 6.43 |  |  |  |  | 3 | 3 |  |  |  | 100 | 0 |  | 0 | 5 | 0 | 1 | 1 | 1 | 1 | 1 | 1 |  | 90 | 46 |  |  |  | 0 | 0 | 0 | [5 empty] | 0 |  | 0 | 52169 | 26084.3 | 0 | 0 | 0 | 0 | 0 | 0 | 0 | 0 | 0 | [13 empty] | 0 | 0 | 1 | 1 |  |  |  | 1013 | ШТ | ШТ | 1 | [6 empty] | 66696171 | 5 | оборудование | 0 |  | 3 | 100 | Оборудование | оборудование (03) |  |  |  | 0 | 26084.3 | 26084.3 | 0 | 0 | 0 | 0 | 0 |  | 5 |  |  | 0 | 18 |  | 25000 | [10 empty] | 0 | 52169 | 0 |  |  |  |  | 90 | 46 |  | 25 000 + 3,1% Трансп + 1,2% Заг.скл |  |  | 1 |  | -1851650086 | 2 | 3 | 4 | 0 | 0 | 0 | 52169 | 0 | 0 | 0 |  | 1 | 1 | 0 |  | 0 | 1 | 0 | 0 | 0 | 0 | 3,1 | 1,2 |  | 52169 |  |  |  |  | 0 | 0
17 | 1 | 268 | 245 | 34 | 18-05-002-07 | Установка вставок виброизолирующих к насосам давлением: 1,6 МПа диаметром 150 мм | 10 ШТ | 0.2 | 0 | 0.2 |  |  |  | 3312 | 844 | 293 | 47 | 2175 | 0 | 5.22 | 0.084 | 0 | 2689 | 1600 |  | 92864407 | 761.08 | 425.57 | 93.04 | 5.29 | 242.47 | 0 | 26.1 | 0.42 | 0 | 761.08 | 425.57 | 93.04 | 5.29 | 242.47 | 0 | 26.1 | 0.42 | 0 | 121 | 72 | 1 | 1 |  |  | 1 | 44.85 | 15.72 | 9.92 |  |  |  |  | 0 | 1 | ФЕР-2001, 18-05-002-07, приказ Минстроя России № 876/пр от 26.12.2019 |  |  | 18001 | 0 |  | 0 | 22 | 0 | 44.85 | 1 | 1 | 1 | 1 | 1 |  | 121 | 72 |  |  |  | 0 | 0 | 0 | [5 empty] | 0 |  | 0 | 3312 | 4221.6544 | 1462.5888 | 237.2565 | 10874.7795 | 0 | 26.1 | 0.42 | 0 | 2688.62 | 1599.84 | [13 empty] | 0 | 0 | 1 | 1 |  |  |  | 1013 | 10 ШТ | 10 ШТ | 1 | [6 empty] | 66696436 | 22 | Санитарно-технические работы | 16 | Сантехнические работы: внутренние трубопроводы, внутренние устройства водопровода, канализации, отопления, газоснабжения, вентиляция кондиционирование воздуха | 1 | 18001 | Отопление - внутренние устройства | ФЕР-18 |  |  |  | 131072 | 761.08 | 425.57 | 93.04 | 5.29 | 242.47 | 26.1 | 0.42 | 0 | [17 empty] | 0 | 0 | 0 |  |  |  |  | 121 | 72 |  |  |  |  | 1 |  | -2096167745 | 2 | 1 | 4 | 0 | 0 | 0 | 7601 | 7601 | 0 | 0 |  | 0 | 3 | 0 |  | 0 | 1 | 0 | 0 | 0 | 0 |  |  |  |  | Пр/812-016.0-1 | Пр/774-016.0 | Сантехнические работы: внутренние трубопроводы, внутренние устройства водопровода, канализации, отопления, газоснабжения, вентиляция кондиционирование воздуха | Сантехнические работы: внутренние трубопроводы, внутренние устройства водопровода, канализации, отопления, газоснабжения, вентиляция кондиционирование воздуха | 0 | 0
18 | 1 | 268 |  | 34,1 | Прайс-лист | Виброкомпенсатор фланцевый Genebre Ду125 мм, PN16 | ШТ | 2 | 10 | 10 |  |  |  | 33908 | 33908 | 0 | 0 | 0 | 0 | 0 | 0 | 0 | 0 | 0 |  | 92864407 | 16954.06 | 16954.06 | 0 | 0 | 0 | 0 | 0 | 0 | 0 | 16954.06 | 16954.06 | 0 | 0 | 0 | 0 | 0 | 0 | 0 | 90 | 46 | 1 | 1 |  |  | 1 | 1 | 1 | 9.92 |  |  |  |  | 3 | 2 |  |  |  | 112001 | 0 |  | 0 | 3 | 0 | 1 | 1 | 1 | 1 | 1 | 1 |  | 90 | 46 |  |  |  | 0 | 0 | 0 | [5 empty] | 0 |  | 0 | 33908 | 16954.06 | 0 | 0 | 0 | 0 | 0 | 0 | 0 | 0 | 0 | [13 empty] | 0 | 0 | 1 | 1 |  |  |  | 1013 | ШТ | ШТ | 1 | [6 empty] | 66696572 | 3 | Монтажные работы | 54 | Технологические трубопроводы | 2 | 112001 | Технологические трубопроводы | мФЕР-12 |  |  |  | 0 | 16954.06 | 16954.06 | 0 | 0 | 0 | 0 | 0 |  | 5 |  |  | 0 | 18 |  | 16121.85 | [10 empty] | 0 | 0 | 0 |  |  |  |  | 90 | 46 |  | 16 121,85 + 3,1% Трансп + 2% Заг.скл |  |  | 1 |  | 102209130 | 2 | 3 | 4 | 0 | 0 | 0 | 33908 | 0 | 33908 | 0 |  | 1 | 1 | 0 |  | 0 | 1 | 0 | 0 | 0 | 0 | 3,1 | 2 | 33908 |  | Пр/812-054.0-1 | Пр/774-054.0 | Технологические трубопроводы | Технологические трубопроводы | 0 | 0
18 | 1 | 267 |  | 34,2 | 23.8.03.11-0681 | Фланцы стальные плоские приварные из стали ВСт3сп2, ВСт3сп3, номинальное давление 1,6 МПа, номинальный диаметр 125 мм | КОМПЛ | 4 | 20 | 20 |  |  |  | 2381 | 2381 | 0 | 0 | 0 | 0 | 0 | 0 | 0 | 0 | 0 |  | 92864407 | 60 | 60 | 0 | 0 | 0 | 0 | 0 | 0 | 0 | 60 | 60 | 0 | 0 | 0 | 0 | 0 | 0 | 0 | 121 | 72 | 1 | 1 |  |  | 1 | 1 | 1 | 9.92 |  |  |  |  | 3 | 1 | ФССЦ-2001, 23.8.03.11-0681, приказ Минстроя России № 876/пр от 26.12.2019 |  |  | 18001 | 0 |  | 0 | 22 | 0 | 1 | 1 | 1 | 1 | 1 | 1 |  | 121 | 72 |  |  |  | 0 | 0 | 0 | [5 empty] | 0 |  | 0 | 2381 | 595.2 | 0 | 0 | 0 | 0 | 0 | 0 | 0 | 0 | 0 | [13 empty] | 0 | 0 | 1 | 1 |  |  |  | 1013 | КОМПЛ | КОМПЛ | 1 | [6 empty] | 66696436 | 22 | Санитарно-технические работы | 16 | Сантехнические работы: внутренние трубопроводы, внутренние устройства водопровода, канализации, отопления, газоснабжения, вентиляция кондиционирование воздуха | 1 | 18001 | Отопление - внутренние устройства | ФЕР-18 |  |  |  | 0 | 60 | 60 | 0 | 0 | 0 | 0 | 0 | [18 empty] | 0 | 0 | 0 |  |  |  |  | 121 | 72 |  |  |  |  | 1 |  | 1417404377 | 2 | 1 | 4 | 0 | 0 | 0 | 2381 | 2381 | 0 | 0 |  | 0 | 3 | 0 |  | 0 | 1 | 0 | 0 | 0 | 0 |  |  |  |  | Пр/812-016.0-1 | Пр/774-016.0 | Сантехнические работы: внутренние трубопроводы, внутренние устройства водопровода, канализации, отопления, газоснабжения, вентиляция кондиционирование воздуха | Сантехнические работы: внутренние трубопроводы, внутренние устройства водопровода, канализации, отопления, газоснабжения, вентиляция кондиционирование воздуха | 0 | 0
17 | 1 | 280 | 255 | 35 | 18-05-002-03 | Установка вставок виброизолирующих к насосам давлением: 1,6 МПа диаметром 50 мм | 10 ШТ | 0.4 | 0 | 0.4 |  |  |  | 2671 | 752 | 186 | 16 | 1733 | 0 | 4.16 | 0.028 | 0 | 2116 | 1259 |  | 92864407 | 315.76 | 189.56 | 29.58 | 0.87 | 96.62 | 0 | 10.4 | 0.07 | 0 | 315.76 | 189.56 | 29.58 | 0.87 | 96.62 | 0 | 10.4 | 0.07 | 0 | 121 | 72 | 1 | 1 |  |  | 1 | 44.85 | 15.72 | 9.92 |  |  |  |  | 0 | 1 | ФЕР-2001, 18-05-002-03, приказ Минстроя России № 876/пр от 26.12.2019 |  |  | 18001 | 0 |  | 0 | 22 | 0 | 44.85 | 1 | 1 | 1 | 1 | 1 |  | 121 | 72 |  |  |  | 0 | 0 | 0 | [5 empty] | 0 |  | 0 | 2671 | 1880.4352 | 464.9976 | 39.0195 | 4333.407 | 0 | 10.4 | 0.07 | 0 | 2116.29 | 1259.28 | [13 empty] | 0 | 0 | 1 | 1 |  |  |  | 1013 | 10 ШТ | 10 ШТ | 1 | [6 empty] | 66696436 | 22 | Санитарно-технические работы | 16 | Сантехнические работы: внутренние трубопроводы, внутренние устройства водопровода, канализации, отопления, газоснабжения, вентиляция кондиционирование воздуха | 1 | 18001 | Отопление - внутренние устройства | ФЕР-18 |  |  |  | 131072 | 315.76 | 189.56 | 29.58 | 0.87 | 96.62 | 10.4 | 0.07 | 0 | [17 empty] | 0 | 0 | 0 |  |  |  |  | 121 | 72 |  |  |  |  | 1 |  | 1500377850 | 2 | 1 | 4 | 0 | 0 | 0 | 6046 | 6046 | 0 | 0 |  | 0 | 3 | 0 |  | 0 | 1 | 0 | 0 | 0 | 0 |  |  |  |  | Пр/812-016.0-1 | Пр/774-016.0 | Сантехнические работы: внутренние трубопроводы, внутренние устройства водопровода, канализации, отопления, газоснабжения, вентиляция кондиционирование воздуха | Сантехнические работы: внутренние трубопроводы, внутренние устройства водопровода, канализации, отопления, газоснабжения, вентиляция кондиционирование воздуха | 0 | 0
18 | 1 | 279 |  | 35,1 | Прайс-лист | Виброкомпенсатор фланцевый Genebre Ду50 мм, PN16 | ШТ | 4 | 10 | 10 |  |  |  | 30157 | 30157 | 0 | 0 | 0 | 0 | 0 | 0 | 0 | 0 | 0 |  | 92864407 | 7539.17 | 7539.17 | 0 | 0 | 0 | 0 | 0 | 0 | 0 | 7539.17 | 7539.17 | 0 | 0 | 0 | 0 | 0 | 0 | 0 | 90 | 46 | 1 | 1 |  |  | 1 | 1 | 1 | 9.92 |  |  |  |  | 3 | 2 |  |  |  | 112001 | 0 |  | 0 | 3 | 0 | 1 | 1 | 1 | 1 | 1 | 1 |  | 90 | 46 |  |  |  | 0 | 0 | 0 | [5 empty] | 0 |  | 0 | 30157 | 7539.17 | 0 | 0 | 0 | 0 | 0 | 0 | 0 | 0 | 0 | [13 empty] | 0 | 0 | 1 | 1 |  |  |  | 1013 | ШТ | ШТ | 1 | [6 empty] | 66696572 | 3 | Монтажные работы | 54 | Технологические трубопроводы | 2 | 112001 | Технологические трубопроводы | мФЕР-12 |  |  |  | 0 | 7539.17 | 7539.17 | 0 | 0 | 0 | 0 | 0 |  | 5 |  |  | 0 | 18 |  | 7169.1 | [10 empty] | 0 | 0 | 0 |  |  |  |  | 90 | 46 |  | 7 169,1 + 3,1% Трансп + 2% Заг.скл |  |  | 1 |  | 2087431918 | 2 | 3 | 4 | 0 | 0 | 0 | 30157 | 0 | 30157 | 0 |  | 1 | 1 | 0 |  | 0 | 1 | 0 | 0 | 0 | 0 | 3,1 | 2 | 30157 |  | Пр/812-054.0-1 | Пр/774-054.0 | Технологические трубопроводы | Технологические трубопроводы | 0 | 0
18 | 1 | 280 |  | 35,2 | Прайс-лист | Виброкомпенсатор фланцевый Genebre Ду40 мм, PN16 | ШТ | 4 | 10 | 10 |  |  |  | 27547 | 27547 | 0 | 0 | 0 | 0 | 0 | 0 | 0 | 0 | 0 |  | 92864407 | 6886.84 | 6886.84 | 0 | 0 | 0 | 0 | 0 | 0 | 0 | 6886.84 | 6886.84 | 0 | 0 | 0 | 0 | 0 | 0 | 0 | 90 | 46 | 1 | 1 |  |  | 1 | 1 | 1 | 9.92 |  |  |  |  | 3 | 2 |  |  |  | 112001 | 0 |  | 0 | 3 | 0 | 1 | 1 | 1 | 1 | 1 | 1 |  | 90 | 46 |  |  |  | 0 | 0 | 0 | [5 empty] | 0 |  | 0 | 27547 | 6886.84 | 0 | 0 | 0 | 0 | 0 | 0 | 0 | 0 | 0 | [13 empty] | 0 | 0 | 1 | 1 |  |  |  | 1013 | ШТ | ШТ | 1 | [6 empty] | 66696572 | 3 | Монтажные работы | 54 | Технологические трубопроводы | 2 | 112001 | Технологические трубопроводы | мФЕР-12 |  |  |  | 0 | 6886.84 | 6886.84 | 0 | 0 | 0 | 0 | 0 |  | 5 |  |  | 0 | 18 |  | 6548.79 | [10 empty] | 0 | 0 | 0 |  |  |  |  | 90 | 46 |  | 6 548,79 + 3,1% Трансп + 2% Заг.скл |  |  | 1 |  | 1596652835 | 2 | 3 | 4 | 0 | 0 | 0 | 27547 | 0 | 27547 | 0 |  | 1 | 1 | 0 |  | 0 | 1 | 0 | 0 | 0 | 0 | 3,1 | 2 | 27547 |  | Пр/812-054.0-1 | Пр/774-054.0 | Технологические трубопроводы | Технологические трубопроводы | 0 | 0
18 | 1 | 278 |  | 35,3 | 23.8.03.11-0677 | Фланцы стальные плоские приварные из стали ВСт3сп2, ВСт3сп3, номинальное давление 1,6 МПа, номинальный диаметр 50 мм | КОМПЛ | 8 | 20 | 20 |  |  |  | 1984 | 1984 | 0 | 0 | 0 | 0 | 0 | 0 | 0 | 0 | 0 |  | 92864407 | 25 | 25 | 0 | 0 | 0 | 0 | 0 | 0 | 0 | 25 | 25 | 0 | 0 | 0 | 0 | 0 | 0 | 0 | 121 | 72 | 1 | 1 |  |  | 1 | 1 | 1 | 9.92 |  |  |  |  | 3 | 1 | ФССЦ-2001, 23.8.03.11-0677, приказ Минстроя России № 876/пр от 26.12.2019 |  |  | 18001 | 0 |  | 0 | 22 | 0 | 1 | 1 | 1 | 1 | 1 | 1 |  | 121 | 72 |  |  |  | 0 | 0 | 0 | [5 empty] | 0 |  | 0 | 1984 | 248 | 0 | 0 | 0 | 0 | 0 | 0 | 0 | 0 | 0 | [13 empty] | 0 | 0 | 1 | 1 |  |  |  | 1013 | КОМПЛ | КОМПЛ | 1 | [6 empty] | 66696436 | 22 | Санитарно-технические работы | 16 | Сантехнические работы: внутренние трубопроводы, внутренние устройства водопровода, канализации, отопления, газоснабжения, вентиляция кондиционирование воздуха | 1 | 18001 | Отопление - внутренние устройства | ФЕР-18 |  |  |  | 0 | 25 | 25 | 0 | 0 | 0 | 0 | 0 | [18 empty] | 0 | 0 | 0 |  |  |  |  | 121 | 72 |  |  |  |  | 1 |  | 1674703209 | 2 | 1 | 4 | 0 | 0 | 0 | 1984 | 1984 | 0 | 0 |  | 0 | 3 | 0 |  | 0 | 1 | 0 | 0 | 0 | 0 |  |  |  |  | Пр/812-016.0-1 | Пр/774-016.0 | Сантехнические работы: внутренние трубопроводы, внутренние устройства водопровода, канализации, отопления, газоснабжения, вентиляция кондиционирование воздуха | Сантехнические работы: внутренние трубопроводы, внутренние устройства водопровода, канализации, отопления, газоснабжения, вентиляция кондиционирование воздуха | 0 | 0
18 | 1 | 277 |  | 35,4 | 23.8.03.11-0676 | Фланцы стальные плоские приварные из стали ВСт3сп2, ВСт3сп3, номинальное давление 1,6 МПа, номинальный диаметр 40 мм | КОМПЛ | 8 | 20 | 20 |  |  |  | 1857 | 1857 | 0 | 0 | 0 | 0 | 0 | 0 | 0 | 0 | 0 |  | 92864407 | 23.4 | 23.4 | 0 | 0 | 0 | 0 | 0 | 0 | 0 | 23.4 | 23.4 | 0 | 0 | 0 | 0 | 0 | 0 | 0 | 121 | 72 | 1 | 1 |  |  | 1 | 1 | 1 | 9.92 |  |  |  |  | 3 | 1 | ФССЦ-2001, 23.8.03.11-0676, приказ Минстроя России № 876/пр от 26.12.2019 |  |  | 18001 | 0 |  | 0 | 22 | 0 | 1 | 1 | 1 | 1 | 1 | 1 |  | 121 | 72 |  |  |  | 0 | 0 | 0 | [5 empty] | 0 |  | 0 | 1857 | 232.128 | 0 | 0 | 0 | 0 | 0 | 0 | 0 | 0 | 0 | [13 empty] | 0 | 0 | 1 | 1 |  |  |  | 1013 | КОМПЛ | КОМПЛ | 1 | [6 empty] | 66696436 | 22 | Санитарно-технические работы | 16 | Сантехнические работы: внутренние трубопроводы, внутренние устройства водопровода, канализации, отопления, газоснабжения, вентиляция кондиционирование воздуха | 1 | 18001 | Отопление - внутренние устройства | ФЕР-18 |  |  |  | 0 | 23.4 | 23.4 | 0 | 0 | 0 | 0 | 0 | [18 empty] | 0 | 0 | 0 |  |  |  |  | 121 | 72 |  |  |  |  | 1 |  | -1927903024 | 2 | 1 | 4 | 0 | 0 | 0 | 1857 | 1857 | 0 | 0 |  | 0 | 3 | 0 |  | 0 | 1 | 0 | 0 | 0 | 0 |  |  |  |  | Пр/812-016.0-1 | Пр/774-016.0 | Сантехнические работы: внутренние трубопроводы, внутренние устройства водопровода, канализации, отопления, газоснабжения, вентиляция кондиционирование воздуха | Сантехнические работы: внутренние трубопроводы, внутренние устройства водопровода, канализации, отопления, газоснабжения, вентиляция кондиционирование воздуха | 0 | 0
17 | 1 | 288 | 262 | 36 | м12-12-009-05 | Арматура муфтовая с ручным приводом или без привода водопроводная на номинальное давление до 10 МПа, номинальный диаметр: 32 мм | ШТ | 1 | 0 | 1 |  |  |  | 2261 | 112 | 78 | 0 | 2071 | 0 | 4.8 | 0 | 0 | 1864 | 953 |  | 92864407 | 62.43 | 11.31 | 4.94 | 0 | 46.18 | 0 | 4.8 | 0 | 0 | 62.43 | 11.31 | 4.94 | 0 | 46.18 | 0 | 4.8 | 0 | 0 | 90 | 46 | 1 | 1 |  |  | 1 | 44.85 | 15.72 | 9.92 |  |  |  |  | 0 | 2 | ФЕРм-2001, м12-12-009-05, приказ Минстроя России № 876/пр от 26.12.2019 |  |  | 112001 | 0 |  | 0 | 3 | 0 | 44.85 | 1 | 1 | 1 | 1 | 1 |  | 90 | 46 |  |  |  | 0 | 0 | 0 | [5 empty] | 0 |  | 0 | 2261 | 112.1952 | 77.6568 | 0 | 2071.173 | 0 | 4.8 | 0 | 0 | 1863.9 | 952.66 | [13 empty] | 0 | 0 | 1 | 1 |  |  |  | 1013 | ШТ | ШТ | 1 | [6 empty] | 66696572 | 3 | Монтажные работы | 54 | Технологические трубопроводы | 2 | 112001 | Технологические трубопроводы | мФЕР-12 |  |  |  | 131072 | 62.43 | 11.31 | 4.94 | 0 | 46.18 | 4.8 | 0 | 0 | [17 empty] | 0 | 0 | 0 |  |  |  |  | 90 | 46 |  |  |  |  | 1 |  | -1406503195 | 2 | 1 | 4 | 0 | 0 | 0 | 5078 | 0 | 5078 | 0 |  | 0 | 3 | 0 |  | 0 | 1 | 0 | 0 | 0 | 0 |  |  |  |  | Пр/812-054.0-1 | Пр/774-054.0 | Технологические трубопроводы | Технологические трубопроводы | 0 | 0
18 | 1 | 288 |  | 36,1 | Прайс-лист | Клапан электромагнитный прямого действия, нормально закрытый СК-11-32 Ду32 мм | ШТ | 1 | 1 | 1 |  |  |  | 7602 | 7602 | 0 | 0 | 0 | 0 | 0 | 0 | 0 | 0 | 0 |  | 92864407 | 7601.83 | 7601.83 | 0 | 0 | 0 | 0 | 0 | 0 | 0 | 7601.83 | 7601.83 | 0 | 0 | 0 | 0 | 0 | 0 | 0 | 0 | 46 | 1 | 1 |  |  | 1 | 1 | 1 | 6.43 |  |  |  |  | 3 | 3 |  |  |  | 100 | 0 |  | 0 | 5 | 0 | 1 | 1 | 1 | 1 | 1 | 1 |  | 90 | 46 |  |  |  | 0 | 0 | 0 | [5 empty] | 0 |  | 0 | 7602 | 7601.83 | 0 | 0 | 0 | 0 | 0 | 0 | 0 | 0 | 0 | [13 empty] | 0 | 0 | 1 | 1 |  |  |  | 1013 | ШТ | ШТ | 1 | [6 empty] | 66696171 | 5 | оборудование | 0 |  | 3 | 100 | Оборудование | оборудование (03) |  |  |  | 0 | 7601.83 | 7601.83 | 0 | 0 | 0 | 0 | 0 |  | 5 |  |  | 0 | 18 |  | 7285.83 | [10 empty] | 0 | 7602 | 0 |  |  |  |  | 90 | 46 |  | 7 285,83 + 3,1% Трансп + 1,2% Заг.скл |  |  | 1 |  | 635857673 | 2 | 3 | 4 | 0 | 0 | 0 | 7602 | 0 | 0 | 0 |  | 1 | 1 | 0 |  | 0 | 1 | 0 | 0 | 0 | 0 | 3,1 | 1,2 |  | 7602 |  |  |  |  | 0 | 0
17 | 1 | 296 | 271 | 37 | 16-05-001-02 | Установка вентилей, задвижек, затворов, клапанов обратных, кранов проходных на трубопроводах из стальных труб диаметром: до 50 мм | ШТ | 1 | 0 | 1 |  |  |  | 908 | 245 | 65 | 10 | 598 | 0 | 1.47 | 0.02 | 0 | 736 | 438 |  | 92864407 | 42.14 | 24.66 | 4.15 | 0.23 | 13.33 | 0 | 1.47 | 0.02 | 0 | 42.14 | 24.66 | 4.15 | 0.23 | 13.33 | 0 | 1.47 | 0.02 | 0 | 121 | 72 | 1 | 1 |  |  | 1 | 44.85 | 15.72 | 9.92 |  |  |  |  | 0 | 1 | ФЕР-2001, 16-05-001-02, приказ Минстроя России № 876/пр от 26.12.2019 |  |  | 16001 | 0 |  | 0 | 22 | 0 | 44.85 | 1 | 1 | 1 | 1 | 1 |  | 121 | 72 |  |  |  | 0 | 0 | 0 | [5 empty] | 0 |  | 0 | 908 | 244.6272 | 65.238 | 10.3155 | 597.8505 | 0 | 1.47 | 0.02 | 0 | 735.68 | 437.76 | [13 empty] | 0 | 0 | 1 | 1 |  |  |  | 1013 | ШТ | ШТ | 1 | [6 empty] | 66696433 | 22 | Санитарно-технические работы | 16 | Сантехнические работы: внутренние трубопроводы, внутренние устройства водопровода, канализации, отопления, газоснабжения, вентиляция кондиционирование воздуха | 1 | 16001 | Трубопроводы внутренние | ФЕР-16 |  |  |  | 131072 | 42.14 | 24.66 | 4.15 | 0.23 | 13.33 | 1.47 | 0.02 | 0 | [17 empty] | 0 | 0 | 0 |  |  |  |  | 121 | 72 |  |  |  |  | 1 |  | -1121593393 | 2 | 1 | 4 | 0 | 0 | 0 | 2082 | 2082 | 0 | 0 |  | 0 | 3 | 0 |  | 0 | 1 | 0 | 0 | 0 | 0 |  |  |  |  | Пр/812-016.0-1 | Пр/774-016.0 | Сантехнические работы: внутренние трубопроводы, внутренние устройства водопровода, канализации, отопления, газоснабжения, вентиляция кондиционирование воздуха | Сантехнические работы: внутренние трубопроводы, внутренние устройства водопровода, канализации, отопления, газоснабжения, вентиляция кондиционирование воздуха | 0 | 0
18 | 1 | 296 |  | 37,1 | Прайс-лист | Клапан предохранительный VT.1831.N.08 Ду40 мм | ШТ | 1 | 1 | 1 |  |  |  | 12269 | 12269 | 0 | 0 | 0 | 0 | 0 | 0 | 0 | 0 | 0 |  | 92864407 | 12268.91 | 12268.91 | 0 | 0 | 0 | 0 | 0 | 0 | 0 | 12268.91 | 12268.91 | 0 | 0 | 0 | 0 | 0 | 0 | 0 | 90 | 46 | 1 | 1 |  |  | 1 | 1 | 1 | 9.92 |  |  |  |  | 3 | 2 |  |  |  | 112001 | 0 |  | 0 | 3 | 0 | 1 | 1 | 1 | 1 | 1 | 1 |  | 90 | 46 |  |  |  | 0 | 0 | 0 | [5 empty] | 0 |  | 0 | 12269 | 12268.91 | 0 | 0 | 0 | 0 | 0 | 0 | 0 | 0 | 0 | [13 empty] | 0 | 0 | 1 | 1 |  |  |  | 1013 | ШТ | ШТ | 1 | [6 empty] | 66696572 | 3 | Монтажные работы | 54 | Технологические трубопроводы | 2 | 112001 | Технологические трубопроводы | мФЕР-12 |  |  |  | 0 | 12268.91 | 12268.91 | 0 | 0 | 0 | 0 | 0 |  | 5 |  |  | 0 | 18 |  | 11666.67 | [10 empty] | 0 | 0 | 0 |  |  |  |  | 90 | 46 |  | 11 666,67 + 3,1% Трансп + 2% Заг.скл |  |  | 1 |  | -1419702417 | 2 | 3 | 4 | 0 | 0 | 0 | 12269 | 0 | 12269 | 0 |  | 1 | 1 | 0 |  | 0 | 1 | 0 | 0 | 0 | 0 | 3,1 | 2 | 12269 |  | Пр/812-054.0-1 | Пр/774-054.0 | Технологические трубопроводы | Технологические трубопроводы | 0 | 0
17 | 1 | 304 | 280 | 38 | 16-05-001-01 | Установка вентилей, задвижек, затворов, клапанов обратных, кранов проходных на трубопроводах из стальных труб диаметром: до 25 мм | ШТ | 2 | 0 | 2 |  |  |  | 1806 | 500 | 110 | 11 | 1196 | 0 | 2.94 | 0.02 | 0 | 1460 | 869 |  | 92864407 | 42.04 | 25.21 | 3.5 | 0.12 | 13.33 | 0 | 1.47 | 0.01 | 0 | 42.04 | 25.21 | 3.5 | 0.12 | 13.33 | 0 | 1.47 | 0.01 | 0 | 121 | 72 | 1 | 1 |  |  | 1 | 44.85 | 15.72 | 9.92 |  |  |  |  | 0 | 1 | ФЕР-2001, 16-05-001-01, приказ Минстроя России № 876/пр от 26.12.2019 |  |  | 16001 | 0 |  | 0 | 22 | 0 | 44.85 | 1 | 1 | 1 | 1 | 1 |  | 121 | 72 |  |  |  | 0 | 0 | 0 | [5 empty] | 0 |  | 0 | 1806 | 250.0832 | 55.02 | 5.382 | 597.8505 | 0 | 1.47 | 0.01 | 0 | 1460.47 | 869.04 | [13 empty] | 0 | 0 | 1 | 1 |  |  |  | 1013 | ШТ | ШТ | 1 | [6 empty] | 66696433 | 22 | Санитарно-технические работы | 16 | Сантехнические работы: внутренние трубопроводы, внутренние устройства водопровода, канализации, отопления, газоснабжения, вентиляция кондиционирование воздуха | 1 | 16001 | Трубопроводы внутренние | ФЕР-16 |  |  |  | 131072 | 42.04 | 25.21 | 3.5 | 0.12 | 13.33 | 1.47 | 0.01 | 0 | [17 empty] | 0 | 0 | 0 |  |  |  |  | 121 | 72 |  |  |  |  | 1 |  | -2128720616 | 2 | 1 | 4 | 0 | 0 | 0 | 4135 | 4135 | 0 | 0 |  | 0 | 3 | 0 |  | 0 | 1 | 0 | 0 | 0 | 0 |  |  |  |  | Пр/812-016.0-1 | Пр/774-016.0 | Сантехнические работы: внутренние трубопроводы, внутренние устройства водопровода, канализации, отопления, газоснабжения, вентиляция кондиционирование воздуха | Сантехнические работы: внутренние трубопроводы, внутренние устройства водопровода, канализации, отопления, газоснабжения, вентиляция кондиционирование воздуха | 0 | 0
18 | 1 | 304 |  | 38,1 | Прайс-лист | Клапан предохранительный VT.1831.N.06 Ду25 мм | ШТ | 2 | 1 | 1 |  |  |  | 14022 | 14022 | 0 | 0 | 0 | 0 | 0 | 0 | 0 | 0 | 0 |  | 92864407 | 7010.81 | 7010.81 | 0 | 0 | 0 | 0 | 0 | 0 | 0 | 7010.81 | 7010.81 | 0 | 0 | 0 | 0 | 0 | 0 | 0 | 90 | 46 | 1 | 1 |  |  | 1 | 1 | 1 | 9.92 |  |  |  |  | 3 | 2 |  |  |  | 112001 | 0 |  | 0 | 3 | 0 | 1 | 1 | 1 | 1 | 1 | 1 |  | 90 | 46 |  |  |  | 0 | 0 | 0 | [5 empty] | 0 |  | 0 | 14022 | 7010.81 | 0 | 0 | 0 | 0 | 0 | 0 | 0 | 0 | 0 | [13 empty] | 0 | 0 | 1 | 1 |  |  |  | 1013 | ШТ | ШТ | 1 | [6 empty] | 66696572 | 3 | Монтажные работы | 54 | Технологические трубопроводы | 2 | 112001 | Технологические трубопроводы | мФЕР-12 |  |  |  | 0 | 7010.81 | 7010.81 | 0 | 0 | 0 | 0 | 0 |  | 5 |  |  | 0 | 18 |  | 6666.67 | [10 empty] | 0 | 0 | 0 |  |  |  |  | 90 | 46 |  | 6 666,67 + 3,1% Трансп + 2% Заг.скл |  |  | 1 |  | -987097778 | 2 | 3 | 4 | 0 | 0 | 0 | 14022 | 0 | 14022 | 0 |  | 1 | 1 | 0 |  | 0 | 1 | 0 | 0 | 0 | 0 | 3,1 | 2 | 14022 |  | Пр/812-054.0-1 | Пр/774-054.0 | Технологические трубопроводы | Технологические трубопроводы | 0 | 0
17 | 1 | 308 | 283 | 39 | м11-02-001-01 | Прибор, устанавливаемый на резьбовых соединениях, масса: до 1,5 кг | ШТ | 3 | 0 | 3 |  |  |  | 1414 | 39 | 0 | 0 | 1375 | 0 | 3.09 | 0 | 0 | 1238 | 633 |  | 92864407 | 11.53 | 1.31 | 0 | 0 | 10.22 | 0 | 1.03 | 0 | 0 | 11.53 | 1.31 | 0 | 0 | 10.22 | 0 | 1.03 | 0 | 0 | 90 | 46 | 1 | 1 |  |  | 1 | 44.85 | 15.72 | 9.92 |  |  |  |  | 0 | 2 | ФЕРм-2001, м11-02-001-01, приказ Минстроя России № 876/пр от 26.12.2019 |  |  | 111001 | 0 |  | 0 | 3 | 0 | 44.85 | 1 | 1 | 1 | 1 | 1 |  | 90 | 46 |  |  |  | 0 | 0 | 0 | [5 empty] | 0 |  | 0 | 1414 | 12.9952 | 0 | 0 | 458.367 | 0 | 1.03 | 0 | 0 | 1237.5 | 632.5 | [13 empty] | 0 | 0 | 1 | 1 |  |  |  | 1013 | ШТ | ШТ | 1 | [6 empty] | 66696569 | 3 | Монтажные работы | 0 |  | 2 | 111001 | Приборы, средства автоматизации и вычислительной техники | мФЕР-11 |  |  |  | 131072 | 11.53 | 1.31 | 0 | 0 | 10.22 | 1.03 | 0 | 0 | [17 empty] | 0 | 0 | 0 |  |  |  |  | 90 | 46 |  |  |  |  | 1 |  | 95216838 | 2 | 1 | 4 | 0 | 0 | 0 | 3285 | 0 | 3285 | 0 |  | 0 | 3 | 0 |  | 0 | 1 | 0 | 0 | 0 | 0 |  |  |  |  | Пр/812-053.0-1 | Пр/774-053.0 | Приборы, средства автоматизации и вычислительной техники | Приборы, средства автоматизации и вычислительной техники | 0 | 0
18 | 1 | 307 |  | 39,1 | 62.1.04.01-0001 | Реле давления РД-2Р 0,6 МПа | ШТ | 3 | 1 | 1 |  |  |  | 10810 | 10810 | 0 | 0 | 0 | 0 | 0 | 0 | 0 | 0 | 0 |  | 92864407 | 560.37 | 560.37 | 0 | 0 | 0 | 0 | 0 | 0 | 0 | 560.37 | 560.37 | 0 | 0 | 0 | 0 | 0 | 0 | 0 | 0 | 0 | 1 | 1 |  |  | 1 | 1 | 1 | 6.43 |  |  |  |  | 3 | 3 | ФССЦ-2001, 62.1.04.01-0001, приказ Минстроя России № 876/пр от 26.12.2019 |  |  | 600001 | 0 |  | 0 | 5 | 0 | 1 | 1 | 1 | 1 | 1 | 1 |  | 90 | 46 |  |  |  | 0 | 0 | 0 | [5 empty] | 0 |  | 0 | 10810 | 3603.1791 | 0 | 0 | 0 | 0 | 0 | 0 | 0 | 0 | 0 | [13 empty] | 0 | 0 | 1 | 1 |  |  |  | 1013 | ШТ | ШТ | 1 | [6 empty] | 66696662 | 5 | оборудование | 0 |  | 3 | 600001 | Оборудование по ценникам | ОБОРУД. |  |  |  | 0 | 560.37 | 560.37 | 0 | 0 | 0 | 0 | 0 | [18 empty] | 0 | 10810 | 0 |  |  |  |  | 90 | 46 |  |  |  |  | 1 |  | 110210349 | 2 | 1 | 4 | 0 | 0 | 0 | 10810 | 0 | 0 | 0 |  | 0 | 3 | 0 |  | 0 | 1 | 0 | 0 | 0 | 0 | [8 empty] | 0 | 0
17 | 1 | 316 | 289 | 40 | 16-06-005-01 | Установка счетчиков (водомеров) диаметром: до 40 мм | ШТ | 2 | 0 | 2 |  |  |  | 383 | 17 | 21 | 11 | 345 | 0 | 0.82 | 0.02 | 0 | 431 | 256 |  | 92864407 | 5.35 | 0.84 | 0.66 | 0.12 | 3.85 | 0 | 0.41 | 0.01 | 0 | 5.35 | 0.84 | 0.66 | 0.12 | 3.85 | 0 | 0.41 | 0.01 | 0 | 121 | 72 | 1 | 1 |  |  | 1 | 44.85 | 15.72 | 9.92 |  |  |  |  | 0 | 1 | ФЕР-2001, 16-06-005-01, приказ Минстроя России № 876/пр от 26.12.2019 |  |  | 16001 | 0 |  | 0 | 22 | 0 | 44.85 | 1 | 1 | 1 | 1 | 1 |  | 121 | 72 |  |  |  | 0 | 0 | 0 | [5 empty] | 0 |  | 0 | 383 | 8.3328 | 10.3752 | 5.382 | 172.6725 | 0 | 0.41 | 0.01 | 0 | 430.76 | 256.32 | [13 empty] | 0 | 0 | 1 | 1 |  |  |  | 1013 | ШТ | ШТ | 1 | [6 empty] | 66696433 | 22 | Санитарно-технические работы | 16 | Сантехнические работы: внутренние трубопроводы, внутренние устройства водопровода, канализации, отопления, газоснабжения, вентиляция кондиционирование воздуха | 1 | 16001 | Трубопроводы внутренние | ФЕР-16 |  |  |  | 131072 | 5.35 | 0.84 | 0.66 | 0.12 | 3.85 | 0.41 | 0.01 | 0 | [17 empty] | 0 | 0 | 0 |  |  |  |  | 121 | 72 |  |  |  |  | 1 |  | -1438790338 | 2 | 1 | 4 | 0 | 0 | 0 | 1070 | 1070 | 0 | 0 |  | 0 | 3 | 0 |  | 0 | 1 | 0 | 0 | 0 | 0 |  |  |  |  | Пр/812-016.0-1 | Пр/774-016.0 | Сантехнические работы: внутренние трубопроводы, внутренние устройства водопровода, канализации, отопления, газоснабжения, вентиляция кондиционирование воздуха | Сантехнические работы: внутренние трубопроводы, внутренние устройства водопровода, канализации, отопления, газоснабжения, вентиляция кондиционирование воздуха | 0 | 0
18 | 1 | 316 |  | 40,1 | Прайс-лист | Счетчики холодной воды CВМ-40, диаметр 40 мм ПКФ БЕТАР | ШТ | 2 | 1 | 1 |  |  |  | 33593 | 33593 | 0 | 0 | 0 | 0 | 0 | 0 | 0 | 0 | 0 |  | 92864407 | 16796.72 | 16796.72 | 0 | 0 | 0 | 0 | 0 | 0 | 0 | 16796.72 | 16796.72 | 0 | 0 | 0 | 0 | 0 | 0 | 0 | 90 | 46 | 1 | 1 |  |  | 1 | 1 | 1 | 9.92 |  |  |  |  | 3 | 2 |  |  |  | 112001 | 0 |  | 0 | 3 | 0 | 1 | 1 | 1 | 1 | 1 | 1 |  | 90 | 46 |  |  |  | 0 | 0 | 0 | [5 empty] | 0 |  | 0 | 33593 | 16796.72 | 0 | 0 | 0 | 0 | 0 | 0 | 0 | 0 | 0 | [13 empty] | 0 | 0 | 1 | 1 |  |  |  | 1013 | ШТ | ШТ | 1 | [6 empty] | 66696572 | 3 | Монтажные работы | 54 | Технологические трубопроводы | 2 | 112001 | Технологические трубопроводы | мФЕР-12 |  |  |  | 0 | 16796.72 | 16796.72 | 0 | 0 | 0 | 0 | 0 |  | 5 |  |  | 0 | 18 |  | 15972.23 | [10 empty] | 0 | 0 | 0 |  |  |  |  | 90 | 46 |  | 15 972,23 + 3,1% Трансп + 2% Заг.скл |  |  | 1 |  | 943520176 | 2 | 3 | 4 | 0 | 0 | 0 | 33593 | 0 | 33593 | 0 |  | 1 | 1 | 0 |  | 0 | 1 | 0 | 0 | 0 | 0 | 3,1 | 2 | 33593 |  | Пр/812-054.0-1 | Пр/774-054.0 | Технологические трубопроводы | Технологические трубопроводы | 0 | 0
18 | 1 | 315 |  | 40,2 | 23.8.03.11-0676 | Фланцы стальные плоские приварные из стали ВСт3сп2, ВСт3сп3, номинальное давление 1,6 МПа, номинальный диаметр 40 мм | КОМПЛ | 4 | 2 | 2 |  |  |  | 929 | 929 | 0 | 0 | 0 | 0 | 0 | 0 | 0 | 0 | 0 |  | 92864407 | 23.4 | 23.4 | 0 | 0 | 0 | 0 | 0 | 0 | 0 | 23.4 | 23.4 | 0 | 0 | 0 | 0 | 0 | 0 | 0 | 121 | 72 | 1 | 1 |  |  | 1 | 1 | 1 | 9.92 |  |  |  |  | 3 | 1 | ФССЦ-2001, 23.8.03.11-0676, приказ Минстроя России № 876/пр от 26.12.2019 |  |  | 16001 | 0 |  | 0 | 22 | 0 | 1 | 1 | 1 | 1 | 1 | 1 |  | 121 | 72 |  |  |  | 0 | 0 | 0 | [5 empty] | 0 |  | 0 | 929 | 232.128 | 0 | 0 | 0 | 0 | 0 | 0 | 0 | 0 | 0 | [13 empty] | 0 | 0 | 1 | 1 |  |  |  | 1013 | КОМПЛ | КОМПЛ | 1 | [6 empty] | 66696433 | 22 | Санитарно-технические работы | 16 | Сантехнические работы: внутренние трубопроводы, внутренние устройства водопровода, канализации, отопления, газоснабжения, вентиляция кондиционирование воздуха | 1 | 16001 | Трубопроводы внутренние | ФЕР-16 |  |  |  | 0 | 23.4 | 23.4 | 0 | 0 | 0 | 0 | 0 | [18 empty] | 0 | 0 | 0 |  |  |  |  | 121 | 72 |  |  |  |  | 1 |  | -1927903024 | 2 | 1 | 4 | 0 | 0 | 0 | 929 | 929 | 0 | 0 |  | 0 | 3 | 0 |  | 0 | 1 | 0 | 0 | 0 | 0 |  |  |  |  | Пр/812-016.0-1 | Пр/774-016.0 | Сантехнические работы: внутренние трубопроводы, внутренние устройства водопровода, канализации, отопления, газоснабжения, вентиляция кондиционирование воздуха | Сантехнические работы: внутренние трубопроводы, внутренние устройства водопровода, канализации, отопления, газоснабжения, вентиляция кондиционирование воздуха | 0 | 0
17 | 1 | 321 | 293 | 41 | м11-02-022-03 | Ротаметр, счетчик, преобразователь, устанавливаемые на фланцевых соединениях, диаметр условного прохода: до 32 мм | ШТ | 2 | 0 | 2 |  |  |  | 966 | 159 | 0 | 0 | 807 | 0 | 2.06 | 0 | 0 | 726 | 371 |  | 92864407 | 17.01 | 8.01 | 0 | 0 | 9 | 0 | 1.03 | 0 | 0 | 17.01 | 8.01 | 0 | 0 | 9 | 0 | 1.03 | 0 | 0 | 90 | 46 | 1 | 1 |  |  | 1 | 44.85 | 15.72 | 9.92 |  |  |  |  | 0 | 2 | ФЕРм-2001, м11-02-022-03, приказ Минстроя России № 876/пр от 26.12.2019 |  |  | 111001 | 0 |  | 0 | 3 | 0 | 44.85 | 1 | 1 | 1 | 1 | 1 |  | 90 | 46 |  |  |  | 0 | 0 | 0 | [5 empty] | 0 |  | 0 | 966 | 79.4592 | 0 | 0 | 403.65 | 0 | 1.03 | 0 | 0 | 726.3 | 371.22 | [13 empty] | 0 | 0 | 1 | 1 |  |  |  | 1013 | ШТ | ШТ | 1 | [6 empty] | 66696569 | 3 | Монтажные работы | 0 |  | 2 | 111001 | Приборы, средства автоматизации и вычислительной техники | мФЕР-11 |  |  |  | 131072 | 17.01 | 8.01 | 0 | 0 | 9 | 1.03 | 0 | 0 | [17 empty] | 0 | 0 | 0 |  |  |  |  | 90 | 46 |  |  |  |  | 1 |  | 484438484 | 2 | 1 | 4 | 0 | 0 | 0 | 2063 | 0 | 2063 | 0 |  | 0 | 3 | 0 |  | 0 | 1 | 0 | 0 | 0 | 0 |  |  |  |  | Пр/812-053.0-1 | Пр/774-053.0 | Приборы, средства автоматизации и вычислительной техники | Приборы, средства автоматизации и вычислительной техники | 0 | 0
18 | 1 | 321 |  | 41,1 | Прайс-лист | Электромагнитный расходомер РС 32-15В, Ду-32 мм, класс В с монтажным комплектом и имитатором, с блоком питания | ШТ | 2 | 1 | 1 |  |  |  | 83470 | 83470 | 0 | 0 | 0 | 0 | 0 | 0 | 0 | 0 | 0 |  | 92864407 | 41734.88 | 41734.88 | 0 | 0 | 0 | 0 | 0 | 0 | 0 | 41734.88 | 41734.88 | 0 | 0 | 0 | 0 | 0 | 0 | 0 | 0 | 46 | 1 | 1 |  |  | 1 | 1 | 1 | 6.43 |  |  |  |  | 3 | 3 |  |  |  | 100 | 0 |  | 0 | 5 | 0 | 1 | 1 | 1 | 1 | 1 | 1 |  | 90 | 46 |  |  |  | 0 | 0 | 0 | [5 empty] | 0 |  | 0 | 83470 | 41734.88 | 0 | 0 | 0 | 0 | 0 | 0 | 0 | 0 | 0 | [13 empty] | 0 | 0 | 1 | 1 |  |  |  | 1013 | ШТ | ШТ | 1 | [6 empty] | 66696171 | 5 | оборудование | 0 |  | 3 | 100 | Оборудование | оборудование (03) |  |  |  | 0 | 41734.88 | 41734.88 | 0 | 0 | 0 | 0 | 0 |  | 5 |  |  | 0 | 18 |  | 40000 | [10 empty] | 0 | 83470 | 0 |  |  |  |  | 90 | 46 |  | 40 000 + 3,1% Трансп + 1,2% Заг.скл |  |  | 1 |  | -1212693580 | 2 | 3 | 4 | 0 | 0 | 0 | 83470 | 0 | 0 | 0 |  | 1 | 1 | 0 |  | 0 | 1 | 0 | 0 | 0 | 0 | 3,1 | 1,2 |  | 83470 |  |  |  |  | 0 | 0
17 | 1 | 327 | 300 | 42 | м11-07-001-03 | Узел обвязки приборов | узел | 2 | 0 | 2 |  |  |  | 1047 | 17 | 59 | 11 | 971 | 0 | 2.06 | 0.02 | 0 | 884 | 452 |  | 92864407 | 13.54 | 0.84 | 1.88 | 0.12 | 10.82 | 0 | 1.03 | 0.01 | 0 | 13.54 | 0.84 | 1.88 | 0.12 | 10.82 | 0 | 1.03 | 0.01 | 0 | 90 | 46 | 1 | 1 |  |  | 1 | 44.85 | 15.72 | 9.92 |  |  |  |  | 0 | 2 | ФЕРм-2001 доп. 5, м11-07-001-03, приказ Минстроя России № 51/пр от 09.02.2021 |  |  | 111003 | 0 |  | 0 | 3 | 0 | 44.85 | 1 | 1 | 1 | 1 | 1 |  | 90 | 46 |  |  |  | 0 | 0 | 0 | [5 empty] | 0 |  | 0 | 1047 | 8.3328 | 29.5536 | 5.382 | 485.277 | 0 | 1.03 | 0.01 | 0 | 883.8 | 451.72 | [13 empty] | 0 | 0 | 1 | 1 |  |  |  | 1013 | узел | узел | 1 | [6 empty] | 66696571 | 3 | Монтажные работы | 0 |  | 2 | 111003 | Приборы, средства автоматизации и вычислительной техники | мФЕР-11 |  |  |  | 131072 | 13.54 | 0.84 | 1.88 | 0.12 | 10.82 | 1.03 | 0.01 | 0 | [17 empty] | 0 | 0 | 0 |  |  |  |  | 90 | 46 |  |  |  |  | 1 |  | -239407764 | 2 | 1 | 4 | 0 | 0 | 0 | 2383 | 0 | 2383 | 0 |  | 0 | 3 | 0 |  | 0 | 1 | 0 | 0 | 0 | 0 |  |  |  |  | Пр/812-053.0-1 | Пр/774-053.0 | Приборы, средства автоматизации и вычислительной техники | Приборы, средства автоматизации и вычислительной техники | 0 | 0
17 | 1 | 345 | 317 | 43 | 18-02-001-05 | Установка водоподогревателей скоростных односекционных поверхностью нагрева одной секции: до 30 м2 | ШТ | 1 | 0 | 1 |  |  |  | 18502 | 3831 | 3194 | 1165 | 11477 | 0 | 26.6 | 2.2 | 0 | 15297 | 9102 |  | 92864407 | 845.23 | 386.15 | 203.19 | 25.98 | 255.89 | 0 | 26.6 | 2.2 | 0 | 845.23 | 386.15 | 203.19 | 25.98 | 255.89 | 0 | 26.6 | 2.2 | 0 | 121 | 72 | 1 | 1 |  |  | 1 | 44.85 | 15.72 | 9.92 |  |  |  |  | 0 | 1 | ФЕР-2001, 18-02-001-05, приказ Минстроя России № 876/пр от 26.12.2019 |  |  | 18001 | 0 |  | 0 | 22 | 0 | 44.85 | 1 | 1 | 1 | 1 | 1 |  | 121 | 72 |  |  |  | 0 | 0 | 0 | [5 empty] | 0 |  | 0 | 18502 | 3830.608 | 3194.1468 | 1165.203 | 11476.6665 | 0 | 26.6 | 2.2 | 0 | 15296.82 | 9102.24 | [13 empty] | 0 | 0 | 1 | 1 |  |  |  | 1013 | ШТ | ШТ | 1 | [6 empty] | 66696436 | 22 | Санитарно-технические работы | 16 | Сантехнические работы: внутренние трубопроводы, внутренние устройства водопровода, канализации, отопления, газоснабжения, вентиляция кондиционирование воздуха | 1 | 18001 | Отопление - внутренние устройства | ФЕР-18 |  |  |  | 131072 | 845.23 | 386.15 | 203.19 | 25.98 | 255.89 | 26.6 | 2.2 | 0 | [17 empty] | 0 | 0 | 0 |  |  |  |  | 121 | 72 |  |  |  |  | 1 |  | 1301129745 | 2 | 1 | 4 | 0 | 0 | 0 | 42901 | 42901 | 0 | 0 |  | 0 | 3 | 0 |  | 0 | 1 | 0 | 0 | 0 | 0 |  |  |  |  | Пр/812-016.0-1 | Пр/774-016.0 | Сантехнические работы: внутренние трубопроводы, внутренние устройства водопровода, канализации, отопления, газоснабжения, вентиляция кондиционирование воздуха | Сантехнические работы: внутренние трубопроводы, внутренние устройства водопровода, канализации, отопления, газоснабжения, вентиляция кондиционирование воздуха | 0 | 0
18 | 1 | 345 |  | 43,1 | Прайс-лист | Пластинчатый водоподогреватель 76 пластин, НН№47 (расчет w102142263) компания Ридан | ШТ | 1 | 1 | 1 |  |  |  | 575493 | 575493 | 0 | 0 | 0 | 0 | 0 | 0 | 0 | 0 | 0 |  | 92864407 | 575493.04 | 575493.04 | 0 | 0 | 0 | 0 | 0 | 0 | 0 | 575493.04 | 575493.04 | 0 | 0 | 0 | 0 | 0 | 0 | 0 | 0 | 72 | 1 | 1 |  |  | 1 | 1 | 1 | 6.43 |  |  |  |  | 3 | 3 |  |  |  | 100 | 0 |  | 0 | 5 | 0 | 1 | 1 | 1 | 1 | 1 | 1 |  | 121 | 72 |  |  |  | 0 | 0 | 0 | [5 empty] | 0 |  | 0 | 575493 | 575493.04 | 0 | 0 | 0 | 0 | 0 | 0 | 0 | 0 | 0 | [13 empty] | 0 | 0 | 1 | 1 |  |  |  | 1013 | ШТ | ШТ | 1 | [6 empty] | 66696171 | 5 | оборудование | 0 |  | 3 | 100 | Оборудование | оборудование (03) |  |  |  | 0 | 575493.04 | 575493.04 | 0 | 0 | 0 | 0 | 0 |  | 5 |  |  | 0 | 18 |  | 551570.33 | [10 empty] | 0 | 575493 | 0 |  |  |  |  | 121 | 72 |  | 551 570,33 + 3,1% Трансп + 1,2% Заг.скл |  |  | 1 |  | -1117159430 | 2 | 3 | 4 | 0 | 0 | 0 | 575493 | 0 | 0 | 0 |  | 1 | 1 | 0 |  | 0 | 1 | 0 | 0 | 0 | 0 | 3,1 | 1,2 |  | 575493 |  |  |  |  | 0 | 0
18 | 1 | 344 |  | 43,2 | 23.8.03.11-0680 | Фланцы стальные плоские приварные из стали ВСт3сп2, ВСт3сп3, номинальное давление 1,6 МПа, номинальный диаметр 100 мм | КОМПЛ | 4 | 4 | 4 |  |  |  | 1865 | 1865 | 0 | 0 | 0 | 0 | 0 | 0 | 0 | 0 | 0 |  | 92864407 | 47 | 47 | 0 | 0 | 0 | 0 | 0 | 0 | 0 | 47 | 47 | 0 | 0 | 0 | 0 | 0 | 0 | 0 | 121 | 72 | 1 | 1 |  |  | 1 | 1 | 1 | 9.92 |  |  |  |  | 3 | 1 | ФССЦ-2001, 23.8.03.11-0680, приказ Минстроя России № 876/пр от 26.12.2019 |  |  | 18001 | 0 |  | 0 | 22 | 0 | 1 | 1 | 1 | 1 | 1 | 1 |  | 121 | 72 |  |  |  | 0 | 0 | 0 | [5 empty] | 0 |  | 0 | 1865 | 466.24 | 0 | 0 | 0 | 0 | 0 | 0 | 0 | 0 | 0 | [13 empty] | 0 | 0 | 1 | 1 |  |  |  | 1013 | КОМПЛ | КОМПЛ | 1 | [6 empty] | 66696436 | 22 | Санитарно-технические работы | 16 | Сантехнические работы: внутренние трубопроводы, внутренние устройства водопровода, канализации, отопления, газоснабжения, вентиляция кондиционирование воздуха | 1 | 18001 | Отопление - внутренние устройства | ФЕР-18 |  |  |  | 0 | 47 | 47 | 0 | 0 | 0 | 0 | 0 | [18 empty] | 0 | 0 | 0 |  |  |  |  | 121 | 72 |  |  |  |  | 1 |  | -2087906315 | 2 | 1 | 4 | 0 | 0 | 0 | 1865 | 1865 | 0 | 0 |  | 0 | 3 | 0 |  | 0 | 1 | 0 | 0 | 0 | 0 |  |  |  |  | Пр/812-016.0-1 | Пр/774-016.0 | Сантехнические работы: внутренние трубопроводы, внутренние устройства водопровода, канализации, отопления, газоснабжения, вентиляция кондиционирование воздуха | Сантехнические работы: внутренние трубопроводы, внутренние устройства водопровода, канализации, отопления, газоснабжения, вентиляция кондиционирование воздуха | 0 | 0
17 | 1 | 363 | 333 | 44 | 18-02-001-03 | Установка водоподогревателей скоростных односекционных поверхностью нагрева одной секции: до 12 м2 | ШТ | 2 | 0 | 2 |  |  |  | 21920 | 4499 | 3269 | 1065 | 14152 | 0 | 32.8 | 2 | 0 | 18413 | 10956 |  | 92864407 | 488.49 | 226.74 | 103.98 | 11.87 | 157.77 | 0 | 16.4 | 1 | 0 | 488.49 | 226.74 | 103.98 | 11.87 | 157.77 | 0 | 16.4 | 1 | 0 | 121 | 72 | 1 | 1 |  |  | 1 | 44.85 | 15.72 | 9.92 |  |  |  |  | 0 | 1 | ФЕР-2001, 18-02-001-03, приказ Минстроя России № 876/пр от 26.12.2019 |  |  | 18001 | 0 |  | 0 | 22 | 0 | 44.85 | 1 | 1 | 1 | 1 | 1 |  | 121 | 72 |  |  |  | 0 | 0 | 0 | [5 empty] | 0 |  | 0 | 21920 | 2249.2608 | 1634.5656 | 532.3695 | 7075.9845 | 0 | 16.4 | 1 | 0 | 18412.57 | 10956.24 | [13 empty] | 0 | 0 | 1 | 1 |  |  |  | 1013 | ШТ | ШТ | 1 | [6 empty] | 66696436 | 22 | Санитарно-технические работы | 16 | Сантехнические работы: внутренние трубопроводы, внутренние устройства водопровода, канализации, отопления, газоснабжения, вентиляция кондиционирование воздуха | 1 | 18001 | Отопление - внутренние устройства | ФЕР-18 |  |  |  | 131072 | 488.49 | 226.74 | 103.98 | 11.87 | 157.77 | 16.4 | 1 | 0 | [17 empty] | 0 | 0 | 0 |  |  |  |  | 121 | 72 |  |  |  |  | 1 |  | 475544810 | 2 | 1 | 4 | 0 | 0 | 0 | 51289 | 51289 | 0 | 0 |  | 0 | 3 | 0 |  | 0 | 1 | 0 | 0 | 0 | 0 |  |  |  |  | Пр/812-016.0-1 | Пр/774-016.0 | Сантехнические работы: внутренние трубопроводы, внутренние устройства водопровода, канализации, отопления, газоснабжения, вентиляция кондиционирование воздуха | Сантехнические работы: внутренние трубопроводы, внутренние устройства водопровода, канализации, отопления, газоснабжения, вентиляция кондиционирование воздуха | 0 | 0
18 | 1 | 363 |  | 44,1 | Прайс-лист | Пластинчатый водоподогреватель 35 пластин ,НН№19 (расчет w102142266) компания Ридан | ШТ | 1 | 0.5 | 0.5 |  |  |  | 160426 | 160426 | 0 | 0 | 0 | 0 | 0 | 0 | 0 | 0 | 0 |  | 92864407 | 160426.29 | 160426.29 | 0 | 0 | 0 | 0 | 0 | 0 | 0 | 160426.29 | 160426.29 | 0 | 0 | 0 | 0 | 0 | 0 | 0 | 0 | 72 | 1 | 1 |  |  | 1 | 1 | 1 | 6.43 |  |  |  |  | 3 | 3 |  |  |  | 100 | 0 |  | 0 | 5 | 0 | 1 | 1 | 1 | 1 | 1 | 1 |  | 121 | 72 |  |  |  | 0 | 0 | 0 | [5 empty] | 0 |  | 0 | 160426 | 160426.29 | 0 | 0 | 0 | 0 | 0 | 0 | 0 | 0 | 0 | [13 empty] | 0 | 0 | 1 | 1 |  |  |  | 1013 | ШТ | ШТ | 1 | [6 empty] | 66696171 | 5 | оборудование | 0 |  | 3 | 100 | Оборудование | оборудование (03) |  |  |  | 0 | 160426.29 | 160426.29 | 0 | 0 | 0 | 0 | 0 |  | 5 |  |  | 0 | 18 |  | 153757.52 | [10 empty] | 0 | 160426 | 0 |  |  |  |  | 121 | 72 |  | 153 757,52 + 3,1% Трансп + 1,2% Заг.скл |  |  | 1 |  | -2072875042 | 2 | 3 | 4 | 0 | 0 | 0 | 160426 | 0 | 0 | 0 |  | 1 | 1 | 0 |  | 0 | 1 | 0 | 0 | 0 | 0 | 3,1 | 1,2 |  | 160426 |  |  |  |  | 0 | 0
18 | 1 | 362 |  | 44,2 | Прайс-лист | Пластинчатый водоподогреватель 33 пластин ,НН№19 (расчет w102142267) компания Ридан | ШТ | 1 | 0.5 | 0.5 |  |  |  | 155339 | 155339 | 0 | 0 | 0 | 0 | 0 | 0 | 0 | 0 | 0 |  | 92864407 | 155338.94 | 155338.94 | 0 | 0 | 0 | 0 | 0 | 0 | 0 | 155338.94 | 155338.94 | 0 | 0 | 0 | 0 | 0 | 0 | 0 | 0 | 72 | 1 | 1 |  |  | 1 | 1 | 1 | 6.43 |  |  |  |  | 3 | 3 |  |  |  | 100 | 0 |  | 0 | 5 | 0 | 1 | 1 | 1 | 1 | 1 | 1 |  | 121 | 72 |  |  |  | 0 | 0 | 0 | [5 empty] | 0 |  | 0 | 155339 | 155338.94 | 0 | 0 | 0 | 0 | 0 | 0 | 0 | 0 | 0 | [13 empty] | 0 | 0 | 1 | 1 |  |  |  | 1013 | ШТ | ШТ | 1 | [6 empty] | 66696171 | 5 | оборудование | 0 |  | 3 | 100 | Оборудование | оборудование (03) |  |  |  | 0 | 155338.94 | 155338.94 | 0 | 0 | 0 | 0 | 0 |  | 5 |  |  | 0 | 18 |  | 148881.65 | [10 empty] | 0 | 155339 | 0 |  |  |  |  | 121 | 72 |  | 148 881,65 + 3,1% Трансп + 1,2% Заг.скл |  |  | 1 |  | 1558287434 | 2 | 3 | 4 | 0 | 0 | 0 | 155339 | 0 | 0 | 0 |  | 1 | 1 | 0 |  | 0 | 1 | 0 | 0 | 0 | 0 | 3,1 | 1,2 |  | 155339 |  |  |  |  | 0 | 0
18 | 1 | 361 |  | 44,3 | 23.8.03.11-0678 | Фланцы стальные плоские приварные из стали ВСт3сп2, ВСт3сп3, номинальное давление 1,6 МПа, номинальный диаметр 65 мм | КОМПЛ | 8 | 4 | 4 |  |  |  | 2619 | 2619 | 0 | 0 | 0 | 0 | 0 | 0 | 0 | 0 | 0 |  | 92864407 | 33 | 33 | 0 | 0 | 0 | 0 | 0 | 0 | 0 | 33 | 33 | 0 | 0 | 0 | 0 | 0 | 0 | 0 | 121 | 72 | 1 | 1 |  |  | 1 | 1 | 1 | 9.92 |  |  |  |  | 3 | 1 | ФССЦ-2001, 23.8.03.11-0678, приказ Минстроя России № 876/пр от 26.12.2019 |  |  | 18001 | 0 |  | 0 | 22 | 0 | 1 | 1 | 1 | 1 | 1 | 1 |  | 121 | 72 |  |  |  | 0 | 0 | 0 | [5 empty] | 0 |  | 0 | 2619 | 327.36 | 0 | 0 | 0 | 0 | 0 | 0 | 0 | 0 | 0 | [13 empty] | 0 | 0 | 1 | 1 |  |  |  | 1013 | КОМПЛ | КОМПЛ | 1 | [6 empty] | 66696436 | 22 | Санитарно-технические работы | 16 | Сантехнические работы: внутренние трубопроводы, внутренние устройства водопровода, канализации, отопления, газоснабжения, вентиляция кондиционирование воздуха | 1 | 18001 | Отопление - внутренние устройства | ФЕР-18 |  |  |  | 0 | 33 | 33 | 0 | 0 | 0 | 0 | 0 | [18 empty] | 0 | 0 | 0 |  |  |  |  | 121 | 72 |  |  |  |  | 1 |  | 2034304253 | 2 | 1 | 4 | 0 | 0 | 0 | 2619 | 2619 | 0 | 0 |  | 0 | 3 | 0 |  | 0 | 1 | 0 | 0 | 0 | 0 |  |  |  |  | Пр/812-016.0-1 | Пр/774-016.0 | Сантехнические работы: внутренние трубопроводы, внутренние устройства водопровода, канализации, отопления, газоснабжения, вентиляция кондиционирование воздуха | Сантехнические работы: внутренние трубопроводы, внутренние устройства водопровода, канализации, отопления, газоснабжения, вентиляция кондиционирование воздуха | 0 | 0
17 | 1 | 370 | 340 | 45 | м11-03-011-01 | Прибор для анализа физико-химического состава вещества, категория сложности: I | КОМПЛ | 2 | 0 | 2 |  |  |  | 4615 | 211 | 797 | 315 | 3607 | 0 | 8.24 | 0.56 | 0 | 3530 | 1804 |  | 92864407 | 76.18 | 10.61 | 25.36 | 3.51 | 40.21 | 0 | 4.12 | 0.28 | 0 | 76.18 | 10.61 | 25.36 | 3.51 | 40.21 | 0 | 4.12 | 0.28 | 0 | 90 | 46 | 1 | 1 |  |  | 1 | 44.85 | 15.72 | 9.92 |  |  |  |  | 0 | 2 | ФЕРм-2001, м11-03-011-01, приказ Минстроя России № 876/пр от 26.12.2019 |  |  | 111001 | 0 |  | 0 | 3 | 0 | 44.85 | 1 | 1 | 1 | 1 | 1 |  | 90 | 46 |  |  |  | 0 | 0 | 0 | [5 empty] | 0 |  | 0 | 4615 | 105.2512 | 398.6592 | 157.4235 | 1803.4185 | 0 | 4.12 | 0.28 | 0 | 3529.8 | 1804.12 | [13 empty] | 0 | 0 | 1 | 1 |  |  |  | 1013 | КОМПЛ | КОМПЛ | 1 | [6 empty] | 66696569 | 3 | Монтажные работы | 0 |  | 2 | 111001 | Приборы, средства автоматизации и вычислительной техники | мФЕР-11 |  |  |  | 131072 | 76.18 | 10.61 | 25.36 | 3.51 | 40.21 | 4.12 | 0.28 | 0 | [17 empty] | 0 | 0 | 0 |  |  |  |  | 90 | 46 |  |  |  |  | 1 |  | 2071247690 | 2 | 1 | 4 | 0 | 0 | 0 | 9949 | 0 | 9949 | 0 |  | 0 | 3 | 0 |  | 0 | 1 | 0 | 0 | 0 | 0 |  |  |  |  | Пр/812-053.0-1 | Пр/774-053.0 | Приборы, средства автоматизации и вычислительной техники | Приборы, средства автоматизации и вычислительной техники | 0 | 0
18 | 1 | 370 |  | 45,1 | Прайс-лист | Электронный преобразователь солей жесткости Термит Т-60 Ду50 мм | ШТ | 2 | 1 | 1 |  |  |  | 67819 | 67819 | 0 | 0 | 0 | 0 | 0 | 0 | 0 | 0 | 0 |  | 92864407 | 33909.59 | 33909.59 | 0 | 0 | 0 | 0 | 0 | 0 | 0 | 33909.59 | 33909.59 | 0 | 0 | 0 | 0 | 0 | 0 | 0 | 0 | 46 | 1 | 1 |  |  | 1 | 1 | 1 | 6.43 |  |  |  |  | 3 | 3 |  |  |  | 100 | 0 |  | 0 | 5 | 0 | 1 | 1 | 1 | 1 | 1 | 1 |  | 90 | 46 |  |  |  | 0 | 0 | 0 | [5 empty] | 0 |  | 0 | 67819 | 33909.59 | 0 | 0 | 0 | 0 | 0 | 0 | 0 | 0 | 0 | [13 empty] | 0 | 0 | 1 | 1 |  |  |  | 1013 | ШТ | ШТ | 1 | [6 empty] | 66696171 | 5 | оборудование | 0 |  | 3 | 100 | Оборудование | оборудование (03) |  |  |  | 0 | 33909.59 | 33909.59 | 0 | 0 | 0 | 0 | 0 |  | 5 |  |  | 0 | 18 |  | 32500 | [10 empty] | 0 | 67819 | 0 |  |  |  |  | 90 | 46 |  | 32 500 + 3,1% Трансп + 1,2% Заг.скл |  |  | 1 |  | -2089264573 | 2 | 3 | 4 | 0 | 0 | 0 | 67819 | 0 | 0 | 0 |  | 1 | 1 | 0 |  | 0 | 1 | 0 | 0 | 0 | 0 | 3,1 | 1,2 |  | 67819 |  |  |  |  | 0 | 0
17 | 1 | 382 | 351 | 46 | 18-04-001-06 | Установка баков расширительных круглых и прямоугольных вместимостью: 0,5 м3 | ШТ | 2 | 0 | 2 |  |  |  | 23394 | 15638 | 865 | 229 | 6891 | 0 | 17.34 | 0.42 | 0 | 8615 | 5126 |  | 92864407 | 892.52 | 788.2 | 27.5 | 2.55 | 76.82 | 0 | 8.67 | 0.21 | 0 | 892.52 | 788.2 | 27.5 | 2.55 | 76.82 | 0 | 8.67 | 0.21 | 0 | 121 | 72 | 1 | 1 |  |  | 1 | 44.85 | 15.72 | 9.92 |  |  |  |  | 0 | 1 | ФЕР-2001, 18-04-001-06, приказ Минстроя России № 876/пр от 26.12.2019 |  |  | 18001 | 0 |  | 0 | 22 | 0 | 44.85 | 1 | 1 | 1 | 1 | 1 |  | 121 | 72 |  |  |  | 0 | 0 | 0 | [5 empty] | 0 |  | 0 | 23394 | 7818.944 | 432.3 | 114.3675 | 3445.377 | 0 | 8.67 | 0.21 | 0 | 8615.2 | 5126.4 | [13 empty] | 0 | 0 | 1 | 1 |  |  |  | 1013 | ШТ | ШТ | 1 | [6 empty] | 66696436 | 22 | Санитарно-технические работы | 16 | Сантехнические работы: внутренние трубопроводы, внутренние устройства водопровода, канализации, отопления, газоснабжения, вентиляция кондиционирование воздуха | 1 | 18001 | Отопление - внутренние устройства | ФЕР-18 |  |  |  | 131072 | 892.52 | 788.2 | 27.5 | 2.55 | 76.82 | 8.67 | 0.21 | 0 | [17 empty] | 0 | 0 | 0 |  |  |  |  | 121 | 72 |  |  |  |  | 1 |  | -1216555679 | 2 | 1 | 4 | 0 | 0 | 0 | 37135 | 37135 | 0 | 0 |  | 0 | 3 | 0 |  | 0 | 1 | 0 | 0 | 0 | 0 |  |  |  |  | Пр/812-016.0-1 | Пр/774-016.0 | Сантехнические работы: внутренние трубопроводы, внутренние устройства водопровода, канализации, отопления, газоснабжения, вентиляция кондиционирование воздуха | Сантехнические работы: внутренние трубопроводы, внутренние устройства водопровода, канализации, отопления, газоснабжения, вентиляция кондиционирование воздуха | 0 | 0
18 | 1 | 381 |  | 46,1 | 18.5.01.01-0005 | Баки расширительные унифицированные, емкость до 0,5 м3 | ШТ | -2 | -1 | -1 |  |  |  | -15535 | -15535 | 0 | 0 | 0 | 0 | 0 | 0 | 0 | 0 | 0 |  | 92864407 | 783 | 783 | 0 | 0 | 0 | 0 | 0 | 0 | 0 | 783 | 783 | 0 | 0 | 0 | 0 | 0 | 0 | 0 | 121 | 72 | 1 | 1 |  |  | 1 | 1 | 1 | 9.92 |  |  |  |  | 3 | 1 | ФССЦ-2001, 18.5.01.01-0005, приказ Минстроя России № 876/пр от 26.12.2019 |  |  | 18001 | 0 |  | 0 | 22 | 1 | 1 | 1 | 1 | 1 | 1 | 1 |  | 121 | 72 |  |  |  | 0 | 0 | 0 | [5 empty] | 0 |  | 0 | -15535 | 7767.36 | 0 | 0 | 0 | 0 | 0 | 0 | 0 | 0 | 0 | [13 empty] | 0 | 0 | 1 | 1 |  |  |  | 1013 | ШТ | ШТ | 1 | [6 empty] | 66696436 | 22 | Санитарно-технические работы | 16 | Сантехнические работы: внутренние трубопроводы, внутренние устройства водопровода, канализации, отопления, газоснабжения, вентиляция кондиционирование воздуха | 1 | 18001 | Отопление - внутренние устройства | ФЕР-18 |  |  |  | 0 | 783 | 783 | 0 | 0 | 0 | 0 | 0 | [18 empty] | 0 | 0 | 0 |  |  |  |  | 121 | 72 |  |  |  |  | 1 |  | -1167936737 | 2 | 1 | 4 | 0 | 0 | 0 | -15535 | -15535 | 0 | 0 |  | 0 | 3 | 0 |  | 0 | 1 | 0 | 0 | 0 | 0 |  |  |  |  | Пр/812-016.0-1 | Пр/774-016.0 | Сантехнические работы: внутренние трубопроводы, внутренние устройства водопровода, канализации, отопления, газоснабжения, вентиляция кондиционирование воздуха | Сантехнические работы: внутренние трубопроводы, внутренние устройства водопровода, канализации, отопления, газоснабжения, вентиляция кондиционирование воздуха | 0 | 0
18 | 1 | 382 |  | 46,2 | Прайс-лист | Расширительный бак WRV 500л, P makc=10 барV=500 л з-д Wester | ШТ | 2 | 1 | 1 |  |  |  | 146085 | 146085 | 0 | 0 | 0 | 0 | 0 | 0 | 0 | 0 | 0 |  | 92864407 | 73042.4 | 73042.4 | 0 | 0 | 0 | 0 | 0 | 0 | 0 | 73042.4 | 73042.4 | 0 | 0 | 0 | 0 | 0 | 0 | 0 | 90 | 46 | 1 | 1 |  |  | 1 | 1 | 1 | 9.92 |  |  |  |  | 3 | 2 |  |  |  | 112001 | 0 |  | 0 | 3 | 0 | 1 | 1 | 1 | 1 | 1 | 1 |  | 90 | 46 |  |  |  | 0 | 0 | 0 | [5 empty] | 0 |  | 0 | 146085 | 73042.4 | 0 | 0 | 0 | 0 | 0 | 0 | 0 | 0 | 0 | [13 empty] | 0 | 0 | 1 | 1 |  |  |  | 1013 | ШТ | ШТ | 1 | [6 empty] | 66696572 | 3 | Монтажные работы | 54 | Технологические трубопроводы | 2 | 112001 | Технологические трубопроводы | мФЕР-12 |  |  |  | 0 | 73042.4 | 73042.4 | 0 | 0 | 0 | 0 | 0 |  | 5 |  |  | 0 | 18 |  | 69457.03 | [10 empty] | 0 | 0 | 0 |  |  |  |  | 90 | 46 |  | 69 457,03 + 3,1% Трансп + 2% Заг.скл |  |  | 1 |  | 535385549 | 2 | 3 | 4 | 0 | 0 | 0 | 146085 | 0 | 146085 | 0 |  | 1 | 1 | 0 |  | 0 | 1 | 0 | 0 | 0 | 0 | 3,1 | 2 | 146085 |  | Пр/812-054.0-1 | Пр/774-054.0 | Технологические трубопроводы | Технологические трубопроводы | 0 | 0
17 | 1 | 394 | 362 | 47 | 18-04-001-01 | Установка баков расширительных круглых и прямоугольных вместимостью: 0,1 м3 | ШТ | 2 | 0 | 2 |  |  |  | 10889 | 7259 | 745 | 176 | 2885 | 0 | 7.26 | 0.32 | 0 | 3704 | 2204 |  | 92864407 | 421.75 | 365.88 | 23.71 | 1.96 | 32.16 | 0 | 3.63 | 0.16 | 0 | 421.75 | 365.88 | 23.71 | 1.96 | 32.16 | 0 | 3.63 | 0.16 | 0 | 121 | 72 | 1 | 1 |  |  | 1 | 44.85 | 15.72 | 9.92 |  |  |  |  | 0 | 1 | ФЕР-2001, 18-04-001-01, приказ Минстроя России № 876/пр от 26.12.2019 |  |  | 18001 | 0 |  | 0 | 22 | 0 | 44.85 | 1 | 1 | 1 | 1 | 1 |  | 121 | 72 |  |  |  | 0 | 0 | 0 | [5 empty] | 0 |  | 0 | 10889 | 3629.5296 | 372.7212 | 87.906 | 1442.376 | 0 | 3.63 | 0.16 | 0 | 3703.81 | 2203.92 | [13 empty] | 0 | 0 | 1 | 1 |  |  |  | 1013 | ШТ | ШТ | 1 | [6 empty] | 66696436 | 22 | Санитарно-технические работы | 16 | Сантехнические работы: внутренние трубопроводы, внутренние устройства водопровода, канализации, отопления, газоснабжения, вентиляция кондиционирование воздуха | 1 | 18001 | Отопление - внутренние устройства | ФЕР-18 |  |  |  | 131072 | 421.75 | 365.88 | 23.71 | 1.96 | 32.16 | 3.63 | 0.16 | 0 | [17 empty] | 0 | 0 | 0 |  |  |  |  | 121 | 72 |  |  |  |  | 1 |  | -1774067122 | 2 | 1 | 4 | 0 | 0 | 0 | 16797 | 16797 | 0 | 0 |  | 0 | 3 | 0 |  | 0 | 1 | 0 | 0 | 0 | 0 |  |  |  |  | Пр/812-016.0-1 | Пр/774-016.0 | Сантехнические работы: внутренние трубопроводы, внутренние устройства водопровода, канализации, отопления, газоснабжения, вентиляция кондиционирование воздуха | Сантехнические работы: внутренние трубопроводы, внутренние устройства водопровода, канализации, отопления, газоснабжения, вентиляция кондиционирование воздуха | 0 | 0
18 | 1 | 393 |  | 47,1 | 18.5.01.01-0001 | Баки расширительные унифицированные, емкость до 0,1 м3 | ШТ | -2 | -1 | -1 |  |  |  | -7188 | -7188 | 0 | 0 | 0 | 0 | 0 | 0 | 0 | 0 | 0 |  | 92864407 | 362.3 | 362.3 | 0 | 0 | 0 | 0 | 0 | 0 | 0 | 362.3 | 362.3 | 0 | 0 | 0 | 0 | 0 | 0 | 0 | 121 | 72 | 1 | 1 |  |  | 1 | 1 | 1 | 9.92 |  |  |  |  | 3 | 1 | ФССЦ-2001, 18.5.01.01-0001, приказ Минстроя России № 876/пр от 26.12.2019 |  |  | 18001 | 0 |  | 0 | 22 | 1 | 1 | 1 | 1 | 1 | 1 | 1 |  | 121 | 72 |  |  |  | 0 | 0 | 0 | [5 empty] | 0 |  | 0 | -7188 | 3594.016 | 0 | 0 | 0 | 0 | 0 | 0 | 0 | 0 | 0 | [13 empty] | 0 | 0 | 1 | 1 |  |  |  | 1013 | ШТ | ШТ | 1 | [6 empty] | 66696436 | 22 | Санитарно-технические работы | 16 | Сантехнические работы: внутренние трубопроводы, внутренние устройства водопровода, канализации, отопления, газоснабжения, вентиляция кондиционирование воздуха | 1 | 18001 | Отопление - внутренние устройства | ФЕР-18 |  |  |  | 0 | 362.3 | 362.3 | 0 | 0 | 0 | 0 | 0 | [18 empty] | 0 | 0 | 0 |  |  |  |  | 121 | 72 |  |  |  |  | 1 |  | -1105686813 | 2 | 1 | 4 | 0 | 0 | 0 | -7188 | -7188 | 0 | 0 |  | 0 | 3 | 0 |  | 0 | 1 | 0 | 0 | 0 | 0 |  |  |  |  | Пр/812-016.0-1 | Пр/774-016.0 | Сантехнические работы: внутренние трубопроводы, внутренние устройства водопровода, канализации, отопления, газоснабжения, вентиляция кондиционирование воздуха | Сантехнические работы: внутренние трубопроводы, внутренние устройства водопровода, канализации, отопления, газоснабжения, вентиляция кондиционирование воздуха | 0 | 0
18 | 1 | 394 |  | 47,2 | Прайс-лист | Гидроаккумулятор V 100л Р макс 10 бар | ШТ | 2 | 1 | 1 |  |  |  | 43817 | 43817 | 0 | 0 | 0 | 0 | 0 | 0 | 0 | 0 | 0 |  | 92864407 | 21908.74 | 21908.74 | 0 | 0 | 0 | 0 | 0 | 0 | 0 | 21908.74 | 21908.74 | 0 | 0 | 0 | 0 | 0 | 0 | 0 | 90 | 46 | 1 | 1 |  |  | 1 | 1 | 1 | 9.92 |  |  |  |  | 3 | 2 |  |  |  | 112001 | 0 |  | 0 | 3 | 0 | 1 | 1 | 1 | 1 | 1 | 1 |  | 90 | 46 |  |  |  | 0 | 0 | 0 | [5 empty] | 0 |  | 0 | 43817 | 21908.74 | 0 | 0 | 0 | 0 | 0 | 0 | 0 | 0 | 0 | [13 empty] | 0 | 0 | 1 | 1 |  |  |  | 1013 | ШТ | ШТ | 1 | [6 empty] | 66696572 | 3 | Монтажные работы | 54 | Технологические трубопроводы | 2 | 112001 | Технологические трубопроводы | мФЕР-12 |  |  |  | 0 | 21908.74 | 21908.74 | 0 | 0 | 0 | 0 | 0 |  | 5 |  |  | 0 | 18 |  | 20833.33 | [10 empty] | 0 | 0 | 0 |  |  |  |  | 90 | 46 |  | 20 833,33 + 3,1% Трансп + 2% Заг.скл |  |  | 1 |  | 1442794070 | 2 | 3 | 4 | 0 | 0 | 0 | 43817 | 0 | 43817 | 0 |  | 1 | 1 | 0 |  | 0 | 1 | 0 | 0 | 0 | 0 | 3,1 | 2 | 43817 |  | Пр/812-054.0-1 | Пр/774-054.0 | Технологические трубопроводы | Технологические трубопроводы | 0 | 0
17 | 1 | 400 | 367 | 48 | 18-07-001-04 | Установка термометров в оправе прямых и угловых | КОМПЛ | 17 | 0 | 17 |  |  |  | 2605 | 386 | 0 | 0 | 2219 | 0 | 5.27 | 0 | 0 | 2685 | 1598 |  | 92864407 | 5.2 | 2.29 | 0 | 0 | 2.91 | 0 | 0.31 | 0 | 0 | 5.2 | 2.29 | 0 | 0 | 2.91 | 0 | 0.31 | 0 | 0 | 121 | 72 | 1 | 1 |  |  | 1 | 44.85 | 15.72 | 9.92 |  |  |  |  | 0 | 1 | ФЕР-2001, 18-07-001-04, приказ Минстроя России № 876/пр от 26.12.2019 |  |  | 18001 | 0 |  | 0 | 22 | 0 | 44.85 | 1 | 1 | 1 | 1 | 1 |  | 121 | 72 |  |  |  | 0 | 0 | 0 | [5 empty] | 0 |  | 0 | 2605 | 22.7168 | 0 | 0 | 130.5135 | 0 | 0.31 | 0 | 0 | 2684.99 | 1597.68 | [13 empty] | 0 | 0 | 1 | 1 |  |  |  | 1013 | КОМПЛ | КОМПЛ | 1 | [6 empty] | 66696436 | 22 | Санитарно-технические работы | 16 | Сантехнические работы: внутренние трубопроводы, внутренние устройства водопровода, канализации, отопления, газоснабжения, вентиляция кондиционирование воздуха | 1 | 18001 | Отопление - внутренние устройства | ФЕР-18 |  |  |  | 131072 | 5.2 | 2.29 | 0 | 0 | 2.91 | 0.31 | 0 | 0 | [17 empty] | 0 | 0 | 0 |  |  |  |  | 121 | 72 |  |  |  |  | 1 |  | 891064689 | 2 | 1 | 4 | 0 | 0 | 0 | 6888 | 6888 | 0 | 0 |  | 0 | 3 | 0 |  | 0 | 1 | 0 | 0 | 0 | 0 |  |  |  |  | Пр/812-016.0-1 | Пр/774-016.0 | Сантехнические работы: внутренние трубопроводы, внутренние устройства водопровода, канализации, отопления, газоснабжения, вентиляция кондиционирование воздуха | Сантехнические работы: внутренние трубопроводы, внутренние устройства водопровода, канализации, отопления, газоснабжения, вентиляция кондиционирование воздуха | 0 | 0
18 | 1 | 400 |  | 48,1 | 63.4.05.01-0002 | Термометр биметаллический показывающий ТБП до 250 град С, с гильзой, длина штока 50 мм (класс точности 1,5) | КОМПЛ | 17 | 1 | 1 |  |  |  | 13324 | 13324 | 0 | 0 | 0 | 0 | 0 | 0 | 0 | 0 | 0 |  | 92864407 | 121.89 | 121.89 | 0 | 0 | 0 | 0 | 0 | 0 | 0 | 121.89 | 121.89 | 0 | 0 | 0 | 0 | 0 | 0 | 0 | 0 | 0 | 1 | 1 |  |  | 1 | 1 | 1 | 6.43 |  |  |  |  | 3 | 3 | ФССЦ-2001, 63.4.05.01-0002, приказ Минстроя России № 876/пр от 26.12.2019 |  |  | 600001 | 0 |  | 0 | 5 | 0 | 1 | 1 | 1 | 1 | 1 | 1 |  | 121 | 72 |  |  |  | 0 | 0 | 0 | [5 empty] | 0 |  | 0 | 13324 | 783.7527 | 0 | 0 | 0 | 0 | 0 | 0 | 0 | 0 | 0 | [13 empty] | 0 | 0 | 1 | 1 |  |  |  | 1013 | КОМПЛ | КОМПЛ | 1 | [6 empty] | 66696662 | 5 | оборудование | 0 |  | 3 | 600001 | Оборудование по ценникам | ОБОРУД. |  |  |  | 0 | 121.89 | 121.89 | 0 | 0 | 0 | 0 | 0 | [18 empty] | 0 | 13324 | 0 |  |  |  |  | 121 | 72 |  |  |  |  | 1 |  | -1236207242 | 2 | 1 | 4 | 0 | 0 | 0 | 13324 | 0 | 0 | 0 |  | 0 | 3 | 0 |  | 0 | 1 | 0 | 0 | 0 | 0 | [8 empty] | 0 | 0
17 | 1 | 405 | 371 | 49 | 18-07-001-02 | Установка манометров: с трехходовым краном | КОМПЛ | 35 | 0 | 35 |  |  |  | 3714 | 292 | 0 | 0 | 3422 | 0 | 7.7 | 0 | 0 | 4141 | 2464 |  | 92864407 | 3.02 | 0.84 | 0 | 0 | 2.18 | 0 | 0.22 | 0 | 0 | 3.02 | 0.84 | 0 | 0 | 2.18 | 0 | 0.22 | 0 | 0 | 121 | 72 | 1 | 1 |  |  | 1 | 44.85 | 15.72 | 9.92 |  |  |  |  | 0 | 1 | ФЕР-2001, 18-07-001-02, приказ Минстроя России № 876/пр от 26.12.2019 |  |  | 18001 | 0 |  | 0 | 22 | 0 | 44.85 | 1 | 1 | 1 | 1 | 1 |  | 121 | 72 |  |  |  | 0 | 0 | 0 | [5 empty] | 0 |  | 0 | 3714 | 8.3328 | 0 | 0 | 97.773 | 0 | 0.22 | 0 | 0 | 4140.62 | 2463.84 | [13 empty] | 0 | 0 | 1 | 1 |  |  |  | 1013 | КОМПЛ | КОМПЛ | 1 | [6 empty] | 66696436 | 22 | Санитарно-технические работы | 16 | Сантехнические работы: внутренние трубопроводы, внутренние устройства водопровода, канализации, отопления, газоснабжения, вентиляция кондиционирование воздуха | 1 | 18001 | Отопление - внутренние устройства | ФЕР-18 |  |  |  | 131072 | 3.02 | 0.84 | 0 | 0 | 2.18 | 0.22 | 0 | 0 | [17 empty] | 0 | 0 | 0 |  |  |  |  | 121 | 72 |  |  |  |  | 1 |  | -84350010 | 2 | 1 | 4 | 0 | 0 | 0 | 10319 | 10319 | 0 | 0 |  | 0 | 3 | 0 |  | 0 | 1 | 0 | 0 | 0 | 0 |  |  |  |  | Пр/812-016.0-1 | Пр/774-016.0 | Сантехнические работы: внутренние трубопроводы, внутренние устройства водопровода, канализации, отопления, газоснабжения, вентиляция кондиционирование воздуха | Сантехнические работы: внутренние трубопроводы, внутренние устройства водопровода, канализации, отопления, газоснабжения, вентиляция кондиционирование воздуха | 0 | 0
18 | 1 | 405 |  | 49,1 | 63.4.01.01-1064 | Манометр показывающий, верхний предел измерений 60 МПа (600 кгс/см2), диаметр корпуса 100 мм, класс точности 1,5 | ШТ | 35 | 1 | 1 |  |  |  | 17954 | 17954 | 0 | 0 | 0 | 0 | 0 | 0 | 0 | 0 | 0 |  | 92864407 | 79.78 | 79.78 | 0 | 0 | 0 | 0 | 0 | 0 | 0 | 79.78 | 79.78 | 0 | 0 | 0 | 0 | 0 | 0 | 0 | 0 | 0 | 1 | 1 |  |  | 1 | 1 | 1 | 6.43 |  |  |  |  | 3 | 3 | ФССЦ-2001, 63.4.01.01-1064, приказ Минстроя России № 876/пр от 26.12.2019 |  |  | 600001 | 0 |  | 0 | 5 | 0 | 1 | 1 | 1 | 1 | 1 | 1 |  | 0 | 0 |  |  |  | 0 | 0 | 0 | [5 empty] | 0 |  | 0 | 17954 | 512.9854 | 0 | 0 | 0 | 0 | 0 | 0 | 0 | 0 | 0 | [13 empty] | 0 | 0 | 1 | 1 |  |  |  | 1013 | ШТ | ШТ | 1 | [6 empty] | 66696662 | 5 | оборудование | 0 |  | 3 | 600001 | Оборудование по ценникам | ОБОРУД. |  |  |  | 0 | 79.78 | 79.78 | 0 | 0 | 0 | 0 | 0 | [18 empty] | 0 | 17954 | 0 |  |  |  |  | 0 | 0 |  |  |  |  | 1 |  | -936455764 | 2 | 1 | 4 | 0 | 0 | 0 | 17954 | 0 | 0 | 0 |  | 0 | 3 | 0 |  | 0 | 1 | 0 | 0 | 0 | 0 | [8 empty] | 0 | 0
17 | 1 | 415 | 377 | 50 | м12-10-001-05 | Закладное устройство: с фланцем на металлической стенке (аппаратов, трубопроводов) | 100 ШТ | 0.79 | 0 | 0.79 |  |  |  | 26547 | 1181 | 3211 | 16 | 22155 | 0 | 51.35 | 0.0316 | 0 | 19954 | 10199 |  | 92864407 | 1034.57 | 150.68 | 258.59 | 0.46 | 625.3 | 0 | 65 | 0.04 | 0 | 1034.57 | 150.68 | 258.59 | 0.46 | 625.3 | 0 | 65 | 0.04 | 0 | 90 | 46 | 1 | 1 |  |  | 1 | 44.85 | 15.72 | 9.92 |  |  |  |  | 0 | 2 | ФЕРм-2001, м12-10-001-05, приказ Минстроя России № 876/пр от 26.12.2019 |  |  | 112001 | 0 |  | 0 | 3 | 0 | 44.85 | 1 | 1 | 1 | 1 | 1 |  | 90 | 46 |  |  |  | 0 | 0 | 0 | [5 empty] | 0 |  | 0 | 26547 | 1494.7456 | 4065.0348 | 20.631 | 28044.705 | 0 | 65 | 0.04 | 0 | 19953.9 | 10198.66 | [13 empty] | 0 | 0 | 1 | 1 |  |  |  | 1013 | 100 ШТ | 100 ШТ | 1 | [6 empty] | 66696572 | 3 | Монтажные работы | 54 | Технологические трубопроводы | 2 | 112001 | Технологические трубопроводы | мФЕР-12 |  |  |  | 131072 | 1034.57 | 150.68 | 258.59 | 0.46 | 625.3 | 65 | 0.04 | 0 | [17 empty] | 0 | 0 | 0 |  |  |  |  | 90 | 46 |  |  |  |  | 1 |  | -1679776426 | 2 | 1 | 4 | 0 | 0 | 0 | 56700 | 0 | 56700 | 0 |  | 0 | 3 | 0 |  | 0 | 1 | 0 | 0 | 0 | 0 |  |  |  |  | Пр/812-054.0-1 | Пр/774-054.0 | Технологические трубопроводы | Технологические трубопроводы | 0 | 0
18 | 1 | 415 |  | 50,1 | Прайс-лист | Кран латунный шаровый LD Pride 44.15.B-В.С.Б с дренажем и воздухоотводчиком Ду15 мм PN40 | ШТ | 46 | 58.2278 | 58.2278 |  |  |  | 12094 | 12094 | 0 | 0 | 0 | 0 | 0 | 0 | 0 | 0 | 0 |  | 92864407 | 262.91 | 262.91 | 0 | 0 | 0 | 0 | 0 | 0 | 0 | 262.91 | 262.91 | 0 | 0 | 0 | 0 | 0 | 0 | 0 | 90 | 46 | 1 | 1 |  |  | 1 | 1 | 1 | 9.92 |  |  |  |  | 3 | 2 |  |  |  | 112001 | 0 |  | 0 | 3 | 0 | 1 | 1 | 1 | 1 | 1 | 1 |  | 90 | 46 |  |  |  | 0 | 0 | 0 | [5 empty] | 0 |  | 0 | 12094 | 262.91 | 0 | 0 | 0 | 0 | 0 | 0 | 0 | 0 | 0 | [13 empty] | 0 | 0 | 1 | 1 |  |  |  | 1013 | ШТ | ШТ | 1 | [6 empty] | 66696572 | 3 | Монтажные работы | 54 | Технологические трубопроводы | 2 | 112001 | Технологические трубопроводы | мФЕР-12 |  |  |  | 0 | 262.91 | 262.91 | 0 | 0 | 0 | 0 | 0 |  | 5 |  |  | 0 | 18 |  | 250 | [10 empty] | 0 | 0 | 0 |  |  |  |  | 90 | 46 |  | 250 + 3,1% Трансп + 2% Заг.скл |  |  | 1 |  | -1035133177 | 2 | 3 | 4 | 0 | 0 | 0 | 12094 | 0 | 12094 | 0 |  | 1 | 1 | 0 |  | 0 | 1 | 0 | 0 | 0 | 0 | 3,1 | 2 | 12094 |  | Пр/812-054.0-1 | Пр/774-054.0 | Технологические трубопроводы | Технологические трубопроводы | 0 | 0
18 | 1 | 412 |  | 50,2 | Прайс-лист | Кран латунный шаровый LD Pride 44.340.15.20 для подключения датчиков давления Ду15 мм PN16 | ШТ | 2 | 2.5316 | 2.5316 |  |  |  | 982 | 982 | 0 | 0 | 0 | 0 | 0 | 0 | 0 | 0 | 0 |  | 92864407 | 490.76 | 490.76 | 0 | 0 | 0 | 0 | 0 | 0 | 0 | 490.76 | 490.76 | 0 | 0 | 0 | 0 | 0 | 0 | 0 | 90 | 46 | 1 | 1 |  |  | 1 | 1 | 1 | 9.92 |  |  |  |  | 3 | 2 |  |  |  | 112001 | 0 |  | 0 | 3 | 0 | 1 | 1 | 1 | 1 | 1 | 1 |  | 90 | 46 |  |  |  | 0 | 0 | 0 | [5 empty] | 0 |  | 0 | 982 | 490.76 | 0 | 0 | 0 | 0 | 0 | 0 | 0 | 0 | 0 | [13 empty] | 0 | 0 | 1 | 1 |  |  |  | 1013 | ШТ | ШТ | 1 | [6 empty] | 66696572 | 3 | Монтажные работы | 54 | Технологические трубопроводы | 2 | 112001 | Технологические трубопроводы | мФЕР-12 |  |  |  | 0 | 490.76 | 490.76 | 0 | 0 | 0 | 0 | 0 |  | 5 |  |  | 0 | 18 |  | 466.67 | [10 empty] | 0 | 0 | 0 |  |  |  |  | 90 | 46 |  | 466,67 + 3,1% Трансп + 2% Заг.скл |  |  | 1 |  | -689433960 | 2 | 3 | 4 | 0 | 0 | 0 | 982 | 0 | 982 | 0 |  | 1 | 1 | 0 |  | 0 | 1 | 0 | 0 | 0 | 0 | 3,1 | 2 | 982 |  | Пр/812-054.0-1 | Пр/774-054.0 | Технологические трубопроводы | Технологические трубопроводы | 0 | 0
18 | 1 | 413 |  | 50,3 | Прайс-лист | Кран латунный шаровый LD Pride 47.25.B-В.Р Ду25 мм PN40 | ШТ | 15 | 18.9873 | 18.9873 |  |  |  | 9202 | 9202 | 0 | 0 | 0 | 0 | 0 | 0 | 0 | 0 | 0 |  | 92864407 | 613.44 | 613.44 | 0 | 0 | 0 | 0 | 0 | 0 | 0 | 613.44 | 613.44 | 0 | 0 | 0 | 0 | 0 | 0 | 0 | 90 | 46 | 1 | 1 |  |  | 1 | 1 | 1 | 9.92 |  |  |  |  | 3 | 2 |  |  |  | 112001 | 0 |  | 0 | 3 | 0 | 1 | 1 | 1 | 1 | 1 | 1 |  | 90 | 46 |  |  |  | 0 | 0 | 0 | [5 empty] | 0 |  | 0 | 9202 | 613.44 | 0 | 0 | 0 | 0 | 0 | 0 | 0 | 0 | 0 | [13 empty] | 0 | 0 | 1 | 1 |  |  |  | 1013 | ШТ | ШТ | 1 | [6 empty] | 66696572 | 3 | Монтажные работы | 54 | Технологические трубопроводы | 2 | 112001 | Технологические трубопроводы | мФЕР-12 |  |  |  | 0 | 613.44 | 613.44 | 0 | 0 | 0 | 0 | 0 |  | 5 |  |  | 0 | 18 |  | 583.33 | [10 empty] | 0 | 0 | 0 |  |  |  |  | 90 | 46 |  | 583,33 + 3,1% Трансп + 2% Заг.скл |  |  | 1 |  | 598436918 | 2 | 3 | 4 | 0 | 0 | 0 | 9202 | 0 | 9202 | 0 |  | 1 | 1 | 0 |  | 0 | 1 | 0 | 0 | 0 | 0 | 3,1 | 2 | 9202 |  | Пр/812-054.0-1 | Пр/774-054.0 | Технологические трубопроводы | Технологические трубопроводы | 0 | 0
18 | 1 | 414 |  | 50,4 | Прайс-лист | Кран латунный шаровый LD Pride 47.15.B-В.Р Ду15 мм PN40 | ШТ | 16 | 20.2532 | 20.2532 |  |  |  | 4207 | 4207 | 0 | 0 | 0 | 0 | 0 | 0 | 0 | 0 | 0 |  | 92864407 | 262.91 | 262.91 | 0 | 0 | 0 | 0 | 0 | 0 | 0 | 262.91 | 262.91 | 0 | 0 | 0 | 0 | 0 | 0 | 0 | 90 | 46 | 1 | 1 |  |  | 1 | 1 | 1 | 9.92 |  |  |  |  | 3 | 2 |  |  |  | 112001 | 0 |  | 0 | 3 | 0 | 1 | 1 | 1 | 1 | 1 | 1 |  | 90 | 46 |  |  |  | 0 | 0 | 0 | [5 empty] | 0 |  | 0 | 4207 | 262.91 | 0 | 0 | 0 | 0 | 0 | 0 | 0 | 0 | 0 | [13 empty] | 0 | 0 | 1 | 1 |  |  |  | 1013 | ШТ | ШТ | 1 | [6 empty] | 66696572 | 3 | Монтажные работы | 54 | Технологические трубопроводы | 2 | 112001 | Технологические трубопроводы | мФЕР-12 |  |  |  | 0 | 262.91 | 262.91 | 0 | 0 | 0 | 0 | 0 |  | 5 |  |  | 0 | 18 |  | 250 | [10 empty] | 0 | 0 | 0 |  |  |  |  | 90 | 46 |  | 250 + 3,1% Трансп + 2% Заг.скл |  |  | 1 |  | 864430230 | 2 | 3 | 4 | 0 | 0 | 0 | 4207 | 0 | 4207 | 0 |  | 1 | 1 | 0 |  | 0 | 1 | 0 | 0 | 0 | 0 | 3,1 | 2 | 4207 |  | Пр/812-054.0-1 | Пр/774-054.0 | Технологические трубопроводы | Технологические трубопроводы | 0 | 0
17 | 1 | 426 | 389 | 51 | 16-02-006-05 | Прокладка трубопроводов обвязки котлов, водонагревателей и насосов из стальных бесшовных и электросварных труб диаметром: до 150 мм | 100 м | 0.14 | 0 | 0.14 |  |  |  | 7397 | 213 | 556 | 267 | 6628 | 0 | 15.54 | 0.4956 | 0 | 8343 | 4964 |  | 92864407 | 1461.81 | 153.72 | 252.48 | 42.49 | 1055.61 | 0 | 111 | 3.54 | 0 | 1461.81 | 153.72 | 252.48 | 42.49 | 1055.61 | 0 | 111 | 3.54 | 0 | 121 | 72 | 1 | 1 |  |  | 1 | 44.85 | 15.72 | 9.92 |  |  |  |  | 0 | 1 | ФЕР-2001, 16-02-006-05, приказ Минстроя России № 876/пр от 26.12.2019 |  |  | 16001 | 0 |  | 0 | 22 | 0 | 44.85 | 1 | 1 | 1 | 1 | 1 |  | 121 | 72 |  |  |  | 0 | 0 | 0 | [5 empty] | 0 |  | 0 | 7397 | 1524.9024 | 3968.9856 | 1905.6765 | 47344.1085 | 0 | 111 | 3.54 | 0 | 8342.95 | 4964.4 | [13 empty] | 0 | 0 | 1 | 1 |  |  |  | 1003 | 100 м | 100 м | 100 | [6 empty] | 66696433 | 22 | Санитарно-технические работы | 16 | Сантехнические работы: внутренние трубопроводы, внутренние устройства водопровода, канализации, отопления, газоснабжения, вентиляция кондиционирование воздуха | 1 | 16001 | Трубопроводы внутренние | ФЕР-16 |  |  |  | 131072 | 1461.81 | 153.72 | 252.48 | 42.49 | 1055.61 | 111 | 3.54 | 0 | [17 empty] | 0 | 0 | 0 |  |  |  |  | 121 | 72 |  |  |  |  | 1 |  | 607155908 | 2 | 1 | 4 | 0 | 0 | 0 | 20704 | 20704 | 0 | 0 |  | 0 | 3 | 0 |  | 0 | 1 | 0 | 0 | 0 | 0 |  |  |  |  | Пр/812-016.0-1 | Пр/774-016.0 | Сантехнические работы: внутренние трубопроводы, внутренние устройства водопровода, канализации, отопления, газоснабжения, вентиляция кондиционирование воздуха | Сантехнические работы: внутренние трубопроводы, внутренние устройства водопровода, канализации, отопления, газоснабжения, вентиляция кондиционирование воздуха | 0 | 0
18 | 1 | 426 |  | 51,1 | 23.5.02.02-0007 | Трубы стальные электросварные прямошовные из стали марок БСт2кп-БСт4кп и БСт2пс-БСт4пс, наружный диаметр 133 мм, толщина стенки 4,0 мм | м | 14 | 100 | 100 |  |  |  | 15656 | 15656 | 0 | 0 | 0 | 0 | 0 | 0 | 0 | 0 | 0 |  | 92864407 | 112.73 | 112.73 | 0 | 0 | 0 | 0 | 0 | 0 | 0 | 112.73 | 112.73 | 0 | 0 | 0 | 0 | 0 | 0 | 0 | 121 | 72 | 1 | 1 |  |  | 1 | 1 | 1 | 9.92 |  |  |  |  | 3 | 1 | ФССЦ-2001, 23.5.02.02-0007, приказ Минстроя России № 876/пр от 26.12.2019 |  |  | 16001 | 0 |  | 0 | 22 | 0 | 1 | 1 | 1 | 1 | 1 | 1 |  | 121 | 72 |  |  |  | 0 | 0 | 0 | [5 empty] | 0 |  | 0 | 15656 | 1118.2816 | 0 | 0 | 0 | 0 | 0 | 0 | 0 | 0 | 0 | [13 empty] | 0 | 0 | 1 | 1 |  |  |  | 1003 | м | м | 1 | [6 empty] | 66696433 | 22 | Санитарно-технические работы | 16 | Сантехнические работы: внутренние трубопроводы, внутренние устройства водопровода, канализации, отопления, газоснабжения, вентиляция кондиционирование воздуха | 1 | 16001 | Трубопроводы внутренние | ФЕР-16 |  |  |  | 0 | 112.73 | 112.73 | 0 | 0 | 0 | 0 | 0 | [18 empty] | 0 | 0 | 0 |  |  |  |  | 121 | 72 |  |  |  |  | 1 |  | -241630363 | 2 | 1 | 4 | 0 | 0 | 0 | 15656 | 15656 | 0 | 0 |  | 0 | 3 | 0 |  | 0 | 1 | 0 | 0 | 0 | 0 |  |  |  |  | Пр/812-016.0-1 | Пр/774-016.0 | Сантехнические работы: внутренние трубопроводы, внутренние устройства водопровода, канализации, отопления, газоснабжения, вентиляция кондиционирование воздуха | Сантехнические работы: внутренние трубопроводы, внутренние устройства водопровода, канализации, отопления, газоснабжения, вентиляция кондиционирование воздуха | 0 | 0
17 | 1 | 437 | 401 | 52 | 16-02-006-04 | Прокладка трубопроводов обвязки котлов, водонагревателей и насосов из стальных бесшовных и электросварных труб диаметром: до 100 мм | 100 м | 0.08 | 0 | 0.08 |  |  |  | 2893 | 52 | 222 | 107 | 2619 | 0 | 5.984 | 0.1992 | 0 | 3298 | 1963 |  | 92864407 | 971.58 | 65.08 | 176.45 | 29.8 | 730.05 | 0 | 74.8 | 2.49 | 0 | 971.58 | 65.08 | 176.45 | 29.8 | 730.05 | 0 | 74.8 | 2.49 | 0 | 121 | 72 | 1 | 1 |  |  | 1 | 44.85 | 15.72 | 9.92 |  |  |  |  | 0 | 1 | ФЕР-2001, 16-02-006-04, приказ Минстроя России № 876/пр от 26.12.2019 |  |  | 16001 | 0 |  | 0 | 22 | 0 | 44.85 | 1 | 1 | 1 | 1 | 1 |  | 121 | 72 |  |  |  | 0 | 0 | 0 | [5 empty] | 0 |  | 0 | 2893 | 645.5936 | 2773.794 | 1336.53 | 32742.7425 | 0 | 74.8 | 2.49 | 0 | 3298.46 | 1962.72 | [13 empty] | 0 | 0 | 1 | 1 |  |  |  | 1003 | 100 м | 100 м | 100 | [6 empty] | 66696433 | 22 | Санитарно-технические работы | 16 | Сантехнические работы: внутренние трубопроводы, внутренние устройства водопровода, канализации, отопления, газоснабжения, вентиляция кондиционирование воздуха | 1 | 16001 | Трубопроводы внутренние | ФЕР-16 |  |  |  | 131072 | 971.58 | 65.08 | 176.45 | 29.8 | 730.05 | 74.8 | 2.49 | 0 | [17 empty] | 0 | 0 | 0 |  |  |  |  | 121 | 72 |  |  |  |  | 1 |  | 270504328 | 2 | 1 | 4 | 0 | 0 | 0 | 8154 | 8154 | 0 | 0 |  | 0 | 3 | 0 |  | 0 | 1 | 0 | 0 | 0 | 0 |  |  |  |  | Пр/812-016.0-1 | Пр/774-016.0 | Сантехнические работы: внутренние трубопроводы, внутренние устройства водопровода, канализации, отопления, газоснабжения, вентиляция кондиционирование воздуха | Сантехнические работы: внутренние трубопроводы, внутренние устройства водопровода, канализации, отопления, газоснабжения, вентиляция кондиционирование воздуха | 0 | 0
18 | 1 | 437 |  | 52,1 | 23.5.02.02-0006 | Трубы стальные электросварные прямошовные из стали марок БСт2кп-БСт4кп и БСт2пс-БСт4пс, наружный диаметр 108 мм, толщина стенки 4,0 мм | м | 8 | 100 | 100 |  |  |  | 7211 | 7211 | 0 | 0 | 0 | 0 | 0 | 0 | 0 | 0 | 0 |  | 92864407 | 90.86 | 90.86 | 0 | 0 | 0 | 0 | 0 | 0 | 0 | 90.86 | 90.86 | 0 | 0 | 0 | 0 | 0 | 0 | 0 | 0 | 0 | 1 | 1 |  |  | 1 | 1 | 1 | 9.92 |  |  |  |  | 3 | 1 | ФССЦ-2001, 23.5.02.02-0006, приказ Минстроя России № 876/пр от 26.12.2019 |  |  | 500001 | 0 |  | 0 | 8 | 0 | 1 | 1 | 1 | 1 | 1 | 1 |  | 0 | 0 |  |  |  | 0 | 0 | 0 | [5 empty] | 0 |  | 0 | 7211 | 901.3312 | 0 | 0 | 0 | 0 | 0 | 0 | 0 | 0 | 0 | [13 empty] | 0 | 0 | 1 | 1 |  |  |  | 1003 | м | м | 1 | [6 empty] | 66696658 | 8 | Материалы строительные | 0 |  | 1 | 500001 | Материалы и конструкции ( строительные ) по ценникам и каталогом | ФССЦст |  |  |  | 0 | 90.86 | 90.86 | 0 | 0 | 0 | 0 | 0 | [18 empty] | 0 | 0 | 0 |  |  |  |  | 0 | 0 |  |  |  |  | 1 |  | -1759857440 | 2 | 1 | 4 | 0 | 0 | 0 | 7211 | 7211 | 0 | 0 |  | 0 | 3 | 0 |  | 0 | 1 | 0 | 0 | 0 | 0 | [8 empty] | 0 | 0
17 | 1 | 449 | 413 | 53 | 16-02-006-03 | Прокладка трубопроводов обвязки котлов, водонагревателей и насосов из стальных бесшовных и электросварных труб диаметром: до 80 мм | 100 м | 0.23 | 0 | 0.23 |  |  |  | 7905 | 75 | 521 | 252 | 7309 | 0 | 16.698 | 0.4738 | 0 | 9149 | 5444 |  | 92864407 | 885.54 | 32.91 | 144.05 | 24.43 | 708.58 | 0 | 72.6 | 2.06 | 0 | 885.54 | 32.91 | 144.05 | 24.43 | 708.58 | 0 | 72.6 | 2.06 | 0 | 121 | 72 | 1 | 1 |  |  | 1 | 44.85 | 15.72 | 9.92 |  |  |  |  | 0 | 1 | ФЕР-2001, 16-02-006-03, приказ Минстроя России № 876/пр от 26.12.2019 |  |  | 16001 | 0 |  | 0 | 22 | 0 | 44.85 | 1 | 1 | 1 | 1 | 1 |  | 121 | 72 |  |  |  | 0 | 0 | 0 | [5 empty] | 0 |  | 0 | 7905 | 326.4672 | 2264.466 | 1095.6855 | 31779.813 | 0 | 72.6 | 2.06 | 0 | 9148.81 | 5443.92 | [13 empty] | 0 | 0 | 1 | 1 |  |  |  | 1003 | 100 м | 100 м | 100 | [6 empty] | 66696433 | 22 | Санитарно-технические работы | 16 | Сантехнические работы: внутренние трубопроводы, внутренние устройства водопровода, канализации, отопления, газоснабжения, вентиляция кондиционирование воздуха | 1 | 16001 | Трубопроводы внутренние | ФЕР-16 |  |  |  | 131072 | 885.54 | 32.91 | 144.05 | 24.43 | 708.58 | 72.6 | 2.06 | 0 | [17 empty] | 0 | 0 | 0 |  |  |  |  | 121 | 72 |  |  |  |  | 1 |  | 359056447 | 2 | 1 | 4 | 0 | 0 | 0 | 22498 | 22498 | 0 | 0 |  | 0 | 3 | 0 |  | 0 | 1 | 0 | 0 | 0 | 0 |  |  |  |  | Пр/812-016.0-1 | Пр/774-016.0 | Сантехнические работы: внутренние трубопроводы, внутренние устройства водопровода, канализации, отопления, газоснабжения, вентиляция кондиционирование воздуха | Сантехнические работы: внутренние трубопроводы, внутренние устройства водопровода, канализации, отопления, газоснабжения, вентиляция кондиционирование воздуха | 0 | 0
18 | 1 | 448 |  | 53,1 | 23.5.02.02-0005 | Трубы стальные электросварные прямошовные из стали марок БСт2кп-БСт4кп и БСт2пс-БСт4пс, наружный диаметр 89 мм, толщина стенки 3,5 мм | м | 14 | 60.8696 | 60.8696 |  |  |  | 8558 | 8558 | 0 | 0 | 0 | 0 | 0 | 0 | 0 | 0 | 0 |  | 92864407 | 61.62 | 61.62 | 0 | 0 | 0 | 0 | 0 | 0 | 0 | 61.62 | 61.62 | 0 | 0 | 0 | 0 | 0 | 0 | 0 | 0 | 0 | 1 | 1 |  |  | 1 | 1 | 1 | 9.92 |  |  |  |  | 3 | 1 | ФССЦ-2001, 23.5.02.02-0005, приказ Минстроя России № 876/пр от 26.12.2019 |  |  | 500001 | 0 |  | 0 | 8 | 0 | 1 | 1 | 1 | 1 | 1 | 1 |  | 0 | 0 |  |  |  | 0 | 0 | 0 | [5 empty] | 0 |  | 0 | 8558 | 611.2704 | 0 | 0 | 0 | 0 | 0 | 0 | 0 | 0 | 0 | [13 empty] | 0 | 0 | 1 | 1 |  |  |  | 1003 | м | м | 1 | [6 empty] | 66696658 | 8 | Материалы строительные | 0 |  | 1 | 500001 | Материалы и конструкции ( строительные ) по ценникам и каталогом | ФССЦст |  |  |  | 0 | 61.62 | 61.62 | 0 | 0 | 0 | 0 | 0 | [18 empty] | 0 | 0 | 0 |  |  |  |  | 0 | 0 |  |  |  |  | 1 |  | 841959378 | 2 | 1 | 4 | 0 | 0 | 0 | 8558 | 8558 | 0 | 0 |  | 0 | 3 | 0 |  | 0 | 1 | 0 | 0 | 0 | 0 | [8 empty] | 0 | 0
18 | 1 | 449 |  | 53,2 | 23.5.02.02-0039 | Трубы стальные электросварные прямошовные со снятой фаской из стали марок БСт2кп-БСт4кп и БСт2пс-БСт4пс, наружный диаметр 76 мм, толщина стенки 3,5 мм | м | 9 | 39.1304 | 39.1304 |  |  |  | 3918 | 3918 | 0 | 0 | 0 | 0 | 0 | 0 | 0 | 0 | 0 |  | 92864407 | 43.88 | 43.88 | 0 | 0 | 0 | 0 | 0 | 0 | 0 | 43.88 | 43.88 | 0 | 0 | 0 | 0 | 0 | 0 | 0 | 121 | 72 | 1 | 1 |  |  | 1 | 1 | 1 | 9.92 |  |  |  |  | 3 | 1 | ФССЦ-2001, 23.5.02.02-0039, приказ Минстроя России № 876/пр от 26.12.2019 |  |  | 16001 | 0 |  | 0 | 22 | 0 | 1 | 1 | 1 | 1 | 1 | 1 |  | 121 | 72 |  |  |  | 0 | 0 | 0 | [5 empty] | 0 |  | 0 | 3918 | 435.2896 | 0 | 0 | 0 | 0 | 0 | 0 | 0 | 0 | 0 | [13 empty] | 0 | 0 | 1 | 1 |  |  |  | 1003 | м | м | 1 | [6 empty] | 66696433 | 22 | Санитарно-технические работы | 16 | Сантехнические работы: внутренние трубопроводы, внутренние устройства водопровода, канализации, отопления, газоснабжения, вентиляция кондиционирование воздуха | 1 | 16001 | Трубопроводы внутренние | ФЕР-16 |  |  |  | 0 | 43.88 | 43.88 | 0 | 0 | 0 | 0 | 0 | [18 empty] | 0 | 0 | 0 |  |  |  |  | 121 | 72 |  |  |  |  | 1 |  | -892101427 | 2 | 1 | 4 | 0 | 0 | 0 | 3918 | 3918 | 0 | 0 |  | 0 | 3 | 0 |  | 0 | 1 | 0 | 0 | 0 | 0 |  |  |  |  | Пр/812-016.0-1 | Пр/774-016.0 | Сантехнические работы: внутренние трубопроводы, внутренние устройства водопровода, канализации, отопления, газоснабжения, вентиляция кондиционирование воздуха | Сантехнические работы: внутренние трубопроводы, внутренние устройства водопровода, канализации, отопления, газоснабжения, вентиляция кондиционирование воздуха | 0 | 0
17 | 1 | 460 | 425 | 54 | 16-02-006-02 | Прокладка трубопроводов обвязки котлов, водонагревателей и насосов из стальных бесшовных и электросварных труб диаметром: до 50 мм | 100 м | 0.16 | 0 | 0.16 |  |  |  | 3789 | 27 | 239 | 115 | 3523 | 0 | 8.048 | 0.216 | 0 | 4402 | 2619 |  | 92864407 | 603.29 | 17.27 | 95.09 | 16.06 | 490.93 | 0 | 50.3 | 1.35 | 0 | 603.29 | 17.27 | 95.09 | 16.06 | 490.93 | 0 | 50.3 | 1.35 | 0 | 121 | 72 | 1 | 1 |  |  | 1 | 44.85 | 15.72 | 9.92 |  |  |  |  | 0 | 1 | ФЕР-2001, 16-02-006-02, приказ Минстроя России № 876/пр от 26.12.2019 |  |  | 16001 | 0 |  | 0 | 22 | 0 | 44.85 | 1 | 1 | 1 | 1 | 1 |  | 121 | 72 |  |  |  | 0 | 0 | 0 | [5 empty] | 0 |  | 0 | 3789 | 171.3184 | 1494.8148 | 720.291 | 22018.2105 | 0 | 50.3 | 1.35 | 0 | 4401.98 | 2619.36 | [13 empty] | 0 | 0 | 1 | 1 |  |  |  | 1003 | 100 м | 100 м | 100 | [6 empty] | 66696433 | 22 | Санитарно-технические работы | 16 | Сантехнические работы: внутренние трубопроводы, внутренние устройства водопровода, канализации, отопления, газоснабжения, вентиляция кондиционирование воздуха | 1 | 16001 | Трубопроводы внутренние | ФЕР-16 |  |  |  | 131072 | 603.29 | 17.27 | 95.09 | 16.06 | 490.93 | 50.3 | 1.35 | 0 | [17 empty] | 0 | 0 | 0 |  |  |  |  | 121 | 72 |  |  |  |  | 1 |  | -1185990739 | 2 | 1 | 4 | 0 | 0 | 0 | 10810 | 10810 | 0 | 0 |  | 0 | 3 | 0 |  | 0 | 1 | 0 | 0 | 0 | 0 |  |  |  |  | Пр/812-016.0-1 | Пр/774-016.0 | Сантехнические работы: внутренние трубопроводы, внутренние устройства водопровода, канализации, отопления, газоснабжения, вентиляция кондиционирование воздуха | Сантехнические работы: внутренние трубопроводы, внутренние устройства водопровода, канализации, отопления, газоснабжения, вентиляция кондиционирование воздуха | 0 | 0
18 | 1 | 460 |  | 54,1 | 23.5.02.02-0034 | Трубы стальные электросварные прямошовные со снятой фаской из стали марок БСт2кп-БСт4кп и БСт2пс-БСт4пс, наружный диаметр 57 мм, толщина стенки 3,5 мм | м | 16 | 100 | 100 |  |  |  | 5666 | 5666 | 0 | 0 | 0 | 0 | 0 | 0 | 0 | 0 | 0 |  | 92864407 | 35.7 | 35.7 | 0 | 0 | 0 | 0 | 0 | 0 | 0 | 35.7 | 35.7 | 0 | 0 | 0 | 0 | 0 | 0 | 0 | 121 | 72 | 1 | 1 |  |  | 1 | 1 | 1 | 9.92 |  |  |  |  | 3 | 1 | ФССЦ-2001, 23.5.02.02-0034, приказ Минстроя России № 876/пр от 26.12.2019 |  |  | 16001 | 0 |  | 0 | 22 | 0 | 1 | 1 | 1 | 1 | 1 | 1 |  | 121 | 72 |  |  |  | 0 | 0 | 0 | [5 empty] | 0 |  | 0 | 5666 | 354.144 | 0 | 0 | 0 | 0 | 0 | 0 | 0 | 0 | 0 | [13 empty] | 0 | 0 | 1 | 1 |  |  |  | 1003 | м | м | 1 | [6 empty] | 66696433 | 22 | Санитарно-технические работы | 16 | Сантехнические работы: внутренние трубопроводы, внутренние устройства водопровода, канализации, отопления, газоснабжения, вентиляция кондиционирование воздуха | 1 | 16001 | Трубопроводы внутренние | ФЕР-16 |  |  |  | 0 | 35.7 | 35.7 | 0 | 0 | 0 | 0 | 0 | [18 empty] | 0 | 0 | 0 |  |  |  |  | 121 | 72 |  |  |  |  | 1 |  | 291955103 | 2 | 1 | 4 | 0 | 0 | 0 | 5666 | 5666 | 0 | 0 |  | 0 | 3 | 0 |  | 0 | 1 | 0 | 0 | 0 | 0 |  |  |  |  | Пр/812-016.0-1 | Пр/774-016.0 | Сантехнические работы: внутренние трубопроводы, внутренние устройства водопровода, канализации, отопления, газоснабжения, вентиляция кондиционирование воздуха | Сантехнические работы: внутренние трубопроводы, внутренние устройства водопровода, канализации, отопления, газоснабжения, вентиляция кондиционирование воздуха | 0 | 0
17 | 1 | 475 | 442 | 55 | 16-02-001-04 | Прокладка трубопроводов отопления из стальных водогазопроводных неоцинкованных труб диаметром: 32 мм | 100 м | 0.01 | 0 | 0.01 |  |  |  | 137 | 3 | 6 | 3 | 128 | 0 | 0.297 | 0.005 | 0 | 159 | 94 |  | 92864407 | 353.75 | 28.67 | 39.37 | 6.09 | 285.71 | 0 | 29.7 | 0.5 | 0 | 353.75 | 28.67 | 39.37 | 6.09 | 285.71 | 0 | 29.7 | 0.5 | 0 | 121 | 72 | 1 | 1 |  |  | 1 | 44.85 | 15.72 | 9.92 |  |  |  |  | 0 | 1 | ФЕР-2001, 16-02-001-04, приказ Минстроя России № 876/пр от 26.12.2019 |  |  | 16001 | 0 |  | 0 | 22 | 0 | 44.85 | 1 | 1 | 1 | 1 | 1 |  | 121 | 72 |  |  |  | 0 | 0 | 0 | [5 empty] | 0 |  | 0 | 137 | 284.4064 | 618.8964 | 273.1365 | 12814.0935 | 0 | 29.7 | 0.5 | 0 | 158.51 | 94.32 | [13 empty] | 0 | 0 | 1 | 1 |  |  |  | 1003 | 100 м | 100 м | 100 | [6 empty] | 66696433 | 22 | Санитарно-технические работы | 16 | Сантехнические работы: внутренние трубопроводы, внутренние устройства водопровода, канализации, отопления, газоснабжения, вентиляция кондиционирование воздуха | 1 | 16001 | Трубопроводы внутренние | ФЕР-16 |  |  |  | 131072 | 353.75 | 28.67 | 39.37 | 6.09 | 285.71 | 29.7 | 0.5 | 0 | [17 empty] | 0 | 0 | 0 |  |  |  |  | 121 | 72 |  |  |  |  | 1 |  | 919739850 | 2 | 1 | 4 | 0 | 0 | 0 | 390 | 390 | 0 | 0 |  | 0 | 3 | 0 |  | 0 | 1 | 0 | 0 | 0 | 0 |  |  |  |  | Пр/812-016.0-1 | Пр/774-016.0 | Сантехнические работы: внутренние трубопроводы, внутренние устройства водопровода, канализации, отопления, газоснабжения, вентиляция кондиционирование воздуха | Сантехнические работы: внутренние трубопроводы, внутренние устройства водопровода, канализации, отопления, газоснабжения, вентиляция кондиционирование воздуха | 0 | 0
18 | 1 | 475 |  | 55,1 | 18.5.13.01-0004 | Узлы укрупненные монтажные (трубопроводы) из стальных водогазопроводных неоцинкованных труб с гильзами для систем отопления диаметром 32 мм | м | 1 | 100 | 100 |  |  |  | 304 | 304 | 0 | 0 | 0 | 0 | 0 | 0 | 0 | 0 | 0 |  | 92864407 | 30.61 | 30.61 | 0 | 0 | 0 | 0 | 0 | 0 | 0 | 30.61 | 30.61 | 0 | 0 | 0 | 0 | 0 | 0 | 0 | 121 | 72 | 1 | 1 |  |  | 1 | 1 | 1 | 9.92 |  |  |  |  | 3 | 1 | ФССЦ-2001, 18.5.13.01-0004, приказ Минстроя России № 876/пр от 26.12.2019 |  |  | 16001 | 0 |  | 0 | 22 | 0 | 1 | 1 | 1 | 1 | 1 | 1 |  | 121 | 72 |  |  |  | 0 | 0 | 0 | [5 empty] | 0 |  | 0 | 304 | 303.6512 | 0 | 0 | 0 | 0 | 0 | 0 | 0 | 0 | 0 | [13 empty] | 0 | 0 | 1 | 1 |  |  |  | 1003 | м | м | 1 | [6 empty] | 66696433 | 22 | Санитарно-технические работы | 16 | Сантехнические работы: внутренние трубопроводы, внутренние устройства водопровода, канализации, отопления, газоснабжения, вентиляция кондиционирование воздуха | 1 | 16001 | Трубопроводы внутренние | ФЕР-16 |  |  |  | 0 | 30.61 | 30.61 | 0 | 0 | 0 | 0 | 0 | [18 empty] | 0 | 0 | 0 |  |  |  |  | 121 | 72 |  |  |  |  | 1 |  | 2106891069 | 2 | 1 | 4 | 0 | 0 | 0 | 304 | 304 | 0 | 0 |  | 0 | 3 | 0 |  | 0 | 1 | 0 | 0 | 0 | 0 |  |  |  |  | Пр/812-016.0-1 | Пр/774-016.0 | Сантехнические работы: внутренние трубопроводы, внутренние устройства водопровода, канализации, отопления, газоснабжения, вентиляция кондиционирование воздуха | Сантехнические работы: внутренние трубопроводы, внутренние устройства водопровода, канализации, отопления, газоснабжения, вентиляция кондиционирование воздуха | 0 | 0
17 | 1 | 488 | 456 | 56 | 16-02-002-08 | Прокладка трубопроводов водоснабжения из стальных водогазопроводных оцинкованных труб диаметром: 80 мм | 100 м | 0.02 | 0 | 0.02 |  |  |  | 507 | 19 | 31 | 14 | 457 | 0 | 1.11 | 0.0262 | 0 | 570 | 339 |  | 92864407 | 705.3 | 97.33 | 98.48 | 15.71 | 509.49 | 0 | 55.5 | 1.31 | 0 | 705.3 | 97.33 | 98.48 | 15.71 | 509.49 | 0 | 55.5 | 1.31 | 0 | 121 | 72 | 1 | 1 |  |  | 1 | 44.85 | 15.72 | 9.92 |  |  |  |  | 0 | 1 | ФЕР-2001, 16-02-002-08, приказ Минстроя России № 876/пр от 26.12.2019 |  |  | 16001 | 0 |  | 0 | 22 | 0 | 44.85 | 1 | 1 | 1 | 1 | 1 |  | 121 | 72 |  |  |  | 0 | 0 | 0 | [5 empty] | 0 |  | 0 | 507 | 965.5136 | 1548.1056 | 704.5935 | 22850.6265 | 0 | 55.5 | 1.31 | 0 | 569.91 | 339.12 | [13 empty] | 0 | 0 | 1 | 1 |  |  |  | 1003 | 100 м | 100 м | 100 | [6 empty] | 66696433 | 22 | Санитарно-технические работы | 16 | Сантехнические работы: внутренние трубопроводы, внутренние устройства водопровода, канализации, отопления, газоснабжения, вентиляция кондиционирование воздуха | 1 | 16001 | Трубопроводы внутренние | ФЕР-16 |  |  |  | 0 | 705.3 | 97.33 | 98.48 | 15.71 | 509.49 | 55.5 | 1.31 | 0 | [17 empty] | 0 | 0 | 0 |  |  |  |  | 121 | 72 |  |  |  |  | 1 |  | 1230245421 | 2 | 1 | 4 | 0 | 0 | 0 | 1416 | 1416 | 0 | 0 |  | 0 | 3 | 0 |  | 0 | 1 | 0 | 0 | 0 | 0 |  |  |  |  | Пр/812-016.0-1 | Пр/774-016.0 | Сантехнические работы: внутренние трубопроводы, внутренние устройства водопровода, канализации, отопления, газоснабжения, вентиляция кондиционирование воздуха | Сантехнические работы: внутренние трубопроводы, внутренние устройства водопровода, канализации, отопления, газоснабжения, вентиляция кондиционирование воздуха | 0 | 0
18 | 1 | 488 |  | 56,1 | 23.3.06.02-0008 | Трубы стальные сварные оцинкованные водогазопроводные с резьбой, обыкновенные, номинальный диаметр 80 мм, толщина стенки 4 мм | м | 2 | 100 | 100 |  |  |  | 2257 | 2257 | 0 | 0 | 0 | 0 | 0 | 0 | 0 | 0 | 0 |  | 92864407 | 113.75 | 113.75 | 0 | 0 | 0 | 0 | 0 | 0 | 0 | 113.75 | 113.75 | 0 | 0 | 0 | 0 | 0 | 0 | 0 | 121 | 72 | 1 | 1 |  |  | 1 | 1 | 1 | 9.92 |  |  |  |  | 3 | 1 | ФССЦ-2001, 23.3.06.02-0008, приказ Минстроя России № 876/пр от 26.12.2019 |  |  | 16001 | 0 |  | 0 | 22 | 0 | 1 | 1 | 1 | 1 | 1 | 1 |  | 121 | 72 |  |  |  | 0 | 0 | 0 | [5 empty] | 0 |  | 0 | 2257 | 1128.4 | 0 | 0 | 0 | 0 | 0 | 0 | 0 | 0 | 0 | [13 empty] | 0 | 0 | 1 | 1 |  |  |  | 1003 | м | м | 1 | [6 empty] | 66696433 | 22 | Санитарно-технические работы | 16 | Сантехнические работы: внутренние трубопроводы, внутренние устройства водопровода, канализации, отопления, газоснабжения, вентиляция кондиционирование воздуха | 1 | 16001 | Трубопроводы внутренние | ФЕР-16 |  |  |  | 0 | 113.75 | 113.75 | 0 | 0 | 0 | 0 | 0 | [18 empty] | 0 | 0 | 0 |  |  |  |  | 121 | 72 |  |  |  |  | 1 |  | -1940411814 | 2 | 1 | 4 | 0 | 0 | 0 | 2257 | 2257 | 0 | 0 |  | 0 | 3 | 0 |  | 0 | 1 | 0 | 0 | 0 | 0 |  |  |  |  | Пр/812-016.0-1 | Пр/774-016.0 | Сантехнические работы: внутренние трубопроводы, внутренние устройства водопровода, канализации, отопления, газоснабжения, вентиляция кондиционирование воздуха | Сантехнические работы: внутренние трубопроводы, внутренние устройства водопровода, канализации, отопления, газоснабжения, вентиляция кондиционирование воздуха | 0 | 0
17 | 1 | 503 | 473 | 57 | 16-02-002-06 | Прокладка трубопроводов водоснабжения из стальных водогазопроводных оцинкованных труб диаметром: 50 мм | 100 м | 0.4 | 0 | 0.4 |  |  |  | 8119 | 187 | 459 | 213 | 7473 | 0 | 17.32 | 0.396 | 0 | 9300 | 5534 |  | 92864407 | 536.71 | 47.2 | 72.96 | 11.86 | 416.55 | 0 | 43.3 | 0.99 | 0 | 536.71 | 47.2 | 72.96 | 11.86 | 416.55 | 0 | 43.3 | 0.99 | 0 | 121 | 72 | 1 | 1 |  |  | 1 | 44.85 | 15.72 | 9.92 |  |  |  |  | 0 | 1 | ФЕР-2001, 16-02-002-06, приказ Минстроя России № 876/пр от 26.12.2019 |  |  | 16001 | 0 |  | 0 | 22 | 0 | 44.85 | 1 | 1 | 1 | 1 | 1 |  | 121 | 72 |  |  |  | 0 | 0 | 0 | [5 empty] | 0 |  | 0 | 8119 | 468.224 | 1146.9312 | 531.921 | 18682.2675 | 0 | 43.3 | 0.99 | 0 | 9300.06 | 5533.92 | [13 empty] | 0 | 0 | 1 | 1 |  |  |  | 1003 | 100 м | 100 м | 100 | [6 empty] | 66696433 | 22 | Санитарно-технические работы | 16 | Сантехнические работы: внутренние трубопроводы, внутренние устройства водопровода, канализации, отопления, газоснабжения, вентиляция кондиционирование воздуха | 1 | 16001 | Трубопроводы внутренние | ФЕР-16 |  |  |  | 131072 | 536.71 | 47.2 | 72.96 | 11.86 | 416.55 | 43.3 | 0.99 | 0 | [17 empty] | 0 | 0 | 0 |  |  |  |  | 121 | 72 |  |  |  |  | 1 |  | 1099653938 | 2 | 1 | 4 | 0 | 0 | 0 | 22953 | 22953 | 0 | 0 |  | 0 | 3 | 0 |  | 0 | 1 | 0 | 0 | 0 | 0 |  |  |  |  | Пр/812-016.0-1 | Пр/774-016.0 | Сантехнические работы: внутренние трубопроводы, внутренние устройства водопровода, канализации, отопления, газоснабжения, вентиляция кондиционирование воздуха | Сантехнические работы: внутренние трубопроводы, внутренние устройства водопровода, канализации, отопления, газоснабжения, вентиляция кондиционирование воздуха | 0 | 0
18 | 1 | 503 |  | 57,1 | 23.3.06.02-0006 | Трубы стальные сварные оцинкованные водогазопроводные с резьбой, обыкновенные, номинальный диаметр 50 мм, толщина стенки 3,5 мм | м | 40 | 100 | 100 |  |  |  | 26276 | 26276 | 0 | 0 | 0 | 0 | 0 | 0 | 0 | 0 | 0 |  | 92864407 | 66.22 | 66.22 | 0 | 0 | 0 | 0 | 0 | 0 | 0 | 66.22 | 66.22 | 0 | 0 | 0 | 0 | 0 | 0 | 0 | 121 | 72 | 1 | 1 |  |  | 1 | 1 | 1 | 9.92 |  |  |  |  | 3 | 1 | ФССЦ-2001, 23.3.06.02-0006, приказ Минстроя России № 876/пр от 26.12.2019 |  |  | 16001 | 0 |  | 0 | 22 | 0 | 1 | 1 | 1 | 1 | 1 | 1 |  | 121 | 72 |  |  |  | 0 | 0 | 0 | [5 empty] | 0 |  | 0 | 26276 | 656.9024 | 0 | 0 | 0 | 0 | 0 | 0 | 0 | 0 | 0 | [13 empty] | 0 | 0 | 1 | 1 |  |  |  | 1003 | м | м | 1 | [6 empty] | 66696433 | 22 | Санитарно-технические работы | 16 | Сантехнические работы: внутренние трубопроводы, внутренние устройства водопровода, канализации, отопления, газоснабжения, вентиляция кондиционирование воздуха | 1 | 16001 | Трубопроводы внутренние | ФЕР-16 |  |  |  | 0 | 66.22 | 66.22 | 0 | 0 | 0 | 0 | 0 | [18 empty] | 0 | 0 | 0 |  |  |  |  | 121 | 72 |  |  |  |  | 1 |  | 1458401334 | 2 | 1 | 4 | 0 | 0 | 0 | 26276 | 26276 | 0 | 0 |  | 0 | 3 | 0 |  | 0 | 1 | 0 | 0 | 0 | 0 |  |  |  |  | Пр/812-016.0-1 | Пр/774-016.0 | Сантехнические работы: внутренние трубопроводы, внутренние устройства водопровода, канализации, отопления, газоснабжения, вентиляция кондиционирование воздуха | Сантехнические работы: внутренние трубопроводы, внутренние устройства водопровода, канализации, отопления, газоснабжения, вентиляция кондиционирование воздуха | 0 | 0
17 | 1 | 518 | 490 | 58 | 16-02-002-05 | Прокладка трубопроводов водоснабжения из стальных водогазопроводных оцинкованных труб диаметром: 40 мм | 100 м | 0.15 | 0 | 0.15 |  |  |  | 2331 | 52 | 98 | 44 | 2181 | 0 | 5.055 | 0.081 | 0 | 2692 | 1602 |  | 92864407 | 400.87 | 35.14 | 41.54 | 6.53 | 324.19 | 0 | 33.7 | 0.54 | 0 | 400.87 | 35.14 | 41.54 | 6.53 | 324.19 | 0 | 33.7 | 0.54 | 0 | 121 | 72 | 1 | 1 |  |  | 1 | 44.85 | 15.72 | 9.92 |  |  |  |  | 0 | 1 | ФЕР-2001, 16-02-002-05, приказ Минстроя России № 876/пр от 26.12.2019 |  |  | 16001 | 0 |  | 0 | 22 | 0 | 44.85 | 1 | 1 | 1 | 1 | 1 |  | 121 | 72 |  |  |  | 0 | 0 | 0 | [5 empty] | 0 |  | 0 | 2331 | 348.5888 | 653.0088 | 292.8705 | 14539.9215 | 0 | 33.7 | 0.54 | 0 | 2692.25 | 1602 | [13 empty] | 0 | 0 | 1 | 1 |  |  |  | 1003 | 100 м | 100 м | 100 | [6 empty] | 66696433 | 22 | Санитарно-технические работы | 16 | Сантехнические работы: внутренние трубопроводы, внутренние устройства водопровода, канализации, отопления, газоснабжения, вентиляция кондиционирование воздуха | 1 | 16001 | Трубопроводы внутренние | ФЕР-16 |  |  |  | 131072 | 400.87 | 35.14 | 41.54 | 6.53 | 324.19 | 33.7 | 0.54 | 0 | [17 empty] | 0 | 0 | 0 |  |  |  |  | 121 | 72 |  |  |  |  | 1 |  | -1548876309 | 2 | 1 | 4 | 0 | 0 | 0 | 6625 | 6625 | 0 | 0 |  | 0 | 3 | 0 |  | 0 | 1 | 0 | 0 | 0 | 0 |  |  |  |  | Пр/812-016.0-1 | Пр/774-016.0 | Сантехнические работы: внутренние трубопроводы, внутренние устройства водопровода, канализации, отопления, газоснабжения, вентиляция кондиционирование воздуха | Сантехнические работы: внутренние трубопроводы, внутренние устройства водопровода, канализации, отопления, газоснабжения, вентиляция кондиционирование воздуха | 0 | 0
18 | 1 | 518 |  | 58,1 | 23.3.06.02-0005 | Трубы стальные сварные оцинкованные водогазопроводные с резьбой, обыкновенные, номинальный диаметр 40 мм, толщина стенки 3,5 мм | м | 15 | 100 | 100 |  |  |  | 9389 | 9389 | 0 | 0 | 0 | 0 | 0 | 0 | 0 | 0 | 0 |  | 92864407 | 63.1 | 63.1 | 0 | 0 | 0 | 0 | 0 | 0 | 0 | 63.1 | 63.1 | 0 | 0 | 0 | 0 | 0 | 0 | 0 | 121 | 72 | 1 | 1 |  |  | 1 | 1 | 1 | 9.92 |  |  |  |  | 3 | 1 | ФССЦ-2001, 23.3.06.02-0005, приказ Минстроя России № 876/пр от 26.12.2019 |  |  | 16001 | 0 |  | 0 | 22 | 0 | 1 | 1 | 1 | 1 | 1 | 1 |  | 121 | 72 |  |  |  | 0 | 0 | 0 | [5 empty] | 0 |  | 0 | 9389 | 625.952 | 0 | 0 | 0 | 0 | 0 | 0 | 0 | 0 | 0 | [13 empty] | 0 | 0 | 1 | 1 |  |  |  | 1003 | м | м | 1 | [6 empty] | 66696433 | 22 | Санитарно-технические работы | 16 | Сантехнические работы: внутренние трубопроводы, внутренние устройства водопровода, канализации, отопления, газоснабжения, вентиляция кондиционирование воздуха | 1 | 16001 | Трубопроводы внутренние | ФЕР-16 |  |  |  | 0 | 63.1 | 63.1 | 0 | 0 | 0 | 0 | 0 | [18 empty] | 0 | 0 | 0 |  |  |  |  | 121 | 72 |  |  |  |  | 1 |  | -288190669 | 2 | 1 | 4 | 0 | 0 | 0 | 9389 | 9389 | 0 | 0 |  | 0 | 3 | 0 |  | 0 | 1 | 0 | 0 | 0 | 0 |  |  |  |  | Пр/812-016.0-1 | Пр/774-016.0 | Сантехнические работы: внутренние трубопроводы, внутренние устройства водопровода, канализации, отопления, газоснабжения, вентиляция кондиционирование воздуха | Сантехнические работы: внутренние трубопроводы, внутренние устройства водопровода, канализации, отопления, газоснабжения, вентиляция кондиционирование воздуха | 0 | 0
17 | 1 | 533 | 507 | 59 | 16-02-002-03 | Прокладка трубопроводов водоснабжения из стальных водогазопроводных оцинкованных труб диаметром: 25 мм | 100 м | 0.03 | 0 | 0.03 |  |  |  | 466 | 10 | 20 | 9 | 436 | 0 | 1.011 | 0.0162 | 0 | 538 | 320 |  | 92864407 | 398.26 | 32.53 | 41.54 | 6.53 | 324.19 | 0 | 33.7 | 0.54 | 0 | 398.26 | 32.53 | 41.54 | 6.53 | 324.19 | 0 | 33.7 | 0.54 | 0 | 121 | 72 | 1 | 1 |  |  | 1 | 44.85 | 15.72 | 9.92 |  |  |  |  | 0 | 1 | ФЕР-2001, 16-02-002-03, приказ Минстроя России № 876/пр от 26.12.2019 |  |  | 16001 | 0 |  | 0 | 22 | 0 | 44.85 | 1 | 1 | 1 | 1 | 1 |  | 121 | 72 |  |  |  | 0 | 0 | 0 | [5 empty] | 0 |  | 0 | 466 | 322.6976 | 653.0088 | 292.8705 | 14539.9215 | 0 | 33.7 | 0.54 | 0 | 538.45 | 320.4 | [13 empty] | 0 | 0 | 1 | 1 |  |  |  | 1003 | 100 м | 100 м | 100 | [6 empty] | 66696433 | 22 | Санитарно-технические работы | 16 | Сантехнические работы: внутренние трубопроводы, внутренние устройства водопровода, канализации, отопления, газоснабжения, вентиляция кондиционирование воздуха | 1 | 16001 | Трубопроводы внутренние | ФЕР-16 |  |  |  | 131072 | 398.26 | 32.53 | 41.54 | 6.53 | 324.19 | 33.7 | 0.54 | 0 | [17 empty] | 0 | 0 | 0 |  |  |  |  | 121 | 72 |  |  |  |  | 1 |  | -1629117748 | 2 | 1 | 4 | 0 | 0 | 0 | 1324 | 1324 | 0 | 0 |  | 0 | 3 | 0 |  | 0 | 1 | 0 | 0 | 0 | 0 |  |  |  |  | Пр/812-016.0-1 | Пр/774-016.0 | Сантехнические работы: внутренние трубопроводы, внутренние устройства водопровода, канализации, отопления, газоснабжения, вентиляция кондиционирование воздуха | Сантехнические работы: внутренние трубопроводы, внутренние устройства водопровода, канализации, отопления, газоснабжения, вентиляция кондиционирование воздуха | 0 | 0
18 | 1 | 533 |  | 59,1 | 23.3.06.02-0003 | Трубы стальные сварные оцинкованные водогазопроводные с резьбой, обыкновенные, номинальный диаметр 25 мм, толщина стенки 3,2 мм | м | 3 | 100 | 100 |  |  |  | 929 | 929 | 0 | 0 | 0 | 0 | 0 | 0 | 0 | 0 | 0 |  | 92864407 | 31.2 | 31.2 | 0 | 0 | 0 | 0 | 0 | 0 | 0 | 31.2 | 31.2 | 0 | 0 | 0 | 0 | 0 | 0 | 0 | 121 | 72 | 1 | 1 |  |  | 1 | 1 | 1 | 9.92 |  |  |  |  | 3 | 1 | ФССЦ-2001, 23.3.06.02-0003, приказ Минстроя России № 876/пр от 26.12.2019 |  |  | 16001 | 0 |  | 0 | 22 | 0 | 1 | 1 | 1 | 1 | 1 | 1 |  | 121 | 72 |  |  |  | 0 | 0 | 0 | [5 empty] | 0 |  | 0 | 929 | 309.504 | 0 | 0 | 0 | 0 | 0 | 0 | 0 | 0 | 0 | [13 empty] | 0 | 0 | 1 | 1 |  |  |  | 1003 | м | м | 1 | [6 empty] | 66696433 | 22 | Санитарно-технические работы | 16 | Сантехнические работы: внутренние трубопроводы, внутренние устройства водопровода, канализации, отопления, газоснабжения, вентиляция кондиционирование воздуха | 1 | 16001 | Трубопроводы внутренние | ФЕР-16 |  |  |  | 0 | 31.2 | 31.2 | 0 | 0 | 0 | 0 | 0 | [18 empty] | 0 | 0 | 0 |  |  |  |  | 121 | 72 |  |  |  |  | 1 |  | 1286968825 | 2 | 1 | 4 | 0 | 0 | 0 | 929 | 929 | 0 | 0 |  | 0 | 3 | 0 |  | 0 | 1 | 0 | 0 | 0 | 0 |  |  |  |  | Пр/812-016.0-1 | Пр/774-016.0 | Сантехнические работы: внутренние трубопроводы, внутренние устройства водопровода, канализации, отопления, газоснабжения, вентиляция кондиционирование воздуха | Сантехнические работы: внутренние трубопроводы, внутренние устройства водопровода, канализации, отопления, газоснабжения, вентиляция кондиционирование воздуха | 0 | 0
17 | 1 | 539 | 513 | 60 | 16-07-005-01 | Гидравлическое испытание трубопроводов систем отопления, водопровода и горячего водоснабжения диаметром: до 50 мм | 100 м | 0 | 0 | 0 |  |  |  | 0 | 0 | 0 | 0 | 0 | 0 | 0 | 0 | 0 | 0 | 0 |  | 92864407 | 107.12 | 4.29 | 44.51 | 0 | 58.32 | 0 | 5.01 | 0 | 0 | 107.12 | 4.29 | 44.51 | 0 | 58.32 | 0 | 5.01 | 0 | 0 | 121 | 72 | 1 | 1 |  |  | 1 | 44.85 | 15.72 | 9.92 |  |  |  |  | 0 | 1 | ФЕР-2001, 16-07-005-01, приказ Минстроя России № 876/пр от 26.12.2019 |  |  | 16001 | 0 |  | 0 | 22 | 0 | 44.85 | 1 | 1 | 1 | 1 | 1 |  | 121 | 72 |  |  |  | 0 | 0 | 0 | [5 empty] | 0 |  | 0 | 0 | 42.5568 | 699.6972 | 0 | 2615.652 | 0 | 5.01 | 0 | 0 | 0 | 0 | [13 empty] | 0 | 0 | 1 | 1 |  |  |  | 1003 | 100 м | 100 м | 100 | [6 empty] | 66696433 | 22 | Санитарно-технические работы | 16 | Сантехнические работы: внутренние трубопроводы, внутренние устройства водопровода, канализации, отопления, газоснабжения, вентиляция кондиционирование воздуха | 1 | 16001 | Трубопроводы внутренние | ФЕР-16 |  |  |  | 131072 | 107.12 | 4.29 | 44.51 | 0 | 58.32 | 5.01 | 0 | 0 | [17 empty] | 0 | 0 | 0 |  |  |  |  | 121 | 72 |  |  |  |  | 1 |  | -1086152103 | 2 | 1 | 4 | 0 | 0 | 0 | 0 | 0 | 0 | 0 |  | 0 | 3 | 0 |  | 0 | 1 | 0 | 0 | 0 | 0 |  |  |  |  | Пр/812-016.0-1 | Пр/774-016.0 | Сантехнические работы: внутренние трубопроводы, внутренние устройства водопровода, канализации, отопления, газоснабжения, вентиляция кондиционирование воздуха | Сантехнические работы: внутренние трубопроводы, внутренние устройства водопровода, канализации, отопления, газоснабжения, вентиляция кондиционирование воздуха | 0 | 0
17 | 1 | 545 | 519 | 61 | 16-07-005-02 | Гидравлическое испытание трубопроводов систем отопления, водопровода и горячего водоснабжения диаметром: до 100 мм | 100 м | 0.33 | 0 | 0.33 |  |  |  | 1130 | 36 | 231 | 0 | 863 | 0 | 1.6533 | 0 | 0 | 1044 | 621 |  | 92864407 | 113.95 | 11.12 | 44.51 | 0 | 58.32 | 0 | 5.01 | 0 | 0 | 113.95 | 11.12 | 44.51 | 0 | 58.32 | 0 | 5.01 | 0 | 0 | 121 | 72 | 1 | 1 |  |  | 1 | 44.85 | 15.72 | 9.92 |  |  |  |  | 0 | 1 | ФЕР-2001, 16-07-005-02, приказ Минстроя России № 876/пр от 26.12.2019 |  |  | 16001 | 0 |  | 0 | 22 | 0 | 44.85 | 1 | 1 | 1 | 1 | 1 |  | 121 | 72 |  |  |  | 0 | 0 | 0 | [5 empty] | 0 |  | 0 | 1130 | 110.3104 | 699.6972 | 0 | 2615.652 | 0 | 5.01 | 0 | 0 | 1044.23 | 621.36 | [13 empty] | 0 | 0 | 1 | 1 |  |  |  | 1003 | 100 м | 100 м | 100 | [6 empty] | 66696433 | 22 | Санитарно-технические работы | 16 | Сантехнические работы: внутренние трубопроводы, внутренние устройства водопровода, канализации, отопления, газоснабжения, вентиляция кондиционирование воздуха | 1 | 16001 | Трубопроводы внутренние | ФЕР-16 |  |  |  | 131072 | 113.95 | 11.12 | 44.51 | 0 | 58.32 | 5.01 | 0 | 0 | [17 empty] | 0 | 0 | 0 |  |  |  |  | 121 | 72 |  |  |  |  | 1 |  | -953880108 | 2 | 1 | 4 | 0 | 0 | 0 | 2795 | 2795 | 0 | 0 |  | 0 | 3 | 0 |  | 0 | 1 | 0 | 0 | 0 | 0 |  |  |  |  | Пр/812-016.0-1 | Пр/774-016.0 | Сантехнические работы: внутренние трубопроводы, внутренние устройства водопровода, канализации, отопления, газоснабжения, вентиляция кондиционирование воздуха | Сантехнические работы: внутренние трубопроводы, внутренние устройства водопровода, канализации, отопления, газоснабжения, вентиляция кондиционирование воздуха | 0 | 0 | 0,08+0,23+0,02 = 0,33 | 0.33
17 | 1 | 551 | 525 | 62 | 16-07-005-03 | Гидравлическое испытание трубопроводов систем отопления, водопровода и горячего водоснабжения диаметром: до 200 мм | 100 м | 0.14 | 0 | 0.14 |  |  |  | 522 | 58 | 98 | 0 | 366 | 0 | 0.7014 | 0 | 0 | 443 | 264 |  | 92864407 | 144.45 | 41.62 | 44.51 | 0 | 58.32 | 0 | 5.01 | 0 | 0 | 144.45 | 41.62 | 44.51 | 0 | 58.32 | 0 | 5.01 | 0 | 0 | 121 | 72 | 1 | 1 |  |  | 1 | 44.85 | 15.72 | 9.92 |  |  |  |  | 0 | 1 | ФЕР-2001, 16-07-005-03, приказ Минстроя России № 876/пр от 26.12.2019 |  |  | 16001 | 0 |  | 0 | 22 | 0 | 44.85 | 1 | 1 | 1 | 1 | 1 |  | 121 | 72 |  |  |  | 0 | 0 | 0 | [5 empty] | 0 |  | 0 | 522 | 412.8704 | 699.6972 | 0 | 2615.652 | 0 | 5.01 | 0 | 0 | 442.86 | 263.52 | [13 empty] | 0 | 0 | 1 | 1 |  |  |  | 1003 | 100 м | 100 м | 100 | [6 empty] | 66696433 | 22 | Санитарно-технические работы | 16 | Сантехнические работы: внутренние трубопроводы, внутренние устройства водопровода, канализации, отопления, газоснабжения, вентиляция кондиционирование воздуха | 1 | 16001 | Трубопроводы внутренние | ФЕР-16 |  |  |  | 131072 | 144.45 | 41.62 | 44.51 | 0 | 58.32 | 5.01 | 0 | 0 | [17 empty] | 0 | 0 | 0 |  |  |  |  | 121 | 72 |  |  |  |  | 1 |  | 424832180 | 2 | 1 | 4 | 0 | 0 | 0 | 1229 | 1229 | 0 | 0 |  | 0 | 3 | 0 |  | 0 | 1 | 0 | 0 | 0 | 0 |  |  |  |  | Пр/812-016.0-1 | Пр/774-016.0 | Сантехнические работы: внутренние трубопроводы, внутренние устройства водопровода, канализации, отопления, газоснабжения, вентиляция кондиционирование воздуха | Сантехнические работы: внутренние трубопроводы, внутренние устройства водопровода, канализации, отопления, газоснабжения, вентиляция кондиционирование воздуха | 0 | 0
17 | 1 | 558 | 533 | 63 | 13-03-002-04 | Огрунтовка металлических поверхностей за один раз грунтовкой ГФ-021 | 100 м2 | 0.31565 | 0 | 0.31565 |  |  |  | 1323 | 476 | 46 | 3 | 801 | 0 | 1.6761 | 0.006313 | 0 | 756 | 410 |  | 92864407 | 217.81 | 152.04 | 9.22 | 0.22 | 56.55 | 0 | 5.31 | 0.02 | 0 | 217.81 | 152.04 | 9.22 | 0.22 | 56.55 | 0 | 5.31 | 0.02 | 0 | 94 | 51 | 1 | 1 |  |  | 1 | 44.85 | 15.72 | 9.92 |  |  |  |  | 0 | 1 | ФЕР-2001, 13-03-002-04, приказ Минстроя России № 876/пр от 26.12.2019 |  |  | 13001 | 0 |  | 0 | 2 | 0 | 44.85 | 1 | 1 | 1 | 1 | 1 |  | 94 | 51 |  |  |  | 0 | 0 | 0 | [5 empty] | 0 |  | 0 | 1323 | 1508.2368 | 144.9384 | 9.867 | 2536.2675 | 0 | 5.31 | 0.02 | 0 | 755.76 | 410.04 | [13 empty] | 0 | 0 | 1 | 1 |  |  |  | 1005 | 100 м2 | 100 м2 | 100 | [6 empty] | 66696409 | 2 | Общестроительные работы | 13 | Защита строительных конструкций и оборудования от коррозии | 1 | 13001 | Защита строительных конструкций | ФЕР-13 |  |  |  | 131072 | 217.81 | 152.04 | 9.22 | 0.22 | 56.55 | 5.31 | 0.02 | 0 | [17 empty] | 0 | 0 | 0 |  |  |  |  | 94 | 51 |  |  |  |  | 1 |  | 556395043 | 2 | 1 | 4 | 0 | 0 | 0 | 2489 | 2489 | 0 | 0 |  | 0 | 0 | 0 |  | 0 | 1 | 0 | 0 | 0 | 0 |  |  |  |  | Пр/812-013.0-1 | Пр/774-013.0 | Защита строительных конструкций и оборудования от коррозии | Защита строительных конструкций и оборудования от коррозии | 0 | 0
17 | 1 | 565 | 540 | 64 | 15-04-030-04 | Масляная окраска металлических поверхностей: решеток, переплетов, труб диаметром менее 50 мм и т.п., количество окрасок 2 | 100 м2 | 0.111 | 0 | 0.111 |  |  |  | 2951 | 98 | 4 | 2 | 2849 | 0 | 7.1706 | 0.00444 | 0 | 2851 | 1397 |  | 92864407 | 663.21 | 88.57 | 2.28 | 0.49 | 572.36 | 0 | 64.6 | 0.04 | 0 | 663.21 | 88.57 | 2.28 | 0.49 | 572.36 | 0 | 64.6 | 0.04 | 0 | 100 | 49 | 1 | 1 |  |  | 1 | 44.85 | 15.72 | 9.92 |  |  |  |  | 0 | 1 | ФЕР-2001, 15-04-030-04, приказ Минстроя России № 876/пр от 26.12.2019 |  |  | 15001 | 0 |  | 0 | 2 | 0 | 44.85 | 1 | 1 | 1 | 1 | 1 |  | 100 | 49 |  |  |  | 0 | 0 | 0 | [5 empty] | 0 |  | 0 | 2951 | 878.6144 | 35.8416 | 21.9765 | 25670.346 | 0 | 64.6 | 0.04 | 0 | 2851 | 1396.99 | [13 empty] | 0 | 0 | 1 | 1 |  |  |  | 1005 | 100 м2 | 100 м2 | 100 | [6 empty] | 66696432 | 2 | Общестроительные работы | 15 | Отделочные работы | 1 | 15001 | Отделочные работы | ФЕР-15 |  |  |  | 131072 | 663.21 | 88.57 | 2.28 | 0.49 | 572.36 | 64.6 | 0.04 | 0 | [17 empty] | 0 | 0 | 0 |  |  |  |  | 100 | 49 |  |  |  |  | 1 |  | 1439472789 | 2 | 1 | 4 | 0 | 0 | 0 | 7199 | 7199 | 0 | 0 |  | 0 | 3 | 0 |  | 0 | 1 | 0 | 0 | 0 | 0 |  |  |  |  | Пр/812-015.0-1 | Пр/774-015.0 | Отделочные работы | Отделочные работы | 0 | 0
18 | 1 | 564 |  | 64,1 | 14.4.02.04-0261 | Краска масляная, цветная, жидкотертая, готовая к применению для наружных и внутренних работ МА-25 розово-бежевая, светло-бежевая, светло-серая | т | 0.0027306 | 0.0246 | 0.0246 |  |  |  | 425 | 425 | 0 | 0 | 0 | 0 | 0 | 0 | 0 | 0 | 0 |  | 92864407 | 15707 | 15707 | 0 | 0 | 0 | 0 | 0 | 0 | 0 | 15707 | 15707 | 0 | 0 | 0 | 0 | 0 | 0 | 0 | 100 | 49 | 1 | 1 |  |  | 1 | 1 | 1 | 9.92 |  |  |  |  | 3 | 1 | ФССЦ-2001, 14.4.02.04-0261, приказ Минстроя России № 876/пр от 26.12.2019 |  |  | 15001 | 0 |  | 0 | 2 | 0 | 1 | 1 | 1 | 1 | 1 | 1 |  | 100 | 49 |  |  |  | 0 | 0 | 0 | [5 empty] | 0 |  | 0 | 425 | 155813.44 | 0 | 0 | 0 | 0 | 0 | 0 | 0 | 0 | 0 | [13 empty] | 0 | 0 | 1 | 1 |  |  |  | 1009 | т | т | 1000 | [6 empty] | 66696432 | 2 | Общестроительные работы | 15 | Отделочные работы | 1 | 15001 | Отделочные работы | ФЕР-15 |  |  |  | 0 | 15707 | 15707 | 0 | 0 | 0 | 0 | 0 | [18 empty] | 0 | 0 | 0 |  |  |  |  | 100 | 49 |  |  |  |  | 1 |  | 1204779258 | 2 | 1 | 4 | 0 | 0 | 0 | 425 | 425 | 0 | 0 |  | 0 | 3 | 0 |  | 0 | 1 | 0 | 0 | 0 | 0 |  |  |  |  | Пр/812-015.0-1 | Пр/774-015.0 | Отделочные работы | Отделочные работы | 0 | 0
17 | 1 | 571 | 547 | 65 | 15-04-030-03 | Масляная окраска металлических поверхностей: стальных балок, труб диаметром более 50 мм и т.п., количество окрасок 2 | 100 м2 | 0.19955 | 0 | 0.19955 |  |  |  | 3108 | 175 | 7 | 4 | 2926 | 0 | 7.3634 | 0.007982 | 0 | 2930 | 1436 |  | 92864407 | 417.78 | 88.57 | 2.28 | 0.49 | 326.93 | 0 | 36.9 | 0.04 | 0 | 417.78 | 88.57 | 2.28 | 0.49 | 326.93 | 0 | 36.9 | 0.04 | 0 | 100 | 49 | 1 | 1 |  |  | 1 | 44.85 | 15.72 | 9.92 |  |  |  |  | 0 | 1 | ФЕР-2001, 15-04-030-03, приказ Минстроя России № 876/пр от 26.12.2019 |  |  | 15001 | 0 |  | 0 | 2 | 0 | 44.85 | 1 | 1 | 1 | 1 | 1 |  | 100 | 49 |  |  |  | 0 | 0 | 0 | [5 empty] | 0 |  | 0 | 3108 | 878.6144 | 35.8416 | 21.9765 | 14662.8105 | 0 | 36.9 | 0.04 | 0 | 2930 | 1435.7 | [13 empty] | 0 | 0 | 1 | 1 |  |  |  | 1005 | 100 м2 | 100 м2 | 100 | [6 empty] | 66696432 | 2 | Общестроительные работы | 15 | Отделочные работы | 1 | 15001 | Отделочные работы | ФЕР-15 |  |  |  | 131072 | 417.78 | 88.57 | 2.28 | 0.49 | 326.93 | 36.9 | 0.04 | 0 | [17 empty] | 0 | 0 | 0 |  |  |  |  | 100 | 49 |  |  |  |  | 1 |  | -1566489256 | 2 | 1 | 4 | 0 | 0 | 0 | 7474 | 7474 | 0 | 0 |  | 0 | 3 | 0 |  | 0 | 1 | 0 | 0 | 0 | 0 |  |  |  |  | Пр/812-015.0-1 | Пр/774-015.0 | Отделочные работы | Отделочные работы | 0 | 0
17 | 1 |  |  | 66 | прайс лист | Антикорризийная термостойкая эмаль серебристого цвета "Церта" | кг | 6.36 | 0 | 6.36 |  |  |  | 6709 | 6709 | 0 | 0 | 0 | 0 | 0 | 0 | 0 | 0 | 0 |  | 92864407 | 1054.91 | 1054.91 | 0 | 0 | 0 | 0 | 0 | 0 | 0 | 1054.91 | 1054.91 | 0 | 0 | 0 | 0 | 0 | 0 | 0 | 0 | 0 | 1 | 1 |  |  | 1 | 1 | 1 | 9.92 |  |  |  |  | 3 | 1 |  |  |  | 1100 | 0 |  | 0 | 8 | 0 | 1 | 1 | 1 | 1 | 1 | 1 |  | 0 | 0 |  |  |  | 0 | 0 | 0 | [5 empty] | 0 |  | 0 | 6709 | 1054.91 | 0 | 0 | 0 | 0 | 0 | 0 | 0 | 0 | 0 | [13 empty] | 0 | 0 | 1 | 1 |  |  |  | 1009 | кг | кг | 1 | [6 empty] | 66696271 | 8 | Материалы строительные | 0 |  | 1 | 1100 | Материалы, изделия и конструкции | материалы (03) |  |  |  | 131072 | 1054.91 | 1054.91 | 0 | 0 | 0 | 0 | 0 | 0 | 5 |  |  | 0 | 18 |  | 1003.13 | [10 empty] | 0 | 0 | 0 |  |  |  |  | 0 | 0 |  | 1 003,13 + 3,1% Трансп + 2% Заг.скл |  |  | 1 |  | 1737553197 | 2 | 3 | 4 | 0 | 0 | 0 | 6709 | 6709 | 0 | 0 |  | 1 | 1 | 0 |  | 0 | 1 | 0 | 0 | 0 | 0 | 3,1 | 2 | 6709 | [5 empty] | 0 | 0
17 | 1 | 588 | 558 | 67 | 26-01-017-01 | Изоляция изделиями из вспененного каучука, вспененного полиэтилена трубопроводов наружным диметром: до 160 мм трубками | 10 м | 12.2 | 0 | 12.2 |  |  |  | 26117 | 10866 | 3312 | 1587 | 11939 | 0 | 26.84 | 3.05 | 0 | 13120 | 7439 |  | 92864407 | 128.87 | 89.78 | 17.27 | 2.9 | 21.82 | 0 | 2.2 | 0.25 | 0 | 128.87 | 89.78 | 17.27 | 2.9 | 21.82 | 0 | 2.2 | 0.25 | 0 | 97 | 55 | 1 | 1 |  |  | 1 | 44.85 | 15.72 | 9.92 |  |  |  |  | 0 | 1 | ФЕР-2001, 26-01-017-01, приказ Минстроя России № 876/пр от 26.12.2019 |  |  | 26001 | 0 |  | 0 | 2 | 0 | 44.85 | 1 | 1 | 1 | 1 | 1 |  | 97 | 55 |  |  |  | 0 | 0 | 0 | [5 empty] | 0 |  | 0 | 26117 | 890.6176 | 271.4844 | 130.065 | 978.627 | 0 | 2.2 | 0.25 | 0 | 13120.22 | 7439.3 | [13 empty] | 0 | 0 | 1 | 1 |  |  |  | 1003 | 10 м | 10 м | 10 | [6 empty] | 66696446 | 2 | Общестроительные работы | 20 | Теплоизоляционные работы | 1 | 26001 | Теплоизоляционные работы | ФЕР-26 |  |  |  | 131072 | 128.87 | 89.78 | 17.27 | 2.9 | 21.82 | 2.2 | 0.25 | 0 | [17 empty] | 0 | 0 | 0 |  |  |  |  | 97 | 55 |  |  |  |  | 1 |  | -482441760 | 2 | 1 | 4 | 0 | 0 | 0 | 46676 | 46676 | 0 | 0 |  | 0 | 3 | 0 |  | 0 | 1 | 0 | 0 | 0 | 0 |  |  |  |  | Пр/812-020.0-1 | Пр/774-020.0 | Теплоизоляционные работы | Теплоизоляционные работы | 0 | 0
18 | 1 | 586 |  | 67,1 | 12.2.07.05-0088 | Трубки теплоизоляционные из пенополиэтилена, диаметр 133 мм, толщина 13 мм | 100 м | 0.154 | 0.012623 | 0.012623 |  |  |  | 4482 | 4482 | 0 | 0 | 0 | 0 | 0 | 0 | 0 | 0 | 0 |  | 92864407 | 2933.56 | 2933.56 | 0 | 0 | 0 | 0 | 0 | 0 | 0 | 2933.56 | 2933.56 | 0 | 0 | 0 | 0 | 0 | 0 | 0 | 97 | 55 | 1 | 1 |  |  | 1 | 1 | 1 | 9.92 |  |  |  |  | 3 | 1 | ФССЦ-2001, 12.2.07.05-0088, приказ Минстроя России № 876/пр от 26.12.2019 |  |  | 26001 | 0 |  | 0 | 2 | 0 | 1 | 1 | 1 | 1 | 1 | 1 |  | 97 | 55 |  |  |  | 0 | 0 | 0 | [5 empty] | 0 |  | 0 | 4482 | 29100.9152 | 0 | 0 | 0 | 0 | 0 | 0 | 0 | 0 | 0 | [13 empty] | 0 | 0 | 1 | 1 |  |  |  | 1003 | 100 м | 100 м | 100 | [6 empty] | 66696446 | 2 | Общестроительные работы | 20 | Теплоизоляционные работы | 1 | 26001 | Теплоизоляционные работы | ФЕР-26 |  |  |  | 0 | 2933.56 | 2933.56 | 0 | 0 | 0 | 0 | 0 | [18 empty] | 0 | 0 | 0 |  |  |  |  | 97 | 55 |  |  |  |  | 1 |  | -163304622 | 2 | 1 | 4 | 0 | 0 | 0 | 4482 | 4482 | 0 | 0 |  | 0 | 3 | 0 |  | 0 | 1 | 0 | 0 | 0 | 0 |  |  |  |  | Пр/812-020.0-1 | Пр/774-020.0 | Теплоизоляционные работы | Теплоизоляционные работы | 0 | 0
18 | 1 | 585 |  | 67,2 | 12.2.07.05-0082 | Трубки теплоизоляционные из пенополиэтилена, диаметр 110 мм, толщина 13 мм | 100 м | 0.088 | 0.0072131 | 0.0072131 |  |  |  | 2196 | 2196 | 0 | 0 | 0 | 0 | 0 | 0 | 0 | 0 | 0 |  | 92864407 | 2515.74 | 2515.74 | 0 | 0 | 0 | 0 | 0 | 0 | 0 | 2515.74 | 2515.74 | 0 | 0 | 0 | 0 | 0 | 0 | 0 | 97 | 55 | 1 | 1 |  |  | 1 | 1 | 1 | 9.92 |  |  |  |  | 3 | 1 | ФССЦ-2001, 12.2.07.05-0082, приказ Минстроя России № 876/пр от 26.12.2019 |  |  | 26001 | 0 |  | 0 | 2 | 0 | 1 | 1 | 1 | 1 | 1 | 1 |  | 97 | 55 |  |  |  | 0 | 0 | 0 | [5 empty] | 0 |  | 0 | 2196 | 24956.1408 | 0 | 0 | 0 | 0 | 0 | 0 | 0 | 0 | 0 | [13 empty] | 0 | 0 | 1 | 1 |  |  |  | 1003 | 100 м | 100 м | 100 | [6 empty] | 66696446 | 2 | Общестроительные работы | 20 | Теплоизоляционные работы | 1 | 26001 | Теплоизоляционные работы | ФЕР-26 |  |  |  | 0 | 2515.74 | 2515.74 | 0 | 0 | 0 | 0 | 0 | [18 empty] | 0 | 0 | 0 |  |  |  |  | 97 | 55 |  |  |  |  | 1 |  | -577861616 | 2 | 1 | 4 | 0 | 0 | 0 | 2196 | 2196 | 0 | 0 |  | 0 | 3 | 0 |  | 0 | 1 | 0 | 0 | 0 | 0 |  |  |  |  | Пр/812-020.0-1 | Пр/774-020.0 | Теплоизоляционные работы | Теплоизоляционные работы | 0 | 0
18 | 1 | 584 |  | 67,3 | 12.2.07.05-0079 | Трубки теплоизоляционные из пенополиэтилена, диаметр 89 мм, толщина 13 мм | 100 м | 0.154 | 0.012623 | 0.012623 |  |  |  | 3281 | 3281 | 0 | 0 | 0 | 0 | 0 | 0 | 0 | 0 | 0 |  | 92864407 | 2147.51 | 2147.51 | 0 | 0 | 0 | 0 | 0 | 0 | 0 | 2147.51 | 2147.51 | 0 | 0 | 0 | 0 | 0 | 0 | 0 | 97 | 55 | 1 | 1 |  |  | 1 | 1 | 1 | 9.92 |  |  |  |  | 3 | 1 | ФССЦ-2001, 12.2.07.05-0079, приказ Минстроя России № 876/пр от 26.12.2019 |  |  | 26001 | 0 |  | 0 | 2 | 0 | 1 | 1 | 1 | 1 | 1 | 1 |  | 97 | 55 |  |  |  | 0 | 0 | 0 | [5 empty] | 0 |  | 0 | 3281 | 21303.2992 | 0 | 0 | 0 | 0 | 0 | 0 | 0 | 0 | 0 | [13 empty] | 0 | 0 | 1 | 1 |  |  |  | 1003 | 100 м | 100 м | 100 | [6 empty] | 66696446 | 2 | Общестроительные работы | 20 | Теплоизоляционные работы | 1 | 26001 | Теплоизоляционные работы | ФЕР-26 |  |  |  | 0 | 2147.51 | 2147.51 | 0 | 0 | 0 | 0 | 0 | [18 empty] | 0 | 0 | 0 |  |  |  |  | 97 | 55 |  |  |  |  | 1 |  | 1547619507 | 2 | 1 | 4 | 0 | 0 | 0 | 3281 | 3281 | 0 | 0 |  | 0 | 3 | 0 |  | 0 | 1 | 0 | 0 | 0 | 0 |  |  |  |  | Пр/812-020.0-1 | Пр/774-020.0 | Теплоизоляционные работы | Теплоизоляционные работы | 0 | 0
18 | 1 | 583 |  | 67,4 | 12.2.07.05-0076 | Трубки теплоизоляционные из пенополиэтилена, диаметр 76 мм, толщина 13 мм | 100 м | 0.121 | 0.009918 | 0.009918 |  |  |  | 1699 | 1699 | 0 | 0 | 0 | 0 | 0 | 0 | 0 | 0 | 0 |  | 92864407 | 1415.27 | 1415.27 | 0 | 0 | 0 | 0 | 0 | 0 | 0 | 1415.27 | 1415.27 | 0 | 0 | 0 | 0 | 0 | 0 | 0 | 97 | 55 | 1 | 1 |  |  | 1 | 1 | 1 | 9.92 |  |  |  |  | 3 | 1 | ФССЦ-2001, 12.2.07.05-0076, приказ Минстроя России № 876/пр от 26.12.2019 |  |  | 26001 | 0 |  | 0 | 2 | 0 | 1 | 1 | 1 | 1 | 1 | 1 |  | 97 | 55 |  |  |  | 0 | 0 | 0 | [5 empty] | 0 |  | 0 | 1699 | 14039.4784 | 0 | 0 | 0 | 0 | 0 | 0 | 0 | 0 | 0 | [13 empty] | 0 | 0 | 1 | 1 |  |  |  | 1003 | 100 м | 100 м | 100 | [6 empty] | 66696446 | 2 | Общестроительные работы | 20 | Теплоизоляционные работы | 1 | 26001 | Теплоизоляционные работы | ФЕР-26 |  |  |  | 0 | 1415.27 | 1415.27 | 0 | 0 | 0 | 0 | 0 | [18 empty] | 0 | 0 | 0 |  |  |  |  | 97 | 55 |  |  |  |  | 1 |  | 1998175711 | 2 | 1 | 4 | 0 | 0 | 0 | 1699 | 1699 | 0 | 0 |  | 0 | 3 | 0 |  | 0 | 1 | 0 | 0 | 0 | 0 |  |  |  |  | Пр/812-020.0-1 | Пр/774-020.0 | Теплоизоляционные работы | Теплоизоляционные работы | 0 | 0
18 | 1 | 582 |  | 67,5 | 12.2.07.05-0067 | Трубки теплоизоляционные из пенополиэтилена, диаметр 60 мм, толщина 13 мм | 100 м | 0.616 | 0.050492 | 0.050492 |  |  |  | 6737 | 6737 | 0 | 0 | 0 | 0 | 0 | 0 | 0 | 0 | 0 |  | 92864407 | 1102.48 | 1102.48 | 0 | 0 | 0 | 0 | 0 | 0 | 0 | 1102.48 | 1102.48 | 0 | 0 | 0 | 0 | 0 | 0 | 0 | 97 | 55 | 1 | 1 |  |  | 1 | 1 | 1 | 9.92 |  |  |  |  | 3 | 1 | ФССЦ-2001, 12.2.07.05-0067, приказ Минстроя России № 876/пр от 26.12.2019 |  |  | 26001 | 0 |  | 0 | 2 | 0 | 1 | 1 | 1 | 1 | 1 | 1 |  | 97 | 55 |  |  |  | 0 | 0 | 0 | [5 empty] | 0 |  | 0 | 6737 | 10936.6016 | 0 | 0 | 0 | 0 | 0 | 0 | 0 | 0 | 0 | [13 empty] | 0 | 0 | 1 | 1 |  |  |  | 1003 | 100 м | 100 м | 100 | [6 empty] | 66696446 | 2 | Общестроительные работы | 20 | Теплоизоляционные работы | 1 | 26001 | Теплоизоляционные работы | ФЕР-26 |  |  |  | 0 | 1102.48 | 1102.48 | 0 | 0 | 0 | 0 | 0 | [18 empty] | 0 | 0 | 0 |  |  |  |  | 97 | 55 |  |  |  |  | 1 |  | -1783010671 | 2 | 1 | 4 | 0 | 0 | 0 | 6737 | 6737 | 0 | 0 |  | 0 | 3 | 0 |  | 0 | 1 | 0 | 0 | 0 | 0 |  |  |  |  | Пр/812-020.0-1 | Пр/774-020.0 | Теплоизоляционные работы | Теплоизоляционные работы | 0 | 0
18 | 1 | 581 |  | 67,6 | 12.2.07.05-0058 | Трубки теплоизоляционные из пенополиэтилена, диаметр 48 мм, толщина 13 мм | 100 м | 0.165 | 0.013525 | 0.013525 |  |  |  | 1415 | 1415 | 0 | 0 | 0 | 0 | 0 | 0 | 0 | 0 | 0 |  | 92864407 | 864.37 | 864.37 | 0 | 0 | 0 | 0 | 0 | 0 | 0 | 864.37 | 864.37 | 0 | 0 | 0 | 0 | 0 | 0 | 0 | 97 | 55 | 1 | 1 |  |  | 1 | 1 | 1 | 9.92 |  |  |  |  | 3 | 1 | ФССЦ-2001, 12.2.07.05-0058, приказ Минстроя России № 876/пр от 26.12.2019 |  |  | 26001 | 0 |  | 0 | 2 | 0 | 1 | 1 | 1 | 1 | 1 | 1 |  | 97 | 55 |  |  |  | 0 | 0 | 0 | [5 empty] | 0 |  | 0 | 1415 | 8574.5504 | 0 | 0 | 0 | 0 | 0 | 0 | 0 | 0 | 0 | [13 empty] | 0 | 0 | 1 | 1 |  |  |  | 1003 | 100 м | 100 м | 100 | [6 empty] | 66696446 | 2 | Общестроительные работы | 20 | Теплоизоляционные работы | 1 | 26001 | Теплоизоляционные работы | ФЕР-26 |  |  |  | 0 | 864.37 | 864.37 | 0 | 0 | 0 | 0 | 0 | [18 empty] | 0 | 0 | 0 |  |  |  |  | 97 | 55 |  |  |  |  | 1 |  | 938831660 | 2 | 1 | 4 | 0 | 0 | 0 | 1415 | 1415 | 0 | 0 |  | 0 | 3 | 0 |  | 0 | 1 | 0 | 0 | 0 | 0 |  |  |  |  | Пр/812-020.0-1 | Пр/774-020.0 | Теплоизоляционные работы | Теплоизоляционные работы | 0 | 0
18 | 1 | 580 |  | 67,7 | 12.2.07.05-0052 | Трубки теплоизоляционные из пенополиэтилена, диаметр 42 мм, толщина 13 мм | 100 м | 0.011 | 0.00090164 | 0.00090164 |  |  |  | 80 | 80 | 0 | 0 | 0 | 0 | 0 | 0 | 0 | 0 | 0 |  | 92864407 | 729.72 | 729.72 | 0 | 0 | 0 | 0 | 0 | 0 | 0 | 729.72 | 729.72 | 0 | 0 | 0 | 0 | 0 | 0 | 0 | 97 | 55 | 1 | 1 |  |  | 1 | 1 | 1 | 9.92 |  |  |  |  | 3 | 1 | ФССЦ-2001, 12.2.07.05-0052, приказ Минстроя России № 876/пр от 26.12.2019 |  |  | 26001 | 0 |  | 0 | 2 | 0 | 1 | 1 | 1 | 1 | 1 | 1 |  | 97 | 55 |  |  |  | 0 | 0 | 0 | [5 empty] | 0 |  | 0 | 80 | 7238.8224 | 0 | 0 | 0 | 0 | 0 | 0 | 0 | 0 | 0 | [13 empty] | 0 | 0 | 1 | 1 |  |  |  | 1003 | 100 м | 100 м | 100 | [6 empty] | 66696446 | 2 | Общестроительные работы | 20 | Теплоизоляционные работы | 1 | 26001 | Теплоизоляционные работы | ФЕР-26 |  |  |  | 0 | 729.72 | 729.72 | 0 | 0 | 0 | 0 | 0 | [18 empty] | 0 | 0 | 0 |  |  |  |  | 97 | 55 |  |  |  |  | 1 |  | 950237320 | 2 | 1 | 4 | 0 | 0 | 0 | 80 | 80 | 0 | 0 |  | 0 | 3 | 0 |  | 0 | 1 | 0 | 0 | 0 | 0 |  |  |  |  | Пр/812-020.0-1 | Пр/774-020.0 | Теплоизоляционные работы | Теплоизоляционные работы | 0 | 0
18 | 1 | 579 |  | 67,8 | 12.2.07.05-0049 | Трубки теплоизоляционные из пенополиэтилена, диаметр 35 мм, толщина 13 мм | 100 м | 0.033 | 0.0027049 | 0.0027049 |  |  |  | 183 | 183 | 0 | 0 | 0 | 0 | 0 | 0 | 0 | 0 | 0 |  | 92864407 | 558.21 | 558.21 | 0 | 0 | 0 | 0 | 0 | 0 | 0 | 558.21 | 558.21 | 0 | 0 | 0 | 0 | 0 | 0 | 0 | 97 | 55 | 1 | 1 |  |  | 1 | 1 | 1 | 9.92 |  |  |  |  | 3 | 1 | ФССЦ-2001, 12.2.07.05-0049, приказ Минстроя России № 876/пр от 26.12.2019 |  |  | 26001 | 0 |  | 0 | 2 | 0 | 1 | 1 | 1 | 1 | 1 | 1 |  | 97 | 55 |  |  |  | 0 | 0 | 0 | [5 empty] | 0 |  | 0 | 183 | 5537.4432 | 0 | 0 | 0 | 0 | 0 | 0 | 0 | 0 | 0 | [13 empty] | 0 | 0 | 1 | 1 |  |  |  | 1003 | 100 м | 100 м | 100 | [6 empty] | 66696446 | 2 | Общестроительные работы | 20 | Теплоизоляционные работы | 1 | 26001 | Теплоизоляционные работы | ФЕР-26 |  |  |  | 0 | 558.21 | 558.21 | 0 | 0 | 0 | 0 | 0 | [18 empty] | 0 | 0 | 0 |  |  |  |  | 97 | 55 |  |  |  |  | 1 |  | 1345626687 | 2 | 1 | 4 | 0 | 0 | 0 | 183 | 183 | 0 | 0 |  | 0 | 3 | 0 |  | 0 | 1 | 0 | 0 | 0 | 0 |  |  |  |  | Пр/812-020.0-1 | Пр/774-020.0 | Теплоизоляционные работы | Теплоизоляционные работы | 0 | 0
17 | 1 | 600 | 569 | 68 | м08-03-573-05 | Шкаф (пульт) управления навесной, высота, ширина и глубина: до 900х600х500 мм | ШТ | 1 | 0 | 1 |  |  |  | 1721 | 34 | 770 | 237 | 917 | 0 | 2.06 | 0.47 | 0 | 1119 | 589 |  | 92864407 | 72.91 | 3.47 | 49 | 5.29 | 20.44 | 0 | 2.06 | 0.47 | 0 | 72.91 | 3.47 | 49 | 5.29 | 20.44 | 0 | 2.06 | 0.47 | 0 | 97 | 51 | 1 | 1 |  |  | 1 | 44.85 | 15.72 | 9.92 |  |  |  |  | 0 | 2 | ФЕРм-2001, м08-03-573-05, приказ Минстроя России № 876/пр от 26.12.2019 |  |  | 108001 | 0 |  | 0 | 3 | 0 | 44.85 | 1 | 1 | 1 | 1 | 1 |  | 97 | 51 |  |  |  | 0 | 0 | 0 | [5 empty] | 0 |  | 0 | 1721 | 34.4224 | 770.28 | 237.2565 | 916.734 | 0 | 2.06 | 0.47 | 0 | 1119.38 | 588.54 | [13 empty] | 0 | 0 | 1 | 1 |  |  |  | 1013 | ШТ | ШТ | 1 | [6 empty] | 66696554 | 3 | Монтажные работы | 0 |  | 2 | 108001 | Электротехнические установки: на других объектах | мФЕР-08 |  |  |  | 131072 | 72.91 | 3.47 | 49 | 5.29 | 20.44 | 2.06 | 0.47 | 0 | [17 empty] | 0 | 0 | 0 |  |  |  |  | 97 | 51 |  |  |  |  | 1 |  | -1878164229 | 2 | 1 | 4 | 0 | 0 | 0 | 3429 | 0 | 3429 | 0 |  | 0 | 3 | 0 |  | 0 | 1 | 0 | 0 | 0 | 0 |  |  |  |  | Пр/812-049.3-1 | Пр/774-049.3 | Электротехнические установки: на других объектах | Электротехнические установки: на других объектах | 0 | 0
18 | 1 | 599 |  | 68,1 | 20.4.04.03-0008 | Щиты с монтажной панелью ЩМП-4-0, размером 800x650x250 мм, степень защиты IP31 | ШТ | 1 | 1 | 1 |  |  |  | 10329 | 10329 | 0 | 0 | 0 | 0 | 0 | 0 | 0 | 0 | 0 |  | 92864407 | 1041.24 | 1041.24 | 0 | 0 | 0 | 0 | 0 | 0 | 0 | 1041.24 | 1041.24 | 0 | 0 | 0 | 0 | 0 | 0 | 0 | 97 | 51 | 1 | 1 |  |  | 1 | 1 | 1 | 9.92 |  |  |  |  | 3 | 2 | ФССЦ-2001, 20.4.04.03-0008, приказ Минстроя России № 876/пр от 26.12.2019 |  |  | 108001 | 0 |  | 0 | 3 | 0 | 1 | 1 | 1 | 1 | 1 | 1 |  | 97 | 51 |  |  |  | 0 | 0 | 0 | [5 empty] | 0 |  | 0 | 10329 | 10329.1008 | 0 | 0 | 0 | 0 | 0 | 0 | 0 | 0 | 0 | [13 empty] | 0 | 0 | 1 | 1 |  |  |  | 1013 | ШТ | ШТ | 1 | [6 empty] | 66696554 | 3 | Монтажные работы | 0 |  | 2 | 108001 | Электротехнические установки: на других объектах | мФЕР-08 |  |  |  | 0 | 1041.24 | 1041.24 | 0 | 0 | 0 | 0 | 0 | [18 empty] | 0 | 0 | 0 |  |  |  |  | 97 | 51 |  |  |  |  | 1 |  | 702809923 | 2 | 1 | 4 | 0 | 0 | 0 | 10329 | 0 | 10329 | 0 |  | 0 | 3 | 0 |  | 0 | 1 | 0 | 0 | 0 | 0 |  |  |  |  | Пр/812-049.3-1 | Пр/774-049.3 | Электротехнические установки: на других объектах | Электротехнические установки: на других объектах | 0 | 0
17 | 1 | 612 | 580 | 69 | м08-03-573-04 | Шкаф (пульт) управления навесной, высота, ширина и глубина: до 600х600х350 мм | ШТ | 1 | 0 | 1 |  |  |  | 1472 | 29 | 526 | 153 | 917 | 0 | 2.06 | 0.31 | 0 | 1038 | 546 |  | 92864407 | 56.85 | 2.94 | 33.47 | 3.42 | 20.44 | 0 | 2.06 | 0.31 | 0 | 56.85 | 2.94 | 33.47 | 3.42 | 20.44 | 0 | 2.06 | 0.31 | 0 | 97 | 51 | 1 | 1 |  |  | 1 | 44.85 | 15.72 | 9.92 |  |  |  |  | 0 | 2 | ФЕРм-2001, м08-03-573-04, приказ Минстроя России № 876/пр от 26.12.2019 |  |  | 108001 | 0 |  | 0 | 3 | 0 | 44.85 | 1 | 1 | 1 | 1 | 1 |  | 97 | 51 |  |  |  | 0 | 0 | 0 | [5 empty] | 0 |  | 0 | 1472 | 29.1648 | 526.1484 | 153.387 | 916.734 | 0 | 2.06 | 0.31 | 0 | 1037.9 | 545.7 | [13 empty] | 0 | 0 | 1 | 1 |  |  |  | 1013 | ШТ | ШТ | 1 | [6 empty] | 66696554 | 3 | Монтажные работы | 0 |  | 2 | 108001 | Электротехнические установки: на других объектах | мФЕР-08 |  |  |  | 131072 | 56.85 | 2.94 | 33.47 | 3.42 | 20.44 | 2.06 | 0.31 | 0 | [17 empty] | 0 | 0 | 0 |  |  |  |  | 97 | 51 |  |  |  |  | 1 |  | 1842750133 | 2 | 1 | 4 | 0 | 0 | 0 | 3056 | 0 | 3056 | 0 |  | 0 | 3 | 0 |  | 0 | 1 | 0 | 0 | 0 | 0 |  |  |  |  | Пр/812-049.3-1 | Пр/774-049.3 | Электротехнические установки: на других объектах | Электротехнические установки: на других объектах | 0 | 0
18 | 1 | 611 |  | 69,1 | 20.4.04.03-0006 | Щиты с монтажной панелью ЩМП-4.6.2-0, размером 400x600x250 мм, степень защиты IP31 | ШТ | 1 | 1 | 1 |  |  |  | 6914 | 6914 | 0 | 0 | 0 | 0 | 0 | 0 | 0 | 0 | 0 |  | 92864407 | 696.96 | 696.96 | 0 | 0 | 0 | 0 | 0 | 0 | 0 | 696.96 | 696.96 | 0 | 0 | 0 | 0 | 0 | 0 | 0 | 97 | 51 | 1 | 1 |  |  | 1 | 1 | 1 | 9.92 |  |  |  |  | 3 | 2 | ФССЦ-2001, 20.4.04.03-0006, приказ Минстроя России № 876/пр от 26.12.2019 |  |  | 108001 | 0 |  | 0 | 3 | 0 | 1 | 1 | 1 | 1 | 1 | 1 |  | 97 | 51 |  |  |  | 0 | 0 | 0 | [5 empty] | 0 |  | 0 | 6914 | 6913.8432 | 0 | 0 | 0 | 0 | 0 | 0 | 0 | 0 | 0 | [13 empty] | 0 | 0 | 1 | 1 |  |  |  | 1013 | ШТ | ШТ | 1 | [6 empty] | 66696554 | 3 | Монтажные работы | 0 |  | 2 | 108001 | Электротехнические установки: на других объектах | мФЕР-08 |  |  |  | 0 | 696.96 | 696.96 | 0 | 0 | 0 | 0 | 0 | [18 empty] | 0 | 0 | 0 |  |  |  |  | 97 | 51 |  |  |  |  | 1 |  | -1737235092 | 2 | 1 | 4 | 0 | 0 | 0 | 6914 | 0 | 6914 | 0 |  | 0 | 3 | 0 |  | 0 | 1 | 0 | 0 | 0 | 0 |  |  |  |  | Пр/812-049.3-1 | Пр/774-049.3 | Электротехнические установки: на других объектах | Электротехнические установки: на других объектах | 0 | 0
17 | 1 | 633 | 594 | 70 | м08-03-526-01 | Автомат одно-, двух-, трехполюсный, устанавливаемый на конструкции: на стене или колонне, на ток до 25 А | ШТ | 18 | 0 | 18 |  |  |  | 14109 | 3578 | 246 | 0 | 10285 | 0 | 24.12 | 0 | 0 | 9976 | 5245 |  | 92864407 | 33.65 | 20.04 | 0.87 | 0 | 12.74 | 0 | 1.34 | 0 | 0 | 33.65 | 20.04 | 0.87 | 0 | 12.74 | 0 | 1.34 | 0 | 0 | 97 | 51 | 1 | 1 |  |  | 1 | 44.85 | 15.72 | 9.92 |  |  |  |  | 0 | 2 | ФЕРм-2001, м08-03-526-01, приказ Минстроя России № 876/пр от 26.12.2019 |  |  | 108001 | 0 |  | 0 | 3 | 0 | 44.85 | 1 | 1 | 1 | 1 | 1 |  | 97 | 51 |  |  |  | 0 | 0 | 0 | [5 empty] | 0 |  | 0 | 14109 | 198.7968 | 13.6764 | 0 | 571.389 | 0 | 1.34 | 0 | 0 | 9976.45 | 5245.35 | [13 empty] | 0 | 0 | 1 | 1 |  |  |  | 1013 | ШТ | ШТ | 1 | [6 empty] | 66696554 | 3 | Монтажные работы | 0 |  | 2 | 108001 | Электротехнические установки: на других объектах | мФЕР-08 |  |  |  | 131072 | 33.65 | 20.04 | 0.87 | 0 | 12.74 | 1.34 | 0 | 0 | [17 empty] | 0 | 0 | 0 |  |  |  |  | 97 | 51 |  |  |  |  | 1 |  | 1182669694 | 2 | 1 | 4 | 0 | 0 | 0 | 29330 | 0 | 29330 | 0 |  | 0 | 3 | 0 |  | 0 | 1 | 0 | 0 | 0 | 0 |  |  |  |  | Пр/812-049.3-1 | Пр/774-049.3 | Электротехнические установки: на других объектах | Электротехнические установки: на других объектах | 0 | 0
18 | 1 | 629 |  | 70,1 | 62.1.01.09-0091 | Выключатели автоматические 3Р 25А | ШТ | 1 | 0.055556 | 0.055556 |  |  |  | 1023 | 1023 | 0 | 0 | 0 | 0 | 0 | 0 | 0 | 0 | 0 |  | 92864407 | 159.06 | 159.06 | 0 | 0 | 0 | 0 | 0 | 0 | 0 | 159.06 | 159.06 | 0 | 0 | 0 | 0 | 0 | 0 | 0 | 0 | 0 | 1 | 1 |  |  | 1 | 1 | 1 | 6.43 |  |  |  |  | 3 | 3 | ФССЦ-2001, 62.1.01.09-0091, приказ Минстроя России № 876/пр от 26.12.2019 |  |  | 600001 | 0 |  | 0 | 5 | 0 | 1 | 1 | 1 | 1 | 1 | 1 |  | 0 | 0 |  |  |  | 0 | 0 | 0 | [5 empty] | 0 |  | 0 | 1023 | 1022.7558 | 0 | 0 | 0 | 0 | 0 | 0 | 0 | 0 | 0 | [13 empty] | 0 | 0 | 1 | 1 |  |  |  | 1013 | ШТ | ШТ | 1 | [6 empty] | 66696662 | 5 | оборудование | 0 |  | 3 | 600001 | Оборудование по ценникам | ОБОРУД. |  |  |  | 0 | 159.06 | 159.06 | 0 | 0 | 0 | 0 | 0 | [18 empty] | 0 | 1023 | 0 |  |  |  |  | 0 | 0 |  |  |  |  | 1 |  | -956689375 | 2 | 1 | 4 | 0 | 0 | 0 | 1023 | 0 | 0 | 0 |  | 0 | 3 | 0 |  | 0 | 1 | 0 | 0 | 0 | 0 | [8 empty] | 0 | 0
18 | 1 | 628 |  | 70,2 | 62.1.01.09-0074 | Выключатели автоматические: 1Р 16А | ШТ | 1 | 0.055556 | 0.055556 |  |  |  | 270 | 270 | 0 | 0 | 0 | 0 | 0 | 0 | 0 | 0 | 0 |  | 92864407 | 41.95 | 41.95 | 0 | 0 | 0 | 0 | 0 | 0 | 0 | 41.95 | 41.95 | 0 | 0 | 0 | 0 | 0 | 0 | 0 | 0 | 0 | 1 | 1 |  |  | 1 | 1 | 1 | 6.43 |  |  |  |  | 3 | 3 | ФССЦ-2001, 62.1.01.09-0074, приказ Минстроя России № 876/пр от 26.12.2019 |  |  | 600001 | 0 |  | 0 | 5 | 0 | 1 | 1 | 1 | 1 | 1 | 1 |  | 97 | 51 |  |  |  | 0 | 0 | 0 | [5 empty] | 0 |  | 0 | 270 | 269.7385 | 0 | 0 | 0 | 0 | 0 | 0 | 0 | 0 | 0 | [13 empty] | 0 | 0 | 1 | 1 |  |  |  | 1013 | ШТ | ШТ | 1 | [6 empty] | 66696662 | 5 | оборудование | 0 |  | 3 | 600001 | Оборудование по ценникам | ОБОРУД. |  |  |  | 0 | 41.95 | 41.95 | 0 | 0 | 0 | 0 | 0 | [18 empty] | 0 | 270 | 0 |  |  |  |  | 97 | 51 |  |  |  |  | 1 |  | -445558765 | 2 | 1 | 4 | 0 | 0 | 0 | 270 | 0 | 0 | 0 |  | 0 | 3 | 0 |  | 0 | 1 | 0 | 0 | 0 | 0 | [8 empty] | 0 | 0
18 | 1 | 627 |  | 70,3 | 62.1.01.09-0073 | Выключатели автоматические 1Р 10А | ШТ | 2 | 0.11111 | 0.11111 |  |  |  | 595 | 595 | 0 | 0 | 0 | 0 | 0 | 0 | 0 | 0 | 0 |  | 92864407 | 46.25 | 46.25 | 0 | 0 | 0 | 0 | 0 | 0 | 0 | 46.25 | 46.25 | 0 | 0 | 0 | 0 | 0 | 0 | 0 | 0 | 0 | 1 | 1 |  |  | 1 | 1 | 1 | 6.43 |  |  |  |  | 3 | 3 | ФССЦ-2001, 62.1.01.09-0073, приказ Минстроя России № 876/пр от 26.12.2019 |  |  | 600001 | 0 |  | 0 | 5 | 0 | 1 | 1 | 1 | 1 | 1 | 1 |  | 97 | 51 |  |  |  | 0 | 0 | 0 | [5 empty] | 0 |  | 0 | 595 | 297.3875 | 0 | 0 | 0 | 0 | 0 | 0 | 0 | 0 | 0 | [13 empty] | 0 | 0 | 1 | 1 |  |  |  | 1013 | ШТ | ШТ | 1 | [6 empty] | 66696662 | 5 | оборудование | 0 |  | 3 | 600001 | Оборудование по ценникам | ОБОРУД. |  |  |  | 0 | 46.25 | 46.25 | 0 | 0 | 0 | 0 | 0 | [18 empty] | 0 | 595 | 0 |  |  |  |  | 97 | 51 |  |  |  |  | 1 |  | 1668790922 | 2 | 1 | 4 | 0 | 0 | 0 | 595 | 0 | 0 | 0 |  | 0 | 3 | 0 |  | 0 | 1 | 0 | 0 | 0 | 0 | [8 empty] | 0 | 0
18 | 1 | 626 |  | 70,4 | 62.1.01.09-0072 | Выключатели автоматические 1Р 6А | ШТ | 9 | 0.5 | 0.5 |  |  |  | 2993 | 2993 | 0 | 0 | 0 | 0 | 0 | 0 | 0 | 0 | 0 |  | 92864407 | 51.72 | 51.72 | 0 | 0 | 0 | 0 | 0 | 0 | 0 | 51.72 | 51.72 | 0 | 0 | 0 | 0 | 0 | 0 | 0 | 0 | 0 | 1 | 1 |  |  | 1 | 1 | 1 | 6.43 |  |  |  |  | 3 | 3 | ФССЦ-2001, 62.1.01.09-0072, приказ Минстроя России № 876/пр от 26.12.2019 |  |  | 600001 | 0 |  | 0 | 5 | 0 | 1 | 1 | 1 | 1 | 1 | 1 |  | 97 | 51 |  |  |  | 0 | 0 | 0 | [5 empty] | 0 |  | 0 | 2993 | 332.5596 | 0 | 0 | 0 | 0 | 0 | 0 | 0 | 0 | 0 | [13 empty] | 0 | 0 | 1 | 1 |  |  |  | 1013 | ШТ | ШТ | 1 | [6 empty] | 66696662 | 5 | оборудование | 0 |  | 3 | 600001 | Оборудование по ценникам | ОБОРУД. |  |  |  | 0 | 51.72 | 51.72 | 0 | 0 | 0 | 0 | 0 | [18 empty] | 0 | 2993 | 0 |  |  |  |  | 97 | 51 |  |  |  |  | 1 |  | 184309317 | 2 | 1 | 4 | 0 | 0 | 0 | 2993 | 0 | 0 | 0 |  | 0 | 3 | 0 |  | 0 | 1 | 0 | 0 | 0 | 0 | [8 empty] | 0 | 0
18 | 1 | 631 |  | 70,5 | 62.6.01.05-0001 | Контактор модульный МК-103 16А | ШТ | 1 | 0.055556 | 0.055556 |  |  |  | 1664 | 1664 | 0 | 0 | 0 | 0 | 0 | 0 | 0 | 0 | 0 |  | 92864407 | 258.81 | 258.81 | 0 | 0 | 0 | 0 | 0 | 0 | 0 | 258.81 | 258.81 | 0 | 0 | 0 | 0 | 0 | 0 | 0 | 0 | 0 | 1 | 1 |  |  | 1 | 1 | 1 | 6.43 |  |  |  |  | 3 | 3 | ФССЦ-2001, 62.6.01.05-0001, приказ Минстроя России № 876/пр от 26.12.2019 |  |  | 600001 | 0 |  | 0 | 5 | 0 | 1 | 1 | 1 | 1 | 1 | 1 |  | 97 | 51 |  |  |  | 0 | 0 | 0 | [5 empty] | 0 |  | 0 | 1664 | 1664.1483 | 0 | 0 | 0 | 0 | 0 | 0 | 0 | 0 | 0 | [13 empty] | 0 | 0 | 1 | 1 |  |  |  | 1013 | ШТ | ШТ | 1 | [6 empty] | 66696662 | 5 | оборудование | 0 |  | 3 | 600001 | Оборудование по ценникам | ОБОРУД. |  |  |  | 0 | 258.81 | 258.81 | 0 | 0 | 0 | 0 | 0 | [18 empty] | 0 | 1664 | 0 |  |  |  |  | 97 | 51 |  |  |  |  | 1 |  | -1228887927 | 2 | 1 | 4 | 0 | 0 | 0 | 1664 | 0 | 0 | 0 |  | 0 | 3 | 0 |  | 0 | 1 | 0 | 0 | 0 | 0 | [8 empty] | 0 | 0
18 | 1 | 632 |  | 70,6 | 62.6.01.05-0002 | Контактор модульный МК-103 20А | ШТ | 2 | 0.11111 | 0.11111 |  |  |  | 3756 | 3756 | 0 | 0 | 0 | 0 | 0 | 0 | 0 | 0 | 0 |  | 92864407 | 292.09 | 292.09 | 0 | 0 | 0 | 0 | 0 | 0 | 0 | 292.09 | 292.09 | 0 | 0 | 0 | 0 | 0 | 0 | 0 | 0 | 0 | 1 | 1 |  |  | 1 | 1 | 1 | 6.43 |  |  |  |  | 3 | 3 | ФССЦ-2001, 62.6.01.05-0002, приказ Минстроя России № 876/пр от 26.12.2019 |  |  | 600001 | 0 |  | 0 | 5 | 0 | 1 | 1 | 1 | 1 | 1 | 1 |  | 97 | 51 |  |  |  | 0 | 0 | 0 | [5 empty] | 0 |  | 0 | 3756 | 1878.1387 | 0 | 0 | 0 | 0 | 0 | 0 | 0 | 0 | 0 | [13 empty] | 0 | 0 | 1 | 1 |  |  |  | 1013 | ШТ | ШТ | 1 | [6 empty] | 66696662 | 5 | оборудование | 0 |  | 3 | 600001 | Оборудование по ценникам | ОБОРУД. |  |  |  | 0 | 292.09 | 292.09 | 0 | 0 | 0 | 0 | 0 | [18 empty] | 0 | 3756 | 0 |  |  |  |  | 97 | 51 |  |  |  |  | 1 |  | 1601285609 | 2 | 1 | 4 | 0 | 0 | 0 | 3756 | 0 | 0 | 0 |  | 0 | 3 | 0 |  | 0 | 1 | 0 | 0 | 0 | 0 | [8 empty] | 0 | 0
18 | 1 | 630 |  | 70,7 | 62.1.05.03-0051 | Автомат защиты двигателя 4,0-6,3А ВА-431 | ШТ | 2 | 0.11111 | 0.11111 |  |  |  | 3666 | 3666 | 0 | 0 | 0 | 0 | 0 | 0 | 0 | 0 | 0 |  | 92864407 | 285.09 | 285.09 | 0 | 0 | 0 | 0 | 0 | 0 | 0 | 285.09 | 285.09 | 0 | 0 | 0 | 0 | 0 | 0 | 0 | 0 | 0 | 1 | 1 |  |  | 1 | 1 | 1 | 6.43 |  |  |  |  | 3 | 3 | ФССЦ-2001, 62.1.05.03-0051, приказ Минстроя России № 876/пр от 26.12.2019 |  |  | 600001 | 0 |  | 0 | 5 | 0 | 1 | 1 | 1 | 1 | 1 | 1 |  | 97 | 51 |  |  |  | 0 | 0 | 0 | [5 empty] | 0 |  | 0 | 3666 | 1833.1287 | 0 | 0 | 0 | 0 | 0 | 0 | 0 | 0 | 0 | [13 empty] | 0 | 0 | 1 | 1 |  |  |  | 1013 | ШТ | ШТ | 1 | [6 empty] | 66696662 | 5 | оборудование | 0 |  | 3 | 600001 | Оборудование по ценникам | ОБОРУД. |  |  |  | 0 | 285.09 | 285.09 | 0 | 0 | 0 | 0 | 0 | [18 empty] | 0 | 3666 | 0 |  |  |  |  | 97 | 51 |  |  |  |  | 1 |  | -996302693 | 2 | 1 | 4 | 0 | 0 | 0 | 3666 | 0 | 0 | 0 |  | 0 | 3 | 0 |  | 0 | 1 | 0 | 0 | 0 | 0 | [8 empty] | 0 | 0
17 | 1 | 643 | 603 | 71 | м08-03-591-08 | Розетка штепсельная: неутопленного типа при открытой проводке | 100 ШТ | 0.01 | 0 | 0.01 |  |  |  | 166 | 11 | 1 | 0 | 154 | 0 | 0.3456 | 0.0005 | 0 | 149 | 79 |  | 92864407 | 454.03 | 106.42 | 4.77 | 0.64 | 342.84 | 0 | 34.56 | 0.05 | 0 | 454.03 | 106.42 | 4.77 | 0.64 | 342.84 | 0 | 34.56 | 0.05 | 0 | 97 | 51 | 1 | 1 |  |  | 1 | 44.85 | 15.72 | 9.92 |  |  |  |  | 0 | 2 | ФЕРм-2001, м08-03-591-08, приказ Минстроя России № 876/пр от 26.12.2019 |  |  | 108001 | 0 |  | 0 | 3 | 0 | 44.85 | 1 | 1 | 1 | 1 | 1 |  | 97 | 51 |  |  |  | 0 | 0 | 0 | [5 empty] | 0 |  | 0 | 166 | 1055.6864 | 74.9844 | 28.704 | 15376.374 | 0 | 34.56 | 0.05 | 0 | 149.38 | 78.54 | [13 empty] | 0 | 0 | 1 | 1 |  |  |  | 1013 | 100 ШТ | 100 ШТ | 1 | [6 empty] | 66696554 | 3 | Монтажные работы | 0 |  | 2 | 108001 | Электротехнические установки: на других объектах | мФЕР-08 |  |  |  | 131072 | 454.03 | 106.42 | 4.77 | 0.64 | 342.84 | 34.56 | 0.05 | 0 | [17 empty] | 0 | 0 | 0 |  |  |  |  | 97 | 51 |  |  |  |  | 1 |  | -164665743 | 2 | 1 | 4 | 0 | 0 | 0 | 394 | 0 | 394 | 0 |  | 0 | 0 | 0 |  | 0 | 1 | 0 | 0 | 0 | 0 |  |  |  |  | Пр/812-049.3-1 | Пр/774-049.3 | Электротехнические установки: на других объектах | Электротехнические установки: на других объектах | 0 | 0
18 | 1 | 642 |  | 71,1 | 20.4.03.07-0023 | Розетка щитовая для монтажа на DIN-рейку | 100 ШТ | 0.01 | 1 | 1 |  |  |  | 488 | 488 | 0 | 0 | 0 | 0 | 0 | 0 | 0 | 0 | 0 |  | 92864407 | 4916.94 | 4916.94 | 0 | 0 | 0 | 0 | 0 | 0 | 0 | 4916.94 | 4916.94 | 0 | 0 | 0 | 0 | 0 | 0 | 0 | 0 | 0 | 1 | 1 |  |  | 1 | 1 | 1 | 9.92 |  |  |  |  | 3 | 2 | ФССЦ-2001, 20.4.03.07-0023, приказ Минстроя России № 876/пр от 26.12.2019 |  |  | 500002 | 0 |  | 0 | 12 | 0 | 1 | 1 | 1 | 1 | 1 | 1 |  | 98 | 51 |  |  |  | 0 | 0 | 0 | [5 empty] | 0 |  | 0 | 488 | 48776.0448 | 0 | 0 | 0 | 0 | 0 | 0 | 0 | 0 | 0 | [13 empty] | 0 | 0 | 1 | 1 |  |  |  | 1013 | 100 ШТ | 100 ШТ | 1 | [6 empty] | 66696659 | 12 | Материалы монтажные | 0 |  | 2 | 500002 | Материалы и конструкции ( монтажные ) по ценникам и каталогам | ФССЦм |  |  |  | 0 | 4916.94 | 4916.94 | 0 | 0 | 0 | 0 | 0 | [18 empty] | 0 | 0 | 0 |  |  |  |  | 98 | 51 |  |  |  |  | 1 |  | 958705357 | 2 | 1 | 4 | 0 | 0 | 0 | 488 | 0 | 488 | 0 |  | 0 | 0 | 0 |  | 0 | 1 | 0 | 0 | 0 | 0 | [8 empty] | 0 | 0
17 | 1 | 659 | 617 | 72 | м08-01-068-01 | Шина сборная - одна полоса в фазе, медная или алюминиевая сечением: до 250 мм2 | 100 м | 0.0036 | 0 | 0.0036 |  |  |  | 81 | 4 | 7 | 9 | 70 | 0 | 0.16308 | 0.01908 | 0 | 77 | 40 |  | 92864407 | 661.77 | 99.36 | 126.62 | 54.31 | 435.79 | 0 | 45.3 | 5.3 | 0 | 661.77 | 99.36 | 126.62 | 54.31 | 435.79 | 0 | 45.3 | 5.3 | 0 | 97 | 51 | 1 | 1 |  |  | 1 | 44.85 | 15.72 | 9.92 |  |  |  |  | 0 | 2 | ФЕРм-2001, м08-01-068-01, приказ Минстроя России № 876/пр от 26.12.2019 |  |  | 108001 | 0 |  | 0 | 3 | 0 | 44.85 | 1 | 1 | 1 | 1 | 1 |  | 97 | 51 |  |  |  | 0 | 0 | 0 | [5 empty] | 0 |  | 0 | 81 | 985.6512 | 1990.4664 | 2435.8035 | 19545.1815 | 0 | 45.3 | 5.3 | 0 | 76.63 | 40.29 | [13 empty] | 0 | 0 | 1 | 1 |  |  |  | 1003 | 100 м | 100 м | 100 | [6 empty] | 66696554 | 3 | Монтажные работы | 0 |  | 2 | 108001 | Электротехнические установки: на других объектах | мФЕР-08 |  |  |  | 131072 | 661.77 | 99.36 | 126.62 | 54.31 | 435.79 | 45.3 | 5.3 | 0 | [17 empty] | 0 | 0 | 0 |  |  |  |  | 97 | 51 |  |  |  |  | 1 |  | 131555614 | 2 | 1 | 4 | 0 | 0 | 0 | 198 | 0 | 198 | 0 |  | 0 | 0 | 0 |  | 0 | 1 | 0 | 0 | 0 | 0 |  |  |  |  | Пр/812-049.3-1 | Пр/774-049.3 | Электротехнические установки: на других объектах | Электротехнические установки: на других объектах | 0 | 0
18 | 1 | 657 |  | 72,1 | 20.5.03.03-0007 | Шины соединительные типа PI№ (штырь) однорядные длиной 1000 мм 63А (шина заземления) | 100 ШТ | 0.02 | 5.5556 | 5.5556 |  |  |  | 600 | 600 | 0 | 0 | 0 | 0 | 0 | 0 | 0 | 0 | 0 |  | 92864407 | 3022.35 | 3022.35 | 0 | 0 | 0 | 0 | 0 | 0 | 0 | 3022.35 | 3022.35 | 0 | 0 | 0 | 0 | 0 | 0 | 0 | 0 | 0 | 1 | 1 |  |  | 1 | 1 | 1 | 9.92 |  |  |  |  | 3 | 2 | ФССЦ-2001, 20.5.03.03-0007, приказ Минстроя России № 876/пр от 26.12.2019 |  |  | 500002 | 0 |  | 0 | 12 | 0 | 1 | 1 | 1 | 1 | 1 | 1 |  | 98 | 51 |  |  |  | 0 | 0 | 0 | [5 empty] | 0 |  | 0 | 600 | 29981.712 | 0 | 0 | 0 | 0 | 0 | 0 | 0 | 0 | 0 | [13 empty] | 0 | 0 | 1 | 1 |  |  |  | 1013 | 100 ШТ | 100 ШТ | 1 | [6 empty] | 66696659 | 12 | Материалы монтажные | 0 |  | 2 | 500002 | Материалы и конструкции ( монтажные ) по ценникам и каталогам | ФССЦм |  |  |  | 0 | 3022.35 | 3022.35 | 0 | 0 | 0 | 0 | 0 | [18 empty] | 0 | 0 | 0 |  |  |  |  | 98 | 51 |  |  |  |  | 1 |  | -749978242 | 2 | 1 | 4 | 0 | 0 | 0 | 600 | 0 | 600 | 0 |  | 0 | 0 | 0 |  | 0 | 1 | 0 | 0 | 0 | 0 | [8 empty] | 0 | 0
18 | 1 | 658 |  | 72,2 | 20.5.03.03-0007 | Шины соединительные типа PI№ (штырь) однорядные длиной 1000 мм 63А (шина нулевая) | 100 ШТ | 0.02 | 5.5556 | 5.5556 |  |  |  | 600 | 600 | 0 | 0 | 0 | 0 | 0 | 0 | 0 | 0 | 0 |  | 92864407 | 3022.35 | 3022.35 | 0 | 0 | 0 | 0 | 0 | 0 | 0 | 3022.35 | 3022.35 | 0 | 0 | 0 | 0 | 0 | 0 | 0 | 0 | 0 | 1 | 1 |  |  | 1 | 1 | 1 | 9.92 |  |  |  |  | 3 | 2 | ФССЦ-2001, 20.5.03.03-0007, приказ Минстроя России № 876/пр от 26.12.2019 |  |  | 500002 | 0 |  | 0 | 12 | 0 | 1 | 1 | 1 | 1 | 1 | 1 |  | 98 | 51 |  |  |  | 0 | 0 | 0 | [5 empty] | 0 |  | 0 | 600 | 29981.712 | 0 | 0 | 0 | 0 | 0 | 0 | 0 | 0 | 0 | [13 empty] | 0 | 0 | 1 | 1 |  |  |  | 1013 | 100 ШТ | 100 ШТ | 1 | [6 empty] | 66696659 | 12 | Материалы монтажные | 0 |  | 2 | 500002 | Материалы и конструкции ( монтажные ) по ценникам и каталогам | ФССЦм |  |  |  | 0 | 3022.35 | 3022.35 | 0 | 0 | 0 | 0 | 0 | [18 empty] | 0 | 0 | 0 |  |  |  |  | 98 | 51 |  |  |  |  | 1 |  | -672056717 | 2 | 1 | 4 | 0 | 0 | 0 | 600 | 0 | 600 | 0 |  | 0 | 0 | 0 |  | 0 | 1 | 0 | 0 | 0 | 0 | [8 empty] | 0 | 0
17 | 1 | 669 | 626 | 73 | м08-03-591-06 | Переключатель: неутопленного типа при открытой проводке | 100 ШТ | 0.03 | 0 | 0.03 |  |  |  | 449 | 31 | 2 | 1 | 416 | 0 | 0.9339 | 0.0015 | 0 | 404 | 213 |  | 92864407 | 419.32 | 105.74 | 4.77 | 0.64 | 308.81 | 0 | 31.13 | 0.05 | 0 | 419.32 | 105.74 | 4.77 | 0.64 | 308.81 | 0 | 31.13 | 0.05 | 0 | 97 | 51 | 1 | 1 |  |  | 1 | 44.85 | 15.72 | 9.92 |  |  |  |  | 0 | 2 | ФЕРм-2001, м08-03-591-06, приказ Минстроя России № 876/пр от 26.12.2019 |  |  | 108001 | 0 |  | 0 | 3 | 0 | 44.85 | 1 | 1 | 1 | 1 | 1 |  | 97 | 51 |  |  |  | 0 | 0 | 0 | [5 empty] | 0 |  | 0 | 449 | 1048.9408 | 74.9844 | 28.704 | 13850.1285 | 0 | 31.13 | 0.05 | 0 | 404.49 | 212.67 | [13 empty] | 0 | 0 | 1 | 1 |  |  |  | 1013 | 100 ШТ | 100 ШТ | 1 | [6 empty] | 66696554 | 3 | Монтажные работы | 0 |  | 2 | 108001 | Электротехнические установки: на других объектах | мФЕР-08 |  |  |  | 131072 | 419.32 | 105.74 | 4.77 | 0.64 | 308.81 | 31.13 | 0.05 | 0 | [17 empty] | 0 | 0 | 0 |  |  |  |  | 97 | 51 |  |  |  |  | 1 |  | -1787088083 | 2 | 1 | 4 | 0 | 0 | 0 | 1066 | 0 | 1066 | 0 |  | 0 | 3 | 0 |  | 0 | 1 | 0 | 0 | 0 | 0 |  |  |  |  | Пр/812-049.3-1 | Пр/774-049.3 | Электротехнические установки: на других объектах | Электротехнические установки: на других объектах | 0 | 0
18 | 1 | 668 |  | 73,1 | 62.3.04.06-0005 | Переключатель ALCLR-22 | ШТ | 3 | 100 | 100 |  |  |  | 932 | 932 | 0 | 0 | 0 | 0 | 0 | 0 | 0 | 0 | 0 |  | 92864407 | 48.31 | 48.31 | 0 | 0 | 0 | 0 | 0 | 0 | 0 | 48.31 | 48.31 | 0 | 0 | 0 | 0 | 0 | 0 | 0 | 0 | 0 | 1 | 1 |  |  | 1 | 1 | 1 | 6.43 |  |  |  |  | 3 | 3 | ФССЦ-2001, 62.3.04.06-0005, приказ Минстроя России № 876/пр от 26.12.2019 |  |  | 600001 | 0 |  | 0 | 5 | 0 | 1 | 1 | 1 | 1 | 1 | 1 |  | 97 | 51 |  |  |  | 0 | 0 | 0 | [5 empty] | 0 |  | 0 | 932 | 310.6333 | 0 | 0 | 0 | 0 | 0 | 0 | 0 | 0 | 0 | [13 empty] | 0 | 0 | 1 | 1 |  |  |  | 1013 | ШТ | ШТ | 1 | [6 empty] | 66696662 | 5 | оборудование | 0 |  | 3 | 600001 | Оборудование по ценникам | ОБОРУД. |  |  |  | 0 | 48.31 | 48.31 | 0 | 0 | 0 | 0 | 0 | [18 empty] | 0 | 932 | 0 |  |  |  |  | 97 | 51 |  |  |  |  | 1 |  | -1187222343 | 2 | 1 | 4 | 0 | 0 | 0 | 932 | 0 | 0 | 0 |  | 0 | 3 | 0 |  | 0 | 1 | 0 | 0 | 0 | 0 | [8 empty] | 0 | 0
17 | 1 | 674 | 629 | 74 | м08-02-409-09 | Труба гофрированная ПВХ для защиты проводов и кабелей по установленным конструкциям, по стенам, колоннам, потолкам, основанию пола | 100 м | 0.56 | 0 | 0.56 |  |  |  | 3598 | 93 | 0 | 0 | 3505 | 0 | 8.512 | 0 | 0 | 3400 | 1788 |  | 92864407 | 156.33 | 16.79 | 0 | 0 | 139.54 | 0 | 15.2 | 0 | 0 | 156.33 | 16.79 | 0 | 0 | 139.54 | 0 | 15.2 | 0 | 0 | 97 | 51 | 1 | 1 |  |  | 1 | 44.85 | 15.72 | 9.92 |  |  |  |  | 0 | 2 | ФЕРм-2001, м08-02-409-09, приказ Минстроя России № 876/пр от 26.12.2019 |  |  | 108001 | 0 |  | 0 | 3 | 0 | 44.85 | 1 | 1 | 1 | 1 | 1 |  | 97 | 51 |  |  |  | 0 | 0 | 0 | [5 empty] | 0 |  | 0 | 3598 | 166.5568 | 0 | 0 | 6258.369 | 0 | 15.2 | 0 | 0 | 3399.85 | 1787.55 | [13 empty] | 0 | 0 | 1 | 1 |  |  |  | 1003 | 100 м | 100 м | 100 | [6 empty] | 66696554 | 3 | Монтажные работы | 0 |  | 2 | 108001 | Электротехнические установки: на других объектах | мФЕР-08 |  |  |  | 131072 | 156.33 | 16.79 | 0 | 0 | 139.54 | 15.2 | 0 | 0 | [17 empty] | 0 | 0 | 0 |  |  |  |  | 97 | 51 |  |  |  |  | 1 |  | -728772349 | 2 | 1 | 4 | 0 | 0 | 0 | 8786 | 0 | 8786 | 0 |  | 0 | 3 | 0 |  | 0 | 1 | 0 | 0 | 0 | 0 |  |  |  |  | Пр/812-049.3-1 | Пр/774-049.3 | Электротехнические установки: на других объектах | Электротехнические установки: на других объектах | 0 | 0
18 | 1 | 673 |  | 74,1 | 24.3.01.02-0012 | Трубы из самозатухающего ПВХ гибкие гофрированные, легкие, без протяжки, номинальный внутренний диаметр 20 мм | м | 56 | 100 | 100 |  |  |  | 1094 | 1094 | 0 | 0 | 0 | 0 | 0 | 0 | 0 | 0 | 0 |  | 92864407 | 1.97 | 1.97 | 0 | 0 | 0 | 0 | 0 | 0 | 0 | 1.97 | 1.97 | 0 | 0 | 0 | 0 | 0 | 0 | 0 | 97 | 51 | 1 | 1 |  |  | 1 | 1 | 1 | 9.92 |  |  |  |  | 3 | 2 | ФССЦ-2001, 24.3.01.02-0012, приказ Минстроя России № 876/пр от 26.12.2019 |  |  | 108001 | 0 |  | 0 | 3 | 0 | 1 | 1 | 1 | 1 | 1 | 1 |  | 97 | 51 |  |  |  | 0 | 0 | 0 | [5 empty] | 0 |  | 0 | 1094 | 19.5424 | 0 | 0 | 0 | 0 | 0 | 0 | 0 | 0 | 0 | [13 empty] | 0 | 0 | 1 | 1 |  |  |  | 1003 | м | м | 1 | [6 empty] | 66696554 | 3 | Монтажные работы | 0 |  | 2 | 108001 | Электротехнические установки: на других объектах | мФЕР-08 |  |  |  | 0 | 1.97 | 1.97 | 0 | 0 | 0 | 0 | 0 | [18 empty] | 0 | 0 | 0 |  |  |  |  | 97 | 51 |  |  |  |  | 1 |  | -133756972 | 2 | 1 | 4 | 0 | 0 | 0 | 1094 | 0 | 1094 | 0 |  | 0 | 3 | 0 |  | 0 | 1 | 0 | 0 | 0 | 0 |  |  |  |  | Пр/812-049.3-1 | Пр/774-049.3 | Электротехнические установки: на других объектах | Электротехнические установки: на других объектах | 0 | 0
18 | 1 | 672 |  | 74,2 | 20.2.05.02-0011 | Держатель пластмассовый с защелкой для труб диаметром 25 мм | 100 ШТ | 0.48 | 0.85714 | 0.85714 |  |  |  | 181 | 181 | 0 | 0 | 0 | 0 | 0 | 0 | 0 | 0 | 0 |  | 92864407 | 38 | 38 | 0 | 0 | 0 | 0 | 0 | 0 | 0 | 38 | 38 | 0 | 0 | 0 | 0 | 0 | 0 | 0 | 97 | 51 | 1 | 1 |  |  | 1 | 1 | 1 | 9.92 |  |  |  |  | 3 | 2 | ФССЦ-2001, 20.2.05.02-0011, приказ Минстроя России № 876/пр от 26.12.2019 |  |  | 108001 | 0 |  | 0 | 3 | 0 | 1 | 1 | 1 | 1 | 1 | 1 |  | 97 | 51 |  |  |  | 0 | 0 | 0 | [5 empty] | 0 |  | 0 | 181 | 376.96 | 0 | 0 | 0 | 0 | 0 | 0 | 0 | 0 | 0 | [13 empty] | 0 | 0 | 1 | 1 |  |  |  | 1013 | 100 ШТ | 100 ШТ | 1 | [6 empty] | 66696554 | 3 | Монтажные работы | 0 |  | 2 | 108001 | Электротехнические установки: на других объектах | мФЕР-08 |  |  |  | 0 | 38 | 38 | 0 | 0 | 0 | 0 | 0 | [18 empty] | 0 | 0 | 0 |  |  |  |  | 97 | 51 |  |  |  |  | 1 |  | -654196768 | 2 | 1 | 4 | 0 | 0 | 0 | 181 | 0 | 181 | 0 |  | 0 | 3 | 0 |  | 0 | 1 | 0 | 0 | 0 | 0 |  |  |  |  | Пр/812-049.3-1 | Пр/774-049.3 | Электротехнические установки: на других объектах | Электротехнические установки: на других объектах | 0 | 0
17 | 1 | 681 | 635 | 75 | м08-02-390-02 | Короба пластмассовые: шириной до 63 мм | 100 м | 0.22 | 0 | 0.22 |  |  |  | 1880 | 153 | 1 | 1 | 1726 | 0 | 4.0458 | 0.0022 | 0 | 1675 | 881 |  | 92864407 | 245.13 | 69.93 | 0.31 | 0.14 | 174.89 | 0 | 18.39 | 0.01 | 0 | 245.13 | 69.93 | 0.31 | 0.14 | 174.89 | 0 | 18.39 | 0.01 | 0 | 97 | 51 | 1 | 1 |  |  | 1 | 44.85 | 15.72 | 9.92 |  |  |  |  | 0 | 2 | ФЕРм-2001, м08-02-390-02, приказ Минстроя России № 876/пр от 26.12.2019 |  |  | 108001 | 0 |  | 0 | 3 | 0 | 44.85 | 1 | 1 | 1 | 1 | 1 |  | 97 | 51 |  |  |  | 0 | 0 | 0 | [5 empty] | 0 |  | 0 | 1880 | 693.7056 | 4.8732 | 6.279 | 7843.8165 | 0 | 18.39 | 0.01 | 0 | 1675.19 | 880.77 | [13 empty] | 0 | 0 | 1 | 1 |  |  |  | 1003 | 100 м | 100 м | 100 | [6 empty] | 66696554 | 3 | Монтажные работы | 0 |  | 2 | 108001 | Электротехнические установки: на других объектах | мФЕР-08 |  |  |  | 131072 | 245.13 | 69.93 | 0.31 | 0.14 | 174.89 | 18.39 | 0.01 | 0 | [17 empty] | 0 | 0 | 0 |  |  |  |  | 97 | 51 |  |  |  |  | 1 |  | 1993767285 | 2 | 1 | 4 | 0 | 0 | 0 | 4436 | 0 | 4436 | 0 |  | 0 | 3 | 0 |  | 0 | 1 | 0 | 0 | 0 | 0 |  |  |  |  | Пр/812-049.3-1 | Пр/774-049.3 | Электротехнические установки: на других объектах | Электротехнические установки: на других объектах | 0 | 0
18 | 1 | 680 |  | 75,1 | 20.2.05.04-0042 | Кабель-канал пластиковый 60х40 мм | м | 22 | 100 | 100 |  |  |  | 4131 | 4131 | 0 | 0 | 0 | 0 | 0 | 0 | 0 | 0 | 0 |  | 92864407 | 18.93 | 18.93 | 0 | 0 | 0 | 0 | 0 | 0 | 0 | 18.93 | 18.93 | 0 | 0 | 0 | 0 | 0 | 0 | 0 | 97 | 51 | 1 | 1 |  |  | 1 | 1 | 1 | 9.92 |  |  |  |  | 3 | 2 | ФССЦ-2001, 20.2.05.04-0042, приказ Минстроя России № 876/пр от 26.12.2019 |  |  | 108001 | 0 |  | 0 | 3 | 0 | 1 | 1 | 1 | 1 | 1 | 1 |  | 97 | 51 |  |  |  | 0 | 0 | 0 | [5 empty] | 0 |  | 0 | 4131 | 187.7856 | 0 | 0 | 0 | 0 | 0 | 0 | 0 | 0 | 0 | [13 empty] | 0 | 0 | 1 | 1 |  |  |  | 1003 | м | м | 1 | [6 empty] | 66696554 | 3 | Монтажные работы | 0 |  | 2 | 108001 | Электротехнические установки: на других объектах | мФЕР-08 |  |  |  | 0 | 18.93 | 18.93 | 0 | 0 | 0 | 0 | 0 | [18 empty] | 0 | 0 | 0 |  |  |  |  | 97 | 51 |  |  |  |  | 1 |  | -1947567684 | 2 | 1 | 4 | 0 | 0 | 0 | 4131 | 0 | 4131 | 0 |  | 0 | 3 | 0 |  | 0 | 1 | 0 | 0 | 0 | 0 |  |  |  |  | Пр/812-049.3-1 | Пр/774-049.3 | Электротехнические установки: на других объектах | Электротехнические установки: на других объектах | 0 | 0
17 | 1 | 691 | 644 | 76 | м08-02-396-05 | Короб металлический по стенам и потолкам, длина: 2 м | 100 м | 0.02 | 0 | 0.02 |  |  |  | 287 | 22 | 11 | 2 | 254 | 0 | 0.6016 | 0.004 | 0 | 248 | 131 |  | 92864407 | 430.06 | 113.16 | 34.15 | 2.51 | 282.75 | 0 | 30.08 | 0.2 | 0 | 430.06 | 113.16 | 34.15 | 2.51 | 282.75 | 0 | 30.08 | 0.2 | 0 | 97 | 51 | 1 | 1 |  |  | 1 | 44.85 | 15.72 | 9.92 |  |  |  |  | 0 | 2 | ФЕРм-2001, м08-02-396-05, приказ Минстроя России № 876/пр от 26.12.2019 |  |  | 108001 | 0 |  | 0 | 3 | 0 | 44.85 | 1 | 1 | 1 | 1 | 1 |  | 97 | 51 |  |  |  | 0 | 0 | 0 | [5 empty] | 0 |  | 0 | 287 | 1122.5472 | 536.838 | 112.5735 | 12681.3375 | 0 | 30.08 | 0.2 | 0 | 248.32 | 130.56 | [13 empty] | 0 | 0 | 1 | 1 |  |  |  | 1003 | 100 м | 100 м | 100 | [6 empty] | 66696554 | 3 | Монтажные работы | 0 |  | 2 | 108001 | Электротехнические установки: на других объектах | мФЕР-08 |  |  |  | 0 | 430.06 | 113.16 | 34.15 | 2.51 | 282.75 | 30.08 | 0.2 | 0 | [17 empty] | 0 | 0 | 0 |  |  |  |  | 97 | 51 |  |  |  |  | 1 |  | -928777008 | 2 | 1 | 4 | 0 | 0 | 0 | 666 | 0 | 666 | 0 |  | 0 | 3 | 0 |  | 0 | 1 | 0 | 0 | 0 | 0 |  |  |  |  | Пр/812-049.3-1 | Пр/774-049.3 | Электротехнические установки: на других объектах | Электротехнические установки: на других объектах | 0 | 0
18 | 1 | 690 |  | 76,1 | 20.2.07.02-0002 | Лоток кабельный замковый неперфорированный 50х50 мм, горячеоцинкованный | м | 2 | 100 | 100 |  |  |  | 231 | 231 | 0 | 0 | 0 | 0 | 0 | 0 | 0 | 0 | 0 |  | 92864407 | 11.65 | 11.65 | 0 | 0 | 0 | 0 | 0 | 0 | 0 | 11.65 | 11.65 | 0 | 0 | 0 | 0 | 0 | 0 | 0 | 97 | 51 | 1 | 1 |  |  | 1 | 1 | 1 | 9.92 |  |  |  |  | 3 | 2 | ФССЦ-2001, 20.2.07.02-0002, приказ Минстроя России № 876/пр от 26.12.2019 |  |  | 108001 | 0 |  | 0 | 3 | 0 | 1 | 1 | 1 | 1 | 1 | 1 |  | 97 | 51 |  |  |  | 0 | 0 | 0 | [5 empty] | 0 |  | 0 | 231 | 115.568 | 0 | 0 | 0 | 0 | 0 | 0 | 0 | 0 | 0 | [13 empty] | 0 | 0 | 1 | 1 |  |  |  | 1003 | м | м | 1 | [6 empty] | 66696554 | 3 | Монтажные работы | 0 |  | 2 | 108001 | Электротехнические установки: на других объектах | мФЕР-08 |  |  |  | 0 | 11.65 | 11.65 | 0 | 0 | 0 | 0 | 0 | [18 empty] | 0 | 0 | 0 |  |  |  |  | 97 | 51 |  |  |  |  | 1 |  | 1928578407 | 2 | 1 | 4 | 0 | 0 | 0 | 231 | 0 | 231 | 0 |  | 0 | 3 | 0 |  | 0 | 1 | 0 | 0 | 0 | 0 |  |  |  |  | Пр/812-049.3-1 | Пр/774-049.3 | Электротехнические установки: на других объектах | Электротехнические установки: на других объектах | 0 | 0
17 | 1 | 700 | 652 | 77 | м08-02-398-01 | Провод в лотках, сечением: до 6 мм2 | 100 м | 0.02 | 0 | 0.02 |  |  |  | 12 | 2 | 1 | 0 | 9 | 0 | 0.0206 | 0.0004 | 0 | 9 | 5 |  | 92864407 | 21.42 | 9.93 | 1.81 | 0.26 | 9.68 | 0 | 1.03 | 0.02 | 0 | 21.42 | 9.93 | 1.81 | 0.26 | 9.68 | 0 | 1.03 | 0.02 | 0 | 97 | 51 | 1 | 1 |  |  | 1 | 44.85 | 15.72 | 9.92 |  |  |  |  | 0 | 2 | ФЕРм-2001, м08-02-398-01, приказ Минстроя России № 876/пр от 26.12.2019 |  |  | 108001 | 0 |  | 0 | 3 | 0 | 44.85 | 1 | 1 | 1 | 1 | 1 |  | 97 | 51 |  |  |  | 0 | 0 | 0 | [5 empty] | 0 |  | 0 | 12 | 98.5056 | 28.4532 | 11.661 | 434.148 | 0 | 1.03 | 0.02 | 0 | 8.73 | 4.59 | [13 empty] | 0 | 0 | 1 | 1 |  |  |  | 1003 | 100 м | 100 м | 100 | [6 empty] | 66696554 | 3 | Монтажные работы | 0 |  | 2 | 108001 | Электротехнические установки: на других объектах | мФЕР-08 |  |  |  | 0 | 21.42 | 9.93 | 1.81 | 0.26 | 9.68 | 1.03 | 0.02 | 0 | [17 empty] | 0 | 0 | 0 |  |  |  |  | 97 | 51 |  |  |  |  | 1 |  | -419430030 | 2 | 1 | 4 | 0 | 0 | 0 | 26 | 0 | 26 | 0 |  | 0 | 3 | 0 |  | 0 | 1 | 0 | 0 | 0 | 0 |  |  |  |  | Пр/812-049.3-1 | Пр/774-049.3 | Электротехнические установки: на других объектах | Электротехнические установки: на других объектах | 0 | 0
18 | 1 | 700 |  | 77,1 | Прайс-лист | Провод ШВВП 2х0,5 | м | 2 | 100 | 100 |  |  |  | 47 | 47 | 0 | 0 | 0 | 0 | 0 | 0 | 0 | 0 | 0 |  | 92864407 | 23.66 | 23.66 | 0 | 0 | 0 | 0 | 0 | 0 | 0 | 23.66 | 23.66 | 0 | 0 | 0 | 0 | 0 | 0 | 0 | 0 | 0 | 1 | 1 |  |  | 1 | 1 | 1 | 9.92 |  |  |  |  | 3 | 1 |  |  |  | 1100 | 0 |  | 0 | 8 | 0 | 1 | 1 | 1 | 1 | 1 | 1 |  | 0 | 0 |  |  |  | 0 | 0 | 0 | [5 empty] | 0 |  | 0 | 47 | 23.66 | 0 | 0 | 0 | 0 | 0 | 0 | 0 | 0 | 0 | [13 empty] | 0 | 0 | 1 | 1 |  |  |  | 1003 | м | м | 1 | [6 empty] | 66696271 | 8 | Материалы строительные | 0 |  | 1 | 1100 | Материалы, изделия и конструкции | материалы (03) |  |  |  | 0 | 23.66 | 23.66 | 0 | 0 | 0 | 0 | 0 |  | 5 |  |  | 0 | 18 |  | 22.5 | [10 empty] | 0 | 0 | 0 |  |  |  |  | 0 | 0 |  | 22,5 + 3,1% Трансп + 2% Заг.скл |  |  | 1 |  | 66117580 | 2 | 3 | 4 | 0 | 0 | 0 | 47 | 47 | 0 | 0 |  | 1 | 1 | 0 |  | 0 | 1 | 0 | 0 | 0 | 0 | 3,1 | 2 | 47 | [5 empty] | 0 | 0
17 | 1 | 709 | 660 | 78 | м08-02-399-01 | Провод в коробах, сечением: до 6 мм2 | 100 м | 0.22 | 0 | 0.22 |  |  |  | 290 | 22 | 6 | 3 | 262 | 0 | 0.6204 | 0.0044 | 0 | 257 | 135 |  | 92864407 | 38.59 | 10.27 | 1.81 | 0.26 | 26.51 | 0 | 2.82 | 0.02 | 0 | 38.59 | 10.27 | 1.81 | 0.26 | 26.51 | 0 | 2.82 | 0.02 | 0 | 97 | 51 | 1 | 1 |  |  | 1 | 44.85 | 15.72 | 9.92 |  |  |  |  | 0 | 2 | ФЕРм-2001, м08-02-399-01, приказ Минстроя России № 876/пр от 26.12.2019 |  |  | 108001 | 0 |  | 0 | 3 | 0 | 44.85 | 1 | 1 | 1 | 1 | 1 |  | 97 | 51 |  |  |  | 0 | 0 | 0 | [5 empty] | 0 |  | 0 | 290 | 101.8784 | 28.4532 | 11.661 | 1188.9735 | 0 | 2.82 | 0.02 | 0 | 257.05 | 135.15 | [13 empty] | 0 | 0 | 1 | 1 |  |  |  | 1003 | 100 м | 100 м | 100 | [6 empty] | 66696554 | 3 | Монтажные работы | 0 |  | 2 | 108001 | Электротехнические установки: на других объектах | мФЕР-08 |  |  |  | 0 | 38.59 | 10.27 | 1.81 | 0.26 | 26.51 | 2.82 | 0.02 | 0 | [17 empty] | 0 | 0 | 0 |  |  |  |  | 97 | 51 |  |  |  |  | 1 |  | 2146302886 | 2 | 1 | 4 | 0 | 0 | 0 | 682 | 0 | 682 | 0 |  | 0 | 3 | 0 |  | 0 | 1 | 0 | 0 | 0 | 0 |  |  |  |  | Пр/812-049.3-1 | Пр/774-049.3 | Электротехнические установки: на других объектах | Электротехнические установки: на других объектах | 0 | 0
18 | 1 | 709 |  | 78,1 | Прайс-лист | Кабель КММ 4х0,35 | м | 22 | 100 | 100 |  |  |  | 1832 | 1832 | 0 | 0 | 0 | 0 | 0 | 0 | 0 | 0 | 0 |  | 92864407 | 83.25 | 83.25 | 0 | 0 | 0 | 0 | 0 | 0 | 0 | 83.25 | 83.25 | 0 | 0 | 0 | 0 | 0 | 0 | 0 | 0 | 0 | 1 | 1 |  |  | 1 | 1 | 1 | 9.92 |  |  |  |  | 3 | 1 |  |  |  | 1100 | 0 |  | 0 | 8 | 0 | 1 | 1 | 1 | 1 | 1 | 1 |  | 0 | 0 |  |  |  | 0 | 0 | 0 | [5 empty] | 0 |  | 0 | 1832 | 83.25 | 0 | 0 | 0 | 0 | 0 | 0 | 0 | 0 | 0 | [13 empty] | 0 | 0 | 1 | 1 |  |  |  | 1003 | м | м | 1 | [6 empty] | 66696271 | 8 | Материалы строительные | 0 |  | 1 | 1100 | Материалы, изделия и конструкции | материалы (03) |  |  |  | 0 | 83.25 | 83.25 | 0 | 0 | 0 | 0 | 0 |  | 5 |  |  | 0 | 18 |  | 79.17 | [10 empty] | 0 | 0 | 0 |  |  |  |  | 0 | 0 |  | 79,17 + 3,1% Трансп + 2% Заг.скл |  |  | 1 |  | 1762569468 | 2 | 3 | 4 | 0 | 0 | 0 | 1832 | 1832 | 0 | 0 |  | 1 | 1 | 0 |  | 0 | 1 | 0 | 0 | 0 | 0 | 3,1 | 2 | 1832 | [5 empty] | 0 | 0
17 | 1 | 721 | 670 | 79 | м08-02-412-02 | Затягивание провода в проложенные трубы и металлические рукава первого одножильного или многожильного в общей оплетке, суммарное сечение: до 6 мм2 | 100 м | 0.56 | 0 | 0.56 |  |  |  | 1385 | 80 | 32 | 13 | 1273 | 0 | 3.0184 | 0.0224 | 0 | 1247 | 656 |  | 92864407 | 68.77 | 14.48 | 3.62 | 0.5 | 50.67 | 0 | 5.39 | 0.04 | 0 | 68.77 | 14.48 | 3.62 | 0.5 | 50.67 | 0 | 5.39 | 0.04 | 0 | 97 | 51 | 1 | 1 |  |  | 1 | 44.85 | 15.72 | 9.92 |  |  |  |  | 0 | 2 | ФЕРм-2001, м08-02-412-02, приказ Минстроя России № 876/пр от 26.12.2019 |  |  | 108001 | 0 |  | 0 | 3 | 0 | 44.85 | 1 | 1 | 1 | 1 | 1 |  | 97 | 51 |  |  |  | 0 | 0 | 0 | [5 empty] | 0 |  | 0 | 1385 | 143.6416 | 56.9064 | 22.425 | 2272.5495 | 0 | 5.39 | 0.04 | 0 | 1247.42 | 655.86 | [13 empty] | 0 | 0 | 1 | 1 |  |  |  | 1003 | 100 м | 100 м | 100 | [6 empty] | 66696554 | 3 | Монтажные работы | 0 |  | 2 | 108001 | Электротехнические установки: на других объектах | мФЕР-08 |  |  |  | 131072 | 68.77 | 14.48 | 3.62 | 0.5 | 50.67 | 5.39 | 0.04 | 0 | [17 empty] | 0 | 0 | 0 |  |  |  |  | 97 | 51 |  |  |  |  | 1 |  | -1261345 | 2 | 1 | 4 | 0 | 0 | 0 | 3288 | 0 | 3288 | 0 |  | 0 | 3 | 0 |  | 0 | 1 | 0 | 0 | 0 | 0 |  |  |  |  | Пр/812-049.3-1 | Пр/774-049.3 | Электротехнические установки: на других объектах | Электротехнические установки: на других объектах | 0 | 0
18 | 1 | 719 |  | 79,1 | 21.1.06.10-0578 | Кабель силовой с медными жилами ВВГнг-LS 3х1,5-1000 | 1000 м | 0.055 | 0.098214 | 0.098214 |  |  |  | 4053 | 4053 | 0 | 0 | 0 | 0 | 0 | 0 | 0 | 0 | 0 |  | 92864407 | 7428.7 | 7428.7 | 0 | 0 | 0 | 0 | 0 | 0 | 0 | 7428.7 | 7428.7 | 0 | 0 | 0 | 0 | 0 | 0 | 0 | 0 | 0 | 1 | 1 |  |  | 1 | 1 | 1 | 9.92 |  |  |  |  | 3 | 2 | ФССЦ-2001, 21.1.06.10-0578, приказ Минстроя России № 876/пр от 26.12.2019 |  |  | 500002 | 0 |  | 0 | 12 | 0 | 1 | 1 | 1 | 1 | 1 | 1 |  | 0 | 0 |  |  |  | 0 | 0 | 0 | [5 empty] | 0 |  | 0 | 4053 | 73692.704 | 0 | 0 | 0 | 0 | 0 | 0 | 0 | 0 | 0 | [13 empty] | 0 | 0 | 1 | 1 |  |  |  | 1013 | 1000 м | 1000 М | 1 | [6 empty] | 66696659 | 12 | Материалы монтажные | 0 |  | 2 | 500002 | Материалы и конструкции ( монтажные ) по ценникам и каталогам | ФССЦм |  |  |  | 0 | 7428.7 | 7428.7 | 0 | 0 | 0 | 0 | 0 | [18 empty] | 0 | 0 | 0 |  |  |  |  | 0 | 0 |  |  |  |  | 1 |  | -1319864279 | 2 | 1 | 4 | 0 | 0 | 0 | 4053 | 0 | 4053 | 0 |  | 0 | 3 | 0 |  | 0 | 1 | 0 | 0 | 0 | 0 | [8 empty] | 0 | 0
18 | 1 | 720 |  | 79,2 | 21.1.06.10-0579 | Кабель силовой с медными жилами ВВГнг-LS 3х2,5-1000 | 1000 м | 0.001 | 0.0017857 | 0.0017857 |  |  |  | 138 | 138 | 0 | 0 | 0 | 0 | 0 | 0 | 0 | 0 | 0 |  | 92864407 | 13942.81 | 13942.81 | 0 | 0 | 0 | 0 | 0 | 0 | 0 | 13942.81 | 13942.81 | 0 | 0 | 0 | 0 | 0 | 0 | 0 | 0 | 0 | 1 | 1 |  |  | 1 | 1 | 1 | 9.92 |  |  |  |  | 3 | 2 | ФССЦ-2001, 21.1.06.10-0579, приказ Минстроя России № 876/пр от 26.12.2019 |  |  | 500002 | 0 |  | 0 | 12 | 0 | 1 | 1 | 1 | 1 | 1 | 1 |  | 0 | 0 |  |  |  | 0 | 0 | 0 | [5 empty] | 0 |  | 0 | 138 | 138312.6752 | 0 | 0 | 0 | 0 | 0 | 0 | 0 | 0 | 0 | [13 empty] | 0 | 0 | 1 | 1 |  |  |  | 1013 | 1000 м | 1000 М | 1 | [6 empty] | 66696659 | 12 | Материалы монтажные | 0 |  | 2 | 500002 | Материалы и конструкции ( монтажные ) по ценникам и каталогам | ФССЦм |  |  |  | 0 | 13942.81 | 13942.81 | 0 | 0 | 0 | 0 | 0 | [18 empty] | 0 | 0 | 0 |  |  |  |  | 0 | 0 |  |  |  |  | 1 |  | 1051290654 | 2 | 1 | 4 | 0 | 0 | 0 | 138 | 0 | 138 | 0 |  | 0 | 3 | 0 |  | 0 | 1 | 0 | 0 | 0 | 0 | [8 empty] | 0 | 0
17 | 1 | 733 | 679 | 80 | м08-02-412-09 | Затягивание провода в проложенные трубы и металлические рукава каждого последующего одножильного или многожильного в общей оплетке, суммарное сечение: до 6 мм2 | 100 м | 2.24 | 0 | 2.24 |  |  |  | 1977 | 185 | 64 | 26 | 1728 | 0 | 4.0992 | 0.0448 | 0 | 1701 | 895 |  | 92864407 | 27.32 | 8.31 | 1.81 | 0.26 | 17.2 | 0 | 1.83 | 0.02 | 0 | 27.32 | 8.31 | 1.81 | 0.26 | 17.2 | 0 | 1.83 | 0.02 | 0 | 97 | 51 | 1 | 1 |  |  | 1 | 44.85 | 15.72 | 9.92 |  |  |  |  | 0 | 2 | ФЕРм-2001, м08-02-412-09, приказ Минстроя России № 876/пр от 26.12.2019 |  |  | 108001 | 0 |  | 0 | 3 | 0 | 44.85 | 1 | 1 | 1 | 1 | 1 |  | 97 | 51 |  |  |  | 0 | 0 | 0 | [5 empty] | 0 |  | 0 | 1977 | 82.4352 | 28.4532 | 11.661 | 771.42 | 0 | 1.83 | 0.02 | 0 | 1701.38 | 894.54 | [13 empty] | 0 | 0 | 1 | 1 |  |  |  | 1003 | 100 м | 100 м | 100 | [6 empty] | 66696554 | 3 | Монтажные работы | 0 |  | 2 | 108001 | Электротехнические установки: на других объектах | мФЕР-08 |  |  |  | 0 | 27.32 | 8.31 | 1.81 | 0.26 | 17.2 | 1.83 | 0.02 | 0 | [17 empty] | 0 | 0 | 0 |  |  |  |  | 97 | 51 |  |  |  |  | 1 |  | 1575683527 | 2 | 1 | 4 | 0 | 0 | 0 | 4573 | 0 | 4573 | 0 |  | 0 | 3 | 0 |  | 0 | 1 | 0 | 0 | 0 | 0 |  |  |  |  | Пр/812-049.3-1 | Пр/774-049.3 | Электротехнические установки: на других объектах | Электротехнические установки: на других объектах | 0 | 0
18 | 1 | 731 |  | 80,1 | Прайс-лист | Провод ШВВП 2х0,5 | м | 141 | 62.9464 | 62.9464 |  |  |  | 3336 | 3336 | 0 | 0 | 0 | 0 | 0 | 0 | 0 | 0 | 0 |  | 92864407 | 23.66 | 23.66 | 0 | 0 | 0 | 0 | 0 | 0 | 0 | 23.66 | 23.66 | 0 | 0 | 0 | 0 | 0 | 0 | 0 | 0 | 0 | 1 | 1 |  |  | 1 | 1 | 1 | 9.92 |  |  |  |  | 3 | 1 |  |  |  | 1100 | 0 |  | 0 | 8 | 0 | 1 | 1 | 1 | 1 | 1 | 1 |  | 0 | 0 |  |  |  | 0 | 0 | 0 | [5 empty] | 0 |  | 0 | 3336 | 23.66 | 0 | 0 | 0 | 0 | 0 | 0 | 0 | 0 | 0 | [13 empty] | 0 | 0 | 1 | 1 |  |  |  | 1003 | м | м | 1 | [6 empty] | 66696271 | 8 | Материалы строительные | 0 |  | 1 | 1100 | Материалы, изделия и конструкции | материалы (03) |  |  |  | 0 | 23.66 | 23.66 | 0 | 0 | 0 | 0 | 0 |  | 5 |  |  | 0 | 18 |  | 22.5 | [10 empty] | 0 | 0 | 0 |  |  |  |  | 0 | 0 |  | 22,5 + 3,1% Трансп + 2% Заг.скл |  |  | 1 |  | 66117580 | 2 | 3 | 4 | 0 | 0 | 0 | 3336 | 3336 | 0 | 0 |  | 1 | 1 | 0 |  | 0 | 1 | 0 | 0 | 0 | 0 | 3,1 | 2 | 3336 | [5 empty] | 0 | 0
18 | 1 | 732 |  | 80,2 | Прайс-лист | Кабель КММ 2х0,35 | м | 75 | 33.4821 | 33.4821 |  |  |  | 3221 | 3221 | 0 | 0 | 0 | 0 | 0 | 0 | 0 | 0 | 0 |  | 92864407 | 42.94 | 42.94 | 0 | 0 | 0 | 0 | 0 | 0 | 0 | 42.94 | 42.94 | 0 | 0 | 0 | 0 | 0 | 0 | 0 | 0 | 0 | 1 | 1 |  |  | 1 | 1 | 1 | 9.92 |  |  |  |  | 3 | 1 |  |  |  | 1100 | 0 |  | 0 | 8 | 0 | 1 | 1 | 1 | 1 | 1 | 1 |  | 0 | 0 |  |  |  | 0 | 0 | 0 | [5 empty] | 0 |  | 0 | 3221 | 42.94 | 0 | 0 | 0 | 0 | 0 | 0 | 0 | 0 | 0 | [13 empty] | 0 | 0 | 1 | 1 |  |  |  | 1003 | м | м | 1 | [6 empty] | 66696271 | 8 | Материалы строительные | 0 |  | 1 | 1100 | Материалы, изделия и конструкции | материалы (03) |  |  |  | 0 | 42.94 | 42.94 | 0 | 0 | 0 | 0 | 0 |  | 5 |  |  | 0 | 18 |  | 40.83 | [10 empty] | 0 | 0 | 0 |  |  |  |  | 0 | 0 |  | 40,83 + 3,1% Трансп + 2% Заг.скл |  |  | 1 |  | 1472090781 | 2 | 3 | 4 | 0 | 0 | 0 | 3221 | 3221 | 0 | 0 |  | 1 | 1 | 0 |  | 0 | 1 | 0 | 0 | 0 | 0 | 3,1 | 2 | 3221 | [5 empty] | 0 | 0
18 | 1 | 733 |  | 80,3 | Прайс-лист | Кабель КММ 4х0,35 | м | 8 | 3.5714 | 3.5714 |  |  |  | 666 | 666 | 0 | 0 | 0 | 0 | 0 | 0 | 0 | 0 | 0 |  | 92864407 | 83.25 | 83.25 | 0 | 0 | 0 | 0 | 0 | 0 | 0 | 83.25 | 83.25 | 0 | 0 | 0 | 0 | 0 | 0 | 0 | 0 | 0 | 1 | 1 |  |  | 1 | 1 | 1 | 9.92 |  |  |  |  | 3 | 1 |  |  |  | 1100 | 0 |  | 0 | 8 | 0 | 1 | 1 | 1 | 1 | 1 | 1 |  | 0 | 0 |  |  |  | 0 | 0 | 0 | [5 empty] | 0 |  | 0 | 666 | 83.25 | 0 | 0 | 0 | 0 | 0 | 0 | 0 | 0 | 0 | [13 empty] | 0 | 0 | 1 | 1 |  |  |  | 1003 | м | м | 1 | [6 empty] | 66696271 | 8 | Материалы строительные | 0 |  | 1 | 1100 | Материалы, изделия и конструкции | материалы (03) |  |  |  | 0 | 83.25 | 83.25 | 0 | 0 | 0 | 0 | 0 |  | 5 |  |  | 0 | 18 |  | 79.17 | [10 empty] | 0 | 0 | 0 |  |  |  |  | 0 | 0 |  | 79,17 + 3,1% Трансп + 2% Заг.скл |  |  | 1 |  | 1762569468 | 2 | 3 | 4 | 0 | 0 | 0 | 666 | 666 | 0 | 0 |  | 1 | 1 | 0 |  | 0 | 1 | 0 | 0 | 0 | 0 | 3,1 | 2 | 666 | [5 empty] | 0 | 0
17 | 1 | 742 | 686 | 81 | м08-02-403-02 | Провод групповой в защитной оболочке или кабель трех-пятижильный: в готовых каналах стен и перекрытий | 100 м | 0.7 | 0 | 0.7 |  |  |  | 4226 | 231 | 40 | 16 | 3955 | 0 | 9.38 | 0.028 | 0 | 3852 | 2025 |  | 92864407 | 162.78 | 33.2 | 3.62 | 0.5 | 125.96 | 0 | 13.4 | 0.04 | 0 | 162.78 | 33.2 | 3.62 | 0.5 | 125.96 | 0 | 13.4 | 0.04 | 0 | 97 | 51 | 1 | 1 |  |  | 1 | 44.85 | 15.72 | 9.92 |  |  |  |  | 0 | 2 | ФЕРм-2001, м08-02-403-02, приказ Минстроя России № 876/пр от 26.12.2019 |  |  | 108001 | 0 |  | 0 | 3 | 0 | 44.85 | 1 | 1 | 1 | 1 | 1 |  | 97 | 51 |  |  |  | 0 | 0 | 0 | [5 empty] | 0 |  | 0 | 4226 | 329.344 | 56.9064 | 22.425 | 5649.306 | 0 | 13.4 | 0.04 | 0 | 3851.87 | 2025.21 | [13 empty] | 0 | 0 | 1 | 1 |  |  |  | 1003 | 100 м | 100 м | 100 | [6 empty] | 66696554 | 3 | Монтажные работы | 0 |  | 2 | 108001 | Электротехнические установки: на других объектах | мФЕР-08 |  |  |  | 0 | 162.78 | 33.2 | 3.62 | 0.5 | 125.96 | 13.4 | 0.04 | 0 | [17 empty] | 0 | 0 | 0 |  |  |  |  | 97 | 51 |  |  |  |  | 1 |  | -2069362467 | 2 | 1 | 4 | 0 | 0 | 0 | 10103 | 0 | 10103 | 0 |  | 0 | 3 | 0 |  | 0 | 1 | 0 | 0 | 0 | 0 |  |  |  |  | Пр/812-049.3-1 | Пр/774-049.3 | Электротехнические установки: на других объектах | Электротехнические установки: на других объектах | 0 | 0
18 | 1 | 741 |  | 81,1 | Прайс-лист | Провод ПВС 4х1,5 | м | 20 | 28.5714 | 28.5714 |  |  |  | 1262 | 1262 | 0 | 0 | 0 | 0 | 0 | 0 | 0 | 0 | 0 |  | 92864407 | 63.1 | 63.1 | 0 | 0 | 0 | 0 | 0 | 0 | 0 | 63.1 | 63.1 | 0 | 0 | 0 | 0 | 0 | 0 | 0 | 0 | 0 | 1 | 1 |  |  | 1 | 1 | 1 | 9.92 |  |  |  |  | 3 | 1 |  |  |  | 1100 | 0 |  | 0 | 8 | 0 | 1 | 1 | 1 | 1 | 1 | 1 |  | 0 | 0 |  |  |  | 0 | 0 | 0 | [5 empty] | 0 |  | 0 | 1262 | 63.1 | 0 | 0 | 0 | 0 | 0 | 0 | 0 | 0 | 0 | [13 empty] | 0 | 0 | 1 | 1 |  |  |  | 1003 | м | м | 1 | [6 empty] | 66696271 | 8 | Материалы строительные | 0 |  | 1 | 1100 | Материалы, изделия и конструкции | материалы (03) |  |  |  | 0 | 63.1 | 63.1 | 0 | 0 | 0 | 0 | 0 |  | 5 |  |  | 0 | 18 |  | 60 | [10 empty] | 0 | 0 | 0 |  |  |  |  | 0 | 0 |  | 60 + 3,1% Трансп + 2% Заг.скл |  |  | 1 |  | 137761851 | 2 | 3 | 4 | 0 | 0 | 0 | 1262 | 1262 | 0 | 0 |  | 1 | 1 | 0 |  | 0 | 1 | 0 | 0 | 0 | 0 | 3,1 | 2 | 1262 | [5 empty] | 0 | 0
18 | 1 | 742 |  | 81,2 | Прайс-лист | Провод ПВС 3х1.0 | м | 50 | 71.4286 | 71.4286 |  |  |  | 2410 | 2410 | 0 | 0 | 0 | 0 | 0 | 0 | 0 | 0 | 0 |  | 92864407 | 48.2 | 48.2 | 0 | 0 | 0 | 0 | 0 | 0 | 0 | 48.2 | 48.2 | 0 | 0 | 0 | 0 | 0 | 0 | 0 | 0 | 0 | 1 | 1 |  |  | 1 | 1 | 1 | 9.92 |  |  |  |  | 3 | 1 |  |  |  | 1100 | 0 |  | 0 | 8 | 0 | 1 | 1 | 1 | 1 | 1 | 1 |  | 0 | 0 |  |  |  | 0 | 0 | 0 | [5 empty] | 0 |  | 0 | 2410 | 48.2 | 0 | 0 | 0 | 0 | 0 | 0 | 0 | 0 | 0 | [13 empty] | 0 | 0 | 1 | 1 |  |  |  | 1003 | м | м | 1 | [6 empty] | 66696271 | 8 | Материалы строительные | 0 |  | 1 | 1100 | Материалы, изделия и конструкции | материалы (03) |  |  |  | 0 | 48.2 | 48.2 | 0 | 0 | 0 | 0 | 0 |  | 5 |  |  | 0 | 18 |  | 45.83 | [10 empty] | 0 | 0 | 0 |  |  |  |  | 0 | 0 |  | 45,83 + 3,1% Трансп + 2% Заг.скл |  |  | 1 |  | 1827490188 | 2 | 3 | 4 | 0 | 0 | 0 | 2410 | 2410 | 0 | 0 |  | 1 | 1 | 0 |  | 0 | 1 | 0 | 0 | 0 | 0 | 3,1 | 2 | 2410 | [5 empty] | 0 | 0
51 | 1 | 4 | 24 |  | Новый раздел | Монтажные работы | 0 | [6 empty] | 3419854 | 3116307 | 35540 | 10178 | 268007 | 0 | 632.6384 | 18.6956 | 0 | 305756 | 174296 |  |  | 3419854 | 3116307 | 35540 | 10178 | 268007 | 0 | 632.6384 | 18.6956 | 0 | 305756 | 174296 |  |  | 0 | 2196897 | 0 | 3899906 | 1069376 | 633633 | 0 | 3116307 | 919410 | 0 | 919410 | 2196897 | 0 | 0 | 0 | 0 | [19 empty] | 0 | 2196897 | 0 | 3899906 | 1069376 | 633633 | 0 | 3116307 | 919410 | 0 | 919410 | 2196897 | 0 | 0 | 0 | 0 | [114 empty] | 0
50 | 0 | 0 | 1 | 201 | 3419854 | ПЗ | Прямые затраты |  |  | 201 | 1 | 3 |  | 0 | [7 empty] | 1222957 | 1 | 1222957
50 | 0 | 0 | 1 | 202 | 3116307 | СтМатОб | Стоимость материальных ресурсов (всего) |  |  | 202 | 2 | 3 |  | 0 | [7 empty] | 3116307 | 1 | 3116307
50 | 0 | 0 | 1 | 222 | 0 | СтМатОбЗак | Стоимость материалов и оборудования заказчика |  |  | 222 | 3 | 3 |  | 0 | [7 empty] | 0 | 1 | 0
50 | 0 | 0 | 1 | 225 | 3116307 | СтМатОбПод | Стоимость материалов и оборудования подрядчика |  |  | 225 | 4 | 3 |  | 0 | [7 empty] | 3116307 | 1 | 3116307
50 | 0 | 0 | 1 | 226 | 919410 | СтМат | Стоимость материалов (всего) |  |  | 226 | 5 | 3 |  | 0 | [7 empty] | 919410 | 1 | 919410
50 | 0 | 0 | 1 | 227 | 0 | СтМатЗак | Стоимость материалов заказчика |  |  | 227 | 6 | 3 |  | 0 | [7 empty] | 0 | 1 | 0
50 | 0 | 0 | 1 | 228 | 919410 | СтМатПод | Стоимость материалов подрядчика |  |  | 228 | 7 | 3 |  | 0 | [7 empty] | 919410 | 1 | 919410
50 | 0 | 0 | 1 | 216 | 2196897 | Оборуд | Стоимость оборудования (всего) |  |  | 216 | 8 | 3 |  | 0 | [7 empty] | 2196897 | 1 | 2196897
50 | 0 | 0 | 1 | 223 | 0 | ОборудЗак | Стоимость оборудования заказчика |  |  | 223 | 9 | 3 |  | 0 | [7 empty] | 0 | 1 | 0
50 | 0 | 0 | 1 | 229 | 2196897 | ОборудПод | Стоимость оборудования подрядчика |  |  | 229 | 10 | 3 |  | 0 | [7 empty] | 2196897 | 1 | 2196897
50 | 0 | 0 | 1 | 203 | 35540 | ЭММ | Эксплуатация машин |  |  | 203 | 11 | 3 |  | 0 | [7 empty] | 35540 | 1 | 35540
50 | 0 | 0 | 1 | 231 | 0 | ЭММсНРиСП | Эксплуатация машин по ТСН-2001.16 |  |  | 231 | 12 | 3 |  | 0 | [7 empty] | 0 | 1 | 0
50 | 0 | 0 | 1 | 204 | 10178 | ЗПМ | ЗП машинистов |  |  | 204 | 13 | 3 |  | 0 | [7 empty] | 10178 | 1 | 10178
50 | 0 | 0 | 1 | 205 | 268007 | ОЗП | Основная ЗП рабочих |  |  | 205 | 14 | 3 |  | 0 | [7 empty] | 268007 | 1 | 268007
50 | 0 | 0 | 1 | 232 | 0 | ОЗПсНРиСП | Основная ЗП рабочих по ТСН-2001.16 |  |  | 232 | 15 | 3 |  | 0 | [7 empty] | 0 | 1 | 0
50 | 0 | 0 | 1 | 214 | 1069376 | Строит | Строительные работы с НР и СП |  |  | 214 | 16 | 3 |  | 0 | [7 empty] | 1069376 | 1 | 1069376
50 | 0 | 0 | 1 | 215 | 633633 | Монтаж | Монтажные работы с НР и СП |  |  | 215 | 17 | 3 |  | 0 | [7 empty] | 633633 | 1 | 633633
50 | 0 | 0 | 1 | 217 | 0 | Прочие | Прочие работы с НР и СП |  |  | 217 | 18 | 3 |  | 0 | [7 empty] | 0 | 1 | 0
50 | 0 | 0 | 1 | 230 | 0 | ПрочиеЗатр | Прочие затраты по ТСН-2001.16 |  |  | 230 | 19 | 3 |  | 0 | [7 empty] | 0 | 1 | 0
50 | 0 | 0 | 1 | 206 | 0 | ВозврМат | Возврат материалов |  |  | 206 | 20 | 3 |  | 0 | [7 empty] | 0 | 1 | 0
50 | 0 | 0 | 1 | 207 | 632.6384 | ТрудСтр | Трудозатраты строителей |  |  | 207 | 21 | 3 |  | 7 | [7 empty] | 632.6384 | 1 | 632.6384
50 | 0 | 0 | 1 | 208 | 18.6956 | ТрудМаш | Трудозатраты машинистов |  |  | 208 | 22 | 3 |  | 7 | [7 empty] | 18.6956 | 1 | 18.6956
50 | 0 | 0 | 1 | 209 | 0 | ТранспМат | Транспорт материалов |  |  | 209 | 23 | 3 |  | 0 | [7 empty] | 0 | 1 | 0
50 | 0 | 0 | 1 | 233 | 0 | Перевозка | Перевозка грузов |  |  | 233 | 24 | 3 |  | 0 | [7 empty] | 0 | 1 | 0
50 | 0 | 0 | 1 | 210 | 305756 | НР | Накладные расходы |  |  | 210 | 25 | 3 |  | 0 | [7 empty] | 305756 | 1 | 305756
50 | 0 | 0 | 1 | 211 | 174296 | СмПриб | Сметная прибыль |  |  | 211 | 26 | 3 |  | 0 | [7 empty] | 174296 | 1 | 174296
50 | 0 | 0 | 1 | 224 | 3899906 | Всего | Всего с НР и СП |  |  | 224 | 27 | 3 |  | 0 | [7 empty] | 3899906 | 1 | 3899906
51 | 1 | 3 | 20 |  | 5.12.1.3.1 | Автоматизированный тепловой пункт жилого дома | 0 | [6 empty] | 3419854 | 3116307 | 35540 | 10178 | 268007 | 0 | 632.6384 | 18.6956 | 0 | 305756 | 174296 | [15 empty] | 0 | 2196897 | 0 | 3899906 | 1069376 | 633633 | 0 | 3116307 | 919410 | 0 | 919410 | 2196897 | 0 | 0 | 0 | 0 | [149 empty] | 0
50 | 0 | 0 | 1 | 201 | 3419854 | ПЗ | Прямые затраты |  |  | 201 | 1 | 3 |  | 0 | [7 empty] | 1222957 | 1 | 1222957
50 | 0 | 0 | 1 | 202 | 3116307 | СтМатОб | Стоимость материальных ресурсов (всего) |  |  | 202 | 2 | 3 |  | 0 | [7 empty] | 3116307 | 1 | 3116307
50 | 0 | 0 | 1 | 222 | 0 | СтМатОбЗак | Стоимость материалов и оборудования заказчика |  |  | 222 | 3 | 3 |  | 0 | [7 empty] | 0 | 1 | 0
50 | 0 | 0 | 1 | 225 | 3116307 | СтМатОбПод | Стоимость материалов и оборудования подрядчика |  |  | 225 | 4 | 3 |  | 0 | [7 empty] | 3116307 | 1 | 3116307
50 | 0 | 0 | 1 | 226 | 919410 | СтМат | Стоимость материалов (всего) |  |  | 226 | 5 | 3 |  | 0 | [7 empty] | 919410 | 1 | 919410
50 | 0 | 0 | 1 | 227 | 0 | СтМатЗак | Стоимость материалов заказчика |  |  | 227 | 6 | 3 |  | 0 | [7 empty] | 0 | 1 | 0
50 | 0 | 0 | 1 | 228 | 919410 | СтМатПод | Стоимость материалов подрядчика |  |  | 228 | 7 | 3 |  | 0 | [7 empty] | 919410 | 1 | 919410
50 | 0 | 0 | 1 | 216 | 2196897 | Оборуд | Стоимость оборудования (всего) |  |  | 216 | 8 | 3 |  | 0 | [7 empty] | 2196897 | 1 | 2196897
50 | 0 | 0 | 1 | 223 | 0 | ОборудЗак | Стоимость оборудования заказчика |  |  | 223 | 9 | 3 |  | 0 | [7 empty] | 0 | 1 | 0
50 | 0 | 0 | 1 | 229 | 2196897 | ОборудПод | Стоимость оборудования подрядчика |  |  | 229 | 10 | 3 |  | 0 | [7 empty] | 2196897 | 1 | 2196897
50 | 0 | 0 | 1 | 203 | 35540 | ЭММ | Эксплуатация машин |  |  | 203 | 11 | 3 |  | 0 | [7 empty] | 35540 | 1 | 35540
50 | 0 | 0 | 1 | 231 | 0 | ЭММсНРиСП | Эксплуатация машин по ТСН-2001.16 |  |  | 231 | 12 | 3 |  | 0 | [7 empty] | 0 | 1 | 0
50 | 0 | 0 | 1 | 204 | 10178 | ЗПМ | ЗП машинистов |  |  | 204 | 13 | 3 |  | 0 | [7 empty] | 10178 | 1 | 10178
50 | 0 | 0 | 1 | 205 | 268007 | ОЗП | Основная ЗП рабочих |  |  | 205 | 14 | 3 |  | 0 | [7 empty] | 268007 | 1 | 268007
50 | 0 | 0 | 1 | 232 | 0 | ОЗПсНРиСП | Основная ЗП рабочих по ТСН-2001.16 |  |  | 232 | 15 | 3 |  | 0 | [7 empty] | 0 | 1 | 0
50 | 0 | 0 | 1 | 214 | 1069376 | Строит | Строительные работы с НР и СП |  |  | 214 | 16 | 3 |  | 0 | [7 empty] | 1069376 | 1 | 1069376
50 | 0 | 0 | 1 | 215 | 633633 | Монтаж | Монтажные работы с НР и СП |  |  | 215 | 17 | 3 |  | 0 | [7 empty] | 633633 | 1 | 633633
50 | 0 | 0 | 1 | 217 | 0 | Прочие | Прочие работы с НР и СП |  |  | 217 | 18 | 3 |  | 0 | [7 empty] | 0 | 1 | 0
50 | 0 | 0 | 1 | 230 | 0 | ПрочиеЗатр | Прочие затраты по ТСН-2001.16 |  |  | 230 | 19 | 3 |  | 0 | [7 empty] | 0 | 1 | 0
50 | 0 | 0 | 1 | 206 | 0 | ВозврМат | Возврат материалов |  |  | 206 | 20 | 3 |  | 0 | [7 empty] | 0 | 1 | 0
50 | 0 | 0 | 1 | 207 | 632.6384 | ТрудСтр | Трудозатраты строителей |  |  | 207 | 21 | 3 |  | 7 | [7 empty] | 632.6384 | 1 | 632.6384
50 | 0 | 0 | 1 | 208 | 18.6956 | ТрудМаш | Трудозатраты машинистов |  |  | 208 | 22 | 3 |  | 7 | [7 empty] | 18.6956 | 1 | 18.6956
50 | 0 | 0 | 1 | 209 | 0 | ТранспМат | Транспорт материалов |  |  | 209 | 23 | 3 |  | 0 | [7 empty] | 0 | 1 | 0
50 | 0 | 0 | 1 | 233 | 0 | Перевозка | Перевозка грузов |  |  | 233 | 24 | 3 |  | 0 | [7 empty] | 0 | 1 | 0
50 | 0 | 0 | 1 | 210 | 305756 | НР | Накладные расходы |  |  | 210 | 25 | 3 |  | 0 | [7 empty] | 305756 | 1 | 305756
50 | 0 | 0 | 1 | 211 | 174296 | СмПриб | Сметная прибыль |  |  | 211 | 26 | 3 |  | 0 | [7 empty] | 174296 | 1 | 174296
50 | 0 | 0 | 1 | 224 | 3899906 | Всего | Всего с НР и СП |  |  | 224 | 27 | 3 |  | 0 | [7 empty] | 3899906 | 1 | 3899906
51 | 344 | 1 | 12 |  | 5.12.1.3.1 Индивидуальный тепловой пункт жилого дома (Лип.18.2) П | Комплекс из 2-х многоквартирных домов со встроенными нежилыми помещениями поз.18.1 и 18.2, расположенный в 32, 33 микрорайонах в г. Липецке на земельном участке с кадастровым номером 48:20:0043601:296. 2-й этап строительства - корпус 2 (поз.18.2) | 0 | [6 empty] | 3419854 | 3116307 | 35540 | 10178 | 268007 | 0 | 632.6384 | 18.6956 | 0 | 305756 | 174296 | [15 empty] | 0 | 2196897 | 0 | 3899906 | 1069376 | 633633 | 0 | 3116307 | 919410 | 0 | 919410 | 2196897 | 0 | 0 | 0 | 0 | [149 empty] | 0
50 | 0 | 0 | 1 | 201 | 3419854 | ПЗ | Прямые затраты |  |  | 201 | 1 | 3 |  | 0 | [7 empty] | 1222957 | 1 | 1222957
50 | 0 | 0 | 1 | 202 | 3116307 | СтМатОб | Стоимость материальных ресурсов (всего) |  |  | 202 | 2 | 3 |  | 0 | [7 empty] | 3116307 | 1 | 3116307
50 | 0 | 0 | 1 | 222 | 0 | СтМатОбЗак | Стоимость материалов и оборудования заказчика |  |  | 222 | 3 | 3 |  | 0 | [7 empty] | 0 | 1 | 0
50 | 0 | 0 | 1 | 225 | 3116307 | СтМатОбПод | Стоимость материалов и оборудования подрядчика |  |  | 225 | 4 | 3 |  | 0 | [7 empty] | 3116307 | 1 | 3116307
50 | 0 | 0 | 1 | 226 | 919410 | СтМат | Стоимость материалов (всего) |  |  | 226 | 5 | 3 |  | 0 | [7 empty] | 919410 | 1 | 919410
50 | 0 | 0 | 1 | 227 | 0 | СтМатЗак | Стоимость материалов заказчика |  |  | 227 | 6 | 3 |  | 0 | [7 empty] | 0 | 1 | 0
50 | 0 | 0 | 1 | 228 | 919410 | СтМатПод | Стоимость материалов подрядчика |  |  | 228 | 7 | 3 |  | 0 | [7 empty] | 919410 | 1 | 919410
50 | 0 | 0 | 1 | 216 | 2196897 | Оборуд | Стоимость оборудования (всего) |  |  | 216 | 8 | 3 |  | 0 | [7 empty] | 2196897 | 1 | 2196897
50 | 0 | 0 | 1 | 223 | 0 | ОборудЗак | Стоимость оборудования заказчика |  |  | 223 | 9 | 3 |  | 0 | [7 empty] | 0 | 1 | 0
50 | 0 | 0 | 1 | 229 | 2196897 | ОборудПод | Стоимость оборудования подрядчика |  |  | 229 | 10 | 3 |  | 0 | [7 empty] | 2196897 | 1 | 2196897
50 | 0 | 0 | 1 | 203 | 35540 | ЭММ | Эксплуатация машин |  |  | 203 | 11 | 3 |  | 0 | [7 empty] | 35540 | 1 | 35540
50 | 0 | 0 | 1 | 231 | 0 | ЭММсНРиСП | Эксплуатация машин по ТСН-2001.16 |  |  | 231 | 12 | 3 |  | 0 | [7 empty] | 0 | 1 | 0
50 | 0 | 0 | 1 | 204 | 10178 | ЗПМ | ЗП машинистов |  |  | 204 | 13 | 3 |  | 0 | [7 empty] | 10178 | 1 | 10178
50 | 0 | 0 | 1 | 205 | 268007 | ОЗП | Основная ЗП рабочих |  |  | 205 | 14 | 3 |  | 0 | [7 empty] | 268007 | 1 | 268007
50 | 0 | 0 | 1 | 232 | 0 | ОЗПсНРиСП | Основная ЗП рабочих по ТСН-2001.16 |  |  | 232 | 15 | 3 |  | 0 | [7 empty] | 0 | 1 | 0
50 | 0 | 0 | 1 | 214 | 1069376 | Строит | Строительные работы с НР и СП |  |  | 214 | 16 | 3 |  | 0 | [7 empty] | 1069376 | 1 | 1069376
50 | 0 | 0 | 1 | 215 | 633633 | Монтаж | Монтажные работы с НР и СП |  |  | 215 | 17 | 3 |  | 0 | [7 empty] | 633633 | 1 | 633633
50 | 0 | 0 | 1 | 217 | 0 | Прочие | Прочие работы с НР и СП |  |  | 217 | 18 | 3 |  | 0 | [7 empty] | 0 | 1 | 0
50 | 0 | 0 | 1 | 230 | 0 | ПрочиеЗатр | Прочие затраты по ТСН-2001.16 |  |  | 230 | 19 | 3 |  | 0 | [7 empty] | 0 | 1 | 0
50 | 0 | 0 | 1 | 206 | 0 | ВозврМат | Возврат материалов |  |  | 206 | 20 | 3 |  | 0 | [7 empty] | 0 | 1 | 0
50 | 0 | 0 | 1 | 207 | 632.6384 | ТрудСтр | Трудозатраты строителей |  |  | 207 | 21 | 3 |  | 7 | [7 empty] | 632.6384 | 1 | 632.6384
50 | 0 | 0 | 1 | 208 | 18.6956 | ТрудМаш | Трудозатраты машинистов |  |  | 208 | 22 | 3 |  | 7 | [7 empty] | 18.6956 | 1 | 18.6956
50 | 0 | 0 | 1 | 209 | 0 | ТранспМат | Транспорт материалов |  |  | 209 | 23 | 3 |  | 0 | [7 empty] | 0 | 1 | 0
50 | 0 | 0 | 1 | 233 | 0 | Перевозка | Перевозка грузов |  |  | 233 | 24 | 3 |  | 0 | [7 empty] | 0 | 1 | 0
50 | 0 | 0 | 1 | 210 | 305756 | НР | Накладные расходы |  |  | 210 | 25 | 3 |  | 0 | [7 empty] | 305756 | 1 | 305756
50 | 0 | 0 | 1 | 211 | 174296 | СмПриб | Сметная прибыль |  |  | 211 | 26 | 3 |  | 0 | [7 empty] | 174296 | 1 | 174296
50 | 0 | 0 | 1 | 224 | 3899906 | Всего | Всего с НР и СП |  |  | 224 | 27 | 3 |  | 0 | [7 empty] | 3899906 | 1 | 3899906
70 | 1 |  | 1 | СТР_РЕК | СТРОИТЕЛЬСТВО и РЕКОНСТРУКЦИЯ зданий и сооружений всех назначений | 1 | 0 |  | 1 | 0 |  |  | 0 |  | Строительство и реконструкция
70 | 1 |  | 2 | РЕМ_ЖИЛ | КАП. РЕМ. ЖИЛЫХ И ОБЩЕСТВЕННЫХ ЗДАНИЙ | 0 | 0 |  | 1 | 0 |  |  | 0 |  | Капитальный ремонт жилых и общественных зданий
70 | 1 |  | 3 | РЕМ_ПР | КАП. РЕМ. ПРОИЗВОДСТВЕННЫХ ЗД. и СООРУЖЕНИЙ, НАРУЖНЫХ ИНЖЕНЕРНЫХ СЕТЕЙ, УЛИЦ И ДОРОГ МЕСТНОГО ЗНАЧЕНИЯ, ИНЖ,СООРУЖЕНИЙ ( ГИДРОТЕХ,СООРУЖ, МОСТОВ И ПУТЕПРОВОДОВ И Т.П.) | 0 | 0 |  | 1 | 0 |  |  | 0 |  | Капитальный ремонт прозводственных зданий
70 | 1 |  | 4 | Территория | для территории Российской Федерации, не относящейся к районам Крайнего Севера и приравненным к ним местностям | 1 | 0 |  | 2 | 0 |  |  | 0
70 | 1 |  | 5 | МПРКС | для территории Российской Федерации, относящейся к местностям, приравненным к районам Крайнего Севера | 0 | 0 |  | 2 | 0 |  |  | 0
70 | 1 |  | 6 | РКС | для территории Российской Федерации, относящейся к районам Крайнего Севера | 0 | 0 |  | 2 | 0 |  |  | 0
70 | 1 |  | 7 | СЛЖ | При определении сметной стоимости строительства объектов капитального строительства, относящихся к особо опасным и технически сложным. За исключением АЭС. | 0 | 0 | Для сборников ФЕР ( при производстве работ на технически сложных объектах ): · { СЛЖ } - (вкл.) - работа на сложных объектах (к=1,2 к НР) · { СЛЖ } - (выкл.) - работа на обычных объектах | 0 | 0 |  |  | 0 |  | Сложные объекты
70 | 1 |  | 8 | АЭС | При определении сметной стоимости строительства объектов капитального строительства АЭС. | 0 | 0 | Для сборника ФЕРм -39 и ФЕРМ-08 ( при работах по контролю сварных соединений) : {мАЭС} - ( вкл.) - при выполнении работ по на АЭС (HР=101%; СП= 68%; {мАЭС} - (выкл.) - при выполнении работ на обычных объектах | 0 | 0 |  |  | 0 |  | АЭС
70 | 1 |  | 9 | ОПТ/В | {вкл} - Прокладка МЕЖДУГОРОДНЫХ ВОЛОКОННО-ОПТИЧЕСКИХ ЛИНИЙ (для ФЕРм10, отд. 6 разд.3) {выкл} - Прокладка ГОРОДСКИХ ВОЛОКОННО-ОПТИТЕСКИХ ЛИНИЙ (для ФЕРм10, отд. 6 разд.3) | 0 | 0 | Для сборников ФЕРм-10 ( волоконно-оптические линии связи ): · {М_ГОР_опт} - ( вкл.) - междугородные сети связи ( НР=120% , СП=70% ) · {М_ГОР_опт} - ( выкл.) - городские сети связи ( НР=100%; СП=65%) | 0 | 0 |  |  | 0 |  | Прокладка междугородных в/опт. кабелей
70 | 1 |  | 10 | АВИ | (вкл) - При работах по ДИСПЕТЧЕРЕЗАЦИИ управления движением АВИАТРАНСПОРТОМ {вкл} (монтажные работы ) | 0 | 0 | Для сборников ФЕРм 08;10;11 : · {мАВИА} - (вкл.) - производство монтажных работы по диспетчеризации управления движением авиатранспортном (НР=95%, СП=55%) ; · {мАВИА} - (выкл. ) - при производстве работ на прочих объектах , кром | 0 | 0 |  |  | 0 |  | Диспетчеризация авитранспорта
70 | 1 |  | 11 | ЗАКР | {вкл} - Обслуживающие и сопутстующие работы в тоннелях при производве работ ЗАКРЫТЫМ СПОСОБОМ {выкл} - Обслуживающие и сопутстующие работы в тоннелях при производве работ ОТКРЫТЫМ | 0 | 0 | Для сборника ФЕР -29 ( сопутствующие работы в тоннелях и метро. ): · {ЗАКР} - (вкл.) - при выполнении работ в тоннелях и метро закрытым способом (НР=145% , СП=75%); · {ЗАКР} - (выкл.) - при выполнении работ в тоннелях и метро отк | 0 | 0 |  |  | 0 |  | Производство работ закрытым способом (обслуживающие процессы)
70 | 1 |  | 12 | ГОР | (вкл) - ФЕРм-08, выполнение работ на горнорудных объектах (выкл) - ФЕРм-08, выполнение работ на других объектах | 0 | 0 |  | 0 | 0 |  |  | 0 |  | Выполнение работ на горнорудных объектах
70 | 1 |  | 13 | ОБ_ПР | Объект производственного назначения | 0 | 0 |  | 3 | 0 |  |  | 0
70 | 1 |  | 14 | ОБ_НПР | Объект непроизводственного назначения | 1 | 0 |  | 3 | 0 |  |  | 0
70 | 1 |  | 1 | К_НР_РЕМ | при ремонте жилых и общественных зданий если ( если {РЕМ_ЖИЛ}= [вкл.] | 0.9 | 1 | Для сборников ФЕР и ФЕРмр : · Значение {_МДСрем_НР}= 0,90 - при ремонте зданий жилого и гражданского назначений ( 0,90 к НР) ; · Значение {_МДСрем_НР}= 1,00 - при строительстве и реконструкции объектов всех назначений | 0 | 0 |  |  | 0 |  | п.25
70 | 1 |  | 2 | К_СП_РЕМ | к нормам СП при капитальном ремонте зданий и сооружений всех назначений ( если или {РЕМ_ЖИЛ}=[вкл] , или (РЕМ_ПР}=[вкл] ) | 0.85 | 1 | Для сборников ФЕР и ФЕРмр : · Значение {_МДСрем_СП} = 0.85 - при ремонте зданий всех назначений ( 0,85 к СП); · Значение {_МДСрем_СП} = 1,00 - при строительстве и реконструкции объектов всех назначений | 0 | 0 |  |  | 0 |  | п.16
70 | 1 |  | 3 | К_НР_СЛЖ | При определении сметной стоимости строительства объектов капитального строительства, относящихся к особо опасным и технически сложным. За исключением объектов атомных электрических станций. ( если {СЛЖ} = [вкл] ) | 1.03 | 0 |  | 0 | 0 |  |  | 0 |  | п.27 СЛОЖН
70 | 1 |  | 4 | К_НР_АЭС | При определении сметной стоимости строительства объектов капитального строительства, относящихся к особо опасным и технически сложным. Для объектов атомных электрических станций. ( если {АЭС} = [вкл] ) | 1.15 | 0 |  | 0 | 0 |  |  | 0 |  | п.27 АЭС
70 | 1 |  | 5 | Р_ОКР | Разрядность округления результата расчета НР и СП (с 05.04.2020 - до семи знаков после запятой) | 7 | 0 |  | 0 | 0 |  |  | 0
70 | 1 |  | 6 | Лист_НРиСП |  | 2 | 0 |  | 0 | 0 |  |  | 0
-1
75 | Текущий уровень цен | 2026 | 2 | 0 | 0 | 0 | 1 | 0 | 4 | 0 | 0 | 0 | 92864407 | 1
3 | Индексы за итогом | 1 | 9.92 | 15.72 | 44.85 | 44.85 | 6.43 | 1 | 2 | 1 | 1 | 1 | 9.92 | 6.43 | 1 | 1 | 1 | [21 empty] | 92864408
65 |  | 1 | 0 | 245

## SourceObSm (hidden)
0 | Smeta.RU (Terminal) (495) 974-1589 |  | _OBSM_ |  | 0 | 0 | 0 | Smeta.RU (Terminal) | ООО "ОДСК" Доп. раб. место FStS-0031510 | 1 | 31510 | 66416438 | 11 | 15 | 0 | 0
1 | 51 | 1 |  | 0 | 5.12.1.3.1 Индивидуальный тепловой пункт жилого дома (Лип.18.2) П | Комплекс из 2-х многоквартирных домов со встроенными нежилыми помещениями поз.18.1 и 18.2, расположенный в 32, 33 микрорайонах в г. Липецке на земельном участке с кадастровым номером 48:20:0043601:296. 2-й этап строительства - корпус 2 (поз.18.2) |  | 0 | Проект №09-2024 ООО "Триера" | 0 | 0 | 11 |  | 0 | 0 | 0 | 0 | 4 | 0 | [11 empty] | 0 | [5 empty] | Сметные нормы списания | Коды ценников | 1 | 1 | 0 | 0 | 1 | 0 | 2 | 2 | 1 | 1 | 0 | 0 | 1 | 0 | 0 | ФЕР 2020 года (421пр за итогом по статьям) НОВОЕ СТРОИТЕЛЬСТВО | Версия 1.6.0 ГСН (ГЭСН, ФЕР) и ТЕР (Методики НР (812/пр, 636/пр, 611/пр) и СП (774/пр и 317/пр) применять с 11.09.2022 г.) [Комплекс из 2-х многоквартирных домов поз.17.1 и 17.2, расположенный в 32, 33 микрорайонах в г. Липецке на земельном участке ~ | ФЕР-2020 с Изм.9 от 2021.12.20 | ФЕР-2020 с Изм.9 от 2021.12.20 | ФЕР-2020 с Изм.9 от 2021.12.20 | ФЕР-2020 с Изм.9 от 2021.12.20 | Поправки для базы ФЕР 2020 года от 2021.11.11 И8 Новое строительство | 0 | 0 | 489201672 | 9 | ГОСУДАРСТВЕННЫЕ СМЕТНЫЕ НОРМАТИВЫ (ФЕР-2020), утвержденные приказами Минстроя России от 26 декабря 2019 г. № 876/пр (в редакции приказов Минстроя РФ от 30 марта 2020 г. № 172/пр, от 1 июня 2020 г. № 294/пр, от 30 июня 2020 г. № 352/пр, от 20 октября 2020 г. № 636/пр, от 9 февраля 2021 г. № 51/пр, от 24 мая 2021 г. № 321/пр, от 24 июня 2021 г. № 408/пр, от 14 октября 2021 № 746/пр, от 20 декабря 2021 № 962/пр) | ГСН | 44551 | 395 | 0 | 0
22 | 1 | 0 | 92864407 | 0 | 2 | 1
3 | 1 | 5.12.1.3.1 | Автоматизированный тепловой пункт жилого дома | 1069.38 | 633.63 | 2196.9 | 0 | 3899.91 | 278.19 | 6536.16 | 0 | 0 | 3899.91 | [6 empty] | 0 | -1 | 0 | 1222957 | 3116307 | 0 | 2196897 | 0 | 35540 | 10178 | 268007 | 1069376 | 633633 | 0 | 0 | 632.6384 | 18.6956 | 0 | 305756 | 174296 | 3899906
51 |  |  |  | 1069.38 | 633.63 | 2196.9 | 0 | 3899.91 | 278.19 | 6536.16 | 0 | 0 | 3899.91
50 | 0 | 0 | 1 | 201 | 1222957 | ПЗ | Прямые затраты |  |  | 201 | 1 | 3 |  | 2
50 | 0 | 0 | 1 | 202 | 3116307 | СтМатОб | Стоимость материальных ресурсов (всего) |  |  | 202 | 2 | 3 |  | 2
50 | 0 | 0 | 1 | 222 | 0 | СтМатОбЗак | Стоимость материалов и оборудования заказчика |  |  | 222 | 3 | 3 |  | 2
50 | 0 | 0 | 1 | 225 | 3116307 | СтМатОбПод | Стоимость материалов и оборудования подрядчика |  |  | 225 | 4 | 3 |  | 2
50 | 0 | 0 | 1 | 226 | 919410 | СтМат | Стоимость материалов (всего) |  |  | 226 | 5 | 3 |  | 2
50 | 0 | 0 | 1 | 227 | 0 | СтМатЗак | Стоимость материалов заказчика |  |  | 227 | 6 | 3 |  | 2
50 | 0 | 0 | 1 | 228 | 919410 | СтМатПод | Стоимость материалов подрядчика |  |  | 228 | 7 | 3 |  | 2
50 | 0 | 0 | 1 | 216 | 2196897 | Оборуд | Стоимость оборудования (всего) |  |  | 216 | 8 | 3 |  | 2
50 | 0 | 0 | 1 | 223 | 0 | ОборудЗак | Стоимость оборудования заказчика |  |  | 223 | 9 | 3 |  | 2
50 | 0 | 0 | 1 | 229 | 2196897 | ОборудПод | Стоимость оборудования подрядчика |  |  | 229 | 10 | 3 |  | 2
50 | 0 | 0 | 1 | 203 | 35540 | ЭММ | Эксплуатация машин |  |  | 203 | 11 | 3 |  | 2
50 | 0 | 0 | 1 | 231 | 0 | ЭММсНРиСП | Эксплуатация машин по ТСН-2001.16 |  |  | 231 | 12 | 3 |  | 2
50 | 0 | 0 | 1 | 204 | 10178 | ЗПМ | ЗП машинистов |  |  | 204 | 13 | 3 |  | 2
50 | 0 | 0 | 1 | 205 | 268007 | ОЗП | Основная ЗП рабочих |  |  | 205 | 14 | 3 |  | 2
50 | 0 | 0 | 1 | 232 | 0 | ОЗПсНРиСП | Основная ЗП рабочих по ТСН-2001.16 |  |  | 232 | 15 | 3 |  | 2
50 | 0 | 0 | 1 | 214 | 1069376 | Строит | Строительные работы с НР и СП |  |  | 214 | 16 | 3 |  | 2
50 | 0 | 0 | 1 | 215 | 633633 | Монтаж | Монтажные работы с НР и СП |  |  | 215 | 17 | 3 |  | 2
50 | 0 | 0 | 1 | 217 | 0 | Прочие | Прочие работы с НР и СП |  |  | 217 | 18 | 3 |  | 2
50 | 0 | 0 | 1 | 230 | 0 | ПрочиеЗатр | Прочие затраты по ТСН-2001.16 |  |  | 230 | 19 | 3 |  | 2
50 | 0 | 0 | 1 | 206 | 0 | ВозврМат | Возврат материалов |  |  | 206 | 20 | 3 |  | 2
50 | 0 | 0 | 1 | 207 | 632.6384 | ТрудСтр | Трудозатраты строителей |  |  | 207 | 21 | 3 |  | -1
50 | 0 | 0 | 1 | 208 | 18.6956 | ТрудМаш | Трудозатраты машинистов |  |  | 208 | 22 | 3 |  | -1
50 | 0 | 0 | 1 | 209 | 0 | ТранспМат | Транспорт материалов |  |  | 209 | 23 | 3 |  | 2
50 | 0 | 0 | 1 | 233 | 0 | Перевозка | Перевозка грузов |  |  | 233 | 24 | 3 |  | 2
50 | 0 | 0 | 1 | 210 | 305756 | НР | Накладные расходы |  |  | 210 | 25 | 3 |  | 2
50 | 0 | 0 | 1 | 211 | 174296 | СмПриб | Сметная прибыль |  |  | 211 | 26 | 3 |  | 2
50 | 0 | 0 | 1 | 224 | 3899906 | Всего | Всего с НР и СП |  |  | 224 | 27 | 3 |  | 2
-1
75 | Текущий уровень цен | 2026 | 2 | 0 | 0 | 0 | 1 | 0 | 4 | 0 | 0 | 0 | 92864407 | 1
3 | Индексы за итогом | 1 | 9.92 | 15.72 | 44.85 | 44.85 | 6.43 | 1 | 2 | 1 | 1 | 1 | 9.92 | 6.43 | 1 | 1 | 1 |  |  |  |  | 92864408

## SmtRes (hidden)
29 | 92864407 | 92864530 | 49510767 | 70 | 1 | 1 | 1 | 1-100-42 |  | Затраты труда рабочих (Средний разряд - 4,2) | 1191 | 1013 | чел.-ч. | чел.-ч. | 1 | 0 | -1936699058 | 0.52 | 0 | 0 | 0 | 444.91 | 0 | 0 | 0 | 9.92 | 1 | 1 | 1 | 44.85 | 4 | 0 | 1 | 0 | 0 | 0 | 0.52 | 1 | 2 | 92864535 | 1 | 0 | 1 | 0 | 0 | 0 | 0 | 0 | 0 | 0 | 0 | 0 | 0 | 0 | 0 | 0 | 0 | 0 | 0 | 0 | 0 | 0 | 0 | 0 | 0 | 231 | 0.52 | 0 | 0.52 | 444.91 | 9.92 | 44.85 | 5.16 | 0 | 0 | 0 | 0 | 231 | 231 | 0 | 0 | 0
29 | 92864407 | 92864530 | 49525479 | 1 | 1 | 1 | 3 | 01.7.15.03-0031 | ФССЦ-2001, 01.7.15.03-0031, приказ Минстроя России № 876/пр от 26.12.2019 | Болты с гайками и шайбами оцинкованные, диаметр 6 мм | 1346 | 1009 | кг | кг | 1 | 0 | 233159225 | 0.035 | 279.94 | 0 | 0 | 0 | 28.22 | 0 | 0 | 0 | 9.92 | 1 | 1 | 1 | 4 | 0 | 1 | 0 | 0 | 0 | 0.035 | 0 | 2 | 92864536 | 1 | 0 | 2 | 0 | 0 | 0 | 0 | 0 | 0 | 0 | 0 | 0 | 0 | 0 | 0 | 0 | 0 | 0 | 0 | 0 | 0 | 0 | 0 | 0 | 0 |  | 0 | 0 | 0.035 | 279.94 | 28.22 | 9.92 | 0.99 | 0 | 10 | 0 | 0 | 0 | 10 | 0 | 0 | 0
29 | 92864407 | 92864530 | 49515638 | 70 | 1 | 1 | 3 | 999-9950 |  | Вспомогательные ненормируемые материалы (2% от ОЗП) | 1374 | 1013 | РУБ | РУБ | 1 | 0 | -1731369543 | 0.1 | 9.92 | 0 | 0 | 0 | 1 | 0 | 0 | 0 | 9.92 | 1 | 1 | 1 | 4 | 0 | 1 | 0 | 0 | 0 | 0.1 | 0 | 2 | 92864537 | 1 | 0 | 3 | 0 | 0 | 0 | 0 | 0 | 0 | 0 | 0 | 0 | 0 | 0 | 0 | 0 | 0 | 0 | 0 | 0 | 0 | 0 | 0 | 0 | 0 |  | 0 | 0 | 0.1 | 9.92 | 1 | 9.92 | 0.1 | 0 | 1 | 0 | 0 | 0 | 1 | 0 | 0 | 0
29 | 92864407 | 92864530 | 0 | 1 | 1 | 1 | 3 | Прайс-лист |  | Блок терморегулирования ВТР 210И 220 АС | 1371 | 1013 | ШТ | ШТ | 1 | 0 | 663457621 | 1 | 32500 | 0 | 0 | 0 | 33909.59 | 0 | 0 | 0 | 6.43 | 1 | 1 | 1 | 0 | 0 | 0 | 0 | 0 | 0 | 1 | 0 | 1 | -1 | 0 | 0 |  | 0 | 0 | 0 | 0 | 0 | 0 | 0 | 0 | 0 | 0 | 0 | 0 | 0 | 0 | 0 | 0 | 0 | 0 | 0 | 0 | 0 | 0 |  | 0 | 0 | 1 | 32500 | 33909.59 | 6.43 | 33909.59 | 0 | 218039 | 0 | 0 | 0 | 218039 | 0 | 0 | 0
31 | 92864407 | 92864539 | 49510767 | 70 | 1 | 1 | 1 | 1-100-42 |  | Затраты труда рабочих (Средний разряд - 4,2) | 1191 | 1013 | чел.-ч. | чел.-ч. | 1 | 0 | -1936699058 | 1.03 | 0 | 0 | 0 | 444.91 | 0 | 0 | 0 | 9.92 | 1 | 1 | 1 | 44.85 | 4 | 0 | 1 | 0 | 0 | 0 | 1.03 | 1 | 2 | 92864546 | 1 | 0 | 4 | 0 | 0 | 0 | 0 | 0 | 0 | 0 | 0 | 0 | 0 | 0 | 0 | 0 | 0 | 0 | 0 | 0 | 0 | 0 | 0 | 0 | 0 | 1833 | 4.12 | 0 | 4.12 | 444.91 | 9.92 | 44.85 | 10.22 | 0 | 0 | 0 | 0 | 1833 | 1833 | 0 | 0 | 0
31 | 92864407 | 92864539 | 49521263 | 1 | 1 | 1 | 3 | 01.1.02.08-0031 | ФССЦ-2001, 01.1.02.08-0031, приказ Минстроя России № 876/пр от 26.12.2019 | Прокладки паронитовые | 1346 | 1009 | кг | кг | 1 | 0 | 591925282 | 0.042 | 262.28 | 0 | 0 | 0 | 26.44 | 0 | 0 | 0 | 9.92 | 1 | 1 | 1 | 4 | 0 | 1 | 0 | 0 | 0 | 0.042 | 0 | 2 | 92864547 | 1 | 0 | 5 | 0 | 0 | 0 | 0 | 0 | 0 | 0 | 0 | 0 | 0 | 0 | 0 | 0 | 0 | 0 | 0 | 0 | 0 | 0 | 0 | 0 | 0 |  | 0 | 0 | 0.168 | 262.28 | 26.44 | 9.92 | 1.11 | 0 | 44 | 0 | 0 | 0 | 44 | 0 | 0 | 0
31 | 92864407 | 92864539 | 49515638 | 70 | 1 | 1 | 3 | 999-9950 |  | Вспомогательные ненормируемые материалы (2% от ОЗП) | 1374 | 1013 | РУБ | РУБ | 1 | 0 | -1731369543 | 0.2 | 9.92 | 0 | 0 | 0 | 1 | 0 | 0 | 0 | 9.92 | 1 | 1 | 1 | 4 | 0 | 1 | 0 | 0 | 0 | 0.2 | 0 | 2 | 92864548 | 1 | 0 | 6 | 0 | 0 | 0 | 0 | 0 | 0 | 0 | 0 | 0 | 0 | 0 | 0 | 0 | 0 | 0 | 0 | 0 | 0 | 0 | 0 | 0 | 0 |  | 0 | 0 | 0.8 | 9.92 | 1 | 9.92 | 0.2 | 0 | 8 | 0 | 0 | 0 | 8 | 0 | 0 | 0
31 | 92864407 | 92864539 | 0 | 1 | 1 | 1 | 3 | Прайс-лист |  | Термопреобразователь ПРОМА-ТСП-102-60Г-Pt1000 (-50...+50 С) | 1371 | 1013 | ШТ | ШТ | 1 | 0 | 1370943291 | 0.25 | 4083.33 | 0 | 0 | 0 | 4260.43 | 0 | 0 | 0 | 6.43 | 1 | 1 | 1 | 0 | 0 | 0 | 0 | 0 | 0 | 0.25 | 0 | 1 | -1 | 0 | 0 |  | 0 | 0 | 0 | 0 | 0 | 0 | 0 | 0 | 0 | 0 | 0 | 0 | 0 | 0 | 0 | 0 | 0 | 0 | 0 | 0 | 0 | 0 |  | 0 | 0 | 1 | 4083.33 | 4260.43 | 6.43 | 1065.11 | 0 | 27395 | 0 | 0 | 0 | 27395 | 0 | 0 | 0
31 | 92864407 | 92864539 | 0 | 1 | 1 | 1 | 3 | Прайс-лист |  | Термопреобразователь ПРОМА-ТСП-101-120Г-Pt500 (-50...+200 С) | 1371 | 1013 | ШТ | ШТ | 1 | 0 | -805060775 | 0.5 | 3458.33 | 0 | 0 | 0 | 3608.33 | 0 | 0 | 0 | 6.43 | 1 | 1 | 1 | 0 | 0 | 0 | 0 | 0 | 0 | 0.5 | 0 | 1 | -1 | 0 | 0 |  | 0 | 0 | 0 | 0 | 0 | 0 | 0 | 0 | 0 | 0 | 0 | 0 | 0 | 0 | 0 | 0 | 0 | 0 | 0 | 0 | 0 | 0 |  | 0 | 0 | 2 | 3458.33 | 3608.33 | 6.43 | 1804.17 | 0 | 46404 | 0 | 0 | 0 | 46404 | 0 | 0 | 0
31 | 92864407 | 92864539 | 0 | 1 | 1 | 1 | 3 | Прайс-лист |  | Термопреобразователь ПРОМА-ТСП-101-60Г-Pt500 (-50...+200 С) | 1371 | 1013 | ШТ | ШТ | 1 | 0 | 1339928068 | 0.25 | 3458.33 | 0 | 0 | 0 | 3608.33 | 0 | 0 | 0 | 6.43 | 1 | 1 | 1 | 0 | 0 | 0 | 0 | 0 | 0 | 0.25 | 0 | 1 | -1 | 0 | 0 |  | 0 | 0 | 0 | 0 | 0 | 0 | 0 | 0 | 0 | 0 | 0 | 0 | 0 | 0 | 0 | 0 | 0 | 0 | 0 | 0 | 0 | 0 |  | 0 | 0 | 1 | 3458.33 | 3608.33 | 6.43 | 902.08 | 0 | 23202 | 0 | 0 | 0 | 23202 | 0 | 0 | 0
35 | 92864407 | 92864552 | 49510757 | 70 | 1 | 1 | 1 | 1-100-40 |  | Затраты труда рабочих (Средний разряд - 4) | 1191 | 1013 | чел.-ч. | чел.-ч. | 1 | 0 | -1111239348 | 60 | 0 | 0 | 0 | 431.46 | 0 | 0 | 0 | 9.62 | 1 | 1 | 1 | 44.85 | 4 | 0 | 1 | 1 | 0 | 0 | 60 | 1 | 2 | 92864563 | 1 | 0 | 7 | 0 | 0 | 0 | 0 | 0 | 0 | 0 | 0 | 0 | 0 | 0 | 0 | 0 | 0 | 0 | 0 | 0 | 0 | 0 | 0 | 0 | 0 | 777 | 1.8 | 0 | 1.8 | 431.46 | 9.62 | 44.85 | 577.2 | 0 | 0 | 0 | 0 | 776 | 776 | 0 | 0 | 0
35 | 92864407 | 92864552 | 49510905 | 70 | 1 | 1 | 1 | 4-100-00 |  | Затраты труда машинистов | 1191 | 1013 | чел.-ч. | чел.-ч. | 1 | 0 | -1417349443 | 0.01 | 0 | 0 | 0 | 0 | 0 | 0 | 0 | 0 | 1 | 1 | 44.85 | 1 | 4 | 0 | 1 | 1 | 0 | 0 | 0.01 | 2 | 2 | 92864564 | 1 | 0 | 8 | 0 | 0 | 0 | 0 | 0 | 0 | 0 | 0 | 0 | 0 | 0 | 0 | 0 | 0 | 0 | 0 | 0 | 0 | 0 | 0 | 0 | 0 |  | 0 | 0 | 0.0003 | 0 | 0 | 1 | 0 | 0 | 0 | 0 | 0 | 0 | 0 | 0 | 0 | 0
35 | 92864407 | 92864552 | 49673503 | 1 | 1 | 1 | 2 | 91.14.02-001 | ФСЭМ-2001, 91.14.02-001 , приказ Минстроя России № 876/пр от 26.12.2019 | Автомобили бортовые, грузоподъемность до 5 т | 1367 | 1011 | маш.-ч. | маш.-ч. | 1 | 0 | 509054691 | 0.007 | 0 | 1032.96 | 520.26 | 0 | 0 | 65.71 | 11.6 | 0 | 1 | 15.72 | 44.85 | 1 | 4 | 0 | 1 | 1 | 0 | 0 | 0.007 | 0 | 2 | 92864565 | 1 | 0 | 9 | 0 | 0 | 0 | 0 | 0 | 0 | 0 | 0 | 0 | 0 | 0 | 0 | 0 | 0 | 0 | 0 | 0 | 0 | 0 | 0 | 0 | 0 |  | 0 | 0 | 0.00021 | 1032.96 | 65.71 | 15.72 | 0.46 | 0.08 | 0 | 0 | 0 | 0 | 0 | 0 | 0 | 0
35 | 92864407 | 92864552 | 49673715 | 1 | 1 | 1 | 2 | 91.17.04-233 | ФСЭМ-2001, 91.17.04-233 , приказ Минстроя России № 876/пр от 26.12.2019 | Установки для сварки ручной дуговой (постоянного тока) | 1367 | 1011 | маш.-ч. | маш.-ч. | 1 | 0 | 829370094 | 47.2 | 0 | 127.33 | 0 | 0 | 0 | 8.1 | 0 | 0 | 1 | 15.72 | 44.85 | 1 | 4 | 0 | 1 | 1 | 0 | 0 | 47.2 | 0 | 2 | 92864566 | 1 | 0 | 10 | 0 | 0 | 0 | 0 | 0 | 0 | 0 | 0 | 0 | 0 | 0 | 0 | 0 | 0 | 0 | 0 | 0 | 0 | 0 | 0 | 0 | 0 |  | 0 | 0 | 1.416 | 127.33 | 8.1 | 15.72 | 382.32 | 0 | 0 | 180 | 0 | 0 | 180 | 0 | 0 | 0
35 | 92864407 | 92864552 | 49524320 | 1 | 1 | 1 | 3 | 01.7.11.07-0064 | ФССЦ-2001, 01.7.11.07-0064, приказ Минстроя России № 876/пр от 26.12.2019 | Электроды сварочные Э42, диаметр 8 мм | 1348 | 1009 | т | т | 1000 | 0 | 1723775757 | 0.01 | 91373.12 | 0 | 0 | 0 | 9211 | 0 | 0 | 0 | 9.92 | 1 | 1 | 1 | 4 | 0 | 1 | 1 | 0 | 0 | 0.01 | 0 | 2 | 92864567 | 1 | 0 | 11 | 0 | 0 | 0 | 0 | 0 | 0 | 0 | 0 | 0 | 0 | 0 | 0 | 0 | 0 | 0 | 0 | 0 | 0 | 0 | 0 | 0 | 0 |  | 0 | 0 | 0.0003 | 91373.12 | 9211 | 9.92 | 92.11 | 0 | 27 | 0 | 0 | 0 | 27 | 0 | 0 | 0
35 | 92864407 | 92864552 | 49526492 | 1 | 1 | 1 | 3 | 01.7.19.04-0031 | ФССЦ-2001, 01.7.19.04-0031, приказ Минстроя России № 876/пр от 26.12.2019 | Прокладки резиновые (пластина техническая прессованная) | 1346 | 1009 | кг | кг | 1 | 0 | 497341279 | 3 | 229.05 | 0 | 0 | 0 | 23.09 | 0 | 0 | 0 | 9.92 | 1 | 1 | 1 | 4 | 0 | 1 | 1 | 0 | 0 | 3 | 0 | 2 | 92864568 | 1 | 0 | 12 | 0 | 0 | 0 | 0 | 0 | 0 | 0 | 0 | 0 | 0 | 0 | 0 | 0 | 0 | 0 | 0 | 0 | 0 | 0 | 0 | 0 | 0 |  | 0 | 0 | 0.09 | 229.05 | 23.09 | 9.92 | 69.27 | 0 | 21 | 0 | 0 | 0 | 21 | 0 | 0 | 0
35 | 92864407 | 92864552 | 49584382 | 1 | 1 | 1 | 3 | 24.3.05.02-0301 | ФССЦ-2001, 24.3.05.02-0301, приказ Минстроя России № 876/пр от 26.12.2019 | Колпачок заглушка 1" | 1371 | 1013 | ШТ | ШТ | 1 | 0 | -954108197 | 100 | 25.49 | 0 | 0 | 0 | 2.57 | 0 | 0 | 0 | 9.92 | 1 | 1 | 1 | 4 | 0 | 1 | 1 | 0 | 0 | 100 | 0 | 2 | 92864569 | 1 | 0 | 13 | 0 | 0 | 0 | 0 | 0 | 0 | 0 | 0 | 0 | 0 | 0 | 0 | 0 | 0 | 0 | 0 | 0 | 0 | 0 | 0 | 0 | 0 |  | 0 | 0 | 3 | 25.49 | 2.57 | 9.92 | 257 | 0 | 75 | 0 | 0 | 0 | 75 | 0 | 0 | 0
35 | 92864407 | 92864552 | 49585548 | 1 | 1 | 1 | 3 | 24.3.05.19-0001 | ФССЦ-2001, 24.3.05.19-0001, приказ Минстроя России № 876/пр от 26.12.2019 | Пробки П-М27х2 | 1371 | 1013 | ШТ | ШТ | 1 | 0 | 2109559153 | 100 | 53.57 | 0 | 0 | 0 | 5.4 | 0 | 0 | 0 | 9.92 | 1 | 1 | 1 | 4 | 0 | 1 | 1 | 0 | 0 | 100 | 0 | 2 | 92864570 | 1 | 0 | 14 | 0 | 0 | 0 | 0 | 0 | 0 | 0 | 0 | 0 | 0 | 0 | 0 | 0 | 0 | 0 | 0 | 0 | 0 | 0 | 0 | 0 | 0 |  | 0 | 0 | 3 | 53.57 | 5.4 | 9.92 | 540 | 0 | 162 | 0 | 0 | 0 | 162 | 0 | 0 | 0
35 | 92864407 | 92864552 | 49586795 | 1 | 1 | 1 | 3 | 26.1.01.07-0002 | ФССЦ-2001, 26.1.01.07-0002, приказ Минстроя России № 876/пр от 26.12.2019 | Бобышки скошенные | 1371 | 1013 | ШТ | ШТ | 1 | 0 | -538943770 | 100 | 93.25 | 0 | 0 | 0 | 9.4 | 0 | 0 | 0 | 9.92 | 1 | 1 | 1 | 4 | 0 | 1 | 1 | 0 | 0 | 100 | 0 | 2 | 92864571 | 1 | 0 | 15 | 0 | 0 | 0 | 0 | 0 | 0 | 0 | 0 | 0 | 0 | 0 | 0 | 0 | 0 | 0 | 0 | 0 | 0 | 0 | 0 | 0 | 0 |  | 0 | 0 | 3 | 93.25 | 9.4 | 9.92 | 940 | 0 | 279 | 0 | 0 | 0 | 279 | 0 | 0 | 0
35 | 92864407 | 92864552 | 49515638 | 70 | 1 | 1 | 3 | 999-9950 |  | Вспомогательные ненормируемые материалы (2% от ОЗП) | 1374 | 1013 | РУБ | РУБ | 1 | 0 | -1731369543 | 11.54 | 9.92 | 0 | 0 | 0 | 1 | 0 | 0 | 0 | 9.92 | 1 | 1 | 1 | 4 | 0 | 1 | 1 | 0 | 0 | 11.54 | 0 | 2 | 92864572 | 1 | 0 | 16 | 0 | 0 | 0 | 0 | 0 | 0 | 0 | 0 | 0 | 0 | 0 | 0 | 0 | 0 | 0 | 0 | 0 | 0 | 0 | 0 | 0 | 0 |  | 0 | 0 | 0.3462 | 9.92 | 1 | 9.92 | 11.54 | 0 | 3 | 0 | 0 | 0 | 3 | 0 | 0 | 0
36 | 92864407 | 92864573 | 49510757 | 70 | 1 | 1 | 1 | 1-100-40 |  | Затраты труда рабочих (Средний разряд - 4) | 1191 | 1013 | чел.-ч. | чел.-ч. | 1 | 0 | -1111239348 | 65 | 0 | 0 | 0 | 431.46 | 0 | 0 | 0 | 9.62 | 1 | 1 | 1 | 44.85 | 4 | 0 | 1 | 0 | 0 | 0 | 65 | 1 | 2 | 92864580 | 1 | 0 | 17 | 0 | 0 | 0 | 0 | 0 | 0 | 0 | 0 | 0 | 0 | 0 | 0 | 0 | 0 | 0 | 0 | 0 | 0 | 0 | 0 | 0 | 0 | 841 | 1.95 | 0 | 1.95 | 431.46 | 9.62 | 44.85 | 625.3 | 0 | 0 | 0 | 0 | 840 | 840 | 0 | 0 | 0
36 | 92864407 | 92864573 | 49510905 | 70 | 1 | 1 | 1 | 4-100-00 |  | Затраты труда машинистов | 1191 | 1013 | чел.-ч. | чел.-ч. | 1 | 0 | -1417349443 | 0.04 | 0 | 0 | 0 | 0 | 0 | 0 | 0 | 0 | 1 | 1 | 44.85 | 1 | 4 | 0 | 1 | 0 | 0 | 0 | 0.04 | 2 | 2 | 92864581 | 1 | 0 | 18 | 0 | 0 | 0 | 0 | 0 | 0 | 0 | 0 | 0 | 0 | 0 | 0 | 0 | 0 | 0 | 0 | 0 | 0 | 0 | 0 | 0 | 0 |  | 0 | 0 | 0.0012 | 0 | 0 | 1 | 0 | 0 | 0 | 0 | 0 | 0 | 0 | 0 | 0 | 0
36 | 92864407 | 92864573 | 49673503 | 1 | 1 | 1 | 2 | 91.14.02-001 | ФСЭМ-2001, 91.14.02-001 , приказ Минстроя России № 876/пр от 26.12.2019 | Автомобили бортовые, грузоподъемность до 5 т | 1367 | 1011 | маш.-ч. | маш.-ч. | 1 | 0 | 509054691 | 0.04 | 0 | 1032.96 | 520.26 | 0 | 0 | 65.71 | 11.6 | 0 | 1 | 15.72 | 44.85 | 1 | 4 | 0 | 1 | 0 | 0 | 0 | 0.04 | 0 | 2 | 92864582 | 1 | 0 | 19 | 0 | 0 | 0 | 0 | 0 | 0 | 0 | 0 | 0 | 0 | 0 | 0 | 0 | 0 | 0 | 0 | 0 | 0 | 0 | 0 | 0 | 0 |  | 0 | 0 | 0.0012 | 1032.96 | 65.71 | 15.72 | 2.63 | 0.46 | 0 | 1 | 1 | 0 | 1 | 0 | 0 | 0
36 | 92864407 | 92864573 | 49673715 | 1 | 1 | 1 | 2 | 91.17.04-233 | ФСЭМ-2001, 91.17.04-233 , приказ Минстроя России № 876/пр от 26.12.2019 | Установки для сварки ручной дуговой (постоянного тока) | 1367 | 1011 | маш.-ч. | маш.-ч. | 1 | 0 | 829370094 | 31.6 | 0 | 127.33 | 0 | 0 | 0 | 8.1 | 0 | 0 | 1 | 15.72 | 44.85 | 1 | 4 | 0 | 1 | 0 | 0 | 0 | 31.6 | 0 | 2 | 92864583 | 1 | 0 | 20 | 0 | 0 | 0 | 0 | 0 | 0 | 0 | 0 | 0 | 0 | 0 | 0 | 0 | 0 | 0 | 0 | 0 | 0 | 0 | 0 | 0 | 0 |  | 0 | 0 | 0.948 | 127.33 | 8.1 | 15.72 | 255.96 | 0 | 0 | 120 | 0 | 0 | 120 | 0 | 0 | 0
36 | 92864407 | 92864573 | 49524320 | 1 | 1 | 1 | 3 | 01.7.11.07-0064 | ФССЦ-2001, 01.7.11.07-0064, приказ Минстроя России № 876/пр от 26.12.2019 | Электроды сварочные Э42, диаметр 8 мм | 1348 | 1009 | т | т | 1000 | 0 | 1723775757 | 0.015 | 91373.12 | 0 | 0 | 0 | 9211 | 0 | 0 | 0 | 9.92 | 1 | 1 | 1 | 4 | 0 | 1 | 0 | 0 | 0 | 0.015 | 0 | 2 | 92864584 | 1 | 0 | 21 | 0 | 0 | 0 | 0 | 0 | 0 | 0 | 0 | 0 | 0 | 0 | 0 | 0 | 0 | 0 | 0 | 0 | 0 | 0 | 0 | 0 | 0 |  | 0 | 0 | 0.00045 | 91373.12 | 9211 | 9.92 | 138.17 | 0 | 41 | 0 | 0 | 0 | 41 | 0 | 0 | 0
36 | 92864407 | 92864573 | 49515638 | 70 | 1 | 1 | 3 | 999-9950 |  | Вспомогательные ненормируемые материалы (2% от ОЗП) | 1374 | 1013 | РУБ | РУБ | 1 | 0 | -1731369543 | 12.51 | 9.92 | 0 | 0 | 0 | 1 | 0 | 0 | 0 | 9.92 | 1 | 1 | 1 | 4 | 0 | 1 | 0 | 0 | 0 | 12.51 | 0 | 2 | 92864585 | 1 | 0 | 22 | 0 | 0 | 0 | 0 | 0 | 0 | 0 | 0 | 0 | 0 | 0 | 0 | 0 | 0 | 0 | 0 | 0 | 0 | 0 | 0 | 0 | 0 |  | 0 | 0 | 0.3753 | 9.92 | 1 | 9.92 | 12.51 | 0 | 4 | 0 | 0 | 0 | 4 | 0 | 0 | 0
38 | 92864407 | 92864587 | 49510767 | 70 | 1 | 1 | 1 | 1-100-42 |  | Затраты труда рабочих (Средний разряд - 4,2) | 1191 | 1013 | чел.-ч. | чел.-ч. | 1 | 0 | -1936699058 | 0.52 | 0 | 0 | 0 | 444.91 | 0 | 0 | 0 | 9.92 | 1 | 1 | 1 | 44.85 | 4 | 0 | 1 | 0 | 0 | 0 | 0.52 | 1 | 2 | 92864592 | 1 | 0 | 23 | 0 | 0 | 0 | 0 | 0 | 0 | 0 | 0 | 0 | 0 | 0 | 0 | 0 | 0 | 0 | 0 | 0 | 0 | 0 | 0 | 0 | 0 | 231 | 0.52 | 0 | 0.52 | 444.91 | 9.92 | 44.85 | 5.16 | 0 | 0 | 0 | 0 | 231 | 231 | 0 | 0 | 0
38 | 92864407 | 92864587 | 49525479 | 1 | 1 | 1 | 3 | 01.7.15.03-0031 | ФССЦ-2001, 01.7.15.03-0031, приказ Минстроя России № 876/пр от 26.12.2019 | Болты с гайками и шайбами оцинкованные, диаметр 6 мм | 1346 | 1009 | кг | кг | 1 | 0 | 233159225 | 0.035 | 279.94 | 0 | 0 | 0 | 28.22 | 0 | 0 | 0 | 9.92 | 1 | 1 | 1 | 4 | 0 | 1 | 0 | 0 | 0 | 0.035 | 0 | 2 | 92864593 | 1 | 0 | 24 | 0 | 0 | 0 | 0 | 0 | 0 | 0 | 0 | 0 | 0 | 0 | 0 | 0 | 0 | 0 | 0 | 0 | 0 | 0 | 0 | 0 | 0 |  | 0 | 0 | 0.035 | 279.94 | 28.22 | 9.92 | 0.99 | 0 | 10 | 0 | 0 | 0 | 10 | 0 | 0 | 0
38 | 92864407 | 92864587 | 49515638 | 70 | 1 | 1 | 3 | 999-9950 |  | Вспомогательные ненормируемые материалы (2% от ОЗП) | 1374 | 1013 | РУБ | РУБ | 1 | 0 | -1731369543 | 0.1 | 9.92 | 0 | 0 | 0 | 1 | 0 | 0 | 0 | 9.92 | 1 | 1 | 1 | 4 | 0 | 1 | 0 | 0 | 0 | 0.1 | 0 | 2 | 92864594 | 1 | 0 | 25 | 0 | 0 | 0 | 0 | 0 | 0 | 0 | 0 | 0 | 0 | 0 | 0 | 0 | 0 | 0 | 0 | 0 | 0 | 0 | 0 | 0 | 0 |  | 0 | 0 | 0.1 | 9.92 | 1 | 9.92 | 0.1 | 0 | 1 | 0 | 0 | 0 | 1 | 0 | 0 | 0
38 | 92864407 | 92864587 | 0 | 1 | 1 | 1 | 3 | Прайс-лист |  | Блок терморегулирования ВТР 210И 220 АС | 1371 | 1013 | ШТ | ШТ | 1 | 0 | 663457621 | 1 | 30583.33 | 0 | 0 | 0 | 31909.79 | 0 | 0 | 0 | 6.43 | 1 | 1 | 1 | 0 | 0 | 0 | 0 | 0 | 0 | 1 | 0 | 1 | -1 | 0 | 0 |  | 0 | 0 | 0 | 0 | 0 | 0 | 0 | 0 | 0 | 0 | 0 | 0 | 0 | 0 | 0 | 0 | 0 | 0 | 0 | 0 | 0 | 0 |  | 0 | 0 | 1 | 30583.33 | 31909.79 | 6.43 | 31909.79 | 0 | 205180 | 0 | 0 | 0 | 205180 | 0 | 0 | 0
40 | 92864407 | 92864596 | 49510767 | 70 | 1 | 1 | 1 | 1-100-42 |  | Затраты труда рабочих (Средний разряд - 4,2) | 1191 | 1013 | чел.-ч. | чел.-ч. | 1 | 0 | -1936699058 | 1.03 | 0 | 0 | 0 | 444.91 | 0 | 0 | 0 | 9.92 | 1 | 1 | 1 | 44.85 | 4 | 0 | 1 | 0 | 0 | 0 | 1.03 | 1 | 2 | 92864601 | 1 | 0 | 26 | 0 | 0 | 0 | 0 | 0 | 0 | 0 | 0 | 0 | 0 | 0 | 0 | 0 | 0 | 0 | 0 | 0 | 0 | 0 | 0 | 0 | 0 | 458 | 1.03 | 0 | 1.03 | 444.91 | 9.92 | 44.85 | 10.22 | 0 | 0 | 0 | 0 | 458 | 458 | 0 | 0 | 0
40 | 92864407 | 92864596 | 49521263 | 1 | 1 | 1 | 3 | 01.1.02.08-0031 | ФССЦ-2001, 01.1.02.08-0031, приказ Минстроя России № 876/пр от 26.12.2019 | Прокладки паронитовые | 1346 | 1009 | кг | кг | 1 | 0 | 591925282 | 0.042 | 262.28 | 0 | 0 | 0 | 26.44 | 0 | 0 | 0 | 9.92 | 1 | 1 | 1 | 4 | 0 | 1 | 0 | 0 | 0 | 0.042 | 0 | 2 | 92864602 | 1 | 0 | 27 | 0 | 0 | 0 | 0 | 0 | 0 | 0 | 0 | 0 | 0 | 0 | 0 | 0 | 0 | 0 | 0 | 0 | 0 | 0 | 0 | 0 | 0 |  | 0 | 0 | 0.042 | 262.28 | 26.44 | 9.92 | 1.11 | 0 | 11 | 0 | 0 | 0 | 11 | 0 | 0 | 0
40 | 92864407 | 92864596 | 49515638 | 70 | 1 | 1 | 3 | 999-9950 |  | Вспомогательные ненормируемые материалы (2% от ОЗП) | 1374 | 1013 | РУБ | РУБ | 1 | 0 | -1731369543 | 0.2 | 9.92 | 0 | 0 | 0 | 1 | 0 | 0 | 0 | 9.92 | 1 | 1 | 1 | 4 | 0 | 1 | 0 | 0 | 0 | 0.2 | 0 | 2 | 92864603 | 1 | 0 | 28 | 0 | 0 | 0 | 0 | 0 | 0 | 0 | 0 | 0 | 0 | 0 | 0 | 0 | 0 | 0 | 0 | 0 | 0 | 0 | 0 | 0 | 0 |  | 0 | 0 | 0.2 | 9.92 | 1 | 9.92 | 0.2 | 0 | 2 | 0 | 0 | 0 | 2 | 0 | 0 | 0
40 | 92864407 | 92864596 | 0 | 1 | 1 | 1 | 3 | Прайс-лист |  | Термопреобразователь ПРОМА-ТСП-101-60Г-Pt500 (-50...+200 С) | 1371 | 1013 | ШТ | ШТ | 1 | 0 | 1339928068 | 1 | 3458.33 | 0 | 0 | 0 | 3608.33 | 0 | 0 | 0 | 6.43 | 1 | 1 | 1 | 0 | 0 | 0 | 0 | 0 | 0 | 1 | 0 | 1 | -1 | 0 | 0 |  | 0 | 0 | 0 | 0 | 0 | 0 | 0 | 0 | 0 | 0 | 0 | 0 | 0 | 0 | 0 | 0 | 0 | 0 | 0 | 0 | 0 | 0 |  | 0 | 0 | 1 | 3458.33 | 3608.33 | 6.43 | 3608.33 | 0 | 23202 | 0 | 0 | 0 | 23202 | 0 | 0 | 0
42 | 92864407 | 92864605 | 49510757 | 70 | 1 | 1 | 1 | 1-100-40 |  | Затраты труда рабочих (Средний разряд - 4) | 1191 | 1013 | чел.-ч. | чел.-ч. | 1 | 0 | -1111239348 | 60 | 0 | 0 | 0 | 431.46 | 0 | 0 | 0 | 9.62 | 1 | 1 | 1 | 44.85 | 4 | 0 | 1 | 1 | 0 | 0 | 60 | 1 | 2 | 92864616 | 1 | 0 | 29 | 0 | 0 | 0 | 0 | 0 | 0 | 0 | 0 | 0 | 0 | 0 | 0 | 0 | 0 | 0 | 0 | 0 | 0 | 0 | 0 | 0 | 0 | 259 | 0.6 | 0 | 0.6 | 431.46 | 9.62 | 44.85 | 577.2 | 0 | 0 | 0 | 0 | 259 | 259 | 0 | 0 | 0
42 | 92864407 | 92864605 | 49510905 | 70 | 1 | 1 | 1 | 4-100-00 |  | Затраты труда машинистов | 1191 | 1013 | чел.-ч. | чел.-ч. | 1 | 0 | -1417349443 | 0.01 | 0 | 0 | 0 | 0 | 0 | 0 | 0 | 0 | 1 | 1 | 44.85 | 1 | 4 | 0 | 1 | 1 | 0 | 0 | 0.01 | 2 | 2 | 92864617 | 1 | 0 | 30 | 0 | 0 | 0 | 0 | 0 | 0 | 0 | 0 | 0 | 0 | 0 | 0 | 0 | 0 | 0 | 0 | 0 | 0 | 0 | 0 | 0 | 0 |  | 0 | 0 | 0.0001 | 0 | 0 | 1 | 0 | 0 | 0 | 0 | 0 | 0 | 0 | 0 | 0 | 0
42 | 92864407 | 92864605 | 49673503 | 1 | 1 | 1 | 2 | 91.14.02-001 | ФСЭМ-2001, 91.14.02-001 , приказ Минстроя России № 876/пр от 26.12.2019 | Автомобили бортовые, грузоподъемность до 5 т | 1367 | 1011 | маш.-ч. | маш.-ч. | 1 | 0 | 509054691 | 0.007 | 0 | 1032.96 | 520.26 | 0 | 0 | 65.71 | 11.6 | 0 | 1 | 15.72 | 44.85 | 1 | 4 | 0 | 1 | 1 | 0 | 0 | 0.007 | 0 | 2 | 92864618 | 1 | 0 | 31 | 0 | 0 | 0 | 0 | 0 | 0 | 0 | 0 | 0 | 0 | 0 | 0 | 0 | 0 | 0 | 0 | 0 | 0 | 0 | 0 | 0 | 0 |  | 0 | 0 | 7e-05 | 1032.96 | 65.71 | 15.72 | 0.46 | 0.08 | 0 | 0 | 0 | 0 | 0 | 0 | 0 | 0
42 | 92864407 | 92864605 | 49673715 | 1 | 1 | 1 | 2 | 91.17.04-233 | ФСЭМ-2001, 91.17.04-233 , приказ Минстроя России № 876/пр от 26.12.2019 | Установки для сварки ручной дуговой (постоянного тока) | 1367 | 1011 | маш.-ч. | маш.-ч. | 1 | 0 | 829370094 | 47.2 | 0 | 127.33 | 0 | 0 | 0 | 8.1 | 0 | 0 | 1 | 15.72 | 44.85 | 1 | 4 | 0 | 1 | 1 | 0 | 0 | 47.2 | 0 | 2 | 92864619 | 1 | 0 | 32 | 0 | 0 | 0 | 0 | 0 | 0 | 0 | 0 | 0 | 0 | 0 | 0 | 0 | 0 | 0 | 0 | 0 | 0 | 0 | 0 | 0 | 0 |  | 0 | 0 | 0.472 | 127.33 | 8.1 | 15.72 | 382.32 | 0 | 0 | 60 | 0 | 0 | 60 | 0 | 0 | 0
42 | 92864407 | 92864605 | 49524320 | 1 | 1 | 1 | 3 | 01.7.11.07-0064 | ФССЦ-2001, 01.7.11.07-0064, приказ Минстроя России № 876/пр от 26.12.2019 | Электроды сварочные Э42, диаметр 8 мм | 1348 | 1009 | т | т | 1000 | 0 | 1723775757 | 0.01 | 91373.12 | 0 | 0 | 0 | 9211 | 0 | 0 | 0 | 9.92 | 1 | 1 | 1 | 4 | 0 | 1 | 1 | 0 | 0 | 0.01 | 0 | 2 | 92864620 | 1 | 0 | 33 | 0 | 0 | 0 | 0 | 0 | 0 | 0 | 0 | 0 | 0 | 0 | 0 | 0 | 0 | 0 | 0 | 0 | 0 | 0 | 0 | 0 | 0 |  | 0 | 0 | 0.0001 | 91373.12 | 9211 | 9.92 | 92.11 | 0 | 9 | 0 | 0 | 0 | 9 | 0 | 0 | 0
42 | 92864407 | 92864605 | 49526492 | 1 | 1 | 1 | 3 | 01.7.19.04-0031 | ФССЦ-2001, 01.7.19.04-0031, приказ Минстроя России № 876/пр от 26.12.2019 | Прокладки резиновые (пластина техническая прессованная) | 1346 | 1009 | кг | кг | 1 | 0 | 497341279 | 3 | 229.05 | 0 | 0 | 0 | 23.09 | 0 | 0 | 0 | 9.92 | 1 | 1 | 1 | 4 | 0 | 1 | 1 | 0 | 0 | 3 | 0 | 2 | 92864621 | 1 | 0 | 34 | 0 | 0 | 0 | 0 | 0 | 0 | 0 | 0 | 0 | 0 | 0 | 0 | 0 | 0 | 0 | 0 | 0 | 0 | 0 | 0 | 0 | 0 |  | 0 | 0 | 0.03 | 229.05 | 23.09 | 9.92 | 69.27 | 0 | 7 | 0 | 0 | 0 | 7 | 0 | 0 | 0
42 | 92864407 | 92864605 | 49584382 | 1 | 1 | 1 | 3 | 24.3.05.02-0301 | ФССЦ-2001, 24.3.05.02-0301, приказ Минстроя России № 876/пр от 26.12.2019 | Колпачок заглушка 1" | 1371 | 1013 | ШТ | ШТ | 1 | 0 | -954108197 | 100 | 25.49 | 0 | 0 | 0 | 2.57 | 0 | 0 | 0 | 9.92 | 1 | 1 | 1 | 4 | 0 | 1 | 1 | 0 | 0 | 100 | 0 | 2 | 92864622 | 1 | 0 | 35 | 0 | 0 | 0 | 0 | 0 | 0 | 0 | 0 | 0 | 0 | 0 | 0 | 0 | 0 | 0 | 0 | 0 | 0 | 0 | 0 | 0 | 0 |  | 0 | 0 | 1 | 25.49 | 2.57 | 9.92 | 257 | 0 | 25 | 0 | 0 | 0 | 25 | 0 | 0 | 0
42 | 92864407 | 92864605 | 49585548 | 1 | 1 | 1 | 3 | 24.3.05.19-0001 | ФССЦ-2001, 24.3.05.19-0001, приказ Минстроя России № 876/пр от 26.12.2019 | Пробки П-М27х2 | 1371 | 1013 | ШТ | ШТ | 1 | 0 | 2109559153 | 100 | 53.57 | 0 | 0 | 0 | 5.4 | 0 | 0 | 0 | 9.92 | 1 | 1 | 1 | 4 | 0 | 1 | 1 | 0 | 0 | 100 | 0 | 2 | 92864623 | 1 | 0 | 36 | 0 | 0 | 0 | 0 | 0 | 0 | 0 | 0 | 0 | 0 | 0 | 0 | 0 | 0 | 0 | 0 | 0 | 0 | 0 | 0 | 0 | 0 |  | 0 | 0 | 1 | 53.57 | 5.4 | 9.92 | 540 | 0 | 54 | 0 | 0 | 0 | 54 | 0 | 0 | 0
42 | 92864407 | 92864605 | 49586795 | 1 | 1 | 1 | 3 | 26.1.01.07-0002 | ФССЦ-2001, 26.1.01.07-0002, приказ Минстроя России № 876/пр от 26.12.2019 | Бобышки скошенные | 1371 | 1013 | ШТ | ШТ | 1 | 0 | -538943770 | 100 | 93.25 | 0 | 0 | 0 | 9.4 | 0 | 0 | 0 | 9.92 | 1 | 1 | 1 | 4 | 0 | 1 | 1 | 0 | 0 | 100 | 0 | 2 | 92864624 | 1 | 0 | 37 | 0 | 0 | 0 | 0 | 0 | 0 | 0 | 0 | 0 | 0 | 0 | 0 | 0 | 0 | 0 | 0 | 0 | 0 | 0 | 0 | 0 | 0 |  | 0 | 0 | 1 | 93.25 | 9.4 | 9.92 | 940 | 0 | 93 | 0 | 0 | 0 | 93 | 0 | 0 | 0
42 | 92864407 | 92864605 | 49515638 | 70 | 1 | 1 | 3 | 999-9950 |  | Вспомогательные ненормируемые материалы (2% от ОЗП) | 1374 | 1013 | РУБ | РУБ | 1 | 0 | -1731369543 | 11.54 | 9.92 | 0 | 0 | 0 | 1 | 0 | 0 | 0 | 9.92 | 1 | 1 | 1 | 4 | 0 | 1 | 1 | 0 | 0 | 11.54 | 0 | 2 | 92864625 | 1 | 0 | 38 | 0 | 0 | 0 | 0 | 0 | 0 | 0 | 0 | 0 | 0 | 0 | 0 | 0 | 0 | 0 | 0 | 0 | 0 | 0 | 0 | 0 | 0 |  | 0 | 0 | 0.1154 | 9.92 | 1 | 9.92 | 11.54 | 0 | 1 | 0 | 0 | 0 | 1 | 0 | 0 | 0
43 | 92864407 | 92864628 | 49510757 | 70 | 1 | 1 | 1 | 1-100-40 |  | Затраты труда рабочих (Средний разряд - 4) | 1191 | 1013 | чел.-ч. | чел.-ч. | 1 | 0 | -1111239348 | 65 | 0 | 0 | 0 | 431.46 | 0 | 0 | 0 | 9.62 | 1 | 1 | 1 | 44.85 | 4 | 0 | 1 | 1 | 0 | 0 | 65 | 1 | 2 | 92864635 | 1 | 0 | 39 | 0 | 0 | 0 | 0 | 0 | 0 | 0 | 0 | 0 | 0 | 0 | 0 | 0 | 0 | 0 | 0 | 0 | 0 | 0 | 0 | 0 | 0 | 280 | 0.65 | 0 | 0.65 | 431.46 | 9.62 | 44.85 | 625.3 | 0 | 0 | 0 | 0 | 280 | 280 | 0 | 0 | 0
43 | 92864407 | 92864628 | 49510905 | 70 | 1 | 1 | 1 | 4-100-00 |  | Затраты труда машинистов | 1191 | 1013 | чел.-ч. | чел.-ч. | 1 | 0 | -1417349443 | 0.04 | 0 | 0 | 0 | 0 | 0 | 0 | 0 | 0 | 1 | 1 | 44.85 | 1 | 4 | 0 | 1 | 1 | 0 | 0 | 0.04 | 2 | 2 | 92864636 | 1 | 0 | 40 | 0 | 0 | 0 | 0 | 0 | 0 | 0 | 0 | 0 | 0 | 0 | 0 | 0 | 0 | 0 | 0 | 0 | 0 | 0 | 0 | 0 | 0 |  | 0 | 0 | 0.0004 | 0 | 0 | 1 | 0 | 0 | 0 | 0 | 0 | 0 | 0 | 0 | 0 | 0
43 | 92864407 | 92864628 | 49673503 | 1 | 1 | 1 | 2 | 91.14.02-001 | ФСЭМ-2001, 91.14.02-001 , приказ Минстроя России № 876/пр от 26.12.2019 | Автомобили бортовые, грузоподъемность до 5 т | 1367 | 1011 | маш.-ч. | маш.-ч. | 1 | 0 | 509054691 | 0.04 | 0 | 1032.96 | 520.26 | 0 | 0 | 65.71 | 11.6 | 0 | 1 | 15.72 | 44.85 | 1 | 4 | 0 | 1 | 1 | 0 | 0 | 0.04 | 0 | 2 | 92864637 | 1 | 0 | 41 | 0 | 0 | 0 | 0 | 0 | 0 | 0 | 0 | 0 | 0 | 0 | 0 | 0 | 0 | 0 | 0 | 0 | 0 | 0 | 0 | 0 | 0 |  | 0 | 0 | 0.0004 | 1032.96 | 65.71 | 15.72 | 2.63 | 0.46 | 0 | 0 | 0 | 0 | 0 | 0 | 0 | 0
43 | 92864407 | 92864628 | 49673715 | 1 | 1 | 1 | 2 | 91.17.04-233 | ФСЭМ-2001, 91.17.04-233 , приказ Минстроя России № 876/пр от 26.12.2019 | Установки для сварки ручной дуговой (постоянного тока) | 1367 | 1011 | маш.-ч. | маш.-ч. | 1 | 0 | 829370094 | 31.6 | 0 | 127.33 | 0 | 0 | 0 | 8.1 | 0 | 0 | 1 | 15.72 | 44.85 | 1 | 4 | 0 | 1 | 1 | 0 | 0 | 31.6 | 0 | 2 | 92864638 | 1 | 0 | 42 | 0 | 0 | 0 | 0 | 0 | 0 | 0 | 0 | 0 | 0 | 0 | 0 | 0 | 0 | 0 | 0 | 0 | 0 | 0 | 0 | 0 | 0 |  | 0 | 0 | 0.316 | 127.33 | 8.1 | 15.72 | 255.96 | 0 | 0 | 40 | 0 | 0 | 40 | 0 | 0 | 0
43 | 92864407 | 92864628 | 49524320 | 1 | 1 | 1 | 3 | 01.7.11.07-0064 | ФССЦ-2001, 01.7.11.07-0064, приказ Минстроя России № 876/пр от 26.12.2019 | Электроды сварочные Э42, диаметр 8 мм | 1348 | 1009 | т | т | 1000 | 0 | 1723775757 | 0.015 | 91373.12 | 0 | 0 | 0 | 9211 | 0 | 0 | 0 | 9.92 | 1 | 1 | 1 | 4 | 0 | 1 | 1 | 0 | 0 | 0.015 | 0 | 2 | 92864639 | 1 | 0 | 43 | 0 | 0 | 0 | 0 | 0 | 0 | 0 | 0 | 0 | 0 | 0 | 0 | 0 | 0 | 0 | 0 | 0 | 0 | 0 | 0 | 0 | 0 |  | 0 | 0 | 0.00015 | 91373.12 | 9211 | 9.92 | 138.17 | 0 | 14 | 0 | 0 | 0 | 14 | 0 | 0 | 0
43 | 92864407 | 92864628 | 49515638 | 70 | 1 | 1 | 3 | 999-9950 |  | Вспомогательные ненормируемые материалы (2% от ОЗП) | 1374 | 1013 | РУБ | РУБ | 1 | 0 | -1731369543 | 12.51 | 9.92 | 0 | 0 | 0 | 1 | 0 | 0 | 0 | 9.92 | 1 | 1 | 1 | 4 | 0 | 1 | 1 | 0 | 0 | 12.51 | 0 | 2 | 92864640 | 1 | 0 | 44 | 0 | 0 | 0 | 0 | 0 | 0 | 0 | 0 | 0 | 0 | 0 | 0 | 0 | 0 | 0 | 0 | 0 | 0 | 0 | 0 | 0 | 0 |  | 0 | 0 | 0.1251 | 9.92 | 1 | 9.92 | 12.51 | 0 | 1 | 0 | 0 | 0 | 1 | 0 | 0 | 0
45 | 92864407 | 92864642 | 49510743 | 70 | 1 | 1 | 1 | 1-100-37 |  | Затраты труда рабочих (Средний разряд - 3,7) | 1191 | 1013 | чел.-ч. | чел.-ч. | 1 | 0 | -881424154 | 9.27 | 0 | 0 | 0 | 416.66 | 0 | 0 | 0 | 9.29 | 1 | 1 | 1 | 44.85 | 4 | 0 | 1 | 1 | 0 | 0 | 9.27 | 1 | 2 | 92864657 | 1 | 0 | 45 | 0 | 0 | 0 | 0 | 0 | 0 | 0 | 0 | 0 | 0 | 0 | 0 | 0 | 0 | 0 | 0 | 0 | 0 | 0 | 0 | 0 | 0 | 3862 | 9.27 | 0 | 9.27 | 416.66 | 9.29 | 44.85 | 86.12 | 0 | 0 | 0 | 0 | 3866 | 3866 | 0 | 0 | 0
45 | 92864407 | 92864642 | 49510905 | 70 | 1 | 1 | 1 | 4-100-00 |  | Затраты труда машинистов | 1191 | 1013 | чел.-ч. | чел.-ч. | 1 | 0 | -1417349443 | 0.83 | 0 | 0 | 0 | 0 | 0 | 0 | 0 | 0 | 1 | 1 | 44.85 | 1 | 4 | 0 | 1 | 1 | 0 | 0 | 0.83 | 2 | 2 | 92864658 | 1 | 0 | 46 | 0 | 0 | 0 | 0 | 0 | 0 | 0 | 0 | 0 | 0 | 0 | 0 | 0 | 0 | 0 | 0 | 0 | 0 | 0 | 0 | 0 | 0 |  | 0 | 0 | 0.83 | 0 | 0 | 1 | 0 | 0 | 0 | 0 | 0 | 0 | 0 | 0 | 0 | 0
45 | 92864407 | 92864642 | 49672573 | 1 | 1 | 1 | 2 | 91.05.05-015 | ФСЭМ-2001, 91.05.05-015 , приказ Минстроя России № 876/пр от 26.12.2019 | Краны на автомобильном ходу, грузоподъемность 16 т | 1367 | 1011 | маш.-ч. | маш.-ч. | 1 | 0 | -430484415 | 0.396 | 0 | 1814.09 | 605.48 | 0 | 0 | 115.4 | 13.5 | 0 | 1 | 15.72 | 44.85 | 1 | 4 | 0 | 1 | 1 | 0 | 0 | 0.396 | 0 | 2 | 92864659 | 1 | 0 | 47 | 0 | 0 | 0 | 0 | 0 | 0 | 0 | 0 | 0 | 0 | 0 | 0 | 0 | 0 | 0 | 0 | 0 | 0 | 0 | 0 | 0 | 0 |  | 0 | 0 | 0.396 | 1814.09 | 115.4 | 15.72 | 45.7 | 5.35 | 0 | 718 | 240 | 0 | 718 | 0 | 0 | 0
45 | 92864407 | 92864642 | 49672708 | 1 | 1 | 1 | 2 | 91.06.03-060 | ФСЭМ-2001, 91.06.03-060 , приказ Минстроя России № 876/пр от 26.12.2019 | Лебедки электрические тяговым усилием до 5,79 кН (0,59 т) | 1367 | 1011 | маш.-ч. | маш.-ч. | 1 | 0 | 208619310 | 0.42 | 0 | 26.72 | 0 | 0 | 0 | 1.7 | 0 | 0 | 1 | 15.72 | 44.85 | 1 | 4 | 0 | 1 | 1 | 0 | 0 | 0.42 | 0 | 2 | 92864660 | 1 | 0 | 48 | 0 | 0 | 0 | 0 | 0 | 0 | 0 | 0 | 0 | 0 | 0 | 0 | 0 | 0 | 0 | 0 | 0 | 0 | 0 | 0 | 0 | 0 |  | 0 | 0 | 0.42 | 26.72 | 1.7 | 15.72 | 0.71 | 0 | 0 | 11 | 0 | 0 | 11 | 0 | 0 | 0
45 | 92864407 | 92864642 | 49673503 | 1 | 1 | 1 | 2 | 91.14.02-001 | ФСЭМ-2001, 91.14.02-001 , приказ Минстроя России № 876/пр от 26.12.2019 | Автомобили бортовые, грузоподъемность до 5 т | 1367 | 1011 | маш.-ч. | маш.-ч. | 1 | 0 | 509054691 | 0.434 | 0 | 1032.96 | 520.26 | 0 | 0 | 65.71 | 11.6 | 0 | 1 | 15.72 | 44.85 | 1 | 4 | 0 | 1 | 1 | 0 | 0 | 0.434 | 0 | 2 | 92864661 | 1 | 0 | 49 | 0 | 0 | 0 | 0 | 0 | 0 | 0 | 0 | 0 | 0 | 0 | 0 | 0 | 0 | 0 | 0 | 0 | 0 | 0 | 0 | 0 | 0 |  | 0 | 0 | 0.434 | 1032.96 | 65.71 | 15.72 | 28.52 | 5.03 | 0 | 448 | 226 | 0 | 448 | 0 | 0 | 0
45 | 92864407 | 92864642 | 49525479 | 1 | 1 | 1 | 3 | 01.7.15.03-0031 | ФССЦ-2001, 01.7.15.03-0031, приказ Минстроя России № 876/пр от 26.12.2019 | Болты с гайками и шайбами оцинкованные, диаметр 6 мм | 1346 | 1009 | кг | кг | 1 | 0 | 233159225 | 0.0267 | 279.94 | 0 | 0 | 0 | 28.22 | 0 | 0 | 0 | 9.92 | 1 | 1 | 1 | 4 | 0 | 1 | 1 | 0 | 0 | 0.0267 | 0 | 2 | 92864662 | 1 | 0 | 50 | 0 | 0 | 0 | 0 | 0 | 0 | 0 | 0 | 0 | 0 | 0 | 0 | 0 | 0 | 0 | 0 | 0 | 0 | 0 | 0 | 0 | 0 |  | 0 | 0 | 0.0267 | 279.94 | 28.22 | 9.92 | 0.75 | 0 | 7 | 0 | 0 | 0 | 7 | 0 | 0 | 0
45 | 92864407 | 92864642 | 49525482 | 1 | 1 | 1 | 3 | 01.7.15.03-0034 | ФССЦ-2001, 01.7.15.03-0034, приказ Минстроя России № 876/пр от 26.12.2019 | Болты с гайками и шайбами оцинкованные, диаметр 12 мм | 1346 | 1009 | кг | кг | 1 | 0 | -1862776756 | 0.407 | 255.54 | 0 | 0 | 0 | 25.76 | 0 | 0 | 0 | 9.92 | 1 | 1 | 1 | 4 | 0 | 1 | 1 | 0 | 0 | 0.407 | 0 | 2 | 92864663 | 1 | 0 | 51 | 0 | 0 | 0 | 0 | 0 | 0 | 0 | 0 | 0 | 0 | 0 | 0 | 0 | 0 | 0 | 0 | 0 | 0 | 0 | 0 | 0 | 0 |  | 0 | 0 | 0.407 | 255.54 | 25.76 | 9.92 | 10.48 | 0 | 104 | 0 | 0 | 0 | 104 | 0 | 0 | 0
45 | 92864407 | 92864642 | 49527696 | 1 | 1 | 1 | 3 | 03.1.01.01-0002 | ФССЦ-2001, 03.1.01.01-0002, приказ Минстроя России № 876/пр от 26.12.2019 | Гипс строительный Г-3 | 1348 | 1009 | т | т | 1000 | 0 | -385628651 | 0.0005 | 7241.4 | 0 | 0 | 0 | 729.98 | 0 | 0 | 0 | 9.92 | 1 | 1 | 1 | 4 | 0 | 1 | 1 | 0 | 0 | 0.0005 | 0 | 2 | 92864664 | 1 | 0 | 52 | 0 | 0 | 0 | 0 | 0 | 0 | 0 | 0 | 0 | 0 | 0 | 0 | 0 | 0 | 0 | 0 | 0 | 0 | 0 | 0 | 0 | 0 |  | 0 | 0 | 0.0005 | 7241.4 | 729.98 | 9.92 | 0.36 | 0 | 4 | 0 | 0 | 0 | 4 | 0 | 0 | 0
45 | 92864407 | 92864642 | 49545861 | 1 | 1 | 1 | 3 | 10.3.02.03-0013 | ФССЦ-2001, 10.3.02.03-0013, приказ Минстроя России № 876/пр от 26.12.2019 | Припои оловянно-свинцовые бессурьмянистые, марка ПОС61 | 1348 | 1009 | т | т | 1000 | 0 | 1553956023 | 1e-05 | 1133062.4 | 0 | 0 | 0 | 114220 | 0 | 0 | 0 | 9.92 | 1 | 1 | 1 | 4 | 0 | 1 | 1 | 0 | 0 | 1e-05 | 0 | 2 | 92864665 | 1 | 0 | 53 | 0 | 0 | 0 | 0 | 0 | 0 | 0 | 0 | 0 | 0 | 0 | 0 | 0 | 0 | 0 | 0 | 0 | 0 | 0 | 0 | 0 | 0 |  | 0 | 0 | 1e-05 | 1133062.4 | 114220 | 9.92 | 1.14 | 0 | 11 | 0 | 0 | 0 | 11 | 0 | 0 | 0
45 | 92864407 | 92864642 | 49554502 | 1 | 1 | 1 | 3 | 14.4.02.04-0151 | ФССЦ-2001, 14.4.02.04-0151, приказ Минстроя России № 876/пр от 26.12.2019 | Краска масляная и алкидная белила густотертые литопонные МА-021 | 1348 | 1009 | т | т | 1000 | 0 | -1874956244 | 0.00025 | 223527.36 | 0 | 0 | 0 | 22533 | 0 | 0 | 0 | 9.92 | 1 | 1 | 1 | 4 | 0 | 1 | 1 | 0 | 0 | 0.00025 | 0 | 2 | 92864666 | 1 | 0 | 54 | 0 | 0 | 0 | 0 | 0 | 0 | 0 | 0 | 0 | 0 | 0 | 0 | 0 | 0 | 0 | 0 | 0 | 0 | 0 | 0 | 0 | 0 |  | 0 | 0 | 0.00025 | 223527.36 | 22533 | 9.92 | 5.63 | 0 | 56 | 0 | 0 | 0 | 56 | 0 | 0 | 0
45 | 92864407 | 92864642 | 49554829 | 1 | 1 | 1 | 3 | 14.4.04.09-0017 | ФССЦ-2001, 14.4.04.09-0017, приказ Минстроя России № 876/пр от 26.12.2019 | Эмаль ХВ-124, защитная, зеленая | 1348 | 1009 | т | т | 1000 | 0 | -330193306 | 1e-05 | 280739.97 | 0 | 0 | 0 | 28300.4 | 0 | 0 | 0 | 9.92 | 1 | 1 | 1 | 4 | 0 | 1 | 1 | 0 | 0 | 1e-05 | 0 | 2 | 92864667 | 1 | 0 | 55 | 0 | 0 | 0 | 0 | 0 | 0 | 0 | 0 | 0 | 0 | 0 | 0 | 0 | 0 | 0 | 0 | 0 | 0 | 0 | 0 | 0 | 0 |  | 0 | 0 | 1e-05 | 280739.97 | 28300.4 | 9.92 | 0.28 | 0 | 3 | 0 | 0 | 0 | 3 | 0 | 0 | 0
45 | 92864407 | 92864642 | 49569726 | 1 | 1 | 1 | 3 | 20.2.10.03-0006 | ФССЦ-2001, 20.2.10.03-0006, приказ Минстроя России № 876/пр от 26.12.2019 | Наконечники кабельные медные соединительные | 1425 | 1013 | 100 ШТ | 100 ШТ | 1 | 0 | -1404264909 | 0.02 | 3620.8 | 0 | 0 | 0 | 365 | 0 | 0 | 0 | 9.92 | 1 | 1 | 1 | 4 | 0 | 1 | 1 | 0 | 0 | 0.02 | 0 | 2 | 92864668 | 1 | 0 | 56 | 0 | 0 | 0 | 0 | 0 | 0 | 0 | 0 | 0 | 0 | 0 | 0 | 0 | 0 | 0 | 0 | 0 | 0 | 0 | 0 | 0 | 0 |  | 0 | 0 | 0.02 | 3620.8 | 365 | 9.92 | 7.3 | 0 | 72 | 0 | 0 | 0 | 72 | 0 | 0 | 0
45 | 92864407 | 92864642 | 49515638 | 70 | 1 | 1 | 3 | 999-9950 |  | Вспомогательные ненормируемые материалы (2% от ОЗП) | 1374 | 1013 | РУБ | РУБ | 1 | 0 | -1731369543 | 1.72 | 9.92 | 0 | 0 | 0 | 1 | 0 | 0 | 0 | 9.92 | 1 | 1 | 1 | 4 | 0 | 1 | 1 | 0 | 0 | 1.72 | 0 | 2 | 92864669 | 1 | 0 | 57 | 0 | 0 | 0 | 0 | 0 | 0 | 0 | 0 | 0 | 0 | 0 | 0 | 0 | 0 | 0 | 0 | 0 | 0 | 0 | 0 | 0 | 0 |  | 0 | 0 | 1.72 | 9.92 | 1 | 9.92 | 1.72 | 0 | 17 | 0 | 0 | 0 | 17 | 0 | 0 | 0
45 | 92864407 | 92864642 | 0 | 1 | 1 | 1 | 3 | Прайс-лист |  | Тепловычислитель ТВ7-04.1М с блоком питания | 1371 | 1013 | ШТ | ШТ | 1 | 0 | -586105044 | 1 | 27500 | 0 | 0 | 0 | 28692.73 | 0 | 0 | 0 | 6.43 | 1 | 1 | 1 | 0 | 0 | 0 | 0 | 0 | 0 | 1 | 0 | 1 | -1 | 0 | 0 |  | 0 | 0 | 0 | 0 | 0 | 0 | 0 | 0 | 0 | 0 | 0 | 0 | 0 | 0 | 0 | 0 | 0 | 0 | 0 | 0 | 0 | 0 |  | 0 | 0 | 1 | 27500 | 28692.73 | 6.43 | 28692.73 | 0 | 184494 | 0 | 0 | 0 | 184494 | 0 | 0 | 0
47 | 92864407 | 92864671 | 49510719 | 70 | 1 | 1 | 1 | 1-100-32 |  | Затраты труда рабочих (Средний разряд - 3,2) | 1191 | 1013 | чел.-ч. | чел.-ч. | 1 | 0 | 784619160 | 6.18 | 0 | 0 | 0 | 391.99 | 0 | 0 | 0 | 8.74 | 1 | 1 | 1 | 44.85 | 4 | 0 | 1 | 0 | 0 | 0 | 6.18 | 1 | 2 | 92864680 | 1 | 0 | 58 | 0 | 0 | 0 | 0 | 0 | 0 | 0 | 0 | 0 | 0 | 0 | 0 | 0 | 0 | 0 | 0 | 0 | 0 | 0 | 0 | 0 | 0 | 4845 | 12.36 | 0 | 12.36 | 391.99 | 8.74 | 44.85 | 54.01 | 0 | 0 | 0 | 0 | 4845 | 4845 | 0 | 0 | 0
47 | 92864407 | 92864671 | 49510905 | 70 | 1 | 1 | 1 | 4-100-00 |  | Затраты труда машинистов | 1191 | 1013 | чел.-ч. | чел.-ч. | 1 | 0 | -1417349443 | 0.31 | 0 | 0 | 0 | 0 | 0 | 0 | 0 | 0 | 1 | 1 | 44.85 | 1 | 4 | 0 | 1 | 0 | 0 | 0 | 0.31 | 2 | 2 | 92864681 | 1 | 0 | 59 | 0 | 0 | 0 | 0 | 0 | 0 | 0 | 0 | 0 | 0 | 0 | 0 | 0 | 0 | 0 | 0 | 0 | 0 | 0 | 0 | 0 | 0 |  | 0 | 0 | 0.62 | 0 | 0 | 1 | 0 | 0 | 0 | 0 | 0 | 0 | 0 | 0 | 0 | 0
47 | 92864407 | 92864671 | 49673503 | 1 | 1 | 1 | 2 | 91.14.02-001 | ФСЭМ-2001, 91.14.02-001 , приказ Минстроя России № 876/пр от 26.12.2019 | Автомобили бортовые, грузоподъемность до 5 т | 1367 | 1011 | маш.-ч. | маш.-ч. | 1 | 0 | 509054691 | 0.31 | 0 | 1032.96 | 520.26 | 0 | 0 | 65.71 | 11.6 | 0 | 1 | 15.72 | 44.85 | 1 | 4 | 0 | 1 | 0 | 0 | 0 | 0.31 | 0 | 2 | 92864682 | 1 | 0 | 60 | 0 | 0 | 0 | 0 | 0 | 0 | 0 | 0 | 0 | 0 | 0 | 0 | 0 | 0 | 0 | 0 | 0 | 0 | 0 | 0 | 0 | 0 |  | 0 | 0 | 0.62 | 1032.96 | 65.71 | 15.72 | 20.37 | 3.6 | 0 | 640 | 322 | 0 | 640 | 0 | 0 | 0
47 | 92864407 | 92864671 | 49521263 | 1 | 1 | 1 | 3 | 01.1.02.08-0031 | ФССЦ-2001, 01.1.02.08-0031, приказ Минстроя России № 876/пр от 26.12.2019 | Прокладки паронитовые | 1346 | 1009 | кг | кг | 1 | 0 | 591925282 | 0.02 | 262.28 | 0 | 0 | 0 | 26.44 | 0 | 0 | 0 | 9.92 | 1 | 1 | 1 | 4 | 0 | 1 | 0 | 0 | 0 | 0.02 | 0 | 2 | 92864683 | 1 | 0 | 61 | 0 | 0 | 0 | 0 | 0 | 0 | 0 | 0 | 0 | 0 | 0 | 0 | 0 | 0 | 0 | 0 | 0 | 0 | 0 | 0 | 0 | 0 |  | 0 | 0 | 0.04 | 262.28 | 26.44 | 9.92 | 0.53 | 0 | 10 | 0 | 0 | 0 | 10 | 0 | 0 | 0
47 | 92864407 | 92864671 | 49525462 | 1 | 1 | 1 | 3 | 01.7.15.02-0085 | ФССЦ-2001, 01.7.15.02-0085, приказ Минстроя России № 876/пр от 26.12.2019 | Болты с шестигранной головкой, диаметр 16 (18) мм | 1348 | 1009 | т | т | 1000 | 0 | -625792712 | 0.0022 | 96025.6 | 0 | 0 | 0 | 9680 | 0 | 0 | 0 | 9.92 | 1 | 1 | 1 | 4 | 0 | 1 | 0 | 0 | 0 | 0.0022 | 0 | 2 | 92864684 | 1 | 0 | 62 | 0 | 0 | 0 | 0 | 0 | 0 | 0 | 0 | 0 | 0 | 0 | 0 | 0 | 0 | 0 | 0 | 0 | 0 | 0 | 0 | 0 | 0 |  | 0 | 0 | 0.0044 | 96025.6 | 9680 | 9.92 | 21.3 | 0 | 423 | 0 | 0 | 0 | 423 | 0 | 0 | 0
47 | 92864407 | 92864671 | 49525801 | 1 | 1 | 1 | 3 | 01.7.15.11-0048 | ФССЦ-2001, 01.7.15.11-0048, приказ Минстроя России № 876/пр от 26.12.2019 | Шайбы оцинкованные, диаметр 16 мм | 1346 | 1009 | кг | кг | 1 | 0 | -1923397067 | 0.002 | 309.21 | 0 | 0 | 0 | 31.17 | 0 | 0 | 0 | 9.92 | 1 | 1 | 1 | 4 | 0 | 1 | 0 | 0 | 0 | 0.002 | 0 | 2 | 92864685 | 1 | 0 | 63 | 0 | 0 | 0 | 0 | 0 | 0 | 0 | 0 | 0 | 0 | 0 | 0 | 0 | 0 | 0 | 0 | 0 | 0 | 0 | 0 | 0 | 0 |  | 0 | 0 | 0.004 | 309.21 | 31.17 | 9.92 | 0.06 | 0 | 1 | 0 | 0 | 0 | 1 | 0 | 0 | 0
47 | 92864407 | 92864671 | 49515638 | 70 | 1 | 1 | 3 | 999-9950 |  | Вспомогательные ненормируемые материалы (2% от ОЗП) | 1374 | 1013 | РУБ | РУБ | 1 | 0 | -1731369543 | 1.08 | 9.92 | 0 | 0 | 0 | 1 | 0 | 0 | 0 | 9.92 | 1 | 1 | 1 | 4 | 0 | 1 | 0 | 0 | 0 | 1.08 | 0 | 2 | 92864686 | 1 | 0 | 64 | 0 | 0 | 0 | 0 | 0 | 0 | 0 | 0 | 0 | 0 | 0 | 0 | 0 | 0 | 0 | 0 | 0 | 0 | 0 | 0 | 0 | 0 |  | 0 | 0 | 2.16 | 9.92 | 1 | 9.92 | 1.08 | 0 | 22 | 0 | 0 | 0 | 22 | 0 | 0 | 0
47 | 92864407 | 92864671 | 0 | 1 | 1 | 1 | 3 | Прайс-лист |  | Электромагнитный расходомер РС 100-140В, Ду-100 мм, класс В с монтажным комплектом и имитатором, с блоком питания | 1371 | 1013 | ШТ | ШТ | 1 | 0 | 228084030 | 1 | 81300 | 0 | 0 | 0 | 84826.14 | 0 | 0 | 0 | 6.43 | 1 | 1 | 1 | 0 | 0 | 0 | 0 | 0 | 0 | 1 | 0 | 1 | -1 | 0 | 0 |  | 0 | 0 | 0 | 0 | 0 | 0 | 0 | 0 | 0 | 0 | 0 | 0 | 0 | 0 | 0 | 0 | 0 | 0 | 0 | 0 | 0 | 0 |  | 0 | 0 | 2 | 81300 | 84826.14 | 6.43 | 84826.14 | 0 | 1090864 | 0 | 0 | 0 | 1090864 | 0 | 0 | 0
49 | 92864407 | 92864688 | 49510719 | 70 | 1 | 1 | 1 | 1-100-32 |  | Затраты труда рабочих (Средний разряд - 3,2) | 1191 | 1013 | чел.-ч. | чел.-ч. | 1 | 0 | 784619160 | 1.03 | 0 | 0 | 0 | 391.99 | 0 | 0 | 0 | 8.74 | 1 | 1 | 1 | 44.85 | 4 | 0 | 1 | 0 | 0 | 0 | 1.03 | 1 | 2 | 92864694 | 1 | 0 | 65 | 0 | 0 | 0 | 0 | 0 | 0 | 0 | 0 | 0 | 0 | 0 | 0 | 0 | 0 | 0 | 0 | 0 | 0 | 0 | 0 | 0 | 0 | 404 | 1.03 | 0 | 1.03 | 391.99 | 8.74 | 44.85 | 9 | 0 | 0 | 0 | 0 | 404 | 404 | 0 | 0 | 0
49 | 92864407 | 92864688 | 49521263 | 1 | 1 | 1 | 3 | 01.1.02.08-0031 | ФССЦ-2001, 01.1.02.08-0031, приказ Минстроя России № 876/пр от 26.12.2019 | Прокладки паронитовые | 1346 | 1009 | кг | кг | 1 | 0 | 591925282 | 0.002 | 262.28 | 0 | 0 | 0 | 26.44 | 0 | 0 | 0 | 9.92 | 1 | 1 | 1 | 4 | 0 | 1 | 0 | 0 | 0 | 0.002 | 0 | 2 | 92864695 | 1 | 0 | 66 | 0 | 0 | 0 | 0 | 0 | 0 | 0 | 0 | 0 | 0 | 0 | 0 | 0 | 0 | 0 | 0 | 0 | 0 | 0 | 0 | 0 | 0 |  | 0 | 0 | 0.002 | 262.28 | 26.44 | 9.92 | 0.05 | 0 | 1 | 0 | 0 | 0 | 1 | 0 | 0 | 0
49 | 92864407 | 92864688 | 49525482 | 1 | 1 | 1 | 3 | 01.7.15.03-0034 | ФССЦ-2001, 01.7.15.03-0034, приказ Минстроя России № 876/пр от 26.12.2019 | Болты с гайками и шайбами оцинкованные, диаметр 12 мм | 1346 | 1009 | кг | кг | 1 | 0 | -1862776756 | 0.302 | 255.54 | 0 | 0 | 0 | 25.76 | 0 | 0 | 0 | 9.92 | 1 | 1 | 1 | 4 | 0 | 1 | 0 | 0 | 0 | 0.302 | 0 | 2 | 92864696 | 1 | 0 | 67 | 0 | 0 | 0 | 0 | 0 | 0 | 0 | 0 | 0 | 0 | 0 | 0 | 0 | 0 | 0 | 0 | 0 | 0 | 0 | 0 | 0 | 0 |  | 0 | 0 | 0.302 | 255.54 | 25.76 | 9.92 | 7.78 | 0 | 77 | 0 | 0 | 0 | 77 | 0 | 0 | 0
49 | 92864407 | 92864688 | 49515638 | 70 | 1 | 1 | 3 | 999-9950 |  | Вспомогательные ненормируемые материалы (2% от ОЗП) | 1374 | 1013 | РУБ | РУБ | 1 | 0 | -1731369543 | 0.18 | 9.92 | 0 | 0 | 0 | 1 | 0 | 0 | 0 | 9.92 | 1 | 1 | 1 | 4 | 0 | 1 | 0 | 0 | 0 | 0.18 | 0 | 2 | 92864697 | 1 | 0 | 68 | 0 | 0 | 0 | 0 | 0 | 0 | 0 | 0 | 0 | 0 | 0 | 0 | 0 | 0 | 0 | 0 | 0 | 0 | 0 | 0 | 0 | 0 |  | 0 | 0 | 0.18 | 9.92 | 1 | 9.92 | 0.18 | 0 | 2 | 0 | 0 | 0 | 2 | 0 | 0 | 0
49 | 92864407 | 92864688 | 0 | 1 | 1 | 1 | 3 | Прайс-лист |  | Электромагнитный расходомер РС 32-15В, Ду-32 мм, класс В с монтажным комплектом и имитатором, с блоком питания 12 В | 1371 | 1013 | ШТ | ШТ | 1 | 0 | 1519050773 | 1 | 40000 | 0 | 0 | 0 | 41734.88 | 0 | 0 | 0 | 6.43 | 1 | 1 | 1 | 0 | 0 | 0 | 0 | 0 | 0 | 1 | 0 | 1 | -1 | 0 | 0 |  | 0 | 0 | 0 | 0 | 0 | 0 | 0 | 0 | 0 | 0 | 0 | 0 | 0 | 0 | 0 | 0 | 0 | 0 | 0 | 0 | 0 | 0 |  | 0 | 0 | 1 | 40000 | 41734.88 | 6.43 | 41734.88 | 0 | 268355 | 0 | 0 | 0 | 268355 | 0 | 0 | 0
51 | 92864407 | 92864699 | 49510777 | 70 | 1 | 1 | 1 | 1-100-46 |  | Затраты труда рабочих (Средний разряд - 4,6) | 1191 | 1013 | чел.-ч. | чел.-ч. | 1 | 0 | 432497713 | 1.03 | 0 | 0 | 0 | 470.93 | 0 | 0 | 0 | 10.5 | 1 | 1 | 1 | 44.85 | 4 | 0 | 1 | 0 | 0 | 0 | 1.03 | 1 | 2 | 92864706 | 1 | 0 | 69 | 0 | 0 | 0 | 0 | 0 | 0 | 0 | 0 | 0 | 0 | 0 | 0 | 0 | 0 | 0 | 0 | 0 | 0 | 0 | 0 | 0 | 0 | 1455 | 3.09 | 0 | 3.09 | 470.93 | 10.5 | 44.85 | 10.82 | 0 | 0 | 0 | 0 | 1455 | 1455 | 0 | 0 | 0
51 | 92864407 | 92864699 | 49510905 | 70 | 1 | 1 | 1 | 4-100-00 |  | Затраты труда машинистов | 1191 | 1013 | чел.-ч. | чел.-ч. | 1 | 0 | -1417349443 | 0.01 | 0 | 0 | 0 | 0 | 0 | 0 | 0 | 0 | 1 | 1 | 44.85 | 1 | 4 | 0 | 1 | 0 | 0 | 0 | 0.01 | 2 | 2 | 92864707 | 1 | 0 | 70 | 0 | 0 | 0 | 0 | 0 | 0 | 0 | 0 | 0 | 0 | 0 | 0 | 0 | 0 | 0 | 0 | 0 | 0 | 0 | 0 | 0 | 0 |  | 0 | 0 | 0.03 | 0 | 0 | 1 | 0 | 0 | 0 | 0 | 0 | 0 | 0 | 0 | 0 | 0
51 | 92864407 | 92864699 | 49673503 | 1 | 1 | 1 | 2 | 91.14.02-001 | ФСЭМ-2001, 91.14.02-001 , приказ Минстроя России № 876/пр от 26.12.2019 | Автомобили бортовые, грузоподъемность до 5 т | 1367 | 1011 | маш.-ч. | маш.-ч. | 1 | 0 | 509054691 | 0.01 | 0 | 1032.96 | 520.26 | 0 | 0 | 65.71 | 11.6 | 0 | 1 | 15.72 | 44.85 | 1 | 4 | 0 | 1 | 0 | 0 | 0 | 0.01 | 0 | 2 | 92864708 | 1 | 0 | 71 | 0 | 0 | 0 | 0 | 0 | 0 | 0 | 0 | 0 | 0 | 0 | 0 | 0 | 0 | 0 | 0 | 0 | 0 | 0 | 0 | 0 | 0 |  | 0 | 0 | 0.03 | 1032.96 | 65.71 | 15.72 | 0.66 | 0.12 | 0 | 31 | 16 | 0 | 31 | 0 | 0 | 0
51 | 92864407 | 92864699 | 49673715 | 1 | 1 | 1 | 2 | 91.17.04-233 | ФСЭМ-2001, 91.17.04-233 , приказ Минстроя России № 876/пр от 26.12.2019 | Установки для сварки ручной дуговой (постоянного тока) | 1367 | 1011 | маш.-ч. | маш.-ч. | 1 | 0 | 829370094 | 0.15 | 0 | 127.33 | 0 | 0 | 0 | 8.1 | 0 | 0 | 1 | 15.72 | 44.85 | 1 | 4 | 0 | 1 | 0 | 0 | 0 | 0.15 | 0 | 2 | 92864709 | 1 | 0 | 72 | 0 | 0 | 0 | 0 | 0 | 0 | 0 | 0 | 0 | 0 | 0 | 0 | 0 | 0 | 0 | 0 | 0 | 0 | 0 | 0 | 0 | 0 |  | 0 | 0 | 0.45 | 127.33 | 8.1 | 15.72 | 1.22 | 0 | 0 | 57 | 0 | 0 | 57 | 0 | 0 | 0
51 | 92864407 | 92864699 | 49524288 | 1 | 1 | 1 | 3 | 01.7.11.07-0032 | ФССЦ-2001, 01.7.11.07-0032, приказ Минстроя России № 876/пр от 26.12.2019 | Электроды сварочные Э42, диаметр 4 мм | 1348 | 1009 | т | т | 1000 | 0 | 1163323608 | 6e-05 | 102324.9 | 0 | 0 | 0 | 10315.01 | 0 | 0 | 0 | 9.92 | 1 | 1 | 1 | 4 | 0 | 1 | 0 | 0 | 0 | 6e-05 | 0 | 2 | 92864710 | 1 | 0 | 73 | 0 | 0 | 0 | 0 | 0 | 0 | 0 | 0 | 0 | 0 | 0 | 0 | 0 | 0 | 0 | 0 | 0 | 0 | 0 | 0 | 0 | 0 |  | 0 | 0 | 0.00018 | 102324.9 | 10315.01 | 9.92 | 0.62 | 0 | 18 | 0 | 0 | 0 | 18 | 0 | 0 | 0
51 | 92864407 | 92864699 | 49515638 | 70 | 1 | 1 | 3 | 999-9950 |  | Вспомогательные ненормируемые материалы (2% от ОЗП) | 1374 | 1013 | РУБ | РУБ | 1 | 0 | -1731369543 | 0.22 | 9.92 | 0 | 0 | 0 | 1 | 0 | 0 | 0 | 9.92 | 1 | 1 | 1 | 4 | 0 | 1 | 0 | 0 | 0 | 0.22 | 0 | 2 | 92864712 | 1 | 0 | 75 | 0 | 0 | 0 | 0 | 0 | 0 | 0 | 0 | 0 | 0 | 0 | 0 | 0 | 0 | 0 | 0 | 0 | 0 | 0 | 0 | 0 | 0 |  | 0 | 0 | 0.66 | 9.92 | 1 | 9.92 | 0.22 | 0 | 7 | 0 | 0 | 0 | 7 | 0 | 0 | 0
52 | 92864407 | 92864713 | 49510767 | 70 | 1 | 1 | 1 | 1-100-42 |  | Затраты труда рабочих (Средний разряд - 4,2) | 1191 | 1013 | чел.-ч. | чел.-ч. | 1 | 0 | -1936699058 | 1.03 | 0 | 0 | 0 | 444.91 | 0 | 0 | 0 | 9.92 | 1 | 1 | 1 | 44.85 | 4 | 0 | 1 | 0 | 0 | 0 | 1.03 | 1 | 2 | 92864718 | 1 | 0 | 76 | 0 | 0 | 0 | 0 | 0 | 0 | 0 | 0 | 0 | 0 | 0 | 0 | 0 | 0 | 0 | 0 | 0 | 0 | 0 | 0 | 0 | 0 | 917 | 2.06 | 0 | 2.06 | 444.91 | 9.92 | 44.85 | 10.22 | 0 | 0 | 0 | 0 | 917 | 917 | 0 | 0 | 0
52 | 92864407 | 92864713 | 49521263 | 1 | 1 | 1 | 3 | 01.1.02.08-0031 | ФССЦ-2001, 01.1.02.08-0031, приказ Минстроя России № 876/пр от 26.12.2019 | Прокладки паронитовые | 1346 | 1009 | кг | кг | 1 | 0 | 591925282 | 0.042 | 262.28 | 0 | 0 | 0 | 26.44 | 0 | 0 | 0 | 9.92 | 1 | 1 | 1 | 4 | 0 | 1 | 0 | 0 | 0 | 0.042 | 0 | 2 | 92864719 | 1 | 0 | 77 | 0 | 0 | 0 | 0 | 0 | 0 | 0 | 0 | 0 | 0 | 0 | 0 | 0 | 0 | 0 | 0 | 0 | 0 | 0 | 0 | 0 | 0 |  | 0 | 0 | 0.084 | 262.28 | 26.44 | 9.92 | 1.11 | 0 | 22 | 0 | 0 | 0 | 22 | 0 | 0 | 0
52 | 92864407 | 92864713 | 49515638 | 70 | 1 | 1 | 3 | 999-9950 |  | Вспомогательные ненормируемые материалы (2% от ОЗП) | 1374 | 1013 | РУБ | РУБ | 1 | 0 | -1731369543 | 0.2 | 9.92 | 0 | 0 | 0 | 1 | 0 | 0 | 0 | 9.92 | 1 | 1 | 1 | 4 | 0 | 1 | 0 | 0 | 0 | 0.2 | 0 | 2 | 92864720 | 1 | 0 | 78 | 0 | 0 | 0 | 0 | 0 | 0 | 0 | 0 | 0 | 0 | 0 | 0 | 0 | 0 | 0 | 0 | 0 | 0 | 0 | 0 | 0 | 0 |  | 0 | 0 | 0.4 | 9.92 | 1 | 9.92 | 0.2 | 0 | 4 | 0 | 0 | 0 | 4 | 0 | 0 | 0
52 | 92864407 | 92864713 | 0 | 1 | 1 | 1 | 3 | Прайс-лист |  | Комплект термопреобразователей ПРОМА-ТСП-К L=120мм (0...+160 С) (пара) | 1371 | 1013 | ШТ | ШТ | 1 | 0 | 717026207 | 0.5 | 6916.67 | 0 | 0 | 0 | 7216.66 | 0 | 0 | 0 | 6.43 | 1 | 1 | 1 | 0 | 0 | 0 | 0 | 0 | 0 | 0.5 | 0 | 1 | -1 | 0 | 0 |  | 0 | 0 | 0 | 0 | 0 | 0 | 0 | 0 | 0 | 0 | 0 | 0 | 0 | 0 | 0 | 0 | 0 | 0 | 0 | 0 | 0 | 0 |  | 0 | 0 | 1 | 6916.67 | 7216.66 | 6.43 | 3608.33 | 0 | 46403 | 0 | 0 | 0 | 46403 | 0 | 0 | 0
54 | 92864407 | 92864722 | 49510757 | 70 | 1 | 1 | 1 | 1-100-40 |  | Затраты труда рабочих (Средний разряд - 4) | 1191 | 1013 | чел.-ч. | чел.-ч. | 1 | 0 | -1111239348 | 60 | 0 | 0 | 0 | 431.46 | 0 | 0 | 0 | 9.62 | 1 | 1 | 1 | 44.85 | 4 | 0 | 1 | 1 | 0 | 0 | 60 | 1 | 2 | 92864733 | 1 | 0 | 79 | 0 | 0 | 0 | 0 | 0 | 0 | 0 | 0 | 0 | 0 | 0 | 0 | 0 | 0 | 0 | 0 | 0 | 0 | 0 | 0 | 0 | 0 | 518 | 1.2 | 0 | 1.2 | 431.46 | 9.62 | 44.85 | 577.2 | 0 | 0 | 0 | 0 | 517 | 517 | 0 | 0 | 0
54 | 92864407 | 92864722 | 49510905 | 70 | 1 | 1 | 1 | 4-100-00 |  | Затраты труда машинистов | 1191 | 1013 | чел.-ч. | чел.-ч. | 1 | 0 | -1417349443 | 0.01 | 0 | 0 | 0 | 0 | 0 | 0 | 0 | 0 | 1 | 1 | 44.85 | 1 | 4 | 0 | 1 | 1 | 0 | 0 | 0.01 | 2 | 2 | 92864734 | 1 | 0 | 80 | 0 | 0 | 0 | 0 | 0 | 0 | 0 | 0 | 0 | 0 | 0 | 0 | 0 | 0 | 0 | 0 | 0 | 0 | 0 | 0 | 0 | 0 |  | 0 | 0 | 0.0002 | 0 | 0 | 1 | 0 | 0 | 0 | 0 | 0 | 0 | 0 | 0 | 0 | 0
54 | 92864407 | 92864722 | 49673503 | 1 | 1 | 1 | 2 | 91.14.02-001 | ФСЭМ-2001, 91.14.02-001 , приказ Минстроя России № 876/пр от 26.12.2019 | Автомобили бортовые, грузоподъемность до 5 т | 1367 | 1011 | маш.-ч. | маш.-ч. | 1 | 0 | 509054691 | 0.007 | 0 | 1032.96 | 520.26 | 0 | 0 | 65.71 | 11.6 | 0 | 1 | 15.72 | 44.85 | 1 | 4 | 0 | 1 | 1 | 0 | 0 | 0.007 | 0 | 2 | 92864735 | 1 | 0 | 81 | 0 | 0 | 0 | 0 | 0 | 0 | 0 | 0 | 0 | 0 | 0 | 0 | 0 | 0 | 0 | 0 | 0 | 0 | 0 | 0 | 0 | 0 |  | 0 | 0 | 0.00014 | 1032.96 | 65.71 | 15.72 | 0.46 | 0.08 | 0 | 0 | 0 | 0 | 0 | 0 | 0 | 0
54 | 92864407 | 92864722 | 49673715 | 1 | 1 | 1 | 2 | 91.17.04-233 | ФСЭМ-2001, 91.17.04-233 , приказ Минстроя России № 876/пр от 26.12.2019 | Установки для сварки ручной дуговой (постоянного тока) | 1367 | 1011 | маш.-ч. | маш.-ч. | 1 | 0 | 829370094 | 47.2 | 0 | 127.33 | 0 | 0 | 0 | 8.1 | 0 | 0 | 1 | 15.72 | 44.85 | 1 | 4 | 0 | 1 | 1 | 0 | 0 | 47.2 | 0 | 2 | 92864736 | 1 | 0 | 82 | 0 | 0 | 0 | 0 | 0 | 0 | 0 | 0 | 0 | 0 | 0 | 0 | 0 | 0 | 0 | 0 | 0 | 0 | 0 | 0 | 0 | 0 |  | 0 | 0 | 0.944 | 127.33 | 8.1 | 15.72 | 382.32 | 0 | 0 | 120 | 0 | 0 | 120 | 0 | 0 | 0
54 | 92864407 | 92864722 | 49524320 | 1 | 1 | 1 | 3 | 01.7.11.07-0064 | ФССЦ-2001, 01.7.11.07-0064, приказ Минстроя России № 876/пр от 26.12.2019 | Электроды сварочные Э42, диаметр 8 мм | 1348 | 1009 | т | т | 1000 | 0 | 1723775757 | 0.01 | 91373.12 | 0 | 0 | 0 | 9211 | 0 | 0 | 0 | 9.92 | 1 | 1 | 1 | 4 | 0 | 1 | 1 | 0 | 0 | 0.01 | 0 | 2 | 92864737 | 1 | 0 | 83 | 0 | 0 | 0 | 0 | 0 | 0 | 0 | 0 | 0 | 0 | 0 | 0 | 0 | 0 | 0 | 0 | 0 | 0 | 0 | 0 | 0 | 0 |  | 0 | 0 | 0.0002 | 91373.12 | 9211 | 9.92 | 92.11 | 0 | 18 | 0 | 0 | 0 | 18 | 0 | 0 | 0
54 | 92864407 | 92864722 | 49526492 | 1 | 1 | 1 | 3 | 01.7.19.04-0031 | ФССЦ-2001, 01.7.19.04-0031, приказ Минстроя России № 876/пр от 26.12.2019 | Прокладки резиновые (пластина техническая прессованная) | 1346 | 1009 | кг | кг | 1 | 0 | 497341279 | 3 | 229.05 | 0 | 0 | 0 | 23.09 | 0 | 0 | 0 | 9.92 | 1 | 1 | 1 | 4 | 0 | 1 | 1 | 0 | 0 | 3 | 0 | 2 | 92864738 | 1 | 0 | 84 | 0 | 0 | 0 | 0 | 0 | 0 | 0 | 0 | 0 | 0 | 0 | 0 | 0 | 0 | 0 | 0 | 0 | 0 | 0 | 0 | 0 | 0 |  | 0 | 0 | 0.06 | 229.05 | 23.09 | 9.92 | 69.27 | 0 | 14 | 0 | 0 | 0 | 14 | 0 | 0 | 0
54 | 92864407 | 92864722 | 49584382 | 1 | 1 | 1 | 3 | 24.3.05.02-0301 | ФССЦ-2001, 24.3.05.02-0301, приказ Минстроя России № 876/пр от 26.12.2019 | Колпачок заглушка 1" | 1371 | 1013 | ШТ | ШТ | 1 | 0 | -954108197 | 100 | 25.49 | 0 | 0 | 0 | 2.57 | 0 | 0 | 0 | 9.92 | 1 | 1 | 1 | 4 | 0 | 1 | 1 | 0 | 0 | 100 | 0 | 2 | 92864739 | 1 | 0 | 85 | 0 | 0 | 0 | 0 | 0 | 0 | 0 | 0 | 0 | 0 | 0 | 0 | 0 | 0 | 0 | 0 | 0 | 0 | 0 | 0 | 0 | 0 |  | 0 | 0 | 2 | 25.49 | 2.57 | 9.92 | 257 | 0 | 50 | 0 | 0 | 0 | 50 | 0 | 0 | 0
54 | 92864407 | 92864722 | 49585548 | 1 | 1 | 1 | 3 | 24.3.05.19-0001 | ФССЦ-2001, 24.3.05.19-0001, приказ Минстроя России № 876/пр от 26.12.2019 | Пробки П-М27х2 | 1371 | 1013 | ШТ | ШТ | 1 | 0 | 2109559153 | 100 | 53.57 | 0 | 0 | 0 | 5.4 | 0 | 0 | 0 | 9.92 | 1 | 1 | 1 | 4 | 0 | 1 | 1 | 0 | 0 | 100 | 0 | 2 | 92864740 | 1 | 0 | 86 | 0 | 0 | 0 | 0 | 0 | 0 | 0 | 0 | 0 | 0 | 0 | 0 | 0 | 0 | 0 | 0 | 0 | 0 | 0 | 0 | 0 | 0 |  | 0 | 0 | 2 | 53.57 | 5.4 | 9.92 | 540 | 0 | 108 | 0 | 0 | 0 | 108 | 0 | 0 | 0
54 | 92864407 | 92864722 | 49586795 | 1 | 1 | 1 | 3 | 26.1.01.07-0002 | ФССЦ-2001, 26.1.01.07-0002, приказ Минстроя России № 876/пр от 26.12.2019 | Бобышки скошенные | 1371 | 1013 | ШТ | ШТ | 1 | 0 | -538943770 | 100 | 93.25 | 0 | 0 | 0 | 9.4 | 0 | 0 | 0 | 9.92 | 1 | 1 | 1 | 4 | 0 | 1 | 1 | 0 | 0 | 100 | 0 | 2 | 92864741 | 1 | 0 | 87 | 0 | 0 | 0 | 0 | 0 | 0 | 0 | 0 | 0 | 0 | 0 | 0 | 0 | 0 | 0 | 0 | 0 | 0 | 0 | 0 | 0 | 0 |  | 0 | 0 | 2 | 93.25 | 9.4 | 9.92 | 940 | 0 | 186 | 0 | 0 | 0 | 186 | 0 | 0 | 0
54 | 92864407 | 92864722 | 49515638 | 70 | 1 | 1 | 3 | 999-9950 |  | Вспомогательные ненормируемые материалы (2% от ОЗП) | 1374 | 1013 | РУБ | РУБ | 1 | 0 | -1731369543 | 11.54 | 9.92 | 0 | 0 | 0 | 1 | 0 | 0 | 0 | 9.92 | 1 | 1 | 1 | 4 | 0 | 1 | 1 | 0 | 0 | 11.54 | 0 | 2 | 92864742 | 1 | 0 | 88 | 0 | 0 | 0 | 0 | 0 | 0 | 0 | 0 | 0 | 0 | 0 | 0 | 0 | 0 | 0 | 0 | 0 | 0 | 0 | 0 | 0 | 0 |  | 0 | 0 | 0.2308 | 9.92 | 1 | 9.92 | 11.54 | 0 | 2 | 0 | 0 | 0 | 2 | 0 | 0 | 0
55 | 92864407 | 92864743 | 49510757 | 70 | 1 | 1 | 1 | 1-100-40 |  | Затраты труда рабочих (Средний разряд - 4) | 1191 | 1013 | чел.-ч. | чел.-ч. | 1 | 0 | -1111239348 | 65 | 0 | 0 | 0 | 431.46 | 0 | 0 | 0 | 9.62 | 1 | 1 | 1 | 44.85 | 4 | 0 | 1 | 0 | 0 | 0 | 65 | 1 | 2 | 92864750 | 1 | 0 | 89 | 0 | 0 | 0 | 0 | 0 | 0 | 0 | 0 | 0 | 0 | 0 | 0 | 0 | 0 | 0 | 0 | 0 | 0 | 0 | 0 | 0 | 0 | 561 | 1.3 | 0 | 1.3 | 431.46 | 9.62 | 44.85 | 625.3 | 0 | 0 | 0 | 0 | 560 | 560 | 0 | 0 | 0
55 | 92864407 | 92864743 | 49510905 | 70 | 1 | 1 | 1 | 4-100-00 |  | Затраты труда машинистов | 1191 | 1013 | чел.-ч. | чел.-ч. | 1 | 0 | -1417349443 | 0.04 | 0 | 0 | 0 | 0 | 0 | 0 | 0 | 0 | 1 | 1 | 44.85 | 1 | 4 | 0 | 1 | 0 | 0 | 0 | 0.04 | 2 | 2 | 92864751 | 1 | 0 | 90 | 0 | 0 | 0 | 0 | 0 | 0 | 0 | 0 | 0 | 0 | 0 | 0 | 0 | 0 | 0 | 0 | 0 | 0 | 0 | 0 | 0 | 0 |  | 0 | 0 | 0.0008 | 0 | 0 | 1 | 0 | 0 | 0 | 0 | 0 | 0 | 0 | 0 | 0 | 0
55 | 92864407 | 92864743 | 49673503 | 1 | 1 | 1 | 2 | 91.14.02-001 | ФСЭМ-2001, 91.14.02-001 , приказ Минстроя России № 876/пр от 26.12.2019 | Автомобили бортовые, грузоподъемность до 5 т | 1367 | 1011 | маш.-ч. | маш.-ч. | 1 | 0 | 509054691 | 0.04 | 0 | 1032.96 | 520.26 | 0 | 0 | 65.71 | 11.6 | 0 | 1 | 15.72 | 44.85 | 1 | 4 | 0 | 1 | 0 | 0 | 0 | 0.04 | 0 | 2 | 92864752 | 1 | 0 | 91 | 0 | 0 | 0 | 0 | 0 | 0 | 0 | 0 | 0 | 0 | 0 | 0 | 0 | 0 | 0 | 0 | 0 | 0 | 0 | 0 | 0 | 0 |  | 0 | 0 | 0.0008 | 1032.96 | 65.71 | 15.72 | 2.63 | 0.46 | 0 | 1 | 0 | 0 | 1 | 0 | 0 | 0
55 | 92864407 | 92864743 | 49673715 | 1 | 1 | 1 | 2 | 91.17.04-233 | ФСЭМ-2001, 91.17.04-233 , приказ Минстроя России № 876/пр от 26.12.2019 | Установки для сварки ручной дуговой (постоянного тока) | 1367 | 1011 | маш.-ч. | маш.-ч. | 1 | 0 | 829370094 | 31.6 | 0 | 127.33 | 0 | 0 | 0 | 8.1 | 0 | 0 | 1 | 15.72 | 44.85 | 1 | 4 | 0 | 1 | 0 | 0 | 0 | 31.6 | 0 | 2 | 92864753 | 1 | 0 | 92 | 0 | 0 | 0 | 0 | 0 | 0 | 0 | 0 | 0 | 0 | 0 | 0 | 0 | 0 | 0 | 0 | 0 | 0 | 0 | 0 | 0 | 0 |  | 0 | 0 | 0.632 | 127.33 | 8.1 | 15.72 | 255.96 | 0 | 0 | 80 | 0 | 0 | 80 | 0 | 0 | 0
55 | 92864407 | 92864743 | 49524320 | 1 | 1 | 1 | 3 | 01.7.11.07-0064 | ФССЦ-2001, 01.7.11.07-0064, приказ Минстроя России № 876/пр от 26.12.2019 | Электроды сварочные Э42, диаметр 8 мм | 1348 | 1009 | т | т | 1000 | 0 | 1723775757 | 0.015 | 91373.12 | 0 | 0 | 0 | 9211 | 0 | 0 | 0 | 9.92 | 1 | 1 | 1 | 4 | 0 | 1 | 0 | 0 | 0 | 0.015 | 0 | 2 | 92864754 | 1 | 0 | 93 | 0 | 0 | 0 | 0 | 0 | 0 | 0 | 0 | 0 | 0 | 0 | 0 | 0 | 0 | 0 | 0 | 0 | 0 | 0 | 0 | 0 | 0 |  | 0 | 0 | 0.0003 | 91373.12 | 9211 | 9.92 | 138.17 | 0 | 27 | 0 | 0 | 0 | 27 | 0 | 0 | 0
55 | 92864407 | 92864743 | 49515638 | 70 | 1 | 1 | 3 | 999-9950 |  | Вспомогательные ненормируемые материалы (2% от ОЗП) | 1374 | 1013 | РУБ | РУБ | 1 | 0 | -1731369543 | 12.51 | 9.92 | 0 | 0 | 0 | 1 | 0 | 0 | 0 | 9.92 | 1 | 1 | 1 | 4 | 0 | 1 | 0 | 0 | 0 | 12.51 | 0 | 2 | 92864755 | 1 | 0 | 94 | 0 | 0 | 0 | 0 | 0 | 0 | 0 | 0 | 0 | 0 | 0 | 0 | 0 | 0 | 0 | 0 | 0 | 0 | 0 | 0 | 0 | 0 |  | 0 | 0 | 0.2502 | 9.92 | 1 | 9.92 | 12.51 | 0 | 3 | 0 | 0 | 0 | 3 | 0 | 0 | 0
56 | 92864407 | 92864756 | 49510767 | 70 | 1 | 1 | 1 | 1-100-42 |  | Затраты труда рабочих (Средний разряд - 4,2) | 1191 | 1013 | чел.-ч. | чел.-ч. | 1 | 0 | -1936699058 | 1.03 | 0 | 0 | 0 | 444.91 | 0 | 0 | 0 | 9.92 | 1 | 1 | 1 | 44.85 | 4 | 0 | 1 | 0 | 0 | 0 | 1.03 | 1 | 2 | 92864761 | 1 | 0 | 95 | 0 | 0 | 0 | 0 | 0 | 0 | 0 | 0 | 0 | 0 | 0 | 0 | 0 | 0 | 0 | 0 | 0 | 0 | 0 | 0 | 0 | 0 | 917 | 2.06 | 0 | 2.06 | 444.91 | 9.92 | 44.85 | 10.22 | 0 | 0 | 0 | 0 | 917 | 917 | 0 | 0 | 0
56 | 92864407 | 92864756 | 49521263 | 1 | 1 | 1 | 3 | 01.1.02.08-0031 | ФССЦ-2001, 01.1.02.08-0031, приказ Минстроя России № 876/пр от 26.12.2019 | Прокладки паронитовые | 1346 | 1009 | кг | кг | 1 | 0 | 591925282 | 0.042 | 262.28 | 0 | 0 | 0 | 26.44 | 0 | 0 | 0 | 9.92 | 1 | 1 | 1 | 4 | 0 | 1 | 0 | 0 | 0 | 0.042 | 0 | 2 | 92864762 | 1 | 0 | 96 | 0 | 0 | 0 | 0 | 0 | 0 | 0 | 0 | 0 | 0 | 0 | 0 | 0 | 0 | 0 | 0 | 0 | 0 | 0 | 0 | 0 | 0 |  | 0 | 0 | 0.084 | 262.28 | 26.44 | 9.92 | 1.11 | 0 | 22 | 0 | 0 | 0 | 22 | 0 | 0 | 0
56 | 92864407 | 92864756 | 49515638 | 70 | 1 | 1 | 3 | 999-9950 |  | Вспомогательные ненормируемые материалы (2% от ОЗП) | 1374 | 1013 | РУБ | РУБ | 1 | 0 | -1731369543 | 0.2 | 9.92 | 0 | 0 | 0 | 1 | 0 | 0 | 0 | 9.92 | 1 | 1 | 1 | 4 | 0 | 1 | 0 | 0 | 0 | 0.2 | 0 | 2 | 92864763 | 1 | 0 | 97 | 0 | 0 | 0 | 0 | 0 | 0 | 0 | 0 | 0 | 0 | 0 | 0 | 0 | 0 | 0 | 0 | 0 | 0 | 0 | 0 | 0 | 0 |  | 0 | 0 | 0.4 | 9.92 | 1 | 9.92 | 0.2 | 0 | 4 | 0 | 0 | 0 | 4 | 0 | 0 | 0
56 | 92864407 | 92864756 | 0 | 1 | 1 | 1 | 3 | Прайс-лист |  | Датчик давления ДДМ-03Т-1600ДИ с блоком питания 24В | 1371 | 1013 | ШТ | ШТ | 1 | 0 | 1474079756 | 1 | 5000 | 0 | 0 | 0 | 5216.86 | 0 | 0 | 0 | 6.43 | 1 | 1 | 1 | 0 | 0 | 0 | 0 | 0 | 0 | 1 | 0 | 1 | -1 | 0 | 0 |  | 0 | 0 | 0 | 0 | 0 | 0 | 0 | 0 | 0 | 0 | 0 | 0 | 0 | 0 | 0 | 0 | 0 | 0 | 0 | 0 | 0 | 0 |  | 0 | 0 | 2 | 5000 | 5216.86 | 6.43 | 5216.86 | 0 | 67088 | 0 | 0 | 0 | 67088 | 0 | 0 | 0
58 | 92864407 | 92864765 | 49510731 | 70 | 1 | 1 | 1 | 1-100-35 |  | Затраты труда рабочих (Средний разряд - 3,5) | 1191 | 1013 | чел.-ч. | чел.-ч. | 1 | 0 | 1893946532 | 6.05 | 0 | 0 | 0 | 406.79 | 0 | 0 | 0 | 9.07 | 1 | 1 | 1 | 44.85 | 4 | 0 | 1 | 0 | 0 | 0 | 6.05 | 1 | 2 | 92864776 | 1 | 0 | 98 | 0 | 0 | 0 | 0 | 0 | 0 | 0 | 0 | 0 | 0 | 0 | 0 | 0 | 0 | 0 | 0 | 0 | 0 | 0 | 0 | 0 | 0 | 9844 | 24.2 | 0 | 24.2 | 406.79 | 9.07 | 44.85 | 54.87 | 0 | 0 | 0 | 0 | 9849 | 9849 | 0 | 0 | 0
58 | 92864407 | 92864765 | 49510905 | 70 | 1 | 1 | 1 | 4-100-00 |  | Затраты труда машинистов | 1191 | 1013 | чел.-ч. | чел.-ч. | 1 | 0 | -1417349443 | 0.09 | 0 | 0 | 0 | 0 | 0 | 0 | 0 | 0 | 1 | 1 | 44.85 | 1 | 4 | 0 | 1 | 0 | 0 | 0 | 0.09 | 2 | 2 | 92864777 | 1 | 0 | 99 | 0 | 0 | 0 | 0 | 0 | 0 | 0 | 0 | 0 | 0 | 0 | 0 | 0 | 0 | 0 | 0 | 0 | 0 | 0 | 0 | 0 | 0 |  | 0 | 0 | 0.36 | 0 | 0 | 1 | 0 | 0 | 0 | 0 | 0 | 0 | 0 | 0 | 0 | 0
58 | 92864407 | 92864765 | 49672515 | 1 | 1 | 1 | 2 | 91.05.01-017 | ФСЭМ-2001, 91.05.01-017 , приказ Минстроя России № 876/пр от 26.12.2019 | Краны башенные, грузоподъемность 8 т | 1367 | 1011 | маш.-ч. | маш.-ч. | 1 | 0 | -130837057 | 0.02 | 0 | 1358.21 | 605.48 | 0 | 0 | 86.4 | 13.5 | 0 | 1 | 15.72 | 44.85 | 1 | 4 | 0 | 1 | 0 | 0 | 0 | 0.02 | 0 | 2 | 92864778 | 1 | 0 | 100 | 0 | 0 | 0 | 0 | 0 | 0 | 0 | 0 | 0 | 0 | 0 | 0 | 0 | 0 | 0 | 0 | 0 | 0 | 0 | 0 | 0 | 0 |  | 0 | 0 | 0.08 | 1358.21 | 86.4 | 15.72 | 1.73 | 0.27 | 0 | 109 | 48 | 0 | 109 | 0 | 0 | 0
58 | 92864407 | 92864765 | 49672573 | 1 | 1 | 1 | 2 | 91.05.05-015 | ФСЭМ-2001, 91.05.05-015 , приказ Минстроя России № 876/пр от 26.12.2019 | Краны на автомобильном ходу, грузоподъемность 16 т | 1367 | 1011 | маш.-ч. | маш.-ч. | 1 | 0 | -430484415 | 0.02 | 0 | 1814.09 | 605.48 | 0 | 0 | 115.4 | 13.5 | 0 | 1 | 15.72 | 44.85 | 1 | 4 | 0 | 1 | 0 | 0 | 0 | 0.02 | 0 | 2 | 92864779 | 1 | 0 | 101 | 0 | 0 | 0 | 0 | 0 | 0 | 0 | 0 | 0 | 0 | 0 | 0 | 0 | 0 | 0 | 0 | 0 | 0 | 0 | 0 | 0 | 0 |  | 0 | 0 | 0.08 | 1814.09 | 115.4 | 15.72 | 2.31 | 0.27 | 0 | 145 | 48 | 0 | 145 | 0 | 0 | 0
58 | 92864407 | 92864765 | 49673503 | 1 | 1 | 1 | 2 | 91.14.02-001 | ФСЭМ-2001, 91.14.02-001 , приказ Минстроя России № 876/пр от 26.12.2019 | Автомобили бортовые, грузоподъемность до 5 т | 1367 | 1011 | маш.-ч. | маш.-ч. | 1 | 0 | 509054691 | 0.05 | 0 | 1032.96 | 520.26 | 0 | 0 | 65.71 | 11.6 | 0 | 1 | 15.72 | 44.85 | 1 | 4 | 0 | 1 | 0 | 0 | 0 | 0.05 | 0 | 2 | 92864780 | 1 | 0 | 102 | 0 | 0 | 0 | 0 | 0 | 0 | 0 | 0 | 0 | 0 | 0 | 0 | 0 | 0 | 0 | 0 | 0 | 0 | 0 | 0 | 0 | 0 |  | 0 | 0 | 0.2 | 1032.96 | 65.71 | 15.72 | 3.29 | 0.58 | 0 | 207 | 104 | 0 | 207 | 0 | 0 | 0
58 | 92864407 | 92864765 | 49673715 | 1 | 1 | 1 | 2 | 91.17.04-233 | ФСЭМ-2001, 91.17.04-233 , приказ Минстроя России № 876/пр от 26.12.2019 | Установки для сварки ручной дуговой (постоянного тока) | 1367 | 1011 | маш.-ч. | маш.-ч. | 1 | 0 | 829370094 | 0.86 | 0 | 127.33 | 0 | 0 | 0 | 8.1 | 0 | 0 | 1 | 15.72 | 44.85 | 1 | 4 | 0 | 1 | 0 | 0 | 0 | 0.86 | 0 | 2 | 92864781 | 1 | 0 | 103 | 0 | 0 | 0 | 0 | 0 | 0 | 0 | 0 | 0 | 0 | 0 | 0 | 0 | 0 | 0 | 0 | 0 | 0 | 0 | 0 | 0 | 0 |  | 0 | 0 | 3.44 | 127.33 | 8.1 | 15.72 | 6.97 | 0 | 0 | 437 | 0 | 0 | 437 | 0 | 0 | 0
58 | 92864407 | 92864765 | 49521239 | 1 | 1 | 1 | 3 | 01.1.02.08-0003 | ФССЦ-2001, 01.1.02.08-0003, приказ Минстроя России № 876/пр от 26.12.2019 | Прокладки из паронита ПМБ, толщина 1 мм, диаметр 150 мм | 1407 | 1013 | 1000 ШТ | 1000 ШТ | 1 | 0 | -137217114 | 0.002 | 79161.6 | 0 | 0 | 0 | 7980 | 0 | 0 | 0 | 9.92 | 1 | 1 | 1 | 4 | 0 | 1 | 0 | 0 | 0 | 0.002 | 0 | 2 | 92864782 | 1 | 0 | 104 | 0 | 0 | 0 | 0 | 0 | 0 | 0 | 0 | 0 | 0 | 0 | 0 | 0 | 0 | 0 | 0 | 0 | 0 | 0 | 0 | 0 | 0 |  | 0 | 0 | 0.008 | 79161.6 | 7980 | 9.92 | 15.96 | 0 | 633 | 0 | 0 | 0 | 633 | 0 | 0 | 0
58 | 92864407 | 92864765 | 49524301 | 1 | 1 | 1 | 3 | 01.7.11.07-0045 | ФССЦ-2001, 01.7.11.07-0045, приказ Минстроя России № 876/пр от 26.12.2019 | Электроды сварочные Э42А, диаметр 5 мм | 1348 | 1009 | т | т | 1000 | 0 | 1824693337 | 0.00056 | 102791.04 | 0 | 0 | 0 | 10362 | 0 | 0 | 0 | 9.92 | 1 | 1 | 1 | 4 | 0 | 1 | 0 | 0 | 0 | 0.00056 | 0 | 2 | 92864783 | 1 | 0 | 105 | 0 | 0 | 0 | 0 | 0 | 0 | 0 | 0 | 0 | 0 | 0 | 0 | 0 | 0 | 0 | 0 | 0 | 0 | 0 | 0 | 0 | 0 |  | 0 | 0 | 0.00224 | 102791.04 | 10362 | 9.92 | 5.8 | 0 | 230 | 0 | 0 | 0 | 230 | 0 | 0 | 0
58 | 92864407 | 92864765 | 49525471 | 1 | 1 | 1 | 3 | 01.7.15.03-0014 | ФССЦ-2001, 01.7.15.03-0014, приказ Минстроя России № 876/пр от 26.12.2019 | Болты с гайками и шайбами для санитарно-технических работ, диаметр 16 мм | 1348 | 1009 | т | т | 1000 | 0 | -1292822538 | 0.00504 | 147113.6 | 0 | 0 | 0 | 14830 | 0 | 0 | 0 | 9.92 | 1 | 1 | 1 | 4 | 0 | 1 | 0 | 0 | 0 | 0.00504 | 0 | 2 | 92864784 | 1 | 0 | 106 | 0 | 0 | 0 | 0 | 0 | 0 | 0 | 0 | 0 | 0 | 0 | 0 | 0 | 0 | 0 | 0 | 0 | 0 | 0 | 0 | 0 | 0 |  | 0 | 0 | 0.02016 | 147113.6 | 14830 | 9.92 | 74.74 | 0 | 2966 | 0 | 0 | 0 | 2966 | 0 | 0 | 0
58 | 92864407 | 92864765 | 0 | 1 | 1 | 1 | 3 | Прайс-лист |  | Кран шаровый стальной фланцевый тип 283, диаметр 125 мм, PN25 с комплектом отв.фланцев | 1371 | 1013 | ШТ | ШТ | 1 | 0 | 1324894806 | 1 | 19616.67 | 0 | 0 | 0 | 20629.29 | 0 | 0 | 0 | 9.92 | 1 | 1 | 1 | 0 | 0 | 0 | 0 | 0 | 0 | 1 | 0 | 1 | -1 | 0 | 0 |  | 0 | 0 | 0 | 0 | 0 | 0 | 0 | 0 | 0 | 0 | 0 | 0 | 0 | 0 | 0 | 0 | 0 | 0 | 0 | 0 | 0 | 0 |  | 0 | 0 | 4 | 19616.67 | 20629.29 | 9.92 | 20629.29 | 0 | 818572 | 0 | 0 | 0 | 818572 | 0 | 0 | 0
60 | 92864407 | 92864788 | 49510731 | 70 | 1 | 1 | 1 | 1-100-35 |  | Затраты труда рабочих (Средний разряд - 3,5) | 1191 | 1013 | чел.-ч. | чел.-ч. | 1 | 0 | 1893946532 | 2.6 | 0 | 0 | 0 | 406.79 | 0 | 0 | 0 | 9.07 | 1 | 1 | 1 | 44.85 | 4 | 0 | 1 | 0 | 0 | 0 | 2.6 | 1 | 2 | 92864800 | 1 | 0 | 109 | 0 | 0 | 0 | 0 | 0 | 0 | 0 | 0 | 0 | 0 | 0 | 0 | 0 | 0 | 0 | 0 | 0 | 0 | 0 | 0 | 0 | 0 | 6346 | 15.6 | 0 | 15.6 | 406.79 | 9.07 | 44.85 | 23.58 | 0 | 0 | 0 | 0 | 6349 | 6349 | 0 | 0 | 0
60 | 92864407 | 92864788 | 49510905 | 70 | 1 | 1 | 1 | 4-100-00 |  | Затраты труда машинистов | 1191 | 1013 | чел.-ч. | чел.-ч. | 1 | 0 | -1417349443 | 0.04 | 0 | 0 | 0 | 0 | 0 | 0 | 0 | 0 | 1 | 1 | 44.85 | 1 | 4 | 0 | 1 | 0 | 0 | 0 | 0.04 | 2 | 2 | 92864801 | 1 | 0 | 110 | 0 | 0 | 0 | 0 | 0 | 0 | 0 | 0 | 0 | 0 | 0 | 0 | 0 | 0 | 0 | 0 | 0 | 0 | 0 | 0 | 0 | 0 |  | 0 | 0 | 0.24 | 0 | 0 | 1 | 0 | 0 | 0 | 0 | 0 | 0 | 0 | 0 | 0 | 0
60 | 92864407 | 92864788 | 49672515 | 1 | 1 | 1 | 2 | 91.05.01-017 | ФСЭМ-2001, 91.05.01-017 , приказ Минстроя России № 876/пр от 26.12.2019 | Краны башенные, грузоподъемность 8 т | 1367 | 1011 | маш.-ч. | маш.-ч. | 1 | 0 | -130837057 | 0.01 | 0 | 1358.21 | 605.48 | 0 | 0 | 86.4 | 13.5 | 0 | 1 | 15.72 | 44.85 | 1 | 4 | 0 | 1 | 0 | 0 | 0 | 0.01 | 0 | 2 | 92864802 | 1 | 0 | 111 | 0 | 0 | 0 | 0 | 0 | 0 | 0 | 0 | 0 | 0 | 0 | 0 | 0 | 0 | 0 | 0 | 0 | 0 | 0 | 0 | 0 | 0 |  | 0 | 0 | 0.06 | 1358.21 | 86.4 | 15.72 | 0.86 | 0.14 | 0 | 81 | 36 | 0 | 81 | 0 | 0 | 0
60 | 92864407 | 92864788 | 49672573 | 1 | 1 | 1 | 2 | 91.05.05-015 | ФСЭМ-2001, 91.05.05-015 , приказ Минстроя России № 876/пр от 26.12.2019 | Краны на автомобильном ходу, грузоподъемность 16 т | 1367 | 1011 | маш.-ч. | маш.-ч. | 1 | 0 | -430484415 | 0.01 | 0 | 1814.09 | 605.48 | 0 | 0 | 115.4 | 13.5 | 0 | 1 | 15.72 | 44.85 | 1 | 4 | 0 | 1 | 0 | 0 | 0 | 0.01 | 0 | 2 | 92864803 | 1 | 0 | 112 | 0 | 0 | 0 | 0 | 0 | 0 | 0 | 0 | 0 | 0 | 0 | 0 | 0 | 0 | 0 | 0 | 0 | 0 | 0 | 0 | 0 | 0 |  | 0 | 0 | 0.06 | 1814.09 | 115.4 | 15.72 | 1.15 | 0.14 | 0 | 109 | 36 | 0 | 109 | 0 | 0 | 0
60 | 92864407 | 92864788 | 49673503 | 1 | 1 | 1 | 2 | 91.14.02-001 | ФСЭМ-2001, 91.14.02-001 , приказ Минстроя России № 876/пр от 26.12.2019 | Автомобили бортовые, грузоподъемность до 5 т | 1367 | 1011 | маш.-ч. | маш.-ч. | 1 | 0 | 509054691 | 0.02 | 0 | 1032.96 | 520.26 | 0 | 0 | 65.71 | 11.6 | 0 | 1 | 15.72 | 44.85 | 1 | 4 | 0 | 1 | 0 | 0 | 0 | 0.02 | 0 | 2 | 92864804 | 1 | 0 | 113 | 0 | 0 | 0 | 0 | 0 | 0 | 0 | 0 | 0 | 0 | 0 | 0 | 0 | 0 | 0 | 0 | 0 | 0 | 0 | 0 | 0 | 0 |  | 0 | 0 | 0.12 | 1032.96 | 65.71 | 15.72 | 1.31 | 0.23 | 0 | 124 | 62 | 0 | 124 | 0 | 0 | 0
60 | 92864407 | 92864788 | 49673715 | 1 | 1 | 1 | 2 | 91.17.04-233 | ФСЭМ-2001, 91.17.04-233 , приказ Минстроя России № 876/пр от 26.12.2019 | Установки для сварки ручной дуговой (постоянного тока) | 1367 | 1011 | маш.-ч. | маш.-ч. | 1 | 0 | 829370094 | 0.63 | 0 | 127.33 | 0 | 0 | 0 | 8.1 | 0 | 0 | 1 | 15.72 | 44.85 | 1 | 4 | 0 | 1 | 0 | 0 | 0 | 0.63 | 0 | 2 | 92864805 | 1 | 0 | 114 | 0 | 0 | 0 | 0 | 0 | 0 | 0 | 0 | 0 | 0 | 0 | 0 | 0 | 0 | 0 | 0 | 0 | 0 | 0 | 0 | 0 | 0 |  | 0 | 0 | 3.78 | 127.33 | 8.1 | 15.72 | 5.1 | 0 | 0 | 480 | 0 | 0 | 480 | 0 | 0 | 0
60 | 92864407 | 92864788 | 49521238 | 1 | 1 | 1 | 3 | 01.1.02.08-0002 | ФССЦ-2001, 01.1.02.08-0002, приказ Минстроя России № 876/пр от 26.12.2019 | Прокладки из паронита ПМБ, толщина 1 мм, диаметр 100 мм | 1407 | 1013 | 1000 ШТ | 1000 ШТ | 1 | 0 | 1870598070 | 0.002 | 56048 | 0 | 0 | 0 | 5650 | 0 | 0 | 0 | 9.92 | 1 | 1 | 1 | 4 | 0 | 1 | 0 | 0 | 0 | 0.002 | 0 | 2 | 92864806 | 1 | 0 | 115 | 0 | 0 | 0 | 0 | 0 | 0 | 0 | 0 | 0 | 0 | 0 | 0 | 0 | 0 | 0 | 0 | 0 | 0 | 0 | 0 | 0 | 0 |  | 0 | 0 | 0.012 | 56048 | 5650 | 9.92 | 11.3 | 0 | 673 | 0 | 0 | 0 | 673 | 0 | 0 | 0
60 | 92864407 | 92864788 | 49524301 | 1 | 1 | 1 | 3 | 01.7.11.07-0045 | ФССЦ-2001, 01.7.11.07-0045, приказ Минстроя России № 876/пр от 26.12.2019 | Электроды сварочные Э42А, диаметр 5 мм | 1348 | 1009 | т | т | 1000 | 0 | 1824693337 | 0.00033 | 102791.04 | 0 | 0 | 0 | 10362 | 0 | 0 | 0 | 9.92 | 1 | 1 | 1 | 4 | 0 | 1 | 0 | 0 | 0 | 0.00033 | 0 | 2 | 92864807 | 1 | 0 | 116 | 0 | 0 | 0 | 0 | 0 | 0 | 0 | 0 | 0 | 0 | 0 | 0 | 0 | 0 | 0 | 0 | 0 | 0 | 0 | 0 | 0 | 0 |  | 0 | 0 | 0.00198 | 102791.04 | 10362 | 9.92 | 3.42 | 0 | 204 | 0 | 0 | 0 | 204 | 0 | 0 | 0
60 | 92864407 | 92864788 | 49525471 | 1 | 1 | 1 | 3 | 01.7.15.03-0014 | ФССЦ-2001, 01.7.15.03-0014, приказ Минстроя России № 876/пр от 26.12.2019 | Болты с гайками и шайбами для санитарно-технических работ, диаметр 16 мм | 1348 | 1009 | т | т | 1000 | 0 | -1292822538 | 0.00207 | 147113.6 | 0 | 0 | 0 | 14830 | 0 | 0 | 0 | 9.92 | 1 | 1 | 1 | 4 | 0 | 1 | 0 | 0 | 0 | 0.00207 | 0 | 2 | 92864808 | 1 | 0 | 117 | 0 | 0 | 0 | 0 | 0 | 0 | 0 | 0 | 0 | 0 | 0 | 0 | 0 | 0 | 0 | 0 | 0 | 0 | 0 | 0 | 0 | 0 |  | 0 | 0 | 0.01242 | 147113.6 | 14830 | 9.92 | 30.7 | 0 | 1827 | 0 | 0 | 0 | 1827 | 0 | 0 | 0
60 | 92864407 | 92864788 | 0 | 1 | 1 | 1 | 3 | Прайс-лист |  | Кран шаровый стальной фланцевый тип 283, диаметр 100 мм, PN16 с комплектом отв.фланцев | 1371 | 1013 | ШТ | ШТ | 1 | 0 | 1595558416 | 0.33333 | 11710.21 | 0 | 0 | 0 | 12314.69 | 0 | 0 | 0 | 9.92 | 1 | 1 | 1 | 0 | 0 | 0 | 0 | 0 | 0 | 0.33333 | 0 | 1 | -1 | 0 | 0 |  | 0 | 0 | 0 | 0 | 0 | 0 | 0 | 0 | 0 | 0 | 0 | 0 | 0 | 0 | 0 | 0 | 0 | 0 | 0 | 0 | 0 | 0 |  | 0 | 0 | 2 | 11710.21 | 12314.69 | 9.92 | 4104.9 | 0 | 244324 | 0 | 0 | 0 | 244324 | 0 | 0 | 0
60 | 92864407 | 92864788 | 0 | 1 | 1 | 1 | 3 | Прайс-лист |  | Кран шаровый стальной фланцевый тип 283, диаметр 65 мм, PN16 с комплектом отв.фланцев | 1371 | 1013 | ШТ | ШТ | 1 | 0 | 64423539 | 0.66667 | 5933.33 | 0 | 0 | 0 | 6239.61 | 0 | 0 | 0 | 9.92 | 1 | 1 | 1 | 0 | 0 | 0 | 0 | 0 | 0 | 0.66667 | 0 | 1 | -1 | 0 | 0 |  | 0 | 0 | 0 | 0 | 0 | 0 | 0 | 0 | 0 | 0 | 0 | 0 | 0 | 0 | 0 | 0 | 0 | 0 | 0 | 0 | 0 | 0 |  | 0 | 0 | 4 | 5933.33 | 6239.61 | 9.92 | 4159.74 | 0 | 247588 | 0 | 0 | 0 | 247588 | 0 | 0 | 0
63 | 92864407 | 92864813 | 49510731 | 70 | 1 | 1 | 1 | 1-100-35 |  | Затраты труда рабочих (Средний разряд - 3,5) | 1191 | 1013 | чел.-ч. | чел.-ч. | 1 | 0 | 1893946532 | 1.47 | 0 | 0 | 0 | 406.79 | 0 | 0 | 0 | 9.07 | 1 | 1 | 1 | 44.85 | 4 | 0 | 1 | 0 | 0 | 0 | 1.47 | 1 | 2 | 92864824 | 1 | 0 | 120 | 0 | 0 | 0 | 0 | 0 | 0 | 0 | 0 | 0 | 0 | 0 | 0 | 0 | 0 | 0 | 0 | 0 | 0 | 0 | 0 | 0 | 0 | 9568 | 23.52 | 0 | 23.52 | 406.79 | 9.07 | 44.85 | 13.33 | 0 | 0 | 0 | 0 | 9573 | 9573 | 0 | 0 | 0
63 | 92864407 | 92864813 | 49510905 | 70 | 1 | 1 | 1 | 4-100-00 |  | Затраты труда машинистов | 1191 | 1013 | чел.-ч. | чел.-ч. | 1 | 0 | -1417349443 | 0.02 | 0 | 0 | 0 | 0 | 0 | 0 | 0 | 0 | 1 | 1 | 44.85 | 1 | 4 | 0 | 1 | 0 | 0 | 0 | 0.02 | 2 | 2 | 92864825 | 1 | 0 | 121 | 0 | 0 | 0 | 0 | 0 | 0 | 0 | 0 | 0 | 0 | 0 | 0 | 0 | 0 | 0 | 0 | 0 | 0 | 0 | 0 | 0 | 0 |  | 0 | 0 | 0.32 | 0 | 0 | 1 | 0 | 0 | 0 | 0 | 0 | 0 | 0 | 0 | 0 | 0
63 | 92864407 | 92864813 | 49673503 | 1 | 1 | 1 | 2 | 91.14.02-001 | ФСЭМ-2001, 91.14.02-001 , приказ Минстроя России № 876/пр от 26.12.2019 | Автомобили бортовые, грузоподъемность до 5 т | 1367 | 1011 | маш.-ч. | маш.-ч. | 1 | 0 | 509054691 | 0.02 | 0 | 1032.96 | 520.26 | 0 | 0 | 65.71 | 11.6 | 0 | 1 | 15.72 | 44.85 | 1 | 4 | 0 | 1 | 0 | 0 | 0 | 0.02 | 0 | 2 | 92864826 | 1 | 0 | 122 | 0 | 0 | 0 | 0 | 0 | 0 | 0 | 0 | 0 | 0 | 0 | 0 | 0 | 0 | 0 | 0 | 0 | 0 | 0 | 0 | 0 | 0 |  | 0 | 0 | 0.32 | 1032.96 | 65.71 | 15.72 | 1.31 | 0.23 | 0 | 331 | 166 | 0 | 331 | 0 | 0 | 0
63 | 92864407 | 92864813 | 49673715 | 1 | 1 | 1 | 2 | 91.17.04-233 | ФСЭМ-2001, 91.17.04-233 , приказ Минстроя России № 876/пр от 26.12.2019 | Установки для сварки ручной дуговой (постоянного тока) | 1367 | 1011 | маш.-ч. | маш.-ч. | 1 | 0 | 829370094 | 0.35 | 0 | 127.33 | 0 | 0 | 0 | 8.1 | 0 | 0 | 1 | 15.72 | 44.85 | 1 | 4 | 0 | 1 | 0 | 0 | 0 | 0.35 | 0 | 2 | 92864827 | 1 | 0 | 123 | 0 | 0 | 0 | 0 | 0 | 0 | 0 | 0 | 0 | 0 | 0 | 0 | 0 | 0 | 0 | 0 | 0 | 0 | 0 | 0 | 0 | 0 |  | 0 | 0 | 5.6 | 127.33 | 8.1 | 15.72 | 2.84 | 0 | 0 | 711 | 0 | 0 | 711 | 0 | 0 | 0
63 | 92864407 | 92864813 | 49521237 | 1 | 1 | 1 | 3 | 01.1.02.08-0001 | ФССЦ-2001, 01.1.02.08-0001, приказ Минстроя России № 876/пр от 26.12.2019 | Прокладки из паронита ПМБ, толщина 1 мм, диаметр 50 мм | 1407 | 1013 | 1000 ШТ | 1000 ШТ | 1 | 0 | 845180098 | 0.002 | 34224 | 0 | 0 | 0 | 3450 | 0 | 0 | 0 | 9.92 | 1 | 1 | 1 | 4 | 0 | 1 | 0 | 0 | 0 | 0.002 | 0 | 2 | 92864828 | 1 | 0 | 124 | 0 | 0 | 0 | 0 | 0 | 0 | 0 | 0 | 0 | 0 | 0 | 0 | 0 | 0 | 0 | 0 | 0 | 0 | 0 | 0 | 0 | 0 |  | 0 | 0 | 0.032 | 34224 | 3450 | 9.92 | 6.9 | 0 | 1095 | 0 | 0 | 0 | 1095 | 0 | 0 | 0
63 | 92864407 | 92864813 | 49524301 | 1 | 1 | 1 | 3 | 01.7.11.07-0045 | ФССЦ-2001, 01.7.11.07-0045, приказ Минстроя России № 876/пр от 26.12.2019 | Электроды сварочные Э42А, диаметр 5 мм | 1348 | 1009 | т | т | 1000 | 0 | 1824693337 | 0.00014 | 102791.04 | 0 | 0 | 0 | 10362 | 0 | 0 | 0 | 9.92 | 1 | 1 | 1 | 4 | 0 | 1 | 0 | 0 | 0 | 0.00014 | 0 | 2 | 92864829 | 1 | 0 | 125 | 0 | 0 | 0 | 0 | 0 | 0 | 0 | 0 | 0 | 0 | 0 | 0 | 0 | 0 | 0 | 0 | 0 | 0 | 0 | 0 | 0 | 0 |  | 0 | 0 | 0.00224 | 102791.04 | 10362 | 9.92 | 1.45 | 0 | 230 | 0 | 0 | 0 | 230 | 0 | 0 | 0
63 | 92864407 | 92864813 | 49525471 | 1 | 1 | 1 | 3 | 01.7.15.03-0014 | ФССЦ-2001, 01.7.15.03-0014, приказ Минстроя России № 876/пр от 26.12.2019 | Болты с гайками и шайбами для санитарно-технических работ, диаметр 16 мм | 1348 | 1009 | т | т | 1000 | 0 | -1292822538 | 0.0011 | 147113.6 | 0 | 0 | 0 | 14830 | 0 | 0 | 0 | 9.92 | 1 | 1 | 1 | 4 | 0 | 1 | 0 | 0 | 0 | 0.0011 | 0 | 2 | 92864830 | 1 | 0 | 126 | 0 | 0 | 0 | 0 | 0 | 0 | 0 | 0 | 0 | 0 | 0 | 0 | 0 | 0 | 0 | 0 | 0 | 0 | 0 | 0 | 0 | 0 |  | 0 | 0 | 0.0176 | 147113.6 | 14830 | 9.92 | 16.31 | 0 | 2589 | 0 | 0 | 0 | 2589 | 0 | 0 | 0
63 | 92864407 | 92864813 | 0 | 1 | 1 | 1 | 3 | Прайс-лист |  | Кран шаровый стальной фланцевый тип 283, диаметр 40 мм, PN40 с комплектом отв.фланцев | 1371 | 1013 | ШТ | ШТ | 1 | 0 | 1994063519 | 0.125 | 5705 | 0 | 0 | 0 | 5999.5 | 0 | 0 | 0 | 9.92 | 1 | 1 | 1 | 0 | 0 | 0 | 0 | 0 | 0 | 0.125 | 0 | 1 | -1 | 0 | 0 |  | 0 | 0 | 0 | 0 | 0 | 0 | 0 | 0 | 0 | 0 | 0 | 0 | 0 | 0 | 0 | 0 | 0 | 0 | 0 | 0 | 0 | 0 |  | 0 | 0 | 2 | 5705 | 5999.5 | 9.92 | 749.94 | 0 | 119030 | 0 | 0 | 0 | 119030 | 0 | 0 | 0
63 | 92864407 | 92864813 | 0 | 1 | 1 | 1 | 3 | Прайс-лист |  | Кран шаровый стальной фланцевый тип 283, диаметр 32 мм, PN40 с комплектом отв.фланцев | 1371 | 1013 | ШТ | ШТ | 1 | 0 | 115310851 | 0.125 | 4927.18 | 0 | 0 | 0 | 5181.52 | 0 | 0 | 0 | 9.92 | 1 | 1 | 1 | 0 | 0 | 0 | 0 | 0 | 0 | 0.125 | 0 | 1 | -1 | 0 | 0 |  | 0 | 0 | 0 | 0 | 0 | 0 | 0 | 0 | 0 | 0 | 0 | 0 | 0 | 0 | 0 | 0 | 0 | 0 | 0 | 0 | 0 | 0 |  | 0 | 0 | 2 | 4927.18 | 5181.52 | 9.92 | 647.69 | 0 | 102802 | 0 | 0 | 0 | 102802 | 0 | 0 | 0
63 | 92864407 | 92864813 | 0 | 0 | 1 | 1 | 3 | Прайс-лист |  | Кран шаровый стальной фланцевый тип 283, диаметр 50 мм, PN40 с комплектом отв.фланцев | 1371 | 1013 | ШТ | ШТ | 1 | 0 | -123097640 | 0.75 | 4450 | 0 | 0 | 0 | 4679.71 | 0 | 0 | 0 | 9.92 | 1 | 1 | 1 | 0 | 0 | 0 | 0 | 0 | 0 | 0.75 | 0 | 1 | -1 | 0 | 0 |  | 0 | 0 | 0 | 0 | 0 | 0 | 0 | 0 | 0 | 0 | 0 | 0 | 0 | 0 | 0 | 0 | 0 | 0 | 0 | 0 | 0 | 0 |  | 0 | 0 | 12 | 4450 | 4679.71 | 9.92 | 3509.78 | 0 | 557076 | 0 | 0 | 0 | 557076 | 0 | 0 | 0
67 | 92864407 | 92864836 | 49510731 | 70 | 1 | 1 | 1 | 1-100-35 |  | Затраты труда рабочих (Средний разряд - 3,5) | 1191 | 1013 | чел.-ч. | чел.-ч. | 1 | 0 | 1893946532 | 1.47 | 0 | 0 | 0 | 406.79 | 0 | 0 | 0 | 9.07 | 1 | 1 | 1 | 44.85 | 4 | 0 | 1 | 1 | 0 | 0 | 1.47 | 1 | 2 | 92864845 | 1 | 0 | 129 | 0 | 0 | 0 | 0 | 0 | 0 | 0 | 0 | 0 | 0 | 0 | 0 | 0 | 0 | 0 | 0 | 0 | 0 | 0 | 0 | 0 | 0 | 1196 | 2.94 | 0 | 2.94 | 406.79 | 9.07 | 44.85 | 13.33 | 0 | 0 | 0 | 0 | 1197 | 1197 | 0 | 0 | 0
67 | 92864407 | 92864836 | 49510905 | 70 | 1 | 1 | 1 | 4-100-00 |  | Затраты труда машинистов | 1191 | 1013 | чел.-ч. | чел.-ч. | 1 | 0 | -1417349443 | 0.01 | 0 | 0 | 0 | 0 | 0 | 0 | 0 | 0 | 1 | 1 | 44.85 | 1 | 4 | 0 | 1 | 1 | 0 | 0 | 0.01 | 2 | 2 | 92864846 | 1 | 0 | 130 | 0 | 0 | 0 | 0 | 0 | 0 | 0 | 0 | 0 | 0 | 0 | 0 | 0 | 0 | 0 | 0 | 0 | 0 | 0 | 0 | 0 | 0 |  | 0 | 0 | 0.02 | 0 | 0 | 1 | 0 | 0 | 0 | 0 | 0 | 0 | 0 | 0 | 0 | 0
67 | 92864407 | 92864836 | 49673503 | 1 | 1 | 1 | 2 | 91.14.02-001 | ФСЭМ-2001, 91.14.02-001 , приказ Минстроя России № 876/пр от 26.12.2019 | Автомобили бортовые, грузоподъемность до 5 т | 1367 | 1011 | маш.-ч. | маш.-ч. | 1 | 0 | 509054691 | 0.01 | 0 | 1032.96 | 520.26 | 0 | 0 | 65.71 | 11.6 | 0 | 1 | 15.72 | 44.85 | 1 | 4 | 0 | 1 | 1 | 0 | 0 | 0.01 | 0 | 2 | 92864847 | 1 | 0 | 131 | 0 | 0 | 0 | 0 | 0 | 0 | 0 | 0 | 0 | 0 | 0 | 0 | 0 | 0 | 0 | 0 | 0 | 0 | 0 | 0 | 0 | 0 |  | 0 | 0 | 0.02 | 1032.96 | 65.71 | 15.72 | 0.66 | 0.12 | 0 | 21 | 10 | 0 | 21 | 0 | 0 | 0
67 | 92864407 | 92864836 | 49673715 | 1 | 1 | 1 | 2 | 91.17.04-233 | ФСЭМ-2001, 91.17.04-233 , приказ Минстроя России № 876/пр от 26.12.2019 | Установки для сварки ручной дуговой (постоянного тока) | 1367 | 1011 | маш.-ч. | маш.-ч. | 1 | 0 | 829370094 | 0.35 | 0 | 127.33 | 0 | 0 | 0 | 8.1 | 0 | 0 | 1 | 15.72 | 44.85 | 1 | 4 | 0 | 1 | 1 | 0 | 0 | 0.35 | 0 | 2 | 92864848 | 1 | 0 | 132 | 0 | 0 | 0 | 0 | 0 | 0 | 0 | 0 | 0 | 0 | 0 | 0 | 0 | 0 | 0 | 0 | 0 | 0 | 0 | 0 | 0 | 0 |  | 0 | 0 | 0.7 | 127.33 | 8.1 | 15.72 | 2.84 | 0 | 0 | 89 | 0 | 0 | 89 | 0 | 0 | 0
67 | 92864407 | 92864836 | 49521237 | 1 | 1 | 1 | 3 | 01.1.02.08-0001 | ФССЦ-2001, 01.1.02.08-0001, приказ Минстроя России № 876/пр от 26.12.2019 | Прокладки из паронита ПМБ, толщина 1 мм, диаметр 50 мм | 1407 | 1013 | 1000 ШТ | 1000 ШТ | 1 | 0 | 845180098 | 0.002 | 34224 | 0 | 0 | 0 | 3450 | 0 | 0 | 0 | 9.92 | 1 | 1 | 1 | 4 | 0 | 1 | 1 | 0 | 0 | 0.002 | 0 | 2 | 92864849 | 1 | 0 | 133 | 0 | 0 | 0 | 0 | 0 | 0 | 0 | 0 | 0 | 0 | 0 | 0 | 0 | 0 | 0 | 0 | 0 | 0 | 0 | 0 | 0 | 0 |  | 0 | 0 | 0.004 | 34224 | 3450 | 9.92 | 6.9 | 0 | 137 | 0 | 0 | 0 | 137 | 0 | 0 | 0
67 | 92864407 | 92864836 | 49524301 | 1 | 1 | 1 | 3 | 01.7.11.07-0045 | ФССЦ-2001, 01.7.11.07-0045, приказ Минстроя России № 876/пр от 26.12.2019 | Электроды сварочные Э42А, диаметр 5 мм | 1348 | 1009 | т | т | 1000 | 0 | 1824693337 | 0.00014 | 102791.04 | 0 | 0 | 0 | 10362 | 0 | 0 | 0 | 9.92 | 1 | 1 | 1 | 4 | 0 | 1 | 1 | 0 | 0 | 0.00014 | 0 | 2 | 92864850 | 1 | 0 | 134 | 0 | 0 | 0 | 0 | 0 | 0 | 0 | 0 | 0 | 0 | 0 | 0 | 0 | 0 | 0 | 0 | 0 | 0 | 0 | 0 | 0 | 0 |  | 0 | 0 | 0.00028 | 102791.04 | 10362 | 9.92 | 1.45 | 0 | 29 | 0 | 0 | 0 | 29 | 0 | 0 | 0
67 | 92864407 | 92864836 | 49525470 | 1 | 1 | 1 | 3 | 01.7.15.03-0013 | ФССЦ-2001, 01.7.15.03-0013, приказ Минстроя России № 876/пр от 26.12.2019 | Болты с гайками и шайбами для санитарно-технических работ, диаметр 12 мм | 1348 | 1009 | т | т | 1000 | 0 | -614132284 | 0.0011 | 152004.16 | 0 | 0 | 0 | 15323 | 0 | 0 | 0 | 9.92 | 1 | 1 | 1 | 4 | 0 | 1 | 1 | 0 | 0 | 0.0011 | 0 | 2 | 92864851 | 1 | 0 | 135 | 0 | 0 | 0 | 0 | 0 | 0 | 0 | 0 | 0 | 0 | 0 | 0 | 0 | 0 | 0 | 0 | 0 | 0 | 0 | 0 | 0 | 0 |  | 0 | 0 | 0.0022 | 152004.16 | 15323 | 9.92 | 16.86 | 0 | 334 | 0 | 0 | 0 | 334 | 0 | 0 | 0
67 | 92864407 | 92864836 | 0 | 1 | 1 | 1 | 3 | Прайс-лист |  | Кран шаровый стальной фланцевый тип 283, диаметр 25 мм, PN40 с комплектом отв.фланцев | 1371 | 1013 | ШТ | ШТ | 1 | 0 | 40628224 | 1 | 3333.73 | 0 | 0 | 0 | 3505.82 | 0 | 0 | 0 | 9.92 | 1 | 1 | 1 | 0 | 0 | 0 | 0 | 0 | 0 | 1 | 0 | 1 | -1 | 0 | 0 |  | 0 | 0 | 0 | 0 | 0 | 0 | 0 | 0 | 0 | 0 | 0 | 0 | 0 | 0 | 0 | 0 | 0 | 0 | 0 | 0 | 0 | 0 |  | 0 | 0 | 2 | 3333.73 | 3505.82 | 9.92 | 3505.82 | 0 | 69556 | 0 | 0 | 0 | 69556 | 0 | 0 | 0
69 | 92864407 | 92864855 | 49510757 | 70 | 1 | 1 | 1 | 1-100-40 |  | Затраты труда рабочих (Средний разряд - 4) | 1191 | 1013 | чел.-ч. | чел.-ч. | 1 | 0 | -1111239348 | 8.6 | 0 | 0 | 0 | 431.46 | 0 | 0 | 0 | 9.62 | 1 | 1 | 1 | 44.85 | 4 | 0 | 1 | 1 | 0 | 0 | 8.6 | 1 | 2 | 92864863 | 1 | 0 | 138 | 0 | 0 | 0 | 0 | 0 | 0 | 0 | 0 | 0 | 0 | 0 | 0 | 0 | 0 | 0 | 0 | 0 | 0 | 0 | 0 | 0 | 0 | 3711 | 8.6 | 0 | 8.6 | 431.46 | 9.62 | 44.85 | 82.73 | 0 | 0 | 0 | 0 | 3707 | 3707 | 0 | 0 | 0
69 | 92864407 | 92864855 | 49510905 | 70 | 1 | 1 | 1 | 4-100-00 |  | Затраты труда машинистов | 1191 | 1013 | чел.-ч. | чел.-ч. | 1 | 0 | -1417349443 | 1.86 | 0 | 0 | 0 | 0 | 0 | 0 | 0 | 0 | 1 | 1 | 44.85 | 1 | 4 | 0 | 1 | 1 | 0 | 0 | 1.86 | 2 | 2 | 92864864 | 1 | 0 | 139 | 0 | 0 | 0 | 0 | 0 | 0 | 0 | 0 | 0 | 0 | 0 | 0 | 0 | 0 | 0 | 0 | 0 | 0 | 0 | 0 | 0 | 0 |  | 0 | 0 | 1.86 | 0 | 0 | 1 | 0 | 0 | 0 | 0 | 0 | 0 | 0 | 0 | 0 | 0
69 | 92864407 | 92864855 | 49672573 | 1 | 1 | 1 | 2 | 91.05.05-015 | ФСЭМ-2001, 91.05.05-015 , приказ Минстроя России № 876/пр от 26.12.2019 | Краны на автомобильном ходу, грузоподъемность 16 т | 1367 | 1011 | маш.-ч. | маш.-ч. | 1 | 0 | -430484415 | 1.8 | 0 | 1814.09 | 605.48 | 0 | 0 | 115.4 | 13.5 | 0 | 1 | 15.72 | 44.85 | 1 | 4 | 0 | 1 | 1 | 0 | 0 | 1.8 | 0 | 2 | 92864865 | 1 | 0 | 140 | 0 | 0 | 0 | 0 | 0 | 0 | 0 | 0 | 0 | 0 | 0 | 0 | 0 | 0 | 0 | 0 | 0 | 0 | 0 | 0 | 0 | 0 |  | 0 | 0 | 1.8 | 1814.09 | 115.4 | 15.72 | 207.72 | 24.3 | 0 | 3265 | 1089 | 0 | 3265 | 0 | 0 | 0
69 | 92864407 | 92864855 | 49673503 | 1 | 1 | 1 | 2 | 91.14.02-001 | ФСЭМ-2001, 91.14.02-001 , приказ Минстроя России № 876/пр от 26.12.2019 | Автомобили бортовые, грузоподъемность до 5 т | 1367 | 1011 | маш.-ч. | маш.-ч. | 1 | 0 | 509054691 | 0.055 | 0 | 1032.96 | 520.26 | 0 | 0 | 65.71 | 11.6 | 0 | 1 | 15.72 | 44.85 | 1 | 4 | 0 | 1 | 1 | 0 | 0 | 0.055 | 0 | 2 | 92864866 | 1 | 0 | 141 | 0 | 0 | 0 | 0 | 0 | 0 | 0 | 0 | 0 | 0 | 0 | 0 | 0 | 0 | 0 | 0 | 0 | 0 | 0 | 0 | 0 | 0 |  | 0 | 0 | 0.055 | 1032.96 | 65.71 | 15.72 | 3.61 | 0.64 | 0 | 57 | 29 | 0 | 57 | 0 | 0 | 0
69 | 92864407 | 92864855 | 49526492 | 1 | 1 | 1 | 3 | 01.7.19.04-0031 | ФССЦ-2001, 01.7.19.04-0031, приказ Минстроя России № 876/пр от 26.12.2019 | Прокладки резиновые (пластина техническая прессованная) | 1346 | 1009 | кг | кг | 1 | 0 | 497341279 | 0.17 | 229.05 | 0 | 0 | 0 | 23.09 | 0 | 0 | 0 | 9.92 | 1 | 1 | 1 | 4 | 0 | 1 | 1 | 0 | 0 | 0.17 | 0 | 2 | 92864867 | 1 | 0 | 142 | 0 | 0 | 0 | 0 | 0 | 0 | 0 | 0 | 0 | 0 | 0 | 0 | 0 | 0 | 0 | 0 | 0 | 0 | 0 | 0 | 0 | 0 |  | 0 | 0 | 0.17 | 229.05 | 23.09 | 9.92 | 3.93 | 0 | 39 | 0 | 0 | 0 | 39 | 0 | 0 | 0
69 | 92864407 | 92864855 | 49515638 | 70 | 1 | 1 | 3 | 999-9950 |  | Вспомогательные ненормируемые материалы (2% от ОЗП) | 1374 | 1013 | РУБ | РУБ | 1 | 0 | -1731369543 | 1.65 | 9.92 | 0 | 0 | 0 | 1 | 0 | 0 | 0 | 9.92 | 1 | 1 | 1 | 4 | 0 | 1 | 1 | 0 | 0 | 1.65 | 0 | 2 | 92864868 | 1 | 0 | 143 | 0 | 0 | 0 | 0 | 0 | 0 | 0 | 0 | 0 | 0 | 0 | 0 | 0 | 0 | 0 | 0 | 0 | 0 | 0 | 0 | 0 | 0 |  | 0 | 0 | 1.65 | 9.92 | 1 | 9.92 | 1.65 | 0 | 17 | 0 | 0 | 0 | 17 | 0 | 0 | 0
69 | 92864407 | 92864855 | 0 | 1 | 1 | 1 | 3 | Прайс-лист |  | Клапан балансировочный фланцевый RSV55, диаметр 100 мм, PN16 с комплектом отв.фланцев | 1371 | 1013 | ШТ | ШТ | 1 | 0 | 1192030339 | 1 | 62113.6 | 0 | 0 | 0 | 64807.59 | 0 | 0 | 0 | 6.43 | 1 | 1 | 1 | 0 | 0 | 0 | 1 | 0 | 0 | 1 | 0 | 1 | -1 | 0 | 0 |  | 0 | 0 | 0 | 0 | 0 | 0 | 0 | 0 | 0 | 0 | 0 | 0 | 0 | 0 | 0 | 0 | 0 | 0 | 0 | 0 | 0 | 0 |  | 0 | 0 | 1 | 62113.6 | 64807.59 | 6.43 | 64807.59 | 0 | 416713 | 0 | 0 | 0 | 416713 | 0 | 0 | 0
71 | 92864407 | 92864870 | 49510731 | 70 | 1 | 1 | 1 | 1-100-35 |  | Затраты труда рабочих (Средний разряд - 3,5) | 1191 | 1013 | чел.-ч. | чел.-ч. | 1 | 0 | 1893946532 | 1.47 | 0 | 0 | 0 | 406.79 | 0 | 0 | 0 | 9.07 | 1 | 1 | 1 | 44.85 | 4 | 0 | 1 | 0 | 0 | 0 | 1.47 | 1 | 2 | 92864879 | 1 | 0 | 144 | 0 | 0 | 0 | 0 | 0 | 0 | 0 | 0 | 0 | 0 | 0 | 0 | 0 | 0 | 0 | 0 | 0 | 0 | 0 | 0 | 0 | 0 | 4784 | 11.76 | 0 | 11.76 | 406.79 | 9.07 | 44.85 | 13.33 | 0 | 0 | 0 | 0 | 4786 | 4786 | 0 | 0 | 0
71 | 92864407 | 92864870 | 49510905 | 70 | 1 | 1 | 1 | 4-100-00 |  | Затраты труда машинистов | 1191 | 1013 | чел.-ч. | чел.-ч. | 1 | 0 | -1417349443 | 0.02 | 0 | 0 | 0 | 0 | 0 | 0 | 0 | 0 | 1 | 1 | 44.85 | 1 | 4 | 0 | 1 | 0 | 0 | 0 | 0.02 | 2 | 2 | 92864880 | 1 | 0 | 145 | 0 | 0 | 0 | 0 | 0 | 0 | 0 | 0 | 0 | 0 | 0 | 0 | 0 | 0 | 0 | 0 | 0 | 0 | 0 | 0 | 0 | 0 |  | 0 | 0 | 0.16 | 0 | 0 | 1 | 0 | 0 | 0 | 0 | 0 | 0 | 0 | 0 | 0 | 0
71 | 92864407 | 92864870 | 49673503 | 1 | 1 | 1 | 2 | 91.14.02-001 | ФСЭМ-2001, 91.14.02-001 , приказ Минстроя России № 876/пр от 26.12.2019 | Автомобили бортовые, грузоподъемность до 5 т | 1367 | 1011 | маш.-ч. | маш.-ч. | 1 | 0 | 509054691 | 0.02 | 0 | 1032.96 | 520.26 | 0 | 0 | 65.71 | 11.6 | 0 | 1 | 15.72 | 44.85 | 1 | 4 | 0 | 1 | 0 | 0 | 0 | 0.02 | 0 | 2 | 92864881 | 1 | 0 | 146 | 0 | 0 | 0 | 0 | 0 | 0 | 0 | 0 | 0 | 0 | 0 | 0 | 0 | 0 | 0 | 0 | 0 | 0 | 0 | 0 | 0 | 0 |  | 0 | 0 | 0.16 | 1032.96 | 65.71 | 15.72 | 1.31 | 0.23 | 0 | 165 | 83 | 0 | 165 | 0 | 0 | 0
71 | 92864407 | 92864870 | 49673715 | 1 | 1 | 1 | 2 | 91.17.04-233 | ФСЭМ-2001, 91.17.04-233 , приказ Минстроя России № 876/пр от 26.12.2019 | Установки для сварки ручной дуговой (постоянного тока) | 1367 | 1011 | маш.-ч. | маш.-ч. | 1 | 0 | 829370094 | 0.35 | 0 | 127.33 | 0 | 0 | 0 | 8.1 | 0 | 0 | 1 | 15.72 | 44.85 | 1 | 4 | 0 | 1 | 0 | 0 | 0 | 0.35 | 0 | 2 | 92864882 | 1 | 0 | 147 | 0 | 0 | 0 | 0 | 0 | 0 | 0 | 0 | 0 | 0 | 0 | 0 | 0 | 0 | 0 | 0 | 0 | 0 | 0 | 0 | 0 | 0 |  | 0 | 0 | 2.8 | 127.33 | 8.1 | 15.72 | 2.84 | 0 | 0 | 356 | 0 | 0 | 356 | 0 | 0 | 0
71 | 92864407 | 92864870 | 49521237 | 1 | 1 | 1 | 3 | 01.1.02.08-0001 | ФССЦ-2001, 01.1.02.08-0001, приказ Минстроя России № 876/пр от 26.12.2019 | Прокладки из паронита ПМБ, толщина 1 мм, диаметр 50 мм | 1407 | 1013 | 1000 ШТ | 1000 ШТ | 1 | 0 | 845180098 | 0.002 | 34224 | 0 | 0 | 0 | 3450 | 0 | 0 | 0 | 9.92 | 1 | 1 | 1 | 4 | 0 | 1 | 0 | 0 | 0 | 0.002 | 0 | 2 | 92864883 | 1 | 0 | 148 | 0 | 0 | 0 | 0 | 0 | 0 | 0 | 0 | 0 | 0 | 0 | 0 | 0 | 0 | 0 | 0 | 0 | 0 | 0 | 0 | 0 | 0 |  | 0 | 0 | 0.016 | 34224 | 3450 | 9.92 | 6.9 | 0 | 548 | 0 | 0 | 0 | 548 | 0 | 0 | 0
71 | 92864407 | 92864870 | 49524301 | 1 | 1 | 1 | 3 | 01.7.11.07-0045 | ФССЦ-2001, 01.7.11.07-0045, приказ Минстроя России № 876/пр от 26.12.2019 | Электроды сварочные Э42А, диаметр 5 мм | 1348 | 1009 | т | т | 1000 | 0 | 1824693337 | 0.00014 | 102791.04 | 0 | 0 | 0 | 10362 | 0 | 0 | 0 | 9.92 | 1 | 1 | 1 | 4 | 0 | 1 | 0 | 0 | 0 | 0.00014 | 0 | 2 | 92864884 | 1 | 0 | 149 | 0 | 0 | 0 | 0 | 0 | 0 | 0 | 0 | 0 | 0 | 0 | 0 | 0 | 0 | 0 | 0 | 0 | 0 | 0 | 0 | 0 | 0 |  | 0 | 0 | 0.00112 | 102791.04 | 10362 | 9.92 | 1.45 | 0 | 115 | 0 | 0 | 0 | 115 | 0 | 0 | 0
71 | 92864407 | 92864870 | 49525471 | 1 | 1 | 1 | 3 | 01.7.15.03-0014 | ФССЦ-2001, 01.7.15.03-0014, приказ Минстроя России № 876/пр от 26.12.2019 | Болты с гайками и шайбами для санитарно-технических работ, диаметр 16 мм | 1348 | 1009 | т | т | 1000 | 0 | -1292822538 | 0.0011 | 147113.6 | 0 | 0 | 0 | 14830 | 0 | 0 | 0 | 9.92 | 1 | 1 | 1 | 4 | 0 | 1 | 0 | 0 | 0 | 0.0011 | 0 | 2 | 92864885 | 1 | 0 | 150 | 0 | 0 | 0 | 0 | 0 | 0 | 0 | 0 | 0 | 0 | 0 | 0 | 0 | 0 | 0 | 0 | 0 | 0 | 0 | 0 | 0 | 0 |  | 0 | 0 | 0.0088 | 147113.6 | 14830 | 9.92 | 16.31 | 0 | 1295 | 0 | 0 | 0 | 1295 | 0 | 0 | 0
71 | 92864407 | 92864870 | 49560271 | 1 | 1 | 1 | 3 | 18.1.03.02-0002 | ФССЦ-2001 доп.1, 18.1.03.02-0002, приказ Минстроя России № 172/пр от 30.03.2020 | Затвор дисковый поворотный межфланцевый чугунный, рабочее давление 1,0-1,6 МПа, диаметр 50 мм (ЗПТС-L(W)-3-40-MN-HT-1,6) | 1371 | 1013 | ШТ | ШТ | 1 | 0 | 590174677 | 1 | 3643.2 | 0 | 0 | 0 | 3831.26 | 0 | 0 | 0 | 9.92 | 1 | 1 | 1 | 0 | 0 | 0 | 1 | 0 | 0 | 1 | 0 | 1 | -1 | 0 | 0 |  | 0 | 0 | 0 | 0 | 0 | 0 | 0 | 0 | 0 | 0 | 0 | 0 | 0 | 0 | 0 | 0 | 0 | 0 | 0 | 0 | 0 | 0 |  | 0 | 0 | 8 | 3643.2 | 3831.26 | 9.92 | 3831.26 | 0 | 304048 | 0 | 0 | 0 | 304048 | 0 | 0 | 0
73 | 92864407 | 92864889 | 49510731 | 70 | 1 | 1 | 1 | 1-100-35 |  | Затраты труда рабочих (Средний разряд - 3,5) | 1191 | 1013 | чел.-ч. | чел.-ч. | 1 | 0 | 1893946532 | 1.47 | 0 | 0 | 0 | 406.79 | 0 | 0 | 0 | 9.07 | 1 | 1 | 1 | 44.85 | 4 | 0 | 1 | 0 | 0 | 0 | 1.47 | 1 | 2 | 92864898 | 1 | 0 | 153 | 0 | 0 | 0 | 0 | 0 | 0 | 0 | 0 | 0 | 0 | 0 | 0 | 0 | 0 | 0 | 0 | 0 | 0 | 0 | 0 | 0 | 0 | 2392 | 5.88 | 0 | 5.88 | 406.79 | 9.07 | 44.85 | 13.33 | 0 | 0 | 0 | 0 | 2393 | 2393 | 0 | 0 | 0
73 | 92864407 | 92864889 | 49510905 | 70 | 1 | 1 | 1 | 4-100-00 |  | Затраты труда машинистов | 1191 | 1013 | чел.-ч. | чел.-ч. | 1 | 0 | -1417349443 | 0.02 | 0 | 0 | 0 | 0 | 0 | 0 | 0 | 0 | 1 | 1 | 44.85 | 1 | 4 | 0 | 1 | 0 | 0 | 0 | 0.02 | 2 | 2 | 92864899 | 1 | 0 | 154 | 0 | 0 | 0 | 0 | 0 | 0 | 0 | 0 | 0 | 0 | 0 | 0 | 0 | 0 | 0 | 0 | 0 | 0 | 0 | 0 | 0 | 0 |  | 0 | 0 | 0.08 | 0 | 0 | 1 | 0 | 0 | 0 | 0 | 0 | 0 | 0 | 0 | 0 | 0
73 | 92864407 | 92864889 | 49673503 | 1 | 1 | 1 | 2 | 91.14.02-001 | ФСЭМ-2001, 91.14.02-001 , приказ Минстроя России № 876/пр от 26.12.2019 | Автомобили бортовые, грузоподъемность до 5 т | 1367 | 1011 | маш.-ч. | маш.-ч. | 1 | 0 | 509054691 | 0.02 | 0 | 1032.96 | 520.26 | 0 | 0 | 65.71 | 11.6 | 0 | 1 | 15.72 | 44.85 | 1 | 4 | 0 | 1 | 0 | 0 | 0 | 0.02 | 0 | 2 | 92864900 | 1 | 0 | 155 | 0 | 0 | 0 | 0 | 0 | 0 | 0 | 0 | 0 | 0 | 0 | 0 | 0 | 0 | 0 | 0 | 0 | 0 | 0 | 0 | 0 | 0 |  | 0 | 0 | 0.08 | 1032.96 | 65.71 | 15.72 | 1.31 | 0.23 | 0 | 83 | 42 | 0 | 83 | 0 | 0 | 0
73 | 92864407 | 92864889 | 49673715 | 1 | 1 | 1 | 2 | 91.17.04-233 | ФСЭМ-2001, 91.17.04-233 , приказ Минстроя России № 876/пр от 26.12.2019 | Установки для сварки ручной дуговой (постоянного тока) | 1367 | 1011 | маш.-ч. | маш.-ч. | 1 | 0 | 829370094 | 0.35 | 0 | 127.33 | 0 | 0 | 0 | 8.1 | 0 | 0 | 1 | 15.72 | 44.85 | 1 | 4 | 0 | 1 | 0 | 0 | 0 | 0.35 | 0 | 2 | 92864901 | 1 | 0 | 156 | 0 | 0 | 0 | 0 | 0 | 0 | 0 | 0 | 0 | 0 | 0 | 0 | 0 | 0 | 0 | 0 | 0 | 0 | 0 | 0 | 0 | 0 |  | 0 | 0 | 1.4 | 127.33 | 8.1 | 15.72 | 2.84 | 0 | 0 | 178 | 0 | 0 | 178 | 0 | 0 | 0
73 | 92864407 | 92864889 | 49521237 | 1 | 1 | 1 | 3 | 01.1.02.08-0001 | ФССЦ-2001, 01.1.02.08-0001, приказ Минстроя России № 876/пр от 26.12.2019 | Прокладки из паронита ПМБ, толщина 1 мм, диаметр 50 мм | 1407 | 1013 | 1000 ШТ | 1000 ШТ | 1 | 0 | 845180098 | 0.002 | 34224 | 0 | 0 | 0 | 3450 | 0 | 0 | 0 | 9.92 | 1 | 1 | 1 | 4 | 0 | 1 | 0 | 0 | 0 | 0.002 | 0 | 2 | 92864902 | 1 | 0 | 157 | 0 | 0 | 0 | 0 | 0 | 0 | 0 | 0 | 0 | 0 | 0 | 0 | 0 | 0 | 0 | 0 | 0 | 0 | 0 | 0 | 0 | 0 |  | 0 | 0 | 0.008 | 34224 | 3450 | 9.92 | 6.9 | 0 | 274 | 0 | 0 | 0 | 274 | 0 | 0 | 0
73 | 92864407 | 92864889 | 49524301 | 1 | 1 | 1 | 3 | 01.7.11.07-0045 | ФССЦ-2001, 01.7.11.07-0045, приказ Минстроя России № 876/пр от 26.12.2019 | Электроды сварочные Э42А, диаметр 5 мм | 1348 | 1009 | т | т | 1000 | 0 | 1824693337 | 0.00014 | 102791.04 | 0 | 0 | 0 | 10362 | 0 | 0 | 0 | 9.92 | 1 | 1 | 1 | 4 | 0 | 1 | 0 | 0 | 0 | 0.00014 | 0 | 2 | 92864903 | 1 | 0 | 158 | 0 | 0 | 0 | 0 | 0 | 0 | 0 | 0 | 0 | 0 | 0 | 0 | 0 | 0 | 0 | 0 | 0 | 0 | 0 | 0 | 0 | 0 |  | 0 | 0 | 0.00056 | 102791.04 | 10362 | 9.92 | 1.45 | 0 | 58 | 0 | 0 | 0 | 58 | 0 | 0 | 0
73 | 92864407 | 92864889 | 49525471 | 1 | 1 | 1 | 3 | 01.7.15.03-0014 | ФССЦ-2001, 01.7.15.03-0014, приказ Минстроя России № 876/пр от 26.12.2019 | Болты с гайками и шайбами для санитарно-технических работ, диаметр 16 мм | 1348 | 1009 | т | т | 1000 | 0 | -1292822538 | 0.0011 | 147113.6 | 0 | 0 | 0 | 14830 | 0 | 0 | 0 | 9.92 | 1 | 1 | 1 | 4 | 0 | 1 | 0 | 0 | 0 | 0.0011 | 0 | 2 | 92864904 | 1 | 0 | 159 | 0 | 0 | 0 | 0 | 0 | 0 | 0 | 0 | 0 | 0 | 0 | 0 | 0 | 0 | 0 | 0 | 0 | 0 | 0 | 0 | 0 | 0 |  | 0 | 0 | 0.0044 | 147113.6 | 14830 | 9.92 | 16.31 | 0 | 647 | 0 | 0 | 0 | 647 | 0 | 0 | 0
73 | 92864407 | 92864889 | 0 | 1 | 1 | 1 | 3 | Прайс-лист |  | Клапан обратный чугунный Benanmo, диаметр 50 мм, PN16 | 1371 | 1013 | ШТ | ШТ | 1 | 0 | -1771279106 | 1 | 3127.35 | 0 | 0 | 0 | 3288.79 | 0 | 0 | 0 | 9.92 | 1 | 1 | 1 | 0 | 0 | 0 | 0 | 0 | 0 | 1 | 0 | 1 | -1 | 0 | 0 |  | 0 | 0 | 0 | 0 | 0 | 0 | 0 | 0 | 0 | 0 | 0 | 0 | 0 | 0 | 0 | 0 | 0 | 0 | 0 | 0 | 0 | 0 |  | 0 | 0 | 4 | 3127.35 | 3288.79 | 9.92 | 3288.79 | 0 | 130500 | 0 | 0 | 0 | 130500 | 0 | 0 | 0
75 | 92864407 | 92864908 | 49510743 | 70 | 1 | 1 | 1 | 1-100-37 |  | Затраты труда рабочих (Средний разряд - 3,7) | 1191 | 1013 | чел.-ч. | чел.-ч. | 1 | 0 | -881424154 | 39.2 | 0 | 0 | 0 | 416.66 | 0 | 0 | 0 | 9.29 | 1 | 1 | 1 | 44.85 | 4 | 0 | 1 | 0 | 0 | 0 | 39.2 | 1 | 2 | 92864916 | 1 | 0 | 162 | 0 | 0 | 0 | 0 | 0 | 0 | 0 | 0 | 0 | 0 | 0 | 0 | 0 | 0 | 0 | 0 | 0 | 0 | 0 | 0 | 0 | 0 | 3267 | 7.84 | 0 | 7.84 | 416.66 | 9.29 | 44.85 | 364.17 | 0 | 0 | 0 | 0 | 3269 | 3269 | 0 | 0 | 0
75 | 92864407 | 92864908 | 49510905 | 70 | 1 | 1 | 1 | 4-100-00 |  | Затраты труда машинистов | 1191 | 1013 | чел.-ч. | чел.-ч. | 1 | 0 | -1417349443 | 1.32 | 0 | 0 | 0 | 0 | 0 | 0 | 0 | 0 | 1 | 1 | 44.85 | 1 | 4 | 0 | 1 | 0 | 0 | 0 | 1.32 | 2 | 2 | 92864917 | 1 | 0 | 163 | 0 | 0 | 0 | 0 | 0 | 0 | 0 | 0 | 0 | 0 | 0 | 0 | 0 | 0 | 0 | 0 | 0 | 0 | 0 | 0 | 0 | 0 |  | 0 | 0 | 0.264 | 0 | 0 | 1 | 0 | 0 | 0 | 0 | 0 | 0 | 0 | 0 | 0 | 0
75 | 92864407 | 92864908 | 49672573 | 1 | 1 | 1 | 2 | 91.05.05-015 | ФСЭМ-2001, 91.05.05-015 , приказ Минстроя России № 876/пр от 26.12.2019 | Краны на автомобильном ходу, грузоподъемность 16 т | 1367 | 1011 | маш.-ч. | маш.-ч. | 1 | 0 | -430484415 | 0.5 | 0 | 1814.09 | 605.48 | 0 | 0 | 115.4 | 13.5 | 0 | 1 | 15.72 | 44.85 | 1 | 4 | 0 | 1 | 0 | 0 | 0 | 0.5 | 0 | 2 | 92864918 | 1 | 0 | 164 | 0 | 0 | 0 | 0 | 0 | 0 | 0 | 0 | 0 | 0 | 0 | 0 | 0 | 0 | 0 | 0 | 0 | 0 | 0 | 0 | 0 | 0 |  | 0 | 0 | 0.1 | 1814.09 | 115.4 | 15.72 | 57.7 | 6.75 | 0 | 181 | 61 | 0 | 181 | 0 | 0 | 0
75 | 92864407 | 92864908 | 49673503 | 1 | 1 | 1 | 2 | 91.14.02-001 | ФСЭМ-2001, 91.14.02-001 , приказ Минстроя России № 876/пр от 26.12.2019 | Автомобили бортовые, грузоподъемность до 5 т | 1367 | 1011 | маш.-ч. | маш.-ч. | 1 | 0 | 509054691 | 0.82 | 0 | 1032.96 | 520.26 | 0 | 0 | 65.71 | 11.6 | 0 | 1 | 15.72 | 44.85 | 1 | 4 | 0 | 1 | 0 | 0 | 0 | 0.82 | 0 | 2 | 92864919 | 1 | 0 | 165 | 0 | 0 | 0 | 0 | 0 | 0 | 0 | 0 | 0 | 0 | 0 | 0 | 0 | 0 | 0 | 0 | 0 | 0 | 0 | 0 | 0 | 0 |  | 0 | 0 | 0.164 | 1032.96 | 65.71 | 15.72 | 53.88 | 9.51 | 0 | 169 | 85 | 0 | 169 | 0 | 0 | 0
75 | 92864407 | 92864908 | 49673715 | 1 | 1 | 1 | 2 | 91.17.04-233 | ФСЭМ-2001, 91.17.04-233 , приказ Минстроя России № 876/пр от 26.12.2019 | Установки для сварки ручной дуговой (постоянного тока) | 1367 | 1011 | маш.-ч. | маш.-ч. | 1 | 0 | 829370094 | 11.3 | 0 | 127.33 | 0 | 0 | 0 | 8.1 | 0 | 0 | 1 | 15.72 | 44.85 | 1 | 4 | 0 | 1 | 0 | 0 | 0 | 11.3 | 0 | 2 | 92864920 | 1 | 0 | 166 | 0 | 0 | 0 | 0 | 0 | 0 | 0 | 0 | 0 | 0 | 0 | 0 | 0 | 0 | 0 | 0 | 0 | 0 | 0 | 0 | 0 | 0 |  | 0 | 0 | 2.26 | 127.33 | 8.1 | 15.72 | 91.53 | 0 | 0 | 287 | 0 | 0 | 287 | 0 | 0 | 0
75 | 92864407 | 92864908 | 49524301 | 1 | 1 | 1 | 3 | 01.7.11.07-0045 | ФССЦ-2001, 01.7.11.07-0045, приказ Минстроя России № 876/пр от 26.12.2019 | Электроды сварочные Э42А, диаметр 5 мм | 1348 | 1009 | т | т | 1000 | 0 | 1824693337 | 0.0034 | 102791.04 | 0 | 0 | 0 | 10362 | 0 | 0 | 0 | 9.92 | 1 | 1 | 1 | 4 | 0 | 1 | 0 | 0 | 0 | 0.0034 | 0 | 2 | 92864921 | 1 | 0 | 167 | 0 | 0 | 0 | 0 | 0 | 0 | 0 | 0 | 0 | 0 | 0 | 0 | 0 | 0 | 0 | 0 | 0 | 0 | 0 | 0 | 0 | 0 |  | 0 | 0 | 0.00068 | 102791.04 | 10362 | 9.92 | 35.23 | 0 | 70 | 0 | 0 | 0 | 70 | 0 | 0 | 0
75 | 92864407 | 92864908 | 49564028 | 1 | 1 | 1 | 3 | 18.5.14.01-0008 | ФССЦ-2001, 18.5.14.01-0008, приказ Минстроя России № 876/пр от 26.12.2019 | Фильтр магнитный фланцевый ФСМ-125 Ду125 мм, PN16 | 1371 | 1013 | ШТ | ШТ | 1 | 0 | 1492013431 | 10 | 15544.64 | 0 | 0 | 0 | 1567 | 0 | 0 | 0 | 9.92 | 1 | 1 | 1 | 0 | 0 | 0 | 0 | 0 | 0 | 10 | 0 | 1 | -1 | 0 | 0 |  | 0 | 0 | 0 | 0 | 0 | 0 | 0 | 0 | 0 | 0 | 0 | 0 | 0 | 0 | 0 | 0 | 0 | 0 | 0 | 0 | 0 | 0 |  | 0 | 0 | 2 | 15544.64 | 1567 | 9.92 | 15670 | 0 | 31090 | 0 | 0 | 0 | 31090 | 0 | 0 | 0
77 | 92864407 | 92864924 | 49510743 | 70 | 1 | 1 | 1 | 1-100-37 |  | Затраты труда рабочих (Средний разряд - 3,7) | 1191 | 1013 | чел.-ч. | чел.-ч. | 1 | 0 | -881424154 | 9.1 | 0 | 0 | 0 | 416.66 | 0 | 0 | 0 | 9.29 | 1 | 1 | 1 | 44.85 | 4 | 0 | 1 | 0 | 0 | 0 | 9.1 | 1 | 2 | 92864933 | 1 | 0 | 169 | 0 | 0 | 0 | 0 | 0 | 0 | 0 | 0 | 0 | 0 | 0 | 0 | 0 | 0 | 0 | 0 | 0 | 0 | 0 | 0 | 0 | 0 | 1896 | 4.55 | 0 | 4.55 | 416.66 | 9.29 | 44.85 | 84.54 | 0 | 0 | 0 | 0 | 1897 | 1897 | 0 | 0 | 0
77 | 92864407 | 92864924 | 49510905 | 70 | 1 | 1 | 1 | 4-100-00 |  | Затраты труда машинистов | 1191 | 1013 | чел.-ч. | чел.-ч. | 1 | 0 | -1417349443 | 0.46 | 0 | 0 | 0 | 0 | 0 | 0 | 0 | 0 | 1 | 1 | 44.85 | 1 | 4 | 0 | 1 | 0 | 0 | 0 | 0.46 | 2 | 2 | 92864934 | 1 | 0 | 170 | 0 | 0 | 0 | 0 | 0 | 0 | 0 | 0 | 0 | 0 | 0 | 0 | 0 | 0 | 0 | 0 | 0 | 0 | 0 | 0 | 0 | 0 |  | 0 | 0 | 0.23 | 0 | 0 | 1 | 0 | 0 | 0 | 0 | 0 | 0 | 0 | 0 | 0 | 0
77 | 92864407 | 92864924 | 49672573 | 1 | 1 | 1 | 2 | 91.05.05-015 | ФСЭМ-2001, 91.05.05-015 , приказ Минстроя России № 876/пр от 26.12.2019 | Краны на автомобильном ходу, грузоподъемность 16 т | 1367 | 1011 | маш.-ч. | маш.-ч. | 1 | 0 | -430484415 | 0.05 | 0 | 1814.09 | 605.48 | 0 | 0 | 115.4 | 13.5 | 0 | 1 | 15.72 | 44.85 | 1 | 4 | 0 | 1 | 0 | 0 | 0 | 0.05 | 0 | 2 | 92864935 | 1 | 0 | 171 | 0 | 0 | 0 | 0 | 0 | 0 | 0 | 0 | 0 | 0 | 0 | 0 | 0 | 0 | 0 | 0 | 0 | 0 | 0 | 0 | 0 | 0 |  | 0 | 0 | 0.025 | 1814.09 | 115.4 | 15.72 | 5.77 | 0.68 | 0 | 45 | 15 | 0 | 45 | 0 | 0 | 0
77 | 92864407 | 92864924 | 49673503 | 1 | 1 | 1 | 2 | 91.14.02-001 | ФСЭМ-2001, 91.14.02-001 , приказ Минстроя России № 876/пр от 26.12.2019 | Автомобили бортовые, грузоподъемность до 5 т | 1367 | 1011 | маш.-ч. | маш.-ч. | 1 | 0 | 509054691 | 0.41 | 0 | 1032.96 | 520.26 | 0 | 0 | 65.71 | 11.6 | 0 | 1 | 15.72 | 44.85 | 1 | 4 | 0 | 1 | 0 | 0 | 0 | 0.41 | 0 | 2 | 92864936 | 1 | 0 | 172 | 0 | 0 | 0 | 0 | 0 | 0 | 0 | 0 | 0 | 0 | 0 | 0 | 0 | 0 | 0 | 0 | 0 | 0 | 0 | 0 | 0 | 0 |  | 0 | 0 | 0.205 | 1032.96 | 65.71 | 15.72 | 26.94 | 4.76 | 0 | 212 | 107 | 0 | 212 | 0 | 0 | 0
77 | 92864407 | 92864924 | 49673715 | 1 | 1 | 1 | 2 | 91.17.04-233 | ФСЭМ-2001, 91.17.04-233 , приказ Минстроя России № 876/пр от 26.12.2019 | Установки для сварки ручной дуговой (постоянного тока) | 1367 | 1011 | маш.-ч. | маш.-ч. | 1 | 0 | 829370094 | 3.4 | 0 | 127.33 | 0 | 0 | 0 | 8.1 | 0 | 0 | 1 | 15.72 | 44.85 | 1 | 4 | 0 | 1 | 0 | 0 | 0 | 3.4 | 0 | 2 | 92864937 | 1 | 0 | 173 | 0 | 0 | 0 | 0 | 0 | 0 | 0 | 0 | 0 | 0 | 0 | 0 | 0 | 0 | 0 | 0 | 0 | 0 | 0 | 0 | 0 | 0 |  | 0 | 0 | 1.7 | 127.33 | 8.1 | 15.72 | 27.54 | 0 | 0 | 216 | 0 | 0 | 216 | 0 | 0 | 0
77 | 92864407 | 92864924 | 49524301 | 1 | 1 | 1 | 3 | 01.7.11.07-0045 | ФССЦ-2001, 01.7.11.07-0045, приказ Минстроя России № 876/пр от 26.12.2019 | Электроды сварочные Э42А, диаметр 5 мм | 1348 | 1009 | т | т | 1000 | 0 | 1824693337 | 0.001 | 102791.04 | 0 | 0 | 0 | 10362 | 0 | 0 | 0 | 9.92 | 1 | 1 | 1 | 4 | 0 | 1 | 0 | 0 | 0 | 0.001 | 0 | 2 | 92864938 | 1 | 0 | 174 | 0 | 0 | 0 | 0 | 0 | 0 | 0 | 0 | 0 | 0 | 0 | 0 | 0 | 0 | 0 | 0 | 0 | 0 | 0 | 0 | 0 | 0 |  | 0 | 0 | 0.0005 | 102791.04 | 10362 | 9.92 | 10.36 | 0 | 51 | 0 | 0 | 0 | 51 | 0 | 0 | 0
77 | 92864407 | 92864924 | 49564023 | 1 | 1 | 1 | 3 | 18.5.14.01-0003 | ФССЦ-2001, 18.5.14.01-0003, приказ Минстроя России № 876/пр от 26.12.2019 | Фильтр магнитный фланцевый IS16-040 Ду40 мм, PN16 | 1371 | 1013 | ШТ | ШТ | 1 | 0 | -1701537539 | 4 | 6844.6 | 0 | 0 | 0 | 689.98 | 0 | 0 | 0 | 9.92 | 1 | 1 | 1 | 0 | 0 | 0 | 1 | 0 | 0 | 4 | 0 | 1 | -1 | 0 | 0 |  | 0 | 0 | 0 | 0 | 0 | 0 | 0 | 0 | 0 | 0 | 0 | 0 | 0 | 0 | 0 | 0 | 0 | 0 | 0 | 0 | 0 | 0 |  | 0 | 0 | 2 | 6844.6 | 689.98 | 9.92 | 2759.92 | 0 | 13690 | 0 | 0 | 0 | 13690 | 0 | 0 | 0
77 | 92864407 | 92864924 | 49564024 | 1 | 1 | 1 | 3 | 18.5.14.01-0004 | ФССЦ-2001, 18.5.14.01-0004, приказ Минстроя России № 876/пр от 26.12.2019 | Фильтр магнитный фланцевый ФСМ-50 Ду50 мм, PN16 | 1371 | 1013 | ШТ | ШТ | 1 | 0 | 437150793 | 6 | 8170.11 | 0 | 0 | 0 | 823.6 | 0 | 0 | 0 | 9.92 | 1 | 1 | 1 | 0 | 0 | 0 | 0 | 0 | 0 | 6 | 0 | 1 | -1 | 0 | 0 |  | 0 | 0 | 0 | 0 | 0 | 0 | 0 | 0 | 0 | 0 | 0 | 0 | 0 | 0 | 0 | 0 | 0 | 0 | 0 | 0 | 0 | 0 |  | 0 | 0 | 3 | 8170.11 | 823.6 | 9.92 | 4941.6 | 0 | 24510 | 0 | 0 | 0 | 24510 | 0 | 0 | 0
80 | 92864407 | 92864942 | 49510767 | 70 | 1 | 1 | 1 | 1-100-42 |  | Затраты труда рабочих (Средний разряд - 4,2) | 1191 | 1013 | чел.-ч. | чел.-ч. | 1 | 0 | -1936699058 | 2.45 | 0 | 0 | 0 | 444.91 | 0 | 0 | 0 | 9.92 | 1 | 1 | 1 | 44.85 | 4 | 0 | 1 | 0 | 0 | 0 | 2.45 | 1 | 2 | 92864951 | 1 | 0 | 176 | 0 | 0 | 0 | 0 | 0 | 0 | 0 | 0 | 0 | 0 | 0 | 0 | 0 | 0 | 0 | 0 | 0 | 0 | 0 | 0 | 0 | 0 | 2180 | 4.9 | 0 | 4.9 | 444.91 | 9.92 | 44.85 | 24.3 | 0 | 0 | 0 | 0 | 2181 | 2181 | 0 | 0 | 0
80 | 92864407 | 92864942 | 49510905 | 70 | 1 | 1 | 1 | 4-100-00 |  | Затраты труда машинистов | 1191 | 1013 | чел.-ч. | чел.-ч. | 1 | 0 | -1417349443 | 0.02 | 0 | 0 | 0 | 0 | 0 | 0 | 0 | 0 | 1 | 1 | 44.85 | 1 | 4 | 0 | 1 | 0 | 0 | 0 | 0.02 | 2 | 2 | 92864952 | 1 | 0 | 177 | 0 | 0 | 0 | 0 | 0 | 0 | 0 | 0 | 0 | 0 | 0 | 0 | 0 | 0 | 0 | 0 | 0 | 0 | 0 | 0 | 0 | 0 |  | 0 | 0 | 0.04 | 0 | 0 | 1 | 0 | 0 | 0 | 0 | 0 | 0 | 0 | 0 | 0 | 0
80 | 92864407 | 92864942 | 49673503 | 1 | 1 | 1 | 2 | 91.14.02-001 | ФСЭМ-2001, 91.14.02-001 , приказ Минстроя России № 876/пр от 26.12.2019 | Автомобили бортовые, грузоподъемность до 5 т | 1367 | 1011 | маш.-ч. | маш.-ч. | 1 | 0 | 509054691 | 0.02 | 0 | 1032.96 | 520.26 | 0 | 0 | 65.71 | 11.6 | 0 | 1 | 15.72 | 44.85 | 1 | 4 | 0 | 1 | 0 | 0 | 0 | 0.02 | 0 | 2 | 92864953 | 1 | 0 | 178 | 0 | 0 | 0 | 0 | 0 | 0 | 0 | 0 | 0 | 0 | 0 | 0 | 0 | 0 | 0 | 0 | 0 | 0 | 0 | 0 | 0 | 0 |  | 0 | 0 | 0.04 | 1032.96 | 65.71 | 15.72 | 1.31 | 0.23 | 0 | 41 | 21 | 0 | 41 | 0 | 0 | 0
80 | 92864407 | 92864942 | 49673715 | 1 | 1 | 1 | 2 | 91.17.04-233 | ФСЭМ-2001, 91.17.04-233 , приказ Минстроя России № 876/пр от 26.12.2019 | Установки для сварки ручной дуговой (постоянного тока) | 1367 | 1011 | маш.-ч. | маш.-ч. | 1 | 0 | 829370094 | 1.42 | 0 | 127.33 | 0 | 0 | 0 | 8.1 | 0 | 0 | 1 | 15.72 | 44.85 | 1 | 4 | 0 | 1 | 0 | 0 | 0 | 1.42 | 0 | 2 | 92864954 | 1 | 0 | 179 | 0 | 0 | 0 | 0 | 0 | 0 | 0 | 0 | 0 | 0 | 0 | 0 | 0 | 0 | 0 | 0 | 0 | 0 | 0 | 0 | 0 | 0 |  | 0 | 0 | 2.84 | 127.33 | 8.1 | 15.72 | 11.5 | 0 | 0 | 361 | 0 | 0 | 361 | 0 | 0 | 0
80 | 92864407 | 92864942 | 49521239 | 1 | 1 | 1 | 3 | 01.1.02.08-0003 | ФССЦ-2001, 01.1.02.08-0003, приказ Минстроя России № 876/пр от 26.12.2019 | Прокладки из паронита ПМБ, толщина 1 мм, диаметр 150 мм | 1407 | 1013 | 1000 ШТ | 1000 ШТ | 1 | 0 | -137217114 | 0.001 | 79161.6 | 0 | 0 | 0 | 7980 | 0 | 0 | 0 | 9.92 | 1 | 1 | 1 | 4 | 0 | 1 | 0 | 0 | 0 | 0.001 | 0 | 2 | 92864955 | 1 | 0 | 180 | 0 | 0 | 0 | 0 | 0 | 0 | 0 | 0 | 0 | 0 | 0 | 0 | 0 | 0 | 0 | 0 | 0 | 0 | 0 | 0 | 0 | 0 |  | 0 | 0 | 0.002 | 79161.6 | 7980 | 9.92 | 7.98 | 0 | 158 | 0 | 0 | 0 | 158 | 0 | 0 | 0
80 | 92864407 | 92864942 | 49524301 | 1 | 1 | 1 | 3 | 01.7.11.07-0045 | ФССЦ-2001, 01.7.11.07-0045, приказ Минстроя России № 876/пр от 26.12.2019 | Электроды сварочные Э42А, диаметр 5 мм | 1348 | 1009 | т | т | 1000 | 0 | 1824693337 | 0.0008 | 102791.04 | 0 | 0 | 0 | 10362 | 0 | 0 | 0 | 9.92 | 1 | 1 | 1 | 4 | 0 | 1 | 0 | 0 | 0 | 0.0008 | 0 | 2 | 92864956 | 1 | 0 | 181 | 0 | 0 | 0 | 0 | 0 | 0 | 0 | 0 | 0 | 0 | 0 | 0 | 0 | 0 | 0 | 0 | 0 | 0 | 0 | 0 | 0 | 0 |  | 0 | 0 | 0.0016 | 102791.04 | 10362 | 9.92 | 8.29 | 0 | 164 | 0 | 0 | 0 | 164 | 0 | 0 | 0
80 | 92864407 | 92864942 | 49525471 | 1 | 1 | 1 | 3 | 01.7.15.03-0014 | ФССЦ-2001, 01.7.15.03-0014, приказ Минстроя России № 876/пр от 26.12.2019 | Болты с гайками и шайбами для санитарно-технических работ, диаметр 16 мм | 1348 | 1009 | т | т | 1000 | 0 | -1292822538 | 0.00137 | 147113.6 | 0 | 0 | 0 | 14830 | 0 | 0 | 0 | 9.92 | 1 | 1 | 1 | 4 | 0 | 1 | 0 | 0 | 0 | 0.00137 | 0 | 2 | 92864957 | 1 | 0 | 182 | 0 | 0 | 0 | 0 | 0 | 0 | 0 | 0 | 0 | 0 | 0 | 0 | 0 | 0 | 0 | 0 | 0 | 0 | 0 | 0 | 0 | 0 |  | 0 | 0 | 0.00274 | 147113.6 | 14830 | 9.92 | 20.32 | 0 | 403 | 0 | 0 | 0 | 403 | 0 | 0 | 0
80 | 92864407 | 92864942 | 49581379 | 1 | 1 | 1 | 3 | 23.8.03.11-0681 | ФССЦ-2001, 23.8.03.11-0681, приказ Минстроя России № 876/пр от 26.12.2019 | Фланцы стальные плоские приварные из стали ВСт3сп2, ВСт3сп3, номинальное давление 1,6 МПа, номинальный диаметр 125 мм | 1377 | 1013 | КОМПЛ | КОМПЛ | 1 | 0 | 1417404377 | 2 | 595.2 | 0 | 0 | 0 | 60 | 0 | 0 | 0 | 9.92 | 1 | 1 | 1 | 0 | 0 | 0 | 0 | 0 | 0 | 2 | 0 | 1 | -1 | 0 | 0 |  | 0 | 0 | 0 | 0 | 0 | 0 | 0 | 0 | 0 | 0 | 0 | 0 | 0 | 0 | 0 | 0 | 0 | 0 | 0 | 0 | 0 | 0 |  | 0 | 0 | 4 | 595.2 | 60 | 9.92 | 120 | 0 | 2380 | 0 | 0 | 0 | 2380 | 0 | 0 | 0
82 | 92864407 | 92864960 | 49510767 | 70 | 1 | 1 | 1 | 1-100-42 |  | Затраты труда рабочих (Средний разряд - 4,2) | 1191 | 1013 | чел.-ч. | чел.-ч. | 1 | 0 | -1936699058 | 0.96 | 0 | 0 | 0 | 444.91 | 0 | 0 | 0 | 9.92 | 1 | 1 | 1 | 44.85 | 4 | 0 | 1 | 0 | 0 | 0 | 0.96 | 1 | 2 | 92864970 | 1 | 0 | 184 | 0 | 0 | 0 | 0 | 0 | 0 | 0 | 0 | 0 | 0 | 0 | 0 | 0 | 0 | 0 | 0 | 0 | 0 | 0 | 0 | 0 | 0 | 2136 | 4.8 | 0 | 4.8 | 444.91 | 9.92 | 44.85 | 9.52 | 0 | 0 | 0 | 0 | 2136 | 2136 | 0 | 0 | 0
82 | 92864407 | 92864960 | 49510905 | 70 | 1 | 1 | 1 | 4-100-00 |  | Затраты труда машинистов | 1191 | 1013 | чел.-ч. | чел.-ч. | 1 | 0 | -1417349443 | 0.01 | 0 | 0 | 0 | 0 | 0 | 0 | 0 | 0 | 1 | 1 | 44.85 | 1 | 4 | 0 | 1 | 0 | 0 | 0 | 0.01 | 2 | 2 | 92864971 | 1 | 0 | 185 | 0 | 0 | 0 | 0 | 0 | 0 | 0 | 0 | 0 | 0 | 0 | 0 | 0 | 0 | 0 | 0 | 0 | 0 | 0 | 0 | 0 | 0 |  | 0 | 0 | 0.05 | 0 | 0 | 1 | 0 | 0 | 0 | 0 | 0 | 0 | 0 | 0 | 0 | 0
82 | 92864407 | 92864960 | 49673503 | 1 | 1 | 1 | 2 | 91.14.02-001 | ФСЭМ-2001, 91.14.02-001 , приказ Минстроя России № 876/пр от 26.12.2019 | Автомобили бортовые, грузоподъемность до 5 т | 1367 | 1011 | маш.-ч. | маш.-ч. | 1 | 0 | 509054691 | 0.01 | 0 | 1032.96 | 520.26 | 0 | 0 | 65.71 | 11.6 | 0 | 1 | 15.72 | 44.85 | 1 | 4 | 0 | 1 | 0 | 0 | 0 | 0.01 | 0 | 2 | 92864972 | 1 | 0 | 186 | 0 | 0 | 0 | 0 | 0 | 0 | 0 | 0 | 0 | 0 | 0 | 0 | 0 | 0 | 0 | 0 | 0 | 0 | 0 | 0 | 0 | 0 |  | 0 | 0 | 0.05 | 1032.96 | 65.71 | 15.72 | 0.66 | 0.12 | 0 | 52 | 26 | 0 | 52 | 0 | 0 | 0
82 | 92864407 | 92864960 | 49673715 | 1 | 1 | 1 | 2 | 91.17.04-233 | ФСЭМ-2001, 91.17.04-233 , приказ Минстроя России № 876/пр от 26.12.2019 | Установки для сварки ручной дуговой (постоянного тока) | 1367 | 1011 | маш.-ч. | маш.-ч. | 1 | 0 | 829370094 | 0.44 | 0 | 127.33 | 0 | 0 | 0 | 8.1 | 0 | 0 | 1 | 15.72 | 44.85 | 1 | 4 | 0 | 1 | 0 | 0 | 0 | 0.44 | 0 | 2 | 92864973 | 1 | 0 | 187 | 0 | 0 | 0 | 0 | 0 | 0 | 0 | 0 | 0 | 0 | 0 | 0 | 0 | 0 | 0 | 0 | 0 | 0 | 0 | 0 | 0 | 0 |  | 0 | 0 | 2.2 | 127.33 | 8.1 | 15.72 | 3.56 | 0 | 0 | 279 | 0 | 0 | 279 | 0 | 0 | 0
82 | 92864407 | 92864960 | 49521237 | 1 | 1 | 1 | 3 | 01.1.02.08-0001 | ФССЦ-2001, 01.1.02.08-0001, приказ Минстроя России № 876/пр от 26.12.2019 | Прокладки из паронита ПМБ, толщина 1 мм, диаметр 50 мм | 1407 | 1013 | 1000 ШТ | 1000 ШТ | 1 | 0 | 845180098 | 0.001 | 34224 | 0 | 0 | 0 | 3450 | 0 | 0 | 0 | 9.92 | 1 | 1 | 1 | 4 | 0 | 1 | 0 | 0 | 0 | 0.001 | 0 | 2 | 92864974 | 1 | 0 | 188 | 0 | 0 | 0 | 0 | 0 | 0 | 0 | 0 | 0 | 0 | 0 | 0 | 0 | 0 | 0 | 0 | 0 | 0 | 0 | 0 | 0 | 0 |  | 0 | 0 | 0.005 | 34224 | 3450 | 9.92 | 3.45 | 0 | 171 | 0 | 0 | 0 | 171 | 0 | 0 | 0
82 | 92864407 | 92864960 | 49524301 | 1 | 1 | 1 | 3 | 01.7.11.07-0045 | ФССЦ-2001, 01.7.11.07-0045, приказ Минстроя России № 876/пр от 26.12.2019 | Электроды сварочные Э42А, диаметр 5 мм | 1348 | 1009 | т | т | 1000 | 0 | 1824693337 | 0.00014 | 102791.04 | 0 | 0 | 0 | 10362 | 0 | 0 | 0 | 9.92 | 1 | 1 | 1 | 4 | 0 | 1 | 0 | 0 | 0 | 0.00014 | 0 | 2 | 92864975 | 1 | 0 | 189 | 0 | 0 | 0 | 0 | 0 | 0 | 0 | 0 | 0 | 0 | 0 | 0 | 0 | 0 | 0 | 0 | 0 | 0 | 0 | 0 | 0 | 0 |  | 0 | 0 | 0.0007 | 102791.04 | 10362 | 9.92 | 1.45 | 0 | 72 | 0 | 0 | 0 | 72 | 0 | 0 | 0
82 | 92864407 | 92864960 | 49525471 | 1 | 1 | 1 | 3 | 01.7.15.03-0014 | ФССЦ-2001, 01.7.15.03-0014, приказ Минстроя России № 876/пр от 26.12.2019 | Болты с гайками и шайбами для санитарно-технических работ, диаметр 16 мм | 1348 | 1009 | т | т | 1000 | 0 | -1292822538 | 0.00062 | 147113.6 | 0 | 0 | 0 | 14830 | 0 | 0 | 0 | 9.92 | 1 | 1 | 1 | 4 | 0 | 1 | 0 | 0 | 0 | 0.00062 | 0 | 2 | 92864976 | 1 | 0 | 190 | 0 | 0 | 0 | 0 | 0 | 0 | 0 | 0 | 0 | 0 | 0 | 0 | 0 | 0 | 0 | 0 | 0 | 0 | 0 | 0 | 0 | 0 |  | 0 | 0 | 0.0031 | 147113.6 | 14830 | 9.92 | 9.19 | 0 | 456 | 0 | 0 | 0 | 456 | 0 | 0 | 0
82 | 92864407 | 92864960 | 49581374 | 1 | 1 | 1 | 3 | 23.8.03.11-0676 | ФССЦ-2001, 23.8.03.11-0676, приказ Минстроя России № 876/пр от 26.12.2019 | Фланцы стальные плоские приварные из стали ВСт3сп2, ВСт3сп3, номинальное давление 1,6 МПа, номинальный диаметр 40 мм | 1377 | 1013 | КОМПЛ | КОМПЛ | 1 | 0 | -1927903024 | 0.8 | 232.13 | 0 | 0 | 0 | 23.4 | 0 | 0 | 0 | 9.92 | 1 | 1 | 1 | 0 | 0 | 0 | 1 | 0 | 0 | 0.8 | 0 | 1 | -1 | 0 | 0 |  | 0 | 0 | 0 | 0 | 0 | 0 | 0 | 0 | 0 | 0 | 0 | 0 | 0 | 0 | 0 | 0 | 0 | 0 | 0 | 0 | 0 | 0 |  | 0 | 0 | 4 | 232.13 | 23.4 | 9.92 | 18.72 | 0 | 928 | 0 | 0 | 0 | 928 | 0 | 0 | 0
82 | 92864407 | 92864960 | 49581375 | 1 | 1 | 1 | 3 | 23.8.03.11-0677 | ФССЦ-2001, 23.8.03.11-0677, приказ Минстроя России № 876/пр от 26.12.2019 | Фланцы стальные плоские приварные из стали ВСт3сп2, ВСт3сп3, номинальное давление 1,6 МПа, номинальный диаметр 50 мм | 1377 | 1013 | КОМПЛ | КОМПЛ | 1 | 0 | 1674703209 | 1.2 | 248 | 0 | 0 | 0 | 25 | 0 | 0 | 0 | 9.92 | 1 | 1 | 1 | 0 | 0 | 0 | 0 | 0 | 0 | 1.2 | 0 | 1 | -1 | 0 | 0 |  | 0 | 0 | 0 | 0 | 0 | 0 | 0 | 0 | 0 | 0 | 0 | 0 | 0 | 0 | 0 | 0 | 0 | 0 | 0 | 0 | 0 | 0 |  | 0 | 0 | 6 | 248 | 25 | 9.92 | 30 | 0 | 1488 | 0 | 0 | 0 | 1488 | 0 | 0 | 0
85 | 92864407 | 92864980 | 49510757 | 70 | 1 | 1 | 1 | 1-100-40 |  | Затраты труда рабочих (Средний разряд - 4) | 1191 | 1013 | чел.-ч. | чел.-ч. | 1 | 0 | -1111239348 | 5.3 | 0 | 0 | 0 | 431.46 | 0 | 0 | 0 | 9.62 | 1 | 1 | 1 | 44.85 | 4 | 0 | 1 | 1 | 0 | 0 | 5.3 | 1 | 2 | 92864989 | 1 | 0 | 192 | 0 | 0 | 0 | 0 | 0 | 0 | 0 | 0 | 0 | 0 | 0 | 0 | 0 | 0 | 0 | 0 | 0 | 0 | 0 | 0 | 0 | 0 | 2287 | 5.3 | 0 | 5.3 | 431.46 | 9.62 | 44.85 | 50.99 | 0 | 0 | 0 | 0 | 2284 | 2284 | 0 | 0 | 0
85 | 92864407 | 92864980 | 49510905 | 70 | 1 | 1 | 1 | 4-100-00 |  | Затраты труда машинистов | 1191 | 1013 | чел.-ч. | чел.-ч. | 1 | 0 | -1417349443 | 0.89 | 0 | 0 | 0 | 0 | 0 | 0 | 0 | 0 | 1 | 1 | 44.85 | 1 | 4 | 0 | 1 | 1 | 0 | 0 | 0.89 | 2 | 2 | 92864990 | 1 | 0 | 193 | 0 | 0 | 0 | 0 | 0 | 0 | 0 | 0 | 0 | 0 | 0 | 0 | 0 | 0 | 0 | 0 | 0 | 0 | 0 | 0 | 0 | 0 |  | 0 | 0 | 0.89 | 0 | 0 | 1 | 0 | 0 | 0 | 0 | 0 | 0 | 0 | 0 | 0 | 0
85 | 92864407 | 92864980 | 49672573 | 1 | 1 | 1 | 2 | 91.05.05-015 | ФСЭМ-2001, 91.05.05-015 , приказ Минстроя России № 876/пр от 26.12.2019 | Краны на автомобильном ходу, грузоподъемность 16 т | 1367 | 1011 | маш.-ч. | маш.-ч. | 1 | 0 | -430484415 | 0.81 | 0 | 1814.09 | 605.48 | 0 | 0 | 115.4 | 13.5 | 0 | 1 | 15.72 | 44.85 | 1 | 4 | 0 | 1 | 1 | 0 | 0 | 0.81 | 0 | 2 | 92864991 | 1 | 0 | 194 | 0 | 0 | 0 | 0 | 0 | 0 | 0 | 0 | 0 | 0 | 0 | 0 | 0 | 0 | 0 | 0 | 0 | 0 | 0 | 0 | 0 | 0 |  | 0 | 0 | 0.81 | 1814.09 | 115.4 | 15.72 | 93.47 | 10.94 | 0 | 1469 | 490 | 0 | 1469 | 0 | 0 | 0
85 | 92864407 | 92864980 | 49673503 | 1 | 1 | 1 | 2 | 91.14.02-001 | ФСЭМ-2001, 91.14.02-001 , приказ Минстроя России № 876/пр от 26.12.2019 | Автомобили бортовые, грузоподъемность до 5 т | 1367 | 1011 | маш.-ч. | маш.-ч. | 1 | 0 | 509054691 | 0.078 | 0 | 1032.96 | 520.26 | 0 | 0 | 65.71 | 11.6 | 0 | 1 | 15.72 | 44.85 | 1 | 4 | 0 | 1 | 1 | 0 | 0 | 0.078 | 0 | 2 | 92864992 | 1 | 0 | 195 | 0 | 0 | 0 | 0 | 0 | 0 | 0 | 0 | 0 | 0 | 0 | 0 | 0 | 0 | 0 | 0 | 0 | 0 | 0 | 0 | 0 | 0 |  | 0 | 0 | 0.078 | 1032.96 | 65.71 | 15.72 | 5.13 | 0.9 | 0 | 81 | 41 | 0 | 81 | 0 | 0 | 0
85 | 92864407 | 92864980 | 49526492 | 1 | 1 | 1 | 3 | 01.7.19.04-0031 | ФССЦ-2001, 01.7.19.04-0031, приказ Минстроя России № 876/пр от 26.12.2019 | Прокладки резиновые (пластина техническая прессованная) | 1346 | 1009 | кг | кг | 1 | 0 | 497341279 | 0.12 | 229.05 | 0 | 0 | 0 | 23.09 | 0 | 0 | 0 | 9.92 | 1 | 1 | 1 | 4 | 0 | 1 | 1 | 0 | 0 | 0.12 | 0 | 2 | 92864993 | 1 | 0 | 196 | 0 | 0 | 0 | 0 | 0 | 0 | 0 | 0 | 0 | 0 | 0 | 0 | 0 | 0 | 0 | 0 | 0 | 0 | 0 | 0 | 0 | 0 |  | 0 | 0 | 0.12 | 229.05 | 23.09 | 9.92 | 2.77 | 0 | 27 | 0 | 0 | 0 | 27 | 0 | 0 | 0
85 | 92864407 | 92864980 | 49515638 | 70 | 1 | 1 | 3 | 999-9950 |  | Вспомогательные ненормируемые материалы (2% от ОЗП) | 1374 | 1013 | РУБ | РУБ | 1 | 0 | -1731369543 | 1.02 | 9.92 | 0 | 0 | 0 | 1 | 0 | 0 | 0 | 9.92 | 1 | 1 | 1 | 4 | 0 | 1 | 1 | 0 | 0 | 1.02 | 0 | 2 | 92864994 | 1 | 0 | 197 | 0 | 0 | 0 | 0 | 0 | 0 | 0 | 0 | 0 | 0 | 0 | 0 | 0 | 0 | 0 | 0 | 0 | 0 | 0 | 0 | 0 | 0 |  | 0 | 0 | 1.02 | 9.92 | 1 | 9.92 | 1.02 | 0 | 10 | 0 | 0 | 0 | 10 | 0 | 0 | 0
85 | 92864407 | 92864980 | 0 | 1 | 1 | 1 | 3 | Прайс-лист |  | Клапан регулирующий двухходовой фланцевый TRV-2-80-100-110 Ду80 мм Г К Теплосила | 1371 | 1013 | ШТ | ШТ | 1 | 0 | 1648063656 | 1 | 49497.7 | 0 | 0 | 0 | 51644.52 | 0 | 0 | 0 | 6.43 | 1 | 1 | 1 | 0 | 0 | 0 | 1 | 0 | 0 | 1 | 0 | 1 | -1 | 0 | 0 |  | 0 | 0 | 0 | 0 | 0 | 0 | 0 | 0 | 0 | 0 | 0 | 0 | 0 | 0 | 0 | 0 | 0 | 0 | 0 | 0 | 0 | 0 |  | 0 | 0 | 1 | 49497.7 | 51644.52 | 6.43 | 51644.52 | 0 | 332074 | 0 | 0 | 0 | 332074 | 0 | 0 | 0
85 | 92864407 | 92864980 | 0 | 1 | 1 | 1 | 3 | Прайс-лист |  | Электропривод TLS-2200-40-1 | 1371 | 1013 | ШТ | ШТ | 1 | 0 | -638070539 | 1 | 32475 | 0 | 0 | 0 | 33883.51 | 0 | 0 | 0 | 6.43 | 1 | 1 | 1 | 0 | 0 | 0 | 1 | 0 | 0 | 1 | 0 | 1 | -1 | 0 | 0 |  | 0 | 0 | 0 | 0 | 0 | 0 | 0 | 0 | 0 | 0 | 0 | 0 | 0 | 0 | 0 | 0 | 0 | 0 | 0 | 0 | 0 | 0 |  | 0 | 0 | 1 | 32475 | 33883.51 | 6.43 | 33883.51 | 0 | 217871 | 0 | 0 | 0 | 217871 | 0 | 0 | 0
88 | 92864407 | 92864997 | 49510767 | 70 | 1 | 1 | 1 | 1-100-42 |  | Затраты труда рабочих (Средний разряд - 4,2) | 1191 | 1013 | чел.-ч. | чел.-ч. | 1 | 0 | -1936699058 | 1.46 | 0 | 0 | 0 | 444.91 | 0 | 0 | 0 | 9.92 | 1 | 1 | 1 | 44.85 | 4 | 0 | 1 | 1 | 0 | 0 | 1.46 | 1 | 2 | 92865006 | 1 | 0 | 198 | 0 | 0 | 0 | 0 | 0 | 0 | 0 | 0 | 0 | 0 | 0 | 0 | 0 | 0 | 0 | 0 | 0 | 0 | 0 | 0 | 0 | 0 | 650 | 1.46 | 0 | 1.46 | 444.91 | 9.92 | 44.85 | 14.48 | 0 | 0 | 0 | 0 | 650 | 650 | 0 | 0 | 0
88 | 92864407 | 92864997 | 49510905 | 70 | 1 | 1 | 1 | 4-100-00 |  | Затраты труда машинистов | 1191 | 1013 | чел.-ч. | чел.-ч. | 1 | 0 | -1417349443 | 0.01 | 0 | 0 | 0 | 0 | 0 | 0 | 0 | 0 | 1 | 1 | 44.85 | 1 | 4 | 0 | 1 | 1 | 0 | 0 | 0.01 | 2 | 2 | 92865007 | 1 | 0 | 199 | 0 | 0 | 0 | 0 | 0 | 0 | 0 | 0 | 0 | 0 | 0 | 0 | 0 | 0 | 0 | 0 | 0 | 0 | 0 | 0 | 0 | 0 |  | 0 | 0 | 0.01 | 0 | 0 | 1 | 0 | 0 | 0 | 0 | 0 | 0 | 0 | 0 | 0 | 0
88 | 92864407 | 92864997 | 49673503 | 1 | 1 | 1 | 2 | 91.14.02-001 | ФСЭМ-2001, 91.14.02-001 , приказ Минстроя России № 876/пр от 26.12.2019 | Автомобили бортовые, грузоподъемность до 5 т | 1367 | 1011 | маш.-ч. | маш.-ч. | 1 | 0 | 509054691 | 0.01 | 0 | 1032.96 | 520.26 | 0 | 0 | 65.71 | 11.6 | 0 | 1 | 15.72 | 44.85 | 1 | 4 | 0 | 1 | 1 | 0 | 0 | 0.01 | 0 | 2 | 92865008 | 1 | 0 | 200 | 0 | 0 | 0 | 0 | 0 | 0 | 0 | 0 | 0 | 0 | 0 | 0 | 0 | 0 | 0 | 0 | 0 | 0 | 0 | 0 | 0 | 0 |  | 0 | 0 | 0.01 | 1032.96 | 65.71 | 15.72 | 0.66 | 0.12 | 0 | 10 | 5 | 0 | 10 | 0 | 0 | 0
88 | 92864407 | 92864997 | 49673715 | 1 | 1 | 1 | 2 | 91.17.04-233 | ФСЭМ-2001, 91.17.04-233 , приказ Минстроя России № 876/пр от 26.12.2019 | Установки для сварки ручной дуговой (постоянного тока) | 1367 | 1011 | маш.-ч. | маш.-ч. | 1 | 0 | 829370094 | 0.75 | 0 | 127.33 | 0 | 0 | 0 | 8.1 | 0 | 0 | 1 | 15.72 | 44.85 | 1 | 4 | 0 | 1 | 1 | 0 | 0 | 0.75 | 0 | 2 | 92865009 | 1 | 0 | 201 | 0 | 0 | 0 | 0 | 0 | 0 | 0 | 0 | 0 | 0 | 0 | 0 | 0 | 0 | 0 | 0 | 0 | 0 | 0 | 0 | 0 | 0 |  | 0 | 0 | 0.75 | 127.33 | 8.1 | 15.72 | 6.08 | 0 | 0 | 95 | 0 | 0 | 95 | 0 | 0 | 0
88 | 92864407 | 92864997 | 49521238 | 1 | 1 | 1 | 3 | 01.1.02.08-0002 | ФССЦ-2001, 01.1.02.08-0002, приказ Минстроя России № 876/пр от 26.12.2019 | Прокладки из паронита ПМБ, толщина 1 мм, диаметр 100 мм | 1407 | 1013 | 1000 ШТ | 1000 ШТ | 1 | 0 | 1870598070 | 0.001 | 56048 | 0 | 0 | 0 | 5650 | 0 | 0 | 0 | 9.92 | 1 | 1 | 1 | 4 | 0 | 1 | 1 | 0 | 0 | 0.001 | 0 | 2 | 92865010 | 1 | 0 | 202 | 0 | 0 | 0 | 0 | 0 | 0 | 0 | 0 | 0 | 0 | 0 | 0 | 0 | 0 | 0 | 0 | 0 | 0 | 0 | 0 | 0 | 0 |  | 0 | 0 | 0.001 | 56048 | 5650 | 9.92 | 5.65 | 0 | 56 | 0 | 0 | 0 | 56 | 0 | 0 | 0
88 | 92864407 | 92864997 | 49524301 | 1 | 1 | 1 | 3 | 01.7.11.07-0045 | ФССЦ-2001, 01.7.11.07-0045, приказ Минстроя России № 876/пр от 26.12.2019 | Электроды сварочные Э42А, диаметр 5 мм | 1348 | 1009 | т | т | 1000 | 0 | 1824693337 | 0.00033 | 102791.04 | 0 | 0 | 0 | 10362 | 0 | 0 | 0 | 9.92 | 1 | 1 | 1 | 4 | 0 | 1 | 1 | 0 | 0 | 0.00033 | 0 | 2 | 92865011 | 1 | 0 | 203 | 0 | 0 | 0 | 0 | 0 | 0 | 0 | 0 | 0 | 0 | 0 | 0 | 0 | 0 | 0 | 0 | 0 | 0 | 0 | 0 | 0 | 0 |  | 0 | 0 | 0.00033 | 102791.04 | 10362 | 9.92 | 3.42 | 0 | 34 | 0 | 0 | 0 | 34 | 0 | 0 | 0
88 | 92864407 | 92864997 | 49525471 | 1 | 1 | 1 | 3 | 01.7.15.03-0014 | ФССЦ-2001, 01.7.15.03-0014, приказ Минстроя России № 876/пр от 26.12.2019 | Болты с гайками и шайбами для санитарно-технических работ, диаметр 16 мм | 1348 | 1009 | т | т | 1000 | 0 | -1292822538 | 0.00062 | 147113.6 | 0 | 0 | 0 | 14830 | 0 | 0 | 0 | 9.92 | 1 | 1 | 1 | 4 | 0 | 1 | 1 | 0 | 0 | 0.00062 | 0 | 2 | 92865012 | 1 | 0 | 204 | 0 | 0 | 0 | 0 | 0 | 0 | 0 | 0 | 0 | 0 | 0 | 0 | 0 | 0 | 0 | 0 | 0 | 0 | 0 | 0 | 0 | 0 |  | 0 | 0 | 0.00062 | 147113.6 | 14830 | 9.92 | 9.19 | 0 | 91 | 0 | 0 | 0 | 91 | 0 | 0 | 0
88 | 92864407 | 92864997 | 49581377 | 1 | 1 | 1 | 3 | 23.8.03.11-0679 | ФССЦ-2001, 23.8.03.11-0679, приказ Минстроя России № 876/пр от 26.12.2019 | Фланцы стальные плоские приварные из стали ВСт3сп2, ВСт3сп3, номинальное давление 1,6 МПа, номинальный диаметр 80 мм | 1377 | 1013 | КОМПЛ | КОМПЛ | 1 | 0 | -28487692 | 2 | 367.04 | 0 | 0 | 0 | 37 | 0 | 0 | 0 | 9.92 | 1 | 1 | 1 | 0 | 0 | 0 | 1 | 0 | 0 | 2 | 0 | 1 | -1 | 0 | 0 |  | 0 | 0 | 0 | 0 | 0 | 0 | 0 | 0 | 0 | 0 | 0 | 0 | 0 | 0 | 0 | 0 | 0 | 0 | 0 | 0 | 0 | 0 |  | 0 | 0 | 2 | 367.04 | 37 | 9.92 | 74 | 0 | 734 | 0 | 0 | 0 | 734 | 0 | 0 | 0
90 | 92864407 | 92865015 | 49510757 | 70 | 1 | 1 | 1 | 1-100-40 |  | Затраты труда рабочих (Средний разряд - 4) | 1191 | 1013 | чел.-ч. | чел.-ч. | 1 | 0 | -1111239348 | 4.5 | 0 | 0 | 0 | 431.46 | 0 | 0 | 0 | 9.62 | 1 | 1 | 1 | 44.85 | 4 | 0 | 1 | 1 | 0 | 0 | 4.5 | 1 | 2 | 92865023 | 1 | 0 | 206 | 0 | 0 | 0 | 0 | 0 | 0 | 0 | 0 | 0 | 0 | 0 | 0 | 0 | 0 | 0 | 0 | 0 | 0 | 0 | 0 | 0 | 0 | 3883 | 9 | 0 | 9 | 431.46 | 9.62 | 44.85 | 43.29 | 0 | 0 | 0 | 0 | 3879 | 3879 | 0 | 0 | 0
90 | 92864407 | 92865015 | 49510905 | 70 | 1 | 1 | 1 | 4-100-00 |  | Затраты труда машинистов | 1191 | 1013 | чел.-ч. | чел.-ч. | 1 | 0 | -1417349443 | 0.04 | 0 | 0 | 0 | 0 | 0 | 0 | 0 | 0 | 1 | 1 | 44.85 | 1 | 4 | 0 | 1 | 1 | 0 | 0 | 0.04 | 2 | 2 | 92865024 | 1 | 0 | 207 | 0 | 0 | 0 | 0 | 0 | 0 | 0 | 0 | 0 | 0 | 0 | 0 | 0 | 0 | 0 | 0 | 0 | 0 | 0 | 0 | 0 | 0 |  | 0 | 0 | 0.08 | 0 | 0 | 1 | 0 | 0 | 0 | 0 | 0 | 0 | 0 | 0 | 0 | 0
90 | 92864407 | 92865015 | 49673503 | 1 | 1 | 1 | 2 | 91.14.02-001 | ФСЭМ-2001, 91.14.02-001 , приказ Минстроя России № 876/пр от 26.12.2019 | Автомобили бортовые, грузоподъемность до 5 т | 1367 | 1011 | маш.-ч. | маш.-ч. | 1 | 0 | 509054691 | 0.037 | 0 | 1032.96 | 520.26 | 0 | 0 | 65.71 | 11.6 | 0 | 1 | 15.72 | 44.85 | 1 | 4 | 0 | 1 | 1 | 0 | 0 | 0.037 | 0 | 2 | 92865025 | 1 | 0 | 208 | 0 | 0 | 0 | 0 | 0 | 0 | 0 | 0 | 0 | 0 | 0 | 0 | 0 | 0 | 0 | 0 | 0 | 0 | 0 | 0 | 0 | 0 |  | 0 | 0 | 0.074 | 1032.96 | 65.71 | 15.72 | 2.43 | 0.43 | 0 | 76 | 38 | 0 | 76 | 0 | 0 | 0
90 | 92864407 | 92865015 | 49526492 | 1 | 1 | 1 | 3 | 01.7.19.04-0031 | ФССЦ-2001, 01.7.19.04-0031, приказ Минстроя России № 876/пр от 26.12.2019 | Прокладки резиновые (пластина техническая прессованная) | 1346 | 1009 | кг | кг | 1 | 0 | 497341279 | 0.08 | 229.05 | 0 | 0 | 0 | 23.09 | 0 | 0 | 0 | 9.92 | 1 | 1 | 1 | 4 | 0 | 1 | 1 | 0 | 0 | 0.08 | 0 | 2 | 92865026 | 1 | 0 | 209 | 0 | 0 | 0 | 0 | 0 | 0 | 0 | 0 | 0 | 0 | 0 | 0 | 0 | 0 | 0 | 0 | 0 | 0 | 0 | 0 | 0 | 0 |  | 0 | 0 | 0.16 | 229.05 | 23.09 | 9.92 | 1.85 | 0 | 37 | 0 | 0 | 0 | 37 | 0 | 0 | 0
90 | 92864407 | 92865015 | 49515638 | 70 | 1 | 1 | 3 | 999-9950 |  | Вспомогательные ненормируемые материалы (2% от ОЗП) | 1374 | 1013 | РУБ | РУБ | 1 | 0 | -1731369543 | 0.87 | 9.92 | 0 | 0 | 0 | 1 | 0 | 0 | 0 | 9.92 | 1 | 1 | 1 | 4 | 0 | 1 | 1 | 0 | 0 | 0.87 | 0 | 2 | 92865027 | 1 | 0 | 210 | 0 | 0 | 0 | 0 | 0 | 0 | 0 | 0 | 0 | 0 | 0 | 0 | 0 | 0 | 0 | 0 | 0 | 0 | 0 | 0 | 0 | 0 |  | 0 | 0 | 1.74 | 9.92 | 1 | 9.92 | 0.87 | 0 | 17 | 0 | 0 | 0 | 17 | 0 | 0 | 0
90 | 92864407 | 92865015 | 0 | 1 | 1 | 1 | 3 | Прайс-лист |  | Кран регулирующий двухходовой фланцевый TRV-2-50-40-101 Ду50 мм Г К Теплосила | 1371 | 1013 | ШТ | ШТ | 1 | 0 | -846996718 | 1 | 24494.22 | 0 | 0 | 0 | 25556.58 | 0 | 0 | 0 | 6.43 | 1 | 1 | 1 | 0 | 0 | 0 | 1 | 0 | 0 | 1 | 0 | 1 | -1 | 0 | 0 |  | 0 | 0 | 0 | 0 | 0 | 0 | 0 | 0 | 0 | 0 | 0 | 0 | 0 | 0 | 0 | 0 | 0 | 0 | 0 | 0 | 0 | 0 |  | 0 | 0 | 2 | 24494.22 | 25556.58 | 6.43 | 25556.58 | 0 | 328658 | 0 | 0 | 0 | 328658 | 0 | 0 | 0
90 | 92864407 | 92865015 | 0 | 1 | 1 | 1 | 3 | Прайс-лист |  | Электропривод TLS-1600-25-1 Г К Теплосила | 1371 | 1013 | ШТ | ШТ | 1 | 0 | 2146728588 | 1 | 28869.38 | 0 | 0 | 0 | 30121.5 | 0 | 0 | 0 | 6.43 | 1 | 1 | 1 | 0 | 0 | 0 | 1 | 0 | 0 | 1 | 0 | 1 | -1 | 0 | 0 |  | 0 | 0 | 0 | 0 | 0 | 0 | 0 | 0 | 0 | 0 | 0 | 0 | 0 | 0 | 0 | 0 | 0 | 0 | 0 | 0 | 0 | 0 |  | 0 | 0 | 2 | 28869.38 | 30121.5 | 6.43 | 30121.5 | 0 | 387362 | 0 | 0 | 0 | 387362 | 0 | 0 | 0
93 | 92864407 | 92865030 | 49510767 | 70 | 1 | 1 | 1 | 1-100-42 |  | Затраты труда рабочих (Средний разряд - 4,2) | 1191 | 1013 | чел.-ч. | чел.-ч. | 1 | 0 | -1936699058 | 0.96 | 0 | 0 | 0 | 444.91 | 0 | 0 | 0 | 9.92 | 1 | 1 | 1 | 44.85 | 4 | 0 | 1 | 1 | 0 | 0 | 0.96 | 1 | 2 | 92865039 | 1 | 0 | 211 | 0 | 0 | 0 | 0 | 0 | 0 | 0 | 0 | 0 | 0 | 0 | 0 | 0 | 0 | 0 | 0 | 0 | 0 | 0 | 0 | 0 | 0 | 854 | 1.92 | 0 | 1.92 | 444.91 | 9.92 | 44.85 | 9.52 | 0 | 0 | 0 | 0 | 854 | 854 | 0 | 0 | 0
93 | 92864407 | 92865030 | 49510905 | 70 | 1 | 1 | 1 | 4-100-00 |  | Затраты труда машинистов | 1191 | 1013 | чел.-ч. | чел.-ч. | 1 | 0 | -1417349443 | 0.01 | 0 | 0 | 0 | 0 | 0 | 0 | 0 | 0 | 1 | 1 | 44.85 | 1 | 4 | 0 | 1 | 1 | 0 | 0 | 0.01 | 2 | 2 | 92865040 | 1 | 0 | 212 | 0 | 0 | 0 | 0 | 0 | 0 | 0 | 0 | 0 | 0 | 0 | 0 | 0 | 0 | 0 | 0 | 0 | 0 | 0 | 0 | 0 | 0 |  | 0 | 0 | 0.02 | 0 | 0 | 1 | 0 | 0 | 0 | 0 | 0 | 0 | 0 | 0 | 0 | 0
93 | 92864407 | 92865030 | 49673503 | 1 | 1 | 1 | 2 | 91.14.02-001 | ФСЭМ-2001, 91.14.02-001 , приказ Минстроя России № 876/пр от 26.12.2019 | Автомобили бортовые, грузоподъемность до 5 т | 1367 | 1011 | маш.-ч. | маш.-ч. | 1 | 0 | 509054691 | 0.01 | 0 | 1032.96 | 520.26 | 0 | 0 | 65.71 | 11.6 | 0 | 1 | 15.72 | 44.85 | 1 | 4 | 0 | 1 | 1 | 0 | 0 | 0.01 | 0 | 2 | 92865041 | 1 | 0 | 213 | 0 | 0 | 0 | 0 | 0 | 0 | 0 | 0 | 0 | 0 | 0 | 0 | 0 | 0 | 0 | 0 | 0 | 0 | 0 | 0 | 0 | 0 |  | 0 | 0 | 0.02 | 1032.96 | 65.71 | 15.72 | 0.66 | 0.12 | 0 | 21 | 10 | 0 | 21 | 0 | 0 | 0
93 | 92864407 | 92865030 | 49673715 | 1 | 1 | 1 | 2 | 91.17.04-233 | ФСЭМ-2001, 91.17.04-233 , приказ Минстроя России № 876/пр от 26.12.2019 | Установки для сварки ручной дуговой (постоянного тока) | 1367 | 1011 | маш.-ч. | маш.-ч. | 1 | 0 | 829370094 | 0.44 | 0 | 127.33 | 0 | 0 | 0 | 8.1 | 0 | 0 | 1 | 15.72 | 44.85 | 1 | 4 | 0 | 1 | 1 | 0 | 0 | 0.44 | 0 | 2 | 92865042 | 1 | 0 | 214 | 0 | 0 | 0 | 0 | 0 | 0 | 0 | 0 | 0 | 0 | 0 | 0 | 0 | 0 | 0 | 0 | 0 | 0 | 0 | 0 | 0 | 0 |  | 0 | 0 | 0.88 | 127.33 | 8.1 | 15.72 | 3.56 | 0 | 0 | 112 | 0 | 0 | 112 | 0 | 0 | 0
93 | 92864407 | 92865030 | 49521237 | 1 | 1 | 1 | 3 | 01.1.02.08-0001 | ФССЦ-2001, 01.1.02.08-0001, приказ Минстроя России № 876/пр от 26.12.2019 | Прокладки из паронита ПМБ, толщина 1 мм, диаметр 50 мм | 1407 | 1013 | 1000 ШТ | 1000 ШТ | 1 | 0 | 845180098 | 0.001 | 34224 | 0 | 0 | 0 | 3450 | 0 | 0 | 0 | 9.92 | 1 | 1 | 1 | 4 | 0 | 1 | 1 | 0 | 0 | 0.001 | 0 | 2 | 92865043 | 1 | 0 | 215 | 0 | 0 | 0 | 0 | 0 | 0 | 0 | 0 | 0 | 0 | 0 | 0 | 0 | 0 | 0 | 0 | 0 | 0 | 0 | 0 | 0 | 0 |  | 0 | 0 | 0.002 | 34224 | 3450 | 9.92 | 3.45 | 0 | 68 | 0 | 0 | 0 | 68 | 0 | 0 | 0
93 | 92864407 | 92865030 | 49524301 | 1 | 1 | 1 | 3 | 01.7.11.07-0045 | ФССЦ-2001, 01.7.11.07-0045, приказ Минстроя России № 876/пр от 26.12.2019 | Электроды сварочные Э42А, диаметр 5 мм | 1348 | 1009 | т | т | 1000 | 0 | 1824693337 | 0.00014 | 102791.04 | 0 | 0 | 0 | 10362 | 0 | 0 | 0 | 9.92 | 1 | 1 | 1 | 4 | 0 | 1 | 1 | 0 | 0 | 0.00014 | 0 | 2 | 92865044 | 1 | 0 | 216 | 0 | 0 | 0 | 0 | 0 | 0 | 0 | 0 | 0 | 0 | 0 | 0 | 0 | 0 | 0 | 0 | 0 | 0 | 0 | 0 | 0 | 0 |  | 0 | 0 | 0.00028 | 102791.04 | 10362 | 9.92 | 1.45 | 0 | 29 | 0 | 0 | 0 | 29 | 0 | 0 | 0
93 | 92864407 | 92865030 | 49525471 | 1 | 1 | 1 | 3 | 01.7.15.03-0014 | ФССЦ-2001, 01.7.15.03-0014, приказ Минстроя России № 876/пр от 26.12.2019 | Болты с гайками и шайбами для санитарно-технических работ, диаметр 16 мм | 1348 | 1009 | т | т | 1000 | 0 | -1292822538 | 0.00062 | 147113.6 | 0 | 0 | 0 | 14830 | 0 | 0 | 0 | 9.92 | 1 | 1 | 1 | 4 | 0 | 1 | 1 | 0 | 0 | 0.00062 | 0 | 2 | 92865045 | 1 | 0 | 217 | 0 | 0 | 0 | 0 | 0 | 0 | 0 | 0 | 0 | 0 | 0 | 0 | 0 | 0 | 0 | 0 | 0 | 0 | 0 | 0 | 0 | 0 |  | 0 | 0 | 0.00124 | 147113.6 | 14830 | 9.92 | 9.19 | 0 | 182 | 0 | 0 | 0 | 182 | 0 | 0 | 0
93 | 92864407 | 92865030 | 49581375 | 1 | 1 | 1 | 3 | 23.8.03.11-0677 | ФССЦ-2001, 23.8.03.11-0677, приказ Минстроя России № 876/пр от 26.12.2019 | Фланцы стальные плоские приварные из стали ВСт3сп2, ВСт3сп3, номинальное давление 1,6 МПа, номинальный диаметр 50 мм | 1377 | 1013 | КОМПЛ | КОМПЛ | 1 | 0 | 1674703209 | 2 | 248 | 0 | 0 | 0 | 25 | 0 | 0 | 0 | 9.92 | 1 | 1 | 1 | 0 | 0 | 0 | 1 | 0 | 0 | 2 | 0 | 1 | -1 | 0 | 0 |  | 0 | 0 | 0 | 0 | 0 | 0 | 0 | 0 | 0 | 0 | 0 | 0 | 0 | 0 | 0 | 0 | 0 | 0 | 0 | 0 | 0 | 0 |  | 0 | 0 | 4 | 248 | 25 | 9.92 | 50 | 0 | 992 | 0 | 0 | 0 | 992 | 0 | 0 | 0
95 | 92864407 | 92865048 | 49510743 | 70 | 1 | 1 | 1 | 1-100-37 |  | Затраты труда рабочих (Средний разряд - 3,7) | 1191 | 1013 | чел.-ч. | чел.-ч. | 1 | 0 | -881424154 | 13 | 0 | 0 | 0 | 416.66 | 0 | 0 | 0 | 9.29 | 1 | 1 | 1 | 44.85 | 4 | 0 | 1 | 0 | 0 | 0 | 13 | 1 | 2 | 92865067 | 1 | 0 | 219 | 0 | 0 | 0 | 0 | 0 | 0 | 0 | 0 | 0 | 0 | 0 | 0 | 0 | 0 | 0 | 0 | 0 | 0 | 0 | 0 | 0 | 0 | 37916 | 91 | 0 | 91 | 416.66 | 9.29 | 44.85 | 120.77 | 0 | 0 | 0 | 0 | 37947 | 37947 | 0 | 0 | 0
95 | 92864407 | 92865048 | 49510905 | 70 | 1 | 1 | 1 | 4-100-00 |  | Затраты труда машинистов | 1191 | 1013 | чел.-ч. | чел.-ч. | 1 | 0 | -1417349443 | 0.08 | 0 | 0 | 0 | 0 | 0 | 0 | 0 | 0 | 1 | 1 | 44.85 | 1 | 4 | 0 | 1 | 0 | 0 | 0 | 0.08 | 2 | 2 | 92865068 | 1 | 0 | 220 | 0 | 0 | 0 | 0 | 0 | 0 | 0 | 0 | 0 | 0 | 0 | 0 | 0 | 0 | 0 | 0 | 0 | 0 | 0 | 0 | 0 | 0 |  | 0 | 0 | 0.56 | 0 | 0 | 1 | 0 | 0 | 0 | 0 | 0 | 0 | 0 | 0 | 0 | 0
95 | 92864407 | 92865048 | 49672573 | 1 | 1 | 1 | 2 | 91.05.05-015 | ФСЭМ-2001, 91.05.05-015 , приказ Минстроя России № 876/пр от 26.12.2019 | Краны на автомобильном ходу, грузоподъемность 16 т | 1367 | 1011 | маш.-ч. | маш.-ч. | 1 | 0 | -430484415 | 0.05 | 0 | 1814.09 | 605.48 | 0 | 0 | 115.4 | 13.5 | 0 | 1 | 15.72 | 44.85 | 1 | 4 | 0 | 1 | 0 | 0 | 0 | 0.05 | 0 | 2 | 92865069 | 1 | 0 | 221 | 0 | 0 | 0 | 0 | 0 | 0 | 0 | 0 | 0 | 0 | 0 | 0 | 0 | 0 | 0 | 0 | 0 | 0 | 0 | 0 | 0 | 0 |  | 0 | 0 | 0.35 | 1814.09 | 115.4 | 15.72 | 5.77 | 0.68 | 0 | 635 | 212 | 0 | 635 | 0 | 0 | 0
95 | 92864407 | 92865048 | 49673503 | 1 | 1 | 1 | 2 | 91.14.02-001 | ФСЭМ-2001, 91.14.02-001 , приказ Минстроя России № 876/пр от 26.12.2019 | Автомобили бортовые, грузоподъемность до 5 т | 1367 | 1011 | маш.-ч. | маш.-ч. | 1 | 0 | 509054691 | 0.03 | 0 | 1032.96 | 520.26 | 0 | 0 | 65.71 | 11.6 | 0 | 1 | 15.72 | 44.85 | 1 | 4 | 0 | 1 | 0 | 0 | 0 | 0.03 | 0 | 2 | 92865070 | 1 | 0 | 222 | 0 | 0 | 0 | 0 | 0 | 0 | 0 | 0 | 0 | 0 | 0 | 0 | 0 | 0 | 0 | 0 | 0 | 0 | 0 | 0 | 0 | 0 |  | 0 | 0 | 0.21 | 1032.96 | 65.71 | 15.72 | 1.97 | 0.35 | 0 | 217 | 109 | 0 | 217 | 0 | 0 | 0
95 | 92864407 | 92865048 | 49673715 | 1 | 1 | 1 | 2 | 91.17.04-233 | ФСЭМ-2001, 91.17.04-233 , приказ Минстроя России № 876/пр от 26.12.2019 | Установки для сварки ручной дуговой (постоянного тока) | 1367 | 1011 | маш.-ч. | маш.-ч. | 1 | 0 | 829370094 | 0.52 | 0 | 127.33 | 0 | 0 | 0 | 8.1 | 0 | 0 | 1 | 15.72 | 44.85 | 1 | 4 | 0 | 1 | 0 | 0 | 0 | 0.52 | 0 | 2 | 92865071 | 1 | 0 | 223 | 0 | 0 | 0 | 0 | 0 | 0 | 0 | 0 | 0 | 0 | 0 | 0 | 0 | 0 | 0 | 0 | 0 | 0 | 0 | 0 | 0 | 0 |  | 0 | 0 | 3.64 | 127.33 | 8.1 | 15.72 | 4.21 | 0 | 0 | 462 | 0 | 0 | 462 | 0 | 0 | 0
95 | 92864407 | 92865048 | 49524301 | 1 | 1 | 1 | 3 | 01.7.11.07-0045 | ФССЦ-2001, 01.7.11.07-0045, приказ Минстроя России № 876/пр от 26.12.2019 | Электроды сварочные Э42А, диаметр 5 мм | 1348 | 1009 | т | т | 1000 | 0 | 1824693337 | 0.00039 | 102791.04 | 0 | 0 | 0 | 10362 | 0 | 0 | 0 | 9.92 | 1 | 1 | 1 | 4 | 0 | 1 | 0 | 0 | 0 | 0.00039 | 0 | 2 | 92865072 | 1 | 0 | 224 | 0 | 0 | 0 | 0 | 0 | 0 | 0 | 0 | 0 | 0 | 0 | 0 | 0 | 0 | 0 | 0 | 0 | 0 | 0 | 0 | 0 | 0 |  | 0 | 0 | 0.00273 | 102791.04 | 10362 | 9.92 | 4.04 | 0 | 281 | 0 | 0 | 0 | 281 | 0 | 0 | 0
95 | 92864407 | 92865048 | 49525470 | 1 | 1 | 1 | 3 | 01.7.15.03-0013 | ФССЦ-2001, 01.7.15.03-0013, приказ Минстроя России № 876/пр от 26.12.2019 | Болты с гайками и шайбами для санитарно-технических работ, диаметр 12 мм | 1348 | 1009 | т | т | 1000 | 0 | -614132284 | 0.00127 | 152004.16 | 0 | 0 | 0 | 15323 | 0 | 0 | 0 | 9.92 | 1 | 1 | 1 | 4 | 0 | 1 | 0 | 0 | 0 | 0.00127 | 0 | 2 | 92865073 | 1 | 0 | 225 | 0 | 0 | 0 | 0 | 0 | 0 | 0 | 0 | 0 | 0 | 0 | 0 | 0 | 0 | 0 | 0 | 0 | 0 | 0 | 0 | 0 | 0 |  | 0 | 0 | 0.00889 | 152004.16 | 15323 | 9.92 | 19.46 | 0 | 1351 | 0 | 0 | 0 | 1351 | 0 | 0 | 0
95 | 92864407 | 92865048 | 49526492 | 1 | 1 | 1 | 3 | 01.7.19.04-0031 | ФССЦ-2001, 01.7.19.04-0031, приказ Минстроя России № 876/пр от 26.12.2019 | Прокладки резиновые (пластина техническая прессованная) | 1346 | 1009 | кг | кг | 1 | 0 | 497341279 | 0.07 | 229.05 | 0 | 0 | 0 | 23.09 | 0 | 0 | 0 | 9.92 | 1 | 1 | 1 | 4 | 0 | 1 | 0 | 0 | 0 | 0.07 | 0 | 2 | 92865074 | 1 | 0 | 226 | 0 | 0 | 0 | 0 | 0 | 0 | 0 | 0 | 0 | 0 | 0 | 0 | 0 | 0 | 0 | 0 | 0 | 0 | 0 | 0 | 0 | 0 |  | 0 | 0 | 0.49 | 229.05 | 23.09 | 9.92 | 1.62 | 0 | 112 | 0 | 0 | 0 | 112 | 0 | 0 | 0
95 | 92864407 | 92865048 | 49528525 | 1 | 1 | 1 | 3 | 04.3.01.09-0012 | ФССЦ-2001, 04.3.01.09-0012, приказ Минстроя России № 876/пр от 26.12.2019 | Раствор готовый кладочный, цементный, М50 | 1339 | 1007 | м3 | м3 | 1 | 0 | 810710044 | 0.014 | 4820.13 | 0 | 0 | 0 | 485.9 | 0 | 0 | 0 | 9.92 | 1 | 1 | 1 | 4 | 0 | 1 | 0 | 0 | 0 | 0.014 | 0 | 2 | 92865075 | 1 | 0 | 227 | 0 | 0 | 0 | 0 | 0 | 0 | 0 | 0 | 0 | 0 | 0 | 0 | 0 | 0 | 0 | 0 | 0 | 0 | 0 | 0 | 0 | 0 |  | 0 | 0 | 0.098 | 4820.13 | 485.9 | 9.92 | 6.8 | 0 | 472 | 0 | 0 | 0 | 472 | 0 | 0 | 0
95 | 92864407 | 92865048 | 49543468 | 1 | 1 | 1 | 3 | 08.4.01.01-0022 | ФССЦ-2001, 08.4.01.01-0022, приказ Минстроя России № 876/пр от 26.12.2019 | Детали анкерные с резьбой из прямых или гнутых круглых стержней | 1348 | 1009 | т | т | 1000 | 0 | -1788787296 | 0.0022 | 100192 | 0 | 0 | 0 | 10100 | 0 | 0 | 0 | 9.92 | 1 | 1 | 1 | 4 | 0 | 1 | 0 | 0 | 0 | 0.0022 | 0 | 2 | 92865076 | 1 | 0 | 228 | 0 | 0 | 0 | 0 | 0 | 0 | 0 | 0 | 0 | 0 | 0 | 0 | 0 | 0 | 0 | 0 | 0 | 0 | 0 | 0 | 0 | 0 |  | 0 | 0 | 0.0154 | 100192 | 10100 | 9.92 | 22.22 | 0 | 1543 | 0 | 0 | 0 | 1543 | 0 | 0 | 0
95 | 92864407 | 92865048 | 49581372 | 1 | 1 | 1 | 3 | 23.8.03.11-0674 | ФССЦ-2001, 23.8.03.11-0674, приказ Минстроя России № 876/пр от 26.12.2019 | Фланцы стальные плоские приварные из стали ВСт3сп2, ВСт3сп3, номинальное давление 1,6 МПа, номинальный диаметр 25 мм | 1377 | 1013 | КОМПЛ | КОМПЛ | 1 | 0 | 326807400 | 0.28571 | 190.56 | 0 | 0 | 0 | 19.21 | 0 | 0 | 0 | 9.92 | 1 | 1 | 1 | 0 | 0 | 0 | 1 | 0 | 0 | 0.28571 | 0 | 1 | -1 | 0 | 0 |  | 0 | 0 | 0 | 0 | 0 | 0 | 0 | 0 | 0 | 0 | 0 | 0 | 0 | 0 | 0 | 0 | 0 | 0 | 0 | 0 | 0 | 0 |  | 0 | 0 | 2 | 190.56 | 19.21 | 9.92 | 5.49 | 0 | 382 | 0 | 0 | 0 | 382 | 0 | 0 | 0
95 | 92864407 | 92865048 | 49581373 | 1 | 1 | 1 | 3 | 23.8.03.11-0675 | ФССЦ-2001, 23.8.03.11-0675, приказ Минстроя России № 876/пр от 26.12.2019 | Фланцы стальные плоские приварные из стали ВСт3сп2, ВСт3сп3, номинальное давление 1,6 МПа, номинальный диаметр 32 мм | 1377 | 1013 | КОМПЛ | КОМПЛ | 1 | 0 | 421565399 | 0.28571 | 212.98 | 0 | 0 | 0 | 21.47 | 0 | 0 | 0 | 9.92 | 1 | 1 | 1 | 0 | 0 | 0 | 1 | 0 | 0 | 0.28571 | 0 | 1 | -1 | 0 | 0 |  | 0 | 0 | 0 | 0 | 0 | 0 | 0 | 0 | 0 | 0 | 0 | 0 | 0 | 0 | 0 | 0 | 0 | 0 | 0 | 0 | 0 | 0 |  | 0 | 0 | 2 | 212.98 | 21.47 | 9.92 | 6.13 | 0 | 426 | 0 | 0 | 0 | 426 | 0 | 0 | 0
95 | 92864407 | 92865048 | 49581374 | 1 | 1 | 1 | 3 | 23.8.03.11-0676 | ФССЦ-2001, 23.8.03.11-0676, приказ Минстроя России № 876/пр от 26.12.2019 | Фланцы стальные плоские приварные из стали ВСт3сп2, ВСт3сп3, номинальное давление 1,6 МПа, номинальный диаметр 40 мм | 1377 | 1013 | КОМПЛ | КОМПЛ | 1 | 0 | -1927903024 | 0.28571 | 232.13 | 0 | 0 | 0 | 23.4 | 0 | 0 | 0 | 9.92 | 1 | 1 | 1 | 0 | 0 | 0 | 0 | 0 | 0 | 0.28571 | 0 | 1 | -1 | 0 | 0 |  | 0 | 0 | 0 | 0 | 0 | 0 | 0 | 0 | 0 | 0 | 0 | 0 | 0 | 0 | 0 | 0 | 0 | 0 | 0 | 0 | 0 | 0 |  | 0 | 0 | 2 | 232.13 | 23.4 | 9.92 | 6.69 | 0 | 464 | 0 | 0 | 0 | 464 | 0 | 0 | 0
95 | 92864407 | 92865048 | 49581377 | 1 | 1 | 1 | 3 | 23.8.03.11-0679 | ФССЦ-2001, 23.8.03.11-0679, приказ Минстроя России № 876/пр от 26.12.2019 | Фланцы стальные плоские приварные из стали ВСт3сп2, ВСт3сп3, номинальное давление 1,6 МПа, номинальный диаметр 80 мм | 1377 | 1013 | КОМПЛ | КОМПЛ | 1 | 0 | -28487692 | 0.14286 | 367.04 | 0 | 0 | 0 | 37 | 0 | 0 | 0 | 9.92 | 1 | 1 | 1 | 0 | 0 | 0 | 1 | 0 | 0 | 0.14286 | 0 | 1 | -1 | 0 | 0 |  | 0 | 0 | 0 | 0 | 0 | 0 | 0 | 0 | 0 | 0 | 0 | 0 | 0 | 0 | 0 | 0 | 0 | 0 | 0 | 0 | 0 | 0 |  | 0 | 0 | 1 | 367.04 | 37 | 9.92 | 5.29 | 0 | 367 | 0 | 0 | 0 | 367 | 0 | 0 | 0
95 | 92864407 | 92865048 | 0 | 1 | 1 | 1 | 3 | Прайс-лист |  | Насос циркуляционный сдвоенный GHNbasic II 80-120F | 1371 | 1013 | ШТ | ШТ | 1 | 0 | 1672797401 | 0.14286 | 186666.67 | 0 | 0 | 0 | 194762.78 | 0 | 0 | 0 | 6.43 | 1 | 1 | 1 | 0 | 0 | 0 | 0 | 0 | 0 | 0.14286 | 0 | 1 | -1 | 0 | 0 |  | 0 | 0 | 0 | 0 | 0 | 0 | 0 | 0 | 0 | 0 | 0 | 0 | 0 | 0 | 0 | 0 | 0 | 0 | 0 | 0 | 0 | 0 |  | 0 | 0 | 1 | 186666.67 | 194762.78 | 6.43 | 27823.25 | 0 | 1252325 | 0 | 0 | 0 | 1252325 | 0 | 0 | 0
95 | 92864407 | 92865048 | 0 | 1 | 1 | 1 | 3 | Прайс-лист |  | Насос циркуляционный ф 40 мм G=2,8м3/ч Н=9 м STAR-PX1 PUMPMAN( (SK на 2 насоса) | 1371 | 1013 | ШТ | ШТ | 1 | 0 | 313911950 | 0.28571 | 43540.28 | 0 | 0 | 0 | 45428.71 | 0 | 0 | 0 | 6.43 | 1 | 1 | 1 | 0 | 0 | 0 | 0 | 0 | 0 | 0.28571 | 0 | 1 | -1 | 0 | 0 |  | 0 | 0 | 0 | 0 | 0 | 0 | 0 | 0 | 0 | 0 | 0 | 0 | 0 | 0 | 0 | 0 | 0 | 0 | 0 | 0 | 0 | 0 |  | 0 | 0 | 2 | 43540.28 | 45428.71 | 6.43 | 12979.63 | 0 | 584214 | 0 | 0 | 0 | 584214 | 0 | 0 | 0
95 | 92864407 | 92865048 | 0 | 1 | 1 | 1 | 3 | Прайс-лист |  | Насос подпитки Wellmix CUC2-70 A-W-G-BACE ф25 мм,G =2,5м3/ч, H=47 м с прибором упр.WILO SK712 (1 SK на 2 насоса) | 1371 | 1013 | ШТ | ШТ | 1 | 0 | 6461854 | 0.28571 | 28338.19 | 0 | 0 | 0 | 29567.27 | 0 | 0 | 0 | 6.43 | 1 | 1 | 1 | 0 | 0 | 0 | 0 | 0 | 0 | 0.28571 | 0 | 1 | -1 | 0 | 0 |  | 0 | 0 | 0 | 0 | 0 | 0 | 0 | 0 | 0 | 0 | 0 | 0 | 0 | 0 | 0 | 0 | 0 | 0 | 0 | 0 | 0 | 0 |  | 0 | 0 | 2 | 28338.19 | 29567.27 | 6.43 | 8447.79 | 0 | 380236 | 0 | 0 | 0 | 380236 | 0 | 0 | 0
95 | 92864407 | 92865048 | 0 | 1 | 1 | 1 | 3 | Прайс-лист |  | Насос циркуляционный,ф 32 мм G=3.1м3/ч Н=6,4 м,3 ступень GRS32-8 PUMPMAN (SK на 2 насоса) | 1371 | 1013 | ШТ | ШТ | 1 | 0 | 1384799555 | 0.28571 | 13018.75 | 0 | 0 | 0 | 13583.4 | 0 | 0 | 0 | 6.43 | 1 | 1 | 1 | 0 | 0 | 0 | 0 | 0 | 0 | 0.28571 | 0 | 1 | -1 | 0 | 0 |  | 0 | 0 | 0 | 0 | 0 | 0 | 0 | 0 | 0 | 0 | 0 | 0 | 0 | 0 | 0 | 0 | 0 | 0 | 0 | 0 | 0 | 0 |  | 0 | 0 | 2 | 13018.75 | 13583.4 | 6.43 | 3880.97 | 0 | 174682 | 0 | 0 | 0 | 174682 | 0 | 0 | 0
104 | 92864407 | 92865086 | 49510757 | 70 | 1 | 1 | 1 | 1-100-40 |  | Затраты труда рабочих (Средний разряд - 4) | 1191 | 1013 | чел.-ч. | чел.-ч. | 1 | 0 | -1111239348 | 2.06 | 0 | 0 | 0 | 431.46 | 0 | 0 | 0 | 9.62 | 1 | 1 | 1 | 44.85 | 4 | 0 | 1 | 1 | 0 | 0 | 2.06 | 1 | 2 | 92865095 | 1 | 0 | 230 | 0 | 0 | 0 | 0 | 0 | 0 | 0 | 0 | 0 | 0 | 0 | 0 | 0 | 0 | 0 | 0 | 0 | 0 | 0 | 0 | 0 | 0 | 2666 | 6.18 | 0 | 6.18 | 431.46 | 9.62 | 44.85 | 19.82 | 0 | 0 | 0 | 0 | 2664 | 2664 | 0 | 0 | 0
104 | 92864407 | 92865086 | 49510905 | 70 | 1 | 1 | 1 | 4-100-00 |  | Затраты труда машинистов | 1191 | 1013 | чел.-ч. | чел.-ч. | 1 | 0 | -1417349443 | 0.14 | 0 | 0 | 0 | 0 | 0 | 0 | 0 | 0 | 1 | 1 | 44.85 | 1 | 4 | 0 | 1 | 1 | 0 | 0 | 0.14 | 2 | 2 | 92865096 | 1 | 0 | 231 | 0 | 0 | 0 | 0 | 0 | 0 | 0 | 0 | 0 | 0 | 0 | 0 | 0 | 0 | 0 | 0 | 0 | 0 | 0 | 0 | 0 | 0 |  | 0 | 0 | 0.42 | 0 | 0 | 1 | 0 | 0 | 0 | 0 | 0 | 0 | 0 | 0 | 0 | 0
104 | 92864407 | 92865086 | 49672573 | 1 | 1 | 1 | 2 | 91.05.05-015 | ФСЭМ-2001, 91.05.05-015 , приказ Минстроя России № 876/пр от 26.12.2019 | Краны на автомобильном ходу, грузоподъемность 16 т | 1367 | 1011 | маш.-ч. | маш.-ч. | 1 | 0 | -430484415 | 0.07 | 0 | 1814.09 | 605.48 | 0 | 0 | 115.4 | 13.5 | 0 | 1 | 15.72 | 44.85 | 1 | 4 | 0 | 1 | 1 | 0 | 0 | 0.07 | 0 | 2 | 92865097 | 1 | 0 | 232 | 0 | 0 | 0 | 0 | 0 | 0 | 0 | 0 | 0 | 0 | 0 | 0 | 0 | 0 | 0 | 0 | 0 | 0 | 0 | 0 | 0 | 0 |  | 0 | 0 | 0.21 | 1814.09 | 115.4 | 15.72 | 8.08 | 0.95 | 0 | 381 | 127 | 0 | 381 | 0 | 0 | 0
104 | 92864407 | 92865086 | 49673503 | 1 | 1 | 1 | 2 | 91.14.02-001 | ФСЭМ-2001, 91.14.02-001 , приказ Минстроя России № 876/пр от 26.12.2019 | Автомобили бортовые, грузоподъемность до 5 т | 1367 | 1011 | маш.-ч. | маш.-ч. | 1 | 0 | 509054691 | 0.07 | 0 | 1032.96 | 520.26 | 0 | 0 | 65.71 | 11.6 | 0 | 1 | 15.72 | 44.85 | 1 | 4 | 0 | 1 | 1 | 0 | 0 | 0.07 | 0 | 2 | 92865098 | 1 | 0 | 233 | 0 | 0 | 0 | 0 | 0 | 0 | 0 | 0 | 0 | 0 | 0 | 0 | 0 | 0 | 0 | 0 | 0 | 0 | 0 | 0 | 0 | 0 |  | 0 | 0 | 0.21 | 1032.96 | 65.71 | 15.72 | 4.6 | 0.81 | 0 | 217 | 109 | 0 | 217 | 0 | 0 | 0
104 | 92864407 | 92865086 | 49525488 | 1 | 1 | 1 | 3 | 01.7.15.03-0042 | ФССЦ-2001, 01.7.15.03-0042, приказ Минстроя России № 876/пр от 26.12.2019 | Болты с гайками и шайбами строительные | 1346 | 1009 | кг | кг | 1 | 0 | -1864341761 | 0.04 | 89.68 | 0 | 0 | 0 | 9.04 | 0 | 0 | 0 | 9.92 | 1 | 1 | 1 | 4 | 0 | 1 | 1 | 0 | 0 | 0.04 | 0 | 2 | 92865099 | 1 | 0 | 234 | 0 | 0 | 0 | 0 | 0 | 0 | 0 | 0 | 0 | 0 | 0 | 0 | 0 | 0 | 0 | 0 | 0 | 0 | 0 | 0 | 0 | 0 |  | 0 | 0 | 0.12 | 89.68 | 9.04 | 9.92 | 0.36 | 0 | 11 | 0 | 0 | 0 | 11 | 0 | 0 | 0
104 | 92864407 | 92865086 | 49515638 | 70 | 1 | 1 | 3 | 999-9950 |  | Вспомогательные ненормируемые материалы (2% от ОЗП) | 1374 | 1013 | РУБ | РУБ | 1 | 0 | -1731369543 | 0.4 | 9.92 | 0 | 0 | 0 | 1 | 0 | 0 | 0 | 9.92 | 1 | 1 | 1 | 4 | 0 | 1 | 1 | 0 | 0 | 0.4 | 0 | 2 | 92865100 | 1 | 0 | 235 | 0 | 0 | 0 | 0 | 0 | 0 | 0 | 0 | 0 | 0 | 0 | 0 | 0 | 0 | 0 | 0 | 0 | 0 | 0 | 0 | 0 | 0 |  | 0 | 0 | 1.2 | 9.92 | 1 | 9.92 | 0.4 | 0 | 12 | 0 | 0 | 0 | 12 | 0 | 0 | 0
104 | 92864407 | 92865086 | 0 | 1 | 1 | 1 | 3 | Прайс-лист |  | Прибор управления насосами Wilo SK-712 | 1371 | 1013 | ШТ | ШТ | 1 | 0 | 1275381162 | 0.33333 | 59166.67 | 0 | 0 | 0 | 61732.85 | 0 | 0 | 0 | 6.43 | 1 | 1 | 1 | 0 | 0 | 0 | 0 | 0 | 0 | 0.33333 | 0 | 1 | -1 | 0 | 0 |  | 0 | 0 | 0 | 0 | 0 | 0 | 0 | 0 | 0 | 0 | 0 | 0 | 0 | 0 | 0 | 0 | 0 | 0 | 0 | 0 | 0 | 0 |  | 0 | 0 | 1 | 59166.67 | 61732.85 | 6.43 | 20577.62 | 0 | 396942 | 0 | 0 | 0 | 396942 | 0 | 0 | 0
104 | 92864407 | 92865086 | 0 | 1 | 1 | 1 | 3 | Прайс-лист |  | Прибор управления насосами Wilo SK-702 | 1371 | 1013 | ШТ | ШТ | 1 | 0 | 145448544 | 0.66667 | 25000 | 0 | 0 | 0 | 26084.3 | 0 | 0 | 0 | 6.43 | 1 | 1 | 1 | 0 | 0 | 0 | 0 | 0 | 0 | 0.66667 | 0 | 1 | -1 | 0 | 0 |  | 0 | 0 | 0 | 0 | 0 | 0 | 0 | 0 | 0 | 0 | 0 | 0 | 0 | 0 | 0 | 0 | 0 | 0 | 0 | 0 | 0 | 0 |  | 0 | 0 | 2 | 25000 | 26084.3 | 6.43 | 17389.53 | 0 | 335444 | 0 | 0 | 0 | 335444 | 0 | 0 | 0
107 | 92864407 | 92865103 | 49510743 | 70 | 1 | 1 | 1 | 1-100-37 |  | Затраты труда рабочих (Средний разряд - 3,7) | 1191 | 1013 | чел.-ч. | чел.-ч. | 1 | 0 | -881424154 | 26.1 | 0 | 0 | 0 | 416.66 | 0 | 0 | 0 | 9.29 | 1 | 1 | 1 | 44.85 | 4 | 0 | 1 | 0 | 0 | 0 | 26.1 | 1 | 2 | 92865114 | 1 | 0 | 236 | 0 | 0 | 0 | 0 | 0 | 0 | 0 | 0 | 0 | 0 | 0 | 0 | 0 | 0 | 0 | 0 | 0 | 0 | 0 | 0 | 0 | 0 | 2175 | 5.22 | 0 | 5.22 | 416.66 | 9.29 | 44.85 | 242.47 | 0 | 0 | 0 | 0 | 2177 | 2177 | 0 | 0 | 0
107 | 92864407 | 92865103 | 49510905 | 70 | 1 | 1 | 1 | 4-100-00 |  | Затраты труда машинистов | 1191 | 1013 | чел.-ч. | чел.-ч. | 1 | 0 | -1417349443 | 0.42 | 0 | 0 | 0 | 0 | 0 | 0 | 0 | 0 | 1 | 1 | 44.85 | 1 | 4 | 0 | 1 | 0 | 0 | 0 | 0.42 | 2 | 2 | 92865115 | 1 | 0 | 237 | 0 | 0 | 0 | 0 | 0 | 0 | 0 | 0 | 0 | 0 | 0 | 0 | 0 | 0 | 0 | 0 | 0 | 0 | 0 | 0 | 0 | 0 |  | 0 | 0 | 0.084 | 0 | 0 | 1 | 0 | 0 | 0 | 0 | 0 | 0 | 0 | 0 | 0 | 0
107 | 92864407 | 92865103 | 49672573 | 1 | 1 | 1 | 2 | 91.05.05-015 | ФСЭМ-2001, 91.05.05-015 , приказ Минстроя России № 876/пр от 26.12.2019 | Краны на автомобильном ходу, грузоподъемность 16 т | 1367 | 1011 | маш.-ч. | маш.-ч. | 1 | 0 | -430484415 | 0.22 | 0 | 1814.09 | 605.48 | 0 | 0 | 115.4 | 13.5 | 0 | 1 | 15.72 | 44.85 | 1 | 4 | 0 | 1 | 0 | 0 | 0 | 0.22 | 0 | 2 | 92865116 | 1 | 0 | 238 | 0 | 0 | 0 | 0 | 0 | 0 | 0 | 0 | 0 | 0 | 0 | 0 | 0 | 0 | 0 | 0 | 0 | 0 | 0 | 0 | 0 | 0 |  | 0 | 0 | 0.044 | 1814.09 | 115.4 | 15.72 | 25.39 | 2.97 | 0 | 80 | 27 | 0 | 80 | 0 | 0 | 0
107 | 92864407 | 92865103 | 49673503 | 1 | 1 | 1 | 2 | 91.14.02-001 | ФСЭМ-2001, 91.14.02-001 , приказ Минстроя России № 876/пр от 26.12.2019 | Автомобили бортовые, грузоподъемность до 5 т | 1367 | 1011 | маш.-ч. | маш.-ч. | 1 | 0 | 509054691 | 0.2 | 0 | 1032.96 | 520.26 | 0 | 0 | 65.71 | 11.6 | 0 | 1 | 15.72 | 44.85 | 1 | 4 | 0 | 1 | 0 | 0 | 0 | 0.2 | 0 | 2 | 92865117 | 1 | 0 | 239 | 0 | 0 | 0 | 0 | 0 | 0 | 0 | 0 | 0 | 0 | 0 | 0 | 0 | 0 | 0 | 0 | 0 | 0 | 0 | 0 | 0 | 0 |  | 0 | 0 | 0.04 | 1032.96 | 65.71 | 15.72 | 13.14 | 2.32 | 0 | 41 | 21 | 0 | 41 | 0 | 0 | 0
107 | 92864407 | 92865103 | 49673715 | 1 | 1 | 1 | 2 | 91.17.04-233 | ФСЭМ-2001, 91.17.04-233 , приказ Минстроя России № 876/пр от 26.12.2019 | Установки для сварки ручной дуговой (постоянного тока) | 1367 | 1011 | маш.-ч. | маш.-ч. | 1 | 0 | 829370094 | 6.73 | 0 | 127.33 | 0 | 0 | 0 | 8.1 | 0 | 0 | 1 | 15.72 | 44.85 | 1 | 4 | 0 | 1 | 0 | 0 | 0 | 6.73 | 0 | 2 | 92865118 | 1 | 0 | 240 | 0 | 0 | 0 | 0 | 0 | 0 | 0 | 0 | 0 | 0 | 0 | 0 | 0 | 0 | 0 | 0 | 0 | 0 | 0 | 0 | 0 | 0 |  | 0 | 0 | 1.346 | 127.33 | 8.1 | 15.72 | 54.51 | 0 | 0 | 171 | 0 | 0 | 171 | 0 | 0 | 0
107 | 92864407 | 92865103 | 49521239 | 1 | 1 | 1 | 3 | 01.1.02.08-0003 | ФССЦ-2001, 01.1.02.08-0003, приказ Минстроя России № 876/пр от 26.12.2019 | Прокладки из паронита ПМБ, толщина 1 мм, диаметр 150 мм | 1407 | 1013 | 1000 ШТ | 1000 ШТ | 1 | 0 | -137217114 | 0.02 | 79161.6 | 0 | 0 | 0 | 7980 | 0 | 0 | 0 | 9.92 | 1 | 1 | 1 | 4 | 0 | 1 | 0 | 0 | 0 | 0.02 | 0 | 2 | 92865119 | 1 | 0 | 241 | 0 | 0 | 0 | 0 | 0 | 0 | 0 | 0 | 0 | 0 | 0 | 0 | 0 | 0 | 0 | 0 | 0 | 0 | 0 | 0 | 0 | 0 |  | 0 | 0 | 0.004 | 79161.6 | 7980 | 9.92 | 159.6 | 0 | 317 | 0 | 0 | 0 | 317 | 0 | 0 | 0
107 | 92864407 | 92865103 | 49524301 | 1 | 1 | 1 | 3 | 01.7.11.07-0045 | ФССЦ-2001, 01.7.11.07-0045, приказ Минстроя России № 876/пр от 26.12.2019 | Электроды сварочные Э42А, диаметр 5 мм | 1348 | 1009 | т | т | 1000 | 0 | 1824693337 | 0.0042 | 102791.04 | 0 | 0 | 0 | 10362 | 0 | 0 | 0 | 9.92 | 1 | 1 | 1 | 4 | 0 | 1 | 0 | 0 | 0 | 0.0042 | 0 | 2 | 92865120 | 1 | 0 | 242 | 0 | 0 | 0 | 0 | 0 | 0 | 0 | 0 | 0 | 0 | 0 | 0 | 0 | 0 | 0 | 0 | 0 | 0 | 0 | 0 | 0 | 0 |  | 0 | 0 | 0.00084 | 102791.04 | 10362 | 9.92 | 43.52 | 0 | 86 | 0 | 0 | 0 | 86 | 0 | 0 | 0
107 | 92864407 | 92865103 | 49525471 | 1 | 1 | 1 | 3 | 01.7.15.03-0014 | ФССЦ-2001, 01.7.15.03-0014, приказ Минстроя России № 876/пр от 26.12.2019 | Болты с гайками и шайбами для санитарно-технических работ, диаметр 16 мм | 1348 | 1009 | т | т | 1000 | 0 | -1292822538 | 0.015 | 147113.6 | 0 | 0 | 0 | 14830 | 0 | 0 | 0 | 9.92 | 1 | 1 | 1 | 4 | 0 | 1 | 0 | 0 | 0 | 0.015 | 0 | 2 | 92865121 | 1 | 0 | 243 | 0 | 0 | 0 | 0 | 0 | 0 | 0 | 0 | 0 | 0 | 0 | 0 | 0 | 0 | 0 | 0 | 0 | 0 | 0 | 0 | 0 | 0 |  | 0 | 0 | 0.003 | 147113.6 | 14830 | 9.92 | 222.45 | 0 | 441 | 0 | 0 | 0 | 441 | 0 | 0 | 0
107 | 92864407 | 92865103 | 49581379 | 1 | 1 | 1 | 3 | 23.8.03.11-0681 | ФССЦ-2001, 23.8.03.11-0681, приказ Минстроя России № 876/пр от 26.12.2019 | Фланцы стальные плоские приварные из стали ВСт3сп2, ВСт3сп3, номинальное давление 1,6 МПа, номинальный диаметр 125 мм | 1377 | 1013 | КОМПЛ | КОМПЛ | 1 | 0 | 1417404377 | 20 | 595.2 | 0 | 0 | 0 | 60 | 0 | 0 | 0 | 9.92 | 1 | 1 | 1 | 0 | 0 | 0 | 0 | 0 | 0 | 20 | 0 | 1 | -1 | 0 | 0 |  | 0 | 0 | 0 | 0 | 0 | 0 | 0 | 0 | 0 | 0 | 0 | 0 | 0 | 0 | 0 | 0 | 0 | 0 | 0 | 0 | 0 | 0 |  | 0 | 0 | 4 | 595.2 | 60 | 9.92 | 1200 | 0 | 2380 | 0 | 0 | 0 | 2380 | 0 | 0 | 0
107 | 92864407 | 92865103 | 0 | 1 | 1 | 1 | 3 | Прайс-лист |  | Виброкомпенсатор фланцевый Genebre Ду125 мм, PN16 | 1371 | 1013 | ШТ | ШТ | 1 | 0 | 102209130 | 10 | 16121.85 | 0 | 0 | 0 | 16954.06 | 0 | 0 | 0 | 9.92 | 1 | 1 | 1 | 0 | 0 | 0 | 0 | 0 | 0 | 10 | 0 | 1 | -1 | 0 | 0 |  | 0 | 0 | 0 | 0 | 0 | 0 | 0 | 0 | 0 | 0 | 0 | 0 | 0 | 0 | 0 | 0 | 0 | 0 | 0 | 0 | 0 | 0 |  | 0 | 0 | 2 | 16121.85 | 16954.06 | 9.92 | 169540.6 | 0 | 336368 | 0 | 0 | 0 | 336368 | 0 | 0 | 0
110 | 92864407 | 92865126 | 49510743 | 70 | 1 | 1 | 1 | 1-100-37 |  | Затраты труда рабочих (Средний разряд - 3,7) | 1191 | 1013 | чел.-ч. | чел.-ч. | 1 | 0 | -881424154 | 10.4 | 0 | 0 | 0 | 416.66 | 0 | 0 | 0 | 9.29 | 1 | 1 | 1 | 44.85 | 4 | 0 | 1 | 1 | 0 | 0 | 10.4 | 1 | 2 | 92865139 | 1 | 0 | 246 | 0 | 0 | 0 | 0 | 0 | 0 | 0 | 0 | 0 | 0 | 0 | 0 | 0 | 0 | 0 | 0 | 0 | 0 | 0 | 0 | 0 | 0 | 1733 | 4.16 | 0 | 4.16 | 416.66 | 9.29 | 44.85 | 96.62 | 0 | 0 | 0 | 0 | 1735 | 1735 | 0 | 0 | 0
110 | 92864407 | 92865126 | 49510905 | 70 | 1 | 1 | 1 | 4-100-00 |  | Затраты труда машинистов | 1191 | 1013 | чел.-ч. | чел.-ч. | 1 | 0 | -1417349443 | 0.07 | 0 | 0 | 0 | 0 | 0 | 0 | 0 | 0 | 1 | 1 | 44.85 | 1 | 4 | 0 | 1 | 1 | 0 | 0 | 0.07 | 2 | 2 | 92865140 | 1 | 0 | 247 | 0 | 0 | 0 | 0 | 0 | 0 | 0 | 0 | 0 | 0 | 0 | 0 | 0 | 0 | 0 | 0 | 0 | 0 | 0 | 0 | 0 | 0 |  | 0 | 0 | 0.028 | 0 | 0 | 1 | 0 | 0 | 0 | 0 | 0 | 0 | 0 | 0 | 0 | 0
110 | 92864407 | 92865126 | 49672573 | 1 | 1 | 1 | 2 | 91.05.05-015 | ФСЭМ-2001, 91.05.05-015 , приказ Минстроя России № 876/пр от 26.12.2019 | Краны на автомобильном ходу, грузоподъемность 16 т | 1367 | 1011 | маш.-ч. | маш.-ч. | 1 | 0 | -430484415 | 0.03 | 0 | 1814.09 | 605.48 | 0 | 0 | 115.4 | 13.5 | 0 | 1 | 15.72 | 44.85 | 1 | 4 | 0 | 1 | 1 | 0 | 0 | 0.03 | 0 | 2 | 92865141 | 1 | 0 | 248 | 0 | 0 | 0 | 0 | 0 | 0 | 0 | 0 | 0 | 0 | 0 | 0 | 0 | 0 | 0 | 0 | 0 | 0 | 0 | 0 | 0 | 0 |  | 0 | 0 | 0.012 | 1814.09 | 115.4 | 15.72 | 3.46 | 0.41 | 0 | 22 | 7 | 0 | 22 | 0 | 0 | 0
110 | 92864407 | 92865126 | 49673503 | 1 | 1 | 1 | 2 | 91.14.02-001 | ФСЭМ-2001, 91.14.02-001 , приказ Минстроя России № 876/пр от 26.12.2019 | Автомобили бортовые, грузоподъемность до 5 т | 1367 | 1011 | маш.-ч. | маш.-ч. | 1 | 0 | 509054691 | 0.04 | 0 | 1032.96 | 520.26 | 0 | 0 | 65.71 | 11.6 | 0 | 1 | 15.72 | 44.85 | 1 | 4 | 0 | 1 | 1 | 0 | 0 | 0.04 | 0 | 2 | 92865142 | 1 | 0 | 249 | 0 | 0 | 0 | 0 | 0 | 0 | 0 | 0 | 0 | 0 | 0 | 0 | 0 | 0 | 0 | 0 | 0 | 0 | 0 | 0 | 0 | 0 |  | 0 | 0 | 0.016 | 1032.96 | 65.71 | 15.72 | 2.63 | 0.46 | 0 | 17 | 8 | 0 | 17 | 0 | 0 | 0
110 | 92864407 | 92865126 | 49673715 | 1 | 1 | 1 | 2 | 91.17.04-233 | ФСЭМ-2001, 91.17.04-233 , приказ Минстроя России № 876/пр от 26.12.2019 | Установки для сварки ручной дуговой (постоянного тока) | 1367 | 1011 | маш.-ч. | маш.-ч. | 1 | 0 | 829370094 | 2.9 | 0 | 127.33 | 0 | 0 | 0 | 8.1 | 0 | 0 | 1 | 15.72 | 44.85 | 1 | 4 | 0 | 1 | 1 | 0 | 0 | 2.9 | 0 | 2 | 92865143 | 1 | 0 | 250 | 0 | 0 | 0 | 0 | 0 | 0 | 0 | 0 | 0 | 0 | 0 | 0 | 0 | 0 | 0 | 0 | 0 | 0 | 0 | 0 | 0 | 0 |  | 0 | 0 | 1.16 | 127.33 | 8.1 | 15.72 | 23.49 | 0 | 0 | 147 | 0 | 0 | 147 | 0 | 0 | 0
110 | 92864407 | 92865126 | 49521237 | 1 | 1 | 1 | 3 | 01.1.02.08-0001 | ФССЦ-2001, 01.1.02.08-0001, приказ Минстроя России № 876/пр от 26.12.2019 | Прокладки из паронита ПМБ, толщина 1 мм, диаметр 50 мм | 1407 | 1013 | 1000 ШТ | 1000 ШТ | 1 | 0 | 845180098 | 0.02 | 34224 | 0 | 0 | 0 | 3450 | 0 | 0 | 0 | 9.92 | 1 | 1 | 1 | 4 | 0 | 1 | 1 | 0 | 0 | 0.02 | 0 | 2 | 92865144 | 1 | 0 | 251 | 0 | 0 | 0 | 0 | 0 | 0 | 0 | 0 | 0 | 0 | 0 | 0 | 0 | 0 | 0 | 0 | 0 | 0 | 0 | 0 | 0 | 0 |  | 0 | 0 | 0.008 | 34224 | 3450 | 9.92 | 69 | 0 | 274 | 0 | 0 | 0 | 274 | 0 | 0 | 0
110 | 92864407 | 92865126 | 49524301 | 1 | 1 | 1 | 3 | 01.7.11.07-0045 | ФССЦ-2001, 01.7.11.07-0045, приказ Минстроя России № 876/пр от 26.12.2019 | Электроды сварочные Э42А, диаметр 5 мм | 1348 | 1009 | т | т | 1000 | 0 | 1824693337 | 0.0009 | 102791.04 | 0 | 0 | 0 | 10362 | 0 | 0 | 0 | 9.92 | 1 | 1 | 1 | 4 | 0 | 1 | 1 | 0 | 0 | 0.0009 | 0 | 2 | 92865145 | 1 | 0 | 252 | 0 | 0 | 0 | 0 | 0 | 0 | 0 | 0 | 0 | 0 | 0 | 0 | 0 | 0 | 0 | 0 | 0 | 0 | 0 | 0 | 0 | 0 |  | 0 | 0 | 0.00036 | 102791.04 | 10362 | 9.92 | 9.33 | 0 | 37 | 0 | 0 | 0 | 37 | 0 | 0 | 0
110 | 92864407 | 92865126 | 49525471 | 1 | 1 | 1 | 3 | 01.7.15.03-0014 | ФССЦ-2001, 01.7.15.03-0014, приказ Минстроя России № 876/пр от 26.12.2019 | Болты с гайками и шайбами для санитарно-технических работ, диаметр 16 мм | 1348 | 1009 | т | т | 1000 | 0 | -1292822538 | 0.0075 | 147113.6 | 0 | 0 | 0 | 14830 | 0 | 0 | 0 | 9.92 | 1 | 1 | 1 | 4 | 0 | 1 | 1 | 0 | 0 | 0.0075 | 0 | 2 | 92865146 | 1 | 0 | 253 | 0 | 0 | 0 | 0 | 0 | 0 | 0 | 0 | 0 | 0 | 0 | 0 | 0 | 0 | 0 | 0 | 0 | 0 | 0 | 0 | 0 | 0 |  | 0 | 0 | 0.003 | 147113.6 | 14830 | 9.92 | 111.23 | 0 | 441 | 0 | 0 | 0 | 441 | 0 | 0 | 0
110 | 92864407 | 92865126 | 49581374 | 1 | 1 | 1 | 3 | 23.8.03.11-0676 | ФССЦ-2001, 23.8.03.11-0676, приказ Минстроя России № 876/пр от 26.12.2019 | Фланцы стальные плоские приварные из стали ВСт3сп2, ВСт3сп3, номинальное давление 1,6 МПа, номинальный диаметр 40 мм | 1377 | 1013 | КОМПЛ | КОМПЛ | 1 | 0 | -1927903024 | 20 | 232.13 | 0 | 0 | 0 | 23.4 | 0 | 0 | 0 | 9.92 | 1 | 1 | 1 | 0 | 0 | 0 | 1 | 0 | 0 | 20 | 0 | 1 | -1 | 0 | 0 |  | 0 | 0 | 0 | 0 | 0 | 0 | 0 | 0 | 0 | 0 | 0 | 0 | 0 | 0 | 0 | 0 | 0 | 0 | 0 | 0 | 0 | 0 |  | 0 | 0 | 8 | 232.13 | 23.4 | 9.92 | 468 | 0 | 1856 | 0 | 0 | 0 | 1856 | 0 | 0 | 0
110 | 92864407 | 92865126 | 49581375 | 1 | 1 | 1 | 3 | 23.8.03.11-0677 | ФССЦ-2001, 23.8.03.11-0677, приказ Минстроя России № 876/пр от 26.12.2019 | Фланцы стальные плоские приварные из стали ВСт3сп2, ВСт3сп3, номинальное давление 1,6 МПа, номинальный диаметр 50 мм | 1377 | 1013 | КОМПЛ | КОМПЛ | 1 | 0 | 1674703209 | 20 | 248 | 0 | 0 | 0 | 25 | 0 | 0 | 0 | 9.92 | 1 | 1 | 1 | 0 | 0 | 0 | 1 | 0 | 0 | 20 | 0 | 1 | -1 | 0 | 0 |  | 0 | 0 | 0 | 0 | 0 | 0 | 0 | 0 | 0 | 0 | 0 | 0 | 0 | 0 | 0 | 0 | 0 | 0 | 0 | 0 | 0 | 0 |  | 0 | 0 | 8 | 248 | 25 | 9.92 | 500 | 0 | 1984 | 0 | 0 | 0 | 1984 | 0 | 0 | 0
110 | 92864407 | 92865126 | 0 | 1 | 1 | 1 | 3 | Прайс-лист |  | Виброкомпенсатор фланцевый Genebre Ду50 мм, PN16 | 1371 | 1013 | ШТ | ШТ | 1 | 0 | 2087431918 | 10 | 7169.1 | 0 | 0 | 0 | 7539.17 | 0 | 0 | 0 | 9.92 | 1 | 1 | 1 | 0 | 0 | 0 | 0 | 0 | 0 | 10 | 0 | 1 | -1 | 0 | 0 |  | 0 | 0 | 0 | 0 | 0 | 0 | 0 | 0 | 0 | 0 | 0 | 0 | 0 | 0 | 0 | 0 | 0 | 0 | 0 | 0 | 0 | 0 |  | 0 | 0 | 4 | 7169.1 | 7539.17 | 9.92 | 75391.7 | 0 | 299156 | 0 | 0 | 0 | 299156 | 0 | 0 | 0
110 | 92864407 | 92865126 | 0 | 1 | 1 | 1 | 3 | Прайс-лист |  | Виброкомпенсатор фланцевый Genebre Ду40 мм, PN16 | 1371 | 1013 | ШТ | ШТ | 1 | 0 | 1596652835 | 10 | 6548.79 | 0 | 0 | 0 | 6886.84 | 0 | 0 | 0 | 9.92 | 1 | 1 | 1 | 0 | 0 | 0 | 0 | 0 | 0 | 10 | 0 | 1 | -1 | 0 | 0 |  | 0 | 0 | 0 | 0 | 0 | 0 | 0 | 0 | 0 | 0 | 0 | 0 | 0 | 0 | 0 | 0 | 0 | 0 | 0 | 0 | 0 | 0 |  | 0 | 0 | 4 | 6548.79 | 6886.84 | 9.92 | 68868.4 | 0 | 273268 | 0 | 0 | 0 | 273268 | 0 | 0 | 0
115 | 92864407 | 92865153 | 49510757 | 70 | 1 | 1 | 1 | 1-100-40 |  | Затраты труда рабочих (Средний разряд - 4) | 1191 | 1013 | чел.-ч. | чел.-ч. | 1 | 0 | -1111239348 | 4.8 | 0 | 0 | 0 | 431.46 | 0 | 0 | 0 | 9.62 | 1 | 1 | 1 | 44.85 | 4 | 0 | 1 | 1 | 0 | 0 | 4.8 | 1 | 2 | 92865162 | 1 | 0 | 256 | 0 | 0 | 0 | 0 | 0 | 0 | 0 | 0 | 0 | 0 | 0 | 0 | 0 | 0 | 0 | 0 | 0 | 0 | 0 | 0 | 0 | 0 | 2071 | 4.8 | 0 | 4.8 | 431.46 | 9.62 | 44.85 | 46.18 | 0 | 0 | 0 | 0 | 2069 | 2069 | 0 | 0 | 0
115 | 92864407 | 92865153 | 49673715 | 1 | 1 | 1 | 2 | 91.17.04-233 | ФСЭМ-2001, 91.17.04-233 , приказ Минстроя России № 876/пр от 26.12.2019 | Установки для сварки ручной дуговой (постоянного тока) | 1367 | 1011 | маш.-ч. | маш.-ч. | 1 | 0 | 829370094 | 0.61 | 0 | 127.33 | 0 | 0 | 0 | 8.1 | 0 | 0 | 1 | 15.72 | 44.85 | 1 | 4 | 0 | 1 | 1 | 0 | 0 | 0.61 | 0 | 2 | 92865163 | 1 | 0 | 257 | 0 | 0 | 0 | 0 | 0 | 0 | 0 | 0 | 0 | 0 | 0 | 0 | 0 | 0 | 0 | 0 | 0 | 0 | 0 | 0 | 0 | 0 |  | 0 | 0 | 0.61 | 127.33 | 8.1 | 15.72 | 4.94 | 0 | 0 | 77 | 0 | 0 | 77 | 0 | 0 | 0
115 | 92864407 | 92865153 | 49521584 | 1 | 1 | 1 | 3 | 01.3.02.03-0001 | ФССЦ-2001, 01.3.02.03-0001, приказ Минстроя России № 876/пр от 26.12.2019 | Ацетилен газообразный технический | 1339 | 1007 | м3 | м3 | 1 | 0 | -888710213 | 0.026 | 382.02 | 0 | 0 | 0 | 38.51 | 0 | 0 | 0 | 9.92 | 1 | 1 | 1 | 4 | 0 | 1 | 1 | 0 | 0 | 0.026 | 0 | 2 | 92865164 | 1 | 0 | 258 | 0 | 0 | 0 | 0 | 0 | 0 | 0 | 0 | 0 | 0 | 0 | 0 | 0 | 0 | 0 | 0 | 0 | 0 | 0 | 0 | 0 | 0 |  | 0 | 0 | 0.026 | 382.02 | 38.51 | 9.92 | 1 | 0 | 10 | 0 | 0 | 0 | 10 | 0 | 0 | 0
115 | 92864407 | 92865153 | 49521602 | 1 | 1 | 1 | 3 | 01.3.02.08-0001 | ФССЦ-2001, 01.3.02.08-0001, приказ Минстроя России № 876/пр от 26.12.2019 | Кислород газообразный технический | 1339 | 1007 | м3 | м3 | 1 | 0 | -1761807714 | 0.052 | 61.7 | 0 | 0 | 0 | 6.22 | 0 | 0 | 0 | 9.92 | 1 | 1 | 1 | 4 | 0 | 1 | 1 | 0 | 0 | 0.052 | 0 | 2 | 92865165 | 1 | 0 | 259 | 0 | 0 | 0 | 0 | 0 | 0 | 0 | 0 | 0 | 0 | 0 | 0 | 0 | 0 | 0 | 0 | 0 | 0 | 0 | 0 | 0 | 0 |  | 0 | 0 | 0.052 | 61.7 | 6.22 | 9.92 | 0.32 | 0 | 3 | 0 | 0 | 0 | 3 | 0 | 0 | 0
115 | 92864407 | 92865153 | 49521608 | 1 | 1 | 1 | 3 | 01.3.02.09-0022 | ФССЦ-2001, 01.3.02.09-0022, приказ Минстроя России № 876/пр от 26.12.2019 | Пропан-бутан смесь техническая | 1346 | 1009 | кг | кг | 1 | 0 | -2118006079 | 0.005 | 60.41 | 0 | 0 | 0 | 6.09 | 0 | 0 | 0 | 9.92 | 1 | 1 | 1 | 4 | 0 | 1 | 1 | 0 | 0 | 0.005 | 0 | 2 | 92865166 | 1 | 0 | 260 | 0 | 0 | 0 | 0 | 0 | 0 | 0 | 0 | 0 | 0 | 0 | 0 | 0 | 0 | 0 | 0 | 0 | 0 | 0 | 0 | 0 | 0 |  | 0 | 0 | 0.005 | 60.41 | 6.09 | 9.92 | 0.03 | 0 | 0 | 0 | 0 | 0 | 0 | 0 | 0 | 0
115 | 92864407 | 92865153 | 49524231 | 1 | 1 | 1 | 3 | 01.7.11.04-0071 | ФССЦ-2001, 01.7.11.04-0071, приказ Минстроя России № 876/пр от 26.12.2019 | Проволока сварочная легированная, диаметр 2 мм | 1348 | 1009 | т | т | 1000 | 0 | -1915430216 | 0.00056 | 160069.12 | 0 | 0 | 0 | 16136 | 0 | 0 | 0 | 9.92 | 1 | 1 | 1 | 4 | 0 | 1 | 1 | 0 | 0 | 0.00056 | 0 | 2 | 92865167 | 1 | 0 | 261 | 0 | 0 | 0 | 0 | 0 | 0 | 0 | 0 | 0 | 0 | 0 | 0 | 0 | 0 | 0 | 0 | 0 | 0 | 0 | 0 | 0 | 0 |  | 0 | 0 | 0.00056 | 160069.12 | 16136 | 9.92 | 9.04 | 0 | 90 | 0 | 0 | 0 | 90 | 0 | 0 | 0
115 | 92864407 | 92865153 | 49515638 | 70 | 1 | 1 | 3 | 999-9950 |  | Вспомогательные ненормируемые материалы (2% от ОЗП) | 1374 | 1013 | РУБ | РУБ | 1 | 0 | -1731369543 | 0.92 | 9.92 | 0 | 0 | 0 | 1 | 0 | 0 | 0 | 9.92 | 1 | 1 | 1 | 4 | 0 | 1 | 1 | 0 | 0 | 0.92 | 0 | 2 | 92865168 | 1 | 0 | 262 | 0 | 0 | 0 | 0 | 0 | 0 | 0 | 0 | 0 | 0 | 0 | 0 | 0 | 0 | 0 | 0 | 0 | 0 | 0 | 0 | 0 | 0 |  | 0 | 0 | 0.92 | 9.92 | 1 | 9.92 | 0.92 | 0 | 9 | 0 | 0 | 0 | 9 | 0 | 0 | 0
115 | 92864407 | 92865153 | 0 | 1 | 1 | 1 | 3 | Прайс-лист |  | Клапан электромагнитный прямого действия, нормально закрытый СК-11-32 Ду32 мм | 1371 | 1013 | ШТ | ШТ | 1 | 0 | -1125172557 | 1 | 7285.83 | 0 | 0 | 0 | 7601.83 | 0 | 0 | 0 | 6.43 | 1 | 1 | 1 | 0 | 0 | 0 | 1 | 0 | 0 | 1 | 0 | 1 | -1 | 0 | 0 |  | 0 | 0 | 0 | 0 | 0 | 0 | 0 | 0 | 0 | 0 | 0 | 0 | 0 | 0 | 0 | 0 | 0 | 0 | 0 | 0 | 0 | 0 |  | 0 | 0 | 1 | 7285.83 | 7601.83 | 6.43 | 7601.83 | 0 | 48880 | 0 | 0 | 0 | 48880 | 0 | 0 | 0
117 | 92864407 | 92865170 | 49510731 | 70 | 1 | 1 | 1 | 1-100-35 |  | Затраты труда рабочих (Средний разряд - 3,5) | 1191 | 1013 | чел.-ч. | чел.-ч. | 1 | 0 | 1893946532 | 1.47 | 0 | 0 | 0 | 406.79 | 0 | 0 | 0 | 9.07 | 1 | 1 | 1 | 44.85 | 4 | 0 | 1 | 0 | 0 | 0 | 1.47 | 1 | 2 | 92865179 | 1 | 0 | 263 | 0 | 0 | 0 | 0 | 0 | 0 | 0 | 0 | 0 | 0 | 0 | 0 | 0 | 0 | 0 | 0 | 0 | 0 | 0 | 0 | 0 | 0 | 598 | 1.47 | 0 | 1.47 | 406.79 | 9.07 | 44.85 | 13.33 | 0 | 0 | 0 | 0 | 598 | 598 | 0 | 0 | 0
117 | 92864407 | 92865170 | 49510905 | 70 | 1 | 1 | 1 | 4-100-00 |  | Затраты труда машинистов | 1191 | 1013 | чел.-ч. | чел.-ч. | 1 | 0 | -1417349443 | 0.02 | 0 | 0 | 0 | 0 | 0 | 0 | 0 | 0 | 1 | 1 | 44.85 | 1 | 4 | 0 | 1 | 0 | 0 | 0 | 0.02 | 2 | 2 | 92865180 | 1 | 0 | 264 | 0 | 0 | 0 | 0 | 0 | 0 | 0 | 0 | 0 | 0 | 0 | 0 | 0 | 0 | 0 | 0 | 0 | 0 | 0 | 0 | 0 | 0 |  | 0 | 0 | 0.02 | 0 | 0 | 1 | 0 | 0 | 0 | 0 | 0 | 0 | 0 | 0 | 0 | 0
117 | 92864407 | 92865170 | 49673503 | 1 | 1 | 1 | 2 | 91.14.02-001 | ФСЭМ-2001, 91.14.02-001 , приказ Минстроя России № 876/пр от 26.12.2019 | Автомобили бортовые, грузоподъемность до 5 т | 1367 | 1011 | маш.-ч. | маш.-ч. | 1 | 0 | 509054691 | 0.02 | 0 | 1032.96 | 520.26 | 0 | 0 | 65.71 | 11.6 | 0 | 1 | 15.72 | 44.85 | 1 | 4 | 0 | 1 | 0 | 0 | 0 | 0.02 | 0 | 2 | 92865181 | 1 | 0 | 265 | 0 | 0 | 0 | 0 | 0 | 0 | 0 | 0 | 0 | 0 | 0 | 0 | 0 | 0 | 0 | 0 | 0 | 0 | 0 | 0 | 0 | 0 |  | 0 | 0 | 0.02 | 1032.96 | 65.71 | 15.72 | 1.31 | 0.23 | 0 | 21 | 10 | 0 | 21 | 0 | 0 | 0
117 | 92864407 | 92865170 | 49673715 | 1 | 1 | 1 | 2 | 91.17.04-233 | ФСЭМ-2001, 91.17.04-233 , приказ Минстроя России № 876/пр от 26.12.2019 | Установки для сварки ручной дуговой (постоянного тока) | 1367 | 1011 | маш.-ч. | маш.-ч. | 1 | 0 | 829370094 | 0.35 | 0 | 127.33 | 0 | 0 | 0 | 8.1 | 0 | 0 | 1 | 15.72 | 44.85 | 1 | 4 | 0 | 1 | 0 | 0 | 0 | 0.35 | 0 | 2 | 92865182 | 1 | 0 | 266 | 0 | 0 | 0 | 0 | 0 | 0 | 0 | 0 | 0 | 0 | 0 | 0 | 0 | 0 | 0 | 0 | 0 | 0 | 0 | 0 | 0 | 0 |  | 0 | 0 | 0.35 | 127.33 | 8.1 | 15.72 | 2.84 | 0 | 0 | 44 | 0 | 0 | 44 | 0 | 0 | 0
117 | 92864407 | 92865170 | 49521237 | 1 | 1 | 1 | 3 | 01.1.02.08-0001 | ФССЦ-2001, 01.1.02.08-0001, приказ Минстроя России № 876/пр от 26.12.2019 | Прокладки из паронита ПМБ, толщина 1 мм, диаметр 50 мм | 1407 | 1013 | 1000 ШТ | 1000 ШТ | 1 | 0 | 845180098 | 0.002 | 34224 | 0 | 0 | 0 | 3450 | 0 | 0 | 0 | 9.92 | 1 | 1 | 1 | 4 | 0 | 1 | 0 | 0 | 0 | 0.002 | 0 | 2 | 92865183 | 1 | 0 | 267 | 0 | 0 | 0 | 0 | 0 | 0 | 0 | 0 | 0 | 0 | 0 | 0 | 0 | 0 | 0 | 0 | 0 | 0 | 0 | 0 | 0 | 0 |  | 0 | 0 | 0.002 | 34224 | 3450 | 9.92 | 6.9 | 0 | 68 | 0 | 0 | 0 | 68 | 0 | 0 | 0
117 | 92864407 | 92865170 | 49524301 | 1 | 1 | 1 | 3 | 01.7.11.07-0045 | ФССЦ-2001, 01.7.11.07-0045, приказ Минстроя России № 876/пр от 26.12.2019 | Электроды сварочные Э42А, диаметр 5 мм | 1348 | 1009 | т | т | 1000 | 0 | 1824693337 | 0.00014 | 102791.04 | 0 | 0 | 0 | 10362 | 0 | 0 | 0 | 9.92 | 1 | 1 | 1 | 4 | 0 | 1 | 0 | 0 | 0 | 0.00014 | 0 | 2 | 92865184 | 1 | 0 | 268 | 0 | 0 | 0 | 0 | 0 | 0 | 0 | 0 | 0 | 0 | 0 | 0 | 0 | 0 | 0 | 0 | 0 | 0 | 0 | 0 | 0 | 0 |  | 0 | 0 | 0.00014 | 102791.04 | 10362 | 9.92 | 1.45 | 0 | 14 | 0 | 0 | 0 | 14 | 0 | 0 | 0
117 | 92864407 | 92865170 | 49525471 | 1 | 1 | 1 | 3 | 01.7.15.03-0014 | ФССЦ-2001, 01.7.15.03-0014, приказ Минстроя России № 876/пр от 26.12.2019 | Болты с гайками и шайбами для санитарно-технических работ, диаметр 16 мм | 1348 | 1009 | т | т | 1000 | 0 | -1292822538 | 0.0011 | 147113.6 | 0 | 0 | 0 | 14830 | 0 | 0 | 0 | 9.92 | 1 | 1 | 1 | 4 | 0 | 1 | 0 | 0 | 0 | 0.0011 | 0 | 2 | 92865185 | 1 | 0 | 269 | 0 | 0 | 0 | 0 | 0 | 0 | 0 | 0 | 0 | 0 | 0 | 0 | 0 | 0 | 0 | 0 | 0 | 0 | 0 | 0 | 0 | 0 |  | 0 | 0 | 0.0011 | 147113.6 | 14830 | 9.92 | 16.31 | 0 | 162 | 0 | 0 | 0 | 162 | 0 | 0 | 0
117 | 92864407 | 92865170 | 0 | 1 | 1 | 1 | 3 | Прайс-лист |  | Клапан предохранительный VT.1831.N.08 Ду40 мм | 1371 | 1013 | ШТ | ШТ | 1 | 0 | -1419702417 | 1 | 11666.67 | 0 | 0 | 0 | 12268.91 | 0 | 0 | 0 | 9.92 | 1 | 1 | 1 | 0 | 0 | 0 | 0 | 0 | 0 | 1 | 0 | 1 | -1 | 0 | 0 |  | 0 | 0 | 0 | 0 | 0 | 0 | 0 | 0 | 0 | 0 | 0 | 0 | 0 | 0 | 0 | 0 | 0 | 0 | 0 | 0 | 0 | 0 |  | 0 | 0 | 1 | 11666.67 | 12268.91 | 9.92 | 12268.91 | 0 | 121708 | 0 | 0 | 0 | 121708 | 0 | 0 | 0
119 | 92864407 | 92865189 | 49510731 | 70 | 1 | 1 | 1 | 1-100-35 |  | Затраты труда рабочих (Средний разряд - 3,5) | 1191 | 1013 | чел.-ч. | чел.-ч. | 1 | 0 | 1893946532 | 1.47 | 0 | 0 | 0 | 406.79 | 0 | 0 | 0 | 9.07 | 1 | 1 | 1 | 44.85 | 4 | 0 | 1 | 1 | 0 | 0 | 1.47 | 1 | 2 | 92865198 | 1 | 0 | 272 | 0 | 0 | 0 | 0 | 0 | 0 | 0 | 0 | 0 | 0 | 0 | 0 | 0 | 0 | 0 | 0 | 0 | 0 | 0 | 0 | 0 | 0 | 1196 | 2.94 | 0 | 2.94 | 406.79 | 9.07 | 44.85 | 13.33 | 0 | 0 | 0 | 0 | 1197 | 1197 | 0 | 0 | 0
119 | 92864407 | 92865189 | 49510905 | 70 | 1 | 1 | 1 | 4-100-00 |  | Затраты труда машинистов | 1191 | 1013 | чел.-ч. | чел.-ч. | 1 | 0 | -1417349443 | 0.01 | 0 | 0 | 0 | 0 | 0 | 0 | 0 | 0 | 1 | 1 | 44.85 | 1 | 4 | 0 | 1 | 1 | 0 | 0 | 0.01 | 2 | 2 | 92865199 | 1 | 0 | 273 | 0 | 0 | 0 | 0 | 0 | 0 | 0 | 0 | 0 | 0 | 0 | 0 | 0 | 0 | 0 | 0 | 0 | 0 | 0 | 0 | 0 | 0 |  | 0 | 0 | 0.02 | 0 | 0 | 1 | 0 | 0 | 0 | 0 | 0 | 0 | 0 | 0 | 0 | 0
119 | 92864407 | 92865189 | 49673503 | 1 | 1 | 1 | 2 | 91.14.02-001 | ФСЭМ-2001, 91.14.02-001 , приказ Минстроя России № 876/пр от 26.12.2019 | Автомобили бортовые, грузоподъемность до 5 т | 1367 | 1011 | маш.-ч. | маш.-ч. | 1 | 0 | 509054691 | 0.01 | 0 | 1032.96 | 520.26 | 0 | 0 | 65.71 | 11.6 | 0 | 1 | 15.72 | 44.85 | 1 | 4 | 0 | 1 | 1 | 0 | 0 | 0.01 | 0 | 2 | 92865200 | 1 | 0 | 274 | 0 | 0 | 0 | 0 | 0 | 0 | 0 | 0 | 0 | 0 | 0 | 0 | 0 | 0 | 0 | 0 | 0 | 0 | 0 | 0 | 0 | 0 |  | 0 | 0 | 0.02 | 1032.96 | 65.71 | 15.72 | 0.66 | 0.12 | 0 | 21 | 10 | 0 | 21 | 0 | 0 | 0
119 | 92864407 | 92865189 | 49673715 | 1 | 1 | 1 | 2 | 91.17.04-233 | ФСЭМ-2001, 91.17.04-233 , приказ Минстроя России № 876/пр от 26.12.2019 | Установки для сварки ручной дуговой (постоянного тока) | 1367 | 1011 | маш.-ч. | маш.-ч. | 1 | 0 | 829370094 | 0.35 | 0 | 127.33 | 0 | 0 | 0 | 8.1 | 0 | 0 | 1 | 15.72 | 44.85 | 1 | 4 | 0 | 1 | 1 | 0 | 0 | 0.35 | 0 | 2 | 92865201 | 1 | 0 | 275 | 0 | 0 | 0 | 0 | 0 | 0 | 0 | 0 | 0 | 0 | 0 | 0 | 0 | 0 | 0 | 0 | 0 | 0 | 0 | 0 | 0 | 0 |  | 0 | 0 | 0.7 | 127.33 | 8.1 | 15.72 | 2.84 | 0 | 0 | 89 | 0 | 0 | 89 | 0 | 0 | 0
119 | 92864407 | 92865189 | 49521237 | 1 | 1 | 1 | 3 | 01.1.02.08-0001 | ФССЦ-2001, 01.1.02.08-0001, приказ Минстроя России № 876/пр от 26.12.2019 | Прокладки из паронита ПМБ, толщина 1 мм, диаметр 50 мм | 1407 | 1013 | 1000 ШТ | 1000 ШТ | 1 | 0 | 845180098 | 0.002 | 34224 | 0 | 0 | 0 | 3450 | 0 | 0 | 0 | 9.92 | 1 | 1 | 1 | 4 | 0 | 1 | 1 | 0 | 0 | 0.002 | 0 | 2 | 92865202 | 1 | 0 | 276 | 0 | 0 | 0 | 0 | 0 | 0 | 0 | 0 | 0 | 0 | 0 | 0 | 0 | 0 | 0 | 0 | 0 | 0 | 0 | 0 | 0 | 0 |  | 0 | 0 | 0.004 | 34224 | 3450 | 9.92 | 6.9 | 0 | 137 | 0 | 0 | 0 | 137 | 0 | 0 | 0
119 | 92864407 | 92865189 | 49524301 | 1 | 1 | 1 | 3 | 01.7.11.07-0045 | ФССЦ-2001, 01.7.11.07-0045, приказ Минстроя России № 876/пр от 26.12.2019 | Электроды сварочные Э42А, диаметр 5 мм | 1348 | 1009 | т | т | 1000 | 0 | 1824693337 | 0.00014 | 102791.04 | 0 | 0 | 0 | 10362 | 0 | 0 | 0 | 9.92 | 1 | 1 | 1 | 4 | 0 | 1 | 1 | 0 | 0 | 0.00014 | 0 | 2 | 92865203 | 1 | 0 | 277 | 0 | 0 | 0 | 0 | 0 | 0 | 0 | 0 | 0 | 0 | 0 | 0 | 0 | 0 | 0 | 0 | 0 | 0 | 0 | 0 | 0 | 0 |  | 0 | 0 | 0.00028 | 102791.04 | 10362 | 9.92 | 1.45 | 0 | 29 | 0 | 0 | 0 | 29 | 0 | 0 | 0
119 | 92864407 | 92865189 | 49525470 | 1 | 1 | 1 | 3 | 01.7.15.03-0013 | ФССЦ-2001, 01.7.15.03-0013, приказ Минстроя России № 876/пр от 26.12.2019 | Болты с гайками и шайбами для санитарно-технических работ, диаметр 12 мм | 1348 | 1009 | т | т | 1000 | 0 | -614132284 | 0.0011 | 152004.16 | 0 | 0 | 0 | 15323 | 0 | 0 | 0 | 9.92 | 1 | 1 | 1 | 4 | 0 | 1 | 1 | 0 | 0 | 0.0011 | 0 | 2 | 92865204 | 1 | 0 | 278 | 0 | 0 | 0 | 0 | 0 | 0 | 0 | 0 | 0 | 0 | 0 | 0 | 0 | 0 | 0 | 0 | 0 | 0 | 0 | 0 | 0 | 0 |  | 0 | 0 | 0.0022 | 152004.16 | 15323 | 9.92 | 16.86 | 0 | 334 | 0 | 0 | 0 | 334 | 0 | 0 | 0
119 | 92864407 | 92865189 | 0 | 1 | 1 | 1 | 3 | Прайс-лист |  | Клапан предохранительный VT.1831.N.06 Ду25 мм | 1371 | 1013 | ШТ | ШТ | 1 | 0 | -987097778 | 1 | 6666.67 | 0 | 0 | 0 | 7010.81 | 0 | 0 | 0 | 9.92 | 1 | 1 | 1 | 0 | 0 | 0 | 0 | 0 | 0 | 1 | 0 | 1 | -1 | 0 | 0 |  | 0 | 0 | 0 | 0 | 0 | 0 | 0 | 0 | 0 | 0 | 0 | 0 | 0 | 0 | 0 | 0 | 0 | 0 | 0 | 0 | 0 | 0 |  | 0 | 0 | 2 | 6666.67 | 7010.81 | 9.92 | 7010.81 | 0 | 139094 | 0 | 0 | 0 | 139094 | 0 | 0 | 0
121 | 92864407 | 92865208 | 49510767 | 70 | 1 | 1 | 1 | 1-100-42 |  | Затраты труда рабочих (Средний разряд - 4,2) | 1191 | 1013 | чел.-ч. | чел.-ч. | 1 | 0 | -1936699058 | 1.03 | 0 | 0 | 0 | 444.91 | 0 | 0 | 0 | 9.92 | 1 | 1 | 1 | 44.85 | 4 | 0 | 1 | 0 | 0 | 0 | 1.03 | 1 | 2 | 92865213 | 1 | 0 | 281 | 0 | 0 | 0 | 0 | 0 | 0 | 0 | 0 | 0 | 0 | 0 | 0 | 0 | 0 | 0 | 0 | 0 | 0 | 0 | 0 | 0 | 0 | 1375 | 3.09 | 0 | 3.09 | 444.91 | 9.92 | 44.85 | 10.22 | 0 | 0 | 0 | 0 | 1375 | 1375 | 0 | 0 | 0
121 | 92864407 | 92865208 | 49521263 | 1 | 1 | 1 | 3 | 01.1.02.08-0031 | ФССЦ-2001, 01.1.02.08-0031, приказ Минстроя России № 876/пр от 26.12.2019 | Прокладки паронитовые | 1346 | 1009 | кг | кг | 1 | 0 | 591925282 | 0.042 | 262.28 | 0 | 0 | 0 | 26.44 | 0 | 0 | 0 | 9.92 | 1 | 1 | 1 | 4 | 0 | 1 | 0 | 0 | 0 | 0.042 | 0 | 2 | 92865214 | 1 | 0 | 282 | 0 | 0 | 0 | 0 | 0 | 0 | 0 | 0 | 0 | 0 | 0 | 0 | 0 | 0 | 0 | 0 | 0 | 0 | 0 | 0 | 0 | 0 |  | 0 | 0 | 0.126 | 262.28 | 26.44 | 9.92 | 1.11 | 0 | 33 | 0 | 0 | 0 | 33 | 0 | 0 | 0
121 | 92864407 | 92865208 | 49590214 | 1 | 1 | 1 | 3 | 62.1.04.01-0001 | ФССЦ-2001, 62.1.04.01-0001, приказ Минстроя России № 876/пр от 26.12.2019 | Реле давления РД-2Р 0,6 МПа | 1371 | 1013 | ШТ | ШТ | 1 | 0 | -1617363817 | 1 | 3603.18 | 0 | 0 | 0 | 560.37 | 0 | 0 | 0 | 6.43 | 1 | 1 | 1 | 0 | 0 | 0 | 1 | 0 | 0 | 1 | 0 | 1 | -1 | 0 | 0 |  | 0 | 0 | 0 | 0 | 0 | 0 | 0 | 0 | 0 | 0 | 0 | 0 | 0 | 0 | 0 | 0 | 0 | 0 | 0 | 0 | 0 | 0 |  | 0 | 0 | 3 | 3603.18 | 560.37 | 6.43 | 560.37 | 0 | 10809 | 0 | 0 | 0 | 10809 | 0 | 0 | 0
121 | 92864407 | 92865208 | 49515638 | 70 | 1 | 1 | 3 | 999-9950 |  | Вспомогательные ненормируемые материалы (2% от ОЗП) | 1374 | 1013 | РУБ | РУБ | 1 | 0 | -1731369543 | 0.2 | 9.92 | 0 | 0 | 0 | 1 | 0 | 0 | 0 | 9.92 | 1 | 1 | 1 | 4 | 0 | 1 | 0 | 0 | 0 | 0.2 | 0 | 2 | 92865215 | 1 | 0 | 283 | 0 | 0 | 0 | 0 | 0 | 0 | 0 | 0 | 0 | 0 | 0 | 0 | 0 | 0 | 0 | 0 | 0 | 0 | 0 | 0 | 0 | 0 |  | 0 | 0 | 0.6 | 9.92 | 1 | 9.92 | 0.2 | 0 | 6 | 0 | 0 | 0 | 6 | 0 | 0 | 0
123 | 92864407 | 92865217 | 49510749 | 70 | 1 | 1 | 1 | 1-100-38 |  | Затраты труда рабочих (Средний разряд - 3,8) | 1191 | 1013 | чел.-ч. | чел.-ч. | 1 | 0 | -2012709214 | 0.41 | 0 | 0 | 0 | 421.59 | 0 | 0 | 0 | 9.4 | 1 | 1 | 1 | 44.85 | 4 | 0 | 1 | 1 | 0 | 0 | 0.41 | 1 | 2 | 92865226 | 1 | 0 | 284 | 0 | 0 | 0 | 0 | 0 | 0 | 0 | 0 | 0 | 0 | 0 | 0 | 0 | 0 | 0 | 0 | 0 | 0 | 0 | 0 | 0 | 0 | 346 | 0.82 | 0 | 0.82 | 421.59 | 9.4 | 44.85 | 3.85 | 0 | 0 | 0 | 0 | 346 | 346 | 0 | 0 | 0
123 | 92864407 | 92865217 | 49510905 | 70 | 1 | 1 | 1 | 4-100-00 |  | Затраты труда машинистов | 1191 | 1013 | чел.-ч. | чел.-ч. | 1 | 0 | -1417349443 | 0.01 | 0 | 0 | 0 | 0 | 0 | 0 | 0 | 0 | 1 | 1 | 44.85 | 1 | 4 | 0 | 1 | 1 | 0 | 0 | 0.01 | 2 | 2 | 92865227 | 1 | 0 | 285 | 0 | 0 | 0 | 0 | 0 | 0 | 0 | 0 | 0 | 0 | 0 | 0 | 0 | 0 | 0 | 0 | 0 | 0 | 0 | 0 | 0 | 0 |  | 0 | 0 | 0.02 | 0 | 0 | 1 | 0 | 0 | 0 | 0 | 0 | 0 | 0 | 0 | 0 | 0
123 | 92864407 | 92865217 | 49673503 | 1 | 1 | 1 | 2 | 91.14.02-001 | ФСЭМ-2001, 91.14.02-001 , приказ Минстроя России № 876/пр от 26.12.2019 | Автомобили бортовые, грузоподъемность до 5 т | 1367 | 1011 | маш.-ч. | маш.-ч. | 1 | 0 | 509054691 | 0.01 | 0 | 1032.96 | 520.26 | 0 | 0 | 65.71 | 11.6 | 0 | 1 | 15.72 | 44.85 | 1 | 4 | 0 | 1 | 1 | 0 | 0 | 0.01 | 0 | 2 | 92865228 | 1 | 0 | 286 | 0 | 0 | 0 | 0 | 0 | 0 | 0 | 0 | 0 | 0 | 0 | 0 | 0 | 0 | 0 | 0 | 0 | 0 | 0 | 0 | 0 | 0 |  | 0 | 0 | 0.02 | 1032.96 | 65.71 | 15.72 | 0.66 | 0.12 | 0 | 21 | 10 | 0 | 21 | 0 | 0 | 0
123 | 92864407 | 92865217 | 49523851 | 1 | 1 | 1 | 3 | 01.7.07.29-0101 | ФССЦ-2001, 01.7.07.29-0101, приказ Минстроя России № 876/пр от 26.12.2019 | Очес льняной | 1346 | 1009 | кг | кг | 1 | 0 | -617477323 | 0.01 | 369.92 | 0 | 0 | 0 | 37.29 | 0 | 0 | 0 | 9.92 | 1 | 1 | 1 | 4 | 0 | 1 | 1 | 0 | 0 | 0.01 | 0 | 2 | 92865229 | 1 | 0 | 287 | 0 | 0 | 0 | 0 | 0 | 0 | 0 | 0 | 0 | 0 | 0 | 0 | 0 | 0 | 0 | 0 | 0 | 0 | 0 | 0 | 0 | 0 |  | 0 | 0 | 0.02 | 369.92 | 37.29 | 9.92 | 0.37 | 0 | 7 | 0 | 0 | 0 | 7 | 0 | 0 | 0
123 | 92864407 | 92865217 | 49554500 | 1 | 1 | 1 | 3 | 14.4.02.04-0142 | ФССЦ-2001, 14.4.02.04-0142, приказ Минстроя России № 876/пр от 26.12.2019 | Краска масляная земляная МА-0115, мумия, сурик железный | 1346 | 1009 | кг | кг | 1 | 0 | 639726700 | 0.02 | 149.99 | 0 | 0 | 0 | 15.12 | 0 | 0 | 0 | 9.92 | 1 | 1 | 1 | 4 | 0 | 1 | 1 | 0 | 0 | 0.02 | 0 | 2 | 92865230 | 1 | 0 | 288 | 0 | 0 | 0 | 0 | 0 | 0 | 0 | 0 | 0 | 0 | 0 | 0 | 0 | 0 | 0 | 0 | 0 | 0 | 0 | 0 | 0 | 0 |  | 0 | 0 | 0.04 | 149.99 | 15.12 | 9.92 | 0.3 | 0 | 6 | 0 | 0 | 0 | 6 | 0 | 0 | 0
123 | 92864407 | 92865217 | 49555188 | 1 | 1 | 1 | 3 | 14.5.05.01-0012 | ФССЦ-2001, 14.5.05.01-0012, приказ Минстроя России № 876/пр от 26.12.2019 | Олифа комбинированная для разведения масляных густотертых красок и для внешних работ по деревянным поверхностям | 1348 | 1009 | т | т | 1000 | 0 | 859929720 | 1e-05 | 168144 | 0 | 0 | 0 | 16950 | 0 | 0 | 0 | 9.92 | 1 | 1 | 1 | 4 | 0 | 1 | 1 | 0 | 0 | 1e-05 | 0 | 2 | 92865231 | 1 | 0 | 289 | 0 | 0 | 0 | 0 | 0 | 0 | 0 | 0 | 0 | 0 | 0 | 0 | 0 | 0 | 0 | 0 | 0 | 0 | 0 | 0 | 0 | 0 |  | 0 | 0 | 2e-05 | 168144 | 16950 | 9.92 | 0.17 | 0 | 3 | 0 | 0 | 0 | 3 | 0 | 0 | 0
123 | 92864407 | 92865217 | 49581374 | 1 | 1 | 1 | 3 | 23.8.03.11-0676 | ФССЦ-2001, 23.8.03.11-0676, приказ Минстроя России № 876/пр от 26.12.2019 | Фланцы стальные плоские приварные из стали ВСт3сп2, ВСт3сп3, номинальное давление 1,6 МПа, номинальный диаметр 40 мм | 1377 | 1013 | КОМПЛ | КОМПЛ | 1 | 0 | -1927903024 | 2 | 232.13 | 0 | 0 | 0 | 23.4 | 0 | 0 | 0 | 9.92 | 1 | 1 | 1 | 0 | 0 | 0 | 1 | 0 | 0 | 2 | 0 | 1 | -1 | 0 | 0 |  | 0 | 0 | 0 | 0 | 0 | 0 | 0 | 0 | 0 | 0 | 0 | 0 | 0 | 0 | 0 | 0 | 0 | 0 | 0 | 0 | 0 | 0 |  | 0 | 0 | 4 | 232.13 | 23.4 | 9.92 | 46.8 | 0 | 928 | 0 | 0 | 0 | 928 | 0 | 0 | 0
123 | 92864407 | 92865217 | 0 | 1 | 1 | 1 | 3 | Прайс-лист |  | Счетчики холодной воды CВМ-40, диаметр 40 мм ПКФ БЕТАР | 1371 | 1013 | ШТ | ШТ | 1 | 0 | 943520176 | 1 | 15972.23 | 0 | 0 | 0 | 16796.72 | 0 | 0 | 0 | 9.92 | 1 | 1 | 1 | 0 | 0 | 0 | 0 | 0 | 0 | 1 | 0 | 1 | -1 | 0 | 0 |  | 0 | 0 | 0 | 0 | 0 | 0 | 0 | 0 | 0 | 0 | 0 | 0 | 0 | 0 | 0 | 0 | 0 | 0 | 0 | 0 | 0 | 0 |  | 0 | 0 | 2 | 15972.23 | 16796.72 | 9.92 | 16796.72 | 0 | 333246 | 0 | 0 | 0 | 333246 | 0 | 0 | 0
126 | 92864407 | 92865234 | 49510719 | 70 | 1 | 1 | 1 | 1-100-32 |  | Затраты труда рабочих (Средний разряд - 3,2) | 1191 | 1013 | чел.-ч. | чел.-ч. | 1 | 0 | 784619160 | 1.03 | 0 | 0 | 0 | 391.99 | 0 | 0 | 0 | 8.74 | 1 | 1 | 1 | 44.85 | 4 | 0 | 1 | 0 | 0 | 0 | 1.03 | 1 | 2 | 92865240 | 1 | 0 | 290 | 0 | 0 | 0 | 0 | 0 | 0 | 0 | 0 | 0 | 0 | 0 | 0 | 0 | 0 | 0 | 0 | 0 | 0 | 0 | 0 | 0 | 0 | 807 | 2.06 | 0 | 2.06 | 391.99 | 8.74 | 44.85 | 9 | 0 | 0 | 0 | 0 | 808 | 808 | 0 | 0 | 0
126 | 92864407 | 92865234 | 49521263 | 1 | 1 | 1 | 3 | 01.1.02.08-0031 | ФССЦ-2001, 01.1.02.08-0031, приказ Минстроя России № 876/пр от 26.12.2019 | Прокладки паронитовые | 1346 | 1009 | кг | кг | 1 | 0 | 591925282 | 0.002 | 262.28 | 0 | 0 | 0 | 26.44 | 0 | 0 | 0 | 9.92 | 1 | 1 | 1 | 4 | 0 | 1 | 0 | 0 | 0 | 0.002 | 0 | 2 | 92865241 | 1 | 0 | 291 | 0 | 0 | 0 | 0 | 0 | 0 | 0 | 0 | 0 | 0 | 0 | 0 | 0 | 0 | 0 | 0 | 0 | 0 | 0 | 0 | 0 | 0 |  | 0 | 0 | 0.004 | 262.28 | 26.44 | 9.92 | 0.05 | 0 | 1 | 0 | 0 | 0 | 1 | 0 | 0 | 0
126 | 92864407 | 92865234 | 49525482 | 1 | 1 | 1 | 3 | 01.7.15.03-0034 | ФССЦ-2001, 01.7.15.03-0034, приказ Минстроя России № 876/пр от 26.12.2019 | Болты с гайками и шайбами оцинкованные, диаметр 12 мм | 1346 | 1009 | кг | кг | 1 | 0 | -1862776756 | 0.302 | 255.54 | 0 | 0 | 0 | 25.76 | 0 | 0 | 0 | 9.92 | 1 | 1 | 1 | 4 | 0 | 1 | 0 | 0 | 0 | 0.302 | 0 | 2 | 92865242 | 1 | 0 | 292 | 0 | 0 | 0 | 0 | 0 | 0 | 0 | 0 | 0 | 0 | 0 | 0 | 0 | 0 | 0 | 0 | 0 | 0 | 0 | 0 | 0 | 0 |  | 0 | 0 | 0.604 | 255.54 | 25.76 | 9.92 | 7.78 | 0 | 155 | 0 | 0 | 0 | 155 | 0 | 0 | 0
126 | 92864407 | 92865234 | 49515638 | 70 | 1 | 1 | 3 | 999-9950 |  | Вспомогательные ненормируемые материалы (2% от ОЗП) | 1374 | 1013 | РУБ | РУБ | 1 | 0 | -1731369543 | 0.18 | 9.92 | 0 | 0 | 0 | 1 | 0 | 0 | 0 | 9.92 | 1 | 1 | 1 | 4 | 0 | 1 | 0 | 0 | 0 | 0.18 | 0 | 2 | 92865243 | 1 | 0 | 293 | 0 | 0 | 0 | 0 | 0 | 0 | 0 | 0 | 0 | 0 | 0 | 0 | 0 | 0 | 0 | 0 | 0 | 0 | 0 | 0 | 0 | 0 |  | 0 | 0 | 0.36 | 9.92 | 1 | 9.92 | 0.18 | 0 | 4 | 0 | 0 | 0 | 4 | 0 | 0 | 0
126 | 92864407 | 92865234 | 0 | 1 | 1 | 1 | 3 | Прайс-лист |  | Электромагнитный расходомер РС 32-15В, Ду-32 мм, класс В с монтажным комплектом и имитатором, с блоком питания | 1371 | 1013 | ШТ | ШТ | 1 | 0 | 784241166 | 1 | 40000 | 0 | 0 | 0 | 41734.88 | 0 | 0 | 0 | 6.43 | 1 | 1 | 1 | 0 | 0 | 0 | 0 | 0 | 0 | 1 | 0 | 1 | -1 | 0 | 0 |  | 0 | 0 | 0 | 0 | 0 | 0 | 0 | 0 | 0 | 0 | 0 | 0 | 0 | 0 | 0 | 0 | 0 | 0 | 0 | 0 | 0 | 0 |  | 0 | 0 | 2 | 40000 | 41734.88 | 6.43 | 41734.88 | 0 | 536710 | 0 | 0 | 0 | 536710 | 0 | 0 | 0
128 | 92864407 | 92865245 | 49510777 | 70 | 1 | 1 | 1 | 1-100-46 |  | Затраты труда рабочих (Средний разряд - 4,6) | 1191 | 1013 | чел.-ч. | чел.-ч. | 1 | 0 | 432497713 | 1.03 | 0 | 0 | 0 | 470.93 | 0 | 0 | 0 | 10.5 | 1 | 1 | 1 | 44.85 | 4 | 0 | 1 | 0 | 0 | 0 | 1.03 | 1 | 2 | 92865252 | 1 | 0 | 294 | 0 | 0 | 0 | 0 | 0 | 0 | 0 | 0 | 0 | 0 | 0 | 0 | 0 | 0 | 0 | 0 | 0 | 0 | 0 | 0 | 0 | 0 | 970 | 2.06 | 0 | 2.06 | 470.93 | 10.5 | 44.85 | 10.82 | 0 | 0 | 0 | 0 | 970 | 970 | 0 | 0 | 0
128 | 92864407 | 92865245 | 49510905 | 70 | 1 | 1 | 1 | 4-100-00 |  | Затраты труда машинистов | 1191 | 1013 | чел.-ч. | чел.-ч. | 1 | 0 | -1417349443 | 0.01 | 0 | 0 | 0 | 0 | 0 | 0 | 0 | 0 | 1 | 1 | 44.85 | 1 | 4 | 0 | 1 | 0 | 0 | 0 | 0.01 | 2 | 2 | 92865253 | 1 | 0 | 295 | 0 | 0 | 0 | 0 | 0 | 0 | 0 | 0 | 0 | 0 | 0 | 0 | 0 | 0 | 0 | 0 | 0 | 0 | 0 | 0 | 0 | 0 |  | 0 | 0 | 0.02 | 0 | 0 | 1 | 0 | 0 | 0 | 0 | 0 | 0 | 0 | 0 | 0 | 0
128 | 92864407 | 92865245 | 49673503 | 1 | 1 | 1 | 2 | 91.14.02-001 | ФСЭМ-2001, 91.14.02-001 , приказ Минстроя России № 876/пр от 26.12.2019 | Автомобили бортовые, грузоподъемность до 5 т | 1367 | 1011 | маш.-ч. | маш.-ч. | 1 | 0 | 509054691 | 0.01 | 0 | 1032.96 | 520.26 | 0 | 0 | 65.71 | 11.6 | 0 | 1 | 15.72 | 44.85 | 1 | 4 | 0 | 1 | 0 | 0 | 0 | 0.01 | 0 | 2 | 92865254 | 1 | 0 | 296 | 0 | 0 | 0 | 0 | 0 | 0 | 0 | 0 | 0 | 0 | 0 | 0 | 0 | 0 | 0 | 0 | 0 | 0 | 0 | 0 | 0 | 0 |  | 0 | 0 | 0.02 | 1032.96 | 65.71 | 15.72 | 0.66 | 0.12 | 0 | 21 | 10 | 0 | 21 | 0 | 0 | 0
128 | 92864407 | 92865245 | 49673715 | 1 | 1 | 1 | 2 | 91.17.04-233 | ФСЭМ-2001, 91.17.04-233 , приказ Минстроя России № 876/пр от 26.12.2019 | Установки для сварки ручной дуговой (постоянного тока) | 1367 | 1011 | маш.-ч. | маш.-ч. | 1 | 0 | 829370094 | 0.15 | 0 | 127.33 | 0 | 0 | 0 | 8.1 | 0 | 0 | 1 | 15.72 | 44.85 | 1 | 4 | 0 | 1 | 0 | 0 | 0 | 0.15 | 0 | 2 | 92865255 | 1 | 0 | 297 | 0 | 0 | 0 | 0 | 0 | 0 | 0 | 0 | 0 | 0 | 0 | 0 | 0 | 0 | 0 | 0 | 0 | 0 | 0 | 0 | 0 | 0 |  | 0 | 0 | 0.3 | 127.33 | 8.1 | 15.72 | 1.22 | 0 | 0 | 38 | 0 | 0 | 38 | 0 | 0 | 0
128 | 92864407 | 92865245 | 49524288 | 1 | 1 | 1 | 3 | 01.7.11.07-0032 | ФССЦ-2001, 01.7.11.07-0032, приказ Минстроя России № 876/пр от 26.12.2019 | Электроды сварочные Э42, диаметр 4 мм | 1348 | 1009 | т | т | 1000 | 0 | 1163323608 | 6e-05 | 102324.9 | 0 | 0 | 0 | 10315.01 | 0 | 0 | 0 | 9.92 | 1 | 1 | 1 | 4 | 0 | 1 | 0 | 0 | 0 | 6e-05 | 0 | 2 | 92865256 | 1 | 0 | 298 | 0 | 0 | 0 | 0 | 0 | 0 | 0 | 0 | 0 | 0 | 0 | 0 | 0 | 0 | 0 | 0 | 0 | 0 | 0 | 0 | 0 | 0 |  | 0 | 0 | 0.00012 | 102324.9 | 10315.01 | 9.92 | 0.62 | 0 | 12 | 0 | 0 | 0 | 12 | 0 | 0 | 0
128 | 92864407 | 92865245 | 49515638 | 70 | 1 | 1 | 3 | 999-9950 |  | Вспомогательные ненормируемые материалы (2% от ОЗП) | 1374 | 1013 | РУБ | РУБ | 1 | 0 | -1731369543 | 0.22 | 9.92 | 0 | 0 | 0 | 1 | 0 | 0 | 0 | 9.92 | 1 | 1 | 1 | 4 | 0 | 1 | 0 | 0 | 0 | 0.22 | 0 | 2 | 92865258 | 1 | 0 | 300 | 0 | 0 | 0 | 0 | 0 | 0 | 0 | 0 | 0 | 0 | 0 | 0 | 0 | 0 | 0 | 0 | 0 | 0 | 0 | 0 | 0 | 0 |  | 0 | 0 | 0.44 | 9.92 | 1 | 9.92 | 0.22 | 0 | 4 | 0 | 0 | 0 | 4 | 0 | 0 | 0
129 | 92864407 | 92865259 | 49510757 | 70 | 1 | 1 | 1 | 1-100-40 |  | Затраты труда рабочих (Средний разряд - 4) | 1191 | 1013 | чел.-ч. | чел.-ч. | 1 | 0 | -1111239348 | 26.6 | 0 | 0 | 0 | 431.46 | 0 | 0 | 0 | 9.62 | 1 | 1 | 1 | 44.85 | 4 | 0 | 1 | 0 | 0 | 0 | 26.6 | 1 | 2 | 92865278 | 1 | 0 | 301 | 0 | 0 | 0 | 0 | 0 | 0 | 0 | 0 | 0 | 0 | 0 | 0 | 0 | 0 | 0 | 0 | 0 | 0 | 0 | 0 | 0 | 0 | 11477 | 26.6 | 0 | 26.6 | 431.46 | 9.62 | 44.85 | 255.89 | 0 | 0 | 0 | 0 | 11465 | 11465 | 0 | 0 | 0
129 | 92864407 | 92865259 | 49510905 | 70 | 1 | 1 | 1 | 4-100-00 |  | Затраты труда машинистов | 1191 | 1013 | чел.-ч. | чел.-ч. | 1 | 0 | -1417349443 | 2.2 | 0 | 0 | 0 | 0 | 0 | 0 | 0 | 0 | 1 | 1 | 44.85 | 1 | 4 | 0 | 1 | 0 | 0 | 0 | 2.2 | 2 | 2 | 92865279 | 1 | 0 | 302 | 0 | 0 | 0 | 0 | 0 | 0 | 0 | 0 | 0 | 0 | 0 | 0 | 0 | 0 | 0 | 0 | 0 | 0 | 0 | 0 | 0 | 0 |  | 0 | 0 | 2.2 | 0 | 0 | 1 | 0 | 0 | 0 | 0 | 0 | 0 | 0 | 0 | 0 | 0
129 | 92864407 | 92865259 | 49672573 | 1 | 1 | 1 | 2 | 91.05.05-015 | ФСЭМ-2001, 91.05.05-015 , приказ Минстроя России № 876/пр от 26.12.2019 | Краны на автомобильном ходу, грузоподъемность 16 т | 1367 | 1011 | маш.-ч. | маш.-ч. | 1 | 0 | -430484415 | 0.24 | 0 | 1814.09 | 605.48 | 0 | 0 | 115.4 | 13.5 | 0 | 1 | 15.72 | 44.85 | 1 | 4 | 0 | 1 | 0 | 0 | 0 | 0.24 | 0 | 2 | 92865280 | 1 | 0 | 303 | 0 | 0 | 0 | 0 | 0 | 0 | 0 | 0 | 0 | 0 | 0 | 0 | 0 | 0 | 0 | 0 | 0 | 0 | 0 | 0 | 0 | 0 |  | 0 | 0 | 0.24 | 1814.09 | 115.4 | 15.72 | 27.7 | 3.24 | 0 | 435 | 145 | 0 | 435 | 0 | 0 | 0
129 | 92864407 | 92865259 | 49673308 | 1 | 1 | 1 | 2 | 91.10.09-011 | ФСЭМ-2001, 91.10.09-011 , приказ Минстроя России № 876/пр от 26.12.2019 | Установки для гидравлических испытаний трубопроводов, давление нагнетания низкое 0,1 МПа (1 кгс/см2), высокое 10 МПа (100 кгс/см2) | 1367 | 1011 | маш.-ч. | маш.-ч. | 1 | 0 | -1049284970 | 0.4 | 0 | 466.41 | 0 | 0 | 0 | 29.67 | 0 | 0 | 1 | 15.72 | 44.85 | 1 | 4 | 0 | 1 | 0 | 0 | 0 | 0.4 | 0 | 2 | 92865281 | 1 | 0 | 304 | 0 | 0 | 0 | 0 | 0 | 0 | 0 | 0 | 0 | 0 | 0 | 0 | 0 | 0 | 0 | 0 | 0 | 0 | 0 | 0 | 0 | 0 |  | 0 | 0 | 0.4 | 466.41 | 29.67 | 15.72 | 11.87 | 0 | 0 | 186 | 0 | 0 | 186 | 0 | 0 | 0
129 | 92864407 | 92865259 | 49673503 | 1 | 1 | 1 | 2 | 91.14.02-001 | ФСЭМ-2001, 91.14.02-001 , приказ Минстроя России № 876/пр от 26.12.2019 | Автомобили бортовые, грузоподъемность до 5 т | 1367 | 1011 | маш.-ч. | маш.-ч. | 1 | 0 | 509054691 | 1.96 | 0 | 1032.96 | 520.26 | 0 | 0 | 65.71 | 11.6 | 0 | 1 | 15.72 | 44.85 | 1 | 4 | 0 | 1 | 0 | 0 | 0 | 1.96 | 0 | 2 | 92865282 | 1 | 0 | 305 | 0 | 0 | 0 | 0 | 0 | 0 | 0 | 0 | 0 | 0 | 0 | 0 | 0 | 0 | 0 | 0 | 0 | 0 | 0 | 0 | 0 | 0 |  | 0 | 0 | 1.96 | 1032.96 | 65.71 | 15.72 | 128.79 | 22.74 | 0 | 2025 | 1019 | 0 | 2025 | 0 | 0 | 0
129 | 92864407 | 92865259 | 49673715 | 1 | 1 | 1 | 2 | 91.17.04-233 | ФСЭМ-2001, 91.17.04-233 , приказ Минстроя России № 876/пр от 26.12.2019 | Установки для сварки ручной дуговой (постоянного тока) | 1367 | 1011 | маш.-ч. | маш.-ч. | 1 | 0 | 829370094 | 4.3 | 0 | 127.33 | 0 | 0 | 0 | 8.1 | 0 | 0 | 1 | 15.72 | 44.85 | 1 | 4 | 0 | 1 | 0 | 0 | 0 | 4.3 | 0 | 2 | 92865283 | 1 | 0 | 306 | 0 | 0 | 0 | 0 | 0 | 0 | 0 | 0 | 0 | 0 | 0 | 0 | 0 | 0 | 0 | 0 | 0 | 0 | 0 | 0 | 0 | 0 |  | 0 | 0 | 4.3 | 127.33 | 8.1 | 15.72 | 34.83 | 0 | 0 | 546 | 0 | 0 | 546 | 0 | 0 | 0
129 | 92864407 | 92865259 | 49521240 | 1 | 1 | 1 | 3 | 01.1.02.08-0004 | ФССЦ-2001, 01.1.02.08-0004, приказ Минстроя России № 876/пр от 26.12.2019 | Прокладки из паронита ПМБ, толщина 1 мм, диаметр 200 мм | 1407 | 1013 | 1000 ШТ | 1000 ШТ | 1 | 0 | -1043631973 | 0.001 | 102910.08 | 0 | 0 | 0 | 10374 | 0 | 0 | 0 | 9.92 | 1 | 1 | 1 | 4 | 0 | 1 | 0 | 0 | 0 | 0.001 | 0 | 2 | 92865284 | 1 | 0 | 307 | 0 | 0 | 0 | 0 | 0 | 0 | 0 | 0 | 0 | 0 | 0 | 0 | 0 | 0 | 0 | 0 | 0 | 0 | 0 | 0 | 0 | 0 |  | 0 | 0 | 0.001 | 102910.08 | 10374 | 9.92 | 10.37 | 0 | 103 | 0 | 0 | 0 | 103 | 0 | 0 | 0
129 | 92864407 | 92865259 | 49521242 | 1 | 1 | 1 | 3 | 01.1.02.08-0006 | ФССЦ-2001, 01.1.02.08-0006, приказ Минстроя России № 876/пр от 26.12.2019 | Прокладки из паронита ПМБ, толщина 1 мм, диаметр 300 мм | 1407 | 1013 | 1000 ШТ | 1000 ШТ | 1 | 0 | 1277375619 | 0.002 | 151485.34 | 0 | 0 | 0 | 15270.7 | 0 | 0 | 0 | 9.92 | 1 | 1 | 1 | 4 | 0 | 1 | 0 | 0 | 0 | 0.002 | 0 | 2 | 92865285 | 1 | 0 | 308 | 0 | 0 | 0 | 0 | 0 | 0 | 0 | 0 | 0 | 0 | 0 | 0 | 0 | 0 | 0 | 0 | 0 | 0 | 0 | 0 | 0 | 0 |  | 0 | 0 | 0.002 | 151485.34 | 15270.7 | 9.92 | 30.54 | 0 | 303 | 0 | 0 | 0 | 303 | 0 | 0 | 0
129 | 92864407 | 92865259 | 49521253 | 1 | 1 | 1 | 3 | 01.1.02.08-0017 | ФССЦ-2001, 01.1.02.08-0017, приказ Минстроя России № 876/пр от 26.12.2019 | Прокладки из паронита ПМБ, толщина 3 мм, диаметр 400 мм | 1407 | 1013 | 1000 ШТ | 1000 ШТ | 1 | 0 | 1579070465 | 0.001 | 226096.64 | 0 | 0 | 0 | 22792 | 0 | 0 | 0 | 9.92 | 1 | 1 | 1 | 4 | 0 | 1 | 0 | 0 | 0 | 0.001 | 0 | 2 | 92865286 | 1 | 0 | 309 | 0 | 0 | 0 | 0 | 0 | 0 | 0 | 0 | 0 | 0 | 0 | 0 | 0 | 0 | 0 | 0 | 0 | 0 | 0 | 0 | 0 | 0 |  | 0 | 0 | 0.001 | 226096.64 | 22792 | 9.92 | 22.79 | 0 | 226 | 0 | 0 | 0 | 226 | 0 | 0 | 0
129 | 92864407 | 92865259 | 49523203 | 1 | 1 | 1 | 3 | 01.7.03.01-0001 | ФССЦ-2001, 01.7.03.01-0001, приказ Минстроя России № 876/пр от 26.12.2019 | Вода | 1339 | 1007 | м3 | м3 | 1 | 0 | -143474561 | 2.74 | 24.2 | 0 | 0 | 0 | 2.44 | 0 | 0 | 0 | 9.92 | 1 | 1 | 1 | 4 | 0 | 1 | 0 | 0 | 0 | 2.74 | 0 | 2 | 92865287 | 1 | 0 | 310 | 0 | 0 | 0 | 0 | 0 | 0 | 0 | 0 | 0 | 0 | 0 | 0 | 0 | 0 | 0 | 0 | 0 | 0 | 0 | 0 | 0 | 0 |  | 0 | 0 | 2.74 | 24.2 | 2.44 | 9.92 | 6.69 | 0 | 66 | 0 | 0 | 0 | 66 | 0 | 0 | 0
129 | 92864407 | 92865259 | 49523851 | 1 | 1 | 1 | 3 | 01.7.07.29-0101 | ФССЦ-2001, 01.7.07.29-0101, приказ Минстроя России № 876/пр от 26.12.2019 | Очес льняной | 1346 | 1009 | кг | кг | 1 | 0 | -617477323 | 0.01 | 369.92 | 0 | 0 | 0 | 37.29 | 0 | 0 | 0 | 9.92 | 1 | 1 | 1 | 4 | 0 | 1 | 0 | 0 | 0 | 0.01 | 0 | 2 | 92865288 | 1 | 0 | 311 | 0 | 0 | 0 | 0 | 0 | 0 | 0 | 0 | 0 | 0 | 0 | 0 | 0 | 0 | 0 | 0 | 0 | 0 | 0 | 0 | 0 | 0 |  | 0 | 0 | 0.01 | 369.92 | 37.29 | 9.92 | 0.37 | 0 | 4 | 0 | 0 | 0 | 4 | 0 | 0 | 0
129 | 92864407 | 92865259 | 49524301 | 1 | 1 | 1 | 3 | 01.7.11.07-0045 | ФССЦ-2001, 01.7.11.07-0045, приказ Минстроя России № 876/пр от 26.12.2019 | Электроды сварочные Э42А, диаметр 5 мм | 1348 | 1009 | т | т | 1000 | 0 | 1824693337 | 0.00798 | 102791.04 | 0 | 0 | 0 | 10362 | 0 | 0 | 0 | 9.92 | 1 | 1 | 1 | 4 | 0 | 1 | 0 | 0 | 0 | 0.00798 | 0 | 2 | 92865289 | 1 | 0 | 312 | 0 | 0 | 0 | 0 | 0 | 0 | 0 | 0 | 0 | 0 | 0 | 0 | 0 | 0 | 0 | 0 | 0 | 0 | 0 | 0 | 0 | 0 |  | 0 | 0 | 0.00798 | 102791.04 | 10362 | 9.92 | 82.69 | 0 | 820 | 0 | 0 | 0 | 820 | 0 | 0 | 0
129 | 92864407 | 92865259 | 49525470 | 1 | 1 | 1 | 3 | 01.7.15.03-0013 | ФССЦ-2001, 01.7.15.03-0013, приказ Минстроя России № 876/пр от 26.12.2019 | Болты с гайками и шайбами для санитарно-технических работ, диаметр 12 мм | 1348 | 1009 | т | т | 1000 | 0 | -614132284 | 0.0144 | 152004.16 | 0 | 0 | 0 | 15323 | 0 | 0 | 0 | 9.92 | 1 | 1 | 1 | 4 | 0 | 1 | 0 | 0 | 0 | 0.0144 | 0 | 2 | 92865290 | 1 | 0 | 313 | 0 | 0 | 0 | 0 | 0 | 0 | 0 | 0 | 0 | 0 | 0 | 0 | 0 | 0 | 0 | 0 | 0 | 0 | 0 | 0 | 0 | 0 |  | 0 | 0 | 0.0144 | 152004.16 | 15323 | 9.92 | 220.65 | 0 | 2189 | 0 | 0 | 0 | 2189 | 0 | 0 | 0
129 | 92864407 | 92865259 | 49526492 | 1 | 1 | 1 | 3 | 01.7.19.04-0031 | ФССЦ-2001, 01.7.19.04-0031, приказ Минстроя России № 876/пр от 26.12.2019 | Прокладки резиновые (пластина техническая прессованная) | 1346 | 1009 | кг | кг | 1 | 0 | 497341279 | 0.44 | 229.05 | 0 | 0 | 0 | 23.09 | 0 | 0 | 0 | 9.92 | 1 | 1 | 1 | 4 | 0 | 1 | 0 | 0 | 0 | 0.44 | 0 | 2 | 92865291 | 1 | 0 | 314 | 0 | 0 | 0 | 0 | 0 | 0 | 0 | 0 | 0 | 0 | 0 | 0 | 0 | 0 | 0 | 0 | 0 | 0 | 0 | 0 | 0 | 0 |  | 0 | 0 | 0.44 | 229.05 | 23.09 | 9.92 | 10.16 | 0 | 101 | 0 | 0 | 0 | 101 | 0 | 0 | 0
129 | 92864407 | 92865259 | 49554500 | 1 | 1 | 1 | 3 | 14.4.02.04-0142 | ФССЦ-2001, 14.4.02.04-0142, приказ Минстроя России № 876/пр от 26.12.2019 | Краска масляная земляная МА-0115, мумия, сурик железный | 1346 | 1009 | кг | кг | 1 | 0 | 639726700 | 0.08 | 149.99 | 0 | 0 | 0 | 15.12 | 0 | 0 | 0 | 9.92 | 1 | 1 | 1 | 4 | 0 | 1 | 0 | 0 | 0 | 0.08 | 0 | 2 | 92865292 | 1 | 0 | 315 | 0 | 0 | 0 | 0 | 0 | 0 | 0 | 0 | 0 | 0 | 0 | 0 | 0 | 0 | 0 | 0 | 0 | 0 | 0 | 0 | 0 | 0 |  | 0 | 0 | 0.08 | 149.99 | 15.12 | 9.92 | 1.21 | 0 | 12 | 0 | 0 | 0 | 12 | 0 | 0 | 0
129 | 92864407 | 92865259 | 49555188 | 1 | 1 | 1 | 3 | 14.5.05.01-0012 | ФССЦ-2001, 14.5.05.01-0012, приказ Минстроя России № 876/пр от 26.12.2019 | Олифа комбинированная для разведения масляных густотертых красок и для внешних работ по деревянным поверхностям | 1348 | 1009 | т | т | 1000 | 0 | 859929720 | 4e-05 | 168144 | 0 | 0 | 0 | 16950 | 0 | 0 | 0 | 9.92 | 1 | 1 | 1 | 4 | 0 | 1 | 0 | 0 | 0 | 4e-05 | 0 | 2 | 92865293 | 1 | 0 | 316 | 0 | 0 | 0 | 0 | 0 | 0 | 0 | 0 | 0 | 0 | 0 | 0 | 0 | 0 | 0 | 0 | 0 | 0 | 0 | 0 | 0 | 0 |  | 0 | 0 | 4e-05 | 168144 | 16950 | 9.92 | 0.68 | 0 | 7 | 0 | 0 | 0 | 7 | 0 | 0 | 0
129 | 92864407 | 92865259 | 49581378 | 1 | 1 | 1 | 3 | 23.8.03.11-0680 | ФССЦ-2001, 23.8.03.11-0680, приказ Минстроя России № 876/пр от 26.12.2019 | Фланцы стальные плоские приварные из стали ВСт3сп2, ВСт3сп3, номинальное давление 1,6 МПа, номинальный диаметр 100 мм | 1377 | 1013 | КОМПЛ | КОМПЛ | 1 | 0 | -2087906315 | 4 | 466.24 | 0 | 0 | 0 | 47 | 0 | 0 | 0 | 9.92 | 1 | 1 | 1 | 0 | 0 | 0 | 0 | 0 | 0 | 4 | 0 | 1 | -1 | 0 | 0 |  | 0 | 0 | 0 | 0 | 0 | 0 | 0 | 0 | 0 | 0 | 0 | 0 | 0 | 0 | 0 | 0 | 0 | 0 | 0 | 0 | 0 | 0 |  | 0 | 0 | 4 | 466.24 | 47 | 9.92 | 188 | 0 | 1864 | 0 | 0 | 0 | 1864 | 0 | 0 | 0
129 | 92864407 | 92865259 | 0 | 1 | 1 | 1 | 3 | Прайс-лист |  | Пластинчатый водоподогреватель 76 пластин, НН№47 (расчет w102142263) компания Ридан | 1371 | 1013 | ШТ | ШТ | 1 | 0 | 610283072 | 1 | 551570.33 | 0 | 0 | 0 | 575493.04 | 0 | 0 | 0 | 6.43 | 1 | 1 | 1 | 0 | 0 | 0 | 0 | 0 | 0 | 1 | 0 | 1 | -1 | 0 | 0 |  | 0 | 0 | 0 | 0 | 0 | 0 | 0 | 0 | 0 | 0 | 0 | 0 | 0 | 0 | 0 | 0 | 0 | 0 | 0 | 0 | 0 | 0 |  | 0 | 0 | 1 | 551570.33 | 575493.04 | 6.43 | 575493.04 | 0 | 3700420 | 0 | 0 | 0 | 3700420 | 0 | 0 | 0
132 | 92864407 | 92865297 | 49510757 | 70 | 1 | 1 | 1 | 1-100-40 |  | Затраты труда рабочих (Средний разряд - 4) | 1191 | 1013 | чел.-ч. | чел.-ч. | 1 | 0 | -1111239348 | 16.4 | 0 | 0 | 0 | 431.46 | 0 | 0 | 0 | 9.62 | 1 | 1 | 1 | 44.85 | 4 | 0 | 1 | 1 | 0 | 0 | 16.4 | 1 | 2 | 92865316 | 1 | 0 | 318 | 0 | 0 | 0 | 0 | 0 | 0 | 0 | 0 | 0 | 0 | 0 | 0 | 0 | 0 | 0 | 0 | 0 | 0 | 0 | 0 | 0 | 0 | 14152 | 32.8 | 0 | 32.8 | 431.46 | 9.62 | 44.85 | 157.77 | 0 | 0 | 0 | 0 | 14137 | 14137 | 0 | 0 | 0
132 | 92864407 | 92865297 | 49510905 | 70 | 1 | 1 | 1 | 4-100-00 |  | Затраты труда машинистов | 1191 | 1013 | чел.-ч. | чел.-ч. | 1 | 0 | -1417349443 | 1 | 0 | 0 | 0 | 0 | 0 | 0 | 0 | 0 | 1 | 1 | 44.85 | 1 | 4 | 0 | 1 | 1 | 0 | 0 | 1 | 2 | 2 | 92865317 | 1 | 0 | 319 | 0 | 0 | 0 | 0 | 0 | 0 | 0 | 0 | 0 | 0 | 0 | 0 | 0 | 0 | 0 | 0 | 0 | 0 | 0 | 0 | 0 | 0 |  | 0 | 0 | 2 | 0 | 0 | 1 | 0 | 0 | 0 | 0 | 0 | 0 | 0 | 0 | 0 | 0
132 | 92864407 | 92865297 | 49672573 | 1 | 1 | 1 | 2 | 91.05.05-015 | ФСЭМ-2001, 91.05.05-015 , приказ Минстроя России № 876/пр от 26.12.2019 | Краны на автомобильном ходу, грузоподъемность 16 т | 1367 | 1011 | маш.-ч. | маш.-ч. | 1 | 0 | -430484415 | 0.14 | 0 | 1814.09 | 605.48 | 0 | 0 | 115.4 | 13.5 | 0 | 1 | 15.72 | 44.85 | 1 | 4 | 0 | 1 | 1 | 0 | 0 | 0.14 | 0 | 2 | 92865318 | 1 | 0 | 320 | 0 | 0 | 0 | 0 | 0 | 0 | 0 | 0 | 0 | 0 | 0 | 0 | 0 | 0 | 0 | 0 | 0 | 0 | 0 | 0 | 0 | 0 |  | 0 | 0 | 0.28 | 1814.09 | 115.4 | 15.72 | 16.16 | 1.89 | 0 | 508 | 169 | 0 | 508 | 0 | 0 | 0
132 | 92864407 | 92865297 | 49673308 | 1 | 1 | 1 | 2 | 91.10.09-011 | ФСЭМ-2001, 91.10.09-011 , приказ Минстроя России № 876/пр от 26.12.2019 | Установки для гидравлических испытаний трубопроводов, давление нагнетания низкое 0,1 МПа (1 кгс/см2), высокое 10 МПа (100 кгс/см2) | 1367 | 1011 | маш.-ч. | маш.-ч. | 1 | 0 | -1049284970 | 0.4 | 0 | 466.41 | 0 | 0 | 0 | 29.67 | 0 | 0 | 1 | 15.72 | 44.85 | 1 | 4 | 0 | 1 | 1 | 0 | 0 | 0.4 | 0 | 2 | 92865319 | 1 | 0 | 321 | 0 | 0 | 0 | 0 | 0 | 0 | 0 | 0 | 0 | 0 | 0 | 0 | 0 | 0 | 0 | 0 | 0 | 0 | 0 | 0 | 0 | 0 |  | 0 | 0 | 0.8 | 466.41 | 29.67 | 15.72 | 11.87 | 0 | 0 | 373 | 0 | 0 | 373 | 0 | 0 | 0
132 | 92864407 | 92865297 | 49673503 | 1 | 1 | 1 | 2 | 91.14.02-001 | ФСЭМ-2001, 91.14.02-001 , приказ Минстроя России № 876/пр от 26.12.2019 | Автомобили бортовые, грузоподъемность до 5 т | 1367 | 1011 | маш.-ч. | маш.-ч. | 1 | 0 | 509054691 | 0.86 | 0 | 1032.96 | 520.26 | 0 | 0 | 65.71 | 11.6 | 0 | 1 | 15.72 | 44.85 | 1 | 4 | 0 | 1 | 1 | 0 | 0 | 0.86 | 0 | 2 | 92865320 | 1 | 0 | 322 | 0 | 0 | 0 | 0 | 0 | 0 | 0 | 0 | 0 | 0 | 0 | 0 | 0 | 0 | 0 | 0 | 0 | 0 | 0 | 0 | 0 | 0 |  | 0 | 0 | 1.72 | 1032.96 | 65.71 | 15.72 | 56.51 | 9.98 | 0 | 1777 | 894 | 0 | 1777 | 0 | 0 | 0
132 | 92864407 | 92865297 | 49673715 | 1 | 1 | 1 | 2 | 91.17.04-233 | ФСЭМ-2001, 91.17.04-233 , приказ Минстроя России № 876/пр от 26.12.2019 | Установки для сварки ручной дуговой (постоянного тока) | 1367 | 1011 | маш.-ч. | маш.-ч. | 1 | 0 | 829370094 | 2.4 | 0 | 127.33 | 0 | 0 | 0 | 8.1 | 0 | 0 | 1 | 15.72 | 44.85 | 1 | 4 | 0 | 1 | 1 | 0 | 0 | 2.4 | 0 | 2 | 92865321 | 1 | 0 | 323 | 0 | 0 | 0 | 0 | 0 | 0 | 0 | 0 | 0 | 0 | 0 | 0 | 0 | 0 | 0 | 0 | 0 | 0 | 0 | 0 | 0 | 0 |  | 0 | 0 | 4.8 | 127.33 | 8.1 | 15.72 | 19.44 | 0 | 0 | 610 | 0 | 0 | 610 | 0 | 0 | 0
132 | 92864407 | 92865297 | 49521239 | 1 | 1 | 1 | 3 | 01.1.02.08-0003 | ФССЦ-2001, 01.1.02.08-0003, приказ Минстроя России № 876/пр от 26.12.2019 | Прокладки из паронита ПМБ, толщина 1 мм, диаметр 150 мм | 1407 | 1013 | 1000 ШТ | 1000 ШТ | 1 | 0 | -137217114 | 0.002 | 79161.6 | 0 | 0 | 0 | 7980 | 0 | 0 | 0 | 9.92 | 1 | 1 | 1 | 4 | 0 | 1 | 1 | 0 | 0 | 0.002 | 0 | 2 | 92865322 | 1 | 0 | 324 | 0 | 0 | 0 | 0 | 0 | 0 | 0 | 0 | 0 | 0 | 0 | 0 | 0 | 0 | 0 | 0 | 0 | 0 | 0 | 0 | 0 | 0 |  | 0 | 0 | 0.004 | 79161.6 | 7980 | 9.92 | 15.96 | 0 | 317 | 0 | 0 | 0 | 317 | 0 | 0 | 0
132 | 92864407 | 92865297 | 49521240 | 1 | 1 | 1 | 3 | 01.1.02.08-0004 | ФССЦ-2001, 01.1.02.08-0004, приказ Минстроя России № 876/пр от 26.12.2019 | Прокладки из паронита ПМБ, толщина 1 мм, диаметр 200 мм | 1407 | 1013 | 1000 ШТ | 1000 ШТ | 1 | 0 | -1043631973 | 0.002 | 102910.08 | 0 | 0 | 0 | 10374 | 0 | 0 | 0 | 9.92 | 1 | 1 | 1 | 4 | 0 | 1 | 1 | 0 | 0 | 0.002 | 0 | 2 | 92865323 | 1 | 0 | 325 | 0 | 0 | 0 | 0 | 0 | 0 | 0 | 0 | 0 | 0 | 0 | 0 | 0 | 0 | 0 | 0 | 0 | 0 | 0 | 0 | 0 | 0 |  | 0 | 0 | 0.004 | 102910.08 | 10374 | 9.92 | 20.75 | 0 | 412 | 0 | 0 | 0 | 412 | 0 | 0 | 0
132 | 92864407 | 92865297 | 49523203 | 1 | 1 | 1 | 3 | 01.7.03.01-0001 | ФССЦ-2001, 01.7.03.01-0001, приказ Минстроя России № 876/пр от 26.12.2019 | Вода | 1339 | 1007 | м3 | м3 | 1 | 0 | -143474561 | 1.2 | 24.2 | 0 | 0 | 0 | 2.44 | 0 | 0 | 0 | 9.92 | 1 | 1 | 1 | 4 | 0 | 1 | 1 | 0 | 0 | 1.2 | 0 | 2 | 92865324 | 1 | 0 | 326 | 0 | 0 | 0 | 0 | 0 | 0 | 0 | 0 | 0 | 0 | 0 | 0 | 0 | 0 | 0 | 0 | 0 | 0 | 0 | 0 | 0 | 0 |  | 0 | 0 | 2.4 | 24.2 | 2.44 | 9.92 | 2.93 | 0 | 58 | 0 | 0 | 0 | 58 | 0 | 0 | 0
132 | 92864407 | 92865297 | 49523851 | 1 | 1 | 1 | 3 | 01.7.07.29-0101 | ФССЦ-2001, 01.7.07.29-0101, приказ Минстроя России № 876/пр от 26.12.2019 | Очес льняной | 1346 | 1009 | кг | кг | 1 | 0 | -617477323 | 0.01 | 369.92 | 0 | 0 | 0 | 37.29 | 0 | 0 | 0 | 9.92 | 1 | 1 | 1 | 4 | 0 | 1 | 1 | 0 | 0 | 0.01 | 0 | 2 | 92865325 | 1 | 0 | 327 | 0 | 0 | 0 | 0 | 0 | 0 | 0 | 0 | 0 | 0 | 0 | 0 | 0 | 0 | 0 | 0 | 0 | 0 | 0 | 0 | 0 | 0 |  | 0 | 0 | 0.02 | 369.92 | 37.29 | 9.92 | 0.37 | 0 | 7 | 0 | 0 | 0 | 7 | 0 | 0 | 0
132 | 92864407 | 92865297 | 49524301 | 1 | 1 | 1 | 3 | 01.7.11.07-0045 | ФССЦ-2001, 01.7.11.07-0045, приказ Минстроя России № 876/пр от 26.12.2019 | Электроды сварочные Э42А, диаметр 5 мм | 1348 | 1009 | т | т | 1000 | 0 | 1824693337 | 0.0027 | 102791.04 | 0 | 0 | 0 | 10362 | 0 | 0 | 0 | 9.92 | 1 | 1 | 1 | 4 | 0 | 1 | 1 | 0 | 0 | 0.0027 | 0 | 2 | 92865326 | 1 | 0 | 328 | 0 | 0 | 0 | 0 | 0 | 0 | 0 | 0 | 0 | 0 | 0 | 0 | 0 | 0 | 0 | 0 | 0 | 0 | 0 | 0 | 0 | 0 |  | 0 | 0 | 0.0054 | 102791.04 | 10362 | 9.92 | 27.98 | 0 | 555 | 0 | 0 | 0 | 555 | 0 | 0 | 0
132 | 92864407 | 92865297 | 49525470 | 1 | 1 | 1 | 3 | 01.7.15.03-0013 | ФССЦ-2001, 01.7.15.03-0013, приказ Минстроя России № 876/пр от 26.12.2019 | Болты с гайками и шайбами для санитарно-технических работ, диаметр 12 мм | 1348 | 1009 | т | т | 1000 | 0 | -614132284 | 0.00983 | 152004.16 | 0 | 0 | 0 | 15323 | 0 | 0 | 0 | 9.92 | 1 | 1 | 1 | 4 | 0 | 1 | 1 | 0 | 0 | 0.00983 | 0 | 2 | 92865327 | 1 | 0 | 329 | 0 | 0 | 0 | 0 | 0 | 0 | 0 | 0 | 0 | 0 | 0 | 0 | 0 | 0 | 0 | 0 | 0 | 0 | 0 | 0 | 0 | 0 |  | 0 | 0 | 0.01966 | 152004.16 | 15323 | 9.92 | 150.63 | 0 | 2988 | 0 | 0 | 0 | 2988 | 0 | 0 | 0
132 | 92864407 | 92865297 | 49526492 | 1 | 1 | 1 | 3 | 01.7.19.04-0031 | ФССЦ-2001, 01.7.19.04-0031, приказ Минстроя России № 876/пр от 26.12.2019 | Прокладки резиновые (пластина техническая прессованная) | 1346 | 1009 | кг | кг | 1 | 0 | 497341279 | 0.27 | 229.05 | 0 | 0 | 0 | 23.09 | 0 | 0 | 0 | 9.92 | 1 | 1 | 1 | 4 | 0 | 1 | 1 | 0 | 0 | 0.27 | 0 | 2 | 92865328 | 1 | 0 | 330 | 0 | 0 | 0 | 0 | 0 | 0 | 0 | 0 | 0 | 0 | 0 | 0 | 0 | 0 | 0 | 0 | 0 | 0 | 0 | 0 | 0 | 0 |  | 0 | 0 | 0.54 | 229.05 | 23.09 | 9.92 | 6.23 | 0 | 124 | 0 | 0 | 0 | 124 | 0 | 0 | 0
132 | 92864407 | 92865297 | 49554500 | 1 | 1 | 1 | 3 | 14.4.02.04-0142 | ФССЦ-2001, 14.4.02.04-0142, приказ Минстроя России № 876/пр от 26.12.2019 | Краска масляная земляная МА-0115, мумия, сурик железный | 1346 | 1009 | кг | кг | 1 | 0 | 639726700 | 0.08 | 149.99 | 0 | 0 | 0 | 15.12 | 0 | 0 | 0 | 9.92 | 1 | 1 | 1 | 4 | 0 | 1 | 1 | 0 | 0 | 0.08 | 0 | 2 | 92865329 | 1 | 0 | 331 | 0 | 0 | 0 | 0 | 0 | 0 | 0 | 0 | 0 | 0 | 0 | 0 | 0 | 0 | 0 | 0 | 0 | 0 | 0 | 0 | 0 | 0 |  | 0 | 0 | 0.16 | 149.99 | 15.12 | 9.92 | 1.21 | 0 | 24 | 0 | 0 | 0 | 24 | 0 | 0 | 0
132 | 92864407 | 92865297 | 49555188 | 1 | 1 | 1 | 3 | 14.5.05.01-0012 | ФССЦ-2001, 14.5.05.01-0012, приказ Минстроя России № 876/пр от 26.12.2019 | Олифа комбинированная для разведения масляных густотертых красок и для внешних работ по деревянным поверхностям | 1348 | 1009 | т | т | 1000 | 0 | 859929720 | 4e-05 | 168144 | 0 | 0 | 0 | 16950 | 0 | 0 | 0 | 9.92 | 1 | 1 | 1 | 4 | 0 | 1 | 1 | 0 | 0 | 4e-05 | 0 | 2 | 92865330 | 1 | 0 | 332 | 0 | 0 | 0 | 0 | 0 | 0 | 0 | 0 | 0 | 0 | 0 | 0 | 0 | 0 | 0 | 0 | 0 | 0 | 0 | 0 | 0 | 0 |  | 0 | 0 | 8e-05 | 168144 | 16950 | 9.92 | 0.68 | 0 | 13 | 0 | 0 | 0 | 13 | 0 | 0 | 0
132 | 92864407 | 92865297 | 49581376 | 1 | 1 | 1 | 3 | 23.8.03.11-0678 | ФССЦ-2001, 23.8.03.11-0678, приказ Минстроя России № 876/пр от 26.12.2019 | Фланцы стальные плоские приварные из стали ВСт3сп2, ВСт3сп3, номинальное давление 1,6 МПа, номинальный диаметр 65 мм | 1377 | 1013 | КОМПЛ | КОМПЛ | 1 | 0 | 2034304253 | 4 | 327.36 | 0 | 0 | 0 | 33 | 0 | 0 | 0 | 9.92 | 1 | 1 | 1 | 0 | 0 | 0 | 0 | 0 | 0 | 4 | 0 | 1 | -1 | 0 | 0 |  | 0 | 0 | 0 | 0 | 0 | 0 | 0 | 0 | 0 | 0 | 0 | 0 | 0 | 0 | 0 | 0 | 0 | 0 | 0 | 0 | 0 | 0 |  | 0 | 0 | 8 | 327.36 | 33 | 9.92 | 132 | 0 | 2616 | 0 | 0 | 0 | 2616 | 0 | 0 | 0
132 | 92864407 | 92865297 | 0 | 1 | 1 | 1 | 3 | Прайс-лист |  | Пластинчатый водоподогреватель 33 пластин ,НН№19 (расчет w102142267) компания Ридан | 1371 | 1013 | ШТ | ШТ | 1 | 0 | -974600720 | 0.5 | 148881.65 | 0 | 0 | 0 | 155338.94 | 0 | 0 | 0 | 6.43 | 1 | 1 | 1 | 0 | 0 | 0 | 0 | 0 | 0 | 0.5 | 0 | 1 | -1 | 0 | 0 |  | 0 | 0 | 0 | 0 | 0 | 0 | 0 | 0 | 0 | 0 | 0 | 0 | 0 | 0 | 0 | 0 | 0 | 0 | 0 | 0 | 0 | 0 |  | 0 | 0 | 1 | 148881.65 | 155338.94 | 6.43 | 77669.47 | 0 | 998829 | 0 | 0 | 0 | 998829 | 0 | 0 | 0
132 | 92864407 | 92865297 | 0 | 1 | 1 | 1 | 3 | Прайс-лист |  | Пластинчатый водоподогреватель 35 пластин ,НН№19 (расчет w102142266) компания Ридан | 1371 | 1013 | ШТ | ШТ | 1 | 0 | 494616164 | 0.5 | 153757.52 | 0 | 0 | 0 | 160426.29 | 0 | 0 | 0 | 6.43 | 1 | 1 | 1 | 0 | 0 | 0 | 0 | 0 | 0 | 0.5 | 0 | 1 | -1 | 0 | 0 |  | 0 | 0 | 0 | 0 | 0 | 0 | 0 | 0 | 0 | 0 | 0 | 0 | 0 | 0 | 0 | 0 | 0 | 0 | 0 | 0 | 0 | 0 |  | 0 | 0 | 1 | 153757.52 | 160426.29 | 6.43 | 80213.15 | 0 | 1031541 | 0 | 0 | 0 | 1031541 | 0 | 0 | 0
136 | 92864407 | 92865335 | 49510765 | 70 | 1 | 1 | 1 | 1-100-41 |  | Затраты труда рабочих (Средний разряд - 4,1) | 1191 | 1013 | чел.-ч. | чел.-ч. | 1 | 0 | -946583284 | 4.12 | 0 | 0 | 0 | 437.74 | 0 | 0 | 0 | 9.76 | 1 | 1 | 1 | 44.85 | 4 | 0 | 1 | 0 | 0 | 0 | 4.12 | 1 | 2 | 92865343 | 1 | 0 | 334 | 0 | 0 | 0 | 0 | 0 | 0 | 0 | 0 | 0 | 0 | 0 | 0 | 0 | 0 | 0 | 0 | 0 | 0 | 0 | 0 | 0 | 0 | 3607 | 8.24 | 0 | 8.24 | 437.74 | 9.76 | 44.85 | 40.21 | 0 | 0 | 0 | 0 | 3609 | 3609 | 0 | 0 | 0
136 | 92864407 | 92865335 | 49510905 | 70 | 1 | 1 | 1 | 4-100-00 |  | Затраты труда машинистов | 1191 | 1013 | чел.-ч. | чел.-ч. | 1 | 0 | -1417349443 | 0.28 | 0 | 0 | 0 | 0 | 0 | 0 | 0 | 0 | 1 | 1 | 44.85 | 1 | 4 | 0 | 1 | 0 | 0 | 0 | 0.28 | 2 | 2 | 92865344 | 1 | 0 | 335 | 0 | 0 | 0 | 0 | 0 | 0 | 0 | 0 | 0 | 0 | 0 | 0 | 0 | 0 | 0 | 0 | 0 | 0 | 0 | 0 | 0 | 0 |  | 0 | 0 | 0.56 | 0 | 0 | 1 | 0 | 0 | 0 | 0 | 0 | 0 | 0 | 0 | 0 | 0
136 | 92864407 | 92865335 | 49672573 | 1 | 1 | 1 | 2 | 91.05.05-015 | ФСЭМ-2001, 91.05.05-015 , приказ Минстроя России № 876/пр от 26.12.2019 | Краны на автомобильном ходу, грузоподъемность 16 т | 1367 | 1011 | маш.-ч. | маш.-ч. | 1 | 0 | -430484415 | 0.14 | 0 | 1814.09 | 605.48 | 0 | 0 | 115.4 | 13.5 | 0 | 1 | 15.72 | 44.85 | 1 | 4 | 0 | 1 | 0 | 0 | 0 | 0.14 | 0 | 2 | 92865345 | 1 | 0 | 336 | 0 | 0 | 0 | 0 | 0 | 0 | 0 | 0 | 0 | 0 | 0 | 0 | 0 | 0 | 0 | 0 | 0 | 0 | 0 | 0 | 0 | 0 |  | 0 | 0 | 0.28 | 1814.09 | 115.4 | 15.72 | 16.16 | 1.89 | 0 | 508 | 169 | 0 | 508 | 0 | 0 | 0
136 | 92864407 | 92865335 | 49673503 | 1 | 1 | 1 | 2 | 91.14.02-001 | ФСЭМ-2001, 91.14.02-001 , приказ Минстроя России № 876/пр от 26.12.2019 | Автомобили бортовые, грузоподъемность до 5 т | 1367 | 1011 | маш.-ч. | маш.-ч. | 1 | 0 | 509054691 | 0.14 | 0 | 1032.96 | 520.26 | 0 | 0 | 65.71 | 11.6 | 0 | 1 | 15.72 | 44.85 | 1 | 4 | 0 | 1 | 0 | 0 | 0 | 0.14 | 0 | 2 | 92865346 | 1 | 0 | 337 | 0 | 0 | 0 | 0 | 0 | 0 | 0 | 0 | 0 | 0 | 0 | 0 | 0 | 0 | 0 | 0 | 0 | 0 | 0 | 0 | 0 | 0 |  | 0 | 0 | 0.28 | 1032.96 | 65.71 | 15.72 | 9.2 | 1.62 | 0 | 289 | 146 | 0 | 289 | 0 | 0 | 0
136 | 92864407 | 92865335 | 49525480 | 1 | 1 | 1 | 3 | 01.7.15.03-0032 | ФССЦ-2001, 01.7.15.03-0032, приказ Минстроя России № 876/пр от 26.12.2019 | Болты с гайками и шайбами оцинкованные, диаметр 8 мм | 1346 | 1009 | кг | кг | 1 | 0 | -2047470332 | 0.364 | 267.24 | 0 | 0 | 0 | 26.94 | 0 | 0 | 0 | 9.92 | 1 | 1 | 1 | 4 | 0 | 1 | 0 | 0 | 0 | 0.364 | 0 | 2 | 92865347 | 1 | 0 | 338 | 0 | 0 | 0 | 0 | 0 | 0 | 0 | 0 | 0 | 0 | 0 | 0 | 0 | 0 | 0 | 0 | 0 | 0 | 0 | 0 | 0 | 0 |  | 0 | 0 | 0.728 | 267.24 | 26.94 | 9.92 | 9.81 | 0 | 194 | 0 | 0 | 0 | 194 | 0 | 0 | 0
136 | 92864407 | 92865335 | 49515638 | 70 | 1 | 1 | 3 | 999-9950 |  | Вспомогательные ненормируемые материалы (2% от ОЗП) | 1374 | 1013 | РУБ | РУБ | 1 | 0 | -1731369543 | 0.8 | 9.92 | 0 | 0 | 0 | 1 | 0 | 0 | 0 | 9.92 | 1 | 1 | 1 | 4 | 0 | 1 | 0 | 0 | 0 | 0.8 | 0 | 2 | 92865349 | 1 | 0 | 340 | 0 | 0 | 0 | 0 | 0 | 0 | 0 | 0 | 0 | 0 | 0 | 0 | 0 | 0 | 0 | 0 | 0 | 0 | 0 | 0 | 0 | 0 |  | 0 | 0 | 1.6 | 9.92 | 1 | 9.92 | 0.8 | 0 | 16 | 0 | 0 | 0 | 16 | 0 | 0 | 0
136 | 92864407 | 92865335 | 0 | 1 | 1 | 1 | 3 | Прайс-лист |  | Электронный преобразователь солей жесткости Термит Т-60 Ду50 мм | 1371 | 1013 | ШТ | ШТ | 1 | 0 | 443616249 | 1 | 32500 | 0 | 0 | 0 | 33909.59 | 0 | 0 | 0 | 6.43 | 1 | 1 | 1 | 0 | 0 | 0 | 0 | 0 | 0 | 1 | 0 | 1 | -1 | 0 | 0 |  | 0 | 0 | 0 | 0 | 0 | 0 | 0 | 0 | 0 | 0 | 0 | 0 | 0 | 0 | 0 | 0 | 0 | 0 | 0 | 0 | 0 | 0 |  | 0 | 0 | 2 | 32500 | 33909.59 | 6.43 | 33909.59 | 0 | 436078 | 0 | 0 | 0 | 436078 | 0 | 0 | 0
138 | 92864407 | 92865351 | 49510721 | 70 | 1 | 1 | 1 | 1-100-33 |  | Затраты труда рабочих (Средний разряд - 3,3) | 1191 | 1013 | чел.-ч. | чел.-ч. | 1 | 0 | -1759674247 | 8.67 | 0 | 0 | 0 | 397.37 | 0 | 0 | 0 | 8.86 | 1 | 1 | 1 | 44.85 | 4 | 0 | 1 | 1 | 0 | 0 | 8.67 | 1 | 2 | 92865364 | 1 | 0 | 341 | 0 | 0 | 0 | 0 | 0 | 0 | 0 | 0 | 0 | 0 | 0 | 0 | 0 | 0 | 0 | 0 | 0 | 0 | 0 | 0 | 0 | 0 | 6890 | 17.34 | 0 | 17.34 | 397.37 | 8.86 | 44.85 | 76.82 | 0 | 0 | 0 | 0 | 6884 | 6884 | 0 | 0 | 0
138 | 92864407 | 92865351 | 49510905 | 70 | 1 | 1 | 1 | 4-100-00 |  | Затраты труда машинистов | 1191 | 1013 | чел.-ч. | чел.-ч. | 1 | 0 | -1417349443 | 0.21 | 0 | 0 | 0 | 0 | 0 | 0 | 0 | 0 | 1 | 1 | 44.85 | 1 | 4 | 0 | 1 | 1 | 0 | 0 | 0.21 | 2 | 2 | 92865365 | 1 | 0 | 342 | 0 | 0 | 0 | 0 | 0 | 0 | 0 | 0 | 0 | 0 | 0 | 0 | 0 | 0 | 0 | 0 | 0 | 0 | 0 | 0 | 0 | 0 |  | 0 | 0 | 0.42 | 0 | 0 | 1 | 0 | 0 | 0 | 0 | 0 | 0 | 0 | 0 | 0 | 0
138 | 92864407 | 92865351 | 49672515 | 1 | 1 | 1 | 2 | 91.05.01-017 | ФСЭМ-2001, 91.05.01-017 , приказ Минстроя России № 876/пр от 26.12.2019 | Краны башенные, грузоподъемность 8 т | 1367 | 1011 | маш.-ч. | маш.-ч. | 1 | 0 | -130837057 | 0.04 | 0 | 1358.21 | 605.48 | 0 | 0 | 86.4 | 13.5 | 0 | 1 | 15.72 | 44.85 | 1 | 4 | 0 | 1 | 1 | 0 | 0 | 0.04 | 0 | 2 | 92865366 | 1 | 0 | 343 | 0 | 0 | 0 | 0 | 0 | 0 | 0 | 0 | 0 | 0 | 0 | 0 | 0 | 0 | 0 | 0 | 0 | 0 | 0 | 0 | 0 | 0 |  | 0 | 0 | 0.08 | 1358.21 | 86.4 | 15.72 | 3.46 | 0.54 | 0 | 109 | 48 | 0 | 109 | 0 | 0 | 0
138 | 92864407 | 92865351 | 49672573 | 1 | 1 | 1 | 2 | 91.05.05-015 | ФСЭМ-2001, 91.05.05-015 , приказ Минстроя России № 876/пр от 26.12.2019 | Краны на автомобильном ходу, грузоподъемность 16 т | 1367 | 1011 | маш.-ч. | маш.-ч. | 1 | 0 | -430484415 | 0.02 | 0 | 1814.09 | 605.48 | 0 | 0 | 115.4 | 13.5 | 0 | 1 | 15.72 | 44.85 | 1 | 4 | 0 | 1 | 1 | 0 | 0 | 0.02 | 0 | 2 | 92865367 | 1 | 0 | 344 | 0 | 0 | 0 | 0 | 0 | 0 | 0 | 0 | 0 | 0 | 0 | 0 | 0 | 0 | 0 | 0 | 0 | 0 | 0 | 0 | 0 | 0 |  | 0 | 0 | 0.04 | 1814.09 | 115.4 | 15.72 | 2.31 | 0.27 | 0 | 73 | 24 | 0 | 73 | 0 | 0 | 0
138 | 92864407 | 92865351 | 49673308 | 1 | 1 | 1 | 2 | 91.10.09-011 | ФСЭМ-2001, 91.10.09-011 , приказ Минстроя России № 876/пр от 26.12.2019 | Установки для гидравлических испытаний трубопроводов, давление нагнетания низкое 0,1 МПа (1 кгс/см2), высокое 10 МПа (100 кгс/см2) | 1367 | 1011 | маш.-ч. | маш.-ч. | 1 | 0 | -1049284970 | 0.4 | 0 | 466.41 | 0 | 0 | 0 | 29.67 | 0 | 0 | 1 | 15.72 | 44.85 | 1 | 4 | 0 | 1 | 1 | 0 | 0 | 0.4 | 0 | 2 | 92865368 | 1 | 0 | 345 | 0 | 0 | 0 | 0 | 0 | 0 | 0 | 0 | 0 | 0 | 0 | 0 | 0 | 0 | 0 | 0 | 0 | 0 | 0 | 0 | 0 | 0 |  | 0 | 0 | 0.8 | 466.41 | 29.67 | 15.72 | 11.87 | 0 | 0 | 373 | 0 | 0 | 373 | 0 | 0 | 0
138 | 92864407 | 92865351 | 49673503 | 1 | 1 | 1 | 2 | 91.14.02-001 | ФСЭМ-2001, 91.14.02-001 , приказ Минстроя России № 876/пр от 26.12.2019 | Автомобили бортовые, грузоподъемность до 5 т | 1367 | 1011 | маш.-ч. | маш.-ч. | 1 | 0 | 509054691 | 0.15 | 0 | 1032.96 | 520.26 | 0 | 0 | 65.71 | 11.6 | 0 | 1 | 15.72 | 44.85 | 1 | 4 | 0 | 1 | 1 | 0 | 0 | 0.15 | 0 | 2 | 92865369 | 1 | 0 | 346 | 0 | 0 | 0 | 0 | 0 | 0 | 0 | 0 | 0 | 0 | 0 | 0 | 0 | 0 | 0 | 0 | 0 | 0 | 0 | 0 | 0 | 0 |  | 0 | 0 | 0.3 | 1032.96 | 65.71 | 15.72 | 9.86 | 1.74 | 0 | 310 | 156 | 0 | 310 | 0 | 0 | 0
138 | 92864407 | 92865351 | 49523203 | 1 | 1 | 1 | 3 | 01.7.03.01-0001 | ФССЦ-2001, 01.7.03.01-0001, приказ Минстроя России № 876/пр от 26.12.2019 | Вода | 1339 | 1007 | м3 | м3 | 1 | 0 | -143474561 | 0.43 | 24.2 | 0 | 0 | 0 | 2.44 | 0 | 0 | 0 | 9.92 | 1 | 1 | 1 | 4 | 0 | 1 | 1 | 0 | 0 | 0.43 | 0 | 2 | 92865370 | 1 | 0 | 347 | 0 | 0 | 0 | 0 | 0 | 0 | 0 | 0 | 0 | 0 | 0 | 0 | 0 | 0 | 0 | 0 | 0 | 0 | 0 | 0 | 0 | 0 |  | 0 | 0 | 0.86 | 24.2 | 2.44 | 9.92 | 1.05 | 0 | 21 | 0 | 0 | 0 | 21 | 0 | 0 | 0
138 | 92864407 | 92865351 | 49523851 | 1 | 1 | 1 | 3 | 01.7.07.29-0101 | ФССЦ-2001, 01.7.07.29-0101, приказ Минстроя России № 876/пр от 26.12.2019 | Очес льняной | 1346 | 1009 | кг | кг | 1 | 0 | -617477323 | 0.048 | 369.92 | 0 | 0 | 0 | 37.29 | 0 | 0 | 0 | 9.92 | 1 | 1 | 1 | 4 | 0 | 1 | 1 | 0 | 0 | 0.048 | 0 | 2 | 92865371 | 1 | 0 | 348 | 0 | 0 | 0 | 0 | 0 | 0 | 0 | 0 | 0 | 0 | 0 | 0 | 0 | 0 | 0 | 0 | 0 | 0 | 0 | 0 | 0 | 0 |  | 0 | 0 | 0.096 | 369.92 | 37.29 | 9.92 | 1.79 | 0 | 36 | 0 | 0 | 0 | 36 | 0 | 0 | 0
138 | 92864407 | 92865351 | 49554500 | 1 | 1 | 1 | 3 | 14.4.02.04-0142 | ФССЦ-2001, 14.4.02.04-0142, приказ Минстроя России № 876/пр от 26.12.2019 | Краска масляная земляная МА-0115, мумия, сурик железный | 1346 | 1009 | кг | кг | 1 | 0 | 639726700 | 0.1 | 149.99 | 0 | 0 | 0 | 15.12 | 0 | 0 | 0 | 9.92 | 1 | 1 | 1 | 4 | 0 | 1 | 1 | 0 | 0 | 0.1 | 0 | 2 | 92865372 | 1 | 0 | 349 | 0 | 0 | 0 | 0 | 0 | 0 | 0 | 0 | 0 | 0 | 0 | 0 | 0 | 0 | 0 | 0 | 0 | 0 | 0 | 0 | 0 | 0 |  | 0 | 0 | 0.2 | 149.99 | 15.12 | 9.92 | 1.51 | 0 | 30 | 0 | 0 | 0 | 30 | 0 | 0 | 0
138 | 92864407 | 92865351 | 49555188 | 1 | 1 | 1 | 3 | 14.5.05.01-0012 | ФССЦ-2001, 14.5.05.01-0012, приказ Минстроя России № 876/пр от 26.12.2019 | Олифа комбинированная для разведения масляных густотертых красок и для внешних работ по деревянным поверхностям | 1348 | 1009 | т | т | 1000 | 0 | 859929720 | 5e-05 | 168144 | 0 | 0 | 0 | 16950 | 0 | 0 | 0 | 9.92 | 1 | 1 | 1 | 4 | 0 | 1 | 1 | 0 | 0 | 5e-05 | 0 | 2 | 92865373 | 1 | 0 | 350 | 0 | 0 | 0 | 0 | 0 | 0 | 0 | 0 | 0 | 0 | 0 | 0 | 0 | 0 | 0 | 0 | 0 | 0 | 0 | 0 | 0 | 0 |  | 0 | 0 | 0.0001 | 168144 | 16950 | 9.92 | 0.85 | 0 | 17 | 0 | 0 | 0 | 17 | 0 | 0 | 0
138 | 92864407 | 92865351 | 49562989 | 1 | 1 | 1 | 3 | 18.5.01.01-0005 | ФССЦ-2001, 18.5.01.01-0005, приказ Минстроя России № 876/пр от 26.12.2019 | Баки расширительные унифицированные, емкость до 0,5 м3 | 1371 | 1013 | ШТ | ШТ | 1 | 1 | -1167936737 | -1 | 7767.36 | 0 | 0 | 0 | 783 | 0 | 0 | 0 | 9.92 | 1 | 1 | 1 | 4 | 0 | 1 | 1 | 0 | 0 | -1 | 0 | 2 | 92865374 | 1 | 6144 | 351 | 0 | 0 | 0 | 0 | 0 | 0 | 0 | 0 | 0 | 0 | 0 | 0 | 0 | 0 | 0 | 0 | 0 | 0 | 0 | 0 | 0 | 0 |  | 0 | 0 | -2 | 7767.36 | 783 | 9.92 | -783 | 0 | -15534 | 0 | 0 | 0 | -15534 | 0 | 0 | 0
138 | 92864407 | 92865351 | 0 | 1 | 1 | 1 | 3 | Прайс-лист |  | Расширительный бак WRV 500л, P makc=10 барV=500 л з-д Wester | 1371 | 1013 | ШТ | ШТ | 1 | 0 | 535385549 | 1 | 69457.03 | 0 | 0 | 0 | 73042.4 | 0 | 0 | 0 | 9.92 | 1 | 1 | 1 | 0 | 0 | 0 | 0 | 0 | 0 | 1 | 0 | 1 | -1 | 0 | 0 |  | 0 | 0 | 0 | 0 | 0 | 0 | 0 | 0 | 0 | 0 | 0 | 0 | 0 | 0 | 0 | 0 | 0 | 0 | 0 | 0 | 0 | 0 |  | 0 | 0 | 2 | 69457.03 | 73042.4 | 9.92 | 73042.4 | 0 | 1449162 | 0 | 0 | 0 | 1449162 | 0 | 0 | 0
141 | 92864407 | 92865377 | 49510721 | 70 | 1 | 1 | 1 | 1-100-33 |  | Затраты труда рабочих (Средний разряд - 3,3) | 1191 | 1013 | чел.-ч. | чел.-ч. | 1 | 0 | -1759674247 | 3.63 | 0 | 0 | 0 | 397.37 | 0 | 0 | 0 | 8.86 | 1 | 1 | 1 | 44.85 | 4 | 0 | 1 | 1 | 0 | 0 | 3.63 | 1 | 2 | 92865390 | 1 | 0 | 352 | 0 | 0 | 0 | 0 | 0 | 0 | 0 | 0 | 0 | 0 | 0 | 0 | 0 | 0 | 0 | 0 | 0 | 0 | 0 | 0 | 0 | 0 | 2885 | 7.26 | 0 | 7.26 | 397.37 | 8.86 | 44.85 | 32.16 | 0 | 0 | 0 | 0 | 2882 | 2882 | 0 | 0 | 0
141 | 92864407 | 92865377 | 49510905 | 70 | 1 | 1 | 1 | 4-100-00 |  | Затраты труда машинистов | 1191 | 1013 | чел.-ч. | чел.-ч. | 1 | 0 | -1417349443 | 0.16 | 0 | 0 | 0 | 0 | 0 | 0 | 0 | 0 | 1 | 1 | 44.85 | 1 | 4 | 0 | 1 | 1 | 0 | 0 | 0.16 | 2 | 2 | 92865391 | 1 | 0 | 353 | 0 | 0 | 0 | 0 | 0 | 0 | 0 | 0 | 0 | 0 | 0 | 0 | 0 | 0 | 0 | 0 | 0 | 0 | 0 | 0 | 0 | 0 |  | 0 | 0 | 0.32 | 0 | 0 | 1 | 0 | 0 | 0 | 0 | 0 | 0 | 0 | 0 | 0 | 0
141 | 92864407 | 92865377 | 49672515 | 1 | 1 | 1 | 2 | 91.05.01-017 | ФСЭМ-2001, 91.05.01-017 , приказ Минстроя России № 876/пр от 26.12.2019 | Краны башенные, грузоподъемность 8 т | 1367 | 1011 | маш.-ч. | маш.-ч. | 1 | 0 | -130837057 | 0.04 | 0 | 1358.21 | 605.48 | 0 | 0 | 86.4 | 13.5 | 0 | 1 | 15.72 | 44.85 | 1 | 4 | 0 | 1 | 1 | 0 | 0 | 0.04 | 0 | 2 | 92865392 | 1 | 0 | 354 | 0 | 0 | 0 | 0 | 0 | 0 | 0 | 0 | 0 | 0 | 0 | 0 | 0 | 0 | 0 | 0 | 0 | 0 | 0 | 0 | 0 | 0 |  | 0 | 0 | 0.08 | 1358.21 | 86.4 | 15.72 | 3.46 | 0.54 | 0 | 109 | 48 | 0 | 109 | 0 | 0 | 0
141 | 92864407 | 92865377 | 49672573 | 1 | 1 | 1 | 2 | 91.05.05-015 | ФСЭМ-2001, 91.05.05-015 , приказ Минстроя России № 876/пр от 26.12.2019 | Краны на автомобильном ходу, грузоподъемность 16 т | 1367 | 1011 | маш.-ч. | маш.-ч. | 1 | 0 | -430484415 | 0.01 | 0 | 1814.09 | 605.48 | 0 | 0 | 115.4 | 13.5 | 0 | 1 | 15.72 | 44.85 | 1 | 4 | 0 | 1 | 1 | 0 | 0 | 0.01 | 0 | 2 | 92865393 | 1 | 0 | 355 | 0 | 0 | 0 | 0 | 0 | 0 | 0 | 0 | 0 | 0 | 0 | 0 | 0 | 0 | 0 | 0 | 0 | 0 | 0 | 0 | 0 | 0 |  | 0 | 0 | 0.02 | 1814.09 | 115.4 | 15.72 | 1.15 | 0.14 | 0 | 36 | 12 | 0 | 36 | 0 | 0 | 0
141 | 92864407 | 92865377 | 49673308 | 1 | 1 | 1 | 2 | 91.10.09-011 | ФСЭМ-2001, 91.10.09-011 , приказ Минстроя России № 876/пр от 26.12.2019 | Установки для гидравлических испытаний трубопроводов, давление нагнетания низкое 0,1 МПа (1 кгс/см2), высокое 10 МПа (100 кгс/см2) | 1367 | 1011 | маш.-ч. | маш.-ч. | 1 | 0 | -1049284970 | 0.4 | 0 | 466.41 | 0 | 0 | 0 | 29.67 | 0 | 0 | 1 | 15.72 | 44.85 | 1 | 4 | 0 | 1 | 1 | 0 | 0 | 0.4 | 0 | 2 | 92865394 | 1 | 0 | 356 | 0 | 0 | 0 | 0 | 0 | 0 | 0 | 0 | 0 | 0 | 0 | 0 | 0 | 0 | 0 | 0 | 0 | 0 | 0 | 0 | 0 | 0 |  | 0 | 0 | 0.8 | 466.41 | 29.67 | 15.72 | 11.87 | 0 | 0 | 373 | 0 | 0 | 373 | 0 | 0 | 0
141 | 92864407 | 92865377 | 49673503 | 1 | 1 | 1 | 2 | 91.14.02-001 | ФСЭМ-2001, 91.14.02-001 , приказ Минстроя России № 876/пр от 26.12.2019 | Автомобили бортовые, грузоподъемность до 5 т | 1367 | 1011 | маш.-ч. | маш.-ч. | 1 | 0 | 509054691 | 0.11 | 0 | 1032.96 | 520.26 | 0 | 0 | 65.71 | 11.6 | 0 | 1 | 15.72 | 44.85 | 1 | 4 | 0 | 1 | 1 | 0 | 0 | 0.11 | 0 | 2 | 92865395 | 1 | 0 | 357 | 0 | 0 | 0 | 0 | 0 | 0 | 0 | 0 | 0 | 0 | 0 | 0 | 0 | 0 | 0 | 0 | 0 | 0 | 0 | 0 | 0 | 0 |  | 0 | 0 | 0.22 | 1032.96 | 65.71 | 15.72 | 7.23 | 1.28 | 0 | 227 | 114 | 0 | 227 | 0 | 0 | 0
141 | 92864407 | 92865377 | 49523203 | 1 | 1 | 1 | 3 | 01.7.03.01-0001 | ФССЦ-2001, 01.7.03.01-0001, приказ Минстроя России № 876/пр от 26.12.2019 | Вода | 1339 | 1007 | м3 | м3 | 1 | 0 | -143474561 | 0.08 | 24.2 | 0 | 0 | 0 | 2.44 | 0 | 0 | 0 | 9.92 | 1 | 1 | 1 | 4 | 0 | 1 | 1 | 0 | 0 | 0.08 | 0 | 2 | 92865396 | 1 | 0 | 358 | 0 | 0 | 0 | 0 | 0 | 0 | 0 | 0 | 0 | 0 | 0 | 0 | 0 | 0 | 0 | 0 | 0 | 0 | 0 | 0 | 0 | 0 |  | 0 | 0 | 0.16 | 24.2 | 2.44 | 9.92 | 0.2 | 0 | 4 | 0 | 0 | 0 | 4 | 0 | 0 | 0
141 | 92864407 | 92865377 | 49523851 | 1 | 1 | 1 | 3 | 01.7.07.29-0101 | ФССЦ-2001, 01.7.07.29-0101, приказ Минстроя России № 876/пр от 26.12.2019 | Очес льняной | 1346 | 1009 | кг | кг | 1 | 0 | -617477323 | 0.04 | 369.92 | 0 | 0 | 0 | 37.29 | 0 | 0 | 0 | 9.92 | 1 | 1 | 1 | 4 | 0 | 1 | 1 | 0 | 0 | 0.04 | 0 | 2 | 92865397 | 1 | 0 | 359 | 0 | 0 | 0 | 0 | 0 | 0 | 0 | 0 | 0 | 0 | 0 | 0 | 0 | 0 | 0 | 0 | 0 | 0 | 0 | 0 | 0 | 0 |  | 0 | 0 | 0.08 | 369.92 | 37.29 | 9.92 | 1.49 | 0 | 30 | 0 | 0 | 0 | 30 | 0 | 0 | 0
141 | 92864407 | 92865377 | 49554500 | 1 | 1 | 1 | 3 | 14.4.02.04-0142 | ФССЦ-2001, 14.4.02.04-0142, приказ Минстроя России № 876/пр от 26.12.2019 | Краска масляная земляная МА-0115, мумия, сурик железный | 1346 | 1009 | кг | кг | 1 | 0 | 639726700 | 0.08 | 149.99 | 0 | 0 | 0 | 15.12 | 0 | 0 | 0 | 9.92 | 1 | 1 | 1 | 4 | 0 | 1 | 1 | 0 | 0 | 0.08 | 0 | 2 | 92865398 | 1 | 0 | 360 | 0 | 0 | 0 | 0 | 0 | 0 | 0 | 0 | 0 | 0 | 0 | 0 | 0 | 0 | 0 | 0 | 0 | 0 | 0 | 0 | 0 | 0 |  | 0 | 0 | 0.16 | 149.99 | 15.12 | 9.92 | 1.21 | 0 | 24 | 0 | 0 | 0 | 24 | 0 | 0 | 0
141 | 92864407 | 92865377 | 49555188 | 1 | 1 | 1 | 3 | 14.5.05.01-0012 | ФССЦ-2001, 14.5.05.01-0012, приказ Минстроя России № 876/пр от 26.12.2019 | Олифа комбинированная для разведения масляных густотертых красок и для внешних работ по деревянным поверхностям | 1348 | 1009 | т | т | 1000 | 0 | 859929720 | 4e-05 | 168144 | 0 | 0 | 0 | 16950 | 0 | 0 | 0 | 9.92 | 1 | 1 | 1 | 4 | 0 | 1 | 1 | 0 | 0 | 4e-05 | 0 | 2 | 92865399 | 1 | 0 | 361 | 0 | 0 | 0 | 0 | 0 | 0 | 0 | 0 | 0 | 0 | 0 | 0 | 0 | 0 | 0 | 0 | 0 | 0 | 0 | 0 | 0 | 0 |  | 0 | 0 | 8e-05 | 168144 | 16950 | 9.92 | 0.68 | 0 | 13 | 0 | 0 | 0 | 13 | 0 | 0 | 0
141 | 92864407 | 92865377 | 49562985 | 1 | 1 | 1 | 3 | 18.5.01.01-0001 | ФССЦ-2001, 18.5.01.01-0001, приказ Минстроя России № 876/пр от 26.12.2019 | Баки расширительные унифицированные, емкость до 0,1 м3 | 1371 | 1013 | ШТ | ШТ | 1 | 1 | -1105686813 | -1 | 3594.02 | 0 | 0 | 0 | 362.3 | 0 | 0 | 0 | 9.92 | 1 | 1 | 1 | 4 | 0 | 1 | 1 | 0 | 0 | -1 | 0 | 2 | 92865400 | 1 | 6144 | 362 | 0 | 0 | 0 | 0 | 0 | 0 | 0 | 0 | 0 | 0 | 0 | 0 | 0 | 0 | 0 | 0 | 0 | 0 | 0 | 0 | 0 | 0 |  | 0 | 0 | -2 | 3594.02 | 362.3 | 9.92 | -362.3 | 0 | -7188 | 0 | 0 | 0 | -7188 | 0 | 0 | 0
141 | 92864407 | 92865377 | 0 | 1 | 1 | 1 | 3 | Прайс-лист |  | Гидроаккумулятор V 100л Р макс 10 бар | 1371 | 1013 | ШТ | ШТ | 1 | 0 | 1442794070 | 1 | 20833.33 | 0 | 0 | 0 | 21908.74 | 0 | 0 | 0 | 9.92 | 1 | 1 | 1 | 0 | 0 | 0 | 0 | 0 | 0 | 1 | 0 | 1 | -1 | 0 | 0 |  | 0 | 0 | 0 | 0 | 0 | 0 | 0 | 0 | 0 | 0 | 0 | 0 | 0 | 0 | 0 | 0 | 0 | 0 | 0 | 0 | 0 | 0 |  | 0 | 0 | 2 | 20833.33 | 21908.74 | 9.92 | 21908.74 | 0 | 434670 | 0 | 0 | 0 | 434670 | 0 | 0 | 0
144 | 92864407 | 92865403 | 49510749 | 70 | 1 | 1 | 1 | 1-100-38 |  | Затраты труда рабочих (Средний разряд - 3,8) | 1191 | 1013 | чел.-ч. | чел.-ч. | 1 | 0 | -2012709214 | 0.31 | 0 | 0 | 0 | 421.59 | 0 | 0 | 0 | 9.4 | 1 | 1 | 1 | 44.85 | 4 | 0 | 1 | 0 | 0 | 0 | 0.31 | 1 | 2 | 92865410 | 1 | 0 | 363 | 0 | 0 | 0 | 0 | 0 | 0 | 0 | 0 | 0 | 0 | 0 | 0 | 0 | 0 | 0 | 0 | 0 | 0 | 0 | 0 | 0 | 0 | 2222 | 5.27 | 0 | 5.27 | 421.59 | 9.4 | 44.85 | 2.91 | 0 | 0 | 0 | 0 | 2224 | 2224 | 0 | 0 | 0
144 | 92864407 | 92865403 | 49521686 | 1 | 1 | 1 | 3 | 01.3.04.03-0003 | ФССЦ-2001, 01.3.04.03-0003, приказ Минстроя России № 876/пр от 26.12.2019 | Масло индустриальное И-20А | 1296 | 1002 | л | л | 1 | 0 | -1400653597 | 0.1232 | 116.86 | 0 | 0 | 0 | 11.78 | 0 | 0 | 0 | 9.92 | 1 | 1 | 1 | 4 | 0 | 1 | 0 | 0 | 0 | 0.1232 | 0 | 2 | 92865411 | 1 | 0 | 364 | 0 | 0 | 0 | 0 | 0 | 0 | 0 | 0 | 0 | 0 | 0 | 0 | 0 | 0 | 0 | 0 | 0 | 0 | 0 | 0 | 0 | 0 |  | 0 | 0 | 2.0944 | 116.86 | 11.78 | 9.92 | 1.45 | 0 | 245 | 0 | 0 | 0 | 245 | 0 | 0 | 0
144 | 92864407 | 92865403 | 49523851 | 1 | 1 | 1 | 3 | 01.7.07.29-0101 | ФССЦ-2001, 01.7.07.29-0101, приказ Минстроя России № 876/пр от 26.12.2019 | Очес льняной | 1346 | 1009 | кг | кг | 1 | 0 | -617477323 | 0.01 | 369.92 | 0 | 0 | 0 | 37.29 | 0 | 0 | 0 | 9.92 | 1 | 1 | 1 | 4 | 0 | 1 | 0 | 0 | 0 | 0.01 | 0 | 2 | 92865412 | 1 | 0 | 365 | 0 | 0 | 0 | 0 | 0 | 0 | 0 | 0 | 0 | 0 | 0 | 0 | 0 | 0 | 0 | 0 | 0 | 0 | 0 | 0 | 0 | 0 |  | 0 | 0 | 0.17 | 369.92 | 37.29 | 9.92 | 0.37 | 0 | 63 | 0 | 0 | 0 | 63 | 0 | 0 | 0
144 | 92864407 | 92865403 | 49554500 | 1 | 1 | 1 | 3 | 14.4.02.04-0142 | ФССЦ-2001, 14.4.02.04-0142, приказ Минстроя России № 876/пр от 26.12.2019 | Краска масляная земляная МА-0115, мумия, сурик железный | 1346 | 1009 | кг | кг | 1 | 0 | 639726700 | 0.02 | 149.99 | 0 | 0 | 0 | 15.12 | 0 | 0 | 0 | 9.92 | 1 | 1 | 1 | 4 | 0 | 1 | 0 | 0 | 0 | 0.02 | 0 | 2 | 92865413 | 1 | 0 | 366 | 0 | 0 | 0 | 0 | 0 | 0 | 0 | 0 | 0 | 0 | 0 | 0 | 0 | 0 | 0 | 0 | 0 | 0 | 0 | 0 | 0 | 0 |  | 0 | 0 | 0.34 | 149.99 | 15.12 | 9.92 | 0.3 | 0 | 51 | 0 | 0 | 0 | 51 | 0 | 0 | 0
144 | 92864407 | 92865403 | 49555188 | 1 | 1 | 1 | 3 | 14.5.05.01-0012 | ФССЦ-2001, 14.5.05.01-0012, приказ Минстроя России № 876/пр от 26.12.2019 | Олифа комбинированная для разведения масляных густотертых красок и для внешних работ по деревянным поверхностям | 1348 | 1009 | т | т | 1000 | 0 | 859929720 | 1e-05 | 168144 | 0 | 0 | 0 | 16950 | 0 | 0 | 0 | 9.92 | 1 | 1 | 1 | 4 | 0 | 1 | 0 | 0 | 0 | 1e-05 | 0 | 2 | 92865414 | 1 | 0 | 367 | 0 | 0 | 0 | 0 | 0 | 0 | 0 | 0 | 0 | 0 | 0 | 0 | 0 | 0 | 0 | 0 | 0 | 0 | 0 | 0 | 0 | 0 |  | 0 | 0 | 0.00017 | 168144 | 16950 | 9.92 | 0.17 | 0 | 29 | 0 | 0 | 0 | 29 | 0 | 0 | 0
144 | 92864407 | 92865403 | 49593240 | 1 | 1 | 1 | 3 | 63.4.05.01-0002 | ФССЦ-2001, 63.4.05.01-0002, приказ Минстроя России № 876/пр от 26.12.2019 | Термометр биметаллический показывающий ТБП до 250 град С, с гильзой, длина штока 50 мм (класс точности 1,5) | 1377 | 1013 | КОМПЛ | КОМПЛ | 1 | 0 | 794405068 | 1 | 783.75 | 0 | 0 | 0 | 121.89 | 0 | 0 | 0 | 6.43 | 1 | 1 | 1 | 0 | 0 | 0 | 1 | 0 | 0 | 1 | 0 | 1 | -1 | 0 | 0 |  | 0 | 0 | 0 | 0 | 0 | 0 | 0 | 0 | 0 | 0 | 0 | 0 | 0 | 0 | 0 | 0 | 0 | 0 | 0 | 0 | 0 | 0 |  | 0 | 0 | 17 | 783.75 | 121.89 | 6.43 | 121.89 | 0 | 13328 | 0 | 0 | 0 | 13328 | 0 | 0 | 0
146 | 92864407 | 92865416 | 49510767 | 70 | 1 | 1 | 1 | 1-100-42 |  | Затраты труда рабочих (Средний разряд - 4,2) | 1191 | 1013 | чел.-ч. | чел.-ч. | 1 | 0 | -1936699058 | 0.22 | 0 | 0 | 0 | 444.91 | 0 | 0 | 0 | 9.92 | 1 | 1 | 1 | 44.85 | 4 | 0 | 1 | 0 | 0 | 0 | 0.22 | 1 | 2 | 92865422 | 1 | 0 | 368 | 0 | 0 | 0 | 0 | 0 | 0 | 0 | 0 | 0 | 0 | 0 | 0 | 0 | 0 | 0 | 0 | 0 | 0 | 0 | 0 | 0 | 0 | 3426 | 7.7 | 0 | 7.7 | 444.91 | 9.92 | 44.85 | 2.18 | 0 | 0 | 0 | 0 | 3427 | 3427 | 0 | 0 | 0
146 | 92864407 | 92865416 | 49523851 | 1 | 1 | 1 | 3 | 01.7.07.29-0101 | ФССЦ-2001, 01.7.07.29-0101, приказ Минстроя России № 876/пр от 26.12.2019 | Очес льняной | 1346 | 1009 | кг | кг | 1 | 0 | -617477323 | 0.01 | 369.92 | 0 | 0 | 0 | 37.29 | 0 | 0 | 0 | 9.92 | 1 | 1 | 1 | 4 | 0 | 1 | 0 | 0 | 0 | 0.01 | 0 | 2 | 92865423 | 1 | 0 | 369 | 0 | 0 | 0 | 0 | 0 | 0 | 0 | 0 | 0 | 0 | 0 | 0 | 0 | 0 | 0 | 0 | 0 | 0 | 0 | 0 | 0 | 0 |  | 0 | 0 | 0.35 | 369.92 | 37.29 | 9.92 | 0.37 | 0 | 130 | 0 | 0 | 0 | 130 | 0 | 0 | 0
146 | 92864407 | 92865416 | 49554500 | 1 | 1 | 1 | 3 | 14.4.02.04-0142 | ФССЦ-2001, 14.4.02.04-0142, приказ Минстроя России № 876/пр от 26.12.2019 | Краска масляная земляная МА-0115, мумия, сурик железный | 1346 | 1009 | кг | кг | 1 | 0 | 639726700 | 0.02 | 149.99 | 0 | 0 | 0 | 15.12 | 0 | 0 | 0 | 9.92 | 1 | 1 | 1 | 4 | 0 | 1 | 0 | 0 | 0 | 0.02 | 0 | 2 | 92865424 | 1 | 0 | 370 | 0 | 0 | 0 | 0 | 0 | 0 | 0 | 0 | 0 | 0 | 0 | 0 | 0 | 0 | 0 | 0 | 0 | 0 | 0 | 0 | 0 | 0 |  | 0 | 0 | 0.7 | 149.99 | 15.12 | 9.92 | 0.3 | 0 | 105 | 0 | 0 | 0 | 105 | 0 | 0 | 0
146 | 92864407 | 92865416 | 49555188 | 1 | 1 | 1 | 3 | 14.5.05.01-0012 | ФССЦ-2001, 14.5.05.01-0012, приказ Минстроя России № 876/пр от 26.12.2019 | Олифа комбинированная для разведения масляных густотертых красок и для внешних работ по деревянным поверхностям | 1348 | 1009 | т | т | 1000 | 0 | 859929720 | 1e-05 | 168144 | 0 | 0 | 0 | 16950 | 0 | 0 | 0 | 9.92 | 1 | 1 | 1 | 4 | 0 | 1 | 0 | 0 | 0 | 1e-05 | 0 | 2 | 92865425 | 1 | 0 | 371 | 0 | 0 | 0 | 0 | 0 | 0 | 0 | 0 | 0 | 0 | 0 | 0 | 0 | 0 | 0 | 0 | 0 | 0 | 0 | 0 | 0 | 0 |  | 0 | 0 | 0.00035 | 168144 | 16950 | 9.92 | 0.17 | 0 | 59 | 0 | 0 | 0 | 59 | 0 | 0 | 0
146 | 92864407 | 92865416 | 49593040 | 1 | 1 | 1 | 3 | 63.4.01.01-1064 | ФССЦ-2001, 63.4.01.01-1064, приказ Минстроя России № 876/пр от 26.12.2019 | Манометр показывающий, верхний предел измерений 60 МПа (600 кгс/см2), диаметр корпуса 100 мм, класс точности 1,5 | 1371 | 1013 | ШТ | ШТ | 1 | 0 | 1361543190 | 1 | 512.99 | 0 | 0 | 0 | 79.78 | 0 | 0 | 0 | 6.43 | 1 | 1 | 1 | 0 | 0 | 0 | 0 | 0 | 0 | 1 | 0 | 1 | -1 | 0 | 0 |  | 0 | 0 | 0 | 0 | 0 | 0 | 0 | 0 | 0 | 0 | 0 | 0 | 0 | 0 | 0 | 0 | 0 | 0 | 0 | 0 | 0 | 0 |  | 0 | 0 | 35 | 512.99 | 79.78 | 6.43 | 79.78 | 0 | 17955 | 0 | 0 | 0 | 17955 | 0 | 0 | 0
148 | 92864407 | 92865427 | 49510757 | 70 | 1 | 1 | 1 | 1-100-40 |  | Затраты труда рабочих (Средний разряд - 4) | 1191 | 1013 | чел.-ч. | чел.-ч. | 1 | 0 | -1111239348 | 65 | 0 | 0 | 0 | 431.46 | 0 | 0 | 0 | 9.62 | 1 | 1 | 1 | 44.85 | 4 | 0 | 1 | 0 | 0 | 0 | 65 | 1 | 2 | 92865438 | 1 | 0 | 372 | 0 | 0 | 0 | 0 | 0 | 0 | 0 | 0 | 0 | 0 | 0 | 0 | 0 | 0 | 0 | 0 | 0 | 0 | 0 | 0 | 0 | 0 | 22155 | 51.35 | 0 | 51.35 | 431.46 | 9.62 | 44.85 | 625.3 | 0 | 0 | 0 | 0 | 22132 | 22132 | 0 | 0 | 0
148 | 92864407 | 92865427 | 49510905 | 70 | 1 | 1 | 1 | 4-100-00 |  | Затраты труда машинистов | 1191 | 1013 | чел.-ч. | чел.-ч. | 1 | 0 | -1417349443 | 0.04 | 0 | 0 | 0 | 0 | 0 | 0 | 0 | 0 | 1 | 1 | 44.85 | 1 | 4 | 0 | 1 | 0 | 0 | 0 | 0.04 | 2 | 2 | 92865439 | 1 | 0 | 373 | 0 | 0 | 0 | 0 | 0 | 0 | 0 | 0 | 0 | 0 | 0 | 0 | 0 | 0 | 0 | 0 | 0 | 0 | 0 | 0 | 0 | 0 |  | 0 | 0 | 0.0316 | 0 | 0 | 1 | 0 | 0 | 0 | 0 | 0 | 0 | 0 | 0 | 0 | 0
148 | 92864407 | 92865427 | 49673503 | 1 | 1 | 1 | 2 | 91.14.02-001 | ФСЭМ-2001, 91.14.02-001 , приказ Минстроя России № 876/пр от 26.12.2019 | Автомобили бортовые, грузоподъемность до 5 т | 1367 | 1011 | маш.-ч. | маш.-ч. | 1 | 0 | 509054691 | 0.04 | 0 | 1032.96 | 520.26 | 0 | 0 | 65.71 | 11.6 | 0 | 1 | 15.72 | 44.85 | 1 | 4 | 0 | 1 | 0 | 0 | 0 | 0.04 | 0 | 2 | 92865440 | 1 | 0 | 374 | 0 | 0 | 0 | 0 | 0 | 0 | 0 | 0 | 0 | 0 | 0 | 0 | 0 | 0 | 0 | 0 | 0 | 0 | 0 | 0 | 0 | 0 |  | 0 | 0 | 0.0316 | 1032.96 | 65.71 | 15.72 | 2.63 | 0.46 | 0 | 33 | 16 | 0 | 33 | 0 | 0 | 0
148 | 92864407 | 92865427 | 49673715 | 1 | 1 | 1 | 2 | 91.17.04-233 | ФСЭМ-2001, 91.17.04-233 , приказ Минстроя России № 876/пр от 26.12.2019 | Установки для сварки ручной дуговой (постоянного тока) | 1367 | 1011 | маш.-ч. | маш.-ч. | 1 | 0 | 829370094 | 31.6 | 0 | 127.33 | 0 | 0 | 0 | 8.1 | 0 | 0 | 1 | 15.72 | 44.85 | 1 | 4 | 0 | 1 | 0 | 0 | 0 | 31.6 | 0 | 2 | 92865441 | 1 | 0 | 375 | 0 | 0 | 0 | 0 | 0 | 0 | 0 | 0 | 0 | 0 | 0 | 0 | 0 | 0 | 0 | 0 | 0 | 0 | 0 | 0 | 0 | 0 |  | 0 | 0 | 24.964 | 127.33 | 8.1 | 15.72 | 255.96 | 0 | 0 | 3170 | 0 | 0 | 3170 | 0 | 0 | 0
148 | 92864407 | 92865427 | 49524320 | 1 | 1 | 1 | 3 | 01.7.11.07-0064 | ФССЦ-2001, 01.7.11.07-0064, приказ Минстроя России № 876/пр от 26.12.2019 | Электроды сварочные Э42, диаметр 8 мм | 1348 | 1009 | т | т | 1000 | 0 | 1723775757 | 0.015 | 91373.12 | 0 | 0 | 0 | 9211 | 0 | 0 | 0 | 9.92 | 1 | 1 | 1 | 4 | 0 | 1 | 0 | 0 | 0 | 0.015 | 0 | 2 | 92865442 | 1 | 0 | 376 | 0 | 0 | 0 | 0 | 0 | 0 | 0 | 0 | 0 | 0 | 0 | 0 | 0 | 0 | 0 | 0 | 0 | 0 | 0 | 0 | 0 | 0 |  | 0 | 0 | 0.01185 | 91373.12 | 9211 | 9.92 | 138.17 | 0 | 1083 | 0 | 0 | 0 | 1083 | 0 | 0 | 0
148 | 92864407 | 92865427 | 49515638 | 70 | 1 | 1 | 3 | 999-9950 |  | Вспомогательные ненормируемые материалы (2% от ОЗП) | 1374 | 1013 | РУБ | РУБ | 1 | 0 | -1731369543 | 12.51 | 9.92 | 0 | 0 | 0 | 1 | 0 | 0 | 0 | 9.92 | 1 | 1 | 1 | 4 | 0 | 1 | 0 | 0 | 0 | 12.51 | 0 | 2 | 92865443 | 1 | 0 | 377 | 0 | 0 | 0 | 0 | 0 | 0 | 0 | 0 | 0 | 0 | 0 | 0 | 0 | 0 | 0 | 0 | 0 | 0 | 0 | 0 | 0 | 0 |  | 0 | 0 | 9.8829 | 9.92 | 1 | 9.92 | 12.51 | 0 | 99 | 0 | 0 | 0 | 99 | 0 | 0 | 0
148 | 92864407 | 92865427 | 0 | 1 | 1 | 1 | 3 | Прайс-лист |  | Кран латунный шаровый LD Pride 44.340.15.20 для подключения датчиков давления Ду15 мм PN16 | 1371 | 1013 | ШТ | ШТ | 1 | 0 | -689433960 | 2.5316 | 466.67 | 0 | 0 | 0 | 490.76 | 0 | 0 | 0 | 9.92 | 1 | 1 | 1 | 0 | 0 | 0 | 0 | 0 | 0 | 2.5316 | 0 | 1 | -1 | 0 | 0 |  | 0 | 0 | 0 | 0 | 0 | 0 | 0 | 0 | 0 | 0 | 0 | 0 | 0 | 0 | 0 | 0 | 0 | 0 | 0 | 0 | 0 | 0 |  | 0 | 0 | 2 | 466.67 | 490.76 | 9.92 | 1242.43 | 0 | 9736 | 0 | 0 | 0 | 9736 | 0 | 0 | 0
148 | 92864407 | 92865427 | 0 | 1 | 1 | 1 | 3 | Прайс-лист |  | Кран латунный шаровый LD Pride 47.25.B-В.Р Ду25 мм PN40 | 1371 | 1013 | ШТ | ШТ | 1 | 0 | 598436918 | 18.9873 | 583.33 | 0 | 0 | 0 | 613.44 | 0 | 0 | 0 | 9.92 | 1 | 1 | 1 | 0 | 0 | 0 | 0 | 0 | 0 | 18.9873 | 0 | 1 | -1 | 0 | 0 |  | 0 | 0 | 0 | 0 | 0 | 0 | 0 | 0 | 0 | 0 | 0 | 0 | 0 | 0 | 0 | 0 | 0 | 0 | 0 | 0 | 0 | 0 |  | 0 | 0 | 15 | 583.33 | 613.44 | 9.92 | 11647.59 | 0 | 91275 | 0 | 0 | 0 | 91275 | 0 | 0 | 0
148 | 92864407 | 92865427 | 0 | 1 | 1 | 1 | 3 | Прайс-лист |  | Кран латунный шаровый LD Pride 47.15.B-В.Р Ду15 мм PN40 | 1371 | 1013 | ШТ | ШТ | 1 | 0 | 864430230 | 20.2532 | 250 | 0 | 0 | 0 | 262.91 | 0 | 0 | 0 | 9.92 | 1 | 1 | 1 | 0 | 0 | 0 | 0 | 0 | 0 | 20.2532 | 0 | 1 | -1 | 0 | 0 |  | 0 | 0 | 0 | 0 | 0 | 0 | 0 | 0 | 0 | 0 | 0 | 0 | 0 | 0 | 0 | 0 | 0 | 0 | 0 | 0 | 0 | 0 |  | 0 | 0 | 16 | 250 | 262.91 | 9.92 | 5324.76 | 0 | 41728 | 0 | 0 | 0 | 41728 | 0 | 0 | 0
148 | 92864407 | 92865427 | 0 | 1 | 1 | 1 | 3 | Прайс-лист |  | Кран латунный шаровый LD Pride 44.15.B-В.С.Б с дренажем и воздухоотводчиком Ду15 мм PN40 | 1371 | 1013 | ШТ | ШТ | 1 | 0 | -1035133177 | 58.2278 | 250 | 0 | 0 | 0 | 262.91 | 0 | 0 | 0 | 9.92 | 1 | 1 | 1 | 0 | 0 | 0 | 0 | 0 | 0 | 58.2278 | 0 | 1 | -1 | 0 | 0 |  | 0 | 0 | 0 | 0 | 0 | 0 | 0 | 0 | 0 | 0 | 0 | 0 | 0 | 0 | 0 | 0 | 0 | 0 | 0 | 0 | 0 | 0 |  | 0 | 0 | 46 | 250 | 262.91 | 9.92 | 15308.68 | 0 | 119968 | 0 | 0 | 0 | 119968 | 0 | 0 | 0
153 | 92864407 | 92865448 | 49510753 | 70 | 1 | 1 | 1 | 1-100-39 |  | Затраты труда рабочих (Средний разряд - 3,9) | 1191 | 1013 | чел.-ч. | чел.-ч. | 1 | 0 | 1608048003 | 111 | 0 | 0 | 0 | 426.52 | 0 | 0 | 0 | 9.51 | 1 | 1 | 1 | 44.85 | 4 | 0 | 1 | 1 | 0 | 0 | 111 | 1 | 2 | 92865460 | 1 | 0 | 378 | 0 | 0 | 0 | 0 | 0 | 0 | 0 | 0 | 0 | 0 | 0 | 0 | 0 | 0 | 0 | 0 | 0 | 0 | 0 | 0 | 0 | 0 | 6628 | 15.54 | 0 | 15.54 | 426.52 | 9.51 | 44.85 | 1055.61 | 0 | 0 | 0 | 0 | 6636 | 6636 | 0 | 0 | 0
153 | 92864407 | 92865448 | 49510905 | 70 | 1 | 1 | 1 | 4-100-00 |  | Затраты труда машинистов | 1191 | 1013 | чел.-ч. | чел.-ч. | 1 | 0 | -1417349443 | 3.54 | 0 | 0 | 0 | 0 | 0 | 0 | 0 | 0 | 1 | 1 | 44.85 | 1 | 4 | 0 | 1 | 1 | 0 | 0 | 3.54 | 2 | 2 | 92865461 | 1 | 0 | 379 | 0 | 0 | 0 | 0 | 0 | 0 | 0 | 0 | 0 | 0 | 0 | 0 | 0 | 0 | 0 | 0 | 0 | 0 | 0 | 0 | 0 | 0 |  | 0 | 0 | 0.4956 | 0 | 0 | 1 | 0 | 0 | 0 | 0 | 0 | 0 | 0 | 0 | 0 | 0
153 | 92864407 | 92865448 | 49672515 | 1 | 1 | 1 | 2 | 91.05.01-017 | ФСЭМ-2001, 91.05.01-017 , приказ Минстроя России № 876/пр от 26.12.2019 | Краны башенные, грузоподъемность 8 т | 1367 | 1011 | маш.-ч. | маш.-ч. | 1 | 0 | -130837057 | 0.6 | 0 | 1358.21 | 605.48 | 0 | 0 | 86.4 | 13.5 | 0 | 1 | 15.72 | 44.85 | 1 | 4 | 0 | 1 | 1 | 0 | 0 | 0.6 | 0 | 2 | 92865462 | 1 | 0 | 380 | 0 | 0 | 0 | 0 | 0 | 0 | 0 | 0 | 0 | 0 | 0 | 0 | 0 | 0 | 0 | 0 | 0 | 0 | 0 | 0 | 0 | 0 |  | 0 | 0 | 0.084 | 1358.21 | 86.4 | 15.72 | 51.84 | 8.1 | 0 | 114 | 51 | 0 | 114 | 0 | 0 | 0
153 | 92864407 | 92865448 | 49672573 | 1 | 1 | 1 | 2 | 91.05.05-015 | ФСЭМ-2001, 91.05.05-015 , приказ Минстроя России № 876/пр от 26.12.2019 | Краны на автомобильном ходу, грузоподъемность 16 т | 1367 | 1011 | маш.-ч. | маш.-ч. | 1 | 0 | -430484415 | 0.15 | 0 | 1814.09 | 605.48 | 0 | 0 | 115.4 | 13.5 | 0 | 1 | 15.72 | 44.85 | 1 | 4 | 0 | 1 | 1 | 0 | 0 | 0.15 | 0 | 2 | 92865463 | 1 | 0 | 381 | 0 | 0 | 0 | 0 | 0 | 0 | 0 | 0 | 0 | 0 | 0 | 0 | 0 | 0 | 0 | 0 | 0 | 0 | 0 | 0 | 0 | 0 |  | 0 | 0 | 0.021 | 1814.09 | 115.4 | 15.72 | 17.31 | 2.03 | 0 | 38 | 13 | 0 | 38 | 0 | 0 | 0
153 | 92864407 | 92865448 | 49673503 | 1 | 1 | 1 | 2 | 91.14.02-001 | ФСЭМ-2001, 91.14.02-001 , приказ Минстроя России № 876/пр от 26.12.2019 | Автомобили бортовые, грузоподъемность до 5 т | 1367 | 1011 | маш.-ч. | маш.-ч. | 1 | 0 | 509054691 | 2.79 | 0 | 1032.96 | 520.26 | 0 | 0 | 65.71 | 11.6 | 0 | 1 | 15.72 | 44.85 | 1 | 4 | 0 | 1 | 1 | 0 | 0 | 2.79 | 0 | 2 | 92865464 | 1 | 0 | 382 | 0 | 0 | 0 | 0 | 0 | 0 | 0 | 0 | 0 | 0 | 0 | 0 | 0 | 0 | 0 | 0 | 0 | 0 | 0 | 0 | 0 | 0 |  | 0 | 0 | 0.3906 | 1032.96 | 65.71 | 15.72 | 183.33 | 32.36 | 0 | 403 | 203 | 0 | 403 | 0 | 0 | 0
153 | 92864407 | 92865448 | 49523203 | 1 | 1 | 1 | 3 | 01.7.03.01-0001 | ФССЦ-2001, 01.7.03.01-0001, приказ Минстроя России № 876/пр от 26.12.2019 | Вода | 1339 | 1007 | м3 | м3 | 1 | 0 | -143474561 | 24.73 | 24.2 | 0 | 0 | 0 | 2.44 | 0 | 0 | 0 | 9.92 | 1 | 1 | 1 | 4 | 0 | 1 | 1 | 0 | 0 | 24.73 | 0 | 2 | 92865465 | 1 | 0 | 383 | 0 | 0 | 0 | 0 | 0 | 0 | 0 | 0 | 0 | 0 | 0 | 0 | 0 | 0 | 0 | 0 | 0 | 0 | 0 | 0 | 0 | 0 |  | 0 | 0 | 3.4622 | 24.2 | 2.44 | 9.92 | 60.34 | 0 | 83 | 0 | 0 | 0 | 83 | 0 | 0 | 0
153 | 92864407 | 92865448 | 49527729 | 1 | 1 | 1 | 3 | 03.1.02.03-0015 | ФССЦ-2001, 03.1.02.03-0015, приказ Минстроя России № 876/пр от 26.12.2019 | Известь строительная негашеная хлорная, марка А | 1346 | 1009 | кг | кг | 1 | 0 | 30735328 | 0.09 | 21.33 | 0 | 0 | 0 | 2.15 | 0 | 0 | 0 | 9.92 | 1 | 1 | 1 | 4 | 0 | 1 | 1 | 0 | 0 | 0.09 | 0 | 2 | 92865466 | 1 | 0 | 384 | 0 | 0 | 0 | 0 | 0 | 0 | 0 | 0 | 0 | 0 | 0 | 0 | 0 | 0 | 0 | 0 | 0 | 0 | 0 | 0 | 0 | 0 |  | 0 | 0 | 0.0126 | 21.33 | 2.15 | 9.92 | 0.19 | 0 | 0 | 0 | 0 | 0 | 0 | 0 | 0 | 0
153 | 92864407 | 92865448 | 49528529 | 1 | 1 | 1 | 3 | 04.3.01.09-0016 | ФССЦ-2001, 04.3.01.09-0016, приказ Минстроя России № 876/пр от 26.12.2019 | Раствор готовый кладочный, цементный, М200 | 1339 | 1007 | м3 | м3 | 1 | 0 | 1129920326 | 0.114 | 5952 | 0 | 0 | 0 | 600 | 0 | 0 | 0 | 9.92 | 1 | 1 | 1 | 4 | 0 | 1 | 1 | 0 | 0 | 0.114 | 0 | 2 | 92865467 | 1 | 0 | 385 | 0 | 0 | 0 | 0 | 0 | 0 | 0 | 0 | 0 | 0 | 0 | 0 | 0 | 0 | 0 | 0 | 0 | 0 | 0 | 0 | 0 | 0 |  | 0 | 0 | 0.01596 | 5952 | 600 | 9.92 | 68.4 | 0 | 95 | 0 | 0 | 0 | 95 | 0 | 0 | 0
153 | 92864407 | 92865448 | 49554500 | 1 | 1 | 1 | 3 | 14.4.02.04-0142 | ФССЦ-2001, 14.4.02.04-0142, приказ Минстроя России № 876/пр от 26.12.2019 | Краска масляная земляная МА-0115, мумия, сурик железный | 1346 | 1009 | кг | кг | 1 | 0 | 639726700 | 0.72 | 149.99 | 0 | 0 | 0 | 15.12 | 0 | 0 | 0 | 9.92 | 1 | 1 | 1 | 4 | 0 | 1 | 1 | 0 | 0 | 0.72 | 0 | 2 | 92865468 | 1 | 0 | 386 | 0 | 0 | 0 | 0 | 0 | 0 | 0 | 0 | 0 | 0 | 0 | 0 | 0 | 0 | 0 | 0 | 0 | 0 | 0 | 0 | 0 | 0 |  | 0 | 0 | 0.1008 | 149.99 | 15.12 | 9.92 | 10.89 | 0 | 15 | 0 | 0 | 0 | 15 | 0 | 0 | 0
153 | 92864407 | 92865448 | 49555188 | 1 | 1 | 1 | 3 | 14.5.05.01-0012 | ФССЦ-2001, 14.5.05.01-0012, приказ Минстроя России № 876/пр от 26.12.2019 | Олифа комбинированная для разведения масляных густотертых красок и для внешних работ по деревянным поверхностям | 1348 | 1009 | т | т | 1000 | 0 | 859929720 | 0.00082 | 168144 | 0 | 0 | 0 | 16950 | 0 | 0 | 0 | 9.92 | 1 | 1 | 1 | 4 | 0 | 1 | 1 | 0 | 0 | 0.00082 | 0 | 2 | 92865469 | 1 | 0 | 387 | 0 | 0 | 0 | 0 | 0 | 0 | 0 | 0 | 0 | 0 | 0 | 0 | 0 | 0 | 0 | 0 | 0 | 0 | 0 | 0 | 0 | 0 |  | 0 | 0 | 0.0001148 | 168144 | 16950 | 9.92 | 13.9 | 0 | 19 | 0 | 0 | 0 | 19 | 0 | 0 | 0
153 | 92864407 | 92865448 | 49579097 | 1 | 1 | 1 | 3 | 23.5.02.02-0007 | ФССЦ-2001, 23.5.02.02-0007, приказ Минстроя России № 876/пр от 26.12.2019 | Трубы стальные электросварные прямошовные из стали марок БСт2кп-БСт4кп и БСт2пс-БСт4пс, наружный диаметр 133 мм, толщина стенки 4,0 мм | 1301 | 1003 | м | м | 1 | 0 | -241630363 | 100 | 1118.28 | 0 | 0 | 0 | 112.73 | 0 | 0 | 0 | 9.92 | 1 | 1 | 1 | 0 | 0 | 0 | 1 | 0 | 0 | 100 | 0 | 1 | -1 | 0 | 0 |  | 0 | 0 | 0 | 0 | 0 | 0 | 0 | 0 | 0 | 0 | 0 | 0 | 0 | 0 | 0 | 0 | 0 | 0 | 0 | 0 | 0 | 0 |  | 0 | 0 | 14 | 1118.28 | 112.73 | 9.92 | 11273 | 0 | 15652 | 0 | 0 | 0 | 15652 | 0 | 0 | 0
155 | 92864407 | 92865473 | 49510765 | 70 | 1 | 1 | 1 | 1-100-41 |  | Затраты труда рабочих (Средний разряд - 4,1) | 1191 | 1013 | чел.-ч. | чел.-ч. | 1 | 0 | -946583284 | 74.8 | 0 | 0 | 0 | 437.74 | 0 | 0 | 0 | 9.76 | 1 | 1 | 1 | 44.85 | 4 | 0 | 1 | 1 | 0 | 0 | 74.8 | 1 | 2 | 92865485 | 1 | 0 | 390 | 0 | 0 | 0 | 0 | 0 | 0 | 0 | 0 | 0 | 0 | 0 | 0 | 0 | 0 | 0 | 0 | 0 | 0 | 0 | 0 | 0 | 0 | 2619 | 5.984 | 0 | 5.984 | 437.74 | 9.76 | 44.85 | 730.05 | 0 | 0 | 0 | 0 | 2621 | 2621 | 0 | 0 | 0
155 | 92864407 | 92865473 | 49510905 | 70 | 1 | 1 | 1 | 4-100-00 |  | Затраты труда машинистов | 1191 | 1013 | чел.-ч. | чел.-ч. | 1 | 0 | -1417349443 | 2.49 | 0 | 0 | 0 | 0 | 0 | 0 | 0 | 0 | 1 | 1 | 44.85 | 1 | 4 | 0 | 1 | 1 | 0 | 0 | 2.49 | 2 | 2 | 92865486 | 1 | 0 | 391 | 0 | 0 | 0 | 0 | 0 | 0 | 0 | 0 | 0 | 0 | 0 | 0 | 0 | 0 | 0 | 0 | 0 | 0 | 0 | 0 | 0 | 0 |  | 0 | 0 | 0.1992 | 0 | 0 | 1 | 0 | 0 | 0 | 0 | 0 | 0 | 0 | 0 | 0 | 0
155 | 92864407 | 92865473 | 49672515 | 1 | 1 | 1 | 2 | 91.05.01-017 | ФСЭМ-2001, 91.05.01-017 , приказ Минстроя России № 876/пр от 26.12.2019 | Краны башенные, грузоподъемность 8 т | 1367 | 1011 | маш.-ч. | маш.-ч. | 1 | 0 | -130837057 | 0.38 | 0 | 1358.21 | 605.48 | 0 | 0 | 86.4 | 13.5 | 0 | 1 | 15.72 | 44.85 | 1 | 4 | 0 | 1 | 1 | 0 | 0 | 0.38 | 0 | 2 | 92865487 | 1 | 0 | 392 | 0 | 0 | 0 | 0 | 0 | 0 | 0 | 0 | 0 | 0 | 0 | 0 | 0 | 0 | 0 | 0 | 0 | 0 | 0 | 0 | 0 | 0 |  | 0 | 0 | 0.0304 | 1358.21 | 86.4 | 15.72 | 32.83 | 5.13 | 0 | 41 | 18 | 0 | 41 | 0 | 0 | 0
155 | 92864407 | 92865473 | 49672573 | 1 | 1 | 1 | 2 | 91.05.05-015 | ФСЭМ-2001, 91.05.05-015 , приказ Минстроя России № 876/пр от 26.12.2019 | Краны на автомобильном ходу, грузоподъемность 16 т | 1367 | 1011 | маш.-ч. | маш.-ч. | 1 | 0 | -430484415 | 0.1 | 0 | 1814.09 | 605.48 | 0 | 0 | 115.4 | 13.5 | 0 | 1 | 15.72 | 44.85 | 1 | 4 | 0 | 1 | 1 | 0 | 0 | 0.1 | 0 | 2 | 92865488 | 1 | 0 | 393 | 0 | 0 | 0 | 0 | 0 | 0 | 0 | 0 | 0 | 0 | 0 | 0 | 0 | 0 | 0 | 0 | 0 | 0 | 0 | 0 | 0 | 0 |  | 0 | 0 | 0.008 | 1814.09 | 115.4 | 15.72 | 11.54 | 1.35 | 0 | 15 | 5 | 0 | 15 | 0 | 0 | 0
155 | 92864407 | 92865473 | 49673503 | 1 | 1 | 1 | 2 | 91.14.02-001 | ФСЭМ-2001, 91.14.02-001 , приказ Минстроя России № 876/пр от 26.12.2019 | Автомобили бортовые, грузоподъемность до 5 т | 1367 | 1011 | маш.-ч. | маш.-ч. | 1 | 0 | 509054691 | 2.01 | 0 | 1032.96 | 520.26 | 0 | 0 | 65.71 | 11.6 | 0 | 1 | 15.72 | 44.85 | 1 | 4 | 0 | 1 | 1 | 0 | 0 | 2.01 | 0 | 2 | 92865489 | 1 | 0 | 394 | 0 | 0 | 0 | 0 | 0 | 0 | 0 | 0 | 0 | 0 | 0 | 0 | 0 | 0 | 0 | 0 | 0 | 0 | 0 | 0 | 0 | 0 |  | 0 | 0 | 0.1608 | 1032.96 | 65.71 | 15.72 | 132.08 | 23.32 | 0 | 166 | 84 | 0 | 166 | 0 | 0 | 0
155 | 92864407 | 92865473 | 49523203 | 1 | 1 | 1 | 3 | 01.7.03.01-0001 | ФССЦ-2001, 01.7.03.01-0001, приказ Минстроя России № 876/пр от 26.12.2019 | Вода | 1339 | 1007 | м3 | м3 | 1 | 0 | -143474561 | 10.99 | 24.2 | 0 | 0 | 0 | 2.44 | 0 | 0 | 0 | 9.92 | 1 | 1 | 1 | 4 | 0 | 1 | 1 | 0 | 0 | 10.99 | 0 | 2 | 92865490 | 1 | 0 | 395 | 0 | 0 | 0 | 0 | 0 | 0 | 0 | 0 | 0 | 0 | 0 | 0 | 0 | 0 | 0 | 0 | 0 | 0 | 0 | 0 | 0 | 0 |  | 0 | 0 | 0.8792 | 24.2 | 2.44 | 9.92 | 26.82 | 0 | 21 | 0 | 0 | 0 | 21 | 0 | 0 | 0
155 | 92864407 | 92865473 | 49527729 | 1 | 1 | 1 | 3 | 03.1.02.03-0015 | ФССЦ-2001, 03.1.02.03-0015, приказ Минстроя России № 876/пр от 26.12.2019 | Известь строительная негашеная хлорная, марка А | 1346 | 1009 | кг | кг | 1 | 0 | 30735328 | 0.0393 | 21.33 | 0 | 0 | 0 | 2.15 | 0 | 0 | 0 | 9.92 | 1 | 1 | 1 | 4 | 0 | 1 | 1 | 0 | 0 | 0.0393 | 0 | 2 | 92865491 | 1 | 0 | 396 | 0 | 0 | 0 | 0 | 0 | 0 | 0 | 0 | 0 | 0 | 0 | 0 | 0 | 0 | 0 | 0 | 0 | 0 | 0 | 0 | 0 | 0 |  | 0 | 0 | 0.003144 | 21.33 | 2.15 | 9.92 | 0.08 | 0 | 0 | 0 | 0 | 0 | 0 | 0 | 0 | 0
155 | 92864407 | 92865473 | 49528529 | 1 | 1 | 1 | 3 | 04.3.01.09-0016 | ФССЦ-2001, 04.3.01.09-0016, приказ Минстроя России № 876/пр от 26.12.2019 | Раствор готовый кладочный, цементный, М200 | 1339 | 1007 | м3 | м3 | 1 | 0 | 1129920326 | 0.036 | 5952 | 0 | 0 | 0 | 600 | 0 | 0 | 0 | 9.92 | 1 | 1 | 1 | 4 | 0 | 1 | 1 | 0 | 0 | 0.036 | 0 | 2 | 92865492 | 1 | 0 | 397 | 0 | 0 | 0 | 0 | 0 | 0 | 0 | 0 | 0 | 0 | 0 | 0 | 0 | 0 | 0 | 0 | 0 | 0 | 0 | 0 | 0 | 0 |  | 0 | 0 | 0.00288 | 5952 | 600 | 9.92 | 21.6 | 0 | 17 | 0 | 0 | 0 | 17 | 0 | 0 | 0
155 | 92864407 | 92865473 | 49554500 | 1 | 1 | 1 | 3 | 14.4.02.04-0142 | ФССЦ-2001, 14.4.02.04-0142, приказ Минстроя России № 876/пр от 26.12.2019 | Краска масляная земляная МА-0115, мумия, сурик железный | 1346 | 1009 | кг | кг | 1 | 0 | 639726700 | 0.48 | 149.99 | 0 | 0 | 0 | 15.12 | 0 | 0 | 0 | 9.92 | 1 | 1 | 1 | 4 | 0 | 1 | 1 | 0 | 0 | 0.48 | 0 | 2 | 92865493 | 1 | 0 | 398 | 0 | 0 | 0 | 0 | 0 | 0 | 0 | 0 | 0 | 0 | 0 | 0 | 0 | 0 | 0 | 0 | 0 | 0 | 0 | 0 | 0 | 0 |  | 0 | 0 | 0.0384 | 149.99 | 15.12 | 9.92 | 7.26 | 0 | 6 | 0 | 0 | 0 | 6 | 0 | 0 | 0
155 | 92864407 | 92865473 | 49555188 | 1 | 1 | 1 | 3 | 14.5.05.01-0012 | ФССЦ-2001, 14.5.05.01-0012, приказ Минстроя России № 876/пр от 26.12.2019 | Олифа комбинированная для разведения масляных густотертых красок и для внешних работ по деревянным поверхностям | 1348 | 1009 | т | т | 1000 | 0 | 859929720 | 0.00055 | 168144 | 0 | 0 | 0 | 16950 | 0 | 0 | 0 | 9.92 | 1 | 1 | 1 | 4 | 0 | 1 | 1 | 0 | 0 | 0.00055 | 0 | 2 | 92865494 | 1 | 0 | 399 | 0 | 0 | 0 | 0 | 0 | 0 | 0 | 0 | 0 | 0 | 0 | 0 | 0 | 0 | 0 | 0 | 0 | 0 | 0 | 0 | 0 | 0 |  | 0 | 0 | 4.4e-05 | 168144 | 16950 | 9.92 | 9.32 | 0 | 7 | 0 | 0 | 0 | 7 | 0 | 0 | 0
155 | 92864407 | 92865473 | 49579096 | 1 | 1 | 1 | 3 | 23.5.02.02-0006 | ФССЦ-2001, 23.5.02.02-0006, приказ Минстроя России № 876/пр от 26.12.2019 | Трубы стальные электросварные прямошовные из стали марок БСт2кп-БСт4кп и БСт2пс-БСт4пс, наружный диаметр 108 мм, толщина стенки 4,0 мм | 1301 | 1003 | м | м | 1 | 0 | -1759857440 | 100 | 901.33 | 0 | 0 | 0 | 90.86 | 0 | 0 | 0 | 9.92 | 1 | 1 | 1 | 0 | 0 | 0 | 0 | 0 | 0 | 100 | 0 | 1 | -1 | 0 | 0 |  | 0 | 0 | 0 | 0 | 0 | 0 | 0 | 0 | 0 | 0 | 0 | 0 | 0 | 0 | 0 | 0 | 0 | 0 | 0 | 0 | 0 | 0 |  | 0 | 0 | 8 | 901.33 | 90.86 | 9.92 | 9086 | 0 | 7208 | 0 | 0 | 0 | 7208 | 0 | 0 | 0
157 | 92864407 | 92865498 | 49510765 | 70 | 1 | 1 | 1 | 1-100-41 |  | Затраты труда рабочих (Средний разряд - 4,1) | 1191 | 1013 | чел.-ч. | чел.-ч. | 1 | 0 | -946583284 | 72.6 | 0 | 0 | 0 | 437.74 | 0 | 0 | 0 | 9.76 | 1 | 1 | 1 | 44.85 | 4 | 0 | 1 | 1 | 0 | 0 | 72.6 | 1 | 2 | 92865511 | 1 | 0 | 402 | 0 | 0 | 0 | 0 | 0 | 0 | 0 | 0 | 0 | 0 | 0 | 0 | 0 | 0 | 0 | 0 | 0 | 0 | 0 | 0 | 0 | 0 | 7309 | 16.698 | 0 | 16.698 | 437.74 | 9.76 | 44.85 | 708.58 | 0 | 0 | 0 | 0 | 7314 | 7314 | 0 | 0 | 0
157 | 92864407 | 92865498 | 49510905 | 70 | 1 | 1 | 1 | 4-100-00 |  | Затраты труда машинистов | 1191 | 1013 | чел.-ч. | чел.-ч. | 1 | 0 | -1417349443 | 2.06 | 0 | 0 | 0 | 0 | 0 | 0 | 0 | 0 | 1 | 1 | 44.85 | 1 | 4 | 0 | 1 | 1 | 0 | 0 | 2.06 | 2 | 2 | 92865512 | 1 | 0 | 403 | 0 | 0 | 0 | 0 | 0 | 0 | 0 | 0 | 0 | 0 | 0 | 0 | 0 | 0 | 0 | 0 | 0 | 0 | 0 | 0 | 0 | 0 |  | 0 | 0 | 0.4738 | 0 | 0 | 1 | 0 | 0 | 0 | 0 | 0 | 0 | 0 | 0 | 0 | 0
157 | 92864407 | 92865498 | 49672515 | 1 | 1 | 1 | 2 | 91.05.01-017 | ФСЭМ-2001, 91.05.01-017 , приказ Минстроя России № 876/пр от 26.12.2019 | Краны башенные, грузоподъемность 8 т | 1367 | 1011 | маш.-ч. | маш.-ч. | 1 | 0 | -130837057 | 0.18 | 0 | 1358.21 | 605.48 | 0 | 0 | 86.4 | 13.5 | 0 | 1 | 15.72 | 44.85 | 1 | 4 | 0 | 1 | 1 | 0 | 0 | 0.18 | 0 | 2 | 92865513 | 1 | 0 | 404 | 0 | 0 | 0 | 0 | 0 | 0 | 0 | 0 | 0 | 0 | 0 | 0 | 0 | 0 | 0 | 0 | 0 | 0 | 0 | 0 | 0 | 0 |  | 0 | 0 | 0.0414 | 1358.21 | 86.4 | 15.72 | 15.55 | 2.43 | 0 | 56 | 25 | 0 | 56 | 0 | 0 | 0
157 | 92864407 | 92865498 | 49672573 | 1 | 1 | 1 | 2 | 91.05.05-015 | ФСЭМ-2001, 91.05.05-015 , приказ Минстроя России № 876/пр от 26.12.2019 | Краны на автомобильном ходу, грузоподъемность 16 т | 1367 | 1011 | маш.-ч. | маш.-ч. | 1 | 0 | -430484415 | 0.1 | 0 | 1814.09 | 605.48 | 0 | 0 | 115.4 | 13.5 | 0 | 1 | 15.72 | 44.85 | 1 | 4 | 0 | 1 | 1 | 0 | 0 | 0.1 | 0 | 2 | 92865514 | 1 | 0 | 405 | 0 | 0 | 0 | 0 | 0 | 0 | 0 | 0 | 0 | 0 | 0 | 0 | 0 | 0 | 0 | 0 | 0 | 0 | 0 | 0 | 0 | 0 |  | 0 | 0 | 0.023 | 1814.09 | 115.4 | 15.72 | 11.54 | 1.35 | 0 | 42 | 14 | 0 | 42 | 0 | 0 | 0
157 | 92864407 | 92865498 | 49673503 | 1 | 1 | 1 | 2 | 91.14.02-001 | ФСЭМ-2001, 91.14.02-001 , приказ Минстроя России № 876/пр от 26.12.2019 | Автомобили бортовые, грузоподъемность до 5 т | 1367 | 1011 | маш.-ч. | маш.-ч. | 1 | 0 | 509054691 | 1.78 | 0 | 1032.96 | 520.26 | 0 | 0 | 65.71 | 11.6 | 0 | 1 | 15.72 | 44.85 | 1 | 4 | 0 | 1 | 1 | 0 | 0 | 1.78 | 0 | 2 | 92865515 | 1 | 0 | 406 | 0 | 0 | 0 | 0 | 0 | 0 | 0 | 0 | 0 | 0 | 0 | 0 | 0 | 0 | 0 | 0 | 0 | 0 | 0 | 0 | 0 | 0 |  | 0 | 0 | 0.4094 | 1032.96 | 65.71 | 15.72 | 116.96 | 20.65 | 0 | 423 | 213 | 0 | 423 | 0 | 0 | 0
157 | 92864407 | 92865498 | 49523203 | 1 | 1 | 1 | 3 | 01.7.03.01-0001 | ФССЦ-2001, 01.7.03.01-0001, приказ Минстроя России № 876/пр от 26.12.2019 | Вода | 1339 | 1007 | м3 | м3 | 1 | 0 | -143474561 | 7.03 | 24.2 | 0 | 0 | 0 | 2.44 | 0 | 0 | 0 | 9.92 | 1 | 1 | 1 | 4 | 0 | 1 | 1 | 0 | 0 | 7.03 | 0 | 2 | 92865516 | 1 | 0 | 407 | 0 | 0 | 0 | 0 | 0 | 0 | 0 | 0 | 0 | 0 | 0 | 0 | 0 | 0 | 0 | 0 | 0 | 0 | 0 | 0 | 0 | 0 |  | 0 | 0 | 1.6169 | 24.2 | 2.44 | 9.92 | 17.15 | 0 | 39 | 0 | 0 | 0 | 39 | 0 | 0 | 0
157 | 92864407 | 92865498 | 49523851 | 1 | 1 | 1 | 3 | 01.7.07.29-0101 | ФССЦ-2001, 01.7.07.29-0101, приказ Минстроя России № 876/пр от 26.12.2019 | Очес льняной | 1346 | 1009 | кг | кг | 1 | 0 | -617477323 | 0.05 | 369.92 | 0 | 0 | 0 | 37.29 | 0 | 0 | 0 | 9.92 | 1 | 1 | 1 | 4 | 0 | 1 | 1 | 0 | 0 | 0.05 | 0 | 2 | 92865517 | 1 | 0 | 408 | 0 | 0 | 0 | 0 | 0 | 0 | 0 | 0 | 0 | 0 | 0 | 0 | 0 | 0 | 0 | 0 | 0 | 0 | 0 | 0 | 0 | 0 |  | 0 | 0 | 0.0115 | 369.92 | 37.29 | 9.92 | 1.86 | 0 | 4 | 0 | 0 | 0 | 4 | 0 | 0 | 0
157 | 92864407 | 92865498 | 49527729 | 1 | 1 | 1 | 3 | 03.1.02.03-0015 | ФССЦ-2001, 03.1.02.03-0015, приказ Минстроя России № 876/пр от 26.12.2019 | Известь строительная негашеная хлорная, марка А | 1346 | 1009 | кг | кг | 1 | 0 | 30735328 | 0.0251 | 21.33 | 0 | 0 | 0 | 2.15 | 0 | 0 | 0 | 9.92 | 1 | 1 | 1 | 4 | 0 | 1 | 1 | 0 | 0 | 0.0251 | 0 | 2 | 92865518 | 1 | 0 | 409 | 0 | 0 | 0 | 0 | 0 | 0 | 0 | 0 | 0 | 0 | 0 | 0 | 0 | 0 | 0 | 0 | 0 | 0 | 0 | 0 | 0 | 0 |  | 0 | 0 | 0.005773 | 21.33 | 2.15 | 9.92 | 0.05 | 0 | 0 | 0 | 0 | 0 | 0 | 0 | 0 | 0
157 | 92864407 | 92865498 | 49554500 | 1 | 1 | 1 | 3 | 14.4.02.04-0142 | ФССЦ-2001, 14.4.02.04-0142, приказ Минстроя России № 876/пр от 26.12.2019 | Краска масляная земляная МА-0115, мумия, сурик железный | 1346 | 1009 | кг | кг | 1 | 0 | 639726700 | 0.4 | 149.99 | 0 | 0 | 0 | 15.12 | 0 | 0 | 0 | 9.92 | 1 | 1 | 1 | 4 | 0 | 1 | 1 | 0 | 0 | 0.4 | 0 | 2 | 92865519 | 1 | 0 | 410 | 0 | 0 | 0 | 0 | 0 | 0 | 0 | 0 | 0 | 0 | 0 | 0 | 0 | 0 | 0 | 0 | 0 | 0 | 0 | 0 | 0 | 0 |  | 0 | 0 | 0.092 | 149.99 | 15.12 | 9.92 | 6.05 | 0 | 14 | 0 | 0 | 0 | 14 | 0 | 0 | 0
157 | 92864407 | 92865498 | 49555188 | 1 | 1 | 1 | 3 | 14.5.05.01-0012 | ФССЦ-2001, 14.5.05.01-0012, приказ Минстроя России № 876/пр от 26.12.2019 | Олифа комбинированная для разведения масляных густотертых красок и для внешних работ по деревянным поверхностям | 1348 | 1009 | т | т | 1000 | 0 | 859929720 | 0.00046 | 168144 | 0 | 0 | 0 | 16950 | 0 | 0 | 0 | 9.92 | 1 | 1 | 1 | 4 | 0 | 1 | 1 | 0 | 0 | 0.00046 | 0 | 2 | 92865520 | 1 | 0 | 411 | 0 | 0 | 0 | 0 | 0 | 0 | 0 | 0 | 0 | 0 | 0 | 0 | 0 | 0 | 0 | 0 | 0 | 0 | 0 | 0 | 0 | 0 |  | 0 | 0 | 0.0001058 | 168144 | 16950 | 9.92 | 7.8 | 0 | 18 | 0 | 0 | 0 | 18 | 0 | 0 | 0
157 | 92864407 | 92865498 | 49579095 | 1 | 1 | 1 | 3 | 23.5.02.02-0005 | ФССЦ-2001, 23.5.02.02-0005, приказ Минстроя России № 876/пр от 26.12.2019 | Трубы стальные электросварные прямошовные из стали марок БСт2кп-БСт4кп и БСт2пс-БСт4пс, наружный диаметр 89 мм, толщина стенки 3,5 мм | 1301 | 1003 | м | м | 1 | 0 | 841959378 | 60.8696 | 611.27 | 0 | 0 | 0 | 61.62 | 0 | 0 | 0 | 9.92 | 1 | 1 | 1 | 0 | 0 | 0 | 0 | 0 | 0 | 60.8696 | 0 | 1 | -1 | 0 | 0 |  | 0 | 0 | 0 | 0 | 0 | 0 | 0 | 0 | 0 | 0 | 0 | 0 | 0 | 0 | 0 | 0 | 0 | 0 | 0 | 0 | 0 | 0 |  | 0 | 0 | 14 | 611.27 | 61.62 | 9.92 | 3750.78 | 0 | 8554 | 0 | 0 | 0 | 8554 | 0 | 0 | 0
157 | 92864407 | 92865498 | 49579121 | 1 | 1 | 1 | 3 | 23.5.02.02-0039 | ФССЦ-2001, 23.5.02.02-0039, приказ Минстроя России № 876/пр от 26.12.2019 | Трубы стальные электросварные прямошовные со снятой фаской из стали марок БСт2кп-БСт4кп и БСт2пс-БСт4пс, наружный диаметр 76 мм, толщина стенки 3,5 мм | 1301 | 1003 | м | м | 1 | 0 | -892101427 | 39.1304 | 435.29 | 0 | 0 | 0 | 43.88 | 0 | 0 | 0 | 9.92 | 1 | 1 | 1 | 0 | 0 | 0 | 0 | 0 | 0 | 39.1304 | 0 | 1 | -1 | 0 | 0 |  | 0 | 0 | 0 | 0 | 0 | 0 | 0 | 0 | 0 | 0 | 0 | 0 | 0 | 0 | 0 | 0 | 0 | 0 | 0 | 0 | 0 | 0 |  | 0 | 0 | 9 | 435.29 | 43.88 | 9.92 | 1717.04 | 0 | 3915 | 0 | 0 | 0 | 3915 | 0 | 0 | 0
160 | 92864407 | 92865525 | 49510765 | 70 | 1 | 1 | 1 | 1-100-41 |  | Затраты труда рабочих (Средний разряд - 4,1) | 1191 | 1013 | чел.-ч. | чел.-ч. | 1 | 0 | -946583284 | 50.3 | 0 | 0 | 0 | 437.74 | 0 | 0 | 0 | 9.76 | 1 | 1 | 1 | 44.85 | 4 | 0 | 1 | 1 | 0 | 0 | 50.3 | 1 | 2 | 92865537 | 1 | 0 | 414 | 0 | 0 | 0 | 0 | 0 | 0 | 0 | 0 | 0 | 0 | 0 | 0 | 0 | 0 | 0 | 0 | 0 | 0 | 0 | 0 | 0 | 0 | 3523 | 8.048 | 0 | 8.048 | 437.74 | 9.76 | 44.85 | 490.93 | 0 | 0 | 0 | 0 | 3525 | 3525 | 0 | 0 | 0
160 | 92864407 | 92865525 | 49510905 | 70 | 1 | 1 | 1 | 4-100-00 |  | Затраты труда машинистов | 1191 | 1013 | чел.-ч. | чел.-ч. | 1 | 0 | -1417349443 | 1.35 | 0 | 0 | 0 | 0 | 0 | 0 | 0 | 0 | 1 | 1 | 44.85 | 1 | 4 | 0 | 1 | 1 | 0 | 0 | 1.35 | 2 | 2 | 92865538 | 1 | 0 | 415 | 0 | 0 | 0 | 0 | 0 | 0 | 0 | 0 | 0 | 0 | 0 | 0 | 0 | 0 | 0 | 0 | 0 | 0 | 0 | 0 | 0 | 0 |  | 0 | 0 | 0.216 | 0 | 0 | 1 | 0 | 0 | 0 | 0 | 0 | 0 | 0 | 0 | 0 | 0
160 | 92864407 | 92865525 | 49672515 | 1 | 1 | 1 | 2 | 91.05.01-017 | ФСЭМ-2001, 91.05.01-017 , приказ Минстроя России № 876/пр от 26.12.2019 | Краны башенные, грузоподъемность 8 т | 1367 | 1011 | маш.-ч. | маш.-ч. | 1 | 0 | -130837057 | 0.14 | 0 | 1358.21 | 605.48 | 0 | 0 | 86.4 | 13.5 | 0 | 1 | 15.72 | 44.85 | 1 | 4 | 0 | 1 | 1 | 0 | 0 | 0.14 | 0 | 2 | 92865539 | 1 | 0 | 416 | 0 | 0 | 0 | 0 | 0 | 0 | 0 | 0 | 0 | 0 | 0 | 0 | 0 | 0 | 0 | 0 | 0 | 0 | 0 | 0 | 0 | 0 |  | 0 | 0 | 0.0224 | 1358.21 | 86.4 | 15.72 | 12.1 | 1.89 | 0 | 30 | 14 | 0 | 30 | 0 | 0 | 0
160 | 92864407 | 92865525 | 49672573 | 1 | 1 | 1 | 2 | 91.05.05-015 | ФСЭМ-2001, 91.05.05-015 , приказ Минстроя России № 876/пр от 26.12.2019 | Краны на автомобильном ходу, грузоподъемность 16 т | 1367 | 1011 | маш.-ч. | маш.-ч. | 1 | 0 | -430484415 | 0.07 | 0 | 1814.09 | 605.48 | 0 | 0 | 115.4 | 13.5 | 0 | 1 | 15.72 | 44.85 | 1 | 4 | 0 | 1 | 1 | 0 | 0 | 0.07 | 0 | 2 | 92865540 | 1 | 0 | 417 | 0 | 0 | 0 | 0 | 0 | 0 | 0 | 0 | 0 | 0 | 0 | 0 | 0 | 0 | 0 | 0 | 0 | 0 | 0 | 0 | 0 | 0 |  | 0 | 0 | 0.0112 | 1814.09 | 115.4 | 15.72 | 8.08 | 0.95 | 0 | 20 | 7 | 0 | 20 | 0 | 0 | 0
160 | 92864407 | 92865525 | 49673503 | 1 | 1 | 1 | 2 | 91.14.02-001 | ФСЭМ-2001, 91.14.02-001 , приказ Минстроя России № 876/пр от 26.12.2019 | Автомобили бортовые, грузоподъемность до 5 т | 1367 | 1011 | маш.-ч. | маш.-ч. | 1 | 0 | 509054691 | 1.14 | 0 | 1032.96 | 520.26 | 0 | 0 | 65.71 | 11.6 | 0 | 1 | 15.72 | 44.85 | 1 | 4 | 0 | 1 | 1 | 0 | 0 | 1.14 | 0 | 2 | 92865541 | 1 | 0 | 418 | 0 | 0 | 0 | 0 | 0 | 0 | 0 | 0 | 0 | 0 | 0 | 0 | 0 | 0 | 0 | 0 | 0 | 0 | 0 | 0 | 0 | 0 |  | 0 | 0 | 0.1824 | 1032.96 | 65.71 | 15.72 | 74.91 | 13.22 | 0 | 188 | 95 | 0 | 188 | 0 | 0 | 0
160 | 92864407 | 92865525 | 49523203 | 1 | 1 | 1 | 3 | 01.7.03.01-0001 | ФССЦ-2001, 01.7.03.01-0001, приказ Минстроя России № 876/пр от 26.12.2019 | Вода | 1339 | 1007 | м3 | м3 | 1 | 0 | -143474561 | 2.75 | 24.2 | 0 | 0 | 0 | 2.44 | 0 | 0 | 0 | 9.92 | 1 | 1 | 1 | 4 | 0 | 1 | 1 | 0 | 0 | 2.75 | 0 | 2 | 92865542 | 1 | 0 | 419 | 0 | 0 | 0 | 0 | 0 | 0 | 0 | 0 | 0 | 0 | 0 | 0 | 0 | 0 | 0 | 0 | 0 | 0 | 0 | 0 | 0 | 0 |  | 0 | 0 | 0.44 | 24.2 | 2.44 | 9.92 | 6.71 | 0 | 11 | 0 | 0 | 0 | 11 | 0 | 0 | 0
160 | 92864407 | 92865525 | 49523851 | 1 | 1 | 1 | 3 | 01.7.07.29-0101 | ФССЦ-2001, 01.7.07.29-0101, приказ Минстроя России № 876/пр от 26.12.2019 | Очес льняной | 1346 | 1009 | кг | кг | 1 | 0 | -617477323 | 0.05 | 369.92 | 0 | 0 | 0 | 37.29 | 0 | 0 | 0 | 9.92 | 1 | 1 | 1 | 4 | 0 | 1 | 1 | 0 | 0 | 0.05 | 0 | 2 | 92865543 | 1 | 0 | 420 | 0 | 0 | 0 | 0 | 0 | 0 | 0 | 0 | 0 | 0 | 0 | 0 | 0 | 0 | 0 | 0 | 0 | 0 | 0 | 0 | 0 | 0 |  | 0 | 0 | 0.008 | 369.92 | 37.29 | 9.92 | 1.86 | 0 | 3 | 0 | 0 | 0 | 3 | 0 | 0 | 0
160 | 92864407 | 92865525 | 49527729 | 1 | 1 | 1 | 3 | 03.1.02.03-0015 | ФССЦ-2001, 03.1.02.03-0015, приказ Минстроя России № 876/пр от 26.12.2019 | Известь строительная негашеная хлорная, марка А | 1346 | 1009 | кг | кг | 1 | 0 | 30735328 | 0.001 | 21.33 | 0 | 0 | 0 | 2.15 | 0 | 0 | 0 | 9.92 | 1 | 1 | 1 | 4 | 0 | 1 | 1 | 0 | 0 | 0.001 | 0 | 2 | 92865544 | 1 | 0 | 421 | 0 | 0 | 0 | 0 | 0 | 0 | 0 | 0 | 0 | 0 | 0 | 0 | 0 | 0 | 0 | 0 | 0 | 0 | 0 | 0 | 0 | 0 |  | 0 | 0 | 0.00016 | 21.33 | 2.15 | 9.92 | 0 | 0 | 0 | 0 | 0 | 0 | 0 | 0 | 0 | 0
160 | 92864407 | 92865525 | 49554500 | 1 | 1 | 1 | 3 | 14.4.02.04-0142 | ФССЦ-2001, 14.4.02.04-0142, приказ Минстроя России № 876/пр от 26.12.2019 | Краска масляная земляная МА-0115, мумия, сурик железный | 1346 | 1009 | кг | кг | 1 | 0 | 639726700 | 0.25 | 149.99 | 0 | 0 | 0 | 15.12 | 0 | 0 | 0 | 9.92 | 1 | 1 | 1 | 4 | 0 | 1 | 1 | 0 | 0 | 0.25 | 0 | 2 | 92865545 | 1 | 0 | 422 | 0 | 0 | 0 | 0 | 0 | 0 | 0 | 0 | 0 | 0 | 0 | 0 | 0 | 0 | 0 | 0 | 0 | 0 | 0 | 0 | 0 | 0 |  | 0 | 0 | 0.04 | 149.99 | 15.12 | 9.92 | 3.78 | 0 | 6 | 0 | 0 | 0 | 6 | 0 | 0 | 0
160 | 92864407 | 92865525 | 49555188 | 1 | 1 | 1 | 3 | 14.5.05.01-0012 | ФССЦ-2001, 14.5.05.01-0012, приказ Минстроя России № 876/пр от 26.12.2019 | Олифа комбинированная для разведения масляных густотертых красок и для внешних работ по деревянным поверхностям | 1348 | 1009 | т | т | 1000 | 0 | 859929720 | 0.00029 | 168144 | 0 | 0 | 0 | 16950 | 0 | 0 | 0 | 9.92 | 1 | 1 | 1 | 4 | 0 | 1 | 1 | 0 | 0 | 0.00029 | 0 | 2 | 92865546 | 1 | 0 | 423 | 0 | 0 | 0 | 0 | 0 | 0 | 0 | 0 | 0 | 0 | 0 | 0 | 0 | 0 | 0 | 0 | 0 | 0 | 0 | 0 | 0 | 0 |  | 0 | 0 | 4.64e-05 | 168144 | 16950 | 9.92 | 4.92 | 0 | 8 | 0 | 0 | 0 | 8 | 0 | 0 | 0
160 | 92864407 | 92865525 | 49579116 | 1 | 1 | 1 | 3 | 23.5.02.02-0034 | ФССЦ-2001, 23.5.02.02-0034, приказ Минстроя России № 876/пр от 26.12.2019 | Трубы стальные электросварные прямошовные со снятой фаской из стали марок БСт2кп-БСт4кп и БСт2пс-БСт4пс, наружный диаметр 57 мм, толщина стенки 3,5 мм | 1301 | 1003 | м | м | 1 | 0 | 291955103 | 100 | 354.14 | 0 | 0 | 0 | 35.7 | 0 | 0 | 0 | 9.92 | 1 | 1 | 1 | 0 | 0 | 0 | 1 | 0 | 0 | 100 | 0 | 1 | -1 | 0 | 0 |  | 0 | 0 | 0 | 0 | 0 | 0 | 0 | 0 | 0 | 0 | 0 | 0 | 0 | 0 | 0 | 0 | 0 | 0 | 0 | 0 | 0 | 0 |  | 0 | 0 | 16 | 354.14 | 35.7 | 9.92 | 3570 | 0 | 5664 | 0 | 0 | 0 | 5664 | 0 | 0 | 0
162 | 92864407 | 92865550 | 49510757 | 70 | 1 | 1 | 1 | 1-100-40 |  | Затраты труда рабочих (Средний разряд - 4) | 1191 | 1013 | чел.-ч. | чел.-ч. | 1 | 0 | -1111239348 | 29.7 | 0 | 0 | 0 | 431.46 | 0 | 0 | 0 | 9.62 | 1 | 1 | 1 | 44.85 | 4 | 0 | 1 | 1 | 0 | 0 | 29.7 | 1 | 2 | 92865566 | 1 | 0 | 426 | 0 | 0 | 0 | 0 | 0 | 0 | 0 | 0 | 0 | 0 | 0 | 0 | 0 | 0 | 0 | 0 | 0 | 0 | 0 | 0 | 0 | 0 | 128 | 0.297 | 0 | 0.297 | 431.46 | 9.62 | 44.85 | 285.71 | 0 | 0 | 0 | 0 | 128 | 128 | 0 | 0 | 0
162 | 92864407 | 92865550 | 49510905 | 70 | 1 | 1 | 1 | 4-100-00 |  | Затраты труда машинистов | 1191 | 1013 | чел.-ч. | чел.-ч. | 1 | 0 | -1417349443 | 0.5 | 0 | 0 | 0 | 0 | 0 | 0 | 0 | 0 | 1 | 1 | 44.85 | 1 | 4 | 0 | 1 | 1 | 0 | 0 | 0.5 | 2 | 2 | 92865567 | 1 | 0 | 427 | 0 | 0 | 0 | 0 | 0 | 0 | 0 | 0 | 0 | 0 | 0 | 0 | 0 | 0 | 0 | 0 | 0 | 0 | 0 | 0 | 0 | 0 |  | 0 | 0 | 0.005 | 0 | 0 | 1 | 0 | 0 | 0 | 0 | 0 | 0 | 0 | 0 | 0 | 0
162 | 92864407 | 92865550 | 49672515 | 1 | 1 | 1 | 2 | 91.05.01-017 | ФСЭМ-2001, 91.05.01-017 , приказ Минстроя России № 876/пр от 26.12.2019 | Краны башенные, грузоподъемность 8 т | 1367 | 1011 | маш.-ч. | маш.-ч. | 1 | 0 | -130837057 | 0.08 | 0 | 1358.21 | 605.48 | 0 | 0 | 86.4 | 13.5 | 0 | 1 | 15.72 | 44.85 | 1 | 4 | 0 | 1 | 1 | 0 | 0 | 0.08 | 0 | 2 | 92865568 | 1 | 0 | 428 | 0 | 0 | 0 | 0 | 0 | 0 | 0 | 0 | 0 | 0 | 0 | 0 | 0 | 0 | 0 | 0 | 0 | 0 | 0 | 0 | 0 | 0 |  | 0 | 0 | 0.0008 | 1358.21 | 86.4 | 15.72 | 6.91 | 1.08 | 0 | 1 | 0 | 0 | 1 | 0 | 0 | 0
162 | 92864407 | 92865550 | 49672573 | 1 | 1 | 1 | 2 | 91.05.05-015 | ФСЭМ-2001, 91.05.05-015 , приказ Минстроя России № 876/пр от 26.12.2019 | Краны на автомобильном ходу, грузоподъемность 16 т | 1367 | 1011 | маш.-ч. | маш.-ч. | 1 | 0 | -430484415 | 0.07 | 0 | 1814.09 | 605.48 | 0 | 0 | 115.4 | 13.5 | 0 | 1 | 15.72 | 44.85 | 1 | 4 | 0 | 1 | 1 | 0 | 0 | 0.07 | 0 | 2 | 92865569 | 1 | 0 | 429 | 0 | 0 | 0 | 0 | 0 | 0 | 0 | 0 | 0 | 0 | 0 | 0 | 0 | 0 | 0 | 0 | 0 | 0 | 0 | 0 | 0 | 0 |  | 0 | 0 | 0.0007 | 1814.09 | 115.4 | 15.72 | 8.08 | 0.95 | 0 | 1 | 0 | 0 | 1 | 0 | 0 | 0
162 | 92864407 | 92865550 | 49673503 | 1 | 1 | 1 | 2 | 91.14.02-001 | ФСЭМ-2001, 91.14.02-001 , приказ Минстроя России № 876/пр от 26.12.2019 | Автомобили бортовые, грузоподъемность до 5 т | 1367 | 1011 | маш.-ч. | маш.-ч. | 1 | 0 | 509054691 | 0.35 | 0 | 1032.96 | 520.26 | 0 | 0 | 65.71 | 11.6 | 0 | 1 | 15.72 | 44.85 | 1 | 4 | 0 | 1 | 1 | 0 | 0 | 0.35 | 0 | 2 | 92865570 | 1 | 0 | 430 | 0 | 0 | 0 | 0 | 0 | 0 | 0 | 0 | 0 | 0 | 0 | 0 | 0 | 0 | 0 | 0 | 0 | 0 | 0 | 0 | 0 | 0 |  | 0 | 0 | 0.0035 | 1032.96 | 65.71 | 15.72 | 23 | 4.06 | 0 | 4 | 2 | 0 | 4 | 0 | 0 | 0
162 | 92864407 | 92865550 | 49673658 | 1 | 1 | 1 | 2 | 91.17.04-042 | ФСЭМ-2001, 91.17.04-042 , приказ Минстроя России № 876/пр от 26.12.2019 | Аппараты для газовой сварки и резки | 1367 | 1011 | маш.-ч. | маш.-ч. | 1 | 0 | 2077867240 | 1.15 | 0 | 18.86 | 0 | 0 | 0 | 1.2 | 0 | 0 | 1 | 15.72 | 44.85 | 1 | 4 | 0 | 1 | 1 | 0 | 0 | 1.15 | 0 | 2 | 92865571 | 1 | 0 | 431 | 0 | 0 | 0 | 0 | 0 | 0 | 0 | 0 | 0 | 0 | 0 | 0 | 0 | 0 | 0 | 0 | 0 | 0 | 0 | 0 | 0 | 0 |  | 0 | 0 | 0.0115 | 18.86 | 1.2 | 15.72 | 1.38 | 0 | 0 | 0 | 0 | 0 | 0 | 0 | 0 | 0
162 | 92864407 | 92865550 | 49521586 | 1 | 1 | 1 | 3 | 01.3.02.03-0012 | ФССЦ-2001, 01.3.02.03-0012, приказ Минстроя России № 876/пр от 26.12.2019 | Ацетилен растворенный технический, марка Б | 1348 | 1009 | т | т | 1000 | 0 | 1892417071 | 0.00013 | 302956.8 | 0 | 0 | 0 | 30540 | 0 | 0 | 0 | 9.92 | 1 | 1 | 1 | 4 | 0 | 1 | 1 | 0 | 0 | 0.00013 | 0 | 2 | 92865572 | 1 | 0 | 432 | 0 | 0 | 0 | 0 | 0 | 0 | 0 | 0 | 0 | 0 | 0 | 0 | 0 | 0 | 0 | 0 | 0 | 0 | 0 | 0 | 0 | 0 |  | 0 | 0 | 1.3e-06 | 302956.8 | 30540 | 9.92 | 3.97 | 0 | 0 | 0 | 0 | 0 | 0 | 0 | 0 | 0
162 | 92864407 | 92865550 | 49521602 | 1 | 1 | 1 | 3 | 01.3.02.08-0001 | ФССЦ-2001, 01.3.02.08-0001, приказ Минстроя России № 876/пр от 26.12.2019 | Кислород газообразный технический | 1339 | 1007 | м3 | м3 | 1 | 0 | -1761807714 | 0.281 | 61.7 | 0 | 0 | 0 | 6.22 | 0 | 0 | 0 | 9.92 | 1 | 1 | 1 | 4 | 0 | 1 | 1 | 0 | 0 | 0.281 | 0 | 2 | 92865573 | 1 | 0 | 433 | 0 | 0 | 0 | 0 | 0 | 0 | 0 | 0 | 0 | 0 | 0 | 0 | 0 | 0 | 0 | 0 | 0 | 0 | 0 | 0 | 0 | 0 |  | 0 | 0 | 0.00281 | 61.7 | 6.22 | 9.92 | 1.75 | 0 | 0 | 0 | 0 | 0 | 0 | 0 | 0 | 0
162 | 92864407 | 92865550 | 49523203 | 1 | 1 | 1 | 3 | 01.7.03.01-0001 | ФССЦ-2001, 01.7.03.01-0001, приказ Минстроя России № 876/пр от 26.12.2019 | Вода | 1339 | 1007 | м3 | м3 | 1 | 0 | -143474561 | 1.13 | 24.2 | 0 | 0 | 0 | 2.44 | 0 | 0 | 0 | 9.92 | 1 | 1 | 1 | 4 | 0 | 1 | 1 | 0 | 0 | 1.13 | 0 | 2 | 92865574 | 1 | 0 | 434 | 0 | 0 | 0 | 0 | 0 | 0 | 0 | 0 | 0 | 0 | 0 | 0 | 0 | 0 | 0 | 0 | 0 | 0 | 0 | 0 | 0 | 0 |  | 0 | 0 | 0.0113 | 24.2 | 2.44 | 9.92 | 2.76 | 0 | 0 | 0 | 0 | 0 | 0 | 0 | 0 | 0
162 | 92864407 | 92865550 | 49523851 | 1 | 1 | 1 | 3 | 01.7.07.29-0101 | ФССЦ-2001, 01.7.07.29-0101, приказ Минстроя России № 876/пр от 26.12.2019 | Очес льняной | 1346 | 1009 | кг | кг | 1 | 0 | -617477323 | 0.06 | 369.92 | 0 | 0 | 0 | 37.29 | 0 | 0 | 0 | 9.92 | 1 | 1 | 1 | 4 | 0 | 1 | 1 | 0 | 0 | 0.06 | 0 | 2 | 92865575 | 1 | 0 | 435 | 0 | 0 | 0 | 0 | 0 | 0 | 0 | 0 | 0 | 0 | 0 | 0 | 0 | 0 | 0 | 0 | 0 | 0 | 0 | 0 | 0 | 0 |  | 0 | 0 | 0.0006 | 369.92 | 37.29 | 9.92 | 2.24 | 0 | 0 | 0 | 0 | 0 | 0 | 0 | 0 | 0
162 | 92864407 | 92865550 | 49524232 | 1 | 1 | 1 | 3 | 01.7.11.04-0072 | ФССЦ-2001, 01.7.11.04-0072, приказ Минстроя России № 876/пр от 26.12.2019 | Проволока сварочная легированная, диаметр 4 мм | 1348 | 1009 | т | т | 1000 | 0 | 1913150405 | 0.00017 | 134515.2 | 0 | 0 | 0 | 13560 | 0 | 0 | 0 | 9.92 | 1 | 1 | 1 | 4 | 0 | 1 | 1 | 0 | 0 | 0.00017 | 0 | 2 | 92865576 | 1 | 0 | 436 | 0 | 0 | 0 | 0 | 0 | 0 | 0 | 0 | 0 | 0 | 0 | 0 | 0 | 0 | 0 | 0 | 0 | 0 | 0 | 0 | 0 | 0 |  | 0 | 0 | 1.7e-06 | 134515.2 | 13560 | 9.92 | 2.31 | 0 | 0 | 0 | 0 | 0 | 0 | 0 | 0 | 0
162 | 92864407 | 92865550 | 49527729 | 1 | 1 | 1 | 3 | 03.1.02.03-0015 | ФССЦ-2001, 03.1.02.03-0015, приказ Минстроя России № 876/пр от 26.12.2019 | Известь строительная негашеная хлорная, марка А | 1346 | 1009 | кг | кг | 1 | 0 | 30735328 | 0.004 | 21.33 | 0 | 0 | 0 | 2.15 | 0 | 0 | 0 | 9.92 | 1 | 1 | 1 | 4 | 0 | 1 | 1 | 0 | 0 | 0.004 | 0 | 2 | 92865577 | 1 | 0 | 437 | 0 | 0 | 0 | 0 | 0 | 0 | 0 | 0 | 0 | 0 | 0 | 0 | 0 | 0 | 0 | 0 | 0 | 0 | 0 | 0 | 0 | 0 |  | 0 | 0 | 4e-05 | 21.33 | 2.15 | 9.92 | 0.01 | 0 | 0 | 0 | 0 | 0 | 0 | 0 | 0 | 0
162 | 92864407 | 92865550 | 49554500 | 1 | 1 | 1 | 3 | 14.4.02.04-0142 | ФССЦ-2001, 14.4.02.04-0142, приказ Минстроя России № 876/пр от 26.12.2019 | Краска масляная земляная МА-0115, мумия, сурик железный | 1346 | 1009 | кг | кг | 1 | 0 | 639726700 | 0.44 | 149.99 | 0 | 0 | 0 | 15.12 | 0 | 0 | 0 | 9.92 | 1 | 1 | 1 | 4 | 0 | 1 | 1 | 0 | 0 | 0.44 | 0 | 2 | 92865578 | 1 | 0 | 438 | 0 | 0 | 0 | 0 | 0 | 0 | 0 | 0 | 0 | 0 | 0 | 0 | 0 | 0 | 0 | 0 | 0 | 0 | 0 | 0 | 0 | 0 |  | 0 | 0 | 0.0044 | 149.99 | 15.12 | 9.92 | 6.65 | 0 | 1 | 0 | 0 | 0 | 1 | 0 | 0 | 0
162 | 92864407 | 92865550 | 49555188 | 1 | 1 | 1 | 3 | 14.5.05.01-0012 | ФССЦ-2001, 14.5.05.01-0012, приказ Минстроя России № 876/пр от 26.12.2019 | Олифа комбинированная для разведения масляных густотертых красок и для внешних работ по деревянным поверхностям | 1348 | 1009 | т | т | 1000 | 0 | 859929720 | 0.00053 | 168144 | 0 | 0 | 0 | 16950 | 0 | 0 | 0 | 9.92 | 1 | 1 | 1 | 4 | 0 | 1 | 1 | 0 | 0 | 0.00053 | 0 | 2 | 92865579 | 1 | 0 | 439 | 0 | 0 | 0 | 0 | 0 | 0 | 0 | 0 | 0 | 0 | 0 | 0 | 0 | 0 | 0 | 0 | 0 | 0 | 0 | 0 | 0 | 0 |  | 0 | 0 | 5.3e-06 | 168144 | 16950 | 9.92 | 8.98 | 0 | 1 | 0 | 0 | 0 | 1 | 0 | 0 | 0
162 | 92864407 | 92865550 | 49564009 | 1 | 1 | 1 | 3 | 18.5.13.01-0004 | ФССЦ-2001, 18.5.13.01-0004, приказ Минстроя России № 876/пр от 26.12.2019 | Узлы укрупненные монтажные (трубопроводы) из стальных водогазопроводных неоцинкованных труб с гильзами для систем отопления диаметром 32 мм | 1301 | 1003 | м | м | 1 | 0 | 2106891069 | 100 | 303.65 | 0 | 0 | 0 | 30.61 | 0 | 0 | 0 | 9.92 | 1 | 1 | 1 | 0 | 0 | 0 | 1 | 0 | 0 | 100 | 0 | 1 | -1 | 0 | 0 |  | 0 | 0 | 0 | 0 | 0 | 0 | 0 | 0 | 0 | 0 | 0 | 0 | 0 | 0 | 0 | 0 | 0 | 0 | 0 | 0 | 0 | 0 |  | 0 | 0 | 1 | 303.65 | 30.61 | 9.92 | 3061 | 0 | 304 | 0 | 0 | 0 | 304 | 0 | 0 | 0
164 | 92864407 | 92865584 | 49510737 | 70 | 1 | 1 | 1 | 1-100-36 |  | Затраты труда рабочих (Средний разряд - 3,6) | 1191 | 1013 | чел.-ч. | чел.-ч. | 1 | 0 | -1810713292 | 55.5 | 0 | 0 | 0 | 411.72 | 0 | 0 | 0 | 9.18 | 1 | 1 | 1 | 44.85 | 4 | 0 | 1 | 0 | 0 | 0 | 55.5 | 1 | 2 | 92865598 | 1 | 0 | 443 | 0 | 0 | 0 | 0 | 0 | 0 | 0 | 0 | 0 | 0 | 0 | 0 | 0 | 0 | 0 | 0 | 0 | 0 | 0 | 0 | 0 | 0 | 457 | 1.11 | 0 | 1.11 | 411.72 | 9.18 | 44.85 | 509.49 | 0 | 0 | 0 | 0 | 457 | 457 | 0 | 0 | 0
164 | 92864407 | 92865584 | 49510905 | 70 | 1 | 1 | 1 | 4-100-00 |  | Затраты труда машинистов | 1191 | 1013 | чел.-ч. | чел.-ч. | 1 | 0 | -1417349443 | 1.31 | 0 | 0 | 0 | 0 | 0 | 0 | 0 | 0 | 1 | 1 | 44.85 | 1 | 4 | 0 | 1 | 0 | 0 | 0 | 1.31 | 2 | 2 | 92865599 | 1 | 0 | 444 | 0 | 0 | 0 | 0 | 0 | 0 | 0 | 0 | 0 | 0 | 0 | 0 | 0 | 0 | 0 | 0 | 0 | 0 | 0 | 0 | 0 | 0 |  | 0 | 0 | 0.0262 | 0 | 0 | 1 | 0 | 0 | 0 | 0 | 0 | 0 | 0 | 0 | 0 | 0
164 | 92864407 | 92865584 | 49672515 | 1 | 1 | 1 | 2 | 91.05.01-017 | ФСЭМ-2001, 91.05.01-017 , приказ Минстроя России № 876/пр от 26.12.2019 | Краны башенные, грузоподъемность 8 т | 1367 | 1011 | маш.-ч. | маш.-ч. | 1 | 0 | -130837057 | 0.18 | 0 | 1358.21 | 605.48 | 0 | 0 | 86.4 | 13.5 | 0 | 1 | 15.72 | 44.85 | 1 | 4 | 0 | 1 | 0 | 0 | 0 | 0.18 | 0 | 2 | 92865600 | 1 | 0 | 445 | 0 | 0 | 0 | 0 | 0 | 0 | 0 | 0 | 0 | 0 | 0 | 0 | 0 | 0 | 0 | 0 | 0 | 0 | 0 | 0 | 0 | 0 |  | 0 | 0 | 0.0036 | 1358.21 | 86.4 | 15.72 | 15.55 | 2.43 | 0 | 5 | 2 | 0 | 5 | 0 | 0 | 0
164 | 92864407 | 92865584 | 49672573 | 1 | 1 | 1 | 2 | 91.05.05-015 | ФСЭМ-2001, 91.05.05-015 , приказ Минстроя России № 876/пр от 26.12.2019 | Краны на автомобильном ходу, грузоподъемность 16 т | 1367 | 1011 | маш.-ч. | маш.-ч. | 1 | 0 | -430484415 | 0.09 | 0 | 1814.09 | 605.48 | 0 | 0 | 115.4 | 13.5 | 0 | 1 | 15.72 | 44.85 | 1 | 4 | 0 | 1 | 0 | 0 | 0 | 0.09 | 0 | 2 | 92865601 | 1 | 0 | 446 | 0 | 0 | 0 | 0 | 0 | 0 | 0 | 0 | 0 | 0 | 0 | 0 | 0 | 0 | 0 | 0 | 0 | 0 | 0 | 0 | 0 | 0 |  | 0 | 0 | 0.0018 | 1814.09 | 115.4 | 15.72 | 10.39 | 1.22 | 0 | 3 | 1 | 0 | 3 | 0 | 0 | 0
164 | 92864407 | 92865584 | 49673503 | 1 | 1 | 1 | 2 | 91.14.02-001 | ФСЭМ-2001, 91.14.02-001 , приказ Минстроя России № 876/пр от 26.12.2019 | Автомобили бортовые, грузоподъемность до 5 т | 1367 | 1011 | маш.-ч. | маш.-ч. | 1 | 0 | 509054691 | 1.04 | 0 | 1032.96 | 520.26 | 0 | 0 | 65.71 | 11.6 | 0 | 1 | 15.72 | 44.85 | 1 | 4 | 0 | 1 | 0 | 0 | 0 | 1.04 | 0 | 2 | 92865602 | 1 | 0 | 447 | 0 | 0 | 0 | 0 | 0 | 0 | 0 | 0 | 0 | 0 | 0 | 0 | 0 | 0 | 0 | 0 | 0 | 0 | 0 | 0 | 0 | 0 |  | 0 | 0 | 0.0208 | 1032.96 | 65.71 | 15.72 | 68.34 | 12.06 | 0 | 21 | 11 | 0 | 21 | 0 | 0 | 0
164 | 92864407 | 92865584 | 49673658 | 1 | 1 | 1 | 2 | 91.17.04-042 | ФСЭМ-2001, 91.17.04-042 , приказ Минстроя России № 876/пр от 26.12.2019 | Аппараты для газовой сварки и резки | 1367 | 1011 | маш.-ч. | маш.-ч. | 1 | 0 | 2077867240 | 3.5 | 0 | 18.86 | 0 | 0 | 0 | 1.2 | 0 | 0 | 1 | 15.72 | 44.85 | 1 | 4 | 0 | 1 | 0 | 0 | 0 | 3.5 | 0 | 2 | 92865603 | 1 | 0 | 448 | 0 | 0 | 0 | 0 | 0 | 0 | 0 | 0 | 0 | 0 | 0 | 0 | 0 | 0 | 0 | 0 | 0 | 0 | 0 | 0 | 0 | 0 |  | 0 | 0 | 0.07 | 18.86 | 1.2 | 15.72 | 4.2 | 0 | 0 | 1 | 0 | 0 | 1 | 0 | 0 | 0
164 | 92864407 | 92865584 | 49521586 | 1 | 1 | 1 | 3 | 01.3.02.03-0012 | ФССЦ-2001, 01.3.02.03-0012, приказ Минстроя России № 876/пр от 26.12.2019 | Ацетилен растворенный технический, марка Б | 1348 | 1009 | т | т | 1000 | 0 | 1892417071 | 0.0017 | 302956.8 | 0 | 0 | 0 | 30540 | 0 | 0 | 0 | 9.92 | 1 | 1 | 1 | 4 | 0 | 1 | 0 | 0 | 0 | 0.0017 | 0 | 2 | 92865604 | 1 | 0 | 449 | 0 | 0 | 0 | 0 | 0 | 0 | 0 | 0 | 0 | 0 | 0 | 0 | 0 | 0 | 0 | 0 | 0 | 0 | 0 | 0 | 0 | 0 |  | 0 | 0 | 3.4e-05 | 302956.8 | 30540 | 9.92 | 51.92 | 0 | 10 | 0 | 0 | 0 | 10 | 0 | 0 | 0
164 | 92864407 | 92865584 | 49521602 | 1 | 1 | 1 | 3 | 01.3.02.08-0001 | ФССЦ-2001, 01.3.02.08-0001, приказ Минстроя России № 876/пр от 26.12.2019 | Кислород газообразный технический | 1339 | 1007 | м3 | м3 | 1 | 0 | -1761807714 | 1.68 | 61.7 | 0 | 0 | 0 | 6.22 | 0 | 0 | 0 | 9.92 | 1 | 1 | 1 | 4 | 0 | 1 | 0 | 0 | 0 | 1.68 | 0 | 2 | 92865605 | 1 | 0 | 450 | 0 | 0 | 0 | 0 | 0 | 0 | 0 | 0 | 0 | 0 | 0 | 0 | 0 | 0 | 0 | 0 | 0 | 0 | 0 | 0 | 0 | 0 |  | 0 | 0 | 0.0336 | 61.7 | 6.22 | 9.92 | 10.45 | 0 | 2 | 0 | 0 | 0 | 2 | 0 | 0 | 0
164 | 92864407 | 92865584 | 49523203 | 1 | 1 | 1 | 3 | 01.7.03.01-0001 | ФССЦ-2001, 01.7.03.01-0001, приказ Минстроя России № 876/пр от 26.12.2019 | Вода | 1339 | 1007 | м3 | м3 | 1 | 0 | -143474561 | 7.03 | 24.2 | 0 | 0 | 0 | 2.44 | 0 | 0 | 0 | 9.92 | 1 | 1 | 1 | 4 | 0 | 1 | 0 | 0 | 0 | 7.03 | 0 | 2 | 92865606 | 1 | 0 | 451 | 0 | 0 | 0 | 0 | 0 | 0 | 0 | 0 | 0 | 0 | 0 | 0 | 0 | 0 | 0 | 0 | 0 | 0 | 0 | 0 | 0 | 0 |  | 0 | 0 | 0.1406 | 24.2 | 2.44 | 9.92 | 17.15 | 0 | 3 | 0 | 0 | 0 | 3 | 0 | 0 | 0
164 | 92864407 | 92865584 | 49524232 | 1 | 1 | 1 | 3 | 01.7.11.04-0072 | ФССЦ-2001, 01.7.11.04-0072, приказ Минстроя России № 876/пр от 26.12.2019 | Проволока сварочная легированная, диаметр 4 мм | 1348 | 1009 | т | т | 1000 | 0 | 1913150405 | 0.001 | 134515.2 | 0 | 0 | 0 | 13560 | 0 | 0 | 0 | 9.92 | 1 | 1 | 1 | 4 | 0 | 1 | 0 | 0 | 0 | 0.001 | 0 | 2 | 92865607 | 1 | 0 | 452 | 0 | 0 | 0 | 0 | 0 | 0 | 0 | 0 | 0 | 0 | 0 | 0 | 0 | 0 | 0 | 0 | 0 | 0 | 0 | 0 | 0 | 0 |  | 0 | 0 | 2e-05 | 134515.2 | 13560 | 9.92 | 13.56 | 0 | 3 | 0 | 0 | 0 | 3 | 0 | 0 | 0
164 | 92864407 | 92865584 | 49527729 | 1 | 1 | 1 | 3 | 03.1.02.03-0015 | ФССЦ-2001, 03.1.02.03-0015, приказ Минстроя России № 876/пр от 26.12.2019 | Известь строительная негашеная хлорная, марка А | 1346 | 1009 | кг | кг | 1 | 0 | 30735328 | 0.0251 | 21.33 | 0 | 0 | 0 | 2.15 | 0 | 0 | 0 | 9.92 | 1 | 1 | 1 | 4 | 0 | 1 | 0 | 0 | 0 | 0.0251 | 0 | 2 | 92865608 | 1 | 0 | 453 | 0 | 0 | 0 | 0 | 0 | 0 | 0 | 0 | 0 | 0 | 0 | 0 | 0 | 0 | 0 | 0 | 0 | 0 | 0 | 0 | 0 | 0 |  | 0 | 0 | 0.000502 | 21.33 | 2.15 | 9.92 | 0.05 | 0 | 0 | 0 | 0 | 0 | 0 | 0 | 0 | 0
164 | 92864407 | 92865584 | 49528529 | 1 | 1 | 1 | 3 | 04.3.01.09-0016 | ФССЦ-2001, 04.3.01.09-0016, приказ Минстроя России № 876/пр от 26.12.2019 | Раствор готовый кладочный, цементный, М200 | 1339 | 1007 | м3 | м3 | 1 | 0 | 1129920326 | 0.007 | 5952 | 0 | 0 | 0 | 600 | 0 | 0 | 0 | 9.92 | 1 | 1 | 1 | 4 | 0 | 1 | 0 | 0 | 0 | 0.007 | 0 | 2 | 92865609 | 1 | 0 | 454 | 0 | 0 | 0 | 0 | 0 | 0 | 0 | 0 | 0 | 0 | 0 | 0 | 0 | 0 | 0 | 0 | 0 | 0 | 0 | 0 | 0 | 0 |  | 0 | 0 | 0.00014 | 5952 | 600 | 9.92 | 4.2 | 0 | 1 | 0 | 0 | 0 | 1 | 0 | 0 | 0
164 | 92864407 | 92865584 | 49577840 | 1 | 1 | 1 | 3 | 23.3.06.02-0008 | ФССЦ-2001, 23.3.06.02-0008, приказ Минстроя России № 876/пр от 26.12.2019 | Трубы стальные сварные оцинкованные водогазопроводные с резьбой, обыкновенные, номинальный диаметр 80 мм, толщина стенки 4 мм | 1301 | 1003 | м | м | 1 | 0 | -1940411814 | 100 | 1128.4 | 0 | 0 | 0 | 113.75 | 0 | 0 | 0 | 9.92 | 1 | 1 | 1 | 0 | 0 | 0 | 0 | 0 | 0 | 100 | 0 | 1 | -1 | 0 | 0 |  | 0 | 0 | 0 | 0 | 0 | 0 | 0 | 0 | 0 | 0 | 0 | 0 | 0 | 0 | 0 | 0 | 0 | 0 | 0 | 0 | 0 | 0 |  | 0 | 0 | 2 | 1128.4 | 113.75 | 9.92 | 11375 | 0 | 2256 | 0 | 0 | 0 | 2256 | 0 | 0 | 0
166 | 92864407 | 92865613 | 49510757 | 70 | 1 | 1 | 1 | 1-100-40 |  | Затраты труда рабочих (Средний разряд - 4) | 1191 | 1013 | чел.-ч. | чел.-ч. | 1 | 0 | -1111239348 | 43.3 | 0 | 0 | 0 | 431.46 | 0 | 0 | 0 | 9.62 | 1 | 1 | 1 | 44.85 | 4 | 0 | 1 | 1 | 0 | 0 | 43.3 | 1 | 2 | 92865629 | 1 | 0 | 457 | 0 | 0 | 0 | 0 | 0 | 0 | 0 | 0 | 0 | 0 | 0 | 0 | 0 | 0 | 0 | 0 | 0 | 0 | 0 | 0 | 0 | 0 | 7473 | 17.32 | 0 | 17.32 | 431.46 | 9.62 | 44.85 | 416.55 | 0 | 0 | 0 | 0 | 7465 | 7465 | 0 | 0 | 0
166 | 92864407 | 92865613 | 49510905 | 70 | 1 | 1 | 1 | 4-100-00 |  | Затраты труда машинистов | 1191 | 1013 | чел.-ч. | чел.-ч. | 1 | 0 | -1417349443 | 0.99 | 0 | 0 | 0 | 0 | 0 | 0 | 0 | 0 | 1 | 1 | 44.85 | 1 | 4 | 0 | 1 | 1 | 0 | 0 | 0.99 | 2 | 2 | 92865630 | 1 | 0 | 458 | 0 | 0 | 0 | 0 | 0 | 0 | 0 | 0 | 0 | 0 | 0 | 0 | 0 | 0 | 0 | 0 | 0 | 0 | 0 | 0 | 0 | 0 |  | 0 | 0 | 0.396 | 0 | 0 | 1 | 0 | 0 | 0 | 0 | 0 | 0 | 0 | 0 | 0 | 0
166 | 92864407 | 92865613 | 49672515 | 1 | 1 | 1 | 2 | 91.05.01-017 | ФСЭМ-2001, 91.05.01-017 , приказ Минстроя России № 876/пр от 26.12.2019 | Краны башенные, грузоподъемность 8 т | 1367 | 1011 | маш.-ч. | маш.-ч. | 1 | 0 | -130837057 | 0.14 | 0 | 1358.21 | 605.48 | 0 | 0 | 86.4 | 13.5 | 0 | 1 | 15.72 | 44.85 | 1 | 4 | 0 | 1 | 1 | 0 | 0 | 0.14 | 0 | 2 | 92865631 | 1 | 0 | 459 | 0 | 0 | 0 | 0 | 0 | 0 | 0 | 0 | 0 | 0 | 0 | 0 | 0 | 0 | 0 | 0 | 0 | 0 | 0 | 0 | 0 | 0 |  | 0 | 0 | 0.056 | 1358.21 | 86.4 | 15.72 | 12.1 | 1.89 | 0 | 76 | 34 | 0 | 76 | 0 | 0 | 0
166 | 92864407 | 92865613 | 49672573 | 1 | 1 | 1 | 2 | 91.05.05-015 | ФСЭМ-2001, 91.05.05-015 , приказ Минстроя России № 876/пр от 26.12.2019 | Краны на автомобильном ходу, грузоподъемность 16 т | 1367 | 1011 | маш.-ч. | маш.-ч. | 1 | 0 | -430484415 | 0.06 | 0 | 1814.09 | 605.48 | 0 | 0 | 115.4 | 13.5 | 0 | 1 | 15.72 | 44.85 | 1 | 4 | 0 | 1 | 1 | 0 | 0 | 0.06 | 0 | 2 | 92865632 | 1 | 0 | 460 | 0 | 0 | 0 | 0 | 0 | 0 | 0 | 0 | 0 | 0 | 0 | 0 | 0 | 0 | 0 | 0 | 0 | 0 | 0 | 0 | 0 | 0 |  | 0 | 0 | 0.024 | 1814.09 | 115.4 | 15.72 | 6.92 | 0.81 | 0 | 44 | 15 | 0 | 44 | 0 | 0 | 0
166 | 92864407 | 92865613 | 49673503 | 1 | 1 | 1 | 2 | 91.14.02-001 | ФСЭМ-2001, 91.14.02-001 , приказ Минстроя России № 876/пр от 26.12.2019 | Автомобили бортовые, грузоподъемность до 5 т | 1367 | 1011 | маш.-ч. | маш.-ч. | 1 | 0 | 509054691 | 0.79 | 0 | 1032.96 | 520.26 | 0 | 0 | 65.71 | 11.6 | 0 | 1 | 15.72 | 44.85 | 1 | 4 | 0 | 1 | 1 | 0 | 0 | 0.79 | 0 | 2 | 92865633 | 1 | 0 | 461 | 0 | 0 | 0 | 0 | 0 | 0 | 0 | 0 | 0 | 0 | 0 | 0 | 0 | 0 | 0 | 0 | 0 | 0 | 0 | 0 | 0 | 0 |  | 0 | 0 | 0.316 | 1032.96 | 65.71 | 15.72 | 51.91 | 9.16 | 0 | 326 | 164 | 0 | 326 | 0 | 0 | 0
166 | 92864407 | 92865613 | 49673658 | 1 | 1 | 1 | 2 | 91.17.04-042 | ФСЭМ-2001, 91.17.04-042 , приказ Минстроя России № 876/пр от 26.12.2019 | Аппараты для газовой сварки и резки | 1367 | 1011 | маш.-ч. | маш.-ч. | 1 | 0 | 2077867240 | 1.69 | 0 | 18.86 | 0 | 0 | 0 | 1.2 | 0 | 0 | 1 | 15.72 | 44.85 | 1 | 4 | 0 | 1 | 1 | 0 | 0 | 1.69 | 0 | 2 | 92865634 | 1 | 0 | 462 | 0 | 0 | 0 | 0 | 0 | 0 | 0 | 0 | 0 | 0 | 0 | 0 | 0 | 0 | 0 | 0 | 0 | 0 | 0 | 0 | 0 | 0 |  | 0 | 0 | 0.676 | 18.86 | 1.2 | 15.72 | 2.03 | 0 | 0 | 13 | 0 | 0 | 13 | 0 | 0 | 0
166 | 92864407 | 92865613 | 49521586 | 1 | 1 | 1 | 3 | 01.3.02.03-0012 | ФССЦ-2001, 01.3.02.03-0012, приказ Минстроя России № 876/пр от 26.12.2019 | Ацетилен растворенный технический, марка Б | 1348 | 1009 | т | т | 1000 | 0 | 1892417071 | 0.00038 | 302956.8 | 0 | 0 | 0 | 30540 | 0 | 0 | 0 | 9.92 | 1 | 1 | 1 | 4 | 0 | 1 | 1 | 0 | 0 | 0.00038 | 0 | 2 | 92865635 | 1 | 0 | 463 | 0 | 0 | 0 | 0 | 0 | 0 | 0 | 0 | 0 | 0 | 0 | 0 | 0 | 0 | 0 | 0 | 0 | 0 | 0 | 0 | 0 | 0 |  | 0 | 0 | 0.000152 | 302956.8 | 30540 | 9.92 | 11.61 | 0 | 46 | 0 | 0 | 0 | 46 | 0 | 0 | 0
166 | 92864407 | 92865613 | 49521602 | 1 | 1 | 1 | 3 | 01.3.02.08-0001 | ФССЦ-2001, 01.3.02.08-0001, приказ Минстроя России № 876/пр от 26.12.2019 | Кислород газообразный технический | 1339 | 1007 | м3 | м3 | 1 | 0 | -1761807714 | 0.646 | 61.7 | 0 | 0 | 0 | 6.22 | 0 | 0 | 0 | 9.92 | 1 | 1 | 1 | 4 | 0 | 1 | 1 | 0 | 0 | 0.646 | 0 | 2 | 92865636 | 1 | 0 | 464 | 0 | 0 | 0 | 0 | 0 | 0 | 0 | 0 | 0 | 0 | 0 | 0 | 0 | 0 | 0 | 0 | 0 | 0 | 0 | 0 | 0 | 0 |  | 0 | 0 | 0.2584 | 61.7 | 6.22 | 9.92 | 4.02 | 0 | 16 | 0 | 0 | 0 | 16 | 0 | 0 | 0
166 | 92864407 | 92865613 | 49523203 | 1 | 1 | 1 | 3 | 01.7.03.01-0001 | ФССЦ-2001, 01.7.03.01-0001, приказ Минстроя России № 876/пр от 26.12.2019 | Вода | 1339 | 1007 | м3 | м3 | 1 | 0 | -143474561 | 2.75 | 24.2 | 0 | 0 | 0 | 2.44 | 0 | 0 | 0 | 9.92 | 1 | 1 | 1 | 4 | 0 | 1 | 1 | 0 | 0 | 2.75 | 0 | 2 | 92865637 | 1 | 0 | 465 | 0 | 0 | 0 | 0 | 0 | 0 | 0 | 0 | 0 | 0 | 0 | 0 | 0 | 0 | 0 | 0 | 0 | 0 | 0 | 0 | 0 | 0 |  | 0 | 0 | 1.1 | 24.2 | 2.44 | 9.92 | 6.71 | 0 | 26 | 0 | 0 | 0 | 26 | 0 | 0 | 0
166 | 92864407 | 92865613 | 49523851 | 1 | 1 | 1 | 3 | 01.7.07.29-0101 | ФССЦ-2001, 01.7.07.29-0101, приказ Минстроя России № 876/пр от 26.12.2019 | Очес льняной | 1346 | 1009 | кг | кг | 1 | 0 | -617477323 | 0.02 | 369.92 | 0 | 0 | 0 | 37.29 | 0 | 0 | 0 | 9.92 | 1 | 1 | 1 | 4 | 0 | 1 | 1 | 0 | 0 | 0.02 | 0 | 2 | 92865638 | 1 | 0 | 466 | 0 | 0 | 0 | 0 | 0 | 0 | 0 | 0 | 0 | 0 | 0 | 0 | 0 | 0 | 0 | 0 | 0 | 0 | 0 | 0 | 0 | 0 |  | 0 | 0 | 0.008 | 369.92 | 37.29 | 9.92 | 0.75 | 0 | 3 | 0 | 0 | 0 | 3 | 0 | 0 | 0
166 | 92864407 | 92865613 | 49524232 | 1 | 1 | 1 | 3 | 01.7.11.04-0072 | ФССЦ-2001, 01.7.11.04-0072, приказ Минстроя России № 876/пр от 26.12.2019 | Проволока сварочная легированная, диаметр 4 мм | 1348 | 1009 | т | т | 1000 | 0 | 1913150405 | 0.0004 | 134515.2 | 0 | 0 | 0 | 13560 | 0 | 0 | 0 | 9.92 | 1 | 1 | 1 | 4 | 0 | 1 | 1 | 0 | 0 | 0.0004 | 0 | 2 | 92865639 | 1 | 0 | 467 | 0 | 0 | 0 | 0 | 0 | 0 | 0 | 0 | 0 | 0 | 0 | 0 | 0 | 0 | 0 | 0 | 0 | 0 | 0 | 0 | 0 | 0 |  | 0 | 0 | 0.00016 | 134515.2 | 13560 | 9.92 | 5.42 | 0 | 22 | 0 | 0 | 0 | 22 | 0 | 0 | 0
166 | 92864407 | 92865613 | 49527729 | 1 | 1 | 1 | 3 | 03.1.02.03-0015 | ФССЦ-2001, 03.1.02.03-0015, приказ Минстроя России № 876/пр от 26.12.2019 | Известь строительная негашеная хлорная, марка А | 1346 | 1009 | кг | кг | 1 | 0 | 30735328 | 0.0099 | 21.33 | 0 | 0 | 0 | 2.15 | 0 | 0 | 0 | 9.92 | 1 | 1 | 1 | 4 | 0 | 1 | 1 | 0 | 0 | 0.0099 | 0 | 2 | 92865640 | 1 | 0 | 468 | 0 | 0 | 0 | 0 | 0 | 0 | 0 | 0 | 0 | 0 | 0 | 0 | 0 | 0 | 0 | 0 | 0 | 0 | 0 | 0 | 0 | 0 |  | 0 | 0 | 0.00396 | 21.33 | 2.15 | 9.92 | 0.02 | 0 | 0 | 0 | 0 | 0 | 0 | 0 | 0 | 0
166 | 92864407 | 92865613 | 49554500 | 1 | 1 | 1 | 3 | 14.4.02.04-0142 | ФССЦ-2001, 14.4.02.04-0142, приказ Минстроя России № 876/пр от 26.12.2019 | Краска масляная земляная МА-0115, мумия, сурик железный | 1346 | 1009 | кг | кг | 1 | 0 | 639726700 | 0.54 | 149.99 | 0 | 0 | 0 | 15.12 | 0 | 0 | 0 | 9.92 | 1 | 1 | 1 | 4 | 0 | 1 | 1 | 0 | 0 | 0.54 | 0 | 2 | 92865641 | 1 | 0 | 469 | 0 | 0 | 0 | 0 | 0 | 0 | 0 | 0 | 0 | 0 | 0 | 0 | 0 | 0 | 0 | 0 | 0 | 0 | 0 | 0 | 0 | 0 |  | 0 | 0 | 0.216 | 149.99 | 15.12 | 9.92 | 8.16 | 0 | 32 | 0 | 0 | 0 | 32 | 0 | 0 | 0
166 | 92864407 | 92865613 | 49555188 | 1 | 1 | 1 | 3 | 14.5.05.01-0012 | ФССЦ-2001, 14.5.05.01-0012, приказ Минстроя России № 876/пр от 26.12.2019 | Олифа комбинированная для разведения масляных густотертых красок и для внешних работ по деревянным поверхностям | 1348 | 1009 | т | т | 1000 | 0 | 859929720 | 0.00062 | 168144 | 0 | 0 | 0 | 16950 | 0 | 0 | 0 | 9.92 | 1 | 1 | 1 | 4 | 0 | 1 | 1 | 0 | 0 | 0.00062 | 0 | 2 | 92865642 | 1 | 0 | 470 | 0 | 0 | 0 | 0 | 0 | 0 | 0 | 0 | 0 | 0 | 0 | 0 | 0 | 0 | 0 | 0 | 0 | 0 | 0 | 0 | 0 | 0 |  | 0 | 0 | 0.000248 | 168144 | 16950 | 9.92 | 10.51 | 0 | 42 | 0 | 0 | 0 | 42 | 0 | 0 | 0
166 | 92864407 | 92865613 | 49577838 | 1 | 1 | 1 | 3 | 23.3.06.02-0006 | ФССЦ-2001, 23.3.06.02-0006, приказ Минстроя России № 876/пр от 26.12.2019 | Трубы стальные сварные оцинкованные водогазопроводные с резьбой, обыкновенные, номинальный диаметр 50 мм, толщина стенки 3,5 мм | 1301 | 1003 | м | м | 1 | 0 | 1458401334 | 100 | 656.9 | 0 | 0 | 0 | 66.22 | 0 | 0 | 0 | 9.92 | 1 | 1 | 1 | 0 | 0 | 0 | 0 | 0 | 0 | 100 | 0 | 1 | -1 | 0 | 0 |  | 0 | 0 | 0 | 0 | 0 | 0 | 0 | 0 | 0 | 0 | 0 | 0 | 0 | 0 | 0 | 0 | 0 | 0 | 0 | 0 | 0 | 0 |  | 0 | 0 | 40 | 656.9 | 66.22 | 9.92 | 6622 | 0 | 26280 | 0 | 0 | 0 | 26280 | 0 | 0 | 0
168 | 92864407 | 92865647 | 49510757 | 70 | 1 | 1 | 1 | 1-100-40 |  | Затраты труда рабочих (Средний разряд - 4) | 1191 | 1013 | чел.-ч. | чел.-ч. | 1 | 0 | -1111239348 | 33.7 | 0 | 0 | 0 | 431.46 | 0 | 0 | 0 | 9.62 | 1 | 1 | 1 | 44.85 | 4 | 0 | 1 | 1 | 0 | 0 | 33.7 | 1 | 2 | 92865663 | 1 | 0 | 474 | 0 | 0 | 0 | 0 | 0 | 0 | 0 | 0 | 0 | 0 | 0 | 0 | 0 | 0 | 0 | 0 | 0 | 0 | 0 | 0 | 0 | 0 | 2181 | 5.055 | 0 | 5.055 | 431.46 | 9.62 | 44.85 | 324.19 | 0 | 0 | 0 | 0 | 2179 | 2179 | 0 | 0 | 0
168 | 92864407 | 92865647 | 49510905 | 70 | 1 | 1 | 1 | 4-100-00 |  | Затраты труда машинистов | 1191 | 1013 | чел.-ч. | чел.-ч. | 1 | 0 | -1417349443 | 0.54 | 0 | 0 | 0 | 0 | 0 | 0 | 0 | 0 | 1 | 1 | 44.85 | 1 | 4 | 0 | 1 | 1 | 0 | 0 | 0.54 | 2 | 2 | 92865664 | 1 | 0 | 475 | 0 | 0 | 0 | 0 | 0 | 0 | 0 | 0 | 0 | 0 | 0 | 0 | 0 | 0 | 0 | 0 | 0 | 0 | 0 | 0 | 0 | 0 |  | 0 | 0 | 0.081 | 0 | 0 | 1 | 0 | 0 | 0 | 0 | 0 | 0 | 0 | 0 | 0 | 0
168 | 92864407 | 92865647 | 49672515 | 1 | 1 | 1 | 2 | 91.05.01-017 | ФСЭМ-2001, 91.05.01-017 , приказ Минстроя России № 876/пр от 26.12.2019 | Краны башенные, грузоподъемность 8 т | 1367 | 1011 | маш.-ч. | маш.-ч. | 1 | 0 | -130837057 | 0.08 | 0 | 1358.21 | 605.48 | 0 | 0 | 86.4 | 13.5 | 0 | 1 | 15.72 | 44.85 | 1 | 4 | 0 | 1 | 1 | 0 | 0 | 0.08 | 0 | 2 | 92865665 | 1 | 0 | 476 | 0 | 0 | 0 | 0 | 0 | 0 | 0 | 0 | 0 | 0 | 0 | 0 | 0 | 0 | 0 | 0 | 0 | 0 | 0 | 0 | 0 | 0 |  | 0 | 0 | 0.012 | 1358.21 | 86.4 | 15.72 | 6.91 | 1.08 | 0 | 16 | 7 | 0 | 16 | 0 | 0 | 0
168 | 92864407 | 92865647 | 49672573 | 1 | 1 | 1 | 2 | 91.05.05-015 | ФСЭМ-2001, 91.05.05-015 , приказ Минстроя России № 876/пр от 26.12.2019 | Краны на автомобильном ходу, грузоподъемность 16 т | 1367 | 1011 | маш.-ч. | маш.-ч. | 1 | 0 | -430484415 | 0.06 | 0 | 1814.09 | 605.48 | 0 | 0 | 115.4 | 13.5 | 0 | 1 | 15.72 | 44.85 | 1 | 4 | 0 | 1 | 1 | 0 | 0 | 0.06 | 0 | 2 | 92865666 | 1 | 0 | 477 | 0 | 0 | 0 | 0 | 0 | 0 | 0 | 0 | 0 | 0 | 0 | 0 | 0 | 0 | 0 | 0 | 0 | 0 | 0 | 0 | 0 | 0 |  | 0 | 0 | 0.009 | 1814.09 | 115.4 | 15.72 | 6.92 | 0.81 | 0 | 16 | 5 | 0 | 16 | 0 | 0 | 0
168 | 92864407 | 92865647 | 49673503 | 1 | 1 | 1 | 2 | 91.14.02-001 | ФСЭМ-2001, 91.14.02-001 , приказ Минстроя России № 876/пр от 26.12.2019 | Автомобили бортовые, грузоподъемность до 5 т | 1367 | 1011 | маш.-ч. | маш.-ч. | 1 | 0 | 509054691 | 0.4 | 0 | 1032.96 | 520.26 | 0 | 0 | 65.71 | 11.6 | 0 | 1 | 15.72 | 44.85 | 1 | 4 | 0 | 1 | 1 | 0 | 0 | 0.4 | 0 | 2 | 92865667 | 1 | 0 | 478 | 0 | 0 | 0 | 0 | 0 | 0 | 0 | 0 | 0 | 0 | 0 | 0 | 0 | 0 | 0 | 0 | 0 | 0 | 0 | 0 | 0 | 0 |  | 0 | 0 | 0.06 | 1032.96 | 65.71 | 15.72 | 26.28 | 4.64 | 0 | 62 | 31 | 0 | 62 | 0 | 0 | 0
168 | 92864407 | 92865647 | 49673658 | 1 | 1 | 1 | 2 | 91.17.04-042 | ФСЭМ-2001, 91.17.04-042 , приказ Минстроя России № 876/пр от 26.12.2019 | Аппараты для газовой сварки и резки | 1367 | 1011 | маш.-ч. | маш.-ч. | 1 | 0 | 2077867240 | 1.19 | 0 | 18.86 | 0 | 0 | 0 | 1.2 | 0 | 0 | 1 | 15.72 | 44.85 | 1 | 4 | 0 | 1 | 1 | 0 | 0 | 1.19 | 0 | 2 | 92865668 | 1 | 0 | 479 | 0 | 0 | 0 | 0 | 0 | 0 | 0 | 0 | 0 | 0 | 0 | 0 | 0 | 0 | 0 | 0 | 0 | 0 | 0 | 0 | 0 | 0 |  | 0 | 0 | 0.1785 | 18.86 | 1.2 | 15.72 | 1.43 | 0 | 0 | 3 | 0 | 0 | 3 | 0 | 0 | 0
168 | 92864407 | 92865647 | 49521586 | 1 | 1 | 1 | 3 | 01.3.02.03-0012 | ФССЦ-2001, 01.3.02.03-0012, приказ Минстроя России № 876/пр от 26.12.2019 | Ацетилен растворенный технический, марка Б | 1348 | 1009 | т | т | 1000 | 0 | 1892417071 | 0.00019 | 302956.8 | 0 | 0 | 0 | 30540 | 0 | 0 | 0 | 9.92 | 1 | 1 | 1 | 4 | 0 | 1 | 1 | 0 | 0 | 0.00019 | 0 | 2 | 92865669 | 1 | 0 | 480 | 0 | 0 | 0 | 0 | 0 | 0 | 0 | 0 | 0 | 0 | 0 | 0 | 0 | 0 | 0 | 0 | 0 | 0 | 0 | 0 | 0 | 0 |  | 0 | 0 | 2.85e-05 | 302956.8 | 30540 | 9.92 | 5.8 | 0 | 9 | 0 | 0 | 0 | 9 | 0 | 0 | 0
168 | 92864407 | 92865647 | 49521602 | 1 | 1 | 1 | 3 | 01.3.02.08-0001 | ФССЦ-2001, 01.3.02.08-0001, приказ Минстроя России № 876/пр от 26.12.2019 | Кислород газообразный технический | 1339 | 1007 | м3 | м3 | 1 | 0 | -1761807714 | 0.342 | 61.7 | 0 | 0 | 0 | 6.22 | 0 | 0 | 0 | 9.92 | 1 | 1 | 1 | 4 | 0 | 1 | 1 | 0 | 0 | 0.342 | 0 | 2 | 92865670 | 1 | 0 | 481 | 0 | 0 | 0 | 0 | 0 | 0 | 0 | 0 | 0 | 0 | 0 | 0 | 0 | 0 | 0 | 0 | 0 | 0 | 0 | 0 | 0 | 0 |  | 0 | 0 | 0.0513 | 61.7 | 6.22 | 9.92 | 2.13 | 0 | 3 | 0 | 0 | 0 | 3 | 0 | 0 | 0
168 | 92864407 | 92865647 | 49523203 | 1 | 1 | 1 | 3 | 01.7.03.01-0001 | ФССЦ-2001, 01.7.03.01-0001, приказ Минстроя России № 876/пр от 26.12.2019 | Вода | 1339 | 1007 | м3 | м3 | 1 | 0 | -143474561 | 1.76 | 24.2 | 0 | 0 | 0 | 2.44 | 0 | 0 | 0 | 9.92 | 1 | 1 | 1 | 4 | 0 | 1 | 1 | 0 | 0 | 1.76 | 0 | 2 | 92865671 | 1 | 0 | 482 | 0 | 0 | 0 | 0 | 0 | 0 | 0 | 0 | 0 | 0 | 0 | 0 | 0 | 0 | 0 | 0 | 0 | 0 | 0 | 0 | 0 | 0 |  | 0 | 0 | 0.264 | 24.2 | 2.44 | 9.92 | 4.29 | 0 | 6 | 0 | 0 | 0 | 6 | 0 | 0 | 0
168 | 92864407 | 92865647 | 49523851 | 1 | 1 | 1 | 3 | 01.7.07.29-0101 | ФССЦ-2001, 01.7.07.29-0101, приказ Минстроя России № 876/пр от 26.12.2019 | Очес льняной | 1346 | 1009 | кг | кг | 1 | 0 | -617477323 | 0.05 | 369.92 | 0 | 0 | 0 | 37.29 | 0 | 0 | 0 | 9.92 | 1 | 1 | 1 | 4 | 0 | 1 | 1 | 0 | 0 | 0.05 | 0 | 2 | 92865672 | 1 | 0 | 483 | 0 | 0 | 0 | 0 | 0 | 0 | 0 | 0 | 0 | 0 | 0 | 0 | 0 | 0 | 0 | 0 | 0 | 0 | 0 | 0 | 0 | 0 |  | 0 | 0 | 0.0075 | 369.92 | 37.29 | 9.92 | 1.86 | 0 | 3 | 0 | 0 | 0 | 3 | 0 | 0 | 0
168 | 92864407 | 92865647 | 49524232 | 1 | 1 | 1 | 3 | 01.7.11.04-0072 | ФССЦ-2001, 01.7.11.04-0072, приказ Минстроя России № 876/пр от 26.12.2019 | Проволока сварочная легированная, диаметр 4 мм | 1348 | 1009 | т | т | 1000 | 0 | 1913150405 | 0.0004 | 134515.2 | 0 | 0 | 0 | 13560 | 0 | 0 | 0 | 9.92 | 1 | 1 | 1 | 4 | 0 | 1 | 1 | 0 | 0 | 0.0004 | 0 | 2 | 92865673 | 1 | 0 | 484 | 0 | 0 | 0 | 0 | 0 | 0 | 0 | 0 | 0 | 0 | 0 | 0 | 0 | 0 | 0 | 0 | 0 | 0 | 0 | 0 | 0 | 0 |  | 0 | 0 | 6e-05 | 134515.2 | 13560 | 9.92 | 5.42 | 0 | 8 | 0 | 0 | 0 | 8 | 0 | 0 | 0
168 | 92864407 | 92865647 | 49527729 | 1 | 1 | 1 | 3 | 03.1.02.03-0015 | ФССЦ-2001, 03.1.02.03-0015, приказ Минстроя России № 876/пр от 26.12.2019 | Известь строительная негашеная хлорная, марка А | 1346 | 1009 | кг | кг | 1 | 0 | 30735328 | 0.0063 | 21.33 | 0 | 0 | 0 | 2.15 | 0 | 0 | 0 | 9.92 | 1 | 1 | 1 | 4 | 0 | 1 | 1 | 0 | 0 | 0.0063 | 0 | 2 | 92865674 | 1 | 0 | 485 | 0 | 0 | 0 | 0 | 0 | 0 | 0 | 0 | 0 | 0 | 0 | 0 | 0 | 0 | 0 | 0 | 0 | 0 | 0 | 0 | 0 | 0 |  | 0 | 0 | 0.000945 | 21.33 | 2.15 | 9.92 | 0.01 | 0 | 0 | 0 | 0 | 0 | 0 | 0 | 0 | 0
168 | 92864407 | 92865647 | 49554500 | 1 | 1 | 1 | 3 | 14.4.02.04-0142 | ФССЦ-2001, 14.4.02.04-0142, приказ Минстроя России № 876/пр от 26.12.2019 | Краска масляная земляная МА-0115, мумия, сурик железный | 1346 | 1009 | кг | кг | 1 | 0 | 639726700 | 0.44 | 149.99 | 0 | 0 | 0 | 15.12 | 0 | 0 | 0 | 9.92 | 1 | 1 | 1 | 4 | 0 | 1 | 1 | 0 | 0 | 0.44 | 0 | 2 | 92865675 | 1 | 0 | 486 | 0 | 0 | 0 | 0 | 0 | 0 | 0 | 0 | 0 | 0 | 0 | 0 | 0 | 0 | 0 | 0 | 0 | 0 | 0 | 0 | 0 | 0 |  | 0 | 0 | 0.066 | 149.99 | 15.12 | 9.92 | 6.65 | 0 | 10 | 0 | 0 | 0 | 10 | 0 | 0 | 0
168 | 92864407 | 92865647 | 49555188 | 1 | 1 | 1 | 3 | 14.5.05.01-0012 | ФССЦ-2001, 14.5.05.01-0012, приказ Минстроя России № 876/пр от 26.12.2019 | Олифа комбинированная для разведения масляных густотертых красок и для внешних работ по деревянным поверхностям | 1348 | 1009 | т | т | 1000 | 0 | 859929720 | 0.00053 | 168144 | 0 | 0 | 0 | 16950 | 0 | 0 | 0 | 9.92 | 1 | 1 | 1 | 4 | 0 | 1 | 1 | 0 | 0 | 0.00053 | 0 | 2 | 92865676 | 1 | 0 | 487 | 0 | 0 | 0 | 0 | 0 | 0 | 0 | 0 | 0 | 0 | 0 | 0 | 0 | 0 | 0 | 0 | 0 | 0 | 0 | 0 | 0 | 0 |  | 0 | 0 | 7.95e-05 | 168144 | 16950 | 9.92 | 8.98 | 0 | 13 | 0 | 0 | 0 | 13 | 0 | 0 | 0
168 | 92864407 | 92865647 | 49577837 | 1 | 1 | 1 | 3 | 23.3.06.02-0005 | ФССЦ-2001, 23.3.06.02-0005, приказ Минстроя России № 876/пр от 26.12.2019 | Трубы стальные сварные оцинкованные водогазопроводные с резьбой, обыкновенные, номинальный диаметр 40 мм, толщина стенки 3,5 мм | 1301 | 1003 | м | м | 1 | 0 | -288190669 | 100 | 625.95 | 0 | 0 | 0 | 63.1 | 0 | 0 | 0 | 9.92 | 1 | 1 | 1 | 0 | 0 | 0 | 0 | 0 | 0 | 100 | 0 | 1 | -1 | 0 | 0 |  | 0 | 0 | 0 | 0 | 0 | 0 | 0 | 0 | 0 | 0 | 0 | 0 | 0 | 0 | 0 | 0 | 0 | 0 | 0 | 0 | 0 | 0 |  | 0 | 0 | 15 | 625.95 | 63.1 | 9.92 | 6310 | 0 | 9390 | 0 | 0 | 0 | 9390 | 0 | 0 | 0
170 | 92864407 | 92865681 | 49510757 | 70 | 1 | 1 | 1 | 1-100-40 |  | Затраты труда рабочих (Средний разряд - 4) | 1191 | 1013 | чел.-ч. | чел.-ч. | 1 | 0 | -1111239348 | 33.7 | 0 | 0 | 0 | 431.46 | 0 | 0 | 0 | 9.62 | 1 | 1 | 1 | 44.85 | 4 | 0 | 1 | 1 | 0 | 0 | 33.7 | 1 | 2 | 92865697 | 1 | 0 | 491 | 0 | 0 | 0 | 0 | 0 | 0 | 0 | 0 | 0 | 0 | 0 | 0 | 0 | 0 | 0 | 0 | 0 | 0 | 0 | 0 | 0 | 0 | 436 | 1.011 | 0 | 1.011 | 431.46 | 9.62 | 44.85 | 324.19 | 0 | 0 | 0 | 0 | 436 | 436 | 0 | 0 | 0
170 | 92864407 | 92865681 | 49510905 | 70 | 1 | 1 | 1 | 4-100-00 |  | Затраты труда машинистов | 1191 | 1013 | чел.-ч. | чел.-ч. | 1 | 0 | -1417349443 | 0.54 | 0 | 0 | 0 | 0 | 0 | 0 | 0 | 0 | 1 | 1 | 44.85 | 1 | 4 | 0 | 1 | 1 | 0 | 0 | 0.54 | 2 | 2 | 92865698 | 1 | 0 | 492 | 0 | 0 | 0 | 0 | 0 | 0 | 0 | 0 | 0 | 0 | 0 | 0 | 0 | 0 | 0 | 0 | 0 | 0 | 0 | 0 | 0 | 0 |  | 0 | 0 | 0.0162 | 0 | 0 | 1 | 0 | 0 | 0 | 0 | 0 | 0 | 0 | 0 | 0 | 0
170 | 92864407 | 92865681 | 49672515 | 1 | 1 | 1 | 2 | 91.05.01-017 | ФСЭМ-2001, 91.05.01-017 , приказ Минстроя России № 876/пр от 26.12.2019 | Краны башенные, грузоподъемность 8 т | 1367 | 1011 | маш.-ч. | маш.-ч. | 1 | 0 | -130837057 | 0.08 | 0 | 1358.21 | 605.48 | 0 | 0 | 86.4 | 13.5 | 0 | 1 | 15.72 | 44.85 | 1 | 4 | 0 | 1 | 1 | 0 | 0 | 0.08 | 0 | 2 | 92865699 | 1 | 0 | 493 | 0 | 0 | 0 | 0 | 0 | 0 | 0 | 0 | 0 | 0 | 0 | 0 | 0 | 0 | 0 | 0 | 0 | 0 | 0 | 0 | 0 | 0 |  | 0 | 0 | 0.0024 | 1358.21 | 86.4 | 15.72 | 6.91 | 1.08 | 0 | 3 | 1 | 0 | 3 | 0 | 0 | 0
170 | 92864407 | 92865681 | 49672573 | 1 | 1 | 1 | 2 | 91.05.05-015 | ФСЭМ-2001, 91.05.05-015 , приказ Минстроя России № 876/пр от 26.12.2019 | Краны на автомобильном ходу, грузоподъемность 16 т | 1367 | 1011 | маш.-ч. | маш.-ч. | 1 | 0 | -430484415 | 0.06 | 0 | 1814.09 | 605.48 | 0 | 0 | 115.4 | 13.5 | 0 | 1 | 15.72 | 44.85 | 1 | 4 | 0 | 1 | 1 | 0 | 0 | 0.06 | 0 | 2 | 92865700 | 1 | 0 | 494 | 0 | 0 | 0 | 0 | 0 | 0 | 0 | 0 | 0 | 0 | 0 | 0 | 0 | 0 | 0 | 0 | 0 | 0 | 0 | 0 | 0 | 0 |  | 0 | 0 | 0.0018 | 1814.09 | 115.4 | 15.72 | 6.92 | 0.81 | 0 | 3 | 1 | 0 | 3 | 0 | 0 | 0
170 | 92864407 | 92865681 | 49673503 | 1 | 1 | 1 | 2 | 91.14.02-001 | ФСЭМ-2001, 91.14.02-001 , приказ Минстроя России № 876/пр от 26.12.2019 | Автомобили бортовые, грузоподъемность до 5 т | 1367 | 1011 | маш.-ч. | маш.-ч. | 1 | 0 | 509054691 | 0.4 | 0 | 1032.96 | 520.26 | 0 | 0 | 65.71 | 11.6 | 0 | 1 | 15.72 | 44.85 | 1 | 4 | 0 | 1 | 1 | 0 | 0 | 0.4 | 0 | 2 | 92865701 | 1 | 0 | 495 | 0 | 0 | 0 | 0 | 0 | 0 | 0 | 0 | 0 | 0 | 0 | 0 | 0 | 0 | 0 | 0 | 0 | 0 | 0 | 0 | 0 | 0 |  | 0 | 0 | 0.012 | 1032.96 | 65.71 | 15.72 | 26.28 | 4.64 | 0 | 12 | 6 | 0 | 12 | 0 | 0 | 0
170 | 92864407 | 92865681 | 49673658 | 1 | 1 | 1 | 2 | 91.17.04-042 | ФСЭМ-2001, 91.17.04-042 , приказ Минстроя России № 876/пр от 26.12.2019 | Аппараты для газовой сварки и резки | 1367 | 1011 | маш.-ч. | маш.-ч. | 1 | 0 | 2077867240 | 1.19 | 0 | 18.86 | 0 | 0 | 0 | 1.2 | 0 | 0 | 1 | 15.72 | 44.85 | 1 | 4 | 0 | 1 | 1 | 0 | 0 | 1.19 | 0 | 2 | 92865702 | 1 | 0 | 496 | 0 | 0 | 0 | 0 | 0 | 0 | 0 | 0 | 0 | 0 | 0 | 0 | 0 | 0 | 0 | 0 | 0 | 0 | 0 | 0 | 0 | 0 |  | 0 | 0 | 0.0357 | 18.86 | 1.2 | 15.72 | 1.43 | 0 | 0 | 1 | 0 | 0 | 1 | 0 | 0 | 0
170 | 92864407 | 92865681 | 49521586 | 1 | 1 | 1 | 3 | 01.3.02.03-0012 | ФССЦ-2001, 01.3.02.03-0012, приказ Минстроя России № 876/пр от 26.12.2019 | Ацетилен растворенный технический, марка Б | 1348 | 1009 | т | т | 1000 | 0 | 1892417071 | 0.00019 | 302956.8 | 0 | 0 | 0 | 30540 | 0 | 0 | 0 | 9.92 | 1 | 1 | 1 | 4 | 0 | 1 | 1 | 0 | 0 | 0.00019 | 0 | 2 | 92865703 | 1 | 0 | 497 | 0 | 0 | 0 | 0 | 0 | 0 | 0 | 0 | 0 | 0 | 0 | 0 | 0 | 0 | 0 | 0 | 0 | 0 | 0 | 0 | 0 | 0 |  | 0 | 0 | 5.7e-06 | 302956.8 | 30540 | 9.92 | 5.8 | 0 | 2 | 0 | 0 | 0 | 2 | 0 | 0 | 0
170 | 92864407 | 92865681 | 49521602 | 1 | 1 | 1 | 3 | 01.3.02.08-0001 | ФССЦ-2001, 01.3.02.08-0001, приказ Минстроя России № 876/пр от 26.12.2019 | Кислород газообразный технический | 1339 | 1007 | м3 | м3 | 1 | 0 | -1761807714 | 0.342 | 61.7 | 0 | 0 | 0 | 6.22 | 0 | 0 | 0 | 9.92 | 1 | 1 | 1 | 4 | 0 | 1 | 1 | 0 | 0 | 0.342 | 0 | 2 | 92865704 | 1 | 0 | 498 | 0 | 0 | 0 | 0 | 0 | 0 | 0 | 0 | 0 | 0 | 0 | 0 | 0 | 0 | 0 | 0 | 0 | 0 | 0 | 0 | 0 | 0 |  | 0 | 0 | 0.01026 | 61.7 | 6.22 | 9.92 | 2.13 | 0 | 1 | 0 | 0 | 0 | 1 | 0 | 0 | 0
170 | 92864407 | 92865681 | 49523203 | 1 | 1 | 1 | 3 | 01.7.03.01-0001 | ФССЦ-2001, 01.7.03.01-0001, приказ Минстроя России № 876/пр от 26.12.2019 | Вода | 1339 | 1007 | м3 | м3 | 1 | 0 | -143474561 | 0.69 | 24.2 | 0 | 0 | 0 | 2.44 | 0 | 0 | 0 | 9.92 | 1 | 1 | 1 | 4 | 0 | 1 | 1 | 0 | 0 | 0.69 | 0 | 2 | 92865705 | 1 | 0 | 499 | 0 | 0 | 0 | 0 | 0 | 0 | 0 | 0 | 0 | 0 | 0 | 0 | 0 | 0 | 0 | 0 | 0 | 0 | 0 | 0 | 0 | 0 |  | 0 | 0 | 0.0207 | 24.2 | 2.44 | 9.92 | 1.68 | 0 | 0 | 0 | 0 | 0 | 0 | 0 | 0 | 0
170 | 92864407 | 92865681 | 49523851 | 1 | 1 | 1 | 3 | 01.7.07.29-0101 | ФССЦ-2001, 01.7.07.29-0101, приказ Минстроя России № 876/пр от 26.12.2019 | Очес льняной | 1346 | 1009 | кг | кг | 1 | 0 | -617477323 | 0.05 | 369.92 | 0 | 0 | 0 | 37.29 | 0 | 0 | 0 | 9.92 | 1 | 1 | 1 | 4 | 0 | 1 | 1 | 0 | 0 | 0.05 | 0 | 2 | 92865706 | 1 | 0 | 500 | 0 | 0 | 0 | 0 | 0 | 0 | 0 | 0 | 0 | 0 | 0 | 0 | 0 | 0 | 0 | 0 | 0 | 0 | 0 | 0 | 0 | 0 |  | 0 | 0 | 0.0015 | 369.92 | 37.29 | 9.92 | 1.86 | 0 | 1 | 0 | 0 | 0 | 1 | 0 | 0 | 0
170 | 92864407 | 92865681 | 49524232 | 1 | 1 | 1 | 3 | 01.7.11.04-0072 | ФССЦ-2001, 01.7.11.04-0072, приказ Минстроя России № 876/пр от 26.12.2019 | Проволока сварочная легированная, диаметр 4 мм | 1348 | 1009 | т | т | 1000 | 0 | 1913150405 | 0.0004 | 134515.2 | 0 | 0 | 0 | 13560 | 0 | 0 | 0 | 9.92 | 1 | 1 | 1 | 4 | 0 | 1 | 1 | 0 | 0 | 0.0004 | 0 | 2 | 92865707 | 1 | 0 | 501 | 0 | 0 | 0 | 0 | 0 | 0 | 0 | 0 | 0 | 0 | 0 | 0 | 0 | 0 | 0 | 0 | 0 | 0 | 0 | 0 | 0 | 0 |  | 0 | 0 | 1.2e-05 | 134515.2 | 13560 | 9.92 | 5.42 | 0 | 2 | 0 | 0 | 0 | 2 | 0 | 0 | 0
170 | 92864407 | 92865681 | 49527729 | 1 | 1 | 1 | 3 | 03.1.02.03-0015 | ФССЦ-2001, 03.1.02.03-0015, приказ Минстроя России № 876/пр от 26.12.2019 | Известь строительная негашеная хлорная, марка А | 1346 | 1009 | кг | кг | 1 | 0 | 30735328 | 0.0025 | 21.33 | 0 | 0 | 0 | 2.15 | 0 | 0 | 0 | 9.92 | 1 | 1 | 1 | 4 | 0 | 1 | 1 | 0 | 0 | 0.0025 | 0 | 2 | 92865708 | 1 | 0 | 502 | 0 | 0 | 0 | 0 | 0 | 0 | 0 | 0 | 0 | 0 | 0 | 0 | 0 | 0 | 0 | 0 | 0 | 0 | 0 | 0 | 0 | 0 |  | 0 | 0 | 7.5e-05 | 21.33 | 2.15 | 9.92 | 0.01 | 0 | 0 | 0 | 0 | 0 | 0 | 0 | 0 | 0
170 | 92864407 | 92865681 | 49554500 | 1 | 1 | 1 | 3 | 14.4.02.04-0142 | ФССЦ-2001, 14.4.02.04-0142, приказ Минстроя России № 876/пр от 26.12.2019 | Краска масляная земляная МА-0115, мумия, сурик железный | 1346 | 1009 | кг | кг | 1 | 0 | 639726700 | 0.44 | 149.99 | 0 | 0 | 0 | 15.12 | 0 | 0 | 0 | 9.92 | 1 | 1 | 1 | 4 | 0 | 1 | 1 | 0 | 0 | 0.44 | 0 | 2 | 92865709 | 1 | 0 | 503 | 0 | 0 | 0 | 0 | 0 | 0 | 0 | 0 | 0 | 0 | 0 | 0 | 0 | 0 | 0 | 0 | 0 | 0 | 0 | 0 | 0 | 0 |  | 0 | 0 | 0.0132 | 149.99 | 15.12 | 9.92 | 6.65 | 0 | 2 | 0 | 0 | 0 | 2 | 0 | 0 | 0
170 | 92864407 | 92865681 | 49555188 | 1 | 1 | 1 | 3 | 14.5.05.01-0012 | ФССЦ-2001, 14.5.05.01-0012, приказ Минстроя России № 876/пр от 26.12.2019 | Олифа комбинированная для разведения масляных густотертых красок и для внешних работ по деревянным поверхностям | 1348 | 1009 | т | т | 1000 | 0 | 859929720 | 0.00053 | 168144 | 0 | 0 | 0 | 16950 | 0 | 0 | 0 | 9.92 | 1 | 1 | 1 | 4 | 0 | 1 | 1 | 0 | 0 | 0.00053 | 0 | 2 | 92865710 | 1 | 0 | 504 | 0 | 0 | 0 | 0 | 0 | 0 | 0 | 0 | 0 | 0 | 0 | 0 | 0 | 0 | 0 | 0 | 0 | 0 | 0 | 0 | 0 | 0 |  | 0 | 0 | 1.59e-05 | 168144 | 16950 | 9.92 | 8.98 | 0 | 3 | 0 | 0 | 0 | 3 | 0 | 0 | 0
170 | 92864407 | 92865681 | 49577835 | 1 | 1 | 1 | 3 | 23.3.06.02-0003 | ФССЦ-2001, 23.3.06.02-0003, приказ Минстроя России № 876/пр от 26.12.2019 | Трубы стальные сварные оцинкованные водогазопроводные с резьбой, обыкновенные, номинальный диаметр 25 мм, толщина стенки 3,2 мм | 1301 | 1003 | м | м | 1 | 0 | 1286968825 | 100 | 309.5 | 0 | 0 | 0 | 31.2 | 0 | 0 | 0 | 9.92 | 1 | 1 | 1 | 0 | 0 | 0 | 0 | 0 | 0 | 100 | 0 | 1 | -1 | 0 | 0 |  | 0 | 0 | 0 | 0 | 0 | 0 | 0 | 0 | 0 | 0 | 0 | 0 | 0 | 0 | 0 | 0 | 0 | 0 | 0 | 0 | 0 | 0 |  | 0 | 0 | 3 | 309.5 | 31.2 | 9.92 | 3120 | 0 | 930 | 0 | 0 | 0 | 930 | 0 | 0 | 0
172 | 92864407 | 92865715 | 49510795 | 70 | 1 | 1 | 1 | 1-100-53 |  | Затраты труда рабочих (Средний разряд - 5,3) | 1191 | 1013 | чел.-ч. | чел.-ч. | 1 | 0 | 496079349 | 5.01 | 0 | 0 | 0 | 522.05 | 0 | 0 | 0 | 11.64 | 1 | 1 | 1 | 44.85 | 4 | 0 | 1 | 0 | 0 | 0 | 5.01 | 1 | 2 | 92865722 | 1 | 0 | 508 | 0 | 0 | 0 | 0 | 0 | 0 | 0 | 0 | 0 | 0 | 0 | 0 | 0 | 0 | 0 | 0 | 0 | 0 | 0 | 0 | 0 | 0 | 0 | 0 | 0 | 0 | 522.05 | 11.64 | 44.85 | 58.32 | 0 | 0 | 0 | 0 | 0 | 0 | 0 | 0 | 0
172 | 92864407 | 92865715 | 49673308 | 1 | 1 | 1 | 2 | 91.10.09-011 | ФСЭМ-2001, 91.10.09-011 , приказ Минстроя России № 876/пр от 26.12.2019 | Установки для гидравлических испытаний трубопроводов, давление нагнетания низкое 0,1 МПа (1 кгс/см2), высокое 10 МПа (100 кгс/см2) | 1367 | 1011 | маш.-ч. | маш.-ч. | 1 | 0 | -1049284970 | 1.5 | 0 | 466.41 | 0 | 0 | 0 | 29.67 | 0 | 0 | 1 | 15.72 | 44.85 | 1 | 4 | 0 | 1 | 0 | 0 | 0 | 1.5 | 0 | 2 | 92865723 | 1 | 0 | 509 | 0 | 0 | 0 | 0 | 0 | 0 | 0 | 0 | 0 | 0 | 0 | 0 | 0 | 0 | 0 | 0 | 0 | 0 | 0 | 0 | 0 | 0 |  | 0 | 0 | 0 | 466.41 | 29.67 | 15.72 | 44.51 | 0 | 0 | 0 | 0 | 0 | 0 | 0 | 0 | 0
172 | 92864407 | 92865715 | 49523203 | 1 | 1 | 1 | 3 | 01.7.03.01-0001 | ФССЦ-2001, 01.7.03.01-0001, приказ Минстроя России № 876/пр от 26.12.2019 | Вода | 1339 | 1007 | м3 | м3 | 1 | 0 | -143474561 | 1 | 24.2 | 0 | 0 | 0 | 2.44 | 0 | 0 | 0 | 9.92 | 1 | 1 | 1 | 4 | 0 | 1 | 0 | 0 | 0 | 1 | 0 | 2 | 92865724 | 1 | 0 | 510 | 0 | 0 | 0 | 0 | 0 | 0 | 0 | 0 | 0 | 0 | 0 | 0 | 0 | 0 | 0 | 0 | 0 | 0 | 0 | 0 | 0 | 0 |  | 0 | 0 | 0 | 24.2 | 2.44 | 9.92 | 2.44 | 0 | 0 | 0 | 0 | 0 | 0 | 0 | 0 | 0
172 | 92864407 | 92865715 | 49523851 | 1 | 1 | 1 | 3 | 01.7.07.29-0101 | ФССЦ-2001, 01.7.07.29-0101, приказ Минстроя России № 876/пр от 26.12.2019 | Очес льняной | 1346 | 1009 | кг | кг | 1 | 0 | -617477323 | 0.02 | 369.92 | 0 | 0 | 0 | 37.29 | 0 | 0 | 0 | 9.92 | 1 | 1 | 1 | 4 | 0 | 1 | 0 | 0 | 0 | 0.02 | 0 | 2 | 92865725 | 1 | 0 | 511 | 0 | 0 | 0 | 0 | 0 | 0 | 0 | 0 | 0 | 0 | 0 | 0 | 0 | 0 | 0 | 0 | 0 | 0 | 0 | 0 | 0 | 0 |  | 0 | 0 | 0 | 369.92 | 37.29 | 9.92 | 0.75 | 0 | 0 | 0 | 0 | 0 | 0 | 0 | 0 | 0
172 | 92864407 | 92865715 | 49554500 | 1 | 1 | 1 | 3 | 14.4.02.04-0142 | ФССЦ-2001, 14.4.02.04-0142, приказ Минстроя России № 876/пр от 26.12.2019 | Краска масляная земляная МА-0115, мумия, сурик железный | 1346 | 1009 | кг | кг | 1 | 0 | 639726700 | 0.05 | 149.99 | 0 | 0 | 0 | 15.12 | 0 | 0 | 0 | 9.92 | 1 | 1 | 1 | 4 | 0 | 1 | 0 | 0 | 0 | 0.05 | 0 | 2 | 92865726 | 1 | 0 | 512 | 0 | 0 | 0 | 0 | 0 | 0 | 0 | 0 | 0 | 0 | 0 | 0 | 0 | 0 | 0 | 0 | 0 | 0 | 0 | 0 | 0 | 0 |  | 0 | 0 | 0 | 149.99 | 15.12 | 9.92 | 0.76 | 0 | 0 | 0 | 0 | 0 | 0 | 0 | 0 | 0
172 | 92864407 | 92865715 | 49555188 | 1 | 1 | 1 | 3 | 14.5.05.01-0012 | ФССЦ-2001, 14.5.05.01-0012, приказ Минстроя России № 876/пр от 26.12.2019 | Олифа комбинированная для разведения масляных густотертых красок и для внешних работ по деревянным поверхностям | 1348 | 1009 | т | т | 1000 | 0 | 859929720 | 2e-05 | 168144 | 0 | 0 | 0 | 16950 | 0 | 0 | 0 | 9.92 | 1 | 1 | 1 | 4 | 0 | 1 | 0 | 0 | 0 | 2e-05 | 0 | 2 | 92865727 | 1 | 0 | 513 | 0 | 0 | 0 | 0 | 0 | 0 | 0 | 0 | 0 | 0 | 0 | 0 | 0 | 0 | 0 | 0 | 0 | 0 | 0 | 0 | 0 | 0 |  | 0 | 0 | 0 | 168144 | 16950 | 9.92 | 0.34 | 0 | 0 | 0 | 0 | 0 | 0 | 0 | 0 | 0
173 | 92864407 | 92865728 | 49510795 | 70 | 1 | 1 | 1 | 1-100-53 |  | Затраты труда рабочих (Средний разряд - 5,3) | 1191 | 1013 | чел.-ч. | чел.-ч. | 1 | 0 | 496079349 | 5.01 | 0 | 0 | 0 | 522.05 | 0 | 0 | 0 | 11.64 | 1 | 1 | 1 | 44.85 | 4 | 0 | 1 | 0 | 0 | 0 | 5.01 | 1 | 2 | 92865735 | 1 | 0 | 514 | 0 | 0 | 0 | 0 | 0 | 0 | 0 | 0 | 0 | 0 | 0 | 0 | 0 | 0 | 0 | 0 | 0 | 0 | 0 | 0 | 0 | 0 | 863 | 1.6533 | 0 | 1.6533 | 522.05 | 11.64 | 44.85 | 58.32 | 0 | 0 | 0 | 0 | 863 | 863 | 0 | 0 | 0
173 | 92864407 | 92865728 | 49673308 | 1 | 1 | 1 | 2 | 91.10.09-011 | ФСЭМ-2001, 91.10.09-011 , приказ Минстроя России № 876/пр от 26.12.2019 | Установки для гидравлических испытаний трубопроводов, давление нагнетания низкое 0,1 МПа (1 кгс/см2), высокое 10 МПа (100 кгс/см2) | 1367 | 1011 | маш.-ч. | маш.-ч. | 1 | 0 | -1049284970 | 1.5 | 0 | 466.41 | 0 | 0 | 0 | 29.67 | 0 | 0 | 1 | 15.72 | 44.85 | 1 | 4 | 0 | 1 | 0 | 0 | 0 | 1.5 | 0 | 2 | 92865736 | 1 | 0 | 515 | 0 | 0 | 0 | 0 | 0 | 0 | 0 | 0 | 0 | 0 | 0 | 0 | 0 | 0 | 0 | 0 | 0 | 0 | 0 | 0 | 0 | 0 |  | 0 | 0 | 0.495 | 466.41 | 29.67 | 15.72 | 44.51 | 0 | 0 | 231 | 0 | 0 | 231 | 0 | 0 | 0
173 | 92864407 | 92865728 | 49523203 | 1 | 1 | 1 | 3 | 01.7.03.01-0001 | ФССЦ-2001, 01.7.03.01-0001, приказ Минстроя России № 876/пр от 26.12.2019 | Вода | 1339 | 1007 | м3 | м3 | 1 | 0 | -143474561 | 3.8 | 24.2 | 0 | 0 | 0 | 2.44 | 0 | 0 | 0 | 9.92 | 1 | 1 | 1 | 4 | 0 | 1 | 0 | 0 | 0 | 3.8 | 0 | 2 | 92865737 | 1 | 0 | 516 | 0 | 0 | 0 | 0 | 0 | 0 | 0 | 0 | 0 | 0 | 0 | 0 | 0 | 0 | 0 | 0 | 0 | 0 | 0 | 0 | 0 | 0 |  | 0 | 0 | 1.254 | 24.2 | 2.44 | 9.92 | 9.27 | 0 | 30 | 0 | 0 | 0 | 30 | 0 | 0 | 0
173 | 92864407 | 92865728 | 49523851 | 1 | 1 | 1 | 3 | 01.7.07.29-0101 | ФССЦ-2001, 01.7.07.29-0101, приказ Минстроя России № 876/пр от 26.12.2019 | Очес льняной | 1346 | 1009 | кг | кг | 1 | 0 | -617477323 | 0.02 | 369.92 | 0 | 0 | 0 | 37.29 | 0 | 0 | 0 | 9.92 | 1 | 1 | 1 | 4 | 0 | 1 | 0 | 0 | 0 | 0.02 | 0 | 2 | 92865738 | 1 | 0 | 517 | 0 | 0 | 0 | 0 | 0 | 0 | 0 | 0 | 0 | 0 | 0 | 0 | 0 | 0 | 0 | 0 | 0 | 0 | 0 | 0 | 0 | 0 |  | 0 | 0 | 0.0066 | 369.92 | 37.29 | 9.92 | 0.75 | 0 | 2 | 0 | 0 | 0 | 2 | 0 | 0 | 0
173 | 92864407 | 92865728 | 49554500 | 1 | 1 | 1 | 3 | 14.4.02.04-0142 | ФССЦ-2001, 14.4.02.04-0142, приказ Минстроя России № 876/пр от 26.12.2019 | Краска масляная земляная МА-0115, мумия, сурик железный | 1346 | 1009 | кг | кг | 1 | 0 | 639726700 | 0.05 | 149.99 | 0 | 0 | 0 | 15.12 | 0 | 0 | 0 | 9.92 | 1 | 1 | 1 | 4 | 0 | 1 | 0 | 0 | 0 | 0.05 | 0 | 2 | 92865739 | 1 | 0 | 518 | 0 | 0 | 0 | 0 | 0 | 0 | 0 | 0 | 0 | 0 | 0 | 0 | 0 | 0 | 0 | 0 | 0 | 0 | 0 | 0 | 0 | 0 |  | 0 | 0 | 0.0165 | 149.99 | 15.12 | 9.92 | 0.76 | 0 | 2 | 0 | 0 | 0 | 2 | 0 | 0 | 0
173 | 92864407 | 92865728 | 49555188 | 1 | 1 | 1 | 3 | 14.5.05.01-0012 | ФССЦ-2001, 14.5.05.01-0012, приказ Минстроя России № 876/пр от 26.12.2019 | Олифа комбинированная для разведения масляных густотертых красок и для внешних работ по деревянным поверхностям | 1348 | 1009 | т | т | 1000 | 0 | 859929720 | 2e-05 | 168144 | 0 | 0 | 0 | 16950 | 0 | 0 | 0 | 9.92 | 1 | 1 | 1 | 4 | 0 | 1 | 0 | 0 | 0 | 2e-05 | 0 | 2 | 92865740 | 1 | 0 | 519 | 0 | 0 | 0 | 0 | 0 | 0 | 0 | 0 | 0 | 0 | 0 | 0 | 0 | 0 | 0 | 0 | 0 | 0 | 0 | 0 | 0 | 0 |  | 0 | 0 | 6.6e-06 | 168144 | 16950 | 9.92 | 0.34 | 0 | 1 | 0 | 0 | 0 | 1 | 0 | 0 | 0
174 | 92864407 | 92865741 | 49510795 | 70 | 1 | 1 | 1 | 1-100-53 |  | Затраты труда рабочих (Средний разряд - 5,3) | 1191 | 1013 | чел.-ч. | чел.-ч. | 1 | 0 | 496079349 | 5.01 | 0 | 0 | 0 | 522.05 | 0 | 0 | 0 | 11.64 | 1 | 1 | 1 | 44.85 | 4 | 0 | 1 | 0 | 0 | 0 | 5.01 | 1 | 2 | 92865748 | 1 | 0 | 520 | 0 | 0 | 0 | 0 | 0 | 0 | 0 | 0 | 0 | 0 | 0 | 0 | 0 | 0 | 0 | 0 | 0 | 0 | 0 | 0 | 0 | 0 | 366 | 0.7014 | 0 | 0.7014 | 522.05 | 11.64 | 44.85 | 58.32 | 0 | 0 | 0 | 0 | 366 | 366 | 0 | 0 | 0
174 | 92864407 | 92865741 | 49673308 | 1 | 1 | 1 | 2 | 91.10.09-011 | ФСЭМ-2001, 91.10.09-011 , приказ Минстроя России № 876/пр от 26.12.2019 | Установки для гидравлических испытаний трубопроводов, давление нагнетания низкое 0,1 МПа (1 кгс/см2), высокое 10 МПа (100 кгс/см2) | 1367 | 1011 | маш.-ч. | маш.-ч. | 1 | 0 | -1049284970 | 1.5 | 0 | 466.41 | 0 | 0 | 0 | 29.67 | 0 | 0 | 1 | 15.72 | 44.85 | 1 | 4 | 0 | 1 | 0 | 0 | 0 | 1.5 | 0 | 2 | 92865749 | 1 | 0 | 521 | 0 | 0 | 0 | 0 | 0 | 0 | 0 | 0 | 0 | 0 | 0 | 0 | 0 | 0 | 0 | 0 | 0 | 0 | 0 | 0 | 0 | 0 |  | 0 | 0 | 0.21 | 466.41 | 29.67 | 15.72 | 44.51 | 0 | 0 | 98 | 0 | 0 | 98 | 0 | 0 | 0
174 | 92864407 | 92865741 | 49523203 | 1 | 1 | 1 | 3 | 01.7.03.01-0001 | ФССЦ-2001, 01.7.03.01-0001, приказ Минстроя России № 876/пр от 26.12.2019 | Вода | 1339 | 1007 | м3 | м3 | 1 | 0 | -143474561 | 16.3 | 24.2 | 0 | 0 | 0 | 2.44 | 0 | 0 | 0 | 9.92 | 1 | 1 | 1 | 4 | 0 | 1 | 0 | 0 | 0 | 16.3 | 0 | 2 | 92865750 | 1 | 0 | 522 | 0 | 0 | 0 | 0 | 0 | 0 | 0 | 0 | 0 | 0 | 0 | 0 | 0 | 0 | 0 | 0 | 0 | 0 | 0 | 0 | 0 | 0 |  | 0 | 0 | 2.282 | 24.2 | 2.44 | 9.92 | 39.77 | 0 | 55 | 0 | 0 | 0 | 55 | 0 | 0 | 0
174 | 92864407 | 92865741 | 49523851 | 1 | 1 | 1 | 3 | 01.7.07.29-0101 | ФССЦ-2001, 01.7.07.29-0101, приказ Минстроя России № 876/пр от 26.12.2019 | Очес льняной | 1346 | 1009 | кг | кг | 1 | 0 | -617477323 | 0.02 | 369.92 | 0 | 0 | 0 | 37.29 | 0 | 0 | 0 | 9.92 | 1 | 1 | 1 | 4 | 0 | 1 | 0 | 0 | 0 | 0.02 | 0 | 2 | 92865751 | 1 | 0 | 523 | 0 | 0 | 0 | 0 | 0 | 0 | 0 | 0 | 0 | 0 | 0 | 0 | 0 | 0 | 0 | 0 | 0 | 0 | 0 | 0 | 0 | 0 |  | 0 | 0 | 0.0028 | 369.92 | 37.29 | 9.92 | 0.75 | 0 | 1 | 0 | 0 | 0 | 1 | 0 | 0 | 0
174 | 92864407 | 92865741 | 49554500 | 1 | 1 | 1 | 3 | 14.4.02.04-0142 | ФССЦ-2001, 14.4.02.04-0142, приказ Минстроя России № 876/пр от 26.12.2019 | Краска масляная земляная МА-0115, мумия, сурик железный | 1346 | 1009 | кг | кг | 1 | 0 | 639726700 | 0.05 | 149.99 | 0 | 0 | 0 | 15.12 | 0 | 0 | 0 | 9.92 | 1 | 1 | 1 | 4 | 0 | 1 | 0 | 0 | 0 | 0.05 | 0 | 2 | 92865752 | 1 | 0 | 524 | 0 | 0 | 0 | 0 | 0 | 0 | 0 | 0 | 0 | 0 | 0 | 0 | 0 | 0 | 0 | 0 | 0 | 0 | 0 | 0 | 0 | 0 |  | 0 | 0 | 0.007 | 149.99 | 15.12 | 9.92 | 0.76 | 0 | 1 | 0 | 0 | 0 | 1 | 0 | 0 | 0
174 | 92864407 | 92865741 | 49555188 | 1 | 1 | 1 | 3 | 14.5.05.01-0012 | ФССЦ-2001, 14.5.05.01-0012, приказ Минстроя России № 876/пр от 26.12.2019 | Олифа комбинированная для разведения масляных густотертых красок и для внешних работ по деревянным поверхностям | 1348 | 1009 | т | т | 1000 | 0 | 859929720 | 2e-05 | 168144 | 0 | 0 | 0 | 16950 | 0 | 0 | 0 | 9.92 | 1 | 1 | 1 | 4 | 0 | 1 | 0 | 0 | 0 | 2e-05 | 0 | 2 | 92865753 | 1 | 0 | 525 | 0 | 0 | 0 | 0 | 0 | 0 | 0 | 0 | 0 | 0 | 0 | 0 | 0 | 0 | 0 | 0 | 0 | 0 | 0 | 0 | 0 | 0 |  | 0 | 0 | 2.8e-06 | 168144 | 16950 | 9.92 | 0.34 | 0 | 0 | 0 | 0 | 0 | 0 | 0 | 0 | 0
175 | 92864407 | 92865754 | 48043901 | 68 | 1 | 1 | 1 | 1-100-47 |  | Затраты труда рабочих (Средний разряд - 4,7) | 1191 | 1013 | чел.-ч. | чел.-ч. | 1 | 0 | -981676222 | 5.31 | 0 | 0 | 0 | 477.65 | 0 | 0 | 0 | 10.65 | 1 | 1 | 1 | 44.85 | 4 | 0 | 1 | 0 | 0 | 0 | 5.31 | 1 | 2 | 92865762 | 1 | 0 | 526 | 0 | 0 | 0 | 0 | 0 | 0 | 0 | 0 | 0 | 0 | 0 | 0 | 0 | 0 | 0 | 0 | 0 | 0 | 0 | 0 | 0 | 0 | 801 | 1.6761 | 0 | 1.6761 | 477.65 | 10.65 | 44.85 | 56.55 | 0 | 0 | 0 | 0 | 801 | 801 | 0 | 0 | 0
175 | 92864407 | 92865754 | 48044033 | 68 | 1 | 1 | 1 | 4-100-00 |  | Затраты труда машинистов | 1191 | 1013 | чел.-ч. | чел.-ч. | 1 | 0 | -1417349443 | 0.02 | 0 | 0 | 0 | 0 | 0 | 0 | 0 | 0 | 1 | 1 | 44.85 | 1 | 4 | 0 | 1 | 0 | 0 | 0 | 0.02 | 2 | 2 | 92865763 | 1 | 0 | 527 | 0 | 0 | 0 | 0 | 0 | 0 | 0 | 0 | 0 | 0 | 0 | 0 | 0 | 0 | 0 | 0 | 0 | 0 | 0 | 0 | 0 | 0 |  | 0 | 0 | 0.006313 | 0 | 0 | 1 | 0 | 0 | 0 | 0 | 0 | 0 | 0 | 0 | 0 | 0
175 | 92864407 | 92865754 | 48205709 | 1 | 1 | 1 | 2 | 91.06.03-060 | ФСЭМ-2001, 91.06.03-060 , приказ Минстроя России № 876/пр от 26.12.2019 | Лебедки электрические тяговым усилием до 5,79 кН (0,59 т) | 1367 | 1011 | маш.-ч. | маш.-ч. | 1 | 0 | 74147093 | 0.01 | 0 | 26.72 | 0 | 0 | 0 | 1.7 | 0 | 0 | 1 | 15.72 | 44.85 | 1 | 4 | 0 | 1 | 0 | 0 | 0 | 0.01 | 0 | 2 | 92865764 | 1 | 0 | 528 | 0 | 0 | 0 | 0 | 0 | 0 | 0 | 0 | 0 | 0 | 0 | 0 | 0 | 0 | 0 | 0 | 0 | 0 | 0 | 0 | 0 | 0 |  | 0 | 0 | 0.0031565 | 26.72 | 1.7 | 15.72 | 0.02 | 0 | 0 | 0 | 0 | 0 | 0 | 0 | 0 | 0
175 | 92864407 | 92865754 | 48205728 | 1 | 1 | 1 | 2 | 91.06.05-011 | ФСЭМ-2001, 91.06.05-011 , приказ Минстроя России № 876/пр от 26.12.2019 | Погрузчики, грузоподъемность 5 т | 1367 | 1011 | маш.-ч. | маш.-ч. | 1 | 0 | 2073521694 | 0.01 | 0 | 1414.64 | 451.19 | 0 | 0 | 89.99 | 10.06 | 0 | 1 | 15.72 | 44.85 | 1 | 4 | 0 | 1 | 0 | 0 | 0 | 0.01 | 0 | 2 | 92865765 | 1 | 0 | 529 | 0 | 0 | 0 | 0 | 0 | 0 | 0 | 0 | 0 | 0 | 0 | 0 | 0 | 0 | 0 | 0 | 0 | 0 | 0 | 0 | 0 | 0 |  | 0 | 0 | 0.0031565 | 1414.64 | 89.99 | 15.72 | 0.9 | 0.1 | 0 | 4 | 1 | 0 | 4 | 0 | 0 | 0
175 | 92864407 | 92865754 | 48206504 | 1 | 1 | 1 | 2 | 91.14.02-001 | ФСЭМ-2001, 91.14.02-001 , приказ Минстроя России № 876/пр от 26.12.2019 | Автомобили бортовые, грузоподъемность до 5 т | 1367 | 1011 | маш.-ч. | маш.-ч. | 1 | 0 | 2001246382 | 0.01 | 0 | 1032.96 | 520.26 | 0 | 0 | 65.71 | 11.6 | 0 | 1 | 15.72 | 44.85 | 1 | 4 | 0 | 1 | 0 | 0 | 0 | 0.01 | 0 | 2 | 92865766 | 1 | 0 | 530 | 0 | 0 | 0 | 0 | 0 | 0 | 0 | 0 | 0 | 0 | 0 | 0 | 0 | 0 | 0 | 0 | 0 | 0 | 0 | 0 | 0 | 0 |  | 0 | 0 | 0.0031565 | 1032.96 | 65.71 | 15.72 | 0.66 | 0.12 | 0 | 3 | 2 | 0 | 3 | 0 | 0 | 0
175 | 92864407 | 92865754 | 48207143 | 1 | 1 | 1 | 2 | 91.21.01-012 | ФСЭМ-2001, 91.21.01-012 , приказ Минстроя России № 876/пр от 26.12.2019 | Агрегаты окрасочные высокого давления для окраски поверхностей конструкций, мощность 1 кВт | 1367 | 1011 | маш.-ч. | маш.-ч. | 1 | 0 | -1611071061 | 1.12 | 0 | 107.21 | 0 | 0 | 0 | 6.82 | 0 | 0 | 1 | 15.72 | 44.85 | 1 | 4 | 0 | 1 | 0 | 0 | 0 | 1.12 | 0 | 2 | 92865767 | 1 | 0 | 531 | 0 | 0 | 0 | 0 | 0 | 0 | 0 | 0 | 0 | 0 | 0 | 0 | 0 | 0 | 0 | 0 | 0 | 0 | 0 | 0 | 0 | 0 |  | 0 | 0 | 0.35353 | 107.21 | 6.82 | 15.72 | 7.64 | 0 | 0 | 38 | 0 | 0 | 38 | 0 | 0 | 0
175 | 92864407 | 92865754 | 48087405 | 1 | 1 | 1 | 3 | 14.4.01.01-0003 | ФССЦ-2001, 14.4.01.01-0003, приказ Минстроя России № 876/пр от 26.12.2019 | Грунтовка ГФ-021 | 1348 | 1009 | т | т | 1000 | 0 | -450960202 | 0.009 | 154950.4 | 0 | 0 | 0 | 15620 | 0 | 0 | 0 | 9.92 | 1 | 1 | 1 | 4 | 0 | 1 | 0 | 0 | 0 | 0.009 | 0 | 2 | 92865768 | 1 | 0 | 532 | 0 | 0 | 0 | 0 | 0 | 0 | 0 | 0 | 0 | 0 | 0 | 0 | 0 | 0 | 0 | 0 | 0 | 0 | 0 | 0 | 0 | 0 |  | 0 | 0 | 0.0028409 | 154950.4 | 15620 | 9.92 | 140.58 | 0 | 440 | 0 | 0 | 0 | 440 | 0 | 0 | 0
176 | 92864407 | 92865770 | 49510721 | 70 | 1 | 1 | 1 | 1-100-33 |  | Затраты труда рабочих (Средний разряд - 3,3) | 1191 | 1013 | чел.-ч. | чел.-ч. | 1 | 0 | -1759674247 | 64.6 | 0 | 0 | 0 | 397.37 | 0 | 0 | 0 | 8.86 | 1 | 1 | 1 | 44.85 | 4 | 0 | 1 | 1 | 0 | 0 | 64.6 | 1 | 2 | 92865778 | 1 | 0 | 534 | 0 | 0 | 0 | 0 | 0 | 0 | 0 | 0 | 0 | 0 | 0 | 0 | 0 | 0 | 0 | 0 | 0 | 0 | 0 | 0 | 0 | 0 | 2849 | 7.1706 | 0 | 7.1706 | 397.37 | 8.86 | 44.85 | 572.36 | 0 | 0 | 0 | 0 | 2847 | 2847 | 0 | 0 | 0
176 | 92864407 | 92865770 | 49510905 | 70 | 1 | 1 | 1 | 4-100-00 |  | Затраты труда машинистов | 1191 | 1013 | чел.-ч. | чел.-ч. | 1 | 0 | -1417349443 | 0.04 | 0 | 0 | 0 | 0 | 0 | 0 | 0 | 0 | 1 | 1 | 44.85 | 1 | 4 | 0 | 1 | 1 | 0 | 0 | 0.04 | 2 | 2 | 92865779 | 1 | 0 | 535 | 0 | 0 | 0 | 0 | 0 | 0 | 0 | 0 | 0 | 0 | 0 | 0 | 0 | 0 | 0 | 0 | 0 | 0 | 0 | 0 | 0 | 0 |  | 0 | 0 | 0.00444 | 0 | 0 | 1 | 0 | 0 | 0 | 0 | 0 | 0 | 0 | 0 | 0 | 0
176 | 92864407 | 92865770 | 49672767 | 1 | 1 | 1 | 2 | 91.06.06-048 | ФСЭМ-2001, 91.06.06-048 , приказ Минстроя России № 876/пр от 26.12.2019 | Подъемники одномачтовые, грузоподъемность до 500 кг, высота подъема 45 м | 1367 | 1011 | маш.-ч. | маш.-ч. | 1 | 0 | 1232162608 | 0.01 | 0 | 491.41 | 605.48 | 0 | 0 | 31.26 | 13.5 | 0 | 1 | 15.72 | 44.85 | 1 | 4 | 0 | 1 | 1 | 0 | 0 | 0.01 | 0 | 2 | 92865780 | 1 | 0 | 536 | 0 | 0 | 0 | 0 | 0 | 0 | 0 | 0 | 0 | 0 | 0 | 0 | 0 | 0 | 0 | 0 | 0 | 0 | 0 | 0 | 0 | 0 |  | 0 | 0 | 0.00111 | 491.41 | 31.26 | 15.72 | 0.31 | 0.14 | 0 | 1 | 1 | 0 | 1 | 0 | 0 | 0
176 | 92864407 | 92865770 | 49673503 | 1 | 1 | 1 | 2 | 91.14.02-001 | ФСЭМ-2001, 91.14.02-001 , приказ Минстроя России № 876/пр от 26.12.2019 | Автомобили бортовые, грузоподъемность до 5 т | 1367 | 1011 | маш.-ч. | маш.-ч. | 1 | 0 | 509054691 | 0.03 | 0 | 1032.96 | 520.26 | 0 | 0 | 65.71 | 11.6 | 0 | 1 | 15.72 | 44.85 | 1 | 4 | 0 | 1 | 1 | 0 | 0 | 0.03 | 0 | 2 | 92865781 | 1 | 0 | 537 | 0 | 0 | 0 | 0 | 0 | 0 | 0 | 0 | 0 | 0 | 0 | 0 | 0 | 0 | 0 | 0 | 0 | 0 | 0 | 0 | 0 | 0 |  | 0 | 0 | 0.00333 | 1032.96 | 65.71 | 15.72 | 1.97 | 0.35 | 0 | 3 | 2 | 0 | 3 | 0 | 0 | 0
176 | 92864407 | 92865770 | 49526680 | 1 | 1 | 1 | 3 | 01.7.20.08-0051 | ФССЦ-2001, 01.7.20.08-0051, приказ Минстроя России № 876/пр от 26.12.2019 | Ветошь | 1346 | 1009 | кг | кг | 1 | 0 | 1052716416 | 0.3 | 18.05 | 0 | 0 | 0 | 1.82 | 0 | 0 | 0 | 9.92 | 1 | 1 | 1 | 4 | 0 | 1 | 1 | 0 | 0 | 0.3 | 0 | 2 | 92865782 | 1 | 0 | 538 | 0 | 0 | 0 | 0 | 0 | 0 | 0 | 0 | 0 | 0 | 0 | 0 | 0 | 0 | 0 | 0 | 0 | 0 | 0 | 0 | 0 | 0 |  | 0 | 0 | 0.0333 | 18.05 | 1.82 | 9.92 | 0.55 | 0 | 1 | 0 | 0 | 0 | 1 | 0 | 0 | 0
176 | 92864407 | 92865770 | 49554563 | 1 | 1 | 1 | 3 | 14.4.02.04-0261 | ФССЦ-2001, 14.4.02.04-0261, приказ Минстроя России № 876/пр от 26.12.2019 | Краска масляная, цветная, жидкотертая, готовая к применению для наружных и внутренних работ МА-25 розово-бежевая, светло-бежевая, светло-серая | 1348 | 1009 | т | т | 1000 | 0 | 1204779258 | 0.0246 | 155813.44 | 0 | 0 | 0 | 15707 | 0 | 0 | 0 | 9.92 | 1 | 1 | 1 | 0 | 0 | 0 | 1 | 0 | 0 | 0.0246 | 0 | 1 | -1 | 0 | 0 |  | 0 | 0 | 0 | 0 | 0 | 0 | 0 | 0 | 0 | 0 | 0 | 0 | 0 | 0 | 0 | 0 | 0 | 0 | 0 | 0 | 0 | 0 |  | 0 | 0 | 0.0027306 | 155813.44 | 15707 | 9.92 | 386.39 | 0 | 425 | 0 | 0 | 0 | 425 | 0 | 0 | 0
176 | 92864407 | 92865770 | 49555191 | 1 | 1 | 1 | 3 | 14.5.05.02-0001 | ФССЦ-2001, 14.5.05.02-0001, приказ Минстроя России № 876/пр от 26.12.2019 | Олифа натуральная | 1346 | 1009 | кг | кг | 1 | 0 | 1361383244 | 2.7 | 323.39 | 0 | 0 | 0 | 32.6 | 0 | 0 | 0 | 9.92 | 1 | 1 | 1 | 4 | 0 | 1 | 1 | 0 | 0 | 2.7 | 0 | 2 | 92865784 | 1 | 0 | 540 | 0 | 0 | 0 | 0 | 0 | 0 | 0 | 0 | 0 | 0 | 0 | 0 | 0 | 0 | 0 | 0 | 0 | 0 | 0 | 0 | 0 | 0 |  | 0 | 0 | 0.2997 | 323.39 | 32.6 | 9.92 | 88.02 | 0 | 97 | 0 | 0 | 0 | 97 | 0 | 0 | 0
178 | 92864407 | 92865786 | 49510721 | 70 | 1 | 1 | 1 | 1-100-33 |  | Затраты труда рабочих (Средний разряд - 3,3) | 1191 | 1013 | чел.-ч. | чел.-ч. | 1 | 0 | -1759674247 | 36.9 | 0 | 0 | 0 | 397.37 | 0 | 0 | 0 | 8.86 | 1 | 1 | 1 | 44.85 | 4 | 0 | 1 | 1 | 0 | 0 | 36.9 | 1 | 2 | 92865793 | 1 | 0 | 541 | 0 | 0 | 0 | 0 | 0 | 0 | 0 | 0 | 0 | 0 | 0 | 0 | 0 | 0 | 0 | 0 | 0 | 0 | 0 | 0 | 0 | 0 | 2926 | 7.3634 | 0 | 7.3634 | 397.37 | 8.86 | 44.85 | 326.93 | 0 | 0 | 0 | 0 | 2923 | 2923 | 0 | 0 | 0
178 | 92864407 | 92865786 | 49510905 | 70 | 1 | 1 | 1 | 4-100-00 |  | Затраты труда машинистов | 1191 | 1013 | чел.-ч. | чел.-ч. | 1 | 0 | -1417349443 | 0.04 | 0 | 0 | 0 | 0 | 0 | 0 | 0 | 0 | 1 | 1 | 44.85 | 1 | 4 | 0 | 1 | 1 | 0 | 0 | 0.04 | 2 | 2 | 92865794 | 1 | 0 | 542 | 0 | 0 | 0 | 0 | 0 | 0 | 0 | 0 | 0 | 0 | 0 | 0 | 0 | 0 | 0 | 0 | 0 | 0 | 0 | 0 | 0 | 0 |  | 0 | 0 | 0.007982 | 0 | 0 | 1 | 0 | 0 | 0 | 0 | 0 | 0 | 0 | 0 | 0 | 0
178 | 92864407 | 92865786 | 49672767 | 1 | 1 | 1 | 2 | 91.06.06-048 | ФСЭМ-2001, 91.06.06-048 , приказ Минстроя России № 876/пр от 26.12.2019 | Подъемники одномачтовые, грузоподъемность до 500 кг, высота подъема 45 м | 1367 | 1011 | маш.-ч. | маш.-ч. | 1 | 0 | 1232162608 | 0.01 | 0 | 491.41 | 605.48 | 0 | 0 | 31.26 | 13.5 | 0 | 1 | 15.72 | 44.85 | 1 | 4 | 0 | 1 | 1 | 0 | 0 | 0.01 | 0 | 2 | 92865795 | 1 | 0 | 543 | 0 | 0 | 0 | 0 | 0 | 0 | 0 | 0 | 0 | 0 | 0 | 0 | 0 | 0 | 0 | 0 | 0 | 0 | 0 | 0 | 0 | 0 |  | 0 | 0 | 0.0019955 | 491.41 | 31.26 | 15.72 | 0.31 | 0.14 | 0 | 1 | 1 | 0 | 1 | 0 | 0 | 0
178 | 92864407 | 92865786 | 49673503 | 1 | 1 | 1 | 2 | 91.14.02-001 | ФСЭМ-2001, 91.14.02-001 , приказ Минстроя России № 876/пр от 26.12.2019 | Автомобили бортовые, грузоподъемность до 5 т | 1367 | 1011 | маш.-ч. | маш.-ч. | 1 | 0 | 509054691 | 0.03 | 0 | 1032.96 | 520.26 | 0 | 0 | 65.71 | 11.6 | 0 | 1 | 15.72 | 44.85 | 1 | 4 | 0 | 1 | 1 | 0 | 0 | 0.03 | 0 | 2 | 92865796 | 1 | 0 | 544 | 0 | 0 | 0 | 0 | 0 | 0 | 0 | 0 | 0 | 0 | 0 | 0 | 0 | 0 | 0 | 0 | 0 | 0 | 0 | 0 | 0 | 0 |  | 0 | 0 | 0.0059865 | 1032.96 | 65.71 | 15.72 | 1.97 | 0.35 | 0 | 6 | 3 | 0 | 6 | 0 | 0 | 0
178 | 92864407 | 92865786 | 49526680 | 1 | 1 | 1 | 3 | 01.7.20.08-0051 | ФССЦ-2001, 01.7.20.08-0051, приказ Минстроя России № 876/пр от 26.12.2019 | Ветошь | 1346 | 1009 | кг | кг | 1 | 0 | 1052716416 | 0.3 | 18.05 | 0 | 0 | 0 | 1.82 | 0 | 0 | 0 | 9.92 | 1 | 1 | 1 | 4 | 0 | 1 | 1 | 0 | 0 | 0.3 | 0 | 2 | 92865797 | 1 | 0 | 545 | 0 | 0 | 0 | 0 | 0 | 0 | 0 | 0 | 0 | 0 | 0 | 0 | 0 | 0 | 0 | 0 | 0 | 0 | 0 | 0 | 0 | 0 |  | 0 | 0 | 0.059865 | 18.05 | 1.82 | 9.92 | 0.55 | 0 | 1 | 0 | 0 | 0 | 1 | 0 | 0 | 0
178 | 92864407 | 92865786 | 49555191 | 1 | 1 | 1 | 3 | 14.5.05.02-0001 | ФССЦ-2001, 14.5.05.02-0001, приказ Минстроя России № 876/пр от 26.12.2019 | Олифа натуральная | 1346 | 1009 | кг | кг | 1 | 0 | 1361383244 | 2.7 | 323.39 | 0 | 0 | 0 | 32.6 | 0 | 0 | 0 | 9.92 | 1 | 1 | 1 | 4 | 0 | 1 | 1 | 0 | 0 | 2.7 | 0 | 2 | 92865799 | 1 | 0 | 547 | 0 | 0 | 0 | 0 | 0 | 0 | 0 | 0 | 0 | 0 | 0 | 0 | 0 | 0 | 0 | 0 | 0 | 0 | 0 | 0 | 0 | 0 |  | 0 | 0 | 0.53878 | 323.39 | 32.6 | 9.92 | 88.02 | 0 | 174 | 0 | 0 | 0 | 174 | 0 | 0 | 0
180 | 92864407 | 92865801 | 49510767 | 70 | 1 | 1 | 1 | 1-100-42 |  | Затраты труда рабочих (Средний разряд - 4,2) | 1191 | 1013 | чел.-ч. | чел.-ч. | 1 | 0 | -1936699058 | 2.2 | 0 | 0 | 0 | 444.91 | 0 | 0 | 0 | 9.92 | 1 | 1 | 1 | 44.85 | 4 | 0 | 1 | 0 | 0 | 0 | 2.2 | 1 | 2 | 92865819 | 1 | 0 | 548 | 0 | 0 | 0 | 0 | 0 | 0 | 0 | 0 | 0 | 0 | 0 | 0 | 0 | 0 | 0 | 0 | 0 | 0 | 0 | 0 | 0 | 0 | 11941 | 26.84 | 0 | 26.84 | 444.91 | 9.92 | 44.85 | 21.82 | 0 | 0 | 0 | 0 | 11944 | 11944 | 0 | 0 | 0
180 | 92864407 | 92865801 | 49510905 | 70 | 1 | 1 | 1 | 4-100-00 |  | Затраты труда машинистов | 1191 | 1013 | чел.-ч. | чел.-ч. | 1 | 0 | -1417349443 | 0.25 | 0 | 0 | 0 | 0 | 0 | 0 | 0 | 0 | 1 | 1 | 44.85 | 1 | 4 | 0 | 1 | 0 | 0 | 0 | 0.25 | 2 | 2 | 92865820 | 1 | 0 | 549 | 0 | 0 | 0 | 0 | 0 | 0 | 0 | 0 | 0 | 0 | 0 | 0 | 0 | 0 | 0 | 0 | 0 | 0 | 0 | 0 | 0 | 0 |  | 0 | 0 | 3.05 | 0 | 0 | 1 | 0 | 0 | 0 | 0 | 0 | 0 | 0 | 0 | 0 | 0
180 | 92864407 | 92865801 | 49673503 | 1 | 1 | 1 | 2 | 91.14.02-001 | ФСЭМ-2001, 91.14.02-001 , приказ Минстроя России № 876/пр от 26.12.2019 | Автомобили бортовые, грузоподъемность до 5 т | 1367 | 1011 | маш.-ч. | маш.-ч. | 1 | 0 | 509054691 | 0.25 | 0 | 1032.96 | 520.26 | 0 | 0 | 65.71 | 11.6 | 0 | 1 | 15.72 | 44.85 | 1 | 4 | 0 | 1 | 0 | 0 | 0 | 0.25 | 0 | 2 | 92865821 | 1 | 0 | 550 | 0 | 0 | 0 | 0 | 0 | 0 | 0 | 0 | 0 | 0 | 0 | 0 | 0 | 0 | 0 | 0 | 0 | 0 | 0 | 0 | 0 | 0 |  | 0 | 0 | 3.05 | 1032.96 | 65.71 | 15.72 | 16.43 | 2.9 | 0 | 3151 | 1586 | 0 | 3151 | 0 | 0 | 0
180 | 92864407 | 92865801 | 49674355 | 1 | 1 | 1 | 2 | 91.21.22-443 | ФСЭМ-2001, 91.21.22-443 , приказ Минстроя России № 876/пр от 26.12.2019 | Установки для изготовления бандажей, диафрагм, пряжек | 1367 | 1011 | маш.-ч. | маш.-ч. | 1 | 0 | 130238128 | 0.39 | 0 | 33.96 | 0 | 0 | 0 | 2.16 | 0 | 0 | 1 | 15.72 | 44.85 | 1 | 4 | 0 | 1 | 0 | 0 | 0 | 0.39 | 0 | 2 | 92865822 | 1 | 0 | 551 | 0 | 0 | 0 | 0 | 0 | 0 | 0 | 0 | 0 | 0 | 0 | 0 | 0 | 0 | 0 | 0 | 0 | 0 | 0 | 0 | 0 | 0 |  | 0 | 0 | 4.758 | 33.96 | 2.16 | 15.72 | 0.84 | 0 | 0 | 162 | 0 | 0 | 162 | 0 | 0 | 0
180 | 92864407 | 92865801 | 49523581 | 1 | 1 | 1 | 3 | 01.7.06.14-0036 | ФССЦ-2001, 01.7.06.14-0036, приказ Минстроя России № 876/пр от 26.12.2019 | Лента самоклеящаяся термоизоляционная на основе вспененного каучука для герметизации стыков рулонной теплоизоляции, 3x50 мм | 1301 | 1003 | м | м | 1 | 0 | -2092502019 | 15 | 29.76 | 0 | 0 | 0 | 3 | 0 | 0 | 0 | 9.92 | 1 | 1 | 1 | 4 | 0 | 1 | 0 | 0 | 0 | 15 | 0 | 2 | 92865823 | 1 | 0 | 552 | 0 | 0 | 0 | 0 | 0 | 0 | 0 | 0 | 0 | 0 | 0 | 0 | 0 | 0 | 0 | 0 | 0 | 0 | 0 | 0 | 0 | 0 |  | 0 | 0 | 183 | 29.76 | 3 | 9.92 | 45 | 0 | 5490 | 0 | 0 | 0 | 5490 | 0 | 0 | 0
180 | 92864407 | 92865801 | 49544628 | 1 | 1 | 1 | 3 | 10.1.02.02-0101 | ФССЦ-2001, 10.1.02.02-0101, приказ Минстроя России № 876/пр от 26.12.2019 | Листы алюминиевые, марка АД1Н, толщина 0,5 мм | 1346 | 1009 | кг | кг | 1 | 0 | 1143517314 | 0.033 | 597.48 | 0 | 0 | 0 | 60.23 | 0 | 0 | 0 | 9.92 | 1 | 1 | 1 | 4 | 0 | 1 | 0 | 0 | 0 | 0.033 | 0 | 2 | 92865824 | 1 | 0 | 553 | 0 | 0 | 0 | 0 | 0 | 0 | 0 | 0 | 0 | 0 | 0 | 0 | 0 | 0 | 0 | 0 | 0 | 0 | 0 | 0 | 0 | 0 |  | 0 | 0 | 0.4026 | 597.48 | 60.23 | 9.92 | 1.99 | 0 | 240 | 0 | 0 | 0 | 240 | 0 | 0 | 0
180 | 92864407 | 92865801 | 49549543 | 1 | 1 | 1 | 3 | 12.2.01.01-0021 | ФССЦ-2001, 12.2.01.01-0021, приказ Минстроя России № 876/пр от 26.12.2019 | Клипсы (зажимы) | 1425 | 1013 | 100 ШТ | 100 ШТ | 1 | 0 | -306375614 | 0.3 | 972.16 | 0 | 0 | 0 | 98 | 0 | 0 | 0 | 9.92 | 1 | 1 | 1 | 4 | 0 | 1 | 0 | 0 | 0 | 0.3 | 0 | 2 | 92865825 | 1 | 0 | 554 | 0 | 0 | 0 | 0 | 0 | 0 | 0 | 0 | 0 | 0 | 0 | 0 | 0 | 0 | 0 | 0 | 0 | 0 | 0 | 0 | 0 | 0 |  | 0 | 0 | 3.66 | 972.16 | 98 | 9.92 | 29.4 | 0 | 3558 | 0 | 0 | 0 | 3558 | 0 | 0 | 0
180 | 92864407 | 92865801 | 49550875 | 1 | 1 | 1 | 3 | 12.2.07.05-0049 | ФССЦ-2001, 12.2.07.05-0049, приказ Минстроя России № 876/пр от 26.12.2019 | Трубки теплоизоляционные из пенополиэтилена, диаметр 35 мм, толщина 13 мм | 1308 | 1003 | 100 м | 100 м | 100 | 0 | 1345626687 | 0.0027049 | 5537.44 | 0 | 0 | 0 | 558.21 | 0 | 0 | 0 | 9.92 | 1 | 1 | 1 | 0 | 0 | 0 | 1 | 0 | 0 | 0.0027049 | 0 | 1 | -1 | 0 | 0 |  | 0 | 0 | 0 | 0 | 0 | 0 | 0 | 0 | 0 | 0 | 0 | 0 | 0 | 0 | 0 | 0 | 0 | 0 | 0 | 0 | 0 | 0 |  | 0 | 0 | 0.033 | 5537.44 | 558.21 | 9.92 | 1.51 | 0 | 183 | 0 | 0 | 0 | 183 | 0 | 0 | 0
180 | 92864407 | 92865801 | 49550878 | 1 | 1 | 1 | 3 | 12.2.07.05-0052 | ФССЦ-2001, 12.2.07.05-0052, приказ Минстроя России № 876/пр от 26.12.2019 | Трубки теплоизоляционные из пенополиэтилена, диаметр 42 мм, толщина 13 мм | 1308 | 1003 | 100 м | 100 м | 100 | 0 | 950237320 | 0.00090164 | 7238.82 | 0 | 0 | 0 | 729.72 | 0 | 0 | 0 | 9.92 | 1 | 1 | 1 | 0 | 0 | 0 | 1 | 0 | 0 | 0.00090164 | 0 | 1 | -1 | 0 | 0 |  | 0 | 0 | 0 | 0 | 0 | 0 | 0 | 0 | 0 | 0 | 0 | 0 | 0 | 0 | 0 | 0 | 0 | 0 | 0 | 0 | 0 | 0 |  | 0 | 0 | 0.011 | 7238.82 | 729.72 | 9.92 | 0.66 | 0 | 80 | 0 | 0 | 0 | 80 | 0 | 0 | 0
180 | 92864407 | 92865801 | 49550884 | 1 | 1 | 1 | 3 | 12.2.07.05-0058 | ФССЦ-2001, 12.2.07.05-0058, приказ Минстроя России № 876/пр от 26.12.2019 | Трубки теплоизоляционные из пенополиэтилена, диаметр 48 мм, толщина 13 мм | 1308 | 1003 | 100 м | 100 м | 100 | 0 | 938831660 | 0.013525 | 8574.55 | 0 | 0 | 0 | 864.37 | 0 | 0 | 0 | 9.92 | 1 | 1 | 1 | 0 | 0 | 0 | 1 | 0 | 0 | 0.013525 | 0 | 1 | -1 | 0 | 0 |  | 0 | 0 | 0 | 0 | 0 | 0 | 0 | 0 | 0 | 0 | 0 | 0 | 0 | 0 | 0 | 0 | 0 | 0 | 0 | 0 | 0 | 0 |  | 0 | 0 | 0.165 | 8574.55 | 864.37 | 9.92 | 11.69 | 0 | 1415 | 0 | 0 | 0 | 1415 | 0 | 0 | 0
180 | 92864407 | 92865801 | 49550893 | 1 | 1 | 1 | 3 | 12.2.07.05-0067 | ФССЦ-2001, 12.2.07.05-0067, приказ Минстроя России № 876/пр от 26.12.2019 | Трубки теплоизоляционные из пенополиэтилена, диаметр 60 мм, толщина 13 мм | 1308 | 1003 | 100 м | 100 м | 100 | 0 | -1783010671 | 0.050492 | 10936.6 | 0 | 0 | 0 | 1102.48 | 0 | 0 | 0 | 9.92 | 1 | 1 | 1 | 0 | 0 | 0 | 1 | 0 | 0 | 0.050492 | 0 | 1 | -1 | 0 | 0 |  | 0 | 0 | 0 | 0 | 0 | 0 | 0 | 0 | 0 | 0 | 0 | 0 | 0 | 0 | 0 | 0 | 0 | 0 | 0 | 0 | 0 | 0 |  | 0 | 0 | 0.616 | 10936.6 | 1102.48 | 9.92 | 55.67 | 0 | 6737 | 0 | 0 | 0 | 6737 | 0 | 0 | 0
180 | 92864407 | 92865801 | 49550902 | 1 | 1 | 1 | 3 | 12.2.07.05-0076 | ФССЦ-2001, 12.2.07.05-0076, приказ Минстроя России № 876/пр от 26.12.2019 | Трубки теплоизоляционные из пенополиэтилена, диаметр 76 мм, толщина 13 мм | 1308 | 1003 | 100 м | 100 м | 100 | 0 | 1998175711 | 0.009918 | 14039.48 | 0 | 0 | 0 | 1415.27 | 0 | 0 | 0 | 9.92 | 1 | 1 | 1 | 0 | 0 | 0 | 1 | 0 | 0 | 0.009918 | 0 | 1 | -1 | 0 | 0 |  | 0 | 0 | 0 | 0 | 0 | 0 | 0 | 0 | 0 | 0 | 0 | 0 | 0 | 0 | 0 | 0 | 0 | 0 | 0 | 0 | 0 | 0 |  | 0 | 0 | 0.121 | 14039.48 | 1415.27 | 9.92 | 14.04 | 0 | 1699 | 0 | 0 | 0 | 1699 | 0 | 0 | 0
180 | 92864407 | 92865801 | 49550905 | 1 | 1 | 1 | 3 | 12.2.07.05-0079 | ФССЦ-2001, 12.2.07.05-0079, приказ Минстроя России № 876/пр от 26.12.2019 | Трубки теплоизоляционные из пенополиэтилена, диаметр 89 мм, толщина 13 мм | 1308 | 1003 | 100 м | 100 м | 100 | 0 | 1547619507 | 0.012623 | 21303.3 | 0 | 0 | 0 | 2147.51 | 0 | 0 | 0 | 9.92 | 1 | 1 | 1 | 0 | 0 | 0 | 1 | 0 | 0 | 0.012623 | 0 | 1 | -1 | 0 | 0 |  | 0 | 0 | 0 | 0 | 0 | 0 | 0 | 0 | 0 | 0 | 0 | 0 | 0 | 0 | 0 | 0 | 0 | 0 | 0 | 0 | 0 | 0 |  | 0 | 0 | 0.154 | 21303.3 | 2147.51 | 9.92 | 27.11 | 0 | 3281 | 0 | 0 | 0 | 3281 | 0 | 0 | 0
180 | 92864407 | 92865801 | 49550908 | 1 | 1 | 1 | 3 | 12.2.07.05-0082 | ФССЦ-2001, 12.2.07.05-0082, приказ Минстроя России № 876/пр от 26.12.2019 | Трубки теплоизоляционные из пенополиэтилена, диаметр 110 мм, толщина 13 мм | 1308 | 1003 | 100 м | 100 м | 100 | 0 | -577861616 | 0.0072131 | 24956.14 | 0 | 0 | 0 | 2515.74 | 0 | 0 | 0 | 9.92 | 1 | 1 | 1 | 0 | 0 | 0 | 1 | 0 | 0 | 0.0072131 | 0 | 1 | -1 | 0 | 0 |  | 0 | 0 | 0 | 0 | 0 | 0 | 0 | 0 | 0 | 0 | 0 | 0 | 0 | 0 | 0 | 0 | 0 | 0 | 0 | 0 | 0 | 0 |  | 0 | 0 | 0.088 | 24956.14 | 2515.74 | 9.92 | 18.15 | 0 | 2196 | 0 | 0 | 0 | 2196 | 0 | 0 | 0
180 | 92864407 | 92865801 | 49550914 | 1 | 1 | 1 | 3 | 12.2.07.05-0088 | ФССЦ-2001, 12.2.07.05-0088, приказ Минстроя России № 876/пр от 26.12.2019 | Трубки теплоизоляционные из пенополиэтилена, диаметр 133 мм, толщина 13 мм | 1308 | 1003 | 100 м | 100 м | 100 | 0 | -163304622 | 0.012623 | 29100.92 | 0 | 0 | 0 | 2933.56 | 0 | 0 | 0 | 9.92 | 1 | 1 | 1 | 0 | 0 | 0 | 1 | 0 | 0 | 0.012623 | 0 | 1 | -1 | 0 | 0 |  | 0 | 0 | 0 | 0 | 0 | 0 | 0 | 0 | 0 | 0 | 0 | 0 | 0 | 0 | 0 | 0 | 0 | 0 | 0 | 0 | 0 | 0 |  | 0 | 0 | 0.154 | 29100.92 | 2933.56 | 9.92 | 37.03 | 0 | 4482 | 0 | 0 | 0 | 4482 | 0 | 0 | 0
180 | 92864407 | 92865801 | 49553409 | 1 | 1 | 1 | 3 | 14.1.04.01-0001 | ФССЦ-2001, 14.1.04.01-0001, приказ Минстроя России № 876/пр от 26.12.2019 | Клей на основе вспененного синтетического каучука для склеивания изоляционных материалов | 1296 | 1002 | л | л | 1 | 0 | -1609399419 | 0.143 | 650.55 | 0 | 0 | 0 | 65.58 | 0 | 0 | 0 | 9.92 | 1 | 1 | 1 | 4 | 0 | 1 | 0 | 0 | 0 | 0.143 | 0 | 2 | 92865827 | 1 | 0 | 556 | 0 | 0 | 0 | 0 | 0 | 0 | 0 | 0 | 0 | 0 | 0 | 0 | 0 | 0 | 0 | 0 | 0 | 0 | 0 | 0 | 0 | 0 |  | 0 | 0 | 1.7446 | 650.55 | 65.58 | 9.92 | 9.38 | 0 | 1136 | 0 | 0 | 0 | 1136 | 0 | 0 | 0
180 | 92864407 | 92865801 | 49555331 | 1 | 1 | 1 | 3 | 14.5.09.05-0103 | ФССЦ-2001, 14.5.09.05-0103, приказ Минстроя России № 876/пр от 26.12.2019 | Очиститель клея | 1296 | 1002 | л | л | 1 | 0 | 1828367933 | 0.02 | 1989.75 | 0 | 0 | 0 | 200.58 | 0 | 0 | 0 | 9.92 | 1 | 1 | 1 | 4 | 0 | 1 | 0 | 0 | 0 | 0.02 | 0 | 2 | 92865829 | 1 | 0 | 558 | 0 | 0 | 0 | 0 | 0 | 0 | 0 | 0 | 0 | 0 | 0 | 0 | 0 | 0 | 0 | 0 | 0 | 0 | 0 | 0 | 0 | 0 |  | 0 | 0 | 0.244 | 1989.75 | 200.58 | 9.92 | 4.01 | 0 | 486 | 0 | 0 | 0 | 486 | 0 | 0 | 0
189 | 92864407 | 92865838 | 49510767 | 70 | 1 | 1 | 1 | 1-100-42 |  | Затраты труда рабочих (Средний разряд - 4,2) | 1191 | 1013 | чел.-ч. | чел.-ч. | 1 | 0 | -1936699058 | 2.06 | 0 | 0 | 0 | 444.91 | 0 | 0 | 0 | 9.92 | 1 | 1 | 1 | 44.85 | 4 | 0 | 1 | 1 | 0 | 0 | 2.06 | 1 | 2 | 92865851 | 1 | 0 | 559 | 0 | 0 | 0 | 0 | 0 | 0 | 0 | 0 | 0 | 0 | 0 | 0 | 0 | 0 | 0 | 0 | 0 | 0 | 0 | 0 | 0 | 0 | 917 | 2.06 | 0 | 2.06 | 444.91 | 9.92 | 44.85 | 20.44 | 0 | 0 | 0 | 0 | 917 | 917 | 0 | 0 | 0
189 | 92864407 | 92865838 | 49510905 | 70 | 1 | 1 | 1 | 4-100-00 |  | Затраты труда машинистов | 1191 | 1013 | чел.-ч. | чел.-ч. | 1 | 0 | -1417349443 | 0.47 | 0 | 0 | 0 | 0 | 0 | 0 | 0 | 0 | 1 | 1 | 44.85 | 1 | 4 | 0 | 1 | 1 | 0 | 0 | 0.47 | 2 | 2 | 92865852 | 1 | 0 | 560 | 0 | 0 | 0 | 0 | 0 | 0 | 0 | 0 | 0 | 0 | 0 | 0 | 0 | 0 | 0 | 0 | 0 | 0 | 0 | 0 | 0 | 0 |  | 0 | 0 | 0.47 | 0 | 0 | 1 | 0 | 0 | 0 | 0 | 0 | 0 | 0 | 0 | 0 | 0
189 | 92864407 | 92865838 | 49672451 | 1 | 1 | 1 | 2 | 91.04.01-041 | ФСЭМ-2001, 91.04.01-041 , приказ Минстроя России № 876/пр от 26.12.2019 | Молотки бурильные легкие при работе от передвижных компрессорных станций | 1367 | 1011 | маш.-ч. | маш.-ч. | 1 | 0 | 333826566 | 0.25 | 0 | 47 | 0 | 0 | 0 | 2.99 | 0 | 0 | 1 | 15.72 | 44.85 | 1 | 4 | 0 | 1 | 1 | 0 | 0 | 0.25 | 0 | 2 | 92865853 | 1 | 0 | 561 | 0 | 0 | 0 | 0 | 0 | 0 | 0 | 0 | 0 | 0 | 0 | 0 | 0 | 0 | 0 | 0 | 0 | 0 | 0 | 0 | 0 | 0 |  | 0 | 0 | 0.25 | 47 | 2.99 | 15.72 | 0.75 | 0 | 0 | 12 | 0 | 0 | 12 | 0 | 0 | 0
189 | 92864407 | 92865838 | 49672573 | 1 | 1 | 1 | 2 | 91.05.05-015 | ФСЭМ-2001, 91.05.05-015 , приказ Минстроя России № 876/пр от 26.12.2019 | Краны на автомобильном ходу, грузоподъемность 16 т | 1367 | 1011 | маш.-ч. | маш.-ч. | 1 | 0 | -430484415 | 0.11 | 0 | 1814.09 | 605.48 | 0 | 0 | 115.4 | 13.5 | 0 | 1 | 15.72 | 44.85 | 1 | 4 | 0 | 1 | 1 | 0 | 0 | 0.11 | 0 | 2 | 92865854 | 1 | 0 | 562 | 0 | 0 | 0 | 0 | 0 | 0 | 0 | 0 | 0 | 0 | 0 | 0 | 0 | 0 | 0 | 0 | 0 | 0 | 0 | 0 | 0 | 0 |  | 0 | 0 | 0.11 | 1814.09 | 115.4 | 15.72 | 12.69 | 1.49 | 0 | 200 | 67 | 0 | 200 | 0 | 0 | 0
189 | 92864407 | 92865838 | 49673503 | 1 | 1 | 1 | 2 | 91.14.02-001 | ФСЭМ-2001, 91.14.02-001 , приказ Минстроя России № 876/пр от 26.12.2019 | Автомобили бортовые, грузоподъемность до 5 т | 1367 | 1011 | маш.-ч. | маш.-ч. | 1 | 0 | 509054691 | 0.11 | 0 | 1032.96 | 520.26 | 0 | 0 | 65.71 | 11.6 | 0 | 1 | 15.72 | 44.85 | 1 | 4 | 0 | 1 | 1 | 0 | 0 | 0.11 | 0 | 2 | 92865855 | 1 | 0 | 563 | 0 | 0 | 0 | 0 | 0 | 0 | 0 | 0 | 0 | 0 | 0 | 0 | 0 | 0 | 0 | 0 | 0 | 0 | 0 | 0 | 0 | 0 |  | 0 | 0 | 0.11 | 1032.96 | 65.71 | 15.72 | 7.23 | 1.28 | 0 | 114 | 57 | 0 | 114 | 0 | 0 | 0
189 | 92864407 | 92865838 | 49673715 | 1 | 1 | 1 | 2 | 91.17.04-233 | ФСЭМ-2001, 91.17.04-233 , приказ Минстроя России № 876/пр от 26.12.2019 | Установки для сварки ручной дуговой (постоянного тока) | 1367 | 1011 | маш.-ч. | маш.-ч. | 1 | 0 | 829370094 | 0.72 | 0 | 127.33 | 0 | 0 | 0 | 8.1 | 0 | 0 | 1 | 15.72 | 44.85 | 1 | 4 | 0 | 1 | 1 | 0 | 0 | 0.72 | 0 | 2 | 92865856 | 1 | 0 | 564 | 0 | 0 | 0 | 0 | 0 | 0 | 0 | 0 | 0 | 0 | 0 | 0 | 0 | 0 | 0 | 0 | 0 | 0 | 0 | 0 | 0 | 0 |  | 0 | 0 | 0.72 | 127.33 | 8.1 | 15.72 | 5.83 | 0 | 0 | 91 | 0 | 0 | 91 | 0 | 0 | 0
189 | 92864407 | 92865838 | 49673729 | 1 | 1 | 1 | 2 | 91.18.01-007 | ФСЭМ-2001, 91.18.01-007 , приказ Минстроя России № 876/пр от 26.12.2019 | Компрессоры передвижные с двигателем внутреннего сгорания, давление до 686 кПа (7 ат), производительность до 5 м3/мин | 1367 | 1011 | маш.-ч. | маш.-ч. | 1 | 0 | -1111507504 | 0.25 | 0 | 1414.8 | 451.19 | 0 | 0 | 90 | 10.06 | 0 | 1 | 15.72 | 44.85 | 1 | 4 | 0 | 1 | 1 | 0 | 0 | 0.25 | 0 | 2 | 92865857 | 1 | 0 | 565 | 0 | 0 | 0 | 0 | 0 | 0 | 0 | 0 | 0 | 0 | 0 | 0 | 0 | 0 | 0 | 0 | 0 | 0 | 0 | 0 | 0 | 0 |  | 0 | 0 | 0.25 | 1414.8 | 90 | 15.72 | 22.5 | 2.52 | 0 | 354 | 113 | 0 | 354 | 0 | 0 | 0
189 | 92864407 | 92865838 | 49524290 | 1 | 1 | 1 | 3 | 01.7.11.07-0034 | ФССЦ-2001, 01.7.11.07-0034, приказ Минстроя России № 876/пр от 26.12.2019 | Электроды сварочные Э42А, диаметр 4 мм | 1346 | 1009 | кг | кг | 1 | 0 | 397095127 | 0.15 | 104.85 | 0 | 0 | 0 | 10.57 | 0 | 0 | 0 | 9.92 | 1 | 1 | 1 | 4 | 0 | 1 | 1 | 0 | 0 | 0.15 | 0 | 2 | 92865858 | 1 | 0 | 566 | 0 | 0 | 0 | 0 | 0 | 0 | 0 | 0 | 0 | 0 | 0 | 0 | 0 | 0 | 0 | 0 | 0 | 0 | 0 | 0 | 0 | 0 |  | 0 | 0 | 0.15 | 104.85 | 10.57 | 9.92 | 1.59 | 0 | 16 | 0 | 0 | 0 | 16 | 0 | 0 | 0
189 | 92864407 | 92865838 | 49525488 | 1 | 1 | 1 | 3 | 01.7.15.03-0042 | ФССЦ-2001, 01.7.15.03-0042, приказ Минстроя России № 876/пр от 26.12.2019 | Болты с гайками и шайбами строительные | 1346 | 1009 | кг | кг | 1 | 0 | -1864341761 | 0.1 | 89.68 | 0 | 0 | 0 | 9.04 | 0 | 0 | 0 | 9.92 | 1 | 1 | 1 | 4 | 0 | 1 | 1 | 0 | 0 | 0.1 | 0 | 2 | 92865859 | 1 | 0 | 567 | 0 | 0 | 0 | 0 | 0 | 0 | 0 | 0 | 0 | 0 | 0 | 0 | 0 | 0 | 0 | 0 | 0 | 0 | 0 | 0 | 0 | 0 |  | 0 | 0 | 0.1 | 89.68 | 9.04 | 9.92 | 0.9 | 0 | 9 | 0 | 0 | 0 | 9 | 0 | 0 | 0
189 | 92864407 | 92865838 | 49554585 | 1 | 1 | 1 | 3 | 14.4.02.09-0001 | ФССЦ-2001, 14.4.02.09-0001, приказ Минстроя России № 876/пр от 26.12.2019 | Краска | 1346 | 1009 | кг | кг | 1 | 0 | -211331552 | 0.02 | 283.71 | 0 | 0 | 0 | 28.6 | 0 | 0 | 0 | 9.92 | 1 | 1 | 1 | 4 | 0 | 1 | 1 | 0 | 0 | 0.02 | 0 | 2 | 92865860 | 1 | 0 | 568 | 0 | 0 | 0 | 0 | 0 | 0 | 0 | 0 | 0 | 0 | 0 | 0 | 0 | 0 | 0 | 0 | 0 | 0 | 0 | 0 | 0 | 0 |  | 0 | 0 | 0.02 | 283.71 | 28.6 | 9.92 | 0.57 | 0 | 6 | 0 | 0 | 0 | 6 | 0 | 0 | 0
189 | 92864407 | 92865838 | 49571180 | 1 | 1 | 1 | 3 | 20.4.04.03-0008 | ФССЦ-2001, 20.4.04.03-0008, приказ Минстроя России № 876/пр от 26.12.2019 | Щиты с монтажной панелью ЩМП-4-0, размером 800x650x250 мм, степень защиты IP31 | 1371 | 1013 | ШТ | ШТ | 1 | 0 | 702809923 | 1 | 10329.1 | 0 | 0 | 0 | 1041.24 | 0 | 0 | 0 | 9.92 | 1 | 1 | 1 | 0 | 0 | 0 | 1 | 0 | 0 | 1 | 0 | 1 | -1 | 0 | 0 |  | 0 | 0 | 0 | 0 | 0 | 0 | 0 | 0 | 0 | 0 | 0 | 0 | 0 | 0 | 0 | 0 | 0 | 0 | 0 | 0 | 0 | 0 |  | 0 | 0 | 1 | 10329.1 | 1041.24 | 9.92 | 1041.24 | 0 | 10329 | 0 | 0 | 0 | 10329 | 0 | 0 | 0
189 | 92864407 | 92865838 | 49515638 | 70 | 1 | 1 | 3 | 999-9950 |  | Вспомогательные ненормируемые материалы (2% от ОЗП) | 1374 | 1013 | РУБ | РУБ | 1 | 0 | -1731369543 | 0.41 | 9.92 | 0 | 0 | 0 | 1 | 0 | 0 | 0 | 9.92 | 1 | 1 | 1 | 4 | 0 | 1 | 1 | 0 | 0 | 0.41 | 0 | 2 | 92865861 | 1 | 0 | 569 | 0 | 0 | 0 | 0 | 0 | 0 | 0 | 0 | 0 | 0 | 0 | 0 | 0 | 0 | 0 | 0 | 0 | 0 | 0 | 0 | 0 | 0 |  | 0 | 0 | 0.41 | 9.92 | 1 | 9.92 | 0.41 | 0 | 4 | 0 | 0 | 0 | 4 | 0 | 0 | 0
191 | 92864407 | 92865863 | 49510767 | 70 | 1 | 1 | 1 | 1-100-42 |  | Затраты труда рабочих (Средний разряд - 4,2) | 1191 | 1013 | чел.-ч. | чел.-ч. | 1 | 0 | -1936699058 | 2.06 | 0 | 0 | 0 | 444.91 | 0 | 0 | 0 | 9.92 | 1 | 1 | 1 | 44.85 | 4 | 0 | 1 | 1 | 0 | 0 | 2.06 | 1 | 2 | 92865876 | 1 | 0 | 570 | 0 | 0 | 0 | 0 | 0 | 0 | 0 | 0 | 0 | 0 | 0 | 0 | 0 | 0 | 0 | 0 | 0 | 0 | 0 | 0 | 0 | 0 | 917 | 2.06 | 0 | 2.06 | 444.91 | 9.92 | 44.85 | 20.44 | 0 | 0 | 0 | 0 | 917 | 917 | 0 | 0 | 0
191 | 92864407 | 92865863 | 49510905 | 70 | 1 | 1 | 1 | 4-100-00 |  | Затраты труда машинистов | 1191 | 1013 | чел.-ч. | чел.-ч. | 1 | 0 | -1417349443 | 0.31 | 0 | 0 | 0 | 0 | 0 | 0 | 0 | 0 | 1 | 1 | 44.85 | 1 | 4 | 0 | 1 | 1 | 0 | 0 | 0.31 | 2 | 2 | 92865877 | 1 | 0 | 571 | 0 | 0 | 0 | 0 | 0 | 0 | 0 | 0 | 0 | 0 | 0 | 0 | 0 | 0 | 0 | 0 | 0 | 0 | 0 | 0 | 0 | 0 |  | 0 | 0 | 0.31 | 0 | 0 | 1 | 0 | 0 | 0 | 0 | 0 | 0 | 0 | 0 | 0 | 0
191 | 92864407 | 92865863 | 49672451 | 1 | 1 | 1 | 2 | 91.04.01-041 | ФСЭМ-2001, 91.04.01-041 , приказ Минстроя России № 876/пр от 26.12.2019 | Молотки бурильные легкие при работе от передвижных компрессорных станций | 1367 | 1011 | маш.-ч. | маш.-ч. | 1 | 0 | 333826566 | 0.19 | 0 | 47 | 0 | 0 | 0 | 2.99 | 0 | 0 | 1 | 15.72 | 44.85 | 1 | 4 | 0 | 1 | 1 | 0 | 0 | 0.19 | 0 | 2 | 92865878 | 1 | 0 | 572 | 0 | 0 | 0 | 0 | 0 | 0 | 0 | 0 | 0 | 0 | 0 | 0 | 0 | 0 | 0 | 0 | 0 | 0 | 0 | 0 | 0 | 0 |  | 0 | 0 | 0.19 | 47 | 2.99 | 15.72 | 0.57 | 0 | 0 | 9 | 0 | 0 | 9 | 0 | 0 | 0
191 | 92864407 | 92865863 | 49672573 | 1 | 1 | 1 | 2 | 91.05.05-015 | ФСЭМ-2001, 91.05.05-015 , приказ Минстроя России № 876/пр от 26.12.2019 | Краны на автомобильном ходу, грузоподъемность 16 т | 1367 | 1011 | маш.-ч. | маш.-ч. | 1 | 0 | -430484415 | 0.06 | 0 | 1814.09 | 605.48 | 0 | 0 | 115.4 | 13.5 | 0 | 1 | 15.72 | 44.85 | 1 | 4 | 0 | 1 | 1 | 0 | 0 | 0.06 | 0 | 2 | 92865879 | 1 | 0 | 573 | 0 | 0 | 0 | 0 | 0 | 0 | 0 | 0 | 0 | 0 | 0 | 0 | 0 | 0 | 0 | 0 | 0 | 0 | 0 | 0 | 0 | 0 |  | 0 | 0 | 0.06 | 1814.09 | 115.4 | 15.72 | 6.92 | 0.81 | 0 | 109 | 36 | 0 | 109 | 0 | 0 | 0
191 | 92864407 | 92865863 | 49673503 | 1 | 1 | 1 | 2 | 91.14.02-001 | ФСЭМ-2001, 91.14.02-001 , приказ Минстроя России № 876/пр от 26.12.2019 | Автомобили бортовые, грузоподъемность до 5 т | 1367 | 1011 | маш.-ч. | маш.-ч. | 1 | 0 | 509054691 | 0.06 | 0 | 1032.96 | 520.26 | 0 | 0 | 65.71 | 11.6 | 0 | 1 | 15.72 | 44.85 | 1 | 4 | 0 | 1 | 1 | 0 | 0 | 0.06 | 0 | 2 | 92865880 | 1 | 0 | 574 | 0 | 0 | 0 | 0 | 0 | 0 | 0 | 0 | 0 | 0 | 0 | 0 | 0 | 0 | 0 | 0 | 0 | 0 | 0 | 0 | 0 | 0 |  | 0 | 0 | 0.06 | 1032.96 | 65.71 | 15.72 | 3.94 | 0.7 | 0 | 62 | 31 | 0 | 62 | 0 | 0 | 0
191 | 92864407 | 92865863 | 49673715 | 1 | 1 | 1 | 2 | 91.17.04-233 | ФСЭМ-2001, 91.17.04-233 , приказ Минстроя России № 876/пр от 26.12.2019 | Установки для сварки ручной дуговой (постоянного тока) | 1367 | 1011 | маш.-ч. | маш.-ч. | 1 | 0 | 829370094 | 0.61 | 0 | 127.33 | 0 | 0 | 0 | 8.1 | 0 | 0 | 1 | 15.72 | 44.85 | 1 | 4 | 0 | 1 | 1 | 0 | 0 | 0.61 | 0 | 2 | 92865881 | 1 | 0 | 575 | 0 | 0 | 0 | 0 | 0 | 0 | 0 | 0 | 0 | 0 | 0 | 0 | 0 | 0 | 0 | 0 | 0 | 0 | 0 | 0 | 0 | 0 |  | 0 | 0 | 0.61 | 127.33 | 8.1 | 15.72 | 4.94 | 0 | 0 | 77 | 0 | 0 | 77 | 0 | 0 | 0
191 | 92864407 | 92865863 | 49673729 | 1 | 1 | 1 | 2 | 91.18.01-007 | ФСЭМ-2001, 91.18.01-007 , приказ Минстроя России № 876/пр от 26.12.2019 | Компрессоры передвижные с двигателем внутреннего сгорания, давление до 686 кПа (7 ат), производительность до 5 м3/мин | 1367 | 1011 | маш.-ч. | маш.-ч. | 1 | 0 | -1111507504 | 0.19 | 0 | 1414.8 | 451.19 | 0 | 0 | 90 | 10.06 | 0 | 1 | 15.72 | 44.85 | 1 | 4 | 0 | 1 | 1 | 0 | 0 | 0.19 | 0 | 2 | 92865882 | 1 | 0 | 576 | 0 | 0 | 0 | 0 | 0 | 0 | 0 | 0 | 0 | 0 | 0 | 0 | 0 | 0 | 0 | 0 | 0 | 0 | 0 | 0 | 0 | 0 |  | 0 | 0 | 0.19 | 1414.8 | 90 | 15.72 | 17.1 | 1.91 | 0 | 269 | 86 | 0 | 269 | 0 | 0 | 0
191 | 92864407 | 92865863 | 49524290 | 1 | 1 | 1 | 3 | 01.7.11.07-0034 | ФССЦ-2001, 01.7.11.07-0034, приказ Минстроя России № 876/пр от 26.12.2019 | Электроды сварочные Э42А, диаметр 4 мм | 1346 | 1009 | кг | кг | 1 | 0 | 397095127 | 0.1 | 104.85 | 0 | 0 | 0 | 10.57 | 0 | 0 | 0 | 9.92 | 1 | 1 | 1 | 4 | 0 | 1 | 1 | 0 | 0 | 0.1 | 0 | 2 | 92865883 | 1 | 0 | 577 | 0 | 0 | 0 | 0 | 0 | 0 | 0 | 0 | 0 | 0 | 0 | 0 | 0 | 0 | 0 | 0 | 0 | 0 | 0 | 0 | 0 | 0 |  | 0 | 0 | 0.1 | 104.85 | 10.57 | 9.92 | 1.06 | 0 | 11 | 0 | 0 | 0 | 11 | 0 | 0 | 0
191 | 92864407 | 92865863 | 49525488 | 1 | 1 | 1 | 3 | 01.7.15.03-0042 | ФССЦ-2001, 01.7.15.03-0042, приказ Минстроя России № 876/пр от 26.12.2019 | Болты с гайками и шайбами строительные | 1346 | 1009 | кг | кг | 1 | 0 | -1864341761 | 0.1 | 89.68 | 0 | 0 | 0 | 9.04 | 0 | 0 | 0 | 9.92 | 1 | 1 | 1 | 4 | 0 | 1 | 1 | 0 | 0 | 0.1 | 0 | 2 | 92865884 | 1 | 0 | 578 | 0 | 0 | 0 | 0 | 0 | 0 | 0 | 0 | 0 | 0 | 0 | 0 | 0 | 0 | 0 | 0 | 0 | 0 | 0 | 0 | 0 | 0 |  | 0 | 0 | 0.1 | 89.68 | 9.04 | 9.92 | 0.9 | 0 | 9 | 0 | 0 | 0 | 9 | 0 | 0 | 0
191 | 92864407 | 92865863 | 49554585 | 1 | 1 | 1 | 3 | 14.4.02.09-0001 | ФССЦ-2001, 14.4.02.09-0001, приказ Минстроя России № 876/пр от 26.12.2019 | Краска | 1346 | 1009 | кг | кг | 1 | 0 | -211331552 | 0.02 | 283.71 | 0 | 0 | 0 | 28.6 | 0 | 0 | 0 | 9.92 | 1 | 1 | 1 | 4 | 0 | 1 | 1 | 0 | 0 | 0.02 | 0 | 2 | 92865885 | 1 | 0 | 579 | 0 | 0 | 0 | 0 | 0 | 0 | 0 | 0 | 0 | 0 | 0 | 0 | 0 | 0 | 0 | 0 | 0 | 0 | 0 | 0 | 0 | 0 |  | 0 | 0 | 0.02 | 283.71 | 28.6 | 9.92 | 0.57 | 0 | 6 | 0 | 0 | 0 | 6 | 0 | 0 | 0
191 | 92864407 | 92865863 | 49571178 | 1 | 1 | 1 | 3 | 20.4.04.03-0006 | ФССЦ-2001, 20.4.04.03-0006, приказ Минстроя России № 876/пр от 26.12.2019 | Щиты с монтажной панелью ЩМП-4.6.2-0, размером 400x600x250 мм, степень защиты IP31 | 1371 | 1013 | ШТ | ШТ | 1 | 0 | -1737235092 | 1 | 6913.84 | 0 | 0 | 0 | 696.96 | 0 | 0 | 0 | 9.92 | 1 | 1 | 1 | 0 | 0 | 0 | 0 | 0 | 0 | 1 | 0 | 1 | -1 | 0 | 0 |  | 0 | 0 | 0 | 0 | 0 | 0 | 0 | 0 | 0 | 0 | 0 | 0 | 0 | 0 | 0 | 0 | 0 | 0 | 0 | 0 | 0 | 0 |  | 0 | 0 | 1 | 6913.84 | 696.96 | 9.92 | 696.96 | 0 | 6914 | 0 | 0 | 0 | 6914 | 0 | 0 | 0
191 | 92864407 | 92865863 | 49515638 | 70 | 1 | 1 | 3 | 999-9950 |  | Вспомогательные ненормируемые материалы (2% от ОЗП) | 1374 | 1013 | РУБ | РУБ | 1 | 0 | -1731369543 | 0.41 | 9.92 | 0 | 0 | 0 | 1 | 0 | 0 | 0 | 9.92 | 1 | 1 | 1 | 4 | 0 | 1 | 1 | 0 | 0 | 0.41 | 0 | 2 | 92865886 | 1 | 0 | 580 | 0 | 0 | 0 | 0 | 0 | 0 | 0 | 0 | 0 | 0 | 0 | 0 | 0 | 0 | 0 | 0 | 0 | 0 | 0 | 0 | 0 | 0 |  | 0 | 0 | 0.41 | 9.92 | 1 | 9.92 | 0.41 | 0 | 4 | 0 | 0 | 0 | 4 | 0 | 0 | 0
193 | 92864407 | 92865888 | 49510753 | 70 | 1 | 1 | 1 | 1-100-39 |  | Затраты труда рабочих (Средний разряд - 3,9) | 1191 | 1013 | чел.-ч. | чел.-ч. | 1 | 0 | 1608048003 | 1.34 | 0 | 0 | 0 | 426.52 | 0 | 0 | 0 | 9.51 | 1 | 1 | 1 | 44.85 | 4 | 0 | 1 | 1 | 0 | 0 | 1.34 | 1 | 2 | 92865910 | 1 | 0 | 581 | 0 | 0 | 0 | 0 | 0 | 0 | 0 | 0 | 0 | 0 | 0 | 0 | 0 | 0 | 0 | 0 | 0 | 0 | 0 | 0 | 0 | 0 | 10288 | 24.12 | 0 | 24.12 | 426.52 | 9.51 | 44.85 | 12.74 | 0 | 0 | 0 | 0 | 10299 | 10299 | 0 | 0 | 0
193 | 92864407 | 92865888 | 49673715 | 1 | 1 | 1 | 2 | 91.17.04-233 | ФСЭМ-2001, 91.17.04-233 , приказ Минстроя России № 876/пр от 26.12.2019 | Установки для сварки ручной дуговой (постоянного тока) | 1367 | 1011 | маш.-ч. | маш.-ч. | 1 | 0 | 829370094 | 0.108 | 0 | 127.33 | 0 | 0 | 0 | 8.1 | 0 | 0 | 1 | 15.72 | 44.85 | 1 | 4 | 0 | 1 | 1 | 0 | 0 | 0.108 | 0 | 2 | 92865911 | 1 | 0 | 582 | 0 | 0 | 0 | 0 | 0 | 0 | 0 | 0 | 0 | 0 | 0 | 0 | 0 | 0 | 0 | 0 | 0 | 0 | 0 | 0 | 0 | 0 |  | 0 | 0 | 1.944 | 127.33 | 8.1 | 15.72 | 0.87 | 0 | 0 | 247 | 0 | 0 | 247 | 0 | 0 | 0
193 | 92864407 | 92865888 | 49521494 | 1 | 1 | 1 | 3 | 01.3.01.02-0002 | ФССЦ-2001, 01.3.01.02-0002, приказ Минстроя России № 876/пр от 26.12.2019 | Вазелин технический | 1346 | 1009 | кг | кг | 1 | 0 | -255907190 | 0.006 | 446.1 | 0 | 0 | 0 | 44.97 | 0 | 0 | 0 | 9.92 | 1 | 1 | 1 | 4 | 0 | 1 | 1 | 0 | 0 | 0.006 | 0 | 2 | 92865912 | 1 | 0 | 583 | 0 | 0 | 0 | 0 | 0 | 0 | 0 | 0 | 0 | 0 | 0 | 0 | 0 | 0 | 0 | 0 | 0 | 0 | 0 | 0 | 0 | 0 |  | 0 | 0 | 0.108 | 446.1 | 44.97 | 9.92 | 0.27 | 0 | 48 | 0 | 0 | 0 | 48 | 0 | 0 | 0
193 | 92864407 | 92865888 | 49523186 | 1 | 1 | 1 | 3 | 01.7.02.09-0002 | ФССЦ-2001, 01.7.02.09-0002, приказ Минстроя России № 876/пр от 26.12.2019 | Шпагат бумажный | 1346 | 1009 | кг | кг | 1 | 0 | 1124569974 | 0.001 | 114.08 | 0 | 0 | 0 | 11.5 | 0 | 0 | 0 | 9.92 | 1 | 1 | 1 | 4 | 0 | 1 | 1 | 0 | 0 | 0.001 | 0 | 2 | 92865913 | 1 | 0 | 584 | 0 | 0 | 0 | 0 | 0 | 0 | 0 | 0 | 0 | 0 | 0 | 0 | 0 | 0 | 0 | 0 | 0 | 0 | 0 | 0 | 0 | 0 |  | 0 | 0 | 0.018 | 114.08 | 11.5 | 9.92 | 0.01 | 0 | 2 | 0 | 0 | 0 | 2 | 0 | 0 | 0
193 | 92864407 | 92865888 | 49523481 | 1 | 1 | 1 | 3 | 01.7.06.05-0041 | ФССЦ-2001, 01.7.06.05-0041, приказ Минстроя России № 876/пр от 26.12.2019 | Лента изоляционная прорезиненная односторонняя, ширина 20 мм, толщина 0,25-0,35 мм | 1346 | 1009 | кг | кг | 1 | 0 | 1682799448 | 0.012 | 301.57 | 0 | 0 | 0 | 30.4 | 0 | 0 | 0 | 9.92 | 1 | 1 | 1 | 4 | 0 | 1 | 1 | 0 | 0 | 0.012 | 0 | 2 | 92865914 | 1 | 0 | 585 | 0 | 0 | 0 | 0 | 0 | 0 | 0 | 0 | 0 | 0 | 0 | 0 | 0 | 0 | 0 | 0 | 0 | 0 | 0 | 0 | 0 | 0 |  | 0 | 0 | 0.216 | 301.57 | 30.4 | 9.92 | 0.36 | 0 | 65 | 0 | 0 | 0 | 65 | 0 | 0 | 0
193 | 92864407 | 92865888 | 49524290 | 1 | 1 | 1 | 3 | 01.7.11.07-0034 | ФССЦ-2001, 01.7.11.07-0034, приказ Минстроя России № 876/пр от 26.12.2019 | Электроды сварочные Э42А, диаметр 4 мм | 1346 | 1009 | кг | кг | 1 | 0 | 397095127 | 0.07 | 104.85 | 0 | 0 | 0 | 10.57 | 0 | 0 | 0 | 9.92 | 1 | 1 | 1 | 4 | 0 | 1 | 1 | 0 | 0 | 0.07 | 0 | 2 | 92865915 | 1 | 0 | 586 | 0 | 0 | 0 | 0 | 0 | 0 | 0 | 0 | 0 | 0 | 0 | 0 | 0 | 0 | 0 | 0 | 0 | 0 | 0 | 0 | 0 | 0 |  | 0 | 0 | 1.26 | 104.85 | 10.57 | 9.92 | 0.74 | 0 | 132 | 0 | 0 | 0 | 132 | 0 | 0 | 0
193 | 92864407 | 92865888 | 49525488 | 1 | 1 | 1 | 3 | 01.7.15.03-0042 | ФССЦ-2001, 01.7.15.03-0042, приказ Минстроя России № 876/пр от 26.12.2019 | Болты с гайками и шайбами строительные | 1346 | 1009 | кг | кг | 1 | 0 | -1864341761 | 0.049 | 89.68 | 0 | 0 | 0 | 9.04 | 0 | 0 | 0 | 9.92 | 1 | 1 | 1 | 4 | 0 | 1 | 1 | 0 | 0 | 0.049 | 0 | 2 | 92865916 | 1 | 0 | 587 | 0 | 0 | 0 | 0 | 0 | 0 | 0 | 0 | 0 | 0 | 0 | 0 | 0 | 0 | 0 | 0 | 0 | 0 | 0 | 0 | 0 | 0 |  | 0 | 0 | 0.882 | 89.68 | 9.04 | 9.92 | 0.44 | 0 | 79 | 0 | 0 | 0 | 79 | 0 | 0 | 0
193 | 92864407 | 92865888 | 49525620 | 1 | 1 | 1 | 3 | 01.7.15.07-0014 | ФССЦ-2001, 01.7.15.07-0014, приказ Минстроя России № 876/пр от 26.12.2019 | Дюбели распорные полипропиленовые | 1425 | 1013 | 100 ШТ | 100 ШТ | 1 | 0 | 777401066 | 0.014 | 853.12 | 0 | 0 | 0 | 86 | 0 | 0 | 0 | 9.92 | 1 | 1 | 1 | 4 | 0 | 1 | 1 | 0 | 0 | 0.014 | 0 | 2 | 92865917 | 1 | 0 | 588 | 0 | 0 | 0 | 0 | 0 | 0 | 0 | 0 | 0 | 0 | 0 | 0 | 0 | 0 | 0 | 0 | 0 | 0 | 0 | 0 | 0 | 0 |  | 0 | 0 | 0.252 | 853.12 | 86 | 9.92 | 1.2 | 0 | 215 | 0 | 0 | 0 | 215 | 0 | 0 | 0
193 | 92864407 | 92865888 | 49526657 | 1 | 1 | 1 | 3 | 01.7.20.04-0005 | ФССЦ-2001, 01.7.20.04-0005, приказ Минстроя России № 876/пр от 26.12.2019 | Нитки швейные | 1346 | 1009 | кг | кг | 1 | 0 | -1765249389 | 0.001 | 1319.86 | 0 | 0 | 0 | 133.05 | 0 | 0 | 0 | 9.92 | 1 | 1 | 1 | 4 | 0 | 1 | 1 | 0 | 0 | 0.001 | 0 | 2 | 92865918 | 1 | 0 | 589 | 0 | 0 | 0 | 0 | 0 | 0 | 0 | 0 | 0 | 0 | 0 | 0 | 0 | 0 | 0 | 0 | 0 | 0 | 0 | 0 | 0 | 0 |  | 0 | 0 | 0.018 | 1319.86 | 133.05 | 9.92 | 0.13 | 0 | 24 | 0 | 0 | 0 | 24 | 0 | 0 | 0
193 | 92864407 | 92865888 | 49540146 | 1 | 1 | 1 | 3 | 07.2.07.04-0007 | ФССЦ-2001, 07.2.07.04-0007, приказ Минстроя России № 876/пр от 26.12.2019 | Конструкции стальные индивидуальные решетчатые сварные, масса до 0,1 т | 1348 | 1009 | т | т | 1000 | 0 | 931010954 | 0.001 | 114080 | 0 | 0 | 0 | 11500 | 0 | 0 | 0 | 9.92 | 1 | 1 | 1 | 4 | 0 | 1 | 1 | 0 | 0 | 0.001 | 0 | 2 | 92865919 | 1 | 0 | 590 | 0 | 0 | 0 | 0 | 0 | 0 | 0 | 0 | 0 | 0 | 0 | 0 | 0 | 0 | 0 | 0 | 0 | 0 | 0 | 0 | 0 | 0 |  | 0 | 0 | 0.018 | 114080 | 11500 | 9.92 | 11.5 | 0 | 2053 | 0 | 0 | 0 | 2053 | 0 | 0 | 0
193 | 92864407 | 92865888 | 49554585 | 1 | 1 | 1 | 3 | 14.4.02.09-0001 | ФССЦ-2001, 14.4.02.09-0001, приказ Минстроя России № 876/пр от 26.12.2019 | Краска | 1346 | 1009 | кг | кг | 1 | 0 | -211331552 | 0.036 | 283.71 | 0 | 0 | 0 | 28.6 | 0 | 0 | 0 | 9.92 | 1 | 1 | 1 | 4 | 0 | 1 | 1 | 0 | 0 | 0.036 | 0 | 2 | 92865920 | 1 | 0 | 591 | 0 | 0 | 0 | 0 | 0 | 0 | 0 | 0 | 0 | 0 | 0 | 0 | 0 | 0 | 0 | 0 | 0 | 0 | 0 | 0 | 0 | 0 |  | 0 | 0 | 0.648 | 283.71 | 28.6 | 9.92 | 1.03 | 0 | 184 | 0 | 0 | 0 | 184 | 0 | 0 | 0
193 | 92864407 | 92865888 | 49554726 | 1 | 1 | 1 | 3 | 14.4.03.17-0011 | ФССЦ-2001, 14.4.03.17-0011, приказ Минстроя России № 876/пр от 26.12.2019 | Лак электроизоляционный 318 | 1346 | 1009 | кг | кг | 1 | 0 | -1682942728 | 0.006 | 353.45 | 0 | 0 | 0 | 35.63 | 0 | 0 | 0 | 9.92 | 1 | 1 | 1 | 4 | 0 | 1 | 1 | 0 | 0 | 0.006 | 0 | 2 | 92865921 | 1 | 0 | 592 | 0 | 0 | 0 | 0 | 0 | 0 | 0 | 0 | 0 | 0 | 0 | 0 | 0 | 0 | 0 | 0 | 0 | 0 | 0 | 0 | 0 | 0 |  | 0 | 0 | 0.108 | 353.45 | 35.63 | 9.92 | 0.21 | 0 | 38 | 0 | 0 | 0 | 38 | 0 | 0 | 0
193 | 92864407 | 92865888 | 49567929 | 1 | 1 | 1 | 3 | 20.1.02.23-0082 | ФССЦ-2001, 20.1.02.23-0082, приказ Минстроя России № 876/пр от 26.12.2019 | Перемычки гибкие, тип ПГС-50 | 1455 | 1013 | 10 ШТ | 10 ШТ | 1 | 0 | -979010618 | 0.1 | 386.88 | 0 | 0 | 0 | 39 | 0 | 0 | 0 | 9.92 | 1 | 1 | 1 | 4 | 0 | 1 | 1 | 0 | 0 | 0.1 | 0 | 2 | 92865922 | 1 | 0 | 593 | 0 | 0 | 0 | 0 | 0 | 0 | 0 | 0 | 0 | 0 | 0 | 0 | 0 | 0 | 0 | 0 | 0 | 0 | 0 | 0 | 0 | 0 |  | 0 | 0 | 1.8 | 386.88 | 39 | 9.92 | 3.9 | 0 | 697 | 0 | 0 | 0 | 697 | 0 | 0 | 0
193 | 92864407 | 92865888 | 49588924 | 1 | 1 | 1 | 3 | 62.1.01.09-0072 | ФССЦ-2001, 62.1.01.09-0072, приказ Минстроя России № 876/пр от 26.12.2019 | Выключатели автоматические 1Р 6А | 1371 | 1013 | ШТ | ШТ | 1 | 0 | -1812658177 | 0.5 | 332.56 | 0 | 0 | 0 | 51.72 | 0 | 0 | 0 | 6.43 | 1 | 1 | 1 | 0 | 0 | 0 | 0 | 0 | 0 | 0.5 | 0 | 1 | -1 | 0 | 0 |  | 0 | 0 | 0 | 0 | 0 | 0 | 0 | 0 | 0 | 0 | 0 | 0 | 0 | 0 | 0 | 0 | 0 | 0 | 0 | 0 | 0 | 0 |  | 0 | 0 | 9 | 332.56 | 51.72 | 6.43 | 25.86 | 0 | 2997 | 0 | 0 | 0 | 2997 | 0 | 0 | 0
193 | 92864407 | 92865888 | 49588925 | 1 | 1 | 1 | 3 | 62.1.01.09-0073 | ФССЦ-2001, 62.1.01.09-0073, приказ Минстроя России № 876/пр от 26.12.2019 | Выключатели автоматические 1Р 10А | 1371 | 1013 | ШТ | ШТ | 1 | 0 | -92345552 | 0.11111 | 297.39 | 0 | 0 | 0 | 46.25 | 0 | 0 | 0 | 6.43 | 1 | 1 | 1 | 0 | 0 | 0 | 0 | 0 | 0 | 0.11111 | 0 | 1 | -1 | 0 | 0 |  | 0 | 0 | 0 | 0 | 0 | 0 | 0 | 0 | 0 | 0 | 0 | 0 | 0 | 0 | 0 | 0 | 0 | 0 | 0 | 0 | 0 | 0 |  | 0 | 0 | 2 | 297.39 | 46.25 | 6.43 | 5.14 | 0 | 594 | 0 | 0 | 0 | 594 | 0 | 0 | 0
193 | 92864407 | 92865888 | 49588926 | 1 | 1 | 1 | 3 | 62.1.01.09-0074 | ФССЦ-2001, 62.1.01.09-0074, приказ Минстроя России № 876/пр от 26.12.2019 | Выключатели автоматические: 1Р 16А | 1371 | 1013 | ШТ | ШТ | 1 | 0 | 2088239529 | 0.055556 | 269.74 | 0 | 0 | 0 | 41.95 | 0 | 0 | 0 | 6.43 | 1 | 1 | 1 | 0 | 0 | 0 | 1 | 0 | 0 | 0.055556 | 0 | 1 | -1 | 0 | 0 |  | 0 | 0 | 0 | 0 | 0 | 0 | 0 | 0 | 0 | 0 | 0 | 0 | 0 | 0 | 0 | 0 | 0 | 0 | 0 | 0 | 0 | 0 |  | 0 | 0 | 1 | 269.74 | 41.95 | 6.43 | 2.33 | 0 | 270 | 0 | 0 | 0 | 270 | 0 | 0 | 0
193 | 92864407 | 92865888 | 49588943 | 1 | 1 | 1 | 3 | 62.1.01.09-0091 | ФССЦ-2001, 62.1.01.09-0091, приказ Минстроя России № 876/пр от 26.12.2019 | Выключатели автоматические 3Р 25А | 1371 | 1013 | ШТ | ШТ | 1 | 0 | 1609778587 | 0.055556 | 1022.76 | 0 | 0 | 0 | 159.06 | 0 | 0 | 0 | 6.43 | 1 | 1 | 1 | 0 | 0 | 0 | 0 | 0 | 0 | 0.055556 | 0 | 1 | -1 | 0 | 0 |  | 0 | 0 | 0 | 0 | 0 | 0 | 0 | 0 | 0 | 0 | 0 | 0 | 0 | 0 | 0 | 0 | 0 | 0 | 0 | 0 | 0 | 0 |  | 0 | 0 | 1 | 1022.76 | 159.06 | 6.43 | 8.84 | 0 | 1023 | 0 | 0 | 0 | 1023 | 0 | 0 | 0
193 | 92864407 | 92865888 | 49590506 | 1 | 1 | 1 | 3 | 62.1.05.03-0051 | ФССЦ-2001, 62.1.05.03-0051, приказ Минстроя России № 876/пр от 26.12.2019 | Автомат защиты двигателя 4,0-6,3А ВА-431 | 1371 | 1013 | ШТ | ШТ | 1 | 0 | 1570042145 | 0.11111 | 1833.13 | 0 | 0 | 0 | 285.09 | 0 | 0 | 0 | 6.43 | 1 | 1 | 1 | 0 | 0 | 0 | 1 | 0 | 0 | 0.11111 | 0 | 1 | -1 | 0 | 0 |  | 0 | 0 | 0 | 0 | 0 | 0 | 0 | 0 | 0 | 0 | 0 | 0 | 0 | 0 | 0 | 0 | 0 | 0 | 0 | 0 | 0 | 0 |  | 0 | 0 | 2 | 1833.13 | 285.09 | 6.43 | 31.68 | 0 | 3666 | 0 | 0 | 0 | 3666 | 0 | 0 | 0
193 | 92864407 | 92865888 | 49591838 | 1 | 1 | 1 | 3 | 62.6.01.05-0001 | ФССЦ-2001, 62.6.01.05-0001, приказ Минстроя России № 876/пр от 26.12.2019 | Контактор модульный МК-103 16А | 1371 | 1013 | ШТ | ШТ | 1 | 0 | 801765683 | 0.055556 | 1664.15 | 0 | 0 | 0 | 258.81 | 0 | 0 | 0 | 6.43 | 1 | 1 | 1 | 0 | 0 | 0 | 0 | 0 | 0 | 0.055556 | 0 | 1 | -1 | 0 | 0 |  | 0 | 0 | 0 | 0 | 0 | 0 | 0 | 0 | 0 | 0 | 0 | 0 | 0 | 0 | 0 | 0 | 0 | 0 | 0 | 0 | 0 | 0 |  | 0 | 0 | 1 | 1664.15 | 258.81 | 6.43 | 14.38 | 0 | 1664 | 0 | 0 | 0 | 1664 | 0 | 0 | 0
193 | 92864407 | 92865888 | 49591839 | 1 | 1 | 1 | 3 | 62.6.01.05-0002 | ФССЦ-2001, 62.6.01.05-0002, приказ Минстроя России № 876/пр от 26.12.2019 | Контактор модульный МК-103 20А | 1371 | 1013 | ШТ | ШТ | 1 | 0 | -965149613 | 0.11111 | 1878.14 | 0 | 0 | 0 | 292.09 | 0 | 0 | 0 | 6.43 | 1 | 1 | 1 | 0 | 0 | 0 | 1 | 0 | 0 | 0.11111 | 0 | 1 | -1 | 0 | 0 |  | 0 | 0 | 0 | 0 | 0 | 0 | 0 | 0 | 0 | 0 | 0 | 0 | 0 | 0 | 0 | 0 | 0 | 0 | 0 | 0 | 0 | 0 |  | 0 | 0 | 2 | 1878.14 | 292.09 | 6.43 | 32.45 | 0 | 3756 | 0 | 0 | 0 | 3756 | 0 | 0 | 0
193 | 92864407 | 92865888 | 49515638 | 70 | 1 | 1 | 3 | 999-9950 |  | Вспомогательные ненормируемые материалы (2% от ОЗП) | 1374 | 1013 | РУБ | РУБ | 1 | 0 | -1731369543 | 0.25 | 9.92 | 0 | 0 | 0 | 1 | 0 | 0 | 0 | 9.92 | 1 | 1 | 1 | 4 | 0 | 1 | 1 | 0 | 0 | 0.25 | 0 | 2 | 92865923 | 1 | 0 | 594 | 0 | 0 | 0 | 0 | 0 | 0 | 0 | 0 | 0 | 0 | 0 | 0 | 0 | 0 | 0 | 0 | 0 | 0 | 0 | 0 | 0 | 0 |  | 0 | 0 | 4.5 | 9.92 | 1 | 9.92 | 0.25 | 0 | 45 | 0 | 0 | 0 | 45 | 0 | 0 | 0
201 | 92864407 | 92865931 | 49510767 | 70 | 1 | 1 | 1 | 1-100-42 |  | Затраты труда рабочих (Средний разряд - 4,2) | 1191 | 1013 | чел.-ч. | чел.-ч. | 1 | 0 | -1936699058 | 34.56 | 0 | 0 | 0 | 444.91 | 0 | 0 | 0 | 9.92 | 1 | 1 | 1 | 44.85 | 4 | 0 | 1 | 1 | 0 | 0 | 34.56 | 1 | 2 | 92865942 | 1 | 0 | 595 | 0 | 0 | 0 | 0 | 0 | 0 | 0 | 0 | 0 | 0 | 0 | 0 | 0 | 0 | 0 | 0 | 0 | 0 | 0 | 0 | 0 | 0 | 154 | 0.3456 | 0 | 0.3456 | 444.91 | 9.92 | 44.85 | 342.84 | 0 | 0 | 0 | 0 | 154 | 154 | 0 | 0 | 0
201 | 92864407 | 92865931 | 49510905 | 70 | 1 | 1 | 1 | 4-100-00 |  | Затраты труда машинистов | 1191 | 1013 | чел.-ч. | чел.-ч. | 1 | 0 | -1417349443 | 0.05 | 0 | 0 | 0 | 0 | 0 | 0 | 0 | 0 | 1 | 1 | 44.85 | 1 | 4 | 0 | 1 | 1 | 0 | 0 | 0.05 | 2 | 2 | 92865943 | 1 | 0 | 596 | 0 | 0 | 0 | 0 | 0 | 0 | 0 | 0 | 0 | 0 | 0 | 0 | 0 | 0 | 0 | 0 | 0 | 0 | 0 | 0 | 0 | 0 |  | 0 | 0 | 0.0005 | 0 | 0 | 1 | 0 | 0 | 0 | 0 | 0 | 0 | 0 | 0 | 0 | 0
201 | 92864407 | 92865931 | 49672573 | 1 | 1 | 1 | 2 | 91.05.05-015 | ФСЭМ-2001, 91.05.05-015 , приказ Минстроя России № 876/пр от 26.12.2019 | Краны на автомобильном ходу, грузоподъемность 16 т | 1367 | 1011 | маш.-ч. | маш.-ч. | 1 | 0 | -430484415 | 0.03 | 0 | 1814.09 | 605.48 | 0 | 0 | 115.4 | 13.5 | 0 | 1 | 15.72 | 44.85 | 1 | 4 | 0 | 1 | 1 | 0 | 0 | 0.03 | 0 | 2 | 92865944 | 1 | 0 | 597 | 0 | 0 | 0 | 0 | 0 | 0 | 0 | 0 | 0 | 0 | 0 | 0 | 0 | 0 | 0 | 0 | 0 | 0 | 0 | 0 | 0 | 0 |  | 0 | 0 | 0.0003 | 1814.09 | 115.4 | 15.72 | 3.46 | 0.41 | 0 | 1 | 0 | 0 | 1 | 0 | 0 | 0
201 | 92864407 | 92865931 | 49673503 | 1 | 1 | 1 | 2 | 91.14.02-001 | ФСЭМ-2001, 91.14.02-001 , приказ Минстроя России № 876/пр от 26.12.2019 | Автомобили бортовые, грузоподъемность до 5 т | 1367 | 1011 | маш.-ч. | маш.-ч. | 1 | 0 | 509054691 | 0.02 | 0 | 1032.96 | 520.26 | 0 | 0 | 65.71 | 11.6 | 0 | 1 | 15.72 | 44.85 | 1 | 4 | 0 | 1 | 1 | 0 | 0 | 0.02 | 0 | 2 | 92865945 | 1 | 0 | 598 | 0 | 0 | 0 | 0 | 0 | 0 | 0 | 0 | 0 | 0 | 0 | 0 | 0 | 0 | 0 | 0 | 0 | 0 | 0 | 0 | 0 | 0 |  | 0 | 0 | 0.0002 | 1032.96 | 65.71 | 15.72 | 1.31 | 0.23 | 0 | 0 | 0 | 0 | 0 | 0 | 0 | 0
201 | 92864407 | 92865931 | 49523481 | 1 | 1 | 1 | 3 | 01.7.06.05-0041 | ФССЦ-2001, 01.7.06.05-0041, приказ Минстроя России № 876/пр от 26.12.2019 | Лента изоляционная прорезиненная односторонняя, ширина 20 мм, толщина 0,25-0,35 мм | 1346 | 1009 | кг | кг | 1 | 0 | 1682799448 | 0.11 | 301.57 | 0 | 0 | 0 | 30.4 | 0 | 0 | 0 | 9.92 | 1 | 1 | 1 | 4 | 0 | 1 | 1 | 0 | 0 | 0.11 | 0 | 2 | 92865946 | 1 | 0 | 599 | 0 | 0 | 0 | 0 | 0 | 0 | 0 | 0 | 0 | 0 | 0 | 0 | 0 | 0 | 0 | 0 | 0 | 0 | 0 | 0 | 0 | 0 |  | 0 | 0 | 0.0011 | 301.57 | 30.4 | 9.92 | 3.34 | 0 | 0 | 0 | 0 | 0 | 0 | 0 | 0 | 0
201 | 92864407 | 92865931 | 49525620 | 1 | 1 | 1 | 3 | 01.7.15.07-0014 | ФССЦ-2001, 01.7.15.07-0014, приказ Минстроя России № 876/пр от 26.12.2019 | Дюбели распорные полипропиленовые | 1425 | 1013 | 100 ШТ | 100 ШТ | 1 | 0 | 777401066 | 1.02 | 853.12 | 0 | 0 | 0 | 86 | 0 | 0 | 0 | 9.92 | 1 | 1 | 1 | 4 | 0 | 1 | 1 | 0 | 0 | 1.02 | 0 | 2 | 92865947 | 1 | 0 | 600 | 0 | 0 | 0 | 0 | 0 | 0 | 0 | 0 | 0 | 0 | 0 | 0 | 0 | 0 | 0 | 0 | 0 | 0 | 0 | 0 | 0 | 0 |  | 0 | 0 | 0.0102 | 853.12 | 86 | 9.92 | 87.72 | 0 | 9 | 0 | 0 | 0 | 9 | 0 | 0 | 0
201 | 92864407 | 92865931 | 49525991 | 1 | 1 | 1 | 3 | 01.7.15.14-0161 | ФССЦ-2001, 01.7.15.14-0161, приказ Минстроя России № 876/пр от 26.12.2019 | Шурупы с полукруглой головкой 2,5x20 мм | 1348 | 1009 | т | т | 1000 | 0 | 920700961 | 0.00016 | 295616 | 0 | 0 | 0 | 29800 | 0 | 0 | 0 | 9.92 | 1 | 1 | 1 | 4 | 0 | 1 | 1 | 0 | 0 | 0.00016 | 0 | 2 | 92865948 | 1 | 0 | 601 | 0 | 0 | 0 | 0 | 0 | 0 | 0 | 0 | 0 | 0 | 0 | 0 | 0 | 0 | 0 | 0 | 0 | 0 | 0 | 0 | 0 | 0 |  | 0 | 0 | 1.6e-06 | 295616 | 29800 | 9.92 | 4.77 | 0 | 0 | 0 | 0 | 0 | 0 | 0 | 0 | 0
201 | 92864407 | 92865931 | 49525995 | 1 | 1 | 1 | 3 | 01.7.15.14-0165 | ФССЦ-2001, 01.7.15.14-0165, приказ Минстроя России № 876/пр от 26.12.2019 | Шурупы с полукруглой головкой 4x40 мм | 1348 | 1009 | т | т | 1000 | 0 | 1216531897 | 0.0003 | 123305.6 | 0 | 0 | 0 | 12430 | 0 | 0 | 0 | 9.92 | 1 | 1 | 1 | 4 | 0 | 1 | 1 | 0 | 0 | 0.0003 | 0 | 2 | 92865949 | 1 | 0 | 602 | 0 | 0 | 0 | 0 | 0 | 0 | 0 | 0 | 0 | 0 | 0 | 0 | 0 | 0 | 0 | 0 | 0 | 0 | 0 | 0 | 0 | 0 |  | 0 | 0 | 3e-06 | 123305.6 | 12430 | 9.92 | 3.73 | 0 | 0 | 0 | 0 | 0 | 0 | 0 | 0 | 0
201 | 92864407 | 92865931 | 49571119 | 1 | 1 | 1 | 3 | 20.4.03.07-0023 | ФССЦ-2001, 20.4.03.07-0023, приказ Минстроя России № 876/пр от 26.12.2019 | Розетка щитовая для монтажа на DIN-рейку | 1425 | 1013 | 100 ШТ | 100 ШТ | 1 | 0 | 958705357 | 1 | 48776.04 | 0 | 0 | 0 | 4916.94 | 0 | 0 | 0 | 9.92 | 1 | 1 | 1 | 4 | 0 | 0 | 1 | 0 | 0 | 1 | 0 | 1 | -1 | 0 | 0 |  | 0 | 0 | 0 | 0 | 0 | 0 | 0 | 0 | 0 | 0 | 0 | 0 | 0 | 0 | 0 | 0 | 0 | 0 | 0 | 0 | 0 | 0 |  | 0 | 0 | 0.01 | 48776.04 | 4916.94 | 9.92 | 4916.94 | 0 | 488 | 0 | 0 | 0 | 488 | 0 | 0 | 0
201 | 92864407 | 92865931 | 49515638 | 70 | 1 | 1 | 3 | 999-9950 |  | Вспомогательные ненормируемые материалы (2% от ОЗП) | 1374 | 1013 | РУБ | РУБ | 1 | 0 | -1731369543 | 6.86 | 9.92 | 0 | 0 | 0 | 1 | 0 | 0 | 0 | 9.92 | 1 | 1 | 1 | 4 | 0 | 1 | 1 | 0 | 0 | 6.86 | 0 | 2 | 92865950 | 1 | 0 | 603 | 0 | 0 | 0 | 0 | 0 | 0 | 0 | 0 | 0 | 0 | 0 | 0 | 0 | 0 | 0 | 0 | 0 | 0 | 0 | 0 | 0 | 0 |  | 0 | 0 | 0.0686 | 9.92 | 1 | 9.92 | 6.86 | 0 | 1 | 0 | 0 | 0 | 1 | 0 | 0 | 0
203 | 92864407 | 92865952 | 49510757 | 70 | 1 | 1 | 1 | 1-100-40 |  | Затраты труда рабочих (Средний разряд - 4) | 1191 | 1013 | чел.-ч. | чел.-ч. | 1 | 0 | -1111239348 | 45.3 | 0 | 0 | 0 | 431.46 | 0 | 0 | 0 | 9.62 | 1 | 1 | 1 | 44.85 | 4 | 0 | 1 | 1 | 0 | 0 | 45.3 | 1 | 2 | 92865969 | 1 | 0 | 604 | 0 | 0 | 0 | 0 | 0 | 0 | 0 | 0 | 0 | 0 | 0 | 0 | 0 | 0 | 0 | 0 | 0 | 0 | 0 | 0 | 0 | 0 | 70 | 0.16308 | 0 | 0.16308 | 431.46 | 9.62 | 44.85 | 435.79 | 0 | 0 | 0 | 0 | 70 | 70 | 0 | 0 | 0
203 | 92864407 | 92865952 | 49510905 | 70 | 1 | 1 | 1 | 4-100-00 |  | Затраты труда машинистов | 1191 | 1013 | чел.-ч. | чел.-ч. | 1 | 0 | -1417349443 | 5.3 | 0 | 0 | 0 | 0 | 0 | 0 | 0 | 0 | 1 | 1 | 44.85 | 1 | 4 | 0 | 1 | 1 | 0 | 0 | 5.3 | 2 | 2 | 92865970 | 1 | 0 | 605 | 0 | 0 | 0 | 0 | 0 | 0 | 0 | 0 | 0 | 0 | 0 | 0 | 0 | 0 | 0 | 0 | 0 | 0 | 0 | 0 | 0 | 0 |  | 0 | 0 | 0.01908 | 0 | 0 | 1 | 0 | 0 | 0 | 0 | 0 | 0 | 0 | 0 | 0 | 0
203 | 92864407 | 92865952 | 49672573 | 1 | 1 | 1 | 2 | 91.05.05-015 | ФСЭМ-2001, 91.05.05-015 , приказ Минстроя России № 876/пр от 26.12.2019 | Краны на автомобильном ходу, грузоподъемность 16 т | 1367 | 1011 | маш.-ч. | маш.-ч. | 1 | 0 | -430484415 | 0.2 | 0 | 1814.09 | 605.48 | 0 | 0 | 115.4 | 13.5 | 0 | 1 | 15.72 | 44.85 | 1 | 4 | 0 | 1 | 1 | 0 | 0 | 0.2 | 0 | 2 | 92865971 | 1 | 0 | 606 | 0 | 0 | 0 | 0 | 0 | 0 | 0 | 0 | 0 | 0 | 0 | 0 | 0 | 0 | 0 | 0 | 0 | 0 | 0 | 0 | 0 | 0 |  | 0 | 0 | 0.00072 | 1814.09 | 115.4 | 15.72 | 23.08 | 2.7 | 0 | 1 | 0 | 0 | 1 | 0 | 0 | 0
203 | 92864407 | 92865952 | 49673503 | 1 | 1 | 1 | 2 | 91.14.02-001 | ФСЭМ-2001, 91.14.02-001 , приказ Минстроя России № 876/пр от 26.12.2019 | Автомобили бортовые, грузоподъемность до 5 т | 1367 | 1011 | маш.-ч. | маш.-ч. | 1 | 0 | 509054691 | 0.2 | 0 | 1032.96 | 520.26 | 0 | 0 | 65.71 | 11.6 | 0 | 1 | 15.72 | 44.85 | 1 | 4 | 0 | 1 | 1 | 0 | 0 | 0.2 | 0 | 2 | 92865972 | 1 | 0 | 607 | 0 | 0 | 0 | 0 | 0 | 0 | 0 | 0 | 0 | 0 | 0 | 0 | 0 | 0 | 0 | 0 | 0 | 0 | 0 | 0 | 0 | 0 |  | 0 | 0 | 0.00072 | 1032.96 | 65.71 | 15.72 | 13.14 | 2.32 | 0 | 1 | 0 | 0 | 1 | 0 | 0 | 0
203 | 92864407 | 92865952 | 49673715 | 1 | 1 | 1 | 2 | 91.17.04-233 | ФСЭМ-2001, 91.17.04-233 , приказ Минстроя России № 876/пр от 26.12.2019 | Установки для сварки ручной дуговой (постоянного тока) | 1367 | 1011 | маш.-ч. | маш.-ч. | 1 | 0 | 829370094 | 1.69 | 0 | 127.33 | 0 | 0 | 0 | 8.1 | 0 | 0 | 1 | 15.72 | 44.85 | 1 | 4 | 0 | 1 | 1 | 0 | 0 | 1.69 | 0 | 2 | 92865973 | 1 | 0 | 608 | 0 | 0 | 0 | 0 | 0 | 0 | 0 | 0 | 0 | 0 | 0 | 0 | 0 | 0 | 0 | 0 | 0 | 0 | 0 | 0 | 0 | 0 |  | 0 | 0 | 0.006084 | 127.33 | 8.1 | 15.72 | 13.69 | 0 | 0 | 1 | 0 | 0 | 1 | 0 | 0 | 0
203 | 92864407 | 92865952 | 49674266 | 1 | 1 | 1 | 2 | 91.21.19-031 | ФСЭМ-2001, 91.21.19-031 , приказ Минстроя России № 876/пр от 26.12.2019 | Станки сверлильные | 1367 | 1011 | маш.-ч. | маш.-ч. | 1 | 0 | -1100498410 | 0.86 | 0 | 37.1 | 0 | 0 | 0 | 2.36 | 0 | 0 | 1 | 15.72 | 44.85 | 1 | 4 | 0 | 1 | 1 | 0 | 0 | 0.86 | 0 | 2 | 92865974 | 1 | 0 | 609 | 0 | 0 | 0 | 0 | 0 | 0 | 0 | 0 | 0 | 0 | 0 | 0 | 0 | 0 | 0 | 0 | 0 | 0 | 0 | 0 | 0 | 0 |  | 0 | 0 | 0.003096 | 37.1 | 2.36 | 15.72 | 2.03 | 0 | 0 | 0 | 0 | 0 | 0 | 0 | 0 | 0
203 | 92864407 | 92865952 | 49674363 | 1 | 1 | 1 | 2 | 91.21.22-491 | ФСЭМ-2001, 91.21.22-491 , приказ Минстроя России № 876/пр от 26.12.2019 | Шинотрубогибы | 1367 | 1011 | маш.-ч. | маш.-ч. | 1 | 0 | -828914330 | 4.9 | 0 | 239.57 | 451.19 | 0 | 0 | 15.24 | 10.06 | 0 | 1 | 15.72 | 44.85 | 1 | 4 | 0 | 1 | 1 | 0 | 0 | 4.9 | 0 | 2 | 92865975 | 1 | 0 | 610 | 0 | 0 | 0 | 0 | 0 | 0 | 0 | 0 | 0 | 0 | 0 | 0 | 0 | 0 | 0 | 0 | 0 | 0 | 0 | 0 | 0 | 0 |  | 0 | 0 | 0.01764 | 239.57 | 15.24 | 15.72 | 74.68 | 49.29 | 0 | 4 | 8 | 0 | 4 | 0 | 0 | 0
203 | 92864407 | 92865952 | 49521580 | 1 | 1 | 1 | 3 | 01.3.02.02-0001 | ФССЦ-2001, 01.3.02.02-0001, приказ Минстроя России № 876/пр от 26.12.2019 | Аргон газообразный, сорт I | 1339 | 1007 | м3 | м3 | 1 | 0 | -9695787 | 0.31 | 177.17 | 0 | 0 | 0 | 17.86 | 0 | 0 | 0 | 9.92 | 1 | 1 | 1 | 4 | 0 | 1 | 1 | 0 | 0 | 0.31 | 0 | 2 | 92865976 | 1 | 0 | 611 | 0 | 0 | 0 | 0 | 0 | 0 | 0 | 0 | 0 | 0 | 0 | 0 | 0 | 0 | 0 | 0 | 0 | 0 | 0 | 0 | 0 | 0 |  | 0 | 0 | 0.001116 | 177.17 | 17.86 | 9.92 | 5.54 | 0 | 0 | 0 | 0 | 0 | 0 | 0 | 0 | 0
203 | 92864407 | 92865952 | 49525488 | 1 | 1 | 1 | 3 | 01.7.15.03-0042 | ФССЦ-2001, 01.7.15.03-0042, приказ Минстроя России № 876/пр от 26.12.2019 | Болты с гайками и шайбами строительные | 1346 | 1009 | кг | кг | 1 | 0 | -1864341761 | 2.88 | 89.68 | 0 | 0 | 0 | 9.04 | 0 | 0 | 0 | 9.92 | 1 | 1 | 1 | 4 | 0 | 1 | 1 | 0 | 0 | 2.88 | 0 | 2 | 92865977 | 1 | 0 | 612 | 0 | 0 | 0 | 0 | 0 | 0 | 0 | 0 | 0 | 0 | 0 | 0 | 0 | 0 | 0 | 0 | 0 | 0 | 0 | 0 | 0 | 0 |  | 0 | 0 | 0.010368 | 89.68 | 9.04 | 9.92 | 26.04 | 0 | 1 | 0 | 0 | 0 | 1 | 0 | 0 | 0
203 | 92864407 | 92865952 | 49525807 | 1 | 1 | 1 | 3 | 01.7.15.11-0061 | ФССЦ-2001, 01.7.15.11-0061, приказ Минстроя России № 876/пр от 26.12.2019 | Шайбы пружинные | 1348 | 1009 | т | т | 1000 | 0 | 1470227263 | 0.00012 | 313472 | 0 | 0 | 0 | 31600 | 0 | 0 | 0 | 9.92 | 1 | 1 | 1 | 4 | 0 | 1 | 1 | 0 | 0 | 0.00012 | 0 | 2 | 92865978 | 1 | 0 | 613 | 0 | 0 | 0 | 0 | 0 | 0 | 0 | 0 | 0 | 0 | 0 | 0 | 0 | 0 | 0 | 0 | 0 | 0 | 0 | 0 | 0 | 0 |  | 0 | 0 | 4e-07 | 313472 | 31600 | 9.92 | 3.79 | 0 | 0 | 0 | 0 | 0 | 0 | 0 | 0 | 0
203 | 92864407 | 92865952 | 49544684 | 1 | 1 | 1 | 3 | 10.1.02.04-0009 | ФССЦ-2001, 10.1.02.04-0009, приказ Минстроя России № 876/пр от 26.12.2019 | Прутки алюминиевые круглого сечения, марка АД1, нормальной точности и прочности, немерной длины, диаметр 135-200 мм | 1348 | 1009 | т | т | 1000 | 0 | 1529649644 | 6e-05 | 555123.3 | 0 | 0 | 0 | 55960.01 | 0 | 0 | 0 | 9.92 | 1 | 1 | 1 | 4 | 0 | 1 | 1 | 0 | 0 | 6e-05 | 0 | 2 | 92865979 | 1 | 0 | 614 | 0 | 0 | 0 | 0 | 0 | 0 | 0 | 0 | 0 | 0 | 0 | 0 | 0 | 0 | 0 | 0 | 0 | 0 | 0 | 0 | 0 | 0 |  | 0 | 0 | 2e-07 | 555123.3 | 55960.01 | 9.92 | 3.36 | 0 | 0 | 0 | 0 | 0 | 0 | 0 | 0 | 0
203 | 92864407 | 92865952 | 49545557 | 1 | 1 | 1 | 3 | 10.2.02.10-0013 | ФССЦ-2001, 10.2.02.10-0013, приказ Минстроя России № 876/пр от 26.12.2019 | Прутки медные, круглые, марка М3, диаметр 20 мм | 1348 | 1009 | т | т | 1000 | 0 | 2110197416 | 3e-05 | 710668.8 | 0 | 0 | 0 | 71640 | 0 | 0 | 0 | 9.92 | 1 | 1 | 1 | 4 | 0 | 1 | 1 | 0 | 0 | 3e-05 | 0 | 2 | 92865980 | 1 | 0 | 615 | 0 | 0 | 0 | 0 | 0 | 0 | 0 | 0 | 0 | 0 | 0 | 0 | 0 | 0 | 0 | 0 | 0 | 0 | 0 | 0 | 0 | 0 |  | 0 | 0 | 1e-07 | 710668.8 | 71640 | 9.92 | 2.15 | 0 | 0 | 0 | 0 | 0 | 0 | 0 | 0 | 0
203 | 92864407 | 92865952 | 49554585 | 1 | 1 | 1 | 3 | 14.4.02.09-0001 | ФССЦ-2001, 14.4.02.09-0001, приказ Минстроя России № 876/пр от 26.12.2019 | Краска | 1346 | 1009 | кг | кг | 1 | 0 | -211331552 | 1.74 | 283.71 | 0 | 0 | 0 | 28.6 | 0 | 0 | 0 | 9.92 | 1 | 1 | 1 | 4 | 0 | 1 | 1 | 0 | 0 | 1.74 | 0 | 2 | 92865981 | 1 | 0 | 616 | 0 | 0 | 0 | 0 | 0 | 0 | 0 | 0 | 0 | 0 | 0 | 0 | 0 | 0 | 0 | 0 | 0 | 0 | 0 | 0 | 0 | 0 |  | 0 | 0 | 0.006264 | 283.71 | 28.6 | 9.92 | 49.76 | 0 | 2 | 0 | 0 | 0 | 2 | 0 | 0 | 0
203 | 92864407 | 92865952 | 49571372 | 1 | 1 | 1 | 3 | 20.5.03.03-0007 | ФССЦ-2001, 20.5.03.03-0007, приказ Минстроя России № 876/пр от 26.12.2019 | Шины соединительные типа PI№ (штырь) однорядные длиной 1000 мм 63А (шина заземления) | 1425 | 1013 | 100 ШТ | 100 ШТ | 1 | 0 | -749978242 | 5.5556 | 29981.71 | 0 | 0 | 0 | 3022.35 | 0 | 0 | 0 | 9.92 | 1 | 1 | 1 | 4 | 0 | 0 | 1 | 0 | 0 | 5.5556 | 0 | 1 | -1 | 0 | 0 |  | 0 | 0 | 0 | 0 | 0 | 0 | 0 | 0 | 0 | 0 | 0 | 0 | 0 | 0 | 0 | 0 | 0 | 0 | 0 | 0 | 0 | 0 |  | 0 | 0 | 0.02 | 29981.71 | 3022.35 | 9.92 | 16790.83 | 0 | 600 | 0 | 0 | 0 | 600 | 0 | 0 | 0
203 | 92864407 | 92865952 | 49571372 | 1 | 1 | 1 | 3 | 20.5.03.03-0007 | ФССЦ-2001, 20.5.03.03-0007, приказ Минстроя России № 876/пр от 26.12.2019 | Шины соединительные типа PI№ (штырь) однорядные длиной 1000 мм 63А (шина нулевая) | 1425 | 1013 | 100 ШТ | 100 ШТ | 1 | 0 | -672056717 | 5.5556 | 29981.71 | 0 | 0 | 0 | 3022.35 | 0 | 0 | 0 | 9.92 | 1 | 1 | 1 | 4 | 0 | 0 | 1 | 0 | 0 | 5.5556 | 0 | 1 | -1 | 0 | 0 |  | 0 | 0 | 0 | 0 | 0 | 0 | 0 | 0 | 0 | 0 | 0 | 0 | 0 | 0 | 0 | 0 | 0 | 0 | 0 | 0 | 0 | 0 |  | 0 | 0 | 0.02 | 29981.71 | 3022.35 | 9.92 | 16790.83 | 0 | 600 | 0 | 0 | 0 | 600 | 0 | 0 | 0
203 | 92864407 | 92865952 | 49515638 | 70 | 1 | 1 | 3 | 999-9950 |  | Вспомогательные ненормируемые материалы (2% от ОЗП) | 1374 | 1013 | РУБ | РУБ | 1 | 0 | -1731369543 | 8.72 | 9.92 | 0 | 0 | 0 | 1 | 0 | 0 | 0 | 9.92 | 1 | 1 | 1 | 4 | 0 | 1 | 1 | 0 | 0 | 8.72 | 0 | 2 | 92865982 | 1 | 0 | 617 | 0 | 0 | 0 | 0 | 0 | 0 | 0 | 0 | 0 | 0 | 0 | 0 | 0 | 0 | 0 | 0 | 0 | 0 | 0 | 0 | 0 | 0 |  | 0 | 0 | 0.031392 | 9.92 | 1 | 9.92 | 8.72 | 0 | 0 | 0 | 0 | 0 | 0 | 0 | 0 | 0
206 | 92864407 | 92865985 | 49510767 | 70 | 1 | 1 | 1 | 1-100-42 |  | Затраты труда рабочих (Средний разряд - 4,2) | 1191 | 1013 | чел.-ч. | чел.-ч. | 1 | 0 | -1936699058 | 31.13 | 0 | 0 | 0 | 444.91 | 0 | 0 | 0 | 9.92 | 1 | 1 | 1 | 44.85 | 4 | 0 | 1 | 1 | 0 | 0 | 31.13 | 1 | 2 | 92865996 | 1 | 0 | 618 | 0 | 0 | 0 | 0 | 0 | 0 | 0 | 0 | 0 | 0 | 0 | 0 | 0 | 0 | 0 | 0 | 0 | 0 | 0 | 0 | 0 | 0 | 416 | 0.9339 | 0 | 0.9339 | 444.91 | 9.92 | 44.85 | 308.81 | 0 | 0 | 0 | 0 | 416 | 416 | 0 | 0 | 0
206 | 92864407 | 92865985 | 49510905 | 70 | 1 | 1 | 1 | 4-100-00 |  | Затраты труда машинистов | 1191 | 1013 | чел.-ч. | чел.-ч. | 1 | 0 | -1417349443 | 0.05 | 0 | 0 | 0 | 0 | 0 | 0 | 0 | 0 | 1 | 1 | 44.85 | 1 | 4 | 0 | 1 | 1 | 0 | 0 | 0.05 | 2 | 2 | 92865997 | 1 | 0 | 619 | 0 | 0 | 0 | 0 | 0 | 0 | 0 | 0 | 0 | 0 | 0 | 0 | 0 | 0 | 0 | 0 | 0 | 0 | 0 | 0 | 0 | 0 |  | 0 | 0 | 0.0015 | 0 | 0 | 1 | 0 | 0 | 0 | 0 | 0 | 0 | 0 | 0 | 0 | 0
206 | 92864407 | 92865985 | 49672573 | 1 | 1 | 1 | 2 | 91.05.05-015 | ФСЭМ-2001, 91.05.05-015 , приказ Минстроя России № 876/пр от 26.12.2019 | Краны на автомобильном ходу, грузоподъемность 16 т | 1367 | 1011 | маш.-ч. | маш.-ч. | 1 | 0 | -430484415 | 0.03 | 0 | 1814.09 | 605.48 | 0 | 0 | 115.4 | 13.5 | 0 | 1 | 15.72 | 44.85 | 1 | 4 | 0 | 1 | 1 | 0 | 0 | 0.03 | 0 | 2 | 92865998 | 1 | 0 | 620 | 0 | 0 | 0 | 0 | 0 | 0 | 0 | 0 | 0 | 0 | 0 | 0 | 0 | 0 | 0 | 0 | 0 | 0 | 0 | 0 | 0 | 0 |  | 0 | 0 | 0.0009 | 1814.09 | 115.4 | 15.72 | 3.46 | 0.41 | 0 | 2 | 1 | 0 | 2 | 0 | 0 | 0
206 | 92864407 | 92865985 | 49673503 | 1 | 1 | 1 | 2 | 91.14.02-001 | ФСЭМ-2001, 91.14.02-001 , приказ Минстроя России № 876/пр от 26.12.2019 | Автомобили бортовые, грузоподъемность до 5 т | 1367 | 1011 | маш.-ч. | маш.-ч. | 1 | 0 | 509054691 | 0.02 | 0 | 1032.96 | 520.26 | 0 | 0 | 65.71 | 11.6 | 0 | 1 | 15.72 | 44.85 | 1 | 4 | 0 | 1 | 1 | 0 | 0 | 0.02 | 0 | 2 | 92865999 | 1 | 0 | 621 | 0 | 0 | 0 | 0 | 0 | 0 | 0 | 0 | 0 | 0 | 0 | 0 | 0 | 0 | 0 | 0 | 0 | 0 | 0 | 0 | 0 | 0 |  | 0 | 0 | 0.0006 | 1032.96 | 65.71 | 15.72 | 1.31 | 0.23 | 0 | 1 | 0 | 0 | 1 | 0 | 0 | 0
206 | 92864407 | 92865985 | 49523481 | 1 | 1 | 1 | 3 | 01.7.06.05-0041 | ФССЦ-2001, 01.7.06.05-0041, приказ Минстроя России № 876/пр от 26.12.2019 | Лента изоляционная прорезиненная односторонняя, ширина 20 мм, толщина 0,25-0,35 мм | 1346 | 1009 | кг | кг | 1 | 0 | 1682799448 | 0.11 | 301.57 | 0 | 0 | 0 | 30.4 | 0 | 0 | 0 | 9.92 | 1 | 1 | 1 | 4 | 0 | 1 | 1 | 0 | 0 | 0.11 | 0 | 2 | 92866000 | 1 | 0 | 622 | 0 | 0 | 0 | 0 | 0 | 0 | 0 | 0 | 0 | 0 | 0 | 0 | 0 | 0 | 0 | 0 | 0 | 0 | 0 | 0 | 0 | 0 |  | 0 | 0 | 0.0033 | 301.57 | 30.4 | 9.92 | 3.34 | 0 | 1 | 0 | 0 | 0 | 1 | 0 | 0 | 0
206 | 92864407 | 92865985 | 49525620 | 1 | 1 | 1 | 3 | 01.7.15.07-0014 | ФССЦ-2001, 01.7.15.07-0014, приказ Минстроя России № 876/пр от 26.12.2019 | Дюбели распорные полипропиленовые | 1425 | 1013 | 100 ШТ | 100 ШТ | 1 | 0 | 777401066 | 1.02 | 853.12 | 0 | 0 | 0 | 86 | 0 | 0 | 0 | 9.92 | 1 | 1 | 1 | 4 | 0 | 1 | 1 | 0 | 0 | 1.02 | 0 | 2 | 92866001 | 1 | 0 | 623 | 0 | 0 | 0 | 0 | 0 | 0 | 0 | 0 | 0 | 0 | 0 | 0 | 0 | 0 | 0 | 0 | 0 | 0 | 0 | 0 | 0 | 0 |  | 0 | 0 | 0.0306 | 853.12 | 86 | 9.92 | 87.72 | 0 | 26 | 0 | 0 | 0 | 26 | 0 | 0 | 0
206 | 92864407 | 92865985 | 49525991 | 1 | 1 | 1 | 3 | 01.7.15.14-0161 | ФССЦ-2001, 01.7.15.14-0161, приказ Минстроя России № 876/пр от 26.12.2019 | Шурупы с полукруглой головкой 2,5x20 мм | 1348 | 1009 | т | т | 1000 | 0 | 920700961 | 0.00016 | 295616 | 0 | 0 | 0 | 29800 | 0 | 0 | 0 | 9.92 | 1 | 1 | 1 | 4 | 0 | 1 | 1 | 0 | 0 | 0.00016 | 0 | 2 | 92866002 | 1 | 0 | 624 | 0 | 0 | 0 | 0 | 0 | 0 | 0 | 0 | 0 | 0 | 0 | 0 | 0 | 0 | 0 | 0 | 0 | 0 | 0 | 0 | 0 | 0 |  | 0 | 0 | 4.8e-06 | 295616 | 29800 | 9.92 | 4.77 | 0 | 1 | 0 | 0 | 0 | 1 | 0 | 0 | 0
206 | 92864407 | 92865985 | 49525995 | 1 | 1 | 1 | 3 | 01.7.15.14-0165 | ФССЦ-2001, 01.7.15.14-0165, приказ Минстроя России № 876/пр от 26.12.2019 | Шурупы с полукруглой головкой 4x40 мм | 1348 | 1009 | т | т | 1000 | 0 | 1216531897 | 0.0003 | 123305.6 | 0 | 0 | 0 | 12430 | 0 | 0 | 0 | 9.92 | 1 | 1 | 1 | 4 | 0 | 1 | 1 | 0 | 0 | 0.0003 | 0 | 2 | 92866003 | 1 | 0 | 625 | 0 | 0 | 0 | 0 | 0 | 0 | 0 | 0 | 0 | 0 | 0 | 0 | 0 | 0 | 0 | 0 | 0 | 0 | 0 | 0 | 0 | 0 |  | 0 | 0 | 9e-06 | 123305.6 | 12430 | 9.92 | 3.73 | 0 | 1 | 0 | 0 | 0 | 1 | 0 | 0 | 0
206 | 92864407 | 92865985 | 49591127 | 1 | 1 | 1 | 3 | 62.3.04.06-0005 | ФССЦ-2001, 62.3.04.06-0005, приказ Минстроя России № 876/пр от 26.12.2019 | Переключатель ALCLR-22 | 1371 | 1013 | ШТ | ШТ | 1 | 0 | 540359939 | 100 | 310.63 | 0 | 0 | 0 | 48.31 | 0 | 0 | 0 | 6.43 | 1 | 1 | 1 | 0 | 0 | 0 | 1 | 0 | 0 | 100 | 0 | 1 | -1 | 0 | 0 |  | 0 | 0 | 0 | 0 | 0 | 0 | 0 | 0 | 0 | 0 | 0 | 0 | 0 | 0 | 0 | 0 | 0 | 0 | 0 | 0 | 0 | 0 |  | 0 | 0 | 3 | 310.63 | 48.31 | 6.43 | 4831 | 0 | 933 | 0 | 0 | 0 | 933 | 0 | 0 | 0
206 | 92864407 | 92865985 | 49515638 | 70 | 1 | 1 | 3 | 999-9950 |  | Вспомогательные ненормируемые материалы (2% от ОЗП) | 1374 | 1013 | РУБ | РУБ | 1 | 0 | -1731369543 | 6.18 | 9.92 | 0 | 0 | 0 | 1 | 0 | 0 | 0 | 9.92 | 1 | 1 | 1 | 4 | 0 | 1 | 1 | 0 | 0 | 6.18 | 0 | 2 | 92866004 | 1 | 0 | 626 | 0 | 0 | 0 | 0 | 0 | 0 | 0 | 0 | 0 | 0 | 0 | 0 | 0 | 0 | 0 | 0 | 0 | 0 | 0 | 0 | 0 | 0 |  | 0 | 0 | 0.1854 | 9.92 | 1 | 9.92 | 6.18 | 0 | 2 | 0 | 0 | 0 | 2 | 0 | 0 | 0
208 | 92864407 | 92866006 | 49510737 | 70 | 1 | 1 | 1 | 1-100-36 |  | Затраты труда рабочих (Средний разряд - 3,6) | 1191 | 1013 | чел.-ч. | чел.-ч. | 1 | 0 | -1810713292 | 15.2 | 0 | 0 | 0 | 411.72 | 0 | 0 | 0 | 9.18 | 1 | 1 | 1 | 44.85 | 4 | 0 | 1 | 0 | 0 | 0 | 15.2 | 1 | 2 | 92866012 | 1 | 0 | 627 | 0 | 0 | 0 | 0 | 0 | 0 | 0 | 0 | 0 | 0 | 0 | 0 | 0 | 0 | 0 | 0 | 0 | 0 | 0 | 0 | 0 | 0 | 3505 | 8.512 | 0 | 8.512 | 411.72 | 9.18 | 44.85 | 139.54 | 0 | 0 | 0 | 0 | 3507 | 3507 | 0 | 0 | 0
208 | 92864407 | 92866006 | 49525697 | 1 | 1 | 1 | 3 | 01.7.15.07-0152 | ФССЦ-2001, 01.7.15.07-0152, приказ Минстроя России № 876/пр от 26.12.2019 | Дюбели с шурупом, размер 6x35 мм | 1425 | 1013 | 100 ШТ | 100 ШТ | 1 | 0 | 1343353334 | 1.75 | 79.36 | 0 | 0 | 0 | 8 | 0 | 0 | 0 | 9.92 | 1 | 1 | 1 | 4 | 0 | 1 | 0 | 0 | 0 | 1.75 | 0 | 2 | 92866013 | 1 | 0 | 628 | 0 | 0 | 0 | 0 | 0 | 0 | 0 | 0 | 0 | 0 | 0 | 0 | 0 | 0 | 0 | 0 | 0 | 0 | 0 | 0 | 0 | 0 |  | 0 | 0 | 0.98 | 79.36 | 8 | 9.92 | 14 | 0 | 77 | 0 | 0 | 0 | 77 | 0 | 0 | 0
208 | 92864407 | 92866006 | 49568820 | 1 | 1 | 1 | 3 | 20.2.05.02-0011 | ФССЦ-2001, 20.2.05.02-0011, приказ Минстроя России № 876/пр от 26.12.2019 | Держатель пластмассовый с защелкой для труб диаметром 25 мм | 1425 | 1013 | 100 ШТ | 100 ШТ | 1 | 0 | -654196768 | 0.85714 | 376.96 | 0 | 0 | 0 | 38 | 0 | 0 | 0 | 9.92 | 1 | 1 | 1 | 0 | 0 | 0 | 0 | 0 | 0 | 0.85714 | 0 | 1 | -1 | 0 | 0 |  | 0 | 0 | 0 | 0 | 0 | 0 | 0 | 0 | 0 | 0 | 0 | 0 | 0 | 0 | 0 | 0 | 0 | 0 | 0 | 0 | 0 | 0 |  | 0 | 0 | 0.48 | 376.96 | 38 | 9.92 | 32.57 | 0 | 181 | 0 | 0 | 0 | 181 | 0 | 0 | 0
208 | 92864407 | 92866006 | 49583152 | 1 | 1 | 1 | 3 | 24.3.01.02-0012 | ФССЦ-2001, 24.3.01.02-0012, приказ Минстроя России № 876/пр от 26.12.2019 | Трубы из самозатухающего ПВХ гибкие гофрированные, легкие, без протяжки, номинальный внутренний диаметр 20 мм | 1301 | 1003 | м | м | 1 | 0 | -133756972 | 100 | 19.54 | 0 | 0 | 0 | 1.97 | 0 | 0 | 0 | 9.92 | 1 | 1 | 1 | 0 | 0 | 0 | 0 | 0 | 0 | 100 | 0 | 1 | -1 | 0 | 0 |  | 0 | 0 | 0 | 0 | 0 | 0 | 0 | 0 | 0 | 0 | 0 | 0 | 0 | 0 | 0 | 0 | 0 | 0 | 0 | 0 | 0 | 0 |  | 0 | 0 | 56 | 19.54 | 1.97 | 9.92 | 197 | 0 | 1120 | 0 | 0 | 0 | 1120 | 0 | 0 | 0
208 | 92864407 | 92866006 | 49515638 | 70 | 1 | 1 | 3 | 999-9950 |  | Вспомогательные ненормируемые материалы (2% от ОЗП) | 1374 | 1013 | РУБ | РУБ | 1 | 0 | -1731369543 | 2.79 | 9.92 | 0 | 0 | 0 | 1 | 0 | 0 | 0 | 9.92 | 1 | 1 | 1 | 4 | 0 | 1 | 0 | 0 | 0 | 2.79 | 0 | 2 | 92866014 | 1 | 0 | 629 | 0 | 0 | 0 | 0 | 0 | 0 | 0 | 0 | 0 | 0 | 0 | 0 | 0 | 0 | 0 | 0 | 0 | 0 | 0 | 0 | 0 | 0 |  | 0 | 0 | 1.5624 | 9.92 | 1 | 9.92 | 2.79 | 0 | 16 | 0 | 0 | 0 | 16 | 0 | 0 | 0
211 | 92864407 | 92866017 | 49510753 | 70 | 1 | 1 | 1 | 1-100-39 |  | Затраты труда рабочих (Средний разряд - 3,9) | 1191 | 1013 | чел.-ч. | чел.-ч. | 1 | 0 | 1608048003 | 18.39 | 0 | 0 | 0 | 426.52 | 0 | 0 | 0 | 9.51 | 1 | 1 | 1 | 44.85 | 4 | 0 | 1 | 0 | 0 | 0 | 18.39 | 1 | 2 | 92866025 | 1 | 0 | 630 | 0 | 0 | 0 | 0 | 0 | 0 | 0 | 0 | 0 | 0 | 0 | 0 | 0 | 0 | 0 | 0 | 0 | 0 | 0 | 0 | 0 | 0 | 1726 | 4.0458 | 0 | 4.0458 | 426.52 | 9.51 | 44.85 | 174.89 | 0 | 0 | 0 | 0 | 1728 | 1728 | 0 | 0 | 0
211 | 92864407 | 92866017 | 49510905 | 70 | 1 | 1 | 1 | 4-100-00 |  | Затраты труда машинистов | 1191 | 1013 | чел.-ч. | чел.-ч. | 1 | 0 | -1417349443 | 0.01 | 0 | 0 | 0 | 0 | 0 | 0 | 0 | 0 | 1 | 1 | 44.85 | 1 | 4 | 0 | 1 | 0 | 0 | 0 | 0.01 | 2 | 2 | 92866026 | 1 | 0 | 631 | 0 | 0 | 0 | 0 | 0 | 0 | 0 | 0 | 0 | 0 | 0 | 0 | 0 | 0 | 0 | 0 | 0 | 0 | 0 | 0 | 0 | 0 |  | 0 | 0 | 0.0022 | 0 | 0 | 1 | 0 | 0 | 0 | 0 | 0 | 0 | 0 | 0 | 0 | 0
211 | 92864407 | 92866017 | 49672767 | 1 | 1 | 1 | 2 | 91.06.06-048 | ФСЭМ-2001, 91.06.06-048 , приказ Минстроя России № 876/пр от 26.12.2019 | Подъемники одномачтовые, грузоподъемность до 500 кг, высота подъема 45 м | 1367 | 1011 | маш.-ч. | маш.-ч. | 1 | 0 | 1232162608 | 0.01 | 0 | 491.41 | 605.48 | 0 | 0 | 31.26 | 13.5 | 0 | 1 | 15.72 | 44.85 | 1 | 4 | 0 | 1 | 0 | 0 | 0 | 0.01 | 0 | 2 | 92866027 | 1 | 0 | 632 | 0 | 0 | 0 | 0 | 0 | 0 | 0 | 0 | 0 | 0 | 0 | 0 | 0 | 0 | 0 | 0 | 0 | 0 | 0 | 0 | 0 | 0 |  | 0 | 0 | 0.0022 | 491.41 | 31.26 | 15.72 | 0.31 | 0.14 | 0 | 1 | 1 | 0 | 1 | 0 | 0 | 0
211 | 92864407 | 92866017 | 49525622 | 1 | 1 | 1 | 3 | 01.7.15.07-0022 | ФССЦ-2001, 01.7.15.07-0022, приказ Минстроя России № 876/пр от 26.12.2019 | Дюбели распорные полиэтиленовые, размер 6x40 мм | 1407 | 1013 | 1000 ШТ | 1000 ШТ | 1 | 0 | 194284803 | 0.3 | 1785.6 | 0 | 0 | 0 | 180 | 0 | 0 | 0 | 9.92 | 1 | 1 | 1 | 4 | 0 | 1 | 0 | 0 | 0 | 0.3 | 0 | 2 | 92866028 | 1 | 0 | 633 | 0 | 0 | 0 | 0 | 0 | 0 | 0 | 0 | 0 | 0 | 0 | 0 | 0 | 0 | 0 | 0 | 0 | 0 | 0 | 0 | 0 | 0 |  | 0 | 0 | 0.066 | 1785.6 | 180 | 9.92 | 54 | 0 | 118 | 0 | 0 | 0 | 118 | 0 | 0 | 0
211 | 92864407 | 92866017 | 49525995 | 1 | 1 | 1 | 3 | 01.7.15.14-0165 | ФССЦ-2001, 01.7.15.14-0165, приказ Минстроя России № 876/пр от 26.12.2019 | Шурупы с полукруглой головкой 4x40 мм | 1348 | 1009 | т | т | 1000 | 0 | 1216531897 | 0.001 | 123305.6 | 0 | 0 | 0 | 12430 | 0 | 0 | 0 | 9.92 | 1 | 1 | 1 | 4 | 0 | 1 | 0 | 0 | 0 | 0.001 | 0 | 2 | 92866029 | 1 | 0 | 634 | 0 | 0 | 0 | 0 | 0 | 0 | 0 | 0 | 0 | 0 | 0 | 0 | 0 | 0 | 0 | 0 | 0 | 0 | 0 | 0 | 0 | 0 |  | 0 | 0 | 0.00022 | 123305.6 | 12430 | 9.92 | 12.43 | 0 | 27 | 0 | 0 | 0 | 27 | 0 | 0 | 0
211 | 92864407 | 92866017 | 49568867 | 1 | 1 | 1 | 3 | 20.2.05.04-0042 | ФССЦ-2001, 20.2.05.04-0042, приказ Минстроя России № 876/пр от 26.12.2019 | Кабель-канал пластиковый 60х40 мм | 1301 | 1003 | м | м | 1 | 0 | -1947567684 | 100 | 187.79 | 0 | 0 | 0 | 18.93 | 0 | 0 | 0 | 9.92 | 1 | 1 | 1 | 0 | 0 | 0 | 0 | 0 | 0 | 100 | 0 | 1 | -1 | 0 | 0 |  | 0 | 0 | 0 | 0 | 0 | 0 | 0 | 0 | 0 | 0 | 0 | 0 | 0 | 0 | 0 | 0 | 0 | 0 | 0 | 0 | 0 | 0 |  | 0 | 0 | 22 | 187.79 | 18.93 | 9.92 | 1893 | 0 | 4136 | 0 | 0 | 0 | 4136 | 0 | 0 | 0
211 | 92864407 | 92866017 | 49515638 | 70 | 1 | 1 | 3 | 999-9950 |  | Вспомогательные ненормируемые материалы (2% от ОЗП) | 1374 | 1013 | РУБ | РУБ | 1 | 0 | -1731369543 | 3.5 | 9.92 | 0 | 0 | 0 | 1 | 0 | 0 | 0 | 9.92 | 1 | 1 | 1 | 4 | 0 | 1 | 0 | 0 | 0 | 3.5 | 0 | 2 | 92866030 | 1 | 0 | 635 | 0 | 0 | 0 | 0 | 0 | 0 | 0 | 0 | 0 | 0 | 0 | 0 | 0 | 0 | 0 | 0 | 0 | 0 | 0 | 0 | 0 | 0 |  | 0 | 0 | 0.77 | 9.92 | 1 | 9.92 | 3.5 | 0 | 8 | 0 | 0 | 0 | 8 | 0 | 0 | 0
213 | 92864407 | 92866032 | 49510749 | 70 | 1 | 1 | 1 | 1-100-38 |  | Затраты труда рабочих (Средний разряд - 3,8) | 1191 | 1013 | чел.-ч. | чел.-ч. | 1 | 0 | -2012709214 | 30.08 | 0 | 0 | 0 | 421.59 | 0 | 0 | 0 | 9.4 | 1 | 1 | 1 | 44.85 | 4 | 0 | 1 | 0 | 0 | 0 | 30.08 | 1 | 2 | 92866043 | 1 | 0 | 636 | 0 | 0 | 0 | 0 | 0 | 0 | 0 | 0 | 0 | 0 | 0 | 0 | 0 | 0 | 0 | 0 | 0 | 0 | 0 | 0 | 0 | 0 | 254 | 0.6016 | 0 | 0.6016 | 421.59 | 9.4 | 44.85 | 282.75 | 0 | 0 | 0 | 0 | 254 | 254 | 0 | 0 | 0
213 | 92864407 | 92866032 | 49510905 | 70 | 1 | 1 | 1 | 4-100-00 |  | Затраты труда машинистов | 1191 | 1013 | чел.-ч. | чел.-ч. | 1 | 0 | -1417349443 | 0.2 | 0 | 0 | 0 | 0 | 0 | 0 | 0 | 0 | 1 | 1 | 44.85 | 1 | 4 | 0 | 1 | 0 | 0 | 0 | 0.2 | 2 | 2 | 92866044 | 1 | 0 | 637 | 0 | 0 | 0 | 0 | 0 | 0 | 0 | 0 | 0 | 0 | 0 | 0 | 0 | 0 | 0 | 0 | 0 | 0 | 0 | 0 | 0 | 0 |  | 0 | 0 | 0.004 | 0 | 0 | 1 | 0 | 0 | 0 | 0 | 0 | 0 | 0 | 0 | 0 | 0
213 | 92864407 | 92866032 | 49672573 | 1 | 1 | 1 | 2 | 91.05.05-015 | ФСЭМ-2001, 91.05.05-015 , приказ Минстроя России № 876/пр от 26.12.2019 | Краны на автомобильном ходу, грузоподъемность 16 т | 1367 | 1011 | маш.-ч. | маш.-ч. | 1 | 0 | -430484415 | 0.1 | 0 | 1814.09 | 605.48 | 0 | 0 | 115.4 | 13.5 | 0 | 1 | 15.72 | 44.85 | 1 | 4 | 0 | 1 | 0 | 0 | 0 | 0.1 | 0 | 2 | 92866045 | 1 | 0 | 638 | 0 | 0 | 0 | 0 | 0 | 0 | 0 | 0 | 0 | 0 | 0 | 0 | 0 | 0 | 0 | 0 | 0 | 0 | 0 | 0 | 0 | 0 |  | 0 | 0 | 0.002 | 1814.09 | 115.4 | 15.72 | 11.54 | 1.35 | 0 | 4 | 1 | 0 | 4 | 0 | 0 | 0
213 | 92864407 | 92866032 | 49673503 | 1 | 1 | 1 | 2 | 91.14.02-001 | ФСЭМ-2001, 91.14.02-001 , приказ Минстроя России № 876/пр от 26.12.2019 | Автомобили бортовые, грузоподъемность до 5 т | 1367 | 1011 | маш.-ч. | маш.-ч. | 1 | 0 | 509054691 | 0.1 | 0 | 1032.96 | 520.26 | 0 | 0 | 65.71 | 11.6 | 0 | 1 | 15.72 | 44.85 | 1 | 4 | 0 | 1 | 0 | 0 | 0 | 0.1 | 0 | 2 | 92866046 | 1 | 0 | 639 | 0 | 0 | 0 | 0 | 0 | 0 | 0 | 0 | 0 | 0 | 0 | 0 | 0 | 0 | 0 | 0 | 0 | 0 | 0 | 0 | 0 | 0 |  | 0 | 0 | 0.002 | 1032.96 | 65.71 | 15.72 | 6.57 | 1.16 | 0 | 2 | 1 | 0 | 2 | 0 | 0 | 0
213 | 92864407 | 92866032 | 49673715 | 1 | 1 | 1 | 2 | 91.17.04-233 | ФСЭМ-2001, 91.17.04-233 , приказ Минстроя России № 876/пр от 26.12.2019 | Установки для сварки ручной дуговой (постоянного тока) | 1367 | 1011 | маш.-ч. | маш.-ч. | 1 | 0 | 829370094 | 1.98 | 0 | 127.33 | 0 | 0 | 0 | 8.1 | 0 | 0 | 1 | 15.72 | 44.85 | 1 | 4 | 0 | 1 | 0 | 0 | 0 | 1.98 | 0 | 2 | 92866047 | 1 | 0 | 640 | 0 | 0 | 0 | 0 | 0 | 0 | 0 | 0 | 0 | 0 | 0 | 0 | 0 | 0 | 0 | 0 | 0 | 0 | 0 | 0 | 0 | 0 |  | 0 | 0 | 0.0396 | 127.33 | 8.1 | 15.72 | 16.04 | 0 | 0 | 5 | 0 | 0 | 5 | 0 | 0 | 0
213 | 92864407 | 92866032 | 49524290 | 1 | 1 | 1 | 3 | 01.7.11.07-0034 | ФССЦ-2001, 01.7.11.07-0034, приказ Минстроя России № 876/пр от 26.12.2019 | Электроды сварочные Э42А, диаметр 4 мм | 1346 | 1009 | кг | кг | 1 | 0 | 397095127 | 6.84 | 104.85 | 0 | 0 | 0 | 10.57 | 0 | 0 | 0 | 9.92 | 1 | 1 | 1 | 4 | 0 | 1 | 0 | 0 | 0 | 6.84 | 0 | 2 | 92866048 | 1 | 0 | 641 | 0 | 0 | 0 | 0 | 0 | 0 | 0 | 0 | 0 | 0 | 0 | 0 | 0 | 0 | 0 | 0 | 0 | 0 | 0 | 0 | 0 | 0 |  | 0 | 0 | 0.1368 | 104.85 | 10.57 | 9.92 | 72.3 | 0 | 14 | 0 | 0 | 0 | 14 | 0 | 0 | 0
213 | 92864407 | 92866032 | 49525620 | 1 | 1 | 1 | 3 | 01.7.15.07-0014 | ФССЦ-2001, 01.7.15.07-0014, приказ Минстроя России № 876/пр от 26.12.2019 | Дюбели распорные полипропиленовые | 1425 | 1013 | 100 ШТ | 100 ШТ | 1 | 0 | 777401066 | 0.4 | 853.12 | 0 | 0 | 0 | 86 | 0 | 0 | 0 | 9.92 | 1 | 1 | 1 | 4 | 0 | 1 | 0 | 0 | 0 | 0.4 | 0 | 2 | 92866049 | 1 | 0 | 642 | 0 | 0 | 0 | 0 | 0 | 0 | 0 | 0 | 0 | 0 | 0 | 0 | 0 | 0 | 0 | 0 | 0 | 0 | 0 | 0 | 0 | 0 |  | 0 | 0 | 0.008 | 853.12 | 86 | 9.92 | 34.4 | 0 | 7 | 0 | 0 | 0 | 7 | 0 | 0 | 0
213 | 92864407 | 92866032 | 49525942 | 1 | 1 | 1 | 3 | 01.7.15.14-0043 | ФССЦ-2001, 01.7.15.14-0043, приказ Минстроя России № 876/пр от 26.12.2019 | Шурупы самонарезающий прокалывающий, для крепления металлических профилей или листовых деталей 3,5/11 мм | 1425 | 1013 | 100 ШТ | 100 ШТ | 1 | 0 | 2010307071 | 0.4 | 19.84 | 0 | 0 | 0 | 2 | 0 | 0 | 0 | 9.92 | 1 | 1 | 1 | 4 | 0 | 1 | 0 | 0 | 0 | 0.4 | 0 | 2 | 92866050 | 1 | 0 | 643 | 0 | 0 | 0 | 0 | 0 | 0 | 0 | 0 | 0 | 0 | 0 | 0 | 0 | 0 | 0 | 0 | 0 | 0 | 0 | 0 | 0 | 0 |  | 0 | 0 | 0.008 | 19.84 | 2 | 9.92 | 0.8 | 0 | 0 | 0 | 0 | 0 | 0 | 0 | 0 | 0
213 | 92864407 | 92866032 | 49569015 | 1 | 1 | 1 | 3 | 20.2.07.02-0002 | ФССЦ-2001, 20.2.07.02-0002, приказ Минстроя России № 876/пр от 26.12.2019 | Лоток кабельный замковый неперфорированный 50х50 мм, горячеоцинкованный | 1301 | 1003 | м | м | 1 | 0 | 1928578407 | 100 | 115.57 | 0 | 0 | 0 | 11.65 | 0 | 0 | 0 | 9.92 | 1 | 1 | 1 | 0 | 0 | 0 | 0 | 0 | 0 | 100 | 0 | 1 | -1 | 0 | 0 |  | 0 | 0 | 0 | 0 | 0 | 0 | 0 | 0 | 0 | 0 | 0 | 0 | 0 | 0 | 0 | 0 | 0 | 0 | 0 | 0 | 0 | 0 |  | 0 | 0 | 2 | 115.57 | 11.65 | 9.92 | 1165 | 0 | 232 | 0 | 0 | 0 | 232 | 0 | 0 | 0
213 | 92864407 | 92866032 | 49515638 | 70 | 1 | 1 | 3 | 999-9950 |  | Вспомогательные ненормируемые материалы (2% от ОЗП) | 1374 | 1013 | РУБ | РУБ | 1 | 0 | -1731369543 | 5.66 | 9.92 | 0 | 0 | 0 | 1 | 0 | 0 | 0 | 9.92 | 1 | 1 | 1 | 4 | 0 | 1 | 0 | 0 | 0 | 5.66 | 0 | 2 | 92866051 | 1 | 0 | 644 | 0 | 0 | 0 | 0 | 0 | 0 | 0 | 0 | 0 | 0 | 0 | 0 | 0 | 0 | 0 | 0 | 0 | 0 | 0 | 0 | 0 | 0 |  | 0 | 0 | 0.1132 | 9.92 | 1 | 9.92 | 5.66 | 0 | 1 | 0 | 0 | 0 | 1 | 0 | 0 | 0
215 | 92864407 | 92866053 | 49510749 | 70 | 1 | 1 | 1 | 1-100-38 |  | Затраты труда рабочих (Средний разряд - 3,8) | 1191 | 1013 | чел.-ч. | чел.-ч. | 1 | 0 | -2012709214 | 1.03 | 0 | 0 | 0 | 421.59 | 0 | 0 | 0 | 9.4 | 1 | 1 | 1 | 44.85 | 4 | 0 | 1 | 0 | 0 | 0 | 1.03 | 1 | 2 | 92866063 | 1 | 0 | 645 | 0 | 0 | 0 | 0 | 0 | 0 | 0 | 0 | 0 | 0 | 0 | 0 | 0 | 0 | 0 | 0 | 0 | 0 | 0 | 0 | 0 | 0 | 9 | 0.0206 | 0 | 0.0206 | 421.59 | 9.4 | 44.85 | 9.68 | 0 | 0 | 0 | 0 | 9 | 9 | 0 | 0 | 0
215 | 92864407 | 92866053 | 49510905 | 70 | 1 | 1 | 1 | 4-100-00 |  | Затраты труда машинистов | 1191 | 1013 | чел.-ч. | чел.-ч. | 1 | 0 | -1417349443 | 0.02 | 0 | 0 | 0 | 0 | 0 | 0 | 0 | 0 | 1 | 1 | 44.85 | 1 | 4 | 0 | 1 | 0 | 0 | 0 | 0.02 | 2 | 2 | 92866064 | 1 | 0 | 646 | 0 | 0 | 0 | 0 | 0 | 0 | 0 | 0 | 0 | 0 | 0 | 0 | 0 | 0 | 0 | 0 | 0 | 0 | 0 | 0 | 0 | 0 |  | 0 | 0 | 0.0004 | 0 | 0 | 1 | 0 | 0 | 0 | 0 | 0 | 0 | 0 | 0 | 0 | 0
215 | 92864407 | 92866053 | 49672573 | 1 | 1 | 1 | 2 | 91.05.05-015 | ФСЭМ-2001, 91.05.05-015 , приказ Минстроя России № 876/пр от 26.12.2019 | Краны на автомобильном ходу, грузоподъемность 16 т | 1367 | 1011 | маш.-ч. | маш.-ч. | 1 | 0 | -430484415 | 0.01 | 0 | 1814.09 | 605.48 | 0 | 0 | 115.4 | 13.5 | 0 | 1 | 15.72 | 44.85 | 1 | 4 | 0 | 1 | 0 | 0 | 0 | 0.01 | 0 | 2 | 92866065 | 1 | 0 | 647 | 0 | 0 | 0 | 0 | 0 | 0 | 0 | 0 | 0 | 0 | 0 | 0 | 0 | 0 | 0 | 0 | 0 | 0 | 0 | 0 | 0 | 0 |  | 0 | 0 | 0.0002 | 1814.09 | 115.4 | 15.72 | 1.15 | 0.14 | 0 | 0 | 0 | 0 | 0 | 0 | 0 | 0
215 | 92864407 | 92866053 | 49673503 | 1 | 1 | 1 | 2 | 91.14.02-001 | ФСЭМ-2001, 91.14.02-001 , приказ Минстроя России № 876/пр от 26.12.2019 | Автомобили бортовые, грузоподъемность до 5 т | 1367 | 1011 | маш.-ч. | маш.-ч. | 1 | 0 | 509054691 | 0.01 | 0 | 1032.96 | 520.26 | 0 | 0 | 65.71 | 11.6 | 0 | 1 | 15.72 | 44.85 | 1 | 4 | 0 | 1 | 0 | 0 | 0 | 0.01 | 0 | 2 | 92866066 | 1 | 0 | 648 | 0 | 0 | 0 | 0 | 0 | 0 | 0 | 0 | 0 | 0 | 0 | 0 | 0 | 0 | 0 | 0 | 0 | 0 | 0 | 0 | 0 | 0 |  | 0 | 0 | 0.0002 | 1032.96 | 65.71 | 15.72 | 0.66 | 0.12 | 0 | 0 | 0 | 0 | 0 | 0 | 0 | 0
215 | 92864407 | 92866053 | 49523481 | 1 | 1 | 1 | 3 | 01.7.06.05-0041 | ФССЦ-2001, 01.7.06.05-0041, приказ Минстроя России № 876/пр от 26.12.2019 | Лента изоляционная прорезиненная односторонняя, ширина 20 мм, толщина 0,25-0,35 мм | 1346 | 1009 | кг | кг | 1 | 0 | 1682799448 | 0.16 | 301.57 | 0 | 0 | 0 | 30.4 | 0 | 0 | 0 | 9.92 | 1 | 1 | 1 | 4 | 0 | 1 | 0 | 0 | 0 | 0.16 | 0 | 2 | 92866067 | 1 | 0 | 649 | 0 | 0 | 0 | 0 | 0 | 0 | 0 | 0 | 0 | 0 | 0 | 0 | 0 | 0 | 0 | 0 | 0 | 0 | 0 | 0 | 0 | 0 |  | 0 | 0 | 0.0032 | 301.57 | 30.4 | 9.92 | 4.86 | 0 | 1 | 0 | 0 | 0 | 1 | 0 | 0 | 0
215 | 92864407 | 92866053 | 49523499 | 1 | 1 | 1 | 3 | 01.7.06.07-0002 | ФССЦ-2001, 01.7.06.07-0002, приказ Минстроя России № 876/пр от 26.12.2019 | Лента монтажная, тип ЛМ-5 | 1302 | 1003 | 10 м | 10 м | 10 | 0 | -893440473 | 0.5 | 68.45 | 0 | 0 | 0 | 6.9 | 0 | 0 | 0 | 9.92 | 1 | 1 | 1 | 4 | 0 | 1 | 0 | 0 | 0 | 0.5 | 0 | 2 | 92866068 | 1 | 0 | 650 | 0 | 0 | 0 | 0 | 0 | 0 | 0 | 0 | 0 | 0 | 0 | 0 | 0 | 0 | 0 | 0 | 0 | 0 | 0 | 0 | 0 | 0 |  | 0 | 0 | 0.01 | 68.45 | 6.9 | 9.92 | 3.45 | 0 | 1 | 0 | 0 | 0 | 1 | 0 | 0 | 0
215 | 92864407 | 92866053 | 49554585 | 1 | 1 | 1 | 3 | 14.4.02.09-0001 | ФССЦ-2001, 14.4.02.09-0001, приказ Минстроя России № 876/пр от 26.12.2019 | Краска | 1346 | 1009 | кг | кг | 1 | 0 | -211331552 | 0.05 | 283.71 | 0 | 0 | 0 | 28.6 | 0 | 0 | 0 | 9.92 | 1 | 1 | 1 | 4 | 0 | 1 | 0 | 0 | 0 | 0.05 | 0 | 2 | 92866069 | 1 | 0 | 651 | 0 | 0 | 0 | 0 | 0 | 0 | 0 | 0 | 0 | 0 | 0 | 0 | 0 | 0 | 0 | 0 | 0 | 0 | 0 | 0 | 0 | 0 |  | 0 | 0 | 0.001 | 283.71 | 28.6 | 9.92 | 1.43 | 0 | 0 | 0 | 0 | 0 | 0 | 0 | 0 | 0
215 | 92864407 | 92866053 | 49515638 | 70 | 1 | 1 | 3 | 999-9950 |  | Вспомогательные ненормируемые материалы (2% от ОЗП) | 1374 | 1013 | РУБ | РУБ | 1 | 0 | -1731369543 | 0.19 | 9.92 | 0 | 0 | 0 | 1 | 0 | 0 | 0 | 9.92 | 1 | 1 | 1 | 4 | 0 | 1 | 0 | 0 | 0 | 0.19 | 0 | 2 | 92866070 | 1 | 0 | 652 | 0 | 0 | 0 | 0 | 0 | 0 | 0 | 0 | 0 | 0 | 0 | 0 | 0 | 0 | 0 | 0 | 0 | 0 | 0 | 0 | 0 | 0 |  | 0 | 0 | 0.0038 | 9.92 | 1 | 9.92 | 0.19 | 0 | 0 | 0 | 0 | 0 | 0 | 0 | 0 | 0
215 | 92864407 | 92866053 | 0 | 1 | 1 | 1 | 3 | Прайс-лист |  | Провод ШВВП 2х0,5 | 1301 | 1003 | м | м | 1 | 0 | 66117580 | 100 | 22.5 | 0 | 0 | 0 | 23.66 | 0 | 0 | 0 | 9.92 | 1 | 1 | 1 | 0 | 0 | 0 | 0 | 0 | 0 | 100 | 0 | 1 | -1 | 0 | 0 |  | 0 | 0 | 0 | 0 | 0 | 0 | 0 | 0 | 0 | 0 | 0 | 0 | 0 | 0 | 0 | 0 | 0 | 0 | 0 | 0 | 0 | 0 |  | 0 | 0 | 2 | 22.5 | 23.66 | 9.92 | 2366 | 0 | 470 | 0 | 0 | 0 | 470 | 0 | 0 | 0
217 | 92864407 | 92866072 | 49510749 | 70 | 1 | 1 | 1 | 1-100-38 |  | Затраты труда рабочих (Средний разряд - 3,8) | 1191 | 1013 | чел.-ч. | чел.-ч. | 1 | 0 | -2012709214 | 2.82 | 0 | 0 | 0 | 421.59 | 0 | 0 | 0 | 9.4 | 1 | 1 | 1 | 44.85 | 4 | 0 | 1 | 0 | 0 | 0 | 2.82 | 1 | 2 | 92866082 | 1 | 0 | 653 | 0 | 0 | 0 | 0 | 0 | 0 | 0 | 0 | 0 | 0 | 0 | 0 | 0 | 0 | 0 | 0 | 0 | 0 | 0 | 0 | 0 | 0 | 262 | 0.6204 | 0 | 0.6204 | 421.59 | 9.4 | 44.85 | 26.51 | 0 | 0 | 0 | 0 | 262 | 262 | 0 | 0 | 0
217 | 92864407 | 92866072 | 49510905 | 70 | 1 | 1 | 1 | 4-100-00 |  | Затраты труда машинистов | 1191 | 1013 | чел.-ч. | чел.-ч. | 1 | 0 | -1417349443 | 0.02 | 0 | 0 | 0 | 0 | 0 | 0 | 0 | 0 | 1 | 1 | 44.85 | 1 | 4 | 0 | 1 | 0 | 0 | 0 | 0.02 | 2 | 2 | 92866083 | 1 | 0 | 654 | 0 | 0 | 0 | 0 | 0 | 0 | 0 | 0 | 0 | 0 | 0 | 0 | 0 | 0 | 0 | 0 | 0 | 0 | 0 | 0 | 0 | 0 |  | 0 | 0 | 0.0044 | 0 | 0 | 1 | 0 | 0 | 0 | 0 | 0 | 0 | 0 | 0 | 0 | 0
217 | 92864407 | 92866072 | 49672573 | 1 | 1 | 1 | 2 | 91.05.05-015 | ФСЭМ-2001, 91.05.05-015 , приказ Минстроя России № 876/пр от 26.12.2019 | Краны на автомобильном ходу, грузоподъемность 16 т | 1367 | 1011 | маш.-ч. | маш.-ч. | 1 | 0 | -430484415 | 0.01 | 0 | 1814.09 | 605.48 | 0 | 0 | 115.4 | 13.5 | 0 | 1 | 15.72 | 44.85 | 1 | 4 | 0 | 1 | 0 | 0 | 0 | 0.01 | 0 | 2 | 92866084 | 1 | 0 | 655 | 0 | 0 | 0 | 0 | 0 | 0 | 0 | 0 | 0 | 0 | 0 | 0 | 0 | 0 | 0 | 0 | 0 | 0 | 0 | 0 | 0 | 0 |  | 0 | 0 | 0.0022 | 1814.09 | 115.4 | 15.72 | 1.15 | 0.14 | 0 | 4 | 1 | 0 | 4 | 0 | 0 | 0
217 | 92864407 | 92866072 | 49673503 | 1 | 1 | 1 | 2 | 91.14.02-001 | ФСЭМ-2001, 91.14.02-001 , приказ Минстроя России № 876/пр от 26.12.2019 | Автомобили бортовые, грузоподъемность до 5 т | 1367 | 1011 | маш.-ч. | маш.-ч. | 1 | 0 | 509054691 | 0.01 | 0 | 1032.96 | 520.26 | 0 | 0 | 65.71 | 11.6 | 0 | 1 | 15.72 | 44.85 | 1 | 4 | 0 | 1 | 0 | 0 | 0 | 0.01 | 0 | 2 | 92866085 | 1 | 0 | 656 | 0 | 0 | 0 | 0 | 0 | 0 | 0 | 0 | 0 | 0 | 0 | 0 | 0 | 0 | 0 | 0 | 0 | 0 | 0 | 0 | 0 | 0 |  | 0 | 0 | 0.0022 | 1032.96 | 65.71 | 15.72 | 0.66 | 0.12 | 0 | 2 | 1 | 0 | 2 | 0 | 0 | 0
217 | 92864407 | 92866072 | 49523481 | 1 | 1 | 1 | 3 | 01.7.06.05-0041 | ФССЦ-2001, 01.7.06.05-0041, приказ Минстроя России № 876/пр от 26.12.2019 | Лента изоляционная прорезиненная односторонняя, ширина 20 мм, толщина 0,25-0,35 мм | 1346 | 1009 | кг | кг | 1 | 0 | 1682799448 | 0.16 | 301.57 | 0 | 0 | 0 | 30.4 | 0 | 0 | 0 | 9.92 | 1 | 1 | 1 | 4 | 0 | 1 | 0 | 0 | 0 | 0.16 | 0 | 2 | 92866086 | 1 | 0 | 657 | 0 | 0 | 0 | 0 | 0 | 0 | 0 | 0 | 0 | 0 | 0 | 0 | 0 | 0 | 0 | 0 | 0 | 0 | 0 | 0 | 0 | 0 |  | 0 | 0 | 0.0352 | 301.57 | 30.4 | 9.92 | 4.86 | 0 | 11 | 0 | 0 | 0 | 11 | 0 | 0 | 0
217 | 92864407 | 92866072 | 49523499 | 1 | 1 | 1 | 3 | 01.7.06.07-0002 | ФССЦ-2001, 01.7.06.07-0002, приказ Минстроя России № 876/пр от 26.12.2019 | Лента монтажная, тип ЛМ-5 | 1302 | 1003 | 10 м | 10 м | 10 | 0 | -893440473 | 0.5 | 68.45 | 0 | 0 | 0 | 6.9 | 0 | 0 | 0 | 9.92 | 1 | 1 | 1 | 4 | 0 | 1 | 0 | 0 | 0 | 0.5 | 0 | 2 | 92866087 | 1 | 0 | 658 | 0 | 0 | 0 | 0 | 0 | 0 | 0 | 0 | 0 | 0 | 0 | 0 | 0 | 0 | 0 | 0 | 0 | 0 | 0 | 0 | 0 | 0 |  | 0 | 0 | 0.11 | 68.45 | 6.9 | 9.92 | 3.45 | 0 | 7 | 0 | 0 | 0 | 7 | 0 | 0 | 0
217 | 92864407 | 92866072 | 49554585 | 1 | 1 | 1 | 3 | 14.4.02.09-0001 | ФССЦ-2001, 14.4.02.09-0001, приказ Минстроя России № 876/пр от 26.12.2019 | Краска | 1346 | 1009 | кг | кг | 1 | 0 | -211331552 | 0.05 | 283.71 | 0 | 0 | 0 | 28.6 | 0 | 0 | 0 | 9.92 | 1 | 1 | 1 | 4 | 0 | 1 | 0 | 0 | 0 | 0.05 | 0 | 2 | 92866088 | 1 | 0 | 659 | 0 | 0 | 0 | 0 | 0 | 0 | 0 | 0 | 0 | 0 | 0 | 0 | 0 | 0 | 0 | 0 | 0 | 0 | 0 | 0 | 0 | 0 |  | 0 | 0 | 0.011 | 283.71 | 28.6 | 9.92 | 1.43 | 0 | 3 | 0 | 0 | 0 | 3 | 0 | 0 | 0
217 | 92864407 | 92866072 | 49515638 | 70 | 1 | 1 | 3 | 999-9950 |  | Вспомогательные ненормируемые материалы (2% от ОЗП) | 1374 | 1013 | РУБ | РУБ | 1 | 0 | -1731369543 | 0.53 | 9.92 | 0 | 0 | 0 | 1 | 0 | 0 | 0 | 9.92 | 1 | 1 | 1 | 4 | 0 | 1 | 0 | 0 | 0 | 0.53 | 0 | 2 | 92866089 | 1 | 0 | 660 | 0 | 0 | 0 | 0 | 0 | 0 | 0 | 0 | 0 | 0 | 0 | 0 | 0 | 0 | 0 | 0 | 0 | 0 | 0 | 0 | 0 | 0 |  | 0 | 0 | 0.1166 | 9.92 | 1 | 9.92 | 0.53 | 0 | 1 | 0 | 0 | 0 | 1 | 0 | 0 | 0
217 | 92864407 | 92866072 | 0 | 1 | 1 | 1 | 3 | Прайс-лист |  | Кабель КММ 4х0,35 | 1301 | 1003 | м | м | 1 | 0 | 1762569468 | 100 | 79.17 | 0 | 0 | 0 | 83.25 | 0 | 0 | 0 | 9.92 | 1 | 1 | 1 | 0 | 0 | 0 | 0 | 0 | 0 | 100 | 0 | 1 | -1 | 0 | 0 |  | 0 | 0 | 0 | 0 | 0 | 0 | 0 | 0 | 0 | 0 | 0 | 0 | 0 | 0 | 0 | 0 | 0 | 0 | 0 | 0 | 0 | 0 |  | 0 | 0 | 22 | 79.17 | 83.25 | 9.92 | 8325 | 0 | 18172 | 0 | 0 | 0 | 18172 | 0 | 0 | 0
219 | 92864407 | 92866091 | 49510749 | 70 | 1 | 1 | 1 | 1-100-38 |  | Затраты труда рабочих (Средний разряд - 3,8) | 1191 | 1013 | чел.-ч. | чел.-ч. | 1 | 0 | -2012709214 | 5.39 | 0 | 0 | 0 | 421.59 | 0 | 0 | 0 | 9.4 | 1 | 1 | 1 | 44.85 | 4 | 0 | 1 | 0 | 0 | 0 | 5.39 | 1 | 2 | 92866104 | 1 | 0 | 661 | 0 | 0 | 0 | 0 | 0 | 0 | 0 | 0 | 0 | 0 | 0 | 0 | 0 | 0 | 0 | 0 | 0 | 0 | 0 | 0 | 0 | 0 | 1273 | 3.0184 | 0 | 3.0184 | 421.59 | 9.4 | 44.85 | 50.67 | 0 | 0 | 0 | 0 | 1274 | 1274 | 0 | 0 | 0
219 | 92864407 | 92866091 | 49510905 | 70 | 1 | 1 | 1 | 4-100-00 |  | Затраты труда машинистов | 1191 | 1013 | чел.-ч. | чел.-ч. | 1 | 0 | -1417349443 | 0.04 | 0 | 0 | 0 | 0 | 0 | 0 | 0 | 0 | 1 | 1 | 44.85 | 1 | 4 | 0 | 1 | 0 | 0 | 0 | 0.04 | 2 | 2 | 92866105 | 1 | 0 | 662 | 0 | 0 | 0 | 0 | 0 | 0 | 0 | 0 | 0 | 0 | 0 | 0 | 0 | 0 | 0 | 0 | 0 | 0 | 0 | 0 | 0 | 0 |  | 0 | 0 | 0.0224 | 0 | 0 | 1 | 0 | 0 | 0 | 0 | 0 | 0 | 0 | 0 | 0 | 0
219 | 92864407 | 92866091 | 49672573 | 1 | 1 | 1 | 2 | 91.05.05-015 | ФСЭМ-2001, 91.05.05-015 , приказ Минстроя России № 876/пр от 26.12.2019 | Краны на автомобильном ходу, грузоподъемность 16 т | 1367 | 1011 | маш.-ч. | маш.-ч. | 1 | 0 | -430484415 | 0.02 | 0 | 1814.09 | 605.48 | 0 | 0 | 115.4 | 13.5 | 0 | 1 | 15.72 | 44.85 | 1 | 4 | 0 | 1 | 0 | 0 | 0 | 0.02 | 0 | 2 | 92866106 | 1 | 0 | 663 | 0 | 0 | 0 | 0 | 0 | 0 | 0 | 0 | 0 | 0 | 0 | 0 | 0 | 0 | 0 | 0 | 0 | 0 | 0 | 0 | 0 | 0 |  | 0 | 0 | 0.0112 | 1814.09 | 115.4 | 15.72 | 2.31 | 0.27 | 0 | 20 | 7 | 0 | 20 | 0 | 0 | 0
219 | 92864407 | 92866091 | 49673503 | 1 | 1 | 1 | 2 | 91.14.02-001 | ФСЭМ-2001, 91.14.02-001 , приказ Минстроя России № 876/пр от 26.12.2019 | Автомобили бортовые, грузоподъемность до 5 т | 1367 | 1011 | маш.-ч. | маш.-ч. | 1 | 0 | 509054691 | 0.02 | 0 | 1032.96 | 520.26 | 0 | 0 | 65.71 | 11.6 | 0 | 1 | 15.72 | 44.85 | 1 | 4 | 0 | 1 | 0 | 0 | 0 | 0.02 | 0 | 2 | 92866107 | 1 | 0 | 664 | 0 | 0 | 0 | 0 | 0 | 0 | 0 | 0 | 0 | 0 | 0 | 0 | 0 | 0 | 0 | 0 | 0 | 0 | 0 | 0 | 0 | 0 |  | 0 | 0 | 0.0112 | 1032.96 | 65.71 | 15.72 | 1.31 | 0.23 | 0 | 12 | 6 | 0 | 12 | 0 | 0 | 0
219 | 92864407 | 92866091 | 49523481 | 1 | 1 | 1 | 3 | 01.7.06.05-0041 | ФССЦ-2001, 01.7.06.05-0041, приказ Минстроя России № 876/пр от 26.12.2019 | Лента изоляционная прорезиненная односторонняя, ширина 20 мм, толщина 0,25-0,35 мм | 1346 | 1009 | кг | кг | 1 | 0 | 1682799448 | 0.16 | 301.57 | 0 | 0 | 0 | 30.4 | 0 | 0 | 0 | 9.92 | 1 | 1 | 1 | 4 | 0 | 1 | 0 | 0 | 0 | 0.16 | 0 | 2 | 92866108 | 1 | 0 | 665 | 0 | 0 | 0 | 0 | 0 | 0 | 0 | 0 | 0 | 0 | 0 | 0 | 0 | 0 | 0 | 0 | 0 | 0 | 0 | 0 | 0 | 0 |  | 0 | 0 | 0.0896 | 301.57 | 30.4 | 9.92 | 4.86 | 0 | 27 | 0 | 0 | 0 | 27 | 0 | 0 | 0
219 | 92864407 | 92866091 | 49523755 | 1 | 1 | 1 | 3 | 01.7.07.20-0002 | ФССЦ-2001, 01.7.07.20-0002, приказ Минстроя России № 876/пр от 26.12.2019 | Тальк молотый, сорт I | 1348 | 1009 | т | т | 1000 | 0 | 1351694942 | 0.0006 | 18054.4 | 0 | 0 | 0 | 1820 | 0 | 0 | 0 | 9.92 | 1 | 1 | 1 | 4 | 0 | 1 | 0 | 0 | 0 | 0.0006 | 0 | 2 | 92866109 | 1 | 0 | 666 | 0 | 0 | 0 | 0 | 0 | 0 | 0 | 0 | 0 | 0 | 0 | 0 | 0 | 0 | 0 | 0 | 0 | 0 | 0 | 0 | 0 | 0 |  | 0 | 0 | 0.000336 | 18054.4 | 1820 | 9.92 | 1.09 | 0 | 6 | 0 | 0 | 0 | 6 | 0 | 0 | 0
219 | 92864407 | 92866091 | 49554585 | 1 | 1 | 1 | 3 | 14.4.02.09-0001 | ФССЦ-2001, 14.4.02.09-0001, приказ Минстроя России № 876/пр от 26.12.2019 | Краска | 1346 | 1009 | кг | кг | 1 | 0 | -211331552 | 0.02 | 283.71 | 0 | 0 | 0 | 28.6 | 0 | 0 | 0 | 9.92 | 1 | 1 | 1 | 4 | 0 | 1 | 0 | 0 | 0 | 0.02 | 0 | 2 | 92866110 | 1 | 0 | 667 | 0 | 0 | 0 | 0 | 0 | 0 | 0 | 0 | 0 | 0 | 0 | 0 | 0 | 0 | 0 | 0 | 0 | 0 | 0 | 0 | 0 | 0 |  | 0 | 0 | 0.0112 | 283.71 | 28.6 | 9.92 | 0.57 | 0 | 3 | 0 | 0 | 0 | 3 | 0 | 0 | 0
219 | 92864407 | 92866091 | 49567992 | 1 | 1 | 1 | 3 | 20.2.01.05-0003 | ФССЦ-2001, 20.2.01.05-0003, приказ Минстроя России № 876/пр от 26.12.2019 | Гильзы кабельные медные ГМ 6 | 1425 | 1013 | 100 ШТ | 100 ШТ | 1 | 0 | 1821525740 | 0.05 | 1091.2 | 0 | 0 | 0 | 110 | 0 | 0 | 0 | 9.92 | 1 | 1 | 1 | 4 | 0 | 1 | 0 | 0 | 0 | 0.05 | 0 | 2 | 92866111 | 1 | 0 | 668 | 0 | 0 | 0 | 0 | 0 | 0 | 0 | 0 | 0 | 0 | 0 | 0 | 0 | 0 | 0 | 0 | 0 | 0 | 0 | 0 | 0 | 0 |  | 0 | 0 | 0.028 | 1091.2 | 110 | 9.92 | 5.5 | 0 | 31 | 0 | 0 | 0 | 31 | 0 | 0 | 0
219 | 92864407 | 92866091 | 49568041 | 1 | 1 | 1 | 3 | 20.2.02.01-0012 | ФССЦ-2001, 20.2.02.01-0012, приказ Минстроя России № 876/пр от 26.12.2019 | Втулки, диаметр 22 мм | 1407 | 1013 | 1000 ШТ | 1000 ШТ | 1 | 0 | -429802834 | 0.0122 | 1180.48 | 0 | 0 | 0 | 119 | 0 | 0 | 0 | 9.92 | 1 | 1 | 1 | 4 | 0 | 1 | 0 | 0 | 0 | 0.0122 | 0 | 2 | 92866112 | 1 | 0 | 669 | 0 | 0 | 0 | 0 | 0 | 0 | 0 | 0 | 0 | 0 | 0 | 0 | 0 | 0 | 0 | 0 | 0 | 0 | 0 | 0 | 0 | 0 |  | 0 | 0 | 0.006832 | 1180.48 | 119 | 9.92 | 1.45 | 0 | 8 | 0 | 0 | 0 | 8 | 0 | 0 | 0
219 | 92864407 | 92866091 | 49573847 | 1 | 1 | 1 | 3 | 21.1.06.10-0578 | ФССЦ-2001, 21.1.06.10-0578, приказ Минстроя России № 876/пр от 26.12.2019 | Кабель силовой с медными жилами ВВГнг-LS 3х1,5-1000 | 1477 | 1013 | 1000 м | 1000 М | 1 | 0 | -1319864279 | 0.098214 | 73692.7 | 0 | 0 | 0 | 7428.7 | 0 | 0 | 0 | 9.92 | 1 | 1 | 1 | 0 | 0 | 0 | 0 | 0 | 0 | 0.098214 | 0 | 1 | -1 | 0 | 0 |  | 0 | 0 | 0 | 0 | 0 | 0 | 0 | 0 | 0 | 0 | 0 | 0 | 0 | 0 | 0 | 0 | 0 | 0 | 0 | 0 | 0 | 0 |  | 0 | 0 | 0.055 | 73692.7 | 7428.7 | 9.92 | 729.6 | 0 | 4053 | 0 | 0 | 0 | 4053 | 0 | 0 | 0
219 | 92864407 | 92866091 | 49573848 | 1 | 1 | 1 | 3 | 21.1.06.10-0579 | ФССЦ-2001, 21.1.06.10-0579, приказ Минстроя России № 876/пр от 26.12.2019 | Кабель силовой с медными жилами ВВГнг-LS 3х2,5-1000 | 1477 | 1013 | 1000 м | 1000 М | 1 | 0 | 1051290654 | 0.0017857 | 138312.68 | 0 | 0 | 0 | 13942.81 | 0 | 0 | 0 | 9.92 | 1 | 1 | 1 | 0 | 0 | 0 | 0 | 0 | 0 | 0.0017857 | 0 | 1 | -1 | 0 | 0 |  | 0 | 0 | 0 | 0 | 0 | 0 | 0 | 0 | 0 | 0 | 0 | 0 | 0 | 0 | 0 | 0 | 0 | 0 | 0 | 0 | 0 | 0 |  | 0 | 0 | 0.001 | 138312.68 | 13942.81 | 9.92 | 24.9 | 0 | 138 | 0 | 0 | 0 | 138 | 0 | 0 | 0
219 | 92864407 | 92866091 | 49515638 | 70 | 1 | 1 | 3 | 999-9950 |  | Вспомогательные ненормируемые материалы (2% от ОЗП) | 1374 | 1013 | РУБ | РУБ | 1 | 0 | -1731369543 | 1.01 | 9.92 | 0 | 0 | 0 | 1 | 0 | 0 | 0 | 9.92 | 1 | 1 | 1 | 4 | 0 | 1 | 0 | 0 | 0 | 1.01 | 0 | 2 | 92866113 | 1 | 0 | 670 | 0 | 0 | 0 | 0 | 0 | 0 | 0 | 0 | 0 | 0 | 0 | 0 | 0 | 0 | 0 | 0 | 0 | 0 | 0 | 0 | 0 | 0 |  | 0 | 0 | 0.5656 | 9.92 | 1 | 9.92 | 1.01 | 0 | 6 | 0 | 0 | 0 | 6 | 0 | 0 | 0
222 | 92864407 | 92866116 | 49510749 | 70 | 1 | 1 | 1 | 1-100-38 |  | Затраты труда рабочих (Средний разряд - 3,8) | 1191 | 1013 | чел.-ч. | чел.-ч. | 1 | 0 | -2012709214 | 1.83 | 0 | 0 | 0 | 421.59 | 0 | 0 | 0 | 9.4 | 1 | 1 | 1 | 44.85 | 4 | 0 | 1 | 0 | 0 | 0 | 1.83 | 1 | 2 | 92866129 | 1 | 0 | 671 | 0 | 0 | 0 | 0 | 0 | 0 | 0 | 0 | 0 | 0 | 0 | 0 | 0 | 0 | 0 | 0 | 0 | 0 | 0 | 0 | 0 | 0 | 1728 | 4.0992 | 0 | 4.0992 | 421.59 | 9.4 | 44.85 | 17.2 | 0 | 0 | 0 | 0 | 1730 | 1730 | 0 | 0 | 0
222 | 92864407 | 92866116 | 49510905 | 70 | 1 | 1 | 1 | 4-100-00 |  | Затраты труда машинистов | 1191 | 1013 | чел.-ч. | чел.-ч. | 1 | 0 | -1417349443 | 0.02 | 0 | 0 | 0 | 0 | 0 | 0 | 0 | 0 | 1 | 1 | 44.85 | 1 | 4 | 0 | 1 | 0 | 0 | 0 | 0.02 | 2 | 2 | 92866130 | 1 | 0 | 672 | 0 | 0 | 0 | 0 | 0 | 0 | 0 | 0 | 0 | 0 | 0 | 0 | 0 | 0 | 0 | 0 | 0 | 0 | 0 | 0 | 0 | 0 |  | 0 | 0 | 0.0448 | 0 | 0 | 1 | 0 | 0 | 0 | 0 | 0 | 0 | 0 | 0 | 0 | 0
222 | 92864407 | 92866116 | 49672573 | 1 | 1 | 1 | 2 | 91.05.05-015 | ФСЭМ-2001, 91.05.05-015 , приказ Минстроя России № 876/пр от 26.12.2019 | Краны на автомобильном ходу, грузоподъемность 16 т | 1367 | 1011 | маш.-ч. | маш.-ч. | 1 | 0 | -430484415 | 0.01 | 0 | 1814.09 | 605.48 | 0 | 0 | 115.4 | 13.5 | 0 | 1 | 15.72 | 44.85 | 1 | 4 | 0 | 1 | 0 | 0 | 0 | 0.01 | 0 | 2 | 92866131 | 1 | 0 | 673 | 0 | 0 | 0 | 0 | 0 | 0 | 0 | 0 | 0 | 0 | 0 | 0 | 0 | 0 | 0 | 0 | 0 | 0 | 0 | 0 | 0 | 0 |  | 0 | 0 | 0.0224 | 1814.09 | 115.4 | 15.72 | 1.15 | 0.14 | 0 | 41 | 14 | 0 | 41 | 0 | 0 | 0
222 | 92864407 | 92866116 | 49673503 | 1 | 1 | 1 | 2 | 91.14.02-001 | ФСЭМ-2001, 91.14.02-001 , приказ Минстроя России № 876/пр от 26.12.2019 | Автомобили бортовые, грузоподъемность до 5 т | 1367 | 1011 | маш.-ч. | маш.-ч. | 1 | 0 | 509054691 | 0.01 | 0 | 1032.96 | 520.26 | 0 | 0 | 65.71 | 11.6 | 0 | 1 | 15.72 | 44.85 | 1 | 4 | 0 | 1 | 0 | 0 | 0 | 0.01 | 0 | 2 | 92866132 | 1 | 0 | 674 | 0 | 0 | 0 | 0 | 0 | 0 | 0 | 0 | 0 | 0 | 0 | 0 | 0 | 0 | 0 | 0 | 0 | 0 | 0 | 0 | 0 | 0 |  | 0 | 0 | 0.0224 | 1032.96 | 65.71 | 15.72 | 0.66 | 0.12 | 0 | 23 | 12 | 0 | 23 | 0 | 0 | 0
222 | 92864407 | 92866116 | 49523481 | 1 | 1 | 1 | 3 | 01.7.06.05-0041 | ФССЦ-2001, 01.7.06.05-0041, приказ Минстроя России № 876/пр от 26.12.2019 | Лента изоляционная прорезиненная односторонняя, ширина 20 мм, толщина 0,25-0,35 мм | 1346 | 1009 | кг | кг | 1 | 0 | 1682799448 | 0.16 | 301.57 | 0 | 0 | 0 | 30.4 | 0 | 0 | 0 | 9.92 | 1 | 1 | 1 | 4 | 0 | 1 | 0 | 0 | 0 | 0.16 | 0 | 2 | 92866133 | 1 | 0 | 675 | 0 | 0 | 0 | 0 | 0 | 0 | 0 | 0 | 0 | 0 | 0 | 0 | 0 | 0 | 0 | 0 | 0 | 0 | 0 | 0 | 0 | 0 |  | 0 | 0 | 0.3584 | 301.57 | 30.4 | 9.92 | 4.86 | 0 | 108 | 0 | 0 | 0 | 108 | 0 | 0 | 0
222 | 92864407 | 92866116 | 49523755 | 1 | 1 | 1 | 3 | 01.7.07.20-0002 | ФССЦ-2001, 01.7.07.20-0002, приказ Минстроя России № 876/пр от 26.12.2019 | Тальк молотый, сорт I | 1348 | 1009 | т | т | 1000 | 0 | 1351694942 | 0.0006 | 18054.4 | 0 | 0 | 0 | 1820 | 0 | 0 | 0 | 9.92 | 1 | 1 | 1 | 4 | 0 | 1 | 0 | 0 | 0 | 0.0006 | 0 | 2 | 92866134 | 1 | 0 | 676 | 0 | 0 | 0 | 0 | 0 | 0 | 0 | 0 | 0 | 0 | 0 | 0 | 0 | 0 | 0 | 0 | 0 | 0 | 0 | 0 | 0 | 0 |  | 0 | 0 | 0.001344 | 18054.4 | 1820 | 9.92 | 1.09 | 0 | 24 | 0 | 0 | 0 | 24 | 0 | 0 | 0
222 | 92864407 | 92866116 | 49554585 | 1 | 1 | 1 | 3 | 14.4.02.09-0001 | ФССЦ-2001, 14.4.02.09-0001, приказ Минстроя России № 876/пр от 26.12.2019 | Краска | 1346 | 1009 | кг | кг | 1 | 0 | -211331552 | 0.02 | 283.71 | 0 | 0 | 0 | 28.6 | 0 | 0 | 0 | 9.92 | 1 | 1 | 1 | 4 | 0 | 1 | 0 | 0 | 0 | 0.02 | 0 | 2 | 92866135 | 1 | 0 | 677 | 0 | 0 | 0 | 0 | 0 | 0 | 0 | 0 | 0 | 0 | 0 | 0 | 0 | 0 | 0 | 0 | 0 | 0 | 0 | 0 | 0 | 0 |  | 0 | 0 | 0.0448 | 283.71 | 28.6 | 9.92 | 0.57 | 0 | 13 | 0 | 0 | 0 | 13 | 0 | 0 | 0
222 | 92864407 | 92866116 | 49568041 | 1 | 1 | 1 | 3 | 20.2.02.01-0012 | ФССЦ-2001, 20.2.02.01-0012, приказ Минстроя России № 876/пр от 26.12.2019 | Втулки, диаметр 22 мм | 1407 | 1013 | 1000 ШТ | 1000 ШТ | 1 | 0 | -429802834 | 0.0122 | 1180.48 | 0 | 0 | 0 | 119 | 0 | 0 | 0 | 9.92 | 1 | 1 | 1 | 4 | 0 | 1 | 0 | 0 | 0 | 0.0122 | 0 | 2 | 92866136 | 1 | 0 | 678 | 0 | 0 | 0 | 0 | 0 | 0 | 0 | 0 | 0 | 0 | 0 | 0 | 0 | 0 | 0 | 0 | 0 | 0 | 0 | 0 | 0 | 0 |  | 0 | 0 | 0.027328 | 1180.48 | 119 | 9.92 | 1.45 | 0 | 32 | 0 | 0 | 0 | 32 | 0 | 0 | 0
222 | 92864407 | 92866116 | 49515638 | 70 | 1 | 1 | 3 | 999-9950 |  | Вспомогательные ненормируемые материалы (2% от ОЗП) | 1374 | 1013 | РУБ | РУБ | 1 | 0 | -1731369543 | 0.34 | 9.92 | 0 | 0 | 0 | 1 | 0 | 0 | 0 | 9.92 | 1 | 1 | 1 | 4 | 0 | 1 | 0 | 0 | 0 | 0.34 | 0 | 2 | 92866137 | 1 | 0 | 679 | 0 | 0 | 0 | 0 | 0 | 0 | 0 | 0 | 0 | 0 | 0 | 0 | 0 | 0 | 0 | 0 | 0 | 0 | 0 | 0 | 0 | 0 |  | 0 | 0 | 0.7616 | 9.92 | 1 | 9.92 | 0.34 | 0 | 8 | 0 | 0 | 0 | 8 | 0 | 0 | 0
222 | 92864407 | 92866116 | 0 | 1 | 1 | 1 | 3 | Прайс-лист |  | Провод ШВВП 2х0,5 | 1301 | 1003 | м | м | 1 | 0 | 66117580 | 62.9464 | 22.5 | 0 | 0 | 0 | 23.66 | 0 | 0 | 0 | 9.92 | 1 | 1 | 1 | 0 | 0 | 0 | 0 | 0 | 0 | 62.9464 | 0 | 1 | -1 | 0 | 0 |  | 0 | 0 | 0 | 0 | 0 | 0 | 0 | 0 | 0 | 0 | 0 | 0 | 0 | 0 | 0 | 0 | 0 | 0 | 0 | 0 | 0 | 0 |  | 0 | 0 | 141 | 22.5 | 23.66 | 9.92 | 1489.31 | 0 | 33135 | 0 | 0 | 0 | 33135 | 0 | 0 | 0
222 | 92864407 | 92866116 | 0 | 1 | 1 | 1 | 3 | Прайс-лист |  | Кабель КММ 2х0,35 | 1301 | 1003 | м | м | 1 | 0 | 1472090781 | 33.4821 | 40.83 | 0 | 0 | 0 | 42.94 | 0 | 0 | 0 | 9.92 | 1 | 1 | 1 | 0 | 0 | 0 | 0 | 0 | 0 | 33.4821 | 0 | 1 | -1 | 0 | 0 |  | 0 | 0 | 0 | 0 | 0 | 0 | 0 | 0 | 0 | 0 | 0 | 0 | 0 | 0 | 0 | 0 | 0 | 0 | 0 | 0 | 0 | 0 |  | 0 | 0 | 75 | 40.83 | 42.94 | 9.92 | 1437.72 | 0 | 31950 | 0 | 0 | 0 | 31950 | 0 | 0 | 0
222 | 92864407 | 92866116 | 0 | 1 | 1 | 1 | 3 | Прайс-лист |  | Кабель КММ 4х0,35 | 1301 | 1003 | м | м | 1 | 0 | 1762569468 | 3.5714 | 79.17 | 0 | 0 | 0 | 83.25 | 0 | 0 | 0 | 9.92 | 1 | 1 | 1 | 0 | 0 | 0 | 0 | 0 | 0 | 3.5714 | 0 | 1 | -1 | 0 | 0 |  | 0 | 0 | 0 | 0 | 0 | 0 | 0 | 0 | 0 | 0 | 0 | 0 | 0 | 0 | 0 | 0 | 0 | 0 | 0 | 0 | 0 | 0 |  | 0 | 0 | 8 | 79.17 | 83.25 | 9.92 | 297.32 | 0 | 6608 | 0 | 0 | 0 | 6608 | 0 | 0 | 0
226 | 92864407 | 92866141 | 49510749 | 70 | 1 | 1 | 1 | 1-100-38 |  | Затраты труда рабочих (Средний разряд - 3,8) | 1191 | 1013 | чел.-ч. | чел.-ч. | 1 | 0 | -2012709214 | 13.4 | 0 | 0 | 0 | 421.59 | 0 | 0 | 0 | 9.4 | 1 | 1 | 1 | 44.85 | 4 | 0 | 1 | 0 | 0 | 0 | 13.4 | 1 | 2 | 92866151 | 1 | 0 | 680 | 0 | 0 | 0 | 0 | 0 | 0 | 0 | 0 | 0 | 0 | 0 | 0 | 0 | 0 | 0 | 0 | 0 | 0 | 0 | 0 | 0 | 0 | 3955 | 9.38 | 0 | 9.38 | 421.59 | 9.4 | 44.85 | 125.96 | 0 | 0 | 0 | 0 | 3958 | 3958 | 0 | 0 | 0
226 | 92864407 | 92866141 | 49510905 | 70 | 1 | 1 | 1 | 4-100-00 |  | Затраты труда машинистов | 1191 | 1013 | чел.-ч. | чел.-ч. | 1 | 0 | -1417349443 | 0.04 | 0 | 0 | 0 | 0 | 0 | 0 | 0 | 0 | 1 | 1 | 44.85 | 1 | 4 | 0 | 1 | 0 | 0 | 0 | 0.04 | 2 | 2 | 92866152 | 1 | 0 | 681 | 0 | 0 | 0 | 0 | 0 | 0 | 0 | 0 | 0 | 0 | 0 | 0 | 0 | 0 | 0 | 0 | 0 | 0 | 0 | 0 | 0 | 0 |  | 0 | 0 | 0.028 | 0 | 0 | 1 | 0 | 0 | 0 | 0 | 0 | 0 | 0 | 0 | 0 | 0
226 | 92864407 | 92866141 | 49672573 | 1 | 1 | 1 | 2 | 91.05.05-015 | ФСЭМ-2001, 91.05.05-015 , приказ Минстроя России № 876/пр от 26.12.2019 | Краны на автомобильном ходу, грузоподъемность 16 т | 1367 | 1011 | маш.-ч. | маш.-ч. | 1 | 0 | -430484415 | 0.02 | 0 | 1814.09 | 605.48 | 0 | 0 | 115.4 | 13.5 | 0 | 1 | 15.72 | 44.85 | 1 | 4 | 0 | 1 | 0 | 0 | 0 | 0.02 | 0 | 2 | 92866153 | 1 | 0 | 682 | 0 | 0 | 0 | 0 | 0 | 0 | 0 | 0 | 0 | 0 | 0 | 0 | 0 | 0 | 0 | 0 | 0 | 0 | 0 | 0 | 0 | 0 |  | 0 | 0 | 0.014 | 1814.09 | 115.4 | 15.72 | 2.31 | 0.27 | 0 | 25 | 8 | 0 | 25 | 0 | 0 | 0
226 | 92864407 | 92866141 | 49673503 | 1 | 1 | 1 | 2 | 91.14.02-001 | ФСЭМ-2001, 91.14.02-001 , приказ Минстроя России № 876/пр от 26.12.2019 | Автомобили бортовые, грузоподъемность до 5 т | 1367 | 1011 | маш.-ч. | маш.-ч. | 1 | 0 | 509054691 | 0.02 | 0 | 1032.96 | 520.26 | 0 | 0 | 65.71 | 11.6 | 0 | 1 | 15.72 | 44.85 | 1 | 4 | 0 | 1 | 0 | 0 | 0 | 0.02 | 0 | 2 | 92866154 | 1 | 0 | 683 | 0 | 0 | 0 | 0 | 0 | 0 | 0 | 0 | 0 | 0 | 0 | 0 | 0 | 0 | 0 | 0 | 0 | 0 | 0 | 0 | 0 | 0 |  | 0 | 0 | 0.014 | 1032.96 | 65.71 | 15.72 | 1.31 | 0.23 | 0 | 14 | 7 | 0 | 14 | 0 | 0 | 0
226 | 92864407 | 92866141 | 49554585 | 1 | 1 | 1 | 3 | 14.4.02.09-0001 | ФССЦ-2001, 14.4.02.09-0001, приказ Минстроя России № 876/пр от 26.12.2019 | Краска | 1346 | 1009 | кг | кг | 1 | 0 | -211331552 | 0.3 | 283.71 | 0 | 0 | 0 | 28.6 | 0 | 0 | 0 | 9.92 | 1 | 1 | 1 | 4 | 0 | 1 | 0 | 0 | 0 | 0.3 | 0 | 2 | 92866155 | 1 | 0 | 684 | 0 | 0 | 0 | 0 | 0 | 0 | 0 | 0 | 0 | 0 | 0 | 0 | 0 | 0 | 0 | 0 | 0 | 0 | 0 | 0 | 0 | 0 |  | 0 | 0 | 0.21 | 283.71 | 28.6 | 9.92 | 8.58 | 0 | 60 | 0 | 0 | 0 | 60 | 0 | 0 | 0
226 | 92864407 | 92866141 | 49583139 | 1 | 1 | 1 | 3 | 24.3.01.01-0001 | ФССЦ-2001, 24.3.01.01-0001, приказ Минстроя России № 876/пр от 26.12.2019 | Трубка ХВТ | 1346 | 1009 | кг | кг | 1 | 0 | 225387780 | 0.53 | 413.66 | 0 | 0 | 0 | 41.7 | 0 | 0 | 0 | 9.92 | 1 | 1 | 1 | 4 | 0 | 1 | 0 | 0 | 0 | 0.53 | 0 | 2 | 92866156 | 1 | 0 | 685 | 0 | 0 | 0 | 0 | 0 | 0 | 0 | 0 | 0 | 0 | 0 | 0 | 0 | 0 | 0 | 0 | 0 | 0 | 0 | 0 | 0 | 0 |  | 0 | 0 | 0.371 | 413.66 | 41.7 | 9.92 | 22.1 | 0 | 154 | 0 | 0 | 0 | 154 | 0 | 0 | 0
226 | 92864407 | 92866141 | 49515638 | 70 | 1 | 1 | 3 | 999-9950 |  | Вспомогательные ненормируемые материалы (2% от ОЗП) | 1374 | 1013 | РУБ | РУБ | 1 | 0 | -1731369543 | 2.52 | 9.92 | 0 | 0 | 0 | 1 | 0 | 0 | 0 | 9.92 | 1 | 1 | 1 | 4 | 0 | 1 | 0 | 0 | 0 | 2.52 | 0 | 2 | 92866157 | 1 | 0 | 686 | 0 | 0 | 0 | 0 | 0 | 0 | 0 | 0 | 0 | 0 | 0 | 0 | 0 | 0 | 0 | 0 | 0 | 0 | 0 | 0 | 0 | 0 |  | 0 | 0 | 1.764 | 9.92 | 1 | 9.92 | 2.52 | 0 | 18 | 0 | 0 | 0 | 18 | 0 | 0 | 0
226 | 92864407 | 92866141 | 0 | 1 | 1 | 1 | 3 | Прайс-лист |  | Провод ПВС 4х1,5 | 1301 | 1003 | м | м | 1 | 0 | 137761851 | 28.5714 | 60 | 0 | 0 | 0 | 63.1 | 0 | 0 | 0 | 9.92 | 1 | 1 | 1 | 0 | 0 | 0 | 0 | 0 | 0 | 28.5714 | 0 | 1 | -1 | 0 | 0 |  | 0 | 0 | 0 | 0 | 0 | 0 | 0 | 0 | 0 | 0 | 0 | 0 | 0 | 0 | 0 | 0 | 0 | 0 | 0 | 0 | 0 | 0 |  | 0 | 0 | 20 | 60 | 63.1 | 9.92 | 1802.86 | 0 | 12520 | 0 | 0 | 0 | 12520 | 0 | 0 | 0
226 | 92864407 | 92866141 | 0 | 1 | 1 | 1 | 3 | Прайс-лист |  | Провод ПВС 3х1.0 | 1301 | 1003 | м | м | 1 | 0 | 1827490188 | 71.4286 | 45.83 | 0 | 0 | 0 | 48.2 | 0 | 0 | 0 | 9.92 | 1 | 1 | 1 | 0 | 0 | 0 | 0 | 0 | 0 | 71.4286 | 0 | 1 | -1 | 0 | 0 |  | 0 | 0 | 0 | 0 | 0 | 0 | 0 | 0 | 0 | 0 | 0 | 0 | 0 | 0 | 0 | 0 | 0 | 0 | 0 | 0 | 0 | 0 |  | 0 | 0 | 50 | 45.83 | 48.2 | 9.92 | 3442.86 | 0 | 23900 | 0 | 0 | 0 | 23900 | 0 | 0 | 0

## EtalonRes (hidden)
29 | 92864535 | 92864530 | 49510767 | 70 | 1 | 1 | 1 | 1-100-42 |  | Затраты труда рабочих (Средний разряд - 4,2) | 1191 | 1013 | чел.-ч. | чел.-ч. | 1 | 0.52 | 0 | 0 | 0 | 9.92 | 0 | 1 | 1 | 0.52 | 2 | 92864531 | 1 | 0 | 0 | 0 | 0 | 0 | 0 | 0 | 0
29 | 92864536 | 92864530 | 49525479 | 1 | 1 | 1 | 3 | 01.7.15.03-0031 | ФССЦ-2001, 01.7.15.03-0031, приказ Минстроя России № 876/пр от 26.12.2019 | Болты с гайками и шайбами оцинкованные, диаметр 6 мм | 1346 | 1009 | кг | кг | 1 | 0.035 | 28.22 | 0 | 0 | 0 | 0 | 1 | 0 | 0.035 | 2 | 92864532 | 2 | 0 | 0 | 0 | 0 | 0 | 0 | 0 | 0
29 | 92864537 | 92864530 | 49515638 | 70 | 1 | 1 | 3 | 999-9950 |  | Вспомогательные ненормируемые материалы (2% от ОЗП) | 1374 | 1013 | РУБ | РУБ | 1 | 0.1 | 1 | 0 | 0 | 0 | 0 | 1 | 0 | 0.1 | 2 | 92864533 | 3 | 0 | 0 | 0 | 0 | 0 | 0 | 0 | 0
31 | 92864546 | 92864539 | 49510767 | 70 | 1 | 1 | 1 | 1-100-42 |  | Затраты труда рабочих (Средний разряд - 4,2) | 1191 | 1013 | чел.-ч. | чел.-ч. | 1 | 1.03 | 0 | 0 | 0 | 9.92 | 0 | 1 | 1 | 1.03 | 2 | 92864540 | 5 | 0 | 0 | 0 | 0 | 0 | 0 | 0 | 0
31 | 92864547 | 92864539 | 49521263 | 1 | 1 | 1 | 3 | 01.1.02.08-0031 | ФССЦ-2001, 01.1.02.08-0031, приказ Минстроя России № 876/пр от 26.12.2019 | Прокладки паронитовые | 1346 | 1009 | кг | кг | 1 | 0.042 | 26.44 | 0 | 0 | 0 | 0 | 1 | 0 | 0.042 | 2 | 92864541 | 6 | 0 | 0 | 0 | 0 | 0 | 0 | 0 | 0
31 | 92864548 | 92864539 | 49515638 | 70 | 1 | 1 | 3 | 999-9950 |  | Вспомогательные ненормируемые материалы (2% от ОЗП) | 1374 | 1013 | РУБ | РУБ | 1 | 0.2 | 1 | 0 | 0 | 0 | 0 | 1 | 0 | 0.2 | 2 | 92864542 | 7 | 0 | 0 | 0 | 0 | 0 | 0 | 0 | 0
35 | 92864563 | 92864552 | 49510757 | 70 | 1 | 1 | 1 | 1-100-40 |  | Затраты труда рабочих (Средний разряд - 4) | 1191 | 1013 | чел.-ч. | чел.-ч. | 1 | 60 | 0 | 0 | 0 | 9.62 | 0 | 1 | 1 | 60 | 2 | 92864553 | 11 | 0 | 0 | 0 | 0 | 0 | 0 | 0 | 0
35 | 92864564 | 92864552 | 49510905 | 70 | 1 | 1 | 1 | 4-100-00 |  | Затраты труда машинистов | 1191 | 1013 | чел.-ч. | чел.-ч. | 1 | 0.01 | 0 | 0 | 0 | 0 | 0 | 1 | 2 | 0.01 | 2 | 92864554 | 12 | 0 | 0 | 0 | 0 | 0 | 0 | 0 | 0
35 | 92864565 | 92864552 | 49673503 | 1 | 1 | 1 | 2 | 91.14.02-001 | ФСЭМ-2001, 91.14.02-001 , приказ Минстроя России № 876/пр от 26.12.2019 | Автомобили бортовые, грузоподъемность до 5 т | 1367 | 1011 | маш.-ч. | маш.-ч. | 1 | 0.007 | 0 | 65.71 | 11.6 | 0 | 0 | 1 | 0 | 0.007 | 2 | 92864555 | 13 | 0 | 0 | 0 | 0 | 0 | 0 | 0 | 0
35 | 92864566 | 92864552 | 49673715 | 1 | 1 | 1 | 2 | 91.17.04-233 | ФСЭМ-2001, 91.17.04-233 , приказ Минстроя России № 876/пр от 26.12.2019 | Установки для сварки ручной дуговой (постоянного тока) | 1367 | 1011 | маш.-ч. | маш.-ч. | 1 | 47.2 | 0 | 8.1 | 0 | 0 | 0 | 1 | 0 | 47.2 | 2 | 92864556 | 14 | 0 | 0 | 0 | 0 | 0 | 0 | 0 | 0
35 | 92864567 | 92864552 | 49524320 | 1 | 1 | 1 | 3 | 01.7.11.07-0064 | ФССЦ-2001, 01.7.11.07-0064, приказ Минстроя России № 876/пр от 26.12.2019 | Электроды сварочные Э42, диаметр 8 мм | 1348 | 1009 | т | т | 1000 | 0.01 | 9211 | 0 | 0 | 0 | 0 | 1 | 0 | 0.01 | 2 | 92864557 | 15 | 0 | 0 | 0 | 0 | 0 | 0 | 0 | 0
35 | 92864568 | 92864552 | 49526492 | 1 | 1 | 1 | 3 | 01.7.19.04-0031 | ФССЦ-2001, 01.7.19.04-0031, приказ Минстроя России № 876/пр от 26.12.2019 | Прокладки резиновые (пластина техническая прессованная) | 1346 | 1009 | кг | кг | 1 | 3 | 23.09 | 0 | 0 | 0 | 0 | 1 | 0 | 3 | 2 | 92864558 | 16 | 0 | 0 | 0 | 0 | 0 | 0 | 0 | 0
35 | 92864569 | 92864552 | 49584382 | 1 | 1 | 1 | 3 | 24.3.05.02-0301 | ФССЦ-2001, 24.3.05.02-0301, приказ Минстроя России № 876/пр от 26.12.2019 | Колпачок заглушка 1" | 1371 | 1013 | ШТ | ШТ | 1 | 100 | 2.57 | 0 | 0 | 0 | 0 | 1 | 0 | 100 | 2 | 92864559 | 17 | 0 | 0 | 0 | 0 | 0 | 0 | 0 | 0
35 | 92864570 | 92864552 | 49585548 | 1 | 1 | 1 | 3 | 24.3.05.19-0001 | ФССЦ-2001, 24.3.05.19-0001, приказ Минстроя России № 876/пр от 26.12.2019 | Пробки П-М27х2 | 1371 | 1013 | ШТ | ШТ | 1 | 100 | 5.4 | 0 | 0 | 0 | 0 | 1 | 0 | 100 | 2 | 92864560 | 18 | 0 | 0 | 0 | 0 | 0 | 0 | 0 | 0
35 | 92864571 | 92864552 | 49586795 | 1 | 1 | 1 | 3 | 26.1.01.07-0002 | ФССЦ-2001, 26.1.01.07-0002, приказ Минстроя России № 876/пр от 26.12.2019 | Бобышки скошенные | 1371 | 1013 | ШТ | ШТ | 1 | 100 | 9.4 | 0 | 0 | 0 | 0 | 1 | 0 | 100 | 2 | 92864561 | 19 | 0 | 0 | 0 | 0 | 0 | 0 | 0 | 0
35 | 92864572 | 92864552 | 49515638 | 70 | 1 | 1 | 3 | 999-9950 |  | Вспомогательные ненормируемые материалы (2% от ОЗП) | 1374 | 1013 | РУБ | РУБ | 1 | 11.54 | 1 | 0 | 0 | 0 | 0 | 1 | 0 | 11.54 | 2 | 92864562 | 20 | 0 | 0 | 0 | 0 | 0 | 0 | 0 | 0
36 | 92864580 | 92864573 | 49510757 | 70 | 1 | 1 | 1 | 1-100-40 |  | Затраты труда рабочих (Средний разряд - 4) | 1191 | 1013 | чел.-ч. | чел.-ч. | 1 | 65 | 0 | 0 | 0 | 9.62 | 0 | 1 | 1 | 65 | 2 | 92864574 | 21 | 0 | 0 | 0 | 0 | 0 | 0 | 0 | 0
36 | 92864581 | 92864573 | 49510905 | 70 | 1 | 1 | 1 | 4-100-00 |  | Затраты труда машинистов | 1191 | 1013 | чел.-ч. | чел.-ч. | 1 | 0.04 | 0 | 0 | 0 | 0 | 0 | 1 | 2 | 0.04 | 2 | 92864575 | 22 | 0 | 0 | 0 | 0 | 0 | 0 | 0 | 0
36 | 92864582 | 92864573 | 49673503 | 1 | 1 | 1 | 2 | 91.14.02-001 | ФСЭМ-2001, 91.14.02-001 , приказ Минстроя России № 876/пр от 26.12.2019 | Автомобили бортовые, грузоподъемность до 5 т | 1367 | 1011 | маш.-ч. | маш.-ч. | 1 | 0.04 | 0 | 65.71 | 11.6 | 0 | 0 | 1 | 0 | 0.04 | 2 | 92864576 | 23 | 0 | 0 | 0 | 0 | 0 | 0 | 0 | 0
36 | 92864583 | 92864573 | 49673715 | 1 | 1 | 1 | 2 | 91.17.04-233 | ФСЭМ-2001, 91.17.04-233 , приказ Минстроя России № 876/пр от 26.12.2019 | Установки для сварки ручной дуговой (постоянного тока) | 1367 | 1011 | маш.-ч. | маш.-ч. | 1 | 31.6 | 0 | 8.1 | 0 | 0 | 0 | 1 | 0 | 31.6 | 2 | 92864577 | 24 | 0 | 0 | 0 | 0 | 0 | 0 | 0 | 0
36 | 92864584 | 92864573 | 49524320 | 1 | 1 | 1 | 3 | 01.7.11.07-0064 | ФССЦ-2001, 01.7.11.07-0064, приказ Минстроя России № 876/пр от 26.12.2019 | Электроды сварочные Э42, диаметр 8 мм | 1348 | 1009 | т | т | 1000 | 0.015 | 9211 | 0 | 0 | 0 | 0 | 1 | 0 | 0.015 | 2 | 92864578 | 25 | 0 | 0 | 0 | 0 | 0 | 0 | 0 | 0
36 | 92864585 | 92864573 | 49515638 | 70 | 1 | 1 | 3 | 999-9950 |  | Вспомогательные ненормируемые материалы (2% от ОЗП) | 1374 | 1013 | РУБ | РУБ | 1 | 12.51 | 1 | 0 | 0 | 0 | 0 | 1 | 0 | 12.51 | 2 | 92864579 | 26 | 0 | 0 | 0 | 0 | 0 | 0 | 0 | 0
38 | 92864592 | 92864587 | 49510767 | 70 | 1 | 1 | 1 | 1-100-42 |  | Затраты труда рабочих (Средний разряд - 4,2) | 1191 | 1013 | чел.-ч. | чел.-ч. | 1 | 0.52 | 0 | 0 | 0 | 9.92 | 0 | 1 | 1 | 0.52 | 2 | 92864588 | 27 | 0 | 0 | 0 | 0 | 0 | 0 | 0 | 0
38 | 92864593 | 92864587 | 49525479 | 1 | 1 | 1 | 3 | 01.7.15.03-0031 | ФССЦ-2001, 01.7.15.03-0031, приказ Минстроя России № 876/пр от 26.12.2019 | Болты с гайками и шайбами оцинкованные, диаметр 6 мм | 1346 | 1009 | кг | кг | 1 | 0.035 | 28.22 | 0 | 0 | 0 | 0 | 1 | 0 | 0.035 | 2 | 92864589 | 28 | 0 | 0 | 0 | 0 | 0 | 0 | 0 | 0
38 | 92864594 | 92864587 | 49515638 | 70 | 1 | 1 | 3 | 999-9950 |  | Вспомогательные ненормируемые материалы (2% от ОЗП) | 1374 | 1013 | РУБ | РУБ | 1 | 0.1 | 1 | 0 | 0 | 0 | 0 | 1 | 0 | 0.1 | 2 | 92864590 | 29 | 0 | 0 | 0 | 0 | 0 | 0 | 0 | 0
40 | 92864601 | 92864596 | 49510767 | 70 | 1 | 1 | 1 | 1-100-42 |  | Затраты труда рабочих (Средний разряд - 4,2) | 1191 | 1013 | чел.-ч. | чел.-ч. | 1 | 1.03 | 0 | 0 | 0 | 9.92 | 0 | 1 | 1 | 1.03 | 2 | 92864597 | 31 | 0 | 0 | 0 | 0 | 0 | 0 | 0 | 0
40 | 92864602 | 92864596 | 49521263 | 1 | 1 | 1 | 3 | 01.1.02.08-0031 | ФССЦ-2001, 01.1.02.08-0031, приказ Минстроя России № 876/пр от 26.12.2019 | Прокладки паронитовые | 1346 | 1009 | кг | кг | 1 | 0.042 | 26.44 | 0 | 0 | 0 | 0 | 1 | 0 | 0.042 | 2 | 92864598 | 32 | 0 | 0 | 0 | 0 | 0 | 0 | 0 | 0
40 | 92864603 | 92864596 | 49515638 | 70 | 1 | 1 | 3 | 999-9950 |  | Вспомогательные ненормируемые материалы (2% от ОЗП) | 1374 | 1013 | РУБ | РУБ | 1 | 0.2 | 1 | 0 | 0 | 0 | 0 | 1 | 0 | 0.2 | 2 | 92864599 | 33 | 0 | 0 | 0 | 0 | 0 | 0 | 0 | 0
42 | 92864616 | 92864605 | 49510757 | 70 | 1 | 1 | 1 | 1-100-40 |  | Затраты труда рабочих (Средний разряд - 4) | 1191 | 1013 | чел.-ч. | чел.-ч. | 1 | 60 | 0 | 0 | 0 | 9.62 | 0 | 1 | 1 | 60 | 2 | 92864606 | 35 | 0 | 0 | 0 | 0 | 0 | 0 | 0 | 0
42 | 92864617 | 92864605 | 49510905 | 70 | 1 | 1 | 1 | 4-100-00 |  | Затраты труда машинистов | 1191 | 1013 | чел.-ч. | чел.-ч. | 1 | 0.01 | 0 | 0 | 0 | 0 | 0 | 1 | 2 | 0.01 | 2 | 92864607 | 36 | 0 | 0 | 0 | 0 | 0 | 0 | 0 | 0
42 | 92864618 | 92864605 | 49673503 | 1 | 1 | 1 | 2 | 91.14.02-001 | ФСЭМ-2001, 91.14.02-001 , приказ Минстроя России № 876/пр от 26.12.2019 | Автомобили бортовые, грузоподъемность до 5 т | 1367 | 1011 | маш.-ч. | маш.-ч. | 1 | 0.007 | 0 | 65.71 | 11.6 | 0 | 0 | 1 | 0 | 0.007 | 2 | 92864608 | 37 | 0 | 0 | 0 | 0 | 0 | 0 | 0 | 0
42 | 92864619 | 92864605 | 49673715 | 1 | 1 | 1 | 2 | 91.17.04-233 | ФСЭМ-2001, 91.17.04-233 , приказ Минстроя России № 876/пр от 26.12.2019 | Установки для сварки ручной дуговой (постоянного тока) | 1367 | 1011 | маш.-ч. | маш.-ч. | 1 | 47.2 | 0 | 8.1 | 0 | 0 | 0 | 1 | 0 | 47.2 | 2 | 92864609 | 38 | 0 | 0 | 0 | 0 | 0 | 0 | 0 | 0
42 | 92864620 | 92864605 | 49524320 | 1 | 1 | 1 | 3 | 01.7.11.07-0064 | ФССЦ-2001, 01.7.11.07-0064, приказ Минстроя России № 876/пр от 26.12.2019 | Электроды сварочные Э42, диаметр 8 мм | 1348 | 1009 | т | т | 1000 | 0.01 | 9211 | 0 | 0 | 0 | 0 | 1 | 0 | 0.01 | 2 | 92864610 | 39 | 0 | 0 | 0 | 0 | 0 | 0 | 0 | 0
42 | 92864621 | 92864605 | 49526492 | 1 | 1 | 1 | 3 | 01.7.19.04-0031 | ФССЦ-2001, 01.7.19.04-0031, приказ Минстроя России № 876/пр от 26.12.2019 | Прокладки резиновые (пластина техническая прессованная) | 1346 | 1009 | кг | кг | 1 | 3 | 23.09 | 0 | 0 | 0 | 0 | 1 | 0 | 3 | 2 | 92864611 | 40 | 0 | 0 | 0 | 0 | 0 | 0 | 0 | 0
42 | 92864622 | 92864605 | 49584382 | 1 | 1 | 1 | 3 | 24.3.05.02-0301 | ФССЦ-2001, 24.3.05.02-0301, приказ Минстроя России № 876/пр от 26.12.2019 | Колпачок заглушка 1" | 1371 | 1013 | ШТ | ШТ | 1 | 100 | 2.57 | 0 | 0 | 0 | 0 | 1 | 0 | 100 | 2 | 92864612 | 41 | 0 | 0 | 0 | 0 | 0 | 0 | 0 | 0
42 | 92864623 | 92864605 | 49585548 | 1 | 1 | 1 | 3 | 24.3.05.19-0001 | ФССЦ-2001, 24.3.05.19-0001, приказ Минстроя России № 876/пр от 26.12.2019 | Пробки П-М27х2 | 1371 | 1013 | ШТ | ШТ | 1 | 100 | 5.4 | 0 | 0 | 0 | 0 | 1 | 0 | 100 | 2 | 92864613 | 42 | 0 | 0 | 0 | 0 | 0 | 0 | 0 | 0
42 | 92864624 | 92864605 | 49586795 | 1 | 1 | 1 | 3 | 26.1.01.07-0002 | ФССЦ-2001, 26.1.01.07-0002, приказ Минстроя России № 876/пр от 26.12.2019 | Бобышки скошенные | 1371 | 1013 | ШТ | ШТ | 1 | 100 | 9.4 | 0 | 0 | 0 | 0 | 1 | 0 | 100 | 2 | 92864614 | 43 | 0 | 0 | 0 | 0 | 0 | 0 | 0 | 0
42 | 92864625 | 92864605 | 49515638 | 70 | 1 | 1 | 3 | 999-9950 |  | Вспомогательные ненормируемые материалы (2% от ОЗП) | 1374 | 1013 | РУБ | РУБ | 1 | 11.54 | 1 | 0 | 0 | 0 | 0 | 1 | 0 | 11.54 | 2 | 92864615 | 44 | 0 | 0 | 0 | 0 | 0 | 0 | 0 | 0
43 | 92864635 | 92864628 | 49510757 | 70 | 1 | 1 | 1 | 1-100-40 |  | Затраты труда рабочих (Средний разряд - 4) | 1191 | 1013 | чел.-ч. | чел.-ч. | 1 | 65 | 0 | 0 | 0 | 9.62 | 0 | 1 | 1 | 65 | 2 | 92864629 | 45 | 0 | 0 | 0 | 0 | 0 | 0 | 0 | 0
43 | 92864636 | 92864628 | 49510905 | 70 | 1 | 1 | 1 | 4-100-00 |  | Затраты труда машинистов | 1191 | 1013 | чел.-ч. | чел.-ч. | 1 | 0.04 | 0 | 0 | 0 | 0 | 0 | 1 | 2 | 0.04 | 2 | 92864630 | 46 | 0 | 0 | 0 | 0 | 0 | 0 | 0 | 0
43 | 92864637 | 92864628 | 49673503 | 1 | 1 | 1 | 2 | 91.14.02-001 | ФСЭМ-2001, 91.14.02-001 , приказ Минстроя России № 876/пр от 26.12.2019 | Автомобили бортовые, грузоподъемность до 5 т | 1367 | 1011 | маш.-ч. | маш.-ч. | 1 | 0.04 | 0 | 65.71 | 11.6 | 0 | 0 | 1 | 0 | 0.04 | 2 | 92864631 | 47 | 0 | 0 | 0 | 0 | 0 | 0 | 0 | 0
43 | 92864638 | 92864628 | 49673715 | 1 | 1 | 1 | 2 | 91.17.04-233 | ФСЭМ-2001, 91.17.04-233 , приказ Минстроя России № 876/пр от 26.12.2019 | Установки для сварки ручной дуговой (постоянного тока) | 1367 | 1011 | маш.-ч. | маш.-ч. | 1 | 31.6 | 0 | 8.1 | 0 | 0 | 0 | 1 | 0 | 31.6 | 2 | 92864632 | 48 | 0 | 0 | 0 | 0 | 0 | 0 | 0 | 0
43 | 92864639 | 92864628 | 49524320 | 1 | 1 | 1 | 3 | 01.7.11.07-0064 | ФССЦ-2001, 01.7.11.07-0064, приказ Минстроя России № 876/пр от 26.12.2019 | Электроды сварочные Э42, диаметр 8 мм | 1348 | 1009 | т | т | 1000 | 0.015 | 9211 | 0 | 0 | 0 | 0 | 1 | 0 | 0.015 | 2 | 92864633 | 49 | 0 | 0 | 0 | 0 | 0 | 0 | 0 | 0
43 | 92864640 | 92864628 | 49515638 | 70 | 1 | 1 | 3 | 999-9950 |  | Вспомогательные ненормируемые материалы (2% от ОЗП) | 1374 | 1013 | РУБ | РУБ | 1 | 12.51 | 1 | 0 | 0 | 0 | 0 | 1 | 0 | 12.51 | 2 | 92864634 | 50 | 0 | 0 | 0 | 0 | 0 | 0 | 0 | 0
45 | 92864657 | 92864642 | 49510743 | 70 | 1 | 1 | 1 | 1-100-37 |  | Затраты труда рабочих (Средний разряд - 3,7) | 1191 | 1013 | чел.-ч. | чел.-ч. | 1 | 9.27 | 0 | 0 | 0 | 9.29 | 0 | 1 | 1 | 9.27 | 2 | 92864643 | 51 | 0 | 0 | 0 | 0 | 0 | 0 | 0 | 0
45 | 92864658 | 92864642 | 49510905 | 70 | 1 | 1 | 1 | 4-100-00 |  | Затраты труда машинистов | 1191 | 1013 | чел.-ч. | чел.-ч. | 1 | 0.83 | 0 | 0 | 0 | 0 | 0 | 1 | 2 | 0.83 | 2 | 92864644 | 52 | 0 | 0 | 0 | 0 | 0 | 0 | 0 | 0
45 | 92864659 | 92864642 | 49672573 | 1 | 1 | 1 | 2 | 91.05.05-015 | ФСЭМ-2001, 91.05.05-015 , приказ Минстроя России № 876/пр от 26.12.2019 | Краны на автомобильном ходу, грузоподъемность 16 т | 1367 | 1011 | маш.-ч. | маш.-ч. | 1 | 0.396 | 0 | 115.4 | 13.5 | 0 | 0 | 1 | 0 | 0.396 | 2 | 92864645 | 53 | 0 | 0 | 0 | 0 | 0 | 0 | 0 | 0
45 | 92864660 | 92864642 | 49672708 | 1 | 1 | 1 | 2 | 91.06.03-060 | ФСЭМ-2001, 91.06.03-060 , приказ Минстроя России № 876/пр от 26.12.2019 | Лебедки электрические тяговым усилием до 5,79 кН (0,59 т) | 1367 | 1011 | маш.-ч. | маш.-ч. | 1 | 0.42 | 0 | 1.7 | 0 | 0 | 0 | 1 | 0 | 0.42 | 2 | 92864646 | 54 | 0 | 0 | 0 | 0 | 0 | 0 | 0 | 0
45 | 92864661 | 92864642 | 49673503 | 1 | 1 | 1 | 2 | 91.14.02-001 | ФСЭМ-2001, 91.14.02-001 , приказ Минстроя России № 876/пр от 26.12.2019 | Автомобили бортовые, грузоподъемность до 5 т | 1367 | 1011 | маш.-ч. | маш.-ч. | 1 | 0.434 | 0 | 65.71 | 11.6 | 0 | 0 | 1 | 0 | 0.434 | 2 | 92864647 | 55 | 0 | 0 | 0 | 0 | 0 | 0 | 0 | 0
45 | 92864662 | 92864642 | 49525479 | 1 | 1 | 1 | 3 | 01.7.15.03-0031 | ФССЦ-2001, 01.7.15.03-0031, приказ Минстроя России № 876/пр от 26.12.2019 | Болты с гайками и шайбами оцинкованные, диаметр 6 мм | 1346 | 1009 | кг | кг | 1 | 0.0267 | 28.22 | 0 | 0 | 0 | 0 | 1 | 0 | 0.0267 | 2 | 92864648 | 56 | 0 | 0 | 0 | 0 | 0 | 0 | 0 | 0
45 | 92864663 | 92864642 | 49525482 | 1 | 1 | 1 | 3 | 01.7.15.03-0034 | ФССЦ-2001, 01.7.15.03-0034, приказ Минстроя России № 876/пр от 26.12.2019 | Болты с гайками и шайбами оцинкованные, диаметр 12 мм | 1346 | 1009 | кг | кг | 1 | 0.407 | 25.76 | 0 | 0 | 0 | 0 | 1 | 0 | 0.407 | 2 | 92864649 | 57 | 0 | 0 | 0 | 0 | 0 | 0 | 0 | 0
45 | 92864664 | 92864642 | 49527696 | 1 | 1 | 1 | 3 | 03.1.01.01-0002 | ФССЦ-2001, 03.1.01.01-0002, приказ Минстроя России № 876/пр от 26.12.2019 | Гипс строительный Г-3 | 1348 | 1009 | т | т | 1000 | 0.0005 | 729.98 | 0 | 0 | 0 | 0 | 1 | 0 | 0.0005 | 2 | 92864650 | 58 | 0 | 0 | 0 | 0 | 0 | 0 | 0 | 0
45 | 92864665 | 92864642 | 49545861 | 1 | 1 | 1 | 3 | 10.3.02.03-0013 | ФССЦ-2001, 10.3.02.03-0013, приказ Минстроя России № 876/пр от 26.12.2019 | Припои оловянно-свинцовые бессурьмянистые, марка ПОС61 | 1348 | 1009 | т | т | 1000 | 1e-05 | 114220 | 0 | 0 | 0 | 0 | 1 | 0 | 1e-05 | 2 | 92864651 | 59 | 0 | 0 | 0 | 0 | 0 | 0 | 0 | 0
45 | 92864666 | 92864642 | 49554502 | 1 | 1 | 1 | 3 | 14.4.02.04-0151 | ФССЦ-2001, 14.4.02.04-0151, приказ Минстроя России № 876/пр от 26.12.2019 | Краска масляная и алкидная белила густотертые литопонные МА-021 | 1348 | 1009 | т | т | 1000 | 0.00025 | 22533 | 0 | 0 | 0 | 0 | 1 | 0 | 0.00025 | 2 | 92864652 | 60 | 0 | 0 | 0 | 0 | 0 | 0 | 0 | 0
45 | 92864667 | 92864642 | 49554829 | 1 | 1 | 1 | 3 | 14.4.04.09-0017 | ФССЦ-2001, 14.4.04.09-0017, приказ Минстроя России № 876/пр от 26.12.2019 | Эмаль ХВ-124, защитная, зеленая | 1348 | 1009 | т | т | 1000 | 1e-05 | 28300.4 | 0 | 0 | 0 | 0 | 1 | 0 | 1e-05 | 2 | 92864653 | 61 | 0 | 0 | 0 | 0 | 0 | 0 | 0 | 0
45 | 92864668 | 92864642 | 49569726 | 1 | 1 | 1 | 3 | 20.2.10.03-0006 | ФССЦ-2001, 20.2.10.03-0006, приказ Минстроя России № 876/пр от 26.12.2019 | Наконечники кабельные медные соединительные | 1425 | 1013 | 100 ШТ | 100 ШТ | 1 | 0.02 | 365 | 0 | 0 | 0 | 0 | 1 | 0 | 0.02 | 2 | 92864654 | 62 | 0 | 0 | 0 | 0 | 0 | 0 | 0 | 0
45 | 92864669 | 92864642 | 49515638 | 70 | 1 | 1 | 3 | 999-9950 |  | Вспомогательные ненормируемые материалы (2% от ОЗП) | 1374 | 1013 | РУБ | РУБ | 1 | 1.72 | 1 | 0 | 0 | 0 | 0 | 1 | 0 | 1.72 | 2 | 92864655 | 63 | 0 | 0 | 0 | 0 | 0 | 0 | 0 | 0
47 | 92864680 | 92864671 | 49510719 | 70 | 1 | 1 | 1 | 1-100-32 |  | Затраты труда рабочих (Средний разряд - 3,2) | 1191 | 1013 | чел.-ч. | чел.-ч. | 1 | 6.18 | 0 | 0 | 0 | 8.74 | 0 | 1 | 1 | 6.18 | 2 | 92864672 | 65 | 0 | 0 | 0 | 0 | 0 | 0 | 0 | 0
47 | 92864681 | 92864671 | 49510905 | 70 | 1 | 1 | 1 | 4-100-00 |  | Затраты труда машинистов | 1191 | 1013 | чел.-ч. | чел.-ч. | 1 | 0.31 | 0 | 0 | 0 | 0 | 0 | 1 | 2 | 0.31 | 2 | 92864673 | 66 | 0 | 0 | 0 | 0 | 0 | 0 | 0 | 0
47 | 92864682 | 92864671 | 49673503 | 1 | 1 | 1 | 2 | 91.14.02-001 | ФСЭМ-2001, 91.14.02-001 , приказ Минстроя России № 876/пр от 26.12.2019 | Автомобили бортовые, грузоподъемность до 5 т | 1367 | 1011 | маш.-ч. | маш.-ч. | 1 | 0.31 | 0 | 65.71 | 11.6 | 0 | 0 | 1 | 0 | 0.31 | 2 | 92864674 | 67 | 0 | 0 | 0 | 0 | 0 | 0 | 0 | 0
47 | 92864683 | 92864671 | 49521263 | 1 | 1 | 1 | 3 | 01.1.02.08-0031 | ФССЦ-2001, 01.1.02.08-0031, приказ Минстроя России № 876/пр от 26.12.2019 | Прокладки паронитовые | 1346 | 1009 | кг | кг | 1 | 0.02 | 26.44 | 0 | 0 | 0 | 0 | 1 | 0 | 0.02 | 2 | 92864675 | 68 | 0 | 0 | 0 | 0 | 0 | 0 | 0 | 0
47 | 92864684 | 92864671 | 49525462 | 1 | 1 | 1 | 3 | 01.7.15.02-0085 | ФССЦ-2001, 01.7.15.02-0085, приказ Минстроя России № 876/пр от 26.12.2019 | Болты с шестигранной головкой, диаметр 16 (18) мм | 1348 | 1009 | т | т | 1000 | 0.0022 | 9680 | 0 | 0 | 0 | 0 | 1 | 0 | 0.0022 | 2 | 92864676 | 69 | 0 | 0 | 0 | 0 | 0 | 0 | 0 | 0
47 | 92864685 | 92864671 | 49525801 | 1 | 1 | 1 | 3 | 01.7.15.11-0048 | ФССЦ-2001, 01.7.15.11-0048, приказ Минстроя России № 876/пр от 26.12.2019 | Шайбы оцинкованные, диаметр 16 мм | 1346 | 1009 | кг | кг | 1 | 0.002 | 31.17 | 0 | 0 | 0 | 0 | 1 | 0 | 0.002 | 2 | 92864677 | 70 | 0 | 0 | 0 | 0 | 0 | 0 | 0 | 0
47 | 92864686 | 92864671 | 49515638 | 70 | 1 | 1 | 3 | 999-9950 |  | Вспомогательные ненормируемые материалы (2% от ОЗП) | 1374 | 1013 | РУБ | РУБ | 1 | 1.08 | 1 | 0 | 0 | 0 | 0 | 1 | 0 | 1.08 | 2 | 92864678 | 71 | 0 | 0 | 0 | 0 | 0 | 0 | 0 | 0
49 | 92864694 | 92864688 | 49510719 | 70 | 1 | 1 | 1 | 1-100-32 |  | Затраты труда рабочих (Средний разряд - 3,2) | 1191 | 1013 | чел.-ч. | чел.-ч. | 1 | 1.03 | 0 | 0 | 0 | 8.74 | 0 | 1 | 1 | 1.03 | 2 | 92864689 | 73 | 0 | 0 | 0 | 0 | 0 | 0 | 0 | 0
49 | 92864695 | 92864688 | 49521263 | 1 | 1 | 1 | 3 | 01.1.02.08-0031 | ФССЦ-2001, 01.1.02.08-0031, приказ Минстроя России № 876/пр от 26.12.2019 | Прокладки паронитовые | 1346 | 1009 | кг | кг | 1 | 0.002 | 26.44 | 0 | 0 | 0 | 0 | 1 | 0 | 0.002 | 2 | 92864690 | 74 | 0 | 0 | 0 | 0 | 0 | 0 | 0 | 0
49 | 92864696 | 92864688 | 49525482 | 1 | 1 | 1 | 3 | 01.7.15.03-0034 | ФССЦ-2001, 01.7.15.03-0034, приказ Минстроя России № 876/пр от 26.12.2019 | Болты с гайками и шайбами оцинкованные, диаметр 12 мм | 1346 | 1009 | кг | кг | 1 | 0.302 | 25.76 | 0 | 0 | 0 | 0 | 1 | 0 | 0.302 | 2 | 92864691 | 75 | 0 | 0 | 0 | 0 | 0 | 0 | 0 | 0
49 | 92864697 | 92864688 | 49515638 | 70 | 1 | 1 | 3 | 999-9950 |  | Вспомогательные ненормируемые материалы (2% от ОЗП) | 1374 | 1013 | РУБ | РУБ | 1 | 0.18 | 1 | 0 | 0 | 0 | 0 | 1 | 0 | 0.18 | 2 | 92864692 | 76 | 0 | 0 | 0 | 0 | 0 | 0 | 0 | 0
51 | 92864706 | 92864699 | 49510777 | 70 | 1 | 1 | 1 | 1-100-46 |  | Затраты труда рабочих (Средний разряд - 4,6) | 1191 | 1013 | чел.-ч. | чел.-ч. | 1 | 1.03 | 0 | 0 | 0 | 10.5 | 0 | 1 | 1 | 1.03 | 2 | 92864700 | 78 | 0 | 0 | 0 | 0 | 0 | 0 | 0 | 0
51 | 92864707 | 92864699 | 49510905 | 70 | 1 | 1 | 1 | 4-100-00 |  | Затраты труда машинистов | 1191 | 1013 | чел.-ч. | чел.-ч. | 1 | 0.01 | 0 | 0 | 0 | 0 | 0 | 1 | 2 | 0.01 | 2 | 92864701 | 79 | 0 | 0 | 0 | 0 | 0 | 0 | 0 | 0
51 | 92864708 | 92864699 | 49673503 | 1 | 1 | 1 | 2 | 91.14.02-001 | ФСЭМ-2001, 91.14.02-001 , приказ Минстроя России № 876/пр от 26.12.2019 | Автомобили бортовые, грузоподъемность до 5 т | 1367 | 1011 | маш.-ч. | маш.-ч. | 1 | 0.01 | 0 | 65.71 | 11.6 | 0 | 0 | 1 | 0 | 0.01 | 2 | 92864702 | 80 | 0 | 0 | 0 | 0 | 0 | 0 | 0 | 0
51 | 92864709 | 92864699 | 49673715 | 1 | 1 | 1 | 2 | 91.17.04-233 | ФСЭМ-2001, 91.17.04-233 , приказ Минстроя России № 876/пр от 26.12.2019 | Установки для сварки ручной дуговой (постоянного тока) | 1367 | 1011 | маш.-ч. | маш.-ч. | 1 | 0.15 | 0 | 8.1 | 0 | 0 | 0 | 1 | 0 | 0.15 | 2 | 92864703 | 81 | 0 | 0 | 0 | 0 | 0 | 0 | 0 | 0
51 | 92864710 | 92864699 | 49524288 | 1 | 1 | 1 | 3 | 01.7.11.07-0032 | ФССЦ-2001, 01.7.11.07-0032, приказ Минстроя России № 876/пр от 26.12.2019 | Электроды сварочные Э42, диаметр 4 мм | 1348 | 1009 | т | т | 1000 | 6e-05 | 10315.01 | 0 | 0 | 0 | 0 | 1 | 0 | 6e-05 | 2 | 92864704 | 82 | 0 | 0 | 0 | 0 | 0 | 0 | 0 | 0
51 | 92864711 | 92864699 | 49515633 | 70 | 1 | 1 | 3 | 999-0005 |  | Масса оборудования | 1348 | 1009 | т | т | 1000 | 0.011 | 0 | 0 | 0 | 0 | 0 | 0 | 0 | 0.011 | 3 | -1 |  | 0 | 0 | 0 | 0 | 0 | 0 | 0 | 0
51 | 92864712 | 92864699 | 49515638 | 70 | 1 | 1 | 3 | 999-9950 |  | Вспомогательные ненормируемые материалы (2% от ОЗП) | 1374 | 1013 | РУБ | РУБ | 1 | 0.22 | 1 | 0 | 0 | 0 | 0 | 1 | 0 | 0.22 | 2 | 92864705 | 83 | 0 | 0 | 0 | 0 | 0 | 0 | 0 | 0
52 | 92864718 | 92864713 | 49510767 | 70 | 1 | 1 | 1 | 1-100-42 |  | Затраты труда рабочих (Средний разряд - 4,2) | 1191 | 1013 | чел.-ч. | чел.-ч. | 1 | 1.03 | 0 | 0 | 0 | 9.92 | 0 | 1 | 1 | 1.03 | 2 | 92864714 | 84 | 0 | 0 | 0 | 0 | 0 | 0 | 0 | 0
52 | 92864719 | 92864713 | 49521263 | 1 | 1 | 1 | 3 | 01.1.02.08-0031 | ФССЦ-2001, 01.1.02.08-0031, приказ Минстроя России № 876/пр от 26.12.2019 | Прокладки паронитовые | 1346 | 1009 | кг | кг | 1 | 0.042 | 26.44 | 0 | 0 | 0 | 0 | 1 | 0 | 0.042 | 2 | 92864715 | 85 | 0 | 0 | 0 | 0 | 0 | 0 | 0 | 0
52 | 92864720 | 92864713 | 49515638 | 70 | 1 | 1 | 3 | 999-9950 |  | Вспомогательные ненормируемые материалы (2% от ОЗП) | 1374 | 1013 | РУБ | РУБ | 1 | 0.2 | 1 | 0 | 0 | 0 | 0 | 1 | 0 | 0.2 | 2 | 92864716 | 86 | 0 | 0 | 0 | 0 | 0 | 0 | 0 | 0
54 | 92864733 | 92864722 | 49510757 | 70 | 1 | 1 | 1 | 1-100-40 |  | Затраты труда рабочих (Средний разряд - 4) | 1191 | 1013 | чел.-ч. | чел.-ч. | 1 | 60 | 0 | 0 | 0 | 9.62 | 0 | 1 | 1 | 60 | 2 | 92864723 | 88 | 0 | 0 | 0 | 0 | 0 | 0 | 0 | 0
54 | 92864734 | 92864722 | 49510905 | 70 | 1 | 1 | 1 | 4-100-00 |  | Затраты труда машинистов | 1191 | 1013 | чел.-ч. | чел.-ч. | 1 | 0.01 | 0 | 0 | 0 | 0 | 0 | 1 | 2 | 0.01 | 2 | 92864724 | 89 | 0 | 0 | 0 | 0 | 0 | 0 | 0 | 0
54 | 92864735 | 92864722 | 49673503 | 1 | 1 | 1 | 2 | 91.14.02-001 | ФСЭМ-2001, 91.14.02-001 , приказ Минстроя России № 876/пр от 26.12.2019 | Автомобили бортовые, грузоподъемность до 5 т | 1367 | 1011 | маш.-ч. | маш.-ч. | 1 | 0.007 | 0 | 65.71 | 11.6 | 0 | 0 | 1 | 0 | 0.007 | 2 | 92864725 | 90 | 0 | 0 | 0 | 0 | 0 | 0 | 0 | 0
54 | 92864736 | 92864722 | 49673715 | 1 | 1 | 1 | 2 | 91.17.04-233 | ФСЭМ-2001, 91.17.04-233 , приказ Минстроя России № 876/пр от 26.12.2019 | Установки для сварки ручной дуговой (постоянного тока) | 1367 | 1011 | маш.-ч. | маш.-ч. | 1 | 47.2 | 0 | 8.1 | 0 | 0 | 0 | 1 | 0 | 47.2 | 2 | 92864726 | 91 | 0 | 0 | 0 | 0 | 0 | 0 | 0 | 0
54 | 92864737 | 92864722 | 49524320 | 1 | 1 | 1 | 3 | 01.7.11.07-0064 | ФССЦ-2001, 01.7.11.07-0064, приказ Минстроя России № 876/пр от 26.12.2019 | Электроды сварочные Э42, диаметр 8 мм | 1348 | 1009 | т | т | 1000 | 0.01 | 9211 | 0 | 0 | 0 | 0 | 1 | 0 | 0.01 | 2 | 92864727 | 92 | 0 | 0 | 0 | 0 | 0 | 0 | 0 | 0
54 | 92864738 | 92864722 | 49526492 | 1 | 1 | 1 | 3 | 01.7.19.04-0031 | ФССЦ-2001, 01.7.19.04-0031, приказ Минстроя России № 876/пр от 26.12.2019 | Прокладки резиновые (пластина техническая прессованная) | 1346 | 1009 | кг | кг | 1 | 3 | 23.09 | 0 | 0 | 0 | 0 | 1 | 0 | 3 | 2 | 92864728 | 93 | 0 | 0 | 0 | 0 | 0 | 0 | 0 | 0
54 | 92864739 | 92864722 | 49584382 | 1 | 1 | 1 | 3 | 24.3.05.02-0301 | ФССЦ-2001, 24.3.05.02-0301, приказ Минстроя России № 876/пр от 26.12.2019 | Колпачок заглушка 1" | 1371 | 1013 | ШТ | ШТ | 1 | 100 | 2.57 | 0 | 0 | 0 | 0 | 1 | 0 | 100 | 2 | 92864729 | 94 | 0 | 0 | 0 | 0 | 0 | 0 | 0 | 0
54 | 92864740 | 92864722 | 49585548 | 1 | 1 | 1 | 3 | 24.3.05.19-0001 | ФССЦ-2001, 24.3.05.19-0001, приказ Минстроя России № 876/пр от 26.12.2019 | Пробки П-М27х2 | 1371 | 1013 | ШТ | ШТ | 1 | 100 | 5.4 | 0 | 0 | 0 | 0 | 1 | 0 | 100 | 2 | 92864730 | 95 | 0 | 0 | 0 | 0 | 0 | 0 | 0 | 0
54 | 92864741 | 92864722 | 49586795 | 1 | 1 | 1 | 3 | 26.1.01.07-0002 | ФССЦ-2001, 26.1.01.07-0002, приказ Минстроя России № 876/пр от 26.12.2019 | Бобышки скошенные | 1371 | 1013 | ШТ | ШТ | 1 | 100 | 9.4 | 0 | 0 | 0 | 0 | 1 | 0 | 100 | 2 | 92864731 | 96 | 0 | 0 | 0 | 0 | 0 | 0 | 0 | 0
54 | 92864742 | 92864722 | 49515638 | 70 | 1 | 1 | 3 | 999-9950 |  | Вспомогательные ненормируемые материалы (2% от ОЗП) | 1374 | 1013 | РУБ | РУБ | 1 | 11.54 | 1 | 0 | 0 | 0 | 0 | 1 | 0 | 11.54 | 2 | 92864732 | 97 | 0 | 0 | 0 | 0 | 0 | 0 | 0 | 0
55 | 92864750 | 92864743 | 49510757 | 70 | 1 | 1 | 1 | 1-100-40 |  | Затраты труда рабочих (Средний разряд - 4) | 1191 | 1013 | чел.-ч. | чел.-ч. | 1 | 65 | 0 | 0 | 0 | 9.62 | 0 | 1 | 1 | 65 | 2 | 92864744 | 98 | 0 | 0 | 0 | 0 | 0 | 0 | 0 | 0
55 | 92864751 | 92864743 | 49510905 | 70 | 1 | 1 | 1 | 4-100-00 |  | Затраты труда машинистов | 1191 | 1013 | чел.-ч. | чел.-ч. | 1 | 0.04 | 0 | 0 | 0 | 0 | 0 | 1 | 2 | 0.04 | 2 | 92864745 | 99 | 0 | 0 | 0 | 0 | 0 | 0 | 0 | 0
55 | 92864752 | 92864743 | 49673503 | 1 | 1 | 1 | 2 | 91.14.02-001 | ФСЭМ-2001, 91.14.02-001 , приказ Минстроя России № 876/пр от 26.12.2019 | Автомобили бортовые, грузоподъемность до 5 т | 1367 | 1011 | маш.-ч. | маш.-ч. | 1 | 0.04 | 0 | 65.71 | 11.6 | 0 | 0 | 1 | 0 | 0.04 | 2 | 92864746 | 100 | 0 | 0 | 0 | 0 | 0 | 0 | 0 | 0
55 | 92864753 | 92864743 | 49673715 | 1 | 1 | 1 | 2 | 91.17.04-233 | ФСЭМ-2001, 91.17.04-233 , приказ Минстроя России № 876/пр от 26.12.2019 | Установки для сварки ручной дуговой (постоянного тока) | 1367 | 1011 | маш.-ч. | маш.-ч. | 1 | 31.6 | 0 | 8.1 | 0 | 0 | 0 | 1 | 0 | 31.6 | 2 | 92864747 | 101 | 0 | 0 | 0 | 0 | 0 | 0 | 0 | 0
55 | 92864754 | 92864743 | 49524320 | 1 | 1 | 1 | 3 | 01.7.11.07-0064 | ФССЦ-2001, 01.7.11.07-0064, приказ Минстроя России № 876/пр от 26.12.2019 | Электроды сварочные Э42, диаметр 8 мм | 1348 | 1009 | т | т | 1000 | 0.015 | 9211 | 0 | 0 | 0 | 0 | 1 | 0 | 0.015 | 2 | 92864748 | 102 | 0 | 0 | 0 | 0 | 0 | 0 | 0 | 0
55 | 92864755 | 92864743 | 49515638 | 70 | 1 | 1 | 3 | 999-9950 |  | Вспомогательные ненормируемые материалы (2% от ОЗП) | 1374 | 1013 | РУБ | РУБ | 1 | 12.51 | 1 | 0 | 0 | 0 | 0 | 1 | 0 | 12.51 | 2 | 92864749 | 103 | 0 | 0 | 0 | 0 | 0 | 0 | 0 | 0
56 | 92864761 | 92864756 | 49510767 | 70 | 1 | 1 | 1 | 1-100-42 |  | Затраты труда рабочих (Средний разряд - 4,2) | 1191 | 1013 | чел.-ч. | чел.-ч. | 1 | 1.03 | 0 | 0 | 0 | 9.92 | 0 | 1 | 1 | 1.03 | 2 | 92864757 | 104 | 0 | 0 | 0 | 0 | 0 | 0 | 0 | 0
56 | 92864762 | 92864756 | 49521263 | 1 | 1 | 1 | 3 | 01.1.02.08-0031 | ФССЦ-2001, 01.1.02.08-0031, приказ Минстроя России № 876/пр от 26.12.2019 | Прокладки паронитовые | 1346 | 1009 | кг | кг | 1 | 0.042 | 26.44 | 0 | 0 | 0 | 0 | 1 | 0 | 0.042 | 2 | 92864758 | 105 | 0 | 0 | 0 | 0 | 0 | 0 | 0 | 0
56 | 92864763 | 92864756 | 49515638 | 70 | 1 | 1 | 3 | 999-9950 |  | Вспомогательные ненормируемые материалы (2% от ОЗП) | 1374 | 1013 | РУБ | РУБ | 1 | 0.2 | 1 | 0 | 0 | 0 | 0 | 1 | 0 | 0.2 | 2 | 92864759 | 106 | 0 | 0 | 0 | 0 | 0 | 0 | 0 | 0
58 | 92864776 | 92864765 | 49510731 | 70 | 1 | 1 | 1 | 1-100-35 |  | Затраты труда рабочих (Средний разряд - 3,5) | 1191 | 1013 | чел.-ч. | чел.-ч. | 1 | 6.05 | 0 | 0 | 0 | 9.07 | 0 | 1 | 1 | 6.05 | 2 | 92864766 | 108 | 0 | 0 | 0 | 0 | 0 | 0 | 0 | 0
58 | 92864777 | 92864765 | 49510905 | 70 | 1 | 1 | 1 | 4-100-00 |  | Затраты труда машинистов | 1191 | 1013 | чел.-ч. | чел.-ч. | 1 | 0.09 | 0 | 0 | 0 | 0 | 0 | 1 | 2 | 0.09 | 2 | 92864767 | 109 | 0 | 0 | 0 | 0 | 0 | 0 | 0 | 0
58 | 92864778 | 92864765 | 49672515 | 1 | 1 | 1 | 2 | 91.05.01-017 | ФСЭМ-2001, 91.05.01-017 , приказ Минстроя России № 876/пр от 26.12.2019 | Краны башенные, грузоподъемность 8 т | 1367 | 1011 | маш.-ч. | маш.-ч. | 1 | 0.02 | 0 | 86.4 | 13.5 | 0 | 0 | 1 | 0 | 0.02 | 2 | 92864768 | 110 | 0 | 0 | 0 | 0 | 0 | 0 | 0 | 0
58 | 92864779 | 92864765 | 49672573 | 1 | 1 | 1 | 2 | 91.05.05-015 | ФСЭМ-2001, 91.05.05-015 , приказ Минстроя России № 876/пр от 26.12.2019 | Краны на автомобильном ходу, грузоподъемность 16 т | 1367 | 1011 | маш.-ч. | маш.-ч. | 1 | 0.02 | 0 | 115.4 | 13.5 | 0 | 0 | 1 | 0 | 0.02 | 2 | 92864769 | 111 | 0 | 0 | 0 | 0 | 0 | 0 | 0 | 0
58 | 92864780 | 92864765 | 49673503 | 1 | 1 | 1 | 2 | 91.14.02-001 | ФСЭМ-2001, 91.14.02-001 , приказ Минстроя России № 876/пр от 26.12.2019 | Автомобили бортовые, грузоподъемность до 5 т | 1367 | 1011 | маш.-ч. | маш.-ч. | 1 | 0.05 | 0 | 65.71 | 11.6 | 0 | 0 | 1 | 0 | 0.05 | 2 | 92864770 | 112 | 0 | 0 | 0 | 0 | 0 | 0 | 0 | 0
58 | 92864781 | 92864765 | 49673715 | 1 | 1 | 1 | 2 | 91.17.04-233 | ФСЭМ-2001, 91.17.04-233 , приказ Минстроя России № 876/пр от 26.12.2019 | Установки для сварки ручной дуговой (постоянного тока) | 1367 | 1011 | маш.-ч. | маш.-ч. | 1 | 0.86 | 0 | 8.1 | 0 | 0 | 0 | 1 | 0 | 0.86 | 2 | 92864771 | 113 | 0 | 0 | 0 | 0 | 0 | 0 | 0 | 0
58 | 92864782 | 92864765 | 49521239 | 1 | 1 | 1 | 3 | 01.1.02.08-0003 | ФССЦ-2001, 01.1.02.08-0003, приказ Минстроя России № 876/пр от 26.12.2019 | Прокладки из паронита ПМБ, толщина 1 мм, диаметр 150 мм | 1407 | 1013 | 1000 ШТ | 1000 ШТ | 1 | 0.002 | 7980 | 0 | 0 | 0 | 0 | 1 | 0 | 0.002 | 2 | 92864772 | 114 | 0 | 0 | 0 | 0 | 0 | 0 | 0 | 0
58 | 92864783 | 92864765 | 49524301 | 1 | 1 | 1 | 3 | 01.7.11.07-0045 | ФССЦ-2001, 01.7.11.07-0045, приказ Минстроя России № 876/пр от 26.12.2019 | Электроды сварочные Э42А, диаметр 5 мм | 1348 | 1009 | т | т | 1000 | 0.00056 | 10362 | 0 | 0 | 0 | 0 | 1 | 0 | 0.00056 | 2 | 92864773 | 115 | 0 | 0 | 0 | 0 | 0 | 0 | 0 | 0
58 | 92864784 | 92864765 | 49525471 | 1 | 1 | 1 | 3 | 01.7.15.03-0014 | ФССЦ-2001, 01.7.15.03-0014, приказ Минстроя России № 876/пр от 26.12.2019 | Болты с гайками и шайбами для санитарно-технических работ, диаметр 16 мм | 1348 | 1009 | т | т | 1000 | 0.00504 | 14830 | 0 | 0 | 0 | 0 | 1 | 0 | 0.00504 | 2 | 92864774 | 116 | 0 | 0 | 0 | 0 | 0 | 0 | 0 | 0
58 | 92864785 | 92864765 | 49514257 | 70 | 1 | 1 | 3 | 18.1.02.01 |  | Арматура трубопроводная фланцевая | 1371 | 1013 | ШТ | ШТ | 1 | 1 | 0 | 0 | 0 | 0 | 0 | 0 | 0 | 1 | 3 | -1 |  | 0 | 0 | 0 | 0 | 0 | 0 | 0 | 0
58 | 92864786 | 92864765 | 49515217 | 70 | 1 | 1 | 3 | 23.8.03.11 |  | Фланцы стальные | 1371 | 1013 | ШТ | ШТ | 1 | 2 | 0 | 0 | 0 | 0 | 0 | 0 | 0 | 2 | 3 | -1 |  | 0 | 0 | 0 | 0 | 0 | 0 | 0 | 0
60 | 92864800 | 92864788 | 49510731 | 70 | 1 | 1 | 1 | 1-100-35 |  | Затраты труда рабочих (Средний разряд - 3,5) | 1191 | 1013 | чел.-ч. | чел.-ч. | 1 | 2.6 | 0 | 0 | 0 | 9.07 | 0 | 1 | 1 | 2.6 | 2 | 92864790 | 118 | 0 | 0 | 0 | 0 | 0 | 0 | 0 | 0
60 | 92864801 | 92864788 | 49510905 | 70 | 1 | 1 | 1 | 4-100-00 |  | Затраты труда машинистов | 1191 | 1013 | чел.-ч. | чел.-ч. | 1 | 0.04 | 0 | 0 | 0 | 0 | 0 | 1 | 2 | 0.04 | 2 | 92864791 | 119 | 0 | 0 | 0 | 0 | 0 | 0 | 0 | 0
60 | 92864802 | 92864788 | 49672515 | 1 | 1 | 1 | 2 | 91.05.01-017 | ФСЭМ-2001, 91.05.01-017 , приказ Минстроя России № 876/пр от 26.12.2019 | Краны башенные, грузоподъемность 8 т | 1367 | 1011 | маш.-ч. | маш.-ч. | 1 | 0.01 | 0 | 86.4 | 13.5 | 0 | 0 | 1 | 0 | 0.01 | 2 | 92864792 | 120 | 0 | 0 | 0 | 0 | 0 | 0 | 0 | 0
60 | 92864803 | 92864788 | 49672573 | 1 | 1 | 1 | 2 | 91.05.05-015 | ФСЭМ-2001, 91.05.05-015 , приказ Минстроя России № 876/пр от 26.12.2019 | Краны на автомобильном ходу, грузоподъемность 16 т | 1367 | 1011 | маш.-ч. | маш.-ч. | 1 | 0.01 | 0 | 115.4 | 13.5 | 0 | 0 | 1 | 0 | 0.01 | 2 | 92864793 | 121 | 0 | 0 | 0 | 0 | 0 | 0 | 0 | 0
60 | 92864804 | 92864788 | 49673503 | 1 | 1 | 1 | 2 | 91.14.02-001 | ФСЭМ-2001, 91.14.02-001 , приказ Минстроя России № 876/пр от 26.12.2019 | Автомобили бортовые, грузоподъемность до 5 т | 1367 | 1011 | маш.-ч. | маш.-ч. | 1 | 0.02 | 0 | 65.71 | 11.6 | 0 | 0 | 1 | 0 | 0.02 | 2 | 92864794 | 122 | 0 | 0 | 0 | 0 | 0 | 0 | 0 | 0
60 | 92864805 | 92864788 | 49673715 | 1 | 1 | 1 | 2 | 91.17.04-233 | ФСЭМ-2001, 91.17.04-233 , приказ Минстроя России № 876/пр от 26.12.2019 | Установки для сварки ручной дуговой (постоянного тока) | 1367 | 1011 | маш.-ч. | маш.-ч. | 1 | 0.63 | 0 | 8.1 | 0 | 0 | 0 | 1 | 0 | 0.63 | 2 | 92864795 | 123 | 0 | 0 | 0 | 0 | 0 | 0 | 0 | 0
60 | 92864806 | 92864788 | 49521238 | 1 | 1 | 1 | 3 | 01.1.02.08-0002 | ФССЦ-2001, 01.1.02.08-0002, приказ Минстроя России № 876/пр от 26.12.2019 | Прокладки из паронита ПМБ, толщина 1 мм, диаметр 100 мм | 1407 | 1013 | 1000 ШТ | 1000 ШТ | 1 | 0.002 | 5650 | 0 | 0 | 0 | 0 | 1 | 0 | 0.002 | 2 | 92864796 | 124 | 0 | 0 | 0 | 0 | 0 | 0 | 0 | 0
60 | 92864807 | 92864788 | 49524301 | 1 | 1 | 1 | 3 | 01.7.11.07-0045 | ФССЦ-2001, 01.7.11.07-0045, приказ Минстроя России № 876/пр от 26.12.2019 | Электроды сварочные Э42А, диаметр 5 мм | 1348 | 1009 | т | т | 1000 | 0.00033 | 10362 | 0 | 0 | 0 | 0 | 1 | 0 | 0.00033 | 2 | 92864797 | 125 | 0 | 0 | 0 | 0 | 0 | 0 | 0 | 0
60 | 92864808 | 92864788 | 49525471 | 1 | 1 | 1 | 3 | 01.7.15.03-0014 | ФССЦ-2001, 01.7.15.03-0014, приказ Минстроя России № 876/пр от 26.12.2019 | Болты с гайками и шайбами для санитарно-технических работ, диаметр 16 мм | 1348 | 1009 | т | т | 1000 | 0.00207 | 14830 | 0 | 0 | 0 | 0 | 1 | 0 | 0.00207 | 2 | 92864798 | 126 | 0 | 0 | 0 | 0 | 0 | 0 | 0 | 0
60 | 92864809 | 92864788 | 49514257 | 70 | 1 | 1 | 3 | 18.1.02.01 |  | Арматура трубопроводная фланцевая | 1371 | 1013 | ШТ | ШТ | 1 | 1 | 0 | 0 | 0 | 0 | 0 | 0 | 0 | 1 | 3 | -1 |  | 0 | 0 | 0 | 0 | 0 | 0 | 0 | 0
60 | 92864810 | 92864788 | 49515217 | 70 | 1 | 1 | 3 | 23.8.03.11 |  | Фланцы стальные | 1371 | 1013 | ШТ | ШТ | 1 | 2 | 0 | 0 | 0 | 0 | 0 | 0 | 0 | 2 | 3 | -1 |  | 0 | 0 | 0 | 0 | 0 | 0 | 0 | 0
63 | 92864824 | 92864813 | 49510731 | 70 | 1 | 1 | 1 | 1-100-35 |  | Затраты труда рабочих (Средний разряд - 3,5) | 1191 | 1013 | чел.-ч. | чел.-ч. | 1 | 1.47 | 0 | 0 | 0 | 9.07 | 0 | 1 | 1 | 1.47 | 2 | 92864816 | 129 | 0 | 0 | 0 | 0 | 0 | 0 | 0 | 0
63 | 92864825 | 92864813 | 49510905 | 70 | 1 | 1 | 1 | 4-100-00 |  | Затраты труда машинистов | 1191 | 1013 | чел.-ч. | чел.-ч. | 1 | 0.02 | 0 | 0 | 0 | 0 | 0 | 1 | 2 | 0.02 | 2 | 92864817 | 130 | 0 | 0 | 0 | 0 | 0 | 0 | 0 | 0
63 | 92864826 | 92864813 | 49673503 | 1 | 1 | 1 | 2 | 91.14.02-001 | ФСЭМ-2001, 91.14.02-001 , приказ Минстроя России № 876/пр от 26.12.2019 | Автомобили бортовые, грузоподъемность до 5 т | 1367 | 1011 | маш.-ч. | маш.-ч. | 1 | 0.02 | 0 | 65.71 | 11.6 | 0 | 0 | 1 | 0 | 0.02 | 2 | 92864818 | 131 | 0 | 0 | 0 | 0 | 0 | 0 | 0 | 0
63 | 92864827 | 92864813 | 49673715 | 1 | 1 | 1 | 2 | 91.17.04-233 | ФСЭМ-2001, 91.17.04-233 , приказ Минстроя России № 876/пр от 26.12.2019 | Установки для сварки ручной дуговой (постоянного тока) | 1367 | 1011 | маш.-ч. | маш.-ч. | 1 | 0.35 | 0 | 8.1 | 0 | 0 | 0 | 1 | 0 | 0.35 | 2 | 92864819 | 132 | 0 | 0 | 0 | 0 | 0 | 0 | 0 | 0
63 | 92864828 | 92864813 | 49521237 | 1 | 1 | 1 | 3 | 01.1.02.08-0001 | ФССЦ-2001, 01.1.02.08-0001, приказ Минстроя России № 876/пр от 26.12.2019 | Прокладки из паронита ПМБ, толщина 1 мм, диаметр 50 мм | 1407 | 1013 | 1000 ШТ | 1000 ШТ | 1 | 0.002 | 3450 | 0 | 0 | 0 | 0 | 1 | 0 | 0.002 | 2 | 92864820 | 133 | 0 | 0 | 0 | 0 | 0 | 0 | 0 | 0
63 | 92864829 | 92864813 | 49524301 | 1 | 1 | 1 | 3 | 01.7.11.07-0045 | ФССЦ-2001, 01.7.11.07-0045, приказ Минстроя России № 876/пр от 26.12.2019 | Электроды сварочные Э42А, диаметр 5 мм | 1348 | 1009 | т | т | 1000 | 0.00014 | 10362 | 0 | 0 | 0 | 0 | 1 | 0 | 0.00014 | 2 | 92864821 | 134 | 0 | 0 | 0 | 0 | 0 | 0 | 0 | 0
63 | 92864830 | 92864813 | 49525471 | 1 | 1 | 1 | 3 | 01.7.15.03-0014 | ФССЦ-2001, 01.7.15.03-0014, приказ Минстроя России № 876/пр от 26.12.2019 | Болты с гайками и шайбами для санитарно-технических работ, диаметр 16 мм | 1348 | 1009 | т | т | 1000 | 0.0011 | 14830 | 0 | 0 | 0 | 0 | 1 | 0 | 0.0011 | 2 | 92864822 | 135 | 0 | 0 | 0 | 0 | 0 | 0 | 0 | 0
63 | 92864831 | 92864813 | 49514257 | 70 | 1 | 1 | 3 | 18.1.02.01 |  | Арматура трубопроводная фланцевая | 1371 | 1013 | ШТ | ШТ | 1 | 1 | 0 | 0 | 0 | 0 | 0 | 0 | 0 | 1 | 3 | -1 |  | 0 | 0 | 0 | 0 | 0 | 0 | 0 | 0
63 | 92864832 | 92864813 | 49515217 | 70 | 1 | 1 | 3 | 23.8.03.11 |  | Фланцы стальные | 1371 | 1013 | ШТ | ШТ | 1 | 2 | 0 | 0 | 0 | 0 | 0 | 0 | 0 | 2 | 3 | -1 |  | 0 | 0 | 0 | 0 | 0 | 0 | 0 | 0
67 | 92864845 | 92864836 | 49510731 | 70 | 1 | 1 | 1 | 1-100-35 |  | Затраты труда рабочих (Средний разряд - 3,5) | 1191 | 1013 | чел.-ч. | чел.-ч. | 1 | 1.47 | 0 | 0 | 0 | 9.07 | 0 | 1 | 1 | 1.47 | 2 | 92864837 | 139 | 0 | 0 | 0 | 0 | 0 | 0 | 0 | 0
67 | 92864846 | 92864836 | 49510905 | 70 | 1 | 1 | 1 | 4-100-00 |  | Затраты труда машинистов | 1191 | 1013 | чел.-ч. | чел.-ч. | 1 | 0.01 | 0 | 0 | 0 | 0 | 0 | 1 | 2 | 0.01 | 2 | 92864838 | 140 | 0 | 0 | 0 | 0 | 0 | 0 | 0 | 0
67 | 92864847 | 92864836 | 49673503 | 1 | 1 | 1 | 2 | 91.14.02-001 | ФСЭМ-2001, 91.14.02-001 , приказ Минстроя России № 876/пр от 26.12.2019 | Автомобили бортовые, грузоподъемность до 5 т | 1367 | 1011 | маш.-ч. | маш.-ч. | 1 | 0.01 | 0 | 65.71 | 11.6 | 0 | 0 | 1 | 0 | 0.01 | 2 | 92864839 | 141 | 0 | 0 | 0 | 0 | 0 | 0 | 0 | 0
67 | 92864848 | 92864836 | 49673715 | 1 | 1 | 1 | 2 | 91.17.04-233 | ФСЭМ-2001, 91.17.04-233 , приказ Минстроя России № 876/пр от 26.12.2019 | Установки для сварки ручной дуговой (постоянного тока) | 1367 | 1011 | маш.-ч. | маш.-ч. | 1 | 0.35 | 0 | 8.1 | 0 | 0 | 0 | 1 | 0 | 0.35 | 2 | 92864840 | 142 | 0 | 0 | 0 | 0 | 0 | 0 | 0 | 0
67 | 92864849 | 92864836 | 49521237 | 1 | 1 | 1 | 3 | 01.1.02.08-0001 | ФССЦ-2001, 01.1.02.08-0001, приказ Минстроя России № 876/пр от 26.12.2019 | Прокладки из паронита ПМБ, толщина 1 мм, диаметр 50 мм | 1407 | 1013 | 1000 ШТ | 1000 ШТ | 1 | 0.002 | 3450 | 0 | 0 | 0 | 0 | 1 | 0 | 0.002 | 2 | 92864841 | 143 | 0 | 0 | 0 | 0 | 0 | 0 | 0 | 0
67 | 92864850 | 92864836 | 49524301 | 1 | 1 | 1 | 3 | 01.7.11.07-0045 | ФССЦ-2001, 01.7.11.07-0045, приказ Минстроя России № 876/пр от 26.12.2019 | Электроды сварочные Э42А, диаметр 5 мм | 1348 | 1009 | т | т | 1000 | 0.00014 | 10362 | 0 | 0 | 0 | 0 | 1 | 0 | 0.00014 | 2 | 92864842 | 144 | 0 | 0 | 0 | 0 | 0 | 0 | 0 | 0
67 | 92864851 | 92864836 | 49525470 | 1 | 1 | 1 | 3 | 01.7.15.03-0013 | ФССЦ-2001, 01.7.15.03-0013, приказ Минстроя России № 876/пр от 26.12.2019 | Болты с гайками и шайбами для санитарно-технических работ, диаметр 12 мм | 1348 | 1009 | т | т | 1000 | 0.0011 | 15323 | 0 | 0 | 0 | 0 | 1 | 0 | 0.0011 | 2 | 92864843 | 145 | 0 | 0 | 0 | 0 | 0 | 0 | 0 | 0
67 | 92864852 | 92864836 | 49514257 | 70 | 1 | 1 | 3 | 18.1.02.01 |  | Арматура трубопроводная фланцевая | 1371 | 1013 | ШТ | ШТ | 1 | 1 | 0 | 0 | 0 | 0 | 0 | 0 | 0 | 1 | 3 | -1 |  | 0 | 0 | 0 | 0 | 0 | 0 | 0 | 0
67 | 92864853 | 92864836 | 49515217 | 70 | 1 | 1 | 3 | 23.8.03.11 |  | Фланцы стальные | 1371 | 1013 | ШТ | ШТ | 1 | 2 | 0 | 0 | 0 | 0 | 0 | 0 | 0 | 2 | 3 | -1 |  | 0 | 0 | 0 | 0 | 0 | 0 | 0 | 0
69 | 92864863 | 92864855 | 49510757 | 70 | 1 | 1 | 1 | 1-100-40 |  | Затраты труда рабочих (Средний разряд - 4) | 1191 | 1013 | чел.-ч. | чел.-ч. | 1 | 8.6 | 0 | 0 | 0 | 9.62 | 0 | 1 | 1 | 8.6 | 2 | 92864856 | 147 | 0 | 0 | 0 | 0 | 0 | 0 | 0 | 0
69 | 92864864 | 92864855 | 49510905 | 70 | 1 | 1 | 1 | 4-100-00 |  | Затраты труда машинистов | 1191 | 1013 | чел.-ч. | чел.-ч. | 1 | 1.86 | 0 | 0 | 0 | 0 | 0 | 1 | 2 | 1.86 | 2 | 92864857 | 148 | 0 | 0 | 0 | 0 | 0 | 0 | 0 | 0
69 | 92864865 | 92864855 | 49672573 | 1 | 1 | 1 | 2 | 91.05.05-015 | ФСЭМ-2001, 91.05.05-015 , приказ Минстроя России № 876/пр от 26.12.2019 | Краны на автомобильном ходу, грузоподъемность 16 т | 1367 | 1011 | маш.-ч. | маш.-ч. | 1 | 1.8 | 0 | 115.4 | 13.5 | 0 | 0 | 1 | 0 | 1.8 | 2 | 92864858 | 149 | 0 | 0 | 0 | 0 | 0 | 0 | 0 | 0
69 | 92864866 | 92864855 | 49673503 | 1 | 1 | 1 | 2 | 91.14.02-001 | ФСЭМ-2001, 91.14.02-001 , приказ Минстроя России № 876/пр от 26.12.2019 | Автомобили бортовые, грузоподъемность до 5 т | 1367 | 1011 | маш.-ч. | маш.-ч. | 1 | 0.055 | 0 | 65.71 | 11.6 | 0 | 0 | 1 | 0 | 0.055 | 2 | 92864859 | 150 | 0 | 0 | 0 | 0 | 0 | 0 | 0 | 0
69 | 92864867 | 92864855 | 49526492 | 1 | 1 | 1 | 3 | 01.7.19.04-0031 | ФССЦ-2001, 01.7.19.04-0031, приказ Минстроя России № 876/пр от 26.12.2019 | Прокладки резиновые (пластина техническая прессованная) | 1346 | 1009 | кг | кг | 1 | 0.17 | 23.09 | 0 | 0 | 0 | 0 | 1 | 0 | 0.17 | 2 | 92864860 | 151 | 0 | 0 | 0 | 0 | 0 | 0 | 0 | 0
69 | 92864868 | 92864855 | 49515638 | 70 | 1 | 1 | 3 | 999-9950 |  | Вспомогательные ненормируемые материалы (2% от ОЗП) | 1374 | 1013 | РУБ | РУБ | 1 | 1.65 | 1 | 0 | 0 | 0 | 0 | 1 | 0 | 1.65 | 2 | 92864861 | 152 | 0 | 0 | 0 | 0 | 0 | 0 | 0 | 0
71 | 92864879 | 92864870 | 49510731 | 70 | 1 | 1 | 1 | 1-100-35 |  | Затраты труда рабочих (Средний разряд - 3,5) | 1191 | 1013 | чел.-ч. | чел.-ч. | 1 | 1.47 | 0 | 0 | 0 | 9.07 | 0 | 1 | 1 | 1.47 | 2 | 92864871 | 154 | 0 | 0 | 0 | 0 | 0 | 0 | 0 | 0
71 | 92864880 | 92864870 | 49510905 | 70 | 1 | 1 | 1 | 4-100-00 |  | Затраты труда машинистов | 1191 | 1013 | чел.-ч. | чел.-ч. | 1 | 0.02 | 0 | 0 | 0 | 0 | 0 | 1 | 2 | 0.02 | 2 | 92864872 | 155 | 0 | 0 | 0 | 0 | 0 | 0 | 0 | 0
71 | 92864881 | 92864870 | 49673503 | 1 | 1 | 1 | 2 | 91.14.02-001 | ФСЭМ-2001, 91.14.02-001 , приказ Минстроя России № 876/пр от 26.12.2019 | Автомобили бортовые, грузоподъемность до 5 т | 1367 | 1011 | маш.-ч. | маш.-ч. | 1 | 0.02 | 0 | 65.71 | 11.6 | 0 | 0 | 1 | 0 | 0.02 | 2 | 92864873 | 156 | 0 | 0 | 0 | 0 | 0 | 0 | 0 | 0
71 | 92864882 | 92864870 | 49673715 | 1 | 1 | 1 | 2 | 91.17.04-233 | ФСЭМ-2001, 91.17.04-233 , приказ Минстроя России № 876/пр от 26.12.2019 | Установки для сварки ручной дуговой (постоянного тока) | 1367 | 1011 | маш.-ч. | маш.-ч. | 1 | 0.35 | 0 | 8.1 | 0 | 0 | 0 | 1 | 0 | 0.35 | 2 | 92864874 | 157 | 0 | 0 | 0 | 0 | 0 | 0 | 0 | 0
71 | 92864883 | 92864870 | 49521237 | 1 | 1 | 1 | 3 | 01.1.02.08-0001 | ФССЦ-2001, 01.1.02.08-0001, приказ Минстроя России № 876/пр от 26.12.2019 | Прокладки из паронита ПМБ, толщина 1 мм, диаметр 50 мм | 1407 | 1013 | 1000 ШТ | 1000 ШТ | 1 | 0.002 | 3450 | 0 | 0 | 0 | 0 | 1 | 0 | 0.002 | 2 | 92864875 | 158 | 0 | 0 | 0 | 0 | 0 | 0 | 0 | 0
71 | 92864884 | 92864870 | 49524301 | 1 | 1 | 1 | 3 | 01.7.11.07-0045 | ФССЦ-2001, 01.7.11.07-0045, приказ Минстроя России № 876/пр от 26.12.2019 | Электроды сварочные Э42А, диаметр 5 мм | 1348 | 1009 | т | т | 1000 | 0.00014 | 10362 | 0 | 0 | 0 | 0 | 1 | 0 | 0.00014 | 2 | 92864876 | 159 | 0 | 0 | 0 | 0 | 0 | 0 | 0 | 0
71 | 92864885 | 92864870 | 49525471 | 1 | 1 | 1 | 3 | 01.7.15.03-0014 | ФССЦ-2001, 01.7.15.03-0014, приказ Минстроя России № 876/пр от 26.12.2019 | Болты с гайками и шайбами для санитарно-технических работ, диаметр 16 мм | 1348 | 1009 | т | т | 1000 | 0.0011 | 14830 | 0 | 0 | 0 | 0 | 1 | 0 | 0.0011 | 2 | 92864877 | 160 | 0 | 0 | 0 | 0 | 0 | 0 | 0 | 0
71 | 92864886 | 92864870 | 49514257 | 70 | 1 | 1 | 3 | 18.1.02.01 |  | Арматура трубопроводная фланцевая | 1371 | 1013 | ШТ | ШТ | 1 | 1 | 0 | 0 | 0 | 0 | 0 | 0 | 0 | 1 | 3 | -1 |  | 0 | 0 | 0 | 0 | 0 | 0 | 0 | 0
71 | 92864887 | 92864870 | 49515217 | 70 | 1 | 1 | 3 | 23.8.03.11 |  | Фланцы стальные | 1371 | 1013 | ШТ | ШТ | 1 | 2 | 0 | 0 | 0 | 0 | 0 | 0 | 0 | 2 | 3 | -1 |  | 0 | 0 | 0 | 0 | 0 | 0 | 0 | 0
73 | 92864898 | 92864889 | 49510731 | 70 | 1 | 1 | 1 | 1-100-35 |  | Затраты труда рабочих (Средний разряд - 3,5) | 1191 | 1013 | чел.-ч. | чел.-ч. | 1 | 1.47 | 0 | 0 | 0 | 9.07 | 0 | 1 | 1 | 1.47 | 2 | 92864890 | 162 | 0 | 0 | 0 | 0 | 0 | 0 | 0 | 0
73 | 92864899 | 92864889 | 49510905 | 70 | 1 | 1 | 1 | 4-100-00 |  | Затраты труда машинистов | 1191 | 1013 | чел.-ч. | чел.-ч. | 1 | 0.02 | 0 | 0 | 0 | 0 | 0 | 1 | 2 | 0.02 | 2 | 92864891 | 163 | 0 | 0 | 0 | 0 | 0 | 0 | 0 | 0
73 | 92864900 | 92864889 | 49673503 | 1 | 1 | 1 | 2 | 91.14.02-001 | ФСЭМ-2001, 91.14.02-001 , приказ Минстроя России № 876/пр от 26.12.2019 | Автомобили бортовые, грузоподъемность до 5 т | 1367 | 1011 | маш.-ч. | маш.-ч. | 1 | 0.02 | 0 | 65.71 | 11.6 | 0 | 0 | 1 | 0 | 0.02 | 2 | 92864892 | 164 | 0 | 0 | 0 | 0 | 0 | 0 | 0 | 0
73 | 92864901 | 92864889 | 49673715 | 1 | 1 | 1 | 2 | 91.17.04-233 | ФСЭМ-2001, 91.17.04-233 , приказ Минстроя России № 876/пр от 26.12.2019 | Установки для сварки ручной дуговой (постоянного тока) | 1367 | 1011 | маш.-ч. | маш.-ч. | 1 | 0.35 | 0 | 8.1 | 0 | 0 | 0 | 1 | 0 | 0.35 | 2 | 92864893 | 165 | 0 | 0 | 0 | 0 | 0 | 0 | 0 | 0
73 | 92864902 | 92864889 | 49521237 | 1 | 1 | 1 | 3 | 01.1.02.08-0001 | ФССЦ-2001, 01.1.02.08-0001, приказ Минстроя России № 876/пр от 26.12.2019 | Прокладки из паронита ПМБ, толщина 1 мм, диаметр 50 мм | 1407 | 1013 | 1000 ШТ | 1000 ШТ | 1 | 0.002 | 3450 | 0 | 0 | 0 | 0 | 1 | 0 | 0.002 | 2 | 92864894 | 166 | 0 | 0 | 0 | 0 | 0 | 0 | 0 | 0
73 | 92864903 | 92864889 | 49524301 | 1 | 1 | 1 | 3 | 01.7.11.07-0045 | ФССЦ-2001, 01.7.11.07-0045, приказ Минстроя России № 876/пр от 26.12.2019 | Электроды сварочные Э42А, диаметр 5 мм | 1348 | 1009 | т | т | 1000 | 0.00014 | 10362 | 0 | 0 | 0 | 0 | 1 | 0 | 0.00014 | 2 | 92864895 | 167 | 0 | 0 | 0 | 0 | 0 | 0 | 0 | 0
73 | 92864904 | 92864889 | 49525471 | 1 | 1 | 1 | 3 | 01.7.15.03-0014 | ФССЦ-2001, 01.7.15.03-0014, приказ Минстроя России № 876/пр от 26.12.2019 | Болты с гайками и шайбами для санитарно-технических работ, диаметр 16 мм | 1348 | 1009 | т | т | 1000 | 0.0011 | 14830 | 0 | 0 | 0 | 0 | 1 | 0 | 0.0011 | 2 | 92864896 | 168 | 0 | 0 | 0 | 0 | 0 | 0 | 0 | 0
73 | 92864905 | 92864889 | 49514257 | 70 | 1 | 1 | 3 | 18.1.02.01 |  | Арматура трубопроводная фланцевая | 1371 | 1013 | ШТ | ШТ | 1 | 1 | 0 | 0 | 0 | 0 | 0 | 0 | 0 | 1 | 3 | -1 |  | 0 | 0 | 0 | 0 | 0 | 0 | 0 | 0
73 | 92864906 | 92864889 | 49515217 | 70 | 1 | 1 | 3 | 23.8.03.11 |  | Фланцы стальные | 1371 | 1013 | ШТ | ШТ | 1 | 2 | 0 | 0 | 0 | 0 | 0 | 0 | 0 | 2 | 3 | -1 |  | 0 | 0 | 0 | 0 | 0 | 0 | 0 | 0
75 | 92864916 | 92864908 | 49510743 | 70 | 1 | 1 | 1 | 1-100-37 |  | Затраты труда рабочих (Средний разряд - 3,7) | 1191 | 1013 | чел.-ч. | чел.-ч. | 1 | 39.2 | 0 | 0 | 0 | 9.29 | 0 | 1 | 1 | 39.2 | 2 | 92864909 | 170 | 0 | 0 | 0 | 0 | 0 | 0 | 0 | 0
75 | 92864917 | 92864908 | 49510905 | 70 | 1 | 1 | 1 | 4-100-00 |  | Затраты труда машинистов | 1191 | 1013 | чел.-ч. | чел.-ч. | 1 | 1.32 | 0 | 0 | 0 | 0 | 0 | 1 | 2 | 1.32 | 2 | 92864910 | 171 | 0 | 0 | 0 | 0 | 0 | 0 | 0 | 0
75 | 92864918 | 92864908 | 49672573 | 1 | 1 | 1 | 2 | 91.05.05-015 | ФСЭМ-2001, 91.05.05-015 , приказ Минстроя России № 876/пр от 26.12.2019 | Краны на автомобильном ходу, грузоподъемность 16 т | 1367 | 1011 | маш.-ч. | маш.-ч. | 1 | 0.5 | 0 | 115.4 | 13.5 | 0 | 0 | 1 | 0 | 0.5 | 2 | 92864911 | 172 | 0 | 0 | 0 | 0 | 0 | 0 | 0 | 0
75 | 92864919 | 92864908 | 49673503 | 1 | 1 | 1 | 2 | 91.14.02-001 | ФСЭМ-2001, 91.14.02-001 , приказ Минстроя России № 876/пр от 26.12.2019 | Автомобили бортовые, грузоподъемность до 5 т | 1367 | 1011 | маш.-ч. | маш.-ч. | 1 | 0.82 | 0 | 65.71 | 11.6 | 0 | 0 | 1 | 0 | 0.82 | 2 | 92864912 | 173 | 0 | 0 | 0 | 0 | 0 | 0 | 0 | 0
75 | 92864920 | 92864908 | 49673715 | 1 | 1 | 1 | 2 | 91.17.04-233 | ФСЭМ-2001, 91.17.04-233 , приказ Минстроя России № 876/пр от 26.12.2019 | Установки для сварки ручной дуговой (постоянного тока) | 1367 | 1011 | маш.-ч. | маш.-ч. | 1 | 11.3 | 0 | 8.1 | 0 | 0 | 0 | 1 | 0 | 11.3 | 2 | 92864913 | 174 | 0 | 0 | 0 | 0 | 0 | 0 | 0 | 0
75 | 92864921 | 92864908 | 49524301 | 1 | 1 | 1 | 3 | 01.7.11.07-0045 | ФССЦ-2001, 01.7.11.07-0045, приказ Минстроя России № 876/пр от 26.12.2019 | Электроды сварочные Э42А, диаметр 5 мм | 1348 | 1009 | т | т | 1000 | 0.0034 | 10362 | 0 | 0 | 0 | 0 | 1 | 0 | 0.0034 | 2 | 92864914 | 175 | 0 | 0 | 0 | 0 | 0 | 0 | 0 | 0
75 | 92864922 | 92864908 | 49514598 | 70 | 1 | 1 | 3 | 18.5.14.01 |  | Фильтры для очистки воды | 1371 | 1013 | ШТ | ШТ | 1 | 10 | 0 | 0 | 0 | 0 | 0 | 0 | 0 | 10 | 3 | -1 |  | 0 | 0 | 0 | 0 | 0 | 0 | 0 | 0
77 | 92864933 | 92864924 | 49510743 | 70 | 1 | 1 | 1 | 1-100-37 |  | Затраты труда рабочих (Средний разряд - 3,7) | 1191 | 1013 | чел.-ч. | чел.-ч. | 1 | 9.1 | 0 | 0 | 0 | 9.29 | 0 | 1 | 1 | 9.1 | 2 | 92864926 | 177 | 0 | 0 | 0 | 0 | 0 | 0 | 0 | 0
77 | 92864934 | 92864924 | 49510905 | 70 | 1 | 1 | 1 | 4-100-00 |  | Затраты труда машинистов | 1191 | 1013 | чел.-ч. | чел.-ч. | 1 | 0.46 | 0 | 0 | 0 | 0 | 0 | 1 | 2 | 0.46 | 2 | 92864927 | 178 | 0 | 0 | 0 | 0 | 0 | 0 | 0 | 0
77 | 92864935 | 92864924 | 49672573 | 1 | 1 | 1 | 2 | 91.05.05-015 | ФСЭМ-2001, 91.05.05-015 , приказ Минстроя России № 876/пр от 26.12.2019 | Краны на автомобильном ходу, грузоподъемность 16 т | 1367 | 1011 | маш.-ч. | маш.-ч. | 1 | 0.05 | 0 | 115.4 | 13.5 | 0 | 0 | 1 | 0 | 0.05 | 2 | 92864928 | 179 | 0 | 0 | 0 | 0 | 0 | 0 | 0 | 0
77 | 92864936 | 92864924 | 49673503 | 1 | 1 | 1 | 2 | 91.14.02-001 | ФСЭМ-2001, 91.14.02-001 , приказ Минстроя России № 876/пр от 26.12.2019 | Автомобили бортовые, грузоподъемность до 5 т | 1367 | 1011 | маш.-ч. | маш.-ч. | 1 | 0.41 | 0 | 65.71 | 11.6 | 0 | 0 | 1 | 0 | 0.41 | 2 | 92864929 | 180 | 0 | 0 | 0 | 0 | 0 | 0 | 0 | 0
77 | 92864937 | 92864924 | 49673715 | 1 | 1 | 1 | 2 | 91.17.04-233 | ФСЭМ-2001, 91.17.04-233 , приказ Минстроя России № 876/пр от 26.12.2019 | Установки для сварки ручной дуговой (постоянного тока) | 1367 | 1011 | маш.-ч. | маш.-ч. | 1 | 3.4 | 0 | 8.1 | 0 | 0 | 0 | 1 | 0 | 3.4 | 2 | 92864930 | 181 | 0 | 0 | 0 | 0 | 0 | 0 | 0 | 0
77 | 92864938 | 92864924 | 49524301 | 1 | 1 | 1 | 3 | 01.7.11.07-0045 | ФССЦ-2001, 01.7.11.07-0045, приказ Минстроя России № 876/пр от 26.12.2019 | Электроды сварочные Э42А, диаметр 5 мм | 1348 | 1009 | т | т | 1000 | 0.001 | 10362 | 0 | 0 | 0 | 0 | 1 | 0 | 0.001 | 2 | 92864931 | 182 | 0 | 0 | 0 | 0 | 0 | 0 | 0 | 0
77 | 92864939 | 92864924 | 49514598 | 70 | 1 | 1 | 3 | 18.5.14.01 |  | Фильтры для очистки воды | 1371 | 1013 | ШТ | ШТ | 1 | 10 | 0 | 0 | 0 | 0 | 0 | 0 | 0 | 10 | 3 | -1 |  | 0 | 0 | 0 | 0 | 0 | 0 | 0 | 0
80 | 92864951 | 92864942 | 49510767 | 70 | 1 | 1 | 1 | 1-100-42 |  | Затраты труда рабочих (Средний разряд - 4,2) | 1191 | 1013 | чел.-ч. | чел.-ч. | 1 | 2.45 | 0 | 0 | 0 | 9.92 | 0 | 1 | 1 | 2.45 | 2 | 92864943 | 185 | 0 | 0 | 0 | 0 | 0 | 0 | 0 | 0
80 | 92864952 | 92864942 | 49510905 | 70 | 1 | 1 | 1 | 4-100-00 |  | Затраты труда машинистов | 1191 | 1013 | чел.-ч. | чел.-ч. | 1 | 0.02 | 0 | 0 | 0 | 0 | 0 | 1 | 2 | 0.02 | 2 | 92864944 | 186 | 0 | 0 | 0 | 0 | 0 | 0 | 0 | 0
80 | 92864953 | 92864942 | 49673503 | 1 | 1 | 1 | 2 | 91.14.02-001 | ФСЭМ-2001, 91.14.02-001 , приказ Минстроя России № 876/пр от 26.12.2019 | Автомобили бортовые, грузоподъемность до 5 т | 1367 | 1011 | маш.-ч. | маш.-ч. | 1 | 0.02 | 0 | 65.71 | 11.6 | 0 | 0 | 1 | 0 | 0.02 | 2 | 92864945 | 187 | 0 | 0 | 0 | 0 | 0 | 0 | 0 | 0
80 | 92864954 | 92864942 | 49673715 | 1 | 1 | 1 | 2 | 91.17.04-233 | ФСЭМ-2001, 91.17.04-233 , приказ Минстроя России № 876/пр от 26.12.2019 | Установки для сварки ручной дуговой (постоянного тока) | 1367 | 1011 | маш.-ч. | маш.-ч. | 1 | 1.42 | 0 | 8.1 | 0 | 0 | 0 | 1 | 0 | 1.42 | 2 | 92864946 | 188 | 0 | 0 | 0 | 0 | 0 | 0 | 0 | 0
80 | 92864955 | 92864942 | 49521239 | 1 | 1 | 1 | 3 | 01.1.02.08-0003 | ФССЦ-2001, 01.1.02.08-0003, приказ Минстроя России № 876/пр от 26.12.2019 | Прокладки из паронита ПМБ, толщина 1 мм, диаметр 150 мм | 1407 | 1013 | 1000 ШТ | 1000 ШТ | 1 | 0.001 | 7980 | 0 | 0 | 0 | 0 | 1 | 0 | 0.001 | 2 | 92864947 | 189 | 0 | 0 | 0 | 0 | 0 | 0 | 0 | 0
80 | 92864956 | 92864942 | 49524301 | 1 | 1 | 1 | 3 | 01.7.11.07-0045 | ФССЦ-2001, 01.7.11.07-0045, приказ Минстроя России № 876/пр от 26.12.2019 | Электроды сварочные Э42А, диаметр 5 мм | 1348 | 1009 | т | т | 1000 | 0.0008 | 10362 | 0 | 0 | 0 | 0 | 1 | 0 | 0.0008 | 2 | 92864948 | 190 | 0 | 0 | 0 | 0 | 0 | 0 | 0 | 0
80 | 92864957 | 92864942 | 49525471 | 1 | 1 | 1 | 3 | 01.7.15.03-0014 | ФССЦ-2001, 01.7.15.03-0014, приказ Минстроя России № 876/пр от 26.12.2019 | Болты с гайками и шайбами для санитарно-технических работ, диаметр 16 мм | 1348 | 1009 | т | т | 1000 | 0.00137 | 14830 | 0 | 0 | 0 | 0 | 1 | 0 | 0.00137 | 2 | 92864949 | 191 | 0 | 0 | 0 | 0 | 0 | 0 | 0 | 0
80 | 92864958 | 92864942 | 49515217 | 70 | 1 | 1 | 3 | 23.8.03.11 |  | Фланцы стальные | 1371 | 1013 | ШТ | ШТ | 1 | 2 | 0 | 0 | 0 | 0 | 0 | 0 | 0 | 2 | 3 | -1 |  | 0 | 0 | 0 | 0 | 0 | 0 | 0 | 0
82 | 92864970 | 92864960 | 49510767 | 70 | 1 | 1 | 1 | 1-100-42 |  | Затраты труда рабочих (Средний разряд - 4,2) | 1191 | 1013 | чел.-ч. | чел.-ч. | 1 | 0.96 | 0 | 0 | 0 | 9.92 | 0 | 1 | 1 | 0.96 | 2 | 92864962 | 193 | 0 | 0 | 0 | 0 | 0 | 0 | 0 | 0
82 | 92864971 | 92864960 | 49510905 | 70 | 1 | 1 | 1 | 4-100-00 |  | Затраты труда машинистов | 1191 | 1013 | чел.-ч. | чел.-ч. | 1 | 0.01 | 0 | 0 | 0 | 0 | 0 | 1 | 2 | 0.01 | 2 | 92864963 | 194 | 0 | 0 | 0 | 0 | 0 | 0 | 0 | 0
82 | 92864972 | 92864960 | 49673503 | 1 | 1 | 1 | 2 | 91.14.02-001 | ФСЭМ-2001, 91.14.02-001 , приказ Минстроя России № 876/пр от 26.12.2019 | Автомобили бортовые, грузоподъемность до 5 т | 1367 | 1011 | маш.-ч. | маш.-ч. | 1 | 0.01 | 0 | 65.71 | 11.6 | 0 | 0 | 1 | 0 | 0.01 | 2 | 92864964 | 195 | 0 | 0 | 0 | 0 | 0 | 0 | 0 | 0
82 | 92864973 | 92864960 | 49673715 | 1 | 1 | 1 | 2 | 91.17.04-233 | ФСЭМ-2001, 91.17.04-233 , приказ Минстроя России № 876/пр от 26.12.2019 | Установки для сварки ручной дуговой (постоянного тока) | 1367 | 1011 | маш.-ч. | маш.-ч. | 1 | 0.44 | 0 | 8.1 | 0 | 0 | 0 | 1 | 0 | 0.44 | 2 | 92864965 | 196 | 0 | 0 | 0 | 0 | 0 | 0 | 0 | 0
82 | 92864974 | 92864960 | 49521237 | 1 | 1 | 1 | 3 | 01.1.02.08-0001 | ФССЦ-2001, 01.1.02.08-0001, приказ Минстроя России № 876/пр от 26.12.2019 | Прокладки из паронита ПМБ, толщина 1 мм, диаметр 50 мм | 1407 | 1013 | 1000 ШТ | 1000 ШТ | 1 | 0.001 | 3450 | 0 | 0 | 0 | 0 | 1 | 0 | 0.001 | 2 | 92864966 | 197 | 0 | 0 | 0 | 0 | 0 | 0 | 0 | 0
82 | 92864975 | 92864960 | 49524301 | 1 | 1 | 1 | 3 | 01.7.11.07-0045 | ФССЦ-2001, 01.7.11.07-0045, приказ Минстроя России № 876/пр от 26.12.2019 | Электроды сварочные Э42А, диаметр 5 мм | 1348 | 1009 | т | т | 1000 | 0.00014 | 10362 | 0 | 0 | 0 | 0 | 1 | 0 | 0.00014 | 2 | 92864967 | 198 | 0 | 0 | 0 | 0 | 0 | 0 | 0 | 0
82 | 92864976 | 92864960 | 49525471 | 1 | 1 | 1 | 3 | 01.7.15.03-0014 | ФССЦ-2001, 01.7.15.03-0014, приказ Минстроя России № 876/пр от 26.12.2019 | Болты с гайками и шайбами для санитарно-технических работ, диаметр 16 мм | 1348 | 1009 | т | т | 1000 | 0.00062 | 14830 | 0 | 0 | 0 | 0 | 1 | 0 | 0.00062 | 2 | 92864968 | 199 | 0 | 0 | 0 | 0 | 0 | 0 | 0 | 0
82 | 92864977 | 92864960 | 49515217 | 70 | 1 | 1 | 3 | 23.8.03.11 |  | Фланцы стальные | 1371 | 1013 | ШТ | ШТ | 1 | 2 | 0 | 0 | 0 | 0 | 0 | 0 | 0 | 2 | 3 | -1 |  | 0 | 0 | 0 | 0 | 0 | 0 | 0 | 0
85 | 92864989 | 92864980 | 49510757 | 70 | 1 | 1 | 1 | 1-100-40 |  | Затраты труда рабочих (Средний разряд - 4) | 1191 | 1013 | чел.-ч. | чел.-ч. | 1 | 5.3 | 0 | 0 | 0 | 9.62 | 0 | 1 | 1 | 5.3 | 2 | 92864981 | 202 | 0 | 0 | 0 | 0 | 0 | 0 | 0 | 0
85 | 92864990 | 92864980 | 49510905 | 70 | 1 | 1 | 1 | 4-100-00 |  | Затраты труда машинистов | 1191 | 1013 | чел.-ч. | чел.-ч. | 1 | 0.89 | 0 | 0 | 0 | 0 | 0 | 1 | 2 | 0.89 | 2 | 92864982 | 203 | 0 | 0 | 0 | 0 | 0 | 0 | 0 | 0
85 | 92864991 | 92864980 | 49672573 | 1 | 1 | 1 | 2 | 91.05.05-015 | ФСЭМ-2001, 91.05.05-015 , приказ Минстроя России № 876/пр от 26.12.2019 | Краны на автомобильном ходу, грузоподъемность 16 т | 1367 | 1011 | маш.-ч. | маш.-ч. | 1 | 0.81 | 0 | 115.4 | 13.5 | 0 | 0 | 1 | 0 | 0.81 | 2 | 92864983 | 204 | 0 | 0 | 0 | 0 | 0 | 0 | 0 | 0
85 | 92864992 | 92864980 | 49673503 | 1 | 1 | 1 | 2 | 91.14.02-001 | ФСЭМ-2001, 91.14.02-001 , приказ Минстроя России № 876/пр от 26.12.2019 | Автомобили бортовые, грузоподъемность до 5 т | 1367 | 1011 | маш.-ч. | маш.-ч. | 1 | 0.078 | 0 | 65.71 | 11.6 | 0 | 0 | 1 | 0 | 0.078 | 2 | 92864984 | 205 | 0 | 0 | 0 | 0 | 0 | 0 | 0 | 0
85 | 92864993 | 92864980 | 49526492 | 1 | 1 | 1 | 3 | 01.7.19.04-0031 | ФССЦ-2001, 01.7.19.04-0031, приказ Минстроя России № 876/пр от 26.12.2019 | Прокладки резиновые (пластина техническая прессованная) | 1346 | 1009 | кг | кг | 1 | 0.12 | 23.09 | 0 | 0 | 0 | 0 | 1 | 0 | 0.12 | 2 | 92864985 | 206 | 0 | 0 | 0 | 0 | 0 | 0 | 0 | 0
85 | 92864994 | 92864980 | 49515638 | 70 | 1 | 1 | 3 | 999-9950 |  | Вспомогательные ненормируемые материалы (2% от ОЗП) | 1374 | 1013 | РУБ | РУБ | 1 | 1.02 | 1 | 0 | 0 | 0 | 0 | 1 | 0 | 1.02 | 2 | 92864986 | 207 | 0 | 0 | 0 | 0 | 0 | 0 | 0 | 0
88 | 92865006 | 92864997 | 49510767 | 70 | 1 | 1 | 1 | 1-100-42 |  | Затраты труда рабочих (Средний разряд - 4,2) | 1191 | 1013 | чел.-ч. | чел.-ч. | 1 | 1.46 | 0 | 0 | 0 | 9.92 | 0 | 1 | 1 | 1.46 | 2 | 92864998 | 210 | 0 | 0 | 0 | 0 | 0 | 0 | 0 | 0
88 | 92865007 | 92864997 | 49510905 | 70 | 1 | 1 | 1 | 4-100-00 |  | Затраты труда машинистов | 1191 | 1013 | чел.-ч. | чел.-ч. | 1 | 0.01 | 0 | 0 | 0 | 0 | 0 | 1 | 2 | 0.01 | 2 | 92864999 | 211 | 0 | 0 | 0 | 0 | 0 | 0 | 0 | 0
88 | 92865008 | 92864997 | 49673503 | 1 | 1 | 1 | 2 | 91.14.02-001 | ФСЭМ-2001, 91.14.02-001 , приказ Минстроя России № 876/пр от 26.12.2019 | Автомобили бортовые, грузоподъемность до 5 т | 1367 | 1011 | маш.-ч. | маш.-ч. | 1 | 0.01 | 0 | 65.71 | 11.6 | 0 | 0 | 1 | 0 | 0.01 | 2 | 92865000 | 212 | 0 | 0 | 0 | 0 | 0 | 0 | 0 | 0
88 | 92865009 | 92864997 | 49673715 | 1 | 1 | 1 | 2 | 91.17.04-233 | ФСЭМ-2001, 91.17.04-233 , приказ Минстроя России № 876/пр от 26.12.2019 | Установки для сварки ручной дуговой (постоянного тока) | 1367 | 1011 | маш.-ч. | маш.-ч. | 1 | 0.75 | 0 | 8.1 | 0 | 0 | 0 | 1 | 0 | 0.75 | 2 | 92865001 | 213 | 0 | 0 | 0 | 0 | 0 | 0 | 0 | 0
88 | 92865010 | 92864997 | 49521238 | 1 | 1 | 1 | 3 | 01.1.02.08-0002 | ФССЦ-2001, 01.1.02.08-0002, приказ Минстроя России № 876/пр от 26.12.2019 | Прокладки из паронита ПМБ, толщина 1 мм, диаметр 100 мм | 1407 | 1013 | 1000 ШТ | 1000 ШТ | 1 | 0.001 | 5650 | 0 | 0 | 0 | 0 | 1 | 0 | 0.001 | 2 | 92865002 | 214 | 0 | 0 | 0 | 0 | 0 | 0 | 0 | 0
88 | 92865011 | 92864997 | 49524301 | 1 | 1 | 1 | 3 | 01.7.11.07-0045 | ФССЦ-2001, 01.7.11.07-0045, приказ Минстроя России № 876/пр от 26.12.2019 | Электроды сварочные Э42А, диаметр 5 мм | 1348 | 1009 | т | т | 1000 | 0.00033 | 10362 | 0 | 0 | 0 | 0 | 1 | 0 | 0.00033 | 2 | 92865003 | 215 | 0 | 0 | 0 | 0 | 0 | 0 | 0 | 0
88 | 92865012 | 92864997 | 49525471 | 1 | 1 | 1 | 3 | 01.7.15.03-0014 | ФССЦ-2001, 01.7.15.03-0014, приказ Минстроя России № 876/пр от 26.12.2019 | Болты с гайками и шайбами для санитарно-технических работ, диаметр 16 мм | 1348 | 1009 | т | т | 1000 | 0.00062 | 14830 | 0 | 0 | 0 | 0 | 1 | 0 | 0.00062 | 2 | 92865004 | 216 | 0 | 0 | 0 | 0 | 0 | 0 | 0 | 0
88 | 92865013 | 92864997 | 49515217 | 70 | 1 | 1 | 3 | 23.8.03.11 |  | Фланцы стальные | 1371 | 1013 | ШТ | ШТ | 1 | 2 | 0 | 0 | 0 | 0 | 0 | 0 | 0 | 2 | 3 | -1 |  | 0 | 0 | 0 | 0 | 0 | 0 | 0 | 0
90 | 92865023 | 92865015 | 49510757 | 70 | 1 | 1 | 1 | 1-100-40 |  | Затраты труда рабочих (Средний разряд - 4) | 1191 | 1013 | чел.-ч. | чел.-ч. | 1 | 4.5 | 0 | 0 | 0 | 9.62 | 0 | 1 | 1 | 4.5 | 2 | 92865016 | 218 | 0 | 0 | 0 | 0 | 0 | 0 | 0 | 0
90 | 92865024 | 92865015 | 49510905 | 70 | 1 | 1 | 1 | 4-100-00 |  | Затраты труда машинистов | 1191 | 1013 | чел.-ч. | чел.-ч. | 1 | 0.04 | 0 | 0 | 0 | 0 | 0 | 1 | 2 | 0.04 | 2 | 92865017 | 219 | 0 | 0 | 0 | 0 | 0 | 0 | 0 | 0
90 | 92865025 | 92865015 | 49673503 | 1 | 1 | 1 | 2 | 91.14.02-001 | ФСЭМ-2001, 91.14.02-001 , приказ Минстроя России № 876/пр от 26.12.2019 | Автомобили бортовые, грузоподъемность до 5 т | 1367 | 1011 | маш.-ч. | маш.-ч. | 1 | 0.037 | 0 | 65.71 | 11.6 | 0 | 0 | 1 | 0 | 0.037 | 2 | 92865018 | 220 | 0 | 0 | 0 | 0 | 0 | 0 | 0 | 0
90 | 92865026 | 92865015 | 49526492 | 1 | 1 | 1 | 3 | 01.7.19.04-0031 | ФССЦ-2001, 01.7.19.04-0031, приказ Минстроя России № 876/пр от 26.12.2019 | Прокладки резиновые (пластина техническая прессованная) | 1346 | 1009 | кг | кг | 1 | 0.08 | 23.09 | 0 | 0 | 0 | 0 | 1 | 0 | 0.08 | 2 | 92865019 | 221 | 0 | 0 | 0 | 0 | 0 | 0 | 0 | 0
90 | 92865027 | 92865015 | 49515638 | 70 | 1 | 1 | 3 | 999-9950 |  | Вспомогательные ненормируемые материалы (2% от ОЗП) | 1374 | 1013 | РУБ | РУБ | 1 | 0.87 | 1 | 0 | 0 | 0 | 0 | 1 | 0 | 0.87 | 2 | 92865020 | 222 | 0 | 0 | 0 | 0 | 0 | 0 | 0 | 0
93 | 92865039 | 92865030 | 49510767 | 70 | 1 | 1 | 1 | 1-100-42 |  | Затраты труда рабочих (Средний разряд - 4,2) | 1191 | 1013 | чел.-ч. | чел.-ч. | 1 | 0.96 | 0 | 0 | 0 | 9.92 | 0 | 1 | 1 | 0.96 | 2 | 92865031 | 225 | 0 | 0 | 0 | 0 | 0 | 0 | 0 | 0
93 | 92865040 | 92865030 | 49510905 | 70 | 1 | 1 | 1 | 4-100-00 |  | Затраты труда машинистов | 1191 | 1013 | чел.-ч. | чел.-ч. | 1 | 0.01 | 0 | 0 | 0 | 0 | 0 | 1 | 2 | 0.01 | 2 | 92865032 | 226 | 0 | 0 | 0 | 0 | 0 | 0 | 0 | 0
93 | 92865041 | 92865030 | 49673503 | 1 | 1 | 1 | 2 | 91.14.02-001 | ФСЭМ-2001, 91.14.02-001 , приказ Минстроя России № 876/пр от 26.12.2019 | Автомобили бортовые, грузоподъемность до 5 т | 1367 | 1011 | маш.-ч. | маш.-ч. | 1 | 0.01 | 0 | 65.71 | 11.6 | 0 | 0 | 1 | 0 | 0.01 | 2 | 92865033 | 227 | 0 | 0 | 0 | 0 | 0 | 0 | 0 | 0
93 | 92865042 | 92865030 | 49673715 | 1 | 1 | 1 | 2 | 91.17.04-233 | ФСЭМ-2001, 91.17.04-233 , приказ Минстроя России № 876/пр от 26.12.2019 | Установки для сварки ручной дуговой (постоянного тока) | 1367 | 1011 | маш.-ч. | маш.-ч. | 1 | 0.44 | 0 | 8.1 | 0 | 0 | 0 | 1 | 0 | 0.44 | 2 | 92865034 | 228 | 0 | 0 | 0 | 0 | 0 | 0 | 0 | 0
93 | 92865043 | 92865030 | 49521237 | 1 | 1 | 1 | 3 | 01.1.02.08-0001 | ФССЦ-2001, 01.1.02.08-0001, приказ Минстроя России № 876/пр от 26.12.2019 | Прокладки из паронита ПМБ, толщина 1 мм, диаметр 50 мм | 1407 | 1013 | 1000 ШТ | 1000 ШТ | 1 | 0.001 | 3450 | 0 | 0 | 0 | 0 | 1 | 0 | 0.001 | 2 | 92865035 | 229 | 0 | 0 | 0 | 0 | 0 | 0 | 0 | 0
93 | 92865044 | 92865030 | 49524301 | 1 | 1 | 1 | 3 | 01.7.11.07-0045 | ФССЦ-2001, 01.7.11.07-0045, приказ Минстроя России № 876/пр от 26.12.2019 | Электроды сварочные Э42А, диаметр 5 мм | 1348 | 1009 | т | т | 1000 | 0.00014 | 10362 | 0 | 0 | 0 | 0 | 1 | 0 | 0.00014 | 2 | 92865036 | 230 | 0 | 0 | 0 | 0 | 0 | 0 | 0 | 0
93 | 92865045 | 92865030 | 49525471 | 1 | 1 | 1 | 3 | 01.7.15.03-0014 | ФССЦ-2001, 01.7.15.03-0014, приказ Минстроя России № 876/пр от 26.12.2019 | Болты с гайками и шайбами для санитарно-технических работ, диаметр 16 мм | 1348 | 1009 | т | т | 1000 | 0.00062 | 14830 | 0 | 0 | 0 | 0 | 1 | 0 | 0.00062 | 2 | 92865037 | 231 | 0 | 0 | 0 | 0 | 0 | 0 | 0 | 0
93 | 92865046 | 92865030 | 49515217 | 70 | 1 | 1 | 3 | 23.8.03.11 |  | Фланцы стальные | 1371 | 1013 | ШТ | ШТ | 1 | 2 | 0 | 0 | 0 | 0 | 0 | 0 | 0 | 2 | 3 | -1 |  | 0 | 0 | 0 | 0 | 0 | 0 | 0 | 0
95 | 92865067 | 92865048 | 49510743 | 70 | 1 | 1 | 1 | 1-100-37 |  | Затраты труда рабочих (Средний разряд - 3,7) | 1191 | 1013 | чел.-ч. | чел.-ч. | 1 | 13 | 0 | 0 | 0 | 9.29 | 0 | 1 | 1 | 13 | 2 | 92865051 | 233 | 0 | 0 | 0 | 0 | 0 | 0 | 0 | 0
95 | 92865068 | 92865048 | 49510905 | 70 | 1 | 1 | 1 | 4-100-00 |  | Затраты труда машинистов | 1191 | 1013 | чел.-ч. | чел.-ч. | 1 | 0.08 | 0 | 0 | 0 | 0 | 0 | 1 | 2 | 0.08 | 2 | 92865052 | 234 | 0 | 0 | 0 | 0 | 0 | 0 | 0 | 0
95 | 92865069 | 92865048 | 49672573 | 1 | 1 | 1 | 2 | 91.05.05-015 | ФСЭМ-2001, 91.05.05-015 , приказ Минстроя России № 876/пр от 26.12.2019 | Краны на автомобильном ходу, грузоподъемность 16 т | 1367 | 1011 | маш.-ч. | маш.-ч. | 1 | 0.05 | 0 | 115.4 | 13.5 | 0 | 0 | 1 | 0 | 0.05 | 2 | 92865053 | 235 | 0 | 0 | 0 | 0 | 0 | 0 | 0 | 0
95 | 92865070 | 92865048 | 49673503 | 1 | 1 | 1 | 2 | 91.14.02-001 | ФСЭМ-2001, 91.14.02-001 , приказ Минстроя России № 876/пр от 26.12.2019 | Автомобили бортовые, грузоподъемность до 5 т | 1367 | 1011 | маш.-ч. | маш.-ч. | 1 | 0.03 | 0 | 65.71 | 11.6 | 0 | 0 | 1 | 0 | 0.03 | 2 | 92865054 | 236 | 0 | 0 | 0 | 0 | 0 | 0 | 0 | 0
95 | 92865071 | 92865048 | 49673715 | 1 | 1 | 1 | 2 | 91.17.04-233 | ФСЭМ-2001, 91.17.04-233 , приказ Минстроя России № 876/пр от 26.12.2019 | Установки для сварки ручной дуговой (постоянного тока) | 1367 | 1011 | маш.-ч. | маш.-ч. | 1 | 0.52 | 0 | 8.1 | 0 | 0 | 0 | 1 | 0 | 0.52 | 2 | 92865055 | 237 | 0 | 0 | 0 | 0 | 0 | 0 | 0 | 0
95 | 92865072 | 92865048 | 49524301 | 1 | 1 | 1 | 3 | 01.7.11.07-0045 | ФССЦ-2001, 01.7.11.07-0045, приказ Минстроя России № 876/пр от 26.12.2019 | Электроды сварочные Э42А, диаметр 5 мм | 1348 | 1009 | т | т | 1000 | 0.00039 | 10362 | 0 | 0 | 0 | 0 | 1 | 0 | 0.00039 | 2 | 92865056 | 238 | 0 | 0 | 0 | 0 | 0 | 0 | 0 | 0
95 | 92865073 | 92865048 | 49525470 | 1 | 1 | 1 | 3 | 01.7.15.03-0013 | ФССЦ-2001, 01.7.15.03-0013, приказ Минстроя России № 876/пр от 26.12.2019 | Болты с гайками и шайбами для санитарно-технических работ, диаметр 12 мм | 1348 | 1009 | т | т | 1000 | 0.00127 | 15323 | 0 | 0 | 0 | 0 | 1 | 0 | 0.00127 | 2 | 92865057 | 239 | 0 | 0 | 0 | 0 | 0 | 0 | 0 | 0
95 | 92865074 | 92865048 | 49526492 | 1 | 1 | 1 | 3 | 01.7.19.04-0031 | ФССЦ-2001, 01.7.19.04-0031, приказ Минстроя России № 876/пр от 26.12.2019 | Прокладки резиновые (пластина техническая прессованная) | 1346 | 1009 | кг | кг | 1 | 0.07 | 23.09 | 0 | 0 | 0 | 0 | 1 | 0 | 0.07 | 2 | 92865058 | 240 | 0 | 0 | 0 | 0 | 0 | 0 | 0 | 0
95 | 92865075 | 92865048 | 49528525 | 1 | 1 | 1 | 3 | 04.3.01.09-0012 | ФССЦ-2001, 04.3.01.09-0012, приказ Минстроя России № 876/пр от 26.12.2019 | Раствор готовый кладочный, цементный, М50 | 1339 | 1007 | м3 | м3 | 1 | 0.014 | 485.9 | 0 | 0 | 0 | 0 | 1 | 0 | 0.014 | 2 | 92865059 | 241 | 0 | 0 | 0 | 0 | 0 | 0 | 0 | 0
95 | 92865076 | 92865048 | 49543468 | 1 | 1 | 1 | 3 | 08.4.01.01-0022 | ФССЦ-2001, 08.4.01.01-0022, приказ Минстроя России № 876/пр от 26.12.2019 | Детали анкерные с резьбой из прямых или гнутых круглых стержней | 1348 | 1009 | т | т | 1000 | 0.0022 | 10100 | 0 | 0 | 0 | 0 | 1 | 0 | 0.0022 | 2 | 92865060 | 242 | 0 | 0 | 0 | 0 | 0 | 0 | 0 | 0
95 | 92865077 | 92865048 | 49515217 | 70 | 1 | 1 | 3 | 23.8.03.11 |  | Фланцы стальные | 1371 | 1013 | ШТ | ШТ | 1 | 2 | 0 | 0 | 0 | 0 | 0 | 0 | 0 | 2 | 3 | -1 |  | 0 | 0 | 0 | 0 | 0 | 0 | 0 | 0
104 | 92865095 | 92865086 | 49510757 | 70 | 1 | 1 | 1 | 1-100-40 |  | Затраты труда рабочих (Средний разряд - 4) | 1191 | 1013 | чел.-ч. | чел.-ч. | 1 | 2.06 | 0 | 0 | 0 | 9.62 | 0 | 1 | 1 | 2.06 | 2 | 92865087 | 251 | 0 | 0 | 0 | 0 | 0 | 0 | 0 | 0
104 | 92865096 | 92865086 | 49510905 | 70 | 1 | 1 | 1 | 4-100-00 |  | Затраты труда машинистов | 1191 | 1013 | чел.-ч. | чел.-ч. | 1 | 0.14 | 0 | 0 | 0 | 0 | 0 | 1 | 2 | 0.14 | 2 | 92865088 | 252 | 0 | 0 | 0 | 0 | 0 | 0 | 0 | 0
104 | 92865097 | 92865086 | 49672573 | 1 | 1 | 1 | 2 | 91.05.05-015 | ФСЭМ-2001, 91.05.05-015 , приказ Минстроя России № 876/пр от 26.12.2019 | Краны на автомобильном ходу, грузоподъемность 16 т | 1367 | 1011 | маш.-ч. | маш.-ч. | 1 | 0.07 | 0 | 115.4 | 13.5 | 0 | 0 | 1 | 0 | 0.07 | 2 | 92865089 | 253 | 0 | 0 | 0 | 0 | 0 | 0 | 0 | 0
104 | 92865098 | 92865086 | 49673503 | 1 | 1 | 1 | 2 | 91.14.02-001 | ФСЭМ-2001, 91.14.02-001 , приказ Минстроя России № 876/пр от 26.12.2019 | Автомобили бортовые, грузоподъемность до 5 т | 1367 | 1011 | маш.-ч. | маш.-ч. | 1 | 0.07 | 0 | 65.71 | 11.6 | 0 | 0 | 1 | 0 | 0.07 | 2 | 92865090 | 254 | 0 | 0 | 0 | 0 | 0 | 0 | 0 | 0
104 | 92865099 | 92865086 | 49525488 | 1 | 1 | 1 | 3 | 01.7.15.03-0042 | ФССЦ-2001, 01.7.15.03-0042, приказ Минстроя России № 876/пр от 26.12.2019 | Болты с гайками и шайбами строительные | 1346 | 1009 | кг | кг | 1 | 0.04 | 9.04 | 0 | 0 | 0 | 0 | 1 | 0 | 0.04 | 2 | 92865091 | 255 | 0 | 0 | 0 | 0 | 0 | 0 | 0 | 0
104 | 92865100 | 92865086 | 49515638 | 70 | 1 | 1 | 3 | 999-9950 |  | Вспомогательные ненормируемые материалы (2% от ОЗП) | 1374 | 1013 | РУБ | РУБ | 1 | 0.4 | 1 | 0 | 0 | 0 | 0 | 1 | 0 | 0.4 | 2 | 92865092 | 256 | 0 | 0 | 0 | 0 | 0 | 0 | 0 | 0
107 | 92865114 | 92865103 | 49510743 | 70 | 1 | 1 | 1 | 1-100-37 |  | Затраты труда рабочих (Средний разряд - 3,7) | 1191 | 1013 | чел.-ч. | чел.-ч. | 1 | 26.1 | 0 | 0 | 0 | 9.29 | 0 | 1 | 1 | 26.1 | 2 | 92865104 | 259 | 0 | 0 | 0 | 0 | 0 | 0 | 0 | 0
107 | 92865115 | 92865103 | 49510905 | 70 | 1 | 1 | 1 | 4-100-00 |  | Затраты труда машинистов | 1191 | 1013 | чел.-ч. | чел.-ч. | 1 | 0.42 | 0 | 0 | 0 | 0 | 0 | 1 | 2 | 0.42 | 2 | 92865105 | 260 | 0 | 0 | 0 | 0 | 0 | 0 | 0 | 0
107 | 92865116 | 92865103 | 49672573 | 1 | 1 | 1 | 2 | 91.05.05-015 | ФСЭМ-2001, 91.05.05-015 , приказ Минстроя России № 876/пр от 26.12.2019 | Краны на автомобильном ходу, грузоподъемность 16 т | 1367 | 1011 | маш.-ч. | маш.-ч. | 1 | 0.22 | 0 | 115.4 | 13.5 | 0 | 0 | 1 | 0 | 0.22 | 2 | 92865106 | 261 | 0 | 0 | 0 | 0 | 0 | 0 | 0 | 0
107 | 92865117 | 92865103 | 49673503 | 1 | 1 | 1 | 2 | 91.14.02-001 | ФСЭМ-2001, 91.14.02-001 , приказ Минстроя России № 876/пр от 26.12.2019 | Автомобили бортовые, грузоподъемность до 5 т | 1367 | 1011 | маш.-ч. | маш.-ч. | 1 | 0.2 | 0 | 65.71 | 11.6 | 0 | 0 | 1 | 0 | 0.2 | 2 | 92865107 | 262 | 0 | 0 | 0 | 0 | 0 | 0 | 0 | 0
107 | 92865118 | 92865103 | 49673715 | 1 | 1 | 1 | 2 | 91.17.04-233 | ФСЭМ-2001, 91.17.04-233 , приказ Минстроя России № 876/пр от 26.12.2019 | Установки для сварки ручной дуговой (постоянного тока) | 1367 | 1011 | маш.-ч. | маш.-ч. | 1 | 6.73 | 0 | 8.1 | 0 | 0 | 0 | 1 | 0 | 6.73 | 2 | 92865108 | 263 | 0 | 0 | 0 | 0 | 0 | 0 | 0 | 0
107 | 92865119 | 92865103 | 49521239 | 1 | 1 | 1 | 3 | 01.1.02.08-0003 | ФССЦ-2001, 01.1.02.08-0003, приказ Минстроя России № 876/пр от 26.12.2019 | Прокладки из паронита ПМБ, толщина 1 мм, диаметр 150 мм | 1407 | 1013 | 1000 ШТ | 1000 ШТ | 1 | 0.02 | 7980 | 0 | 0 | 0 | 0 | 1 | 0 | 0.02 | 2 | 92865109 | 264 | 0 | 0 | 0 | 0 | 0 | 0 | 0 | 0
107 | 92865120 | 92865103 | 49524301 | 1 | 1 | 1 | 3 | 01.7.11.07-0045 | ФССЦ-2001, 01.7.11.07-0045, приказ Минстроя России № 876/пр от 26.12.2019 | Электроды сварочные Э42А, диаметр 5 мм | 1348 | 1009 | т | т | 1000 | 0.0042 | 10362 | 0 | 0 | 0 | 0 | 1 | 0 | 0.0042 | 2 | 92865110 | 265 | 0 | 0 | 0 | 0 | 0 | 0 | 0 | 0
107 | 92865121 | 92865103 | 49525471 | 1 | 1 | 1 | 3 | 01.7.15.03-0014 | ФССЦ-2001, 01.7.15.03-0014, приказ Минстроя России № 876/пр от 26.12.2019 | Болты с гайками и шайбами для санитарно-технических работ, диаметр 16 мм | 1348 | 1009 | т | т | 1000 | 0.015 | 14830 | 0 | 0 | 0 | 0 | 1 | 0 | 0.015 | 2 | 92865111 | 266 | 0 | 0 | 0 | 0 | 0 | 0 | 0 | 0
107 | 92865122 | 92865103 | 49514514 | 70 | 1 | 1 | 3 | 18.5.03.01 |  | Вставки виброизолирующие к насосам | 1377 | 1013 | КОМПЛ | КОМПЛ | 1 | 10 | 0 | 0 | 0 | 0 | 0 | 0 | 0 | 10 | 3 | -1 |  | 0 | 0 | 0 | 0 | 0 | 0 | 0 | 0
107 | 92865123 | 92865103 | 49515217 | 70 | 1 | 1 | 3 | 23.8.03.11 |  | Фланцы стальные | 1371 | 1013 | ШТ | ШТ | 1 | 10 | 0 | 0 | 0 | 0 | 0 | 0 | 0 | 10 | 3 | -1 |  | 0 | 0 | 0 | 0 | 0 | 0 | 0 | 0
110 | 92865139 | 92865126 | 49510743 | 70 | 1 | 1 | 1 | 1-100-37 |  | Затраты труда рабочих (Средний разряд - 3,7) | 1191 | 1013 | чел.-ч. | чел.-ч. | 1 | 10.4 | 0 | 0 | 0 | 9.29 | 0 | 1 | 1 | 10.4 | 2 | 92865127 | 269 | 0 | 0 | 0 | 0 | 0 | 0 | 0 | 0
110 | 92865140 | 92865126 | 49510905 | 70 | 1 | 1 | 1 | 4-100-00 |  | Затраты труда машинистов | 1191 | 1013 | чел.-ч. | чел.-ч. | 1 | 0.07 | 0 | 0 | 0 | 0 | 0 | 1 | 2 | 0.07 | 2 | 92865128 | 270 | 0 | 0 | 0 | 0 | 0 | 0 | 0 | 0
110 | 92865141 | 92865126 | 49672573 | 1 | 1 | 1 | 2 | 91.05.05-015 | ФСЭМ-2001, 91.05.05-015 , приказ Минстроя России № 876/пр от 26.12.2019 | Краны на автомобильном ходу, грузоподъемность 16 т | 1367 | 1011 | маш.-ч. | маш.-ч. | 1 | 0.03 | 0 | 115.4 | 13.5 | 0 | 0 | 1 | 0 | 0.03 | 2 | 92865129 | 271 | 0 | 0 | 0 | 0 | 0 | 0 | 0 | 0
110 | 92865142 | 92865126 | 49673503 | 1 | 1 | 1 | 2 | 91.14.02-001 | ФСЭМ-2001, 91.14.02-001 , приказ Минстроя России № 876/пр от 26.12.2019 | Автомобили бортовые, грузоподъемность до 5 т | 1367 | 1011 | маш.-ч. | маш.-ч. | 1 | 0.04 | 0 | 65.71 | 11.6 | 0 | 0 | 1 | 0 | 0.04 | 2 | 92865130 | 272 | 0 | 0 | 0 | 0 | 0 | 0 | 0 | 0
110 | 92865143 | 92865126 | 49673715 | 1 | 1 | 1 | 2 | 91.17.04-233 | ФСЭМ-2001, 91.17.04-233 , приказ Минстроя России № 876/пр от 26.12.2019 | Установки для сварки ручной дуговой (постоянного тока) | 1367 | 1011 | маш.-ч. | маш.-ч. | 1 | 2.9 | 0 | 8.1 | 0 | 0 | 0 | 1 | 0 | 2.9 | 2 | 92865131 | 273 | 0 | 0 | 0 | 0 | 0 | 0 | 0 | 0
110 | 92865144 | 92865126 | 49521237 | 1 | 1 | 1 | 3 | 01.1.02.08-0001 | ФССЦ-2001, 01.1.02.08-0001, приказ Минстроя России № 876/пр от 26.12.2019 | Прокладки из паронита ПМБ, толщина 1 мм, диаметр 50 мм | 1407 | 1013 | 1000 ШТ | 1000 ШТ | 1 | 0.02 | 3450 | 0 | 0 | 0 | 0 | 1 | 0 | 0.02 | 2 | 92865132 | 274 | 0 | 0 | 0 | 0 | 0 | 0 | 0 | 0
110 | 92865145 | 92865126 | 49524301 | 1 | 1 | 1 | 3 | 01.7.11.07-0045 | ФССЦ-2001, 01.7.11.07-0045, приказ Минстроя России № 876/пр от 26.12.2019 | Электроды сварочные Э42А, диаметр 5 мм | 1348 | 1009 | т | т | 1000 | 0.0009 | 10362 | 0 | 0 | 0 | 0 | 1 | 0 | 0.0009 | 2 | 92865133 | 275 | 0 | 0 | 0 | 0 | 0 | 0 | 0 | 0
110 | 92865146 | 92865126 | 49525471 | 1 | 1 | 1 | 3 | 01.7.15.03-0014 | ФССЦ-2001, 01.7.15.03-0014, приказ Минстроя России № 876/пр от 26.12.2019 | Болты с гайками и шайбами для санитарно-технических работ, диаметр 16 мм | 1348 | 1009 | т | т | 1000 | 0.0075 | 14830 | 0 | 0 | 0 | 0 | 1 | 0 | 0.0075 | 2 | 92865134 | 276 | 0 | 0 | 0 | 0 | 0 | 0 | 0 | 0
110 | 92865147 | 92865126 | 49514514 | 70 | 1 | 1 | 3 | 18.5.03.01 |  | Вставки виброизолирующие к насосам | 1377 | 1013 | КОМПЛ | КОМПЛ | 1 | 10 | 0 | 0 | 0 | 0 | 0 | 0 | 0 | 10 | 3 | -1 |  | 0 | 0 | 0 | 0 | 0 | 0 | 0 | 0
110 | 92865148 | 92865126 | 49515217 | 70 | 1 | 1 | 3 | 23.8.03.11 |  | Фланцы стальные | 1371 | 1013 | ШТ | ШТ | 1 | 10 | 0 | 0 | 0 | 0 | 0 | 0 | 0 | 10 | 3 | -1 |  | 0 | 0 | 0 | 0 | 0 | 0 | 0 | 0
115 | 92865162 | 92865153 | 49510757 | 70 | 1 | 1 | 1 | 1-100-40 |  | Затраты труда рабочих (Средний разряд - 4) | 1191 | 1013 | чел.-ч. | чел.-ч. | 1 | 4.8 | 0 | 0 | 0 | 9.62 | 0 | 1 | 1 | 4.8 | 2 | 92865154 | 281 | 0 | 0 | 0 | 0 | 0 | 0 | 0 | 0
115 | 92865163 | 92865153 | 49673715 | 1 | 1 | 1 | 2 | 91.17.04-233 | ФСЭМ-2001, 91.17.04-233 , приказ Минстроя России № 876/пр от 26.12.2019 | Установки для сварки ручной дуговой (постоянного тока) | 1367 | 1011 | маш.-ч. | маш.-ч. | 1 | 0.61 | 0 | 8.1 | 0 | 0 | 0 | 1 | 0 | 0.61 | 2 | 92865155 | 282 | 0 | 0 | 0 | 0 | 0 | 0 | 0 | 0
115 | 92865164 | 92865153 | 49521584 | 1 | 1 | 1 | 3 | 01.3.02.03-0001 | ФССЦ-2001, 01.3.02.03-0001, приказ Минстроя России № 876/пр от 26.12.2019 | Ацетилен газообразный технический | 1339 | 1007 | м3 | м3 | 1 | 0.026 | 38.51 | 0 | 0 | 0 | 0 | 1 | 0 | 0.026 | 2 | 92865156 | 283 | 0 | 0 | 0 | 0 | 0 | 0 | 0 | 0
115 | 92865165 | 92865153 | 49521602 | 1 | 1 | 1 | 3 | 01.3.02.08-0001 | ФССЦ-2001, 01.3.02.08-0001, приказ Минстроя России № 876/пр от 26.12.2019 | Кислород газообразный технический | 1339 | 1007 | м3 | м3 | 1 | 0.052 | 6.22 | 0 | 0 | 0 | 0 | 1 | 0 | 0.052 | 2 | 92865157 | 284 | 0 | 0 | 0 | 0 | 0 | 0 | 0 | 0
115 | 92865166 | 92865153 | 49521608 | 1 | 1 | 1 | 3 | 01.3.02.09-0022 | ФССЦ-2001, 01.3.02.09-0022, приказ Минстроя России № 876/пр от 26.12.2019 | Пропан-бутан смесь техническая | 1346 | 1009 | кг | кг | 1 | 0.005 | 6.09 | 0 | 0 | 0 | 0 | 1 | 0 | 0.005 | 2 | 92865158 | 285 | 0 | 0 | 0 | 0 | 0 | 0 | 0 | 0
115 | 92865167 | 92865153 | 49524231 | 1 | 1 | 1 | 3 | 01.7.11.04-0071 | ФССЦ-2001, 01.7.11.04-0071, приказ Минстроя России № 876/пр от 26.12.2019 | Проволока сварочная легированная, диаметр 2 мм | 1348 | 1009 | т | т | 1000 | 0.00056 | 16136 | 0 | 0 | 0 | 0 | 1 | 0 | 0.00056 | 2 | 92865159 | 286 | 0 | 0 | 0 | 0 | 0 | 0 | 0 | 0
115 | 92865168 | 92865153 | 49515638 | 70 | 1 | 1 | 3 | 999-9950 |  | Вспомогательные ненормируемые материалы (2% от ОЗП) | 1374 | 1013 | РУБ | РУБ | 1 | 0.92 | 1 | 0 | 0 | 0 | 0 | 1 | 0 | 0.92 | 2 | 92865160 | 287 | 0 | 0 | 0 | 0 | 0 | 0 | 0 | 0
117 | 92865179 | 92865170 | 49510731 | 70 | 1 | 1 | 1 | 1-100-35 |  | Затраты труда рабочих (Средний разряд - 3,5) | 1191 | 1013 | чел.-ч. | чел.-ч. | 1 | 1.47 | 0 | 0 | 0 | 9.07 | 0 | 1 | 1 | 1.47 | 2 | 92865171 | 289 | 0 | 0 | 0 | 0 | 0 | 0 | 0 | 0
117 | 92865180 | 92865170 | 49510905 | 70 | 1 | 1 | 1 | 4-100-00 |  | Затраты труда машинистов | 1191 | 1013 | чел.-ч. | чел.-ч. | 1 | 0.02 | 0 | 0 | 0 | 0 | 0 | 1 | 2 | 0.02 | 2 | 92865172 | 290 | 0 | 0 | 0 | 0 | 0 | 0 | 0 | 0
117 | 92865181 | 92865170 | 49673503 | 1 | 1 | 1 | 2 | 91.14.02-001 | ФСЭМ-2001, 91.14.02-001 , приказ Минстроя России № 876/пр от 26.12.2019 | Автомобили бортовые, грузоподъемность до 5 т | 1367 | 1011 | маш.-ч. | маш.-ч. | 1 | 0.02 | 0 | 65.71 | 11.6 | 0 | 0 | 1 | 0 | 0.02 | 2 | 92865173 | 291 | 0 | 0 | 0 | 0 | 0 | 0 | 0 | 0
117 | 92865182 | 92865170 | 49673715 | 1 | 1 | 1 | 2 | 91.17.04-233 | ФСЭМ-2001, 91.17.04-233 , приказ Минстроя России № 876/пр от 26.12.2019 | Установки для сварки ручной дуговой (постоянного тока) | 1367 | 1011 | маш.-ч. | маш.-ч. | 1 | 0.35 | 0 | 8.1 | 0 | 0 | 0 | 1 | 0 | 0.35 | 2 | 92865174 | 292 | 0 | 0 | 0 | 0 | 0 | 0 | 0 | 0
117 | 92865183 | 92865170 | 49521237 | 1 | 1 | 1 | 3 | 01.1.02.08-0001 | ФССЦ-2001, 01.1.02.08-0001, приказ Минстроя России № 876/пр от 26.12.2019 | Прокладки из паронита ПМБ, толщина 1 мм, диаметр 50 мм | 1407 | 1013 | 1000 ШТ | 1000 ШТ | 1 | 0.002 | 3450 | 0 | 0 | 0 | 0 | 1 | 0 | 0.002 | 2 | 92865175 | 293 | 0 | 0 | 0 | 0 | 0 | 0 | 0 | 0
117 | 92865184 | 92865170 | 49524301 | 1 | 1 | 1 | 3 | 01.7.11.07-0045 | ФССЦ-2001, 01.7.11.07-0045, приказ Минстроя России № 876/пр от 26.12.2019 | Электроды сварочные Э42А, диаметр 5 мм | 1348 | 1009 | т | т | 1000 | 0.00014 | 10362 | 0 | 0 | 0 | 0 | 1 | 0 | 0.00014 | 2 | 92865176 | 294 | 0 | 0 | 0 | 0 | 0 | 0 | 0 | 0
117 | 92865185 | 92865170 | 49525471 | 1 | 1 | 1 | 3 | 01.7.15.03-0014 | ФССЦ-2001, 01.7.15.03-0014, приказ Минстроя России № 876/пр от 26.12.2019 | Болты с гайками и шайбами для санитарно-технических работ, диаметр 16 мм | 1348 | 1009 | т | т | 1000 | 0.0011 | 14830 | 0 | 0 | 0 | 0 | 1 | 0 | 0.0011 | 2 | 92865177 | 295 | 0 | 0 | 0 | 0 | 0 | 0 | 0 | 0
117 | 92865186 | 92865170 | 49514257 | 70 | 1 | 1 | 3 | 18.1.02.01 |  | Арматура трубопроводная фланцевая | 1371 | 1013 | ШТ | ШТ | 1 | 1 | 0 | 0 | 0 | 0 | 0 | 0 | 0 | 1 | 3 | -1 |  | 0 | 0 | 0 | 0 | 0 | 0 | 0 | 0
117 | 92865187 | 92865170 | 49515217 | 70 | 1 | 1 | 3 | 23.8.03.11 |  | Фланцы стальные | 1371 | 1013 | ШТ | ШТ | 1 | 2 | 0 | 0 | 0 | 0 | 0 | 0 | 0 | 2 | 3 | -1 |  | 0 | 0 | 0 | 0 | 0 | 0 | 0 | 0
119 | 92865198 | 92865189 | 49510731 | 70 | 1 | 1 | 1 | 1-100-35 |  | Затраты труда рабочих (Средний разряд - 3,5) | 1191 | 1013 | чел.-ч. | чел.-ч. | 1 | 1.47 | 0 | 0 | 0 | 9.07 | 0 | 1 | 1 | 1.47 | 2 | 92865190 | 297 | 0 | 0 | 0 | 0 | 0 | 0 | 0 | 0
119 | 92865199 | 92865189 | 49510905 | 70 | 1 | 1 | 1 | 4-100-00 |  | Затраты труда машинистов | 1191 | 1013 | чел.-ч. | чел.-ч. | 1 | 0.01 | 0 | 0 | 0 | 0 | 0 | 1 | 2 | 0.01 | 2 | 92865191 | 298 | 0 | 0 | 0 | 0 | 0 | 0 | 0 | 0
119 | 92865200 | 92865189 | 49673503 | 1 | 1 | 1 | 2 | 91.14.02-001 | ФСЭМ-2001, 91.14.02-001 , приказ Минстроя России № 876/пр от 26.12.2019 | Автомобили бортовые, грузоподъемность до 5 т | 1367 | 1011 | маш.-ч. | маш.-ч. | 1 | 0.01 | 0 | 65.71 | 11.6 | 0 | 0 | 1 | 0 | 0.01 | 2 | 92865192 | 299 | 0 | 0 | 0 | 0 | 0 | 0 | 0 | 0
119 | 92865201 | 92865189 | 49673715 | 1 | 1 | 1 | 2 | 91.17.04-233 | ФСЭМ-2001, 91.17.04-233 , приказ Минстроя России № 876/пр от 26.12.2019 | Установки для сварки ручной дуговой (постоянного тока) | 1367 | 1011 | маш.-ч. | маш.-ч. | 1 | 0.35 | 0 | 8.1 | 0 | 0 | 0 | 1 | 0 | 0.35 | 2 | 92865193 | 300 | 0 | 0 | 0 | 0 | 0 | 0 | 0 | 0
119 | 92865202 | 92865189 | 49521237 | 1 | 1 | 1 | 3 | 01.1.02.08-0001 | ФССЦ-2001, 01.1.02.08-0001, приказ Минстроя России № 876/пр от 26.12.2019 | Прокладки из паронита ПМБ, толщина 1 мм, диаметр 50 мм | 1407 | 1013 | 1000 ШТ | 1000 ШТ | 1 | 0.002 | 3450 | 0 | 0 | 0 | 0 | 1 | 0 | 0.002 | 2 | 92865194 | 301 | 0 | 0 | 0 | 0 | 0 | 0 | 0 | 0
119 | 92865203 | 92865189 | 49524301 | 1 | 1 | 1 | 3 | 01.7.11.07-0045 | ФССЦ-2001, 01.7.11.07-0045, приказ Минстроя России № 876/пр от 26.12.2019 | Электроды сварочные Э42А, диаметр 5 мм | 1348 | 1009 | т | т | 1000 | 0.00014 | 10362 | 0 | 0 | 0 | 0 | 1 | 0 | 0.00014 | 2 | 92865195 | 302 | 0 | 0 | 0 | 0 | 0 | 0 | 0 | 0
119 | 92865204 | 92865189 | 49525470 | 1 | 1 | 1 | 3 | 01.7.15.03-0013 | ФССЦ-2001, 01.7.15.03-0013, приказ Минстроя России № 876/пр от 26.12.2019 | Болты с гайками и шайбами для санитарно-технических работ, диаметр 12 мм | 1348 | 1009 | т | т | 1000 | 0.0011 | 15323 | 0 | 0 | 0 | 0 | 1 | 0 | 0.0011 | 2 | 92865196 | 303 | 0 | 0 | 0 | 0 | 0 | 0 | 0 | 0
119 | 92865205 | 92865189 | 49514257 | 70 | 1 | 1 | 3 | 18.1.02.01 |  | Арматура трубопроводная фланцевая | 1371 | 1013 | ШТ | ШТ | 1 | 1 | 0 | 0 | 0 | 0 | 0 | 0 | 0 | 1 | 3 | -1 |  | 0 | 0 | 0 | 0 | 0 | 0 | 0 | 0
119 | 92865206 | 92865189 | 49515217 | 70 | 1 | 1 | 3 | 23.8.03.11 |  | Фланцы стальные | 1371 | 1013 | ШТ | ШТ | 1 | 2 | 0 | 0 | 0 | 0 | 0 | 0 | 0 | 2 | 3 | -1 |  | 0 | 0 | 0 | 0 | 0 | 0 | 0 | 0
121 | 92865213 | 92865208 | 49510767 | 70 | 1 | 1 | 1 | 1-100-42 |  | Затраты труда рабочих (Средний разряд - 4,2) | 1191 | 1013 | чел.-ч. | чел.-ч. | 1 | 1.03 | 0 | 0 | 0 | 9.92 | 0 | 1 | 1 | 1.03 | 2 | 92865209 | 305 | 0 | 0 | 0 | 0 | 0 | 0 | 0 | 0
121 | 92865214 | 92865208 | 49521263 | 1 | 1 | 1 | 3 | 01.1.02.08-0031 | ФССЦ-2001, 01.1.02.08-0031, приказ Минстроя России № 876/пр от 26.12.2019 | Прокладки паронитовые | 1346 | 1009 | кг | кг | 1 | 0.042 | 26.44 | 0 | 0 | 0 | 0 | 1 | 0 | 0.042 | 2 | 92865210 | 306 | 0 | 0 | 0 | 0 | 0 | 0 | 0 | 0
121 | 92865215 | 92865208 | 49515638 | 70 | 1 | 1 | 3 | 999-9950 |  | Вспомогательные ненормируемые материалы (2% от ОЗП) | 1374 | 1013 | РУБ | РУБ | 1 | 0.2 | 1 | 0 | 0 | 0 | 0 | 1 | 0 | 0.2 | 2 | 92865211 | 308 | 0 | 0 | 0 | 0 | 0 | 0 | 0 | 0
123 | 92865226 | 92865217 | 49510749 | 70 | 1 | 1 | 1 | 1-100-38 |  | Затраты труда рабочих (Средний разряд - 3,8) | 1191 | 1013 | чел.-ч. | чел.-ч. | 1 | 0.41 | 0 | 0 | 0 | 9.4 | 0 | 1 | 1 | 0.41 | 2 | 92865218 | 309 | 0 | 0 | 0 | 0 | 0 | 0 | 0 | 0
123 | 92865227 | 92865217 | 49510905 | 70 | 1 | 1 | 1 | 4-100-00 |  | Затраты труда машинистов | 1191 | 1013 | чел.-ч. | чел.-ч. | 1 | 0.01 | 0 | 0 | 0 | 0 | 0 | 1 | 2 | 0.01 | 2 | 92865219 | 310 | 0 | 0 | 0 | 0 | 0 | 0 | 0 | 0
123 | 92865228 | 92865217 | 49673503 | 1 | 1 | 1 | 2 | 91.14.02-001 | ФСЭМ-2001, 91.14.02-001 , приказ Минстроя России № 876/пр от 26.12.2019 | Автомобили бортовые, грузоподъемность до 5 т | 1367 | 1011 | маш.-ч. | маш.-ч. | 1 | 0.01 | 0 | 65.71 | 11.6 | 0 | 0 | 1 | 0 | 0.01 | 2 | 92865220 | 311 | 0 | 0 | 0 | 0 | 0 | 0 | 0 | 0
123 | 92865229 | 92865217 | 49523851 | 1 | 1 | 1 | 3 | 01.7.07.29-0101 | ФССЦ-2001, 01.7.07.29-0101, приказ Минстроя России № 876/пр от 26.12.2019 | Очес льняной | 1346 | 1009 | кг | кг | 1 | 0.01 | 37.29 | 0 | 0 | 0 | 0 | 1 | 0 | 0.01 | 2 | 92865221 | 312 | 0 | 0 | 0 | 0 | 0 | 0 | 0 | 0
123 | 92865230 | 92865217 | 49554500 | 1 | 1 | 1 | 3 | 14.4.02.04-0142 | ФССЦ-2001, 14.4.02.04-0142, приказ Минстроя России № 876/пр от 26.12.2019 | Краска масляная земляная МА-0115, мумия, сурик железный | 1346 | 1009 | кг | кг | 1 | 0.02 | 15.12 | 0 | 0 | 0 | 0 | 1 | 0 | 0.02 | 2 | 92865222 | 313 | 0 | 0 | 0 | 0 | 0 | 0 | 0 | 0
123 | 92865231 | 92865217 | 49555188 | 1 | 1 | 1 | 3 | 14.5.05.01-0012 | ФССЦ-2001, 14.5.05.01-0012, приказ Минстроя России № 876/пр от 26.12.2019 | Олифа комбинированная для разведения масляных густотертых красок и для внешних работ по деревянным поверхностям | 1348 | 1009 | т | т | 1000 | 1e-05 | 16950 | 0 | 0 | 0 | 0 | 1 | 0 | 1e-05 | 2 | 92865223 | 314 | 0 | 0 | 0 | 0 | 0 | 0 | 0 | 0
126 | 92865240 | 92865234 | 49510719 | 70 | 1 | 1 | 1 | 1-100-32 |  | Затраты труда рабочих (Средний разряд - 3,2) | 1191 | 1013 | чел.-ч. | чел.-ч. | 1 | 1.03 | 0 | 0 | 0 | 8.74 | 0 | 1 | 1 | 1.03 | 2 | 92865235 | 317 | 0 | 0 | 0 | 0 | 0 | 0 | 0 | 0
126 | 92865241 | 92865234 | 49521263 | 1 | 1 | 1 | 3 | 01.1.02.08-0031 | ФССЦ-2001, 01.1.02.08-0031, приказ Минстроя России № 876/пр от 26.12.2019 | Прокладки паронитовые | 1346 | 1009 | кг | кг | 1 | 0.002 | 26.44 | 0 | 0 | 0 | 0 | 1 | 0 | 0.002 | 2 | 92865236 | 318 | 0 | 0 | 0 | 0 | 0 | 0 | 0 | 0
126 | 92865242 | 92865234 | 49525482 | 1 | 1 | 1 | 3 | 01.7.15.03-0034 | ФССЦ-2001, 01.7.15.03-0034, приказ Минстроя России № 876/пр от 26.12.2019 | Болты с гайками и шайбами оцинкованные, диаметр 12 мм | 1346 | 1009 | кг | кг | 1 | 0.302 | 25.76 | 0 | 0 | 0 | 0 | 1 | 0 | 0.302 | 2 | 92865237 | 319 | 0 | 0 | 0 | 0 | 0 | 0 | 0 | 0
126 | 92865243 | 92865234 | 49515638 | 70 | 1 | 1 | 3 | 999-9950 |  | Вспомогательные ненормируемые материалы (2% от ОЗП) | 1374 | 1013 | РУБ | РУБ | 1 | 0.18 | 1 | 0 | 0 | 0 | 0 | 1 | 0 | 0.18 | 2 | 92865238 | 320 | 0 | 0 | 0 | 0 | 0 | 0 | 0 | 0
128 | 92865252 | 92865245 | 49510777 | 70 | 1 | 1 | 1 | 1-100-46 |  | Затраты труда рабочих (Средний разряд - 4,6) | 1191 | 1013 | чел.-ч. | чел.-ч. | 1 | 1.03 | 0 | 0 | 0 | 10.5 | 0 | 1 | 1 | 1.03 | 2 | 92865246 | 322 | 0 | 0 | 0 | 0 | 0 | 0 | 0 | 0
128 | 92865253 | 92865245 | 49510905 | 70 | 1 | 1 | 1 | 4-100-00 |  | Затраты труда машинистов | 1191 | 1013 | чел.-ч. | чел.-ч. | 1 | 0.01 | 0 | 0 | 0 | 0 | 0 | 1 | 2 | 0.01 | 2 | 92865247 | 323 | 0 | 0 | 0 | 0 | 0 | 0 | 0 | 0
128 | 92865254 | 92865245 | 49673503 | 1 | 1 | 1 | 2 | 91.14.02-001 | ФСЭМ-2001, 91.14.02-001 , приказ Минстроя России № 876/пр от 26.12.2019 | Автомобили бортовые, грузоподъемность до 5 т | 1367 | 1011 | маш.-ч. | маш.-ч. | 1 | 0.01 | 0 | 65.71 | 11.6 | 0 | 0 | 1 | 0 | 0.01 | 2 | 92865248 | 324 | 0 | 0 | 0 | 0 | 0 | 0 | 0 | 0
128 | 92865255 | 92865245 | 49673715 | 1 | 1 | 1 | 2 | 91.17.04-233 | ФСЭМ-2001, 91.17.04-233 , приказ Минстроя России № 876/пр от 26.12.2019 | Установки для сварки ручной дуговой (постоянного тока) | 1367 | 1011 | маш.-ч. | маш.-ч. | 1 | 0.15 | 0 | 8.1 | 0 | 0 | 0 | 1 | 0 | 0.15 | 2 | 92865249 | 325 | 0 | 0 | 0 | 0 | 0 | 0 | 0 | 0
128 | 92865256 | 92865245 | 49524288 | 1 | 1 | 1 | 3 | 01.7.11.07-0032 | ФССЦ-2001, 01.7.11.07-0032, приказ Минстроя России № 876/пр от 26.12.2019 | Электроды сварочные Э42, диаметр 4 мм | 1348 | 1009 | т | т | 1000 | 6e-05 | 10315.01 | 0 | 0 | 0 | 0 | 1 | 0 | 6e-05 | 2 | 92865250 | 326 | 0 | 0 | 0 | 0 | 0 | 0 | 0 | 0
128 | 92865257 | 92865245 | 49515633 | 70 | 1 | 1 | 3 | 999-0005 |  | Масса оборудования | 1348 | 1009 | т | т | 1000 | 0.011 | 0 | 0 | 0 | 0 | 0 | 0 | 0 | 0.011 | 3 | -1 |  | 0 | 0 | 0 | 0 | 0 | 0 | 0 | 0
128 | 92865258 | 92865245 | 49515638 | 70 | 1 | 1 | 3 | 999-9950 |  | Вспомогательные ненормируемые материалы (2% от ОЗП) | 1374 | 1013 | РУБ | РУБ | 1 | 0.22 | 1 | 0 | 0 | 0 | 0 | 1 | 0 | 0.22 | 2 | 92865251 | 327 | 0 | 0 | 0 | 0 | 0 | 0 | 0 | 0
129 | 92865278 | 92865259 | 49510757 | 70 | 1 | 1 | 1 | 1-100-40 |  | Затраты труда рабочих (Средний разряд - 4) | 1191 | 1013 | чел.-ч. | чел.-ч. | 1 | 26.6 | 0 | 0 | 0 | 9.62 | 0 | 1 | 1 | 26.6 | 2 | 92865260 | 328 | 0 | 0 | 0 | 0 | 0 | 0 | 0 | 0
129 | 92865279 | 92865259 | 49510905 | 70 | 1 | 1 | 1 | 4-100-00 |  | Затраты труда машинистов | 1191 | 1013 | чел.-ч. | чел.-ч. | 1 | 2.2 | 0 | 0 | 0 | 0 | 0 | 1 | 2 | 2.2 | 2 | 92865261 | 329 | 0 | 0 | 0 | 0 | 0 | 0 | 0 | 0
129 | 92865280 | 92865259 | 49672573 | 1 | 1 | 1 | 2 | 91.05.05-015 | ФСЭМ-2001, 91.05.05-015 , приказ Минстроя России № 876/пр от 26.12.2019 | Краны на автомобильном ходу, грузоподъемность 16 т | 1367 | 1011 | маш.-ч. | маш.-ч. | 1 | 0.24 | 0 | 115.4 | 13.5 | 0 | 0 | 1 | 0 | 0.24 | 2 | 92865262 | 330 | 0 | 0 | 0 | 0 | 0 | 0 | 0 | 0
129 | 92865281 | 92865259 | 49673308 | 1 | 1 | 1 | 2 | 91.10.09-011 | ФСЭМ-2001, 91.10.09-011 , приказ Минстроя России № 876/пр от 26.12.2019 | Установки для гидравлических испытаний трубопроводов, давление нагнетания низкое 0,1 МПа (1 кгс/см2), высокое 10 МПа (100 кгс/см2) | 1367 | 1011 | маш.-ч. | маш.-ч. | 1 | 0.4 | 0 | 29.67 | 0 | 0 | 0 | 1 | 0 | 0.4 | 2 | 92865263 | 331 | 0 | 0 | 0 | 0 | 0 | 0 | 0 | 0
129 | 92865282 | 92865259 | 49673503 | 1 | 1 | 1 | 2 | 91.14.02-001 | ФСЭМ-2001, 91.14.02-001 , приказ Минстроя России № 876/пр от 26.12.2019 | Автомобили бортовые, грузоподъемность до 5 т | 1367 | 1011 | маш.-ч. | маш.-ч. | 1 | 1.96 | 0 | 65.71 | 11.6 | 0 | 0 | 1 | 0 | 1.96 | 2 | 92865264 | 332 | 0 | 0 | 0 | 0 | 0 | 0 | 0 | 0
129 | 92865283 | 92865259 | 49673715 | 1 | 1 | 1 | 2 | 91.17.04-233 | ФСЭМ-2001, 91.17.04-233 , приказ Минстроя России № 876/пр от 26.12.2019 | Установки для сварки ручной дуговой (постоянного тока) | 1367 | 1011 | маш.-ч. | маш.-ч. | 1 | 4.3 | 0 | 8.1 | 0 | 0 | 0 | 1 | 0 | 4.3 | 2 | 92865265 | 333 | 0 | 0 | 0 | 0 | 0 | 0 | 0 | 0
129 | 92865284 | 92865259 | 49521240 | 1 | 1 | 1 | 3 | 01.1.02.08-0004 | ФССЦ-2001, 01.1.02.08-0004, приказ Минстроя России № 876/пр от 26.12.2019 | Прокладки из паронита ПМБ, толщина 1 мм, диаметр 200 мм | 1407 | 1013 | 1000 ШТ | 1000 ШТ | 1 | 0.001 | 10374 | 0 | 0 | 0 | 0 | 1 | 0 | 0.001 | 2 | 92865266 | 334 | 0 | 0 | 0 | 0 | 0 | 0 | 0 | 0
129 | 92865285 | 92865259 | 49521242 | 1 | 1 | 1 | 3 | 01.1.02.08-0006 | ФССЦ-2001, 01.1.02.08-0006, приказ Минстроя России № 876/пр от 26.12.2019 | Прокладки из паронита ПМБ, толщина 1 мм, диаметр 300 мм | 1407 | 1013 | 1000 ШТ | 1000 ШТ | 1 | 0.002 | 15270.7 | 0 | 0 | 0 | 0 | 1 | 0 | 0.002 | 2 | 92865267 | 335 | 0 | 0 | 0 | 0 | 0 | 0 | 0 | 0
129 | 92865286 | 92865259 | 49521253 | 1 | 1 | 1 | 3 | 01.1.02.08-0017 | ФССЦ-2001, 01.1.02.08-0017, приказ Минстроя России № 876/пр от 26.12.2019 | Прокладки из паронита ПМБ, толщина 3 мм, диаметр 400 мм | 1407 | 1013 | 1000 ШТ | 1000 ШТ | 1 | 0.001 | 22792 | 0 | 0 | 0 | 0 | 1 | 0 | 0.001 | 2 | 92865268 | 336 | 0 | 0 | 0 | 0 | 0 | 0 | 0 | 0
129 | 92865287 | 92865259 | 49523203 | 1 | 1 | 1 | 3 | 01.7.03.01-0001 | ФССЦ-2001, 01.7.03.01-0001, приказ Минстроя России № 876/пр от 26.12.2019 | Вода | 1339 | 1007 | м3 | м3 | 1 | 2.74 | 2.44 | 0 | 0 | 0 | 0 | 1 | 0 | 2.74 | 2 | 92865269 | 337 | 0 | 0 | 0 | 0 | 0 | 0 | 0 | 0
129 | 92865288 | 92865259 | 49523851 | 1 | 1 | 1 | 3 | 01.7.07.29-0101 | ФССЦ-2001, 01.7.07.29-0101, приказ Минстроя России № 876/пр от 26.12.2019 | Очес льняной | 1346 | 1009 | кг | кг | 1 | 0.01 | 37.29 | 0 | 0 | 0 | 0 | 1 | 0 | 0.01 | 2 | 92865270 | 338 | 0 | 0 | 0 | 0 | 0 | 0 | 0 | 0
129 | 92865289 | 92865259 | 49524301 | 1 | 1 | 1 | 3 | 01.7.11.07-0045 | ФССЦ-2001, 01.7.11.07-0045, приказ Минстроя России № 876/пр от 26.12.2019 | Электроды сварочные Э42А, диаметр 5 мм | 1348 | 1009 | т | т | 1000 | 0.00798 | 10362 | 0 | 0 | 0 | 0 | 1 | 0 | 0.00798 | 2 | 92865271 | 339 | 0 | 0 | 0 | 0 | 0 | 0 | 0 | 0
129 | 92865290 | 92865259 | 49525470 | 1 | 1 | 1 | 3 | 01.7.15.03-0013 | ФССЦ-2001, 01.7.15.03-0013, приказ Минстроя России № 876/пр от 26.12.2019 | Болты с гайками и шайбами для санитарно-технических работ, диаметр 12 мм | 1348 | 1009 | т | т | 1000 | 0.0144 | 15323 | 0 | 0 | 0 | 0 | 1 | 0 | 0.0144 | 2 | 92865272 | 340 | 0 | 0 | 0 | 0 | 0 | 0 | 0 | 0
129 | 92865291 | 92865259 | 49526492 | 1 | 1 | 1 | 3 | 01.7.19.04-0031 | ФССЦ-2001, 01.7.19.04-0031, приказ Минстроя России № 876/пр от 26.12.2019 | Прокладки резиновые (пластина техническая прессованная) | 1346 | 1009 | кг | кг | 1 | 0.44 | 23.09 | 0 | 0 | 0 | 0 | 1 | 0 | 0.44 | 2 | 92865273 | 341 | 0 | 0 | 0 | 0 | 0 | 0 | 0 | 0
129 | 92865292 | 92865259 | 49554500 | 1 | 1 | 1 | 3 | 14.4.02.04-0142 | ФССЦ-2001, 14.4.02.04-0142, приказ Минстроя России № 876/пр от 26.12.2019 | Краска масляная земляная МА-0115, мумия, сурик железный | 1346 | 1009 | кг | кг | 1 | 0.08 | 15.12 | 0 | 0 | 0 | 0 | 1 | 0 | 0.08 | 2 | 92865274 | 342 | 0 | 0 | 0 | 0 | 0 | 0 | 0 | 0
129 | 92865293 | 92865259 | 49555188 | 1 | 1 | 1 | 3 | 14.5.05.01-0012 | ФССЦ-2001, 14.5.05.01-0012, приказ Минстроя России № 876/пр от 26.12.2019 | Олифа комбинированная для разведения масляных густотертых красок и для внешних работ по деревянным поверхностям | 1348 | 1009 | т | т | 1000 | 4e-05 | 16950 | 0 | 0 | 0 | 0 | 1 | 0 | 4e-05 | 2 | 92865275 | 343 | 0 | 0 | 0 | 0 | 0 | 0 | 0 | 0
129 | 92865294 | 92865259 | 49515217 | 70 | 1 | 1 | 3 | 23.8.03.11 |  | Фланцы стальные | 1371 | 1013 | ШТ | ШТ | 1 | 4 | 0 | 0 | 0 | 0 | 0 | 0 | 0 | 4 | 3 | -1 |  | 0 | 0 | 0 | 0 | 0 | 0 | 0 | 0
132 | 92865316 | 92865297 | 49510757 | 70 | 1 | 1 | 1 | 1-100-40 |  | Затраты труда рабочих (Средний разряд - 4) | 1191 | 1013 | чел.-ч. | чел.-ч. | 1 | 16.4 | 0 | 0 | 0 | 9.62 | 0 | 1 | 1 | 16.4 | 2 | 92865299 | 346 | 0 | 0 | 0 | 0 | 0 | 0 | 0 | 0
132 | 92865317 | 92865297 | 49510905 | 70 | 1 | 1 | 1 | 4-100-00 |  | Затраты труда машинистов | 1191 | 1013 | чел.-ч. | чел.-ч. | 1 | 1 | 0 | 0 | 0 | 0 | 0 | 1 | 2 | 1 | 2 | 92865300 | 347 | 0 | 0 | 0 | 0 | 0 | 0 | 0 | 0
132 | 92865318 | 92865297 | 49672573 | 1 | 1 | 1 | 2 | 91.05.05-015 | ФСЭМ-2001, 91.05.05-015 , приказ Минстроя России № 876/пр от 26.12.2019 | Краны на автомобильном ходу, грузоподъемность 16 т | 1367 | 1011 | маш.-ч. | маш.-ч. | 1 | 0.14 | 0 | 115.4 | 13.5 | 0 | 0 | 1 | 0 | 0.14 | 2 | 92865301 | 348 | 0 | 0 | 0 | 0 | 0 | 0 | 0 | 0
132 | 92865319 | 92865297 | 49673308 | 1 | 1 | 1 | 2 | 91.10.09-011 | ФСЭМ-2001, 91.10.09-011 , приказ Минстроя России № 876/пр от 26.12.2019 | Установки для гидравлических испытаний трубопроводов, давление нагнетания низкое 0,1 МПа (1 кгс/см2), высокое 10 МПа (100 кгс/см2) | 1367 | 1011 | маш.-ч. | маш.-ч. | 1 | 0.4 | 0 | 29.67 | 0 | 0 | 0 | 1 | 0 | 0.4 | 2 | 92865302 | 349 | 0 | 0 | 0 | 0 | 0 | 0 | 0 | 0
132 | 92865320 | 92865297 | 49673503 | 1 | 1 | 1 | 2 | 91.14.02-001 | ФСЭМ-2001, 91.14.02-001 , приказ Минстроя России № 876/пр от 26.12.2019 | Автомобили бортовые, грузоподъемность до 5 т | 1367 | 1011 | маш.-ч. | маш.-ч. | 1 | 0.86 | 0 | 65.71 | 11.6 | 0 | 0 | 1 | 0 | 0.86 | 2 | 92865303 | 350 | 0 | 0 | 0 | 0 | 0 | 0 | 0 | 0
132 | 92865321 | 92865297 | 49673715 | 1 | 1 | 1 | 2 | 91.17.04-233 | ФСЭМ-2001, 91.17.04-233 , приказ Минстроя России № 876/пр от 26.12.2019 | Установки для сварки ручной дуговой (постоянного тока) | 1367 | 1011 | маш.-ч. | маш.-ч. | 1 | 2.4 | 0 | 8.1 | 0 | 0 | 0 | 1 | 0 | 2.4 | 2 | 92865304 | 351 | 0 | 0 | 0 | 0 | 0 | 0 | 0 | 0
132 | 92865322 | 92865297 | 49521239 | 1 | 1 | 1 | 3 | 01.1.02.08-0003 | ФССЦ-2001, 01.1.02.08-0003, приказ Минстроя России № 876/пр от 26.12.2019 | Прокладки из паронита ПМБ, толщина 1 мм, диаметр 150 мм | 1407 | 1013 | 1000 ШТ | 1000 ШТ | 1 | 0.002 | 7980 | 0 | 0 | 0 | 0 | 1 | 0 | 0.002 | 2 | 92865305 | 352 | 0 | 0 | 0 | 0 | 0 | 0 | 0 | 0
132 | 92865323 | 92865297 | 49521240 | 1 | 1 | 1 | 3 | 01.1.02.08-0004 | ФССЦ-2001, 01.1.02.08-0004, приказ Минстроя России № 876/пр от 26.12.2019 | Прокладки из паронита ПМБ, толщина 1 мм, диаметр 200 мм | 1407 | 1013 | 1000 ШТ | 1000 ШТ | 1 | 0.002 | 10374 | 0 | 0 | 0 | 0 | 1 | 0 | 0.002 | 2 | 92865306 | 353 | 0 | 0 | 0 | 0 | 0 | 0 | 0 | 0
132 | 92865324 | 92865297 | 49523203 | 1 | 1 | 1 | 3 | 01.7.03.01-0001 | ФССЦ-2001, 01.7.03.01-0001, приказ Минстроя России № 876/пр от 26.12.2019 | Вода | 1339 | 1007 | м3 | м3 | 1 | 1.2 | 2.44 | 0 | 0 | 0 | 0 | 1 | 0 | 1.2 | 2 | 92865307 | 354 | 0 | 0 | 0 | 0 | 0 | 0 | 0 | 0
132 | 92865325 | 92865297 | 49523851 | 1 | 1 | 1 | 3 | 01.7.07.29-0101 | ФССЦ-2001, 01.7.07.29-0101, приказ Минстроя России № 876/пр от 26.12.2019 | Очес льняной | 1346 | 1009 | кг | кг | 1 | 0.01 | 37.29 | 0 | 0 | 0 | 0 | 1 | 0 | 0.01 | 2 | 92865308 | 355 | 0 | 0 | 0 | 0 | 0 | 0 | 0 | 0
132 | 92865326 | 92865297 | 49524301 | 1 | 1 | 1 | 3 | 01.7.11.07-0045 | ФССЦ-2001, 01.7.11.07-0045, приказ Минстроя России № 876/пр от 26.12.2019 | Электроды сварочные Э42А, диаметр 5 мм | 1348 | 1009 | т | т | 1000 | 0.0027 | 10362 | 0 | 0 | 0 | 0 | 1 | 0 | 0.0027 | 2 | 92865309 | 356 | 0 | 0 | 0 | 0 | 0 | 0 | 0 | 0
132 | 92865327 | 92865297 | 49525470 | 1 | 1 | 1 | 3 | 01.7.15.03-0013 | ФССЦ-2001, 01.7.15.03-0013, приказ Минстроя России № 876/пр от 26.12.2019 | Болты с гайками и шайбами для санитарно-технических работ, диаметр 12 мм | 1348 | 1009 | т | т | 1000 | 0.00983 | 15323 | 0 | 0 | 0 | 0 | 1 | 0 | 0.00983 | 2 | 92865310 | 357 | 0 | 0 | 0 | 0 | 0 | 0 | 0 | 0
132 | 92865328 | 92865297 | 49526492 | 1 | 1 | 1 | 3 | 01.7.19.04-0031 | ФССЦ-2001, 01.7.19.04-0031, приказ Минстроя России № 876/пр от 26.12.2019 | Прокладки резиновые (пластина техническая прессованная) | 1346 | 1009 | кг | кг | 1 | 0.27 | 23.09 | 0 | 0 | 0 | 0 | 1 | 0 | 0.27 | 2 | 92865311 | 358 | 0 | 0 | 0 | 0 | 0 | 0 | 0 | 0
132 | 92865329 | 92865297 | 49554500 | 1 | 1 | 1 | 3 | 14.4.02.04-0142 | ФССЦ-2001, 14.4.02.04-0142, приказ Минстроя России № 876/пр от 26.12.2019 | Краска масляная земляная МА-0115, мумия, сурик железный | 1346 | 1009 | кг | кг | 1 | 0.08 | 15.12 | 0 | 0 | 0 | 0 | 1 | 0 | 0.08 | 2 | 92865312 | 359 | 0 | 0 | 0 | 0 | 0 | 0 | 0 | 0
132 | 92865330 | 92865297 | 49555188 | 1 | 1 | 1 | 3 | 14.5.05.01-0012 | ФССЦ-2001, 14.5.05.01-0012, приказ Минстроя России № 876/пр от 26.12.2019 | Олифа комбинированная для разведения масляных густотертых красок и для внешних работ по деревянным поверхностям | 1348 | 1009 | т | т | 1000 | 4e-05 | 16950 | 0 | 0 | 0 | 0 | 1 | 0 | 4e-05 | 2 | 92865313 | 360 | 0 | 0 | 0 | 0 | 0 | 0 | 0 | 0
132 | 92865331 | 92865297 | 49515217 | 70 | 1 | 1 | 3 | 23.8.03.11 |  | Фланцы стальные | 1371 | 1013 | ШТ | ШТ | 1 | 4 | 0 | 0 | 0 | 0 | 0 | 0 | 0 | 4 | 3 | -1 |  | 0 | 0 | 0 | 0 | 0 | 0 | 0 | 0
136 | 92865343 | 92865335 | 49510765 | 70 | 1 | 1 | 1 | 1-100-41 |  | Затраты труда рабочих (Средний разряд - 4,1) | 1191 | 1013 | чел.-ч. | чел.-ч. | 1 | 4.12 | 0 | 0 | 0 | 9.76 | 0 | 1 | 1 | 4.12 | 2 | 92865336 | 364 | 0 | 0 | 0 | 0 | 0 | 0 | 0 | 0
136 | 92865344 | 92865335 | 49510905 | 70 | 1 | 1 | 1 | 4-100-00 |  | Затраты труда машинистов | 1191 | 1013 | чел.-ч. | чел.-ч. | 1 | 0.28 | 0 | 0 | 0 | 0 | 0 | 1 | 2 | 0.28 | 2 | 92865337 | 365 | 0 | 0 | 0 | 0 | 0 | 0 | 0 | 0
136 | 92865345 | 92865335 | 49672573 | 1 | 1 | 1 | 2 | 91.05.05-015 | ФСЭМ-2001, 91.05.05-015 , приказ Минстроя России № 876/пр от 26.12.2019 | Краны на автомобильном ходу, грузоподъемность 16 т | 1367 | 1011 | маш.-ч. | маш.-ч. | 1 | 0.14 | 0 | 115.4 | 13.5 | 0 | 0 | 1 | 0 | 0.14 | 2 | 92865338 | 366 | 0 | 0 | 0 | 0 | 0 | 0 | 0 | 0
136 | 92865346 | 92865335 | 49673503 | 1 | 1 | 1 | 2 | 91.14.02-001 | ФСЭМ-2001, 91.14.02-001 , приказ Минстроя России № 876/пр от 26.12.2019 | Автомобили бортовые, грузоподъемность до 5 т | 1367 | 1011 | маш.-ч. | маш.-ч. | 1 | 0.14 | 0 | 65.71 | 11.6 | 0 | 0 | 1 | 0 | 0.14 | 2 | 92865339 | 367 | 0 | 0 | 0 | 0 | 0 | 0 | 0 | 0
136 | 92865347 | 92865335 | 49525480 | 1 | 1 | 1 | 3 | 01.7.15.03-0032 | ФССЦ-2001, 01.7.15.03-0032, приказ Минстроя России № 876/пр от 26.12.2019 | Болты с гайками и шайбами оцинкованные, диаметр 8 мм | 1346 | 1009 | кг | кг | 1 | 0.364 | 26.94 | 0 | 0 | 0 | 0 | 1 | 0 | 0.364 | 2 | 92865340 | 368 | 0 | 0 | 0 | 0 | 0 | 0 | 0 | 0
136 | 92865348 | 92865335 | 49515633 | 70 | 1 | 1 | 3 | 999-0005 |  | Масса оборудования | 1348 | 1009 | т | т | 1000 | 0.08 | 0 | 0 | 0 | 0 | 0 | 0 | 0 | 0.08 | 3 | -1 |  | 0 | 0 | 0 | 0 | 0 | 0 | 0 | 0
136 | 92865349 | 92865335 | 49515638 | 70 | 1 | 1 | 3 | 999-9950 |  | Вспомогательные ненормируемые материалы (2% от ОЗП) | 1374 | 1013 | РУБ | РУБ | 1 | 0.8 | 1 | 0 | 0 | 0 | 0 | 1 | 0 | 0.8 | 2 | 92865341 | 369 | 0 | 0 | 0 | 0 | 0 | 0 | 0 | 0
138 | 92865364 | 92865351 | 49510721 | 70 | 1 | 1 | 1 | 1-100-33 |  | Затраты труда рабочих (Средний разряд - 3,3) | 1191 | 1013 | чел.-ч. | чел.-ч. | 1 | 8.67 | 0 | 0 | 0 | 8.86 | 0 | 1 | 1 | 8.67 | 2 | 92865352 | 371 | 0 | 0 | 0 | 0 | 0 | 0 | 0 | 0
138 | 92865365 | 92865351 | 49510905 | 70 | 1 | 1 | 1 | 4-100-00 |  | Затраты труда машинистов | 1191 | 1013 | чел.-ч. | чел.-ч. | 1 | 0.21 | 0 | 0 | 0 | 0 | 0 | 1 | 2 | 0.21 | 2 | 92865353 | 372 | 0 | 0 | 0 | 0 | 0 | 0 | 0 | 0
138 | 92865366 | 92865351 | 49672515 | 1 | 1 | 1 | 2 | 91.05.01-017 | ФСЭМ-2001, 91.05.01-017 , приказ Минстроя России № 876/пр от 26.12.2019 | Краны башенные, грузоподъемность 8 т | 1367 | 1011 | маш.-ч. | маш.-ч. | 1 | 0.04 | 0 | 86.4 | 13.5 | 0 | 0 | 1 | 0 | 0.04 | 2 | 92865354 | 373 | 0 | 0 | 0 | 0 | 0 | 0 | 0 | 0
138 | 92865367 | 92865351 | 49672573 | 1 | 1 | 1 | 2 | 91.05.05-015 | ФСЭМ-2001, 91.05.05-015 , приказ Минстроя России № 876/пр от 26.12.2019 | Краны на автомобильном ходу, грузоподъемность 16 т | 1367 | 1011 | маш.-ч. | маш.-ч. | 1 | 0.02 | 0 | 115.4 | 13.5 | 0 | 0 | 1 | 0 | 0.02 | 2 | 92865355 | 374 | 0 | 0 | 0 | 0 | 0 | 0 | 0 | 0
138 | 92865368 | 92865351 | 49673308 | 1 | 1 | 1 | 2 | 91.10.09-011 | ФСЭМ-2001, 91.10.09-011 , приказ Минстроя России № 876/пр от 26.12.2019 | Установки для гидравлических испытаний трубопроводов, давление нагнетания низкое 0,1 МПа (1 кгс/см2), высокое 10 МПа (100 кгс/см2) | 1367 | 1011 | маш.-ч. | маш.-ч. | 1 | 0.4 | 0 | 29.67 | 0 | 0 | 0 | 1 | 0 | 0.4 | 2 | 92865356 | 375 | 0 | 0 | 0 | 0 | 0 | 0 | 0 | 0
138 | 92865369 | 92865351 | 49673503 | 1 | 1 | 1 | 2 | 91.14.02-001 | ФСЭМ-2001, 91.14.02-001 , приказ Минстроя России № 876/пр от 26.12.2019 | Автомобили бортовые, грузоподъемность до 5 т | 1367 | 1011 | маш.-ч. | маш.-ч. | 1 | 0.15 | 0 | 65.71 | 11.6 | 0 | 0 | 1 | 0 | 0.15 | 2 | 92865357 | 376 | 0 | 0 | 0 | 0 | 0 | 0 | 0 | 0
138 | 92865370 | 92865351 | 49523203 | 1 | 1 | 1 | 3 | 01.7.03.01-0001 | ФССЦ-2001, 01.7.03.01-0001, приказ Минстроя России № 876/пр от 26.12.2019 | Вода | 1339 | 1007 | м3 | м3 | 1 | 0.43 | 2.44 | 0 | 0 | 0 | 0 | 1 | 0 | 0.43 | 2 | 92865358 | 377 | 0 | 0 | 0 | 0 | 0 | 0 | 0 | 0
138 | 92865371 | 92865351 | 49523851 | 1 | 1 | 1 | 3 | 01.7.07.29-0101 | ФССЦ-2001, 01.7.07.29-0101, приказ Минстроя России № 876/пр от 26.12.2019 | Очес льняной | 1346 | 1009 | кг | кг | 1 | 0.048 | 37.29 | 0 | 0 | 0 | 0 | 1 | 0 | 0.048 | 2 | 92865359 | 378 | 0 | 0 | 0 | 0 | 0 | 0 | 0 | 0
138 | 92865372 | 92865351 | 49554500 | 1 | 1 | 1 | 3 | 14.4.02.04-0142 | ФССЦ-2001, 14.4.02.04-0142, приказ Минстроя России № 876/пр от 26.12.2019 | Краска масляная земляная МА-0115, мумия, сурик железный | 1346 | 1009 | кг | кг | 1 | 0.1 | 15.12 | 0 | 0 | 0 | 0 | 1 | 0 | 0.1 | 2 | 92865360 | 379 | 0 | 0 | 0 | 0 | 0 | 0 | 0 | 0
138 | 92865373 | 92865351 | 49555188 | 1 | 1 | 1 | 3 | 14.5.05.01-0012 | ФССЦ-2001, 14.5.05.01-0012, приказ Минстроя России № 876/пр от 26.12.2019 | Олифа комбинированная для разведения масляных густотертых красок и для внешних работ по деревянным поверхностям | 1348 | 1009 | т | т | 1000 | 5e-05 | 16950 | 0 | 0 | 0 | 0 | 1 | 0 | 5e-05 | 2 | 92865361 | 380 | 0 | 0 | 0 | 0 | 0 | 0 | 0 | 0
138 | 92865374 | 92865351 | 49562989 | 1 | 1 | 1 | 3 | 18.5.01.01-0005 | ФССЦ-2001, 18.5.01.01-0005, приказ Минстроя России № 876/пр от 26.12.2019 | Баки расширительные унифицированные, емкость до 0,5 м3 | 1371 | 1013 | ШТ | ШТ | 1 | 1 | 783 | 0 | 0 | 0 | 0 | 1 | 0 | 1 | 2 | 92865362 | 381 | 0 | 0 | 0 | 0 | 0 | 0 | 0 | 0
141 | 92865390 | 92865377 | 49510721 | 70 | 1 | 1 | 1 | 1-100-33 |  | Затраты труда рабочих (Средний разряд - 3,3) | 1191 | 1013 | чел.-ч. | чел.-ч. | 1 | 3.63 | 0 | 0 | 0 | 8.86 | 0 | 1 | 1 | 3.63 | 2 | 92865378 | 383 | 0 | 0 | 0 | 0 | 0 | 0 | 0 | 0
141 | 92865391 | 92865377 | 49510905 | 70 | 1 | 1 | 1 | 4-100-00 |  | Затраты труда машинистов | 1191 | 1013 | чел.-ч. | чел.-ч. | 1 | 0.16 | 0 | 0 | 0 | 0 | 0 | 1 | 2 | 0.16 | 2 | 92865379 | 384 | 0 | 0 | 0 | 0 | 0 | 0 | 0 | 0
141 | 92865392 | 92865377 | 49672515 | 1 | 1 | 1 | 2 | 91.05.01-017 | ФСЭМ-2001, 91.05.01-017 , приказ Минстроя России № 876/пр от 26.12.2019 | Краны башенные, грузоподъемность 8 т | 1367 | 1011 | маш.-ч. | маш.-ч. | 1 | 0.04 | 0 | 86.4 | 13.5 | 0 | 0 | 1 | 0 | 0.04 | 2 | 92865380 | 385 | 0 | 0 | 0 | 0 | 0 | 0 | 0 | 0
141 | 92865393 | 92865377 | 49672573 | 1 | 1 | 1 | 2 | 91.05.05-015 | ФСЭМ-2001, 91.05.05-015 , приказ Минстроя России № 876/пр от 26.12.2019 | Краны на автомобильном ходу, грузоподъемность 16 т | 1367 | 1011 | маш.-ч. | маш.-ч. | 1 | 0.01 | 0 | 115.4 | 13.5 | 0 | 0 | 1 | 0 | 0.01 | 2 | 92865381 | 386 | 0 | 0 | 0 | 0 | 0 | 0 | 0 | 0
141 | 92865394 | 92865377 | 49673308 | 1 | 1 | 1 | 2 | 91.10.09-011 | ФСЭМ-2001, 91.10.09-011 , приказ Минстроя России № 876/пр от 26.12.2019 | Установки для гидравлических испытаний трубопроводов, давление нагнетания низкое 0,1 МПа (1 кгс/см2), высокое 10 МПа (100 кгс/см2) | 1367 | 1011 | маш.-ч. | маш.-ч. | 1 | 0.4 | 0 | 29.67 | 0 | 0 | 0 | 1 | 0 | 0.4 | 2 | 92865382 | 387 | 0 | 0 | 0 | 0 | 0 | 0 | 0 | 0
141 | 92865395 | 92865377 | 49673503 | 1 | 1 | 1 | 2 | 91.14.02-001 | ФСЭМ-2001, 91.14.02-001 , приказ Минстроя России № 876/пр от 26.12.2019 | Автомобили бортовые, грузоподъемность до 5 т | 1367 | 1011 | маш.-ч. | маш.-ч. | 1 | 0.11 | 0 | 65.71 | 11.6 | 0 | 0 | 1 | 0 | 0.11 | 2 | 92865383 | 388 | 0 | 0 | 0 | 0 | 0 | 0 | 0 | 0
141 | 92865396 | 92865377 | 49523203 | 1 | 1 | 1 | 3 | 01.7.03.01-0001 | ФССЦ-2001, 01.7.03.01-0001, приказ Минстроя России № 876/пр от 26.12.2019 | Вода | 1339 | 1007 | м3 | м3 | 1 | 0.08 | 2.44 | 0 | 0 | 0 | 0 | 1 | 0 | 0.08 | 2 | 92865384 | 389 | 0 | 0 | 0 | 0 | 0 | 0 | 0 | 0
141 | 92865397 | 92865377 | 49523851 | 1 | 1 | 1 | 3 | 01.7.07.29-0101 | ФССЦ-2001, 01.7.07.29-0101, приказ Минстроя России № 876/пр от 26.12.2019 | Очес льняной | 1346 | 1009 | кг | кг | 1 | 0.04 | 37.29 | 0 | 0 | 0 | 0 | 1 | 0 | 0.04 | 2 | 92865385 | 390 | 0 | 0 | 0 | 0 | 0 | 0 | 0 | 0
141 | 92865398 | 92865377 | 49554500 | 1 | 1 | 1 | 3 | 14.4.02.04-0142 | ФССЦ-2001, 14.4.02.04-0142, приказ Минстроя России № 876/пр от 26.12.2019 | Краска масляная земляная МА-0115, мумия, сурик железный | 1346 | 1009 | кг | кг | 1 | 0.08 | 15.12 | 0 | 0 | 0 | 0 | 1 | 0 | 0.08 | 2 | 92865386 | 391 | 0 | 0 | 0 | 0 | 0 | 0 | 0 | 0
141 | 92865399 | 92865377 | 49555188 | 1 | 1 | 1 | 3 | 14.5.05.01-0012 | ФССЦ-2001, 14.5.05.01-0012, приказ Минстроя России № 876/пр от 26.12.2019 | Олифа комбинированная для разведения масляных густотертых красок и для внешних работ по деревянным поверхностям | 1348 | 1009 | т | т | 1000 | 4e-05 | 16950 | 0 | 0 | 0 | 0 | 1 | 0 | 4e-05 | 2 | 92865387 | 392 | 0 | 0 | 0 | 0 | 0 | 0 | 0 | 0
141 | 92865400 | 92865377 | 49562985 | 1 | 1 | 1 | 3 | 18.5.01.01-0001 | ФССЦ-2001, 18.5.01.01-0001, приказ Минстроя России № 876/пр от 26.12.2019 | Баки расширительные унифицированные, емкость до 0,1 м3 | 1371 | 1013 | ШТ | ШТ | 1 | 1 | 362.3 | 0 | 0 | 0 | 0 | 1 | 0 | 1 | 2 | 92865388 | 393 | 0 | 0 | 0 | 0 | 0 | 0 | 0 | 0
144 | 92865410 | 92865403 | 49510749 | 70 | 1 | 1 | 1 | 1-100-38 |  | Затраты труда рабочих (Средний разряд - 3,8) | 1191 | 1013 | чел.-ч. | чел.-ч. | 1 | 0.31 | 0 | 0 | 0 | 9.4 | 0 | 1 | 1 | 0.31 | 2 | 92865404 | 395 | 0 | 0 | 0 | 0 | 0 | 0 | 0 | 0
144 | 92865411 | 92865403 | 49521686 | 1 | 1 | 1 | 3 | 01.3.04.03-0003 | ФССЦ-2001, 01.3.04.03-0003, приказ Минстроя России № 876/пр от 26.12.2019 | Масло индустриальное И-20А | 1296 | 1002 | л | л | 1 | 0.1232 | 11.78 | 0 | 0 | 0 | 0 | 1 | 0 | 0.1232 | 2 | 92865405 | 396 | 0 | 0 | 0 | 0 | 0 | 0 | 0 | 0
144 | 92865412 | 92865403 | 49523851 | 1 | 1 | 1 | 3 | 01.7.07.29-0101 | ФССЦ-2001, 01.7.07.29-0101, приказ Минстроя России № 876/пр от 26.12.2019 | Очес льняной | 1346 | 1009 | кг | кг | 1 | 0.01 | 37.29 | 0 | 0 | 0 | 0 | 1 | 0 | 0.01 | 2 | 92865406 | 397 | 0 | 0 | 0 | 0 | 0 | 0 | 0 | 0
144 | 92865413 | 92865403 | 49554500 | 1 | 1 | 1 | 3 | 14.4.02.04-0142 | ФССЦ-2001, 14.4.02.04-0142, приказ Минстроя России № 876/пр от 26.12.2019 | Краска масляная земляная МА-0115, мумия, сурик железный | 1346 | 1009 | кг | кг | 1 | 0.02 | 15.12 | 0 | 0 | 0 | 0 | 1 | 0 | 0.02 | 2 | 92865407 | 398 | 0 | 0 | 0 | 0 | 0 | 0 | 0 | 0
144 | 92865414 | 92865403 | 49555188 | 1 | 1 | 1 | 3 | 14.5.05.01-0012 | ФССЦ-2001, 14.5.05.01-0012, приказ Минстроя России № 876/пр от 26.12.2019 | Олифа комбинированная для разведения масляных густотертых красок и для внешних работ по деревянным поверхностям | 1348 | 1009 | т | т | 1000 | 1e-05 | 16950 | 0 | 0 | 0 | 0 | 1 | 0 | 1e-05 | 2 | 92865408 | 399 | 0 | 0 | 0 | 0 | 0 | 0 | 0 | 0
146 | 92865422 | 92865416 | 49510767 | 70 | 1 | 1 | 1 | 1-100-42 |  | Затраты труда рабочих (Средний разряд - 4,2) | 1191 | 1013 | чел.-ч. | чел.-ч. | 1 | 0.22 | 0 | 0 | 0 | 9.92 | 0 | 1 | 1 | 0.22 | 2 | 92865417 | 401 | 0 | 0 | 0 | 0 | 0 | 0 | 0 | 0
146 | 92865423 | 92865416 | 49523851 | 1 | 1 | 1 | 3 | 01.7.07.29-0101 | ФССЦ-2001, 01.7.07.29-0101, приказ Минстроя России № 876/пр от 26.12.2019 | Очес льняной | 1346 | 1009 | кг | кг | 1 | 0.01 | 37.29 | 0 | 0 | 0 | 0 | 1 | 0 | 0.01 | 2 | 92865418 | 402 | 0 | 0 | 0 | 0 | 0 | 0 | 0 | 0
146 | 92865424 | 92865416 | 49554500 | 1 | 1 | 1 | 3 | 14.4.02.04-0142 | ФССЦ-2001, 14.4.02.04-0142, приказ Минстроя России № 876/пр от 26.12.2019 | Краска масляная земляная МА-0115, мумия, сурик железный | 1346 | 1009 | кг | кг | 1 | 0.02 | 15.12 | 0 | 0 | 0 | 0 | 1 | 0 | 0.02 | 2 | 92865419 | 403 | 0 | 0 | 0 | 0 | 0 | 0 | 0 | 0
146 | 92865425 | 92865416 | 49555188 | 1 | 1 | 1 | 3 | 14.5.05.01-0012 | ФССЦ-2001, 14.5.05.01-0012, приказ Минстроя России № 876/пр от 26.12.2019 | Олифа комбинированная для разведения масляных густотертых красок и для внешних работ по деревянным поверхностям | 1348 | 1009 | т | т | 1000 | 1e-05 | 16950 | 0 | 0 | 0 | 0 | 1 | 0 | 1e-05 | 2 | 92865420 | 404 | 0 | 0 | 0 | 0 | 0 | 0 | 0 | 0
148 | 92865438 | 92865427 | 49510757 | 70 | 1 | 1 | 1 | 1-100-40 |  | Затраты труда рабочих (Средний разряд - 4) | 1191 | 1013 | чел.-ч. | чел.-ч. | 1 | 65 | 0 | 0 | 0 | 9.62 | 0 | 1 | 1 | 65 | 2 | 92865428 | 406 | 0 | 0 | 0 | 0 | 0 | 0 | 0 | 0
148 | 92865439 | 92865427 | 49510905 | 70 | 1 | 1 | 1 | 4-100-00 |  | Затраты труда машинистов | 1191 | 1013 | чел.-ч. | чел.-ч. | 1 | 0.04 | 0 | 0 | 0 | 0 | 0 | 1 | 2 | 0.04 | 2 | 92865429 | 407 | 0 | 0 | 0 | 0 | 0 | 0 | 0 | 0
148 | 92865440 | 92865427 | 49673503 | 1 | 1 | 1 | 2 | 91.14.02-001 | ФСЭМ-2001, 91.14.02-001 , приказ Минстроя России № 876/пр от 26.12.2019 | Автомобили бортовые, грузоподъемность до 5 т | 1367 | 1011 | маш.-ч. | маш.-ч. | 1 | 0.04 | 0 | 65.71 | 11.6 | 0 | 0 | 1 | 0 | 0.04 | 2 | 92865430 | 408 | 0 | 0 | 0 | 0 | 0 | 0 | 0 | 0
148 | 92865441 | 92865427 | 49673715 | 1 | 1 | 1 | 2 | 91.17.04-233 | ФСЭМ-2001, 91.17.04-233 , приказ Минстроя России № 876/пр от 26.12.2019 | Установки для сварки ручной дуговой (постоянного тока) | 1367 | 1011 | маш.-ч. | маш.-ч. | 1 | 31.6 | 0 | 8.1 | 0 | 0 | 0 | 1 | 0 | 31.6 | 2 | 92865431 | 409 | 0 | 0 | 0 | 0 | 0 | 0 | 0 | 0
148 | 92865442 | 92865427 | 49524320 | 1 | 1 | 1 | 3 | 01.7.11.07-0064 | ФССЦ-2001, 01.7.11.07-0064, приказ Минстроя России № 876/пр от 26.12.2019 | Электроды сварочные Э42, диаметр 8 мм | 1348 | 1009 | т | т | 1000 | 0.015 | 9211 | 0 | 0 | 0 | 0 | 1 | 0 | 0.015 | 2 | 92865432 | 410 | 0 | 0 | 0 | 0 | 0 | 0 | 0 | 0
148 | 92865443 | 92865427 | 49515638 | 70 | 1 | 1 | 3 | 999-9950 |  | Вспомогательные ненормируемые материалы (2% от ОЗП) | 1374 | 1013 | РУБ | РУБ | 1 | 12.51 | 1 | 0 | 0 | 0 | 0 | 1 | 0 | 12.51 | 2 | 92865433 | 411 | 0 | 0 | 0 | 0 | 0 | 0 | 0 | 0
153 | 92865460 | 92865448 | 49510753 | 70 | 1 | 1 | 1 | 1-100-39 |  | Затраты труда рабочих (Средний разряд - 3,9) | 1191 | 1013 | чел.-ч. | чел.-ч. | 1 | 111 | 0 | 0 | 0 | 9.51 | 0 | 1 | 1 | 111 | 2 | 92865449 | 416 | 0 | 0 | 0 | 0 | 0 | 0 | 0 | 0
153 | 92865461 | 92865448 | 49510905 | 70 | 1 | 1 | 1 | 4-100-00 |  | Затраты труда машинистов | 1191 | 1013 | чел.-ч. | чел.-ч. | 1 | 3.54 | 0 | 0 | 0 | 0 | 0 | 1 | 2 | 3.54 | 2 | 92865450 | 417 | 0 | 0 | 0 | 0 | 0 | 0 | 0 | 0
153 | 92865462 | 92865448 | 49672515 | 1 | 1 | 1 | 2 | 91.05.01-017 | ФСЭМ-2001, 91.05.01-017 , приказ Минстроя России № 876/пр от 26.12.2019 | Краны башенные, грузоподъемность 8 т | 1367 | 1011 | маш.-ч. | маш.-ч. | 1 | 0.6 | 0 | 86.4 | 13.5 | 0 | 0 | 1 | 0 | 0.6 | 2 | 92865451 | 418 | 0 | 0 | 0 | 0 | 0 | 0 | 0 | 0
153 | 92865463 | 92865448 | 49672573 | 1 | 1 | 1 | 2 | 91.05.05-015 | ФСЭМ-2001, 91.05.05-015 , приказ Минстроя России № 876/пр от 26.12.2019 | Краны на автомобильном ходу, грузоподъемность 16 т | 1367 | 1011 | маш.-ч. | маш.-ч. | 1 | 0.15 | 0 | 115.4 | 13.5 | 0 | 0 | 1 | 0 | 0.15 | 2 | 92865452 | 419 | 0 | 0 | 0 | 0 | 0 | 0 | 0 | 0
153 | 92865464 | 92865448 | 49673503 | 1 | 1 | 1 | 2 | 91.14.02-001 | ФСЭМ-2001, 91.14.02-001 , приказ Минстроя России № 876/пр от 26.12.2019 | Автомобили бортовые, грузоподъемность до 5 т | 1367 | 1011 | маш.-ч. | маш.-ч. | 1 | 2.79 | 0 | 65.71 | 11.6 | 0 | 0 | 1 | 0 | 2.79 | 2 | 92865453 | 420 | 0 | 0 | 0 | 0 | 0 | 0 | 0 | 0
153 | 92865465 | 92865448 | 49523203 | 1 | 1 | 1 | 3 | 01.7.03.01-0001 | ФССЦ-2001, 01.7.03.01-0001, приказ Минстроя России № 876/пр от 26.12.2019 | Вода | 1339 | 1007 | м3 | м3 | 1 | 24.73 | 2.44 | 0 | 0 | 0 | 0 | 1 | 0 | 24.73 | 2 | 92865454 | 421 | 0 | 0 | 0 | 0 | 0 | 0 | 0 | 0
153 | 92865466 | 92865448 | 49527729 | 1 | 1 | 1 | 3 | 03.1.02.03-0015 | ФССЦ-2001, 03.1.02.03-0015, приказ Минстроя России № 876/пр от 26.12.2019 | Известь строительная негашеная хлорная, марка А | 1346 | 1009 | кг | кг | 1 | 0.09 | 2.15 | 0 | 0 | 0 | 0 | 1 | 0 | 0.09 | 2 | 92865455 | 422 | 0 | 0 | 0 | 0 | 0 | 0 | 0 | 0
153 | 92865467 | 92865448 | 49528529 | 1 | 1 | 1 | 3 | 04.3.01.09-0016 | ФССЦ-2001, 04.3.01.09-0016, приказ Минстроя России № 876/пр от 26.12.2019 | Раствор готовый кладочный, цементный, М200 | 1339 | 1007 | м3 | м3 | 1 | 0.114 | 600 | 0 | 0 | 0 | 0 | 1 | 0 | 0.114 | 2 | 92865456 | 423 | 0 | 0 | 0 | 0 | 0 | 0 | 0 | 0
153 | 92865468 | 92865448 | 49554500 | 1 | 1 | 1 | 3 | 14.4.02.04-0142 | ФССЦ-2001, 14.4.02.04-0142, приказ Минстроя России № 876/пр от 26.12.2019 | Краска масляная земляная МА-0115, мумия, сурик железный | 1346 | 1009 | кг | кг | 1 | 0.72 | 15.12 | 0 | 0 | 0 | 0 | 1 | 0 | 0.72 | 2 | 92865457 | 424 | 0 | 0 | 0 | 0 | 0 | 0 | 0 | 0
153 | 92865469 | 92865448 | 49555188 | 1 | 1 | 1 | 3 | 14.5.05.01-0012 | ФССЦ-2001, 14.5.05.01-0012, приказ Минстроя России № 876/пр от 26.12.2019 | Олифа комбинированная для разведения масляных густотертых красок и для внешних работ по деревянным поверхностям | 1348 | 1009 | т | т | 1000 | 0.00082 | 16950 | 0 | 0 | 0 | 0 | 1 | 0 | 0.00082 | 2 | 92865458 | 425 | 0 | 0 | 0 | 0 | 0 | 0 | 0 | 0
153 | 92865470 | 92865448 | 49514299 | 70 | 1 | 1 | 3 | 18.1.09.06 |  | Арматура трубопроводная муфтовая | 1371 | 1013 | ШТ | ШТ | 1 | 0 | 0 | 0 | 0 | 0 | 1 | 0 | 0 | 0 | 3 | -1 |  | 0 | 0 | 0 | 0 | 0 | 0 | 0 | 0
153 | 92865471 | 92865448 | 49515175 | 70 | 1 | 1 | 3 | 23.7.01.06 |  | Трубопроводы обвязки с фланцами | 1301 | 1003 | м | м | 1 | 100 | 0 | 0 | 0 | 0 | 0 | 0 | 0 | 100 | 3 | -1 |  | 0 | 0 | 0 | 0 | 0 | 0 | 0 | 0
155 | 92865485 | 92865473 | 49510765 | 70 | 1 | 1 | 1 | 1-100-41 |  | Затраты труда рабочих (Средний разряд - 4,1) | 1191 | 1013 | чел.-ч. | чел.-ч. | 1 | 74.8 | 0 | 0 | 0 | 9.76 | 0 | 1 | 1 | 74.8 | 2 | 92865474 | 427 | 0 | 0 | 0 | 0 | 0 | 0 | 0 | 0
155 | 92865486 | 92865473 | 49510905 | 70 | 1 | 1 | 1 | 4-100-00 |  | Затраты труда машинистов | 1191 | 1013 | чел.-ч. | чел.-ч. | 1 | 2.49 | 0 | 0 | 0 | 0 | 0 | 1 | 2 | 2.49 | 2 | 92865475 | 428 | 0 | 0 | 0 | 0 | 0 | 0 | 0 | 0
155 | 92865487 | 92865473 | 49672515 | 1 | 1 | 1 | 2 | 91.05.01-017 | ФСЭМ-2001, 91.05.01-017 , приказ Минстроя России № 876/пр от 26.12.2019 | Краны башенные, грузоподъемность 8 т | 1367 | 1011 | маш.-ч. | маш.-ч. | 1 | 0.38 | 0 | 86.4 | 13.5 | 0 | 0 | 1 | 0 | 0.38 | 2 | 92865476 | 429 | 0 | 0 | 0 | 0 | 0 | 0 | 0 | 0
155 | 92865488 | 92865473 | 49672573 | 1 | 1 | 1 | 2 | 91.05.05-015 | ФСЭМ-2001, 91.05.05-015 , приказ Минстроя России № 876/пр от 26.12.2019 | Краны на автомобильном ходу, грузоподъемность 16 т | 1367 | 1011 | маш.-ч. | маш.-ч. | 1 | 0.1 | 0 | 115.4 | 13.5 | 0 | 0 | 1 | 0 | 0.1 | 2 | 92865477 | 430 | 0 | 0 | 0 | 0 | 0 | 0 | 0 | 0
155 | 92865489 | 92865473 | 49673503 | 1 | 1 | 1 | 2 | 91.14.02-001 | ФСЭМ-2001, 91.14.02-001 , приказ Минстроя России № 876/пр от 26.12.2019 | Автомобили бортовые, грузоподъемность до 5 т | 1367 | 1011 | маш.-ч. | маш.-ч. | 1 | 2.01 | 0 | 65.71 | 11.6 | 0 | 0 | 1 | 0 | 2.01 | 2 | 92865478 | 431 | 0 | 0 | 0 | 0 | 0 | 0 | 0 | 0
155 | 92865490 | 92865473 | 49523203 | 1 | 1 | 1 | 3 | 01.7.03.01-0001 | ФССЦ-2001, 01.7.03.01-0001, приказ Минстроя России № 876/пр от 26.12.2019 | Вода | 1339 | 1007 | м3 | м3 | 1 | 10.99 | 2.44 | 0 | 0 | 0 | 0 | 1 | 0 | 10.99 | 2 | 92865479 | 432 | 0 | 0 | 0 | 0 | 0 | 0 | 0 | 0
155 | 92865491 | 92865473 | 49527729 | 1 | 1 | 1 | 3 | 03.1.02.03-0015 | ФССЦ-2001, 03.1.02.03-0015, приказ Минстроя России № 876/пр от 26.12.2019 | Известь строительная негашеная хлорная, марка А | 1346 | 1009 | кг | кг | 1 | 0.0393 | 2.15 | 0 | 0 | 0 | 0 | 1 | 0 | 0.0393 | 2 | 92865480 | 433 | 0 | 0 | 0 | 0 | 0 | 0 | 0 | 0
155 | 92865492 | 92865473 | 49528529 | 1 | 1 | 1 | 3 | 04.3.01.09-0016 | ФССЦ-2001, 04.3.01.09-0016, приказ Минстроя России № 876/пр от 26.12.2019 | Раствор готовый кладочный, цементный, М200 | 1339 | 1007 | м3 | м3 | 1 | 0.036 | 600 | 0 | 0 | 0 | 0 | 1 | 0 | 0.036 | 2 | 92865481 | 434 | 0 | 0 | 0 | 0 | 0 | 0 | 0 | 0
155 | 92865493 | 92865473 | 49554500 | 1 | 1 | 1 | 3 | 14.4.02.04-0142 | ФССЦ-2001, 14.4.02.04-0142, приказ Минстроя России № 876/пр от 26.12.2019 | Краска масляная земляная МА-0115, мумия, сурик железный | 1346 | 1009 | кг | кг | 1 | 0.48 | 15.12 | 0 | 0 | 0 | 0 | 1 | 0 | 0.48 | 2 | 92865482 | 435 | 0 | 0 | 0 | 0 | 0 | 0 | 0 | 0
155 | 92865494 | 92865473 | 49555188 | 1 | 1 | 1 | 3 | 14.5.05.01-0012 | ФССЦ-2001, 14.5.05.01-0012, приказ Минстроя России № 876/пр от 26.12.2019 | Олифа комбинированная для разведения масляных густотертых красок и для внешних работ по деревянным поверхностям | 1348 | 1009 | т | т | 1000 | 0.00055 | 16950 | 0 | 0 | 0 | 0 | 1 | 0 | 0.00055 | 2 | 92865483 | 436 | 0 | 0 | 0 | 0 | 0 | 0 | 0 | 0
155 | 92865495 | 92865473 | 49514299 | 70 | 1 | 1 | 3 | 18.1.09.06 |  | Арматура трубопроводная муфтовая | 1371 | 1013 | ШТ | ШТ | 1 | 0 | 0 | 0 | 0 | 0 | 1 | 0 | 0 | 0 | 3 | -1 |  | 0 | 0 | 0 | 0 | 0 | 0 | 0 | 0
155 | 92865496 | 92865473 | 49515175 | 70 | 1 | 1 | 3 | 23.7.01.06 |  | Трубопроводы обвязки с фланцами | 1301 | 1003 | м | м | 1 | 100 | 0 | 0 | 0 | 0 | 0 | 0 | 0 | 100 | 3 | -1 |  | 0 | 0 | 0 | 0 | 0 | 0 | 0 | 0
157 | 92865511 | 92865498 | 49510765 | 70 | 1 | 1 | 1 | 1-100-41 |  | Затраты труда рабочих (Средний разряд - 4,1) | 1191 | 1013 | чел.-ч. | чел.-ч. | 1 | 72.6 | 0 | 0 | 0 | 9.76 | 0 | 1 | 1 | 72.6 | 2 | 92865499 | 438 | 0 | 0 | 0 | 0 | 0 | 0 | 0 | 0
157 | 92865512 | 92865498 | 49510905 | 70 | 1 | 1 | 1 | 4-100-00 |  | Затраты труда машинистов | 1191 | 1013 | чел.-ч. | чел.-ч. | 1 | 2.06 | 0 | 0 | 0 | 0 | 0 | 1 | 2 | 2.06 | 2 | 92865500 | 439 | 0 | 0 | 0 | 0 | 0 | 0 | 0 | 0
157 | 92865513 | 92865498 | 49672515 | 1 | 1 | 1 | 2 | 91.05.01-017 | ФСЭМ-2001, 91.05.01-017 , приказ Минстроя России № 876/пр от 26.12.2019 | Краны башенные, грузоподъемность 8 т | 1367 | 1011 | маш.-ч. | маш.-ч. | 1 | 0.18 | 0 | 86.4 | 13.5 | 0 | 0 | 1 | 0 | 0.18 | 2 | 92865501 | 440 | 0 | 0 | 0 | 0 | 0 | 0 | 0 | 0
157 | 92865514 | 92865498 | 49672573 | 1 | 1 | 1 | 2 | 91.05.05-015 | ФСЭМ-2001, 91.05.05-015 , приказ Минстроя России № 876/пр от 26.12.2019 | Краны на автомобильном ходу, грузоподъемность 16 т | 1367 | 1011 | маш.-ч. | маш.-ч. | 1 | 0.1 | 0 | 115.4 | 13.5 | 0 | 0 | 1 | 0 | 0.1 | 2 | 92865502 | 441 | 0 | 0 | 0 | 0 | 0 | 0 | 0 | 0
157 | 92865515 | 92865498 | 49673503 | 1 | 1 | 1 | 2 | 91.14.02-001 | ФСЭМ-2001, 91.14.02-001 , приказ Минстроя России № 876/пр от 26.12.2019 | Автомобили бортовые, грузоподъемность до 5 т | 1367 | 1011 | маш.-ч. | маш.-ч. | 1 | 1.78 | 0 | 65.71 | 11.6 | 0 | 0 | 1 | 0 | 1.78 | 2 | 92865503 | 442 | 0 | 0 | 0 | 0 | 0 | 0 | 0 | 0
157 | 92865516 | 92865498 | 49523203 | 1 | 1 | 1 | 3 | 01.7.03.01-0001 | ФССЦ-2001, 01.7.03.01-0001, приказ Минстроя России № 876/пр от 26.12.2019 | Вода | 1339 | 1007 | м3 | м3 | 1 | 7.03 | 2.44 | 0 | 0 | 0 | 0 | 1 | 0 | 7.03 | 2 | 92865504 | 443 | 0 | 0 | 0 | 0 | 0 | 0 | 0 | 0
157 | 92865517 | 92865498 | 49523851 | 1 | 1 | 1 | 3 | 01.7.07.29-0101 | ФССЦ-2001, 01.7.07.29-0101, приказ Минстроя России № 876/пр от 26.12.2019 | Очес льняной | 1346 | 1009 | кг | кг | 1 | 0.05 | 37.29 | 0 | 0 | 0 | 0 | 1 | 0 | 0.05 | 2 | 92865505 | 444 | 0 | 0 | 0 | 0 | 0 | 0 | 0 | 0
157 | 92865518 | 92865498 | 49527729 | 1 | 1 | 1 | 3 | 03.1.02.03-0015 | ФССЦ-2001, 03.1.02.03-0015, приказ Минстроя России № 876/пр от 26.12.2019 | Известь строительная негашеная хлорная, марка А | 1346 | 1009 | кг | кг | 1 | 0.0251 | 2.15 | 0 | 0 | 0 | 0 | 1 | 0 | 0.0251 | 2 | 92865506 | 445 | 0 | 0 | 0 | 0 | 0 | 0 | 0 | 0
157 | 92865519 | 92865498 | 49554500 | 1 | 1 | 1 | 3 | 14.4.02.04-0142 | ФССЦ-2001, 14.4.02.04-0142, приказ Минстроя России № 876/пр от 26.12.2019 | Краска масляная земляная МА-0115, мумия, сурик железный | 1346 | 1009 | кг | кг | 1 | 0.4 | 15.12 | 0 | 0 | 0 | 0 | 1 | 0 | 0.4 | 2 | 92865507 | 446 | 0 | 0 | 0 | 0 | 0 | 0 | 0 | 0
157 | 92865520 | 92865498 | 49555188 | 1 | 1 | 1 | 3 | 14.5.05.01-0012 | ФССЦ-2001, 14.5.05.01-0012, приказ Минстроя России № 876/пр от 26.12.2019 | Олифа комбинированная для разведения масляных густотертых красок и для внешних работ по деревянным поверхностям | 1348 | 1009 | т | т | 1000 | 0.00046 | 16950 | 0 | 0 | 0 | 0 | 1 | 0 | 0.00046 | 2 | 92865508 | 447 | 0 | 0 | 0 | 0 | 0 | 0 | 0 | 0
157 | 92865521 | 92865498 | 49514299 | 70 | 1 | 1 | 3 | 18.1.09.06 |  | Арматура трубопроводная муфтовая | 1371 | 1013 | ШТ | ШТ | 1 | 0 | 0 | 0 | 0 | 0 | 1 | 0 | 0 | 0 | 3 | -1 |  | 0 | 0 | 0 | 0 | 0 | 0 | 0 | 0
157 | 92865522 | 92865498 | 49515175 | 70 | 1 | 1 | 3 | 23.7.01.06 |  | Трубопроводы обвязки с фланцами | 1301 | 1003 | м | м | 1 | 100 | 0 | 0 | 0 | 0 | 0 | 0 | 0 | 100 | 3 | -1 |  | 0 | 0 | 0 | 0 | 0 | 0 | 0 | 0
160 | 92865537 | 92865525 | 49510765 | 70 | 1 | 1 | 1 | 1-100-41 |  | Затраты труда рабочих (Средний разряд - 4,1) | 1191 | 1013 | чел.-ч. | чел.-ч. | 1 | 50.3 | 0 | 0 | 0 | 9.76 | 0 | 1 | 1 | 50.3 | 2 | 92865526 | 450 | 0 | 0 | 0 | 0 | 0 | 0 | 0 | 0
160 | 92865538 | 92865525 | 49510905 | 70 | 1 | 1 | 1 | 4-100-00 |  | Затраты труда машинистов | 1191 | 1013 | чел.-ч. | чел.-ч. | 1 | 1.35 | 0 | 0 | 0 | 0 | 0 | 1 | 2 | 1.35 | 2 | 92865527 | 451 | 0 | 0 | 0 | 0 | 0 | 0 | 0 | 0
160 | 92865539 | 92865525 | 49672515 | 1 | 1 | 1 | 2 | 91.05.01-017 | ФСЭМ-2001, 91.05.01-017 , приказ Минстроя России № 876/пр от 26.12.2019 | Краны башенные, грузоподъемность 8 т | 1367 | 1011 | маш.-ч. | маш.-ч. | 1 | 0.14 | 0 | 86.4 | 13.5 | 0 | 0 | 1 | 0 | 0.14 | 2 | 92865528 | 452 | 0 | 0 | 0 | 0 | 0 | 0 | 0 | 0
160 | 92865540 | 92865525 | 49672573 | 1 | 1 | 1 | 2 | 91.05.05-015 | ФСЭМ-2001, 91.05.05-015 , приказ Минстроя России № 876/пр от 26.12.2019 | Краны на автомобильном ходу, грузоподъемность 16 т | 1367 | 1011 | маш.-ч. | маш.-ч. | 1 | 0.07 | 0 | 115.4 | 13.5 | 0 | 0 | 1 | 0 | 0.07 | 2 | 92865529 | 453 | 0 | 0 | 0 | 0 | 0 | 0 | 0 | 0
160 | 92865541 | 92865525 | 49673503 | 1 | 1 | 1 | 2 | 91.14.02-001 | ФСЭМ-2001, 91.14.02-001 , приказ Минстроя России № 876/пр от 26.12.2019 | Автомобили бортовые, грузоподъемность до 5 т | 1367 | 1011 | маш.-ч. | маш.-ч. | 1 | 1.14 | 0 | 65.71 | 11.6 | 0 | 0 | 1 | 0 | 1.14 | 2 | 92865530 | 454 | 0 | 0 | 0 | 0 | 0 | 0 | 0 | 0
160 | 92865542 | 92865525 | 49523203 | 1 | 1 | 1 | 3 | 01.7.03.01-0001 | ФССЦ-2001, 01.7.03.01-0001, приказ Минстроя России № 876/пр от 26.12.2019 | Вода | 1339 | 1007 | м3 | м3 | 1 | 2.75 | 2.44 | 0 | 0 | 0 | 0 | 1 | 0 | 2.75 | 2 | 92865531 | 455 | 0 | 0 | 0 | 0 | 0 | 0 | 0 | 0
160 | 92865543 | 92865525 | 49523851 | 1 | 1 | 1 | 3 | 01.7.07.29-0101 | ФССЦ-2001, 01.7.07.29-0101, приказ Минстроя России № 876/пр от 26.12.2019 | Очес льняной | 1346 | 1009 | кг | кг | 1 | 0.05 | 37.29 | 0 | 0 | 0 | 0 | 1 | 0 | 0.05 | 2 | 92865532 | 456 | 0 | 0 | 0 | 0 | 0 | 0 | 0 | 0
160 | 92865544 | 92865525 | 49527729 | 1 | 1 | 1 | 3 | 03.1.02.03-0015 | ФССЦ-2001, 03.1.02.03-0015, приказ Минстроя России № 876/пр от 26.12.2019 | Известь строительная негашеная хлорная, марка А | 1346 | 1009 | кг | кг | 1 | 0.001 | 2.15 | 0 | 0 | 0 | 0 | 1 | 0 | 0.001 | 2 | 92865533 | 457 | 0 | 0 | 0 | 0 | 0 | 0 | 0 | 0
160 | 92865545 | 92865525 | 49554500 | 1 | 1 | 1 | 3 | 14.4.02.04-0142 | ФССЦ-2001, 14.4.02.04-0142, приказ Минстроя России № 876/пр от 26.12.2019 | Краска масляная земляная МА-0115, мумия, сурик железный | 1346 | 1009 | кг | кг | 1 | 0.25 | 15.12 | 0 | 0 | 0 | 0 | 1 | 0 | 0.25 | 2 | 92865534 | 458 | 0 | 0 | 0 | 0 | 0 | 0 | 0 | 0
160 | 92865546 | 92865525 | 49555188 | 1 | 1 | 1 | 3 | 14.5.05.01-0012 | ФССЦ-2001, 14.5.05.01-0012, приказ Минстроя России № 876/пр от 26.12.2019 | Олифа комбинированная для разведения масляных густотертых красок и для внешних работ по деревянным поверхностям | 1348 | 1009 | т | т | 1000 | 0.00029 | 16950 | 0 | 0 | 0 | 0 | 1 | 0 | 0.00029 | 2 | 92865535 | 459 | 0 | 0 | 0 | 0 | 0 | 0 | 0 | 0
160 | 92865547 | 92865525 | 49514299 | 70 | 1 | 1 | 3 | 18.1.09.06 |  | Арматура трубопроводная муфтовая | 1371 | 1013 | ШТ | ШТ | 1 | 0 | 0 | 0 | 0 | 0 | 1 | 0 | 0 | 0 | 3 | -1 |  | 0 | 0 | 0 | 0 | 0 | 0 | 0 | 0
160 | 92865548 | 92865525 | 49515175 | 70 | 1 | 1 | 3 | 23.7.01.06 |  | Трубопроводы обвязки с фланцами | 1301 | 1003 | м | м | 1 | 100 | 0 | 0 | 0 | 0 | 0 | 0 | 0 | 100 | 3 | -1 |  | 0 | 0 | 0 | 0 | 0 | 0 | 0 | 0
162 | 92865566 | 92865550 | 49510757 | 70 | 1 | 1 | 1 | 1-100-40 |  | Затраты труда рабочих (Средний разряд - 4) | 1191 | 1013 | чел.-ч. | чел.-ч. | 1 | 29.7 | 0 | 0 | 0 | 9.62 | 0 | 1 | 1 | 29.7 | 2 | 92865551 | 461 | 0 | 0 | 0 | 0 | 0 | 0 | 0 | 0
162 | 92865567 | 92865550 | 49510905 | 70 | 1 | 1 | 1 | 4-100-00 |  | Затраты труда машинистов | 1191 | 1013 | чел.-ч. | чел.-ч. | 1 | 0.5 | 0 | 0 | 0 | 0 | 0 | 1 | 2 | 0.5 | 2 | 92865552 | 462 | 0 | 0 | 0 | 0 | 0 | 0 | 0 | 0
162 | 92865568 | 92865550 | 49672515 | 1 | 1 | 1 | 2 | 91.05.01-017 | ФСЭМ-2001, 91.05.01-017 , приказ Минстроя России № 876/пр от 26.12.2019 | Краны башенные, грузоподъемность 8 т | 1367 | 1011 | маш.-ч. | маш.-ч. | 1 | 0.08 | 0 | 86.4 | 13.5 | 0 | 0 | 1 | 0 | 0.08 | 2 | 92865553 | 463 | 0 | 0 | 0 | 0 | 0 | 0 | 0 | 0
162 | 92865569 | 92865550 | 49672573 | 1 | 1 | 1 | 2 | 91.05.05-015 | ФСЭМ-2001, 91.05.05-015 , приказ Минстроя России № 876/пр от 26.12.2019 | Краны на автомобильном ходу, грузоподъемность 16 т | 1367 | 1011 | маш.-ч. | маш.-ч. | 1 | 0.07 | 0 | 115.4 | 13.5 | 0 | 0 | 1 | 0 | 0.07 | 2 | 92865554 | 464 | 0 | 0 | 0 | 0 | 0 | 0 | 0 | 0
162 | 92865570 | 92865550 | 49673503 | 1 | 1 | 1 | 2 | 91.14.02-001 | ФСЭМ-2001, 91.14.02-001 , приказ Минстроя России № 876/пр от 26.12.2019 | Автомобили бортовые, грузоподъемность до 5 т | 1367 | 1011 | маш.-ч. | маш.-ч. | 1 | 0.35 | 0 | 65.71 | 11.6 | 0 | 0 | 1 | 0 | 0.35 | 2 | 92865555 | 465 | 0 | 0 | 0 | 0 | 0 | 0 | 0 | 0
162 | 92865571 | 92865550 | 49673658 | 1 | 1 | 1 | 2 | 91.17.04-042 | ФСЭМ-2001, 91.17.04-042 , приказ Минстроя России № 876/пр от 26.12.2019 | Аппараты для газовой сварки и резки | 1367 | 1011 | маш.-ч. | маш.-ч. | 1 | 1.15 | 0 | 1.2 | 0 | 0 | 0 | 1 | 0 | 1.15 | 2 | 92865556 | 466 | 0 | 0 | 0 | 0 | 0 | 0 | 0 | 0
162 | 92865572 | 92865550 | 49521586 | 1 | 1 | 1 | 3 | 01.3.02.03-0012 | ФССЦ-2001, 01.3.02.03-0012, приказ Минстроя России № 876/пр от 26.12.2019 | Ацетилен растворенный технический, марка Б | 1348 | 1009 | т | т | 1000 | 0.00013 | 30540 | 0 | 0 | 0 | 0 | 1 | 0 | 0.00013 | 2 | 92865557 | 467 | 0 | 0 | 0 | 0 | 0 | 0 | 0 | 0
162 | 92865573 | 92865550 | 49521602 | 1 | 1 | 1 | 3 | 01.3.02.08-0001 | ФССЦ-2001, 01.3.02.08-0001, приказ Минстроя России № 876/пр от 26.12.2019 | Кислород газообразный технический | 1339 | 1007 | м3 | м3 | 1 | 0.281 | 6.22 | 0 | 0 | 0 | 0 | 1 | 0 | 0.281 | 2 | 92865558 | 468 | 0 | 0 | 0 | 0 | 0 | 0 | 0 | 0
162 | 92865574 | 92865550 | 49523203 | 1 | 1 | 1 | 3 | 01.7.03.01-0001 | ФССЦ-2001, 01.7.03.01-0001, приказ Минстроя России № 876/пр от 26.12.2019 | Вода | 1339 | 1007 | м3 | м3 | 1 | 1.13 | 2.44 | 0 | 0 | 0 | 0 | 1 | 0 | 1.13 | 2 | 92865559 | 469 | 0 | 0 | 0 | 0 | 0 | 0 | 0 | 0
162 | 92865575 | 92865550 | 49523851 | 1 | 1 | 1 | 3 | 01.7.07.29-0101 | ФССЦ-2001, 01.7.07.29-0101, приказ Минстроя России № 876/пр от 26.12.2019 | Очес льняной | 1346 | 1009 | кг | кг | 1 | 0.06 | 37.29 | 0 | 0 | 0 | 0 | 1 | 0 | 0.06 | 2 | 92865560 | 470 | 0 | 0 | 0 | 0 | 0 | 0 | 0 | 0
162 | 92865576 | 92865550 | 49524232 | 1 | 1 | 1 | 3 | 01.7.11.04-0072 | ФССЦ-2001, 01.7.11.04-0072, приказ Минстроя России № 876/пр от 26.12.2019 | Проволока сварочная легированная, диаметр 4 мм | 1348 | 1009 | т | т | 1000 | 0.00017 | 13560 | 0 | 0 | 0 | 0 | 1 | 0 | 0.00017 | 2 | 92865561 | 471 | 0 | 0 | 0 | 0 | 0 | 0 | 0 | 0
162 | 92865577 | 92865550 | 49527729 | 1 | 1 | 1 | 3 | 03.1.02.03-0015 | ФССЦ-2001, 03.1.02.03-0015, приказ Минстроя России № 876/пр от 26.12.2019 | Известь строительная негашеная хлорная, марка А | 1346 | 1009 | кг | кг | 1 | 0.004 | 2.15 | 0 | 0 | 0 | 0 | 1 | 0 | 0.004 | 2 | 92865562 | 472 | 0 | 0 | 0 | 0 | 0 | 0 | 0 | 0
162 | 92865578 | 92865550 | 49554500 | 1 | 1 | 1 | 3 | 14.4.02.04-0142 | ФССЦ-2001, 14.4.02.04-0142, приказ Минстроя России № 876/пр от 26.12.2019 | Краска масляная земляная МА-0115, мумия, сурик железный | 1346 | 1009 | кг | кг | 1 | 0.44 | 15.12 | 0 | 0 | 0 | 0 | 1 | 0 | 0.44 | 2 | 92865563 | 473 | 0 | 0 | 0 | 0 | 0 | 0 | 0 | 0
162 | 92865579 | 92865550 | 49555188 | 1 | 1 | 1 | 3 | 14.5.05.01-0012 | ФССЦ-2001, 14.5.05.01-0012, приказ Минстроя России № 876/пр от 26.12.2019 | Олифа комбинированная для разведения масляных густотертых красок и для внешних работ по деревянным поверхностям | 1348 | 1009 | т | т | 1000 | 0.00053 | 16950 | 0 | 0 | 0 | 0 | 1 | 0 | 0.00053 | 2 | 92865564 | 474 | 0 | 0 | 0 | 0 | 0 | 0 | 0 | 0
162 | 92865580 | 92865550 | 49514299 | 70 | 1 | 1 | 3 | 18.1.09.06 |  | Арматура муфтовая | 1371 | 1013 | ШТ | ШТ | 1 | 0 | 0 | 0 | 0 | 0 | 1 | 0 | 0 | 0 | 3 | -1 |  | 0 | 0 | 0 | 0 | 0 | 0 | 0 | 0
162 | 92865581 | 92865550 | 49514589 | 70 | 1 | 1 | 3 | 18.5.13.01 |  | Трубопроводы с гильзами | 1301 | 1003 | м | м | 1 | 100 | 0 | 0 | 0 | 0 | 0 | 0 | 0 | 100 | 3 | -1 |  | 0 | 0 | 0 | 0 | 0 | 0 | 0 | 0
162 | 92865582 | 92865550 | 49514987 | 70 | 1 | 1 | 3 | 23.1.02.07 |  | Крепления | 1346 | 1009 | кг | кг | 1 | 0 | 0 | 0 | 0 | 0 | 1 | 0 | 0 | 0 | 3 | -1 |  | 0 | 0 | 0 | 0 | 0 | 0 | 0 | 0
164 | 92865598 | 92865584 | 49510737 | 70 | 1 | 1 | 1 | 1-100-36 |  | Затраты труда рабочих (Средний разряд - 3,6) | 1191 | 1013 | чел.-ч. | чел.-ч. | 1 | 55.5 | 0 | 0 | 0 | 9.18 | 0 | 1 | 1 | 55.5 | 2 | 92865585 | 476 | 0 | 0 | 0 | 0 | 0 | 0 | 0 | 0
164 | 92865599 | 92865584 | 49510905 | 70 | 1 | 1 | 1 | 4-100-00 |  | Затраты труда машинистов | 1191 | 1013 | чел.-ч. | чел.-ч. | 1 | 1.31 | 0 | 0 | 0 | 0 | 0 | 1 | 2 | 1.31 | 2 | 92865586 | 477 | 0 | 0 | 0 | 0 | 0 | 0 | 0 | 0
164 | 92865600 | 92865584 | 49672515 | 1 | 1 | 1 | 2 | 91.05.01-017 | ФСЭМ-2001, 91.05.01-017 , приказ Минстроя России № 876/пр от 26.12.2019 | Краны башенные, грузоподъемность 8 т | 1367 | 1011 | маш.-ч. | маш.-ч. | 1 | 0.18 | 0 | 86.4 | 13.5 | 0 | 0 | 1 | 0 | 0.18 | 2 | 92865587 | 478 | 0 | 0 | 0 | 0 | 0 | 0 | 0 | 0
164 | 92865601 | 92865584 | 49672573 | 1 | 1 | 1 | 2 | 91.05.05-015 | ФСЭМ-2001, 91.05.05-015 , приказ Минстроя России № 876/пр от 26.12.2019 | Краны на автомобильном ходу, грузоподъемность 16 т | 1367 | 1011 | маш.-ч. | маш.-ч. | 1 | 0.09 | 0 | 115.4 | 13.5 | 0 | 0 | 1 | 0 | 0.09 | 2 | 92865588 | 479 | 0 | 0 | 0 | 0 | 0 | 0 | 0 | 0
164 | 92865602 | 92865584 | 49673503 | 1 | 1 | 1 | 2 | 91.14.02-001 | ФСЭМ-2001, 91.14.02-001 , приказ Минстроя России № 876/пр от 26.12.2019 | Автомобили бортовые, грузоподъемность до 5 т | 1367 | 1011 | маш.-ч. | маш.-ч. | 1 | 1.04 | 0 | 65.71 | 11.6 | 0 | 0 | 1 | 0 | 1.04 | 2 | 92865589 | 480 | 0 | 0 | 0 | 0 | 0 | 0 | 0 | 0
164 | 92865603 | 92865584 | 49673658 | 1 | 1 | 1 | 2 | 91.17.04-042 | ФСЭМ-2001, 91.17.04-042 , приказ Минстроя России № 876/пр от 26.12.2019 | Аппараты для газовой сварки и резки | 1367 | 1011 | маш.-ч. | маш.-ч. | 1 | 3.5 | 0 | 1.2 | 0 | 0 | 0 | 1 | 0 | 3.5 | 2 | 92865590 | 481 | 0 | 0 | 0 | 0 | 0 | 0 | 0 | 0
164 | 92865604 | 92865584 | 49521586 | 1 | 1 | 1 | 3 | 01.3.02.03-0012 | ФССЦ-2001, 01.3.02.03-0012, приказ Минстроя России № 876/пр от 26.12.2019 | Ацетилен растворенный технический, марка Б | 1348 | 1009 | т | т | 1000 | 0.0017 | 30540 | 0 | 0 | 0 | 0 | 1 | 0 | 0.0017 | 2 | 92865591 | 482 | 0 | 0 | 0 | 0 | 0 | 0 | 0 | 0
164 | 92865605 | 92865584 | 49521602 | 1 | 1 | 1 | 3 | 01.3.02.08-0001 | ФССЦ-2001, 01.3.02.08-0001, приказ Минстроя России № 876/пр от 26.12.2019 | Кислород газообразный технический | 1339 | 1007 | м3 | м3 | 1 | 1.68 | 6.22 | 0 | 0 | 0 | 0 | 1 | 0 | 1.68 | 2 | 92865592 | 483 | 0 | 0 | 0 | 0 | 0 | 0 | 0 | 0
164 | 92865606 | 92865584 | 49523203 | 1 | 1 | 1 | 3 | 01.7.03.01-0001 | ФССЦ-2001, 01.7.03.01-0001, приказ Минстроя России № 876/пр от 26.12.2019 | Вода | 1339 | 1007 | м3 | м3 | 1 | 7.03 | 2.44 | 0 | 0 | 0 | 0 | 1 | 0 | 7.03 | 2 | 92865593 | 484 | 0 | 0 | 0 | 0 | 0 | 0 | 0 | 0
164 | 92865607 | 92865584 | 49524232 | 1 | 1 | 1 | 3 | 01.7.11.04-0072 | ФССЦ-2001, 01.7.11.04-0072, приказ Минстроя России № 876/пр от 26.12.2019 | Проволока сварочная легированная, диаметр 4 мм | 1348 | 1009 | т | т | 1000 | 0.001 | 13560 | 0 | 0 | 0 | 0 | 1 | 0 | 0.001 | 2 | 92865594 | 485 | 0 | 0 | 0 | 0 | 0 | 0 | 0 | 0
164 | 92865608 | 92865584 | 49527729 | 1 | 1 | 1 | 3 | 03.1.02.03-0015 | ФССЦ-2001, 03.1.02.03-0015, приказ Минстроя России № 876/пр от 26.12.2019 | Известь строительная негашеная хлорная, марка А | 1346 | 1009 | кг | кг | 1 | 0.0251 | 2.15 | 0 | 0 | 0 | 0 | 1 | 0 | 0.0251 | 2 | 92865595 | 486 | 0 | 0 | 0 | 0 | 0 | 0 | 0 | 0
164 | 92865609 | 92865584 | 49528529 | 1 | 1 | 1 | 3 | 04.3.01.09-0016 | ФССЦ-2001, 04.3.01.09-0016, приказ Минстроя России № 876/пр от 26.12.2019 | Раствор готовый кладочный, цементный, М200 | 1339 | 1007 | м3 | м3 | 1 | 0.007 | 600 | 0 | 0 | 0 | 0 | 1 | 0 | 0.007 | 2 | 92865596 | 487 | 0 | 0 | 0 | 0 | 0 | 0 | 0 | 0
164 | 92865610 | 92865584 | 49514448 | 70 | 1 | 1 | 3 | 18.2.07.01 |  | Трубопроводы с гильзами | 1301 | 1003 | м | м | 1 | 100 | 0 | 0 | 0 | 0 | 0 | 0 | 0 | 100 | 3 | -1 |  | 0 | 0 | 0 | 0 | 0 | 0 | 0 | 0
164 | 92865611 | 92865584 | 49514987 | 70 | 1 | 1 | 3 | 23.1.02.07 |  | Крепления | 1346 | 1009 | кг | кг | 1 | 0 | 0 | 0 | 0 | 0 | 1 | 0 | 0 | 0 | 3 | -1 |  | 0 | 0 | 0 | 0 | 0 | 0 | 0 | 0
166 | 92865629 | 92865613 | 49510757 | 70 | 1 | 1 | 1 | 1-100-40 |  | Затраты труда рабочих (Средний разряд - 4) | 1191 | 1013 | чел.-ч. | чел.-ч. | 1 | 43.3 | 0 | 0 | 0 | 9.62 | 0 | 1 | 1 | 43.3 | 2 | 92865614 | 489 | 0 | 0 | 0 | 0 | 0 | 0 | 0 | 0
166 | 92865630 | 92865613 | 49510905 | 70 | 1 | 1 | 1 | 4-100-00 |  | Затраты труда машинистов | 1191 | 1013 | чел.-ч. | чел.-ч. | 1 | 0.99 | 0 | 0 | 0 | 0 | 0 | 1 | 2 | 0.99 | 2 | 92865615 | 490 | 0 | 0 | 0 | 0 | 0 | 0 | 0 | 0
166 | 92865631 | 92865613 | 49672515 | 1 | 1 | 1 | 2 | 91.05.01-017 | ФСЭМ-2001, 91.05.01-017 , приказ Минстроя России № 876/пр от 26.12.2019 | Краны башенные, грузоподъемность 8 т | 1367 | 1011 | маш.-ч. | маш.-ч. | 1 | 0.14 | 0 | 86.4 | 13.5 | 0 | 0 | 1 | 0 | 0.14 | 2 | 92865616 | 491 | 0 | 0 | 0 | 0 | 0 | 0 | 0 | 0
166 | 92865632 | 92865613 | 49672573 | 1 | 1 | 1 | 2 | 91.05.05-015 | ФСЭМ-2001, 91.05.05-015 , приказ Минстроя России № 876/пр от 26.12.2019 | Краны на автомобильном ходу, грузоподъемность 16 т | 1367 | 1011 | маш.-ч. | маш.-ч. | 1 | 0.06 | 0 | 115.4 | 13.5 | 0 | 0 | 1 | 0 | 0.06 | 2 | 92865617 | 492 | 0 | 0 | 0 | 0 | 0 | 0 | 0 | 0
166 | 92865633 | 92865613 | 49673503 | 1 | 1 | 1 | 2 | 91.14.02-001 | ФСЭМ-2001, 91.14.02-001 , приказ Минстроя России № 876/пр от 26.12.2019 | Автомобили бортовые, грузоподъемность до 5 т | 1367 | 1011 | маш.-ч. | маш.-ч. | 1 | 0.79 | 0 | 65.71 | 11.6 | 0 | 0 | 1 | 0 | 0.79 | 2 | 92865618 | 493 | 0 | 0 | 0 | 0 | 0 | 0 | 0 | 0
166 | 92865634 | 92865613 | 49673658 | 1 | 1 | 1 | 2 | 91.17.04-042 | ФСЭМ-2001, 91.17.04-042 , приказ Минстроя России № 876/пр от 26.12.2019 | Аппараты для газовой сварки и резки | 1367 | 1011 | маш.-ч. | маш.-ч. | 1 | 1.69 | 0 | 1.2 | 0 | 0 | 0 | 1 | 0 | 1.69 | 2 | 92865619 | 494 | 0 | 0 | 0 | 0 | 0 | 0 | 0 | 0
166 | 92865635 | 92865613 | 49521586 | 1 | 1 | 1 | 3 | 01.3.02.03-0012 | ФССЦ-2001, 01.3.02.03-0012, приказ Минстроя России № 876/пр от 26.12.2019 | Ацетилен растворенный технический, марка Б | 1348 | 1009 | т | т | 1000 | 0.00038 | 30540 | 0 | 0 | 0 | 0 | 1 | 0 | 0.00038 | 2 | 92865620 | 495 | 0 | 0 | 0 | 0 | 0 | 0 | 0 | 0
166 | 92865636 | 92865613 | 49521602 | 1 | 1 | 1 | 3 | 01.3.02.08-0001 | ФССЦ-2001, 01.3.02.08-0001, приказ Минстроя России № 876/пр от 26.12.2019 | Кислород газообразный технический | 1339 | 1007 | м3 | м3 | 1 | 0.646 | 6.22 | 0 | 0 | 0 | 0 | 1 | 0 | 0.646 | 2 | 92865621 | 496 | 0 | 0 | 0 | 0 | 0 | 0 | 0 | 0
166 | 92865637 | 92865613 | 49523203 | 1 | 1 | 1 | 3 | 01.7.03.01-0001 | ФССЦ-2001, 01.7.03.01-0001, приказ Минстроя России № 876/пр от 26.12.2019 | Вода | 1339 | 1007 | м3 | м3 | 1 | 2.75 | 2.44 | 0 | 0 | 0 | 0 | 1 | 0 | 2.75 | 2 | 92865622 | 497 | 0 | 0 | 0 | 0 | 0 | 0 | 0 | 0
166 | 92865638 | 92865613 | 49523851 | 1 | 1 | 1 | 3 | 01.7.07.29-0101 | ФССЦ-2001, 01.7.07.29-0101, приказ Минстроя России № 876/пр от 26.12.2019 | Очес льняной | 1346 | 1009 | кг | кг | 1 | 0.02 | 37.29 | 0 | 0 | 0 | 0 | 1 | 0 | 0.02 | 2 | 92865623 | 498 | 0 | 0 | 0 | 0 | 0 | 0 | 0 | 0
166 | 92865639 | 92865613 | 49524232 | 1 | 1 | 1 | 3 | 01.7.11.04-0072 | ФССЦ-2001, 01.7.11.04-0072, приказ Минстроя России № 876/пр от 26.12.2019 | Проволока сварочная легированная, диаметр 4 мм | 1348 | 1009 | т | т | 1000 | 0.0004 | 13560 | 0 | 0 | 0 | 0 | 1 | 0 | 0.0004 | 2 | 92865624 | 499 | 0 | 0 | 0 | 0 | 0 | 0 | 0 | 0
166 | 92865640 | 92865613 | 49527729 | 1 | 1 | 1 | 3 | 03.1.02.03-0015 | ФССЦ-2001, 03.1.02.03-0015, приказ Минстроя России № 876/пр от 26.12.2019 | Известь строительная негашеная хлорная, марка А | 1346 | 1009 | кг | кг | 1 | 0.0099 | 2.15 | 0 | 0 | 0 | 0 | 1 | 0 | 0.0099 | 2 | 92865625 | 500 | 0 | 0 | 0 | 0 | 0 | 0 | 0 | 0
166 | 92865641 | 92865613 | 49554500 | 1 | 1 | 1 | 3 | 14.4.02.04-0142 | ФССЦ-2001, 14.4.02.04-0142, приказ Минстроя России № 876/пр от 26.12.2019 | Краска масляная земляная МА-0115, мумия, сурик железный | 1346 | 1009 | кг | кг | 1 | 0.54 | 15.12 | 0 | 0 | 0 | 0 | 1 | 0 | 0.54 | 2 | 92865626 | 501 | 0 | 0 | 0 | 0 | 0 | 0 | 0 | 0
166 | 92865642 | 92865613 | 49555188 | 1 | 1 | 1 | 3 | 14.5.05.01-0012 | ФССЦ-2001, 14.5.05.01-0012, приказ Минстроя России № 876/пр от 26.12.2019 | Олифа комбинированная для разведения масляных густотертых красок и для внешних работ по деревянным поверхностям | 1348 | 1009 | т | т | 1000 | 0.00062 | 16950 | 0 | 0 | 0 | 0 | 1 | 0 | 0.00062 | 2 | 92865627 | 502 | 0 | 0 | 0 | 0 | 0 | 0 | 0 | 0
166 | 92865643 | 92865613 | 49514299 | 70 | 1 | 1 | 3 | 18.1.09.06 |  | Арматура муфтовая | 1371 | 1013 | ШТ | ШТ | 1 | 0 | 0 | 0 | 0 | 0 | 1 | 0 | 0 | 0 | 3 | -1 |  | 0 | 0 | 0 | 0 | 0 | 0 | 0 | 0
166 | 92865644 | 92865613 | 49514448 | 70 | 1 | 1 | 3 | 18.2.07.01 |  | Трубопроводы с гильзами | 1301 | 1003 | м | м | 1 | 100 | 0 | 0 | 0 | 0 | 0 | 0 | 0 | 100 | 3 | -1 |  | 0 | 0 | 0 | 0 | 0 | 0 | 0 | 0
166 | 92865645 | 92865613 | 49514987 | 70 | 1 | 1 | 3 | 23.1.02.07 |  | Крепления | 1346 | 1009 | кг | кг | 1 | 0 | 0 | 0 | 0 | 0 | 1 | 0 | 0 | 0 | 3 | -1 |  | 0 | 0 | 0 | 0 | 0 | 0 | 0 | 0
168 | 92865663 | 92865647 | 49510757 | 70 | 1 | 1 | 1 | 1-100-40 |  | Затраты труда рабочих (Средний разряд - 4) | 1191 | 1013 | чел.-ч. | чел.-ч. | 1 | 33.7 | 0 | 0 | 0 | 9.62 | 0 | 1 | 1 | 33.7 | 2 | 92865648 | 504 | 0 | 0 | 0 | 0 | 0 | 0 | 0 | 0
168 | 92865664 | 92865647 | 49510905 | 70 | 1 | 1 | 1 | 4-100-00 |  | Затраты труда машинистов | 1191 | 1013 | чел.-ч. | чел.-ч. | 1 | 0.54 | 0 | 0 | 0 | 0 | 0 | 1 | 2 | 0.54 | 2 | 92865649 | 505 | 0 | 0 | 0 | 0 | 0 | 0 | 0 | 0
168 | 92865665 | 92865647 | 49672515 | 1 | 1 | 1 | 2 | 91.05.01-017 | ФСЭМ-2001, 91.05.01-017 , приказ Минстроя России № 876/пр от 26.12.2019 | Краны башенные, грузоподъемность 8 т | 1367 | 1011 | маш.-ч. | маш.-ч. | 1 | 0.08 | 0 | 86.4 | 13.5 | 0 | 0 | 1 | 0 | 0.08 | 2 | 92865650 | 506 | 0 | 0 | 0 | 0 | 0 | 0 | 0 | 0
168 | 92865666 | 92865647 | 49672573 | 1 | 1 | 1 | 2 | 91.05.05-015 | ФСЭМ-2001, 91.05.05-015 , приказ Минстроя России № 876/пр от 26.12.2019 | Краны на автомобильном ходу, грузоподъемность 16 т | 1367 | 1011 | маш.-ч. | маш.-ч. | 1 | 0.06 | 0 | 115.4 | 13.5 | 0 | 0 | 1 | 0 | 0.06 | 2 | 92865651 | 507 | 0 | 0 | 0 | 0 | 0 | 0 | 0 | 0
168 | 92865667 | 92865647 | 49673503 | 1 | 1 | 1 | 2 | 91.14.02-001 | ФСЭМ-2001, 91.14.02-001 , приказ Минстроя России № 876/пр от 26.12.2019 | Автомобили бортовые, грузоподъемность до 5 т | 1367 | 1011 | маш.-ч. | маш.-ч. | 1 | 0.4 | 0 | 65.71 | 11.6 | 0 | 0 | 1 | 0 | 0.4 | 2 | 92865652 | 508 | 0 | 0 | 0 | 0 | 0 | 0 | 0 | 0
168 | 92865668 | 92865647 | 49673658 | 1 | 1 | 1 | 2 | 91.17.04-042 | ФСЭМ-2001, 91.17.04-042 , приказ Минстроя России № 876/пр от 26.12.2019 | Аппараты для газовой сварки и резки | 1367 | 1011 | маш.-ч. | маш.-ч. | 1 | 1.19 | 0 | 1.2 | 0 | 0 | 0 | 1 | 0 | 1.19 | 2 | 92865653 | 509 | 0 | 0 | 0 | 0 | 0 | 0 | 0 | 0
168 | 92865669 | 92865647 | 49521586 | 1 | 1 | 1 | 3 | 01.3.02.03-0012 | ФССЦ-2001, 01.3.02.03-0012, приказ Минстроя России № 876/пр от 26.12.2019 | Ацетилен растворенный технический, марка Б | 1348 | 1009 | т | т | 1000 | 0.00019 | 30540 | 0 | 0 | 0 | 0 | 1 | 0 | 0.00019 | 2 | 92865654 | 510 | 0 | 0 | 0 | 0 | 0 | 0 | 0 | 0
168 | 92865670 | 92865647 | 49521602 | 1 | 1 | 1 | 3 | 01.3.02.08-0001 | ФССЦ-2001, 01.3.02.08-0001, приказ Минстроя России № 876/пр от 26.12.2019 | Кислород газообразный технический | 1339 | 1007 | м3 | м3 | 1 | 0.342 | 6.22 | 0 | 0 | 0 | 0 | 1 | 0 | 0.342 | 2 | 92865655 | 511 | 0 | 0 | 0 | 0 | 0 | 0 | 0 | 0
168 | 92865671 | 92865647 | 49523203 | 1 | 1 | 1 | 3 | 01.7.03.01-0001 | ФССЦ-2001, 01.7.03.01-0001, приказ Минстроя России № 876/пр от 26.12.2019 | Вода | 1339 | 1007 | м3 | м3 | 1 | 1.76 | 2.44 | 0 | 0 | 0 | 0 | 1 | 0 | 1.76 | 2 | 92865656 | 512 | 0 | 0 | 0 | 0 | 0 | 0 | 0 | 0
168 | 92865672 | 92865647 | 49523851 | 1 | 1 | 1 | 3 | 01.7.07.29-0101 | ФССЦ-2001, 01.7.07.29-0101, приказ Минстроя России № 876/пр от 26.12.2019 | Очес льняной | 1346 | 1009 | кг | кг | 1 | 0.05 | 37.29 | 0 | 0 | 0 | 0 | 1 | 0 | 0.05 | 2 | 92865657 | 513 | 0 | 0 | 0 | 0 | 0 | 0 | 0 | 0
168 | 92865673 | 92865647 | 49524232 | 1 | 1 | 1 | 3 | 01.7.11.04-0072 | ФССЦ-2001, 01.7.11.04-0072, приказ Минстроя России № 876/пр от 26.12.2019 | Проволока сварочная легированная, диаметр 4 мм | 1348 | 1009 | т | т | 1000 | 0.0004 | 13560 | 0 | 0 | 0 | 0 | 1 | 0 | 0.0004 | 2 | 92865658 | 514 | 0 | 0 | 0 | 0 | 0 | 0 | 0 | 0
168 | 92865674 | 92865647 | 49527729 | 1 | 1 | 1 | 3 | 03.1.02.03-0015 | ФССЦ-2001, 03.1.02.03-0015, приказ Минстроя России № 876/пр от 26.12.2019 | Известь строительная негашеная хлорная, марка А | 1346 | 1009 | кг | кг | 1 | 0.0063 | 2.15 | 0 | 0 | 0 | 0 | 1 | 0 | 0.0063 | 2 | 92865659 | 515 | 0 | 0 | 0 | 0 | 0 | 0 | 0 | 0
168 | 92865675 | 92865647 | 49554500 | 1 | 1 | 1 | 3 | 14.4.02.04-0142 | ФССЦ-2001, 14.4.02.04-0142, приказ Минстроя России № 876/пр от 26.12.2019 | Краска масляная земляная МА-0115, мумия, сурик железный | 1346 | 1009 | кг | кг | 1 | 0.44 | 15.12 | 0 | 0 | 0 | 0 | 1 | 0 | 0.44 | 2 | 92865660 | 516 | 0 | 0 | 0 | 0 | 0 | 0 | 0 | 0
168 | 92865676 | 92865647 | 49555188 | 1 | 1 | 1 | 3 | 14.5.05.01-0012 | ФССЦ-2001, 14.5.05.01-0012, приказ Минстроя России № 876/пр от 26.12.2019 | Олифа комбинированная для разведения масляных густотертых красок и для внешних работ по деревянным поверхностям | 1348 | 1009 | т | т | 1000 | 0.00053 | 16950 | 0 | 0 | 0 | 0 | 1 | 0 | 0.00053 | 2 | 92865661 | 517 | 0 | 0 | 0 | 0 | 0 | 0 | 0 | 0
168 | 92865677 | 92865647 | 49514299 | 70 | 1 | 1 | 3 | 18.1.09.06 |  | Арматура муфтовая | 1371 | 1013 | ШТ | ШТ | 1 | 0 | 0 | 0 | 0 | 0 | 1 | 0 | 0 | 0 | 3 | -1 |  | 0 | 0 | 0 | 0 | 0 | 0 | 0 | 0
168 | 92865678 | 92865647 | 49514448 | 70 | 1 | 1 | 3 | 18.2.07.01 |  | Трубопроводы с гильзами | 1301 | 1003 | м | м | 1 | 100 | 0 | 0 | 0 | 0 | 0 | 0 | 0 | 100 | 3 | -1 |  | 0 | 0 | 0 | 0 | 0 | 0 | 0 | 0
168 | 92865679 | 92865647 | 49514987 | 70 | 1 | 1 | 3 | 23.1.02.07 |  | Крепления | 1346 | 1009 | кг | кг | 1 | 0 | 0 | 0 | 0 | 0 | 1 | 0 | 0 | 0 | 3 | -1 |  | 0 | 0 | 0 | 0 | 0 | 0 | 0 | 0
170 | 92865697 | 92865681 | 49510757 | 70 | 1 | 1 | 1 | 1-100-40 |  | Затраты труда рабочих (Средний разряд - 4) | 1191 | 1013 | чел.-ч. | чел.-ч. | 1 | 33.7 | 0 | 0 | 0 | 9.62 | 0 | 1 | 1 | 33.7 | 2 | 92865682 | 519 | 0 | 0 | 0 | 0 | 0 | 0 | 0 | 0
170 | 92865698 | 92865681 | 49510905 | 70 | 1 | 1 | 1 | 4-100-00 |  | Затраты труда машинистов | 1191 | 1013 | чел.-ч. | чел.-ч. | 1 | 0.54 | 0 | 0 | 0 | 0 | 0 | 1 | 2 | 0.54 | 2 | 92865683 | 520 | 0 | 0 | 0 | 0 | 0 | 0 | 0 | 0
170 | 92865699 | 92865681 | 49672515 | 1 | 1 | 1 | 2 | 91.05.01-017 | ФСЭМ-2001, 91.05.01-017 , приказ Минстроя России № 876/пр от 26.12.2019 | Краны башенные, грузоподъемность 8 т | 1367 | 1011 | маш.-ч. | маш.-ч. | 1 | 0.08 | 0 | 86.4 | 13.5 | 0 | 0 | 1 | 0 | 0.08 | 2 | 92865684 | 521 | 0 | 0 | 0 | 0 | 0 | 0 | 0 | 0
170 | 92865700 | 92865681 | 49672573 | 1 | 1 | 1 | 2 | 91.05.05-015 | ФСЭМ-2001, 91.05.05-015 , приказ Минстроя России № 876/пр от 26.12.2019 | Краны на автомобильном ходу, грузоподъемность 16 т | 1367 | 1011 | маш.-ч. | маш.-ч. | 1 | 0.06 | 0 | 115.4 | 13.5 | 0 | 0 | 1 | 0 | 0.06 | 2 | 92865685 | 522 | 0 | 0 | 0 | 0 | 0 | 0 | 0 | 0
170 | 92865701 | 92865681 | 49673503 | 1 | 1 | 1 | 2 | 91.14.02-001 | ФСЭМ-2001, 91.14.02-001 , приказ Минстроя России № 876/пр от 26.12.2019 | Автомобили бортовые, грузоподъемность до 5 т | 1367 | 1011 | маш.-ч. | маш.-ч. | 1 | 0.4 | 0 | 65.71 | 11.6 | 0 | 0 | 1 | 0 | 0.4 | 2 | 92865686 | 523 | 0 | 0 | 0 | 0 | 0 | 0 | 0 | 0
170 | 92865702 | 92865681 | 49673658 | 1 | 1 | 1 | 2 | 91.17.04-042 | ФСЭМ-2001, 91.17.04-042 , приказ Минстроя России № 876/пр от 26.12.2019 | Аппараты для газовой сварки и резки | 1367 | 1011 | маш.-ч. | маш.-ч. | 1 | 1.19 | 0 | 1.2 | 0 | 0 | 0 | 1 | 0 | 1.19 | 2 | 92865687 | 524 | 0 | 0 | 0 | 0 | 0 | 0 | 0 | 0
170 | 92865703 | 92865681 | 49521586 | 1 | 1 | 1 | 3 | 01.3.02.03-0012 | ФССЦ-2001, 01.3.02.03-0012, приказ Минстроя России № 876/пр от 26.12.2019 | Ацетилен растворенный технический, марка Б | 1348 | 1009 | т | т | 1000 | 0.00019 | 30540 | 0 | 0 | 0 | 0 | 1 | 0 | 0.00019 | 2 | 92865688 | 525 | 0 | 0 | 0 | 0 | 0 | 0 | 0 | 0
170 | 92865704 | 92865681 | 49521602 | 1 | 1 | 1 | 3 | 01.3.02.08-0001 | ФССЦ-2001, 01.3.02.08-0001, приказ Минстроя России № 876/пр от 26.12.2019 | Кислород газообразный технический | 1339 | 1007 | м3 | м3 | 1 | 0.342 | 6.22 | 0 | 0 | 0 | 0 | 1 | 0 | 0.342 | 2 | 92865689 | 526 | 0 | 0 | 0 | 0 | 0 | 0 | 0 | 0
170 | 92865705 | 92865681 | 49523203 | 1 | 1 | 1 | 3 | 01.7.03.01-0001 | ФССЦ-2001, 01.7.03.01-0001, приказ Минстроя России № 876/пр от 26.12.2019 | Вода | 1339 | 1007 | м3 | м3 | 1 | 0.69 | 2.44 | 0 | 0 | 0 | 0 | 1 | 0 | 0.69 | 2 | 92865690 | 527 | 0 | 0 | 0 | 0 | 0 | 0 | 0 | 0
170 | 92865706 | 92865681 | 49523851 | 1 | 1 | 1 | 3 | 01.7.07.29-0101 | ФССЦ-2001, 01.7.07.29-0101, приказ Минстроя России № 876/пр от 26.12.2019 | Очес льняной | 1346 | 1009 | кг | кг | 1 | 0.05 | 37.29 | 0 | 0 | 0 | 0 | 1 | 0 | 0.05 | 2 | 92865691 | 528 | 0 | 0 | 0 | 0 | 0 | 0 | 0 | 0
170 | 92865707 | 92865681 | 49524232 | 1 | 1 | 1 | 3 | 01.7.11.04-0072 | ФССЦ-2001, 01.7.11.04-0072, приказ Минстроя России № 876/пр от 26.12.2019 | Проволока сварочная легированная, диаметр 4 мм | 1348 | 1009 | т | т | 1000 | 0.0004 | 13560 | 0 | 0 | 0 | 0 | 1 | 0 | 0.0004 | 2 | 92865692 | 529 | 0 | 0 | 0 | 0 | 0 | 0 | 0 | 0
170 | 92865708 | 92865681 | 49527729 | 1 | 1 | 1 | 3 | 03.1.02.03-0015 | ФССЦ-2001, 03.1.02.03-0015, приказ Минстроя России № 876/пр от 26.12.2019 | Известь строительная негашеная хлорная, марка А | 1346 | 1009 | кг | кг | 1 | 0.0025 | 2.15 | 0 | 0 | 0 | 0 | 1 | 0 | 0.0025 | 2 | 92865693 | 530 | 0 | 0 | 0 | 0 | 0 | 0 | 0 | 0
170 | 92865709 | 92865681 | 49554500 | 1 | 1 | 1 | 3 | 14.4.02.04-0142 | ФССЦ-2001, 14.4.02.04-0142, приказ Минстроя России № 876/пр от 26.12.2019 | Краска масляная земляная МА-0115, мумия, сурик железный | 1346 | 1009 | кг | кг | 1 | 0.44 | 15.12 | 0 | 0 | 0 | 0 | 1 | 0 | 0.44 | 2 | 92865694 | 531 | 0 | 0 | 0 | 0 | 0 | 0 | 0 | 0
170 | 92865710 | 92865681 | 49555188 | 1 | 1 | 1 | 3 | 14.5.05.01-0012 | ФССЦ-2001, 14.5.05.01-0012, приказ Минстроя России № 876/пр от 26.12.2019 | Олифа комбинированная для разведения масляных густотертых красок и для внешних работ по деревянным поверхностям | 1348 | 1009 | т | т | 1000 | 0.00053 | 16950 | 0 | 0 | 0 | 0 | 1 | 0 | 0.00053 | 2 | 92865695 | 532 | 0 | 0 | 0 | 0 | 0 | 0 | 0 | 0
170 | 92865711 | 92865681 | 49514299 | 70 | 1 | 1 | 3 | 18.1.09.06 |  | Арматура муфтовая | 1371 | 1013 | ШТ | ШТ | 1 | 0 | 0 | 0 | 0 | 0 | 1 | 0 | 0 | 0 | 3 | -1 |  | 0 | 0 | 0 | 0 | 0 | 0 | 0 | 0
170 | 92865712 | 92865681 | 49514448 | 70 | 1 | 1 | 3 | 18.2.07.01 |  | Трубопроводы с гильзами | 1301 | 1003 | м | м | 1 | 100 | 0 | 0 | 0 | 0 | 0 | 0 | 0 | 100 | 3 | -1 |  | 0 | 0 | 0 | 0 | 0 | 0 | 0 | 0
170 | 92865713 | 92865681 | 49514987 | 70 | 1 | 1 | 3 | 23.1.02.07 |  | Крепления | 1346 | 1009 | кг | кг | 1 | 0 | 0 | 0 | 0 | 0 | 1 | 0 | 0 | 0 | 3 | -1 |  | 0 | 0 | 0 | 0 | 0 | 0 | 0 | 0
172 | 92865722 | 92865715 | 49510795 | 70 | 1 | 1 | 1 | 1-100-53 |  | Затраты труда рабочих (Средний разряд - 5,3) | 1191 | 1013 | чел.-ч. | чел.-ч. | 1 | 5.01 | 0 | 0 | 0 | 11.64 | 0 | 1 | 1 | 5.01 | 2 | 92865716 | 534 | 0 | 0 | 0 | 0 | 0 | 0 | 0 | 0
172 | 92865723 | 92865715 | 49673308 | 1 | 1 | 1 | 2 | 91.10.09-011 | ФСЭМ-2001, 91.10.09-011 , приказ Минстроя России № 876/пр от 26.12.2019 | Установки для гидравлических испытаний трубопроводов, давление нагнетания низкое 0,1 МПа (1 кгс/см2), высокое 10 МПа (100 кгс/см2) | 1367 | 1011 | маш.-ч. | маш.-ч. | 1 | 1.5 | 0 | 29.67 | 0 | 0 | 0 | 1 | 0 | 1.5 | 2 | 92865717 | 535 | 0 | 0 | 0 | 0 | 0 | 0 | 0 | 0
172 | 92865724 | 92865715 | 49523203 | 1 | 1 | 1 | 3 | 01.7.03.01-0001 | ФССЦ-2001, 01.7.03.01-0001, приказ Минстроя России № 876/пр от 26.12.2019 | Вода | 1339 | 1007 | м3 | м3 | 1 | 1 | 2.44 | 0 | 0 | 0 | 0 | 1 | 0 | 1 | 2 | 92865718 | 536 | 0 | 0 | 0 | 0 | 0 | 0 | 0 | 0
172 | 92865725 | 92865715 | 49523851 | 1 | 1 | 1 | 3 | 01.7.07.29-0101 | ФССЦ-2001, 01.7.07.29-0101, приказ Минстроя России № 876/пр от 26.12.2019 | Очес льняной | 1346 | 1009 | кг | кг | 1 | 0.02 | 37.29 | 0 | 0 | 0 | 0 | 1 | 0 | 0.02 | 2 | 92865719 | 537 | 0 | 0 | 0 | 0 | 0 | 0 | 0 | 0
172 | 92865726 | 92865715 | 49554500 | 1 | 1 | 1 | 3 | 14.4.02.04-0142 | ФССЦ-2001, 14.4.02.04-0142, приказ Минстроя России № 876/пр от 26.12.2019 | Краска масляная земляная МА-0115, мумия, сурик железный | 1346 | 1009 | кг | кг | 1 | 0.05 | 15.12 | 0 | 0 | 0 | 0 | 1 | 0 | 0.05 | 2 | 92865720 | 538 | 0 | 0 | 0 | 0 | 0 | 0 | 0 | 0
172 | 92865727 | 92865715 | 49555188 | 1 | 1 | 1 | 3 | 14.5.05.01-0012 | ФССЦ-2001, 14.5.05.01-0012, приказ Минстроя России № 876/пр от 26.12.2019 | Олифа комбинированная для разведения масляных густотертых красок и для внешних работ по деревянным поверхностям | 1348 | 1009 | т | т | 1000 | 2e-05 | 16950 | 0 | 0 | 0 | 0 | 1 | 0 | 2e-05 | 2 | 92865721 | 539 | 0 | 0 | 0 | 0 | 0 | 0 | 0 | 0
173 | 92865735 | 92865728 | 49510795 | 70 | 1 | 1 | 1 | 1-100-53 |  | Затраты труда рабочих (Средний разряд - 5,3) | 1191 | 1013 | чел.-ч. | чел.-ч. | 1 | 5.01 | 0 | 0 | 0 | 11.64 | 0 | 1 | 1 | 5.01 | 2 | 92865729 | 540 | 0 | 0 | 0 | 0 | 0 | 0 | 0 | 0
173 | 92865736 | 92865728 | 49673308 | 1 | 1 | 1 | 2 | 91.10.09-011 | ФСЭМ-2001, 91.10.09-011 , приказ Минстроя России № 876/пр от 26.12.2019 | Установки для гидравлических испытаний трубопроводов, давление нагнетания низкое 0,1 МПа (1 кгс/см2), высокое 10 МПа (100 кгс/см2) | 1367 | 1011 | маш.-ч. | маш.-ч. | 1 | 1.5 | 0 | 29.67 | 0 | 0 | 0 | 1 | 0 | 1.5 | 2 | 92865730 | 541 | 0 | 0 | 0 | 0 | 0 | 0 | 0 | 0
173 | 92865737 | 92865728 | 49523203 | 1 | 1 | 1 | 3 | 01.7.03.01-0001 | ФССЦ-2001, 01.7.03.01-0001, приказ Минстроя России № 876/пр от 26.12.2019 | Вода | 1339 | 1007 | м3 | м3 | 1 | 3.8 | 2.44 | 0 | 0 | 0 | 0 | 1 | 0 | 3.8 | 2 | 92865731 | 542 | 0 | 0 | 0 | 0 | 0 | 0 | 0 | 0
173 | 92865738 | 92865728 | 49523851 | 1 | 1 | 1 | 3 | 01.7.07.29-0101 | ФССЦ-2001, 01.7.07.29-0101, приказ Минстроя России № 876/пр от 26.12.2019 | Очес льняной | 1346 | 1009 | кг | кг | 1 | 0.02 | 37.29 | 0 | 0 | 0 | 0 | 1 | 0 | 0.02 | 2 | 92865732 | 543 | 0 | 0 | 0 | 0 | 0 | 0 | 0 | 0
173 | 92865739 | 92865728 | 49554500 | 1 | 1 | 1 | 3 | 14.4.02.04-0142 | ФССЦ-2001, 14.4.02.04-0142, приказ Минстроя России № 876/пр от 26.12.2019 | Краска масляная земляная МА-0115, мумия, сурик железный | 1346 | 1009 | кг | кг | 1 | 0.05 | 15.12 | 0 | 0 | 0 | 0 | 1 | 0 | 0.05 | 2 | 92865733 | 544 | 0 | 0 | 0 | 0 | 0 | 0 | 0 | 0
173 | 92865740 | 92865728 | 49555188 | 1 | 1 | 1 | 3 | 14.5.05.01-0012 | ФССЦ-2001, 14.5.05.01-0012, приказ Минстроя России № 876/пр от 26.12.2019 | Олифа комбинированная для разведения масляных густотертых красок и для внешних работ по деревянным поверхностям | 1348 | 1009 | т | т | 1000 | 2e-05 | 16950 | 0 | 0 | 0 | 0 | 1 | 0 | 2e-05 | 2 | 92865734 | 545 | 0 | 0 | 0 | 0 | 0 | 0 | 0 | 0
174 | 92865748 | 92865741 | 49510795 | 70 | 1 | 1 | 1 | 1-100-53 |  | Затраты труда рабочих (Средний разряд - 5,3) | 1191 | 1013 | чел.-ч. | чел.-ч. | 1 | 5.01 | 0 | 0 | 0 | 11.64 | 0 | 1 | 1 | 5.01 | 2 | 92865742 | 546 | 0 | 0 | 0 | 0 | 0 | 0 | 0 | 0
174 | 92865749 | 92865741 | 49673308 | 1 | 1 | 1 | 2 | 91.10.09-011 | ФСЭМ-2001, 91.10.09-011 , приказ Минстроя России № 876/пр от 26.12.2019 | Установки для гидравлических испытаний трубопроводов, давление нагнетания низкое 0,1 МПа (1 кгс/см2), высокое 10 МПа (100 кгс/см2) | 1367 | 1011 | маш.-ч. | маш.-ч. | 1 | 1.5 | 0 | 29.67 | 0 | 0 | 0 | 1 | 0 | 1.5 | 2 | 92865743 | 547 | 0 | 0 | 0 | 0 | 0 | 0 | 0 | 0
174 | 92865750 | 92865741 | 49523203 | 1 | 1 | 1 | 3 | 01.7.03.01-0001 | ФССЦ-2001, 01.7.03.01-0001, приказ Минстроя России № 876/пр от 26.12.2019 | Вода | 1339 | 1007 | м3 | м3 | 1 | 16.3 | 2.44 | 0 | 0 | 0 | 0 | 1 | 0 | 16.3 | 2 | 92865744 | 548 | 0 | 0 | 0 | 0 | 0 | 0 | 0 | 0
174 | 92865751 | 92865741 | 49523851 | 1 | 1 | 1 | 3 | 01.7.07.29-0101 | ФССЦ-2001, 01.7.07.29-0101, приказ Минстроя России № 876/пр от 26.12.2019 | Очес льняной | 1346 | 1009 | кг | кг | 1 | 0.02 | 37.29 | 0 | 0 | 0 | 0 | 1 | 0 | 0.02 | 2 | 92865745 | 549 | 0 | 0 | 0 | 0 | 0 | 0 | 0 | 0
174 | 92865752 | 92865741 | 49554500 | 1 | 1 | 1 | 3 | 14.4.02.04-0142 | ФССЦ-2001, 14.4.02.04-0142, приказ Минстроя России № 876/пр от 26.12.2019 | Краска масляная земляная МА-0115, мумия, сурик железный | 1346 | 1009 | кг | кг | 1 | 0.05 | 15.12 | 0 | 0 | 0 | 0 | 1 | 0 | 0.05 | 2 | 92865746 | 550 | 0 | 0 | 0 | 0 | 0 | 0 | 0 | 0
174 | 92865753 | 92865741 | 49555188 | 1 | 1 | 1 | 3 | 14.5.05.01-0012 | ФССЦ-2001, 14.5.05.01-0012, приказ Минстроя России № 876/пр от 26.12.2019 | Олифа комбинированная для разведения масляных густотертых красок и для внешних работ по деревянным поверхностям | 1348 | 1009 | т | т | 1000 | 2e-05 | 16950 | 0 | 0 | 0 | 0 | 1 | 0 | 2e-05 | 2 | 92865747 | 551 | 0 | 0 | 0 | 0 | 0 | 0 | 0 | 0
175 | 92865762 | 92865754 | 48043901 | 68 | 1 | 1 | 1 | 1-100-47 |  | Затраты труда рабочих (Средний разряд - 4,7) | 1191 | 1013 | чел.-ч. | чел.-ч. | 1 | 5.31 | 0 | 0 | 0 | 10.65 | 0 | 1 | 1 | 5.31 | 2 | 92865755 | 552 | 0 | 0 | 0 | 0 | 0 | 0 | 0 | 0
175 | 92865763 | 92865754 | 48044033 | 68 | 1 | 1 | 1 | 4-100-00 |  | Затраты труда машинистов | 1191 | 1013 | чел.-ч. | чел.-ч. | 1 | 0.02 | 0 | 0 | 0 | 0 | 0 | 1 | 2 | 0.02 | 2 | 92865756 | 553 | 0 | 0 | 0 | 0 | 0 | 0 | 0 | 0
175 | 92865764 | 92865754 | 48205709 | 1 | 1 | 1 | 2 | 91.06.03-060 | ФСЭМ-2001, 91.06.03-060 , приказ Минстроя России № 876/пр от 26.12.2019 | Лебедки электрические тяговым усилием до 5,79 кН (0,59 т) | 1367 | 1011 | маш.-ч. | маш.-ч. | 1 | 0.01 | 0 | 1.7 | 0 | 0 | 0 | 1 | 0 | 0.01 | 2 | 92865757 | 554 | 0 | 0 | 0 | 0 | 0 | 0 | 0 | 0
175 | 92865765 | 92865754 | 48205728 | 1 | 1 | 1 | 2 | 91.06.05-011 | ФСЭМ-2001, 91.06.05-011 , приказ Минстроя России № 876/пр от 26.12.2019 | Погрузчики, грузоподъемность 5 т | 1367 | 1011 | маш.-ч. | маш.-ч. | 1 | 0.01 | 0 | 89.99 | 10.06 | 0 | 0 | 1 | 0 | 0.01 | 2 | 92865758 | 555 | 0 | 0 | 0 | 0 | 0 | 0 | 0 | 0
175 | 92865766 | 92865754 | 48206504 | 1 | 1 | 1 | 2 | 91.14.02-001 | ФСЭМ-2001, 91.14.02-001 , приказ Минстроя России № 876/пр от 26.12.2019 | Автомобили бортовые, грузоподъемность до 5 т | 1367 | 1011 | маш.-ч. | маш.-ч. | 1 | 0.01 | 0 | 65.71 | 11.6 | 0 | 0 | 1 | 0 | 0.01 | 2 | 92865759 | 556 | 0 | 0 | 0 | 0 | 0 | 0 | 0 | 0
175 | 92865767 | 92865754 | 48207143 | 1 | 1 | 1 | 2 | 91.21.01-012 | ФСЭМ-2001, 91.21.01-012 , приказ Минстроя России № 876/пр от 26.12.2019 | Агрегаты окрасочные высокого давления для окраски поверхностей конструкций, мощность 1 кВт | 1367 | 1011 | маш.-ч. | маш.-ч. | 1 | 1.12 | 0 | 6.82 | 0 | 0 | 0 | 1 | 0 | 1.12 | 2 | 92865760 | 557 | 0 | 0 | 0 | 0 | 0 | 0 | 0 | 0
175 | 92865768 | 92865754 | 48087405 | 1 | 1 | 1 | 3 | 14.4.01.01-0003 | ФССЦ-2001, 14.4.01.01-0003, приказ Минстроя России № 876/пр от 26.12.2019 | Грунтовка ГФ-021 | 1348 | 1009 | т | т | 1000 | 0.009 | 15620 | 0 | 0 | 0 | 0 | 1 | 0 | 0.009 | 2 | 92865761 | 558 | 0 | 0 | 0 | 0 | 0 | 0 | 0 | 0
175 | 92865769 | 92865754 | 48088461 | 1 | 1 | 1 | 3 | 14.5.09.02-0002 | ФССЦ-2001, 14.5.09.02-0002, приказ Минстроя России № 876/пр от 26.12.2019 | Ксилол нефтяной, марка А | 1348 | 1009 | т | т | 1000 | 0.0015 | 7640 | 0 | 0 | 0 | 0 | 1 | 0 | 0.0015 | 3 | -1 |  | 0 | 0 | 0 | 0 | 0 | 0 | 0 | 0
176 | 92865778 | 92865770 | 49510721 | 70 | 1 | 1 | 1 | 1-100-33 |  | Затраты труда рабочих (Средний разряд - 3,3) | 1191 | 1013 | чел.-ч. | чел.-ч. | 1 | 64.6 | 0 | 0 | 0 | 8.86 | 0 | 1 | 1 | 64.6 | 2 | 92865771 | 559 | 0 | 0 | 0 | 0 | 0 | 0 | 0 | 0
176 | 92865779 | 92865770 | 49510905 | 70 | 1 | 1 | 1 | 4-100-00 |  | Затраты труда машинистов | 1191 | 1013 | чел.-ч. | чел.-ч. | 1 | 0.04 | 0 | 0 | 0 | 0 | 0 | 1 | 2 | 0.04 | 2 | 92865772 | 560 | 0 | 0 | 0 | 0 | 0 | 0 | 0 | 0
176 | 92865780 | 92865770 | 49672767 | 1 | 1 | 1 | 2 | 91.06.06-048 | ФСЭМ-2001, 91.06.06-048 , приказ Минстроя России № 876/пр от 26.12.2019 | Подъемники одномачтовые, грузоподъемность до 500 кг, высота подъема 45 м | 1367 | 1011 | маш.-ч. | маш.-ч. | 1 | 0.01 | 0 | 31.26 | 13.5 | 0 | 0 | 1 | 0 | 0.01 | 2 | 92865773 | 561 | 0 | 0 | 0 | 0 | 0 | 0 | 0 | 0
176 | 92865781 | 92865770 | 49673503 | 1 | 1 | 1 | 2 | 91.14.02-001 | ФСЭМ-2001, 91.14.02-001 , приказ Минстроя России № 876/пр от 26.12.2019 | Автомобили бортовые, грузоподъемность до 5 т | 1367 | 1011 | маш.-ч. | маш.-ч. | 1 | 0.03 | 0 | 65.71 | 11.6 | 0 | 0 | 1 | 0 | 0.03 | 2 | 92865774 | 562 | 0 | 0 | 0 | 0 | 0 | 0 | 0 | 0
176 | 92865782 | 92865770 | 49526680 | 1 | 1 | 1 | 3 | 01.7.20.08-0051 | ФССЦ-2001, 01.7.20.08-0051, приказ Минстроя России № 876/пр от 26.12.2019 | Ветошь | 1346 | 1009 | кг | кг | 1 | 0.3 | 1.82 | 0 | 0 | 0 | 0 | 1 | 0 | 0.3 | 2 | 92865775 | 563 | 0 | 0 | 0 | 0 | 0 | 0 | 0 | 0
176 | 92865783 | 92865770 | 49513945 | 70 | 1 | 1 | 3 | 14.4.02.04 |  | Краски для внутренних работ масляные готовые к применению | 1348 | 1009 | т | т | 1000 | 0.0246 | 0 | 0 | 0 | 0 | 0 | 0 | 0 | 0.0246 | 3 | -1 |  | 0 | 0 | 0 | 0 | 0 | 0 | 0 | 0
176 | 92865784 | 92865770 | 49555191 | 1 | 1 | 1 | 3 | 14.5.05.02-0001 | ФССЦ-2001, 14.5.05.02-0001, приказ Минстроя России № 876/пр от 26.12.2019 | Олифа натуральная | 1346 | 1009 | кг | кг | 1 | 2.7 | 32.6 | 0 | 0 | 0 | 0 | 1 | 0 | 2.7 | 2 | 92865777 | 565 | 0 | 0 | 0 | 0 | 0 | 0 | 0 | 0
178 | 92865793 | 92865786 | 49510721 | 70 | 1 | 1 | 1 | 1-100-33 |  | Затраты труда рабочих (Средний разряд - 3,3) | 1191 | 1013 | чел.-ч. | чел.-ч. | 1 | 36.9 | 0 | 0 | 0 | 8.86 | 0 | 1 | 1 | 36.9 | 2 | 92865787 | 566 | 0 | 0 | 0 | 0 | 0 | 0 | 0 | 0
178 | 92865794 | 92865786 | 49510905 | 70 | 1 | 1 | 1 | 4-100-00 |  | Затраты труда машинистов | 1191 | 1013 | чел.-ч. | чел.-ч. | 1 | 0.04 | 0 | 0 | 0 | 0 | 0 | 1 | 2 | 0.04 | 2 | 92865788 | 567 | 0 | 0 | 0 | 0 | 0 | 0 | 0 | 0
178 | 92865795 | 92865786 | 49672767 | 1 | 1 | 1 | 2 | 91.06.06-048 | ФСЭМ-2001, 91.06.06-048 , приказ Минстроя России № 876/пр от 26.12.2019 | Подъемники одномачтовые, грузоподъемность до 500 кг, высота подъема 45 м | 1367 | 1011 | маш.-ч. | маш.-ч. | 1 | 0.01 | 0 | 31.26 | 13.5 | 0 | 0 | 1 | 0 | 0.01 | 2 | 92865789 | 568 | 0 | 0 | 0 | 0 | 0 | 0 | 0 | 0
178 | 92865796 | 92865786 | 49673503 | 1 | 1 | 1 | 2 | 91.14.02-001 | ФСЭМ-2001, 91.14.02-001 , приказ Минстроя России № 876/пр от 26.12.2019 | Автомобили бортовые, грузоподъемность до 5 т | 1367 | 1011 | маш.-ч. | маш.-ч. | 1 | 0.03 | 0 | 65.71 | 11.6 | 0 | 0 | 1 | 0 | 0.03 | 2 | 92865790 | 569 | 0 | 0 | 0 | 0 | 0 | 0 | 0 | 0
178 | 92865797 | 92865786 | 49526680 | 1 | 1 | 1 | 3 | 01.7.20.08-0051 | ФССЦ-2001, 01.7.20.08-0051, приказ Минстроя России № 876/пр от 26.12.2019 | Ветошь | 1346 | 1009 | кг | кг | 1 | 0.3 | 1.82 | 0 | 0 | 0 | 0 | 1 | 0 | 0.3 | 2 | 92865791 | 570 | 0 | 0 | 0 | 0 | 0 | 0 | 0 | 0
178 | 92865798 | 92865786 | 49513945 | 70 | 1 | 1 | 3 | 14.4.02.04 |  | Краски для внутренних работ масляные готовые к применению | 1348 | 1009 | т | т | 1000 | 0.0246 | 0 | 0 | 0 | 0 | 0 | 0 | 0 | 0.0246 | 3 | -1 |  | 0 | 0 | 0 | 0 | 0 | 0 | 0 | 0
178 | 92865799 | 92865786 | 49555191 | 1 | 1 | 1 | 3 | 14.5.05.02-0001 | ФССЦ-2001, 14.5.05.02-0001, приказ Минстроя России № 876/пр от 26.12.2019 | Олифа натуральная | 1346 | 1009 | кг | кг | 1 | 2.7 | 32.6 | 0 | 0 | 0 | 0 | 1 | 0 | 2.7 | 2 | 92865792 | 571 | 0 | 0 | 0 | 0 | 0 | 0 | 0 | 0
180 | 92865819 | 92865801 | 49510767 | 70 | 1 | 1 | 1 | 1-100-42 |  | Затраты труда рабочих (Средний разряд - 4,2) | 1191 | 1013 | чел.-ч. | чел.-ч. | 1 | 2.2 | 0 | 0 | 0 | 9.92 | 0 | 1 | 1 | 2.2 | 2 | 92865804 | 572 | 0 | 0 | 0 | 0 | 0 | 0 | 0 | 0
180 | 92865820 | 92865801 | 49510905 | 70 | 1 | 1 | 1 | 4-100-00 |  | Затраты труда машинистов | 1191 | 1013 | чел.-ч. | чел.-ч. | 1 | 0.25 | 0 | 0 | 0 | 0 | 0 | 1 | 2 | 0.25 | 2 | 92865805 | 573 | 0 | 0 | 0 | 0 | 0 | 0 | 0 | 0
180 | 92865821 | 92865801 | 49673503 | 1 | 1 | 1 | 2 | 91.14.02-001 | ФСЭМ-2001, 91.14.02-001 , приказ Минстроя России № 876/пр от 26.12.2019 | Автомобили бортовые, грузоподъемность до 5 т | 1367 | 1011 | маш.-ч. | маш.-ч. | 1 | 0.25 | 0 | 65.71 | 11.6 | 0 | 0 | 1 | 0 | 0.25 | 2 | 92865806 | 574 | 0 | 0 | 0 | 0 | 0 | 0 | 0 | 0
180 | 92865822 | 92865801 | 49674355 | 1 | 1 | 1 | 2 | 91.21.22-443 | ФСЭМ-2001, 91.21.22-443 , приказ Минстроя России № 876/пр от 26.12.2019 | Установки для изготовления бандажей, диафрагм, пряжек | 1367 | 1011 | маш.-ч. | маш.-ч. | 1 | 0.39 | 0 | 2.16 | 0 | 0 | 0 | 1 | 0 | 0.39 | 2 | 92865807 | 575 | 0 | 0 | 0 | 0 | 0 | 0 | 0 | 0
180 | 92865823 | 92865801 | 49523581 | 1 | 1 | 1 | 3 | 01.7.06.14-0036 | ФССЦ-2001, 01.7.06.14-0036, приказ Минстроя России № 876/пр от 26.12.2019 | Лента самоклеящаяся термоизоляционная на основе вспененного каучука для герметизации стыков рулонной теплоизоляции, 3x50 мм | 1301 | 1003 | м | м | 1 | 15 | 3 | 0 | 0 | 0 | 0 | 1 | 0 | 15 | 2 | 92865808 | 576 | 0 | 0 | 0 | 0 | 0 | 0 | 0 | 0
180 | 92865824 | 92865801 | 49544628 | 1 | 1 | 1 | 3 | 10.1.02.02-0101 | ФССЦ-2001, 10.1.02.02-0101, приказ Минстроя России № 876/пр от 26.12.2019 | Листы алюминиевые, марка АД1Н, толщина 0,5 мм | 1346 | 1009 | кг | кг | 1 | 0.033 | 60.23 | 0 | 0 | 0 | 0 | 1 | 0 | 0.033 | 2 | 92865809 | 577 | 0 | 0 | 0 | 0 | 0 | 0 | 0 | 0
180 | 92865825 | 92865801 | 49549543 | 1 | 1 | 1 | 3 | 12.2.01.01-0021 | ФССЦ-2001, 12.2.01.01-0021, приказ Минстроя России № 876/пр от 26.12.2019 | Клипсы (зажимы) | 1425 | 1013 | 100 ШТ | 100 ШТ | 1 | 0.3 | 98 | 0 | 0 | 0 | 0 | 1 | 0 | 0.3 | 2 | 92865810 | 578 | 0 | 0 | 0 | 0 | 0 | 0 | 0 | 0
180 | 92865826 | 92865801 | 49513689 | 70 | 1 | 1 | 3 | 12.2.07.04 |  | Трубки из вспененного каучука, полиэтилена | 1301 | 1003 | м | м | 1 | 11 | 0 | 0 | 0 | 0 | 0 | 0 | 0 | 11 | 3 | -1 |  | 0 | 0 | 0 | 0 | 0 | 0 | 0 | 0
180 | 92865827 | 92865801 | 49553409 | 1 | 1 | 1 | 3 | 14.1.04.01-0001 | ФССЦ-2001, 14.1.04.01-0001, приказ Минстроя России № 876/пр от 26.12.2019 | Клей на основе вспененного синтетического каучука для склеивания изоляционных материалов | 1296 | 1002 | л | л | 1 | 0.143 | 65.58 | 0 | 0 | 0 | 0 | 1 | 0 | 0.143 | 2 | 92865811 | 587 | 0 | 0 | 0 | 0 | 0 | 0 | 0 | 0
180 | 92865828 | 92865801 | 49554226 | 1 | 1 | 1 | 3 | 14.3.02.06-0001 | ФССЦ-2001, 14.3.02.06-0001, приказ Минстроя России № 876/пр от 26.12.2019 | Краска на водной основе со специальными добавками, для защиты теплоизоляционных материалов | 1296 | 1002 | л | л | 1 | 0 | 269.51 | 0 | 0 | 0 | 1 | 0 | 0 | 0 | 3 | -1 |  | 0 | 0 | 0 | 0 | 0 | 0 | 0 | 0
180 | 92865829 | 92865801 | 49555331 | 1 | 1 | 1 | 3 | 14.5.09.05-0103 | ФССЦ-2001, 14.5.09.05-0103, приказ Минстроя России № 876/пр от 26.12.2019 | Очиститель клея | 1296 | 1002 | л | л | 1 | 0.02 | 200.58 | 0 | 0 | 0 | 0 | 1 | 0 | 0.02 | 2 | 92865812 | 588 | 0 | 0 | 0 | 0 | 0 | 0 | 0 | 0
189 | 92865851 | 92865838 | 49510767 | 70 | 1 | 1 | 1 | 1-100-42 |  | Затраты труда рабочих (Средний разряд - 4,2) | 1191 | 1013 | чел.-ч. | чел.-ч. | 1 | 2.06 | 0 | 0 | 0 | 9.92 | 0 | 1 | 1 | 2.06 | 2 | 92865839 | 589 | 0 | 0 | 0 | 0 | 0 | 0 | 0 | 0
189 | 92865852 | 92865838 | 49510905 | 70 | 1 | 1 | 1 | 4-100-00 |  | Затраты труда машинистов | 1191 | 1013 | чел.-ч. | чел.-ч. | 1 | 0.47 | 0 | 0 | 0 | 0 | 0 | 1 | 2 | 0.47 | 2 | 92865840 | 590 | 0 | 0 | 0 | 0 | 0 | 0 | 0 | 0
189 | 92865853 | 92865838 | 49672451 | 1 | 1 | 1 | 2 | 91.04.01-041 | ФСЭМ-2001, 91.04.01-041 , приказ Минстроя России № 876/пр от 26.12.2019 | Молотки бурильные легкие при работе от передвижных компрессорных станций | 1367 | 1011 | маш.-ч. | маш.-ч. | 1 | 0.25 | 0 | 2.99 | 0 | 0 | 0 | 1 | 0 | 0.25 | 2 | 92865841 | 591 | 0 | 0 | 0 | 0 | 0 | 0 | 0 | 0
189 | 92865854 | 92865838 | 49672573 | 1 | 1 | 1 | 2 | 91.05.05-015 | ФСЭМ-2001, 91.05.05-015 , приказ Минстроя России № 876/пр от 26.12.2019 | Краны на автомобильном ходу, грузоподъемность 16 т | 1367 | 1011 | маш.-ч. | маш.-ч. | 1 | 0.11 | 0 | 115.4 | 13.5 | 0 | 0 | 1 | 0 | 0.11 | 2 | 92865842 | 592 | 0 | 0 | 0 | 0 | 0 | 0 | 0 | 0
189 | 92865855 | 92865838 | 49673503 | 1 | 1 | 1 | 2 | 91.14.02-001 | ФСЭМ-2001, 91.14.02-001 , приказ Минстроя России № 876/пр от 26.12.2019 | Автомобили бортовые, грузоподъемность до 5 т | 1367 | 1011 | маш.-ч. | маш.-ч. | 1 | 0.11 | 0 | 65.71 | 11.6 | 0 | 0 | 1 | 0 | 0.11 | 2 | 92865843 | 593 | 0 | 0 | 0 | 0 | 0 | 0 | 0 | 0
189 | 92865856 | 92865838 | 49673715 | 1 | 1 | 1 | 2 | 91.17.04-233 | ФСЭМ-2001, 91.17.04-233 , приказ Минстроя России № 876/пр от 26.12.2019 | Установки для сварки ручной дуговой (постоянного тока) | 1367 | 1011 | маш.-ч. | маш.-ч. | 1 | 0.72 | 0 | 8.1 | 0 | 0 | 0 | 1 | 0 | 0.72 | 2 | 92865844 | 594 | 0 | 0 | 0 | 0 | 0 | 0 | 0 | 0
189 | 92865857 | 92865838 | 49673729 | 1 | 1 | 1 | 2 | 91.18.01-007 | ФСЭМ-2001, 91.18.01-007 , приказ Минстроя России № 876/пр от 26.12.2019 | Компрессоры передвижные с двигателем внутреннего сгорания, давление до 686 кПа (7 ат), производительность до 5 м3/мин | 1367 | 1011 | маш.-ч. | маш.-ч. | 1 | 0.25 | 0 | 90 | 10.06 | 0 | 0 | 1 | 0 | 0.25 | 2 | 92865845 | 595 | 0 | 0 | 0 | 0 | 0 | 0 | 0 | 0
189 | 92865858 | 92865838 | 49524290 | 1 | 1 | 1 | 3 | 01.7.11.07-0034 | ФССЦ-2001, 01.7.11.07-0034, приказ Минстроя России № 876/пр от 26.12.2019 | Электроды сварочные Э42А, диаметр 4 мм | 1346 | 1009 | кг | кг | 1 | 0.15 | 10.57 | 0 | 0 | 0 | 0 | 1 | 0 | 0.15 | 2 | 92865846 | 596 | 0 | 0 | 0 | 0 | 0 | 0 | 0 | 0
189 | 92865859 | 92865838 | 49525488 | 1 | 1 | 1 | 3 | 01.7.15.03-0042 | ФССЦ-2001, 01.7.15.03-0042, приказ Минстроя России № 876/пр от 26.12.2019 | Болты с гайками и шайбами строительные | 1346 | 1009 | кг | кг | 1 | 0.1 | 9.04 | 0 | 0 | 0 | 0 | 1 | 0 | 0.1 | 2 | 92865847 | 597 | 0 | 0 | 0 | 0 | 0 | 0 | 0 | 0
189 | 92865860 | 92865838 | 49554585 | 1 | 1 | 1 | 3 | 14.4.02.09-0001 | ФССЦ-2001, 14.4.02.09-0001, приказ Минстроя России № 876/пр от 26.12.2019 | Краска | 1346 | 1009 | кг | кг | 1 | 0.02 | 28.6 | 0 | 0 | 0 | 0 | 1 | 0 | 0.02 | 2 | 92865848 | 598 | 0 | 0 | 0 | 0 | 0 | 0 | 0 | 0
189 | 92865861 | 92865838 | 49515638 | 70 | 1 | 1 | 3 | 999-9950 |  | Вспомогательные ненормируемые материалы (2% от ОЗП) | 1374 | 1013 | РУБ | РУБ | 1 | 0.41 | 1 | 0 | 0 | 0 | 0 | 1 | 0 | 0.41 | 2 | 92865849 | 600 | 0 | 0 | 0 | 0 | 0 | 0 | 0 | 0
191 | 92865876 | 92865863 | 49510767 | 70 | 1 | 1 | 1 | 1-100-42 |  | Затраты труда рабочих (Средний разряд - 4,2) | 1191 | 1013 | чел.-ч. | чел.-ч. | 1 | 2.06 | 0 | 0 | 0 | 9.92 | 0 | 1 | 1 | 2.06 | 2 | 92865864 | 601 | 0 | 0 | 0 | 0 | 0 | 0 | 0 | 0
191 | 92865877 | 92865863 | 49510905 | 70 | 1 | 1 | 1 | 4-100-00 |  | Затраты труда машинистов | 1191 | 1013 | чел.-ч. | чел.-ч. | 1 | 0.31 | 0 | 0 | 0 | 0 | 0 | 1 | 2 | 0.31 | 2 | 92865865 | 602 | 0 | 0 | 0 | 0 | 0 | 0 | 0 | 0
191 | 92865878 | 92865863 | 49672451 | 1 | 1 | 1 | 2 | 91.04.01-041 | ФСЭМ-2001, 91.04.01-041 , приказ Минстроя России № 876/пр от 26.12.2019 | Молотки бурильные легкие при работе от передвижных компрессорных станций | 1367 | 1011 | маш.-ч. | маш.-ч. | 1 | 0.19 | 0 | 2.99 | 0 | 0 | 0 | 1 | 0 | 0.19 | 2 | 92865866 | 603 | 0 | 0 | 0 | 0 | 0 | 0 | 0 | 0
191 | 92865879 | 92865863 | 49672573 | 1 | 1 | 1 | 2 | 91.05.05-015 | ФСЭМ-2001, 91.05.05-015 , приказ Минстроя России № 876/пр от 26.12.2019 | Краны на автомобильном ходу, грузоподъемность 16 т | 1367 | 1011 | маш.-ч. | маш.-ч. | 1 | 0.06 | 0 | 115.4 | 13.5 | 0 | 0 | 1 | 0 | 0.06 | 2 | 92865867 | 604 | 0 | 0 | 0 | 0 | 0 | 0 | 0 | 0
191 | 92865880 | 92865863 | 49673503 | 1 | 1 | 1 | 2 | 91.14.02-001 | ФСЭМ-2001, 91.14.02-001 , приказ Минстроя России № 876/пр от 26.12.2019 | Автомобили бортовые, грузоподъемность до 5 т | 1367 | 1011 | маш.-ч. | маш.-ч. | 1 | 0.06 | 0 | 65.71 | 11.6 | 0 | 0 | 1 | 0 | 0.06 | 2 | 92865868 | 605 | 0 | 0 | 0 | 0 | 0 | 0 | 0 | 0
191 | 92865881 | 92865863 | 49673715 | 1 | 1 | 1 | 2 | 91.17.04-233 | ФСЭМ-2001, 91.17.04-233 , приказ Минстроя России № 876/пр от 26.12.2019 | Установки для сварки ручной дуговой (постоянного тока) | 1367 | 1011 | маш.-ч. | маш.-ч. | 1 | 0.61 | 0 | 8.1 | 0 | 0 | 0 | 1 | 0 | 0.61 | 2 | 92865869 | 606 | 0 | 0 | 0 | 0 | 0 | 0 | 0 | 0
191 | 92865882 | 92865863 | 49673729 | 1 | 1 | 1 | 2 | 91.18.01-007 | ФСЭМ-2001, 91.18.01-007 , приказ Минстроя России № 876/пр от 26.12.2019 | Компрессоры передвижные с двигателем внутреннего сгорания, давление до 686 кПа (7 ат), производительность до 5 м3/мин | 1367 | 1011 | маш.-ч. | маш.-ч. | 1 | 0.19 | 0 | 90 | 10.06 | 0 | 0 | 1 | 0 | 0.19 | 2 | 92865870 | 607 | 0 | 0 | 0 | 0 | 0 | 0 | 0 | 0
191 | 92865883 | 92865863 | 49524290 | 1 | 1 | 1 | 3 | 01.7.11.07-0034 | ФССЦ-2001, 01.7.11.07-0034, приказ Минстроя России № 876/пр от 26.12.2019 | Электроды сварочные Э42А, диаметр 4 мм | 1346 | 1009 | кг | кг | 1 | 0.1 | 10.57 | 0 | 0 | 0 | 0 | 1 | 0 | 0.1 | 2 | 92865871 | 608 | 0 | 0 | 0 | 0 | 0 | 0 | 0 | 0
191 | 92865884 | 92865863 | 49525488 | 1 | 1 | 1 | 3 | 01.7.15.03-0042 | ФССЦ-2001, 01.7.15.03-0042, приказ Минстроя России № 876/пр от 26.12.2019 | Болты с гайками и шайбами строительные | 1346 | 1009 | кг | кг | 1 | 0.1 | 9.04 | 0 | 0 | 0 | 0 | 1 | 0 | 0.1 | 2 | 92865872 | 609 | 0 | 0 | 0 | 0 | 0 | 0 | 0 | 0
191 | 92865885 | 92865863 | 49554585 | 1 | 1 | 1 | 3 | 14.4.02.09-0001 | ФССЦ-2001, 14.4.02.09-0001, приказ Минстроя России № 876/пр от 26.12.2019 | Краска | 1346 | 1009 | кг | кг | 1 | 0.02 | 28.6 | 0 | 0 | 0 | 0 | 1 | 0 | 0.02 | 2 | 92865873 | 610 | 0 | 0 | 0 | 0 | 0 | 0 | 0 | 0
191 | 92865886 | 92865863 | 49515638 | 70 | 1 | 1 | 3 | 999-9950 |  | Вспомогательные ненормируемые материалы (2% от ОЗП) | 1374 | 1013 | РУБ | РУБ | 1 | 0.41 | 1 | 0 | 0 | 0 | 0 | 1 | 0 | 0.41 | 2 | 92865874 | 612 | 0 | 0 | 0 | 0 | 0 | 0 | 0 | 0
193 | 92865910 | 92865888 | 49510753 | 70 | 1 | 1 | 1 | 1-100-39 |  | Затраты труда рабочих (Средний разряд - 3,9) | 1191 | 1013 | чел.-ч. | чел.-ч. | 1 | 1.34 | 0 | 0 | 0 | 9.51 | 0 | 1 | 1 | 1.34 | 2 | 92865892 | 613 | 0 | 0 | 0 | 0 | 0 | 0 | 0 | 0
193 | 92865911 | 92865888 | 49673715 | 1 | 1 | 1 | 2 | 91.17.04-233 | ФСЭМ-2001, 91.17.04-233 , приказ Минстроя России № 876/пр от 26.12.2019 | Установки для сварки ручной дуговой (постоянного тока) | 1367 | 1011 | маш.-ч. | маш.-ч. | 1 | 0.108 | 0 | 8.1 | 0 | 0 | 0 | 1 | 0 | 0.108 | 2 | 92865893 | 614 | 0 | 0 | 0 | 0 | 0 | 0 | 0 | 0
193 | 92865912 | 92865888 | 49521494 | 1 | 1 | 1 | 3 | 01.3.01.02-0002 | ФССЦ-2001, 01.3.01.02-0002, приказ Минстроя России № 876/пр от 26.12.2019 | Вазелин технический | 1346 | 1009 | кг | кг | 1 | 0.006 | 44.97 | 0 | 0 | 0 | 0 | 1 | 0 | 0.006 | 2 | 92865894 | 615 | 0 | 0 | 0 | 0 | 0 | 0 | 0 | 0
193 | 92865913 | 92865888 | 49523186 | 1 | 1 | 1 | 3 | 01.7.02.09-0002 | ФССЦ-2001, 01.7.02.09-0002, приказ Минстроя России № 876/пр от 26.12.2019 | Шпагат бумажный | 1346 | 1009 | кг | кг | 1 | 0.001 | 11.5 | 0 | 0 | 0 | 0 | 1 | 0 | 0.001 | 2 | 92865895 | 616 | 0 | 0 | 0 | 0 | 0 | 0 | 0 | 0
193 | 92865914 | 92865888 | 49523481 | 1 | 1 | 1 | 3 | 01.7.06.05-0041 | ФССЦ-2001, 01.7.06.05-0041, приказ Минстроя России № 876/пр от 26.12.2019 | Лента изоляционная прорезиненная односторонняя, ширина 20 мм, толщина 0,25-0,35 мм | 1346 | 1009 | кг | кг | 1 | 0.012 | 30.4 | 0 | 0 | 0 | 0 | 1 | 0 | 0.012 | 2 | 92865896 | 617 | 0 | 0 | 0 | 0 | 0 | 0 | 0 | 0
193 | 92865915 | 92865888 | 49524290 | 1 | 1 | 1 | 3 | 01.7.11.07-0034 | ФССЦ-2001, 01.7.11.07-0034, приказ Минстроя России № 876/пр от 26.12.2019 | Электроды сварочные Э42А, диаметр 4 мм | 1346 | 1009 | кг | кг | 1 | 0.07 | 10.57 | 0 | 0 | 0 | 0 | 1 | 0 | 0.07 | 2 | 92865897 | 618 | 0 | 0 | 0 | 0 | 0 | 0 | 0 | 0
193 | 92865916 | 92865888 | 49525488 | 1 | 1 | 1 | 3 | 01.7.15.03-0042 | ФССЦ-2001, 01.7.15.03-0042, приказ Минстроя России № 876/пр от 26.12.2019 | Болты с гайками и шайбами строительные | 1346 | 1009 | кг | кг | 1 | 0.049 | 9.04 | 0 | 0 | 0 | 0 | 1 | 0 | 0.049 | 2 | 92865898 | 619 | 0 | 0 | 0 | 0 | 0 | 0 | 0 | 0
193 | 92865917 | 92865888 | 49525620 | 1 | 1 | 1 | 3 | 01.7.15.07-0014 | ФССЦ-2001, 01.7.15.07-0014, приказ Минстроя России № 876/пр от 26.12.2019 | Дюбели распорные полипропиленовые | 1425 | 1013 | 100 ШТ | 100 ШТ | 1 | 0.014 | 86 | 0 | 0 | 0 | 0 | 1 | 0 | 0.014 | 2 | 92865899 | 620 | 0 | 0 | 0 | 0 | 0 | 0 | 0 | 0
193 | 92865918 | 92865888 | 49526657 | 1 | 1 | 1 | 3 | 01.7.20.04-0005 | ФССЦ-2001, 01.7.20.04-0005, приказ Минстроя России № 876/пр от 26.12.2019 | Нитки швейные | 1346 | 1009 | кг | кг | 1 | 0.001 | 133.05 | 0 | 0 | 0 | 0 | 1 | 0 | 0.001 | 2 | 92865900 | 621 | 0 | 0 | 0 | 0 | 0 | 0 | 0 | 0
193 | 92865919 | 92865888 | 49540146 | 1 | 1 | 1 | 3 | 07.2.07.04-0007 | ФССЦ-2001, 07.2.07.04-0007, приказ Минстроя России № 876/пр от 26.12.2019 | Конструкции стальные индивидуальные решетчатые сварные, масса до 0,1 т | 1348 | 1009 | т | т | 1000 | 0.001 | 11500 | 0 | 0 | 0 | 0 | 1 | 0 | 0.001 | 2 | 92865901 | 622 | 0 | 0 | 0 | 0 | 0 | 0 | 0 | 0
193 | 92865920 | 92865888 | 49554585 | 1 | 1 | 1 | 3 | 14.4.02.09-0001 | ФССЦ-2001, 14.4.02.09-0001, приказ Минстроя России № 876/пр от 26.12.2019 | Краска | 1346 | 1009 | кг | кг | 1 | 0.036 | 28.6 | 0 | 0 | 0 | 0 | 1 | 0 | 0.036 | 2 | 92865902 | 623 | 0 | 0 | 0 | 0 | 0 | 0 | 0 | 0
193 | 92865921 | 92865888 | 49554726 | 1 | 1 | 1 | 3 | 14.4.03.17-0011 | ФССЦ-2001, 14.4.03.17-0011, приказ Минстроя России № 876/пр от 26.12.2019 | Лак электроизоляционный 318 | 1346 | 1009 | кг | кг | 1 | 0.006 | 35.63 | 0 | 0 | 0 | 0 | 1 | 0 | 0.006 | 2 | 92865903 | 624 | 0 | 0 | 0 | 0 | 0 | 0 | 0 | 0
193 | 92865922 | 92865888 | 49567929 | 1 | 1 | 1 | 3 | 20.1.02.23-0082 | ФССЦ-2001, 20.1.02.23-0082, приказ Минстроя России № 876/пр от 26.12.2019 | Перемычки гибкие, тип ПГС-50 | 1455 | 1013 | 10 ШТ | 10 ШТ | 1 | 0.1 | 39 | 0 | 0 | 0 | 0 | 1 | 0 | 0.1 | 2 | 92865904 | 625 | 0 | 0 | 0 | 0 | 0 | 0 | 0 | 0
193 | 92865923 | 92865888 | 49515638 | 70 | 1 | 1 | 3 | 999-9950 |  | Вспомогательные ненормируемые материалы (2% от ОЗП) | 1374 | 1013 | РУБ | РУБ | 1 | 0.25 | 1 | 0 | 0 | 0 | 0 | 1 | 0 | 0.25 | 2 | 92865905 | 633 | 0 | 0 | 0 | 0 | 0 | 0 | 0 | 0
201 | 92865942 | 92865931 | 49510767 | 70 | 1 | 1 | 1 | 1-100-42 |  | Затраты труда рабочих (Средний разряд - 4,2) | 1191 | 1013 | чел.-ч. | чел.-ч. | 1 | 34.56 | 0 | 0 | 0 | 9.92 | 0 | 1 | 1 | 34.56 | 2 | 92865932 | 634 | 0 | 0 | 0 | 0 | 0 | 0 | 0 | 0
201 | 92865943 | 92865931 | 49510905 | 70 | 1 | 1 | 1 | 4-100-00 |  | Затраты труда машинистов | 1191 | 1013 | чел.-ч. | чел.-ч. | 1 | 0.05 | 0 | 0 | 0 | 0 | 0 | 1 | 2 | 0.05 | 2 | 92865933 | 635 | 0 | 0 | 0 | 0 | 0 | 0 | 0 | 0
201 | 92865944 | 92865931 | 49672573 | 1 | 1 | 1 | 2 | 91.05.05-015 | ФСЭМ-2001, 91.05.05-015 , приказ Минстроя России № 876/пр от 26.12.2019 | Краны на автомобильном ходу, грузоподъемность 16 т | 1367 | 1011 | маш.-ч. | маш.-ч. | 1 | 0.03 | 0 | 115.4 | 13.5 | 0 | 0 | 1 | 0 | 0.03 | 2 | 92865934 | 636 | 0 | 0 | 0 | 0 | 0 | 0 | 0 | 0
201 | 92865945 | 92865931 | 49673503 | 1 | 1 | 1 | 2 | 91.14.02-001 | ФСЭМ-2001, 91.14.02-001 , приказ Минстроя России № 876/пр от 26.12.2019 | Автомобили бортовые, грузоподъемность до 5 т | 1367 | 1011 | маш.-ч. | маш.-ч. | 1 | 0.02 | 0 | 65.71 | 11.6 | 0 | 0 | 1 | 0 | 0.02 | 2 | 92865935 | 637 | 0 | 0 | 0 | 0 | 0 | 0 | 0 | 0
201 | 92865946 | 92865931 | 49523481 | 1 | 1 | 1 | 3 | 01.7.06.05-0041 | ФССЦ-2001, 01.7.06.05-0041, приказ Минстроя России № 876/пр от 26.12.2019 | Лента изоляционная прорезиненная односторонняя, ширина 20 мм, толщина 0,25-0,35 мм | 1346 | 1009 | кг | кг | 1 | 0.11 | 30.4 | 0 | 0 | 0 | 0 | 1 | 0 | 0.11 | 2 | 92865936 | 638 | 0 | 0 | 0 | 0 | 0 | 0 | 0 | 0
201 | 92865947 | 92865931 | 49525620 | 1 | 1 | 1 | 3 | 01.7.15.07-0014 | ФССЦ-2001, 01.7.15.07-0014, приказ Минстроя России № 876/пр от 26.12.2019 | Дюбели распорные полипропиленовые | 1425 | 1013 | 100 ШТ | 100 ШТ | 1 | 1.02 | 86 | 0 | 0 | 0 | 0 | 1 | 0 | 1.02 | 2 | 92865937 | 639 | 0 | 0 | 0 | 0 | 0 | 0 | 0 | 0
201 | 92865948 | 92865931 | 49525991 | 1 | 1 | 1 | 3 | 01.7.15.14-0161 | ФССЦ-2001, 01.7.15.14-0161, приказ Минстроя России № 876/пр от 26.12.2019 | Шурупы с полукруглой головкой 2,5x20 мм | 1348 | 1009 | т | т | 1000 | 0.00016 | 29800 | 0 | 0 | 0 | 0 | 1 | 0 | 0.00016 | 2 | 92865938 | 640 | 0 | 0 | 0 | 0 | 0 | 0 | 0 | 0
201 | 92865949 | 92865931 | 49525995 | 1 | 1 | 1 | 3 | 01.7.15.14-0165 | ФССЦ-2001, 01.7.15.14-0165, приказ Минстроя России № 876/пр от 26.12.2019 | Шурупы с полукруглой головкой 4x40 мм | 1348 | 1009 | т | т | 1000 | 0.0003 | 12430 | 0 | 0 | 0 | 0 | 1 | 0 | 0.0003 | 2 | 92865939 | 641 | 0 | 0 | 0 | 0 | 0 | 0 | 0 | 0
201 | 92865950 | 92865931 | 49515638 | 70 | 1 | 1 | 3 | 999-9950 |  | Вспомогательные ненормируемые материалы (2% от ОЗП) | 1374 | 1013 | РУБ | РУБ | 1 | 6.86 | 1 | 0 | 0 | 0 | 0 | 1 | 0 | 6.86 | 2 | 92865941 | 643 | 0 | 0 | 0 | 0 | 0 | 0 | 0 | 0
203 | 92865969 | 92865952 | 49510757 | 70 | 1 | 1 | 1 | 1-100-40 |  | Затраты труда рабочих (Средний разряд - 4) | 1191 | 1013 | чел.-ч. | чел.-ч. | 1 | 45.3 | 0 | 0 | 0 | 9.62 | 0 | 1 | 1 | 45.3 | 2 | 92865953 | 644 | 0 | 0 | 0 | 0 | 0 | 0 | 0 | 0
203 | 92865970 | 92865952 | 49510905 | 70 | 1 | 1 | 1 | 4-100-00 |  | Затраты труда машинистов | 1191 | 1013 | чел.-ч. | чел.-ч. | 1 | 5.3 | 0 | 0 | 0 | 0 | 0 | 1 | 2 | 5.3 | 2 | 92865954 | 645 | 0 | 0 | 0 | 0 | 0 | 0 | 0 | 0
203 | 92865971 | 92865952 | 49672573 | 1 | 1 | 1 | 2 | 91.05.05-015 | ФСЭМ-2001, 91.05.05-015 , приказ Минстроя России № 876/пр от 26.12.2019 | Краны на автомобильном ходу, грузоподъемность 16 т | 1367 | 1011 | маш.-ч. | маш.-ч. | 1 | 0.2 | 0 | 115.4 | 13.5 | 0 | 0 | 1 | 0 | 0.2 | 2 | 92865955 | 646 | 0 | 0 | 0 | 0 | 0 | 0 | 0 | 0
203 | 92865972 | 92865952 | 49673503 | 1 | 1 | 1 | 2 | 91.14.02-001 | ФСЭМ-2001, 91.14.02-001 , приказ Минстроя России № 876/пр от 26.12.2019 | Автомобили бортовые, грузоподъемность до 5 т | 1367 | 1011 | маш.-ч. | маш.-ч. | 1 | 0.2 | 0 | 65.71 | 11.6 | 0 | 0 | 1 | 0 | 0.2 | 2 | 92865956 | 647 | 0 | 0 | 0 | 0 | 0 | 0 | 0 | 0
203 | 92865973 | 92865952 | 49673715 | 1 | 1 | 1 | 2 | 91.17.04-233 | ФСЭМ-2001, 91.17.04-233 , приказ Минстроя России № 876/пр от 26.12.2019 | Установки для сварки ручной дуговой (постоянного тока) | 1367 | 1011 | маш.-ч. | маш.-ч. | 1 | 1.69 | 0 | 8.1 | 0 | 0 | 0 | 1 | 0 | 1.69 | 2 | 92865957 | 648 | 0 | 0 | 0 | 0 | 0 | 0 | 0 | 0
203 | 92865974 | 92865952 | 49674266 | 1 | 1 | 1 | 2 | 91.21.19-031 | ФСЭМ-2001, 91.21.19-031 , приказ Минстроя России № 876/пр от 26.12.2019 | Станки сверлильные | 1367 | 1011 | маш.-ч. | маш.-ч. | 1 | 0.86 | 0 | 2.36 | 0 | 0 | 0 | 1 | 0 | 0.86 | 2 | 92865958 | 649 | 0 | 0 | 0 | 0 | 0 | 0 | 0 | 0
203 | 92865975 | 92865952 | 49674363 | 1 | 1 | 1 | 2 | 91.21.22-491 | ФСЭМ-2001, 91.21.22-491 , приказ Минстроя России № 876/пр от 26.12.2019 | Шинотрубогибы | 1367 | 1011 | маш.-ч. | маш.-ч. | 1 | 4.9 | 0 | 15.24 | 10.06 | 0 | 0 | 1 | 0 | 4.9 | 2 | 92865959 | 650 | 0 | 0 | 0 | 0 | 0 | 0 | 0 | 0
203 | 92865976 | 92865952 | 49521580 | 1 | 1 | 1 | 3 | 01.3.02.02-0001 | ФССЦ-2001, 01.3.02.02-0001, приказ Минстроя России № 876/пр от 26.12.2019 | Аргон газообразный, сорт I | 1339 | 1007 | м3 | м3 | 1 | 0.31 | 17.86 | 0 | 0 | 0 | 0 | 1 | 0 | 0.31 | 2 | 92865960 | 651 | 0 | 0 | 0 | 0 | 0 | 0 | 0 | 0
203 | 92865977 | 92865952 | 49525488 | 1 | 1 | 1 | 3 | 01.7.15.03-0042 | ФССЦ-2001, 01.7.15.03-0042, приказ Минстроя России № 876/пр от 26.12.2019 | Болты с гайками и шайбами строительные | 1346 | 1009 | кг | кг | 1 | 2.88 | 9.04 | 0 | 0 | 0 | 0 | 1 | 0 | 2.88 | 2 | 92865961 | 652 | 0 | 0 | 0 | 0 | 0 | 0 | 0 | 0
203 | 92865978 | 92865952 | 49525807 | 1 | 1 | 1 | 3 | 01.7.15.11-0061 | ФССЦ-2001, 01.7.15.11-0061, приказ Минстроя России № 876/пр от 26.12.2019 | Шайбы пружинные | 1348 | 1009 | т | т | 1000 | 0.00012 | 31600 | 0 | 0 | 0 | 0 | 1 | 0 | 0.00012 | 2 | 92865962 | 653 | 0 | 0 | 0 | 0 | 0 | 0 | 0 | 0
203 | 92865979 | 92865952 | 49544684 | 1 | 1 | 1 | 3 | 10.1.02.04-0009 | ФССЦ-2001, 10.1.02.04-0009, приказ Минстроя России № 876/пр от 26.12.2019 | Прутки алюминиевые круглого сечения, марка АД1, нормальной точности и прочности, немерной длины, диаметр 135-200 мм | 1348 | 1009 | т | т | 1000 | 6e-05 | 55960.01 | 0 | 0 | 0 | 0 | 1 | 0 | 6e-05 | 2 | 92865963 | 654 | 0 | 0 | 0 | 0 | 0 | 0 | 0 | 0
203 | 92865980 | 92865952 | 49545557 | 1 | 1 | 1 | 3 | 10.2.02.10-0013 | ФССЦ-2001, 10.2.02.10-0013, приказ Минстроя России № 876/пр от 26.12.2019 | Прутки медные, круглые, марка М3, диаметр 20 мм | 1348 | 1009 | т | т | 1000 | 3e-05 | 71640 | 0 | 0 | 0 | 0 | 1 | 0 | 3e-05 | 2 | 92865964 | 655 | 0 | 0 | 0 | 0 | 0 | 0 | 0 | 0
203 | 92865981 | 92865952 | 49554585 | 1 | 1 | 1 | 3 | 14.4.02.09-0001 | ФССЦ-2001, 14.4.02.09-0001, приказ Минстроя России № 876/пр от 26.12.2019 | Краска | 1346 | 1009 | кг | кг | 1 | 1.74 | 28.6 | 0 | 0 | 0 | 0 | 1 | 0 | 1.74 | 2 | 92865965 | 656 | 0 | 0 | 0 | 0 | 0 | 0 | 0 | 0
203 | 92865982 | 92865952 | 49515638 | 70 | 1 | 1 | 3 | 999-9950 |  | Вспомогательные ненормируемые материалы (2% от ОЗП) | 1374 | 1013 | РУБ | РУБ | 1 | 8.72 | 1 | 0 | 0 | 0 | 0 | 1 | 0 | 8.72 | 2 | 92865968 | 659 | 0 | 0 | 0 | 0 | 0 | 0 | 0 | 0
206 | 92865996 | 92865985 | 49510767 | 70 | 1 | 1 | 1 | 1-100-42 |  | Затраты труда рабочих (Средний разряд - 4,2) | 1191 | 1013 | чел.-ч. | чел.-ч. | 1 | 31.13 | 0 | 0 | 0 | 9.92 | 0 | 1 | 1 | 31.13 | 2 | 92865986 | 660 | 0 | 0 | 0 | 0 | 0 | 0 | 0 | 0
206 | 92865997 | 92865985 | 49510905 | 70 | 1 | 1 | 1 | 4-100-00 |  | Затраты труда машинистов | 1191 | 1013 | чел.-ч. | чел.-ч. | 1 | 0.05 | 0 | 0 | 0 | 0 | 0 | 1 | 2 | 0.05 | 2 | 92865987 | 661 | 0 | 0 | 0 | 0 | 0 | 0 | 0 | 0
206 | 92865998 | 92865985 | 49672573 | 1 | 1 | 1 | 2 | 91.05.05-015 | ФСЭМ-2001, 91.05.05-015 , приказ Минстроя России № 876/пр от 26.12.2019 | Краны на автомобильном ходу, грузоподъемность 16 т | 1367 | 1011 | маш.-ч. | маш.-ч. | 1 | 0.03 | 0 | 115.4 | 13.5 | 0 | 0 | 1 | 0 | 0.03 | 2 | 92865988 | 662 | 0 | 0 | 0 | 0 | 0 | 0 | 0 | 0
206 | 92865999 | 92865985 | 49673503 | 1 | 1 | 1 | 2 | 91.14.02-001 | ФСЭМ-2001, 91.14.02-001 , приказ Минстроя России № 876/пр от 26.12.2019 | Автомобили бортовые, грузоподъемность до 5 т | 1367 | 1011 | маш.-ч. | маш.-ч. | 1 | 0.02 | 0 | 65.71 | 11.6 | 0 | 0 | 1 | 0 | 0.02 | 2 | 92865989 | 663 | 0 | 0 | 0 | 0 | 0 | 0 | 0 | 0
206 | 92866000 | 92865985 | 49523481 | 1 | 1 | 1 | 3 | 01.7.06.05-0041 | ФССЦ-2001, 01.7.06.05-0041, приказ Минстроя России № 876/пр от 26.12.2019 | Лента изоляционная прорезиненная односторонняя, ширина 20 мм, толщина 0,25-0,35 мм | 1346 | 1009 | кг | кг | 1 | 0.11 | 30.4 | 0 | 0 | 0 | 0 | 1 | 0 | 0.11 | 2 | 92865990 | 664 | 0 | 0 | 0 | 0 | 0 | 0 | 0 | 0
206 | 92866001 | 92865985 | 49525620 | 1 | 1 | 1 | 3 | 01.7.15.07-0014 | ФССЦ-2001, 01.7.15.07-0014, приказ Минстроя России № 876/пр от 26.12.2019 | Дюбели распорные полипропиленовые | 1425 | 1013 | 100 ШТ | 100 ШТ | 1 | 1.02 | 86 | 0 | 0 | 0 | 0 | 1 | 0 | 1.02 | 2 | 92865991 | 665 | 0 | 0 | 0 | 0 | 0 | 0 | 0 | 0
206 | 92866002 | 92865985 | 49525991 | 1 | 1 | 1 | 3 | 01.7.15.14-0161 | ФССЦ-2001, 01.7.15.14-0161, приказ Минстроя России № 876/пр от 26.12.2019 | Шурупы с полукруглой головкой 2,5x20 мм | 1348 | 1009 | т | т | 1000 | 0.00016 | 29800 | 0 | 0 | 0 | 0 | 1 | 0 | 0.00016 | 2 | 92865992 | 666 | 0 | 0 | 0 | 0 | 0 | 0 | 0 | 0
206 | 92866003 | 92865985 | 49525995 | 1 | 1 | 1 | 3 | 01.7.15.14-0165 | ФССЦ-2001, 01.7.15.14-0165, приказ Минстроя России № 876/пр от 26.12.2019 | Шурупы с полукруглой головкой 4x40 мм | 1348 | 1009 | т | т | 1000 | 0.0003 | 12430 | 0 | 0 | 0 | 0 | 1 | 0 | 0.0003 | 2 | 92865993 | 667 | 0 | 0 | 0 | 0 | 0 | 0 | 0 | 0
206 | 92866004 | 92865985 | 49515638 | 70 | 1 | 1 | 3 | 999-9950 |  | Вспомогательные ненормируемые материалы (2% от ОЗП) | 1374 | 1013 | РУБ | РУБ | 1 | 6.18 | 1 | 0 | 0 | 0 | 0 | 1 | 0 | 6.18 | 2 | 92865994 | 669 | 0 | 0 | 0 | 0 | 0 | 0 | 0 | 0
208 | 92866012 | 92866006 | 49510737 | 70 | 1 | 1 | 1 | 1-100-36 |  | Затраты труда рабочих (Средний разряд - 3,6) | 1191 | 1013 | чел.-ч. | чел.-ч. | 1 | 15.2 | 0 | 0 | 0 | 9.18 | 0 | 1 | 1 | 15.2 | 2 | 92866007 | 670 | 0 | 0 | 0 | 0 | 0 | 0 | 0 | 0
208 | 92866013 | 92866006 | 49525697 | 1 | 1 | 1 | 3 | 01.7.15.07-0152 | ФССЦ-2001, 01.7.15.07-0152, приказ Минстроя России № 876/пр от 26.12.2019 | Дюбели с шурупом, размер 6x35 мм | 1425 | 1013 | 100 ШТ | 100 ШТ | 1 | 1.75 | 8 | 0 | 0 | 0 | 0 | 1 | 0 | 1.75 | 2 | 92866008 | 671 | 0 | 0 | 0 | 0 | 0 | 0 | 0 | 0
208 | 92866014 | 92866006 | 49515638 | 70 | 1 | 1 | 3 | 999-9950 |  | Вспомогательные ненормируемые материалы (2% от ОЗП) | 1374 | 1013 | РУБ | РУБ | 1 | 2.79 | 1 | 0 | 0 | 0 | 0 | 1 | 0 | 2.79 | 2 | 92866009 | 674 | 0 | 0 | 0 | 0 | 0 | 0 | 0 | 0
211 | 92866025 | 92866017 | 49510753 | 70 | 1 | 1 | 1 | 1-100-39 |  | Затраты труда рабочих (Средний разряд - 3,9) | 1191 | 1013 | чел.-ч. | чел.-ч. | 1 | 18.39 | 0 | 0 | 0 | 9.51 | 0 | 1 | 1 | 18.39 | 2 | 92866018 | 675 | 0 | 0 | 0 | 0 | 0 | 0 | 0 | 0
211 | 92866026 | 92866017 | 49510905 | 70 | 1 | 1 | 1 | 4-100-00 |  | Затраты труда машинистов | 1191 | 1013 | чел.-ч. | чел.-ч. | 1 | 0.01 | 0 | 0 | 0 | 0 | 0 | 1 | 2 | 0.01 | 2 | 92866019 | 676 | 0 | 0 | 0 | 0 | 0 | 0 | 0 | 0
211 | 92866027 | 92866017 | 49672767 | 1 | 1 | 1 | 2 | 91.06.06-048 | ФСЭМ-2001, 91.06.06-048 , приказ Минстроя России № 876/пр от 26.12.2019 | Подъемники одномачтовые, грузоподъемность до 500 кг, высота подъема 45 м | 1367 | 1011 | маш.-ч. | маш.-ч. | 1 | 0.01 | 0 | 31.26 | 13.5 | 0 | 0 | 1 | 0 | 0.01 | 2 | 92866020 | 677 | 0 | 0 | 0 | 0 | 0 | 0 | 0 | 0
211 | 92866028 | 92866017 | 49525622 | 1 | 1 | 1 | 3 | 01.7.15.07-0022 | ФССЦ-2001, 01.7.15.07-0022, приказ Минстроя России № 876/пр от 26.12.2019 | Дюбели распорные полиэтиленовые, размер 6x40 мм | 1407 | 1013 | 1000 ШТ | 1000 ШТ | 1 | 0.3 | 180 | 0 | 0 | 0 | 0 | 1 | 0 | 0.3 | 2 | 92866021 | 678 | 0 | 0 | 0 | 0 | 0 | 0 | 0 | 0
211 | 92866029 | 92866017 | 49525995 | 1 | 1 | 1 | 3 | 01.7.15.14-0165 | ФССЦ-2001, 01.7.15.14-0165, приказ Минстроя России № 876/пр от 26.12.2019 | Шурупы с полукруглой головкой 4x40 мм | 1348 | 1009 | т | т | 1000 | 0.001 | 12430 | 0 | 0 | 0 | 0 | 1 | 0 | 0.001 | 2 | 92866022 | 679 | 0 | 0 | 0 | 0 | 0 | 0 | 0 | 0
211 | 92866030 | 92866017 | 49515638 | 70 | 1 | 1 | 3 | 999-9950 |  | Вспомогательные ненормируемые материалы (2% от ОЗП) | 1374 | 1013 | РУБ | РУБ | 1 | 3.5 | 1 | 0 | 0 | 0 | 0 | 1 | 0 | 3.5 | 2 | 92866023 | 681 | 0 | 0 | 0 | 0 | 0 | 0 | 0 | 0
213 | 92866043 | 92866032 | 49510749 | 70 | 1 | 1 | 1 | 1-100-38 |  | Затраты труда рабочих (Средний разряд - 3,8) | 1191 | 1013 | чел.-ч. | чел.-ч. | 1 | 30.08 | 0 | 0 | 0 | 9.4 | 0 | 1 | 1 | 30.08 | 2 | 92866033 | 682 | 0 | 0 | 0 | 0 | 0 | 0 | 0 | 0
213 | 92866044 | 92866032 | 49510905 | 70 | 1 | 1 | 1 | 4-100-00 |  | Затраты труда машинистов | 1191 | 1013 | чел.-ч. | чел.-ч. | 1 | 0.2 | 0 | 0 | 0 | 0 | 0 | 1 | 2 | 0.2 | 2 | 92866034 | 683 | 0 | 0 | 0 | 0 | 0 | 0 | 0 | 0
213 | 92866045 | 92866032 | 49672573 | 1 | 1 | 1 | 2 | 91.05.05-015 | ФСЭМ-2001, 91.05.05-015 , приказ Минстроя России № 876/пр от 26.12.2019 | Краны на автомобильном ходу, грузоподъемность 16 т | 1367 | 1011 | маш.-ч. | маш.-ч. | 1 | 0.1 | 0 | 115.4 | 13.5 | 0 | 0 | 1 | 0 | 0.1 | 2 | 92866035 | 684 | 0 | 0 | 0 | 0 | 0 | 0 | 0 | 0
213 | 92866046 | 92866032 | 49673503 | 1 | 1 | 1 | 2 | 91.14.02-001 | ФСЭМ-2001, 91.14.02-001 , приказ Минстроя России № 876/пр от 26.12.2019 | Автомобили бортовые, грузоподъемность до 5 т | 1367 | 1011 | маш.-ч. | маш.-ч. | 1 | 0.1 | 0 | 65.71 | 11.6 | 0 | 0 | 1 | 0 | 0.1 | 2 | 92866036 | 685 | 0 | 0 | 0 | 0 | 0 | 0 | 0 | 0
213 | 92866047 | 92866032 | 49673715 | 1 | 1 | 1 | 2 | 91.17.04-233 | ФСЭМ-2001, 91.17.04-233 , приказ Минстроя России № 876/пр от 26.12.2019 | Установки для сварки ручной дуговой (постоянного тока) | 1367 | 1011 | маш.-ч. | маш.-ч. | 1 | 1.98 | 0 | 8.1 | 0 | 0 | 0 | 1 | 0 | 1.98 | 2 | 92866037 | 686 | 0 | 0 | 0 | 0 | 0 | 0 | 0 | 0
213 | 92866048 | 92866032 | 49524290 | 1 | 1 | 1 | 3 | 01.7.11.07-0034 | ФССЦ-2001, 01.7.11.07-0034, приказ Минстроя России № 876/пр от 26.12.2019 | Электроды сварочные Э42А, диаметр 4 мм | 1346 | 1009 | кг | кг | 1 | 6.84 | 10.57 | 0 | 0 | 0 | 0 | 1 | 0 | 6.84 | 2 | 92866038 | 687 | 0 | 0 | 0 | 0 | 0 | 0 | 0 | 0
213 | 92866049 | 92866032 | 49525620 | 1 | 1 | 1 | 3 | 01.7.15.07-0014 | ФССЦ-2001, 01.7.15.07-0014, приказ Минстроя России № 876/пр от 26.12.2019 | Дюбели распорные полипропиленовые | 1425 | 1013 | 100 ШТ | 100 ШТ | 1 | 0.4 | 86 | 0 | 0 | 0 | 0 | 1 | 0 | 0.4 | 2 | 92866039 | 688 | 0 | 0 | 0 | 0 | 0 | 0 | 0 | 0
213 | 92866050 | 92866032 | 49525942 | 1 | 1 | 1 | 3 | 01.7.15.14-0043 | ФССЦ-2001, 01.7.15.14-0043, приказ Минстроя России № 876/пр от 26.12.2019 | Шурупы самонарезающий прокалывающий, для крепления металлических профилей или листовых деталей 3,5/11 мм | 1425 | 1013 | 100 ШТ | 100 ШТ | 1 | 0.4 | 2 | 0 | 0 | 0 | 0 | 1 | 0 | 0.4 | 2 | 92866040 | 689 | 0 | 0 | 0 | 0 | 0 | 0 | 0 | 0
213 | 92866051 | 92866032 | 49515638 | 70 | 1 | 1 | 3 | 999-9950 |  | Вспомогательные ненормируемые материалы (2% от ОЗП) | 1374 | 1013 | РУБ | РУБ | 1 | 5.66 | 1 | 0 | 0 | 0 | 0 | 1 | 0 | 5.66 | 2 | 92866041 | 691 | 0 | 0 | 0 | 0 | 0 | 0 | 0 | 0
215 | 92866063 | 92866053 | 49510749 | 70 | 1 | 1 | 1 | 1-100-38 |  | Затраты труда рабочих (Средний разряд - 3,8) | 1191 | 1013 | чел.-ч. | чел.-ч. | 1 | 1.03 | 0 | 0 | 0 | 9.4 | 0 | 1 | 1 | 1.03 | 2 | 92866054 | 692 | 0 | 0 | 0 | 0 | 0 | 0 | 0 | 0
215 | 92866064 | 92866053 | 49510905 | 70 | 1 | 1 | 1 | 4-100-00 |  | Затраты труда машинистов | 1191 | 1013 | чел.-ч. | чел.-ч. | 1 | 0.02 | 0 | 0 | 0 | 0 | 0 | 1 | 2 | 0.02 | 2 | 92866055 | 693 | 0 | 0 | 0 | 0 | 0 | 0 | 0 | 0
215 | 92866065 | 92866053 | 49672573 | 1 | 1 | 1 | 2 | 91.05.05-015 | ФСЭМ-2001, 91.05.05-015 , приказ Минстроя России № 876/пр от 26.12.2019 | Краны на автомобильном ходу, грузоподъемность 16 т | 1367 | 1011 | маш.-ч. | маш.-ч. | 1 | 0.01 | 0 | 115.4 | 13.5 | 0 | 0 | 1 | 0 | 0.01 | 2 | 92866056 | 694 | 0 | 0 | 0 | 0 | 0 | 0 | 0 | 0
215 | 92866066 | 92866053 | 49673503 | 1 | 1 | 1 | 2 | 91.14.02-001 | ФСЭМ-2001, 91.14.02-001 , приказ Минстроя России № 876/пр от 26.12.2019 | Автомобили бортовые, грузоподъемность до 5 т | 1367 | 1011 | маш.-ч. | маш.-ч. | 1 | 0.01 | 0 | 65.71 | 11.6 | 0 | 0 | 1 | 0 | 0.01 | 2 | 92866057 | 695 | 0 | 0 | 0 | 0 | 0 | 0 | 0 | 0
215 | 92866067 | 92866053 | 49523481 | 1 | 1 | 1 | 3 | 01.7.06.05-0041 | ФССЦ-2001, 01.7.06.05-0041, приказ Минстроя России № 876/пр от 26.12.2019 | Лента изоляционная прорезиненная односторонняя, ширина 20 мм, толщина 0,25-0,35 мм | 1346 | 1009 | кг | кг | 1 | 0.16 | 30.4 | 0 | 0 | 0 | 0 | 1 | 0 | 0.16 | 2 | 92866058 | 696 | 0 | 0 | 0 | 0 | 0 | 0 | 0 | 0
215 | 92866068 | 92866053 | 49523499 | 1 | 1 | 1 | 3 | 01.7.06.07-0002 | ФССЦ-2001, 01.7.06.07-0002, приказ Минстроя России № 876/пр от 26.12.2019 | Лента монтажная, тип ЛМ-5 | 1302 | 1003 | 10 м | 10 м | 10 | 0.5 | 6.9 | 0 | 0 | 0 | 0 | 1 | 0 | 0.5 | 2 | 92866059 | 697 | 0 | 0 | 0 | 0 | 0 | 0 | 0 | 0
215 | 92866069 | 92866053 | 49554585 | 1 | 1 | 1 | 3 | 14.4.02.09-0001 | ФССЦ-2001, 14.4.02.09-0001, приказ Минстроя России № 876/пр от 26.12.2019 | Краска | 1346 | 1009 | кг | кг | 1 | 0.05 | 28.6 | 0 | 0 | 0 | 0 | 1 | 0 | 0.05 | 2 | 92866060 | 698 | 0 | 0 | 0 | 0 | 0 | 0 | 0 | 0
215 | 92866070 | 92866053 | 49515638 | 70 | 1 | 1 | 3 | 999-9950 |  | Вспомогательные ненормируемые материалы (2% от ОЗП) | 1374 | 1013 | РУБ | РУБ | 1 | 0.19 | 1 | 0 | 0 | 0 | 0 | 1 | 0 | 0.19 | 2 | 92866061 | 699 | 0 | 0 | 0 | 0 | 0 | 0 | 0 | 0
217 | 92866082 | 92866072 | 49510749 | 70 | 1 | 1 | 1 | 1-100-38 |  | Затраты труда рабочих (Средний разряд - 3,8) | 1191 | 1013 | чел.-ч. | чел.-ч. | 1 | 2.82 | 0 | 0 | 0 | 9.4 | 0 | 1 | 1 | 2.82 | 2 | 92866073 | 701 | 0 | 0 | 0 | 0 | 0 | 0 | 0 | 0
217 | 92866083 | 92866072 | 49510905 | 70 | 1 | 1 | 1 | 4-100-00 |  | Затраты труда машинистов | 1191 | 1013 | чел.-ч. | чел.-ч. | 1 | 0.02 | 0 | 0 | 0 | 0 | 0 | 1 | 2 | 0.02 | 2 | 92866074 | 702 | 0 | 0 | 0 | 0 | 0 | 0 | 0 | 0
217 | 92866084 | 92866072 | 49672573 | 1 | 1 | 1 | 2 | 91.05.05-015 | ФСЭМ-2001, 91.05.05-015 , приказ Минстроя России № 876/пр от 26.12.2019 | Краны на автомобильном ходу, грузоподъемность 16 т | 1367 | 1011 | маш.-ч. | маш.-ч. | 1 | 0.01 | 0 | 115.4 | 13.5 | 0 | 0 | 1 | 0 | 0.01 | 2 | 92866075 | 703 | 0 | 0 | 0 | 0 | 0 | 0 | 0 | 0
217 | 92866085 | 92866072 | 49673503 | 1 | 1 | 1 | 2 | 91.14.02-001 | ФСЭМ-2001, 91.14.02-001 , приказ Минстроя России № 876/пр от 26.12.2019 | Автомобили бортовые, грузоподъемность до 5 т | 1367 | 1011 | маш.-ч. | маш.-ч. | 1 | 0.01 | 0 | 65.71 | 11.6 | 0 | 0 | 1 | 0 | 0.01 | 2 | 92866076 | 704 | 0 | 0 | 0 | 0 | 0 | 0 | 0 | 0
217 | 92866086 | 92866072 | 49523481 | 1 | 1 | 1 | 3 | 01.7.06.05-0041 | ФССЦ-2001, 01.7.06.05-0041, приказ Минстроя России № 876/пр от 26.12.2019 | Лента изоляционная прорезиненная односторонняя, ширина 20 мм, толщина 0,25-0,35 мм | 1346 | 1009 | кг | кг | 1 | 0.16 | 30.4 | 0 | 0 | 0 | 0 | 1 | 0 | 0.16 | 2 | 92866077 | 705 | 0 | 0 | 0 | 0 | 0 | 0 | 0 | 0
217 | 92866087 | 92866072 | 49523499 | 1 | 1 | 1 | 3 | 01.7.06.07-0002 | ФССЦ-2001, 01.7.06.07-0002, приказ Минстроя России № 876/пр от 26.12.2019 | Лента монтажная, тип ЛМ-5 | 1302 | 1003 | 10 м | 10 м | 10 | 0.5 | 6.9 | 0 | 0 | 0 | 0 | 1 | 0 | 0.5 | 2 | 92866078 | 706 | 0 | 0 | 0 | 0 | 0 | 0 | 0 | 0
217 | 92866088 | 92866072 | 49554585 | 1 | 1 | 1 | 3 | 14.4.02.09-0001 | ФССЦ-2001, 14.4.02.09-0001, приказ Минстроя России № 876/пр от 26.12.2019 | Краска | 1346 | 1009 | кг | кг | 1 | 0.05 | 28.6 | 0 | 0 | 0 | 0 | 1 | 0 | 0.05 | 2 | 92866079 | 707 | 0 | 0 | 0 | 0 | 0 | 0 | 0 | 0
217 | 92866089 | 92866072 | 49515638 | 70 | 1 | 1 | 3 | 999-9950 |  | Вспомогательные ненормируемые материалы (2% от ОЗП) | 1374 | 1013 | РУБ | РУБ | 1 | 0.53 | 1 | 0 | 0 | 0 | 0 | 1 | 0 | 0.53 | 2 | 92866080 | 708 | 0 | 0 | 0 | 0 | 0 | 0 | 0 | 0
219 | 92866104 | 92866091 | 49510749 | 70 | 1 | 1 | 1 | 1-100-38 |  | Затраты труда рабочих (Средний разряд - 3,8) | 1191 | 1013 | чел.-ч. | чел.-ч. | 1 | 5.39 | 0 | 0 | 0 | 9.4 | 0 | 1 | 1 | 5.39 | 2 | 92866092 | 710 | 0 | 0 | 0 | 0 | 0 | 0 | 0 | 0
219 | 92866105 | 92866091 | 49510905 | 70 | 1 | 1 | 1 | 4-100-00 |  | Затраты труда машинистов | 1191 | 1013 | чел.-ч. | чел.-ч. | 1 | 0.04 | 0 | 0 | 0 | 0 | 0 | 1 | 2 | 0.04 | 2 | 92866093 | 711 | 0 | 0 | 0 | 0 | 0 | 0 | 0 | 0
219 | 92866106 | 92866091 | 49672573 | 1 | 1 | 1 | 2 | 91.05.05-015 | ФСЭМ-2001, 91.05.05-015 , приказ Минстроя России № 876/пр от 26.12.2019 | Краны на автомобильном ходу, грузоподъемность 16 т | 1367 | 1011 | маш.-ч. | маш.-ч. | 1 | 0.02 | 0 | 115.4 | 13.5 | 0 | 0 | 1 | 0 | 0.02 | 2 | 92866094 | 712 | 0 | 0 | 0 | 0 | 0 | 0 | 0 | 0
219 | 92866107 | 92866091 | 49673503 | 1 | 1 | 1 | 2 | 91.14.02-001 | ФСЭМ-2001, 91.14.02-001 , приказ Минстроя России № 876/пр от 26.12.2019 | Автомобили бортовые, грузоподъемность до 5 т | 1367 | 1011 | маш.-ч. | маш.-ч. | 1 | 0.02 | 0 | 65.71 | 11.6 | 0 | 0 | 1 | 0 | 0.02 | 2 | 92866095 | 713 | 0 | 0 | 0 | 0 | 0 | 0 | 0 | 0
219 | 92866108 | 92866091 | 49523481 | 1 | 1 | 1 | 3 | 01.7.06.05-0041 | ФССЦ-2001, 01.7.06.05-0041, приказ Минстроя России № 876/пр от 26.12.2019 | Лента изоляционная прорезиненная односторонняя, ширина 20 мм, толщина 0,25-0,35 мм | 1346 | 1009 | кг | кг | 1 | 0.16 | 30.4 | 0 | 0 | 0 | 0 | 1 | 0 | 0.16 | 2 | 92866096 | 714 | 0 | 0 | 0 | 0 | 0 | 0 | 0 | 0
219 | 92866109 | 92866091 | 49523755 | 1 | 1 | 1 | 3 | 01.7.07.20-0002 | ФССЦ-2001, 01.7.07.20-0002, приказ Минстроя России № 876/пр от 26.12.2019 | Тальк молотый, сорт I | 1348 | 1009 | т | т | 1000 | 0.0006 | 1820 | 0 | 0 | 0 | 0 | 1 | 0 | 0.0006 | 2 | 92866097 | 715 | 0 | 0 | 0 | 0 | 0 | 0 | 0 | 0
219 | 92866110 | 92866091 | 49554585 | 1 | 1 | 1 | 3 | 14.4.02.09-0001 | ФССЦ-2001, 14.4.02.09-0001, приказ Минстроя России № 876/пр от 26.12.2019 | Краска | 1346 | 1009 | кг | кг | 1 | 0.02 | 28.6 | 0 | 0 | 0 | 0 | 1 | 0 | 0.02 | 2 | 92866098 | 716 | 0 | 0 | 0 | 0 | 0 | 0 | 0 | 0
219 | 92866111 | 92866091 | 49567992 | 1 | 1 | 1 | 3 | 20.2.01.05-0003 | ФССЦ-2001, 20.2.01.05-0003, приказ Минстроя России № 876/пр от 26.12.2019 | Гильзы кабельные медные ГМ 6 | 1425 | 1013 | 100 ШТ | 100 ШТ | 1 | 0.05 | 110 | 0 | 0 | 0 | 0 | 1 | 0 | 0.05 | 2 | 92866099 | 717 | 0 | 0 | 0 | 0 | 0 | 0 | 0 | 0
219 | 92866112 | 92866091 | 49568041 | 1 | 1 | 1 | 3 | 20.2.02.01-0012 | ФССЦ-2001, 20.2.02.01-0012, приказ Минстроя России № 876/пр от 26.12.2019 | Втулки, диаметр 22 мм | 1407 | 1013 | 1000 ШТ | 1000 ШТ | 1 | 0.0122 | 119 | 0 | 0 | 0 | 0 | 1 | 0 | 0.0122 | 2 | 92866100 | 718 | 0 | 0 | 0 | 0 | 0 | 0 | 0 | 0
219 | 92866113 | 92866091 | 49515638 | 70 | 1 | 1 | 3 | 999-9950 |  | Вспомогательные ненормируемые материалы (2% от ОЗП) | 1374 | 1013 | РУБ | РУБ | 1 | 1.01 | 1 | 0 | 0 | 0 | 0 | 1 | 0 | 1.01 | 2 | 92866101 | 721 | 0 | 0 | 0 | 0 | 0 | 0 | 0 | 0
222 | 92866129 | 92866116 | 49510749 | 70 | 1 | 1 | 1 | 1-100-38 |  | Затраты труда рабочих (Средний разряд - 3,8) | 1191 | 1013 | чел.-ч. | чел.-ч. | 1 | 1.83 | 0 | 0 | 0 | 9.4 | 0 | 1 | 1 | 1.83 | 2 | 92866117 | 722 | 0 | 0 | 0 | 0 | 0 | 0 | 0 | 0
222 | 92866130 | 92866116 | 49510905 | 70 | 1 | 1 | 1 | 4-100-00 |  | Затраты труда машинистов | 1191 | 1013 | чел.-ч. | чел.-ч. | 1 | 0.02 | 0 | 0 | 0 | 0 | 0 | 1 | 2 | 0.02 | 2 | 92866118 | 723 | 0 | 0 | 0 | 0 | 0 | 0 | 0 | 0
222 | 92866131 | 92866116 | 49672573 | 1 | 1 | 1 | 2 | 91.05.05-015 | ФСЭМ-2001, 91.05.05-015 , приказ Минстроя России № 876/пр от 26.12.2019 | Краны на автомобильном ходу, грузоподъемность 16 т | 1367 | 1011 | маш.-ч. | маш.-ч. | 1 | 0.01 | 0 | 115.4 | 13.5 | 0 | 0 | 1 | 0 | 0.01 | 2 | 92866119 | 724 | 0 | 0 | 0 | 0 | 0 | 0 | 0 | 0
222 | 92866132 | 92866116 | 49673503 | 1 | 1 | 1 | 2 | 91.14.02-001 | ФСЭМ-2001, 91.14.02-001 , приказ Минстроя России № 876/пр от 26.12.2019 | Автомобили бортовые, грузоподъемность до 5 т | 1367 | 1011 | маш.-ч. | маш.-ч. | 1 | 0.01 | 0 | 65.71 | 11.6 | 0 | 0 | 1 | 0 | 0.01 | 2 | 92866120 | 725 | 0 | 0 | 0 | 0 | 0 | 0 | 0 | 0
222 | 92866133 | 92866116 | 49523481 | 1 | 1 | 1 | 3 | 01.7.06.05-0041 | ФССЦ-2001, 01.7.06.05-0041, приказ Минстроя России № 876/пр от 26.12.2019 | Лента изоляционная прорезиненная односторонняя, ширина 20 мм, толщина 0,25-0,35 мм | 1346 | 1009 | кг | кг | 1 | 0.16 | 30.4 | 0 | 0 | 0 | 0 | 1 | 0 | 0.16 | 2 | 92866121 | 726 | 0 | 0 | 0 | 0 | 0 | 0 | 0 | 0
222 | 92866134 | 92866116 | 49523755 | 1 | 1 | 1 | 3 | 01.7.07.20-0002 | ФССЦ-2001, 01.7.07.20-0002, приказ Минстроя России № 876/пр от 26.12.2019 | Тальк молотый, сорт I | 1348 | 1009 | т | т | 1000 | 0.0006 | 1820 | 0 | 0 | 0 | 0 | 1 | 0 | 0.0006 | 2 | 92866122 | 727 | 0 | 0 | 0 | 0 | 0 | 0 | 0 | 0
222 | 92866135 | 92866116 | 49554585 | 1 | 1 | 1 | 3 | 14.4.02.09-0001 | ФССЦ-2001, 14.4.02.09-0001, приказ Минстроя России № 876/пр от 26.12.2019 | Краска | 1346 | 1009 | кг | кг | 1 | 0.02 | 28.6 | 0 | 0 | 0 | 0 | 1 | 0 | 0.02 | 2 | 92866123 | 728 | 0 | 0 | 0 | 0 | 0 | 0 | 0 | 0
222 | 92866136 | 92866116 | 49568041 | 1 | 1 | 1 | 3 | 20.2.02.01-0012 | ФССЦ-2001, 20.2.02.01-0012, приказ Минстроя России № 876/пр от 26.12.2019 | Втулки, диаметр 22 мм | 1407 | 1013 | 1000 ШТ | 1000 ШТ | 1 | 0.0122 | 119 | 0 | 0 | 0 | 0 | 1 | 0 | 0.0122 | 2 | 92866124 | 729 | 0 | 0 | 0 | 0 | 0 | 0 | 0 | 0
222 | 92866137 | 92866116 | 49515638 | 70 | 1 | 1 | 3 | 999-9950 |  | Вспомогательные ненормируемые материалы (2% от ОЗП) | 1374 | 1013 | РУБ | РУБ | 1 | 0.34 | 1 | 0 | 0 | 0 | 0 | 1 | 0 | 0.34 | 2 | 92866125 | 730 | 0 | 0 | 0 | 0 | 0 | 0 | 0 | 0
226 | 92866151 | 92866141 | 49510749 | 70 | 1 | 1 | 1 | 1-100-38 |  | Затраты труда рабочих (Средний разряд - 3,8) | 1191 | 1013 | чел.-ч. | чел.-ч. | 1 | 13.4 | 0 | 0 | 0 | 9.4 | 0 | 1 | 1 | 13.4 | 2 | 92866142 | 734 | 0 | 0 | 0 | 0 | 0 | 0 | 0 | 0
226 | 92866152 | 92866141 | 49510905 | 70 | 1 | 1 | 1 | 4-100-00 |  | Затраты труда машинистов | 1191 | 1013 | чел.-ч. | чел.-ч. | 1 | 0.04 | 0 | 0 | 0 | 0 | 0 | 1 | 2 | 0.04 | 2 | 92866143 | 735 | 0 | 0 | 0 | 0 | 0 | 0 | 0 | 0
226 | 92866153 | 92866141 | 49672573 | 1 | 1 | 1 | 2 | 91.05.05-015 | ФСЭМ-2001, 91.05.05-015 , приказ Минстроя России № 876/пр от 26.12.2019 | Краны на автомобильном ходу, грузоподъемность 16 т | 1367 | 1011 | маш.-ч. | маш.-ч. | 1 | 0.02 | 0 | 115.4 | 13.5 | 0 | 0 | 1 | 0 | 0.02 | 2 | 92866144 | 736 | 0 | 0 | 0 | 0 | 0 | 0 | 0 | 0
226 | 92866154 | 92866141 | 49673503 | 1 | 1 | 1 | 2 | 91.14.02-001 | ФСЭМ-2001, 91.14.02-001 , приказ Минстроя России № 876/пр от 26.12.2019 | Автомобили бортовые, грузоподъемность до 5 т | 1367 | 1011 | маш.-ч. | маш.-ч. | 1 | 0.02 | 0 | 65.71 | 11.6 | 0 | 0 | 1 | 0 | 0.02 | 2 | 92866145 | 737 | 0 | 0 | 0 | 0 | 0 | 0 | 0 | 0
226 | 92866155 | 92866141 | 49554585 | 1 | 1 | 1 | 3 | 14.4.02.09-0001 | ФССЦ-2001, 14.4.02.09-0001, приказ Минстроя России № 876/пр от 26.12.2019 | Краска | 1346 | 1009 | кг | кг | 1 | 0.3 | 28.6 | 0 | 0 | 0 | 0 | 1 | 0 | 0.3 | 2 | 92866146 | 738 | 0 | 0 | 0 | 0 | 0 | 0 | 0 | 0
226 | 92866156 | 92866141 | 49583139 | 1 | 1 | 1 | 3 | 24.3.01.01-0001 | ФССЦ-2001, 24.3.01.01-0001, приказ Минстроя России № 876/пр от 26.12.2019 | Трубка ХВТ | 1346 | 1009 | кг | кг | 1 | 0.53 | 41.7 | 0 | 0 | 0 | 0 | 1 | 0 | 0.53 | 2 | 92866147 | 739 | 0 | 0 | 0 | 0 | 0 | 0 | 0 | 0
226 | 92866157 | 92866141 | 49515638 | 70 | 1 | 1 | 3 | 999-9950 |  | Вспомогательные ненормируемые материалы (2% от ОЗП) | 1374 | 1013 | РУБ | РУБ | 1 | 2.52 | 1 | 0 | 0 | 0 | 0 | 1 | 0 | 2.52 | 2 | 92866148 | 740 | 0 | 0 | 0 | 0 | 0 | 0 | 0 | 0

## SrcKA (hidden)
0 | Smeta.RU (Terminal) (495) 974-1589 | _PS_ | 0 | 0 | 0 | Smeta.RU (Terminal) | ООО "ОДСК" Доп. раб. место FStS-0031510 | 1 | 31510 | 66416438 | 11 | 15 | 0 | 0
|  |  | 5.12.1.3.1 Индивидуальный тепловой пункт жилого дома (Лип.18.2) П | Комплекс из 2-х многоквартирных домов со встроенными нежилыми помещениями поз.18.1 и 18.2, расположенный в 32, 33 микрорайонах в г. Липецке на земельном участке с кадастровым номером 48:20:0043601:296. 2-й этап строительства - корпус 2 (поз.18.2) | [10 empty] | 0 | 0