## 1.Ведомость
Наименование программного продукта: "Мастер сметных расчетов" v11.15, г. Орел, тел. +7 (910) 747-08-01
Инвестор: |  |  |  | 0
Заказчик: |  |  |  | 0
Генподрядчик: |  |  |  | 0
Субподрядчик: |  |  |  | 0
ВЕДОМОСТЬ ОБЪЕМОВ РАБОТ
0
Объект | Комплекс из 2-х многоквартирных домов со встроенными нежилыми помещениями поз.18.1 и 18.2, расположенный в 32, 33 микрорайонах в г. Липецке на земельном участке с кадастровым номером 48:20:0043601:296. 2-й этап строительства - корпус 2 (поз.18.2) |  |  |  | Комплекс из 2-х многоквартирных домов со встроенными нежилыми помещениями поз.18.1 и 18.2, расположенный в 32, 33 микрорайонах в г. Липецке на земельном участке с кадастровым номером 48:20:0043601:296. 2-й этап строительства - корпус 2 (поз.18.2)
Шифр: | 5.12.1.3.2 Индивидуальный тепловой пункт нежилых помещений (Л.18.2) П |  |  |  | 5.12.1.3.2 Индивидуальный тепловой пункт нежилых помещений (Л.18.2) П
Основание: | 11-2024-ТМ-АТМ |  |  |  | 11-2024-ТМ-АТМ
№ п/п |  | Единица | Коли-
| Наименование работ и затрат | изме- | чество
рения
1 | 2 | 3 | 4
Раздел: | Монтажные работы
| Электронный регулятор в комплекте: |  |  |  |  | Электронный регулятор в комплекте:
1 | Приборы, устанавливаемые на металлоконструкциях, щитах и пультах, масса: до 5 кг | ШТ | 1
1,1 | ОБОРУДОВАНИЕ: Блок терморегулирования ВТР 210И 220 АС | ШТ | 1
2 | Прибор, устанавливаемый на резьбовых соединениях, масса: до 1,5 кг | ШТ | 2
2,1 | ОБОРУДОВАНИЕ: Термопреобразователь ПРОМА-ТСП-102-80Г-Pt1000 (-50...+50 С) | ШТ | 1
2,2 | ОБОРУДОВАНИЕ: Термопреобразователь ПРОМА-ТСП-101-60Г-Pt500 (-50...+200 С) | ШТ | 1
3 | Бобышки, штуцеры на номинальное давление: до 10 МПа | 100 ШТ | 0.02
4 | Закладное устройство: с фланцем на металлической стенке (аппаратов, трубопроводов) | 100 ШТ | 0.02
| Теплосчетчик Т-34М в комплекте: |  |  |  |  | Теплосчетчик Т-34М в комплекте:
5 | Аппарат настенный, масса от 0,15 т до 0,2 т | ШТ | 1
5,1 | ОБОРУДОВАНИЕ: Тепловычислитель ТВ7-01М с блоком питания | ШТ | 1
6 | Ротаметр, счетчик, преобразователь, устанавливаемые на фланцевых соединениях, диаметр условного прохода: до 32 мм | ШТ | 2
6,1 | ОБОРУДОВАНИЕ: Электромагнитный расходомер РС 32-30А, Ду-32 мм, класс В с монтажным комплектом и имитатором, с блоком питания 12В | ШТ | 2
7 | Узел обвязки приборов | узел | 1
8 | Прибор, устанавливаемый на резьбовых соединениях, масса: до 1,5 кг | ШТ | 2
8,1 | ОБОРУДОВАНИЕ: Комплект термопреобразователей ПРОМА-ТСП-К L=60мм (0...+160 С) (пара) | ШТ | 1
9 | Бобышки, штуцеры на номинальное давление: до 10 МПа | 100 ШТ | 0.02
10 | Закладное устройство: с фланцем на металлической стенке (аппаратов, трубопроводов) | 100 ШТ | 0.02
11 | Установка вентилей, задвижек, затворов, клапанов обратных, кранов проходных на трубопроводах из стальных труб диаметром: до 50 мм | ШТ | 4
11,1 | Кран шаровый стальной фланцевый тип 283, диаметр 50 мм, PN40 с комплектом отв.фланцев | ШТ | 4
12 | Установка вентилей, задвижек, затворов, клапанов обратных, кранов проходных на трубопроводах из стальных труб диаметром: до 50 мм | ШТ | 1
12,1 | Клапан обратный чугунный CV16 Гранлок, диаметр 40 мм, PN16 | ШТ | 1
13 | Установка вентилей, задвижек, затворов, клапанов обратных, кранов проходных на трубопроводах из стальных труб диаметром: до 50 мм | ШТ | 1
13,1 | Затвор дисковый поворотный межфланцевый чугунный, рабочее давление 1,0-1,6 МПа, диаметр 40 мм (ЗПТС-L(W)-3-40-MN-HT-1,6) | ШТ | 1
14 | Установка фильтров диаметром: 50 мм | 10 ШТ | 0.1
14,1 | Фильтр магнитный фланцевый ФСМ-50 Ду50 мм, PN16 | ШТ | 1
15 | Установка фланцевых соединений на стальных трубопроводах диаметром: 50 мм | соединение | 1
15,1 | Фланцы стальные плоские приварные из стали ВСт3сп2, ВСт3сп3, номинальное давление 1,6 МПа, номинальный диаметр 50 мм | КОМПЛ | 2
16 | Арматура фланцевая с электрическим приводом на номинальное давление до 4 МПа, номинальный диаметр: 40 мм | ШТ | 1
16,1 | Кран регулирующий трехходовой фланцевый TRV-3-40-25-101 Ду40 мм | ШТ | 1
16,2 | Электропривод TLS-1600-25-1 | ШТ | 1
17 | Арматура фланцевая с электрическим приводом на номинальное давление до 4 МПа, номинальный диаметр: 32 мм | ШТ | 1
17,1 | Клапан регулирующий трехходовой фланцевый TRV-3-32-16-101 Ду32 мм | ШТ | 1
17,2 | Электропривод TLS-1600-25-1 | ШТ | 1
18 | Установка фланцевых соединений на стальных трубопроводах диаметром: 50 мм | соединение | 1
18,1 | Фланцы стальные плоские приварные из стали ВСт3сп2, ВСт3сп3, номинальное давление 1,6 МПа, номинальный диаметр 32 мм | КОМПЛ | 3
19 | Установка насосов центробежных с электродвигателем, масса агрегата: до 0,1 т | ШТ | 1
19,1 | ОБОРУДОВАНИЕ: Насос циркуляционный сдвоенный GHND 32/80-180 IMPPUMPS | ШТ | 1
19,2 | Фланцы стальные плоские приварные из стали ВСт3сп2, ВСт3сп3, номинальное давление 1,6 МПа, номинальный диаметр 32 мм | КОМПЛ | 2
20 | Прибор измерения и защиты, количество подключаемых концов: до 12 | ШТ | 1
20,1 | ОБОРУДОВАНИЕ: Прибор управления насосами Wilo SK-702 | ШТ | 1
21 | Прибор, устанавливаемый на резьбовых соединениях, масса: до 1,5 кг | ШТ | 1
21,1 | ОБОРУДОВАНИЕ: Реле давления РД-2Р 0,6 МПа | ШТ | 1
22 | Установка термометров в оправе прямых и угловых | КОМПЛ | 4
22,1 | ОБОРУДОВАНИЕ: Термометр биметаллический показывающий ТБП до 250 град С, с гильзой, длина штока 50 мм (класс точности 1,5) | КОМПЛ | 4
23 | Установка манометров: с трехходовым краном | КОМПЛ | 6
23,1 | ОБОРУДОВАНИЕ: Манометр показывающий, верхний предел измерений 60 МПа (600 кгс/см2), диаметр корпуса 100 мм, класс точности 1,5 | ШТ | 6
24 | Закладное устройство: с фланцем на металлической стенке (аппаратов, трубопроводов) | 100 ШТ | 0.15
24,1 | Кран латунный шаровый LD Pride 44.15.B-В.С.Б с дренажем и воздухоотводчиком Ду15 мм PN40 | ШТ | 11
24,2 | Кран латунный шаровый LD Pride 47.25.B-В.Р Ду25 мм PN40 | ШТ | 4
25 | Прокладка трубопроводов обвязки котлов, водонагревателей и насосов из стальных бесшовных и электросварных труб диаметром: до 80 мм | 100 м | 0.21
Расчет объема : (18+3)/100 = 0,21
25,1 | Трубы стальные электросварные прямошовные из стали марок БСт2кп-БСт4кп и БСт2пс-БСт4пс, наружный диаметр 89 мм, толщина стенки 3,5 мм | м | 18
25,2 | Трубы стальные электросварные прямошовные со снятой фаской из стали марок БСт2кп-БСт4кп и БСт2пс-БСт4пс, наружный диаметр 76 мм, толщина стенки 3,5 мм | м | 3
26 | Прокладка трубопроводов обвязки котлов, водонагревателей и насосов из стальных бесшовных и электросварных труб диаметром: до 50 мм | 100 м | 0.12
26,1 | Трубы стальные электросварные прямошовные со снятой фаской из стали марок БСт2кп-БСт4кп и БСт2пс-БСт4пс, наружный диаметр 57 мм, толщина стенки 3,5 мм | м | 12
27 | Прокладка трубопроводов отопления из стальных водогазопроводных неоцинкованных труб диаметром: 40 мм | 100 м | 0.003
27,1 | Трубы стальные сварные неоцинкованные водогазопроводные с резьбой, обыкновенные, номинальный диаметр 40 мм, толщина стенки 3,5 мм | м | 0.3
28 | Прокладка трубопроводов отопления из стальных водогазопроводных неоцинкованных труб диаметром: 32 мм | 100 м | 0.003
28,1 | Трубы стальные сварные неоцинкованные водогазопроводные с резьбой, обыкновенные, номинальный диаметр 32 мм, толщина стенки 3,2 мм | м | 0.3
29 | Гидравлическое испытание трубопроводов систем отопления, водопровода и горячего водоснабжения диаметром: до 50 мм | 100 м | 0.126
Расчет объема : 0,12+0,003+0,003 = 0,126
30 | Монтаж опорных конструкций: для крепления трубопроводов внутри зданий и сооружений массой до 0,1 т | т | 0.06
30,1 | Опоры скользящие и катковые, крепежные детали, хомуты | т | 0.06
31 | Огрунтовка металлических поверхностей за один раз грунтовкой ГФ-021 | 100 м2 | 0.025
32 | Масляная окраска металлических поверхностей: решеток, переплетов, труб диаметром менее 50 мм и т.п., количество окрасок 2 | 100 м2 | 0.0223
32,1 | Краска масляная, цветная, жидкотертая, готовая к применению для наружных и внутренних работ МА-25 розово-бежевая, светло-бежевая, светло-серая | т | 0.00054858
33 | Масляная окраска металлических поверхностей: стальных балок, труб диаметром более 50 мм и т.п., количество окрасок 2 | 100 м2 | 0.028
33,1 | Антикорризийная термостойкая эмаль серебристого цвета "Церта" | кг | 0.89
34 | Изоляция изделиями из вспененного каучука, вспененного полиэтилена трубопроводов наружным диметром: до 160 мм трубками | 10 м | 1.26
34,1 | Трубки теплоизоляционные из пенополиэтилена, диаметр 60 мм, толщина 13 мм | 100 м | 0.132
34,2 | Трубки теплоизоляционные из пенополиэтилена, диаметр 48 мм, толщина 13 мм | 100 м | 0.0033
34,3 | Трубки теплоизоляционные из пенополиэтилена, диаметр 42 мм, толщина 13 мм | 100 м | 0.0033
35 | Шкаф (пульт) управления навесной, высота, ширина и глубина: до 600х600х350 мм | ШТ | 1
35,1 | Щиты с монтажной панелью ЩМП-4.6.1-0, размером 400x600x250 мм, степень защиты IP31 | ШТ | 1
36 | Автомат одно-, двух-, трехполюсный, устанавливаемый на конструкции: на стене или колонне, на ток до 25 А | ШТ | 8
36,1 | ОБОРУДОВАНИЕ: Выключатели автоматические: 1Р 16А | ШТ | 1
36,2 | ОБОРУДОВАНИЕ: Выключатели автоматические: 1Р 10А | ШТ | 3
36,3 | ОБОРУДОВАНИЕ: Контактор модульный МК-103 20А | ШТ | 2
36,4 | ОБОРУДОВАНИЕ: Автомат защиты двигателя 4,0-6,3А ВА-431 | ШТ | 2
37 | Розетка штепсельная: неутопленного типа при открытой проводке | 100 ШТ | 0.01
37,1 | Розетка щитовая для монтажа на DIN-рейку | 100 ШТ | 0.01
38 | Шина сборная - одна полоса в фазе, медная или алюминиевая сечением: до 250 мм2 | 100 м | 0.0018
38,1 | Шины соединительные типа PI№ (штырь) однорядные длиной 1000 мм 63А (шина заземления) | 100 ШТ | 0.01
38,2 | Шины соединительные типа PI№ (штырь) однорядные длиной 1000 мм 63А (шина нулевая) | 100 ШТ | 0.01
39 | Труба гофрированная ПВХ для защиты проводов и кабелей по установленным конструкциям, по стенам, колоннам, потолкам, основанию пола | 100 м | 0.3
39,1 | Трубы из самозатухающего ПВХ гибкие гофрированные, легкие, без протяжки, номинальный внутренний диаметр 20 мм | м | 30
39,2 | Держатель пластмассовый с защелкой для труб диаметром 25 мм | 100 ШТ | 40
40 | Короба пластмассовые: шириной до 63 мм | 100 м | 0.04
40,1 | Кабель-канал пластиковый 60х40 мм | м | 4
41 | Провод в коробах, сечением: до 6 мм2 | 100 м | 0.07
41,1 | Провод ПВС 3х1.0 | м | 7
42 | Затягивание провода в проложенные трубы и металлические рукава первого одножильного или многожильного в общей оплетке, суммарное сечение: до 6 мм2 | 100 м | 0.22
42,1 | Провод ШВВП 2х0,5 | м | 22
43 | Затягивание провода в проложенные трубы и металлические рукава каждого последующего одножильного или многожильного в общей оплетке, суммарное сечение: до 6 мм2 | 100 м | 0.23
43,1 | Провод ШВВП 2х0,5 | м | 11
43,2 | Кабель КММ 2х0,35 | м | 6
43,3 | Кабель КММ 4х0,35 | м | 6
Сдал: | [6 empty] | 0
| [должность] / [подпись] | [расшифровка подписи]
М.П.
Принял: | [6 empty] | 0
| [должность] / [подпись] | [расшифровка подписи]
М.П.
Note on B3: Не заполнены Параметры Объекта (Акта) -> Должностные лица -> Инвестор -> Организация
Note on B4: Не заполнены Параметры Объекта (Акта) -> Должностные лица -> Заказчик -> Организация
Note on B5: Не заполнены Параметры Объекта (Акта) -> Должностные лица -> Генподрядчик -> Организация
Note on B6: Не заполнены Параметры Объекта (Акта) -> Должностные лица -> Субподрядчик -> Организация
Note on A9: Не заполнены Параметры Объекта -> Наименования -> Описание
Note on B126: Не заполнены Параметры Объекта (Акта) -> Должностные лица -> Сдал -> Должность
Note on C126: Не заполнены Параметры Объекта (Акта) -> Должностные лица -> Сдал -> Ф.И.О.
Note on B129: Не заполнены Параметры Объекта (Акта) -> Должностные лица -> Принял -> Должность
Note on C129: Не заполнены Параметры Объекта (Акта) -> Должностные лица -> Принял -> Ф.И.О.

## SourceOb.1 (hidden)
Параметры Объектной сметы для автоопределения настроек
0 | - Режим расчета: 1 - ресурсный / 2 - с построчной индексацией (ТСН Москва) / 3 - с построчной индексацией (ТЕР, ФЕР) / 4 - с итоговой индексацией (по статьям) / 5 - с итоговой индексацией (за итогом сметы)
1 | - Вид документа (1 - один уровень цен / 2 - два уровня цен)
0 | - Расчет за итогом сметы (1 - есть / 0 - нет)
1 | - Уровень цен, использованный последний раз (1 - Базовый / 2 - Текущий / 3 - Расчет за итогом сметы)
0 | - Детализация расчета за итогом сметы (1 - на Объект (на отдельном листе) / 2 - на Объект (под сметой) / 3 - на каждую Локальную смету / 4 - на Разделы / 5 - на Подразделы)
2 | - Способ расчета, использованный последний раз (0 - по сводному / 1 - по статьям / 2 - оба, по статьям и по сводному)
0 | - Базовый уровень рассчитанный в локальной смете (0 - нет / > 0 - есть)
3 | Локальная смета: | 5.12.1.3.4 | Автоматизированный тепловой пункт нежилых помещений
4 | Раздел: | Раздел: | Монтажные работы
999 | Конец

## Source (hidden)
0 | Smeta.RU (Terminal) (495) 974-1589 |  | _PS_ |  | 0 | 0 | 0 | Smeta.RU (Terminal) | ООО "ОДСК" Доп. раб. место FStS-0031510 | 1 | 31510 | 66416438 | 11 | 15 | 0 | 0
[218 empty] | 1 | - номер последнего сформированного листа
[218 empty] | 350 | - шаблон подписей и шапки, использованный последний раз (номер первой строки шаблона)
[218 empty] | 1 | - уровень цен, использованный последний раз (1 - Базовый / 2 - Текущий)
[218 empty] | Параметры1.xls | - имя последнего использованного файла содержащего параметры
[218 empty] | 1 | - номер последнего сформированного листа SourceOb
[218 empty] | SourceOb.1 | - имя последнего сформированного листа SourceOb
1 | 239 | 1 | 185 | 0 | 5.12.1.3.2 Индивидуальный тепловой пункт нежилых помещений (Л.18.2) П | Комплекс из 2-х многоквартирных домов со встроенными нежилыми помещениями поз.18.1 и 18.2, расположенный в 32, 33 микрорайонах в г. Липецке на земельном участке с кадастровым номером 48:20:0043601:296. 2-й этап строительства - корпус 2 (поз.18.2) |  | 0 | 11-2024-ТМ-АТМ | 0 | 0 | 11 |  | 0 | 0 | 0 | 0 |  | 4 |  | 0 | [31 empty] | 0 | [5 empty] | Сметные нормы списания | Коды ценников | 1 | 1 | 0 | 0 | 1 | 0 | 2 | 2 | 1 | 1 | 0 | 0 | 1 | 0 | 0 | ФЕР 2020 года (421пр за итогом по статьям) НОВОЕ СТРОИТЕЛЬСТВО | Версия 1.6.0 ГСН (ГЭСН, ФЕР) и ТЕР (Методики НР (812/пр, 636/пр, 611/пр) и СП (774/пр и 317/пр) применять с 11.09.2022 г.) [Комплекс из 2-х многоквартирных домов поз.17.1 и 17.2, расположенный в 32, 33 микрорайонах в г. Липецке на земельном участке ~ | ФЕР-2020 с Изм.9 от 2021.12.20 | ФЕР-2020 с Изм.9 от 2021.12.20 | ФЕР-2020 с Изм.9 от 2021.12.20 | ФЕР-2020 с Изм.9 от 2021.12.20 | Поправки для базы ФЕР 2020 года от 2021.11.11 И8 Новое строительство | 0 | 0 | 489201672 |  |  | 9 | [5 empty] | ГОСУДАРСТВЕННЫЕ СМЕТНЫЕ НОРМАТИВЫ (ФЕР-2020), утвержденные приказами Минстроя России от 26 декабря 2019 г. № 876/пр (в редакции приказов Минстроя РФ от 30 марта 2020 г. № 172/пр, от 1 июня 2020 г. № 294/пр, от 30 июня 2020 г. № 352/пр, от 20 октября 2020 г. № 636/пр, от 9 февраля 2021 г. № 51/пр, от 24 мая 2021 г. № 321/пр, от 24 июня 2021 г. № 408/пр, от 14 октября 2021 № 746/пр, от 20 декабря 2021 № 962/пр) | ГСН | 44551 | 395 |  |  |  |  | 0 | [29 empty] | 0
15 | 1
52 | 239 | 1 | 12 | 0 | 5.12.1.3.2 Индивидуальный тепловой пункт нежилых помещений (Л.18.2) П | Комплекс из 2-х многоквартирных домов со встроенными нежилыми помещениями поз.18.1 и 18.2, расположенный в 32, 33 микрорайонах в г. Липецке на земельном участке с кадастровым номером 48:20:0043601:296. 2-й этап строительства - корпус 2 (поз.18.2) | [7 empty] | 547794 | 490020 | 5273 | 1378 | 52501 | 0 | 123.0428 | 2.5706 | 0 | 56102 | 31318 | 0 | 0 | 0 | 0 | 0 | 0 | 0 | 0 | 0 | 0 | 0 | 0 | 0 | 0 | 0 | 0 | 242160 | 0 | 635214 | 148115 | 244939 | 0 | 490020 | 247860 | 0 | 247860 | 242160 | 0 | 0 | 0 | 0 | 0 | 0 | 0 | 0 | 0 | 0 | 0 | 0 | 0 | 0 | 0 | 0 | 0 | 0 | 0 | 0 | 0 | 0 | 0 | 0 | 0 | 0 | 0 | 0 | 0 | 0 | 0 | 0 | 0 | 0 | 0 | 0 | 0 | 0 | 0 | 0 | 0 | 0 | 0 | 0 | 0 | 0 | 0 | 0 | 0 | 0 | 0 | 0 | 0 | 0 | 0 | 0 | 0 | 0 | 0 | 0 | 0 | 0 | 0 | 0 | 0 | 0 | 0 | 0 | 0 | 0 | 0 | 0 | 0 | 0 | 0 | 0 | 0 | 0 | 0 | 0 | 0 | 0 | 0 | 0 | 0 | 0 | 0 | 0 | 0 | 0 | 0 | 0 | 0 | 0 | 0 | 0 | 0 | 0 | 0 | 0 | 0 | 0 | 0 | 0 | 0 | 0 | 0 | 0 | 0 | 0 | 0 | 0 | 0 | 0 | 0 | 0 | 0 | 0 | 0 | 0 | 0 | 0 | 0 | 0 | 0 | 0 | 0 | 0 | 0 | 0 | 0 | 0 | 0 | 0 | 0 | 0 | 0 | 0 | 0 | 0 | 0 | 0 | 0 | 0 | 0 | 0 | 0 | 0 | 0 | 0 | 0 | 0 | 0 | 0
3 | 1 |  | 155 |  | 5.12.1.3.4 | Автоматизированный тепловой пункт нежилых помещений |  | 0 |  | -1 | 5.12.1.3.4 | [6 empty] | 0 |  |  | 0 | [53 empty] | 0 | [7 empty] | 0 | 0
52 | 1 | 3 | 20 | 0 | 5.12.1.3.4 | Автоматизированный тепловой пункт нежилых помещений | [7 empty] | 547794 | 490020 | 5273 | 1378 | 52501 | 0 | 123.0428 | 2.5706 | 0 | 56102 | 31318 | 0 | 0 | 0 | 0 | 0 | 0 | 0 | 0 | 0 | 0 | 0 | 0 | 0 | 0 | 0 | 0 | 242160 | 0 | 635214 | 148115 | 244939 | 0 | 490020 | 247860 | 0 | 247860 | 242160 | 0 | 0 | 0 | 0 | 0 | 0 | 0 | 0 | 0 | 0 | 0 | 0 | 0 | 0 | 0 | 0 | 0 | 0 | 0 | 0 | 0 | 0 | 0 | 0 | 0 | 0 | 0 | 0 | 0 | 0 | 0 | 0 | 0 | 0 | 0 | 0 | 0 | 0 | 0 | 0 | 0 | 0 | 0 | 0 | 0 | 0 | 0 | 0 | 0 | 0 | 0 | 0 | 0 | 0 | 0 | 0 | 0 | 0 | 0 | 0 | 0 | 0 | 0 | 0 | 0 | 0 | 0 | 0 | 0 | 0 | 0 | 0 | 0 | 0 | 0 | 0 | 0 | 0 | 0 | 0 | 0 | 0 | 0 | 0 | 0 | 0 | 0 | 0 | 0 | 0 | 0 | 0 | 0 | 0 | 0 | 0 | 0 | 0 | 0 | 0 | 0 | 0 | 0 | 0 | 0 | 0 | 0 | 0 | 0 | 0 | 0 | 0 | 0 | 0 | 0 | 0 | 0 | 0 | 0 | 0 | 0 | 0 | 0 | 0 | 0 | 0 | 0 | 0 | 0 | 0 | 0 | 0 | 0 | 0 | 0 | 0 | 0 | 0 | 0 | 0 | 0 | 0 | 0 | 0 | 0 | 0 | 0 | 0 | 0 | 0 | 0 | 0 | 0 | 0
4 | 1 |  | 125 |  | Новый раздел | Монтажные работы |  | 0 |  | -1 | [7 empty] | 0 |  |  | 0 | [53 empty] | 0 | [11 empty] | 0
52 | 1 | 4 | 24 | 0 | Новый раздел | Монтажные работы | [7 empty] | 547794 | 490020 | 5273 | 1378 | 52501 | 0 | 123.0428 | 2.5706 | 0 | 56102 | 31318 | 0 | 0 | 547794 | 490020 | 5273 | 1378 | 52501 | 0 | 123.0428 | 2.5706 | 0 | 56102 | 31318 | 0 | 0 | 0 | 242160 | 0 | 635214 | 148115 | 244939 | 0 | 490020 | 247860 | 0 | 247860 | 242160 | 0 | 0 | 0 | 0 | 0 | 0 | 0 | 0 | 0 | 0 | 0 | 0 | 0 | 0 | 0 | 0 | 0 | 0 | 0 | 0 | 0 | 0 | 0 | 0 | 242160 | 0 | 635214 | 148115 | 244939 | 0 | 490020 | 247860 | 0 | 247860 | 242160 | 0 | 0 | 0 | 0 | 0 | 0 | 0 | 0 | 0 | 0 | 0 | 0 | 0 | 0 | 0 | 0 | 0 | 0 | 0 | 0 | 0 | 0 | 0 | 0 | 0 | 0 | 0 | 0 | 0 | 0 | 0 | 0 | 0 | 0 | 0 | 0 | 0 | 0 | 0 | 0 | 0 | 0 | 0 | 0 | 0 | 0 | 0 | 0 | 0 | 0 | 0 | 0 | 0 | 0 | 0 | 0 | 0 | 0 | 0 | 0 | 0 | 0 | 0 | 0 | 0 | 0 | 0 | 0 | 0 | 0 | 0 | 0 | 0 | 0 | 0 | 0 | 0 | 0 | 0 | 0 | 0 | 0 | 0 | 0 | 0 | 0 | 0 | 0 | 0 | 0 | 0 | 0 | 0 | 0 | 0 | 0 | 0 | 0 | 0 | 0 | 0 | 0 | 0 | 0 | 0 | 0 | 0 | 0 | 0 | 0 | 0 | 0 | 0 | 0 | 0 | 0 | 0 | 0 | 0
19 | 1 |  |  |  |  | Электронный регулятор в комплекте: | [19 empty] | 1 | [191 empty] | 0
17 | 1 | 4 | 3 | 1 | м11-03-001-01 | Приборы, устанавливаемые на металлоконструкциях, щитах и пультах, масса: до 5 кг | ШТ | 1 | 0 | 1 |  |  |  | 242 | 11 | 0 | 0 | 231 | 0 | 0.52 | 0 | 0 | 208 | 106 |  | 92867283 | 6.25 | 1.09 | 0 | 0 | 5.16 | 0 | 0.52 | 0 | 0 | 6.25 | 1.09 | 0 | 0 | 5.16 | 0 | 0.52 | 0 | 0 | 90 | 46 | 1 | 1 |  |  | 1 | 44.85 | 15.72 | 9.92 |  |  |  |  | 0 | 2 | ФЕРм-2001, м11-03-001-01, приказ Минстроя России № 876/пр от 26.12.2019 |  |  | 111001 | 0 |  | 0 | 3 | 0 | 44.85 | 1 | 1 | 1 | 1 | 1 |  | 90 | 46 |  |  |  | 0 | 0 | 0 | [5 empty] | 0 |  | 0 | 242 | 10.8128 | 0 | 0 | 231.426 | 0 | 0.52 | 0 | 0 | 207.9 | 106.26 | [13 empty] | 0 | 0 | 1 | 1 |  |  |  | 1013 | ШТ | ШТ | 1 | [6 empty] | 66696569 | 3 | Монтажные работы | 0 |  | 2 | 111001 | Приборы, средства автоматизации и вычислительной техники | мФЕР-11 |  |  |  | 131072 | 6.25 | 1.09 | 0 | 0 | 5.16 | 0.52 | 0 | 0 | [17 empty] | 0 | 0 | 0 |  |  |  |  | 90 | 46 |  |  |  |  | 1 |  | -677887297 | 2 | 1 | 4 | 0 | 0 | 0 | 556 | 0 | 556 | 0 |  | 0 | 3 | 0 |  | 0 | 1 | 0 | 0 | 0 | 0 |  |  |  |  | Пр/812-053.0-1 | Пр/774-053.0 | Приборы, средства автоматизации и вычислительной техники | Приборы, средства автоматизации и вычислительной техники | 0 | 0
18 | 1 | 4 |  | 1,1 | Прайс-лист | Блок терморегулирования ВТР 210И 220 АС | ШТ | 1 | 1 | 1 |  |  |  | 33910 | 33910 | 0 | 0 | 0 | 0 | 0 | 0 | 0 | 0 | 0 |  | 92867283 | 33909.59 | 33909.59 | 0 | 0 | 0 | 0 | 0 | 0 | 0 | 33909.59 | 33909.59 | 0 | 0 | 0 | 0 | 0 | 0 | 0 | 0 | 46 | 1 | 1 |  |  | 1 | 1 | 1 | 6.43 |  |  |  |  | 3 | 3 |  |  |  | 100 | 0 |  | 0 | 5 | 0 | 1 | 1 | 1 | 1 | 1 | 1 |  | 90 | 46 |  |  |  | 0 | 0 | 0 | [5 empty] | 0 |  | 0 | 33910 | 33909.59 | 0 | 0 | 0 | 0 | 0 | 0 | 0 | 0 | 0 | [13 empty] | 0 | 0 | 1 | 1 |  |  |  | 1013 | ШТ | ШТ | 1 | [6 empty] | 66696171 | 5 | оборудование | 0 |  | 3 | 100 | Оборудование | оборудование (03) |  |  |  | 0 | 33909.59 | 33909.59 | 0 | 0 | 0 | 0 | 0 |  | 5 |  |  | 0 | 18 |  | 32500 | [10 empty] | 0 | 33910 | 0 |  |  |  |  | 90 | 46 |  | 32 500 + 3,1% Трансп + 1,2% Заг.скл |  |  | 1 |  | -1098719505 | 2 | 3 | 4 | 0 | 0 | 0 | 33910 | 0 | 0 | 0 |  | 1 | 1 | 0 |  | 0 | 1 | 0 | 0 | 0 | 0 | 3,1 | 1,2 |  | 33910 |  |  |  |  | 0 | 0
17 | 1 | 9 | 6 | 2 | м11-02-001-01 | Прибор, устанавливаемый на резьбовых соединениях, масса: до 1,5 кг | ШТ | 2 | 0 | 2 |  |  |  | 943 | 26 | 0 | 0 | 917 | 0 | 2.06 | 0 | 0 | 825 | 422 |  | 92867283 | 11.53 | 1.31 | 0 | 0 | 10.22 | 0 | 1.03 | 0 | 0 | 11.53 | 1.31 | 0 | 0 | 10.22 | 0 | 1.03 | 0 | 0 | 90 | 46 | 1 | 1 |  |  | 1 | 44.85 | 15.72 | 9.92 |  |  |  |  | 0 | 2 | ФЕРм-2001, м11-02-001-01, приказ Минстроя России № 876/пр от 26.12.2019 |  |  | 111001 | 0 |  | 0 | 3 | 0 | 44.85 | 1 | 1 | 1 | 1 | 1 |  | 90 | 46 |  |  |  | 0 | 0 | 0 | [5 empty] | 0 |  | 0 | 943 | 12.9952 | 0 | 0 | 458.367 | 0 | 1.03 | 0 | 0 | 825.3 | 421.82 | [13 empty] | 0 | 0 | 1 | 1 |  |  |  | 1013 | ШТ | ШТ | 1 | [6 empty] | 66696569 | 3 | Монтажные работы | 0 |  | 2 | 111001 | Приборы, средства автоматизации и вычислительной техники | мФЕР-11 |  |  |  | 131072 | 11.53 | 1.31 | 0 | 0 | 10.22 | 1.03 | 0 | 0 | [17 empty] | 0 | 0 | 0 |  |  |  |  | 90 | 46 |  |  |  |  | 1 |  | 95216838 | 2 | 1 | 4 | 0 | 0 | 0 | 2190 | 0 | 2190 | 0 |  | 0 | 3 | 0 |  | 0 | 1 | 0 | 0 | 0 | 0 |  |  |  |  | Пр/812-053.0-1 | Пр/774-053.0 | Приборы, средства автоматизации и вычислительной техники | Приборы, средства автоматизации и вычислительной техники | 0 | 0
18 | 1 | 8 |  | 2,1 | Прайс-лист | Термопреобразователь ПРОМА-ТСП-102-80Г-Pt1000 (-50...+50 С) | ШТ | 1 | 0.5 | 0.5 |  |  |  | 4260 | 4260 | 0 | 0 | 0 | 0 | 0 | 0 | 0 | 0 | 0 |  | 92867283 | 4260.43 | 4260.43 | 0 | 0 | 0 | 0 | 0 | 0 | 0 | 4260.43 | 4260.43 | 0 | 0 | 0 | 0 | 0 | 0 | 0 | 0 | 46 | 1 | 1 |  |  | 1 | 1 | 1 | 6.43 |  |  |  |  | 3 | 3 |  |  |  | 100 | 0 |  | 0 | 5 | 0 | 1 | 1 | 1 | 1 | 1 | 1 |  | 90 | 46 |  |  |  | 0 | 0 | 0 | [5 empty] | 0 |  | 0 | 4260 | 4260.43 | 0 | 0 | 0 | 0 | 0 | 0 | 0 | 0 | 0 | [13 empty] | 0 | 0 | 1 | 1 |  |  |  | 1013 | ШТ | ШТ | 1 | [6 empty] | 66696171 | 5 | оборудование | 0 |  | 3 | 100 | Оборудование | оборудование (03) |  |  |  | 0 | 4260.43 | 4260.43 | 0 | 0 | 0 | 0 | 0 |  | 5 |  |  | 0 | 18 |  | 4083.33 | [10 empty] | 0 | 4260 | 0 |  |  |  |  | 90 | 46 |  | 4 083,33 + 3,1% Трансп + 1,2% Заг.скл |  |  | 1 |  | -1852316938 | 2 | 3 | 4 | 0 | 0 | 0 | 4260 | 0 | 0 | 0 |  | 1 | 1 | 0 |  | 0 | 1 | 0 | 0 | 0 | 0 | 3,1 | 1,2 |  | 4260 |  |  |  |  | 0 | 0
18 | 1 | 9 |  | 2,2 | Прайс-лист | Термопреобразователь ПРОМА-ТСП-101-60Г-Pt500 (-50...+200 С) | ШТ | 1 | 0.5 | 0.5 |  |  |  | 3608 | 3608 | 0 | 0 | 0 | 0 | 0 | 0 | 0 | 0 | 0 |  | 92867283 | 3608.33 | 3608.33 | 0 | 0 | 0 | 0 | 0 | 0 | 0 | 3608.33 | 3608.33 | 0 | 0 | 0 | 0 | 0 | 0 | 0 | 0 | 46 | 1 | 1 |  |  | 1 | 1 | 1 | 6.43 |  |  |  |  | 3 | 3 |  |  |  | 100 | 0 |  | 0 | 5 | 0 | 1 | 1 | 1 | 1 | 1 | 1 |  | 90 | 46 |  |  |  | 0 | 0 | 0 | [5 empty] | 0 |  | 0 | 3608 | 3608.33 | 0 | 0 | 0 | 0 | 0 | 0 | 0 | 0 | 0 | [13 empty] | 0 | 0 | 1 | 1 |  |  |  | 1013 | ШТ | ШТ | 1 | [6 empty] | 66696171 | 5 | оборудование | 0 |  | 3 | 100 | Оборудование | оборудование (03) |  |  |  | 0 | 3608.33 | 3608.33 | 0 | 0 | 0 | 0 | 0 |  | 5 |  |  | 0 | 18 |  | 3458.33 | [10 empty] | 0 | 3608 | 0 |  |  |  |  | 90 | 46 |  | 3 458,33 + 3,1% Трансп + 1,2% Заг.скл |  |  | 1 |  | -690683970 | 2 | 3 | 4 | 0 | 0 | 0 | 3608 | 0 | 0 | 0 |  | 1 | 1 | 0 |  | 0 | 1 | 0 | 0 | 0 | 0 | 3,1 | 1,2 |  | 3608 |  |  |  |  | 0 | 0
17 | 1 | 19 | 16 | 3 | м12-10-001-01 | Бобышки, штуцеры на номинальное давление: до 10 МПа | 100 ШТ | 0.02 | 0 | 0.02 |  |  |  | 1017 | 379 | 120 | 0 | 518 | 0 | 1.2 | 0.0002 | 0 | 466 | 238 |  | 92867283 | 2869.9 | 1909.92 | 382.78 | 0.08 | 577.2 | 0 | 60 | 0.01 | 0 | 2869.9 | 1909.92 | 382.78 | 0.08 | 577.2 | 0 | 60 | 0.01 | 0 | 90 | 46 | 1 | 1 |  |  | 1 | 44.85 | 15.72 | 9.92 |  |  |  |  | 0 | 2 | ФЕРм-2001, м12-10-001-01, приказ Минстроя России № 876/пр от 26.12.2019 |  |  | 112001 | 0 |  | 0 | 3 | 0 | 44.85 | 1 | 1 | 1 | 1 | 1 |  | 90 | 46 |  |  |  | 0 | 0 | 0 | [5 empty] | 0 |  | 0 | 1017 | 18946.4064 | 6017.3016 | 3.588 | 25887.42 | 0 | 60 | 0.01 | 0 | 466.2 | 238.28 | [13 empty] | 0 | 0 | 1 | 1 |  |  |  | 1013 | 100 ШТ | 100 ШТ | 1 | [6 empty] | 66696572 | 3 | Монтажные работы | 54 | Технологические трубопроводы | 2 | 112001 | Технологические трубопроводы | мФЕР-12 |  |  |  | 131072 | 2869.9 | 1909.92 | 382.78 | 0.08 | 577.2 | 60 | 0.01 | 0 | [17 empty] | 0 | 0 | 0 |  |  |  |  | 90 | 46 |  |  |  |  | 1 |  | -1760639058 | 2 | 1 | 4 | 0 | 0 | 0 | 1721 | 0 | 1721 | 0 |  | 0 | 3 | 0 |  | 0 | 1 | 0 | 0 | 0 | 0 |  |  |  |  | Пр/812-054.0-1 | Пр/774-054.0 | Технологические трубопроводы | Технологические трубопроводы | 0 | 0
17 | 1 | 25 | 22 | 4 | м12-10-001-05 | Закладное устройство: с фланцем на металлической стенке (аппаратов, трубопроводов) | 100 ШТ | 0.02 | 0 | 0.02 |  |  |  | 672 | 30 | 81 | 0 | 561 | 0 | 1.3 | 0.0008 | 0 | 505 | 258 |  | 92867283 | 1034.57 | 150.68 | 258.59 | 0.46 | 625.3 | 0 | 65 | 0.04 | 0 | 1034.57 | 150.68 | 258.59 | 0.46 | 625.3 | 0 | 65 | 0.04 | 0 | 90 | 46 | 1 | 1 |  |  | 1 | 44.85 | 15.72 | 9.92 |  |  |  |  | 0 | 2 | ФЕРм-2001, м12-10-001-05, приказ Минстроя России № 876/пр от 26.12.2019 |  |  | 112001 | 0 |  | 0 | 3 | 0 | 44.85 | 1 | 1 | 1 | 1 | 1 |  | 90 | 46 |  |  |  | 0 | 0 | 0 | [5 empty] | 0 |  | 0 | 672 | 1494.7456 | 4065.0348 | 20.631 | 28044.705 | 0 | 65 | 0.04 | 0 | 504.9 | 258.06 | [13 empty] | 0 | 0 | 1 | 1 |  |  |  | 1013 | 100 ШТ | 100 ШТ | 1 | [6 empty] | 66696572 | 3 | Монтажные работы | 54 | Технологические трубопроводы | 2 | 112001 | Технологические трубопроводы | мФЕР-12 |  |  |  | 131072 | 1034.57 | 150.68 | 258.59 | 0.46 | 625.3 | 65 | 0.04 | 0 | [17 empty] | 0 | 0 | 0 |  |  |  |  | 90 | 46 |  |  |  |  | 1 |  | -1679776426 | 2 | 1 | 4 | 0 | 0 | 0 | 1435 | 0 | 1435 | 0 |  | 0 | 3 | 0 |  | 0 | 1 | 0 | 0 | 0 | 0 |  |  |  |  | Пр/812-054.0-1 | Пр/774-054.0 | Технологические трубопроводы | Технологические трубопроводы | 0 | 0
19 | 1 |  |  |  |  | Теплосчетчик Т-34М в комплекте: | [19 empty] | 1 | [191 empty] | 0
17 | 1 | 39 | 35 | 5 | м11-04-004-01 | Аппарат настенный, масса от 0,15 т до 0,2 т | ШТ | 1 | 0 | 1 |  |  |  | 5314 | 274 | 1178 | 466 | 3862 | 0 | 9.27 | 0.83 | 0 | 3895 | 1991 |  | 92867283 | 188.71 | 27.66 | 74.93 | 10.38 | 86.12 | 0 | 9.27 | 0.83 | 0 | 188.71 | 27.66 | 74.93 | 10.38 | 86.12 | 0 | 9.27 | 0.83 | 0 | 90 | 46 | 1 | 1 |  |  | 1 | 44.85 | 15.72 | 9.92 |  |  |  |  | 0 | 2 | ФЕРм-2001, м11-04-004-01, приказ Минстроя России № 876/пр от 26.12.2019 |  |  | 111002 | 0 |  | 0 | 3 | 0 | 44.85 | 1 | 1 | 1 | 1 | 1 |  | 90 | 46 |  |  |  | 0 | 0 | 0 | [5 empty] | 0 |  | 0 | 5314 | 274.3872 | 1177.8996 | 465.543 | 3862.482 | 0 | 9.27 | 0.83 | 0 | 3895.2 | 1990.88 | [13 empty] | 0 | 0 | 1 | 1 |  |  |  | 1013 | ШТ | ШТ | 1 | [6 empty] | 66696570 | 3 | Монтажные работы | 0 |  | 2 | 111002 | Приборы, средства автоматизации и вычислительной техники | мФЕР-11 |  |  |  | 0 | 188.71 | 27.66 | 74.93 | 10.38 | 86.12 | 9.27 | 0.83 | 0 | [17 empty] | 0 | 0 | 0 |  |  |  |  | 90 | 46 |  |  |  |  | 1 |  | 1505024049 | 2 | 1 | 4 | 0 | 0 | 0 | 11200 | 0 | 11200 | 0 |  | 0 | 3 | 0 |  | 0 | 1 | 0 | 0 | 0 | 0 |  |  |  |  | Пр/812-053.0-1 | Пр/774-053.0 | Приборы, средства автоматизации и вычислительной техники | Приборы, средства автоматизации и вычислительной техники | 0 | 0
18 | 1 | 39 |  | 5,1 | Прайс-лист | Тепловычислитель ТВ7-01М с блоком питания | ШТ | 1 | 1 | 1 |  |  |  | 28693 | 28693 | 0 | 0 | 0 | 0 | 0 | 0 | 0 | 0 | 0 |  | 92867283 | 28692.73 | 28692.73 | 0 | 0 | 0 | 0 | 0 | 0 | 0 | 28692.73 | 28692.73 | 0 | 0 | 0 | 0 | 0 | 0 | 0 | 0 | 46 | 1 | 1 |  |  | 1 | 1 | 1 | 6.43 |  |  |  |  | 3 | 3 |  |  |  | 100 | 0 |  | 0 | 5 | 0 | 1 | 1 | 1 | 1 | 1 | 1 |  | 90 | 46 |  |  |  | 0 | 0 | 0 | [5 empty] | 0 |  | 0 | 28693 | 28692.73 | 0 | 0 | 0 | 0 | 0 | 0 | 0 | 0 | 0 | [13 empty] | 0 | 0 | 1 | 1 |  |  |  | 1013 | ШТ | ШТ | 1 | [6 empty] | 66696171 | 5 | оборудование | 0 |  | 3 | 100 | Оборудование | оборудование (03) |  |  |  | 0 | 28692.73 | 28692.73 | 0 | 0 | 0 | 0 | 0 |  | 5 |  |  | 0 | 18 |  | 27500 | [10 empty] | 0 | 28693 | 0 |  |  |  |  | 90 | 46 |  | 27 500 + 3,1% Трансп + 1,2% Заг.скл |  |  | 1 |  | -994436095 | 2 | 3 | 4 | 0 | 0 | 0 | 28693 | 0 | 0 | 0 |  | 1 | 1 | 0 |  | 0 | 1 | 0 | 0 | 0 | 0 | 3,1 | 1,2 |  | 28693 |  |  |  |  | 0 | 0
17 | 1 | 44 | 39 | 6 | м11-02-022-03 | Ротаметр, счетчик, преобразователь, устанавливаемые на фланцевых соединениях, диаметр условного прохода: до 32 мм | ШТ | 2 | 0 | 2 |  |  |  | 966 | 159 | 0 | 0 | 807 | 0 | 2.06 | 0 | 0 | 726 | 371 |  | 92867283 | 17.01 | 8.01 | 0 | 0 | 9 | 0 | 1.03 | 0 | 0 | 17.01 | 8.01 | 0 | 0 | 9 | 0 | 1.03 | 0 | 0 | 90 | 46 | 1 | 1 |  |  | 1 | 44.85 | 15.72 | 9.92 |  |  |  |  | 0 | 2 | ФЕРм-2001, м11-02-022-03, приказ Минстроя России № 876/пр от 26.12.2019 |  |  | 111001 | 0 |  | 0 | 3 | 0 | 44.85 | 1 | 1 | 1 | 1 | 1 |  | 90 | 46 |  |  |  | 0 | 0 | 0 | [5 empty] | 0 |  | 0 | 966 | 79.4592 | 0 | 0 | 403.65 | 0 | 1.03 | 0 | 0 | 726.3 | 371.22 | [13 empty] | 0 | 0 | 1 | 1 |  |  |  | 1013 | ШТ | ШТ | 1 | [6 empty] | 66696569 | 3 | Монтажные работы | 0 |  | 2 | 111001 | Приборы, средства автоматизации и вычислительной техники | мФЕР-11 |  |  |  | 0 | 17.01 | 8.01 | 0 | 0 | 9 | 1.03 | 0 | 0 | [17 empty] | 0 | 0 | 0 |  |  |  |  | 90 | 46 |  |  |  |  | 1 |  | 484438484 | 2 | 1 | 4 | 0 | 0 | 0 | 2063 | 0 | 2063 | 0 |  | 0 | 3 | 0 |  | 0 | 1 | 0 | 0 | 0 | 0 |  |  |  |  | Пр/812-053.0-1 | Пр/774-053.0 | Приборы, средства автоматизации и вычислительной техники | Приборы, средства автоматизации и вычислительной техники | 0 | 0
18 | 1 | 44 |  | 6,1 | Прайс-лист | Электромагнитный расходомер РС 32-30А, Ду-32 мм, класс В с монтажным комплектом и имитатором, с блоком питания 12В | ШТ | 2 | 1 | 1 |  |  |  | 73036 | 73036 | 0 | 0 | 0 | 0 | 0 | 0 | 0 | 0 | 0 |  | 92867283 | 36518.02 | 36518.02 | 0 | 0 | 0 | 0 | 0 | 0 | 0 | 36518.02 | 36518.02 | 0 | 0 | 0 | 0 | 0 | 0 | 0 | 0 | 46 | 1 | 1 |  |  | 1 | 1 | 1 | 6.43 |  |  |  |  | 3 | 3 |  |  |  | 100 | 0 |  | 0 | 5 | 0 | 1 | 1 | 1 | 1 | 1 | 1 |  | 90 | 46 |  |  |  | 0 | 0 | 0 | [5 empty] | 0 |  | 0 | 73036 | 36518.02 | 0 | 0 | 0 | 0 | 0 | 0 | 0 | 0 | 0 | [13 empty] | 0 | 0 | 1 | 1 |  |  |  | 1013 | ШТ | ШТ | 1 | [6 empty] | 66696171 | 5 | оборудование | 0 |  | 3 | 100 | Оборудование | оборудование (03) |  |  |  | 0 | 36518.02 | 36518.02 | 0 | 0 | 0 | 0 | 0 |  | 5 |  |  | 0 | 18 |  | 35000 | [10 empty] | 0 | 73036 | 0 |  |  |  |  | 90 | 46 |  | 35 000 + 3,1% Трансп + 1,2% Заг.скл |  |  | 1 |  | 1064308154 | 2 | 3 | 4 | 0 | 0 | 0 | 73036 | 0 | 0 | 0 |  | 1 | 1 | 0 |  | 0 | 1 | 0 | 0 | 0 | 0 | 3,1 | 1,2 |  | 73036 |  |  |  |  | 0 | 0
17 | 1 | 50 | 46 | 7 | м11-07-001-03 | Узел обвязки приборов | узел | 1 | 0 | 1 |  |  |  | 523 | 8 | 30 | 5 | 485 | 0 | 1.03 | 0.01 | 0 | 441 | 225 |  | 92867283 | 13.54 | 0.84 | 1.88 | 0.12 | 10.82 | 0 | 1.03 | 0.01 | 0 | 13.54 | 0.84 | 1.88 | 0.12 | 10.82 | 0 | 1.03 | 0.01 | 0 | 90 | 46 | 1 | 1 |  |  | 1 | 44.85 | 15.72 | 9.92 |  |  |  |  | 0 | 2 | ФЕРм-2001 доп. 5, м11-07-001-03, приказ Минстроя России № 51/пр от 09.02.2021 |  |  | 111003 | 0 |  | 0 | 3 | 0 | 44.85 | 1 | 1 | 1 | 1 | 1 |  | 90 | 46 |  |  |  | 0 | 0 | 0 | [5 empty] | 0 |  | 0 | 523 | 8.3328 | 29.5536 | 5.382 | 485.277 | 0 | 1.03 | 0.01 | 0 | 441 | 225.4 | [13 empty] | 0 | 0 | 1 | 1 |  |  |  | 1013 | узел | узел | 1 | [6 empty] | 66696571 | 3 | Монтажные работы | 0 |  | 2 | 111003 | Приборы, средства автоматизации и вычислительной техники | мФЕР-11 |  |  |  | 131072 | 13.54 | 0.84 | 1.88 | 0.12 | 10.82 | 1.03 | 0.01 | 0 | [17 empty] | 0 | 0 | 0 |  |  |  |  | 90 | 46 |  |  |  |  | 1 |  | -239407764 | 2 | 1 | 4 | 0 | 0 | 0 | 1189 | 0 | 1189 | 0 |  | 0 | 3 | 0 |  | 0 | 1 | 0 | 0 | 0 | 0 |  |  |  |  | Пр/812-053.0-1 | Пр/774-053.0 | Приборы, средства автоматизации и вычислительной техники | Приборы, средства автоматизации и вычислительной техники | 0 | 0
17 | 1 | 54 | 49 | 8 | м11-02-001-01 | Прибор, устанавливаемый на резьбовых соединениях, масса: до 1,5 кг | ШТ | 2 | 0 | 2 |  |  |  | 943 | 26 | 0 | 0 | 917 | 0 | 2.06 | 0 | 0 | 825 | 422 |  | 92867283 | 11.53 | 1.31 | 0 | 0 | 10.22 | 0 | 1.03 | 0 | 0 | 11.53 | 1.31 | 0 | 0 | 10.22 | 0 | 1.03 | 0 | 0 | 90 | 46 | 1 | 1 |  |  | 1 | 44.85 | 15.72 | 9.92 |  |  |  |  | 0 | 2 | ФЕРм-2001, м11-02-001-01, приказ Минстроя России № 876/пр от 26.12.2019 |  |  | 111001 | 0 |  | 0 | 3 | 0 | 44.85 | 1 | 1 | 1 | 1 | 1 |  | 90 | 46 |  |  |  | 0 | 0 | 0 | [5 empty] | 0 |  | 0 | 943 | 12.9952 | 0 | 0 | 458.367 | 0 | 1.03 | 0 | 0 | 825.3 | 421.82 | [13 empty] | 0 | 0 | 1 | 1 |  |  |  | 1013 | ШТ | ШТ | 1 | [6 empty] | 66696569 | 3 | Монтажные работы | 0 |  | 2 | 111001 | Приборы, средства автоматизации и вычислительной техники | мФЕР-11 |  |  |  | 131072 | 11.53 | 1.31 | 0 | 0 | 10.22 | 1.03 | 0 | 0 | [17 empty] | 0 | 0 | 0 |  |  |  |  | 90 | 46 |  |  |  |  | 1 |  | 95216838 | 2 | 1 | 4 | 0 | 0 | 0 | 2190 | 0 | 2190 | 0 |  | 0 | 3 | 0 |  | 0 | 1 | 0 | 0 | 0 | 0 |  |  |  |  | Пр/812-053.0-1 | Пр/774-053.0 | Приборы, средства автоматизации и вычислительной техники | Приборы, средства автоматизации и вычислительной техники | 0 | 0
18 | 1 | 54 |  | 8,1 | Прайс-лист | Комплект термопреобразователей ПРОМА-ТСП-К L=60мм (0...+160 С) (пара) | ШТ | 1 | 0.5 | 0.5 |  |  |  | 7217 | 7217 | 0 | 0 | 0 | 0 | 0 | 0 | 0 | 0 | 0 |  | 92867283 | 7216.66 | 7216.66 | 0 | 0 | 0 | 0 | 0 | 0 | 0 | 7216.66 | 7216.66 | 0 | 0 | 0 | 0 | 0 | 0 | 0 | 0 | 46 | 1 | 1 |  |  | 1 | 1 | 1 | 6.43 |  |  |  |  | 3 | 3 |  |  |  | 100 | 0 |  | 0 | 5 | 0 | 1 | 1 | 1 | 1 | 1 | 1 |  | 90 | 46 |  |  |  | 0 | 0 | 0 | [5 empty] | 0 |  | 0 | 7217 | 7216.66 | 0 | 0 | 0 | 0 | 0 | 0 | 0 | 0 | 0 | [13 empty] | 0 | 0 | 1 | 1 |  |  |  | 1013 | ШТ | ШТ | 1 | [6 empty] | 66696171 | 5 | оборудование | 0 |  | 3 | 100 | Оборудование | оборудование (03) |  |  |  | 0 | 7216.66 | 7216.66 | 0 | 0 | 0 | 0 | 0 |  | 5 |  |  | 0 | 18 |  | 6916.67 | [10 empty] | 0 | 7217 | 0 |  |  |  |  | 90 | 46 |  | 6 916,67 + 3,1% Трансп + 1,2% Заг.скл |  |  | 1 |  | -1008158563 | 2 | 3 | 4 | 0 | 0 | 0 | 7217 | 0 | 0 | 0 |  | 1 | 1 | 0 |  | 0 | 1 | 0 | 0 | 0 | 0 | 3,1 | 1,2 |  | 7217 |  |  |  |  | 0 | 0
17 | 1 | 64 | 59 | 9 | м12-10-001-01 | Бобышки, штуцеры на номинальное давление: до 10 МПа | 100 ШТ | 0.02 | 0 | 0.02 |  |  |  | 1017 | 379 | 120 | 0 | 518 | 0 | 1.2 | 0.0002 | 0 | 466 | 238 |  | 92867283 | 2869.9 | 1909.92 | 382.78 | 0.08 | 577.2 | 0 | 60 | 0.01 | 0 | 2869.9 | 1909.92 | 382.78 | 0.08 | 577.2 | 0 | 60 | 0.01 | 0 | 90 | 46 | 1 | 1 |  |  | 1 | 44.85 | 15.72 | 9.92 |  |  |  |  | 0 | 2 | ФЕРм-2001, м12-10-001-01, приказ Минстроя России № 876/пр от 26.12.2019 |  |  | 112001 | 0 |  | 0 | 3 | 0 | 44.85 | 1 | 1 | 1 | 1 | 1 |  | 90 | 46 |  |  |  | 0 | 0 | 0 | [5 empty] | 0 |  | 0 | 1017 | 18946.4064 | 6017.3016 | 3.588 | 25887.42 | 0 | 60 | 0.01 | 0 | 466.2 | 238.28 | [13 empty] | 0 | 0 | 1 | 1 |  |  |  | 1013 | 100 ШТ | 100 ШТ | 1 | [6 empty] | 66696572 | 3 | Монтажные работы | 54 | Технологические трубопроводы | 2 | 112001 | Технологические трубопроводы | мФЕР-12 |  |  |  | 0 | 2869.9 | 1909.92 | 382.78 | 0.08 | 577.2 | 60 | 0.01 | 0 | [17 empty] | 0 | 0 | 0 |  |  |  |  | 90 | 46 |  |  |  |  | 1 |  | -1760639058 | 2 | 1 | 4 | 0 | 0 | 0 | 1721 | 0 | 1721 | 0 |  | 0 | 3 | 0 |  | 0 | 1 | 0 | 0 | 0 | 0 |  |  |  |  | Пр/812-054.0-1 | Пр/774-054.0 | Технологические трубопроводы | Технологические трубопроводы | 0 | 0
17 | 1 | 70 | 65 | 10 | м12-10-001-05 | Закладное устройство: с фланцем на металлической стенке (аппаратов, трубопроводов) | 100 ШТ | 0.02 | 0 | 0.02 |  |  |  | 672 | 30 | 81 | 0 | 561 | 0 | 1.3 | 0.0008 | 0 | 505 | 258 |  | 92867283 | 1034.57 | 150.68 | 258.59 | 0.46 | 625.3 | 0 | 65 | 0.04 | 0 | 1034.57 | 150.68 | 258.59 | 0.46 | 625.3 | 0 | 65 | 0.04 | 0 | 90 | 46 | 1 | 1 |  |  | 1 | 44.85 | 15.72 | 9.92 |  |  |  |  | 0 | 2 | ФЕРм-2001, м12-10-001-05, приказ Минстроя России № 876/пр от 26.12.2019 |  |  | 112001 | 0 |  | 0 | 3 | 0 | 44.85 | 1 | 1 | 1 | 1 | 1 |  | 90 | 46 |  |  |  | 0 | 0 | 0 | [5 empty] | 0 |  | 0 | 672 | 1494.7456 | 4065.0348 | 20.631 | 28044.705 | 0 | 65 | 0.04 | 0 | 504.9 | 258.06 | [13 empty] | 0 | 0 | 1 | 1 |  |  |  | 1013 | 100 ШТ | 100 ШТ | 1 | [6 empty] | 66696572 | 3 | Монтажные работы | 54 | Технологические трубопроводы | 2 | 112001 | Технологические трубопроводы | мФЕР-12 |  |  |  | 131072 | 1034.57 | 150.68 | 258.59 | 0.46 | 625.3 | 65 | 0.04 | 0 | [17 empty] | 0 | 0 | 0 |  |  |  |  | 90 | 46 |  |  |  |  | 1 |  | -1679776426 | 2 | 1 | 4 | 0 | 0 | 0 | 1435 | 0 | 1435 | 0 |  | 0 | 3 | 0 |  | 0 | 1 | 0 | 0 | 0 | 0 |  |  |  |  | Пр/812-054.0-1 | Пр/774-054.0 | Технологические трубопроводы | Технологические трубопроводы | 0 | 0
17 | 1 | 78 | 74 | 11 | 16-05-001-02 | Установка вентилей, задвижек, затворов, клапанов обратных, кранов проходных на трубопроводах из стальных труб диаметром: до 50 мм | ШТ | 4 | 0 | 4 |  |  |  | 3631 | 979 | 261 | 41 | 2391 | 0 | 5.88 | 0.08 | 0 | 2943 | 1751 |  | 92867283 | 42.14 | 24.66 | 4.15 | 0.23 | 13.33 | 0 | 1.47 | 0.02 | 0 | 42.14 | 24.66 | 4.15 | 0.23 | 13.33 | 0 | 1.47 | 0.02 | 0 | 121 | 72 | 1 | 1 |  |  | 1 | 44.85 | 15.72 | 9.92 |  |  |  |  | 0 | 1 | ФЕР-2001, 16-05-001-02, приказ Минстроя России № 876/пр от 26.12.2019 |  |  | 16001 | 0 |  | 0 | 22 | 0 | 44.85 | 1 | 1 | 1 | 1 | 1 |  | 121 | 72 |  |  |  | 0 | 0 | 0 | [5 empty] | 0 |  | 0 | 3631 | 244.6272 | 65.238 | 10.3155 | 597.8505 | 0 | 1.47 | 0.02 | 0 | 2942.72 | 1751.04 | [13 empty] | 0 | 0 | 1 | 1 |  |  |  | 1013 | ШТ | ШТ | 1 | [6 empty] | 66696433 | 22 | Санитарно-технические работы | 16 | Сантехнические работы: внутренние трубопроводы, внутренние устройства водопровода, канализации, отопления, газоснабжения, вентиляция кондиционирование воздуха | 1 | 16001 | Трубопроводы внутренние | ФЕР-16 |  |  |  | 131072 | 42.14 | 24.66 | 4.15 | 0.23 | 13.33 | 1.47 | 0.02 | 0 | [17 empty] | 0 | 0 | 0 |  |  |  |  | 121 | 72 |  |  |  |  | 1 |  | -1121593393 | 2 | 1 | 4 | 0 | 0 | 0 | 8325 | 8325 | 0 | 0 |  | 0 | 3 | 0 |  | 0 | 1 | 0 | 0 | 0 | 0 |  |  |  |  | Пр/812-016.0-1 | Пр/774-016.0 | Сантехнические работы: внутренние трубопроводы, внутренние устройства водопровода, канализации, отопления, газоснабжения, вентиляция кондиционирование воздуха | Сантехнические работы: внутренние трубопроводы, внутренние устройства водопровода, канализации, отопления, газоснабжения, вентиляция кондиционирование воздуха | 0 | 0
18 | 1 | 78 |  | 11,1 | Прайс-лист | Кран шаровый стальной фланцевый тип 283, диаметр 50 мм, PN40 с комплектом отв.фланцев | ШТ | 4 | 1 | 1 |  |  |  | 18719 | 18719 | 0 | 0 | 0 | 0 | 0 | 0 | 0 | 0 | 0 |  | 92867283 | 4679.71 | 4679.71 | 0 | 0 | 0 | 0 | 0 | 0 | 0 | 4679.71 | 4679.71 | 0 | 0 | 0 | 0 | 0 | 0 | 0 | 121 | 72 | 1 | 1 |  |  | 1 | 1 | 1 | 9.92 |  |  |  |  | 3 | 1 |  |  |  | 16001 | 0 |  | 0 | 22 | 0 | 1 | 1 | 1 | 1 | 1 | 1 |  | 121 | 72 |  |  |  | 0 | 0 | 0 | [5 empty] | 0 |  | 0 | 18719 | 4679.71 | 0 | 0 | 0 | 0 | 0 | 0 | 0 | 0 | 0 | [13 empty] | 0 | 0 | 1 | 1 |  |  |  | 1013 | ШТ | ШТ | 1 | [6 empty] | 66696433 | 22 | Санитарно-технические работы | 16 | Сантехнические работы: внутренние трубопроводы, внутренние устройства водопровода, канализации, отопления, газоснабжения, вентиляция кондиционирование воздуха | 1 | 16001 | Трубопроводы внутренние | ФЕР-16 |  |  |  | 0 | 4679.71 | 4679.71 | 0 | 0 | 0 | 0 | 0 |  | 5 |  |  | 0 | 18 |  | 4450 | [10 empty] | 0 | 0 | 0 |  |  |  |  | 121 | 72 |  | 4 450 + 3,1% Трансп + 2% Заг.скл |  |  | 1 |  | -123097640 | 2 | 3 | 4 | 0 | 0 | 0 | 18719 | 18719 | 0 | 0 |  | 1 | 1 | 0 |  | 0 | 1 | 0 | 0 | 0 | 0 | 3,1 | 2 | 18719 |  | Пр/812-016.0-1 | Пр/774-016.0 | Сантехнические работы: внутренние трубопроводы, внутренние устройства водопровода, канализации, отопления, газоснабжения, вентиляция кондиционирование воздуха | Сантехнические работы: внутренние трубопроводы, внутренние устройства водопровода, канализации, отопления, газоснабжения, вентиляция кондиционирование воздуха | 0 | 0
17 | 1 | 86 | 83 | 12 | 16-05-001-02 | Установка вентилей, задвижек, затворов, клапанов обратных, кранов проходных на трубопроводах из стальных труб диаметром: до 50 мм | ШТ | 1 | 0 | 1 |  |  |  | 908 | 245 | 65 | 10 | 598 | 0 | 1.47 | 0.02 | 0 | 736 | 438 |  | 92867283 | 42.14 | 24.66 | 4.15 | 0.23 | 13.33 | 0 | 1.47 | 0.02 | 0 | 42.14 | 24.66 | 4.15 | 0.23 | 13.33 | 0 | 1.47 | 0.02 | 0 | 121 | 72 | 1 | 1 |  |  | 1 | 44.85 | 15.72 | 9.92 |  |  |  |  | 0 | 1 | ФЕР-2001, 16-05-001-02, приказ Минстроя России № 876/пр от 26.12.2019 |  |  | 16001 | 0 |  | 0 | 22 | 0 | 44.85 | 1 | 1 | 1 | 1 | 1 |  | 121 | 72 |  |  |  | 0 | 0 | 0 | [5 empty] | 0 |  | 0 | 908 | 244.6272 | 65.238 | 10.3155 | 597.8505 | 0 | 1.47 | 0.02 | 0 | 735.68 | 437.76 | [13 empty] | 0 | 0 | 1 | 1 |  |  |  | 1013 | ШТ | ШТ | 1 | [6 empty] | 66696433 | 22 | Санитарно-технические работы | 16 | Сантехнические работы: внутренние трубопроводы, внутренние устройства водопровода, канализации, отопления, газоснабжения, вентиляция кондиционирование воздуха | 1 | 16001 | Трубопроводы внутренние | ФЕР-16 |  |  |  | 0 | 42.14 | 24.66 | 4.15 | 0.23 | 13.33 | 1.47 | 0.02 | 0 | [17 empty] | 0 | 0 | 0 |  |  |  |  | 121 | 72 |  |  |  |  | 1 |  | -1121593393 | 2 | 1 | 4 | 0 | 0 | 0 | 2082 | 2082 | 0 | 0 |  | 0 | 3 | 0 |  | 0 | 1 | 0 | 0 | 0 | 0 |  |  |  |  | Пр/812-016.0-1 | Пр/774-016.0 | Сантехнические работы: внутренние трубопроводы, внутренние устройства водопровода, канализации, отопления, газоснабжения, вентиляция кондиционирование воздуха | Сантехнические работы: внутренние трубопроводы, внутренние устройства водопровода, канализации, отопления, газоснабжения, вентиляция кондиционирование воздуха | 0 | 0
18 | 1 | 86 |  | 12,1 | Прайс-лист | Клапан обратный чугунный CV16 Гранлок, диаметр 40 мм, PN16 | ШТ | 1 | 1 | 1 |  |  |  | 4382 | 4382 | 0 | 0 | 0 | 0 | 0 | 0 | 0 | 0 | 0 |  | 92867283 | 4381.76 | 4381.76 | 0 | 0 | 0 | 0 | 0 | 0 | 0 | 4381.76 | 4381.76 | 0 | 0 | 0 | 0 | 0 | 0 | 0 | 121 | 72 | 1 | 1 |  |  | 1 | 1 | 1 | 9.92 |  |  |  |  | 3 | 1 |  |  |  | 16001 | 0 |  | 0 | 22 | 0 | 1 | 1 | 1 | 1 | 1 | 1 |  | 121 | 72 |  |  |  | 0 | 0 | 0 | [5 empty] | 0 |  | 0 | 4382 | 4381.76 | 0 | 0 | 0 | 0 | 0 | 0 | 0 | 0 | 0 | [13 empty] | 0 | 0 | 1 | 1 |  |  |  | 1013 | ШТ | ШТ | 1 | [6 empty] | 66696433 | 22 | Санитарно-технические работы | 16 | Сантехнические работы: внутренние трубопроводы, внутренние устройства водопровода, канализации, отопления, газоснабжения, вентиляция кондиционирование воздуха | 1 | 16001 | Трубопроводы внутренние | ФЕР-16 |  |  |  | 0 | 4381.76 | 4381.76 | 0 | 0 | 0 | 0 | 0 |  | 5 |  |  | 0 | 18 |  | 4166.67 | [10 empty] | 0 | 0 | 0 |  |  |  |  | 121 | 72 |  | 4 166,67 + 3,1% Трансп + 2% Заг.скл |  |  | 1 |  | -1207535723 | 2 | 3 | 4 | 0 | 0 | 0 | 4382 | 4382 | 0 | 0 |  | 1 | 1 | 0 |  | 0 | 1 | 0 | 0 | 0 | 0 | 3,1 | 2 | 4382 |  | Пр/812-016.0-1 | Пр/774-016.0 | Сантехнические работы: внутренние трубопроводы, внутренние устройства водопровода, канализации, отопления, газоснабжения, вентиляция кондиционирование воздуха | Сантехнические работы: внутренние трубопроводы, внутренние устройства водопровода, канализации, отопления, газоснабжения, вентиляция кондиционирование воздуха | 0 | 0
17 | 1 | 94 | 92 | 13 | 16-05-001-02 | Установка вентилей, задвижек, затворов, клапанов обратных, кранов проходных на трубопроводах из стальных труб диаметром: до 50 мм | ШТ | 1 | 0 | 1 |  |  |  | 908 | 245 | 65 | 10 | 598 | 0 | 1.47 | 0.02 | 0 | 736 | 438 |  | 92867283 | 42.14 | 24.66 | 4.15 | 0.23 | 13.33 | 0 | 1.47 | 0.02 | 0 | 42.14 | 24.66 | 4.15 | 0.23 | 13.33 | 0 | 1.47 | 0.02 | 0 | 121 | 72 | 1 | 1 |  |  | 1 | 44.85 | 15.72 | 9.92 |  |  |  |  | 0 | 1 | ФЕР-2001, 16-05-001-02, приказ Минстроя России № 876/пр от 26.12.2019 |  |  | 16001 | 0 |  | 0 | 22 | 0 | 44.85 | 1 | 1 | 1 | 1 | 1 |  | 121 | 72 |  |  |  | 0 | 0 | 0 | [5 empty] | 0 |  | 0 | 908 | 244.6272 | 65.238 | 10.3155 | 597.8505 | 0 | 1.47 | 0.02 | 0 | 735.68 | 437.76 | [13 empty] | 0 | 0 | 1 | 1 |  |  |  | 1013 | ШТ | ШТ | 1 | [6 empty] | 66696433 | 22 | Санитарно-технические работы | 16 | Сантехнические работы: внутренние трубопроводы, внутренние устройства водопровода, канализации, отопления, газоснабжения, вентиляция кондиционирование воздуха | 1 | 16001 | Трубопроводы внутренние | ФЕР-16 |  |  |  | 0 | 42.14 | 24.66 | 4.15 | 0.23 | 13.33 | 1.47 | 0.02 | 0 | [17 empty] | 0 | 0 | 0 |  |  |  |  | 121 | 72 |  |  |  |  | 1 |  | -1121593393 | 2 | 1 | 4 | 0 | 0 | 0 | 2082 | 2082 | 0 | 0 |  | 0 | 3 | 0 |  | 0 | 1 | 0 | 0 | 0 | 0 |  |  |  |  | Пр/812-016.0-1 | Пр/774-016.0 | Сантехнические работы: внутренние трубопроводы, внутренние устройства водопровода, канализации, отопления, газоснабжения, вентиляция кондиционирование воздуха | Сантехнические работы: внутренние трубопроводы, внутренние устройства водопровода, канализации, отопления, газоснабжения, вентиляция кондиционирование воздуха | 0 | 0
18 | 1 | 94 |  | 13,1 | 18.1.03.02-0002 | Затвор дисковый поворотный межфланцевый чугунный, рабочее давление 1,0-1,6 МПа, диаметр 40 мм (ЗПТС-L(W)-3-40-MN-HT-1,6) | ШТ | 1 | 1 | 1 |  |  |  | 8114 | 8114 | 0 | 0 | 0 | 0 | 0 | 0 | 0 | 0 | 0 |  | 92867283 | 817.99 | 817.99 | 0 | 0 | 0 | 0 | 0 | 0 | 0 | 817.99 | 817.99 | 0 | 0 | 0 | 0 | 0 | 0 | 0 | 121 | 72 | 1 | 1 |  |  | 1 | 1 | 1 | 9.92 |  |  |  |  | 3 | 1 | ФССЦ-2001 доп.1, 18.1.03.02-0002, приказ Минстроя России № 172/пр от 30.03.2020 |  |  | 16001 | 0 |  | 0 | 22 | 0 | 1 | 1 | 1 | 1 | 1 | 1 |  | 121 | 72 |  |  |  | 0 | 0 | 0 | [5 empty] | 0 |  | 0 | 8114 | 8114.4608 | 0 | 0 | 0 | 0 | 0 | 0 | 0 | 0 | 0 | [13 empty] | 0 | 0 | 1 | 1 |  |  |  | 1013 | ШТ | ШТ | 1 | [6 empty] | 66696433 | 22 | Санитарно-технические работы | 16 | Сантехнические работы: внутренние трубопроводы, внутренние устройства водопровода, канализации, отопления, газоснабжения, вентиляция кондиционирование воздуха | 1 | 16001 | Трубопроводы внутренние | ФЕР-16 |  |  |  | 0 | 817.99 | 817.99 | 0 | 0 | 0 | 0 | 0 | [18 empty] | 0 | 0 | 0 |  |  |  |  | 121 | 72 |  |  |  |  | 1 |  | 1400542349 | 2 | 1 | 4 | 0 | 0 | 0 | 8114 | 8114 | 0 | 0 |  | 0 | 3 | 0 |  | 0 | 1 | 0 | 0 | 0 | 0 |  |  |  |  | Пр/812-016.0-1 | Пр/774-016.0 | Сантехнические работы: внутренние трубопроводы, внутренние устройства водопровода, канализации, отопления, газоснабжения, вентиляция кондиционирование воздуха | Сантехнические работы: внутренние трубопроводы, внутренние устройства водопровода, канализации, отопления, газоснабжения, вентиляция кондиционирование воздуха | 0 | 0
17 | 1 | 101 | 99 | 14 | 18-06-007-04 | Установка фильтров диаметром: 50 мм | 10 ШТ | 0.1 | 0 | 0.1 |  |  |  | 484 | 10 | 95 | 24 | 379 | 0 | 0.91 | 0.046 | 0 | 488 | 290 |  | 92867283 | 155.15 | 10.36 | 60.25 | 5.44 | 84.54 | 0 | 9.1 | 0.46 | 0 | 155.15 | 10.36 | 60.25 | 5.44 | 84.54 | 0 | 9.1 | 0.46 | 0 | 121 | 72 | 1 | 1 |  |  | 1 | 44.85 | 15.72 | 9.92 |  |  |  |  | 0 | 1 | ФЕР-2001, 18-06-007-04, приказ Минстроя России № 876/пр от 26.12.2019 |  |  | 18001 | 0 |  | 0 | 22 | 0 | 44.85 | 1 | 1 | 1 | 1 | 1 |  | 121 | 72 |  |  |  | 0 | 0 | 0 | [5 empty] | 0 |  | 0 | 484 | 102.7712 | 947.13 | 243.984 | 3791.619 | 0 | 9.1 | 0.46 | 0 | 487.63 | 290.16 | [13 empty] | 0 | 0 | 1 | 1 |  |  |  | 1013 | 10 ШТ | 10 ШТ | 1 | [6 empty] | 66696436 | 22 | Санитарно-технические работы | 16 | Сантехнические работы: внутренние трубопроводы, внутренние устройства водопровода, канализации, отопления, газоснабжения, вентиляция кондиционирование воздуха | 1 | 18001 | Отопление - внутренние устройства | ФЕР-18 |  |  |  | 131072 | 155.15 | 10.36 | 60.25 | 5.44 | 84.54 | 9.1 | 0.46 | 0 | [17 empty] | 0 | 0 | 0 |  |  |  |  | 121 | 72 |  |  |  |  | 1 |  | -831471501 | 2 | 1 | 4 | 0 | 0 | 0 | 1262 | 1262 | 0 | 0 |  | 0 | 3 | 0 |  | 0 | 1 | 0 | 0 | 0 | 0 |  |  |  |  | Пр/812-016.0-1 | Пр/774-016.0 | Сантехнические работы: внутренние трубопроводы, внутренние устройства водопровода, канализации, отопления, газоснабжения, вентиляция кондиционирование воздуха | Сантехнические работы: внутренние трубопроводы, внутренние устройства водопровода, канализации, отопления, газоснабжения, вентиляция кондиционирование воздуха | 0 | 0
18 | 1 | 101 |  | 14,1 | 18.5.14.01-0004 | Фильтр магнитный фланцевый ФСМ-50 Ду50 мм, PN16 | ШТ | 1 | 10 | 10 |  |  |  | 8170 | 8170 | 0 | 0 | 0 | 0 | 0 | 0 | 0 | 0 | 0 |  | 92867283 | 823.6 | 823.6 | 0 | 0 | 0 | 0 | 0 | 0 | 0 | 823.6 | 823.6 | 0 | 0 | 0 | 0 | 0 | 0 | 0 | 121 | 72 | 1 | 1 |  |  | 1 | 1 | 1 | 9.92 |  |  |  |  | 3 | 1 | ФССЦ-2001, 18.5.14.01-0004, приказ Минстроя России № 876/пр от 26.12.2019 |  |  | 18001 | 0 |  | 0 | 22 | 0 | 1 | 1 | 1 | 1 | 1 | 1 |  | 121 | 72 |  |  |  | 0 | 0 | 0 | [5 empty] | 0 |  | 0 | 8170 | 8170.112 | 0 | 0 | 0 | 0 | 0 | 0 | 0 | 0 | 0 | [13 empty] | 0 | 0 | 1 | 1 |  |  |  | 1013 | ШТ | ШТ | 1 | [6 empty] | 66696436 | 22 | Санитарно-технические работы | 16 | Сантехнические работы: внутренние трубопроводы, внутренние устройства водопровода, канализации, отопления, газоснабжения, вентиляция кондиционирование воздуха | 1 | 18001 | Отопление - внутренние устройства | ФЕР-18 |  |  |  | 0 | 823.6 | 823.6 | 0 | 0 | 0 | 0 | 0 | [18 empty] | 0 | 0 | 0 |  |  |  |  | 121 | 72 |  |  |  |  | 1 |  | 437150793 | 2 | 1 | 4 | 0 | 0 | 0 | 8170 | 8170 | 0 | 0 |  | 0 | 3 | 0 |  | 0 | 1 | 0 | 0 | 0 | 0 |  |  |  |  | Пр/812-016.0-1 | Пр/774-016.0 | Сантехнические работы: внутренние трубопроводы, внутренние устройства водопровода, канализации, отопления, газоснабжения, вентиляция кондиционирование воздуха | Сантехнические работы: внутренние трубопроводы, внутренние устройства водопровода, канализации, отопления, газоснабжения, вентиляция кондиционирование воздуха | 0 | 0
17 | 1 | 109 | 107 | 15 | 16-02-007-01 | Установка фланцевых соединений на стальных трубопроводах диаметром: 50 мм | соединение | 1 | 0 | 1 |  |  |  | 633 | 140 | 66 | 5 | 427 | 0 | 0.96 | 0.01 | 0 | 523 | 311 |  | 92867283 | 27.83 | 14.09 | 4.22 | 0.12 | 9.52 | 0 | 0.96 | 0.01 | 0 | 27.83 | 14.09 | 4.22 | 0.12 | 9.52 | 0 | 0.96 | 0.01 | 0 | 121 | 72 | 1 | 1 |  |  | 1 | 44.85 | 15.72 | 9.92 |  |  |  |  | 0 | 1 | ФЕР-2001, 16-02-007-01, приказ Минстроя России № 876/пр от 26.12.2019 |  |  | 16001 | 0 |  | 0 | 22 | 0 | 44.85 | 1 | 1 | 1 | 1 | 1 |  | 121 | 72 |  |  |  | 0 | 0 | 0 | [5 empty] | 0 |  | 0 | 633 | 139.7728 | 66.3384 | 5.382 | 426.972 | 0 | 0.96 | 0.01 | 0 | 522.72 | 311.04 | [13 empty] | 0 | 0 | 1 | 1 |  |  |  | 1013 | соединение | соединение | 1 | [6 empty] | 66696433 | 22 | Санитарно-технические работы | 16 | Сантехнические работы: внутренние трубопроводы, внутренние устройства водопровода, канализации, отопления, газоснабжения, вентиляция кондиционирование воздуха | 1 | 16001 | Трубопроводы внутренние | ФЕР-16 |  |  |  | 131072 | 27.83 | 14.09 | 4.22 | 0.12 | 9.52 | 0.96 | 0.01 | 0 | [17 empty] | 0 | 0 | 0 |  |  |  |  | 121 | 72 |  |  |  |  | 1 |  | -2084906440 | 2 | 1 | 4 | 0 | 0 | 0 | 1467 | 1467 | 0 | 0 |  | 0 | 3 | 0 |  | 0 | 1 | 0 | 0 | 0 | 0 |  |  |  |  | Пр/812-016.0-1 | Пр/774-016.0 | Сантехнические работы: внутренние трубопроводы, внутренние устройства водопровода, канализации, отопления, газоснабжения, вентиляция кондиционирование воздуха | Сантехнические работы: внутренние трубопроводы, внутренние устройства водопровода, канализации, отопления, газоснабжения, вентиляция кондиционирование воздуха | 0 | 0
18 | 1 | 109 |  | 15,1 | 23.8.03.11-0677 | Фланцы стальные плоские приварные из стали ВСт3сп2, ВСт3сп3, номинальное давление 1,6 МПа, номинальный диаметр 50 мм | КОМПЛ | 2 | 2 | 2 |  |  |  | 496 | 496 | 0 | 0 | 0 | 0 | 0 | 0 | 0 | 0 | 0 |  | 92867283 | 25 | 25 | 0 | 0 | 0 | 0 | 0 | 0 | 0 | 25 | 25 | 0 | 0 | 0 | 0 | 0 | 0 | 0 | 121 | 72 | 1 | 1 |  |  | 1 | 1 | 1 | 9.92 |  |  |  |  | 3 | 1 | ФССЦ-2001, 23.8.03.11-0677, приказ Минстроя России № 876/пр от 26.12.2019 |  |  | 16001 | 0 |  | 0 | 22 | 0 | 1 | 1 | 1 | 1 | 1 | 1 |  | 121 | 72 |  |  |  | 0 | 0 | 0 | [5 empty] | 0 |  | 0 | 496 | 248 | 0 | 0 | 0 | 0 | 0 | 0 | 0 | 0 | 0 | [13 empty] | 0 | 0 | 1 | 1 |  |  |  | 1013 | КОМПЛ | КОМПЛ | 1 | [6 empty] | 66696433 | 22 | Санитарно-технические работы | 16 | Сантехнические работы: внутренние трубопроводы, внутренние устройства водопровода, канализации, отопления, газоснабжения, вентиляция кондиционирование воздуха | 1 | 16001 | Трубопроводы внутренние | ФЕР-16 |  |  |  | 0 | 25 | 25 | 0 | 0 | 0 | 0 | 0 | [18 empty] | 0 | 0 | 0 |  |  |  |  | 121 | 72 |  |  |  |  | 1 |  | 1674703209 | 2 | 1 | 4 | 0 | 0 | 0 | 496 | 496 | 0 | 0 |  | 0 | 3 | 0 |  | 0 | 1 | 0 | 0 | 0 | 0 |  |  |  |  | Пр/812-016.0-1 | Пр/774-016.0 | Сантехнические работы: внутренние трубопроводы, внутренние устройства водопровода, канализации, отопления, газоснабжения, вентиляция кондиционирование воздуха | Сантехнические работы: внутренние трубопроводы, внутренние устройства водопровода, канализации, отопления, газоснабжения, вентиляция кондиционирование воздуха | 0 | 0
17 | 1 | 116 | 112 | 16 | м12-12-003-02 | Арматура фланцевая с электрическим приводом на номинальное давление до 4 МПа, номинальный диаметр: 40 мм | ШТ | 1 | 0 | 1 |  |  |  | 1950 | 22 | 29 | 14 | 1899 | 0 | 4.4 | 0.03 | 0 | 1722 | 880 |  | 92867283 | 46.41 | 2.24 | 1.84 | 0.32 | 42.33 | 0 | 4.4 | 0.03 | 0 | 46.41 | 2.24 | 1.84 | 0.32 | 42.33 | 0 | 4.4 | 0.03 | 0 | 90 | 46 | 1 | 1 |  |  | 1 | 44.85 | 15.72 | 9.92 |  |  |  |  | 0 | 2 | ФЕРм-2001, м12-12-003-02, приказ Минстроя России № 876/пр от 26.12.2019 |  |  | 112001 | 0 |  | 0 | 3 | 0 | 44.85 | 1 | 1 | 1 | 1 | 1 |  | 90 | 46 |  |  |  | 0 | 0 | 0 | [5 empty] | 0 |  | 0 | 1950 | 22.2208 | 28.9248 | 14.352 | 1898.5005 | 0 | 4.4 | 0.03 | 0 | 1721.7 | 879.98 | [13 empty] | 0 | 0 | 1 | 1 |  |  |  | 1013 | ШТ | ШТ | 1 | [6 empty] | 66696572 | 3 | Монтажные работы | 54 | Технологические трубопроводы | 2 | 112001 | Технологические трубопроводы | мФЕР-12 |  |  |  | 0 | 46.41 | 2.24 | 1.84 | 0.32 | 42.33 | 4.4 | 0.03 | 0 | [17 empty] | 0 | 0 | 0 |  |  |  |  | 90 | 46 |  |  |  |  | 1 |  | -1125531302 | 2 | 1 | 4 | 0 | 0 | 0 | 4552 | 0 | 4552 | 0 |  | 0 | 3 | 0 |  | 0 | 1 | 0 | 0 | 0 | 0 |  |  |  |  | Пр/812-054.0-1 | Пр/774-054.0 | Технологические трубопроводы | Технологические трубопроводы | 0 | 0
18 | 1 | 115 |  | 16,1 | Прайс-лист | Кран регулирующий трехходовой фланцевый TRV-3-40-25-101 Ду40 мм | ШТ | 1 | 1 | 1 |  |  |  | 36807 | 36807 | 0 | 0 | 0 | 0 | 0 | 0 | 0 | 0 | 0 |  | 92867283 | 36806.7 | 36806.7 | 0 | 0 | 0 | 0 | 0 | 0 | 0 | 36806.7 | 36806.7 | 0 | 0 | 0 | 0 | 0 | 0 | 0 | 90 | 46 | 1 | 1 |  |  | 1 | 1 | 1 | 9.92 |  |  |  |  | 3 | 2 |  |  |  | 112001 | 0 |  | 0 | 3 | 0 | 1 | 1 | 1 | 1 | 1 | 1 |  | 90 | 46 |  |  |  | 0 | 0 | 0 | [5 empty] | 0 |  | 0 | 36807 | 36806.7 | 0 | 0 | 0 | 0 | 0 | 0 | 0 | 0 | 0 | [13 empty] | 0 | 0 | 1 | 1 |  |  |  | 1013 | ШТ | ШТ | 1 | [6 empty] | 66696572 | 3 | Монтажные работы | 54 | Технологические трубопроводы | 2 | 112001 | Технологические трубопроводы | мФЕР-12 |  |  |  | 0 | 36806.7 | 36806.7 | 0 | 0 | 0 | 0 | 0 |  | 5 |  |  | 0 | 18 |  | 35000 | [10 empty] | 0 | 0 | 0 |  |  |  |  | 90 | 46 |  | 35 000 + 3,1% Трансп + 2% Заг.скл |  |  | 1 |  | -1813345442 | 2 | 3 | 4 | 0 | 0 | 0 | 36807 | 0 | 36807 | 0 |  | 1 | 1 | 0 |  | 0 | 1 | 0 | 0 | 0 | 0 | 3,1 | 2 | 36807 |  | Пр/812-054.0-1 | Пр/774-054.0 | Технологические трубопроводы | Технологические трубопроводы | 0 | 0
18 | 1 | 116 |  | 16,2 | Прайс-лист | Электропривод TLS-1600-25-1 | ШТ | 1 | 1 | 1 |  |  |  | 34151 | 34151 | 0 | 0 | 0 | 0 | 0 | 0 | 0 | 0 | 0 |  | 92867283 | 34151.36 | 34151.36 | 0 | 0 | 0 | 0 | 0 | 0 | 0 | 34151.36 | 34151.36 | 0 | 0 | 0 | 0 | 0 | 0 | 0 | 90 | 46 | 1 | 1 |  |  | 1 | 1 | 1 | 9.92 |  |  |  |  | 3 | 2 |  |  |  | 112001 | 0 |  | 0 | 3 | 0 | 1 | 1 | 1 | 1 | 1 | 1 |  | 90 | 46 |  |  |  | 0 | 0 | 0 | [5 empty] | 0 |  | 0 | 34151 | 34151.36 | 0 | 0 | 0 | 0 | 0 | 0 | 0 | 0 | 0 | [13 empty] | 0 | 0 | 1 | 1 |  |  |  | 1013 | ШТ | ШТ | 1 | [6 empty] | 66696572 | 3 | Монтажные работы | 54 | Технологические трубопроводы | 2 | 112001 | Технологические трубопроводы | мФЕР-12 |  |  |  | 0 | 34151.36 | 34151.36 | 0 | 0 | 0 | 0 | 0 |  | 5 |  |  | 0 | 18 |  | 32475 | [10 empty] | 0 | 0 | 0 |  |  |  |  | 90 | 46 |  | 32 475 + 3,1% Трансп + 2% Заг.скл |  |  | 1 |  | -88745840 | 2 | 3 | 4 | 0 | 0 | 0 | 34151 | 0 | 34151 | 0 |  | 1 | 1 | 0 |  | 0 | 1 | 0 | 0 | 0 | 0 | 3,1 | 2 | 34151 |  | Пр/812-054.0-1 | Пр/774-054.0 | Технологические трубопроводы | Технологические трубопроводы | 0 | 0
17 | 1 | 123 | 117 | 17 | м12-12-003-01 | Арматура фланцевая с электрическим приводом на номинальное давление до 4 МПа, номинальный диаметр: 32 мм | ШТ | 1 | 0 | 1 |  |  |  | 1941 | 18 | 24 | 12 | 1899 | 0 | 4.4 | 0.02 | 0 | 1720 | 879 |  | 92867283 | 45.61 | 1.77 | 1.51 | 0.27 | 42.33 | 0 | 4.4 | 0.02 | 0 | 45.61 | 1.77 | 1.51 | 0.27 | 42.33 | 0 | 4.4 | 0.02 | 0 | 90 | 46 | 1 | 1 |  |  | 1 | 44.85 | 15.72 | 9.92 |  |  |  |  | 0 | 2 | ФЕРм-2001, м12-12-003-01, приказ Минстроя России № 876/пр от 26.12.2019 |  |  | 112001 | 0 |  | 0 | 3 | 0 | 44.85 | 1 | 1 | 1 | 1 | 1 |  | 90 | 46 |  |  |  | 0 | 0 | 0 | [5 empty] | 0 |  | 0 | 1941 | 17.5584 | 23.7372 | 12.1095 | 1898.5005 | 0 | 4.4 | 0.02 | 0 | 1719.9 | 879.06 | [13 empty] | 0 | 0 | 1 | 1 |  |  |  | 1013 | ШТ | ШТ | 1 | [6 empty] | 66696572 | 3 | Монтажные работы | 54 | Технологические трубопроводы | 2 | 112001 | Технологические трубопроводы | мФЕР-12 |  |  |  | 0 | 45.61 | 1.77 | 1.51 | 0.27 | 42.33 | 4.4 | 0.02 | 0 | [17 empty] | 0 | 0 | 0 |  |  |  |  | 90 | 46 |  |  |  |  | 1 |  | 2033254793 | 2 | 1 | 4 | 0 | 0 | 0 | 4540 | 0 | 4540 | 0 |  | 0 | 3 | 0 |  | 0 | 1 | 0 | 0 | 0 | 0 |  |  |  |  | Пр/812-054.0-1 | Пр/774-054.0 | Технологические трубопроводы | Технологические трубопроводы | 0 | 0
18 | 1 | 123 |  | 17,1 | Прайс-лист | Клапан регулирующий трехходовой фланцевый TRV-3-32-16-101 Ду32 мм | ШТ | 1 | 1 | 1 |  |  |  | 36807 | 36807 | 0 | 0 | 0 | 0 | 0 | 0 | 0 | 0 | 0 |  | 92867283 | 36806.7 | 36806.7 | 0 | 0 | 0 | 0 | 0 | 0 | 0 | 36806.7 | 36806.7 | 0 | 0 | 0 | 0 | 0 | 0 | 0 | 90 | 46 | 1 | 1 |  |  | 1 | 1 | 1 | 9.92 |  |  |  |  | 3 | 2 |  |  |  | 112001 | 0 |  | 0 | 3 | 0 | 1 | 1 | 1 | 1 | 1 | 1 |  | 90 | 46 |  |  |  | 0 | 0 | 0 | [5 empty] | 0 |  | 0 | 36807 | 36806.7 | 0 | 0 | 0 | 0 | 0 | 0 | 0 | 0 | 0 | [13 empty] | 0 | 0 | 1 | 1 |  |  |  | 1013 | ШТ | ШТ | 1 | [6 empty] | 66696572 | 3 | Монтажные работы | 54 | Технологические трубопроводы | 2 | 112001 | Технологические трубопроводы | мФЕР-12 |  |  |  | 0 | 36806.7 | 36806.7 | 0 | 0 | 0 | 0 | 0 |  | 5 |  |  | 0 | 18 |  | 35000 | [10 empty] | 0 | 0 | 0 |  |  |  |  | 90 | 46 |  | 35 000 + 3,1% Трансп + 2% Заг.скл |  |  | 1 |  | 2094032007 | 2 | 3 | 4 | 0 | 0 | 0 | 36807 | 0 | 36807 | 0 |  | 1 | 1 | 0 |  | 0 | 1 | 0 | 0 | 0 | 0 | 3,1 | 2 | 36807 |  | Пр/812-054.0-1 | Пр/774-054.0 | Технологические трубопроводы | Технологические трубопроводы | 0 | 0
18 | 1 | 122 |  | 17,2 | Прайс-лист | Электропривод TLS-1600-25-1 | ШТ | 1 | 1 | 1 |  |  |  | 34151 | 34151 | 0 | 0 | 0 | 0 | 0 | 0 | 0 | 0 | 0 |  | 92867283 | 34151.36 | 34151.36 | 0 | 0 | 0 | 0 | 0 | 0 | 0 | 34151.36 | 34151.36 | 0 | 0 | 0 | 0 | 0 | 0 | 0 | 90 | 46 | 1 | 1 |  |  | 1 | 1 | 1 | 9.92 |  |  |  |  | 3 | 2 |  |  |  | 112001 | 0 |  | 0 | 3 | 0 | 1 | 1 | 1 | 1 | 1 | 1 |  | 90 | 46 |  |  |  | 0 | 0 | 0 | [5 empty] | 0 |  | 0 | 34151 | 34151.36 | 0 | 0 | 0 | 0 | 0 | 0 | 0 | 0 | 0 | [13 empty] | 0 | 0 | 1 | 1 |  |  |  | 1013 | ШТ | ШТ | 1 | [6 empty] | 66696572 | 3 | Монтажные работы | 54 | Технологические трубопроводы | 2 | 112001 | Технологические трубопроводы | мФЕР-12 |  |  |  | 0 | 34151.36 | 34151.36 | 0 | 0 | 0 | 0 | 0 |  | 5 |  |  | 0 | 18 |  | 32475 | [10 empty] | 0 | 0 | 0 |  |  |  |  | 90 | 46 |  | 32 475 + 3,1% Трансп + 2% Заг.скл |  |  | 1 |  | -88745840 | 2 | 3 | 4 | 0 | 0 | 0 | 34151 | 0 | 34151 | 0 |  | 1 | 1 | 0 |  | 0 | 1 | 0 | 0 | 0 | 0 | 3,1 | 2 | 34151 |  | Пр/812-054.0-1 | Пр/774-054.0 | Технологические трубопроводы | Технологические трубопроводы | 0 | 0
17 | 1 | 131 | 125 | 18 | 16-02-007-01 | Установка фланцевых соединений на стальных трубопроводах диаметром: 50 мм | соединение | 1 | 0 | 1 |  |  |  | 633 | 140 | 66 | 5 | 427 | 0 | 0.96 | 0.01 | 0 | 523 | 311 |  | 92867283 | 27.83 | 14.09 | 4.22 | 0.12 | 9.52 | 0 | 0.96 | 0.01 | 0 | 27.83 | 14.09 | 4.22 | 0.12 | 9.52 | 0 | 0.96 | 0.01 | 0 | 121 | 72 | 1 | 1 |  |  | 1 | 44.85 | 15.72 | 9.92 |  |  |  |  | 0 | 1 | ФЕР-2001, 16-02-007-01, приказ Минстроя России № 876/пр от 26.12.2019 |  |  | 16001 | 0 |  | 0 | 22 | 0 | 44.85 | 1 | 1 | 1 | 1 | 1 |  | 121 | 72 |  |  |  | 0 | 0 | 0 | [5 empty] | 0 |  | 0 | 633 | 139.7728 | 66.3384 | 5.382 | 426.972 | 0 | 0.96 | 0.01 | 0 | 522.72 | 311.04 | [13 empty] | 0 | 0 | 1 | 1 |  |  |  | 1013 | соединение | соединение | 1 | [6 empty] | 66696433 | 22 | Санитарно-технические работы | 16 | Сантехнические работы: внутренние трубопроводы, внутренние устройства водопровода, канализации, отопления, газоснабжения, вентиляция кондиционирование воздуха | 1 | 16001 | Трубопроводы внутренние | ФЕР-16 |  |  |  | 131072 | 27.83 | 14.09 | 4.22 | 0.12 | 9.52 | 0.96 | 0.01 | 0 | [17 empty] | 0 | 0 | 0 |  |  |  |  | 121 | 72 |  |  |  |  | 1 |  | -2084906440 | 2 | 1 | 4 | 0 | 0 | 0 | 1467 | 1467 | 0 | 0 |  | 0 | 3 | 0 |  | 0 | 1 | 0 | 0 | 0 | 0 |  |  |  |  | Пр/812-016.0-1 | Пр/774-016.0 | Сантехнические работы: внутренние трубопроводы, внутренние устройства водопровода, канализации, отопления, газоснабжения, вентиляция кондиционирование воздуха | Сантехнические работы: внутренние трубопроводы, внутренние устройства водопровода, канализации, отопления, газоснабжения, вентиляция кондиционирование воздуха | 0 | 0
18 | 1 | 131 |  | 18,1 | 23.8.03.11-0675 | Фланцы стальные плоские приварные из стали ВСт3сп2, ВСт3сп3, номинальное давление 1,6 МПа, номинальный диаметр 32 мм | КОМПЛ | 3 | 3 | 3 |  |  |  | 639 | 639 | 0 | 0 | 0 | 0 | 0 | 0 | 0 | 0 | 0 |  | 92867283 | 21.47 | 21.47 | 0 | 0 | 0 | 0 | 0 | 0 | 0 | 21.47 | 21.47 | 0 | 0 | 0 | 0 | 0 | 0 | 0 | 121 | 72 | 1 | 1 |  |  | 1 | 1 | 1 | 9.92 |  |  |  |  | 3 | 1 | ФССЦ-2001, 23.8.03.11-0675, приказ Минстроя России № 876/пр от 26.12.2019 |  |  | 16001 | 0 |  | 0 | 22 | 0 | 1 | 1 | 1 | 1 | 1 | 1 |  | 121 | 72 |  |  |  | 0 | 0 | 0 | [5 empty] | 0 |  | 0 | 639 | 212.9824 | 0 | 0 | 0 | 0 | 0 | 0 | 0 | 0 | 0 | [13 empty] | 0 | 0 | 1 | 1 |  |  |  | 1013 | КОМПЛ | КОМПЛ | 1 | [6 empty] | 66696433 | 22 | Санитарно-технические работы | 16 | Сантехнические работы: внутренние трубопроводы, внутренние устройства водопровода, канализации, отопления, газоснабжения, вентиляция кондиционирование воздуха | 1 | 16001 | Трубопроводы внутренние | ФЕР-16 |  |  |  | 0 | 21.47 | 21.47 | 0 | 0 | 0 | 0 | 0 | [18 empty] | 0 | 0 | 0 |  |  |  |  | 121 | 72 |  |  |  |  | 1 |  | 421565399 | 2 | 1 | 4 | 0 | 0 | 0 | 639 | 639 | 0 | 0 |  | 0 | 3 | 0 |  | 0 | 1 | 0 | 0 | 0 | 0 |  |  |  |  | Пр/812-016.0-1 | Пр/774-016.0 | Сантехнические работы: внутренние трубопроводы, внутренние устройства водопровода, канализации, отопления, газоснабжения, вентиляция кондиционирование воздуха | Сантехнические работы: внутренние трубопроводы, внутренние устройства водопровода, канализации, отопления, газоснабжения, вентиляция кондиционирование воздуха | 0 | 0
17 | 1 | 143 | 136 | 19 | 18-05-001-01 | Установка насосов центробежных с электродвигателем, масса агрегата: до 0,1 т | ШТ | 1 | 0 | 1 |  |  |  | 6142 | 537 | 188 | 46 | 5417 | 0 | 13 | 0.08 | 0 | 6610 | 3933 |  | 92867283 | 186.86 | 54.14 | 11.95 | 1.03 | 120.77 | 0 | 13 | 0.08 | 0 | 186.86 | 54.14 | 11.95 | 1.03 | 120.77 | 0 | 13 | 0.08 | 0 | 121 | 72 | 1 | 1 |  |  | 1 | 44.85 | 15.72 | 9.92 |  |  |  |  | 0 | 1 | ФЕР-2001, 18-05-001-01, приказ Минстроя России № 876/пр от 26.12.2019 |  |  | 18001 | 0 |  | 0 | 22 | 0 | 44.85 | 1 | 1 | 1 | 1 | 1 |  | 121 | 72 |  |  |  | 0 | 0 | 0 | [5 empty] | 0 |  | 0 | 6142 | 537.0688 | 187.854 | 46.1955 | 5416.5345 | 0 | 13 | 0.08 | 0 | 6610.23 | 3933.36 | [13 empty] | 0 | 0 | 1 | 1 |  |  |  | 1013 | ШТ | ШТ | 1 | [6 empty] | 66696436 | 22 | Санитарно-технические работы | 16 | Сантехнические работы: внутренние трубопроводы, внутренние устройства водопровода, канализации, отопления, газоснабжения, вентиляция кондиционирование воздуха | 1 | 18001 | Отопление - внутренние устройства | ФЕР-18 |  |  |  | 131072 | 186.86 | 54.14 | 11.95 | 1.03 | 120.77 | 13 | 0.08 | 0 | [17 empty] | 0 | 0 | 0 |  |  |  |  | 121 | 72 |  |  |  |  | 1 |  | -707628644 | 2 | 1 | 4 | 0 | 0 | 0 | 16685 | 16685 | 0 | 0 |  | 0 | 3 | 0 |  | 0 | 1 | 0 | 0 | 0 | 0 |  |  |  |  | Пр/812-016.0-1 | Пр/774-016.0 | Сантехнические работы: внутренние трубопроводы, внутренние устройства водопровода, канализации, отопления, газоснабжения, вентиляция кондиционирование воздуха | Сантехнические работы: внутренние трубопроводы, внутренние устройства водопровода, канализации, отопления, газоснабжения, вентиляция кондиционирование воздуха | 0 | 0
18 | 1 | 143 |  | 19,1 | Прайс-лист | Насос циркуляционный сдвоенный GHND 32/80-180 IMPPUMPS | ШТ | 1 | 1 | 1 |  |  |  | 46952 | 46952 | 0 | 0 | 0 | 0 | 0 | 0 | 0 | 0 | 0 |  | 92867283 | 46951.74 | 46951.74 | 0 | 0 | 0 | 0 | 0 | 0 | 0 | 46951.74 | 46951.74 | 0 | 0 | 0 | 0 | 0 | 0 | 0 | 0 | 46 | 1 | 1 |  |  | 1 | 1 | 1 | 6.43 |  |  |  |  | 3 | 3 |  |  |  | 100 | 0 |  | 0 | 5 | 0 | 1 | 1 | 1 | 1 | 1 | 1 |  | 90 | 46 |  |  |  | 0 | 0 | 0 | [5 empty] | 0 |  | 0 | 46952 | 46951.74 | 0 | 0 | 0 | 0 | 0 | 0 | 0 | 0 | 0 | [13 empty] | 0 | 0 | 1 | 1 |  |  |  | 1013 | ШТ | ШТ | 1 | [6 empty] | 66696171 | 5 | оборудование | 0 |  | 3 | 100 | Оборудование | оборудование (03) |  |  |  | 0 | 46951.74 | 46951.74 | 0 | 0 | 0 | 0 | 0 |  | 5 |  |  | 0 | 18 |  | 45000 | [10 empty] | 0 | 46952 | 0 |  |  |  |  | 90 | 46 |  | 45 000 + 3,1% Трансп + 1,2% Заг.скл |  |  | 1 |  | 2037695772 | 2 | 3 | 4 | 0 | 0 | 0 | 46952 | 0 | 0 | 0 |  | 1 | 1 | 0 |  | 0 | 1 | 0 | 0 | 0 | 0 | 3,1 | 1,2 |  | 46952 |  |  |  |  | 0 | 0
18 | 1 | 142 |  | 19,2 | 23.8.03.11-0675 | Фланцы стальные плоские приварные из стали ВСт3сп2, ВСт3сп3, номинальное давление 1,6 МПа, номинальный диаметр 32 мм | КОМПЛ | 2 | 2 | 2 |  |  |  | 426 | 426 | 0 | 0 | 0 | 0 | 0 | 0 | 0 | 0 | 0 |  | 92867283 | 21.47 | 21.47 | 0 | 0 | 0 | 0 | 0 | 0 | 0 | 21.47 | 21.47 | 0 | 0 | 0 | 0 | 0 | 0 | 0 | 121 | 72 | 1 | 1 |  |  | 1 | 1 | 1 | 9.92 |  |  |  |  | 3 | 1 | ФССЦ-2001, 23.8.03.11-0675, приказ Минстроя России № 876/пр от 26.12.2019 |  |  | 16001 | 0 |  | 0 | 22 | 0 | 1 | 1 | 1 | 1 | 1 | 1 |  | 121 | 72 |  |  |  | 0 | 0 | 0 | [5 empty] | 0 |  | 0 | 426 | 212.9824 | 0 | 0 | 0 | 0 | 0 | 0 | 0 | 0 | 0 | [13 empty] | 0 | 0 | 1 | 1 |  |  |  | 1013 | КОМПЛ | КОМПЛ | 1 | [6 empty] | 66696433 | 22 | Санитарно-технические работы | 16 | Сантехнические работы: внутренние трубопроводы, внутренние устройства водопровода, канализации, отопления, газоснабжения, вентиляция кондиционирование воздуха | 1 | 16001 | Трубопроводы внутренние | ФЕР-16 |  |  |  | 0 | 21.47 | 21.47 | 0 | 0 | 0 | 0 | 0 | [18 empty] | 0 | 0 | 0 |  |  |  |  | 121 | 72 |  |  |  |  | 1 |  | 421565399 | 2 | 1 | 4 | 0 | 0 | 0 | 426 | 426 | 0 | 0 |  | 0 | 3 | 0 |  | 0 | 1 | 0 | 0 | 0 | 0 |  |  |  |  | Пр/812-016.0-1 | Пр/774-016.0 | Сантехнические работы: внутренние трубопроводы, внутренние устройства водопровода, канализации, отопления, газоснабжения, вентиляция кондиционирование воздуха | Сантехнические работы: внутренние трубопроводы, внутренние устройства водопровода, канализации, отопления, газоснабжения, вентиляция кондиционирование воздуха | 0 | 0
17 | 1 | 150 | 142 | 20 | м08-01-080-03 | Прибор измерения и защиты, количество подключаемых концов: до 12 | ШТ | 1 | 0 | 1 |  |  |  | 1096 | 8 | 199 | 79 | 889 | 0 | 2.06 | 0.14 | 0 | 939 | 494 |  | 92867283 | 33.26 | 0.76 | 12.68 | 1.76 | 19.82 | 0 | 2.06 | 0.14 | 0 | 33.26 | 0.76 | 12.68 | 1.76 | 19.82 | 0 | 2.06 | 0.14 | 0 | 97 | 51 | 1 | 1 |  |  | 1 | 44.85 | 15.72 | 9.92 |  |  |  |  | 0 | 2 | ФЕРм-2001, м08-01-080-03, приказ Минстроя России № 876/пр от 26.12.2019 |  |  | 108001 | 0 |  | 0 | 3 | 0 | 44.85 | 1 | 1 | 1 | 1 | 1 |  | 97 | 51 |  |  |  | 0 | 0 | 0 | [5 empty] | 0 |  | 0 | 1096 | 7.5392 | 199.3296 | 78.936 | 888.927 | 0 | 2.06 | 0.14 | 0 | 938.96 | 493.68 | [13 empty] | 0 | 0 | 1 | 1 |  |  |  | 1013 | ШТ | ШТ | 1 | [6 empty] | 66696554 | 3 | Монтажные работы | 0 |  | 2 | 108001 | Электротехнические установки: на других объектах | мФЕР-08 |  |  |  | 0 | 33.26 | 0.76 | 12.68 | 1.76 | 19.82 | 2.06 | 0.14 | 0 | [17 empty] | 0 | 0 | 0 |  |  |  |  | 97 | 51 |  |  |  |  | 1 |  | 1186301200 | 2 | 1 | 4 | 0 | 0 | 0 | 2529 | 0 | 2529 | 0 |  | 0 | 3 | 0 |  | 0 | 1 | 0 | 0 | 0 | 0 |  |  |  |  | Пр/812-049.3-1 | Пр/774-049.3 | Электротехнические установки: на других объектах | Электротехнические установки: на других объектах | 0 | 0
18 | 1 | 150 |  | 20,1 | Прайс-лист | Прибор управления насосами Wilo SK-702 | ШТ | 1 | 1 | 1 |  |  |  | 26084 | 26084 | 0 | 0 | 0 | 0 | 0 | 0 | 0 | 0 | 0 |  | 92867283 | 26084.3 | 26084.3 | 0 | 0 | 0 | 0 | 0 | 0 | 0 | 26084.3 | 26084.3 | 0 | 0 | 0 | 0 | 0 | 0 | 0 | 0 | 46 | 1 | 1 |  |  | 1 | 1 | 1 | 6.43 |  |  |  |  | 3 | 3 |  |  |  | 100 | 0 |  | 0 | 5 | 0 | 1 | 1 | 1 | 1 | 1 | 1 |  | 90 | 46 |  |  |  | 0 | 0 | 0 | [5 empty] | 0 |  | 0 | 26084 | 26084.3 | 0 | 0 | 0 | 0 | 0 | 0 | 0 | 0 | 0 | [13 empty] | 0 | 0 | 1 | 1 |  |  |  | 1013 | ШТ | ШТ | 1 | [6 empty] | 66696171 | 5 | оборудование | 0 |  | 3 | 100 | Оборудование | оборудование (03) |  |  |  | 0 | 26084.3 | 26084.3 | 0 | 0 | 0 | 0 | 0 |  | 5 |  |  | 0 | 18 |  | 25000 | [10 empty] | 0 | 26084 | 0 |  |  |  |  | 90 | 46 |  | 25 000 + 3,1% Трансп + 1,2% Заг.скл |  |  | 1 |  | -1851650086 | 2 | 3 | 4 | 0 | 0 | 0 | 26084 | 0 | 0 | 0 |  | 1 | 1 | 0 |  | 0 | 1 | 0 | 0 | 0 | 0 | 3,1 | 1,2 |  | 26084 |  |  |  |  | 0 | 0
17 | 1 | 154 | 145 | 21 | м11-02-001-01 | Прибор, устанавливаемый на резьбовых соединениях, масса: до 1,5 кг | ШТ | 1 | 0 | 1 |  |  |  | 471 | 13 | 0 | 0 | 458 | 0 | 1.03 | 0 | 0 | 412 | 211 |  | 92867283 | 11.53 | 1.31 | 0 | 0 | 10.22 | 0 | 1.03 | 0 | 0 | 11.53 | 1.31 | 0 | 0 | 10.22 | 0 | 1.03 | 0 | 0 | 90 | 46 | 1 | 1 |  |  | 1 | 44.85 | 15.72 | 9.92 |  |  |  |  | 0 | 2 | ФЕРм-2001, м11-02-001-01, приказ Минстроя России № 876/пр от 26.12.2019 |  |  | 111001 | 0 |  | 0 | 3 | 0 | 44.85 | 1 | 1 | 1 | 1 | 1 |  | 90 | 46 |  |  |  | 0 | 0 | 0 | [5 empty] | 0 |  | 0 | 471 | 12.9952 | 0 | 0 | 458.367 | 0 | 1.03 | 0 | 0 | 412.2 | 210.68 | [13 empty] | 0 | 0 | 1 | 1 |  |  |  | 1013 | ШТ | ШТ | 1 | [6 empty] | 66696569 | 3 | Монтажные работы | 0 |  | 2 | 111001 | Приборы, средства автоматизации и вычислительной техники | мФЕР-11 |  |  |  | 131072 | 11.53 | 1.31 | 0 | 0 | 10.22 | 1.03 | 0 | 0 | [17 empty] | 0 | 0 | 0 |  |  |  |  | 90 | 46 |  |  |  |  | 1 |  | 95216838 | 2 | 1 | 4 | 0 | 0 | 0 | 1094 | 0 | 1094 | 0 |  | 0 | 3 | 0 |  | 0 | 1 | 0 | 0 | 0 | 0 |  |  |  |  | Пр/812-053.0-1 | Пр/774-053.0 | Приборы, средства автоматизации и вычислительной техники | Приборы, средства автоматизации и вычислительной техники | 0 | 0
18 | 1 | 153 |  | 21,1 | 62.1.04.01-0001 | Реле давления РД-2Р 0,6 МПа | ШТ | 1 | 1 | 1 |  |  |  | 3603 | 3603 | 0 | 0 | 0 | 0 | 0 | 0 | 0 | 0 | 0 |  | 92867283 | 560.37 | 560.37 | 0 | 0 | 0 | 0 | 0 | 0 | 0 | 560.37 | 560.37 | 0 | 0 | 0 | 0 | 0 | 0 | 0 | 0 | 0 | 1 | 1 |  |  | 1 | 1 | 1 | 6.43 |  |  |  |  | 3 | 3 | ФССЦ-2001, 62.1.04.01-0001, приказ Минстроя России № 876/пр от 26.12.2019 |  |  | 600001 | 0 |  | 0 | 5 | 0 | 1 | 1 | 1 | 1 | 1 | 1 |  | 90 | 46 |  |  |  | 0 | 0 | 0 | [5 empty] | 0 |  | 0 | 3603 | 3603.1791 | 0 | 0 | 0 | 0 | 0 | 0 | 0 | 0 | 0 | [13 empty] | 0 | 0 | 1 | 1 |  |  |  | 1013 | ШТ | ШТ | 1 | [6 empty] | 66696662 | 5 | оборудование | 0 |  | 3 | 600001 | Оборудование по ценникам | ОБОРУД. |  |  |  | 0 | 560.37 | 560.37 | 0 | 0 | 0 | 0 | 0 | [18 empty] | 0 | 3603 | 0 |  |  |  |  | 90 | 46 |  |  |  |  | 1 |  | 110210349 | 2 | 1 | 4 | 0 | 0 | 0 | 3603 | 0 | 0 | 0 |  | 0 | 3 | 0 |  | 0 | 1 | 0 | 0 | 0 | 0 | [8 empty] | 0 | 0
17 | 1 | 160 | 150 | 22 | 18-07-001-04 | Установка термометров в оправе прямых и угловых | КОМПЛ | 4 | 0 | 4 |  |  |  | 613 | 91 | 0 | 0 | 522 | 0 | 1.24 | 0 | 0 | 632 | 376 |  | 92867283 | 5.2 | 2.29 | 0 | 0 | 2.91 | 0 | 0.31 | 0 | 0 | 5.2 | 2.29 | 0 | 0 | 2.91 | 0 | 0.31 | 0 | 0 | 121 | 72 | 1 | 1 |  |  | 1 | 44.85 | 15.72 | 9.92 |  |  |  |  | 0 | 1 | ФЕР-2001, 18-07-001-04, приказ Минстроя России № 876/пр от 26.12.2019 |  |  | 18001 | 0 |  | 0 | 22 | 0 | 44.85 | 1 | 1 | 1 | 1 | 1 |  | 121 | 72 |  |  |  | 0 | 0 | 0 | [5 empty] | 0 |  | 0 | 613 | 22.7168 | 0 | 0 | 130.5135 | 0 | 0.31 | 0 | 0 | 631.62 | 375.84 | [13 empty] | 0 | 0 | 1 | 1 |  |  |  | 1013 | КОМПЛ | КОМПЛ | 1 | [6 empty] | 66696436 | 22 | Санитарно-технические работы | 16 | Сантехнические работы: внутренние трубопроводы, внутренние устройства водопровода, канализации, отопления, газоснабжения, вентиляция кондиционирование воздуха | 1 | 18001 | Отопление - внутренние устройства | ФЕР-18 |  |  |  | 131072 | 5.2 | 2.29 | 0 | 0 | 2.91 | 0.31 | 0 | 0 | [17 empty] | 0 | 0 | 0 |  |  |  |  | 121 | 72 |  |  |  |  | 1 |  | 891064689 | 2 | 1 | 4 | 0 | 0 | 0 | 1621 | 1621 | 0 | 0 |  | 0 | 3 | 0 |  | 0 | 1 | 0 | 0 | 0 | 0 |  |  |  |  | Пр/812-016.0-1 | Пр/774-016.0 | Сантехнические работы: внутренние трубопроводы, внутренние устройства водопровода, канализации, отопления, газоснабжения, вентиляция кондиционирование воздуха | Сантехнические работы: внутренние трубопроводы, внутренние устройства водопровода, канализации, отопления, газоснабжения, вентиляция кондиционирование воздуха | 0 | 0
18 | 1 | 160 |  | 22,1 | 63.4.05.01-0002 | Термометр биметаллический показывающий ТБП до 250 град С, с гильзой, длина штока 50 мм (класс точности 1,5) | КОМПЛ | 4 | 1 | 1 |  |  |  | 3135 | 3135 | 0 | 0 | 0 | 0 | 0 | 0 | 0 | 0 | 0 |  | 92867283 | 121.89 | 121.89 | 0 | 0 | 0 | 0 | 0 | 0 | 0 | 121.89 | 121.89 | 0 | 0 | 0 | 0 | 0 | 0 | 0 | 0 | 0 | 1 | 1 |  |  | 1 | 1 | 1 | 6.43 |  |  |  |  | 3 | 3 | ФССЦ-2001, 63.4.05.01-0002, приказ Минстроя России № 876/пр от 26.12.2019 |  |  | 600001 | 0 |  | 0 | 5 | 0 | 1 | 1 | 1 | 1 | 1 | 1 |  | 121 | 72 |  |  |  | 0 | 0 | 0 | [5 empty] | 0 |  | 0 | 3135 | 783.7527 | 0 | 0 | 0 | 0 | 0 | 0 | 0 | 0 | 0 | [13 empty] | 0 | 0 | 1 | 1 |  |  |  | 1013 | КОМПЛ | КОМПЛ | 1 | [6 empty] | 66696662 | 5 | оборудование | 0 |  | 3 | 600001 | Оборудование по ценникам | ОБОРУД. |  |  |  | 0 | 121.89 | 121.89 | 0 | 0 | 0 | 0 | 0 | [18 empty] | 0 | 3135 | 0 |  |  |  |  | 121 | 72 |  |  |  |  | 1 |  | -1236207242 | 2 | 1 | 4 | 0 | 0 | 0 | 3135 | 0 | 0 | 0 |  | 0 | 3 | 0 |  | 0 | 1 | 0 | 0 | 0 | 0 | [8 empty] | 0 | 0
17 | 1 | 165 | 154 | 23 | 18-07-001-02 | Установка манометров: с трехходовым краном | КОМПЛ | 6 | 0 | 6 |  |  |  | 637 | 50 | 0 | 0 | 587 | 0 | 1.32 | 0 | 0 | 710 | 423 |  | 92867283 | 3.02 | 0.84 | 0 | 0 | 2.18 | 0 | 0.22 | 0 | 0 | 3.02 | 0.84 | 0 | 0 | 2.18 | 0 | 0.22 | 0 | 0 | 121 | 72 | 1 | 1 |  |  | 1 | 44.85 | 15.72 | 9.92 |  |  |  |  | 0 | 1 | ФЕР-2001, 18-07-001-02, приказ Минстроя России № 876/пр от 26.12.2019 |  |  | 18001 | 0 |  | 0 | 22 | 0 | 44.85 | 1 | 1 | 1 | 1 | 1 |  | 121 | 72 |  |  |  | 0 | 0 | 0 | [5 empty] | 0 |  | 0 | 637 | 8.3328 | 0 | 0 | 97.773 | 0 | 0.22 | 0 | 0 | 710.27 | 422.64 | [13 empty] | 0 | 0 | 1 | 1 |  |  |  | 1013 | КОМПЛ | КОМПЛ | 1 | [6 empty] | 66696436 | 22 | Санитарно-технические работы | 16 | Сантехнические работы: внутренние трубопроводы, внутренние устройства водопровода, канализации, отопления, газоснабжения, вентиляция кондиционирование воздуха | 1 | 18001 | Отопление - внутренние устройства | ФЕР-18 |  |  |  | 131072 | 3.02 | 0.84 | 0 | 0 | 2.18 | 0.22 | 0 | 0 | [17 empty] | 0 | 0 | 0 |  |  |  |  | 121 | 72 |  |  |  |  | 1 |  | -84350010 | 2 | 1 | 4 | 0 | 0 | 0 | 1770 | 1770 | 0 | 0 |  | 0 | 3 | 0 |  | 0 | 1 | 0 | 0 | 0 | 0 |  |  |  |  | Пр/812-016.0-1 | Пр/774-016.0 | Сантехнические работы: внутренние трубопроводы, внутренние устройства водопровода, канализации, отопления, газоснабжения, вентиляция кондиционирование воздуха | Сантехнические работы: внутренние трубопроводы, внутренние устройства водопровода, канализации, отопления, газоснабжения, вентиляция кондиционирование воздуха | 0 | 0
18 | 1 | 165 |  | 23,1 | 63.4.01.01-1064 | Манометр показывающий, верхний предел измерений 60 МПа (600 кгс/см2), диаметр корпуса 100 мм, класс точности 1,5 | ШТ | 6 | 1 | 1 |  |  |  | 3078 | 3078 | 0 | 0 | 0 | 0 | 0 | 0 | 0 | 0 | 0 |  | 92867283 | 79.78 | 79.78 | 0 | 0 | 0 | 0 | 0 | 0 | 0 | 79.78 | 79.78 | 0 | 0 | 0 | 0 | 0 | 0 | 0 | 0 | 0 | 1 | 1 |  |  | 1 | 1 | 1 | 6.43 |  |  |  |  | 3 | 3 | ФССЦ-2001, 63.4.01.01-1064, приказ Минстроя России № 876/пр от 26.12.2019 |  |  | 600001 | 0 |  | 0 | 5 | 0 | 1 | 1 | 1 | 1 | 1 | 1 |  | 0 | 0 |  |  |  | 0 | 0 | 0 | [5 empty] | 0 |  | 0 | 3078 | 512.9854 | 0 | 0 | 0 | 0 | 0 | 0 | 0 | 0 | 0 | [13 empty] | 0 | 0 | 1 | 1 |  |  |  | 1013 | ШТ | ШТ | 1 | [6 empty] | 66696662 | 5 | оборудование | 0 |  | 3 | 600001 | Оборудование по ценникам | ОБОРУД. |  |  |  | 0 | 79.78 | 79.78 | 0 | 0 | 0 | 0 | 0 | [18 empty] | 0 | 3078 | 0 |  |  |  |  | 0 | 0 |  |  |  |  | 1 |  | -936455764 | 2 | 1 | 4 | 0 | 0 | 0 | 3078 | 0 | 0 | 0 |  | 0 | 3 | 0 |  | 0 | 1 | 0 | 0 | 0 | 0 | [8 empty] | 0 | 0
17 | 1 | 173 | 160 | 24 | м12-10-001-05 | Закладное устройство: с фланцем на металлической стенке (аппаратов, трубопроводов) | 100 ШТ | 0.15 | 0 | 0.15 |  |  |  | 5041 | 224 | 610 | 3 | 4207 | 0 | 9.75 | 0.006 | 0 | 3789 | 1937 |  | 92867283 | 1034.57 | 150.68 | 258.59 | 0.46 | 625.3 | 0 | 65 | 0.04 | 0 | 1034.57 | 150.68 | 258.59 | 0.46 | 625.3 | 0 | 65 | 0.04 | 0 | 90 | 46 | 1 | 1 |  |  | 1 | 44.85 | 15.72 | 9.92 |  |  |  |  | 0 | 2 | ФЕРм-2001, м12-10-001-05, приказ Минстроя России № 876/пр от 26.12.2019 |  |  | 112001 | 0 |  | 0 | 3 | 0 | 44.85 | 1 | 1 | 1 | 1 | 1 |  | 90 | 46 |  |  |  | 0 | 0 | 0 | [5 empty] | 0 |  | 0 | 5041 | 1494.7456 | 4065.0348 | 20.631 | 28044.705 | 0 | 65 | 0.04 | 0 | 3789 | 1936.6 | [13 empty] | 0 | 0 | 1 | 1 |  |  |  | 1013 | 100 ШТ | 100 ШТ | 1 | [6 empty] | 66696572 | 3 | Монтажные работы | 54 | Технологические трубопроводы | 2 | 112001 | Технологические трубопроводы | мФЕР-12 |  |  |  | 131072 | 1034.57 | 150.68 | 258.59 | 0.46 | 625.3 | 65 | 0.04 | 0 | [17 empty] | 0 | 0 | 0 |  |  |  |  | 90 | 46 |  |  |  |  | 1 |  | -1679776426 | 2 | 1 | 4 | 0 | 0 | 0 | 10767 | 0 | 10767 | 0 |  | 0 | 3 | 0 |  | 0 | 1 | 0 | 0 | 0 | 0 |  |  |  |  | Пр/812-054.0-1 | Пр/774-054.0 | Технологические трубопроводы | Технологические трубопроводы | 0 | 0
18 | 1 | 173 |  | 24,1 | Прайс-лист | Кран латунный шаровый LD Pride 44.15.B-В.С.Б с дренажем и воздухоотводчиком Ду15 мм PN40 | ШТ | 11 | 73.3333 | 73.3333 |  |  |  | 2892 | 2892 | 0 | 0 | 0 | 0 | 0 | 0 | 0 | 0 | 0 |  | 92867283 | 262.91 | 262.91 | 0 | 0 | 0 | 0 | 0 | 0 | 0 | 262.91 | 262.91 | 0 | 0 | 0 | 0 | 0 | 0 | 0 | 90 | 46 | 1 | 1 |  |  | 1 | 1 | 1 | 9.92 |  |  |  |  | 3 | 2 |  |  |  | 112001 | 0 |  | 0 | 3 | 0 | 1 | 1 | 1 | 1 | 1 | 1 |  | 90 | 46 |  |  |  | 0 | 0 | 0 | [5 empty] | 0 |  | 0 | 2892 | 262.91 | 0 | 0 | 0 | 0 | 0 | 0 | 0 | 0 | 0 | [13 empty] | 0 | 0 | 1 | 1 |  |  |  | 1013 | ШТ | ШТ | 1 | [6 empty] | 66696572 | 3 | Монтажные работы | 54 | Технологические трубопроводы | 2 | 112001 | Технологические трубопроводы | мФЕР-12 |  |  |  | 0 | 262.91 | 262.91 | 0 | 0 | 0 | 0 | 0 |  | 5 |  |  | 0 | 18 |  | 250 | [10 empty] | 0 | 0 | 0 |  |  |  |  | 90 | 46 |  | 250 + 3,1% Трансп + 2% Заг.скл |  |  | 1 |  | -1035133177 | 2 | 3 | 4 | 0 | 0 | 0 | 2892 | 0 | 2892 | 0 |  | 1 | 1 | 0 |  | 0 | 1 | 0 | 0 | 0 | 0 | 3,1 | 2 | 2892 |  | Пр/812-054.0-1 | Пр/774-054.0 | Технологические трубопроводы | Технологические трубопроводы | 0 | 0
18 | 1 | 172 |  | 24,2 | Прайс-лист | Кран латунный шаровый LD Pride 47.25.B-В.Р Ду25 мм PN40 | ШТ | 4 | 26.6667 | 26.6667 |  |  |  | 2454 | 2454 | 0 | 0 | 0 | 0 | 0 | 0 | 0 | 0 | 0 |  | 92867283 | 613.44 | 613.44 | 0 | 0 | 0 | 0 | 0 | 0 | 0 | 613.44 | 613.44 | 0 | 0 | 0 | 0 | 0 | 0 | 0 | 90 | 46 | 1 | 1 |  |  | 1 | 1 | 1 | 9.92 |  |  |  |  | 3 | 2 |  |  |  | 112001 | 0 |  | 0 | 3 | 0 | 1 | 1 | 1 | 1 | 1 | 1 |  | 90 | 46 |  |  |  | 0 | 0 | 0 | [5 empty] | 0 |  | 0 | 2454 | 613.44 | 0 | 0 | 0 | 0 | 0 | 0 | 0 | 0 | 0 | [13 empty] | 0 | 0 | 1 | 1 |  |  |  | 1013 | ШТ | ШТ | 1 | [6 empty] | 66696572 | 3 | Монтажные работы | 54 | Технологические трубопроводы | 2 | 112001 | Технологические трубопроводы | мФЕР-12 |  |  |  | 0 | 613.44 | 613.44 | 0 | 0 | 0 | 0 | 0 |  | 5 |  |  | 0 | 18 |  | 583.33 | [10 empty] | 0 | 0 | 0 |  |  |  |  | 90 | 46 |  | 583,33 + 3,1% Трансп + 2% Заг.скл |  |  | 1 |  | 598436918 | 2 | 3 | 4 | 0 | 0 | 0 | 2454 | 0 | 2454 | 0 |  | 1 | 1 | 0 |  | 0 | 1 | 0 | 0 | 0 | 0 | 3,1 | 2 | 2454 |  | Пр/812-054.0-1 | Пр/774-054.0 | Технологические трубопроводы | Технологические трубопроводы | 0 | 0
17 | 1 | 185 | 172 | 25 | 16-02-006-03 | Прокладка трубопроводов обвязки котлов, водонагревателей и насосов из стальных бесшовных и электросварных труб диаметром: до 80 мм | 100 м | 0.21 | 0 | 0.21 |  |  |  | 7219 | 69 | 476 | 230 | 6674 | 0 | 15.246 | 0.4326 | 0 | 8354 | 4971 |  | 92867283 | 885.54 | 32.91 | 144.05 | 24.43 | 708.58 | 0 | 72.6 | 2.06 | 0 | 885.54 | 32.91 | 144.05 | 24.43 | 708.58 | 0 | 72.6 | 2.06 | 0 | 121 | 72 | 1 | 1 |  |  | 1 | 44.85 | 15.72 | 9.92 |  |  |  |  | 0 | 1 | ФЕР-2001, 16-02-006-03, приказ Минстроя России № 876/пр от 26.12.2019 |  |  | 16001 | 0 |  | 0 | 22 | 0 | 44.85 | 1 | 1 | 1 | 1 | 1 |  | 121 | 72 |  |  |  | 0 | 0 | 0 | [5 empty] | 0 |  | 0 | 7219 | 326.4672 | 2264.466 | 1095.6855 | 31779.813 | 0 | 72.6 | 2.06 | 0 | 8353.84 | 4970.88 | [13 empty] | 0 | 0 | 1 | 1 |  |  |  | 1003 | 100 м | 100 м | 100 | [6 empty] | 66696433 | 22 | Санитарно-технические работы | 16 | Сантехнические работы: внутренние трубопроводы, внутренние устройства водопровода, канализации, отопления, газоснабжения, вентиляция кондиционирование воздуха | 1 | 16001 | Трубопроводы внутренние | ФЕР-16 |  |  |  | 0 | 885.54 | 32.91 | 144.05 | 24.43 | 708.58 | 72.6 | 2.06 | 0 | [17 empty] | 0 | 0 | 0 |  |  |  |  | 121 | 72 |  |  |  |  | 1 |  | 359056447 | 2 | 1 | 4 | 0 | 0 | 0 | 20544 | 20544 | 0 | 0 |  | 0 | 3 | 0 |  | 0 | 1 | 0 | 0 | 0 | 0 |  |  |  |  | Пр/812-016.0-1 | Пр/774-016.0 | Сантехнические работы: внутренние трубопроводы, внутренние устройства водопровода, канализации, отопления, газоснабжения, вентиляция кондиционирование воздуха | Сантехнические работы: внутренние трубопроводы, внутренние устройства водопровода, канализации, отопления, газоснабжения, вентиляция кондиционирование воздуха | 0 | 0 | (18+3)/100 = 0,21 | 0.21
18 | 1 | 184 |  | 25,1 | 23.5.02.02-0005 | Трубы стальные электросварные прямошовные из стали марок БСт2кп-БСт4кп и БСт2пс-БСт4пс, наружный диаметр 89 мм, толщина стенки 3,5 мм | м | 18 | 85.7143 | 85.7143 |  |  |  | 11003 | 11003 | 0 | 0 | 0 | 0 | 0 | 0 | 0 | 0 | 0 |  | 92867283 | 61.62 | 61.62 | 0 | 0 | 0 | 0 | 0 | 0 | 0 | 61.62 | 61.62 | 0 | 0 | 0 | 0 | 0 | 0 | 0 | 0 | 0 | 1 | 1 |  |  | 1 | 1 | 1 | 9.92 |  |  |  |  | 3 | 1 | ФССЦ-2001, 23.5.02.02-0005, приказ Минстроя России № 876/пр от 26.12.2019 |  |  | 500001 | 0 |  | 0 | 8 | 0 | 1 | 1 | 1 | 1 | 1 | 1 |  | 0 | 0 |  |  |  | 0 | 0 | 0 | [5 empty] | 0 |  | 0 | 11003 | 611.2704 | 0 | 0 | 0 | 0 | 0 | 0 | 0 | 0 | 0 | [13 empty] | 0 | 0 | 1 | 1 |  |  |  | 1003 | м | м | 1 | [6 empty] | 66696658 | 8 | Материалы строительные | 0 |  | 1 | 500001 | Материалы и конструкции ( строительные ) по ценникам и каталогом | ФССЦст |  |  |  | 0 | 61.62 | 61.62 | 0 | 0 | 0 | 0 | 0 | [18 empty] | 0 | 0 | 0 |  |  |  |  | 0 | 0 |  |  |  |  | 1 |  | 841959378 | 2 | 1 | 4 | 0 | 0 | 0 | 11003 | 11003 | 0 | 0 |  | 0 | 3 | 0 |  | 0 | 1 | 0 | 0 | 0 | 0 | [8 empty] | 0 | 0
18 | 1 | 185 |  | 25,2 | 23.5.02.02-0039 | Трубы стальные электросварные прямошовные со снятой фаской из стали марок БСт2кп-БСт4кп и БСт2пс-БСт4пс, наружный диаметр 76 мм, толщина стенки 3,5 мм | м | 3 | 14.2857 | 14.2857 |  |  |  | 1306 | 1306 | 0 | 0 | 0 | 0 | 0 | 0 | 0 | 0 | 0 |  | 92867283 | 43.88 | 43.88 | 0 | 0 | 0 | 0 | 0 | 0 | 0 | 43.88 | 43.88 | 0 | 0 | 0 | 0 | 0 | 0 | 0 | 121 | 72 | 1 | 1 |  |  | 1 | 1 | 1 | 9.92 |  |  |  |  | 3 | 1 | ФССЦ-2001, 23.5.02.02-0039, приказ Минстроя России № 876/пр от 26.12.2019 |  |  | 16001 | 0 |  | 0 | 22 | 0 | 1 | 1 | 1 | 1 | 1 | 1 |  | 121 | 72 |  |  |  | 0 | 0 | 0 | [5 empty] | 0 |  | 0 | 1306 | 435.2896 | 0 | 0 | 0 | 0 | 0 | 0 | 0 | 0 | 0 | [13 empty] | 0 | 0 | 1 | 1 |  |  |  | 1003 | м | м | 1 | [6 empty] | 66696433 | 22 | Санитарно-технические работы | 16 | Сантехнические работы: внутренние трубопроводы, внутренние устройства водопровода, канализации, отопления, газоснабжения, вентиляция кондиционирование воздуха | 1 | 16001 | Трубопроводы внутренние | ФЕР-16 |  |  |  | 0 | 43.88 | 43.88 | 0 | 0 | 0 | 0 | 0 | [18 empty] | 0 | 0 | 0 |  |  |  |  | 121 | 72 |  |  |  |  | 1 |  | -892101427 | 2 | 1 | 4 | 0 | 0 | 0 | 1306 | 1306 | 0 | 0 |  | 0 | 3 | 0 |  | 0 | 1 | 0 | 0 | 0 | 0 |  |  |  |  | Пр/812-016.0-1 | Пр/774-016.0 | Сантехнические работы: внутренние трубопроводы, внутренние устройства водопровода, канализации, отопления, газоснабжения, вентиляция кондиционирование воздуха | Сантехнические работы: внутренние трубопроводы, внутренние устройства водопровода, канализации, отопления, газоснабжения, вентиляция кондиционирование воздуха | 0 | 0
17 | 1 | 196 | 184 | 26 | 16-02-006-02 | Прокладка трубопроводов обвязки котлов, водонагревателей и насосов из стальных бесшовных и электросварных труб диаметром: до 50 мм | 100 м | 0.12 | 0 | 0.12 |  |  |  | 2842 | 21 | 179 | 86 | 2642 | 0 | 6.036 | 0.162 | 0 | 3301 | 1964 |  | 92867283 | 603.29 | 17.27 | 95.09 | 16.06 | 490.93 | 0 | 50.3 | 1.35 | 0 | 603.29 | 17.27 | 95.09 | 16.06 | 490.93 | 0 | 50.3 | 1.35 | 0 | 121 | 72 | 1 | 1 |  |  | 1 | 44.85 | 15.72 | 9.92 |  |  |  |  | 0 | 1 | ФЕР-2001, 16-02-006-02, приказ Минстроя России № 876/пр от 26.12.2019 |  |  | 16001 | 0 |  | 0 | 22 | 0 | 44.85 | 1 | 1 | 1 | 1 | 1 |  | 121 | 72 |  |  |  | 0 | 0 | 0 | [5 empty] | 0 |  | 0 | 2842 | 171.3184 | 1494.8148 | 720.291 | 22018.2105 | 0 | 50.3 | 1.35 | 0 | 3300.88 | 1964.16 | [13 empty] | 0 | 0 | 1 | 1 |  |  |  | 1003 | 100 м | 100 м | 100 | [6 empty] | 66696433 | 22 | Санитарно-технические работы | 16 | Сантехнические работы: внутренние трубопроводы, внутренние устройства водопровода, канализации, отопления, газоснабжения, вентиляция кондиционирование воздуха | 1 | 16001 | Трубопроводы внутренние | ФЕР-16 |  |  |  | 0 | 603.29 | 17.27 | 95.09 | 16.06 | 490.93 | 50.3 | 1.35 | 0 | [17 empty] | 0 | 0 | 0 |  |  |  |  | 121 | 72 |  |  |  |  | 1 |  | -1185990739 | 2 | 1 | 4 | 0 | 0 | 0 | 8107 | 8107 | 0 | 0 |  | 0 | 3 | 0 |  | 0 | 1 | 0 | 0 | 0 | 0 |  |  |  |  | Пр/812-016.0-1 | Пр/774-016.0 | Сантехнические работы: внутренние трубопроводы, внутренние устройства водопровода, канализации, отопления, газоснабжения, вентиляция кондиционирование воздуха | Сантехнические работы: внутренние трубопроводы, внутренние устройства водопровода, канализации, отопления, газоснабжения, вентиляция кондиционирование воздуха | 0 | 0
18 | 1 | 196 |  | 26,1 | 23.5.02.02-0034 | Трубы стальные электросварные прямошовные со снятой фаской из стали марок БСт2кп-БСт4кп и БСт2пс-БСт4пс, наружный диаметр 57 мм, толщина стенки 3,5 мм | м | 12 | 100 | 100 |  |  |  | 4250 | 4250 | 0 | 0 | 0 | 0 | 0 | 0 | 0 | 0 | 0 |  | 92867283 | 35.7 | 35.7 | 0 | 0 | 0 | 0 | 0 | 0 | 0 | 35.7 | 35.7 | 0 | 0 | 0 | 0 | 0 | 0 | 0 | 121 | 72 | 1 | 1 |  |  | 1 | 1 | 1 | 9.92 |  |  |  |  | 3 | 1 | ФССЦ-2001, 23.5.02.02-0034, приказ Минстроя России № 876/пр от 26.12.2019 |  |  | 16001 | 0 |  | 0 | 22 | 0 | 1 | 1 | 1 | 1 | 1 | 1 |  | 121 | 72 |  |  |  | 0 | 0 | 0 | [5 empty] | 0 |  | 0 | 4250 | 354.144 | 0 | 0 | 0 | 0 | 0 | 0 | 0 | 0 | 0 | [13 empty] | 0 | 0 | 1 | 1 |  |  |  | 1003 | м | м | 1 | [6 empty] | 66696433 | 22 | Санитарно-технические работы | 16 | Сантехнические работы: внутренние трубопроводы, внутренние устройства водопровода, канализации, отопления, газоснабжения, вентиляция кондиционирование воздуха | 1 | 16001 | Трубопроводы внутренние | ФЕР-16 |  |  |  | 0 | 35.7 | 35.7 | 0 | 0 | 0 | 0 | 0 | [18 empty] | 0 | 0 | 0 |  |  |  |  | 121 | 72 |  |  |  |  | 1 |  | 291955103 | 2 | 1 | 4 | 0 | 0 | 0 | 4250 | 4250 | 0 | 0 |  | 0 | 3 | 0 |  | 0 | 1 | 0 | 0 | 0 | 0 |  |  |  |  | Пр/812-016.0-1 | Пр/774-016.0 | Сантехнические работы: внутренние трубопроводы, внутренние устройства водопровода, канализации, отопления, газоснабжения, вентиляция кондиционирование воздуха | Сантехнические работы: внутренние трубопроводы, внутренние устройства водопровода, канализации, отопления, газоснабжения, вентиляция кондиционирование воздуха | 0 | 0
17 | 1 | 211 | 201 | 27 | 16-02-001-05 | Прокладка трубопроводов отопления из стальных водогазопроводных неоцинкованных труб диаметром: 40 мм | 100 м | 0.003 | 0 | 0.003 |  |  |  | 41 | 1 | 2 | 1 | 38 | 0 | 0.0891 | 0.0015 | 0 | 47 | 28 |  | 92867283 | 355.28 | 30.2 | 39.37 | 6.09 | 285.71 | 0 | 29.7 | 0.5 | 0 | 355.28 | 30.2 | 39.37 | 6.09 | 285.71 | 0 | 29.7 | 0.5 | 0 | 121 | 72 | 1 | 1 |  |  | 1 | 44.85 | 15.72 | 9.92 |  |  |  |  | 0 | 1 | ФЕР-2001, 16-02-001-05, приказ Минстроя России № 876/пр от 26.12.2019 |  |  | 16001 | 0 |  | 0 | 22 | 0 | 44.85 | 1 | 1 | 1 | 1 | 1 |  | 121 | 72 |  |  |  | 0 | 0 | 0 | [5 empty] | 0 |  | 0 | 41 | 299.584 | 618.8964 | 273.1365 | 12814.0935 | 0 | 29.7 | 0.5 | 0 | 47.19 | 28.08 | [13 empty] | 0 | 0 | 1 | 1 |  |  |  | 1003 | 100 м | 100 м | 100 | [6 empty] | 66696433 | 22 | Санитарно-технические работы | 16 | Сантехнические работы: внутренние трубопроводы, внутренние устройства водопровода, канализации, отопления, газоснабжения, вентиляция кондиционирование воздуха | 1 | 16001 | Трубопроводы внутренние | ФЕР-16 |  |  |  | 0 | 355.28 | 30.2 | 39.37 | 6.09 | 285.71 | 29.7 | 0.5 | 0 | [17 empty] | 0 | 0 | 0 |  |  |  |  | 121 | 72 |  |  |  |  | 1 |  | 661228413 | 2 | 1 | 4 | 0 | 0 | 0 | 116 | 116 | 0 | 0 |  | 0 | 3 | 0 |  | 0 | 1 | 0 | 0 | 0 | 0 |  |  |  |  | Пр/812-016.0-1 | Пр/774-016.0 | Сантехнические работы: внутренние трубопроводы, внутренние устройства водопровода, канализации, отопления, газоснабжения, вентиляция кондиционирование воздуха | Сантехнические работы: внутренние трубопроводы, внутренние устройства водопровода, канализации, отопления, газоснабжения, вентиляция кондиционирование воздуха | 0 | 0
18 | 1 | 211 |  | 27,1 | 23.3.06.05-0005 | Трубы стальные сварные неоцинкованные водогазопроводные с резьбой, обыкновенные, номинальный диаметр 40 мм, толщина стенки 3,5 мм | м | 0.3 | 100 | 100 |  |  |  | 101 | 101 | 0 | 0 | 0 | 0 | 0 | 0 | 0 | 0 | 0 |  | 92867283 | 33.9 | 33.9 | 0 | 0 | 0 | 0 | 0 | 0 | 0 | 33.9 | 33.9 | 0 | 0 | 0 | 0 | 0 | 0 | 0 | 121 | 72 | 1 | 1 |  |  | 1 | 1 | 1 | 9.92 |  |  |  |  | 3 | 1 | ФССЦ-2001, 23.3.06.05-0005, приказ Минстроя России № 876/пр от 26.12.2019 |  |  | 16001 | 0 |  | 0 | 22 | 0 | 1 | 1 | 1 | 1 | 1 | 1 |  | 121 | 72 |  |  |  | 0 | 0 | 0 | [5 empty] | 0 |  | 0 | 101 | 336.288 | 0 | 0 | 0 | 0 | 0 | 0 | 0 | 0 | 0 | [13 empty] | 0 | 0 | 1 | 1 |  |  |  | 1003 | м | м | 1 | [6 empty] | 66696433 | 22 | Санитарно-технические работы | 16 | Сантехнические работы: внутренние трубопроводы, внутренние устройства водопровода, канализации, отопления, газоснабжения, вентиляция кондиционирование воздуха | 1 | 16001 | Трубопроводы внутренние | ФЕР-16 |  |  |  | 0 | 33.9 | 33.9 | 0 | 0 | 0 | 0 | 0 | [18 empty] | 0 | 0 | 0 |  |  |  |  | 121 | 72 |  |  |  |  | 1 |  | -1836884120 | 2 | 1 | 4 | 0 | 0 | 0 | 101 | 101 | 0 | 0 |  | 0 | 3 | 0 |  | 0 | 1 | 0 | 0 | 0 | 0 |  |  |  |  | Пр/812-016.0-1 | Пр/774-016.0 | Сантехнические работы: внутренние трубопроводы, внутренние устройства водопровода, канализации, отопления, газоснабжения, вентиляция кондиционирование воздуха | Сантехнические работы: внутренние трубопроводы, внутренние устройства водопровода, канализации, отопления, газоснабжения, вентиляция кондиционирование воздуха | 0 | 0
17 | 1 | 226 | 218 | 28 | 16-02-001-04 | Прокладка трубопроводов отопления из стальных водогазопроводных неоцинкованных труб диаметром: 32 мм | 100 м | 0.003 | 0 | 0.003 |  |  |  | 41 | 1 | 2 | 1 | 38 | 0 | 0.0891 | 0.0015 | 0 | 47 | 28 |  | 92867283 | 353.75 | 28.67 | 39.37 | 6.09 | 285.71 | 0 | 29.7 | 0.5 | 0 | 353.75 | 28.67 | 39.37 | 6.09 | 285.71 | 0 | 29.7 | 0.5 | 0 | 121 | 72 | 1 | 1 |  |  | 1 | 44.85 | 15.72 | 9.92 |  |  |  |  | 0 | 1 | ФЕР-2001, 16-02-001-04, приказ Минстроя России № 876/пр от 26.12.2019 |  |  | 16001 | 0 |  | 0 | 22 | 0 | 44.85 | 1 | 1 | 1 | 1 | 1 |  | 121 | 72 |  |  |  | 0 | 0 | 0 | [5 empty] | 0 |  | 0 | 41 | 284.4064 | 618.8964 | 273.1365 | 12814.0935 | 0 | 29.7 | 0.5 | 0 | 47.19 | 28.08 | [13 empty] | 0 | 0 | 1 | 1 |  |  |  | 1003 | 100 м | 100 м | 100 | [6 empty] | 66696433 | 22 | Санитарно-технические работы | 16 | Сантехнические работы: внутренние трубопроводы, внутренние устройства водопровода, канализации, отопления, газоснабжения, вентиляция кондиционирование воздуха | 1 | 16001 | Трубопроводы внутренние | ФЕР-16 |  |  |  | 0 | 353.75 | 28.67 | 39.37 | 6.09 | 285.71 | 29.7 | 0.5 | 0 | [17 empty] | 0 | 0 | 0 |  |  |  |  | 121 | 72 |  |  |  |  | 1 |  | 919739850 | 2 | 1 | 4 | 0 | 0 | 0 | 116 | 116 | 0 | 0 |  | 0 | 3 | 0 |  | 0 | 1 | 0 | 0 | 0 | 0 |  |  |  |  | Пр/812-016.0-1 | Пр/774-016.0 | Сантехнические работы: внутренние трубопроводы, внутренние устройства водопровода, канализации, отопления, газоснабжения, вентиляция кондиционирование воздуха | Сантехнические работы: внутренние трубопроводы, внутренние устройства водопровода, канализации, отопления, газоснабжения, вентиляция кондиционирование воздуха | 0 | 0
18 | 1 | 226 |  | 28,1 | 23.3.06.05-0004 | Трубы стальные сварные неоцинкованные водогазопроводные с резьбой, обыкновенные, номинальный диаметр 32 мм, толщина стенки 3,2 мм | м | 0.3 | 100 | 100 |  |  |  | 79 | 79 | 0 | 0 | 0 | 0 | 0 | 0 | 0 | 0 | 0 |  | 92867283 | 26.5 | 26.5 | 0 | 0 | 0 | 0 | 0 | 0 | 0 | 26.5 | 26.5 | 0 | 0 | 0 | 0 | 0 | 0 | 0 | 121 | 72 | 1 | 1 |  |  | 1 | 1 | 1 | 9.92 |  |  |  |  | 3 | 1 | ФССЦ-2001, 23.3.06.05-0004, приказ Минстроя России № 876/пр от 26.12.2019 |  |  | 16001 | 0 |  | 0 | 22 | 0 | 1 | 1 | 1 | 1 | 1 | 1 |  | 121 | 72 |  |  |  | 0 | 0 | 0 | [5 empty] | 0 |  | 0 | 79 | 262.88 | 0 | 0 | 0 | 0 | 0 | 0 | 0 | 0 | 0 | [13 empty] | 0 | 0 | 1 | 1 |  |  |  | 1003 | м | м | 1 | [6 empty] | 66696433 | 22 | Санитарно-технические работы | 16 | Сантехнические работы: внутренние трубопроводы, внутренние устройства водопровода, канализации, отопления, газоснабжения, вентиляция кондиционирование воздуха | 1 | 16001 | Трубопроводы внутренние | ФЕР-16 |  |  |  | 0 | 26.5 | 26.5 | 0 | 0 | 0 | 0 | 0 | [18 empty] | 0 | 0 | 0 |  |  |  |  | 121 | 72 |  |  |  |  | 1 |  | -1791464862 | 2 | 1 | 4 | 0 | 0 | 0 | 79 | 79 | 0 | 0 |  | 0 | 3 | 0 |  | 0 | 1 | 0 | 0 | 0 | 0 |  |  |  |  | Пр/812-016.0-1 | Пр/774-016.0 | Сантехнические работы: внутренние трубопроводы, внутренние устройства водопровода, канализации, отопления, газоснабжения, вентиляция кондиционирование воздуха | Сантехнические работы: внутренние трубопроводы, внутренние устройства водопровода, канализации, отопления, газоснабжения, вентиляция кондиционирование воздуха | 0 | 0
17 | 1 | 232 | 224 | 29 | 16-07-005-01 | Гидравлическое испытание трубопроводов систем отопления, водопровода и горячего водоснабжения диаметром: до 50 мм | 100 м | 0.126 | 0 | 0.126 |  |  |  | 423 | 5 | 88 | 0 | 330 | 0 | 0.63126 | 0 | 0 | 399 | 238 |  | 92867283 | 107.12 | 4.29 | 44.51 | 0 | 58.32 | 0 | 5.01 | 0 | 0 | 107.12 | 4.29 | 44.51 | 0 | 58.32 | 0 | 5.01 | 0 | 0 | 121 | 72 | 1 | 1 |  |  | 1 | 44.85 | 15.72 | 9.92 |  |  |  |  | 0 | 1 | ФЕР-2001, 16-07-005-01, приказ Минстроя России № 876/пр от 26.12.2019 |  |  | 16001 | 0 |  | 0 | 22 | 0 | 44.85 | 1 | 1 | 1 | 1 | 1 |  | 121 | 72 |  |  |  | 0 | 0 | 0 | [5 empty] | 0 |  | 0 | 423 | 42.5568 | 699.6972 | 0 | 2615.652 | 0 | 5.01 | 0 | 0 | 399.3 | 237.6 | [13 empty] | 0 | 0 | 1 | 1 |  |  |  | 1003 | 100 м | 100 м | 100 | [6 empty] | 66696433 | 22 | Санитарно-технические работы | 16 | Сантехнические работы: внутренние трубопроводы, внутренние устройства водопровода, канализации, отопления, газоснабжения, вентиляция кондиционирование воздуха | 1 | 16001 | Трубопроводы внутренние | ФЕР-16 |  |  |  | 131072 | 107.12 | 4.29 | 44.51 | 0 | 58.32 | 5.01 | 0 | 0 | [17 empty] | 0 | 0 | 0 |  |  |  |  | 121 | 72 |  |  |  |  | 1 |  | -1086152103 | 2 | 1 | 4 | 0 | 0 | 0 | 1060 | 1060 | 0 | 0 |  | 0 | 3 | 0 |  | 0 | 1 | 0 | 0 | 0 | 0 |  |  |  |  | Пр/812-016.0-1 | Пр/774-016.0 | Сантехнические работы: внутренние трубопроводы, внутренние устройства водопровода, канализации, отопления, газоснабжения, вентиляция кондиционирование воздуха | Сантехнические работы: внутренние трубопроводы, внутренние устройства водопровода, канализации, отопления, газоснабжения, вентиляция кондиционирование воздуха | 0 | 0 | 0,12+0,003+0,003 = 0,126 | 0.126
17 | 1 | 252 | 244 | 30 | 09-03-039-01 | Монтаж опорных конструкций: для крепления трубопроводов внутри зданий и сооружений массой до 0,1 т | т | 0.06 | 0 | 0.06 |  |  |  | 2176 | 142 | 238 | 9 | 1796 | 0 | 4.416 | 0.0162 | 0 | 1679 | 1119 |  | 92867283 | 1157.89 | 238.18 | 252.16 | 3.35 | 667.55 | 0 | 73.6 | 0.27 | 0 | 1157.89 | 238.18 | 252.16 | 3.35 | 667.55 | 0 | 73.6 | 0.27 | 0 | 93 | 62 | 1 | 1 |  |  | 1 | 44.85 | 15.72 | 9.92 |  |  |  |  | 0 | 1 | ФЕР-2001, 09-03-039-01, приказ Минстроя России № 876/пр от 26.12.2019 |  |  | 9001 | 0 |  | 0 | 2 | 0 | 44.85 | 1 | 1 | 1 | 1 | 1 |  | 93 | 62 |  |  |  | 0 | 0 | 0 | [5 empty] | 0 |  | 0 | 2176 | 2362.7456 | 3963.9552 | 150.2475 | 29939.6175 | 0 | 73.6 | 0.27 | 0 | 1678.65 | 1119.1 | [13 empty] | 0 | 0 | 1 | 1 |  |  |  | 1009 | т | т | 1000 | [6 empty] | 66696403 | 2 | Общестроительные работы | 9 | Строительные металлические конструкции | 1 | 9001 | Строительные металлические конструкции | ФЕР-09 |  |  |  | 0 | 1157.89 | 238.18 | 252.16 | 3.35 | 667.55 | 73.6 | 0.27 | 0 | [17 empty] | 0 | 0 | 0 |  |  |  |  | 93 | 62 |  |  |  |  | 1 |  | -1439350787 | 2 | 1 | 4 | 0 | 0 | 0 | 4974 | 4974 | 0 | 0 |  | 0 | 3 | 0 |  | 0 | 1 | 0 | 0 | 0 | 0 |  |  |  |  | Пр/812-009.0-1 | Пр/774-009.0 | Строительные металлические конструкции | Строительные металлические конструкции | 0 | 0
18 | 1 | 246 |  | 30,1 | 07.2.07.11-0003 | Опоры скользящие и катковые, крепежные детали, хомуты | т | 0.06 | 1 | 1 |  |  |  | 6844 | 6844 | 0 | 0 | 0 | 0 | 0 | 0 | 0 | 0 | 0 |  | 92867283 | 11498 | 11498 | 0 | 0 | 0 | 0 | 0 | 0 | 0 | 11498 | 11498 | 0 | 0 | 0 | 0 | 0 | 0 | 0 | 93 | 62 | 1 | 1 |  |  | 1 | 1 | 1 | 9.92 |  |  |  |  | 3 | 1 | ФССЦ-2001, 07.2.07.11-0003, приказ Минстроя России № 876/пр от 26.12.2019 |  |  | 9001 | 0 |  | 0 | 2 | 0 | 1 | 1 | 1 | 1 | 1 | 1 |  | 93 | 62 |  |  |  | 0 | 0 | 0 | [5 empty] | 0 |  | 0 | 6844 | 114060.16 | 0 | 0 | 0 | 0 | 0 | 0 | 0 | 0 | 0 | [13 empty] | 0 | 0 | 1 | 1 |  |  |  | 1009 | т | т | 1000 | [6 empty] | 66696403 | 2 | Общестроительные работы | 9 | Строительные металлические конструкции | 1 | 9001 | Строительные металлические конструкции | ФЕР-09 |  |  |  | 0 | 11498 | 11498 | 0 | 0 | 0 | 0 | 0 | [18 empty] | 0 | 0 | 0 |  |  |  |  | 93 | 62 |  |  |  |  | 1 |  | -631789071 | 2 | 1 | 4 | 0 | 0 | 0 | 6844 | 6844 | 0 | 0 |  | 0 | 3 | 0 |  | 0 | 1 | 0 | 0 | 0 | 0 |  |  |  |  | Пр/812-009.0-1 | Пр/774-009.0 | Строительные металлические конструкции | Строительные металлические конструкции | 0 | 0
17 | 1 | 259 | 252 | 31 | 13-03-002-04 | Огрунтовка металлических поверхностей за один раз грунтовкой ГФ-021 | 100 м2 | 0.025 | 0 | 0.025 |  |  |  | 105 | 38 | 4 | 0 | 63 | 0 | 0.13275 | 0.0005 | 0 | 59 | 32 |  | 92867283 | 217.81 | 152.04 | 9.22 | 0.22 | 56.55 | 0 | 5.31 | 0.02 | 0 | 217.81 | 152.04 | 9.22 | 0.22 | 56.55 | 0 | 5.31 | 0.02 | 0 | 94 | 51 | 1 | 1 |  |  | 1 | 44.85 | 15.72 | 9.92 |  |  |  |  | 0 | 1 | ФЕР-2001, 13-03-002-04, приказ Минстроя России № 876/пр от 26.12.2019 |  |  | 13001 | 0 |  | 0 | 2 | 0 | 44.85 | 1 | 1 | 1 | 1 | 1 |  | 94 | 51 |  |  |  | 0 | 0 | 0 | [5 empty] | 0 |  | 0 | 105 | 1508.2368 | 144.9384 | 9.867 | 2536.2675 | 0 | 5.31 | 0.02 | 0 | 59.22 | 32.13 | [13 empty] | 0 | 0 | 1 | 1 |  |  |  | 1005 | 100 м2 | 100 м2 | 100 | [6 empty] | 66696409 | 2 | Общестроительные работы | 13 | Защита строительных конструкций и оборудования от коррозии | 1 | 13001 | Защита строительных конструкций | ФЕР-13 |  |  |  | 131072 | 217.81 | 152.04 | 9.22 | 0.22 | 56.55 | 5.31 | 0.02 | 0 | [17 empty] | 0 | 0 | 0 |  |  |  |  | 94 | 51 |  |  |  |  | 1 |  | 556395043 | 2 | 1 | 4 | 0 | 0 | 0 | 196 | 196 | 0 | 0 |  | 0 | 0 | 0 |  | 0 | 1 | 0 | 0 | 0 | 0 |  |  |  |  | Пр/812-013.0-1 | Пр/774-013.0 | Защита строительных конструкций и оборудования от коррозии | Защита строительных конструкций и оборудования от коррозии | 0 | 0
17 | 1 | 266 | 259 | 32 | 15-04-030-04 | Масляная окраска металлических поверхностей: решеток, переплетов, труб диаметром менее 50 мм и т.п., количество окрасок 2 | 100 м2 | 0.0223 | 0 | 0.0223 |  |  |  | 593 | 20 | 1 | 0 | 572 | 0 | 1.4406 | 0.000892 | 0 | 572 | 280 |  | 92867283 | 663.21 | 88.57 | 2.28 | 0.49 | 572.36 | 0 | 64.6 | 0.04 | 0 | 663.21 | 88.57 | 2.28 | 0.49 | 572.36 | 0 | 64.6 | 0.04 | 0 | 100 | 49 | 1 | 1 |  |  | 1 | 44.85 | 15.72 | 9.92 |  |  |  |  | 0 | 1 | ФЕР-2001, 15-04-030-04, приказ Минстроя России № 876/пр от 26.12.2019 |  |  | 15001 | 0 |  | 0 | 2 | 0 | 44.85 | 1 | 1 | 1 | 1 | 1 |  | 100 | 49 |  |  |  | 0 | 0 | 0 | [5 empty] | 0 |  | 0 | 593 | 878.6144 | 35.8416 | 21.9765 | 25670.346 | 0 | 64.6 | 0.04 | 0 | 572 | 280.28 | [13 empty] | 0 | 0 | 1 | 1 |  |  |  | 1005 | 100 м2 | 100 м2 | 100 | [6 empty] | 66696432 | 2 | Общестроительные работы | 15 | Отделочные работы | 1 | 15001 | Отделочные работы | ФЕР-15 |  |  |  | 0 | 663.21 | 88.57 | 2.28 | 0.49 | 572.36 | 64.6 | 0.04 | 0 | [17 empty] | 0 | 0 | 0 |  |  |  |  | 100 | 49 |  |  |  |  | 1 |  | 1439472789 | 2 | 1 | 4 | 0 | 0 | 0 | 1445 | 1445 | 0 | 0 |  | 0 | 3 | 0 |  | 0 | 1 | 0 | 0 | 0 | 0 |  |  |  |  | Пр/812-015.0-1 | Пр/774-015.0 | Отделочные работы | Отделочные работы | 0 | 0
18 | 1 | 265 |  | 32,1 | 14.4.02.04-0261 | Краска масляная, цветная, жидкотертая, готовая к применению для наружных и внутренних работ МА-25 розово-бежевая, светло-бежевая, светло-серая | т | 0.00054858 | 0.0246 | 0.0246 |  |  |  | 85 | 85 | 0 | 0 | 0 | 0 | 0 | 0 | 0 | 0 | 0 |  | 92867283 | 15707 | 15707 | 0 | 0 | 0 | 0 | 0 | 0 | 0 | 15707 | 15707 | 0 | 0 | 0 | 0 | 0 | 0 | 0 | 100 | 49 | 1 | 1 |  |  | 1 | 1 | 1 | 9.92 |  |  |  |  | 3 | 1 | ФССЦ-2001, 14.4.02.04-0261, приказ Минстроя России № 876/пр от 26.12.2019 |  |  | 15001 | 0 |  | 0 | 2 | 0 | 1 | 1 | 1 | 1 | 1 | 1 |  | 100 | 49 |  |  |  | 0 | 0 | 0 | [5 empty] | 0 |  | 0 | 85 | 155813.44 | 0 | 0 | 0 | 0 | 0 | 0 | 0 | 0 | 0 | [13 empty] | 0 | 0 | 1 | 1 |  |  |  | 1009 | т | т | 1000 | [6 empty] | 66696432 | 2 | Общестроительные работы | 15 | Отделочные работы | 1 | 15001 | Отделочные работы | ФЕР-15 |  |  |  | 0 | 15707 | 15707 | 0 | 0 | 0 | 0 | 0 | [18 empty] | 0 | 0 | 0 |  |  |  |  | 100 | 49 |  |  |  |  | 1 |  | 1204779258 | 2 | 1 | 4 | 0 | 0 | 0 | 85 | 85 | 0 | 0 |  | 0 | 3 | 0 |  | 0 | 1 | 0 | 0 | 0 | 0 |  |  |  |  | Пр/812-015.0-1 | Пр/774-015.0 | Отделочные работы | Отделочные работы | 0 | 0
17 | 1 | 273 | 266 | 33 | 15-04-030-03 | Масляная окраска металлических поверхностей: стальных балок, труб диаметром более 50 мм и т.п., количество окрасок 2 | 100 м2 | 0.028 | 0 | 0.028 |  |  |  | 437 | 25 | 1 | 1 | 411 | 0 | 1.0332 | 0.00112 | 0 | 412 | 202 |  | 92867283 | 417.78 | 88.57 | 2.28 | 0.49 | 326.93 | 0 | 36.9 | 0.04 | 0 | 417.78 | 88.57 | 2.28 | 0.49 | 326.93 | 0 | 36.9 | 0.04 | 0 | 100 | 49 | 1 | 1 |  |  | 1 | 44.85 | 15.72 | 9.92 |  |  |  |  | 0 | 1 | ФЕР-2001, 15-04-030-03, приказ Минстроя России № 876/пр от 26.12.2019 |  |  | 15001 | 0 |  | 0 | 2 | 0 | 44.85 | 1 | 1 | 1 | 1 | 1 |  | 100 | 49 |  |  |  | 0 | 0 | 0 | [5 empty] | 0 |  | 0 | 437 | 878.6144 | 35.8416 | 21.9765 | 14662.8105 | 0 | 36.9 | 0.04 | 0 | 412 | 201.88 | [13 empty] | 0 | 0 | 1 | 1 |  |  |  | 1005 | 100 м2 | 100 м2 | 100 | [6 empty] | 66696432 | 2 | Общестроительные работы | 15 | Отделочные работы | 1 | 15001 | Отделочные работы | ФЕР-15 |  |  |  | 0 | 417.78 | 88.57 | 2.28 | 0.49 | 326.93 | 36.9 | 0.04 | 0 | [17 empty] | 0 | 0 | 0 |  |  |  |  | 100 | 49 |  |  |  |  | 1 |  | -1566489256 | 2 | 1 | 4 | 0 | 0 | 0 | 1051 | 1051 | 0 | 0 |  | 0 | 3 | 0 |  | 0 | 1 | 0 | 0 | 0 | 0 |  |  |  |  | Пр/812-015.0-1 | Пр/774-015.0 | Отделочные работы | Отделочные работы | 0 | 0
18 | 1 | 273 |  | 33,1 | прайс-лист | Антикорризийная термостойкая эмаль серебристого цвета "Церта" | кг | 0.89 | 31.7857 | 31.7857 |  |  |  | 939 | 939 | 0 | 0 | 0 | 0 | 0 | 0 | 0 | 0 | 0 |  | 92867283 | 1054.91 | 1054.91 | 0 | 0 | 0 | 0 | 0 | 0 | 0 | 1054.91 | 1054.91 | 0 | 0 | 0 | 0 | 0 | 0 | 0 | 100 | 49 | 1 | 1 |  |  | 1 | 1 | 1 | 9.92 |  |  |  |  | 3 | 1 |  |  |  | 15001 | 0 |  | 0 | 2 | 0 | 1 | 1 | 1 | 1 | 1 | 1 |  | 100 | 49 |  |  |  | 0 | 0 | 0 | [5 empty] | 0 |  | 0 | 939 | 1054.91 | 0 | 0 | 0 | 0 | 0 | 0 | 0 | 0 | 0 | [13 empty] | 0 | 0 | 1 | 1 |  |  |  | 1009 | кг | кг | 1 | [6 empty] | 66696432 | 2 | Общестроительные работы | 15 | Отделочные работы | 1 | 15001 | Отделочные работы | ФЕР-15 |  |  |  | 0 | 1054.91 | 1054.91 | 0 | 0 | 0 | 0 | 0 |  | 5 |  |  | 0 | 18 |  | 1003.13 | [10 empty] | 0 | 0 | 0 |  |  |  |  | 100 | 49 |  | 1 003,13 + 3,1% Трансп + 2% Заг.скл |  |  | 1 |  | -66650804 | 2 | 3 | 4 | 0 | 0 | 0 | 939 | 939 | 0 | 0 |  | 1 | 1 | 0 |  | 0 | 1 | 0 | 0 | 0 | 0 | 3,1 | 2 | 939 |  | Пр/812-015.0-1 | Пр/774-015.0 | Отделочные работы | Отделочные работы | 0 | 0
17 | 1 | 285 | 277 | 34 | 26-01-017-01 | Изоляция изделиями из вспененного каучука, вспененного полиэтилена трубопроводов наружным диметром: до 160 мм трубками | 10 м | 1.26 | 0 | 1.26 |  |  |  | 2697 | 1122 | 342 | 164 | 1233 | 0 | 2.772 | 0.315 | 0 | 1355 | 768 |  | 92867283 | 128.87 | 89.78 | 17.27 | 2.9 | 21.82 | 0 | 2.2 | 0.25 | 0 | 128.87 | 89.78 | 17.27 | 2.9 | 21.82 | 0 | 2.2 | 0.25 | 0 | 97 | 55 | 1 | 1 |  |  | 1 | 44.85 | 15.72 | 9.92 |  |  |  |  | 0 | 1 | ФЕР-2001, 26-01-017-01, приказ Минстроя России № 876/пр от 26.12.2019 |  |  | 26001 | 0 |  | 0 | 2 | 0 | 44.85 | 1 | 1 | 1 | 1 | 1 |  | 97 | 55 |  |  |  | 0 | 0 | 0 | [5 empty] | 0 |  | 0 | 2697 | 890.6176 | 271.4844 | 130.065 | 978.627 | 0 | 2.2 | 0.25 | 0 | 1355.09 | 768.35 | [13 empty] | 0 | 0 | 1 | 1 |  |  |  | 1003 | 10 м | 10 м | 10 | [6 empty] | 66696446 | 2 | Общестроительные работы | 20 | Теплоизоляционные работы | 1 | 26001 | Теплоизоляционные работы | ФЕР-26 |  |  |  | 131072 | 128.87 | 89.78 | 17.27 | 2.9 | 21.82 | 2.2 | 0.25 | 0 | [17 empty] | 0 | 0 | 0 |  |  |  |  | 97 | 55 |  |  |  |  | 1 |  | -482441760 | 2 | 1 | 4 | 0 | 0 | 0 | 4820 | 4820 | 0 | 0 |  | 0 | 3 | 0 |  | 0 | 1 | 0 | 0 | 0 | 0 |  |  |  |  | Пр/812-020.0-1 | Пр/774-020.0 | Теплоизоляционные работы | Теплоизоляционные работы | 0 | 0
18 | 1 | 283 |  | 34,1 | 12.2.07.05-0067 | Трубки теплоизоляционные из пенополиэтилена, диаметр 60 мм, толщина 13 мм | 100 м | 0.132 | 0.10476 | 0.10476 |  |  |  | 1444 | 1444 | 0 | 0 | 0 | 0 | 0 | 0 | 0 | 0 | 0 |  | 92867283 | 1102.48 | 1102.48 | 0 | 0 | 0 | 0 | 0 | 0 | 0 | 1102.48 | 1102.48 | 0 | 0 | 0 | 0 | 0 | 0 | 0 | 97 | 55 | 1 | 1 |  |  | 1 | 1 | 1 | 9.92 |  |  |  |  | 3 | 1 | ФССЦ-2001, 12.2.07.05-0067, приказ Минстроя России № 876/пр от 26.12.2019 |  |  | 26001 | 0 |  | 0 | 2 | 0 | 1 | 1 | 1 | 1 | 1 | 1 |  | 97 | 55 |  |  |  | 0 | 0 | 0 | [5 empty] | 0 |  | 0 | 1444 | 10936.6016 | 0 | 0 | 0 | 0 | 0 | 0 | 0 | 0 | 0 | [13 empty] | 0 | 0 | 1 | 1 |  |  |  | 1003 | 100 м | 100 м | 100 | [6 empty] | 66696446 | 2 | Общестроительные работы | 20 | Теплоизоляционные работы | 1 | 26001 | Теплоизоляционные работы | ФЕР-26 |  |  |  | 0 | 1102.48 | 1102.48 | 0 | 0 | 0 | 0 | 0 | [18 empty] | 0 | 0 | 0 |  |  |  |  | 97 | 55 |  |  |  |  | 1 |  | -1783010671 | 2 | 1 | 4 | 0 | 0 | 0 | 1444 | 1444 | 0 | 0 |  | 0 | 3 | 0 |  | 0 | 1 | 0 | 0 | 0 | 0 |  |  |  |  | Пр/812-020.0-1 | Пр/774-020.0 | Теплоизоляционные работы | Теплоизоляционные работы | 0 | 0
18 | 1 | 282 |  | 34,2 | 12.2.07.05-0058 | Трубки теплоизоляционные из пенополиэтилена, диаметр 48 мм, толщина 13 мм | 100 м | 0.0033 | 0.002619 | 0.002619 |  |  |  | 28 | 28 | 0 | 0 | 0 | 0 | 0 | 0 | 0 | 0 | 0 |  | 92867283 | 864.37 | 864.37 | 0 | 0 | 0 | 0 | 0 | 0 | 0 | 864.37 | 864.37 | 0 | 0 | 0 | 0 | 0 | 0 | 0 | 97 | 55 | 1 | 1 |  |  | 1 | 1 | 1 | 9.92 |  |  |  |  | 3 | 1 | ФССЦ-2001, 12.2.07.05-0058, приказ Минстроя России № 876/пр от 26.12.2019 |  |  | 26001 | 0 |  | 0 | 2 | 0 | 1 | 1 | 1 | 1 | 1 | 1 |  | 97 | 55 |  |  |  | 0 | 0 | 0 | [5 empty] | 0 |  | 0 | 28 | 8574.5504 | 0 | 0 | 0 | 0 | 0 | 0 | 0 | 0 | 0 | [13 empty] | 0 | 0 | 1 | 1 |  |  |  | 1003 | 100 м | 100 м | 100 | [6 empty] | 66696446 | 2 | Общестроительные работы | 20 | Теплоизоляционные работы | 1 | 26001 | Теплоизоляционные работы | ФЕР-26 |  |  |  | 0 | 864.37 | 864.37 | 0 | 0 | 0 | 0 | 0 | [18 empty] | 0 | 0 | 0 |  |  |  |  | 97 | 55 |  |  |  |  | 1 |  | 938831660 | 2 | 1 | 4 | 0 | 0 | 0 | 28 | 28 | 0 | 0 |  | 0 | 3 | 0 |  | 0 | 1 | 0 | 0 | 0 | 0 |  |  |  |  | Пр/812-020.0-1 | Пр/774-020.0 | Теплоизоляционные работы | Теплоизоляционные работы | 0 | 0
18 | 1 | 281 |  | 34,3 | 12.2.07.05-0052 | Трубки теплоизоляционные из пенополиэтилена, диаметр 42 мм, толщина 13 мм | 100 м | 0.0033 | 0.002619 | 0.002619 |  |  |  | 24 | 24 | 0 | 0 | 0 | 0 | 0 | 0 | 0 | 0 | 0 |  | 92867283 | 729.72 | 729.72 | 0 | 0 | 0 | 0 | 0 | 0 | 0 | 729.72 | 729.72 | 0 | 0 | 0 | 0 | 0 | 0 | 0 | 97 | 55 | 1 | 1 |  |  | 1 | 1 | 1 | 9.92 |  |  |  |  | 3 | 1 | ФССЦ-2001, 12.2.07.05-0052, приказ Минстроя России № 876/пр от 26.12.2019 |  |  | 26001 | 0 |  | 0 | 2 | 0 | 1 | 1 | 1 | 1 | 1 | 1 |  | 97 | 55 |  |  |  | 0 | 0 | 0 | [5 empty] | 0 |  | 0 | 24 | 7238.8224 | 0 | 0 | 0 | 0 | 0 | 0 | 0 | 0 | 0 | [13 empty] | 0 | 0 | 1 | 1 |  |  |  | 1003 | 100 м | 100 м | 100 | [6 empty] | 66696446 | 2 | Общестроительные работы | 20 | Теплоизоляционные работы | 1 | 26001 | Теплоизоляционные работы | ФЕР-26 |  |  |  | 0 | 729.72 | 729.72 | 0 | 0 | 0 | 0 | 0 | [18 empty] | 0 | 0 | 0 |  |  |  |  | 97 | 55 |  |  |  |  | 1 |  | 950237320 | 2 | 1 | 4 | 0 | 0 | 0 | 24 | 24 | 0 | 0 |  | 0 | 3 | 0 |  | 0 | 1 | 0 | 0 | 0 | 0 |  |  |  |  | Пр/812-020.0-1 | Пр/774-020.0 | Теплоизоляционные работы | Теплоизоляционные работы | 0 | 0
17 | 1 | 297 | 288 | 35 | м08-03-573-04 | Шкаф (пульт) управления навесной, высота, ширина и глубина: до 600х600х350 мм | ШТ | 1 | 0 | 1 |  |  |  | 1472 | 29 | 526 | 153 | 917 | 0 | 2.06 | 0.31 | 0 | 1038 | 546 |  | 92867283 | 56.85 | 2.94 | 33.47 | 3.42 | 20.44 | 0 | 2.06 | 0.31 | 0 | 56.85 | 2.94 | 33.47 | 3.42 | 20.44 | 0 | 2.06 | 0.31 | 0 | 97 | 51 | 1 | 1 |  |  | 1 | 44.85 | 15.72 | 9.92 |  |  |  |  | 0 | 2 | ФЕРм-2001, м08-03-573-04, приказ Минстроя России № 876/пр от 26.12.2019 |  |  | 108001 | 0 |  | 0 | 3 | 0 | 44.85 | 1 | 1 | 1 | 1 | 1 |  | 97 | 51 |  |  |  | 0 | 0 | 0 | [5 empty] | 0 |  | 0 | 1472 | 29.1648 | 526.1484 | 153.387 | 916.734 | 0 | 2.06 | 0.31 | 0 | 1037.9 | 545.7 | [13 empty] | 0 | 0 | 1 | 1 |  |  |  | 1013 | ШТ | ШТ | 1 | [6 empty] | 66696554 | 3 | Монтажные работы | 0 |  | 2 | 108001 | Электротехнические установки: на других объектах | мФЕР-08 |  |  |  | 0 | 56.85 | 2.94 | 33.47 | 3.42 | 20.44 | 2.06 | 0.31 | 0 | [17 empty] | 0 | 0 | 0 |  |  |  |  | 97 | 51 |  |  |  |  | 1 |  | 1842750133 | 2 | 1 | 4 | 0 | 0 | 0 | 3056 | 0 | 3056 | 0 |  | 0 | 3 | 0 |  | 0 | 1 | 0 | 0 | 0 | 0 |  |  |  |  | Пр/812-049.3-1 | Пр/774-049.3 | Электротехнические установки: на других объектах | Электротехнические установки: на других объектах | 0 | 0
18 | 1 | 296 |  | 35,1 | 20.4.04.03-0006 | Щиты с монтажной панелью ЩМП-4.6.1-0, размером 400x600x250 мм, степень защиты IP31 | ШТ | 1 | 1 | 1 |  |  |  | 6914 | 6914 | 0 | 0 | 0 | 0 | 0 | 0 | 0 | 0 | 0 |  | 92867283 | 696.96 | 696.96 | 0 | 0 | 0 | 0 | 0 | 0 | 0 | 696.96 | 696.96 | 0 | 0 | 0 | 0 | 0 | 0 | 0 | 97 | 51 | 1 | 1 |  |  | 1 | 1 | 1 | 9.92 |  |  |  |  | 3 | 2 | ФССЦ-2001, 20.4.04.03-0006, приказ Минстроя России № 876/пр от 26.12.2019 |  |  | 108001 | 0 |  | 0 | 3 | 0 | 1 | 1 | 1 | 1 | 1 | 1 |  | 97 | 51 |  |  |  | 0 | 0 | 0 | [5 empty] | 0 |  | 0 | 6914 | 6913.8432 | 0 | 0 | 0 | 0 | 0 | 0 | 0 | 0 | 0 | [13 empty] | 0 | 0 | 1 | 1 |  |  |  | 1013 | ШТ | ШТ | 1 | [6 empty] | 66696554 | 3 | Монтажные работы | 0 |  | 2 | 108001 | Электротехнические установки: на других объектах | мФЕР-08 |  |  |  | 0 | 696.96 | 696.96 | 0 | 0 | 0 | 0 | 0 | [18 empty] | 0 | 0 | 0 |  |  |  |  | 97 | 51 |  |  |  |  | 1 |  | -1880613127 | 2 | 1 | 4 | 0 | 0 | 0 | 6914 | 0 | 6914 | 0 |  | 0 | 3 | 0 |  | 0 | 1 | 0 | 0 | 0 | 0 |  |  |  |  | Пр/812-049.3-1 | Пр/774-049.3 | Электротехнические установки: на других объектах | Электротехнические установки: на других объектах | 0 | 0
17 | 1 | 315 | 302 | 36 | м08-03-526-01 | Автомат одно-, двух-, трехполюсный, устанавливаемый на конструкции: на стене или колонне, на ток до 25 А | ШТ | 8 | 0 | 8 |  |  |  | 6270 | 1590 | 109 | 0 | 4571 | 0 | 10.72 | 0 | 0 | 4434 | 2331 |  | 92867283 | 33.65 | 20.04 | 0.87 | 0 | 12.74 | 0 | 1.34 | 0 | 0 | 33.65 | 20.04 | 0.87 | 0 | 12.74 | 0 | 1.34 | 0 | 0 | 97 | 51 | 1 | 1 |  |  | 1 | 44.85 | 15.72 | 9.92 |  |  |  |  | 0 | 2 | ФЕРм-2001, м08-03-526-01, приказ Минстроя России № 876/пр от 26.12.2019 |  |  | 108001 | 0 |  | 0 | 3 | 0 | 44.85 | 1 | 1 | 1 | 1 | 1 |  | 97 | 51 |  |  |  | 0 | 0 | 0 | [5 empty] | 0 |  | 0 | 6270 | 198.7968 | 13.6764 | 0 | 571.389 | 0 | 1.34 | 0 | 0 | 4433.87 | 2331.21 | [13 empty] | 0 | 0 | 1 | 1 |  |  |  | 1013 | ШТ | ШТ | 1 | [6 empty] | 66696554 | 3 | Монтажные работы | 0 |  | 2 | 108001 | Электротехнические установки: на других объектах | мФЕР-08 |  |  |  | 0 | 33.65 | 20.04 | 0.87 | 0 | 12.74 | 1.34 | 0 | 0 | [17 empty] | 0 | 0 | 0 |  |  |  |  | 97 | 51 |  |  |  |  | 1 |  | 1182669694 | 2 | 1 | 4 | 0 | 0 | 0 | 13035 | 0 | 13035 | 0 |  | 0 | 3 | 0 |  | 0 | 1 | 0 | 0 | 0 | 0 |  |  |  |  | Пр/812-049.3-1 | Пр/774-049.3 | Электротехнические установки: на других объектах | Электротехнические установки: на других объектах | 0 | 0
18 | 1 | 312 |  | 36,1 | 62.1.01.09-0074 | Выключатели автоматические: 1Р 16А | ШТ | 1 | 0.125 | 0.125 |  |  |  | 270 | 270 | 0 | 0 | 0 | 0 | 0 | 0 | 0 | 0 | 0 |  | 92867283 | 41.95 | 41.95 | 0 | 0 | 0 | 0 | 0 | 0 | 0 | 41.95 | 41.95 | 0 | 0 | 0 | 0 | 0 | 0 | 0 | 0 | 0 | 1 | 1 |  |  | 1 | 1 | 1 | 6.43 |  |  |  |  | 3 | 3 | ФССЦ-2001, 62.1.01.09-0074, приказ Минстроя России № 876/пр от 26.12.2019 |  |  | 600001 | 0 |  | 0 | 5 | 0 | 1 | 1 | 1 | 1 | 1 | 1 |  | 97 | 51 |  |  |  | 0 | 0 | 0 | [5 empty] | 0 |  | 0 | 270 | 269.7385 | 0 | 0 | 0 | 0 | 0 | 0 | 0 | 0 | 0 | [13 empty] | 0 | 0 | 1 | 1 |  |  |  | 1013 | ШТ | ШТ | 1 | [6 empty] | 66696662 | 5 | оборудование | 0 |  | 3 | 600001 | Оборудование по ценникам | ОБОРУД. |  |  |  | 0 | 41.95 | 41.95 | 0 | 0 | 0 | 0 | 0 | [18 empty] | 0 | 270 | 0 |  |  |  |  | 97 | 51 |  |  |  |  | 1 |  | 1226072699 | 2 | 1 | 4 | 0 | 0 | 0 | 270 | 0 | 0 | 0 |  | 0 | 3 | 0 |  | 0 | 1 | 0 | 0 | 0 | 0 | [8 empty] | 0 | 0
18 | 1 | 311 |  | 36,2 | 62.1.01.09-0073 | Выключатели автоматические: 1Р 10А | ШТ | 3 | 0.375 | 0.375 |  |  |  | 892 | 892 | 0 | 0 | 0 | 0 | 0 | 0 | 0 | 0 | 0 |  | 92867283 | 46.25 | 46.25 | 0 | 0 | 0 | 0 | 0 | 0 | 0 | 46.25 | 46.25 | 0 | 0 | 0 | 0 | 0 | 0 | 0 | 0 | 0 | 1 | 1 |  |  | 1 | 1 | 1 | 6.43 |  |  |  |  | 3 | 3 | ФССЦ-2001, 62.1.01.09-0073, приказ Минстроя России № 876/пр от 26.12.2019 |  |  | 600001 | 0 |  | 0 | 5 | 0 | 1 | 1 | 1 | 1 | 1 | 1 |  | 97 | 51 |  |  |  | 0 | 0 | 0 | [5 empty] | 0 |  | 0 | 892 | 297.3875 | 0 | 0 | 0 | 0 | 0 | 0 | 0 | 0 | 0 | [13 empty] | 0 | 0 | 1 | 1 |  |  |  | 1013 | ШТ | ШТ | 1 | [6 empty] | 66696662 | 5 | оборудование | 0 |  | 3 | 600001 | Оборудование по ценникам | ОБОРУД. |  |  |  | 0 | 46.25 | 46.25 | 0 | 0 | 0 | 0 | 0 | [18 empty] | 0 | 892 | 0 |  |  |  |  | 97 | 51 |  |  |  |  | 1 |  | 387418655 | 2 | 1 | 4 | 0 | 0 | 0 | 892 | 0 | 0 | 0 |  | 0 | 3 | 0 |  | 0 | 1 | 0 | 0 | 0 | 0 | [8 empty] | 0 | 0
18 | 1 | 314 |  | 36,3 | 62.6.01.05-0002 | Контактор модульный МК-103 20А | ШТ | 2 | 0.25 | 0.25 |  |  |  | 3756 | 3756 | 0 | 0 | 0 | 0 | 0 | 0 | 0 | 0 | 0 |  | 92867283 | 292.09 | 292.09 | 0 | 0 | 0 | 0 | 0 | 0 | 0 | 292.09 | 292.09 | 0 | 0 | 0 | 0 | 0 | 0 | 0 | 0 | 0 | 1 | 1 |  |  | 1 | 1 | 1 | 6.43 |  |  |  |  | 3 | 3 | ФССЦ-2001, 62.6.01.05-0002, приказ Минстроя России № 876/пр от 26.12.2019 |  |  | 600001 | 0 |  | 0 | 5 | 0 | 1 | 1 | 1 | 1 | 1 | 1 |  | 97 | 51 |  |  |  | 0 | 0 | 0 | [5 empty] | 0 |  | 0 | 3756 | 1878.1387 | 0 | 0 | 0 | 0 | 0 | 0 | 0 | 0 | 0 | [13 empty] | 0 | 0 | 1 | 1 |  |  |  | 1013 | ШТ | ШТ | 1 | [6 empty] | 66696662 | 5 | оборудование | 0 |  | 3 | 600001 | Оборудование по ценникам | ОБОРУД. |  |  |  | 0 | 292.09 | 292.09 | 0 | 0 | 0 | 0 | 0 | [18 empty] | 0 | 3756 | 0 |  |  |  |  | 97 | 51 |  |  |  |  | 1 |  | 1601285609 | 2 | 1 | 4 | 0 | 0 | 0 | 3756 | 0 | 0 | 0 |  | 0 | 3 | 0 |  | 0 | 1 | 0 | 0 | 0 | 0 | [8 empty] | 0 | 0
18 | 1 | 313 |  | 36,4 | 62.1.05.03-0051 | Автомат защиты двигателя 4,0-6,3А ВА-431 | ШТ | 2 | 0.25 | 0.25 |  |  |  | 3666 | 3666 | 0 | 0 | 0 | 0 | 0 | 0 | 0 | 0 | 0 |  | 92867283 | 285.09 | 285.09 | 0 | 0 | 0 | 0 | 0 | 0 | 0 | 285.09 | 285.09 | 0 | 0 | 0 | 0 | 0 | 0 | 0 | 0 | 0 | 1 | 1 |  |  | 1 | 1 | 1 | 6.43 |  |  |  |  | 3 | 3 | ФССЦ-2001, 62.1.05.03-0051, приказ Минстроя России № 876/пр от 26.12.2019 |  |  | 600001 | 0 |  | 0 | 5 | 0 | 1 | 1 | 1 | 1 | 1 | 1 |  | 97 | 51 |  |  |  | 0 | 0 | 0 | [5 empty] | 0 |  | 0 | 3666 | 1833.1287 | 0 | 0 | 0 | 0 | 0 | 0 | 0 | 0 | 0 | [13 empty] | 0 | 0 | 1 | 1 |  |  |  | 1013 | ШТ | ШТ | 1 | [6 empty] | 66696662 | 5 | оборудование | 0 |  | 3 | 600001 | Оборудование по ценникам | ОБОРУД. |  |  |  | 0 | 285.09 | 285.09 | 0 | 0 | 0 | 0 | 0 | [18 empty] | 0 | 3666 | 0 |  |  |  |  | 97 | 51 |  |  |  |  | 1 |  | -996302693 | 2 | 1 | 4 | 0 | 0 | 0 | 3666 | 0 | 0 | 0 |  | 0 | 3 | 0 |  | 0 | 1 | 0 | 0 | 0 | 0 | [8 empty] | 0 | 0
17 | 1 | 325 | 311 | 37 | м08-03-591-08 | Розетка штепсельная: неутопленного типа при открытой проводке | 100 ШТ | 0.01 | 0 | 0.01 |  |  |  | 166 | 11 | 1 | 0 | 154 | 0 | 0.3456 | 0.0005 | 0 | 149 | 79 |  | 92867283 | 454.03 | 106.42 | 4.77 | 0.64 | 342.84 | 0 | 34.56 | 0.05 | 0 | 454.03 | 106.42 | 4.77 | 0.64 | 342.84 | 0 | 34.56 | 0.05 | 0 | 97 | 51 | 1 | 1 |  |  | 1 | 44.85 | 15.72 | 9.92 |  |  |  |  | 0 | 2 | ФЕРм-2001, м08-03-591-08, приказ Минстроя России № 876/пр от 26.12.2019 |  |  | 108001 | 0 |  | 0 | 3 | 0 | 44.85 | 1 | 1 | 1 | 1 | 1 |  | 97 | 51 |  |  |  | 0 | 0 | 0 | [5 empty] | 0 |  | 0 | 166 | 1055.6864 | 74.9844 | 28.704 | 15376.374 | 0 | 34.56 | 0.05 | 0 | 149.38 | 78.54 | [13 empty] | 0 | 0 | 1 | 1 |  |  |  | 1013 | 100 ШТ | 100 ШТ | 1 | [6 empty] | 66696554 | 3 | Монтажные работы | 0 |  | 2 | 108001 | Электротехнические установки: на других объектах | мФЕР-08 |  |  |  | 0 | 454.03 | 106.42 | 4.77 | 0.64 | 342.84 | 34.56 | 0.05 | 0 | [17 empty] | 0 | 0 | 0 |  |  |  |  | 97 | 51 |  |  |  |  | 1 |  | -164665743 | 2 | 1 | 4 | 0 | 0 | 0 | 394 | 0 | 394 | 0 |  | 0 | 0 | 0 |  | 0 | 1 | 0 | 0 | 0 | 0 |  |  |  |  | Пр/812-049.3-1 | Пр/774-049.3 | Электротехнические установки: на других объектах | Электротехнические установки: на других объектах | 0 | 0
18 | 1 | 324 |  | 37,1 | 20.4.03.07-0023 | Розетка щитовая для монтажа на DIN-рейку | 100 ШТ | 0.01 | 1 | 1 |  |  |  | 488 | 488 | 0 | 0 | 0 | 0 | 0 | 0 | 0 | 0 | 0 |  | 92867283 | 4916.94 | 4916.94 | 0 | 0 | 0 | 0 | 0 | 0 | 0 | 4916.94 | 4916.94 | 0 | 0 | 0 | 0 | 0 | 0 | 0 | 0 | 0 | 1 | 1 |  |  | 1 | 1 | 1 | 9.92 |  |  |  |  | 3 | 2 | ФССЦ-2001, 20.4.03.07-0023, приказ Минстроя России № 876/пр от 26.12.2019 |  |  | 500002 | 0 |  | 0 | 12 | 0 | 1 | 1 | 1 | 1 | 1 | 1 |  | 98 | 51 |  |  |  | 0 | 0 | 0 | [5 empty] | 0 |  | 0 | 488 | 48776.0448 | 0 | 0 | 0 | 0 | 0 | 0 | 0 | 0 | 0 | [13 empty] | 0 | 0 | 1 | 1 |  |  |  | 1013 | 100 ШТ | 100 ШТ | 1 | [6 empty] | 66696659 | 12 | Материалы монтажные | 0 |  | 2 | 500002 | Материалы и конструкции ( монтажные ) по ценникам и каталогам | ФССЦм |  |  |  | 0 | 4916.94 | 4916.94 | 0 | 0 | 0 | 0 | 0 | [18 empty] | 0 | 0 | 0 |  |  |  |  | 98 | 51 |  |  |  |  | 1 |  | 958705357 | 2 | 1 | 4 | 0 | 0 | 0 | 488 | 0 | 488 | 0 |  | 0 | 0 | 0 |  | 0 | 1 | 0 | 0 | 0 | 0 | [8 empty] | 0 | 0
17 | 1 | 341 | 325 | 38 | м08-01-068-01 | Шина сборная - одна полоса в фазе, медная или алюминиевая сечением: до 250 мм2 | 100 м | 0.0018 | 0 | 0.0018 |  |  |  | 41 | 2 | 4 | 4 | 35 | 0 | 0.08154 | 0.00954 | 0 | 38 | 20 |  | 92867283 | 661.77 | 99.36 | 126.62 | 54.31 | 435.79 | 0 | 45.3 | 5.3 | 0 | 661.77 | 99.36 | 126.62 | 54.31 | 435.79 | 0 | 45.3 | 5.3 | 0 | 97 | 51 | 1 | 1 |  |  | 1 | 44.85 | 15.72 | 9.92 |  |  |  |  | 0 | 2 | ФЕРм-2001, м08-01-068-01, приказ Минстроя России № 876/пр от 26.12.2019 |  |  | 108001 | 0 |  | 0 | 3 | 0 | 44.85 | 1 | 1 | 1 | 1 | 1 |  | 97 | 51 |  |  |  | 0 | 0 | 0 | [5 empty] | 0 |  | 0 | 41 | 985.6512 | 1990.4664 | 2435.8035 | 19545.1815 | 0 | 45.3 | 5.3 | 0 | 37.83 | 19.89 | [13 empty] | 0 | 0 | 1 | 1 |  |  |  | 1003 | 100 м | 100 м | 100 | [6 empty] | 66696554 | 3 | Монтажные работы | 0 |  | 2 | 108001 | Электротехнические установки: на других объектах | мФЕР-08 |  |  |  | 0 | 661.77 | 99.36 | 126.62 | 54.31 | 435.79 | 45.3 | 5.3 | 0 | [17 empty] | 0 | 0 | 0 |  |  |  |  | 97 | 51 |  |  |  |  | 1 |  | 131555614 | 2 | 1 | 4 | 0 | 0 | 0 | 99 | 0 | 99 | 0 |  | 0 | 0 | 0 |  | 0 | 1 | 0 | 0 | 0 | 0 |  |  |  |  | Пр/812-049.3-1 | Пр/774-049.3 | Электротехнические установки: на других объектах | Электротехнические установки: на других объектах | 0 | 0
18 | 1 | 339 |  | 38,1 | 20.5.03.03-0007 | Шины соединительные типа PI№ (штырь) однорядные длиной 1000 мм 63А (шина заземления) | 100 ШТ | 0.01 | 5.5556 | 5.5556 |  |  |  | 300 | 300 | 0 | 0 | 0 | 0 | 0 | 0 | 0 | 0 | 0 |  | 92867283 | 3022.35 | 3022.35 | 0 | 0 | 0 | 0 | 0 | 0 | 0 | 3022.35 | 3022.35 | 0 | 0 | 0 | 0 | 0 | 0 | 0 | 0 | 0 | 1 | 1 |  |  | 1 | 1 | 1 | 9.92 |  |  |  |  | 3 | 2 | ФССЦ-2001, 20.5.03.03-0007, приказ Минстроя России № 876/пр от 26.12.2019 |  |  | 500002 | 0 |  | 0 | 12 | 0 | 1 | 1 | 1 | 1 | 1 | 1 |  | 98 | 51 |  |  |  | 0 | 0 | 0 | [5 empty] | 0 |  | 0 | 300 | 29981.712 | 0 | 0 | 0 | 0 | 0 | 0 | 0 | 0 | 0 | [13 empty] | 0 | 0 | 1 | 1 |  |  |  | 1013 | 100 ШТ | 100 ШТ | 1 | [6 empty] | 66696659 | 12 | Материалы монтажные | 0 |  | 2 | 500002 | Материалы и конструкции ( монтажные ) по ценникам и каталогам | ФССЦм |  |  |  | 0 | 3022.35 | 3022.35 | 0 | 0 | 0 | 0 | 0 | [18 empty] | 0 | 0 | 0 |  |  |  |  | 98 | 51 |  |  |  |  | 1 |  | -749978242 | 2 | 1 | 4 | 0 | 0 | 0 | 300 | 0 | 300 | 0 |  | 0 | 0 | 0 |  | 0 | 1 | 0 | 0 | 0 | 0 | [8 empty] | 0 | 0
18 | 1 | 340 |  | 38,2 | 20.5.03.03-0007 | Шины соединительные типа PI№ (штырь) однорядные длиной 1000 мм 63А (шина нулевая) | 100 ШТ | 0.01 | 5.5556 | 5.5556 |  |  |  | 300 | 300 | 0 | 0 | 0 | 0 | 0 | 0 | 0 | 0 | 0 |  | 92867283 | 3022.35 | 3022.35 | 0 | 0 | 0 | 0 | 0 | 0 | 0 | 3022.35 | 3022.35 | 0 | 0 | 0 | 0 | 0 | 0 | 0 | 0 | 0 | 1 | 1 |  |  | 1 | 1 | 1 | 9.92 |  |  |  |  | 3 | 2 | ФССЦ-2001, 20.5.03.03-0007, приказ Минстроя России № 876/пр от 26.12.2019 |  |  | 500002 | 0 |  | 0 | 12 | 0 | 1 | 1 | 1 | 1 | 1 | 1 |  | 98 | 51 |  |  |  | 0 | 0 | 0 | [5 empty] | 0 |  | 0 | 300 | 29981.712 | 0 | 0 | 0 | 0 | 0 | 0 | 0 | 0 | 0 | [13 empty] | 0 | 0 | 1 | 1 |  |  |  | 1013 | 100 ШТ | 100 ШТ | 1 | [6 empty] | 66696659 | 12 | Материалы монтажные | 0 |  | 2 | 500002 | Материалы и конструкции ( монтажные ) по ценникам и каталогам | ФССЦм |  |  |  | 0 | 3022.35 | 3022.35 | 0 | 0 | 0 | 0 | 0 | [18 empty] | 0 | 0 | 0 |  |  |  |  | 98 | 51 |  |  |  |  | 1 |  | -672056717 | 2 | 1 | 4 | 0 | 0 | 0 | 300 | 0 | 300 | 0 |  | 0 | 0 | 0 |  | 0 | 1 | 0 | 0 | 0 | 0 | [8 empty] | 0 | 0
17 | 1 | 346 | 328 | 39 | м08-02-409-09 | Труба гофрированная ПВХ для защиты проводов и кабелей по установленным конструкциям, по стенам, колоннам, потолкам, основанию пола | 100 м | 0.3 | 0 | 0.3 |  |  |  | 1928 | 50 | 0 | 0 | 1878 | 0 | 4.56 | 0 | 0 | 1822 | 958 |  | 92867283 | 156.33 | 16.79 | 0 | 0 | 139.54 | 0 | 15.2 | 0 | 0 | 156.33 | 16.79 | 0 | 0 | 139.54 | 0 | 15.2 | 0 | 0 | 97 | 51 | 1 | 1 |  |  | 1 | 44.85 | 15.72 | 9.92 |  |  |  |  | 0 | 2 | ФЕРм-2001, м08-02-409-09, приказ Минстроя России № 876/пр от 26.12.2019 |  |  | 108001 | 0 |  | 0 | 3 | 0 | 44.85 | 1 | 1 | 1 | 1 | 1 |  | 97 | 51 |  |  |  | 0 | 0 | 0 | [5 empty] | 0 |  | 0 | 1928 | 166.5568 | 0 | 0 | 6258.369 | 0 | 15.2 | 0 | 0 | 1821.66 | 957.78 | [13 empty] | 0 | 0 | 1 | 1 |  |  |  | 1003 | 100 м | 100 м | 100 | [6 empty] | 66696554 | 3 | Монтажные работы | 0 |  | 2 | 108001 | Электротехнические установки: на других объектах | мФЕР-08 |  |  |  | 131072 | 156.33 | 16.79 | 0 | 0 | 139.54 | 15.2 | 0 | 0 | [17 empty] | 0 | 0 | 0 |  |  |  |  | 97 | 51 |  |  |  |  | 1 |  | -728772349 | 2 | 1 | 4 | 0 | 0 | 0 | 4708 | 0 | 4708 | 0 |  | 0 | 3 | 0 |  | 0 | 1 | 0 | 0 | 0 | 0 |  |  |  |  | Пр/812-049.3-1 | Пр/774-049.3 | Электротехнические установки: на других объектах | Электротехнические установки: на других объектах | 0 | 0
18 | 1 | 345 |  | 39,1 | 24.3.01.02-0012 | Трубы из самозатухающего ПВХ гибкие гофрированные, легкие, без протяжки, номинальный внутренний диаметр 20 мм | м | 30 | 100 | 100 |  |  |  | 586 | 586 | 0 | 0 | 0 | 0 | 0 | 0 | 0 | 0 | 0 |  | 92867283 | 1.97 | 1.97 | 0 | 0 | 0 | 0 | 0 | 0 | 0 | 1.97 | 1.97 | 0 | 0 | 0 | 0 | 0 | 0 | 0 | 97 | 51 | 1 | 1 |  |  | 1 | 1 | 1 | 9.92 |  |  |  |  | 3 | 2 | ФССЦ-2001, 24.3.01.02-0012, приказ Минстроя России № 876/пр от 26.12.2019 |  |  | 108001 | 0 |  | 0 | 3 | 0 | 1 | 1 | 1 | 1 | 1 | 1 |  | 97 | 51 |  |  |  | 0 | 0 | 0 | [5 empty] | 0 |  | 0 | 586 | 19.5424 | 0 | 0 | 0 | 0 | 0 | 0 | 0 | 0 | 0 | [13 empty] | 0 | 0 | 1 | 1 |  |  |  | 1003 | м | м | 1 | [6 empty] | 66696554 | 3 | Монтажные работы | 0 |  | 2 | 108001 | Электротехнические установки: на других объектах | мФЕР-08 |  |  |  | 0 | 1.97 | 1.97 | 0 | 0 | 0 | 0 | 0 | [18 empty] | 0 | 0 | 0 |  |  |  |  | 97 | 51 |  |  |  |  | 1 |  | -133756972 | 2 | 1 | 4 | 0 | 0 | 0 | 586 | 0 | 586 | 0 |  | 0 | 3 | 0 |  | 0 | 1 | 0 | 0 | 0 | 0 |  |  |  |  | Пр/812-049.3-1 | Пр/774-049.3 | Электротехнические установки: на других объектах | Электротехнические установки: на других объектах | 0 | 0
18 | 1 | 344 |  | 39,2 | 20.2.05.02-0011 | Держатель пластмассовый с защелкой для труб диаметром 25 мм | 100 ШТ | 40 | 133.3333 | 133.3333 |  |  |  | 15078 | 15078 | 0 | 0 | 0 | 0 | 0 | 0 | 0 | 0 | 0 |  | 92867283 | 38 | 38 | 0 | 0 | 0 | 0 | 0 | 0 | 0 | 38 | 38 | 0 | 0 | 0 | 0 | 0 | 0 | 0 | 97 | 51 | 1 | 1 |  |  | 1 | 1 | 1 | 9.92 |  |  |  |  | 3 | 2 | ФССЦ-2001, 20.2.05.02-0011, приказ Минстроя России № 876/пр от 26.12.2019 |  |  | 108001 | 0 |  | 0 | 3 | 0 | 1 | 1 | 1 | 1 | 1 | 1 |  | 97 | 51 |  |  |  | 0 | 0 | 0 | [5 empty] | 0 |  | 0 | 15078 | 376.96 | 0 | 0 | 0 | 0 | 0 | 0 | 0 | 0 | 0 | [13 empty] | 0 | 0 | 1 | 1 |  |  |  | 1013 | 100 ШТ | 100 ШТ | 1 | [6 empty] | 66696554 | 3 | Монтажные работы | 0 |  | 2 | 108001 | Электротехнические установки: на других объектах | мФЕР-08 |  |  |  | 0 | 38 | 38 | 0 | 0 | 0 | 0 | 0 | [18 empty] | 0 | 0 | 0 |  |  |  |  | 97 | 51 |  |  |  |  | 1 |  | -654196768 | 2 | 1 | 4 | 0 | 0 | 0 | 15078 | 0 | 15078 | 0 |  | 0 | 3 | 0 |  | 0 | 1 | 0 | 0 | 0 | 0 |  |  |  |  | Пр/812-049.3-1 | Пр/774-049.3 | Электротехнические установки: на других объектах | Электротехнические установки: на других объектах | 0 | 0
17 | 1 | 353 | 334 | 40 | м08-02-390-02 | Короба пластмассовые: шириной до 63 мм | 100 м | 0.04 | 0 | 0.04 |  |  |  | 342 | 28 | 0 | 0 | 314 | 0 | 0.7356 | 0.0004 | 0 | 305 | 160 |  | 92867283 | 245.13 | 69.93 | 0.31 | 0.14 | 174.89 | 0 | 18.39 | 0.01 | 0 | 245.13 | 69.93 | 0.31 | 0.14 | 174.89 | 0 | 18.39 | 0.01 | 0 | 97 | 51 | 1 | 1 |  |  | 1 | 44.85 | 15.72 | 9.92 |  |  |  |  | 0 | 2 | ФЕРм-2001, м08-02-390-02, приказ Минстроя России № 876/пр от 26.12.2019 |  |  | 108001 | 0 |  | 0 | 3 | 0 | 44.85 | 1 | 1 | 1 | 1 | 1 |  | 97 | 51 |  |  |  | 0 | 0 | 0 | [5 empty] | 0 |  | 0 | 342 | 693.7056 | 4.8732 | 6.279 | 7843.8165 | 0 | 18.39 | 0.01 | 0 | 304.58 | 160.14 | [13 empty] | 0 | 0 | 1 | 1 |  |  |  | 1003 | 100 м | 100 м | 100 | [6 empty] | 66696554 | 3 | Монтажные работы | 0 |  | 2 | 108001 | Электротехнические установки: на других объектах | мФЕР-08 |  |  |  | 131072 | 245.13 | 69.93 | 0.31 | 0.14 | 174.89 | 18.39 | 0.01 | 0 | [17 empty] | 0 | 0 | 0 |  |  |  |  | 97 | 51 |  |  |  |  | 1 |  | 1993767285 | 2 | 1 | 4 | 0 | 0 | 0 | 807 | 0 | 807 | 0 |  | 0 | 3 | 0 |  | 0 | 1 | 0 | 0 | 0 | 0 |  |  |  |  | Пр/812-049.3-1 | Пр/774-049.3 | Электротехнические установки: на других объектах | Электротехнические установки: на других объектах | 0 | 0
18 | 1 | 352 |  | 40,1 | 20.2.05.04-0042 | Кабель-канал пластиковый 60х40 мм | м | 4 | 100 | 100 |  |  |  | 751 | 751 | 0 | 0 | 0 | 0 | 0 | 0 | 0 | 0 | 0 |  | 92867283 | 18.93 | 18.93 | 0 | 0 | 0 | 0 | 0 | 0 | 0 | 18.93 | 18.93 | 0 | 0 | 0 | 0 | 0 | 0 | 0 | 97 | 51 | 1 | 1 |  |  | 1 | 1 | 1 | 9.92 |  |  |  |  | 3 | 2 | ФССЦ-2001, 20.2.05.04-0042, приказ Минстроя России № 876/пр от 26.12.2019 |  |  | 108001 | 0 |  | 0 | 3 | 0 | 1 | 1 | 1 | 1 | 1 | 1 |  | 97 | 51 |  |  |  | 0 | 0 | 0 | [5 empty] | 0 |  | 0 | 751 | 187.7856 | 0 | 0 | 0 | 0 | 0 | 0 | 0 | 0 | 0 | [13 empty] | 0 | 0 | 1 | 1 |  |  |  | 1003 | м | м | 1 | [6 empty] | 66696554 | 3 | Монтажные работы | 0 |  | 2 | 108001 | Электротехнические установки: на других объектах | мФЕР-08 |  |  |  | 0 | 18.93 | 18.93 | 0 | 0 | 0 | 0 | 0 | [18 empty] | 0 | 0 | 0 |  |  |  |  | 97 | 51 |  |  |  |  | 1 |  | -1947567684 | 2 | 1 | 4 | 0 | 0 | 0 | 751 | 0 | 751 | 0 |  | 0 | 3 | 0 |  | 0 | 1 | 0 | 0 | 0 | 0 |  |  |  |  | Пр/812-049.3-1 | Пр/774-049.3 | Электротехнические установки: на других объектах | Электротехнические установки: на других объектах | 0 | 0
17 | 1 | 362 | 342 | 41 | м08-02-399-01 | Провод в коробах, сечением: до 6 мм2 | 100 м | 0.07 | 0 | 0.07 |  |  |  | 92 | 7 | 2 | 1 | 83 | 0 | 0.1974 | 0.0014 | 0 | 81 | 43 |  | 92867283 | 38.59 | 10.27 | 1.81 | 0.26 | 26.51 | 0 | 2.82 | 0.02 | 0 | 38.59 | 10.27 | 1.81 | 0.26 | 26.51 | 0 | 2.82 | 0.02 | 0 | 97 | 51 | 1 | 1 |  |  | 1 | 44.85 | 15.72 | 9.92 |  |  |  |  | 0 | 2 | ФЕРм-2001, м08-02-399-01, приказ Минстроя России № 876/пр от 26.12.2019 |  |  | 108001 | 0 |  | 0 | 3 | 0 | 44.85 | 1 | 1 | 1 | 1 | 1 |  | 97 | 51 |  |  |  | 0 | 0 | 0 | [5 empty] | 0 |  | 0 | 92 | 101.8784 | 28.4532 | 11.661 | 1188.9735 | 0 | 2.82 | 0.02 | 0 | 81.48 | 42.84 | [13 empty] | 0 | 0 | 1 | 1 |  |  |  | 1003 | 100 м | 100 м | 100 | [6 empty] | 66696554 | 3 | Монтажные работы | 0 |  | 2 | 108001 | Электротехнические установки: на других объектах | мФЕР-08 |  |  |  | 0 | 38.59 | 10.27 | 1.81 | 0.26 | 26.51 | 2.82 | 0.02 | 0 | [17 empty] | 0 | 0 | 0 |  |  |  |  | 97 | 51 |  |  |  |  | 1 |  | 2146302886 | 2 | 1 | 4 | 0 | 0 | 0 | 216 | 0 | 216 | 0 |  | 0 | 3 | 0 |  | 0 | 1 | 0 | 0 | 0 | 0 |  |  |  |  | Пр/812-049.3-1 | Пр/774-049.3 | Электротехнические установки: на других объектах | Электротехнические установки: на других объектах | 0 | 0
18 | 1 | 362 |  | 41,1 | Прайс-лист | Провод ПВС 3х1.0 | м | 7 | 100 | 100 |  |  |  | 337 | 337 | 0 | 0 | 0 | 0 | 0 | 0 | 0 | 0 | 0 |  | 92867283 | 48.2 | 48.2 | 0 | 0 | 0 | 0 | 0 | 0 | 0 | 48.2 | 48.2 | 0 | 0 | 0 | 0 | 0 | 0 | 0 | 0 | 0 | 1 | 1 |  |  | 1 | 1 | 1 | 9.92 |  |  |  |  | 3 | 1 |  |  |  | 1100 | 0 |  | 0 | 8 | 0 | 1 | 1 | 1 | 1 | 1 | 1 |  | 0 | 0 |  |  |  | 0 | 0 | 0 | [5 empty] | 0 |  | 0 | 337 | 48.2 | 0 | 0 | 0 | 0 | 0 | 0 | 0 | 0 | 0 | [13 empty] | 0 | 0 | 1 | 1 |  |  |  | 1003 | м | м | 1 | [6 empty] | 66696271 | 8 | Материалы строительные | 0 |  | 1 | 1100 | Материалы, изделия и конструкции | материалы (03) |  |  |  | 0 | 48.2 | 48.2 | 0 | 0 | 0 | 0 | 0 |  | 5 |  |  | 0 | 18 |  | 45.83 | [10 empty] | 0 | 0 | 0 |  |  |  |  | 0 | 0 |  | 45,83 + 3,1% Трансп + 2% Заг.скл |  |  | 1 |  | 1827490188 | 2 | 3 | 4 | 0 | 0 | 0 | 337 | 337 | 0 | 0 |  | 1 | 1 | 0 |  | 0 | 1 | 0 | 0 | 0 | 0 | 3,1 | 2 | 337 | [5 empty] | 0 | 0
17 | 1 | 373 | 352 | 42 | м08-02-412-02 | Затягивание провода в проложенные трубы и металлические рукава первого одножильного или многожильного в общей оплетке, суммарное сечение: до 6 мм2 | 100 м | 0.22 | 0 | 0.22 |  |  |  | 545 | 32 | 13 | 5 | 500 | 0 | 1.1858 | 0.0088 | 0 | 490 | 258 |  | 92867283 | 68.77 | 14.48 | 3.62 | 0.5 | 50.67 | 0 | 5.39 | 0.04 | 0 | 68.77 | 14.48 | 3.62 | 0.5 | 50.67 | 0 | 5.39 | 0.04 | 0 | 97 | 51 | 1 | 1 |  |  | 1 | 44.85 | 15.72 | 9.92 |  |  |  |  | 0 | 2 | ФЕРм-2001, м08-02-412-02, приказ Минстроя России № 876/пр от 26.12.2019 |  |  | 108001 | 0 |  | 0 | 3 | 0 | 44.85 | 1 | 1 | 1 | 1 | 1 |  | 97 | 51 |  |  |  | 0 | 0 | 0 | [5 empty] | 0 |  | 0 | 545 | 143.6416 | 56.9064 | 22.425 | 2272.5495 | 0 | 5.39 | 0.04 | 0 | 489.85 | 257.55 | [13 empty] | 0 | 0 | 1 | 1 |  |  |  | 1003 | 100 м | 100 м | 100 | [6 empty] | 66696554 | 3 | Монтажные работы | 0 |  | 2 | 108001 | Электротехнические установки: на других объектах | мФЕР-08 |  |  |  | 131072 | 68.77 | 14.48 | 3.62 | 0.5 | 50.67 | 5.39 | 0.04 | 0 | [17 empty] | 0 | 0 | 0 |  |  |  |  | 97 | 51 |  |  |  |  | 1 |  | -1261345 | 2 | 1 | 4 | 0 | 0 | 0 | 1293 | 0 | 1293 | 0 |  | 0 | 3 | 0 |  | 0 | 1 | 0 | 0 | 0 | 0 |  |  |  |  | Пр/812-049.3-1 | Пр/774-049.3 | Электротехнические установки: на других объектах | Электротехнические установки: на других объектах | 0 | 0
18 | 1 | 373 |  | 42,1 | Прайс-лист | Провод ШВВП 2х0,5 | м | 22 | 100 | 100 |  |  |  | 521 | 521 | 0 | 0 | 0 | 0 | 0 | 0 | 0 | 0 | 0 |  | 92867283 | 23.66 | 23.66 | 0 | 0 | 0 | 0 | 0 | 0 | 0 | 23.66 | 23.66 | 0 | 0 | 0 | 0 | 0 | 0 | 0 | 0 | 0 | 1 | 1 |  |  | 1 | 1 | 1 | 9.92 |  |  |  |  | 3 | 1 |  |  |  | 1100 | 0 |  | 0 | 8 | 0 | 1 | 1 | 1 | 1 | 1 | 1 |  | 0 | 0 |  |  |  | 0 | 0 | 0 | [5 empty] | 0 |  | 0 | 521 | 23.66 | 0 | 0 | 0 | 0 | 0 | 0 | 0 | 0 | 0 | [13 empty] | 0 | 0 | 1 | 1 |  |  |  | 1003 | м | м | 1 | [6 empty] | 66696271 | 8 | Материалы строительные | 0 |  | 1 | 1100 | Материалы, изделия и конструкции | материалы (03) |  |  |  | 0 | 23.66 | 23.66 | 0 | 0 | 0 | 0 | 0 |  | 5 |  |  | 0 | 18 |  | 22.5 | [10 empty] | 0 | 0 | 0 |  |  |  |  | 0 | 0 |  | 22,5 + 3,1% Трансп + 2% Заг.скл |  |  | 1 |  | 66117580 | 2 | 3 | 4 | 0 | 0 | 0 | 521 | 521 | 0 | 0 |  | 1 | 1 | 0 |  | 0 | 1 | 0 | 0 | 0 | 0 | 3,1 | 2 | 521 | [5 empty] | 0 | 0
17 | 1 | 385 | 361 | 43 | м08-02-412-09 | Затягивание провода в проложенные трубы и металлические рукава каждого последующего одножильного или многожильного в общей оплетке, суммарное сечение: до 6 мм2 | 100 м | 0.23 | 0 | 0.23 |  |  |  | 203 | 19 | 7 | 3 | 177 | 0 | 0.4209 | 0.0046 | 0 | 175 | 92 |  | 92867283 | 27.32 | 8.31 | 1.81 | 0.26 | 17.2 | 0 | 1.83 | 0.02 | 0 | 27.32 | 8.31 | 1.81 | 0.26 | 17.2 | 0 | 1.83 | 0.02 | 0 | 97 | 51 | 1 | 1 |  |  | 1 | 44.85 | 15.72 | 9.92 |  |  |  |  | 0 | 2 | ФЕРм-2001, м08-02-412-09, приказ Минстроя России № 876/пр от 26.12.2019 |  |  | 108001 | 0 |  | 0 | 3 | 0 | 44.85 | 1 | 1 | 1 | 1 | 1 |  | 97 | 51 |  |  |  | 0 | 0 | 0 | [5 empty] | 0 |  | 0 | 203 | 82.4352 | 28.4532 | 11.661 | 771.42 | 0 | 1.83 | 0.02 | 0 | 174.6 | 91.8 | [13 empty] | 0 | 0 | 1 | 1 |  |  |  | 1003 | 100 м | 100 м | 100 | [6 empty] | 66696554 | 3 | Монтажные работы | 0 |  | 2 | 108001 | Электротехнические установки: на других объектах | мФЕР-08 |  |  |  | 0 | 27.32 | 8.31 | 1.81 | 0.26 | 17.2 | 1.83 | 0.02 | 0 | [17 empty] | 0 | 0 | 0 |  |  |  |  | 97 | 51 |  |  |  |  | 1 |  | 1575683527 | 2 | 1 | 4 | 0 | 0 | 0 | 470 | 0 | 470 | 0 |  | 0 | 3 | 0 |  | 0 | 1 | 0 | 0 | 0 | 0 |  |  |  |  | Пр/812-049.3-1 | Пр/774-049.3 | Электротехнические установки: на других объектах | Электротехнические установки: на других объектах | 0 | 0
18 | 1 | 383 |  | 43,1 | Прайс-лист | Провод ШВВП 2х0,5 | м | 11 | 47.8261 | 47.8261 |  |  |  | 260 | 260 | 0 | 0 | 0 | 0 | 0 | 0 | 0 | 0 | 0 |  | 92867283 | 23.66 | 23.66 | 0 | 0 | 0 | 0 | 0 | 0 | 0 | 23.66 | 23.66 | 0 | 0 | 0 | 0 | 0 | 0 | 0 | 0 | 0 | 1 | 1 |  |  | 1 | 1 | 1 | 9.92 |  |  |  |  | 3 | 1 |  |  |  | 1100 | 0 |  | 0 | 8 | 0 | 1 | 1 | 1 | 1 | 1 | 1 |  | 0 | 0 |  |  |  | 0 | 0 | 0 | [5 empty] | 0 |  | 0 | 260 | 23.66 | 0 | 0 | 0 | 0 | 0 | 0 | 0 | 0 | 0 | [13 empty] | 0 | 0 | 1 | 1 |  |  |  | 1003 | м | м | 1 | [6 empty] | 66696271 | 8 | Материалы строительные | 0 |  | 1 | 1100 | Материалы, изделия и конструкции | материалы (03) |  |  |  | 0 | 23.66 | 23.66 | 0 | 0 | 0 | 0 | 0 |  | 5 |  |  | 0 | 18 |  | 22.5 | [10 empty] | 0 | 0 | 0 |  |  |  |  | 0 | 0 |  | 22,5 + 3,1% Трансп + 2% Заг.скл |  |  | 1 |  | 66117580 | 2 | 3 | 4 | 0 | 0 | 0 | 260 | 260 | 0 | 0 |  | 1 | 1 | 0 |  | 0 | 1 | 0 | 0 | 0 | 0 | 3,1 | 2 | 260 | [5 empty] | 0 | 0
18 | 1 | 384 |  | 43,2 | Прайс-лист | Кабель КММ 2х0,35 | м | 6 | 26.087 | 26.087 |  |  |  | 258 | 258 | 0 | 0 | 0 | 0 | 0 | 0 | 0 | 0 | 0 |  | 92867283 | 42.94 | 42.94 | 0 | 0 | 0 | 0 | 0 | 0 | 0 | 42.94 | 42.94 | 0 | 0 | 0 | 0 | 0 | 0 | 0 | 0 | 0 | 1 | 1 |  |  | 1 | 1 | 1 | 9.92 |  |  |  |  | 3 | 1 |  |  |  | 1100 | 0 |  | 0 | 8 | 0 | 1 | 1 | 1 | 1 | 1 | 1 |  | 0 | 0 |  |  |  | 0 | 0 | 0 | [5 empty] | 0 |  | 0 | 258 | 42.94 | 0 | 0 | 0 | 0 | 0 | 0 | 0 | 0 | 0 | [13 empty] | 0 | 0 | 1 | 1 |  |  |  | 1003 | м | м | 1 | [6 empty] | 66696271 | 8 | Материалы строительные | 0 |  | 1 | 1100 | Материалы, изделия и конструкции | материалы (03) |  |  |  | 0 | 42.94 | 42.94 | 0 | 0 | 0 | 0 | 0 |  | 5 |  |  | 0 | 18 |  | 40.83 | [10 empty] | 0 | 0 | 0 |  |  |  |  | 0 | 0 |  | 40,83 + 3,1% Трансп + 2% Заг.скл |  |  | 1 |  | 1472090781 | 2 | 3 | 4 | 0 | 0 | 0 | 258 | 258 | 0 | 0 |  | 1 | 1 | 0 |  | 0 | 1 | 0 | 0 | 0 | 0 | 3,1 | 2 | 258 | [5 empty] | 0 | 0
18 | 1 | 385 |  | 43,3 | Прайс-лист | Кабель КММ 4х0,35 | м | 6 | 26.087 | 26.087 |  |  |  | 500 | 500 | 0 | 0 | 0 | 0 | 0 | 0 | 0 | 0 | 0 |  | 92867283 | 83.25 | 83.25 | 0 | 0 | 0 | 0 | 0 | 0 | 0 | 83.25 | 83.25 | 0 | 0 | 0 | 0 | 0 | 0 | 0 | 0 | 0 | 1 | 1 |  |  | 1 | 1 | 1 | 9.92 |  |  |  |  | 3 | 1 |  |  |  | 1100 | 0 |  | 0 | 8 | 0 | 1 | 1 | 1 | 1 | 1 | 1 |  | 0 | 0 |  |  |  | 0 | 0 | 0 | [5 empty] | 0 |  | 0 | 500 | 83.25 | 0 | 0 | 0 | 0 | 0 | 0 | 0 | 0 | 0 | [13 empty] | 0 | 0 | 1 | 1 |  |  |  | 1003 | м | м | 1 | [6 empty] | 66696271 | 8 | Материалы строительные | 0 |  | 1 | 1100 | Материалы, изделия и конструкции | материалы (03) |  |  |  | 0 | 83.25 | 83.25 | 0 | 0 | 0 | 0 | 0 |  | 5 |  |  | 0 | 18 |  | 79.17 | [10 empty] | 0 | 0 | 0 |  |  |  |  | 0 | 0 |  | 79,17 + 3,1% Трансп + 2% Заг.скл |  |  | 1 |  | 1762569468 | 2 | 3 | 4 | 0 | 0 | 0 | 500 | 500 | 0 | 0 |  | 1 | 1 | 0 |  | 0 | 1 | 0 | 0 | 0 | 0 | 3,1 | 2 | 500 | [5 empty] | 0 | 0
51 | 1 | 4 | 24 |  | Новый раздел | Монтажные работы | 0 | [6 empty] | 547794 | 490020 | 5273 | 1378 | 52501 | 0 | 123.0428 | 2.5706 | 0 | 56102 | 31318 |  |  | 547794 | 490020 | 5273 | 1378 | 52501 | 0 | 123.0428 | 2.5706 | 0 | 56102 | 31318 |  |  | 0 | 242160 | 0 | 635214 | 148115 | 244939 | 0 | 490020 | 247860 | 0 | 247860 | 242160 | 0 | 0 | 0 | 0 | [19 empty] | 0 | 242160 | 0 | 635214 | 148115 | 244939 | 0 | 490020 | 247860 | 0 | 247860 | 242160 | 0 | 0 | 0 | 0 | [114 empty] | 0
50 | 0 | 0 | 1 | 201 | 547794 | ПЗ | Прямые затраты |  |  | 201 | 1 | 3 |  | 0 | [7 empty] | 305634 | 1 | 305634
50 | 0 | 0 | 1 | 202 | 490020 | СтМатОб | Стоимость материальных ресурсов (всего) |  |  | 202 | 2 | 3 |  | 0 | [7 empty] | 490020 | 1 | 490020
50 | 0 | 0 | 1 | 222 | 0 | СтМатОбЗак | Стоимость материалов и оборудования заказчика |  |  | 222 | 3 | 3 |  | 0 | [7 empty] | 0 | 1 | 0
50 | 0 | 0 | 1 | 225 | 490020 | СтМатОбПод | Стоимость материалов и оборудования подрядчика |  |  | 225 | 4 | 3 |  | 0 | [7 empty] | 490020 | 1 | 490020
50 | 0 | 0 | 1 | 226 | 247860 | СтМат | Стоимость материалов (всего) |  |  | 226 | 5 | 3 |  | 0 | [7 empty] | 247860 | 1 | 247860
50 | 0 | 0 | 1 | 227 | 0 | СтМатЗак | Стоимость материалов заказчика |  |  | 227 | 6 | 3 |  | 0 | [7 empty] | 0 | 1 | 0
50 | 0 | 0 | 1 | 228 | 247860 | СтМатПод | Стоимость материалов подрядчика |  |  | 228 | 7 | 3 |  | 0 | [7 empty] | 247860 | 1 | 247860
50 | 0 | 0 | 1 | 216 | 242160 | Оборуд | Стоимость оборудования (всего) |  |  | 216 | 8 | 3 |  | 0 | [7 empty] | 242160 | 1 | 242160
50 | 0 | 0 | 1 | 223 | 0 | ОборудЗак | Стоимость оборудования заказчика |  |  | 223 | 9 | 3 |  | 0 | [7 empty] | 0 | 1 | 0
50 | 0 | 0 | 1 | 229 | 242160 | ОборудПод | Стоимость оборудования подрядчика |  |  | 229 | 10 | 3 |  | 0 | [7 empty] | 242160 | 1 | 242160
50 | 0 | 0 | 1 | 203 | 5273 | ЭММ | Эксплуатация машин |  |  | 203 | 11 | 3 |  | 0 | [7 empty] | 5273 | 1 | 5273
50 | 0 | 0 | 1 | 231 | 0 | ЭММсНРиСП | Эксплуатация машин по ТСН-2001.16 |  |  | 231 | 12 | 3 |  | 0 | [7 empty] | 0 | 1 | 0
50 | 0 | 0 | 1 | 204 | 1378 | ЗПМ | ЗП машинистов |  |  | 204 | 13 | 3 |  | 0 | [7 empty] | 1378 | 1 | 1378
50 | 0 | 0 | 1 | 205 | 52501 | ОЗП | Основная ЗП рабочих |  |  | 205 | 14 | 3 |  | 0 | [7 empty] | 52501 | 1 | 52501
50 | 0 | 0 | 1 | 232 | 0 | ОЗПсНРиСП | Основная ЗП рабочих по ТСН-2001.16 |  |  | 232 | 15 | 3 |  | 0 | [7 empty] | 0 | 1 | 0
50 | 0 | 0 | 1 | 214 | 148115 | Строит | Строительные работы с НР и СП |  |  | 214 | 16 | 3 |  | 0 | [7 empty] | 148115 | 1 | 148115
50 | 0 | 0 | 1 | 215 | 244939 | Монтаж | Монтажные работы с НР и СП |  |  | 215 | 17 | 3 |  | 0 | [7 empty] | 244939 | 1 | 244939
50 | 0 | 0 | 1 | 217 | 0 | Прочие | Прочие работы с НР и СП |  |  | 217 | 18 | 3 |  | 0 | [7 empty] | 0 | 1 | 0
50 | 0 | 0 | 1 | 230 | 0 | ПрочиеЗатр | Прочие затраты по ТСН-2001.16 |  |  | 230 | 19 | 3 |  | 0 | [7 empty] | 0 | 1 | 0
50 | 0 | 0 | 1 | 206 | 0 | ВозврМат | Возврат материалов |  |  | 206 | 20 | 3 |  | 0 | [7 empty] | 0 | 1 | 0
50 | 0 | 0 | 1 | 207 | 123.0428 | ТрудСтр | Трудозатраты строителей |  |  | 207 | 21 | 3 |  | 7 | [7 empty] | 123.0428 | 1 | 123.0428
50 | 0 | 0 | 1 | 208 | 2.5706 | ТрудМаш | Трудозатраты машинистов |  |  | 208 | 22 | 3 |  | 7 | [7 empty] | 2.5706 | 1 | 2.5706
50 | 0 | 0 | 1 | 209 | 0 | ТранспМат | Транспорт материалов |  |  | 209 | 23 | 3 |  | 0 | [7 empty] | 0 | 1 | 0
50 | 0 | 0 | 1 | 233 | 0 | Перевозка | Перевозка грузов |  |  | 233 | 24 | 3 |  | 0 | [7 empty] | 0 | 1 | 0
50 | 0 | 0 | 1 | 210 | 56102 | НР | Накладные расходы |  |  | 210 | 25 | 3 |  | 0 | [7 empty] | 56102 | 1 | 56102
50 | 0 | 0 | 1 | 211 | 31318 | СмПриб | Сметная прибыль |  |  | 211 | 26 | 3 |  | 0 | [7 empty] | 31318 | 1 | 31318
50 | 0 | 0 | 1 | 224 | 635214 | Всего | Всего с НР и СП |  |  | 224 | 27 | 3 |  | 0 | [7 empty] | 635214 | 1 | 635214
51 | 1 | 3 | 20 |  | 5.12.1.3.4 | Автоматизированный тепловой пункт нежилых помещений | 0 | [6 empty] | 547794 | 490020 | 5273 | 1378 | 52501 | 0 | 123.0428 | 2.5706 | 0 | 56102 | 31318 | [15 empty] | 0 | 242160 | 0 | 635214 | 148115 | 244939 | 0 | 490020 | 247860 | 0 | 247860 | 242160 | 0 | 0 | 0 | 0 | [149 empty] | 0
50 | 0 | 0 | 1 | 201 | 547794 | ПЗ | Прямые затраты |  |  | 201 | 1 | 3 |  | 0 | [7 empty] | 305634 | 1 | 305634
50 | 0 | 0 | 1 | 202 | 490020 | СтМатОб | Стоимость материальных ресурсов (всего) |  |  | 202 | 2 | 3 |  | 0 | [7 empty] | 490020 | 1 | 490020
50 | 0 | 0 | 1 | 222 | 0 | СтМатОбЗак | Стоимость материалов и оборудования заказчика |  |  | 222 | 3 | 3 |  | 0 | [7 empty] | 0 | 1 | 0
50 | 0 | 0 | 1 | 225 | 490020 | СтМатОбПод | Стоимость материалов и оборудования подрядчика |  |  | 225 | 4 | 3 |  | 0 | [7 empty] | 490020 | 1 | 490020
50 | 0 | 0 | 1 | 226 | 247860 | СтМат | Стоимость материалов (всего) |  |  | 226 | 5 | 3 |  | 0 | [7 empty] | 247860 | 1 | 247860
50 | 0 | 0 | 1 | 227 | 0 | СтМатЗак | Стоимость материалов заказчика |  |  | 227 | 6 | 3 |  | 0 | [7 empty] | 0 | 1 | 0
50 | 0 | 0 | 1 | 228 | 247860 | СтМатПод | Стоимость материалов подрядчика |  |  | 228 | 7 | 3 |  | 0 | [7 empty] | 247860 | 1 | 247860
50 | 0 | 0 | 1 | 216 | 242160 | Оборуд | Стоимость оборудования (всего) |  |  | 216 | 8 | 3 |  | 0 | [7 empty] | 242160 | 1 | 242160
50 | 0 | 0 | 1 | 223 | 0 | ОборудЗак | Стоимость оборудования заказчика |  |  | 223 | 9 | 3 |  | 0 | [7 empty] | 0 | 1 | 0
50 | 0 | 0 | 1 | 229 | 242160 | ОборудПод | Стоимость оборудования подрядчика |  |  | 229 | 10 | 3 |  | 0 | [7 empty] | 242160 | 1 | 242160
50 | 0 | 0 | 1 | 203 | 5273 | ЭММ | Эксплуатация машин |  |  | 203 | 11 | 3 |  | 0 | [7 empty] | 5273 | 1 | 5273
50 | 0 | 0 | 1 | 231 | 0 | ЭММсНРиСП | Эксплуатация машин по ТСН-2001.16 |  |  | 231 | 12 | 3 |  | 0 | [7 empty] | 0 | 1 | 0
50 | 0 | 0 | 1 | 204 | 1378 | ЗПМ | ЗП машинистов |  |  | 204 | 13 | 3 |  | 0 | [7 empty] | 1378 | 1 | 1378
50 | 0 | 0 | 1 | 205 | 52501 | ОЗП | Основная ЗП рабочих |  |  | 205 | 14 | 3 |  | 0 | [7 empty] | 52501 | 1 | 52501
50 | 0 | 0 | 1 | 232 | 0 | ОЗПсНРиСП | Основная ЗП рабочих по ТСН-2001.16 |  |  | 232 | 15 | 3 |  | 0 | [7 empty] | 0 | 1 | 0
50 | 0 | 0 | 1 | 214 | 148115 | Строит | Строительные работы с НР и СП |  |  | 214 | 16 | 3 |  | 0 | [7 empty] | 148115 | 1 | 148115
50 | 0 | 0 | 1 | 215 | 244939 | Монтаж | Монтажные работы с НР и СП |  |  | 215 | 17 | 3 |  | 0 | [7 empty] | 244939 | 1 | 244939
50 | 0 | 0 | 1 | 217 | 0 | Прочие | Прочие работы с НР и СП |  |  | 217 | 18 | 3 |  | 0 | [7 empty] | 0 | 1 | 0
50 | 0 | 0 | 1 | 230 | 0 | ПрочиеЗатр | Прочие затраты по ТСН-2001.16 |  |  | 230 | 19 | 3 |  | 0 | [7 empty] | 0 | 1 | 0
50 | 0 | 0 | 1 | 206 | 0 | ВозврМат | Возврат материалов |  |  | 206 | 20 | 3 |  | 0 | [7 empty] | 0 | 1 | 0
50 | 0 | 0 | 1 | 207 | 123.0428 | ТрудСтр | Трудозатраты строителей |  |  | 207 | 21 | 3 |  | 7 | [7 empty] | 123.0428 | 1 | 123.0428
50 | 0 | 0 | 1 | 208 | 2.5706 | ТрудМаш | Трудозатраты машинистов |  |  | 208 | 22 | 3 |  | 7 | [7 empty] | 2.5706 | 1 | 2.5706
50 | 0 | 0 | 1 | 209 | 0 | ТранспМат | Транспорт материалов |  |  | 209 | 23 | 3 |  | 0 | [7 empty] | 0 | 1 | 0
50 | 0 | 0 | 1 | 233 | 0 | Перевозка | Перевозка грузов |  |  | 233 | 24 | 3 |  | 0 | [7 empty] | 0 | 1 | 0
50 | 0 | 0 | 1 | 210 | 56102 | НР | Накладные расходы |  |  | 210 | 25 | 3 |  | 0 | [7 empty] | 56102 | 1 | 56102
50 | 0 | 0 | 1 | 211 | 31318 | СмПриб | Сметная прибыль |  |  | 211 | 26 | 3 |  | 0 | [7 empty] | 31318 | 1 | 31318
50 | 0 | 0 | 1 | 224 | 635214 | Всего | Всего с НР и СП |  |  | 224 | 27 | 3 |  | 0 | [7 empty] | 635214 | 1 | 635214
51 | 239 | 1 | 12 |  | 5.12.1.3.2 Индивидуальный тепловой пункт нежилых помещений (Л.18.2) П | Комплекс из 2-х многоквартирных домов со встроенными нежилыми помещениями поз.18.1 и 18.2, расположенный в 32, 33 микрорайонах в г. Липецке на земельном участке с кадастровым номером 48:20:0043601:296. 2-й этап строительства - корпус 2 (поз.18.2) | 0 | [6 empty] | 547794 | 490020 | 5273 | 1378 | 52501 | 0 | 123.0428 | 2.5706 | 0 | 56102 | 31318 | [15 empty] | 0 | 242160 | 0 | 635214 | 148115 | 244939 | 0 | 490020 | 247860 | 0 | 247860 | 242160 | 0 | 0 | 0 | 0 | [149 empty] | 0
50 | 0 | 0 | 1 | 201 | 547794 | ПЗ | Прямые затраты |  |  | 201 | 1 | 3 |  | 0 | [7 empty] | 305634 | 1 | 305634
50 | 0 | 0 | 1 | 202 | 490020 | СтМатОб | Стоимость материальных ресурсов (всего) |  |  | 202 | 2 | 3 |  | 0 | [7 empty] | 490020 | 1 | 490020
50 | 0 | 0 | 1 | 222 | 0 | СтМатОбЗак | Стоимость материалов и оборудования заказчика |  |  | 222 | 3 | 3 |  | 0 | [7 empty] | 0 | 1 | 0
50 | 0 | 0 | 1 | 225 | 490020 | СтМатОбПод | Стоимость материалов и оборудования подрядчика |  |  | 225 | 4 | 3 |  | 0 | [7 empty] | 490020 | 1 | 490020
50 | 0 | 0 | 1 | 226 | 247860 | СтМат | Стоимость материалов (всего) |  |  | 226 | 5 | 3 |  | 0 | [7 empty] | 247860 | 1 | 247860
50 | 0 | 0 | 1 | 227 | 0 | СтМатЗак | Стоимость материалов заказчика |  |  | 227 | 6 | 3 |  | 0 | [7 empty] | 0 | 1 | 0
50 | 0 | 0 | 1 | 228 | 247860 | СтМатПод | Стоимость материалов подрядчика |  |  | 228 | 7 | 3 |  | 0 | [7 empty] | 247860 | 1 | 247860
50 | 0 | 0 | 1 | 216 | 242160 | Оборуд | Стоимость оборудования (всего) |  |  | 216 | 8 | 3 |  | 0 | [7 empty] | 242160 | 1 | 242160
50 | 0 | 0 | 1 | 223 | 0 | ОборудЗак | Стоимость оборудования заказчика |  |  | 223 | 9 | 3 |  | 0 | [7 empty] | 0 | 1 | 0
50 | 0 | 0 | 1 | 229 | 242160 | ОборудПод | Стоимость оборудования подрядчика |  |  | 229 | 10 | 3 |  | 0 | [7 empty] | 242160 | 1 | 242160
50 | 0 | 0 | 1 | 203 | 5273 | ЭММ | Эксплуатация машин |  |  | 203 | 11 | 3 |  | 0 | [7 empty] | 5273 | 1 | 5273
50 | 0 | 0 | 1 | 231 | 0 | ЭММсНРиСП | Эксплуатация машин по ТСН-2001.16 |  |  | 231 | 12 | 3 |  | 0 | [7 empty] | 0 | 1 | 0
50 | 0 | 0 | 1 | 204 | 1378 | ЗПМ | ЗП машинистов |  |  | 204 | 13 | 3 |  | 0 | [7 empty] | 1378 | 1 | 1378
50 | 0 | 0 | 1 | 205 | 52501 | ОЗП | Основная ЗП рабочих |  |  | 205 | 14 | 3 |  | 0 | [7 empty] | 52501 | 1 | 52501
50 | 0 | 0 | 1 | 232 | 0 | ОЗПсНРиСП | Основная ЗП рабочих по ТСН-2001.16 |  |  | 232 | 15 | 3 |  | 0 | [7 empty] | 0 | 1 | 0
50 | 0 | 0 | 1 | 214 | 148115 | Строит | Строительные работы с НР и СП |  |  | 214 | 16 | 3 |  | 0 | [7 empty] | 148115 | 1 | 148115
50 | 0 | 0 | 1 | 215 | 244939 | Монтаж | Монтажные работы с НР и СП |  |  | 215 | 17 | 3 |  | 0 | [7 empty] | 244939 | 1 | 244939
50 | 0 | 0 | 1 | 217 | 0 | Прочие | Прочие работы с НР и СП |  |  | 217 | 18 | 3 |  | 0 | [7 empty] | 0 | 1 | 0
50 | 0 | 0 | 1 | 230 | 0 | ПрочиеЗатр | Прочие затраты по ТСН-2001.16 |  |  | 230 | 19 | 3 |  | 0 | [7 empty] | 0 | 1 | 0
50 | 0 | 0 | 1 | 206 | 0 | ВозврМат | Возврат материалов |  |  | 206 | 20 | 3 |  | 0 | [7 empty] | 0 | 1 | 0
50 | 0 | 0 | 1 | 207 | 123.0428 | ТрудСтр | Трудозатраты строителей |  |  | 207 | 21 | 3 |  | 7 | [7 empty] | 123.0428 | 1 | 123.0428
50 | 0 | 0 | 1 | 208 | 2.5706 | ТрудМаш | Трудозатраты машинистов |  |  | 208 | 22 | 3 |  | 7 | [7 empty] | 2.5706 | 1 | 2.5706
50 | 0 | 0 | 1 | 209 | 0 | ТранспМат | Транспорт материалов |  |  | 209 | 23 | 3 |  | 0 | [7 empty] | 0 | 1 | 0
50 | 0 | 0 | 1 | 233 | 0 | Перевозка | Перевозка грузов |  |  | 233 | 24 | 3 |  | 0 | [7 empty] | 0 | 1 | 0
50 | 0 | 0 | 1 | 210 | 56102 | НР | Накладные расходы |  |  | 210 | 25 | 3 |  | 0 | [7 empty] | 56102 | 1 | 56102
50 | 0 | 0 | 1 | 211 | 31318 | СмПриб | Сметная прибыль |  |  | 211 | 26 | 3 |  | 0 | [7 empty] | 31318 | 1 | 31318
50 | 0 | 0 | 1 | 224 | 635214 | Всего | Всего с НР и СП |  |  | 224 | 27 | 3 |  | 0 | [7 empty] | 635214 | 1 | 635214
70 | 1 |  | 1 | СТР_РЕК | СТРОИТЕЛЬСТВО и РЕКОНСТРУКЦИЯ зданий и сооружений всех назначений | 1 | 0 |  | 1 | 0 |  |  | 0 |  | Строительство и реконструкция
70 | 1 |  | 2 | РЕМ_ЖИЛ | КАП. РЕМ. ЖИЛЫХ И ОБЩЕСТВЕННЫХ ЗДАНИЙ | 0 | 0 |  | 1 | 0 |  |  | 0 |  | Капитальный ремонт жилых и общественных зданий
70 | 1 |  | 3 | РЕМ_ПР | КАП. РЕМ. ПРОИЗВОДСТВЕННЫХ ЗД. и СООРУЖЕНИЙ, НАРУЖНЫХ ИНЖЕНЕРНЫХ СЕТЕЙ, УЛИЦ И ДОРОГ МЕСТНОГО ЗНАЧЕНИЯ, ИНЖ,СООРУЖЕНИЙ ( ГИДРОТЕХ,СООРУЖ, МОСТОВ И ПУТЕПРОВОДОВ И Т.П.) | 0 | 0 |  | 1 | 0 |  |  | 0 |  | Капитальный ремонт прозводственных зданий
70 | 1 |  | 4 | Территория | для территории Российской Федерации, не относящейся к районам Крайнего Севера и приравненным к ним местностям | 1 | 0 |  | 2 | 0 |  |  | 0
70 | 1 |  | 5 | МПРКС | для территории Российской Федерации, относящейся к местностям, приравненным к районам Крайнего Севера | 0 | 0 |  | 2 | 0 |  |  | 0
70 | 1 |  | 6 | РКС | для территории Российской Федерации, относящейся к районам Крайнего Севера | 0 | 0 |  | 2 | 0 |  |  | 0
70 | 1 |  | 7 | СЛЖ | При определении сметной стоимости строительства объектов капитального строительства, относящихся к особо опасным и технически сложным. За исключением АЭС. | 0 | 0 | Для сборников ФЕР ( при производстве работ на технически сложных объектах ): · { СЛЖ } - (вкл.) - работа на сложных объектах (к=1,2 к НР) · { СЛЖ } - (выкл.) - работа на обычных объектах | 0 | 0 |  |  | 0 |  | Сложные объекты
70 | 1 |  | 8 | АЭС | При определении сметной стоимости строительства объектов капитального строительства АЭС. | 0 | 0 | Для сборника ФЕРм -39 и ФЕРМ-08 ( при работах по контролю сварных соединений) : {мАЭС} - ( вкл.) - при выполнении работ по на АЭС (HР=101%; СП= 68%; {мАЭС} - (выкл.) - при выполнении работ на обычных объектах | 0 | 0 |  |  | 0 |  | АЭС
70 | 1 |  | 9 | ОПТ/В | {вкл} - Прокладка МЕЖДУГОРОДНЫХ ВОЛОКОННО-ОПТИЧЕСКИХ ЛИНИЙ (для ФЕРм10, отд. 6 разд.3) {выкл} - Прокладка ГОРОДСКИХ ВОЛОКОННО-ОПТИТЕСКИХ ЛИНИЙ (для ФЕРм10, отд. 6 разд.3) | 0 | 0 | Для сборников ФЕРм-10 ( волоконно-оптические линии связи ): · {М_ГОР_опт} - ( вкл.) - междугородные сети связи ( НР=120% , СП=70% ) · {М_ГОР_опт} - ( выкл.) - городские сети связи ( НР=100%; СП=65%) | 0 | 0 |  |  | 0 |  | Прокладка междугородных в/опт. кабелей
70 | 1 |  | 10 | АВИ | (вкл) - При работах по ДИСПЕТЧЕРЕЗАЦИИ управления движением АВИАТРАНСПОРТОМ {вкл} (монтажные работы ) | 0 | 0 | Для сборников ФЕРм 08;10;11 : · {мАВИА} - (вкл.) - производство монтажных работы по диспетчеризации управления движением авиатранспортном (НР=95%, СП=55%) ; · {мАВИА} - (выкл. ) - при производстве работ на прочих объектах , кром | 0 | 0 |  |  | 0 |  | Диспетчеризация авитранспорта
70 | 1 |  | 11 | ЗАКР | {вкл} - Обслуживающие и сопутстующие работы в тоннелях при производве работ ЗАКРЫТЫМ СПОСОБОМ {выкл} - Обслуживающие и сопутстующие работы в тоннелях при производве работ ОТКРЫТЫМ | 0 | 0 | Для сборника ФЕР -29 ( сопутствующие работы в тоннелях и метро. ): · {ЗАКР} - (вкл.) - при выполнении работ в тоннелях и метро закрытым способом (НР=145% , СП=75%); · {ЗАКР} - (выкл.) - при выполнении работ в тоннелях и метро отк | 0 | 0 |  |  | 0 |  | Производство работ закрытым способом (обслуживающие процессы)
70 | 1 |  | 12 | ГОР | (вкл) - ФЕРм-08, выполнение работ на горнорудных объектах (выкл) - ФЕРм-08, выполнение работ на других объектах | 0 | 0 |  | 0 | 0 |  |  | 0 |  | Выполнение работ на горнорудных объектах
70 | 1 |  | 13 | ОБ_ПР | Объект производственного назначения | 0 | 0 |  | 3 | 0 |  |  | 0
70 | 1 |  | 14 | ОБ_НПР | Объект непроизводственного назначения | 1 | 0 |  | 3 | 0 |  |  | 0
70 | 1 |  | 1 | К_НР_РЕМ | при ремонте жилых и общественных зданий если ( если {РЕМ_ЖИЛ}= [вкл.] | 0.9 | 1 | Для сборников ФЕР и ФЕРмр : · Значение {_МДСрем_НР}= 0,90 - при ремонте зданий жилого и гражданского назначений ( 0,90 к НР) ; · Значение {_МДСрем_НР}= 1,00 - при строительстве и реконструкции объектов всех назначений | 0 | 0 |  |  | 0 |  | п.25
70 | 1 |  | 2 | К_СП_РЕМ | к нормам СП при капитальном ремонте зданий и сооружений всех назначений ( если или {РЕМ_ЖИЛ}=[вкл] , или (РЕМ_ПР}=[вкл] ) | 0.85 | 1 | Для сборников ФЕР и ФЕРмр : · Значение {_МДСрем_СП} = 0.85 - при ремонте зданий всех назначений ( 0,85 к СП); · Значение {_МДСрем_СП} = 1,00 - при строительстве и реконструкции объектов всех назначений | 0 | 0 |  |  | 0 |  | п.16
70 | 1 |  | 3 | К_НР_СЛЖ | При определении сметной стоимости строительства объектов капитального строительства, относящихся к особо опасным и технически сложным. За исключением объектов атомных электрических станций. ( если {СЛЖ} = [вкл] ) | 1.03 | 0 |  | 0 | 0 |  |  | 0 |  | п.27 СЛОЖН
70 | 1 |  | 4 | К_НР_АЭС | При определении сметной стоимости строительства объектов капитального строительства, относящихся к особо опасным и технически сложным. Для объектов атомных электрических станций. ( если {АЭС} = [вкл] ) | 1.15 | 0 |  | 0 | 0 |  |  | 0 |  | п.27 АЭС
70 | 1 |  | 5 | Р_ОКР | Разрядность округления результата расчета НР и СП (с 05.04.2020 - до семи знаков после запятой) | 7 | 0 |  | 0 | 0 |  |  | 0
70 | 1 |  | 6 | Лист_НРиСП |  | 2 | 0 |  | 0 | 0 |  |  | 0
-1
75 | Текущий уровень цен | 2026 | 2 | 0 | 0 | 0 | 1 | 0 | 4 | 0 | 0 | 0 | 92867283 | 1
3 | Индексы за итогом | 1 | 9.92 | 15.72 | 44.85 | 44.85 | 6.43 | 1 | 2 | 1 | 1 | 1 | 9.92 | 6.43 | 1 | 1 | 1 | [21 empty] | 92867284
65 |  | 1 | 0 | 245

## SourceObSm (hidden)
0 | Smeta.RU (Terminal) (495) 974-1589 |  | _OBSM_ |  | 0 | 0 | 0 | Smeta.RU (Terminal) | ООО "ОДСК" Доп. раб. место FStS-0031510 | 1 | 31510 | 66416438 | 11 | 15 | 0 | 0
1 | 51 | 1 |  | 0 | 5.12.1.3.2 Индивидуальный тепловой пункт нежилых помещений (Л.18.2) П | Комплекс из 2-х многоквартирных домов со встроенными нежилыми помещениями поз.18.1 и 18.2, расположенный в 32, 33 микрорайонах в г. Липецке на земельном участке с кадастровым номером 48:20:0043601:296. 2-й этап строительства - корпус 2 (поз.18.2) |  | 0 | 11-2024-ТМ-АТМ | 0 | 0 | 11 |  | 0 | 0 | 0 | 0 | 4 | 0 | [11 empty] | 0 | [5 empty] | Сметные нормы списания | Коды ценников | 1 | 1 | 0 | 0 | 1 | 0 | 2 | 2 | 1 | 1 | 0 | 0 | 1 | 0 | 0 | ФЕР 2020 года (421пр за итогом по статьям) НОВОЕ СТРОИТЕЛЬСТВО | Версия 1.6.0 ГСН (ГЭСН, ФЕР) и ТЕР (Методики НР (812/пр, 636/пр, 611/пр) и СП (774/пр и 317/пр) применять с 11.09.2022 г.) [Комплекс из 2-х многоквартирных домов поз.17.1 и 17.2, расположенный в 32, 33 микрорайонах в г. Липецке на земельном участке ~ | ФЕР-2020 с Изм.9 от 2021.12.20 | ФЕР-2020 с Изм.9 от 2021.12.20 | ФЕР-2020 с Изм.9 от 2021.12.20 | ФЕР-2020 с Изм.9 от 2021.12.20 | Поправки для базы ФЕР 2020 года от 2021.11.11 И8 Новое строительство | 0 | 0 | 489201672 | 9 | ГОСУДАРСТВЕННЫЕ СМЕТНЫЕ НОРМАТИВЫ (ФЕР-2020), утвержденные приказами Минстроя России от 26 декабря 2019 г. № 876/пр (в редакции приказов Минстроя РФ от 30 марта 2020 г. № 172/пр, от 1 июня 2020 г. № 294/пр, от 30 июня 2020 г. № 352/пр, от 20 октября 2020 г. № 636/пр, от 9 февраля 2021 г. № 51/пр, от 24 мая 2021 г. № 321/пр, от 24 июня 2021 г. № 408/пр, от 14 октября 2021 № 746/пр, от 20 декабря 2021 № 962/пр) | ГСН | 44551 | 395 | 0 | 0
22 | 1 | 0 | 92867283 | 0 | 2 | 1
3 | 1 | 5.12.1.3.4 | Автоматизированный тепловой пункт нежилых помещений | 148.12 | 244.94 | 242.16 | 0 | 635.22 | 53.88 | 1037.81 | 0 | 0 | 635.22 | [6 empty] | 0 | -1 | 0 | 305634 | 490020 | 0 | 242160 | 0 | 5273 | 1378 | 52501 | 148115 | 244939 | 0 | 0 | 123.0428 | 2.5706 | 0 | 56102 | 31318 | 635214
51 |  |  |  | 148.12 | 244.94 | 242.16 | 0 | 635.22 | 53.88 | 1037.81 | 0 | 0 | 635.22
50 | 0 | 0 | 1 | 201 | 305634 | ПЗ | Прямые затраты |  |  | 201 | 1 | 3 |  | 2
50 | 0 | 0 | 1 | 202 | 490020 | СтМатОб | Стоимость материальных ресурсов (всего) |  |  | 202 | 2 | 3 |  | 2
50 | 0 | 0 | 1 | 222 | 0 | СтМатОбЗак | Стоимость материалов и оборудования заказчика |  |  | 222 | 3 | 3 |  | 2
50 | 0 | 0 | 1 | 225 | 490020 | СтМатОбПод | Стоимость материалов и оборудования подрядчика |  |  | 225 | 4 | 3 |  | 2
50 | 0 | 0 | 1 | 226 | 247860 | СтМат | Стоимость материалов (всего) |  |  | 226 | 5 | 3 |  | 2
50 | 0 | 0 | 1 | 227 | 0 | СтМатЗак | Стоимость материалов заказчика |  |  | 227 | 6 | 3 |  | 2
50 | 0 | 0 | 1 | 228 | 247860 | СтМатПод | Стоимость материалов подрядчика |  |  | 228 | 7 | 3 |  | 2
50 | 0 | 0 | 1 | 216 | 242160 | Оборуд | Стоимость оборудования (всего) |  |  | 216 | 8 | 3 |  | 2
50 | 0 | 0 | 1 | 223 | 0 | ОборудЗак | Стоимость оборудования заказчика |  |  | 223 | 9 | 3 |  | 2
50 | 0 | 0 | 1 | 229 | 242160 | ОборудПод | Стоимость оборудования подрядчика |  |  | 229 | 10 | 3 |  | 2
50 | 0 | 0 | 1 | 203 | 5273 | ЭММ | Эксплуатация машин |  |  | 203 | 11 | 3 |  | 2
50 | 0 | 0 | 1 | 231 | 0 | ЭММсНРиСП | Эксплуатация машин по ТСН-2001.16 |  |  | 231 | 12 | 3 |  | 2
50 | 0 | 0 | 1 | 204 | 1378 | ЗПМ | ЗП машинистов |  |  | 204 | 13 | 3 |  | 2
50 | 0 | 0 | 1 | 205 | 52501 | ОЗП | Основная ЗП рабочих |  |  | 205 | 14 | 3 |  | 2
50 | 0 | 0 | 1 | 232 | 0 | ОЗПсНРиСП | Основная ЗП рабочих по ТСН-2001.16 |  |  | 232 | 15 | 3 |  | 2
50 | 0 | 0 | 1 | 214 | 148115 | Строит | Строительные работы с НР и СП |  |  | 214 | 16 | 3 |  | 2
50 | 0 | 0 | 1 | 215 | 244939 | Монтаж | Монтажные работы с НР и СП |  |  | 215 | 17 | 3 |  | 2
50 | 0 | 0 | 1 | 217 | 0 | Прочие | Прочие работы с НР и СП |  |  | 217 | 18 | 3 |  | 2
50 | 0 | 0 | 1 | 230 | 0 | ПрочиеЗатр | Прочие затраты по ТСН-2001.16 |  |  | 230 | 19 | 3 |  | 2
50 | 0 | 0 | 1 | 206 | 0 | ВозврМат | Возврат материалов |  |  | 206 | 20 | 3 |  | 2
50 | 0 | 0 | 1 | 207 | 123.0428 | ТрудСтр | Трудозатраты строителей |  |  | 207 | 21 | 3 |  | -1
50 | 0 | 0 | 1 | 208 | 2.5706 | ТрудМаш | Трудозатраты машинистов |  |  | 208 | 22 | 3 |  | -1
50 | 0 | 0 | 1 | 209 | 0 | ТранспМат | Транспорт материалов |  |  | 209 | 23 | 3 |  | 2
50 | 0 | 0 | 1 | 233 | 0 | Перевозка | Перевозка грузов |  |  | 233 | 24 | 3 |  | 2
50 | 0 | 0 | 1 | 210 | 56102 | НР | Накладные расходы |  |  | 210 | 25 | 3 |  | 2
50 | 0 | 0 | 1 | 211 | 31318 | СмПриб | Сметная прибыль |  |  | 211 | 26 | 3 |  | 2
50 | 0 | 0 | 1 | 224 | 635214 | Всего | Всего с НР и СП |  |  | 224 | 27 | 3 |  | 2
-1
75 | Текущий уровень цен | 2026 | 2 | 0 | 0 | 0 | 1 | 0 | 4 | 0 | 0 | 0 | 92867283 | 1
3 | Индексы за итогом | 1 | 9.92 | 15.72 | 44.85 | 44.85 | 6.43 | 1 | 2 | 1 | 1 | 1 | 9.92 | 6.43 | 1 | 1 | 1 |  |  |  |  | 92867284

## SmtRes (hidden)
29 | 92867283 | 92867406 | 49510767 | 70 | 1 | 1 | 1 | 1-100-42 |  | Затраты труда рабочих (Средний разряд - 4,2) | 1191 | 1013 | чел.-ч. | чел.-ч. | 1 | 0 | -1936699058 | 0.52 | 0 | 0 | 0 | 444.91 | 0 | 0 | 0 | 9.92 | 1 | 1 | 1 | 44.85 | 4 | 0 | 1 | 0 | 0 | 0 | 0.52 | 1 | 2 | 92867411 | 1 | 0 | 1 | 0 | 0 | 0 | 0 | 0 | 0 | 0 | 0 | 0 | 0 | 0 | 0 | 0 | 0 | 0 | 0 | 0 | 0 | 0 | 0 | 0 | 0 | 231 | 0.52 | 0 | 0.52 | 444.91 | 9.92 | 44.85 | 5.16 | 0 | 0 | 0 | 0 | 231 | 231 | 0 | 0 | 0
29 | 92867283 | 92867406 | 49525479 | 1 | 1 | 1 | 3 | 01.7.15.03-0031 | ФССЦ-2001, 01.7.15.03-0031, приказ Минстроя России № 876/пр от 26.12.2019 | Болты с гайками и шайбами оцинкованные, диаметр 6 мм | 1346 | 1009 | кг | кг | 1 | 0 | 233159225 | 0.035 | 279.94 | 0 | 0 | 0 | 28.22 | 0 | 0 | 0 | 9.92 | 1 | 1 | 1 | 4 | 0 | 1 | 0 | 0 | 0 | 0.035 | 0 | 2 | 92867412 | 1 | 0 | 2 | 0 | 0 | 0 | 0 | 0 | 0 | 0 | 0 | 0 | 0 | 0 | 0 | 0 | 0 | 0 | 0 | 0 | 0 | 0 | 0 | 0 | 0 |  | 0 | 0 | 0.035 | 279.94 | 28.22 | 9.92 | 0.99 | 0 | 10 | 0 | 0 | 0 | 10 | 0 | 0 | 0
29 | 92867283 | 92867406 | 49515638 | 70 | 1 | 1 | 3 | 999-9950 |  | Вспомогательные ненормируемые материалы (2% от ОЗП) | 1374 | 1013 | РУБ | РУБ | 1 | 0 | -1731369543 | 0.1 | 9.92 | 0 | 0 | 0 | 1 | 0 | 0 | 0 | 9.92 | 1 | 1 | 1 | 4 | 0 | 1 | 0 | 0 | 0 | 0.1 | 0 | 2 | 92867413 | 1 | 0 | 3 | 0 | 0 | 0 | 0 | 0 | 0 | 0 | 0 | 0 | 0 | 0 | 0 | 0 | 0 | 0 | 0 | 0 | 0 | 0 | 0 | 0 | 0 |  | 0 | 0 | 0.1 | 9.92 | 1 | 9.92 | 0.1 | 0 | 1 | 0 | 0 | 0 | 1 | 0 | 0 | 0
29 | 92867283 | 92867406 | 0 | 1 | 1 | 1 | 3 | Прайс-лист |  | Блок терморегулирования ВТР 210И 220 АС | 1371 | 1013 | ШТ | ШТ | 1 | 0 | 663457621 | 1 | 32500 | 0 | 0 | 0 | 33909.59 | 0 | 0 | 0 | 6.43 | 1 | 1 | 1 | 0 | 0 | 0 | 0 | 0 | 0 | 1 | 0 | 1 | -1 | 0 | 0 |  | 0 | 0 | 0 | 0 | 0 | 0 | 0 | 0 | 0 | 0 | 0 | 0 | 0 | 0 | 0 | 0 | 0 | 0 | 0 | 0 | 0 | 0 |  | 0 | 0 | 1 | 32500 | 33909.59 | 6.43 | 33909.59 | 0 | 218039 | 0 | 0 | 0 | 218039 | 0 | 0 | 0
31 | 92867283 | 92867415 | 49510767 | 70 | 1 | 1 | 1 | 1-100-42 |  | Затраты труда рабочих (Средний разряд - 4,2) | 1191 | 1013 | чел.-ч. | чел.-ч. | 1 | 0 | -1936699058 | 1.03 | 0 | 0 | 0 | 444.91 | 0 | 0 | 0 | 9.92 | 1 | 1 | 1 | 44.85 | 4 | 0 | 1 | 0 | 0 | 0 | 1.03 | 1 | 2 | 92867421 | 1 | 0 | 4 | 0 | 0 | 0 | 0 | 0 | 0 | 0 | 0 | 0 | 0 | 0 | 0 | 0 | 0 | 0 | 0 | 0 | 0 | 0 | 0 | 0 | 0 | 917 | 2.06 | 0 | 2.06 | 444.91 | 9.92 | 44.85 | 10.22 | 0 | 0 | 0 | 0 | 917 | 917 | 0 | 0 | 0
31 | 92867283 | 92867415 | 49521263 | 1 | 1 | 1 | 3 | 01.1.02.08-0031 | ФССЦ-2001, 01.1.02.08-0031, приказ Минстроя России № 876/пр от 26.12.2019 | Прокладки паронитовые | 1346 | 1009 | кг | кг | 1 | 0 | 591925282 | 0.042 | 262.28 | 0 | 0 | 0 | 26.44 | 0 | 0 | 0 | 9.92 | 1 | 1 | 1 | 4 | 0 | 1 | 0 | 0 | 0 | 0.042 | 0 | 2 | 92867422 | 1 | 0 | 5 | 0 | 0 | 0 | 0 | 0 | 0 | 0 | 0 | 0 | 0 | 0 | 0 | 0 | 0 | 0 | 0 | 0 | 0 | 0 | 0 | 0 | 0 |  | 0 | 0 | 0.084 | 262.28 | 26.44 | 9.92 | 1.11 | 0 | 22 | 0 | 0 | 0 | 22 | 0 | 0 | 0
31 | 92867283 | 92867415 | 49515638 | 70 | 1 | 1 | 3 | 999-9950 |  | Вспомогательные ненормируемые материалы (2% от ОЗП) | 1374 | 1013 | РУБ | РУБ | 1 | 0 | -1731369543 | 0.2 | 9.92 | 0 | 0 | 0 | 1 | 0 | 0 | 0 | 9.92 | 1 | 1 | 1 | 4 | 0 | 1 | 0 | 0 | 0 | 0.2 | 0 | 2 | 92867423 | 1 | 0 | 6 | 0 | 0 | 0 | 0 | 0 | 0 | 0 | 0 | 0 | 0 | 0 | 0 | 0 | 0 | 0 | 0 | 0 | 0 | 0 | 0 | 0 | 0 |  | 0 | 0 | 0.4 | 9.92 | 1 | 9.92 | 0.2 | 0 | 4 | 0 | 0 | 0 | 4 | 0 | 0 | 0
31 | 92867283 | 92867415 | 0 | 1 | 1 | 1 | 3 | Прайс-лист |  | Термопреобразователь ПРОМА-ТСП-102-80Г-Pt1000 (-50...+50 С) | 1371 | 1013 | ШТ | ШТ | 1 | 0 | 144618316 | 0.5 | 4083.33 | 0 | 0 | 0 | 4260.43 | 0 | 0 | 0 | 6.43 | 1 | 1 | 1 | 0 | 0 | 0 | 0 | 0 | 0 | 0.5 | 0 | 1 | -1 | 0 | 0 |  | 0 | 0 | 0 | 0 | 0 | 0 | 0 | 0 | 0 | 0 | 0 | 0 | 0 | 0 | 0 | 0 | 0 | 0 | 0 | 0 | 0 | 0 |  | 0 | 0 | 1 | 4083.33 | 4260.43 | 6.43 | 2130.22 | 0 | 27395 | 0 | 0 | 0 | 27395 | 0 | 0 | 0
31 | 92867283 | 92867415 | 0 | 1 | 1 | 1 | 3 | Прайс-лист |  | Термопреобразователь ПРОМА-ТСП-101-60Г-Pt500 (-50...+200 С) | 1371 | 1013 | ШТ | ШТ | 1 | 0 | 1339928068 | 0.5 | 3458.33 | 0 | 0 | 0 | 3608.33 | 0 | 0 | 0 | 6.43 | 1 | 1 | 1 | 0 | 0 | 0 | 0 | 0 | 0 | 0.5 | 0 | 1 | -1 | 0 | 0 |  | 0 | 0 | 0 | 0 | 0 | 0 | 0 | 0 | 0 | 0 | 0 | 0 | 0 | 0 | 0 | 0 | 0 | 0 | 0 | 0 | 0 | 0 |  | 0 | 0 | 1 | 3458.33 | 3608.33 | 6.43 | 1804.17 | 0 | 23202 | 0 | 0 | 0 | 23202 | 0 | 0 | 0
34 | 92867283 | 92867426 | 49510757 | 70 | 1 | 1 | 1 | 1-100-40 |  | Затраты труда рабочих (Средний разряд - 4) | 1191 | 1013 | чел.-ч. | чел.-ч. | 1 | 0 | -1111239348 | 60 | 0 | 0 | 0 | 431.46 | 0 | 0 | 0 | 9.62 | 1 | 1 | 1 | 44.85 | 4 | 0 | 1 | 1 | 0 | 0 | 60 | 1 | 2 | 92867437 | 1 | 0 | 7 | 0 | 0 | 0 | 0 | 0 | 0 | 0 | 0 | 0 | 0 | 0 | 0 | 0 | 0 | 0 | 0 | 0 | 0 | 0 | 0 | 0 | 0 | 518 | 1.2 | 0 | 1.2 | 431.46 | 9.62 | 44.85 | 577.2 | 0 | 0 | 0 | 0 | 517 | 517 | 0 | 0 | 0
34 | 92867283 | 92867426 | 49510905 | 70 | 1 | 1 | 1 | 4-100-00 |  | Затраты труда машинистов | 1191 | 1013 | чел.-ч. | чел.-ч. | 1 | 0 | -1417349443 | 0.01 | 0 | 0 | 0 | 0 | 0 | 0 | 0 | 0 | 1 | 1 | 44.85 | 1 | 4 | 0 | 1 | 1 | 0 | 0 | 0.01 | 2 | 2 | 92867438 | 1 | 0 | 8 | 0 | 0 | 0 | 0 | 0 | 0 | 0 | 0 | 0 | 0 | 0 | 0 | 0 | 0 | 0 | 0 | 0 | 0 | 0 | 0 | 0 | 0 |  | 0 | 0 | 0.0002 | 0 | 0 | 1 | 0 | 0 | 0 | 0 | 0 | 0 | 0 | 0 | 0 | 0
34 | 92867283 | 92867426 | 49673503 | 1 | 1 | 1 | 2 | 91.14.02-001 | ФСЭМ-2001, 91.14.02-001 , приказ Минстроя России № 876/пр от 26.12.2019 | Автомобили бортовые, грузоподъемность до 5 т | 1367 | 1011 | маш.-ч. | маш.-ч. | 1 | 0 | 509054691 | 0.007 | 0 | 1032.96 | 520.26 | 0 | 0 | 65.71 | 11.6 | 0 | 1 | 15.72 | 44.85 | 1 | 4 | 0 | 1 | 1 | 0 | 0 | 0.007 | 0 | 2 | 92867439 | 1 | 0 | 9 | 0 | 0 | 0 | 0 | 0 | 0 | 0 | 0 | 0 | 0 | 0 | 0 | 0 | 0 | 0 | 0 | 0 | 0 | 0 | 0 | 0 | 0 |  | 0 | 0 | 0.00014 | 1032.96 | 65.71 | 15.72 | 0.46 | 0.08 | 0 | 0 | 0 | 0 | 0 | 0 | 0 | 0
34 | 92867283 | 92867426 | 49673715 | 1 | 1 | 1 | 2 | 91.17.04-233 | ФСЭМ-2001, 91.17.04-233 , приказ Минстроя России № 876/пр от 26.12.2019 | Установки для сварки ручной дуговой (постоянного тока) | 1367 | 1011 | маш.-ч. | маш.-ч. | 1 | 0 | 829370094 | 47.2 | 0 | 127.33 | 0 | 0 | 0 | 8.1 | 0 | 0 | 1 | 15.72 | 44.85 | 1 | 4 | 0 | 1 | 1 | 0 | 0 | 47.2 | 0 | 2 | 92867440 | 1 | 0 | 10 | 0 | 0 | 0 | 0 | 0 | 0 | 0 | 0 | 0 | 0 | 0 | 0 | 0 | 0 | 0 | 0 | 0 | 0 | 0 | 0 | 0 | 0 |  | 0 | 0 | 0.944 | 127.33 | 8.1 | 15.72 | 382.32 | 0 | 0 | 120 | 0 | 0 | 120 | 0 | 0 | 0
34 | 92867283 | 92867426 | 49524320 | 1 | 1 | 1 | 3 | 01.7.11.07-0064 | ФССЦ-2001, 01.7.11.07-0064, приказ Минстроя России № 876/пр от 26.12.2019 | Электроды сварочные Э42, диаметр 8 мм | 1348 | 1009 | т | т | 1000 | 0 | 1723775757 | 0.01 | 91373.12 | 0 | 0 | 0 | 9211 | 0 | 0 | 0 | 9.92 | 1 | 1 | 1 | 4 | 0 | 1 | 1 | 0 | 0 | 0.01 | 0 | 2 | 92867441 | 1 | 0 | 11 | 0 | 0 | 0 | 0 | 0 | 0 | 0 | 0 | 0 | 0 | 0 | 0 | 0 | 0 | 0 | 0 | 0 | 0 | 0 | 0 | 0 | 0 |  | 0 | 0 | 0.0002 | 91373.12 | 9211 | 9.92 | 92.11 | 0 | 18 | 0 | 0 | 0 | 18 | 0 | 0 | 0
34 | 92867283 | 92867426 | 49526492 | 1 | 1 | 1 | 3 | 01.7.19.04-0031 | ФССЦ-2001, 01.7.19.04-0031, приказ Минстроя России № 876/пр от 26.12.2019 | Прокладки резиновые (пластина техническая прессованная) | 1346 | 1009 | кг | кг | 1 | 0 | 497341279 | 3 | 229.05 | 0 | 0 | 0 | 23.09 | 0 | 0 | 0 | 9.92 | 1 | 1 | 1 | 4 | 0 | 1 | 1 | 0 | 0 | 3 | 0 | 2 | 92867442 | 1 | 0 | 12 | 0 | 0 | 0 | 0 | 0 | 0 | 0 | 0 | 0 | 0 | 0 | 0 | 0 | 0 | 0 | 0 | 0 | 0 | 0 | 0 | 0 | 0 |  | 0 | 0 | 0.06 | 229.05 | 23.09 | 9.92 | 69.27 | 0 | 14 | 0 | 0 | 0 | 14 | 0 | 0 | 0
34 | 92867283 | 92867426 | 49584382 | 1 | 1 | 1 | 3 | 24.3.05.02-0301 | ФССЦ-2001, 24.3.05.02-0301, приказ Минстроя России № 876/пр от 26.12.2019 | Колпачок заглушка 1" | 1371 | 1013 | ШТ | ШТ | 1 | 0 | -954108197 | 100 | 25.49 | 0 | 0 | 0 | 2.57 | 0 | 0 | 0 | 9.92 | 1 | 1 | 1 | 4 | 0 | 1 | 1 | 0 | 0 | 100 | 0 | 2 | 92867443 | 1 | 0 | 13 | 0 | 0 | 0 | 0 | 0 | 0 | 0 | 0 | 0 | 0 | 0 | 0 | 0 | 0 | 0 | 0 | 0 | 0 | 0 | 0 | 0 | 0 |  | 0 | 0 | 2 | 25.49 | 2.57 | 9.92 | 257 | 0 | 50 | 0 | 0 | 0 | 50 | 0 | 0 | 0
34 | 92867283 | 92867426 | 49585548 | 1 | 1 | 1 | 3 | 24.3.05.19-0001 | ФССЦ-2001, 24.3.05.19-0001, приказ Минстроя России № 876/пр от 26.12.2019 | Пробки П-М27х2 | 1371 | 1013 | ШТ | ШТ | 1 | 0 | 2109559153 | 100 | 53.57 | 0 | 0 | 0 | 5.4 | 0 | 0 | 0 | 9.92 | 1 | 1 | 1 | 4 | 0 | 1 | 1 | 0 | 0 | 100 | 0 | 2 | 92867444 | 1 | 0 | 14 | 0 | 0 | 0 | 0 | 0 | 0 | 0 | 0 | 0 | 0 | 0 | 0 | 0 | 0 | 0 | 0 | 0 | 0 | 0 | 0 | 0 | 0 |  | 0 | 0 | 2 | 53.57 | 5.4 | 9.92 | 540 | 0 | 108 | 0 | 0 | 0 | 108 | 0 | 0 | 0
34 | 92867283 | 92867426 | 49586795 | 1 | 1 | 1 | 3 | 26.1.01.07-0002 | ФССЦ-2001, 26.1.01.07-0002, приказ Минстроя России № 876/пр от 26.12.2019 | Бобышки скошенные | 1371 | 1013 | ШТ | ШТ | 1 | 0 | -538943770 | 100 | 93.25 | 0 | 0 | 0 | 9.4 | 0 | 0 | 0 | 9.92 | 1 | 1 | 1 | 4 | 0 | 1 | 1 | 0 | 0 | 100 | 0 | 2 | 92867445 | 1 | 0 | 15 | 0 | 0 | 0 | 0 | 0 | 0 | 0 | 0 | 0 | 0 | 0 | 0 | 0 | 0 | 0 | 0 | 0 | 0 | 0 | 0 | 0 | 0 |  | 0 | 0 | 2 | 93.25 | 9.4 | 9.92 | 940 | 0 | 186 | 0 | 0 | 0 | 186 | 0 | 0 | 0
34 | 92867283 | 92867426 | 49515638 | 70 | 1 | 1 | 3 | 999-9950 |  | Вспомогательные ненормируемые материалы (2% от ОЗП) | 1374 | 1013 | РУБ | РУБ | 1 | 0 | -1731369543 | 11.54 | 9.92 | 0 | 0 | 0 | 1 | 0 | 0 | 0 | 9.92 | 1 | 1 | 1 | 4 | 0 | 1 | 1 | 0 | 0 | 11.54 | 0 | 2 | 92867446 | 1 | 0 | 16 | 0 | 0 | 0 | 0 | 0 | 0 | 0 | 0 | 0 | 0 | 0 | 0 | 0 | 0 | 0 | 0 | 0 | 0 | 0 | 0 | 0 | 0 |  | 0 | 0 | 0.2308 | 9.92 | 1 | 9.92 | 11.54 | 0 | 2 | 0 | 0 | 0 | 2 | 0 | 0 | 0
35 | 92867283 | 92867447 | 49510757 | 70 | 1 | 1 | 1 | 1-100-40 |  | Затраты труда рабочих (Средний разряд - 4) | 1191 | 1013 | чел.-ч. | чел.-ч. | 1 | 0 | -1111239348 | 65 | 0 | 0 | 0 | 431.46 | 0 | 0 | 0 | 9.62 | 1 | 1 | 1 | 44.85 | 4 | 0 | 1 | 0 | 0 | 0 | 65 | 1 | 2 | 92867454 | 1 | 0 | 17 | 0 | 0 | 0 | 0 | 0 | 0 | 0 | 0 | 0 | 0 | 0 | 0 | 0 | 0 | 0 | 0 | 0 | 0 | 0 | 0 | 0 | 0 | 561 | 1.3 | 0 | 1.3 | 431.46 | 9.62 | 44.85 | 625.3 | 0 | 0 | 0 | 0 | 560 | 560 | 0 | 0 | 0
35 | 92867283 | 92867447 | 49510905 | 70 | 1 | 1 | 1 | 4-100-00 |  | Затраты труда машинистов | 1191 | 1013 | чел.-ч. | чел.-ч. | 1 | 0 | -1417349443 | 0.04 | 0 | 0 | 0 | 0 | 0 | 0 | 0 | 0 | 1 | 1 | 44.85 | 1 | 4 | 0 | 1 | 0 | 0 | 0 | 0.04 | 2 | 2 | 92867455 | 1 | 0 | 18 | 0 | 0 | 0 | 0 | 0 | 0 | 0 | 0 | 0 | 0 | 0 | 0 | 0 | 0 | 0 | 0 | 0 | 0 | 0 | 0 | 0 | 0 |  | 0 | 0 | 0.0008 | 0 | 0 | 1 | 0 | 0 | 0 | 0 | 0 | 0 | 0 | 0 | 0 | 0
35 | 92867283 | 92867447 | 49673503 | 1 | 1 | 1 | 2 | 91.14.02-001 | ФСЭМ-2001, 91.14.02-001 , приказ Минстроя России № 876/пр от 26.12.2019 | Автомобили бортовые, грузоподъемность до 5 т | 1367 | 1011 | маш.-ч. | маш.-ч. | 1 | 0 | 509054691 | 0.04 | 0 | 1032.96 | 520.26 | 0 | 0 | 65.71 | 11.6 | 0 | 1 | 15.72 | 44.85 | 1 | 4 | 0 | 1 | 0 | 0 | 0 | 0.04 | 0 | 2 | 92867456 | 1 | 0 | 19 | 0 | 0 | 0 | 0 | 0 | 0 | 0 | 0 | 0 | 0 | 0 | 0 | 0 | 0 | 0 | 0 | 0 | 0 | 0 | 0 | 0 | 0 |  | 0 | 0 | 0.0008 | 1032.96 | 65.71 | 15.72 | 2.63 | 0.46 | 0 | 1 | 0 | 0 | 1 | 0 | 0 | 0
35 | 92867283 | 92867447 | 49673715 | 1 | 1 | 1 | 2 | 91.17.04-233 | ФСЭМ-2001, 91.17.04-233 , приказ Минстроя России № 876/пр от 26.12.2019 | Установки для сварки ручной дуговой (постоянного тока) | 1367 | 1011 | маш.-ч. | маш.-ч. | 1 | 0 | 829370094 | 31.6 | 0 | 127.33 | 0 | 0 | 0 | 8.1 | 0 | 0 | 1 | 15.72 | 44.85 | 1 | 4 | 0 | 1 | 0 | 0 | 0 | 31.6 | 0 | 2 | 92867457 | 1 | 0 | 20 | 0 | 0 | 0 | 0 | 0 | 0 | 0 | 0 | 0 | 0 | 0 | 0 | 0 | 0 | 0 | 0 | 0 | 0 | 0 | 0 | 0 | 0 |  | 0 | 0 | 0.632 | 127.33 | 8.1 | 15.72 | 255.96 | 0 | 0 | 80 | 0 | 0 | 80 | 0 | 0 | 0
35 | 92867283 | 92867447 | 49524320 | 1 | 1 | 1 | 3 | 01.7.11.07-0064 | ФССЦ-2001, 01.7.11.07-0064, приказ Минстроя России № 876/пр от 26.12.2019 | Электроды сварочные Э42, диаметр 8 мм | 1348 | 1009 | т | т | 1000 | 0 | 1723775757 | 0.015 | 91373.12 | 0 | 0 | 0 | 9211 | 0 | 0 | 0 | 9.92 | 1 | 1 | 1 | 4 | 0 | 1 | 0 | 0 | 0 | 0.015 | 0 | 2 | 92867458 | 1 | 0 | 21 | 0 | 0 | 0 | 0 | 0 | 0 | 0 | 0 | 0 | 0 | 0 | 0 | 0 | 0 | 0 | 0 | 0 | 0 | 0 | 0 | 0 | 0 |  | 0 | 0 | 0.0003 | 91373.12 | 9211 | 9.92 | 138.17 | 0 | 27 | 0 | 0 | 0 | 27 | 0 | 0 | 0
35 | 92867283 | 92867447 | 49515638 | 70 | 1 | 1 | 3 | 999-9950 |  | Вспомогательные ненормируемые материалы (2% от ОЗП) | 1374 | 1013 | РУБ | РУБ | 1 | 0 | -1731369543 | 12.51 | 9.92 | 0 | 0 | 0 | 1 | 0 | 0 | 0 | 9.92 | 1 | 1 | 1 | 4 | 0 | 1 | 0 | 0 | 0 | 12.51 | 0 | 2 | 92867459 | 1 | 0 | 22 | 0 | 0 | 0 | 0 | 0 | 0 | 0 | 0 | 0 | 0 | 0 | 0 | 0 | 0 | 0 | 0 | 0 | 0 | 0 | 0 | 0 | 0 |  | 0 | 0 | 0.2502 | 9.92 | 1 | 9.92 | 12.51 | 0 | 3 | 0 | 0 | 0 | 3 | 0 | 0 | 0
37 | 92867283 | 92867461 | 49510743 | 70 | 1 | 1 | 1 | 1-100-37 |  | Затраты труда рабочих (Средний разряд - 3,7) | 1191 | 1013 | чел.-ч. | чел.-ч. | 1 | 0 | -881424154 | 9.27 | 0 | 0 | 0 | 416.66 | 0 | 0 | 0 | 9.29 | 1 | 1 | 1 | 44.85 | 4 | 0 | 1 | 1 | 0 | 0 | 9.27 | 1 | 2 | 92867476 | 1 | 0 | 23 | 0 | 0 | 0 | 0 | 0 | 0 | 0 | 0 | 0 | 0 | 0 | 0 | 0 | 0 | 0 | 0 | 0 | 0 | 0 | 0 | 0 | 0 | 3862 | 9.27 | 0 | 9.27 | 416.66 | 9.29 | 44.85 | 86.12 | 0 | 0 | 0 | 0 | 3866 | 3866 | 0 | 0 | 0
37 | 92867283 | 92867461 | 49510905 | 70 | 1 | 1 | 1 | 4-100-00 |  | Затраты труда машинистов | 1191 | 1013 | чел.-ч. | чел.-ч. | 1 | 0 | -1417349443 | 0.83 | 0 | 0 | 0 | 0 | 0 | 0 | 0 | 0 | 1 | 1 | 44.85 | 1 | 4 | 0 | 1 | 1 | 0 | 0 | 0.83 | 2 | 2 | 92867477 | 1 | 0 | 24 | 0 | 0 | 0 | 0 | 0 | 0 | 0 | 0 | 0 | 0 | 0 | 0 | 0 | 0 | 0 | 0 | 0 | 0 | 0 | 0 | 0 | 0 |  | 0 | 0 | 0.83 | 0 | 0 | 1 | 0 | 0 | 0 | 0 | 0 | 0 | 0 | 0 | 0 | 0
37 | 92867283 | 92867461 | 49672573 | 1 | 1 | 1 | 2 | 91.05.05-015 | ФСЭМ-2001, 91.05.05-015 , приказ Минстроя России № 876/пр от 26.12.2019 | Краны на автомобильном ходу, грузоподъемность 16 т | 1367 | 1011 | маш.-ч. | маш.-ч. | 1 | 0 | -430484415 | 0.396 | 0 | 1814.09 | 605.48 | 0 | 0 | 115.4 | 13.5 | 0 | 1 | 15.72 | 44.85 | 1 | 4 | 0 | 1 | 1 | 0 | 0 | 0.396 | 0 | 2 | 92867478 | 1 | 0 | 25 | 0 | 0 | 0 | 0 | 0 | 0 | 0 | 0 | 0 | 0 | 0 | 0 | 0 | 0 | 0 | 0 | 0 | 0 | 0 | 0 | 0 | 0 |  | 0 | 0 | 0.396 | 1814.09 | 115.4 | 15.72 | 45.7 | 5.35 | 0 | 718 | 240 | 0 | 718 | 0 | 0 | 0
37 | 92867283 | 92867461 | 49672708 | 1 | 1 | 1 | 2 | 91.06.03-060 | ФСЭМ-2001, 91.06.03-060 , приказ Минстроя России № 876/пр от 26.12.2019 | Лебедки электрические тяговым усилием до 5,79 кН (0,59 т) | 1367 | 1011 | маш.-ч. | маш.-ч. | 1 | 0 | 208619310 | 0.42 | 0 | 26.72 | 0 | 0 | 0 | 1.7 | 0 | 0 | 1 | 15.72 | 44.85 | 1 | 4 | 0 | 1 | 1 | 0 | 0 | 0.42 | 0 | 2 | 92867479 | 1 | 0 | 26 | 0 | 0 | 0 | 0 | 0 | 0 | 0 | 0 | 0 | 0 | 0 | 0 | 0 | 0 | 0 | 0 | 0 | 0 | 0 | 0 | 0 | 0 |  | 0 | 0 | 0.42 | 26.72 | 1.7 | 15.72 | 0.71 | 0 | 0 | 11 | 0 | 0 | 11 | 0 | 0 | 0
37 | 92867283 | 92867461 | 49673503 | 1 | 1 | 1 | 2 | 91.14.02-001 | ФСЭМ-2001, 91.14.02-001 , приказ Минстроя России № 876/пр от 26.12.2019 | Автомобили бортовые, грузоподъемность до 5 т | 1367 | 1011 | маш.-ч. | маш.-ч. | 1 | 0 | 509054691 | 0.434 | 0 | 1032.96 | 520.26 | 0 | 0 | 65.71 | 11.6 | 0 | 1 | 15.72 | 44.85 | 1 | 4 | 0 | 1 | 1 | 0 | 0 | 0.434 | 0 | 2 | 92867480 | 1 | 0 | 27 | 0 | 0 | 0 | 0 | 0 | 0 | 0 | 0 | 0 | 0 | 0 | 0 | 0 | 0 | 0 | 0 | 0 | 0 | 0 | 0 | 0 | 0 |  | 0 | 0 | 0.434 | 1032.96 | 65.71 | 15.72 | 28.52 | 5.03 | 0 | 448 | 226 | 0 | 448 | 0 | 0 | 0
37 | 92867283 | 92867461 | 49525479 | 1 | 1 | 1 | 3 | 01.7.15.03-0031 | ФССЦ-2001, 01.7.15.03-0031, приказ Минстроя России № 876/пр от 26.12.2019 | Болты с гайками и шайбами оцинкованные, диаметр 6 мм | 1346 | 1009 | кг | кг | 1 | 0 | 233159225 | 0.0267 | 279.94 | 0 | 0 | 0 | 28.22 | 0 | 0 | 0 | 9.92 | 1 | 1 | 1 | 4 | 0 | 1 | 1 | 0 | 0 | 0.0267 | 0 | 2 | 92867481 | 1 | 0 | 28 | 0 | 0 | 0 | 0 | 0 | 0 | 0 | 0 | 0 | 0 | 0 | 0 | 0 | 0 | 0 | 0 | 0 | 0 | 0 | 0 | 0 | 0 |  | 0 | 0 | 0.0267 | 279.94 | 28.22 | 9.92 | 0.75 | 0 | 7 | 0 | 0 | 0 | 7 | 0 | 0 | 0
37 | 92867283 | 92867461 | 49525482 | 1 | 1 | 1 | 3 | 01.7.15.03-0034 | ФССЦ-2001, 01.7.15.03-0034, приказ Минстроя России № 876/пр от 26.12.2019 | Болты с гайками и шайбами оцинкованные, диаметр 12 мм | 1346 | 1009 | кг | кг | 1 | 0 | -1862776756 | 0.407 | 255.54 | 0 | 0 | 0 | 25.76 | 0 | 0 | 0 | 9.92 | 1 | 1 | 1 | 4 | 0 | 1 | 1 | 0 | 0 | 0.407 | 0 | 2 | 92867482 | 1 | 0 | 29 | 0 | 0 | 0 | 0 | 0 | 0 | 0 | 0 | 0 | 0 | 0 | 0 | 0 | 0 | 0 | 0 | 0 | 0 | 0 | 0 | 0 | 0 |  | 0 | 0 | 0.407 | 255.54 | 25.76 | 9.92 | 10.48 | 0 | 104 | 0 | 0 | 0 | 104 | 0 | 0 | 0
37 | 92867283 | 92867461 | 49527696 | 1 | 1 | 1 | 3 | 03.1.01.01-0002 | ФССЦ-2001, 03.1.01.01-0002, приказ Минстроя России № 876/пр от 26.12.2019 | Гипс строительный Г-3 | 1348 | 1009 | т | т | 1000 | 0 | -385628651 | 0.0005 | 7241.4 | 0 | 0 | 0 | 729.98 | 0 | 0 | 0 | 9.92 | 1 | 1 | 1 | 4 | 0 | 1 | 1 | 0 | 0 | 0.0005 | 0 | 2 | 92867483 | 1 | 0 | 30 | 0 | 0 | 0 | 0 | 0 | 0 | 0 | 0 | 0 | 0 | 0 | 0 | 0 | 0 | 0 | 0 | 0 | 0 | 0 | 0 | 0 | 0 |  | 0 | 0 | 0.0005 | 7241.4 | 729.98 | 9.92 | 0.36 | 0 | 4 | 0 | 0 | 0 | 4 | 0 | 0 | 0
37 | 92867283 | 92867461 | 49545861 | 1 | 1 | 1 | 3 | 10.3.02.03-0013 | ФССЦ-2001, 10.3.02.03-0013, приказ Минстроя России № 876/пр от 26.12.2019 | Припои оловянно-свинцовые бессурьмянистые, марка ПОС61 | 1348 | 1009 | т | т | 1000 | 0 | 1553956023 | 1e-05 | 1133062.4 | 0 | 0 | 0 | 114220 | 0 | 0 | 0 | 9.92 | 1 | 1 | 1 | 4 | 0 | 1 | 1 | 0 | 0 | 1e-05 | 0 | 2 | 92867484 | 1 | 0 | 31 | 0 | 0 | 0 | 0 | 0 | 0 | 0 | 0 | 0 | 0 | 0 | 0 | 0 | 0 | 0 | 0 | 0 | 0 | 0 | 0 | 0 | 0 |  | 0 | 0 | 1e-05 | 1133062.4 | 114220 | 9.92 | 1.14 | 0 | 11 | 0 | 0 | 0 | 11 | 0 | 0 | 0
37 | 92867283 | 92867461 | 49554502 | 1 | 1 | 1 | 3 | 14.4.02.04-0151 | ФССЦ-2001, 14.4.02.04-0151, приказ Минстроя России № 876/пр от 26.12.2019 | Краска масляная и алкидная белила густотертые литопонные МА-021 | 1348 | 1009 | т | т | 1000 | 0 | -1874956244 | 0.00025 | 223527.36 | 0 | 0 | 0 | 22533 | 0 | 0 | 0 | 9.92 | 1 | 1 | 1 | 4 | 0 | 1 | 1 | 0 | 0 | 0.00025 | 0 | 2 | 92867485 | 1 | 0 | 32 | 0 | 0 | 0 | 0 | 0 | 0 | 0 | 0 | 0 | 0 | 0 | 0 | 0 | 0 | 0 | 0 | 0 | 0 | 0 | 0 | 0 | 0 |  | 0 | 0 | 0.00025 | 223527.36 | 22533 | 9.92 | 5.63 | 0 | 56 | 0 | 0 | 0 | 56 | 0 | 0 | 0
37 | 92867283 | 92867461 | 49554829 | 1 | 1 | 1 | 3 | 14.4.04.09-0017 | ФССЦ-2001, 14.4.04.09-0017, приказ Минстроя России № 876/пр от 26.12.2019 | Эмаль ХВ-124, защитная, зеленая | 1348 | 1009 | т | т | 1000 | 0 | -330193306 | 1e-05 | 280739.97 | 0 | 0 | 0 | 28300.4 | 0 | 0 | 0 | 9.92 | 1 | 1 | 1 | 4 | 0 | 1 | 1 | 0 | 0 | 1e-05 | 0 | 2 | 92867486 | 1 | 0 | 33 | 0 | 0 | 0 | 0 | 0 | 0 | 0 | 0 | 0 | 0 | 0 | 0 | 0 | 0 | 0 | 0 | 0 | 0 | 0 | 0 | 0 | 0 |  | 0 | 0 | 1e-05 | 280739.97 | 28300.4 | 9.92 | 0.28 | 0 | 3 | 0 | 0 | 0 | 3 | 0 | 0 | 0
37 | 92867283 | 92867461 | 49569726 | 1 | 1 | 1 | 3 | 20.2.10.03-0006 | ФССЦ-2001, 20.2.10.03-0006, приказ Минстроя России № 876/пр от 26.12.2019 | Наконечники кабельные медные соединительные | 1425 | 1013 | 100 ШТ | 100 ШТ | 1 | 0 | -1404264909 | 0.02 | 3620.8 | 0 | 0 | 0 | 365 | 0 | 0 | 0 | 9.92 | 1 | 1 | 1 | 4 | 0 | 1 | 1 | 0 | 0 | 0.02 | 0 | 2 | 92867487 | 1 | 0 | 34 | 0 | 0 | 0 | 0 | 0 | 0 | 0 | 0 | 0 | 0 | 0 | 0 | 0 | 0 | 0 | 0 | 0 | 0 | 0 | 0 | 0 | 0 |  | 0 | 0 | 0.02 | 3620.8 | 365 | 9.92 | 7.3 | 0 | 72 | 0 | 0 | 0 | 72 | 0 | 0 | 0
37 | 92867283 | 92867461 | 49515638 | 70 | 1 | 1 | 3 | 999-9950 |  | Вспомогательные ненормируемые материалы (2% от ОЗП) | 1374 | 1013 | РУБ | РУБ | 1 | 0 | -1731369543 | 1.72 | 9.92 | 0 | 0 | 0 | 1 | 0 | 0 | 0 | 9.92 | 1 | 1 | 1 | 4 | 0 | 1 | 1 | 0 | 0 | 1.72 | 0 | 2 | 92867488 | 1 | 0 | 35 | 0 | 0 | 0 | 0 | 0 | 0 | 0 | 0 | 0 | 0 | 0 | 0 | 0 | 0 | 0 | 0 | 0 | 0 | 0 | 0 | 0 | 0 |  | 0 | 0 | 1.72 | 9.92 | 1 | 9.92 | 1.72 | 0 | 17 | 0 | 0 | 0 | 17 | 0 | 0 | 0
37 | 92867283 | 92867461 | 0 | 1 | 1 | 1 | 3 | Прайс-лист |  | Тепловычислитель ТВ7-01М с блоком питания | 1371 | 1013 | ШТ | ШТ | 1 | 0 | 1572031931 | 1 | 27500 | 0 | 0 | 0 | 28692.73 | 0 | 0 | 0 | 6.43 | 1 | 1 | 1 | 0 | 0 | 0 | 0 | 0 | 0 | 1 | 0 | 1 | -1 | 0 | 0 |  | 0 | 0 | 0 | 0 | 0 | 0 | 0 | 0 | 0 | 0 | 0 | 0 | 0 | 0 | 0 | 0 | 0 | 0 | 0 | 0 | 0 | 0 |  | 0 | 0 | 1 | 27500 | 28692.73 | 6.43 | 28692.73 | 0 | 184494 | 0 | 0 | 0 | 184494 | 0 | 0 | 0
39 | 92867283 | 92867490 | 49510719 | 70 | 1 | 1 | 1 | 1-100-32 |  | Затраты труда рабочих (Средний разряд - 3,2) | 1191 | 1013 | чел.-ч. | чел.-ч. | 1 | 0 | 784619160 | 1.03 | 0 | 0 | 0 | 391.99 | 0 | 0 | 0 | 8.74 | 1 | 1 | 1 | 44.85 | 4 | 0 | 1 | 0 | 0 | 0 | 1.03 | 1 | 2 | 92867496 | 1 | 0 | 36 | 0 | 0 | 0 | 0 | 0 | 0 | 0 | 0 | 0 | 0 | 0 | 0 | 0 | 0 | 0 | 0 | 0 | 0 | 0 | 0 | 0 | 0 | 807 | 2.06 | 0 | 2.06 | 391.99 | 8.74 | 44.85 | 9 | 0 | 0 | 0 | 0 | 808 | 808 | 0 | 0 | 0
39 | 92867283 | 92867490 | 49521263 | 1 | 1 | 1 | 3 | 01.1.02.08-0031 | ФССЦ-2001, 01.1.02.08-0031, приказ Минстроя России № 876/пр от 26.12.2019 | Прокладки паронитовые | 1346 | 1009 | кг | кг | 1 | 0 | 591925282 | 0.002 | 262.28 | 0 | 0 | 0 | 26.44 | 0 | 0 | 0 | 9.92 | 1 | 1 | 1 | 4 | 0 | 1 | 0 | 0 | 0 | 0.002 | 0 | 2 | 92867497 | 1 | 0 | 37 | 0 | 0 | 0 | 0 | 0 | 0 | 0 | 0 | 0 | 0 | 0 | 0 | 0 | 0 | 0 | 0 | 0 | 0 | 0 | 0 | 0 | 0 |  | 0 | 0 | 0.004 | 262.28 | 26.44 | 9.92 | 0.05 | 0 | 1 | 0 | 0 | 0 | 1 | 0 | 0 | 0
39 | 92867283 | 92867490 | 49525482 | 1 | 1 | 1 | 3 | 01.7.15.03-0034 | ФССЦ-2001, 01.7.15.03-0034, приказ Минстроя России № 876/пр от 26.12.2019 | Болты с гайками и шайбами оцинкованные, диаметр 12 мм | 1346 | 1009 | кг | кг | 1 | 0 | -1862776756 | 0.302 | 255.54 | 0 | 0 | 0 | 25.76 | 0 | 0 | 0 | 9.92 | 1 | 1 | 1 | 4 | 0 | 1 | 0 | 0 | 0 | 0.302 | 0 | 2 | 92867498 | 1 | 0 | 38 | 0 | 0 | 0 | 0 | 0 | 0 | 0 | 0 | 0 | 0 | 0 | 0 | 0 | 0 | 0 | 0 | 0 | 0 | 0 | 0 | 0 | 0 |  | 0 | 0 | 0.604 | 255.54 | 25.76 | 9.92 | 7.78 | 0 | 155 | 0 | 0 | 0 | 155 | 0 | 0 | 0
39 | 92867283 | 92867490 | 49515638 | 70 | 1 | 1 | 3 | 999-9950 |  | Вспомогательные ненормируемые материалы (2% от ОЗП) | 1374 | 1013 | РУБ | РУБ | 1 | 0 | -1731369543 | 0.18 | 9.92 | 0 | 0 | 0 | 1 | 0 | 0 | 0 | 9.92 | 1 | 1 | 1 | 4 | 0 | 1 | 0 | 0 | 0 | 0.18 | 0 | 2 | 92867499 | 1 | 0 | 39 | 0 | 0 | 0 | 0 | 0 | 0 | 0 | 0 | 0 | 0 | 0 | 0 | 0 | 0 | 0 | 0 | 0 | 0 | 0 | 0 | 0 | 0 |  | 0 | 0 | 0.36 | 9.92 | 1 | 9.92 | 0.18 | 0 | 4 | 0 | 0 | 0 | 4 | 0 | 0 | 0
39 | 92867283 | 92867490 | 0 | 1 | 1 | 1 | 3 | Прайс-лист |  | Электромагнитный расходомер РС 32-30А, Ду-32 мм, класс В с монтажным комплектом и имитатором, с блоком питания 12В | 1371 | 1013 | ШТ | ШТ | 1 | 0 | -1501996032 | 1 | 35000 | 0 | 0 | 0 | 36518.02 | 0 | 0 | 0 | 6.43 | 1 | 1 | 1 | 0 | 0 | 0 | 0 | 0 | 0 | 1 | 0 | 1 | -1 | 0 | 0 |  | 0 | 0 | 0 | 0 | 0 | 0 | 0 | 0 | 0 | 0 | 0 | 0 | 0 | 0 | 0 | 0 | 0 | 0 | 0 | 0 | 0 | 0 |  | 0 | 0 | 2 | 35000 | 36518.02 | 6.43 | 36518.02 | 0 | 469622 | 0 | 0 | 0 | 469622 | 0 | 0 | 0
41 | 92867283 | 92867501 | 49510777 | 70 | 1 | 1 | 1 | 1-100-46 |  | Затраты труда рабочих (Средний разряд - 4,6) | 1191 | 1013 | чел.-ч. | чел.-ч. | 1 | 0 | 432497713 | 1.03 | 0 | 0 | 0 | 470.93 | 0 | 0 | 0 | 10.5 | 1 | 1 | 1 | 44.85 | 4 | 0 | 1 | 0 | 0 | 0 | 1.03 | 1 | 2 | 92867508 | 1 | 0 | 40 | 0 | 0 | 0 | 0 | 0 | 0 | 0 | 0 | 0 | 0 | 0 | 0 | 0 | 0 | 0 | 0 | 0 | 0 | 0 | 0 | 0 | 0 | 485 | 1.03 | 0 | 1.03 | 470.93 | 10.5 | 44.85 | 10.82 | 0 | 0 | 0 | 0 | 485 | 485 | 0 | 0 | 0
41 | 92867283 | 92867501 | 49510905 | 70 | 1 | 1 | 1 | 4-100-00 |  | Затраты труда машинистов | 1191 | 1013 | чел.-ч. | чел.-ч. | 1 | 0 | -1417349443 | 0.01 | 0 | 0 | 0 | 0 | 0 | 0 | 0 | 0 | 1 | 1 | 44.85 | 1 | 4 | 0 | 1 | 0 | 0 | 0 | 0.01 | 2 | 2 | 92867509 | 1 | 0 | 41 | 0 | 0 | 0 | 0 | 0 | 0 | 0 | 0 | 0 | 0 | 0 | 0 | 0 | 0 | 0 | 0 | 0 | 0 | 0 | 0 | 0 | 0 |  | 0 | 0 | 0.01 | 0 | 0 | 1 | 0 | 0 | 0 | 0 | 0 | 0 | 0 | 0 | 0 | 0
41 | 92867283 | 92867501 | 49673503 | 1 | 1 | 1 | 2 | 91.14.02-001 | ФСЭМ-2001, 91.14.02-001 , приказ Минстроя России № 876/пр от 26.12.2019 | Автомобили бортовые, грузоподъемность до 5 т | 1367 | 1011 | маш.-ч. | маш.-ч. | 1 | 0 | 509054691 | 0.01 | 0 | 1032.96 | 520.26 | 0 | 0 | 65.71 | 11.6 | 0 | 1 | 15.72 | 44.85 | 1 | 4 | 0 | 1 | 0 | 0 | 0 | 0.01 | 0 | 2 | 92867510 | 1 | 0 | 42 | 0 | 0 | 0 | 0 | 0 | 0 | 0 | 0 | 0 | 0 | 0 | 0 | 0 | 0 | 0 | 0 | 0 | 0 | 0 | 0 | 0 | 0 |  | 0 | 0 | 0.01 | 1032.96 | 65.71 | 15.72 | 0.66 | 0.12 | 0 | 10 | 5 | 0 | 10 | 0 | 0 | 0
41 | 92867283 | 92867501 | 49673715 | 1 | 1 | 1 | 2 | 91.17.04-233 | ФСЭМ-2001, 91.17.04-233 , приказ Минстроя России № 876/пр от 26.12.2019 | Установки для сварки ручной дуговой (постоянного тока) | 1367 | 1011 | маш.-ч. | маш.-ч. | 1 | 0 | 829370094 | 0.15 | 0 | 127.33 | 0 | 0 | 0 | 8.1 | 0 | 0 | 1 | 15.72 | 44.85 | 1 | 4 | 0 | 1 | 0 | 0 | 0 | 0.15 | 0 | 2 | 92867511 | 1 | 0 | 43 | 0 | 0 | 0 | 0 | 0 | 0 | 0 | 0 | 0 | 0 | 0 | 0 | 0 | 0 | 0 | 0 | 0 | 0 | 0 | 0 | 0 | 0 |  | 0 | 0 | 0.15 | 127.33 | 8.1 | 15.72 | 1.22 | 0 | 0 | 19 | 0 | 0 | 19 | 0 | 0 | 0
41 | 92867283 | 92867501 | 49524288 | 1 | 1 | 1 | 3 | 01.7.11.07-0032 | ФССЦ-2001, 01.7.11.07-0032, приказ Минстроя России № 876/пр от 26.12.2019 | Электроды сварочные Э42, диаметр 4 мм | 1348 | 1009 | т | т | 1000 | 0 | 1163323608 | 6e-05 | 102324.9 | 0 | 0 | 0 | 10315.01 | 0 | 0 | 0 | 9.92 | 1 | 1 | 1 | 4 | 0 | 1 | 0 | 0 | 0 | 6e-05 | 0 | 2 | 92867512 | 1 | 0 | 44 | 0 | 0 | 0 | 0 | 0 | 0 | 0 | 0 | 0 | 0 | 0 | 0 | 0 | 0 | 0 | 0 | 0 | 0 | 0 | 0 | 0 | 0 |  | 0 | 0 | 6e-05 | 102324.9 | 10315.01 | 9.92 | 0.62 | 0 | 6 | 0 | 0 | 0 | 6 | 0 | 0 | 0
41 | 92867283 | 92867501 | 49515638 | 70 | 1 | 1 | 3 | 999-9950 |  | Вспомогательные ненормируемые материалы (2% от ОЗП) | 1374 | 1013 | РУБ | РУБ | 1 | 0 | -1731369543 | 0.22 | 9.92 | 0 | 0 | 0 | 1 | 0 | 0 | 0 | 9.92 | 1 | 1 | 1 | 4 | 0 | 1 | 0 | 0 | 0 | 0.22 | 0 | 2 | 92867514 | 1 | 0 | 46 | 0 | 0 | 0 | 0 | 0 | 0 | 0 | 0 | 0 | 0 | 0 | 0 | 0 | 0 | 0 | 0 | 0 | 0 | 0 | 0 | 0 | 0 |  | 0 | 0 | 0.22 | 9.92 | 1 | 9.92 | 0.22 | 0 | 2 | 0 | 0 | 0 | 2 | 0 | 0 | 0
42 | 92867283 | 92867515 | 49510767 | 70 | 1 | 1 | 1 | 1-100-42 |  | Затраты труда рабочих (Средний разряд - 4,2) | 1191 | 1013 | чел.-ч. | чел.-ч. | 1 | 0 | -1936699058 | 1.03 | 0 | 0 | 0 | 444.91 | 0 | 0 | 0 | 9.92 | 1 | 1 | 1 | 44.85 | 4 | 0 | 1 | 0 | 0 | 0 | 1.03 | 1 | 2 | 92867520 | 1 | 0 | 47 | 0 | 0 | 0 | 0 | 0 | 0 | 0 | 0 | 0 | 0 | 0 | 0 | 0 | 0 | 0 | 0 | 0 | 0 | 0 | 0 | 0 | 0 | 917 | 2.06 | 0 | 2.06 | 444.91 | 9.92 | 44.85 | 10.22 | 0 | 0 | 0 | 0 | 917 | 917 | 0 | 0 | 0
42 | 92867283 | 92867515 | 49521263 | 1 | 1 | 1 | 3 | 01.1.02.08-0031 | ФССЦ-2001, 01.1.02.08-0031, приказ Минстроя России № 876/пр от 26.12.2019 | Прокладки паронитовые | 1346 | 1009 | кг | кг | 1 | 0 | 591925282 | 0.042 | 262.28 | 0 | 0 | 0 | 26.44 | 0 | 0 | 0 | 9.92 | 1 | 1 | 1 | 4 | 0 | 1 | 0 | 0 | 0 | 0.042 | 0 | 2 | 92867521 | 1 | 0 | 48 | 0 | 0 | 0 | 0 | 0 | 0 | 0 | 0 | 0 | 0 | 0 | 0 | 0 | 0 | 0 | 0 | 0 | 0 | 0 | 0 | 0 | 0 |  | 0 | 0 | 0.084 | 262.28 | 26.44 | 9.92 | 1.11 | 0 | 22 | 0 | 0 | 0 | 22 | 0 | 0 | 0
42 | 92867283 | 92867515 | 49515638 | 70 | 1 | 1 | 3 | 999-9950 |  | Вспомогательные ненормируемые материалы (2% от ОЗП) | 1374 | 1013 | РУБ | РУБ | 1 | 0 | -1731369543 | 0.2 | 9.92 | 0 | 0 | 0 | 1 | 0 | 0 | 0 | 9.92 | 1 | 1 | 1 | 4 | 0 | 1 | 0 | 0 | 0 | 0.2 | 0 | 2 | 92867522 | 1 | 0 | 49 | 0 | 0 | 0 | 0 | 0 | 0 | 0 | 0 | 0 | 0 | 0 | 0 | 0 | 0 | 0 | 0 | 0 | 0 | 0 | 0 | 0 | 0 |  | 0 | 0 | 0.4 | 9.92 | 1 | 9.92 | 0.2 | 0 | 4 | 0 | 0 | 0 | 4 | 0 | 0 | 0
42 | 92867283 | 92867515 | 0 | 1 | 1 | 1 | 3 | Прайс-лист |  | Комплект термопреобразователей ПРОМА-ТСП-К L=60мм (0...+160 С) (пара) | 1371 | 1013 | ШТ | ШТ | 1 | 0 | 1524754727 | 0.5 | 6916.67 | 0 | 0 | 0 | 7216.66 | 0 | 0 | 0 | 6.43 | 1 | 1 | 1 | 0 | 0 | 0 | 0 | 0 | 0 | 0.5 | 0 | 1 | -1 | 0 | 0 |  | 0 | 0 | 0 | 0 | 0 | 0 | 0 | 0 | 0 | 0 | 0 | 0 | 0 | 0 | 0 | 0 | 0 | 0 | 0 | 0 | 0 | 0 |  | 0 | 0 | 1 | 6916.67 | 7216.66 | 6.43 | 3608.33 | 0 | 46403 | 0 | 0 | 0 | 46403 | 0 | 0 | 0
44 | 92867283 | 92867524 | 49510757 | 70 | 1 | 1 | 1 | 1-100-40 |  | Затраты труда рабочих (Средний разряд - 4) | 1191 | 1013 | чел.-ч. | чел.-ч. | 1 | 0 | -1111239348 | 60 | 0 | 0 | 0 | 431.46 | 0 | 0 | 0 | 9.62 | 1 | 1 | 1 | 44.85 | 4 | 0 | 1 | 1 | 0 | 0 | 60 | 1 | 2 | 92867535 | 1 | 0 | 50 | 0 | 0 | 0 | 0 | 0 | 0 | 0 | 0 | 0 | 0 | 0 | 0 | 0 | 0 | 0 | 0 | 0 | 0 | 0 | 0 | 0 | 0 | 518 | 1.2 | 0 | 1.2 | 431.46 | 9.62 | 44.85 | 577.2 | 0 | 0 | 0 | 0 | 517 | 517 | 0 | 0 | 0
44 | 92867283 | 92867524 | 49510905 | 70 | 1 | 1 | 1 | 4-100-00 |  | Затраты труда машинистов | 1191 | 1013 | чел.-ч. | чел.-ч. | 1 | 0 | -1417349443 | 0.01 | 0 | 0 | 0 | 0 | 0 | 0 | 0 | 0 | 1 | 1 | 44.85 | 1 | 4 | 0 | 1 | 1 | 0 | 0 | 0.01 | 2 | 2 | 92867536 | 1 | 0 | 51 | 0 | 0 | 0 | 0 | 0 | 0 | 0 | 0 | 0 | 0 | 0 | 0 | 0 | 0 | 0 | 0 | 0 | 0 | 0 | 0 | 0 | 0 |  | 0 | 0 | 0.0002 | 0 | 0 | 1 | 0 | 0 | 0 | 0 | 0 | 0 | 0 | 0 | 0 | 0
44 | 92867283 | 92867524 | 49673503 | 1 | 1 | 1 | 2 | 91.14.02-001 | ФСЭМ-2001, 91.14.02-001 , приказ Минстроя России № 876/пр от 26.12.2019 | Автомобили бортовые, грузоподъемность до 5 т | 1367 | 1011 | маш.-ч. | маш.-ч. | 1 | 0 | 509054691 | 0.007 | 0 | 1032.96 | 520.26 | 0 | 0 | 65.71 | 11.6 | 0 | 1 | 15.72 | 44.85 | 1 | 4 | 0 | 1 | 1 | 0 | 0 | 0.007 | 0 | 2 | 92867537 | 1 | 0 | 52 | 0 | 0 | 0 | 0 | 0 | 0 | 0 | 0 | 0 | 0 | 0 | 0 | 0 | 0 | 0 | 0 | 0 | 0 | 0 | 0 | 0 | 0 |  | 0 | 0 | 0.00014 | 1032.96 | 65.71 | 15.72 | 0.46 | 0.08 | 0 | 0 | 0 | 0 | 0 | 0 | 0 | 0
44 | 92867283 | 92867524 | 49673715 | 1 | 1 | 1 | 2 | 91.17.04-233 | ФСЭМ-2001, 91.17.04-233 , приказ Минстроя России № 876/пр от 26.12.2019 | Установки для сварки ручной дуговой (постоянного тока) | 1367 | 1011 | маш.-ч. | маш.-ч. | 1 | 0 | 829370094 | 47.2 | 0 | 127.33 | 0 | 0 | 0 | 8.1 | 0 | 0 | 1 | 15.72 | 44.85 | 1 | 4 | 0 | 1 | 1 | 0 | 0 | 47.2 | 0 | 2 | 92867538 | 1 | 0 | 53 | 0 | 0 | 0 | 0 | 0 | 0 | 0 | 0 | 0 | 0 | 0 | 0 | 0 | 0 | 0 | 0 | 0 | 0 | 0 | 0 | 0 | 0 |  | 0 | 0 | 0.944 | 127.33 | 8.1 | 15.72 | 382.32 | 0 | 0 | 120 | 0 | 0 | 120 | 0 | 0 | 0
44 | 92867283 | 92867524 | 49524320 | 1 | 1 | 1 | 3 | 01.7.11.07-0064 | ФССЦ-2001, 01.7.11.07-0064, приказ Минстроя России № 876/пр от 26.12.2019 | Электроды сварочные Э42, диаметр 8 мм | 1348 | 1009 | т | т | 1000 | 0 | 1723775757 | 0.01 | 91373.12 | 0 | 0 | 0 | 9211 | 0 | 0 | 0 | 9.92 | 1 | 1 | 1 | 4 | 0 | 1 | 1 | 0 | 0 | 0.01 | 0 | 2 | 92867539 | 1 | 0 | 54 | 0 | 0 | 0 | 0 | 0 | 0 | 0 | 0 | 0 | 0 | 0 | 0 | 0 | 0 | 0 | 0 | 0 | 0 | 0 | 0 | 0 | 0 |  | 0 | 0 | 0.0002 | 91373.12 | 9211 | 9.92 | 92.11 | 0 | 18 | 0 | 0 | 0 | 18 | 0 | 0 | 0
44 | 92867283 | 92867524 | 49526492 | 1 | 1 | 1 | 3 | 01.7.19.04-0031 | ФССЦ-2001, 01.7.19.04-0031, приказ Минстроя России № 876/пр от 26.12.2019 | Прокладки резиновые (пластина техническая прессованная) | 1346 | 1009 | кг | кг | 1 | 0 | 497341279 | 3 | 229.05 | 0 | 0 | 0 | 23.09 | 0 | 0 | 0 | 9.92 | 1 | 1 | 1 | 4 | 0 | 1 | 1 | 0 | 0 | 3 | 0 | 2 | 92867540 | 1 | 0 | 55 | 0 | 0 | 0 | 0 | 0 | 0 | 0 | 0 | 0 | 0 | 0 | 0 | 0 | 0 | 0 | 0 | 0 | 0 | 0 | 0 | 0 | 0 |  | 0 | 0 | 0.06 | 229.05 | 23.09 | 9.92 | 69.27 | 0 | 14 | 0 | 0 | 0 | 14 | 0 | 0 | 0
44 | 92867283 | 92867524 | 49584382 | 1 | 1 | 1 | 3 | 24.3.05.02-0301 | ФССЦ-2001, 24.3.05.02-0301, приказ Минстроя России № 876/пр от 26.12.2019 | Колпачок заглушка 1" | 1371 | 1013 | ШТ | ШТ | 1 | 0 | -954108197 | 100 | 25.49 | 0 | 0 | 0 | 2.57 | 0 | 0 | 0 | 9.92 | 1 | 1 | 1 | 4 | 0 | 1 | 1 | 0 | 0 | 100 | 0 | 2 | 92867541 | 1 | 0 | 56 | 0 | 0 | 0 | 0 | 0 | 0 | 0 | 0 | 0 | 0 | 0 | 0 | 0 | 0 | 0 | 0 | 0 | 0 | 0 | 0 | 0 | 0 |  | 0 | 0 | 2 | 25.49 | 2.57 | 9.92 | 257 | 0 | 50 | 0 | 0 | 0 | 50 | 0 | 0 | 0
44 | 92867283 | 92867524 | 49585548 | 1 | 1 | 1 | 3 | 24.3.05.19-0001 | ФССЦ-2001, 24.3.05.19-0001, приказ Минстроя России № 876/пр от 26.12.2019 | Пробки П-М27х2 | 1371 | 1013 | ШТ | ШТ | 1 | 0 | 2109559153 | 100 | 53.57 | 0 | 0 | 0 | 5.4 | 0 | 0 | 0 | 9.92 | 1 | 1 | 1 | 4 | 0 | 1 | 1 | 0 | 0 | 100 | 0 | 2 | 92867542 | 1 | 0 | 57 | 0 | 0 | 0 | 0 | 0 | 0 | 0 | 0 | 0 | 0 | 0 | 0 | 0 | 0 | 0 | 0 | 0 | 0 | 0 | 0 | 0 | 0 |  | 0 | 0 | 2 | 53.57 | 5.4 | 9.92 | 540 | 0 | 108 | 0 | 0 | 0 | 108 | 0 | 0 | 0
44 | 92867283 | 92867524 | 49586795 | 1 | 1 | 1 | 3 | 26.1.01.07-0002 | ФССЦ-2001, 26.1.01.07-0002, приказ Минстроя России № 876/пр от 26.12.2019 | Бобышки скошенные | 1371 | 1013 | ШТ | ШТ | 1 | 0 | -538943770 | 100 | 93.25 | 0 | 0 | 0 | 9.4 | 0 | 0 | 0 | 9.92 | 1 | 1 | 1 | 4 | 0 | 1 | 1 | 0 | 0 | 100 | 0 | 2 | 92867543 | 1 | 0 | 58 | 0 | 0 | 0 | 0 | 0 | 0 | 0 | 0 | 0 | 0 | 0 | 0 | 0 | 0 | 0 | 0 | 0 | 0 | 0 | 0 | 0 | 0 |  | 0 | 0 | 2 | 93.25 | 9.4 | 9.92 | 940 | 0 | 186 | 0 | 0 | 0 | 186 | 0 | 0 | 0
44 | 92867283 | 92867524 | 49515638 | 70 | 1 | 1 | 3 | 999-9950 |  | Вспомогательные ненормируемые материалы (2% от ОЗП) | 1374 | 1013 | РУБ | РУБ | 1 | 0 | -1731369543 | 11.54 | 9.92 | 0 | 0 | 0 | 1 | 0 | 0 | 0 | 9.92 | 1 | 1 | 1 | 4 | 0 | 1 | 1 | 0 | 0 | 11.54 | 0 | 2 | 92867544 | 1 | 0 | 59 | 0 | 0 | 0 | 0 | 0 | 0 | 0 | 0 | 0 | 0 | 0 | 0 | 0 | 0 | 0 | 0 | 0 | 0 | 0 | 0 | 0 | 0 |  | 0 | 0 | 0.2308 | 9.92 | 1 | 9.92 | 11.54 | 0 | 2 | 0 | 0 | 0 | 2 | 0 | 0 | 0
45 | 92867283 | 92867545 | 49510757 | 70 | 1 | 1 | 1 | 1-100-40 |  | Затраты труда рабочих (Средний разряд - 4) | 1191 | 1013 | чел.-ч. | чел.-ч. | 1 | 0 | -1111239348 | 65 | 0 | 0 | 0 | 431.46 | 0 | 0 | 0 | 9.62 | 1 | 1 | 1 | 44.85 | 4 | 0 | 1 | 0 | 0 | 0 | 65 | 1 | 2 | 92867552 | 1 | 0 | 60 | 0 | 0 | 0 | 0 | 0 | 0 | 0 | 0 | 0 | 0 | 0 | 0 | 0 | 0 | 0 | 0 | 0 | 0 | 0 | 0 | 0 | 0 | 561 | 1.3 | 0 | 1.3 | 431.46 | 9.62 | 44.85 | 625.3 | 0 | 0 | 0 | 0 | 560 | 560 | 0 | 0 | 0
45 | 92867283 | 92867545 | 49510905 | 70 | 1 | 1 | 1 | 4-100-00 |  | Затраты труда машинистов | 1191 | 1013 | чел.-ч. | чел.-ч. | 1 | 0 | -1417349443 | 0.04 | 0 | 0 | 0 | 0 | 0 | 0 | 0 | 0 | 1 | 1 | 44.85 | 1 | 4 | 0 | 1 | 0 | 0 | 0 | 0.04 | 2 | 2 | 92867553 | 1 | 0 | 61 | 0 | 0 | 0 | 0 | 0 | 0 | 0 | 0 | 0 | 0 | 0 | 0 | 0 | 0 | 0 | 0 | 0 | 0 | 0 | 0 | 0 | 0 |  | 0 | 0 | 0.0008 | 0 | 0 | 1 | 0 | 0 | 0 | 0 | 0 | 0 | 0 | 0 | 0 | 0
45 | 92867283 | 92867545 | 49673503 | 1 | 1 | 1 | 2 | 91.14.02-001 | ФСЭМ-2001, 91.14.02-001 , приказ Минстроя России № 876/пр от 26.12.2019 | Автомобили бортовые, грузоподъемность до 5 т | 1367 | 1011 | маш.-ч. | маш.-ч. | 1 | 0 | 509054691 | 0.04 | 0 | 1032.96 | 520.26 | 0 | 0 | 65.71 | 11.6 | 0 | 1 | 15.72 | 44.85 | 1 | 4 | 0 | 1 | 0 | 0 | 0 | 0.04 | 0 | 2 | 92867554 | 1 | 0 | 62 | 0 | 0 | 0 | 0 | 0 | 0 | 0 | 0 | 0 | 0 | 0 | 0 | 0 | 0 | 0 | 0 | 0 | 0 | 0 | 0 | 0 | 0 |  | 0 | 0 | 0.0008 | 1032.96 | 65.71 | 15.72 | 2.63 | 0.46 | 0 | 1 | 0 | 0 | 1 | 0 | 0 | 0
45 | 92867283 | 92867545 | 49673715 | 1 | 1 | 1 | 2 | 91.17.04-233 | ФСЭМ-2001, 91.17.04-233 , приказ Минстроя России № 876/пр от 26.12.2019 | Установки для сварки ручной дуговой (постоянного тока) | 1367 | 1011 | маш.-ч. | маш.-ч. | 1 | 0 | 829370094 | 31.6 | 0 | 127.33 | 0 | 0 | 0 | 8.1 | 0 | 0 | 1 | 15.72 | 44.85 | 1 | 4 | 0 | 1 | 0 | 0 | 0 | 31.6 | 0 | 2 | 92867555 | 1 | 0 | 63 | 0 | 0 | 0 | 0 | 0 | 0 | 0 | 0 | 0 | 0 | 0 | 0 | 0 | 0 | 0 | 0 | 0 | 0 | 0 | 0 | 0 | 0 |  | 0 | 0 | 0.632 | 127.33 | 8.1 | 15.72 | 255.96 | 0 | 0 | 80 | 0 | 0 | 80 | 0 | 0 | 0
45 | 92867283 | 92867545 | 49524320 | 1 | 1 | 1 | 3 | 01.7.11.07-0064 | ФССЦ-2001, 01.7.11.07-0064, приказ Минстроя России № 876/пр от 26.12.2019 | Электроды сварочные Э42, диаметр 8 мм | 1348 | 1009 | т | т | 1000 | 0 | 1723775757 | 0.015 | 91373.12 | 0 | 0 | 0 | 9211 | 0 | 0 | 0 | 9.92 | 1 | 1 | 1 | 4 | 0 | 1 | 0 | 0 | 0 | 0.015 | 0 | 2 | 92867556 | 1 | 0 | 64 | 0 | 0 | 0 | 0 | 0 | 0 | 0 | 0 | 0 | 0 | 0 | 0 | 0 | 0 | 0 | 0 | 0 | 0 | 0 | 0 | 0 | 0 |  | 0 | 0 | 0.0003 | 91373.12 | 9211 | 9.92 | 138.17 | 0 | 27 | 0 | 0 | 0 | 27 | 0 | 0 | 0
45 | 92867283 | 92867545 | 49515638 | 70 | 1 | 1 | 3 | 999-9950 |  | Вспомогательные ненормируемые материалы (2% от ОЗП) | 1374 | 1013 | РУБ | РУБ | 1 | 0 | -1731369543 | 12.51 | 9.92 | 0 | 0 | 0 | 1 | 0 | 0 | 0 | 9.92 | 1 | 1 | 1 | 4 | 0 | 1 | 0 | 0 | 0 | 12.51 | 0 | 2 | 92867557 | 1 | 0 | 65 | 0 | 0 | 0 | 0 | 0 | 0 | 0 | 0 | 0 | 0 | 0 | 0 | 0 | 0 | 0 | 0 | 0 | 0 | 0 | 0 | 0 | 0 |  | 0 | 0 | 0.2502 | 9.92 | 1 | 9.92 | 12.51 | 0 | 3 | 0 | 0 | 0 | 3 | 0 | 0 | 0
46 | 92867283 | 92867558 | 49510731 | 70 | 1 | 1 | 1 | 1-100-35 |  | Затраты труда рабочих (Средний разряд - 3,5) | 1191 | 1013 | чел.-ч. | чел.-ч. | 1 | 0 | 1893946532 | 1.47 | 0 | 0 | 0 | 406.79 | 0 | 0 | 0 | 9.07 | 1 | 1 | 1 | 44.85 | 4 | 0 | 1 | 0 | 0 | 0 | 1.47 | 1 | 2 | 92867567 | 1 | 0 | 66 | 0 | 0 | 0 | 0 | 0 | 0 | 0 | 0 | 0 | 0 | 0 | 0 | 0 | 0 | 0 | 0 | 0 | 0 | 0 | 0 | 0 | 0 | 2392 | 5.88 | 0 | 5.88 | 406.79 | 9.07 | 44.85 | 13.33 | 0 | 0 | 0 | 0 | 2393 | 2393 | 0 | 0 | 0
46 | 92867283 | 92867558 | 49510905 | 70 | 1 | 1 | 1 | 4-100-00 |  | Затраты труда машинистов | 1191 | 1013 | чел.-ч. | чел.-ч. | 1 | 0 | -1417349443 | 0.02 | 0 | 0 | 0 | 0 | 0 | 0 | 0 | 0 | 1 | 1 | 44.85 | 1 | 4 | 0 | 1 | 0 | 0 | 0 | 0.02 | 2 | 2 | 92867568 | 1 | 0 | 67 | 0 | 0 | 0 | 0 | 0 | 0 | 0 | 0 | 0 | 0 | 0 | 0 | 0 | 0 | 0 | 0 | 0 | 0 | 0 | 0 | 0 | 0 |  | 0 | 0 | 0.08 | 0 | 0 | 1 | 0 | 0 | 0 | 0 | 0 | 0 | 0 | 0 | 0 | 0
46 | 92867283 | 92867558 | 49673503 | 1 | 1 | 1 | 2 | 91.14.02-001 | ФСЭМ-2001, 91.14.02-001 , приказ Минстроя России № 876/пр от 26.12.2019 | Автомобили бортовые, грузоподъемность до 5 т | 1367 | 1011 | маш.-ч. | маш.-ч. | 1 | 0 | 509054691 | 0.02 | 0 | 1032.96 | 520.26 | 0 | 0 | 65.71 | 11.6 | 0 | 1 | 15.72 | 44.85 | 1 | 4 | 0 | 1 | 0 | 0 | 0 | 0.02 | 0 | 2 | 92867569 | 1 | 0 | 68 | 0 | 0 | 0 | 0 | 0 | 0 | 0 | 0 | 0 | 0 | 0 | 0 | 0 | 0 | 0 | 0 | 0 | 0 | 0 | 0 | 0 | 0 |  | 0 | 0 | 0.08 | 1032.96 | 65.71 | 15.72 | 1.31 | 0.23 | 0 | 83 | 42 | 0 | 83 | 0 | 0 | 0
46 | 92867283 | 92867558 | 49673715 | 1 | 1 | 1 | 2 | 91.17.04-233 | ФСЭМ-2001, 91.17.04-233 , приказ Минстроя России № 876/пр от 26.12.2019 | Установки для сварки ручной дуговой (постоянного тока) | 1367 | 1011 | маш.-ч. | маш.-ч. | 1 | 0 | 829370094 | 0.35 | 0 | 127.33 | 0 | 0 | 0 | 8.1 | 0 | 0 | 1 | 15.72 | 44.85 | 1 | 4 | 0 | 1 | 0 | 0 | 0 | 0.35 | 0 | 2 | 92867570 | 1 | 0 | 69 | 0 | 0 | 0 | 0 | 0 | 0 | 0 | 0 | 0 | 0 | 0 | 0 | 0 | 0 | 0 | 0 | 0 | 0 | 0 | 0 | 0 | 0 |  | 0 | 0 | 1.4 | 127.33 | 8.1 | 15.72 | 2.84 | 0 | 0 | 178 | 0 | 0 | 178 | 0 | 0 | 0
46 | 92867283 | 92867558 | 49521237 | 1 | 1 | 1 | 3 | 01.1.02.08-0001 | ФССЦ-2001, 01.1.02.08-0001, приказ Минстроя России № 876/пр от 26.12.2019 | Прокладки из паронита ПМБ, толщина 1 мм, диаметр 50 мм | 1407 | 1013 | 1000 ШТ | 1000 ШТ | 1 | 0 | 845180098 | 0.002 | 34224 | 0 | 0 | 0 | 3450 | 0 | 0 | 0 | 9.92 | 1 | 1 | 1 | 4 | 0 | 1 | 0 | 0 | 0 | 0.002 | 0 | 2 | 92867571 | 1 | 0 | 70 | 0 | 0 | 0 | 0 | 0 | 0 | 0 | 0 | 0 | 0 | 0 | 0 | 0 | 0 | 0 | 0 | 0 | 0 | 0 | 0 | 0 | 0 |  | 0 | 0 | 0.008 | 34224 | 3450 | 9.92 | 6.9 | 0 | 274 | 0 | 0 | 0 | 274 | 0 | 0 | 0
46 | 92867283 | 92867558 | 49524301 | 1 | 1 | 1 | 3 | 01.7.11.07-0045 | ФССЦ-2001, 01.7.11.07-0045, приказ Минстроя России № 876/пр от 26.12.2019 | Электроды сварочные Э42А, диаметр 5 мм | 1348 | 1009 | т | т | 1000 | 0 | 1824693337 | 0.00014 | 102791.04 | 0 | 0 | 0 | 10362 | 0 | 0 | 0 | 9.92 | 1 | 1 | 1 | 4 | 0 | 1 | 0 | 0 | 0 | 0.00014 | 0 | 2 | 92867572 | 1 | 0 | 71 | 0 | 0 | 0 | 0 | 0 | 0 | 0 | 0 | 0 | 0 | 0 | 0 | 0 | 0 | 0 | 0 | 0 | 0 | 0 | 0 | 0 | 0 |  | 0 | 0 | 0.00056 | 102791.04 | 10362 | 9.92 | 1.45 | 0 | 58 | 0 | 0 | 0 | 58 | 0 | 0 | 0
46 | 92867283 | 92867558 | 49525471 | 1 | 1 | 1 | 3 | 01.7.15.03-0014 | ФССЦ-2001, 01.7.15.03-0014, приказ Минстроя России № 876/пр от 26.12.2019 | Болты с гайками и шайбами для санитарно-технических работ, диаметр 16 мм | 1348 | 1009 | т | т | 1000 | 0 | -1292822538 | 0.0011 | 147113.6 | 0 | 0 | 0 | 14830 | 0 | 0 | 0 | 9.92 | 1 | 1 | 1 | 4 | 0 | 1 | 0 | 0 | 0 | 0.0011 | 0 | 2 | 92867573 | 1 | 0 | 72 | 0 | 0 | 0 | 0 | 0 | 0 | 0 | 0 | 0 | 0 | 0 | 0 | 0 | 0 | 0 | 0 | 0 | 0 | 0 | 0 | 0 | 0 |  | 0 | 0 | 0.0044 | 147113.6 | 14830 | 9.92 | 16.31 | 0 | 647 | 0 | 0 | 0 | 647 | 0 | 0 | 0
46 | 92867283 | 92867558 | 0 | 0 | 1 | 1 | 3 | Прайс-лист |  | Кран шаровый стальной фланцевый тип 283, диаметр 50 мм, PN40 с комплектом отв.фланцев | 1371 | 1013 | ШТ | ШТ | 1 | 0 | -123097640 | 1 | 4450 | 0 | 0 | 0 | 4679.71 | 0 | 0 | 0 | 9.92 | 1 | 1 | 1 | 0 | 0 | 0 | 0 | 0 | 0 | 1 | 0 | 1 | -1 | 0 | 0 |  | 0 | 0 | 0 | 0 | 0 | 0 | 0 | 0 | 0 | 0 | 0 | 0 | 0 | 0 | 0 | 0 | 0 | 0 | 0 | 0 | 0 | 0 |  | 0 | 0 | 4 | 4450 | 4679.71 | 9.92 | 4679.71 | 0 | 185692 | 0 | 0 | 0 | 185692 | 0 | 0 | 0
48 | 92867283 | 92867577 | 49510731 | 70 | 1 | 1 | 1 | 1-100-35 |  | Затраты труда рабочих (Средний разряд - 3,5) | 1191 | 1013 | чел.-ч. | чел.-ч. | 1 | 0 | 1893946532 | 1.47 | 0 | 0 | 0 | 406.79 | 0 | 0 | 0 | 9.07 | 1 | 1 | 1 | 44.85 | 4 | 0 | 1 | 0 | 0 | 0 | 1.47 | 1 | 2 | 92867586 | 1 | 0 | 75 | 0 | 0 | 0 | 0 | 0 | 0 | 0 | 0 | 0 | 0 | 0 | 0 | 0 | 0 | 0 | 0 | 0 | 0 | 0 | 0 | 0 | 0 | 598 | 1.47 | 0 | 1.47 | 406.79 | 9.07 | 44.85 | 13.33 | 0 | 0 | 0 | 0 | 598 | 598 | 0 | 0 | 0
48 | 92867283 | 92867577 | 49510905 | 70 | 1 | 1 | 1 | 4-100-00 |  | Затраты труда машинистов | 1191 | 1013 | чел.-ч. | чел.-ч. | 1 | 0 | -1417349443 | 0.02 | 0 | 0 | 0 | 0 | 0 | 0 | 0 | 0 | 1 | 1 | 44.85 | 1 | 4 | 0 | 1 | 0 | 0 | 0 | 0.02 | 2 | 2 | 92867587 | 1 | 0 | 76 | 0 | 0 | 0 | 0 | 0 | 0 | 0 | 0 | 0 | 0 | 0 | 0 | 0 | 0 | 0 | 0 | 0 | 0 | 0 | 0 | 0 | 0 |  | 0 | 0 | 0.02 | 0 | 0 | 1 | 0 | 0 | 0 | 0 | 0 | 0 | 0 | 0 | 0 | 0
48 | 92867283 | 92867577 | 49673503 | 1 | 1 | 1 | 2 | 91.14.02-001 | ФСЭМ-2001, 91.14.02-001 , приказ Минстроя России № 876/пр от 26.12.2019 | Автомобили бортовые, грузоподъемность до 5 т | 1367 | 1011 | маш.-ч. | маш.-ч. | 1 | 0 | 509054691 | 0.02 | 0 | 1032.96 | 520.26 | 0 | 0 | 65.71 | 11.6 | 0 | 1 | 15.72 | 44.85 | 1 | 4 | 0 | 1 | 0 | 0 | 0 | 0.02 | 0 | 2 | 92867588 | 1 | 0 | 77 | 0 | 0 | 0 | 0 | 0 | 0 | 0 | 0 | 0 | 0 | 0 | 0 | 0 | 0 | 0 | 0 | 0 | 0 | 0 | 0 | 0 | 0 |  | 0 | 0 | 0.02 | 1032.96 | 65.71 | 15.72 | 1.31 | 0.23 | 0 | 21 | 10 | 0 | 21 | 0 | 0 | 0
48 | 92867283 | 92867577 | 49673715 | 1 | 1 | 1 | 2 | 91.17.04-233 | ФСЭМ-2001, 91.17.04-233 , приказ Минстроя России № 876/пр от 26.12.2019 | Установки для сварки ручной дуговой (постоянного тока) | 1367 | 1011 | маш.-ч. | маш.-ч. | 1 | 0 | 829370094 | 0.35 | 0 | 127.33 | 0 | 0 | 0 | 8.1 | 0 | 0 | 1 | 15.72 | 44.85 | 1 | 4 | 0 | 1 | 0 | 0 | 0 | 0.35 | 0 | 2 | 92867589 | 1 | 0 | 78 | 0 | 0 | 0 | 0 | 0 | 0 | 0 | 0 | 0 | 0 | 0 | 0 | 0 | 0 | 0 | 0 | 0 | 0 | 0 | 0 | 0 | 0 |  | 0 | 0 | 0.35 | 127.33 | 8.1 | 15.72 | 2.84 | 0 | 0 | 44 | 0 | 0 | 44 | 0 | 0 | 0
48 | 92867283 | 92867577 | 49521237 | 1 | 1 | 1 | 3 | 01.1.02.08-0001 | ФССЦ-2001, 01.1.02.08-0001, приказ Минстроя России № 876/пр от 26.12.2019 | Прокладки из паронита ПМБ, толщина 1 мм, диаметр 50 мм | 1407 | 1013 | 1000 ШТ | 1000 ШТ | 1 | 0 | 845180098 | 0.002 | 34224 | 0 | 0 | 0 | 3450 | 0 | 0 | 0 | 9.92 | 1 | 1 | 1 | 4 | 0 | 1 | 0 | 0 | 0 | 0.002 | 0 | 2 | 92867590 | 1 | 0 | 79 | 0 | 0 | 0 | 0 | 0 | 0 | 0 | 0 | 0 | 0 | 0 | 0 | 0 | 0 | 0 | 0 | 0 | 0 | 0 | 0 | 0 | 0 |  | 0 | 0 | 0.002 | 34224 | 3450 | 9.92 | 6.9 | 0 | 68 | 0 | 0 | 0 | 68 | 0 | 0 | 0
48 | 92867283 | 92867577 | 49524301 | 1 | 1 | 1 | 3 | 01.7.11.07-0045 | ФССЦ-2001, 01.7.11.07-0045, приказ Минстроя России № 876/пр от 26.12.2019 | Электроды сварочные Э42А, диаметр 5 мм | 1348 | 1009 | т | т | 1000 | 0 | 1824693337 | 0.00014 | 102791.04 | 0 | 0 | 0 | 10362 | 0 | 0 | 0 | 9.92 | 1 | 1 | 1 | 4 | 0 | 1 | 0 | 0 | 0 | 0.00014 | 0 | 2 | 92867591 | 1 | 0 | 80 | 0 | 0 | 0 | 0 | 0 | 0 | 0 | 0 | 0 | 0 | 0 | 0 | 0 | 0 | 0 | 0 | 0 | 0 | 0 | 0 | 0 | 0 |  | 0 | 0 | 0.00014 | 102791.04 | 10362 | 9.92 | 1.45 | 0 | 14 | 0 | 0 | 0 | 14 | 0 | 0 | 0
48 | 92867283 | 92867577 | 49525471 | 1 | 1 | 1 | 3 | 01.7.15.03-0014 | ФССЦ-2001, 01.7.15.03-0014, приказ Минстроя России № 876/пр от 26.12.2019 | Болты с гайками и шайбами для санитарно-технических работ, диаметр 16 мм | 1348 | 1009 | т | т | 1000 | 0 | -1292822538 | 0.0011 | 147113.6 | 0 | 0 | 0 | 14830 | 0 | 0 | 0 | 9.92 | 1 | 1 | 1 | 4 | 0 | 1 | 0 | 0 | 0 | 0.0011 | 0 | 2 | 92867592 | 1 | 0 | 81 | 0 | 0 | 0 | 0 | 0 | 0 | 0 | 0 | 0 | 0 | 0 | 0 | 0 | 0 | 0 | 0 | 0 | 0 | 0 | 0 | 0 | 0 |  | 0 | 0 | 0.0011 | 147113.6 | 14830 | 9.92 | 16.31 | 0 | 162 | 0 | 0 | 0 | 162 | 0 | 0 | 0
48 | 92867283 | 92867577 | 0 | 1 | 1 | 1 | 3 | Прайс-лист |  | Клапан обратный чугунный CV16 Гранлок, диаметр 40 мм, PN16 | 1371 | 1013 | ШТ | ШТ | 1 | 0 | -1207535723 | 1 | 4166.67 | 0 | 0 | 0 | 4381.76 | 0 | 0 | 0 | 9.92 | 1 | 1 | 1 | 0 | 0 | 0 | 0 | 0 | 0 | 1 | 0 | 1 | -1 | 0 | 0 |  | 0 | 0 | 0 | 0 | 0 | 0 | 0 | 0 | 0 | 0 | 0 | 0 | 0 | 0 | 0 | 0 | 0 | 0 | 0 | 0 | 0 | 0 |  | 0 | 0 | 1 | 4166.67 | 4381.76 | 9.92 | 4381.76 | 0 | 43467 | 0 | 0 | 0 | 43467 | 0 | 0 | 0
50 | 92867283 | 92867596 | 49510731 | 70 | 1 | 1 | 1 | 1-100-35 |  | Затраты труда рабочих (Средний разряд - 3,5) | 1191 | 1013 | чел.-ч. | чел.-ч. | 1 | 0 | 1893946532 | 1.47 | 0 | 0 | 0 | 406.79 | 0 | 0 | 0 | 9.07 | 1 | 1 | 1 | 44.85 | 4 | 0 | 1 | 0 | 0 | 0 | 1.47 | 1 | 2 | 92867605 | 1 | 0 | 84 | 0 | 0 | 0 | 0 | 0 | 0 | 0 | 0 | 0 | 0 | 0 | 0 | 0 | 0 | 0 | 0 | 0 | 0 | 0 | 0 | 0 | 0 | 598 | 1.47 | 0 | 1.47 | 406.79 | 9.07 | 44.85 | 13.33 | 0 | 0 | 0 | 0 | 598 | 598 | 0 | 0 | 0
50 | 92867283 | 92867596 | 49510905 | 70 | 1 | 1 | 1 | 4-100-00 |  | Затраты труда машинистов | 1191 | 1013 | чел.-ч. | чел.-ч. | 1 | 0 | -1417349443 | 0.02 | 0 | 0 | 0 | 0 | 0 | 0 | 0 | 0 | 1 | 1 | 44.85 | 1 | 4 | 0 | 1 | 0 | 0 | 0 | 0.02 | 2 | 2 | 92867606 | 1 | 0 | 85 | 0 | 0 | 0 | 0 | 0 | 0 | 0 | 0 | 0 | 0 | 0 | 0 | 0 | 0 | 0 | 0 | 0 | 0 | 0 | 0 | 0 | 0 |  | 0 | 0 | 0.02 | 0 | 0 | 1 | 0 | 0 | 0 | 0 | 0 | 0 | 0 | 0 | 0 | 0
50 | 92867283 | 92867596 | 49673503 | 1 | 1 | 1 | 2 | 91.14.02-001 | ФСЭМ-2001, 91.14.02-001 , приказ Минстроя России № 876/пр от 26.12.2019 | Автомобили бортовые, грузоподъемность до 5 т | 1367 | 1011 | маш.-ч. | маш.-ч. | 1 | 0 | 509054691 | 0.02 | 0 | 1032.96 | 520.26 | 0 | 0 | 65.71 | 11.6 | 0 | 1 | 15.72 | 44.85 | 1 | 4 | 0 | 1 | 0 | 0 | 0 | 0.02 | 0 | 2 | 92867607 | 1 | 0 | 86 | 0 | 0 | 0 | 0 | 0 | 0 | 0 | 0 | 0 | 0 | 0 | 0 | 0 | 0 | 0 | 0 | 0 | 0 | 0 | 0 | 0 | 0 |  | 0 | 0 | 0.02 | 1032.96 | 65.71 | 15.72 | 1.31 | 0.23 | 0 | 21 | 10 | 0 | 21 | 0 | 0 | 0
50 | 92867283 | 92867596 | 49673715 | 1 | 1 | 1 | 2 | 91.17.04-233 | ФСЭМ-2001, 91.17.04-233 , приказ Минстроя России № 876/пр от 26.12.2019 | Установки для сварки ручной дуговой (постоянного тока) | 1367 | 1011 | маш.-ч. | маш.-ч. | 1 | 0 | 829370094 | 0.35 | 0 | 127.33 | 0 | 0 | 0 | 8.1 | 0 | 0 | 1 | 15.72 | 44.85 | 1 | 4 | 0 | 1 | 0 | 0 | 0 | 0.35 | 0 | 2 | 92867608 | 1 | 0 | 87 | 0 | 0 | 0 | 0 | 0 | 0 | 0 | 0 | 0 | 0 | 0 | 0 | 0 | 0 | 0 | 0 | 0 | 0 | 0 | 0 | 0 | 0 |  | 0 | 0 | 0.35 | 127.33 | 8.1 | 15.72 | 2.84 | 0 | 0 | 44 | 0 | 0 | 44 | 0 | 0 | 0
50 | 92867283 | 92867596 | 49521237 | 1 | 1 | 1 | 3 | 01.1.02.08-0001 | ФССЦ-2001, 01.1.02.08-0001, приказ Минстроя России № 876/пр от 26.12.2019 | Прокладки из паронита ПМБ, толщина 1 мм, диаметр 50 мм | 1407 | 1013 | 1000 ШТ | 1000 ШТ | 1 | 0 | 845180098 | 0.002 | 34224 | 0 | 0 | 0 | 3450 | 0 | 0 | 0 | 9.92 | 1 | 1 | 1 | 4 | 0 | 1 | 0 | 0 | 0 | 0.002 | 0 | 2 | 92867609 | 1 | 0 | 88 | 0 | 0 | 0 | 0 | 0 | 0 | 0 | 0 | 0 | 0 | 0 | 0 | 0 | 0 | 0 | 0 | 0 | 0 | 0 | 0 | 0 | 0 |  | 0 | 0 | 0.002 | 34224 | 3450 | 9.92 | 6.9 | 0 | 68 | 0 | 0 | 0 | 68 | 0 | 0 | 0
50 | 92867283 | 92867596 | 49524301 | 1 | 1 | 1 | 3 | 01.7.11.07-0045 | ФССЦ-2001, 01.7.11.07-0045, приказ Минстроя России № 876/пр от 26.12.2019 | Электроды сварочные Э42А, диаметр 5 мм | 1348 | 1009 | т | т | 1000 | 0 | 1824693337 | 0.00014 | 102791.04 | 0 | 0 | 0 | 10362 | 0 | 0 | 0 | 9.92 | 1 | 1 | 1 | 4 | 0 | 1 | 0 | 0 | 0 | 0.00014 | 0 | 2 | 92867610 | 1 | 0 | 89 | 0 | 0 | 0 | 0 | 0 | 0 | 0 | 0 | 0 | 0 | 0 | 0 | 0 | 0 | 0 | 0 | 0 | 0 | 0 | 0 | 0 | 0 |  | 0 | 0 | 0.00014 | 102791.04 | 10362 | 9.92 | 1.45 | 0 | 14 | 0 | 0 | 0 | 14 | 0 | 0 | 0
50 | 92867283 | 92867596 | 49525471 | 1 | 1 | 1 | 3 | 01.7.15.03-0014 | ФССЦ-2001, 01.7.15.03-0014, приказ Минстроя России № 876/пр от 26.12.2019 | Болты с гайками и шайбами для санитарно-технических работ, диаметр 16 мм | 1348 | 1009 | т | т | 1000 | 0 | -1292822538 | 0.0011 | 147113.6 | 0 | 0 | 0 | 14830 | 0 | 0 | 0 | 9.92 | 1 | 1 | 1 | 4 | 0 | 1 | 0 | 0 | 0 | 0.0011 | 0 | 2 | 92867611 | 1 | 0 | 90 | 0 | 0 | 0 | 0 | 0 | 0 | 0 | 0 | 0 | 0 | 0 | 0 | 0 | 0 | 0 | 0 | 0 | 0 | 0 | 0 | 0 | 0 |  | 0 | 0 | 0.0011 | 147113.6 | 14830 | 9.92 | 16.31 | 0 | 162 | 0 | 0 | 0 | 162 | 0 | 0 | 0
50 | 92867283 | 92867596 | 49560271 | 1 | 1 | 1 | 3 | 18.1.03.02-0002 | ФССЦ-2001 доп.1, 18.1.03.02-0002, приказ Минстроя России № 172/пр от 30.03.2020 | Затвор дисковый поворотный межфланцевый чугунный, рабочее давление 1,0-1,6 МПа, диаметр 40 мм (ЗПТС-L(W)-3-40-MN-HT-1,6) | 1371 | 1013 | ШТ | ШТ | 1 | 0 | 1400542349 | 1 | 8114.46 | 0 | 0 | 0 | 817.99 | 0 | 0 | 0 | 9.92 | 1 | 1 | 1 | 0 | 0 | 0 | 1 | 0 | 0 | 1 | 0 | 1 | -1 | 0 | 0 |  | 0 | 0 | 0 | 0 | 0 | 0 | 0 | 0 | 0 | 0 | 0 | 0 | 0 | 0 | 0 | 0 | 0 | 0 | 0 | 0 | 0 | 0 |  | 0 | 0 | 1 | 8114.46 | 817.99 | 9.92 | 817.99 | 0 | 8114 | 0 | 0 | 0 | 8114 | 0 | 0 | 0
52 | 92867283 | 92867615 | 49510743 | 70 | 1 | 1 | 1 | 1-100-37 |  | Затраты труда рабочих (Средний разряд - 3,7) | 1191 | 1013 | чел.-ч. | чел.-ч. | 1 | 0 | -881424154 | 9.1 | 0 | 0 | 0 | 416.66 | 0 | 0 | 0 | 9.29 | 1 | 1 | 1 | 44.85 | 4 | 0 | 1 | 0 | 0 | 0 | 9.1 | 1 | 2 | 92867623 | 1 | 0 | 93 | 0 | 0 | 0 | 0 | 0 | 0 | 0 | 0 | 0 | 0 | 0 | 0 | 0 | 0 | 0 | 0 | 0 | 0 | 0 | 0 | 0 | 0 | 379 | 0.91 | 0 | 0.91 | 416.66 | 9.29 | 44.85 | 84.54 | 0 | 0 | 0 | 0 | 379 | 379 | 0 | 0 | 0
52 | 92867283 | 92867615 | 49510905 | 70 | 1 | 1 | 1 | 4-100-00 |  | Затраты труда машинистов | 1191 | 1013 | чел.-ч. | чел.-ч. | 1 | 0 | -1417349443 | 0.46 | 0 | 0 | 0 | 0 | 0 | 0 | 0 | 0 | 1 | 1 | 44.85 | 1 | 4 | 0 | 1 | 0 | 0 | 0 | 0.46 | 2 | 2 | 92867624 | 1 | 0 | 94 | 0 | 0 | 0 | 0 | 0 | 0 | 0 | 0 | 0 | 0 | 0 | 0 | 0 | 0 | 0 | 0 | 0 | 0 | 0 | 0 | 0 | 0 |  | 0 | 0 | 0.046 | 0 | 0 | 1 | 0 | 0 | 0 | 0 | 0 | 0 | 0 | 0 | 0 | 0
52 | 92867283 | 92867615 | 49672573 | 1 | 1 | 1 | 2 | 91.05.05-015 | ФСЭМ-2001, 91.05.05-015 , приказ Минстроя России № 876/пр от 26.12.2019 | Краны на автомобильном ходу, грузоподъемность 16 т | 1367 | 1011 | маш.-ч. | маш.-ч. | 1 | 0 | -430484415 | 0.05 | 0 | 1814.09 | 605.48 | 0 | 0 | 115.4 | 13.5 | 0 | 1 | 15.72 | 44.85 | 1 | 4 | 0 | 1 | 0 | 0 | 0 | 0.05 | 0 | 2 | 92867625 | 1 | 0 | 95 | 0 | 0 | 0 | 0 | 0 | 0 | 0 | 0 | 0 | 0 | 0 | 0 | 0 | 0 | 0 | 0 | 0 | 0 | 0 | 0 | 0 | 0 |  | 0 | 0 | 0.005 | 1814.09 | 115.4 | 15.72 | 5.77 | 0.68 | 0 | 9 | 3 | 0 | 9 | 0 | 0 | 0
52 | 92867283 | 92867615 | 49673503 | 1 | 1 | 1 | 2 | 91.14.02-001 | ФСЭМ-2001, 91.14.02-001 , приказ Минстроя России № 876/пр от 26.12.2019 | Автомобили бортовые, грузоподъемность до 5 т | 1367 | 1011 | маш.-ч. | маш.-ч. | 1 | 0 | 509054691 | 0.41 | 0 | 1032.96 | 520.26 | 0 | 0 | 65.71 | 11.6 | 0 | 1 | 15.72 | 44.85 | 1 | 4 | 0 | 1 | 0 | 0 | 0 | 0.41 | 0 | 2 | 92867626 | 1 | 0 | 96 | 0 | 0 | 0 | 0 | 0 | 0 | 0 | 0 | 0 | 0 | 0 | 0 | 0 | 0 | 0 | 0 | 0 | 0 | 0 | 0 | 0 | 0 |  | 0 | 0 | 0.041 | 1032.96 | 65.71 | 15.72 | 26.94 | 4.76 | 0 | 42 | 21 | 0 | 42 | 0 | 0 | 0
52 | 92867283 | 92867615 | 49673715 | 1 | 1 | 1 | 2 | 91.17.04-233 | ФСЭМ-2001, 91.17.04-233 , приказ Минстроя России № 876/пр от 26.12.2019 | Установки для сварки ручной дуговой (постоянного тока) | 1367 | 1011 | маш.-ч. | маш.-ч. | 1 | 0 | 829370094 | 3.4 | 0 | 127.33 | 0 | 0 | 0 | 8.1 | 0 | 0 | 1 | 15.72 | 44.85 | 1 | 4 | 0 | 1 | 0 | 0 | 0 | 3.4 | 0 | 2 | 92867627 | 1 | 0 | 97 | 0 | 0 | 0 | 0 | 0 | 0 | 0 | 0 | 0 | 0 | 0 | 0 | 0 | 0 | 0 | 0 | 0 | 0 | 0 | 0 | 0 | 0 |  | 0 | 0 | 0.34 | 127.33 | 8.1 | 15.72 | 27.54 | 0 | 0 | 43 | 0 | 0 | 43 | 0 | 0 | 0
52 | 92867283 | 92867615 | 49524301 | 1 | 1 | 1 | 3 | 01.7.11.07-0045 | ФССЦ-2001, 01.7.11.07-0045, приказ Минстроя России № 876/пр от 26.12.2019 | Электроды сварочные Э42А, диаметр 5 мм | 1348 | 1009 | т | т | 1000 | 0 | 1824693337 | 0.001 | 102791.04 | 0 | 0 | 0 | 10362 | 0 | 0 | 0 | 9.92 | 1 | 1 | 1 | 4 | 0 | 1 | 0 | 0 | 0 | 0.001 | 0 | 2 | 92867628 | 1 | 0 | 98 | 0 | 0 | 0 | 0 | 0 | 0 | 0 | 0 | 0 | 0 | 0 | 0 | 0 | 0 | 0 | 0 | 0 | 0 | 0 | 0 | 0 | 0 |  | 0 | 0 | 0.0001 | 102791.04 | 10362 | 9.92 | 10.36 | 0 | 10 | 0 | 0 | 0 | 10 | 0 | 0 | 0
52 | 92867283 | 92867615 | 49564024 | 1 | 1 | 1 | 3 | 18.5.14.01-0004 | ФССЦ-2001, 18.5.14.01-0004, приказ Минстроя России № 876/пр от 26.12.2019 | Фильтр магнитный фланцевый ФСМ-50 Ду50 мм, PN16 | 1371 | 1013 | ШТ | ШТ | 1 | 0 | 437150793 | 10 | 8170.11 | 0 | 0 | 0 | 823.6 | 0 | 0 | 0 | 9.92 | 1 | 1 | 1 | 0 | 0 | 0 | 0 | 0 | 0 | 10 | 0 | 1 | -1 | 0 | 0 |  | 0 | 0 | 0 | 0 | 0 | 0 | 0 | 0 | 0 | 0 | 0 | 0 | 0 | 0 | 0 | 0 | 0 | 0 | 0 | 0 | 0 | 0 |  | 0 | 0 | 1 | 8170.11 | 823.6 | 9.92 | 8236 | 0 | 8170 | 0 | 0 | 0 | 8170 | 0 | 0 | 0
54 | 92867283 | 92867631 | 49510767 | 70 | 1 | 1 | 1 | 1-100-42 |  | Затраты труда рабочих (Средний разряд - 4,2) | 1191 | 1013 | чел.-ч. | чел.-ч. | 1 | 0 | -1936699058 | 0.96 | 0 | 0 | 0 | 444.91 | 0 | 0 | 0 | 9.92 | 1 | 1 | 1 | 44.85 | 4 | 0 | 1 | 0 | 0 | 0 | 0.96 | 1 | 2 | 92867640 | 1 | 0 | 100 | 0 | 0 | 0 | 0 | 0 | 0 | 0 | 0 | 0 | 0 | 0 | 0 | 0 | 0 | 0 | 0 | 0 | 0 | 0 | 0 | 0 | 0 | 427 | 0.96 | 0 | 0.96 | 444.91 | 9.92 | 44.85 | 9.52 | 0 | 0 | 0 | 0 | 427 | 427 | 0 | 0 | 0
54 | 92867283 | 92867631 | 49510905 | 70 | 1 | 1 | 1 | 4-100-00 |  | Затраты труда машинистов | 1191 | 1013 | чел.-ч. | чел.-ч. | 1 | 0 | -1417349443 | 0.01 | 0 | 0 | 0 | 0 | 0 | 0 | 0 | 0 | 1 | 1 | 44.85 | 1 | 4 | 0 | 1 | 0 | 0 | 0 | 0.01 | 2 | 2 | 92867641 | 1 | 0 | 101 | 0 | 0 | 0 | 0 | 0 | 0 | 0 | 0 | 0 | 0 | 0 | 0 | 0 | 0 | 0 | 0 | 0 | 0 | 0 | 0 | 0 | 0 |  | 0 | 0 | 0.01 | 0 | 0 | 1 | 0 | 0 | 0 | 0 | 0 | 0 | 0 | 0 | 0 | 0
54 | 92867283 | 92867631 | 49673503 | 1 | 1 | 1 | 2 | 91.14.02-001 | ФСЭМ-2001, 91.14.02-001 , приказ Минстроя России № 876/пр от 26.12.2019 | Автомобили бортовые, грузоподъемность до 5 т | 1367 | 1011 | маш.-ч. | маш.-ч. | 1 | 0 | 509054691 | 0.01 | 0 | 1032.96 | 520.26 | 0 | 0 | 65.71 | 11.6 | 0 | 1 | 15.72 | 44.85 | 1 | 4 | 0 | 1 | 0 | 0 | 0 | 0.01 | 0 | 2 | 92867642 | 1 | 0 | 102 | 0 | 0 | 0 | 0 | 0 | 0 | 0 | 0 | 0 | 0 | 0 | 0 | 0 | 0 | 0 | 0 | 0 | 0 | 0 | 0 | 0 | 0 |  | 0 | 0 | 0.01 | 1032.96 | 65.71 | 15.72 | 0.66 | 0.12 | 0 | 10 | 5 | 0 | 10 | 0 | 0 | 0
54 | 92867283 | 92867631 | 49673715 | 1 | 1 | 1 | 2 | 91.17.04-233 | ФСЭМ-2001, 91.17.04-233 , приказ Минстроя России № 876/пр от 26.12.2019 | Установки для сварки ручной дуговой (постоянного тока) | 1367 | 1011 | маш.-ч. | маш.-ч. | 1 | 0 | 829370094 | 0.44 | 0 | 127.33 | 0 | 0 | 0 | 8.1 | 0 | 0 | 1 | 15.72 | 44.85 | 1 | 4 | 0 | 1 | 0 | 0 | 0 | 0.44 | 0 | 2 | 92867643 | 1 | 0 | 103 | 0 | 0 | 0 | 0 | 0 | 0 | 0 | 0 | 0 | 0 | 0 | 0 | 0 | 0 | 0 | 0 | 0 | 0 | 0 | 0 | 0 | 0 |  | 0 | 0 | 0.44 | 127.33 | 8.1 | 15.72 | 3.56 | 0 | 0 | 56 | 0 | 0 | 56 | 0 | 0 | 0
54 | 92867283 | 92867631 | 49521237 | 1 | 1 | 1 | 3 | 01.1.02.08-0001 | ФССЦ-2001, 01.1.02.08-0001, приказ Минстроя России № 876/пр от 26.12.2019 | Прокладки из паронита ПМБ, толщина 1 мм, диаметр 50 мм | 1407 | 1013 | 1000 ШТ | 1000 ШТ | 1 | 0 | 845180098 | 0.001 | 34224 | 0 | 0 | 0 | 3450 | 0 | 0 | 0 | 9.92 | 1 | 1 | 1 | 4 | 0 | 1 | 0 | 0 | 0 | 0.001 | 0 | 2 | 92867644 | 1 | 0 | 104 | 0 | 0 | 0 | 0 | 0 | 0 | 0 | 0 | 0 | 0 | 0 | 0 | 0 | 0 | 0 | 0 | 0 | 0 | 0 | 0 | 0 | 0 |  | 0 | 0 | 0.001 | 34224 | 3450 | 9.92 | 3.45 | 0 | 34 | 0 | 0 | 0 | 34 | 0 | 0 | 0
54 | 92867283 | 92867631 | 49524301 | 1 | 1 | 1 | 3 | 01.7.11.07-0045 | ФССЦ-2001, 01.7.11.07-0045, приказ Минстроя России № 876/пр от 26.12.2019 | Электроды сварочные Э42А, диаметр 5 мм | 1348 | 1009 | т | т | 1000 | 0 | 1824693337 | 0.00014 | 102791.04 | 0 | 0 | 0 | 10362 | 0 | 0 | 0 | 9.92 | 1 | 1 | 1 | 4 | 0 | 1 | 0 | 0 | 0 | 0.00014 | 0 | 2 | 92867645 | 1 | 0 | 105 | 0 | 0 | 0 | 0 | 0 | 0 | 0 | 0 | 0 | 0 | 0 | 0 | 0 | 0 | 0 | 0 | 0 | 0 | 0 | 0 | 0 | 0 |  | 0 | 0 | 0.00014 | 102791.04 | 10362 | 9.92 | 1.45 | 0 | 14 | 0 | 0 | 0 | 14 | 0 | 0 | 0
54 | 92867283 | 92867631 | 49525471 | 1 | 1 | 1 | 3 | 01.7.15.03-0014 | ФССЦ-2001, 01.7.15.03-0014, приказ Минстроя России № 876/пр от 26.12.2019 | Болты с гайками и шайбами для санитарно-технических работ, диаметр 16 мм | 1348 | 1009 | т | т | 1000 | 0 | -1292822538 | 0.00062 | 147113.6 | 0 | 0 | 0 | 14830 | 0 | 0 | 0 | 9.92 | 1 | 1 | 1 | 4 | 0 | 1 | 0 | 0 | 0 | 0.00062 | 0 | 2 | 92867646 | 1 | 0 | 106 | 0 | 0 | 0 | 0 | 0 | 0 | 0 | 0 | 0 | 0 | 0 | 0 | 0 | 0 | 0 | 0 | 0 | 0 | 0 | 0 | 0 | 0 |  | 0 | 0 | 0.00062 | 147113.6 | 14830 | 9.92 | 9.19 | 0 | 91 | 0 | 0 | 0 | 91 | 0 | 0 | 0
54 | 92867283 | 92867631 | 49581375 | 1 | 1 | 1 | 3 | 23.8.03.11-0677 | ФССЦ-2001, 23.8.03.11-0677, приказ Минстроя России № 876/пр от 26.12.2019 | Фланцы стальные плоские приварные из стали ВСт3сп2, ВСт3сп3, номинальное давление 1,6 МПа, номинальный диаметр 50 мм | 1377 | 1013 | КОМПЛ | КОМПЛ | 1 | 0 | 1674703209 | 2 | 248 | 0 | 0 | 0 | 25 | 0 | 0 | 0 | 9.92 | 1 | 1 | 1 | 0 | 0 | 0 | 0 | 0 | 0 | 2 | 0 | 1 | -1 | 0 | 0 |  | 0 | 0 | 0 | 0 | 0 | 0 | 0 | 0 | 0 | 0 | 0 | 0 | 0 | 0 | 0 | 0 | 0 | 0 | 0 | 0 | 0 | 0 |  | 0 | 0 | 2 | 248 | 25 | 9.92 | 50 | 0 | 496 | 0 | 0 | 0 | 496 | 0 | 0 | 0
56 | 92867283 | 92867649 | 49510757 | 70 | 1 | 1 | 1 | 1-100-40 |  | Затраты труда рабочих (Средний разряд - 4) | 1191 | 1013 | чел.-ч. | чел.-ч. | 1 | 0 | -1111239348 | 4.4 | 0 | 0 | 0 | 431.46 | 0 | 0 | 0 | 9.62 | 1 | 1 | 1 | 44.85 | 4 | 0 | 1 | 1 | 0 | 0 | 4.4 | 1 | 2 | 92867657 | 1 | 0 | 108 | 0 | 0 | 0 | 0 | 0 | 0 | 0 | 0 | 0 | 0 | 0 | 0 | 0 | 0 | 0 | 0 | 0 | 0 | 0 | 0 | 0 | 0 | 1898 | 4.4 | 0 | 4.4 | 431.46 | 9.62 | 44.85 | 42.33 | 0 | 0 | 0 | 0 | 1896 | 1896 | 0 | 0 | 0
56 | 92867283 | 92867649 | 49510905 | 70 | 1 | 1 | 1 | 4-100-00 |  | Затраты труда машинистов | 1191 | 1013 | чел.-ч. | чел.-ч. | 1 | 0 | -1417349443 | 0.03 | 0 | 0 | 0 | 0 | 0 | 0 | 0 | 0 | 1 | 1 | 44.85 | 1 | 4 | 0 | 1 | 1 | 0 | 0 | 0.03 | 2 | 2 | 92867658 | 1 | 0 | 109 | 0 | 0 | 0 | 0 | 0 | 0 | 0 | 0 | 0 | 0 | 0 | 0 | 0 | 0 | 0 | 0 | 0 | 0 | 0 | 0 | 0 | 0 |  | 0 | 0 | 0.03 | 0 | 0 | 1 | 0 | 0 | 0 | 0 | 0 | 0 | 0 | 0 | 0 | 0
56 | 92867283 | 92867649 | 49673503 | 1 | 1 | 1 | 2 | 91.14.02-001 | ФСЭМ-2001, 91.14.02-001 , приказ Минстроя России № 876/пр от 26.12.2019 | Автомобили бортовые, грузоподъемность до 5 т | 1367 | 1011 | маш.-ч. | маш.-ч. | 1 | 0 | 509054691 | 0.028 | 0 | 1032.96 | 520.26 | 0 | 0 | 65.71 | 11.6 | 0 | 1 | 15.72 | 44.85 | 1 | 4 | 0 | 1 | 1 | 0 | 0 | 0.028 | 0 | 2 | 92867659 | 1 | 0 | 110 | 0 | 0 | 0 | 0 | 0 | 0 | 0 | 0 | 0 | 0 | 0 | 0 | 0 | 0 | 0 | 0 | 0 | 0 | 0 | 0 | 0 | 0 |  | 0 | 0 | 0.028 | 1032.96 | 65.71 | 15.72 | 1.84 | 0.32 | 0 | 29 | 15 | 0 | 29 | 0 | 0 | 0
56 | 92867283 | 92867649 | 49526492 | 1 | 1 | 1 | 3 | 01.7.19.04-0031 | ФССЦ-2001, 01.7.19.04-0031, приказ Минстроя России № 876/пр от 26.12.2019 | Прокладки резиновые (пластина техническая прессованная) | 1346 | 1009 | кг | кг | 1 | 0 | 497341279 | 0.06 | 229.05 | 0 | 0 | 0 | 23.09 | 0 | 0 | 0 | 9.92 | 1 | 1 | 1 | 4 | 0 | 1 | 1 | 0 | 0 | 0.06 | 0 | 2 | 92867660 | 1 | 0 | 111 | 0 | 0 | 0 | 0 | 0 | 0 | 0 | 0 | 0 | 0 | 0 | 0 | 0 | 0 | 0 | 0 | 0 | 0 | 0 | 0 | 0 | 0 |  | 0 | 0 | 0.06 | 229.05 | 23.09 | 9.92 | 1.39 | 0 | 14 | 0 | 0 | 0 | 14 | 0 | 0 | 0
56 | 92867283 | 92867649 | 49515638 | 70 | 1 | 1 | 3 | 999-9950 |  | Вспомогательные ненормируемые материалы (2% от ОЗП) | 1374 | 1013 | РУБ | РУБ | 1 | 0 | -1731369543 | 0.85 | 9.92 | 0 | 0 | 0 | 1 | 0 | 0 | 0 | 9.92 | 1 | 1 | 1 | 4 | 0 | 1 | 1 | 0 | 0 | 0.85 | 0 | 2 | 92867661 | 1 | 0 | 112 | 0 | 0 | 0 | 0 | 0 | 0 | 0 | 0 | 0 | 0 | 0 | 0 | 0 | 0 | 0 | 0 | 0 | 0 | 0 | 0 | 0 | 0 |  | 0 | 0 | 0.85 | 9.92 | 1 | 9.92 | 0.85 | 0 | 9 | 0 | 0 | 0 | 9 | 0 | 0 | 0
56 | 92867283 | 92867649 | 0 | 1 | 1 | 1 | 3 | Прайс-лист |  | Кран регулирующий трехходовой фланцевый TRV-3-40-25-101 Ду40 мм | 1371 | 1013 | ШТ | ШТ | 1 | 0 | -1813345442 | 1 | 35000 | 0 | 0 | 0 | 36806.7 | 0 | 0 | 0 | 9.92 | 1 | 1 | 1 | 0 | 0 | 0 | 1 | 0 | 0 | 1 | 0 | 1 | -1 | 0 | 0 |  | 0 | 0 | 0 | 0 | 0 | 0 | 0 | 0 | 0 | 0 | 0 | 0 | 0 | 0 | 0 | 0 | 0 | 0 | 0 | 0 | 0 | 0 |  | 0 | 0 | 1 | 35000 | 36806.7 | 9.92 | 36806.7 | 0 | 365122 | 0 | 0 | 0 | 365122 | 0 | 0 | 0
56 | 92867283 | 92867649 | 0 | 1 | 1 | 1 | 3 | Прайс-лист |  | Электропривод TLS-1600-25-1 | 1371 | 1013 | ШТ | ШТ | 1 | 0 | -88745840 | 1 | 32475 | 0 | 0 | 0 | 34151.36 | 0 | 0 | 0 | 9.92 | 1 | 1 | 1 | 0 | 0 | 0 | 1 | 0 | 0 | 1 | 0 | 1 | -1 | 0 | 0 |  | 0 | 0 | 0 | 0 | 0 | 0 | 0 | 0 | 0 | 0 | 0 | 0 | 0 | 0 | 0 | 0 | 0 | 0 | 0 | 0 | 0 | 0 |  | 0 | 0 | 1 | 32475 | 34151.36 | 9.92 | 34151.36 | 0 | 338781 | 0 | 0 | 0 | 338781 | 0 | 0 | 0
59 | 92867283 | 92867664 | 49510757 | 70 | 1 | 1 | 1 | 1-100-40 |  | Затраты труда рабочих (Средний разряд - 4) | 1191 | 1013 | чел.-ч. | чел.-ч. | 1 | 0 | -1111239348 | 4.4 | 0 | 0 | 0 | 431.46 | 0 | 0 | 0 | 9.62 | 1 | 1 | 1 | 44.85 | 4 | 0 | 1 | 0 | 0 | 0 | 4.4 | 1 | 2 | 92867672 | 1 | 0 | 113 | 0 | 0 | 0 | 0 | 0 | 0 | 0 | 0 | 0 | 0 | 0 | 0 | 0 | 0 | 0 | 0 | 0 | 0 | 0 | 0 | 0 | 0 | 1898 | 4.4 | 0 | 4.4 | 431.46 | 9.62 | 44.85 | 42.33 | 0 | 0 | 0 | 0 | 1896 | 1896 | 0 | 0 | 0
59 | 92867283 | 92867664 | 49510905 | 70 | 1 | 1 | 1 | 4-100-00 |  | Затраты труда машинистов | 1191 | 1013 | чел.-ч. | чел.-ч. | 1 | 0 | -1417349443 | 0.02 | 0 | 0 | 0 | 0 | 0 | 0 | 0 | 0 | 1 | 1 | 44.85 | 1 | 4 | 0 | 1 | 0 | 0 | 0 | 0.02 | 2 | 2 | 92867673 | 1 | 0 | 114 | 0 | 0 | 0 | 0 | 0 | 0 | 0 | 0 | 0 | 0 | 0 | 0 | 0 | 0 | 0 | 0 | 0 | 0 | 0 | 0 | 0 | 0 |  | 0 | 0 | 0.02 | 0 | 0 | 1 | 0 | 0 | 0 | 0 | 0 | 0 | 0 | 0 | 0 | 0
59 | 92867283 | 92867664 | 49673503 | 1 | 1 | 1 | 2 | 91.14.02-001 | ФСЭМ-2001, 91.14.02-001 , приказ Минстроя России № 876/пр от 26.12.2019 | Автомобили бортовые, грузоподъемность до 5 т | 1367 | 1011 | маш.-ч. | маш.-ч. | 1 | 0 | 509054691 | 0.023 | 0 | 1032.96 | 520.26 | 0 | 0 | 65.71 | 11.6 | 0 | 1 | 15.72 | 44.85 | 1 | 4 | 0 | 1 | 0 | 0 | 0 | 0.023 | 0 | 2 | 92867674 | 1 | 0 | 115 | 0 | 0 | 0 | 0 | 0 | 0 | 0 | 0 | 0 | 0 | 0 | 0 | 0 | 0 | 0 | 0 | 0 | 0 | 0 | 0 | 0 | 0 |  | 0 | 0 | 0.023 | 1032.96 | 65.71 | 15.72 | 1.51 | 0.27 | 0 | 24 | 12 | 0 | 24 | 0 | 0 | 0
59 | 92867283 | 92867664 | 49526492 | 1 | 1 | 1 | 3 | 01.7.19.04-0031 | ФССЦ-2001, 01.7.19.04-0031, приказ Минстроя России № 876/пр от 26.12.2019 | Прокладки резиновые (пластина техническая прессованная) | 1346 | 1009 | кг | кг | 1 | 0 | 497341279 | 0.04 | 229.05 | 0 | 0 | 0 | 23.09 | 0 | 0 | 0 | 9.92 | 1 | 1 | 1 | 4 | 0 | 1 | 0 | 0 | 0 | 0.04 | 0 | 2 | 92867675 | 1 | 0 | 116 | 0 | 0 | 0 | 0 | 0 | 0 | 0 | 0 | 0 | 0 | 0 | 0 | 0 | 0 | 0 | 0 | 0 | 0 | 0 | 0 | 0 | 0 |  | 0 | 0 | 0.04 | 229.05 | 23.09 | 9.92 | 0.92 | 0 | 9 | 0 | 0 | 0 | 9 | 0 | 0 | 0
59 | 92867283 | 92867664 | 49515638 | 70 | 1 | 1 | 3 | 999-9950 |  | Вспомогательные ненормируемые материалы (2% от ОЗП) | 1374 | 1013 | РУБ | РУБ | 1 | 0 | -1731369543 | 0.85 | 9.92 | 0 | 0 | 0 | 1 | 0 | 0 | 0 | 9.92 | 1 | 1 | 1 | 4 | 0 | 1 | 0 | 0 | 0 | 0.85 | 0 | 2 | 92867676 | 1 | 0 | 117 | 0 | 0 | 0 | 0 | 0 | 0 | 0 | 0 | 0 | 0 | 0 | 0 | 0 | 0 | 0 | 0 | 0 | 0 | 0 | 0 | 0 | 0 |  | 0 | 0 | 0.85 | 9.92 | 1 | 9.92 | 0.85 | 0 | 9 | 0 | 0 | 0 | 9 | 0 | 0 | 0
59 | 92867283 | 92867664 | 0 | 1 | 1 | 1 | 3 | Прайс-лист |  | Электропривод TLS-1600-25-1 | 1371 | 1013 | ШТ | ШТ | 1 | 0 | -88745840 | 1 | 32475 | 0 | 0 | 0 | 34151.36 | 0 | 0 | 0 | 9.92 | 1 | 1 | 1 | 0 | 0 | 0 | 0 | 0 | 0 | 1 | 0 | 1 | -1 | 0 | 0 |  | 0 | 0 | 0 | 0 | 0 | 0 | 0 | 0 | 0 | 0 | 0 | 0 | 0 | 0 | 0 | 0 | 0 | 0 | 0 | 0 | 0 | 0 |  | 0 | 0 | 1 | 32475 | 34151.36 | 9.92 | 34151.36 | 0 | 338781 | 0 | 0 | 0 | 338781 | 0 | 0 | 0
59 | 92867283 | 92867664 | 0 | 1 | 1 | 1 | 3 | Прайс-лист |  | Клапан регулирующий трехходовой фланцевый TRV-3-32-16-101 Ду32 мм | 1371 | 1013 | ШТ | ШТ | 1 | 0 | 2094032007 | 1 | 35000 | 0 | 0 | 0 | 36806.7 | 0 | 0 | 0 | 9.92 | 1 | 1 | 1 | 0 | 0 | 0 | 0 | 0 | 0 | 1 | 0 | 1 | -1 | 0 | 0 |  | 0 | 0 | 0 | 0 | 0 | 0 | 0 | 0 | 0 | 0 | 0 | 0 | 0 | 0 | 0 | 0 | 0 | 0 | 0 | 0 | 0 | 0 |  | 0 | 0 | 1 | 35000 | 36806.7 | 9.92 | 36806.7 | 0 | 365122 | 0 | 0 | 0 | 365122 | 0 | 0 | 0
62 | 92867283 | 92867679 | 49510767 | 70 | 1 | 1 | 1 | 1-100-42 |  | Затраты труда рабочих (Средний разряд - 4,2) | 1191 | 1013 | чел.-ч. | чел.-ч. | 1 | 0 | -1936699058 | 0.96 | 0 | 0 | 0 | 444.91 | 0 | 0 | 0 | 9.92 | 1 | 1 | 1 | 44.85 | 4 | 0 | 1 | 1 | 0 | 0 | 0.96 | 1 | 2 | 92867688 | 1 | 0 | 118 | 0 | 0 | 0 | 0 | 0 | 0 | 0 | 0 | 0 | 0 | 0 | 0 | 0 | 0 | 0 | 0 | 0 | 0 | 0 | 0 | 0 | 0 | 427 | 0.96 | 0 | 0.96 | 444.91 | 9.92 | 44.85 | 9.52 | 0 | 0 | 0 | 0 | 427 | 427 | 0 | 0 | 0
62 | 92867283 | 92867679 | 49510905 | 70 | 1 | 1 | 1 | 4-100-00 |  | Затраты труда машинистов | 1191 | 1013 | чел.-ч. | чел.-ч. | 1 | 0 | -1417349443 | 0.01 | 0 | 0 | 0 | 0 | 0 | 0 | 0 | 0 | 1 | 1 | 44.85 | 1 | 4 | 0 | 1 | 1 | 0 | 0 | 0.01 | 2 | 2 | 92867689 | 1 | 0 | 119 | 0 | 0 | 0 | 0 | 0 | 0 | 0 | 0 | 0 | 0 | 0 | 0 | 0 | 0 | 0 | 0 | 0 | 0 | 0 | 0 | 0 | 0 |  | 0 | 0 | 0.01 | 0 | 0 | 1 | 0 | 0 | 0 | 0 | 0 | 0 | 0 | 0 | 0 | 0
62 | 92867283 | 92867679 | 49673503 | 1 | 1 | 1 | 2 | 91.14.02-001 | ФСЭМ-2001, 91.14.02-001 , приказ Минстроя России № 876/пр от 26.12.2019 | Автомобили бортовые, грузоподъемность до 5 т | 1367 | 1011 | маш.-ч. | маш.-ч. | 1 | 0 | 509054691 | 0.01 | 0 | 1032.96 | 520.26 | 0 | 0 | 65.71 | 11.6 | 0 | 1 | 15.72 | 44.85 | 1 | 4 | 0 | 1 | 1 | 0 | 0 | 0.01 | 0 | 2 | 92867690 | 1 | 0 | 120 | 0 | 0 | 0 | 0 | 0 | 0 | 0 | 0 | 0 | 0 | 0 | 0 | 0 | 0 | 0 | 0 | 0 | 0 | 0 | 0 | 0 | 0 |  | 0 | 0 | 0.01 | 1032.96 | 65.71 | 15.72 | 0.66 | 0.12 | 0 | 10 | 5 | 0 | 10 | 0 | 0 | 0
62 | 92867283 | 92867679 | 49673715 | 1 | 1 | 1 | 2 | 91.17.04-233 | ФСЭМ-2001, 91.17.04-233 , приказ Минстроя России № 876/пр от 26.12.2019 | Установки для сварки ручной дуговой (постоянного тока) | 1367 | 1011 | маш.-ч. | маш.-ч. | 1 | 0 | 829370094 | 0.44 | 0 | 127.33 | 0 | 0 | 0 | 8.1 | 0 | 0 | 1 | 15.72 | 44.85 | 1 | 4 | 0 | 1 | 1 | 0 | 0 | 0.44 | 0 | 2 | 92867691 | 1 | 0 | 121 | 0 | 0 | 0 | 0 | 0 | 0 | 0 | 0 | 0 | 0 | 0 | 0 | 0 | 0 | 0 | 0 | 0 | 0 | 0 | 0 | 0 | 0 |  | 0 | 0 | 0.44 | 127.33 | 8.1 | 15.72 | 3.56 | 0 | 0 | 56 | 0 | 0 | 56 | 0 | 0 | 0
62 | 92867283 | 92867679 | 49521237 | 1 | 1 | 1 | 3 | 01.1.02.08-0001 | ФССЦ-2001, 01.1.02.08-0001, приказ Минстроя России № 876/пр от 26.12.2019 | Прокладки из паронита ПМБ, толщина 1 мм, диаметр 50 мм | 1407 | 1013 | 1000 ШТ | 1000 ШТ | 1 | 0 | 845180098 | 0.001 | 34224 | 0 | 0 | 0 | 3450 | 0 | 0 | 0 | 9.92 | 1 | 1 | 1 | 4 | 0 | 1 | 1 | 0 | 0 | 0.001 | 0 | 2 | 92867692 | 1 | 0 | 122 | 0 | 0 | 0 | 0 | 0 | 0 | 0 | 0 | 0 | 0 | 0 | 0 | 0 | 0 | 0 | 0 | 0 | 0 | 0 | 0 | 0 | 0 |  | 0 | 0 | 0.001 | 34224 | 3450 | 9.92 | 3.45 | 0 | 34 | 0 | 0 | 0 | 34 | 0 | 0 | 0
62 | 92867283 | 92867679 | 49524301 | 1 | 1 | 1 | 3 | 01.7.11.07-0045 | ФССЦ-2001, 01.7.11.07-0045, приказ Минстроя России № 876/пр от 26.12.2019 | Электроды сварочные Э42А, диаметр 5 мм | 1348 | 1009 | т | т | 1000 | 0 | 1824693337 | 0.00014 | 102791.04 | 0 | 0 | 0 | 10362 | 0 | 0 | 0 | 9.92 | 1 | 1 | 1 | 4 | 0 | 1 | 1 | 0 | 0 | 0.00014 | 0 | 2 | 92867693 | 1 | 0 | 123 | 0 | 0 | 0 | 0 | 0 | 0 | 0 | 0 | 0 | 0 | 0 | 0 | 0 | 0 | 0 | 0 | 0 | 0 | 0 | 0 | 0 | 0 |  | 0 | 0 | 0.00014 | 102791.04 | 10362 | 9.92 | 1.45 | 0 | 14 | 0 | 0 | 0 | 14 | 0 | 0 | 0
62 | 92867283 | 92867679 | 49525471 | 1 | 1 | 1 | 3 | 01.7.15.03-0014 | ФССЦ-2001, 01.7.15.03-0014, приказ Минстроя России № 876/пр от 26.12.2019 | Болты с гайками и шайбами для санитарно-технических работ, диаметр 16 мм | 1348 | 1009 | т | т | 1000 | 0 | -1292822538 | 0.00062 | 147113.6 | 0 | 0 | 0 | 14830 | 0 | 0 | 0 | 9.92 | 1 | 1 | 1 | 4 | 0 | 1 | 1 | 0 | 0 | 0.00062 | 0 | 2 | 92867694 | 1 | 0 | 124 | 0 | 0 | 0 | 0 | 0 | 0 | 0 | 0 | 0 | 0 | 0 | 0 | 0 | 0 | 0 | 0 | 0 | 0 | 0 | 0 | 0 | 0 |  | 0 | 0 | 0.00062 | 147113.6 | 14830 | 9.92 | 9.19 | 0 | 91 | 0 | 0 | 0 | 91 | 0 | 0 | 0
62 | 92867283 | 92867679 | 49581373 | 1 | 1 | 1 | 3 | 23.8.03.11-0675 | ФССЦ-2001, 23.8.03.11-0675, приказ Минстроя России № 876/пр от 26.12.2019 | Фланцы стальные плоские приварные из стали ВСт3сп2, ВСт3сп3, номинальное давление 1,6 МПа, номинальный диаметр 32 мм | 1377 | 1013 | КОМПЛ | КОМПЛ | 1 | 0 | 421565399 | 3 | 212.98 | 0 | 0 | 0 | 21.47 | 0 | 0 | 0 | 9.92 | 1 | 1 | 1 | 0 | 0 | 0 | 1 | 0 | 0 | 3 | 0 | 1 | -1 | 0 | 0 |  | 0 | 0 | 0 | 0 | 0 | 0 | 0 | 0 | 0 | 0 | 0 | 0 | 0 | 0 | 0 | 0 | 0 | 0 | 0 | 0 | 0 | 0 |  | 0 | 0 | 3 | 212.98 | 21.47 | 9.92 | 64.41 | 0 | 639 | 0 | 0 | 0 | 639 | 0 | 0 | 0
64 | 92867283 | 92867697 | 49510743 | 70 | 1 | 1 | 1 | 1-100-37 |  | Затраты труда рабочих (Средний разряд - 3,7) | 1191 | 1013 | чел.-ч. | чел.-ч. | 1 | 0 | -881424154 | 13 | 0 | 0 | 0 | 416.66 | 0 | 0 | 0 | 9.29 | 1 | 1 | 1 | 44.85 | 4 | 0 | 1 | 0 | 0 | 0 | 13 | 1 | 2 | 92867710 | 1 | 0 | 126 | 0 | 0 | 0 | 0 | 0 | 0 | 0 | 0 | 0 | 0 | 0 | 0 | 0 | 0 | 0 | 0 | 0 | 0 | 0 | 0 | 0 | 0 | 5417 | 13 | 0 | 13 | 416.66 | 9.29 | 44.85 | 120.77 | 0 | 0 | 0 | 0 | 5421 | 5421 | 0 | 0 | 0
64 | 92867283 | 92867697 | 49510905 | 70 | 1 | 1 | 1 | 4-100-00 |  | Затраты труда машинистов | 1191 | 1013 | чел.-ч. | чел.-ч. | 1 | 0 | -1417349443 | 0.08 | 0 | 0 | 0 | 0 | 0 | 0 | 0 | 0 | 1 | 1 | 44.85 | 1 | 4 | 0 | 1 | 0 | 0 | 0 | 0.08 | 2 | 2 | 92867711 | 1 | 0 | 127 | 0 | 0 | 0 | 0 | 0 | 0 | 0 | 0 | 0 | 0 | 0 | 0 | 0 | 0 | 0 | 0 | 0 | 0 | 0 | 0 | 0 | 0 |  | 0 | 0 | 0.08 | 0 | 0 | 1 | 0 | 0 | 0 | 0 | 0 | 0 | 0 | 0 | 0 | 0
64 | 92867283 | 92867697 | 49672573 | 1 | 1 | 1 | 2 | 91.05.05-015 | ФСЭМ-2001, 91.05.05-015 , приказ Минстроя России № 876/пр от 26.12.2019 | Краны на автомобильном ходу, грузоподъемность 16 т | 1367 | 1011 | маш.-ч. | маш.-ч. | 1 | 0 | -430484415 | 0.05 | 0 | 1814.09 | 605.48 | 0 | 0 | 115.4 | 13.5 | 0 | 1 | 15.72 | 44.85 | 1 | 4 | 0 | 1 | 0 | 0 | 0 | 0.05 | 0 | 2 | 92867712 | 1 | 0 | 128 | 0 | 0 | 0 | 0 | 0 | 0 | 0 | 0 | 0 | 0 | 0 | 0 | 0 | 0 | 0 | 0 | 0 | 0 | 0 | 0 | 0 | 0 |  | 0 | 0 | 0.05 | 1814.09 | 115.4 | 15.72 | 5.77 | 0.68 | 0 | 91 | 30 | 0 | 91 | 0 | 0 | 0
64 | 92867283 | 92867697 | 49673503 | 1 | 1 | 1 | 2 | 91.14.02-001 | ФСЭМ-2001, 91.14.02-001 , приказ Минстроя России № 876/пр от 26.12.2019 | Автомобили бортовые, грузоподъемность до 5 т | 1367 | 1011 | маш.-ч. | маш.-ч. | 1 | 0 | 509054691 | 0.03 | 0 | 1032.96 | 520.26 | 0 | 0 | 65.71 | 11.6 | 0 | 1 | 15.72 | 44.85 | 1 | 4 | 0 | 1 | 0 | 0 | 0 | 0.03 | 0 | 2 | 92867713 | 1 | 0 | 129 | 0 | 0 | 0 | 0 | 0 | 0 | 0 | 0 | 0 | 0 | 0 | 0 | 0 | 0 | 0 | 0 | 0 | 0 | 0 | 0 | 0 | 0 |  | 0 | 0 | 0.03 | 1032.96 | 65.71 | 15.72 | 1.97 | 0.35 | 0 | 31 | 16 | 0 | 31 | 0 | 0 | 0
64 | 92867283 | 92867697 | 49673715 | 1 | 1 | 1 | 2 | 91.17.04-233 | ФСЭМ-2001, 91.17.04-233 , приказ Минстроя России № 876/пр от 26.12.2019 | Установки для сварки ручной дуговой (постоянного тока) | 1367 | 1011 | маш.-ч. | маш.-ч. | 1 | 0 | 829370094 | 0.52 | 0 | 127.33 | 0 | 0 | 0 | 8.1 | 0 | 0 | 1 | 15.72 | 44.85 | 1 | 4 | 0 | 1 | 0 | 0 | 0 | 0.52 | 0 | 2 | 92867714 | 1 | 0 | 130 | 0 | 0 | 0 | 0 | 0 | 0 | 0 | 0 | 0 | 0 | 0 | 0 | 0 | 0 | 0 | 0 | 0 | 0 | 0 | 0 | 0 | 0 |  | 0 | 0 | 0.52 | 127.33 | 8.1 | 15.72 | 4.21 | 0 | 0 | 66 | 0 | 0 | 66 | 0 | 0 | 0
64 | 92867283 | 92867697 | 49524301 | 1 | 1 | 1 | 3 | 01.7.11.07-0045 | ФССЦ-2001, 01.7.11.07-0045, приказ Минстроя России № 876/пр от 26.12.2019 | Электроды сварочные Э42А, диаметр 5 мм | 1348 | 1009 | т | т | 1000 | 0 | 1824693337 | 0.00039 | 102791.04 | 0 | 0 | 0 | 10362 | 0 | 0 | 0 | 9.92 | 1 | 1 | 1 | 4 | 0 | 1 | 0 | 0 | 0 | 0.00039 | 0 | 2 | 92867715 | 1 | 0 | 131 | 0 | 0 | 0 | 0 | 0 | 0 | 0 | 0 | 0 | 0 | 0 | 0 | 0 | 0 | 0 | 0 | 0 | 0 | 0 | 0 | 0 | 0 |  | 0 | 0 | 0.00039 | 102791.04 | 10362 | 9.92 | 4.04 | 0 | 40 | 0 | 0 | 0 | 40 | 0 | 0 | 0
64 | 92867283 | 92867697 | 49525470 | 1 | 1 | 1 | 3 | 01.7.15.03-0013 | ФССЦ-2001, 01.7.15.03-0013, приказ Минстроя России № 876/пр от 26.12.2019 | Болты с гайками и шайбами для санитарно-технических работ, диаметр 12 мм | 1348 | 1009 | т | т | 1000 | 0 | -614132284 | 0.00127 | 152004.16 | 0 | 0 | 0 | 15323 | 0 | 0 | 0 | 9.92 | 1 | 1 | 1 | 4 | 0 | 1 | 0 | 0 | 0 | 0.00127 | 0 | 2 | 92867716 | 1 | 0 | 132 | 0 | 0 | 0 | 0 | 0 | 0 | 0 | 0 | 0 | 0 | 0 | 0 | 0 | 0 | 0 | 0 | 0 | 0 | 0 | 0 | 0 | 0 |  | 0 | 0 | 0.00127 | 152004.16 | 15323 | 9.92 | 19.46 | 0 | 193 | 0 | 0 | 0 | 193 | 0 | 0 | 0
64 | 92867283 | 92867697 | 49526492 | 1 | 1 | 1 | 3 | 01.7.19.04-0031 | ФССЦ-2001, 01.7.19.04-0031, приказ Минстроя России № 876/пр от 26.12.2019 | Прокладки резиновые (пластина техническая прессованная) | 1346 | 1009 | кг | кг | 1 | 0 | 497341279 | 0.07 | 229.05 | 0 | 0 | 0 | 23.09 | 0 | 0 | 0 | 9.92 | 1 | 1 | 1 | 4 | 0 | 1 | 0 | 0 | 0 | 0.07 | 0 | 2 | 92867717 | 1 | 0 | 133 | 0 | 0 | 0 | 0 | 0 | 0 | 0 | 0 | 0 | 0 | 0 | 0 | 0 | 0 | 0 | 0 | 0 | 0 | 0 | 0 | 0 | 0 |  | 0 | 0 | 0.07 | 229.05 | 23.09 | 9.92 | 1.62 | 0 | 16 | 0 | 0 | 0 | 16 | 0 | 0 | 0
64 | 92867283 | 92867697 | 49528525 | 1 | 1 | 1 | 3 | 04.3.01.09-0012 | ФССЦ-2001, 04.3.01.09-0012, приказ Минстроя России № 876/пр от 26.12.2019 | Раствор готовый кладочный, цементный, М50 | 1339 | 1007 | м3 | м3 | 1 | 0 | 810710044 | 0.014 | 4820.13 | 0 | 0 | 0 | 485.9 | 0 | 0 | 0 | 9.92 | 1 | 1 | 1 | 4 | 0 | 1 | 0 | 0 | 0 | 0.014 | 0 | 2 | 92867718 | 1 | 0 | 134 | 0 | 0 | 0 | 0 | 0 | 0 | 0 | 0 | 0 | 0 | 0 | 0 | 0 | 0 | 0 | 0 | 0 | 0 | 0 | 0 | 0 | 0 |  | 0 | 0 | 0.014 | 4820.13 | 485.9 | 9.92 | 6.8 | 0 | 67 | 0 | 0 | 0 | 67 | 0 | 0 | 0
64 | 92867283 | 92867697 | 49543468 | 1 | 1 | 1 | 3 | 08.4.01.01-0022 | ФССЦ-2001, 08.4.01.01-0022, приказ Минстроя России № 876/пр от 26.12.2019 | Детали анкерные с резьбой из прямых или гнутых круглых стержней | 1348 | 1009 | т | т | 1000 | 0 | -1788787296 | 0.0022 | 100192 | 0 | 0 | 0 | 10100 | 0 | 0 | 0 | 9.92 | 1 | 1 | 1 | 4 | 0 | 1 | 0 | 0 | 0 | 0.0022 | 0 | 2 | 92867719 | 1 | 0 | 135 | 0 | 0 | 0 | 0 | 0 | 0 | 0 | 0 | 0 | 0 | 0 | 0 | 0 | 0 | 0 | 0 | 0 | 0 | 0 | 0 | 0 | 0 |  | 0 | 0 | 0.0022 | 100192 | 10100 | 9.92 | 22.22 | 0 | 220 | 0 | 0 | 0 | 220 | 0 | 0 | 0
64 | 92867283 | 92867697 | 49581373 | 1 | 1 | 1 | 3 | 23.8.03.11-0675 | ФССЦ-2001, 23.8.03.11-0675, приказ Минстроя России № 876/пр от 26.12.2019 | Фланцы стальные плоские приварные из стали ВСт3сп2, ВСт3сп3, номинальное давление 1,6 МПа, номинальный диаметр 32 мм | 1377 | 1013 | КОМПЛ | КОМПЛ | 1 | 0 | 421565399 | 2 | 212.98 | 0 | 0 | 0 | 21.47 | 0 | 0 | 0 | 9.92 | 1 | 1 | 1 | 0 | 0 | 0 | 0 | 0 | 0 | 2 | 0 | 1 | -1 | 0 | 0 |  | 0 | 0 | 0 | 0 | 0 | 0 | 0 | 0 | 0 | 0 | 0 | 0 | 0 | 0 | 0 | 0 | 0 | 0 | 0 | 0 | 0 | 0 |  | 0 | 0 | 2 | 212.98 | 21.47 | 9.92 | 42.94 | 0 | 426 | 0 | 0 | 0 | 426 | 0 | 0 | 0
64 | 92867283 | 92867697 | 0 | 1 | 1 | 1 | 3 | Прайс-лист |  | Насос циркуляционный сдвоенный GHND 32/80-180 IMPPUMPS | 1371 | 1013 | ШТ | ШТ | 1 | 0 | -528640858 | 1 | 45000 | 0 | 0 | 0 | 46951.74 | 0 | 0 | 0 | 6.43 | 1 | 1 | 1 | 0 | 0 | 0 | 0 | 0 | 0 | 1 | 0 | 1 | -1 | 0 | 0 |  | 0 | 0 | 0 | 0 | 0 | 0 | 0 | 0 | 0 | 0 | 0 | 0 | 0 | 0 | 0 | 0 | 0 | 0 | 0 | 0 | 0 | 0 |  | 0 | 0 | 1 | 45000 | 46951.74 | 6.43 | 46951.74 | 0 | 301900 | 0 | 0 | 0 | 301900 | 0 | 0 | 0
67 | 92867283 | 92867723 | 49510757 | 70 | 1 | 1 | 1 | 1-100-40 |  | Затраты труда рабочих (Средний разряд - 4) | 1191 | 1013 | чел.-ч. | чел.-ч. | 1 | 0 | -1111239348 | 2.06 | 0 | 0 | 0 | 431.46 | 0 | 0 | 0 | 9.62 | 1 | 1 | 1 | 44.85 | 4 | 0 | 1 | 1 | 0 | 0 | 2.06 | 1 | 2 | 92867731 | 1 | 0 | 137 | 0 | 0 | 0 | 0 | 0 | 0 | 0 | 0 | 0 | 0 | 0 | 0 | 0 | 0 | 0 | 0 | 0 | 0 | 0 | 0 | 0 | 0 | 889 | 2.06 | 0 | 2.06 | 431.46 | 9.62 | 44.85 | 19.82 | 0 | 0 | 0 | 0 | 888 | 888 | 0 | 0 | 0
67 | 92867283 | 92867723 | 49510905 | 70 | 1 | 1 | 1 | 4-100-00 |  | Затраты труда машинистов | 1191 | 1013 | чел.-ч. | чел.-ч. | 1 | 0 | -1417349443 | 0.14 | 0 | 0 | 0 | 0 | 0 | 0 | 0 | 0 | 1 | 1 | 44.85 | 1 | 4 | 0 | 1 | 1 | 0 | 0 | 0.14 | 2 | 2 | 92867732 | 1 | 0 | 138 | 0 | 0 | 0 | 0 | 0 | 0 | 0 | 0 | 0 | 0 | 0 | 0 | 0 | 0 | 0 | 0 | 0 | 0 | 0 | 0 | 0 | 0 |  | 0 | 0 | 0.14 | 0 | 0 | 1 | 0 | 0 | 0 | 0 | 0 | 0 | 0 | 0 | 0 | 0
67 | 92867283 | 92867723 | 49672573 | 1 | 1 | 1 | 2 | 91.05.05-015 | ФСЭМ-2001, 91.05.05-015 , приказ Минстроя России № 876/пр от 26.12.2019 | Краны на автомобильном ходу, грузоподъемность 16 т | 1367 | 1011 | маш.-ч. | маш.-ч. | 1 | 0 | -430484415 | 0.07 | 0 | 1814.09 | 605.48 | 0 | 0 | 115.4 | 13.5 | 0 | 1 | 15.72 | 44.85 | 1 | 4 | 0 | 1 | 1 | 0 | 0 | 0.07 | 0 | 2 | 92867733 | 1 | 0 | 139 | 0 | 0 | 0 | 0 | 0 | 0 | 0 | 0 | 0 | 0 | 0 | 0 | 0 | 0 | 0 | 0 | 0 | 0 | 0 | 0 | 0 | 0 |  | 0 | 0 | 0.07 | 1814.09 | 115.4 | 15.72 | 8.08 | 0.95 | 0 | 127 | 42 | 0 | 127 | 0 | 0 | 0
67 | 92867283 | 92867723 | 49673503 | 1 | 1 | 1 | 2 | 91.14.02-001 | ФСЭМ-2001, 91.14.02-001 , приказ Минстроя России № 876/пр от 26.12.2019 | Автомобили бортовые, грузоподъемность до 5 т | 1367 | 1011 | маш.-ч. | маш.-ч. | 1 | 0 | 509054691 | 0.07 | 0 | 1032.96 | 520.26 | 0 | 0 | 65.71 | 11.6 | 0 | 1 | 15.72 | 44.85 | 1 | 4 | 0 | 1 | 1 | 0 | 0 | 0.07 | 0 | 2 | 92867734 | 1 | 0 | 140 | 0 | 0 | 0 | 0 | 0 | 0 | 0 | 0 | 0 | 0 | 0 | 0 | 0 | 0 | 0 | 0 | 0 | 0 | 0 | 0 | 0 | 0 |  | 0 | 0 | 0.07 | 1032.96 | 65.71 | 15.72 | 4.6 | 0.81 | 0 | 72 | 36 | 0 | 72 | 0 | 0 | 0
67 | 92867283 | 92867723 | 49525488 | 1 | 1 | 1 | 3 | 01.7.15.03-0042 | ФССЦ-2001, 01.7.15.03-0042, приказ Минстроя России № 876/пр от 26.12.2019 | Болты с гайками и шайбами строительные | 1346 | 1009 | кг | кг | 1 | 0 | -1864341761 | 0.04 | 89.68 | 0 | 0 | 0 | 9.04 | 0 | 0 | 0 | 9.92 | 1 | 1 | 1 | 4 | 0 | 1 | 1 | 0 | 0 | 0.04 | 0 | 2 | 92867735 | 1 | 0 | 141 | 0 | 0 | 0 | 0 | 0 | 0 | 0 | 0 | 0 | 0 | 0 | 0 | 0 | 0 | 0 | 0 | 0 | 0 | 0 | 0 | 0 | 0 |  | 0 | 0 | 0.04 | 89.68 | 9.04 | 9.92 | 0.36 | 0 | 4 | 0 | 0 | 0 | 4 | 0 | 0 | 0
67 | 92867283 | 92867723 | 49515638 | 70 | 1 | 1 | 3 | 999-9950 |  | Вспомогательные ненормируемые материалы (2% от ОЗП) | 1374 | 1013 | РУБ | РУБ | 1 | 0 | -1731369543 | 0.4 | 9.92 | 0 | 0 | 0 | 1 | 0 | 0 | 0 | 9.92 | 1 | 1 | 1 | 4 | 0 | 1 | 1 | 0 | 0 | 0.4 | 0 | 2 | 92867736 | 1 | 0 | 142 | 0 | 0 | 0 | 0 | 0 | 0 | 0 | 0 | 0 | 0 | 0 | 0 | 0 | 0 | 0 | 0 | 0 | 0 | 0 | 0 | 0 | 0 |  | 0 | 0 | 0.4 | 9.92 | 1 | 9.92 | 0.4 | 0 | 4 | 0 | 0 | 0 | 4 | 0 | 0 | 0
67 | 92867283 | 92867723 | 0 | 1 | 1 | 1 | 3 | Прайс-лист |  | Прибор управления насосами Wilo SK-702 | 1371 | 1013 | ШТ | ШТ | 1 | 0 | 145448544 | 1 | 25000 | 0 | 0 | 0 | 26084.3 | 0 | 0 | 0 | 6.43 | 1 | 1 | 1 | 0 | 0 | 0 | 0 | 0 | 0 | 1 | 0 | 1 | -1 | 0 | 0 |  | 0 | 0 | 0 | 0 | 0 | 0 | 0 | 0 | 0 | 0 | 0 | 0 | 0 | 0 | 0 | 0 | 0 | 0 | 0 | 0 | 0 | 0 |  | 0 | 0 | 1 | 25000 | 26084.3 | 6.43 | 26084.3 | 0 | 167722 | 0 | 0 | 0 | 167722 | 0 | 0 | 0
69 | 92867283 | 92867738 | 49510767 | 70 | 1 | 1 | 1 | 1-100-42 |  | Затраты труда рабочих (Средний разряд - 4,2) | 1191 | 1013 | чел.-ч. | чел.-ч. | 1 | 0 | -1936699058 | 1.03 | 0 | 0 | 0 | 444.91 | 0 | 0 | 0 | 9.92 | 1 | 1 | 1 | 44.85 | 4 | 0 | 1 | 0 | 0 | 0 | 1.03 | 1 | 2 | 92867743 | 1 | 0 | 143 | 0 | 0 | 0 | 0 | 0 | 0 | 0 | 0 | 0 | 0 | 0 | 0 | 0 | 0 | 0 | 0 | 0 | 0 | 0 | 0 | 0 | 0 | 458 | 1.03 | 0 | 1.03 | 444.91 | 9.92 | 44.85 | 10.22 | 0 | 0 | 0 | 0 | 458 | 458 | 0 | 0 | 0
69 | 92867283 | 92867738 | 49521263 | 1 | 1 | 1 | 3 | 01.1.02.08-0031 | ФССЦ-2001, 01.1.02.08-0031, приказ Минстроя России № 876/пр от 26.12.2019 | Прокладки паронитовые | 1346 | 1009 | кг | кг | 1 | 0 | 591925282 | 0.042 | 262.28 | 0 | 0 | 0 | 26.44 | 0 | 0 | 0 | 9.92 | 1 | 1 | 1 | 4 | 0 | 1 | 0 | 0 | 0 | 0.042 | 0 | 2 | 92867744 | 1 | 0 | 144 | 0 | 0 | 0 | 0 | 0 | 0 | 0 | 0 | 0 | 0 | 0 | 0 | 0 | 0 | 0 | 0 | 0 | 0 | 0 | 0 | 0 | 0 |  | 0 | 0 | 0.042 | 262.28 | 26.44 | 9.92 | 1.11 | 0 | 11 | 0 | 0 | 0 | 11 | 0 | 0 | 0
69 | 92867283 | 92867738 | 49590214 | 1 | 1 | 1 | 3 | 62.1.04.01-0001 | ФССЦ-2001, 62.1.04.01-0001, приказ Минстроя России № 876/пр от 26.12.2019 | Реле давления РД-2Р 0,6 МПа | 1371 | 1013 | ШТ | ШТ | 1 | 0 | -1617363817 | 1 | 3603.18 | 0 | 0 | 0 | 560.37 | 0 | 0 | 0 | 6.43 | 1 | 1 | 1 | 0 | 0 | 0 | 1 | 0 | 0 | 1 | 0 | 1 | -1 | 0 | 0 |  | 0 | 0 | 0 | 0 | 0 | 0 | 0 | 0 | 0 | 0 | 0 | 0 | 0 | 0 | 0 | 0 | 0 | 0 | 0 | 0 | 0 | 0 |  | 0 | 0 | 1 | 3603.18 | 560.37 | 6.43 | 560.37 | 0 | 3603 | 0 | 0 | 0 | 3603 | 0 | 0 | 0
69 | 92867283 | 92867738 | 49515638 | 70 | 1 | 1 | 3 | 999-9950 |  | Вспомогательные ненормируемые материалы (2% от ОЗП) | 1374 | 1013 | РУБ | РУБ | 1 | 0 | -1731369543 | 0.2 | 9.92 | 0 | 0 | 0 | 1 | 0 | 0 | 0 | 9.92 | 1 | 1 | 1 | 4 | 0 | 1 | 0 | 0 | 0 | 0.2 | 0 | 2 | 92867745 | 1 | 0 | 145 | 0 | 0 | 0 | 0 | 0 | 0 | 0 | 0 | 0 | 0 | 0 | 0 | 0 | 0 | 0 | 0 | 0 | 0 | 0 | 0 | 0 | 0 |  | 0 | 0 | 0.2 | 9.92 | 1 | 9.92 | 0.2 | 0 | 2 | 0 | 0 | 0 | 2 | 0 | 0 | 0
71 | 92867283 | 92867747 | 49510749 | 70 | 1 | 1 | 1 | 1-100-38 |  | Затраты труда рабочих (Средний разряд - 3,8) | 1191 | 1013 | чел.-ч. | чел.-ч. | 1 | 0 | -2012709214 | 0.31 | 0 | 0 | 0 | 421.59 | 0 | 0 | 0 | 9.4 | 1 | 1 | 1 | 44.85 | 4 | 0 | 1 | 0 | 0 | 0 | 0.31 | 1 | 2 | 92867754 | 1 | 0 | 146 | 0 | 0 | 0 | 0 | 0 | 0 | 0 | 0 | 0 | 0 | 0 | 0 | 0 | 0 | 0 | 0 | 0 | 0 | 0 | 0 | 0 | 0 | 523 | 1.24 | 0 | 1.24 | 421.59 | 9.4 | 44.85 | 2.91 | 0 | 0 | 0 | 0 | 523 | 523 | 0 | 0 | 0
71 | 92867283 | 92867747 | 49521686 | 1 | 1 | 1 | 3 | 01.3.04.03-0003 | ФССЦ-2001, 01.3.04.03-0003, приказ Минстроя России № 876/пр от 26.12.2019 | Масло индустриальное И-20А | 1296 | 1002 | л | л | 1 | 0 | -1400653597 | 0.1232 | 116.86 | 0 | 0 | 0 | 11.78 | 0 | 0 | 0 | 9.92 | 1 | 1 | 1 | 4 | 0 | 1 | 0 | 0 | 0 | 0.1232 | 0 | 2 | 92867755 | 1 | 0 | 147 | 0 | 0 | 0 | 0 | 0 | 0 | 0 | 0 | 0 | 0 | 0 | 0 | 0 | 0 | 0 | 0 | 0 | 0 | 0 | 0 | 0 | 0 |  | 0 | 0 | 0.4928 | 116.86 | 11.78 | 9.92 | 1.45 | 0 | 58 | 0 | 0 | 0 | 58 | 0 | 0 | 0
71 | 92867283 | 92867747 | 49523851 | 1 | 1 | 1 | 3 | 01.7.07.29-0101 | ФССЦ-2001, 01.7.07.29-0101, приказ Минстроя России № 876/пр от 26.12.2019 | Очес льняной | 1346 | 1009 | кг | кг | 1 | 0 | -617477323 | 0.01 | 369.92 | 0 | 0 | 0 | 37.29 | 0 | 0 | 0 | 9.92 | 1 | 1 | 1 | 4 | 0 | 1 | 0 | 0 | 0 | 0.01 | 0 | 2 | 92867756 | 1 | 0 | 148 | 0 | 0 | 0 | 0 | 0 | 0 | 0 | 0 | 0 | 0 | 0 | 0 | 0 | 0 | 0 | 0 | 0 | 0 | 0 | 0 | 0 | 0 |  | 0 | 0 | 0.04 | 369.92 | 37.29 | 9.92 | 0.37 | 0 | 15 | 0 | 0 | 0 | 15 | 0 | 0 | 0
71 | 92867283 | 92867747 | 49554500 | 1 | 1 | 1 | 3 | 14.4.02.04-0142 | ФССЦ-2001, 14.4.02.04-0142, приказ Минстроя России № 876/пр от 26.12.2019 | Краска масляная земляная МА-0115, мумия, сурик железный | 1346 | 1009 | кг | кг | 1 | 0 | 639726700 | 0.02 | 149.99 | 0 | 0 | 0 | 15.12 | 0 | 0 | 0 | 9.92 | 1 | 1 | 1 | 4 | 0 | 1 | 0 | 0 | 0 | 0.02 | 0 | 2 | 92867757 | 1 | 0 | 149 | 0 | 0 | 0 | 0 | 0 | 0 | 0 | 0 | 0 | 0 | 0 | 0 | 0 | 0 | 0 | 0 | 0 | 0 | 0 | 0 | 0 | 0 |  | 0 | 0 | 0.08 | 149.99 | 15.12 | 9.92 | 0.3 | 0 | 12 | 0 | 0 | 0 | 12 | 0 | 0 | 0
71 | 92867283 | 92867747 | 49555188 | 1 | 1 | 1 | 3 | 14.5.05.01-0012 | ФССЦ-2001, 14.5.05.01-0012, приказ Минстроя России № 876/пр от 26.12.2019 | Олифа комбинированная для разведения масляных густотертых красок и для внешних работ по деревянным поверхностям | 1348 | 1009 | т | т | 1000 | 0 | 859929720 | 1e-05 | 168144 | 0 | 0 | 0 | 16950 | 0 | 0 | 0 | 9.92 | 1 | 1 | 1 | 4 | 0 | 1 | 0 | 0 | 0 | 1e-05 | 0 | 2 | 92867758 | 1 | 0 | 150 | 0 | 0 | 0 | 0 | 0 | 0 | 0 | 0 | 0 | 0 | 0 | 0 | 0 | 0 | 0 | 0 | 0 | 0 | 0 | 0 | 0 | 0 |  | 0 | 0 | 4e-05 | 168144 | 16950 | 9.92 | 0.17 | 0 | 7 | 0 | 0 | 0 | 7 | 0 | 0 | 0
71 | 92867283 | 92867747 | 49593240 | 1 | 1 | 1 | 3 | 63.4.05.01-0002 | ФССЦ-2001, 63.4.05.01-0002, приказ Минстроя России № 876/пр от 26.12.2019 | Термометр биметаллический показывающий ТБП до 250 град С, с гильзой, длина штока 50 мм (класс точности 1,5) | 1377 | 1013 | КОМПЛ | КОМПЛ | 1 | 0 | 794405068 | 1 | 783.75 | 0 | 0 | 0 | 121.89 | 0 | 0 | 0 | 6.43 | 1 | 1 | 1 | 0 | 0 | 0 | 1 | 0 | 0 | 1 | 0 | 1 | -1 | 0 | 0 |  | 0 | 0 | 0 | 0 | 0 | 0 | 0 | 0 | 0 | 0 | 0 | 0 | 0 | 0 | 0 | 0 | 0 | 0 | 0 | 0 | 0 | 0 |  | 0 | 0 | 4 | 783.75 | 121.89 | 6.43 | 121.89 | 0 | 3136 | 0 | 0 | 0 | 3136 | 0 | 0 | 0
73 | 92867283 | 92867760 | 49510767 | 70 | 1 | 1 | 1 | 1-100-42 |  | Затраты труда рабочих (Средний разряд - 4,2) | 1191 | 1013 | чел.-ч. | чел.-ч. | 1 | 0 | -1936699058 | 0.22 | 0 | 0 | 0 | 444.91 | 0 | 0 | 0 | 9.92 | 1 | 1 | 1 | 44.85 | 4 | 0 | 1 | 0 | 0 | 0 | 0.22 | 1 | 2 | 92867766 | 1 | 0 | 151 | 0 | 0 | 0 | 0 | 0 | 0 | 0 | 0 | 0 | 0 | 0 | 0 | 0 | 0 | 0 | 0 | 0 | 0 | 0 | 0 | 0 | 0 | 587 | 1.32 | 0 | 1.32 | 444.91 | 9.92 | 44.85 | 2.18 | 0 | 0 | 0 | 0 | 587 | 587 | 0 | 0 | 0
73 | 92867283 | 92867760 | 49523851 | 1 | 1 | 1 | 3 | 01.7.07.29-0101 | ФССЦ-2001, 01.7.07.29-0101, приказ Минстроя России № 876/пр от 26.12.2019 | Очес льняной | 1346 | 1009 | кг | кг | 1 | 0 | -617477323 | 0.01 | 369.92 | 0 | 0 | 0 | 37.29 | 0 | 0 | 0 | 9.92 | 1 | 1 | 1 | 4 | 0 | 1 | 0 | 0 | 0 | 0.01 | 0 | 2 | 92867767 | 1 | 0 | 152 | 0 | 0 | 0 | 0 | 0 | 0 | 0 | 0 | 0 | 0 | 0 | 0 | 0 | 0 | 0 | 0 | 0 | 0 | 0 | 0 | 0 | 0 |  | 0 | 0 | 0.06 | 369.92 | 37.29 | 9.92 | 0.37 | 0 | 22 | 0 | 0 | 0 | 22 | 0 | 0 | 0
73 | 92867283 | 92867760 | 49554500 | 1 | 1 | 1 | 3 | 14.4.02.04-0142 | ФССЦ-2001, 14.4.02.04-0142, приказ Минстроя России № 876/пр от 26.12.2019 | Краска масляная земляная МА-0115, мумия, сурик железный | 1346 | 1009 | кг | кг | 1 | 0 | 639726700 | 0.02 | 149.99 | 0 | 0 | 0 | 15.12 | 0 | 0 | 0 | 9.92 | 1 | 1 | 1 | 4 | 0 | 1 | 0 | 0 | 0 | 0.02 | 0 | 2 | 92867768 | 1 | 0 | 153 | 0 | 0 | 0 | 0 | 0 | 0 | 0 | 0 | 0 | 0 | 0 | 0 | 0 | 0 | 0 | 0 | 0 | 0 | 0 | 0 | 0 | 0 |  | 0 | 0 | 0.12 | 149.99 | 15.12 | 9.92 | 0.3 | 0 | 18 | 0 | 0 | 0 | 18 | 0 | 0 | 0
73 | 92867283 | 92867760 | 49555188 | 1 | 1 | 1 | 3 | 14.5.05.01-0012 | ФССЦ-2001, 14.5.05.01-0012, приказ Минстроя России № 876/пр от 26.12.2019 | Олифа комбинированная для разведения масляных густотертых красок и для внешних работ по деревянным поверхностям | 1348 | 1009 | т | т | 1000 | 0 | 859929720 | 1e-05 | 168144 | 0 | 0 | 0 | 16950 | 0 | 0 | 0 | 9.92 | 1 | 1 | 1 | 4 | 0 | 1 | 0 | 0 | 0 | 1e-05 | 0 | 2 | 92867769 | 1 | 0 | 154 | 0 | 0 | 0 | 0 | 0 | 0 | 0 | 0 | 0 | 0 | 0 | 0 | 0 | 0 | 0 | 0 | 0 | 0 | 0 | 0 | 0 | 0 |  | 0 | 0 | 6e-05 | 168144 | 16950 | 9.92 | 0.17 | 0 | 10 | 0 | 0 | 0 | 10 | 0 | 0 | 0
73 | 92867283 | 92867760 | 49593040 | 1 | 1 | 1 | 3 | 63.4.01.01-1064 | ФССЦ-2001, 63.4.01.01-1064, приказ Минстроя России № 876/пр от 26.12.2019 | Манометр показывающий, верхний предел измерений 60 МПа (600 кгс/см2), диаметр корпуса 100 мм, класс точности 1,5 | 1371 | 1013 | ШТ | ШТ | 1 | 0 | 1361543190 | 1 | 512.99 | 0 | 0 | 0 | 79.78 | 0 | 0 | 0 | 6.43 | 1 | 1 | 1 | 0 | 0 | 0 | 0 | 0 | 0 | 1 | 0 | 1 | -1 | 0 | 0 |  | 0 | 0 | 0 | 0 | 0 | 0 | 0 | 0 | 0 | 0 | 0 | 0 | 0 | 0 | 0 | 0 | 0 | 0 | 0 | 0 | 0 | 0 |  | 0 | 0 | 6 | 512.99 | 79.78 | 6.43 | 79.78 | 0 | 3078 | 0 | 0 | 0 | 3078 | 0 | 0 | 0
75 | 92867283 | 92867771 | 49510757 | 70 | 1 | 1 | 1 | 1-100-40 |  | Затраты труда рабочих (Средний разряд - 4) | 1191 | 1013 | чел.-ч. | чел.-ч. | 1 | 0 | -1111239348 | 65 | 0 | 0 | 0 | 431.46 | 0 | 0 | 0 | 9.62 | 1 | 1 | 1 | 44.85 | 4 | 0 | 1 | 0 | 0 | 0 | 65 | 1 | 2 | 92867780 | 1 | 0 | 155 | 0 | 0 | 0 | 0 | 0 | 0 | 0 | 0 | 0 | 0 | 0 | 0 | 0 | 0 | 0 | 0 | 0 | 0 | 0 | 0 | 0 | 0 | 4207 | 9.75 | 0 | 9.75 | 431.46 | 9.62 | 44.85 | 625.3 | 0 | 0 | 0 | 0 | 4202 | 4202 | 0 | 0 | 0
75 | 92867283 | 92867771 | 49510905 | 70 | 1 | 1 | 1 | 4-100-00 |  | Затраты труда машинистов | 1191 | 1013 | чел.-ч. | чел.-ч. | 1 | 0 | -1417349443 | 0.04 | 0 | 0 | 0 | 0 | 0 | 0 | 0 | 0 | 1 | 1 | 44.85 | 1 | 4 | 0 | 1 | 0 | 0 | 0 | 0.04 | 2 | 2 | 92867781 | 1 | 0 | 156 | 0 | 0 | 0 | 0 | 0 | 0 | 0 | 0 | 0 | 0 | 0 | 0 | 0 | 0 | 0 | 0 | 0 | 0 | 0 | 0 | 0 | 0 |  | 0 | 0 | 0.006 | 0 | 0 | 1 | 0 | 0 | 0 | 0 | 0 | 0 | 0 | 0 | 0 | 0
75 | 92867283 | 92867771 | 49673503 | 1 | 1 | 1 | 2 | 91.14.02-001 | ФСЭМ-2001, 91.14.02-001 , приказ Минстроя России № 876/пр от 26.12.2019 | Автомобили бортовые, грузоподъемность до 5 т | 1367 | 1011 | маш.-ч. | маш.-ч. | 1 | 0 | 509054691 | 0.04 | 0 | 1032.96 | 520.26 | 0 | 0 | 65.71 | 11.6 | 0 | 1 | 15.72 | 44.85 | 1 | 4 | 0 | 1 | 0 | 0 | 0 | 0.04 | 0 | 2 | 92867782 | 1 | 0 | 157 | 0 | 0 | 0 | 0 | 0 | 0 | 0 | 0 | 0 | 0 | 0 | 0 | 0 | 0 | 0 | 0 | 0 | 0 | 0 | 0 | 0 | 0 |  | 0 | 0 | 0.006 | 1032.96 | 65.71 | 15.72 | 2.63 | 0.46 | 0 | 6 | 3 | 0 | 6 | 0 | 0 | 0
75 | 92867283 | 92867771 | 49673715 | 1 | 1 | 1 | 2 | 91.17.04-233 | ФСЭМ-2001, 91.17.04-233 , приказ Минстроя России № 876/пр от 26.12.2019 | Установки для сварки ручной дуговой (постоянного тока) | 1367 | 1011 | маш.-ч. | маш.-ч. | 1 | 0 | 829370094 | 31.6 | 0 | 127.33 | 0 | 0 | 0 | 8.1 | 0 | 0 | 1 | 15.72 | 44.85 | 1 | 4 | 0 | 1 | 0 | 0 | 0 | 31.6 | 0 | 2 | 92867783 | 1 | 0 | 158 | 0 | 0 | 0 | 0 | 0 | 0 | 0 | 0 | 0 | 0 | 0 | 0 | 0 | 0 | 0 | 0 | 0 | 0 | 0 | 0 | 0 | 0 |  | 0 | 0 | 4.74 | 127.33 | 8.1 | 15.72 | 255.96 | 0 | 0 | 602 | 0 | 0 | 602 | 0 | 0 | 0
75 | 92867283 | 92867771 | 49524320 | 1 | 1 | 1 | 3 | 01.7.11.07-0064 | ФССЦ-2001, 01.7.11.07-0064, приказ Минстроя России № 876/пр от 26.12.2019 | Электроды сварочные Э42, диаметр 8 мм | 1348 | 1009 | т | т | 1000 | 0 | 1723775757 | 0.015 | 91373.12 | 0 | 0 | 0 | 9211 | 0 | 0 | 0 | 9.92 | 1 | 1 | 1 | 4 | 0 | 1 | 0 | 0 | 0 | 0.015 | 0 | 2 | 92867784 | 1 | 0 | 159 | 0 | 0 | 0 | 0 | 0 | 0 | 0 | 0 | 0 | 0 | 0 | 0 | 0 | 0 | 0 | 0 | 0 | 0 | 0 | 0 | 0 | 0 |  | 0 | 0 | 0.00225 | 91373.12 | 9211 | 9.92 | 138.17 | 0 | 206 | 0 | 0 | 0 | 206 | 0 | 0 | 0
75 | 92867283 | 92867771 | 49515638 | 70 | 1 | 1 | 3 | 999-9950 |  | Вспомогательные ненормируемые материалы (2% от ОЗП) | 1374 | 1013 | РУБ | РУБ | 1 | 0 | -1731369543 | 12.51 | 9.92 | 0 | 0 | 0 | 1 | 0 | 0 | 0 | 9.92 | 1 | 1 | 1 | 4 | 0 | 1 | 0 | 0 | 0 | 12.51 | 0 | 2 | 92867785 | 1 | 0 | 160 | 0 | 0 | 0 | 0 | 0 | 0 | 0 | 0 | 0 | 0 | 0 | 0 | 0 | 0 | 0 | 0 | 0 | 0 | 0 | 0 | 0 | 0 |  | 0 | 0 | 1.8765 | 9.92 | 1 | 9.92 | 12.51 | 0 | 19 | 0 | 0 | 0 | 19 | 0 | 0 | 0
75 | 92867283 | 92867771 | 0 | 1 | 1 | 1 | 3 | Прайс-лист |  | Кран латунный шаровый LD Pride 47.25.B-В.Р Ду25 мм PN40 | 1371 | 1013 | ШТ | ШТ | 1 | 0 | 598436918 | 26.6667 | 583.33 | 0 | 0 | 0 | 613.44 | 0 | 0 | 0 | 9.92 | 1 | 1 | 1 | 0 | 0 | 0 | 0 | 0 | 0 | 26.6667 | 0 | 1 | -1 | 0 | 0 |  | 0 | 0 | 0 | 0 | 0 | 0 | 0 | 0 | 0 | 0 | 0 | 0 | 0 | 0 | 0 | 0 | 0 | 0 | 0 | 0 | 0 | 0 |  | 0 | 0 | 4 | 583.33 | 613.44 | 9.92 | 16358.4 | 0 | 24340 | 0 | 0 | 0 | 24340 | 0 | 0 | 0
75 | 92867283 | 92867771 | 0 | 1 | 1 | 1 | 3 | Прайс-лист |  | Кран латунный шаровый LD Pride 44.15.B-В.С.Б с дренажем и воздухоотводчиком Ду15 мм PN40 | 1371 | 1013 | ШТ | ШТ | 1 | 0 | -1035133177 | 73.3333 | 250 | 0 | 0 | 0 | 262.91 | 0 | 0 | 0 | 9.92 | 1 | 1 | 1 | 0 | 0 | 0 | 0 | 0 | 0 | 73.3333 | 0 | 1 | -1 | 0 | 0 |  | 0 | 0 | 0 | 0 | 0 | 0 | 0 | 0 | 0 | 0 | 0 | 0 | 0 | 0 | 0 | 0 | 0 | 0 | 0 | 0 | 0 | 0 |  | 0 | 0 | 11 | 250 | 262.91 | 9.92 | 19280.07 | 0 | 28688 | 0 | 0 | 0 | 28688 | 0 | 0 | 0
78 | 92867283 | 92867788 | 49510765 | 70 | 1 | 1 | 1 | 1-100-41 |  | Затраты труда рабочих (Средний разряд - 4,1) | 1191 | 1013 | чел.-ч. | чел.-ч. | 1 | 0 | -946583284 | 72.6 | 0 | 0 | 0 | 437.74 | 0 | 0 | 0 | 9.76 | 1 | 1 | 1 | 44.85 | 4 | 0 | 1 | 1 | 0 | 0 | 72.6 | 1 | 2 | 92867801 | 1 | 0 | 161 | 0 | 0 | 0 | 0 | 0 | 0 | 0 | 0 | 0 | 0 | 0 | 0 | 0 | 0 | 0 | 0 | 0 | 0 | 0 | 0 | 0 | 0 | 6674 | 15.246 | 0 | 15.246 | 437.74 | 9.76 | 44.85 | 708.58 | 0 | 0 | 0 | 0 | 6678 | 6678 | 0 | 0 | 0
78 | 92867283 | 92867788 | 49510905 | 70 | 1 | 1 | 1 | 4-100-00 |  | Затраты труда машинистов | 1191 | 1013 | чел.-ч. | чел.-ч. | 1 | 0 | -1417349443 | 2.06 | 0 | 0 | 0 | 0 | 0 | 0 | 0 | 0 | 1 | 1 | 44.85 | 1 | 4 | 0 | 1 | 1 | 0 | 0 | 2.06 | 2 | 2 | 92867802 | 1 | 0 | 162 | 0 | 0 | 0 | 0 | 0 | 0 | 0 | 0 | 0 | 0 | 0 | 0 | 0 | 0 | 0 | 0 | 0 | 0 | 0 | 0 | 0 | 0 |  | 0 | 0 | 0.4326 | 0 | 0 | 1 | 0 | 0 | 0 | 0 | 0 | 0 | 0 | 0 | 0 | 0
78 | 92867283 | 92867788 | 49672515 | 1 | 1 | 1 | 2 | 91.05.01-017 | ФСЭМ-2001, 91.05.01-017 , приказ Минстроя России № 876/пр от 26.12.2019 | Краны башенные, грузоподъемность 8 т | 1367 | 1011 | маш.-ч. | маш.-ч. | 1 | 0 | -130837057 | 0.18 | 0 | 1358.21 | 605.48 | 0 | 0 | 86.4 | 13.5 | 0 | 1 | 15.72 | 44.85 | 1 | 4 | 0 | 1 | 1 | 0 | 0 | 0.18 | 0 | 2 | 92867803 | 1 | 0 | 163 | 0 | 0 | 0 | 0 | 0 | 0 | 0 | 0 | 0 | 0 | 0 | 0 | 0 | 0 | 0 | 0 | 0 | 0 | 0 | 0 | 0 | 0 |  | 0 | 0 | 0.0378 | 1358.21 | 86.4 | 15.72 | 15.55 | 2.43 | 0 | 51 | 23 | 0 | 51 | 0 | 0 | 0
78 | 92867283 | 92867788 | 49672573 | 1 | 1 | 1 | 2 | 91.05.05-015 | ФСЭМ-2001, 91.05.05-015 , приказ Минстроя России № 876/пр от 26.12.2019 | Краны на автомобильном ходу, грузоподъемность 16 т | 1367 | 1011 | маш.-ч. | маш.-ч. | 1 | 0 | -430484415 | 0.1 | 0 | 1814.09 | 605.48 | 0 | 0 | 115.4 | 13.5 | 0 | 1 | 15.72 | 44.85 | 1 | 4 | 0 | 1 | 1 | 0 | 0 | 0.1 | 0 | 2 | 92867804 | 1 | 0 | 164 | 0 | 0 | 0 | 0 | 0 | 0 | 0 | 0 | 0 | 0 | 0 | 0 | 0 | 0 | 0 | 0 | 0 | 0 | 0 | 0 | 0 | 0 |  | 0 | 0 | 0.021 | 1814.09 | 115.4 | 15.72 | 11.54 | 1.35 | 0 | 38 | 13 | 0 | 38 | 0 | 0 | 0
78 | 92867283 | 92867788 | 49673503 | 1 | 1 | 1 | 2 | 91.14.02-001 | ФСЭМ-2001, 91.14.02-001 , приказ Минстроя России № 876/пр от 26.12.2019 | Автомобили бортовые, грузоподъемность до 5 т | 1367 | 1011 | маш.-ч. | маш.-ч. | 1 | 0 | 509054691 | 1.78 | 0 | 1032.96 | 520.26 | 0 | 0 | 65.71 | 11.6 | 0 | 1 | 15.72 | 44.85 | 1 | 4 | 0 | 1 | 1 | 0 | 0 | 1.78 | 0 | 2 | 92867805 | 1 | 0 | 165 | 0 | 0 | 0 | 0 | 0 | 0 | 0 | 0 | 0 | 0 | 0 | 0 | 0 | 0 | 0 | 0 | 0 | 0 | 0 | 0 | 0 | 0 |  | 0 | 0 | 0.3738 | 1032.96 | 65.71 | 15.72 | 116.96 | 20.65 | 0 | 386 | 194 | 0 | 386 | 0 | 0 | 0
78 | 92867283 | 92867788 | 49523203 | 1 | 1 | 1 | 3 | 01.7.03.01-0001 | ФССЦ-2001, 01.7.03.01-0001, приказ Минстроя России № 876/пр от 26.12.2019 | Вода | 1339 | 1007 | м3 | м3 | 1 | 0 | -143474561 | 7.03 | 24.2 | 0 | 0 | 0 | 2.44 | 0 | 0 | 0 | 9.92 | 1 | 1 | 1 | 4 | 0 | 1 | 1 | 0 | 0 | 7.03 | 0 | 2 | 92867806 | 1 | 0 | 166 | 0 | 0 | 0 | 0 | 0 | 0 | 0 | 0 | 0 | 0 | 0 | 0 | 0 | 0 | 0 | 0 | 0 | 0 | 0 | 0 | 0 | 0 |  | 0 | 0 | 1.4763 | 24.2 | 2.44 | 9.92 | 17.15 | 0 | 35 | 0 | 0 | 0 | 35 | 0 | 0 | 0
78 | 92867283 | 92867788 | 49523851 | 1 | 1 | 1 | 3 | 01.7.07.29-0101 | ФССЦ-2001, 01.7.07.29-0101, приказ Минстроя России № 876/пр от 26.12.2019 | Очес льняной | 1346 | 1009 | кг | кг | 1 | 0 | -617477323 | 0.05 | 369.92 | 0 | 0 | 0 | 37.29 | 0 | 0 | 0 | 9.92 | 1 | 1 | 1 | 4 | 0 | 1 | 1 | 0 | 0 | 0.05 | 0 | 2 | 92867807 | 1 | 0 | 167 | 0 | 0 | 0 | 0 | 0 | 0 | 0 | 0 | 0 | 0 | 0 | 0 | 0 | 0 | 0 | 0 | 0 | 0 | 0 | 0 | 0 | 0 |  | 0 | 0 | 0.0105 | 369.92 | 37.29 | 9.92 | 1.86 | 0 | 4 | 0 | 0 | 0 | 4 | 0 | 0 | 0
78 | 92867283 | 92867788 | 49527729 | 1 | 1 | 1 | 3 | 03.1.02.03-0015 | ФССЦ-2001, 03.1.02.03-0015, приказ Минстроя России № 876/пр от 26.12.2019 | Известь строительная негашеная хлорная, марка А | 1346 | 1009 | кг | кг | 1 | 0 | 30735328 | 0.0251 | 21.33 | 0 | 0 | 0 | 2.15 | 0 | 0 | 0 | 9.92 | 1 | 1 | 1 | 4 | 0 | 1 | 1 | 0 | 0 | 0.0251 | 0 | 2 | 92867808 | 1 | 0 | 168 | 0 | 0 | 0 | 0 | 0 | 0 | 0 | 0 | 0 | 0 | 0 | 0 | 0 | 0 | 0 | 0 | 0 | 0 | 0 | 0 | 0 | 0 |  | 0 | 0 | 0.005271 | 21.33 | 2.15 | 9.92 | 0.05 | 0 | 0 | 0 | 0 | 0 | 0 | 0 | 0 | 0
78 | 92867283 | 92867788 | 49554500 | 1 | 1 | 1 | 3 | 14.4.02.04-0142 | ФССЦ-2001, 14.4.02.04-0142, приказ Минстроя России № 876/пр от 26.12.2019 | Краска масляная земляная МА-0115, мумия, сурик железный | 1346 | 1009 | кг | кг | 1 | 0 | 639726700 | 0.4 | 149.99 | 0 | 0 | 0 | 15.12 | 0 | 0 | 0 | 9.92 | 1 | 1 | 1 | 4 | 0 | 1 | 1 | 0 | 0 | 0.4 | 0 | 2 | 92867809 | 1 | 0 | 169 | 0 | 0 | 0 | 0 | 0 | 0 | 0 | 0 | 0 | 0 | 0 | 0 | 0 | 0 | 0 | 0 | 0 | 0 | 0 | 0 | 0 | 0 |  | 0 | 0 | 0.084 | 149.99 | 15.12 | 9.92 | 6.05 | 0 | 13 | 0 | 0 | 0 | 13 | 0 | 0 | 0
78 | 92867283 | 92867788 | 49555188 | 1 | 1 | 1 | 3 | 14.5.05.01-0012 | ФССЦ-2001, 14.5.05.01-0012, приказ Минстроя России № 876/пр от 26.12.2019 | Олифа комбинированная для разведения масляных густотертых красок и для внешних работ по деревянным поверхностям | 1348 | 1009 | т | т | 1000 | 0 | 859929720 | 0.00046 | 168144 | 0 | 0 | 0 | 16950 | 0 | 0 | 0 | 9.92 | 1 | 1 | 1 | 4 | 0 | 1 | 1 | 0 | 0 | 0.00046 | 0 | 2 | 92867810 | 1 | 0 | 170 | 0 | 0 | 0 | 0 | 0 | 0 | 0 | 0 | 0 | 0 | 0 | 0 | 0 | 0 | 0 | 0 | 0 | 0 | 0 | 0 | 0 | 0 |  | 0 | 0 | 9.66e-05 | 168144 | 16950 | 9.92 | 7.8 | 0 | 16 | 0 | 0 | 0 | 16 | 0 | 0 | 0
78 | 92867283 | 92867788 | 49579095 | 1 | 1 | 1 | 3 | 23.5.02.02-0005 | ФССЦ-2001, 23.5.02.02-0005, приказ Минстроя России № 876/пр от 26.12.2019 | Трубы стальные электросварные прямошовные из стали марок БСт2кп-БСт4кп и БСт2пс-БСт4пс, наружный диаметр 89 мм, толщина стенки 3,5 мм | 1301 | 1003 | м | м | 1 | 0 | 841959378 | 85.7143 | 611.27 | 0 | 0 | 0 | 61.62 | 0 | 0 | 0 | 9.92 | 1 | 1 | 1 | 0 | 0 | 0 | 0 | 0 | 0 | 85.7143 | 0 | 1 | -1 | 0 | 0 |  | 0 | 0 | 0 | 0 | 0 | 0 | 0 | 0 | 0 | 0 | 0 | 0 | 0 | 0 | 0 | 0 | 0 | 0 | 0 | 0 | 0 | 0 |  | 0 | 0 | 18 | 611.27 | 61.62 | 9.92 | 5281.71 | 0 | 10998 | 0 | 0 | 0 | 10998 | 0 | 0 | 0
78 | 92867283 | 92867788 | 49579121 | 1 | 1 | 1 | 3 | 23.5.02.02-0039 | ФССЦ-2001, 23.5.02.02-0039, приказ Минстроя России № 876/пр от 26.12.2019 | Трубы стальные электросварные прямошовные со снятой фаской из стали марок БСт2кп-БСт4кп и БСт2пс-БСт4пс, наружный диаметр 76 мм, толщина стенки 3,5 мм | 1301 | 1003 | м | м | 1 | 0 | -892101427 | 14.2857 | 435.29 | 0 | 0 | 0 | 43.88 | 0 | 0 | 0 | 9.92 | 1 | 1 | 1 | 0 | 0 | 0 | 0 | 0 | 0 | 14.2857 | 0 | 1 | -1 | 0 | 0 |  | 0 | 0 | 0 | 0 | 0 | 0 | 0 | 0 | 0 | 0 | 0 | 0 | 0 | 0 | 0 | 0 | 0 | 0 | 0 | 0 | 0 | 0 |  | 0 | 0 | 3 | 435.29 | 43.88 | 9.92 | 626.86 | 0 | 1305 | 0 | 0 | 0 | 1305 | 0 | 0 | 0
81 | 92867283 | 92867815 | 49510765 | 70 | 1 | 1 | 1 | 1-100-41 |  | Затраты труда рабочих (Средний разряд - 4,1) | 1191 | 1013 | чел.-ч. | чел.-ч. | 1 | 0 | -946583284 | 50.3 | 0 | 0 | 0 | 437.74 | 0 | 0 | 0 | 9.76 | 1 | 1 | 1 | 44.85 | 4 | 0 | 1 | 1 | 0 | 0 | 50.3 | 1 | 2 | 92867827 | 1 | 0 | 173 | 0 | 0 | 0 | 0 | 0 | 0 | 0 | 0 | 0 | 0 | 0 | 0 | 0 | 0 | 0 | 0 | 0 | 0 | 0 | 0 | 0 | 0 | 2642 | 6.036 | 0 | 6.036 | 437.74 | 9.76 | 44.85 | 490.93 | 0 | 0 | 0 | 0 | 2644 | 2644 | 0 | 0 | 0
81 | 92867283 | 92867815 | 49510905 | 70 | 1 | 1 | 1 | 4-100-00 |  | Затраты труда машинистов | 1191 | 1013 | чел.-ч. | чел.-ч. | 1 | 0 | -1417349443 | 1.35 | 0 | 0 | 0 | 0 | 0 | 0 | 0 | 0 | 1 | 1 | 44.85 | 1 | 4 | 0 | 1 | 1 | 0 | 0 | 1.35 | 2 | 2 | 92867828 | 1 | 0 | 174 | 0 | 0 | 0 | 0 | 0 | 0 | 0 | 0 | 0 | 0 | 0 | 0 | 0 | 0 | 0 | 0 | 0 | 0 | 0 | 0 | 0 | 0 |  | 0 | 0 | 0.162 | 0 | 0 | 1 | 0 | 0 | 0 | 0 | 0 | 0 | 0 | 0 | 0 | 0
81 | 92867283 | 92867815 | 49672515 | 1 | 1 | 1 | 2 | 91.05.01-017 | ФСЭМ-2001, 91.05.01-017 , приказ Минстроя России № 876/пр от 26.12.2019 | Краны башенные, грузоподъемность 8 т | 1367 | 1011 | маш.-ч. | маш.-ч. | 1 | 0 | -130837057 | 0.14 | 0 | 1358.21 | 605.48 | 0 | 0 | 86.4 | 13.5 | 0 | 1 | 15.72 | 44.85 | 1 | 4 | 0 | 1 | 1 | 0 | 0 | 0.14 | 0 | 2 | 92867829 | 1 | 0 | 175 | 0 | 0 | 0 | 0 | 0 | 0 | 0 | 0 | 0 | 0 | 0 | 0 | 0 | 0 | 0 | 0 | 0 | 0 | 0 | 0 | 0 | 0 |  | 0 | 0 | 0.0168 | 1358.21 | 86.4 | 15.72 | 12.1 | 1.89 | 0 | 23 | 10 | 0 | 23 | 0 | 0 | 0
81 | 92867283 | 92867815 | 49672573 | 1 | 1 | 1 | 2 | 91.05.05-015 | ФСЭМ-2001, 91.05.05-015 , приказ Минстроя России № 876/пр от 26.12.2019 | Краны на автомобильном ходу, грузоподъемность 16 т | 1367 | 1011 | маш.-ч. | маш.-ч. | 1 | 0 | -430484415 | 0.07 | 0 | 1814.09 | 605.48 | 0 | 0 | 115.4 | 13.5 | 0 | 1 | 15.72 | 44.85 | 1 | 4 | 0 | 1 | 1 | 0 | 0 | 0.07 | 0 | 2 | 92867830 | 1 | 0 | 176 | 0 | 0 | 0 | 0 | 0 | 0 | 0 | 0 | 0 | 0 | 0 | 0 | 0 | 0 | 0 | 0 | 0 | 0 | 0 | 0 | 0 | 0 |  | 0 | 0 | 0.0084 | 1814.09 | 115.4 | 15.72 | 8.08 | 0.95 | 0 | 15 | 5 | 0 | 15 | 0 | 0 | 0
81 | 92867283 | 92867815 | 49673503 | 1 | 1 | 1 | 2 | 91.14.02-001 | ФСЭМ-2001, 91.14.02-001 , приказ Минстроя России № 876/пр от 26.12.2019 | Автомобили бортовые, грузоподъемность до 5 т | 1367 | 1011 | маш.-ч. | маш.-ч. | 1 | 0 | 509054691 | 1.14 | 0 | 1032.96 | 520.26 | 0 | 0 | 65.71 | 11.6 | 0 | 1 | 15.72 | 44.85 | 1 | 4 | 0 | 1 | 1 | 0 | 0 | 1.14 | 0 | 2 | 92867831 | 1 | 0 | 177 | 0 | 0 | 0 | 0 | 0 | 0 | 0 | 0 | 0 | 0 | 0 | 0 | 0 | 0 | 0 | 0 | 0 | 0 | 0 | 0 | 0 | 0 |  | 0 | 0 | 0.1368 | 1032.96 | 65.71 | 15.72 | 74.91 | 13.22 | 0 | 141 | 71 | 0 | 141 | 0 | 0 | 0
81 | 92867283 | 92867815 | 49523203 | 1 | 1 | 1 | 3 | 01.7.03.01-0001 | ФССЦ-2001, 01.7.03.01-0001, приказ Минстроя России № 876/пр от 26.12.2019 | Вода | 1339 | 1007 | м3 | м3 | 1 | 0 | -143474561 | 2.75 | 24.2 | 0 | 0 | 0 | 2.44 | 0 | 0 | 0 | 9.92 | 1 | 1 | 1 | 4 | 0 | 1 | 1 | 0 | 0 | 2.75 | 0 | 2 | 92867832 | 1 | 0 | 178 | 0 | 0 | 0 | 0 | 0 | 0 | 0 | 0 | 0 | 0 | 0 | 0 | 0 | 0 | 0 | 0 | 0 | 0 | 0 | 0 | 0 | 0 |  | 0 | 0 | 0.33 | 24.2 | 2.44 | 9.92 | 6.71 | 0 | 8 | 0 | 0 | 0 | 8 | 0 | 0 | 0
81 | 92867283 | 92867815 | 49523851 | 1 | 1 | 1 | 3 | 01.7.07.29-0101 | ФССЦ-2001, 01.7.07.29-0101, приказ Минстроя России № 876/пр от 26.12.2019 | Очес льняной | 1346 | 1009 | кг | кг | 1 | 0 | -617477323 | 0.05 | 369.92 | 0 | 0 | 0 | 37.29 | 0 | 0 | 0 | 9.92 | 1 | 1 | 1 | 4 | 0 | 1 | 1 | 0 | 0 | 0.05 | 0 | 2 | 92867833 | 1 | 0 | 179 | 0 | 0 | 0 | 0 | 0 | 0 | 0 | 0 | 0 | 0 | 0 | 0 | 0 | 0 | 0 | 0 | 0 | 0 | 0 | 0 | 0 | 0 |  | 0 | 0 | 0.006 | 369.92 | 37.29 | 9.92 | 1.86 | 0 | 2 | 0 | 0 | 0 | 2 | 0 | 0 | 0
81 | 92867283 | 92867815 | 49527729 | 1 | 1 | 1 | 3 | 03.1.02.03-0015 | ФССЦ-2001, 03.1.02.03-0015, приказ Минстроя России № 876/пр от 26.12.2019 | Известь строительная негашеная хлорная, марка А | 1346 | 1009 | кг | кг | 1 | 0 | 30735328 | 0.001 | 21.33 | 0 | 0 | 0 | 2.15 | 0 | 0 | 0 | 9.92 | 1 | 1 | 1 | 4 | 0 | 1 | 1 | 0 | 0 | 0.001 | 0 | 2 | 92867834 | 1 | 0 | 180 | 0 | 0 | 0 | 0 | 0 | 0 | 0 | 0 | 0 | 0 | 0 | 0 | 0 | 0 | 0 | 0 | 0 | 0 | 0 | 0 | 0 | 0 |  | 0 | 0 | 0.00012 | 21.33 | 2.15 | 9.92 | 0 | 0 | 0 | 0 | 0 | 0 | 0 | 0 | 0 | 0
81 | 92867283 | 92867815 | 49554500 | 1 | 1 | 1 | 3 | 14.4.02.04-0142 | ФССЦ-2001, 14.4.02.04-0142, приказ Минстроя России № 876/пр от 26.12.2019 | Краска масляная земляная МА-0115, мумия, сурик железный | 1346 | 1009 | кг | кг | 1 | 0 | 639726700 | 0.25 | 149.99 | 0 | 0 | 0 | 15.12 | 0 | 0 | 0 | 9.92 | 1 | 1 | 1 | 4 | 0 | 1 | 1 | 0 | 0 | 0.25 | 0 | 2 | 92867835 | 1 | 0 | 181 | 0 | 0 | 0 | 0 | 0 | 0 | 0 | 0 | 0 | 0 | 0 | 0 | 0 | 0 | 0 | 0 | 0 | 0 | 0 | 0 | 0 | 0 |  | 0 | 0 | 0.03 | 149.99 | 15.12 | 9.92 | 3.78 | 0 | 5 | 0 | 0 | 0 | 5 | 0 | 0 | 0
81 | 92867283 | 92867815 | 49555188 | 1 | 1 | 1 | 3 | 14.5.05.01-0012 | ФССЦ-2001, 14.5.05.01-0012, приказ Минстроя России № 876/пр от 26.12.2019 | Олифа комбинированная для разведения масляных густотертых красок и для внешних работ по деревянным поверхностям | 1348 | 1009 | т | т | 1000 | 0 | 859929720 | 0.00029 | 168144 | 0 | 0 | 0 | 16950 | 0 | 0 | 0 | 9.92 | 1 | 1 | 1 | 4 | 0 | 1 | 1 | 0 | 0 | 0.00029 | 0 | 2 | 92867836 | 1 | 0 | 182 | 0 | 0 | 0 | 0 | 0 | 0 | 0 | 0 | 0 | 0 | 0 | 0 | 0 | 0 | 0 | 0 | 0 | 0 | 0 | 0 | 0 | 0 |  | 0 | 0 | 3.48e-05 | 168144 | 16950 | 9.92 | 4.92 | 0 | 6 | 0 | 0 | 0 | 6 | 0 | 0 | 0
81 | 92867283 | 92867815 | 49579116 | 1 | 1 | 1 | 3 | 23.5.02.02-0034 | ФССЦ-2001, 23.5.02.02-0034, приказ Минстроя России № 876/пр от 26.12.2019 | Трубы стальные электросварные прямошовные со снятой фаской из стали марок БСт2кп-БСт4кп и БСт2пс-БСт4пс, наружный диаметр 57 мм, толщина стенки 3,5 мм | 1301 | 1003 | м | м | 1 | 0 | 291955103 | 100 | 354.14 | 0 | 0 | 0 | 35.7 | 0 | 0 | 0 | 9.92 | 1 | 1 | 1 | 0 | 0 | 0 | 1 | 0 | 0 | 100 | 0 | 1 | -1 | 0 | 0 |  | 0 | 0 | 0 | 0 | 0 | 0 | 0 | 0 | 0 | 0 | 0 | 0 | 0 | 0 | 0 | 0 | 0 | 0 | 0 | 0 | 0 | 0 |  | 0 | 0 | 12 | 354.14 | 35.7 | 9.92 | 3570 | 0 | 4248 | 0 | 0 | 0 | 4248 | 0 | 0 | 0
83 | 92867283 | 92867840 | 49510757 | 70 | 1 | 1 | 1 | 1-100-40 |  | Затраты труда рабочих (Средний разряд - 4) | 1191 | 1013 | чел.-ч. | чел.-ч. | 1 | 0 | -1111239348 | 29.7 | 0 | 0 | 0 | 431.46 | 0 | 0 | 0 | 9.62 | 1 | 1 | 1 | 44.85 | 4 | 0 | 1 | 1 | 0 | 0 | 29.7 | 1 | 2 | 92867856 | 1 | 0 | 185 | 0 | 0 | 0 | 0 | 0 | 0 | 0 | 0 | 0 | 0 | 0 | 0 | 0 | 0 | 0 | 0 | 0 | 0 | 0 | 0 | 0 | 0 | 38 | 0.0891 | 0 | 0.0891 | 431.46 | 9.62 | 44.85 | 285.71 | 0 | 0 | 0 | 0 | 38 | 38 | 0 | 0 | 0
83 | 92867283 | 92867840 | 49510905 | 70 | 1 | 1 | 1 | 4-100-00 |  | Затраты труда машинистов | 1191 | 1013 | чел.-ч. | чел.-ч. | 1 | 0 | -1417349443 | 0.5 | 0 | 0 | 0 | 0 | 0 | 0 | 0 | 0 | 1 | 1 | 44.85 | 1 | 4 | 0 | 1 | 1 | 0 | 0 | 0.5 | 2 | 2 | 92867857 | 1 | 0 | 186 | 0 | 0 | 0 | 0 | 0 | 0 | 0 | 0 | 0 | 0 | 0 | 0 | 0 | 0 | 0 | 0 | 0 | 0 | 0 | 0 | 0 | 0 |  | 0 | 0 | 0.0015 | 0 | 0 | 1 | 0 | 0 | 0 | 0 | 0 | 0 | 0 | 0 | 0 | 0
83 | 92867283 | 92867840 | 49672515 | 1 | 1 | 1 | 2 | 91.05.01-017 | ФСЭМ-2001, 91.05.01-017 , приказ Минстроя России № 876/пр от 26.12.2019 | Краны башенные, грузоподъемность 8 т | 1367 | 1011 | маш.-ч. | маш.-ч. | 1 | 0 | -130837057 | 0.08 | 0 | 1358.21 | 605.48 | 0 | 0 | 86.4 | 13.5 | 0 | 1 | 15.72 | 44.85 | 1 | 4 | 0 | 1 | 1 | 0 | 0 | 0.08 | 0 | 2 | 92867858 | 1 | 0 | 187 | 0 | 0 | 0 | 0 | 0 | 0 | 0 | 0 | 0 | 0 | 0 | 0 | 0 | 0 | 0 | 0 | 0 | 0 | 0 | 0 | 0 | 0 |  | 0 | 0 | 0.00024 | 1358.21 | 86.4 | 15.72 | 6.91 | 1.08 | 0 | 0 | 0 | 0 | 0 | 0 | 0 | 0
83 | 92867283 | 92867840 | 49672573 | 1 | 1 | 1 | 2 | 91.05.05-015 | ФСЭМ-2001, 91.05.05-015 , приказ Минстроя России № 876/пр от 26.12.2019 | Краны на автомобильном ходу, грузоподъемность 16 т | 1367 | 1011 | маш.-ч. | маш.-ч. | 1 | 0 | -430484415 | 0.07 | 0 | 1814.09 | 605.48 | 0 | 0 | 115.4 | 13.5 | 0 | 1 | 15.72 | 44.85 | 1 | 4 | 0 | 1 | 1 | 0 | 0 | 0.07 | 0 | 2 | 92867859 | 1 | 0 | 188 | 0 | 0 | 0 | 0 | 0 | 0 | 0 | 0 | 0 | 0 | 0 | 0 | 0 | 0 | 0 | 0 | 0 | 0 | 0 | 0 | 0 | 0 |  | 0 | 0 | 0.00021 | 1814.09 | 115.4 | 15.72 | 8.08 | 0.95 | 0 | 0 | 0 | 0 | 0 | 0 | 0 | 0
83 | 92867283 | 92867840 | 49673503 | 1 | 1 | 1 | 2 | 91.14.02-001 | ФСЭМ-2001, 91.14.02-001 , приказ Минстроя России № 876/пр от 26.12.2019 | Автомобили бортовые, грузоподъемность до 5 т | 1367 | 1011 | маш.-ч. | маш.-ч. | 1 | 0 | 509054691 | 0.35 | 0 | 1032.96 | 520.26 | 0 | 0 | 65.71 | 11.6 | 0 | 1 | 15.72 | 44.85 | 1 | 4 | 0 | 1 | 1 | 0 | 0 | 0.35 | 0 | 2 | 92867860 | 1 | 0 | 189 | 0 | 0 | 0 | 0 | 0 | 0 | 0 | 0 | 0 | 0 | 0 | 0 | 0 | 0 | 0 | 0 | 0 | 0 | 0 | 0 | 0 | 0 |  | 0 | 0 | 0.00105 | 1032.96 | 65.71 | 15.72 | 23 | 4.06 | 0 | 1 | 1 | 0 | 1 | 0 | 0 | 0
83 | 92867283 | 92867840 | 49673658 | 1 | 1 | 1 | 2 | 91.17.04-042 | ФСЭМ-2001, 91.17.04-042 , приказ Минстроя России № 876/пр от 26.12.2019 | Аппараты для газовой сварки и резки | 1367 | 1011 | маш.-ч. | маш.-ч. | 1 | 0 | 2077867240 | 1.15 | 0 | 18.86 | 0 | 0 | 0 | 1.2 | 0 | 0 | 1 | 15.72 | 44.85 | 1 | 4 | 0 | 1 | 1 | 0 | 0 | 1.15 | 0 | 2 | 92867861 | 1 | 0 | 190 | 0 | 0 | 0 | 0 | 0 | 0 | 0 | 0 | 0 | 0 | 0 | 0 | 0 | 0 | 0 | 0 | 0 | 0 | 0 | 0 | 0 | 0 |  | 0 | 0 | 0.00345 | 18.86 | 1.2 | 15.72 | 1.38 | 0 | 0 | 0 | 0 | 0 | 0 | 0 | 0 | 0
83 | 92867283 | 92867840 | 49521586 | 1 | 1 | 1 | 3 | 01.3.02.03-0012 | ФССЦ-2001, 01.3.02.03-0012, приказ Минстроя России № 876/пр от 26.12.2019 | Ацетилен растворенный технический, марка Б | 1348 | 1009 | т | т | 1000 | 0 | 1892417071 | 0.00013 | 302956.8 | 0 | 0 | 0 | 30540 | 0 | 0 | 0 | 9.92 | 1 | 1 | 1 | 4 | 0 | 1 | 1 | 0 | 0 | 0.00013 | 0 | 2 | 92867862 | 1 | 0 | 191 | 0 | 0 | 0 | 0 | 0 | 0 | 0 | 0 | 0 | 0 | 0 | 0 | 0 | 0 | 0 | 0 | 0 | 0 | 0 | 0 | 0 | 0 |  | 0 | 0 | 4e-07 | 302956.8 | 30540 | 9.92 | 3.97 | 0 | 0 | 0 | 0 | 0 | 0 | 0 | 0 | 0
83 | 92867283 | 92867840 | 49521602 | 1 | 1 | 1 | 3 | 01.3.02.08-0001 | ФССЦ-2001, 01.3.02.08-0001, приказ Минстроя России № 876/пр от 26.12.2019 | Кислород газообразный технический | 1339 | 1007 | м3 | м3 | 1 | 0 | -1761807714 | 0.281 | 61.7 | 0 | 0 | 0 | 6.22 | 0 | 0 | 0 | 9.92 | 1 | 1 | 1 | 4 | 0 | 1 | 1 | 0 | 0 | 0.281 | 0 | 2 | 92867863 | 1 | 0 | 192 | 0 | 0 | 0 | 0 | 0 | 0 | 0 | 0 | 0 | 0 | 0 | 0 | 0 | 0 | 0 | 0 | 0 | 0 | 0 | 0 | 0 | 0 |  | 0 | 0 | 0.000843 | 61.7 | 6.22 | 9.92 | 1.75 | 0 | 0 | 0 | 0 | 0 | 0 | 0 | 0 | 0
83 | 92867283 | 92867840 | 49523203 | 1 | 1 | 1 | 3 | 01.7.03.01-0001 | ФССЦ-2001, 01.7.03.01-0001, приказ Минстроя России № 876/пр от 26.12.2019 | Вода | 1339 | 1007 | м3 | м3 | 1 | 0 | -143474561 | 1.76 | 24.2 | 0 | 0 | 0 | 2.44 | 0 | 0 | 0 | 9.92 | 1 | 1 | 1 | 4 | 0 | 1 | 1 | 0 | 0 | 1.76 | 0 | 2 | 92867864 | 1 | 0 | 193 | 0 | 0 | 0 | 0 | 0 | 0 | 0 | 0 | 0 | 0 | 0 | 0 | 0 | 0 | 0 | 0 | 0 | 0 | 0 | 0 | 0 | 0 |  | 0 | 0 | 0.00528 | 24.2 | 2.44 | 9.92 | 4.29 | 0 | 0 | 0 | 0 | 0 | 0 | 0 | 0 | 0
83 | 92867283 | 92867840 | 49523851 | 1 | 1 | 1 | 3 | 01.7.07.29-0101 | ФССЦ-2001, 01.7.07.29-0101, приказ Минстроя России № 876/пр от 26.12.2019 | Очес льняной | 1346 | 1009 | кг | кг | 1 | 0 | -617477323 | 0.06 | 369.92 | 0 | 0 | 0 | 37.29 | 0 | 0 | 0 | 9.92 | 1 | 1 | 1 | 4 | 0 | 1 | 1 | 0 | 0 | 0.06 | 0 | 2 | 92867865 | 1 | 0 | 194 | 0 | 0 | 0 | 0 | 0 | 0 | 0 | 0 | 0 | 0 | 0 | 0 | 0 | 0 | 0 | 0 | 0 | 0 | 0 | 0 | 0 | 0 |  | 0 | 0 | 0.00018 | 369.92 | 37.29 | 9.92 | 2.24 | 0 | 0 | 0 | 0 | 0 | 0 | 0 | 0 | 0
83 | 92867283 | 92867840 | 49524232 | 1 | 1 | 1 | 3 | 01.7.11.04-0072 | ФССЦ-2001, 01.7.11.04-0072, приказ Минстроя России № 876/пр от 26.12.2019 | Проволока сварочная легированная, диаметр 4 мм | 1348 | 1009 | т | т | 1000 | 0 | 1913150405 | 0.00017 | 134515.2 | 0 | 0 | 0 | 13560 | 0 | 0 | 0 | 9.92 | 1 | 1 | 1 | 4 | 0 | 1 | 1 | 0 | 0 | 0.00017 | 0 | 2 | 92867866 | 1 | 0 | 195 | 0 | 0 | 0 | 0 | 0 | 0 | 0 | 0 | 0 | 0 | 0 | 0 | 0 | 0 | 0 | 0 | 0 | 0 | 0 | 0 | 0 | 0 |  | 0 | 0 | 5e-07 | 134515.2 | 13560 | 9.92 | 2.31 | 0 | 0 | 0 | 0 | 0 | 0 | 0 | 0 | 0
83 | 92867283 | 92867840 | 49527729 | 1 | 1 | 1 | 3 | 03.1.02.03-0015 | ФССЦ-2001, 03.1.02.03-0015, приказ Минстроя России № 876/пр от 26.12.2019 | Известь строительная негашеная хлорная, марка А | 1346 | 1009 | кг | кг | 1 | 0 | 30735328 | 0.0063 | 21.33 | 0 | 0 | 0 | 2.15 | 0 | 0 | 0 | 9.92 | 1 | 1 | 1 | 4 | 0 | 1 | 1 | 0 | 0 | 0.0063 | 0 | 2 | 92867867 | 1 | 0 | 196 | 0 | 0 | 0 | 0 | 0 | 0 | 0 | 0 | 0 | 0 | 0 | 0 | 0 | 0 | 0 | 0 | 0 | 0 | 0 | 0 | 0 | 0 |  | 0 | 0 | 1.89e-05 | 21.33 | 2.15 | 9.92 | 0.01 | 0 | 0 | 0 | 0 | 0 | 0 | 0 | 0 | 0
83 | 92867283 | 92867840 | 49554500 | 1 | 1 | 1 | 3 | 14.4.02.04-0142 | ФССЦ-2001, 14.4.02.04-0142, приказ Минстроя России № 876/пр от 26.12.2019 | Краска масляная земляная МА-0115, мумия, сурик железный | 1346 | 1009 | кг | кг | 1 | 0 | 639726700 | 0.44 | 149.99 | 0 | 0 | 0 | 15.12 | 0 | 0 | 0 | 9.92 | 1 | 1 | 1 | 4 | 0 | 1 | 1 | 0 | 0 | 0.44 | 0 | 2 | 92867868 | 1 | 0 | 197 | 0 | 0 | 0 | 0 | 0 | 0 | 0 | 0 | 0 | 0 | 0 | 0 | 0 | 0 | 0 | 0 | 0 | 0 | 0 | 0 | 0 | 0 |  | 0 | 0 | 0.00132 | 149.99 | 15.12 | 9.92 | 6.65 | 0 | 0 | 0 | 0 | 0 | 0 | 0 | 0 | 0
83 | 92867283 | 92867840 | 49555188 | 1 | 1 | 1 | 3 | 14.5.05.01-0012 | ФССЦ-2001, 14.5.05.01-0012, приказ Минстроя России № 876/пр от 26.12.2019 | Олифа комбинированная для разведения масляных густотертых красок и для внешних работ по деревянным поверхностям | 1348 | 1009 | т | т | 1000 | 0 | 859929720 | 0.00053 | 168144 | 0 | 0 | 0 | 16950 | 0 | 0 | 0 | 9.92 | 1 | 1 | 1 | 4 | 0 | 1 | 1 | 0 | 0 | 0.00053 | 0 | 2 | 92867869 | 1 | 0 | 198 | 0 | 0 | 0 | 0 | 0 | 0 | 0 | 0 | 0 | 0 | 0 | 0 | 0 | 0 | 0 | 0 | 0 | 0 | 0 | 0 | 0 | 0 |  | 0 | 0 | 1.6e-06 | 168144 | 16950 | 9.92 | 8.98 | 0 | 0 | 0 | 0 | 0 | 0 | 0 | 0 | 0
83 | 92867283 | 92867840 | 49577881 | 1 | 1 | 1 | 3 | 23.3.06.05-0005 | ФССЦ-2001, 23.3.06.05-0005, приказ Минстроя России № 876/пр от 26.12.2019 | Трубы стальные сварные неоцинкованные водогазопроводные с резьбой, обыкновенные, номинальный диаметр 40 мм, толщина стенки 3,5 мм | 1301 | 1003 | м | м | 1 | 0 | -1836884120 | 100 | 336.29 | 0 | 0 | 0 | 33.9 | 0 | 0 | 0 | 9.92 | 1 | 1 | 1 | 0 | 0 | 0 | 1 | 0 | 0 | 100 | 0 | 1 | -1 | 0 | 0 |  | 0 | 0 | 0 | 0 | 0 | 0 | 0 | 0 | 0 | 0 | 0 | 0 | 0 | 0 | 0 | 0 | 0 | 0 | 0 | 0 | 0 | 0 |  | 0 | 0 | 0.3 | 336.29 | 33.9 | 9.92 | 3390 | 0 | 101 | 0 | 0 | 0 | 101 | 0 | 0 | 0
85 | 92867283 | 92867874 | 49510757 | 70 | 1 | 1 | 1 | 1-100-40 |  | Затраты труда рабочих (Средний разряд - 4) | 1191 | 1013 | чел.-ч. | чел.-ч. | 1 | 0 | -1111239348 | 29.7 | 0 | 0 | 0 | 431.46 | 0 | 0 | 0 | 9.62 | 1 | 1 | 1 | 44.85 | 4 | 0 | 1 | 0 | 0 | 0 | 29.7 | 1 | 2 | 92867890 | 1 | 0 | 202 | 0 | 0 | 0 | 0 | 0 | 0 | 0 | 0 | 0 | 0 | 0 | 0 | 0 | 0 | 0 | 0 | 0 | 0 | 0 | 0 | 0 | 0 | 38 | 0.0891 | 0 | 0.0891 | 431.46 | 9.62 | 44.85 | 285.71 | 0 | 0 | 0 | 0 | 38 | 38 | 0 | 0 | 0
85 | 92867283 | 92867874 | 49510905 | 70 | 1 | 1 | 1 | 4-100-00 |  | Затраты труда машинистов | 1191 | 1013 | чел.-ч. | чел.-ч. | 1 | 0 | -1417349443 | 0.5 | 0 | 0 | 0 | 0 | 0 | 0 | 0 | 0 | 1 | 1 | 44.85 | 1 | 4 | 0 | 1 | 0 | 0 | 0 | 0.5 | 2 | 2 | 92867891 | 1 | 0 | 203 | 0 | 0 | 0 | 0 | 0 | 0 | 0 | 0 | 0 | 0 | 0 | 0 | 0 | 0 | 0 | 0 | 0 | 0 | 0 | 0 | 0 | 0 |  | 0 | 0 | 0.0015 | 0 | 0 | 1 | 0 | 0 | 0 | 0 | 0 | 0 | 0 | 0 | 0 | 0
85 | 92867283 | 92867874 | 49672515 | 1 | 1 | 1 | 2 | 91.05.01-017 | ФСЭМ-2001, 91.05.01-017 , приказ Минстроя России № 876/пр от 26.12.2019 | Краны башенные, грузоподъемность 8 т | 1367 | 1011 | маш.-ч. | маш.-ч. | 1 | 0 | -130837057 | 0.08 | 0 | 1358.21 | 605.48 | 0 | 0 | 86.4 | 13.5 | 0 | 1 | 15.72 | 44.85 | 1 | 4 | 0 | 1 | 0 | 0 | 0 | 0.08 | 0 | 2 | 92867892 | 1 | 0 | 204 | 0 | 0 | 0 | 0 | 0 | 0 | 0 | 0 | 0 | 0 | 0 | 0 | 0 | 0 | 0 | 0 | 0 | 0 | 0 | 0 | 0 | 0 |  | 0 | 0 | 0.00024 | 1358.21 | 86.4 | 15.72 | 6.91 | 1.08 | 0 | 0 | 0 | 0 | 0 | 0 | 0 | 0
85 | 92867283 | 92867874 | 49672573 | 1 | 1 | 1 | 2 | 91.05.05-015 | ФСЭМ-2001, 91.05.05-015 , приказ Минстроя России № 876/пр от 26.12.2019 | Краны на автомобильном ходу, грузоподъемность 16 т | 1367 | 1011 | маш.-ч. | маш.-ч. | 1 | 0 | -430484415 | 0.07 | 0 | 1814.09 | 605.48 | 0 | 0 | 115.4 | 13.5 | 0 | 1 | 15.72 | 44.85 | 1 | 4 | 0 | 1 | 0 | 0 | 0 | 0.07 | 0 | 2 | 92867893 | 1 | 0 | 205 | 0 | 0 | 0 | 0 | 0 | 0 | 0 | 0 | 0 | 0 | 0 | 0 | 0 | 0 | 0 | 0 | 0 | 0 | 0 | 0 | 0 | 0 |  | 0 | 0 | 0.00021 | 1814.09 | 115.4 | 15.72 | 8.08 | 0.95 | 0 | 0 | 0 | 0 | 0 | 0 | 0 | 0
85 | 92867283 | 92867874 | 49673503 | 1 | 1 | 1 | 2 | 91.14.02-001 | ФСЭМ-2001, 91.14.02-001 , приказ Минстроя России № 876/пр от 26.12.2019 | Автомобили бортовые, грузоподъемность до 5 т | 1367 | 1011 | маш.-ч. | маш.-ч. | 1 | 0 | 509054691 | 0.35 | 0 | 1032.96 | 520.26 | 0 | 0 | 65.71 | 11.6 | 0 | 1 | 15.72 | 44.85 | 1 | 4 | 0 | 1 | 0 | 0 | 0 | 0.35 | 0 | 2 | 92867894 | 1 | 0 | 206 | 0 | 0 | 0 | 0 | 0 | 0 | 0 | 0 | 0 | 0 | 0 | 0 | 0 | 0 | 0 | 0 | 0 | 0 | 0 | 0 | 0 | 0 |  | 0 | 0 | 0.00105 | 1032.96 | 65.71 | 15.72 | 23 | 4.06 | 0 | 1 | 1 | 0 | 1 | 0 | 0 | 0
85 | 92867283 | 92867874 | 49673658 | 1 | 1 | 1 | 2 | 91.17.04-042 | ФСЭМ-2001, 91.17.04-042 , приказ Минстроя России № 876/пр от 26.12.2019 | Аппараты для газовой сварки и резки | 1367 | 1011 | маш.-ч. | маш.-ч. | 1 | 0 | 2077867240 | 1.15 | 0 | 18.86 | 0 | 0 | 0 | 1.2 | 0 | 0 | 1 | 15.72 | 44.85 | 1 | 4 | 0 | 1 | 0 | 0 | 0 | 1.15 | 0 | 2 | 92867895 | 1 | 0 | 207 | 0 | 0 | 0 | 0 | 0 | 0 | 0 | 0 | 0 | 0 | 0 | 0 | 0 | 0 | 0 | 0 | 0 | 0 | 0 | 0 | 0 | 0 |  | 0 | 0 | 0.00345 | 18.86 | 1.2 | 15.72 | 1.38 | 0 | 0 | 0 | 0 | 0 | 0 | 0 | 0 | 0
85 | 92867283 | 92867874 | 49521586 | 1 | 1 | 1 | 3 | 01.3.02.03-0012 | ФССЦ-2001, 01.3.02.03-0012, приказ Минстроя России № 876/пр от 26.12.2019 | Ацетилен растворенный технический, марка Б | 1348 | 1009 | т | т | 1000 | 0 | 1892417071 | 0.00013 | 302956.8 | 0 | 0 | 0 | 30540 | 0 | 0 | 0 | 9.92 | 1 | 1 | 1 | 4 | 0 | 1 | 0 | 0 | 0 | 0.00013 | 0 | 2 | 92867896 | 1 | 0 | 208 | 0 | 0 | 0 | 0 | 0 | 0 | 0 | 0 | 0 | 0 | 0 | 0 | 0 | 0 | 0 | 0 | 0 | 0 | 0 | 0 | 0 | 0 |  | 0 | 0 | 4e-07 | 302956.8 | 30540 | 9.92 | 3.97 | 0 | 0 | 0 | 0 | 0 | 0 | 0 | 0 | 0
85 | 92867283 | 92867874 | 49521602 | 1 | 1 | 1 | 3 | 01.3.02.08-0001 | ФССЦ-2001, 01.3.02.08-0001, приказ Минстроя России № 876/пр от 26.12.2019 | Кислород газообразный технический | 1339 | 1007 | м3 | м3 | 1 | 0 | -1761807714 | 0.281 | 61.7 | 0 | 0 | 0 | 6.22 | 0 | 0 | 0 | 9.92 | 1 | 1 | 1 | 4 | 0 | 1 | 0 | 0 | 0 | 0.281 | 0 | 2 | 92867897 | 1 | 0 | 209 | 0 | 0 | 0 | 0 | 0 | 0 | 0 | 0 | 0 | 0 | 0 | 0 | 0 | 0 | 0 | 0 | 0 | 0 | 0 | 0 | 0 | 0 |  | 0 | 0 | 0.000843 | 61.7 | 6.22 | 9.92 | 1.75 | 0 | 0 | 0 | 0 | 0 | 0 | 0 | 0 | 0
85 | 92867283 | 92867874 | 49523203 | 1 | 1 | 1 | 3 | 01.7.03.01-0001 | ФССЦ-2001, 01.7.03.01-0001, приказ Минстроя России № 876/пр от 26.12.2019 | Вода | 1339 | 1007 | м3 | м3 | 1 | 0 | -143474561 | 1.13 | 24.2 | 0 | 0 | 0 | 2.44 | 0 | 0 | 0 | 9.92 | 1 | 1 | 1 | 4 | 0 | 1 | 0 | 0 | 0 | 1.13 | 0 | 2 | 92867898 | 1 | 0 | 210 | 0 | 0 | 0 | 0 | 0 | 0 | 0 | 0 | 0 | 0 | 0 | 0 | 0 | 0 | 0 | 0 | 0 | 0 | 0 | 0 | 0 | 0 |  | 0 | 0 | 0.00339 | 24.2 | 2.44 | 9.92 | 2.76 | 0 | 0 | 0 | 0 | 0 | 0 | 0 | 0 | 0
85 | 92867283 | 92867874 | 49523851 | 1 | 1 | 1 | 3 | 01.7.07.29-0101 | ФССЦ-2001, 01.7.07.29-0101, приказ Минстроя России № 876/пр от 26.12.2019 | Очес льняной | 1346 | 1009 | кг | кг | 1 | 0 | -617477323 | 0.06 | 369.92 | 0 | 0 | 0 | 37.29 | 0 | 0 | 0 | 9.92 | 1 | 1 | 1 | 4 | 0 | 1 | 0 | 0 | 0 | 0.06 | 0 | 2 | 92867899 | 1 | 0 | 211 | 0 | 0 | 0 | 0 | 0 | 0 | 0 | 0 | 0 | 0 | 0 | 0 | 0 | 0 | 0 | 0 | 0 | 0 | 0 | 0 | 0 | 0 |  | 0 | 0 | 0.00018 | 369.92 | 37.29 | 9.92 | 2.24 | 0 | 0 | 0 | 0 | 0 | 0 | 0 | 0 | 0
85 | 92867283 | 92867874 | 49524232 | 1 | 1 | 1 | 3 | 01.7.11.04-0072 | ФССЦ-2001, 01.7.11.04-0072, приказ Минстроя России № 876/пр от 26.12.2019 | Проволока сварочная легированная, диаметр 4 мм | 1348 | 1009 | т | т | 1000 | 0 | 1913150405 | 0.00017 | 134515.2 | 0 | 0 | 0 | 13560 | 0 | 0 | 0 | 9.92 | 1 | 1 | 1 | 4 | 0 | 1 | 0 | 0 | 0 | 0.00017 | 0 | 2 | 92867900 | 1 | 0 | 212 | 0 | 0 | 0 | 0 | 0 | 0 | 0 | 0 | 0 | 0 | 0 | 0 | 0 | 0 | 0 | 0 | 0 | 0 | 0 | 0 | 0 | 0 |  | 0 | 0 | 5e-07 | 134515.2 | 13560 | 9.92 | 2.31 | 0 | 0 | 0 | 0 | 0 | 0 | 0 | 0 | 0
85 | 92867283 | 92867874 | 49527729 | 1 | 1 | 1 | 3 | 03.1.02.03-0015 | ФССЦ-2001, 03.1.02.03-0015, приказ Минстроя России № 876/пр от 26.12.2019 | Известь строительная негашеная хлорная, марка А | 1346 | 1009 | кг | кг | 1 | 0 | 30735328 | 0.004 | 21.33 | 0 | 0 | 0 | 2.15 | 0 | 0 | 0 | 9.92 | 1 | 1 | 1 | 4 | 0 | 1 | 0 | 0 | 0 | 0.004 | 0 | 2 | 92867901 | 1 | 0 | 213 | 0 | 0 | 0 | 0 | 0 | 0 | 0 | 0 | 0 | 0 | 0 | 0 | 0 | 0 | 0 | 0 | 0 | 0 | 0 | 0 | 0 | 0 |  | 0 | 0 | 1.2e-05 | 21.33 | 2.15 | 9.92 | 0.01 | 0 | 0 | 0 | 0 | 0 | 0 | 0 | 0 | 0
85 | 92867283 | 92867874 | 49554500 | 1 | 1 | 1 | 3 | 14.4.02.04-0142 | ФССЦ-2001, 14.4.02.04-0142, приказ Минстроя России № 876/пр от 26.12.2019 | Краска масляная земляная МА-0115, мумия, сурик железный | 1346 | 1009 | кг | кг | 1 | 0 | 639726700 | 0.44 | 149.99 | 0 | 0 | 0 | 15.12 | 0 | 0 | 0 | 9.92 | 1 | 1 | 1 | 4 | 0 | 1 | 0 | 0 | 0 | 0.44 | 0 | 2 | 92867902 | 1 | 0 | 214 | 0 | 0 | 0 | 0 | 0 | 0 | 0 | 0 | 0 | 0 | 0 | 0 | 0 | 0 | 0 | 0 | 0 | 0 | 0 | 0 | 0 | 0 |  | 0 | 0 | 0.00132 | 149.99 | 15.12 | 9.92 | 6.65 | 0 | 0 | 0 | 0 | 0 | 0 | 0 | 0 | 0
85 | 92867283 | 92867874 | 49555188 | 1 | 1 | 1 | 3 | 14.5.05.01-0012 | ФССЦ-2001, 14.5.05.01-0012, приказ Минстроя России № 876/пр от 26.12.2019 | Олифа комбинированная для разведения масляных густотертых красок и для внешних работ по деревянным поверхностям | 1348 | 1009 | т | т | 1000 | 0 | 859929720 | 0.00053 | 168144 | 0 | 0 | 0 | 16950 | 0 | 0 | 0 | 9.92 | 1 | 1 | 1 | 4 | 0 | 1 | 0 | 0 | 0 | 0.00053 | 0 | 2 | 92867903 | 1 | 0 | 215 | 0 | 0 | 0 | 0 | 0 | 0 | 0 | 0 | 0 | 0 | 0 | 0 | 0 | 0 | 0 | 0 | 0 | 0 | 0 | 0 | 0 | 0 |  | 0 | 0 | 1.6e-06 | 168144 | 16950 | 9.92 | 8.98 | 0 | 0 | 0 | 0 | 0 | 0 | 0 | 0 | 0
85 | 92867283 | 92867874 | 49577880 | 1 | 1 | 1 | 3 | 23.3.06.05-0004 | ФССЦ-2001, 23.3.06.05-0004, приказ Минстроя России № 876/пр от 26.12.2019 | Трубы стальные сварные неоцинкованные водогазопроводные с резьбой, обыкновенные, номинальный диаметр 32 мм, толщина стенки 3,2 мм | 1301 | 1003 | м | м | 1 | 0 | -1791464862 | 100 | 262.88 | 0 | 0 | 0 | 26.5 | 0 | 0 | 0 | 9.92 | 1 | 1 | 1 | 0 | 0 | 0 | 0 | 0 | 0 | 100 | 0 | 1 | -1 | 0 | 0 |  | 0 | 0 | 0 | 0 | 0 | 0 | 0 | 0 | 0 | 0 | 0 | 0 | 0 | 0 | 0 | 0 | 0 | 0 | 0 | 0 | 0 | 0 |  | 0 | 0 | 0.3 | 262.88 | 26.5 | 9.92 | 2650 | 0 | 79 | 0 | 0 | 0 | 79 | 0 | 0 | 0
87 | 92867283 | 92867908 | 49510795 | 70 | 1 | 1 | 1 | 1-100-53 |  | Затраты труда рабочих (Средний разряд - 5,3) | 1191 | 1013 | чел.-ч. | чел.-ч. | 1 | 0 | 496079349 | 5.01 | 0 | 0 | 0 | 522.05 | 0 | 0 | 0 | 11.64 | 1 | 1 | 1 | 44.85 | 4 | 0 | 1 | 0 | 0 | 0 | 5.01 | 1 | 2 | 92867915 | 1 | 0 | 219 | 0 | 0 | 0 | 0 | 0 | 0 | 0 | 0 | 0 | 0 | 0 | 0 | 0 | 0 | 0 | 0 | 0 | 0 | 0 | 0 | 0 | 0 | 330 | 0.63126 | 0 | 0.63126 | 522.05 | 11.64 | 44.85 | 58.32 | 0 | 0 | 0 | 0 | 330 | 330 | 0 | 0 | 0
87 | 92867283 | 92867908 | 49673308 | 1 | 1 | 1 | 2 | 91.10.09-011 | ФСЭМ-2001, 91.10.09-011 , приказ Минстроя России № 876/пр от 26.12.2019 | Установки для гидравлических испытаний трубопроводов, давление нагнетания низкое 0,1 МПа (1 кгс/см2), высокое 10 МПа (100 кгс/см2) | 1367 | 1011 | маш.-ч. | маш.-ч. | 1 | 0 | -1049284970 | 1.5 | 0 | 466.41 | 0 | 0 | 0 | 29.67 | 0 | 0 | 1 | 15.72 | 44.85 | 1 | 4 | 0 | 1 | 0 | 0 | 0 | 1.5 | 0 | 2 | 92867916 | 1 | 0 | 220 | 0 | 0 | 0 | 0 | 0 | 0 | 0 | 0 | 0 | 0 | 0 | 0 | 0 | 0 | 0 | 0 | 0 | 0 | 0 | 0 | 0 | 0 |  | 0 | 0 | 0.189 | 466.41 | 29.67 | 15.72 | 44.51 | 0 | 0 | 88 | 0 | 0 | 88 | 0 | 0 | 0
87 | 92867283 | 92867908 | 49523203 | 1 | 1 | 1 | 3 | 01.7.03.01-0001 | ФССЦ-2001, 01.7.03.01-0001, приказ Минстроя России № 876/пр от 26.12.2019 | Вода | 1339 | 1007 | м3 | м3 | 1 | 0 | -143474561 | 1 | 24.2 | 0 | 0 | 0 | 2.44 | 0 | 0 | 0 | 9.92 | 1 | 1 | 1 | 4 | 0 | 1 | 0 | 0 | 0 | 1 | 0 | 2 | 92867917 | 1 | 0 | 221 | 0 | 0 | 0 | 0 | 0 | 0 | 0 | 0 | 0 | 0 | 0 | 0 | 0 | 0 | 0 | 0 | 0 | 0 | 0 | 0 | 0 | 0 |  | 0 | 0 | 0.126 | 24.2 | 2.44 | 9.92 | 2.44 | 0 | 3 | 0 | 0 | 0 | 3 | 0 | 0 | 0
87 | 92867283 | 92867908 | 49523851 | 1 | 1 | 1 | 3 | 01.7.07.29-0101 | ФССЦ-2001, 01.7.07.29-0101, приказ Минстроя России № 876/пр от 26.12.2019 | Очес льняной | 1346 | 1009 | кг | кг | 1 | 0 | -617477323 | 0.02 | 369.92 | 0 | 0 | 0 | 37.29 | 0 | 0 | 0 | 9.92 | 1 | 1 | 1 | 4 | 0 | 1 | 0 | 0 | 0 | 0.02 | 0 | 2 | 92867918 | 1 | 0 | 222 | 0 | 0 | 0 | 0 | 0 | 0 | 0 | 0 | 0 | 0 | 0 | 0 | 0 | 0 | 0 | 0 | 0 | 0 | 0 | 0 | 0 | 0 |  | 0 | 0 | 0.00252 | 369.92 | 37.29 | 9.92 | 0.75 | 0 | 1 | 0 | 0 | 0 | 1 | 0 | 0 | 0
87 | 92867283 | 92867908 | 49554500 | 1 | 1 | 1 | 3 | 14.4.02.04-0142 | ФССЦ-2001, 14.4.02.04-0142, приказ Минстроя России № 876/пр от 26.12.2019 | Краска масляная земляная МА-0115, мумия, сурик железный | 1346 | 1009 | кг | кг | 1 | 0 | 639726700 | 0.05 | 149.99 | 0 | 0 | 0 | 15.12 | 0 | 0 | 0 | 9.92 | 1 | 1 | 1 | 4 | 0 | 1 | 0 | 0 | 0 | 0.05 | 0 | 2 | 92867919 | 1 | 0 | 223 | 0 | 0 | 0 | 0 | 0 | 0 | 0 | 0 | 0 | 0 | 0 | 0 | 0 | 0 | 0 | 0 | 0 | 0 | 0 | 0 | 0 | 0 |  | 0 | 0 | 0.0063 | 149.99 | 15.12 | 9.92 | 0.76 | 0 | 1 | 0 | 0 | 0 | 1 | 0 | 0 | 0
87 | 92867283 | 92867908 | 49555188 | 1 | 1 | 1 | 3 | 14.5.05.01-0012 | ФССЦ-2001, 14.5.05.01-0012, приказ Минстроя России № 876/пр от 26.12.2019 | Олифа комбинированная для разведения масляных густотертых красок и для внешних работ по деревянным поверхностям | 1348 | 1009 | т | т | 1000 | 0 | 859929720 | 2e-05 | 168144 | 0 | 0 | 0 | 16950 | 0 | 0 | 0 | 9.92 | 1 | 1 | 1 | 4 | 0 | 1 | 0 | 0 | 0 | 2e-05 | 0 | 2 | 92867920 | 1 | 0 | 224 | 0 | 0 | 0 | 0 | 0 | 0 | 0 | 0 | 0 | 0 | 0 | 0 | 0 | 0 | 0 | 0 | 0 | 0 | 0 | 0 | 0 | 0 |  | 0 | 0 | 2.5e-06 | 168144 | 16950 | 9.92 | 0.34 | 0 | 0 | 0 | 0 | 0 | 0 | 0 | 0 | 0
88 | 92867283 | 92867921 | 49510731 | 70 | 1 | 1 | 1 | 1-100-35 |  | Затраты труда рабочих (Средний разряд - 3,5) | 1191 | 1013 | чел.-ч. | чел.-ч. | 1 | 0 | 1893946532 | 73.6 | 0 | 0 | 0 | 406.79 | 0 | 0 | 0 | 9.07 | 1 | 1 | 1 | 44.85 | 4 | 0 | 1 | 1 | 0 | 0 | 73.6 | 1 | 2 | 92867942 | 1 | 0 | 225 | 0 | 0 | 0 | 0 | 0 | 0 | 0 | 0 | 0 | 0 | 0 | 0 | 0 | 0 | 0 | 0 | 0 | 0 | 0 | 0 | 0 | 0 | 1796 | 4.416 | 0 | 4.416 | 406.79 | 9.07 | 44.85 | 667.55 | 0 | 0 | 0 | 0 | 1797 | 1797 | 0 | 0 | 0
88 | 92867283 | 92867921 | 49510905 | 70 | 1 | 1 | 1 | 4-100-00 |  | Затраты труда машинистов | 1191 | 1013 | чел.-ч. | чел.-ч. | 1 | 0 | -1417349443 | 0.27 | 0 | 0 | 0 | 0 | 0 | 0 | 0 | 0 | 1 | 1 | 44.85 | 1 | 4 | 0 | 1 | 1 | 0 | 0 | 0.27 | 2 | 2 | 92867943 | 1 | 0 | 226 | 0 | 0 | 0 | 0 | 0 | 0 | 0 | 0 | 0 | 0 | 0 | 0 | 0 | 0 | 0 | 0 | 0 | 0 | 0 | 0 | 0 | 0 |  | 0 | 0 | 0.0162 | 0 | 0 | 1 | 0 | 0 | 0 | 0 | 0 | 0 | 0 | 0 | 0 | 0
88 | 92867283 | 92867921 | 49672573 | 1 | 1 | 1 | 2 | 91.05.05-015 | ФСЭМ-2001, 91.05.05-015 , приказ Минстроя России № 876/пр от 26.12.2019 | Краны на автомобильном ходу, грузоподъемность 16 т | 1367 | 1011 | маш.-ч. | маш.-ч. | 1 | 0 | -430484415 | 0.11 | 0 | 1814.09 | 605.48 | 0 | 0 | 115.4 | 13.5 | 0 | 1 | 15.72 | 44.85 | 1 | 4 | 0 | 1 | 1 | 0 | 0 | 0.11 | 0 | 2 | 92867944 | 1 | 0 | 227 | 0 | 0 | 0 | 0 | 0 | 0 | 0 | 0 | 0 | 0 | 0 | 0 | 0 | 0 | 0 | 0 | 0 | 0 | 0 | 0 | 0 | 0 |  | 0 | 0 | 0.0066 | 1814.09 | 115.4 | 15.72 | 12.69 | 1.49 | 0 | 12 | 4 | 0 | 12 | 0 | 0 | 0
88 | 92867283 | 92867921 | 49672710 | 1 | 1 | 1 | 2 | 91.06.03-062 | ФСЭМ-2001, 91.06.03-062 , приказ Минстроя России № 876/пр от 26.12.2019 | Лебедки электрические тяговым усилием до 31,39 кН (3,2 т) | 1367 | 1011 | маш.-ч. | маш.-ч. | 1 | 0 | -382331097 | 3.7 | 0 | 108.47 | 0 | 0 | 0 | 6.9 | 0 | 0 | 1 | 15.72 | 44.85 | 1 | 4 | 0 | 1 | 1 | 0 | 0 | 3.7 | 0 | 2 | 92867945 | 1 | 0 | 228 | 0 | 0 | 0 | 0 | 0 | 0 | 0 | 0 | 0 | 0 | 0 | 0 | 0 | 0 | 0 | 0 | 0 | 0 | 0 | 0 | 0 | 0 |  | 0 | 0 | 0.222 | 108.47 | 6.9 | 15.72 | 25.53 | 0 | 0 | 24 | 0 | 0 | 24 | 0 | 0 | 0
88 | 92867283 | 92867921 | 49673503 | 1 | 1 | 1 | 2 | 91.14.02-001 | ФСЭМ-2001, 91.14.02-001 , приказ Минстроя России № 876/пр от 26.12.2019 | Автомобили бортовые, грузоподъемность до 5 т | 1367 | 1011 | маш.-ч. | маш.-ч. | 1 | 0 | 509054691 | 0.16 | 0 | 1032.96 | 520.26 | 0 | 0 | 65.71 | 11.6 | 0 | 1 | 15.72 | 44.85 | 1 | 4 | 0 | 1 | 1 | 0 | 0 | 0.16 | 0 | 2 | 92867946 | 1 | 0 | 229 | 0 | 0 | 0 | 0 | 0 | 0 | 0 | 0 | 0 | 0 | 0 | 0 | 0 | 0 | 0 | 0 | 0 | 0 | 0 | 0 | 0 | 0 |  | 0 | 0 | 0.0096 | 1032.96 | 65.71 | 15.72 | 10.51 | 1.86 | 0 | 10 | 5 | 0 | 10 | 0 | 0 | 0
88 | 92867283 | 92867921 | 49673658 | 1 | 1 | 1 | 2 | 91.17.04-042 | ФСЭМ-2001, 91.17.04-042 , приказ Минстроя России № 876/пр от 26.12.2019 | Аппараты для газовой сварки и резки | 1367 | 1011 | маш.-ч. | маш.-ч. | 1 | 0 | 2077867240 | 2.32 | 0 | 18.86 | 0 | 0 | 0 | 1.2 | 0 | 0 | 1 | 15.72 | 44.85 | 1 | 4 | 0 | 1 | 1 | 0 | 0 | 2.32 | 0 | 2 | 92867947 | 1 | 0 | 230 | 0 | 0 | 0 | 0 | 0 | 0 | 0 | 0 | 0 | 0 | 0 | 0 | 0 | 0 | 0 | 0 | 0 | 0 | 0 | 0 | 0 | 0 |  | 0 | 0 | 0.1392 | 18.86 | 1.2 | 15.72 | 2.78 | 0 | 0 | 3 | 0 | 0 | 3 | 0 | 0 | 0
88 | 92867283 | 92867921 | 49673701 | 1 | 1 | 1 | 2 | 91.17.04-171 | ФСЭМ-2001, 91.17.04-171 , приказ Минстроя России № 876/пр от 26.12.2019 | Преобразователи сварочные номинальным сварочным током 315-500 А | 1367 | 1011 | маш.-ч. | маш.-ч. | 1 | 0 | -1866313122 | 16.3 | 0 | 193.51 | 0 | 0 | 0 | 12.31 | 0 | 0 | 1 | 15.72 | 44.85 | 1 | 4 | 0 | 1 | 1 | 0 | 0 | 16.3 | 0 | 2 | 92867948 | 1 | 0 | 231 | 0 | 0 | 0 | 0 | 0 | 0 | 0 | 0 | 0 | 0 | 0 | 0 | 0 | 0 | 0 | 0 | 0 | 0 | 0 | 0 | 0 | 0 |  | 0 | 0 | 0.978 | 193.51 | 12.31 | 15.72 | 200.65 | 0 | 0 | 190 | 0 | 0 | 190 | 0 | 0 | 0
88 | 92867283 | 92867921 | 49521602 | 1 | 1 | 1 | 3 | 01.3.02.08-0001 | ФССЦ-2001, 01.3.02.08-0001, приказ Минстроя России № 876/пр от 26.12.2019 | Кислород газообразный технический | 1339 | 1007 | м3 | м3 | 1 | 0 | -1761807714 | 1.95 | 61.7 | 0 | 0 | 0 | 6.22 | 0 | 0 | 0 | 9.92 | 1 | 1 | 1 | 4 | 0 | 1 | 1 | 0 | 0 | 1.95 | 0 | 2 | 92867949 | 1 | 0 | 232 | 0 | 0 | 0 | 0 | 0 | 0 | 0 | 0 | 0 | 0 | 0 | 0 | 0 | 0 | 0 | 0 | 0 | 0 | 0 | 0 | 0 | 0 |  | 0 | 0 | 0.117 | 61.7 | 6.22 | 9.92 | 12.13 | 0 | 7 | 0 | 0 | 0 | 7 | 0 | 0 | 0
88 | 92867283 | 92867921 | 49521608 | 1 | 1 | 1 | 3 | 01.3.02.09-0022 | ФССЦ-2001, 01.3.02.09-0022, приказ Минстроя России № 876/пр от 26.12.2019 | Пропан-бутан смесь техническая | 1346 | 1009 | кг | кг | 1 | 0 | -2118006079 | 0.59 | 60.41 | 0 | 0 | 0 | 6.09 | 0 | 0 | 0 | 9.92 | 1 | 1 | 1 | 4 | 0 | 1 | 1 | 0 | 0 | 0.59 | 0 | 2 | 92867950 | 1 | 0 | 233 | 0 | 0 | 0 | 0 | 0 | 0 | 0 | 0 | 0 | 0 | 0 | 0 | 0 | 0 | 0 | 0 | 0 | 0 | 0 | 0 | 0 | 0 |  | 0 | 0 | 0.0354 | 60.41 | 6.09 | 9.92 | 3.59 | 0 | 2 | 0 | 0 | 0 | 2 | 0 | 0 | 0
88 | 92867283 | 92867921 | 49524292 | 1 | 1 | 1 | 3 | 01.7.11.07-0036 | ФССЦ-2001, 01.7.11.07-0036, приказ Минстроя России № 876/пр от 26.12.2019 | Электроды сварочные Э46, диаметр 4 мм | 1346 | 1009 | кг | кг | 1 | 0 | 149355137 | 14 | 106.64 | 0 | 0 | 0 | 10.75 | 0 | 0 | 0 | 9.92 | 1 | 1 | 1 | 4 | 0 | 1 | 1 | 0 | 0 | 14 | 0 | 2 | 92867951 | 1 | 0 | 234 | 0 | 0 | 0 | 0 | 0 | 0 | 0 | 0 | 0 | 0 | 0 | 0 | 0 | 0 | 0 | 0 | 0 | 0 | 0 | 0 | 0 | 0 |  | 0 | 0 | 0.84 | 106.64 | 10.75 | 9.92 | 150.5 | 0 | 90 | 0 | 0 | 0 | 90 | 0 | 0 | 0
88 | 92867283 | 92867921 | 49525488 | 1 | 1 | 1 | 3 | 01.7.15.03-0042 | ФССЦ-2001, 01.7.15.03-0042, приказ Минстроя России № 876/пр от 26.12.2019 | Болты с гайками и шайбами строительные | 1346 | 1009 | кг | кг | 1 | 0 | -1864341761 | 5 | 89.68 | 0 | 0 | 0 | 9.04 | 0 | 0 | 0 | 9.92 | 1 | 1 | 1 | 4 | 0 | 1 | 1 | 0 | 0 | 5 | 0 | 2 | 92867952 | 1 | 0 | 235 | 0 | 0 | 0 | 0 | 0 | 0 | 0 | 0 | 0 | 0 | 0 | 0 | 0 | 0 | 0 | 0 | 0 | 0 | 0 | 0 | 0 | 0 |  | 0 | 0 | 0.3 | 89.68 | 9.04 | 9.92 | 45.2 | 0 | 27 | 0 | 0 | 0 | 27 | 0 | 0 | 0
88 | 92867283 | 92867921 | 49525587 | 1 | 1 | 1 | 3 | 01.7.15.06-0111 | ФССЦ-2001, 01.7.15.06-0111, приказ Минстроя России № 876/пр от 26.12.2019 | Гвозди строительные | 1348 | 1009 | т | т | 1000 | 0 | -45966985 | 1e-05 | 118821.76 | 0 | 0 | 0 | 11978 | 0 | 0 | 0 | 9.92 | 1 | 1 | 1 | 4 | 0 | 1 | 1 | 0 | 0 | 1e-05 | 0 | 2 | 92867953 | 1 | 0 | 236 | 0 | 0 | 0 | 0 | 0 | 0 | 0 | 0 | 0 | 0 | 0 | 0 | 0 | 0 | 0 | 0 | 0 | 0 | 0 | 0 | 0 | 0 |  | 0 | 0 | 6e-07 | 118821.76 | 11978 | 9.92 | 0.12 | 0 | 0 | 0 | 0 | 0 | 0 | 0 | 0 | 0
88 | 92867283 | 92867921 | 49526683 | 1 | 1 | 1 | 3 | 01.7.20.08-0071 | ФССЦ-2001, 01.7.20.08-0071, приказ Минстроя России № 876/пр от 26.12.2019 | Канат пеньковый пропитанный | 1348 | 1009 | т | т | 1000 | 0 | -1671348935 | 0.0001 | 375968 | 0 | 0 | 0 | 37900 | 0 | 0 | 0 | 9.92 | 1 | 1 | 1 | 4 | 0 | 1 | 1 | 0 | 0 | 0.0001 | 0 | 2 | 92867954 | 1 | 0 | 237 | 0 | 0 | 0 | 0 | 0 | 0 | 0 | 0 | 0 | 0 | 0 | 0 | 0 | 0 | 0 | 0 | 0 | 0 | 0 | 0 | 0 | 0 |  | 0 | 0 | 6e-06 | 375968 | 37900 | 9.92 | 3.79 | 0 | 2 | 0 | 0 | 0 | 2 | 0 | 0 | 0
88 | 92867283 | 92867921 | 49540243 | 1 | 1 | 1 | 3 | 07.2.07.11-0003 | ФССЦ-2001, 07.2.07.11-0003, приказ Минстроя России № 876/пр от 26.12.2019 | Опоры скользящие и катковые, крепежные детали, хомуты | 1348 | 1009 | т | т | 1000 | 0 | -631789071 | 1 | 114060.16 | 0 | 0 | 0 | 11498 | 0 | 0 | 0 | 9.92 | 1 | 1 | 1 | 0 | 0 | 0 | 1 | 0 | 0 | 1 | 0 | 1 | -1 | 0 | 0 |  | 0 | 0 | 0 | 0 | 0 | 0 | 0 | 0 | 0 | 0 | 0 | 0 | 0 | 0 | 0 | 0 | 0 | 0 | 0 | 0 | 0 | 0 |  | 0 | 0 | 0.06 | 114060.16 | 11498 | 9.92 | 11498 | 0 | 6844 | 0 | 0 | 0 | 6844 | 0 | 0 | 0
88 | 92867283 | 92867921 | 49542292 | 1 | 1 | 1 | 3 | 08.2.02.11-0007 | ФССЦ-2001, 08.2.02.11-0007, приказ Минстроя России № 876/пр от 26.12.2019 | Канат двойной свивки ТК, конструкции 6х19(1+6+12)+1 о.с., оцинкованный, из проволок марки В, маркировочная группа 1770 н/мм2, диаметр 5,5 мм | 1302 | 1003 | 10 м | 10 м | 10 | 0 | 581091037 | 0.0187 | 498.38 | 0 | 0 | 0 | 50.24 | 0 | 0 | 0 | 9.92 | 1 | 1 | 1 | 4 | 0 | 1 | 1 | 0 | 0 | 0.0187 | 0 | 2 | 92867956 | 1 | 0 | 239 | 0 | 0 | 0 | 0 | 0 | 0 | 0 | 0 | 0 | 0 | 0 | 0 | 0 | 0 | 0 | 0 | 0 | 0 | 0 | 0 | 0 | 0 |  | 0 | 0 | 0.001122 | 498.38 | 50.24 | 9.92 | 0.94 | 0 | 1 | 0 | 0 | 0 | 1 | 0 | 0 | 0
88 | 92867283 | 92867921 | 49542647 | 1 | 1 | 1 | 3 | 08.3.03.06-0002 | ФССЦ-2001, 08.3.03.06-0002, приказ Минстроя России № 876/пр от 26.12.2019 | Проволока горячекатаная в мотках, диаметр 6,3-6,5 мм | 1348 | 1009 | т | т | 1000 | 0 | -120483918 | 3e-05 | 44195.58 | 0 | 0 | 0 | 4455.2 | 0 | 0 | 0 | 9.92 | 1 | 1 | 1 | 4 | 0 | 1 | 1 | 0 | 0 | 3e-05 | 0 | 2 | 92867957 | 1 | 0 | 240 | 0 | 0 | 0 | 0 | 0 | 0 | 0 | 0 | 0 | 0 | 0 | 0 | 0 | 0 | 0 | 0 | 0 | 0 | 0 | 0 | 0 | 0 |  | 0 | 0 | 1.8e-06 | 44195.58 | 4455.2 | 9.92 | 0.13 | 0 | 0 | 0 | 0 | 0 | 0 | 0 | 0 | 0
88 | 92867283 | 92867921 | 49543370 | 1 | 1 | 1 | 3 | 08.3.11.01-0091 | ФССЦ-2001, 08.3.11.01-0091, приказ Минстроя России № 876/пр от 26.12.2019 | Швеллеры № 40, марка стали Ст0 | 1348 | 1009 | т | т | 1000 | 0 | 834877976 | 0.00194 | 48806.4 | 0 | 0 | 0 | 4920 | 0 | 0 | 0 | 9.92 | 1 | 1 | 1 | 4 | 0 | 1 | 1 | 0 | 0 | 0.00194 | 0 | 2 | 92867958 | 1 | 0 | 241 | 0 | 0 | 0 | 0 | 0 | 0 | 0 | 0 | 0 | 0 | 0 | 0 | 0 | 0 | 0 | 0 | 0 | 0 | 0 | 0 | 0 | 0 |  | 0 | 0 | 0.0001164 | 48806.4 | 4920 | 9.92 | 9.54 | 0 | 6 | 0 | 0 | 0 | 6 | 0 | 0 | 0
88 | 92867283 | 92867921 | 49546631 | 1 | 1 | 1 | 3 | 11.1.03.01-0077 | ФССЦ-2001, 11.1.03.01-0077, приказ Минстроя России № 876/пр от 26.12.2019 | Бруски обрезные, хвойных пород, длина 4-6,5 м, ширина 75-150 мм, толщина 40-75 мм, сорт I | 1339 | 1007 | м3 | м3 | 1 | 0 | 1758287014 | 0.00103 | 16864 | 0 | 0 | 0 | 1700 | 0 | 0 | 0 | 9.92 | 1 | 1 | 1 | 4 | 0 | 1 | 1 | 0 | 0 | 0.00103 | 0 | 2 | 92867959 | 1 | 0 | 242 | 0 | 0 | 0 | 0 | 0 | 0 | 0 | 0 | 0 | 0 | 0 | 0 | 0 | 0 | 0 | 0 | 0 | 0 | 0 | 0 | 0 | 0 |  | 0 | 0 | 6.18e-05 | 16864 | 1700 | 9.92 | 1.75 | 0 | 1 | 0 | 0 | 0 | 1 | 0 | 0 | 0
88 | 92867283 | 92867921 | 49554249 | 1 | 1 | 1 | 3 | 14.4.01.01-0003 | ФССЦ-2001, 14.4.01.01-0003, приказ Минстроя России № 876/пр от 26.12.2019 | Грунтовка ГФ-021 | 1348 | 1009 | т | т | 1000 | 0 | 264248573 | 0.00031 | 154950.4 | 0 | 0 | 0 | 15620 | 0 | 0 | 0 | 9.92 | 1 | 1 | 1 | 4 | 0 | 1 | 1 | 0 | 0 | 0.00031 | 0 | 2 | 92867960 | 1 | 0 | 243 | 0 | 0 | 0 | 0 | 0 | 0 | 0 | 0 | 0 | 0 | 0 | 0 | 0 | 0 | 0 | 0 | 0 | 0 | 0 | 0 | 0 | 0 |  | 0 | 0 | 1.86e-05 | 154950.4 | 15620 | 9.92 | 4.84 | 0 | 3 | 0 | 0 | 0 | 3 | 0 | 0 | 0
88 | 92867283 | 92867921 | 49555362 | 1 | 1 | 1 | 3 | 14.5.09.07-0030 | ФССЦ-2001, 14.5.09.07-0030, приказ Минстроя России № 876/пр от 26.12.2019 | Растворитель Р-4 | 1346 | 1009 | кг | кг | 1 | 0 | -1449230318 | 0.6 | 93.45 | 0 | 0 | 0 | 9.42 | 0 | 0 | 0 | 9.92 | 1 | 1 | 1 | 4 | 0 | 1 | 1 | 0 | 0 | 0.6 | 0 | 2 | 92867961 | 1 | 0 | 244 | 0 | 0 | 0 | 0 | 0 | 0 | 0 | 0 | 0 | 0 | 0 | 0 | 0 | 0 | 0 | 0 | 0 | 0 | 0 | 0 | 0 | 0 |  | 0 | 0 | 0.036 | 93.45 | 9.42 | 9.92 | 5.65 | 0 | 3 | 0 | 0 | 0 | 3 | 0 | 0 | 0
90 | 92867283 | 92867963 | 48043901 | 68 | 1 | 1 | 1 | 1-100-47 |  | Затраты труда рабочих (Средний разряд - 4,7) | 1191 | 1013 | чел.-ч. | чел.-ч. | 1 | 0 | -981676222 | 5.31 | 0 | 0 | 0 | 477.65 | 0 | 0 | 0 | 10.65 | 1 | 1 | 1 | 44.85 | 4 | 0 | 1 | 0 | 0 | 0 | 5.31 | 1 | 2 | 92867971 | 1 | 0 | 245 | 0 | 0 | 0 | 0 | 0 | 0 | 0 | 0 | 0 | 0 | 0 | 0 | 0 | 0 | 0 | 0 | 0 | 0 | 0 | 0 | 0 | 0 | 63 | 0.13275 | 0 | 0.13275 | 477.65 | 10.65 | 44.85 | 56.55 | 0 | 0 | 0 | 0 | 63 | 63 | 0 | 0 | 0
90 | 92867283 | 92867963 | 48044033 | 68 | 1 | 1 | 1 | 4-100-00 |  | Затраты труда машинистов | 1191 | 1013 | чел.-ч. | чел.-ч. | 1 | 0 | -1417349443 | 0.02 | 0 | 0 | 0 | 0 | 0 | 0 | 0 | 0 | 1 | 1 | 44.85 | 1 | 4 | 0 | 1 | 0 | 0 | 0 | 0.02 | 2 | 2 | 92867972 | 1 | 0 | 246 | 0 | 0 | 0 | 0 | 0 | 0 | 0 | 0 | 0 | 0 | 0 | 0 | 0 | 0 | 0 | 0 | 0 | 0 | 0 | 0 | 0 | 0 |  | 0 | 0 | 0.0005 | 0 | 0 | 1 | 0 | 0 | 0 | 0 | 0 | 0 | 0 | 0 | 0 | 0
90 | 92867283 | 92867963 | 48205709 | 1 | 1 | 1 | 2 | 91.06.03-060 | ФСЭМ-2001, 91.06.03-060 , приказ Минстроя России № 876/пр от 26.12.2019 | Лебедки электрические тяговым усилием до 5,79 кН (0,59 т) | 1367 | 1011 | маш.-ч. | маш.-ч. | 1 | 0 | 74147093 | 0.01 | 0 | 26.72 | 0 | 0 | 0 | 1.7 | 0 | 0 | 1 | 15.72 | 44.85 | 1 | 4 | 0 | 1 | 0 | 0 | 0 | 0.01 | 0 | 2 | 92867973 | 1 | 0 | 247 | 0 | 0 | 0 | 0 | 0 | 0 | 0 | 0 | 0 | 0 | 0 | 0 | 0 | 0 | 0 | 0 | 0 | 0 | 0 | 0 | 0 | 0 |  | 0 | 0 | 0.00025 | 26.72 | 1.7 | 15.72 | 0.02 | 0 | 0 | 0 | 0 | 0 | 0 | 0 | 0 | 0
90 | 92867283 | 92867963 | 48205728 | 1 | 1 | 1 | 2 | 91.06.05-011 | ФСЭМ-2001, 91.06.05-011 , приказ Минстроя России № 876/пр от 26.12.2019 | Погрузчики, грузоподъемность 5 т | 1367 | 1011 | маш.-ч. | маш.-ч. | 1 | 0 | 2073521694 | 0.01 | 0 | 1414.64 | 451.19 | 0 | 0 | 89.99 | 10.06 | 0 | 1 | 15.72 | 44.85 | 1 | 4 | 0 | 1 | 0 | 0 | 0 | 0.01 | 0 | 2 | 92867974 | 1 | 0 | 248 | 0 | 0 | 0 | 0 | 0 | 0 | 0 | 0 | 0 | 0 | 0 | 0 | 0 | 0 | 0 | 0 | 0 | 0 | 0 | 0 | 0 | 0 |  | 0 | 0 | 0.00025 | 1414.64 | 89.99 | 15.72 | 0.9 | 0.1 | 0 | 0 | 0 | 0 | 0 | 0 | 0 | 0
90 | 92867283 | 92867963 | 48206504 | 1 | 1 | 1 | 2 | 91.14.02-001 | ФСЭМ-2001, 91.14.02-001 , приказ Минстроя России № 876/пр от 26.12.2019 | Автомобили бортовые, грузоподъемность до 5 т | 1367 | 1011 | маш.-ч. | маш.-ч. | 1 | 0 | 2001246382 | 0.01 | 0 | 1032.96 | 520.26 | 0 | 0 | 65.71 | 11.6 | 0 | 1 | 15.72 | 44.85 | 1 | 4 | 0 | 1 | 0 | 0 | 0 | 0.01 | 0 | 2 | 92867975 | 1 | 0 | 249 | 0 | 0 | 0 | 0 | 0 | 0 | 0 | 0 | 0 | 0 | 0 | 0 | 0 | 0 | 0 | 0 | 0 | 0 | 0 | 0 | 0 | 0 |  | 0 | 0 | 0.00025 | 1032.96 | 65.71 | 15.72 | 0.66 | 0.12 | 0 | 0 | 0 | 0 | 0 | 0 | 0 | 0
90 | 92867283 | 92867963 | 48207143 | 1 | 1 | 1 | 2 | 91.21.01-012 | ФСЭМ-2001, 91.21.01-012 , приказ Минстроя России № 876/пр от 26.12.2019 | Агрегаты окрасочные высокого давления для окраски поверхностей конструкций, мощность 1 кВт | 1367 | 1011 | маш.-ч. | маш.-ч. | 1 | 0 | -1611071061 | 1.12 | 0 | 107.21 | 0 | 0 | 0 | 6.82 | 0 | 0 | 1 | 15.72 | 44.85 | 1 | 4 | 0 | 1 | 0 | 0 | 0 | 1.12 | 0 | 2 | 92867976 | 1 | 0 | 250 | 0 | 0 | 0 | 0 | 0 | 0 | 0 | 0 | 0 | 0 | 0 | 0 | 0 | 0 | 0 | 0 | 0 | 0 | 0 | 0 | 0 | 0 |  | 0 | 0 | 0.028 | 107.21 | 6.82 | 15.72 | 7.64 | 0 | 0 | 3 | 0 | 0 | 3 | 0 | 0 | 0
90 | 92867283 | 92867963 | 48087405 | 1 | 1 | 1 | 3 | 14.4.01.01-0003 | ФССЦ-2001, 14.4.01.01-0003, приказ Минстроя России № 876/пр от 26.12.2019 | Грунтовка ГФ-021 | 1348 | 1009 | т | т | 1000 | 0 | -450960202 | 0.009 | 154950.4 | 0 | 0 | 0 | 15620 | 0 | 0 | 0 | 9.92 | 1 | 1 | 1 | 4 | 0 | 1 | 0 | 0 | 0 | 0.009 | 0 | 2 | 92867977 | 1 | 0 | 251 | 0 | 0 | 0 | 0 | 0 | 0 | 0 | 0 | 0 | 0 | 0 | 0 | 0 | 0 | 0 | 0 | 0 | 0 | 0 | 0 | 0 | 0 |  | 0 | 0 | 0.000225 | 154950.4 | 15620 | 9.92 | 140.58 | 0 | 35 | 0 | 0 | 0 | 35 | 0 | 0 | 0
91 | 92867283 | 92867979 | 49510721 | 70 | 1 | 1 | 1 | 1-100-33 |  | Затраты труда рабочих (Средний разряд - 3,3) | 1191 | 1013 | чел.-ч. | чел.-ч. | 1 | 0 | -1759674247 | 64.6 | 0 | 0 | 0 | 397.37 | 0 | 0 | 0 | 8.86 | 1 | 1 | 1 | 44.85 | 4 | 0 | 1 | 1 | 0 | 0 | 64.6 | 1 | 2 | 92867987 | 1 | 0 | 253 | 0 | 0 | 0 | 0 | 0 | 0 | 0 | 0 | 0 | 0 | 0 | 0 | 0 | 0 | 0 | 0 | 0 | 0 | 0 | 0 | 0 | 0 | 572 | 1.4406 | 0 | 1.4406 | 397.37 | 8.86 | 44.85 | 572.36 | 0 | 0 | 0 | 0 | 572 | 572 | 0 | 0 | 0
91 | 92867283 | 92867979 | 49510905 | 70 | 1 | 1 | 1 | 4-100-00 |  | Затраты труда машинистов | 1191 | 1013 | чел.-ч. | чел.-ч. | 1 | 0 | -1417349443 | 0.04 | 0 | 0 | 0 | 0 | 0 | 0 | 0 | 0 | 1 | 1 | 44.85 | 1 | 4 | 0 | 1 | 1 | 0 | 0 | 0.04 | 2 | 2 | 92867988 | 1 | 0 | 254 | 0 | 0 | 0 | 0 | 0 | 0 | 0 | 0 | 0 | 0 | 0 | 0 | 0 | 0 | 0 | 0 | 0 | 0 | 0 | 0 | 0 | 0 |  | 0 | 0 | 0.000892 | 0 | 0 | 1 | 0 | 0 | 0 | 0 | 0 | 0 | 0 | 0 | 0 | 0
91 | 92867283 | 92867979 | 49672767 | 1 | 1 | 1 | 2 | 91.06.06-048 | ФСЭМ-2001, 91.06.06-048 , приказ Минстроя России № 876/пр от 26.12.2019 | Подъемники одномачтовые, грузоподъемность до 500 кг, высота подъема 45 м | 1367 | 1011 | маш.-ч. | маш.-ч. | 1 | 0 | 1232162608 | 0.01 | 0 | 491.41 | 605.48 | 0 | 0 | 31.26 | 13.5 | 0 | 1 | 15.72 | 44.85 | 1 | 4 | 0 | 1 | 1 | 0 | 0 | 0.01 | 0 | 2 | 92867989 | 1 | 0 | 255 | 0 | 0 | 0 | 0 | 0 | 0 | 0 | 0 | 0 | 0 | 0 | 0 | 0 | 0 | 0 | 0 | 0 | 0 | 0 | 0 | 0 | 0 |  | 0 | 0 | 0.000223 | 491.41 | 31.26 | 15.72 | 0.31 | 0.14 | 0 | 0 | 0 | 0 | 0 | 0 | 0 | 0
91 | 92867283 | 92867979 | 49673503 | 1 | 1 | 1 | 2 | 91.14.02-001 | ФСЭМ-2001, 91.14.02-001 , приказ Минстроя России № 876/пр от 26.12.2019 | Автомобили бортовые, грузоподъемность до 5 т | 1367 | 1011 | маш.-ч. | маш.-ч. | 1 | 0 | 509054691 | 0.03 | 0 | 1032.96 | 520.26 | 0 | 0 | 65.71 | 11.6 | 0 | 1 | 15.72 | 44.85 | 1 | 4 | 0 | 1 | 1 | 0 | 0 | 0.03 | 0 | 2 | 92867990 | 1 | 0 | 256 | 0 | 0 | 0 | 0 | 0 | 0 | 0 | 0 | 0 | 0 | 0 | 0 | 0 | 0 | 0 | 0 | 0 | 0 | 0 | 0 | 0 | 0 |  | 0 | 0 | 0.000669 | 1032.96 | 65.71 | 15.72 | 1.97 | 0.35 | 0 | 1 | 0 | 0 | 1 | 0 | 0 | 0
91 | 92867283 | 92867979 | 49526680 | 1 | 1 | 1 | 3 | 01.7.20.08-0051 | ФССЦ-2001, 01.7.20.08-0051, приказ Минстроя России № 876/пр от 26.12.2019 | Ветошь | 1346 | 1009 | кг | кг | 1 | 0 | 1052716416 | 0.3 | 18.05 | 0 | 0 | 0 | 1.82 | 0 | 0 | 0 | 9.92 | 1 | 1 | 1 | 4 | 0 | 1 | 1 | 0 | 0 | 0.3 | 0 | 2 | 92867991 | 1 | 0 | 257 | 0 | 0 | 0 | 0 | 0 | 0 | 0 | 0 | 0 | 0 | 0 | 0 | 0 | 0 | 0 | 0 | 0 | 0 | 0 | 0 | 0 | 0 |  | 0 | 0 | 0.00669 | 18.05 | 1.82 | 9.92 | 0.55 | 0 | 0 | 0 | 0 | 0 | 0 | 0 | 0 | 0
91 | 92867283 | 92867979 | 49554563 | 1 | 1 | 1 | 3 | 14.4.02.04-0261 | ФССЦ-2001, 14.4.02.04-0261, приказ Минстроя России № 876/пр от 26.12.2019 | Краска масляная, цветная, жидкотертая, готовая к применению для наружных и внутренних работ МА-25 розово-бежевая, светло-бежевая, светло-серая | 1348 | 1009 | т | т | 1000 | 0 | 1204779258 | 0.0246 | 155813.44 | 0 | 0 | 0 | 15707 | 0 | 0 | 0 | 9.92 | 1 | 1 | 1 | 0 | 0 | 0 | 1 | 0 | 0 | 0.0246 | 0 | 1 | -1 | 0 | 0 |  | 0 | 0 | 0 | 0 | 0 | 0 | 0 | 0 | 0 | 0 | 0 | 0 | 0 | 0 | 0 | 0 | 0 | 0 | 0 | 0 | 0 | 0 |  | 0 | 0 | 0.0005486 | 155813.44 | 15707 | 9.92 | 386.39 | 0 | 85 | 0 | 0 | 0 | 85 | 0 | 0 | 0
91 | 92867283 | 92867979 | 49555191 | 1 | 1 | 1 | 3 | 14.5.05.02-0001 | ФССЦ-2001, 14.5.05.02-0001, приказ Минстроя России № 876/пр от 26.12.2019 | Олифа натуральная | 1346 | 1009 | кг | кг | 1 | 0 | 1361383244 | 2.7 | 323.39 | 0 | 0 | 0 | 32.6 | 0 | 0 | 0 | 9.92 | 1 | 1 | 1 | 4 | 0 | 1 | 1 | 0 | 0 | 2.7 | 0 | 2 | 92867993 | 1 | 0 | 259 | 0 | 0 | 0 | 0 | 0 | 0 | 0 | 0 | 0 | 0 | 0 | 0 | 0 | 0 | 0 | 0 | 0 | 0 | 0 | 0 | 0 | 0 |  | 0 | 0 | 0.06021 | 323.39 | 32.6 | 9.92 | 88.02 | 0 | 19 | 0 | 0 | 0 | 19 | 0 | 0 | 0
93 | 92867283 | 92867995 | 49510721 | 70 | 1 | 1 | 1 | 1-100-33 |  | Затраты труда рабочих (Средний разряд - 3,3) | 1191 | 1013 | чел.-ч. | чел.-ч. | 1 | 0 | -1759674247 | 36.9 | 0 | 0 | 0 | 397.37 | 0 | 0 | 0 | 8.86 | 1 | 1 | 1 | 44.85 | 4 | 0 | 1 | 1 | 0 | 0 | 36.9 | 1 | 2 | 92868003 | 1 | 0 | 260 | 0 | 0 | 0 | 0 | 0 | 0 | 0 | 0 | 0 | 0 | 0 | 0 | 0 | 0 | 0 | 0 | 0 | 0 | 0 | 0 | 0 | 0 | 411 | 1.0332 | 0 | 1.0332 | 397.37 | 8.86 | 44.85 | 326.93 | 0 | 0 | 0 | 0 | 410 | 410 | 0 | 0 | 0
93 | 92867283 | 92867995 | 49510905 | 70 | 1 | 1 | 1 | 4-100-00 |  | Затраты труда машинистов | 1191 | 1013 | чел.-ч. | чел.-ч. | 1 | 0 | -1417349443 | 0.04 | 0 | 0 | 0 | 0 | 0 | 0 | 0 | 0 | 1 | 1 | 44.85 | 1 | 4 | 0 | 1 | 1 | 0 | 0 | 0.04 | 2 | 2 | 92868004 | 1 | 0 | 261 | 0 | 0 | 0 | 0 | 0 | 0 | 0 | 0 | 0 | 0 | 0 | 0 | 0 | 0 | 0 | 0 | 0 | 0 | 0 | 0 | 0 | 0 |  | 0 | 0 | 0.00112 | 0 | 0 | 1 | 0 | 0 | 0 | 0 | 0 | 0 | 0 | 0 | 0 | 0
93 | 92867283 | 92867995 | 49672767 | 1 | 1 | 1 | 2 | 91.06.06-048 | ФСЭМ-2001, 91.06.06-048 , приказ Минстроя России № 876/пр от 26.12.2019 | Подъемники одномачтовые, грузоподъемность до 500 кг, высота подъема 45 м | 1367 | 1011 | маш.-ч. | маш.-ч. | 1 | 0 | 1232162608 | 0.01 | 0 | 491.41 | 605.48 | 0 | 0 | 31.26 | 13.5 | 0 | 1 | 15.72 | 44.85 | 1 | 4 | 0 | 1 | 1 | 0 | 0 | 0.01 | 0 | 2 | 92868005 | 1 | 0 | 262 | 0 | 0 | 0 | 0 | 0 | 0 | 0 | 0 | 0 | 0 | 0 | 0 | 0 | 0 | 0 | 0 | 0 | 0 | 0 | 0 | 0 | 0 |  | 0 | 0 | 0.00028 | 491.41 | 31.26 | 15.72 | 0.31 | 0.14 | 0 | 0 | 0 | 0 | 0 | 0 | 0 | 0
93 | 92867283 | 92867995 | 49673503 | 1 | 1 | 1 | 2 | 91.14.02-001 | ФСЭМ-2001, 91.14.02-001 , приказ Минстроя России № 876/пр от 26.12.2019 | Автомобили бортовые, грузоподъемность до 5 т | 1367 | 1011 | маш.-ч. | маш.-ч. | 1 | 0 | 509054691 | 0.03 | 0 | 1032.96 | 520.26 | 0 | 0 | 65.71 | 11.6 | 0 | 1 | 15.72 | 44.85 | 1 | 4 | 0 | 1 | 1 | 0 | 0 | 0.03 | 0 | 2 | 92868006 | 1 | 0 | 263 | 0 | 0 | 0 | 0 | 0 | 0 | 0 | 0 | 0 | 0 | 0 | 0 | 0 | 0 | 0 | 0 | 0 | 0 | 0 | 0 | 0 | 0 |  | 0 | 0 | 0.00084 | 1032.96 | 65.71 | 15.72 | 1.97 | 0.35 | 0 | 1 | 0 | 0 | 1 | 0 | 0 | 0
93 | 92867283 | 92867995 | 49526680 | 1 | 1 | 1 | 3 | 01.7.20.08-0051 | ФССЦ-2001, 01.7.20.08-0051, приказ Минстроя России № 876/пр от 26.12.2019 | Ветошь | 1346 | 1009 | кг | кг | 1 | 0 | 1052716416 | 0.3 | 18.05 | 0 | 0 | 0 | 1.82 | 0 | 0 | 0 | 9.92 | 1 | 1 | 1 | 4 | 0 | 1 | 1 | 0 | 0 | 0.3 | 0 | 2 | 92868007 | 1 | 0 | 264 | 0 | 0 | 0 | 0 | 0 | 0 | 0 | 0 | 0 | 0 | 0 | 0 | 0 | 0 | 0 | 0 | 0 | 0 | 0 | 0 | 0 | 0 |  | 0 | 0 | 0.0084 | 18.05 | 1.82 | 9.92 | 0.55 | 0 | 0 | 0 | 0 | 0 | 0 | 0 | 0 | 0
93 | 92867283 | 92867995 | 49555191 | 1 | 1 | 1 | 3 | 14.5.05.02-0001 | ФССЦ-2001, 14.5.05.02-0001, приказ Минстроя России № 876/пр от 26.12.2019 | Олифа натуральная | 1346 | 1009 | кг | кг | 1 | 0 | 1361383244 | 2.7 | 323.39 | 0 | 0 | 0 | 32.6 | 0 | 0 | 0 | 9.92 | 1 | 1 | 1 | 4 | 0 | 1 | 1 | 0 | 0 | 2.7 | 0 | 2 | 92868009 | 1 | 0 | 266 | 0 | 0 | 0 | 0 | 0 | 0 | 0 | 0 | 0 | 0 | 0 | 0 | 0 | 0 | 0 | 0 | 0 | 0 | 0 | 0 | 0 | 0 |  | 0 | 0 | 0.0756 | 323.39 | 32.6 | 9.92 | 88.02 | 0 | 24 | 0 | 0 | 0 | 24 | 0 | 0 | 0
93 | 92867283 | 92867995 | 0 | 0 | 1 | 1 | 3 | прайс-лист |  | Антикорризийная термостойкая эмаль серебристого цвета "Церта" | 1346 | 1009 | кг | кг | 1 | 0 | -66650804 | 31.7857 | 1003.13 | 0 | 0 | 0 | 1054.91 | 0 | 0 | 0 | 9.92 | 1 | 1 | 1 | 0 | 0 | 0 | 1 | 0 | 0 | 31.7857 | 0 | 1 | -1 | 0 | 0 |  | 0 | 0 | 0 | 0 | 0 | 0 | 0 | 0 | 0 | 0 | 0 | 0 | 0 | 0 | 0 | 0 | 0 | 0 | 0 | 0 | 0 | 0 |  | 0 | 0 | 0.89 | 1003.13 | 1054.91 | 9.92 | 33531.07 | 0 | 9314 | 0 | 0 | 0 | 9314 | 0 | 0 | 0
95 | 92867283 | 92868011 | 49510767 | 70 | 1 | 1 | 1 | 1-100-42 |  | Затраты труда рабочих (Средний разряд - 4,2) | 1191 | 1013 | чел.-ч. | чел.-ч. | 1 | 0 | -1936699058 | 2.2 | 0 | 0 | 0 | 444.91 | 0 | 0 | 0 | 9.92 | 1 | 1 | 1 | 44.85 | 4 | 0 | 1 | 0 | 0 | 0 | 2.2 | 1 | 2 | 92868024 | 1 | 0 | 267 | 0 | 0 | 0 | 0 | 0 | 0 | 0 | 0 | 0 | 0 | 0 | 0 | 0 | 0 | 0 | 0 | 0 | 0 | 0 | 0 | 0 | 0 | 1233 | 2.772 | 0 | 2.772 | 444.91 | 9.92 | 44.85 | 21.82 | 0 | 0 | 0 | 0 | 1234 | 1234 | 0 | 0 | 0
95 | 92867283 | 92868011 | 49510905 | 70 | 1 | 1 | 1 | 4-100-00 |  | Затраты труда машинистов | 1191 | 1013 | чел.-ч. | чел.-ч. | 1 | 0 | -1417349443 | 0.25 | 0 | 0 | 0 | 0 | 0 | 0 | 0 | 0 | 1 | 1 | 44.85 | 1 | 4 | 0 | 1 | 0 | 0 | 0 | 0.25 | 2 | 2 | 92868025 | 1 | 0 | 268 | 0 | 0 | 0 | 0 | 0 | 0 | 0 | 0 | 0 | 0 | 0 | 0 | 0 | 0 | 0 | 0 | 0 | 0 | 0 | 0 | 0 | 0 |  | 0 | 0 | 0.315 | 0 | 0 | 1 | 0 | 0 | 0 | 0 | 0 | 0 | 0 | 0 | 0 | 0
95 | 92867283 | 92868011 | 49673503 | 1 | 1 | 1 | 2 | 91.14.02-001 | ФСЭМ-2001, 91.14.02-001 , приказ Минстроя России № 876/пр от 26.12.2019 | Автомобили бортовые, грузоподъемность до 5 т | 1367 | 1011 | маш.-ч. | маш.-ч. | 1 | 0 | 509054691 | 0.25 | 0 | 1032.96 | 520.26 | 0 | 0 | 65.71 | 11.6 | 0 | 1 | 15.72 | 44.85 | 1 | 4 | 0 | 1 | 0 | 0 | 0 | 0.25 | 0 | 2 | 92868026 | 1 | 0 | 269 | 0 | 0 | 0 | 0 | 0 | 0 | 0 | 0 | 0 | 0 | 0 | 0 | 0 | 0 | 0 | 0 | 0 | 0 | 0 | 0 | 0 | 0 |  | 0 | 0 | 0.315 | 1032.96 | 65.71 | 15.72 | 16.43 | 2.9 | 0 | 325 | 164 | 0 | 325 | 0 | 0 | 0
95 | 92867283 | 92868011 | 49674355 | 1 | 1 | 1 | 2 | 91.21.22-443 | ФСЭМ-2001, 91.21.22-443 , приказ Минстроя России № 876/пр от 26.12.2019 | Установки для изготовления бандажей, диафрагм, пряжек | 1367 | 1011 | маш.-ч. | маш.-ч. | 1 | 0 | 130238128 | 0.39 | 0 | 33.96 | 0 | 0 | 0 | 2.16 | 0 | 0 | 1 | 15.72 | 44.85 | 1 | 4 | 0 | 1 | 0 | 0 | 0 | 0.39 | 0 | 2 | 92868027 | 1 | 0 | 270 | 0 | 0 | 0 | 0 | 0 | 0 | 0 | 0 | 0 | 0 | 0 | 0 | 0 | 0 | 0 | 0 | 0 | 0 | 0 | 0 | 0 | 0 |  | 0 | 0 | 0.4914 | 33.96 | 2.16 | 15.72 | 0.84 | 0 | 0 | 17 | 0 | 0 | 17 | 0 | 0 | 0
95 | 92867283 | 92868011 | 49523581 | 1 | 1 | 1 | 3 | 01.7.06.14-0036 | ФССЦ-2001, 01.7.06.14-0036, приказ Минстроя России № 876/пр от 26.12.2019 | Лента самоклеящаяся термоизоляционная на основе вспененного каучука для герметизации стыков рулонной теплоизоляции, 3x50 мм | 1301 | 1003 | м | м | 1 | 0 | -2092502019 | 15 | 29.76 | 0 | 0 | 0 | 3 | 0 | 0 | 0 | 9.92 | 1 | 1 | 1 | 4 | 0 | 1 | 0 | 0 | 0 | 15 | 0 | 2 | 92868028 | 1 | 0 | 271 | 0 | 0 | 0 | 0 | 0 | 0 | 0 | 0 | 0 | 0 | 0 | 0 | 0 | 0 | 0 | 0 | 0 | 0 | 0 | 0 | 0 | 0 |  | 0 | 0 | 18.9 | 29.76 | 3 | 9.92 | 45 | 0 | 567 | 0 | 0 | 0 | 567 | 0 | 0 | 0
95 | 92867283 | 92868011 | 49544628 | 1 | 1 | 1 | 3 | 10.1.02.02-0101 | ФССЦ-2001, 10.1.02.02-0101, приказ Минстроя России № 876/пр от 26.12.2019 | Листы алюминиевые, марка АД1Н, толщина 0,5 мм | 1346 | 1009 | кг | кг | 1 | 0 | 1143517314 | 0.033 | 597.48 | 0 | 0 | 0 | 60.23 | 0 | 0 | 0 | 9.92 | 1 | 1 | 1 | 4 | 0 | 1 | 0 | 0 | 0 | 0.033 | 0 | 2 | 92868029 | 1 | 0 | 272 | 0 | 0 | 0 | 0 | 0 | 0 | 0 | 0 | 0 | 0 | 0 | 0 | 0 | 0 | 0 | 0 | 0 | 0 | 0 | 0 | 0 | 0 |  | 0 | 0 | 0.04158 | 597.48 | 60.23 | 9.92 | 1.99 | 0 | 25 | 0 | 0 | 0 | 25 | 0 | 0 | 0
95 | 92867283 | 92868011 | 49549543 | 1 | 1 | 1 | 3 | 12.2.01.01-0021 | ФССЦ-2001, 12.2.01.01-0021, приказ Минстроя России № 876/пр от 26.12.2019 | Клипсы (зажимы) | 1425 | 1013 | 100 ШТ | 100 ШТ | 1 | 0 | -306375614 | 0.3 | 972.16 | 0 | 0 | 0 | 98 | 0 | 0 | 0 | 9.92 | 1 | 1 | 1 | 4 | 0 | 1 | 0 | 0 | 0 | 0.3 | 0 | 2 | 92868030 | 1 | 0 | 273 | 0 | 0 | 0 | 0 | 0 | 0 | 0 | 0 | 0 | 0 | 0 | 0 | 0 | 0 | 0 | 0 | 0 | 0 | 0 | 0 | 0 | 0 |  | 0 | 0 | 0.378 | 972.16 | 98 | 9.92 | 29.4 | 0 | 367 | 0 | 0 | 0 | 367 | 0 | 0 | 0
95 | 92867283 | 92868011 | 49550878 | 1 | 1 | 1 | 3 | 12.2.07.05-0052 | ФССЦ-2001, 12.2.07.05-0052, приказ Минстроя России № 876/пр от 26.12.2019 | Трубки теплоизоляционные из пенополиэтилена, диаметр 42 мм, толщина 13 мм | 1308 | 1003 | 100 м | 100 м | 100 | 0 | 950237320 | 0.002619 | 7238.82 | 0 | 0 | 0 | 729.72 | 0 | 0 | 0 | 9.92 | 1 | 1 | 1 | 0 | 0 | 0 | 1 | 0 | 0 | 0.002619 | 0 | 1 | -1 | 0 | 0 |  | 0 | 0 | 0 | 0 | 0 | 0 | 0 | 0 | 0 | 0 | 0 | 0 | 0 | 0 | 0 | 0 | 0 | 0 | 0 | 0 | 0 | 0 |  | 0 | 0 | 0.0033 | 7238.82 | 729.72 | 9.92 | 1.91 | 0 | 24 | 0 | 0 | 0 | 24 | 0 | 0 | 0
95 | 92867283 | 92868011 | 49550884 | 1 | 1 | 1 | 3 | 12.2.07.05-0058 | ФССЦ-2001, 12.2.07.05-0058, приказ Минстроя России № 876/пр от 26.12.2019 | Трубки теплоизоляционные из пенополиэтилена, диаметр 48 мм, толщина 13 мм | 1308 | 1003 | 100 м | 100 м | 100 | 0 | 938831660 | 0.002619 | 8574.55 | 0 | 0 | 0 | 864.37 | 0 | 0 | 0 | 9.92 | 1 | 1 | 1 | 0 | 0 | 0 | 1 | 0 | 0 | 0.002619 | 0 | 1 | -1 | 0 | 0 |  | 0 | 0 | 0 | 0 | 0 | 0 | 0 | 0 | 0 | 0 | 0 | 0 | 0 | 0 | 0 | 0 | 0 | 0 | 0 | 0 | 0 | 0 |  | 0 | 0 | 0.0033 | 8574.55 | 864.37 | 9.92 | 2.26 | 0 | 28 | 0 | 0 | 0 | 28 | 0 | 0 | 0
95 | 92867283 | 92868011 | 49550893 | 1 | 1 | 1 | 3 | 12.2.07.05-0067 | ФССЦ-2001, 12.2.07.05-0067, приказ Минстроя России № 876/пр от 26.12.2019 | Трубки теплоизоляционные из пенополиэтилена, диаметр 60 мм, толщина 13 мм | 1308 | 1003 | 100 м | 100 м | 100 | 0 | -1783010671 | 0.10476 | 10936.6 | 0 | 0 | 0 | 1102.48 | 0 | 0 | 0 | 9.92 | 1 | 1 | 1 | 0 | 0 | 0 | 1 | 0 | 0 | 0.10476 | 0 | 1 | -1 | 0 | 0 |  | 0 | 0 | 0 | 0 | 0 | 0 | 0 | 0 | 0 | 0 | 0 | 0 | 0 | 0 | 0 | 0 | 0 | 0 | 0 | 0 | 0 | 0 |  | 0 | 0 | 0.132 | 10936.6 | 1102.48 | 9.92 | 115.5 | 0 | 1444 | 0 | 0 | 0 | 1444 | 0 | 0 | 0
95 | 92867283 | 92868011 | 49553409 | 1 | 1 | 1 | 3 | 14.1.04.01-0001 | ФССЦ-2001, 14.1.04.01-0001, приказ Минстроя России № 876/пр от 26.12.2019 | Клей на основе вспененного синтетического каучука для склеивания изоляционных материалов | 1296 | 1002 | л | л | 1 | 0 | -1609399419 | 0.143 | 650.55 | 0 | 0 | 0 | 65.58 | 0 | 0 | 0 | 9.92 | 1 | 1 | 1 | 4 | 0 | 1 | 0 | 0 | 0 | 0.143 | 0 | 2 | 92868032 | 1 | 0 | 275 | 0 | 0 | 0 | 0 | 0 | 0 | 0 | 0 | 0 | 0 | 0 | 0 | 0 | 0 | 0 | 0 | 0 | 0 | 0 | 0 | 0 | 0 |  | 0 | 0 | 0.18018 | 650.55 | 65.58 | 9.92 | 9.38 | 0 | 117 | 0 | 0 | 0 | 117 | 0 | 0 | 0
95 | 92867283 | 92868011 | 49555331 | 1 | 1 | 1 | 3 | 14.5.09.05-0103 | ФССЦ-2001, 14.5.09.05-0103, приказ Минстроя России № 876/пр от 26.12.2019 | Очиститель клея | 1296 | 1002 | л | л | 1 | 0 | 1828367933 | 0.02 | 1989.75 | 0 | 0 | 0 | 200.58 | 0 | 0 | 0 | 9.92 | 1 | 1 | 1 | 4 | 0 | 1 | 0 | 0 | 0 | 0.02 | 0 | 2 | 92868034 | 1 | 0 | 277 | 0 | 0 | 0 | 0 | 0 | 0 | 0 | 0 | 0 | 0 | 0 | 0 | 0 | 0 | 0 | 0 | 0 | 0 | 0 | 0 | 0 | 0 |  | 0 | 0 | 0.0252 | 1989.75 | 200.58 | 9.92 | 4.01 | 0 | 50 | 0 | 0 | 0 | 50 | 0 | 0 | 0
99 | 92867283 | 92868038 | 49510767 | 70 | 1 | 1 | 1 | 1-100-42 |  | Затраты труда рабочих (Средний разряд - 4,2) | 1191 | 1013 | чел.-ч. | чел.-ч. | 1 | 0 | -1936699058 | 2.06 | 0 | 0 | 0 | 444.91 | 0 | 0 | 0 | 9.92 | 1 | 1 | 1 | 44.85 | 4 | 0 | 1 | 1 | 0 | 0 | 2.06 | 1 | 2 | 92868051 | 1 | 0 | 278 | 0 | 0 | 0 | 0 | 0 | 0 | 0 | 0 | 0 | 0 | 0 | 0 | 0 | 0 | 0 | 0 | 0 | 0 | 0 | 0 | 0 | 0 | 917 | 2.06 | 0 | 2.06 | 444.91 | 9.92 | 44.85 | 20.44 | 0 | 0 | 0 | 0 | 917 | 917 | 0 | 0 | 0
99 | 92867283 | 92868038 | 49510905 | 70 | 1 | 1 | 1 | 4-100-00 |  | Затраты труда машинистов | 1191 | 1013 | чел.-ч. | чел.-ч. | 1 | 0 | -1417349443 | 0.31 | 0 | 0 | 0 | 0 | 0 | 0 | 0 | 0 | 1 | 1 | 44.85 | 1 | 4 | 0 | 1 | 1 | 0 | 0 | 0.31 | 2 | 2 | 92868052 | 1 | 0 | 279 | 0 | 0 | 0 | 0 | 0 | 0 | 0 | 0 | 0 | 0 | 0 | 0 | 0 | 0 | 0 | 0 | 0 | 0 | 0 | 0 | 0 | 0 |  | 0 | 0 | 0.31 | 0 | 0 | 1 | 0 | 0 | 0 | 0 | 0 | 0 | 0 | 0 | 0 | 0
99 | 92867283 | 92868038 | 49672451 | 1 | 1 | 1 | 2 | 91.04.01-041 | ФСЭМ-2001, 91.04.01-041 , приказ Минстроя России № 876/пр от 26.12.2019 | Молотки бурильные легкие при работе от передвижных компрессорных станций | 1367 | 1011 | маш.-ч. | маш.-ч. | 1 | 0 | 333826566 | 0.19 | 0 | 47 | 0 | 0 | 0 | 2.99 | 0 | 0 | 1 | 15.72 | 44.85 | 1 | 4 | 0 | 1 | 1 | 0 | 0 | 0.19 | 0 | 2 | 92868053 | 1 | 0 | 280 | 0 | 0 | 0 | 0 | 0 | 0 | 0 | 0 | 0 | 0 | 0 | 0 | 0 | 0 | 0 | 0 | 0 | 0 | 0 | 0 | 0 | 0 |  | 0 | 0 | 0.19 | 47 | 2.99 | 15.72 | 0.57 | 0 | 0 | 9 | 0 | 0 | 9 | 0 | 0 | 0
99 | 92867283 | 92868038 | 49672573 | 1 | 1 | 1 | 2 | 91.05.05-015 | ФСЭМ-2001, 91.05.05-015 , приказ Минстроя России № 876/пр от 26.12.2019 | Краны на автомобильном ходу, грузоподъемность 16 т | 1367 | 1011 | маш.-ч. | маш.-ч. | 1 | 0 | -430484415 | 0.06 | 0 | 1814.09 | 605.48 | 0 | 0 | 115.4 | 13.5 | 0 | 1 | 15.72 | 44.85 | 1 | 4 | 0 | 1 | 1 | 0 | 0 | 0.06 | 0 | 2 | 92868054 | 1 | 0 | 281 | 0 | 0 | 0 | 0 | 0 | 0 | 0 | 0 | 0 | 0 | 0 | 0 | 0 | 0 | 0 | 0 | 0 | 0 | 0 | 0 | 0 | 0 |  | 0 | 0 | 0.06 | 1814.09 | 115.4 | 15.72 | 6.92 | 0.81 | 0 | 109 | 36 | 0 | 109 | 0 | 0 | 0
99 | 92867283 | 92868038 | 49673503 | 1 | 1 | 1 | 2 | 91.14.02-001 | ФСЭМ-2001, 91.14.02-001 , приказ Минстроя России № 876/пр от 26.12.2019 | Автомобили бортовые, грузоподъемность до 5 т | 1367 | 1011 | маш.-ч. | маш.-ч. | 1 | 0 | 509054691 | 0.06 | 0 | 1032.96 | 520.26 | 0 | 0 | 65.71 | 11.6 | 0 | 1 | 15.72 | 44.85 | 1 | 4 | 0 | 1 | 1 | 0 | 0 | 0.06 | 0 | 2 | 92868055 | 1 | 0 | 282 | 0 | 0 | 0 | 0 | 0 | 0 | 0 | 0 | 0 | 0 | 0 | 0 | 0 | 0 | 0 | 0 | 0 | 0 | 0 | 0 | 0 | 0 |  | 0 | 0 | 0.06 | 1032.96 | 65.71 | 15.72 | 3.94 | 0.7 | 0 | 62 | 31 | 0 | 62 | 0 | 0 | 0
99 | 92867283 | 92868038 | 49673715 | 1 | 1 | 1 | 2 | 91.17.04-233 | ФСЭМ-2001, 91.17.04-233 , приказ Минстроя России № 876/пр от 26.12.2019 | Установки для сварки ручной дуговой (постоянного тока) | 1367 | 1011 | маш.-ч. | маш.-ч. | 1 | 0 | 829370094 | 0.61 | 0 | 127.33 | 0 | 0 | 0 | 8.1 | 0 | 0 | 1 | 15.72 | 44.85 | 1 | 4 | 0 | 1 | 1 | 0 | 0 | 0.61 | 0 | 2 | 92868056 | 1 | 0 | 283 | 0 | 0 | 0 | 0 | 0 | 0 | 0 | 0 | 0 | 0 | 0 | 0 | 0 | 0 | 0 | 0 | 0 | 0 | 0 | 0 | 0 | 0 |  | 0 | 0 | 0.61 | 127.33 | 8.1 | 15.72 | 4.94 | 0 | 0 | 77 | 0 | 0 | 77 | 0 | 0 | 0
99 | 92867283 | 92868038 | 49673729 | 1 | 1 | 1 | 2 | 91.18.01-007 | ФСЭМ-2001, 91.18.01-007 , приказ Минстроя России № 876/пр от 26.12.2019 | Компрессоры передвижные с двигателем внутреннего сгорания, давление до 686 кПа (7 ат), производительность до 5 м3/мин | 1367 | 1011 | маш.-ч. | маш.-ч. | 1 | 0 | -1111507504 | 0.19 | 0 | 1414.8 | 451.19 | 0 | 0 | 90 | 10.06 | 0 | 1 | 15.72 | 44.85 | 1 | 4 | 0 | 1 | 1 | 0 | 0 | 0.19 | 0 | 2 | 92868057 | 1 | 0 | 284 | 0 | 0 | 0 | 0 | 0 | 0 | 0 | 0 | 0 | 0 | 0 | 0 | 0 | 0 | 0 | 0 | 0 | 0 | 0 | 0 | 0 | 0 |  | 0 | 0 | 0.19 | 1414.8 | 90 | 15.72 | 17.1 | 1.91 | 0 | 269 | 86 | 0 | 269 | 0 | 0 | 0
99 | 92867283 | 92868038 | 49524290 | 1 | 1 | 1 | 3 | 01.7.11.07-0034 | ФССЦ-2001, 01.7.11.07-0034, приказ Минстроя России № 876/пр от 26.12.2019 | Электроды сварочные Э42А, диаметр 4 мм | 1346 | 1009 | кг | кг | 1 | 0 | 397095127 | 0.1 | 104.85 | 0 | 0 | 0 | 10.57 | 0 | 0 | 0 | 9.92 | 1 | 1 | 1 | 4 | 0 | 1 | 1 | 0 | 0 | 0.1 | 0 | 2 | 92868058 | 1 | 0 | 285 | 0 | 0 | 0 | 0 | 0 | 0 | 0 | 0 | 0 | 0 | 0 | 0 | 0 | 0 | 0 | 0 | 0 | 0 | 0 | 0 | 0 | 0 |  | 0 | 0 | 0.1 | 104.85 | 10.57 | 9.92 | 1.06 | 0 | 11 | 0 | 0 | 0 | 11 | 0 | 0 | 0
99 | 92867283 | 92868038 | 49525488 | 1 | 1 | 1 | 3 | 01.7.15.03-0042 | ФССЦ-2001, 01.7.15.03-0042, приказ Минстроя России № 876/пр от 26.12.2019 | Болты с гайками и шайбами строительные | 1346 | 1009 | кг | кг | 1 | 0 | -1864341761 | 0.1 | 89.68 | 0 | 0 | 0 | 9.04 | 0 | 0 | 0 | 9.92 | 1 | 1 | 1 | 4 | 0 | 1 | 1 | 0 | 0 | 0.1 | 0 | 2 | 92868059 | 1 | 0 | 286 | 0 | 0 | 0 | 0 | 0 | 0 | 0 | 0 | 0 | 0 | 0 | 0 | 0 | 0 | 0 | 0 | 0 | 0 | 0 | 0 | 0 | 0 |  | 0 | 0 | 0.1 | 89.68 | 9.04 | 9.92 | 0.9 | 0 | 9 | 0 | 0 | 0 | 9 | 0 | 0 | 0
99 | 92867283 | 92868038 | 49554585 | 1 | 1 | 1 | 3 | 14.4.02.09-0001 | ФССЦ-2001, 14.4.02.09-0001, приказ Минстроя России № 876/пр от 26.12.2019 | Краска | 1346 | 1009 | кг | кг | 1 | 0 | -211331552 | 0.02 | 283.71 | 0 | 0 | 0 | 28.6 | 0 | 0 | 0 | 9.92 | 1 | 1 | 1 | 4 | 0 | 1 | 1 | 0 | 0 | 0.02 | 0 | 2 | 92868060 | 1 | 0 | 287 | 0 | 0 | 0 | 0 | 0 | 0 | 0 | 0 | 0 | 0 | 0 | 0 | 0 | 0 | 0 | 0 | 0 | 0 | 0 | 0 | 0 | 0 |  | 0 | 0 | 0.02 | 283.71 | 28.6 | 9.92 | 0.57 | 0 | 6 | 0 | 0 | 0 | 6 | 0 | 0 | 0
99 | 92867283 | 92868038 | 49571178 | 1 | 1 | 1 | 3 | 20.4.04.03-0006 | ФССЦ-2001, 20.4.04.03-0006, приказ Минстроя России № 876/пр от 26.12.2019 | Щиты с монтажной панелью ЩМП-4.6.1-0, размером 400x600x250 мм, степень защиты IP31 | 1371 | 1013 | ШТ | ШТ | 1 | 0 | -1880613127 | 1 | 6913.84 | 0 | 0 | 0 | 696.96 | 0 | 0 | 0 | 9.92 | 1 | 1 | 1 | 0 | 0 | 0 | 0 | 0 | 0 | 1 | 0 | 1 | -1 | 0 | 0 |  | 0 | 0 | 0 | 0 | 0 | 0 | 0 | 0 | 0 | 0 | 0 | 0 | 0 | 0 | 0 | 0 | 0 | 0 | 0 | 0 | 0 | 0 |  | 0 | 0 | 1 | 6913.84 | 696.96 | 9.92 | 696.96 | 0 | 6914 | 0 | 0 | 0 | 6914 | 0 | 0 | 0
99 | 92867283 | 92868038 | 49515638 | 70 | 1 | 1 | 3 | 999-9950 |  | Вспомогательные ненормируемые материалы (2% от ОЗП) | 1374 | 1013 | РУБ | РУБ | 1 | 0 | -1731369543 | 0.41 | 9.92 | 0 | 0 | 0 | 1 | 0 | 0 | 0 | 9.92 | 1 | 1 | 1 | 4 | 0 | 1 | 1 | 0 | 0 | 0.41 | 0 | 2 | 92868061 | 1 | 0 | 288 | 0 | 0 | 0 | 0 | 0 | 0 | 0 | 0 | 0 | 0 | 0 | 0 | 0 | 0 | 0 | 0 | 0 | 0 | 0 | 0 | 0 | 0 |  | 0 | 0 | 0.41 | 9.92 | 1 | 9.92 | 0.41 | 0 | 4 | 0 | 0 | 0 | 4 | 0 | 0 | 0
101 | 92867283 | 92868063 | 49510753 | 70 | 1 | 1 | 1 | 1-100-39 |  | Затраты труда рабочих (Средний разряд - 3,9) | 1191 | 1013 | чел.-ч. | чел.-ч. | 1 | 0 | 1608048003 | 1.34 | 0 | 0 | 0 | 426.52 | 0 | 0 | 0 | 9.51 | 1 | 1 | 1 | 44.85 | 4 | 0 | 1 | 1 | 0 | 0 | 1.34 | 1 | 2 | 92868082 | 1 | 0 | 289 | 0 | 0 | 0 | 0 | 0 | 0 | 0 | 0 | 0 | 0 | 0 | 0 | 0 | 0 | 0 | 0 | 0 | 0 | 0 | 0 | 0 | 0 | 4572 | 10.72 | 0 | 10.72 | 426.52 | 9.51 | 44.85 | 12.74 | 0 | 0 | 0 | 0 | 4577 | 4577 | 0 | 0 | 0
101 | 92867283 | 92868063 | 49673715 | 1 | 1 | 1 | 2 | 91.17.04-233 | ФСЭМ-2001, 91.17.04-233 , приказ Минстроя России № 876/пр от 26.12.2019 | Установки для сварки ручной дуговой (постоянного тока) | 1367 | 1011 | маш.-ч. | маш.-ч. | 1 | 0 | 829370094 | 0.108 | 0 | 127.33 | 0 | 0 | 0 | 8.1 | 0 | 0 | 1 | 15.72 | 44.85 | 1 | 4 | 0 | 1 | 1 | 0 | 0 | 0.108 | 0 | 2 | 92868083 | 1 | 0 | 290 | 0 | 0 | 0 | 0 | 0 | 0 | 0 | 0 | 0 | 0 | 0 | 0 | 0 | 0 | 0 | 0 | 0 | 0 | 0 | 0 | 0 | 0 |  | 0 | 0 | 0.864 | 127.33 | 8.1 | 15.72 | 0.87 | 0 | 0 | 110 | 0 | 0 | 110 | 0 | 0 | 0
101 | 92867283 | 92868063 | 49521494 | 1 | 1 | 1 | 3 | 01.3.01.02-0002 | ФССЦ-2001, 01.3.01.02-0002, приказ Минстроя России № 876/пр от 26.12.2019 | Вазелин технический | 1346 | 1009 | кг | кг | 1 | 0 | -255907190 | 0.006 | 446.1 | 0 | 0 | 0 | 44.97 | 0 | 0 | 0 | 9.92 | 1 | 1 | 1 | 4 | 0 | 1 | 1 | 0 | 0 | 0.006 | 0 | 2 | 92868084 | 1 | 0 | 291 | 0 | 0 | 0 | 0 | 0 | 0 | 0 | 0 | 0 | 0 | 0 | 0 | 0 | 0 | 0 | 0 | 0 | 0 | 0 | 0 | 0 | 0 |  | 0 | 0 | 0.048 | 446.1 | 44.97 | 9.92 | 0.27 | 0 | 21 | 0 | 0 | 0 | 21 | 0 | 0 | 0
101 | 92867283 | 92868063 | 49523186 | 1 | 1 | 1 | 3 | 01.7.02.09-0002 | ФССЦ-2001, 01.7.02.09-0002, приказ Минстроя России № 876/пр от 26.12.2019 | Шпагат бумажный | 1346 | 1009 | кг | кг | 1 | 0 | 1124569974 | 0.001 | 114.08 | 0 | 0 | 0 | 11.5 | 0 | 0 | 0 | 9.92 | 1 | 1 | 1 | 4 | 0 | 1 | 1 | 0 | 0 | 0.001 | 0 | 2 | 92868085 | 1 | 0 | 292 | 0 | 0 | 0 | 0 | 0 | 0 | 0 | 0 | 0 | 0 | 0 | 0 | 0 | 0 | 0 | 0 | 0 | 0 | 0 | 0 | 0 | 0 |  | 0 | 0 | 0.008 | 114.08 | 11.5 | 9.92 | 0.01 | 0 | 1 | 0 | 0 | 0 | 1 | 0 | 0 | 0
101 | 92867283 | 92868063 | 49523481 | 1 | 1 | 1 | 3 | 01.7.06.05-0041 | ФССЦ-2001, 01.7.06.05-0041, приказ Минстроя России № 876/пр от 26.12.2019 | Лента изоляционная прорезиненная односторонняя, ширина 20 мм, толщина 0,25-0,35 мм | 1346 | 1009 | кг | кг | 1 | 0 | 1682799448 | 0.012 | 301.57 | 0 | 0 | 0 | 30.4 | 0 | 0 | 0 | 9.92 | 1 | 1 | 1 | 4 | 0 | 1 | 1 | 0 | 0 | 0.012 | 0 | 2 | 92868086 | 1 | 0 | 293 | 0 | 0 | 0 | 0 | 0 | 0 | 0 | 0 | 0 | 0 | 0 | 0 | 0 | 0 | 0 | 0 | 0 | 0 | 0 | 0 | 0 | 0 |  | 0 | 0 | 0.096 | 301.57 | 30.4 | 9.92 | 0.36 | 0 | 29 | 0 | 0 | 0 | 29 | 0 | 0 | 0
101 | 92867283 | 92868063 | 49524290 | 1 | 1 | 1 | 3 | 01.7.11.07-0034 | ФССЦ-2001, 01.7.11.07-0034, приказ Минстроя России № 876/пр от 26.12.2019 | Электроды сварочные Э42А, диаметр 4 мм | 1346 | 1009 | кг | кг | 1 | 0 | 397095127 | 0.07 | 104.85 | 0 | 0 | 0 | 10.57 | 0 | 0 | 0 | 9.92 | 1 | 1 | 1 | 4 | 0 | 1 | 1 | 0 | 0 | 0.07 | 0 | 2 | 92868087 | 1 | 0 | 294 | 0 | 0 | 0 | 0 | 0 | 0 | 0 | 0 | 0 | 0 | 0 | 0 | 0 | 0 | 0 | 0 | 0 | 0 | 0 | 0 | 0 | 0 |  | 0 | 0 | 0.56 | 104.85 | 10.57 | 9.92 | 0.74 | 0 | 59 | 0 | 0 | 0 | 59 | 0 | 0 | 0
101 | 92867283 | 92868063 | 49525488 | 1 | 1 | 1 | 3 | 01.7.15.03-0042 | ФССЦ-2001, 01.7.15.03-0042, приказ Минстроя России № 876/пр от 26.12.2019 | Болты с гайками и шайбами строительные | 1346 | 1009 | кг | кг | 1 | 0 | -1864341761 | 0.049 | 89.68 | 0 | 0 | 0 | 9.04 | 0 | 0 | 0 | 9.92 | 1 | 1 | 1 | 4 | 0 | 1 | 1 | 0 | 0 | 0.049 | 0 | 2 | 92868088 | 1 | 0 | 295 | 0 | 0 | 0 | 0 | 0 | 0 | 0 | 0 | 0 | 0 | 0 | 0 | 0 | 0 | 0 | 0 | 0 | 0 | 0 | 0 | 0 | 0 |  | 0 | 0 | 0.392 | 89.68 | 9.04 | 9.92 | 0.44 | 0 | 35 | 0 | 0 | 0 | 35 | 0 | 0 | 0
101 | 92867283 | 92868063 | 49525620 | 1 | 1 | 1 | 3 | 01.7.15.07-0014 | ФССЦ-2001, 01.7.15.07-0014, приказ Минстроя России № 876/пр от 26.12.2019 | Дюбели распорные полипропиленовые | 1425 | 1013 | 100 ШТ | 100 ШТ | 1 | 0 | 777401066 | 0.014 | 853.12 | 0 | 0 | 0 | 86 | 0 | 0 | 0 | 9.92 | 1 | 1 | 1 | 4 | 0 | 1 | 1 | 0 | 0 | 0.014 | 0 | 2 | 92868089 | 1 | 0 | 296 | 0 | 0 | 0 | 0 | 0 | 0 | 0 | 0 | 0 | 0 | 0 | 0 | 0 | 0 | 0 | 0 | 0 | 0 | 0 | 0 | 0 | 0 |  | 0 | 0 | 0.112 | 853.12 | 86 | 9.92 | 1.2 | 0 | 96 | 0 | 0 | 0 | 96 | 0 | 0 | 0
101 | 92867283 | 92868063 | 49526657 | 1 | 1 | 1 | 3 | 01.7.20.04-0005 | ФССЦ-2001, 01.7.20.04-0005, приказ Минстроя России № 876/пр от 26.12.2019 | Нитки швейные | 1346 | 1009 | кг | кг | 1 | 0 | -1765249389 | 0.001 | 1319.86 | 0 | 0 | 0 | 133.05 | 0 | 0 | 0 | 9.92 | 1 | 1 | 1 | 4 | 0 | 1 | 1 | 0 | 0 | 0.001 | 0 | 2 | 92868090 | 1 | 0 | 297 | 0 | 0 | 0 | 0 | 0 | 0 | 0 | 0 | 0 | 0 | 0 | 0 | 0 | 0 | 0 | 0 | 0 | 0 | 0 | 0 | 0 | 0 |  | 0 | 0 | 0.008 | 1319.86 | 133.05 | 9.92 | 0.13 | 0 | 11 | 0 | 0 | 0 | 11 | 0 | 0 | 0
101 | 92867283 | 92868063 | 49540146 | 1 | 1 | 1 | 3 | 07.2.07.04-0007 | ФССЦ-2001, 07.2.07.04-0007, приказ Минстроя России № 876/пр от 26.12.2019 | Конструкции стальные индивидуальные решетчатые сварные, масса до 0,1 т | 1348 | 1009 | т | т | 1000 | 0 | 931010954 | 0.001 | 114080 | 0 | 0 | 0 | 11500 | 0 | 0 | 0 | 9.92 | 1 | 1 | 1 | 4 | 0 | 1 | 1 | 0 | 0 | 0.001 | 0 | 2 | 92868091 | 1 | 0 | 298 | 0 | 0 | 0 | 0 | 0 | 0 | 0 | 0 | 0 | 0 | 0 | 0 | 0 | 0 | 0 | 0 | 0 | 0 | 0 | 0 | 0 | 0 |  | 0 | 0 | 0.008 | 114080 | 11500 | 9.92 | 11.5 | 0 | 913 | 0 | 0 | 0 | 913 | 0 | 0 | 0
101 | 92867283 | 92868063 | 49554585 | 1 | 1 | 1 | 3 | 14.4.02.09-0001 | ФССЦ-2001, 14.4.02.09-0001, приказ Минстроя России № 876/пр от 26.12.2019 | Краска | 1346 | 1009 | кг | кг | 1 | 0 | -211331552 | 0.036 | 283.71 | 0 | 0 | 0 | 28.6 | 0 | 0 | 0 | 9.92 | 1 | 1 | 1 | 4 | 0 | 1 | 1 | 0 | 0 | 0.036 | 0 | 2 | 92868092 | 1 | 0 | 299 | 0 | 0 | 0 | 0 | 0 | 0 | 0 | 0 | 0 | 0 | 0 | 0 | 0 | 0 | 0 | 0 | 0 | 0 | 0 | 0 | 0 | 0 |  | 0 | 0 | 0.288 | 283.71 | 28.6 | 9.92 | 1.03 | 0 | 82 | 0 | 0 | 0 | 82 | 0 | 0 | 0
101 | 92867283 | 92868063 | 49554726 | 1 | 1 | 1 | 3 | 14.4.03.17-0011 | ФССЦ-2001, 14.4.03.17-0011, приказ Минстроя России № 876/пр от 26.12.2019 | Лак электроизоляционный 318 | 1346 | 1009 | кг | кг | 1 | 0 | -1682942728 | 0.006 | 353.45 | 0 | 0 | 0 | 35.63 | 0 | 0 | 0 | 9.92 | 1 | 1 | 1 | 4 | 0 | 1 | 1 | 0 | 0 | 0.006 | 0 | 2 | 92868093 | 1 | 0 | 300 | 0 | 0 | 0 | 0 | 0 | 0 | 0 | 0 | 0 | 0 | 0 | 0 | 0 | 0 | 0 | 0 | 0 | 0 | 0 | 0 | 0 | 0 |  | 0 | 0 | 0.048 | 353.45 | 35.63 | 9.92 | 0.21 | 0 | 17 | 0 | 0 | 0 | 17 | 0 | 0 | 0
101 | 92867283 | 92868063 | 49567929 | 1 | 1 | 1 | 3 | 20.1.02.23-0082 | ФССЦ-2001, 20.1.02.23-0082, приказ Минстроя России № 876/пр от 26.12.2019 | Перемычки гибкие, тип ПГС-50 | 1455 | 1013 | 10 ШТ | 10 ШТ | 1 | 0 | -979010618 | 0.1 | 386.88 | 0 | 0 | 0 | 39 | 0 | 0 | 0 | 9.92 | 1 | 1 | 1 | 4 | 0 | 1 | 1 | 0 | 0 | 0.1 | 0 | 2 | 92868094 | 1 | 0 | 301 | 0 | 0 | 0 | 0 | 0 | 0 | 0 | 0 | 0 | 0 | 0 | 0 | 0 | 0 | 0 | 0 | 0 | 0 | 0 | 0 | 0 | 0 |  | 0 | 0 | 0.8 | 386.88 | 39 | 9.92 | 3.9 | 0 | 310 | 0 | 0 | 0 | 310 | 0 | 0 | 0
101 | 92867283 | 92868063 | 49588925 | 1 | 1 | 1 | 3 | 62.1.01.09-0073 | ФССЦ-2001, 62.1.01.09-0073, приказ Минстроя России № 876/пр от 26.12.2019 | Выключатели автоматические: 1Р 10А | 1371 | 1013 | ШТ | ШТ | 1 | 0 | -1910580315 | 0.375 | 297.39 | 0 | 0 | 0 | 46.25 | 0 | 0 | 0 | 6.43 | 1 | 1 | 1 | 0 | 0 | 0 | 1 | 0 | 0 | 0.375 | 0 | 1 | -1 | 0 | 0 |  | 0 | 0 | 0 | 0 | 0 | 0 | 0 | 0 | 0 | 0 | 0 | 0 | 0 | 0 | 0 | 0 | 0 | 0 | 0 | 0 | 0 | 0 |  | 0 | 0 | 3 | 297.39 | 46.25 | 6.43 | 17.34 | 0 | 891 | 0 | 0 | 0 | 891 | 0 | 0 | 0
101 | 92867283 | 92868063 | 49588926 | 1 | 1 | 1 | 3 | 62.1.01.09-0074 | ФССЦ-2001, 62.1.01.09-0074, приказ Минстроя России № 876/пр от 26.12.2019 | Выключатели автоматические: 1Р 16А | 1371 | 1013 | ШТ | ШТ | 1 | 0 | -803392575 | 0.125 | 269.74 | 0 | 0 | 0 | 41.95 | 0 | 0 | 0 | 6.43 | 1 | 1 | 1 | 0 | 0 | 0 | 1 | 0 | 0 | 0.125 | 0 | 1 | -1 | 0 | 0 |  | 0 | 0 | 0 | 0 | 0 | 0 | 0 | 0 | 0 | 0 | 0 | 0 | 0 | 0 | 0 | 0 | 0 | 0 | 0 | 0 | 0 | 0 |  | 0 | 0 | 1 | 269.74 | 41.95 | 6.43 | 5.24 | 0 | 270 | 0 | 0 | 0 | 270 | 0 | 0 | 0
101 | 92867283 | 92868063 | 49590506 | 1 | 1 | 1 | 3 | 62.1.05.03-0051 | ФССЦ-2001, 62.1.05.03-0051, приказ Минстроя России № 876/пр от 26.12.2019 | Автомат защиты двигателя 4,0-6,3А ВА-431 | 1371 | 1013 | ШТ | ШТ | 1 | 0 | 1570042145 | 0.25 | 1833.13 | 0 | 0 | 0 | 285.09 | 0 | 0 | 0 | 6.43 | 1 | 1 | 1 | 0 | 0 | 0 | 1 | 0 | 0 | 0.25 | 0 | 1 | -1 | 0 | 0 |  | 0 | 0 | 0 | 0 | 0 | 0 | 0 | 0 | 0 | 0 | 0 | 0 | 0 | 0 | 0 | 0 | 0 | 0 | 0 | 0 | 0 | 0 |  | 0 | 0 | 2 | 1833.13 | 285.09 | 6.43 | 71.27 | 0 | 3666 | 0 | 0 | 0 | 3666 | 0 | 0 | 0
101 | 92867283 | 92868063 | 49591839 | 1 | 1 | 1 | 3 | 62.6.01.05-0002 | ФССЦ-2001, 62.6.01.05-0002, приказ Минстроя России № 876/пр от 26.12.2019 | Контактор модульный МК-103 20А | 1371 | 1013 | ШТ | ШТ | 1 | 0 | -965149613 | 0.25 | 1878.14 | 0 | 0 | 0 | 292.09 | 0 | 0 | 0 | 6.43 | 1 | 1 | 1 | 0 | 0 | 0 | 1 | 0 | 0 | 0.25 | 0 | 1 | -1 | 0 | 0 |  | 0 | 0 | 0 | 0 | 0 | 0 | 0 | 0 | 0 | 0 | 0 | 0 | 0 | 0 | 0 | 0 | 0 | 0 | 0 | 0 | 0 | 0 |  | 0 | 0 | 2 | 1878.14 | 292.09 | 6.43 | 73.02 | 0 | 3756 | 0 | 0 | 0 | 3756 | 0 | 0 | 0
101 | 92867283 | 92868063 | 49515638 | 70 | 1 | 1 | 3 | 999-9950 |  | Вспомогательные ненормируемые материалы (2% от ОЗП) | 1374 | 1013 | РУБ | РУБ | 1 | 0 | -1731369543 | 0.25 | 9.92 | 0 | 0 | 0 | 1 | 0 | 0 | 0 | 9.92 | 1 | 1 | 1 | 4 | 0 | 1 | 1 | 0 | 0 | 0.25 | 0 | 2 | 92868095 | 1 | 0 | 302 | 0 | 0 | 0 | 0 | 0 | 0 | 0 | 0 | 0 | 0 | 0 | 0 | 0 | 0 | 0 | 0 | 0 | 0 | 0 | 0 | 0 | 0 |  | 0 | 0 | 2 | 9.92 | 1 | 9.92 | 0.25 | 0 | 20 | 0 | 0 | 0 | 20 | 0 | 0 | 0
106 | 92867283 | 92868100 | 49510767 | 70 | 1 | 1 | 1 | 1-100-42 |  | Затраты труда рабочих (Средний разряд - 4,2) | 1191 | 1013 | чел.-ч. | чел.-ч. | 1 | 0 | -1936699058 | 34.56 | 0 | 0 | 0 | 444.91 | 0 | 0 | 0 | 9.92 | 1 | 1 | 1 | 44.85 | 4 | 0 | 1 | 1 | 0 | 0 | 34.56 | 1 | 2 | 92868111 | 1 | 0 | 303 | 0 | 0 | 0 | 0 | 0 | 0 | 0 | 0 | 0 | 0 | 0 | 0 | 0 | 0 | 0 | 0 | 0 | 0 | 0 | 0 | 0 | 0 | 154 | 0.3456 | 0 | 0.3456 | 444.91 | 9.92 | 44.85 | 342.84 | 0 | 0 | 0 | 0 | 154 | 154 | 0 | 0 | 0
106 | 92867283 | 92868100 | 49510905 | 70 | 1 | 1 | 1 | 4-100-00 |  | Затраты труда машинистов | 1191 | 1013 | чел.-ч. | чел.-ч. | 1 | 0 | -1417349443 | 0.05 | 0 | 0 | 0 | 0 | 0 | 0 | 0 | 0 | 1 | 1 | 44.85 | 1 | 4 | 0 | 1 | 1 | 0 | 0 | 0.05 | 2 | 2 | 92868112 | 1 | 0 | 304 | 0 | 0 | 0 | 0 | 0 | 0 | 0 | 0 | 0 | 0 | 0 | 0 | 0 | 0 | 0 | 0 | 0 | 0 | 0 | 0 | 0 | 0 |  | 0 | 0 | 0.0005 | 0 | 0 | 1 | 0 | 0 | 0 | 0 | 0 | 0 | 0 | 0 | 0 | 0
106 | 92867283 | 92868100 | 49672573 | 1 | 1 | 1 | 2 | 91.05.05-015 | ФСЭМ-2001, 91.05.05-015 , приказ Минстроя России № 876/пр от 26.12.2019 | Краны на автомобильном ходу, грузоподъемность 16 т | 1367 | 1011 | маш.-ч. | маш.-ч. | 1 | 0 | -430484415 | 0.03 | 0 | 1814.09 | 605.48 | 0 | 0 | 115.4 | 13.5 | 0 | 1 | 15.72 | 44.85 | 1 | 4 | 0 | 1 | 1 | 0 | 0 | 0.03 | 0 | 2 | 92868113 | 1 | 0 | 305 | 0 | 0 | 0 | 0 | 0 | 0 | 0 | 0 | 0 | 0 | 0 | 0 | 0 | 0 | 0 | 0 | 0 | 0 | 0 | 0 | 0 | 0 |  | 0 | 0 | 0.0003 | 1814.09 | 115.4 | 15.72 | 3.46 | 0.41 | 0 | 1 | 0 | 0 | 1 | 0 | 0 | 0
106 | 92867283 | 92868100 | 49673503 | 1 | 1 | 1 | 2 | 91.14.02-001 | ФСЭМ-2001, 91.14.02-001 , приказ Минстроя России № 876/пр от 26.12.2019 | Автомобили бортовые, грузоподъемность до 5 т | 1367 | 1011 | маш.-ч. | маш.-ч. | 1 | 0 | 509054691 | 0.02 | 0 | 1032.96 | 520.26 | 0 | 0 | 65.71 | 11.6 | 0 | 1 | 15.72 | 44.85 | 1 | 4 | 0 | 1 | 1 | 0 | 0 | 0.02 | 0 | 2 | 92868114 | 1 | 0 | 306 | 0 | 0 | 0 | 0 | 0 | 0 | 0 | 0 | 0 | 0 | 0 | 0 | 0 | 0 | 0 | 0 | 0 | 0 | 0 | 0 | 0 | 0 |  | 0 | 0 | 0.0002 | 1032.96 | 65.71 | 15.72 | 1.31 | 0.23 | 0 | 0 | 0 | 0 | 0 | 0 | 0 | 0
106 | 92867283 | 92868100 | 49523481 | 1 | 1 | 1 | 3 | 01.7.06.05-0041 | ФССЦ-2001, 01.7.06.05-0041, приказ Минстроя России № 876/пр от 26.12.2019 | Лента изоляционная прорезиненная односторонняя, ширина 20 мм, толщина 0,25-0,35 мм | 1346 | 1009 | кг | кг | 1 | 0 | 1682799448 | 0.11 | 301.57 | 0 | 0 | 0 | 30.4 | 0 | 0 | 0 | 9.92 | 1 | 1 | 1 | 4 | 0 | 1 | 1 | 0 | 0 | 0.11 | 0 | 2 | 92868115 | 1 | 0 | 307 | 0 | 0 | 0 | 0 | 0 | 0 | 0 | 0 | 0 | 0 | 0 | 0 | 0 | 0 | 0 | 0 | 0 | 0 | 0 | 0 | 0 | 0 |  | 0 | 0 | 0.0011 | 301.57 | 30.4 | 9.92 | 3.34 | 0 | 0 | 0 | 0 | 0 | 0 | 0 | 0 | 0
106 | 92867283 | 92868100 | 49525620 | 1 | 1 | 1 | 3 | 01.7.15.07-0014 | ФССЦ-2001, 01.7.15.07-0014, приказ Минстроя России № 876/пр от 26.12.2019 | Дюбели распорные полипропиленовые | 1425 | 1013 | 100 ШТ | 100 ШТ | 1 | 0 | 777401066 | 1.02 | 853.12 | 0 | 0 | 0 | 86 | 0 | 0 | 0 | 9.92 | 1 | 1 | 1 | 4 | 0 | 1 | 1 | 0 | 0 | 1.02 | 0 | 2 | 92868116 | 1 | 0 | 308 | 0 | 0 | 0 | 0 | 0 | 0 | 0 | 0 | 0 | 0 | 0 | 0 | 0 | 0 | 0 | 0 | 0 | 0 | 0 | 0 | 0 | 0 |  | 0 | 0 | 0.0102 | 853.12 | 86 | 9.92 | 87.72 | 0 | 9 | 0 | 0 | 0 | 9 | 0 | 0 | 0
106 | 92867283 | 92868100 | 49525991 | 1 | 1 | 1 | 3 | 01.7.15.14-0161 | ФССЦ-2001, 01.7.15.14-0161, приказ Минстроя России № 876/пр от 26.12.2019 | Шурупы с полукруглой головкой 2,5x20 мм | 1348 | 1009 | т | т | 1000 | 0 | 920700961 | 0.00016 | 295616 | 0 | 0 | 0 | 29800 | 0 | 0 | 0 | 9.92 | 1 | 1 | 1 | 4 | 0 | 1 | 1 | 0 | 0 | 0.00016 | 0 | 2 | 92868117 | 1 | 0 | 309 | 0 | 0 | 0 | 0 | 0 | 0 | 0 | 0 | 0 | 0 | 0 | 0 | 0 | 0 | 0 | 0 | 0 | 0 | 0 | 0 | 0 | 0 |  | 0 | 0 | 1.6e-06 | 295616 | 29800 | 9.92 | 4.77 | 0 | 0 | 0 | 0 | 0 | 0 | 0 | 0 | 0
106 | 92867283 | 92868100 | 49525995 | 1 | 1 | 1 | 3 | 01.7.15.14-0165 | ФССЦ-2001, 01.7.15.14-0165, приказ Минстроя России № 876/пр от 26.12.2019 | Шурупы с полукруглой головкой 4x40 мм | 1348 | 1009 | т | т | 1000 | 0 | 1216531897 | 0.0003 | 123305.6 | 0 | 0 | 0 | 12430 | 0 | 0 | 0 | 9.92 | 1 | 1 | 1 | 4 | 0 | 1 | 1 | 0 | 0 | 0.0003 | 0 | 2 | 92868118 | 1 | 0 | 310 | 0 | 0 | 0 | 0 | 0 | 0 | 0 | 0 | 0 | 0 | 0 | 0 | 0 | 0 | 0 | 0 | 0 | 0 | 0 | 0 | 0 | 0 |  | 0 | 0 | 3e-06 | 123305.6 | 12430 | 9.92 | 3.73 | 0 | 0 | 0 | 0 | 0 | 0 | 0 | 0 | 0
106 | 92867283 | 92868100 | 49571119 | 1 | 1 | 1 | 3 | 20.4.03.07-0023 | ФССЦ-2001, 20.4.03.07-0023, приказ Минстроя России № 876/пр от 26.12.2019 | Розетка щитовая для монтажа на DIN-рейку | 1425 | 1013 | 100 ШТ | 100 ШТ | 1 | 0 | 958705357 | 1 | 48776.04 | 0 | 0 | 0 | 4916.94 | 0 | 0 | 0 | 9.92 | 1 | 1 | 1 | 4 | 0 | 0 | 1 | 0 | 0 | 1 | 0 | 1 | -1 | 0 | 0 |  | 0 | 0 | 0 | 0 | 0 | 0 | 0 | 0 | 0 | 0 | 0 | 0 | 0 | 0 | 0 | 0 | 0 | 0 | 0 | 0 | 0 | 0 |  | 0 | 0 | 0.01 | 48776.04 | 4916.94 | 9.92 | 4916.94 | 0 | 488 | 0 | 0 | 0 | 488 | 0 | 0 | 0
106 | 92867283 | 92868100 | 49515638 | 70 | 1 | 1 | 3 | 999-9950 |  | Вспомогательные ненормируемые материалы (2% от ОЗП) | 1374 | 1013 | РУБ | РУБ | 1 | 0 | -1731369543 | 6.86 | 9.92 | 0 | 0 | 0 | 1 | 0 | 0 | 0 | 9.92 | 1 | 1 | 1 | 4 | 0 | 1 | 1 | 0 | 0 | 6.86 | 0 | 2 | 92868119 | 1 | 0 | 311 | 0 | 0 | 0 | 0 | 0 | 0 | 0 | 0 | 0 | 0 | 0 | 0 | 0 | 0 | 0 | 0 | 0 | 0 | 0 | 0 | 0 | 0 |  | 0 | 0 | 0.0686 | 9.92 | 1 | 9.92 | 6.86 | 0 | 1 | 0 | 0 | 0 | 1 | 0 | 0 | 0
108 | 92867283 | 92868121 | 49510757 | 70 | 1 | 1 | 1 | 1-100-40 |  | Затраты труда рабочих (Средний разряд - 4) | 1191 | 1013 | чел.-ч. | чел.-ч. | 1 | 0 | -1111239348 | 45.3 | 0 | 0 | 0 | 431.46 | 0 | 0 | 0 | 9.62 | 1 | 1 | 1 | 44.85 | 4 | 0 | 1 | 1 | 0 | 0 | 45.3 | 1 | 2 | 92868138 | 1 | 0 | 312 | 0 | 0 | 0 | 0 | 0 | 0 | 0 | 0 | 0 | 0 | 0 | 0 | 0 | 0 | 0 | 0 | 0 | 0 | 0 | 0 | 0 | 0 | 35 | 0.08154 | 0 | 0.08154 | 431.46 | 9.62 | 44.85 | 435.79 | 0 | 0 | 0 | 0 | 35 | 35 | 0 | 0 | 0
108 | 92867283 | 92868121 | 49510905 | 70 | 1 | 1 | 1 | 4-100-00 |  | Затраты труда машинистов | 1191 | 1013 | чел.-ч. | чел.-ч. | 1 | 0 | -1417349443 | 5.3 | 0 | 0 | 0 | 0 | 0 | 0 | 0 | 0 | 1 | 1 | 44.85 | 1 | 4 | 0 | 1 | 1 | 0 | 0 | 5.3 | 2 | 2 | 92868139 | 1 | 0 | 313 | 0 | 0 | 0 | 0 | 0 | 0 | 0 | 0 | 0 | 0 | 0 | 0 | 0 | 0 | 0 | 0 | 0 | 0 | 0 | 0 | 0 | 0 |  | 0 | 0 | 0.00954 | 0 | 0 | 1 | 0 | 0 | 0 | 0 | 0 | 0 | 0 | 0 | 0 | 0
108 | 92867283 | 92868121 | 49672573 | 1 | 1 | 1 | 2 | 91.05.05-015 | ФСЭМ-2001, 91.05.05-015 , приказ Минстроя России № 876/пр от 26.12.2019 | Краны на автомобильном ходу, грузоподъемность 16 т | 1367 | 1011 | маш.-ч. | маш.-ч. | 1 | 0 | -430484415 | 0.2 | 0 | 1814.09 | 605.48 | 0 | 0 | 115.4 | 13.5 | 0 | 1 | 15.72 | 44.85 | 1 | 4 | 0 | 1 | 1 | 0 | 0 | 0.2 | 0 | 2 | 92868140 | 1 | 0 | 314 | 0 | 0 | 0 | 0 | 0 | 0 | 0 | 0 | 0 | 0 | 0 | 0 | 0 | 0 | 0 | 0 | 0 | 0 | 0 | 0 | 0 | 0 |  | 0 | 0 | 0.00036 | 1814.09 | 115.4 | 15.72 | 23.08 | 2.7 | 0 | 1 | 0 | 0 | 1 | 0 | 0 | 0
108 | 92867283 | 92868121 | 49673503 | 1 | 1 | 1 | 2 | 91.14.02-001 | ФСЭМ-2001, 91.14.02-001 , приказ Минстроя России № 876/пр от 26.12.2019 | Автомобили бортовые, грузоподъемность до 5 т | 1367 | 1011 | маш.-ч. | маш.-ч. | 1 | 0 | 509054691 | 0.2 | 0 | 1032.96 | 520.26 | 0 | 0 | 65.71 | 11.6 | 0 | 1 | 15.72 | 44.85 | 1 | 4 | 0 | 1 | 1 | 0 | 0 | 0.2 | 0 | 2 | 92868141 | 1 | 0 | 315 | 0 | 0 | 0 | 0 | 0 | 0 | 0 | 0 | 0 | 0 | 0 | 0 | 0 | 0 | 0 | 0 | 0 | 0 | 0 | 0 | 0 | 0 |  | 0 | 0 | 0.00036 | 1032.96 | 65.71 | 15.72 | 13.14 | 2.32 | 0 | 0 | 0 | 0 | 0 | 0 | 0 | 0
108 | 92867283 | 92868121 | 49673715 | 1 | 1 | 1 | 2 | 91.17.04-233 | ФСЭМ-2001, 91.17.04-233 , приказ Минстроя России № 876/пр от 26.12.2019 | Установки для сварки ручной дуговой (постоянного тока) | 1367 | 1011 | маш.-ч. | маш.-ч. | 1 | 0 | 829370094 | 1.69 | 0 | 127.33 | 0 | 0 | 0 | 8.1 | 0 | 0 | 1 | 15.72 | 44.85 | 1 | 4 | 0 | 1 | 1 | 0 | 0 | 1.69 | 0 | 2 | 92868142 | 1 | 0 | 316 | 0 | 0 | 0 | 0 | 0 | 0 | 0 | 0 | 0 | 0 | 0 | 0 | 0 | 0 | 0 | 0 | 0 | 0 | 0 | 0 | 0 | 0 |  | 0 | 0 | 0.003042 | 127.33 | 8.1 | 15.72 | 13.69 | 0 | 0 | 0 | 0 | 0 | 0 | 0 | 0 | 0
108 | 92867283 | 92868121 | 49674266 | 1 | 1 | 1 | 2 | 91.21.19-031 | ФСЭМ-2001, 91.21.19-031 , приказ Минстроя России № 876/пр от 26.12.2019 | Станки сверлильные | 1367 | 1011 | маш.-ч. | маш.-ч. | 1 | 0 | -1100498410 | 0.86 | 0 | 37.1 | 0 | 0 | 0 | 2.36 | 0 | 0 | 1 | 15.72 | 44.85 | 1 | 4 | 0 | 1 | 1 | 0 | 0 | 0.86 | 0 | 2 | 92868143 | 1 | 0 | 317 | 0 | 0 | 0 | 0 | 0 | 0 | 0 | 0 | 0 | 0 | 0 | 0 | 0 | 0 | 0 | 0 | 0 | 0 | 0 | 0 | 0 | 0 |  | 0 | 0 | 0.001548 | 37.1 | 2.36 | 15.72 | 2.03 | 0 | 0 | 0 | 0 | 0 | 0 | 0 | 0 | 0
108 | 92867283 | 92868121 | 49674363 | 1 | 1 | 1 | 2 | 91.21.22-491 | ФСЭМ-2001, 91.21.22-491 , приказ Минстроя России № 876/пр от 26.12.2019 | Шинотрубогибы | 1367 | 1011 | маш.-ч. | маш.-ч. | 1 | 0 | -828914330 | 4.9 | 0 | 239.57 | 451.19 | 0 | 0 | 15.24 | 10.06 | 0 | 1 | 15.72 | 44.85 | 1 | 4 | 0 | 1 | 1 | 0 | 0 | 4.9 | 0 | 2 | 92868144 | 1 | 0 | 318 | 0 | 0 | 0 | 0 | 0 | 0 | 0 | 0 | 0 | 0 | 0 | 0 | 0 | 0 | 0 | 0 | 0 | 0 | 0 | 0 | 0 | 0 |  | 0 | 0 | 0.00882 | 239.57 | 15.24 | 15.72 | 74.68 | 49.29 | 0 | 2 | 4 | 0 | 2 | 0 | 0 | 0
108 | 92867283 | 92868121 | 49521580 | 1 | 1 | 1 | 3 | 01.3.02.02-0001 | ФССЦ-2001, 01.3.02.02-0001, приказ Минстроя России № 876/пр от 26.12.2019 | Аргон газообразный, сорт I | 1339 | 1007 | м3 | м3 | 1 | 0 | -9695787 | 0.31 | 177.17 | 0 | 0 | 0 | 17.86 | 0 | 0 | 0 | 9.92 | 1 | 1 | 1 | 4 | 0 | 1 | 1 | 0 | 0 | 0.31 | 0 | 2 | 92868145 | 1 | 0 | 319 | 0 | 0 | 0 | 0 | 0 | 0 | 0 | 0 | 0 | 0 | 0 | 0 | 0 | 0 | 0 | 0 | 0 | 0 | 0 | 0 | 0 | 0 |  | 0 | 0 | 0.000558 | 177.17 | 17.86 | 9.92 | 5.54 | 0 | 0 | 0 | 0 | 0 | 0 | 0 | 0 | 0
108 | 92867283 | 92868121 | 49525488 | 1 | 1 | 1 | 3 | 01.7.15.03-0042 | ФССЦ-2001, 01.7.15.03-0042, приказ Минстроя России № 876/пр от 26.12.2019 | Болты с гайками и шайбами строительные | 1346 | 1009 | кг | кг | 1 | 0 | -1864341761 | 2.88 | 89.68 | 0 | 0 | 0 | 9.04 | 0 | 0 | 0 | 9.92 | 1 | 1 | 1 | 4 | 0 | 1 | 1 | 0 | 0 | 2.88 | 0 | 2 | 92868146 | 1 | 0 | 320 | 0 | 0 | 0 | 0 | 0 | 0 | 0 | 0 | 0 | 0 | 0 | 0 | 0 | 0 | 0 | 0 | 0 | 0 | 0 | 0 | 0 | 0 |  | 0 | 0 | 0.005184 | 89.68 | 9.04 | 9.92 | 26.04 | 0 | 0 | 0 | 0 | 0 | 0 | 0 | 0 | 0
108 | 92867283 | 92868121 | 49525807 | 1 | 1 | 1 | 3 | 01.7.15.11-0061 | ФССЦ-2001, 01.7.15.11-0061, приказ Минстроя России № 876/пр от 26.12.2019 | Шайбы пружинные | 1348 | 1009 | т | т | 1000 | 0 | 1470227263 | 0.00012 | 313472 | 0 | 0 | 0 | 31600 | 0 | 0 | 0 | 9.92 | 1 | 1 | 1 | 4 | 0 | 1 | 1 | 0 | 0 | 0.00012 | 0 | 2 | 92868147 | 1 | 0 | 321 | 0 | 0 | 0 | 0 | 0 | 0 | 0 | 0 | 0 | 0 | 0 | 0 | 0 | 0 | 0 | 0 | 0 | 0 | 0 | 0 | 0 | 0 |  | 0 | 0 | 2e-07 | 313472 | 31600 | 9.92 | 3.79 | 0 | 0 | 0 | 0 | 0 | 0 | 0 | 0 | 0
108 | 92867283 | 92868121 | 49544684 | 1 | 1 | 1 | 3 | 10.1.02.04-0009 | ФССЦ-2001, 10.1.02.04-0009, приказ Минстроя России № 876/пр от 26.12.2019 | Прутки алюминиевые круглого сечения, марка АД1, нормальной точности и прочности, немерной длины, диаметр 135-200 мм | 1348 | 1009 | т | т | 1000 | 0 | 1529649644 | 6e-05 | 555123.3 | 0 | 0 | 0 | 55960.01 | 0 | 0 | 0 | 9.92 | 1 | 1 | 1 | 4 | 0 | 1 | 1 | 0 | 0 | 6e-05 | 0 | 2 | 92868148 | 1 | 0 | 322 | 0 | 0 | 0 | 0 | 0 | 0 | 0 | 0 | 0 | 0 | 0 | 0 | 0 | 0 | 0 | 0 | 0 | 0 | 0 | 0 | 0 | 0 |  | 0 | 0 | 1e-07 | 555123.3 | 55960.01 | 9.92 | 3.36 | 0 | 0 | 0 | 0 | 0 | 0 | 0 | 0 | 0
108 | 92867283 | 92868121 | 49545557 | 1 | 1 | 1 | 3 | 10.2.02.10-0013 | ФССЦ-2001, 10.2.02.10-0013, приказ Минстроя России № 876/пр от 26.12.2019 | Прутки медные, круглые, марка М3, диаметр 20 мм | 1348 | 1009 | т | т | 1000 | 0 | 2110197416 | 3e-05 | 710668.8 | 0 | 0 | 0 | 71640 | 0 | 0 | 0 | 9.92 | 1 | 1 | 1 | 4 | 0 | 1 | 1 | 0 | 0 | 3e-05 | 0 | 2 | 92868149 | 1 | 0 | 323 | 0 | 0 | 0 | 0 | 0 | 0 | 0 | 0 | 0 | 0 | 0 | 0 | 0 | 0 | 0 | 0 | 0 | 0 | 0 | 0 | 0 | 0 |  | 0 | 0 | 1e-07 | 710668.8 | 71640 | 9.92 | 2.15 | 0 | 0 | 0 | 0 | 0 | 0 | 0 | 0 | 0
108 | 92867283 | 92868121 | 49554585 | 1 | 1 | 1 | 3 | 14.4.02.09-0001 | ФССЦ-2001, 14.4.02.09-0001, приказ Минстроя России № 876/пр от 26.12.2019 | Краска | 1346 | 1009 | кг | кг | 1 | 0 | -211331552 | 1.74 | 283.71 | 0 | 0 | 0 | 28.6 | 0 | 0 | 0 | 9.92 | 1 | 1 | 1 | 4 | 0 | 1 | 1 | 0 | 0 | 1.74 | 0 | 2 | 92868150 | 1 | 0 | 324 | 0 | 0 | 0 | 0 | 0 | 0 | 0 | 0 | 0 | 0 | 0 | 0 | 0 | 0 | 0 | 0 | 0 | 0 | 0 | 0 | 0 | 0 |  | 0 | 0 | 0.003132 | 283.71 | 28.6 | 9.92 | 49.76 | 0 | 1 | 0 | 0 | 0 | 1 | 0 | 0 | 0
108 | 92867283 | 92868121 | 49571372 | 1 | 1 | 1 | 3 | 20.5.03.03-0007 | ФССЦ-2001, 20.5.03.03-0007, приказ Минстроя России № 876/пр от 26.12.2019 | Шины соединительные типа PI№ (штырь) однорядные длиной 1000 мм 63А (шина заземления) | 1425 | 1013 | 100 ШТ | 100 ШТ | 1 | 0 | -749978242 | 5.5556 | 29981.71 | 0 | 0 | 0 | 3022.35 | 0 | 0 | 0 | 9.92 | 1 | 1 | 1 | 4 | 0 | 0 | 1 | 0 | 0 | 5.5556 | 0 | 1 | -1 | 0 | 0 |  | 0 | 0 | 0 | 0 | 0 | 0 | 0 | 0 | 0 | 0 | 0 | 0 | 0 | 0 | 0 | 0 | 0 | 0 | 0 | 0 | 0 | 0 |  | 0 | 0 | 0.01 | 29981.71 | 3022.35 | 9.92 | 16790.83 | 0 | 300 | 0 | 0 | 0 | 300 | 0 | 0 | 0
108 | 92867283 | 92868121 | 49571372 | 1 | 1 | 1 | 3 | 20.5.03.03-0007 | ФССЦ-2001, 20.5.03.03-0007, приказ Минстроя России № 876/пр от 26.12.2019 | Шины соединительные типа PI№ (штырь) однорядные длиной 1000 мм 63А (шина нулевая) | 1425 | 1013 | 100 ШТ | 100 ШТ | 1 | 0 | -672056717 | 5.5556 | 29981.71 | 0 | 0 | 0 | 3022.35 | 0 | 0 | 0 | 9.92 | 1 | 1 | 1 | 4 | 0 | 0 | 1 | 0 | 0 | 5.5556 | 0 | 1 | -1 | 0 | 0 |  | 0 | 0 | 0 | 0 | 0 | 0 | 0 | 0 | 0 | 0 | 0 | 0 | 0 | 0 | 0 | 0 | 0 | 0 | 0 | 0 | 0 | 0 |  | 0 | 0 | 0.01 | 29981.71 | 3022.35 | 9.92 | 16790.83 | 0 | 300 | 0 | 0 | 0 | 300 | 0 | 0 | 0
108 | 92867283 | 92868121 | 49515638 | 70 | 1 | 1 | 3 | 999-9950 |  | Вспомогательные ненормируемые материалы (2% от ОЗП) | 1374 | 1013 | РУБ | РУБ | 1 | 0 | -1731369543 | 8.72 | 9.92 | 0 | 0 | 0 | 1 | 0 | 0 | 0 | 9.92 | 1 | 1 | 1 | 4 | 0 | 1 | 1 | 0 | 0 | 8.72 | 0 | 2 | 92868151 | 1 | 0 | 325 | 0 | 0 | 0 | 0 | 0 | 0 | 0 | 0 | 0 | 0 | 0 | 0 | 0 | 0 | 0 | 0 | 0 | 0 | 0 | 0 | 0 | 0 |  | 0 | 0 | 0.015696 | 9.92 | 1 | 9.92 | 8.72 | 0 | 0 | 0 | 0 | 0 | 0 | 0 | 0 | 0
111 | 92867283 | 92868154 | 49510737 | 70 | 1 | 1 | 1 | 1-100-36 |  | Затраты труда рабочих (Средний разряд - 3,6) | 1191 | 1013 | чел.-ч. | чел.-ч. | 1 | 0 | -1810713292 | 15.2 | 0 | 0 | 0 | 411.72 | 0 | 0 | 0 | 9.18 | 1 | 1 | 1 | 44.85 | 4 | 0 | 1 | 0 | 0 | 0 | 15.2 | 1 | 2 | 92868160 | 1 | 0 | 326 | 0 | 0 | 0 | 0 | 0 | 0 | 0 | 0 | 0 | 0 | 0 | 0 | 0 | 0 | 0 | 0 | 0 | 0 | 0 | 0 | 0 | 0 | 1877 | 4.56 | 0 | 4.56 | 411.72 | 9.18 | 44.85 | 139.54 | 0 | 0 | 0 | 0 | 1879 | 1879 | 0 | 0 | 0
111 | 92867283 | 92868154 | 49525697 | 1 | 1 | 1 | 3 | 01.7.15.07-0152 | ФССЦ-2001, 01.7.15.07-0152, приказ Минстроя России № 876/пр от 26.12.2019 | Дюбели с шурупом, размер 6x35 мм | 1425 | 1013 | 100 ШТ | 100 ШТ | 1 | 0 | 1343353334 | 1.75 | 79.36 | 0 | 0 | 0 | 8 | 0 | 0 | 0 | 9.92 | 1 | 1 | 1 | 4 | 0 | 1 | 0 | 0 | 0 | 1.75 | 0 | 2 | 92868161 | 1 | 0 | 327 | 0 | 0 | 0 | 0 | 0 | 0 | 0 | 0 | 0 | 0 | 0 | 0 | 0 | 0 | 0 | 0 | 0 | 0 | 0 | 0 | 0 | 0 |  | 0 | 0 | 0.525 | 79.36 | 8 | 9.92 | 14 | 0 | 41 | 0 | 0 | 0 | 41 | 0 | 0 | 0
111 | 92867283 | 92868154 | 49568820 | 1 | 1 | 1 | 3 | 20.2.05.02-0011 | ФССЦ-2001, 20.2.05.02-0011, приказ Минстроя России № 876/пр от 26.12.2019 | Держатель пластмассовый с защелкой для труб диаметром 25 мм | 1425 | 1013 | 100 ШТ | 100 ШТ | 1 | 0 | -654196768 | 133.3333 | 376.96 | 0 | 0 | 0 | 38 | 0 | 0 | 0 | 9.92 | 1 | 1 | 1 | 0 | 0 | 0 | 0 | 0 | 0 | 133.3333 | 0 | 1 | -1 | 0 | 0 |  | 0 | 0 | 0 | 0 | 0 | 0 | 0 | 0 | 0 | 0 | 0 | 0 | 0 | 0 | 0 | 0 | 0 | 0 | 0 | 0 | 0 | 0 |  | 0 | 0 | 40 | 376.96 | 38 | 9.92 | 5066.67 | 0 | 15080 | 0 | 0 | 0 | 15080 | 0 | 0 | 0
111 | 92867283 | 92868154 | 49583152 | 1 | 1 | 1 | 3 | 24.3.01.02-0012 | ФССЦ-2001, 24.3.01.02-0012, приказ Минстроя России № 876/пр от 26.12.2019 | Трубы из самозатухающего ПВХ гибкие гофрированные, легкие, без протяжки, номинальный внутренний диаметр 20 мм | 1301 | 1003 | м | м | 1 | 0 | -133756972 | 100 | 19.54 | 0 | 0 | 0 | 1.97 | 0 | 0 | 0 | 9.92 | 1 | 1 | 1 | 0 | 0 | 0 | 0 | 0 | 0 | 100 | 0 | 1 | -1 | 0 | 0 |  | 0 | 0 | 0 | 0 | 0 | 0 | 0 | 0 | 0 | 0 | 0 | 0 | 0 | 0 | 0 | 0 | 0 | 0 | 0 | 0 | 0 | 0 |  | 0 | 0 | 30 | 19.54 | 1.97 | 9.92 | 197 | 0 | 600 | 0 | 0 | 0 | 600 | 0 | 0 | 0
111 | 92867283 | 92868154 | 49515638 | 70 | 1 | 1 | 3 | 999-9950 |  | Вспомогательные ненормируемые материалы (2% от ОЗП) | 1374 | 1013 | РУБ | РУБ | 1 | 0 | -1731369543 | 2.79 | 9.92 | 0 | 0 | 0 | 1 | 0 | 0 | 0 | 9.92 | 1 | 1 | 1 | 4 | 0 | 1 | 0 | 0 | 0 | 2.79 | 0 | 2 | 92868162 | 1 | 0 | 328 | 0 | 0 | 0 | 0 | 0 | 0 | 0 | 0 | 0 | 0 | 0 | 0 | 0 | 0 | 0 | 0 | 0 | 0 | 0 | 0 | 0 | 0 |  | 0 | 0 | 0.837 | 9.92 | 1 | 9.92 | 2.79 | 0 | 8 | 0 | 0 | 0 | 8 | 0 | 0 | 0
114 | 92867283 | 92868165 | 49510753 | 70 | 1 | 1 | 1 | 1-100-39 |  | Затраты труда рабочих (Средний разряд - 3,9) | 1191 | 1013 | чел.-ч. | чел.-ч. | 1 | 0 | 1608048003 | 18.39 | 0 | 0 | 0 | 426.52 | 0 | 0 | 0 | 9.51 | 1 | 1 | 1 | 44.85 | 4 | 0 | 1 | 0 | 0 | 0 | 18.39 | 1 | 2 | 92868173 | 1 | 0 | 329 | 0 | 0 | 0 | 0 | 0 | 0 | 0 | 0 | 0 | 0 | 0 | 0 | 0 | 0 | 0 | 0 | 0 | 0 | 0 | 0 | 0 | 0 | 314 | 0.7356 | 0 | 0.7356 | 426.52 | 9.51 | 44.85 | 174.89 | 0 | 0 | 0 | 0 | 314 | 314 | 0 | 0 | 0
114 | 92867283 | 92868165 | 49510905 | 70 | 1 | 1 | 1 | 4-100-00 |  | Затраты труда машинистов | 1191 | 1013 | чел.-ч. | чел.-ч. | 1 | 0 | -1417349443 | 0.01 | 0 | 0 | 0 | 0 | 0 | 0 | 0 | 0 | 1 | 1 | 44.85 | 1 | 4 | 0 | 1 | 0 | 0 | 0 | 0.01 | 2 | 2 | 92868174 | 1 | 0 | 330 | 0 | 0 | 0 | 0 | 0 | 0 | 0 | 0 | 0 | 0 | 0 | 0 | 0 | 0 | 0 | 0 | 0 | 0 | 0 | 0 | 0 | 0 |  | 0 | 0 | 0.0004 | 0 | 0 | 1 | 0 | 0 | 0 | 0 | 0 | 0 | 0 | 0 | 0 | 0
114 | 92867283 | 92868165 | 49672767 | 1 | 1 | 1 | 2 | 91.06.06-048 | ФСЭМ-2001, 91.06.06-048 , приказ Минстроя России № 876/пр от 26.12.2019 | Подъемники одномачтовые, грузоподъемность до 500 кг, высота подъема 45 м | 1367 | 1011 | маш.-ч. | маш.-ч. | 1 | 0 | 1232162608 | 0.01 | 0 | 491.41 | 605.48 | 0 | 0 | 31.26 | 13.5 | 0 | 1 | 15.72 | 44.85 | 1 | 4 | 0 | 1 | 0 | 0 | 0 | 0.01 | 0 | 2 | 92868175 | 1 | 0 | 331 | 0 | 0 | 0 | 0 | 0 | 0 | 0 | 0 | 0 | 0 | 0 | 0 | 0 | 0 | 0 | 0 | 0 | 0 | 0 | 0 | 0 | 0 |  | 0 | 0 | 0.0004 | 491.41 | 31.26 | 15.72 | 0.31 | 0.14 | 0 | 0 | 0 | 0 | 0 | 0 | 0 | 0
114 | 92867283 | 92868165 | 49525622 | 1 | 1 | 1 | 3 | 01.7.15.07-0022 | ФССЦ-2001, 01.7.15.07-0022, приказ Минстроя России № 876/пр от 26.12.2019 | Дюбели распорные полиэтиленовые, размер 6x40 мм | 1407 | 1013 | 1000 ШТ | 1000 ШТ | 1 | 0 | 194284803 | 0.3 | 1785.6 | 0 | 0 | 0 | 180 | 0 | 0 | 0 | 9.92 | 1 | 1 | 1 | 4 | 0 | 1 | 0 | 0 | 0 | 0.3 | 0 | 2 | 92868176 | 1 | 0 | 332 | 0 | 0 | 0 | 0 | 0 | 0 | 0 | 0 | 0 | 0 | 0 | 0 | 0 | 0 | 0 | 0 | 0 | 0 | 0 | 0 | 0 | 0 |  | 0 | 0 | 0.012 | 1785.6 | 180 | 9.92 | 54 | 0 | 21 | 0 | 0 | 0 | 21 | 0 | 0 | 0
114 | 92867283 | 92868165 | 49525995 | 1 | 1 | 1 | 3 | 01.7.15.14-0165 | ФССЦ-2001, 01.7.15.14-0165, приказ Минстроя России № 876/пр от 26.12.2019 | Шурупы с полукруглой головкой 4x40 мм | 1348 | 1009 | т | т | 1000 | 0 | 1216531897 | 0.001 | 123305.6 | 0 | 0 | 0 | 12430 | 0 | 0 | 0 | 9.92 | 1 | 1 | 1 | 4 | 0 | 1 | 0 | 0 | 0 | 0.001 | 0 | 2 | 92868177 | 1 | 0 | 333 | 0 | 0 | 0 | 0 | 0 | 0 | 0 | 0 | 0 | 0 | 0 | 0 | 0 | 0 | 0 | 0 | 0 | 0 | 0 | 0 | 0 | 0 |  | 0 | 0 | 4e-05 | 123305.6 | 12430 | 9.92 | 12.43 | 0 | 5 | 0 | 0 | 0 | 5 | 0 | 0 | 0
114 | 92867283 | 92868165 | 49568867 | 1 | 1 | 1 | 3 | 20.2.05.04-0042 | ФССЦ-2001, 20.2.05.04-0042, приказ Минстроя России № 876/пр от 26.12.2019 | Кабель-канал пластиковый 60х40 мм | 1301 | 1003 | м | м | 1 | 0 | -1947567684 | 100 | 187.79 | 0 | 0 | 0 | 18.93 | 0 | 0 | 0 | 9.92 | 1 | 1 | 1 | 0 | 0 | 0 | 0 | 0 | 0 | 100 | 0 | 1 | -1 | 0 | 0 |  | 0 | 0 | 0 | 0 | 0 | 0 | 0 | 0 | 0 | 0 | 0 | 0 | 0 | 0 | 0 | 0 | 0 | 0 | 0 | 0 | 0 | 0 |  | 0 | 0 | 4 | 187.79 | 18.93 | 9.92 | 1893 | 0 | 752 | 0 | 0 | 0 | 752 | 0 | 0 | 0
114 | 92867283 | 92868165 | 49515638 | 70 | 1 | 1 | 3 | 999-9950 |  | Вспомогательные ненормируемые материалы (2% от ОЗП) | 1374 | 1013 | РУБ | РУБ | 1 | 0 | -1731369543 | 3.5 | 9.92 | 0 | 0 | 0 | 1 | 0 | 0 | 0 | 9.92 | 1 | 1 | 1 | 4 | 0 | 1 | 0 | 0 | 0 | 3.5 | 0 | 2 | 92868178 | 1 | 0 | 334 | 0 | 0 | 0 | 0 | 0 | 0 | 0 | 0 | 0 | 0 | 0 | 0 | 0 | 0 | 0 | 0 | 0 | 0 | 0 | 0 | 0 | 0 |  | 0 | 0 | 0.14 | 9.92 | 1 | 9.92 | 3.5 | 0 | 1 | 0 | 0 | 0 | 1 | 0 | 0 | 0
116 | 92867283 | 92868180 | 49510749 | 70 | 1 | 1 | 1 | 1-100-38 |  | Затраты труда рабочих (Средний разряд - 3,8) | 1191 | 1013 | чел.-ч. | чел.-ч. | 1 | 0 | -2012709214 | 2.82 | 0 | 0 | 0 | 421.59 | 0 | 0 | 0 | 9.4 | 1 | 1 | 1 | 44.85 | 4 | 0 | 1 | 1 | 0 | 0 | 2.82 | 1 | 2 | 92868190 | 1 | 0 | 335 | 0 | 0 | 0 | 0 | 0 | 0 | 0 | 0 | 0 | 0 | 0 | 0 | 0 | 0 | 0 | 0 | 0 | 0 | 0 | 0 | 0 | 0 | 83 | 0.1974 | 0 | 0.1974 | 421.59 | 9.4 | 44.85 | 26.51 | 0 | 0 | 0 | 0 | 83 | 83 | 0 | 0 | 0
116 | 92867283 | 92868180 | 49510905 | 70 | 1 | 1 | 1 | 4-100-00 |  | Затраты труда машинистов | 1191 | 1013 | чел.-ч. | чел.-ч. | 1 | 0 | -1417349443 | 0.02 | 0 | 0 | 0 | 0 | 0 | 0 | 0 | 0 | 1 | 1 | 44.85 | 1 | 4 | 0 | 1 | 1 | 0 | 0 | 0.02 | 2 | 2 | 92868191 | 1 | 0 | 336 | 0 | 0 | 0 | 0 | 0 | 0 | 0 | 0 | 0 | 0 | 0 | 0 | 0 | 0 | 0 | 0 | 0 | 0 | 0 | 0 | 0 | 0 |  | 0 | 0 | 0.0014 | 0 | 0 | 1 | 0 | 0 | 0 | 0 | 0 | 0 | 0 | 0 | 0 | 0
116 | 92867283 | 92868180 | 49672573 | 1 | 1 | 1 | 2 | 91.05.05-015 | ФСЭМ-2001, 91.05.05-015 , приказ Минстроя России № 876/пр от 26.12.2019 | Краны на автомобильном ходу, грузоподъемность 16 т | 1367 | 1011 | маш.-ч. | маш.-ч. | 1 | 0 | -430484415 | 0.01 | 0 | 1814.09 | 605.48 | 0 | 0 | 115.4 | 13.5 | 0 | 1 | 15.72 | 44.85 | 1 | 4 | 0 | 1 | 1 | 0 | 0 | 0.01 | 0 | 2 | 92868192 | 1 | 0 | 337 | 0 | 0 | 0 | 0 | 0 | 0 | 0 | 0 | 0 | 0 | 0 | 0 | 0 | 0 | 0 | 0 | 0 | 0 | 0 | 0 | 0 | 0 |  | 0 | 0 | 0.0007 | 1814.09 | 115.4 | 15.72 | 1.15 | 0.14 | 0 | 1 | 0 | 0 | 1 | 0 | 0 | 0
116 | 92867283 | 92868180 | 49673503 | 1 | 1 | 1 | 2 | 91.14.02-001 | ФСЭМ-2001, 91.14.02-001 , приказ Минстроя России № 876/пр от 26.12.2019 | Автомобили бортовые, грузоподъемность до 5 т | 1367 | 1011 | маш.-ч. | маш.-ч. | 1 | 0 | 509054691 | 0.01 | 0 | 1032.96 | 520.26 | 0 | 0 | 65.71 | 11.6 | 0 | 1 | 15.72 | 44.85 | 1 | 4 | 0 | 1 | 1 | 0 | 0 | 0.01 | 0 | 2 | 92868193 | 1 | 0 | 338 | 0 | 0 | 0 | 0 | 0 | 0 | 0 | 0 | 0 | 0 | 0 | 0 | 0 | 0 | 0 | 0 | 0 | 0 | 0 | 0 | 0 | 0 |  | 0 | 0 | 0.0007 | 1032.96 | 65.71 | 15.72 | 0.66 | 0.12 | 0 | 1 | 0 | 0 | 1 | 0 | 0 | 0
116 | 92867283 | 92868180 | 49523481 | 1 | 1 | 1 | 3 | 01.7.06.05-0041 | ФССЦ-2001, 01.7.06.05-0041, приказ Минстроя России № 876/пр от 26.12.2019 | Лента изоляционная прорезиненная односторонняя, ширина 20 мм, толщина 0,25-0,35 мм | 1346 | 1009 | кг | кг | 1 | 0 | 1682799448 | 0.16 | 301.57 | 0 | 0 | 0 | 30.4 | 0 | 0 | 0 | 9.92 | 1 | 1 | 1 | 4 | 0 | 1 | 1 | 0 | 0 | 0.16 | 0 | 2 | 92868194 | 1 | 0 | 339 | 0 | 0 | 0 | 0 | 0 | 0 | 0 | 0 | 0 | 0 | 0 | 0 | 0 | 0 | 0 | 0 | 0 | 0 | 0 | 0 | 0 | 0 |  | 0 | 0 | 0.0112 | 301.57 | 30.4 | 9.92 | 4.86 | 0 | 3 | 0 | 0 | 0 | 3 | 0 | 0 | 0
116 | 92867283 | 92868180 | 49523499 | 1 | 1 | 1 | 3 | 01.7.06.07-0002 | ФССЦ-2001, 01.7.06.07-0002, приказ Минстроя России № 876/пр от 26.12.2019 | Лента монтажная, тип ЛМ-5 | 1302 | 1003 | 10 м | 10 м | 10 | 0 | -893440473 | 0.5 | 68.45 | 0 | 0 | 0 | 6.9 | 0 | 0 | 0 | 9.92 | 1 | 1 | 1 | 4 | 0 | 1 | 1 | 0 | 0 | 0.5 | 0 | 2 | 92868195 | 1 | 0 | 340 | 0 | 0 | 0 | 0 | 0 | 0 | 0 | 0 | 0 | 0 | 0 | 0 | 0 | 0 | 0 | 0 | 0 | 0 | 0 | 0 | 0 | 0 |  | 0 | 0 | 0.035 | 68.45 | 6.9 | 9.92 | 3.45 | 0 | 2 | 0 | 0 | 0 | 2 | 0 | 0 | 0
116 | 92867283 | 92868180 | 49554585 | 1 | 1 | 1 | 3 | 14.4.02.09-0001 | ФССЦ-2001, 14.4.02.09-0001, приказ Минстроя России № 876/пр от 26.12.2019 | Краска | 1346 | 1009 | кг | кг | 1 | 0 | -211331552 | 0.05 | 283.71 | 0 | 0 | 0 | 28.6 | 0 | 0 | 0 | 9.92 | 1 | 1 | 1 | 4 | 0 | 1 | 1 | 0 | 0 | 0.05 | 0 | 2 | 92868196 | 1 | 0 | 341 | 0 | 0 | 0 | 0 | 0 | 0 | 0 | 0 | 0 | 0 | 0 | 0 | 0 | 0 | 0 | 0 | 0 | 0 | 0 | 0 | 0 | 0 |  | 0 | 0 | 0.0035 | 283.71 | 28.6 | 9.92 | 1.43 | 0 | 1 | 0 | 0 | 0 | 1 | 0 | 0 | 0
116 | 92867283 | 92868180 | 49515638 | 70 | 1 | 1 | 3 | 999-9950 |  | Вспомогательные ненормируемые материалы (2% от ОЗП) | 1374 | 1013 | РУБ | РУБ | 1 | 0 | -1731369543 | 0.53 | 9.92 | 0 | 0 | 0 | 1 | 0 | 0 | 0 | 9.92 | 1 | 1 | 1 | 4 | 0 | 1 | 1 | 0 | 0 | 0.53 | 0 | 2 | 92868197 | 1 | 0 | 342 | 0 | 0 | 0 | 0 | 0 | 0 | 0 | 0 | 0 | 0 | 0 | 0 | 0 | 0 | 0 | 0 | 0 | 0 | 0 | 0 | 0 | 0 |  | 0 | 0 | 0.0371 | 9.92 | 1 | 9.92 | 0.53 | 0 | 0 | 0 | 0 | 0 | 0 | 0 | 0 | 0
116 | 92867283 | 92868180 | 0 | 1 | 1 | 1 | 3 | Прайс-лист |  | Провод ПВС 3х1.0 | 1301 | 1003 | м | м | 1 | 0 | 1827490188 | 100 | 45.83 | 0 | 0 | 0 | 48.2 | 0 | 0 | 0 | 9.92 | 1 | 1 | 1 | 0 | 0 | 0 | 0 | 0 | 0 | 100 | 0 | 1 | -1 | 0 | 0 |  | 0 | 0 | 0 | 0 | 0 | 0 | 0 | 0 | 0 | 0 | 0 | 0 | 0 | 0 | 0 | 0 | 0 | 0 | 0 | 0 | 0 | 0 |  | 0 | 0 | 7 | 45.83 | 48.2 | 9.92 | 4820 | 0 | 3346 | 0 | 0 | 0 | 3346 | 0 | 0 | 0
118 | 92867283 | 92868199 | 49510749 | 70 | 1 | 1 | 1 | 1-100-38 |  | Затраты труда рабочих (Средний разряд - 3,8) | 1191 | 1013 | чел.-ч. | чел.-ч. | 1 | 0 | -2012709214 | 5.39 | 0 | 0 | 0 | 421.59 | 0 | 0 | 0 | 9.4 | 1 | 1 | 1 | 44.85 | 4 | 0 | 1 | 0 | 0 | 0 | 5.39 | 1 | 2 | 92868211 | 1 | 0 | 343 | 0 | 0 | 0 | 0 | 0 | 0 | 0 | 0 | 0 | 0 | 0 | 0 | 0 | 0 | 0 | 0 | 0 | 0 | 0 | 0 | 0 | 0 | 500 | 1.1858 | 0 | 1.1858 | 421.59 | 9.4 | 44.85 | 50.67 | 0 | 0 | 0 | 0 | 500 | 500 | 0 | 0 | 0
118 | 92867283 | 92868199 | 49510905 | 70 | 1 | 1 | 1 | 4-100-00 |  | Затраты труда машинистов | 1191 | 1013 | чел.-ч. | чел.-ч. | 1 | 0 | -1417349443 | 0.04 | 0 | 0 | 0 | 0 | 0 | 0 | 0 | 0 | 1 | 1 | 44.85 | 1 | 4 | 0 | 1 | 0 | 0 | 0 | 0.04 | 2 | 2 | 92868212 | 1 | 0 | 344 | 0 | 0 | 0 | 0 | 0 | 0 | 0 | 0 | 0 | 0 | 0 | 0 | 0 | 0 | 0 | 0 | 0 | 0 | 0 | 0 | 0 | 0 |  | 0 | 0 | 0.0088 | 0 | 0 | 1 | 0 | 0 | 0 | 0 | 0 | 0 | 0 | 0 | 0 | 0
118 | 92867283 | 92868199 | 49672573 | 1 | 1 | 1 | 2 | 91.05.05-015 | ФСЭМ-2001, 91.05.05-015 , приказ Минстроя России № 876/пр от 26.12.2019 | Краны на автомобильном ходу, грузоподъемность 16 т | 1367 | 1011 | маш.-ч. | маш.-ч. | 1 | 0 | -430484415 | 0.02 | 0 | 1814.09 | 605.48 | 0 | 0 | 115.4 | 13.5 | 0 | 1 | 15.72 | 44.85 | 1 | 4 | 0 | 1 | 0 | 0 | 0 | 0.02 | 0 | 2 | 92868213 | 1 | 0 | 345 | 0 | 0 | 0 | 0 | 0 | 0 | 0 | 0 | 0 | 0 | 0 | 0 | 0 | 0 | 0 | 0 | 0 | 0 | 0 | 0 | 0 | 0 |  | 0 | 0 | 0.0044 | 1814.09 | 115.4 | 15.72 | 2.31 | 0.27 | 0 | 8 | 3 | 0 | 8 | 0 | 0 | 0
118 | 92867283 | 92868199 | 49673503 | 1 | 1 | 1 | 2 | 91.14.02-001 | ФСЭМ-2001, 91.14.02-001 , приказ Минстроя России № 876/пр от 26.12.2019 | Автомобили бортовые, грузоподъемность до 5 т | 1367 | 1011 | маш.-ч. | маш.-ч. | 1 | 0 | 509054691 | 0.02 | 0 | 1032.96 | 520.26 | 0 | 0 | 65.71 | 11.6 | 0 | 1 | 15.72 | 44.85 | 1 | 4 | 0 | 1 | 0 | 0 | 0 | 0.02 | 0 | 2 | 92868214 | 1 | 0 | 346 | 0 | 0 | 0 | 0 | 0 | 0 | 0 | 0 | 0 | 0 | 0 | 0 | 0 | 0 | 0 | 0 | 0 | 0 | 0 | 0 | 0 | 0 |  | 0 | 0 | 0.0044 | 1032.96 | 65.71 | 15.72 | 1.31 | 0.23 | 0 | 5 | 2 | 0 | 5 | 0 | 0 | 0
118 | 92867283 | 92868199 | 49523481 | 1 | 1 | 1 | 3 | 01.7.06.05-0041 | ФССЦ-2001, 01.7.06.05-0041, приказ Минстроя России № 876/пр от 26.12.2019 | Лента изоляционная прорезиненная односторонняя, ширина 20 мм, толщина 0,25-0,35 мм | 1346 | 1009 | кг | кг | 1 | 0 | 1682799448 | 0.16 | 301.57 | 0 | 0 | 0 | 30.4 | 0 | 0 | 0 | 9.92 | 1 | 1 | 1 | 4 | 0 | 1 | 0 | 0 | 0 | 0.16 | 0 | 2 | 92868215 | 1 | 0 | 347 | 0 | 0 | 0 | 0 | 0 | 0 | 0 | 0 | 0 | 0 | 0 | 0 | 0 | 0 | 0 | 0 | 0 | 0 | 0 | 0 | 0 | 0 |  | 0 | 0 | 0.0352 | 301.57 | 30.4 | 9.92 | 4.86 | 0 | 11 | 0 | 0 | 0 | 11 | 0 | 0 | 0
118 | 92867283 | 92868199 | 49523755 | 1 | 1 | 1 | 3 | 01.7.07.20-0002 | ФССЦ-2001, 01.7.07.20-0002, приказ Минстроя России № 876/пр от 26.12.2019 | Тальк молотый, сорт I | 1348 | 1009 | т | т | 1000 | 0 | 1351694942 | 0.0006 | 18054.4 | 0 | 0 | 0 | 1820 | 0 | 0 | 0 | 9.92 | 1 | 1 | 1 | 4 | 0 | 1 | 0 | 0 | 0 | 0.0006 | 0 | 2 | 92868216 | 1 | 0 | 348 | 0 | 0 | 0 | 0 | 0 | 0 | 0 | 0 | 0 | 0 | 0 | 0 | 0 | 0 | 0 | 0 | 0 | 0 | 0 | 0 | 0 | 0 |  | 0 | 0 | 0.000132 | 18054.4 | 1820 | 9.92 | 1.09 | 0 | 2 | 0 | 0 | 0 | 2 | 0 | 0 | 0
118 | 92867283 | 92868199 | 49554585 | 1 | 1 | 1 | 3 | 14.4.02.09-0001 | ФССЦ-2001, 14.4.02.09-0001, приказ Минстроя России № 876/пр от 26.12.2019 | Краска | 1346 | 1009 | кг | кг | 1 | 0 | -211331552 | 0.02 | 283.71 | 0 | 0 | 0 | 28.6 | 0 | 0 | 0 | 9.92 | 1 | 1 | 1 | 4 | 0 | 1 | 0 | 0 | 0 | 0.02 | 0 | 2 | 92868217 | 1 | 0 | 349 | 0 | 0 | 0 | 0 | 0 | 0 | 0 | 0 | 0 | 0 | 0 | 0 | 0 | 0 | 0 | 0 | 0 | 0 | 0 | 0 | 0 | 0 |  | 0 | 0 | 0.0044 | 283.71 | 28.6 | 9.92 | 0.57 | 0 | 1 | 0 | 0 | 0 | 1 | 0 | 0 | 0
118 | 92867283 | 92868199 | 49567992 | 1 | 1 | 1 | 3 | 20.2.01.05-0003 | ФССЦ-2001, 20.2.01.05-0003, приказ Минстроя России № 876/пр от 26.12.2019 | Гильзы кабельные медные ГМ 6 | 1425 | 1013 | 100 ШТ | 100 ШТ | 1 | 0 | 1821525740 | 0.05 | 1091.2 | 0 | 0 | 0 | 110 | 0 | 0 | 0 | 9.92 | 1 | 1 | 1 | 4 | 0 | 1 | 0 | 0 | 0 | 0.05 | 0 | 2 | 92868218 | 1 | 0 | 350 | 0 | 0 | 0 | 0 | 0 | 0 | 0 | 0 | 0 | 0 | 0 | 0 | 0 | 0 | 0 | 0 | 0 | 0 | 0 | 0 | 0 | 0 |  | 0 | 0 | 0.011 | 1091.2 | 110 | 9.92 | 5.5 | 0 | 12 | 0 | 0 | 0 | 12 | 0 | 0 | 0
118 | 92867283 | 92868199 | 49568041 | 1 | 1 | 1 | 3 | 20.2.02.01-0012 | ФССЦ-2001, 20.2.02.01-0012, приказ Минстроя России № 876/пр от 26.12.2019 | Втулки, диаметр 22 мм | 1407 | 1013 | 1000 ШТ | 1000 ШТ | 1 | 0 | -429802834 | 0.0122 | 1180.48 | 0 | 0 | 0 | 119 | 0 | 0 | 0 | 9.92 | 1 | 1 | 1 | 4 | 0 | 1 | 0 | 0 | 0 | 0.0122 | 0 | 2 | 92868219 | 1 | 0 | 351 | 0 | 0 | 0 | 0 | 0 | 0 | 0 | 0 | 0 | 0 | 0 | 0 | 0 | 0 | 0 | 0 | 0 | 0 | 0 | 0 | 0 | 0 |  | 0 | 0 | 0.002684 | 1180.48 | 119 | 9.92 | 1.45 | 0 | 3 | 0 | 0 | 0 | 3 | 0 | 0 | 0
118 | 92867283 | 92868199 | 49515638 | 70 | 1 | 1 | 3 | 999-9950 |  | Вспомогательные ненормируемые материалы (2% от ОЗП) | 1374 | 1013 | РУБ | РУБ | 1 | 0 | -1731369543 | 1.01 | 9.92 | 0 | 0 | 0 | 1 | 0 | 0 | 0 | 9.92 | 1 | 1 | 1 | 4 | 0 | 1 | 0 | 0 | 0 | 1.01 | 0 | 2 | 92868220 | 1 | 0 | 352 | 0 | 0 | 0 | 0 | 0 | 0 | 0 | 0 | 0 | 0 | 0 | 0 | 0 | 0 | 0 | 0 | 0 | 0 | 0 | 0 | 0 | 0 |  | 0 | 0 | 0.2222 | 9.92 | 1 | 9.92 | 1.01 | 0 | 2 | 0 | 0 | 0 | 2 | 0 | 0 | 0
118 | 92867283 | 92868199 | 0 | 1 | 1 | 1 | 3 | Прайс-лист |  | Провод ШВВП 2х0,5 | 1301 | 1003 | м | м | 1 | 0 | 66117580 | 100 | 22.5 | 0 | 0 | 0 | 23.66 | 0 | 0 | 0 | 9.92 | 1 | 1 | 1 | 0 | 0 | 0 | 0 | 0 | 0 | 100 | 0 | 1 | -1 | 0 | 0 |  | 0 | 0 | 0 | 0 | 0 | 0 | 0 | 0 | 0 | 0 | 0 | 0 | 0 | 0 | 0 | 0 | 0 | 0 | 0 | 0 | 0 | 0 |  | 0 | 0 | 22 | 22.5 | 23.66 | 9.92 | 2366 | 0 | 5170 | 0 | 0 | 0 | 5170 | 0 | 0 | 0
120 | 92867283 | 92868222 | 49510749 | 70 | 1 | 1 | 1 | 1-100-38 |  | Затраты труда рабочих (Средний разряд - 3,8) | 1191 | 1013 | чел.-ч. | чел.-ч. | 1 | 0 | -2012709214 | 1.83 | 0 | 0 | 0 | 421.59 | 0 | 0 | 0 | 9.4 | 1 | 1 | 1 | 44.85 | 4 | 0 | 1 | 1 | 0 | 0 | 1.83 | 1 | 2 | 92868235 | 1 | 0 | 353 | 0 | 0 | 0 | 0 | 0 | 0 | 0 | 0 | 0 | 0 | 0 | 0 | 0 | 0 | 0 | 0 | 0 | 0 | 0 | 0 | 0 | 0 | 177 | 0.4209 | 0 | 0.4209 | 421.59 | 9.4 | 44.85 | 17.2 | 0 | 0 | 0 | 0 | 178 | 178 | 0 | 0 | 0
120 | 92867283 | 92868222 | 49510905 | 70 | 1 | 1 | 1 | 4-100-00 |  | Затраты труда машинистов | 1191 | 1013 | чел.-ч. | чел.-ч. | 1 | 0 | -1417349443 | 0.02 | 0 | 0 | 0 | 0 | 0 | 0 | 0 | 0 | 1 | 1 | 44.85 | 1 | 4 | 0 | 1 | 1 | 0 | 0 | 0.02 | 2 | 2 | 92868236 | 1 | 0 | 354 | 0 | 0 | 0 | 0 | 0 | 0 | 0 | 0 | 0 | 0 | 0 | 0 | 0 | 0 | 0 | 0 | 0 | 0 | 0 | 0 | 0 | 0 |  | 0 | 0 | 0.0046 | 0 | 0 | 1 | 0 | 0 | 0 | 0 | 0 | 0 | 0 | 0 | 0 | 0
120 | 92867283 | 92868222 | 49672573 | 1 | 1 | 1 | 2 | 91.05.05-015 | ФСЭМ-2001, 91.05.05-015 , приказ Минстроя России № 876/пр от 26.12.2019 | Краны на автомобильном ходу, грузоподъемность 16 т | 1367 | 1011 | маш.-ч. | маш.-ч. | 1 | 0 | -430484415 | 0.01 | 0 | 1814.09 | 605.48 | 0 | 0 | 115.4 | 13.5 | 0 | 1 | 15.72 | 44.85 | 1 | 4 | 0 | 1 | 1 | 0 | 0 | 0.01 | 0 | 2 | 92868237 | 1 | 0 | 355 | 0 | 0 | 0 | 0 | 0 | 0 | 0 | 0 | 0 | 0 | 0 | 0 | 0 | 0 | 0 | 0 | 0 | 0 | 0 | 0 | 0 | 0 |  | 0 | 0 | 0.0023 | 1814.09 | 115.4 | 15.72 | 1.15 | 0.14 | 0 | 4 | 1 | 0 | 4 | 0 | 0 | 0
120 | 92867283 | 92868222 | 49673503 | 1 | 1 | 1 | 2 | 91.14.02-001 | ФСЭМ-2001, 91.14.02-001 , приказ Минстроя России № 876/пр от 26.12.2019 | Автомобили бортовые, грузоподъемность до 5 т | 1367 | 1011 | маш.-ч. | маш.-ч. | 1 | 0 | 509054691 | 0.01 | 0 | 1032.96 | 520.26 | 0 | 0 | 65.71 | 11.6 | 0 | 1 | 15.72 | 44.85 | 1 | 4 | 0 | 1 | 1 | 0 | 0 | 0.01 | 0 | 2 | 92868238 | 1 | 0 | 356 | 0 | 0 | 0 | 0 | 0 | 0 | 0 | 0 | 0 | 0 | 0 | 0 | 0 | 0 | 0 | 0 | 0 | 0 | 0 | 0 | 0 | 0 |  | 0 | 0 | 0.0023 | 1032.96 | 65.71 | 15.72 | 0.66 | 0.12 | 0 | 2 | 1 | 0 | 2 | 0 | 0 | 0
120 | 92867283 | 92868222 | 49523481 | 1 | 1 | 1 | 3 | 01.7.06.05-0041 | ФССЦ-2001, 01.7.06.05-0041, приказ Минстроя России № 876/пр от 26.12.2019 | Лента изоляционная прорезиненная односторонняя, ширина 20 мм, толщина 0,25-0,35 мм | 1346 | 1009 | кг | кг | 1 | 0 | 1682799448 | 0.16 | 301.57 | 0 | 0 | 0 | 30.4 | 0 | 0 | 0 | 9.92 | 1 | 1 | 1 | 4 | 0 | 1 | 1 | 0 | 0 | 0.16 | 0 | 2 | 92868239 | 1 | 0 | 357 | 0 | 0 | 0 | 0 | 0 | 0 | 0 | 0 | 0 | 0 | 0 | 0 | 0 | 0 | 0 | 0 | 0 | 0 | 0 | 0 | 0 | 0 |  | 0 | 0 | 0.0368 | 301.57 | 30.4 | 9.92 | 4.86 | 0 | 11 | 0 | 0 | 0 | 11 | 0 | 0 | 0
120 | 92867283 | 92868222 | 49523755 | 1 | 1 | 1 | 3 | 01.7.07.20-0002 | ФССЦ-2001, 01.7.07.20-0002, приказ Минстроя России № 876/пр от 26.12.2019 | Тальк молотый, сорт I | 1348 | 1009 | т | т | 1000 | 0 | 1351694942 | 0.0006 | 18054.4 | 0 | 0 | 0 | 1820 | 0 | 0 | 0 | 9.92 | 1 | 1 | 1 | 4 | 0 | 1 | 1 | 0 | 0 | 0.0006 | 0 | 2 | 92868240 | 1 | 0 | 358 | 0 | 0 | 0 | 0 | 0 | 0 | 0 | 0 | 0 | 0 | 0 | 0 | 0 | 0 | 0 | 0 | 0 | 0 | 0 | 0 | 0 | 0 |  | 0 | 0 | 0.000138 | 18054.4 | 1820 | 9.92 | 1.09 | 0 | 2 | 0 | 0 | 0 | 2 | 0 | 0 | 0
120 | 92867283 | 92868222 | 49554585 | 1 | 1 | 1 | 3 | 14.4.02.09-0001 | ФССЦ-2001, 14.4.02.09-0001, приказ Минстроя России № 876/пр от 26.12.2019 | Краска | 1346 | 1009 | кг | кг | 1 | 0 | -211331552 | 0.02 | 283.71 | 0 | 0 | 0 | 28.6 | 0 | 0 | 0 | 9.92 | 1 | 1 | 1 | 4 | 0 | 1 | 1 | 0 | 0 | 0.02 | 0 | 2 | 92868241 | 1 | 0 | 359 | 0 | 0 | 0 | 0 | 0 | 0 | 0 | 0 | 0 | 0 | 0 | 0 | 0 | 0 | 0 | 0 | 0 | 0 | 0 | 0 | 0 | 0 |  | 0 | 0 | 0.0046 | 283.71 | 28.6 | 9.92 | 0.57 | 0 | 1 | 0 | 0 | 0 | 1 | 0 | 0 | 0
120 | 92867283 | 92868222 | 49568041 | 1 | 1 | 1 | 3 | 20.2.02.01-0012 | ФССЦ-2001, 20.2.02.01-0012, приказ Минстроя России № 876/пр от 26.12.2019 | Втулки, диаметр 22 мм | 1407 | 1013 | 1000 ШТ | 1000 ШТ | 1 | 0 | -429802834 | 0.0122 | 1180.48 | 0 | 0 | 0 | 119 | 0 | 0 | 0 | 9.92 | 1 | 1 | 1 | 4 | 0 | 1 | 1 | 0 | 0 | 0.0122 | 0 | 2 | 92868242 | 1 | 0 | 360 | 0 | 0 | 0 | 0 | 0 | 0 | 0 | 0 | 0 | 0 | 0 | 0 | 0 | 0 | 0 | 0 | 0 | 0 | 0 | 0 | 0 | 0 |  | 0 | 0 | 0.002806 | 1180.48 | 119 | 9.92 | 1.45 | 0 | 3 | 0 | 0 | 0 | 3 | 0 | 0 | 0
120 | 92867283 | 92868222 | 49515638 | 70 | 1 | 1 | 3 | 999-9950 |  | Вспомогательные ненормируемые материалы (2% от ОЗП) | 1374 | 1013 | РУБ | РУБ | 1 | 0 | -1731369543 | 0.34 | 9.92 | 0 | 0 | 0 | 1 | 0 | 0 | 0 | 9.92 | 1 | 1 | 1 | 4 | 0 | 1 | 1 | 0 | 0 | 0.34 | 0 | 2 | 92868243 | 1 | 0 | 361 | 0 | 0 | 0 | 0 | 0 | 0 | 0 | 0 | 0 | 0 | 0 | 0 | 0 | 0 | 0 | 0 | 0 | 0 | 0 | 0 | 0 | 0 |  | 0 | 0 | 0.0782 | 9.92 | 1 | 9.92 | 0.34 | 0 | 1 | 0 | 0 | 0 | 1 | 0 | 0 | 0
120 | 92867283 | 92868222 | 0 | 1 | 1 | 1 | 3 | Прайс-лист |  | Провод ШВВП 2х0,5 | 1301 | 1003 | м | м | 1 | 0 | 66117580 | 47.8261 | 22.5 | 0 | 0 | 0 | 23.66 | 0 | 0 | 0 | 9.92 | 1 | 1 | 1 | 0 | 0 | 0 | 0 | 0 | 0 | 47.8261 | 0 | 1 | -1 | 0 | 0 |  | 0 | 0 | 0 | 0 | 0 | 0 | 0 | 0 | 0 | 0 | 0 | 0 | 0 | 0 | 0 | 0 | 0 | 0 | 0 | 0 | 0 | 0 |  | 0 | 0 | 11 | 22.5 | 23.66 | 9.92 | 1131.57 | 0 | 2585 | 0 | 0 | 0 | 2585 | 0 | 0 | 0
120 | 92867283 | 92868222 | 0 | 1 | 1 | 1 | 3 | Прайс-лист |  | Кабель КММ 2х0,35 | 1301 | 1003 | м | м | 1 | 0 | 1472090781 | 26.087 | 40.83 | 0 | 0 | 0 | 42.94 | 0 | 0 | 0 | 9.92 | 1 | 1 | 1 | 0 | 0 | 0 | 0 | 0 | 0 | 26.087 | 0 | 1 | -1 | 0 | 0 |  | 0 | 0 | 0 | 0 | 0 | 0 | 0 | 0 | 0 | 0 | 0 | 0 | 0 | 0 | 0 | 0 | 0 | 0 | 0 | 0 | 0 | 0 |  | 0 | 0 | 6 | 40.83 | 42.94 | 9.92 | 1120.17 | 0 | 2556 | 0 | 0 | 0 | 2556 | 0 | 0 | 0
120 | 92867283 | 92868222 | 0 | 1 | 1 | 1 | 3 | Прайс-лист |  | Кабель КММ 4х0,35 | 1301 | 1003 | м | м | 1 | 0 | 1762569468 | 26.087 | 79.17 | 0 | 0 | 0 | 83.25 | 0 | 0 | 0 | 9.92 | 1 | 1 | 1 | 0 | 0 | 0 | 0 | 0 | 0 | 26.087 | 0 | 1 | -1 | 0 | 0 |  | 0 | 0 | 0 | 0 | 0 | 0 | 0 | 0 | 0 | 0 | 0 | 0 | 0 | 0 | 0 | 0 | 0 | 0 | 0 | 0 | 0 | 0 |  | 0 | 0 | 6 | 79.17 | 83.25 | 9.92 | 2171.74 | 0 | 4956 | 0 | 0 | 0 | 4956 | 0 | 0 | 0

## EtalonRes (hidden)
29 | 92867411 | 92867406 | 49510767 | 70 | 1 | 1 | 1 | 1-100-42 |  | Затраты труда рабочих (Средний разряд - 4,2) | 1191 | 1013 | чел.-ч. | чел.-ч. | 1 | 0.52 | 0 | 0 | 0 | 9.92 | 0 | 1 | 1 | 0.52 | 2 | 92867407 | 1 | 0 | 0 | 0 | 0 | 0 | 0 | 0 | 0
29 | 92867412 | 92867406 | 49525479 | 1 | 1 | 1 | 3 | 01.7.15.03-0031 | ФССЦ-2001, 01.7.15.03-0031, приказ Минстроя России № 876/пр от 26.12.2019 | Болты с гайками и шайбами оцинкованные, диаметр 6 мм | 1346 | 1009 | кг | кг | 1 | 0.035 | 28.22 | 0 | 0 | 0 | 0 | 1 | 0 | 0.035 | 2 | 92867408 | 2 | 0 | 0 | 0 | 0 | 0 | 0 | 0 | 0
29 | 92867413 | 92867406 | 49515638 | 70 | 1 | 1 | 3 | 999-9950 |  | Вспомогательные ненормируемые материалы (2% от ОЗП) | 1374 | 1013 | РУБ | РУБ | 1 | 0.1 | 1 | 0 | 0 | 0 | 0 | 1 | 0 | 0.1 | 2 | 92867409 | 3 | 0 | 0 | 0 | 0 | 0 | 0 | 0 | 0
31 | 92867421 | 92867415 | 49510767 | 70 | 1 | 1 | 1 | 1-100-42 |  | Затраты труда рабочих (Средний разряд - 4,2) | 1191 | 1013 | чел.-ч. | чел.-ч. | 1 | 1.03 | 0 | 0 | 0 | 9.92 | 0 | 1 | 1 | 1.03 | 2 | 92867416 | 5 | 0 | 0 | 0 | 0 | 0 | 0 | 0 | 0
31 | 92867422 | 92867415 | 49521263 | 1 | 1 | 1 | 3 | 01.1.02.08-0031 | ФССЦ-2001, 01.1.02.08-0031, приказ Минстроя России № 876/пр от 26.12.2019 | Прокладки паронитовые | 1346 | 1009 | кг | кг | 1 | 0.042 | 26.44 | 0 | 0 | 0 | 0 | 1 | 0 | 0.042 | 2 | 92867417 | 6 | 0 | 0 | 0 | 0 | 0 | 0 | 0 | 0
31 | 92867423 | 92867415 | 49515638 | 70 | 1 | 1 | 3 | 999-9950 |  | Вспомогательные ненормируемые материалы (2% от ОЗП) | 1374 | 1013 | РУБ | РУБ | 1 | 0.2 | 1 | 0 | 0 | 0 | 0 | 1 | 0 | 0.2 | 2 | 92867418 | 7 | 0 | 0 | 0 | 0 | 0 | 0 | 0 | 0
34 | 92867437 | 92867426 | 49510757 | 70 | 1 | 1 | 1 | 1-100-40 |  | Затраты труда рабочих (Средний разряд - 4) | 1191 | 1013 | чел.-ч. | чел.-ч. | 1 | 60 | 0 | 0 | 0 | 9.62 | 0 | 1 | 1 | 60 | 2 | 92867427 | 10 | 0 | 0 | 0 | 0 | 0 | 0 | 0 | 0
34 | 92867438 | 92867426 | 49510905 | 70 | 1 | 1 | 1 | 4-100-00 |  | Затраты труда машинистов | 1191 | 1013 | чел.-ч. | чел.-ч. | 1 | 0.01 | 0 | 0 | 0 | 0 | 0 | 1 | 2 | 0.01 | 2 | 92867428 | 11 | 0 | 0 | 0 | 0 | 0 | 0 | 0 | 0
34 | 92867439 | 92867426 | 49673503 | 1 | 1 | 1 | 2 | 91.14.02-001 | ФСЭМ-2001, 91.14.02-001 , приказ Минстроя России № 876/пр от 26.12.2019 | Автомобили бортовые, грузоподъемность до 5 т | 1367 | 1011 | маш.-ч. | маш.-ч. | 1 | 0.007 | 0 | 65.71 | 11.6 | 0 | 0 | 1 | 0 | 0.007 | 2 | 92867429 | 12 | 0 | 0 | 0 | 0 | 0 | 0 | 0 | 0
34 | 92867440 | 92867426 | 49673715 | 1 | 1 | 1 | 2 | 91.17.04-233 | ФСЭМ-2001, 91.17.04-233 , приказ Минстроя России № 876/пр от 26.12.2019 | Установки для сварки ручной дуговой (постоянного тока) | 1367 | 1011 | маш.-ч. | маш.-ч. | 1 | 47.2 | 0 | 8.1 | 0 | 0 | 0 | 1 | 0 | 47.2 | 2 | 92867430 | 13 | 0 | 0 | 0 | 0 | 0 | 0 | 0 | 0
34 | 92867441 | 92867426 | 49524320 | 1 | 1 | 1 | 3 | 01.7.11.07-0064 | ФССЦ-2001, 01.7.11.07-0064, приказ Минстроя России № 876/пр от 26.12.2019 | Электроды сварочные Э42, диаметр 8 мм | 1348 | 1009 | т | т | 1000 | 0.01 | 9211 | 0 | 0 | 0 | 0 | 1 | 0 | 0.01 | 2 | 92867431 | 14 | 0 | 0 | 0 | 0 | 0 | 0 | 0 | 0
34 | 92867442 | 92867426 | 49526492 | 1 | 1 | 1 | 3 | 01.7.19.04-0031 | ФССЦ-2001, 01.7.19.04-0031, приказ Минстроя России № 876/пр от 26.12.2019 | Прокладки резиновые (пластина техническая прессованная) | 1346 | 1009 | кг | кг | 1 | 3 | 23.09 | 0 | 0 | 0 | 0 | 1 | 0 | 3 | 2 | 92867432 | 15 | 0 | 0 | 0 | 0 | 0 | 0 | 0 | 0
34 | 92867443 | 92867426 | 49584382 | 1 | 1 | 1 | 3 | 24.3.05.02-0301 | ФССЦ-2001, 24.3.05.02-0301, приказ Минстроя России № 876/пр от 26.12.2019 | Колпачок заглушка 1" | 1371 | 1013 | ШТ | ШТ | 1 | 100 | 2.57 | 0 | 0 | 0 | 0 | 1 | 0 | 100 | 2 | 92867433 | 16 | 0 | 0 | 0 | 0 | 0 | 0 | 0 | 0
34 | 92867444 | 92867426 | 49585548 | 1 | 1 | 1 | 3 | 24.3.05.19-0001 | ФССЦ-2001, 24.3.05.19-0001, приказ Минстроя России № 876/пр от 26.12.2019 | Пробки П-М27х2 | 1371 | 1013 | ШТ | ШТ | 1 | 100 | 5.4 | 0 | 0 | 0 | 0 | 1 | 0 | 100 | 2 | 92867434 | 17 | 0 | 0 | 0 | 0 | 0 | 0 | 0 | 0
34 | 92867445 | 92867426 | 49586795 | 1 | 1 | 1 | 3 | 26.1.01.07-0002 | ФССЦ-2001, 26.1.01.07-0002, приказ Минстроя России № 876/пр от 26.12.2019 | Бобышки скошенные | 1371 | 1013 | ШТ | ШТ | 1 | 100 | 9.4 | 0 | 0 | 0 | 0 | 1 | 0 | 100 | 2 | 92867435 | 18 | 0 | 0 | 0 | 0 | 0 | 0 | 0 | 0
34 | 92867446 | 92867426 | 49515638 | 70 | 1 | 1 | 3 | 999-9950 |  | Вспомогательные ненормируемые материалы (2% от ОЗП) | 1374 | 1013 | РУБ | РУБ | 1 | 11.54 | 1 | 0 | 0 | 0 | 0 | 1 | 0 | 11.54 | 2 | 92867436 | 19 | 0 | 0 | 0 | 0 | 0 | 0 | 0 | 0
35 | 92867454 | 92867447 | 49510757 | 70 | 1 | 1 | 1 | 1-100-40 |  | Затраты труда рабочих (Средний разряд - 4) | 1191 | 1013 | чел.-ч. | чел.-ч. | 1 | 65 | 0 | 0 | 0 | 9.62 | 0 | 1 | 1 | 65 | 2 | 92867448 | 20 | 0 | 0 | 0 | 0 | 0 | 0 | 0 | 0
35 | 92867455 | 92867447 | 49510905 | 70 | 1 | 1 | 1 | 4-100-00 |  | Затраты труда машинистов | 1191 | 1013 | чел.-ч. | чел.-ч. | 1 | 0.04 | 0 | 0 | 0 | 0 | 0 | 1 | 2 | 0.04 | 2 | 92867449 | 21 | 0 | 0 | 0 | 0 | 0 | 0 | 0 | 0
35 | 92867456 | 92867447 | 49673503 | 1 | 1 | 1 | 2 | 91.14.02-001 | ФСЭМ-2001, 91.14.02-001 , приказ Минстроя России № 876/пр от 26.12.2019 | Автомобили бортовые, грузоподъемность до 5 т | 1367 | 1011 | маш.-ч. | маш.-ч. | 1 | 0.04 | 0 | 65.71 | 11.6 | 0 | 0 | 1 | 0 | 0.04 | 2 | 92867450 | 22 | 0 | 0 | 0 | 0 | 0 | 0 | 0 | 0
35 | 92867457 | 92867447 | 49673715 | 1 | 1 | 1 | 2 | 91.17.04-233 | ФСЭМ-2001, 91.17.04-233 , приказ Минстроя России № 876/пр от 26.12.2019 | Установки для сварки ручной дуговой (постоянного тока) | 1367 | 1011 | маш.-ч. | маш.-ч. | 1 | 31.6 | 0 | 8.1 | 0 | 0 | 0 | 1 | 0 | 31.6 | 2 | 92867451 | 23 | 0 | 0 | 0 | 0 | 0 | 0 | 0 | 0
35 | 92867458 | 92867447 | 49524320 | 1 | 1 | 1 | 3 | 01.7.11.07-0064 | ФССЦ-2001, 01.7.11.07-0064, приказ Минстроя России № 876/пр от 26.12.2019 | Электроды сварочные Э42, диаметр 8 мм | 1348 | 1009 | т | т | 1000 | 0.015 | 9211 | 0 | 0 | 0 | 0 | 1 | 0 | 0.015 | 2 | 92867452 | 24 | 0 | 0 | 0 | 0 | 0 | 0 | 0 | 0
35 | 92867459 | 92867447 | 49515638 | 70 | 1 | 1 | 3 | 999-9950 |  | Вспомогательные ненормируемые материалы (2% от ОЗП) | 1374 | 1013 | РУБ | РУБ | 1 | 12.51 | 1 | 0 | 0 | 0 | 0 | 1 | 0 | 12.51 | 2 | 92867453 | 25 | 0 | 0 | 0 | 0 | 0 | 0 | 0 | 0
37 | 92867476 | 92867461 | 49510743 | 70 | 1 | 1 | 1 | 1-100-37 |  | Затраты труда рабочих (Средний разряд - 3,7) | 1191 | 1013 | чел.-ч. | чел.-ч. | 1 | 9.27 | 0 | 0 | 0 | 9.29 | 0 | 1 | 1 | 9.27 | 2 | 92867462 | 26 | 0 | 0 | 0 | 0 | 0 | 0 | 0 | 0
37 | 92867477 | 92867461 | 49510905 | 70 | 1 | 1 | 1 | 4-100-00 |  | Затраты труда машинистов | 1191 | 1013 | чел.-ч. | чел.-ч. | 1 | 0.83 | 0 | 0 | 0 | 0 | 0 | 1 | 2 | 0.83 | 2 | 92867463 | 27 | 0 | 0 | 0 | 0 | 0 | 0 | 0 | 0
37 | 92867478 | 92867461 | 49672573 | 1 | 1 | 1 | 2 | 91.05.05-015 | ФСЭМ-2001, 91.05.05-015 , приказ Минстроя России № 876/пр от 26.12.2019 | Краны на автомобильном ходу, грузоподъемность 16 т | 1367 | 1011 | маш.-ч. | маш.-ч. | 1 | 0.396 | 0 | 115.4 | 13.5 | 0 | 0 | 1 | 0 | 0.396 | 2 | 92867464 | 28 | 0 | 0 | 0 | 0 | 0 | 0 | 0 | 0
37 | 92867479 | 92867461 | 49672708 | 1 | 1 | 1 | 2 | 91.06.03-060 | ФСЭМ-2001, 91.06.03-060 , приказ Минстроя России № 876/пр от 26.12.2019 | Лебедки электрические тяговым усилием до 5,79 кН (0,59 т) | 1367 | 1011 | маш.-ч. | маш.-ч. | 1 | 0.42 | 0 | 1.7 | 0 | 0 | 0 | 1 | 0 | 0.42 | 2 | 92867465 | 29 | 0 | 0 | 0 | 0 | 0 | 0 | 0 | 0
37 | 92867480 | 92867461 | 49673503 | 1 | 1 | 1 | 2 | 91.14.02-001 | ФСЭМ-2001, 91.14.02-001 , приказ Минстроя России № 876/пр от 26.12.2019 | Автомобили бортовые, грузоподъемность до 5 т | 1367 | 1011 | маш.-ч. | маш.-ч. | 1 | 0.434 | 0 | 65.71 | 11.6 | 0 | 0 | 1 | 0 | 0.434 | 2 | 92867466 | 30 | 0 | 0 | 0 | 0 | 0 | 0 | 0 | 0
37 | 92867481 | 92867461 | 49525479 | 1 | 1 | 1 | 3 | 01.7.15.03-0031 | ФССЦ-2001, 01.7.15.03-0031, приказ Минстроя России № 876/пр от 26.12.2019 | Болты с гайками и шайбами оцинкованные, диаметр 6 мм | 1346 | 1009 | кг | кг | 1 | 0.0267 | 28.22 | 0 | 0 | 0 | 0 | 1 | 0 | 0.0267 | 2 | 92867467 | 31 | 0 | 0 | 0 | 0 | 0 | 0 | 0 | 0
37 | 92867482 | 92867461 | 49525482 | 1 | 1 | 1 | 3 | 01.7.15.03-0034 | ФССЦ-2001, 01.7.15.03-0034, приказ Минстроя России № 876/пр от 26.12.2019 | Болты с гайками и шайбами оцинкованные, диаметр 12 мм | 1346 | 1009 | кг | кг | 1 | 0.407 | 25.76 | 0 | 0 | 0 | 0 | 1 | 0 | 0.407 | 2 | 92867468 | 32 | 0 | 0 | 0 | 0 | 0 | 0 | 0 | 0
37 | 92867483 | 92867461 | 49527696 | 1 | 1 | 1 | 3 | 03.1.01.01-0002 | ФССЦ-2001, 03.1.01.01-0002, приказ Минстроя России № 876/пр от 26.12.2019 | Гипс строительный Г-3 | 1348 | 1009 | т | т | 1000 | 0.0005 | 729.98 | 0 | 0 | 0 | 0 | 1 | 0 | 0.0005 | 2 | 92867469 | 33 | 0 | 0 | 0 | 0 | 0 | 0 | 0 | 0
37 | 92867484 | 92867461 | 49545861 | 1 | 1 | 1 | 3 | 10.3.02.03-0013 | ФССЦ-2001, 10.3.02.03-0013, приказ Минстроя России № 876/пр от 26.12.2019 | Припои оловянно-свинцовые бессурьмянистые, марка ПОС61 | 1348 | 1009 | т | т | 1000 | 1e-05 | 114220 | 0 | 0 | 0 | 0 | 1 | 0 | 1e-05 | 2 | 92867470 | 34 | 0 | 0 | 0 | 0 | 0 | 0 | 0 | 0
37 | 92867485 | 92867461 | 49554502 | 1 | 1 | 1 | 3 | 14.4.02.04-0151 | ФССЦ-2001, 14.4.02.04-0151, приказ Минстроя России № 876/пр от 26.12.2019 | Краска масляная и алкидная белила густотертые литопонные МА-021 | 1348 | 1009 | т | т | 1000 | 0.00025 | 22533 | 0 | 0 | 0 | 0 | 1 | 0 | 0.00025 | 2 | 92867471 | 35 | 0 | 0 | 0 | 0 | 0 | 0 | 0 | 0
37 | 92867486 | 92867461 | 49554829 | 1 | 1 | 1 | 3 | 14.4.04.09-0017 | ФССЦ-2001, 14.4.04.09-0017, приказ Минстроя России № 876/пр от 26.12.2019 | Эмаль ХВ-124, защитная, зеленая | 1348 | 1009 | т | т | 1000 | 1e-05 | 28300.4 | 0 | 0 | 0 | 0 | 1 | 0 | 1e-05 | 2 | 92867472 | 36 | 0 | 0 | 0 | 0 | 0 | 0 | 0 | 0
37 | 92867487 | 92867461 | 49569726 | 1 | 1 | 1 | 3 | 20.2.10.03-0006 | ФССЦ-2001, 20.2.10.03-0006, приказ Минстроя России № 876/пр от 26.12.2019 | Наконечники кабельные медные соединительные | 1425 | 1013 | 100 ШТ | 100 ШТ | 1 | 0.02 | 365 | 0 | 0 | 0 | 0 | 1 | 0 | 0.02 | 2 | 92867473 | 37 | 0 | 0 | 0 | 0 | 0 | 0 | 0 | 0
37 | 92867488 | 92867461 | 49515638 | 70 | 1 | 1 | 3 | 999-9950 |  | Вспомогательные ненормируемые материалы (2% от ОЗП) | 1374 | 1013 | РУБ | РУБ | 1 | 1.72 | 1 | 0 | 0 | 0 | 0 | 1 | 0 | 1.72 | 2 | 92867474 | 38 | 0 | 0 | 0 | 0 | 0 | 0 | 0 | 0
39 | 92867496 | 92867490 | 49510719 | 70 | 1 | 1 | 1 | 1-100-32 |  | Затраты труда рабочих (Средний разряд - 3,2) | 1191 | 1013 | чел.-ч. | чел.-ч. | 1 | 1.03 | 0 | 0 | 0 | 8.74 | 0 | 1 | 1 | 1.03 | 2 | 92867491 | 40 | 0 | 0 | 0 | 0 | 0 | 0 | 0 | 0
39 | 92867497 | 92867490 | 49521263 | 1 | 1 | 1 | 3 | 01.1.02.08-0031 | ФССЦ-2001, 01.1.02.08-0031, приказ Минстроя России № 876/пр от 26.12.2019 | Прокладки паронитовые | 1346 | 1009 | кг | кг | 1 | 0.002 | 26.44 | 0 | 0 | 0 | 0 | 1 | 0 | 0.002 | 2 | 92867492 | 41 | 0 | 0 | 0 | 0 | 0 | 0 | 0 | 0
39 | 92867498 | 92867490 | 49525482 | 1 | 1 | 1 | 3 | 01.7.15.03-0034 | ФССЦ-2001, 01.7.15.03-0034, приказ Минстроя России № 876/пр от 26.12.2019 | Болты с гайками и шайбами оцинкованные, диаметр 12 мм | 1346 | 1009 | кг | кг | 1 | 0.302 | 25.76 | 0 | 0 | 0 | 0 | 1 | 0 | 0.302 | 2 | 92867493 | 42 | 0 | 0 | 0 | 0 | 0 | 0 | 0 | 0
39 | 92867499 | 92867490 | 49515638 | 70 | 1 | 1 | 3 | 999-9950 |  | Вспомогательные ненормируемые материалы (2% от ОЗП) | 1374 | 1013 | РУБ | РУБ | 1 | 0.18 | 1 | 0 | 0 | 0 | 0 | 1 | 0 | 0.18 | 2 | 92867494 | 43 | 0 | 0 | 0 | 0 | 0 | 0 | 0 | 0
41 | 92867508 | 92867501 | 49510777 | 70 | 1 | 1 | 1 | 1-100-46 |  | Затраты труда рабочих (Средний разряд - 4,6) | 1191 | 1013 | чел.-ч. | чел.-ч. | 1 | 1.03 | 0 | 0 | 0 | 10.5 | 0 | 1 | 1 | 1.03 | 2 | 92867502 | 45 | 0 | 0 | 0 | 0 | 0 | 0 | 0 | 0
41 | 92867509 | 92867501 | 49510905 | 70 | 1 | 1 | 1 | 4-100-00 |  | Затраты труда машинистов | 1191 | 1013 | чел.-ч. | чел.-ч. | 1 | 0.01 | 0 | 0 | 0 | 0 | 0 | 1 | 2 | 0.01 | 2 | 92867503 | 46 | 0 | 0 | 0 | 0 | 0 | 0 | 0 | 0
41 | 92867510 | 92867501 | 49673503 | 1 | 1 | 1 | 2 | 91.14.02-001 | ФСЭМ-2001, 91.14.02-001 , приказ Минстроя России № 876/пр от 26.12.2019 | Автомобили бортовые, грузоподъемность до 5 т | 1367 | 1011 | маш.-ч. | маш.-ч. | 1 | 0.01 | 0 | 65.71 | 11.6 | 0 | 0 | 1 | 0 | 0.01 | 2 | 92867504 | 47 | 0 | 0 | 0 | 0 | 0 | 0 | 0 | 0
41 | 92867511 | 92867501 | 49673715 | 1 | 1 | 1 | 2 | 91.17.04-233 | ФСЭМ-2001, 91.17.04-233 , приказ Минстроя России № 876/пр от 26.12.2019 | Установки для сварки ручной дуговой (постоянного тока) | 1367 | 1011 | маш.-ч. | маш.-ч. | 1 | 0.15 | 0 | 8.1 | 0 | 0 | 0 | 1 | 0 | 0.15 | 2 | 92867505 | 48 | 0 | 0 | 0 | 0 | 0 | 0 | 0 | 0
41 | 92867512 | 92867501 | 49524288 | 1 | 1 | 1 | 3 | 01.7.11.07-0032 | ФССЦ-2001, 01.7.11.07-0032, приказ Минстроя России № 876/пр от 26.12.2019 | Электроды сварочные Э42, диаметр 4 мм | 1348 | 1009 | т | т | 1000 | 6e-05 | 10315.01 | 0 | 0 | 0 | 0 | 1 | 0 | 6e-05 | 2 | 92867506 | 49 | 0 | 0 | 0 | 0 | 0 | 0 | 0 | 0
41 | 92867513 | 92867501 | 49515633 | 70 | 1 | 1 | 3 | 999-0005 |  | Масса оборудования | 1348 | 1009 | т | т | 1000 | 0.011 | 0 | 0 | 0 | 0 | 0 | 0 | 0 | 0.011 | 3 | -1 |  | 0 | 0 | 0 | 0 | 0 | 0 | 0 | 0
41 | 92867514 | 92867501 | 49515638 | 70 | 1 | 1 | 3 | 999-9950 |  | Вспомогательные ненормируемые материалы (2% от ОЗП) | 1374 | 1013 | РУБ | РУБ | 1 | 0.22 | 1 | 0 | 0 | 0 | 0 | 1 | 0 | 0.22 | 2 | 92867507 | 50 | 0 | 0 | 0 | 0 | 0 | 0 | 0 | 0
42 | 92867520 | 92867515 | 49510767 | 70 | 1 | 1 | 1 | 1-100-42 |  | Затраты труда рабочих (Средний разряд - 4,2) | 1191 | 1013 | чел.-ч. | чел.-ч. | 1 | 1.03 | 0 | 0 | 0 | 9.92 | 0 | 1 | 1 | 1.03 | 2 | 92867516 | 51 | 0 | 0 | 0 | 0 | 0 | 0 | 0 | 0
42 | 92867521 | 92867515 | 49521263 | 1 | 1 | 1 | 3 | 01.1.02.08-0031 | ФССЦ-2001, 01.1.02.08-0031, приказ Минстроя России № 876/пр от 26.12.2019 | Прокладки паронитовые | 1346 | 1009 | кг | кг | 1 | 0.042 | 26.44 | 0 | 0 | 0 | 0 | 1 | 0 | 0.042 | 2 | 92867517 | 52 | 0 | 0 | 0 | 0 | 0 | 0 | 0 | 0
42 | 92867522 | 92867515 | 49515638 | 70 | 1 | 1 | 3 | 999-9950 |  | Вспомогательные ненормируемые материалы (2% от ОЗП) | 1374 | 1013 | РУБ | РУБ | 1 | 0.2 | 1 | 0 | 0 | 0 | 0 | 1 | 0 | 0.2 | 2 | 92867518 | 53 | 0 | 0 | 0 | 0 | 0 | 0 | 0 | 0
44 | 92867535 | 92867524 | 49510757 | 70 | 1 | 1 | 1 | 1-100-40 |  | Затраты труда рабочих (Средний разряд - 4) | 1191 | 1013 | чел.-ч. | чел.-ч. | 1 | 60 | 0 | 0 | 0 | 9.62 | 0 | 1 | 1 | 60 | 2 | 92867525 | 55 | 0 | 0 | 0 | 0 | 0 | 0 | 0 | 0
44 | 92867536 | 92867524 | 49510905 | 70 | 1 | 1 | 1 | 4-100-00 |  | Затраты труда машинистов | 1191 | 1013 | чел.-ч. | чел.-ч. | 1 | 0.01 | 0 | 0 | 0 | 0 | 0 | 1 | 2 | 0.01 | 2 | 92867526 | 56 | 0 | 0 | 0 | 0 | 0 | 0 | 0 | 0
44 | 92867537 | 92867524 | 49673503 | 1 | 1 | 1 | 2 | 91.14.02-001 | ФСЭМ-2001, 91.14.02-001 , приказ Минстроя России № 876/пр от 26.12.2019 | Автомобили бортовые, грузоподъемность до 5 т | 1367 | 1011 | маш.-ч. | маш.-ч. | 1 | 0.007 | 0 | 65.71 | 11.6 | 0 | 0 | 1 | 0 | 0.007 | 2 | 92867527 | 57 | 0 | 0 | 0 | 0 | 0 | 0 | 0 | 0
44 | 92867538 | 92867524 | 49673715 | 1 | 1 | 1 | 2 | 91.17.04-233 | ФСЭМ-2001, 91.17.04-233 , приказ Минстроя России № 876/пр от 26.12.2019 | Установки для сварки ручной дуговой (постоянного тока) | 1367 | 1011 | маш.-ч. | маш.-ч. | 1 | 47.2 | 0 | 8.1 | 0 | 0 | 0 | 1 | 0 | 47.2 | 2 | 92867528 | 58 | 0 | 0 | 0 | 0 | 0 | 0 | 0 | 0
44 | 92867539 | 92867524 | 49524320 | 1 | 1 | 1 | 3 | 01.7.11.07-0064 | ФССЦ-2001, 01.7.11.07-0064, приказ Минстроя России № 876/пр от 26.12.2019 | Электроды сварочные Э42, диаметр 8 мм | 1348 | 1009 | т | т | 1000 | 0.01 | 9211 | 0 | 0 | 0 | 0 | 1 | 0 | 0.01 | 2 | 92867529 | 59 | 0 | 0 | 0 | 0 | 0 | 0 | 0 | 0
44 | 92867540 | 92867524 | 49526492 | 1 | 1 | 1 | 3 | 01.7.19.04-0031 | ФССЦ-2001, 01.7.19.04-0031, приказ Минстроя России № 876/пр от 26.12.2019 | Прокладки резиновые (пластина техническая прессованная) | 1346 | 1009 | кг | кг | 1 | 3 | 23.09 | 0 | 0 | 0 | 0 | 1 | 0 | 3 | 2 | 92867530 | 60 | 0 | 0 | 0 | 0 | 0 | 0 | 0 | 0
44 | 92867541 | 92867524 | 49584382 | 1 | 1 | 1 | 3 | 24.3.05.02-0301 | ФССЦ-2001, 24.3.05.02-0301, приказ Минстроя России № 876/пр от 26.12.2019 | Колпачок заглушка 1" | 1371 | 1013 | ШТ | ШТ | 1 | 100 | 2.57 | 0 | 0 | 0 | 0 | 1 | 0 | 100 | 2 | 92867531 | 61 | 0 | 0 | 0 | 0 | 0 | 0 | 0 | 0
44 | 92867542 | 92867524 | 49585548 | 1 | 1 | 1 | 3 | 24.3.05.19-0001 | ФССЦ-2001, 24.3.05.19-0001, приказ Минстроя России № 876/пр от 26.12.2019 | Пробки П-М27х2 | 1371 | 1013 | ШТ | ШТ | 1 | 100 | 5.4 | 0 | 0 | 0 | 0 | 1 | 0 | 100 | 2 | 92867532 | 62 | 0 | 0 | 0 | 0 | 0 | 0 | 0 | 0
44 | 92867543 | 92867524 | 49586795 | 1 | 1 | 1 | 3 | 26.1.01.07-0002 | ФССЦ-2001, 26.1.01.07-0002, приказ Минстроя России № 876/пр от 26.12.2019 | Бобышки скошенные | 1371 | 1013 | ШТ | ШТ | 1 | 100 | 9.4 | 0 | 0 | 0 | 0 | 1 | 0 | 100 | 2 | 92867533 | 63 | 0 | 0 | 0 | 0 | 0 | 0 | 0 | 0
44 | 92867544 | 92867524 | 49515638 | 70 | 1 | 1 | 3 | 999-9950 |  | Вспомогательные ненормируемые материалы (2% от ОЗП) | 1374 | 1013 | РУБ | РУБ | 1 | 11.54 | 1 | 0 | 0 | 0 | 0 | 1 | 0 | 11.54 | 2 | 92867534 | 64 | 0 | 0 | 0 | 0 | 0 | 0 | 0 | 0
45 | 92867552 | 92867545 | 49510757 | 70 | 1 | 1 | 1 | 1-100-40 |  | Затраты труда рабочих (Средний разряд - 4) | 1191 | 1013 | чел.-ч. | чел.-ч. | 1 | 65 | 0 | 0 | 0 | 9.62 | 0 | 1 | 1 | 65 | 2 | 92867546 | 65 | 0 | 0 | 0 | 0 | 0 | 0 | 0 | 0
45 | 92867553 | 92867545 | 49510905 | 70 | 1 | 1 | 1 | 4-100-00 |  | Затраты труда машинистов | 1191 | 1013 | чел.-ч. | чел.-ч. | 1 | 0.04 | 0 | 0 | 0 | 0 | 0 | 1 | 2 | 0.04 | 2 | 92867547 | 66 | 0 | 0 | 0 | 0 | 0 | 0 | 0 | 0
45 | 92867554 | 92867545 | 49673503 | 1 | 1 | 1 | 2 | 91.14.02-001 | ФСЭМ-2001, 91.14.02-001 , приказ Минстроя России № 876/пр от 26.12.2019 | Автомобили бортовые, грузоподъемность до 5 т | 1367 | 1011 | маш.-ч. | маш.-ч. | 1 | 0.04 | 0 | 65.71 | 11.6 | 0 | 0 | 1 | 0 | 0.04 | 2 | 92867548 | 67 | 0 | 0 | 0 | 0 | 0 | 0 | 0 | 0
45 | 92867555 | 92867545 | 49673715 | 1 | 1 | 1 | 2 | 91.17.04-233 | ФСЭМ-2001, 91.17.04-233 , приказ Минстроя России № 876/пр от 26.12.2019 | Установки для сварки ручной дуговой (постоянного тока) | 1367 | 1011 | маш.-ч. | маш.-ч. | 1 | 31.6 | 0 | 8.1 | 0 | 0 | 0 | 1 | 0 | 31.6 | 2 | 92867549 | 68 | 0 | 0 | 0 | 0 | 0 | 0 | 0 | 0
45 | 92867556 | 92867545 | 49524320 | 1 | 1 | 1 | 3 | 01.7.11.07-0064 | ФССЦ-2001, 01.7.11.07-0064, приказ Минстроя России № 876/пр от 26.12.2019 | Электроды сварочные Э42, диаметр 8 мм | 1348 | 1009 | т | т | 1000 | 0.015 | 9211 | 0 | 0 | 0 | 0 | 1 | 0 | 0.015 | 2 | 92867550 | 69 | 0 | 0 | 0 | 0 | 0 | 0 | 0 | 0
45 | 92867557 | 92867545 | 49515638 | 70 | 1 | 1 | 3 | 999-9950 |  | Вспомогательные ненормируемые материалы (2% от ОЗП) | 1374 | 1013 | РУБ | РУБ | 1 | 12.51 | 1 | 0 | 0 | 0 | 0 | 1 | 0 | 12.51 | 2 | 92867551 | 70 | 0 | 0 | 0 | 0 | 0 | 0 | 0 | 0
46 | 92867567 | 92867558 | 49510731 | 70 | 1 | 1 | 1 | 1-100-35 |  | Затраты труда рабочих (Средний разряд - 3,5) | 1191 | 1013 | чел.-ч. | чел.-ч. | 1 | 1.47 | 0 | 0 | 0 | 9.07 | 0 | 1 | 1 | 1.47 | 2 | 92867559 | 71 | 0 | 0 | 0 | 0 | 0 | 0 | 0 | 0
46 | 92867568 | 92867558 | 49510905 | 70 | 1 | 1 | 1 | 4-100-00 |  | Затраты труда машинистов | 1191 | 1013 | чел.-ч. | чел.-ч. | 1 | 0.02 | 0 | 0 | 0 | 0 | 0 | 1 | 2 | 0.02 | 2 | 92867560 | 72 | 0 | 0 | 0 | 0 | 0 | 0 | 0 | 0
46 | 92867569 | 92867558 | 49673503 | 1 | 1 | 1 | 2 | 91.14.02-001 | ФСЭМ-2001, 91.14.02-001 , приказ Минстроя России № 876/пр от 26.12.2019 | Автомобили бортовые, грузоподъемность до 5 т | 1367 | 1011 | маш.-ч. | маш.-ч. | 1 | 0.02 | 0 | 65.71 | 11.6 | 0 | 0 | 1 | 0 | 0.02 | 2 | 92867561 | 73 | 0 | 0 | 0 | 0 | 0 | 0 | 0 | 0
46 | 92867570 | 92867558 | 49673715 | 1 | 1 | 1 | 2 | 91.17.04-233 | ФСЭМ-2001, 91.17.04-233 , приказ Минстроя России № 876/пр от 26.12.2019 | Установки для сварки ручной дуговой (постоянного тока) | 1367 | 1011 | маш.-ч. | маш.-ч. | 1 | 0.35 | 0 | 8.1 | 0 | 0 | 0 | 1 | 0 | 0.35 | 2 | 92867562 | 74 | 0 | 0 | 0 | 0 | 0 | 0 | 0 | 0
46 | 92867571 | 92867558 | 49521237 | 1 | 1 | 1 | 3 | 01.1.02.08-0001 | ФССЦ-2001, 01.1.02.08-0001, приказ Минстроя России № 876/пр от 26.12.2019 | Прокладки из паронита ПМБ, толщина 1 мм, диаметр 50 мм | 1407 | 1013 | 1000 ШТ | 1000 ШТ | 1 | 0.002 | 3450 | 0 | 0 | 0 | 0 | 1 | 0 | 0.002 | 2 | 92867563 | 75 | 0 | 0 | 0 | 0 | 0 | 0 | 0 | 0
46 | 92867572 | 92867558 | 49524301 | 1 | 1 | 1 | 3 | 01.7.11.07-0045 | ФССЦ-2001, 01.7.11.07-0045, приказ Минстроя России № 876/пр от 26.12.2019 | Электроды сварочные Э42А, диаметр 5 мм | 1348 | 1009 | т | т | 1000 | 0.00014 | 10362 | 0 | 0 | 0 | 0 | 1 | 0 | 0.00014 | 2 | 92867564 | 76 | 0 | 0 | 0 | 0 | 0 | 0 | 0 | 0
46 | 92867573 | 92867558 | 49525471 | 1 | 1 | 1 | 3 | 01.7.15.03-0014 | ФССЦ-2001, 01.7.15.03-0014, приказ Минстроя России № 876/пр от 26.12.2019 | Болты с гайками и шайбами для санитарно-технических работ, диаметр 16 мм | 1348 | 1009 | т | т | 1000 | 0.0011 | 14830 | 0 | 0 | 0 | 0 | 1 | 0 | 0.0011 | 2 | 92867565 | 77 | 0 | 0 | 0 | 0 | 0 | 0 | 0 | 0
46 | 92867574 | 92867558 | 49514257 | 70 | 1 | 1 | 3 | 18.1.02.01 |  | Арматура трубопроводная фланцевая | 1371 | 1013 | ШТ | ШТ | 1 | 1 | 0 | 0 | 0 | 0 | 0 | 0 | 0 | 1 | 3 | -1 |  | 0 | 0 | 0 | 0 | 0 | 0 | 0 | 0
46 | 92867575 | 92867558 | 49515217 | 70 | 1 | 1 | 3 | 23.8.03.11 |  | Фланцы стальные | 1371 | 1013 | ШТ | ШТ | 1 | 2 | 0 | 0 | 0 | 0 | 0 | 0 | 0 | 2 | 3 | -1 |  | 0 | 0 | 0 | 0 | 0 | 0 | 0 | 0
48 | 92867586 | 92867577 | 49510731 | 70 | 1 | 1 | 1 | 1-100-35 |  | Затраты труда рабочих (Средний разряд - 3,5) | 1191 | 1013 | чел.-ч. | чел.-ч. | 1 | 1.47 | 0 | 0 | 0 | 9.07 | 0 | 1 | 1 | 1.47 | 2 | 92867578 | 79 | 0 | 0 | 0 | 0 | 0 | 0 | 0 | 0
48 | 92867587 | 92867577 | 49510905 | 70 | 1 | 1 | 1 | 4-100-00 |  | Затраты труда машинистов | 1191 | 1013 | чел.-ч. | чел.-ч. | 1 | 0.02 | 0 | 0 | 0 | 0 | 0 | 1 | 2 | 0.02 | 2 | 92867579 | 80 | 0 | 0 | 0 | 0 | 0 | 0 | 0 | 0
48 | 92867588 | 92867577 | 49673503 | 1 | 1 | 1 | 2 | 91.14.02-001 | ФСЭМ-2001, 91.14.02-001 , приказ Минстроя России № 876/пр от 26.12.2019 | Автомобили бортовые, грузоподъемность до 5 т | 1367 | 1011 | маш.-ч. | маш.-ч. | 1 | 0.02 | 0 | 65.71 | 11.6 | 0 | 0 | 1 | 0 | 0.02 | 2 | 92867580 | 81 | 0 | 0 | 0 | 0 | 0 | 0 | 0 | 0
48 | 92867589 | 92867577 | 49673715 | 1 | 1 | 1 | 2 | 91.17.04-233 | ФСЭМ-2001, 91.17.04-233 , приказ Минстроя России № 876/пр от 26.12.2019 | Установки для сварки ручной дуговой (постоянного тока) | 1367 | 1011 | маш.-ч. | маш.-ч. | 1 | 0.35 | 0 | 8.1 | 0 | 0 | 0 | 1 | 0 | 0.35 | 2 | 92867581 | 82 | 0 | 0 | 0 | 0 | 0 | 0 | 0 | 0
48 | 92867590 | 92867577 | 49521237 | 1 | 1 | 1 | 3 | 01.1.02.08-0001 | ФССЦ-2001, 01.1.02.08-0001, приказ Минстроя России № 876/пр от 26.12.2019 | Прокладки из паронита ПМБ, толщина 1 мм, диаметр 50 мм | 1407 | 1013 | 1000 ШТ | 1000 ШТ | 1 | 0.002 | 3450 | 0 | 0 | 0 | 0 | 1 | 0 | 0.002 | 2 | 92867582 | 83 | 0 | 0 | 0 | 0 | 0 | 0 | 0 | 0
48 | 92867591 | 92867577 | 49524301 | 1 | 1 | 1 | 3 | 01.7.11.07-0045 | ФССЦ-2001, 01.7.11.07-0045, приказ Минстроя России № 876/пр от 26.12.2019 | Электроды сварочные Э42А, диаметр 5 мм | 1348 | 1009 | т | т | 1000 | 0.00014 | 10362 | 0 | 0 | 0 | 0 | 1 | 0 | 0.00014 | 2 | 92867583 | 84 | 0 | 0 | 0 | 0 | 0 | 0 | 0 | 0
48 | 92867592 | 92867577 | 49525471 | 1 | 1 | 1 | 3 | 01.7.15.03-0014 | ФССЦ-2001, 01.7.15.03-0014, приказ Минстроя России № 876/пр от 26.12.2019 | Болты с гайками и шайбами для санитарно-технических работ, диаметр 16 мм | 1348 | 1009 | т | т | 1000 | 0.0011 | 14830 | 0 | 0 | 0 | 0 | 1 | 0 | 0.0011 | 2 | 92867584 | 85 | 0 | 0 | 0 | 0 | 0 | 0 | 0 | 0
48 | 92867593 | 92867577 | 49514257 | 70 | 1 | 1 | 3 | 18.1.02.01 |  | Арматура трубопроводная фланцевая | 1371 | 1013 | ШТ | ШТ | 1 | 1 | 0 | 0 | 0 | 0 | 0 | 0 | 0 | 1 | 3 | -1 |  | 0 | 0 | 0 | 0 | 0 | 0 | 0 | 0
48 | 92867594 | 92867577 | 49515217 | 70 | 1 | 1 | 3 | 23.8.03.11 |  | Фланцы стальные | 1371 | 1013 | ШТ | ШТ | 1 | 2 | 0 | 0 | 0 | 0 | 0 | 0 | 0 | 2 | 3 | -1 |  | 0 | 0 | 0 | 0 | 0 | 0 | 0 | 0
50 | 92867605 | 92867596 | 49510731 | 70 | 1 | 1 | 1 | 1-100-35 |  | Затраты труда рабочих (Средний разряд - 3,5) | 1191 | 1013 | чел.-ч. | чел.-ч. | 1 | 1.47 | 0 | 0 | 0 | 9.07 | 0 | 1 | 1 | 1.47 | 2 | 92867597 | 87 | 0 | 0 | 0 | 0 | 0 | 0 | 0 | 0
50 | 92867606 | 92867596 | 49510905 | 70 | 1 | 1 | 1 | 4-100-00 |  | Затраты труда машинистов | 1191 | 1013 | чел.-ч. | чел.-ч. | 1 | 0.02 | 0 | 0 | 0 | 0 | 0 | 1 | 2 | 0.02 | 2 | 92867598 | 88 | 0 | 0 | 0 | 0 | 0 | 0 | 0 | 0
50 | 92867607 | 92867596 | 49673503 | 1 | 1 | 1 | 2 | 91.14.02-001 | ФСЭМ-2001, 91.14.02-001 , приказ Минстроя России № 876/пр от 26.12.2019 | Автомобили бортовые, грузоподъемность до 5 т | 1367 | 1011 | маш.-ч. | маш.-ч. | 1 | 0.02 | 0 | 65.71 | 11.6 | 0 | 0 | 1 | 0 | 0.02 | 2 | 92867599 | 89 | 0 | 0 | 0 | 0 | 0 | 0 | 0 | 0
50 | 92867608 | 92867596 | 49673715 | 1 | 1 | 1 | 2 | 91.17.04-233 | ФСЭМ-2001, 91.17.04-233 , приказ Минстроя России № 876/пр от 26.12.2019 | Установки для сварки ручной дуговой (постоянного тока) | 1367 | 1011 | маш.-ч. | маш.-ч. | 1 | 0.35 | 0 | 8.1 | 0 | 0 | 0 | 1 | 0 | 0.35 | 2 | 92867600 | 90 | 0 | 0 | 0 | 0 | 0 | 0 | 0 | 0
50 | 92867609 | 92867596 | 49521237 | 1 | 1 | 1 | 3 | 01.1.02.08-0001 | ФССЦ-2001, 01.1.02.08-0001, приказ Минстроя России № 876/пр от 26.12.2019 | Прокладки из паронита ПМБ, толщина 1 мм, диаметр 50 мм | 1407 | 1013 | 1000 ШТ | 1000 ШТ | 1 | 0.002 | 3450 | 0 | 0 | 0 | 0 | 1 | 0 | 0.002 | 2 | 92867601 | 91 | 0 | 0 | 0 | 0 | 0 | 0 | 0 | 0
50 | 92867610 | 92867596 | 49524301 | 1 | 1 | 1 | 3 | 01.7.11.07-0045 | ФССЦ-2001, 01.7.11.07-0045, приказ Минстроя России № 876/пр от 26.12.2019 | Электроды сварочные Э42А, диаметр 5 мм | 1348 | 1009 | т | т | 1000 | 0.00014 | 10362 | 0 | 0 | 0 | 0 | 1 | 0 | 0.00014 | 2 | 92867602 | 92 | 0 | 0 | 0 | 0 | 0 | 0 | 0 | 0
50 | 92867611 | 92867596 | 49525471 | 1 | 1 | 1 | 3 | 01.7.15.03-0014 | ФССЦ-2001, 01.7.15.03-0014, приказ Минстроя России № 876/пр от 26.12.2019 | Болты с гайками и шайбами для санитарно-технических работ, диаметр 16 мм | 1348 | 1009 | т | т | 1000 | 0.0011 | 14830 | 0 | 0 | 0 | 0 | 1 | 0 | 0.0011 | 2 | 92867603 | 93 | 0 | 0 | 0 | 0 | 0 | 0 | 0 | 0
50 | 92867612 | 92867596 | 49514257 | 70 | 1 | 1 | 3 | 18.1.02.01 |  | Арматура трубопроводная фланцевая | 1371 | 1013 | ШТ | ШТ | 1 | 1 | 0 | 0 | 0 | 0 | 0 | 0 | 0 | 1 | 3 | -1 |  | 0 | 0 | 0 | 0 | 0 | 0 | 0 | 0
50 | 92867613 | 92867596 | 49515217 | 70 | 1 | 1 | 3 | 23.8.03.11 |  | Фланцы стальные | 1371 | 1013 | ШТ | ШТ | 1 | 2 | 0 | 0 | 0 | 0 | 0 | 0 | 0 | 2 | 3 | -1 |  | 0 | 0 | 0 | 0 | 0 | 0 | 0 | 0
52 | 92867623 | 92867615 | 49510743 | 70 | 1 | 1 | 1 | 1-100-37 |  | Затраты труда рабочих (Средний разряд - 3,7) | 1191 | 1013 | чел.-ч. | чел.-ч. | 1 | 9.1 | 0 | 0 | 0 | 9.29 | 0 | 1 | 1 | 9.1 | 2 | 92867616 | 95 | 0 | 0 | 0 | 0 | 0 | 0 | 0 | 0
52 | 92867624 | 92867615 | 49510905 | 70 | 1 | 1 | 1 | 4-100-00 |  | Затраты труда машинистов | 1191 | 1013 | чел.-ч. | чел.-ч. | 1 | 0.46 | 0 | 0 | 0 | 0 | 0 | 1 | 2 | 0.46 | 2 | 92867617 | 96 | 0 | 0 | 0 | 0 | 0 | 0 | 0 | 0
52 | 92867625 | 92867615 | 49672573 | 1 | 1 | 1 | 2 | 91.05.05-015 | ФСЭМ-2001, 91.05.05-015 , приказ Минстроя России № 876/пр от 26.12.2019 | Краны на автомобильном ходу, грузоподъемность 16 т | 1367 | 1011 | маш.-ч. | маш.-ч. | 1 | 0.05 | 0 | 115.4 | 13.5 | 0 | 0 | 1 | 0 | 0.05 | 2 | 92867618 | 97 | 0 | 0 | 0 | 0 | 0 | 0 | 0 | 0
52 | 92867626 | 92867615 | 49673503 | 1 | 1 | 1 | 2 | 91.14.02-001 | ФСЭМ-2001, 91.14.02-001 , приказ Минстроя России № 876/пр от 26.12.2019 | Автомобили бортовые, грузоподъемность до 5 т | 1367 | 1011 | маш.-ч. | маш.-ч. | 1 | 0.41 | 0 | 65.71 | 11.6 | 0 | 0 | 1 | 0 | 0.41 | 2 | 92867619 | 98 | 0 | 0 | 0 | 0 | 0 | 0 | 0 | 0
52 | 92867627 | 92867615 | 49673715 | 1 | 1 | 1 | 2 | 91.17.04-233 | ФСЭМ-2001, 91.17.04-233 , приказ Минстроя России № 876/пр от 26.12.2019 | Установки для сварки ручной дуговой (постоянного тока) | 1367 | 1011 | маш.-ч. | маш.-ч. | 1 | 3.4 | 0 | 8.1 | 0 | 0 | 0 | 1 | 0 | 3.4 | 2 | 92867620 | 99 | 0 | 0 | 0 | 0 | 0 | 0 | 0 | 0
52 | 92867628 | 92867615 | 49524301 | 1 | 1 | 1 | 3 | 01.7.11.07-0045 | ФССЦ-2001, 01.7.11.07-0045, приказ Минстроя России № 876/пр от 26.12.2019 | Электроды сварочные Э42А, диаметр 5 мм | 1348 | 1009 | т | т | 1000 | 0.001 | 10362 | 0 | 0 | 0 | 0 | 1 | 0 | 0.001 | 2 | 92867621 | 100 | 0 | 0 | 0 | 0 | 0 | 0 | 0 | 0
52 | 92867629 | 92867615 | 49514598 | 70 | 1 | 1 | 3 | 18.5.14.01 |  | Фильтры для очистки воды | 1371 | 1013 | ШТ | ШТ | 1 | 10 | 0 | 0 | 0 | 0 | 0 | 0 | 0 | 10 | 3 | -1 |  | 0 | 0 | 0 | 0 | 0 | 0 | 0 | 0
54 | 92867640 | 92867631 | 49510767 | 70 | 1 | 1 | 1 | 1-100-42 |  | Затраты труда рабочих (Средний разряд - 4,2) | 1191 | 1013 | чел.-ч. | чел.-ч. | 1 | 0.96 | 0 | 0 | 0 | 9.92 | 0 | 1 | 1 | 0.96 | 2 | 92867632 | 102 | 0 | 0 | 0 | 0 | 0 | 0 | 0 | 0
54 | 92867641 | 92867631 | 49510905 | 70 | 1 | 1 | 1 | 4-100-00 |  | Затраты труда машинистов | 1191 | 1013 | чел.-ч. | чел.-ч. | 1 | 0.01 | 0 | 0 | 0 | 0 | 0 | 1 | 2 | 0.01 | 2 | 92867633 | 103 | 0 | 0 | 0 | 0 | 0 | 0 | 0 | 0
54 | 92867642 | 92867631 | 49673503 | 1 | 1 | 1 | 2 | 91.14.02-001 | ФСЭМ-2001, 91.14.02-001 , приказ Минстроя России № 876/пр от 26.12.2019 | Автомобили бортовые, грузоподъемность до 5 т | 1367 | 1011 | маш.-ч. | маш.-ч. | 1 | 0.01 | 0 | 65.71 | 11.6 | 0 | 0 | 1 | 0 | 0.01 | 2 | 92867634 | 104 | 0 | 0 | 0 | 0 | 0 | 0 | 0 | 0
54 | 92867643 | 92867631 | 49673715 | 1 | 1 | 1 | 2 | 91.17.04-233 | ФСЭМ-2001, 91.17.04-233 , приказ Минстроя России № 876/пр от 26.12.2019 | Установки для сварки ручной дуговой (постоянного тока) | 1367 | 1011 | маш.-ч. | маш.-ч. | 1 | 0.44 | 0 | 8.1 | 0 | 0 | 0 | 1 | 0 | 0.44 | 2 | 92867635 | 105 | 0 | 0 | 0 | 0 | 0 | 0 | 0 | 0
54 | 92867644 | 92867631 | 49521237 | 1 | 1 | 1 | 3 | 01.1.02.08-0001 | ФССЦ-2001, 01.1.02.08-0001, приказ Минстроя России № 876/пр от 26.12.2019 | Прокладки из паронита ПМБ, толщина 1 мм, диаметр 50 мм | 1407 | 1013 | 1000 ШТ | 1000 ШТ | 1 | 0.001 | 3450 | 0 | 0 | 0 | 0 | 1 | 0 | 0.001 | 2 | 92867636 | 106 | 0 | 0 | 0 | 0 | 0 | 0 | 0 | 0
54 | 92867645 | 92867631 | 49524301 | 1 | 1 | 1 | 3 | 01.7.11.07-0045 | ФССЦ-2001, 01.7.11.07-0045, приказ Минстроя России № 876/пр от 26.12.2019 | Электроды сварочные Э42А, диаметр 5 мм | 1348 | 1009 | т | т | 1000 | 0.00014 | 10362 | 0 | 0 | 0 | 0 | 1 | 0 | 0.00014 | 2 | 92867637 | 107 | 0 | 0 | 0 | 0 | 0 | 0 | 0 | 0
54 | 92867646 | 92867631 | 49525471 | 1 | 1 | 1 | 3 | 01.7.15.03-0014 | ФССЦ-2001, 01.7.15.03-0014, приказ Минстроя России № 876/пр от 26.12.2019 | Болты с гайками и шайбами для санитарно-технических работ, диаметр 16 мм | 1348 | 1009 | т | т | 1000 | 0.00062 | 14830 | 0 | 0 | 0 | 0 | 1 | 0 | 0.00062 | 2 | 92867638 | 108 | 0 | 0 | 0 | 0 | 0 | 0 | 0 | 0
54 | 92867647 | 92867631 | 49515217 | 70 | 1 | 1 | 3 | 23.8.03.11 |  | Фланцы стальные | 1371 | 1013 | ШТ | ШТ | 1 | 2 | 0 | 0 | 0 | 0 | 0 | 0 | 0 | 2 | 3 | -1 |  | 0 | 0 | 0 | 0 | 0 | 0 | 0 | 0
56 | 92867657 | 92867649 | 49510757 | 70 | 1 | 1 | 1 | 1-100-40 |  | Затраты труда рабочих (Средний разряд - 4) | 1191 | 1013 | чел.-ч. | чел.-ч. | 1 | 4.4 | 0 | 0 | 0 | 9.62 | 0 | 1 | 1 | 4.4 | 2 | 92867652 | 110 | 0 | 0 | 0 | 0 | 0 | 0 | 0 | 0
56 | 92867658 | 92867649 | 49510905 | 70 | 1 | 1 | 1 | 4-100-00 |  | Затраты труда машинистов | 1191 | 1013 | чел.-ч. | чел.-ч. | 1 | 0.03 | 0 | 0 | 0 | 0 | 0 | 1 | 2 | 0.03 | 2 | 92867653 | 111 | 0 | 0 | 0 | 0 | 0 | 0 | 0 | 0
56 | 92867659 | 92867649 | 49673503 | 1 | 1 | 1 | 2 | 91.14.02-001 | ФСЭМ-2001, 91.14.02-001 , приказ Минстроя России № 876/пр от 26.12.2019 | Автомобили бортовые, грузоподъемность до 5 т | 1367 | 1011 | маш.-ч. | маш.-ч. | 1 | 0.028 | 0 | 65.71 | 11.6 | 0 | 0 | 1 | 0 | 0.028 | 2 | 92867654 | 112 | 0 | 0 | 0 | 0 | 0 | 0 | 0 | 0
56 | 92867660 | 92867649 | 49526492 | 1 | 1 | 1 | 3 | 01.7.19.04-0031 | ФССЦ-2001, 01.7.19.04-0031, приказ Минстроя России № 876/пр от 26.12.2019 | Прокладки резиновые (пластина техническая прессованная) | 1346 | 1009 | кг | кг | 1 | 0.06 | 23.09 | 0 | 0 | 0 | 0 | 1 | 0 | 0.06 | 2 | 92867655 | 113 | 0 | 0 | 0 | 0 | 0 | 0 | 0 | 0
56 | 92867661 | 92867649 | 49515638 | 70 | 1 | 1 | 3 | 999-9950 |  | Вспомогательные ненормируемые материалы (2% от ОЗП) | 1374 | 1013 | РУБ | РУБ | 1 | 0.85 | 1 | 0 | 0 | 0 | 0 | 1 | 0 | 0.85 | 2 | 92867656 | 114 | 0 | 0 | 0 | 0 | 0 | 0 | 0 | 0
59 | 92867672 | 92867664 | 49510757 | 70 | 1 | 1 | 1 | 1-100-40 |  | Затраты труда рабочих (Средний разряд - 4) | 1191 | 1013 | чел.-ч. | чел.-ч. | 1 | 4.4 | 0 | 0 | 0 | 9.62 | 0 | 1 | 1 | 4.4 | 2 | 92867665 | 117 | 0 | 0 | 0 | 0 | 0 | 0 | 0 | 0
59 | 92867673 | 92867664 | 49510905 | 70 | 1 | 1 | 1 | 4-100-00 |  | Затраты труда машинистов | 1191 | 1013 | чел.-ч. | чел.-ч. | 1 | 0.02 | 0 | 0 | 0 | 0 | 0 | 1 | 2 | 0.02 | 2 | 92867666 | 118 | 0 | 0 | 0 | 0 | 0 | 0 | 0 | 0
59 | 92867674 | 92867664 | 49673503 | 1 | 1 | 1 | 2 | 91.14.02-001 | ФСЭМ-2001, 91.14.02-001 , приказ Минстроя России № 876/пр от 26.12.2019 | Автомобили бортовые, грузоподъемность до 5 т | 1367 | 1011 | маш.-ч. | маш.-ч. | 1 | 0.023 | 0 | 65.71 | 11.6 | 0 | 0 | 1 | 0 | 0.023 | 2 | 92867667 | 119 | 0 | 0 | 0 | 0 | 0 | 0 | 0 | 0
59 | 92867675 | 92867664 | 49526492 | 1 | 1 | 1 | 3 | 01.7.19.04-0031 | ФССЦ-2001, 01.7.19.04-0031, приказ Минстроя России № 876/пр от 26.12.2019 | Прокладки резиновые (пластина техническая прессованная) | 1346 | 1009 | кг | кг | 1 | 0.04 | 23.09 | 0 | 0 | 0 | 0 | 1 | 0 | 0.04 | 2 | 92867668 | 120 | 0 | 0 | 0 | 0 | 0 | 0 | 0 | 0
59 | 92867676 | 92867664 | 49515638 | 70 | 1 | 1 | 3 | 999-9950 |  | Вспомогательные ненормируемые материалы (2% от ОЗП) | 1374 | 1013 | РУБ | РУБ | 1 | 0.85 | 1 | 0 | 0 | 0 | 0 | 1 | 0 | 0.85 | 2 | 92867669 | 121 | 0 | 0 | 0 | 0 | 0 | 0 | 0 | 0
62 | 92867688 | 92867679 | 49510767 | 70 | 1 | 1 | 1 | 1-100-42 |  | Затраты труда рабочих (Средний разряд - 4,2) | 1191 | 1013 | чел.-ч. | чел.-ч. | 1 | 0.96 | 0 | 0 | 0 | 9.92 | 0 | 1 | 1 | 0.96 | 2 | 92867680 | 124 | 0 | 0 | 0 | 0 | 0 | 0 | 0 | 0
62 | 92867689 | 92867679 | 49510905 | 70 | 1 | 1 | 1 | 4-100-00 |  | Затраты труда машинистов | 1191 | 1013 | чел.-ч. | чел.-ч. | 1 | 0.01 | 0 | 0 | 0 | 0 | 0 | 1 | 2 | 0.01 | 2 | 92867681 | 125 | 0 | 0 | 0 | 0 | 0 | 0 | 0 | 0
62 | 92867690 | 92867679 | 49673503 | 1 | 1 | 1 | 2 | 91.14.02-001 | ФСЭМ-2001, 91.14.02-001 , приказ Минстроя России № 876/пр от 26.12.2019 | Автомобили бортовые, грузоподъемность до 5 т | 1367 | 1011 | маш.-ч. | маш.-ч. | 1 | 0.01 | 0 | 65.71 | 11.6 | 0 | 0 | 1 | 0 | 0.01 | 2 | 92867682 | 126 | 0 | 0 | 0 | 0 | 0 | 0 | 0 | 0
62 | 92867691 | 92867679 | 49673715 | 1 | 1 | 1 | 2 | 91.17.04-233 | ФСЭМ-2001, 91.17.04-233 , приказ Минстроя России № 876/пр от 26.12.2019 | Установки для сварки ручной дуговой (постоянного тока) | 1367 | 1011 | маш.-ч. | маш.-ч. | 1 | 0.44 | 0 | 8.1 | 0 | 0 | 0 | 1 | 0 | 0.44 | 2 | 92867683 | 127 | 0 | 0 | 0 | 0 | 0 | 0 | 0 | 0
62 | 92867692 | 92867679 | 49521237 | 1 | 1 | 1 | 3 | 01.1.02.08-0001 | ФССЦ-2001, 01.1.02.08-0001, приказ Минстроя России № 876/пр от 26.12.2019 | Прокладки из паронита ПМБ, толщина 1 мм, диаметр 50 мм | 1407 | 1013 | 1000 ШТ | 1000 ШТ | 1 | 0.001 | 3450 | 0 | 0 | 0 | 0 | 1 | 0 | 0.001 | 2 | 92867684 | 128 | 0 | 0 | 0 | 0 | 0 | 0 | 0 | 0
62 | 92867693 | 92867679 | 49524301 | 1 | 1 | 1 | 3 | 01.7.11.07-0045 | ФССЦ-2001, 01.7.11.07-0045, приказ Минстроя России № 876/пр от 26.12.2019 | Электроды сварочные Э42А, диаметр 5 мм | 1348 | 1009 | т | т | 1000 | 0.00014 | 10362 | 0 | 0 | 0 | 0 | 1 | 0 | 0.00014 | 2 | 92867685 | 129 | 0 | 0 | 0 | 0 | 0 | 0 | 0 | 0
62 | 92867694 | 92867679 | 49525471 | 1 | 1 | 1 | 3 | 01.7.15.03-0014 | ФССЦ-2001, 01.7.15.03-0014, приказ Минстроя России № 876/пр от 26.12.2019 | Болты с гайками и шайбами для санитарно-технических работ, диаметр 16 мм | 1348 | 1009 | т | т | 1000 | 0.00062 | 14830 | 0 | 0 | 0 | 0 | 1 | 0 | 0.00062 | 2 | 92867686 | 130 | 0 | 0 | 0 | 0 | 0 | 0 | 0 | 0
62 | 92867695 | 92867679 | 49515217 | 70 | 1 | 1 | 3 | 23.8.03.11 |  | Фланцы стальные | 1371 | 1013 | ШТ | ШТ | 1 | 2 | 0 | 0 | 0 | 0 | 0 | 0 | 0 | 2 | 3 | -1 |  | 0 | 0 | 0 | 0 | 0 | 0 | 0 | 0
64 | 92867710 | 92867697 | 49510743 | 70 | 1 | 1 | 1 | 1-100-37 |  | Затраты труда рабочих (Средний разряд - 3,7) | 1191 | 1013 | чел.-ч. | чел.-ч. | 1 | 13 | 0 | 0 | 0 | 9.29 | 0 | 1 | 1 | 13 | 2 | 92867698 | 132 | 0 | 0 | 0 | 0 | 0 | 0 | 0 | 0
64 | 92867711 | 92867697 | 49510905 | 70 | 1 | 1 | 1 | 4-100-00 |  | Затраты труда машинистов | 1191 | 1013 | чел.-ч. | чел.-ч. | 1 | 0.08 | 0 | 0 | 0 | 0 | 0 | 1 | 2 | 0.08 | 2 | 92867699 | 133 | 0 | 0 | 0 | 0 | 0 | 0 | 0 | 0
64 | 92867712 | 92867697 | 49672573 | 1 | 1 | 1 | 2 | 91.05.05-015 | ФСЭМ-2001, 91.05.05-015 , приказ Минстроя России № 876/пр от 26.12.2019 | Краны на автомобильном ходу, грузоподъемность 16 т | 1367 | 1011 | маш.-ч. | маш.-ч. | 1 | 0.05 | 0 | 115.4 | 13.5 | 0 | 0 | 1 | 0 | 0.05 | 2 | 92867700 | 134 | 0 | 0 | 0 | 0 | 0 | 0 | 0 | 0
64 | 92867713 | 92867697 | 49673503 | 1 | 1 | 1 | 2 | 91.14.02-001 | ФСЭМ-2001, 91.14.02-001 , приказ Минстроя России № 876/пр от 26.12.2019 | Автомобили бортовые, грузоподъемность до 5 т | 1367 | 1011 | маш.-ч. | маш.-ч. | 1 | 0.03 | 0 | 65.71 | 11.6 | 0 | 0 | 1 | 0 | 0.03 | 2 | 92867701 | 135 | 0 | 0 | 0 | 0 | 0 | 0 | 0 | 0
64 | 92867714 | 92867697 | 49673715 | 1 | 1 | 1 | 2 | 91.17.04-233 | ФСЭМ-2001, 91.17.04-233 , приказ Минстроя России № 876/пр от 26.12.2019 | Установки для сварки ручной дуговой (постоянного тока) | 1367 | 1011 | маш.-ч. | маш.-ч. | 1 | 0.52 | 0 | 8.1 | 0 | 0 | 0 | 1 | 0 | 0.52 | 2 | 92867702 | 136 | 0 | 0 | 0 | 0 | 0 | 0 | 0 | 0
64 | 92867715 | 92867697 | 49524301 | 1 | 1 | 1 | 3 | 01.7.11.07-0045 | ФССЦ-2001, 01.7.11.07-0045, приказ Минстроя России № 876/пр от 26.12.2019 | Электроды сварочные Э42А, диаметр 5 мм | 1348 | 1009 | т | т | 1000 | 0.00039 | 10362 | 0 | 0 | 0 | 0 | 1 | 0 | 0.00039 | 2 | 92867703 | 137 | 0 | 0 | 0 | 0 | 0 | 0 | 0 | 0
64 | 92867716 | 92867697 | 49525470 | 1 | 1 | 1 | 3 | 01.7.15.03-0013 | ФССЦ-2001, 01.7.15.03-0013, приказ Минстроя России № 876/пр от 26.12.2019 | Болты с гайками и шайбами для санитарно-технических работ, диаметр 12 мм | 1348 | 1009 | т | т | 1000 | 0.00127 | 15323 | 0 | 0 | 0 | 0 | 1 | 0 | 0.00127 | 2 | 92867704 | 138 | 0 | 0 | 0 | 0 | 0 | 0 | 0 | 0
64 | 92867717 | 92867697 | 49526492 | 1 | 1 | 1 | 3 | 01.7.19.04-0031 | ФССЦ-2001, 01.7.19.04-0031, приказ Минстроя России № 876/пр от 26.12.2019 | Прокладки резиновые (пластина техническая прессованная) | 1346 | 1009 | кг | кг | 1 | 0.07 | 23.09 | 0 | 0 | 0 | 0 | 1 | 0 | 0.07 | 2 | 92867705 | 139 | 0 | 0 | 0 | 0 | 0 | 0 | 0 | 0
64 | 92867718 | 92867697 | 49528525 | 1 | 1 | 1 | 3 | 04.3.01.09-0012 | ФССЦ-2001, 04.3.01.09-0012, приказ Минстроя России № 876/пр от 26.12.2019 | Раствор готовый кладочный, цементный, М50 | 1339 | 1007 | м3 | м3 | 1 | 0.014 | 485.9 | 0 | 0 | 0 | 0 | 1 | 0 | 0.014 | 2 | 92867706 | 140 | 0 | 0 | 0 | 0 | 0 | 0 | 0 | 0
64 | 92867719 | 92867697 | 49543468 | 1 | 1 | 1 | 3 | 08.4.01.01-0022 | ФССЦ-2001, 08.4.01.01-0022, приказ Минстроя России № 876/пр от 26.12.2019 | Детали анкерные с резьбой из прямых или гнутых круглых стержней | 1348 | 1009 | т | т | 1000 | 0.0022 | 10100 | 0 | 0 | 0 | 0 | 1 | 0 | 0.0022 | 2 | 92867707 | 141 | 0 | 0 | 0 | 0 | 0 | 0 | 0 | 0
64 | 92867720 | 92867697 | 49515217 | 70 | 1 | 1 | 3 | 23.8.03.11 |  | Фланцы стальные | 1371 | 1013 | ШТ | ШТ | 1 | 2 | 0 | 0 | 0 | 0 | 0 | 0 | 0 | 2 | 3 | -1 |  | 0 | 0 | 0 | 0 | 0 | 0 | 0 | 0
67 | 92867731 | 92867723 | 49510757 | 70 | 1 | 1 | 1 | 1-100-40 |  | Затраты труда рабочих (Средний разряд - 4) | 1191 | 1013 | чел.-ч. | чел.-ч. | 1 | 2.06 | 0 | 0 | 0 | 9.62 | 0 | 1 | 1 | 2.06 | 2 | 92867724 | 144 | 0 | 0 | 0 | 0 | 0 | 0 | 0 | 0
67 | 92867732 | 92867723 | 49510905 | 70 | 1 | 1 | 1 | 4-100-00 |  | Затраты труда машинистов | 1191 | 1013 | чел.-ч. | чел.-ч. | 1 | 0.14 | 0 | 0 | 0 | 0 | 0 | 1 | 2 | 0.14 | 2 | 92867725 | 145 | 0 | 0 | 0 | 0 | 0 | 0 | 0 | 0
67 | 92867733 | 92867723 | 49672573 | 1 | 1 | 1 | 2 | 91.05.05-015 | ФСЭМ-2001, 91.05.05-015 , приказ Минстроя России № 876/пр от 26.12.2019 | Краны на автомобильном ходу, грузоподъемность 16 т | 1367 | 1011 | маш.-ч. | маш.-ч. | 1 | 0.07 | 0 | 115.4 | 13.5 | 0 | 0 | 1 | 0 | 0.07 | 2 | 92867726 | 146 | 0 | 0 | 0 | 0 | 0 | 0 | 0 | 0
67 | 92867734 | 92867723 | 49673503 | 1 | 1 | 1 | 2 | 91.14.02-001 | ФСЭМ-2001, 91.14.02-001 , приказ Минстроя России № 876/пр от 26.12.2019 | Автомобили бортовые, грузоподъемность до 5 т | 1367 | 1011 | маш.-ч. | маш.-ч. | 1 | 0.07 | 0 | 65.71 | 11.6 | 0 | 0 | 1 | 0 | 0.07 | 2 | 92867727 | 147 | 0 | 0 | 0 | 0 | 0 | 0 | 0 | 0
67 | 92867735 | 92867723 | 49525488 | 1 | 1 | 1 | 3 | 01.7.15.03-0042 | ФССЦ-2001, 01.7.15.03-0042, приказ Минстроя России № 876/пр от 26.12.2019 | Болты с гайками и шайбами строительные | 1346 | 1009 | кг | кг | 1 | 0.04 | 9.04 | 0 | 0 | 0 | 0 | 1 | 0 | 0.04 | 2 | 92867728 | 148 | 0 | 0 | 0 | 0 | 0 | 0 | 0 | 0
67 | 92867736 | 92867723 | 49515638 | 70 | 1 | 1 | 3 | 999-9950 |  | Вспомогательные ненормируемые материалы (2% от ОЗП) | 1374 | 1013 | РУБ | РУБ | 1 | 0.4 | 1 | 0 | 0 | 0 | 0 | 1 | 0 | 0.4 | 2 | 92867729 | 149 | 0 | 0 | 0 | 0 | 0 | 0 | 0 | 0
69 | 92867743 | 92867738 | 49510767 | 70 | 1 | 1 | 1 | 1-100-42 |  | Затраты труда рабочих (Средний разряд - 4,2) | 1191 | 1013 | чел.-ч. | чел.-ч. | 1 | 1.03 | 0 | 0 | 0 | 9.92 | 0 | 1 | 1 | 1.03 | 2 | 92867739 | 151 | 0 | 0 | 0 | 0 | 0 | 0 | 0 | 0
69 | 92867744 | 92867738 | 49521263 | 1 | 1 | 1 | 3 | 01.1.02.08-0031 | ФССЦ-2001, 01.1.02.08-0031, приказ Минстроя России № 876/пр от 26.12.2019 | Прокладки паронитовые | 1346 | 1009 | кг | кг | 1 | 0.042 | 26.44 | 0 | 0 | 0 | 0 | 1 | 0 | 0.042 | 2 | 92867740 | 152 | 0 | 0 | 0 | 0 | 0 | 0 | 0 | 0
69 | 92867745 | 92867738 | 49515638 | 70 | 1 | 1 | 3 | 999-9950 |  | Вспомогательные ненормируемые материалы (2% от ОЗП) | 1374 | 1013 | РУБ | РУБ | 1 | 0.2 | 1 | 0 | 0 | 0 | 0 | 1 | 0 | 0.2 | 2 | 92867741 | 154 | 0 | 0 | 0 | 0 | 0 | 0 | 0 | 0
71 | 92867754 | 92867747 | 49510749 | 70 | 1 | 1 | 1 | 1-100-38 |  | Затраты труда рабочих (Средний разряд - 3,8) | 1191 | 1013 | чел.-ч. | чел.-ч. | 1 | 0.31 | 0 | 0 | 0 | 9.4 | 0 | 1 | 1 | 0.31 | 2 | 92867748 | 155 | 0 | 0 | 0 | 0 | 0 | 0 | 0 | 0
71 | 92867755 | 92867747 | 49521686 | 1 | 1 | 1 | 3 | 01.3.04.03-0003 | ФССЦ-2001, 01.3.04.03-0003, приказ Минстроя России № 876/пр от 26.12.2019 | Масло индустриальное И-20А | 1296 | 1002 | л | л | 1 | 0.1232 | 11.78 | 0 | 0 | 0 | 0 | 1 | 0 | 0.1232 | 2 | 92867749 | 156 | 0 | 0 | 0 | 0 | 0 | 0 | 0 | 0
71 | 92867756 | 92867747 | 49523851 | 1 | 1 | 1 | 3 | 01.7.07.29-0101 | ФССЦ-2001, 01.7.07.29-0101, приказ Минстроя России № 876/пр от 26.12.2019 | Очес льняной | 1346 | 1009 | кг | кг | 1 | 0.01 | 37.29 | 0 | 0 | 0 | 0 | 1 | 0 | 0.01 | 2 | 92867750 | 157 | 0 | 0 | 0 | 0 | 0 | 0 | 0 | 0
71 | 92867757 | 92867747 | 49554500 | 1 | 1 | 1 | 3 | 14.4.02.04-0142 | ФССЦ-2001, 14.4.02.04-0142, приказ Минстроя России № 876/пр от 26.12.2019 | Краска масляная земляная МА-0115, мумия, сурик железный | 1346 | 1009 | кг | кг | 1 | 0.02 | 15.12 | 0 | 0 | 0 | 0 | 1 | 0 | 0.02 | 2 | 92867751 | 158 | 0 | 0 | 0 | 0 | 0 | 0 | 0 | 0
71 | 92867758 | 92867747 | 49555188 | 1 | 1 | 1 | 3 | 14.5.05.01-0012 | ФССЦ-2001, 14.5.05.01-0012, приказ Минстроя России № 876/пр от 26.12.2019 | Олифа комбинированная для разведения масляных густотертых красок и для внешних работ по деревянным поверхностям | 1348 | 1009 | т | т | 1000 | 1e-05 | 16950 | 0 | 0 | 0 | 0 | 1 | 0 | 1e-05 | 2 | 92867752 | 159 | 0 | 0 | 0 | 0 | 0 | 0 | 0 | 0
73 | 92867766 | 92867760 | 49510767 | 70 | 1 | 1 | 1 | 1-100-42 |  | Затраты труда рабочих (Средний разряд - 4,2) | 1191 | 1013 | чел.-ч. | чел.-ч. | 1 | 0.22 | 0 | 0 | 0 | 9.92 | 0 | 1 | 1 | 0.22 | 2 | 92867761 | 161 | 0 | 0 | 0 | 0 | 0 | 0 | 0 | 0
73 | 92867767 | 92867760 | 49523851 | 1 | 1 | 1 | 3 | 01.7.07.29-0101 | ФССЦ-2001, 01.7.07.29-0101, приказ Минстроя России № 876/пр от 26.12.2019 | Очес льняной | 1346 | 1009 | кг | кг | 1 | 0.01 | 37.29 | 0 | 0 | 0 | 0 | 1 | 0 | 0.01 | 2 | 92867762 | 162 | 0 | 0 | 0 | 0 | 0 | 0 | 0 | 0
73 | 92867768 | 92867760 | 49554500 | 1 | 1 | 1 | 3 | 14.4.02.04-0142 | ФССЦ-2001, 14.4.02.04-0142, приказ Минстроя России № 876/пр от 26.12.2019 | Краска масляная земляная МА-0115, мумия, сурик железный | 1346 | 1009 | кг | кг | 1 | 0.02 | 15.12 | 0 | 0 | 0 | 0 | 1 | 0 | 0.02 | 2 | 92867763 | 163 | 0 | 0 | 0 | 0 | 0 | 0 | 0 | 0
73 | 92867769 | 92867760 | 49555188 | 1 | 1 | 1 | 3 | 14.5.05.01-0012 | ФССЦ-2001, 14.5.05.01-0012, приказ Минстроя России № 876/пр от 26.12.2019 | Олифа комбинированная для разведения масляных густотертых красок и для внешних работ по деревянным поверхностям | 1348 | 1009 | т | т | 1000 | 1e-05 | 16950 | 0 | 0 | 0 | 0 | 1 | 0 | 1e-05 | 2 | 92867764 | 164 | 0 | 0 | 0 | 0 | 0 | 0 | 0 | 0
75 | 92867780 | 92867771 | 49510757 | 70 | 1 | 1 | 1 | 1-100-40 |  | Затраты труда рабочих (Средний разряд - 4) | 1191 | 1013 | чел.-ч. | чел.-ч. | 1 | 65 | 0 | 0 | 0 | 9.62 | 0 | 1 | 1 | 65 | 2 | 92867772 | 166 | 0 | 0 | 0 | 0 | 0 | 0 | 0 | 0
75 | 92867781 | 92867771 | 49510905 | 70 | 1 | 1 | 1 | 4-100-00 |  | Затраты труда машинистов | 1191 | 1013 | чел.-ч. | чел.-ч. | 1 | 0.04 | 0 | 0 | 0 | 0 | 0 | 1 | 2 | 0.04 | 2 | 92867773 | 167 | 0 | 0 | 0 | 0 | 0 | 0 | 0 | 0
75 | 92867782 | 92867771 | 49673503 | 1 | 1 | 1 | 2 | 91.14.02-001 | ФСЭМ-2001, 91.14.02-001 , приказ Минстроя России № 876/пр от 26.12.2019 | Автомобили бортовые, грузоподъемность до 5 т | 1367 | 1011 | маш.-ч. | маш.-ч. | 1 | 0.04 | 0 | 65.71 | 11.6 | 0 | 0 | 1 | 0 | 0.04 | 2 | 92867774 | 168 | 0 | 0 | 0 | 0 | 0 | 0 | 0 | 0
75 | 92867783 | 92867771 | 49673715 | 1 | 1 | 1 | 2 | 91.17.04-233 | ФСЭМ-2001, 91.17.04-233 , приказ Минстроя России № 876/пр от 26.12.2019 | Установки для сварки ручной дуговой (постоянного тока) | 1367 | 1011 | маш.-ч. | маш.-ч. | 1 | 31.6 | 0 | 8.1 | 0 | 0 | 0 | 1 | 0 | 31.6 | 2 | 92867775 | 169 | 0 | 0 | 0 | 0 | 0 | 0 | 0 | 0
75 | 92867784 | 92867771 | 49524320 | 1 | 1 | 1 | 3 | 01.7.11.07-0064 | ФССЦ-2001, 01.7.11.07-0064, приказ Минстроя России № 876/пр от 26.12.2019 | Электроды сварочные Э42, диаметр 8 мм | 1348 | 1009 | т | т | 1000 | 0.015 | 9211 | 0 | 0 | 0 | 0 | 1 | 0 | 0.015 | 2 | 92867776 | 170 | 0 | 0 | 0 | 0 | 0 | 0 | 0 | 0
75 | 92867785 | 92867771 | 49515638 | 70 | 1 | 1 | 3 | 999-9950 |  | Вспомогательные ненормируемые материалы (2% от ОЗП) | 1374 | 1013 | РУБ | РУБ | 1 | 12.51 | 1 | 0 | 0 | 0 | 0 | 1 | 0 | 12.51 | 2 | 92867777 | 171 | 0 | 0 | 0 | 0 | 0 | 0 | 0 | 0
78 | 92867801 | 92867788 | 49510765 | 70 | 1 | 1 | 1 | 1-100-41 |  | Затраты труда рабочих (Средний разряд - 4,1) | 1191 | 1013 | чел.-ч. | чел.-ч. | 1 | 72.6 | 0 | 0 | 0 | 9.76 | 0 | 1 | 1 | 72.6 | 2 | 92867789 | 174 | 0 | 0 | 0 | 0 | 0 | 0 | 0 | 0
78 | 92867802 | 92867788 | 49510905 | 70 | 1 | 1 | 1 | 4-100-00 |  | Затраты труда машинистов | 1191 | 1013 | чел.-ч. | чел.-ч. | 1 | 2.06 | 0 | 0 | 0 | 0 | 0 | 1 | 2 | 2.06 | 2 | 92867790 | 175 | 0 | 0 | 0 | 0 | 0 | 0 | 0 | 0
78 | 92867803 | 92867788 | 49672515 | 1 | 1 | 1 | 2 | 91.05.01-017 | ФСЭМ-2001, 91.05.01-017 , приказ Минстроя России № 876/пр от 26.12.2019 | Краны башенные, грузоподъемность 8 т | 1367 | 1011 | маш.-ч. | маш.-ч. | 1 | 0.18 | 0 | 86.4 | 13.5 | 0 | 0 | 1 | 0 | 0.18 | 2 | 92867791 | 176 | 0 | 0 | 0 | 0 | 0 | 0 | 0 | 0
78 | 92867804 | 92867788 | 49672573 | 1 | 1 | 1 | 2 | 91.05.05-015 | ФСЭМ-2001, 91.05.05-015 , приказ Минстроя России № 876/пр от 26.12.2019 | Краны на автомобильном ходу, грузоподъемность 16 т | 1367 | 1011 | маш.-ч. | маш.-ч. | 1 | 0.1 | 0 | 115.4 | 13.5 | 0 | 0 | 1 | 0 | 0.1 | 2 | 92867792 | 177 | 0 | 0 | 0 | 0 | 0 | 0 | 0 | 0
78 | 92867805 | 92867788 | 49673503 | 1 | 1 | 1 | 2 | 91.14.02-001 | ФСЭМ-2001, 91.14.02-001 , приказ Минстроя России № 876/пр от 26.12.2019 | Автомобили бортовые, грузоподъемность до 5 т | 1367 | 1011 | маш.-ч. | маш.-ч. | 1 | 1.78 | 0 | 65.71 | 11.6 | 0 | 0 | 1 | 0 | 1.78 | 2 | 92867793 | 178 | 0 | 0 | 0 | 0 | 0 | 0 | 0 | 0
78 | 92867806 | 92867788 | 49523203 | 1 | 1 | 1 | 3 | 01.7.03.01-0001 | ФССЦ-2001, 01.7.03.01-0001, приказ Минстроя России № 876/пр от 26.12.2019 | Вода | 1339 | 1007 | м3 | м3 | 1 | 7.03 | 2.44 | 0 | 0 | 0 | 0 | 1 | 0 | 7.03 | 2 | 92867794 | 179 | 0 | 0 | 0 | 0 | 0 | 0 | 0 | 0
78 | 92867807 | 92867788 | 49523851 | 1 | 1 | 1 | 3 | 01.7.07.29-0101 | ФССЦ-2001, 01.7.07.29-0101, приказ Минстроя России № 876/пр от 26.12.2019 | Очес льняной | 1346 | 1009 | кг | кг | 1 | 0.05 | 37.29 | 0 | 0 | 0 | 0 | 1 | 0 | 0.05 | 2 | 92867795 | 180 | 0 | 0 | 0 | 0 | 0 | 0 | 0 | 0
78 | 92867808 | 92867788 | 49527729 | 1 | 1 | 1 | 3 | 03.1.02.03-0015 | ФССЦ-2001, 03.1.02.03-0015, приказ Минстроя России № 876/пр от 26.12.2019 | Известь строительная негашеная хлорная, марка А | 1346 | 1009 | кг | кг | 1 | 0.0251 | 2.15 | 0 | 0 | 0 | 0 | 1 | 0 | 0.0251 | 2 | 92867796 | 181 | 0 | 0 | 0 | 0 | 0 | 0 | 0 | 0
78 | 92867809 | 92867788 | 49554500 | 1 | 1 | 1 | 3 | 14.4.02.04-0142 | ФССЦ-2001, 14.4.02.04-0142, приказ Минстроя России № 876/пр от 26.12.2019 | Краска масляная земляная МА-0115, мумия, сурик железный | 1346 | 1009 | кг | кг | 1 | 0.4 | 15.12 | 0 | 0 | 0 | 0 | 1 | 0 | 0.4 | 2 | 92867797 | 182 | 0 | 0 | 0 | 0 | 0 | 0 | 0 | 0
78 | 92867810 | 92867788 | 49555188 | 1 | 1 | 1 | 3 | 14.5.05.01-0012 | ФССЦ-2001, 14.5.05.01-0012, приказ Минстроя России № 876/пр от 26.12.2019 | Олифа комбинированная для разведения масляных густотертых красок и для внешних работ по деревянным поверхностям | 1348 | 1009 | т | т | 1000 | 0.00046 | 16950 | 0 | 0 | 0 | 0 | 1 | 0 | 0.00046 | 2 | 92867798 | 183 | 0 | 0 | 0 | 0 | 0 | 0 | 0 | 0
78 | 92867811 | 92867788 | 49514299 | 70 | 1 | 1 | 3 | 18.1.09.06 |  | Арматура трубопроводная муфтовая | 1371 | 1013 | ШТ | ШТ | 1 | 0 | 0 | 0 | 0 | 0 | 1 | 0 | 0 | 0 | 3 | -1 |  | 0 | 0 | 0 | 0 | 0 | 0 | 0 | 0
78 | 92867812 | 92867788 | 49515175 | 70 | 1 | 1 | 3 | 23.7.01.06 |  | Трубопроводы обвязки с фланцами | 1301 | 1003 | м | м | 1 | 100 | 0 | 0 | 0 | 0 | 0 | 0 | 0 | 100 | 3 | -1 |  | 0 | 0 | 0 | 0 | 0 | 0 | 0 | 0
81 | 92867827 | 92867815 | 49510765 | 70 | 1 | 1 | 1 | 1-100-41 |  | Затраты труда рабочих (Средний разряд - 4,1) | 1191 | 1013 | чел.-ч. | чел.-ч. | 1 | 50.3 | 0 | 0 | 0 | 9.76 | 0 | 1 | 1 | 50.3 | 2 | 92867816 | 186 | 0 | 0 | 0 | 0 | 0 | 0 | 0 | 0
81 | 92867828 | 92867815 | 49510905 | 70 | 1 | 1 | 1 | 4-100-00 |  | Затраты труда машинистов | 1191 | 1013 | чел.-ч. | чел.-ч. | 1 | 1.35 | 0 | 0 | 0 | 0 | 0 | 1 | 2 | 1.35 | 2 | 92867817 | 187 | 0 | 0 | 0 | 0 | 0 | 0 | 0 | 0
81 | 92867829 | 92867815 | 49672515 | 1 | 1 | 1 | 2 | 91.05.01-017 | ФСЭМ-2001, 91.05.01-017 , приказ Минстроя России № 876/пр от 26.12.2019 | Краны башенные, грузоподъемность 8 т | 1367 | 1011 | маш.-ч. | маш.-ч. | 1 | 0.14 | 0 | 86.4 | 13.5 | 0 | 0 | 1 | 0 | 0.14 | 2 | 92867818 | 188 | 0 | 0 | 0 | 0 | 0 | 0 | 0 | 0
81 | 92867830 | 92867815 | 49672573 | 1 | 1 | 1 | 2 | 91.05.05-015 | ФСЭМ-2001, 91.05.05-015 , приказ Минстроя России № 876/пр от 26.12.2019 | Краны на автомобильном ходу, грузоподъемность 16 т | 1367 | 1011 | маш.-ч. | маш.-ч. | 1 | 0.07 | 0 | 115.4 | 13.5 | 0 | 0 | 1 | 0 | 0.07 | 2 | 92867819 | 189 | 0 | 0 | 0 | 0 | 0 | 0 | 0 | 0
81 | 92867831 | 92867815 | 49673503 | 1 | 1 | 1 | 2 | 91.14.02-001 | ФСЭМ-2001, 91.14.02-001 , приказ Минстроя России № 876/пр от 26.12.2019 | Автомобили бортовые, грузоподъемность до 5 т | 1367 | 1011 | маш.-ч. | маш.-ч. | 1 | 1.14 | 0 | 65.71 | 11.6 | 0 | 0 | 1 | 0 | 1.14 | 2 | 92867820 | 190 | 0 | 0 | 0 | 0 | 0 | 0 | 0 | 0
81 | 92867832 | 92867815 | 49523203 | 1 | 1 | 1 | 3 | 01.7.03.01-0001 | ФССЦ-2001, 01.7.03.01-0001, приказ Минстроя России № 876/пр от 26.12.2019 | Вода | 1339 | 1007 | м3 | м3 | 1 | 2.75 | 2.44 | 0 | 0 | 0 | 0 | 1 | 0 | 2.75 | 2 | 92867821 | 191 | 0 | 0 | 0 | 0 | 0 | 0 | 0 | 0
81 | 92867833 | 92867815 | 49523851 | 1 | 1 | 1 | 3 | 01.7.07.29-0101 | ФССЦ-2001, 01.7.07.29-0101, приказ Минстроя России № 876/пр от 26.12.2019 | Очес льняной | 1346 | 1009 | кг | кг | 1 | 0.05 | 37.29 | 0 | 0 | 0 | 0 | 1 | 0 | 0.05 | 2 | 92867822 | 192 | 0 | 0 | 0 | 0 | 0 | 0 | 0 | 0
81 | 92867834 | 92867815 | 49527729 | 1 | 1 | 1 | 3 | 03.1.02.03-0015 | ФССЦ-2001, 03.1.02.03-0015, приказ Минстроя России № 876/пр от 26.12.2019 | Известь строительная негашеная хлорная, марка А | 1346 | 1009 | кг | кг | 1 | 0.001 | 2.15 | 0 | 0 | 0 | 0 | 1 | 0 | 0.001 | 2 | 92867823 | 193 | 0 | 0 | 0 | 0 | 0 | 0 | 0 | 0
81 | 92867835 | 92867815 | 49554500 | 1 | 1 | 1 | 3 | 14.4.02.04-0142 | ФССЦ-2001, 14.4.02.04-0142, приказ Минстроя России № 876/пр от 26.12.2019 | Краска масляная земляная МА-0115, мумия, сурик железный | 1346 | 1009 | кг | кг | 1 | 0.25 | 15.12 | 0 | 0 | 0 | 0 | 1 | 0 | 0.25 | 2 | 92867824 | 194 | 0 | 0 | 0 | 0 | 0 | 0 | 0 | 0
81 | 92867836 | 92867815 | 49555188 | 1 | 1 | 1 | 3 | 14.5.05.01-0012 | ФССЦ-2001, 14.5.05.01-0012, приказ Минстроя России № 876/пр от 26.12.2019 | Олифа комбинированная для разведения масляных густотертых красок и для внешних работ по деревянным поверхностям | 1348 | 1009 | т | т | 1000 | 0.00029 | 16950 | 0 | 0 | 0 | 0 | 1 | 0 | 0.00029 | 2 | 92867825 | 195 | 0 | 0 | 0 | 0 | 0 | 0 | 0 | 0
81 | 92867837 | 92867815 | 49514299 | 70 | 1 | 1 | 3 | 18.1.09.06 |  | Арматура трубопроводная муфтовая | 1371 | 1013 | ШТ | ШТ | 1 | 0 | 0 | 0 | 0 | 0 | 1 | 0 | 0 | 0 | 3 | -1 |  | 0 | 0 | 0 | 0 | 0 | 0 | 0 | 0
81 | 92867838 | 92867815 | 49515175 | 70 | 1 | 1 | 3 | 23.7.01.06 |  | Трубопроводы обвязки с фланцами | 1301 | 1003 | м | м | 1 | 100 | 0 | 0 | 0 | 0 | 0 | 0 | 0 | 100 | 3 | -1 |  | 0 | 0 | 0 | 0 | 0 | 0 | 0 | 0
83 | 92867856 | 92867840 | 49510757 | 70 | 1 | 1 | 1 | 1-100-40 |  | Затраты труда рабочих (Средний разряд - 4) | 1191 | 1013 | чел.-ч. | чел.-ч. | 1 | 29.7 | 0 | 0 | 0 | 9.62 | 0 | 1 | 1 | 29.7 | 2 | 92867841 | 197 | 0 | 0 | 0 | 0 | 0 | 0 | 0 | 0
83 | 92867857 | 92867840 | 49510905 | 70 | 1 | 1 | 1 | 4-100-00 |  | Затраты труда машинистов | 1191 | 1013 | чел.-ч. | чел.-ч. | 1 | 0.5 | 0 | 0 | 0 | 0 | 0 | 1 | 2 | 0.5 | 2 | 92867842 | 198 | 0 | 0 | 0 | 0 | 0 | 0 | 0 | 0
83 | 92867858 | 92867840 | 49672515 | 1 | 1 | 1 | 2 | 91.05.01-017 | ФСЭМ-2001, 91.05.01-017 , приказ Минстроя России № 876/пр от 26.12.2019 | Краны башенные, грузоподъемность 8 т | 1367 | 1011 | маш.-ч. | маш.-ч. | 1 | 0.08 | 0 | 86.4 | 13.5 | 0 | 0 | 1 | 0 | 0.08 | 2 | 92867843 | 199 | 0 | 0 | 0 | 0 | 0 | 0 | 0 | 0
83 | 92867859 | 92867840 | 49672573 | 1 | 1 | 1 | 2 | 91.05.05-015 | ФСЭМ-2001, 91.05.05-015 , приказ Минстроя России № 876/пр от 26.12.2019 | Краны на автомобильном ходу, грузоподъемность 16 т | 1367 | 1011 | маш.-ч. | маш.-ч. | 1 | 0.07 | 0 | 115.4 | 13.5 | 0 | 0 | 1 | 0 | 0.07 | 2 | 92867844 | 200 | 0 | 0 | 0 | 0 | 0 | 0 | 0 | 0
83 | 92867860 | 92867840 | 49673503 | 1 | 1 | 1 | 2 | 91.14.02-001 | ФСЭМ-2001, 91.14.02-001 , приказ Минстроя России № 876/пр от 26.12.2019 | Автомобили бортовые, грузоподъемность до 5 т | 1367 | 1011 | маш.-ч. | маш.-ч. | 1 | 0.35 | 0 | 65.71 | 11.6 | 0 | 0 | 1 | 0 | 0.35 | 2 | 92867845 | 201 | 0 | 0 | 0 | 0 | 0 | 0 | 0 | 0
83 | 92867861 | 92867840 | 49673658 | 1 | 1 | 1 | 2 | 91.17.04-042 | ФСЭМ-2001, 91.17.04-042 , приказ Минстроя России № 876/пр от 26.12.2019 | Аппараты для газовой сварки и резки | 1367 | 1011 | маш.-ч. | маш.-ч. | 1 | 1.15 | 0 | 1.2 | 0 | 0 | 0 | 1 | 0 | 1.15 | 2 | 92867846 | 202 | 0 | 0 | 0 | 0 | 0 | 0 | 0 | 0
83 | 92867862 | 92867840 | 49521586 | 1 | 1 | 1 | 3 | 01.3.02.03-0012 | ФССЦ-2001, 01.3.02.03-0012, приказ Минстроя России № 876/пр от 26.12.2019 | Ацетилен растворенный технический, марка Б | 1348 | 1009 | т | т | 1000 | 0.00013 | 30540 | 0 | 0 | 0 | 0 | 1 | 0 | 0.00013 | 2 | 92867847 | 203 | 0 | 0 | 0 | 0 | 0 | 0 | 0 | 0
83 | 92867863 | 92867840 | 49521602 | 1 | 1 | 1 | 3 | 01.3.02.08-0001 | ФССЦ-2001, 01.3.02.08-0001, приказ Минстроя России № 876/пр от 26.12.2019 | Кислород газообразный технический | 1339 | 1007 | м3 | м3 | 1 | 0.281 | 6.22 | 0 | 0 | 0 | 0 | 1 | 0 | 0.281 | 2 | 92867848 | 204 | 0 | 0 | 0 | 0 | 0 | 0 | 0 | 0
83 | 92867864 | 92867840 | 49523203 | 1 | 1 | 1 | 3 | 01.7.03.01-0001 | ФССЦ-2001, 01.7.03.01-0001, приказ Минстроя России № 876/пр от 26.12.2019 | Вода | 1339 | 1007 | м3 | м3 | 1 | 1.76 | 2.44 | 0 | 0 | 0 | 0 | 1 | 0 | 1.76 | 2 | 92867849 | 205 | 0 | 0 | 0 | 0 | 0 | 0 | 0 | 0
83 | 92867865 | 92867840 | 49523851 | 1 | 1 | 1 | 3 | 01.7.07.29-0101 | ФССЦ-2001, 01.7.07.29-0101, приказ Минстроя России № 876/пр от 26.12.2019 | Очес льняной | 1346 | 1009 | кг | кг | 1 | 0.06 | 37.29 | 0 | 0 | 0 | 0 | 1 | 0 | 0.06 | 2 | 92867850 | 206 | 0 | 0 | 0 | 0 | 0 | 0 | 0 | 0
83 | 92867866 | 92867840 | 49524232 | 1 | 1 | 1 | 3 | 01.7.11.04-0072 | ФССЦ-2001, 01.7.11.04-0072, приказ Минстроя России № 876/пр от 26.12.2019 | Проволока сварочная легированная, диаметр 4 мм | 1348 | 1009 | т | т | 1000 | 0.00017 | 13560 | 0 | 0 | 0 | 0 | 1 | 0 | 0.00017 | 2 | 92867851 | 207 | 0 | 0 | 0 | 0 | 0 | 0 | 0 | 0
83 | 92867867 | 92867840 | 49527729 | 1 | 1 | 1 | 3 | 03.1.02.03-0015 | ФССЦ-2001, 03.1.02.03-0015, приказ Минстроя России № 876/пр от 26.12.2019 | Известь строительная негашеная хлорная, марка А | 1346 | 1009 | кг | кг | 1 | 0.0063 | 2.15 | 0 | 0 | 0 | 0 | 1 | 0 | 0.0063 | 2 | 92867852 | 208 | 0 | 0 | 0 | 0 | 0 | 0 | 0 | 0
83 | 92867868 | 92867840 | 49554500 | 1 | 1 | 1 | 3 | 14.4.02.04-0142 | ФССЦ-2001, 14.4.02.04-0142, приказ Минстроя России № 876/пр от 26.12.2019 | Краска масляная земляная МА-0115, мумия, сурик железный | 1346 | 1009 | кг | кг | 1 | 0.44 | 15.12 | 0 | 0 | 0 | 0 | 1 | 0 | 0.44 | 2 | 92867853 | 209 | 0 | 0 | 0 | 0 | 0 | 0 | 0 | 0
83 | 92867869 | 92867840 | 49555188 | 1 | 1 | 1 | 3 | 14.5.05.01-0012 | ФССЦ-2001, 14.5.05.01-0012, приказ Минстроя России № 876/пр от 26.12.2019 | Олифа комбинированная для разведения масляных густотертых красок и для внешних работ по деревянным поверхностям | 1348 | 1009 | т | т | 1000 | 0.00053 | 16950 | 0 | 0 | 0 | 0 | 1 | 0 | 0.00053 | 2 | 92867854 | 210 | 0 | 0 | 0 | 0 | 0 | 0 | 0 | 0
83 | 92867870 | 92867840 | 49514299 | 70 | 1 | 1 | 3 | 18.1.09.06 |  | Арматура муфтовая | 1371 | 1013 | ШТ | ШТ | 1 | 0 | 0 | 0 | 0 | 0 | 1 | 0 | 0 | 0 | 3 | -1 |  | 0 | 0 | 0 | 0 | 0 | 0 | 0 | 0
83 | 92867871 | 92867840 | 49514589 | 70 | 1 | 1 | 3 | 18.5.13.01 |  | Трубопроводы с гильзами | 1301 | 1003 | м | м | 1 | 100 | 0 | 0 | 0 | 0 | 0 | 0 | 0 | 100 | 3 | -1 |  | 0 | 0 | 0 | 0 | 0 | 0 | 0 | 0
83 | 92867872 | 92867840 | 49514987 | 70 | 1 | 1 | 3 | 23.1.02.07 |  | Крепления | 1346 | 1009 | кг | кг | 1 | 0 | 0 | 0 | 0 | 0 | 1 | 0 | 0 | 0 | 3 | -1 |  | 0 | 0 | 0 | 0 | 0 | 0 | 0 | 0
85 | 92867890 | 92867874 | 49510757 | 70 | 1 | 1 | 1 | 1-100-40 |  | Затраты труда рабочих (Средний разряд - 4) | 1191 | 1013 | чел.-ч. | чел.-ч. | 1 | 29.7 | 0 | 0 | 0 | 9.62 | 0 | 1 | 1 | 29.7 | 2 | 92867875 | 212 | 0 | 0 | 0 | 0 | 0 | 0 | 0 | 0
85 | 92867891 | 92867874 | 49510905 | 70 | 1 | 1 | 1 | 4-100-00 |  | Затраты труда машинистов | 1191 | 1013 | чел.-ч. | чел.-ч. | 1 | 0.5 | 0 | 0 | 0 | 0 | 0 | 1 | 2 | 0.5 | 2 | 92867876 | 213 | 0 | 0 | 0 | 0 | 0 | 0 | 0 | 0
85 | 92867892 | 92867874 | 49672515 | 1 | 1 | 1 | 2 | 91.05.01-017 | ФСЭМ-2001, 91.05.01-017 , приказ Минстроя России № 876/пр от 26.12.2019 | Краны башенные, грузоподъемность 8 т | 1367 | 1011 | маш.-ч. | маш.-ч. | 1 | 0.08 | 0 | 86.4 | 13.5 | 0 | 0 | 1 | 0 | 0.08 | 2 | 92867877 | 214 | 0 | 0 | 0 | 0 | 0 | 0 | 0 | 0
85 | 92867893 | 92867874 | 49672573 | 1 | 1 | 1 | 2 | 91.05.05-015 | ФСЭМ-2001, 91.05.05-015 , приказ Минстроя России № 876/пр от 26.12.2019 | Краны на автомобильном ходу, грузоподъемность 16 т | 1367 | 1011 | маш.-ч. | маш.-ч. | 1 | 0.07 | 0 | 115.4 | 13.5 | 0 | 0 | 1 | 0 | 0.07 | 2 | 92867878 | 215 | 0 | 0 | 0 | 0 | 0 | 0 | 0 | 0
85 | 92867894 | 92867874 | 49673503 | 1 | 1 | 1 | 2 | 91.14.02-001 | ФСЭМ-2001, 91.14.02-001 , приказ Минстроя России № 876/пр от 26.12.2019 | Автомобили бортовые, грузоподъемность до 5 т | 1367 | 1011 | маш.-ч. | маш.-ч. | 1 | 0.35 | 0 | 65.71 | 11.6 | 0 | 0 | 1 | 0 | 0.35 | 2 | 92867879 | 216 | 0 | 0 | 0 | 0 | 0 | 0 | 0 | 0
85 | 92867895 | 92867874 | 49673658 | 1 | 1 | 1 | 2 | 91.17.04-042 | ФСЭМ-2001, 91.17.04-042 , приказ Минстроя России № 876/пр от 26.12.2019 | Аппараты для газовой сварки и резки | 1367 | 1011 | маш.-ч. | маш.-ч. | 1 | 1.15 | 0 | 1.2 | 0 | 0 | 0 | 1 | 0 | 1.15 | 2 | 92867880 | 217 | 0 | 0 | 0 | 0 | 0 | 0 | 0 | 0
85 | 92867896 | 92867874 | 49521586 | 1 | 1 | 1 | 3 | 01.3.02.03-0012 | ФССЦ-2001, 01.3.02.03-0012, приказ Минстроя России № 876/пр от 26.12.2019 | Ацетилен растворенный технический, марка Б | 1348 | 1009 | т | т | 1000 | 0.00013 | 30540 | 0 | 0 | 0 | 0 | 1 | 0 | 0.00013 | 2 | 92867881 | 218 | 0 | 0 | 0 | 0 | 0 | 0 | 0 | 0
85 | 92867897 | 92867874 | 49521602 | 1 | 1 | 1 | 3 | 01.3.02.08-0001 | ФССЦ-2001, 01.3.02.08-0001, приказ Минстроя России № 876/пр от 26.12.2019 | Кислород газообразный технический | 1339 | 1007 | м3 | м3 | 1 | 0.281 | 6.22 | 0 | 0 | 0 | 0 | 1 | 0 | 0.281 | 2 | 92867882 | 219 | 0 | 0 | 0 | 0 | 0 | 0 | 0 | 0
85 | 92867898 | 92867874 | 49523203 | 1 | 1 | 1 | 3 | 01.7.03.01-0001 | ФССЦ-2001, 01.7.03.01-0001, приказ Минстроя России № 876/пр от 26.12.2019 | Вода | 1339 | 1007 | м3 | м3 | 1 | 1.13 | 2.44 | 0 | 0 | 0 | 0 | 1 | 0 | 1.13 | 2 | 92867883 | 220 | 0 | 0 | 0 | 0 | 0 | 0 | 0 | 0
85 | 92867899 | 92867874 | 49523851 | 1 | 1 | 1 | 3 | 01.7.07.29-0101 | ФССЦ-2001, 01.7.07.29-0101, приказ Минстроя России № 876/пр от 26.12.2019 | Очес льняной | 1346 | 1009 | кг | кг | 1 | 0.06 | 37.29 | 0 | 0 | 0 | 0 | 1 | 0 | 0.06 | 2 | 92867884 | 221 | 0 | 0 | 0 | 0 | 0 | 0 | 0 | 0
85 | 92867900 | 92867874 | 49524232 | 1 | 1 | 1 | 3 | 01.7.11.04-0072 | ФССЦ-2001, 01.7.11.04-0072, приказ Минстроя России № 876/пр от 26.12.2019 | Проволока сварочная легированная, диаметр 4 мм | 1348 | 1009 | т | т | 1000 | 0.00017 | 13560 | 0 | 0 | 0 | 0 | 1 | 0 | 0.00017 | 2 | 92867885 | 222 | 0 | 0 | 0 | 0 | 0 | 0 | 0 | 0
85 | 92867901 | 92867874 | 49527729 | 1 | 1 | 1 | 3 | 03.1.02.03-0015 | ФССЦ-2001, 03.1.02.03-0015, приказ Минстроя России № 876/пр от 26.12.2019 | Известь строительная негашеная хлорная, марка А | 1346 | 1009 | кг | кг | 1 | 0.004 | 2.15 | 0 | 0 | 0 | 0 | 1 | 0 | 0.004 | 2 | 92867886 | 223 | 0 | 0 | 0 | 0 | 0 | 0 | 0 | 0
85 | 92867902 | 92867874 | 49554500 | 1 | 1 | 1 | 3 | 14.4.02.04-0142 | ФССЦ-2001, 14.4.02.04-0142, приказ Минстроя России № 876/пр от 26.12.2019 | Краска масляная земляная МА-0115, мумия, сурик железный | 1346 | 1009 | кг | кг | 1 | 0.44 | 15.12 | 0 | 0 | 0 | 0 | 1 | 0 | 0.44 | 2 | 92867887 | 224 | 0 | 0 | 0 | 0 | 0 | 0 | 0 | 0
85 | 92867903 | 92867874 | 49555188 | 1 | 1 | 1 | 3 | 14.5.05.01-0012 | ФССЦ-2001, 14.5.05.01-0012, приказ Минстроя России № 876/пр от 26.12.2019 | Олифа комбинированная для разведения масляных густотертых красок и для внешних работ по деревянным поверхностям | 1348 | 1009 | т | т | 1000 | 0.00053 | 16950 | 0 | 0 | 0 | 0 | 1 | 0 | 0.00053 | 2 | 92867888 | 225 | 0 | 0 | 0 | 0 | 0 | 0 | 0 | 0
85 | 92867904 | 92867874 | 49514299 | 70 | 1 | 1 | 3 | 18.1.09.06 |  | Арматура муфтовая | 1371 | 1013 | ШТ | ШТ | 1 | 0 | 0 | 0 | 0 | 0 | 1 | 0 | 0 | 0 | 3 | -1 |  | 0 | 0 | 0 | 0 | 0 | 0 | 0 | 0
85 | 92867905 | 92867874 | 49514589 | 70 | 1 | 1 | 3 | 18.5.13.01 |  | Трубопроводы с гильзами | 1301 | 1003 | м | м | 1 | 100 | 0 | 0 | 0 | 0 | 0 | 0 | 0 | 100 | 3 | -1 |  | 0 | 0 | 0 | 0 | 0 | 0 | 0 | 0
85 | 92867906 | 92867874 | 49514987 | 70 | 1 | 1 | 3 | 23.1.02.07 |  | Крепления | 1346 | 1009 | кг | кг | 1 | 0 | 0 | 0 | 0 | 0 | 1 | 0 | 0 | 0 | 3 | -1 |  | 0 | 0 | 0 | 0 | 0 | 0 | 0 | 0
87 | 92867915 | 92867908 | 49510795 | 70 | 1 | 1 | 1 | 1-100-53 |  | Затраты труда рабочих (Средний разряд - 5,3) | 1191 | 1013 | чел.-ч. | чел.-ч. | 1 | 5.01 | 0 | 0 | 0 | 11.64 | 0 | 1 | 1 | 5.01 | 2 | 92867909 | 227 | 0 | 0 | 0 | 0 | 0 | 0 | 0 | 0
87 | 92867916 | 92867908 | 49673308 | 1 | 1 | 1 | 2 | 91.10.09-011 | ФСЭМ-2001, 91.10.09-011 , приказ Минстроя России № 876/пр от 26.12.2019 | Установки для гидравлических испытаний трубопроводов, давление нагнетания низкое 0,1 МПа (1 кгс/см2), высокое 10 МПа (100 кгс/см2) | 1367 | 1011 | маш.-ч. | маш.-ч. | 1 | 1.5 | 0 | 29.67 | 0 | 0 | 0 | 1 | 0 | 1.5 | 2 | 92867910 | 228 | 0 | 0 | 0 | 0 | 0 | 0 | 0 | 0
87 | 92867917 | 92867908 | 49523203 | 1 | 1 | 1 | 3 | 01.7.03.01-0001 | ФССЦ-2001, 01.7.03.01-0001, приказ Минстроя России № 876/пр от 26.12.2019 | Вода | 1339 | 1007 | м3 | м3 | 1 | 1 | 2.44 | 0 | 0 | 0 | 0 | 1 | 0 | 1 | 2 | 92867911 | 229 | 0 | 0 | 0 | 0 | 0 | 0 | 0 | 0
87 | 92867918 | 92867908 | 49523851 | 1 | 1 | 1 | 3 | 01.7.07.29-0101 | ФССЦ-2001, 01.7.07.29-0101, приказ Минстроя России № 876/пр от 26.12.2019 | Очес льняной | 1346 | 1009 | кг | кг | 1 | 0.02 | 37.29 | 0 | 0 | 0 | 0 | 1 | 0 | 0.02 | 2 | 92867912 | 230 | 0 | 0 | 0 | 0 | 0 | 0 | 0 | 0
87 | 92867919 | 92867908 | 49554500 | 1 | 1 | 1 | 3 | 14.4.02.04-0142 | ФССЦ-2001, 14.4.02.04-0142, приказ Минстроя России № 876/пр от 26.12.2019 | Краска масляная земляная МА-0115, мумия, сурик железный | 1346 | 1009 | кг | кг | 1 | 0.05 | 15.12 | 0 | 0 | 0 | 0 | 1 | 0 | 0.05 | 2 | 92867913 | 231 | 0 | 0 | 0 | 0 | 0 | 0 | 0 | 0
87 | 92867920 | 92867908 | 49555188 | 1 | 1 | 1 | 3 | 14.5.05.01-0012 | ФССЦ-2001, 14.5.05.01-0012, приказ Минстроя России № 876/пр от 26.12.2019 | Олифа комбинированная для разведения масляных густотертых красок и для внешних работ по деревянным поверхностям | 1348 | 1009 | т | т | 1000 | 2e-05 | 16950 | 0 | 0 | 0 | 0 | 1 | 0 | 2e-05 | 2 | 92867914 | 232 | 0 | 0 | 0 | 0 | 0 | 0 | 0 | 0
88 | 92867942 | 92867921 | 49510731 | 70 | 1 | 1 | 1 | 1-100-35 |  | Затраты труда рабочих (Средний разряд - 3,5) | 1191 | 1013 | чел.-ч. | чел.-ч. | 1 | 73.6 | 0 | 0 | 0 | 9.07 | 0 | 1 | 1 | 73.6 | 2 | 92867922 | 233 | 0 | 0 | 0 | 0 | 0 | 0 | 0 | 0
88 | 92867943 | 92867921 | 49510905 | 70 | 1 | 1 | 1 | 4-100-00 |  | Затраты труда машинистов | 1191 | 1013 | чел.-ч. | чел.-ч. | 1 | 0.27 | 0 | 0 | 0 | 0 | 0 | 1 | 2 | 0.27 | 2 | 92867923 | 234 | 0 | 0 | 0 | 0 | 0 | 0 | 0 | 0
88 | 92867944 | 92867921 | 49672573 | 1 | 1 | 1 | 2 | 91.05.05-015 | ФСЭМ-2001, 91.05.05-015 , приказ Минстроя России № 876/пр от 26.12.2019 | Краны на автомобильном ходу, грузоподъемность 16 т | 1367 | 1011 | маш.-ч. | маш.-ч. | 1 | 0.11 | 0 | 115.4 | 13.5 | 0 | 0 | 1 | 0 | 0.11 | 2 | 92867924 | 235 | 0 | 0 | 0 | 0 | 0 | 0 | 0 | 0
88 | 92867945 | 92867921 | 49672710 | 1 | 1 | 1 | 2 | 91.06.03-062 | ФСЭМ-2001, 91.06.03-062 , приказ Минстроя России № 876/пр от 26.12.2019 | Лебедки электрические тяговым усилием до 31,39 кН (3,2 т) | 1367 | 1011 | маш.-ч. | маш.-ч. | 1 | 3.7 | 0 | 6.9 | 0 | 0 | 0 | 1 | 0 | 3.7 | 2 | 92867925 | 236 | 0 | 0 | 0 | 0 | 0 | 0 | 0 | 0
88 | 92867946 | 92867921 | 49673503 | 1 | 1 | 1 | 2 | 91.14.02-001 | ФСЭМ-2001, 91.14.02-001 , приказ Минстроя России № 876/пр от 26.12.2019 | Автомобили бортовые, грузоподъемность до 5 т | 1367 | 1011 | маш.-ч. | маш.-ч. | 1 | 0.16 | 0 | 65.71 | 11.6 | 0 | 0 | 1 | 0 | 0.16 | 2 | 92867926 | 237 | 0 | 0 | 0 | 0 | 0 | 0 | 0 | 0
88 | 92867947 | 92867921 | 49673658 | 1 | 1 | 1 | 2 | 91.17.04-042 | ФСЭМ-2001, 91.17.04-042 , приказ Минстроя России № 876/пр от 26.12.2019 | Аппараты для газовой сварки и резки | 1367 | 1011 | маш.-ч. | маш.-ч. | 1 | 2.32 | 0 | 1.2 | 0 | 0 | 0 | 1 | 0 | 2.32 | 2 | 92867927 | 238 | 0 | 0 | 0 | 0 | 0 | 0 | 0 | 0
88 | 92867948 | 92867921 | 49673701 | 1 | 1 | 1 | 2 | 91.17.04-171 | ФСЭМ-2001, 91.17.04-171 , приказ Минстроя России № 876/пр от 26.12.2019 | Преобразователи сварочные номинальным сварочным током 315-500 А | 1367 | 1011 | маш.-ч. | маш.-ч. | 1 | 16.3 | 0 | 12.31 | 0 | 0 | 0 | 1 | 0 | 16.3 | 2 | 92867928 | 239 | 0 | 0 | 0 | 0 | 0 | 0 | 0 | 0
88 | 92867949 | 92867921 | 49521602 | 1 | 1 | 1 | 3 | 01.3.02.08-0001 | ФССЦ-2001, 01.3.02.08-0001, приказ Минстроя России № 876/пр от 26.12.2019 | Кислород газообразный технический | 1339 | 1007 | м3 | м3 | 1 | 1.95 | 6.22 | 0 | 0 | 0 | 0 | 1 | 0 | 1.95 | 2 | 92867929 | 240 | 0 | 0 | 0 | 0 | 0 | 0 | 0 | 0
88 | 92867950 | 92867921 | 49521608 | 1 | 1 | 1 | 3 | 01.3.02.09-0022 | ФССЦ-2001, 01.3.02.09-0022, приказ Минстроя России № 876/пр от 26.12.2019 | Пропан-бутан смесь техническая | 1346 | 1009 | кг | кг | 1 | 0.59 | 6.09 | 0 | 0 | 0 | 0 | 1 | 0 | 0.59 | 2 | 92867930 | 241 | 0 | 0 | 0 | 0 | 0 | 0 | 0 | 0
88 | 92867951 | 92867921 | 49524292 | 1 | 1 | 1 | 3 | 01.7.11.07-0036 | ФССЦ-2001, 01.7.11.07-0036, приказ Минстроя России № 876/пр от 26.12.2019 | Электроды сварочные Э46, диаметр 4 мм | 1346 | 1009 | кг | кг | 1 | 14 | 10.75 | 0 | 0 | 0 | 0 | 1 | 0 | 14 | 2 | 92867931 | 242 | 0 | 0 | 0 | 0 | 0 | 0 | 0 | 0
88 | 92867952 | 92867921 | 49525488 | 1 | 1 | 1 | 3 | 01.7.15.03-0042 | ФССЦ-2001, 01.7.15.03-0042, приказ Минстроя России № 876/пр от 26.12.2019 | Болты с гайками и шайбами строительные | 1346 | 1009 | кг | кг | 1 | 5 | 9.04 | 0 | 0 | 0 | 0 | 1 | 0 | 5 | 2 | 92867932 | 243 | 0 | 0 | 0 | 0 | 0 | 0 | 0 | 0
88 | 92867953 | 92867921 | 49525587 | 1 | 1 | 1 | 3 | 01.7.15.06-0111 | ФССЦ-2001, 01.7.15.06-0111, приказ Минстроя России № 876/пр от 26.12.2019 | Гвозди строительные | 1348 | 1009 | т | т | 1000 | 1e-05 | 11978 | 0 | 0 | 0 | 0 | 1 | 0 | 1e-05 | 2 | 92867933 | 244 | 0 | 0 | 0 | 0 | 0 | 0 | 0 | 0
88 | 92867954 | 92867921 | 49526683 | 1 | 1 | 1 | 3 | 01.7.20.08-0071 | ФССЦ-2001, 01.7.20.08-0071, приказ Минстроя России № 876/пр от 26.12.2019 | Канат пеньковый пропитанный | 1348 | 1009 | т | т | 1000 | 0.0001 | 37900 | 0 | 0 | 0 | 0 | 1 | 0 | 0.0001 | 2 | 92867934 | 245 | 0 | 0 | 0 | 0 | 0 | 0 | 0 | 0
88 | 92867955 | 92867921 | 49512660 | 70 | 1 | 1 | 3 | 07.2.07.11 |  | Конструкции стальные | 1348 | 1009 | т | т | 1000 | 1 | 0 | 0 | 0 | 0 | 0 | 0 | 0 | 1 | 3 | -1 |  | 0 | 0 | 0 | 0 | 0 | 0 | 0 | 0
88 | 92867956 | 92867921 | 49542292 | 1 | 1 | 1 | 3 | 08.2.02.11-0007 | ФССЦ-2001, 08.2.02.11-0007, приказ Минстроя России № 876/пр от 26.12.2019 | Канат двойной свивки ТК, конструкции 6х19(1+6+12)+1 о.с., оцинкованный, из проволок марки В, маркировочная группа 1770 н/мм2, диаметр 5,5 мм | 1302 | 1003 | 10 м | 10 м | 10 | 0.0187 | 50.24 | 0 | 0 | 0 | 0 | 1 | 0 | 0.0187 | 2 | 92867935 | 247 | 0 | 0 | 0 | 0 | 0 | 0 | 0 | 0
88 | 92867957 | 92867921 | 49542647 | 1 | 1 | 1 | 3 | 08.3.03.06-0002 | ФССЦ-2001, 08.3.03.06-0002, приказ Минстроя России № 876/пр от 26.12.2019 | Проволока горячекатаная в мотках, диаметр 6,3-6,5 мм | 1348 | 1009 | т | т | 1000 | 3e-05 | 4455.2 | 0 | 0 | 0 | 0 | 1 | 0 | 3e-05 | 2 | 92867936 | 248 | 0 | 0 | 0 | 0 | 0 | 0 | 0 | 0
88 | 92867958 | 92867921 | 49543370 | 1 | 1 | 1 | 3 | 08.3.11.01-0091 | ФССЦ-2001, 08.3.11.01-0091, приказ Минстроя России № 876/пр от 26.12.2019 | Швеллеры № 40, марка стали Ст0 | 1348 | 1009 | т | т | 1000 | 0.00194 | 4920 | 0 | 0 | 0 | 0 | 1 | 0 | 0.00194 | 2 | 92867937 | 249 | 0 | 0 | 0 | 0 | 0 | 0 | 0 | 0
88 | 92867959 | 92867921 | 49546631 | 1 | 1 | 1 | 3 | 11.1.03.01-0077 | ФССЦ-2001, 11.1.03.01-0077, приказ Минстроя России № 876/пр от 26.12.2019 | Бруски обрезные, хвойных пород, длина 4-6,5 м, ширина 75-150 мм, толщина 40-75 мм, сорт I | 1339 | 1007 | м3 | м3 | 1 | 0.00103 | 1700 | 0 | 0 | 0 | 0 | 1 | 0 | 0.00103 | 2 | 92867938 | 250 | 0 | 0 | 0 | 0 | 0 | 0 | 0 | 0
88 | 92867960 | 92867921 | 49554249 | 1 | 1 | 1 | 3 | 14.4.01.01-0003 | ФССЦ-2001, 14.4.01.01-0003, приказ Минстроя России № 876/пр от 26.12.2019 | Грунтовка ГФ-021 | 1348 | 1009 | т | т | 1000 | 0.00031 | 15620 | 0 | 0 | 0 | 0 | 1 | 0 | 0.00031 | 2 | 92867939 | 251 | 0 | 0 | 0 | 0 | 0 | 0 | 0 | 0
88 | 92867961 | 92867921 | 49555362 | 1 | 1 | 1 | 3 | 14.5.09.07-0030 | ФССЦ-2001, 14.5.09.07-0030, приказ Минстроя России № 876/пр от 26.12.2019 | Растворитель Р-4 | 1346 | 1009 | кг | кг | 1 | 0.6 | 9.42 | 0 | 0 | 0 | 0 | 1 | 0 | 0.6 | 2 | 92867940 | 252 | 0 | 0 | 0 | 0 | 0 | 0 | 0 | 0
90 | 92867971 | 92867963 | 48043901 | 68 | 1 | 1 | 1 | 1-100-47 |  | Затраты труда рабочих (Средний разряд - 4,7) | 1191 | 1013 | чел.-ч. | чел.-ч. | 1 | 5.31 | 0 | 0 | 0 | 10.65 | 0 | 1 | 1 | 5.31 | 2 | 92867964 | 253 | 0 | 0 | 0 | 0 | 0 | 0 | 0 | 0
90 | 92867972 | 92867963 | 48044033 | 68 | 1 | 1 | 1 | 4-100-00 |  | Затраты труда машинистов | 1191 | 1013 | чел.-ч. | чел.-ч. | 1 | 0.02 | 0 | 0 | 0 | 0 | 0 | 1 | 2 | 0.02 | 2 | 92867965 | 254 | 0 | 0 | 0 | 0 | 0 | 0 | 0 | 0
90 | 92867973 | 92867963 | 48205709 | 1 | 1 | 1 | 2 | 91.06.03-060 | ФСЭМ-2001, 91.06.03-060 , приказ Минстроя России № 876/пр от 26.12.2019 | Лебедки электрические тяговым усилием до 5,79 кН (0,59 т) | 1367 | 1011 | маш.-ч. | маш.-ч. | 1 | 0.01 | 0 | 1.7 | 0 | 0 | 0 | 1 | 0 | 0.01 | 2 | 92867966 | 255 | 0 | 0 | 0 | 0 | 0 | 0 | 0 | 0
90 | 92867974 | 92867963 | 48205728 | 1 | 1 | 1 | 2 | 91.06.05-011 | ФСЭМ-2001, 91.06.05-011 , приказ Минстроя России № 876/пр от 26.12.2019 | Погрузчики, грузоподъемность 5 т | 1367 | 1011 | маш.-ч. | маш.-ч. | 1 | 0.01 | 0 | 89.99 | 10.06 | 0 | 0 | 1 | 0 | 0.01 | 2 | 92867967 | 256 | 0 | 0 | 0 | 0 | 0 | 0 | 0 | 0
90 | 92867975 | 92867963 | 48206504 | 1 | 1 | 1 | 2 | 91.14.02-001 | ФСЭМ-2001, 91.14.02-001 , приказ Минстроя России № 876/пр от 26.12.2019 | Автомобили бортовые, грузоподъемность до 5 т | 1367 | 1011 | маш.-ч. | маш.-ч. | 1 | 0.01 | 0 | 65.71 | 11.6 | 0 | 0 | 1 | 0 | 0.01 | 2 | 92867968 | 257 | 0 | 0 | 0 | 0 | 0 | 0 | 0 | 0
90 | 92867976 | 92867963 | 48207143 | 1 | 1 | 1 | 2 | 91.21.01-012 | ФСЭМ-2001, 91.21.01-012 , приказ Минстроя России № 876/пр от 26.12.2019 | Агрегаты окрасочные высокого давления для окраски поверхностей конструкций, мощность 1 кВт | 1367 | 1011 | маш.-ч. | маш.-ч. | 1 | 1.12 | 0 | 6.82 | 0 | 0 | 0 | 1 | 0 | 1.12 | 2 | 92867969 | 258 | 0 | 0 | 0 | 0 | 0 | 0 | 0 | 0
90 | 92867977 | 92867963 | 48087405 | 1 | 1 | 1 | 3 | 14.4.01.01-0003 | ФССЦ-2001, 14.4.01.01-0003, приказ Минстроя России № 876/пр от 26.12.2019 | Грунтовка ГФ-021 | 1348 | 1009 | т | т | 1000 | 0.009 | 15620 | 0 | 0 | 0 | 0 | 1 | 0 | 0.009 | 2 | 92867970 | 259 | 0 | 0 | 0 | 0 | 0 | 0 | 0 | 0
90 | 92867978 | 92867963 | 48088461 | 1 | 1 | 1 | 3 | 14.5.09.02-0002 | ФССЦ-2001, 14.5.09.02-0002, приказ Минстроя России № 876/пр от 26.12.2019 | Ксилол нефтяной, марка А | 1348 | 1009 | т | т | 1000 | 0.0015 | 7640 | 0 | 0 | 0 | 0 | 1 | 0 | 0.0015 | 3 | -1 |  | 0 | 0 | 0 | 0 | 0 | 0 | 0 | 0
91 | 92867987 | 92867979 | 49510721 | 70 | 1 | 1 | 1 | 1-100-33 |  | Затраты труда рабочих (Средний разряд - 3,3) | 1191 | 1013 | чел.-ч. | чел.-ч. | 1 | 64.6 | 0 | 0 | 0 | 8.86 | 0 | 1 | 1 | 64.6 | 2 | 92867980 | 260 | 0 | 0 | 0 | 0 | 0 | 0 | 0 | 0
91 | 92867988 | 92867979 | 49510905 | 70 | 1 | 1 | 1 | 4-100-00 |  | Затраты труда машинистов | 1191 | 1013 | чел.-ч. | чел.-ч. | 1 | 0.04 | 0 | 0 | 0 | 0 | 0 | 1 | 2 | 0.04 | 2 | 92867981 | 261 | 0 | 0 | 0 | 0 | 0 | 0 | 0 | 0
91 | 92867989 | 92867979 | 49672767 | 1 | 1 | 1 | 2 | 91.06.06-048 | ФСЭМ-2001, 91.06.06-048 , приказ Минстроя России № 876/пр от 26.12.2019 | Подъемники одномачтовые, грузоподъемность до 500 кг, высота подъема 45 м | 1367 | 1011 | маш.-ч. | маш.-ч. | 1 | 0.01 | 0 | 31.26 | 13.5 | 0 | 0 | 1 | 0 | 0.01 | 2 | 92867982 | 262 | 0 | 0 | 0 | 0 | 0 | 0 | 0 | 0
91 | 92867990 | 92867979 | 49673503 | 1 | 1 | 1 | 2 | 91.14.02-001 | ФСЭМ-2001, 91.14.02-001 , приказ Минстроя России № 876/пр от 26.12.2019 | Автомобили бортовые, грузоподъемность до 5 т | 1367 | 1011 | маш.-ч. | маш.-ч. | 1 | 0.03 | 0 | 65.71 | 11.6 | 0 | 0 | 1 | 0 | 0.03 | 2 | 92867983 | 263 | 0 | 0 | 0 | 0 | 0 | 0 | 0 | 0
91 | 92867991 | 92867979 | 49526680 | 1 | 1 | 1 | 3 | 01.7.20.08-0051 | ФССЦ-2001, 01.7.20.08-0051, приказ Минстроя России № 876/пр от 26.12.2019 | Ветошь | 1346 | 1009 | кг | кг | 1 | 0.3 | 1.82 | 0 | 0 | 0 | 0 | 1 | 0 | 0.3 | 2 | 92867984 | 264 | 0 | 0 | 0 | 0 | 0 | 0 | 0 | 0
91 | 92867992 | 92867979 | 49513945 | 70 | 1 | 1 | 3 | 14.4.02.04 |  | Краски для внутренних работ масляные готовые к применению | 1348 | 1009 | т | т | 1000 | 0.0246 | 0 | 0 | 0 | 0 | 0 | 0 | 0 | 0.0246 | 3 | -1 |  | 0 | 0 | 0 | 0 | 0 | 0 | 0 | 0
91 | 92867993 | 92867979 | 49555191 | 1 | 1 | 1 | 3 | 14.5.05.02-0001 | ФССЦ-2001, 14.5.05.02-0001, приказ Минстроя России № 876/пр от 26.12.2019 | Олифа натуральная | 1346 | 1009 | кг | кг | 1 | 2.7 | 32.6 | 0 | 0 | 0 | 0 | 1 | 0 | 2.7 | 2 | 92867986 | 266 | 0 | 0 | 0 | 0 | 0 | 0 | 0 | 0
93 | 92868003 | 92867995 | 49510721 | 70 | 1 | 1 | 1 | 1-100-33 |  | Затраты труда рабочих (Средний разряд - 3,3) | 1191 | 1013 | чел.-ч. | чел.-ч. | 1 | 36.9 | 0 | 0 | 0 | 8.86 | 0 | 1 | 1 | 36.9 | 2 | 92867996 | 267 | 0 | 0 | 0 | 0 | 0 | 0 | 0 | 0
93 | 92868004 | 92867995 | 49510905 | 70 | 1 | 1 | 1 | 4-100-00 |  | Затраты труда машинистов | 1191 | 1013 | чел.-ч. | чел.-ч. | 1 | 0.04 | 0 | 0 | 0 | 0 | 0 | 1 | 2 | 0.04 | 2 | 92867997 | 268 | 0 | 0 | 0 | 0 | 0 | 0 | 0 | 0
93 | 92868005 | 92867995 | 49672767 | 1 | 1 | 1 | 2 | 91.06.06-048 | ФСЭМ-2001, 91.06.06-048 , приказ Минстроя России № 876/пр от 26.12.2019 | Подъемники одномачтовые, грузоподъемность до 500 кг, высота подъема 45 м | 1367 | 1011 | маш.-ч. | маш.-ч. | 1 | 0.01 | 0 | 31.26 | 13.5 | 0 | 0 | 1 | 0 | 0.01 | 2 | 92867998 | 269 | 0 | 0 | 0 | 0 | 0 | 0 | 0 | 0
93 | 92868006 | 92867995 | 49673503 | 1 | 1 | 1 | 2 | 91.14.02-001 | ФСЭМ-2001, 91.14.02-001 , приказ Минстроя России № 876/пр от 26.12.2019 | Автомобили бортовые, грузоподъемность до 5 т | 1367 | 1011 | маш.-ч. | маш.-ч. | 1 | 0.03 | 0 | 65.71 | 11.6 | 0 | 0 | 1 | 0 | 0.03 | 2 | 92867999 | 270 | 0 | 0 | 0 | 0 | 0 | 0 | 0 | 0
93 | 92868007 | 92867995 | 49526680 | 1 | 1 | 1 | 3 | 01.7.20.08-0051 | ФССЦ-2001, 01.7.20.08-0051, приказ Минстроя России № 876/пр от 26.12.2019 | Ветошь | 1346 | 1009 | кг | кг | 1 | 0.3 | 1.82 | 0 | 0 | 0 | 0 | 1 | 0 | 0.3 | 2 | 92868000 | 271 | 0 | 0 | 0 | 0 | 0 | 0 | 0 | 0
93 | 92868008 | 92867995 | 49513945 | 70 | 1 | 1 | 3 | 14.4.02.04 |  | Краски для внутренних работ масляные готовые к применению | 1348 | 1009 | т | т | 1000 | 0.0246 | 0 | 0 | 0 | 0 | 0 | 0 | 0 | 0.0246 | 3 | -1 |  | 0 | 0 | 0 | 0 | 0 | 0 | 0 | 0
93 | 92868009 | 92867995 | 49555191 | 1 | 1 | 1 | 3 | 14.5.05.02-0001 | ФССЦ-2001, 14.5.05.02-0001, приказ Минстроя России № 876/пр от 26.12.2019 | Олифа натуральная | 1346 | 1009 | кг | кг | 1 | 2.7 | 32.6 | 0 | 0 | 0 | 0 | 1 | 0 | 2.7 | 2 | 92868002 | 272 | 0 | 0 | 0 | 0 | 0 | 0 | 0 | 0
95 | 92868024 | 92868011 | 49510767 | 70 | 1 | 1 | 1 | 1-100-42 |  | Затраты труда рабочих (Средний разряд - 4,2) | 1191 | 1013 | чел.-ч. | чел.-ч. | 1 | 2.2 | 0 | 0 | 0 | 9.92 | 0 | 1 | 1 | 2.2 | 2 | 92868012 | 274 | 0 | 0 | 0 | 0 | 0 | 0 | 0 | 0
95 | 92868025 | 92868011 | 49510905 | 70 | 1 | 1 | 1 | 4-100-00 |  | Затраты труда машинистов | 1191 | 1013 | чел.-ч. | чел.-ч. | 1 | 0.25 | 0 | 0 | 0 | 0 | 0 | 1 | 2 | 0.25 | 2 | 92868013 | 275 | 0 | 0 | 0 | 0 | 0 | 0 | 0 | 0
95 | 92868026 | 92868011 | 49673503 | 1 | 1 | 1 | 2 | 91.14.02-001 | ФСЭМ-2001, 91.14.02-001 , приказ Минстроя России № 876/пр от 26.12.2019 | Автомобили бортовые, грузоподъемность до 5 т | 1367 | 1011 | маш.-ч. | маш.-ч. | 1 | 0.25 | 0 | 65.71 | 11.6 | 0 | 0 | 1 | 0 | 0.25 | 2 | 92868014 | 276 | 0 | 0 | 0 | 0 | 0 | 0 | 0 | 0
95 | 92868027 | 92868011 | 49674355 | 1 | 1 | 1 | 2 | 91.21.22-443 | ФСЭМ-2001, 91.21.22-443 , приказ Минстроя России № 876/пр от 26.12.2019 | Установки для изготовления бандажей, диафрагм, пряжек | 1367 | 1011 | маш.-ч. | маш.-ч. | 1 | 0.39 | 0 | 2.16 | 0 | 0 | 0 | 1 | 0 | 0.39 | 2 | 92868015 | 277 | 0 | 0 | 0 | 0 | 0 | 0 | 0 | 0
95 | 92868028 | 92868011 | 49523581 | 1 | 1 | 1 | 3 | 01.7.06.14-0036 | ФССЦ-2001, 01.7.06.14-0036, приказ Минстроя России № 876/пр от 26.12.2019 | Лента самоклеящаяся термоизоляционная на основе вспененного каучука для герметизации стыков рулонной теплоизоляции, 3x50 мм | 1301 | 1003 | м | м | 1 | 15 | 3 | 0 | 0 | 0 | 0 | 1 | 0 | 15 | 2 | 92868016 | 278 | 0 | 0 | 0 | 0 | 0 | 0 | 0 | 0
95 | 92868029 | 92868011 | 49544628 | 1 | 1 | 1 | 3 | 10.1.02.02-0101 | ФССЦ-2001, 10.1.02.02-0101, приказ Минстроя России № 876/пр от 26.12.2019 | Листы алюминиевые, марка АД1Н, толщина 0,5 мм | 1346 | 1009 | кг | кг | 1 | 0.033 | 60.23 | 0 | 0 | 0 | 0 | 1 | 0 | 0.033 | 2 | 92868017 | 279 | 0 | 0 | 0 | 0 | 0 | 0 | 0 | 0
95 | 92868030 | 92868011 | 49549543 | 1 | 1 | 1 | 3 | 12.2.01.01-0021 | ФССЦ-2001, 12.2.01.01-0021, приказ Минстроя России № 876/пр от 26.12.2019 | Клипсы (зажимы) | 1425 | 1013 | 100 ШТ | 100 ШТ | 1 | 0.3 | 98 | 0 | 0 | 0 | 0 | 1 | 0 | 0.3 | 2 | 92868018 | 280 | 0 | 0 | 0 | 0 | 0 | 0 | 0 | 0
95 | 92868031 | 92868011 | 49513689 | 70 | 1 | 1 | 3 | 12.2.07.04 |  | Трубки из вспененного каучука, полиэтилена | 1301 | 1003 | м | м | 1 | 11 | 0 | 0 | 0 | 0 | 0 | 0 | 0 | 11 | 3 | -1 |  | 0 | 0 | 0 | 0 | 0 | 0 | 0 | 0
95 | 92868032 | 92868011 | 49553409 | 1 | 1 | 1 | 3 | 14.1.04.01-0001 | ФССЦ-2001, 14.1.04.01-0001, приказ Минстроя России № 876/пр от 26.12.2019 | Клей на основе вспененного синтетического каучука для склеивания изоляционных материалов | 1296 | 1002 | л | л | 1 | 0.143 | 65.58 | 0 | 0 | 0 | 0 | 1 | 0 | 0.143 | 2 | 92868019 | 284 | 0 | 0 | 0 | 0 | 0 | 0 | 0 | 0
95 | 92868033 | 92868011 | 49554226 | 1 | 1 | 1 | 3 | 14.3.02.06-0001 | ФССЦ-2001, 14.3.02.06-0001, приказ Минстроя России № 876/пр от 26.12.2019 | Краска на водной основе со специальными добавками, для защиты теплоизоляционных материалов | 1296 | 1002 | л | л | 1 | 0 | 269.51 | 0 | 0 | 0 | 1 | 0 | 0 | 0 | 3 | -1 |  | 0 | 0 | 0 | 0 | 0 | 0 | 0 | 0
95 | 92868034 | 92868011 | 49555331 | 1 | 1 | 1 | 3 | 14.5.09.05-0103 | ФССЦ-2001, 14.5.09.05-0103, приказ Минстроя России № 876/пр от 26.12.2019 | Очиститель клея | 1296 | 1002 | л | л | 1 | 0.02 | 200.58 | 0 | 0 | 0 | 0 | 1 | 0 | 0.02 | 2 | 92868020 | 285 | 0 | 0 | 0 | 0 | 0 | 0 | 0 | 0
99 | 92868051 | 92868038 | 49510767 | 70 | 1 | 1 | 1 | 1-100-42 |  | Затраты труда рабочих (Средний разряд - 4,2) | 1191 | 1013 | чел.-ч. | чел.-ч. | 1 | 2.06 | 0 | 0 | 0 | 9.92 | 0 | 1 | 1 | 2.06 | 2 | 92868039 | 286 | 0 | 0 | 0 | 0 | 0 | 0 | 0 | 0
99 | 92868052 | 92868038 | 49510905 | 70 | 1 | 1 | 1 | 4-100-00 |  | Затраты труда машинистов | 1191 | 1013 | чел.-ч. | чел.-ч. | 1 | 0.31 | 0 | 0 | 0 | 0 | 0 | 1 | 2 | 0.31 | 2 | 92868040 | 287 | 0 | 0 | 0 | 0 | 0 | 0 | 0 | 0
99 | 92868053 | 92868038 | 49672451 | 1 | 1 | 1 | 2 | 91.04.01-041 | ФСЭМ-2001, 91.04.01-041 , приказ Минстроя России № 876/пр от 26.12.2019 | Молотки бурильные легкие при работе от передвижных компрессорных станций | 1367 | 1011 | маш.-ч. | маш.-ч. | 1 | 0.19 | 0 | 2.99 | 0 | 0 | 0 | 1 | 0 | 0.19 | 2 | 92868041 | 288 | 0 | 0 | 0 | 0 | 0 | 0 | 0 | 0
99 | 92868054 | 92868038 | 49672573 | 1 | 1 | 1 | 2 | 91.05.05-015 | ФСЭМ-2001, 91.05.05-015 , приказ Минстроя России № 876/пр от 26.12.2019 | Краны на автомобильном ходу, грузоподъемность 16 т | 1367 | 1011 | маш.-ч. | маш.-ч. | 1 | 0.06 | 0 | 115.4 | 13.5 | 0 | 0 | 1 | 0 | 0.06 | 2 | 92868042 | 289 | 0 | 0 | 0 | 0 | 0 | 0 | 0 | 0
99 | 92868055 | 92868038 | 49673503 | 1 | 1 | 1 | 2 | 91.14.02-001 | ФСЭМ-2001, 91.14.02-001 , приказ Минстроя России № 876/пр от 26.12.2019 | Автомобили бортовые, грузоподъемность до 5 т | 1367 | 1011 | маш.-ч. | маш.-ч. | 1 | 0.06 | 0 | 65.71 | 11.6 | 0 | 0 | 1 | 0 | 0.06 | 2 | 92868043 | 290 | 0 | 0 | 0 | 0 | 0 | 0 | 0 | 0
99 | 92868056 | 92868038 | 49673715 | 1 | 1 | 1 | 2 | 91.17.04-233 | ФСЭМ-2001, 91.17.04-233 , приказ Минстроя России № 876/пр от 26.12.2019 | Установки для сварки ручной дуговой (постоянного тока) | 1367 | 1011 | маш.-ч. | маш.-ч. | 1 | 0.61 | 0 | 8.1 | 0 | 0 | 0 | 1 | 0 | 0.61 | 2 | 92868044 | 291 | 0 | 0 | 0 | 0 | 0 | 0 | 0 | 0
99 | 92868057 | 92868038 | 49673729 | 1 | 1 | 1 | 2 | 91.18.01-007 | ФСЭМ-2001, 91.18.01-007 , приказ Минстроя России № 876/пр от 26.12.2019 | Компрессоры передвижные с двигателем внутреннего сгорания, давление до 686 кПа (7 ат), производительность до 5 м3/мин | 1367 | 1011 | маш.-ч. | маш.-ч. | 1 | 0.19 | 0 | 90 | 10.06 | 0 | 0 | 1 | 0 | 0.19 | 2 | 92868045 | 292 | 0 | 0 | 0 | 0 | 0 | 0 | 0 | 0
99 | 92868058 | 92868038 | 49524290 | 1 | 1 | 1 | 3 | 01.7.11.07-0034 | ФССЦ-2001, 01.7.11.07-0034, приказ Минстроя России № 876/пр от 26.12.2019 | Электроды сварочные Э42А, диаметр 4 мм | 1346 | 1009 | кг | кг | 1 | 0.1 | 10.57 | 0 | 0 | 0 | 0 | 1 | 0 | 0.1 | 2 | 92868046 | 293 | 0 | 0 | 0 | 0 | 0 | 0 | 0 | 0
99 | 92868059 | 92868038 | 49525488 | 1 | 1 | 1 | 3 | 01.7.15.03-0042 | ФССЦ-2001, 01.7.15.03-0042, приказ Минстроя России № 876/пр от 26.12.2019 | Болты с гайками и шайбами строительные | 1346 | 1009 | кг | кг | 1 | 0.1 | 9.04 | 0 | 0 | 0 | 0 | 1 | 0 | 0.1 | 2 | 92868047 | 294 | 0 | 0 | 0 | 0 | 0 | 0 | 0 | 0
99 | 92868060 | 92868038 | 49554585 | 1 | 1 | 1 | 3 | 14.4.02.09-0001 | ФССЦ-2001, 14.4.02.09-0001, приказ Минстроя России № 876/пр от 26.12.2019 | Краска | 1346 | 1009 | кг | кг | 1 | 0.02 | 28.6 | 0 | 0 | 0 | 0 | 1 | 0 | 0.02 | 2 | 92868048 | 295 | 0 | 0 | 0 | 0 | 0 | 0 | 0 | 0
99 | 92868061 | 92868038 | 49515638 | 70 | 1 | 1 | 3 | 999-9950 |  | Вспомогательные ненормируемые материалы (2% от ОЗП) | 1374 | 1013 | РУБ | РУБ | 1 | 0.41 | 1 | 0 | 0 | 0 | 0 | 1 | 0 | 0.41 | 2 | 92868049 | 297 | 0 | 0 | 0 | 0 | 0 | 0 | 0 | 0
101 | 92868082 | 92868063 | 49510753 | 70 | 1 | 1 | 1 | 1-100-39 |  | Затраты труда рабочих (Средний разряд - 3,9) | 1191 | 1013 | чел.-ч. | чел.-ч. | 1 | 1.34 | 0 | 0 | 0 | 9.51 | 0 | 1 | 1 | 1.34 | 2 | 92868064 | 298 | 0 | 0 | 0 | 0 | 0 | 0 | 0 | 0
101 | 92868083 | 92868063 | 49673715 | 1 | 1 | 1 | 2 | 91.17.04-233 | ФСЭМ-2001, 91.17.04-233 , приказ Минстроя России № 876/пр от 26.12.2019 | Установки для сварки ручной дуговой (постоянного тока) | 1367 | 1011 | маш.-ч. | маш.-ч. | 1 | 0.108 | 0 | 8.1 | 0 | 0 | 0 | 1 | 0 | 0.108 | 2 | 92868065 | 299 | 0 | 0 | 0 | 0 | 0 | 0 | 0 | 0
101 | 92868084 | 92868063 | 49521494 | 1 | 1 | 1 | 3 | 01.3.01.02-0002 | ФССЦ-2001, 01.3.01.02-0002, приказ Минстроя России № 876/пр от 26.12.2019 | Вазелин технический | 1346 | 1009 | кг | кг | 1 | 0.006 | 44.97 | 0 | 0 | 0 | 0 | 1 | 0 | 0.006 | 2 | 92868066 | 300 | 0 | 0 | 0 | 0 | 0 | 0 | 0 | 0
101 | 92868085 | 92868063 | 49523186 | 1 | 1 | 1 | 3 | 01.7.02.09-0002 | ФССЦ-2001, 01.7.02.09-0002, приказ Минстроя России № 876/пр от 26.12.2019 | Шпагат бумажный | 1346 | 1009 | кг | кг | 1 | 0.001 | 11.5 | 0 | 0 | 0 | 0 | 1 | 0 | 0.001 | 2 | 92868067 | 301 | 0 | 0 | 0 | 0 | 0 | 0 | 0 | 0
101 | 92868086 | 92868063 | 49523481 | 1 | 1 | 1 | 3 | 01.7.06.05-0041 | ФССЦ-2001, 01.7.06.05-0041, приказ Минстроя России № 876/пр от 26.12.2019 | Лента изоляционная прорезиненная односторонняя, ширина 20 мм, толщина 0,25-0,35 мм | 1346 | 1009 | кг | кг | 1 | 0.012 | 30.4 | 0 | 0 | 0 | 0 | 1 | 0 | 0.012 | 2 | 92868068 | 302 | 0 | 0 | 0 | 0 | 0 | 0 | 0 | 0
101 | 92868087 | 92868063 | 49524290 | 1 | 1 | 1 | 3 | 01.7.11.07-0034 | ФССЦ-2001, 01.7.11.07-0034, приказ Минстроя России № 876/пр от 26.12.2019 | Электроды сварочные Э42А, диаметр 4 мм | 1346 | 1009 | кг | кг | 1 | 0.07 | 10.57 | 0 | 0 | 0 | 0 | 1 | 0 | 0.07 | 2 | 92868069 | 303 | 0 | 0 | 0 | 0 | 0 | 0 | 0 | 0
101 | 92868088 | 92868063 | 49525488 | 1 | 1 | 1 | 3 | 01.7.15.03-0042 | ФССЦ-2001, 01.7.15.03-0042, приказ Минстроя России № 876/пр от 26.12.2019 | Болты с гайками и шайбами строительные | 1346 | 1009 | кг | кг | 1 | 0.049 | 9.04 | 0 | 0 | 0 | 0 | 1 | 0 | 0.049 | 2 | 92868070 | 304 | 0 | 0 | 0 | 0 | 0 | 0 | 0 | 0
101 | 92868089 | 92868063 | 49525620 | 1 | 1 | 1 | 3 | 01.7.15.07-0014 | ФССЦ-2001, 01.7.15.07-0014, приказ Минстроя России № 876/пр от 26.12.2019 | Дюбели распорные полипропиленовые | 1425 | 1013 | 100 ШТ | 100 ШТ | 1 | 0.014 | 86 | 0 | 0 | 0 | 0 | 1 | 0 | 0.014 | 2 | 92868071 | 305 | 0 | 0 | 0 | 0 | 0 | 0 | 0 | 0
101 | 92868090 | 92868063 | 49526657 | 1 | 1 | 1 | 3 | 01.7.20.04-0005 | ФССЦ-2001, 01.7.20.04-0005, приказ Минстроя России № 876/пр от 26.12.2019 | Нитки швейные | 1346 | 1009 | кг | кг | 1 | 0.001 | 133.05 | 0 | 0 | 0 | 0 | 1 | 0 | 0.001 | 2 | 92868072 | 306 | 0 | 0 | 0 | 0 | 0 | 0 | 0 | 0
101 | 92868091 | 92868063 | 49540146 | 1 | 1 | 1 | 3 | 07.2.07.04-0007 | ФССЦ-2001, 07.2.07.04-0007, приказ Минстроя России № 876/пр от 26.12.2019 | Конструкции стальные индивидуальные решетчатые сварные, масса до 0,1 т | 1348 | 1009 | т | т | 1000 | 0.001 | 11500 | 0 | 0 | 0 | 0 | 1 | 0 | 0.001 | 2 | 92868073 | 307 | 0 | 0 | 0 | 0 | 0 | 0 | 0 | 0
101 | 92868092 | 92868063 | 49554585 | 1 | 1 | 1 | 3 | 14.4.02.09-0001 | ФССЦ-2001, 14.4.02.09-0001, приказ Минстроя России № 876/пр от 26.12.2019 | Краска | 1346 | 1009 | кг | кг | 1 | 0.036 | 28.6 | 0 | 0 | 0 | 0 | 1 | 0 | 0.036 | 2 | 92868074 | 308 | 0 | 0 | 0 | 0 | 0 | 0 | 0 | 0
101 | 92868093 | 92868063 | 49554726 | 1 | 1 | 1 | 3 | 14.4.03.17-0011 | ФССЦ-2001, 14.4.03.17-0011, приказ Минстроя России № 876/пр от 26.12.2019 | Лак электроизоляционный 318 | 1346 | 1009 | кг | кг | 1 | 0.006 | 35.63 | 0 | 0 | 0 | 0 | 1 | 0 | 0.006 | 2 | 92868075 | 309 | 0 | 0 | 0 | 0 | 0 | 0 | 0 | 0
101 | 92868094 | 92868063 | 49567929 | 1 | 1 | 1 | 3 | 20.1.02.23-0082 | ФССЦ-2001, 20.1.02.23-0082, приказ Минстроя России № 876/пр от 26.12.2019 | Перемычки гибкие, тип ПГС-50 | 1455 | 1013 | 10 ШТ | 10 ШТ | 1 | 0.1 | 39 | 0 | 0 | 0 | 0 | 1 | 0 | 0.1 | 2 | 92868076 | 310 | 0 | 0 | 0 | 0 | 0 | 0 | 0 | 0
101 | 92868095 | 92868063 | 49515638 | 70 | 1 | 1 | 3 | 999-9950 |  | Вспомогательные ненормируемые материалы (2% от ОЗП) | 1374 | 1013 | РУБ | РУБ | 1 | 0.25 | 1 | 0 | 0 | 0 | 0 | 1 | 0 | 0.25 | 2 | 92868077 | 315 | 0 | 0 | 0 | 0 | 0 | 0 | 0 | 0
106 | 92868111 | 92868100 | 49510767 | 70 | 1 | 1 | 1 | 1-100-42 |  | Затраты труда рабочих (Средний разряд - 4,2) | 1191 | 1013 | чел.-ч. | чел.-ч. | 1 | 34.56 | 0 | 0 | 0 | 9.92 | 0 | 1 | 1 | 34.56 | 2 | 92868101 | 316 | 0 | 0 | 0 | 0 | 0 | 0 | 0 | 0
106 | 92868112 | 92868100 | 49510905 | 70 | 1 | 1 | 1 | 4-100-00 |  | Затраты труда машинистов | 1191 | 1013 | чел.-ч. | чел.-ч. | 1 | 0.05 | 0 | 0 | 0 | 0 | 0 | 1 | 2 | 0.05 | 2 | 92868102 | 317 | 0 | 0 | 0 | 0 | 0 | 0 | 0 | 0
106 | 92868113 | 92868100 | 49672573 | 1 | 1 | 1 | 2 | 91.05.05-015 | ФСЭМ-2001, 91.05.05-015 , приказ Минстроя России № 876/пр от 26.12.2019 | Краны на автомобильном ходу, грузоподъемность 16 т | 1367 | 1011 | маш.-ч. | маш.-ч. | 1 | 0.03 | 0 | 115.4 | 13.5 | 0 | 0 | 1 | 0 | 0.03 | 2 | 92868103 | 318 | 0 | 0 | 0 | 0 | 0 | 0 | 0 | 0
106 | 92868114 | 92868100 | 49673503 | 1 | 1 | 1 | 2 | 91.14.02-001 | ФСЭМ-2001, 91.14.02-001 , приказ Минстроя России № 876/пр от 26.12.2019 | Автомобили бортовые, грузоподъемность до 5 т | 1367 | 1011 | маш.-ч. | маш.-ч. | 1 | 0.02 | 0 | 65.71 | 11.6 | 0 | 0 | 1 | 0 | 0.02 | 2 | 92868104 | 319 | 0 | 0 | 0 | 0 | 0 | 0 | 0 | 0
106 | 92868115 | 92868100 | 49523481 | 1 | 1 | 1 | 3 | 01.7.06.05-0041 | ФССЦ-2001, 01.7.06.05-0041, приказ Минстроя России № 876/пр от 26.12.2019 | Лента изоляционная прорезиненная односторонняя, ширина 20 мм, толщина 0,25-0,35 мм | 1346 | 1009 | кг | кг | 1 | 0.11 | 30.4 | 0 | 0 | 0 | 0 | 1 | 0 | 0.11 | 2 | 92868105 | 320 | 0 | 0 | 0 | 0 | 0 | 0 | 0 | 0
106 | 92868116 | 92868100 | 49525620 | 1 | 1 | 1 | 3 | 01.7.15.07-0014 | ФССЦ-2001, 01.7.15.07-0014, приказ Минстроя России № 876/пр от 26.12.2019 | Дюбели распорные полипропиленовые | 1425 | 1013 | 100 ШТ | 100 ШТ | 1 | 1.02 | 86 | 0 | 0 | 0 | 0 | 1 | 0 | 1.02 | 2 | 92868106 | 321 | 0 | 0 | 0 | 0 | 0 | 0 | 0 | 0
106 | 92868117 | 92868100 | 49525991 | 1 | 1 | 1 | 3 | 01.7.15.14-0161 | ФССЦ-2001, 01.7.15.14-0161, приказ Минстроя России № 876/пр от 26.12.2019 | Шурупы с полукруглой головкой 2,5x20 мм | 1348 | 1009 | т | т | 1000 | 0.00016 | 29800 | 0 | 0 | 0 | 0 | 1 | 0 | 0.00016 | 2 | 92868107 | 322 | 0 | 0 | 0 | 0 | 0 | 0 | 0 | 0
106 | 92868118 | 92868100 | 49525995 | 1 | 1 | 1 | 3 | 01.7.15.14-0165 | ФССЦ-2001, 01.7.15.14-0165, приказ Минстроя России № 876/пр от 26.12.2019 | Шурупы с полукруглой головкой 4x40 мм | 1348 | 1009 | т | т | 1000 | 0.0003 | 12430 | 0 | 0 | 0 | 0 | 1 | 0 | 0.0003 | 2 | 92868108 | 323 | 0 | 0 | 0 | 0 | 0 | 0 | 0 | 0
106 | 92868119 | 92868100 | 49515638 | 70 | 1 | 1 | 3 | 999-9950 |  | Вспомогательные ненормируемые материалы (2% от ОЗП) | 1374 | 1013 | РУБ | РУБ | 1 | 6.86 | 1 | 0 | 0 | 0 | 0 | 1 | 0 | 6.86 | 2 | 92868110 | 325 | 0 | 0 | 0 | 0 | 0 | 0 | 0 | 0
108 | 92868138 | 92868121 | 49510757 | 70 | 1 | 1 | 1 | 1-100-40 |  | Затраты труда рабочих (Средний разряд - 4) | 1191 | 1013 | чел.-ч. | чел.-ч. | 1 | 45.3 | 0 | 0 | 0 | 9.62 | 0 | 1 | 1 | 45.3 | 2 | 92868122 | 326 | 0 | 0 | 0 | 0 | 0 | 0 | 0 | 0
108 | 92868139 | 92868121 | 49510905 | 70 | 1 | 1 | 1 | 4-100-00 |  | Затраты труда машинистов | 1191 | 1013 | чел.-ч. | чел.-ч. | 1 | 5.3 | 0 | 0 | 0 | 0 | 0 | 1 | 2 | 5.3 | 2 | 92868123 | 327 | 0 | 0 | 0 | 0 | 0 | 0 | 0 | 0
108 | 92868140 | 92868121 | 49672573 | 1 | 1 | 1 | 2 | 91.05.05-015 | ФСЭМ-2001, 91.05.05-015 , приказ Минстроя России № 876/пр от 26.12.2019 | Краны на автомобильном ходу, грузоподъемность 16 т | 1367 | 1011 | маш.-ч. | маш.-ч. | 1 | 0.2 | 0 | 115.4 | 13.5 | 0 | 0 | 1 | 0 | 0.2 | 2 | 92868124 | 328 | 0 | 0 | 0 | 0 | 0 | 0 | 0 | 0
108 | 92868141 | 92868121 | 49673503 | 1 | 1 | 1 | 2 | 91.14.02-001 | ФСЭМ-2001, 91.14.02-001 , приказ Минстроя России № 876/пр от 26.12.2019 | Автомобили бортовые, грузоподъемность до 5 т | 1367 | 1011 | маш.-ч. | маш.-ч. | 1 | 0.2 | 0 | 65.71 | 11.6 | 0 | 0 | 1 | 0 | 0.2 | 2 | 92868125 | 329 | 0 | 0 | 0 | 0 | 0 | 0 | 0 | 0
108 | 92868142 | 92868121 | 49673715 | 1 | 1 | 1 | 2 | 91.17.04-233 | ФСЭМ-2001, 91.17.04-233 , приказ Минстроя России № 876/пр от 26.12.2019 | Установки для сварки ручной дуговой (постоянного тока) | 1367 | 1011 | маш.-ч. | маш.-ч. | 1 | 1.69 | 0 | 8.1 | 0 | 0 | 0 | 1 | 0 | 1.69 | 2 | 92868126 | 330 | 0 | 0 | 0 | 0 | 0 | 0 | 0 | 0
108 | 92868143 | 92868121 | 49674266 | 1 | 1 | 1 | 2 | 91.21.19-031 | ФСЭМ-2001, 91.21.19-031 , приказ Минстроя России № 876/пр от 26.12.2019 | Станки сверлильные | 1367 | 1011 | маш.-ч. | маш.-ч. | 1 | 0.86 | 0 | 2.36 | 0 | 0 | 0 | 1 | 0 | 0.86 | 2 | 92868127 | 331 | 0 | 0 | 0 | 0 | 0 | 0 | 0 | 0
108 | 92868144 | 92868121 | 49674363 | 1 | 1 | 1 | 2 | 91.21.22-491 | ФСЭМ-2001, 91.21.22-491 , приказ Минстроя России № 876/пр от 26.12.2019 | Шинотрубогибы | 1367 | 1011 | маш.-ч. | маш.-ч. | 1 | 4.9 | 0 | 15.24 | 10.06 | 0 | 0 | 1 | 0 | 4.9 | 2 | 92868128 | 332 | 0 | 0 | 0 | 0 | 0 | 0 | 0 | 0
108 | 92868145 | 92868121 | 49521580 | 1 | 1 | 1 | 3 | 01.3.02.02-0001 | ФССЦ-2001, 01.3.02.02-0001, приказ Минстроя России № 876/пр от 26.12.2019 | Аргон газообразный, сорт I | 1339 | 1007 | м3 | м3 | 1 | 0.31 | 17.86 | 0 | 0 | 0 | 0 | 1 | 0 | 0.31 | 2 | 92868129 | 333 | 0 | 0 | 0 | 0 | 0 | 0 | 0 | 0
108 | 92868146 | 92868121 | 49525488 | 1 | 1 | 1 | 3 | 01.7.15.03-0042 | ФССЦ-2001, 01.7.15.03-0042, приказ Минстроя России № 876/пр от 26.12.2019 | Болты с гайками и шайбами строительные | 1346 | 1009 | кг | кг | 1 | 2.88 | 9.04 | 0 | 0 | 0 | 0 | 1 | 0 | 2.88 | 2 | 92868130 | 334 | 0 | 0 | 0 | 0 | 0 | 0 | 0 | 0
108 | 92868147 | 92868121 | 49525807 | 1 | 1 | 1 | 3 | 01.7.15.11-0061 | ФССЦ-2001, 01.7.15.11-0061, приказ Минстроя России № 876/пр от 26.12.2019 | Шайбы пружинные | 1348 | 1009 | т | т | 1000 | 0.00012 | 31600 | 0 | 0 | 0 | 0 | 1 | 0 | 0.00012 | 2 | 92868131 | 335 | 0 | 0 | 0 | 0 | 0 | 0 | 0 | 0
108 | 92868148 | 92868121 | 49544684 | 1 | 1 | 1 | 3 | 10.1.02.04-0009 | ФССЦ-2001, 10.1.02.04-0009, приказ Минстроя России № 876/пр от 26.12.2019 | Прутки алюминиевые круглого сечения, марка АД1, нормальной точности и прочности, немерной длины, диаметр 135-200 мм | 1348 | 1009 | т | т | 1000 | 6e-05 | 55960.01 | 0 | 0 | 0 | 0 | 1 | 0 | 6e-05 | 2 | 92868132 | 336 | 0 | 0 | 0 | 0 | 0 | 0 | 0 | 0
108 | 92868149 | 92868121 | 49545557 | 1 | 1 | 1 | 3 | 10.2.02.10-0013 | ФССЦ-2001, 10.2.02.10-0013, приказ Минстроя России № 876/пр от 26.12.2019 | Прутки медные, круглые, марка М3, диаметр 20 мм | 1348 | 1009 | т | т | 1000 | 3e-05 | 71640 | 0 | 0 | 0 | 0 | 1 | 0 | 3e-05 | 2 | 92868133 | 337 | 0 | 0 | 0 | 0 | 0 | 0 | 0 | 0
108 | 92868150 | 92868121 | 49554585 | 1 | 1 | 1 | 3 | 14.4.02.09-0001 | ФССЦ-2001, 14.4.02.09-0001, приказ Минстроя России № 876/пр от 26.12.2019 | Краска | 1346 | 1009 | кг | кг | 1 | 1.74 | 28.6 | 0 | 0 | 0 | 0 | 1 | 0 | 1.74 | 2 | 92868134 | 338 | 0 | 0 | 0 | 0 | 0 | 0 | 0 | 0
108 | 92868151 | 92868121 | 49515638 | 70 | 1 | 1 | 3 | 999-9950 |  | Вспомогательные ненормируемые материалы (2% от ОЗП) | 1374 | 1013 | РУБ | РУБ | 1 | 8.72 | 1 | 0 | 0 | 0 | 0 | 1 | 0 | 8.72 | 2 | 92868137 | 341 | 0 | 0 | 0 | 0 | 0 | 0 | 0 | 0
111 | 92868160 | 92868154 | 49510737 | 70 | 1 | 1 | 1 | 1-100-36 |  | Затраты труда рабочих (Средний разряд - 3,6) | 1191 | 1013 | чел.-ч. | чел.-ч. | 1 | 15.2 | 0 | 0 | 0 | 9.18 | 0 | 1 | 1 | 15.2 | 2 | 92868155 | 342 | 0 | 0 | 0 | 0 | 0 | 0 | 0 | 0
111 | 92868161 | 92868154 | 49525697 | 1 | 1 | 1 | 3 | 01.7.15.07-0152 | ФССЦ-2001, 01.7.15.07-0152, приказ Минстроя России № 876/пр от 26.12.2019 | Дюбели с шурупом, размер 6x35 мм | 1425 | 1013 | 100 ШТ | 100 ШТ | 1 | 1.75 | 8 | 0 | 0 | 0 | 0 | 1 | 0 | 1.75 | 2 | 92868156 | 343 | 0 | 0 | 0 | 0 | 0 | 0 | 0 | 0
111 | 92868162 | 92868154 | 49515638 | 70 | 1 | 1 | 3 | 999-9950 |  | Вспомогательные ненормируемые материалы (2% от ОЗП) | 1374 | 1013 | РУБ | РУБ | 1 | 2.79 | 1 | 0 | 0 | 0 | 0 | 1 | 0 | 2.79 | 2 | 92868157 | 346 | 0 | 0 | 0 | 0 | 0 | 0 | 0 | 0
114 | 92868173 | 92868165 | 49510753 | 70 | 1 | 1 | 1 | 1-100-39 |  | Затраты труда рабочих (Средний разряд - 3,9) | 1191 | 1013 | чел.-ч. | чел.-ч. | 1 | 18.39 | 0 | 0 | 0 | 9.51 | 0 | 1 | 1 | 18.39 | 2 | 92868166 | 347 | 0 | 0 | 0 | 0 | 0 | 0 | 0 | 0
114 | 92868174 | 92868165 | 49510905 | 70 | 1 | 1 | 1 | 4-100-00 |  | Затраты труда машинистов | 1191 | 1013 | чел.-ч. | чел.-ч. | 1 | 0.01 | 0 | 0 | 0 | 0 | 0 | 1 | 2 | 0.01 | 2 | 92868167 | 348 | 0 | 0 | 0 | 0 | 0 | 0 | 0 | 0
114 | 92868175 | 92868165 | 49672767 | 1 | 1 | 1 | 2 | 91.06.06-048 | ФСЭМ-2001, 91.06.06-048 , приказ Минстроя России № 876/пр от 26.12.2019 | Подъемники одномачтовые, грузоподъемность до 500 кг, высота подъема 45 м | 1367 | 1011 | маш.-ч. | маш.-ч. | 1 | 0.01 | 0 | 31.26 | 13.5 | 0 | 0 | 1 | 0 | 0.01 | 2 | 92868168 | 349 | 0 | 0 | 0 | 0 | 0 | 0 | 0 | 0
114 | 92868176 | 92868165 | 49525622 | 1 | 1 | 1 | 3 | 01.7.15.07-0022 | ФССЦ-2001, 01.7.15.07-0022, приказ Минстроя России № 876/пр от 26.12.2019 | Дюбели распорные полиэтиленовые, размер 6x40 мм | 1407 | 1013 | 1000 ШТ | 1000 ШТ | 1 | 0.3 | 180 | 0 | 0 | 0 | 0 | 1 | 0 | 0.3 | 2 | 92868169 | 350 | 0 | 0 | 0 | 0 | 0 | 0 | 0 | 0
114 | 92868177 | 92868165 | 49525995 | 1 | 1 | 1 | 3 | 01.7.15.14-0165 | ФССЦ-2001, 01.7.15.14-0165, приказ Минстроя России № 876/пр от 26.12.2019 | Шурупы с полукруглой головкой 4x40 мм | 1348 | 1009 | т | т | 1000 | 0.001 | 12430 | 0 | 0 | 0 | 0 | 1 | 0 | 0.001 | 2 | 92868170 | 351 | 0 | 0 | 0 | 0 | 0 | 0 | 0 | 0
114 | 92868178 | 92868165 | 49515638 | 70 | 1 | 1 | 3 | 999-9950 |  | Вспомогательные ненормируемые материалы (2% от ОЗП) | 1374 | 1013 | РУБ | РУБ | 1 | 3.5 | 1 | 0 | 0 | 0 | 0 | 1 | 0 | 3.5 | 2 | 92868171 | 353 | 0 | 0 | 0 | 0 | 0 | 0 | 0 | 0
116 | 92868190 | 92868180 | 49510749 | 70 | 1 | 1 | 1 | 1-100-38 |  | Затраты труда рабочих (Средний разряд - 3,8) | 1191 | 1013 | чел.-ч. | чел.-ч. | 1 | 2.82 | 0 | 0 | 0 | 9.4 | 0 | 1 | 1 | 2.82 | 2 | 92868181 | 354 | 0 | 0 | 0 | 0 | 0 | 0 | 0 | 0
116 | 92868191 | 92868180 | 49510905 | 70 | 1 | 1 | 1 | 4-100-00 |  | Затраты труда машинистов | 1191 | 1013 | чел.-ч. | чел.-ч. | 1 | 0.02 | 0 | 0 | 0 | 0 | 0 | 1 | 2 | 0.02 | 2 | 92868182 | 355 | 0 | 0 | 0 | 0 | 0 | 0 | 0 | 0
116 | 92868192 | 92868180 | 49672573 | 1 | 1 | 1 | 2 | 91.05.05-015 | ФСЭМ-2001, 91.05.05-015 , приказ Минстроя России № 876/пр от 26.12.2019 | Краны на автомобильном ходу, грузоподъемность 16 т | 1367 | 1011 | маш.-ч. | маш.-ч. | 1 | 0.01 | 0 | 115.4 | 13.5 | 0 | 0 | 1 | 0 | 0.01 | 2 | 92868183 | 356 | 0 | 0 | 0 | 0 | 0 | 0 | 0 | 0
116 | 92868193 | 92868180 | 49673503 | 1 | 1 | 1 | 2 | 91.14.02-001 | ФСЭМ-2001, 91.14.02-001 , приказ Минстроя России № 876/пр от 26.12.2019 | Автомобили бортовые, грузоподъемность до 5 т | 1367 | 1011 | маш.-ч. | маш.-ч. | 1 | 0.01 | 0 | 65.71 | 11.6 | 0 | 0 | 1 | 0 | 0.01 | 2 | 92868184 | 357 | 0 | 0 | 0 | 0 | 0 | 0 | 0 | 0
116 | 92868194 | 92868180 | 49523481 | 1 | 1 | 1 | 3 | 01.7.06.05-0041 | ФССЦ-2001, 01.7.06.05-0041, приказ Минстроя России № 876/пр от 26.12.2019 | Лента изоляционная прорезиненная односторонняя, ширина 20 мм, толщина 0,25-0,35 мм | 1346 | 1009 | кг | кг | 1 | 0.16 | 30.4 | 0 | 0 | 0 | 0 | 1 | 0 | 0.16 | 2 | 92868185 | 358 | 0 | 0 | 0 | 0 | 0 | 0 | 0 | 0
116 | 92868195 | 92868180 | 49523499 | 1 | 1 | 1 | 3 | 01.7.06.07-0002 | ФССЦ-2001, 01.7.06.07-0002, приказ Минстроя России № 876/пр от 26.12.2019 | Лента монтажная, тип ЛМ-5 | 1302 | 1003 | 10 м | 10 м | 10 | 0.5 | 6.9 | 0 | 0 | 0 | 0 | 1 | 0 | 0.5 | 2 | 92868186 | 359 | 0 | 0 | 0 | 0 | 0 | 0 | 0 | 0
116 | 92868196 | 92868180 | 49554585 | 1 | 1 | 1 | 3 | 14.4.02.09-0001 | ФССЦ-2001, 14.4.02.09-0001, приказ Минстроя России № 876/пр от 26.12.2019 | Краска | 1346 | 1009 | кг | кг | 1 | 0.05 | 28.6 | 0 | 0 | 0 | 0 | 1 | 0 | 0.05 | 2 | 92868187 | 360 | 0 | 0 | 0 | 0 | 0 | 0 | 0 | 0
116 | 92868197 | 92868180 | 49515638 | 70 | 1 | 1 | 3 | 999-9950 |  | Вспомогательные ненормируемые материалы (2% от ОЗП) | 1374 | 1013 | РУБ | РУБ | 1 | 0.53 | 1 | 0 | 0 | 0 | 0 | 1 | 0 | 0.53 | 2 | 92868188 | 361 | 0 | 0 | 0 | 0 | 0 | 0 | 0 | 0
118 | 92868211 | 92868199 | 49510749 | 70 | 1 | 1 | 1 | 1-100-38 |  | Затраты труда рабочих (Средний разряд - 3,8) | 1191 | 1013 | чел.-ч. | чел.-ч. | 1 | 5.39 | 0 | 0 | 0 | 9.4 | 0 | 1 | 1 | 5.39 | 2 | 92868200 | 363 | 0 | 0 | 0 | 0 | 0 | 0 | 0 | 0
118 | 92868212 | 92868199 | 49510905 | 70 | 1 | 1 | 1 | 4-100-00 |  | Затраты труда машинистов | 1191 | 1013 | чел.-ч. | чел.-ч. | 1 | 0.04 | 0 | 0 | 0 | 0 | 0 | 1 | 2 | 0.04 | 2 | 92868201 | 364 | 0 | 0 | 0 | 0 | 0 | 0 | 0 | 0
118 | 92868213 | 92868199 | 49672573 | 1 | 1 | 1 | 2 | 91.05.05-015 | ФСЭМ-2001, 91.05.05-015 , приказ Минстроя России № 876/пр от 26.12.2019 | Краны на автомобильном ходу, грузоподъемность 16 т | 1367 | 1011 | маш.-ч. | маш.-ч. | 1 | 0.02 | 0 | 115.4 | 13.5 | 0 | 0 | 1 | 0 | 0.02 | 2 | 92868202 | 365 | 0 | 0 | 0 | 0 | 0 | 0 | 0 | 0
118 | 92868214 | 92868199 | 49673503 | 1 | 1 | 1 | 2 | 91.14.02-001 | ФСЭМ-2001, 91.14.02-001 , приказ Минстроя России № 876/пр от 26.12.2019 | Автомобили бортовые, грузоподъемность до 5 т | 1367 | 1011 | маш.-ч. | маш.-ч. | 1 | 0.02 | 0 | 65.71 | 11.6 | 0 | 0 | 1 | 0 | 0.02 | 2 | 92868203 | 366 | 0 | 0 | 0 | 0 | 0 | 0 | 0 | 0
118 | 92868215 | 92868199 | 49523481 | 1 | 1 | 1 | 3 | 01.7.06.05-0041 | ФССЦ-2001, 01.7.06.05-0041, приказ Минстроя России № 876/пр от 26.12.2019 | Лента изоляционная прорезиненная односторонняя, ширина 20 мм, толщина 0,25-0,35 мм | 1346 | 1009 | кг | кг | 1 | 0.16 | 30.4 | 0 | 0 | 0 | 0 | 1 | 0 | 0.16 | 2 | 92868204 | 367 | 0 | 0 | 0 | 0 | 0 | 0 | 0 | 0
118 | 92868216 | 92868199 | 49523755 | 1 | 1 | 1 | 3 | 01.7.07.20-0002 | ФССЦ-2001, 01.7.07.20-0002, приказ Минстроя России № 876/пр от 26.12.2019 | Тальк молотый, сорт I | 1348 | 1009 | т | т | 1000 | 0.0006 | 1820 | 0 | 0 | 0 | 0 | 1 | 0 | 0.0006 | 2 | 92868205 | 368 | 0 | 0 | 0 | 0 | 0 | 0 | 0 | 0
118 | 92868217 | 92868199 | 49554585 | 1 | 1 | 1 | 3 | 14.4.02.09-0001 | ФССЦ-2001, 14.4.02.09-0001, приказ Минстроя России № 876/пр от 26.12.2019 | Краска | 1346 | 1009 | кг | кг | 1 | 0.02 | 28.6 | 0 | 0 | 0 | 0 | 1 | 0 | 0.02 | 2 | 92868206 | 369 | 0 | 0 | 0 | 0 | 0 | 0 | 0 | 0
118 | 92868218 | 92868199 | 49567992 | 1 | 1 | 1 | 3 | 20.2.01.05-0003 | ФССЦ-2001, 20.2.01.05-0003, приказ Минстроя России № 876/пр от 26.12.2019 | Гильзы кабельные медные ГМ 6 | 1425 | 1013 | 100 ШТ | 100 ШТ | 1 | 0.05 | 110 | 0 | 0 | 0 | 0 | 1 | 0 | 0.05 | 2 | 92868207 | 370 | 0 | 0 | 0 | 0 | 0 | 0 | 0 | 0
118 | 92868219 | 92868199 | 49568041 | 1 | 1 | 1 | 3 | 20.2.02.01-0012 | ФССЦ-2001, 20.2.02.01-0012, приказ Минстроя России № 876/пр от 26.12.2019 | Втулки, диаметр 22 мм | 1407 | 1013 | 1000 ШТ | 1000 ШТ | 1 | 0.0122 | 119 | 0 | 0 | 0 | 0 | 1 | 0 | 0.0122 | 2 | 92868208 | 371 | 0 | 0 | 0 | 0 | 0 | 0 | 0 | 0
118 | 92868220 | 92868199 | 49515638 | 70 | 1 | 1 | 3 | 999-9950 |  | Вспомогательные ненормируемые материалы (2% от ОЗП) | 1374 | 1013 | РУБ | РУБ | 1 | 1.01 | 1 | 0 | 0 | 0 | 0 | 1 | 0 | 1.01 | 2 | 92868209 | 372 | 0 | 0 | 0 | 0 | 0 | 0 | 0 | 0
120 | 92868235 | 92868222 | 49510749 | 70 | 1 | 1 | 1 | 1-100-38 |  | Затраты труда рабочих (Средний разряд - 3,8) | 1191 | 1013 | чел.-ч. | чел.-ч. | 1 | 1.83 | 0 | 0 | 0 | 9.4 | 0 | 1 | 1 | 1.83 | 2 | 92868223 | 374 | 0 | 0 | 0 | 0 | 0 | 0 | 0 | 0
120 | 92868236 | 92868222 | 49510905 | 70 | 1 | 1 | 1 | 4-100-00 |  | Затраты труда машинистов | 1191 | 1013 | чел.-ч. | чел.-ч. | 1 | 0.02 | 0 | 0 | 0 | 0 | 0 | 1 | 2 | 0.02 | 2 | 92868224 | 375 | 0 | 0 | 0 | 0 | 0 | 0 | 0 | 0
120 | 92868237 | 92868222 | 49672573 | 1 | 1 | 1 | 2 | 91.05.05-015 | ФСЭМ-2001, 91.05.05-015 , приказ Минстроя России № 876/пр от 26.12.2019 | Краны на автомобильном ходу, грузоподъемность 16 т | 1367 | 1011 | маш.-ч. | маш.-ч. | 1 | 0.01 | 0 | 115.4 | 13.5 | 0 | 0 | 1 | 0 | 0.01 | 2 | 92868225 | 376 | 0 | 0 | 0 | 0 | 0 | 0 | 0 | 0
120 | 92868238 | 92868222 | 49673503 | 1 | 1 | 1 | 2 | 91.14.02-001 | ФСЭМ-2001, 91.14.02-001 , приказ Минстроя России № 876/пр от 26.12.2019 | Автомобили бортовые, грузоподъемность до 5 т | 1367 | 1011 | маш.-ч. | маш.-ч. | 1 | 0.01 | 0 | 65.71 | 11.6 | 0 | 0 | 1 | 0 | 0.01 | 2 | 92868226 | 377 | 0 | 0 | 0 | 0 | 0 | 0 | 0 | 0
120 | 92868239 | 92868222 | 49523481 | 1 | 1 | 1 | 3 | 01.7.06.05-0041 | ФССЦ-2001, 01.7.06.05-0041, приказ Минстроя России № 876/пр от 26.12.2019 | Лента изоляционная прорезиненная односторонняя, ширина 20 мм, толщина 0,25-0,35 мм | 1346 | 1009 | кг | кг | 1 | 0.16 | 30.4 | 0 | 0 | 0 | 0 | 1 | 0 | 0.16 | 2 | 92868227 | 378 | 0 | 0 | 0 | 0 | 0 | 0 | 0 | 0
120 | 92868240 | 92868222 | 49523755 | 1 | 1 | 1 | 3 | 01.7.07.20-0002 | ФССЦ-2001, 01.7.07.20-0002, приказ Минстроя России № 876/пр от 26.12.2019 | Тальк молотый, сорт I | 1348 | 1009 | т | т | 1000 | 0.0006 | 1820 | 0 | 0 | 0 | 0 | 1 | 0 | 0.0006 | 2 | 92868228 | 379 | 0 | 0 | 0 | 0 | 0 | 0 | 0 | 0
120 | 92868241 | 92868222 | 49554585 | 1 | 1 | 1 | 3 | 14.4.02.09-0001 | ФССЦ-2001, 14.4.02.09-0001, приказ Минстроя России № 876/пр от 26.12.2019 | Краска | 1346 | 1009 | кг | кг | 1 | 0.02 | 28.6 | 0 | 0 | 0 | 0 | 1 | 0 | 0.02 | 2 | 92868229 | 380 | 0 | 0 | 0 | 0 | 0 | 0 | 0 | 0
120 | 92868242 | 92868222 | 49568041 | 1 | 1 | 1 | 3 | 20.2.02.01-0012 | ФССЦ-2001, 20.2.02.01-0012, приказ Минстроя России № 876/пр от 26.12.2019 | Втулки, диаметр 22 мм | 1407 | 1013 | 1000 ШТ | 1000 ШТ | 1 | 0.0122 | 119 | 0 | 0 | 0 | 0 | 1 | 0 | 0.0122 | 2 | 92868230 | 381 | 0 | 0 | 0 | 0 | 0 | 0 | 0 | 0
120 | 92868243 | 92868222 | 49515638 | 70 | 1 | 1 | 3 | 999-9950 |  | Вспомогательные ненормируемые материалы (2% от ОЗП) | 1374 | 1013 | РУБ | РУБ | 1 | 0.34 | 1 | 0 | 0 | 0 | 0 | 1 | 0 | 0.34 | 2 | 92868231 | 382 | 0 | 0 | 0 | 0 | 0 | 0 | 0 | 0

## SrcKA (hidden)
0 | Smeta.RU (Terminal) (495) 974-1589 | _PS_ | 0 | 0 | 0 | Smeta.RU (Terminal) | ООО "ОДСК" Доп. раб. место FStS-0031510 | 1 | 31510 | 66416438 | 11 | 15 | 0 | 0
|  |  | 5.12.1.3.2 Индивидуальный тепловой пункт нежилых помещений (Л.18.2) П | Комплекс из 2-х многоквартирных домов со встроенными нежилыми помещениями поз.18.1 и 18.2, расположенный в 32, 33 микрорайонах в г. Липецке на земельном участке с кадастровым номером 48:20:0043601:296. 2-й этап строительства - корпус 2 (поз.18.2) | [10 empty] | 0 | 0