## 1.Ведомость
Наименование программного продукта: "Мастер сметных расчетов" v11.15, г. Орел, тел. +7 (910) 747-08-01
Инвестор: |  |  |  | 0
Заказчик: |  |  |  | 0
Генподрядчик: |  |  |  | 0
Субподрядчик: |  |  |  | 0
ВЕДОМОСТЬ ОБЪЕМОВ РАБОТ
0
Объект | Комплекс из 2-х многоквартирных домов со встроенными нежилыми помещениями поз.18.1 и 18.2, расположенный в 32, 33 микрорайонах в г. Липецке на земельном участке с кадастровым номером 48:20:0043601:296. 2-й этап строительства - корпус 2 (поз.18.2) |  |  |  | Комплекс из 2-х многоквартирных домов со встроенными нежилыми помещениями поз.18.1 и 18.2, расположенный в 32, 33 микрорайонах в г. Липецке на земельном участке с кадастровым номером 48:20:0043601:296. 2-й этап строительства - корпус 2 (поз.18.2)
Шифр: | 5.12.3 Система противодымной вентиляции (Лип. 18.2) |  |  |  | 5.12.3 Система противодымной вентиляции (Лип. 18.2)
Основание:
№ п/п |  | Единица | Коли-
| Наименование работ и затрат | изме- | чество
рения
1 | 2 | 3 | 4
Раздел: | ДВ1
1 | Установка вентиляторов крышных массой: до 0,4 т | ШТ | 1
1,1 | ОБОРУДОВАНИЕ: Вентилятор дымоудаления радиальный ВРАН6- 112, L=38 867 мЗ/ч, Рn=1230 Па, положение корпуса ПО, с эл.двиг. N=22 кВт, n=975 об/мин, U=З80В, lном=44,2 А, lпуск=309,5 А, ВРАН6-112- ДУ400-Н-02200 /6-У1-1-П0, А200М6, 000 "ВЕЗА" | ШТ | 1
2 | Установка вставок гибких к радиальным вентиляторам | м2 | 0.7
2,1 | Соединитель гибкий на стороне всасывания СОМ 400-112, 000 "ВЕЗА" | ШТ | 1
3 | Установка вставок гибких к радиальным вентиляторам | м2 | 0.885
3,1 | Соединитель гибкий на стороне нагнетания СОМ 401-1428х789-1, 000 "ВЕЗА" | ШТ | 1
4 | Установка заслонок воздушных и клапанов воздушных КВР с электрическим или пневматическим приводом: периметром до 4000 мм | ШТ | 20
4,1 | Клапан противопожарный. Гермик- Ду-3-Н-1200х500-1*ф-МВ220-ВН-КК-РОН110-МРЗ-0, 000 "ВЕЗА" | ШТ | 20
5 | Установка клапанов обратных: периметром до 4500 мм | ШТ | 1
5,1 | Клапан противопожарный обратный ПРОК-2-Н-1250х600-0, 000 "ВЕЗА" | ШТ | 1
6 | Прокладка воздуховодов из листовой, оцинкованной стали и алюминия класса Н (нормальные) толщиной: 0,7 мм, диаметром до 800 мм | 100 м2 | 0.059
6,1 | Изделия фасонные для воздуховодов из оцинкованной стали с шиной и уголками, толщина 0,8 мм | м2 | 5.9
7 | Прокладка воздуховодов из листовой, оцинкованной стали и алюминия класса Н (нормальные) толщиной: 0,9 мм, периметром до 4500 мм | 100 м2 | 2.3699
7,1 | Воздуховоды из оцинкованной стали с шиной и уголками толщиной: 0,9 мм, периметром 3800 мм | м2 | 225.7
7,2 | Изделия фасонные для воздуховодов из оцинкованной стали с шиной и уголками, толщина 0,9 мм, периметр 3800 мм | м2 | 5.01
7,3 | Изделия фасонные для воздуховодов из оцинкованной стали с шиной и уголками, толщина 0,9 мм, периметр 4400 мм | м2 | 6.28
7,4 | Крепления (тяги) для воздуховодов | т | 0.12
7,5 | Сетка стальная плетеная из оцинкованной проволоки с квадратной ячейкой, диаметр проволоки 1,2 мм | м2 | 1.3
7,6 | Компенсатор линейных расширений СОМ 560-КАНАЛ-125*60-Ц, 000 "ВЕЗА" | ШТ | 9
8 | Изоляция плоских и криволинейных поверхностей пластинами (плитами) из вспененного каучука, вспененного полиэтилена | 10 м2 | 2.8
8,1 | Маты битумные, толщина 30 мм (Огнезащита воздуюводов (EI 60) 6=20мм, ОгнеВент-Базальт-20-1Ф ТУ 5769-015-54737814-2008, 000 'КРОЗ”) | м2 | 30.8
8,2 | Клей на основе вспененного синтетического каучука для склеивания изоляционных материалов | л | -4.2
8,3 | Очиститель клея | л | -0.1596
9 | Устройство мелких покрытий (брандмауэры, парапеты, свесы и т.п.) из листовой оцинкованной стали | 100 м2 | 0.32
9,1 | Сталь листовая оцинкованная, толщина 0,5 мм | т | -0.1824
9,2 | Сталь листовая оцинкованная, толщина 0,7 мм | т | 0.18048
Раздел: | ДВ2
10 | Установка вентиляторов крышных массой: до 0,4 т | ШТ | 1
10,1 | ОБОРУДОВАНИЕ: Вентилятор дымоудаления радиальный ВРАН6- 112, L=37 003 мЗ/ч, Рn=1200 Па, положение корпуса ПО, с эл.двиг. N=22 кВт, n=975 об/мин, U=З80В, lном=44,2 А, lпуск=309,5 А, ВРАН6-112- ДУ400-Н-02200 /6-У1-1-П0, А200М6, 000 "ВЕЗА" | ШТ | 1
11 | Установка вставок гибких к радиальным вентиляторам | м2 | 0.7
11,1 | Соединитель гибкий на стороне всасывания СОМ 400-112, 000 "ВЕЗА" | ШТ | 1
12 | Установка вставок гибких к радиальным вентиляторам | м2 | 0.885
12,1 | Соединитель гибкий на стороне нагнетания СОМ 401-1428х789-1, 000 "ВЕЗА" | ШТ | 1
13 | Установка заслонок воздушных и клапанов воздушных КВР с электрическим или пневматическим приводом: периметром до 4000 мм | ШТ | 21
13,1 | Клапан противопожарный. Гермик- Ду-3-Н-1150х500-1*ф-МВ220-ВН-КК-РОН110-МРЗ-0, 000 "ВЕЗА" | ШТ | 21
14 | Установка клапанов обратных: периметром до 4500 мм | ШТ | 1
14,1 | Клапан противопожарный обратный ПРОК-2-Н-1150х650-0, 000 "ВЕЗА" | ШТ | 1
15 | Прокладка воздуховодов из листовой, оцинкованной стали и алюминия класса Н (нормальные) толщиной: 0,7 мм, периметром до 3600 мм | 100 м2 | 2.3828
15,1 | Воздуховоды из оцинкованной стали с шиной и уголками толщиной: 0,8 мм, периметром 3600 мм | м2 | 230.4
15,2 | Изделия фасонные для воздуховодов из оцинкованной стали с шиной и уголками, толщина 0,8 мм, периметр 3600 мм | м2 | 7.88
15,3 | Крепления (тяги) для воздуховодов | т | 0.12
15,4 | Сетка стальная плетеная из оцинкованной проволоки с квадратной ячейкой, диаметр проволоки 1,2 мм | м2 | 1.3
15,5 | Компенсатор линейных расширений СОМ 560-КАНАЛ-115*65-Ц, 000 "ВЕЗА" | ШТ | 10
16 | Прокладка воздуховодов из листовой, оцинкованной стали и алюминия класса Н (нормальные) толщиной: 0,9 мм, периметром до 4500 мм | 100 м2 | 0.0628
16,1 | Изделия фасонные для воздуховодов из оцинкованной стали с шиной и уголками, толщина 0,9 мм, периметр 4400 мм | м2 | 6.28
17 | Изоляция плоских и криволинейных поверхностей пластинами (плитами) из вспененного каучука, вспененного полиэтилена | 10 м2 | 2.5
17,1 | Маты битумные, толщина 30 мм (Огнезащита воздуюводов (EI 60) 6=20мм, ОгнеВент-Базальт-20-1Ф ТУ 5769-015-54737814-2008, 000 'КРОЗ”) | м2 | 27.5
17,2 | Клей на основе вспененного синтетического каучука для склеивания изоляционных материалов | л | -3.75
17,3 | Очиститель клея | л | -0.1425
18 | Устройство мелких покрытий (брандмауэры, парапеты, свесы и т.п.) из листовой оцинкованной стали | 100 м2 | 0.3
18,1 | Сталь листовая оцинкованная, толщина 0,5 мм | т | -0.171
18,2 | Сталь листовая оцинкованная, толщина 0,7 мм | т | 0.1692
Раздел: | ДП 1.1
19 | Установка вентиляторов осевых массой: до 0,2 т | ШТ | 1
19,1 | ОБОРУДОВАНИЕ: Вентилятор подпора осевой типоразмер 056; модификации 6, L=16 200 м3/ч, Рn=1210 Па, с эл.двиг. N=7,5 кВт, n=2885 об/мин, U=380 В, lном=14,7 А, lпуск=105,9 А; ОСА Е266-056-Р45-Н-00750/2-У2, 000 "ВЕЗА" | ШТ | 1
20 | Установка вставок гибких к радиальным вентиляторам | м2 | 0.7
20,1 | Соединитель мягкий ф560 СОМ 200-056, 000 "ВЕЗА" | ШТ | 2
21 | Установка клапанов обратных: диаметром до 560 мм | ШТ | 1
21,1 | Клапан противопожарный обратный ПРОК-1-Н-ф560-1*000*V1, 000 "ВЕЗА" | ШТ | 1
22 | Установка заслонок воздушных и клапанов воздушных КВР с электрическим или пневматическим приводом: периметром до 4000 мм | ШТ | 1
22,1 | ОБОРУДОВАНИЕ: Клапаны противопожарные КПУ-1Н- МС-3-Н- 700х700-2*ф-МВ220-СН-0-0-0-0-0-0, 000 "ВЕЗА" | ШТ | 1
23 | Прокладка воздуховодов из листовой, оцинкованной стали и алюминия класса Н (нормальные) толщиной: 0,7 мм, периметром до 3200 мм | 100 м2 | 0.014
23,1 | Изделия фасонные для воздуховодов из оцинкованной стали с шиной и уголками, толщина 0,8 мм, периметр 2800 мм | м2 | 1.4
Раздел: | ДП 1.2
24 | Установка вентиляторов осевых массой: до 0,05 т | ШТ | 1
24,1 | ОБОРУДОВАНИЕ: Вентилятор приточный канальный прямоугольный L=2 386 м/и, Рn=303 Па, с эл.двиг. U=380 В, Ny=1,1 кВт, l=2,3 А; Канал- ПКВ-70-40-6-380; 000 "ВЕЗА” | ШТ | 1
25 | Установка вставок гибких к радиальным вентиляторам | м2 | 0.68
25,1 | Гибкая вставка; Канал-ГКВ-70-40; 000 "ВЕЗА” | ШТ | 2
26 | Установка воздухонагревателей однорядных для обводного канала производительностью: до 10 тыс.м3/час | ШТ | 1
26,1 | ОБОРУДОВАНИЕ: Воздухонагреватель канальный электрический Qt=45 кВт, tвн=-25°С, tвк=+18°С; Канал- ЭКВ-70-40-45; 000 "ВЕЗА" | ШТ | 1
27 | Установка заслонок воздушных и клапанов воздушных КВР с электрическим или пневматическим приводом: периметром до 4000 мм | ШТ | 20
27,1 | Клапан противопожарный. Гермик- ДУ-3-Н-600х800-1*ф- МВ220-ВН-КК-РОН110-МРЗ-0; 000 "ВЕЗА" | ШТ | 20
28 | Установка клапанов обратных: периметром до 2400 мм | ШТ | 1
28,1 | Клапан противопожарный обратный ПРОК-1-Н-700х400-1*000*V1, 000 "ВЕЗА" | ШТ | 1
29 | Прокладка воздуховодов из листовой, оцинкованной стали и алюминия класса Н (нормальные) толщиной: 0,7 мм, периметром до 2400 мм | 100 м2 | 1.4012
29,1 | Воздуховоды из оцинкованной стали с шиной и уголками толщиной: 0,8 мм, периметром 2500 мм | м2 | 136.4
29,2 | Изделия фасонные для воздуховодов из оцинкованной стали с шиной и уголками, толщина 0,8 мм, периметр 2500 мм | м2 | 3.72
29,3 | Крепления (тяги) для воздуховодов | т | 0.07
30 | Прокладка воздуховодов из листовой, оцинкованной стали и алюминия класса Н (нормальные) толщиной: 0,7 мм, периметром до 3200 мм | 100 м2 | 0.126
30,1 | Воздуховоды из оцинкованной стали с шиной и уголками толщиной: 0,8 мм, периметром 2800 мм | м2 | 12.6
31 | Прокладка воздуховодов из листовой, оцинкованной стали и алюминия класса Н (нормальные) толщиной: 0,7 мм, периметром до 4000 мм | 100 м2 | 0.09
31,1 | Воздуховоды из оцинкованной стали с шиной и уголками толщиной: 0,8 мм, периметром 3600 мм | м2 | 9
31,2 | Сетка стальная плетеная из оцинкованной проволоки с квадратной ячейкой, диаметр проволоки 1,2 мм | м2 | 1.6
32 | Изоляция плоских и криволинейных поверхностей пластинами (плитами) из вспененного каучука, вспененного полиэтилена | 10 м2 | 3.2
32,1 | Маты битумные, толщина 30 мм (Огнезащита воздуюводов (EI 60) 6=20мм, ОгнеВент-Базальт-20-1Ф ТУ 5769-015-54737814-2008, 000 'КРОЗ”) | м2 | 35.2
32,2 | Клей на основе вспененного синтетического каучука для склеивания изоляционных материалов | л | -4.8
32,3 | Очиститель клея | л | -0.1824
33 | Изоляция плоских и криволинейных поверхностей пластинами (плитами) из вспененного каучука, вспененного полиэтилена | 10 м2 | 1.6
33,1 | Маты битумные, толщина 30 мм (маты минераловатные URSA М-25 толщиной 6=60 мм, ТУ 5673-001-71451657-2004) | м2 | 17.6
33,2 | Клей на основе вспененного синтетического каучука для склеивания изоляционных материалов | л | -2.4
33,3 | Очиститель клея | л | -0.0912
Раздел: | ДП 2, ДП 5
34 | Установка вентиляторов крышных массой: до 0,1 т | ШТ | 2
34,1 | ОБОРУДОВАНИЕ: Вентилятор крышный осевой приточный L=13 800 м3/ч, Pvs=229 Па, с эл.двиг. N=2,2 кВт; ВКОП 0-056-Н-00220/2-У1; 000 "ВЕЗА" | ШТ | 2
35 | Установка узлов прохода вытяжных вентиляционных шахт диаметром патрубка: до 800 мм | 10 ШТ | 0.2
35,1 | Стакан монтажный утепленный со встроенным клапаном для устоновки на плоскую кровлю; СТАМ 405-71-Н; 000 "ВЕЗА" | ШТ | 2
35,2 | Переходник крышный ПЕК-0СА-056-С; 000 "ВЕЗА" | ШТ | 2
Раздел: | ПД 3, ДП 6
36 | Установка вентиляторов крышных массой: до 0,1 т | ШТ | 2
36,1 | ОБОРУДОВАНИЕ: Вентилятор крышный осевой приточный L=15 823 м3/ч, Pn=248 Па, с эл.двиг. N=2,2 кВт, ВКОП 0-056-Н-00220/2-У1; 000 "ВЕЗА" | ШТ | 2
37 | Установка узлов прохода вытяжных вентиляционных шахт диаметром патрубка: до 800 мм | 10 ШТ | 0.2
37,1 | Стакан монтажный утепленный со встроенным клапаном для устоновки на плоскую кровлю; СТАМ 405-71-Н; 000 "ВЕЗА" | ШТ | 2
37,2 | Переходник крышный ПЕК-0СА-056-С; 000 "ВЕЗА" | ШТ | 2
38 | Установка заслонок воздушных и клапанов воздушных КВР с электрическим или пневматическим приводом: периметром до 4000 мм | ШТ | 42
38,1 | Клапан противопожарный. Гермик- ДУ-3-Н-900х600-1*ф- МВ220-ВН-КК-РОН110-МРЗ-0; 000 "ВЕЗА" | ШТ | 42
Раздел: | ДП 4.1
39 | Установка вентиляторов осевых массой: до 0,2 т | ШТ | 1
39,1 | ОБОРУДОВАНИЕ: Вентилятор подпора осевой типоразмер 056; модификация 6, L=16 200 м3/ч, Рn=1210 Па, с эл.двиг. N=7,5 кВт, n=2885 об/мин, U=380 В, lном=14,7 А, lпуск=105,9 А; ОСА Е266-056-Р45-Н-00750/2-У2, 000 "ВЕЗА" | ШТ | 1
40 | Установка вставок гибких к радиальным вентиляторам | м2 | 0.7
40,1 | Соединитель мягкий ф560 СОМ 200-056, 000 "ВЕЗА" | ШТ | 2
41 | Установка клапанов обратных: диаметром до 560 мм | ШТ | 1
41,1 | Клапан противопожарный обратный ПРОК-1-Н-ф560-1*000*V1, 000 "ВЕЗА" | ШТ | 1
42 | Установка заслонок воздушных и клапанов воздушных КВР с электрическим или пневматическим приводом: периметром до 4000 мм | ШТ | 1
42,1 | ОБОРУДОВАНИЕ: Клапаны противопожарные КПУ-1Н- МС-3-Н- 700х700-2*ф-МВ220-СН-0-0-0-0-0-0, 000 "ВЕЗА" | ШТ | 1
43 | Прокладка воздуховодов из листовой, оцинкованной стали и алюминия класса Н (нормальные) толщиной: 0,7 мм, периметром до 3200 мм | 100 м2 | 0.014
43,1 | Изделия фасонные для воздуховодов из оцинкованной стали с шиной и уголками, толщина 0,8 мм, периметр 2800 мм | м2 | 1.4
Раздел: | ДП 4.2
44 | Установка вентиляторов осевых массой: до 0,05 т | ШТ | 1
44,1 | ОБОРУДОВАНИЕ: Вентилятор приточный канальный прямоугольный L=2 386 м/и, Рn=303 Па, с эл.двиг. U=380 В, Ny=1,1 кВт, l=2,3 А; Канал- ПКВ-70-40-6-380; 000 "ВЕЗА” | ШТ | 1
45 | Установка вставок гибких к радиальным вентиляторам | м2 | 0.68
45,1 | Гибкая вставка; Канал-ГКВ-70-40; 000 "ВЕЗА” | ШТ | 2
46 | Установка воздухонагревателей однорядных для обводного канала производительностью: до 10 тыс.м3/час | ШТ | 1
46,1 | ОБОРУДОВАНИЕ: Воздухонагреватель канальный электрический Qt=45 кВт, tвн=-25°С, tвк=+18°С; Канал- ЭКВ-70-40-45; 000 "ВЕЗА" | ШТ | 1
47 | Установка клапанов обратных: периметром до 2400 мм | ШТ | 1
47,1 | Клапан противопожарный обратный ПРОК-1-Н-700х400-1*000*V1, 000 "ВЕЗА" | ШТ | 1
48 | Установка заслонок воздушных и клапанов воздушных КВР с электрическим или пневматическим приводом: периметром до 4000 мм | ШТ | 21
48,1 | Клапан противопожарный. Гермик- ДУ-3-Н-600х800-1*ф- МВ220-ВН-КК-РОН110-МРЗ-0; 000 "ВЕЗА" | ШТ | 21
49 | Прокладка воздуховодов из листовой, оцинкованной стали и алюминия класса Н (нормальные) толщиной: 0,7 мм, периметром до 2400 мм | 100 м2 | 1.4486
49,1 | Воздуховоды из оцинкованной стали с шиной и уголками толщиной: 0,8 мм, периметром 2500 мм | м2 | 143
49,2 | Изделия фасонные для воздуховодов из оцинкованной стали с шиной и уголками, толщина 0,8 мм, периметр 2500 мм | м2 | 1.86
49,3 | Крепления (тяги) для воздуховодов | т | 0.07
50 | Прокладка воздуховодов из листовой, оцинкованной стали и алюминия класса Н (нормальные) толщиной: 0,7 мм, периметром до 3200 мм | 100 м2 | 0.154
50,1 | Воздуховоды из оцинкованной стали с шиной и уголками толщиной: 0,8 мм, периметром 2800 мм | м2 | 15.4
51 | Прокладка воздуховодов из листовой, оцинкованной стали и алюминия класса Н (нормальные) толщиной: 0,7 мм, периметром до 4000 мм | 100 м2 | 0.0828
51,1 | Воздуховоды из оцинкованной стали с шиной и уголками толщиной: 0,8 мм, периметром 3600 мм | м2 | 8.28
51,2 | Сетка стальная плетеная из оцинкованной проволоки с квадратной ячейкой, диаметр проволоки 1,2 мм | м2 | 1.7
52 | Изоляция плоских и криволинейных поверхностей пластинами (плитами) из вспененного каучука, вспененного полиэтилена | 10 м2 | 3.4
52,1 | Маты битумные, толщина 30 мм (Огнезащита воздуюводов (EI 60) 6=20мм, ОгнеВент-Базальт-20-1Ф ТУ 5769-015-54737814-2008, 000 'КРОЗ”) | м2 | 37.4
52,2 | Клей на основе вспененного синтетического каучука для склеивания изоляционных материалов | л | -5.1
52,3 | Очиститель клея | л | -0.1938
53 | Изоляция плоских и криволинейных поверхностей пластинами (плитами) из вспененного каучука, вспененного полиэтилена | 10 м2 | 2
53,1 | Маты битумные, толщина 30 мм (маты минераловатные URSA М-25 толщиной 6=60 мм, ТУ 5673-001-71451657-2004) | м2 | 22
53,2 | Клей на основе вспененного синтетического каучука для склеивания изоляционных материалов | л | -3
53,3 | Очиститель клея | л | -0.114
Сдал: | [5 empty] | 0
| [должность] / [подпись] | [расшифровка подписи]
М.П.
Принял: | [5 empty] | 0
| [должность] / [подпись] | [расшифровка подписи]
М.П.
Note on B3: Не заполнены Параметры Объекта (Акта) -> Должностные лица -> Инвестор -> Организация
Note on B4: Не заполнены Параметры Объекта (Акта) -> Должностные лица -> Заказчик -> Организация
Note on B5: Не заполнены Параметры Объекта (Акта) -> Должностные лица -> Генподрядчик -> Организация
Note on B6: Не заполнены Параметры Объекта (Акта) -> Должностные лица -> Субподрядчик -> Организация
Note on A9: Не заполнены Параметры Объекта -> Наименования -> Описание
Note on B13: Не заполнены Параметры Объекта -> Наименования -> Основание (список чертежей)
Note on B183: Не заполнены Параметры Объекта (Акта) -> Должностные лица -> Сдал -> Должность
Note on C183: Не заполнены Параметры Объекта (Акта) -> Должностные лица -> Сдал -> Ф.И.О.
Note on B186: Не заполнены Параметры Объекта (Акта) -> Должностные лица -> Принял -> Должность
Note on C186: Не заполнены Параметры Объекта (Акта) -> Должностные лица -> Принял -> Ф.И.О.

## SourceOb.1 (hidden)
Параметры Объектной сметы для автоопределения настроек
0 | - Режим расчета: 1 - ресурсный / 2 - с построчной индексацией (ТСН Москва) / 3 - с построчной индексацией (ТЕР, ФЕР) / 4 - с итоговой индексацией (по статьям) / 5 - с итоговой индексацией (за итогом сметы)
1 | - Вид документа (1 - один уровень цен / 2 - два уровня цен)
0 | - Расчет за итогом сметы (1 - есть / 0 - нет)
1 | - Уровень цен, использованный последний раз (1 - Базовый / 2 - Текущий / 3 - Расчет за итогом сметы)
0 | - Детализация расчета за итогом сметы (1 - на Объект (на отдельном листе) / 2 - на Объект (под сметой) / 3 - на каждую Локальную смету / 4 - на Разделы / 5 - на Подразделы)
2 | - Способ расчета, использованный последний раз (0 - по сводному / 1 - по статьям / 2 - оба, по статьям и по сводному)
0 | - Базовый уровень рассчитанный в локальной смете (0 - нет / > 0 - есть)
3 | Локальная смета: | 5.12.3 | Система противодымной вентиляции
4 | Раздел: |  | ДВ1
4 | Раздел: |  | ДВ2
4 | Раздел: |  | ДП 1.1
4 | Раздел: |  | ДП 1.2
4 | Раздел: |  | ДП 2, ДП 5
4 | Раздел: |  | ПД 3, ДП 6
4 | Раздел: |  | ДП 4.1
4 | Раздел: |  | ДП 4.2
999 | Конец

## Source (hidden)
0 | Smeta.RU (Terminal) (495) 974-1589 |  | _PS_ |  | 0 | 0 | 0 | Smeta.RU (Terminal) | ООО "ОДСК" Доп. раб. место FStS-0031510 | 1 | 31510 | 66416438 | 11 | 15 | 0 | 0
[218 empty] | 1 | - номер последнего сформированного листа
[218 empty] | 350 | - шаблон подписей и шапки, использованный последний раз (номер первой строки шаблона)
[218 empty] | 1 | - уровень цен, использованный последний раз (1 - Базовый / 2 - Текущий)
1 | 1 | -1 |  |  | Новая стройка 1 | Комплекс из 2-х многоквартирных домов со встроенными нежилыми помещениями поз.18.1 и 18.2, расположенный в 32, 33 микрорайонах в г. Липецке на земельном участке с кадастровым номером 48:20:0043601:296. 1-й этап строительства - корпус 1 (поз.18.1) | [8 empty] | 1984 | [47 empty] | 0 | [154 empty] | Параметры1.xls | - имя последнего использованного файла содержащего параметры
[218 empty] | 1 | - номер последнего сформированного листа SourceOb
[218 empty] | SourceOb.1 | - имя последнего сформированного листа SourceOb
1 | 531 | 1 | 477 | 0 | 5.12.3 Система противодымной вентиляции (Лип. 18.2) | Комплекс из 2-х многоквартирных домов со встроенными нежилыми помещениями поз.18.1 и 18.2, расположенный в 32, 33 микрорайонах в г. Липецке на земельном участке с кадастровым номером 48:20:0043601:296. 2-й этап строительства - корпус 2 (поз.18.2) |  | 0 |  | 0 | 0 | 11 |  | 0 | 0 | 0 | 0 |  | 4 |  | 0 | [31 empty] | 0 | [5 empty] | Сметные нормы списания | Коды ценников | 1 | 1 | 0 | 0 | 1 | 0 | 2 | 2 | 1 | 1 | 0 | 0 | 1 | 0 | 0 | ФЕР 2020 года (421пр за итогом по статьям) НОВОЕ СТРОИТЕЛЬСТВО | Версия 1.6.0 ГСН (ГЭСН, ФЕР) и ТЕР (Методики НР (812/пр, 636/пр, 611/пр) и СП (774/пр и 317/пр) применять с 11.09.2022 г.) | ФЕР-2020 с Изм.9 от 2021.12.20 | ФЕР-2020 с Изм.9 от 2021.12.20 | ФЕР-2020 с Изм.9 от 2021.12.20 | ФЕР-2020 с Изм.9 от 2021.12.20 | Поправки для базы ФЕР 2020 года от 2021.11.11 И8 Новое строительство | 0 | 0 | 489201672 |  |  | 9 | [5 empty] | ГОСУДАРСТВЕННЫЕ СМЕТНЫЕ НОРМАТИВЫ (ФЕР-2020), утвержденные приказами Минстроя России от 26 декабря 2019 г. № 876/пр (в редакции приказов Минстроя РФ от 30 марта 2020 г. № 172/пр, от 1 июня 2020 г. № 294/пр, от 30 июня 2020 г. № 352/пр, от 20 октября 2020 г. № 636/пр, от 9 февраля 2021 г. № 51/пр, от 24 мая 2021 г. № 321/пр, от 24 июня 2021 г. № 408/пр, от 14 октября 2021 № 746/пр, от 20 декабря 2021 № 962/пр) | ГСН | 44551 | 395 |  |  |  |  | 0 | [29 empty] | 0
15 | 1
52 | 531 | 1 | 12 | 0 | 5.12.3 Система противодымной вентиляции (Лип. 18.2) | Комплекс из 2-х многоквартирных домов со встроенными нежилыми помещениями поз.18.1 и 18.2, расположенный в 32, 33 микрорайонах в г. Липецке на земельном участке с кадастровым номером 48:20:0043601:296. 2-й этап строительства - корпус 2 (поз.18.2) | [7 empty] | 6719325 | 6133508 | 41206 | 12809 | 544611 | 0 | 1359.9717 | 23.5337 | 0 | 662595 | 391418 | 0 | 0 | 0 | 0 | 0 | 0 | 0 | 0 | 0 | 0 | 0 | 0 | 0 | 0 | 0 | 0 | 1384759 | 0 | 7773338 | 6388579 | 0 | 0 | 6133508 | 4748749 | 0 | 4748749 | 1384759 | 0 | 0 | 0 | 0 | 0 | 0 | 0 | 0 | 0 | 0 | 0 | 0 | 0 | 0 | 0 | 0 | 0 | 0 | 0 | 0 | 0 | 0 | 0 | 0 | 0 | 0 | 0 | 0 | 0 | 0 | 0 | 0 | 0 | 0 | 0 | 0 | 0 | 0 | 0 | 0 | 0 | 0 | 0 | 0 | 0 | 0 | 0 | 0 | 0 | 0 | 0 | 0 | 0 | 0 | 0 | 0 | 0 | 0 | 0 | 0 | 0 | 0 | 0 | 0 | 0 | 0 | 0 | 0 | 0 | 0 | 0 | 0 | 0 | 0 | 0 | 0 | 0 | 0 | 0 | 0 | 0 | 0 | 0 | 0 | 0 | 0 | 0 | 0 | 0 | 0 | 0 | 0 | 0 | 0 | 0 | 0 | 0 | 0 | 0 | 0 | 0 | 0 | 0 | 0 | 0 | 0 | 0 | 0 | 0 | 0 | 0 | 0 | 0 | 0 | 0 | 0 | 0 | 0 | 0 | 0 | 0 | 0 | 0 | 0 | 0 | 0 | 0 | 0 | 0 | 0 | 0 | 0 | 0 | 0 | 0 | 0 | 0 | 0 | 0 | 0 | 0 | 0 | 0 | 0 | 0 | 0 | 0 | 0 | 0 | 0 | 0 | 0 | 0 | 0
3 | 1 |  | 441 |  | 5.12.3 | Система противодымной вентиляции |  | 0 |  | -1 | 5.12.3 | [6 empty] | 0 |  |  | 0 | [53 empty] | 0 | [7 empty] | 0 | 0
52 | 1 | 3 | 20 | 0 | 5.12.3 | Система противодымной вентиляции | [7 empty] | 6719325 | 6133508 | 41206 | 12809 | 544611 | 0 | 1359.9717 | 23.5337 | 0 | 662595 | 391418 | 0 | 0 | 0 | 0 | 0 | 0 | 0 | 0 | 0 | 0 | 0 | 0 | 0 | 0 | 0 | 0 | 1384759 | 0 | 7773338 | 6388579 | 0 | 0 | 6133508 | 4748749 | 0 | 4748749 | 1384759 | 0 | 0 | 0 | 0 | 0 | 0 | 0 | 0 | 0 | 0 | 0 | 0 | 0 | 0 | 0 | 0 | 0 | 0 | 0 | 0 | 0 | 0 | 0 | 0 | 0 | 0 | 0 | 0 | 0 | 0 | 0 | 0 | 0 | 0 | 0 | 0 | 0 | 0 | 0 | 0 | 0 | 0 | 0 | 0 | 0 | 0 | 0 | 0 | 0 | 0 | 0 | 0 | 0 | 0 | 0 | 0 | 0 | 0 | 0 | 0 | 0 | 0 | 0 | 0 | 0 | 0 | 0 | 0 | 0 | 0 | 0 | 0 | 0 | 0 | 0 | 0 | 0 | 0 | 0 | 0 | 0 | 0 | 0 | 0 | 0 | 0 | 0 | 0 | 0 | 0 | 0 | 0 | 0 | 0 | 0 | 0 | 0 | 0 | 0 | 0 | 0 | 0 | 0 | 0 | 0 | 0 | 0 | 0 | 0 | 0 | 0 | 0 | 0 | 0 | 0 | 0 | 0 | 0 | 0 | 0 | 0 | 0 | 0 | 0 | 0 | 0 | 0 | 0 | 0 | 0 | 0 | 0 | 0 | 0 | 0 | 0 | 0 | 0 | 0 | 0 | 0 | 0 | 0 | 0 | 0 | 0 | 0 | 0 | 0 | 0 | 0 | 0 | 0 | 0
4 | 1 |  | 55 |  |  | ДВ1 |  | 0 |  | -1 | [7 empty] | 0 |  |  | 0 | [53 empty] | 0 | [11 empty] | 0
52 | 1 | 4 | 24 | 0 |  | ДВ1 | [7 empty] | 1508947 | 1382470 | 8813 | 2720 | 117664 | 0 | 296.0978 | 4.9717 | 0 | 142587 | 83719 | 0 | 0 | 1508947 | 1382470 | 8813 | 2720 | 117664 | 0 | 296.0978 | 4.9717 | 0 | 142587 | 83719 | 0 | 0 | 0 | 338850 | 0 | 1735253 | 1396403 | 0 | 0 | 1382470 | 1043620 | 0 | 1043620 | 338850 | 0 | 0 | 0 | 0 | 0 | 0 | 0 | 0 | 0 | 0 | 0 | 0 | 0 | 0 | 0 | 0 | 0 | 0 | 0 | 0 | 0 | 0 | 0 | 0 | 338850 | 0 | 1735253 | 1396403 | 0 | 0 | 1382470 | 1043620 | 0 | 1043620 | 338850 | 0 | 0 | 0 | 0 | 0 | 0 | 0 | 0 | 0 | 0 | 0 | 0 | 0 | 0 | 0 | 0 | 0 | 0 | 0 | 0 | 0 | 0 | 0 | 0 | 0 | 0 | 0 | 0 | 0 | 0 | 0 | 0 | 0 | 0 | 0 | 0 | 0 | 0 | 0 | 0 | 0 | 0 | 0 | 0 | 0 | 0 | 0 | 0 | 0 | 0 | 0 | 0 | 0 | 0 | 0 | 0 | 0 | 0 | 0 | 0 | 0 | 0 | 0 | 0 | 0 | 0 | 0 | 0 | 0 | 0 | 0 | 0 | 0 | 0 | 0 | 0 | 0 | 0 | 0 | 0 | 0 | 0 | 0 | 0 | 0 | 0 | 0 | 0 | 0 | 0 | 0 | 0 | 0 | 0 | 0 | 0 | 0 | 0 | 0 | 0 | 0 | 0 | 0 | 0 | 0 | 0 | 0 | 0 | 0 | 0 | 0 | 0 | 0 | 0 | 0 | 0 | 0 | 0 | 0
17 | 1 | 9 | 8 | 1 | 20-03-003-03 | Установка вентиляторов крышных массой: до 0,4 т | ШТ | 1 | 0 | 1 |  |  |  | 7000 | 753 | 1354 | 483 | 4893 | 0 | 11.34 | 0.8715 | 0 | 6505 | 3871 |  | 92851485 | 271.12 | 75.9 | 86.12 | 10.77 | 109.1 | 0 | 11.34 | 0.8715 | 0 | 261.82 | 75.9 | 82.02 | 10.26 | 103.9 | 0 | 10.8 | 0.83 | 0 | 121 | 72 | 1 | 1 |  |  | 1 | 44.85 | 15.72 | 9.92 |  |  |  |  | 0 | 1 | ФЕР-2001, 20-03-003-03, приказ Минстроя России № 876/пр от 26.12.2019 |  |  | 20001 | 0 |  | 0 | 22 | 0 | 44.85 | 1 | 1 | 1 | 1 | 1 |  | 121 | 72 |  |  |  | 0 | 0 | 0 | [5 empty] | 0 | Поправка: Сб. 20, ОП, п.1.20.19 Наименование: Индивидуальные испытания систем вентиляции и кондиционирования воздуха | 0 | 7000 | 752.928 | 1353.8064 | 483.0345 | 4893.135 | 0 | 11.34 | 0.8715 | 0 | 6504.96 | 3870.72 |  |  |  |  | )*1,05 | )*1,05 | )*1,05 |  | )*1,05 | )*1,05 |  |  |  | 0 | 0 | 1 | 1 |  |  |  | 1013 | ШТ | ШТ | 1 | [6 empty] | 66627560 | 22 | Санитарно-технические работы | 16 | Сантехнические работы: внутренние трубопроводы, внутренние устройства водопровода, канализации, отопления, газоснабжения, вентиляция кондиционирование воздуха | 1 | 20001 | Вентиляция и кондиционирование | ФЕР-20 |  | Поправка: Сб. 20, ОП, п.1.20.19 |  | 1441792 | 261.82 | 75.9 | 82.02 | 10.26 | 103.9 | 10.8 | 0.83 | 0 | [17 empty] | 0 | 0 | 0 |  |  |  |  | 121 | 72 |  |  |  |  | 1 |  | -2007600775 | 2 | 1 | 4 | 0 | 0 | 0 | 17376 | 17376 | 0 | 0 |  | 0 | 3 | 0 |  | 0 | 1 | 0 | 0 | 0 | 0 |  |  |  |  | Пр/812-016.0-1 | Пр/774-016.0 | Сантехнические работы: внутренние трубопроводы, внутренние устройства водопровода, канализации, отопления, газоснабжения, вентиляция кондиционирование воздуха | Сантехнические работы: внутренние трубопроводы, внутренние устройства водопровода, канализации, отопления, газоснабжения, вентиляция кондиционирование воздуха | 0 | 0
18 | 1 | 9 |  | 1,1 | Прайс | Вентилятор дымоудаления радиальный ВРАН6- 112, L=38 867 мЗ/ч, Рn=1230 Па, положение корпуса ПО, с эл.двиг. N=22 кВт, n=975 об/мин, U=З80В, lном=44,2 А, lпуск=309,5 А, ВРАН6-112- ДУ400-Н-02200 /6-У1-1-П0, А200М6, 000 "ВЕЗА" | ШТ | 1 | 1 | 1 |  |  |  | 338850 | 338850 | 0 | 0 | 0 | 0 | 0 | 0 | 0 | 0 | 0 |  | 92851485 | 338849.66 | 338849.66 | 0 | 0 | 0 | 0 | 0 | 0 | 0 | 338849.66 | 338849.66 | 0 | 0 | 0 | 0 | 0 | 0 | 0 | 0 | 0 | 1 | 1 |  |  | 1 | 1 | 1 | 6.43 |  |  |  |  | 3 | 3 |  |  |  | 902 | 0 |  | 0 | 92 | 0 | 1 | 1 | 1 | 1 | 1 | 1 |  | 121 | 72 |  |  |  | 0 | 0 | 0 | [5 empty] | 0 |  | 0 | 338850 | 338849.66 | 0 | 0 | 0 | 0 | 0 | 0 | 0 | 0 | 0 | [13 empty] | 0 | 0 | 1 | 1 |  |  |  | 1013 | ШТ | ШТ | 1 | [6 empty] | 66627376 | 92 | Оборудование, отсутствующее в СНБ | 0 |  | 3 | 902 | Оборудование, отсутствующее в СНБ | Оборуд. КА |  |  |  | 0 | 338849.66 | 338849.66 | 0 | 0 | 0 | 0 | 0 |  | 5 |  |  | 0 | 18 |  | 324764 | [10 empty] | 0 | 338850 | 0 |  |  |  |  | 121 | 72 |  | 324 764 + 3,1% Трансп + 1,2% Заг.скл |  |  | 1 |  | -2083070961 | 2 | 3 | 4 | 0 | 0 | 0 | 338850 | 0 | 0 | 0 |  | 1 | 1 | 0 |  | 0 | 1 | 0 | 0 | 0 | 0 | 3,1 | 1,2 |  | 338850 |  |  |  |  | 0 | 0
17 | 1 | 15 | 14 | 2 | 20-02-018-01 | Установка вставок гибких к радиальным вентиляторам | м2 | 0.7 | 0 | 0.7 |  |  |  | 1682 | 17 | 8 | 4 | 1657 | 0 | 4.2263 | 0.00735 | 0 | 2010 | 1196 |  | 92851485 | 55.86 | 2.39 | 0.7 | 0.13 | 52.77 | 0 | 6.0375 | 0.0105 | 0 | 53.31 | 2.39 | 0.66 | 0.12 | 50.26 | 0 | 5.75 | 0.01 | 0 | 121 | 72 | 1 | 1 |  |  | 1 | 44.85 | 15.72 | 9.92 |  |  |  |  | 0 | 1 | ФЕР-2001, 20-02-018-01, приказ Минстроя России № 876/пр от 26.12.2019 |  |  | 20001 | 0 |  | 0 | 22 | 0 | 44.85 | 1 | 1 | 1 | 1 | 1 |  | 121 | 72 |  |  |  | 0 | 0 | 0 | [5 empty] | 0 | Поправка: Сб. 20, ОП, п.1.20.19 Наименование: Индивидуальные испытания систем вентиляции и кондиционирования воздуха | 0 | 1682 | 23.7088 | 11.004 | 5.8305 | 2366.7345 | 0 | 6.0375 | 0.0105 | 0 | 2009.81 | 1195.92 |  |  |  |  | )*1,05 | )*1,05 | )*1,05 |  | )*1,05 | )*1,05 |  |  |  | 0 | 0 | 1 | 1 |  |  |  | 1005 | м2 | м2 | 1 | [6 empty] | 66627560 | 22 | Санитарно-технические работы | 16 | Сантехнические работы: внутренние трубопроводы, внутренние устройства водопровода, канализации, отопления, газоснабжения, вентиляция кондиционирование воздуха | 1 | 20001 | Вентиляция и кондиционирование | ФЕР-20 |  | Поправка: Сб. 20, ОП, п.1.20.19 |  | 1310720 | 53.31 | 2.39 | 0.66 | 0.12 | 50.26 | 5.75 | 0.01 | 0 | [17 empty] | 0 | 0 | 0 |  |  |  |  | 121 | 72 |  |  |  |  | 1 |  | -1520975047 | 2 | 1 | 4 | 0 | 0 | 0 | 4888 | 4888 | 0 | 0 |  | 0 | 3 | 0 |  | 0 | 1 | 0 | 0 | 0 | 0 |  |  |  |  | Пр/812-016.0-1 | Пр/774-016.0 | Сантехнические работы: внутренние трубопроводы, внутренние устройства водопровода, канализации, отопления, газоснабжения, вентиляция кондиционирование воздуха | Сантехнические работы: внутренние трубопроводы, внутренние устройства водопровода, канализации, отопления, газоснабжения, вентиляция кондиционирование воздуха | 0 | 0
18 | 1 | 15 |  | 2,1 | Прайс | Соединитель гибкий на стороне всасывания СОМ 400-112, 000 "ВЕЗА" | ШТ | 1 | 1.4286 | 1.4286 |  |  |  | 12088 | 12088 | 0 | 0 | 0 | 0 | 0 | 0 | 0 | 0 | 0 |  | 92851485 | 12088.38 | 12088.38 | 0 | 0 | 0 | 0 | 0 | 0 | 0 | 12088.38 | 12088.38 | 0 | 0 | 0 | 0 | 0 | 0 | 0 | 121 | 65 | 1 | 1 |  |  | 1 | 1 | 1 | 9.92 |  |  |  |  | 3 | 1 |  |  |  | 20001 | 0 |  | 0 | 22 | 0 | 1 | 1 | 1 | 1 | 1 | 1 |  | 121 | 65 |  |  |  | 0 | 0 | 0 | [5 empty] | 0 |  | 0 | 12088 | 12088.38 | 0 | 0 | 0 | 0 | 0 | 0 | 0 | 0 | 0 | [13 empty] | 0 | 0 | 1 | 1 |  |  |  | 1013 | ШТ | ШТ | 1 | [6 empty] | 66627560 | 22 | Санитарно-технические работы | 16 | Сантехнические работы: внутренние трубопроводы, внутренние устройства водопровода, канализации, отопления, газоснабжения, вентиляция кондиционирование воздуха | 1 | 20001 | Вентиляция и кондиционирование | ФЕР-20 |  |  |  | 0 | 12088.38 | 12088.38 | 0 | 0 | 0 | 0 | 0 |  | 5 |  |  | 0 | 18 |  | 11495 | [10 empty] | 0 | 0 | 0 |  |  |  |  | 121 | 65 |  | 11 495 + 3,1% Трансп + 2% Заг.скл |  |  | 1 |  | 650129918 | 2 | 3 | 4 | 0 | 0 | 0 | 12088 | 12088 | 0 | 0 |  | 1 | 1 | 0 |  | 0 | 1 | 0 | 0 | 0 | 0 | 3,1 | 2 | 12088 |  | Пр/812-016.0-1 | Пр/774-016.0 | Сантехнические работы: внутренние трубопроводы, внутренние устройства водопровода, канализации, отопления, газоснабжения, вентиляция кондиционирование воздуха | Сантехнические работы: внутренние трубопроводы, внутренние устройства водопровода, канализации, отопления, газоснабжения, вентиляция кондиционирование воздуха | 0 | 0
17 | 1 | 21 | 20 | 3 | 20-02-018-01 | Установка вставок гибких к радиальным вентиляторам | м2 | 0.885 | 0 | 0.885 |  |  |  | 2126 | 21 | 10 | 5 | 2095 | 0 | 5.3432 | 0.0092925 | 0 | 2541 | 1512 |  | 92851485 | 55.86 | 2.39 | 0.7 | 0.13 | 52.77 | 0 | 6.0375 | 0.0105 | 0 | 53.31 | 2.39 | 0.66 | 0.12 | 50.26 | 0 | 5.75 | 0.01 | 0 | 121 | 72 | 1 | 1 |  |  | 1 | 44.85 | 15.72 | 9.92 |  |  |  |  | 0 | 1 | ФЕР-2001, 20-02-018-01, приказ Минстроя России № 876/пр от 26.12.2019 |  |  | 20001 | 0 |  | 0 | 22 | 0 | 44.85 | 1 | 1 | 1 | 1 | 1 |  | 121 | 72 |  |  |  | 0 | 0 | 0 | [5 empty] | 0 | Поправка: Сб. 20, ОП, п.1.20.19 Наименование: Индивидуальные испытания систем вентиляции и кондиционирования воздуха | 0 | 2126 | 23.7088 | 11.004 | 5.8305 | 2366.7345 | 0 | 6.0375 | 0.0105 | 0 | 2541 | 1512 |  |  |  |  | )*1,05 | )*1,05 | )*1,05 |  | )*1,05 | )*1,05 |  |  |  | 0 | 0 | 1 | 1 |  |  |  | 1005 | м2 | м2 | 1 | [6 empty] | 66627560 | 22 | Санитарно-технические работы | 16 | Сантехнические работы: внутренние трубопроводы, внутренние устройства водопровода, канализации, отопления, газоснабжения, вентиляция кондиционирование воздуха | 1 | 20001 | Вентиляция и кондиционирование | ФЕР-20 |  | Поправка: Сб. 20, ОП, п.1.20.19 |  | 1310720 | 53.31 | 2.39 | 0.66 | 0.12 | 50.26 | 5.75 | 0.01 | 0 | [17 empty] | 0 | 0 | 0 |  |  |  |  | 121 | 72 |  |  |  |  | 1 |  | -1520975047 | 2 | 1 | 4 | 0 | 0 | 0 | 6179 | 6179 | 0 | 0 |  | 0 | 3 | 0 |  | 0 | 1 | 0 | 0 | 0 | 0 |  |  |  |  | Пр/812-016.0-1 | Пр/774-016.0 | Сантехнические работы: внутренние трубопроводы, внутренние устройства водопровода, канализации, отопления, газоснабжения, вентиляция кондиционирование воздуха | Сантехнические работы: внутренние трубопроводы, внутренние устройства водопровода, канализации, отопления, газоснабжения, вентиляция кондиционирование воздуха | 0 | 0
18 | 1 | 21 |  | 3,1 | Прайс | Соединитель гибкий на стороне нагнетания СОМ 401-1428х789-1, 000 "ВЕЗА" | ШТ | 1 | 1.1299 | 1.1299 |  |  |  | 15501 | 15501 | 0 | 0 | 0 | 0 | 0 | 0 | 0 | 0 | 0 |  | 92851485 | 15500.88 | 15500.88 | 0 | 0 | 0 | 0 | 0 | 0 | 0 | 15500.88 | 15500.88 | 0 | 0 | 0 | 0 | 0 | 0 | 0 | 121 | 65 | 1 | 1 |  |  | 1 | 1 | 1 | 9.92 |  |  |  |  | 3 | 1 |  |  |  | 20001 | 0 |  | 0 | 22 | 0 | 1 | 1 | 1 | 1 | 1 | 1 |  | 121 | 65 |  |  |  | 0 | 0 | 0 | [5 empty] | 0 |  | 0 | 15501 | 15500.88 | 0 | 0 | 0 | 0 | 0 | 0 | 0 | 0 | 0 | [13 empty] | 0 | 0 | 1 | 1 |  |  |  | 1013 | ШТ | ШТ | 1 | [6 empty] | 66627560 | 22 | Санитарно-технические работы | 16 | Сантехнические работы: внутренние трубопроводы, внутренние устройства водопровода, канализации, отопления, газоснабжения, вентиляция кондиционирование воздуха | 1 | 20001 | Вентиляция и кондиционирование | ФЕР-20 |  |  |  | 0 | 15500.88 | 15500.88 | 0 | 0 | 0 | 0 | 0 |  | 5 |  |  | 0 | 18 |  | 14740 | [10 empty] | 0 | 0 | 0 |  |  |  |  | 121 | 65 |  | 14 740 + 3,1% Трансп + 2% Заг.скл |  |  | 1 |  | -1121307023 | 2 | 3 | 4 | 0 | 0 | 0 | 15501 | 15501 | 0 | 0 |  | 1 | 1 | 0 |  | 0 | 1 | 0 | 0 | 0 | 0 | 3,1 | 2 | 15501 |  | Пр/812-016.0-1 | Пр/774-016.0 | Сантехнические работы: внутренние трубопроводы, внутренние устройства водопровода, канализации, отопления, газоснабжения, вентиляция кондиционирование воздуха | Сантехнические работы: внутренние трубопроводы, внутренние устройства водопровода, канализации, отопления, газоснабжения, вентиляция кондиционирование воздуха | 0 | 0
17 | 1 | 29 | 28 | 4 | 20-02-006-09 | Установка заслонок воздушных и клапанов воздушных КВР с электрическим или пневматическим приводом: периметром до 4000 мм | ШТ | 20 | 0 | 20 |  |  |  | 37119 | 8543 | 2213 | 583 | 26363 | 0 | 65.52 | 1.05 | 0 | 32605 | 19401 |  | 92851485 | 79.49 | 43.06 | 7.04 | 0.65 | 29.39 | 0 | 3.276 | 0.0525 | 0 | 77.76 | 43.06 | 6.71 | 0.62 | 27.99 | 0 | 3.12 | 0.05 | 0 | 121 | 72 | 1 | 1 |  |  | 1 | 44.85 | 15.72 | 9.92 |  |  |  |  | 0 | 1 | ФЕР-2001, 20-02-006-09, приказ Минстроя России № 876/пр от 26.12.2019 |  |  | 20001 | 0 |  | 0 | 22 | 0 | 44.85 | 1 | 1 | 1 | 1 | 1 |  | 121 | 72 |  |  |  | 0 | 0 | 0 | [5 empty] | 0 | Поправка: Сб. 20, ОП, п.1.20.19 Наименование: Индивидуальные испытания систем вентиляции и кондиционирования воздуха | 0 | 37119 | 427.1552 | 110.6688 | 29.1525 | 1318.1415 | 0 | 3.276 | 0.0525 | 0 | 32604.66 | 19401.12 |  |  |  |  | )*1,05 | )*1,05 | )*1,05 |  | )*1,05 | )*1,05 |  |  |  | 0 | 0 | 1 | 1 |  |  |  | 1013 | ШТ | ШТ | 1 | [6 empty] | 66627560 | 22 | Санитарно-технические работы | 16 | Сантехнические работы: внутренние трубопроводы, внутренние устройства водопровода, канализации, отопления, газоснабжения, вентиляция кондиционирование воздуха | 1 | 20001 | Вентиляция и кондиционирование | ФЕР-20 |  | Поправка: Сб. 20, ОП, п.1.20.19 |  | 1310720 | 77.76 | 43.06 | 6.71 | 0.62 | 27.99 | 3.12 | 0.05 | 0 | [17 empty] | 0 | 0 | 0 |  |  |  |  | 121 | 72 |  |  |  |  | 1 |  | -2137468792 | 2 | 1 | 4 | 0 | 0 | 0 | 89125 | 89125 | 0 | 0 |  | 0 | 3 | 0 |  | 0 | 1 | 0 | 0 | 0 | 0 |  |  |  |  | Пр/812-016.0-1 | Пр/774-016.0 | Сантехнические работы: внутренние трубопроводы, внутренние устройства водопровода, канализации, отопления, газоснабжения, вентиляция кондиционирование воздуха | Сантехнические работы: внутренние трубопроводы, внутренние устройства водопровода, канализации, отопления, газоснабжения, вентиляция кондиционирование воздуха | 0 | 0
18 | 1 | 29 |  | 4,1 | Прайс | Клапан противопожарный. Гермик- Ду-3-Н-1200х500-1*ф-МВ220-ВН-КК-РОН110-МРЗ-0, 000 "ВЕЗА" | ШТ | 20 | 1 | 1 |  |  |  | 369708 | 369708 | 0 | 0 | 0 | 0 | 0 | 0 | 0 | 0 | 0 |  | 92851485 | 18485.38 | 18485.38 | 0 | 0 | 0 | 0 | 0 | 0 | 0 | 18485.38 | 18485.38 | 0 | 0 | 0 | 0 | 0 | 0 | 0 | 121 | 72 | 1 | 1 |  |  | 1 | 1 | 1 | 9.92 |  |  |  |  | 3 | 1 |  |  |  | 20001 | 0 |  | 0 | 22 | 0 | 1 | 1 | 1 | 1 | 1 | 1 |  | 121 | 72 |  |  |  | 0 | 0 | 0 | [5 empty] | 0 |  | 0 | 369708 | 18485.38 | 0 | 0 | 0 | 0 | 0 | 0 | 0 | 0 | 0 | [13 empty] | 0 | 0 | 1 | 1 |  |  |  | 1013 | ШТ | ШТ | 1 | [6 empty] | 66627560 | 22 | Санитарно-технические работы | 16 | Сантехнические работы: внутренние трубопроводы, внутренние устройства водопровода, канализации, отопления, газоснабжения, вентиляция кондиционирование воздуха | 1 | 20001 | Вентиляция и кондиционирование | ФЕР-20 |  |  |  | 0 | 18485.38 | 18485.38 | 0 | 0 | 0 | 0 | 0 |  | 5 |  |  | 0 | 18 |  | 17578 | [10 empty] | 0 | 0 | 0 |  |  |  |  | 121 | 72 |  | 17 578 + 3,1% Трансп + 2% Заг.скл |  |  | 1 |  | -1970259226 | 2 | 3 | 4 | 0 | 0 | 0 | 369708 | 369708 | 0 | 0 |  | 1 | 1 | 0 |  | 0 | 1 | 0 | 0 | 0 | 0 | 3,1 | 2 | 369708 |  | Пр/812-016.0-1 | Пр/774-016.0 | Сантехнические работы: внутренние трубопроводы, внутренние устройства водопровода, канализации, отопления, газоснабжения, вентиляция кондиционирование воздуха | Сантехнические работы: внутренние трубопроводы, внутренние устройства водопровода, канализации, отопления, газоснабжения, вентиляция кондиционирование воздуха | 0 | 0
17 | 1 | 37 | 36 | 5 | 20-02-004-09 | Установка клапанов обратных: периметром до 4500 мм | ШТ | 1 | 0 | 1 |  |  |  | 2212 | 666 | 115 | 29 | 1431 | 0 | 3.6015 | 0.0525 | 0 | 1767 | 1051 |  | 92851485 | 106.31 | 67.09 | 7.31 | 0.65 | 31.91 | 0 | 3.6015 | 0.0525 | 0 | 104.44 | 67.09 | 6.96 | 0.62 | 30.39 | 0 | 3.43 | 0.05 | 0 | 121 | 72 | 1 | 1 |  |  | 1 | 44.85 | 15.72 | 9.92 |  |  |  |  | 0 | 1 | ФЕР-2001, 20-02-004-09, приказ Минстроя России № 876/пр от 26.12.2019 |  |  | 20001 | 0 |  | 0 | 22 | 0 | 44.85 | 1 | 1 | 1 | 1 | 1 |  | 121 | 72 |  |  |  | 0 | 0 | 0 | [5 empty] | 0 | Поправка: Сб. 20, ОП, п.1.20.19 Наименование: Индивидуальные испытания систем вентиляции и кондиционирования воздуха | 0 | 2212 | 665.5328 | 114.9132 | 29.1525 | 1431.1635 | 0 | 3.6015 | 0.0525 | 0 | 1766.6 | 1051.2 |  |  |  |  | )*1,05 | )*1,05 | )*1,05 |  | )*1,05 | )*1,05 |  |  |  | 0 | 0 | 1 | 1 |  |  |  | 1013 | ШТ | ШТ | 1 | [6 empty] | 66627560 | 22 | Санитарно-технические работы | 16 | Сантехнические работы: внутренние трубопроводы, внутренние устройства водопровода, канализации, отопления, газоснабжения, вентиляция кондиционирование воздуха | 1 | 20001 | Вентиляция и кондиционирование | ФЕР-20 |  | Поправка: Сб. 20, ОП, п.1.20.19 |  | 1310720 | 104.44 | 67.09 | 6.96 | 0.62 | 30.39 | 3.43 | 0.05 | 0 | [17 empty] | 0 | 0 | 0 |  |  |  |  | 121 | 72 |  |  |  |  | 1 |  | 363079970 | 2 | 1 | 4 | 0 | 0 | 0 | 5030 | 5030 | 0 | 0 |  | 0 | 3 | 0 |  | 0 | 1 | 0 | 0 | 0 | 0 |  |  |  |  | Пр/812-016.0-1 | Пр/774-016.0 | Сантехнические работы: внутренние трубопроводы, внутренние устройства водопровода, канализации, отопления, газоснабжения, вентиляция кондиционирование воздуха | Сантехнические работы: внутренние трубопроводы, внутренние устройства водопровода, канализации, отопления, газоснабжения, вентиляция кондиционирование воздуха | 0 | 0
18 | 1 | 37 |  | 5,1 | Прайс | Клапан противопожарный обратный ПРОК-2-Н-1250х600-0, 000 "ВЕЗА" | ШТ | 1 | 1 | 1 |  |  |  | 34449 | 34449 | 0 | 0 | 0 | 0 | 0 | 0 | 0 | 0 | 0 |  | 92851485 | 34448.97 | 34448.97 | 0 | 0 | 0 | 0 | 0 | 0 | 0 | 34448.97 | 34448.97 | 0 | 0 | 0 | 0 | 0 | 0 | 0 | 121 | 72 | 1 | 1 |  |  | 1 | 1 | 1 | 9.92 |  |  |  |  | 3 | 1 |  |  |  | 20001 | 0 |  | 0 | 22 | 0 | 1 | 1 | 1 | 1 | 1 | 1 |  | 121 | 72 |  |  |  | 0 | 0 | 0 | [5 empty] | 0 |  | 0 | 34449 | 34448.97 | 0 | 0 | 0 | 0 | 0 | 0 | 0 | 0 | 0 | [13 empty] | 0 | 0 | 1 | 1 |  |  |  | 1013 | ШТ | ШТ | 1 | [6 empty] | 66627560 | 22 | Санитарно-технические работы | 16 | Сантехнические работы: внутренние трубопроводы, внутренние устройства водопровода, канализации, отопления, газоснабжения, вентиляция кондиционирование воздуха | 1 | 20001 | Вентиляция и кондиционирование | ФЕР-20 |  |  |  | 0 | 34448.97 | 34448.97 | 0 | 0 | 0 | 0 | 0 |  | 5 |  |  | 0 | 18 |  | 32758 | [10 empty] | 0 | 0 | 0 |  |  |  |  | 121 | 72 |  | 32 758 + 3,1% Трансп + 2% Заг.скл |  |  | 1 |  | 1586593916 | 2 | 3 | 4 | 0 | 0 | 0 | 34449 | 34449 | 0 | 0 |  | 1 | 1 | 0 |  | 0 | 1 | 0 | 0 | 0 | 0 | 3,1 | 2 | 34449 |  | Пр/812-016.0-1 | Пр/774-016.0 | Сантехнические работы: внутренние трубопроводы, внутренние устройства водопровода, канализации, отопления, газоснабжения, вентиляция кондиционирование воздуха | Сантехнические работы: внутренние трубопроводы, внутренние устройства водопровода, канализации, отопления, газоснабжения, вентиляция кондиционирование воздуха | 0 | 0
17 | 1 | 50 | 54 | 6 | 20-01-001-08 | Прокладка воздуховодов из листовой, оцинкованной стали и алюминия класса Н (нормальные) толщиной: 0,7 мм, диаметром до 800 мм | 100 м2 | 0.059 | 0 | 0.059 |  |  |  | 2575 | 222 | 124 | 27 | 2229 | 0 | 5.687 | 0.048321 | 0 | 2730 | 1624 |  | 92851485 | 1355.93 | 379.93 | 133.55 | 10.16 | 842.45 | 0 | 96.39 | 0.819 | 0 | 1309.45 | 379.93 | 127.19 | 9.68 | 802.33 | 0 | 91.8 | 0.78 | 0 | 121 | 72 | 1 | 1 |  |  | 1 | 44.85 | 15.72 | 9.92 |  |  |  |  | 0 | 1 | ФЕР-2001, 20-01-001-08, приказ Минстроя России № 876/пр от 26.12.2019 |  |  | 20001 | 0 |  | 0 | 22 | 0 | 44.85 | 1 | 1 | 1 | 1 | 1 |  | 121 | 72 |  |  |  | 0 | 0 | 0 | [5 empty] | 0 | Поправка: Сб. 20, ОП, п.1.20.19 Наименование: Индивидуальные испытания систем вентиляции и кондиционирования воздуха | 0 | 2575 | 3768.9056 | 2099.406 | 455.676 | 37783.8825 | 0 | 96.39 | 0.819 | 0 | 2729.76 | 1624.32 |  | 1 |  |  | *1,05 | *1,05 | *1,05 |  | *1,05 | *1,05 |  |  |  | 0 | 0 | 1 | 1 |  |  |  | 1005 | 100 м2 | 100 м2 | 100 | [6 empty] | 66627560 | 22 | Санитарно-технические работы | 16 | Сантехнические работы: внутренние трубопроводы, внутренние устройства водопровода, канализации, отопления, газоснабжения, вентиляция кондиционирование воздуха | 1 | 20001 | Вентиляция и кондиционирование | ФЕР-20 |  | Поправка: Сб. 20, ОП, п.1.20.19 |  | 1310720 | 1309.45 | 379.93 | 127.19 | 9.68 | 802.33 | 91.8 | 0.78 | 0 | [17 empty] | 0 | 0 | 0 |  |  |  |  | 121 | 72 |  |  |  |  | 1 |  | -1867999011 | 2 | 1 | 4 | 0 | 0 | 0 | 6929 | 6929 | 0 | 0 |  | 0 | 3 | 0 |  | 0 | 1 | 0 | 0 | 0 | 0 |  |  |  |  | Пр/812-016.0-1 | Пр/774-016.0 | Сантехнические работы: внутренние трубопроводы, внутренние устройства водопровода, канализации, отопления, газоснабжения, вентиляция кондиционирование воздуха | Сантехнические работы: внутренние трубопроводы, внутренние устройства водопровода, канализации, отопления, газоснабжения, вентиляция кондиционирование воздуха | 0 | 0
18 | 1 | 50 |  | 6,1 | 19.1.01.09-0023 | Изделия фасонные для воздуховодов из оцинкованной стали с шиной и уголками, толщина 0,8 мм | м2 | 5.9 | 100 | 100 |  |  |  | 11694 | 11694 | 0 | 0 | 0 | 0 | 0 | 0 | 0 | 0 | 0 |  | 92851485 | 199.8 | 199.8 | 0 | 0 | 0 | 0 | 0 | 0 | 0 | 199.8 | 199.8 | 0 | 0 | 0 | 0 | 0 | 0 | 0 | 121 | 72 | 1 | 1 |  |  | 1 | 1 | 1 | 9.92 |  |  |  |  | 3 | 1 | ФССЦ-2001, 19.1.01.09-0023, приказ Минстроя России № 876/пр от 26.12.2019 |  |  | 20001 | 0 |  | 0 | 22 | 0 | 1 | 1 | 1 | 1 | 1 | 1 |  | 121 | 72 |  |  |  | 0 | 0 | 0 | [5 empty] | 0 |  | 0 | 11694 | 1982.016 | 0 | 0 | 0 | 0 | 0 | 0 | 0 | 0 | 0 | [13 empty] | 0 | 0 | 1 | 1 |  |  |  | 1005 | м2 | м2 | 1 | [6 empty] | 66627560 | 22 | Санитарно-технические работы | 16 | Сантехнические работы: внутренние трубопроводы, внутренние устройства водопровода, канализации, отопления, газоснабжения, вентиляция кондиционирование воздуха | 1 | 20001 | Вентиляция и кондиционирование | ФЕР-20 |  |  |  | 0 | 199.8 | 199.8 | 0 | 0 | 0 | 0 | 0 | [18 empty] | 0 | 0 | 0 |  |  |  |  | 121 | 72 |  |  |  |  | 1 |  | 7561437 | 2 | 1 | 4 | 0 | 0 | 0 | 11694 | 11694 | 0 | 0 |  | 0 | 3 | 0 |  | 0 | 1 | 0 | 0 | 0 | 0 |  |  |  |  | Пр/812-016.0-1 | Пр/774-016.0 | Сантехнические работы: внутренние трубопроводы, внутренние устройства водопровода, канализации, отопления, газоснабжения, вентиляция кондиционирование воздуха | Сантехнические работы: внутренние трубопроводы, внутренние устройства водопровода, канализации, отопления, газоснабжения, вентиляция кондиционирование воздуха | 0 | 0
17 | 1 | 68 | 71 | 7 | 20-01-001-15 | Прокладка воздуховодов из листовой, оцинкованной стали и алюминия класса Н (нормальные) толщиной: 0,9 мм, периметром до 4500 мм | 100 м2 | 2.3699 | 0 | 2.3699 |  |  |  | 72800 | 8298 | 3635 | 912 | 60867 | 0 | 155.2758 | 1.6423 | 0 | 74753 | 44481 |  | 92851485 | 1023.17 | 352.95 | 97.57 | 8.58 | 572.65 | 0 | 65.52 | 0.693 | 0 | 991.25 | 352.95 | 92.92 | 8.17 | 545.38 | 0 | 62.4 | 0.66 | 0 | 121 | 72 | 1 | 1 |  |  | 1 | 44.85 | 15.72 | 9.92 |  |  |  |  | 0 | 1 | ФЕР-2001, 20-01-001-15, приказ Минстроя России № 876/пр от 26.12.2019 |  |  | 20001 | 0 |  | 0 | 22 | 0 | 44.85 | 1 | 1 | 1 | 1 | 1 |  | 121 | 72 |  |  |  | 0 | 0 | 0 | [5 empty] | 0 | Поправка: Сб. 20, ОП, п.1.20.19 Наименование: Индивидуальные испытания систем вентиляции и кондиционирования воздуха | 0 | 72800 | 3501.264 | 1533.8004 | 384.813 | 25683.3525 | 0 | 65.52 | 0.693 | 0 | 74752.59 | 44480.88 |  |  |  |  | )*1,05 | )*1,05 | )*1,05 |  | )*1,05 | )*1,05 |  |  |  | 0 | 0 | 1 | 1 |  |  |  | 1005 | 100 м2 | 100 м2 | 100 | [6 empty] | 66627560 | 22 | Санитарно-технические работы | 16 | Сантехнические работы: внутренние трубопроводы, внутренние устройства водопровода, канализации, отопления, газоснабжения, вентиляция кондиционирование воздуха | 1 | 20001 | Вентиляция и кондиционирование | ФЕР-20 |  | Поправка: Сб. 20, ОП, п.1.20.19 |  | 1441792 | 991.25 | 352.95 | 92.92 | 8.17 | 545.38 | 62.4 | 0.66 | 0 | [17 empty] | 0 | 0 | 0 |  |  |  |  | 121 | 72 |  |  |  |  | 1 |  | 756370352 | 2 | 1 | 4 | 0 | 0 | 0 | 192034 | 192034 | 0 | 0 |  | 0 | 3 | 0 |  | 0 | 1 | 0 | 0 | 0 | 0 |  |  |  |  | Пр/812-016.0-1 | Пр/774-016.0 | Сантехнические работы: внутренние трубопроводы, внутренние устройства водопровода, канализации, отопления, газоснабжения, вентиляция кондиционирование воздуха | Сантехнические работы: внутренние трубопроводы, внутренние устройства водопровода, канализации, отопления, газоснабжения, вентиляция кондиционирование воздуха | 0 | 0
18 | 1 | 64 |  | 7,1 | 19.1.01.03-0056 | Воздуховоды из оцинкованной стали с шиной и уголками толщиной: 0,9 мм, периметром 3800 мм | м2 | 225.7 | 95.2361 | 95.2361 |  |  |  | 380016 | 380016 | 0 | 0 | 0 | 0 | 0 | 0 | 0 | 0 | 0 |  | 92851485 | 169.73 | 169.73 | 0 | 0 | 0 | 0 | 0 | 0 | 0 | 169.73 | 169.73 | 0 | 0 | 0 | 0 | 0 | 0 | 0 | 121 | 72 | 1 | 1 |  |  | 1 | 1 | 1 | 9.92 |  |  |  |  | 3 | 1 | ФССЦ-2001, 19.1.01.03-0056, приказ Минстроя России № 876/пр от 26.12.2019 |  |  | 20001 | 0 |  | 0 | 22 | 0 | 1 | 1 | 1 | 1 | 1 | 1 |  | 121 | 72 |  |  |  | 0 | 0 | 0 | [5 empty] | 0 |  | 0 | 380016 | 1683.7216 | 0 | 0 | 0 | 0 | 0 | 0 | 0 | 0 | 0 | [13 empty] | 0 | 0 | 1 | 1 |  |  |  | 1005 | м2 | м2 | 1 | [6 empty] | 66627560 | 22 | Санитарно-технические работы | 16 | Сантехнические работы: внутренние трубопроводы, внутренние устройства водопровода, канализации, отопления, газоснабжения, вентиляция кондиционирование воздуха | 1 | 20001 | Вентиляция и кондиционирование | ФЕР-20 |  |  |  | 0 | 169.73 | 169.73 | 0 | 0 | 0 | 0 | 0 | [18 empty] | 0 | 0 | 0 |  |  |  |  | 121 | 72 |  |  |  |  | 1 |  | -1985500563 | 2 | 1 | 4 | 0 | 0 | 0 | 380016 | 380016 | 0 | 0 |  | 0 | 3 | 0 |  | 0 | 1 | 0 | 0 | 0 | 0 |  |  |  |  | Пр/812-016.0-1 | Пр/774-016.0 | Сантехнические работы: внутренние трубопроводы, внутренние устройства водопровода, канализации, отопления, газоснабжения, вентиляция кондиционирование воздуха | Сантехнические работы: внутренние трубопроводы, внутренние устройства водопровода, канализации, отопления, газоснабжения, вентиляция кондиционирование воздуха | 0 | 0
18 | 1 | 65 |  | 7,2 | 19.1.01.09-0036 | Изделия фасонные для воздуховодов из оцинкованной стали с шиной и уголками, толщина 0,9 мм, периметр 3800 мм | м2 | 5.01 | 2.114 | 2.114 |  |  |  | 11097 | 11097 | 0 | 0 | 0 | 0 | 0 | 0 | 0 | 0 | 0 |  | 92851485 | 223.29 | 223.29 | 0 | 0 | 0 | 0 | 0 | 0 | 0 | 223.29 | 223.29 | 0 | 0 | 0 | 0 | 0 | 0 | 0 | 121 | 72 | 1 | 1 |  |  | 1 | 1 | 1 | 9.92 |  |  |  |  | 3 | 1 | ФССЦ-2001, 19.1.01.09-0036, приказ Минстроя России № 876/пр от 26.12.2019 |  |  | 20001 | 0 |  | 0 | 22 | 0 | 1 | 1 | 1 | 1 | 1 | 1 |  | 121 | 72 |  |  |  | 0 | 0 | 0 | [5 empty] | 0 |  | 0 | 11097 | 2215.0368 | 0 | 0 | 0 | 0 | 0 | 0 | 0 | 0 | 0 | [13 empty] | 0 | 0 | 1 | 1 |  |  |  | 1005 | м2 | м2 | 1 | [6 empty] | 66627560 | 22 | Санитарно-технические работы | 16 | Сантехнические работы: внутренние трубопроводы, внутренние устройства водопровода, канализации, отопления, газоснабжения, вентиляция кондиционирование воздуха | 1 | 20001 | Вентиляция и кондиционирование | ФЕР-20 |  |  |  | 0 | 223.29 | 223.29 | 0 | 0 | 0 | 0 | 0 | [18 empty] | 0 | 0 | 0 |  |  |  |  | 121 | 72 |  |  |  |  | 1 |  | 1776659705 | 2 | 1 | 4 | 0 | 0 | 0 | 11097 | 11097 | 0 | 0 |  | 0 | 3 | 0 |  | 0 | 1 | 0 | 0 | 0 | 0 |  |  |  |  | Пр/812-016.0-1 | Пр/774-016.0 | Сантехнические работы: внутренние трубопроводы, внутренние устройства водопровода, канализации, отопления, газоснабжения, вентиляция кондиционирование воздуха | Сантехнические работы: внутренние трубопроводы, внутренние устройства водопровода, канализации, отопления, газоснабжения, вентиляция кондиционирование воздуха | 0 | 0
18 | 1 | 66 |  | 7,3 | 19.1.01.09-0038 | Изделия фасонные для воздуховодов из оцинкованной стали с шиной и уголками, толщина 0,9 мм, периметр 4400 мм | м2 | 6.28 | 2.6499 | 2.6499 |  |  |  | 13864 | 13864 | 0 | 0 | 0 | 0 | 0 | 0 | 0 | 0 | 0 |  | 92851485 | 222.55 | 222.55 | 0 | 0 | 0 | 0 | 0 | 0 | 0 | 222.55 | 222.55 | 0 | 0 | 0 | 0 | 0 | 0 | 0 | 121 | 72 | 1 | 1 |  |  | 1 | 1 | 1 | 9.92 |  |  |  |  | 3 | 1 | ФССЦ-2001, 19.1.01.09-0038, приказ Минстроя России № 876/пр от 26.12.2019 |  |  | 20001 | 0 |  | 0 | 22 | 0 | 1 | 1 | 1 | 1 | 1 | 1 |  | 121 | 72 |  |  |  | 0 | 0 | 0 | [5 empty] | 0 |  | 0 | 13864 | 2207.696 | 0 | 0 | 0 | 0 | 0 | 0 | 0 | 0 | 0 | [13 empty] | 0 | 0 | 1 | 1 |  |  |  | 1005 | м2 | м2 | 1 | [6 empty] | 66627560 | 22 | Санитарно-технические работы | 16 | Сантехнические работы: внутренние трубопроводы, внутренние устройства водопровода, канализации, отопления, газоснабжения, вентиляция кондиционирование воздуха | 1 | 20001 | Вентиляция и кондиционирование | ФЕР-20 |  |  |  | 0 | 222.55 | 222.55 | 0 | 0 | 0 | 0 | 0 | [18 empty] | 0 | 0 | 0 |  |  |  |  | 121 | 72 |  |  |  |  | 1 |  | -1176743817 | 2 | 1 | 4 | 0 | 0 | 0 | 13864 | 13864 | 0 | 0 |  | 0 | 3 | 0 |  | 0 | 1 | 0 | 0 | 0 | 0 |  |  |  |  | Пр/812-016.0-1 | Пр/774-016.0 | Сантехнические работы: внутренние трубопроводы, внутренние устройства водопровода, канализации, отопления, газоснабжения, вентиляция кондиционирование воздуха | Сантехнические работы: внутренние трубопроводы, внутренние устройства водопровода, канализации, отопления, газоснабжения, вентиляция кондиционирование воздуха | 0 | 0
18 | 1 | 67 |  | 7,4 | 19.1.01.11-0012 | Крепления (тяги) для воздуховодов | т | 0.12 | 0.050635 | 0.050635 |  |  |  | 36186 | 36186 | 0 | 0 | 0 | 0 | 0 | 0 | 0 | 0 | 0 |  | 92851485 | 30398.56 | 30398.56 | 0 | 0 | 0 | 0 | 0 | 0 | 0 | 30398.56 | 30398.56 | 0 | 0 | 0 | 0 | 0 | 0 | 0 | 121 | 72 | 1 | 1 |  |  | 1 | 1 | 1 | 9.92 |  |  |  |  | 3 | 1 | ФССЦ-2001, 19.1.01.11-0012, приказ Минстроя России № 876/пр от 26.12.2019 |  |  | 20001 | 0 |  | 0 | 22 | 0 | 1 | 1 | 1 | 1 | 1 | 1 |  | 121 | 72 |  |  |  | 0 | 0 | 0 | [5 empty] | 0 |  | 0 | 36186 | 301553.7152 | 0 | 0 | 0 | 0 | 0 | 0 | 0 | 0 | 0 | [13 empty] | 0 | 0 | 1 | 1 |  |  |  | 1009 | т | т | 1000 | [6 empty] | 66627560 | 22 | Санитарно-технические работы | 16 | Сантехнические работы: внутренние трубопроводы, внутренние устройства водопровода, канализации, отопления, газоснабжения, вентиляция кондиционирование воздуха | 1 | 20001 | Вентиляция и кондиционирование | ФЕР-20 |  |  |  | 0 | 30398.56 | 30398.56 | 0 | 0 | 0 | 0 | 0 | [18 empty] | 0 | 0 | 0 |  |  |  |  | 121 | 72 |  |  |  |  | 1 |  | -1486911088 | 2 | 1 | 4 | 0 | 0 | 0 | 36186 | 36186 | 0 | 0 |  | 0 | 3 | 0 |  | 0 | 1 | 0 | 0 | 0 | 0 |  |  |  |  | Пр/812-016.0-1 | Пр/774-016.0 | Сантехнические работы: внутренние трубопроводы, внутренние устройства водопровода, канализации, отопления, газоснабжения, вентиляция кондиционирование воздуха | Сантехнические работы: внутренние трубопроводы, внутренние устройства водопровода, канализации, отопления, газоснабжения, вентиляция кондиционирование воздуха | 0 | 0
18 | 1 | 62 |  | 7,5 | 08.1.02.17-0131 | Сетка стальная плетеная из оцинкованной проволоки с квадратной ячейкой, диаметр проволоки 1,2 мм | м2 | 1.3 | 0.54855 | 0.54855 |  |  |  | 450 | 450 | 0 | 0 | 0 | 0 | 0 | 0 | 0 | 0 | 0 |  | 92851485 | 34.89 | 34.89 | 0 | 0 | 0 | 0 | 0 | 0 | 0 | 34.89 | 34.89 | 0 | 0 | 0 | 0 | 0 | 0 | 0 | 121 | 72 | 1 | 1 |  |  | 1 | 1 | 1 | 9.92 |  |  |  |  | 3 | 1 | ФССЦ-2001, 08.1.02.17-0131, приказ Минстроя России № 876/пр от 26.12.2019 |  |  | 20001 | 0 |  | 0 | 22 | 0 | 1 | 1 | 1 | 1 | 1 | 1 |  | 121 | 72 |  |  |  | 0 | 0 | 0 | [5 empty] | 0 |  | 0 | 450 | 346.1088 | 0 | 0 | 0 | 0 | 0 | 0 | 0 | 0 | 0 | [13 empty] | 0 | 0 | 1 | 1 |  |  |  | 1005 | м2 | м2 | 1 | [6 empty] | 66627560 | 22 | Санитарно-технические работы | 16 | Сантехнические работы: внутренние трубопроводы, внутренние устройства водопровода, канализации, отопления, газоснабжения, вентиляция кондиционирование воздуха | 1 | 20001 | Вентиляция и кондиционирование | ФЕР-20 |  |  |  | 0 | 34.89 | 34.89 | 0 | 0 | 0 | 0 | 0 | [18 empty] | 0 | 0 | 0 |  |  |  |  | 121 | 72 |  |  |  |  | 1 |  | -1409393109 | 2 | 1 | 4 | 0 | 0 | 0 | 450 | 450 | 0 | 0 |  | 0 | 3 | 0 |  | 0 | 1 | 0 | 0 | 0 | 0 |  |  |  |  | Пр/812-016.0-1 | Пр/774-016.0 | Сантехнические работы: внутренние трубопроводы, внутренние устройства водопровода, канализации, отопления, газоснабжения, вентиляция кондиционирование воздуха | Сантехнические работы: внутренние трубопроводы, внутренние устройства водопровода, канализации, отопления, газоснабжения, вентиляция кондиционирование воздуха | 0 | 0
18 | 1 | 68 |  | 7,6 | Прайс | Компенсатор линейных расширений СОМ 560-КАНАЛ-125*60-Ц, 000 "ВЕЗА" | ШТ | 9 | 3.7976 | 3.7976 |  |  |  | 111034 | 111034 | 0 | 0 | 0 | 0 | 0 | 0 | 0 | 0 | 0 |  | 92851485 | 12337.08 | 12337.08 | 0 | 0 | 0 | 0 | 0 | 0 | 0 | 12337.08 | 12337.08 | 0 | 0 | 0 | 0 | 0 | 0 | 0 | 121 | 72 | 1 | 1 |  |  | 1 | 1 | 1 | 9.92 |  |  |  |  | 3 | 1 |  |  |  | 20001 | 0 |  | 0 | 22 | 0 | 1 | 1 | 1 | 1 | 1 | 1 |  | 121 | 72 |  |  |  | 0 | 0 | 0 | [5 empty] | 0 |  | 0 | 111034 | 12337.08 | 0 | 0 | 0 | 0 | 0 | 0 | 0 | 0 | 0 | [13 empty] | 0 | 0 | 1 | 1 |  |  |  | 1013 | ШТ | ШТ | 1 | [6 empty] | 66627560 | 22 | Санитарно-технические работы | 16 | Сантехнические работы: внутренние трубопроводы, внутренние устройства водопровода, канализации, отопления, газоснабжения, вентиляция кондиционирование воздуха | 1 | 20001 | Вентиляция и кондиционирование | ФЕР-20 |  |  |  | 0 | 12337.08 | 12337.08 | 0 | 0 | 0 | 0 | 0 |  | 5 |  |  | 0 | 18 |  | 11731.5 | [10 empty] | 0 | 0 | 0 |  |  |  |  | 121 | 72 |  | 11 731,5 + 3,1% Трансп + 2% Заг.скл |  |  | 1 |  | 860341094 | 2 | 3 | 4 | 0 | 0 | 0 | 111034 | 111034 | 0 | 0 |  | 1 | 1 | 0 |  | 0 | 1 | 0 | 0 | 0 | 0 | 3,1 | 2 | 111034 |  | Пр/812-016.0-1 | Пр/774-016.0 | Сантехнические работы: внутренние трубопроводы, внутренние устройства водопровода, канализации, отопления, газоснабжения, вентиляция кондиционирование воздуха | Сантехнические работы: внутренние трубопроводы, внутренние устройства водопровода, канализации, отопления, газоснабжения, вентиляция кондиционирование воздуха | 0 | 0
17 | 1 | 75 | 79 | 8 | 26-01-018-01 | Изоляция плоских и криволинейных поверхностей пластинами (плитами) из вспененного каучука, вспененного полиэтилена | 10 м2 | 2.8 | 0 | 2.8 |  |  |  | 12189 | 4716 | 1244 | 627 | 6229 | 0 | 14 | 1.204 | 0 | 6650 | 3771 |  | 92851485 | 247.66 | 169.8 | 28.26 | 4.99 | 49.6 | 0 | 5 | 0.43 | 0 | 247.66 | 169.8 | 28.26 | 4.99 | 49.6 | 0 | 5 | 0.43 | 0 | 97 | 55 | 1 | 1 |  |  | 1 | 44.85 | 15.72 | 9.92 |  |  |  |  | 0 | 1 | ФЕР-2001, 26-01-018-01, приказ Минстроя России № 876/пр от 26.12.2019 |  |  | 26001 | 0 |  | 0 | 2 | 0 | 44.85 | 1 | 1 | 1 | 1 | 1 |  | 97 | 55 |  |  |  | 0 | 0 | 0 | [5 empty] | 0 |  | 0 | 12189 | 1684.416 | 444.2472 | 223.8015 | 2224.56 | 0 | 5 | 0.43 | 0 | 6650.32 | 3770.8 | [13 empty] | 0 | 0 | 1 | 1 |  |  |  | 1005 | 10 м2 | 10 м2 | 10 | [6 empty] | 66627568 | 2 | Общестроительные работы | 20 | Теплоизоляционные работы | 1 | 26001 | Теплоизоляционные работы | ФЕР-26 |  |  |  | 1441792 | 247.66 | 169.8 | 28.26 | 4.99 | 49.6 | 5 | 0.43 | 0 | [17 empty] | 0 | 0 | 0 |  |  |  |  | 97 | 55 |  |  |  |  | 1 |  | -893411855 | 2 | 1 | 4 | 0 | 0 | 0 | 22610 | 22610 | 0 | 0 |  | 0 | 3 | 0 |  | 0 | 1 | 0 | 0 | 0 | 0 |  |  |  |  | Пр/812-020.0-1 | Пр/774-020.0 | Теплоизоляционные работы | Теплоизоляционные работы | 0 | 0
18 | 1 | 72 |  | 8,1 | 01.2.03.04-0001 | Маты битумные, толщина 30 мм (Огнезащита воздуюводов (EI 60) 6=20мм, ОгнеВент-Базальт-20-1Ф ТУ 5769-015-54737814-2008, 000 'КРОЗ”) | м2 | 30.8 | 11 | 11 |  |  |  | 6875 | 6875 | 0 | 0 | 0 | 0 | 0 | 0 | 0 | 0 | 0 |  | 92851485 | 22.5 | 22.5 | 0 | 0 | 0 | 0 | 0 | 0 | 0 | 22.5 | 22.5 | 0 | 0 | 0 | 0 | 0 | 0 | 0 | 97 | 0 | 1 | 1 |  |  | 1 | 1 | 1 | 9.92 |  |  |  |  | 3 | 1 | ФССЦ-2001, 01.2.03.04-0001, приказ Минстроя России № 876/пр от 26.12.2019 |  |  | 26001 | 0 |  | 0 | 2 | 0 | 1 | 1 | 1 | 1 | 1 | 1 |  | 97 | 0 |  |  |  | 0 | 0 | 0 | [5 empty] | 0 |  | 0 | 6875 | 223.2 | 0 | 0 | 0 | 0 | 0 | 0 | 0 | 0 | 0 | [13 empty] | 0 | 0 | 1 | 1 |  |  |  | 1005 | м2 | м2 | 1 | [6 empty] | 66627568 | 2 | Общестроительные работы | 20 | Теплоизоляционные работы | 1 | 26001 | Теплоизоляционные работы | ФЕР-26 |  |  |  | 0 | 22.5 | 22.5 | 0 | 0 | 0 | 0 | 0 | [18 empty] | 0 | 0 | 0 |  |  |  |  | 97 | 0 |  |  |  |  | 1 |  | -336429810 | 2 | 1 | 4 | 0 | 0 | 0 | 6875 | 6875 | 0 | 0 |  | 0 | 3 | 0 |  | 0 | 1 | 0 | 0 | 0 | 0 |  |  |  |  | Пр/812-020.0-1 | Пр/774-020.0 | Теплоизоляционные работы | Теплоизоляционные работы | 0 | 0
18 | 1 | 74 |  | 8,2 | 14.1.04.01-0001 | Клей на основе вспененного синтетического каучука для склеивания изоляционных материалов | л | -4.2 | -1.5 | -1.5 |  |  |  | -2732 | -2732 | 0 | 0 | 0 | 0 | 0 | 0 | 0 | 0 | 0 |  | 92851485 | 65.58 | 65.58 | 0 | 0 | 0 | 0 | 0 | 0 | 0 | 65.58 | 65.58 | 0 | 0 | 0 | 0 | 0 | 0 | 0 | 97 | 0 | 1 | 1 |  |  | 1 | 1 | 1 | 9.92 |  |  |  |  | 3 | 1 | ФССЦ-2001, 14.1.04.01-0001, приказ Минстроя России № 876/пр от 26.12.2019 |  |  | 26001 | 0 |  | 0 | 2 | 1 | 1 | 1 | 1 | 1 | 1 | 1 |  | 97 | 0 |  |  |  | 0 | 0 | 0 | [5 empty] | 0 |  | 0 | -2732 | 650.5536 | 0 | 0 | 0 | 0 | 0 | 0 | 0 | 0 | 0 | [13 empty] | 0 | 0 | 1 | 1 |  |  |  | 1002 | л | л | 1 | [6 empty] | 66627568 | 2 | Общестроительные работы | 20 | Теплоизоляционные работы | 1 | 26001 | Теплоизоляционные работы | ФЕР-26 |  |  |  | 32768 | 65.58 | 65.58 | 0 | 0 | 0 | 0 | 0 | [18 empty] | 0 | 0 | 0 |  |  |  |  | 97 | 0 |  |  |  |  | 1 |  | -1609399419 | 2 | 1 | 4 | 0 | 0 | 0 | -2732 | -2732 | 0 | 0 |  | 0 | 3 | 0 |  | 0 | 1 | 0 | 0 | 0 | 0 |  |  |  |  | Пр/812-020.0-1 | Пр/774-020.0 | Теплоизоляционные работы | Теплоизоляционные работы | 0 | 0
18 | 1 | 75 |  | 8,3 | 14.5.09.05-0103 | Очиститель клея | л | -0.1596 | -0.057 | -0.057 |  |  |  | -318 | -318 | 0 | 0 | 0 | 0 | 0 | 0 | 0 | 0 | 0 |  | 92851485 | 200.58 | 200.58 | 0 | 0 | 0 | 0 | 0 | 0 | 0 | 200.58 | 200.58 | 0 | 0 | 0 | 0 | 0 | 0 | 0 | 97 | 0 | 1 | 1 |  |  | 1 | 1 | 1 | 9.92 |  |  |  |  | 3 | 1 | ФССЦ-2001, 14.5.09.05-0103, приказ Минстроя России № 876/пр от 26.12.2019 |  |  | 26001 | 0 |  | 0 | 2 | 1 | 1 | 1 | 1 | 1 | 1 | 1 |  | 97 | 0 |  |  |  | 0 | 0 | 0 | [5 empty] | 0 |  | 0 | -318 | 1989.7536 | 0 | 0 | 0 | 0 | 0 | 0 | 0 | 0 | 0 | [13 empty] | 0 | 0 | 1 | 1 |  |  |  | 1002 | л | л | 1 | [6 empty] | 66627568 | 2 | Общестроительные работы | 20 | Теплоизоляционные работы | 1 | 26001 | Теплоизоляционные работы | ФЕР-26 |  |  |  | 32768 | 200.58 | 200.58 | 0 | 0 | 0 | 0 | 0 | [18 empty] | 0 | 0 | 0 |  |  |  |  | 97 | 0 |  |  |  |  | 1 |  | 1828367933 | 2 | 1 | 4 | 0 | 0 | 0 | -318 | -318 | 0 | 0 |  | 0 | 3 | 0 |  | 0 | 1 | 0 | 0 | 0 | 0 |  |  |  |  | Пр/812-020.0-1 | Пр/774-020.0 | Теплоизоляционные работы | Теплоизоляционные работы | 0 | 0
17 | 1 | 83 | 86 | 9 | 12-01-010-01 | Устройство мелких покрытий (брандмауэры, парапеты, свесы и т.п.) из листовой оцинкованной стали | 100 м2 | 0.32 | 0 | 0.32 |  |  |  | 32695 | 20685 | 110 | 50 | 11900 | 0 | 31.104 | 0.0864 | 0 | 13026 | 6812 |  | 92851485 | 7367.18 | 6516.18 | 21.88 | 3.51 | 829.12 | 0 | 97.2 | 0.27 | 0 | 7367.18 | 6516.18 | 21.88 | 3.51 | 829.12 | 0 | 97.2 | 0.27 | 0 | 109 | 57 | 1 | 1 |  |  | 1 | 44.85 | 15.72 | 9.92 |  |  |  |  | 0 | 1 | ФЕР-2001, 12-01-010-01, приказ Минстроя России № 876/пр от 26.12.2019 |  |  | 12001 | 0 |  | 0 | 2 | 0 | 44.85 | 1 | 1 | 1 | 1 | 1 |  | 109 | 57 |  |  |  | 0 | 0 | 0 | [5 empty] | 0 |  | 0 | 32695 | 64640.5056 | 343.9536 | 157.4235 | 37186.032 | 0 | 97.2 | 0.27 | 0 | 13025.5 | 6811.5 | [13 empty] | 0 | 0 | 1 | 1 |  |  |  | 1005 | 100 м2 | 100 м2 | 100 | [6 empty] | 66627529 | 2 | Общестроительные работы | 12 | Кровли | 1 | 12001 | Кровли | ФЕР-12 |  |  |  | 1310720 | 7367.18 | 6516.18 | 21.88 | 3.51 | 829.12 | 97.2 | 0.27 | 0 | [17 empty] | 0 | 0 | 0 |  |  |  |  | 109 | 57 |  |  |  |  | 1 |  | -601591418 | 2 | 1 | 4 | 0 | 0 | 0 | 52533 | 52533 | 0 | 0 |  | 0 | 3 | 0 |  | 0 | 1 | 0 | 0 | 0 | 0 |  |  |  |  | Пр/812-012.0-1 | Пр/774-012.0 | Кровли | Кровли | 0 | 0
18 | 1 | 82 |  | 9,1 | 08.3.05.05-0051 | Сталь листовая оцинкованная, толщина 0,5 мм | т | -0.1824 | -0.57 | -0.57 |  |  |  | -20265 | -20265 | 0 | 0 | 0 | 0 | 0 | 0 | 0 | 0 | 0 |  | 92851485 | 11200 | 11200 | 0 | 0 | 0 | 0 | 0 | 0 | 0 | 11200 | 11200 | 0 | 0 | 0 | 0 | 0 | 0 | 0 | 109 | 0 | 1 | 1 |  |  | 1 | 1 | 1 | 9.92 |  |  |  |  | 3 | 1 | ФССЦ-2001, 08.3.05.05-0051, приказ Минстроя России № 876/пр от 26.12.2019 |  |  | 12001 | 0 |  | 0 | 2 | 1 | 1 | 1 | 1 | 1 | 1 | 1 |  | 109 | 0 |  |  |  | 0 | 0 | 0 | [5 empty] | 0 |  | 0 | -20265 | 111104 | 0 | 0 | 0 | 0 | 0 | 0 | 0 | 0 | 0 | [13 empty] | 0 | 0 | 1 | 1 |  |  |  | 1009 | т | т | 1000 | [6 empty] | 66627529 | 2 | Общестроительные работы | 12 | Кровли | 1 | 12001 | Кровли | ФЕР-12 |  |  |  | 32768 | 11200 | 11200 | 0 | 0 | 0 | 0 | 0 | [18 empty] | 0 | 0 | 0 |  |  |  |  | 109 | 0 |  |  |  |  | 1 |  | -509681559 | 2 | 1 | 4 | 0 | 0 | 0 | -20265 | -20265 | 0 | 0 |  | 0 | 3 | 0 |  | 0 | 1 | 0 | 0 | 0 | 0 |  |  |  |  | Пр/812-012.0-1 | Пр/774-012.0 | Кровли | Кровли | 0 | 0
18 | 1 | 83 |  | 9,2 | 08.3.05.05-0053 | Сталь листовая оцинкованная, толщина 0,7 мм | т | 0.18048 | 0.564 | 0.564 |  |  |  | 20052 | 20052 | 0 | 0 | 0 | 0 | 0 | 0 | 0 | 0 | 0 |  | 92851485 | 11200 | 11200 | 0 | 0 | 0 | 0 | 0 | 0 | 0 | 11200 | 11200 | 0 | 0 | 0 | 0 | 0 | 0 | 0 | 109 | 0 | 1 | 1 |  |  | 1 | 1 | 1 | 9.92 |  |  |  |  | 3 | 1 | ФССЦ-2001, 08.3.05.05-0053, приказ Минстроя России № 876/пр от 26.12.2019 |  |  | 12001 | 0 |  | 0 | 2 | 0 | 1 | 1 | 1 | 1 | 1 | 1 |  | 109 | 0 |  |  |  | 0 | 0 | 0 | [5 empty] | 0 |  | 0 | 20052 | 111104 | 0 | 0 | 0 | 0 | 0 | 0 | 0 | 0 | 0 | [13 empty] | 0 | 0 | 1 | 1 |  |  |  | 1009 | т | т | 1000 | [6 empty] | 66627529 | 2 | Общестроительные работы | 12 | Кровли | 1 | 12001 | Кровли | ФЕР-12 |  |  |  | 0 | 11200 | 11200 | 0 | 0 | 0 | 0 | 0 | [18 empty] | 0 | 0 | 0 |  |  |  |  | 109 | 0 |  |  |  |  | 1 |  | -2011931410 | 2 | 1 | 4 | 0 | 0 | 0 | 20052 | 20052 | 0 | 0 |  | 0 | 3 | 0 |  | 0 | 1 | 0 | 0 | 0 | 0 |  |  |  |  | Пр/812-012.0-1 | Пр/774-012.0 | Кровли | Кровли | 0 | 0
51 | 1 | 4 | 24 |  |  | ДВ1 | 0 | [6 empty] | 1508947 | 1382470 | 8813 | 2720 | 117664 | 0 | 296.0978 | 4.9717 | 0 | 142587 | 83719 |  |  | 1508947 | 1382470 | 8813 | 2720 | 117664 | 0 | 296.0978 | 4.9717 | 0 | 142587 | 83719 |  |  | 0 | 338850 | 0 | 1735253 | 1396403 | 0 | 0 | 1382470 | 1043620 | 0 | 1043620 | 338850 | 0 | 0 | 0 | 0 | [19 empty] | 0 | 338850 | 0 | 1735253 | 1396403 | 0 | 0 | 1382470 | 1043620 | 0 | 1043620 | 338850 | 0 | 0 | 0 | 0 | [114 empty] | 0
50 | 0 | 0 | 1 | 201 | 1508947 | ПЗ | Прямые затраты |  |  | 201 | 1 | 3 |  | 0 | [7 empty] | 1170097 | 1 | 1170097
50 | 0 | 0 | 1 | 202 | 1382470 | СтМатОб | Стоимость материальных ресурсов (всего) |  |  | 202 | 2 | 3 |  | 0 | [7 empty] | 1382470 | 1 | 1382470
50 | 0 | 0 | 1 | 222 | 0 | СтМатОбЗак | Стоимость материалов и оборудования заказчика |  |  | 222 | 3 | 3 |  | 0 | [7 empty] | 0 | 1 | 0
50 | 0 | 0 | 1 | 225 | 1382470 | СтМатОбПод | Стоимость материалов и оборудования подрядчика |  |  | 225 | 4 | 3 |  | 0 | [7 empty] | 1382470 | 1 | 1382470
50 | 0 | 0 | 1 | 226 | 1043620 | СтМат | Стоимость материалов (всего) |  |  | 226 | 5 | 3 |  | 0 | [7 empty] | 1043620 | 1 | 1043620
50 | 0 | 0 | 1 | 227 | 0 | СтМатЗак | Стоимость материалов заказчика |  |  | 227 | 6 | 3 |  | 0 | [7 empty] | 0 | 1 | 0
50 | 0 | 0 | 1 | 228 | 1043620 | СтМатПод | Стоимость материалов подрядчика |  |  | 228 | 7 | 3 |  | 0 | [7 empty] | 1043620 | 1 | 1043620
50 | 0 | 0 | 1 | 216 | 338850 | Оборуд | Стоимость оборудования (всего) |  |  | 216 | 8 | 3 |  | 0 | [7 empty] | 338850 | 1 | 338850
50 | 0 | 0 | 1 | 223 | 0 | ОборудЗак | Стоимость оборудования заказчика |  |  | 223 | 9 | 3 |  | 0 | [7 empty] | 0 | 1 | 0
50 | 0 | 0 | 1 | 229 | 338850 | ОборудПод | Стоимость оборудования подрядчика |  |  | 229 | 10 | 3 |  | 0 | [7 empty] | 338850 | 1 | 338850
50 | 0 | 0 | 1 | 203 | 8813 | ЭММ | Эксплуатация машин |  |  | 203 | 11 | 3 |  | 0 | [7 empty] | 8813 | 1 | 8813
50 | 0 | 0 | 1 | 231 | 0 | ЭММсНРиСП | Эксплуатация машин по ТСН-2001.16 |  |  | 231 | 12 | 3 |  | 0 | [7 empty] | 0 | 1 | 0
50 | 0 | 0 | 1 | 204 | 2720 | ЗПМ | ЗП машинистов |  |  | 204 | 13 | 3 |  | 0 | [7 empty] | 2720 | 1 | 2720
50 | 0 | 0 | 1 | 205 | 117664 | ОЗП | Основная ЗП рабочих |  |  | 205 | 14 | 3 |  | 0 | [7 empty] | 117664 | 1 | 117664
50 | 0 | 0 | 1 | 232 | 0 | ОЗПсНРиСП | Основная ЗП рабочих по ТСН-2001.16 |  |  | 232 | 15 | 3 |  | 0 | [7 empty] | 0 | 1 | 0
50 | 0 | 0 | 1 | 214 | 1396403 | Строит | Строительные работы с НР и СП |  |  | 214 | 16 | 3 |  | 0 | [7 empty] | 1396403 | 1 | 1396403
50 | 0 | 0 | 1 | 215 | 0 | Монтаж | Монтажные работы с НР и СП |  |  | 215 | 17 | 3 |  | 0 | [7 empty] | 0 | 1 | 0
50 | 0 | 0 | 1 | 217 | 0 | Прочие | Прочие работы с НР и СП |  |  | 217 | 18 | 3 |  | 0 | [7 empty] | 0 | 1 | 0
50 | 0 | 0 | 1 | 230 | 0 | ПрочиеЗатр | Прочие затраты по ТСН-2001.16 |  |  | 230 | 19 | 3 |  | 0 | [7 empty] | 0 | 1 | 0
50 | 0 | 0 | 1 | 206 | 0 | ВозврМат | Возврат материалов |  |  | 206 | 20 | 3 |  | 0 | [7 empty] | 0 | 1 | 0
50 | 0 | 0 | 1 | 207 | 296.0978 | ТрудСтр | Трудозатраты строителей |  |  | 207 | 21 | 3 |  | 7 | [7 empty] | 296.0978 | 1 | 296.0978
50 | 0 | 0 | 1 | 208 | 4.9717 | ТрудМаш | Трудозатраты машинистов |  |  | 208 | 22 | 3 |  | 7 | [7 empty] | 4.9717 | 1 | 4.9717
50 | 0 | 0 | 1 | 209 | 0 | ТранспМат | Транспорт материалов |  |  | 209 | 23 | 3 |  | 0 | [7 empty] | 0 | 1 | 0
50 | 0 | 0 | 1 | 233 | 0 | Перевозка | Перевозка грузов |  |  | 233 | 24 | 3 |  | 0 | [7 empty] | 0 | 1 | 0
50 | 0 | 0 | 1 | 210 | 142587 | НР | Накладные расходы |  |  | 210 | 25 | 3 |  | 0 | [7 empty] | 142587 | 1 | 142587
50 | 0 | 0 | 1 | 211 | 83719 | СмПриб | Сметная прибыль |  |  | 211 | 26 | 3 |  | 0 | [7 empty] | 83719 | 1 | 83719
50 | 0 | 0 | 1 | 224 | 1735253 | Всего | Всего с НР и СП |  |  | 224 | 27 | 3 |  | 0 | [7 empty] | 1735253 | 1 | 1735253
4 | 1 |  | 115 |  |  | ДВ2 |  | 0 |  | -1 | [7 empty] | 0 |  |  | 0 | [53 empty] | 0 | [11 empty] | 0
52 | 1 | 4 | 85 | 0 |  | ДВ2 | [7 empty] | 1492457 | 1360302 | 9084 | 2723 | 123071 | 0 | 309.9641 | 4.969 | 0 | 149398 | 87852 | 0 | 0 | 1492457 | 1360302 | 9084 | 2723 | 123071 | 0 | 309.9641 | 4.969 | 0 | 149398 | 87852 | 0 | 0 | 0 | 338850 | 0 | 1729707 | 1390857 | 0 | 0 | 1360302 | 1021452 | 0 | 1021452 | 338850 | 0 | 0 | 0 | 0 | 0 | 0 | 0 | 0 | 0 | 0 | 0 | 0 | 0 | 0 | 0 | 0 | 0 | 0 | 0 | 0 | 0 | 0 | 0 | 0 | 338850 | 0 | 1729707 | 1390857 | 0 | 0 | 1360302 | 1021452 | 0 | 1021452 | 338850 | 0 | 0 | 0 | 0 | 0 | 0 | 0 | 0 | 0 | 0 | 0 | 0 | 0 | 0 | 0 | 0 | 0 | 0 | 0 | 0 | 0 | 0 | 0 | 0 | 0 | 0 | 0 | 0 | 0 | 0 | 0 | 0 | 0 | 0 | 0 | 0 | 0 | 0 | 0 | 0 | 0 | 0 | 0 | 0 | 0 | 0 | 0 | 0 | 0 | 0 | 0 | 0 | 0 | 0 | 0 | 0 | 0 | 0 | 0 | 0 | 0 | 0 | 0 | 0 | 0 | 0 | 0 | 0 | 0 | 0 | 0 | 0 | 0 | 0 | 0 | 0 | 0 | 0 | 0 | 0 | 0 | 0 | 0 | 0 | 0 | 0 | 0 | 0 | 0 | 0 | 0 | 0 | 0 | 0 | 0 | 0 | 0 | 0 | 0 | 0 | 0 | 0 | 0 | 0 | 0 | 0 | 0 | 0 | 0 | 0 | 0 | 0 | 0 | 0 | 0 | 0 | 0 | 0 | 0
17 | 1 | 92 | 94 | 10 | 20-03-003-03 | Установка вентиляторов крышных массой: до 0,4 т | ШТ | 1 | 0 | 1 |  |  |  | 7000 | 753 | 1354 | 483 | 4893 | 0 | 11.34 | 0.8715 | 0 | 6505 | 3871 |  | 92851485 | 271.12 | 75.9 | 86.12 | 10.77 | 109.1 | 0 | 11.34 | 0.8715 | 0 | 261.82 | 75.9 | 82.02 | 10.26 | 103.9 | 0 | 10.8 | 0.83 | 0 | 121 | 72 | 1 | 1 |  |  | 1 | 44.85 | 15.72 | 9.92 |  |  |  |  | 0 | 1 | ФЕР-2001, 20-03-003-03, приказ Минстроя России № 876/пр от 26.12.2019 |  |  | 20001 | 0 |  | 0 | 22 | 0 | 44.85 | 1 | 1 | 1 | 1 | 1 |  | 121 | 72 |  |  |  | 0 | 0 | 0 | [5 empty] | 0 | Поправка: Сб. 20, ОП, п.1.20.19 Наименование: Индивидуальные испытания систем вентиляции и кондиционирования воздуха | 0 | 7000 | 752.928 | 1353.8064 | 483.0345 | 4893.135 | 0 | 11.34 | 0.8715 | 0 | 6504.96 | 3870.72 |  |  |  |  | )*1,05 | )*1,05 | )*1,05 |  | )*1,05 | )*1,05 |  |  |  | 0 | 0 | 1 | 1 |  |  |  | 1013 | ШТ | ШТ | 1 | [6 empty] | 66627560 | 22 | Санитарно-технические работы | 16 | Сантехнические работы: внутренние трубопроводы, внутренние устройства водопровода, канализации, отопления, газоснабжения, вентиляция кондиционирование воздуха | 1 | 20001 | Вентиляция и кондиционирование | ФЕР-20 |  | Поправка: Сб. 20, ОП, п.1.20.19 |  | 1310720 | 261.82 | 75.9 | 82.02 | 10.26 | 103.9 | 10.8 | 0.83 | 0 | [17 empty] | 0 | 0 | 0 |  |  |  |  | 121 | 72 |  |  |  |  | 1 |  | -2007600775 | 2 | 1 | 4 | 0 | 0 | 0 | 17376 | 17376 | 0 | 0 |  | 0 | 3 | 0 |  | 0 | 1 | 0 | 0 | 0 | 0 |  |  |  |  | Пр/812-016.0-1 | Пр/774-016.0 | Сантехнические работы: внутренние трубопроводы, внутренние устройства водопровода, канализации, отопления, газоснабжения, вентиляция кондиционирование воздуха | Сантехнические работы: внутренние трубопроводы, внутренние устройства водопровода, канализации, отопления, газоснабжения, вентиляция кондиционирование воздуха | 0 | 0
18 | 1 | 92 |  | 10,1 | Прайс | Вентилятор дымоудаления радиальный ВРАН6- 112, L=37 003 мЗ/ч, Рn=1200 Па, положение корпуса ПО, с эл.двиг. N=22 кВт, n=975 об/мин, U=З80В, lном=44,2 А, lпуск=309,5 А, ВРАН6-112- ДУ400-Н-02200 /6-У1-1-П0, А200М6, 000 "ВЕЗА" | ШТ | 1 | 1 | 1 |  |  |  | 338850 | 338850 | 0 | 0 | 0 | 0 | 0 | 0 | 0 | 0 | 0 |  | 92851485 | 338849.66 | 338849.66 | 0 | 0 | 0 | 0 | 0 | 0 | 0 | 338849.66 | 338849.66 | 0 | 0 | 0 | 0 | 0 | 0 | 0 | 0 | 0 | 1 | 1 |  |  | 1 | 1 | 1 | 6.43 |  |  |  |  | 3 | 3 |  |  |  | 902 | 0 |  | 0 | 92 | 0 | 1 | 1 | 1 | 1 | 1 | 1 |  | 121 | 72 |  |  |  | 0 | 0 | 0 | [5 empty] | 0 |  | 0 | 338850 | 338849.66 | 0 | 0 | 0 | 0 | 0 | 0 | 0 | 0 | 0 | [13 empty] | 0 | 0 | 1 | 1 |  |  |  | 1013 | ШТ | ШТ | 1 | [6 empty] | 66627376 | 92 | Оборудование, отсутствующее в СНБ | 0 |  | 3 | 902 | Оборудование, отсутствующее в СНБ | Оборуд. КА |  |  |  | 0 | 338849.66 | 338849.66 | 0 | 0 | 0 | 0 | 0 |  | 5 |  |  | 0 | 18 |  | 324764 | [10 empty] | 0 | 338850 | 0 |  |  |  |  | 121 | 72 |  | 324 764 + 3,1% Трансп + 1,2% Заг.скл |  |  | 1 |  | 1540365545 | 2 | 3 | 4 | 0 | 0 | 0 | 338850 | 0 | 0 | 0 |  | 1 | 1 | 0 |  | 0 | 1 | 0 | 0 | 0 | 0 | 3,1 | 1,2 |  | 338850 |  |  |  |  | 0 | 0
17 | 1 | 98 | 100 | 11 | 20-02-018-01 | Установка вставок гибких к радиальным вентиляторам | м2 | 0.7 | 0 | 0.7 |  |  |  | 1682 | 17 | 8 | 4 | 1657 | 0 | 4.2263 | 0.00735 | 0 | 2010 | 1196 |  | 92851485 | 55.86 | 2.39 | 0.7 | 0.13 | 52.77 | 0 | 6.0375 | 0.0105 | 0 | 53.31 | 2.39 | 0.66 | 0.12 | 50.26 | 0 | 5.75 | 0.01 | 0 | 121 | 72 | 1 | 1 |  |  | 1 | 44.85 | 15.72 | 9.92 |  |  |  |  | 0 | 1 | ФЕР-2001, 20-02-018-01, приказ Минстроя России № 876/пр от 26.12.2019 |  |  | 20001 | 0 |  | 0 | 22 | 0 | 44.85 | 1 | 1 | 1 | 1 | 1 |  | 121 | 72 |  |  |  | 0 | 0 | 0 | [5 empty] | 0 | Поправка: Сб. 20, ОП, п.1.20.19 Наименование: Индивидуальные испытания систем вентиляции и кондиционирования воздуха | 0 | 1682 | 23.7088 | 11.004 | 5.8305 | 2366.7345 | 0 | 6.0375 | 0.0105 | 0 | 2009.81 | 1195.92 |  |  |  |  | )*1,05 | )*1,05 | )*1,05 |  | )*1,05 | )*1,05 |  |  |  | 0 | 0 | 1 | 1 |  |  |  | 1005 | м2 | м2 | 1 | [6 empty] | 66627560 | 22 | Санитарно-технические работы | 16 | Сантехнические работы: внутренние трубопроводы, внутренние устройства водопровода, канализации, отопления, газоснабжения, вентиляция кондиционирование воздуха | 1 | 20001 | Вентиляция и кондиционирование | ФЕР-20 |  | Поправка: Сб. 20, ОП, п.1.20.19 |  | 1310720 | 53.31 | 2.39 | 0.66 | 0.12 | 50.26 | 5.75 | 0.01 | 0 | [17 empty] | 0 | 0 | 0 |  |  |  |  | 121 | 72 |  |  |  |  | 1 |  | -1520975047 | 2 | 1 | 4 | 0 | 0 | 0 | 4888 | 4888 | 0 | 0 |  | 0 | 3 | 0 |  | 0 | 1 | 0 | 0 | 0 | 0 |  |  |  |  | Пр/812-016.0-1 | Пр/774-016.0 | Сантехнические работы: внутренние трубопроводы, внутренние устройства водопровода, канализации, отопления, газоснабжения, вентиляция кондиционирование воздуха | Сантехнические работы: внутренние трубопроводы, внутренние устройства водопровода, канализации, отопления, газоснабжения, вентиляция кондиционирование воздуха | 0 | 0
18 | 1 | 98 |  | 11,1 | Прайс | Соединитель гибкий на стороне всасывания СОМ 400-112, 000 "ВЕЗА" | ШТ | 1 | 1.4286 | 1.4286 |  |  |  | 12088 | 12088 | 0 | 0 | 0 | 0 | 0 | 0 | 0 | 0 | 0 |  | 92851485 | 12088.38 | 12088.38 | 0 | 0 | 0 | 0 | 0 | 0 | 0 | 12088.38 | 12088.38 | 0 | 0 | 0 | 0 | 0 | 0 | 0 | 121 | 65 | 1 | 1 |  |  | 1 | 1 | 1 | 9.92 |  |  |  |  | 3 | 1 |  |  |  | 20001 | 0 |  | 0 | 22 | 0 | 1 | 1 | 1 | 1 | 1 | 1 |  | 121 | 65 |  |  |  | 0 | 0 | 0 | [5 empty] | 0 |  | 0 | 12088 | 12088.38 | 0 | 0 | 0 | 0 | 0 | 0 | 0 | 0 | 0 | [13 empty] | 0 | 0 | 1 | 1 |  |  |  | 1013 | ШТ | ШТ | 1 | [6 empty] | 66627560 | 22 | Санитарно-технические работы | 16 | Сантехнические работы: внутренние трубопроводы, внутренние устройства водопровода, канализации, отопления, газоснабжения, вентиляция кондиционирование воздуха | 1 | 20001 | Вентиляция и кондиционирование | ФЕР-20 |  |  |  | 0 | 12088.38 | 12088.38 | 0 | 0 | 0 | 0 | 0 |  | 5 |  |  | 0 | 18 |  | 11495 | [10 empty] | 0 | 0 | 0 |  |  |  |  | 121 | 65 |  | 11 495 + 3,1% Трансп + 2% Заг.скл |  |  | 1 |  | 650129918 | 2 | 3 | 4 | 0 | 0 | 0 | 12088 | 12088 | 0 | 0 |  | 1 | 1 | 0 |  | 0 | 1 | 0 | 0 | 0 | 0 | 3,1 | 2 | 12088 |  | Пр/812-016.0-1 | Пр/774-016.0 | Сантехнические работы: внутренние трубопроводы, внутренние устройства водопровода, канализации, отопления, газоснабжения, вентиляция кондиционирование воздуха | Сантехнические работы: внутренние трубопроводы, внутренние устройства водопровода, канализации, отопления, газоснабжения, вентиляция кондиционирование воздуха | 0 | 0
17 | 1 | 104 | 106 | 12 | 20-02-018-01 | Установка вставок гибких к радиальным вентиляторам | м2 | 0.885 | 0 | 0.885 |  |  |  | 2126 | 21 | 10 | 5 | 2095 | 0 | 5.3432 | 0.0092925 | 0 | 2541 | 1512 |  | 92851485 | 55.86 | 2.39 | 0.7 | 0.13 | 52.77 | 0 | 6.0375 | 0.0105 | 0 | 53.31 | 2.39 | 0.66 | 0.12 | 50.26 | 0 | 5.75 | 0.01 | 0 | 121 | 72 | 1 | 1 |  |  | 1 | 44.85 | 15.72 | 9.92 |  |  |  |  | 0 | 1 | ФЕР-2001, 20-02-018-01, приказ Минстроя России № 876/пр от 26.12.2019 |  |  | 20001 | 0 |  | 0 | 22 | 0 | 44.85 | 1 | 1 | 1 | 1 | 1 |  | 121 | 72 |  |  |  | 0 | 0 | 0 | [5 empty] | 0 | Поправка: Сб. 20, ОП, п.1.20.19 Наименование: Индивидуальные испытания систем вентиляции и кондиционирования воздуха | 0 | 2126 | 23.7088 | 11.004 | 5.8305 | 2366.7345 | 0 | 6.0375 | 0.0105 | 0 | 2541 | 1512 |  |  |  |  | )*1,05 | )*1,05 | )*1,05 |  | )*1,05 | )*1,05 |  |  |  | 0 | 0 | 1 | 1 |  |  |  | 1005 | м2 | м2 | 1 | [6 empty] | 66627560 | 22 | Санитарно-технические работы | 16 | Сантехнические работы: внутренние трубопроводы, внутренние устройства водопровода, канализации, отопления, газоснабжения, вентиляция кондиционирование воздуха | 1 | 20001 | Вентиляция и кондиционирование | ФЕР-20 |  | Поправка: Сб. 20, ОП, п.1.20.19 |  | 1310720 | 53.31 | 2.39 | 0.66 | 0.12 | 50.26 | 5.75 | 0.01 | 0 | [17 empty] | 0 | 0 | 0 |  |  |  |  | 121 | 72 |  |  |  |  | 1 |  | -1520975047 | 2 | 1 | 4 | 0 | 0 | 0 | 6179 | 6179 | 0 | 0 |  | 0 | 3 | 0 |  | 0 | 1 | 0 | 0 | 0 | 0 |  |  |  |  | Пр/812-016.0-1 | Пр/774-016.0 | Сантехнические работы: внутренние трубопроводы, внутренние устройства водопровода, канализации, отопления, газоснабжения, вентиляция кондиционирование воздуха | Сантехнические работы: внутренние трубопроводы, внутренние устройства водопровода, канализации, отопления, газоснабжения, вентиляция кондиционирование воздуха | 0 | 0
18 | 1 | 104 |  | 12,1 | Прайс | Соединитель гибкий на стороне нагнетания СОМ 401-1428х789-1, 000 "ВЕЗА" | ШТ | 1 | 1.1299 | 1.1299 |  |  |  | 15501 | 15501 | 0 | 0 | 0 | 0 | 0 | 0 | 0 | 0 | 0 |  | 92851485 | 15500.88 | 15500.88 | 0 | 0 | 0 | 0 | 0 | 0 | 0 | 15500.88 | 15500.88 | 0 | 0 | 0 | 0 | 0 | 0 | 0 | 121 | 65 | 1 | 1 |  |  | 1 | 1 | 1 | 9.92 |  |  |  |  | 3 | 1 |  |  |  | 20001 | 0 |  | 0 | 22 | 0 | 1 | 1 | 1 | 1 | 1 | 1 |  | 121 | 65 |  |  |  | 0 | 0 | 0 | [5 empty] | 0 |  | 0 | 15501 | 15500.88 | 0 | 0 | 0 | 0 | 0 | 0 | 0 | 0 | 0 | [13 empty] | 0 | 0 | 1 | 1 |  |  |  | 1013 | ШТ | ШТ | 1 | [6 empty] | 66627560 | 22 | Санитарно-технические работы | 16 | Сантехнические работы: внутренние трубопроводы, внутренние устройства водопровода, канализации, отопления, газоснабжения, вентиляция кондиционирование воздуха | 1 | 20001 | Вентиляция и кондиционирование | ФЕР-20 |  |  |  | 0 | 15500.88 | 15500.88 | 0 | 0 | 0 | 0 | 0 |  | 5 |  |  | 0 | 18 |  | 14740 | [10 empty] | 0 | 0 | 0 |  |  |  |  | 121 | 65 |  | 14 740 + 3,1% Трансп + 2% Заг.скл |  |  | 1 |  | -1121307023 | 2 | 3 | 4 | 0 | 0 | 0 | 15501 | 15501 | 0 | 0 |  | 1 | 1 | 0 |  | 0 | 1 | 0 | 0 | 0 | 0 | 3,1 | 2 | 15501 |  | Пр/812-016.0-1 | Пр/774-016.0 | Сантехнические работы: внутренние трубопроводы, внутренние устройства водопровода, канализации, отопления, газоснабжения, вентиляция кондиционирование воздуха | Сантехнические работы: внутренние трубопроводы, внутренние устройства водопровода, канализации, отопления, газоснабжения, вентиляция кондиционирование воздуха | 0 | 0
17 | 1 | 112 | 114 | 13 | 20-02-006-09 | Установка заслонок воздушных и клапанов воздушных КВР с электрическим или пневматическим приводом: периметром до 4000 мм | ШТ | 21 | 0 | 21 |  |  |  | 38975 | 8970 | 2324 | 612 | 27681 | 0 | 68.796 | 1.1025 | 0 | 34235 | 20371 |  | 92851485 | 79.49 | 43.06 | 7.04 | 0.65 | 29.39 | 0 | 3.276 | 0.0525 | 0 | 77.76 | 43.06 | 6.71 | 0.62 | 27.99 | 0 | 3.12 | 0.05 | 0 | 121 | 72 | 1 | 1 |  |  | 1 | 44.85 | 15.72 | 9.92 |  |  |  |  | 0 | 1 | ФЕР-2001, 20-02-006-09, приказ Минстроя России № 876/пр от 26.12.2019 |  |  | 20001 | 0 |  | 0 | 22 | 0 | 44.85 | 1 | 1 | 1 | 1 | 1 |  | 121 | 72 |  |  |  | 0 | 0 | 0 | [5 empty] | 0 | Поправка: Сб. 20, ОП, п.1.20.19 Наименование: Индивидуальные испытания систем вентиляции и кондиционирования воздуха | 0 | 38975 | 427.1552 | 110.6688 | 29.1525 | 1318.1415 | 0 | 3.276 | 0.0525 | 0 | 34234.53 | 20370.96 |  |  |  |  | )*1,05 | )*1,05 | )*1,05 |  | )*1,05 | )*1,05 |  |  |  | 0 | 0 | 1 | 1 |  |  |  | 1013 | ШТ | ШТ | 1 | [6 empty] | 66627560 | 22 | Санитарно-технические работы | 16 | Сантехнические работы: внутренние трубопроводы, внутренние устройства водопровода, канализации, отопления, газоснабжения, вентиляция кондиционирование воздуха | 1 | 20001 | Вентиляция и кондиционирование | ФЕР-20 |  | Поправка: Сб. 20, ОП, п.1.20.19 |  | 1310720 | 77.76 | 43.06 | 6.71 | 0.62 | 27.99 | 3.12 | 0.05 | 0 | [17 empty] | 0 | 0 | 0 |  |  |  |  | 121 | 72 |  |  |  |  | 1 |  | -2137468792 | 2 | 1 | 4 | 0 | 0 | 0 | 93581 | 93581 | 0 | 0 |  | 0 | 3 | 0 |  | 0 | 1 | 0 | 0 | 0 | 0 |  |  |  |  | Пр/812-016.0-1 | Пр/774-016.0 | Сантехнические работы: внутренние трубопроводы, внутренние устройства водопровода, канализации, отопления, газоснабжения, вентиляция кондиционирование воздуха | Сантехнические работы: внутренние трубопроводы, внутренние устройства водопровода, канализации, отопления, газоснабжения, вентиляция кондиционирование воздуха | 0 | 0
18 | 1 | 112 |  | 13,1 | Прайс | Клапан противопожарный. Гермик- Ду-3-Н-1150х500-1*ф-МВ220-ВН-КК-РОН110-МРЗ-0, 000 "ВЕЗА" | ШТ | 21 | 1 | 1 |  |  |  | 382849 | 382849 | 0 | 0 | 0 | 0 | 0 | 0 | 0 | 0 | 0 |  | 92851485 | 18230.89 | 18230.89 | 0 | 0 | 0 | 0 | 0 | 0 | 0 | 18230.89 | 18230.89 | 0 | 0 | 0 | 0 | 0 | 0 | 0 | 121 | 72 | 1 | 1 |  |  | 1 | 1 | 1 | 9.92 |  |  |  |  | 3 | 1 |  |  |  | 20001 | 0 |  | 0 | 22 | 0 | 1 | 1 | 1 | 1 | 1 | 1 |  | 121 | 72 |  |  |  | 0 | 0 | 0 | [5 empty] | 0 |  | 0 | 382849 | 18230.89 | 0 | 0 | 0 | 0 | 0 | 0 | 0 | 0 | 0 | [13 empty] | 0 | 0 | 1 | 1 |  |  |  | 1013 | ШТ | ШТ | 1 | [6 empty] | 66627560 | 22 | Санитарно-технические работы | 16 | Сантехнические работы: внутренние трубопроводы, внутренние устройства водопровода, канализации, отопления, газоснабжения, вентиляция кондиционирование воздуха | 1 | 20001 | Вентиляция и кондиционирование | ФЕР-20 |  |  |  | 0 | 18230.89 | 18230.89 | 0 | 0 | 0 | 0 | 0 |  | 5 |  |  | 0 | 18 |  | 17336 | [10 empty] | 0 | 0 | 0 |  |  |  |  | 121 | 72 |  | 17 336 + 3,1% Трансп + 2% Заг.скл |  |  | 1 |  | 2044474129 | 2 | 3 | 4 | 0 | 0 | 0 | 382849 | 382849 | 0 | 0 |  | 1 | 1 | 0 |  | 0 | 1 | 0 | 0 | 0 | 0 | 3,1 | 2 | 382849 |  | Пр/812-016.0-1 | Пр/774-016.0 | Сантехнические работы: внутренние трубопроводы, внутренние устройства водопровода, канализации, отопления, газоснабжения, вентиляция кондиционирование воздуха | Сантехнические работы: внутренние трубопроводы, внутренние устройства водопровода, канализации, отопления, газоснабжения, вентиляция кондиционирование воздуха | 0 | 0
17 | 1 | 120 | 122 | 14 | 20-02-004-09 | Установка клапанов обратных: периметром до 4500 мм | ШТ | 1 | 0 | 1 |  |  |  | 2212 | 666 | 115 | 29 | 1431 | 0 | 3.6015 | 0.0525 | 0 | 1767 | 1051 |  | 92851485 | 106.31 | 67.09 | 7.31 | 0.65 | 31.91 | 0 | 3.6015 | 0.0525 | 0 | 104.44 | 67.09 | 6.96 | 0.62 | 30.39 | 0 | 3.43 | 0.05 | 0 | 121 | 72 | 1 | 1 |  |  | 1 | 44.85 | 15.72 | 9.92 |  |  |  |  | 0 | 1 | ФЕР-2001, 20-02-004-09, приказ Минстроя России № 876/пр от 26.12.2019 |  |  | 20001 | 0 |  | 0 | 22 | 0 | 44.85 | 1 | 1 | 1 | 1 | 1 |  | 121 | 72 |  |  |  | 0 | 0 | 0 | [5 empty] | 0 | Поправка: Сб. 20, ОП, п.1.20.19 Наименование: Индивидуальные испытания систем вентиляции и кондиционирования воздуха | 0 | 2212 | 665.5328 | 114.9132 | 29.1525 | 1431.1635 | 0 | 3.6015 | 0.0525 | 0 | 1766.6 | 1051.2 |  |  |  |  | )*1,05 | )*1,05 | )*1,05 |  | )*1,05 | )*1,05 |  |  |  | 0 | 0 | 1 | 1 |  |  |  | 1013 | ШТ | ШТ | 1 | [6 empty] | 66627560 | 22 | Санитарно-технические работы | 16 | Сантехнические работы: внутренние трубопроводы, внутренние устройства водопровода, канализации, отопления, газоснабжения, вентиляция кондиционирование воздуха | 1 | 20001 | Вентиляция и кондиционирование | ФЕР-20 |  | Поправка: Сб. 20, ОП, п.1.20.19 |  | 1310720 | 104.44 | 67.09 | 6.96 | 0.62 | 30.39 | 3.43 | 0.05 | 0 | [17 empty] | 0 | 0 | 0 |  |  |  |  | 121 | 72 |  |  |  |  | 1 |  | 363079970 | 2 | 1 | 4 | 0 | 0 | 0 | 5030 | 5030 | 0 | 0 |  | 0 | 3 | 0 |  | 0 | 1 | 0 | 0 | 0 | 0 |  |  |  |  | Пр/812-016.0-1 | Пр/774-016.0 | Сантехнические работы: внутренние трубопроводы, внутренние устройства водопровода, канализации, отопления, газоснабжения, вентиляция кондиционирование воздуха | Сантехнические работы: внутренние трубопроводы, внутренние устройства водопровода, канализации, отопления, газоснабжения, вентиляция кондиционирование воздуха | 0 | 0
18 | 1 | 120 |  | 14,1 | Прайс | Клапан противопожарный обратный ПРОК-2-Н-1150х650-0, 000 "ВЕЗА" | ШТ | 1 | 1 | 1 |  |  |  | 33096 | 33096 | 0 | 0 | 0 | 0 | 0 | 0 | 0 | 0 | 0 |  | 92851485 | 33095.53 | 33095.53 | 0 | 0 | 0 | 0 | 0 | 0 | 0 | 33095.53 | 33095.53 | 0 | 0 | 0 | 0 | 0 | 0 | 0 | 121 | 72 | 1 | 1 |  |  | 1 | 1 | 1 | 9.92 |  |  |  |  | 3 | 1 |  |  |  | 20001 | 0 |  | 0 | 22 | 0 | 1 | 1 | 1 | 1 | 1 | 1 |  | 121 | 72 |  |  |  | 0 | 0 | 0 | [5 empty] | 0 |  | 0 | 33096 | 33095.53 | 0 | 0 | 0 | 0 | 0 | 0 | 0 | 0 | 0 | [13 empty] | 0 | 0 | 1 | 1 |  |  |  | 1013 | ШТ | ШТ | 1 | [6 empty] | 66627560 | 22 | Санитарно-технические работы | 16 | Сантехнические работы: внутренние трубопроводы, внутренние устройства водопровода, канализации, отопления, газоснабжения, вентиляция кондиционирование воздуха | 1 | 20001 | Вентиляция и кондиционирование | ФЕР-20 |  |  |  | 0 | 33095.53 | 33095.53 | 0 | 0 | 0 | 0 | 0 |  | 5 |  |  | 0 | 18 |  | 31471 | [10 empty] | 0 | 0 | 0 |  |  |  |  | 121 | 72 |  | 31 471 + 3,1% Трансп + 2% Заг.скл |  |  | 1 |  | -9715745 | 2 | 3 | 4 | 0 | 0 | 0 | 33096 | 33096 | 0 | 0 |  | 1 | 1 | 0 |  | 0 | 1 | 0 | 0 | 0 | 0 | 3,1 | 2 | 33096 |  | Пр/812-016.0-1 | Пр/774-016.0 | Сантехнические работы: внутренние трубопроводы, внутренние устройства водопровода, канализации, отопления, газоснабжения, вентиляция кондиционирование воздуха | Сантехнические работы: внутренние трубопроводы, внутренние устройства водопровода, канализации, отопления, газоснабжения, вентиляция кондиционирование воздуха | 0 | 0
17 | 1 | 137 | 139 | 15 | 20-01-001-13 | Прокладка воздуховодов из листовой, оцинкованной стали и алюминия класса Н (нормальные) толщиной: 0,7 мм, периметром до 3600 мм | 100 м2 | 2.3828 | 0 | 2.3828 |  |  |  | 79898 | 8951 | 3963 | 959 | 66984 | 0 | 170.8825 | 1.7263 | 0 | 82211 | 48919 |  | 92851485 | 1111.27 | 378.68 | 105.8 | 8.97 | 626.79 | 0 | 71.715 | 0.7245 | 0 | 1076.38 | 378.68 | 100.76 | 8.54 | 596.94 | 0 | 68.3 | 0.69 | 0 | 121 | 72 | 1 | 1 |  |  | 1 | 44.85 | 15.72 | 9.92 |  |  |  |  | 0 | 1 | ФЕР-2001, 20-01-001-13, приказ Минстроя России № 876/пр от 26.12.2019 |  |  | 20001 | 0 |  | 0 | 22 | 0 | 44.85 | 1 | 1 | 1 | 1 | 1 |  | 121 | 72 |  |  |  | 0 | 0 | 0 | [5 empty] | 0 | Поправка: Сб. 20, ОП, п.1.20.19 Наименование: Индивидуальные испытания систем вентиляции и кондиционирования воздуха | 0 | 79898 | 3756.5056 | 1663.176 | 402.3045 | 28111.5315 | 0 | 71.715 | 0.7245 | 0 | 82211.03 | 48918.96 |  |  |  |  | )*1,05 | )*1,05 | )*1,05 |  | )*1,05 | )*1,05 |  |  |  | 0 | 0 | 1 | 1 |  |  |  | 1005 | 100 м2 | 100 м2 | 100 | [6 empty] | 66627560 | 22 | Санитарно-технические работы | 16 | Сантехнические работы: внутренние трубопроводы, внутренние устройства водопровода, канализации, отопления, газоснабжения, вентиляция кондиционирование воздуха | 1 | 20001 | Вентиляция и кондиционирование | ФЕР-20 |  | Поправка: Сб. 20, ОП, п.1.20.19 |  | 1310720 | 1076.38 | 378.68 | 100.76 | 8.54 | 596.94 | 68.3 | 0.69 | 0 | [17 empty] | 0 | 0 | 0 |  |  |  |  | 121 | 72 |  |  |  |  | 1 |  | -252153439 | 2 | 1 | 4 | 0 | 0 | 0 | 211028 | 211028 | 0 | 0 |  | 0 | 3 | 0 |  | 0 | 1 | 0 | 0 | 0 | 0 |  |  |  |  | Пр/812-016.0-1 | Пр/774-016.0 | Сантехнические работы: внутренние трубопроводы, внутренние устройства водопровода, канализации, отопления, газоснабжения, вентиляция кондиционирование воздуха | Сантехнические работы: внутренние трубопроводы, внутренние устройства водопровода, канализации, отопления, газоснабжения, вентиляция кондиционирование воздуха | 0 | 0
18 | 1 | 134 |  | 15,1 | 19.1.01.03-0043 | Воздуховоды из оцинкованной стали с шиной и уголками толщиной: 0,8 мм, периметром 3600 мм | м2 | 230.4 | 96.693 | 96.693 |  |  |  | 345372 | 345372 | 0 | 0 | 0 | 0 | 0 | 0 | 0 | 0 | 0 |  | 92851485 | 151.11 | 151.11 | 0 | 0 | 0 | 0 | 0 | 0 | 0 | 151.11 | 151.11 | 0 | 0 | 0 | 0 | 0 | 0 | 0 | 121 | 72 | 1 | 1 |  |  | 1 | 1 | 1 | 9.92 |  |  |  |  | 3 | 1 | ФССЦ-2001, 19.1.01.03-0043, приказ Минстроя России № 876/пр от 26.12.2019 |  |  | 20001 | 0 |  | 0 | 22 | 0 | 1 | 1 | 1 | 1 | 1 | 1 |  | 121 | 72 |  |  |  | 0 | 0 | 0 | [5 empty] | 0 |  | 0 | 345372 | 1499.0112 | 0 | 0 | 0 | 0 | 0 | 0 | 0 | 0 | 0 | [13 empty] | 0 | 0 | 1 | 1 |  |  |  | 1005 | м2 | м2 | 1 | [6 empty] | 66627560 | 22 | Санитарно-технические работы | 16 | Сантехнические работы: внутренние трубопроводы, внутренние устройства водопровода, канализации, отопления, газоснабжения, вентиляция кондиционирование воздуха | 1 | 20001 | Вентиляция и кондиционирование | ФЕР-20 |  |  |  | 0 | 151.11 | 151.11 | 0 | 0 | 0 | 0 | 0 | [18 empty] | 0 | 0 | 0 |  |  |  |  | 121 | 72 |  |  |  |  | 1 |  | 679961038 | 2 | 1 | 4 | 0 | 0 | 0 | 345372 | 345372 | 0 | 0 |  | 0 | 3 | 0 |  | 0 | 1 | 0 | 0 | 0 | 0 |  |  |  |  | Пр/812-016.0-1 | Пр/774-016.0 | Сантехнические работы: внутренние трубопроводы, внутренние устройства водопровода, канализации, отопления, газоснабжения, вентиляция кондиционирование воздуха | Сантехнические работы: внутренние трубопроводы, внутренние устройства водопровода, канализации, отопления, газоснабжения, вентиляция кондиционирование воздуха | 0 | 0
18 | 1 | 135 |  | 15,2 | 19.1.01.09-0023 | Изделия фасонные для воздуховодов из оцинкованной стали с шиной и уголками, толщина 0,8 мм, периметр 3600 мм | м2 | 7.88 | 3.307 | 3.307 |  |  |  | 15618 | 15618 | 0 | 0 | 0 | 0 | 0 | 0 | 0 | 0 | 0 |  | 92851485 | 199.8 | 199.8 | 0 | 0 | 0 | 0 | 0 | 0 | 0 | 199.8 | 199.8 | 0 | 0 | 0 | 0 | 0 | 0 | 0 | 121 | 72 | 1 | 1 |  |  | 1 | 1 | 1 | 9.92 |  |  |  |  | 3 | 1 | ФССЦ-2001, 19.1.01.09-0023, приказ Минстроя России № 876/пр от 26.12.2019 |  |  | 20001 | 0 |  | 0 | 22 | 0 | 1 | 1 | 1 | 1 | 1 | 1 |  | 121 | 72 |  |  |  | 0 | 0 | 0 | [5 empty] | 0 |  | 0 | 15618 | 1982.016 | 0 | 0 | 0 | 0 | 0 | 0 | 0 | 0 | 0 | [13 empty] | 0 | 0 | 1 | 1 |  |  |  | 1005 | м2 | м2 | 1 | [6 empty] | 66627560 | 22 | Санитарно-технические работы | 16 | Сантехнические работы: внутренние трубопроводы, внутренние устройства водопровода, канализации, отопления, газоснабжения, вентиляция кондиционирование воздуха | 1 | 20001 | Вентиляция и кондиционирование | ФЕР-20 |  |  |  | 0 | 199.8 | 199.8 | 0 | 0 | 0 | 0 | 0 | [18 empty] | 0 | 0 | 0 |  |  |  |  | 121 | 72 |  |  |  |  | 1 |  | 772224834 | 2 | 1 | 4 | 0 | 0 | 0 | 15618 | 15618 | 0 | 0 |  | 0 | 3 | 0 |  | 0 | 1 | 0 | 0 | 0 | 0 |  |  |  |  | Пр/812-016.0-1 | Пр/774-016.0 | Сантехнические работы: внутренние трубопроводы, внутренние устройства водопровода, канализации, отопления, газоснабжения, вентиляция кондиционирование воздуха | Сантехнические работы: внутренние трубопроводы, внутренние устройства водопровода, канализации, отопления, газоснабжения, вентиляция кондиционирование воздуха | 0 | 0
18 | 1 | 136 |  | 15,3 | 19.1.01.11-0012 | Крепления (тяги) для воздуховодов | т | 0.12 | 0.050361 | 0.050361 |  |  |  | 36186 | 36186 | 0 | 0 | 0 | 0 | 0 | 0 | 0 | 0 | 0 |  | 92851485 | 30398.56 | 30398.56 | 0 | 0 | 0 | 0 | 0 | 0 | 0 | 30398.56 | 30398.56 | 0 | 0 | 0 | 0 | 0 | 0 | 0 | 121 | 72 | 1 | 1 |  |  | 1 | 1 | 1 | 9.92 |  |  |  |  | 3 | 1 | ФССЦ-2001, 19.1.01.11-0012, приказ Минстроя России № 876/пр от 26.12.2019 |  |  | 20001 | 0 |  | 0 | 22 | 0 | 1 | 1 | 1 | 1 | 1 | 1 |  | 121 | 72 |  |  |  | 0 | 0 | 0 | [5 empty] | 0 |  | 0 | 36186 | 301553.7152 | 0 | 0 | 0 | 0 | 0 | 0 | 0 | 0 | 0 | [13 empty] | 0 | 0 | 1 | 1 |  |  |  | 1009 | т | т | 1000 | [6 empty] | 66627560 | 22 | Санитарно-технические работы | 16 | Сантехнические работы: внутренние трубопроводы, внутренние устройства водопровода, канализации, отопления, газоснабжения, вентиляция кондиционирование воздуха | 1 | 20001 | Вентиляция и кондиционирование | ФЕР-20 |  |  |  | 0 | 30398.56 | 30398.56 | 0 | 0 | 0 | 0 | 0 | [18 empty] | 0 | 0 | 0 |  |  |  |  | 121 | 72 |  |  |  |  | 1 |  | -1486911088 | 2 | 1 | 4 | 0 | 0 | 0 | 36186 | 36186 | 0 | 0 |  | 0 | 3 | 0 |  | 0 | 1 | 0 | 0 | 0 | 0 |  |  |  |  | Пр/812-016.0-1 | Пр/774-016.0 | Сантехнические работы: внутренние трубопроводы, внутренние устройства водопровода, канализации, отопления, газоснабжения, вентиляция кондиционирование воздуха | Сантехнические работы: внутренние трубопроводы, внутренние устройства водопровода, канализации, отопления, газоснабжения, вентиляция кондиционирование воздуха | 0 | 0
18 | 1 | 132 |  | 15,4 | 08.1.02.17-0131 | Сетка стальная плетеная из оцинкованной проволоки с квадратной ячейкой, диаметр проволоки 1,2 мм | м2 | 1.3 | 0.54558 | 0.54558 |  |  |  | 450 | 450 | 0 | 0 | 0 | 0 | 0 | 0 | 0 | 0 | 0 |  | 92851485 | 34.89 | 34.89 | 0 | 0 | 0 | 0 | 0 | 0 | 0 | 34.89 | 34.89 | 0 | 0 | 0 | 0 | 0 | 0 | 0 | 121 | 72 | 1 | 1 |  |  | 1 | 1 | 1 | 9.92 |  |  |  |  | 3 | 1 | ФССЦ-2001, 08.1.02.17-0131, приказ Минстроя России № 876/пр от 26.12.2019 |  |  | 20001 | 0 |  | 0 | 22 | 0 | 1 | 1 | 1 | 1 | 1 | 1 |  | 121 | 72 |  |  |  | 0 | 0 | 0 | [5 empty] | 0 |  | 0 | 450 | 346.1088 | 0 | 0 | 0 | 0 | 0 | 0 | 0 | 0 | 0 | [13 empty] | 0 | 0 | 1 | 1 |  |  |  | 1005 | м2 | м2 | 1 | [6 empty] | 66627560 | 22 | Санитарно-технические работы | 16 | Сантехнические работы: внутренние трубопроводы, внутренние устройства водопровода, канализации, отопления, газоснабжения, вентиляция кондиционирование воздуха | 1 | 20001 | Вентиляция и кондиционирование | ФЕР-20 |  |  |  | 0 | 34.89 | 34.89 | 0 | 0 | 0 | 0 | 0 | [18 empty] | 0 | 0 | 0 |  |  |  |  | 121 | 72 |  |  |  |  | 1 |  | -1409393109 | 2 | 1 | 4 | 0 | 0 | 0 | 450 | 450 | 0 | 0 |  | 0 | 3 | 0 |  | 0 | 1 | 0 | 0 | 0 | 0 |  |  |  |  | Пр/812-016.0-1 | Пр/774-016.0 | Сантехнические работы: внутренние трубопроводы, внутренние устройства водопровода, канализации, отопления, газоснабжения, вентиляция кондиционирование воздуха | Сантехнические работы: внутренние трубопроводы, внутренние устройства водопровода, канализации, отопления, газоснабжения, вентиляция кондиционирование воздуха | 0 | 0
18 | 1 | 137 |  | 15,5 | Прайс | Компенсатор линейных расширений СОМ 560-КАНАЛ-115*65-Ц, 000 "ВЕЗА" | ШТ | 10 | 4.1967 | 4.1967 |  |  |  | 120013 | 120013 | 0 | 0 | 0 | 0 | 0 | 0 | 0 | 0 | 0 |  | 92851485 | 12001.33 | 12001.33 | 0 | 0 | 0 | 0 | 0 | 0 | 0 | 12001.33 | 12001.33 | 0 | 0 | 0 | 0 | 0 | 0 | 0 | 121 | 72 | 1 | 1 |  |  | 1 | 1 | 1 | 9.92 |  |  |  |  | 3 | 1 |  |  |  | 20001 | 0 |  | 0 | 22 | 0 | 1 | 1 | 1 | 1 | 1 | 1 |  | 121 | 72 |  |  |  | 0 | 0 | 0 | [5 empty] | 0 |  | 0 | 120013 | 12001.33 | 0 | 0 | 0 | 0 | 0 | 0 | 0 | 0 | 0 | [13 empty] | 0 | 0 | 1 | 1 |  |  |  | 1013 | ШТ | ШТ | 1 | [6 empty] | 66627560 | 22 | Санитарно-технические работы | 16 | Сантехнические работы: внутренние трубопроводы, внутренние устройства водопровода, канализации, отопления, газоснабжения, вентиляция кондиционирование воздуха | 1 | 20001 | Вентиляция и кондиционирование | ФЕР-20 |  |  |  | 0 | 12001.33 | 12001.33 | 0 | 0 | 0 | 0 | 0 |  | 5 |  |  | 0 | 18 |  | 11412.23 | [10 empty] | 0 | 0 | 0 |  |  |  |  | 121 | 72 |  | 11 412,23 + 3,1% Трансп + 2% Заг.скл |  |  | 1 |  | -1791500142 | 2 | 3 | 4 | 0 | 0 | 0 | 120013 | 120013 | 0 | 0 |  | 1 | 1 | 0 |  | 0 | 1 | 0 | 0 | 0 | 0 | 3,1 | 2 | 120013 |  | Пр/812-016.0-1 | Пр/774-016.0 | Сантехнические работы: внутренние трубопроводы, внутренние устройства водопровода, канализации, отопления, газоснабжения, вентиляция кондиционирование воздуха | Сантехнические работы: внутренние трубопроводы, внутренние устройства водопровода, канализации, отопления, газоснабжения, вентиляция кондиционирование воздуха | 0 | 0
17 | 1 | 150 | 156 | 16 | 20-01-001-15 | Прокладка воздуховодов из листовой, оцинкованной стали и алюминия класса Н (нормальные) толщиной: 0,9 мм, периметром до 4500 мм | 100 м2 | 0.0628 | 0 | 0.0628 |  |  |  | 1929 | 220 | 96 | 24 | 1613 | 0 | 4.1147 | 0.04352 | 0 | 1981 | 1179 |  | 92851485 | 1023.17 | 352.95 | 97.57 | 8.58 | 572.65 | 0 | 65.52 | 0.693 | 0 | 991.25 | 352.95 | 92.92 | 8.17 | 545.38 | 0 | 62.4 | 0.66 | 0 | 121 | 72 | 1 | 1 |  |  | 1 | 44.85 | 15.72 | 9.92 |  |  |  |  | 0 | 1 | ФЕР-2001, 20-01-001-15, приказ Минстроя России № 876/пр от 26.12.2019 |  |  | 20001 | 0 |  | 0 | 22 | 0 | 44.85 | 1 | 1 | 1 | 1 | 1 |  | 121 | 72 |  |  |  | 0 | 0 | 0 | [5 empty] | 0 | Поправка: Сб. 20, ОП, п.1.20.19 Наименование: Индивидуальные испытания систем вентиляции и кондиционирования воздуха | 0 | 1929 | 3501.264 | 1533.8004 | 384.813 | 25683.3525 | 0 | 65.52 | 0.693 | 0 | 1980.77 | 1178.64 |  |  |  |  | )*1,05 | )*1,05 | )*1,05 |  | )*1,05 | )*1,05 |  |  |  | 0 | 0 | 1 | 1 |  |  |  | 1005 | 100 м2 | 100 м2 | 100 | [6 empty] | 66627560 | 22 | Санитарно-технические работы | 16 | Сантехнические работы: внутренние трубопроводы, внутренние устройства водопровода, канализации, отопления, газоснабжения, вентиляция кондиционирование воздуха | 1 | 20001 | Вентиляция и кондиционирование | ФЕР-20 |  | Поправка: Сб. 20, ОП, п.1.20.19 |  | 1310720 | 991.25 | 352.95 | 92.92 | 8.17 | 545.38 | 62.4 | 0.66 | 0 | [17 empty] | 0 | 0 | 0 |  |  |  |  | 121 | 72 |  |  |  |  | 1 |  | 756370352 | 2 | 1 | 4 | 0 | 0 | 0 | 5089 | 5089 | 0 | 0 |  | 0 | 3 | 0 |  | 0 | 1 | 0 | 0 | 0 | 0 |  |  |  |  | Пр/812-016.0-1 | Пр/774-016.0 | Сантехнические работы: внутренние трубопроводы, внутренние устройства водопровода, канализации, отопления, газоснабжения, вентиляция кондиционирование воздуха | Сантехнические работы: внутренние трубопроводы, внутренние устройства водопровода, канализации, отопления, газоснабжения, вентиляция кондиционирование воздуха | 0 | 0
18 | 1 | 150 |  | 16,1 | 19.1.01.09-0038 | Изделия фасонные для воздуховодов из оцинкованной стали с шиной и уголками, толщина 0,9 мм, периметр 4400 мм | м2 | 6.28 | 100 | 100 |  |  |  | 13864 | 13864 | 0 | 0 | 0 | 0 | 0 | 0 | 0 | 0 | 0 |  | 92851485 | 222.55 | 222.55 | 0 | 0 | 0 | 0 | 0 | 0 | 0 | 222.55 | 222.55 | 0 | 0 | 0 | 0 | 0 | 0 | 0 | 121 | 72 | 1 | 1 |  |  | 1 | 1 | 1 | 9.92 |  |  |  |  | 3 | 1 | ФССЦ-2001, 19.1.01.09-0038, приказ Минстроя России № 876/пр от 26.12.2019 |  |  | 20001 | 0 |  | 0 | 22 | 0 | 1 | 1 | 1 | 1 | 1 | 1 |  | 121 | 72 |  |  |  | 0 | 0 | 0 | [5 empty] | 0 |  | 0 | 13864 | 2207.696 | 0 | 0 | 0 | 0 | 0 | 0 | 0 | 0 | 0 | [13 empty] | 0 | 0 | 1 | 1 |  |  |  | 1005 | м2 | м2 | 1 | [6 empty] | 66627560 | 22 | Санитарно-технические работы | 16 | Сантехнические работы: внутренние трубопроводы, внутренние устройства водопровода, канализации, отопления, газоснабжения, вентиляция кондиционирование воздуха | 1 | 20001 | Вентиляция и кондиционирование | ФЕР-20 |  |  |  | 0 | 222.55 | 222.55 | 0 | 0 | 0 | 0 | 0 | [18 empty] | 0 | 0 | 0 |  |  |  |  | 121 | 72 |  |  |  |  | 1 |  | -1176743817 | 2 | 1 | 4 | 0 | 0 | 0 | 13864 | 13864 | 0 | 0 |  | 0 | 3 | 0 |  | 0 | 1 | 0 | 0 | 0 | 0 |  |  |  |  | Пр/812-016.0-1 | Пр/774-016.0 | Сантехнические работы: внутренние трубопроводы, внутренние устройства водопровода, канализации, отопления, газоснабжения, вентиляция кондиционирование воздуха | Сантехнические работы: внутренние трубопроводы, внутренние устройства водопровода, канализации, отопления, газоснабжения, вентиляция кондиционирование воздуха | 0 | 0
17 | 1 | 157 | 164 | 17 | 26-01-018-01 | Изоляция плоских и криволинейных поверхностей пластинами (плитами) из вспененного каучука, вспененного полиэтилена | 10 м2 | 2.5 | 0 | 2.5 |  |  |  | 10883 | 4211 | 1111 | 560 | 5561 | 0 | 12.5 | 1.075 | 0 | 5937 | 3367 |  | 92851485 | 247.66 | 169.8 | 28.26 | 4.99 | 49.6 | 0 | 5 | 0.43 | 0 | 247.66 | 169.8 | 28.26 | 4.99 | 49.6 | 0 | 5 | 0.43 | 0 | 97 | 55 | 1 | 1 |  |  | 1 | 44.85 | 15.72 | 9.92 |  |  |  |  | 0 | 1 | ФЕР-2001, 26-01-018-01, приказ Минстроя России № 876/пр от 26.12.2019 |  |  | 26001 | 0 |  | 0 | 2 | 0 | 44.85 | 1 | 1 | 1 | 1 | 1 |  | 97 | 55 |  |  |  | 0 | 0 | 0 | [5 empty] | 0 |  | 0 | 10883 | 1684.416 | 444.2472 | 223.8015 | 2224.56 | 0 | 5 | 0.43 | 0 | 5937.37 | 3366.55 | [13 empty] | 0 | 0 | 1 | 1 |  |  |  | 1005 | 10 м2 | 10 м2 | 10 | [6 empty] | 66627568 | 2 | Общестроительные работы | 20 | Теплоизоляционные работы | 1 | 26001 | Теплоизоляционные работы | ФЕР-26 |  |  |  | 1310720 | 247.66 | 169.8 | 28.26 | 4.99 | 49.6 | 5 | 0.43 | 0 | [17 empty] | 0 | 0 | 0 |  |  |  |  | 97 | 55 |  |  |  |  | 1 |  | -893411855 | 2 | 1 | 4 | 0 | 0 | 0 | 20187 | 20187 | 0 | 0 |  | 0 | 3 | 0 |  | 0 | 1 | 0 | 0 | 0 | 0 |  |  |  |  | Пр/812-020.0-1 | Пр/774-020.0 | Теплоизоляционные работы | Теплоизоляционные работы | 0 | 0
18 | 1 | 154 |  | 17,1 | 01.2.03.04-0001 | Маты битумные, толщина 30 мм (Огнезащита воздуюводов (EI 60) 6=20мм, ОгнеВент-Базальт-20-1Ф ТУ 5769-015-54737814-2008, 000 'КРОЗ”) | м2 | 27.5 | 11 | 11 |  |  |  | 6138 | 6138 | 0 | 0 | 0 | 0 | 0 | 0 | 0 | 0 | 0 |  | 92851485 | 22.5 | 22.5 | 0 | 0 | 0 | 0 | 0 | 0 | 0 | 22.5 | 22.5 | 0 | 0 | 0 | 0 | 0 | 0 | 0 | 97 | 0 | 1 | 1 |  |  | 1 | 1 | 1 | 9.92 |  |  |  |  | 3 | 1 | ФССЦ-2001, 01.2.03.04-0001, приказ Минстроя России № 876/пр от 26.12.2019 |  |  | 26001 | 0 |  | 0 | 2 | 0 | 1 | 1 | 1 | 1 | 1 | 1 |  | 97 | 0 |  |  |  | 0 | 0 | 0 | [5 empty] | 0 |  | 0 | 6138 | 223.2 | 0 | 0 | 0 | 0 | 0 | 0 | 0 | 0 | 0 | [13 empty] | 0 | 0 | 1 | 1 |  |  |  | 1005 | м2 | м2 | 1 | [6 empty] | 66627568 | 2 | Общестроительные работы | 20 | Теплоизоляционные работы | 1 | 26001 | Теплоизоляционные работы | ФЕР-26 |  |  |  | 0 | 22.5 | 22.5 | 0 | 0 | 0 | 0 | 0 | [18 empty] | 0 | 0 | 0 |  |  |  |  | 97 | 0 |  |  |  |  | 1 |  | -336429810 | 2 | 1 | 4 | 0 | 0 | 0 | 6138 | 6138 | 0 | 0 |  | 0 | 3 | 0 |  | 0 | 1 | 0 | 0 | 0 | 0 |  |  |  |  | Пр/812-020.0-1 | Пр/774-020.0 | Теплоизоляционные работы | Теплоизоляционные работы | 0 | 0
18 | 1 | 156 |  | 17,2 | 14.1.04.01-0001 | Клей на основе вспененного синтетического каучука для склеивания изоляционных материалов | л | -3.75 | -1.5 | -1.5 |  |  |  | -2440 | -2440 | 0 | 0 | 0 | 0 | 0 | 0 | 0 | 0 | 0 |  | 92851485 | 65.58 | 65.58 | 0 | 0 | 0 | 0 | 0 | 0 | 0 | 65.58 | 65.58 | 0 | 0 | 0 | 0 | 0 | 0 | 0 | 97 | 0 | 1 | 1 |  |  | 1 | 1 | 1 | 9.92 |  |  |  |  | 3 | 1 | ФССЦ-2001, 14.1.04.01-0001, приказ Минстроя России № 876/пр от 26.12.2019 |  |  | 26001 | 0 |  | 0 | 2 | 1 | 1 | 1 | 1 | 1 | 1 | 1 |  | 97 | 0 |  |  |  | 0 | 0 | 0 | [5 empty] | 0 |  | 0 | -2440 | 650.5536 | 0 | 0 | 0 | 0 | 0 | 0 | 0 | 0 | 0 | [13 empty] | 0 | 0 | 1 | 1 |  |  |  | 1002 | л | л | 1 | [6 empty] | 66627568 | 2 | Общестроительные работы | 20 | Теплоизоляционные работы | 1 | 26001 | Теплоизоляционные работы | ФЕР-26 |  |  |  | 32768 | 65.58 | 65.58 | 0 | 0 | 0 | 0 | 0 | [18 empty] | 0 | 0 | 0 |  |  |  |  | 97 | 0 |  |  |  |  | 1 |  | -1609399419 | 2 | 1 | 4 | 0 | 0 | 0 | -2440 | -2440 | 0 | 0 |  | 0 | 3 | 0 |  | 0 | 1 | 0 | 0 | 0 | 0 |  |  |  |  | Пр/812-020.0-1 | Пр/774-020.0 | Теплоизоляционные работы | Теплоизоляционные работы | 0 | 0
18 | 1 | 157 |  | 17,3 | 14.5.09.05-0103 | Очиститель клея | л | -0.1425 | -0.057 | -0.057 |  |  |  | -284 | -284 | 0 | 0 | 0 | 0 | 0 | 0 | 0 | 0 | 0 |  | 92851485 | 200.58 | 200.58 | 0 | 0 | 0 | 0 | 0 | 0 | 0 | 200.58 | 200.58 | 0 | 0 | 0 | 0 | 0 | 0 | 0 | 97 | 0 | 1 | 1 |  |  | 1 | 1 | 1 | 9.92 |  |  |  |  | 3 | 1 | ФССЦ-2001, 14.5.09.05-0103, приказ Минстроя России № 876/пр от 26.12.2019 |  |  | 26001 | 0 |  | 0 | 2 | 1 | 1 | 1 | 1 | 1 | 1 | 1 |  | 97 | 0 |  |  |  | 0 | 0 | 0 | [5 empty] | 0 |  | 0 | -284 | 1989.7536 | 0 | 0 | 0 | 0 | 0 | 0 | 0 | 0 | 0 | [13 empty] | 0 | 0 | 1 | 1 |  |  |  | 1002 | л | л | 1 | [6 empty] | 66627568 | 2 | Общестроительные работы | 20 | Теплоизоляционные работы | 1 | 26001 | Теплоизоляционные работы | ФЕР-26 |  |  |  | 32768 | 200.58 | 200.58 | 0 | 0 | 0 | 0 | 0 | [18 empty] | 0 | 0 | 0 |  |  |  |  | 97 | 0 |  |  |  |  | 1 |  | 1828367933 | 2 | 1 | 4 | 0 | 0 | 0 | -284 | -284 | 0 | 0 |  | 0 | 3 | 0 |  | 0 | 1 | 0 | 0 | 0 | 0 |  |  |  |  | Пр/812-020.0-1 | Пр/774-020.0 | Теплоизоляционные работы | Теплоизоляционные работы | 0 | 0
17 | 1 | 165 | 171 | 18 | 12-01-010-01 | Устройство мелких покрытий (брандмауэры, парапеты, свесы и т.п.) из листовой оцинкованной стали | 100 м2 | 0.3 | 0 | 0.3 |  |  |  | 30651 | 19392 | 103 | 47 | 11156 | 0 | 29.16 | 0.081 | 0 | 12211 | 6386 |  | 92851485 | 7367.18 | 6516.18 | 21.88 | 3.51 | 829.12 | 0 | 97.2 | 0.27 | 0 | 7367.18 | 6516.18 | 21.88 | 3.51 | 829.12 | 0 | 97.2 | 0.27 | 0 | 109 | 57 | 1 | 1 |  |  | 1 | 44.85 | 15.72 | 9.92 |  |  |  |  | 0 | 1 | ФЕР-2001, 12-01-010-01, приказ Минстроя России № 876/пр от 26.12.2019 |  |  | 12001 | 0 |  | 0 | 2 | 0 | 44.85 | 1 | 1 | 1 | 1 | 1 |  | 109 | 57 |  |  |  | 0 | 0 | 0 | [5 empty] | 0 |  | 0 | 30651 | 64640.5056 | 343.9536 | 157.4235 | 37186.032 | 0 | 97.2 | 0.27 | 0 | 12211.27 | 6385.71 | [13 empty] | 0 | 0 | 1 | 1 |  |  |  | 1005 | 100 м2 | 100 м2 | 100 | [6 empty] | 66627529 | 2 | Общестроительные работы | 12 | Кровли | 1 | 12001 | Кровли | ФЕР-12 |  |  |  | 1310720 | 7367.18 | 6516.18 | 21.88 | 3.51 | 829.12 | 97.2 | 0.27 | 0 | [17 empty] | 0 | 0 | 0 |  |  |  |  | 109 | 57 |  |  |  |  | 1 |  | -601591418 | 2 | 1 | 4 | 0 | 0 | 0 | 49248 | 49248 | 0 | 0 |  | 0 | 3 | 0 |  | 0 | 1 | 0 | 0 | 0 | 0 |  |  |  |  | Пр/812-012.0-1 | Пр/774-012.0 | Кровли | Кровли | 0 | 0
18 | 1 | 164 |  | 18,1 | 08.3.05.05-0051 | Сталь листовая оцинкованная, толщина 0,5 мм | т | -0.171 | -0.57 | -0.57 |  |  |  | -18999 | -18999 | 0 | 0 | 0 | 0 | 0 | 0 | 0 | 0 | 0 |  | 92851485 | 11200 | 11200 | 0 | 0 | 0 | 0 | 0 | 0 | 0 | 11200 | 11200 | 0 | 0 | 0 | 0 | 0 | 0 | 0 | 109 | 0 | 1 | 1 |  |  | 1 | 1 | 1 | 9.92 |  |  |  |  | 3 | 1 | ФССЦ-2001, 08.3.05.05-0051, приказ Минстроя России № 876/пр от 26.12.2019 |  |  | 12001 | 0 |  | 0 | 2 | 1 | 1 | 1 | 1 | 1 | 1 | 1 |  | 109 | 0 |  |  |  | 0 | 0 | 0 | [5 empty] | 0 |  | 0 | -18999 | 111104 | 0 | 0 | 0 | 0 | 0 | 0 | 0 | 0 | 0 | [13 empty] | 0 | 0 | 1 | 1 |  |  |  | 1009 | т | т | 1000 | [6 empty] | 66627529 | 2 | Общестроительные работы | 12 | Кровли | 1 | 12001 | Кровли | ФЕР-12 |  |  |  | 32768 | 11200 | 11200 | 0 | 0 | 0 | 0 | 0 | [18 empty] | 0 | 0 | 0 |  |  |  |  | 109 | 0 |  |  |  |  | 1 |  | -509681559 | 2 | 1 | 4 | 0 | 0 | 0 | -18999 | -18999 | 0 | 0 |  | 0 | 3 | 0 |  | 0 | 1 | 0 | 0 | 0 | 0 |  |  |  |  | Пр/812-012.0-1 | Пр/774-012.0 | Кровли | Кровли | 0 | 0
18 | 1 | 165 |  | 18,2 | 08.3.05.05-0053 | Сталь листовая оцинкованная, толщина 0,7 мм | т | 0.1692 | 0.564 | 0.564 |  |  |  | 18799 | 18799 | 0 | 0 | 0 | 0 | 0 | 0 | 0 | 0 | 0 |  | 92851485 | 11200 | 11200 | 0 | 0 | 0 | 0 | 0 | 0 | 0 | 11200 | 11200 | 0 | 0 | 0 | 0 | 0 | 0 | 0 | 109 | 0 | 1 | 1 |  |  | 1 | 1 | 1 | 9.92 |  |  |  |  | 3 | 1 | ФССЦ-2001, 08.3.05.05-0053, приказ Минстроя России № 876/пр от 26.12.2019 |  |  | 12001 | 0 |  | 0 | 2 | 0 | 1 | 1 | 1 | 1 | 1 | 1 |  | 109 | 0 |  |  |  | 0 | 0 | 0 | [5 empty] | 0 |  | 0 | 18799 | 111104 | 0 | 0 | 0 | 0 | 0 | 0 | 0 | 0 | 0 | [13 empty] | 0 | 0 | 1 | 1 |  |  |  | 1009 | т | т | 1000 | [6 empty] | 66627529 | 2 | Общестроительные работы | 12 | Кровли | 1 | 12001 | Кровли | ФЕР-12 |  |  |  | 0 | 11200 | 11200 | 0 | 0 | 0 | 0 | 0 | [18 empty] | 0 | 0 | 0 |  |  |  |  | 109 | 0 |  |  |  |  | 1 |  | -2011931410 | 2 | 1 | 4 | 0 | 0 | 0 | 18799 | 18799 | 0 | 0 |  | 0 | 3 | 0 |  | 0 | 1 | 0 | 0 | 0 | 0 |  |  |  |  | Пр/812-012.0-1 | Пр/774-012.0 | Кровли | Кровли | 0 | 0
51 | 1 | 4 | 85 |  |  | ДВ2 | 0 | [6 empty] | 1492457 | 1360302 | 9084 | 2723 | 123071 | 0 | 309.9641 | 4.969 | 0 | 149398 | 87852 |  |  | 1492457 | 1360302 | 9084 | 2723 | 123071 | 0 | 309.9641 | 4.969 | 0 | 149398 | 87852 |  |  | 0 | 338850 | 0 | 1729707 | 1390857 | 0 | 0 | 1360302 | 1021452 | 0 | 1021452 | 338850 | 0 | 0 | 0 | 0 | [19 empty] | 0 | 338850 | 0 | 1729707 | 1390857 | 0 | 0 | 1360302 | 1021452 | 0 | 1021452 | 338850 | 0 | 0 | 0 | 0 | [114 empty] | 0
50 | 0 | 0 | 1 | 201 | 1492457 | ПЗ | Прямые затраты |  |  | 201 | 1 | 3 |  | 0 | [7 empty] | 1153607 | 1 | 1153607
50 | 0 | 0 | 1 | 202 | 1360302 | СтМатОб | Стоимость материальных ресурсов (всего) |  |  | 202 | 2 | 3 |  | 0 | [7 empty] | 1360302 | 1 | 1360302
50 | 0 | 0 | 1 | 222 | 0 | СтМатОбЗак | Стоимость материалов и оборудования заказчика |  |  | 222 | 3 | 3 |  | 0 | [7 empty] | 0 | 1 | 0
50 | 0 | 0 | 1 | 225 | 1360302 | СтМатОбПод | Стоимость материалов и оборудования подрядчика |  |  | 225 | 4 | 3 |  | 0 | [7 empty] | 1360302 | 1 | 1360302
50 | 0 | 0 | 1 | 226 | 1021452 | СтМат | Стоимость материалов (всего) |  |  | 226 | 5 | 3 |  | 0 | [7 empty] | 1021452 | 1 | 1021452
50 | 0 | 0 | 1 | 227 | 0 | СтМатЗак | Стоимость материалов заказчика |  |  | 227 | 6 | 3 |  | 0 | [7 empty] | 0 | 1 | 0
50 | 0 | 0 | 1 | 228 | 1021452 | СтМатПод | Стоимость материалов подрядчика |  |  | 228 | 7 | 3 |  | 0 | [7 empty] | 1021452 | 1 | 1021452
50 | 0 | 0 | 1 | 216 | 338850 | Оборуд | Стоимость оборудования (всего) |  |  | 216 | 8 | 3 |  | 0 | [7 empty] | 338850 | 1 | 338850
50 | 0 | 0 | 1 | 223 | 0 | ОборудЗак | Стоимость оборудования заказчика |  |  | 223 | 9 | 3 |  | 0 | [7 empty] | 0 | 1 | 0
50 | 0 | 0 | 1 | 229 | 338850 | ОборудПод | Стоимость оборудования подрядчика |  |  | 229 | 10 | 3 |  | 0 | [7 empty] | 338850 | 1 | 338850
50 | 0 | 0 | 1 | 203 | 9084 | ЭММ | Эксплуатация машин |  |  | 203 | 11 | 3 |  | 0 | [7 empty] | 9084 | 1 | 9084
50 | 0 | 0 | 1 | 231 | 0 | ЭММсНРиСП | Эксплуатация машин по ТСН-2001.16 |  |  | 231 | 12 | 3 |  | 0 | [7 empty] | 0 | 1 | 0
50 | 0 | 0 | 1 | 204 | 2723 | ЗПМ | ЗП машинистов |  |  | 204 | 13 | 3 |  | 0 | [7 empty] | 2723 | 1 | 2723
50 | 0 | 0 | 1 | 205 | 123071 | ОЗП | Основная ЗП рабочих |  |  | 205 | 14 | 3 |  | 0 | [7 empty] | 123071 | 1 | 123071
50 | 0 | 0 | 1 | 232 | 0 | ОЗПсНРиСП | Основная ЗП рабочих по ТСН-2001.16 |  |  | 232 | 15 | 3 |  | 0 | [7 empty] | 0 | 1 | 0
50 | 0 | 0 | 1 | 214 | 1390857 | Строит | Строительные работы с НР и СП |  |  | 214 | 16 | 3 |  | 0 | [7 empty] | 1390857 | 1 | 1390857
50 | 0 | 0 | 1 | 215 | 0 | Монтаж | Монтажные работы с НР и СП |  |  | 215 | 17 | 3 |  | 0 | [7 empty] | 0 | 1 | 0
50 | 0 | 0 | 1 | 217 | 0 | Прочие | Прочие работы с НР и СП |  |  | 217 | 18 | 3 |  | 0 | [7 empty] | 0 | 1 | 0
50 | 0 | 0 | 1 | 230 | 0 | ПрочиеЗатр | Прочие затраты по ТСН-2001.16 |  |  | 230 | 19 | 3 |  | 0 | [7 empty] | 0 | 1 | 0
50 | 0 | 0 | 1 | 206 | 0 | ВозврМат | Возврат материалов |  |  | 206 | 20 | 3 |  | 0 | [7 empty] | 0 | 1 | 0
50 | 0 | 0 | 1 | 207 | 309.9641 | ТрудСтр | Трудозатраты строителей |  |  | 207 | 21 | 3 |  | 7 | [7 empty] | 309.9641 | 1 | 309.9641
50 | 0 | 0 | 1 | 208 | 4.969 | ТрудМаш | Трудозатраты машинистов |  |  | 208 | 22 | 3 |  | 7 | [7 empty] | 4.969 | 1 | 4.969
50 | 0 | 0 | 1 | 209 | 0 | ТранспМат | Транспорт материалов |  |  | 209 | 23 | 3 |  | 0 | [7 empty] | 0 | 1 | 0
50 | 0 | 0 | 1 | 233 | 0 | Перевозка | Перевозка грузов |  |  | 233 | 24 | 3 |  | 0 | [7 empty] | 0 | 1 | 0
50 | 0 | 0 | 1 | 210 | 149398 | НР | Накладные расходы |  |  | 210 | 25 | 3 |  | 0 | [7 empty] | 149398 | 1 | 149398
50 | 0 | 0 | 1 | 211 | 87852 | СмПриб | Сметная прибыль |  |  | 211 | 26 | 3 |  | 0 | [7 empty] | 87852 | 1 | 87852
50 | 0 | 0 | 1 | 224 | 1729707 | Всего | Всего с НР и СП |  |  | 224 | 27 | 3 |  | 0 | [7 empty] | 1729707 | 1 | 1729707
4 | 1 |  | 160 |  |  | ДП 1.1 |  | 0 |  | -1 | [7 empty] | 0 |  |  | 0 | [53 empty] | 0 | [11 empty] | 0
52 | 1 | 4 | 145 | 0 |  | ДП 1.1 | [7 empty] | 127278 | 116576 | 785 | 256 | 9917 | 0 | 23.797 | 0.47949 | 0 | 12309 | 7325 | 0 | 0 | 127278 | 116576 | 785 | 256 | 9917 | 0 | 23.797 | 0.47949 | 0 | 12309 | 7325 | 0 | 0 | 0 | 87777 | 0 | 146912 | 59135 | 0 | 0 | 116576 | 28799 | 0 | 28799 | 87777 | 0 | 0 | 0 | 0 | 0 | 0 | 0 | 0 | 0 | 0 | 0 | 0 | 0 | 0 | 0 | 0 | 0 | 0 | 0 | 0 | 0 | 0 | 0 | 0 | 87777 | 0 | 146912 | 59135 | 0 | 0 | 116576 | 28799 | 0 | 28799 | 87777 | 0 | 0 | 0 | 0 | 0 | 0 | 0 | 0 | 0 | 0 | 0 | 0 | 0 | 0 | 0 | 0 | 0 | 0 | 0 | 0 | 0 | 0 | 0 | 0 | 0 | 0 | 0 | 0 | 0 | 0 | 0 | 0 | 0 | 0 | 0 | 0 | 0 | 0 | 0 | 0 | 0 | 0 | 0 | 0 | 0 | 0 | 0 | 0 | 0 | 0 | 0 | 0 | 0 | 0 | 0 | 0 | 0 | 0 | 0 | 0 | 0 | 0 | 0 | 0 | 0 | 0 | 0 | 0 | 0 | 0 | 0 | 0 | 0 | 0 | 0 | 0 | 0 | 0 | 0 | 0 | 0 | 0 | 0 | 0 | 0 | 0 | 0 | 0 | 0 | 0 | 0 | 0 | 0 | 0 | 0 | 0 | 0 | 0 | 0 | 0 | 0 | 0 | 0 | 0 | 0 | 0 | 0 | 0 | 0 | 0 | 0 | 0 | 0 | 0 | 0 | 0 | 0 | 0 | 0
17 | 1 | 174 | 179 | 19 | 20-03-002-04 | Установка вентиляторов осевых массой: до 0,2 т | ШТ | 1 | 0 | 1 |  |  |  | 7554 | 959 | 615 | 211 | 5980 | 0 | 13.86 | 0.399 | 0 | 7491 | 4458 |  | 92851485 | 269.11 | 96.66 | 39.12 | 4.7 | 133.33 | 0 | 13.86 | 0.399 | 0 | 260.9 | 96.66 | 37.26 | 4.48 | 126.98 | 0 | 13.2 | 0.38 | 0 | 121 | 72 | 1 | 1 |  |  | 1 | 44.85 | 15.72 | 9.92 |  |  |  |  | 0 | 1 | ФЕР-2001, 20-03-002-04, приказ Минстроя России № 876/пр от 26.12.2019 |  |  | 20001 | 0 |  | 0 | 22 | 0 | 44.85 | 1 | 1 | 1 | 1 | 1 |  | 121 | 72 |  |  |  | 0 | 0 | 0 | [5 empty] | 0 | Поправка: Сб. 20, ОП, п.1.20.19 Наименование: Индивидуальные испытания систем вентиляции и кондиционирования воздуха | 0 | 7554 | 958.8672 | 614.9664 | 210.795 | 5979.8505 | 0 | 13.86 | 0.399 | 0 | 7491.11 | 4457.52 |  |  |  |  | )*1,05 | )*1,05 | )*1,05 |  | )*1,05 | )*1,05 |  |  |  | 0 | 0 | 1 | 1 |  |  |  | 1013 | ШТ | ШТ | 1 | [6 empty] | 66627560 | 22 | Санитарно-технические работы | 16 | Сантехнические работы: внутренние трубопроводы, внутренние устройства водопровода, канализации, отопления, газоснабжения, вентиляция кондиционирование воздуха | 1 | 20001 | Вентиляция и кондиционирование | ФЕР-20 |  | Поправка: Сб. 20, ОП, п.1.20.19 |  | 1441792 | 260.9 | 96.66 | 37.26 | 4.48 | 126.98 | 13.2 | 0.38 | 0 | [17 empty] | 0 | 0 | 0 |  |  |  |  | 121 | 72 |  |  |  |  | 1 |  | 351892713 | 2 | 1 | 4 | 0 | 0 | 0 | 19503 | 19503 | 0 | 0 |  | 0 | 3 | 0 |  | 0 | 1 | 0 | 0 | 0 | 0 |  |  |  |  | Пр/812-016.0-1 | Пр/774-016.0 | Сантехнические работы: внутренние трубопроводы, внутренние устройства водопровода, канализации, отопления, газоснабжения, вентиляция кондиционирование воздуха | Сантехнические работы: внутренние трубопроводы, внутренние устройства водопровода, канализации, отопления, газоснабжения, вентиляция кондиционирование воздуха | 0 | 0
18 | 1 | 174 |  | 19,1 | Прайс | Вентилятор подпора осевой типоразмер 056; модификации 6, L=16 200 м3/ч, Рn=1210 Па, с эл.двиг. N=7,5 кВт, n=2885 об/мин, U=380 В, lном=14,7 А, lпуск=105,9 А; ОСА Е266-056-Р45-Н-00750/2-У2, 000 "ВЕЗА" | ШТ | 1 | 1 | 1 |  |  |  | 72053 | 72053 | 0 | 0 | 0 | 0 | 0 | 0 | 0 | 0 | 0 |  | 92851485 | 72053.19 | 72053.19 | 0 | 0 | 0 | 0 | 0 | 0 | 0 | 72053.19 | 72053.19 | 0 | 0 | 0 | 0 | 0 | 0 | 0 | 0 | 0 | 1 | 1 |  |  | 1 | 1 | 1 | 6.43 |  |  |  |  | 3 | 3 |  |  |  | 902 | 0 |  | 0 | 92 | 0 | 1 | 1 | 1 | 1 | 1 | 1 |  | 121 | 72 |  |  |  | 0 | 0 | 0 | [5 empty] | 0 |  | 0 | 72053 | 72053.19 | 0 | 0 | 0 | 0 | 0 | 0 | 0 | 0 | 0 | [13 empty] | 0 | 0 | 1 | 1 |  |  |  | 1013 | ШТ | ШТ | 1 | [6 empty] | 66627376 | 92 | Оборудование, отсутствующее в СНБ | 0 |  | 3 | 902 | Оборудование, отсутствующее в СНБ | Оборуд. КА |  |  |  | 0 | 72053.19 | 72053.19 | 0 | 0 | 0 | 0 | 0 |  | 5 |  |  | 0 | 18 |  | 69058 | [10 empty] | 0 | 72053 | 0 |  |  |  |  | 121 | 72 |  | 69 058 + 3,1% Трансп + 1,2% Заг.скл |  |  | 1 |  | 635156931 | 2 | 3 | 4 | 0 | 0 | 0 | 72053 | 0 | 0 | 0 |  | 1 | 1 | 0 |  | 0 | 1 | 0 | 0 | 0 | 0 | 3,1 | 1,2 |  | 72053 |  |  |  |  | 0 | 0
17 | 1 | 180 | 185 | 20 | 20-02-018-01 | Установка вставок гибких к радиальным вентиляторам | м2 | 0.7 | 0 | 0.7 |  |  |  | 1682 | 17 | 8 | 4 | 1657 | 0 | 4.2263 | 0.00735 | 0 | 2010 | 1196 |  | 92851485 | 55.86 | 2.39 | 0.7 | 0.13 | 52.77 | 0 | 6.0375 | 0.0105 | 0 | 53.31 | 2.39 | 0.66 | 0.12 | 50.26 | 0 | 5.75 | 0.01 | 0 | 121 | 72 | 1 | 1 |  |  | 1 | 44.85 | 15.72 | 9.92 |  |  |  |  | 0 | 1 | ФЕР-2001, 20-02-018-01, приказ Минстроя России № 876/пр от 26.12.2019 |  |  | 20001 | 0 |  | 0 | 22 | 0 | 44.85 | 1 | 1 | 1 | 1 | 1 |  | 121 | 72 |  |  |  | 0 | 0 | 0 | [5 empty] | 0 | Поправка: Сб. 20, ОП, п.1.20.19 Наименование: Индивидуальные испытания систем вентиляции и кондиционирования воздуха | 0 | 1682 | 23.7088 | 11.004 | 5.8305 | 2366.7345 | 0 | 6.0375 | 0.0105 | 0 | 2009.81 | 1195.92 |  |  |  |  | )*1,05 | )*1,05 | )*1,05 |  | )*1,05 | )*1,05 |  |  |  | 0 | 0 | 1 | 1 |  |  |  | 1005 | м2 | м2 | 1 | [6 empty] | 66627560 | 22 | Санитарно-технические работы | 16 | Сантехнические работы: внутренние трубопроводы, внутренние устройства водопровода, канализации, отопления, газоснабжения, вентиляция кондиционирование воздуха | 1 | 20001 | Вентиляция и кондиционирование | ФЕР-20 |  | Поправка: Сб. 20, ОП, п.1.20.19 |  | 1441792 | 53.31 | 2.39 | 0.66 | 0.12 | 50.26 | 5.75 | 0.01 | 0 | [17 empty] | 0 | 0 | 0 |  |  |  |  | 121 | 72 |  |  |  |  | 1 |  | -1520975047 | 2 | 1 | 4 | 0 | 0 | 0 | 4888 | 4888 | 0 | 0 |  | 0 | 3 | 0 |  | 0 | 1 | 0 | 0 | 0 | 0 |  |  |  |  | Пр/812-016.0-1 | Пр/774-016.0 | Сантехнические работы: внутренние трубопроводы, внутренние устройства водопровода, канализации, отопления, газоснабжения, вентиляция кондиционирование воздуха | Сантехнические работы: внутренние трубопроводы, внутренние устройства водопровода, канализации, отопления, газоснабжения, вентиляция кондиционирование воздуха | 0 | 0
18 | 1 | 180 |  | 20,1 | Прайс | Соединитель мягкий ф560 СОМ 200-056, 000 "ВЕЗА" | ШТ | 2 | 2.8571 | 2.8571 |  |  |  | 9509 | 9509 | 0 | 0 | 0 | 0 | 0 | 0 | 0 | 0 | 0 |  | 92851485 | 4754.37 | 4754.37 | 0 | 0 | 0 | 0 | 0 | 0 | 0 | 4754.37 | 4754.37 | 0 | 0 | 0 | 0 | 0 | 0 | 0 | 121 | 65 | 1 | 1 |  |  | 1 | 1 | 1 | 9.92 |  |  |  |  | 3 | 1 |  |  |  | 20001 | 0 |  | 0 | 22 | 0 | 1 | 1 | 1 | 1 | 1 | 1 |  | 121 | 65 |  |  |  | 0 | 0 | 0 | [5 empty] | 0 |  | 0 | 9509 | 4754.37 | 0 | 0 | 0 | 0 | 0 | 0 | 0 | 0 | 0 | [13 empty] | 0 | 0 | 1 | 1 |  |  |  | 1013 | ШТ | ШТ | 1 | [6 empty] | 66627560 | 22 | Санитарно-технические работы | 16 | Сантехнические работы: внутренние трубопроводы, внутренние устройства водопровода, канализации, отопления, газоснабжения, вентиляция кондиционирование воздуха | 1 | 20001 | Вентиляция и кондиционирование | ФЕР-20 |  |  |  | 0 | 4754.37 | 4754.37 | 0 | 0 | 0 | 0 | 0 |  | 5 |  |  | 0 | 18 |  | 4521 | [10 empty] | 0 | 0 | 0 |  |  |  |  | 121 | 65 |  | 4 521 + 3,1% Трансп + 2% Заг.скл |  |  | 1 |  | -1886735248 | 2 | 3 | 4 | 0 | 0 | 0 | 9509 | 9509 | 0 | 0 |  | 1 | 1 | 0 |  | 0 | 1 | 0 | 0 | 0 | 0 | 3,1 | 2 | 9509 |  | Пр/812-016.0-1 | Пр/774-016.0 | Сантехнические работы: внутренние трубопроводы, внутренние устройства водопровода, канализации, отопления, газоснабжения, вентиляция кондиционирование воздуха | Сантехнические работы: внутренние трубопроводы, внутренние устройства водопровода, канализации, отопления, газоснабжения, вентиляция кондиционирование воздуха | 0 | 0
17 | 1 | 187 | 192 | 21 | 20-02-004-02 | Установка клапанов обратных: диаметром до 560 мм | ШТ | 1 | 0 | 1 |  |  |  | 659 | 97 | 28 | 6 | 534 | 0 | 1.344 | 0.0105 | 0 | 653 | 389 |  | 92851485 | 23.41 | 9.75 | 1.75 | 0.13 | 11.91 | 0 | 1.344 | 0.0105 | 0 | 22.75 | 9.75 | 1.66 | 0.12 | 11.34 | 0 | 1.28 | 0.01 | 0 | 121 | 72 | 1 | 1 |  |  | 1 | 44.85 | 15.72 | 9.92 |  |  |  |  | 0 | 1 | ФЕР-2001, 20-02-004-02, приказ Минстроя России № 876/пр от 26.12.2019 |  |  | 20001 | 0 |  | 0 | 22 | 0 | 44.85 | 1 | 1 | 1 | 1 | 1 |  | 121 | 72 |  |  |  | 0 | 0 | 0 | [5 empty] | 0 | Поправка: Сб. 20, ОП, п.1.20.19 Наименование: Индивидуальные испытания систем вентиляции и кондиционирования воздуха | 0 | 659 | 96.72 | 27.51 | 5.8305 | 534.1635 | 0 | 1.344 | 0.0105 | 0 | 653.4 | 388.8 |  | 2 |  |  | *1,05 | *1,05 | *1,05 |  | *1,05 | *1,05 |  |  |  | 0 | 0 | 1 | 1 |  |  |  | 1013 | ШТ | ШТ | 1 | [6 empty] | 66627560 | 22 | Санитарно-технические работы | 16 | Сантехнические работы: внутренние трубопроводы, внутренние устройства водопровода, канализации, отопления, газоснабжения, вентиляция кондиционирование воздуха | 1 | 20001 | Вентиляция и кондиционирование | ФЕР-20 |  | Поправка: Сб. 20, ОП, п.1.20.19 |  | 1310720 | 22.75 | 9.75 | 1.66 | 0.12 | 11.34 | 1.28 | 0.01 | 0 | [17 empty] | 0 | 0 | 0 |  |  |  |  | 121 | 72 |  |  |  |  | 1 |  | -1944121829 | 2 | 1 | 4 | 0 | 0 | 0 | 1701 | 1701 | 0 | 0 |  | 0 | 3 | 0 |  | 0 | 1 | 0 | 0 | 0 | 0 |  |  |  |  | Пр/812-016.0-1 | Пр/774-016.0 | Сантехнические работы: внутренние трубопроводы, внутренние устройства водопровода, канализации, отопления, газоснабжения, вентиляция кондиционирование воздуха | Сантехнические работы: внутренние трубопроводы, внутренние устройства водопровода, канализации, отопления, газоснабжения, вентиляция кондиционирование воздуха | 0 | 0
18 | 1 | 187 |  | 21,1 | Прайс | Клапан противопожарный обратный ПРОК-1-Н-ф560-1*000*V1, 000 "ВЕЗА" | ШТ | 1 | 1 | 1 |  |  |  | 14946 | 14946 | 0 | 0 | 0 | 0 | 0 | 0 | 0 | 0 | 0 |  | 92851485 | 14945.62 | 14945.62 | 0 | 0 | 0 | 0 | 0 | 0 | 0 | 14945.62 | 14945.62 | 0 | 0 | 0 | 0 | 0 | 0 | 0 | 121 | 72 | 1 | 1 |  |  | 1 | 1 | 1 | 9.92 |  |  |  |  | 3 | 1 |  |  |  | 20001 | 0 |  | 0 | 22 | 0 | 1 | 1 | 1 | 1 | 1 | 1 |  | 121 | 72 |  |  |  | 0 | 0 | 0 | [5 empty] | 0 |  | 0 | 14946 | 14945.62 | 0 | 0 | 0 | 0 | 0 | 0 | 0 | 0 | 0 | [13 empty] | 0 | 0 | 1 | 1 |  |  |  | 1013 | ШТ | ШТ | 1 | [6 empty] | 66627560 | 22 | Санитарно-технические работы | 16 | Сантехнические работы: внутренние трубопроводы, внутренние устройства водопровода, канализации, отопления, газоснабжения, вентиляция кондиционирование воздуха | 1 | 20001 | Вентиляция и кондиционирование | ФЕР-20 |  |  |  | 0 | 14945.62 | 14945.62 | 0 | 0 | 0 | 0 | 0 |  | 5 |  |  | 0 | 18 |  | 14212 | [10 empty] | 0 | 0 | 0 |  |  |  |  | 121 | 72 |  | 14 212 + 3,1% Трансп + 2% Заг.скл |  |  | 1 |  | 58173473 | 2 | 3 | 4 | 0 | 0 | 0 | 14946 | 14946 | 0 | 0 |  | 1 | 1 | 0 |  | 0 | 1 | 0 | 0 | 0 | 0 | 3,1 | 2 | 14946 |  | Пр/812-016.0-1 | Пр/774-016.0 | Сантехнические работы: внутренние трубопроводы, внутренние устройства водопровода, канализации, отопления, газоснабжения, вентиляция кондиционирование воздуха | Сантехнические работы: внутренние трубопроводы, внутренние устройства водопровода, канализации, отопления, газоснабжения, вентиляция кондиционирование воздуха | 0 | 0
17 | 1 | 195 | 200 | 22 | 20-02-006-09 | Установка заслонок воздушных и клапанов воздушных КВР с электрическим или пневматическим приводом: периметром до 4000 мм | ШТ | 1 | 0 | 1 |  |  |  | 1856 | 427 | 111 | 29 | 1318 | 0 | 3.276 | 0.0525 | 0 | 1630 | 970 |  | 92851485 | 79.49 | 43.06 | 7.04 | 0.65 | 29.39 | 0 | 3.276 | 0.0525 | 0 | 77.76 | 43.06 | 6.71 | 0.62 | 27.99 | 0 | 3.12 | 0.05 | 0 | 121 | 72 | 1 | 1 |  |  | 1 | 44.85 | 15.72 | 9.92 |  |  |  |  | 0 | 1 | ФЕР-2001, 20-02-006-09, приказ Минстроя России № 876/пр от 26.12.2019 |  |  | 20001 | 0 |  | 0 | 22 | 0 | 44.85 | 1 | 1 | 1 | 1 | 1 |  | 121 | 72 |  |  |  | 0 | 0 | 0 | [5 empty] | 0 | Поправка: Сб. 20, ОП, п.1.20.19 Наименование: Индивидуальные испытания систем вентиляции и кондиционирования воздуха | 0 | 1856 | 427.1552 | 110.6688 | 29.1525 | 1318.1415 | 0 | 3.276 | 0.0525 | 0 | 1629.87 | 969.84 |  |  |  |  | )*1,05 | )*1,05 | )*1,05 |  | )*1,05 | )*1,05 |  |  |  | 0 | 0 | 1 | 1 |  |  |  | 1013 | ШТ | ШТ | 1 | [6 empty] | 66627560 | 22 | Санитарно-технические работы | 16 | Сантехнические работы: внутренние трубопроводы, внутренние устройства водопровода, канализации, отопления, газоснабжения, вентиляция кондиционирование воздуха | 1 | 20001 | Вентиляция и кондиционирование | ФЕР-20 |  | Поправка: Сб. 20, ОП, п.1.20.19 |  | 1441792 | 77.76 | 43.06 | 6.71 | 0.62 | 27.99 | 3.12 | 0.05 | 0 | [17 empty] | 0 | 0 | 0 |  |  |  |  | 121 | 72 |  |  |  |  | 1 |  | -2137468792 | 2 | 1 | 4 | 0 | 0 | 0 | 4456 | 4456 | 0 | 0 |  | 0 | 3 | 0 |  | 0 | 1 | 0 | 0 | 0 | 0 |  |  |  |  | Пр/812-016.0-1 | Пр/774-016.0 | Сантехнические работы: внутренние трубопроводы, внутренние устройства водопровода, канализации, отопления, газоснабжения, вентиляция кондиционирование воздуха | Сантехнические работы: внутренние трубопроводы, внутренние устройства водопровода, канализации, отопления, газоснабжения, вентиляция кондиционирование воздуха | 0 | 0
18 | 1 | 195 |  | 22,1 | Прайс | Клапаны противопожарные КПУ-1Н- МС-3-Н- 700х700-2*ф-МВ220-СН-0-0-0-0-0-0, 000 "ВЕЗА" | ШТ | 1 | 1 | 1 |  |  |  | 15724 | 15724 | 0 | 0 | 0 | 0 | 0 | 0 | 0 | 0 | 0 |  | 92851485 | 15723.62 | 15723.62 | 0 | 0 | 0 | 0 | 0 | 0 | 0 | 15723.62 | 15723.62 | 0 | 0 | 0 | 0 | 0 | 0 | 0 | 0 | 0 | 1 | 1 |  |  | 1 | 1 | 1 | 6.43 |  |  |  |  | 3 | 3 |  |  |  | 902 | 0 |  | 0 | 92 | 0 | 1 | 1 | 1 | 1 | 1 | 1 |  | 0 | 0 |  |  |  | 0 | 0 | 0 | [5 empty] | 0 |  | 0 | 15724 | 15723.62 | 0 | 0 | 0 | 0 | 0 | 0 | 0 | 0 | 0 | [13 empty] | 0 | 0 | 1 | 1 |  |  |  | 1013 | ШТ | ШТ | 1 | [6 empty] | 66627376 | 92 | Оборудование, отсутствующее в СНБ | 0 |  | 3 | 902 | Оборудование, отсутствующее в СНБ | Оборуд. КА |  |  |  | 0 | 15723.62 | 15723.62 | 0 | 0 | 0 | 0 | 0 |  | 5 |  |  | 0 | 18 |  | 15070 | [10 empty] | 0 | 15724 | 0 |  |  |  |  | 0 | 0 |  | 15 070 + 3,1% Трансп + 1,2% Заг.скл |  |  | 1 |  | 649280154 | 2 | 3 | 4 | 0 | 0 | 0 | 15724 | 0 | 0 | 0 |  | 1 | 1 | 0 |  | 0 | 1 | 0 | 0 | 0 | 0 | 3,1 | 1,2 |  | 15724 |  |  |  |  | 0 | 0
17 | 1 | 208 | 217 | 23 | 20-01-001-12 | Прокладка воздуховодов из листовой, оцинкованной стали и алюминия класса Н (нормальные) толщиной: 0,7 мм, периметром до 3200 мм | 100 м2 | 0.014 | 0 | 0.014 |  |  |  | 498 | 47 | 23 | 6 | 428 | 0 | 1.0907 | 0.010143 | 0 | 525 | 312 |  | 92851485 | 1124.82 | 337.94 | 105.94 | 8.97 | 680.94 | 0 | 77.91 | 0.7245 | 0 | 1087.34 | 337.94 | 100.89 | 8.54 | 648.51 | 0 | 74.2 | 0.69 | 0 | 121 | 72 | 1 | 1 |  |  | 1 | 44.85 | 15.72 | 9.92 |  |  |  |  | 0 | 1 | ФЕР-2001, 20-01-001-12, приказ Минстроя России № 876/пр от 26.12.2019 |  |  | 20001 | 0 |  | 0 | 22 | 0 | 44.85 | 1 | 1 | 1 | 1 | 1 |  | 121 | 72 |  |  |  | 0 | 0 | 0 | [5 empty] | 0 | Поправка: Сб. 20, ОП, п.1.20.19 Наименование: Индивидуальные испытания систем вентиляции и кондиционирования воздуха | 0 | 498 | 3352.3648 | 1665.3768 | 402.3045 | 30540.159 | 0 | 77.91 | 0.7245 | 0 | 525.14 | 312.48 |  |  |  |  | )*1,05 | )*1,05 | )*1,05 |  | )*1,05 | )*1,05 |  |  |  | 0 | 0 | 1 | 1 |  |  |  | 1005 | 100 м2 | 100 м2 | 100 | [6 empty] | 66627560 | 22 | Санитарно-технические работы | 16 | Сантехнические работы: внутренние трубопроводы, внутренние устройства водопровода, канализации, отопления, газоснабжения, вентиляция кондиционирование воздуха | 1 | 20001 | Вентиляция и кондиционирование | ФЕР-20 |  | Поправка: Сб. 20, ОП, п.1.20.19 |  | 1441792 | 1087.34 | 337.94 | 100.89 | 8.54 | 648.51 | 74.2 | 0.69 | 0 | [17 empty] | 0 | 0 | 0 |  |  |  |  | 121 | 72 |  |  |  |  | 1 |  | 1874588195 | 2 | 1 | 4 | 0 | 0 | 0 | 1335 | 1335 | 0 | 0 |  | 0 | 3 | 0 |  | 0 | 1 | 0 | 0 | 0 | 0 |  |  |  |  | Пр/812-016.0-1 | Пр/774-016.0 | Сантехнические работы: внутренние трубопроводы, внутренние устройства водопровода, канализации, отопления, газоснабжения, вентиляция кондиционирование воздуха | Сантехнические работы: внутренние трубопроводы, внутренние устройства водопровода, канализации, отопления, газоснабжения, вентиляция кондиционирование воздуха | 0 | 0
18 | 1 | 208 |  | 23,1 | 19.1.01.09-0019 | Изделия фасонные для воздуховодов из оцинкованной стали с шиной и уголками, толщина 0,8 мм, периметр 2800 мм | м2 | 1.4 | 100 | 100 |  |  |  | 2797 | 2797 | 0 | 0 | 0 | 0 | 0 | 0 | 0 | 0 | 0 |  | 92851485 | 201.43 | 201.43 | 0 | 0 | 0 | 0 | 0 | 0 | 0 | 201.43 | 201.43 | 0 | 0 | 0 | 0 | 0 | 0 | 0 | 121 | 72 | 1 | 1 |  |  | 1 | 1 | 1 | 9.92 |  |  |  |  | 3 | 1 | ФССЦ-2001, 19.1.01.09-0019, приказ Минстроя России № 876/пр от 26.12.2019 |  |  | 20001 | 0 |  | 0 | 22 | 0 | 1 | 1 | 1 | 1 | 1 | 1 |  | 121 | 72 |  |  |  | 0 | 0 | 0 | [5 empty] | 0 |  | 0 | 2797 | 1998.1856 | 0 | 0 | 0 | 0 | 0 | 0 | 0 | 0 | 0 | [13 empty] | 0 | 0 | 1 | 1 |  |  |  | 1005 | м2 | м2 | 1 | [6 empty] | 66627560 | 22 | Санитарно-технические работы | 16 | Сантехнические работы: внутренние трубопроводы, внутренние устройства водопровода, канализации, отопления, газоснабжения, вентиляция кондиционирование воздуха | 1 | 20001 | Вентиляция и кондиционирование | ФЕР-20 |  |  |  | 0 | 201.43 | 201.43 | 0 | 0 | 0 | 0 | 0 | [18 empty] | 0 | 0 | 0 |  |  |  |  | 121 | 72 |  |  |  |  | 1 |  | 2066078848 | 2 | 1 | 4 | 0 | 0 | 0 | 2797 | 2797 | 0 | 0 |  | 0 | 3 | 0 |  | 0 | 1 | 0 | 0 | 0 | 0 |  |  |  |  | Пр/812-016.0-1 | Пр/774-016.0 | Сантехнические работы: внутренние трубопроводы, внутренние устройства водопровода, канализации, отопления, газоснабжения, вентиляция кондиционирование воздуха | Сантехнические работы: внутренние трубопроводы, внутренние устройства водопровода, канализации, отопления, газоснабжения, вентиляция кондиционирование воздуха | 0 | 0
51 | 1 | 4 | 145 |  |  | ДП 1.1 | 0 | [6 empty] | 127278 | 116576 | 785 | 256 | 9917 | 0 | 23.797 | 0.47949 | 0 | 12309 | 7325 |  |  | 127278 | 116576 | 785 | 256 | 9917 | 0 | 23.797 | 0.47949 | 0 | 12309 | 7325 |  |  | 0 | 87777 | 0 | 146912 | 59135 | 0 | 0 | 116576 | 28799 | 0 | 28799 | 87777 | 0 | 0 | 0 | 0 | [19 empty] | 0 | 87777 | 0 | 146912 | 59135 | 0 | 0 | 116576 | 28799 | 0 | 28799 | 87777 | 0 | 0 | 0 | 0 | [114 empty] | 0
50 | 0 | 0 | 1 | 201 | 127278 | ПЗ | Прямые затраты |  |  | 201 | 1 | 3 |  | 0 | [7 empty] | 39501 | 1 | 39501
50 | 0 | 0 | 1 | 202 | 116576 | СтМатОб | Стоимость материальных ресурсов (всего) |  |  | 202 | 2 | 3 |  | 0 | [7 empty] | 116576 | 1 | 116576
50 | 0 | 0 | 1 | 222 | 0 | СтМатОбЗак | Стоимость материалов и оборудования заказчика |  |  | 222 | 3 | 3 |  | 0 | [7 empty] | 0 | 1 | 0
50 | 0 | 0 | 1 | 225 | 116576 | СтМатОбПод | Стоимость материалов и оборудования подрядчика |  |  | 225 | 4 | 3 |  | 0 | [7 empty] | 116576 | 1 | 116576
50 | 0 | 0 | 1 | 226 | 28799 | СтМат | Стоимость материалов (всего) |  |  | 226 | 5 | 3 |  | 0 | [7 empty] | 28799 | 1 | 28799
50 | 0 | 0 | 1 | 227 | 0 | СтМатЗак | Стоимость материалов заказчика |  |  | 227 | 6 | 3 |  | 0 | [7 empty] | 0 | 1 | 0
50 | 0 | 0 | 1 | 228 | 28799 | СтМатПод | Стоимость материалов подрядчика |  |  | 228 | 7 | 3 |  | 0 | [7 empty] | 28799 | 1 | 28799
50 | 0 | 0 | 1 | 216 | 87777 | Оборуд | Стоимость оборудования (всего) |  |  | 216 | 8 | 3 |  | 0 | [7 empty] | 87777 | 1 | 87777
50 | 0 | 0 | 1 | 223 | 0 | ОборудЗак | Стоимость оборудования заказчика |  |  | 223 | 9 | 3 |  | 0 | [7 empty] | 0 | 1 | 0
50 | 0 | 0 | 1 | 229 | 87777 | ОборудПод | Стоимость оборудования подрядчика |  |  | 229 | 10 | 3 |  | 0 | [7 empty] | 87777 | 1 | 87777
50 | 0 | 0 | 1 | 203 | 785 | ЭММ | Эксплуатация машин |  |  | 203 | 11 | 3 |  | 0 | [7 empty] | 785 | 1 | 785
50 | 0 | 0 | 1 | 231 | 0 | ЭММсНРиСП | Эксплуатация машин по ТСН-2001.16 |  |  | 231 | 12 | 3 |  | 0 | [7 empty] | 0 | 1 | 0
50 | 0 | 0 | 1 | 204 | 256 | ЗПМ | ЗП машинистов |  |  | 204 | 13 | 3 |  | 0 | [7 empty] | 256 | 1 | 256
50 | 0 | 0 | 1 | 205 | 9917 | ОЗП | Основная ЗП рабочих |  |  | 205 | 14 | 3 |  | 0 | [7 empty] | 9917 | 1 | 9917
50 | 0 | 0 | 1 | 232 | 0 | ОЗПсНРиСП | Основная ЗП рабочих по ТСН-2001.16 |  |  | 232 | 15 | 3 |  | 0 | [7 empty] | 0 | 1 | 0
50 | 0 | 0 | 1 | 214 | 59135 | Строит | Строительные работы с НР и СП |  |  | 214 | 16 | 3 |  | 0 | [7 empty] | 59135 | 1 | 59135
50 | 0 | 0 | 1 | 215 | 0 | Монтаж | Монтажные работы с НР и СП |  |  | 215 | 17 | 3 |  | 0 | [7 empty] | 0 | 1 | 0
50 | 0 | 0 | 1 | 217 | 0 | Прочие | Прочие работы с НР и СП |  |  | 217 | 18 | 3 |  | 0 | [7 empty] | 0 | 1 | 0
50 | 0 | 0 | 1 | 230 | 0 | ПрочиеЗатр | Прочие затраты по ТСН-2001.16 |  |  | 230 | 19 | 3 |  | 0 | [7 empty] | 0 | 1 | 0
50 | 0 | 0 | 1 | 206 | 0 | ВозврМат | Возврат материалов |  |  | 206 | 20 | 3 |  | 0 | [7 empty] | 0 | 1 | 0
50 | 0 | 0 | 1 | 207 | 23.797 | ТрудСтр | Трудозатраты строителей |  |  | 207 | 21 | 3 |  | 7 | [7 empty] | 23.797 | 1 | 23.797
50 | 0 | 0 | 1 | 208 | 0.47949 | ТрудМаш | Трудозатраты машинистов |  |  | 208 | 22 | 3 |  | 7 | [7 empty] | 0.47949 | 1 | 0.47949
50 | 0 | 0 | 1 | 209 | 0 | ТранспМат | Транспорт материалов |  |  | 209 | 23 | 3 |  | 0 | [7 empty] | 0 | 1 | 0
50 | 0 | 0 | 1 | 233 | 0 | Перевозка | Перевозка грузов |  |  | 233 | 24 | 3 |  | 0 | [7 empty] | 0 | 1 | 0
50 | 0 | 0 | 1 | 210 | 12309 | НР | Накладные расходы |  |  | 210 | 25 | 3 |  | 0 | [7 empty] | 12309 | 1 | 12309
50 | 0 | 0 | 1 | 211 | 7325 | СмПриб | Сметная прибыль |  |  | 211 | 26 | 3 |  | 0 | [7 empty] | 7325 | 1 | 7325
50 | 0 | 0 | 1 | 224 | 146912 | Всего | Всего с НР и СП |  |  | 224 | 27 | 3 |  | 0 | [7 empty] | 146912 | 1 | 146912
4 | 1 |  | 222 |  |  | ДП 1.2 |  | 0 |  | -1 | [7 empty] | 0 |  |  | 0 | [53 empty] | 0 | [11 empty] | 0
52 | 1 | 4 | 190 | 0 |  | ДП 1.2 | [7 empty] | 947403 | 836179 | 7405 | 2409 | 103819 | 0 | 258.6176 | 4.4726 | 0 | 125716 | 74485 | 0 | 0 | 947403 | 836179 | 7405 | 2409 | 103819 | 0 | 258.6176 | 4.4726 | 0 | 125716 | 74485 | 0 | 0 | 0 | 119982 | 0 | 1147604 | 1027622 | 0 | 0 | 836179 | 716197 | 0 | 716197 | 119982 | 0 | 0 | 0 | 0 | 0 | 0 | 0 | 0 | 0 | 0 | 0 | 0 | 0 | 0 | 0 | 0 | 0 | 0 | 0 | 0 | 0 | 0 | 0 | 0 | 119982 | 0 | 1147604 | 1027622 | 0 | 0 | 836179 | 716197 | 0 | 716197 | 119982 | 0 | 0 | 0 | 0 | 0 | 0 | 0 | 0 | 0 | 0 | 0 | 0 | 0 | 0 | 0 | 0 | 0 | 0 | 0 | 0 | 0 | 0 | 0 | 0 | 0 | 0 | 0 | 0 | 0 | 0 | 0 | 0 | 0 | 0 | 0 | 0 | 0 | 0 | 0 | 0 | 0 | 0 | 0 | 0 | 0 | 0 | 0 | 0 | 0 | 0 | 0 | 0 | 0 | 0 | 0 | 0 | 0 | 0 | 0 | 0 | 0 | 0 | 0 | 0 | 0 | 0 | 0 | 0 | 0 | 0 | 0 | 0 | 0 | 0 | 0 | 0 | 0 | 0 | 0 | 0 | 0 | 0 | 0 | 0 | 0 | 0 | 0 | 0 | 0 | 0 | 0 | 0 | 0 | 0 | 0 | 0 | 0 | 0 | 0 | 0 | 0 | 0 | 0 | 0 | 0 | 0 | 0 | 0 | 0 | 0 | 0 | 0 | 0 | 0 | 0 | 0 | 0 | 0 | 0
17 | 1 | 216 | 224 | 24 | 20-03-002-02 | Установка вентиляторов осевых массой: до 0,05 т | ШТ | 1 | 0 | 1 |  |  |  | 2450 | 23 | 180 | 56 | 2247 | 0 | 5.208 | 0.105 | 0 | 2787 | 1658 |  | 92851485 | 63.94 | 2.35 | 11.48 | 1.24 | 50.11 | 0 | 5.208 | 0.105 | 0 | 61 | 2.35 | 10.93 | 1.18 | 47.72 | 0 | 4.96 | 0.1 | 0 | 121 | 72 | 1 | 1 |  |  | 1 | 44.85 | 15.72 | 9.92 |  |  |  |  | 0 | 1 | ФЕР-2001, 20-03-002-02, приказ Минстроя России № 876/пр от 26.12.2019 |  |  | 20001 | 0 |  | 0 | 22 | 0 | 44.85 | 1 | 1 | 1 | 1 | 1 |  | 121 | 72 |  |  |  | 0 | 0 | 0 | [5 empty] | 0 | Поправка: Сб. 20, ОП, п.1.20.19 Наименование: Индивидуальные испытания систем вентиляции и кондиционирования воздуха | 0 | 2450 | 23.312 | 180.4656 | 55.614 | 2247.4335 | 0 | 5.208 | 0.105 | 0 | 2786.63 | 1658.16 |  |  |  |  | )*1,05 | )*1,05 | )*1,05 |  | )*1,05 | )*1,05 |  |  |  | 0 | 0 | 1 | 1 |  |  |  | 1013 | ШТ | ШТ | 1 | [6 empty] | 66627560 | 22 | Санитарно-технические работы | 16 | Сантехнические работы: внутренние трубопроводы, внутренние устройства водопровода, канализации, отопления, газоснабжения, вентиляция кондиционирование воздуха | 1 | 20001 | Вентиляция и кондиционирование | ФЕР-20 |  | Поправка: Сб. 20, ОП, п.1.20.19 |  | 1441792 | 61 | 2.35 | 10.93 | 1.18 | 47.72 | 4.96 | 0.1 | 0 | [17 empty] | 0 | 0 | 0 |  |  |  |  | 121 | 72 |  |  |  |  | 1 |  | -1539887898 | 2 | 1 | 4 | 0 | 0 | 0 | 6895 | 6895 | 0 | 0 |  | 0 | 3 | 0 |  | 0 | 1 | 0 | 0 | 0 | 0 |  |  |  |  | Пр/812-016.0-1 | Пр/774-016.0 | Сантехнические работы: внутренние трубопроводы, внутренние устройства водопровода, канализации, отопления, газоснабжения, вентиляция кондиционирование воздуха | Сантехнические работы: внутренние трубопроводы, внутренние устройства водопровода, канализации, отопления, газоснабжения, вентиляция кондиционирование воздуха | 0 | 0
18 | 1 | 216 |  | 24,1 | Прайс | Вентилятор приточный канальный прямоугольный L=2 386 м/и, Рn=303 Па, с эл.двиг. U=380 В, Ny=1,1 кВт, l=2,3 А; Канал- ПКВ-70-40-6-380; 000 "ВЕЗА” | ШТ | 1 | 1 | 1 |  |  |  | 58218 | 58218 | 0 | 0 | 0 | 0 | 0 | 0 | 0 | 0 | 0 |  | 92851485 | 58217.55 | 58217.55 | 0 | 0 | 0 | 0 | 0 | 0 | 0 | 58217.55 | 58217.55 | 0 | 0 | 0 | 0 | 0 | 0 | 0 | 0 | 0 | 1 | 1 |  |  | 1 | 1 | 1 | 6.43 |  |  |  |  | 3 | 3 |  |  |  | 902 | 0 |  | 0 | 92 | 0 | 1 | 1 | 1 | 1 | 1 | 1 |  | 121 | 72 |  |  |  | 0 | 0 | 0 | [5 empty] | 0 |  | 0 | 58218 | 58217.55 | 0 | 0 | 0 | 0 | 0 | 0 | 0 | 0 | 0 | [13 empty] | 0 | 0 | 1 | 1 |  |  |  | 1013 | ШТ | ШТ | 1 | [6 empty] | 66627376 | 92 | Оборудование, отсутствующее в СНБ | 0 |  | 3 | 902 | Оборудование, отсутствующее в СНБ | Оборуд. КА |  |  |  | 0 | 58217.55 | 58217.55 | 0 | 0 | 0 | 0 | 0 |  | 5 |  |  | 0 | 18 |  | 55797.5 | [10 empty] | 0 | 58218 | 0 |  |  |  |  | 121 | 72 |  | 55 797,5 + 3,1% Трансп + 1,2% Заг.скл |  |  | 1 |  | 1789492893 | 2 | 3 | 4 | 0 | 0 | 0 | 58218 | 0 | 0 | 0 |  | 1 | 1 | 0 |  | 0 | 1 | 0 | 0 | 0 | 0 | 3,1 | 1,2 |  | 58218 |  |  |  |  | 0 | 0
17 | 1 | 222 | 230 | 25 | 20-02-018-01 | Установка вставок гибких к радиальным вентиляторам | м2 | 0.68 | 0 | 0.68 |  |  |  | 1632 | 16 | 7 | 4 | 1609 | 0 | 4.1055 | 0.00714 | 0 | 1952 | 1161 |  | 92851485 | 55.86 | 2.39 | 0.7 | 0.13 | 52.77 | 0 | 6.0375 | 0.0105 | 0 | 53.31 | 2.39 | 0.66 | 0.12 | 50.26 | 0 | 5.75 | 0.01 | 0 | 121 | 72 | 1 | 1 |  |  | 1 | 44.85 | 15.72 | 9.92 |  |  |  |  | 0 | 1 | ФЕР-2001, 20-02-018-01, приказ Минстроя России № 876/пр от 26.12.2019 |  |  | 20001 | 0 |  | 0 | 22 | 0 | 44.85 | 1 | 1 | 1 | 1 | 1 |  | 121 | 72 |  |  |  | 0 | 0 | 0 | [5 empty] | 0 | Поправка: Сб. 20, ОП, п.1.20.19 Наименование: Индивидуальные испытания систем вентиляции и кондиционирования воздуха | 0 | 1632 | 23.7088 | 11.004 | 5.8305 | 2366.7345 | 0 | 6.0375 | 0.0105 | 0 | 1951.73 | 1161.36 |  |  |  |  | )*1,05 | )*1,05 | )*1,05 |  | )*1,05 | )*1,05 |  |  |  | 0 | 0 | 1 | 1 |  |  |  | 1005 | м2 | м2 | 1 | [6 empty] | 66627560 | 22 | Санитарно-технические работы | 16 | Сантехнические работы: внутренние трубопроводы, внутренние устройства водопровода, канализации, отопления, газоснабжения, вентиляция кондиционирование воздуха | 1 | 20001 | Вентиляция и кондиционирование | ФЕР-20 |  | Поправка: Сб. 20, ОП, п.1.20.19 |  | 1441792 | 53.31 | 2.39 | 0.66 | 0.12 | 50.26 | 5.75 | 0.01 | 0 | [17 empty] | 0 | 0 | 0 |  |  |  |  | 121 | 72 |  |  |  |  | 1 |  | -1520975047 | 2 | 1 | 4 | 0 | 0 | 0 | 4745 | 4745 | 0 | 0 |  | 0 | 3 | 0 |  | 0 | 1 | 0 | 0 | 0 | 0 |  |  |  |  | Пр/812-016.0-1 | Пр/774-016.0 | Сантехнические работы: внутренние трубопроводы, внутренние устройства водопровода, канализации, отопления, газоснабжения, вентиляция кондиционирование воздуха | Сантехнические работы: внутренние трубопроводы, внутренние устройства водопровода, канализации, отопления, газоснабжения, вентиляция кондиционирование воздуха | 0 | 0
18 | 1 | 222 |  | 25,1 | Прайс | Гибкая вставка; Канал-ГКВ-70-40; 000 "ВЕЗА” | ШТ | 2 | 2.9412 | 2.9412 |  |  |  | 4361 | 4361 | 0 | 0 | 0 | 0 | 0 | 0 | 0 | 0 | 0 |  | 92851485 | 2180.54 | 2180.54 | 0 | 0 | 0 | 0 | 0 | 0 | 0 | 2180.54 | 2180.54 | 0 | 0 | 0 | 0 | 0 | 0 | 0 | 121 | 65 | 1 | 1 |  |  | 1 | 1 | 1 | 9.92 |  |  |  |  | 3 | 1 |  |  |  | 20001 | 0 |  | 0 | 22 | 0 | 1 | 1 | 1 | 1 | 1 | 1 |  | 121 | 65 |  |  |  | 0 | 0 | 0 | [5 empty] | 0 |  | 0 | 4361 | 2180.54 | 0 | 0 | 0 | 0 | 0 | 0 | 0 | 0 | 0 | [13 empty] | 0 | 0 | 1 | 1 |  |  |  | 1013 | ШТ | ШТ | 1 | [6 empty] | 66627560 | 22 | Санитарно-технические работы | 16 | Сантехнические работы: внутренние трубопроводы, внутренние устройства водопровода, канализации, отопления, газоснабжения, вентиляция кондиционирование воздуха | 1 | 20001 | Вентиляция и кондиционирование | ФЕР-20 |  |  |  | 0 | 2180.54 | 2180.54 | 0 | 0 | 0 | 0 | 0 |  | 5 |  |  | 0 | 18 |  | 2073.5 | [10 empty] | 0 | 0 | 0 |  |  |  |  | 121 | 65 |  | 2 073,5 + 3,1% Трансп + 2% Заг.скл |  |  | 1 |  | 433810454 | 2 | 3 | 4 | 0 | 0 | 0 | 4361 | 4361 | 0 | 0 |  | 1 | 1 | 0 |  | 0 | 1 | 0 | 0 | 0 | 0 | 3,1 | 2 | 4361 |  | Пр/812-016.0-1 | Пр/774-016.0 | Сантехнические работы: внутренние трубопроводы, внутренние устройства водопровода, канализации, отопления, газоснабжения, вентиляция кондиционирование воздуха | Сантехнические работы: внутренние трубопроводы, внутренние устройства водопровода, канализации, отопления, газоснабжения, вентиляция кондиционирование воздуха | 0 | 0
17 | 1 | 235 | 243 | 26 | 20-06-006-01 | Установка воздухонагревателей однорядных для обводного канала производительностью: до 10 тыс.м3/час | ШТ | 1 | 0 | 1 |  |  |  | 4184 | 943 | 219 | 64 | 3022 | 0 | 7.0035 | 0.1155 | 0 | 3734 | 2222 |  | 92851485 | 176.36 | 95.03 | 13.95 | 1.42 | 67.38 | 0 | 7.0035 | 0.1155 | 0 | 172.48 | 95.03 | 13.28 | 1.35 | 64.17 | 0 | 6.67 | 0.11 | 0 | 121 | 72 | 1 | 1 |  |  | 1 | 44.85 | 15.72 | 9.92 |  |  |  |  | 0 | 1 | ФЕР-2001, 20-06-006-01, приказ Минстроя России № 876/пр от 26.12.2019 |  |  | 20001 | 0 |  | 0 | 22 | 0 | 44.85 | 1 | 1 | 1 | 1 | 1 |  | 121 | 72 |  |  |  | 0 | 0 | 0 | [5 empty] | 0 | Поправка: Сб. 20, ОП, п.1.20.19 Наименование: Индивидуальные испытания систем вентиляции и кондиционирования воздуха | 0 | 4184 | 942.6976 | 219.294 | 63.687 | 3021.993 | 0 | 7.0035 | 0.1155 | 0 | 3734.06 | 2221.92 |  |  |  |  | )*1,05 | )*1,05 | )*1,05 |  | )*1,05 | )*1,05 |  |  |  | 0 | 0 | 1 | 1 |  |  |  | 1013 | ШТ | ШТ | 1 | [6 empty] | 66627560 | 22 | Санитарно-технические работы | 16 | Сантехнические работы: внутренние трубопроводы, внутренние устройства водопровода, канализации, отопления, газоснабжения, вентиляция кондиционирование воздуха | 1 | 20001 | Вентиляция и кондиционирование | ФЕР-20 |  | Поправка: Сб. 20, ОП, п.1.20.19 |  | 1441792 | 172.48 | 95.03 | 13.28 | 1.35 | 64.17 | 6.67 | 0.11 | 0 | [17 empty] | 0 | 0 | 0 |  |  |  |  | 121 | 72 |  |  |  |  | 1 |  | 504853124 | 2 | 1 | 4 | 0 | 0 | 0 | 10140 | 10140 | 0 | 0 |  | 0 | 3 | 0 |  | 0 | 1 | 0 | 0 | 0 | 0 |  |  |  |  | Пр/812-016.0-1 | Пр/774-016.0 | Сантехнические работы: внутренние трубопроводы, внутренние устройства водопровода, канализации, отопления, газоснабжения, вентиляция кондиционирование воздуха | Сантехнические работы: внутренние трубопроводы, внутренние устройства водопровода, канализации, отопления, газоснабжения, вентиляция кондиционирование воздуха | 0 | 0
18 | 1 | 235 |  | 26,1 | Прайс | Воздухонагреватель канальный электрический Qt=45 кВт, tвн=-25°С, tвк=+18°С; Канал- ЭКВ-70-40-45; 000 "ВЕЗА" | ШТ | 1 | 1 | 1 |  |  |  | 61764 | 61764 | 0 | 0 | 0 | 0 | 0 | 0 | 0 | 0 | 0 |  | 92851485 | 61763.97 | 61763.97 | 0 | 0 | 0 | 0 | 0 | 0 | 0 | 61763.97 | 61763.97 | 0 | 0 | 0 | 0 | 0 | 0 | 0 | 0 | 0 | 1 | 1 |  |  | 1 | 1 | 1 | 6.43 |  |  |  |  | 3 | 3 | ФССЦ-2001, 64.5.02.06-0001, приказ Минстроя России № 876/пр от 26.12.2019 |  |  | 600001 | 0 |  | 0 | 5 | 0 | 1 | 1 | 1 | 1 | 1 | 1 |  | 121 | 72 |  |  |  | 0 | 0 | 0 | [5 empty] | 0 |  | 0 | 61764 | 61763.97 | 0 | 0 | 0 | 0 | 0 | 0 | 0 | 0 | 0 | [13 empty] | 0 | 0 | 1 | 1 |  |  |  | 1013 | ШТ | ШТ | 1 | [6 empty] | 66627784 | 5 | оборудование | 0 |  | 3 | 600001 | Оборудование по ценникам | ОБОРУД. |  |  |  | 0 | 61763.97 | 61763.97 | 0 | 0 | 0 | 0 | 0 |  | 5 |  |  | 0 | 18 |  | 59196.5 | [10 empty] | 0 | 61764 | 0 |  |  |  |  | 121 | 72 |  | 59 196,5 + 3,1% Трансп + 1,2% Заг.скл |  |  | 1 |  | 393795652 | 2 | 3 | 4 | 0 | 0 | 0 | 61764 | 0 | 0 | 0 |  | 1 | 1 | 0 |  | 0 | 1 | 0 | 0 | 0 | 0 | 3,1 | 1,2 |  | 61764 |  |  |  |  | 0 | 0
17 | 1 | 243 | 251 | 27 | 20-02-006-09 | Установка заслонок воздушных и клапанов воздушных КВР с электрическим или пневматическим приводом: периметром до 4000 мм | ШТ | 20 | 0 | 20 |  |  |  | 37119 | 8543 | 2213 | 583 | 26363 | 0 | 65.52 | 1.05 | 0 | 32605 | 19401 |  | 92851485 | 79.49 | 43.06 | 7.04 | 0.65 | 29.39 | 0 | 3.276 | 0.0525 | 0 | 77.76 | 43.06 | 6.71 | 0.62 | 27.99 | 0 | 3.12 | 0.05 | 0 | 121 | 72 | 1 | 1 |  |  | 1 | 44.85 | 15.72 | 9.92 |  |  |  |  | 0 | 1 | ФЕР-2001, 20-02-006-09, приказ Минстроя России № 876/пр от 26.12.2019 |  |  | 20001 | 0 |  | 0 | 22 | 0 | 44.85 | 1 | 1 | 1 | 1 | 1 |  | 121 | 72 |  |  |  | 0 | 0 | 0 | [5 empty] | 0 | Поправка: Сб. 20, ОП, п.1.20.19 Наименование: Индивидуальные испытания систем вентиляции и кондиционирования воздуха | 0 | 37119 | 427.1552 | 110.6688 | 29.1525 | 1318.1415 | 0 | 3.276 | 0.0525 | 0 | 32604.66 | 19401.12 |  |  |  |  | )*1,05 | )*1,05 | )*1,05 |  | )*1,05 | )*1,05 |  |  |  | 0 | 0 | 1 | 1 |  |  |  | 1013 | ШТ | ШТ | 1 | [6 empty] | 66627560 | 22 | Санитарно-технические работы | 16 | Сантехнические работы: внутренние трубопроводы, внутренние устройства водопровода, канализации, отопления, газоснабжения, вентиляция кондиционирование воздуха | 1 | 20001 | Вентиляция и кондиционирование | ФЕР-20 |  | Поправка: Сб. 20, ОП, п.1.20.19 |  | 1441792 | 77.76 | 43.06 | 6.71 | 0.62 | 27.99 | 3.12 | 0.05 | 0 | [17 empty] | 0 | 0 | 0 |  |  |  |  | 121 | 72 |  |  |  |  | 1 |  | -2137468792 | 2 | 1 | 4 | 0 | 0 | 0 | 89125 | 89125 | 0 | 0 |  | 0 | 3 | 0 |  | 0 | 1 | 0 | 0 | 0 | 0 |  |  |  |  | Пр/812-016.0-1 | Пр/774-016.0 | Сантехнические работы: внутренние трубопроводы, внутренние устройства водопровода, канализации, отопления, газоснабжения, вентиляция кондиционирование воздуха | Сантехнические работы: внутренние трубопроводы, внутренние устройства водопровода, канализации, отопления, газоснабжения, вентиляция кондиционирование воздуха | 0 | 0
18 | 1 | 243 |  | 27,1 | Прайс | Клапан противопожарный. Гермик- ДУ-3-Н-600х800-1*ф- МВ220-ВН-КК-РОН110-МРЗ-0; 000 "ВЕЗА" | ШТ | 20 | 1 | 1 |  |  |  | 397008 | 397008 | 0 | 0 | 0 | 0 | 0 | 0 | 0 | 0 | 0 |  | 92851485 | 19850.38 | 19850.38 | 0 | 0 | 0 | 0 | 0 | 0 | 0 | 19850.38 | 19850.38 | 0 | 0 | 0 | 0 | 0 | 0 | 0 | 121 | 72 | 1 | 1 |  |  | 1 | 1 | 1 | 9.92 |  |  |  |  | 3 | 1 |  |  |  | 20001 | 0 |  | 0 | 22 | 0 | 1 | 1 | 1 | 1 | 1 | 1 |  | 121 | 72 |  |  |  | 0 | 0 | 0 | [5 empty] | 0 |  | 0 | 397008 | 19850.38 | 0 | 0 | 0 | 0 | 0 | 0 | 0 | 0 | 0 | [13 empty] | 0 | 0 | 1 | 1 |  |  |  | 1013 | ШТ | ШТ | 1 | [6 empty] | 66627560 | 22 | Санитарно-технические работы | 16 | Сантехнические работы: внутренние трубопроводы, внутренние устройства водопровода, канализации, отопления, газоснабжения, вентиляция кондиционирование воздуха | 1 | 20001 | Вентиляция и кондиционирование | ФЕР-20 |  |  |  | 0 | 19850.38 | 19850.38 | 0 | 0 | 0 | 0 | 0 |  | 5 |  |  | 0 | 18 |  | 18876 | [10 empty] | 0 | 0 | 0 |  |  |  |  | 121 | 72 |  | 18 876 + 3,1% Трансп + 2% Заг.скл |  |  | 1 |  | 1789308168 | 2 | 3 | 4 | 0 | 0 | 0 | 397008 | 397008 | 0 | 0 |  | 1 | 1 | 0 |  | 0 | 1 | 0 | 0 | 0 | 0 | 3,1 | 2 | 397008 |  | Пр/812-016.0-1 | Пр/774-016.0 | Сантехнические работы: внутренние трубопроводы, внутренние устройства водопровода, канализации, отопления, газоснабжения, вентиляция кондиционирование воздуха | Сантехнические работы: внутренние трубопроводы, внутренние устройства водопровода, канализации, отопления, газоснабжения, вентиляция кондиционирование воздуха | 0 | 0
17 | 1 | 251 | 259 | 28 | 20-02-004-07 | Установка клапанов обратных: периметром до 2400 мм | ШТ | 1 | 0 | 1 |  |  |  | 1005 | 153 | 55 | 12 | 797 | 0 | 2.0055 | 0.021 | 0 | 979 | 582 |  | 92851485 | 36.64 | 15.4 | 3.47 | 0.27 | 17.77 | 0 | 2.0055 | 0.021 | 0 | 35.63 | 15.4 | 3.31 | 0.26 | 16.92 | 0 | 1.91 | 0.02 | 0 | 121 | 72 | 1 | 1 |  |  | 1 | 44.85 | 15.72 | 9.92 |  |  |  |  | 0 | 1 | ФЕР-2001, 20-02-004-07, приказ Минстроя России № 876/пр от 26.12.2019 |  |  | 20001 | 0 |  | 0 | 22 | 0 | 44.85 | 1 | 1 | 1 | 1 | 1 |  | 121 | 72 |  |  |  | 0 | 0 | 0 | [5 empty] | 0 | Поправка: Сб. 20, ОП, п.1.20.19 Наименование: Индивидуальные испытания систем вентиляции и кондиционирования воздуха | 0 | 1005 | 152.768 | 54.5484 | 12.1095 | 796.9845 | 0 | 2.0055 | 0.021 | 0 | 978.89 | 582.48 |  | 3 |  |  | *1,05 | *1,05 | *1,05 |  | *1,05 | *1,05 |  |  |  | 0 | 0 | 1 | 1 |  |  |  | 1013 | ШТ | ШТ | 1 | [6 empty] | 66627560 | 22 | Санитарно-технические работы | 16 | Сантехнические работы: внутренние трубопроводы, внутренние устройства водопровода, канализации, отопления, газоснабжения, вентиляция кондиционирование воздуха | 1 | 20001 | Вентиляция и кондиционирование | ФЕР-20 |  | Поправка: Сб. 20, ОП, п.1.20.19 |  | 1310720 | 35.63 | 15.4 | 3.31 | 0.26 | 16.92 | 1.91 | 0.02 | 0 | [17 empty] | 0 | 0 | 0 |  |  |  |  | 121 | 72 |  |  |  |  | 1 |  | -2065747699 | 2 | 1 | 4 | 0 | 0 | 0 | 2566 | 2566 | 0 | 0 |  | 0 | 3 | 0 |  | 0 | 1 | 0 | 0 | 0 | 0 |  |  |  |  | Пр/812-016.0-1 | Пр/774-016.0 | Сантехнические работы: внутренние трубопроводы, внутренние устройства водопровода, канализации, отопления, газоснабжения, вентиляция кондиционирование воздуха | Сантехнические работы: внутренние трубопроводы, внутренние устройства водопровода, канализации, отопления, газоснабжения, вентиляция кондиционирование воздуха | 0 | 0
18 | 1 | 251 |  | 28,1 | Прайс | Клапан противопожарный обратный ПРОК-1-Н-700х400-1*000*V1, 000 "ВЕЗА" | ШТ | 1 | 1 | 1 |  |  |  | 14888 | 14888 | 0 | 0 | 0 | 0 | 0 | 0 | 0 | 0 | 0 |  | 92851485 | 14887.79 | 14887.79 | 0 | 0 | 0 | 0 | 0 | 0 | 0 | 14887.79 | 14887.79 | 0 | 0 | 0 | 0 | 0 | 0 | 0 | 121 | 72 | 1 | 1 |  |  | 1 | 1 | 1 | 9.92 |  |  |  |  | 3 | 1 |  |  |  | 20001 | 0 |  | 0 | 22 | 0 | 1 | 1 | 1 | 1 | 1 | 1 |  | 121 | 72 |  |  |  | 0 | 0 | 0 | [5 empty] | 0 |  | 0 | 14888 | 14887.79 | 0 | 0 | 0 | 0 | 0 | 0 | 0 | 0 | 0 | [13 empty] | 0 | 0 | 1 | 1 |  |  |  | 1013 | ШТ | ШТ | 1 | [6 empty] | 66627560 | 22 | Санитарно-технические работы | 16 | Сантехнические работы: внутренние трубопроводы, внутренние устройства водопровода, канализации, отопления, газоснабжения, вентиляция кондиционирование воздуха | 1 | 20001 | Вентиляция и кондиционирование | ФЕР-20 |  |  |  | 0 | 14887.79 | 14887.79 | 0 | 0 | 0 | 0 | 0 |  | 5 |  |  | 0 | 18 |  | 14157 | [10 empty] | 0 | 0 | 0 |  |  |  |  | 121 | 72 |  | 14 157 + 3,1% Трансп + 2% Заг.скл |  |  | 1 |  | -895163926 | 2 | 3 | 4 | 0 | 0 | 0 | 14888 | 14888 | 0 | 0 |  | 1 | 1 | 0 |  | 0 | 1 | 0 | 0 | 0 | 0 | 3,1 | 2 | 14888 |  | Пр/812-016.0-1 | Пр/774-016.0 | Сантехнические работы: внутренние трубопроводы, внутренние устройства водопровода, канализации, отопления, газоснабжения, вентиляция кондиционирование воздуха | Сантехнические работы: внутренние трубопроводы, внутренние устройства водопровода, канализации, отопления, газоснабжения, вентиляция кондиционирование воздуха | 0 | 0
17 | 1 | 266 | 276 | 29 | 20-01-001-11 | Прокладка воздуховодов из листовой, оцинкованной стали и алюминия класса Н (нормальные) толщиной: 0,7 мм, периметром до 2400 мм | 100 м2 | 1.4012 | 0 | 1.4012 |  |  |  | 60474 | 5281 | 2250 | 530 | 52943 | 0 | 135.0617 | 0.95632 | 0 | 64702 | 38501 |  | 92851485 | 1324.51 | 379.93 | 102.13 | 8.43 | 842.45 | 0 | 96.39 | 0.6825 | 0 | 1279.53 | 379.93 | 97.27 | 8.03 | 802.33 | 0 | 91.8 | 0.65 | 0 | 121 | 72 | 1 | 1 |  |  | 1 | 44.85 | 15.72 | 9.92 |  |  |  |  | 0 | 1 | ФЕР-2001, 20-01-001-11, приказ Минстроя России № 876/пр от 26.12.2019 |  |  | 20001 | 0 |  | 0 | 22 | 0 | 44.85 | 1 | 1 | 1 | 1 | 1 |  | 121 | 72 |  |  |  | 0 | 0 | 0 | [5 empty] | 0 | Поправка: Сб. 20, ОП, п.1.20.19 Наименование: Индивидуальные испытания систем вентиляции и кондиционирования воздуха | 0 | 60474 | 3768.9056 | 1605.4836 | 378.0855 | 37783.8825 | 0 | 96.39 | 0.6825 | 0 | 64702.33 | 38500.56 |  |  |  |  | )*1,05 | )*1,05 | )*1,05 |  | )*1,05 | )*1,05 |  |  |  | 0 | 0 | 1 | 1 |  |  |  | 1005 | 100 м2 | 100 м2 | 100 | [6 empty] | 66627560 | 22 | Санитарно-технические работы | 16 | Сантехнические работы: внутренние трубопроводы, внутренние устройства водопровода, канализации, отопления, газоснабжения, вентиляция кондиционирование воздуха | 1 | 20001 | Вентиляция и кондиционирование | ФЕР-20 |  | Поправка: Сб. 20, ОП, п.1.20.19 |  | 1441792 | 1279.53 | 379.93 | 97.27 | 8.03 | 802.33 | 91.8 | 0.65 | 0 | [17 empty] | 0 | 0 | 0 |  |  |  |  | 121 | 72 |  |  |  |  | 1 |  | -800239338 | 2 | 1 | 4 | 0 | 0 | 0 | 163677 | 163677 | 0 | 0 |  | 0 | 3 | 0 |  | 0 | 1 | 0 | 0 | 0 | 0 |  |  |  |  | Пр/812-016.0-1 | Пр/774-016.0 | Сантехнические работы: внутренние трубопроводы, внутренние устройства водопровода, канализации, отопления, газоснабжения, вентиляция кондиционирование воздуха | Сантехнические работы: внутренние трубопроводы, внутренние устройства водопровода, канализации, отопления, газоснабжения, вентиляция кондиционирование воздуха | 0 | 0
18 | 1 | 264 |  | 29,1 | 19.1.01.03-0037 | Воздуховоды из оцинкованной стали с шиной и уголками толщиной: 0,8 мм, периметром 2500 мм | м2 | 136.4 | 97.3451 | 97.3451 |  |  |  | 207888 | 207888 | 0 | 0 | 0 | 0 | 0 | 0 | 0 | 0 | 0 |  | 92851485 | 153.64 | 153.64 | 0 | 0 | 0 | 0 | 0 | 0 | 0 | 153.64 | 153.64 | 0 | 0 | 0 | 0 | 0 | 0 | 0 | 121 | 72 | 1 | 1 |  |  | 1 | 1 | 1 | 9.92 |  |  |  |  | 3 | 1 | ФССЦ-2001, 19.1.01.03-0037, приказ Минстроя России № 876/пр от 26.12.2019 |  |  | 20001 | 0 |  | 0 | 22 | 0 | 1 | 1 | 1 | 1 | 1 | 1 |  | 121 | 72 |  |  |  | 0 | 0 | 0 | [5 empty] | 0 |  | 0 | 207888 | 1524.1088 | 0 | 0 | 0 | 0 | 0 | 0 | 0 | 0 | 0 | [13 empty] | 0 | 0 | 1 | 1 |  |  |  | 1005 | м2 | м2 | 1 | [6 empty] | 66627560 | 22 | Санитарно-технические работы | 16 | Сантехнические работы: внутренние трубопроводы, внутренние устройства водопровода, канализации, отопления, газоснабжения, вентиляция кондиционирование воздуха | 1 | 20001 | Вентиляция и кондиционирование | ФЕР-20 |  |  |  | 0 | 153.64 | 153.64 | 0 | 0 | 0 | 0 | 0 | [18 empty] | 0 | 0 | 0 |  |  |  |  | 121 | 72 |  |  |  |  | 1 |  | -533013215 | 2 | 1 | 4 | 0 | 0 | 0 | 207888 | 207888 | 0 | 0 |  | 0 | 3 | 0 |  | 0 | 1 | 0 | 0 | 0 | 0 |  |  |  |  | Пр/812-016.0-1 | Пр/774-016.0 | Сантехнические работы: внутренние трубопроводы, внутренние устройства водопровода, канализации, отопления, газоснабжения, вентиляция кондиционирование воздуха | Сантехнические работы: внутренние трубопроводы, внутренние устройства водопровода, канализации, отопления, газоснабжения, вентиляция кондиционирование воздуха | 0 | 0
18 | 1 | 265 |  | 29,2 | 19.1.01.09-0017 | Изделия фасонные для воздуховодов из оцинкованной стали с шиной и уголками, толщина 0,8 мм, периметр 2500 мм | м2 | 3.72 | 2.6549 | 2.6549 |  |  |  | 7467 | 7467 | 0 | 0 | 0 | 0 | 0 | 0 | 0 | 0 | 0 |  | 92851485 | 202.34 | 202.34 | 0 | 0 | 0 | 0 | 0 | 0 | 0 | 202.34 | 202.34 | 0 | 0 | 0 | 0 | 0 | 0 | 0 | 121 | 72 | 1 | 1 |  |  | 1 | 1 | 1 | 9.92 |  |  |  |  | 3 | 1 | ФССЦ-2001, 19.1.01.09-0017, приказ Минстроя России № 876/пр от 26.12.2019 |  |  | 20001 | 0 |  | 0 | 22 | 0 | 1 | 1 | 1 | 1 | 1 | 1 |  | 121 | 72 |  |  |  | 0 | 0 | 0 | [5 empty] | 0 |  | 0 | 7467 | 2007.2128 | 0 | 0 | 0 | 0 | 0 | 0 | 0 | 0 | 0 | [13 empty] | 0 | 0 | 1 | 1 |  |  |  | 1005 | м2 | м2 | 1 | [6 empty] | 66627560 | 22 | Санитарно-технические работы | 16 | Сантехнические работы: внутренние трубопроводы, внутренние устройства водопровода, канализации, отопления, газоснабжения, вентиляция кондиционирование воздуха | 1 | 20001 | Вентиляция и кондиционирование | ФЕР-20 |  |  |  | 0 | 202.34 | 202.34 | 0 | 0 | 0 | 0 | 0 | [18 empty] | 0 | 0 | 0 |  |  |  |  | 121 | 72 |  |  |  |  | 1 |  | 344141996 | 2 | 1 | 4 | 0 | 0 | 0 | 7467 | 7467 | 0 | 0 |  | 0 | 3 | 0 |  | 0 | 1 | 0 | 0 | 0 | 0 |  |  |  |  | Пр/812-016.0-1 | Пр/774-016.0 | Сантехнические работы: внутренние трубопроводы, внутренние устройства водопровода, канализации, отопления, газоснабжения, вентиляция кондиционирование воздуха | Сантехнические работы: внутренние трубопроводы, внутренние устройства водопровода, канализации, отопления, газоснабжения, вентиляция кондиционирование воздуха | 0 | 0
18 | 1 | 266 |  | 29,3 | 19.1.01.11-0012 | Крепления (тяги) для воздуховодов | т | 0.07 | 0.049957 | 0.049957 |  |  |  | 21109 | 21109 | 0 | 0 | 0 | 0 | 0 | 0 | 0 | 0 | 0 |  | 92851485 | 30398.56 | 30398.56 | 0 | 0 | 0 | 0 | 0 | 0 | 0 | 30398.56 | 30398.56 | 0 | 0 | 0 | 0 | 0 | 0 | 0 | 121 | 72 | 1 | 1 |  |  | 1 | 1 | 1 | 9.92 |  |  |  |  | 3 | 1 | ФССЦ-2001, 19.1.01.11-0012, приказ Минстроя России № 876/пр от 26.12.2019 |  |  | 20001 | 0 |  | 0 | 22 | 0 | 1 | 1 | 1 | 1 | 1 | 1 |  | 121 | 72 |  |  |  | 0 | 0 | 0 | [5 empty] | 0 |  | 0 | 21109 | 301553.7152 | 0 | 0 | 0 | 0 | 0 | 0 | 0 | 0 | 0 | [13 empty] | 0 | 0 | 1 | 1 |  |  |  | 1009 | т | т | 1000 | [6 empty] | 66627560 | 22 | Санитарно-технические работы | 16 | Сантехнические работы: внутренние трубопроводы, внутренние устройства водопровода, канализации, отопления, газоснабжения, вентиляция кондиционирование воздуха | 1 | 20001 | Вентиляция и кондиционирование | ФЕР-20 |  |  |  | 0 | 30398.56 | 30398.56 | 0 | 0 | 0 | 0 | 0 | [18 empty] | 0 | 0 | 0 |  |  |  |  | 121 | 72 |  |  |  |  | 1 |  | -1486911088 | 2 | 1 | 4 | 0 | 0 | 0 | 21109 | 21109 | 0 | 0 |  | 0 | 3 | 0 |  | 0 | 1 | 0 | 0 | 0 | 0 |  |  |  |  | Пр/812-016.0-1 | Пр/774-016.0 | Сантехнические работы: внутренние трубопроводы, внутренние устройства водопровода, канализации, отопления, газоснабжения, вентиляция кондиционирование воздуха | Сантехнические работы: внутренние трубопроводы, внутренние устройства водопровода, канализации, отопления, газоснабжения, вентиляция кондиционирование воздуха | 0 | 0
17 | 1 | 279 | 293 | 30 | 20-01-001-12 | Прокладка воздуховодов из листовой, оцинкованной стали и алюминия класса Н (нормальные) толщиной: 0,7 мм, периметром до 3200 мм | 100 м2 | 0.126 | 0 | 0.126 |  |  |  | 4480 | 422 | 210 | 51 | 3848 | 0 | 9.8167 | 0.091287 | 0 | 4718 | 2807 |  | 92851485 | 1124.82 | 337.94 | 105.94 | 8.97 | 680.94 | 0 | 77.91 | 0.7245 | 0 | 1087.34 | 337.94 | 100.89 | 8.54 | 648.51 | 0 | 74.2 | 0.69 | 0 | 121 | 72 | 1 | 1 |  |  | 1 | 44.85 | 15.72 | 9.92 |  |  |  |  | 0 | 1 | ФЕР-2001, 20-01-001-12, приказ Минстроя России № 876/пр от 26.12.2019 |  |  | 20001 | 0 |  | 0 | 22 | 0 | 44.85 | 1 | 1 | 1 | 1 | 1 |  | 121 | 72 |  |  |  | 0 | 0 | 0 | [5 empty] | 0 | Поправка: Сб. 20, ОП, п.1.20.19 Наименование: Индивидуальные испытания систем вентиляции и кондиционирования воздуха | 0 | 4480 | 3352.3648 | 1665.3768 | 402.3045 | 30540.159 | 0 | 77.91 | 0.7245 | 0 | 4717.79 | 2807.28 |  | 4 |  |  | *1,05 | *1,05 | *1,05 |  | *1,05 | *1,05 |  |  |  | 0 | 0 | 1 | 1 |  |  |  | 1005 | 100 м2 | 100 м2 | 100 | [6 empty] | 66627560 | 22 | Санитарно-технические работы | 16 | Сантехнические работы: внутренние трубопроводы, внутренние устройства водопровода, канализации, отопления, газоснабжения, вентиляция кондиционирование воздуха | 1 | 20001 | Вентиляция и кондиционирование | ФЕР-20 |  | Поправка: Сб. 20, ОП, п.1.20.19 |  | 1310720 | 1087.34 | 337.94 | 100.89 | 8.54 | 648.51 | 74.2 | 0.69 | 0 | [17 empty] | 0 | 0 | 0 |  |  |  |  | 121 | 72 |  |  |  |  | 1 |  | 1874588195 | 2 | 1 | 4 | 0 | 0 | 0 | 12005 | 12005 | 0 | 0 |  | 0 | 3 | 0 |  | 0 | 1 | 0 | 0 | 0 | 0 |  |  |  |  | Пр/812-016.0-1 | Пр/774-016.0 | Сантехнические работы: внутренние трубопроводы, внутренние устройства водопровода, канализации, отопления, газоснабжения, вентиляция кондиционирование воздуха | Сантехнические работы: внутренние трубопроводы, внутренние устройства водопровода, канализации, отопления, газоснабжения, вентиляция кондиционирование воздуха | 0 | 0
18 | 1 | 279 |  | 30,1 | 19.1.01.03-0039 | Воздуховоды из оцинкованной стали с шиной и уголками толщиной: 0,8 мм, периметром 2800 мм | м2 | 12.6 | 100 | 100 |  |  |  | 19093 | 19093 | 0 | 0 | 0 | 0 | 0 | 0 | 0 | 0 | 0 |  | 92851485 | 152.75 | 152.75 | 0 | 0 | 0 | 0 | 0 | 0 | 0 | 152.75 | 152.75 | 0 | 0 | 0 | 0 | 0 | 0 | 0 | 121 | 72 | 1 | 1 |  |  | 1 | 1 | 1 | 9.92 |  |  |  |  | 3 | 1 | ФССЦ-2001, 19.1.01.03-0039, приказ Минстроя России № 876/пр от 26.12.2019 |  |  | 20001 | 0 |  | 0 | 22 | 0 | 1 | 1 | 1 | 1 | 1 | 1 |  | 121 | 72 |  |  |  | 0 | 0 | 0 | [5 empty] | 0 |  | 0 | 19093 | 1515.28 | 0 | 0 | 0 | 0 | 0 | 0 | 0 | 0 | 0 | [13 empty] | 0 | 0 | 1 | 1 |  |  |  | 1005 | м2 | м2 | 1 | [6 empty] | 66627560 | 22 | Санитарно-технические работы | 16 | Сантехнические работы: внутренние трубопроводы, внутренние устройства водопровода, канализации, отопления, газоснабжения, вентиляция кондиционирование воздуха | 1 | 20001 | Вентиляция и кондиционирование | ФЕР-20 |  |  |  | 0 | 152.75 | 152.75 | 0 | 0 | 0 | 0 | 0 | [18 empty] | 0 | 0 | 0 |  |  |  |  | 121 | 72 |  |  |  |  | 1 |  | -1811537185 | 2 | 1 | 4 | 0 | 0 | 0 | 19093 | 19093 | 0 | 0 |  | 0 | 3 | 0 |  | 0 | 1 | 0 | 0 | 0 | 0 |  |  |  |  | Пр/812-016.0-1 | Пр/774-016.0 | Сантехнические работы: внутренние трубопроводы, внутренние устройства водопровода, канализации, отопления, газоснабжения, вентиляция кондиционирование воздуха | Сантехнические работы: внутренние трубопроводы, внутренние устройства водопровода, канализации, отопления, газоснабжения, вентиляция кондиционирование воздуха | 0 | 0
17 | 1 | 293 | 310 | 31 | 20-01-001-14 | Прокладка воздуховодов из листовой, оцинкованной стали и алюминия класса Н (нормальные) толщиной: 0,7 мм, периметром до 4000 мм | 100 м2 | 0.09 | 0 | 0.09 |  |  |  | 2765 | 315 | 138 | 35 | 2312 | 0 | 5.8968 | 0.06237 | 0 | 2840 | 1690 |  | 92851485 | 1023.03 | 352.95 | 97.43 | 8.58 | 572.65 | 0 | 65.52 | 0.693 | 0 | 991.12 | 352.95 | 92.79 | 8.17 | 545.38 | 0 | 62.4 | 0.66 | 0 | 121 | 72 | 1 | 1 |  |  | 1 | 44.85 | 15.72 | 9.92 |  |  |  |  | 0 | 1 | ФЕР-2001, 20-01-001-14, приказ Минстроя России № 876/пр от 26.12.2019 |  |  | 20001 | 0 |  | 0 | 22 | 0 | 44.85 | 1 | 1 | 1 | 1 | 1 |  | 121 | 72 |  |  |  | 0 | 0 | 0 | [5 empty] | 0 | Поправка: Сб. 20, ОП, п.1.20.19 Наименование: Индивидуальные испытания систем вентиляции и кондиционирования воздуха | 0 | 2765 | 3501.264 | 1531.5996 | 384.813 | 25683.3525 | 0 | 65.52 | 0.693 | 0 | 2839.87 | 1689.84 |  |  |  |  | )*1,05 | )*1,05 | )*1,05 |  | )*1,05 | )*1,05 |  |  |  | 0 | 0 | 1 | 1 |  |  |  | 1005 | 100 м2 | 100 м2 | 100 | [6 empty] | 66627560 | 22 | Санитарно-технические работы | 16 | Сантехнические работы: внутренние трубопроводы, внутренние устройства водопровода, канализации, отопления, газоснабжения, вентиляция кондиционирование воздуха | 1 | 20001 | Вентиляция и кондиционирование | ФЕР-20 |  | Поправка: Сб. 20, ОП, п.1.20.19 |  | 1441792 | 991.12 | 352.95 | 92.79 | 8.17 | 545.38 | 62.4 | 0.66 | 0 | [17 empty] | 0 | 0 | 0 |  |  |  |  | 121 | 72 |  |  |  |  | 1 |  | 1985611303 | 2 | 1 | 4 | 0 | 0 | 0 | 7295 | 7295 | 0 | 0 |  | 0 | 3 | 0 |  | 0 | 1 | 0 | 0 | 0 | 0 |  |  |  |  | Пр/812-016.0-1 | Пр/774-016.0 | Сантехнические работы: внутренние трубопроводы, внутренние устройства водопровода, канализации, отопления, газоснабжения, вентиляция кондиционирование воздуха | Сантехнические работы: внутренние трубопроводы, внутренние устройства водопровода, канализации, отопления, газоснабжения, вентиляция кондиционирование воздуха | 0 | 0
18 | 1 | 293 |  | 31,1 | 19.1.01.03-0043 | Воздуховоды из оцинкованной стали с шиной и уголками толщиной: 0,8 мм, периметром 3600 мм | м2 | 9 | 100 | 100 |  |  |  | 13491 | 13491 | 0 | 0 | 0 | 0 | 0 | 0 | 0 | 0 | 0 |  | 92851485 | 151.11 | 151.11 | 0 | 0 | 0 | 0 | 0 | 0 | 0 | 151.11 | 151.11 | 0 | 0 | 0 | 0 | 0 | 0 | 0 | 121 | 72 | 1 | 1 |  |  | 1 | 1 | 1 | 9.92 |  |  |  |  | 3 | 1 | ФССЦ-2001, 19.1.01.03-0043, приказ Минстроя России № 876/пр от 26.12.2019 |  |  | 20001 | 0 |  | 0 | 22 | 0 | 1 | 1 | 1 | 1 | 1 | 1 |  | 121 | 72 |  |  |  | 0 | 0 | 0 | [5 empty] | 0 |  | 0 | 13491 | 1499.0112 | 0 | 0 | 0 | 0 | 0 | 0 | 0 | 0 | 0 | [13 empty] | 0 | 0 | 1 | 1 |  |  |  | 1005 | м2 | м2 | 1 | [6 empty] | 66627560 | 22 | Санитарно-технические работы | 16 | Сантехнические работы: внутренние трубопроводы, внутренние устройства водопровода, канализации, отопления, газоснабжения, вентиляция кондиционирование воздуха | 1 | 20001 | Вентиляция и кондиционирование | ФЕР-20 |  |  |  | 0 | 151.11 | 151.11 | 0 | 0 | 0 | 0 | 0 | [18 empty] | 0 | 0 | 0 |  |  |  |  | 121 | 72 |  |  |  |  | 1 |  | 679961038 | 2 | 1 | 4 | 0 | 0 | 0 | 13491 | 13491 | 0 | 0 |  | 0 | 3 | 0 |  | 0 | 1 | 0 | 0 | 0 | 0 |  |  |  |  | Пр/812-016.0-1 | Пр/774-016.0 | Сантехнические работы: внутренние трубопроводы, внутренние устройства водопровода, канализации, отопления, газоснабжения, вентиляция кондиционирование воздуха | Сантехнические работы: внутренние трубопроводы, внутренние устройства водопровода, канализации, отопления, газоснабжения, вентиляция кондиционирование воздуха | 0 | 0
18 | 1 | 291 |  | 31,2 | 08.1.02.17-0131 | Сетка стальная плетеная из оцинкованной проволоки с квадратной ячейкой, диаметр проволоки 1,2 мм | м2 | 1.6 | 17.7778 | 17.7778 |  |  |  | 554 | 554 | 0 | 0 | 0 | 0 | 0 | 0 | 0 | 0 | 0 |  | 92851485 | 34.89 | 34.89 | 0 | 0 | 0 | 0 | 0 | 0 | 0 | 34.89 | 34.89 | 0 | 0 | 0 | 0 | 0 | 0 | 0 | 121 | 72 | 1 | 1 |  |  | 1 | 1 | 1 | 9.92 |  |  |  |  | 3 | 1 | ФССЦ-2001, 08.1.02.17-0131, приказ Минстроя России № 876/пр от 26.12.2019 |  |  | 20001 | 0 |  | 0 | 22 | 0 | 1 | 1 | 1 | 1 | 1 | 1 |  | 121 | 72 |  |  |  | 0 | 0 | 0 | [5 empty] | 0 |  | 0 | 554 | 346.1088 | 0 | 0 | 0 | 0 | 0 | 0 | 0 | 0 | 0 | [13 empty] | 0 | 0 | 1 | 1 |  |  |  | 1005 | м2 | м2 | 1 | [6 empty] | 66627560 | 22 | Санитарно-технические работы | 16 | Сантехнические работы: внутренние трубопроводы, внутренние устройства водопровода, канализации, отопления, газоснабжения, вентиляция кондиционирование воздуха | 1 | 20001 | Вентиляция и кондиционирование | ФЕР-20 |  |  |  | 0 | 34.89 | 34.89 | 0 | 0 | 0 | 0 | 0 | [18 empty] | 0 | 0 | 0 |  |  |  |  | 121 | 72 |  |  |  |  | 1 |  | -1409393109 | 2 | 1 | 4 | 0 | 0 | 0 | 554 | 554 | 0 | 0 |  | 0 | 3 | 0 |  | 0 | 1 | 0 | 0 | 0 | 0 |  |  |  |  | Пр/812-016.0-1 | Пр/774-016.0 | Сантехнические работы: внутренние трубопроводы, внутренние устройства водопровода, канализации, отопления, газоснабжения, вентиляция кондиционирование воздуха | Сантехнические работы: внутренние трубопроводы, внутренние устройства водопровода, канализации, отопления, газоснабжения, вентиляция кондиционирование воздуха | 0 | 0
17 | 1 | 300 | 318 | 32 | 26-01-018-01 | Изоляция плоских и криволинейных поверхностей пластинами (плитами) из вспененного каучука, вспененного полиэтилена | 10 м2 | 3.2 | 0 | 3.2 |  |  |  | 13931 | 5390 | 1422 | 716 | 7119 | 0 | 16 | 1.376 | 0 | 7600 | 4309 |  | 92851485 | 247.66 | 169.8 | 28.26 | 4.99 | 49.6 | 0 | 5 | 0.43 | 0 | 247.66 | 169.8 | 28.26 | 4.99 | 49.6 | 0 | 5 | 0.43 | 0 | 97 | 55 | 1 | 1 |  |  | 1 | 44.85 | 15.72 | 9.92 |  |  |  |  | 0 | 1 | ФЕР-2001, 26-01-018-01, приказ Минстроя России № 876/пр от 26.12.2019 |  |  | 26001 | 0 |  | 0 | 2 | 0 | 44.85 | 1 | 1 | 1 | 1 | 1 |  | 97 | 55 |  |  |  | 0 | 0 | 0 | [5 empty] | 0 |  | 0 | 13931 | 1684.416 | 444.2472 | 223.8015 | 2224.56 | 0 | 5 | 0.43 | 0 | 7599.95 | 4309.25 | [13 empty] | 0 | 0 | 1 | 1 |  |  |  | 1005 | 10 м2 | 10 м2 | 10 | [6 empty] | 66627568 | 2 | Общестроительные работы | 20 | Теплоизоляционные работы | 1 | 26001 | Теплоизоляционные работы | ФЕР-26 |  |  |  | 1441792 | 247.66 | 169.8 | 28.26 | 4.99 | 49.6 | 5 | 0.43 | 0 | [17 empty] | 0 | 0 | 0 |  |  |  |  | 97 | 55 |  |  |  |  | 1 |  | -893411855 | 2 | 1 | 4 | 0 | 0 | 0 | 25840 | 25840 | 0 | 0 |  | 0 | 3 | 0 |  | 0 | 1 | 0 | 0 | 0 | 0 |  |  |  |  | Пр/812-020.0-1 | Пр/774-020.0 | Теплоизоляционные работы | Теплоизоляционные работы | 0 | 0
18 | 1 | 297 |  | 32,1 | 01.2.03.04-0001 | Маты битумные, толщина 30 мм (Огнезащита воздуюводов (EI 60) 6=20мм, ОгнеВент-Базальт-20-1Ф ТУ 5769-015-54737814-2008, 000 'КРОЗ”) | м2 | 35.2 | 11 | 11 |  |  |  | 7857 | 7857 | 0 | 0 | 0 | 0 | 0 | 0 | 0 | 0 | 0 |  | 92851485 | 22.5 | 22.5 | 0 | 0 | 0 | 0 | 0 | 0 | 0 | 22.5 | 22.5 | 0 | 0 | 0 | 0 | 0 | 0 | 0 | 97 | 0 | 1 | 1 |  |  | 1 | 1 | 1 | 9.92 |  |  |  |  | 3 | 1 | ФССЦ-2001, 01.2.03.04-0001, приказ Минстроя России № 876/пр от 26.12.2019 |  |  | 26001 | 0 |  | 0 | 2 | 0 | 1 | 1 | 1 | 1 | 1 | 1 |  | 97 | 0 |  |  |  | 0 | 0 | 0 | [5 empty] | 0 |  | 0 | 7857 | 223.2 | 0 | 0 | 0 | 0 | 0 | 0 | 0 | 0 | 0 | [13 empty] | 0 | 0 | 1 | 1 |  |  |  | 1005 | м2 | м2 | 1 | [6 empty] | 66627568 | 2 | Общестроительные работы | 20 | Теплоизоляционные работы | 1 | 26001 | Теплоизоляционные работы | ФЕР-26 |  |  |  | 0 | 22.5 | 22.5 | 0 | 0 | 0 | 0 | 0 | [18 empty] | 0 | 0 | 0 |  |  |  |  | 97 | 0 |  |  |  |  | 1 |  | -336429810 | 2 | 1 | 4 | 0 | 0 | 0 | 7857 | 7857 | 0 | 0 |  | 0 | 3 | 0 |  | 0 | 1 | 0 | 0 | 0 | 0 |  |  |  |  | Пр/812-020.0-1 | Пр/774-020.0 | Теплоизоляционные работы | Теплоизоляционные работы | 0 | 0
18 | 1 | 299 |  | 32,2 | 14.1.04.01-0001 | Клей на основе вспененного синтетического каучука для склеивания изоляционных материалов | л | -4.8 | -1.5 | -1.5 |  |  |  | -3123 | -3123 | 0 | 0 | 0 | 0 | 0 | 0 | 0 | 0 | 0 |  | 92851485 | 65.58 | 65.58 | 0 | 0 | 0 | 0 | 0 | 0 | 0 | 65.58 | 65.58 | 0 | 0 | 0 | 0 | 0 | 0 | 0 | 97 | 0 | 1 | 1 |  |  | 1 | 1 | 1 | 9.92 |  |  |  |  | 3 | 1 | ФССЦ-2001, 14.1.04.01-0001, приказ Минстроя России № 876/пр от 26.12.2019 |  |  | 26001 | 0 |  | 0 | 2 | 1 | 1 | 1 | 1 | 1 | 1 | 1 |  | 97 | 0 |  |  |  | 0 | 0 | 0 | [5 empty] | 0 |  | 0 | -3123 | 650.5536 | 0 | 0 | 0 | 0 | 0 | 0 | 0 | 0 | 0 | [13 empty] | 0 | 0 | 1 | 1 |  |  |  | 1002 | л | л | 1 | [6 empty] | 66627568 | 2 | Общестроительные работы | 20 | Теплоизоляционные работы | 1 | 26001 | Теплоизоляционные работы | ФЕР-26 |  |  |  | 32768 | 65.58 | 65.58 | 0 | 0 | 0 | 0 | 0 | [18 empty] | 0 | 0 | 0 |  |  |  |  | 97 | 0 |  |  |  |  | 1 |  | -1609399419 | 2 | 1 | 4 | 0 | 0 | 0 | -3123 | -3123 | 0 | 0 |  | 0 | 3 | 0 |  | 0 | 1 | 0 | 0 | 0 | 0 |  |  |  |  | Пр/812-020.0-1 | Пр/774-020.0 | Теплоизоляционные работы | Теплоизоляционные работы | 0 | 0
18 | 1 | 300 |  | 32,3 | 14.5.09.05-0103 | Очиститель клея | л | -0.1824 | -0.057 | -0.057 |  |  |  | -363 | -363 | 0 | 0 | 0 | 0 | 0 | 0 | 0 | 0 | 0 |  | 92851485 | 200.58 | 200.58 | 0 | 0 | 0 | 0 | 0 | 0 | 0 | 200.58 | 200.58 | 0 | 0 | 0 | 0 | 0 | 0 | 0 | 97 | 0 | 1 | 1 |  |  | 1 | 1 | 1 | 9.92 |  |  |  |  | 3 | 1 | ФССЦ-2001, 14.5.09.05-0103, приказ Минстроя России № 876/пр от 26.12.2019 |  |  | 26001 | 0 |  | 0 | 2 | 1 | 1 | 1 | 1 | 1 | 1 | 1 |  | 97 | 0 |  |  |  | 0 | 0 | 0 | [5 empty] | 0 |  | 0 | -363 | 1989.7536 | 0 | 0 | 0 | 0 | 0 | 0 | 0 | 0 | 0 | [13 empty] | 0 | 0 | 1 | 1 |  |  |  | 1002 | л | л | 1 | [6 empty] | 66627568 | 2 | Общестроительные работы | 20 | Теплоизоляционные работы | 1 | 26001 | Теплоизоляционные работы | ФЕР-26 |  |  |  | 32768 | 200.58 | 200.58 | 0 | 0 | 0 | 0 | 0 | [18 empty] | 0 | 0 | 0 |  |  |  |  | 97 | 0 |  |  |  |  | 1 |  | 1828367933 | 2 | 1 | 4 | 0 | 0 | 0 | -363 | -363 | 0 | 0 |  | 0 | 3 | 0 |  | 0 | 1 | 0 | 0 | 0 | 0 |  |  |  |  | Пр/812-020.0-1 | Пр/774-020.0 | Теплоизоляционные работы | Теплоизоляционные работы | 0 | 0
17 | 1 | 307 | 326 | 33 | 26-01-018-01 | Изоляция плоских и криволинейных поверхностей пластинами (плитами) из вспененного каучука, вспененного полиэтилена | 10 м2 | 1.6 | 0 | 1.6 |  |  |  | 6965 | 2695 | 711 | 358 | 3559 | 0 | 8 | 0.688 | 0 | 3799 | 2154 |  | 92851485 | 247.66 | 169.8 | 28.26 | 4.99 | 49.6 | 0 | 5 | 0.43 | 0 | 247.66 | 169.8 | 28.26 | 4.99 | 49.6 | 0 | 5 | 0.43 | 0 | 97 | 55 | 1 | 1 |  |  | 1 | 44.85 | 15.72 | 9.92 |  |  |  |  | 0 | 1 | ФЕР-2001, 26-01-018-01, приказ Минстроя России № 876/пр от 26.12.2019 |  |  | 26001 | 0 |  | 0 | 2 | 0 | 44.85 | 1 | 1 | 1 | 1 | 1 |  | 97 | 55 |  |  |  | 0 | 0 | 0 | [5 empty] | 0 |  | 0 | 6965 | 1684.416 | 444.2472 | 223.8015 | 2224.56 | 0 | 5 | 0.43 | 0 | 3799.49 | 2154.35 | [13 empty] | 0 | 0 | 1 | 1 |  |  |  | 1005 | 10 м2 | 10 м2 | 10 | [6 empty] | 66627568 | 2 | Общестроительные работы | 20 | Теплоизоляционные работы | 1 | 26001 | Теплоизоляционные работы | ФЕР-26 |  |  |  | 1441792 | 247.66 | 169.8 | 28.26 | 4.99 | 49.6 | 5 | 0.43 | 0 | [17 empty] | 0 | 0 | 0 |  |  |  |  | 97 | 55 |  |  |  |  | 1 |  | -893411855 | 2 | 1 | 4 | 0 | 0 | 0 | 12918 | 12918 | 0 | 0 |  | 0 | 3 | 0 |  | 0 | 1 | 0 | 0 | 0 | 0 |  |  |  |  | Пр/812-020.0-1 | Пр/774-020.0 | Теплоизоляционные работы | Теплоизоляционные работы | 0 | 0
18 | 1 | 304 |  | 33,1 | 01.2.03.04-0001 | Маты битумные, толщина 30 мм (маты минераловатные URSA М-25 толщиной 6=60 мм, ТУ 5673-001-71451657-2004) | м2 | 17.6 | 11 | 11 |  |  |  | 3928 | 3928 | 0 | 0 | 0 | 0 | 0 | 0 | 0 | 0 | 0 |  | 92851485 | 22.5 | 22.5 | 0 | 0 | 0 | 0 | 0 | 0 | 0 | 22.5 | 22.5 | 0 | 0 | 0 | 0 | 0 | 0 | 0 | 97 | 0 | 1 | 1 |  |  | 1 | 1 | 1 | 9.92 |  |  |  |  | 3 | 1 | ФССЦ-2001, 01.2.03.04-0001, приказ Минстроя России № 876/пр от 26.12.2019 |  |  | 26001 | 0 |  | 0 | 2 | 0 | 1 | 1 | 1 | 1 | 1 | 1 |  | 97 | 0 |  |  |  | 0 | 0 | 0 | [5 empty] | 0 |  | 0 | 3928 | 223.2 | 0 | 0 | 0 | 0 | 0 | 0 | 0 | 0 | 0 | [13 empty] | 0 | 0 | 1 | 1 |  |  |  | 1005 | м2 | м2 | 1 | [6 empty] | 66627568 | 2 | Общестроительные работы | 20 | Теплоизоляционные работы | 1 | 26001 | Теплоизоляционные работы | ФЕР-26 |  |  |  | 0 | 22.5 | 22.5 | 0 | 0 | 0 | 0 | 0 | [18 empty] | 0 | 0 | 0 |  |  |  |  | 97 | 0 |  |  |  |  | 1 |  | 2022782512 | 2 | 1 | 4 | 0 | 0 | 0 | 3928 | 3928 | 0 | 0 |  | 0 | 3 | 0 |  | 0 | 1 | 0 | 0 | 0 | 0 |  |  |  |  | Пр/812-020.0-1 | Пр/774-020.0 | Теплоизоляционные работы | Теплоизоляционные работы | 0 | 0
18 | 1 | 306 |  | 33,2 | 14.1.04.01-0001 | Клей на основе вспененного синтетического каучука для склеивания изоляционных материалов | л | -2.4 | -1.5 | -1.5 |  |  |  | -1561 | -1561 | 0 | 0 | 0 | 0 | 0 | 0 | 0 | 0 | 0 |  | 92851485 | 65.58 | 65.58 | 0 | 0 | 0 | 0 | 0 | 0 | 0 | 65.58 | 65.58 | 0 | 0 | 0 | 0 | 0 | 0 | 0 | 97 | 0 | 1 | 1 |  |  | 1 | 1 | 1 | 9.92 |  |  |  |  | 3 | 1 | ФССЦ-2001, 14.1.04.01-0001, приказ Минстроя России № 876/пр от 26.12.2019 |  |  | 26001 | 0 |  | 0 | 2 | 1 | 1 | 1 | 1 | 1 | 1 | 1 |  | 97 | 0 |  |  |  | 0 | 0 | 0 | [5 empty] | 0 |  | 0 | -1561 | 650.5536 | 0 | 0 | 0 | 0 | 0 | 0 | 0 | 0 | 0 | [13 empty] | 0 | 0 | 1 | 1 |  |  |  | 1002 | л | л | 1 | [6 empty] | 66627568 | 2 | Общестроительные работы | 20 | Теплоизоляционные работы | 1 | 26001 | Теплоизоляционные работы | ФЕР-26 |  |  |  | 32768 | 65.58 | 65.58 | 0 | 0 | 0 | 0 | 0 | [18 empty] | 0 | 0 | 0 |  |  |  |  | 97 | 0 |  |  |  |  | 1 |  | -1609399419 | 2 | 1 | 4 | 0 | 0 | 0 | -1561 | -1561 | 0 | 0 |  | 0 | 3 | 0 |  | 0 | 1 | 0 | 0 | 0 | 0 |  |  |  |  | Пр/812-020.0-1 | Пр/774-020.0 | Теплоизоляционные работы | Теплоизоляционные работы | 0 | 0
18 | 1 | 307 |  | 33,3 | 14.5.09.05-0103 | Очиститель клея | л | -0.0912 | -0.057 | -0.057 |  |  |  | -181 | -181 | 0 | 0 | 0 | 0 | 0 | 0 | 0 | 0 | 0 |  | 92851485 | 200.58 | 200.58 | 0 | 0 | 0 | 0 | 0 | 0 | 0 | 200.58 | 200.58 | 0 | 0 | 0 | 0 | 0 | 0 | 0 | 97 | 0 | 1 | 1 |  |  | 1 | 1 | 1 | 9.92 |  |  |  |  | 3 | 1 | ФССЦ-2001, 14.5.09.05-0103, приказ Минстроя России № 876/пр от 26.12.2019 |  |  | 26001 | 0 |  | 0 | 2 | 1 | 1 | 1 | 1 | 1 | 1 | 1 |  | 97 | 0 |  |  |  | 0 | 0 | 0 | [5 empty] | 0 |  | 0 | -181 | 1989.7536 | 0 | 0 | 0 | 0 | 0 | 0 | 0 | 0 | 0 | [13 empty] | 0 | 0 | 1 | 1 |  |  |  | 1002 | л | л | 1 | [6 empty] | 66627568 | 2 | Общестроительные работы | 20 | Теплоизоляционные работы | 1 | 26001 | Теплоизоляционные работы | ФЕР-26 |  |  |  | 32768 | 200.58 | 200.58 | 0 | 0 | 0 | 0 | 0 | [18 empty] | 0 | 0 | 0 |  |  |  |  | 97 | 0 |  |  |  |  | 1 |  | 1828367933 | 2 | 1 | 4 | 0 | 0 | 0 | -181 | -181 | 0 | 0 |  | 0 | 3 | 0 |  | 0 | 1 | 0 | 0 | 0 | 0 |  |  |  |  | Пр/812-020.0-1 | Пр/774-020.0 | Теплоизоляционные работы | Теплоизоляционные работы | 0 | 0
51 | 1 | 4 | 190 |  |  | ДП 1.2 | 0 | [6 empty] | 947403 | 836179 | 7405 | 2409 | 103819 | 0 | 258.6176 | 4.4726 | 0 | 125716 | 74485 |  |  | 947403 | 836179 | 7405 | 2409 | 103819 | 0 | 258.6176 | 4.4726 | 0 | 125716 | 74485 |  |  | 0 | 119982 | 0 | 1147604 | 1027622 | 0 | 0 | 836179 | 716197 | 0 | 716197 | 119982 | 0 | 0 | 0 | 0 | [19 empty] | 0 | 119982 | 0 | 1147604 | 1027622 | 0 | 0 | 836179 | 716197 | 0 | 716197 | 119982 | 0 | 0 | 0 | 0 | [114 empty] | 0
50 | 0 | 0 | 1 | 201 | 947403 | ПЗ | Прямые затраты |  |  | 201 | 1 | 3 |  | 0 | [7 empty] | 827421 | 1 | 827421
50 | 0 | 0 | 1 | 202 | 836179 | СтМатОб | Стоимость материальных ресурсов (всего) |  |  | 202 | 2 | 3 |  | 0 | [7 empty] | 836179 | 1 | 836179
50 | 0 | 0 | 1 | 227 | 0 | СтМатОбЗак | Стоимость материалов и оборудования заказчика |  |  | 222 | 3 | 3 |  | 0 | [7 empty] | 0 | 1 | 0
50 | 0 | 0 | 1 | 225 | 836179 | СтМатОбПод | Стоимость материалов и оборудования подрядчика |  |  | 225 | 4 | 3 |  | 0 | [7 empty] | 836179 | 1 | 836179
50 | 0 | 0 | 1 | 226 | 716197 | СтМат | Стоимость материалов (всего) |  |  | 226 | 5 | 3 |  | 0 | [7 empty] | 716197 | 1 | 716197
50 | 0 | 0 | 1 | 0 | 0 | СтМатЗак | Стоимость материалов заказчика |  |  | 227 | 6 | 3 |  | 0 | [7 empty] | 0 | 1 | 0
50 | 0 | 0 | 1 | 228 | 716197 | СтМатПод | Стоимость материалов подрядчика |  |  | 228 | 7 | 3 |  | 0 | [7 empty] | 716197 | 1 | 716197
50 | 0 | 0 | 1 | 216 | 119982 | Оборуд | Стоимость оборудования (всего) |  |  | 216 | 8 | 3 |  | 0 | [7 empty] | 119982 | 1 | 119982
50 | 0 | 0 | 1 | 223 | 0 | ОборудЗак | Стоимость оборудования заказчика |  |  | 223 | 9 | 3 |  | 0 | [7 empty] | 0 | 1 | 0
50 | 0 | 0 | 1 | 229 | 119982 | ОборудПод | Стоимость оборудования подрядчика |  |  | 229 | 10 | 3 |  | 0 | [7 empty] | 119982 | 1 | 119982
50 | 0 | 0 | 1 | 203 | 7405 | ЭММ | Эксплуатация машин |  |  | 203 | 11 | 3 |  | 0 | [7 empty] | 7405 | 1 | 7405
50 | 0 | 0 | 1 | 231 | 0 | ЭММсНРиСП | Эксплуатация машин по ТСН-2001.16 |  |  | 231 | 12 | 3 |  | 0 | [7 empty] | 0 | 1 | 0
50 | 0 | 0 | 1 | 204 | 2409 | ЗПМ | ЗП машинистов |  |  | 204 | 13 | 3 |  | 0 | [7 empty] | 2409 | 1 | 2409
50 | 0 | 0 | 1 | 205 | 103819 | ОЗП | Основная ЗП рабочих |  |  | 205 | 14 | 3 |  | 0 | [7 empty] | 103819 | 1 | 103819
50 | 0 | 0 | 1 | 232 | 0 | ОЗПсНРиСП | Основная ЗП рабочих по ТСН-2001.16 |  |  | 232 | 15 | 3 |  | 0 | [7 empty] | 0 | 1 | 0
50 | 0 | 0 | 1 | 214 | 1027622 | Строит | Строительные работы с НР и СП |  |  | 214 | 16 | 3 |  | 0 | [7 empty] | 1027622 | 1 | 1027622
50 | 0 | 0 | 1 | 215 | 0 | Монтаж | Монтажные работы с НР и СП |  |  | 215 | 17 | 3 |  | 0 | [7 empty] | 0 | 1 | 0
50 | 0 | 0 | 1 | 217 | 0 | Прочие | Прочие работы с НР и СП |  |  | 217 | 18 | 3 |  | 0 | [7 empty] | 0 | 1 | 0
50 | 0 | 0 | 1 | 230 | 0 | ПрочиеЗатр | Прочие затраты по ТСН-2001.16 |  |  | 230 | 19 | 3 |  | 0 | [7 empty] | 0 | 1 | 0
50 | 0 | 0 | 1 | 206 | 0 | ВозврМат | Возврат материалов |  |  | 206 | 20 | 3 |  | 0 | [7 empty] | 0 | 1 | 0
50 | 0 | 0 | 1 | 207 | 258.6176 | ТрудСтр | Трудозатраты строителей |  |  | 207 | 21 | 3 |  | 7 | [7 empty] | 258.6176 | 1 | 258.6176
50 | 0 | 0 | 1 | 208 | 4.4726 | ТрудМаш | Трудозатраты машинистов |  |  | 208 | 22 | 3 |  | 7 | [7 empty] | 4.4726 | 1 | 4.4726
50 | 0 | 0 | 1 | 209 | 0 | ТранспМат | Транспорт материалов |  |  | 209 | 23 | 3 |  | 0 | [7 empty] | 0 | 1 | 0
50 | 0 | 0 | 1 | 233 | 0 | Перевозка | Перевозка грузов |  |  | 233 | 24 | 3 |  | 0 | [7 empty] | 0 | 1 | 0
50 | 0 | 0 | 1 | 210 | 125716 | НР | Накладные расходы |  |  | 210 | 25 | 3 |  | 0 | [7 empty] | 125716 | 1 | 125716
50 | 0 | 0 | 1 | 211 | 74485 | СмПриб | Сметная прибыль |  |  | 211 | 26 | 3 |  | 0 | [7 empty] | 74485 | 1 | 74485
50 | 0 | 0 | 1 | 224 | 1147604 | Всего | Всего с НР и СП |  |  | 224 | 27 | 3 |  | 0 | [7 empty] | 1147604 | 1 | 1147604
4 | 1 |  | 262 |  |  | ДП 2, ДП 5 |  | 0 |  | -1 | [7 empty] | 0 |  |  | 0 | [53 empty] | 0 | [11 empty] | 0
52 | 1 | 4 | 252 | 0 |  | ДП 2, ДП 5 | [7 empty] | 331082 | 322221 | 897 | 311 | 7964 | 0 | 19.467 | 0.5628 | 0 | 10013 | 5958 | 0 | 0 | 331082 | 322221 | 897 | 311 | 7964 | 0 | 19.467 | 0.5628 | 0 | 10013 | 5958 | 0 | 0 | 0 | 140181 | 0 | 347053 | 206872 | 0 | 0 | 322221 | 182040 | 0 | 182040 | 140181 | 0 | 0 | 0 | 0 | 0 | 0 | 0 | 0 | 0 | 0 | 0 | 0 | 0 | 0 | 0 | 0 | 0 | 0 | 0 | 0 | 0 | 0 | 0 | 0 | 140181 | 0 | 347053 | 206872 | 0 | 0 | 322221 | 182040 | 0 | 182040 | 140181 | 0 | 0 | 0 | 0 | 0 | 0 | 0 | 0 | 0 | 0 | 0 | 0 | 0 | 0 | 0 | 0 | 0 | 0 | 0 | 0 | 0 | 0 | 0 | 0 | 0 | 0 | 0 | 0 | 0 | 0 | 0 | 0 | 0 | 0 | 0 | 0 | 0 | 0 | 0 | 0 | 0 | 0 | 0 | 0 | 0 | 0 | 0 | 0 | 0 | 0 | 0 | 0 | 0 | 0 | 0 | 0 | 0 | 0 | 0 | 0 | 0 | 0 | 0 | 0 | 0 | 0 | 0 | 0 | 0 | 0 | 0 | 0 | 0 | 0 | 0 | 0 | 0 | 0 | 0 | 0 | 0 | 0 | 0 | 0 | 0 | 0 | 0 | 0 | 0 | 0 | 0 | 0 | 0 | 0 | 0 | 0 | 0 | 0 | 0 | 0 | 0 | 0 | 0 | 0 | 0 | 0 | 0 | 0 | 0 | 0 | 0 | 0 | 0 | 0 | 0 | 0 | 0 | 0 | 0
17 | 1 | 316 | 334 | 34 | 20-03-003-01 | Установка вентиляторов крышных массой: до 0,1 т | ШТ | 2 | 0 | 2 |  |  |  | 6197 | 797 | 842 | 302 | 4558 | 0 | 10.563 | 0.546 | 0 | 5881 | 3499 |  | 92851485 | 117.78 | 40.18 | 26.79 | 3.37 | 50.81 | 0 | 5.2815 | 0.273 | 0 | 114.08 | 40.18 | 25.51 | 3.21 | 48.39 | 0 | 5.03 | 0.26 | 0 | 121 | 72 | 1 | 1 |  |  | 1 | 44.85 | 15.72 | 9.92 |  |  |  |  | 0 | 1 | ФЕР-2001, 20-03-003-01, приказ Минстроя России № 876/пр от 26.12.2019 |  |  | 20001 | 0 |  | 0 | 22 | 0 | 44.85 | 1 | 1 | 1 | 1 | 1 |  | 121 | 72 |  |  |  | 0 | 0 | 0 | [5 empty] | 0 | Поправка: Сб. 20, ОП, п.1.20.19 Наименование: Индивидуальные испытания систем вентиляции и кондиционирования воздуха | 0 | 6197 | 398.5856 | 421.1388 | 151.1445 | 2278.8285 | 0 | 5.2815 | 0.273 | 0 | 5880.6 | 3499.2 |  |  |  |  | )*1,05 | )*1,05 | )*1,05 |  | )*1,05 | )*1,05 |  |  |  | 0 | 0 | 1 | 1 |  |  |  | 1013 | ШТ | ШТ | 1 | [6 empty] | 66627560 | 22 | Санитарно-технические работы | 16 | Сантехнические работы: внутренние трубопроводы, внутренние устройства водопровода, канализации, отопления, газоснабжения, вентиляция кондиционирование воздуха | 1 | 20001 | Вентиляция и кондиционирование | ФЕР-20 |  | Поправка: Сб. 20, ОП, п.1.20.19 |  | 1441792 | 114.08 | 40.18 | 25.51 | 3.21 | 48.39 | 5.03 | 0.26 | 0 | [17 empty] | 0 | 0 | 0 |  |  |  |  | 121 | 72 |  |  |  |  | 1 |  | -1704944555 | 2 | 1 | 4 | 0 | 0 | 0 | 15577 | 15577 | 0 | 0 |  | 0 | 3 | 0 |  | 0 | 1 | 0 | 0 | 0 | 0 |  |  |  |  | Пр/812-016.0-1 | Пр/774-016.0 | Сантехнические работы: внутренние трубопроводы, внутренние устройства водопровода, канализации, отопления, газоснабжения, вентиляция кондиционирование воздуха | Сантехнические работы: внутренние трубопроводы, внутренние устройства водопровода, канализации, отопления, газоснабжения, вентиляция кондиционирование воздуха | 0 | 0
18 | 1 | 316 |  | 34,1 | Прайс | Вентилятор крышный осевой приточный L=13 800 м3/ч, Pvs=229 Па, с эл.двиг. N=2,2 кВт; ВКОП 0-056-Н-00220/2-У1; 000 "ВЕЗА" | ШТ | 2 | 1 | 1 |  |  |  | 140181 | 140181 | 0 | 0 | 0 | 0 | 0 | 0 | 0 | 0 | 0 |  | 92851485 | 70090.6 | 70090.6 | 0 | 0 | 0 | 0 | 0 | 0 | 0 | 70090.6 | 70090.6 | 0 | 0 | 0 | 0 | 0 | 0 | 0 | 0 | 0 | 1 | 1 |  |  | 1 | 1 | 1 | 6.43 |  |  |  |  | 3 | 3 |  |  |  | 902 | 0 |  | 0 | 92 | 0 | 1 | 1 | 1 | 1 | 1 | 1 |  | 121 | 72 |  |  |  | 0 | 0 | 0 | [5 empty] | 0 |  | 0 | 140181 | 70090.6 | 0 | 0 | 0 | 0 | 0 | 0 | 0 | 0 | 0 | [13 empty] | 0 | 0 | 1 | 1 |  |  |  | 1013 | ШТ | ШТ | 1 | [6 empty] | 66627376 | 92 | Оборудование, отсутствующее в СНБ | 0 |  | 3 | 902 | Оборудование, отсутствующее в СНБ | Оборуд. КА |  |  |  | 0 | 70090.6 | 70090.6 | 0 | 0 | 0 | 0 | 0 |  | 5 |  |  | 0 | 18 |  | 67177 | [10 empty] | 0 | 140181 | 0 |  |  |  |  | 121 | 72 |  | 67 177 + 3,1% Трансп + 1,2% Заг.скл |  |  | 1 |  | -1396373282 | 2 | 3 | 4 | 0 | 0 | 0 | 140181 | 0 | 0 | 0 |  | 1 | 1 | 0 |  | 0 | 1 | 0 | 0 | 0 | 0 | 3,1 | 1,2 |  | 140181 |  |  |  |  | 0 | 0
17 | 1 | 328 | 345 | 35 | 20-02-013-04 | Установка узлов прохода вытяжных вентиляционных шахт диаметром патрубка: до 800 мм | 10 ШТ | 0.2 | 0 | 0.2 |  |  |  | 3771 | 310 | 55 | 9 | 3406 | 0 | 8.904 | 0.0168 | 0 | 4132 | 2459 |  | 92851485 | 553.71 | 156.31 | 17.65 | 1.04 | 379.75 | 0 | 44.52 | 0.084 | 0 | 534.79 | 156.31 | 16.81 | 0.99 | 361.67 | 0 | 42.4 | 0.08 | 0 | 121 | 72 | 1 | 1 |  |  | 1 | 44.85 | 15.72 | 9.92 |  |  |  |  | 0 | 1 | ФЕР-2001, 20-02-013-04, приказ Минстроя России № 876/пр от 26.12.2019 |  |  | 20001 | 0 |  | 0 | 22 | 0 | 44.85 | 1 | 1 | 1 | 1 | 1 |  | 121 | 72 |  |  |  | 0 | 0 | 0 | [5 empty] | 0 | Поправка: Сб. 20, ОП, п.1.20.19 Наименование: Индивидуальные испытания систем вентиляции и кондиционирования воздуха | 0 | 3771 | 1550.5952 | 277.458 | 46.644 | 17031.7875 | 0 | 44.52 | 0.084 | 0 | 4132.15 | 2458.8 |  |  |  |  | )*1,05 | )*1,05 | )*1,05 |  | )*1,05 | )*1,05 |  |  |  | 0 | 0 | 1 | 1 |  |  |  | 1013 | 10 ШТ | 10 ШТ | 1 | [6 empty] | 66627560 | 22 | Санитарно-технические работы | 16 | Сантехнические работы: внутренние трубопроводы, внутренние устройства водопровода, канализации, отопления, газоснабжения, вентиляция кондиционирование воздуха | 1 | 20001 | Вентиляция и кондиционирование | ФЕР-20 |  | Поправка: Сб. 20, ОП, п.1.20.19 |  | 1441792 | 534.79 | 156.31 | 16.81 | 0.99 | 361.67 | 42.4 | 0.08 | 0 | [17 empty] | 0 | 0 | 0 |  |  |  |  | 121 | 72 |  |  |  |  | 1 |  | 141272547 | 2 | 1 | 4 | 0 | 0 | 0 | 10362 | 10362 | 0 | 0 |  | 0 | 3 | 0 |  | 0 | 1 | 0 | 0 | 0 | 0 |  |  |  |  | Пр/812-016.0-1 | Пр/774-016.0 | Сантехнические работы: внутренние трубопроводы, внутренние устройства водопровода, канализации, отопления, газоснабжения, вентиляция кондиционирование воздуха | Сантехнические работы: внутренние трубопроводы, внутренние устройства водопровода, канализации, отопления, газоснабжения, вентиляция кондиционирование воздуха | 0 | 0
18 | 1 | 327 |  | 35,1 | Прайс | Стакан монтажный утепленный со встроенным клапаном для устоновки на плоскую кровлю; СТАМ 405-71-Н; 000 "ВЕЗА" | ШТ | 2 | 10 | 10 |  |  |  | 159775 | 159775 | 0 | 0 | 0 | 0 | 0 | 0 | 0 | 0 | 0 |  | 92851485 | 79887.37 | 79887.37 | 0 | 0 | 0 | 0 | 0 | 0 | 0 | 79887.37 | 79887.37 | 0 | 0 | 0 | 0 | 0 | 0 | 0 | 121 | 72 | 1 | 1 |  |  | 1 | 1 | 1 | 9.92 |  |  |  |  | 3 | 1 |  |  |  | 20001 | 0 |  | 0 | 22 | 0 | 1 | 1 | 1 | 1 | 1 | 1 |  | 121 | 72 |  |  |  | 0 | 0 | 0 | [5 empty] | 0 |  | 0 | 159775 | 79887.37 | 0 | 0 | 0 | 0 | 0 | 0 | 0 | 0 | 0 | [13 empty] | 0 | 0 | 1 | 1 |  |  |  | 1013 | ШТ | ШТ | 1 | [6 empty] | 66627560 | 22 | Санитарно-технические работы | 16 | Сантехнические работы: внутренние трубопроводы, внутренние устройства водопровода, канализации, отопления, газоснабжения, вентиляция кондиционирование воздуха | 1 | 20001 | Вентиляция и кондиционирование | ФЕР-20 |  |  |  | 0 | 79887.37 | 79887.37 | 0 | 0 | 0 | 0 | 0 |  | 5 |  |  | 0 | 18 |  | 75966 | [10 empty] | 0 | 0 | 0 |  |  |  |  | 121 | 72 |  | 75 966 + 3,1% Трансп + 2% Заг.скл |  |  | 1 |  | -122073298 | 2 | 3 | 4 | 0 | 0 | 0 | 159775 | 159775 | 0 | 0 |  | 1 | 1 | 0 |  | 0 | 1 | 0 | 0 | 0 | 0 | 3,1 | 2 | 159775 |  | Пр/812-016.0-1 | Пр/774-016.0 | Сантехнические работы: внутренние трубопроводы, внутренние устройства водопровода, канализации, отопления, газоснабжения, вентиляция кондиционирование воздуха | Сантехнические работы: внутренние трубопроводы, внутренние устройства водопровода, канализации, отопления, газоснабжения, вентиляция кондиционирование воздуха | 0 | 0
18 | 1 | 328 |  | 35,2 | Прайс | Переходник крышный ПЕК-0СА-056-С; 000 "ВЕЗА" | ШТ | 2 | 10 | 10 |  |  |  | 21158 | 21158 | 0 | 0 | 0 | 0 | 0 | 0 | 0 | 0 | 0 |  | 92851485 | 10578.77 | 10578.77 | 0 | 0 | 0 | 0 | 0 | 0 | 0 | 10578.77 | 10578.77 | 0 | 0 | 0 | 0 | 0 | 0 | 0 | 121 | 72 | 1 | 1 |  |  | 1 | 1 | 1 | 9.92 |  |  |  |  | 3 | 1 |  |  |  | 20001 | 0 |  | 0 | 22 | 0 | 1 | 1 | 1 | 1 | 1 | 1 |  | 121 | 72 |  |  |  | 0 | 0 | 0 | [5 empty] | 0 |  | 0 | 21158 | 10578.77 | 0 | 0 | 0 | 0 | 0 | 0 | 0 | 0 | 0 | [13 empty] | 0 | 0 | 1 | 1 |  |  |  | 1013 | ШТ | ШТ | 1 | [6 empty] | 66627560 | 22 | Санитарно-технические работы | 16 | Сантехнические работы: внутренние трубопроводы, внутренние устройства водопровода, канализации, отопления, газоснабжения, вентиляция кондиционирование воздуха | 1 | 20001 | Вентиляция и кондиционирование | ФЕР-20 |  |  |  | 0 | 10578.77 | 10578.77 | 0 | 0 | 0 | 0 | 0 |  | 5 |  |  | 0 | 18 |  | 10059.5 | [10 empty] | 0 | 0 | 0 |  |  |  |  | 121 | 72 |  | 10 059,5 + 3,1% Трансп + 2% Заг.скл |  |  | 1 |  | 1030692618 | 2 | 3 | 4 | 0 | 0 | 0 | 21158 | 21158 | 0 | 0 |  | 1 | 1 | 0 |  | 0 | 1 | 0 | 0 | 0 | 0 | 3,1 | 2 | 21158 |  | Пр/812-016.0-1 | Пр/774-016.0 | Сантехнические работы: внутренние трубопроводы, внутренние устройства водопровода, канализации, отопления, газоснабжения, вентиляция кондиционирование воздуха | Сантехнические работы: внутренние трубопроводы, внутренние устройства водопровода, канализации, отопления, газоснабжения, вентиляция кондиционирование воздуха | 0 | 0
51 | 1 | 4 | 252 |  |  | ДП 2, ДП 5 | 0 | [6 empty] | 331082 | 322221 | 897 | 311 | 7964 | 0 | 19.467 | 0.5628 | 0 | 10013 | 5958 |  |  | 331082 | 322221 | 897 | 311 | 7964 | 0 | 19.467 | 0.5628 | 0 | 10013 | 5958 |  |  | 0 | 140181 | 0 | 347053 | 206872 | 0 | 0 | 322221 | 182040 | 0 | 182040 | 140181 | 0 | 0 | 0 | 0 | [19 empty] | 0 | 140181 | 0 | 347053 | 206872 | 0 | 0 | 322221 | 182040 | 0 | 182040 | 140181 | 0 | 0 | 0 | 0 | [114 empty] | 0
50 | 0 | 0 | 1 | 201 | 331082 | ПЗ | Прямые затраты |  |  | 201 | 1 | 3 |  | 0 | [7 empty] | 190901 | 1 | 190901
50 | 0 | 0 | 1 | 202 | 322221 | СтМатОб | Стоимость материальных ресурсов (всего) |  |  | 202 | 2 | 3 |  | 0 | [7 empty] | 322221 | 1 | 322221
50 | 0 | 0 | 1 | 227 | 0 | СтМатОбЗак | Стоимость материалов и оборудования заказчика |  |  | 222 | 3 | 3 |  | 0 | [7 empty] | 0 | 1 | 0
50 | 0 | 0 | 1 | 225 | 322221 | СтМатОбПод | Стоимость материалов и оборудования подрядчика |  |  | 225 | 4 | 3 |  | 0 | [7 empty] | 322221 | 1 | 322221
50 | 0 | 0 | 1 | 226 | 182040 | СтМат | Стоимость материалов (всего) |  |  | 226 | 5 | 3 |  | 0 | [7 empty] | 182040 | 1 | 182040
50 | 0 | 0 | 1 | 0 | 0 | СтМатЗак | Стоимость материалов заказчика |  |  | 227 | 6 | 3 |  | 0 | [7 empty] | 0 | 1 | 0
50 | 0 | 0 | 1 | 228 | 182040 | СтМатПод | Стоимость материалов подрядчика |  |  | 228 | 7 | 3 |  | 0 | [7 empty] | 182040 | 1 | 182040
50 | 0 | 0 | 1 | 216 | 140181 | Оборуд | Стоимость оборудования (всего) |  |  | 216 | 8 | 3 |  | 0 | [7 empty] | 140181 | 1 | 140181
50 | 0 | 0 | 1 | 223 | 0 | ОборудЗак | Стоимость оборудования заказчика |  |  | 223 | 9 | 3 |  | 0 | [7 empty] | 0 | 1 | 0
50 | 0 | 0 | 1 | 229 | 140181 | ОборудПод | Стоимость оборудования подрядчика |  |  | 229 | 10 | 3 |  | 0 | [7 empty] | 140181 | 1 | 140181
50 | 0 | 0 | 1 | 203 | 897 | ЭММ | Эксплуатация машин |  |  | 203 | 11 | 3 |  | 0 | [7 empty] | 897 | 1 | 897
50 | 0 | 0 | 1 | 231 | 0 | ЭММсНРиСП | Эксплуатация машин по ТСН-2001.16 |  |  | 231 | 12 | 3 |  | 0 | [7 empty] | 0 | 1 | 0
50 | 0 | 0 | 1 | 204 | 311 | ЗПМ | ЗП машинистов |  |  | 204 | 13 | 3 |  | 0 | [7 empty] | 311 | 1 | 311
50 | 0 | 0 | 1 | 205 | 7964 | ОЗП | Основная ЗП рабочих |  |  | 205 | 14 | 3 |  | 0 | [7 empty] | 7964 | 1 | 7964
50 | 0 | 0 | 1 | 232 | 0 | ОЗПсНРиСП | Основная ЗП рабочих по ТСН-2001.16 |  |  | 232 | 15 | 3 |  | 0 | [7 empty] | 0 | 1 | 0
50 | 0 | 0 | 1 | 214 | 206872 | Строит | Строительные работы с НР и СП |  |  | 214 | 16 | 3 |  | 0 | [7 empty] | 206872 | 1 | 206872
50 | 0 | 0 | 1 | 215 | 0 | Монтаж | Монтажные работы с НР и СП |  |  | 215 | 17 | 3 |  | 0 | [7 empty] | 0 | 1 | 0
50 | 0 | 0 | 1 | 217 | 0 | Прочие | Прочие работы с НР и СП |  |  | 217 | 18 | 3 |  | 0 | [7 empty] | 0 | 1 | 0
50 | 0 | 0 | 1 | 230 | 0 | ПрочиеЗатр | Прочие затраты по ТСН-2001.16 |  |  | 230 | 19 | 3 |  | 0 | [7 empty] | 0 | 1 | 0
50 | 0 | 0 | 1 | 206 | 0 | ВозврМат | Возврат материалов |  |  | 206 | 20 | 3 |  | 0 | [7 empty] | 0 | 1 | 0
50 | 0 | 0 | 1 | 207 | 19.467 | ТрудСтр | Трудозатраты строителей |  |  | 207 | 21 | 3 |  | 7 | [7 empty] | 19.467 | 1 | 19.467
50 | 0 | 0 | 1 | 208 | 0.5628 | ТрудМаш | Трудозатраты машинистов |  |  | 208 | 22 | 3 |  | 7 | [7 empty] | 0.5628 | 1 | 0.5628
50 | 0 | 0 | 1 | 209 | 0 | ТранспМат | Транспорт материалов |  |  | 209 | 23 | 3 |  | 0 | [7 empty] | 0 | 1 | 0
50 | 0 | 0 | 1 | 233 | 0 | Перевозка | Перевозка грузов |  |  | 233 | 24 | 3 |  | 0 | [7 empty] | 0 | 1 | 0
50 | 0 | 0 | 1 | 210 | 10013 | НР | Накладные расходы |  |  | 210 | 25 | 3 |  | 0 | [7 empty] | 10013 | 1 | 10013
50 | 0 | 0 | 1 | 211 | 5958 | СмПриб | Сметная прибыль |  |  | 211 | 26 | 3 |  | 0 | [7 empty] | 5958 | 1 | 5958
50 | 0 | 0 | 1 | 224 | 347053 | Всего | Всего с НР и СП |  |  | 224 | 27 | 3 |  | 0 | [7 empty] | 347053 | 1 | 347053
4 | 1 |  | 304 |  |  | ПД 3, ДП 6 |  | 0 |  | -1 | [7 empty] | 0 |  |  | 0 | [53 empty] | 0 | [11 empty] | 0
52 | 1 | 4 | 292 | 0 |  | ПД 3, ДП 6 | [7 empty] | 1199999 | 1131128 | 5545 | 1535 | 63326 | 0 | 157.059 | 2.7678 | 0 | 78482 | 46700 | 0 | 0 | 1199999 | 1131128 | 5545 | 1535 | 63326 | 0 | 157.059 | 2.7678 | 0 | 78482 | 46700 | 0 | 0 | 0 | 151360 | 0 | 1325181 | 1173821 | 0 | 0 | 1131128 | 979768 | 0 | 979768 | 151360 | 0 | 0 | 0 | 0 | 0 | 0 | 0 | 0 | 0 | 0 | 0 | 0 | 0 | 0 | 0 | 0 | 0 | 0 | 0 | 0 | 0 | 0 | 0 | 0 | 151360 | 0 | 1325181 | 1173821 | 0 | 0 | 1131128 | 979768 | 0 | 979768 | 151360 | 0 | 0 | 0 | 0 | 0 | 0 | 0 | 0 | 0 | 0 | 0 | 0 | 0 | 0 | 0 | 0 | 0 | 0 | 0 | 0 | 0 | 0 | 0 | 0 | 0 | 0 | 0 | 0 | 0 | 0 | 0 | 0 | 0 | 0 | 0 | 0 | 0 | 0 | 0 | 0 | 0 | 0 | 0 | 0 | 0 | 0 | 0 | 0 | 0 | 0 | 0 | 0 | 0 | 0 | 0 | 0 | 0 | 0 | 0 | 0 | 0 | 0 | 0 | 0 | 0 | 0 | 0 | 0 | 0 | 0 | 0 | 0 | 0 | 0 | 0 | 0 | 0 | 0 | 0 | 0 | 0 | 0 | 0 | 0 | 0 | 0 | 0 | 0 | 0 | 0 | 0 | 0 | 0 | 0 | 0 | 0 | 0 | 0 | 0 | 0 | 0 | 0 | 0 | 0 | 0 | 0 | 0 | 0 | 0 | 0 | 0 | 0 | 0 | 0 | 0 | 0 | 0 | 0 | 0
17 | 1 | 337 | 353 | 36 | 20-03-003-01 | Установка вентиляторов крышных массой: до 0,1 т | ШТ | 2 | 0 | 2 |  |  |  | 6197 | 797 | 842 | 302 | 4558 | 0 | 10.563 | 0.546 | 0 | 5881 | 3499 |  | 92851485 | 117.78 | 40.18 | 26.79 | 3.37 | 50.81 | 0 | 5.2815 | 0.273 | 0 | 114.08 | 40.18 | 25.51 | 3.21 | 48.39 | 0 | 5.03 | 0.26 | 0 | 121 | 72 | 1 | 1 |  |  | 1 | 44.85 | 15.72 | 9.92 |  |  |  |  | 0 | 1 | ФЕР-2001, 20-03-003-01, приказ Минстроя России № 876/пр от 26.12.2019 |  |  | 20001 | 0 |  | 0 | 22 | 0 | 44.85 | 1 | 1 | 1 | 1 | 1 |  | 121 | 72 |  |  |  | 0 | 0 | 0 | [5 empty] | 0 | Поправка: Сб. 20, ОП, п.1.20.19 Наименование: Индивидуальные испытания систем вентиляции и кондиционирования воздуха | 0 | 6197 | 398.5856 | 421.1388 | 151.1445 | 2278.8285 | 0 | 5.2815 | 0.273 | 0 | 5880.6 | 3499.2 |  |  |  |  | )*1,05 | )*1,05 | )*1,05 |  | )*1,05 | )*1,05 |  |  |  | 0 | 0 | 1 | 1 |  |  |  | 1013 | ШТ | ШТ | 1 | [6 empty] | 66627560 | 22 | Санитарно-технические работы | 16 | Сантехнические работы: внутренние трубопроводы, внутренние устройства водопровода, канализации, отопления, газоснабжения, вентиляция кондиционирование воздуха | 1 | 20001 | Вентиляция и кондиционирование | ФЕР-20 |  | Поправка: Сб. 20, ОП, п.1.20.19 |  | 1441792 | 114.08 | 40.18 | 25.51 | 3.21 | 48.39 | 5.03 | 0.26 | 0 | [17 empty] | 0 | 0 | 0 |  |  |  |  | 121 | 72 |  |  |  |  | 1 |  | -1704944555 | 2 | 1 | 4 | 0 | 0 | 0 | 15577 | 15577 | 0 | 0 |  | 0 | 3 | 0 |  | 0 | 1 | 0 | 0 | 0 | 0 |  |  |  |  | Пр/812-016.0-1 | Пр/774-016.0 | Сантехнические работы: внутренние трубопроводы, внутренние устройства водопровода, канализации, отопления, газоснабжения, вентиляция кондиционирование воздуха | Сантехнические работы: внутренние трубопроводы, внутренние устройства водопровода, канализации, отопления, газоснабжения, вентиляция кондиционирование воздуха | 0 | 0
18 | 1 | 337 |  | 36,1 | Прайс | Вентилятор крышный осевой приточный L=15 823 м3/ч, Pn=248 Па, с эл.двиг. N=2,2 кВт, ВКОП 0-056-Н-00220/2-У1; 000 "ВЕЗА" | ШТ | 2 | 1 | 1 |  |  |  | 151360 | 151360 | 0 | 0 | 0 | 0 | 0 | 0 | 0 | 0 | 0 |  | 92851485 | 75679.94 | 75679.94 | 0 | 0 | 0 | 0 | 0 | 0 | 0 | 75679.94 | 75679.94 | 0 | 0 | 0 | 0 | 0 | 0 | 0 | 0 | 0 | 1 | 1 |  |  | 1 | 1 | 1 | 6.43 |  |  |  |  | 3 | 3 |  |  |  | 902 | 0 |  | 0 | 92 | 0 | 1 | 1 | 1 | 1 | 1 | 1 |  | 121 | 72 |  |  |  | 0 | 0 | 0 | [5 empty] | 0 |  | 0 | 151360 | 75679.94 | 0 | 0 | 0 | 0 | 0 | 0 | 0 | 0 | 0 | [13 empty] | 0 | 0 | 1 | 1 |  |  |  | 1013 | ШТ | ШТ | 1 | [6 empty] | 66627376 | 92 | Оборудование, отсутствующее в СНБ | 0 |  | 3 | 902 | Оборудование, отсутствующее в СНБ | Оборуд. КА |  |  |  | 0 | 75679.94 | 75679.94 | 0 | 0 | 0 | 0 | 0 |  | 5 |  |  | 0 | 18 |  | 72534 | [10 empty] | 0 | 151360 | 0 |  |  |  |  | 121 | 72 |  | 72 534 + 3,1% Трансп + 1,2% Заг.скл |  |  | 1 |  | -324837142 | 2 | 3 | 4 | 0 | 0 | 0 | 151360 | 0 | 0 | 0 |  | 1 | 1 | 0 |  | 0 | 1 | 0 | 0 | 0 | 0 | 3,1 | 1,2 |  | 151360 |  |  |  |  | 0 | 0
17 | 1 | 349 | 364 | 37 | 20-02-013-04 | Установка узлов прохода вытяжных вентиляционных шахт диаметром патрубка: до 800 мм | 10 ШТ | 0.2 | 0 | 0.2 |  |  |  | 3771 | 310 | 55 | 9 | 3406 | 0 | 8.904 | 0.0168 | 0 | 4132 | 2459 |  | 92851485 | 553.71 | 156.31 | 17.65 | 1.04 | 379.75 | 0 | 44.52 | 0.084 | 0 | 534.79 | 156.31 | 16.81 | 0.99 | 361.67 | 0 | 42.4 | 0.08 | 0 | 121 | 72 | 1 | 1 |  |  | 1 | 44.85 | 15.72 | 9.92 |  |  |  |  | 0 | 1 | ФЕР-2001, 20-02-013-04, приказ Минстроя России № 876/пр от 26.12.2019 |  |  | 20001 | 0 |  | 0 | 22 | 0 | 44.85 | 1 | 1 | 1 | 1 | 1 |  | 121 | 72 |  |  |  | 0 | 0 | 0 | [5 empty] | 0 | Поправка: Сб. 20, ОП, п.1.20.19 Наименование: Индивидуальные испытания систем вентиляции и кондиционирования воздуха | 0 | 3771 | 1550.5952 | 277.458 | 46.644 | 17031.7875 | 0 | 44.52 | 0.084 | 0 | 4132.15 | 2458.8 |  |  |  |  | )*1,05 | )*1,05 | )*1,05 |  | )*1,05 | )*1,05 |  |  |  | 0 | 0 | 1 | 1 |  |  |  | 1013 | 10 ШТ | 10 ШТ | 1 | [6 empty] | 66627560 | 22 | Санитарно-технические работы | 16 | Сантехнические работы: внутренние трубопроводы, внутренние устройства водопровода, канализации, отопления, газоснабжения, вентиляция кондиционирование воздуха | 1 | 20001 | Вентиляция и кондиционирование | ФЕР-20 |  | Поправка: Сб. 20, ОП, п.1.20.19 |  | 1310720 | 534.79 | 156.31 | 16.81 | 0.99 | 361.67 | 42.4 | 0.08 | 0 | [17 empty] | 0 | 0 | 0 |  |  |  |  | 121 | 72 |  |  |  |  | 1 |  | 141272547 | 2 | 1 | 4 | 0 | 0 | 0 | 10362 | 10362 | 0 | 0 |  | 0 | 3 | 0 |  | 0 | 1 | 0 | 0 | 0 | 0 |  |  |  |  | Пр/812-016.0-1 | Пр/774-016.0 | Сантехнические работы: внутренние трубопроводы, внутренние устройства водопровода, канализации, отопления, газоснабжения, вентиляция кондиционирование воздуха | Сантехнические работы: внутренние трубопроводы, внутренние устройства водопровода, канализации, отопления, газоснабжения, вентиляция кондиционирование воздуха | 0 | 0
18 | 1 | 348 |  | 37,1 | Прайс | Стакан монтажный утепленный со встроенным клапаном для устоновки на плоскую кровлю; СТАМ 405-71-Н; 000 "ВЕЗА" | ШТ | 2 | 10 | 10 |  |  |  | 159775 | 159775 | 0 | 0 | 0 | 0 | 0 | 0 | 0 | 0 | 0 |  | 92851485 | 79887.37 | 79887.37 | 0 | 0 | 0 | 0 | 0 | 0 | 0 | 79887.37 | 79887.37 | 0 | 0 | 0 | 0 | 0 | 0 | 0 | 121 | 72 | 1 | 1 |  |  | 1 | 1 | 1 | 9.92 |  |  |  |  | 3 | 1 |  |  |  | 20001 | 0 |  | 0 | 22 | 0 | 1 | 1 | 1 | 1 | 1 | 1 |  | 121 | 72 |  |  |  | 0 | 0 | 0 | [5 empty] | 0 |  | 0 | 159775 | 79887.37 | 0 | 0 | 0 | 0 | 0 | 0 | 0 | 0 | 0 | [13 empty] | 0 | 0 | 1 | 1 |  |  |  | 1013 | ШТ | ШТ | 1 | [6 empty] | 66627560 | 22 | Санитарно-технические работы | 16 | Сантехнические работы: внутренние трубопроводы, внутренние устройства водопровода, канализации, отопления, газоснабжения, вентиляция кондиционирование воздуха | 1 | 20001 | Вентиляция и кондиционирование | ФЕР-20 |  |  |  | 0 | 79887.37 | 79887.37 | 0 | 0 | 0 | 0 | 0 |  | 5 |  |  | 0 | 18 |  | 75966 | [10 empty] | 0 | 0 | 0 |  |  |  |  | 121 | 72 |  | 75 966 + 3,1% Трансп + 2% Заг.скл |  |  | 1 |  | -122073298 | 2 | 3 | 4 | 0 | 0 | 0 | 159775 | 159775 | 0 | 0 |  | 1 | 1 | 0 |  | 0 | 1 | 0 | 0 | 0 | 0 | 3,1 | 2 | 159775 |  | Пр/812-016.0-1 | Пр/774-016.0 | Сантехнические работы: внутренние трубопроводы, внутренние устройства водопровода, канализации, отопления, газоснабжения, вентиляция кондиционирование воздуха | Сантехнические работы: внутренние трубопроводы, внутренние устройства водопровода, канализации, отопления, газоснабжения, вентиляция кондиционирование воздуха | 0 | 0
18 | 1 | 349 |  | 37,2 | Прайс | Переходник крышный ПЕК-0СА-056-С; 000 "ВЕЗА" | ШТ | 2 | 10 | 10 |  |  |  | 21158 | 21158 | 0 | 0 | 0 | 0 | 0 | 0 | 0 | 0 | 0 |  | 92851485 | 10578.77 | 10578.77 | 0 | 0 | 0 | 0 | 0 | 0 | 0 | 10578.77 | 10578.77 | 0 | 0 | 0 | 0 | 0 | 0 | 0 | 121 | 72 | 1 | 1 |  |  | 1 | 1 | 1 | 9.92 |  |  |  |  | 3 | 1 |  |  |  | 20001 | 0 |  | 0 | 22 | 0 | 1 | 1 | 1 | 1 | 1 | 1 |  | 121 | 72 |  |  |  | 0 | 0 | 0 | [5 empty] | 0 |  | 0 | 21158 | 10578.77 | 0 | 0 | 0 | 0 | 0 | 0 | 0 | 0 | 0 | [13 empty] | 0 | 0 | 1 | 1 |  |  |  | 1013 | ШТ | ШТ | 1 | [6 empty] | 66627560 | 22 | Санитарно-технические работы | 16 | Сантехнические работы: внутренние трубопроводы, внутренние устройства водопровода, канализации, отопления, газоснабжения, вентиляция кондиционирование воздуха | 1 | 20001 | Вентиляция и кондиционирование | ФЕР-20 |  |  |  | 0 | 10578.77 | 10578.77 | 0 | 0 | 0 | 0 | 0 |  | 5 |  |  | 0 | 18 |  | 10059.5 | [10 empty] | 0 | 0 | 0 |  |  |  |  | 121 | 72 |  | 10 059,5 + 3,1% Трансп + 2% Заг.скл |  |  | 1 |  | 1030692618 | 2 | 3 | 4 | 0 | 0 | 0 | 21158 | 21158 | 0 | 0 |  | 1 | 1 | 0 |  | 0 | 1 | 0 | 0 | 0 | 0 | 3,1 | 2 | 21158 |  | Пр/812-016.0-1 | Пр/774-016.0 | Сантехнические работы: внутренние трубопроводы, внутренние устройства водопровода, канализации, отопления, газоснабжения, вентиляция кондиционирование воздуха | Сантехнические работы: внутренние трубопроводы, внутренние устройства водопровода, канализации, отопления, газоснабжения, вентиляция кондиционирование воздуха | 0 | 0
17 | 1 | 357 | 372 | 38 | 20-02-006-09 | Установка заслонок воздушных и клапанов воздушных КВР с электрическим или пневматическим приводом: периметром до 4000 мм | ШТ | 42 | 0 | 42 |  |  |  | 77951 | 17941 | 4648 | 1224 | 55362 | 0 | 137.592 | 2.205 | 0 | 68469 | 40742 |  | 92851485 | 79.49 | 43.06 | 7.04 | 0.65 | 29.39 | 0 | 3.276 | 0.0525 | 0 | 77.76 | 43.06 | 6.71 | 0.62 | 27.99 | 0 | 3.12 | 0.05 | 0 | 121 | 72 | 1 | 1 |  |  | 1 | 44.85 | 15.72 | 9.92 |  |  |  |  | 0 | 1 | ФЕР-2001, 20-02-006-09, приказ Минстроя России № 876/пр от 26.12.2019 |  |  | 20001 | 0 |  | 0 | 22 | 0 | 44.85 | 1 | 1 | 1 | 1 | 1 |  | 121 | 72 |  |  |  | 0 | 0 | 0 | [5 empty] | 0 | Поправка: Сб. 20, ОП, п.1.20.19 Наименование: Индивидуальные испытания систем вентиляции и кондиционирования воздуха | 0 | 77951 | 427.1552 | 110.6688 | 29.1525 | 1318.1415 | 0 | 3.276 | 0.0525 | 0 | 68469.06 | 40741.92 |  |  |  |  | )*1,05 | )*1,05 | )*1,05 |  | )*1,05 | )*1,05 |  |  |  | 0 | 0 | 1 | 1 |  |  |  | 1013 | ШТ | ШТ | 1 | [6 empty] | 66627560 | 22 | Санитарно-технические работы | 16 | Сантехнические работы: внутренние трубопроводы, внутренние устройства водопровода, канализации, отопления, газоснабжения, вентиляция кондиционирование воздуха | 1 | 20001 | Вентиляция и кондиционирование | ФЕР-20 |  | Поправка: Сб. 20, ОП, п.1.20.19 |  | 1441792 | 77.76 | 43.06 | 6.71 | 0.62 | 27.99 | 3.12 | 0.05 | 0 | [17 empty] | 0 | 0 | 0 |  |  |  |  | 121 | 72 |  |  |  |  | 1 |  | -2137468792 | 2 | 1 | 4 | 0 | 0 | 0 | 187162 | 187162 | 0 | 0 |  | 0 | 3 | 0 |  | 0 | 1 | 0 | 0 | 0 | 0 |  |  |  |  | Пр/812-016.0-1 | Пр/774-016.0 | Сантехнические работы: внутренние трубопроводы, внутренние устройства водопровода, канализации, отопления, газоснабжения, вентиляция кондиционирование воздуха | Сантехнические работы: внутренние трубопроводы, внутренние устройства водопровода, канализации, отопления, газоснабжения, вентиляция кондиционирование воздуха | 0 | 0
18 | 1 | 357 |  | 38,1 | Прайс | Клапан противопожарный. Гермик- ДУ-3-Н-900х600-1*ф- МВ220-ВН-КК-РОН110-МРЗ-0; 000 "ВЕЗА" | ШТ | 42 | 1 | 1 |  |  |  | 779787 | 779787 | 0 | 0 | 0 | 0 | 0 | 0 | 0 | 0 | 0 |  | 92851485 | 18566.36 | 18566.36 | 0 | 0 | 0 | 0 | 0 | 0 | 0 | 18566.36 | 18566.36 | 0 | 0 | 0 | 0 | 0 | 0 | 0 | 121 | 72 | 1 | 1 |  |  | 1 | 1 | 1 | 9.92 |  |  |  |  | 3 | 1 |  |  |  | 20001 | 0 |  | 0 | 22 | 0 | 1 | 1 | 1 | 1 | 1 | 1 |  | 121 | 72 |  |  |  | 0 | 0 | 0 | [5 empty] | 0 |  | 0 | 779787 | 18566.36 | 0 | 0 | 0 | 0 | 0 | 0 | 0 | 0 | 0 | [13 empty] | 0 | 0 | 1 | 1 |  |  |  | 1013 | ШТ | ШТ | 1 | [6 empty] | 66627560 | 22 | Санитарно-технические работы | 16 | Сантехнические работы: внутренние трубопроводы, внутренние устройства водопровода, канализации, отопления, газоснабжения, вентиляция кондиционирование воздуха | 1 | 20001 | Вентиляция и кондиционирование | ФЕР-20 |  |  |  | 0 | 18566.36 | 18566.36 | 0 | 0 | 0 | 0 | 0 |  | 5 |  |  | 0 | 18 |  | 17655 | [10 empty] | 0 | 0 | 0 |  |  |  |  | 121 | 72 |  | 17 655 + 3,1% Трансп + 2% Заг.скл |  |  | 1 |  | -1278473498 | 2 | 3 | 4 | 0 | 0 | 0 | 779787 | 779787 | 0 | 0 |  | 1 | 1 | 0 |  | 0 | 1 | 0 | 0 | 0 | 0 | 3,1 | 2 | 779787 |  | Пр/812-016.0-1 | Пр/774-016.0 | Сантехнические работы: внутренние трубопроводы, внутренние устройства водопровода, канализации, отопления, газоснабжения, вентиляция кондиционирование воздуха | Сантехнические работы: внутренние трубопроводы, внутренние устройства водопровода, канализации, отопления, газоснабжения, вентиляция кондиционирование воздуха | 0 | 0
51 | 1 | 4 | 292 |  |  | ПД 3, ДП 6 | 0 | [6 empty] | 1199999 | 1131128 | 5545 | 1535 | 63326 | 0 | 157.059 | 2.7678 | 0 | 78482 | 46700 |  |  | 1199999 | 1131128 | 5545 | 1535 | 63326 | 0 | 157.059 | 2.7678 | 0 | 78482 | 46700 |  |  | 0 | 151360 | 0 | 1325181 | 1173821 | 0 | 0 | 1131128 | 979768 | 0 | 979768 | 151360 | 0 | 0 | 0 | 0 | [19 empty] | 0 | 151360 | 0 | 1325181 | 1173821 | 0 | 0 | 1131128 | 979768 | 0 | 979768 | 151360 | 0 | 0 | 0 | 0 | [114 empty] | 0
50 | 0 | 0 | 1 | 201 | 1199999 | ПЗ | Прямые затраты |  |  | 201 | 1 | 3 |  | 0 | [7 empty] | 1048639 | 1 | 1048639
50 | 0 | 0 | 1 | 202 | 1131128 | СтМатОб | Стоимость материальных ресурсов (всего) |  |  | 202 | 2 | 3 |  | 0 | [7 empty] | 1131128 | 1 | 1131128
50 | 0 | 0 | 1 | 227 | 0 | СтМатОбЗак | Стоимость материалов и оборудования заказчика |  |  | 222 | 3 | 3 |  | 0 | [7 empty] | 0 | 1 | 0
50 | 0 | 0 | 1 | 225 | 1131128 | СтМатОбПод | Стоимость материалов и оборудования подрядчика |  |  | 225 | 4 | 3 |  | 0 | [7 empty] | 1131128 | 1 | 1131128
50 | 0 | 0 | 1 | 226 | 979768 | СтМат | Стоимость материалов (всего) |  |  | 226 | 5 | 3 |  | 0 | [7 empty] | 979768 | 1 | 979768
50 | 0 | 0 | 1 | 0 | 0 | СтМатЗак | Стоимость материалов заказчика |  |  | 227 | 6 | 3 |  | 0 | [7 empty] | 0 | 1 | 0
50 | 0 | 0 | 1 | 228 | 979768 | СтМатПод | Стоимость материалов подрядчика |  |  | 228 | 7 | 3 |  | 0 | [7 empty] | 979768 | 1 | 979768
50 | 0 | 0 | 1 | 216 | 151360 | Оборуд | Стоимость оборудования (всего) |  |  | 216 | 8 | 3 |  | 0 | [7 empty] | 151360 | 1 | 151360
50 | 0 | 0 | 1 | 223 | 0 | ОборудЗак | Стоимость оборудования заказчика |  |  | 223 | 9 | 3 |  | 0 | [7 empty] | 0 | 1 | 0
50 | 0 | 0 | 1 | 229 | 151360 | ОборудПод | Стоимость оборудования подрядчика |  |  | 229 | 10 | 3 |  | 0 | [7 empty] | 151360 | 1 | 151360
50 | 0 | 0 | 1 | 203 | 5545 | ЭММ | Эксплуатация машин |  |  | 203 | 11 | 3 |  | 0 | [7 empty] | 5545 | 1 | 5545
50 | 0 | 0 | 1 | 231 | 0 | ЭММсНРиСП | Эксплуатация машин по ТСН-2001.16 |  |  | 231 | 12 | 3 |  | 0 | [7 empty] | 0 | 1 | 0
50 | 0 | 0 | 1 | 204 | 1535 | ЗПМ | ЗП машинистов |  |  | 204 | 13 | 3 |  | 0 | [7 empty] | 1535 | 1 | 1535
50 | 0 | 0 | 1 | 205 | 63326 | ОЗП | Основная ЗП рабочих |  |  | 205 | 14 | 3 |  | 0 | [7 empty] | 63326 | 1 | 63326
50 | 0 | 0 | 1 | 232 | 0 | ОЗПсНРиСП | Основная ЗП рабочих по ТСН-2001.16 |  |  | 232 | 15 | 3 |  | 0 | [7 empty] | 0 | 1 | 0
50 | 0 | 0 | 1 | 214 | 1173821 | Строит | Строительные работы с НР и СП |  |  | 214 | 16 | 3 |  | 0 | [7 empty] | 1173821 | 1 | 1173821
50 | 0 | 0 | 1 | 215 | 0 | Монтаж | Монтажные работы с НР и СП |  |  | 215 | 17 | 3 |  | 0 | [7 empty] | 0 | 1 | 0
50 | 0 | 0 | 1 | 217 | 0 | Прочие | Прочие работы с НР и СП |  |  | 217 | 18 | 3 |  | 0 | [7 empty] | 0 | 1 | 0
50 | 0 | 0 | 1 | 230 | 0 | ПрочиеЗатр | Прочие затраты по ТСН-2001.16 |  |  | 230 | 19 | 3 |  | 0 | [7 empty] | 0 | 1 | 0
50 | 0 | 0 | 1 | 206 | 0 | ВозврМат | Возврат материалов |  |  | 206 | 20 | 3 |  | 0 | [7 empty] | 0 | 1 | 0
50 | 0 | 0 | 1 | 207 | 157.059 | ТрудСтр | Трудозатраты строителей |  |  | 207 | 21 | 3 |  | 7 | [7 empty] | 157.059 | 1 | 157.059
50 | 0 | 0 | 1 | 208 | 2.7678 | ТрудМаш | Трудозатраты машинистов |  |  | 208 | 22 | 3 |  | 7 | [7 empty] | 2.7678 | 1 | 2.7678
50 | 0 | 0 | 1 | 209 | 0 | ТранспМат | Транспорт материалов |  |  | 209 | 23 | 3 |  | 0 | [7 empty] | 0 | 1 | 0
50 | 0 | 0 | 1 | 233 | 0 | Перевозка | Перевозка грузов |  |  | 233 | 24 | 3 |  | 0 | [7 empty] | 0 | 1 | 0
50 | 0 | 0 | 1 | 210 | 78482 | НР | Накладные расходы |  |  | 210 | 25 | 3 |  | 0 | [7 empty] | 78482 | 1 | 78482
50 | 0 | 0 | 1 | 211 | 46700 | СмПриб | Сметная прибыль |  |  | 211 | 26 | 3 |  | 0 | [7 empty] | 46700 | 1 | 46700
50 | 0 | 0 | 1 | 224 | 1325181 | Всего | Всего с НР и СП |  |  | 224 | 27 | 3 |  | 0 | [7 empty] | 1325181 | 1 | 1325181
4 | 1 |  | 349 |  |  | ДП 4.1 |  | 0 |  | -1 | [7 empty] | 0 |  |  | 0 | [53 empty] | 0 | [11 empty] | 0
52 | 1 | 4 | 334 | 0 |  | ДП 4.1 | [7 empty] | 127278 | 116576 | 785 | 256 | 9917 | 0 | 23.797 | 0.47949 | 0 | 12309 | 7325 | 0 | 0 | 127278 | 116576 | 785 | 256 | 9917 | 0 | 23.797 | 0.47949 | 0 | 12309 | 7325 | 0 | 0 | 0 | 87777 | 0 | 146912 | 59135 | 0 | 0 | 116576 | 28799 | 0 | 28799 | 87777 | 0 | 0 | 0 | 0 | 0 | 0 | 0 | 0 | 0 | 0 | 0 | 0 | 0 | 0 | 0 | 0 | 0 | 0 | 0 | 0 | 0 | 0 | 0 | 0 | 87777 | 0 | 146912 | 59135 | 0 | 0 | 116576 | 28799 | 0 | 28799 | 87777 | 0 | 0 | 0 | 0 | 0 | 0 | 0 | 0 | 0 | 0 | 0 | 0 | 0 | 0 | 0 | 0 | 0 | 0 | 0 | 0 | 0 | 0 | 0 | 0 | 0 | 0 | 0 | 0 | 0 | 0 | 0 | 0 | 0 | 0 | 0 | 0 | 0 | 0 | 0 | 0 | 0 | 0 | 0 | 0 | 0 | 0 | 0 | 0 | 0 | 0 | 0 | 0 | 0 | 0 | 0 | 0 | 0 | 0 | 0 | 0 | 0 | 0 | 0 | 0 | 0 | 0 | 0 | 0 | 0 | 0 | 0 | 0 | 0 | 0 | 0 | 0 | 0 | 0 | 0 | 0 | 0 | 0 | 0 | 0 | 0 | 0 | 0 | 0 | 0 | 0 | 0 | 0 | 0 | 0 | 0 | 0 | 0 | 0 | 0 | 0 | 0 | 0 | 0 | 0 | 0 | 0 | 0 | 0 | 0 | 0 | 0 | 0 | 0 | 0 | 0 | 0 | 0 | 0 | 0
17 | 1 | 366 | 380 | 39 | 20-03-002-04 | Установка вентиляторов осевых массой: до 0,2 т | ШТ | 1 | 0 | 1 |  |  |  | 7554 | 959 | 615 | 211 | 5980 | 0 | 13.86 | 0.399 | 0 | 7491 | 4458 |  | 92851485 | 269.11 | 96.66 | 39.12 | 4.7 | 133.33 | 0 | 13.86 | 0.399 | 0 | 260.9 | 96.66 | 37.26 | 4.48 | 126.98 | 0 | 13.2 | 0.38 | 0 | 121 | 72 | 1 | 1 |  |  | 1 | 44.85 | 15.72 | 9.92 |  |  |  |  | 0 | 1 | ФЕР-2001, 20-03-002-04, приказ Минстроя России № 876/пр от 26.12.2019 |  |  | 20001 | 0 |  | 0 | 22 | 0 | 44.85 | 1 | 1 | 1 | 1 | 1 |  | 121 | 72 |  |  |  | 0 | 0 | 0 | [5 empty] | 0 | Поправка: Сб. 20, ОП, п.1.20.19 Наименование: Индивидуальные испытания систем вентиляции и кондиционирования воздуха | 0 | 7554 | 958.8672 | 614.9664 | 210.795 | 5979.8505 | 0 | 13.86 | 0.399 | 0 | 7491.11 | 4457.52 |  |  |  |  | )*1,05 | )*1,05 | )*1,05 |  | )*1,05 | )*1,05 |  |  |  | 0 | 0 | 1 | 1 |  |  |  | 1013 | ШТ | ШТ | 1 | [6 empty] | 66627560 | 22 | Санитарно-технические работы | 16 | Сантехнические работы: внутренние трубопроводы, внутренние устройства водопровода, канализации, отопления, газоснабжения, вентиляция кондиционирование воздуха | 1 | 20001 | Вентиляция и кондиционирование | ФЕР-20 |  | Поправка: Сб. 20, ОП, п.1.20.19 |  | 1441792 | 260.9 | 96.66 | 37.26 | 4.48 | 126.98 | 13.2 | 0.38 | 0 | [17 empty] | 0 | 0 | 0 |  |  |  |  | 121 | 72 |  |  |  |  | 1 |  | 351892713 | 2 | 1 | 4 | 0 | 0 | 0 | 19503 | 19503 | 0 | 0 |  | 0 | 3 | 0 |  | 0 | 1 | 0 | 0 | 0 | 0 |  |  |  |  | Пр/812-016.0-1 | Пр/774-016.0 | Сантехнические работы: внутренние трубопроводы, внутренние устройства водопровода, канализации, отопления, газоснабжения, вентиляция кондиционирование воздуха | Сантехнические работы: внутренние трубопроводы, внутренние устройства водопровода, канализации, отопления, газоснабжения, вентиляция кондиционирование воздуха | 0 | 0
18 | 1 | 366 |  | 39,1 | Прайс | Вентилятор подпора осевой типоразмер 056; модификация 6, L=16 200 м3/ч, Рn=1210 Па, с эл.двиг. N=7,5 кВт, n=2885 об/мин, U=380 В, lном=14,7 А, lпуск=105,9 А; ОСА Е266-056-Р45-Н-00750/2-У2, 000 "ВЕЗА" | ШТ | 1 | 1 | 1 |  |  |  | 72053 | 72053 | 0 | 0 | 0 | 0 | 0 | 0 | 0 | 0 | 0 |  | 92851485 | 72053.19 | 72053.19 | 0 | 0 | 0 | 0 | 0 | 0 | 0 | 72053.19 | 72053.19 | 0 | 0 | 0 | 0 | 0 | 0 | 0 | 0 | 0 | 1 | 1 |  |  | 1 | 1 | 1 | 6.43 |  |  |  |  | 3 | 3 |  |  |  | 902 | 0 |  | 0 | 92 | 0 | 1 | 1 | 1 | 1 | 1 | 1 |  | 121 | 72 |  |  |  | 0 | 0 | 0 | [5 empty] | 0 |  | 0 | 72053 | 72053.19 | 0 | 0 | 0 | 0 | 0 | 0 | 0 | 0 | 0 | [13 empty] | 0 | 0 | 1 | 1 |  |  |  | 1013 | ШТ | ШТ | 1 | [6 empty] | 66627376 | 92 | Оборудование, отсутствующее в СНБ | 0 |  | 3 | 902 | Оборудование, отсутствующее в СНБ | Оборуд. КА |  |  |  | 0 | 72053.19 | 72053.19 | 0 | 0 | 0 | 0 | 0 |  | 5 |  |  | 0 | 18 |  | 69058 | [10 empty] | 0 | 72053 | 0 |  |  |  |  | 121 | 72 |  | 69 058 + 3,1% Трансп + 1,2% Заг.скл |  |  | 1 |  | 502427828 | 2 | 3 | 4 | 0 | 0 | 0 | 72053 | 0 | 0 | 0 |  | 1 | 1 | 0 |  | 0 | 1 | 0 | 0 | 0 | 0 | 3,1 | 1,2 |  | 72053 |  |  |  |  | 0 | 0
17 | 1 | 372 | 386 | 40 | 20-02-018-01 | Установка вставок гибких к радиальным вентиляторам | м2 | 0.7 | 0 | 0.7 |  |  |  | 1682 | 17 | 8 | 4 | 1657 | 0 | 4.2263 | 0.00735 | 0 | 2010 | 1196 |  | 92851485 | 55.86 | 2.39 | 0.7 | 0.13 | 52.77 | 0 | 6.0375 | 0.0105 | 0 | 53.31 | 2.39 | 0.66 | 0.12 | 50.26 | 0 | 5.75 | 0.01 | 0 | 121 | 72 | 1 | 1 |  |  | 1 | 44.85 | 15.72 | 9.92 |  |  |  |  | 0 | 1 | ФЕР-2001, 20-02-018-01, приказ Минстроя России № 876/пр от 26.12.2019 |  |  | 20001 | 0 |  | 0 | 22 | 0 | 44.85 | 1 | 1 | 1 | 1 | 1 |  | 121 | 72 |  |  |  | 0 | 0 | 0 | [5 empty] | 0 | Поправка: Сб. 20, ОП, п.1.20.19 Наименование: Индивидуальные испытания систем вентиляции и кондиционирования воздуха | 0 | 1682 | 23.7088 | 11.004 | 5.8305 | 2366.7345 | 0 | 6.0375 | 0.0105 | 0 | 2009.81 | 1195.92 |  |  |  |  | )*1,05 | )*1,05 | )*1,05 |  | )*1,05 | )*1,05 |  |  |  | 0 | 0 | 1 | 1 |  |  |  | 1005 | м2 | м2 | 1 | [6 empty] | 66627560 | 22 | Санитарно-технические работы | 16 | Сантехнические работы: внутренние трубопроводы, внутренние устройства водопровода, канализации, отопления, газоснабжения, вентиляция кондиционирование воздуха | 1 | 20001 | Вентиляция и кондиционирование | ФЕР-20 |  | Поправка: Сб. 20, ОП, п.1.20.19 |  | 1310720 | 53.31 | 2.39 | 0.66 | 0.12 | 50.26 | 5.75 | 0.01 | 0 | [17 empty] | 0 | 0 | 0 |  |  |  |  | 121 | 72 |  |  |  |  | 1 |  | -1520975047 | 2 | 1 | 4 | 0 | 0 | 0 | 4888 | 4888 | 0 | 0 |  | 0 | 3 | 0 |  | 0 | 1 | 0 | 0 | 0 | 0 |  |  |  |  | Пр/812-016.0-1 | Пр/774-016.0 | Сантехнические работы: внутренние трубопроводы, внутренние устройства водопровода, канализации, отопления, газоснабжения, вентиляция кондиционирование воздуха | Сантехнические работы: внутренние трубопроводы, внутренние устройства водопровода, канализации, отопления, газоснабжения, вентиляция кондиционирование воздуха | 0 | 0
18 | 1 | 372 |  | 40,1 | Прайс | Соединитель мягкий ф560 СОМ 200-056, 000 "ВЕЗА" | ШТ | 2 | 2.8571 | 2.8571 |  |  |  | 9509 | 9509 | 0 | 0 | 0 | 0 | 0 | 0 | 0 | 0 | 0 |  | 92851485 | 4754.37 | 4754.37 | 0 | 0 | 0 | 0 | 0 | 0 | 0 | 4754.37 | 4754.37 | 0 | 0 | 0 | 0 | 0 | 0 | 0 | 121 | 65 | 1 | 1 |  |  | 1 | 1 | 1 | 9.92 |  |  |  |  | 3 | 1 |  |  |  | 20001 | 0 |  | 0 | 22 | 0 | 1 | 1 | 1 | 1 | 1 | 1 |  | 121 | 65 |  |  |  | 0 | 0 | 0 | [5 empty] | 0 |  | 0 | 9509 | 4754.37 | 0 | 0 | 0 | 0 | 0 | 0 | 0 | 0 | 0 | [13 empty] | 0 | 0 | 1 | 1 |  |  |  | 1013 | ШТ | ШТ | 1 | [6 empty] | 66627560 | 22 | Санитарно-технические работы | 16 | Сантехнические работы: внутренние трубопроводы, внутренние устройства водопровода, канализации, отопления, газоснабжения, вентиляция кондиционирование воздуха | 1 | 20001 | Вентиляция и кондиционирование | ФЕР-20 |  |  |  | 0 | 4754.37 | 4754.37 | 0 | 0 | 0 | 0 | 0 |  | 5 |  |  | 0 | 18 |  | 4521 | [10 empty] | 0 | 0 | 0 |  |  |  |  | 121 | 65 |  | 4 521 + 3,1% Трансп + 2% Заг.скл |  |  | 1 |  | -1886735248 | 2 | 3 | 4 | 0 | 0 | 0 | 9509 | 9509 | 0 | 0 |  | 1 | 1 | 0 |  | 0 | 1 | 0 | 0 | 0 | 0 | 3,1 | 2 | 9509 |  | Пр/812-016.0-1 | Пр/774-016.0 | Сантехнические работы: внутренние трубопроводы, внутренние устройства водопровода, канализации, отопления, газоснабжения, вентиляция кондиционирование воздуха | Сантехнические работы: внутренние трубопроводы, внутренние устройства водопровода, канализации, отопления, газоснабжения, вентиляция кондиционирование воздуха | 0 | 0
17 | 1 | 379 | 393 | 41 | 20-02-004-02 | Установка клапанов обратных: диаметром до 560 мм | ШТ | 1 | 0 | 1 |  |  |  | 659 | 97 | 28 | 6 | 534 | 0 | 1.344 | 0.0105 | 0 | 653 | 389 |  | 92851485 | 23.41 | 9.75 | 1.75 | 0.13 | 11.91 | 0 | 1.344 | 0.0105 | 0 | 22.75 | 9.75 | 1.66 | 0.12 | 11.34 | 0 | 1.28 | 0.01 | 0 | 121 | 72 | 1 | 1 |  |  | 1 | 44.85 | 15.72 | 9.92 |  |  |  |  | 0 | 1 | ФЕР-2001, 20-02-004-02, приказ Минстроя России № 876/пр от 26.12.2019 |  |  | 20001 | 0 |  | 0 | 22 | 0 | 44.85 | 1 | 1 | 1 | 1 | 1 |  | 121 | 72 |  |  |  | 0 | 0 | 0 | [5 empty] | 0 | Поправка: Сб. 20, ОП, п.1.20.19 Наименование: Индивидуальные испытания систем вентиляции и кондиционирования воздуха | 0 | 659 | 96.72 | 27.51 | 5.8305 | 534.1635 | 0 | 1.344 | 0.0105 | 0 | 653.4 | 388.8 |  | 5 |  |  | *1,05 | *1,05 | *1,05 |  | *1,05 | *1,05 |  |  |  | 0 | 0 | 1 | 1 |  |  |  | 1013 | ШТ | ШТ | 1 | [6 empty] | 66627560 | 22 | Санитарно-технические работы | 16 | Сантехнические работы: внутренние трубопроводы, внутренние устройства водопровода, канализации, отопления, газоснабжения, вентиляция кондиционирование воздуха | 1 | 20001 | Вентиляция и кондиционирование | ФЕР-20 |  | Поправка: Сб. 20, ОП, п.1.20.19 |  | 1310720 | 22.75 | 9.75 | 1.66 | 0.12 | 11.34 | 1.28 | 0.01 | 0 | [17 empty] | 0 | 0 | 0 |  |  |  |  | 121 | 72 |  |  |  |  | 1 |  | -1944121829 | 2 | 1 | 4 | 0 | 0 | 0 | 1701 | 1701 | 0 | 0 |  | 0 | 3 | 0 |  | 0 | 1 | 0 | 0 | 0 | 0 |  |  |  |  | Пр/812-016.0-1 | Пр/774-016.0 | Сантехнические работы: внутренние трубопроводы, внутренние устройства водопровода, канализации, отопления, газоснабжения, вентиляция кондиционирование воздуха | Сантехнические работы: внутренние трубопроводы, внутренние устройства водопровода, канализации, отопления, газоснабжения, вентиляция кондиционирование воздуха | 0 | 0
18 | 1 | 379 |  | 41,1 | Прайс | Клапан противопожарный обратный ПРОК-1-Н-ф560-1*000*V1, 000 "ВЕЗА" | ШТ | 1 | 1 | 1 |  |  |  | 14946 | 14946 | 0 | 0 | 0 | 0 | 0 | 0 | 0 | 0 | 0 |  | 92851485 | 14945.62 | 14945.62 | 0 | 0 | 0 | 0 | 0 | 0 | 0 | 14945.62 | 14945.62 | 0 | 0 | 0 | 0 | 0 | 0 | 0 | 121 | 72 | 1 | 1 |  |  | 1 | 1 | 1 | 9.92 |  |  |  |  | 3 | 1 |  |  |  | 20001 | 0 |  | 0 | 22 | 0 | 1 | 1 | 1 | 1 | 1 | 1 |  | 121 | 72 |  |  |  | 0 | 0 | 0 | [5 empty] | 0 |  | 0 | 14946 | 14945.62 | 0 | 0 | 0 | 0 | 0 | 0 | 0 | 0 | 0 | [13 empty] | 0 | 0 | 1 | 1 |  |  |  | 1013 | ШТ | ШТ | 1 | [6 empty] | 66627560 | 22 | Санитарно-технические работы | 16 | Сантехнические работы: внутренние трубопроводы, внутренние устройства водопровода, канализации, отопления, газоснабжения, вентиляция кондиционирование воздуха | 1 | 20001 | Вентиляция и кондиционирование | ФЕР-20 |  |  |  | 0 | 14945.62 | 14945.62 | 0 | 0 | 0 | 0 | 0 |  | 5 |  |  | 0 | 18 |  | 14212 | [10 empty] | 0 | 0 | 0 |  |  |  |  | 121 | 72 |  | 14 212 + 3,1% Трансп + 2% Заг.скл |  |  | 1 |  | 58173473 | 2 | 3 | 4 | 0 | 0 | 0 | 14946 | 14946 | 0 | 0 |  | 1 | 1 | 0 |  | 0 | 1 | 0 | 0 | 0 | 0 | 3,1 | 2 | 14946 |  | Пр/812-016.0-1 | Пр/774-016.0 | Сантехнические работы: внутренние трубопроводы, внутренние устройства водопровода, канализации, отопления, газоснабжения, вентиляция кондиционирование воздуха | Сантехнические работы: внутренние трубопроводы, внутренние устройства водопровода, канализации, отопления, газоснабжения, вентиляция кондиционирование воздуха | 0 | 0
17 | 1 | 387 | 401 | 42 | 20-02-006-09 | Установка заслонок воздушных и клапанов воздушных КВР с электрическим или пневматическим приводом: периметром до 4000 мм | ШТ | 1 | 0 | 1 |  |  |  | 1856 | 427 | 111 | 29 | 1318 | 0 | 3.276 | 0.0525 | 0 | 1630 | 970 |  | 92851485 | 79.49 | 43.06 | 7.04 | 0.65 | 29.39 | 0 | 3.276 | 0.0525 | 0 | 77.76 | 43.06 | 6.71 | 0.62 | 27.99 | 0 | 3.12 | 0.05 | 0 | 121 | 72 | 1 | 1 |  |  | 1 | 44.85 | 15.72 | 9.92 |  |  |  |  | 0 | 1 | ФЕР-2001, 20-02-006-09, приказ Минстроя России № 876/пр от 26.12.2019 |  |  | 20001 | 0 |  | 0 | 22 | 0 | 44.85 | 1 | 1 | 1 | 1 | 1 |  | 121 | 72 |  |  |  | 0 | 0 | 0 | [5 empty] | 0 | Поправка: Сб. 20, ОП, п.1.20.19 Наименование: Индивидуальные испытания систем вентиляции и кондиционирования воздуха | 0 | 1856 | 427.1552 | 110.6688 | 29.1525 | 1318.1415 | 0 | 3.276 | 0.0525 | 0 | 1629.87 | 969.84 |  |  |  |  | )*1,05 | )*1,05 | )*1,05 |  | )*1,05 | )*1,05 |  |  |  | 0 | 0 | 1 | 1 |  |  |  | 1013 | ШТ | ШТ | 1 | [6 empty] | 66627560 | 22 | Санитарно-технические работы | 16 | Сантехнические работы: внутренние трубопроводы, внутренние устройства водопровода, канализации, отопления, газоснабжения, вентиляция кондиционирование воздуха | 1 | 20001 | Вентиляция и кондиционирование | ФЕР-20 |  | Поправка: Сб. 20, ОП, п.1.20.19 |  | 1441792 | 77.76 | 43.06 | 6.71 | 0.62 | 27.99 | 3.12 | 0.05 | 0 | [17 empty] | 0 | 0 | 0 |  |  |  |  | 121 | 72 |  |  |  |  | 1 |  | -2137468792 | 2 | 1 | 4 | 0 | 0 | 0 | 4456 | 4456 | 0 | 0 |  | 0 | 3 | 0 |  | 0 | 1 | 0 | 0 | 0 | 0 |  |  |  |  | Пр/812-016.0-1 | Пр/774-016.0 | Сантехнические работы: внутренние трубопроводы, внутренние устройства водопровода, канализации, отопления, газоснабжения, вентиляция кондиционирование воздуха | Сантехнические работы: внутренние трубопроводы, внутренние устройства водопровода, канализации, отопления, газоснабжения, вентиляция кондиционирование воздуха | 0 | 0
18 | 1 | 387 |  | 42,1 | Прайс | Клапаны противопожарные КПУ-1Н- МС-3-Н- 700х700-2*ф-МВ220-СН-0-0-0-0-0-0, 000 "ВЕЗА" | ШТ | 1 | 1 | 1 |  |  |  | 15724 | 15724 | 0 | 0 | 0 | 0 | 0 | 0 | 0 | 0 | 0 |  | 92851485 | 15723.62 | 15723.62 | 0 | 0 | 0 | 0 | 0 | 0 | 0 | 15723.62 | 15723.62 | 0 | 0 | 0 | 0 | 0 | 0 | 0 | 0 | 0 | 1 | 1 |  |  | 1 | 1 | 1 | 6.43 |  |  |  |  | 3 | 3 |  |  |  | 902 | 0 |  | 0 | 92 | 0 | 1 | 1 | 1 | 1 | 1 | 1 |  | 0 | 0 |  |  |  | 0 | 0 | 0 | [5 empty] | 0 |  | 0 | 15724 | 15723.62 | 0 | 0 | 0 | 0 | 0 | 0 | 0 | 0 | 0 | [13 empty] | 0 | 0 | 1 | 1 |  |  |  | 1013 | ШТ | ШТ | 1 | [6 empty] | 66627376 | 92 | Оборудование, отсутствующее в СНБ | 0 |  | 3 | 902 | Оборудование, отсутствующее в СНБ | Оборуд. КА |  |  |  | 0 | 15723.62 | 15723.62 | 0 | 0 | 0 | 0 | 0 |  | 5 |  |  | 0 | 18 |  | 15070 | [10 empty] | 0 | 15724 | 0 |  |  |  |  | 0 | 0 |  | 15 070 + 3,1% Трансп + 1,2% Заг.скл |  |  | 1 |  | 649280154 | 2 | 3 | 4 | 0 | 0 | 0 | 15724 | 0 | 0 | 0 |  | 1 | 1 | 0 |  | 0 | 1 | 0 | 0 | 0 | 0 | 3,1 | 1,2 |  | 15724 |  |  |  |  | 0 | 0
17 | 1 | 400 | 418 | 43 | 20-01-001-12 | Прокладка воздуховодов из листовой, оцинкованной стали и алюминия класса Н (нормальные) толщиной: 0,7 мм, периметром до 3200 мм | 100 м2 | 0.014 | 0 | 0.014 |  |  |  | 498 | 47 | 23 | 6 | 428 | 0 | 1.0907 | 0.010143 | 0 | 525 | 312 |  | 92851485 | 1124.82 | 337.94 | 105.94 | 8.97 | 680.94 | 0 | 77.91 | 0.7245 | 0 | 1087.34 | 337.94 | 100.89 | 8.54 | 648.51 | 0 | 74.2 | 0.69 | 0 | 121 | 72 | 1 | 1 |  |  | 1 | 44.85 | 15.72 | 9.92 |  |  |  |  | 0 | 1 | ФЕР-2001, 20-01-001-12, приказ Минстроя России № 876/пр от 26.12.2019 |  |  | 20001 | 0 |  | 0 | 22 | 0 | 44.85 | 1 | 1 | 1 | 1 | 1 |  | 121 | 72 |  |  |  | 0 | 0 | 0 | [5 empty] | 0 | Поправка: Сб. 20, ОП, п.1.20.19 Наименование: Индивидуальные испытания систем вентиляции и кондиционирования воздуха | 0 | 498 | 3352.3648 | 1665.3768 | 402.3045 | 30540.159 | 0 | 77.91 | 0.7245 | 0 | 525.14 | 312.48 |  |  |  |  | )*1,05 | )*1,05 | )*1,05 |  | )*1,05 | )*1,05 |  |  |  | 0 | 0 | 1 | 1 |  |  |  | 1005 | 100 м2 | 100 м2 | 100 | [6 empty] | 66627560 | 22 | Санитарно-технические работы | 16 | Сантехнические работы: внутренние трубопроводы, внутренние устройства водопровода, канализации, отопления, газоснабжения, вентиляция кондиционирование воздуха | 1 | 20001 | Вентиляция и кондиционирование | ФЕР-20 |  | Поправка: Сб. 20, ОП, п.1.20.19 |  | 1310720 | 1087.34 | 337.94 | 100.89 | 8.54 | 648.51 | 74.2 | 0.69 | 0 | [17 empty] | 0 | 0 | 0 |  |  |  |  | 121 | 72 |  |  |  |  | 1 |  | 1874588195 | 2 | 1 | 4 | 0 | 0 | 0 | 1335 | 1335 | 0 | 0 |  | 0 | 3 | 0 |  | 0 | 1 | 0 | 0 | 0 | 0 |  |  |  |  | Пр/812-016.0-1 | Пр/774-016.0 | Сантехнические работы: внутренние трубопроводы, внутренние устройства водопровода, канализации, отопления, газоснабжения, вентиляция кондиционирование воздуха | Сантехнические работы: внутренние трубопроводы, внутренние устройства водопровода, канализации, отопления, газоснабжения, вентиляция кондиционирование воздуха | 0 | 0
18 | 1 | 400 |  | 43,1 | 19.1.01.09-0019 | Изделия фасонные для воздуховодов из оцинкованной стали с шиной и уголками, толщина 0,8 мм, периметр 2800 мм | м2 | 1.4 | 100 | 100 |  |  |  | 2797 | 2797 | 0 | 0 | 0 | 0 | 0 | 0 | 0 | 0 | 0 |  | 92851485 | 201.43 | 201.43 | 0 | 0 | 0 | 0 | 0 | 0 | 0 | 201.43 | 201.43 | 0 | 0 | 0 | 0 | 0 | 0 | 0 | 121 | 72 | 1 | 1 |  |  | 1 | 1 | 1 | 9.92 |  |  |  |  | 3 | 1 | ФССЦ-2001, 19.1.01.09-0019, приказ Минстроя России № 876/пр от 26.12.2019 |  |  | 20001 | 0 |  | 0 | 22 | 0 | 1 | 1 | 1 | 1 | 1 | 1 |  | 121 | 72 |  |  |  | 0 | 0 | 0 | [5 empty] | 0 |  | 0 | 2797 | 1998.1856 | 0 | 0 | 0 | 0 | 0 | 0 | 0 | 0 | 0 | [13 empty] | 0 | 0 | 1 | 1 |  |  |  | 1005 | м2 | м2 | 1 | [6 empty] | 66627560 | 22 | Санитарно-технические работы | 16 | Сантехнические работы: внутренние трубопроводы, внутренние устройства водопровода, канализации, отопления, газоснабжения, вентиляция кондиционирование воздуха | 1 | 20001 | Вентиляция и кондиционирование | ФЕР-20 |  |  |  | 0 | 201.43 | 201.43 | 0 | 0 | 0 | 0 | 0 | [18 empty] | 0 | 0 | 0 |  |  |  |  | 121 | 72 |  |  |  |  | 1 |  | 2066078848 | 2 | 1 | 4 | 0 | 0 | 0 | 2797 | 2797 | 0 | 0 |  | 0 | 3 | 0 |  | 0 | 1 | 0 | 0 | 0 | 0 |  |  |  |  | Пр/812-016.0-1 | Пр/774-016.0 | Сантехнические работы: внутренние трубопроводы, внутренние устройства водопровода, канализации, отопления, газоснабжения, вентиляция кондиционирование воздуха | Сантехнические работы: внутренние трубопроводы, внутренние устройства водопровода, канализации, отопления, газоснабжения, вентиляция кондиционирование воздуха | 0 | 0
51 | 1 | 4 | 334 |  |  | ДП 4.1 | 0 | [6 empty] | 127278 | 116576 | 785 | 256 | 9917 | 0 | 23.797 | 0.47949 | 0 | 12309 | 7325 |  |  | 127278 | 116576 | 785 | 256 | 9917 | 0 | 23.797 | 0.47949 | 0 | 12309 | 7325 |  |  | 0 | 87777 | 0 | 146912 | 59135 | 0 | 0 | 116576 | 28799 | 0 | 28799 | 87777 | 0 | 0 | 0 | 0 | [19 empty] | 0 | 87777 | 0 | 146912 | 59135 | 0 | 0 | 116576 | 28799 | 0 | 28799 | 87777 | 0 | 0 | 0 | 0 | [114 empty] | 0
50 | 0 | 0 | 1 | 201 | 127278 | ПЗ | Прямые затраты |  |  | 201 | 1 | 3 |  | 0 | [7 empty] | 39501 | 1 | 39501
50 | 0 | 0 | 1 | 202 | 116576 | СтМатОб | Стоимость материальных ресурсов (всего) |  |  | 202 | 2 | 3 |  | 0 | [7 empty] | 116576 | 1 | 116576
50 | 0 | 0 | 1 | 222 | 0 | СтМатОбЗак | Стоимость материалов и оборудования заказчика |  |  | 222 | 3 | 3 |  | 0 | [7 empty] | 0 | 1 | 0
50 | 0 | 0 | 1 | 225 | 116576 | СтМатОбПод | Стоимость материалов и оборудования подрядчика |  |  | 225 | 4 | 3 |  | 0 | [7 empty] | 116576 | 1 | 116576
50 | 0 | 0 | 1 | 226 | 28799 | СтМат | Стоимость материалов (всего) |  |  | 226 | 5 | 3 |  | 0 | [7 empty] | 28799 | 1 | 28799
50 | 0 | 0 | 1 | 227 | 0 | СтМатЗак | Стоимость материалов заказчика |  |  | 227 | 6 | 3 |  | 0 | [7 empty] | 0 | 1 | 0
50 | 0 | 0 | 1 | 228 | 28799 | СтМатПод | Стоимость материалов подрядчика |  |  | 228 | 7 | 3 |  | 0 | [7 empty] | 28799 | 1 | 28799
50 | 0 | 0 | 1 | 216 | 87777 | Оборуд | Стоимость оборудования (всего) |  |  | 216 | 8 | 3 |  | 0 | [7 empty] | 87777 | 1 | 87777
50 | 0 | 0 | 1 | 223 | 0 | ОборудЗак | Стоимость оборудования заказчика |  |  | 223 | 9 | 3 |  | 0 | [7 empty] | 0 | 1 | 0
50 | 0 | 0 | 1 | 229 | 87777 | ОборудПод | Стоимость оборудования подрядчика |  |  | 229 | 10 | 3 |  | 0 | [7 empty] | 87777 | 1 | 87777
50 | 0 | 0 | 1 | 203 | 785 | ЭММ | Эксплуатация машин |  |  | 203 | 11 | 3 |  | 0 | [7 empty] | 785 | 1 | 785
50 | 0 | 0 | 1 | 231 | 0 | ЭММсНРиСП | Эксплуатация машин по ТСН-2001.16 |  |  | 231 | 12 | 3 |  | 0 | [7 empty] | 0 | 1 | 0
50 | 0 | 0 | 1 | 204 | 256 | ЗПМ | ЗП машинистов |  |  | 204 | 13 | 3 |  | 0 | [7 empty] | 256 | 1 | 256
50 | 0 | 0 | 1 | 205 | 9917 | ОЗП | Основная ЗП рабочих |  |  | 205 | 14 | 3 |  | 0 | [7 empty] | 9917 | 1 | 9917
50 | 0 | 0 | 1 | 232 | 0 | ОЗПсНРиСП | Основная ЗП рабочих по ТСН-2001.16 |  |  | 232 | 15 | 3 |  | 0 | [7 empty] | 0 | 1 | 0
50 | 0 | 0 | 1 | 214 | 59135 | Строит | Строительные работы с НР и СП |  |  | 214 | 16 | 3 |  | 0 | [7 empty] | 59135 | 1 | 59135
50 | 0 | 0 | 1 | 215 | 0 | Монтаж | Монтажные работы с НР и СП |  |  | 215 | 17 | 3 |  | 0 | [7 empty] | 0 | 1 | 0
50 | 0 | 0 | 1 | 217 | 0 | Прочие | Прочие работы с НР и СП |  |  | 217 | 18 | 3 |  | 0 | [7 empty] | 0 | 1 | 0
50 | 0 | 0 | 1 | 230 | 0 | ПрочиеЗатр | Прочие затраты по ТСН-2001.16 |  |  | 230 | 19 | 3 |  | 0 | [7 empty] | 0 | 1 | 0
50 | 0 | 0 | 1 | 206 | 0 | ВозврМат | Возврат материалов |  |  | 206 | 20 | 3 |  | 0 | [7 empty] | 0 | 1 | 0
50 | 0 | 0 | 1 | 207 | 23.797 | ТрудСтр | Трудозатраты строителей |  |  | 207 | 21 | 3 |  | 7 | [7 empty] | 23.797 | 1 | 23.797
50 | 0 | 0 | 1 | 208 | 0.47949 | ТрудМаш | Трудозатраты машинистов |  |  | 208 | 22 | 3 |  | 7 | [7 empty] | 0.47949 | 1 | 0.47949
50 | 0 | 0 | 1 | 209 | 0 | ТранспМат | Транспорт материалов |  |  | 209 | 23 | 3 |  | 0 | [7 empty] | 0 | 1 | 0
50 | 0 | 0 | 1 | 233 | 0 | Перевозка | Перевозка грузов |  |  | 233 | 24 | 3 |  | 0 | [7 empty] | 0 | 1 | 0
50 | 0 | 0 | 1 | 210 | 12309 | НР | Накладные расходы |  |  | 210 | 25 | 3 |  | 0 | [7 empty] | 12309 | 1 | 12309
50 | 0 | 0 | 1 | 211 | 7325 | СмПриб | Сметная прибыль |  |  | 211 | 26 | 3 |  | 0 | [7 empty] | 7325 | 1 | 7325
50 | 0 | 0 | 1 | 224 | 146912 | Всего | Всего с НР и СП |  |  | 224 | 27 | 3 |  | 0 | [7 empty] | 146912 | 1 | 146912
4 | 1 |  | 411 |  |  | ДП 4.2 |  | 0 |  | -1 | [7 empty] | 0 |  |  | 0 | [53 empty] | 0 | [11 empty] | 0
52 | 1 | 4 | 379 | 0 |  | ДП 4.2 | [7 empty] | 984881 | 868056 | 7892 | 2599 | 108933 | 0 | 271.1723 | 4.8308 | 0 | 131781 | 78054 | 0 | 0 | 984881 | 868056 | 7892 | 2599 | 108933 | 0 | 271.1723 | 4.8308 | 0 | 131781 | 78054 | 0 | 0 | 0 | 119982 | 0 | 1194716 | 1074734 | 0 | 0 | 868056 | 748074 | 0 | 748074 | 119982 | 0 | 0 | 0 | 0 | 0 | 0 | 0 | 0 | 0 | 0 | 0 | 0 | 0 | 0 | 0 | 0 | 0 | 0 | 0 | 0 | 0 | 0 | 0 | 0 | 119982 | 0 | 1194716 | 1074734 | 0 | 0 | 868056 | 748074 | 0 | 748074 | 119982 | 0 | 0 | 0 | 0 | 0 | 0 | 0 | 0 | 0 | 0 | 0 | 0 | 0 | 0 | 0 | 0 | 0 | 0 | 0 | 0 | 0 | 0 | 0 | 0 | 0 | 0 | 0 | 0 | 0 | 0 | 0 | 0 | 0 | 0 | 0 | 0 | 0 | 0 | 0 | 0 | 0 | 0 | 0 | 0 | 0 | 0 | 0 | 0 | 0 | 0 | 0 | 0 | 0 | 0 | 0 | 0 | 0 | 0 | 0 | 0 | 0 | 0 | 0 | 0 | 0 | 0 | 0 | 0 | 0 | 0 | 0 | 0 | 0 | 0 | 0 | 0 | 0 | 0 | 0 | 0 | 0 | 0 | 0 | 0 | 0 | 0 | 0 | 0 | 0 | 0 | 0 | 0 | 0 | 0 | 0 | 0 | 0 | 0 | 0 | 0 | 0 | 0 | 0 | 0 | 0 | 0 | 0 | 0 | 0 | 0 | 0 | 0 | 0 | 0 | 0 | 0 | 0 | 0 | 0
17 | 1 | 408 | 425 | 44 | 20-03-002-02 | Установка вентиляторов осевых массой: до 0,05 т | ШТ | 1 | 0 | 1 |  |  |  | 2450 | 23 | 180 | 56 | 2247 | 0 | 5.208 | 0.105 | 0 | 2787 | 1658 |  | 92851485 | 63.94 | 2.35 | 11.48 | 1.24 | 50.11 | 0 | 5.208 | 0.105 | 0 | 61 | 2.35 | 10.93 | 1.18 | 47.72 | 0 | 4.96 | 0.1 | 0 | 121 | 72 | 1 | 1 |  |  | 1 | 44.85 | 15.72 | 9.92 |  |  |  |  | 0 | 1 | ФЕР-2001, 20-03-002-02, приказ Минстроя России № 876/пр от 26.12.2019 |  |  | 20001 | 0 |  | 0 | 22 | 0 | 44.85 | 1 | 1 | 1 | 1 | 1 |  | 121 | 72 |  |  |  | 0 | 0 | 0 | [5 empty] | 0 | Поправка: Сб. 20, ОП, п.1.20.19 Наименование: Индивидуальные испытания систем вентиляции и кондиционирования воздуха | 0 | 2450 | 23.312 | 180.4656 | 55.614 | 2247.4335 | 0 | 5.208 | 0.105 | 0 | 2786.63 | 1658.16 |  |  |  |  | )*1,05 | )*1,05 | )*1,05 |  | )*1,05 | )*1,05 |  |  |  | 0 | 0 | 1 | 1 |  |  |  | 1013 | ШТ | ШТ | 1 | [6 empty] | 66627560 | 22 | Санитарно-технические работы | 16 | Сантехнические работы: внутренние трубопроводы, внутренние устройства водопровода, канализации, отопления, газоснабжения, вентиляция кондиционирование воздуха | 1 | 20001 | Вентиляция и кондиционирование | ФЕР-20 |  | Поправка: Сб. 20, ОП, п.1.20.19 |  | 1441792 | 61 | 2.35 | 10.93 | 1.18 | 47.72 | 4.96 | 0.1 | 0 | [17 empty] | 0 | 0 | 0 |  |  |  |  | 121 | 72 |  |  |  |  | 1 |  | -1539887898 | 2 | 1 | 4 | 0 | 0 | 0 | 6895 | 6895 | 0 | 0 |  | 0 | 3 | 0 |  | 0 | 1 | 0 | 0 | 0 | 0 |  |  |  |  | Пр/812-016.0-1 | Пр/774-016.0 | Сантехнические работы: внутренние трубопроводы, внутренние устройства водопровода, канализации, отопления, газоснабжения, вентиляция кондиционирование воздуха | Сантехнические работы: внутренние трубопроводы, внутренние устройства водопровода, канализации, отопления, газоснабжения, вентиляция кондиционирование воздуха | 0 | 0
18 | 1 | 408 |  | 44,1 | Прайс | Вентилятор приточный канальный прямоугольный L=2 386 м/и, Рn=303 Па, с эл.двиг. U=380 В, Ny=1,1 кВт, l=2,3 А; Канал- ПКВ-70-40-6-380; 000 "ВЕЗА” | ШТ | 1 | 1 | 1 |  |  |  | 58218 | 58218 | 0 | 0 | 0 | 0 | 0 | 0 | 0 | 0 | 0 |  | 92851485 | 58217.55 | 58217.55 | 0 | 0 | 0 | 0 | 0 | 0 | 0 | 58217.55 | 58217.55 | 0 | 0 | 0 | 0 | 0 | 0 | 0 | 0 | 0 | 1 | 1 |  |  | 1 | 1 | 1 | 6.43 |  |  |  |  | 3 | 3 |  |  |  | 902 | 0 |  | 0 | 92 | 0 | 1 | 1 | 1 | 1 | 1 | 1 |  | 121 | 72 |  |  |  | 0 | 0 | 0 | [5 empty] | 0 |  | 0 | 58218 | 58217.55 | 0 | 0 | 0 | 0 | 0 | 0 | 0 | 0 | 0 | [13 empty] | 0 | 0 | 1 | 1 |  |  |  | 1013 | ШТ | ШТ | 1 | [6 empty] | 66627376 | 92 | Оборудование, отсутствующее в СНБ | 0 |  | 3 | 902 | Оборудование, отсутствующее в СНБ | Оборуд. КА |  |  |  | 0 | 58217.55 | 58217.55 | 0 | 0 | 0 | 0 | 0 |  | 5 |  |  | 0 | 18 |  | 55797.5 | [10 empty] | 0 | 58218 | 0 |  |  |  |  | 121 | 72 |  | 55 797,5 + 3,1% Трансп + 1,2% Заг.скл |  |  | 1 |  | 1789492893 | 2 | 3 | 4 | 0 | 0 | 0 | 58218 | 0 | 0 | 0 |  | 1 | 1 | 0 |  | 0 | 1 | 0 | 0 | 0 | 0 | 3,1 | 1,2 |  | 58218 |  |  |  |  | 0 | 0
17 | 1 | 414 | 431 | 45 | 20-02-018-01 | Установка вставок гибких к радиальным вентиляторам | м2 | 0.68 | 0 | 0.68 |  |  |  | 1632 | 16 | 7 | 4 | 1609 | 0 | 4.1055 | 0.00714 | 0 | 1952 | 1161 |  | 92851485 | 55.86 | 2.39 | 0.7 | 0.13 | 52.77 | 0 | 6.0375 | 0.0105 | 0 | 53.31 | 2.39 | 0.66 | 0.12 | 50.26 | 0 | 5.75 | 0.01 | 0 | 121 | 72 | 1 | 1 |  |  | 1 | 44.85 | 15.72 | 9.92 |  |  |  |  | 0 | 1 | ФЕР-2001, 20-02-018-01, приказ Минстроя России № 876/пр от 26.12.2019 |  |  | 20001 | 0 |  | 0 | 22 | 0 | 44.85 | 1 | 1 | 1 | 1 | 1 |  | 121 | 72 |  |  |  | 0 | 0 | 0 | [5 empty] | 0 | Поправка: Сб. 20, ОП, п.1.20.19 Наименование: Индивидуальные испытания систем вентиляции и кондиционирования воздуха | 0 | 1632 | 23.7088 | 11.004 | 5.8305 | 2366.7345 | 0 | 6.0375 | 0.0105 | 0 | 1951.73 | 1161.36 |  |  |  |  | )*1,05 | )*1,05 | )*1,05 |  | )*1,05 | )*1,05 |  |  |  | 0 | 0 | 1 | 1 |  |  |  | 1005 | м2 | м2 | 1 | [6 empty] | 66627560 | 22 | Санитарно-технические работы | 16 | Сантехнические работы: внутренние трубопроводы, внутренние устройства водопровода, канализации, отопления, газоснабжения, вентиляция кондиционирование воздуха | 1 | 20001 | Вентиляция и кондиционирование | ФЕР-20 |  | Поправка: Сб. 20, ОП, п.1.20.19 |  | 1441792 | 53.31 | 2.39 | 0.66 | 0.12 | 50.26 | 5.75 | 0.01 | 0 | [17 empty] | 0 | 0 | 0 |  |  |  |  | 121 | 72 |  |  |  |  | 1 |  | -1520975047 | 2 | 1 | 4 | 0 | 0 | 0 | 4745 | 4745 | 0 | 0 |  | 0 | 3 | 0 |  | 0 | 1 | 0 | 0 | 0 | 0 |  |  |  |  | Пр/812-016.0-1 | Пр/774-016.0 | Сантехнические работы: внутренние трубопроводы, внутренние устройства водопровода, канализации, отопления, газоснабжения, вентиляция кондиционирование воздуха | Сантехнические работы: внутренние трубопроводы, внутренние устройства водопровода, канализации, отопления, газоснабжения, вентиляция кондиционирование воздуха | 0 | 0
18 | 1 | 414 |  | 45,1 | Прайс | Гибкая вставка; Канал-ГКВ-70-40; 000 "ВЕЗА” | ШТ | 2 | 2.9412 | 2.9412 |  |  |  | 4361 | 4361 | 0 | 0 | 0 | 0 | 0 | 0 | 0 | 0 | 0 |  | 92851485 | 2180.54 | 2180.54 | 0 | 0 | 0 | 0 | 0 | 0 | 0 | 2180.54 | 2180.54 | 0 | 0 | 0 | 0 | 0 | 0 | 0 | 121 | 65 | 1 | 1 |  |  | 1 | 1 | 1 | 9.92 |  |  |  |  | 3 | 1 |  |  |  | 20001 | 0 |  | 0 | 22 | 0 | 1 | 1 | 1 | 1 | 1 | 1 |  | 121 | 65 |  |  |  | 0 | 0 | 0 | [5 empty] | 0 |  | 0 | 4361 | 2180.54 | 0 | 0 | 0 | 0 | 0 | 0 | 0 | 0 | 0 | [13 empty] | 0 | 0 | 1 | 1 |  |  |  | 1013 | ШТ | ШТ | 1 | [6 empty] | 66627560 | 22 | Санитарно-технические работы | 16 | Сантехнические работы: внутренние трубопроводы, внутренние устройства водопровода, канализации, отопления, газоснабжения, вентиляция кондиционирование воздуха | 1 | 20001 | Вентиляция и кондиционирование | ФЕР-20 |  |  |  | 0 | 2180.54 | 2180.54 | 0 | 0 | 0 | 0 | 0 |  | 5 |  |  | 0 | 18 |  | 2073.5 | [10 empty] | 0 | 0 | 0 |  |  |  |  | 121 | 65 |  | 2 073,5 + 3,1% Трансп + 2% Заг.скл |  |  | 1 |  | 433810454 | 2 | 3 | 4 | 0 | 0 | 0 | 4361 | 4361 | 0 | 0 |  | 1 | 1 | 0 |  | 0 | 1 | 0 | 0 | 0 | 0 | 3,1 | 2 | 4361 |  | Пр/812-016.0-1 | Пр/774-016.0 | Сантехнические работы: внутренние трубопроводы, внутренние устройства водопровода, канализации, отопления, газоснабжения, вентиляция кондиционирование воздуха | Сантехнические работы: внутренние трубопроводы, внутренние устройства водопровода, канализации, отопления, газоснабжения, вентиляция кондиционирование воздуха | 0 | 0
17 | 1 | 427 | 444 | 46 | 20-06-006-01 | Установка воздухонагревателей однорядных для обводного канала производительностью: до 10 тыс.м3/час | ШТ | 1 | 0 | 1 |  |  |  | 4184 | 943 | 219 | 64 | 3022 | 0 | 7.0035 | 0.1155 | 0 | 3734 | 2222 |  | 92851485 | 176.36 | 95.03 | 13.95 | 1.42 | 67.38 | 0 | 7.0035 | 0.1155 | 0 | 172.48 | 95.03 | 13.28 | 1.35 | 64.17 | 0 | 6.67 | 0.11 | 0 | 121 | 72 | 1 | 1 |  |  | 1 | 44.85 | 15.72 | 9.92 |  |  |  |  | 0 | 1 | ФЕР-2001, 20-06-006-01, приказ Минстроя России № 876/пр от 26.12.2019 |  |  | 20001 | 0 |  | 0 | 22 | 0 | 44.85 | 1 | 1 | 1 | 1 | 1 |  | 121 | 72 |  |  |  | 0 | 0 | 0 | [5 empty] | 0 | Поправка: Сб. 20, ОП, п.1.20.19 Наименование: Индивидуальные испытания систем вентиляции и кондиционирования воздуха | 0 | 4184 | 942.6976 | 219.294 | 63.687 | 3021.993 | 0 | 7.0035 | 0.1155 | 0 | 3734.06 | 2221.92 |  |  |  |  | )*1,05 | )*1,05 | )*1,05 |  | )*1,05 | )*1,05 |  |  |  | 0 | 0 | 1 | 1 |  |  |  | 1013 | ШТ | ШТ | 1 | [6 empty] | 66627560 | 22 | Санитарно-технические работы | 16 | Сантехнические работы: внутренние трубопроводы, внутренние устройства водопровода, канализации, отопления, газоснабжения, вентиляция кондиционирование воздуха | 1 | 20001 | Вентиляция и кондиционирование | ФЕР-20 |  | Поправка: Сб. 20, ОП, п.1.20.19 |  | 1441792 | 172.48 | 95.03 | 13.28 | 1.35 | 64.17 | 6.67 | 0.11 | 0 | [17 empty] | 0 | 0 | 0 |  |  |  |  | 121 | 72 |  |  |  |  | 1 |  | 504853124 | 2 | 1 | 4 | 0 | 0 | 0 | 10140 | 10140 | 0 | 0 |  | 0 | 3 | 0 |  | 0 | 1 | 0 | 0 | 0 | 0 |  |  |  |  | Пр/812-016.0-1 | Пр/774-016.0 | Сантехнические работы: внутренние трубопроводы, внутренние устройства водопровода, канализации, отопления, газоснабжения, вентиляция кондиционирование воздуха | Сантехнические работы: внутренние трубопроводы, внутренние устройства водопровода, канализации, отопления, газоснабжения, вентиляция кондиционирование воздуха | 0 | 0
18 | 1 | 427 |  | 46,1 | Прайс | Воздухонагреватель канальный электрический Qt=45 кВт, tвн=-25°С, tвк=+18°С; Канал- ЭКВ-70-40-45; 000 "ВЕЗА" | ШТ | 1 | 1 | 1 |  |  |  | 61764 | 61764 | 0 | 0 | 0 | 0 | 0 | 0 | 0 | 0 | 0 |  | 92851485 | 61763.97 | 61763.97 | 0 | 0 | 0 | 0 | 0 | 0 | 0 | 61763.97 | 61763.97 | 0 | 0 | 0 | 0 | 0 | 0 | 0 | 0 | 0 | 1 | 1 |  |  | 1 | 1 | 1 | 6.43 |  |  |  |  | 3 | 3 | ФССЦ-2001, 64.5.02.06-0001, приказ Минстроя России № 876/пр от 26.12.2019 |  |  | 600001 | 0 |  | 0 | 5 | 0 | 1 | 1 | 1 | 1 | 1 | 1 |  | 121 | 72 |  |  |  | 0 | 0 | 0 | [5 empty] | 0 |  | 0 | 61764 | 61763.97 | 0 | 0 | 0 | 0 | 0 | 0 | 0 | 0 | 0 | [13 empty] | 0 | 0 | 1 | 1 |  |  |  | 1013 | ШТ | ШТ | 1 | [6 empty] | 66627784 | 5 | оборудование | 0 |  | 3 | 600001 | Оборудование по ценникам | ОБОРУД. |  |  |  | 0 | 61763.97 | 61763.97 | 0 | 0 | 0 | 0 | 0 |  | 5 |  |  | 0 | 18 |  | 59196.5 | [10 empty] | 0 | 61764 | 0 |  |  |  |  | 121 | 72 |  | 59 196,5 + 3,1% Трансп + 1,2% Заг.скл |  |  | 1 |  | 393795652 | 2 | 3 | 4 | 0 | 0 | 0 | 61764 | 0 | 0 | 0 |  | 1 | 1 | 0 |  | 0 | 1 | 0 | 0 | 0 | 0 | 3,1 | 1,2 |  | 61764 |  |  |  |  | 0 | 0
17 | 1 | 435 | 452 | 47 | 20-02-004-07 | Установка клапанов обратных: периметром до 2400 мм | ШТ | 1 | 0 | 1 |  |  |  | 1005 | 153 | 55 | 12 | 797 | 0 | 2.0055 | 0.021 | 0 | 979 | 582 |  | 92851485 | 36.64 | 15.4 | 3.47 | 0.27 | 17.77 | 0 | 2.0055 | 0.021 | 0 | 35.63 | 15.4 | 3.31 | 0.26 | 16.92 | 0 | 1.91 | 0.02 | 0 | 121 | 72 | 1 | 1 |  |  | 1 | 44.85 | 15.72 | 9.92 |  |  |  |  | 0 | 1 | ФЕР-2001, 20-02-004-07, приказ Минстроя России № 876/пр от 26.12.2019 |  |  | 20001 | 0 |  | 0 | 22 | 0 | 44.85 | 1 | 1 | 1 | 1 | 1 |  | 121 | 72 |  |  |  | 0 | 0 | 0 | [5 empty] | 0 | Поправка: Сб. 20, ОП, п.1.20.19 Наименование: Индивидуальные испытания систем вентиляции и кондиционирования воздуха | 0 | 1005 | 152.768 | 54.5484 | 12.1095 | 796.9845 | 0 | 2.0055 | 0.021 | 0 | 978.89 | 582.48 |  | 6 |  |  | *1,05 | *1,05 | *1,05 |  | *1,05 | *1,05 |  |  |  | 0 | 0 | 1 | 1 |  |  |  | 1013 | ШТ | ШТ | 1 | [6 empty] | 66627560 | 22 | Санитарно-технические работы | 16 | Сантехнические работы: внутренние трубопроводы, внутренние устройства водопровода, канализации, отопления, газоснабжения, вентиляция кондиционирование воздуха | 1 | 20001 | Вентиляция и кондиционирование | ФЕР-20 |  | Поправка: Сб. 20, ОП, п.1.20.19 |  | 1310720 | 35.63 | 15.4 | 3.31 | 0.26 | 16.92 | 1.91 | 0.02 | 0 | [17 empty] | 0 | 0 | 0 |  |  |  |  | 121 | 72 |  |  |  |  | 1 |  | -2065747699 | 2 | 1 | 4 | 0 | 0 | 0 | 2566 | 2566 | 0 | 0 |  | 0 | 3 | 0 |  | 0 | 1 | 0 | 0 | 0 | 0 |  |  |  |  | Пр/812-016.0-1 | Пр/774-016.0 | Сантехнические работы: внутренние трубопроводы, внутренние устройства водопровода, канализации, отопления, газоснабжения, вентиляция кондиционирование воздуха | Сантехнические работы: внутренние трубопроводы, внутренние устройства водопровода, канализации, отопления, газоснабжения, вентиляция кондиционирование воздуха | 0 | 0
18 | 1 | 435 |  | 47,1 | Прайс | Клапан противопожарный обратный ПРОК-1-Н-700х400-1*000*V1, 000 "ВЕЗА" | ШТ | 1 | 1 | 1 |  |  |  | 14888 | 14888 | 0 | 0 | 0 | 0 | 0 | 0 | 0 | 0 | 0 |  | 92851485 | 14887.79 | 14887.79 | 0 | 0 | 0 | 0 | 0 | 0 | 0 | 14887.79 | 14887.79 | 0 | 0 | 0 | 0 | 0 | 0 | 0 | 121 | 72 | 1 | 1 |  |  | 1 | 1 | 1 | 9.92 |  |  |  |  | 3 | 1 |  |  |  | 20001 | 0 |  | 0 | 22 | 0 | 1 | 1 | 1 | 1 | 1 | 1 |  | 121 | 72 |  |  |  | 0 | 0 | 0 | [5 empty] | 0 |  | 0 | 14888 | 14887.79 | 0 | 0 | 0 | 0 | 0 | 0 | 0 | 0 | 0 | [13 empty] | 0 | 0 | 1 | 1 |  |  |  | 1013 | ШТ | ШТ | 1 | [6 empty] | 66627560 | 22 | Санитарно-технические работы | 16 | Сантехнические работы: внутренние трубопроводы, внутренние устройства водопровода, канализации, отопления, газоснабжения, вентиляция кондиционирование воздуха | 1 | 20001 | Вентиляция и кондиционирование | ФЕР-20 |  |  |  | 0 | 14887.79 | 14887.79 | 0 | 0 | 0 | 0 | 0 |  | 5 |  |  | 0 | 18 |  | 14157 | [10 empty] | 0 | 0 | 0 |  |  |  |  | 121 | 72 |  | 14 157 + 3,1% Трансп + 2% Заг.скл |  |  | 1 |  | -895163926 | 2 | 3 | 4 | 0 | 0 | 0 | 14888 | 14888 | 0 | 0 |  | 1 | 1 | 0 |  | 0 | 1 | 0 | 0 | 0 | 0 | 3,1 | 2 | 14888 |  | Пр/812-016.0-1 | Пр/774-016.0 | Сантехнические работы: внутренние трубопроводы, внутренние устройства водопровода, канализации, отопления, газоснабжения, вентиляция кондиционирование воздуха | Сантехнические работы: внутренние трубопроводы, внутренние устройства водопровода, канализации, отопления, газоснабжения, вентиляция кондиционирование воздуха | 0 | 0
17 | 1 | 443 | 460 | 48 | 20-02-006-09 | Установка заслонок воздушных и клапанов воздушных КВР с электрическим или пневматическим приводом: периметром до 4000 мм | ШТ | 21 | 0 | 21 |  |  |  | 38975 | 8970 | 2324 | 612 | 27681 | 0 | 68.796 | 1.1025 | 0 | 34235 | 20371 |  | 92851485 | 79.49 | 43.06 | 7.04 | 0.65 | 29.39 | 0 | 3.276 | 0.0525 | 0 | 77.76 | 43.06 | 6.71 | 0.62 | 27.99 | 0 | 3.12 | 0.05 | 0 | 121 | 72 | 1 | 1 |  |  | 1 | 44.85 | 15.72 | 9.92 |  |  |  |  | 0 | 1 | ФЕР-2001, 20-02-006-09, приказ Минстроя России № 876/пр от 26.12.2019 |  |  | 20001 | 0 |  | 0 | 22 | 0 | 44.85 | 1 | 1 | 1 | 1 | 1 |  | 121 | 72 |  |  |  | 0 | 0 | 0 | [5 empty] | 0 | Поправка: Сб. 20, ОП, п.1.20.19 Наименование: Индивидуальные испытания систем вентиляции и кондиционирования воздуха | 0 | 38975 | 427.1552 | 110.6688 | 29.1525 | 1318.1415 | 0 | 3.276 | 0.0525 | 0 | 34234.53 | 20370.96 |  |  |  |  | )*1,05 | )*1,05 | )*1,05 |  | )*1,05 | )*1,05 |  |  |  | 0 | 0 | 1 | 1 |  |  |  | 1013 | ШТ | ШТ | 1 | [6 empty] | 66627560 | 22 | Санитарно-технические работы | 16 | Сантехнические работы: внутренние трубопроводы, внутренние устройства водопровода, канализации, отопления, газоснабжения, вентиляция кондиционирование воздуха | 1 | 20001 | Вентиляция и кондиционирование | ФЕР-20 |  | Поправка: Сб. 20, ОП, п.1.20.19 |  | 1441792 | 77.76 | 43.06 | 6.71 | 0.62 | 27.99 | 3.12 | 0.05 | 0 | [17 empty] | 0 | 0 | 0 |  |  |  |  | 121 | 72 |  |  |  |  | 1 |  | -2137468792 | 2 | 1 | 4 | 0 | 0 | 0 | 93581 | 93581 | 0 | 0 |  | 0 | 3 | 0 |  | 0 | 1 | 0 | 0 | 0 | 0 |  |  |  |  | Пр/812-016.0-1 | Пр/774-016.0 | Сантехнические работы: внутренние трубопроводы, внутренние устройства водопровода, канализации, отопления, газоснабжения, вентиляция кондиционирование воздуха | Сантехнические работы: внутренние трубопроводы, внутренние устройства водопровода, канализации, отопления, газоснабжения, вентиляция кондиционирование воздуха | 0 | 0
18 | 1 | 443 |  | 48,1 | Прайс | Клапан противопожарный. Гермик- ДУ-3-Н-600х800-1*ф- МВ220-ВН-КК-РОН110-МРЗ-0; 000 "ВЕЗА" | ШТ | 21 | 1 | 1 |  |  |  | 416858 | 416858 | 0 | 0 | 0 | 0 | 0 | 0 | 0 | 0 | 0 |  | 92851485 | 19850.38 | 19850.38 | 0 | 0 | 0 | 0 | 0 | 0 | 0 | 19850.38 | 19850.38 | 0 | 0 | 0 | 0 | 0 | 0 | 0 | 121 | 72 | 1 | 1 |  |  | 1 | 1 | 1 | 9.92 |  |  |  |  | 3 | 1 |  |  |  | 20001 | 0 |  | 0 | 22 | 0 | 1 | 1 | 1 | 1 | 1 | 1 |  | 121 | 72 |  |  |  | 0 | 0 | 0 | [5 empty] | 0 |  | 0 | 416858 | 19850.38 | 0 | 0 | 0 | 0 | 0 | 0 | 0 | 0 | 0 | [13 empty] | 0 | 0 | 1 | 1 |  |  |  | 1013 | ШТ | ШТ | 1 | [6 empty] | 66627560 | 22 | Санитарно-технические работы | 16 | Сантехнические работы: внутренние трубопроводы, внутренние устройства водопровода, канализации, отопления, газоснабжения, вентиляция кондиционирование воздуха | 1 | 20001 | Вентиляция и кондиционирование | ФЕР-20 |  |  |  | 0 | 19850.38 | 19850.38 | 0 | 0 | 0 | 0 | 0 |  | 5 |  |  | 0 | 18 |  | 18876 | [10 empty] | 0 | 0 | 0 |  |  |  |  | 121 | 72 |  | 18 876 + 3,1% Трансп + 2% Заг.скл |  |  | 1 |  | 1789308168 | 2 | 3 | 4 | 0 | 0 | 0 | 416858 | 416858 | 0 | 0 |  | 1 | 1 | 0 |  | 0 | 1 | 0 | 0 | 0 | 0 | 3,1 | 2 | 416858 |  | Пр/812-016.0-1 | Пр/774-016.0 | Сантехнические работы: внутренние трубопроводы, внутренние устройства водопровода, канализации, отопления, газоснабжения, вентиляция кондиционирование воздуха | Сантехнические работы: внутренние трубопроводы, внутренние устройства водопровода, канализации, отопления, газоснабжения, вентиляция кондиционирование воздуха | 0 | 0
17 | 1 | 458 | 477 | 49 | 20-01-001-11 | Прокладка воздуховодов из листовой, оцинкованной стали и алюминия класса Н (нормальные) толщиной: 0,7 мм, периметром до 2400 мм | 100 м2 | 1.4486 | 0 | 1.4486 |  |  |  | 62520 | 5460 | 2326 | 548 | 54734 | 0 | 139.6306 | 0.98867 | 0 | 66891 | 39803 |  | 92851485 | 1324.51 | 379.93 | 102.13 | 8.43 | 842.45 | 0 | 96.39 | 0.6825 | 0 | 1279.53 | 379.93 | 97.27 | 8.03 | 802.33 | 0 | 91.8 | 0.65 | 0 | 121 | 72 | 1 | 1 |  |  | 1 | 44.85 | 15.72 | 9.92 |  |  |  |  | 0 | 1 | ФЕР-2001, 20-01-001-11, приказ Минстроя России № 876/пр от 26.12.2019 |  |  | 20001 | 0 |  | 0 | 22 | 0 | 44.85 | 1 | 1 | 1 | 1 | 1 |  | 121 | 72 |  |  |  | 0 | 0 | 0 | [5 empty] | 0 | Поправка: Сб. 20, ОП, п.1.20.19 Наименование: Индивидуальные испытания систем вентиляции и кондиционирования воздуха | 0 | 62520 | 3768.9056 | 1605.4836 | 378.0855 | 37783.8825 | 0 | 96.39 | 0.6825 | 0 | 66891.22 | 39803.04 |  |  |  |  | )*1,05 | )*1,05 | )*1,05 |  | )*1,05 | )*1,05 |  |  |  | 0 | 0 | 1 | 1 |  |  |  | 1005 | 100 м2 | 100 м2 | 100 | [6 empty] | 66627560 | 22 | Санитарно-технические работы | 16 | Сантехнические работы: внутренние трубопроводы, внутренние устройства водопровода, канализации, отопления, газоснабжения, вентиляция кондиционирование воздуха | 1 | 20001 | Вентиляция и кондиционирование | ФЕР-20 |  | Поправка: Сб. 20, ОП, п.1.20.19 |  | 1310720 | 1279.53 | 379.93 | 97.27 | 8.03 | 802.33 | 91.8 | 0.65 | 0 | [17 empty] | 0 | 0 | 0 |  |  |  |  | 121 | 72 |  |  |  |  | 1 |  | -800239338 | 2 | 1 | 4 | 0 | 0 | 0 | 169214 | 169214 | 0 | 0 |  | 0 | 3 | 0 |  | 0 | 1 | 0 | 0 | 0 | 0 |  |  |  |  | Пр/812-016.0-1 | Пр/774-016.0 | Сантехнические работы: внутренние трубопроводы, внутренние устройства водопровода, канализации, отопления, газоснабжения, вентиляция кондиционирование воздуха | Сантехнические работы: внутренние трубопроводы, внутренние устройства водопровода, канализации, отопления, газоснабжения, вентиляция кондиционирование воздуха | 0 | 0
18 | 1 | 456 |  | 49,1 | 19.1.01.03-0037 | Воздуховоды из оцинкованной стали с шиной и уголками толщиной: 0,8 мм, периметром 2500 мм | м2 | 143 | 98.716 | 98.716 |  |  |  | 217948 | 217948 | 0 | 0 | 0 | 0 | 0 | 0 | 0 | 0 | 0 |  | 92851485 | 153.64 | 153.64 | 0 | 0 | 0 | 0 | 0 | 0 | 0 | 153.64 | 153.64 | 0 | 0 | 0 | 0 | 0 | 0 | 0 | 121 | 72 | 1 | 1 |  |  | 1 | 1 | 1 | 9.92 |  |  |  |  | 3 | 1 | ФССЦ-2001, 19.1.01.03-0037, приказ Минстроя России № 876/пр от 26.12.2019 |  |  | 20001 | 0 |  | 0 | 22 | 0 | 1 | 1 | 1 | 1 | 1 | 1 |  | 121 | 72 |  |  |  | 0 | 0 | 0 | [5 empty] | 0 |  | 0 | 217948 | 1524.1088 | 0 | 0 | 0 | 0 | 0 | 0 | 0 | 0 | 0 | [13 empty] | 0 | 0 | 1 | 1 |  |  |  | 1005 | м2 | м2 | 1 | [6 empty] | 66627560 | 22 | Санитарно-технические работы | 16 | Сантехнические работы: внутренние трубопроводы, внутренние устройства водопровода, канализации, отопления, газоснабжения, вентиляция кондиционирование воздуха | 1 | 20001 | Вентиляция и кондиционирование | ФЕР-20 |  |  |  | 0 | 153.64 | 153.64 | 0 | 0 | 0 | 0 | 0 | [18 empty] | 0 | 0 | 0 |  |  |  |  | 121 | 72 |  |  |  |  | 1 |  | -533013215 | 2 | 1 | 4 | 0 | 0 | 0 | 217948 | 217948 | 0 | 0 |  | 0 | 3 | 0 |  | 0 | 1 | 0 | 0 | 0 | 0 |  |  |  |  | Пр/812-016.0-1 | Пр/774-016.0 | Сантехнические работы: внутренние трубопроводы, внутренние устройства водопровода, канализации, отопления, газоснабжения, вентиляция кондиционирование воздуха | Сантехнические работы: внутренние трубопроводы, внутренние устройства водопровода, канализации, отопления, газоснабжения, вентиляция кондиционирование воздуха | 0 | 0
18 | 1 | 457 |  | 49,2 | 19.1.01.09-0017 | Изделия фасонные для воздуховодов из оцинкованной стали с шиной и уголками, толщина 0,8 мм, периметр 2500 мм | м2 | 1.86 | 1.284 | 1.284 |  |  |  | 3733 | 3733 | 0 | 0 | 0 | 0 | 0 | 0 | 0 | 0 | 0 |  | 92851485 | 202.34 | 202.34 | 0 | 0 | 0 | 0 | 0 | 0 | 0 | 202.34 | 202.34 | 0 | 0 | 0 | 0 | 0 | 0 | 0 | 121 | 72 | 1 | 1 |  |  | 1 | 1 | 1 | 9.92 |  |  |  |  | 3 | 1 | ФССЦ-2001, 19.1.01.09-0017, приказ Минстроя России № 876/пр от 26.12.2019 |  |  | 20001 | 0 |  | 0 | 22 | 0 | 1 | 1 | 1 | 1 | 1 | 1 |  | 121 | 72 |  |  |  | 0 | 0 | 0 | [5 empty] | 0 |  | 0 | 3733 | 2007.2128 | 0 | 0 | 0 | 0 | 0 | 0 | 0 | 0 | 0 | [13 empty] | 0 | 0 | 1 | 1 |  |  |  | 1005 | м2 | м2 | 1 | [6 empty] | 66627560 | 22 | Санитарно-технические работы | 16 | Сантехнические работы: внутренние трубопроводы, внутренние устройства водопровода, канализации, отопления, газоснабжения, вентиляция кондиционирование воздуха | 1 | 20001 | Вентиляция и кондиционирование | ФЕР-20 |  |  |  | 0 | 202.34 | 202.34 | 0 | 0 | 0 | 0 | 0 | [18 empty] | 0 | 0 | 0 |  |  |  |  | 121 | 72 |  |  |  |  | 1 |  | 344141996 | 2 | 1 | 4 | 0 | 0 | 0 | 3733 | 3733 | 0 | 0 |  | 0 | 3 | 0 |  | 0 | 1 | 0 | 0 | 0 | 0 |  |  |  |  | Пр/812-016.0-1 | Пр/774-016.0 | Сантехнические работы: внутренние трубопроводы, внутренние устройства водопровода, канализации, отопления, газоснабжения, вентиляция кондиционирование воздуха | Сантехнические работы: внутренние трубопроводы, внутренние устройства водопровода, канализации, отопления, газоснабжения, вентиляция кондиционирование воздуха | 0 | 0
18 | 1 | 458 |  | 49,3 | 19.1.01.11-0012 | Крепления (тяги) для воздуховодов | т | 0.07 | 0.048323 | 0.048322 |  |  |  | 21109 | 21109 | 0 | 0 | 0 | 0 | 0 | 0 | 0 | 0 | 0 |  | 92851485 | 30398.56 | 30398.56 | 0 | 0 | 0 | 0 | 0 | 0 | 0 | 30398.56 | 30398.56 | 0 | 0 | 0 | 0 | 0 | 0 | 0 | 121 | 72 | 1 | 1 |  |  | 1 | 1 | 1 | 9.92 |  |  |  |  | 3 | 1 | ФССЦ-2001, 19.1.01.11-0012, приказ Минстроя России № 876/пр от 26.12.2019 |  |  | 20001 | 0 |  | 0 | 22 | 0 | 1 | 1 | 1 | 1 | 1 | 1 |  | 121 | 72 |  |  |  | 0 | 0 | 0 | [5 empty] | 0 |  | 0 | 21109 | 301553.7152 | 0 | 0 | 0 | 0 | 0 | 0 | 0 | 0 | 0 | [13 empty] | 0 | 0 | 1 | 1 |  |  |  | 1009 | т | т | 1000 | [6 empty] | 66627560 | 22 | Санитарно-технические работы | 16 | Сантехнические работы: внутренние трубопроводы, внутренние устройства водопровода, канализации, отопления, газоснабжения, вентиляция кондиционирование воздуха | 1 | 20001 | Вентиляция и кондиционирование | ФЕР-20 |  |  |  | 0 | 30398.56 | 30398.56 | 0 | 0 | 0 | 0 | 0 | [18 empty] | 0 | 0 | 0 |  |  |  |  | 121 | 72 |  |  |  |  | 1 |  | -1486911088 | 2 | 1 | 4 | 0 | 0 | 0 | 21109 | 21109 | 0 | 0 |  | 0 | 3 | 0 |  | 0 | 1 | 0 | 0 | 0 | 0 |  |  |  |  | Пр/812-016.0-1 | Пр/774-016.0 | Сантехнические работы: внутренние трубопроводы, внутренние устройства водопровода, канализации, отопления, газоснабжения, вентиляция кондиционирование воздуха | Сантехнические работы: внутренние трубопроводы, внутренние устройства водопровода, канализации, отопления, газоснабжения, вентиляция кондиционирование воздуха | 0 | 0
17 | 1 | 471 | 494 | 50 | 20-01-001-12 | Прокладка воздуховодов из листовой, оцинкованной стали и алюминия класса Н (нормальные) толщиной: 0,7 мм, периметром до 3200 мм | 100 м2 | 0.154 | 0 | 0.154 |  |  |  | 5475 | 516 | 256 | 62 | 4703 | 0 | 11.9981 | 0.11157 | 0 | 5766 | 3431 |  | 92851485 | 1124.82 | 337.94 | 105.94 | 8.97 | 680.94 | 0 | 77.91 | 0.7245 | 0 | 1087.34 | 337.94 | 100.89 | 8.54 | 648.51 | 0 | 74.2 | 0.69 | 0 | 121 | 72 | 1 | 1 |  |  | 1 | 44.85 | 15.72 | 9.92 |  |  |  |  | 0 | 1 | ФЕР-2001, 20-01-001-12, приказ Минстроя России № 876/пр от 26.12.2019 |  |  | 20001 | 0 |  | 0 | 22 | 0 | 44.85 | 1 | 1 | 1 | 1 | 1 |  | 121 | 72 |  |  |  | 0 | 0 | 0 | [5 empty] | 0 | Поправка: Сб. 20, ОП, п.1.20.19 Наименование: Индивидуальные испытания систем вентиляции и кондиционирования воздуха | 0 | 5475 | 3352.3648 | 1665.3768 | 402.3045 | 30540.159 | 0 | 77.91 | 0.7245 | 0 | 5765.65 | 3430.8 |  | 7 |  |  | *1,05 | *1,05 | *1,05 |  | *1,05 | *1,05 |  |  |  | 0 | 0 | 1 | 1 |  |  |  | 1005 | 100 м2 | 100 м2 | 100 | [6 empty] | 66627560 | 22 | Санитарно-технические работы | 16 | Сантехнические работы: внутренние трубопроводы, внутренние устройства водопровода, канализации, отопления, газоснабжения, вентиляция кондиционирование воздуха | 1 | 20001 | Вентиляция и кондиционирование | ФЕР-20 |  | Поправка: Сб. 20, ОП, п.1.20.19 |  | 1310720 | 1087.34 | 337.94 | 100.89 | 8.54 | 648.51 | 74.2 | 0.69 | 0 | [17 empty] | 0 | 0 | 0 |  |  |  |  | 121 | 72 |  |  |  |  | 1 |  | 1874588195 | 2 | 1 | 4 | 0 | 0 | 0 | 14672 | 14672 | 0 | 0 |  | 0 | 3 | 0 |  | 0 | 1 | 0 | 0 | 0 | 0 |  |  |  |  | Пр/812-016.0-1 | Пр/774-016.0 | Сантехнические работы: внутренние трубопроводы, внутренние устройства водопровода, канализации, отопления, газоснабжения, вентиляция кондиционирование воздуха | Сантехнические работы: внутренние трубопроводы, внутренние устройства водопровода, канализации, отопления, газоснабжения, вентиляция кондиционирование воздуха | 0 | 0
18 | 1 | 471 |  | 50,1 | 19.1.01.03-0039 | Воздуховоды из оцинкованной стали с шиной и уголками толщиной: 0,8 мм, периметром 2800 мм | м2 | 15.4 | 100 | 100 |  |  |  | 23335 | 23335 | 0 | 0 | 0 | 0 | 0 | 0 | 0 | 0 | 0 |  | 92851485 | 152.75 | 152.75 | 0 | 0 | 0 | 0 | 0 | 0 | 0 | 152.75 | 152.75 | 0 | 0 | 0 | 0 | 0 | 0 | 0 | 121 | 72 | 1 | 1 |  |  | 1 | 1 | 1 | 9.92 |  |  |  |  | 3 | 1 | ФССЦ-2001, 19.1.01.03-0039, приказ Минстроя России № 876/пр от 26.12.2019 |  |  | 20001 | 0 |  | 0 | 22 | 0 | 1 | 1 | 1 | 1 | 1 | 1 |  | 121 | 72 |  |  |  | 0 | 0 | 0 | [5 empty] | 0 |  | 0 | 23335 | 1515.28 | 0 | 0 | 0 | 0 | 0 | 0 | 0 | 0 | 0 | [13 empty] | 0 | 0 | 1 | 1 |  |  |  | 1005 | м2 | м2 | 1 | [6 empty] | 66627560 | 22 | Санитарно-технические работы | 16 | Сантехнические работы: внутренние трубопроводы, внутренние устройства водопровода, канализации, отопления, газоснабжения, вентиляция кондиционирование воздуха | 1 | 20001 | Вентиляция и кондиционирование | ФЕР-20 |  |  |  | 0 | 152.75 | 152.75 | 0 | 0 | 0 | 0 | 0 | [18 empty] | 0 | 0 | 0 |  |  |  |  | 121 | 72 |  |  |  |  | 1 |  | -1811537185 | 2 | 1 | 4 | 0 | 0 | 0 | 23335 | 23335 | 0 | 0 |  | 0 | 3 | 0 |  | 0 | 1 | 0 | 0 | 0 | 0 |  |  |  |  | Пр/812-016.0-1 | Пр/774-016.0 | Сантехнические работы: внутренние трубопроводы, внутренние устройства водопровода, канализации, отопления, газоснабжения, вентиляция кондиционирование воздуха | Сантехнические работы: внутренние трубопроводы, внутренние устройства водопровода, канализации, отопления, газоснабжения, вентиляция кондиционирование воздуха | 0 | 0
17 | 1 | 485 | 511 | 51 | 20-01-001-14 | Прокладка воздуховодов из листовой, оцинкованной стали и алюминия класса Н (нормальные) толщиной: 0,7 мм, периметром до 4000 мм | 100 м2 | 0.0828 | 0 | 0.0828 |  |  |  | 2544 | 290 | 127 | 32 | 2127 | 0 | 5.4251 | 0.05738 | 0 | 2612 | 1554 |  | 92851485 | 1023.03 | 352.95 | 97.43 | 8.58 | 572.65 | 0 | 65.52 | 0.693 | 0 | 991.12 | 352.95 | 92.79 | 8.17 | 545.38 | 0 | 62.4 | 0.66 | 0 | 121 | 72 | 1 | 1 |  |  | 1 | 44.85 | 15.72 | 9.92 |  |  |  |  | 0 | 1 | ФЕР-2001, 20-01-001-14, приказ Минстроя России № 876/пр от 26.12.2019 |  |  | 20001 | 0 |  | 0 | 22 | 0 | 44.85 | 1 | 1 | 1 | 1 | 1 |  | 121 | 72 |  |  |  | 0 | 0 | 0 | [5 empty] | 0 | Поправка: Сб. 20, ОП, п.1.20.19 Наименование: Индивидуальные испытания систем вентиляции и кондиционирования воздуха | 0 | 2544 | 3501.264 | 1531.5996 | 384.813 | 25683.3525 | 0 | 65.52 | 0.693 | 0 | 2612.39 | 1554.48 |  |  |  |  | )*1,05 | )*1,05 | )*1,05 |  | )*1,05 | )*1,05 |  |  |  | 0 | 0 | 1 | 1 |  |  |  | 1005 | 100 м2 | 100 м2 | 100 | [6 empty] | 66627560 | 22 | Санитарно-технические работы | 16 | Сантехнические работы: внутренние трубопроводы, внутренние устройства водопровода, канализации, отопления, газоснабжения, вентиляция кондиционирование воздуха | 1 | 20001 | Вентиляция и кондиционирование | ФЕР-20 |  | Поправка: Сб. 20, ОП, п.1.20.19 |  | 1310720 | 991.12 | 352.95 | 92.79 | 8.17 | 545.38 | 62.4 | 0.66 | 0 | [17 empty] | 0 | 0 | 0 |  |  |  |  | 121 | 72 |  |  |  |  | 1 |  | 1985611303 | 2 | 1 | 4 | 0 | 0 | 0 | 6710 | 6710 | 0 | 0 |  | 0 | 3 | 0 |  | 0 | 1 | 0 | 0 | 0 | 0 |  |  |  |  | Пр/812-016.0-1 | Пр/774-016.0 | Сантехнические работы: внутренние трубопроводы, внутренние устройства водопровода, канализации, отопления, газоснабжения, вентиляция кондиционирование воздуха | Сантехнические работы: внутренние трубопроводы, внутренние устройства водопровода, канализации, отопления, газоснабжения, вентиляция кондиционирование воздуха | 0 | 0
18 | 1 | 485 |  | 51,1 | 19.1.01.03-0043 | Воздуховоды из оцинкованной стали с шиной и уголками толщиной: 0,8 мм, периметром 3600 мм | м2 | 8.28 | 100 | 100 |  |  |  | 12412 | 12412 | 0 | 0 | 0 | 0 | 0 | 0 | 0 | 0 | 0 |  | 92851485 | 151.11 | 151.11 | 0 | 0 | 0 | 0 | 0 | 0 | 0 | 151.11 | 151.11 | 0 | 0 | 0 | 0 | 0 | 0 | 0 | 121 | 72 | 1 | 1 |  |  | 1 | 1 | 1 | 9.92 |  |  |  |  | 3 | 1 | ФССЦ-2001, 19.1.01.03-0043, приказ Минстроя России № 876/пр от 26.12.2019 |  |  | 20001 | 0 |  | 0 | 22 | 0 | 1 | 1 | 1 | 1 | 1 | 1 |  | 121 | 72 |  |  |  | 0 | 0 | 0 | [5 empty] | 0 |  | 0 | 12412 | 1499.0112 | 0 | 0 | 0 | 0 | 0 | 0 | 0 | 0 | 0 | [13 empty] | 0 | 0 | 1 | 1 |  |  |  | 1005 | м2 | м2 | 1 | [6 empty] | 66627560 | 22 | Санитарно-технические работы | 16 | Сантехнические работы: внутренние трубопроводы, внутренние устройства водопровода, канализации, отопления, газоснабжения, вентиляция кондиционирование воздуха | 1 | 20001 | Вентиляция и кондиционирование | ФЕР-20 |  |  |  | 0 | 151.11 | 151.11 | 0 | 0 | 0 | 0 | 0 | [18 empty] | 0 | 0 | 0 |  |  |  |  | 121 | 72 |  |  |  |  | 1 |  | 679961038 | 2 | 1 | 4 | 0 | 0 | 0 | 12412 | 12412 | 0 | 0 |  | 0 | 3 | 0 |  | 0 | 1 | 0 | 0 | 0 | 0 |  |  |  |  | Пр/812-016.0-1 | Пр/774-016.0 | Сантехнические работы: внутренние трубопроводы, внутренние устройства водопровода, канализации, отопления, газоснабжения, вентиляция кондиционирование воздуха | Сантехнические работы: внутренние трубопроводы, внутренние устройства водопровода, канализации, отопления, газоснабжения, вентиляция кондиционирование воздуха | 0 | 0
18 | 1 | 483 |  | 51,2 | 08.1.02.17-0131 | Сетка стальная плетеная из оцинкованной проволоки с квадратной ячейкой, диаметр проволоки 1,2 мм | м2 | 1.7 | 20.5314 | 20.5314 |  |  |  | 588 | 588 | 0 | 0 | 0 | 0 | 0 | 0 | 0 | 0 | 0 |  | 92851485 | 34.89 | 34.89 | 0 | 0 | 0 | 0 | 0 | 0 | 0 | 34.89 | 34.89 | 0 | 0 | 0 | 0 | 0 | 0 | 0 | 121 | 72 | 1 | 1 |  |  | 1 | 1 | 1 | 9.92 |  |  |  |  | 3 | 1 | ФССЦ-2001, 08.1.02.17-0131, приказ Минстроя России № 876/пр от 26.12.2019 |  |  | 20001 | 0 |  | 0 | 22 | 0 | 1 | 1 | 1 | 1 | 1 | 1 |  | 121 | 72 |  |  |  | 0 | 0 | 0 | [5 empty] | 0 |  | 0 | 588 | 346.1088 | 0 | 0 | 0 | 0 | 0 | 0 | 0 | 0 | 0 | [13 empty] | 0 | 0 | 1 | 1 |  |  |  | 1005 | м2 | м2 | 1 | [6 empty] | 66627560 | 22 | Санитарно-технические работы | 16 | Сантехнические работы: внутренние трубопроводы, внутренние устройства водопровода, канализации, отопления, газоснабжения, вентиляция кондиционирование воздуха | 1 | 20001 | Вентиляция и кондиционирование | ФЕР-20 |  |  |  | 0 | 34.89 | 34.89 | 0 | 0 | 0 | 0 | 0 | [18 empty] | 0 | 0 | 0 |  |  |  |  | 121 | 72 |  |  |  |  | 1 |  | -1409393109 | 2 | 1 | 4 | 0 | 0 | 0 | 588 | 588 | 0 | 0 |  | 0 | 3 | 0 |  | 0 | 1 | 0 | 0 | 0 | 0 |  |  |  |  | Пр/812-016.0-1 | Пр/774-016.0 | Сантехнические работы: внутренние трубопроводы, внутренние устройства водопровода, канализации, отопления, газоснабжения, вентиляция кондиционирование воздуха | Сантехнические работы: внутренние трубопроводы, внутренние устройства водопровода, канализации, отопления, газоснабжения, вентиляция кондиционирование воздуха | 0 | 0
17 | 1 | 492 | 519 | 52 | 26-01-018-01 | Изоляция плоских и криволинейных поверхностей пластинами (плитами) из вспененного каучука, вспененного полиэтилена | 10 м2 | 3.4 | 0 | 3.4 |  |  |  | 14801 | 5727 | 1510 | 761 | 7564 | 0 | 17 | 1.462 | 0 | 8075 | 4579 |  | 92851485 | 247.66 | 169.8 | 28.26 | 4.99 | 49.6 | 0 | 5 | 0.43 | 0 | 247.66 | 169.8 | 28.26 | 4.99 | 49.6 | 0 | 5 | 0.43 | 0 | 97 | 55 | 1 | 1 |  |  | 1 | 44.85 | 15.72 | 9.92 |  |  |  |  | 0 | 1 | ФЕР-2001, 26-01-018-01, приказ Минстроя России № 876/пр от 26.12.2019 |  |  | 26001 | 0 |  | 0 | 2 | 0 | 44.85 | 1 | 1 | 1 | 1 | 1 |  | 97 | 55 |  |  |  | 0 | 0 | 0 | [5 empty] | 0 |  | 0 | 14801 | 1684.416 | 444.2472 | 223.8015 | 2224.56 | 0 | 5 | 0.43 | 0 | 8075.25 | 4578.75 | [13 empty] | 0 | 0 | 1 | 1 |  |  |  | 1005 | 10 м2 | 10 м2 | 10 | [6 empty] | 66627568 | 2 | Общестроительные работы | 20 | Теплоизоляционные работы | 1 | 26001 | Теплоизоляционные работы | ФЕР-26 |  |  |  | 1441792 | 247.66 | 169.8 | 28.26 | 4.99 | 49.6 | 5 | 0.43 | 0 | [17 empty] | 0 | 0 | 0 |  |  |  |  | 97 | 55 |  |  |  |  | 1 |  | -893411855 | 2 | 1 | 4 | 0 | 0 | 0 | 27455 | 27455 | 0 | 0 |  | 0 | 3 | 0 |  | 0 | 1 | 0 | 0 | 0 | 0 |  |  |  |  | Пр/812-020.0-1 | Пр/774-020.0 | Теплоизоляционные работы | Теплоизоляционные работы | 0 | 0
18 | 1 | 489 |  | 52,1 | 01.2.03.04-0001 | Маты битумные, толщина 30 мм (Огнезащита воздуюводов (EI 60) 6=20мм, ОгнеВент-Базальт-20-1Ф ТУ 5769-015-54737814-2008, 000 'КРОЗ”) | м2 | 37.4 | 11 | 11 |  |  |  | 8348 | 8348 | 0 | 0 | 0 | 0 | 0 | 0 | 0 | 0 | 0 |  | 92851485 | 22.5 | 22.5 | 0 | 0 | 0 | 0 | 0 | 0 | 0 | 22.5 | 22.5 | 0 | 0 | 0 | 0 | 0 | 0 | 0 | 97 | 0 | 1 | 1 |  |  | 1 | 1 | 1 | 9.92 |  |  |  |  | 3 | 1 | ФССЦ-2001, 01.2.03.04-0001, приказ Минстроя России № 876/пр от 26.12.2019 |  |  | 26001 | 0 |  | 0 | 2 | 0 | 1 | 1 | 1 | 1 | 1 | 1 |  | 97 | 0 |  |  |  | 0 | 0 | 0 | [5 empty] | 0 |  | 0 | 8348 | 223.2 | 0 | 0 | 0 | 0 | 0 | 0 | 0 | 0 | 0 | [13 empty] | 0 | 0 | 1 | 1 |  |  |  | 1005 | м2 | м2 | 1 | [6 empty] | 66627568 | 2 | Общестроительные работы | 20 | Теплоизоляционные работы | 1 | 26001 | Теплоизоляционные работы | ФЕР-26 |  |  |  | 0 | 22.5 | 22.5 | 0 | 0 | 0 | 0 | 0 | [18 empty] | 0 | 0 | 0 |  |  |  |  | 97 | 0 |  |  |  |  | 1 |  | -336429810 | 2 | 1 | 4 | 0 | 0 | 0 | 8348 | 8348 | 0 | 0 |  | 0 | 3 | 0 |  | 0 | 1 | 0 | 0 | 0 | 0 |  |  |  |  | Пр/812-020.0-1 | Пр/774-020.0 | Теплоизоляционные работы | Теплоизоляционные работы | 0 | 0
18 | 1 | 491 |  | 52,2 | 14.1.04.01-0001 | Клей на основе вспененного синтетического каучука для склеивания изоляционных материалов | л | -5.1 | -1.5 | -1.5 |  |  |  | -3318 | -3318 | 0 | 0 | 0 | 0 | 0 | 0 | 0 | 0 | 0 |  | 92851485 | 65.58 | 65.58 | 0 | 0 | 0 | 0 | 0 | 0 | 0 | 65.58 | 65.58 | 0 | 0 | 0 | 0 | 0 | 0 | 0 | 97 | 0 | 1 | 1 |  |  | 1 | 1 | 1 | 9.92 |  |  |  |  | 3 | 1 | ФССЦ-2001, 14.1.04.01-0001, приказ Минстроя России № 876/пр от 26.12.2019 |  |  | 26001 | 0 |  | 0 | 2 | 1 | 1 | 1 | 1 | 1 | 1 | 1 |  | 97 | 0 |  |  |  | 0 | 0 | 0 | [5 empty] | 0 |  | 0 | -3318 | 650.5536 | 0 | 0 | 0 | 0 | 0 | 0 | 0 | 0 | 0 | [13 empty] | 0 | 0 | 1 | 1 |  |  |  | 1002 | л | л | 1 | [6 empty] | 66627568 | 2 | Общестроительные работы | 20 | Теплоизоляционные работы | 1 | 26001 | Теплоизоляционные работы | ФЕР-26 |  |  |  | 32768 | 65.58 | 65.58 | 0 | 0 | 0 | 0 | 0 | [18 empty] | 0 | 0 | 0 |  |  |  |  | 97 | 0 |  |  |  |  | 1 |  | -1609399419 | 2 | 1 | 4 | 0 | 0 | 0 | -3318 | -3318 | 0 | 0 |  | 0 | 3 | 0 |  | 0 | 1 | 0 | 0 | 0 | 0 |  |  |  |  | Пр/812-020.0-1 | Пр/774-020.0 | Теплоизоляционные работы | Теплоизоляционные работы | 0 | 0
18 | 1 | 492 |  | 52,3 | 14.5.09.05-0103 | Очиститель клея | л | -0.1938 | -0.057 | -0.057 |  |  |  | -386 | -386 | 0 | 0 | 0 | 0 | 0 | 0 | 0 | 0 | 0 |  | 92851485 | 200.58 | 200.58 | 0 | 0 | 0 | 0 | 0 | 0 | 0 | 200.58 | 200.58 | 0 | 0 | 0 | 0 | 0 | 0 | 0 | 97 | 0 | 1 | 1 |  |  | 1 | 1 | 1 | 9.92 |  |  |  |  | 3 | 1 | ФССЦ-2001, 14.5.09.05-0103, приказ Минстроя России № 876/пр от 26.12.2019 |  |  | 26001 | 0 |  | 0 | 2 | 1 | 1 | 1 | 1 | 1 | 1 | 1 |  | 97 | 0 |  |  |  | 0 | 0 | 0 | [5 empty] | 0 |  | 0 | -386 | 1989.7536 | 0 | 0 | 0 | 0 | 0 | 0 | 0 | 0 | 0 | [13 empty] | 0 | 0 | 1 | 1 |  |  |  | 1002 | л | л | 1 | [6 empty] | 66627568 | 2 | Общестроительные работы | 20 | Теплоизоляционные работы | 1 | 26001 | Теплоизоляционные работы | ФЕР-26 |  |  |  | 32768 | 200.58 | 200.58 | 0 | 0 | 0 | 0 | 0 | [18 empty] | 0 | 0 | 0 |  |  |  |  | 97 | 0 |  |  |  |  | 1 |  | 1828367933 | 2 | 1 | 4 | 0 | 0 | 0 | -386 | -386 | 0 | 0 |  | 0 | 3 | 0 |  | 0 | 1 | 0 | 0 | 0 | 0 |  |  |  |  | Пр/812-020.0-1 | Пр/774-020.0 | Теплоизоляционные работы | Теплоизоляционные работы | 0 | 0
17 | 1 | 499 | 527 | 53 | 26-01-018-01 | Изоляция плоских и криволинейных поверхностей пластинами (плитами) из вспененного каучука, вспененного полиэтилена | 10 м2 | 2 | 0 | 2 |  |  |  | 8706 | 3369 | 888 | 448 | 4449 | 0 | 10 | 0.86 | 0 | 4750 | 2693 |  | 92851485 | 247.66 | 169.8 | 28.26 | 4.99 | 49.6 | 0 | 5 | 0.43 | 0 | 247.66 | 169.8 | 28.26 | 4.99 | 49.6 | 0 | 5 | 0.43 | 0 | 97 | 55 | 1 | 1 |  |  | 1 | 44.85 | 15.72 | 9.92 |  |  |  |  | 0 | 1 | ФЕР-2001, 26-01-018-01, приказ Минстроя России № 876/пр от 26.12.2019 |  |  | 26001 | 0 |  | 0 | 2 | 0 | 44.85 | 1 | 1 | 1 | 1 | 1 |  | 97 | 55 |  |  |  | 0 | 0 | 0 | [5 empty] | 0 |  | 0 | 8706 | 1684.416 | 444.2472 | 223.8015 | 2224.56 | 0 | 5 | 0.43 | 0 | 4750.09 | 2693.35 | [13 empty] | 0 | 0 | 1 | 1 |  |  |  | 1005 | 10 м2 | 10 м2 | 10 | [6 empty] | 66627568 | 2 | Общестроительные работы | 20 | Теплоизоляционные работы | 1 | 26001 | Теплоизоляционные работы | ФЕР-26 |  |  |  | 1441792 | 247.66 | 169.8 | 28.26 | 4.99 | 49.6 | 5 | 0.43 | 0 | [17 empty] | 0 | 0 | 0 |  |  |  |  | 97 | 55 |  |  |  |  | 1 |  | -893411855 | 2 | 1 | 4 | 0 | 0 | 0 | 16149 | 16149 | 0 | 0 |  | 0 | 3 | 0 |  | 0 | 1 | 0 | 0 | 0 | 0 |  |  |  |  | Пр/812-020.0-1 | Пр/774-020.0 | Теплоизоляционные работы | Теплоизоляционные работы | 0 | 0
18 | 1 | 496 |  | 53,1 | 01.2.03.04-0001 | Маты битумные, толщина 30 мм (маты минераловатные URSA М-25 толщиной 6=60 мм, ТУ 5673-001-71451657-2004) | м2 | 22 | 11 | 11 |  |  |  | 4910 | 4910 | 0 | 0 | 0 | 0 | 0 | 0 | 0 | 0 | 0 |  | 92851485 | 22.5 | 22.5 | 0 | 0 | 0 | 0 | 0 | 0 | 0 | 22.5 | 22.5 | 0 | 0 | 0 | 0 | 0 | 0 | 0 | 97 | 0 | 1 | 1 |  |  | 1 | 1 | 1 | 9.92 |  |  |  |  | 3 | 1 | ФССЦ-2001, 01.2.03.04-0001, приказ Минстроя России № 876/пр от 26.12.2019 |  |  | 26001 | 0 |  | 0 | 2 | 0 | 1 | 1 | 1 | 1 | 1 | 1 |  | 97 | 0 |  |  |  | 0 | 0 | 0 | [5 empty] | 0 |  | 0 | 4910 | 223.2 | 0 | 0 | 0 | 0 | 0 | 0 | 0 | 0 | 0 | [13 empty] | 0 | 0 | 1 | 1 |  |  |  | 1005 | м2 | м2 | 1 | [6 empty] | 66627568 | 2 | Общестроительные работы | 20 | Теплоизоляционные работы | 1 | 26001 | Теплоизоляционные работы | ФЕР-26 |  |  |  | 0 | 22.5 | 22.5 | 0 | 0 | 0 | 0 | 0 | [18 empty] | 0 | 0 | 0 |  |  |  |  | 97 | 0 |  |  |  |  | 1 |  | 2022782512 | 2 | 1 | 4 | 0 | 0 | 0 | 4910 | 4910 | 0 | 0 |  | 0 | 3 | 0 |  | 0 | 1 | 0 | 0 | 0 | 0 |  |  |  |  | Пр/812-020.0-1 | Пр/774-020.0 | Теплоизоляционные работы | Теплоизоляционные работы | 0 | 0
18 | 1 | 498 |  | 53,2 | 14.1.04.01-0001 | Клей на основе вспененного синтетического каучука для склеивания изоляционных материалов | л | -3 | -1.5 | -1.5 |  |  |  | -1952 | -1952 | 0 | 0 | 0 | 0 | 0 | 0 | 0 | 0 | 0 |  | 92851485 | 65.58 | 65.58 | 0 | 0 | 0 | 0 | 0 | 0 | 0 | 65.58 | 65.58 | 0 | 0 | 0 | 0 | 0 | 0 | 0 | 97 | 0 | 1 | 1 |  |  | 1 | 1 | 1 | 9.92 |  |  |  |  | 3 | 1 | ФССЦ-2001, 14.1.04.01-0001, приказ Минстроя России № 876/пр от 26.12.2019 |  |  | 26001 | 0 |  | 0 | 2 | 1 | 1 | 1 | 1 | 1 | 1 | 1 |  | 97 | 0 |  |  |  | 0 | 0 | 0 | [5 empty] | 0 |  | 0 | -1952 | 650.5536 | 0 | 0 | 0 | 0 | 0 | 0 | 0 | 0 | 0 | [13 empty] | 0 | 0 | 1 | 1 |  |  |  | 1002 | л | л | 1 | [6 empty] | 66627568 | 2 | Общестроительные работы | 20 | Теплоизоляционные работы | 1 | 26001 | Теплоизоляционные работы | ФЕР-26 |  |  |  | 32768 | 65.58 | 65.58 | 0 | 0 | 0 | 0 | 0 | [18 empty] | 0 | 0 | 0 |  |  |  |  | 97 | 0 |  |  |  |  | 1 |  | -1609399419 | 2 | 1 | 4 | 0 | 0 | 0 | -1952 | -1952 | 0 | 0 |  | 0 | 3 | 0 |  | 0 | 1 | 0 | 0 | 0 | 0 |  |  |  |  | Пр/812-020.0-1 | Пр/774-020.0 | Теплоизоляционные работы | Теплоизоляционные работы | 0 | 0
18 | 1 | 499 |  | 53,3 | 14.5.09.05-0103 | Очиститель клея | л | -0.114 | -0.057 | -0.057 |  |  |  | -227 | -227 | 0 | 0 | 0 | 0 | 0 | 0 | 0 | 0 | 0 |  | 92851485 | 200.58 | 200.58 | 0 | 0 | 0 | 0 | 0 | 0 | 0 | 200.58 | 200.58 | 0 | 0 | 0 | 0 | 0 | 0 | 0 | 97 | 0 | 1 | 1 |  |  | 1 | 1 | 1 | 9.92 |  |  |  |  | 3 | 1 | ФССЦ-2001, 14.5.09.05-0103, приказ Минстроя России № 876/пр от 26.12.2019 |  |  | 26001 | 0 |  | 0 | 2 | 1 | 1 | 1 | 1 | 1 | 1 | 1 |  | 97 | 0 |  |  |  | 0 | 0 | 0 | [5 empty] | 0 |  | 0 | -227 | 1989.7536 | 0 | 0 | 0 | 0 | 0 | 0 | 0 | 0 | 0 | [13 empty] | 0 | 0 | 1 | 1 |  |  |  | 1002 | л | л | 1 | [6 empty] | 66627568 | 2 | Общестроительные работы | 20 | Теплоизоляционные работы | 1 | 26001 | Теплоизоляционные работы | ФЕР-26 |  |  |  | 32768 | 200.58 | 200.58 | 0 | 0 | 0 | 0 | 0 | [18 empty] | 0 | 0 | 0 |  |  |  |  | 97 | 0 |  |  |  |  | 1 |  | 1828367933 | 2 | 1 | 4 | 0 | 0 | 0 | -227 | -227 | 0 | 0 |  | 0 | 3 | 0 |  | 0 | 1 | 0 | 0 | 0 | 0 |  |  |  |  | Пр/812-020.0-1 | Пр/774-020.0 | Теплоизоляционные работы | Теплоизоляционные работы | 0 | 0
51 | 1 | 4 | 379 |  |  | ДП 4.2 | 0 | [6 empty] | 984881 | 868056 | 7892 | 2599 | 108933 | 0 | 271.1723 | 4.8308 | 0 | 131781 | 78054 |  |  | 984881 | 868056 | 7892 | 2599 | 108933 | 0 | 271.1723 | 4.8308 | 0 | 131781 | 78054 |  |  | 0 | 119982 | 0 | 1194716 | 1074734 | 0 | 0 | 868056 | 748074 | 0 | 748074 | 119982 | 0 | 0 | 0 | 0 | [19 empty] | 0 | 119982 | 0 | 1194716 | 1074734 | 0 | 0 | 868056 | 748074 | 0 | 748074 | 119982 | 0 | 0 | 0 | 0 | [114 empty] | 0
50 | 0 | 0 | 1 | 201 | 984881 | ПЗ | Прямые затраты |  |  | 201 | 1 | 3 |  | 0 | [7 empty] | 864899 | 1 | 864899
50 | 0 | 0 | 1 | 202 | 868056 | СтМатОб | Стоимость материальных ресурсов (всего) |  |  | 202 | 2 | 3 |  | 0 | [7 empty] | 868056 | 1 | 868056
50 | 0 | 0 | 1 | 222 | 0 | СтМатОбЗак | Стоимость материалов и оборудования заказчика |  |  | 222 | 3 | 3 |  | 0 | [7 empty] | 0 | 1 | 0
50 | 0 | 0 | 1 | 225 | 868056 | СтМатОбПод | Стоимость материалов и оборудования подрядчика |  |  | 225 | 4 | 3 |  | 0 | [7 empty] | 868056 | 1 | 868056
50 | 0 | 0 | 1 | 226 | 748074 | СтМат | Стоимость материалов (всего) |  |  | 226 | 5 | 3 |  | 0 | [7 empty] | 748074 | 1 | 748074
50 | 0 | 0 | 1 | 227 | 0 | СтМатЗак | Стоимость материалов заказчика |  |  | 227 | 6 | 3 |  | 0 | [7 empty] | 0 | 1 | 0
50 | 0 | 0 | 1 | 228 | 748074 | СтМатПод | Стоимость материалов подрядчика |  |  | 228 | 7 | 3 |  | 0 | [7 empty] | 748074 | 1 | 748074
50 | 0 | 0 | 1 | 216 | 119982 | Оборуд | Стоимость оборудования (всего) |  |  | 216 | 8 | 3 |  | 0 | [7 empty] | 119982 | 1 | 119982
50 | 0 | 0 | 1 | 223 | 0 | ОборудЗак | Стоимость оборудования заказчика |  |  | 223 | 9 | 3 |  | 0 | [7 empty] | 0 | 1 | 0
50 | 0 | 0 | 1 | 229 | 119982 | ОборудПод | Стоимость оборудования подрядчика |  |  | 229 | 10 | 3 |  | 0 | [7 empty] | 119982 | 1 | 119982
50 | 0 | 0 | 1 | 203 | 7892 | ЭММ | Эксплуатация машин |  |  | 203 | 11 | 3 |  | 0 | [7 empty] | 7892 | 1 | 7892
50 | 0 | 0 | 1 | 231 | 0 | ЭММсНРиСП | Эксплуатация машин по ТСН-2001.16 |  |  | 231 | 12 | 3 |  | 0 | [7 empty] | 0 | 1 | 0
50 | 0 | 0 | 1 | 204 | 2599 | ЗПМ | ЗП машинистов |  |  | 204 | 13 | 3 |  | 0 | [7 empty] | 2599 | 1 | 2599
50 | 0 | 0 | 1 | 205 | 108933 | ОЗП | Основная ЗП рабочих |  |  | 205 | 14 | 3 |  | 0 | [7 empty] | 108933 | 1 | 108933
50 | 0 | 0 | 1 | 232 | 0 | ОЗПсНРиСП | Основная ЗП рабочих по ТСН-2001.16 |  |  | 232 | 15 | 3 |  | 0 | [7 empty] | 0 | 1 | 0
50 | 0 | 0 | 1 | 214 | 1074734 | Строит | Строительные работы с НР и СП |  |  | 214 | 16 | 3 |  | 0 | [7 empty] | 1074734 | 1 | 1074734
50 | 0 | 0 | 1 | 215 | 0 | Монтаж | Монтажные работы с НР и СП |  |  | 215 | 17 | 3 |  | 0 | [7 empty] | 0 | 1 | 0
50 | 0 | 0 | 1 | 217 | 0 | Прочие | Прочие работы с НР и СП |  |  | 217 | 18 | 3 |  | 0 | [7 empty] | 0 | 1 | 0
50 | 0 | 0 | 1 | 230 | 0 | ПрочиеЗатр | Прочие затраты по ТСН-2001.16 |  |  | 230 | 19 | 3 |  | 0 | [7 empty] | 0 | 1 | 0
50 | 0 | 0 | 1 | 206 | 0 | ВозврМат | Возврат материалов |  |  | 206 | 20 | 3 |  | 0 | [7 empty] | 0 | 1 | 0
50 | 0 | 0 | 1 | 207 | 271.1723 | ТрудСтр | Трудозатраты строителей |  |  | 207 | 21 | 3 |  | 7 | [7 empty] | 271.1723 | 1 | 271.1723
50 | 0 | 0 | 1 | 208 | 4.8308 | ТрудМаш | Трудозатраты машинистов |  |  | 208 | 22 | 3 |  | 7 | [7 empty] | 4.8308 | 1 | 4.8308
50 | 0 | 0 | 1 | 209 | 0 | ТранспМат | Транспорт материалов |  |  | 209 | 23 | 3 |  | 0 | [7 empty] | 0 | 1 | 0
50 | 0 | 0 | 1 | 233 | 0 | Перевозка | Перевозка грузов |  |  | 233 | 24 | 3 |  | 0 | [7 empty] | 0 | 1 | 0
50 | 0 | 0 | 1 | 210 | 131781 | НР | Накладные расходы |  |  | 210 | 25 | 3 |  | 0 | [7 empty] | 131781 | 1 | 131781
50 | 0 | 0 | 1 | 211 | 78054 | СмПриб | Сметная прибыль |  |  | 211 | 26 | 3 |  | 0 | [7 empty] | 78054 | 1 | 78054
50 | 0 | 0 | 1 | 224 | 1194716 | Всего | Всего с НР и СП |  |  | 224 | 27 | 3 |  | 0 | [7 empty] | 1194716 | 1 | 1194716
51 | 1 | 3 | 20 |  | 5.12.3 | Система противодымной вентиляции | 0 | [6 empty] | 6719325 | 6133508 | 41206 | 12809 | 544611 | 0 | 1359.9717 | 23.5337 | 0 | 662595 | 391418 | [15 empty] | 0 | 1384759 | 0 | 7773338 | 6388579 | 0 | 0 | 6133508 | 4748749 | 0 | 4748749 | 1384759 | 0 | 0 | 0 | 0 | [149 empty] | 0
50 | 0 | 0 | 1 | 201 | 6719325 | ПЗ | Прямые затраты |  |  | 201 | 1 | 3 |  | 0 | [7 empty] | 5334566 | 1 | 5334566
50 | 0 | 0 | 1 | 202 | 6133508 | СтМатОб | Стоимость материальных ресурсов (всего) |  |  | 202 | 2 | 3 |  | 0 | [7 empty] | 6133508 | 1 | 6133508
50 | 0 | 0 | 1 | 227 | 0 | СтМатОбЗак | Стоимость материалов и оборудования заказчика |  |  | 222 | 3 | 3 |  | 0 | [7 empty] | 0 | 1 | 0
50 | 0 | 0 | 1 | 225 | 6133508 | СтМатОбПод | Стоимость материалов и оборудования подрядчика |  |  | 225 | 4 | 3 |  | 0 | [7 empty] | 6133508 | 1 | 6133508
50 | 0 | 0 | 1 | 226 | 4748749 | СтМат | Стоимость материалов (всего) |  |  | 226 | 5 | 3 |  | 0 | [7 empty] | 4748749 | 1 | 4748749
50 | 0 | 0 | 1 | 0 | 0 | СтМатЗак | Стоимость материалов заказчика |  |  | 227 | 6 | 3 |  | 0 | [7 empty] | 0 | 1 | 0
50 | 0 | 0 | 1 | 228 | 4748749 | СтМатПод | Стоимость материалов подрядчика |  |  | 228 | 7 | 3 |  | 0 | [7 empty] | 4748749 | 1 | 4748749
50 | 0 | 0 | 1 | 216 | 1384759 | Оборуд | Стоимость оборудования (всего) |  |  | 216 | 8 | 3 |  | 0 | [7 empty] | 1384759 | 1 | 1384759
50 | 0 | 0 | 1 | 223 | 0 | ОборудЗак | Стоимость оборудования заказчика |  |  | 223 | 9 | 3 |  | 0 | [7 empty] | 0 | 1 | 0
50 | 0 | 0 | 1 | 229 | 1384759 | ОборудПод | Стоимость оборудования подрядчика |  |  | 229 | 10 | 3 |  | 0 | [7 empty] | 1384759 | 1 | 1384759
50 | 0 | 0 | 1 | 203 | 41206 | ЭММ | Эксплуатация машин |  |  | 203 | 11 | 3 |  | 0 | [7 empty] | 41206 | 1 | 41206
50 | 0 | 0 | 1 | 231 | 0 | ЭММсНРиСП | Эксплуатация машин по ТСН-2001.16 |  |  | 231 | 12 | 3 |  | 0 | [7 empty] | 0 | 1 | 0
50 | 0 | 0 | 1 | 204 | 12809 | ЗПМ | ЗП машинистов |  |  | 204 | 13 | 3 |  | 0 | [7 empty] | 12809 | 1 | 12809
50 | 0 | 0 | 1 | 205 | 544611 | ОЗП | Основная ЗП рабочих |  |  | 205 | 14 | 3 |  | 0 | [7 empty] | 544611 | 1 | 544611
50 | 0 | 0 | 1 | 232 | 0 | ОЗПсНРиСП | Основная ЗП рабочих по ТСН-2001.16 |  |  | 232 | 15 | 3 |  | 0 | [7 empty] | 0 | 1 | 0
50 | 0 | 0 | 1 | 214 | 6388579 | Строит | Строительные работы с НР и СП |  |  | 214 | 16 | 3 |  | 0 | [7 empty] | 6388579 | 1 | 6388579
50 | 0 | 0 | 1 | 215 | 0 | Монтаж | Монтажные работы с НР и СП |  |  | 215 | 17 | 3 |  | 0 | [7 empty] | 0 | 1 | 0
50 | 0 | 0 | 1 | 217 | 0 | Прочие | Прочие работы с НР и СП |  |  | 217 | 18 | 3 |  | 0 | [7 empty] | 0 | 1 | 0
50 | 0 | 0 | 1 | 230 | 0 | ПрочиеЗатр | Прочие затраты по ТСН-2001.16 |  |  | 230 | 19 | 3 |  | 0 | [7 empty] | 0 | 1 | 0
50 | 0 | 0 | 1 | 206 | 0 | ВозврМат | Возврат материалов |  |  | 206 | 20 | 3 |  | 0 | [7 empty] | 0 | 1 | 0
50 | 0 | 0 | 1 | 207 | 1359.9717 | ТрудСтр | Трудозатраты строителей |  |  | 207 | 21 | 3 |  | 7 | [7 empty] | 1359.9717 | 1 | 1359.9717
50 | 0 | 0 | 1 | 208 | 23.5337 | ТрудМаш | Трудозатраты машинистов |  |  | 208 | 22 | 3 |  | 7 | [7 empty] | 23.5337 | 1 | 23.5337
50 | 0 | 0 | 1 | 209 | 0 | ТранспМат | Транспорт материалов |  |  | 209 | 23 | 3 |  | 0 | [7 empty] | 0 | 1 | 0
50 | 0 | 0 | 1 | 233 | 0 | Перевозка | Перевозка грузов |  |  | 233 | 24 | 3 |  | 0 | [7 empty] | 0 | 1 | 0
50 | 0 | 0 | 1 | 210 | 662595 | НР | Накладные расходы |  |  | 210 | 25 | 3 |  | 0 | [7 empty] | 662595 | 1 | 662595
50 | 0 | 0 | 1 | 211 | 391418 | СмПриб | Сметная прибыль |  |  | 211 | 26 | 3 |  | 0 | [7 empty] | 391418 | 1 | 391418
50 | 0 | 0 | 1 | 224 | 7773338 | Всего | Всего с НР и СП |  |  | 224 | 27 | 3 |  | 0 | [7 empty] | 7773338 | 1 | 7773338
50 | 0 | 0 | 2 | 0 | 6719325 | ПЗ | Прямые затраты |  |  | 212 | 28 | 3 |  | 0 | [7 empty] | 5334566 | 1 | 5334566
50 | 0 | 0 | 2 | 0 | 662595 | НР14,7 | Накладные расходы |  |  | 212 | 29 | 3 |  | 0 | [7 empty] | 662595 | 1 | 662595
50 | 0 | 0 | 2 | 0 | 391418 | ПН | Сметная прибыль |  |  | 212 | 30 | 3 |  | 0 | [7 empty] | 391418 | 1 | 391418
50 | 0 | 0 | 2 | 0 | 7773338 | ИТОГО | Итого |  |  | 212 | 31 | 3 |  | 0 | [7 empty] | 6388579 | 1 | 6388579
50 | 0 | 0 | 2 | 0 | 557420 | СМОБ | Сметная заработная плата (руб.) |  |  | 212 | 32 | 3 |  | 0 | [7 empty] | 557420 | 1 | 557420
50 | 0 | 0 | 2 | 0 | 7773338 | ВСЕГО | Всего |  |  | 212 | 33 | 3 |  | 0 | [7 empty] | 6388579 | 1 | 6388579
51 | 531 | 1 | 12 |  | 5.12.3 Система противодымной вентиляции (Лип. 18.2) | Комплекс из 2-х многоквартирных домов со встроенными нежилыми помещениями поз.18.1 и 18.2, расположенный в 32, 33 микрорайонах в г. Липецке на земельном участке с кадастровым номером 48:20:0043601:296. 2-й этап строительства - корпус 2 (поз.18.2) | 0 | [6 empty] | 6719325 | 6133508 | 41206 | 12809 | 544611 | 0 | 1359.9717 | 23.5337 | 0 | 662595 | 391418 | [15 empty] | 0 | 1384759 | 0 | 7773338 | 6388579 | 0 | 0 | 6133508 | 4748749 | 0 | 4748749 | 1384759 | 0 | 0 | 0 | 0 | [149 empty] | 0
50 | 0 | 0 | 1 | 201 | 6719325 | ПЗ | Прямые затраты |  |  | 201 | 1 | 3 |  | 0 | [7 empty] | 5334566 | 1 | 5334566
50 | 0 | 0 | 1 | 202 | 6133508 | СтМатОб | Стоимость материальных ресурсов (всего) |  |  | 202 | 2 | 3 |  | 0 | [7 empty] | 6133508 | 1 | 6133508
50 | 0 | 0 | 1 | 227 | 0 | СтМатОбЗак | Стоимость материалов и оборудования заказчика |  |  | 222 | 3 | 3 |  | 0 | [7 empty] | 0 | 1 | 0
50 | 0 | 0 | 1 | 225 | 6133508 | СтМатОбПод | Стоимость материалов и оборудования подрядчика |  |  | 225 | 4 | 3 |  | 0 | [7 empty] | 6133508 | 1 | 6133508
50 | 0 | 0 | 1 | 226 | 4748749 | СтМат | Стоимость материалов (всего) |  |  | 226 | 5 | 3 |  | 0 | [7 empty] | 4748749 | 1 | 4748749
50 | 0 | 0 | 1 | 0 | 0 | СтМатЗак | Стоимость материалов заказчика |  |  | 227 | 6 | 3 |  | 0 | [7 empty] | 0 | 1 | 0
50 | 0 | 0 | 1 | 228 | 4748749 | СтМатПод | Стоимость материалов подрядчика |  |  | 228 | 7 | 3 |  | 0 | [7 empty] | 4748749 | 1 | 4748749
50 | 0 | 0 | 1 | 216 | 1384759 | Оборуд | Стоимость оборудования (всего) |  |  | 216 | 8 | 3 |  | 0 | [7 empty] | 1384759 | 1 | 1384759
50 | 0 | 0 | 1 | 223 | 0 | ОборудЗак | Стоимость оборудования заказчика |  |  | 223 | 9 | 3 |  | 0 | [7 empty] | 0 | 1 | 0
50 | 0 | 0 | 1 | 229 | 1384759 | ОборудПод | Стоимость оборудования подрядчика |  |  | 229 | 10 | 3 |  | 0 | [7 empty] | 1384759 | 1 | 1384759
50 | 0 | 0 | 1 | 203 | 41206 | ЭММ | Эксплуатация машин |  |  | 203 | 11 | 3 |  | 0 | [7 empty] | 41206 | 1 | 41206
50 | 0 | 0 | 1 | 231 | 0 | ЭММсНРиСП | Эксплуатация машин по ТСН-2001.16 |  |  | 231 | 12 | 3 |  | 0 | [7 empty] | 0 | 1 | 0
50 | 0 | 0 | 1 | 204 | 12809 | ЗПМ | ЗП машинистов |  |  | 204 | 13 | 3 |  | 0 | [7 empty] | 12809 | 1 | 12809
50 | 0 | 0 | 1 | 205 | 544611 | ОЗП | Основная ЗП рабочих |  |  | 205 | 14 | 3 |  | 0 | [7 empty] | 544611 | 1 | 544611
50 | 0 | 0 | 1 | 232 | 0 | ОЗПсНРиСП | Основная ЗП рабочих по ТСН-2001.16 |  |  | 232 | 15 | 3 |  | 0 | [7 empty] | 0 | 1 | 0
50 | 0 | 0 | 1 | 214 | 6388579 | Строит | Строительные работы с НР и СП |  |  | 214 | 16 | 3 |  | 0 | [7 empty] | 6388579 | 1 | 6388579
50 | 0 | 0 | 1 | 215 | 0 | Монтаж | Монтажные работы с НР и СП |  |  | 215 | 17 | 3 |  | 0 | [7 empty] | 0 | 1 | 0
50 | 0 | 0 | 1 | 217 | 0 | Прочие | Прочие работы с НР и СП |  |  | 217 | 18 | 3 |  | 0 | [7 empty] | 0 | 1 | 0
50 | 0 | 0 | 1 | 230 | 0 | ПрочиеЗатр | Прочие затраты по ТСН-2001.16 |  |  | 230 | 19 | 3 |  | 0 | [7 empty] | 0 | 1 | 0
50 | 0 | 0 | 1 | 206 | 0 | ВозврМат | Возврат материалов |  |  | 206 | 20 | 3 |  | 0 | [7 empty] | 0 | 1 | 0
50 | 0 | 0 | 1 | 207 | 1359.9717 | ТрудСтр | Трудозатраты строителей |  |  | 207 | 21 | 3 |  | 7 | [7 empty] | 1359.9717 | 1 | 1359.9717
50 | 0 | 0 | 1 | 208 | 23.5337 | ТрудМаш | Трудозатраты машинистов |  |  | 208 | 22 | 3 |  | 7 | [7 empty] | 23.5337 | 1 | 23.5337
50 | 0 | 0 | 1 | 209 | 0 | ТранспМат | Транспорт материалов |  |  | 209 | 23 | 3 |  | 0 | [7 empty] | 0 | 1 | 0
50 | 0 | 0 | 1 | 233 | 0 | Перевозка | Перевозка грузов |  |  | 233 | 24 | 3 |  | 0 | [7 empty] | 0 | 1 | 0
50 | 0 | 0 | 1 | 210 | 662595 | НР | Накладные расходы |  |  | 210 | 25 | 3 |  | 0 | [7 empty] | 662595 | 1 | 662595
50 | 0 | 0 | 1 | 211 | 391418 | СмПриб | Сметная прибыль |  |  | 211 | 26 | 3 |  | 0 | [7 empty] | 391418 | 1 | 391418
50 | 0 | 0 | 1 | 224 | 7773338 | Всего | Всего с НР и СП |  |  | 224 | 27 | 3 |  | 0 | [7 empty] | 7773338 | 1 | 7773338
70 | 1 |  | 1 | СТР_РЕК | СТРОИТЕЛЬСТВО и РЕКОНСТРУКЦИЯ зданий и сооружений всех назначений | 1 | 0 |  | 1 | 0 |  |  | 0 |  | Строительство и реконструкция
70 | 1 |  | 2 | РЕМ_ЖИЛ | КАП. РЕМ. ЖИЛЫХ И ОБЩЕСТВЕННЫХ ЗДАНИЙ | 0 | 0 |  | 1 | 0 |  |  | 0 |  | Капитальный ремонт жилых и общественных зданий
70 | 1 |  | 3 | РЕМ_ПР | КАП. РЕМ. ПРОИЗВОДСТВЕННЫХ ЗД. и СООРУЖЕНИЙ, НАРУЖНЫХ ИНЖЕНЕРНЫХ СЕТЕЙ, УЛИЦ И ДОРОГ МЕСТНОГО ЗНАЧЕНИЯ, ИНЖ,СООРУЖЕНИЙ ( ГИДРОТЕХ,СООРУЖ, МОСТОВ И ПУТЕПРОВОДОВ И Т.П.) | 0 | 0 |  | 1 | 0 |  |  | 0 |  | Капитальный ремонт прозводственных зданий
70 | 1 |  | 4 | Территория | для территории Российской Федерации, не относящейся к районам Крайнего Севера и приравненным к ним местностям | 1 | 0 |  | 2 | 0 |  |  | 0
70 | 1 |  | 5 | МПРКС | для территории Российской Федерации, относящейся к местностям, приравненным к районам Крайнего Севера | 0 | 0 |  | 2 | 0 |  |  | 0
70 | 1 |  | 6 | РКС | для территории Российской Федерации, относящейся к районам Крайнего Севера | 0 | 0 |  | 2 | 0 |  |  | 0
70 | 1 |  | 7 | СЛЖ | При определении сметной стоимости строительства объектов капитального строительства, относящихся к особо опасным и технически сложным. За исключением АЭС. | 0 | 0 | Для сборников ФЕР ( при производстве работ на технически сложных объектах ): · { СЛЖ } - (вкл.) - работа на сложных объектах (к=1,2 к НР) · { СЛЖ } - (выкл.) - работа на обычных объектах | 0 | 0 |  |  | 0 |  | Сложные объекты
70 | 1 |  | 8 | АЭС | При определении сметной стоимости строительства объектов капитального строительства АЭС. | 0 | 0 | Для сборника ФЕРм -39 и ФЕРМ-08 ( при работах по контролю сварных соединений) : {мАЭС} - ( вкл.) - при выполнении работ по на АЭС (HР=101%; СП= 68%; {мАЭС} - (выкл.) - при выполнении работ на обычных объектах | 0 | 0 |  |  | 0 |  | АЭС
70 | 1 |  | 9 | ОПТ/В | {вкл} - Прокладка МЕЖДУГОРОДНЫХ ВОЛОКОННО-ОПТИЧЕСКИХ ЛИНИЙ (для ФЕРм10, отд. 6 разд.3) {выкл} - Прокладка ГОРОДСКИХ ВОЛОКОННО-ОПТИТЕСКИХ ЛИНИЙ (для ФЕРм10, отд. 6 разд.3) | 0 | 0 | Для сборников ФЕРм-10 ( волоконно-оптические линии связи ): · {М_ГОР_опт} - ( вкл.) - междугородные сети связи ( НР=120% , СП=70% ) · {М_ГОР_опт} - ( выкл.) - городские сети связи ( НР=100%; СП=65%) | 0 | 0 |  |  | 0 |  | Прокладка междугородных в/опт. кабелей
70 | 1 |  | 10 | АВИ | (вкл) - При работах по ДИСПЕТЧЕРЕЗАЦИИ управления движением АВИАТРАНСПОРТОМ {вкл} (монтажные работы ) | 0 | 0 | Для сборников ФЕРм 08;10;11 : · {мАВИА} - (вкл.) - производство монтажных работы по диспетчеризации управления движением авиатранспортном (НР=95%, СП=55%) ; · {мАВИА} - (выкл. ) - при производстве работ на прочих объектах , кром | 0 | 0 |  |  | 0 |  | Диспетчеризация авитранспорта
70 | 1 |  | 11 | ЗАКР | {вкл} - Обслуживающие и сопутстующие работы в тоннелях при производве работ ЗАКРЫТЫМ СПОСОБОМ {выкл} - Обслуживающие и сопутстующие работы в тоннелях при производве работ ОТКРЫТЫМ | 0 | 0 | Для сборника ФЕР -29 ( сопутствующие работы в тоннелях и метро. ): · {ЗАКР} - (вкл.) - при выполнении работ в тоннелях и метро закрытым способом (НР=145% , СП=75%); · {ЗАКР} - (выкл.) - при выполнении работ в тоннелях и метро отк | 0 | 0 |  |  | 0 |  | Производство работ закрытым способом (обслуживающие процессы)
70 | 1 |  | 12 | ГОР | (вкл) - ФЕРм-08, выполнение работ на горнорудных объектах (выкл) - ФЕРм-08, выполнение работ на других объектах | 0 | 0 |  | 0 | 0 |  |  | 0 |  | Выполнение работ на горнорудных объектах
70 | 1 |  | 13 | ОБ_ПР | Объект производственного назначения | 0 | 0 |  | 3 | 0 |  |  | 0
70 | 1 |  | 14 | ОБ_НПР | Объект непроизводственного назначения | 1 | 0 |  | 3 | 0 |  |  | 0
70 | 1 |  | 1 | К_НР_РЕМ | при ремонте жилых и общественных зданий если ( если {РЕМ_ЖИЛ}= [вкл.] | 0.9 | 1 | Для сборников ФЕР и ФЕРмр : · Значение {_МДСрем_НР}= 0,90 - при ремонте зданий жилого и гражданского назначений ( 0,90 к НР) ; · Значение {_МДСрем_НР}= 1,00 - при строительстве и реконструкции объектов всех назначений | 0 | 0 |  |  | 0 |  | п.25
70 | 1 |  | 2 | К_СП_РЕМ | к нормам СП при капитальном ремонте зданий и сооружений всех назначений ( если или {РЕМ_ЖИЛ}=[вкл] , или (РЕМ_ПР}=[вкл] ) | 0.85 | 1 | Для сборников ФЕР и ФЕРмр : · Значение {_МДСрем_СП} = 0.85 - при ремонте зданий всех назначений ( 0,85 к СП); · Значение {_МДСрем_СП} = 1,00 - при строительстве и реконструкции объектов всех назначений | 0 | 0 |  |  | 0 |  | п.16
70 | 1 |  | 3 | К_НР_СЛЖ | При определении сметной стоимости строительства объектов капитального строительства, относящихся к особо опасным и технически сложным. За исключением объектов атомных электрических станций. ( если {СЛЖ} = [вкл] ) | 1.03 | 0 |  | 0 | 0 |  |  | 0 |  | п.27 СЛОЖН
70 | 1 |  | 4 | К_НР_АЭС | При определении сметной стоимости строительства объектов капитального строительства, относящихся к особо опасным и технически сложным. Для объектов атомных электрических станций. ( если {АЭС} = [вкл] ) | 1.15 | 0 |  | 0 | 0 |  |  | 0 |  | п.27 АЭС
70 | 1 |  | 5 | Р_ОКР | Разрядность округления результата расчета НР и СП (с 05.04.2020 - до семи знаков после запятой) | 7 | 0 |  | 0 | 0 |  |  | 0
70 | 1 |  | 6 | Лист_НРиСП |  | 2 | 0 |  | 0 | 0 |  |  | 0
-1
75 | Текущий уровень цен | 2026 | 2 | 0 | 0 | 0 | 1 | 0 | 4 | 0 | 0 | 0 | 92851485 | 1
3 | Индексы за итогом | 1 | 9.92 | 15.72 | 44.85 | 44.85 | 6.43 | 1 | 2 | 44.85 | 1 | 1 | 9.92 | 6.43 | 1 | 44.85 | 1 | [21 empty] | 92851486
65 |  | 1 | 0 | 245

## SourceObSm (hidden)
0 | Smeta.RU (Terminal) (495) 974-1589 |  | _OBSM_ |  | 0 | 0 | 0 | Smeta.RU (Terminal) | ООО "ОДСК" Доп. раб. место FStS-0031510 | 1 | 31510 | 66416438 | 11 | 15 | 0 | 0
1 | 1 | -1 |  |  | Новая стройка 1 | Комплекс из 2-х многоквартирных домов со встроенными нежилыми помещениями поз.18.1 и 18.2, расположенный в 32, 33 микрорайонах в г. Липецке на земельном участке с кадастровым номером 48:20:0043601:296. 1-й этап строительства - корпус 1 (поз.18.1) | [8 empty] | 1984 | [24 empty] | 0
1 | 51 | 1 |  | 0 | 5.12.3 Система противодымной вентиляции (Лип. 18.2) | Комплекс из 2-х многоквартирных домов со встроенными нежилыми помещениями поз.18.1 и 18.2, расположенный в 32, 33 микрорайонах в г. Липецке на земельном участке с кадастровым номером 48:20:0043601:296. 2-й этап строительства - корпус 2 (поз.18.2) |  | 0 |  | 0 | 0 | 11 |  | 0 | 0 | 0 | 0 | 4 | 0 | [10 empty] | 0 | [5 empty] | Сметные нормы списания | Коды ценников | 1 | 1 | 0 | 0 | 1 | 0 | 2 | 2 | 1 | 1 | 0 | 0 | 1 | 0 | 0 | ФЕР 2020 года (421пр за итогом по статьям) НОВОЕ СТРОИТЕЛЬСТВО | Версия 1.6.0 ГСН (ГЭСН, ФЕР) и ТЕР (Методики НР (812/пр, 636/пр, 611/пр) и СП (774/пр и 317/пр) применять с 11.09.2022 г.) | ФЕР-2020 с Изм.9 от 2021.12.20 | ФЕР-2020 с Изм.9 от 2021.12.20 | ФЕР-2020 с Изм.9 от 2021.12.20 | ФЕР-2020 с Изм.9 от 2021.12.20 | Поправки для базы ФЕР 2020 года от 2021.11.11 И8 Новое строительство | 0 | 0 | 489201672 | 9 | ГОСУДАРСТВЕННЫЕ СМЕТНЫЕ НОРМАТИВЫ (ФЕР-2020), утвержденные приказами Минстроя России от 26 декабря 2019 г. № 876/пр (в редакции приказов Минстроя РФ от 30 марта 2020 г. № 172/пр, от 1 июня 2020 г. № 294/пр, от 30 июня 2020 г. № 352/пр, от 20 октября 2020 г. № 636/пр, от 9 февраля 2021 г. № 51/пр, от 24 мая 2021 г. № 321/пр, от 24 июня 2021 г. № 408/пр, от 14 октября 2021 № 746/пр, от 20 декабря 2021 № 962/пр) | ГСН | 44551 | 395 | 0 | 0
22 | 1 | 0 | 92851485 | 0 | 2 | 1
3 | 1 | 5.12.3 | Система противодымной вентиляции | 6388.58 | 0 | 1384.76 | 0 | 7773.34 | 557.42 | 12852.83 | 0 | 0 | 7773.34 | [6 empty] | 0 | -1 | 0 | 5334566 | 6133508 | 1384759 | 0 | 41206 | 12809 | 544611 | 6388579 | 0 | 0 | 0 | 1359.9717 | 23.5337 | 0 | 662595 | 391418 | 7773338
51 |  |  |  | 6388.58 | 0 | 1384.76 | 0 | 7773.34 | 557.42 | 12852.83 | 0 | 0 | 7773.34
50 | 0 | 0 | 1 | 201 | 5334566 | ПЗ | Прямые затраты |  |  | 201 | 1 | 3 |  | 2
50 | 0 | 0 | 1 | 202 | 6133508 | СтМатОб | Стоимость материальных ресурсов (всего) |  |  | 202 | 2 | 3 |  | 2
50 | 0 | 0 | 1 | 227 | 0 | СтМатОбЗак | Стоимость материалов и оборудования заказчика |  |  | 222 | 3 | 3 |  | 2
50 | 0 | 0 | 1 | 225 | 6133508 | СтМатОбПод | Стоимость материалов и оборудования подрядчика |  |  | 225 | 4 | 3 |  | 2
50 | 0 | 0 | 1 | 226 | 4748749 | СтМат | Стоимость материалов (всего) |  |  | 226 | 5 | 3 |  | 2
50 | 0 | 0 | 1 | 0 | 0 | СтМатЗак | Стоимость материалов заказчика |  |  | 227 | 6 | 3 |  | 2
50 | 0 | 0 | 1 | 228 | 4748749 | СтМатПод | Стоимость материалов подрядчика |  |  | 228 | 7 | 3 |  | 2
50 | 0 | 0 | 1 | 216 | 1384759 | Оборуд | Стоимость оборудования (всего) |  |  | 216 | 8 | 3 |  | 2
50 | 0 | 0 | 1 | 223 | 0 | ОборудЗак | Стоимость оборудования заказчика |  |  | 223 | 9 | 3 |  | 2
50 | 0 | 0 | 1 | 229 | 1384759 | ОборудПод | Стоимость оборудования подрядчика |  |  | 229 | 10 | 3 |  | 2
50 | 0 | 0 | 1 | 203 | 41206 | ЭММ | Эксплуатация машин |  |  | 203 | 11 | 3 |  | 2
50 | 0 | 0 | 1 | 231 | 0 | ЭММсНРиСП | Эксплуатация машин по ТСН-2001.16 |  |  | 231 | 12 | 3 |  | 2
50 | 0 | 0 | 1 | 204 | 12809 | ЗПМ | ЗП машинистов |  |  | 204 | 13 | 3 |  | 2
50 | 0 | 0 | 1 | 205 | 544611 | ОЗП | Основная ЗП рабочих |  |  | 205 | 14 | 3 |  | 2
50 | 0 | 0 | 1 | 232 | 0 | ОЗПсНРиСП | Основная ЗП рабочих по ТСН-2001.16 |  |  | 232 | 15 | 3 |  | 2
50 | 0 | 0 | 1 | 214 | 6388579 | Строит | Строительные работы с НР и СП |  |  | 214 | 16 | 3 |  | 2
50 | 0 | 0 | 1 | 215 | 0 | Монтаж | Монтажные работы с НР и СП |  |  | 215 | 17 | 3 |  | 2
50 | 0 | 0 | 1 | 217 | 0 | Прочие | Прочие работы с НР и СП |  |  | 217 | 18 | 3 |  | 2
50 | 0 | 0 | 1 | 230 | 0 | ПрочиеЗатр | Прочие затраты по ТСН-2001.16 |  |  | 230 | 19 | 3 |  | 2
50 | 0 | 0 | 1 | 206 | 0 | ВозврМат | Возврат материалов |  |  | 206 | 20 | 3 |  | 2
50 | 0 | 0 | 1 | 207 | 1359.9717 | ТрудСтр | Трудозатраты строителей |  |  | 207 | 21 | 3 |  | 0
50 | 0 | 0 | 1 | 208 | 23.5337 | ТрудМаш | Трудозатраты машинистов |  |  | 208 | 22 | 3 |  | 0
50 | 0 | 0 | 1 | 209 | 0 | ТранспМат | Транспорт материалов |  |  | 209 | 23 | 3 |  | 2
50 | 0 | 0 | 1 | 233 | 0 | Перевозка | Перевозка грузов |  |  | 233 | 24 | 3 |  | 2
50 | 0 | 0 | 1 | 210 | 662595 | НР | Накладные расходы |  |  | 210 | 25 | 3 |  | 2
50 | 0 | 0 | 1 | 211 | 391418 | СмПриб | Сметная прибыль |  |  | 211 | 26 | 3 |  | 2
50 | 0 | 0 | 1 | 224 | 7773338 | Всего | Всего с НР и СП |  |  | 224 | 27 | 3 |  | 2
-1
75 | Текущий уровень цен | 2026 | 2 | 0 | 0 | 0 | 1 | 0 | 4 | 0 | 0 | 0 | 92851485 | 1
3 | Индексы за итогом | 1 | 9.92 | 15.72 | 44.85 | 44.85 | 6.43 | 1 | 2 | 44.85 | 1 | 1 | 9.92 | 6.43 | 1 | 44.85 | 1 |  |  |  |  | 92851486

## SmtRes (hidden)
28 | 92851485 | 92852011 | 49510757 | 70 | 1 | 1 | 1 | 1-100-40 |  | Затраты труда рабочих (Средний разряд - 4) | 1191 | 1013 | чел.-ч. | чел.-ч. | 1 | 0 | -1111239348 | 11.34 | 0 | 0 | 0 | 431.46 | 0 | 0 | 0 | 9.62 | 1 | 1 | 1 | 44.85 | 4 | 0 | 1 | 1 | 0 | 0 | 10.8 | )*1,05 | 1 | 2 | 92852021 | 1 | 0 | 1 | 0 | 0 | 0 | 0 | 0 | 0 | 0 | 0 | 0 | 0 | 0 | 0 | 0 | 0 | 0 | 0 | 0 | 0 | 0 | 0 | 0 | 0 | 4660 | 11.34 | 0 | 11.34 | 431.46 | 9.62 | 44.85 | 109.1 | 0 | 0 | 0 | 0 | 4888 | 4888 | 0 | 0 | 0
28 | 92851485 | 92852011 | 49510905 | 70 | 1 | 1 | 1 | 4-100-00 |  | Затраты труда машинистов | 1191 | 1013 | чел.-ч. | чел.-ч. | 1 | 0 | -1417349443 | 0.8715 | 0 | 0 | 0 | 0 | 0 | 0 | 0 | 0 | 1 | 1 | 44.85 | 1 | 4 | 0 | 1 | 1 | 0 | 0 | 0.83 | )*1,05 | 2 | 2 | 92852022 | 1 | 0 | 2 | 0 | 0 | 0 | 0 | 0 | 0 | 0 | 0 | 0 | 0 | 0 | 0 | 0 | 0 | 0 | 0 | 0 | 0 | 0 | 0 | 0 | 0 |  | 0 | 0 | 0.8715 | 0 | 0 | 1 | 0 | 0 | 0 | 0 | 0 | 0 | 0 | 0 | 0 | 0
28 | 92851485 | 92852011 | 49672573 | 1 | 1 | 1 | 2 | 91.05.05-015 | ФСЭМ-2001, 91.05.05-015 , приказ Минстроя России № 876/пр от 26.12.2019 | Краны на автомобильном ходу, грузоподъемность 16 т | 1367 | 1011 | маш.-ч. | маш.-ч. | 1 | 0 | -430484415 | 0.3465 | 0 | 1814.09 | 605.48 | 0 | 0 | 115.4 | 13.5 | 0 | 1 | 15.72 | 44.85 | 1 | 4 | 0 | 1 | 1 | 0 | 0 | 0.33 | )*1,05 | 0 | 2 | 92852023 | 1 | 0 | 3 | 0 | 0 | 0 | 0 | 0 | 0 | 0 | 0 | 0 | 0 | 0 | 0 | 0 | 0 | 0 | 0 | 0 | 0 | 0 | 0 | 0 | 0 |  | 0 | 0 | 0.3465 | 1814.09 | 115.4 | 15.72 | 39.98 | 4.68 | 0 | 629 | 210 | 0 | 629 | 0 | 0 | 0
28 | 92851485 | 92852011 | 49672695 | 1 | 1 | 1 | 2 | 91.06.03-047 | ФСЭМ-2001, 91.06.03-047 , приказ Минстроя России № 876/пр от 26.12.2019 | Лебедки ручные и рычажные тяговым усилием 31,39 кН (3,2 т) | 1367 | 1011 | маш.-ч. | маш.-ч. | 1 | 0 | 1063590936 | 3.7275 | 0 | 49.05 | 0 | 0 | 0 | 3.12 | 0 | 0 | 1 | 15.72 | 44.85 | 1 | 4 | 0 | 1 | 1 | 0 | 0 | 3.55 | )*1,05 | 0 | 2 | 92852024 | 1 | 0 | 4 | 0 | 0 | 0 | 0 | 0 | 0 | 0 | 0 | 0 | 0 | 0 | 0 | 0 | 0 | 0 | 0 | 0 | 0 | 0 | 0 | 0 | 0 |  | 0 | 0 | 3.7275 | 49.05 | 3.12 | 15.72 | 11.63 | 0 | 0 | 183 | 0 | 0 | 183 | 0 | 0 | 0
28 | 92851485 | 92852011 | 49673503 | 1 | 1 | 1 | 2 | 91.14.02-001 | ФСЭМ-2001, 91.14.02-001 , приказ Минстроя России № 876/пр от 26.12.2019 | Автомобили бортовые, грузоподъемность до 5 т | 1367 | 1011 | маш.-ч. | маш.-ч. | 1 | 0 | 509054691 | 0.525 | 0 | 1032.96 | 520.26 | 0 | 0 | 65.71 | 11.6 | 0 | 1 | 15.72 | 44.85 | 1 | 4 | 0 | 1 | 1 | 0 | 0 | 0.5 | )*1,05 | 0 | 2 | 92852025 | 1 | 0 | 5 | 0 | 0 | 0 | 0 | 0 | 0 | 0 | 0 | 0 | 0 | 0 | 0 | 0 | 0 | 0 | 0 | 0 | 0 | 0 | 0 | 0 | 0 |  | 0 | 0 | 0.525 | 1032.96 | 65.71 | 15.72 | 34.5 | 6.09 | 0 | 542 | 273 | 0 | 542 | 0 | 0 | 0
28 | 92851485 | 92852011 | 49525443 | 1 | 1 | 1 | 3 | 01.7.15.02-0051 | ФССЦ-2001, 01.7.15.02-0051, приказ Минстроя России № 876/пр от 26.12.2019 | Болты анкерные | 1348 | 1009 | т | т | 1000 | 0 | -2064010995 | 0.0053 | 99874.56 | 0 | 0 | 0 | 10068 | 0 | 0 | 0 | 9.92 | 1 | 1 | 1 | 4 | 0 | 1 | 1 | 0 | 0 | 0.0053 |  | 0 | 2 | 92852026 | 1 | 0 | 6 | 0 | 0 | 0 | 0 | 0 | 0 | 0 | 0 | 0 | 0 | 0 | 0 | 0 | 0 | 0 | 0 | 0 | 0 | 0 | 0 | 0 | 0 |  | 0 | 0 | 0.0053 | 99874.56 | 10068 | 9.92 | 53.36 | 0 | 529 | 0 | 0 | 0 | 529 | 0 | 0 | 0
28 | 92851485 | 92852011 | 49525488 | 1 | 1 | 1 | 3 | 01.7.15.03-0042 | ФССЦ-2001, 01.7.15.03-0042, приказ Минстроя России № 876/пр от 26.12.2019 | Болты с гайками и шайбами строительные | 1346 | 1009 | кг | кг | 1 | 0 | -1864341761 | 0.24 | 89.68 | 0 | 0 | 0 | 9.04 | 0 | 0 | 0 | 9.92 | 1 | 1 | 1 | 4 | 0 | 1 | 1 | 0 | 0 | 0.24 |  | 0 | 2 | 92852027 | 1 | 0 | 7 | 0 | 0 | 0 | 0 | 0 | 0 | 0 | 0 | 0 | 0 | 0 | 0 | 0 | 0 | 0 | 0 | 0 | 0 | 0 | 0 | 0 | 0 |  | 0 | 0 | 0.24 | 89.68 | 9.04 | 9.92 | 2.17 | 0 | 22 | 0 | 0 | 0 | 22 | 0 | 0 | 0
28 | 92851485 | 92852011 | 49526492 | 1 | 1 | 1 | 3 | 01.7.19.04-0031 | ФССЦ-2001, 01.7.19.04-0031, приказ Минстроя России № 876/пр от 26.12.2019 | Прокладки резиновые (пластина техническая прессованная) | 1346 | 1009 | кг | кг | 1 | 0 | 497341279 | 0.882 | 229.05 | 0 | 0 | 0 | 23.09 | 0 | 0 | 0 | 9.92 | 1 | 1 | 1 | 4 | 0 | 1 | 1 | 0 | 0 | 0.882 |  | 0 | 2 | 92852028 | 1 | 0 | 8 | 0 | 0 | 0 | 0 | 0 | 0 | 0 | 0 | 0 | 0 | 0 | 0 | 0 | 0 | 0 | 0 | 0 | 0 | 0 | 0 | 0 | 0 |  | 0 | 0 | 0.882 | 229.05 | 23.09 | 9.92 | 20.37 | 0 | 202 | 0 | 0 | 0 | 202 | 0 | 0 | 0
28 | 92851485 | 92852011 | 0 | 1 | 1 | 1 | 3 | Прайс |  | Вентилятор дымоудаления радиальный ВРАН6- 112, L=38 867 мЗ/ч, Рn=1230 Па, положение корпуса ПО, с эл.двиг. N=22 кВт, n=975 об/мин, U=З80В, lном=44,2 А, lпуск=309,5 А, ВРАН6-112- ДУ400-Н-02200 /6-У1-1-П0, А200М6, 000 "ВЕЗА" | 1371 | 1013 | ШТ | ШТ | 1 | 0 | 450858421 | 1 | 324764 | 0 | 0 | 0 | 338849.66 | 0 | 0 | 0 | 6.43 | 1 | 1 | 1 | 0 | 0 | 0 | 0 | 0 | 0 | 1 |  | 0 | 1 | -1 | 0 | 0 |  | 0 | 0 | 0 | 0 | 0 | 0 | 0 | 0 | 0 | 0 | 0 | 0 | 0 | 0 | 0 | 0 | 0 | 0 | 0 | 0 | 0 | 0 |  | 0 | 0 | 1 | 324764 | 338849.66 | 6.43 | 338849.66 | 0 | 2178803 | 0 | 0 | 0 | 2178803 | 0 | 0 | 0
30 | 92851485 | 92852030 | 49510719 | 70 | 1 | 1 | 1 | 1-100-32 |  | Затраты труда рабочих (Средний разряд - 3,2) | 1191 | 1013 | чел.-ч. | чел.-ч. | 1 | 0 | 784619160 | 6.0375 | 0 | 0 | 0 | 391.99 | 0 | 0 | 0 | 8.74 | 1 | 1 | 1 | 44.85 | 4 | 0 | 1 | 1 | 0 | 0 | 5.75 | )*1,05 | 1 | 2 | 92852037 | 1 | 0 | 9 | 0 | 0 | 0 | 0 | 0 | 0 | 0 | 0 | 0 | 0 | 0 | 0 | 0 | 0 | 0 | 0 | 0 | 0 | 0 | 0 | 0 | 0 | 1578 | 4.2263 | 0 | 4.2263 | 391.99 | 8.74 | 44.85 | 52.77 | 0 | 0 | 0 | 0 | 1657 | 1657 | 0 | 0 | 0
30 | 92851485 | 92852030 | 49510905 | 70 | 1 | 1 | 1 | 4-100-00 |  | Затраты труда машинистов | 1191 | 1013 | чел.-ч. | чел.-ч. | 1 | 0 | -1417349443 | 0.0105 | 0 | 0 | 0 | 0 | 0 | 0 | 0 | 0 | 1 | 1 | 44.85 | 1 | 4 | 0 | 1 | 1 | 0 | 0 | 0.01 | )*1,05 | 2 | 2 | 92852038 | 1 | 0 | 10 | 0 | 0 | 0 | 0 | 0 | 0 | 0 | 0 | 0 | 0 | 0 | 0 | 0 | 0 | 0 | 0 | 0 | 0 | 0 | 0 | 0 | 0 |  | 0 | 0 | 0.00735 | 0 | 0 | 1 | 0 | 0 | 0 | 0 | 0 | 0 | 0 | 0 | 0 | 0
30 | 92851485 | 92852030 | 49673503 | 1 | 1 | 1 | 2 | 91.14.02-001 | ФСЭМ-2001, 91.14.02-001 , приказ Минстроя России № 876/пр от 26.12.2019 | Автомобили бортовые, грузоподъемность до 5 т | 1367 | 1011 | маш.-ч. | маш.-ч. | 1 | 0 | 509054691 | 0.0105 | 0 | 1032.96 | 520.26 | 0 | 0 | 65.71 | 11.6 | 0 | 1 | 15.72 | 44.85 | 1 | 4 | 0 | 1 | 1 | 0 | 0 | 0.01 | )*1,05 | 0 | 2 | 92852039 | 1 | 0 | 11 | 0 | 0 | 0 | 0 | 0 | 0 | 0 | 0 | 0 | 0 | 0 | 0 | 0 | 0 | 0 | 0 | 0 | 0 | 0 | 0 | 0 | 0 |  | 0 | 0 | 0.00735 | 1032.96 | 65.71 | 15.72 | 0.69 | 0.13 | 0 | 8 | 4 | 0 | 8 | 0 | 0 | 0
30 | 92851485 | 92852030 | 49525488 | 1 | 1 | 1 | 3 | 01.7.15.03-0042 | ФССЦ-2001, 01.7.15.03-0042, приказ Минстроя России № 876/пр от 26.12.2019 | Болты с гайками и шайбами строительные | 1346 | 1009 | кг | кг | 1 | 0 | -1864341761 | 0.06 | 89.68 | 0 | 0 | 0 | 9.04 | 0 | 0 | 0 | 9.92 | 1 | 1 | 1 | 4 | 0 | 1 | 1 | 0 | 0 | 0.06 |  | 0 | 2 | 92852040 | 1 | 0 | 12 | 0 | 0 | 0 | 0 | 0 | 0 | 0 | 0 | 0 | 0 | 0 | 0 | 0 | 0 | 0 | 0 | 0 | 0 | 0 | 0 | 0 | 0 |  | 0 | 0 | 0.042 | 89.68 | 9.04 | 9.92 | 0.54 | 0 | 4 | 0 | 0 | 0 | 4 | 0 | 0 | 0
30 | 92851485 | 92852030 | 49526492 | 1 | 1 | 1 | 3 | 01.7.19.04-0031 | ФССЦ-2001, 01.7.19.04-0031, приказ Минстроя России № 876/пр от 26.12.2019 | Прокладки резиновые (пластина техническая прессованная) | 1346 | 1009 | кг | кг | 1 | 0 | 497341279 | 0.08 | 229.05 | 0 | 0 | 0 | 23.09 | 0 | 0 | 0 | 9.92 | 1 | 1 | 1 | 4 | 0 | 1 | 1 | 0 | 0 | 0.08 |  | 0 | 2 | 92852041 | 1 | 0 | 13 | 0 | 0 | 0 | 0 | 0 | 0 | 0 | 0 | 0 | 0 | 0 | 0 | 0 | 0 | 0 | 0 | 0 | 0 | 0 | 0 | 0 | 0 |  | 0 | 0 | 0.056 | 229.05 | 23.09 | 9.92 | 1.85 | 0 | 13 | 0 | 0 | 0 | 13 | 0 | 0 | 0
30 | 92851485 | 92852030 | 0 | 1 | 1 | 1 | 3 | Прайс |  | Соединитель гибкий на стороне всасывания СОМ 400-112, 000 "ВЕЗА" | 1371 | 1013 | ШТ | ШТ | 1 | 0 | 650129918 | 1.4286 | 11495 | 0 | 0 | 0 | 12088.38 | 0 | 0 | 0 | 9.92 | 1 | 1 | 1 | 0 | 0 | 0 | 0 | 0 | 0 | 1.4286 |  | 0 | 1 | -1 | 0 | 0 |  | 0 | 0 | 0 | 0 | 0 | 0 | 0 | 0 | 0 | 0 | 0 | 0 | 0 | 0 | 0 | 0 | 0 | 0 | 0 | 0 | 0 | 0 |  | 0 | 0 | 1 | 11495 | 12088.38 | 9.92 | 17269.11 | 0 | 119917 | 0 | 0 | 0 | 119917 | 0 | 0 | 0
32 | 92851485 | 92852044 | 49510719 | 70 | 1 | 1 | 1 | 1-100-32 |  | Затраты труда рабочих (Средний разряд - 3,2) | 1191 | 1013 | чел.-ч. | чел.-ч. | 1 | 0 | 784619160 | 6.0375 | 0 | 0 | 0 | 391.99 | 0 | 0 | 0 | 8.74 | 1 | 1 | 1 | 44.85 | 4 | 0 | 1 | 1 | 0 | 0 | 5.75 | )*1,05 | 1 | 2 | 92852051 | 1 | 0 | 15 | 0 | 0 | 0 | 0 | 0 | 0 | 0 | 0 | 0 | 0 | 0 | 0 | 0 | 0 | 0 | 0 | 0 | 0 | 0 | 0 | 0 | 0 | 1995 | 5.3432 | 0 | 5.3432 | 391.99 | 8.74 | 44.85 | 52.77 | 0 | 0 | 0 | 0 | 2095 | 2095 | 0 | 0 | 0
32 | 92851485 | 92852044 | 49510905 | 70 | 1 | 1 | 1 | 4-100-00 |  | Затраты труда машинистов | 1191 | 1013 | чел.-ч. | чел.-ч. | 1 | 0 | -1417349443 | 0.0105 | 0 | 0 | 0 | 0 | 0 | 0 | 0 | 0 | 1 | 1 | 44.85 | 1 | 4 | 0 | 1 | 1 | 0 | 0 | 0.01 | )*1,05 | 2 | 2 | 92852052 | 1 | 0 | 16 | 0 | 0 | 0 | 0 | 0 | 0 | 0 | 0 | 0 | 0 | 0 | 0 | 0 | 0 | 0 | 0 | 0 | 0 | 0 | 0 | 0 | 0 |  | 0 | 0 | 0.0092925 | 0 | 0 | 1 | 0 | 0 | 0 | 0 | 0 | 0 | 0 | 0 | 0 | 0
32 | 92851485 | 92852044 | 49673503 | 1 | 1 | 1 | 2 | 91.14.02-001 | ФСЭМ-2001, 91.14.02-001 , приказ Минстроя России № 876/пр от 26.12.2019 | Автомобили бортовые, грузоподъемность до 5 т | 1367 | 1011 | маш.-ч. | маш.-ч. | 1 | 0 | 509054691 | 0.0105 | 0 | 1032.96 | 520.26 | 0 | 0 | 65.71 | 11.6 | 0 | 1 | 15.72 | 44.85 | 1 | 4 | 0 | 1 | 1 | 0 | 0 | 0.01 | )*1,05 | 0 | 2 | 92852053 | 1 | 0 | 17 | 0 | 0 | 0 | 0 | 0 | 0 | 0 | 0 | 0 | 0 | 0 | 0 | 0 | 0 | 0 | 0 | 0 | 0 | 0 | 0 | 0 | 0 |  | 0 | 0 | 0.0092925 | 1032.96 | 65.71 | 15.72 | 0.69 | 0.13 | 0 | 10 | 5 | 0 | 10 | 0 | 0 | 0
32 | 92851485 | 92852044 | 49525488 | 1 | 1 | 1 | 3 | 01.7.15.03-0042 | ФССЦ-2001, 01.7.15.03-0042, приказ Минстроя России № 876/пр от 26.12.2019 | Болты с гайками и шайбами строительные | 1346 | 1009 | кг | кг | 1 | 0 | -1864341761 | 0.06 | 89.68 | 0 | 0 | 0 | 9.04 | 0 | 0 | 0 | 9.92 | 1 | 1 | 1 | 4 | 0 | 1 | 1 | 0 | 0 | 0.06 |  | 0 | 2 | 92852054 | 1 | 0 | 18 | 0 | 0 | 0 | 0 | 0 | 0 | 0 | 0 | 0 | 0 | 0 | 0 | 0 | 0 | 0 | 0 | 0 | 0 | 0 | 0 | 0 | 0 |  | 0 | 0 | 0.0531 | 89.68 | 9.04 | 9.92 | 0.54 | 0 | 5 | 0 | 0 | 0 | 5 | 0 | 0 | 0
32 | 92851485 | 92852044 | 49526492 | 1 | 1 | 1 | 3 | 01.7.19.04-0031 | ФССЦ-2001, 01.7.19.04-0031, приказ Минстроя России № 876/пр от 26.12.2019 | Прокладки резиновые (пластина техническая прессованная) | 1346 | 1009 | кг | кг | 1 | 0 | 497341279 | 0.08 | 229.05 | 0 | 0 | 0 | 23.09 | 0 | 0 | 0 | 9.92 | 1 | 1 | 1 | 4 | 0 | 1 | 1 | 0 | 0 | 0.08 |  | 0 | 2 | 92852055 | 1 | 0 | 19 | 0 | 0 | 0 | 0 | 0 | 0 | 0 | 0 | 0 | 0 | 0 | 0 | 0 | 0 | 0 | 0 | 0 | 0 | 0 | 0 | 0 | 0 |  | 0 | 0 | 0.0708 | 229.05 | 23.09 | 9.92 | 1.85 | 0 | 16 | 0 | 0 | 0 | 16 | 0 | 0 | 0
32 | 92851485 | 92852044 | 0 | 1 | 1 | 1 | 3 | Прайс |  | Соединитель гибкий на стороне нагнетания СОМ 401-1428х789-1, 000 "ВЕЗА" | 1371 | 1013 | ШТ | ШТ | 1 | 0 | -1121307023 | 1.1299 | 14740 | 0 | 0 | 0 | 15500.88 | 0 | 0 | 0 | 9.92 | 1 | 1 | 1 | 0 | 0 | 0 | 0 | 0 | 0 | 1.1299 |  | 0 | 1 | -1 | 0 | 0 |  | 0 | 0 | 0 | 0 | 0 | 0 | 0 | 0 | 0 | 0 | 0 | 0 | 0 | 0 | 0 | 0 | 0 | 0 | 0 | 0 | 0 | 0 |  | 0 | 0 | 1 | 14740 | 15500.88 | 9.92 | 17515.12 | 0 | 153769 | 0 | 0 | 0 | 153769 | 0 | 0 | 0
34 | 92851485 | 92852058 | 49510723 | 70 | 1 | 1 | 1 | 1-100-34 |  | Затраты труда рабочих (Средний разряд - 3,4) | 1191 | 1013 | чел.-ч. | чел.-ч. | 1 | 0 | -112797078 | 3.276 | 0 | 0 | 0 | 402.3 | 0 | 0 | 0 | 8.97 | 1 | 1 | 1 | 44.85 | 4 | 0 | 1 | 1 | 0 | 0 | 3.12 | )*1,05 | 1 | 2 | 92852067 | 1 | 0 | 21 | 0 | 0 | 0 | 0 | 0 | 0 | 0 | 0 | 0 | 0 | 0 | 0 | 0 | 0 | 0 | 0 | 0 | 0 | 0 | 0 | 0 | 0 | 25104 | 65.52 | 0 | 65.52 | 402.3 | 8.97 | 44.85 | 29.39 | 0 | 0 | 0 | 0 | 26339 | 26339 | 0 | 0 | 0
34 | 92851485 | 92852058 | 49510905 | 70 | 1 | 1 | 1 | 4-100-00 |  | Затраты труда машинистов | 1191 | 1013 | чел.-ч. | чел.-ч. | 1 | 0 | -1417349443 | 0.0525 | 0 | 0 | 0 | 0 | 0 | 0 | 0 | 0 | 1 | 1 | 44.85 | 1 | 4 | 0 | 1 | 1 | 0 | 0 | 0.05 | )*1,05 | 2 | 2 | 92852068 | 1 | 0 | 22 | 0 | 0 | 0 | 0 | 0 | 0 | 0 | 0 | 0 | 0 | 0 | 0 | 0 | 0 | 0 | 0 | 0 | 0 | 0 | 0 | 0 | 0 |  | 0 | 0 | 1.05 | 0 | 0 | 1 | 0 | 0 | 0 | 0 | 0 | 0 | 0 | 0 | 0 | 0
34 | 92851485 | 92852058 | 49672573 | 1 | 1 | 1 | 2 | 91.05.05-015 | ФСЭМ-2001, 91.05.05-015 , приказ Минстроя России № 876/пр от 26.12.2019 | Краны на автомобильном ходу, грузоподъемность 16 т | 1367 | 1011 | маш.-ч. | маш.-ч. | 1 | 0 | -430484415 | 0.021 | 0 | 1814.09 | 605.48 | 0 | 0 | 115.4 | 13.5 | 0 | 1 | 15.72 | 44.85 | 1 | 4 | 0 | 1 | 1 | 0 | 0 | 0.02 | )*1,05 | 0 | 2 | 92852069 | 1 | 0 | 23 | 0 | 0 | 0 | 0 | 0 | 0 | 0 | 0 | 0 | 0 | 0 | 0 | 0 | 0 | 0 | 0 | 0 | 0 | 0 | 0 | 0 | 0 |  | 0 | 0 | 0.42 | 1814.09 | 115.4 | 15.72 | 2.43 | 0.28 | 0 | 762 | 254 | 0 | 762 | 0 | 0 | 0
34 | 92851485 | 92852058 | 49672695 | 1 | 1 | 1 | 2 | 91.06.03-047 | ФСЭМ-2001, 91.06.03-047 , приказ Минстроя России № 876/пр от 26.12.2019 | Лебедки ручные и рычажные тяговым усилием 31,39 кН (3,2 т) | 1367 | 1011 | маш.-ч. | маш.-ч. | 1 | 0 | 1063590936 | 0.819 | 0 | 49.05 | 0 | 0 | 0 | 3.12 | 0 | 0 | 1 | 15.72 | 44.85 | 1 | 4 | 0 | 1 | 1 | 0 | 0 | 0.78 | )*1,05 | 0 | 2 | 92852070 | 1 | 0 | 24 | 0 | 0 | 0 | 0 | 0 | 0 | 0 | 0 | 0 | 0 | 0 | 0 | 0 | 0 | 0 | 0 | 0 | 0 | 0 | 0 | 0 | 0 |  | 0 | 0 | 16.38 | 49.05 | 3.12 | 15.72 | 2.55 | 0 | 0 | 803 | 0 | 0 | 803 | 0 | 0 | 0
34 | 92851485 | 92852058 | 49673503 | 1 | 1 | 1 | 2 | 91.14.02-001 | ФСЭМ-2001, 91.14.02-001 , приказ Минстроя России № 876/пр от 26.12.2019 | Автомобили бортовые, грузоподъемность до 5 т | 1367 | 1011 | маш.-ч. | маш.-ч. | 1 | 0 | 509054691 | 0.0315 | 0 | 1032.96 | 520.26 | 0 | 0 | 65.71 | 11.6 | 0 | 1 | 15.72 | 44.85 | 1 | 4 | 0 | 1 | 1 | 0 | 0 | 0.03 | )*1,05 | 0 | 2 | 92852071 | 1 | 0 | 25 | 0 | 0 | 0 | 0 | 0 | 0 | 0 | 0 | 0 | 0 | 0 | 0 | 0 | 0 | 0 | 0 | 0 | 0 | 0 | 0 | 0 | 0 |  | 0 | 0 | 0.63 | 1032.96 | 65.71 | 15.72 | 2.07 | 0.37 | 0 | 651 | 328 | 0 | 651 | 0 | 0 | 0
34 | 92851485 | 92852058 | 49525488 | 1 | 1 | 1 | 3 | 01.7.15.03-0042 | ФССЦ-2001, 01.7.15.03-0042, приказ Минстроя России № 876/пр от 26.12.2019 | Болты с гайками и шайбами строительные | 1346 | 1009 | кг | кг | 1 | 0 | -1864341761 | 0.6 | 89.68 | 0 | 0 | 0 | 9.04 | 0 | 0 | 0 | 9.92 | 1 | 1 | 1 | 4 | 0 | 1 | 1 | 0 | 0 | 0.6 |  | 0 | 2 | 92852072 | 1 | 0 | 26 | 0 | 0 | 0 | 0 | 0 | 0 | 0 | 0 | 0 | 0 | 0 | 0 | 0 | 0 | 0 | 0 | 0 | 0 | 0 | 0 | 0 | 0 |  | 0 | 0 | 12 | 89.68 | 9.04 | 9.92 | 5.42 | 0 | 1080 | 0 | 0 | 0 | 1080 | 0 | 0 | 0
34 | 92851485 | 92852058 | 49526492 | 1 | 1 | 1 | 3 | 01.7.19.04-0031 | ФССЦ-2001, 01.7.19.04-0031, приказ Минстроя России № 876/пр от 26.12.2019 | Прокладки резиновые (пластина техническая прессованная) | 1346 | 1009 | кг | кг | 1 | 0 | 497341279 | 1.63 | 229.05 | 0 | 0 | 0 | 23.09 | 0 | 0 | 0 | 9.92 | 1 | 1 | 1 | 4 | 0 | 1 | 1 | 0 | 0 | 1.63 |  | 0 | 2 | 92852073 | 1 | 0 | 27 | 0 | 0 | 0 | 0 | 0 | 0 | 0 | 0 | 0 | 0 | 0 | 0 | 0 | 0 | 0 | 0 | 0 | 0 | 0 | 0 | 0 | 0 |  | 0 | 0 | 32.6 | 229.05 | 23.09 | 9.92 | 37.64 | 0 | 7465 | 0 | 0 | 0 | 7465 | 0 | 0 | 0
34 | 92851485 | 92852058 | 0 | 1 | 1 | 1 | 3 | Прайс |  | Клапан противопожарный. Гермик- Ду-3-Н-1200х500-1*ф-МВ220-ВН-КК-РОН110-МРЗ-0, 000 "ВЕЗА" | 1371 | 1013 | ШТ | ШТ | 1 | 0 | -1970259226 | 1 | 17578 | 0 | 0 | 0 | 18485.38 | 0 | 0 | 0 | 9.92 | 1 | 1 | 1 | 0 | 0 | 0 | 1 | 0 | 0 | 1 |  | 0 | 1 | -1 | 0 | 0 |  | 0 | 0 | 0 | 0 | 0 | 0 | 0 | 0 | 0 | 0 | 0 | 0 | 0 | 0 | 0 | 0 | 0 | 0 | 0 | 0 | 0 | 0 |  | 0 | 0 | 20 | 17578 | 18485.38 | 9.92 | 18485.38 | 0 | 3667500 | 0 | 0 | 0 | 3667500 | 0 | 0 | 0
36 | 92851485 | 92852076 | 49510721 | 70 | 1 | 1 | 1 | 1-100-33 |  | Затраты труда рабочих (Средний разряд - 3,3) | 1191 | 1013 | чел.-ч. | чел.-ч. | 1 | 0 | -1759674247 | 3.6015 | 0 | 0 | 0 | 397.37 | 0 | 0 | 0 | 8.86 | 1 | 1 | 1 | 44.85 | 4 | 0 | 1 | 1 | 0 | 0 | 3.43 | )*1,05 | 1 | 2 | 92852085 | 1 | 0 | 29 | 0 | 0 | 0 | 0 | 0 | 0 | 0 | 0 | 0 | 0 | 0 | 0 | 0 | 0 | 0 | 0 | 0 | 0 | 0 | 0 | 0 | 0 | 1363 | 3.6015 | 0 | 3.6015 | 397.37 | 8.86 | 44.85 | 31.91 | 0 | 0 | 0 | 0 | 1430 | 1430 | 0 | 0 | 0
36 | 92851485 | 92852076 | 49510905 | 70 | 1 | 1 | 1 | 4-100-00 |  | Затраты труда машинистов | 1191 | 1013 | чел.-ч. | чел.-ч. | 1 | 0 | -1417349443 | 0.0525 | 0 | 0 | 0 | 0 | 0 | 0 | 0 | 0 | 1 | 1 | 44.85 | 1 | 4 | 0 | 1 | 1 | 0 | 0 | 0.05 | )*1,05 | 2 | 2 | 92852086 | 1 | 0 | 30 | 0 | 0 | 0 | 0 | 0 | 0 | 0 | 0 | 0 | 0 | 0 | 0 | 0 | 0 | 0 | 0 | 0 | 0 | 0 | 0 | 0 | 0 |  | 0 | 0 | 0.0525 | 0 | 0 | 1 | 0 | 0 | 0 | 0 | 0 | 0 | 0 | 0 | 0 | 0
36 | 92851485 | 92852076 | 49672573 | 1 | 1 | 1 | 2 | 91.05.05-015 | ФСЭМ-2001, 91.05.05-015 , приказ Минстроя России № 876/пр от 26.12.2019 | Краны на автомобильном ходу, грузоподъемность 16 т | 1367 | 1011 | маш.-ч. | маш.-ч. | 1 | 0 | -430484415 | 0.021 | 0 | 1814.09 | 605.48 | 0 | 0 | 115.4 | 13.5 | 0 | 1 | 15.72 | 44.85 | 1 | 4 | 0 | 1 | 1 | 0 | 0 | 0.02 | )*1,05 | 0 | 2 | 92852087 | 1 | 0 | 31 | 0 | 0 | 0 | 0 | 0 | 0 | 0 | 0 | 0 | 0 | 0 | 0 | 0 | 0 | 0 | 0 | 0 | 0 | 0 | 0 | 0 | 0 |  | 0 | 0 | 0.021 | 1814.09 | 115.4 | 15.72 | 2.43 | 0.28 | 0 | 38 | 13 | 0 | 38 | 0 | 0 | 0
36 | 92851485 | 92852076 | 49672695 | 1 | 1 | 1 | 2 | 91.06.03-047 | ФСЭМ-2001, 91.06.03-047 , приказ Минстроя России № 876/пр от 26.12.2019 | Лебедки ручные и рычажные тяговым усилием 31,39 кН (3,2 т) | 1367 | 1011 | маш.-ч. | маш.-ч. | 1 | 0 | 1063590936 | 0.903 | 0 | 49.05 | 0 | 0 | 0 | 3.12 | 0 | 0 | 1 | 15.72 | 44.85 | 1 | 4 | 0 | 1 | 1 | 0 | 0 | 0.86 | )*1,05 | 0 | 2 | 92852088 | 1 | 0 | 32 | 0 | 0 | 0 | 0 | 0 | 0 | 0 | 0 | 0 | 0 | 0 | 0 | 0 | 0 | 0 | 0 | 0 | 0 | 0 | 0 | 0 | 0 |  | 0 | 0 | 0.903 | 49.05 | 3.12 | 15.72 | 2.81 | 0 | 0 | 44 | 0 | 0 | 44 | 0 | 0 | 0
36 | 92851485 | 92852076 | 49673503 | 1 | 1 | 1 | 2 | 91.14.02-001 | ФСЭМ-2001, 91.14.02-001 , приказ Минстроя России № 876/пр от 26.12.2019 | Автомобили бортовые, грузоподъемность до 5 т | 1367 | 1011 | маш.-ч. | маш.-ч. | 1 | 0 | 509054691 | 0.0315 | 0 | 1032.96 | 520.26 | 0 | 0 | 65.71 | 11.6 | 0 | 1 | 15.72 | 44.85 | 1 | 4 | 0 | 1 | 1 | 0 | 0 | 0.03 | )*1,05 | 0 | 2 | 92852089 | 1 | 0 | 33 | 0 | 0 | 0 | 0 | 0 | 0 | 0 | 0 | 0 | 0 | 0 | 0 | 0 | 0 | 0 | 0 | 0 | 0 | 0 | 0 | 0 | 0 |  | 0 | 0 | 0.0315 | 1032.96 | 65.71 | 15.72 | 2.07 | 0.37 | 0 | 33 | 16 | 0 | 33 | 0 | 0 | 0
36 | 92851485 | 92852076 | 49525488 | 1 | 1 | 1 | 3 | 01.7.15.03-0042 | ФССЦ-2001, 01.7.15.03-0042, приказ Минстроя России № 876/пр от 26.12.2019 | Болты с гайками и шайбами строительные | 1346 | 1009 | кг | кг | 1 | 0 | -1864341761 | 1.7 | 89.68 | 0 | 0 | 0 | 9.04 | 0 | 0 | 0 | 9.92 | 1 | 1 | 1 | 4 | 0 | 1 | 1 | 0 | 0 | 1.7 |  | 0 | 2 | 92852090 | 1 | 0 | 34 | 0 | 0 | 0 | 0 | 0 | 0 | 0 | 0 | 0 | 0 | 0 | 0 | 0 | 0 | 0 | 0 | 0 | 0 | 0 | 0 | 0 | 0 |  | 0 | 0 | 1.7 | 89.68 | 9.04 | 9.92 | 15.37 | 0 | 153 | 0 | 0 | 0 | 153 | 0 | 0 | 0
36 | 92851485 | 92852076 | 49526492 | 1 | 1 | 1 | 3 | 01.7.19.04-0031 | ФССЦ-2001, 01.7.19.04-0031, приказ Минстроя России № 876/пр от 26.12.2019 | Прокладки резиновые (пластина техническая прессованная) | 1346 | 1009 | кг | кг | 1 | 0 | 497341279 | 2.24 | 229.05 | 0 | 0 | 0 | 23.09 | 0 | 0 | 0 | 9.92 | 1 | 1 | 1 | 4 | 0 | 1 | 1 | 0 | 0 | 2.24 |  | 0 | 2 | 92852091 | 1 | 0 | 35 | 0 | 0 | 0 | 0 | 0 | 0 | 0 | 0 | 0 | 0 | 0 | 0 | 0 | 0 | 0 | 0 | 0 | 0 | 0 | 0 | 0 | 0 |  | 0 | 0 | 2.24 | 229.05 | 23.09 | 9.92 | 51.72 | 0 | 513 | 0 | 0 | 0 | 513 | 0 | 0 | 0
36 | 92851485 | 92852076 | 0 | 1 | 1 | 1 | 3 | Прайс |  | Клапан противопожарный обратный ПРОК-2-Н-1250х600-0, 000 "ВЕЗА" | 1371 | 1013 | ШТ | ШТ | 1 | 0 | 1586593916 | 1 | 32758 | 0 | 0 | 0 | 34448.97 | 0 | 0 | 0 | 9.92 | 1 | 1 | 1 | 0 | 0 | 0 | 1 | 0 | 0 | 1 |  | 0 | 1 | -1 | 0 | 0 |  | 0 | 0 | 0 | 0 | 0 | 0 | 0 | 0 | 0 | 0 | 0 | 0 | 0 | 0 | 0 | 0 | 0 | 0 | 0 | 0 | 0 | 0 |  | 0 | 0 | 1 | 32758 | 34448.97 | 9.92 | 34448.97 | 0 | 341734 | 0 | 0 | 0 | 341734 | 0 | 0 | 0
38 | 92851485 | 92852094 | 49510719 | 70 | 1 | 1 | 1 | 1-100-32 |  | Затраты труда рабочих (Средний разряд - 3,2) | 1191 | 1013 | чел.-ч. | чел.-ч. | 1 | 0 | 784619160 | 96.39 | 0 | 0 | 0 | 391.99 | 0 | 0 | 0 | 8.74 | 1 | 1 | 1 | 44.85 | 4 | 0 | 1 | 1 | 0 | 0 | 91.8 | *1,05 | 1 | 2 | 92852108 | 1 | 0 | 37 | 0 | 0 | 0 | 0 | 0 | 0 | 0 | 0 | 0 | 0 | 0 | 0 | 0 | 0 | 0 | 0 | 0 | 0 | 0 | 0 | 0 | 0 | 2123 | 5.687 | 0 | 5.687 | 391.99 | 8.74 | 44.85 | 842.45 | 0 | 0 | 0 | 0 | 2229 | 2229 | 0 | 0 | 0
38 | 92851485 | 92852094 | 49510905 | 70 | 1 | 1 | 1 | 4-100-00 |  | Затраты труда машинистов | 1191 | 1013 | чел.-ч. | чел.-ч. | 1 | 0 | -1417349443 | 0.819 | 0 | 0 | 0 | 0 | 0 | 0 | 0 | 0 | 1 | 1 | 44.85 | 1 | 4 | 0 | 1 | 1 | 0 | 0 | 0.78 | *1,05 | 2 | 2 | 92852109 | 1 | 0 | 38 | 0 | 0 | 0 | 0 | 0 | 0 | 0 | 0 | 0 | 0 | 0 | 0 | 0 | 0 | 0 | 0 | 0 | 0 | 0 | 0 | 0 | 0 |  | 0 | 0 | 0.048321 | 0 | 0 | 1 | 0 | 0 | 0 | 0 | 0 | 0 | 0 | 0 | 0 | 0
38 | 92851485 | 92852094 | 49672573 | 1 | 1 | 1 | 2 | 91.05.05-015 | ФСЭМ-2001, 91.05.05-015 , приказ Минстроя России № 876/пр от 26.12.2019 | Краны на автомобильном ходу, грузоподъемность 16 т | 1367 | 1011 | маш.-ч. | маш.-ч. | 1 | 0 | -430484415 | 0.3465 | 0 | 1814.09 | 605.48 | 0 | 0 | 115.4 | 13.5 | 0 | 1 | 15.72 | 44.85 | 1 | 4 | 0 | 1 | 1 | 0 | 0 | 0.33 | )*1,05 | 0 | 2 | 92852110 | 1 | 0 | 39 | 0 | 0 | 0 | 0 | 0 | 0 | 0 | 0 | 0 | 0 | 0 | 0 | 0 | 0 | 0 | 0 | 0 | 0 | 0 | 0 | 0 | 0 |  | 0 | 0 | 0.020443 | 1814.09 | 115.4 | 15.72 | 39.98 | 4.68 | 0 | 37 | 12 | 0 | 37 | 0 | 0 | 0
38 | 92851485 | 92852094 | 49672695 | 1 | 1 | 1 | 2 | 91.06.03-047 | ФСЭМ-2001, 91.06.03-047 , приказ Минстроя России № 876/пр от 26.12.2019 | Лебедки ручные и рычажные тяговым усилием 31,39 кН (3,2 т) | 1367 | 1011 | маш.-ч. | маш.-ч. | 1 | 0 | 1063590936 | 16.5795 | 0 | 49.05 | 0 | 0 | 0 | 3.12 | 0 | 0 | 1 | 15.72 | 44.85 | 1 | 4 | 0 | 1 | 1 | 0 | 0 | 15.79 | )*1,05 | 0 | 2 | 92852111 | 1 | 0 | 40 | 0 | 0 | 0 | 0 | 0 | 0 | 0 | 0 | 0 | 0 | 0 | 0 | 0 | 0 | 0 | 0 | 0 | 0 | 0 | 0 | 0 | 0 |  | 0 | 0 | 0.97819 | 49.05 | 3.12 | 15.72 | 51.72 | 0 | 0 | 48 | 0 | 0 | 48 | 0 | 0 | 0
38 | 92851485 | 92852094 | 49672703 | 1 | 1 | 1 | 2 | 91.06.03-055 | ФСЭМ-2001, 91.06.03-055 , приказ Минстроя России № 876/пр от 26.12.2019 | Лебедки электрические тяговым усилием 19,62 кН (2 т) | 1367 | 1011 | маш.-ч. | маш.-ч. | 1 | 0 | -1424865896 | 0.1785 | 0 | 104.7 | 0 | 0 | 0 | 6.66 | 0 | 0 | 1 | 15.72 | 44.85 | 1 | 4 | 0 | 1 | 1 | 0 | 0 | 0.17 | )*1,05 | 0 | 2 | 92852112 | 1 | 0 | 41 | 0 | 0 | 0 | 0 | 0 | 0 | 0 | 0 | 0 | 0 | 0 | 0 | 0 | 0 | 0 | 0 | 0 | 0 | 0 | 0 | 0 | 0 |  | 0 | 0 | 0.010531 | 104.7 | 6.66 | 15.72 | 1.19 | 0 | 0 | 1 | 0 | 0 | 1 | 0 | 0 | 0
38 | 92851485 | 92852094 | 49673503 | 1 | 1 | 1 | 2 | 91.14.02-001 | ФСЭМ-2001, 91.14.02-001 , приказ Минстроя России № 876/пр от 26.12.2019 | Автомобили бортовые, грузоподъемность до 5 т | 1367 | 1011 | маш.-ч. | маш.-ч. | 1 | 0 | 509054691 | 0.4725 | 0 | 1032.96 | 520.26 | 0 | 0 | 65.71 | 11.6 | 0 | 1 | 15.72 | 44.85 | 1 | 4 | 0 | 1 | 1 | 0 | 0 | 0.45 | )*1,05 | 0 | 2 | 92852113 | 1 | 0 | 42 | 0 | 0 | 0 | 0 | 0 | 0 | 0 | 0 | 0 | 0 | 0 | 0 | 0 | 0 | 0 | 0 | 0 | 0 | 0 | 0 | 0 | 0 |  | 0 | 0 | 0.027877 | 1032.96 | 65.71 | 15.72 | 31.05 | 5.48 | 0 | 29 | 14 | 0 | 29 | 0 | 0 | 0
38 | 92851485 | 92852094 | 49673715 | 1 | 1 | 1 | 2 | 91.17.04-233 | ФСЭМ-2001, 91.17.04-233 , приказ Минстроя России № 876/пр от 26.12.2019 | Установки для сварки ручной дуговой (постоянного тока) | 1367 | 1011 | маш.-ч. | маш.-ч. | 1 | 0 | 829370094 | 1.1865 | 0 | 127.33 | 0 | 0 | 0 | 8.1 | 0 | 0 | 1 | 15.72 | 44.85 | 1 | 4 | 0 | 1 | 1 | 0 | 0 | 1.13 | )*1,05 | 0 | 2 | 92852114 | 1 | 0 | 43 | 0 | 0 | 0 | 0 | 0 | 0 | 0 | 0 | 0 | 0 | 0 | 0 | 0 | 0 | 0 | 0 | 0 | 0 | 0 | 0 | 0 | 0 |  | 0 | 0 | 0.070003 | 127.33 | 8.1 | 15.72 | 9.61 | 0 | 0 | 9 | 0 | 0 | 9 | 0 | 0 | 0
38 | 92851485 | 92852094 | 49521144 | 1 | 1 | 1 | 3 | 01.1.01.09-0026 | ФССЦ-2001, 01.1.01.09-0026, приказ Минстроя России № 876/пр от 26.12.2019 | Шнур асбестовый общего назначения ШАОН, диаметр 8-10 мм | 1348 | 1009 | т | т | 1000 | 0 | -847628873 | 0.0011 | 262870.08 | 0 | 0 | 0 | 26499 | 0 | 0 | 0 | 9.92 | 1 | 1 | 1 | 4 | 0 | 1 | 1 | 0 | 0 | 0.0011 |  | 0 | 2 | 92852115 | 1 | 0 | 44 | 0 | 0 | 0 | 0 | 0 | 0 | 0 | 0 | 0 | 0 | 0 | 0 | 0 | 0 | 0 | 0 | 0 | 0 | 0 | 0 | 0 | 0 |  | 0 | 0 | 6.49e-05 | 262870.08 | 26499 | 9.92 | 29.15 | 0 | 17 | 0 | 0 | 0 | 17 | 0 | 0 | 0
38 | 92851485 | 92852094 | 49524301 | 1 | 1 | 1 | 3 | 01.7.11.07-0045 | ФССЦ-2001, 01.7.11.07-0045, приказ Минстроя России № 876/пр от 26.12.2019 | Электроды сварочные Э42А, диаметр 5 мм | 1348 | 1009 | т | т | 1000 | 0 | 1824693337 | 0.00033 | 102791.04 | 0 | 0 | 0 | 10362 | 0 | 0 | 0 | 9.92 | 1 | 1 | 1 | 4 | 0 | 1 | 1 | 0 | 0 | 0.00033 |  | 0 | 2 | 92852116 | 1 | 0 | 45 | 0 | 0 | 0 | 0 | 0 | 0 | 0 | 0 | 0 | 0 | 0 | 0 | 0 | 0 | 0 | 0 | 0 | 0 | 0 | 0 | 0 | 0 |  | 0 | 0 | 1.95e-05 | 102791.04 | 10362 | 9.92 | 3.42 | 0 | 2 | 0 | 0 | 0 | 2 | 0 | 0 | 0
38 | 92851485 | 92852094 | 49525488 | 1 | 1 | 1 | 3 | 01.7.15.03-0042 | ФССЦ-2001, 01.7.15.03-0042, приказ Минстроя России № 876/пр от 26.12.2019 | Болты с гайками и шайбами строительные | 1346 | 1009 | кг | кг | 1 | 0 | -1864341761 | 8 | 89.68 | 0 | 0 | 0 | 9.04 | 0 | 0 | 0 | 9.92 | 1 | 1 | 1 | 4 | 0 | 1 | 1 | 0 | 0 | 8 |  | 0 | 2 | 92852117 | 1 | 0 | 46 | 0 | 0 | 0 | 0 | 0 | 0 | 0 | 0 | 0 | 0 | 0 | 0 | 0 | 0 | 0 | 0 | 0 | 0 | 0 | 0 | 0 | 0 |  | 0 | 0 | 0.472 | 89.68 | 9.04 | 9.92 | 72.32 | 0 | 42 | 0 | 0 | 0 | 42 | 0 | 0 | 0
38 | 92851485 | 92852094 | 49526492 | 1 | 1 | 1 | 3 | 01.7.19.04-0031 | ФССЦ-2001, 01.7.19.04-0031, приказ Минстроя России № 876/пр от 26.12.2019 | Прокладки резиновые (пластина техническая прессованная) | 1346 | 1009 | кг | кг | 1 | 0 | 497341279 | 9.91 | 229.05 | 0 | 0 | 0 | 23.09 | 0 | 0 | 0 | 9.92 | 1 | 1 | 1 | 4 | 0 | 1 | 1 | 0 | 0 | 9.91 |  | 0 | 2 | 92852118 | 1 | 0 | 47 | 0 | 0 | 0 | 0 | 0 | 0 | 0 | 0 | 0 | 0 | 0 | 0 | 0 | 0 | 0 | 0 | 0 | 0 | 0 | 0 | 0 | 0 |  | 0 | 0 | 0.58469 | 229.05 | 23.09 | 9.92 | 228.82 | 0 | 134 | 0 | 0 | 0 | 134 | 0 | 0 | 0
38 | 92851485 | 92852094 | 49555131 | 1 | 1 | 1 | 3 | 14.5.04.03-0002 | ФССЦ-2001, 14.5.04.03-0002, приказ Минстроя России № 876/пр от 26.12.2019 | Мастика герметизирующая нетвердеющая из синтетического каучука, для заполнения и герметизации швов стеклянного ограждения теплиц | 1348 | 1009 | т | т | 1000 | 0 | -364749507 | 0.00269 | 170455.36 | 0 | 0 | 0 | 17183 | 0 | 0 | 0 | 9.92 | 1 | 1 | 1 | 4 | 0 | 1 | 1 | 0 | 0 | 0.00269 |  | 0 | 2 | 92852120 | 1 | 0 | 49 | 0 | 0 | 0 | 0 | 0 | 0 | 0 | 0 | 0 | 0 | 0 | 0 | 0 | 0 | 0 | 0 | 0 | 0 | 0 | 0 | 0 | 0 |  | 0 | 0 | 0.0001587 | 170455.36 | 17183 | 9.92 | 46.22 | 0 | 27 | 0 | 0 | 0 | 27 | 0 | 0 | 0
38 | 92851485 | 92852094 | 49564546 | 1 | 1 | 1 | 3 | 19.1.01.09-0023 | ФССЦ-2001, 19.1.01.09-0023, приказ Минстроя России № 876/пр от 26.12.2019 | Изделия фасонные для воздуховодов из оцинкованной стали с шиной и уголками, толщина 0,8 мм | 1327 | 1005 | м2 | м2 | 1 | 0 | 7561437 | 100 | 1982.02 | 0 | 0 | 0 | 199.8 | 0 | 0 | 0 | 9.92 | 1 | 1 | 1 | 0 | 0 | 0 | 1 | 0 | 0 | 100 |  | 0 | 1 | -1 | 0 | 0 |  | 0 | 0 | 0 | 0 | 0 | 0 | 0 | 0 | 0 | 0 | 0 | 0 | 0 | 0 | 0 | 0 | 0 | 0 | 0 | 0 | 0 | 0 |  | 0 | 0 | 5.9 | 1982.02 | 199.8 | 9.92 | 19980 | 0 | 11694 | 0 | 0 | 0 | 11694 | 0 | 0 | 0
40 | 92851485 | 92852127 | 49510719 | 70 | 1 | 1 | 1 | 1-100-32 |  | Затраты труда рабочих (Средний разряд - 3,2) | 1191 | 1013 | чел.-ч. | чел.-ч. | 1 | 0 | 784619160 | 65.52 | 0 | 0 | 0 | 391.99 | 0 | 0 | 0 | 8.74 | 1 | 1 | 1 | 44.85 | 4 | 0 | 1 | 1 | 0 | 0 | 62.4 | )*1,05 | 1 | 2 | 92852146 | 1 | 0 | 55 | 0 | 0 | 0 | 0 | 0 | 0 | 0 | 0 | 0 | 0 | 0 | 0 | 0 | 0 | 0 | 0 | 0 | 0 | 0 | 0 | 0 | 0 | 57968 | 155.2758 | 0 | 155.2758 | 391.99 | 8.74 | 44.85 | 572.65 | 0 | 0 | 0 | 0 | 60868 | 60868 | 0 | 0 | 0
40 | 92851485 | 92852127 | 49510905 | 70 | 1 | 1 | 1 | 4-100-00 |  | Затраты труда машинистов | 1191 | 1013 | чел.-ч. | чел.-ч. | 1 | 0 | -1417349443 | 0.693 | 0 | 0 | 0 | 0 | 0 | 0 | 0 | 0 | 1 | 1 | 44.85 | 1 | 4 | 0 | 1 | 1 | 0 | 0 | 0.66 | )*1,05 | 2 | 2 | 92852147 | 1 | 0 | 56 | 0 | 0 | 0 | 0 | 0 | 0 | 0 | 0 | 0 | 0 | 0 | 0 | 0 | 0 | 0 | 0 | 0 | 0 | 0 | 0 | 0 | 0 |  | 0 | 0 | 1.6423 | 0 | 0 | 1 | 0 | 0 | 0 | 0 | 0 | 0 | 0 | 0 | 0 | 0
40 | 92851485 | 92852127 | 49672573 | 1 | 1 | 1 | 2 | 91.05.05-015 | ФСЭМ-2001, 91.05.05-015 , приказ Минстроя России № 876/пр от 26.12.2019 | Краны на автомобильном ходу, грузоподъемность 16 т | 1367 | 1011 | маш.-ч. | маш.-ч. | 1 | 0 | -430484415 | 0.2835 | 0 | 1814.09 | 605.48 | 0 | 0 | 115.4 | 13.5 | 0 | 1 | 15.72 | 44.85 | 1 | 4 | 0 | 1 | 1 | 0 | 0 | 0.27 | )*1,05 | 0 | 2 | 92852148 | 1 | 0 | 57 | 0 | 0 | 0 | 0 | 0 | 0 | 0 | 0 | 0 | 0 | 0 | 0 | 0 | 0 | 0 | 0 | 0 | 0 | 0 | 0 | 0 | 0 |  | 0 | 0 | 0.67187 | 1814.09 | 115.4 | 15.72 | 32.72 | 3.83 | 0 | 1219 | 406 | 0 | 1219 | 0 | 0 | 0
40 | 92851485 | 92852127 | 49672695 | 1 | 1 | 1 | 2 | 91.06.03-047 | ФСЭМ-2001, 91.06.03-047 , приказ Минстроя России № 876/пр от 26.12.2019 | Лебедки ручные и рычажные тяговым усилием 31,39 кН (3,2 т) | 1367 | 1011 | маш.-ч. | маш.-ч. | 1 | 0 | 1063590936 | 9.1245 | 0 | 49.05 | 0 | 0 | 0 | 3.12 | 0 | 0 | 1 | 15.72 | 44.85 | 1 | 4 | 0 | 1 | 1 | 0 | 0 | 8.69 | )*1,05 | 0 | 2 | 92852149 | 1 | 0 | 58 | 0 | 0 | 0 | 0 | 0 | 0 | 0 | 0 | 0 | 0 | 0 | 0 | 0 | 0 | 0 | 0 | 0 | 0 | 0 | 0 | 0 | 0 |  | 0 | 0 | 21.6242 | 49.05 | 3.12 | 15.72 | 28.47 | 0 | 0 | 1060 | 0 | 0 | 1060 | 0 | 0 | 0
40 | 92851485 | 92852127 | 49672703 | 1 | 1 | 1 | 2 | 91.06.03-055 | ФСЭМ-2001, 91.06.03-055 , приказ Минстроя России № 876/пр от 26.12.2019 | Лебедки электрические тяговым усилием 19,62 кН (2 т) | 1367 | 1011 | маш.-ч. | маш.-ч. | 1 | 0 | -1424865896 | 0.1575 | 0 | 104.7 | 0 | 0 | 0 | 6.66 | 0 | 0 | 1 | 15.72 | 44.85 | 1 | 4 | 0 | 1 | 1 | 0 | 0 | 0.15 | )*1,05 | 0 | 2 | 92852150 | 1 | 0 | 59 | 0 | 0 | 0 | 0 | 0 | 0 | 0 | 0 | 0 | 0 | 0 | 0 | 0 | 0 | 0 | 0 | 0 | 0 | 0 | 0 | 0 | 0 |  | 0 | 0 | 0.37326 | 104.7 | 6.66 | 15.72 | 1.05 | 0 | 0 | 39 | 0 | 0 | 39 | 0 | 0 | 0
40 | 92851485 | 92852127 | 49673503 | 1 | 1 | 1 | 2 | 91.14.02-001 | ФСЭМ-2001, 91.14.02-001 , приказ Минстроя России № 876/пр от 26.12.2019 | Автомобили бортовые, грузоподъемность до 5 т | 1367 | 1011 | маш.-ч. | маш.-ч. | 1 | 0 | 509054691 | 0.4095 | 0 | 1032.96 | 520.26 | 0 | 0 | 65.71 | 11.6 | 0 | 1 | 15.72 | 44.85 | 1 | 4 | 0 | 1 | 1 | 0 | 0 | 0.39 | )*1,05 | 0 | 2 | 92852151 | 1 | 0 | 60 | 0 | 0 | 0 | 0 | 0 | 0 | 0 | 0 | 0 | 0 | 0 | 0 | 0 | 0 | 0 | 0 | 0 | 0 | 0 | 0 | 0 | 0 |  | 0 | 0 | 0.97047 | 1032.96 | 65.71 | 15.72 | 26.91 | 4.75 | 0 | 1002 | 505 | 0 | 1002 | 0 | 0 | 0
40 | 92851485 | 92852127 | 49673715 | 1 | 1 | 1 | 2 | 91.17.04-233 | ФСЭМ-2001, 91.17.04-233 , приказ Минстроя России № 876/пр от 26.12.2019 | Установки для сварки ручной дуговой (постоянного тока) | 1367 | 1011 | маш.-ч. | маш.-ч. | 1 | 0 | 829370094 | 1.0395 | 0 | 127.33 | 0 | 0 | 0 | 8.1 | 0 | 0 | 1 | 15.72 | 44.85 | 1 | 4 | 0 | 1 | 1 | 0 | 0 | 0.99 | )*1,05 | 0 | 2 | 92852152 | 1 | 0 | 61 | 0 | 0 | 0 | 0 | 0 | 0 | 0 | 0 | 0 | 0 | 0 | 0 | 0 | 0 | 0 | 0 | 0 | 0 | 0 | 0 | 0 | 0 |  | 0 | 0 | 2.4635 | 127.33 | 8.1 | 15.72 | 8.42 | 0 | 0 | 313 | 0 | 0 | 313 | 0 | 0 | 0
40 | 92851485 | 92852127 | 49521144 | 1 | 1 | 1 | 3 | 01.1.01.09-0026 | ФССЦ-2001, 01.1.01.09-0026, приказ Минстроя России № 876/пр от 26.12.2019 | Шнур асбестовый общего назначения ШАОН, диаметр 8-10 мм | 1348 | 1009 | т | т | 1000 | 0 | -847628873 | 0.0011 | 262870.08 | 0 | 0 | 0 | 26499 | 0 | 0 | 0 | 9.92 | 1 | 1 | 1 | 4 | 0 | 1 | 1 | 0 | 0 | 0.0011 |  | 0 | 2 | 92852153 | 1 | 0 | 62 | 0 | 0 | 0 | 0 | 0 | 0 | 0 | 0 | 0 | 0 | 0 | 0 | 0 | 0 | 0 | 0 | 0 | 0 | 0 | 0 | 0 | 0 |  | 0 | 0 | 0.0026069 | 262870.08 | 26499 | 9.92 | 29.15 | 0 | 685 | 0 | 0 | 0 | 685 | 0 | 0 | 0
40 | 92851485 | 92852127 | 49524301 | 1 | 1 | 1 | 3 | 01.7.11.07-0045 | ФССЦ-2001, 01.7.11.07-0045, приказ Минстроя России № 876/пр от 26.12.2019 | Электроды сварочные Э42А, диаметр 5 мм | 1348 | 1009 | т | т | 1000 | 0 | 1824693337 | 0.00029 | 102791.04 | 0 | 0 | 0 | 10362 | 0 | 0 | 0 | 9.92 | 1 | 1 | 1 | 4 | 0 | 1 | 1 | 0 | 0 | 0.00029 |  | 0 | 2 | 92852154 | 1 | 0 | 63 | 0 | 0 | 0 | 0 | 0 | 0 | 0 | 0 | 0 | 0 | 0 | 0 | 0 | 0 | 0 | 0 | 0 | 0 | 0 | 0 | 0 | 0 |  | 0 | 0 | 0.0006873 | 102791.04 | 10362 | 9.92 | 3 | 0 | 71 | 0 | 0 | 0 | 71 | 0 | 0 | 0
40 | 92851485 | 92852127 | 49525488 | 1 | 1 | 1 | 3 | 01.7.15.03-0042 | ФССЦ-2001, 01.7.15.03-0042, приказ Минстроя России № 876/пр от 26.12.2019 | Болты с гайками и шайбами строительные | 1346 | 1009 | кг | кг | 1 | 0 | -1864341761 | 7 | 89.68 | 0 | 0 | 0 | 9.04 | 0 | 0 | 0 | 9.92 | 1 | 1 | 1 | 4 | 0 | 1 | 1 | 0 | 0 | 7 |  | 0 | 2 | 92852155 | 1 | 0 | 64 | 0 | 0 | 0 | 0 | 0 | 0 | 0 | 0 | 0 | 0 | 0 | 0 | 0 | 0 | 0 | 0 | 0 | 0 | 0 | 0 | 0 | 0 |  | 0 | 0 | 16.5893 | 89.68 | 9.04 | 9.92 | 63.28 | 0 | 1493 | 0 | 0 | 0 | 1493 | 0 | 0 | 0
40 | 92851485 | 92852127 | 49526492 | 1 | 1 | 1 | 3 | 01.7.19.04-0031 | ФССЦ-2001, 01.7.19.04-0031, приказ Минстроя России № 876/пр от 26.12.2019 | Прокладки резиновые (пластина техническая прессованная) | 1346 | 1009 | кг | кг | 1 | 0 | 497341279 | 9.91 | 229.05 | 0 | 0 | 0 | 23.09 | 0 | 0 | 0 | 9.92 | 1 | 1 | 1 | 4 | 0 | 1 | 1 | 0 | 0 | 9.91 |  | 0 | 2 | 92852156 | 1 | 0 | 65 | 0 | 0 | 0 | 0 | 0 | 0 | 0 | 0 | 0 | 0 | 0 | 0 | 0 | 0 | 0 | 0 | 0 | 0 | 0 | 0 | 0 | 0 |  | 0 | 0 | 23.4857 | 229.05 | 23.09 | 9.92 | 228.82 | 0 | 5378 | 0 | 0 | 0 | 5378 | 0 | 0 | 0
40 | 92851485 | 92852127 | 49541424 | 1 | 1 | 1 | 3 | 08.1.02.17-0131 | ФССЦ-2001, 08.1.02.17-0131, приказ Минстроя России № 876/пр от 26.12.2019 | Сетка стальная плетеная из оцинкованной проволоки с квадратной ячейкой, диаметр проволоки 1,2 мм | 1327 | 1005 | м2 | м2 | 1 | 0 | -1409393109 | 0.54855 | 346.11 | 0 | 0 | 0 | 34.89 | 0 | 0 | 0 | 9.92 | 1 | 1 | 1 | 0 | 0 | 0 | 0 | 0 | 0 | 0.54855 |  | 0 | 1 | -1 | 0 | 0 |  | 0 | 0 | 0 | 0 | 0 | 0 | 0 | 0 | 0 | 0 | 0 | 0 | 0 | 0 | 0 | 0 | 0 | 0 | 0 | 0 | 0 | 0 |  | 0 | 0 | 1.3 | 346.11 | 34.89 | 9.92 | 19.14 | 0 | 450 | 0 | 0 | 0 | 450 | 0 | 0 | 0
40 | 92851485 | 92852127 | 49555131 | 1 | 1 | 1 | 3 | 14.5.04.03-0002 | ФССЦ-2001, 14.5.04.03-0002, приказ Минстроя России № 876/пр от 26.12.2019 | Мастика герметизирующая нетвердеющая из синтетического каучука, для заполнения и герметизации швов стеклянного ограждения теплиц | 1348 | 1009 | т | т | 1000 | 0 | -364749507 | 0.00167 | 170455.36 | 0 | 0 | 0 | 17183 | 0 | 0 | 0 | 9.92 | 1 | 1 | 1 | 4 | 0 | 1 | 1 | 0 | 0 | 0.00167 |  | 0 | 2 | 92852158 | 1 | 0 | 67 | 0 | 0 | 0 | 0 | 0 | 0 | 0 | 0 | 0 | 0 | 0 | 0 | 0 | 0 | 0 | 0 | 0 | 0 | 0 | 0 | 0 | 0 |  | 0 | 0 | 0.0039577 | 170455.36 | 17183 | 9.92 | 28.7 | 0 | 675 | 0 | 0 | 0 | 675 | 0 | 0 | 0
40 | 92851485 | 92852127 | 49564251 | 1 | 1 | 1 | 3 | 19.1.01.03-0056 | ФССЦ-2001, 19.1.01.03-0056, приказ Минстроя России № 876/пр от 26.12.2019 | Воздуховоды из оцинкованной стали с шиной и уголками толщиной: 0,9 мм, периметром 3800 мм | 1327 | 1005 | м2 | м2 | 1 | 0 | -1985500563 | 95.2361 | 1683.72 | 0 | 0 | 0 | 169.73 | 0 | 0 | 0 | 9.92 | 1 | 1 | 1 | 0 | 0 | 0 | 1 | 0 | 0 | 95.2361 |  | 0 | 1 | -1 | 0 | 0 |  | 0 | 0 | 0 | 0 | 0 | 0 | 0 | 0 | 0 | 0 | 0 | 0 | 0 | 0 | 0 | 0 | 0 | 0 | 0 | 0 | 0 | 0 |  | 0 | 0 | 225.7 | 1683.72 | 169.73 | 9.92 | 16164.42 | 0 | 380079 | 0 | 0 | 0 | 380079 | 0 | 0 | 0
40 | 92851485 | 92852127 | 49564559 | 1 | 1 | 1 | 3 | 19.1.01.09-0036 | ФССЦ-2001, 19.1.01.09-0036, приказ Минстроя России № 876/пр от 26.12.2019 | Изделия фасонные для воздуховодов из оцинкованной стали с шиной и уголками, толщина 0,9 мм, периметр 3800 мм | 1327 | 1005 | м2 | м2 | 1 | 0 | 1776659705 | 2.114 | 2215.04 | 0 | 0 | 0 | 223.29 | 0 | 0 | 0 | 9.92 | 1 | 1 | 1 | 0 | 0 | 0 | 1 | 0 | 0 | 2.114 |  | 0 | 1 | -1 | 0 | 0 |  | 0 | 0 | 0 | 0 | 0 | 0 | 0 | 0 | 0 | 0 | 0 | 0 | 0 | 0 | 0 | 0 | 0 | 0 | 0 | 0 | 0 | 0 |  | 0 | 0 | 5.01 | 2215.04 | 223.29 | 9.92 | 472.04 | 0 | 11097 | 0 | 0 | 0 | 11097 | 0 | 0 | 0
40 | 92851485 | 92852127 | 49564561 | 1 | 1 | 1 | 3 | 19.1.01.09-0038 | ФССЦ-2001, 19.1.01.09-0038, приказ Минстроя России № 876/пр от 26.12.2019 | Изделия фасонные для воздуховодов из оцинкованной стали с шиной и уголками, толщина 0,9 мм, периметр 4400 мм | 1327 | 1005 | м2 | м2 | 1 | 0 | -1176743817 | 2.6499 | 2207.7 | 0 | 0 | 0 | 222.55 | 0 | 0 | 0 | 9.92 | 1 | 1 | 1 | 0 | 0 | 0 | 1 | 0 | 0 | 2.6499 |  | 0 | 1 | -1 | 0 | 0 |  | 0 | 0 | 0 | 0 | 0 | 0 | 0 | 0 | 0 | 0 | 0 | 0 | 0 | 0 | 0 | 0 | 0 | 0 | 0 | 0 | 0 | 0 |  | 0 | 0 | 6.28 | 2207.7 | 222.55 | 9.92 | 589.74 | 0 | 13866 | 0 | 0 | 0 | 13866 | 0 | 0 | 0
40 | 92851485 | 92852127 | 49564577 | 1 | 1 | 1 | 3 | 19.1.01.11-0012 | ФССЦ-2001, 19.1.01.11-0012, приказ Минстроя России № 876/пр от 26.12.2019 | Крепления (тяги) для воздуховодов | 1348 | 1009 | т | т | 1000 | 0 | -1486911088 | 0.050635 | 301553.72 | 0 | 0 | 0 | 30398.56 | 0 | 0 | 0 | 9.92 | 1 | 1 | 1 | 0 | 0 | 0 | 0 | 0 | 0 | 0.050635 |  | 0 | 1 | -1 | 0 | 0 |  | 0 | 0 | 0 | 0 | 0 | 0 | 0 | 0 | 0 | 0 | 0 | 0 | 0 | 0 | 0 | 0 | 0 | 0 | 0 | 0 | 0 | 0 |  | 0 | 0 | 0.12 | 301553.72 | 30398.56 | 9.92 | 1539.23 | 0 | 36186 | 0 | 0 | 0 | 36186 | 0 | 0 | 0
40 | 92851485 | 92852127 | 0 | 1 | 1 | 1 | 3 | Прайс |  | Компенсатор линейных расширений СОМ 560-КАНАЛ-125*60-Ц, 000 "ВЕЗА" | 1371 | 1013 | ШТ | ШТ | 1 | 0 | 860341094 | 3.7976 | 11731.5 | 0 | 0 | 0 | 12337.08 | 0 | 0 | 0 | 9.92 | 1 | 1 | 1 | 0 | 0 | 0 | 0 | 0 | 0 | 3.7976 |  | 0 | 1 | -1 | 0 | 0 |  | 0 | 0 | 0 | 0 | 0 | 0 | 0 | 0 | 0 | 0 | 0 | 0 | 0 | 0 | 0 | 0 | 0 | 0 | 0 | 0 | 0 | 0 |  | 0 | 0 | 9 | 11731.5 | 12337.08 | 9.92 | 46851.65 | 0 | 1101456 | 0 | 0 | 0 | 1101456 | 0 | 0 | 0
47 | 92851485 | 92852171 | 49510767 | 70 | 1 | 1 | 1 | 1-100-42 |  | Затраты труда рабочих (Средний разряд - 4,2) | 1191 | 1013 | чел.-ч. | чел.-ч. | 1 | 0 | -1936699058 | 5 | 0 | 0 | 0 | 444.91 | 0 | 0 | 0 | 9.92 | 1 | 1 | 1 | 44.85 | 4 | 0 | 1 | 1 | 0 | 0 | 5 |  | 1 | 2 | 92852179 | 1 | 0 | 72 | 0 | 0 | 0 | 0 | 0 | 0 | 0 | 0 | 0 | 0 | 0 | 0 | 0 | 0 | 0 | 0 | 0 | 0 | 0 | 0 | 0 | 0 | 6229 | 14 | 0 | 14 | 444.91 | 9.92 | 44.85 | 49.6 | 0 | 0 | 0 | 0 | 6230 | 6230 | 0 | 0 | 0
47 | 92851485 | 92852171 | 49510905 | 70 | 1 | 1 | 1 | 4-100-00 |  | Затраты труда машинистов | 1191 | 1013 | чел.-ч. | чел.-ч. | 1 | 0 | -1417349443 | 0.43 | 0 | 0 | 0 | 0 | 0 | 0 | 0 | 0 | 1 | 1 | 44.85 | 1 | 4 | 0 | 1 | 1 | 0 | 0 | 0.43 |  | 2 | 2 | 92852180 | 1 | 0 | 73 | 0 | 0 | 0 | 0 | 0 | 0 | 0 | 0 | 0 | 0 | 0 | 0 | 0 | 0 | 0 | 0 | 0 | 0 | 0 | 0 | 0 | 0 |  | 0 | 0 | 1.204 | 0 | 0 | 1 | 0 | 0 | 0 | 0 | 0 | 0 | 0 | 0 | 0 | 0
47 | 92851485 | 92852171 | 49673503 | 1 | 1 | 1 | 2 | 91.14.02-001 | ФСЭМ-2001, 91.14.02-001 , приказ Минстроя России № 876/пр от 26.12.2019 | Автомобили бортовые, грузоподъемность до 5 т | 1367 | 1011 | маш.-ч. | маш.-ч. | 1 | 0 | 509054691 | 0.43 | 0 | 1032.96 | 520.26 | 0 | 0 | 65.71 | 11.6 | 0 | 1 | 15.72 | 44.85 | 1 | 4 | 0 | 1 | 1 | 0 | 0 | 0.43 |  | 0 | 2 | 92852181 | 1 | 0 | 74 | 0 | 0 | 0 | 0 | 0 | 0 | 0 | 0 | 0 | 0 | 0 | 0 | 0 | 0 | 0 | 0 | 0 | 0 | 0 | 0 | 0 | 0 |  | 0 | 0 | 1.204 | 1032.96 | 65.71 | 15.72 | 28.26 | 4.99 | 0 | 1244 | 626 | 0 | 1244 | 0 | 0 | 0
47 | 92851485 | 92852171 | 49521440 | 1 | 1 | 1 | 3 | 01.2.03.04-0001 | ФССЦ-2001, 01.2.03.04-0001, приказ Минстроя России № 876/пр от 26.12.2019 | Маты битумные, толщина 30 мм (Огнезащита воздуюводов (EI 60) 6=20мм, ОгнеВент-Базальт-20-1Ф ТУ 5769-015-54737814-2008, 000 'КРОЗ”) | 1327 | 1005 | м2 | м2 | 1 | 0 | -336429810 | 11 | 223.2 | 0 | 0 | 0 | 22.5 | 0 | 0 | 0 | 9.92 | 1 | 1 | 1 | 0 | 0 | 0 | 1 | 0 | 0 | 11 |  | 0 | 1 | -1 | 0 | 0 |  | 0 | 0 | 0 | 0 | 0 | 0 | 0 | 0 | 0 | 0 | 0 | 0 | 0 | 0 | 0 | 0 | 0 | 0 | 0 | 0 | 0 | 0 |  | 0 | 0 | 30.8 | 223.2 | 22.5 | 9.92 | 247.5 | 0 | 6868 | 0 | 0 | 0 | 6868 | 0 | 0 | 0
47 | 92851485 | 92852171 | 49523581 | 1 | 1 | 1 | 3 | 01.7.06.14-0036 | ФССЦ-2001, 01.7.06.14-0036, приказ Минстроя России № 876/пр от 26.12.2019 | Лента самоклеящаяся термоизоляционная на основе вспененного каучука для герметизации стыков рулонной теплоизоляции, 3x50 мм | 1301 | 1003 | м | м | 1 | 0 | -2092502019 | 20 | 29.76 | 0 | 0 | 0 | 3 | 0 | 0 | 0 | 9.92 | 1 | 1 | 1 | 4 | 0 | 1 | 1 | 0 | 0 | 20 |  | 0 | 2 | 92852182 | 1 | 0 | 75 | 0 | 0 | 0 | 0 | 0 | 0 | 0 | 0 | 0 | 0 | 0 | 0 | 0 | 0 | 0 | 0 | 0 | 0 | 0 | 0 | 0 | 0 |  | 0 | 0 | 56 | 29.76 | 3 | 9.92 | 60 | 0 | 1680 | 0 | 0 | 0 | 1680 | 0 | 0 | 0
47 | 92851485 | 92852171 | 49553409 | 1 | 1 | 1 | 3 | 14.1.04.01-0001 | ФССЦ-2001, 14.1.04.01-0001, приказ Минстроя России № 876/пр от 26.12.2019 | Клей на основе вспененного синтетического каучука для склеивания изоляционных материалов | 1296 | 1002 | л | л | 1 | 1 | -1609399419 | -1.5 | 650.55 | 0 | 0 | 0 | 65.58 | 0 | 0 | 0 | 9.92 | 1 | 1 | 1 | 4 | 0 | 1 | 1 | 0 | 0 | -1.5 |  | 0 | 2 | 92852184 | 1 | 6144 | 77 | 0 | 0 | 0 | 0 | 0 | 0 | 0 | 0 | 0 | 0 | 0 | 0 | 0 | 0 | 0 | 0 | 0 | 0 | 0 | 0 | 0 | 0 |  | 0 | 0 | -4.2 | 650.55 | 65.58 | 9.92 | -98.37 | 0 | -2734 | 0 | 0 | 0 | -2734 | 0 | 0 | 0
47 | 92851485 | 92852171 | 49555331 | 1 | 1 | 1 | 3 | 14.5.09.05-0103 | ФССЦ-2001, 14.5.09.05-0103, приказ Минстроя России № 876/пр от 26.12.2019 | Очиститель клея | 1296 | 1002 | л | л | 1 | 1 | 1828367933 | -0.057 | 1989.75 | 0 | 0 | 0 | 200.58 | 0 | 0 | 0 | 9.92 | 1 | 1 | 1 | 4 | 0 | 1 | 1 | 0 | 0 | -0.057 |  | 0 | 2 | 92852186 | 1 | 6144 | 79 | 0 | 0 | 0 | 0 | 0 | 0 | 0 | 0 | 0 | 0 | 0 | 0 | 0 | 0 | 0 | 0 | 0 | 0 | 0 | 0 | 0 | 0 |  | 0 | 0 | -0.1596 | 1989.75 | 200.58 | 9.92 | -11.43 | 0 | -318 | 0 | 0 | 0 | -318 | 0 | 0 | 0
51 | 92851485 | 92852190 | 49510715 | 70 | 1 | 1 | 1 | 1-100-30 |  | Затраты труда рабочих (Средний разряд - 3) | 1191 | 1013 | чел.-ч. | чел.-ч. | 1 | 0 | 1049124552 | 97.2 | 0 | 0 | 0 | 382.57 | 0 | 0 | 0 | 8.53 | 1 | 1 | 1 | 44.85 | 4 | 0 | 1 | 1 | 0 | 0 | 97.2 |  | 1 | 2 | 92852199 | 1 | 0 | 80 | 0 | 0 | 0 | 0 | 0 | 0 | 0 | 0 | 0 | 0 | 0 | 0 | 0 | 0 | 0 | 0 | 0 | 0 | 0 | 0 | 0 | 0 | 11899 | 31.104 | 0 | 31.104 | 382.57 | 8.53 | 44.85 | 829.12 | 0 | 0 | 0 | 0 | 11913 | 11913 | 0 | 0 | 0
51 | 92851485 | 92852190 | 49510905 | 70 | 1 | 1 | 1 | 4-100-00 |  | Затраты труда машинистов | 1191 | 1013 | чел.-ч. | чел.-ч. | 1 | 0 | -1417349443 | 0.27 | 0 | 0 | 0 | 0 | 0 | 0 | 0 | 0 | 1 | 1 | 44.85 | 1 | 4 | 0 | 1 | 1 | 0 | 0 | 0.27 |  | 2 | 2 | 92852200 | 1 | 0 | 81 | 0 | 0 | 0 | 0 | 0 | 0 | 0 | 0 | 0 | 0 | 0 | 0 | 0 | 0 | 0 | 0 | 0 | 0 | 0 | 0 | 0 | 0 |  | 0 | 0 | 0.0864 | 0 | 0 | 1 | 0 | 0 | 0 | 0 | 0 | 0 | 0 | 0 | 0 | 0
51 | 92851485 | 92852190 | 49672515 | 1 | 1 | 1 | 2 | 91.05.01-017 | ФСЭМ-2001, 91.05.01-017 , приказ Минстроя России № 876/пр от 26.12.2019 | Краны башенные, грузоподъемность 8 т | 1367 | 1011 | маш.-ч. | маш.-ч. | 1 | 0 | -130837057 | 0.2 | 0 | 1358.21 | 605.48 | 0 | 0 | 86.4 | 13.5 | 0 | 1 | 15.72 | 44.85 | 1 | 4 | 0 | 1 | 1 | 0 | 0 | 0.2 |  | 0 | 2 | 92852201 | 1 | 0 | 82 | 0 | 0 | 0 | 0 | 0 | 0 | 0 | 0 | 0 | 0 | 0 | 0 | 0 | 0 | 0 | 0 | 0 | 0 | 0 | 0 | 0 | 0 |  | 0 | 0 | 0.064 | 1358.21 | 86.4 | 15.72 | 17.28 | 2.7 | 0 | 87 | 39 | 0 | 87 | 0 | 0 | 0
51 | 92851485 | 92852190 | 49673503 | 1 | 1 | 1 | 2 | 91.14.02-001 | ФСЭМ-2001, 91.14.02-001 , приказ Минстроя России № 876/пр от 26.12.2019 | Автомобили бортовые, грузоподъемность до 5 т | 1367 | 1011 | маш.-ч. | маш.-ч. | 1 | 0 | 509054691 | 0.07 | 0 | 1032.96 | 520.26 | 0 | 0 | 65.71 | 11.6 | 0 | 1 | 15.72 | 44.85 | 1 | 4 | 0 | 1 | 1 | 0 | 0 | 0.07 |  | 0 | 2 | 92852202 | 1 | 0 | 83 | 0 | 0 | 0 | 0 | 0 | 0 | 0 | 0 | 0 | 0 | 0 | 0 | 0 | 0 | 0 | 0 | 0 | 0 | 0 | 0 | 0 | 0 |  | 0 | 0 | 0.0224 | 1032.96 | 65.71 | 15.72 | 4.6 | 0.81 | 0 | 23 | 12 | 0 | 23 | 0 | 0 | 0
51 | 92851485 | 92852190 | 49525605 | 1 | 1 | 1 | 3 | 01.7.15.06-0146 | ФССЦ-2001, 01.7.15.06-0146, приказ Минстроя России № 876/пр от 26.12.2019 | Гвозди толевые круглые, размер 3,0x40 мм | 1348 | 1009 | т | т | 1000 | 0 | -384732532 | 0.004 | 84072 | 0 | 0 | 0 | 8475 | 0 | 0 | 0 | 9.92 | 1 | 1 | 1 | 4 | 0 | 1 | 1 | 0 | 0 | 0.004 |  | 0 | 2 | 92852203 | 1 | 0 | 84 | 0 | 0 | 0 | 0 | 0 | 0 | 0 | 0 | 0 | 0 | 0 | 0 | 0 | 0 | 0 | 0 | 0 | 0 | 0 | 0 | 0 | 0 |  | 0 | 0 | 0.00128 | 84072 | 8475 | 9.92 | 33.9 | 0 | 108 | 0 | 0 | 0 | 108 | 0 | 0 | 0
51 | 92851485 | 92852190 | 49542633 | 1 | 1 | 1 | 3 | 08.3.03.05-0002 | ФССЦ-2001, 08.3.03.05-0002, приказ Минстроя России № 876/пр от 26.12.2019 | Проволока канатная оцинкованная, диаметр 3 мм | 1348 | 1009 | т | т | 1000 | 0 | -581832824 | 0.012 | 81244.8 | 0 | 0 | 0 | 8190 | 0 | 0 | 0 | 9.92 | 1 | 1 | 1 | 4 | 0 | 1 | 1 | 0 | 0 | 0.012 |  | 0 | 2 | 92852204 | 1 | 0 | 85 | 0 | 0 | 0 | 0 | 0 | 0 | 0 | 0 | 0 | 0 | 0 | 0 | 0 | 0 | 0 | 0 | 0 | 0 | 0 | 0 | 0 | 0 |  | 0 | 0 | 0.00384 | 81244.8 | 8190 | 9.92 | 98.28 | 0 | 312 | 0 | 0 | 0 | 312 | 0 | 0 | 0
51 | 92851485 | 92852190 | 49542878 | 1 | 1 | 1 | 3 | 08.3.05.05-0051 | ФССЦ-2001, 08.3.05.05-0051, приказ Минстроя России № 876/пр от 26.12.2019 | Сталь листовая оцинкованная, толщина 0,5 мм | 1348 | 1009 | т | т | 1000 | 1 | -509681559 | -0.57 | 111104 | 0 | 0 | 0 | 11200 | 0 | 0 | 0 | 9.92 | 1 | 1 | 1 | 4 | 0 | 1 | 1 | 0 | 0 | -0.57 |  | 0 | 2 | 92852205 | 1 | 6144 | 86 | 0 | 0 | 0 | 0 | 0 | 0 | 0 | 0 | 0 | 0 | 0 | 0 | 0 | 0 | 0 | 0 | 0 | 0 | 0 | 0 | 0 | 0 |  | 0 | 0 | -0.1824 | 111104 | 11200 | 9.92 | -6384 | 0 | -20265 | 0 | 0 | 0 | -20265 | 0 | 0 | 0
51 | 92851485 | 92852190 | 49542880 | 1 | 1 | 1 | 3 | 08.3.05.05-0053 | ФССЦ-2001, 08.3.05.05-0053, приказ Минстроя России № 876/пр от 26.12.2019 | Сталь листовая оцинкованная, толщина 0,7 мм | 1348 | 1009 | т | т | 1000 | 0 | -2011931410 | 0.564 | 111104 | 0 | 0 | 0 | 11200 | 0 | 0 | 0 | 9.92 | 1 | 1 | 1 | 0 | 0 | 0 | 1 | 0 | 0 | 0.564 |  | 0 | 1 | -1 | 0 | 0 |  | 0 | 0 | 0 | 0 | 0 | 0 | 0 | 0 | 0 | 0 | 0 | 0 | 0 | 0 | 0 | 0 | 0 | 0 | 0 | 0 | 0 | 0 |  | 0 | 0 | 0.18048 | 111104 | 11200 | 9.92 | 6316.8 | 0 | 20052 | 0 | 0 | 0 | 20052 | 0 | 0 | 0
89 | 92851485 | 92852208 | 49510757 | 70 | 1 | 1 | 1 | 1-100-40 |  | Затраты труда рабочих (Средний разряд - 4) | 1191 | 1013 | чел.-ч. | чел.-ч. | 1 | 0 | -1111239348 | 11.34 | 0 | 0 | 0 | 431.46 | 0 | 0 | 0 | 9.62 | 1 | 1 | 1 | 44.85 | 4 | 0 | 1 | 1 | 0 | 0 | 10.8 | )*1,05 | 1 | 2 | 92852218 | 1 | 0 | 87 | 0 | 0 | 0 | 0 | 0 | 0 | 0 | 0 | 0 | 0 | 0 | 0 | 0 | 0 | 0 | 0 | 0 | 0 | 0 | 0 | 0 | 0 | 4660 | 11.34 | 0 | 11.34 | 431.46 | 9.62 | 44.85 | 109.1 | 0 | 0 | 0 | 0 | 4888 | 4888 | 0 | 0 | 0
89 | 92851485 | 92852208 | 49510905 | 70 | 1 | 1 | 1 | 4-100-00 |  | Затраты труда машинистов | 1191 | 1013 | чел.-ч. | чел.-ч. | 1 | 0 | -1417349443 | 0.8715 | 0 | 0 | 0 | 0 | 0 | 0 | 0 | 0 | 1 | 1 | 44.85 | 1 | 4 | 0 | 1 | 1 | 0 | 0 | 0.83 | )*1,05 | 2 | 2 | 92852219 | 1 | 0 | 88 | 0 | 0 | 0 | 0 | 0 | 0 | 0 | 0 | 0 | 0 | 0 | 0 | 0 | 0 | 0 | 0 | 0 | 0 | 0 | 0 | 0 | 0 |  | 0 | 0 | 0.8715 | 0 | 0 | 1 | 0 | 0 | 0 | 0 | 0 | 0 | 0 | 0 | 0 | 0
89 | 92851485 | 92852208 | 49672573 | 1 | 1 | 1 | 2 | 91.05.05-015 | ФСЭМ-2001, 91.05.05-015 , приказ Минстроя России № 876/пр от 26.12.2019 | Краны на автомобильном ходу, грузоподъемность 16 т | 1367 | 1011 | маш.-ч. | маш.-ч. | 1 | 0 | -430484415 | 0.3465 | 0 | 1814.09 | 605.48 | 0 | 0 | 115.4 | 13.5 | 0 | 1 | 15.72 | 44.85 | 1 | 4 | 0 | 1 | 1 | 0 | 0 | 0.33 | )*1,05 | 0 | 2 | 92852220 | 1 | 0 | 89 | 0 | 0 | 0 | 0 | 0 | 0 | 0 | 0 | 0 | 0 | 0 | 0 | 0 | 0 | 0 | 0 | 0 | 0 | 0 | 0 | 0 | 0 |  | 0 | 0 | 0.3465 | 1814.09 | 115.4 | 15.72 | 39.98 | 4.68 | 0 | 629 | 210 | 0 | 629 | 0 | 0 | 0
89 | 92851485 | 92852208 | 49672695 | 1 | 1 | 1 | 2 | 91.06.03-047 | ФСЭМ-2001, 91.06.03-047 , приказ Минстроя России № 876/пр от 26.12.2019 | Лебедки ручные и рычажные тяговым усилием 31,39 кН (3,2 т) | 1367 | 1011 | маш.-ч. | маш.-ч. | 1 | 0 | 1063590936 | 3.7275 | 0 | 49.05 | 0 | 0 | 0 | 3.12 | 0 | 0 | 1 | 15.72 | 44.85 | 1 | 4 | 0 | 1 | 1 | 0 | 0 | 3.55 | )*1,05 | 0 | 2 | 92852221 | 1 | 0 | 90 | 0 | 0 | 0 | 0 | 0 | 0 | 0 | 0 | 0 | 0 | 0 | 0 | 0 | 0 | 0 | 0 | 0 | 0 | 0 | 0 | 0 | 0 |  | 0 | 0 | 3.7275 | 49.05 | 3.12 | 15.72 | 11.63 | 0 | 0 | 183 | 0 | 0 | 183 | 0 | 0 | 0
89 | 92851485 | 92852208 | 49673503 | 1 | 1 | 1 | 2 | 91.14.02-001 | ФСЭМ-2001, 91.14.02-001 , приказ Минстроя России № 876/пр от 26.12.2019 | Автомобили бортовые, грузоподъемность до 5 т | 1367 | 1011 | маш.-ч. | маш.-ч. | 1 | 0 | 509054691 | 0.525 | 0 | 1032.96 | 520.26 | 0 | 0 | 65.71 | 11.6 | 0 | 1 | 15.72 | 44.85 | 1 | 4 | 0 | 1 | 1 | 0 | 0 | 0.5 | )*1,05 | 0 | 2 | 92852222 | 1 | 0 | 91 | 0 | 0 | 0 | 0 | 0 | 0 | 0 | 0 | 0 | 0 | 0 | 0 | 0 | 0 | 0 | 0 | 0 | 0 | 0 | 0 | 0 | 0 |  | 0 | 0 | 0.525 | 1032.96 | 65.71 | 15.72 | 34.5 | 6.09 | 0 | 542 | 273 | 0 | 542 | 0 | 0 | 0
89 | 92851485 | 92852208 | 49525443 | 1 | 1 | 1 | 3 | 01.7.15.02-0051 | ФССЦ-2001, 01.7.15.02-0051, приказ Минстроя России № 876/пр от 26.12.2019 | Болты анкерные | 1348 | 1009 | т | т | 1000 | 0 | -2064010995 | 0.0053 | 99874.56 | 0 | 0 | 0 | 10068 | 0 | 0 | 0 | 9.92 | 1 | 1 | 1 | 4 | 0 | 1 | 1 | 0 | 0 | 0.0053 |  | 0 | 2 | 92852223 | 1 | 0 | 92 | 0 | 0 | 0 | 0 | 0 | 0 | 0 | 0 | 0 | 0 | 0 | 0 | 0 | 0 | 0 | 0 | 0 | 0 | 0 | 0 | 0 | 0 |  | 0 | 0 | 0.0053 | 99874.56 | 10068 | 9.92 | 53.36 | 0 | 529 | 0 | 0 | 0 | 529 | 0 | 0 | 0
89 | 92851485 | 92852208 | 49525488 | 1 | 1 | 1 | 3 | 01.7.15.03-0042 | ФССЦ-2001, 01.7.15.03-0042, приказ Минстроя России № 876/пр от 26.12.2019 | Болты с гайками и шайбами строительные | 1346 | 1009 | кг | кг | 1 | 0 | -1864341761 | 0.24 | 89.68 | 0 | 0 | 0 | 9.04 | 0 | 0 | 0 | 9.92 | 1 | 1 | 1 | 4 | 0 | 1 | 1 | 0 | 0 | 0.24 |  | 0 | 2 | 92852224 | 1 | 0 | 93 | 0 | 0 | 0 | 0 | 0 | 0 | 0 | 0 | 0 | 0 | 0 | 0 | 0 | 0 | 0 | 0 | 0 | 0 | 0 | 0 | 0 | 0 |  | 0 | 0 | 0.24 | 89.68 | 9.04 | 9.92 | 2.17 | 0 | 22 | 0 | 0 | 0 | 22 | 0 | 0 | 0
89 | 92851485 | 92852208 | 49526492 | 1 | 1 | 1 | 3 | 01.7.19.04-0031 | ФССЦ-2001, 01.7.19.04-0031, приказ Минстроя России № 876/пр от 26.12.2019 | Прокладки резиновые (пластина техническая прессованная) | 1346 | 1009 | кг | кг | 1 | 0 | 497341279 | 0.882 | 229.05 | 0 | 0 | 0 | 23.09 | 0 | 0 | 0 | 9.92 | 1 | 1 | 1 | 4 | 0 | 1 | 1 | 0 | 0 | 0.882 |  | 0 | 2 | 92852225 | 1 | 0 | 94 | 0 | 0 | 0 | 0 | 0 | 0 | 0 | 0 | 0 | 0 | 0 | 0 | 0 | 0 | 0 | 0 | 0 | 0 | 0 | 0 | 0 | 0 |  | 0 | 0 | 0.882 | 229.05 | 23.09 | 9.92 | 20.37 | 0 | 202 | 0 | 0 | 0 | 202 | 0 | 0 | 0
89 | 92851485 | 92852208 | 0 | 1 | 1 | 1 | 3 | Прайс |  | Вентилятор дымоудаления радиальный ВРАН6- 112, L=37 003 мЗ/ч, Рn=1200 Па, положение корпуса ПО, с эл.двиг. N=22 кВт, n=975 об/мин, U=З80В, lном=44,2 А, lпуск=309,5 А, ВРАН6-112- ДУ400-Н-02200 /6-У1-1-П0, А200М6, 000 "ВЕЗА" | 1371 | 1013 | ШТ | ШТ | 1 | 0 | -1025946285 | 1 | 324764 | 0 | 0 | 0 | 338849.66 | 0 | 0 | 0 | 6.43 | 1 | 1 | 1 | 0 | 0 | 0 | 0 | 0 | 0 | 1 |  | 0 | 1 | -1 | 0 | 0 |  | 0 | 0 | 0 | 0 | 0 | 0 | 0 | 0 | 0 | 0 | 0 | 0 | 0 | 0 | 0 | 0 | 0 | 0 | 0 | 0 | 0 | 0 |  | 0 | 0 | 1 | 324764 | 338849.66 | 6.43 | 338849.66 | 0 | 2178803 | 0 | 0 | 0 | 2178803 | 0 | 0 | 0
91 | 92851485 | 92852227 | 49510719 | 70 | 1 | 1 | 1 | 1-100-32 |  | Затраты труда рабочих (Средний разряд - 3,2) | 1191 | 1013 | чел.-ч. | чел.-ч. | 1 | 0 | 784619160 | 6.0375 | 0 | 0 | 0 | 391.99 | 0 | 0 | 0 | 8.74 | 1 | 1 | 1 | 44.85 | 4 | 0 | 1 | 1 | 0 | 0 | 5.75 | )*1,05 | 1 | 2 | 92852234 | 1 | 0 | 95 | 0 | 0 | 0 | 0 | 0 | 0 | 0 | 0 | 0 | 0 | 0 | 0 | 0 | 0 | 0 | 0 | 0 | 0 | 0 | 0 | 0 | 0 | 1578 | 4.2263 | 0 | 4.2263 | 391.99 | 8.74 | 44.85 | 52.77 | 0 | 0 | 0 | 0 | 1657 | 1657 | 0 | 0 | 0
91 | 92851485 | 92852227 | 49510905 | 70 | 1 | 1 | 1 | 4-100-00 |  | Затраты труда машинистов | 1191 | 1013 | чел.-ч. | чел.-ч. | 1 | 0 | -1417349443 | 0.0105 | 0 | 0 | 0 | 0 | 0 | 0 | 0 | 0 | 1 | 1 | 44.85 | 1 | 4 | 0 | 1 | 1 | 0 | 0 | 0.01 | )*1,05 | 2 | 2 | 92852235 | 1 | 0 | 96 | 0 | 0 | 0 | 0 | 0 | 0 | 0 | 0 | 0 | 0 | 0 | 0 | 0 | 0 | 0 | 0 | 0 | 0 | 0 | 0 | 0 | 0 |  | 0 | 0 | 0.00735 | 0 | 0 | 1 | 0 | 0 | 0 | 0 | 0 | 0 | 0 | 0 | 0 | 0
91 | 92851485 | 92852227 | 49673503 | 1 | 1 | 1 | 2 | 91.14.02-001 | ФСЭМ-2001, 91.14.02-001 , приказ Минстроя России № 876/пр от 26.12.2019 | Автомобили бортовые, грузоподъемность до 5 т | 1367 | 1011 | маш.-ч. | маш.-ч. | 1 | 0 | 509054691 | 0.0105 | 0 | 1032.96 | 520.26 | 0 | 0 | 65.71 | 11.6 | 0 | 1 | 15.72 | 44.85 | 1 | 4 | 0 | 1 | 1 | 0 | 0 | 0.01 | )*1,05 | 0 | 2 | 92852236 | 1 | 0 | 97 | 0 | 0 | 0 | 0 | 0 | 0 | 0 | 0 | 0 | 0 | 0 | 0 | 0 | 0 | 0 | 0 | 0 | 0 | 0 | 0 | 0 | 0 |  | 0 | 0 | 0.00735 | 1032.96 | 65.71 | 15.72 | 0.69 | 0.13 | 0 | 8 | 4 | 0 | 8 | 0 | 0 | 0
91 | 92851485 | 92852227 | 49525488 | 1 | 1 | 1 | 3 | 01.7.15.03-0042 | ФССЦ-2001, 01.7.15.03-0042, приказ Минстроя России № 876/пр от 26.12.2019 | Болты с гайками и шайбами строительные | 1346 | 1009 | кг | кг | 1 | 0 | -1864341761 | 0.06 | 89.68 | 0 | 0 | 0 | 9.04 | 0 | 0 | 0 | 9.92 | 1 | 1 | 1 | 4 | 0 | 1 | 1 | 0 | 0 | 0.06 |  | 0 | 2 | 92852237 | 1 | 0 | 98 | 0 | 0 | 0 | 0 | 0 | 0 | 0 | 0 | 0 | 0 | 0 | 0 | 0 | 0 | 0 | 0 | 0 | 0 | 0 | 0 | 0 | 0 |  | 0 | 0 | 0.042 | 89.68 | 9.04 | 9.92 | 0.54 | 0 | 4 | 0 | 0 | 0 | 4 | 0 | 0 | 0
91 | 92851485 | 92852227 | 49526492 | 1 | 1 | 1 | 3 | 01.7.19.04-0031 | ФССЦ-2001, 01.7.19.04-0031, приказ Минстроя России № 876/пр от 26.12.2019 | Прокладки резиновые (пластина техническая прессованная) | 1346 | 1009 | кг | кг | 1 | 0 | 497341279 | 0.08 | 229.05 | 0 | 0 | 0 | 23.09 | 0 | 0 | 0 | 9.92 | 1 | 1 | 1 | 4 | 0 | 1 | 1 | 0 | 0 | 0.08 |  | 0 | 2 | 92852238 | 1 | 0 | 99 | 0 | 0 | 0 | 0 | 0 | 0 | 0 | 0 | 0 | 0 | 0 | 0 | 0 | 0 | 0 | 0 | 0 | 0 | 0 | 0 | 0 | 0 |  | 0 | 0 | 0.056 | 229.05 | 23.09 | 9.92 | 1.85 | 0 | 13 | 0 | 0 | 0 | 13 | 0 | 0 | 0
91 | 92851485 | 92852227 | 0 | 1 | 1 | 1 | 3 | Прайс |  | Соединитель гибкий на стороне всасывания СОМ 400-112, 000 "ВЕЗА" | 1371 | 1013 | ШТ | ШТ | 1 | 0 | 650129918 | 1.4286 | 11495 | 0 | 0 | 0 | 12088.38 | 0 | 0 | 0 | 9.92 | 1 | 1 | 1 | 0 | 0 | 0 | 0 | 0 | 0 | 1.4286 |  | 0 | 1 | -1 | 0 | 0 |  | 0 | 0 | 0 | 0 | 0 | 0 | 0 | 0 | 0 | 0 | 0 | 0 | 0 | 0 | 0 | 0 | 0 | 0 | 0 | 0 | 0 | 0 |  | 0 | 0 | 1 | 11495 | 12088.38 | 9.92 | 17269.11 | 0 | 119917 | 0 | 0 | 0 | 119917 | 0 | 0 | 0
93 | 92851485 | 92852241 | 49510719 | 70 | 1 | 1 | 1 | 1-100-32 |  | Затраты труда рабочих (Средний разряд - 3,2) | 1191 | 1013 | чел.-ч. | чел.-ч. | 1 | 0 | 784619160 | 6.0375 | 0 | 0 | 0 | 391.99 | 0 | 0 | 0 | 8.74 | 1 | 1 | 1 | 44.85 | 4 | 0 | 1 | 1 | 0 | 0 | 5.75 | )*1,05 | 1 | 2 | 92852248 | 1 | 0 | 101 | 0 | 0 | 0 | 0 | 0 | 0 | 0 | 0 | 0 | 0 | 0 | 0 | 0 | 0 | 0 | 0 | 0 | 0 | 0 | 0 | 0 | 0 | 1995 | 5.3432 | 0 | 5.3432 | 391.99 | 8.74 | 44.85 | 52.77 | 0 | 0 | 0 | 0 | 2095 | 2095 | 0 | 0 | 0
93 | 92851485 | 92852241 | 49510905 | 70 | 1 | 1 | 1 | 4-100-00 |  | Затраты труда машинистов | 1191 | 1013 | чел.-ч. | чел.-ч. | 1 | 0 | -1417349443 | 0.0105 | 0 | 0 | 0 | 0 | 0 | 0 | 0 | 0 | 1 | 1 | 44.85 | 1 | 4 | 0 | 1 | 1 | 0 | 0 | 0.01 | )*1,05 | 2 | 2 | 92852249 | 1 | 0 | 102 | 0 | 0 | 0 | 0 | 0 | 0 | 0 | 0 | 0 | 0 | 0 | 0 | 0 | 0 | 0 | 0 | 0 | 0 | 0 | 0 | 0 | 0 |  | 0 | 0 | 0.0092925 | 0 | 0 | 1 | 0 | 0 | 0 | 0 | 0 | 0 | 0 | 0 | 0 | 0
93 | 92851485 | 92852241 | 49673503 | 1 | 1 | 1 | 2 | 91.14.02-001 | ФСЭМ-2001, 91.14.02-001 , приказ Минстроя России № 876/пр от 26.12.2019 | Автомобили бортовые, грузоподъемность до 5 т | 1367 | 1011 | маш.-ч. | маш.-ч. | 1 | 0 | 509054691 | 0.0105 | 0 | 1032.96 | 520.26 | 0 | 0 | 65.71 | 11.6 | 0 | 1 | 15.72 | 44.85 | 1 | 4 | 0 | 1 | 1 | 0 | 0 | 0.01 | )*1,05 | 0 | 2 | 92852250 | 1 | 0 | 103 | 0 | 0 | 0 | 0 | 0 | 0 | 0 | 0 | 0 | 0 | 0 | 0 | 0 | 0 | 0 | 0 | 0 | 0 | 0 | 0 | 0 | 0 |  | 0 | 0 | 0.0092925 | 1032.96 | 65.71 | 15.72 | 0.69 | 0.13 | 0 | 10 | 5 | 0 | 10 | 0 | 0 | 0
93 | 92851485 | 92852241 | 49525488 | 1 | 1 | 1 | 3 | 01.7.15.03-0042 | ФССЦ-2001, 01.7.15.03-0042, приказ Минстроя России № 876/пр от 26.12.2019 | Болты с гайками и шайбами строительные | 1346 | 1009 | кг | кг | 1 | 0 | -1864341761 | 0.06 | 89.68 | 0 | 0 | 0 | 9.04 | 0 | 0 | 0 | 9.92 | 1 | 1 | 1 | 4 | 0 | 1 | 1 | 0 | 0 | 0.06 |  | 0 | 2 | 92852251 | 1 | 0 | 104 | 0 | 0 | 0 | 0 | 0 | 0 | 0 | 0 | 0 | 0 | 0 | 0 | 0 | 0 | 0 | 0 | 0 | 0 | 0 | 0 | 0 | 0 |  | 0 | 0 | 0.0531 | 89.68 | 9.04 | 9.92 | 0.54 | 0 | 5 | 0 | 0 | 0 | 5 | 0 | 0 | 0
93 | 92851485 | 92852241 | 49526492 | 1 | 1 | 1 | 3 | 01.7.19.04-0031 | ФССЦ-2001, 01.7.19.04-0031, приказ Минстроя России № 876/пр от 26.12.2019 | Прокладки резиновые (пластина техническая прессованная) | 1346 | 1009 | кг | кг | 1 | 0 | 497341279 | 0.08 | 229.05 | 0 | 0 | 0 | 23.09 | 0 | 0 | 0 | 9.92 | 1 | 1 | 1 | 4 | 0 | 1 | 1 | 0 | 0 | 0.08 |  | 0 | 2 | 92852252 | 1 | 0 | 105 | 0 | 0 | 0 | 0 | 0 | 0 | 0 | 0 | 0 | 0 | 0 | 0 | 0 | 0 | 0 | 0 | 0 | 0 | 0 | 0 | 0 | 0 |  | 0 | 0 | 0.0708 | 229.05 | 23.09 | 9.92 | 1.85 | 0 | 16 | 0 | 0 | 0 | 16 | 0 | 0 | 0
93 | 92851485 | 92852241 | 0 | 1 | 1 | 1 | 3 | Прайс |  | Соединитель гибкий на стороне нагнетания СОМ 401-1428х789-1, 000 "ВЕЗА" | 1371 | 1013 | ШТ | ШТ | 1 | 0 | -1121307023 | 1.1299 | 14740 | 0 | 0 | 0 | 15500.88 | 0 | 0 | 0 | 9.92 | 1 | 1 | 1 | 0 | 0 | 0 | 0 | 0 | 0 | 1.1299 |  | 0 | 1 | -1 | 0 | 0 |  | 0 | 0 | 0 | 0 | 0 | 0 | 0 | 0 | 0 | 0 | 0 | 0 | 0 | 0 | 0 | 0 | 0 | 0 | 0 | 0 | 0 | 0 |  | 0 | 0 | 1 | 14740 | 15500.88 | 9.92 | 17515.12 | 0 | 153769 | 0 | 0 | 0 | 153769 | 0 | 0 | 0
95 | 92851485 | 92852255 | 49510723 | 70 | 1 | 1 | 1 | 1-100-34 |  | Затраты труда рабочих (Средний разряд - 3,4) | 1191 | 1013 | чел.-ч. | чел.-ч. | 1 | 0 | -112797078 | 3.276 | 0 | 0 | 0 | 402.3 | 0 | 0 | 0 | 8.97 | 1 | 1 | 1 | 44.85 | 4 | 0 | 1 | 1 | 0 | 0 | 3.12 | )*1,05 | 1 | 2 | 92852264 | 1 | 0 | 107 | 0 | 0 | 0 | 0 | 0 | 0 | 0 | 0 | 0 | 0 | 0 | 0 | 0 | 0 | 0 | 0 | 0 | 0 | 0 | 0 | 0 | 0 | 26359 | 68.796 | 0 | 68.796 | 402.3 | 8.97 | 44.85 | 29.39 | 0 | 0 | 0 | 0 | 27656 | 27656 | 0 | 0 | 0
95 | 92851485 | 92852255 | 49510905 | 70 | 1 | 1 | 1 | 4-100-00 |  | Затраты труда машинистов | 1191 | 1013 | чел.-ч. | чел.-ч. | 1 | 0 | -1417349443 | 0.0525 | 0 | 0 | 0 | 0 | 0 | 0 | 0 | 0 | 1 | 1 | 44.85 | 1 | 4 | 0 | 1 | 1 | 0 | 0 | 0.05 | )*1,05 | 2 | 2 | 92852265 | 1 | 0 | 108 | 0 | 0 | 0 | 0 | 0 | 0 | 0 | 0 | 0 | 0 | 0 | 0 | 0 | 0 | 0 | 0 | 0 | 0 | 0 | 0 | 0 | 0 |  | 0 | 0 | 1.1025 | 0 | 0 | 1 | 0 | 0 | 0 | 0 | 0 | 0 | 0 | 0 | 0 | 0
95 | 92851485 | 92852255 | 49672573 | 1 | 1 | 1 | 2 | 91.05.05-015 | ФСЭМ-2001, 91.05.05-015 , приказ Минстроя России № 876/пр от 26.12.2019 | Краны на автомобильном ходу, грузоподъемность 16 т | 1367 | 1011 | маш.-ч. | маш.-ч. | 1 | 0 | -430484415 | 0.021 | 0 | 1814.09 | 605.48 | 0 | 0 | 115.4 | 13.5 | 0 | 1 | 15.72 | 44.85 | 1 | 4 | 0 | 1 | 1 | 0 | 0 | 0.02 | )*1,05 | 0 | 2 | 92852266 | 1 | 0 | 109 | 0 | 0 | 0 | 0 | 0 | 0 | 0 | 0 | 0 | 0 | 0 | 0 | 0 | 0 | 0 | 0 | 0 | 0 | 0 | 0 | 0 | 0 |  | 0 | 0 | 0.441 | 1814.09 | 115.4 | 15.72 | 2.43 | 0.28 | 0 | 800 | 267 | 0 | 800 | 0 | 0 | 0
95 | 92851485 | 92852255 | 49672695 | 1 | 1 | 1 | 2 | 91.06.03-047 | ФСЭМ-2001, 91.06.03-047 , приказ Минстроя России № 876/пр от 26.12.2019 | Лебедки ручные и рычажные тяговым усилием 31,39 кН (3,2 т) | 1367 | 1011 | маш.-ч. | маш.-ч. | 1 | 0 | 1063590936 | 0.819 | 0 | 49.05 | 0 | 0 | 0 | 3.12 | 0 | 0 | 1 | 15.72 | 44.85 | 1 | 4 | 0 | 1 | 1 | 0 | 0 | 0.78 | )*1,05 | 0 | 2 | 92852267 | 1 | 0 | 110 | 0 | 0 | 0 | 0 | 0 | 0 | 0 | 0 | 0 | 0 | 0 | 0 | 0 | 0 | 0 | 0 | 0 | 0 | 0 | 0 | 0 | 0 |  | 0 | 0 | 17.199 | 49.05 | 3.12 | 15.72 | 2.55 | 0 | 0 | 843 | 0 | 0 | 843 | 0 | 0 | 0
95 | 92851485 | 92852255 | 49673503 | 1 | 1 | 1 | 2 | 91.14.02-001 | ФСЭМ-2001, 91.14.02-001 , приказ Минстроя России № 876/пр от 26.12.2019 | Автомобили бортовые, грузоподъемность до 5 т | 1367 | 1011 | маш.-ч. | маш.-ч. | 1 | 0 | 509054691 | 0.0315 | 0 | 1032.96 | 520.26 | 0 | 0 | 65.71 | 11.6 | 0 | 1 | 15.72 | 44.85 | 1 | 4 | 0 | 1 | 1 | 0 | 0 | 0.03 | )*1,05 | 0 | 2 | 92852268 | 1 | 0 | 111 | 0 | 0 | 0 | 0 | 0 | 0 | 0 | 0 | 0 | 0 | 0 | 0 | 0 | 0 | 0 | 0 | 0 | 0 | 0 | 0 | 0 | 0 |  | 0 | 0 | 0.6615 | 1032.96 | 65.71 | 15.72 | 2.07 | 0.37 | 0 | 683 | 344 | 0 | 683 | 0 | 0 | 0
95 | 92851485 | 92852255 | 49525488 | 1 | 1 | 1 | 3 | 01.7.15.03-0042 | ФССЦ-2001, 01.7.15.03-0042, приказ Минстроя России № 876/пр от 26.12.2019 | Болты с гайками и шайбами строительные | 1346 | 1009 | кг | кг | 1 | 0 | -1864341761 | 0.6 | 89.68 | 0 | 0 | 0 | 9.04 | 0 | 0 | 0 | 9.92 | 1 | 1 | 1 | 4 | 0 | 1 | 1 | 0 | 0 | 0.6 |  | 0 | 2 | 92852269 | 1 | 0 | 112 | 0 | 0 | 0 | 0 | 0 | 0 | 0 | 0 | 0 | 0 | 0 | 0 | 0 | 0 | 0 | 0 | 0 | 0 | 0 | 0 | 0 | 0 |  | 0 | 0 | 12.6 | 89.68 | 9.04 | 9.92 | 5.42 | 0 | 1134 | 0 | 0 | 0 | 1134 | 0 | 0 | 0
95 | 92851485 | 92852255 | 49526492 | 1 | 1 | 1 | 3 | 01.7.19.04-0031 | ФССЦ-2001, 01.7.19.04-0031, приказ Минстроя России № 876/пр от 26.12.2019 | Прокладки резиновые (пластина техническая прессованная) | 1346 | 1009 | кг | кг | 1 | 0 | 497341279 | 1.63 | 229.05 | 0 | 0 | 0 | 23.09 | 0 | 0 | 0 | 9.92 | 1 | 1 | 1 | 4 | 0 | 1 | 1 | 0 | 0 | 1.63 |  | 0 | 2 | 92852270 | 1 | 0 | 113 | 0 | 0 | 0 | 0 | 0 | 0 | 0 | 0 | 0 | 0 | 0 | 0 | 0 | 0 | 0 | 0 | 0 | 0 | 0 | 0 | 0 | 0 |  | 0 | 0 | 34.23 | 229.05 | 23.09 | 9.92 | 37.64 | 0 | 7839 | 0 | 0 | 0 | 7839 | 0 | 0 | 0
95 | 92851485 | 92852255 | 0 | 1 | 1 | 1 | 3 | Прайс |  | Клапан противопожарный. Гермик- Ду-3-Н-1150х500-1*ф-МВ220-ВН-КК-РОН110-МРЗ-0, 000 "ВЕЗА" | 1371 | 1013 | ШТ | ШТ | 1 | 0 | 2044474129 | 1 | 17336 | 0 | 0 | 0 | 18230.89 | 0 | 0 | 0 | 9.92 | 1 | 1 | 1 | 0 | 0 | 0 | 1 | 0 | 0 | 1 |  | 0 | 1 | -1 | 0 | 0 |  | 0 | 0 | 0 | 0 | 0 | 0 | 0 | 0 | 0 | 0 | 0 | 0 | 0 | 0 | 0 | 0 | 0 | 0 | 0 | 0 | 0 | 0 |  | 0 | 0 | 21 | 17336 | 18230.89 | 9.92 | 18230.89 | 0 | 3797850 | 0 | 0 | 0 | 3797850 | 0 | 0 | 0
97 | 92851485 | 92852273 | 49510721 | 70 | 1 | 1 | 1 | 1-100-33 |  | Затраты труда рабочих (Средний разряд - 3,3) | 1191 | 1013 | чел.-ч. | чел.-ч. | 1 | 0 | -1759674247 | 3.6015 | 0 | 0 | 0 | 397.37 | 0 | 0 | 0 | 8.86 | 1 | 1 | 1 | 44.85 | 4 | 0 | 1 | 1 | 0 | 0 | 3.43 | )*1,05 | 1 | 2 | 92852282 | 1 | 0 | 115 | 0 | 0 | 0 | 0 | 0 | 0 | 0 | 0 | 0 | 0 | 0 | 0 | 0 | 0 | 0 | 0 | 0 | 0 | 0 | 0 | 0 | 0 | 1363 | 3.6015 | 0 | 3.6015 | 397.37 | 8.86 | 44.85 | 31.91 | 0 | 0 | 0 | 0 | 1430 | 1430 | 0 | 0 | 0
97 | 92851485 | 92852273 | 49510905 | 70 | 1 | 1 | 1 | 4-100-00 |  | Затраты труда машинистов | 1191 | 1013 | чел.-ч. | чел.-ч. | 1 | 0 | -1417349443 | 0.0525 | 0 | 0 | 0 | 0 | 0 | 0 | 0 | 0 | 1 | 1 | 44.85 | 1 | 4 | 0 | 1 | 1 | 0 | 0 | 0.05 | )*1,05 | 2 | 2 | 92852283 | 1 | 0 | 116 | 0 | 0 | 0 | 0 | 0 | 0 | 0 | 0 | 0 | 0 | 0 | 0 | 0 | 0 | 0 | 0 | 0 | 0 | 0 | 0 | 0 | 0 |  | 0 | 0 | 0.0525 | 0 | 0 | 1 | 0 | 0 | 0 | 0 | 0 | 0 | 0 | 0 | 0 | 0
97 | 92851485 | 92852273 | 49672573 | 1 | 1 | 1 | 2 | 91.05.05-015 | ФСЭМ-2001, 91.05.05-015 , приказ Минстроя России № 876/пр от 26.12.2019 | Краны на автомобильном ходу, грузоподъемность 16 т | 1367 | 1011 | маш.-ч. | маш.-ч. | 1 | 0 | -430484415 | 0.021 | 0 | 1814.09 | 605.48 | 0 | 0 | 115.4 | 13.5 | 0 | 1 | 15.72 | 44.85 | 1 | 4 | 0 | 1 | 1 | 0 | 0 | 0.02 | )*1,05 | 0 | 2 | 92852284 | 1 | 0 | 117 | 0 | 0 | 0 | 0 | 0 | 0 | 0 | 0 | 0 | 0 | 0 | 0 | 0 | 0 | 0 | 0 | 0 | 0 | 0 | 0 | 0 | 0 |  | 0 | 0 | 0.021 | 1814.09 | 115.4 | 15.72 | 2.43 | 0.28 | 0 | 38 | 13 | 0 | 38 | 0 | 0 | 0
97 | 92851485 | 92852273 | 49672695 | 1 | 1 | 1 | 2 | 91.06.03-047 | ФСЭМ-2001, 91.06.03-047 , приказ Минстроя России № 876/пр от 26.12.2019 | Лебедки ручные и рычажные тяговым усилием 31,39 кН (3,2 т) | 1367 | 1011 | маш.-ч. | маш.-ч. | 1 | 0 | 1063590936 | 0.903 | 0 | 49.05 | 0 | 0 | 0 | 3.12 | 0 | 0 | 1 | 15.72 | 44.85 | 1 | 4 | 0 | 1 | 1 | 0 | 0 | 0.86 | )*1,05 | 0 | 2 | 92852285 | 1 | 0 | 118 | 0 | 0 | 0 | 0 | 0 | 0 | 0 | 0 | 0 | 0 | 0 | 0 | 0 | 0 | 0 | 0 | 0 | 0 | 0 | 0 | 0 | 0 |  | 0 | 0 | 0.903 | 49.05 | 3.12 | 15.72 | 2.81 | 0 | 0 | 44 | 0 | 0 | 44 | 0 | 0 | 0
97 | 92851485 | 92852273 | 49673503 | 1 | 1 | 1 | 2 | 91.14.02-001 | ФСЭМ-2001, 91.14.02-001 , приказ Минстроя России № 876/пр от 26.12.2019 | Автомобили бортовые, грузоподъемность до 5 т | 1367 | 1011 | маш.-ч. | маш.-ч. | 1 | 0 | 509054691 | 0.0315 | 0 | 1032.96 | 520.26 | 0 | 0 | 65.71 | 11.6 | 0 | 1 | 15.72 | 44.85 | 1 | 4 | 0 | 1 | 1 | 0 | 0 | 0.03 | )*1,05 | 0 | 2 | 92852286 | 1 | 0 | 119 | 0 | 0 | 0 | 0 | 0 | 0 | 0 | 0 | 0 | 0 | 0 | 0 | 0 | 0 | 0 | 0 | 0 | 0 | 0 | 0 | 0 | 0 |  | 0 | 0 | 0.0315 | 1032.96 | 65.71 | 15.72 | 2.07 | 0.37 | 0 | 33 | 16 | 0 | 33 | 0 | 0 | 0
97 | 92851485 | 92852273 | 49525488 | 1 | 1 | 1 | 3 | 01.7.15.03-0042 | ФССЦ-2001, 01.7.15.03-0042, приказ Минстроя России № 876/пр от 26.12.2019 | Болты с гайками и шайбами строительные | 1346 | 1009 | кг | кг | 1 | 0 | -1864341761 | 1.7 | 89.68 | 0 | 0 | 0 | 9.04 | 0 | 0 | 0 | 9.92 | 1 | 1 | 1 | 4 | 0 | 1 | 1 | 0 | 0 | 1.7 |  | 0 | 2 | 92852287 | 1 | 0 | 120 | 0 | 0 | 0 | 0 | 0 | 0 | 0 | 0 | 0 | 0 | 0 | 0 | 0 | 0 | 0 | 0 | 0 | 0 | 0 | 0 | 0 | 0 |  | 0 | 0 | 1.7 | 89.68 | 9.04 | 9.92 | 15.37 | 0 | 153 | 0 | 0 | 0 | 153 | 0 | 0 | 0
97 | 92851485 | 92852273 | 49526492 | 1 | 1 | 1 | 3 | 01.7.19.04-0031 | ФССЦ-2001, 01.7.19.04-0031, приказ Минстроя России № 876/пр от 26.12.2019 | Прокладки резиновые (пластина техническая прессованная) | 1346 | 1009 | кг | кг | 1 | 0 | 497341279 | 2.24 | 229.05 | 0 | 0 | 0 | 23.09 | 0 | 0 | 0 | 9.92 | 1 | 1 | 1 | 4 | 0 | 1 | 1 | 0 | 0 | 2.24 |  | 0 | 2 | 92852288 | 1 | 0 | 121 | 0 | 0 | 0 | 0 | 0 | 0 | 0 | 0 | 0 | 0 | 0 | 0 | 0 | 0 | 0 | 0 | 0 | 0 | 0 | 0 | 0 | 0 |  | 0 | 0 | 2.24 | 229.05 | 23.09 | 9.92 | 51.72 | 0 | 513 | 0 | 0 | 0 | 513 | 0 | 0 | 0
97 | 92851485 | 92852273 | 0 | 1 | 1 | 1 | 3 | Прайс |  | Клапан противопожарный обратный ПРОК-2-Н-1150х650-0, 000 "ВЕЗА" | 1371 | 1013 | ШТ | ШТ | 1 | 0 | -9715745 | 1 | 31471 | 0 | 0 | 0 | 33095.53 | 0 | 0 | 0 | 9.92 | 1 | 1 | 1 | 0 | 0 | 0 | 1 | 0 | 0 | 1 |  | 0 | 1 | -1 | 0 | 0 |  | 0 | 0 | 0 | 0 | 0 | 0 | 0 | 0 | 0 | 0 | 0 | 0 | 0 | 0 | 0 | 0 | 0 | 0 | 0 | 0 | 0 | 0 |  | 0 | 0 | 1 | 31471 | 33095.53 | 9.92 | 33095.53 | 0 | 328308 | 0 | 0 | 0 | 328308 | 0 | 0 | 0
99 | 92851485 | 92852291 | 49510719 | 70 | 1 | 1 | 1 | 1-100-32 |  | Затраты труда рабочих (Средний разряд - 3,2) | 1191 | 1013 | чел.-ч. | чел.-ч. | 1 | 0 | 784619160 | 71.715 | 0 | 0 | 0 | 391.99 | 0 | 0 | 0 | 8.74 | 1 | 1 | 1 | 44.85 | 4 | 0 | 1 | 1 | 0 | 0 | 68.3 | )*1,05 | 1 | 2 | 92852309 | 1 | 0 | 123 | 0 | 0 | 0 | 0 | 0 | 0 | 0 | 0 | 0 | 0 | 0 | 0 | 0 | 0 | 0 | 0 | 0 | 0 | 0 | 0 | 0 | 0 | 63794 | 170.8825 | 0 | 170.8825 | 391.99 | 8.74 | 44.85 | 626.79 | 0 | 0 | 0 | 0 | 66986 | 66986 | 0 | 0 | 0
99 | 92851485 | 92852291 | 49510905 | 70 | 1 | 1 | 1 | 4-100-00 |  | Затраты труда машинистов | 1191 | 1013 | чел.-ч. | чел.-ч. | 1 | 0 | -1417349443 | 0.7245 | 0 | 0 | 0 | 0 | 0 | 0 | 0 | 0 | 1 | 1 | 44.85 | 1 | 4 | 0 | 1 | 1 | 0 | 0 | 0.69 | )*1,05 | 2 | 2 | 92852310 | 1 | 0 | 124 | 0 | 0 | 0 | 0 | 0 | 0 | 0 | 0 | 0 | 0 | 0 | 0 | 0 | 0 | 0 | 0 | 0 | 0 | 0 | 0 | 0 | 0 |  | 0 | 0 | 1.7263 | 0 | 0 | 1 | 0 | 0 | 0 | 0 | 0 | 0 | 0 | 0 | 0 | 0
99 | 92851485 | 92852291 | 49672573 | 1 | 1 | 1 | 2 | 91.05.05-015 | ФСЭМ-2001, 91.05.05-015 , приказ Минстроя России № 876/пр от 26.12.2019 | Краны на автомобильном ходу, грузоподъемность 16 т | 1367 | 1011 | маш.-ч. | маш.-ч. | 1 | 0 | -430484415 | 0.294 | 0 | 1814.09 | 605.48 | 0 | 0 | 115.4 | 13.5 | 0 | 1 | 15.72 | 44.85 | 1 | 4 | 0 | 1 | 1 | 0 | 0 | 0.28 | )*1,05 | 0 | 2 | 92852311 | 1 | 0 | 125 | 0 | 0 | 0 | 0 | 0 | 0 | 0 | 0 | 0 | 0 | 0 | 0 | 0 | 0 | 0 | 0 | 0 | 0 | 0 | 0 | 0 | 0 |  | 0 | 0 | 0.70054 | 1814.09 | 115.4 | 15.72 | 33.93 | 3.97 | 0 | 1271 | 424 | 0 | 1271 | 0 | 0 | 0
99 | 92851485 | 92852291 | 49672695 | 1 | 1 | 1 | 2 | 91.06.03-047 | ФСЭМ-2001, 91.06.03-047 , приказ Минстроя России № 876/пр от 26.12.2019 | Лебедки ручные и рычажные тяговым усилием 31,39 кН (3,2 т) | 1367 | 1011 | маш.-ч. | маш.-ч. | 1 | 0 | 1063590936 | 10.5525 | 0 | 49.05 | 0 | 0 | 0 | 3.12 | 0 | 0 | 1 | 15.72 | 44.85 | 1 | 4 | 0 | 1 | 1 | 0 | 0 | 10.05 | )*1,05 | 0 | 2 | 92852312 | 1 | 0 | 126 | 0 | 0 | 0 | 0 | 0 | 0 | 0 | 0 | 0 | 0 | 0 | 0 | 0 | 0 | 0 | 0 | 0 | 0 | 0 | 0 | 0 | 0 |  | 0 | 0 | 25.1445 | 49.05 | 3.12 | 15.72 | 32.93 | 0 | 0 | 1232 | 0 | 0 | 1232 | 0 | 0 | 0
99 | 92851485 | 92852291 | 49672703 | 1 | 1 | 1 | 2 | 91.06.03-055 | ФСЭМ-2001, 91.06.03-055 , приказ Минстроя России № 876/пр от 26.12.2019 | Лебедки электрические тяговым усилием 19,62 кН (2 т) | 1367 | 1011 | маш.-ч. | маш.-ч. | 1 | 0 | -1424865896 | 0.1575 | 0 | 104.7 | 0 | 0 | 0 | 6.66 | 0 | 0 | 1 | 15.72 | 44.85 | 1 | 4 | 0 | 1 | 1 | 0 | 0 | 0.15 | )*1,05 | 0 | 2 | 92852313 | 1 | 0 | 127 | 0 | 0 | 0 | 0 | 0 | 0 | 0 | 0 | 0 | 0 | 0 | 0 | 0 | 0 | 0 | 0 | 0 | 0 | 0 | 0 | 0 | 0 |  | 0 | 0 | 0.37529 | 104.7 | 6.66 | 15.72 | 1.05 | 0 | 0 | 39 | 0 | 0 | 39 | 0 | 0 | 0
99 | 92851485 | 92852291 | 49673503 | 1 | 1 | 1 | 2 | 91.14.02-001 | ФСЭМ-2001, 91.14.02-001 , приказ Минстроя России № 876/пр от 26.12.2019 | Автомобили бортовые, грузоподъемность до 5 т | 1367 | 1011 | маш.-ч. | маш.-ч. | 1 | 0 | 509054691 | 0.4305 | 0 | 1032.96 | 520.26 | 0 | 0 | 65.71 | 11.6 | 0 | 1 | 15.72 | 44.85 | 1 | 4 | 0 | 1 | 1 | 0 | 0 | 0.41 | )*1,05 | 0 | 2 | 92852314 | 1 | 0 | 128 | 0 | 0 | 0 | 0 | 0 | 0 | 0 | 0 | 0 | 0 | 0 | 0 | 0 | 0 | 0 | 0 | 0 | 0 | 0 | 0 | 0 | 0 |  | 0 | 0 | 1.0258 | 1032.96 | 65.71 | 15.72 | 28.29 | 5 | 0 | 1060 | 533 | 0 | 1060 | 0 | 0 | 0
99 | 92851485 | 92852291 | 49673715 | 1 | 1 | 1 | 2 | 91.17.04-233 | ФСЭМ-2001, 91.17.04-233 , приказ Минстроя России № 876/пр от 26.12.2019 | Установки для сварки ручной дуговой (постоянного тока) | 1367 | 1011 | маш.-ч. | маш.-ч. | 1 | 0 | 829370094 | 1.1865 | 0 | 127.33 | 0 | 0 | 0 | 8.1 | 0 | 0 | 1 | 15.72 | 44.85 | 1 | 4 | 0 | 1 | 1 | 0 | 0 | 1.13 | )*1,05 | 0 | 2 | 92852315 | 1 | 0 | 129 | 0 | 0 | 0 | 0 | 0 | 0 | 0 | 0 | 0 | 0 | 0 | 0 | 0 | 0 | 0 | 0 | 0 | 0 | 0 | 0 | 0 | 0 |  | 0 | 0 | 2.8272 | 127.33 | 8.1 | 15.72 | 9.61 | 0 | 0 | 359 | 0 | 0 | 359 | 0 | 0 | 0
99 | 92851485 | 92852291 | 49521144 | 1 | 1 | 1 | 3 | 01.1.01.09-0026 | ФССЦ-2001, 01.1.01.09-0026, приказ Минстроя России № 876/пр от 26.12.2019 | Шнур асбестовый общего назначения ШАОН, диаметр 8-10 мм | 1348 | 1009 | т | т | 1000 | 0 | -847628873 | 0.0011 | 262870.08 | 0 | 0 | 0 | 26499 | 0 | 0 | 0 | 9.92 | 1 | 1 | 1 | 4 | 0 | 1 | 1 | 0 | 0 | 0.0011 |  | 0 | 2 | 92852316 | 1 | 0 | 130 | 0 | 0 | 0 | 0 | 0 | 0 | 0 | 0 | 0 | 0 | 0 | 0 | 0 | 0 | 0 | 0 | 0 | 0 | 0 | 0 | 0 | 0 |  | 0 | 0 | 0.0026211 | 262870.08 | 26499 | 9.92 | 29.15 | 0 | 689 | 0 | 0 | 0 | 689 | 0 | 0 | 0
99 | 92851485 | 92852291 | 49524301 | 1 | 1 | 1 | 3 | 01.7.11.07-0045 | ФССЦ-2001, 01.7.11.07-0045, приказ Минстроя России № 876/пр от 26.12.2019 | Электроды сварочные Э42А, диаметр 5 мм | 1348 | 1009 | т | т | 1000 | 0 | 1824693337 | 0.00033 | 102791.04 | 0 | 0 | 0 | 10362 | 0 | 0 | 0 | 9.92 | 1 | 1 | 1 | 4 | 0 | 1 | 1 | 0 | 0 | 0.00033 |  | 0 | 2 | 92852317 | 1 | 0 | 131 | 0 | 0 | 0 | 0 | 0 | 0 | 0 | 0 | 0 | 0 | 0 | 0 | 0 | 0 | 0 | 0 | 0 | 0 | 0 | 0 | 0 | 0 |  | 0 | 0 | 0.0007863 | 102791.04 | 10362 | 9.92 | 3.42 | 0 | 81 | 0 | 0 | 0 | 81 | 0 | 0 | 0
99 | 92851485 | 92852291 | 49525488 | 1 | 1 | 1 | 3 | 01.7.15.03-0042 | ФССЦ-2001, 01.7.15.03-0042, приказ Минстроя России № 876/пр от 26.12.2019 | Болты с гайками и шайбами строительные | 1346 | 1009 | кг | кг | 1 | 0 | -1864341761 | 9.8 | 89.68 | 0 | 0 | 0 | 9.04 | 0 | 0 | 0 | 9.92 | 1 | 1 | 1 | 4 | 0 | 1 | 1 | 0 | 0 | 9.8 |  | 0 | 2 | 92852318 | 1 | 0 | 132 | 0 | 0 | 0 | 0 | 0 | 0 | 0 | 0 | 0 | 0 | 0 | 0 | 0 | 0 | 0 | 0 | 0 | 0 | 0 | 0 | 0 | 0 |  | 0 | 0 | 23.3514 | 89.68 | 9.04 | 9.92 | 88.59 | 0 | 2102 | 0 | 0 | 0 | 2102 | 0 | 0 | 0
99 | 92851485 | 92852291 | 49526492 | 1 | 1 | 1 | 3 | 01.7.19.04-0031 | ФССЦ-2001, 01.7.19.04-0031, приказ Минстроя России № 876/пр от 26.12.2019 | Прокладки резиновые (пластина техническая прессованная) | 1346 | 1009 | кг | кг | 1 | 0 | 497341279 | 9.91 | 229.05 | 0 | 0 | 0 | 23.09 | 0 | 0 | 0 | 9.92 | 1 | 1 | 1 | 4 | 0 | 1 | 1 | 0 | 0 | 9.91 |  | 0 | 2 | 92852319 | 1 | 0 | 133 | 0 | 0 | 0 | 0 | 0 | 0 | 0 | 0 | 0 | 0 | 0 | 0 | 0 | 0 | 0 | 0 | 0 | 0 | 0 | 0 | 0 | 0 |  | 0 | 0 | 23.6135 | 229.05 | 23.09 | 9.92 | 228.82 | 0 | 5408 | 0 | 0 | 0 | 5408 | 0 | 0 | 0
99 | 92851485 | 92852291 | 49541424 | 1 | 1 | 1 | 3 | 08.1.02.17-0131 | ФССЦ-2001, 08.1.02.17-0131, приказ Минстроя России № 876/пр от 26.12.2019 | Сетка стальная плетеная из оцинкованной проволоки с квадратной ячейкой, диаметр проволоки 1,2 мм | 1327 | 1005 | м2 | м2 | 1 | 0 | -1409393109 | 0.54558 | 346.11 | 0 | 0 | 0 | 34.89 | 0 | 0 | 0 | 9.92 | 1 | 1 | 1 | 0 | 0 | 0 | 0 | 0 | 0 | 0.54558 |  | 0 | 1 | -1 | 0 | 0 |  | 0 | 0 | 0 | 0 | 0 | 0 | 0 | 0 | 0 | 0 | 0 | 0 | 0 | 0 | 0 | 0 | 0 | 0 | 0 | 0 | 0 | 0 |  | 0 | 0 | 1.3 | 346.11 | 34.89 | 9.92 | 19.04 | 0 | 450 | 0 | 0 | 0 | 450 | 0 | 0 | 0
99 | 92851485 | 92852291 | 49555131 | 1 | 1 | 1 | 3 | 14.5.04.03-0002 | ФССЦ-2001, 14.5.04.03-0002, приказ Минстроя России № 876/пр от 26.12.2019 | Мастика герметизирующая нетвердеющая из синтетического каучука, для заполнения и герметизации швов стеклянного ограждения теплиц | 1348 | 1009 | т | т | 1000 | 0 | -364749507 | 0.00167 | 170455.36 | 0 | 0 | 0 | 17183 | 0 | 0 | 0 | 9.92 | 1 | 1 | 1 | 4 | 0 | 1 | 1 | 0 | 0 | 0.00167 |  | 0 | 2 | 92852321 | 1 | 0 | 135 | 0 | 0 | 0 | 0 | 0 | 0 | 0 | 0 | 0 | 0 | 0 | 0 | 0 | 0 | 0 | 0 | 0 | 0 | 0 | 0 | 0 | 0 |  | 0 | 0 | 0.0039793 | 170455.36 | 17183 | 9.92 | 28.7 | 0 | 678 | 0 | 0 | 0 | 678 | 0 | 0 | 0
99 | 92851485 | 92852291 | 49564238 | 1 | 1 | 1 | 3 | 19.1.01.03-0043 | ФССЦ-2001, 19.1.01.03-0043, приказ Минстроя России № 876/пр от 26.12.2019 | Воздуховоды из оцинкованной стали с шиной и уголками толщиной: 0,8 мм, периметром 3600 мм | 1327 | 1005 | м2 | м2 | 1 | 0 | 679961038 | 96.693 | 1499.01 | 0 | 0 | 0 | 151.11 | 0 | 0 | 0 | 9.92 | 1 | 1 | 1 | 0 | 0 | 0 | 1 | 0 | 0 | 96.693 |  | 0 | 1 | -1 | 0 | 0 |  | 0 | 0 | 0 | 0 | 0 | 0 | 0 | 0 | 0 | 0 | 0 | 0 | 0 | 0 | 0 | 0 | 0 | 0 | 0 | 0 | 0 | 0 |  | 0 | 0 | 230.4 | 1499.01 | 151.11 | 9.92 | 14611.27 | 0 | 345370 | 0 | 0 | 0 | 345370 | 0 | 0 | 0
99 | 92851485 | 92852291 | 49564546 | 1 | 1 | 1 | 3 | 19.1.01.09-0023 | ФССЦ-2001, 19.1.01.09-0023, приказ Минстроя России № 876/пр от 26.12.2019 | Изделия фасонные для воздуховодов из оцинкованной стали с шиной и уголками, толщина 0,8 мм, периметр 3600 мм | 1327 | 1005 | м2 | м2 | 1 | 0 | 772224834 | 3.307 | 1982.02 | 0 | 0 | 0 | 199.8 | 0 | 0 | 0 | 9.92 | 1 | 1 | 1 | 0 | 0 | 0 | 1 | 0 | 0 | 3.307 |  | 0 | 1 | -1 | 0 | 0 |  | 0 | 0 | 0 | 0 | 0 | 0 | 0 | 0 | 0 | 0 | 0 | 0 | 0 | 0 | 0 | 0 | 0 | 0 | 0 | 0 | 0 | 0 |  | 0 | 0 | 7.88 | 1982.02 | 199.8 | 9.92 | 660.75 | 0 | 15618 | 0 | 0 | 0 | 15618 | 0 | 0 | 0
99 | 92851485 | 92852291 | 49564577 | 1 | 1 | 1 | 3 | 19.1.01.11-0012 | ФССЦ-2001, 19.1.01.11-0012, приказ Минстроя России № 876/пр от 26.12.2019 | Крепления (тяги) для воздуховодов | 1348 | 1009 | т | т | 1000 | 0 | -1486911088 | 0.050361 | 301553.72 | 0 | 0 | 0 | 30398.56 | 0 | 0 | 0 | 9.92 | 1 | 1 | 1 | 0 | 1 | 0 | 1 | 0 | 0 | 0.050361 |  | 0 | 1 | -1 | 0 | 0 |  | 0 | 0 | 0 | 0 | 0 | 0 | 0 | 0 | 0 | 0 | 0 | 0 | 0 | 0 | 0 | 0 | 0 | 0 | 0 | 0 | 0 | 0 |  | 0 | 0 | 0.12 | 301553.72 | 30398.56 | 9.92 | 1530.9 | 0 | 36186 | 0 | 0 | 0 | 36186 | 0 | 0 | 0
99 | 92851485 | 92852291 | 0 | 1 | 1 | 1 | 3 | Прайс |  | Компенсатор линейных расширений СОМ 560-КАНАЛ-115*65-Ц, 000 "ВЕЗА" | 1371 | 1013 | ШТ | ШТ | 1 | 0 | -1791500142 | 4.1967 | 11412.23 | 0 | 0 | 0 | 12001.33 | 0 | 0 | 0 | 9.92 | 1 | 1 | 1 | 0 | 0 | 0 | 0 | 0 | 0 | 4.1967 |  | 0 | 1 | -1 | 0 | 0 |  | 0 | 0 | 0 | 0 | 0 | 0 | 0 | 0 | 0 | 0 | 0 | 0 | 0 | 0 | 0 | 0 | 0 | 0 | 0 | 0 | 0 | 0 |  | 0 | 0 | 10 | 11412.23 | 12001.33 | 9.92 | 50366.5 | 0 | 1190530 | 0 | 0 | 0 | 1190530 | 0 | 0 | 0
105 | 92851485 | 92852331 | 49510719 | 70 | 1 | 1 | 1 | 1-100-32 |  | Затраты труда рабочих (Средний разряд - 3,2) | 1191 | 1013 | чел.-ч. | чел.-ч. | 1 | 0 | 784619160 | 65.52 | 0 | 0 | 0 | 391.99 | 0 | 0 | 0 | 8.74 | 1 | 1 | 1 | 44.85 | 4 | 0 | 1 | 1 | 0 | 0 | 62.4 | )*1,05 | 1 | 2 | 92852345 | 1 | 0 | 140 | 0 | 0 | 0 | 0 | 0 | 0 | 0 | 0 | 0 | 0 | 0 | 0 | 0 | 0 | 0 | 0 | 0 | 0 | 0 | 0 | 0 | 0 | 1536 | 4.1147 | 0 | 4.1147 | 391.99 | 8.74 | 44.85 | 572.65 | 0 | 0 | 0 | 0 | 1613 | 1613 | 0 | 0 | 0
105 | 92851485 | 92852331 | 49510905 | 70 | 1 | 1 | 1 | 4-100-00 |  | Затраты труда машинистов | 1191 | 1013 | чел.-ч. | чел.-ч. | 1 | 0 | -1417349443 | 0.693 | 0 | 0 | 0 | 0 | 0 | 0 | 0 | 0 | 1 | 1 | 44.85 | 1 | 4 | 0 | 1 | 1 | 0 | 0 | 0.66 | )*1,05 | 2 | 2 | 92852346 | 1 | 0 | 141 | 0 | 0 | 0 | 0 | 0 | 0 | 0 | 0 | 0 | 0 | 0 | 0 | 0 | 0 | 0 | 0 | 0 | 0 | 0 | 0 | 0 | 0 |  | 0 | 0 | 0.04352 | 0 | 0 | 1 | 0 | 0 | 0 | 0 | 0 | 0 | 0 | 0 | 0 | 0
105 | 92851485 | 92852331 | 49672573 | 1 | 1 | 1 | 2 | 91.05.05-015 | ФСЭМ-2001, 91.05.05-015 , приказ Минстроя России № 876/пр от 26.12.2019 | Краны на автомобильном ходу, грузоподъемность 16 т | 1367 | 1011 | маш.-ч. | маш.-ч. | 1 | 0 | -430484415 | 0.2835 | 0 | 1814.09 | 605.48 | 0 | 0 | 115.4 | 13.5 | 0 | 1 | 15.72 | 44.85 | 1 | 4 | 0 | 1 | 1 | 0 | 0 | 0.27 | )*1,05 | 0 | 2 | 92852347 | 1 | 0 | 142 | 0 | 0 | 0 | 0 | 0 | 0 | 0 | 0 | 0 | 0 | 0 | 0 | 0 | 0 | 0 | 0 | 0 | 0 | 0 | 0 | 0 | 0 |  | 0 | 0 | 0.017804 | 1814.09 | 115.4 | 15.72 | 32.72 | 3.83 | 0 | 32 | 11 | 0 | 32 | 0 | 0 | 0
105 | 92851485 | 92852331 | 49672695 | 1 | 1 | 1 | 2 | 91.06.03-047 | ФСЭМ-2001, 91.06.03-047 , приказ Минстроя России № 876/пр от 26.12.2019 | Лебедки ручные и рычажные тяговым усилием 31,39 кН (3,2 т) | 1367 | 1011 | маш.-ч. | маш.-ч. | 1 | 0 | 1063590936 | 9.1245 | 0 | 49.05 | 0 | 0 | 0 | 3.12 | 0 | 0 | 1 | 15.72 | 44.85 | 1 | 4 | 0 | 1 | 1 | 0 | 0 | 8.69 | )*1,05 | 0 | 2 | 92852348 | 1 | 0 | 143 | 0 | 0 | 0 | 0 | 0 | 0 | 0 | 0 | 0 | 0 | 0 | 0 | 0 | 0 | 0 | 0 | 0 | 0 | 0 | 0 | 0 | 0 |  | 0 | 0 | 0.57302 | 49.05 | 3.12 | 15.72 | 28.47 | 0 | 0 | 28 | 0 | 0 | 28 | 0 | 0 | 0
105 | 92851485 | 92852331 | 49672703 | 1 | 1 | 1 | 2 | 91.06.03-055 | ФСЭМ-2001, 91.06.03-055 , приказ Минстроя России № 876/пр от 26.12.2019 | Лебедки электрические тяговым усилием 19,62 кН (2 т) | 1367 | 1011 | маш.-ч. | маш.-ч. | 1 | 0 | -1424865896 | 0.1575 | 0 | 104.7 | 0 | 0 | 0 | 6.66 | 0 | 0 | 1 | 15.72 | 44.85 | 1 | 4 | 0 | 1 | 1 | 0 | 0 | 0.15 | )*1,05 | 0 | 2 | 92852349 | 1 | 0 | 144 | 0 | 0 | 0 | 0 | 0 | 0 | 0 | 0 | 0 | 0 | 0 | 0 | 0 | 0 | 0 | 0 | 0 | 0 | 0 | 0 | 0 | 0 |  | 0 | 0 | 0.009891 | 104.7 | 6.66 | 15.72 | 1.05 | 0 | 0 | 1 | 0 | 0 | 1 | 0 | 0 | 0
105 | 92851485 | 92852331 | 49673503 | 1 | 1 | 1 | 2 | 91.14.02-001 | ФСЭМ-2001, 91.14.02-001 , приказ Минстроя России № 876/пр от 26.12.2019 | Автомобили бортовые, грузоподъемность до 5 т | 1367 | 1011 | маш.-ч. | маш.-ч. | 1 | 0 | 509054691 | 0.4095 | 0 | 1032.96 | 520.26 | 0 | 0 | 65.71 | 11.6 | 0 | 1 | 15.72 | 44.85 | 1 | 4 | 0 | 1 | 1 | 0 | 0 | 0.39 | )*1,05 | 0 | 2 | 92852350 | 1 | 0 | 145 | 0 | 0 | 0 | 0 | 0 | 0 | 0 | 0 | 0 | 0 | 0 | 0 | 0 | 0 | 0 | 0 | 0 | 0 | 0 | 0 | 0 | 0 |  | 0 | 0 | 0.025717 | 1032.96 | 65.71 | 15.72 | 26.91 | 4.75 | 0 | 27 | 13 | 0 | 27 | 0 | 0 | 0
105 | 92851485 | 92852331 | 49673715 | 1 | 1 | 1 | 2 | 91.17.04-233 | ФСЭМ-2001, 91.17.04-233 , приказ Минстроя России № 876/пр от 26.12.2019 | Установки для сварки ручной дуговой (постоянного тока) | 1367 | 1011 | маш.-ч. | маш.-ч. | 1 | 0 | 829370094 | 1.0395 | 0 | 127.33 | 0 | 0 | 0 | 8.1 | 0 | 0 | 1 | 15.72 | 44.85 | 1 | 4 | 0 | 1 | 1 | 0 | 0 | 0.99 | )*1,05 | 0 | 2 | 92852351 | 1 | 0 | 146 | 0 | 0 | 0 | 0 | 0 | 0 | 0 | 0 | 0 | 0 | 0 | 0 | 0 | 0 | 0 | 0 | 0 | 0 | 0 | 0 | 0 | 0 |  | 0 | 0 | 0.065281 | 127.33 | 8.1 | 15.72 | 8.42 | 0 | 0 | 8 | 0 | 0 | 8 | 0 | 0 | 0
105 | 92851485 | 92852331 | 49521144 | 1 | 1 | 1 | 3 | 01.1.01.09-0026 | ФССЦ-2001, 01.1.01.09-0026, приказ Минстроя России № 876/пр от 26.12.2019 | Шнур асбестовый общего назначения ШАОН, диаметр 8-10 мм | 1348 | 1009 | т | т | 1000 | 0 | -847628873 | 0.0011 | 262870.08 | 0 | 0 | 0 | 26499 | 0 | 0 | 0 | 9.92 | 1 | 1 | 1 | 4 | 0 | 1 | 1 | 0 | 0 | 0.0011 |  | 0 | 2 | 92852352 | 1 | 0 | 147 | 0 | 0 | 0 | 0 | 0 | 0 | 0 | 0 | 0 | 0 | 0 | 0 | 0 | 0 | 0 | 0 | 0 | 0 | 0 | 0 | 0 | 0 |  | 0 | 0 | 6.91e-05 | 262870.08 | 26499 | 9.92 | 29.15 | 0 | 18 | 0 | 0 | 0 | 18 | 0 | 0 | 0
105 | 92851485 | 92852331 | 49524301 | 1 | 1 | 1 | 3 | 01.7.11.07-0045 | ФССЦ-2001, 01.7.11.07-0045, приказ Минстроя России № 876/пр от 26.12.2019 | Электроды сварочные Э42А, диаметр 5 мм | 1348 | 1009 | т | т | 1000 | 0 | 1824693337 | 0.00029 | 102791.04 | 0 | 0 | 0 | 10362 | 0 | 0 | 0 | 9.92 | 1 | 1 | 1 | 4 | 0 | 1 | 1 | 0 | 0 | 0.00029 |  | 0 | 2 | 92852353 | 1 | 0 | 148 | 0 | 0 | 0 | 0 | 0 | 0 | 0 | 0 | 0 | 0 | 0 | 0 | 0 | 0 | 0 | 0 | 0 | 0 | 0 | 0 | 0 | 0 |  | 0 | 0 | 1.82e-05 | 102791.04 | 10362 | 9.92 | 3 | 0 | 2 | 0 | 0 | 0 | 2 | 0 | 0 | 0
105 | 92851485 | 92852331 | 49525488 | 1 | 1 | 1 | 3 | 01.7.15.03-0042 | ФССЦ-2001, 01.7.15.03-0042, приказ Минстроя России № 876/пр от 26.12.2019 | Болты с гайками и шайбами строительные | 1346 | 1009 | кг | кг | 1 | 0 | -1864341761 | 7 | 89.68 | 0 | 0 | 0 | 9.04 | 0 | 0 | 0 | 9.92 | 1 | 1 | 1 | 4 | 0 | 1 | 1 | 0 | 0 | 7 |  | 0 | 2 | 92852354 | 1 | 0 | 149 | 0 | 0 | 0 | 0 | 0 | 0 | 0 | 0 | 0 | 0 | 0 | 0 | 0 | 0 | 0 | 0 | 0 | 0 | 0 | 0 | 0 | 0 |  | 0 | 0 | 0.4396 | 89.68 | 9.04 | 9.92 | 63.28 | 0 | 40 | 0 | 0 | 0 | 40 | 0 | 0 | 0
105 | 92851485 | 92852331 | 49526492 | 1 | 1 | 1 | 3 | 01.7.19.04-0031 | ФССЦ-2001, 01.7.19.04-0031, приказ Минстроя России № 876/пр от 26.12.2019 | Прокладки резиновые (пластина техническая прессованная) | 1346 | 1009 | кг | кг | 1 | 0 | 497341279 | 9.91 | 229.05 | 0 | 0 | 0 | 23.09 | 0 | 0 | 0 | 9.92 | 1 | 1 | 1 | 4 | 0 | 1 | 1 | 0 | 0 | 9.91 |  | 0 | 2 | 92852355 | 1 | 0 | 150 | 0 | 0 | 0 | 0 | 0 | 0 | 0 | 0 | 0 | 0 | 0 | 0 | 0 | 0 | 0 | 0 | 0 | 0 | 0 | 0 | 0 | 0 |  | 0 | 0 | 0.62235 | 229.05 | 23.09 | 9.92 | 228.82 | 0 | 143 | 0 | 0 | 0 | 143 | 0 | 0 | 0
105 | 92851485 | 92852331 | 49555131 | 1 | 1 | 1 | 3 | 14.5.04.03-0002 | ФССЦ-2001, 14.5.04.03-0002, приказ Минстроя России № 876/пр от 26.12.2019 | Мастика герметизирующая нетвердеющая из синтетического каучука, для заполнения и герметизации швов стеклянного ограждения теплиц | 1348 | 1009 | т | т | 1000 | 0 | -364749507 | 0.00167 | 170455.36 | 0 | 0 | 0 | 17183 | 0 | 0 | 0 | 9.92 | 1 | 1 | 1 | 4 | 0 | 1 | 1 | 0 | 0 | 0.00167 |  | 0 | 2 | 92852357 | 1 | 0 | 152 | 0 | 0 | 0 | 0 | 0 | 0 | 0 | 0 | 0 | 0 | 0 | 0 | 0 | 0 | 0 | 0 | 0 | 0 | 0 | 0 | 0 | 0 |  | 0 | 0 | 0.0001049 | 170455.36 | 17183 | 9.92 | 28.7 | 0 | 18 | 0 | 0 | 0 | 18 | 0 | 0 | 0
105 | 92851485 | 92852331 | 49564561 | 1 | 1 | 1 | 3 | 19.1.01.09-0038 | ФССЦ-2001, 19.1.01.09-0038, приказ Минстроя России № 876/пр от 26.12.2019 | Изделия фасонные для воздуховодов из оцинкованной стали с шиной и уголками, толщина 0,9 мм, периметр 4400 мм | 1327 | 1005 | м2 | м2 | 1 | 0 | -1176743817 | 100 | 2207.7 | 0 | 0 | 0 | 222.55 | 0 | 0 | 0 | 9.92 | 1 | 1 | 1 | 0 | 0 | 0 | 1 | 0 | 0 | 100 |  | 0 | 1 | -1 | 0 | 0 |  | 0 | 0 | 0 | 0 | 0 | 0 | 0 | 0 | 0 | 0 | 0 | 0 | 0 | 0 | 0 | 0 | 0 | 0 | 0 | 0 | 0 | 0 |  | 0 | 0 | 6.28 | 2207.7 | 222.55 | 9.92 | 22255 | 0 | 13866 | 0 | 0 | 0 | 13866 | 0 | 0 | 0
107 | 92851485 | 92852363 | 49510767 | 70 | 1 | 1 | 1 | 1-100-42 |  | Затраты труда рабочих (Средний разряд - 4,2) | 1191 | 1013 | чел.-ч. | чел.-ч. | 1 | 0 | -1936699058 | 5 | 0 | 0 | 0 | 444.91 | 0 | 0 | 0 | 9.92 | 1 | 1 | 1 | 44.85 | 4 | 0 | 1 | 1 | 0 | 0 | 5 |  | 1 | 2 | 92852371 | 1 | 0 | 157 | 0 | 0 | 0 | 0 | 0 | 0 | 0 | 0 | 0 | 0 | 0 | 0 | 0 | 0 | 0 | 0 | 0 | 0 | 0 | 0 | 0 | 0 | 5561 | 12.5 | 0 | 12.5 | 444.91 | 9.92 | 44.85 | 49.6 | 0 | 0 | 0 | 0 | 5563 | 5563 | 0 | 0 | 0
107 | 92851485 | 92852363 | 49510905 | 70 | 1 | 1 | 1 | 4-100-00 |  | Затраты труда машинистов | 1191 | 1013 | чел.-ч. | чел.-ч. | 1 | 0 | -1417349443 | 0.43 | 0 | 0 | 0 | 0 | 0 | 0 | 0 | 0 | 1 | 1 | 44.85 | 1 | 4 | 0 | 1 | 1 | 0 | 0 | 0.43 |  | 2 | 2 | 92852372 | 1 | 0 | 158 | 0 | 0 | 0 | 0 | 0 | 0 | 0 | 0 | 0 | 0 | 0 | 0 | 0 | 0 | 0 | 0 | 0 | 0 | 0 | 0 | 0 | 0 |  | 0 | 0 | 1.075 | 0 | 0 | 1 | 0 | 0 | 0 | 0 | 0 | 0 | 0 | 0 | 0 | 0
107 | 92851485 | 92852363 | 49673503 | 1 | 1 | 1 | 2 | 91.14.02-001 | ФСЭМ-2001, 91.14.02-001 , приказ Минстроя России № 876/пр от 26.12.2019 | Автомобили бортовые, грузоподъемность до 5 т | 1367 | 1011 | маш.-ч. | маш.-ч. | 1 | 0 | 509054691 | 0.43 | 0 | 1032.96 | 520.26 | 0 | 0 | 65.71 | 11.6 | 0 | 1 | 15.72 | 44.85 | 1 | 4 | 0 | 1 | 1 | 0 | 0 | 0.43 |  | 0 | 2 | 92852373 | 1 | 0 | 159 | 0 | 0 | 0 | 0 | 0 | 0 | 0 | 0 | 0 | 0 | 0 | 0 | 0 | 0 | 0 | 0 | 0 | 0 | 0 | 0 | 0 | 0 |  | 0 | 0 | 1.075 | 1032.96 | 65.71 | 15.72 | 28.26 | 4.99 | 0 | 1110 | 559 | 0 | 1110 | 0 | 0 | 0
107 | 92851485 | 92852363 | 49521440 | 1 | 1 | 1 | 3 | 01.2.03.04-0001 | ФССЦ-2001, 01.2.03.04-0001, приказ Минстроя России № 876/пр от 26.12.2019 | Маты битумные, толщина 30 мм (Огнезащита воздуюводов (EI 60) 6=20мм, ОгнеВент-Базальт-20-1Ф ТУ 5769-015-54737814-2008, 000 'КРОЗ”) | 1327 | 1005 | м2 | м2 | 1 | 0 | -336429810 | 11 | 223.2 | 0 | 0 | 0 | 22.5 | 0 | 0 | 0 | 9.92 | 1 | 1 | 1 | 0 | 0 | 0 | 1 | 0 | 0 | 11 |  | 0 | 1 | -1 | 0 | 0 |  | 0 | 0 | 0 | 0 | 0 | 0 | 0 | 0 | 0 | 0 | 0 | 0 | 0 | 0 | 0 | 0 | 0 | 0 | 0 | 0 | 0 | 0 |  | 0 | 0 | 27.5 | 223.2 | 22.5 | 9.92 | 247.5 | 0 | 6133 | 0 | 0 | 0 | 6133 | 0 | 0 | 0
107 | 92851485 | 92852363 | 49523581 | 1 | 1 | 1 | 3 | 01.7.06.14-0036 | ФССЦ-2001, 01.7.06.14-0036, приказ Минстроя России № 876/пр от 26.12.2019 | Лента самоклеящаяся термоизоляционная на основе вспененного каучука для герметизации стыков рулонной теплоизоляции, 3x50 мм | 1301 | 1003 | м | м | 1 | 0 | -2092502019 | 20 | 29.76 | 0 | 0 | 0 | 3 | 0 | 0 | 0 | 9.92 | 1 | 1 | 1 | 4 | 0 | 1 | 1 | 0 | 0 | 20 |  | 0 | 2 | 92852374 | 1 | 0 | 160 | 0 | 0 | 0 | 0 | 0 | 0 | 0 | 0 | 0 | 0 | 0 | 0 | 0 | 0 | 0 | 0 | 0 | 0 | 0 | 0 | 0 | 0 |  | 0 | 0 | 50 | 29.76 | 3 | 9.92 | 60 | 0 | 1500 | 0 | 0 | 0 | 1500 | 0 | 0 | 0
107 | 92851485 | 92852363 | 49553409 | 1 | 1 | 1 | 3 | 14.1.04.01-0001 | ФССЦ-2001, 14.1.04.01-0001, приказ Минстроя России № 876/пр от 26.12.2019 | Клей на основе вспененного синтетического каучука для склеивания изоляционных материалов | 1296 | 1002 | л | л | 1 | 1 | -1609399419 | -1.5 | 650.55 | 0 | 0 | 0 | 65.58 | 0 | 0 | 0 | 9.92 | 1 | 1 | 1 | 4 | 0 | 1 | 1 | 0 | 0 | -1.5 |  | 0 | 2 | 92852376 | 1 | 6144 | 162 | 0 | 0 | 0 | 0 | 0 | 0 | 0 | 0 | 0 | 0 | 0 | 0 | 0 | 0 | 0 | 0 | 0 | 0 | 0 | 0 | 0 | 0 |  | 0 | 0 | -3.75 | 650.55 | 65.58 | 9.92 | -98.37 | 0 | -2441 | 0 | 0 | 0 | -2441 | 0 | 0 | 0
107 | 92851485 | 92852363 | 49555331 | 1 | 1 | 1 | 3 | 14.5.09.05-0103 | ФССЦ-2001, 14.5.09.05-0103, приказ Минстроя России № 876/пр от 26.12.2019 | Очиститель клея | 1296 | 1002 | л | л | 1 | 1 | 1828367933 | -0.057 | 1989.75 | 0 | 0 | 0 | 200.58 | 0 | 0 | 0 | 9.92 | 1 | 1 | 1 | 4 | 0 | 1 | 1 | 0 | 0 | -0.057 |  | 0 | 2 | 92852378 | 1 | 6144 | 164 | 0 | 0 | 0 | 0 | 0 | 0 | 0 | 0 | 0 | 0 | 0 | 0 | 0 | 0 | 0 | 0 | 0 | 0 | 0 | 0 | 0 | 0 |  | 0 | 0 | -0.1425 | 1989.75 | 200.58 | 9.92 | -11.43 | 0 | -284 | 0 | 0 | 0 | -284 | 0 | 0 | 0
111 | 92851485 | 92852382 | 49510715 | 70 | 1 | 1 | 1 | 1-100-30 |  | Затраты труда рабочих (Средний разряд - 3) | 1191 | 1013 | чел.-ч. | чел.-ч. | 1 | 0 | 1049124552 | 97.2 | 0 | 0 | 0 | 382.57 | 0 | 0 | 0 | 8.53 | 1 | 1 | 1 | 44.85 | 4 | 0 | 1 | 1 | 0 | 0 | 97.2 |  | 1 | 2 | 92852391 | 1 | 0 | 165 | 0 | 0 | 0 | 0 | 0 | 0 | 0 | 0 | 0 | 0 | 0 | 0 | 0 | 0 | 0 | 0 | 0 | 0 | 0 | 0 | 0 | 0 | 11156 | 29.16 | 0 | 29.16 | 382.57 | 8.53 | 44.85 | 829.12 | 0 | 0 | 0 | 0 | 11168 | 11168 | 0 | 0 | 0
111 | 92851485 | 92852382 | 49510905 | 70 | 1 | 1 | 1 | 4-100-00 |  | Затраты труда машинистов | 1191 | 1013 | чел.-ч. | чел.-ч. | 1 | 0 | -1417349443 | 0.27 | 0 | 0 | 0 | 0 | 0 | 0 | 0 | 0 | 1 | 1 | 44.85 | 1 | 4 | 0 | 1 | 1 | 0 | 0 | 0.27 |  | 2 | 2 | 92852392 | 1 | 0 | 166 | 0 | 0 | 0 | 0 | 0 | 0 | 0 | 0 | 0 | 0 | 0 | 0 | 0 | 0 | 0 | 0 | 0 | 0 | 0 | 0 | 0 | 0 |  | 0 | 0 | 0.081 | 0 | 0 | 1 | 0 | 0 | 0 | 0 | 0 | 0 | 0 | 0 | 0 | 0
111 | 92851485 | 92852382 | 49672515 | 1 | 1 | 1 | 2 | 91.05.01-017 | ФСЭМ-2001, 91.05.01-017 , приказ Минстроя России № 876/пр от 26.12.2019 | Краны башенные, грузоподъемность 8 т | 1367 | 1011 | маш.-ч. | маш.-ч. | 1 | 0 | -130837057 | 0.2 | 0 | 1358.21 | 605.48 | 0 | 0 | 86.4 | 13.5 | 0 | 1 | 15.72 | 44.85 | 1 | 4 | 0 | 1 | 1 | 0 | 0 | 0.2 |  | 0 | 2 | 92852393 | 1 | 0 | 167 | 0 | 0 | 0 | 0 | 0 | 0 | 0 | 0 | 0 | 0 | 0 | 0 | 0 | 0 | 0 | 0 | 0 | 0 | 0 | 0 | 0 | 0 |  | 0 | 0 | 0.06 | 1358.21 | 86.4 | 15.72 | 17.28 | 2.7 | 0 | 81 | 36 | 0 | 81 | 0 | 0 | 0
111 | 92851485 | 92852382 | 49673503 | 1 | 1 | 1 | 2 | 91.14.02-001 | ФСЭМ-2001, 91.14.02-001 , приказ Минстроя России № 876/пр от 26.12.2019 | Автомобили бортовые, грузоподъемность до 5 т | 1367 | 1011 | маш.-ч. | маш.-ч. | 1 | 0 | 509054691 | 0.07 | 0 | 1032.96 | 520.26 | 0 | 0 | 65.71 | 11.6 | 0 | 1 | 15.72 | 44.85 | 1 | 4 | 0 | 1 | 1 | 0 | 0 | 0.07 |  | 0 | 2 | 92852394 | 1 | 0 | 168 | 0 | 0 | 0 | 0 | 0 | 0 | 0 | 0 | 0 | 0 | 0 | 0 | 0 | 0 | 0 | 0 | 0 | 0 | 0 | 0 | 0 | 0 |  | 0 | 0 | 0.021 | 1032.96 | 65.71 | 15.72 | 4.6 | 0.81 | 0 | 22 | 11 | 0 | 22 | 0 | 0 | 0
111 | 92851485 | 92852382 | 49525605 | 1 | 1 | 1 | 3 | 01.7.15.06-0146 | ФССЦ-2001, 01.7.15.06-0146, приказ Минстроя России № 876/пр от 26.12.2019 | Гвозди толевые круглые, размер 3,0x40 мм | 1348 | 1009 | т | т | 1000 | 0 | -384732532 | 0.004 | 84072 | 0 | 0 | 0 | 8475 | 0 | 0 | 0 | 9.92 | 1 | 1 | 1 | 4 | 0 | 1 | 1 | 0 | 0 | 0.004 |  | 0 | 2 | 92852395 | 1 | 0 | 169 | 0 | 0 | 0 | 0 | 0 | 0 | 0 | 0 | 0 | 0 | 0 | 0 | 0 | 0 | 0 | 0 | 0 | 0 | 0 | 0 | 0 | 0 |  | 0 | 0 | 0.0012 | 84072 | 8475 | 9.92 | 33.9 | 0 | 101 | 0 | 0 | 0 | 101 | 0 | 0 | 0
111 | 92851485 | 92852382 | 49542633 | 1 | 1 | 1 | 3 | 08.3.03.05-0002 | ФССЦ-2001, 08.3.03.05-0002, приказ Минстроя России № 876/пр от 26.12.2019 | Проволока канатная оцинкованная, диаметр 3 мм | 1348 | 1009 | т | т | 1000 | 0 | -581832824 | 0.012 | 81244.8 | 0 | 0 | 0 | 8190 | 0 | 0 | 0 | 9.92 | 1 | 1 | 1 | 4 | 0 | 1 | 1 | 0 | 0 | 0.012 |  | 0 | 2 | 92852396 | 1 | 0 | 170 | 0 | 0 | 0 | 0 | 0 | 0 | 0 | 0 | 0 | 0 | 0 | 0 | 0 | 0 | 0 | 0 | 0 | 0 | 0 | 0 | 0 | 0 |  | 0 | 0 | 0.0036 | 81244.8 | 8190 | 9.92 | 98.28 | 0 | 292 | 0 | 0 | 0 | 292 | 0 | 0 | 0
111 | 92851485 | 92852382 | 49542878 | 1 | 1 | 1 | 3 | 08.3.05.05-0051 | ФССЦ-2001, 08.3.05.05-0051, приказ Минстроя России № 876/пр от 26.12.2019 | Сталь листовая оцинкованная, толщина 0,5 мм | 1348 | 1009 | т | т | 1000 | 1 | -509681559 | -0.57 | 111104 | 0 | 0 | 0 | 11200 | 0 | 0 | 0 | 9.92 | 1 | 1 | 1 | 4 | 0 | 1 | 1 | 0 | 0 | -0.57 |  | 0 | 2 | 92852397 | 1 | 6144 | 171 | 0 | 0 | 0 | 0 | 0 | 0 | 0 | 0 | 0 | 0 | 0 | 0 | 0 | 0 | 0 | 0 | 0 | 0 | 0 | 0 | 0 | 0 |  | 0 | 0 | -0.171 | 111104 | 11200 | 9.92 | -6384 | 0 | -18999 | 0 | 0 | 0 | -18999 | 0 | 0 | 0
111 | 92851485 | 92852382 | 49542880 | 1 | 1 | 1 | 3 | 08.3.05.05-0053 | ФССЦ-2001, 08.3.05.05-0053, приказ Минстроя России № 876/пр от 26.12.2019 | Сталь листовая оцинкованная, толщина 0,7 мм | 1348 | 1009 | т | т | 1000 | 0 | -2011931410 | 0.564 | 111104 | 0 | 0 | 0 | 11200 | 0 | 0 | 0 | 9.92 | 1 | 1 | 1 | 0 | 0 | 0 | 1 | 0 | 0 | 0.564 |  | 0 | 1 | -1 | 0 | 0 |  | 0 | 0 | 0 | 0 | 0 | 0 | 0 | 0 | 0 | 0 | 0 | 0 | 0 | 0 | 0 | 0 | 0 | 0 | 0 | 0 | 0 | 0 |  | 0 | 0 | 0.1692 | 111104 | 11200 | 9.92 | 6316.8 | 0 | 18799 | 0 | 0 | 0 | 18799 | 0 | 0 | 0
149 | 92851485 | 92852400 | 49510757 | 70 | 1 | 1 | 1 | 1-100-40 |  | Затраты труда рабочих (Средний разряд - 4) | 1191 | 1013 | чел.-ч. | чел.-ч. | 1 | 0 | -1111239348 | 13.86 | 0 | 0 | 0 | 431.46 | 0 | 0 | 0 | 9.62 | 1 | 1 | 1 | 44.85 | 4 | 0 | 1 | 1 | 0 | 0 | 13.2 | )*1,05 | 1 | 2 | 92852410 | 1 | 0 | 172 | 0 | 0 | 0 | 0 | 0 | 0 | 0 | 0 | 0 | 0 | 0 | 0 | 0 | 0 | 0 | 0 | 0 | 0 | 0 | 0 | 0 | 0 | 5695 | 13.86 | 0 | 13.86 | 431.46 | 9.62 | 44.85 | 133.33 | 0 | 0 | 0 | 0 | 5974 | 5974 | 0 | 0 | 0
149 | 92851485 | 92852400 | 49510905 | 70 | 1 | 1 | 1 | 4-100-00 |  | Затраты труда машинистов | 1191 | 1013 | чел.-ч. | чел.-ч. | 1 | 0 | -1417349443 | 0.399 | 0 | 0 | 0 | 0 | 0 | 0 | 0 | 0 | 1 | 1 | 44.85 | 1 | 4 | 0 | 1 | 1 | 0 | 0 | 0.38 | )*1,05 | 2 | 2 | 92852411 | 1 | 0 | 173 | 0 | 0 | 0 | 0 | 0 | 0 | 0 | 0 | 0 | 0 | 0 | 0 | 0 | 0 | 0 | 0 | 0 | 0 | 0 | 0 | 0 | 0 |  | 0 | 0 | 0.399 | 0 | 0 | 1 | 0 | 0 | 0 | 0 | 0 | 0 | 0 | 0 | 0 | 0
149 | 92851485 | 92852400 | 49672573 | 1 | 1 | 1 | 2 | 91.05.05-015 | ФСЭМ-2001, 91.05.05-015 , приказ Минстроя России № 876/пр от 26.12.2019 | Краны на автомобильном ходу, грузоподъемность 16 т | 1367 | 1011 | маш.-ч. | маш.-ч. | 1 | 0 | -430484415 | 0.042 | 0 | 1814.09 | 605.48 | 0 | 0 | 115.4 | 13.5 | 0 | 1 | 15.72 | 44.85 | 1 | 4 | 0 | 1 | 1 | 0 | 0 | 0.04 | )*1,05 | 0 | 2 | 92852412 | 1 | 0 | 174 | 0 | 0 | 0 | 0 | 0 | 0 | 0 | 0 | 0 | 0 | 0 | 0 | 0 | 0 | 0 | 0 | 0 | 0 | 0 | 0 | 0 | 0 |  | 0 | 0 | 0.042 | 1814.09 | 115.4 | 15.72 | 4.85 | 0.57 | 0 | 76 | 25 | 0 | 76 | 0 | 0 | 0
149 | 92851485 | 92852400 | 49672695 | 1 | 1 | 1 | 2 | 91.06.03-047 | ФСЭМ-2001, 91.06.03-047 , приказ Минстроя России № 876/пр от 26.12.2019 | Лебедки ручные и рычажные тяговым усилием 31,39 кН (3,2 т) | 1367 | 1011 | маш.-ч. | маш.-ч. | 1 | 0 | 1063590936 | 3.465 | 0 | 49.05 | 0 | 0 | 0 | 3.12 | 0 | 0 | 1 | 15.72 | 44.85 | 1 | 4 | 0 | 1 | 1 | 0 | 0 | 3.3 | )*1,05 | 0 | 2 | 92852413 | 1 | 0 | 175 | 0 | 0 | 0 | 0 | 0 | 0 | 0 | 0 | 0 | 0 | 0 | 0 | 0 | 0 | 0 | 0 | 0 | 0 | 0 | 0 | 0 | 0 |  | 0 | 0 | 3.465 | 49.05 | 3.12 | 15.72 | 10.82 | 0 | 0 | 170 | 0 | 0 | 170 | 0 | 0 | 0
149 | 92851485 | 92852400 | 49673503 | 1 | 1 | 1 | 2 | 91.14.02-001 | ФСЭМ-2001, 91.14.02-001 , приказ Минстроя России № 876/пр от 26.12.2019 | Автомобили бортовые, грузоподъемность до 5 т | 1367 | 1011 | маш.-ч. | маш.-ч. | 1 | 0 | 509054691 | 0.357 | 0 | 1032.96 | 520.26 | 0 | 0 | 65.71 | 11.6 | 0 | 1 | 15.72 | 44.85 | 1 | 4 | 0 | 1 | 1 | 0 | 0 | 0.34 | )*1,05 | 0 | 2 | 92852414 | 1 | 0 | 176 | 0 | 0 | 0 | 0 | 0 | 0 | 0 | 0 | 0 | 0 | 0 | 0 | 0 | 0 | 0 | 0 | 0 | 0 | 0 | 0 | 0 | 0 |  | 0 | 0 | 0.357 | 1032.96 | 65.71 | 15.72 | 23.46 | 4.14 | 0 | 369 | 186 | 0 | 369 | 0 | 0 | 0
149 | 92851485 | 92852400 | 49525443 | 1 | 1 | 1 | 3 | 01.7.15.02-0051 | ФССЦ-2001, 01.7.15.02-0051, приказ Минстроя России № 876/пр от 26.12.2019 | Болты анкерные | 1348 | 1009 | т | т | 1000 | 0 | -2064010995 | 0.0094 | 99874.56 | 0 | 0 | 0 | 10068 | 0 | 0 | 0 | 9.92 | 1 | 1 | 1 | 4 | 0 | 1 | 1 | 0 | 0 | 0.0094 |  | 0 | 2 | 92852415 | 1 | 0 | 177 | 0 | 0 | 0 | 0 | 0 | 0 | 0 | 0 | 0 | 0 | 0 | 0 | 0 | 0 | 0 | 0 | 0 | 0 | 0 | 0 | 0 | 0 |  | 0 | 0 | 0.0094 | 99874.56 | 10068 | 9.92 | 94.64 | 0 | 939 | 0 | 0 | 0 | 939 | 0 | 0 | 0
149 | 92851485 | 92852400 | 49525488 | 1 | 1 | 1 | 3 | 01.7.15.03-0042 | ФССЦ-2001, 01.7.15.03-0042, приказ Минстроя России № 876/пр от 26.12.2019 | Болты с гайками и шайбами строительные | 1346 | 1009 | кг | кг | 1 | 0 | -1864341761 | 0.07 | 89.68 | 0 | 0 | 0 | 9.04 | 0 | 0 | 0 | 9.92 | 1 | 1 | 1 | 4 | 0 | 1 | 1 | 0 | 0 | 0.07 |  | 0 | 2 | 92852416 | 1 | 0 | 178 | 0 | 0 | 0 | 0 | 0 | 0 | 0 | 0 | 0 | 0 | 0 | 0 | 0 | 0 | 0 | 0 | 0 | 0 | 0 | 0 | 0 | 0 |  | 0 | 0 | 0.07 | 89.68 | 9.04 | 9.92 | 0.63 | 0 | 6 | 0 | 0 | 0 | 6 | 0 | 0 | 0
149 | 92851485 | 92852400 | 49526492 | 1 | 1 | 1 | 3 | 01.7.19.04-0031 | ФССЦ-2001, 01.7.19.04-0031, приказ Минстроя России № 876/пр от 26.12.2019 | Прокладки резиновые (пластина техническая прессованная) | 1346 | 1009 | кг | кг | 1 | 0 | 497341279 | 0.06 | 229.05 | 0 | 0 | 0 | 23.09 | 0 | 0 | 0 | 9.92 | 1 | 1 | 1 | 4 | 0 | 1 | 1 | 0 | 0 | 0.06 |  | 0 | 2 | 92852417 | 1 | 0 | 179 | 0 | 0 | 0 | 0 | 0 | 0 | 0 | 0 | 0 | 0 | 0 | 0 | 0 | 0 | 0 | 0 | 0 | 0 | 0 | 0 | 0 | 0 |  | 0 | 0 | 0.06 | 229.05 | 23.09 | 9.92 | 1.39 | 0 | 14 | 0 | 0 | 0 | 14 | 0 | 0 | 0
149 | 92851485 | 92852400 | 0 | 1 | 1 | 1 | 3 | Прайс |  | Вентилятор подпора осевой типоразмер 056; модификации 6, L=16 200 м3/ч, Рn=1210 Па, с эл.двиг. N=7,5 кВт, n=2885 об/мин, U=380 В, lном=14,7 А, lпуск=105,9 А; ОСА Е266-056-Р45-Н-00750/2-У2, 000 "ВЕЗА" | 1371 | 1013 | ШТ | ШТ | 1 | 0 | -1127028615 | 1 | 69058 | 0 | 0 | 0 | 72053.19 | 0 | 0 | 0 | 6.43 | 1 | 1 | 1 | 0 | 0 | 0 | 0 | 0 | 0 | 1 |  | 0 | 1 | -1 | 0 | 0 |  | 0 | 0 | 0 | 0 | 0 | 0 | 0 | 0 | 0 | 0 | 0 | 0 | 0 | 0 | 0 | 0 | 0 | 0 | 0 | 0 | 0 | 0 |  | 0 | 0 | 1 | 69058 | 72053.19 | 6.43 | 72053.19 | 0 | 463302 | 0 | 0 | 0 | 463302 | 0 | 0 | 0
151 | 92851485 | 92852419 | 49510719 | 70 | 1 | 1 | 1 | 1-100-32 |  | Затраты труда рабочих (Средний разряд - 3,2) | 1191 | 1013 | чел.-ч. | чел.-ч. | 1 | 0 | 784619160 | 6.0375 | 0 | 0 | 0 | 391.99 | 0 | 0 | 0 | 8.74 | 1 | 1 | 1 | 44.85 | 4 | 0 | 1 | 1 | 0 | 0 | 5.75 | )*1,05 | 1 | 2 | 92852426 | 1 | 0 | 180 | 0 | 0 | 0 | 0 | 0 | 0 | 0 | 0 | 0 | 0 | 0 | 0 | 0 | 0 | 0 | 0 | 0 | 0 | 0 | 0 | 0 | 0 | 1578 | 4.2263 | 0 | 4.2263 | 391.99 | 8.74 | 44.85 | 52.77 | 0 | 0 | 0 | 0 | 1657 | 1657 | 0 | 0 | 0
151 | 92851485 | 92852419 | 49510905 | 70 | 1 | 1 | 1 | 4-100-00 |  | Затраты труда машинистов | 1191 | 1013 | чел.-ч. | чел.-ч. | 1 | 0 | -1417349443 | 0.0105 | 0 | 0 | 0 | 0 | 0 | 0 | 0 | 0 | 1 | 1 | 44.85 | 1 | 4 | 0 | 1 | 1 | 0 | 0 | 0.01 | )*1,05 | 2 | 2 | 92852427 | 1 | 0 | 181 | 0 | 0 | 0 | 0 | 0 | 0 | 0 | 0 | 0 | 0 | 0 | 0 | 0 | 0 | 0 | 0 | 0 | 0 | 0 | 0 | 0 | 0 |  | 0 | 0 | 0.00735 | 0 | 0 | 1 | 0 | 0 | 0 | 0 | 0 | 0 | 0 | 0 | 0 | 0
151 | 92851485 | 92852419 | 49673503 | 1 | 1 | 1 | 2 | 91.14.02-001 | ФСЭМ-2001, 91.14.02-001 , приказ Минстроя России № 876/пр от 26.12.2019 | Автомобили бортовые, грузоподъемность до 5 т | 1367 | 1011 | маш.-ч. | маш.-ч. | 1 | 0 | 509054691 | 0.0105 | 0 | 1032.96 | 520.26 | 0 | 0 | 65.71 | 11.6 | 0 | 1 | 15.72 | 44.85 | 1 | 4 | 0 | 1 | 1 | 0 | 0 | 0.01 | )*1,05 | 0 | 2 | 92852428 | 1 | 0 | 182 | 0 | 0 | 0 | 0 | 0 | 0 | 0 | 0 | 0 | 0 | 0 | 0 | 0 | 0 | 0 | 0 | 0 | 0 | 0 | 0 | 0 | 0 |  | 0 | 0 | 0.00735 | 1032.96 | 65.71 | 15.72 | 0.69 | 0.13 | 0 | 8 | 4 | 0 | 8 | 0 | 0 | 0
151 | 92851485 | 92852419 | 49525488 | 1 | 1 | 1 | 3 | 01.7.15.03-0042 | ФССЦ-2001, 01.7.15.03-0042, приказ Минстроя России № 876/пр от 26.12.2019 | Болты с гайками и шайбами строительные | 1346 | 1009 | кг | кг | 1 | 0 | -1864341761 | 0.06 | 89.68 | 0 | 0 | 0 | 9.04 | 0 | 0 | 0 | 9.92 | 1 | 1 | 1 | 4 | 0 | 1 | 1 | 0 | 0 | 0.06 |  | 0 | 2 | 92852429 | 1 | 0 | 183 | 0 | 0 | 0 | 0 | 0 | 0 | 0 | 0 | 0 | 0 | 0 | 0 | 0 | 0 | 0 | 0 | 0 | 0 | 0 | 0 | 0 | 0 |  | 0 | 0 | 0.042 | 89.68 | 9.04 | 9.92 | 0.54 | 0 | 4 | 0 | 0 | 0 | 4 | 0 | 0 | 0
151 | 92851485 | 92852419 | 49526492 | 1 | 1 | 1 | 3 | 01.7.19.04-0031 | ФССЦ-2001, 01.7.19.04-0031, приказ Минстроя России № 876/пр от 26.12.2019 | Прокладки резиновые (пластина техническая прессованная) | 1346 | 1009 | кг | кг | 1 | 0 | 497341279 | 0.08 | 229.05 | 0 | 0 | 0 | 23.09 | 0 | 0 | 0 | 9.92 | 1 | 1 | 1 | 4 | 0 | 1 | 1 | 0 | 0 | 0.08 |  | 0 | 2 | 92852430 | 1 | 0 | 184 | 0 | 0 | 0 | 0 | 0 | 0 | 0 | 0 | 0 | 0 | 0 | 0 | 0 | 0 | 0 | 0 | 0 | 0 | 0 | 0 | 0 | 0 |  | 0 | 0 | 0.056 | 229.05 | 23.09 | 9.92 | 1.85 | 0 | 13 | 0 | 0 | 0 | 13 | 0 | 0 | 0
151 | 92851485 | 92852419 | 0 | 1 | 1 | 1 | 3 | Прайс |  | Соединитель мягкий ф560 СОМ 200-056, 000 "ВЕЗА" | 1371 | 1013 | ШТ | ШТ | 1 | 0 | -1886735248 | 2.8571 | 4521 | 0 | 0 | 0 | 4754.37 | 0 | 0 | 0 | 9.92 | 1 | 1 | 1 | 0 | 0 | 0 | 0 | 0 | 0 | 2.8571 |  | 0 | 1 | -1 | 0 | 0 |  | 0 | 0 | 0 | 0 | 0 | 0 | 0 | 0 | 0 | 0 | 0 | 0 | 0 | 0 | 0 | 0 | 0 | 0 | 0 | 0 | 0 | 0 |  | 0 | 0 | 2 | 4521 | 4754.37 | 9.92 | 13583.91 | 0 | 94326 | 0 | 0 | 0 | 94326 | 0 | 0 | 0
153 | 92851485 | 92852433 | 49510721 | 70 | 1 | 1 | 1 | 1-100-33 |  | Затраты труда рабочих (Средний разряд - 3,3) | 1191 | 1013 | чел.-ч. | чел.-ч. | 1 | 0 | -1759674247 | 1.344 | 0 | 0 | 0 | 397.37 | 0 | 0 | 0 | 8.86 | 1 | 1 | 1 | 44.85 | 4 | 0 | 1 | 1 | 0 | 0 | 1.28 | *1,05 | 1 | 2 | 92852441 | 1 | 0 | 186 | 0 | 0 | 0 | 0 | 0 | 0 | 0 | 0 | 0 | 0 | 0 | 0 | 0 | 0 | 0 | 0 | 0 | 0 | 0 | 0 | 0 | 0 | 509 | 1.344 | 0 | 1.344 | 397.37 | 8.86 | 44.85 | 11.91 | 0 | 0 | 0 | 0 | 534 | 534 | 0 | 0 | 0
153 | 92851485 | 92852433 | 49510905 | 70 | 1 | 1 | 1 | 4-100-00 |  | Затраты труда машинистов | 1191 | 1013 | чел.-ч. | чел.-ч. | 1 | 0 | -1417349443 | 0.0105 | 0 | 0 | 0 | 0 | 0 | 0 | 0 | 0 | 1 | 1 | 44.85 | 1 | 4 | 0 | 1 | 1 | 0 | 0 | 0.01 | *1,05 | 2 | 2 | 92852442 | 1 | 0 | 187 | 0 | 0 | 0 | 0 | 0 | 0 | 0 | 0 | 0 | 0 | 0 | 0 | 0 | 0 | 0 | 0 | 0 | 0 | 0 | 0 | 0 | 0 |  | 0 | 0 | 0.0105 | 0 | 0 | 1 | 0 | 0 | 0 | 0 | 0 | 0 | 0 | 0 | 0 | 0
153 | 92851485 | 92852433 | 49672695 | 1 | 1 | 1 | 2 | 91.06.03-047 | ФСЭМ-2001, 91.06.03-047 , приказ Минстроя России № 876/пр от 26.12.2019 | Лебедки ручные и рычажные тяговым усилием 31,39 кН (3,2 т) | 1367 | 1011 | маш.-ч. | маш.-ч. | 1 | 0 | 1063590936 | 0.336 | 0 | 49.05 | 0 | 0 | 0 | 3.12 | 0 | 0 | 1 | 15.72 | 44.85 | 1 | 4 | 0 | 1 | 1 | 0 | 0 | 0.32 | )*1,05 | 0 | 2 | 92852443 | 1 | 0 | 188 | 0 | 0 | 0 | 0 | 0 | 0 | 0 | 0 | 0 | 0 | 0 | 0 | 0 | 0 | 0 | 0 | 0 | 0 | 0 | 0 | 0 | 0 |  | 0 | 0 | 0.336 | 49.05 | 3.12 | 15.72 | 1.05 | 0 | 0 | 16 | 0 | 0 | 16 | 0 | 0 | 0
153 | 92851485 | 92852433 | 49673503 | 1 | 1 | 1 | 2 | 91.14.02-001 | ФСЭМ-2001, 91.14.02-001 , приказ Минстроя России № 876/пр от 26.12.2019 | Автомобили бортовые, грузоподъемность до 5 т | 1367 | 1011 | маш.-ч. | маш.-ч. | 1 | 0 | 509054691 | 0.0105 | 0 | 1032.96 | 520.26 | 0 | 0 | 65.71 | 11.6 | 0 | 1 | 15.72 | 44.85 | 1 | 4 | 0 | 1 | 1 | 0 | 0 | 0.01 | )*1,05 | 0 | 2 | 92852444 | 1 | 0 | 189 | 0 | 0 | 0 | 0 | 0 | 0 | 0 | 0 | 0 | 0 | 0 | 0 | 0 | 0 | 0 | 0 | 0 | 0 | 0 | 0 | 0 | 0 |  | 0 | 0 | 0.0105 | 1032.96 | 65.71 | 15.72 | 0.69 | 0.13 | 0 | 11 | 5 | 0 | 11 | 0 | 0 | 0
153 | 92851485 | 92852433 | 49525488 | 1 | 1 | 1 | 3 | 01.7.15.03-0042 | ФССЦ-2001, 01.7.15.03-0042, приказ Минстроя России № 876/пр от 26.12.2019 | Болты с гайками и шайбами строительные | 1346 | 1009 | кг | кг | 1 | 0 | -1864341761 | 0.2 | 89.68 | 0 | 0 | 0 | 9.04 | 0 | 0 | 0 | 9.92 | 1 | 1 | 1 | 4 | 0 | 1 | 1 | 0 | 0 | 0.2 |  | 0 | 2 | 92852445 | 1 | 0 | 190 | 0 | 0 | 0 | 0 | 0 | 0 | 0 | 0 | 0 | 0 | 0 | 0 | 0 | 0 | 0 | 0 | 0 | 0 | 0 | 0 | 0 | 0 |  | 0 | 0 | 0.2 | 89.68 | 9.04 | 9.92 | 1.81 | 0 | 18 | 0 | 0 | 0 | 18 | 0 | 0 | 0
153 | 92851485 | 92852433 | 49526492 | 1 | 1 | 1 | 3 | 01.7.19.04-0031 | ФССЦ-2001, 01.7.19.04-0031, приказ Минстроя России № 876/пр от 26.12.2019 | Прокладки резиновые (пластина техническая прессованная) | 1346 | 1009 | кг | кг | 1 | 0 | 497341279 | 0.344 | 229.05 | 0 | 0 | 0 | 23.09 | 0 | 0 | 0 | 9.92 | 1 | 1 | 1 | 4 | 0 | 1 | 1 | 0 | 0 | 0.344 |  | 0 | 2 | 92852446 | 1 | 0 | 191 | 0 | 0 | 0 | 0 | 0 | 0 | 0 | 0 | 0 | 0 | 0 | 0 | 0 | 0 | 0 | 0 | 0 | 0 | 0 | 0 | 0 | 0 |  | 0 | 0 | 0.344 | 229.05 | 23.09 | 9.92 | 7.94 | 0 | 79 | 0 | 0 | 0 | 79 | 0 | 0 | 0
153 | 92851485 | 92852433 | 0 | 1 | 1 | 1 | 3 | Прайс |  | Клапан противопожарный обратный ПРОК-1-Н-ф560-1*000*V1, 000 "ВЕЗА" | 1371 | 1013 | ШТ | ШТ | 1 | 0 | 58173473 | 1 | 14212 | 0 | 0 | 0 | 14945.62 | 0 | 0 | 0 | 9.92 | 1 | 1 | 1 | 0 | 0 | 0 | 0 | 0 | 0 | 1 |  | 0 | 1 | -1 | 0 | 0 |  | 0 | 0 | 0 | 0 | 0 | 0 | 0 | 0 | 0 | 0 | 0 | 0 | 0 | 0 | 0 | 0 | 0 | 0 | 0 | 0 | 0 | 0 |  | 0 | 0 | 1 | 14212 | 14945.62 | 9.92 | 14945.62 | 0 | 148261 | 0 | 0 | 0 | 148261 | 0 | 0 | 0
155 | 92851485 | 92852449 | 49510723 | 70 | 1 | 1 | 1 | 1-100-34 |  | Затраты труда рабочих (Средний разряд - 3,4) | 1191 | 1013 | чел.-ч. | чел.-ч. | 1 | 0 | -112797078 | 3.276 | 0 | 0 | 0 | 402.3 | 0 | 0 | 0 | 8.97 | 1 | 1 | 1 | 44.85 | 4 | 0 | 1 | 1 | 0 | 0 | 3.12 | )*1,05 | 1 | 2 | 92852458 | 1 | 0 | 193 | 0 | 0 | 0 | 0 | 0 | 0 | 0 | 0 | 0 | 0 | 0 | 0 | 0 | 0 | 0 | 0 | 0 | 0 | 0 | 0 | 0 | 0 | 1255 | 3.276 | 0 | 3.276 | 402.3 | 8.97 | 44.85 | 29.39 | 0 | 0 | 0 | 0 | 1317 | 1317 | 0 | 0 | 0
155 | 92851485 | 92852449 | 49510905 | 70 | 1 | 1 | 1 | 4-100-00 |  | Затраты труда машинистов | 1191 | 1013 | чел.-ч. | чел.-ч. | 1 | 0 | -1417349443 | 0.0525 | 0 | 0 | 0 | 0 | 0 | 0 | 0 | 0 | 1 | 1 | 44.85 | 1 | 4 | 0 | 1 | 1 | 0 | 0 | 0.05 | )*1,05 | 2 | 2 | 92852459 | 1 | 0 | 194 | 0 | 0 | 0 | 0 | 0 | 0 | 0 | 0 | 0 | 0 | 0 | 0 | 0 | 0 | 0 | 0 | 0 | 0 | 0 | 0 | 0 | 0 |  | 0 | 0 | 0.0525 | 0 | 0 | 1 | 0 | 0 | 0 | 0 | 0 | 0 | 0 | 0 | 0 | 0
155 | 92851485 | 92852449 | 49672573 | 1 | 1 | 1 | 2 | 91.05.05-015 | ФСЭМ-2001, 91.05.05-015 , приказ Минстроя России № 876/пр от 26.12.2019 | Краны на автомобильном ходу, грузоподъемность 16 т | 1367 | 1011 | маш.-ч. | маш.-ч. | 1 | 0 | -430484415 | 0.021 | 0 | 1814.09 | 605.48 | 0 | 0 | 115.4 | 13.5 | 0 | 1 | 15.72 | 44.85 | 1 | 4 | 0 | 1 | 1 | 0 | 0 | 0.02 | )*1,05 | 0 | 2 | 92852460 | 1 | 0 | 195 | 0 | 0 | 0 | 0 | 0 | 0 | 0 | 0 | 0 | 0 | 0 | 0 | 0 | 0 | 0 | 0 | 0 | 0 | 0 | 0 | 0 | 0 |  | 0 | 0 | 0.021 | 1814.09 | 115.4 | 15.72 | 2.43 | 0.28 | 0 | 38 | 13 | 0 | 38 | 0 | 0 | 0
155 | 92851485 | 92852449 | 49672695 | 1 | 1 | 1 | 2 | 91.06.03-047 | ФСЭМ-2001, 91.06.03-047 , приказ Минстроя России № 876/пр от 26.12.2019 | Лебедки ручные и рычажные тяговым усилием 31,39 кН (3,2 т) | 1367 | 1011 | маш.-ч. | маш.-ч. | 1 | 0 | 1063590936 | 0.819 | 0 | 49.05 | 0 | 0 | 0 | 3.12 | 0 | 0 | 1 | 15.72 | 44.85 | 1 | 4 | 0 | 1 | 1 | 0 | 0 | 0.78 | )*1,05 | 0 | 2 | 92852461 | 1 | 0 | 196 | 0 | 0 | 0 | 0 | 0 | 0 | 0 | 0 | 0 | 0 | 0 | 0 | 0 | 0 | 0 | 0 | 0 | 0 | 0 | 0 | 0 | 0 |  | 0 | 0 | 0.819 | 49.05 | 3.12 | 15.72 | 2.55 | 0 | 0 | 40 | 0 | 0 | 40 | 0 | 0 | 0
155 | 92851485 | 92852449 | 49673503 | 1 | 1 | 1 | 2 | 91.14.02-001 | ФСЭМ-2001, 91.14.02-001 , приказ Минстроя России № 876/пр от 26.12.2019 | Автомобили бортовые, грузоподъемность до 5 т | 1367 | 1011 | маш.-ч. | маш.-ч. | 1 | 0 | 509054691 | 0.0315 | 0 | 1032.96 | 520.26 | 0 | 0 | 65.71 | 11.6 | 0 | 1 | 15.72 | 44.85 | 1 | 4 | 0 | 1 | 1 | 0 | 0 | 0.03 | )*1,05 | 0 | 2 | 92852462 | 1 | 0 | 197 | 0 | 0 | 0 | 0 | 0 | 0 | 0 | 0 | 0 | 0 | 0 | 0 | 0 | 0 | 0 | 0 | 0 | 0 | 0 | 0 | 0 | 0 |  | 0 | 0 | 0.0315 | 1032.96 | 65.71 | 15.72 | 2.07 | 0.37 | 0 | 33 | 16 | 0 | 33 | 0 | 0 | 0
155 | 92851485 | 92852449 | 49525488 | 1 | 1 | 1 | 3 | 01.7.15.03-0042 | ФССЦ-2001, 01.7.15.03-0042, приказ Минстроя России № 876/пр от 26.12.2019 | Болты с гайками и шайбами строительные | 1346 | 1009 | кг | кг | 1 | 0 | -1864341761 | 0.6 | 89.68 | 0 | 0 | 0 | 9.04 | 0 | 0 | 0 | 9.92 | 1 | 1 | 1 | 4 | 0 | 1 | 1 | 0 | 0 | 0.6 |  | 0 | 2 | 92852463 | 1 | 0 | 198 | 0 | 0 | 0 | 0 | 0 | 0 | 0 | 0 | 0 | 0 | 0 | 0 | 0 | 0 | 0 | 0 | 0 | 0 | 0 | 0 | 0 | 0 |  | 0 | 0 | 0.6 | 89.68 | 9.04 | 9.92 | 5.42 | 0 | 54 | 0 | 0 | 0 | 54 | 0 | 0 | 0
155 | 92851485 | 92852449 | 49526492 | 1 | 1 | 1 | 3 | 01.7.19.04-0031 | ФССЦ-2001, 01.7.19.04-0031, приказ Минстроя России № 876/пр от 26.12.2019 | Прокладки резиновые (пластина техническая прессованная) | 1346 | 1009 | кг | кг | 1 | 0 | 497341279 | 1.63 | 229.05 | 0 | 0 | 0 | 23.09 | 0 | 0 | 0 | 9.92 | 1 | 1 | 1 | 4 | 0 | 1 | 1 | 0 | 0 | 1.63 |  | 0 | 2 | 92852464 | 1 | 0 | 199 | 0 | 0 | 0 | 0 | 0 | 0 | 0 | 0 | 0 | 0 | 0 | 0 | 0 | 0 | 0 | 0 | 0 | 0 | 0 | 0 | 0 | 0 |  | 0 | 0 | 1.63 | 229.05 | 23.09 | 9.92 | 37.64 | 0 | 373 | 0 | 0 | 0 | 373 | 0 | 0 | 0
155 | 92851485 | 92852449 | 0 | 1 | 1 | 1 | 3 | Прайс |  | Клапаны противопожарные КПУ-1Н- МС-3-Н- 700х700-2*ф-МВ220-СН-0-0-0-0-0-0, 000 "ВЕЗА" | 1371 | 1013 | ШТ | ШТ | 1 | 0 | -1078301920 | 1 | 15070 | 0 | 0 | 0 | 15723.62 | 0 | 0 | 0 | 6.43 | 1 | 1 | 1 | 0 | 0 | 0 | 0 | 0 | 0 | 1 |  | 0 | 1 | -1 | 0 | 0 |  | 0 | 0 | 0 | 0 | 0 | 0 | 0 | 0 | 0 | 0 | 0 | 0 | 0 | 0 | 0 | 0 | 0 | 0 | 0 | 0 | 0 | 0 |  | 0 | 0 | 1 | 15070 | 15723.62 | 6.43 | 15723.62 | 0 | 101103 | 0 | 0 | 0 | 101103 | 0 | 0 | 0
157 | 92851485 | 92852467 | 49510719 | 70 | 1 | 1 | 1 | 1-100-32 |  | Затраты труда рабочих (Средний разряд - 3,2) | 1191 | 1013 | чел.-ч. | чел.-ч. | 1 | 0 | 784619160 | 77.91 | 0 | 0 | 0 | 391.99 | 0 | 0 | 0 | 8.74 | 1 | 1 | 1 | 44.85 | 4 | 0 | 1 | 1 | 0 | 0 | 74.2 | )*1,05 | 1 | 2 | 92852481 | 1 | 0 | 201 | 0 | 0 | 0 | 0 | 0 | 0 | 0 | 0 | 0 | 0 | 0 | 0 | 0 | 0 | 0 | 0 | 0 | 0 | 0 | 0 | 0 | 0 | 407 | 1.0907 | 0 | 1.0907 | 391.99 | 8.74 | 44.85 | 680.94 | 0 | 0 | 0 | 0 | 428 | 428 | 0 | 0 | 0
157 | 92851485 | 92852467 | 49510905 | 70 | 1 | 1 | 1 | 4-100-00 |  | Затраты труда машинистов | 1191 | 1013 | чел.-ч. | чел.-ч. | 1 | 0 | -1417349443 | 0.7245 | 0 | 0 | 0 | 0 | 0 | 0 | 0 | 0 | 1 | 1 | 44.85 | 1 | 4 | 0 | 1 | 1 | 0 | 0 | 0.69 | )*1,05 | 2 | 2 | 92852482 | 1 | 0 | 202 | 0 | 0 | 0 | 0 | 0 | 0 | 0 | 0 | 0 | 0 | 0 | 0 | 0 | 0 | 0 | 0 | 0 | 0 | 0 | 0 | 0 | 0 |  | 0 | 0 | 0.010143 | 0 | 0 | 1 | 0 | 0 | 0 | 0 | 0 | 0 | 0 | 0 | 0 | 0
157 | 92851485 | 92852467 | 49672573 | 1 | 1 | 1 | 2 | 91.05.05-015 | ФСЭМ-2001, 91.05.05-015 , приказ Минстроя России № 876/пр от 26.12.2019 | Краны на автомобильном ходу, грузоподъемность 16 т | 1367 | 1011 | маш.-ч. | маш.-ч. | 1 | 0 | -430484415 | 0.294 | 0 | 1814.09 | 605.48 | 0 | 0 | 115.4 | 13.5 | 0 | 1 | 15.72 | 44.85 | 1 | 4 | 0 | 1 | 1 | 0 | 0 | 0.28 | )*1,05 | 0 | 2 | 92852483 | 1 | 0 | 203 | 0 | 0 | 0 | 0 | 0 | 0 | 0 | 0 | 0 | 0 | 0 | 0 | 0 | 0 | 0 | 0 | 0 | 0 | 0 | 0 | 0 | 0 |  | 0 | 0 | 0.004116 | 1814.09 | 115.4 | 15.72 | 33.93 | 3.97 | 0 | 7 | 2 | 0 | 7 | 0 | 0 | 0
157 | 92851485 | 92852467 | 49672695 | 1 | 1 | 1 | 2 | 91.06.03-047 | ФСЭМ-2001, 91.06.03-047 , приказ Минстроя России № 876/пр от 26.12.2019 | Лебедки ручные и рычажные тяговым усилием 31,39 кН (3,2 т) | 1367 | 1011 | маш.-ч. | маш.-ч. | 1 | 0 | 1063590936 | 10.5525 | 0 | 49.05 | 0 | 0 | 0 | 3.12 | 0 | 0 | 1 | 15.72 | 44.85 | 1 | 4 | 0 | 1 | 1 | 0 | 0 | 10.05 | )*1,05 | 0 | 2 | 92852484 | 1 | 0 | 204 | 0 | 0 | 0 | 0 | 0 | 0 | 0 | 0 | 0 | 0 | 0 | 0 | 0 | 0 | 0 | 0 | 0 | 0 | 0 | 0 | 0 | 0 |  | 0 | 0 | 0.14774 | 49.05 | 3.12 | 15.72 | 32.93 | 0 | 0 | 7 | 0 | 0 | 7 | 0 | 0 | 0
157 | 92851485 | 92852467 | 49672703 | 1 | 1 | 1 | 2 | 91.06.03-055 | ФСЭМ-2001, 91.06.03-055 , приказ Минстроя России № 876/пр от 26.12.2019 | Лебедки электрические тяговым усилием 19,62 кН (2 т) | 1367 | 1011 | маш.-ч. | маш.-ч. | 1 | 0 | -1424865896 | 0.1785 | 0 | 104.7 | 0 | 0 | 0 | 6.66 | 0 | 0 | 1 | 15.72 | 44.85 | 1 | 4 | 0 | 1 | 1 | 0 | 0 | 0.17 | )*1,05 | 0 | 2 | 92852485 | 1 | 0 | 205 | 0 | 0 | 0 | 0 | 0 | 0 | 0 | 0 | 0 | 0 | 0 | 0 | 0 | 0 | 0 | 0 | 0 | 0 | 0 | 0 | 0 | 0 |  | 0 | 0 | 0.002499 | 104.7 | 6.66 | 15.72 | 1.19 | 0 | 0 | 0 | 0 | 0 | 0 | 0 | 0 | 0
157 | 92851485 | 92852467 | 49673503 | 1 | 1 | 1 | 2 | 91.14.02-001 | ФСЭМ-2001, 91.14.02-001 , приказ Минстроя России № 876/пр от 26.12.2019 | Автомобили бортовые, грузоподъемность до 5 т | 1367 | 1011 | маш.-ч. | маш.-ч. | 1 | 0 | 509054691 | 0.4305 | 0 | 1032.96 | 520.26 | 0 | 0 | 65.71 | 11.6 | 0 | 1 | 15.72 | 44.85 | 1 | 4 | 0 | 1 | 1 | 0 | 0 | 0.41 | )*1,05 | 0 | 2 | 92852486 | 1 | 0 | 206 | 0 | 0 | 0 | 0 | 0 | 0 | 0 | 0 | 0 | 0 | 0 | 0 | 0 | 0 | 0 | 0 | 0 | 0 | 0 | 0 | 0 | 0 |  | 0 | 0 | 0.006027 | 1032.96 | 65.71 | 15.72 | 28.29 | 5 | 0 | 6 | 3 | 0 | 6 | 0 | 0 | 0
157 | 92851485 | 92852467 | 49673715 | 1 | 1 | 1 | 2 | 91.17.04-233 | ФСЭМ-2001, 91.17.04-233 , приказ Минстроя России № 876/пр от 26.12.2019 | Установки для сварки ручной дуговой (постоянного тока) | 1367 | 1011 | маш.-ч. | маш.-ч. | 1 | 0 | 829370094 | 1.1865 | 0 | 127.33 | 0 | 0 | 0 | 8.1 | 0 | 0 | 1 | 15.72 | 44.85 | 1 | 4 | 0 | 1 | 1 | 0 | 0 | 1.13 | )*1,05 | 0 | 2 | 92852487 | 1 | 0 | 207 | 0 | 0 | 0 | 0 | 0 | 0 | 0 | 0 | 0 | 0 | 0 | 0 | 0 | 0 | 0 | 0 | 0 | 0 | 0 | 0 | 0 | 0 |  | 0 | 0 | 0.016611 | 127.33 | 8.1 | 15.72 | 9.61 | 0 | 0 | 2 | 0 | 0 | 2 | 0 | 0 | 0
157 | 92851485 | 92852467 | 49521144 | 1 | 1 | 1 | 3 | 01.1.01.09-0026 | ФССЦ-2001, 01.1.01.09-0026, приказ Минстроя России № 876/пр от 26.12.2019 | Шнур асбестовый общего назначения ШАОН, диаметр 8-10 мм | 1348 | 1009 | т | т | 1000 | 0 | -847628873 | 0.0011 | 262870.08 | 0 | 0 | 0 | 26499 | 0 | 0 | 0 | 9.92 | 1 | 1 | 1 | 4 | 0 | 1 | 1 | 0 | 0 | 0.0011 |  | 0 | 2 | 92852488 | 1 | 0 | 208 | 0 | 0 | 0 | 0 | 0 | 0 | 0 | 0 | 0 | 0 | 0 | 0 | 0 | 0 | 0 | 0 | 0 | 0 | 0 | 0 | 0 | 0 |  | 0 | 0 | 1.54e-05 | 262870.08 | 26499 | 9.92 | 29.15 | 0 | 4 | 0 | 0 | 0 | 4 | 0 | 0 | 0
157 | 92851485 | 92852467 | 49524301 | 1 | 1 | 1 | 3 | 01.7.11.07-0045 | ФССЦ-2001, 01.7.11.07-0045, приказ Минстроя России № 876/пр от 26.12.2019 | Электроды сварочные Э42А, диаметр 5 мм | 1348 | 1009 | т | т | 1000 | 0 | 1824693337 | 0.00033 | 102791.04 | 0 | 0 | 0 | 10362 | 0 | 0 | 0 | 9.92 | 1 | 1 | 1 | 4 | 0 | 1 | 1 | 0 | 0 | 0.00033 |  | 0 | 2 | 92852489 | 1 | 0 | 209 | 0 | 0 | 0 | 0 | 0 | 0 | 0 | 0 | 0 | 0 | 0 | 0 | 0 | 0 | 0 | 0 | 0 | 0 | 0 | 0 | 0 | 0 |  | 0 | 0 | 4.6e-06 | 102791.04 | 10362 | 9.92 | 3.42 | 0 | 0 | 0 | 0 | 0 | 0 | 0 | 0 | 0
157 | 92851485 | 92852467 | 49525488 | 1 | 1 | 1 | 3 | 01.7.15.03-0042 | ФССЦ-2001, 01.7.15.03-0042, приказ Минстроя России № 876/пр от 26.12.2019 | Болты с гайками и шайбами строительные | 1346 | 1009 | кг | кг | 1 | 0 | -1864341761 | 6 | 89.68 | 0 | 0 | 0 | 9.04 | 0 | 0 | 0 | 9.92 | 1 | 1 | 1 | 4 | 0 | 1 | 1 | 0 | 0 | 6 |  | 0 | 2 | 92852490 | 1 | 0 | 210 | 0 | 0 | 0 | 0 | 0 | 0 | 0 | 0 | 0 | 0 | 0 | 0 | 0 | 0 | 0 | 0 | 0 | 0 | 0 | 0 | 0 | 0 |  | 0 | 0 | 0.084 | 89.68 | 9.04 | 9.92 | 54.24 | 0 | 8 | 0 | 0 | 0 | 8 | 0 | 0 | 0
157 | 92851485 | 92852467 | 49526492 | 1 | 1 | 1 | 3 | 01.7.19.04-0031 | ФССЦ-2001, 01.7.19.04-0031, приказ Минстроя России № 876/пр от 26.12.2019 | Прокладки резиновые (пластина техническая прессованная) | 1346 | 1009 | кг | кг | 1 | 0 | 497341279 | 9.09 | 229.05 | 0 | 0 | 0 | 23.09 | 0 | 0 | 0 | 9.92 | 1 | 1 | 1 | 4 | 0 | 1 | 1 | 0 | 0 | 9.09 |  | 0 | 2 | 92852491 | 1 | 0 | 211 | 0 | 0 | 0 | 0 | 0 | 0 | 0 | 0 | 0 | 0 | 0 | 0 | 0 | 0 | 0 | 0 | 0 | 0 | 0 | 0 | 0 | 0 |  | 0 | 0 | 0.12726 | 229.05 | 23.09 | 9.92 | 209.89 | 0 | 29 | 0 | 0 | 0 | 29 | 0 | 0 | 0
157 | 92851485 | 92852467 | 49555131 | 1 | 1 | 1 | 3 | 14.5.04.03-0002 | ФССЦ-2001, 14.5.04.03-0002, приказ Минстроя России № 876/пр от 26.12.2019 | Мастика герметизирующая нетвердеющая из синтетического каучука, для заполнения и герметизации швов стеклянного ограждения теплиц | 1348 | 1009 | т | т | 1000 | 0 | -364749507 | 0.0024 | 170455.36 | 0 | 0 | 0 | 17183 | 0 | 0 | 0 | 9.92 | 1 | 1 | 1 | 4 | 0 | 1 | 1 | 0 | 0 | 0.0024 |  | 0 | 2 | 92852493 | 1 | 0 | 213 | 0 | 0 | 0 | 0 | 0 | 0 | 0 | 0 | 0 | 0 | 0 | 0 | 0 | 0 | 0 | 0 | 0 | 0 | 0 | 0 | 0 | 0 |  | 0 | 0 | 3.36e-05 | 170455.36 | 17183 | 9.92 | 41.24 | 0 | 6 | 0 | 0 | 0 | 6 | 0 | 0 | 0
157 | 92851485 | 92852467 | 49564542 | 1 | 1 | 1 | 3 | 19.1.01.09-0019 | ФССЦ-2001, 19.1.01.09-0019, приказ Минстроя России № 876/пр от 26.12.2019 | Изделия фасонные для воздуховодов из оцинкованной стали с шиной и уголками, толщина 0,8 мм, периметр 2800 мм | 1327 | 1005 | м2 | м2 | 1 | 0 | 2066078848 | 100 | 1998.19 | 0 | 0 | 0 | 201.43 | 0 | 0 | 0 | 9.92 | 1 | 1 | 1 | 0 | 0 | 0 | 1 | 0 | 0 | 100 |  | 0 | 1 | -1 | 0 | 0 |  | 0 | 0 | 0 | 0 | 0 | 0 | 0 | 0 | 0 | 0 | 0 | 0 | 0 | 0 | 0 | 0 | 0 | 0 | 0 | 0 | 0 | 0 |  | 0 | 0 | 1.4 | 1998.19 | 201.43 | 9.92 | 20143 | 0 | 2797 | 0 | 0 | 0 | 2797 | 0 | 0 | 0
194 | 92851485 | 92852499 | 49510757 | 70 | 1 | 1 | 1 | 1-100-40 |  | Затраты труда рабочих (Средний разряд - 4) | 1191 | 1013 | чел.-ч. | чел.-ч. | 1 | 0 | -1111239348 | 5.208 | 0 | 0 | 0 | 431.46 | 0 | 0 | 0 | 9.62 | 1 | 1 | 1 | 44.85 | 4 | 0 | 1 | 1 | 0 | 0 | 4.96 | )*1,05 | 1 | 2 | 92852508 | 1 | 0 | 218 | 0 | 0 | 0 | 0 | 0 | 0 | 0 | 0 | 0 | 0 | 0 | 0 | 0 | 0 | 0 | 0 | 0 | 0 | 0 | 0 | 0 | 0 | 2140 | 5.208 | 0 | 5.208 | 431.46 | 9.62 | 44.85 | 50.11 | 0 | 0 | 0 | 0 | 2245 | 2245 | 0 | 0 | 0
194 | 92851485 | 92852499 | 49510905 | 70 | 1 | 1 | 1 | 4-100-00 |  | Затраты труда машинистов | 1191 | 1013 | чел.-ч. | чел.-ч. | 1 | 0 | -1417349443 | 0.105 | 0 | 0 | 0 | 0 | 0 | 0 | 0 | 0 | 1 | 1 | 44.85 | 1 | 4 | 0 | 1 | 1 | 0 | 0 | 0.1 | )*1,05 | 2 | 2 | 92852509 | 1 | 0 | 219 | 0 | 0 | 0 | 0 | 0 | 0 | 0 | 0 | 0 | 0 | 0 | 0 | 0 | 0 | 0 | 0 | 0 | 0 | 0 | 0 | 0 | 0 |  | 0 | 0 | 0.105 | 0 | 0 | 1 | 0 | 0 | 0 | 0 | 0 | 0 | 0 | 0 | 0 | 0
194 | 92851485 | 92852499 | 49672573 | 1 | 1 | 1 | 2 | 91.05.05-015 | ФСЭМ-2001, 91.05.05-015 , приказ Минстроя России № 876/пр от 26.12.2019 | Краны на автомобильном ходу, грузоподъемность 16 т | 1367 | 1011 | маш.-ч. | маш.-ч. | 1 | 0 | -430484415 | 0.0105 | 0 | 1814.09 | 605.48 | 0 | 0 | 115.4 | 13.5 | 0 | 1 | 15.72 | 44.85 | 1 | 4 | 0 | 1 | 1 | 0 | 0 | 0.01 | )*1,05 | 0 | 2 | 92852510 | 1 | 0 | 220 | 0 | 0 | 0 | 0 | 0 | 0 | 0 | 0 | 0 | 0 | 0 | 0 | 0 | 0 | 0 | 0 | 0 | 0 | 0 | 0 | 0 | 0 |  | 0 | 0 | 0.0105 | 1814.09 | 115.4 | 15.72 | 1.21 | 0.15 | 0 | 19 | 6 | 0 | 19 | 0 | 0 | 0
194 | 92851485 | 92852499 | 49672695 | 1 | 1 | 1 | 2 | 91.06.03-047 | ФСЭМ-2001, 91.06.03-047 , приказ Минстроя России № 876/пр от 26.12.2019 | Лебедки ручные и рычажные тяговым усилием 31,39 кН (3,2 т) | 1367 | 1011 | маш.-ч. | маш.-ч. | 1 | 0 | 1063590936 | 1.302 | 0 | 49.05 | 0 | 0 | 0 | 3.12 | 0 | 0 | 1 | 15.72 | 44.85 | 1 | 4 | 0 | 1 | 1 | 0 | 0 | 1.24 | )*1,05 | 0 | 2 | 92852511 | 1 | 0 | 221 | 0 | 0 | 0 | 0 | 0 | 0 | 0 | 0 | 0 | 0 | 0 | 0 | 0 | 0 | 0 | 0 | 0 | 0 | 0 | 0 | 0 | 0 |  | 0 | 0 | 1.302 | 49.05 | 3.12 | 15.72 | 4.06 | 0 | 0 | 64 | 0 | 0 | 64 | 0 | 0 | 0
194 | 92851485 | 92852499 | 49673503 | 1 | 1 | 1 | 2 | 91.14.02-001 | ФСЭМ-2001, 91.14.02-001 , приказ Минстроя России № 876/пр от 26.12.2019 | Автомобили бортовые, грузоподъемность до 5 т | 1367 | 1011 | маш.-ч. | маш.-ч. | 1 | 0 | 509054691 | 0.0945 | 0 | 1032.96 | 520.26 | 0 | 0 | 65.71 | 11.6 | 0 | 1 | 15.72 | 44.85 | 1 | 4 | 0 | 1 | 1 | 0 | 0 | 0.09 | )*1,05 | 0 | 2 | 92852512 | 1 | 0 | 222 | 0 | 0 | 0 | 0 | 0 | 0 | 0 | 0 | 0 | 0 | 0 | 0 | 0 | 0 | 0 | 0 | 0 | 0 | 0 | 0 | 0 | 0 |  | 0 | 0 | 0.0945 | 1032.96 | 65.71 | 15.72 | 6.21 | 1.09 | 0 | 98 | 49 | 0 | 98 | 0 | 0 | 0
194 | 92851485 | 92852499 | 49525488 | 1 | 1 | 1 | 3 | 01.7.15.03-0042 | ФССЦ-2001, 01.7.15.03-0042, приказ Минстроя России № 876/пр от 26.12.2019 | Болты с гайками и шайбами строительные | 1346 | 1009 | кг | кг | 1 | 0 | -1864341761 | 0.03 | 89.68 | 0 | 0 | 0 | 9.04 | 0 | 0 | 0 | 9.92 | 1 | 1 | 1 | 4 | 0 | 1 | 1 | 0 | 0 | 0.03 |  | 0 | 2 | 92852513 | 1 | 0 | 223 | 0 | 0 | 0 | 0 | 0 | 0 | 0 | 0 | 0 | 0 | 0 | 0 | 0 | 0 | 0 | 0 | 0 | 0 | 0 | 0 | 0 | 0 |  | 0 | 0 | 0.03 | 89.68 | 9.04 | 9.92 | 0.27 | 0 | 3 | 0 | 0 | 0 | 3 | 0 | 0 | 0
194 | 92851485 | 92852499 | 49526492 | 1 | 1 | 1 | 3 | 01.7.19.04-0031 | ФССЦ-2001, 01.7.19.04-0031, приказ Минстроя России № 876/пр от 26.12.2019 | Прокладки резиновые (пластина техническая прессованная) | 1346 | 1009 | кг | кг | 1 | 0 | 497341279 | 0.09 | 229.05 | 0 | 0 | 0 | 23.09 | 0 | 0 | 0 | 9.92 | 1 | 1 | 1 | 4 | 0 | 1 | 1 | 0 | 0 | 0.09 |  | 0 | 2 | 92852514 | 1 | 0 | 224 | 0 | 0 | 0 | 0 | 0 | 0 | 0 | 0 | 0 | 0 | 0 | 0 | 0 | 0 | 0 | 0 | 0 | 0 | 0 | 0 | 0 | 0 |  | 0 | 0 | 0.09 | 229.05 | 23.09 | 9.92 | 2.08 | 0 | 21 | 0 | 0 | 0 | 21 | 0 | 0 | 0
194 | 92851485 | 92852499 | 0 | 1 | 1 | 1 | 3 | Прайс |  | Вентилятор приточный канальный прямоугольный L=2 386 м/и, Рn=303 Па, с эл.двиг. U=380 В, Ny=1,1 кВт, l=2,3 А; Канал- ПКВ-70-40-6-380; 000 "ВЕЗА” | 1371 | 1013 | ШТ | ШТ | 1 | 0 | -207605977 | 1 | 55797.5 | 0 | 0 | 0 | 58217.55 | 0 | 0 | 0 | 6.43 | 1 | 1 | 1 | 0 | 0 | 0 | 0 | 0 | 0 | 1 |  | 0 | 1 | -1 | 0 | 0 |  | 0 | 0 | 0 | 0 | 0 | 0 | 0 | 0 | 0 | 0 | 0 | 0 | 0 | 0 | 0 | 0 | 0 | 0 | 0 | 0 | 0 | 0 |  | 0 | 0 | 1 | 55797.5 | 58217.55 | 6.43 | 58217.55 | 0 | 374339 | 0 | 0 | 0 | 374339 | 0 | 0 | 0
196 | 92851485 | 92852516 | 49510719 | 70 | 1 | 1 | 1 | 1-100-32 |  | Затраты труда рабочих (Средний разряд - 3,2) | 1191 | 1013 | чел.-ч. | чел.-ч. | 1 | 0 | 784619160 | 6.0375 | 0 | 0 | 0 | 391.99 | 0 | 0 | 0 | 8.74 | 1 | 1 | 1 | 44.85 | 4 | 0 | 1 | 1 | 0 | 0 | 5.75 | )*1,05 | 1 | 2 | 92852523 | 1 | 0 | 225 | 0 | 0 | 0 | 0 | 0 | 0 | 0 | 0 | 0 | 0 | 0 | 0 | 0 | 0 | 0 | 0 | 0 | 0 | 0 | 0 | 0 | 0 | 1533 | 4.1055 | 0 | 4.1055 | 391.99 | 8.74 | 44.85 | 52.77 | 0 | 0 | 0 | 0 | 1609 | 1609 | 0 | 0 | 0
196 | 92851485 | 92852516 | 49510905 | 70 | 1 | 1 | 1 | 4-100-00 |  | Затраты труда машинистов | 1191 | 1013 | чел.-ч. | чел.-ч. | 1 | 0 | -1417349443 | 0.0105 | 0 | 0 | 0 | 0 | 0 | 0 | 0 | 0 | 1 | 1 | 44.85 | 1 | 4 | 0 | 1 | 1 | 0 | 0 | 0.01 | )*1,05 | 2 | 2 | 92852524 | 1 | 0 | 226 | 0 | 0 | 0 | 0 | 0 | 0 | 0 | 0 | 0 | 0 | 0 | 0 | 0 | 0 | 0 | 0 | 0 | 0 | 0 | 0 | 0 | 0 |  | 0 | 0 | 0.00714 | 0 | 0 | 1 | 0 | 0 | 0 | 0 | 0 | 0 | 0 | 0 | 0 | 0
196 | 92851485 | 92852516 | 49673503 | 1 | 1 | 1 | 2 | 91.14.02-001 | ФСЭМ-2001, 91.14.02-001 , приказ Минстроя России № 876/пр от 26.12.2019 | Автомобили бортовые, грузоподъемность до 5 т | 1367 | 1011 | маш.-ч. | маш.-ч. | 1 | 0 | 509054691 | 0.0105 | 0 | 1032.96 | 520.26 | 0 | 0 | 65.71 | 11.6 | 0 | 1 | 15.72 | 44.85 | 1 | 4 | 0 | 1 | 1 | 0 | 0 | 0.01 | )*1,05 | 0 | 2 | 92852525 | 1 | 0 | 227 | 0 | 0 | 0 | 0 | 0 | 0 | 0 | 0 | 0 | 0 | 0 | 0 | 0 | 0 | 0 | 0 | 0 | 0 | 0 | 0 | 0 | 0 |  | 0 | 0 | 0.00714 | 1032.96 | 65.71 | 15.72 | 0.69 | 0.13 | 0 | 7 | 4 | 0 | 7 | 0 | 0 | 0
196 | 92851485 | 92852516 | 49525488 | 1 | 1 | 1 | 3 | 01.7.15.03-0042 | ФССЦ-2001, 01.7.15.03-0042, приказ Минстроя России № 876/пр от 26.12.2019 | Болты с гайками и шайбами строительные | 1346 | 1009 | кг | кг | 1 | 0 | -1864341761 | 0.06 | 89.68 | 0 | 0 | 0 | 9.04 | 0 | 0 | 0 | 9.92 | 1 | 1 | 1 | 4 | 0 | 1 | 1 | 0 | 0 | 0.06 |  | 0 | 2 | 92852526 | 1 | 0 | 228 | 0 | 0 | 0 | 0 | 0 | 0 | 0 | 0 | 0 | 0 | 0 | 0 | 0 | 0 | 0 | 0 | 0 | 0 | 0 | 0 | 0 | 0 |  | 0 | 0 | 0.0408 | 89.68 | 9.04 | 9.92 | 0.54 | 0 | 4 | 0 | 0 | 0 | 4 | 0 | 0 | 0
196 | 92851485 | 92852516 | 49526492 | 1 | 1 | 1 | 3 | 01.7.19.04-0031 | ФССЦ-2001, 01.7.19.04-0031, приказ Минстроя России № 876/пр от 26.12.2019 | Прокладки резиновые (пластина техническая прессованная) | 1346 | 1009 | кг | кг | 1 | 0 | 497341279 | 0.08 | 229.05 | 0 | 0 | 0 | 23.09 | 0 | 0 | 0 | 9.92 | 1 | 1 | 1 | 4 | 0 | 1 | 1 | 0 | 0 | 0.08 |  | 0 | 2 | 92852527 | 1 | 0 | 229 | 0 | 0 | 0 | 0 | 0 | 0 | 0 | 0 | 0 | 0 | 0 | 0 | 0 | 0 | 0 | 0 | 0 | 0 | 0 | 0 | 0 | 0 |  | 0 | 0 | 0.0544 | 229.05 | 23.09 | 9.92 | 1.85 | 0 | 12 | 0 | 0 | 0 | 12 | 0 | 0 | 0
196 | 92851485 | 92852516 | 0 | 1 | 1 | 1 | 3 | Прайс |  | Гибкая вставка; Канал-ГКВ-70-40; 000 "ВЕЗА” | 1371 | 1013 | ШТ | ШТ | 1 | 0 | 433810454 | 2.9412 | 2073.5 | 0 | 0 | 0 | 2180.54 | 0 | 0 | 0 | 9.92 | 1 | 1 | 1 | 0 | 0 | 0 | 0 | 0 | 0 | 2.9412 |  | 0 | 1 | -1 | 0 | 0 |  | 0 | 0 | 0 | 0 | 0 | 0 | 0 | 0 | 0 | 0 | 0 | 0 | 0 | 0 | 0 | 0 | 0 | 0 | 0 | 0 | 0 | 0 |  | 0 | 0 | 2 | 2073.5 | 2180.54 | 9.92 | 6413.35 | 0 | 43262 | 0 | 0 | 0 | 43262 | 0 | 0 | 0
198 | 92851485 | 92852530 | 49510757 | 70 | 1 | 1 | 1 | 1-100-40 |  | Затраты труда рабочих (Средний разряд - 4) | 1191 | 1013 | чел.-ч. | чел.-ч. | 1 | 0 | -1111239348 | 7.0035 | 0 | 0 | 0 | 431.46 | 0 | 0 | 0 | 9.62 | 1 | 1 | 1 | 44.85 | 4 | 0 | 1 | 1 | 0 | 0 | 6.67 | )*1,05 | 1 | 2 | 92852544 | 1 | 0 | 231 | 0 | 0 | 0 | 0 | 0 | 0 | 0 | 0 | 0 | 0 | 0 | 0 | 0 | 0 | 0 | 0 | 0 | 0 | 0 | 0 | 0 | 0 | 2878 | 7.0035 | 0 | 7.0035 | 431.46 | 9.62 | 44.85 | 67.38 | 0 | 0 | 0 | 0 | 3019 | 3019 | 0 | 0 | 0
198 | 92851485 | 92852530 | 49510905 | 70 | 1 | 1 | 1 | 4-100-00 |  | Затраты труда машинистов | 1191 | 1013 | чел.-ч. | чел.-ч. | 1 | 0 | -1417349443 | 0.1155 | 0 | 0 | 0 | 0 | 0 | 0 | 0 | 0 | 1 | 1 | 44.85 | 1 | 4 | 0 | 1 | 1 | 0 | 0 | 0.11 | )*1,05 | 2 | 2 | 92852545 | 1 | 0 | 232 | 0 | 0 | 0 | 0 | 0 | 0 | 0 | 0 | 0 | 0 | 0 | 0 | 0 | 0 | 0 | 0 | 0 | 0 | 0 | 0 | 0 | 0 |  | 0 | 0 | 0.1155 | 0 | 0 | 1 | 0 | 0 | 0 | 0 | 0 | 0 | 0 | 0 | 0 | 0
198 | 92851485 | 92852530 | 49672573 | 1 | 1 | 1 | 2 | 91.05.05-015 | ФСЭМ-2001, 91.05.05-015 , приказ Минстроя России № 876/пр от 26.12.2019 | Краны на автомобильном ходу, грузоподъемность 16 т | 1367 | 1011 | маш.-ч. | маш.-ч. | 1 | 0 | -430484415 | 0.042 | 0 | 1814.09 | 605.48 | 0 | 0 | 115.4 | 13.5 | 0 | 1 | 15.72 | 44.85 | 1 | 4 | 0 | 1 | 1 | 0 | 0 | 0.04 | )*1,05 | 0 | 2 | 92852546 | 1 | 0 | 233 | 0 | 0 | 0 | 0 | 0 | 0 | 0 | 0 | 0 | 0 | 0 | 0 | 0 | 0 | 0 | 0 | 0 | 0 | 0 | 0 | 0 | 0 |  | 0 | 0 | 0.042 | 1814.09 | 115.4 | 15.72 | 4.85 | 0.57 | 0 | 76 | 25 | 0 | 76 | 0 | 0 | 0
198 | 92851485 | 92852530 | 49672695 | 1 | 1 | 1 | 2 | 91.06.03-047 | ФСЭМ-2001, 91.06.03-047 , приказ Минстроя России № 876/пр от 26.12.2019 | Лебедки ручные и рычажные тяговым усилием 31,39 кН (3,2 т) | 1367 | 1011 | маш.-ч. | маш.-ч. | 1 | 0 | 1063590936 | 0.9555 | 0 | 49.05 | 0 | 0 | 0 | 3.12 | 0 | 0 | 1 | 15.72 | 44.85 | 1 | 4 | 0 | 1 | 1 | 0 | 0 | 0.91 | )*1,05 | 0 | 2 | 92852547 | 1 | 0 | 234 | 0 | 0 | 0 | 0 | 0 | 0 | 0 | 0 | 0 | 0 | 0 | 0 | 0 | 0 | 0 | 0 | 0 | 0 | 0 | 0 | 0 | 0 |  | 0 | 0 | 0.9555 | 49.05 | 3.12 | 15.72 | 2.98 | 0 | 0 | 47 | 0 | 0 | 47 | 0 | 0 | 0
198 | 92851485 | 92852530 | 49673503 | 1 | 1 | 1 | 2 | 91.14.02-001 | ФСЭМ-2001, 91.14.02-001 , приказ Минстроя России № 876/пр от 26.12.2019 | Автомобили бортовые, грузоподъемность до 5 т | 1367 | 1011 | маш.-ч. | маш.-ч. | 1 | 0 | 509054691 | 0.0735 | 0 | 1032.96 | 520.26 | 0 | 0 | 65.71 | 11.6 | 0 | 1 | 15.72 | 44.85 | 1 | 4 | 0 | 1 | 1 | 0 | 0 | 0.07 | )*1,05 | 0 | 2 | 92852548 | 1 | 0 | 235 | 0 | 0 | 0 | 0 | 0 | 0 | 0 | 0 | 0 | 0 | 0 | 0 | 0 | 0 | 0 | 0 | 0 | 0 | 0 | 0 | 0 | 0 |  | 0 | 0 | 0.0735 | 1032.96 | 65.71 | 15.72 | 4.83 | 0.85 | 0 | 76 | 38 | 0 | 76 | 0 | 0 | 0
198 | 92851485 | 92852530 | 49673715 | 1 | 1 | 1 | 2 | 91.17.04-233 | ФСЭМ-2001, 91.17.04-233 , приказ Минстроя России № 876/пр от 26.12.2019 | Установки для сварки ручной дуговой (постоянного тока) | 1367 | 1011 | маш.-ч. | маш.-ч. | 1 | 0 | 829370094 | 0.1575 | 0 | 127.33 | 0 | 0 | 0 | 8.1 | 0 | 0 | 1 | 15.72 | 44.85 | 1 | 4 | 0 | 1 | 1 | 0 | 0 | 0.15 | )*1,05 | 0 | 2 | 92852549 | 1 | 0 | 236 | 0 | 0 | 0 | 0 | 0 | 0 | 0 | 0 | 0 | 0 | 0 | 0 | 0 | 0 | 0 | 0 | 0 | 0 | 0 | 0 | 0 | 0 |  | 0 | 0 | 0.1575 | 127.33 | 8.1 | 15.72 | 1.28 | 0 | 0 | 20 | 0 | 0 | 20 | 0 | 0 | 0
198 | 92851485 | 92852530 | 49521237 | 1 | 1 | 1 | 3 | 01.1.02.08-0001 | ФССЦ-2001, 01.1.02.08-0001, приказ Минстроя России № 876/пр от 26.12.2019 | Прокладки из паронита ПМБ, толщина 1 мм, диаметр 50 мм | 1407 | 1013 | 1000 ШТ | 1000 ШТ | 1 | 0 | 845180098 | 0.002 | 34224 | 0 | 0 | 0 | 3450 | 0 | 0 | 0 | 9.92 | 1 | 1 | 1 | 4 | 0 | 1 | 1 | 0 | 0 | 0.002 |  | 0 | 2 | 92852550 | 1 | 0 | 237 | 0 | 0 | 0 | 0 | 0 | 0 | 0 | 0 | 0 | 0 | 0 | 0 | 0 | 0 | 0 | 0 | 0 | 0 | 0 | 0 | 0 | 0 |  | 0 | 0 | 0.002 | 34224 | 3450 | 9.92 | 6.9 | 0 | 68 | 0 | 0 | 0 | 68 | 0 | 0 | 0
198 | 92851485 | 92852530 | 49524301 | 1 | 1 | 1 | 3 | 01.7.11.07-0045 | ФССЦ-2001, 01.7.11.07-0045, приказ Минстроя России № 876/пр от 26.12.2019 | Электроды сварочные Э42А, диаметр 5 мм | 1348 | 1009 | т | т | 1000 | 0 | 1824693337 | 0.00012 | 102791.04 | 0 | 0 | 0 | 10362 | 0 | 0 | 0 | 9.92 | 1 | 1 | 1 | 4 | 0 | 1 | 1 | 0 | 0 | 0.00012 |  | 0 | 2 | 92852551 | 1 | 0 | 238 | 0 | 0 | 0 | 0 | 0 | 0 | 0 | 0 | 0 | 0 | 0 | 0 | 0 | 0 | 0 | 0 | 0 | 0 | 0 | 0 | 0 | 0 |  | 0 | 0 | 0.00012 | 102791.04 | 10362 | 9.92 | 1.24 | 0 | 12 | 0 | 0 | 0 | 12 | 0 | 0 | 0
198 | 92851485 | 92852530 | 49525443 | 1 | 1 | 1 | 3 | 01.7.15.02-0051 | ФССЦ-2001, 01.7.15.02-0051, приказ Минстроя России № 876/пр от 26.12.2019 | Болты анкерные | 1348 | 1009 | т | т | 1000 | 0 | -2064010995 | 0.00308 | 99874.56 | 0 | 0 | 0 | 10068 | 0 | 0 | 0 | 9.92 | 1 | 1 | 1 | 4 | 0 | 1 | 1 | 0 | 0 | 0.00308 |  | 0 | 2 | 92852552 | 1 | 0 | 239 | 0 | 0 | 0 | 0 | 0 | 0 | 0 | 0 | 0 | 0 | 0 | 0 | 0 | 0 | 0 | 0 | 0 | 0 | 0 | 0 | 0 | 0 |  | 0 | 0 | 0.00308 | 99874.56 | 10068 | 9.92 | 31.01 | 0 | 308 | 0 | 0 | 0 | 308 | 0 | 0 | 0
198 | 92851485 | 92852530 | 49525488 | 1 | 1 | 1 | 3 | 01.7.15.03-0042 | ФССЦ-2001, 01.7.15.03-0042, приказ Минстроя России № 876/пр от 26.12.2019 | Болты с гайками и шайбами строительные | 1346 | 1009 | кг | кг | 1 | 0 | -1864341761 | 0.65 | 89.68 | 0 | 0 | 0 | 9.04 | 0 | 0 | 0 | 9.92 | 1 | 1 | 1 | 4 | 0 | 1 | 1 | 0 | 0 | 0.65 |  | 0 | 2 | 92852553 | 1 | 0 | 240 | 0 | 0 | 0 | 0 | 0 | 0 | 0 | 0 | 0 | 0 | 0 | 0 | 0 | 0 | 0 | 0 | 0 | 0 | 0 | 0 | 0 | 0 |  | 0 | 0 | 0.65 | 89.68 | 9.04 | 9.92 | 5.88 | 0 | 59 | 0 | 0 | 0 | 59 | 0 | 0 | 0
198 | 92851485 | 92852530 | 49528527 | 1 | 1 | 1 | 3 | 04.3.01.09-0014 | ФССЦ-2001, 04.3.01.09-0014, приказ Минстроя России № 876/пр от 26.12.2019 | Раствор готовый кладочный, цементный, М100 | 1339 | 1007 | м3 | м3 | 1 | 0 | 461598558 | 0.0077 | 5156.42 | 0 | 0 | 0 | 519.8 | 0 | 0 | 0 | 9.92 | 1 | 1 | 1 | 4 | 0 | 1 | 1 | 0 | 0 | 0.0077 |  | 0 | 2 | 92852554 | 1 | 0 | 241 | 0 | 0 | 0 | 0 | 0 | 0 | 0 | 0 | 0 | 0 | 0 | 0 | 0 | 0 | 0 | 0 | 0 | 0 | 0 | 0 | 0 | 0 |  | 0 | 0 | 0.0077 | 5156.42 | 519.8 | 9.92 | 4 | 0 | 40 | 0 | 0 | 0 | 40 | 0 | 0 | 0
198 | 92851485 | 92852530 | 49581350 | 1 | 1 | 1 | 3 | 23.8.03.11-0652 | ФССЦ-2001, 23.8.03.11-0652, приказ Минстроя России № 876/пр от 26.12.2019 | Фланцы стальные плоские приварные из стали ВСт3сп2, ВСт3сп3, номинальное давление 1,0 МПа, номинальный диаметр 40 мм | 1371 | 1013 | ШТ | ШТ | 1 | 0 | -944574528 | 2 | 228.16 | 0 | 0 | 0 | 23 | 0 | 0 | 0 | 9.92 | 1 | 1 | 1 | 4 | 0 | 1 | 1 | 0 | 0 | 2 |  | 0 | 2 | 92852556 | 1 | 0 | 243 | 0 | 0 | 0 | 0 | 0 | 0 | 0 | 0 | 0 | 0 | 0 | 0 | 0 | 0 | 0 | 0 | 0 | 0 | 0 | 0 | 0 | 0 |  | 0 | 0 | 2 | 228.16 | 23 | 9.92 | 46 | 0 | 456 | 0 | 0 | 0 | 456 | 0 | 0 | 0
198 | 92851485 | 92852530 | 0 | 0 | 1 | 1 | 3 | Прайс | ФССЦ-2001, 64.5.02.06-0001, приказ Минстроя России № 876/пр от 26.12.2019 | Воздухонагреватель канальный электрический Qt=45 кВт, tвн=-25°С, tвк=+18°С; Канал- ЭКВ-70-40-45; 000 "ВЕЗА" | 1371 | 1013 | ШТ | ШТ | 1 | 0 | -1905161730 | 1 | 59196.5 | 0 | 0 | 0 | 61763.97 | 0 | 0 | 0 | 6.43 | 1 | 1 | 1 | 0 | 1 | 0 | 1 | 0 | 0 | 1 |  | 0 | 1 | -1 | 0 | 0 |  | 0 | 0 | 0 | 0 | 0 | 0 | 0 | 0 | 0 | 0 | 0 | 0 | 0 | 0 | 0 | 0 | 0 | 0 | 0 | 0 | 0 | 0 |  | 0 | 0 | 1 | 59196.5 | 61763.97 | 6.43 | 61763.97 | 0 | 397142 | 0 | 0 | 0 | 397142 | 0 | 0 | 0
200 | 92851485 | 92852558 | 49510723 | 70 | 1 | 1 | 1 | 1-100-34 |  | Затраты труда рабочих (Средний разряд - 3,4) | 1191 | 1013 | чел.-ч. | чел.-ч. | 1 | 0 | -112797078 | 3.276 | 0 | 0 | 0 | 402.3 | 0 | 0 | 0 | 8.97 | 1 | 1 | 1 | 44.85 | 4 | 0 | 1 | 1 | 0 | 0 | 3.12 | )*1,05 | 1 | 2 | 92852567 | 1 | 0 | 244 | 0 | 0 | 0 | 0 | 0 | 0 | 0 | 0 | 0 | 0 | 0 | 0 | 0 | 0 | 0 | 0 | 0 | 0 | 0 | 0 | 0 | 0 | 25104 | 65.52 | 0 | 65.52 | 402.3 | 8.97 | 44.85 | 29.39 | 0 | 0 | 0 | 0 | 26339 | 26339 | 0 | 0 | 0
200 | 92851485 | 92852558 | 49510905 | 70 | 1 | 1 | 1 | 4-100-00 |  | Затраты труда машинистов | 1191 | 1013 | чел.-ч. | чел.-ч. | 1 | 0 | -1417349443 | 0.0525 | 0 | 0 | 0 | 0 | 0 | 0 | 0 | 0 | 1 | 1 | 44.85 | 1 | 4 | 0 | 1 | 1 | 0 | 0 | 0.05 | )*1,05 | 2 | 2 | 92852568 | 1 | 0 | 245 | 0 | 0 | 0 | 0 | 0 | 0 | 0 | 0 | 0 | 0 | 0 | 0 | 0 | 0 | 0 | 0 | 0 | 0 | 0 | 0 | 0 | 0 |  | 0 | 0 | 1.05 | 0 | 0 | 1 | 0 | 0 | 0 | 0 | 0 | 0 | 0 | 0 | 0 | 0
200 | 92851485 | 92852558 | 49672573 | 1 | 1 | 1 | 2 | 91.05.05-015 | ФСЭМ-2001, 91.05.05-015 , приказ Минстроя России № 876/пр от 26.12.2019 | Краны на автомобильном ходу, грузоподъемность 16 т | 1367 | 1011 | маш.-ч. | маш.-ч. | 1 | 0 | -430484415 | 0.021 | 0 | 1814.09 | 605.48 | 0 | 0 | 115.4 | 13.5 | 0 | 1 | 15.72 | 44.85 | 1 | 4 | 0 | 1 | 1 | 0 | 0 | 0.02 | )*1,05 | 0 | 2 | 92852569 | 1 | 0 | 246 | 0 | 0 | 0 | 0 | 0 | 0 | 0 | 0 | 0 | 0 | 0 | 0 | 0 | 0 | 0 | 0 | 0 | 0 | 0 | 0 | 0 | 0 |  | 0 | 0 | 0.42 | 1814.09 | 115.4 | 15.72 | 2.43 | 0.28 | 0 | 762 | 254 | 0 | 762 | 0 | 0 | 0
200 | 92851485 | 92852558 | 49672695 | 1 | 1 | 1 | 2 | 91.06.03-047 | ФСЭМ-2001, 91.06.03-047 , приказ Минстроя России № 876/пр от 26.12.2019 | Лебедки ручные и рычажные тяговым усилием 31,39 кН (3,2 т) | 1367 | 1011 | маш.-ч. | маш.-ч. | 1 | 0 | 1063590936 | 0.819 | 0 | 49.05 | 0 | 0 | 0 | 3.12 | 0 | 0 | 1 | 15.72 | 44.85 | 1 | 4 | 0 | 1 | 1 | 0 | 0 | 0.78 | )*1,05 | 0 | 2 | 92852570 | 1 | 0 | 247 | 0 | 0 | 0 | 0 | 0 | 0 | 0 | 0 | 0 | 0 | 0 | 0 | 0 | 0 | 0 | 0 | 0 | 0 | 0 | 0 | 0 | 0 |  | 0 | 0 | 16.38 | 49.05 | 3.12 | 15.72 | 2.55 | 0 | 0 | 803 | 0 | 0 | 803 | 0 | 0 | 0
200 | 92851485 | 92852558 | 49673503 | 1 | 1 | 1 | 2 | 91.14.02-001 | ФСЭМ-2001, 91.14.02-001 , приказ Минстроя России № 876/пр от 26.12.2019 | Автомобили бортовые, грузоподъемность до 5 т | 1367 | 1011 | маш.-ч. | маш.-ч. | 1 | 0 | 509054691 | 0.0315 | 0 | 1032.96 | 520.26 | 0 | 0 | 65.71 | 11.6 | 0 | 1 | 15.72 | 44.85 | 1 | 4 | 0 | 1 | 1 | 0 | 0 | 0.03 | )*1,05 | 0 | 2 | 92852571 | 1 | 0 | 248 | 0 | 0 | 0 | 0 | 0 | 0 | 0 | 0 | 0 | 0 | 0 | 0 | 0 | 0 | 0 | 0 | 0 | 0 | 0 | 0 | 0 | 0 |  | 0 | 0 | 0.63 | 1032.96 | 65.71 | 15.72 | 2.07 | 0.37 | 0 | 651 | 328 | 0 | 651 | 0 | 0 | 0
200 | 92851485 | 92852558 | 49525488 | 1 | 1 | 1 | 3 | 01.7.15.03-0042 | ФССЦ-2001, 01.7.15.03-0042, приказ Минстроя России № 876/пр от 26.12.2019 | Болты с гайками и шайбами строительные | 1346 | 1009 | кг | кг | 1 | 0 | -1864341761 | 0.6 | 89.68 | 0 | 0 | 0 | 9.04 | 0 | 0 | 0 | 9.92 | 1 | 1 | 1 | 4 | 0 | 1 | 1 | 0 | 0 | 0.6 |  | 0 | 2 | 92852572 | 1 | 0 | 249 | 0 | 0 | 0 | 0 | 0 | 0 | 0 | 0 | 0 | 0 | 0 | 0 | 0 | 0 | 0 | 0 | 0 | 0 | 0 | 0 | 0 | 0 |  | 0 | 0 | 12 | 89.68 | 9.04 | 9.92 | 5.42 | 0 | 1080 | 0 | 0 | 0 | 1080 | 0 | 0 | 0
200 | 92851485 | 92852558 | 49526492 | 1 | 1 | 1 | 3 | 01.7.19.04-0031 | ФССЦ-2001, 01.7.19.04-0031, приказ Минстроя России № 876/пр от 26.12.2019 | Прокладки резиновые (пластина техническая прессованная) | 1346 | 1009 | кг | кг | 1 | 0 | 497341279 | 1.63 | 229.05 | 0 | 0 | 0 | 23.09 | 0 | 0 | 0 | 9.92 | 1 | 1 | 1 | 4 | 0 | 1 | 1 | 0 | 0 | 1.63 |  | 0 | 2 | 92852573 | 1 | 0 | 250 | 0 | 0 | 0 | 0 | 0 | 0 | 0 | 0 | 0 | 0 | 0 | 0 | 0 | 0 | 0 | 0 | 0 | 0 | 0 | 0 | 0 | 0 |  | 0 | 0 | 32.6 | 229.05 | 23.09 | 9.92 | 37.64 | 0 | 7465 | 0 | 0 | 0 | 7465 | 0 | 0 | 0
200 | 92851485 | 92852558 | 0 | 1 | 1 | 1 | 3 | Прайс |  | Клапан противопожарный. Гермик- ДУ-3-Н-600х800-1*ф- МВ220-ВН-КК-РОН110-МРЗ-0; 000 "ВЕЗА" | 1371 | 1013 | ШТ | ШТ | 1 | 0 | 1789308168 | 1 | 18876 | 0 | 0 | 0 | 19850.38 | 0 | 0 | 0 | 9.92 | 1 | 1 | 1 | 0 | 0 | 0 | 1 | 0 | 0 | 1 |  | 0 | 1 | -1 | 0 | 0 |  | 0 | 0 | 0 | 0 | 0 | 0 | 0 | 0 | 0 | 0 | 0 | 0 | 0 | 0 | 0 | 0 | 0 | 0 | 0 | 0 | 0 | 0 |  | 0 | 0 | 20 | 18876 | 19850.38 | 9.92 | 19850.38 | 0 | 3938320 | 0 | 0 | 0 | 3938320 | 0 | 0 | 0
202 | 92851485 | 92852576 | 49510721 | 70 | 1 | 1 | 1 | 1-100-33 |  | Затраты труда рабочих (Средний разряд - 3,3) | 1191 | 1013 | чел.-ч. | чел.-ч. | 1 | 0 | -1759674247 | 2.0055 | 0 | 0 | 0 | 397.37 | 0 | 0 | 0 | 8.86 | 1 | 1 | 1 | 44.85 | 4 | 0 | 1 | 1 | 0 | 0 | 1.91 | *1,05 | 1 | 2 | 92852585 | 1 | 0 | 252 | 0 | 0 | 0 | 0 | 0 | 0 | 0 | 0 | 0 | 0 | 0 | 0 | 0 | 0 | 0 | 0 | 0 | 0 | 0 | 0 | 0 | 0 | 759 | 2.0055 | 0 | 2.0055 | 397.37 | 8.86 | 44.85 | 17.77 | 0 | 0 | 0 | 0 | 796 | 796 | 0 | 0 | 0
202 | 92851485 | 92852576 | 49510905 | 70 | 1 | 1 | 1 | 4-100-00 |  | Затраты труда машинистов | 1191 | 1013 | чел.-ч. | чел.-ч. | 1 | 0 | -1417349443 | 0.021 | 0 | 0 | 0 | 0 | 0 | 0 | 0 | 0 | 1 | 1 | 44.85 | 1 | 4 | 0 | 1 | 1 | 0 | 0 | 0.02 | *1,05 | 2 | 2 | 92852586 | 1 | 0 | 253 | 0 | 0 | 0 | 0 | 0 | 0 | 0 | 0 | 0 | 0 | 0 | 0 | 0 | 0 | 0 | 0 | 0 | 0 | 0 | 0 | 0 | 0 |  | 0 | 0 | 0.021 | 0 | 0 | 1 | 0 | 0 | 0 | 0 | 0 | 0 | 0 | 0 | 0 | 0
202 | 92851485 | 92852576 | 49672573 | 1 | 1 | 1 | 2 | 91.05.05-015 | ФСЭМ-2001, 91.05.05-015 , приказ Минстроя России № 876/пр от 26.12.2019 | Краны на автомобильном ходу, грузоподъемность 16 т | 1367 | 1011 | маш.-ч. | маш.-ч. | 1 | 0 | -430484415 | 0.0105 | 0 | 1814.09 | 605.48 | 0 | 0 | 115.4 | 13.5 | 0 | 1 | 15.72 | 44.85 | 1 | 4 | 0 | 1 | 1 | 0 | 0 | 0.01 | )*1,05 | 0 | 2 | 92852587 | 1 | 0 | 254 | 0 | 0 | 0 | 0 | 0 | 0 | 0 | 0 | 0 | 0 | 0 | 0 | 0 | 0 | 0 | 0 | 0 | 0 | 0 | 0 | 0 | 0 |  | 0 | 0 | 0.0105 | 1814.09 | 115.4 | 15.72 | 1.21 | 0.15 | 0 | 19 | 6 | 0 | 19 | 0 | 0 | 0
202 | 92851485 | 92852576 | 49672695 | 1 | 1 | 1 | 2 | 91.06.03-047 | ФСЭМ-2001, 91.06.03-047 , приказ Минстроя России № 876/пр от 26.12.2019 | Лебедки ручные и рычажные тяговым усилием 31,39 кН (3,2 т) | 1367 | 1011 | маш.-ч. | маш.-ч. | 1 | 0 | 1063590936 | 0.504 | 0 | 49.05 | 0 | 0 | 0 | 3.12 | 0 | 0 | 1 | 15.72 | 44.85 | 1 | 4 | 0 | 1 | 1 | 0 | 0 | 0.48 | )*1,05 | 0 | 2 | 92852588 | 1 | 0 | 255 | 0 | 0 | 0 | 0 | 0 | 0 | 0 | 0 | 0 | 0 | 0 | 0 | 0 | 0 | 0 | 0 | 0 | 0 | 0 | 0 | 0 | 0 |  | 0 | 0 | 0.504 | 49.05 | 3.12 | 15.72 | 1.58 | 0 | 0 | 25 | 0 | 0 | 25 | 0 | 0 | 0
202 | 92851485 | 92852576 | 49673503 | 1 | 1 | 1 | 2 | 91.14.02-001 | ФСЭМ-2001, 91.14.02-001 , приказ Минстроя России № 876/пр от 26.12.2019 | Автомобили бортовые, грузоподъемность до 5 т | 1367 | 1011 | маш.-ч. | маш.-ч. | 1 | 0 | 509054691 | 0.0105 | 0 | 1032.96 | 520.26 | 0 | 0 | 65.71 | 11.6 | 0 | 1 | 15.72 | 44.85 | 1 | 4 | 0 | 1 | 1 | 0 | 0 | 0.01 | )*1,05 | 0 | 2 | 92852589 | 1 | 0 | 256 | 0 | 0 | 0 | 0 | 0 | 0 | 0 | 0 | 0 | 0 | 0 | 0 | 0 | 0 | 0 | 0 | 0 | 0 | 0 | 0 | 0 | 0 |  | 0 | 0 | 0.0105 | 1032.96 | 65.71 | 15.72 | 0.69 | 0.13 | 0 | 11 | 5 | 0 | 11 | 0 | 0 | 0
202 | 92851485 | 92852576 | 49525488 | 1 | 1 | 1 | 3 | 01.7.15.03-0042 | ФССЦ-2001, 01.7.15.03-0042, приказ Минстроя России № 876/пр от 26.12.2019 | Болты с гайками и шайбами строительные | 1346 | 1009 | кг | кг | 1 | 0 | -1864341761 | 0.5 | 89.68 | 0 | 0 | 0 | 9.04 | 0 | 0 | 0 | 9.92 | 1 | 1 | 1 | 4 | 0 | 1 | 1 | 0 | 0 | 0.5 |  | 0 | 2 | 92852590 | 1 | 0 | 257 | 0 | 0 | 0 | 0 | 0 | 0 | 0 | 0 | 0 | 0 | 0 | 0 | 0 | 0 | 0 | 0 | 0 | 0 | 0 | 0 | 0 | 0 |  | 0 | 0 | 0.5 | 89.68 | 9.04 | 9.92 | 4.52 | 0 | 45 | 0 | 0 | 0 | 45 | 0 | 0 | 0
202 | 92851485 | 92852576 | 49526492 | 1 | 1 | 1 | 3 | 01.7.19.04-0031 | ФССЦ-2001, 01.7.19.04-0031, приказ Минстроя России № 876/пр от 26.12.2019 | Прокладки резиновые (пластина техническая прессованная) | 1346 | 1009 | кг | кг | 1 | 0 | 497341279 | 0.471 | 229.05 | 0 | 0 | 0 | 23.09 | 0 | 0 | 0 | 9.92 | 1 | 1 | 1 | 4 | 0 | 1 | 1 | 0 | 0 | 0.471 |  | 0 | 2 | 92852591 | 1 | 0 | 258 | 0 | 0 | 0 | 0 | 0 | 0 | 0 | 0 | 0 | 0 | 0 | 0 | 0 | 0 | 0 | 0 | 0 | 0 | 0 | 0 | 0 | 0 |  | 0 | 0 | 0.471 | 229.05 | 23.09 | 9.92 | 10.88 | 0 | 108 | 0 | 0 | 0 | 108 | 0 | 0 | 0
202 | 92851485 | 92852576 | 0 | 1 | 1 | 1 | 3 | Прайс |  | Клапан противопожарный обратный ПРОК-1-Н-700х400-1*000*V1, 000 "ВЕЗА" | 1371 | 1013 | ШТ | ШТ | 1 | 0 | -895163926 | 1 | 14157 | 0 | 0 | 0 | 14887.79 | 0 | 0 | 0 | 9.92 | 1 | 1 | 1 | 0 | 0 | 0 | 0 | 0 | 0 | 1 |  | 0 | 1 | -1 | 0 | 0 |  | 0 | 0 | 0 | 0 | 0 | 0 | 0 | 0 | 0 | 0 | 0 | 0 | 0 | 0 | 0 | 0 | 0 | 0 | 0 | 0 | 0 | 0 |  | 0 | 0 | 1 | 14157 | 14887.79 | 9.92 | 14887.79 | 0 | 147687 | 0 | 0 | 0 | 147687 | 0 | 0 | 0
204 | 92851485 | 92852594 | 49510719 | 70 | 1 | 1 | 1 | 1-100-32 |  | Затраты труда рабочих (Средний разряд - 3,2) | 1191 | 1013 | чел.-ч. | чел.-ч. | 1 | 0 | 784619160 | 96.39 | 0 | 0 | 0 | 391.99 | 0 | 0 | 0 | 8.74 | 1 | 1 | 1 | 44.85 | 4 | 0 | 1 | 1 | 0 | 0 | 91.8 | )*1,05 | 1 | 2 | 92852610 | 1 | 0 | 260 | 0 | 0 | 0 | 0 | 0 | 0 | 0 | 0 | 0 | 0 | 0 | 0 | 0 | 0 | 0 | 0 | 0 | 0 | 0 | 0 | 0 | 0 | 50422 | 135.0617 | 0 | 135.0617 | 391.99 | 8.74 | 44.85 | 842.45 | 0 | 0 | 0 | 0 | 52944 | 52944 | 0 | 0 | 0
204 | 92851485 | 92852594 | 49510905 | 70 | 1 | 1 | 1 | 4-100-00 |  | Затраты труда машинистов | 1191 | 1013 | чел.-ч. | чел.-ч. | 1 | 0 | -1417349443 | 0.6825 | 0 | 0 | 0 | 0 | 0 | 0 | 0 | 0 | 1 | 1 | 44.85 | 1 | 4 | 0 | 1 | 1 | 0 | 0 | 0.65 | )*1,05 | 2 | 2 | 92852611 | 1 | 0 | 261 | 0 | 0 | 0 | 0 | 0 | 0 | 0 | 0 | 0 | 0 | 0 | 0 | 0 | 0 | 0 | 0 | 0 | 0 | 0 | 0 | 0 | 0 |  | 0 | 0 | 0.95632 | 0 | 0 | 1 | 0 | 0 | 0 | 0 | 0 | 0 | 0 | 0 | 0 | 0
204 | 92851485 | 92852594 | 49672573 | 1 | 1 | 1 | 2 | 91.05.05-015 | ФСЭМ-2001, 91.05.05-015 , приказ Минстроя России № 876/пр от 26.12.2019 | Краны на автомобильном ходу, грузоподъемность 16 т | 1367 | 1011 | маш.-ч. | маш.-ч. | 1 | 0 | -430484415 | 0.273 | 0 | 1814.09 | 605.48 | 0 | 0 | 115.4 | 13.5 | 0 | 1 | 15.72 | 44.85 | 1 | 4 | 0 | 1 | 1 | 0 | 0 | 0.26 | )*1,05 | 0 | 2 | 92852612 | 1 | 0 | 262 | 0 | 0 | 0 | 0 | 0 | 0 | 0 | 0 | 0 | 0 | 0 | 0 | 0 | 0 | 0 | 0 | 0 | 0 | 0 | 0 | 0 | 0 |  | 0 | 0 | 0.38253 | 1814.09 | 115.4 | 15.72 | 31.5 | 3.69 | 0 | 694 | 231 | 0 | 694 | 0 | 0 | 0
204 | 92851485 | 92852594 | 49672695 | 1 | 1 | 1 | 2 | 91.06.03-047 | ФСЭМ-2001, 91.06.03-047 , приказ Минстроя России № 876/пр от 26.12.2019 | Лебедки ручные и рычажные тяговым усилием 31,39 кН (3,2 т) | 1367 | 1011 | маш.-ч. | маш.-ч. | 1 | 0 | 1063590936 | 10.5525 | 0 | 49.05 | 0 | 0 | 0 | 3.12 | 0 | 0 | 1 | 15.72 | 44.85 | 1 | 4 | 0 | 1 | 1 | 0 | 0 | 10.05 | )*1,05 | 0 | 2 | 92852613 | 1 | 0 | 263 | 0 | 0 | 0 | 0 | 0 | 0 | 0 | 0 | 0 | 0 | 0 | 0 | 0 | 0 | 0 | 0 | 0 | 0 | 0 | 0 | 0 | 0 |  | 0 | 0 | 14.7862 | 49.05 | 3.12 | 15.72 | 32.93 | 0 | 0 | 725 | 0 | 0 | 725 | 0 | 0 | 0
204 | 92851485 | 92852594 | 49672703 | 1 | 1 | 1 | 2 | 91.06.03-055 | ФСЭМ-2001, 91.06.03-055 , приказ Минстроя России № 876/пр от 26.12.2019 | Лебедки электрические тяговым усилием 19,62 кН (2 т) | 1367 | 1011 | маш.-ч. | маш.-ч. | 1 | 0 | -1424865896 | 0.1785 | 0 | 104.7 | 0 | 0 | 0 | 6.66 | 0 | 0 | 1 | 15.72 | 44.85 | 1 | 4 | 0 | 1 | 1 | 0 | 0 | 0.17 | )*1,05 | 0 | 2 | 92852614 | 1 | 0 | 264 | 0 | 0 | 0 | 0 | 0 | 0 | 0 | 0 | 0 | 0 | 0 | 0 | 0 | 0 | 0 | 0 | 0 | 0 | 0 | 0 | 0 | 0 |  | 0 | 0 | 0.25011 | 104.7 | 6.66 | 15.72 | 1.19 | 0 | 0 | 26 | 0 | 0 | 26 | 0 | 0 | 0
204 | 92851485 | 92852594 | 49673503 | 1 | 1 | 1 | 2 | 91.14.02-001 | ФСЭМ-2001, 91.14.02-001 , приказ Минстроя России № 876/пр от 26.12.2019 | Автомобили бортовые, грузоподъемность до 5 т | 1367 | 1011 | маш.-ч. | маш.-ч. | 1 | 0 | 509054691 | 0.4095 | 0 | 1032.96 | 520.26 | 0 | 0 | 65.71 | 11.6 | 0 | 1 | 15.72 | 44.85 | 1 | 4 | 0 | 1 | 1 | 0 | 0 | 0.39 | )*1,05 | 0 | 2 | 92852615 | 1 | 0 | 265 | 0 | 0 | 0 | 0 | 0 | 0 | 0 | 0 | 0 | 0 | 0 | 0 | 0 | 0 | 0 | 0 | 0 | 0 | 0 | 0 | 0 | 0 |  | 0 | 0 | 0.57379 | 1032.96 | 65.71 | 15.72 | 26.91 | 4.75 | 0 | 593 | 298 | 0 | 593 | 0 | 0 | 0
204 | 92851485 | 92852594 | 49673715 | 1 | 1 | 1 | 2 | 91.17.04-233 | ФСЭМ-2001, 91.17.04-233 , приказ Минстроя России № 876/пр от 26.12.2019 | Установки для сварки ручной дуговой (постоянного тока) | 1367 | 1011 | маш.-ч. | маш.-ч. | 1 | 0 | 829370094 | 1.1865 | 0 | 127.33 | 0 | 0 | 0 | 8.1 | 0 | 0 | 1 | 15.72 | 44.85 | 1 | 4 | 0 | 1 | 1 | 0 | 0 | 1.13 | )*1,05 | 0 | 2 | 92852616 | 1 | 0 | 266 | 0 | 0 | 0 | 0 | 0 | 0 | 0 | 0 | 0 | 0 | 0 | 0 | 0 | 0 | 0 | 0 | 0 | 0 | 0 | 0 | 0 | 0 |  | 0 | 0 | 1.6625 | 127.33 | 8.1 | 15.72 | 9.61 | 0 | 0 | 211 | 0 | 0 | 211 | 0 | 0 | 0
204 | 92851485 | 92852594 | 49521144 | 1 | 1 | 1 | 3 | 01.1.01.09-0026 | ФССЦ-2001, 01.1.01.09-0026, приказ Минстроя России № 876/пр от 26.12.2019 | Шнур асбестовый общего назначения ШАОН, диаметр 8-10 мм | 1348 | 1009 | т | т | 1000 | 0 | -847628873 | 0.0011 | 262870.08 | 0 | 0 | 0 | 26499 | 0 | 0 | 0 | 9.92 | 1 | 1 | 1 | 4 | 0 | 1 | 1 | 0 | 0 | 0.0011 |  | 0 | 2 | 92852617 | 1 | 0 | 267 | 0 | 0 | 0 | 0 | 0 | 0 | 0 | 0 | 0 | 0 | 0 | 0 | 0 | 0 | 0 | 0 | 0 | 0 | 0 | 0 | 0 | 0 |  | 0 | 0 | 0.0015413 | 262870.08 | 26499 | 9.92 | 29.15 | 0 | 405 | 0 | 0 | 0 | 405 | 0 | 0 | 0
204 | 92851485 | 92852594 | 49524301 | 1 | 1 | 1 | 3 | 01.7.11.07-0045 | ФССЦ-2001, 01.7.11.07-0045, приказ Минстроя России № 876/пр от 26.12.2019 | Электроды сварочные Э42А, диаметр 5 мм | 1348 | 1009 | т | т | 1000 | 0 | 1824693337 | 0.00033 | 102791.04 | 0 | 0 | 0 | 10362 | 0 | 0 | 0 | 9.92 | 1 | 1 | 1 | 4 | 0 | 1 | 1 | 0 | 0 | 0.00033 |  | 0 | 2 | 92852618 | 1 | 0 | 268 | 0 | 0 | 0 | 0 | 0 | 0 | 0 | 0 | 0 | 0 | 0 | 0 | 0 | 0 | 0 | 0 | 0 | 0 | 0 | 0 | 0 | 0 |  | 0 | 0 | 0.0004624 | 102791.04 | 10362 | 9.92 | 3.42 | 0 | 48 | 0 | 0 | 0 | 48 | 0 | 0 | 0
204 | 92851485 | 92852594 | 49525488 | 1 | 1 | 1 | 3 | 01.7.15.03-0042 | ФССЦ-2001, 01.7.15.03-0042, приказ Минстроя России № 876/пр от 26.12.2019 | Болты с гайками и шайбами строительные | 1346 | 1009 | кг | кг | 1 | 0 | -1864341761 | 8 | 89.68 | 0 | 0 | 0 | 9.04 | 0 | 0 | 0 | 9.92 | 1 | 1 | 1 | 4 | 0 | 1 | 1 | 0 | 0 | 8 |  | 0 | 2 | 92852619 | 1 | 0 | 269 | 0 | 0 | 0 | 0 | 0 | 0 | 0 | 0 | 0 | 0 | 0 | 0 | 0 | 0 | 0 | 0 | 0 | 0 | 0 | 0 | 0 | 0 |  | 0 | 0 | 11.2096 | 89.68 | 9.04 | 9.92 | 72.32 | 0 | 1009 | 0 | 0 | 0 | 1009 | 0 | 0 | 0
204 | 92851485 | 92852594 | 49526492 | 1 | 1 | 1 | 3 | 01.7.19.04-0031 | ФССЦ-2001, 01.7.19.04-0031, приказ Минстроя России № 876/пр от 26.12.2019 | Прокладки резиновые (пластина техническая прессованная) | 1346 | 1009 | кг | кг | 1 | 0 | 497341279 | 9.91 | 229.05 | 0 | 0 | 0 | 23.09 | 0 | 0 | 0 | 9.92 | 1 | 1 | 1 | 4 | 0 | 1 | 1 | 0 | 0 | 9.91 |  | 0 | 2 | 92852620 | 1 | 0 | 270 | 0 | 0 | 0 | 0 | 0 | 0 | 0 | 0 | 0 | 0 | 0 | 0 | 0 | 0 | 0 | 0 | 0 | 0 | 0 | 0 | 0 | 0 |  | 0 | 0 | 13.8859 | 229.05 | 23.09 | 9.92 | 228.82 | 0 | 3180 | 0 | 0 | 0 | 3180 | 0 | 0 | 0
204 | 92851485 | 92852594 | 49555131 | 1 | 1 | 1 | 3 | 14.5.04.03-0002 | ФССЦ-2001, 14.5.04.03-0002, приказ Минстроя России № 876/пр от 26.12.2019 | Мастика герметизирующая нетвердеющая из синтетического каучука, для заполнения и герметизации швов стеклянного ограждения теплиц | 1348 | 1009 | т | т | 1000 | 0 | -364749507 | 0.00269 | 170455.36 | 0 | 0 | 0 | 17183 | 0 | 0 | 0 | 9.92 | 1 | 1 | 1 | 4 | 0 | 1 | 1 | 0 | 0 | 0.00269 |  | 0 | 2 | 92852622 | 1 | 0 | 272 | 0 | 0 | 0 | 0 | 0 | 0 | 0 | 0 | 0 | 0 | 0 | 0 | 0 | 0 | 0 | 0 | 0 | 0 | 0 | 0 | 0 | 0 |  | 0 | 0 | 0.0037692 | 170455.36 | 17183 | 9.92 | 46.22 | 0 | 642 | 0 | 0 | 0 | 642 | 0 | 0 | 0
204 | 92851485 | 92852594 | 49564232 | 1 | 1 | 1 | 3 | 19.1.01.03-0037 | ФССЦ-2001, 19.1.01.03-0037, приказ Минстроя России № 876/пр от 26.12.2019 | Воздуховоды из оцинкованной стали с шиной и уголками толщиной: 0,8 мм, периметром 2500 мм | 1327 | 1005 | м2 | м2 | 1 | 0 | -533013215 | 97.3451 | 1524.11 | 0 | 0 | 0 | 153.64 | 0 | 0 | 0 | 9.92 | 1 | 1 | 1 | 0 | 0 | 0 | 1 | 0 | 0 | 97.3451 |  | 0 | 1 | -1 | 0 | 0 |  | 0 | 0 | 0 | 0 | 0 | 0 | 0 | 0 | 0 | 0 | 0 | 0 | 0 | 0 | 0 | 0 | 0 | 0 | 0 | 0 | 0 | 0 |  | 0 | 0 | 136.4 | 1524.11 | 153.64 | 9.92 | 14956.11 | 0 | 207874 | 0 | 0 | 0 | 207874 | 0 | 0 | 0
204 | 92851485 | 92852594 | 49564540 | 1 | 1 | 1 | 3 | 19.1.01.09-0017 | ФССЦ-2001, 19.1.01.09-0017, приказ Минстроя России № 876/пр от 26.12.2019 | Изделия фасонные для воздуховодов из оцинкованной стали с шиной и уголками, толщина 0,8 мм, периметр 2500 мм | 1327 | 1005 | м2 | м2 | 1 | 0 | 344141996 | 2.6549 | 2007.21 | 0 | 0 | 0 | 202.34 | 0 | 0 | 0 | 9.92 | 1 | 1 | 1 | 0 | 0 | 0 | 1 | 0 | 0 | 2.6549 |  | 0 | 1 | -1 | 0 | 0 |  | 0 | 0 | 0 | 0 | 0 | 0 | 0 | 0 | 0 | 0 | 0 | 0 | 0 | 0 | 0 | 0 | 0 | 0 | 0 | 0 | 0 | 0 |  | 0 | 0 | 3.72 | 2007.21 | 202.34 | 9.92 | 537.19 | 0 | 7466 | 0 | 0 | 0 | 7466 | 0 | 0 | 0
204 | 92851485 | 92852594 | 49564577 | 1 | 1 | 1 | 3 | 19.1.01.11-0012 | ФССЦ-2001, 19.1.01.11-0012, приказ Минстроя России № 876/пр от 26.12.2019 | Крепления (тяги) для воздуховодов | 1348 | 1009 | т | т | 1000 | 0 | -1486911088 | 0.049957 | 301553.72 | 0 | 0 | 0 | 30398.56 | 0 | 0 | 0 | 9.92 | 1 | 1 | 1 | 0 | 0 | 0 | 0 | 0 | 0 | 0.049957 |  | 0 | 1 | -1 | 0 | 0 |  | 0 | 0 | 0 | 0 | 0 | 0 | 0 | 0 | 0 | 0 | 0 | 0 | 0 | 0 | 0 | 0 | 0 | 0 | 0 | 0 | 0 | 0 |  | 0 | 0 | 0.07 | 301553.72 | 30398.56 | 9.92 | 1518.63 | 0 | 21109 | 0 | 0 | 0 | 21109 | 0 | 0 | 0
208 | 92851485 | 92852630 | 49510719 | 70 | 1 | 1 | 1 | 1-100-32 |  | Затраты труда рабочих (Средний разряд - 3,2) | 1191 | 1013 | чел.-ч. | чел.-ч. | 1 | 0 | 784619160 | 77.91 | 0 | 0 | 0 | 391.99 | 0 | 0 | 0 | 8.74 | 1 | 1 | 1 | 44.85 | 4 | 0 | 1 | 1 | 0 | 0 | 74.2 | *1,05 | 1 | 2 | 92852644 | 1 | 0 | 277 | 0 | 0 | 0 | 0 | 0 | 0 | 0 | 0 | 0 | 0 | 0 | 0 | 0 | 0 | 0 | 0 | 0 | 0 | 0 | 0 | 0 | 0 | 3665 | 9.8167 | 0 | 9.8167 | 391.99 | 8.74 | 44.85 | 680.94 | 0 | 0 | 0 | 0 | 3848 | 3848 | 0 | 0 | 0
208 | 92851485 | 92852630 | 49510905 | 70 | 1 | 1 | 1 | 4-100-00 |  | Затраты труда машинистов | 1191 | 1013 | чел.-ч. | чел.-ч. | 1 | 0 | -1417349443 | 0.7245 | 0 | 0 | 0 | 0 | 0 | 0 | 0 | 0 | 1 | 1 | 44.85 | 1 | 4 | 0 | 1 | 1 | 0 | 0 | 0.69 | *1,05 | 2 | 2 | 92852645 | 1 | 0 | 278 | 0 | 0 | 0 | 0 | 0 | 0 | 0 | 0 | 0 | 0 | 0 | 0 | 0 | 0 | 0 | 0 | 0 | 0 | 0 | 0 | 0 | 0 |  | 0 | 0 | 0.091287 | 0 | 0 | 1 | 0 | 0 | 0 | 0 | 0 | 0 | 0 | 0 | 0 | 0
208 | 92851485 | 92852630 | 49672573 | 1 | 1 | 1 | 2 | 91.05.05-015 | ФСЭМ-2001, 91.05.05-015 , приказ Минстроя России № 876/пр от 26.12.2019 | Краны на автомобильном ходу, грузоподъемность 16 т | 1367 | 1011 | маш.-ч. | маш.-ч. | 1 | 0 | -430484415 | 0.294 | 0 | 1814.09 | 605.48 | 0 | 0 | 115.4 | 13.5 | 0 | 1 | 15.72 | 44.85 | 1 | 4 | 0 | 1 | 1 | 0 | 0 | 0.28 | )*1,05 | 0 | 2 | 92852646 | 1 | 0 | 279 | 0 | 0 | 0 | 0 | 0 | 0 | 0 | 0 | 0 | 0 | 0 | 0 | 0 | 0 | 0 | 0 | 0 | 0 | 0 | 0 | 0 | 0 |  | 0 | 0 | 0.037044 | 1814.09 | 115.4 | 15.72 | 33.93 | 3.97 | 0 | 67 | 22 | 0 | 67 | 0 | 0 | 0
208 | 92851485 | 92852630 | 49672695 | 1 | 1 | 1 | 2 | 91.06.03-047 | ФСЭМ-2001, 91.06.03-047 , приказ Минстроя России № 876/пр от 26.12.2019 | Лебедки ручные и рычажные тяговым усилием 31,39 кН (3,2 т) | 1367 | 1011 | маш.-ч. | маш.-ч. | 1 | 0 | 1063590936 | 10.5525 | 0 | 49.05 | 0 | 0 | 0 | 3.12 | 0 | 0 | 1 | 15.72 | 44.85 | 1 | 4 | 0 | 1 | 1 | 0 | 0 | 10.05 | )*1,05 | 0 | 2 | 92852647 | 1 | 0 | 280 | 0 | 0 | 0 | 0 | 0 | 0 | 0 | 0 | 0 | 0 | 0 | 0 | 0 | 0 | 0 | 0 | 0 | 0 | 0 | 0 | 0 | 0 |  | 0 | 0 | 1.3296 | 49.05 | 3.12 | 15.72 | 32.93 | 0 | 0 | 65 | 0 | 0 | 65 | 0 | 0 | 0
208 | 92851485 | 92852630 | 49672703 | 1 | 1 | 1 | 2 | 91.06.03-055 | ФСЭМ-2001, 91.06.03-055 , приказ Минстроя России № 876/пр от 26.12.2019 | Лебедки электрические тяговым усилием 19,62 кН (2 т) | 1367 | 1011 | маш.-ч. | маш.-ч. | 1 | 0 | -1424865896 | 0.1785 | 0 | 104.7 | 0 | 0 | 0 | 6.66 | 0 | 0 | 1 | 15.72 | 44.85 | 1 | 4 | 0 | 1 | 1 | 0 | 0 | 0.17 | )*1,05 | 0 | 2 | 92852648 | 1 | 0 | 281 | 0 | 0 | 0 | 0 | 0 | 0 | 0 | 0 | 0 | 0 | 0 | 0 | 0 | 0 | 0 | 0 | 0 | 0 | 0 | 0 | 0 | 0 |  | 0 | 0 | 0.022491 | 104.7 | 6.66 | 15.72 | 1.19 | 0 | 0 | 2 | 0 | 0 | 2 | 0 | 0 | 0
208 | 92851485 | 92852630 | 49673503 | 1 | 1 | 1 | 2 | 91.14.02-001 | ФСЭМ-2001, 91.14.02-001 , приказ Минстроя России № 876/пр от 26.12.2019 | Автомобили бортовые, грузоподъемность до 5 т | 1367 | 1011 | маш.-ч. | маш.-ч. | 1 | 0 | 509054691 | 0.4305 | 0 | 1032.96 | 520.26 | 0 | 0 | 65.71 | 11.6 | 0 | 1 | 15.72 | 44.85 | 1 | 4 | 0 | 1 | 1 | 0 | 0 | 0.41 | )*1,05 | 0 | 2 | 92852649 | 1 | 0 | 282 | 0 | 0 | 0 | 0 | 0 | 0 | 0 | 0 | 0 | 0 | 0 | 0 | 0 | 0 | 0 | 0 | 0 | 0 | 0 | 0 | 0 | 0 |  | 0 | 0 | 0.054243 | 1032.96 | 65.71 | 15.72 | 28.29 | 5 | 0 | 56 | 28 | 0 | 56 | 0 | 0 | 0
208 | 92851485 | 92852630 | 49673715 | 1 | 1 | 1 | 2 | 91.17.04-233 | ФСЭМ-2001, 91.17.04-233 , приказ Минстроя России № 876/пр от 26.12.2019 | Установки для сварки ручной дуговой (постоянного тока) | 1367 | 1011 | маш.-ч. | маш.-ч. | 1 | 0 | 829370094 | 1.1865 | 0 | 127.33 | 0 | 0 | 0 | 8.1 | 0 | 0 | 1 | 15.72 | 44.85 | 1 | 4 | 0 | 1 | 1 | 0 | 0 | 1.13 | )*1,05 | 0 | 2 | 92852650 | 1 | 0 | 283 | 0 | 0 | 0 | 0 | 0 | 0 | 0 | 0 | 0 | 0 | 0 | 0 | 0 | 0 | 0 | 0 | 0 | 0 | 0 | 0 | 0 | 0 |  | 0 | 0 | 0.1495 | 127.33 | 8.1 | 15.72 | 9.61 | 0 | 0 | 19 | 0 | 0 | 19 | 0 | 0 | 0
208 | 92851485 | 92852630 | 49521144 | 1 | 1 | 1 | 3 | 01.1.01.09-0026 | ФССЦ-2001, 01.1.01.09-0026, приказ Минстроя России № 876/пр от 26.12.2019 | Шнур асбестовый общего назначения ШАОН, диаметр 8-10 мм | 1348 | 1009 | т | т | 1000 | 0 | -847628873 | 0.0011 | 262870.08 | 0 | 0 | 0 | 26499 | 0 | 0 | 0 | 9.92 | 1 | 1 | 1 | 4 | 0 | 1 | 1 | 0 | 0 | 0.0011 |  | 0 | 2 | 92852651 | 1 | 0 | 284 | 0 | 0 | 0 | 0 | 0 | 0 | 0 | 0 | 0 | 0 | 0 | 0 | 0 | 0 | 0 | 0 | 0 | 0 | 0 | 0 | 0 | 0 |  | 0 | 0 | 0.0001386 | 262870.08 | 26499 | 9.92 | 29.15 | 0 | 36 | 0 | 0 | 0 | 36 | 0 | 0 | 0
208 | 92851485 | 92852630 | 49524301 | 1 | 1 | 1 | 3 | 01.7.11.07-0045 | ФССЦ-2001, 01.7.11.07-0045, приказ Минстроя России № 876/пр от 26.12.2019 | Электроды сварочные Э42А, диаметр 5 мм | 1348 | 1009 | т | т | 1000 | 0 | 1824693337 | 0.00033 | 102791.04 | 0 | 0 | 0 | 10362 | 0 | 0 | 0 | 9.92 | 1 | 1 | 1 | 4 | 0 | 1 | 1 | 0 | 0 | 0.00033 |  | 0 | 2 | 92852652 | 1 | 0 | 285 | 0 | 0 | 0 | 0 | 0 | 0 | 0 | 0 | 0 | 0 | 0 | 0 | 0 | 0 | 0 | 0 | 0 | 0 | 0 | 0 | 0 | 0 |  | 0 | 0 | 4.16e-05 | 102791.04 | 10362 | 9.92 | 3.42 | 0 | 4 | 0 | 0 | 0 | 4 | 0 | 0 | 0
208 | 92851485 | 92852630 | 49525488 | 1 | 1 | 1 | 3 | 01.7.15.03-0042 | ФССЦ-2001, 01.7.15.03-0042, приказ Минстроя России № 876/пр от 26.12.2019 | Болты с гайками и шайбами строительные | 1346 | 1009 | кг | кг | 1 | 0 | -1864341761 | 6 | 89.68 | 0 | 0 | 0 | 9.04 | 0 | 0 | 0 | 9.92 | 1 | 1 | 1 | 4 | 0 | 1 | 1 | 0 | 0 | 6 |  | 0 | 2 | 92852653 | 1 | 0 | 286 | 0 | 0 | 0 | 0 | 0 | 0 | 0 | 0 | 0 | 0 | 0 | 0 | 0 | 0 | 0 | 0 | 0 | 0 | 0 | 0 | 0 | 0 |  | 0 | 0 | 0.756 | 89.68 | 9.04 | 9.92 | 54.24 | 0 | 68 | 0 | 0 | 0 | 68 | 0 | 0 | 0
208 | 92851485 | 92852630 | 49526492 | 1 | 1 | 1 | 3 | 01.7.19.04-0031 | ФССЦ-2001, 01.7.19.04-0031, приказ Минстроя России № 876/пр от 26.12.2019 | Прокладки резиновые (пластина техническая прессованная) | 1346 | 1009 | кг | кг | 1 | 0 | 497341279 | 9.09 | 229.05 | 0 | 0 | 0 | 23.09 | 0 | 0 | 0 | 9.92 | 1 | 1 | 1 | 4 | 0 | 1 | 1 | 0 | 0 | 9.09 |  | 0 | 2 | 92852654 | 1 | 0 | 287 | 0 | 0 | 0 | 0 | 0 | 0 | 0 | 0 | 0 | 0 | 0 | 0 | 0 | 0 | 0 | 0 | 0 | 0 | 0 | 0 | 0 | 0 |  | 0 | 0 | 1.1453 | 229.05 | 23.09 | 9.92 | 209.89 | 0 | 262 | 0 | 0 | 0 | 262 | 0 | 0 | 0
208 | 92851485 | 92852630 | 49555131 | 1 | 1 | 1 | 3 | 14.5.04.03-0002 | ФССЦ-2001, 14.5.04.03-0002, приказ Минстроя России № 876/пр от 26.12.2019 | Мастика герметизирующая нетвердеющая из синтетического каучука, для заполнения и герметизации швов стеклянного ограждения теплиц | 1348 | 1009 | т | т | 1000 | 0 | -364749507 | 0.0024 | 170455.36 | 0 | 0 | 0 | 17183 | 0 | 0 | 0 | 9.92 | 1 | 1 | 1 | 4 | 0 | 1 | 1 | 0 | 0 | 0.0024 |  | 0 | 2 | 92852656 | 1 | 0 | 289 | 0 | 0 | 0 | 0 | 0 | 0 | 0 | 0 | 0 | 0 | 0 | 0 | 0 | 0 | 0 | 0 | 0 | 0 | 0 | 0 | 0 | 0 |  | 0 | 0 | 0.0003024 | 170455.36 | 17183 | 9.92 | 41.24 | 0 | 52 | 0 | 0 | 0 | 52 | 0 | 0 | 0
208 | 92851485 | 92852630 | 49564234 | 1 | 1 | 1 | 3 | 19.1.01.03-0039 | ФССЦ-2001, 19.1.01.03-0039, приказ Минстроя России № 876/пр от 26.12.2019 | Воздуховоды из оцинкованной стали с шиной и уголками толщиной: 0,8 мм, периметром 2800 мм | 1327 | 1005 | м2 | м2 | 1 | 0 | -1811537185 | 100 | 1515.28 | 0 | 0 | 0 | 152.75 | 0 | 0 | 0 | 9.92 | 1 | 1 | 1 | 0 | 0 | 0 | 1 | 0 | 0 | 100 |  | 0 | 1 | -1 | 0 | 0 |  | 0 | 0 | 0 | 0 | 0 | 0 | 0 | 0 | 0 | 0 | 0 | 0 | 0 | 0 | 0 | 0 | 0 | 0 | 0 | 0 | 0 | 0 |  | 0 | 0 | 12.6 | 1515.28 | 152.75 | 9.92 | 15275 | 0 | 19089 | 0 | 0 | 0 | 19089 | 0 | 0 | 0
210 | 92851485 | 92852662 | 49510719 | 70 | 1 | 1 | 1 | 1-100-32 |  | Затраты труда рабочих (Средний разряд - 3,2) | 1191 | 1013 | чел.-ч. | чел.-ч. | 1 | 0 | 784619160 | 65.52 | 0 | 0 | 0 | 391.99 | 0 | 0 | 0 | 8.74 | 1 | 1 | 1 | 44.85 | 4 | 0 | 1 | 1 | 0 | 0 | 62.4 | )*1,05 | 1 | 2 | 92852677 | 1 | 0 | 294 | 0 | 0 | 0 | 0 | 0 | 0 | 0 | 0 | 0 | 0 | 0 | 0 | 0 | 0 | 0 | 0 | 0 | 0 | 0 | 0 | 0 | 0 | 2201 | 5.8968 | 0 | 5.8968 | 391.99 | 8.74 | 44.85 | 572.65 | 0 | 0 | 0 | 0 | 2312 | 2312 | 0 | 0 | 0
210 | 92851485 | 92852662 | 49510905 | 70 | 1 | 1 | 1 | 4-100-00 |  | Затраты труда машинистов | 1191 | 1013 | чел.-ч. | чел.-ч. | 1 | 0 | -1417349443 | 0.693 | 0 | 0 | 0 | 0 | 0 | 0 | 0 | 0 | 1 | 1 | 44.85 | 1 | 4 | 0 | 1 | 1 | 0 | 0 | 0.66 | )*1,05 | 2 | 2 | 92852678 | 1 | 0 | 295 | 0 | 0 | 0 | 0 | 0 | 0 | 0 | 0 | 0 | 0 | 0 | 0 | 0 | 0 | 0 | 0 | 0 | 0 | 0 | 0 | 0 | 0 |  | 0 | 0 | 0.06237 | 0 | 0 | 1 | 0 | 0 | 0 | 0 | 0 | 0 | 0 | 0 | 0 | 0
210 | 92851485 | 92852662 | 49672573 | 1 | 1 | 1 | 2 | 91.05.05-015 | ФСЭМ-2001, 91.05.05-015 , приказ Минстроя России № 876/пр от 26.12.2019 | Краны на автомобильном ходу, грузоподъемность 16 т | 1367 | 1011 | маш.-ч. | маш.-ч. | 1 | 0 | -430484415 | 0.2835 | 0 | 1814.09 | 605.48 | 0 | 0 | 115.4 | 13.5 | 0 | 1 | 15.72 | 44.85 | 1 | 4 | 0 | 1 | 1 | 0 | 0 | 0.27 | )*1,05 | 0 | 2 | 92852679 | 1 | 0 | 296 | 0 | 0 | 0 | 0 | 0 | 0 | 0 | 0 | 0 | 0 | 0 | 0 | 0 | 0 | 0 | 0 | 0 | 0 | 0 | 0 | 0 | 0 |  | 0 | 0 | 0.025515 | 1814.09 | 115.4 | 15.72 | 32.72 | 3.83 | 0 | 46 | 15 | 0 | 46 | 0 | 0 | 0
210 | 92851485 | 92852662 | 49672695 | 1 | 1 | 1 | 2 | 91.06.03-047 | ФСЭМ-2001, 91.06.03-047 , приказ Минстроя России № 876/пр от 26.12.2019 | Лебедки ручные и рычажные тяговым усилием 31,39 кН (3,2 т) | 1367 | 1011 | маш.-ч. | маш.-ч. | 1 | 0 | 1063590936 | 9.1245 | 0 | 49.05 | 0 | 0 | 0 | 3.12 | 0 | 0 | 1 | 15.72 | 44.85 | 1 | 4 | 0 | 1 | 1 | 0 | 0 | 8.69 | )*1,05 | 0 | 2 | 92852680 | 1 | 0 | 297 | 0 | 0 | 0 | 0 | 0 | 0 | 0 | 0 | 0 | 0 | 0 | 0 | 0 | 0 | 0 | 0 | 0 | 0 | 0 | 0 | 0 | 0 |  | 0 | 0 | 0.8212 | 49.05 | 3.12 | 15.72 | 28.47 | 0 | 0 | 40 | 0 | 0 | 40 | 0 | 0 | 0
210 | 92851485 | 92852662 | 49672703 | 1 | 1 | 1 | 2 | 91.06.03-055 | ФСЭМ-2001, 91.06.03-055 , приказ Минстроя России № 876/пр от 26.12.2019 | Лебедки электрические тяговым усилием 19,62 кН (2 т) | 1367 | 1011 | маш.-ч. | маш.-ч. | 1 | 0 | -1424865896 | 0.1365 | 0 | 104.7 | 0 | 0 | 0 | 6.66 | 0 | 0 | 1 | 15.72 | 44.85 | 1 | 4 | 0 | 1 | 1 | 0 | 0 | 0.13 | )*1,05 | 0 | 2 | 92852681 | 1 | 0 | 298 | 0 | 0 | 0 | 0 | 0 | 0 | 0 | 0 | 0 | 0 | 0 | 0 | 0 | 0 | 0 | 0 | 0 | 0 | 0 | 0 | 0 | 0 |  | 0 | 0 | 0.012285 | 104.7 | 6.66 | 15.72 | 0.91 | 0 | 0 | 1 | 0 | 0 | 1 | 0 | 0 | 0
210 | 92851485 | 92852662 | 49673503 | 1 | 1 | 1 | 2 | 91.14.02-001 | ФСЭМ-2001, 91.14.02-001 , приказ Минстроя России № 876/пр от 26.12.2019 | Автомобили бортовые, грузоподъемность до 5 т | 1367 | 1011 | маш.-ч. | маш.-ч. | 1 | 0 | 509054691 | 0.4095 | 0 | 1032.96 | 520.26 | 0 | 0 | 65.71 | 11.6 | 0 | 1 | 15.72 | 44.85 | 1 | 4 | 0 | 1 | 1 | 0 | 0 | 0.39 | )*1,05 | 0 | 2 | 92852682 | 1 | 0 | 299 | 0 | 0 | 0 | 0 | 0 | 0 | 0 | 0 | 0 | 0 | 0 | 0 | 0 | 0 | 0 | 0 | 0 | 0 | 0 | 0 | 0 | 0 |  | 0 | 0 | 0.036855 | 1032.96 | 65.71 | 15.72 | 26.91 | 4.75 | 0 | 38 | 19 | 0 | 38 | 0 | 0 | 0
210 | 92851485 | 92852662 | 49673715 | 1 | 1 | 1 | 2 | 91.17.04-233 | ФСЭМ-2001, 91.17.04-233 , приказ Минстроя России № 876/пр от 26.12.2019 | Установки для сварки ручной дуговой (постоянного тока) | 1367 | 1011 | маш.-ч. | маш.-ч. | 1 | 0 | 829370094 | 1.0395 | 0 | 127.33 | 0 | 0 | 0 | 8.1 | 0 | 0 | 1 | 15.72 | 44.85 | 1 | 4 | 0 | 1 | 1 | 0 | 0 | 0.99 | )*1,05 | 0 | 2 | 92852683 | 1 | 0 | 300 | 0 | 0 | 0 | 0 | 0 | 0 | 0 | 0 | 0 | 0 | 0 | 0 | 0 | 0 | 0 | 0 | 0 | 0 | 0 | 0 | 0 | 0 |  | 0 | 0 | 0.093555 | 127.33 | 8.1 | 15.72 | 8.42 | 0 | 0 | 12 | 0 | 0 | 12 | 0 | 0 | 0
210 | 92851485 | 92852662 | 49521144 | 1 | 1 | 1 | 3 | 01.1.01.09-0026 | ФССЦ-2001, 01.1.01.09-0026, приказ Минстроя России № 876/пр от 26.12.2019 | Шнур асбестовый общего назначения ШАОН, диаметр 8-10 мм | 1348 | 1009 | т | т | 1000 | 0 | -847628873 | 0.0011 | 262870.08 | 0 | 0 | 0 | 26499 | 0 | 0 | 0 | 9.92 | 1 | 1 | 1 | 4 | 0 | 1 | 1 | 0 | 0 | 0.0011 |  | 0 | 2 | 92852684 | 1 | 0 | 301 | 0 | 0 | 0 | 0 | 0 | 0 | 0 | 0 | 0 | 0 | 0 | 0 | 0 | 0 | 0 | 0 | 0 | 0 | 0 | 0 | 0 | 0 |  | 0 | 0 | 9.9e-05 | 262870.08 | 26499 | 9.92 | 29.15 | 0 | 26 | 0 | 0 | 0 | 26 | 0 | 0 | 0
210 | 92851485 | 92852662 | 49524301 | 1 | 1 | 1 | 3 | 01.7.11.07-0045 | ФССЦ-2001, 01.7.11.07-0045, приказ Минстроя России № 876/пр от 26.12.2019 | Электроды сварочные Э42А, диаметр 5 мм | 1348 | 1009 | т | т | 1000 | 0 | 1824693337 | 0.00029 | 102791.04 | 0 | 0 | 0 | 10362 | 0 | 0 | 0 | 9.92 | 1 | 1 | 1 | 4 | 0 | 1 | 1 | 0 | 0 | 0.00029 |  | 0 | 2 | 92852685 | 1 | 0 | 302 | 0 | 0 | 0 | 0 | 0 | 0 | 0 | 0 | 0 | 0 | 0 | 0 | 0 | 0 | 0 | 0 | 0 | 0 | 0 | 0 | 0 | 0 |  | 0 | 0 | 2.61e-05 | 102791.04 | 10362 | 9.92 | 3 | 0 | 3 | 0 | 0 | 0 | 3 | 0 | 0 | 0
210 | 92851485 | 92852662 | 49525488 | 1 | 1 | 1 | 3 | 01.7.15.03-0042 | ФССЦ-2001, 01.7.15.03-0042, приказ Минстроя России № 876/пр от 26.12.2019 | Болты с гайками и шайбами строительные | 1346 | 1009 | кг | кг | 1 | 0 | -1864341761 | 7 | 89.68 | 0 | 0 | 0 | 9.04 | 0 | 0 | 0 | 9.92 | 1 | 1 | 1 | 4 | 0 | 1 | 1 | 0 | 0 | 7 |  | 0 | 2 | 92852686 | 1 | 0 | 303 | 0 | 0 | 0 | 0 | 0 | 0 | 0 | 0 | 0 | 0 | 0 | 0 | 0 | 0 | 0 | 0 | 0 | 0 | 0 | 0 | 0 | 0 |  | 0 | 0 | 0.63 | 89.68 | 9.04 | 9.92 | 63.28 | 0 | 57 | 0 | 0 | 0 | 57 | 0 | 0 | 0
210 | 92851485 | 92852662 | 49526492 | 1 | 1 | 1 | 3 | 01.7.19.04-0031 | ФССЦ-2001, 01.7.19.04-0031, приказ Минстроя России № 876/пр от 26.12.2019 | Прокладки резиновые (пластина техническая прессованная) | 1346 | 1009 | кг | кг | 1 | 0 | 497341279 | 9.91 | 229.05 | 0 | 0 | 0 | 23.09 | 0 | 0 | 0 | 9.92 | 1 | 1 | 1 | 4 | 0 | 1 | 1 | 0 | 0 | 9.91 |  | 0 | 2 | 92852687 | 1 | 0 | 304 | 0 | 0 | 0 | 0 | 0 | 0 | 0 | 0 | 0 | 0 | 0 | 0 | 0 | 0 | 0 | 0 | 0 | 0 | 0 | 0 | 0 | 0 |  | 0 | 0 | 0.8919 | 229.05 | 23.09 | 9.92 | 228.82 | 0 | 204 | 0 | 0 | 0 | 204 | 0 | 0 | 0
210 | 92851485 | 92852662 | 49541424 | 1 | 1 | 1 | 3 | 08.1.02.17-0131 | ФССЦ-2001, 08.1.02.17-0131, приказ Минстроя России № 876/пр от 26.12.2019 | Сетка стальная плетеная из оцинкованной проволоки с квадратной ячейкой, диаметр проволоки 1,2 мм | 1327 | 1005 | м2 | м2 | 1 | 0 | -1409393109 | 17.7778 | 346.11 | 0 | 0 | 0 | 34.89 | 0 | 0 | 0 | 9.92 | 1 | 1 | 1 | 0 | 0 | 0 | 0 | 0 | 0 | 17.7778 |  | 0 | 1 | -1 | 0 | 0 |  | 0 | 0 | 0 | 0 | 0 | 0 | 0 | 0 | 0 | 0 | 0 | 0 | 0 | 0 | 0 | 0 | 0 | 0 | 0 | 0 | 0 | 0 |  | 0 | 0 | 1.6 | 346.11 | 34.89 | 9.92 | 620.27 | 0 | 554 | 0 | 0 | 0 | 554 | 0 | 0 | 0
210 | 92851485 | 92852662 | 49555131 | 1 | 1 | 1 | 3 | 14.5.04.03-0002 | ФССЦ-2001, 14.5.04.03-0002, приказ Минстроя России № 876/пр от 26.12.2019 | Мастика герметизирующая нетвердеющая из синтетического каучука, для заполнения и герметизации швов стеклянного ограждения теплиц | 1348 | 1009 | т | т | 1000 | 0 | -364749507 | 0.00167 | 170455.36 | 0 | 0 | 0 | 17183 | 0 | 0 | 0 | 9.92 | 1 | 1 | 1 | 4 | 0 | 1 | 1 | 0 | 0 | 0.00167 |  | 0 | 2 | 92852689 | 1 | 0 | 306 | 0 | 0 | 0 | 0 | 0 | 0 | 0 | 0 | 0 | 0 | 0 | 0 | 0 | 0 | 0 | 0 | 0 | 0 | 0 | 0 | 0 | 0 |  | 0 | 0 | 0.0001503 | 170455.36 | 17183 | 9.92 | 28.7 | 0 | 26 | 0 | 0 | 0 | 26 | 0 | 0 | 0
210 | 92851485 | 92852662 | 49564238 | 1 | 1 | 1 | 3 | 19.1.01.03-0043 | ФССЦ-2001, 19.1.01.03-0043, приказ Минстроя России № 876/пр от 26.12.2019 | Воздуховоды из оцинкованной стали с шиной и уголками толщиной: 0,8 мм, периметром 3600 мм | 1327 | 1005 | м2 | м2 | 1 | 0 | 679961038 | 100 | 1499.01 | 0 | 0 | 0 | 151.11 | 0 | 0 | 0 | 9.92 | 1 | 1 | 1 | 0 | 0 | 0 | 1 | 0 | 0 | 100 |  | 0 | 1 | -1 | 0 | 0 |  | 0 | 0 | 0 | 0 | 0 | 0 | 0 | 0 | 0 | 0 | 0 | 0 | 0 | 0 | 0 | 0 | 0 | 0 | 0 | 0 | 0 | 0 |  | 0 | 0 | 9 | 1499.01 | 151.11 | 9.92 | 15111 | 0 | 13491 | 0 | 0 | 0 | 13491 | 0 | 0 | 0
213 | 92851485 | 92852696 | 49510767 | 70 | 1 | 1 | 1 | 1-100-42 |  | Затраты труда рабочих (Средний разряд - 4,2) | 1191 | 1013 | чел.-ч. | чел.-ч. | 1 | 0 | -1936699058 | 5 | 0 | 0 | 0 | 444.91 | 0 | 0 | 0 | 9.92 | 1 | 1 | 1 | 44.85 | 4 | 0 | 1 | 1 | 0 | 0 | 5 |  | 1 | 2 | 92852704 | 1 | 0 | 311 | 0 | 0 | 0 | 0 | 0 | 0 | 0 | 0 | 0 | 0 | 0 | 0 | 0 | 0 | 0 | 0 | 0 | 0 | 0 | 0 | 0 | 0 | 7119 | 16 | 0 | 16 | 444.91 | 9.92 | 44.85 | 49.6 | 0 | 0 | 0 | 0 | 7120 | 7120 | 0 | 0 | 0
213 | 92851485 | 92852696 | 49510905 | 70 | 1 | 1 | 1 | 4-100-00 |  | Затраты труда машинистов | 1191 | 1013 | чел.-ч. | чел.-ч. | 1 | 0 | -1417349443 | 0.43 | 0 | 0 | 0 | 0 | 0 | 0 | 0 | 0 | 1 | 1 | 44.85 | 1 | 4 | 0 | 1 | 1 | 0 | 0 | 0.43 |  | 2 | 2 | 92852705 | 1 | 0 | 312 | 0 | 0 | 0 | 0 | 0 | 0 | 0 | 0 | 0 | 0 | 0 | 0 | 0 | 0 | 0 | 0 | 0 | 0 | 0 | 0 | 0 | 0 |  | 0 | 0 | 1.376 | 0 | 0 | 1 | 0 | 0 | 0 | 0 | 0 | 0 | 0 | 0 | 0 | 0
213 | 92851485 | 92852696 | 49673503 | 1 | 1 | 1 | 2 | 91.14.02-001 | ФСЭМ-2001, 91.14.02-001 , приказ Минстроя России № 876/пр от 26.12.2019 | Автомобили бортовые, грузоподъемность до 5 т | 1367 | 1011 | маш.-ч. | маш.-ч. | 1 | 0 | 509054691 | 0.43 | 0 | 1032.96 | 520.26 | 0 | 0 | 65.71 | 11.6 | 0 | 1 | 15.72 | 44.85 | 1 | 4 | 0 | 1 | 1 | 0 | 0 | 0.43 |  | 0 | 2 | 92852706 | 1 | 0 | 313 | 0 | 0 | 0 | 0 | 0 | 0 | 0 | 0 | 0 | 0 | 0 | 0 | 0 | 0 | 0 | 0 | 0 | 0 | 0 | 0 | 0 | 0 |  | 0 | 0 | 1.376 | 1032.96 | 65.71 | 15.72 | 28.26 | 4.99 | 0 | 1421 | 716 | 0 | 1421 | 0 | 0 | 0
213 | 92851485 | 92852696 | 49521440 | 1 | 1 | 1 | 3 | 01.2.03.04-0001 | ФССЦ-2001, 01.2.03.04-0001, приказ Минстроя России № 876/пр от 26.12.2019 | Маты битумные, толщина 30 мм (Огнезащита воздуюводов (EI 60) 6=20мм, ОгнеВент-Базальт-20-1Ф ТУ 5769-015-54737814-2008, 000 'КРОЗ”) | 1327 | 1005 | м2 | м2 | 1 | 0 | -336429810 | 11 | 223.2 | 0 | 0 | 0 | 22.5 | 0 | 0 | 0 | 9.92 | 1 | 1 | 1 | 0 | 0 | 0 | 1 | 0 | 0 | 11 |  | 0 | 1 | -1 | 0 | 0 |  | 0 | 0 | 0 | 0 | 0 | 0 | 0 | 0 | 0 | 0 | 0 | 0 | 0 | 0 | 0 | 0 | 0 | 0 | 0 | 0 | 0 | 0 |  | 0 | 0 | 35.2 | 223.2 | 22.5 | 9.92 | 247.5 | 0 | 7850 | 0 | 0 | 0 | 7850 | 0 | 0 | 0
213 | 92851485 | 92852696 | 49523581 | 1 | 1 | 1 | 3 | 01.7.06.14-0036 | ФССЦ-2001, 01.7.06.14-0036, приказ Минстроя России № 876/пр от 26.12.2019 | Лента самоклеящаяся термоизоляционная на основе вспененного каучука для герметизации стыков рулонной теплоизоляции, 3x50 мм | 1301 | 1003 | м | м | 1 | 0 | -2092502019 | 20 | 29.76 | 0 | 0 | 0 | 3 | 0 | 0 | 0 | 9.92 | 1 | 1 | 1 | 4 | 0 | 1 | 1 | 0 | 0 | 20 |  | 0 | 2 | 92852707 | 1 | 0 | 314 | 0 | 0 | 0 | 0 | 0 | 0 | 0 | 0 | 0 | 0 | 0 | 0 | 0 | 0 | 0 | 0 | 0 | 0 | 0 | 0 | 0 | 0 |  | 0 | 0 | 64 | 29.76 | 3 | 9.92 | 60 | 0 | 1920 | 0 | 0 | 0 | 1920 | 0 | 0 | 0
213 | 92851485 | 92852696 | 49553409 | 1 | 1 | 1 | 3 | 14.1.04.01-0001 | ФССЦ-2001, 14.1.04.01-0001, приказ Минстроя России № 876/пр от 26.12.2019 | Клей на основе вспененного синтетического каучука для склеивания изоляционных материалов | 1296 | 1002 | л | л | 1 | 1 | -1609399419 | -1.5 | 650.55 | 0 | 0 | 0 | 65.58 | 0 | 0 | 0 | 9.92 | 1 | 1 | 1 | 4 | 0 | 1 | 1 | 0 | 0 | -1.5 |  | 0 | 2 | 92852709 | 1 | 6144 | 316 | 0 | 0 | 0 | 0 | 0 | 0 | 0 | 0 | 0 | 0 | 0 | 0 | 0 | 0 | 0 | 0 | 0 | 0 | 0 | 0 | 0 | 0 |  | 0 | 0 | -4.8 | 650.55 | 65.58 | 9.92 | -98.37 | 0 | -3125 | 0 | 0 | 0 | -3125 | 0 | 0 | 0
213 | 92851485 | 92852696 | 49555331 | 1 | 1 | 1 | 3 | 14.5.09.05-0103 | ФССЦ-2001, 14.5.09.05-0103, приказ Минстроя России № 876/пр от 26.12.2019 | Очиститель клея | 1296 | 1002 | л | л | 1 | 1 | 1828367933 | -0.057 | 1989.75 | 0 | 0 | 0 | 200.58 | 0 | 0 | 0 | 9.92 | 1 | 1 | 1 | 4 | 0 | 1 | 1 | 0 | 0 | -0.057 |  | 0 | 2 | 92852711 | 1 | 6144 | 318 | 0 | 0 | 0 | 0 | 0 | 0 | 0 | 0 | 0 | 0 | 0 | 0 | 0 | 0 | 0 | 0 | 0 | 0 | 0 | 0 | 0 | 0 |  | 0 | 0 | -0.1824 | 1989.75 | 200.58 | 9.92 | -11.43 | 0 | -363 | 0 | 0 | 0 | -363 | 0 | 0 | 0
217 | 92851485 | 92852715 | 49510767 | 70 | 1 | 1 | 1 | 1-100-42 |  | Затраты труда рабочих (Средний разряд - 4,2) | 1191 | 1013 | чел.-ч. | чел.-ч. | 1 | 0 | -1936699058 | 5 | 0 | 0 | 0 | 444.91 | 0 | 0 | 0 | 9.92 | 1 | 1 | 1 | 44.85 | 4 | 0 | 1 | 1 | 0 | 0 | 5 |  | 1 | 2 | 92852723 | 1 | 0 | 319 | 0 | 0 | 0 | 0 | 0 | 0 | 0 | 0 | 0 | 0 | 0 | 0 | 0 | 0 | 0 | 0 | 0 | 0 | 0 | 0 | 0 | 0 | 3559 | 8 | 0 | 8 | 444.91 | 9.92 | 44.85 | 49.6 | 0 | 0 | 0 | 0 | 3560 | 3560 | 0 | 0 | 0
217 | 92851485 | 92852715 | 49510905 | 70 | 1 | 1 | 1 | 4-100-00 |  | Затраты труда машинистов | 1191 | 1013 | чел.-ч. | чел.-ч. | 1 | 0 | -1417349443 | 0.43 | 0 | 0 | 0 | 0 | 0 | 0 | 0 | 0 | 1 | 1 | 44.85 | 1 | 4 | 0 | 1 | 1 | 0 | 0 | 0.43 |  | 2 | 2 | 92852724 | 1 | 0 | 320 | 0 | 0 | 0 | 0 | 0 | 0 | 0 | 0 | 0 | 0 | 0 | 0 | 0 | 0 | 0 | 0 | 0 | 0 | 0 | 0 | 0 | 0 |  | 0 | 0 | 0.688 | 0 | 0 | 1 | 0 | 0 | 0 | 0 | 0 | 0 | 0 | 0 | 0 | 0
217 | 92851485 | 92852715 | 49673503 | 1 | 1 | 1 | 2 | 91.14.02-001 | ФСЭМ-2001, 91.14.02-001 , приказ Минстроя России № 876/пр от 26.12.2019 | Автомобили бортовые, грузоподъемность до 5 т | 1367 | 1011 | маш.-ч. | маш.-ч. | 1 | 0 | 509054691 | 0.43 | 0 | 1032.96 | 520.26 | 0 | 0 | 65.71 | 11.6 | 0 | 1 | 15.72 | 44.85 | 1 | 4 | 0 | 1 | 1 | 0 | 0 | 0.43 |  | 0 | 2 | 92852725 | 1 | 0 | 321 | 0 | 0 | 0 | 0 | 0 | 0 | 0 | 0 | 0 | 0 | 0 | 0 | 0 | 0 | 0 | 0 | 0 | 0 | 0 | 0 | 0 | 0 |  | 0 | 0 | 0.688 | 1032.96 | 65.71 | 15.72 | 28.26 | 4.99 | 0 | 711 | 358 | 0 | 711 | 0 | 0 | 0
217 | 92851485 | 92852715 | 49521440 | 1 | 1 | 1 | 3 | 01.2.03.04-0001 | ФССЦ-2001, 01.2.03.04-0001, приказ Минстроя России № 876/пр от 26.12.2019 | Маты битумные, толщина 30 мм (маты минераловатные URSA М-25 толщиной 6=60 мм, ТУ 5673-001-71451657-2004) | 1327 | 1005 | м2 | м2 | 1 | 0 | 2022782512 | 11 | 223.2 | 0 | 0 | 0 | 22.5 | 0 | 0 | 0 | 9.92 | 1 | 1 | 1 | 0 | 0 | 0 | 1 | 0 | 0 | 11 |  | 0 | 1 | -1 | 0 | 0 |  | 0 | 0 | 0 | 0 | 0 | 0 | 0 | 0 | 0 | 0 | 0 | 0 | 0 | 0 | 0 | 0 | 0 | 0 | 0 | 0 | 0 | 0 |  | 0 | 0 | 17.6 | 223.2 | 22.5 | 9.92 | 247.5 | 0 | 3925 | 0 | 0 | 0 | 3925 | 0 | 0 | 0
217 | 92851485 | 92852715 | 49523581 | 1 | 1 | 1 | 3 | 01.7.06.14-0036 | ФССЦ-2001, 01.7.06.14-0036, приказ Минстроя России № 876/пр от 26.12.2019 | Лента самоклеящаяся термоизоляционная на основе вспененного каучука для герметизации стыков рулонной теплоизоляции, 3x50 мм | 1301 | 1003 | м | м | 1 | 0 | -2092502019 | 20 | 29.76 | 0 | 0 | 0 | 3 | 0 | 0 | 0 | 9.92 | 1 | 1 | 1 | 4 | 0 | 1 | 1 | 0 | 0 | 20 |  | 0 | 2 | 92852726 | 1 | 0 | 322 | 0 | 0 | 0 | 0 | 0 | 0 | 0 | 0 | 0 | 0 | 0 | 0 | 0 | 0 | 0 | 0 | 0 | 0 | 0 | 0 | 0 | 0 |  | 0 | 0 | 32 | 29.76 | 3 | 9.92 | 60 | 0 | 960 | 0 | 0 | 0 | 960 | 0 | 0 | 0
217 | 92851485 | 92852715 | 49553409 | 1 | 1 | 1 | 3 | 14.1.04.01-0001 | ФССЦ-2001, 14.1.04.01-0001, приказ Минстроя России № 876/пр от 26.12.2019 | Клей на основе вспененного синтетического каучука для склеивания изоляционных материалов | 1296 | 1002 | л | л | 1 | 1 | -1609399419 | -1.5 | 650.55 | 0 | 0 | 0 | 65.58 | 0 | 0 | 0 | 9.92 | 1 | 1 | 1 | 4 | 0 | 1 | 1 | 0 | 0 | -1.5 |  | 0 | 2 | 92852728 | 1 | 6144 | 324 | 0 | 0 | 0 | 0 | 0 | 0 | 0 | 0 | 0 | 0 | 0 | 0 | 0 | 0 | 0 | 0 | 0 | 0 | 0 | 0 | 0 | 0 |  | 0 | 0 | -2.4 | 650.55 | 65.58 | 9.92 | -98.37 | 0 | -1562 | 0 | 0 | 0 | -1562 | 0 | 0 | 0
217 | 92851485 | 92852715 | 49555331 | 1 | 1 | 1 | 3 | 14.5.09.05-0103 | ФССЦ-2001, 14.5.09.05-0103, приказ Минстроя России № 876/пр от 26.12.2019 | Очиститель клея | 1296 | 1002 | л | л | 1 | 1 | 1828367933 | -0.057 | 1989.75 | 0 | 0 | 0 | 200.58 | 0 | 0 | 0 | 9.92 | 1 | 1 | 1 | 4 | 0 | 1 | 1 | 0 | 0 | -0.057 |  | 0 | 2 | 92852730 | 1 | 6144 | 326 | 0 | 0 | 0 | 0 | 0 | 0 | 0 | 0 | 0 | 0 | 0 | 0 | 0 | 0 | 0 | 0 | 0 | 0 | 0 | 0 | 0 | 0 |  | 0 | 0 | -0.0912 | 1989.75 | 200.58 | 9.92 | -11.43 | 0 | -181 | 0 | 0 | 0 | -181 | 0 | 0 | 0
256 | 92851485 | 92852734 | 49510757 | 70 | 1 | 1 | 1 | 1-100-40 |  | Затраты труда рабочих (Средний разряд - 4) | 1191 | 1013 | чел.-ч. | чел.-ч. | 1 | 0 | -1111239348 | 5.2815 | 0 | 0 | 0 | 431.46 | 0 | 0 | 0 | 9.62 | 1 | 1 | 1 | 44.85 | 4 | 0 | 1 | 1 | 0 | 0 | 5.03 | )*1,05 | 1 | 2 | 92852744 | 1 | 0 | 327 | 0 | 0 | 0 | 0 | 0 | 0 | 0 | 0 | 0 | 0 | 0 | 0 | 0 | 0 | 0 | 0 | 0 | 0 | 0 | 0 | 0 | 0 | 4340 | 10.563 | 0 | 10.563 | 431.46 | 9.62 | 44.85 | 50.81 | 0 | 0 | 0 | 0 | 4553 | 4553 | 0 | 0 | 0
256 | 92851485 | 92852734 | 49510905 | 70 | 1 | 1 | 1 | 4-100-00 |  | Затраты труда машинистов | 1191 | 1013 | чел.-ч. | чел.-ч. | 1 | 0 | -1417349443 | 0.273 | 0 | 0 | 0 | 0 | 0 | 0 | 0 | 0 | 1 | 1 | 44.85 | 1 | 4 | 0 | 1 | 1 | 0 | 0 | 0.26 | )*1,05 | 2 | 2 | 92852745 | 1 | 0 | 328 | 0 | 0 | 0 | 0 | 0 | 0 | 0 | 0 | 0 | 0 | 0 | 0 | 0 | 0 | 0 | 0 | 0 | 0 | 0 | 0 | 0 | 0 |  | 0 | 0 | 0.546 | 0 | 0 | 1 | 0 | 0 | 0 | 0 | 0 | 0 | 0 | 0 | 0 | 0
256 | 92851485 | 92852734 | 49672573 | 1 | 1 | 1 | 2 | 91.05.05-015 | ФСЭМ-2001, 91.05.05-015 , приказ Минстроя России № 876/пр от 26.12.2019 | Краны на автомобильном ходу, грузоподъемность 16 т | 1367 | 1011 | маш.-ч. | маш.-ч. | 1 | 0 | -430484415 | 0.105 | 0 | 1814.09 | 605.48 | 0 | 0 | 115.4 | 13.5 | 0 | 1 | 15.72 | 44.85 | 1 | 4 | 0 | 1 | 1 | 0 | 0 | 0.1 | )*1,05 | 0 | 2 | 92852746 | 1 | 0 | 329 | 0 | 0 | 0 | 0 | 0 | 0 | 0 | 0 | 0 | 0 | 0 | 0 | 0 | 0 | 0 | 0 | 0 | 0 | 0 | 0 | 0 | 0 |  | 0 | 0 | 0.21 | 1814.09 | 115.4 | 15.72 | 12.12 | 1.42 | 0 | 381 | 127 | 0 | 381 | 0 | 0 | 0
256 | 92851485 | 92852734 | 49672695 | 1 | 1 | 1 | 2 | 91.06.03-047 | ФСЭМ-2001, 91.06.03-047 , приказ Минстроя России № 876/пр от 26.12.2019 | Лебедки ручные и рычажные тяговым усилием 31,39 кН (3,2 т) | 1367 | 1011 | маш.-ч. | маш.-ч. | 1 | 0 | 1063590936 | 1.1655 | 0 | 49.05 | 0 | 0 | 0 | 3.12 | 0 | 0 | 1 | 15.72 | 44.85 | 1 | 4 | 0 | 1 | 1 | 0 | 0 | 1.11 | )*1,05 | 0 | 2 | 92852747 | 1 | 0 | 330 | 0 | 0 | 0 | 0 | 0 | 0 | 0 | 0 | 0 | 0 | 0 | 0 | 0 | 0 | 0 | 0 | 0 | 0 | 0 | 0 | 0 | 0 |  | 0 | 0 | 2.331 | 49.05 | 3.12 | 15.72 | 3.63 | 0 | 0 | 114 | 0 | 0 | 114 | 0 | 0 | 0
256 | 92851485 | 92852734 | 49673503 | 1 | 1 | 1 | 2 | 91.14.02-001 | ФСЭМ-2001, 91.14.02-001 , приказ Минстроя России № 876/пр от 26.12.2019 | Автомобили бортовые, грузоподъемность до 5 т | 1367 | 1011 | маш.-ч. | маш.-ч. | 1 | 0 | 509054691 | 0.168 | 0 | 1032.96 | 520.26 | 0 | 0 | 65.71 | 11.6 | 0 | 1 | 15.72 | 44.85 | 1 | 4 | 0 | 1 | 1 | 0 | 0 | 0.16 | )*1,05 | 0 | 2 | 92852748 | 1 | 0 | 331 | 0 | 0 | 0 | 0 | 0 | 0 | 0 | 0 | 0 | 0 | 0 | 0 | 0 | 0 | 0 | 0 | 0 | 0 | 0 | 0 | 0 | 0 |  | 0 | 0 | 0.336 | 1032.96 | 65.71 | 15.72 | 11.04 | 1.95 | 0 | 347 | 175 | 0 | 347 | 0 | 0 | 0
256 | 92851485 | 92852734 | 49525443 | 1 | 1 | 1 | 3 | 01.7.15.02-0051 | ФССЦ-2001, 01.7.15.02-0051, приказ Минстроя России № 876/пр от 26.12.2019 | Болты анкерные | 1348 | 1009 | т | т | 1000 | 0 | -2064010995 | 0.0028 | 99874.56 | 0 | 0 | 0 | 10068 | 0 | 0 | 0 | 9.92 | 1 | 1 | 1 | 4 | 0 | 1 | 1 | 0 | 0 | 0.0028 |  | 0 | 2 | 92852749 | 1 | 0 | 332 | 0 | 0 | 0 | 0 | 0 | 0 | 0 | 0 | 0 | 0 | 0 | 0 | 0 | 0 | 0 | 0 | 0 | 0 | 0 | 0 | 0 | 0 |  | 0 | 0 | 0.0056 | 99874.56 | 10068 | 9.92 | 28.19 | 0 | 559 | 0 | 0 | 0 | 559 | 0 | 0 | 0
256 | 92851485 | 92852734 | 49525488 | 1 | 1 | 1 | 3 | 01.7.15.03-0042 | ФССЦ-2001, 01.7.15.03-0042, приказ Минстроя России № 876/пр от 26.12.2019 | Болты с гайками и шайбами строительные | 1346 | 1009 | кг | кг | 1 | 0 | -1864341761 | 0.07 | 89.68 | 0 | 0 | 0 | 9.04 | 0 | 0 | 0 | 9.92 | 1 | 1 | 1 | 4 | 0 | 1 | 1 | 0 | 0 | 0.07 |  | 0 | 2 | 92852750 | 1 | 0 | 333 | 0 | 0 | 0 | 0 | 0 | 0 | 0 | 0 | 0 | 0 | 0 | 0 | 0 | 0 | 0 | 0 | 0 | 0 | 0 | 0 | 0 | 0 |  | 0 | 0 | 0.14 | 89.68 | 9.04 | 9.92 | 0.63 | 0 | 13 | 0 | 0 | 0 | 13 | 0 | 0 | 0
256 | 92851485 | 92852734 | 49526492 | 1 | 1 | 1 | 3 | 01.7.19.04-0031 | ФССЦ-2001, 01.7.19.04-0031, приказ Минстроя России № 876/пр от 26.12.2019 | Прокладки резиновые (пластина техническая прессованная) | 1346 | 1009 | кг | кг | 1 | 0 | 497341279 | 0.492 | 229.05 | 0 | 0 | 0 | 23.09 | 0 | 0 | 0 | 9.92 | 1 | 1 | 1 | 4 | 0 | 1 | 1 | 0 | 0 | 0.492 |  | 0 | 2 | 92852751 | 1 | 0 | 334 | 0 | 0 | 0 | 0 | 0 | 0 | 0 | 0 | 0 | 0 | 0 | 0 | 0 | 0 | 0 | 0 | 0 | 0 | 0 | 0 | 0 | 0 |  | 0 | 0 | 0.984 | 229.05 | 23.09 | 9.92 | 11.36 | 0 | 225 | 0 | 0 | 0 | 225 | 0 | 0 | 0
256 | 92851485 | 92852734 | 0 | 1 | 1 | 1 | 3 | Прайс |  | Вентилятор крышный осевой приточный L=13 800 м3/ч, Pvs=229 Па, с эл.двиг. N=2,2 кВт; ВКОП 0-056-Н-00220/2-У1; 000 "ВЕЗА" | 1371 | 1013 | ШТ | ШТ | 1 | 0 | 902584676 | 1 | 67177 | 0 | 0 | 0 | 70090.6 | 0 | 0 | 0 | 6.43 | 1 | 1 | 1 | 0 | 0 | 0 | 0 | 0 | 0 | 1 |  | 0 | 1 | -1 | 0 | 0 |  | 0 | 0 | 0 | 0 | 0 | 0 | 0 | 0 | 0 | 0 | 0 | 0 | 0 | 0 | 0 | 0 | 0 | 0 | 0 | 0 | 0 | 0 |  | 0 | 0 | 2 | 67177 | 70090.6 | 6.43 | 70090.6 | 0 | 901366 | 0 | 0 | 0 | 901366 | 0 | 0 | 0
258 | 92851485 | 92852753 | 49510715 | 70 | 1 | 1 | 1 | 1-100-30 |  | Затраты труда рабочих (Средний разряд - 3) | 1191 | 1013 | чел.-ч. | чел.-ч. | 1 | 0 | 1049124552 | 44.52 | 0 | 0 | 0 | 382.57 | 0 | 0 | 0 | 8.53 | 1 | 1 | 1 | 44.85 | 4 | 0 | 1 | 1 | 0 | 0 | 42.4 | )*1,05 | 1 | 2 | 92852766 | 1 | 0 | 335 | 0 | 0 | 0 | 0 | 0 | 0 | 0 | 0 | 0 | 0 | 0 | 0 | 0 | 0 | 0 | 0 | 0 | 0 | 0 | 0 | 0 | 0 | 3244 | 8.904 | 0 | 8.904 | 382.57 | 8.53 | 44.85 | 379.75 | 0 | 0 | 0 | 0 | 3410 | 3410 | 0 | 0 | 0
258 | 92851485 | 92852753 | 49510905 | 70 | 1 | 1 | 1 | 4-100-00 |  | Затраты труда машинистов | 1191 | 1013 | чел.-ч. | чел.-ч. | 1 | 0 | -1417349443 | 0.084 | 0 | 0 | 0 | 0 | 0 | 0 | 0 | 0 | 1 | 1 | 44.85 | 1 | 4 | 0 | 1 | 1 | 0 | 0 | 0.08 | )*1,05 | 2 | 2 | 92852767 | 1 | 0 | 336 | 0 | 0 | 0 | 0 | 0 | 0 | 0 | 0 | 0 | 0 | 0 | 0 | 0 | 0 | 0 | 0 | 0 | 0 | 0 | 0 | 0 | 0 |  | 0 | 0 | 0.0168 | 0 | 0 | 1 | 0 | 0 | 0 | 0 | 0 | 0 | 0 | 0 | 0 | 0
258 | 92851485 | 92852753 | 49672573 | 1 | 1 | 1 | 2 | 91.05.05-015 | ФСЭМ-2001, 91.05.05-015 , приказ Минстроя России № 876/пр от 26.12.2019 | Краны на автомобильном ходу, грузоподъемность 16 т | 1367 | 1011 | маш.-ч. | маш.-ч. | 1 | 0 | -430484415 | 0.0315 | 0 | 1814.09 | 605.48 | 0 | 0 | 115.4 | 13.5 | 0 | 1 | 15.72 | 44.85 | 1 | 4 | 0 | 1 | 1 | 0 | 0 | 0.03 | )*1,05 | 0 | 2 | 92852768 | 1 | 0 | 337 | 0 | 0 | 0 | 0 | 0 | 0 | 0 | 0 | 0 | 0 | 0 | 0 | 0 | 0 | 0 | 0 | 0 | 0 | 0 | 0 | 0 | 0 |  | 0 | 0 | 0.0063 | 1814.09 | 115.4 | 15.72 | 3.63 | 0.43 | 0 | 11 | 4 | 0 | 11 | 0 | 0 | 0
258 | 92851485 | 92852753 | 49672703 | 1 | 1 | 1 | 2 | 91.06.03-055 | ФСЭМ-2001, 91.06.03-055 , приказ Минстроя России № 876/пр от 26.12.2019 | Лебедки электрические тяговым усилием 19,62 кН (2 т) | 1367 | 1011 | маш.-ч. | маш.-ч. | 1 | 0 | -1424865896 | 1.5855 | 0 | 104.7 | 0 | 0 | 0 | 6.66 | 0 | 0 | 1 | 15.72 | 44.85 | 1 | 4 | 0 | 1 | 1 | 0 | 0 | 1.51 | )*1,05 | 0 | 2 | 92852769 | 1 | 0 | 338 | 0 | 0 | 0 | 0 | 0 | 0 | 0 | 0 | 0 | 0 | 0 | 0 | 0 | 0 | 0 | 0 | 0 | 0 | 0 | 0 | 0 | 0 |  | 0 | 0 | 0.3171 | 104.7 | 6.66 | 15.72 | 10.56 | 0 | 0 | 33 | 0 | 0 | 33 | 0 | 0 | 0
258 | 92851485 | 92852753 | 49673503 | 1 | 1 | 1 | 2 | 91.14.02-001 | ФСЭМ-2001, 91.14.02-001 , приказ Минстроя России № 876/пр от 26.12.2019 | Автомобили бортовые, грузоподъемность до 5 т | 1367 | 1011 | маш.-ч. | маш.-ч. | 1 | 0 | 509054691 | 0.0525 | 0 | 1032.96 | 520.26 | 0 | 0 | 65.71 | 11.6 | 0 | 1 | 15.72 | 44.85 | 1 | 4 | 0 | 1 | 1 | 0 | 0 | 0.05 | )*1,05 | 0 | 2 | 92852770 | 1 | 0 | 339 | 0 | 0 | 0 | 0 | 0 | 0 | 0 | 0 | 0 | 0 | 0 | 0 | 0 | 0 | 0 | 0 | 0 | 0 | 0 | 0 | 0 | 0 |  | 0 | 0 | 0.0105 | 1032.96 | 65.71 | 15.72 | 3.45 | 0.61 | 0 | 11 | 5 | 0 | 11 | 0 | 0 | 0
258 | 92851485 | 92852753 | 49523851 | 1 | 1 | 1 | 3 | 01.7.07.29-0101 | ФССЦ-2001, 01.7.07.29-0101, приказ Минстроя России № 876/пр от 26.12.2019 | Очес льняной | 1346 | 1009 | кг | кг | 1 | 0 | -617477323 | 1e-05 | 369.92 | 0 | 0 | 0 | 37.29 | 0 | 0 | 0 | 9.92 | 1 | 1 | 1 | 4 | 0 | 1 | 1 | 0 | 0 | 1e-05 |  | 0 | 2 | 92852771 | 1 | 0 | 340 | 0 | 0 | 0 | 0 | 0 | 0 | 0 | 0 | 0 | 0 | 0 | 0 | 0 | 0 | 0 | 0 | 0 | 0 | 0 | 0 | 0 | 0 |  | 0 | 0 | 2e-06 | 369.92 | 37.29 | 9.92 | 0 | 0 | 0 | 0 | 0 | 0 | 0 | 0 | 0 | 0
258 | 92851485 | 92852753 | 49525488 | 1 | 1 | 1 | 3 | 01.7.15.03-0042 | ФССЦ-2001, 01.7.15.03-0042, приказ Минстроя России № 876/пр от 26.12.2019 | Болты с гайками и шайбами строительные | 1346 | 1009 | кг | кг | 1 | 0 | -1864341761 | 3.7 | 89.68 | 0 | 0 | 0 | 9.04 | 0 | 0 | 0 | 9.92 | 1 | 1 | 1 | 4 | 0 | 1 | 1 | 0 | 0 | 3.7 |  | 0 | 2 | 92852772 | 1 | 0 | 341 | 0 | 0 | 0 | 0 | 0 | 0 | 0 | 0 | 0 | 0 | 0 | 0 | 0 | 0 | 0 | 0 | 0 | 0 | 0 | 0 | 0 | 0 |  | 0 | 0 | 0.74 | 89.68 | 9.04 | 9.92 | 33.45 | 0 | 67 | 0 | 0 | 0 | 67 | 0 | 0 | 0
258 | 92851485 | 92852753 | 49526492 | 1 | 1 | 1 | 3 | 01.7.19.04-0031 | ФССЦ-2001, 01.7.19.04-0031, приказ Минстроя России № 876/пр от 26.12.2019 | Прокладки резиновые (пластина техническая прессованная) | 1346 | 1009 | кг | кг | 1 | 0 | 497341279 | 5.3 | 229.05 | 0 | 0 | 0 | 23.09 | 0 | 0 | 0 | 9.92 | 1 | 1 | 1 | 4 | 0 | 1 | 1 | 0 | 0 | 5.3 |  | 0 | 2 | 92852773 | 1 | 0 | 342 | 0 | 0 | 0 | 0 | 0 | 0 | 0 | 0 | 0 | 0 | 0 | 0 | 0 | 0 | 0 | 0 | 0 | 0 | 0 | 0 | 0 | 0 |  | 0 | 0 | 1.06 | 229.05 | 23.09 | 9.92 | 122.38 | 0 | 243 | 0 | 0 | 0 | 243 | 0 | 0 | 0
258 | 92851485 | 92852753 | 49554500 | 1 | 1 | 1 | 3 | 14.4.02.04-0142 | ФССЦ-2001, 14.4.02.04-0142, приказ Минстроя России № 876/пр от 26.12.2019 | Краска масляная земляная МА-0115, мумия, сурик железный | 1346 | 1009 | кг | кг | 1 | 0 | 639726700 | 0.01 | 149.99 | 0 | 0 | 0 | 15.12 | 0 | 0 | 0 | 9.92 | 1 | 1 | 1 | 4 | 0 | 1 | 1 | 0 | 0 | 0.01 |  | 0 | 2 | 92852774 | 1 | 0 | 343 | 0 | 0 | 0 | 0 | 0 | 0 | 0 | 0 | 0 | 0 | 0 | 0 | 0 | 0 | 0 | 0 | 0 | 0 | 0 | 0 | 0 | 0 |  | 0 | 0 | 0.002 | 149.99 | 15.12 | 9.92 | 0.15 | 0 | 0 | 0 | 0 | 0 | 0 | 0 | 0 | 0
258 | 92851485 | 92852753 | 49555191 | 1 | 1 | 1 | 3 | 14.5.05.02-0001 | ФССЦ-2001, 14.5.05.02-0001, приказ Минстроя России № 876/пр от 26.12.2019 | Олифа натуральная | 1346 | 1009 | кг | кг | 1 | 0 | 1361383244 | 0.01 | 323.39 | 0 | 0 | 0 | 32.6 | 0 | 0 | 0 | 9.92 | 1 | 1 | 1 | 4 | 0 | 1 | 1 | 0 | 0 | 0.01 |  | 0 | 2 | 92852775 | 1 | 0 | 344 | 0 | 0 | 0 | 0 | 0 | 0 | 0 | 0 | 0 | 0 | 0 | 0 | 0 | 0 | 0 | 0 | 0 | 0 | 0 | 0 | 0 | 0 |  | 0 | 0 | 0.002 | 323.39 | 32.6 | 9.92 | 0.33 | 0 | 1 | 0 | 0 | 0 | 1 | 0 | 0 | 0
258 | 92851485 | 92852753 | 0 | 0 | 1 | 1 | 3 | Прайс |  | Стакан монтажный утепленный со встроенным клапаном для устоновки на плоскую кровлю; СТАМ 405-71-Н; 000 "ВЕЗА" | 1371 | 1013 | ШТ | ШТ | 1 | 0 | -122073298 | 10 | 75966 | 0 | 0 | 0 | 79887.37 | 0 | 0 | 0 | 9.92 | 1 | 1 | 1 | 0 | 0 | 0 | 1 | 0 | 0 | 10 |  | 0 | 1 | -1 | 0 | 0 |  | 0 | 0 | 0 | 0 | 0 | 0 | 0 | 0 | 0 | 0 | 0 | 0 | 0 | 0 | 0 | 0 | 0 | 0 | 0 | 0 | 0 | 0 |  | 0 | 0 | 2 | 75966 | 79887.37 | 9.92 | 798873.7 | 0 | 1584966 | 0 | 0 | 0 | 1584966 | 0 | 0 | 0
258 | 92851485 | 92852753 | 0 | 1 | 1 | 1 | 3 | Прайс |  | Переходник крышный ПЕК-0СА-056-С; 000 "ВЕЗА" | 1371 | 1013 | ШТ | ШТ | 1 | 0 | 1030692618 | 10 | 10059.5 | 0 | 0 | 0 | 10578.77 | 0 | 0 | 0 | 9.92 | 1 | 1 | 1 | 0 | 0 | 0 | 0 | 0 | 0 | 10 |  | 0 | 1 | -1 | 0 | 0 |  | 0 | 0 | 0 | 0 | 0 | 0 | 0 | 0 | 0 | 0 | 0 | 0 | 0 | 0 | 0 | 0 | 0 | 0 | 0 | 0 | 0 | 0 |  | 0 | 0 | 2 | 10059.5 | 10578.77 | 9.92 | 105787.7 | 0 | 209882 | 0 | 0 | 0 | 209882 | 0 | 0 | 0
296 | 92851485 | 92852779 | 49510757 | 70 | 1 | 1 | 1 | 1-100-40 |  | Затраты труда рабочих (Средний разряд - 4) | 1191 | 1013 | чел.-ч. | чел.-ч. | 1 | 0 | -1111239348 | 5.2815 | 0 | 0 | 0 | 431.46 | 0 | 0 | 0 | 9.62 | 1 | 1 | 1 | 44.85 | 4 | 0 | 1 | 1 | 0 | 0 | 5.03 | )*1,05 | 1 | 2 | 92852789 | 1 | 0 | 346 | 0 | 0 | 0 | 0 | 0 | 0 | 0 | 0 | 0 | 0 | 0 | 0 | 0 | 0 | 0 | 0 | 0 | 0 | 0 | 0 | 0 | 0 | 4340 | 10.563 | 0 | 10.563 | 431.46 | 9.62 | 44.85 | 50.81 | 0 | 0 | 0 | 0 | 4553 | 4553 | 0 | 0 | 0
296 | 92851485 | 92852779 | 49510905 | 70 | 1 | 1 | 1 | 4-100-00 |  | Затраты труда машинистов | 1191 | 1013 | чел.-ч. | чел.-ч. | 1 | 0 | -1417349443 | 0.273 | 0 | 0 | 0 | 0 | 0 | 0 | 0 | 0 | 1 | 1 | 44.85 | 1 | 4 | 0 | 1 | 1 | 0 | 0 | 0.26 | )*1,05 | 2 | 2 | 92852790 | 1 | 0 | 347 | 0 | 0 | 0 | 0 | 0 | 0 | 0 | 0 | 0 | 0 | 0 | 0 | 0 | 0 | 0 | 0 | 0 | 0 | 0 | 0 | 0 | 0 |  | 0 | 0 | 0.546 | 0 | 0 | 1 | 0 | 0 | 0 | 0 | 0 | 0 | 0 | 0 | 0 | 0
296 | 92851485 | 92852779 | 49672573 | 1 | 1 | 1 | 2 | 91.05.05-015 | ФСЭМ-2001, 91.05.05-015 , приказ Минстроя России № 876/пр от 26.12.2019 | Краны на автомобильном ходу, грузоподъемность 16 т | 1367 | 1011 | маш.-ч. | маш.-ч. | 1 | 0 | -430484415 | 0.105 | 0 | 1814.09 | 605.48 | 0 | 0 | 115.4 | 13.5 | 0 | 1 | 15.72 | 44.85 | 1 | 4 | 0 | 1 | 1 | 0 | 0 | 0.1 | )*1,05 | 0 | 2 | 92852791 | 1 | 0 | 348 | 0 | 0 | 0 | 0 | 0 | 0 | 0 | 0 | 0 | 0 | 0 | 0 | 0 | 0 | 0 | 0 | 0 | 0 | 0 | 0 | 0 | 0 |  | 0 | 0 | 0.21 | 1814.09 | 115.4 | 15.72 | 12.12 | 1.42 | 0 | 381 | 127 | 0 | 381 | 0 | 0 | 0
296 | 92851485 | 92852779 | 49672695 | 1 | 1 | 1 | 2 | 91.06.03-047 | ФСЭМ-2001, 91.06.03-047 , приказ Минстроя России № 876/пр от 26.12.2019 | Лебедки ручные и рычажные тяговым усилием 31,39 кН (3,2 т) | 1367 | 1011 | маш.-ч. | маш.-ч. | 1 | 0 | 1063590936 | 1.1655 | 0 | 49.05 | 0 | 0 | 0 | 3.12 | 0 | 0 | 1 | 15.72 | 44.85 | 1 | 4 | 0 | 1 | 1 | 0 | 0 | 1.11 | )*1,05 | 0 | 2 | 92852792 | 1 | 0 | 349 | 0 | 0 | 0 | 0 | 0 | 0 | 0 | 0 | 0 | 0 | 0 | 0 | 0 | 0 | 0 | 0 | 0 | 0 | 0 | 0 | 0 | 0 |  | 0 | 0 | 2.331 | 49.05 | 3.12 | 15.72 | 3.63 | 0 | 0 | 114 | 0 | 0 | 114 | 0 | 0 | 0
296 | 92851485 | 92852779 | 49673503 | 1 | 1 | 1 | 2 | 91.14.02-001 | ФСЭМ-2001, 91.14.02-001 , приказ Минстроя России № 876/пр от 26.12.2019 | Автомобили бортовые, грузоподъемность до 5 т | 1367 | 1011 | маш.-ч. | маш.-ч. | 1 | 0 | 509054691 | 0.168 | 0 | 1032.96 | 520.26 | 0 | 0 | 65.71 | 11.6 | 0 | 1 | 15.72 | 44.85 | 1 | 4 | 0 | 1 | 1 | 0 | 0 | 0.16 | )*1,05 | 0 | 2 | 92852793 | 1 | 0 | 350 | 0 | 0 | 0 | 0 | 0 | 0 | 0 | 0 | 0 | 0 | 0 | 0 | 0 | 0 | 0 | 0 | 0 | 0 | 0 | 0 | 0 | 0 |  | 0 | 0 | 0.336 | 1032.96 | 65.71 | 15.72 | 11.04 | 1.95 | 0 | 347 | 175 | 0 | 347 | 0 | 0 | 0
296 | 92851485 | 92852779 | 49525443 | 1 | 1 | 1 | 3 | 01.7.15.02-0051 | ФССЦ-2001, 01.7.15.02-0051, приказ Минстроя России № 876/пр от 26.12.2019 | Болты анкерные | 1348 | 1009 | т | т | 1000 | 0 | -2064010995 | 0.0028 | 99874.56 | 0 | 0 | 0 | 10068 | 0 | 0 | 0 | 9.92 | 1 | 1 | 1 | 4 | 0 | 1 | 1 | 0 | 0 | 0.0028 |  | 0 | 2 | 92852794 | 1 | 0 | 351 | 0 | 0 | 0 | 0 | 0 | 0 | 0 | 0 | 0 | 0 | 0 | 0 | 0 | 0 | 0 | 0 | 0 | 0 | 0 | 0 | 0 | 0 |  | 0 | 0 | 0.0056 | 99874.56 | 10068 | 9.92 | 28.19 | 0 | 559 | 0 | 0 | 0 | 559 | 0 | 0 | 0
296 | 92851485 | 92852779 | 49525488 | 1 | 1 | 1 | 3 | 01.7.15.03-0042 | ФССЦ-2001, 01.7.15.03-0042, приказ Минстроя России № 876/пр от 26.12.2019 | Болты с гайками и шайбами строительные | 1346 | 1009 | кг | кг | 1 | 0 | -1864341761 | 0.07 | 89.68 | 0 | 0 | 0 | 9.04 | 0 | 0 | 0 | 9.92 | 1 | 1 | 1 | 4 | 0 | 1 | 1 | 0 | 0 | 0.07 |  | 0 | 2 | 92852795 | 1 | 0 | 352 | 0 | 0 | 0 | 0 | 0 | 0 | 0 | 0 | 0 | 0 | 0 | 0 | 0 | 0 | 0 | 0 | 0 | 0 | 0 | 0 | 0 | 0 |  | 0 | 0 | 0.14 | 89.68 | 9.04 | 9.92 | 0.63 | 0 | 13 | 0 | 0 | 0 | 13 | 0 | 0 | 0
296 | 92851485 | 92852779 | 49526492 | 1 | 1 | 1 | 3 | 01.7.19.04-0031 | ФССЦ-2001, 01.7.19.04-0031, приказ Минстроя России № 876/пр от 26.12.2019 | Прокладки резиновые (пластина техническая прессованная) | 1346 | 1009 | кг | кг | 1 | 0 | 497341279 | 0.492 | 229.05 | 0 | 0 | 0 | 23.09 | 0 | 0 | 0 | 9.92 | 1 | 1 | 1 | 4 | 0 | 1 | 1 | 0 | 0 | 0.492 |  | 0 | 2 | 92852796 | 1 | 0 | 353 | 0 | 0 | 0 | 0 | 0 | 0 | 0 | 0 | 0 | 0 | 0 | 0 | 0 | 0 | 0 | 0 | 0 | 0 | 0 | 0 | 0 | 0 |  | 0 | 0 | 0.984 | 229.05 | 23.09 | 9.92 | 11.36 | 0 | 225 | 0 | 0 | 0 | 225 | 0 | 0 | 0
296 | 92851485 | 92852779 | 0 | 1 | 1 | 1 | 3 | Прайс |  | Вентилятор крышный осевой приточный L=15 823 м3/ч, Pn=248 Па, с эл.двиг. N=2,2 кВт, ВКОП 0-056-Н-00220/2-У1; 000 "ВЕЗА" | 1371 | 1013 | ШТ | ШТ | 1 | 0 | 1974088016 | 1 | 72534 | 0 | 0 | 0 | 75679.94 | 0 | 0 | 0 | 6.43 | 1 | 1 | 1 | 0 | 0 | 0 | 0 | 0 | 0 | 1 |  | 0 | 1 | -1 | 0 | 0 |  | 0 | 0 | 0 | 0 | 0 | 0 | 0 | 0 | 0 | 0 | 0 | 0 | 0 | 0 | 0 | 0 | 0 | 0 | 0 | 0 | 0 | 0 |  | 0 | 0 | 2 | 72534 | 75679.94 | 6.43 | 75679.94 | 0 | 973244 | 0 | 0 | 0 | 973244 | 0 | 0 | 0
298 | 92851485 | 92852798 | 49510715 | 70 | 1 | 1 | 1 | 1-100-30 |  | Затраты труда рабочих (Средний разряд - 3) | 1191 | 1013 | чел.-ч. | чел.-ч. | 1 | 0 | 1049124552 | 44.52 | 0 | 0 | 0 | 382.57 | 0 | 0 | 0 | 8.53 | 1 | 1 | 1 | 44.85 | 4 | 0 | 1 | 1 | 0 | 0 | 42.4 | )*1,05 | 1 | 2 | 92852811 | 1 | 0 | 354 | 0 | 0 | 0 | 0 | 0 | 0 | 0 | 0 | 0 | 0 | 0 | 0 | 0 | 0 | 0 | 0 | 0 | 0 | 0 | 0 | 0 | 0 | 3244 | 8.904 | 0 | 8.904 | 382.57 | 8.53 | 44.85 | 379.75 | 0 | 0 | 0 | 0 | 3410 | 3410 | 0 | 0 | 0
298 | 92851485 | 92852798 | 49510905 | 70 | 1 | 1 | 1 | 4-100-00 |  | Затраты труда машинистов | 1191 | 1013 | чел.-ч. | чел.-ч. | 1 | 0 | -1417349443 | 0.084 | 0 | 0 | 0 | 0 | 0 | 0 | 0 | 0 | 1 | 1 | 44.85 | 1 | 4 | 0 | 1 | 1 | 0 | 0 | 0.08 | )*1,05 | 2 | 2 | 92852812 | 1 | 0 | 355 | 0 | 0 | 0 | 0 | 0 | 0 | 0 | 0 | 0 | 0 | 0 | 0 | 0 | 0 | 0 | 0 | 0 | 0 | 0 | 0 | 0 | 0 |  | 0 | 0 | 0.0168 | 0 | 0 | 1 | 0 | 0 | 0 | 0 | 0 | 0 | 0 | 0 | 0 | 0
298 | 92851485 | 92852798 | 49672573 | 1 | 1 | 1 | 2 | 91.05.05-015 | ФСЭМ-2001, 91.05.05-015 , приказ Минстроя России № 876/пр от 26.12.2019 | Краны на автомобильном ходу, грузоподъемность 16 т | 1367 | 1011 | маш.-ч. | маш.-ч. | 1 | 0 | -430484415 | 0.0315 | 0 | 1814.09 | 605.48 | 0 | 0 | 115.4 | 13.5 | 0 | 1 | 15.72 | 44.85 | 1 | 4 | 0 | 1 | 1 | 0 | 0 | 0.03 | )*1,05 | 0 | 2 | 92852813 | 1 | 0 | 356 | 0 | 0 | 0 | 0 | 0 | 0 | 0 | 0 | 0 | 0 | 0 | 0 | 0 | 0 | 0 | 0 | 0 | 0 | 0 | 0 | 0 | 0 |  | 0 | 0 | 0.0063 | 1814.09 | 115.4 | 15.72 | 3.63 | 0.43 | 0 | 11 | 4 | 0 | 11 | 0 | 0 | 0
298 | 92851485 | 92852798 | 49672703 | 1 | 1 | 1 | 2 | 91.06.03-055 | ФСЭМ-2001, 91.06.03-055 , приказ Минстроя России № 876/пр от 26.12.2019 | Лебедки электрические тяговым усилием 19,62 кН (2 т) | 1367 | 1011 | маш.-ч. | маш.-ч. | 1 | 0 | -1424865896 | 1.5855 | 0 | 104.7 | 0 | 0 | 0 | 6.66 | 0 | 0 | 1 | 15.72 | 44.85 | 1 | 4 | 0 | 1 | 1 | 0 | 0 | 1.51 | )*1,05 | 0 | 2 | 92852814 | 1 | 0 | 357 | 0 | 0 | 0 | 0 | 0 | 0 | 0 | 0 | 0 | 0 | 0 | 0 | 0 | 0 | 0 | 0 | 0 | 0 | 0 | 0 | 0 | 0 |  | 0 | 0 | 0.3171 | 104.7 | 6.66 | 15.72 | 10.56 | 0 | 0 | 33 | 0 | 0 | 33 | 0 | 0 | 0
298 | 92851485 | 92852798 | 49673503 | 1 | 1 | 1 | 2 | 91.14.02-001 | ФСЭМ-2001, 91.14.02-001 , приказ Минстроя России № 876/пр от 26.12.2019 | Автомобили бортовые, грузоподъемность до 5 т | 1367 | 1011 | маш.-ч. | маш.-ч. | 1 | 0 | 509054691 | 0.0525 | 0 | 1032.96 | 520.26 | 0 | 0 | 65.71 | 11.6 | 0 | 1 | 15.72 | 44.85 | 1 | 4 | 0 | 1 | 1 | 0 | 0 | 0.05 | )*1,05 | 0 | 2 | 92852815 | 1 | 0 | 358 | 0 | 0 | 0 | 0 | 0 | 0 | 0 | 0 | 0 | 0 | 0 | 0 | 0 | 0 | 0 | 0 | 0 | 0 | 0 | 0 | 0 | 0 |  | 0 | 0 | 0.0105 | 1032.96 | 65.71 | 15.72 | 3.45 | 0.61 | 0 | 11 | 5 | 0 | 11 | 0 | 0 | 0
298 | 92851485 | 92852798 | 49523851 | 1 | 1 | 1 | 3 | 01.7.07.29-0101 | ФССЦ-2001, 01.7.07.29-0101, приказ Минстроя России № 876/пр от 26.12.2019 | Очес льняной | 1346 | 1009 | кг | кг | 1 | 0 | -617477323 | 1e-05 | 369.92 | 0 | 0 | 0 | 37.29 | 0 | 0 | 0 | 9.92 | 1 | 1 | 1 | 4 | 0 | 1 | 1 | 0 | 0 | 1e-05 |  | 0 | 2 | 92852816 | 1 | 0 | 359 | 0 | 0 | 0 | 0 | 0 | 0 | 0 | 0 | 0 | 0 | 0 | 0 | 0 | 0 | 0 | 0 | 0 | 0 | 0 | 0 | 0 | 0 |  | 0 | 0 | 2e-06 | 369.92 | 37.29 | 9.92 | 0 | 0 | 0 | 0 | 0 | 0 | 0 | 0 | 0 | 0
298 | 92851485 | 92852798 | 49525488 | 1 | 1 | 1 | 3 | 01.7.15.03-0042 | ФССЦ-2001, 01.7.15.03-0042, приказ Минстроя России № 876/пр от 26.12.2019 | Болты с гайками и шайбами строительные | 1346 | 1009 | кг | кг | 1 | 0 | -1864341761 | 3.7 | 89.68 | 0 | 0 | 0 | 9.04 | 0 | 0 | 0 | 9.92 | 1 | 1 | 1 | 4 | 0 | 1 | 1 | 0 | 0 | 3.7 |  | 0 | 2 | 92852817 | 1 | 0 | 360 | 0 | 0 | 0 | 0 | 0 | 0 | 0 | 0 | 0 | 0 | 0 | 0 | 0 | 0 | 0 | 0 | 0 | 0 | 0 | 0 | 0 | 0 |  | 0 | 0 | 0.74 | 89.68 | 9.04 | 9.92 | 33.45 | 0 | 67 | 0 | 0 | 0 | 67 | 0 | 0 | 0
298 | 92851485 | 92852798 | 49526492 | 1 | 1 | 1 | 3 | 01.7.19.04-0031 | ФССЦ-2001, 01.7.19.04-0031, приказ Минстроя России № 876/пр от 26.12.2019 | Прокладки резиновые (пластина техническая прессованная) | 1346 | 1009 | кг | кг | 1 | 0 | 497341279 | 5.3 | 229.05 | 0 | 0 | 0 | 23.09 | 0 | 0 | 0 | 9.92 | 1 | 1 | 1 | 4 | 0 | 1 | 1 | 0 | 0 | 5.3 |  | 0 | 2 | 92852818 | 1 | 0 | 361 | 0 | 0 | 0 | 0 | 0 | 0 | 0 | 0 | 0 | 0 | 0 | 0 | 0 | 0 | 0 | 0 | 0 | 0 | 0 | 0 | 0 | 0 |  | 0 | 0 | 1.06 | 229.05 | 23.09 | 9.92 | 122.38 | 0 | 243 | 0 | 0 | 0 | 243 | 0 | 0 | 0
298 | 92851485 | 92852798 | 49554500 | 1 | 1 | 1 | 3 | 14.4.02.04-0142 | ФССЦ-2001, 14.4.02.04-0142, приказ Минстроя России № 876/пр от 26.12.2019 | Краска масляная земляная МА-0115, мумия, сурик железный | 1346 | 1009 | кг | кг | 1 | 0 | 639726700 | 0.01 | 149.99 | 0 | 0 | 0 | 15.12 | 0 | 0 | 0 | 9.92 | 1 | 1 | 1 | 4 | 0 | 1 | 1 | 0 | 0 | 0.01 |  | 0 | 2 | 92852819 | 1 | 0 | 362 | 0 | 0 | 0 | 0 | 0 | 0 | 0 | 0 | 0 | 0 | 0 | 0 | 0 | 0 | 0 | 0 | 0 | 0 | 0 | 0 | 0 | 0 |  | 0 | 0 | 0.002 | 149.99 | 15.12 | 9.92 | 0.15 | 0 | 0 | 0 | 0 | 0 | 0 | 0 | 0 | 0
298 | 92851485 | 92852798 | 49555191 | 1 | 1 | 1 | 3 | 14.5.05.02-0001 | ФССЦ-2001, 14.5.05.02-0001, приказ Минстроя России № 876/пр от 26.12.2019 | Олифа натуральная | 1346 | 1009 | кг | кг | 1 | 0 | 1361383244 | 0.01 | 323.39 | 0 | 0 | 0 | 32.6 | 0 | 0 | 0 | 9.92 | 1 | 1 | 1 | 4 | 0 | 1 | 1 | 0 | 0 | 0.01 |  | 0 | 2 | 92852820 | 1 | 0 | 363 | 0 | 0 | 0 | 0 | 0 | 0 | 0 | 0 | 0 | 0 | 0 | 0 | 0 | 0 | 0 | 0 | 0 | 0 | 0 | 0 | 0 | 0 |  | 0 | 0 | 0.002 | 323.39 | 32.6 | 9.92 | 0.33 | 0 | 1 | 0 | 0 | 0 | 1 | 0 | 0 | 0
298 | 92851485 | 92852798 | 0 | 1 | 1 | 1 | 3 | Прайс |  | Стакан монтажный утепленный со встроенным клапаном для устоновки на плоскую кровлю; СТАМ 405-71-Н; 000 "ВЕЗА" | 1371 | 1013 | ШТ | ШТ | 1 | 0 | -122073298 | 10 | 75966 | 0 | 0 | 0 | 79887.37 | 0 | 0 | 0 | 9.92 | 1 | 1 | 1 | 0 | 0 | 0 | 1 | 0 | 0 | 10 |  | 0 | 1 | -1 | 0 | 0 |  | 0 | 0 | 0 | 0 | 0 | 0 | 0 | 0 | 0 | 0 | 0 | 0 | 0 | 0 | 0 | 0 | 0 | 0 | 0 | 0 | 0 | 0 |  | 0 | 0 | 2 | 75966 | 79887.37 | 9.92 | 798873.7 | 0 | 1584966 | 0 | 0 | 0 | 1584966 | 0 | 0 | 0
298 | 92851485 | 92852798 | 0 | 1 | 1 | 1 | 3 | Прайс |  | Переходник крышный ПЕК-0СА-056-С; 000 "ВЕЗА" | 1371 | 1013 | ШТ | ШТ | 1 | 0 | 1030692618 | 10 | 10059.5 | 0 | 0 | 0 | 10578.77 | 0 | 0 | 0 | 9.92 | 1 | 1 | 1 | 0 | 0 | 0 | 0 | 0 | 0 | 10 |  | 0 | 1 | -1 | 0 | 0 |  | 0 | 0 | 0 | 0 | 0 | 0 | 0 | 0 | 0 | 0 | 0 | 0 | 0 | 0 | 0 | 0 | 0 | 0 | 0 | 0 | 0 | 0 |  | 0 | 0 | 2 | 10059.5 | 10578.77 | 9.92 | 105787.7 | 0 | 209882 | 0 | 0 | 0 | 209882 | 0 | 0 | 0
301 | 92851485 | 92852824 | 49510723 | 70 | 1 | 1 | 1 | 1-100-34 |  | Затраты труда рабочих (Средний разряд - 3,4) | 1191 | 1013 | чел.-ч. | чел.-ч. | 1 | 0 | -112797078 | 3.276 | 0 | 0 | 0 | 402.3 | 0 | 0 | 0 | 8.97 | 1 | 1 | 1 | 44.85 | 4 | 0 | 1 | 1 | 0 | 0 | 3.12 | )*1,05 | 1 | 2 | 92852833 | 1 | 0 | 365 | 0 | 0 | 0 | 0 | 0 | 0 | 0 | 0 | 0 | 0 | 0 | 0 | 0 | 0 | 0 | 0 | 0 | 0 | 0 | 0 | 0 | 0 | 52718 | 137.592 | 0 | 137.592 | 402.3 | 8.97 | 44.85 | 29.39 | 0 | 0 | 0 | 0 | 55312 | 55312 | 0 | 0 | 0
301 | 92851485 | 92852824 | 49510905 | 70 | 1 | 1 | 1 | 4-100-00 |  | Затраты труда машинистов | 1191 | 1013 | чел.-ч. | чел.-ч. | 1 | 0 | -1417349443 | 0.0525 | 0 | 0 | 0 | 0 | 0 | 0 | 0 | 0 | 1 | 1 | 44.85 | 1 | 4 | 0 | 1 | 1 | 0 | 0 | 0.05 | )*1,05 | 2 | 2 | 92852834 | 1 | 0 | 366 | 0 | 0 | 0 | 0 | 0 | 0 | 0 | 0 | 0 | 0 | 0 | 0 | 0 | 0 | 0 | 0 | 0 | 0 | 0 | 0 | 0 | 0 |  | 0 | 0 | 2.205 | 0 | 0 | 1 | 0 | 0 | 0 | 0 | 0 | 0 | 0 | 0 | 0 | 0
301 | 92851485 | 92852824 | 49672573 | 1 | 1 | 1 | 2 | 91.05.05-015 | ФСЭМ-2001, 91.05.05-015 , приказ Минстроя России № 876/пр от 26.12.2019 | Краны на автомобильном ходу, грузоподъемность 16 т | 1367 | 1011 | маш.-ч. | маш.-ч. | 1 | 0 | -430484415 | 0.021 | 0 | 1814.09 | 605.48 | 0 | 0 | 115.4 | 13.5 | 0 | 1 | 15.72 | 44.85 | 1 | 4 | 0 | 1 | 1 | 0 | 0 | 0.02 | )*1,05 | 0 | 2 | 92852835 | 1 | 0 | 367 | 0 | 0 | 0 | 0 | 0 | 0 | 0 | 0 | 0 | 0 | 0 | 0 | 0 | 0 | 0 | 0 | 0 | 0 | 0 | 0 | 0 | 0 |  | 0 | 0 | 0.882 | 1814.09 | 115.4 | 15.72 | 2.43 | 0.28 | 0 | 1600 | 534 | 0 | 1600 | 0 | 0 | 0
301 | 92851485 | 92852824 | 49672695 | 1 | 1 | 1 | 2 | 91.06.03-047 | ФСЭМ-2001, 91.06.03-047 , приказ Минстроя России № 876/пр от 26.12.2019 | Лебедки ручные и рычажные тяговым усилием 31,39 кН (3,2 т) | 1367 | 1011 | маш.-ч. | маш.-ч. | 1 | 0 | 1063590936 | 0.819 | 0 | 49.05 | 0 | 0 | 0 | 3.12 | 0 | 0 | 1 | 15.72 | 44.85 | 1 | 4 | 0 | 1 | 1 | 0 | 0 | 0.78 | )*1,05 | 0 | 2 | 92852836 | 1 | 0 | 368 | 0 | 0 | 0 | 0 | 0 | 0 | 0 | 0 | 0 | 0 | 0 | 0 | 0 | 0 | 0 | 0 | 0 | 0 | 0 | 0 | 0 | 0 |  | 0 | 0 | 34.398 | 49.05 | 3.12 | 15.72 | 2.55 | 0 | 0 | 1686 | 0 | 0 | 1686 | 0 | 0 | 0
301 | 92851485 | 92852824 | 49673503 | 1 | 1 | 1 | 2 | 91.14.02-001 | ФСЭМ-2001, 91.14.02-001 , приказ Минстроя России № 876/пр от 26.12.2019 | Автомобили бортовые, грузоподъемность до 5 т | 1367 | 1011 | маш.-ч. | маш.-ч. | 1 | 0 | 509054691 | 0.0315 | 0 | 1032.96 | 520.26 | 0 | 0 | 65.71 | 11.6 | 0 | 1 | 15.72 | 44.85 | 1 | 4 | 0 | 1 | 1 | 0 | 0 | 0.03 | )*1,05 | 0 | 2 | 92852837 | 1 | 0 | 369 | 0 | 0 | 0 | 0 | 0 | 0 | 0 | 0 | 0 | 0 | 0 | 0 | 0 | 0 | 0 | 0 | 0 | 0 | 0 | 0 | 0 | 0 |  | 0 | 0 | 1.323 | 1032.96 | 65.71 | 15.72 | 2.07 | 0.37 | 0 | 1367 | 688 | 0 | 1367 | 0 | 0 | 0
301 | 92851485 | 92852824 | 49525488 | 1 | 1 | 1 | 3 | 01.7.15.03-0042 | ФССЦ-2001, 01.7.15.03-0042, приказ Минстроя России № 876/пр от 26.12.2019 | Болты с гайками и шайбами строительные | 1346 | 1009 | кг | кг | 1 | 0 | -1864341761 | 0.6 | 89.68 | 0 | 0 | 0 | 9.04 | 0 | 0 | 0 | 9.92 | 1 | 1 | 1 | 4 | 0 | 1 | 1 | 0 | 0 | 0.6 |  | 0 | 2 | 92852838 | 1 | 0 | 370 | 0 | 0 | 0 | 0 | 0 | 0 | 0 | 0 | 0 | 0 | 0 | 0 | 0 | 0 | 0 | 0 | 0 | 0 | 0 | 0 | 0 | 0 |  | 0 | 0 | 25.2 | 89.68 | 9.04 | 9.92 | 5.42 | 0 | 2268 | 0 | 0 | 0 | 2268 | 0 | 0 | 0
301 | 92851485 | 92852824 | 49526492 | 1 | 1 | 1 | 3 | 01.7.19.04-0031 | ФССЦ-2001, 01.7.19.04-0031, приказ Минстроя России № 876/пр от 26.12.2019 | Прокладки резиновые (пластина техническая прессованная) | 1346 | 1009 | кг | кг | 1 | 0 | 497341279 | 1.63 | 229.05 | 0 | 0 | 0 | 23.09 | 0 | 0 | 0 | 9.92 | 1 | 1 | 1 | 4 | 0 | 1 | 1 | 0 | 0 | 1.63 |  | 0 | 2 | 92852839 | 1 | 0 | 371 | 0 | 0 | 0 | 0 | 0 | 0 | 0 | 0 | 0 | 0 | 0 | 0 | 0 | 0 | 0 | 0 | 0 | 0 | 0 | 0 | 0 | 0 |  | 0 | 0 | 68.46 | 229.05 | 23.09 | 9.92 | 37.64 | 0 | 15677 | 0 | 0 | 0 | 15677 | 0 | 0 | 0
301 | 92851485 | 92852824 | 0 | 1 | 1 | 1 | 3 | Прайс |  | Клапан противопожарный. Гермик- ДУ-3-Н-900х600-1*ф- МВ220-ВН-КК-РОН110-МРЗ-0; 000 "ВЕЗА" | 1371 | 1013 | ШТ | ШТ | 1 | 0 | -1278473498 | 1 | 17655 | 0 | 0 | 0 | 18566.36 | 0 | 0 | 0 | 9.92 | 1 | 1 | 1 | 0 | 0 | 0 | 1 | 0 | 0 | 1 |  | 0 | 1 | -1 | 0 | 0 |  | 0 | 0 | 0 | 0 | 0 | 0 | 0 | 0 | 0 | 0 | 0 | 0 | 0 | 0 | 0 | 0 | 0 | 0 | 0 | 0 | 0 | 0 |  | 0 | 0 | 42 | 17655 | 18566.36 | 9.92 | 18566.36 | 0 | 7735476 | 0 | 0 | 0 | 7735476 | 0 | 0 | 0
338 | 92851485 | 92852842 | 49510757 | 70 | 1 | 1 | 1 | 1-100-40 |  | Затраты труда рабочих (Средний разряд - 4) | 1191 | 1013 | чел.-ч. | чел.-ч. | 1 | 0 | -1111239348 | 13.86 | 0 | 0 | 0 | 431.46 | 0 | 0 | 0 | 9.62 | 1 | 1 | 1 | 44.85 | 4 | 0 | 1 | 1 | 0 | 0 | 13.2 | )*1,05 | 1 | 2 | 92852852 | 1 | 0 | 373 | 0 | 0 | 0 | 0 | 0 | 0 | 0 | 0 | 0 | 0 | 0 | 0 | 0 | 0 | 0 | 0 | 0 | 0 | 0 | 0 | 0 | 0 | 5695 | 13.86 | 0 | 13.86 | 431.46 | 9.62 | 44.85 | 133.33 | 0 | 0 | 0 | 0 | 5974 | 5974 | 0 | 0 | 0
338 | 92851485 | 92852842 | 49510905 | 70 | 1 | 1 | 1 | 4-100-00 |  | Затраты труда машинистов | 1191 | 1013 | чел.-ч. | чел.-ч. | 1 | 0 | -1417349443 | 0.399 | 0 | 0 | 0 | 0 | 0 | 0 | 0 | 0 | 1 | 1 | 44.85 | 1 | 4 | 0 | 1 | 1 | 0 | 0 | 0.38 | )*1,05 | 2 | 2 | 92852853 | 1 | 0 | 374 | 0 | 0 | 0 | 0 | 0 | 0 | 0 | 0 | 0 | 0 | 0 | 0 | 0 | 0 | 0 | 0 | 0 | 0 | 0 | 0 | 0 | 0 |  | 0 | 0 | 0.399 | 0 | 0 | 1 | 0 | 0 | 0 | 0 | 0 | 0 | 0 | 0 | 0 | 0
338 | 92851485 | 92852842 | 49672573 | 1 | 1 | 1 | 2 | 91.05.05-015 | ФСЭМ-2001, 91.05.05-015 , приказ Минстроя России № 876/пр от 26.12.2019 | Краны на автомобильном ходу, грузоподъемность 16 т | 1367 | 1011 | маш.-ч. | маш.-ч. | 1 | 0 | -430484415 | 0.042 | 0 | 1814.09 | 605.48 | 0 | 0 | 115.4 | 13.5 | 0 | 1 | 15.72 | 44.85 | 1 | 4 | 0 | 1 | 1 | 0 | 0 | 0.04 | )*1,05 | 0 | 2 | 92852854 | 1 | 0 | 375 | 0 | 0 | 0 | 0 | 0 | 0 | 0 | 0 | 0 | 0 | 0 | 0 | 0 | 0 | 0 | 0 | 0 | 0 | 0 | 0 | 0 | 0 |  | 0 | 0 | 0.042 | 1814.09 | 115.4 | 15.72 | 4.85 | 0.57 | 0 | 76 | 25 | 0 | 76 | 0 | 0 | 0
338 | 92851485 | 92852842 | 49672695 | 1 | 1 | 1 | 2 | 91.06.03-047 | ФСЭМ-2001, 91.06.03-047 , приказ Минстроя России № 876/пр от 26.12.2019 | Лебедки ручные и рычажные тяговым усилием 31,39 кН (3,2 т) | 1367 | 1011 | маш.-ч. | маш.-ч. | 1 | 0 | 1063590936 | 3.465 | 0 | 49.05 | 0 | 0 | 0 | 3.12 | 0 | 0 | 1 | 15.72 | 44.85 | 1 | 4 | 0 | 1 | 1 | 0 | 0 | 3.3 | )*1,05 | 0 | 2 | 92852855 | 1 | 0 | 376 | 0 | 0 | 0 | 0 | 0 | 0 | 0 | 0 | 0 | 0 | 0 | 0 | 0 | 0 | 0 | 0 | 0 | 0 | 0 | 0 | 0 | 0 |  | 0 | 0 | 3.465 | 49.05 | 3.12 | 15.72 | 10.82 | 0 | 0 | 170 | 0 | 0 | 170 | 0 | 0 | 0
338 | 92851485 | 92852842 | 49673503 | 1 | 1 | 1 | 2 | 91.14.02-001 | ФСЭМ-2001, 91.14.02-001 , приказ Минстроя России № 876/пр от 26.12.2019 | Автомобили бортовые, грузоподъемность до 5 т | 1367 | 1011 | маш.-ч. | маш.-ч. | 1 | 0 | 509054691 | 0.357 | 0 | 1032.96 | 520.26 | 0 | 0 | 65.71 | 11.6 | 0 | 1 | 15.72 | 44.85 | 1 | 4 | 0 | 1 | 1 | 0 | 0 | 0.34 | )*1,05 | 0 | 2 | 92852856 | 1 | 0 | 377 | 0 | 0 | 0 | 0 | 0 | 0 | 0 | 0 | 0 | 0 | 0 | 0 | 0 | 0 | 0 | 0 | 0 | 0 | 0 | 0 | 0 | 0 |  | 0 | 0 | 0.357 | 1032.96 | 65.71 | 15.72 | 23.46 | 4.14 | 0 | 369 | 186 | 0 | 369 | 0 | 0 | 0
338 | 92851485 | 92852842 | 49525443 | 1 | 1 | 1 | 3 | 01.7.15.02-0051 | ФССЦ-2001, 01.7.15.02-0051, приказ Минстроя России № 876/пр от 26.12.2019 | Болты анкерные | 1348 | 1009 | т | т | 1000 | 0 | -2064010995 | 0.0094 | 99874.56 | 0 | 0 | 0 | 10068 | 0 | 0 | 0 | 9.92 | 1 | 1 | 1 | 4 | 0 | 1 | 1 | 0 | 0 | 0.0094 |  | 0 | 2 | 92852857 | 1 | 0 | 378 | 0 | 0 | 0 | 0 | 0 | 0 | 0 | 0 | 0 | 0 | 0 | 0 | 0 | 0 | 0 | 0 | 0 | 0 | 0 | 0 | 0 | 0 |  | 0 | 0 | 0.0094 | 99874.56 | 10068 | 9.92 | 94.64 | 0 | 939 | 0 | 0 | 0 | 939 | 0 | 0 | 0
338 | 92851485 | 92852842 | 49525488 | 1 | 1 | 1 | 3 | 01.7.15.03-0042 | ФССЦ-2001, 01.7.15.03-0042, приказ Минстроя России № 876/пр от 26.12.2019 | Болты с гайками и шайбами строительные | 1346 | 1009 | кг | кг | 1 | 0 | -1864341761 | 0.07 | 89.68 | 0 | 0 | 0 | 9.04 | 0 | 0 | 0 | 9.92 | 1 | 1 | 1 | 4 | 0 | 1 | 1 | 0 | 0 | 0.07 |  | 0 | 2 | 92852858 | 1 | 0 | 379 | 0 | 0 | 0 | 0 | 0 | 0 | 0 | 0 | 0 | 0 | 0 | 0 | 0 | 0 | 0 | 0 | 0 | 0 | 0 | 0 | 0 | 0 |  | 0 | 0 | 0.07 | 89.68 | 9.04 | 9.92 | 0.63 | 0 | 6 | 0 | 0 | 0 | 6 | 0 | 0 | 0
338 | 92851485 | 92852842 | 49526492 | 1 | 1 | 1 | 3 | 01.7.19.04-0031 | ФССЦ-2001, 01.7.19.04-0031, приказ Минстроя России № 876/пр от 26.12.2019 | Прокладки резиновые (пластина техническая прессованная) | 1346 | 1009 | кг | кг | 1 | 0 | 497341279 | 0.06 | 229.05 | 0 | 0 | 0 | 23.09 | 0 | 0 | 0 | 9.92 | 1 | 1 | 1 | 4 | 0 | 1 | 1 | 0 | 0 | 0.06 |  | 0 | 2 | 92852859 | 1 | 0 | 380 | 0 | 0 | 0 | 0 | 0 | 0 | 0 | 0 | 0 | 0 | 0 | 0 | 0 | 0 | 0 | 0 | 0 | 0 | 0 | 0 | 0 | 0 |  | 0 | 0 | 0.06 | 229.05 | 23.09 | 9.92 | 1.39 | 0 | 14 | 0 | 0 | 0 | 14 | 0 | 0 | 0
338 | 92851485 | 92852842 | 0 | 1 | 1 | 1 | 3 | Прайс |  | Вентилятор подпора осевой типоразмер 056; модификация 6, L=16 200 м3/ч, Рn=1210 Па, с эл.двиг. N=7,5 кВт, n=2885 об/мин, U=380 В, lном=14,7 А, lпуск=105,9 А; ОСА Е266-056-Р45-Н-00750/2-У2, 000 "ВЕЗА" | 1371 | 1013 | ШТ | ШТ | 1 | 0 | -2063916786 | 1 | 69058 | 0 | 0 | 0 | 72053.19 | 0 | 0 | 0 | 6.43 | 1 | 1 | 1 | 0 | 0 | 0 | 0 | 0 | 0 | 1 |  | 0 | 1 | -1 | 0 | 0 |  | 0 | 0 | 0 | 0 | 0 | 0 | 0 | 0 | 0 | 0 | 0 | 0 | 0 | 0 | 0 | 0 | 0 | 0 | 0 | 0 | 0 | 0 |  | 0 | 0 | 1 | 69058 | 72053.19 | 6.43 | 72053.19 | 0 | 463302 | 0 | 0 | 0 | 463302 | 0 | 0 | 0
340 | 92851485 | 92852861 | 49510719 | 70 | 1 | 1 | 1 | 1-100-32 |  | Затраты труда рабочих (Средний разряд - 3,2) | 1191 | 1013 | чел.-ч. | чел.-ч. | 1 | 0 | 784619160 | 6.0375 | 0 | 0 | 0 | 391.99 | 0 | 0 | 0 | 8.74 | 1 | 1 | 1 | 44.85 | 4 | 0 | 1 | 1 | 0 | 0 | 5.75 | )*1,05 | 1 | 2 | 92852868 | 1 | 0 | 381 | 0 | 0 | 0 | 0 | 0 | 0 | 0 | 0 | 0 | 0 | 0 | 0 | 0 | 0 | 0 | 0 | 0 | 0 | 0 | 0 | 0 | 0 | 1578 | 4.2263 | 0 | 4.2263 | 391.99 | 8.74 | 44.85 | 52.77 | 0 | 0 | 0 | 0 | 1657 | 1657 | 0 | 0 | 0
340 | 92851485 | 92852861 | 49510905 | 70 | 1 | 1 | 1 | 4-100-00 |  | Затраты труда машинистов | 1191 | 1013 | чел.-ч. | чел.-ч. | 1 | 0 | -1417349443 | 0.0105 | 0 | 0 | 0 | 0 | 0 | 0 | 0 | 0 | 1 | 1 | 44.85 | 1 | 4 | 0 | 1 | 1 | 0 | 0 | 0.01 | )*1,05 | 2 | 2 | 92852869 | 1 | 0 | 382 | 0 | 0 | 0 | 0 | 0 | 0 | 0 | 0 | 0 | 0 | 0 | 0 | 0 | 0 | 0 | 0 | 0 | 0 | 0 | 0 | 0 | 0 |  | 0 | 0 | 0.00735 | 0 | 0 | 1 | 0 | 0 | 0 | 0 | 0 | 0 | 0 | 0 | 0 | 0
340 | 92851485 | 92852861 | 49673503 | 1 | 1 | 1 | 2 | 91.14.02-001 | ФСЭМ-2001, 91.14.02-001 , приказ Минстроя России № 876/пр от 26.12.2019 | Автомобили бортовые, грузоподъемность до 5 т | 1367 | 1011 | маш.-ч. | маш.-ч. | 1 | 0 | 509054691 | 0.0105 | 0 | 1032.96 | 520.26 | 0 | 0 | 65.71 | 11.6 | 0 | 1 | 15.72 | 44.85 | 1 | 4 | 0 | 1 | 1 | 0 | 0 | 0.01 | )*1,05 | 0 | 2 | 92852870 | 1 | 0 | 383 | 0 | 0 | 0 | 0 | 0 | 0 | 0 | 0 | 0 | 0 | 0 | 0 | 0 | 0 | 0 | 0 | 0 | 0 | 0 | 0 | 0 | 0 |  | 0 | 0 | 0.00735 | 1032.96 | 65.71 | 15.72 | 0.69 | 0.13 | 0 | 8 | 4 | 0 | 8 | 0 | 0 | 0
340 | 92851485 | 92852861 | 49525488 | 1 | 1 | 1 | 3 | 01.7.15.03-0042 | ФССЦ-2001, 01.7.15.03-0042, приказ Минстроя России № 876/пр от 26.12.2019 | Болты с гайками и шайбами строительные | 1346 | 1009 | кг | кг | 1 | 0 | -1864341761 | 0.06 | 89.68 | 0 | 0 | 0 | 9.04 | 0 | 0 | 0 | 9.92 | 1 | 1 | 1 | 4 | 0 | 1 | 1 | 0 | 0 | 0.06 |  | 0 | 2 | 92852871 | 1 | 0 | 384 | 0 | 0 | 0 | 0 | 0 | 0 | 0 | 0 | 0 | 0 | 0 | 0 | 0 | 0 | 0 | 0 | 0 | 0 | 0 | 0 | 0 | 0 |  | 0 | 0 | 0.042 | 89.68 | 9.04 | 9.92 | 0.54 | 0 | 4 | 0 | 0 | 0 | 4 | 0 | 0 | 0
340 | 92851485 | 92852861 | 49526492 | 1 | 1 | 1 | 3 | 01.7.19.04-0031 | ФССЦ-2001, 01.7.19.04-0031, приказ Минстроя России № 876/пр от 26.12.2019 | Прокладки резиновые (пластина техническая прессованная) | 1346 | 1009 | кг | кг | 1 | 0 | 497341279 | 0.08 | 229.05 | 0 | 0 | 0 | 23.09 | 0 | 0 | 0 | 9.92 | 1 | 1 | 1 | 4 | 0 | 1 | 1 | 0 | 0 | 0.08 |  | 0 | 2 | 92852872 | 1 | 0 | 385 | 0 | 0 | 0 | 0 | 0 | 0 | 0 | 0 | 0 | 0 | 0 | 0 | 0 | 0 | 0 | 0 | 0 | 0 | 0 | 0 | 0 | 0 |  | 0 | 0 | 0.056 | 229.05 | 23.09 | 9.92 | 1.85 | 0 | 13 | 0 | 0 | 0 | 13 | 0 | 0 | 0
340 | 92851485 | 92852861 | 0 | 1 | 1 | 1 | 3 | Прайс |  | Соединитель мягкий ф560 СОМ 200-056, 000 "ВЕЗА" | 1371 | 1013 | ШТ | ШТ | 1 | 0 | -1886735248 | 2.8571 | 4521 | 0 | 0 | 0 | 4754.37 | 0 | 0 | 0 | 9.92 | 1 | 1 | 1 | 0 | 0 | 0 | 0 | 0 | 0 | 2.8571 |  | 0 | 1 | -1 | 0 | 0 |  | 0 | 0 | 0 | 0 | 0 | 0 | 0 | 0 | 0 | 0 | 0 | 0 | 0 | 0 | 0 | 0 | 0 | 0 | 0 | 0 | 0 | 0 |  | 0 | 0 | 2 | 4521 | 4754.37 | 9.92 | 13583.91 | 0 | 94326 | 0 | 0 | 0 | 94326 | 0 | 0 | 0
342 | 92851485 | 92852875 | 49510721 | 70 | 1 | 1 | 1 | 1-100-33 |  | Затраты труда рабочих (Средний разряд - 3,3) | 1191 | 1013 | чел.-ч. | чел.-ч. | 1 | 0 | -1759674247 | 1.344 | 0 | 0 | 0 | 397.37 | 0 | 0 | 0 | 8.86 | 1 | 1 | 1 | 44.85 | 4 | 0 | 1 | 1 | 0 | 0 | 1.28 | *1,05 | 1 | 2 | 92852883 | 1 | 0 | 387 | 0 | 0 | 0 | 0 | 0 | 0 | 0 | 0 | 0 | 0 | 0 | 0 | 0 | 0 | 0 | 0 | 0 | 0 | 0 | 0 | 0 | 0 | 509 | 1.344 | 0 | 1.344 | 397.37 | 8.86 | 44.85 | 11.91 | 0 | 0 | 0 | 0 | 534 | 534 | 0 | 0 | 0
342 | 92851485 | 92852875 | 49510905 | 70 | 1 | 1 | 1 | 4-100-00 |  | Затраты труда машинистов | 1191 | 1013 | чел.-ч. | чел.-ч. | 1 | 0 | -1417349443 | 0.0105 | 0 | 0 | 0 | 0 | 0 | 0 | 0 | 0 | 1 | 1 | 44.85 | 1 | 4 | 0 | 1 | 1 | 0 | 0 | 0.01 | *1,05 | 2 | 2 | 92852884 | 1 | 0 | 388 | 0 | 0 | 0 | 0 | 0 | 0 | 0 | 0 | 0 | 0 | 0 | 0 | 0 | 0 | 0 | 0 | 0 | 0 | 0 | 0 | 0 | 0 |  | 0 | 0 | 0.0105 | 0 | 0 | 1 | 0 | 0 | 0 | 0 | 0 | 0 | 0 | 0 | 0 | 0
342 | 92851485 | 92852875 | 49672695 | 1 | 1 | 1 | 2 | 91.06.03-047 | ФСЭМ-2001, 91.06.03-047 , приказ Минстроя России № 876/пр от 26.12.2019 | Лебедки ручные и рычажные тяговым усилием 31,39 кН (3,2 т) | 1367 | 1011 | маш.-ч. | маш.-ч. | 1 | 0 | 1063590936 | 0.336 | 0 | 49.05 | 0 | 0 | 0 | 3.12 | 0 | 0 | 1 | 15.72 | 44.85 | 1 | 4 | 0 | 1 | 1 | 0 | 0 | 0.32 | )*1,05 | 0 | 2 | 92852885 | 1 | 0 | 389 | 0 | 0 | 0 | 0 | 0 | 0 | 0 | 0 | 0 | 0 | 0 | 0 | 0 | 0 | 0 | 0 | 0 | 0 | 0 | 0 | 0 | 0 |  | 0 | 0 | 0.336 | 49.05 | 3.12 | 15.72 | 1.05 | 0 | 0 | 16 | 0 | 0 | 16 | 0 | 0 | 0
342 | 92851485 | 92852875 | 49673503 | 1 | 1 | 1 | 2 | 91.14.02-001 | ФСЭМ-2001, 91.14.02-001 , приказ Минстроя России № 876/пр от 26.12.2019 | Автомобили бортовые, грузоподъемность до 5 т | 1367 | 1011 | маш.-ч. | маш.-ч. | 1 | 0 | 509054691 | 0.0105 | 0 | 1032.96 | 520.26 | 0 | 0 | 65.71 | 11.6 | 0 | 1 | 15.72 | 44.85 | 1 | 4 | 0 | 1 | 1 | 0 | 0 | 0.01 | )*1,05 | 0 | 2 | 92852886 | 1 | 0 | 390 | 0 | 0 | 0 | 0 | 0 | 0 | 0 | 0 | 0 | 0 | 0 | 0 | 0 | 0 | 0 | 0 | 0 | 0 | 0 | 0 | 0 | 0 |  | 0 | 0 | 0.0105 | 1032.96 | 65.71 | 15.72 | 0.69 | 0.13 | 0 | 11 | 5 | 0 | 11 | 0 | 0 | 0
342 | 92851485 | 92852875 | 49525488 | 1 | 1 | 1 | 3 | 01.7.15.03-0042 | ФССЦ-2001, 01.7.15.03-0042, приказ Минстроя России № 876/пр от 26.12.2019 | Болты с гайками и шайбами строительные | 1346 | 1009 | кг | кг | 1 | 0 | -1864341761 | 0.2 | 89.68 | 0 | 0 | 0 | 9.04 | 0 | 0 | 0 | 9.92 | 1 | 1 | 1 | 4 | 0 | 1 | 1 | 0 | 0 | 0.2 |  | 0 | 2 | 92852887 | 1 | 0 | 391 | 0 | 0 | 0 | 0 | 0 | 0 | 0 | 0 | 0 | 0 | 0 | 0 | 0 | 0 | 0 | 0 | 0 | 0 | 0 | 0 | 0 | 0 |  | 0 | 0 | 0.2 | 89.68 | 9.04 | 9.92 | 1.81 | 0 | 18 | 0 | 0 | 0 | 18 | 0 | 0 | 0
342 | 92851485 | 92852875 | 49526492 | 1 | 1 | 1 | 3 | 01.7.19.04-0031 | ФССЦ-2001, 01.7.19.04-0031, приказ Минстроя России № 876/пр от 26.12.2019 | Прокладки резиновые (пластина техническая прессованная) | 1346 | 1009 | кг | кг | 1 | 0 | 497341279 | 0.344 | 229.05 | 0 | 0 | 0 | 23.09 | 0 | 0 | 0 | 9.92 | 1 | 1 | 1 | 4 | 0 | 1 | 1 | 0 | 0 | 0.344 |  | 0 | 2 | 92852888 | 1 | 0 | 392 | 0 | 0 | 0 | 0 | 0 | 0 | 0 | 0 | 0 | 0 | 0 | 0 | 0 | 0 | 0 | 0 | 0 | 0 | 0 | 0 | 0 | 0 |  | 0 | 0 | 0.344 | 229.05 | 23.09 | 9.92 | 7.94 | 0 | 79 | 0 | 0 | 0 | 79 | 0 | 0 | 0
342 | 92851485 | 92852875 | 0 | 1 | 1 | 1 | 3 | Прайс |  | Клапан противопожарный обратный ПРОК-1-Н-ф560-1*000*V1, 000 "ВЕЗА" | 1371 | 1013 | ШТ | ШТ | 1 | 0 | 58173473 | 1 | 14212 | 0 | 0 | 0 | 14945.62 | 0 | 0 | 0 | 9.92 | 1 | 1 | 1 | 0 | 0 | 0 | 0 | 0 | 0 | 1 |  | 0 | 1 | -1 | 0 | 0 |  | 0 | 0 | 0 | 0 | 0 | 0 | 0 | 0 | 0 | 0 | 0 | 0 | 0 | 0 | 0 | 0 | 0 | 0 | 0 | 0 | 0 | 0 |  | 0 | 0 | 1 | 14212 | 14945.62 | 9.92 | 14945.62 | 0 | 148261 | 0 | 0 | 0 | 148261 | 0 | 0 | 0
344 | 92851485 | 92852891 | 49510723 | 70 | 1 | 1 | 1 | 1-100-34 |  | Затраты труда рабочих (Средний разряд - 3,4) | 1191 | 1013 | чел.-ч. | чел.-ч. | 1 | 0 | -112797078 | 3.276 | 0 | 0 | 0 | 402.3 | 0 | 0 | 0 | 8.97 | 1 | 1 | 1 | 44.85 | 4 | 0 | 1 | 1 | 0 | 0 | 3.12 | )*1,05 | 1 | 2 | 92852900 | 1 | 0 | 394 | 0 | 0 | 0 | 0 | 0 | 0 | 0 | 0 | 0 | 0 | 0 | 0 | 0 | 0 | 0 | 0 | 0 | 0 | 0 | 0 | 0 | 0 | 1255 | 3.276 | 0 | 3.276 | 402.3 | 8.97 | 44.85 | 29.39 | 0 | 0 | 0 | 0 | 1317 | 1317 | 0 | 0 | 0
344 | 92851485 | 92852891 | 49510905 | 70 | 1 | 1 | 1 | 4-100-00 |  | Затраты труда машинистов | 1191 | 1013 | чел.-ч. | чел.-ч. | 1 | 0 | -1417349443 | 0.0525 | 0 | 0 | 0 | 0 | 0 | 0 | 0 | 0 | 1 | 1 | 44.85 | 1 | 4 | 0 | 1 | 1 | 0 | 0 | 0.05 | )*1,05 | 2 | 2 | 92852901 | 1 | 0 | 395 | 0 | 0 | 0 | 0 | 0 | 0 | 0 | 0 | 0 | 0 | 0 | 0 | 0 | 0 | 0 | 0 | 0 | 0 | 0 | 0 | 0 | 0 |  | 0 | 0 | 0.0525 | 0 | 0 | 1 | 0 | 0 | 0 | 0 | 0 | 0 | 0 | 0 | 0 | 0
344 | 92851485 | 92852891 | 49672573 | 1 | 1 | 1 | 2 | 91.05.05-015 | ФСЭМ-2001, 91.05.05-015 , приказ Минстроя России № 876/пр от 26.12.2019 | Краны на автомобильном ходу, грузоподъемность 16 т | 1367 | 1011 | маш.-ч. | маш.-ч. | 1 | 0 | -430484415 | 0.021 | 0 | 1814.09 | 605.48 | 0 | 0 | 115.4 | 13.5 | 0 | 1 | 15.72 | 44.85 | 1 | 4 | 0 | 1 | 1 | 0 | 0 | 0.02 | )*1,05 | 0 | 2 | 92852902 | 1 | 0 | 396 | 0 | 0 | 0 | 0 | 0 | 0 | 0 | 0 | 0 | 0 | 0 | 0 | 0 | 0 | 0 | 0 | 0 | 0 | 0 | 0 | 0 | 0 |  | 0 | 0 | 0.021 | 1814.09 | 115.4 | 15.72 | 2.43 | 0.28 | 0 | 38 | 13 | 0 | 38 | 0 | 0 | 0
344 | 92851485 | 92852891 | 49672695 | 1 | 1 | 1 | 2 | 91.06.03-047 | ФСЭМ-2001, 91.06.03-047 , приказ Минстроя России № 876/пр от 26.12.2019 | Лебедки ручные и рычажные тяговым усилием 31,39 кН (3,2 т) | 1367 | 1011 | маш.-ч. | маш.-ч. | 1 | 0 | 1063590936 | 0.819 | 0 | 49.05 | 0 | 0 | 0 | 3.12 | 0 | 0 | 1 | 15.72 | 44.85 | 1 | 4 | 0 | 1 | 1 | 0 | 0 | 0.78 | )*1,05 | 0 | 2 | 92852903 | 1 | 0 | 397 | 0 | 0 | 0 | 0 | 0 | 0 | 0 | 0 | 0 | 0 | 0 | 0 | 0 | 0 | 0 | 0 | 0 | 0 | 0 | 0 | 0 | 0 |  | 0 | 0 | 0.819 | 49.05 | 3.12 | 15.72 | 2.55 | 0 | 0 | 40 | 0 | 0 | 40 | 0 | 0 | 0
344 | 92851485 | 92852891 | 49673503 | 1 | 1 | 1 | 2 | 91.14.02-001 | ФСЭМ-2001, 91.14.02-001 , приказ Минстроя России № 876/пр от 26.12.2019 | Автомобили бортовые, грузоподъемность до 5 т | 1367 | 1011 | маш.-ч. | маш.-ч. | 1 | 0 | 509054691 | 0.0315 | 0 | 1032.96 | 520.26 | 0 | 0 | 65.71 | 11.6 | 0 | 1 | 15.72 | 44.85 | 1 | 4 | 0 | 1 | 1 | 0 | 0 | 0.03 | )*1,05 | 0 | 2 | 92852904 | 1 | 0 | 398 | 0 | 0 | 0 | 0 | 0 | 0 | 0 | 0 | 0 | 0 | 0 | 0 | 0 | 0 | 0 | 0 | 0 | 0 | 0 | 0 | 0 | 0 |  | 0 | 0 | 0.0315 | 1032.96 | 65.71 | 15.72 | 2.07 | 0.37 | 0 | 33 | 16 | 0 | 33 | 0 | 0 | 0
344 | 92851485 | 92852891 | 49525488 | 1 | 1 | 1 | 3 | 01.7.15.03-0042 | ФССЦ-2001, 01.7.15.03-0042, приказ Минстроя России № 876/пр от 26.12.2019 | Болты с гайками и шайбами строительные | 1346 | 1009 | кг | кг | 1 | 0 | -1864341761 | 0.6 | 89.68 | 0 | 0 | 0 | 9.04 | 0 | 0 | 0 | 9.92 | 1 | 1 | 1 | 4 | 0 | 1 | 1 | 0 | 0 | 0.6 |  | 0 | 2 | 92852905 | 1 | 0 | 399 | 0 | 0 | 0 | 0 | 0 | 0 | 0 | 0 | 0 | 0 | 0 | 0 | 0 | 0 | 0 | 0 | 0 | 0 | 0 | 0 | 0 | 0 |  | 0 | 0 | 0.6 | 89.68 | 9.04 | 9.92 | 5.42 | 0 | 54 | 0 | 0 | 0 | 54 | 0 | 0 | 0
344 | 92851485 | 92852891 | 49526492 | 1 | 1 | 1 | 3 | 01.7.19.04-0031 | ФССЦ-2001, 01.7.19.04-0031, приказ Минстроя России № 876/пр от 26.12.2019 | Прокладки резиновые (пластина техническая прессованная) | 1346 | 1009 | кг | кг | 1 | 0 | 497341279 | 1.63 | 229.05 | 0 | 0 | 0 | 23.09 | 0 | 0 | 0 | 9.92 | 1 | 1 | 1 | 4 | 0 | 1 | 1 | 0 | 0 | 1.63 |  | 0 | 2 | 92852906 | 1 | 0 | 400 | 0 | 0 | 0 | 0 | 0 | 0 | 0 | 0 | 0 | 0 | 0 | 0 | 0 | 0 | 0 | 0 | 0 | 0 | 0 | 0 | 0 | 0 |  | 0 | 0 | 1.63 | 229.05 | 23.09 | 9.92 | 37.64 | 0 | 373 | 0 | 0 | 0 | 373 | 0 | 0 | 0
344 | 92851485 | 92852891 | 0 | 1 | 1 | 1 | 3 | Прайс |  | Клапаны противопожарные КПУ-1Н- МС-3-Н- 700х700-2*ф-МВ220-СН-0-0-0-0-0-0, 000 "ВЕЗА" | 1371 | 1013 | ШТ | ШТ | 1 | 0 | -1078301920 | 1 | 15070 | 0 | 0 | 0 | 15723.62 | 0 | 0 | 0 | 6.43 | 1 | 1 | 1 | 0 | 0 | 0 | 0 | 0 | 0 | 1 |  | 0 | 1 | -1 | 0 | 0 |  | 0 | 0 | 0 | 0 | 0 | 0 | 0 | 0 | 0 | 0 | 0 | 0 | 0 | 0 | 0 | 0 | 0 | 0 | 0 | 0 | 0 | 0 |  | 0 | 0 | 1 | 15070 | 15723.62 | 6.43 | 15723.62 | 0 | 101103 | 0 | 0 | 0 | 101103 | 0 | 0 | 0
346 | 92851485 | 92852909 | 49510719 | 70 | 1 | 1 | 1 | 1-100-32 |  | Затраты труда рабочих (Средний разряд - 3,2) | 1191 | 1013 | чел.-ч. | чел.-ч. | 1 | 0 | 784619160 | 77.91 | 0 | 0 | 0 | 391.99 | 0 | 0 | 0 | 8.74 | 1 | 1 | 1 | 44.85 | 4 | 0 | 1 | 1 | 0 | 0 | 74.2 | )*1,05 | 1 | 2 | 92852923 | 1 | 0 | 402 | 0 | 0 | 0 | 0 | 0 | 0 | 0 | 0 | 0 | 0 | 0 | 0 | 0 | 0 | 0 | 0 | 0 | 0 | 0 | 0 | 0 | 0 | 407 | 1.0907 | 0 | 1.0907 | 391.99 | 8.74 | 44.85 | 680.94 | 0 | 0 | 0 | 0 | 428 | 428 | 0 | 0 | 0
346 | 92851485 | 92852909 | 49510905 | 70 | 1 | 1 | 1 | 4-100-00 |  | Затраты труда машинистов | 1191 | 1013 | чел.-ч. | чел.-ч. | 1 | 0 | -1417349443 | 0.7245 | 0 | 0 | 0 | 0 | 0 | 0 | 0 | 0 | 1 | 1 | 44.85 | 1 | 4 | 0 | 1 | 1 | 0 | 0 | 0.69 | )*1,05 | 2 | 2 | 92852924 | 1 | 0 | 403 | 0 | 0 | 0 | 0 | 0 | 0 | 0 | 0 | 0 | 0 | 0 | 0 | 0 | 0 | 0 | 0 | 0 | 0 | 0 | 0 | 0 | 0 |  | 0 | 0 | 0.010143 | 0 | 0 | 1 | 0 | 0 | 0 | 0 | 0 | 0 | 0 | 0 | 0 | 0
346 | 92851485 | 92852909 | 49672573 | 1 | 1 | 1 | 2 | 91.05.05-015 | ФСЭМ-2001, 91.05.05-015 , приказ Минстроя России № 876/пр от 26.12.2019 | Краны на автомобильном ходу, грузоподъемность 16 т | 1367 | 1011 | маш.-ч. | маш.-ч. | 1 | 0 | -430484415 | 0.294 | 0 | 1814.09 | 605.48 | 0 | 0 | 115.4 | 13.5 | 0 | 1 | 15.72 | 44.85 | 1 | 4 | 0 | 1 | 1 | 0 | 0 | 0.28 | )*1,05 | 0 | 2 | 92852925 | 1 | 0 | 404 | 0 | 0 | 0 | 0 | 0 | 0 | 0 | 0 | 0 | 0 | 0 | 0 | 0 | 0 | 0 | 0 | 0 | 0 | 0 | 0 | 0 | 0 |  | 0 | 0 | 0.004116 | 1814.09 | 115.4 | 15.72 | 33.93 | 3.97 | 0 | 7 | 2 | 0 | 7 | 0 | 0 | 0
346 | 92851485 | 92852909 | 49672695 | 1 | 1 | 1 | 2 | 91.06.03-047 | ФСЭМ-2001, 91.06.03-047 , приказ Минстроя России № 876/пр от 26.12.2019 | Лебедки ручные и рычажные тяговым усилием 31,39 кН (3,2 т) | 1367 | 1011 | маш.-ч. | маш.-ч. | 1 | 0 | 1063590936 | 10.5525 | 0 | 49.05 | 0 | 0 | 0 | 3.12 | 0 | 0 | 1 | 15.72 | 44.85 | 1 | 4 | 0 | 1 | 1 | 0 | 0 | 10.05 | )*1,05 | 0 | 2 | 92852926 | 1 | 0 | 405 | 0 | 0 | 0 | 0 | 0 | 0 | 0 | 0 | 0 | 0 | 0 | 0 | 0 | 0 | 0 | 0 | 0 | 0 | 0 | 0 | 0 | 0 |  | 0 | 0 | 0.14774 | 49.05 | 3.12 | 15.72 | 32.93 | 0 | 0 | 7 | 0 | 0 | 7 | 0 | 0 | 0
346 | 92851485 | 92852909 | 49672703 | 1 | 1 | 1 | 2 | 91.06.03-055 | ФСЭМ-2001, 91.06.03-055 , приказ Минстроя России № 876/пр от 26.12.2019 | Лебедки электрические тяговым усилием 19,62 кН (2 т) | 1367 | 1011 | маш.-ч. | маш.-ч. | 1 | 0 | -1424865896 | 0.1785 | 0 | 104.7 | 0 | 0 | 0 | 6.66 | 0 | 0 | 1 | 15.72 | 44.85 | 1 | 4 | 0 | 1 | 1 | 0 | 0 | 0.17 | )*1,05 | 0 | 2 | 92852927 | 1 | 0 | 406 | 0 | 0 | 0 | 0 | 0 | 0 | 0 | 0 | 0 | 0 | 0 | 0 | 0 | 0 | 0 | 0 | 0 | 0 | 0 | 0 | 0 | 0 |  | 0 | 0 | 0.002499 | 104.7 | 6.66 | 15.72 | 1.19 | 0 | 0 | 0 | 0 | 0 | 0 | 0 | 0 | 0
346 | 92851485 | 92852909 | 49673503 | 1 | 1 | 1 | 2 | 91.14.02-001 | ФСЭМ-2001, 91.14.02-001 , приказ Минстроя России № 876/пр от 26.12.2019 | Автомобили бортовые, грузоподъемность до 5 т | 1367 | 1011 | маш.-ч. | маш.-ч. | 1 | 0 | 509054691 | 0.4305 | 0 | 1032.96 | 520.26 | 0 | 0 | 65.71 | 11.6 | 0 | 1 | 15.72 | 44.85 | 1 | 4 | 0 | 1 | 1 | 0 | 0 | 0.41 | )*1,05 | 0 | 2 | 92852928 | 1 | 0 | 407 | 0 | 0 | 0 | 0 | 0 | 0 | 0 | 0 | 0 | 0 | 0 | 0 | 0 | 0 | 0 | 0 | 0 | 0 | 0 | 0 | 0 | 0 |  | 0 | 0 | 0.006027 | 1032.96 | 65.71 | 15.72 | 28.29 | 5 | 0 | 6 | 3 | 0 | 6 | 0 | 0 | 0
346 | 92851485 | 92852909 | 49673715 | 1 | 1 | 1 | 2 | 91.17.04-233 | ФСЭМ-2001, 91.17.04-233 , приказ Минстроя России № 876/пр от 26.12.2019 | Установки для сварки ручной дуговой (постоянного тока) | 1367 | 1011 | маш.-ч. | маш.-ч. | 1 | 0 | 829370094 | 1.1865 | 0 | 127.33 | 0 | 0 | 0 | 8.1 | 0 | 0 | 1 | 15.72 | 44.85 | 1 | 4 | 0 | 1 | 1 | 0 | 0 | 1.13 | )*1,05 | 0 | 2 | 92852929 | 1 | 0 | 408 | 0 | 0 | 0 | 0 | 0 | 0 | 0 | 0 | 0 | 0 | 0 | 0 | 0 | 0 | 0 | 0 | 0 | 0 | 0 | 0 | 0 | 0 |  | 0 | 0 | 0.016611 | 127.33 | 8.1 | 15.72 | 9.61 | 0 | 0 | 2 | 0 | 0 | 2 | 0 | 0 | 0
346 | 92851485 | 92852909 | 49521144 | 1 | 1 | 1 | 3 | 01.1.01.09-0026 | ФССЦ-2001, 01.1.01.09-0026, приказ Минстроя России № 876/пр от 26.12.2019 | Шнур асбестовый общего назначения ШАОН, диаметр 8-10 мм | 1348 | 1009 | т | т | 1000 | 0 | -847628873 | 0.0011 | 262870.08 | 0 | 0 | 0 | 26499 | 0 | 0 | 0 | 9.92 | 1 | 1 | 1 | 4 | 0 | 1 | 1 | 0 | 0 | 0.0011 |  | 0 | 2 | 92852930 | 1 | 0 | 409 | 0 | 0 | 0 | 0 | 0 | 0 | 0 | 0 | 0 | 0 | 0 | 0 | 0 | 0 | 0 | 0 | 0 | 0 | 0 | 0 | 0 | 0 |  | 0 | 0 | 1.54e-05 | 262870.08 | 26499 | 9.92 | 29.15 | 0 | 4 | 0 | 0 | 0 | 4 | 0 | 0 | 0
346 | 92851485 | 92852909 | 49524301 | 1 | 1 | 1 | 3 | 01.7.11.07-0045 | ФССЦ-2001, 01.7.11.07-0045, приказ Минстроя России № 876/пр от 26.12.2019 | Электроды сварочные Э42А, диаметр 5 мм | 1348 | 1009 | т | т | 1000 | 0 | 1824693337 | 0.00033 | 102791.04 | 0 | 0 | 0 | 10362 | 0 | 0 | 0 | 9.92 | 1 | 1 | 1 | 4 | 0 | 1 | 1 | 0 | 0 | 0.00033 |  | 0 | 2 | 92852931 | 1 | 0 | 410 | 0 | 0 | 0 | 0 | 0 | 0 | 0 | 0 | 0 | 0 | 0 | 0 | 0 | 0 | 0 | 0 | 0 | 0 | 0 | 0 | 0 | 0 |  | 0 | 0 | 4.6e-06 | 102791.04 | 10362 | 9.92 | 3.42 | 0 | 0 | 0 | 0 | 0 | 0 | 0 | 0 | 0
346 | 92851485 | 92852909 | 49525488 | 1 | 1 | 1 | 3 | 01.7.15.03-0042 | ФССЦ-2001, 01.7.15.03-0042, приказ Минстроя России № 876/пр от 26.12.2019 | Болты с гайками и шайбами строительные | 1346 | 1009 | кг | кг | 1 | 0 | -1864341761 | 6 | 89.68 | 0 | 0 | 0 | 9.04 | 0 | 0 | 0 | 9.92 | 1 | 1 | 1 | 4 | 0 | 1 | 1 | 0 | 0 | 6 |  | 0 | 2 | 92852932 | 1 | 0 | 411 | 0 | 0 | 0 | 0 | 0 | 0 | 0 | 0 | 0 | 0 | 0 | 0 | 0 | 0 | 0 | 0 | 0 | 0 | 0 | 0 | 0 | 0 |  | 0 | 0 | 0.084 | 89.68 | 9.04 | 9.92 | 54.24 | 0 | 8 | 0 | 0 | 0 | 8 | 0 | 0 | 0
346 | 92851485 | 92852909 | 49526492 | 1 | 1 | 1 | 3 | 01.7.19.04-0031 | ФССЦ-2001, 01.7.19.04-0031, приказ Минстроя России № 876/пр от 26.12.2019 | Прокладки резиновые (пластина техническая прессованная) | 1346 | 1009 | кг | кг | 1 | 0 | 497341279 | 9.09 | 229.05 | 0 | 0 | 0 | 23.09 | 0 | 0 | 0 | 9.92 | 1 | 1 | 1 | 4 | 0 | 1 | 1 | 0 | 0 | 9.09 |  | 0 | 2 | 92852933 | 1 | 0 | 412 | 0 | 0 | 0 | 0 | 0 | 0 | 0 | 0 | 0 | 0 | 0 | 0 | 0 | 0 | 0 | 0 | 0 | 0 | 0 | 0 | 0 | 0 |  | 0 | 0 | 0.12726 | 229.05 | 23.09 | 9.92 | 209.89 | 0 | 29 | 0 | 0 | 0 | 29 | 0 | 0 | 0
346 | 92851485 | 92852909 | 49555131 | 1 | 1 | 1 | 3 | 14.5.04.03-0002 | ФССЦ-2001, 14.5.04.03-0002, приказ Минстроя России № 876/пр от 26.12.2019 | Мастика герметизирующая нетвердеющая из синтетического каучука, для заполнения и герметизации швов стеклянного ограждения теплиц | 1348 | 1009 | т | т | 1000 | 0 | -364749507 | 0.0024 | 170455.36 | 0 | 0 | 0 | 17183 | 0 | 0 | 0 | 9.92 | 1 | 1 | 1 | 4 | 0 | 1 | 1 | 0 | 0 | 0.0024 |  | 0 | 2 | 92852935 | 1 | 0 | 414 | 0 | 0 | 0 | 0 | 0 | 0 | 0 | 0 | 0 | 0 | 0 | 0 | 0 | 0 | 0 | 0 | 0 | 0 | 0 | 0 | 0 | 0 |  | 0 | 0 | 3.36e-05 | 170455.36 | 17183 | 9.92 | 41.24 | 0 | 6 | 0 | 0 | 0 | 6 | 0 | 0 | 0
346 | 92851485 | 92852909 | 49564542 | 1 | 1 | 1 | 3 | 19.1.01.09-0019 | ФССЦ-2001, 19.1.01.09-0019, приказ Минстроя России № 876/пр от 26.12.2019 | Изделия фасонные для воздуховодов из оцинкованной стали с шиной и уголками, толщина 0,8 мм, периметр 2800 мм | 1327 | 1005 | м2 | м2 | 1 | 0 | 2066078848 | 100 | 1998.19 | 0 | 0 | 0 | 201.43 | 0 | 0 | 0 | 9.92 | 1 | 1 | 1 | 0 | 0 | 0 | 1 | 0 | 0 | 100 |  | 0 | 1 | -1 | 0 | 0 |  | 0 | 0 | 0 | 0 | 0 | 0 | 0 | 0 | 0 | 0 | 0 | 0 | 0 | 0 | 0 | 0 | 0 | 0 | 0 | 0 | 0 | 0 |  | 0 | 0 | 1.4 | 1998.19 | 201.43 | 9.92 | 20143 | 0 | 2797 | 0 | 0 | 0 | 2797 | 0 | 0 | 0
383 | 92851485 | 92852941 | 49510757 | 70 | 1 | 1 | 1 | 1-100-40 |  | Затраты труда рабочих (Средний разряд - 4) | 1191 | 1013 | чел.-ч. | чел.-ч. | 1 | 0 | -1111239348 | 5.208 | 0 | 0 | 0 | 431.46 | 0 | 0 | 0 | 9.62 | 1 | 1 | 1 | 44.85 | 4 | 0 | 1 | 1 | 0 | 0 | 4.96 | )*1,05 | 1 | 2 | 92852950 | 1 | 0 | 419 | 0 | 0 | 0 | 0 | 0 | 0 | 0 | 0 | 0 | 0 | 0 | 0 | 0 | 0 | 0 | 0 | 0 | 0 | 0 | 0 | 0 | 0 | 2140 | 5.208 | 0 | 5.208 | 431.46 | 9.62 | 44.85 | 50.11 | 0 | 0 | 0 | 0 | 2245 | 2245 | 0 | 0 | 0
383 | 92851485 | 92852941 | 49510905 | 70 | 1 | 1 | 1 | 4-100-00 |  | Затраты труда машинистов | 1191 | 1013 | чел.-ч. | чел.-ч. | 1 | 0 | -1417349443 | 0.105 | 0 | 0 | 0 | 0 | 0 | 0 | 0 | 0 | 1 | 1 | 44.85 | 1 | 4 | 0 | 1 | 1 | 0 | 0 | 0.1 | )*1,05 | 2 | 2 | 92852951 | 1 | 0 | 420 | 0 | 0 | 0 | 0 | 0 | 0 | 0 | 0 | 0 | 0 | 0 | 0 | 0 | 0 | 0 | 0 | 0 | 0 | 0 | 0 | 0 | 0 |  | 0 | 0 | 0.105 | 0 | 0 | 1 | 0 | 0 | 0 | 0 | 0 | 0 | 0 | 0 | 0 | 0
383 | 92851485 | 92852941 | 49672573 | 1 | 1 | 1 | 2 | 91.05.05-015 | ФСЭМ-2001, 91.05.05-015 , приказ Минстроя России № 876/пр от 26.12.2019 | Краны на автомобильном ходу, грузоподъемность 16 т | 1367 | 1011 | маш.-ч. | маш.-ч. | 1 | 0 | -430484415 | 0.0105 | 0 | 1814.09 | 605.48 | 0 | 0 | 115.4 | 13.5 | 0 | 1 | 15.72 | 44.85 | 1 | 4 | 0 | 1 | 1 | 0 | 0 | 0.01 | )*1,05 | 0 | 2 | 92852952 | 1 | 0 | 421 | 0 | 0 | 0 | 0 | 0 | 0 | 0 | 0 | 0 | 0 | 0 | 0 | 0 | 0 | 0 | 0 | 0 | 0 | 0 | 0 | 0 | 0 |  | 0 | 0 | 0.0105 | 1814.09 | 115.4 | 15.72 | 1.21 | 0.15 | 0 | 19 | 6 | 0 | 19 | 0 | 0 | 0
383 | 92851485 | 92852941 | 49672695 | 1 | 1 | 1 | 2 | 91.06.03-047 | ФСЭМ-2001, 91.06.03-047 , приказ Минстроя России № 876/пр от 26.12.2019 | Лебедки ручные и рычажные тяговым усилием 31,39 кН (3,2 т) | 1367 | 1011 | маш.-ч. | маш.-ч. | 1 | 0 | 1063590936 | 1.302 | 0 | 49.05 | 0 | 0 | 0 | 3.12 | 0 | 0 | 1 | 15.72 | 44.85 | 1 | 4 | 0 | 1 | 1 | 0 | 0 | 1.24 | )*1,05 | 0 | 2 | 92852953 | 1 | 0 | 422 | 0 | 0 | 0 | 0 | 0 | 0 | 0 | 0 | 0 | 0 | 0 | 0 | 0 | 0 | 0 | 0 | 0 | 0 | 0 | 0 | 0 | 0 |  | 0 | 0 | 1.302 | 49.05 | 3.12 | 15.72 | 4.06 | 0 | 0 | 64 | 0 | 0 | 64 | 0 | 0 | 0
383 | 92851485 | 92852941 | 49673503 | 1 | 1 | 1 | 2 | 91.14.02-001 | ФСЭМ-2001, 91.14.02-001 , приказ Минстроя России № 876/пр от 26.12.2019 | Автомобили бортовые, грузоподъемность до 5 т | 1367 | 1011 | маш.-ч. | маш.-ч. | 1 | 0 | 509054691 | 0.0945 | 0 | 1032.96 | 520.26 | 0 | 0 | 65.71 | 11.6 | 0 | 1 | 15.72 | 44.85 | 1 | 4 | 0 | 1 | 1 | 0 | 0 | 0.09 | )*1,05 | 0 | 2 | 92852954 | 1 | 0 | 423 | 0 | 0 | 0 | 0 | 0 | 0 | 0 | 0 | 0 | 0 | 0 | 0 | 0 | 0 | 0 | 0 | 0 | 0 | 0 | 0 | 0 | 0 |  | 0 | 0 | 0.0945 | 1032.96 | 65.71 | 15.72 | 6.21 | 1.09 | 0 | 98 | 49 | 0 | 98 | 0 | 0 | 0
383 | 92851485 | 92852941 | 49525488 | 1 | 1 | 1 | 3 | 01.7.15.03-0042 | ФССЦ-2001, 01.7.15.03-0042, приказ Минстроя России № 876/пр от 26.12.2019 | Болты с гайками и шайбами строительные | 1346 | 1009 | кг | кг | 1 | 0 | -1864341761 | 0.03 | 89.68 | 0 | 0 | 0 | 9.04 | 0 | 0 | 0 | 9.92 | 1 | 1 | 1 | 4 | 0 | 1 | 1 | 0 | 0 | 0.03 |  | 0 | 2 | 92852955 | 1 | 0 | 424 | 0 | 0 | 0 | 0 | 0 | 0 | 0 | 0 | 0 | 0 | 0 | 0 | 0 | 0 | 0 | 0 | 0 | 0 | 0 | 0 | 0 | 0 |  | 0 | 0 | 0.03 | 89.68 | 9.04 | 9.92 | 0.27 | 0 | 3 | 0 | 0 | 0 | 3 | 0 | 0 | 0
383 | 92851485 | 92852941 | 49526492 | 1 | 1 | 1 | 3 | 01.7.19.04-0031 | ФССЦ-2001, 01.7.19.04-0031, приказ Минстроя России № 876/пр от 26.12.2019 | Прокладки резиновые (пластина техническая прессованная) | 1346 | 1009 | кг | кг | 1 | 0 | 497341279 | 0.09 | 229.05 | 0 | 0 | 0 | 23.09 | 0 | 0 | 0 | 9.92 | 1 | 1 | 1 | 4 | 0 | 1 | 1 | 0 | 0 | 0.09 |  | 0 | 2 | 92852956 | 1 | 0 | 425 | 0 | 0 | 0 | 0 | 0 | 0 | 0 | 0 | 0 | 0 | 0 | 0 | 0 | 0 | 0 | 0 | 0 | 0 | 0 | 0 | 0 | 0 |  | 0 | 0 | 0.09 | 229.05 | 23.09 | 9.92 | 2.08 | 0 | 21 | 0 | 0 | 0 | 21 | 0 | 0 | 0
383 | 92851485 | 92852941 | 0 | 1 | 1 | 1 | 3 | Прайс |  | Вентилятор приточный канальный прямоугольный L=2 386 м/и, Рn=303 Па, с эл.двиг. U=380 В, Ny=1,1 кВт, l=2,3 А; Канал- ПКВ-70-40-6-380; 000 "ВЕЗА” | 1371 | 1013 | ШТ | ШТ | 1 | 0 | -207605977 | 1 | 55797.5 | 0 | 0 | 0 | 58217.55 | 0 | 0 | 0 | 6.43 | 1 | 1 | 1 | 0 | 0 | 0 | 0 | 0 | 0 | 1 |  | 0 | 1 | -1 | 0 | 0 |  | 0 | 0 | 0 | 0 | 0 | 0 | 0 | 0 | 0 | 0 | 0 | 0 | 0 | 0 | 0 | 0 | 0 | 0 | 0 | 0 | 0 | 0 |  | 0 | 0 | 1 | 55797.5 | 58217.55 | 6.43 | 58217.55 | 0 | 374339 | 0 | 0 | 0 | 374339 | 0 | 0 | 0
385 | 92851485 | 92852958 | 49510719 | 70 | 1 | 1 | 1 | 1-100-32 |  | Затраты труда рабочих (Средний разряд - 3,2) | 1191 | 1013 | чел.-ч. | чел.-ч. | 1 | 0 | 784619160 | 6.0375 | 0 | 0 | 0 | 391.99 | 0 | 0 | 0 | 8.74 | 1 | 1 | 1 | 44.85 | 4 | 0 | 1 | 1 | 0 | 0 | 5.75 | )*1,05 | 1 | 2 | 92852965 | 1 | 0 | 426 | 0 | 0 | 0 | 0 | 0 | 0 | 0 | 0 | 0 | 0 | 0 | 0 | 0 | 0 | 0 | 0 | 0 | 0 | 0 | 0 | 0 | 0 | 1533 | 4.1055 | 0 | 4.1055 | 391.99 | 8.74 | 44.85 | 52.77 | 0 | 0 | 0 | 0 | 1609 | 1609 | 0 | 0 | 0
385 | 92851485 | 92852958 | 49510905 | 70 | 1 | 1 | 1 | 4-100-00 |  | Затраты труда машинистов | 1191 | 1013 | чел.-ч. | чел.-ч. | 1 | 0 | -1417349443 | 0.0105 | 0 | 0 | 0 | 0 | 0 | 0 | 0 | 0 | 1 | 1 | 44.85 | 1 | 4 | 0 | 1 | 1 | 0 | 0 | 0.01 | )*1,05 | 2 | 2 | 92852966 | 1 | 0 | 427 | 0 | 0 | 0 | 0 | 0 | 0 | 0 | 0 | 0 | 0 | 0 | 0 | 0 | 0 | 0 | 0 | 0 | 0 | 0 | 0 | 0 | 0 |  | 0 | 0 | 0.00714 | 0 | 0 | 1 | 0 | 0 | 0 | 0 | 0 | 0 | 0 | 0 | 0 | 0
385 | 92851485 | 92852958 | 49673503 | 1 | 1 | 1 | 2 | 91.14.02-001 | ФСЭМ-2001, 91.14.02-001 , приказ Минстроя России № 876/пр от 26.12.2019 | Автомобили бортовые, грузоподъемность до 5 т | 1367 | 1011 | маш.-ч. | маш.-ч. | 1 | 0 | 509054691 | 0.0105 | 0 | 1032.96 | 520.26 | 0 | 0 | 65.71 | 11.6 | 0 | 1 | 15.72 | 44.85 | 1 | 4 | 0 | 1 | 1 | 0 | 0 | 0.01 | )*1,05 | 0 | 2 | 92852967 | 1 | 0 | 428 | 0 | 0 | 0 | 0 | 0 | 0 | 0 | 0 | 0 | 0 | 0 | 0 | 0 | 0 | 0 | 0 | 0 | 0 | 0 | 0 | 0 | 0 |  | 0 | 0 | 0.00714 | 1032.96 | 65.71 | 15.72 | 0.69 | 0.13 | 0 | 7 | 4 | 0 | 7 | 0 | 0 | 0
385 | 92851485 | 92852958 | 49525488 | 1 | 1 | 1 | 3 | 01.7.15.03-0042 | ФССЦ-2001, 01.7.15.03-0042, приказ Минстроя России № 876/пр от 26.12.2019 | Болты с гайками и шайбами строительные | 1346 | 1009 | кг | кг | 1 | 0 | -1864341761 | 0.06 | 89.68 | 0 | 0 | 0 | 9.04 | 0 | 0 | 0 | 9.92 | 1 | 1 | 1 | 4 | 0 | 1 | 1 | 0 | 0 | 0.06 |  | 0 | 2 | 92852968 | 1 | 0 | 429 | 0 | 0 | 0 | 0 | 0 | 0 | 0 | 0 | 0 | 0 | 0 | 0 | 0 | 0 | 0 | 0 | 0 | 0 | 0 | 0 | 0 | 0 |  | 0 | 0 | 0.0408 | 89.68 | 9.04 | 9.92 | 0.54 | 0 | 4 | 0 | 0 | 0 | 4 | 0 | 0 | 0
385 | 92851485 | 92852958 | 49526492 | 1 | 1 | 1 | 3 | 01.7.19.04-0031 | ФССЦ-2001, 01.7.19.04-0031, приказ Минстроя России № 876/пр от 26.12.2019 | Прокладки резиновые (пластина техническая прессованная) | 1346 | 1009 | кг | кг | 1 | 0 | 497341279 | 0.08 | 229.05 | 0 | 0 | 0 | 23.09 | 0 | 0 | 0 | 9.92 | 1 | 1 | 1 | 4 | 0 | 1 | 1 | 0 | 0 | 0.08 |  | 0 | 2 | 92852969 | 1 | 0 | 430 | 0 | 0 | 0 | 0 | 0 | 0 | 0 | 0 | 0 | 0 | 0 | 0 | 0 | 0 | 0 | 0 | 0 | 0 | 0 | 0 | 0 | 0 |  | 0 | 0 | 0.0544 | 229.05 | 23.09 | 9.92 | 1.85 | 0 | 12 | 0 | 0 | 0 | 12 | 0 | 0 | 0
385 | 92851485 | 92852958 | 0 | 1 | 1 | 1 | 3 | Прайс |  | Гибкая вставка; Канал-ГКВ-70-40; 000 "ВЕЗА” | 1371 | 1013 | ШТ | ШТ | 1 | 0 | 433810454 | 2.9412 | 2073.5 | 0 | 0 | 0 | 2180.54 | 0 | 0 | 0 | 9.92 | 1 | 1 | 1 | 0 | 0 | 0 | 0 | 0 | 0 | 2.9412 |  | 0 | 1 | -1 | 0 | 0 |  | 0 | 0 | 0 | 0 | 0 | 0 | 0 | 0 | 0 | 0 | 0 | 0 | 0 | 0 | 0 | 0 | 0 | 0 | 0 | 0 | 0 | 0 |  | 0 | 0 | 2 | 2073.5 | 2180.54 | 9.92 | 6413.35 | 0 | 43262 | 0 | 0 | 0 | 43262 | 0 | 0 | 0
387 | 92851485 | 92852972 | 49510757 | 70 | 1 | 1 | 1 | 1-100-40 |  | Затраты труда рабочих (Средний разряд - 4) | 1191 | 1013 | чел.-ч. | чел.-ч. | 1 | 0 | -1111239348 | 7.0035 | 0 | 0 | 0 | 431.46 | 0 | 0 | 0 | 9.62 | 1 | 1 | 1 | 44.85 | 4 | 0 | 1 | 1 | 0 | 0 | 6.67 | )*1,05 | 1 | 2 | 92852986 | 1 | 0 | 432 | 0 | 0 | 0 | 0 | 0 | 0 | 0 | 0 | 0 | 0 | 0 | 0 | 0 | 0 | 0 | 0 | 0 | 0 | 0 | 0 | 0 | 0 | 2878 | 7.0035 | 0 | 7.0035 | 431.46 | 9.62 | 44.85 | 67.38 | 0 | 0 | 0 | 0 | 3019 | 3019 | 0 | 0 | 0
387 | 92851485 | 92852972 | 49510905 | 70 | 1 | 1 | 1 | 4-100-00 |  | Затраты труда машинистов | 1191 | 1013 | чел.-ч. | чел.-ч. | 1 | 0 | -1417349443 | 0.1155 | 0 | 0 | 0 | 0 | 0 | 0 | 0 | 0 | 1 | 1 | 44.85 | 1 | 4 | 0 | 1 | 1 | 0 | 0 | 0.11 | )*1,05 | 2 | 2 | 92852987 | 1 | 0 | 433 | 0 | 0 | 0 | 0 | 0 | 0 | 0 | 0 | 0 | 0 | 0 | 0 | 0 | 0 | 0 | 0 | 0 | 0 | 0 | 0 | 0 | 0 |  | 0 | 0 | 0.1155 | 0 | 0 | 1 | 0 | 0 | 0 | 0 | 0 | 0 | 0 | 0 | 0 | 0
387 | 92851485 | 92852972 | 49672573 | 1 | 1 | 1 | 2 | 91.05.05-015 | ФСЭМ-2001, 91.05.05-015 , приказ Минстроя России № 876/пр от 26.12.2019 | Краны на автомобильном ходу, грузоподъемность 16 т | 1367 | 1011 | маш.-ч. | маш.-ч. | 1 | 0 | -430484415 | 0.042 | 0 | 1814.09 | 605.48 | 0 | 0 | 115.4 | 13.5 | 0 | 1 | 15.72 | 44.85 | 1 | 4 | 0 | 1 | 1 | 0 | 0 | 0.04 | )*1,05 | 0 | 2 | 92852988 | 1 | 0 | 434 | 0 | 0 | 0 | 0 | 0 | 0 | 0 | 0 | 0 | 0 | 0 | 0 | 0 | 0 | 0 | 0 | 0 | 0 | 0 | 0 | 0 | 0 |  | 0 | 0 | 0.042 | 1814.09 | 115.4 | 15.72 | 4.85 | 0.57 | 0 | 76 | 25 | 0 | 76 | 0 | 0 | 0
387 | 92851485 | 92852972 | 49672695 | 1 | 1 | 1 | 2 | 91.06.03-047 | ФСЭМ-2001, 91.06.03-047 , приказ Минстроя России № 876/пр от 26.12.2019 | Лебедки ручные и рычажные тяговым усилием 31,39 кН (3,2 т) | 1367 | 1011 | маш.-ч. | маш.-ч. | 1 | 0 | 1063590936 | 0.9555 | 0 | 49.05 | 0 | 0 | 0 | 3.12 | 0 | 0 | 1 | 15.72 | 44.85 | 1 | 4 | 0 | 1 | 1 | 0 | 0 | 0.91 | )*1,05 | 0 | 2 | 92852989 | 1 | 0 | 435 | 0 | 0 | 0 | 0 | 0 | 0 | 0 | 0 | 0 | 0 | 0 | 0 | 0 | 0 | 0 | 0 | 0 | 0 | 0 | 0 | 0 | 0 |  | 0 | 0 | 0.9555 | 49.05 | 3.12 | 15.72 | 2.98 | 0 | 0 | 47 | 0 | 0 | 47 | 0 | 0 | 0
387 | 92851485 | 92852972 | 49673503 | 1 | 1 | 1 | 2 | 91.14.02-001 | ФСЭМ-2001, 91.14.02-001 , приказ Минстроя России № 876/пр от 26.12.2019 | Автомобили бортовые, грузоподъемность до 5 т | 1367 | 1011 | маш.-ч. | маш.-ч. | 1 | 0 | 509054691 | 0.0735 | 0 | 1032.96 | 520.26 | 0 | 0 | 65.71 | 11.6 | 0 | 1 | 15.72 | 44.85 | 1 | 4 | 0 | 1 | 1 | 0 | 0 | 0.07 | )*1,05 | 0 | 2 | 92852990 | 1 | 0 | 436 | 0 | 0 | 0 | 0 | 0 | 0 | 0 | 0 | 0 | 0 | 0 | 0 | 0 | 0 | 0 | 0 | 0 | 0 | 0 | 0 | 0 | 0 |  | 0 | 0 | 0.0735 | 1032.96 | 65.71 | 15.72 | 4.83 | 0.85 | 0 | 76 | 38 | 0 | 76 | 0 | 0 | 0
387 | 92851485 | 92852972 | 49673715 | 1 | 1 | 1 | 2 | 91.17.04-233 | ФСЭМ-2001, 91.17.04-233 , приказ Минстроя России № 876/пр от 26.12.2019 | Установки для сварки ручной дуговой (постоянного тока) | 1367 | 1011 | маш.-ч. | маш.-ч. | 1 | 0 | 829370094 | 0.1575 | 0 | 127.33 | 0 | 0 | 0 | 8.1 | 0 | 0 | 1 | 15.72 | 44.85 | 1 | 4 | 0 | 1 | 1 | 0 | 0 | 0.15 | )*1,05 | 0 | 2 | 92852991 | 1 | 0 | 437 | 0 | 0 | 0 | 0 | 0 | 0 | 0 | 0 | 0 | 0 | 0 | 0 | 0 | 0 | 0 | 0 | 0 | 0 | 0 | 0 | 0 | 0 |  | 0 | 0 | 0.1575 | 127.33 | 8.1 | 15.72 | 1.28 | 0 | 0 | 20 | 0 | 0 | 20 | 0 | 0 | 0
387 | 92851485 | 92852972 | 49521237 | 1 | 1 | 1 | 3 | 01.1.02.08-0001 | ФССЦ-2001, 01.1.02.08-0001, приказ Минстроя России № 876/пр от 26.12.2019 | Прокладки из паронита ПМБ, толщина 1 мм, диаметр 50 мм | 1407 | 1013 | 1000 ШТ | 1000 ШТ | 1 | 0 | 845180098 | 0.002 | 34224 | 0 | 0 | 0 | 3450 | 0 | 0 | 0 | 9.92 | 1 | 1 | 1 | 4 | 0 | 1 | 1 | 0 | 0 | 0.002 |  | 0 | 2 | 92852992 | 1 | 0 | 438 | 0 | 0 | 0 | 0 | 0 | 0 | 0 | 0 | 0 | 0 | 0 | 0 | 0 | 0 | 0 | 0 | 0 | 0 | 0 | 0 | 0 | 0 |  | 0 | 0 | 0.002 | 34224 | 3450 | 9.92 | 6.9 | 0 | 68 | 0 | 0 | 0 | 68 | 0 | 0 | 0
387 | 92851485 | 92852972 | 49524301 | 1 | 1 | 1 | 3 | 01.7.11.07-0045 | ФССЦ-2001, 01.7.11.07-0045, приказ Минстроя России № 876/пр от 26.12.2019 | Электроды сварочные Э42А, диаметр 5 мм | 1348 | 1009 | т | т | 1000 | 0 | 1824693337 | 0.00012 | 102791.04 | 0 | 0 | 0 | 10362 | 0 | 0 | 0 | 9.92 | 1 | 1 | 1 | 4 | 0 | 1 | 1 | 0 | 0 | 0.00012 |  | 0 | 2 | 92852993 | 1 | 0 | 439 | 0 | 0 | 0 | 0 | 0 | 0 | 0 | 0 | 0 | 0 | 0 | 0 | 0 | 0 | 0 | 0 | 0 | 0 | 0 | 0 | 0 | 0 |  | 0 | 0 | 0.00012 | 102791.04 | 10362 | 9.92 | 1.24 | 0 | 12 | 0 | 0 | 0 | 12 | 0 | 0 | 0
387 | 92851485 | 92852972 | 49525443 | 1 | 1 | 1 | 3 | 01.7.15.02-0051 | ФССЦ-2001, 01.7.15.02-0051, приказ Минстроя России № 876/пр от 26.12.2019 | Болты анкерные | 1348 | 1009 | т | т | 1000 | 0 | -2064010995 | 0.00308 | 99874.56 | 0 | 0 | 0 | 10068 | 0 | 0 | 0 | 9.92 | 1 | 1 | 1 | 4 | 0 | 1 | 1 | 0 | 0 | 0.00308 |  | 0 | 2 | 92852994 | 1 | 0 | 440 | 0 | 0 | 0 | 0 | 0 | 0 | 0 | 0 | 0 | 0 | 0 | 0 | 0 | 0 | 0 | 0 | 0 | 0 | 0 | 0 | 0 | 0 |  | 0 | 0 | 0.00308 | 99874.56 | 10068 | 9.92 | 31.01 | 0 | 308 | 0 | 0 | 0 | 308 | 0 | 0 | 0
387 | 92851485 | 92852972 | 49525488 | 1 | 1 | 1 | 3 | 01.7.15.03-0042 | ФССЦ-2001, 01.7.15.03-0042, приказ Минстроя России № 876/пр от 26.12.2019 | Болты с гайками и шайбами строительные | 1346 | 1009 | кг | кг | 1 | 0 | -1864341761 | 0.65 | 89.68 | 0 | 0 | 0 | 9.04 | 0 | 0 | 0 | 9.92 | 1 | 1 | 1 | 4 | 0 | 1 | 1 | 0 | 0 | 0.65 |  | 0 | 2 | 92852995 | 1 | 0 | 441 | 0 | 0 | 0 | 0 | 0 | 0 | 0 | 0 | 0 | 0 | 0 | 0 | 0 | 0 | 0 | 0 | 0 | 0 | 0 | 0 | 0 | 0 |  | 0 | 0 | 0.65 | 89.68 | 9.04 | 9.92 | 5.88 | 0 | 59 | 0 | 0 | 0 | 59 | 0 | 0 | 0
387 | 92851485 | 92852972 | 49528527 | 1 | 1 | 1 | 3 | 04.3.01.09-0014 | ФССЦ-2001, 04.3.01.09-0014, приказ Минстроя России № 876/пр от 26.12.2019 | Раствор готовый кладочный, цементный, М100 | 1339 | 1007 | м3 | м3 | 1 | 0 | 461598558 | 0.0077 | 5156.42 | 0 | 0 | 0 | 519.8 | 0 | 0 | 0 | 9.92 | 1 | 1 | 1 | 4 | 0 | 1 | 1 | 0 | 0 | 0.0077 |  | 0 | 2 | 92852996 | 1 | 0 | 442 | 0 | 0 | 0 | 0 | 0 | 0 | 0 | 0 | 0 | 0 | 0 | 0 | 0 | 0 | 0 | 0 | 0 | 0 | 0 | 0 | 0 | 0 |  | 0 | 0 | 0.0077 | 5156.42 | 519.8 | 9.92 | 4 | 0 | 40 | 0 | 0 | 0 | 40 | 0 | 0 | 0
387 | 92851485 | 92852972 | 49581350 | 1 | 1 | 1 | 3 | 23.8.03.11-0652 | ФССЦ-2001, 23.8.03.11-0652, приказ Минстроя России № 876/пр от 26.12.2019 | Фланцы стальные плоские приварные из стали ВСт3сп2, ВСт3сп3, номинальное давление 1,0 МПа, номинальный диаметр 40 мм | 1371 | 1013 | ШТ | ШТ | 1 | 0 | -944574528 | 2 | 228.16 | 0 | 0 | 0 | 23 | 0 | 0 | 0 | 9.92 | 1 | 1 | 1 | 4 | 0 | 1 | 1 | 0 | 0 | 2 |  | 0 | 2 | 92852998 | 1 | 0 | 444 | 0 | 0 | 0 | 0 | 0 | 0 | 0 | 0 | 0 | 0 | 0 | 0 | 0 | 0 | 0 | 0 | 0 | 0 | 0 | 0 | 0 | 0 |  | 0 | 0 | 2 | 228.16 | 23 | 9.92 | 46 | 0 | 456 | 0 | 0 | 0 | 456 | 0 | 0 | 0
387 | 92851485 | 92852972 | 0 | 1 | 1 | 1 | 3 | Прайс | ФССЦ-2001, 64.5.02.06-0001, приказ Минстроя России № 876/пр от 26.12.2019 | Воздухонагреватель канальный электрический Qt=45 кВт, tвн=-25°С, tвк=+18°С; Канал- ЭКВ-70-40-45; 000 "ВЕЗА" | 1371 | 1013 | ШТ | ШТ | 1 | 0 | -1905161730 | 1 | 59196.5 | 0 | 0 | 0 | 61763.97 | 0 | 0 | 0 | 6.43 | 1 | 1 | 1 | 0 | 1 | 0 | 1 | 0 | 0 | 1 |  | 0 | 1 | -1 | 0 | 0 |  | 0 | 0 | 0 | 0 | 0 | 0 | 0 | 0 | 0 | 0 | 0 | 0 | 0 | 0 | 0 | 0 | 0 | 0 | 0 | 0 | 0 | 0 |  | 0 | 0 | 1 | 59196.5 | 61763.97 | 6.43 | 61763.97 | 0 | 397142 | 0 | 0 | 0 | 397142 | 0 | 0 | 0
389 | 92851485 | 92853000 | 49510721 | 70 | 1 | 1 | 1 | 1-100-33 |  | Затраты труда рабочих (Средний разряд - 3,3) | 1191 | 1013 | чел.-ч. | чел.-ч. | 1 | 0 | -1759674247 | 2.0055 | 0 | 0 | 0 | 397.37 | 0 | 0 | 0 | 8.86 | 1 | 1 | 1 | 44.85 | 4 | 0 | 1 | 1 | 0 | 0 | 1.91 | *1,05 | 1 | 2 | 92853009 | 1 | 0 | 445 | 0 | 0 | 0 | 0 | 0 | 0 | 0 | 0 | 0 | 0 | 0 | 0 | 0 | 0 | 0 | 0 | 0 | 0 | 0 | 0 | 0 | 0 | 759 | 2.0055 | 0 | 2.0055 | 397.37 | 8.86 | 44.85 | 17.77 | 0 | 0 | 0 | 0 | 796 | 796 | 0 | 0 | 0
389 | 92851485 | 92853000 | 49510905 | 70 | 1 | 1 | 1 | 4-100-00 |  | Затраты труда машинистов | 1191 | 1013 | чел.-ч. | чел.-ч. | 1 | 0 | -1417349443 | 0.021 | 0 | 0 | 0 | 0 | 0 | 0 | 0 | 0 | 1 | 1 | 44.85 | 1 | 4 | 0 | 1 | 1 | 0 | 0 | 0.02 | *1,05 | 2 | 2 | 92853010 | 1 | 0 | 446 | 0 | 0 | 0 | 0 | 0 | 0 | 0 | 0 | 0 | 0 | 0 | 0 | 0 | 0 | 0 | 0 | 0 | 0 | 0 | 0 | 0 | 0 |  | 0 | 0 | 0.021 | 0 | 0 | 1 | 0 | 0 | 0 | 0 | 0 | 0 | 0 | 0 | 0 | 0
389 | 92851485 | 92853000 | 49672573 | 1 | 1 | 1 | 2 | 91.05.05-015 | ФСЭМ-2001, 91.05.05-015 , приказ Минстроя России № 876/пр от 26.12.2019 | Краны на автомобильном ходу, грузоподъемность 16 т | 1367 | 1011 | маш.-ч. | маш.-ч. | 1 | 0 | -430484415 | 0.0105 | 0 | 1814.09 | 605.48 | 0 | 0 | 115.4 | 13.5 | 0 | 1 | 15.72 | 44.85 | 1 | 4 | 0 | 1 | 1 | 0 | 0 | 0.01 | )*1,05 | 0 | 2 | 92853011 | 1 | 0 | 447 | 0 | 0 | 0 | 0 | 0 | 0 | 0 | 0 | 0 | 0 | 0 | 0 | 0 | 0 | 0 | 0 | 0 | 0 | 0 | 0 | 0 | 0 |  | 0 | 0 | 0.0105 | 1814.09 | 115.4 | 15.72 | 1.21 | 0.15 | 0 | 19 | 6 | 0 | 19 | 0 | 0 | 0
389 | 92851485 | 92853000 | 49672695 | 1 | 1 | 1 | 2 | 91.06.03-047 | ФСЭМ-2001, 91.06.03-047 , приказ Минстроя России № 876/пр от 26.12.2019 | Лебедки ручные и рычажные тяговым усилием 31,39 кН (3,2 т) | 1367 | 1011 | маш.-ч. | маш.-ч. | 1 | 0 | 1063590936 | 0.504 | 0 | 49.05 | 0 | 0 | 0 | 3.12 | 0 | 0 | 1 | 15.72 | 44.85 | 1 | 4 | 0 | 1 | 1 | 0 | 0 | 0.48 | )*1,05 | 0 | 2 | 92853012 | 1 | 0 | 448 | 0 | 0 | 0 | 0 | 0 | 0 | 0 | 0 | 0 | 0 | 0 | 0 | 0 | 0 | 0 | 0 | 0 | 0 | 0 | 0 | 0 | 0 |  | 0 | 0 | 0.504 | 49.05 | 3.12 | 15.72 | 1.58 | 0 | 0 | 25 | 0 | 0 | 25 | 0 | 0 | 0
389 | 92851485 | 92853000 | 49673503 | 1 | 1 | 1 | 2 | 91.14.02-001 | ФСЭМ-2001, 91.14.02-001 , приказ Минстроя России № 876/пр от 26.12.2019 | Автомобили бортовые, грузоподъемность до 5 т | 1367 | 1011 | маш.-ч. | маш.-ч. | 1 | 0 | 509054691 | 0.0105 | 0 | 1032.96 | 520.26 | 0 | 0 | 65.71 | 11.6 | 0 | 1 | 15.72 | 44.85 | 1 | 4 | 0 | 1 | 1 | 0 | 0 | 0.01 | )*1,05 | 0 | 2 | 92853013 | 1 | 0 | 449 | 0 | 0 | 0 | 0 | 0 | 0 | 0 | 0 | 0 | 0 | 0 | 0 | 0 | 0 | 0 | 0 | 0 | 0 | 0 | 0 | 0 | 0 |  | 0 | 0 | 0.0105 | 1032.96 | 65.71 | 15.72 | 0.69 | 0.13 | 0 | 11 | 5 | 0 | 11 | 0 | 0 | 0
389 | 92851485 | 92853000 | 49525488 | 1 | 1 | 1 | 3 | 01.7.15.03-0042 | ФССЦ-2001, 01.7.15.03-0042, приказ Минстроя России № 876/пр от 26.12.2019 | Болты с гайками и шайбами строительные | 1346 | 1009 | кг | кг | 1 | 0 | -1864341761 | 0.5 | 89.68 | 0 | 0 | 0 | 9.04 | 0 | 0 | 0 | 9.92 | 1 | 1 | 1 | 4 | 0 | 1 | 1 | 0 | 0 | 0.5 |  | 0 | 2 | 92853014 | 1 | 0 | 450 | 0 | 0 | 0 | 0 | 0 | 0 | 0 | 0 | 0 | 0 | 0 | 0 | 0 | 0 | 0 | 0 | 0 | 0 | 0 | 0 | 0 | 0 |  | 0 | 0 | 0.5 | 89.68 | 9.04 | 9.92 | 4.52 | 0 | 45 | 0 | 0 | 0 | 45 | 0 | 0 | 0
389 | 92851485 | 92853000 | 49526492 | 1 | 1 | 1 | 3 | 01.7.19.04-0031 | ФССЦ-2001, 01.7.19.04-0031, приказ Минстроя России № 876/пр от 26.12.2019 | Прокладки резиновые (пластина техническая прессованная) | 1346 | 1009 | кг | кг | 1 | 0 | 497341279 | 0.471 | 229.05 | 0 | 0 | 0 | 23.09 | 0 | 0 | 0 | 9.92 | 1 | 1 | 1 | 4 | 0 | 1 | 1 | 0 | 0 | 0.471 |  | 0 | 2 | 92853015 | 1 | 0 | 451 | 0 | 0 | 0 | 0 | 0 | 0 | 0 | 0 | 0 | 0 | 0 | 0 | 0 | 0 | 0 | 0 | 0 | 0 | 0 | 0 | 0 | 0 |  | 0 | 0 | 0.471 | 229.05 | 23.09 | 9.92 | 10.88 | 0 | 108 | 0 | 0 | 0 | 108 | 0 | 0 | 0
389 | 92851485 | 92853000 | 0 | 1 | 1 | 1 | 3 | Прайс |  | Клапан противопожарный обратный ПРОК-1-Н-700х400-1*000*V1, 000 "ВЕЗА" | 1371 | 1013 | ШТ | ШТ | 1 | 0 | -895163926 | 1 | 14157 | 0 | 0 | 0 | 14887.79 | 0 | 0 | 0 | 9.92 | 1 | 1 | 1 | 0 | 0 | 0 | 0 | 0 | 0 | 1 |  | 0 | 1 | -1 | 0 | 0 |  | 0 | 0 | 0 | 0 | 0 | 0 | 0 | 0 | 0 | 0 | 0 | 0 | 0 | 0 | 0 | 0 | 0 | 0 | 0 | 0 | 0 | 0 |  | 0 | 0 | 1 | 14157 | 14887.79 | 9.92 | 14887.79 | 0 | 147687 | 0 | 0 | 0 | 147687 | 0 | 0 | 0
391 | 92851485 | 92853018 | 49510723 | 70 | 1 | 1 | 1 | 1-100-34 |  | Затраты труда рабочих (Средний разряд - 3,4) | 1191 | 1013 | чел.-ч. | чел.-ч. | 1 | 0 | -112797078 | 3.276 | 0 | 0 | 0 | 402.3 | 0 | 0 | 0 | 8.97 | 1 | 1 | 1 | 44.85 | 4 | 0 | 1 | 1 | 0 | 0 | 3.12 | )*1,05 | 1 | 2 | 92853027 | 1 | 0 | 453 | 0 | 0 | 0 | 0 | 0 | 0 | 0 | 0 | 0 | 0 | 0 | 0 | 0 | 0 | 0 | 0 | 0 | 0 | 0 | 0 | 0 | 0 | 26359 | 68.796 | 0 | 68.796 | 402.3 | 8.97 | 44.85 | 29.39 | 0 | 0 | 0 | 0 | 27656 | 27656 | 0 | 0 | 0
391 | 92851485 | 92853018 | 49510905 | 70 | 1 | 1 | 1 | 4-100-00 |  | Затраты труда машинистов | 1191 | 1013 | чел.-ч. | чел.-ч. | 1 | 0 | -1417349443 | 0.0525 | 0 | 0 | 0 | 0 | 0 | 0 | 0 | 0 | 1 | 1 | 44.85 | 1 | 4 | 0 | 1 | 1 | 0 | 0 | 0.05 | )*1,05 | 2 | 2 | 92853028 | 1 | 0 | 454 | 0 | 0 | 0 | 0 | 0 | 0 | 0 | 0 | 0 | 0 | 0 | 0 | 0 | 0 | 0 | 0 | 0 | 0 | 0 | 0 | 0 | 0 |  | 0 | 0 | 1.1025 | 0 | 0 | 1 | 0 | 0 | 0 | 0 | 0 | 0 | 0 | 0 | 0 | 0
391 | 92851485 | 92853018 | 49672573 | 1 | 1 | 1 | 2 | 91.05.05-015 | ФСЭМ-2001, 91.05.05-015 , приказ Минстроя России № 876/пр от 26.12.2019 | Краны на автомобильном ходу, грузоподъемность 16 т | 1367 | 1011 | маш.-ч. | маш.-ч. | 1 | 0 | -430484415 | 0.021 | 0 | 1814.09 | 605.48 | 0 | 0 | 115.4 | 13.5 | 0 | 1 | 15.72 | 44.85 | 1 | 4 | 0 | 1 | 1 | 0 | 0 | 0.02 | )*1,05 | 0 | 2 | 92853029 | 1 | 0 | 455 | 0 | 0 | 0 | 0 | 0 | 0 | 0 | 0 | 0 | 0 | 0 | 0 | 0 | 0 | 0 | 0 | 0 | 0 | 0 | 0 | 0 | 0 |  | 0 | 0 | 0.441 | 1814.09 | 115.4 | 15.72 | 2.43 | 0.28 | 0 | 800 | 267 | 0 | 800 | 0 | 0 | 0
391 | 92851485 | 92853018 | 49672695 | 1 | 1 | 1 | 2 | 91.06.03-047 | ФСЭМ-2001, 91.06.03-047 , приказ Минстроя России № 876/пр от 26.12.2019 | Лебедки ручные и рычажные тяговым усилием 31,39 кН (3,2 т) | 1367 | 1011 | маш.-ч. | маш.-ч. | 1 | 0 | 1063590936 | 0.819 | 0 | 49.05 | 0 | 0 | 0 | 3.12 | 0 | 0 | 1 | 15.72 | 44.85 | 1 | 4 | 0 | 1 | 1 | 0 | 0 | 0.78 | )*1,05 | 0 | 2 | 92853030 | 1 | 0 | 456 | 0 | 0 | 0 | 0 | 0 | 0 | 0 | 0 | 0 | 0 | 0 | 0 | 0 | 0 | 0 | 0 | 0 | 0 | 0 | 0 | 0 | 0 |  | 0 | 0 | 17.199 | 49.05 | 3.12 | 15.72 | 2.55 | 0 | 0 | 843 | 0 | 0 | 843 | 0 | 0 | 0
391 | 92851485 | 92853018 | 49673503 | 1 | 1 | 1 | 2 | 91.14.02-001 | ФСЭМ-2001, 91.14.02-001 , приказ Минстроя России № 876/пр от 26.12.2019 | Автомобили бортовые, грузоподъемность до 5 т | 1367 | 1011 | маш.-ч. | маш.-ч. | 1 | 0 | 509054691 | 0.0315 | 0 | 1032.96 | 520.26 | 0 | 0 | 65.71 | 11.6 | 0 | 1 | 15.72 | 44.85 | 1 | 4 | 0 | 1 | 1 | 0 | 0 | 0.03 | )*1,05 | 0 | 2 | 92853031 | 1 | 0 | 457 | 0 | 0 | 0 | 0 | 0 | 0 | 0 | 0 | 0 | 0 | 0 | 0 | 0 | 0 | 0 | 0 | 0 | 0 | 0 | 0 | 0 | 0 |  | 0 | 0 | 0.6615 | 1032.96 | 65.71 | 15.72 | 2.07 | 0.37 | 0 | 683 | 344 | 0 | 683 | 0 | 0 | 0
391 | 92851485 | 92853018 | 49525488 | 1 | 1 | 1 | 3 | 01.7.15.03-0042 | ФССЦ-2001, 01.7.15.03-0042, приказ Минстроя России № 876/пр от 26.12.2019 | Болты с гайками и шайбами строительные | 1346 | 1009 | кг | кг | 1 | 0 | -1864341761 | 0.6 | 89.68 | 0 | 0 | 0 | 9.04 | 0 | 0 | 0 | 9.92 | 1 | 1 | 1 | 4 | 0 | 1 | 1 | 0 | 0 | 0.6 |  | 0 | 2 | 92853032 | 1 | 0 | 458 | 0 | 0 | 0 | 0 | 0 | 0 | 0 | 0 | 0 | 0 | 0 | 0 | 0 | 0 | 0 | 0 | 0 | 0 | 0 | 0 | 0 | 0 |  | 0 | 0 | 12.6 | 89.68 | 9.04 | 9.92 | 5.42 | 0 | 1134 | 0 | 0 | 0 | 1134 | 0 | 0 | 0
391 | 92851485 | 92853018 | 49526492 | 1 | 1 | 1 | 3 | 01.7.19.04-0031 | ФССЦ-2001, 01.7.19.04-0031, приказ Минстроя России № 876/пр от 26.12.2019 | Прокладки резиновые (пластина техническая прессованная) | 1346 | 1009 | кг | кг | 1 | 0 | 497341279 | 1.63 | 229.05 | 0 | 0 | 0 | 23.09 | 0 | 0 | 0 | 9.92 | 1 | 1 | 1 | 4 | 0 | 1 | 1 | 0 | 0 | 1.63 |  | 0 | 2 | 92853033 | 1 | 0 | 459 | 0 | 0 | 0 | 0 | 0 | 0 | 0 | 0 | 0 | 0 | 0 | 0 | 0 | 0 | 0 | 0 | 0 | 0 | 0 | 0 | 0 | 0 |  | 0 | 0 | 34.23 | 229.05 | 23.09 | 9.92 | 37.64 | 0 | 7839 | 0 | 0 | 0 | 7839 | 0 | 0 | 0
391 | 92851485 | 92853018 | 0 | 1 | 1 | 1 | 3 | Прайс |  | Клапан противопожарный. Гермик- ДУ-3-Н-600х800-1*ф- МВ220-ВН-КК-РОН110-МРЗ-0; 000 "ВЕЗА" | 1371 | 1013 | ШТ | ШТ | 1 | 0 | 1789308168 | 1 | 18876 | 0 | 0 | 0 | 19850.38 | 0 | 0 | 0 | 9.92 | 1 | 1 | 1 | 0 | 0 | 0 | 1 | 0 | 0 | 1 |  | 0 | 1 | -1 | 0 | 0 |  | 0 | 0 | 0 | 0 | 0 | 0 | 0 | 0 | 0 | 0 | 0 | 0 | 0 | 0 | 0 | 0 | 0 | 0 | 0 | 0 | 0 | 0 |  | 0 | 0 | 21 | 18876 | 19850.38 | 9.92 | 19850.38 | 0 | 4135236 | 0 | 0 | 0 | 4135236 | 0 | 0 | 0
393 | 92851485 | 92853036 | 49510719 | 70 | 1 | 1 | 1 | 1-100-32 |  | Затраты труда рабочих (Средний разряд - 3,2) | 1191 | 1013 | чел.-ч. | чел.-ч. | 1 | 0 | 784619160 | 96.39 | 0 | 0 | 0 | 391.99 | 0 | 0 | 0 | 8.74 | 1 | 1 | 1 | 44.85 | 4 | 0 | 1 | 1 | 0 | 0 | 91.8 | )*1,05 | 1 | 2 | 92853052 | 1 | 0 | 461 | 0 | 0 | 0 | 0 | 0 | 0 | 0 | 0 | 0 | 0 | 0 | 0 | 0 | 0 | 0 | 0 | 0 | 0 | 0 | 0 | 0 | 0 | 52127 | 139.6306 | 0 | 139.6306 | 391.99 | 8.74 | 44.85 | 842.45 | 0 | 0 | 0 | 0 | 54735 | 54735 | 0 | 0 | 0
393 | 92851485 | 92853036 | 49510905 | 70 | 1 | 1 | 1 | 4-100-00 |  | Затраты труда машинистов | 1191 | 1013 | чел.-ч. | чел.-ч. | 1 | 0 | -1417349443 | 0.6825 | 0 | 0 | 0 | 0 | 0 | 0 | 0 | 0 | 1 | 1 | 44.85 | 1 | 4 | 0 | 1 | 1 | 0 | 0 | 0.65 | )*1,05 | 2 | 2 | 92853053 | 1 | 0 | 462 | 0 | 0 | 0 | 0 | 0 | 0 | 0 | 0 | 0 | 0 | 0 | 0 | 0 | 0 | 0 | 0 | 0 | 0 | 0 | 0 | 0 | 0 |  | 0 | 0 | 0.98867 | 0 | 0 | 1 | 0 | 0 | 0 | 0 | 0 | 0 | 0 | 0 | 0 | 0
393 | 92851485 | 92853036 | 49672573 | 1 | 1 | 1 | 2 | 91.05.05-015 | ФСЭМ-2001, 91.05.05-015 , приказ Минстроя России № 876/пр от 26.12.2019 | Краны на автомобильном ходу, грузоподъемность 16 т | 1367 | 1011 | маш.-ч. | маш.-ч. | 1 | 0 | -430484415 | 0.273 | 0 | 1814.09 | 605.48 | 0 | 0 | 115.4 | 13.5 | 0 | 1 | 15.72 | 44.85 | 1 | 4 | 0 | 1 | 1 | 0 | 0 | 0.26 | )*1,05 | 0 | 2 | 92853054 | 1 | 0 | 463 | 0 | 0 | 0 | 0 | 0 | 0 | 0 | 0 | 0 | 0 | 0 | 0 | 0 | 0 | 0 | 0 | 0 | 0 | 0 | 0 | 0 | 0 |  | 0 | 0 | 0.39547 | 1814.09 | 115.4 | 15.72 | 31.5 | 3.69 | 0 | 717 | 239 | 0 | 717 | 0 | 0 | 0
393 | 92851485 | 92853036 | 49672695 | 1 | 1 | 1 | 2 | 91.06.03-047 | ФСЭМ-2001, 91.06.03-047 , приказ Минстроя России № 876/пр от 26.12.2019 | Лебедки ручные и рычажные тяговым усилием 31,39 кН (3,2 т) | 1367 | 1011 | маш.-ч. | маш.-ч. | 1 | 0 | 1063590936 | 10.5525 | 0 | 49.05 | 0 | 0 | 0 | 3.12 | 0 | 0 | 1 | 15.72 | 44.85 | 1 | 4 | 0 | 1 | 1 | 0 | 0 | 10.05 | )*1,05 | 0 | 2 | 92853055 | 1 | 0 | 464 | 0 | 0 | 0 | 0 | 0 | 0 | 0 | 0 | 0 | 0 | 0 | 0 | 0 | 0 | 0 | 0 | 0 | 0 | 0 | 0 | 0 | 0 |  | 0 | 0 | 15.2864 | 49.05 | 3.12 | 15.72 | 32.93 | 0 | 0 | 749 | 0 | 0 | 749 | 0 | 0 | 0
393 | 92851485 | 92853036 | 49672703 | 1 | 1 | 1 | 2 | 91.06.03-055 | ФСЭМ-2001, 91.06.03-055 , приказ Минстроя России № 876/пр от 26.12.2019 | Лебедки электрические тяговым усилием 19,62 кН (2 т) | 1367 | 1011 | маш.-ч. | маш.-ч. | 1 | 0 | -1424865896 | 0.1785 | 0 | 104.7 | 0 | 0 | 0 | 6.66 | 0 | 0 | 1 | 15.72 | 44.85 | 1 | 4 | 0 | 1 | 1 | 0 | 0 | 0.17 | )*1,05 | 0 | 2 | 92853056 | 1 | 0 | 465 | 0 | 0 | 0 | 0 | 0 | 0 | 0 | 0 | 0 | 0 | 0 | 0 | 0 | 0 | 0 | 0 | 0 | 0 | 0 | 0 | 0 | 0 |  | 0 | 0 | 0.25858 | 104.7 | 6.66 | 15.72 | 1.19 | 0 | 0 | 27 | 0 | 0 | 27 | 0 | 0 | 0
393 | 92851485 | 92853036 | 49673503 | 1 | 1 | 1 | 2 | 91.14.02-001 | ФСЭМ-2001, 91.14.02-001 , приказ Минстроя России № 876/пр от 26.12.2019 | Автомобили бортовые, грузоподъемность до 5 т | 1367 | 1011 | маш.-ч. | маш.-ч. | 1 | 0 | 509054691 | 0.4095 | 0 | 1032.96 | 520.26 | 0 | 0 | 65.71 | 11.6 | 0 | 1 | 15.72 | 44.85 | 1 | 4 | 0 | 1 | 1 | 0 | 0 | 0.39 | )*1,05 | 0 | 2 | 92853057 | 1 | 0 | 466 | 0 | 0 | 0 | 0 | 0 | 0 | 0 | 0 | 0 | 0 | 0 | 0 | 0 | 0 | 0 | 0 | 0 | 0 | 0 | 0 | 0 | 0 |  | 0 | 0 | 0.5932 | 1032.96 | 65.71 | 15.72 | 26.91 | 4.75 | 0 | 613 | 308 | 0 | 613 | 0 | 0 | 0
393 | 92851485 | 92853036 | 49673715 | 1 | 1 | 1 | 2 | 91.17.04-233 | ФСЭМ-2001, 91.17.04-233 , приказ Минстроя России № 876/пр от 26.12.2019 | Установки для сварки ручной дуговой (постоянного тока) | 1367 | 1011 | маш.-ч. | маш.-ч. | 1 | 0 | 829370094 | 1.1865 | 0 | 127.33 | 0 | 0 | 0 | 8.1 | 0 | 0 | 1 | 15.72 | 44.85 | 1 | 4 | 0 | 1 | 1 | 0 | 0 | 1.13 | )*1,05 | 0 | 2 | 92853058 | 1 | 0 | 467 | 0 | 0 | 0 | 0 | 0 | 0 | 0 | 0 | 0 | 0 | 0 | 0 | 0 | 0 | 0 | 0 | 0 | 0 | 0 | 0 | 0 | 0 |  | 0 | 0 | 1.7188 | 127.33 | 8.1 | 15.72 | 9.61 | 0 | 0 | 218 | 0 | 0 | 218 | 0 | 0 | 0
393 | 92851485 | 92853036 | 49521144 | 1 | 1 | 1 | 3 | 01.1.01.09-0026 | ФССЦ-2001, 01.1.01.09-0026, приказ Минстроя России № 876/пр от 26.12.2019 | Шнур асбестовый общего назначения ШАОН, диаметр 8-10 мм | 1348 | 1009 | т | т | 1000 | 0 | -847628873 | 0.0011 | 262870.08 | 0 | 0 | 0 | 26499 | 0 | 0 | 0 | 9.92 | 1 | 1 | 1 | 4 | 0 | 1 | 1 | 0 | 0 | 0.0011 |  | 0 | 2 | 92853059 | 1 | 0 | 468 | 0 | 0 | 0 | 0 | 0 | 0 | 0 | 0 | 0 | 0 | 0 | 0 | 0 | 0 | 0 | 0 | 0 | 0 | 0 | 0 | 0 | 0 |  | 0 | 0 | 0.0015935 | 262870.08 | 26499 | 9.92 | 29.15 | 0 | 419 | 0 | 0 | 0 | 419 | 0 | 0 | 0
393 | 92851485 | 92853036 | 49524301 | 1 | 1 | 1 | 3 | 01.7.11.07-0045 | ФССЦ-2001, 01.7.11.07-0045, приказ Минстроя России № 876/пр от 26.12.2019 | Электроды сварочные Э42А, диаметр 5 мм | 1348 | 1009 | т | т | 1000 | 0 | 1824693337 | 0.00033 | 102791.04 | 0 | 0 | 0 | 10362 | 0 | 0 | 0 | 9.92 | 1 | 1 | 1 | 4 | 0 | 1 | 1 | 0 | 0 | 0.00033 |  | 0 | 2 | 92853060 | 1 | 0 | 469 | 0 | 0 | 0 | 0 | 0 | 0 | 0 | 0 | 0 | 0 | 0 | 0 | 0 | 0 | 0 | 0 | 0 | 0 | 0 | 0 | 0 | 0 |  | 0 | 0 | 0.000478 | 102791.04 | 10362 | 9.92 | 3.42 | 0 | 49 | 0 | 0 | 0 | 49 | 0 | 0 | 0
393 | 92851485 | 92853036 | 49525488 | 1 | 1 | 1 | 3 | 01.7.15.03-0042 | ФССЦ-2001, 01.7.15.03-0042, приказ Минстроя России № 876/пр от 26.12.2019 | Болты с гайками и шайбами строительные | 1346 | 1009 | кг | кг | 1 | 0 | -1864341761 | 8 | 89.68 | 0 | 0 | 0 | 9.04 | 0 | 0 | 0 | 9.92 | 1 | 1 | 1 | 4 | 0 | 1 | 1 | 0 | 0 | 8 |  | 0 | 2 | 92853061 | 1 | 0 | 470 | 0 | 0 | 0 | 0 | 0 | 0 | 0 | 0 | 0 | 0 | 0 | 0 | 0 | 0 | 0 | 0 | 0 | 0 | 0 | 0 | 0 | 0 |  | 0 | 0 | 11.5888 | 89.68 | 9.04 | 9.92 | 72.32 | 0 | 1043 | 0 | 0 | 0 | 1043 | 0 | 0 | 0
393 | 92851485 | 92853036 | 49526492 | 1 | 1 | 1 | 3 | 01.7.19.04-0031 | ФССЦ-2001, 01.7.19.04-0031, приказ Минстроя России № 876/пр от 26.12.2019 | Прокладки резиновые (пластина техническая прессованная) | 1346 | 1009 | кг | кг | 1 | 0 | 497341279 | 9.91 | 229.05 | 0 | 0 | 0 | 23.09 | 0 | 0 | 0 | 9.92 | 1 | 1 | 1 | 4 | 0 | 1 | 1 | 0 | 0 | 9.91 |  | 0 | 2 | 92853062 | 1 | 0 | 471 | 0 | 0 | 0 | 0 | 0 | 0 | 0 | 0 | 0 | 0 | 0 | 0 | 0 | 0 | 0 | 0 | 0 | 0 | 0 | 0 | 0 | 0 |  | 0 | 0 | 14.3556 | 229.05 | 23.09 | 9.92 | 228.82 | 0 | 3287 | 0 | 0 | 0 | 3287 | 0 | 0 | 0
393 | 92851485 | 92853036 | 49555131 | 1 | 1 | 1 | 3 | 14.5.04.03-0002 | ФССЦ-2001, 14.5.04.03-0002, приказ Минстроя России № 876/пр от 26.12.2019 | Мастика герметизирующая нетвердеющая из синтетического каучука, для заполнения и герметизации швов стеклянного ограждения теплиц | 1348 | 1009 | т | т | 1000 | 0 | -364749507 | 0.00269 | 170455.36 | 0 | 0 | 0 | 17183 | 0 | 0 | 0 | 9.92 | 1 | 1 | 1 | 4 | 0 | 1 | 1 | 0 | 0 | 0.00269 |  | 0 | 2 | 92853064 | 1 | 0 | 473 | 0 | 0 | 0 | 0 | 0 | 0 | 0 | 0 | 0 | 0 | 0 | 0 | 0 | 0 | 0 | 0 | 0 | 0 | 0 | 0 | 0 | 0 |  | 0 | 0 | 0.0038967 | 170455.36 | 17183 | 9.92 | 46.22 | 0 | 664 | 0 | 0 | 0 | 664 | 0 | 0 | 0
393 | 92851485 | 92853036 | 49564232 | 1 | 1 | 1 | 3 | 19.1.01.03-0037 | ФССЦ-2001, 19.1.01.03-0037, приказ Минстроя России № 876/пр от 26.12.2019 | Воздуховоды из оцинкованной стали с шиной и уголками толщиной: 0,8 мм, периметром 2500 мм | 1327 | 1005 | м2 | м2 | 1 | 0 | -533013215 | 98.716 | 1524.11 | 0 | 0 | 0 | 153.64 | 0 | 0 | 0 | 9.92 | 1 | 1 | 1 | 0 | 0 | 0 | 1 | 0 | 0 | 98.716 |  | 0 | 1 | -1 | 0 | 0 |  | 0 | 0 | 0 | 0 | 0 | 0 | 0 | 0 | 0 | 0 | 0 | 0 | 0 | 0 | 0 | 0 | 0 | 0 | 0 | 0 | 0 | 0 |  | 0 | 0 | 143 | 1524.11 | 153.64 | 9.92 | 15166.73 | 0 | 217932 | 0 | 0 | 0 | 217932 | 0 | 0 | 0
393 | 92851485 | 92853036 | 49564540 | 1 | 1 | 1 | 3 | 19.1.01.09-0017 | ФССЦ-2001, 19.1.01.09-0017, приказ Минстроя России № 876/пр от 26.12.2019 | Изделия фасонные для воздуховодов из оцинкованной стали с шиной и уголками, толщина 0,8 мм, периметр 2500 мм | 1327 | 1005 | м2 | м2 | 1 | 0 | 344141996 | 1.284 | 2007.21 | 0 | 0 | 0 | 202.34 | 0 | 0 | 0 | 9.92 | 1 | 1 | 1 | 0 | 0 | 0 | 1 | 0 | 0 | 1.284 |  | 0 | 1 | -1 | 0 | 0 |  | 0 | 0 | 0 | 0 | 0 | 0 | 0 | 0 | 0 | 0 | 0 | 0 | 0 | 0 | 0 | 0 | 0 | 0 | 0 | 0 | 0 | 0 |  | 0 | 0 | 1.86 | 2007.21 | 202.34 | 9.92 | 259.8 | 0 | 3733 | 0 | 0 | 0 | 3733 | 0 | 0 | 0
393 | 92851485 | 92853036 | 49564577 | 1 | 1 | 1 | 3 | 19.1.01.11-0012 | ФССЦ-2001, 19.1.01.11-0012, приказ Минстроя России № 876/пр от 26.12.2019 | Крепления (тяги) для воздуховодов | 1348 | 1009 | т | т | 1000 | 0 | -1486911088 | 0.048322 | 301553.72 | 0 | 0 | 0 | 30398.56 | 0 | 0 | 0 | 9.92 | 1 | 1 | 1 | 0 | 0 | 0 | 0 | 0 | 0 | 0.048322 |  | 0 | 1 | -1 | 0 | 0 |  | 0 | 0 | 0 | 0 | 0 | 0 | 0 | 0 | 0 | 0 | 0 | 0 | 0 | 0 | 0 | 0 | 0 | 0 | 0 | 0 | 0 | 0 |  | 0 | 0 | 0.07 | 301553.72 | 30398.56 | 9.92 | 1468.93 | 0 | 21109 | 0 | 0 | 0 | 21109 | 0 | 0 | 0
397 | 92851485 | 92853072 | 49510719 | 70 | 1 | 1 | 1 | 1-100-32 |  | Затраты труда рабочих (Средний разряд - 3,2) | 1191 | 1013 | чел.-ч. | чел.-ч. | 1 | 0 | 784619160 | 77.91 | 0 | 0 | 0 | 391.99 | 0 | 0 | 0 | 8.74 | 1 | 1 | 1 | 44.85 | 4 | 0 | 1 | 1 | 0 | 0 | 74.2 | *1,05 | 1 | 2 | 92853086 | 1 | 0 | 478 | 0 | 0 | 0 | 0 | 0 | 0 | 0 | 0 | 0 | 0 | 0 | 0 | 0 | 0 | 0 | 0 | 0 | 0 | 0 | 0 | 0 | 0 | 4479 | 11.9981 | 0 | 11.9981 | 391.99 | 8.74 | 44.85 | 680.94 | 0 | 0 | 0 | 0 | 4703 | 4703 | 0 | 0 | 0
397 | 92851485 | 92853072 | 49510905 | 70 | 1 | 1 | 1 | 4-100-00 |  | Затраты труда машинистов | 1191 | 1013 | чел.-ч. | чел.-ч. | 1 | 0 | -1417349443 | 0.7245 | 0 | 0 | 0 | 0 | 0 | 0 | 0 | 0 | 1 | 1 | 44.85 | 1 | 4 | 0 | 1 | 1 | 0 | 0 | 0.69 | *1,05 | 2 | 2 | 92853087 | 1 | 0 | 479 | 0 | 0 | 0 | 0 | 0 | 0 | 0 | 0 | 0 | 0 | 0 | 0 | 0 | 0 | 0 | 0 | 0 | 0 | 0 | 0 | 0 | 0 |  | 0 | 0 | 0.11157 | 0 | 0 | 1 | 0 | 0 | 0 | 0 | 0 | 0 | 0 | 0 | 0 | 0
397 | 92851485 | 92853072 | 49672573 | 1 | 1 | 1 | 2 | 91.05.05-015 | ФСЭМ-2001, 91.05.05-015 , приказ Минстроя России № 876/пр от 26.12.2019 | Краны на автомобильном ходу, грузоподъемность 16 т | 1367 | 1011 | маш.-ч. | маш.-ч. | 1 | 0 | -430484415 | 0.294 | 0 | 1814.09 | 605.48 | 0 | 0 | 115.4 | 13.5 | 0 | 1 | 15.72 | 44.85 | 1 | 4 | 0 | 1 | 1 | 0 | 0 | 0.28 | )*1,05 | 0 | 2 | 92853088 | 1 | 0 | 480 | 0 | 0 | 0 | 0 | 0 | 0 | 0 | 0 | 0 | 0 | 0 | 0 | 0 | 0 | 0 | 0 | 0 | 0 | 0 | 0 | 0 | 0 |  | 0 | 0 | 0.045276 | 1814.09 | 115.4 | 15.72 | 33.93 | 3.97 | 0 | 82 | 27 | 0 | 82 | 0 | 0 | 0
397 | 92851485 | 92853072 | 49672695 | 1 | 1 | 1 | 2 | 91.06.03-047 | ФСЭМ-2001, 91.06.03-047 , приказ Минстроя России № 876/пр от 26.12.2019 | Лебедки ручные и рычажные тяговым усилием 31,39 кН (3,2 т) | 1367 | 1011 | маш.-ч. | маш.-ч. | 1 | 0 | 1063590936 | 10.5525 | 0 | 49.05 | 0 | 0 | 0 | 3.12 | 0 | 0 | 1 | 15.72 | 44.85 | 1 | 4 | 0 | 1 | 1 | 0 | 0 | 10.05 | )*1,05 | 0 | 2 | 92853089 | 1 | 0 | 481 | 0 | 0 | 0 | 0 | 0 | 0 | 0 | 0 | 0 | 0 | 0 | 0 | 0 | 0 | 0 | 0 | 0 | 0 | 0 | 0 | 0 | 0 |  | 0 | 0 | 1.6251 | 49.05 | 3.12 | 15.72 | 32.93 | 0 | 0 | 80 | 0 | 0 | 80 | 0 | 0 | 0
397 | 92851485 | 92853072 | 49672703 | 1 | 1 | 1 | 2 | 91.06.03-055 | ФСЭМ-2001, 91.06.03-055 , приказ Минстроя России № 876/пр от 26.12.2019 | Лебедки электрические тяговым усилием 19,62 кН (2 т) | 1367 | 1011 | маш.-ч. | маш.-ч. | 1 | 0 | -1424865896 | 0.1785 | 0 | 104.7 | 0 | 0 | 0 | 6.66 | 0 | 0 | 1 | 15.72 | 44.85 | 1 | 4 | 0 | 1 | 1 | 0 | 0 | 0.17 | )*1,05 | 0 | 2 | 92853090 | 1 | 0 | 482 | 0 | 0 | 0 | 0 | 0 | 0 | 0 | 0 | 0 | 0 | 0 | 0 | 0 | 0 | 0 | 0 | 0 | 0 | 0 | 0 | 0 | 0 |  | 0 | 0 | 0.027489 | 104.7 | 6.66 | 15.72 | 1.19 | 0 | 0 | 3 | 0 | 0 | 3 | 0 | 0 | 0
397 | 92851485 | 92853072 | 49673503 | 1 | 1 | 1 | 2 | 91.14.02-001 | ФСЭМ-2001, 91.14.02-001 , приказ Минстроя России № 876/пр от 26.12.2019 | Автомобили бортовые, грузоподъемность до 5 т | 1367 | 1011 | маш.-ч. | маш.-ч. | 1 | 0 | 509054691 | 0.4305 | 0 | 1032.96 | 520.26 | 0 | 0 | 65.71 | 11.6 | 0 | 1 | 15.72 | 44.85 | 1 | 4 | 0 | 1 | 1 | 0 | 0 | 0.41 | )*1,05 | 0 | 2 | 92853091 | 1 | 0 | 483 | 0 | 0 | 0 | 0 | 0 | 0 | 0 | 0 | 0 | 0 | 0 | 0 | 0 | 0 | 0 | 0 | 0 | 0 | 0 | 0 | 0 | 0 |  | 0 | 0 | 0.066297 | 1032.96 | 65.71 | 15.72 | 28.29 | 5 | 0 | 68 | 34 | 0 | 68 | 0 | 0 | 0
397 | 92851485 | 92853072 | 49673715 | 1 | 1 | 1 | 2 | 91.17.04-233 | ФСЭМ-2001, 91.17.04-233 , приказ Минстроя России № 876/пр от 26.12.2019 | Установки для сварки ручной дуговой (постоянного тока) | 1367 | 1011 | маш.-ч. | маш.-ч. | 1 | 0 | 829370094 | 1.1865 | 0 | 127.33 | 0 | 0 | 0 | 8.1 | 0 | 0 | 1 | 15.72 | 44.85 | 1 | 4 | 0 | 1 | 1 | 0 | 0 | 1.13 | )*1,05 | 0 | 2 | 92853092 | 1 | 0 | 484 | 0 | 0 | 0 | 0 | 0 | 0 | 0 | 0 | 0 | 0 | 0 | 0 | 0 | 0 | 0 | 0 | 0 | 0 | 0 | 0 | 0 | 0 |  | 0 | 0 | 0.18272 | 127.33 | 8.1 | 15.72 | 9.61 | 0 | 0 | 23 | 0 | 0 | 23 | 0 | 0 | 0
397 | 92851485 | 92853072 | 49521144 | 1 | 1 | 1 | 3 | 01.1.01.09-0026 | ФССЦ-2001, 01.1.01.09-0026, приказ Минстроя России № 876/пр от 26.12.2019 | Шнур асбестовый общего назначения ШАОН, диаметр 8-10 мм | 1348 | 1009 | т | т | 1000 | 0 | -847628873 | 0.0011 | 262870.08 | 0 | 0 | 0 | 26499 | 0 | 0 | 0 | 9.92 | 1 | 1 | 1 | 4 | 0 | 1 | 1 | 0 | 0 | 0.0011 |  | 0 | 2 | 92853093 | 1 | 0 | 485 | 0 | 0 | 0 | 0 | 0 | 0 | 0 | 0 | 0 | 0 | 0 | 0 | 0 | 0 | 0 | 0 | 0 | 0 | 0 | 0 | 0 | 0 |  | 0 | 0 | 0.0001694 | 262870.08 | 26499 | 9.92 | 29.15 | 0 | 45 | 0 | 0 | 0 | 45 | 0 | 0 | 0
397 | 92851485 | 92853072 | 49524301 | 1 | 1 | 1 | 3 | 01.7.11.07-0045 | ФССЦ-2001, 01.7.11.07-0045, приказ Минстроя России № 876/пр от 26.12.2019 | Электроды сварочные Э42А, диаметр 5 мм | 1348 | 1009 | т | т | 1000 | 0 | 1824693337 | 0.00033 | 102791.04 | 0 | 0 | 0 | 10362 | 0 | 0 | 0 | 9.92 | 1 | 1 | 1 | 4 | 0 | 1 | 1 | 0 | 0 | 0.00033 |  | 0 | 2 | 92853094 | 1 | 0 | 486 | 0 | 0 | 0 | 0 | 0 | 0 | 0 | 0 | 0 | 0 | 0 | 0 | 0 | 0 | 0 | 0 | 0 | 0 | 0 | 0 | 0 | 0 |  | 0 | 0 | 5.08e-05 | 102791.04 | 10362 | 9.92 | 3.42 | 0 | 5 | 0 | 0 | 0 | 5 | 0 | 0 | 0
397 | 92851485 | 92853072 | 49525488 | 1 | 1 | 1 | 3 | 01.7.15.03-0042 | ФССЦ-2001, 01.7.15.03-0042, приказ Минстроя России № 876/пр от 26.12.2019 | Болты с гайками и шайбами строительные | 1346 | 1009 | кг | кг | 1 | 0 | -1864341761 | 6 | 89.68 | 0 | 0 | 0 | 9.04 | 0 | 0 | 0 | 9.92 | 1 | 1 | 1 | 4 | 0 | 1 | 1 | 0 | 0 | 6 |  | 0 | 2 | 92853095 | 1 | 0 | 487 | 0 | 0 | 0 | 0 | 0 | 0 | 0 | 0 | 0 | 0 | 0 | 0 | 0 | 0 | 0 | 0 | 0 | 0 | 0 | 0 | 0 | 0 |  | 0 | 0 | 0.924 | 89.68 | 9.04 | 9.92 | 54.24 | 0 | 83 | 0 | 0 | 0 | 83 | 0 | 0 | 0
397 | 92851485 | 92853072 | 49526492 | 1 | 1 | 1 | 3 | 01.7.19.04-0031 | ФССЦ-2001, 01.7.19.04-0031, приказ Минстроя России № 876/пр от 26.12.2019 | Прокладки резиновые (пластина техническая прессованная) | 1346 | 1009 | кг | кг | 1 | 0 | 497341279 | 9.09 | 229.05 | 0 | 0 | 0 | 23.09 | 0 | 0 | 0 | 9.92 | 1 | 1 | 1 | 4 | 0 | 1 | 1 | 0 | 0 | 9.09 |  | 0 | 2 | 92853096 | 1 | 0 | 488 | 0 | 0 | 0 | 0 | 0 | 0 | 0 | 0 | 0 | 0 | 0 | 0 | 0 | 0 | 0 | 0 | 0 | 0 | 0 | 0 | 0 | 0 |  | 0 | 0 | 1.3999 | 229.05 | 23.09 | 9.92 | 209.89 | 0 | 321 | 0 | 0 | 0 | 321 | 0 | 0 | 0
397 | 92851485 | 92853072 | 49555131 | 1 | 1 | 1 | 3 | 14.5.04.03-0002 | ФССЦ-2001, 14.5.04.03-0002, приказ Минстроя России № 876/пр от 26.12.2019 | Мастика герметизирующая нетвердеющая из синтетического каучука, для заполнения и герметизации швов стеклянного ограждения теплиц | 1348 | 1009 | т | т | 1000 | 0 | -364749507 | 0.0024 | 170455.36 | 0 | 0 | 0 | 17183 | 0 | 0 | 0 | 9.92 | 1 | 1 | 1 | 4 | 0 | 1 | 1 | 0 | 0 | 0.0024 |  | 0 | 2 | 92853098 | 1 | 0 | 490 | 0 | 0 | 0 | 0 | 0 | 0 | 0 | 0 | 0 | 0 | 0 | 0 | 0 | 0 | 0 | 0 | 0 | 0 | 0 | 0 | 0 | 0 |  | 0 | 0 | 0.0003696 | 170455.36 | 17183 | 9.92 | 41.24 | 0 | 63 | 0 | 0 | 0 | 63 | 0 | 0 | 0
397 | 92851485 | 92853072 | 49564234 | 1 | 1 | 1 | 3 | 19.1.01.03-0039 | ФССЦ-2001, 19.1.01.03-0039, приказ Минстроя России № 876/пр от 26.12.2019 | Воздуховоды из оцинкованной стали с шиной и уголками толщиной: 0,8 мм, периметром 2800 мм | 1327 | 1005 | м2 | м2 | 1 | 0 | -1811537185 | 100 | 1515.28 | 0 | 0 | 0 | 152.75 | 0 | 0 | 0 | 9.92 | 1 | 1 | 1 | 0 | 0 | 0 | 1 | 0 | 0 | 100 |  | 0 | 1 | -1 | 0 | 0 |  | 0 | 0 | 0 | 0 | 0 | 0 | 0 | 0 | 0 | 0 | 0 | 0 | 0 | 0 | 0 | 0 | 0 | 0 | 0 | 0 | 0 | 0 |  | 0 | 0 | 15.4 | 1515.28 | 152.75 | 9.92 | 15275 | 0 | 23331 | 0 | 0 | 0 | 23331 | 0 | 0 | 0
399 | 92851485 | 92853104 | 49510719 | 70 | 1 | 1 | 1 | 1-100-32 |  | Затраты труда рабочих (Средний разряд - 3,2) | 1191 | 1013 | чел.-ч. | чел.-ч. | 1 | 0 | 784619160 | 65.52 | 0 | 0 | 0 | 391.99 | 0 | 0 | 0 | 8.74 | 1 | 1 | 1 | 44.85 | 4 | 0 | 1 | 1 | 0 | 0 | 62.4 | )*1,05 | 1 | 2 | 92853119 | 1 | 0 | 495 | 0 | 0 | 0 | 0 | 0 | 0 | 0 | 0 | 0 | 0 | 0 | 0 | 0 | 0 | 0 | 0 | 0 | 0 | 0 | 0 | 0 | 0 | 2025 | 5.4251 | 0 | 5.4251 | 391.99 | 8.74 | 44.85 | 572.65 | 0 | 0 | 0 | 0 | 2127 | 2127 | 0 | 0 | 0
399 | 92851485 | 92853104 | 49510905 | 70 | 1 | 1 | 1 | 4-100-00 |  | Затраты труда машинистов | 1191 | 1013 | чел.-ч. | чел.-ч. | 1 | 0 | -1417349443 | 0.693 | 0 | 0 | 0 | 0 | 0 | 0 | 0 | 0 | 1 | 1 | 44.85 | 1 | 4 | 0 | 1 | 1 | 0 | 0 | 0.66 | )*1,05 | 2 | 2 | 92853120 | 1 | 0 | 496 | 0 | 0 | 0 | 0 | 0 | 0 | 0 | 0 | 0 | 0 | 0 | 0 | 0 | 0 | 0 | 0 | 0 | 0 | 0 | 0 | 0 | 0 |  | 0 | 0 | 0.05738 | 0 | 0 | 1 | 0 | 0 | 0 | 0 | 0 | 0 | 0 | 0 | 0 | 0
399 | 92851485 | 92853104 | 49672573 | 1 | 1 | 1 | 2 | 91.05.05-015 | ФСЭМ-2001, 91.05.05-015 , приказ Минстроя России № 876/пр от 26.12.2019 | Краны на автомобильном ходу, грузоподъемность 16 т | 1367 | 1011 | маш.-ч. | маш.-ч. | 1 | 0 | -430484415 | 0.2835 | 0 | 1814.09 | 605.48 | 0 | 0 | 115.4 | 13.5 | 0 | 1 | 15.72 | 44.85 | 1 | 4 | 0 | 1 | 1 | 0 | 0 | 0.27 | )*1,05 | 0 | 2 | 92853121 | 1 | 0 | 497 | 0 | 0 | 0 | 0 | 0 | 0 | 0 | 0 | 0 | 0 | 0 | 0 | 0 | 0 | 0 | 0 | 0 | 0 | 0 | 0 | 0 | 0 |  | 0 | 0 | 0.023474 | 1814.09 | 115.4 | 15.72 | 32.72 | 3.83 | 0 | 43 | 14 | 0 | 43 | 0 | 0 | 0
399 | 92851485 | 92853104 | 49672695 | 1 | 1 | 1 | 2 | 91.06.03-047 | ФСЭМ-2001, 91.06.03-047 , приказ Минстроя России № 876/пр от 26.12.2019 | Лебедки ручные и рычажные тяговым усилием 31,39 кН (3,2 т) | 1367 | 1011 | маш.-ч. | маш.-ч. | 1 | 0 | 1063590936 | 9.1245 | 0 | 49.05 | 0 | 0 | 0 | 3.12 | 0 | 0 | 1 | 15.72 | 44.85 | 1 | 4 | 0 | 1 | 1 | 0 | 0 | 8.69 | )*1,05 | 0 | 2 | 92853122 | 1 | 0 | 498 | 0 | 0 | 0 | 0 | 0 | 0 | 0 | 0 | 0 | 0 | 0 | 0 | 0 | 0 | 0 | 0 | 0 | 0 | 0 | 0 | 0 | 0 |  | 0 | 0 | 0.75551 | 49.05 | 3.12 | 15.72 | 28.47 | 0 | 0 | 37 | 0 | 0 | 37 | 0 | 0 | 0
399 | 92851485 | 92853104 | 49672703 | 1 | 1 | 1 | 2 | 91.06.03-055 | ФСЭМ-2001, 91.06.03-055 , приказ Минстроя России № 876/пр от 26.12.2019 | Лебедки электрические тяговым усилием 19,62 кН (2 т) | 1367 | 1011 | маш.-ч. | маш.-ч. | 1 | 0 | -1424865896 | 0.1365 | 0 | 104.7 | 0 | 0 | 0 | 6.66 | 0 | 0 | 1 | 15.72 | 44.85 | 1 | 4 | 0 | 1 | 1 | 0 | 0 | 0.13 | )*1,05 | 0 | 2 | 92853123 | 1 | 0 | 499 | 0 | 0 | 0 | 0 | 0 | 0 | 0 | 0 | 0 | 0 | 0 | 0 | 0 | 0 | 0 | 0 | 0 | 0 | 0 | 0 | 0 | 0 |  | 0 | 0 | 0.011302 | 104.7 | 6.66 | 15.72 | 0.91 | 0 | 0 | 1 | 0 | 0 | 1 | 0 | 0 | 0
399 | 92851485 | 92853104 | 49673503 | 1 | 1 | 1 | 2 | 91.14.02-001 | ФСЭМ-2001, 91.14.02-001 , приказ Минстроя России № 876/пр от 26.12.2019 | Автомобили бортовые, грузоподъемность до 5 т | 1367 | 1011 | маш.-ч. | маш.-ч. | 1 | 0 | 509054691 | 0.4095 | 0 | 1032.96 | 520.26 | 0 | 0 | 65.71 | 11.6 | 0 | 1 | 15.72 | 44.85 | 1 | 4 | 0 | 1 | 1 | 0 | 0 | 0.39 | )*1,05 | 0 | 2 | 92853124 | 1 | 0 | 500 | 0 | 0 | 0 | 0 | 0 | 0 | 0 | 0 | 0 | 0 | 0 | 0 | 0 | 0 | 0 | 0 | 0 | 0 | 0 | 0 | 0 | 0 |  | 0 | 0 | 0.033907 | 1032.96 | 65.71 | 15.72 | 26.91 | 4.75 | 0 | 35 | 18 | 0 | 35 | 0 | 0 | 0
399 | 92851485 | 92853104 | 49673715 | 1 | 1 | 1 | 2 | 91.17.04-233 | ФСЭМ-2001, 91.17.04-233 , приказ Минстроя России № 876/пр от 26.12.2019 | Установки для сварки ручной дуговой (постоянного тока) | 1367 | 1011 | маш.-ч. | маш.-ч. | 1 | 0 | 829370094 | 1.0395 | 0 | 127.33 | 0 | 0 | 0 | 8.1 | 0 | 0 | 1 | 15.72 | 44.85 | 1 | 4 | 0 | 1 | 1 | 0 | 0 | 0.99 | )*1,05 | 0 | 2 | 92853125 | 1 | 0 | 501 | 0 | 0 | 0 | 0 | 0 | 0 | 0 | 0 | 0 | 0 | 0 | 0 | 0 | 0 | 0 | 0 | 0 | 0 | 0 | 0 | 0 | 0 |  | 0 | 0 | 0.086071 | 127.33 | 8.1 | 15.72 | 8.42 | 0 | 0 | 11 | 0 | 0 | 11 | 0 | 0 | 0
399 | 92851485 | 92853104 | 49521144 | 1 | 1 | 1 | 3 | 01.1.01.09-0026 | ФССЦ-2001, 01.1.01.09-0026, приказ Минстроя России № 876/пр от 26.12.2019 | Шнур асбестовый общего назначения ШАОН, диаметр 8-10 мм | 1348 | 1009 | т | т | 1000 | 0 | -847628873 | 0.0011 | 262870.08 | 0 | 0 | 0 | 26499 | 0 | 0 | 0 | 9.92 | 1 | 1 | 1 | 4 | 0 | 1 | 1 | 0 | 0 | 0.0011 |  | 0 | 2 | 92853126 | 1 | 0 | 502 | 0 | 0 | 0 | 0 | 0 | 0 | 0 | 0 | 0 | 0 | 0 | 0 | 0 | 0 | 0 | 0 | 0 | 0 | 0 | 0 | 0 | 0 |  | 0 | 0 | 9.11e-05 | 262870.08 | 26499 | 9.92 | 29.15 | 0 | 24 | 0 | 0 | 0 | 24 | 0 | 0 | 0
399 | 92851485 | 92853104 | 49524301 | 1 | 1 | 1 | 3 | 01.7.11.07-0045 | ФССЦ-2001, 01.7.11.07-0045, приказ Минстроя России № 876/пр от 26.12.2019 | Электроды сварочные Э42А, диаметр 5 мм | 1348 | 1009 | т | т | 1000 | 0 | 1824693337 | 0.00029 | 102791.04 | 0 | 0 | 0 | 10362 | 0 | 0 | 0 | 9.92 | 1 | 1 | 1 | 4 | 0 | 1 | 1 | 0 | 0 | 0.00029 |  | 0 | 2 | 92853127 | 1 | 0 | 503 | 0 | 0 | 0 | 0 | 0 | 0 | 0 | 0 | 0 | 0 | 0 | 0 | 0 | 0 | 0 | 0 | 0 | 0 | 0 | 0 | 0 | 0 |  | 0 | 0 | 2.4e-05 | 102791.04 | 10362 | 9.92 | 3 | 0 | 2 | 0 | 0 | 0 | 2 | 0 | 0 | 0
399 | 92851485 | 92853104 | 49525488 | 1 | 1 | 1 | 3 | 01.7.15.03-0042 | ФССЦ-2001, 01.7.15.03-0042, приказ Минстроя России № 876/пр от 26.12.2019 | Болты с гайками и шайбами строительные | 1346 | 1009 | кг | кг | 1 | 0 | -1864341761 | 7 | 89.68 | 0 | 0 | 0 | 9.04 | 0 | 0 | 0 | 9.92 | 1 | 1 | 1 | 4 | 0 | 1 | 1 | 0 | 0 | 7 |  | 0 | 2 | 92853128 | 1 | 0 | 504 | 0 | 0 | 0 | 0 | 0 | 0 | 0 | 0 | 0 | 0 | 0 | 0 | 0 | 0 | 0 | 0 | 0 | 0 | 0 | 0 | 0 | 0 |  | 0 | 0 | 0.5796 | 89.68 | 9.04 | 9.92 | 63.28 | 0 | 52 | 0 | 0 | 0 | 52 | 0 | 0 | 0
399 | 92851485 | 92853104 | 49526492 | 1 | 1 | 1 | 3 | 01.7.19.04-0031 | ФССЦ-2001, 01.7.19.04-0031, приказ Минстроя России № 876/пр от 26.12.2019 | Прокладки резиновые (пластина техническая прессованная) | 1346 | 1009 | кг | кг | 1 | 0 | 497341279 | 9.91 | 229.05 | 0 | 0 | 0 | 23.09 | 0 | 0 | 0 | 9.92 | 1 | 1 | 1 | 4 | 0 | 1 | 1 | 0 | 0 | 9.91 |  | 0 | 2 | 92853129 | 1 | 0 | 505 | 0 | 0 | 0 | 0 | 0 | 0 | 0 | 0 | 0 | 0 | 0 | 0 | 0 | 0 | 0 | 0 | 0 | 0 | 0 | 0 | 0 | 0 |  | 0 | 0 | 0.82055 | 229.05 | 23.09 | 9.92 | 228.82 | 0 | 188 | 0 | 0 | 0 | 188 | 0 | 0 | 0
399 | 92851485 | 92853104 | 49541424 | 1 | 1 | 1 | 3 | 08.1.02.17-0131 | ФССЦ-2001, 08.1.02.17-0131, приказ Минстроя России № 876/пр от 26.12.2019 | Сетка стальная плетеная из оцинкованной проволоки с квадратной ячейкой, диаметр проволоки 1,2 мм | 1327 | 1005 | м2 | м2 | 1 | 0 | -1409393109 | 20.5314 | 346.11 | 0 | 0 | 0 | 34.89 | 0 | 0 | 0 | 9.92 | 1 | 1 | 1 | 0 | 0 | 0 | 0 | 0 | 0 | 20.5314 |  | 0 | 1 | -1 | 0 | 0 |  | 0 | 0 | 0 | 0 | 0 | 0 | 0 | 0 | 0 | 0 | 0 | 0 | 0 | 0 | 0 | 0 | 0 | 0 | 0 | 0 | 0 | 0 |  | 0 | 0 | 1.7 | 346.11 | 34.89 | 9.92 | 716.34 | 0 | 588 | 0 | 0 | 0 | 588 | 0 | 0 | 0
399 | 92851485 | 92853104 | 49555131 | 1 | 1 | 1 | 3 | 14.5.04.03-0002 | ФССЦ-2001, 14.5.04.03-0002, приказ Минстроя России № 876/пр от 26.12.2019 | Мастика герметизирующая нетвердеющая из синтетического каучука, для заполнения и герметизации швов стеклянного ограждения теплиц | 1348 | 1009 | т | т | 1000 | 0 | -364749507 | 0.00167 | 170455.36 | 0 | 0 | 0 | 17183 | 0 | 0 | 0 | 9.92 | 1 | 1 | 1 | 4 | 0 | 1 | 1 | 0 | 0 | 0.00167 |  | 0 | 2 | 92853131 | 1 | 0 | 507 | 0 | 0 | 0 | 0 | 0 | 0 | 0 | 0 | 0 | 0 | 0 | 0 | 0 | 0 | 0 | 0 | 0 | 0 | 0 | 0 | 0 | 0 |  | 0 | 0 | 0.0001383 | 170455.36 | 17183 | 9.92 | 28.7 | 0 | 24 | 0 | 0 | 0 | 24 | 0 | 0 | 0
399 | 92851485 | 92853104 | 49564238 | 1 | 1 | 1 | 3 | 19.1.01.03-0043 | ФССЦ-2001, 19.1.01.03-0043, приказ Минстроя России № 876/пр от 26.12.2019 | Воздуховоды из оцинкованной стали с шиной и уголками толщиной: 0,8 мм, периметром 3600 мм | 1327 | 1005 | м2 | м2 | 1 | 0 | 679961038 | 100 | 1499.01 | 0 | 0 | 0 | 151.11 | 0 | 0 | 0 | 9.92 | 1 | 1 | 1 | 0 | 0 | 0 | 1 | 0 | 0 | 100 |  | 0 | 1 | -1 | 0 | 0 |  | 0 | 0 | 0 | 0 | 0 | 0 | 0 | 0 | 0 | 0 | 0 | 0 | 0 | 0 | 0 | 0 | 0 | 0 | 0 | 0 | 0 | 0 |  | 0 | 0 | 8.28 | 1499.01 | 151.11 | 9.92 | 15111 | 0 | 12412 | 0 | 0 | 0 | 12412 | 0 | 0 | 0
402 | 92851485 | 92853138 | 49510767 | 70 | 1 | 1 | 1 | 1-100-42 |  | Затраты труда рабочих (Средний разряд - 4,2) | 1191 | 1013 | чел.-ч. | чел.-ч. | 1 | 0 | -1936699058 | 5 | 0 | 0 | 0 | 444.91 | 0 | 0 | 0 | 9.92 | 1 | 1 | 1 | 44.85 | 4 | 0 | 1 | 1 | 0 | 0 | 5 |  | 1 | 2 | 92853146 | 1 | 0 | 512 | 0 | 0 | 0 | 0 | 0 | 0 | 0 | 0 | 0 | 0 | 0 | 0 | 0 | 0 | 0 | 0 | 0 | 0 | 0 | 0 | 0 | 0 | 7564 | 17 | 0 | 17 | 444.91 | 9.92 | 44.85 | 49.6 | 0 | 0 | 0 | 0 | 7565 | 7565 | 0 | 0 | 0
402 | 92851485 | 92853138 | 49510905 | 70 | 1 | 1 | 1 | 4-100-00 |  | Затраты труда машинистов | 1191 | 1013 | чел.-ч. | чел.-ч. | 1 | 0 | -1417349443 | 0.43 | 0 | 0 | 0 | 0 | 0 | 0 | 0 | 0 | 1 | 1 | 44.85 | 1 | 4 | 0 | 1 | 1 | 0 | 0 | 0.43 |  | 2 | 2 | 92853147 | 1 | 0 | 513 | 0 | 0 | 0 | 0 | 0 | 0 | 0 | 0 | 0 | 0 | 0 | 0 | 0 | 0 | 0 | 0 | 0 | 0 | 0 | 0 | 0 | 0 |  | 0 | 0 | 1.462 | 0 | 0 | 1 | 0 | 0 | 0 | 0 | 0 | 0 | 0 | 0 | 0 | 0
402 | 92851485 | 92853138 | 49673503 | 1 | 1 | 1 | 2 | 91.14.02-001 | ФСЭМ-2001, 91.14.02-001 , приказ Минстроя России № 876/пр от 26.12.2019 | Автомобили бортовые, грузоподъемность до 5 т | 1367 | 1011 | маш.-ч. | маш.-ч. | 1 | 0 | 509054691 | 0.43 | 0 | 1032.96 | 520.26 | 0 | 0 | 65.71 | 11.6 | 0 | 1 | 15.72 | 44.85 | 1 | 4 | 0 | 1 | 1 | 0 | 0 | 0.43 |  | 0 | 2 | 92853148 | 1 | 0 | 514 | 0 | 0 | 0 | 0 | 0 | 0 | 0 | 0 | 0 | 0 | 0 | 0 | 0 | 0 | 0 | 0 | 0 | 0 | 0 | 0 | 0 | 0 |  | 0 | 0 | 1.462 | 1032.96 | 65.71 | 15.72 | 28.26 | 4.99 | 0 | 1510 | 760 | 0 | 1510 | 0 | 0 | 0
402 | 92851485 | 92853138 | 49521440 | 1 | 1 | 1 | 3 | 01.2.03.04-0001 | ФССЦ-2001, 01.2.03.04-0001, приказ Минстроя России № 876/пр от 26.12.2019 | Маты битумные, толщина 30 мм (Огнезащита воздуюводов (EI 60) 6=20мм, ОгнеВент-Базальт-20-1Ф ТУ 5769-015-54737814-2008, 000 'КРОЗ”) | 1327 | 1005 | м2 | м2 | 1 | 0 | -336429810 | 11 | 223.2 | 0 | 0 | 0 | 22.5 | 0 | 0 | 0 | 9.92 | 1 | 1 | 1 | 0 | 0 | 0 | 1 | 0 | 0 | 11 |  | 0 | 1 | -1 | 0 | 0 |  | 0 | 0 | 0 | 0 | 0 | 0 | 0 | 0 | 0 | 0 | 0 | 0 | 0 | 0 | 0 | 0 | 0 | 0 | 0 | 0 | 0 | 0 |  | 0 | 0 | 37.4 | 223.2 | 22.5 | 9.92 | 247.5 | 0 | 8340 | 0 | 0 | 0 | 8340 | 0 | 0 | 0
402 | 92851485 | 92853138 | 49523581 | 1 | 1 | 1 | 3 | 01.7.06.14-0036 | ФССЦ-2001, 01.7.06.14-0036, приказ Минстроя России № 876/пр от 26.12.2019 | Лента самоклеящаяся термоизоляционная на основе вспененного каучука для герметизации стыков рулонной теплоизоляции, 3x50 мм | 1301 | 1003 | м | м | 1 | 0 | -2092502019 | 20 | 29.76 | 0 | 0 | 0 | 3 | 0 | 0 | 0 | 9.92 | 1 | 1 | 1 | 4 | 0 | 1 | 1 | 0 | 0 | 20 |  | 0 | 2 | 92853149 | 1 | 0 | 515 | 0 | 0 | 0 | 0 | 0 | 0 | 0 | 0 | 0 | 0 | 0 | 0 | 0 | 0 | 0 | 0 | 0 | 0 | 0 | 0 | 0 | 0 |  | 0 | 0 | 68 | 29.76 | 3 | 9.92 | 60 | 0 | 2040 | 0 | 0 | 0 | 2040 | 0 | 0 | 0
402 | 92851485 | 92853138 | 49553409 | 1 | 1 | 1 | 3 | 14.1.04.01-0001 | ФССЦ-2001, 14.1.04.01-0001, приказ Минстроя России № 876/пр от 26.12.2019 | Клей на основе вспененного синтетического каучука для склеивания изоляционных материалов | 1296 | 1002 | л | л | 1 | 1 | -1609399419 | -1.5 | 650.55 | 0 | 0 | 0 | 65.58 | 0 | 0 | 0 | 9.92 | 1 | 1 | 1 | 4 | 0 | 1 | 1 | 0 | 0 | -1.5 |  | 0 | 2 | 92853151 | 1 | 6144 | 517 | 0 | 0 | 0 | 0 | 0 | 0 | 0 | 0 | 0 | 0 | 0 | 0 | 0 | 0 | 0 | 0 | 0 | 0 | 0 | 0 | 0 | 0 |  | 0 | 0 | -5.1 | 650.55 | 65.58 | 9.92 | -98.37 | 0 | -3320 | 0 | 0 | 0 | -3320 | 0 | 0 | 0
402 | 92851485 | 92853138 | 49555331 | 1 | 1 | 1 | 3 | 14.5.09.05-0103 | ФССЦ-2001, 14.5.09.05-0103, приказ Минстроя России № 876/пр от 26.12.2019 | Очиститель клея | 1296 | 1002 | л | л | 1 | 1 | 1828367933 | -0.057 | 1989.75 | 0 | 0 | 0 | 200.58 | 0 | 0 | 0 | 9.92 | 1 | 1 | 1 | 4 | 0 | 1 | 1 | 0 | 0 | -0.057 |  | 0 | 2 | 92853153 | 1 | 6144 | 519 | 0 | 0 | 0 | 0 | 0 | 0 | 0 | 0 | 0 | 0 | 0 | 0 | 0 | 0 | 0 | 0 | 0 | 0 | 0 | 0 | 0 | 0 |  | 0 | 0 | -0.1938 | 1989.75 | 200.58 | 9.92 | -11.43 | 0 | -386 | 0 | 0 | 0 | -386 | 0 | 0 | 0
406 | 92851485 | 92853157 | 49510767 | 70 | 1 | 1 | 1 | 1-100-42 |  | Затраты труда рабочих (Средний разряд - 4,2) | 1191 | 1013 | чел.-ч. | чел.-ч. | 1 | 0 | -1936699058 | 5 | 0 | 0 | 0 | 444.91 | 0 | 0 | 0 | 9.92 | 1 | 1 | 1 | 44.85 | 4 | 0 | 1 | 1 | 0 | 0 | 5 |  | 1 | 2 | 92853165 | 1 | 0 | 520 | 0 | 0 | 0 | 0 | 0 | 0 | 0 | 0 | 0 | 0 | 0 | 0 | 0 | 0 | 0 | 0 | 0 | 0 | 0 | 0 | 0 | 0 | 4449 | 10 | 0 | 10 | 444.91 | 9.92 | 44.85 | 49.6 | 0 | 0 | 0 | 0 | 4450 | 4450 | 0 | 0 | 0
406 | 92851485 | 92853157 | 49510905 | 70 | 1 | 1 | 1 | 4-100-00 |  | Затраты труда машинистов | 1191 | 1013 | чел.-ч. | чел.-ч. | 1 | 0 | -1417349443 | 0.43 | 0 | 0 | 0 | 0 | 0 | 0 | 0 | 0 | 1 | 1 | 44.85 | 1 | 4 | 0 | 1 | 1 | 0 | 0 | 0.43 |  | 2 | 2 | 92853166 | 1 | 0 | 521 | 0 | 0 | 0 | 0 | 0 | 0 | 0 | 0 | 0 | 0 | 0 | 0 | 0 | 0 | 0 | 0 | 0 | 0 | 0 | 0 | 0 | 0 |  | 0 | 0 | 0.86 | 0 | 0 | 1 | 0 | 0 | 0 | 0 | 0 | 0 | 0 | 0 | 0 | 0
406 | 92851485 | 92853157 | 49673503 | 1 | 1 | 1 | 2 | 91.14.02-001 | ФСЭМ-2001, 91.14.02-001 , приказ Минстроя России № 876/пр от 26.12.2019 | Автомобили бортовые, грузоподъемность до 5 т | 1367 | 1011 | маш.-ч. | маш.-ч. | 1 | 0 | 509054691 | 0.43 | 0 | 1032.96 | 520.26 | 0 | 0 | 65.71 | 11.6 | 0 | 1 | 15.72 | 44.85 | 1 | 4 | 0 | 1 | 1 | 0 | 0 | 0.43 |  | 0 | 2 | 92853167 | 1 | 0 | 522 | 0 | 0 | 0 | 0 | 0 | 0 | 0 | 0 | 0 | 0 | 0 | 0 | 0 | 0 | 0 | 0 | 0 | 0 | 0 | 0 | 0 | 0 |  | 0 | 0 | 0.86 | 1032.96 | 65.71 | 15.72 | 28.26 | 4.99 | 0 | 888 | 447 | 0 | 888 | 0 | 0 | 0
406 | 92851485 | 92853157 | 49521440 | 1 | 1 | 1 | 3 | 01.2.03.04-0001 | ФССЦ-2001, 01.2.03.04-0001, приказ Минстроя России № 876/пр от 26.12.2019 | Маты битумные, толщина 30 мм (маты минераловатные URSA М-25 толщиной 6=60 мм, ТУ 5673-001-71451657-2004) | 1327 | 1005 | м2 | м2 | 1 | 0 | 2022782512 | 11 | 223.2 | 0 | 0 | 0 | 22.5 | 0 | 0 | 0 | 9.92 | 1 | 1 | 1 | 0 | 0 | 0 | 1 | 0 | 0 | 11 |  | 0 | 1 | -1 | 0 | 0 |  | 0 | 0 | 0 | 0 | 0 | 0 | 0 | 0 | 0 | 0 | 0 | 0 | 0 | 0 | 0 | 0 | 0 | 0 | 0 | 0 | 0 | 0 |  | 0 | 0 | 22 | 223.2 | 22.5 | 9.92 | 247.5 | 0 | 4906 | 0 | 0 | 0 | 4906 | 0 | 0 | 0
406 | 92851485 | 92853157 | 49523581 | 1 | 1 | 1 | 3 | 01.7.06.14-0036 | ФССЦ-2001, 01.7.06.14-0036, приказ Минстроя России № 876/пр от 26.12.2019 | Лента самоклеящаяся термоизоляционная на основе вспененного каучука для герметизации стыков рулонной теплоизоляции, 3x50 мм | 1301 | 1003 | м | м | 1 | 0 | -2092502019 | 20 | 29.76 | 0 | 0 | 0 | 3 | 0 | 0 | 0 | 9.92 | 1 | 1 | 1 | 4 | 0 | 1 | 1 | 0 | 0 | 20 |  | 0 | 2 | 92853168 | 1 | 0 | 523 | 0 | 0 | 0 | 0 | 0 | 0 | 0 | 0 | 0 | 0 | 0 | 0 | 0 | 0 | 0 | 0 | 0 | 0 | 0 | 0 | 0 | 0 |  | 0 | 0 | 40 | 29.76 | 3 | 9.92 | 60 | 0 | 1200 | 0 | 0 | 0 | 1200 | 0 | 0 | 0
406 | 92851485 | 92853157 | 49553409 | 1 | 1 | 1 | 3 | 14.1.04.01-0001 | ФССЦ-2001, 14.1.04.01-0001, приказ Минстроя России № 876/пр от 26.12.2019 | Клей на основе вспененного синтетического каучука для склеивания изоляционных материалов | 1296 | 1002 | л | л | 1 | 1 | -1609399419 | -1.5 | 650.55 | 0 | 0 | 0 | 65.58 | 0 | 0 | 0 | 9.92 | 1 | 1 | 1 | 4 | 0 | 1 | 1 | 0 | 0 | -1.5 |  | 0 | 2 | 92853170 | 1 | 6144 | 525 | 0 | 0 | 0 | 0 | 0 | 0 | 0 | 0 | 0 | 0 | 0 | 0 | 0 | 0 | 0 | 0 | 0 | 0 | 0 | 0 | 0 | 0 |  | 0 | 0 | -3 | 650.55 | 65.58 | 9.92 | -98.37 | 0 | -1953 | 0 | 0 | 0 | -1953 | 0 | 0 | 0
406 | 92851485 | 92853157 | 49555331 | 1 | 1 | 1 | 3 | 14.5.09.05-0103 | ФССЦ-2001, 14.5.09.05-0103, приказ Минстроя России № 876/пр от 26.12.2019 | Очиститель клея | 1296 | 1002 | л | л | 1 | 1 | 1828367933 | -0.057 | 1989.75 | 0 | 0 | 0 | 200.58 | 0 | 0 | 0 | 9.92 | 1 | 1 | 1 | 4 | 0 | 1 | 1 | 0 | 0 | -0.057 |  | 0 | 2 | 92853172 | 1 | 6144 | 527 | 0 | 0 | 0 | 0 | 0 | 0 | 0 | 0 | 0 | 0 | 0 | 0 | 0 | 0 | 0 | 0 | 0 | 0 | 0 | 0 | 0 | 0 |  | 0 | 0 | -0.114 | 1989.75 | 200.58 | 9.92 | -11.43 | 0 | -227 | 0 | 0 | 0 | -227 | 0 | 0 | 0

## EtalonRes (hidden)
28 | 92852021 | 92852011 | 49510757 | 70 | 1 | 1 | 1 | 1-100-40 |  | Затраты труда рабочих (Средний разряд - 4) | 1191 | 1013 | чел.-ч. | чел.-ч. | 1 | 10.8 | 0 | 0 | 0 | 9.62 | 0 | 1 | 1 | )*1,05 | 11.34 | 2 | 92852012 | 1 | 0 | 0 | 0 | 0 | 0 | 0 | 0 | 0
28 | 92852022 | 92852011 | 49510905 | 70 | 1 | 1 | 1 | 4-100-00 |  | Затраты труда машинистов | 1191 | 1013 | чел.-ч. | чел.-ч. | 1 | 0.83 | 0 | 0 | 0 | 0 | 0 | 1 | 2 | )*1,05 | 0.8715 | 2 | 92852013 | 2 | 0 | 0 | 0 | 0 | 0 | 0 | 0 | 0
28 | 92852023 | 92852011 | 49672573 | 1 | 1 | 1 | 2 | 91.05.05-015 | ФСЭМ-2001, 91.05.05-015 , приказ Минстроя России № 876/пр от 26.12.2019 | Краны на автомобильном ходу, грузоподъемность 16 т | 1367 | 1011 | маш.-ч. | маш.-ч. | 1 | 0.33 | 0 | 115.4 | 13.5 | 0 | 0 | 1 | 0 | )*1,05 | 0.3465 | 2 | 92852014 | 3 | 0 | 0 | 0 | 0 | 0 | 0 | 0 | 0
28 | 92852024 | 92852011 | 49672695 | 1 | 1 | 1 | 2 | 91.06.03-047 | ФСЭМ-2001, 91.06.03-047 , приказ Минстроя России № 876/пр от 26.12.2019 | Лебедки ручные и рычажные тяговым усилием 31,39 кН (3,2 т) | 1367 | 1011 | маш.-ч. | маш.-ч. | 1 | 3.55 | 0 | 3.12 | 0 | 0 | 0 | 1 | 0 | )*1,05 | 3.7275 | 2 | 92852015 | 4 | 0 | 0 | 0 | 0 | 0 | 0 | 0 | 0
28 | 92852025 | 92852011 | 49673503 | 1 | 1 | 1 | 2 | 91.14.02-001 | ФСЭМ-2001, 91.14.02-001 , приказ Минстроя России № 876/пр от 26.12.2019 | Автомобили бортовые, грузоподъемность до 5 т | 1367 | 1011 | маш.-ч. | маш.-ч. | 1 | 0.5 | 0 | 65.71 | 11.6 | 0 | 0 | 1 | 0 | )*1,05 | 0.525 | 2 | 92852016 | 5 | 0 | 0 | 0 | 0 | 0 | 0 | 0 | 0
28 | 92852026 | 92852011 | 49525443 | 1 | 1 | 1 | 3 | 01.7.15.02-0051 | ФССЦ-2001, 01.7.15.02-0051, приказ Минстроя России № 876/пр от 26.12.2019 | Болты анкерные | 1348 | 1009 | т | т | 1000 | 0.0053 | 10068 | 0 | 0 | 0 | 0 | 1 | 0 |  | 0.0053 | 2 | 92852017 | 6 | 0 | 0 | 0 | 0 | 0 | 0 | 0 | 0
28 | 92852027 | 92852011 | 49525488 | 1 | 1 | 1 | 3 | 01.7.15.03-0042 | ФССЦ-2001, 01.7.15.03-0042, приказ Минстроя России № 876/пр от 26.12.2019 | Болты с гайками и шайбами строительные | 1346 | 1009 | кг | кг | 1 | 0.24 | 9.04 | 0 | 0 | 0 | 0 | 1 | 0 |  | 0.24 | 2 | 92852018 | 7 | 0 | 0 | 0 | 0 | 0 | 0 | 0 | 0
28 | 92852028 | 92852011 | 49526492 | 1 | 1 | 1 | 3 | 01.7.19.04-0031 | ФССЦ-2001, 01.7.19.04-0031, приказ Минстроя России № 876/пр от 26.12.2019 | Прокладки резиновые (пластина техническая прессованная) | 1346 | 1009 | кг | кг | 1 | 0.882 | 23.09 | 0 | 0 | 0 | 0 | 1 | 0 |  | 0.882 | 2 | 92852019 | 8 | 0 | 0 | 0 | 0 | 0 | 0 | 0 | 0
30 | 92852037 | 92852030 | 49510719 | 70 | 1 | 1 | 1 | 1-100-32 |  | Затраты труда рабочих (Средний разряд - 3,2) | 1191 | 1013 | чел.-ч. | чел.-ч. | 1 | 5.75 | 0 | 0 | 0 | 8.74 | 0 | 1 | 1 | )*1,05 | 6.0375 | 2 | 92852031 | 10 | 0 | 0 | 0 | 0 | 0 | 0 | 0 | 0
30 | 92852038 | 92852030 | 49510905 | 70 | 1 | 1 | 1 | 4-100-00 |  | Затраты труда машинистов | 1191 | 1013 | чел.-ч. | чел.-ч. | 1 | 0.01 | 0 | 0 | 0 | 0 | 0 | 1 | 2 | )*1,05 | 0.0105 | 2 | 92852032 | 11 | 0 | 0 | 0 | 0 | 0 | 0 | 0 | 0
30 | 92852039 | 92852030 | 49673503 | 1 | 1 | 1 | 2 | 91.14.02-001 | ФСЭМ-2001, 91.14.02-001 , приказ Минстроя России № 876/пр от 26.12.2019 | Автомобили бортовые, грузоподъемность до 5 т | 1367 | 1011 | маш.-ч. | маш.-ч. | 1 | 0.01 | 0 | 65.71 | 11.6 | 0 | 0 | 1 | 0 | )*1,05 | 0.0105 | 2 | 92852033 | 12 | 0 | 0 | 0 | 0 | 0 | 0 | 0 | 0
30 | 92852040 | 92852030 | 49525488 | 1 | 1 | 1 | 3 | 01.7.15.03-0042 | ФССЦ-2001, 01.7.15.03-0042, приказ Минстроя России № 876/пр от 26.12.2019 | Болты с гайками и шайбами строительные | 1346 | 1009 | кг | кг | 1 | 0.06 | 9.04 | 0 | 0 | 0 | 0 | 1 | 0 |  | 0.06 | 2 | 92852034 | 13 | 0 | 0 | 0 | 0 | 0 | 0 | 0 | 0
30 | 92852041 | 92852030 | 49526492 | 1 | 1 | 1 | 3 | 01.7.19.04-0031 | ФССЦ-2001, 01.7.19.04-0031, приказ Минстроя России № 876/пр от 26.12.2019 | Прокладки резиновые (пластина техническая прессованная) | 1346 | 1009 | кг | кг | 1 | 0.08 | 23.09 | 0 | 0 | 0 | 0 | 1 | 0 |  | 0.08 | 2 | 92852035 | 14 | 0 | 0 | 0 | 0 | 0 | 0 | 0 | 0
30 | 92852042 | 92852030 | 49514648 | 70 | 1 | 1 | 3 | 19.2.01.05 |  | Вставки гибкие | 1327 | 1005 | м2 | м2 | 1 | 1 | 0 | 0 | 0 | 0 | 0 | 0 | 0 |  | 1 | 3 | -1 |  | 0 | 0 | 0 | 0 | 0 | 0 | 0 | 0
32 | 92852051 | 92852044 | 49510719 | 70 | 1 | 1 | 1 | 1-100-32 |  | Затраты труда рабочих (Средний разряд - 3,2) | 1191 | 1013 | чел.-ч. | чел.-ч. | 1 | 5.75 | 0 | 0 | 0 | 8.74 | 0 | 1 | 1 | )*1,05 | 6.0375 | 2 | 92852045 | 16 | 0 | 0 | 0 | 0 | 0 | 0 | 0 | 0
32 | 92852052 | 92852044 | 49510905 | 70 | 1 | 1 | 1 | 4-100-00 |  | Затраты труда машинистов | 1191 | 1013 | чел.-ч. | чел.-ч. | 1 | 0.01 | 0 | 0 | 0 | 0 | 0 | 1 | 2 | )*1,05 | 0.0105 | 2 | 92852046 | 17 | 0 | 0 | 0 | 0 | 0 | 0 | 0 | 0
32 | 92852053 | 92852044 | 49673503 | 1 | 1 | 1 | 2 | 91.14.02-001 | ФСЭМ-2001, 91.14.02-001 , приказ Минстроя России № 876/пр от 26.12.2019 | Автомобили бортовые, грузоподъемность до 5 т | 1367 | 1011 | маш.-ч. | маш.-ч. | 1 | 0.01 | 0 | 65.71 | 11.6 | 0 | 0 | 1 | 0 | )*1,05 | 0.0105 | 2 | 92852047 | 18 | 0 | 0 | 0 | 0 | 0 | 0 | 0 | 0
32 | 92852054 | 92852044 | 49525488 | 1 | 1 | 1 | 3 | 01.7.15.03-0042 | ФССЦ-2001, 01.7.15.03-0042, приказ Минстроя России № 876/пр от 26.12.2019 | Болты с гайками и шайбами строительные | 1346 | 1009 | кг | кг | 1 | 0.06 | 9.04 | 0 | 0 | 0 | 0 | 1 | 0 |  | 0.06 | 2 | 92852048 | 19 | 0 | 0 | 0 | 0 | 0 | 0 | 0 | 0
32 | 92852055 | 92852044 | 49526492 | 1 | 1 | 1 | 3 | 01.7.19.04-0031 | ФССЦ-2001, 01.7.19.04-0031, приказ Минстроя России № 876/пр от 26.12.2019 | Прокладки резиновые (пластина техническая прессованная) | 1346 | 1009 | кг | кг | 1 | 0.08 | 23.09 | 0 | 0 | 0 | 0 | 1 | 0 |  | 0.08 | 2 | 92852049 | 20 | 0 | 0 | 0 | 0 | 0 | 0 | 0 | 0
32 | 92852056 | 92852044 | 49514648 | 70 | 1 | 1 | 3 | 19.2.01.05 |  | Вставки гибкие | 1327 | 1005 | м2 | м2 | 1 | 1 | 0 | 0 | 0 | 0 | 0 | 0 | 0 |  | 1 | 3 | -1 |  | 0 | 0 | 0 | 0 | 0 | 0 | 0 | 0
34 | 92852067 | 92852058 | 49510723 | 70 | 1 | 1 | 1 | 1-100-34 |  | Затраты труда рабочих (Средний разряд - 3,4) | 1191 | 1013 | чел.-ч. | чел.-ч. | 1 | 3.12 | 0 | 0 | 0 | 8.97 | 0 | 1 | 1 | )*1,05 | 3.276 | 2 | 92852059 | 22 | 0 | 0 | 0 | 0 | 0 | 0 | 0 | 0
34 | 92852068 | 92852058 | 49510905 | 70 | 1 | 1 | 1 | 4-100-00 |  | Затраты труда машинистов | 1191 | 1013 | чел.-ч. | чел.-ч. | 1 | 0.05 | 0 | 0 | 0 | 0 | 0 | 1 | 2 | )*1,05 | 0.0525 | 2 | 92852060 | 23 | 0 | 0 | 0 | 0 | 0 | 0 | 0 | 0
34 | 92852069 | 92852058 | 49672573 | 1 | 1 | 1 | 2 | 91.05.05-015 | ФСЭМ-2001, 91.05.05-015 , приказ Минстроя России № 876/пр от 26.12.2019 | Краны на автомобильном ходу, грузоподъемность 16 т | 1367 | 1011 | маш.-ч. | маш.-ч. | 1 | 0.02 | 0 | 115.4 | 13.5 | 0 | 0 | 1 | 0 | )*1,05 | 0.021 | 2 | 92852061 | 24 | 0 | 0 | 0 | 0 | 0 | 0 | 0 | 0
34 | 92852070 | 92852058 | 49672695 | 1 | 1 | 1 | 2 | 91.06.03-047 | ФСЭМ-2001, 91.06.03-047 , приказ Минстроя России № 876/пр от 26.12.2019 | Лебедки ручные и рычажные тяговым усилием 31,39 кН (3,2 т) | 1367 | 1011 | маш.-ч. | маш.-ч. | 1 | 0.78 | 0 | 3.12 | 0 | 0 | 0 | 1 | 0 | )*1,05 | 0.819 | 2 | 92852062 | 25 | 0 | 0 | 0 | 0 | 0 | 0 | 0 | 0
34 | 92852071 | 92852058 | 49673503 | 1 | 1 | 1 | 2 | 91.14.02-001 | ФСЭМ-2001, 91.14.02-001 , приказ Минстроя России № 876/пр от 26.12.2019 | Автомобили бортовые, грузоподъемность до 5 т | 1367 | 1011 | маш.-ч. | маш.-ч. | 1 | 0.03 | 0 | 65.71 | 11.6 | 0 | 0 | 1 | 0 | )*1,05 | 0.0315 | 2 | 92852063 | 26 | 0 | 0 | 0 | 0 | 0 | 0 | 0 | 0
34 | 92852072 | 92852058 | 49525488 | 1 | 1 | 1 | 3 | 01.7.15.03-0042 | ФССЦ-2001, 01.7.15.03-0042, приказ Минстроя России № 876/пр от 26.12.2019 | Болты с гайками и шайбами строительные | 1346 | 1009 | кг | кг | 1 | 0.6 | 9.04 | 0 | 0 | 0 | 0 | 1 | 0 |  | 0.6 | 2 | 92852064 | 27 | 0 | 0 | 0 | 0 | 0 | 0 | 0 | 0
34 | 92852073 | 92852058 | 49526492 | 1 | 1 | 1 | 3 | 01.7.19.04-0031 | ФССЦ-2001, 01.7.19.04-0031, приказ Минстроя России № 876/пр от 26.12.2019 | Прокладки резиновые (пластина техническая прессованная) | 1346 | 1009 | кг | кг | 1 | 1.63 | 23.09 | 0 | 0 | 0 | 0 | 1 | 0 |  | 1.63 | 2 | 92852065 | 28 | 0 | 0 | 0 | 0 | 0 | 0 | 0 | 0
34 | 92852074 | 92852058 | 49514680 | 70 | 1 | 1 | 3 | 19.3.01.02 |  | Заслонки унифицированные или клапаны | 1371 | 1013 | ШТ | ШТ | 1 | 1 | 0 | 0 | 0 | 0 | 0 | 0 | 0 |  | 1 | 3 | -1 |  | 0 | 0 | 0 | 0 | 0 | 0 | 0 | 0
36 | 92852085 | 92852076 | 49510721 | 70 | 1 | 1 | 1 | 1-100-33 |  | Затраты труда рабочих (Средний разряд - 3,3) | 1191 | 1013 | чел.-ч. | чел.-ч. | 1 | 3.43 | 0 | 0 | 0 | 8.86 | 0 | 1 | 1 | )*1,05 | 3.6015 | 2 | 92852077 | 30 | 0 | 0 | 0 | 0 | 0 | 0 | 0 | 0
36 | 92852086 | 92852076 | 49510905 | 70 | 1 | 1 | 1 | 4-100-00 |  | Затраты труда машинистов | 1191 | 1013 | чел.-ч. | чел.-ч. | 1 | 0.05 | 0 | 0 | 0 | 0 | 0 | 1 | 2 | )*1,05 | 0.0525 | 2 | 92852078 | 31 | 0 | 0 | 0 | 0 | 0 | 0 | 0 | 0
36 | 92852087 | 92852076 | 49672573 | 1 | 1 | 1 | 2 | 91.05.05-015 | ФСЭМ-2001, 91.05.05-015 , приказ Минстроя России № 876/пр от 26.12.2019 | Краны на автомобильном ходу, грузоподъемность 16 т | 1367 | 1011 | маш.-ч. | маш.-ч. | 1 | 0.02 | 0 | 115.4 | 13.5 | 0 | 0 | 1 | 0 | )*1,05 | 0.021 | 2 | 92852079 | 32 | 0 | 0 | 0 | 0 | 0 | 0 | 0 | 0
36 | 92852088 | 92852076 | 49672695 | 1 | 1 | 1 | 2 | 91.06.03-047 | ФСЭМ-2001, 91.06.03-047 , приказ Минстроя России № 876/пр от 26.12.2019 | Лебедки ручные и рычажные тяговым усилием 31,39 кН (3,2 т) | 1367 | 1011 | маш.-ч. | маш.-ч. | 1 | 0.86 | 0 | 3.12 | 0 | 0 | 0 | 1 | 0 | )*1,05 | 0.903 | 2 | 92852080 | 33 | 0 | 0 | 0 | 0 | 0 | 0 | 0 | 0
36 | 92852089 | 92852076 | 49673503 | 1 | 1 | 1 | 2 | 91.14.02-001 | ФСЭМ-2001, 91.14.02-001 , приказ Минстроя России № 876/пр от 26.12.2019 | Автомобили бортовые, грузоподъемность до 5 т | 1367 | 1011 | маш.-ч. | маш.-ч. | 1 | 0.03 | 0 | 65.71 | 11.6 | 0 | 0 | 1 | 0 | )*1,05 | 0.0315 | 2 | 92852081 | 34 | 0 | 0 | 0 | 0 | 0 | 0 | 0 | 0
36 | 92852090 | 92852076 | 49525488 | 1 | 1 | 1 | 3 | 01.7.15.03-0042 | ФССЦ-2001, 01.7.15.03-0042, приказ Минстроя России № 876/пр от 26.12.2019 | Болты с гайками и шайбами строительные | 1346 | 1009 | кг | кг | 1 | 1.7 | 9.04 | 0 | 0 | 0 | 0 | 1 | 0 |  | 1.7 | 2 | 92852082 | 35 | 0 | 0 | 0 | 0 | 0 | 0 | 0 | 0
36 | 92852091 | 92852076 | 49526492 | 1 | 1 | 1 | 3 | 01.7.19.04-0031 | ФССЦ-2001, 01.7.19.04-0031, приказ Минстроя России № 876/пр от 26.12.2019 | Прокладки резиновые (пластина техническая прессованная) | 1346 | 1009 | кг | кг | 1 | 2.24 | 23.09 | 0 | 0 | 0 | 0 | 1 | 0 |  | 2.24 | 2 | 92852083 | 36 | 0 | 0 | 0 | 0 | 0 | 0 | 0 | 0
36 | 92852092 | 92852076 | 49514693 | 70 | 1 | 1 | 3 | 19.3.01.09 |  | Клапаны обратные | 1371 | 1013 | ШТ | ШТ | 1 | 1 | 0 | 0 | 0 | 0 | 0 | 0 | 0 |  | 1 | 3 | -1 |  | 0 | 0 | 0 | 0 | 0 | 0 | 0 | 0
38 | 92852108 | 92852094 | 49510719 | 70 | 1 | 1 | 1 | 1-100-32 |  | Затраты труда рабочих (Средний разряд - 3,2) | 1191 | 1013 | чел.-ч. | чел.-ч. | 1 | 91.8 | 0 | 0 | 0 | 8.74 | 0 | 1 | 1 | *1,05 | 96.39 | 2 | 92852095 | 38 | 0 | 0 | 0 | 0 | 0 | 0 | 0 | 0
38 | 92852109 | 92852094 | 49510905 | 70 | 1 | 1 | 1 | 4-100-00 |  | Затраты труда машинистов | 1191 | 1013 | чел.-ч. | чел.-ч. | 1 | 0.78 | 0 | 0 | 0 | 0 | 0 | 1 | 2 | *1,05 | 0.819 | 2 | 92852096 | 39 | 0 | 0 | 0 | 0 | 0 | 0 | 0 | 0
38 | 92852110 | 92852094 | 49672573 | 1 | 1 | 1 | 2 | 91.05.05-015 | ФСЭМ-2001, 91.05.05-015 , приказ Минстроя России № 876/пр от 26.12.2019 | Краны на автомобильном ходу, грузоподъемность 16 т | 1367 | 1011 | маш.-ч. | маш.-ч. | 1 | 0.33 | 0 | 115.4 | 13.5 | 0 | 0 | 1 | 0 | *1,05 | 0.3465 | 2 | 92852097 | 40 | 0 | 0 | 0 | 0 | 0 | 0 | 0 | 0
38 | 92852111 | 92852094 | 49672695 | 1 | 1 | 1 | 2 | 91.06.03-047 | ФСЭМ-2001, 91.06.03-047 , приказ Минстроя России № 876/пр от 26.12.2019 | Лебедки ручные и рычажные тяговым усилием 31,39 кН (3,2 т) | 1367 | 1011 | маш.-ч. | маш.-ч. | 1 | 15.79 | 0 | 3.12 | 0 | 0 | 0 | 1 | 0 | *1,05 | 16.5795 | 2 | 92852098 | 41 | 0 | 0 | 0 | 0 | 0 | 0 | 0 | 0
38 | 92852112 | 92852094 | 49672703 | 1 | 1 | 1 | 2 | 91.06.03-055 | ФСЭМ-2001, 91.06.03-055 , приказ Минстроя России № 876/пр от 26.12.2019 | Лебедки электрические тяговым усилием 19,62 кН (2 т) | 1367 | 1011 | маш.-ч. | маш.-ч. | 1 | 0.17 | 0 | 6.66 | 0 | 0 | 0 | 1 | 0 | *1,05 | 0.1785 | 2 | 92852099 | 42 | 0 | 0 | 0 | 0 | 0 | 0 | 0 | 0
38 | 92852113 | 92852094 | 49673503 | 1 | 1 | 1 | 2 | 91.14.02-001 | ФСЭМ-2001, 91.14.02-001 , приказ Минстроя России № 876/пр от 26.12.2019 | Автомобили бортовые, грузоподъемность до 5 т | 1367 | 1011 | маш.-ч. | маш.-ч. | 1 | 0.45 | 0 | 65.71 | 11.6 | 0 | 0 | 1 | 0 | *1,05 | 0.4725 | 2 | 92852100 | 43 | 0 | 0 | 0 | 0 | 0 | 0 | 0 | 0
38 | 92852114 | 92852094 | 49673715 | 1 | 1 | 1 | 2 | 91.17.04-233 | ФСЭМ-2001, 91.17.04-233 , приказ Минстроя России № 876/пр от 26.12.2019 | Установки для сварки ручной дуговой (постоянного тока) | 1367 | 1011 | маш.-ч. | маш.-ч. | 1 | 1.13 | 0 | 8.1 | 0 | 0 | 0 | 1 | 0 | *1,05 | 1.1865 | 2 | 92852101 | 44 | 0 | 0 | 0 | 0 | 0 | 0 | 0 | 0
38 | 92852115 | 92852094 | 49521144 | 1 | 1 | 1 | 3 | 01.1.01.09-0026 | ФССЦ-2001, 01.1.01.09-0026, приказ Минстроя России № 876/пр от 26.12.2019 | Шнур асбестовый общего назначения ШАОН, диаметр 8-10 мм | 1348 | 1009 | т | т | 1000 | 0.0011 | 26499 | 0 | 0 | 0 | 0 | 1 | 0 |  | 0.0011 | 2 | 92852102 | 45 | 0 | 0 | 0 | 0 | 0 | 0 | 0 | 0
38 | 92852116 | 92852094 | 49524301 | 1 | 1 | 1 | 3 | 01.7.11.07-0045 | ФССЦ-2001, 01.7.11.07-0045, приказ Минстроя России № 876/пр от 26.12.2019 | Электроды сварочные Э42А, диаметр 5 мм | 1348 | 1009 | т | т | 1000 | 0.00033 | 10362 | 0 | 0 | 0 | 0 | 1 | 0 |  | 0.00033 | 2 | 92852103 | 46 | 0 | 0 | 0 | 0 | 0 | 0 | 0 | 0
38 | 92852117 | 92852094 | 49525488 | 1 | 1 | 1 | 3 | 01.7.15.03-0042 | ФССЦ-2001, 01.7.15.03-0042, приказ Минстроя России № 876/пр от 26.12.2019 | Болты с гайками и шайбами строительные | 1346 | 1009 | кг | кг | 1 | 8 | 9.04 | 0 | 0 | 0 | 0 | 1 | 0 |  | 8 | 2 | 92852104 | 47 | 0 | 0 | 0 | 0 | 0 | 0 | 0 | 0
38 | 92852118 | 92852094 | 49526492 | 1 | 1 | 1 | 3 | 01.7.19.04-0031 | ФССЦ-2001, 01.7.19.04-0031, приказ Минстроя России № 876/пр от 26.12.2019 | Прокладки резиновые (пластина техническая прессованная) | 1346 | 1009 | кг | кг | 1 | 9.91 | 23.09 | 0 | 0 | 0 | 0 | 1 | 0 |  | 9.91 | 2 | 92852105 | 48 | 0 | 0 | 0 | 0 | 0 | 0 | 0 | 0
38 | 92852119 | 92852094 | 49512814 | 70 | 1 | 1 | 3 | 08.1.02.17 |  | Сетки в рамках | 1327 | 1005 | м2 | м2 | 1 | 0 | 0 | 0 | 0 | 0 | 1 | 0 | 0 |  | 0 | 3 | -1 |  | 0 | 0 | 0 | 0 | 0 | 0 | 0 | 0
38 | 92852120 | 92852094 | 49555131 | 1 | 1 | 1 | 3 | 14.5.04.03-0002 | ФССЦ-2001, 14.5.04.03-0002, приказ Минстроя России № 876/пр от 26.12.2019 | Мастика герметизирующая нетвердеющая из синтетического каучука, для заполнения и герметизации швов стеклянного ограждения теплиц | 1348 | 1009 | т | т | 1000 | 0.00269 | 17183 | 0 | 0 | 0 | 0 | 1 | 0 |  | 0.00269 | 2 | 92852106 | 49 | 0 | 0 | 0 | 0 | 0 | 0 | 0 | 0
38 | 92852121 | 92852094 | 49514607 | 70 | 1 | 1 | 3 | 19.1.01.02 |  | Воздуховоды металлические | 1327 | 1005 | м2 | м2 | 1 | 100 | 0 | 0 | 0 | 0 | 0 | 0 | 0 |  | 100 | 3 | -1 |  | 0 | 0 | 0 | 0 | 0 | 0 | 0 | 0
38 | 92852122 | 92852094 | 49514616 | 70 | 1 | 1 | 3 | 19.1.01.11 |  | Крепления | 1346 | 1009 | кг | кг | 1 | 0 | 0 | 0 | 0 | 0 | 1 | 0 | 0 |  | 0 | 3 | -1 |  | 0 | 0 | 0 | 0 | 0 | 0 | 0 | 0
38 | 92852123 | 92852094 | 49514616 | 70 | 1 | 1 | 3 | 19.1.01.11 |  | Заглушки питометражных лючков | 1371 | 1013 | ШТ | ШТ | 1 | 0 | 0 | 0 | 0 | 0 | 1 | 0 | 0 |  | 0 | 3 | -1 |  | 0 | 0 | 0 | 0 | 0 | 0 | 0 | 0
38 | 92852124 | 92852094 | 49514677 | 70 | 1 | 1 | 3 | 19.3.01.01 |  | Дроссель-клапаны в патрубке | 1371 | 1013 | ШТ | ШТ | 1 | 0 | 0 | 0 | 0 | 0 | 1 | 0 | 0 |  | 0 | 3 | -1 |  | 0 | 0 | 0 | 0 | 0 | 0 | 0 | 0
38 | 92852125 | 92852094 | 49514711 | 70 | 1 | 1 | 3 | 19.3.02.07 |  | Шиберы | 1371 | 1013 | ШТ | ШТ | 1 | 0 | 0 | 0 | 0 | 0 | 1 | 0 | 0 |  | 0 | 3 | -1 |  | 0 | 0 | 0 | 0 | 0 | 0 | 0 | 0
40 | 92852146 | 92852127 | 49510719 | 70 | 1 | 1 | 1 | 1-100-32 |  | Затраты труда рабочих (Средний разряд - 3,2) | 1191 | 1013 | чел.-ч. | чел.-ч. | 1 | 62.4 | 0 | 0 | 0 | 8.74 | 0 | 1 | 1 | )*1,05 | 65.52 | 2 | 92852128 | 51 | 0 | 0 | 0 | 0 | 0 | 0 | 0 | 0
40 | 92852147 | 92852127 | 49510905 | 70 | 1 | 1 | 1 | 4-100-00 |  | Затраты труда машинистов | 1191 | 1013 | чел.-ч. | чел.-ч. | 1 | 0.66 | 0 | 0 | 0 | 0 | 0 | 1 | 2 | )*1,05 | 0.693 | 2 | 92852129 | 52 | 0 | 0 | 0 | 0 | 0 | 0 | 0 | 0
40 | 92852148 | 92852127 | 49672573 | 1 | 1 | 1 | 2 | 91.05.05-015 | ФСЭМ-2001, 91.05.05-015 , приказ Минстроя России № 876/пр от 26.12.2019 | Краны на автомобильном ходу, грузоподъемность 16 т | 1367 | 1011 | маш.-ч. | маш.-ч. | 1 | 0.27 | 0 | 115.4 | 13.5 | 0 | 0 | 1 | 0 | )*1,05 | 0.2835 | 2 | 92852130 | 53 | 0 | 0 | 0 | 0 | 0 | 0 | 0 | 0
40 | 92852149 | 92852127 | 49672695 | 1 | 1 | 1 | 2 | 91.06.03-047 | ФСЭМ-2001, 91.06.03-047 , приказ Минстроя России № 876/пр от 26.12.2019 | Лебедки ручные и рычажные тяговым усилием 31,39 кН (3,2 т) | 1367 | 1011 | маш.-ч. | маш.-ч. | 1 | 8.69 | 0 | 3.12 | 0 | 0 | 0 | 1 | 0 | )*1,05 | 9.1245 | 2 | 92852131 | 54 | 0 | 0 | 0 | 0 | 0 | 0 | 0 | 0
40 | 92852150 | 92852127 | 49672703 | 1 | 1 | 1 | 2 | 91.06.03-055 | ФСЭМ-2001, 91.06.03-055 , приказ Минстроя России № 876/пр от 26.12.2019 | Лебедки электрические тяговым усилием 19,62 кН (2 т) | 1367 | 1011 | маш.-ч. | маш.-ч. | 1 | 0.15 | 0 | 6.66 | 0 | 0 | 0 | 1 | 0 | )*1,05 | 0.1575 | 2 | 92852132 | 55 | 0 | 0 | 0 | 0 | 0 | 0 | 0 | 0
40 | 92852151 | 92852127 | 49673503 | 1 | 1 | 1 | 2 | 91.14.02-001 | ФСЭМ-2001, 91.14.02-001 , приказ Минстроя России № 876/пр от 26.12.2019 | Автомобили бортовые, грузоподъемность до 5 т | 1367 | 1011 | маш.-ч. | маш.-ч. | 1 | 0.39 | 0 | 65.71 | 11.6 | 0 | 0 | 1 | 0 | )*1,05 | 0.4095 | 2 | 92852133 | 56 | 0 | 0 | 0 | 0 | 0 | 0 | 0 | 0
40 | 92852152 | 92852127 | 49673715 | 1 | 1 | 1 | 2 | 91.17.04-233 | ФСЭМ-2001, 91.17.04-233 , приказ Минстроя России № 876/пр от 26.12.2019 | Установки для сварки ручной дуговой (постоянного тока) | 1367 | 1011 | маш.-ч. | маш.-ч. | 1 | 0.99 | 0 | 8.1 | 0 | 0 | 0 | 1 | 0 | )*1,05 | 1.0395 | 2 | 92852134 | 57 | 0 | 0 | 0 | 0 | 0 | 0 | 0 | 0
40 | 92852153 | 92852127 | 49521144 | 1 | 1 | 1 | 3 | 01.1.01.09-0026 | ФССЦ-2001, 01.1.01.09-0026, приказ Минстроя России № 876/пр от 26.12.2019 | Шнур асбестовый общего назначения ШАОН, диаметр 8-10 мм | 1348 | 1009 | т | т | 1000 | 0.0011 | 26499 | 0 | 0 | 0 | 0 | 1 | 0 |  | 0.0011 | 2 | 92852135 | 58 | 0 | 0 | 0 | 0 | 0 | 0 | 0 | 0
40 | 92852154 | 92852127 | 49524301 | 1 | 1 | 1 | 3 | 01.7.11.07-0045 | ФССЦ-2001, 01.7.11.07-0045, приказ Минстроя России № 876/пр от 26.12.2019 | Электроды сварочные Э42А, диаметр 5 мм | 1348 | 1009 | т | т | 1000 | 0.00029 | 10362 | 0 | 0 | 0 | 0 | 1 | 0 |  | 0.00029 | 2 | 92852136 | 59 | 0 | 0 | 0 | 0 | 0 | 0 | 0 | 0
40 | 92852155 | 92852127 | 49525488 | 1 | 1 | 1 | 3 | 01.7.15.03-0042 | ФССЦ-2001, 01.7.15.03-0042, приказ Минстроя России № 876/пр от 26.12.2019 | Болты с гайками и шайбами строительные | 1346 | 1009 | кг | кг | 1 | 7 | 9.04 | 0 | 0 | 0 | 0 | 1 | 0 |  | 7 | 2 | 92852137 | 60 | 0 | 0 | 0 | 0 | 0 | 0 | 0 | 0
40 | 92852156 | 92852127 | 49526492 | 1 | 1 | 1 | 3 | 01.7.19.04-0031 | ФССЦ-2001, 01.7.19.04-0031, приказ Минстроя России № 876/пр от 26.12.2019 | Прокладки резиновые (пластина техническая прессованная) | 1346 | 1009 | кг | кг | 1 | 9.91 | 23.09 | 0 | 0 | 0 | 0 | 1 | 0 |  | 9.91 | 2 | 92852138 | 61 | 0 | 0 | 0 | 0 | 0 | 0 | 0 | 0
40 | 92852157 | 92852127 | 49512814 | 70 | 1 | 1 | 3 | 08.1.02.17 |  | Сетки в рамках | 1327 | 1005 | м2 | м2 | 1 | 0 | 0 | 0 | 0 | 0 | 1 | 0 | 0 |  | 0 | 3 | -1 |  | 0 | 0 | 0 | 0 | 0 | 0 | 0 | 0
40 | 92852158 | 92852127 | 49555131 | 1 | 1 | 1 | 3 | 14.5.04.03-0002 | ФССЦ-2001, 14.5.04.03-0002, приказ Минстроя России № 876/пр от 26.12.2019 | Мастика герметизирующая нетвердеющая из синтетического каучука, для заполнения и герметизации швов стеклянного ограждения теплиц | 1348 | 1009 | т | т | 1000 | 0.00167 | 17183 | 0 | 0 | 0 | 0 | 1 | 0 |  | 0.00167 | 2 | 92852139 | 63 | 0 | 0 | 0 | 0 | 0 | 0 | 0 | 0
40 | 92852159 | 92852127 | 49514607 | 70 | 1 | 1 | 3 | 19.1.01.02 |  | Воздуховоды металлические | 1327 | 1005 | м2 | м2 | 1 | 100 | 0 | 0 | 0 | 0 | 0 | 0 | 0 |  | 100 | 3 | -1 |  | 0 | 0 | 0 | 0 | 0 | 0 | 0 | 0
40 | 92852160 | 92852127 | 49514616 | 70 | 1 | 1 | 3 | 19.1.01.11 |  | Крепления | 1346 | 1009 | кг | кг | 1 | 0 | 0 | 0 | 0 | 0 | 1 | 0 | 0 |  | 0 | 3 | -1 |  | 0 | 0 | 0 | 0 | 0 | 0 | 0 | 0
40 | 92852161 | 92852127 | 49514616 | 70 | 1 | 1 | 3 | 19.1.01.11 |  | Заглушки питометражных лючков | 1371 | 1013 | ШТ | ШТ | 1 | 0 | 0 | 0 | 0 | 0 | 1 | 0 | 0 |  | 0 | 3 | -1 |  | 0 | 0 | 0 | 0 | 0 | 0 | 0 | 0
40 | 92852162 | 92852127 | 49514677 | 70 | 1 | 1 | 3 | 19.3.01.01 |  | Дроссель-клапаны в патрубке | 1371 | 1013 | ШТ | ШТ | 1 | 0 | 0 | 0 | 0 | 0 | 1 | 0 | 0 |  | 0 | 3 | -1 |  | 0 | 0 | 0 | 0 | 0 | 0 | 0 | 0
47 | 92852179 | 92852171 | 49510767 | 70 | 1 | 1 | 1 | 1-100-42 |  | Затраты труда рабочих (Средний разряд - 4,2) | 1191 | 1013 | чел.-ч. | чел.-ч. | 1 | 5 | 0 | 0 | 0 | 9.92 | 0 | 1 | 1 |  | 5 | 2 | 92852172 | 69 | 0 | 0 | 0 | 0 | 0 | 0 | 0 | 0
47 | 92852180 | 92852171 | 49510905 | 70 | 1 | 1 | 1 | 4-100-00 |  | Затраты труда машинистов | 1191 | 1013 | чел.-ч. | чел.-ч. | 1 | 0.43 | 0 | 0 | 0 | 0 | 0 | 1 | 2 |  | 0.43 | 2 | 92852173 | 70 | 0 | 0 | 0 | 0 | 0 | 0 | 0 | 0
47 | 92852181 | 92852171 | 49673503 | 1 | 1 | 1 | 2 | 91.14.02-001 | ФСЭМ-2001, 91.14.02-001 , приказ Минстроя России № 876/пр от 26.12.2019 | Автомобили бортовые, грузоподъемность до 5 т | 1367 | 1011 | маш.-ч. | маш.-ч. | 1 | 0.43 | 0 | 65.71 | 11.6 | 0 | 0 | 1 | 0 |  | 0.43 | 2 | 92852174 | 71 | 0 | 0 | 0 | 0 | 0 | 0 | 0 | 0
47 | 92852182 | 92852171 | 49523581 | 1 | 1 | 1 | 3 | 01.7.06.14-0036 | ФССЦ-2001, 01.7.06.14-0036, приказ Минстроя России № 876/пр от 26.12.2019 | Лента самоклеящаяся термоизоляционная на основе вспененного каучука для герметизации стыков рулонной теплоизоляции, 3x50 мм | 1301 | 1003 | м | м | 1 | 20 | 3 | 0 | 0 | 0 | 0 | 1 | 0 |  | 20 | 2 | 92852176 | 73 | 0 | 0 | 0 | 0 | 0 | 0 | 0 | 0
47 | 92852183 | 92852171 | 49513635 | 70 | 1 | 1 | 3 | 12.2.05.01 |  | Плиты (пластины) из вспененного полиэтилена, каучука | 1327 | 1005 | м2 | м2 | 1 | 11 | 0 | 0 | 0 | 0 | 0 | 0 | 0 |  | 11 | 3 | -1 |  | 0 | 0 | 0 | 0 | 0 | 0 | 0 | 0
47 | 92852184 | 92852171 | 49553409 | 1 | 1 | 1 | 3 | 14.1.04.01-0001 | ФССЦ-2001, 14.1.04.01-0001, приказ Минстроя России № 876/пр от 26.12.2019 | Клей на основе вспененного синтетического каучука для склеивания изоляционных материалов | 1296 | 1002 | л | л | 1 | 1.5 | 65.58 | 0 | 0 | 0 | 0 | 1 | 0 |  | 1.5 | 2 | 92852177 | 74 | 0 | 0 | 0 | 0 | 0 | 0 | 0 | 0
47 | 92852185 | 92852171 | 49554226 | 1 | 1 | 1 | 3 | 14.3.02.06-0001 | ФССЦ-2001, 14.3.02.06-0001, приказ Минстроя России № 876/пр от 26.12.2019 | Краска на водной основе со специальными добавками, для защиты теплоизоляционных материалов | 1296 | 1002 | л | л | 1 | 0 | 269.51 | 0 | 0 | 0 | 1 | 0 | 0 |  | 0 | 3 | -1 |  | 0 | 0 | 0 | 0 | 0 | 0 | 0 | 0
47 | 92852186 | 92852171 | 49555331 | 1 | 1 | 1 | 3 | 14.5.09.05-0103 | ФССЦ-2001, 14.5.09.05-0103, приказ Минстроя России № 876/пр от 26.12.2019 | Очиститель клея | 1296 | 1002 | л | л | 1 | 0.057 | 200.58 | 0 | 0 | 0 | 0 | 1 | 0 |  | 0.057 | 2 | 92852178 | 75 | 0 | 0 | 0 | 0 | 0 | 0 | 0 | 0
51 | 92852199 | 92852190 | 49510715 | 70 | 1 | 1 | 1 | 1-100-30 |  | Затраты труда рабочих (Средний разряд - 3) | 1191 | 1013 | чел.-ч. | чел.-ч. | 1 | 97.2 | 0 | 0 | 0 | 8.53 | 0 | 1 | 1 |  | 97.2 | 2 | 92852191 | 76 | 0 | 0 | 0 | 0 | 0 | 0 | 0 | 0
51 | 92852200 | 92852190 | 49510905 | 70 | 1 | 1 | 1 | 4-100-00 |  | Затраты труда машинистов | 1191 | 1013 | чел.-ч. | чел.-ч. | 1 | 0.27 | 0 | 0 | 0 | 0 | 0 | 1 | 2 |  | 0.27 | 2 | 92852192 | 77 | 0 | 0 | 0 | 0 | 0 | 0 | 0 | 0
51 | 92852201 | 92852190 | 49672515 | 1 | 1 | 1 | 2 | 91.05.01-017 | ФСЭМ-2001, 91.05.01-017 , приказ Минстроя России № 876/пр от 26.12.2019 | Краны башенные, грузоподъемность 8 т | 1367 | 1011 | маш.-ч. | маш.-ч. | 1 | 0.2 | 0 | 86.4 | 13.5 | 0 | 0 | 1 | 0 |  | 0.2 | 2 | 92852193 | 78 | 0 | 0 | 0 | 0 | 0 | 0 | 0 | 0
51 | 92852202 | 92852190 | 49673503 | 1 | 1 | 1 | 2 | 91.14.02-001 | ФСЭМ-2001, 91.14.02-001 , приказ Минстроя России № 876/пр от 26.12.2019 | Автомобили бортовые, грузоподъемность до 5 т | 1367 | 1011 | маш.-ч. | маш.-ч. | 1 | 0.07 | 0 | 65.71 | 11.6 | 0 | 0 | 1 | 0 |  | 0.07 | 2 | 92852194 | 79 | 0 | 0 | 0 | 0 | 0 | 0 | 0 | 0
51 | 92852203 | 92852190 | 49525605 | 1 | 1 | 1 | 3 | 01.7.15.06-0146 | ФССЦ-2001, 01.7.15.06-0146, приказ Минстроя России № 876/пр от 26.12.2019 | Гвозди толевые круглые, размер 3,0x40 мм | 1348 | 1009 | т | т | 1000 | 0.004 | 8475 | 0 | 0 | 0 | 0 | 1 | 0 |  | 0.004 | 2 | 92852195 | 80 | 0 | 0 | 0 | 0 | 0 | 0 | 0 | 0
51 | 92852204 | 92852190 | 49542633 | 1 | 1 | 1 | 3 | 08.3.03.05-0002 | ФССЦ-2001, 08.3.03.05-0002, приказ Минстроя России № 876/пр от 26.12.2019 | Проволока канатная оцинкованная, диаметр 3 мм | 1348 | 1009 | т | т | 1000 | 0.012 | 8190 | 0 | 0 | 0 | 0 | 1 | 0 |  | 0.012 | 2 | 92852196 | 81 | 0 | 0 | 0 | 0 | 0 | 0 | 0 | 0
51 | 92852205 | 92852190 | 49542878 | 1 | 1 | 1 | 3 | 08.3.05.05-0051 | ФССЦ-2001, 08.3.05.05-0051, приказ Минстроя России № 876/пр от 26.12.2019 | Сталь листовая оцинкованная, толщина 0,5 мм | 1348 | 1009 | т | т | 1000 | 0.57 | 11200 | 0 | 0 | 0 | 0 | 1 | 0 |  | 0.57 | 2 | 92852197 | 82 | 0 | 0 | 0 | 0 | 0 | 0 | 0 | 0
89 | 92852218 | 92852208 | 49510757 | 70 | 1 | 1 | 1 | 1-100-40 |  | Затраты труда рабочих (Средний разряд - 4) | 1191 | 1013 | чел.-ч. | чел.-ч. | 1 | 10.8 | 0 | 0 | 0 | 9.62 | 0 | 1 | 1 | )*1,05 | 11.34 | 2 | 92852209 | 84 | 0 | 0 | 0 | 0 | 0 | 0 | 0 | 0
89 | 92852219 | 92852208 | 49510905 | 70 | 1 | 1 | 1 | 4-100-00 |  | Затраты труда машинистов | 1191 | 1013 | чел.-ч. | чел.-ч. | 1 | 0.83 | 0 | 0 | 0 | 0 | 0 | 1 | 2 | )*1,05 | 0.8715 | 2 | 92852210 | 85 | 0 | 0 | 0 | 0 | 0 | 0 | 0 | 0
89 | 92852220 | 92852208 | 49672573 | 1 | 1 | 1 | 2 | 91.05.05-015 | ФСЭМ-2001, 91.05.05-015 , приказ Минстроя России № 876/пр от 26.12.2019 | Краны на автомобильном ходу, грузоподъемность 16 т | 1367 | 1011 | маш.-ч. | маш.-ч. | 1 | 0.33 | 0 | 115.4 | 13.5 | 0 | 0 | 1 | 0 | )*1,05 | 0.3465 | 2 | 92852211 | 86 | 0 | 0 | 0 | 0 | 0 | 0 | 0 | 0
89 | 92852221 | 92852208 | 49672695 | 1 | 1 | 1 | 2 | 91.06.03-047 | ФСЭМ-2001, 91.06.03-047 , приказ Минстроя России № 876/пр от 26.12.2019 | Лебедки ручные и рычажные тяговым усилием 31,39 кН (3,2 т) | 1367 | 1011 | маш.-ч. | маш.-ч. | 1 | 3.55 | 0 | 3.12 | 0 | 0 | 0 | 1 | 0 | )*1,05 | 3.7275 | 2 | 92852212 | 87 | 0 | 0 | 0 | 0 | 0 | 0 | 0 | 0
89 | 92852222 | 92852208 | 49673503 | 1 | 1 | 1 | 2 | 91.14.02-001 | ФСЭМ-2001, 91.14.02-001 , приказ Минстроя России № 876/пр от 26.12.2019 | Автомобили бортовые, грузоподъемность до 5 т | 1367 | 1011 | маш.-ч. | маш.-ч. | 1 | 0.5 | 0 | 65.71 | 11.6 | 0 | 0 | 1 | 0 | )*1,05 | 0.525 | 2 | 92852213 | 88 | 0 | 0 | 0 | 0 | 0 | 0 | 0 | 0
89 | 92852223 | 92852208 | 49525443 | 1 | 1 | 1 | 3 | 01.7.15.02-0051 | ФССЦ-2001, 01.7.15.02-0051, приказ Минстроя России № 876/пр от 26.12.2019 | Болты анкерные | 1348 | 1009 | т | т | 1000 | 0.0053 | 10068 | 0 | 0 | 0 | 0 | 1 | 0 |  | 0.0053 | 2 | 92852214 | 89 | 0 | 0 | 0 | 0 | 0 | 0 | 0 | 0
89 | 92852224 | 92852208 | 49525488 | 1 | 1 | 1 | 3 | 01.7.15.03-0042 | ФССЦ-2001, 01.7.15.03-0042, приказ Минстроя России № 876/пр от 26.12.2019 | Болты с гайками и шайбами строительные | 1346 | 1009 | кг | кг | 1 | 0.24 | 9.04 | 0 | 0 | 0 | 0 | 1 | 0 |  | 0.24 | 2 | 92852215 | 90 | 0 | 0 | 0 | 0 | 0 | 0 | 0 | 0
89 | 92852225 | 92852208 | 49526492 | 1 | 1 | 1 | 3 | 01.7.19.04-0031 | ФССЦ-2001, 01.7.19.04-0031, приказ Минстроя России № 876/пр от 26.12.2019 | Прокладки резиновые (пластина техническая прессованная) | 1346 | 1009 | кг | кг | 1 | 0.882 | 23.09 | 0 | 0 | 0 | 0 | 1 | 0 |  | 0.882 | 2 | 92852216 | 91 | 0 | 0 | 0 | 0 | 0 | 0 | 0 | 0
91 | 92852234 | 92852227 | 49510719 | 70 | 1 | 1 | 1 | 1-100-32 |  | Затраты труда рабочих (Средний разряд - 3,2) | 1191 | 1013 | чел.-ч. | чел.-ч. | 1 | 5.75 | 0 | 0 | 0 | 8.74 | 0 | 1 | 1 | )*1,05 | 6.0375 | 2 | 92852228 | 93 | 0 | 0 | 0 | 0 | 0 | 0 | 0 | 0
91 | 92852235 | 92852227 | 49510905 | 70 | 1 | 1 | 1 | 4-100-00 |  | Затраты труда машинистов | 1191 | 1013 | чел.-ч. | чел.-ч. | 1 | 0.01 | 0 | 0 | 0 | 0 | 0 | 1 | 2 | )*1,05 | 0.0105 | 2 | 92852229 | 94 | 0 | 0 | 0 | 0 | 0 | 0 | 0 | 0
91 | 92852236 | 92852227 | 49673503 | 1 | 1 | 1 | 2 | 91.14.02-001 | ФСЭМ-2001, 91.14.02-001 , приказ Минстроя России № 876/пр от 26.12.2019 | Автомобили бортовые, грузоподъемность до 5 т | 1367 | 1011 | маш.-ч. | маш.-ч. | 1 | 0.01 | 0 | 65.71 | 11.6 | 0 | 0 | 1 | 0 | )*1,05 | 0.0105 | 2 | 92852230 | 95 | 0 | 0 | 0 | 0 | 0 | 0 | 0 | 0
91 | 92852237 | 92852227 | 49525488 | 1 | 1 | 1 | 3 | 01.7.15.03-0042 | ФССЦ-2001, 01.7.15.03-0042, приказ Минстроя России № 876/пр от 26.12.2019 | Болты с гайками и шайбами строительные | 1346 | 1009 | кг | кг | 1 | 0.06 | 9.04 | 0 | 0 | 0 | 0 | 1 | 0 |  | 0.06 | 2 | 92852231 | 96 | 0 | 0 | 0 | 0 | 0 | 0 | 0 | 0
91 | 92852238 | 92852227 | 49526492 | 1 | 1 | 1 | 3 | 01.7.19.04-0031 | ФССЦ-2001, 01.7.19.04-0031, приказ Минстроя России № 876/пр от 26.12.2019 | Прокладки резиновые (пластина техническая прессованная) | 1346 | 1009 | кг | кг | 1 | 0.08 | 23.09 | 0 | 0 | 0 | 0 | 1 | 0 |  | 0.08 | 2 | 92852232 | 97 | 0 | 0 | 0 | 0 | 0 | 0 | 0 | 0
91 | 92852239 | 92852227 | 49514648 | 70 | 1 | 1 | 3 | 19.2.01.05 |  | Вставки гибкие | 1327 | 1005 | м2 | м2 | 1 | 1 | 0 | 0 | 0 | 0 | 0 | 0 | 0 |  | 1 | 3 | -1 |  | 0 | 0 | 0 | 0 | 0 | 0 | 0 | 0
93 | 92852248 | 92852241 | 49510719 | 70 | 1 | 1 | 1 | 1-100-32 |  | Затраты труда рабочих (Средний разряд - 3,2) | 1191 | 1013 | чел.-ч. | чел.-ч. | 1 | 5.75 | 0 | 0 | 0 | 8.74 | 0 | 1 | 1 | )*1,05 | 6.0375 | 2 | 92852242 | 99 | 0 | 0 | 0 | 0 | 0 | 0 | 0 | 0
93 | 92852249 | 92852241 | 49510905 | 70 | 1 | 1 | 1 | 4-100-00 |  | Затраты труда машинистов | 1191 | 1013 | чел.-ч. | чел.-ч. | 1 | 0.01 | 0 | 0 | 0 | 0 | 0 | 1 | 2 | )*1,05 | 0.0105 | 2 | 92852243 | 100 | 0 | 0 | 0 | 0 | 0 | 0 | 0 | 0
93 | 92852250 | 92852241 | 49673503 | 1 | 1 | 1 | 2 | 91.14.02-001 | ФСЭМ-2001, 91.14.02-001 , приказ Минстроя России № 876/пр от 26.12.2019 | Автомобили бортовые, грузоподъемность до 5 т | 1367 | 1011 | маш.-ч. | маш.-ч. | 1 | 0.01 | 0 | 65.71 | 11.6 | 0 | 0 | 1 | 0 | )*1,05 | 0.0105 | 2 | 92852244 | 101 | 0 | 0 | 0 | 0 | 0 | 0 | 0 | 0
93 | 92852251 | 92852241 | 49525488 | 1 | 1 | 1 | 3 | 01.7.15.03-0042 | ФССЦ-2001, 01.7.15.03-0042, приказ Минстроя России № 876/пр от 26.12.2019 | Болты с гайками и шайбами строительные | 1346 | 1009 | кг | кг | 1 | 0.06 | 9.04 | 0 | 0 | 0 | 0 | 1 | 0 |  | 0.06 | 2 | 92852245 | 102 | 0 | 0 | 0 | 0 | 0 | 0 | 0 | 0
93 | 92852252 | 92852241 | 49526492 | 1 | 1 | 1 | 3 | 01.7.19.04-0031 | ФССЦ-2001, 01.7.19.04-0031, приказ Минстроя России № 876/пр от 26.12.2019 | Прокладки резиновые (пластина техническая прессованная) | 1346 | 1009 | кг | кг | 1 | 0.08 | 23.09 | 0 | 0 | 0 | 0 | 1 | 0 |  | 0.08 | 2 | 92852246 | 103 | 0 | 0 | 0 | 0 | 0 | 0 | 0 | 0
93 | 92852253 | 92852241 | 49514648 | 70 | 1 | 1 | 3 | 19.2.01.05 |  | Вставки гибкие | 1327 | 1005 | м2 | м2 | 1 | 1 | 0 | 0 | 0 | 0 | 0 | 0 | 0 |  | 1 | 3 | -1 |  | 0 | 0 | 0 | 0 | 0 | 0 | 0 | 0
95 | 92852264 | 92852255 | 49510723 | 70 | 1 | 1 | 1 | 1-100-34 |  | Затраты труда рабочих (Средний разряд - 3,4) | 1191 | 1013 | чел.-ч. | чел.-ч. | 1 | 3.12 | 0 | 0 | 0 | 8.97 | 0 | 1 | 1 | )*1,05 | 3.276 | 2 | 92852256 | 105 | 0 | 0 | 0 | 0 | 0 | 0 | 0 | 0
95 | 92852265 | 92852255 | 49510905 | 70 | 1 | 1 | 1 | 4-100-00 |  | Затраты труда машинистов | 1191 | 1013 | чел.-ч. | чел.-ч. | 1 | 0.05 | 0 | 0 | 0 | 0 | 0 | 1 | 2 | )*1,05 | 0.0525 | 2 | 92852257 | 106 | 0 | 0 | 0 | 0 | 0 | 0 | 0 | 0
95 | 92852266 | 92852255 | 49672573 | 1 | 1 | 1 | 2 | 91.05.05-015 | ФСЭМ-2001, 91.05.05-015 , приказ Минстроя России № 876/пр от 26.12.2019 | Краны на автомобильном ходу, грузоподъемность 16 т | 1367 | 1011 | маш.-ч. | маш.-ч. | 1 | 0.02 | 0 | 115.4 | 13.5 | 0 | 0 | 1 | 0 | )*1,05 | 0.021 | 2 | 92852258 | 107 | 0 | 0 | 0 | 0 | 0 | 0 | 0 | 0
95 | 92852267 | 92852255 | 49672695 | 1 | 1 | 1 | 2 | 91.06.03-047 | ФСЭМ-2001, 91.06.03-047 , приказ Минстроя России № 876/пр от 26.12.2019 | Лебедки ручные и рычажные тяговым усилием 31,39 кН (3,2 т) | 1367 | 1011 | маш.-ч. | маш.-ч. | 1 | 0.78 | 0 | 3.12 | 0 | 0 | 0 | 1 | 0 | )*1,05 | 0.819 | 2 | 92852259 | 108 | 0 | 0 | 0 | 0 | 0 | 0 | 0 | 0
95 | 92852268 | 92852255 | 49673503 | 1 | 1 | 1 | 2 | 91.14.02-001 | ФСЭМ-2001, 91.14.02-001 , приказ Минстроя России № 876/пр от 26.12.2019 | Автомобили бортовые, грузоподъемность до 5 т | 1367 | 1011 | маш.-ч. | маш.-ч. | 1 | 0.03 | 0 | 65.71 | 11.6 | 0 | 0 | 1 | 0 | )*1,05 | 0.0315 | 2 | 92852260 | 109 | 0 | 0 | 0 | 0 | 0 | 0 | 0 | 0
95 | 92852269 | 92852255 | 49525488 | 1 | 1 | 1 | 3 | 01.7.15.03-0042 | ФССЦ-2001, 01.7.15.03-0042, приказ Минстроя России № 876/пр от 26.12.2019 | Болты с гайками и шайбами строительные | 1346 | 1009 | кг | кг | 1 | 0.6 | 9.04 | 0 | 0 | 0 | 0 | 1 | 0 |  | 0.6 | 2 | 92852261 | 110 | 0 | 0 | 0 | 0 | 0 | 0 | 0 | 0
95 | 92852270 | 92852255 | 49526492 | 1 | 1 | 1 | 3 | 01.7.19.04-0031 | ФССЦ-2001, 01.7.19.04-0031, приказ Минстроя России № 876/пр от 26.12.2019 | Прокладки резиновые (пластина техническая прессованная) | 1346 | 1009 | кг | кг | 1 | 1.63 | 23.09 | 0 | 0 | 0 | 0 | 1 | 0 |  | 1.63 | 2 | 92852262 | 111 | 0 | 0 | 0 | 0 | 0 | 0 | 0 | 0
95 | 92852271 | 92852255 | 49514680 | 70 | 1 | 1 | 3 | 19.3.01.02 |  | Заслонки унифицированные или клапаны | 1371 | 1013 | ШТ | ШТ | 1 | 1 | 0 | 0 | 0 | 0 | 0 | 0 | 0 |  | 1 | 3 | -1 |  | 0 | 0 | 0 | 0 | 0 | 0 | 0 | 0
97 | 92852282 | 92852273 | 49510721 | 70 | 1 | 1 | 1 | 1-100-33 |  | Затраты труда рабочих (Средний разряд - 3,3) | 1191 | 1013 | чел.-ч. | чел.-ч. | 1 | 3.43 | 0 | 0 | 0 | 8.86 | 0 | 1 | 1 | )*1,05 | 3.6015 | 2 | 92852274 | 113 | 0 | 0 | 0 | 0 | 0 | 0 | 0 | 0
97 | 92852283 | 92852273 | 49510905 | 70 | 1 | 1 | 1 | 4-100-00 |  | Затраты труда машинистов | 1191 | 1013 | чел.-ч. | чел.-ч. | 1 | 0.05 | 0 | 0 | 0 | 0 | 0 | 1 | 2 | )*1,05 | 0.0525 | 2 | 92852275 | 114 | 0 | 0 | 0 | 0 | 0 | 0 | 0 | 0
97 | 92852284 | 92852273 | 49672573 | 1 | 1 | 1 | 2 | 91.05.05-015 | ФСЭМ-2001, 91.05.05-015 , приказ Минстроя России № 876/пр от 26.12.2019 | Краны на автомобильном ходу, грузоподъемность 16 т | 1367 | 1011 | маш.-ч. | маш.-ч. | 1 | 0.02 | 0 | 115.4 | 13.5 | 0 | 0 | 1 | 0 | )*1,05 | 0.021 | 2 | 92852276 | 115 | 0 | 0 | 0 | 0 | 0 | 0 | 0 | 0
97 | 92852285 | 92852273 | 49672695 | 1 | 1 | 1 | 2 | 91.06.03-047 | ФСЭМ-2001, 91.06.03-047 , приказ Минстроя России № 876/пр от 26.12.2019 | Лебедки ручные и рычажные тяговым усилием 31,39 кН (3,2 т) | 1367 | 1011 | маш.-ч. | маш.-ч. | 1 | 0.86 | 0 | 3.12 | 0 | 0 | 0 | 1 | 0 | )*1,05 | 0.903 | 2 | 92852277 | 116 | 0 | 0 | 0 | 0 | 0 | 0 | 0 | 0
97 | 92852286 | 92852273 | 49673503 | 1 | 1 | 1 | 2 | 91.14.02-001 | ФСЭМ-2001, 91.14.02-001 , приказ Минстроя России № 876/пр от 26.12.2019 | Автомобили бортовые, грузоподъемность до 5 т | 1367 | 1011 | маш.-ч. | маш.-ч. | 1 | 0.03 | 0 | 65.71 | 11.6 | 0 | 0 | 1 | 0 | )*1,05 | 0.0315 | 2 | 92852278 | 117 | 0 | 0 | 0 | 0 | 0 | 0 | 0 | 0
97 | 92852287 | 92852273 | 49525488 | 1 | 1 | 1 | 3 | 01.7.15.03-0042 | ФССЦ-2001, 01.7.15.03-0042, приказ Минстроя России № 876/пр от 26.12.2019 | Болты с гайками и шайбами строительные | 1346 | 1009 | кг | кг | 1 | 1.7 | 9.04 | 0 | 0 | 0 | 0 | 1 | 0 |  | 1.7 | 2 | 92852279 | 118 | 0 | 0 | 0 | 0 | 0 | 0 | 0 | 0
97 | 92852288 | 92852273 | 49526492 | 1 | 1 | 1 | 3 | 01.7.19.04-0031 | ФССЦ-2001, 01.7.19.04-0031, приказ Минстроя России № 876/пр от 26.12.2019 | Прокладки резиновые (пластина техническая прессованная) | 1346 | 1009 | кг | кг | 1 | 2.24 | 23.09 | 0 | 0 | 0 | 0 | 1 | 0 |  | 2.24 | 2 | 92852280 | 119 | 0 | 0 | 0 | 0 | 0 | 0 | 0 | 0
97 | 92852289 | 92852273 | 49514693 | 70 | 1 | 1 | 3 | 19.3.01.09 |  | Клапаны обратные | 1371 | 1013 | ШТ | ШТ | 1 | 1 | 0 | 0 | 0 | 0 | 0 | 0 | 0 |  | 1 | 3 | -1 |  | 0 | 0 | 0 | 0 | 0 | 0 | 0 | 0
99 | 92852309 | 92852291 | 49510719 | 70 | 1 | 1 | 1 | 1-100-32 |  | Затраты труда рабочих (Средний разряд - 3,2) | 1191 | 1013 | чел.-ч. | чел.-ч. | 1 | 68.3 | 0 | 0 | 0 | 8.74 | 0 | 1 | 1 | )*1,05 | 71.715 | 2 | 92852292 | 121 | 0 | 0 | 0 | 0 | 0 | 0 | 0 | 0
99 | 92852310 | 92852291 | 49510905 | 70 | 1 | 1 | 1 | 4-100-00 |  | Затраты труда машинистов | 1191 | 1013 | чел.-ч. | чел.-ч. | 1 | 0.69 | 0 | 0 | 0 | 0 | 0 | 1 | 2 | )*1,05 | 0.7245 | 2 | 92852293 | 122 | 0 | 0 | 0 | 0 | 0 | 0 | 0 | 0
99 | 92852311 | 92852291 | 49672573 | 1 | 1 | 1 | 2 | 91.05.05-015 | ФСЭМ-2001, 91.05.05-015 , приказ Минстроя России № 876/пр от 26.12.2019 | Краны на автомобильном ходу, грузоподъемность 16 т | 1367 | 1011 | маш.-ч. | маш.-ч. | 1 | 0.28 | 0 | 115.4 | 13.5 | 0 | 0 | 1 | 0 | )*1,05 | 0.294 | 2 | 92852294 | 123 | 0 | 0 | 0 | 0 | 0 | 0 | 0 | 0
99 | 92852312 | 92852291 | 49672695 | 1 | 1 | 1 | 2 | 91.06.03-047 | ФСЭМ-2001, 91.06.03-047 , приказ Минстроя России № 876/пр от 26.12.2019 | Лебедки ручные и рычажные тяговым усилием 31,39 кН (3,2 т) | 1367 | 1011 | маш.-ч. | маш.-ч. | 1 | 10.05 | 0 | 3.12 | 0 | 0 | 0 | 1 | 0 | )*1,05 | 10.5525 | 2 | 92852295 | 124 | 0 | 0 | 0 | 0 | 0 | 0 | 0 | 0
99 | 92852313 | 92852291 | 49672703 | 1 | 1 | 1 | 2 | 91.06.03-055 | ФСЭМ-2001, 91.06.03-055 , приказ Минстроя России № 876/пр от 26.12.2019 | Лебедки электрические тяговым усилием 19,62 кН (2 т) | 1367 | 1011 | маш.-ч. | маш.-ч. | 1 | 0.15 | 0 | 6.66 | 0 | 0 | 0 | 1 | 0 | )*1,05 | 0.1575 | 2 | 92852296 | 125 | 0 | 0 | 0 | 0 | 0 | 0 | 0 | 0
99 | 92852314 | 92852291 | 49673503 | 1 | 1 | 1 | 2 | 91.14.02-001 | ФСЭМ-2001, 91.14.02-001 , приказ Минстроя России № 876/пр от 26.12.2019 | Автомобили бортовые, грузоподъемность до 5 т | 1367 | 1011 | маш.-ч. | маш.-ч. | 1 | 0.41 | 0 | 65.71 | 11.6 | 0 | 0 | 1 | 0 | )*1,05 | 0.4305 | 2 | 92852297 | 126 | 0 | 0 | 0 | 0 | 0 | 0 | 0 | 0
99 | 92852315 | 92852291 | 49673715 | 1 | 1 | 1 | 2 | 91.17.04-233 | ФСЭМ-2001, 91.17.04-233 , приказ Минстроя России № 876/пр от 26.12.2019 | Установки для сварки ручной дуговой (постоянного тока) | 1367 | 1011 | маш.-ч. | маш.-ч. | 1 | 1.13 | 0 | 8.1 | 0 | 0 | 0 | 1 | 0 | )*1,05 | 1.1865 | 2 | 92852298 | 127 | 0 | 0 | 0 | 0 | 0 | 0 | 0 | 0
99 | 92852316 | 92852291 | 49521144 | 1 | 1 | 1 | 3 | 01.1.01.09-0026 | ФССЦ-2001, 01.1.01.09-0026, приказ Минстроя России № 876/пр от 26.12.2019 | Шнур асбестовый общего назначения ШАОН, диаметр 8-10 мм | 1348 | 1009 | т | т | 1000 | 0.0011 | 26499 | 0 | 0 | 0 | 0 | 1 | 0 |  | 0.0011 | 2 | 92852299 | 128 | 0 | 0 | 0 | 0 | 0 | 0 | 0 | 0
99 | 92852317 | 92852291 | 49524301 | 1 | 1 | 1 | 3 | 01.7.11.07-0045 | ФССЦ-2001, 01.7.11.07-0045, приказ Минстроя России № 876/пр от 26.12.2019 | Электроды сварочные Э42А, диаметр 5 мм | 1348 | 1009 | т | т | 1000 | 0.00033 | 10362 | 0 | 0 | 0 | 0 | 1 | 0 |  | 0.00033 | 2 | 92852300 | 129 | 0 | 0 | 0 | 0 | 0 | 0 | 0 | 0
99 | 92852318 | 92852291 | 49525488 | 1 | 1 | 1 | 3 | 01.7.15.03-0042 | ФССЦ-2001, 01.7.15.03-0042, приказ Минстроя России № 876/пр от 26.12.2019 | Болты с гайками и шайбами строительные | 1346 | 1009 | кг | кг | 1 | 9.8 | 9.04 | 0 | 0 | 0 | 0 | 1 | 0 |  | 9.8 | 2 | 92852301 | 130 | 0 | 0 | 0 | 0 | 0 | 0 | 0 | 0
99 | 92852319 | 92852291 | 49526492 | 1 | 1 | 1 | 3 | 01.7.19.04-0031 | ФССЦ-2001, 01.7.19.04-0031, приказ Минстроя России № 876/пр от 26.12.2019 | Прокладки резиновые (пластина техническая прессованная) | 1346 | 1009 | кг | кг | 1 | 9.91 | 23.09 | 0 | 0 | 0 | 0 | 1 | 0 |  | 9.91 | 2 | 92852302 | 131 | 0 | 0 | 0 | 0 | 0 | 0 | 0 | 0
99 | 92852320 | 92852291 | 49512814 | 70 | 1 | 1 | 3 | 08.1.02.17 |  | Сетки в рамках | 1327 | 1005 | м2 | м2 | 1 | 0 | 0 | 0 | 0 | 0 | 1 | 0 | 0 |  | 0 | 3 | -1 |  | 0 | 0 | 0 | 0 | 0 | 0 | 0 | 0
99 | 92852321 | 92852291 | 49555131 | 1 | 1 | 1 | 3 | 14.5.04.03-0002 | ФССЦ-2001, 14.5.04.03-0002, приказ Минстроя России № 876/пр от 26.12.2019 | Мастика герметизирующая нетвердеющая из синтетического каучука, для заполнения и герметизации швов стеклянного ограждения теплиц | 1348 | 1009 | т | т | 1000 | 0.00167 | 17183 | 0 | 0 | 0 | 0 | 1 | 0 |  | 0.00167 | 2 | 92852303 | 133 | 0 | 0 | 0 | 0 | 0 | 0 | 0 | 0
99 | 92852322 | 92852291 | 49514607 | 70 | 1 | 1 | 3 | 19.1.01.02 |  | Воздуховоды металлические | 1327 | 1005 | м2 | м2 | 1 | 100 | 0 | 0 | 0 | 0 | 0 | 0 | 0 |  | 100 | 3 | -1 |  | 0 | 0 | 0 | 0 | 0 | 0 | 0 | 0
99 | 92852323 | 92852291 | 49514616 | 70 | 1 | 1 | 3 | 19.1.01.11 |  | Крепления | 1346 | 1009 | кг | кг | 1 | 0 | 0 | 0 | 0 | 0 | 1 | 0 | 0 |  | 0 | 3 | -1 |  | 0 | 0 | 0 | 0 | 0 | 0 | 0 | 0
99 | 92852324 | 92852291 | 49514616 | 70 | 1 | 1 | 3 | 19.1.01.11 |  | Заглушки питометражных лючков | 1371 | 1013 | ШТ | ШТ | 1 | 0 | 0 | 0 | 0 | 0 | 1 | 0 | 0 |  | 0 | 3 | -1 |  | 0 | 0 | 0 | 0 | 0 | 0 | 0 | 0
99 | 92852325 | 92852291 | 49514677 | 70 | 1 | 1 | 3 | 19.3.01.01 |  | Дроссель-клапаны в патрубке | 1371 | 1013 | ШТ | ШТ | 1 | 0 | 0 | 0 | 0 | 0 | 1 | 0 | 0 |  | 0 | 3 | -1 |  | 0 | 0 | 0 | 0 | 0 | 0 | 0 | 0
105 | 92852345 | 92852331 | 49510719 | 70 | 1 | 1 | 1 | 1-100-32 |  | Затраты труда рабочих (Средний разряд - 3,2) | 1191 | 1013 | чел.-ч. | чел.-ч. | 1 | 62.4 | 0 | 0 | 0 | 8.74 | 0 | 1 | 1 | )*1,05 | 65.52 | 2 | 92852332 | 138 | 0 | 0 | 0 | 0 | 0 | 0 | 0 | 0
105 | 92852346 | 92852331 | 49510905 | 70 | 1 | 1 | 1 | 4-100-00 |  | Затраты труда машинистов | 1191 | 1013 | чел.-ч. | чел.-ч. | 1 | 0.66 | 0 | 0 | 0 | 0 | 0 | 1 | 2 | )*1,05 | 0.693 | 2 | 92852333 | 139 | 0 | 0 | 0 | 0 | 0 | 0 | 0 | 0
105 | 92852347 | 92852331 | 49672573 | 1 | 1 | 1 | 2 | 91.05.05-015 | ФСЭМ-2001, 91.05.05-015 , приказ Минстроя России № 876/пр от 26.12.2019 | Краны на автомобильном ходу, грузоподъемность 16 т | 1367 | 1011 | маш.-ч. | маш.-ч. | 1 | 0.27 | 0 | 115.4 | 13.5 | 0 | 0 | 1 | 0 | )*1,05 | 0.2835 | 2 | 92852334 | 140 | 0 | 0 | 0 | 0 | 0 | 0 | 0 | 0
105 | 92852348 | 92852331 | 49672695 | 1 | 1 | 1 | 2 | 91.06.03-047 | ФСЭМ-2001, 91.06.03-047 , приказ Минстроя России № 876/пр от 26.12.2019 | Лебедки ручные и рычажные тяговым усилием 31,39 кН (3,2 т) | 1367 | 1011 | маш.-ч. | маш.-ч. | 1 | 8.69 | 0 | 3.12 | 0 | 0 | 0 | 1 | 0 | )*1,05 | 9.1245 | 2 | 92852335 | 141 | 0 | 0 | 0 | 0 | 0 | 0 | 0 | 0
105 | 92852349 | 92852331 | 49672703 | 1 | 1 | 1 | 2 | 91.06.03-055 | ФСЭМ-2001, 91.06.03-055 , приказ Минстроя России № 876/пр от 26.12.2019 | Лебедки электрические тяговым усилием 19,62 кН (2 т) | 1367 | 1011 | маш.-ч. | маш.-ч. | 1 | 0.15 | 0 | 6.66 | 0 | 0 | 0 | 1 | 0 | )*1,05 | 0.1575 | 2 | 92852336 | 142 | 0 | 0 | 0 | 0 | 0 | 0 | 0 | 0
105 | 92852350 | 92852331 | 49673503 | 1 | 1 | 1 | 2 | 91.14.02-001 | ФСЭМ-2001, 91.14.02-001 , приказ Минстроя России № 876/пр от 26.12.2019 | Автомобили бортовые, грузоподъемность до 5 т | 1367 | 1011 | маш.-ч. | маш.-ч. | 1 | 0.39 | 0 | 65.71 | 11.6 | 0 | 0 | 1 | 0 | )*1,05 | 0.4095 | 2 | 92852337 | 143 | 0 | 0 | 0 | 0 | 0 | 0 | 0 | 0
105 | 92852351 | 92852331 | 49673715 | 1 | 1 | 1 | 2 | 91.17.04-233 | ФСЭМ-2001, 91.17.04-233 , приказ Минстроя России № 876/пр от 26.12.2019 | Установки для сварки ручной дуговой (постоянного тока) | 1367 | 1011 | маш.-ч. | маш.-ч. | 1 | 0.99 | 0 | 8.1 | 0 | 0 | 0 | 1 | 0 | )*1,05 | 1.0395 | 2 | 92852338 | 144 | 0 | 0 | 0 | 0 | 0 | 0 | 0 | 0
105 | 92852352 | 92852331 | 49521144 | 1 | 1 | 1 | 3 | 01.1.01.09-0026 | ФССЦ-2001, 01.1.01.09-0026, приказ Минстроя России № 876/пр от 26.12.2019 | Шнур асбестовый общего назначения ШАОН, диаметр 8-10 мм | 1348 | 1009 | т | т | 1000 | 0.0011 | 26499 | 0 | 0 | 0 | 0 | 1 | 0 |  | 0.0011 | 2 | 92852339 | 145 | 0 | 0 | 0 | 0 | 0 | 0 | 0 | 0
105 | 92852353 | 92852331 | 49524301 | 1 | 1 | 1 | 3 | 01.7.11.07-0045 | ФССЦ-2001, 01.7.11.07-0045, приказ Минстроя России № 876/пр от 26.12.2019 | Электроды сварочные Э42А, диаметр 5 мм | 1348 | 1009 | т | т | 1000 | 0.00029 | 10362 | 0 | 0 | 0 | 0 | 1 | 0 |  | 0.00029 | 2 | 92852340 | 146 | 0 | 0 | 0 | 0 | 0 | 0 | 0 | 0
105 | 92852354 | 92852331 | 49525488 | 1 | 1 | 1 | 3 | 01.7.15.03-0042 | ФССЦ-2001, 01.7.15.03-0042, приказ Минстроя России № 876/пр от 26.12.2019 | Болты с гайками и шайбами строительные | 1346 | 1009 | кг | кг | 1 | 7 | 9.04 | 0 | 0 | 0 | 0 | 1 | 0 |  | 7 | 2 | 92852341 | 147 | 0 | 0 | 0 | 0 | 0 | 0 | 0 | 0
105 | 92852355 | 92852331 | 49526492 | 1 | 1 | 1 | 3 | 01.7.19.04-0031 | ФССЦ-2001, 01.7.19.04-0031, приказ Минстроя России № 876/пр от 26.12.2019 | Прокладки резиновые (пластина техническая прессованная) | 1346 | 1009 | кг | кг | 1 | 9.91 | 23.09 | 0 | 0 | 0 | 0 | 1 | 0 |  | 9.91 | 2 | 92852342 | 148 | 0 | 0 | 0 | 0 | 0 | 0 | 0 | 0
105 | 92852356 | 92852331 | 49512814 | 70 | 1 | 1 | 3 | 08.1.02.17 |  | Сетки в рамках | 1327 | 1005 | м2 | м2 | 1 | 0 | 0 | 0 | 0 | 0 | 1 | 0 | 0 |  | 0 | 3 | -1 |  | 0 | 0 | 0 | 0 | 0 | 0 | 0 | 0
105 | 92852357 | 92852331 | 49555131 | 1 | 1 | 1 | 3 | 14.5.04.03-0002 | ФССЦ-2001, 14.5.04.03-0002, приказ Минстроя России № 876/пр от 26.12.2019 | Мастика герметизирующая нетвердеющая из синтетического каучука, для заполнения и герметизации швов стеклянного ограждения теплиц | 1348 | 1009 | т | т | 1000 | 0.00167 | 17183 | 0 | 0 | 0 | 0 | 1 | 0 |  | 0.00167 | 2 | 92852343 | 149 | 0 | 0 | 0 | 0 | 0 | 0 | 0 | 0
105 | 92852358 | 92852331 | 49514607 | 70 | 1 | 1 | 3 | 19.1.01.02 |  | Воздуховоды металлические | 1327 | 1005 | м2 | м2 | 1 | 100 | 0 | 0 | 0 | 0 | 0 | 0 | 0 |  | 100 | 3 | -1 |  | 0 | 0 | 0 | 0 | 0 | 0 | 0 | 0
105 | 92852359 | 92852331 | 49514616 | 70 | 1 | 1 | 3 | 19.1.01.11 |  | Крепления | 1346 | 1009 | кг | кг | 1 | 0 | 0 | 0 | 0 | 0 | 1 | 0 | 0 |  | 0 | 3 | -1 |  | 0 | 0 | 0 | 0 | 0 | 0 | 0 | 0
105 | 92852360 | 92852331 | 49514616 | 70 | 1 | 1 | 3 | 19.1.01.11 |  | Заглушки питометражных лючков | 1371 | 1013 | ШТ | ШТ | 1 | 0 | 0 | 0 | 0 | 0 | 1 | 0 | 0 |  | 0 | 3 | -1 |  | 0 | 0 | 0 | 0 | 0 | 0 | 0 | 0
105 | 92852361 | 92852331 | 49514677 | 70 | 1 | 1 | 3 | 19.3.01.01 |  | Дроссель-клапаны в патрубке | 1371 | 1013 | ШТ | ШТ | 1 | 0 | 0 | 0 | 0 | 0 | 1 | 0 | 0 |  | 0 | 3 | -1 |  | 0 | 0 | 0 | 0 | 0 | 0 | 0 | 0
107 | 92852371 | 92852363 | 49510767 | 70 | 1 | 1 | 1 | 1-100-42 |  | Затраты труда рабочих (Средний разряд - 4,2) | 1191 | 1013 | чел.-ч. | чел.-ч. | 1 | 5 | 0 | 0 | 0 | 9.92 | 0 | 1 | 1 |  | 5 | 2 | 92852364 | 151 | 0 | 0 | 0 | 0 | 0 | 0 | 0 | 0
107 | 92852372 | 92852363 | 49510905 | 70 | 1 | 1 | 1 | 4-100-00 |  | Затраты труда машинистов | 1191 | 1013 | чел.-ч. | чел.-ч. | 1 | 0.43 | 0 | 0 | 0 | 0 | 0 | 1 | 2 |  | 0.43 | 2 | 92852365 | 152 | 0 | 0 | 0 | 0 | 0 | 0 | 0 | 0
107 | 92852373 | 92852363 | 49673503 | 1 | 1 | 1 | 2 | 91.14.02-001 | ФСЭМ-2001, 91.14.02-001 , приказ Минстроя России № 876/пр от 26.12.2019 | Автомобили бортовые, грузоподъемность до 5 т | 1367 | 1011 | маш.-ч. | маш.-ч. | 1 | 0.43 | 0 | 65.71 | 11.6 | 0 | 0 | 1 | 0 |  | 0.43 | 2 | 92852366 | 153 | 0 | 0 | 0 | 0 | 0 | 0 | 0 | 0
107 | 92852374 | 92852363 | 49523581 | 1 | 1 | 1 | 3 | 01.7.06.14-0036 | ФССЦ-2001, 01.7.06.14-0036, приказ Минстроя России № 876/пр от 26.12.2019 | Лента самоклеящаяся термоизоляционная на основе вспененного каучука для герметизации стыков рулонной теплоизоляции, 3x50 мм | 1301 | 1003 | м | м | 1 | 20 | 3 | 0 | 0 | 0 | 0 | 1 | 0 |  | 20 | 2 | 92852368 | 155 | 0 | 0 | 0 | 0 | 0 | 0 | 0 | 0
107 | 92852375 | 92852363 | 49513635 | 70 | 1 | 1 | 3 | 12.2.05.01 |  | Плиты (пластины) из вспененного полиэтилена, каучука | 1327 | 1005 | м2 | м2 | 1 | 11 | 0 | 0 | 0 | 0 | 0 | 0 | 0 |  | 11 | 3 | -1 |  | 0 | 0 | 0 | 0 | 0 | 0 | 0 | 0
107 | 92852376 | 92852363 | 49553409 | 1 | 1 | 1 | 3 | 14.1.04.01-0001 | ФССЦ-2001, 14.1.04.01-0001, приказ Минстроя России № 876/пр от 26.12.2019 | Клей на основе вспененного синтетического каучука для склеивания изоляционных материалов | 1296 | 1002 | л | л | 1 | 1.5 | 65.58 | 0 | 0 | 0 | 0 | 1 | 0 |  | 1.5 | 2 | 92852369 | 156 | 0 | 0 | 0 | 0 | 0 | 0 | 0 | 0
107 | 92852377 | 92852363 | 49554226 | 1 | 1 | 1 | 3 | 14.3.02.06-0001 | ФССЦ-2001, 14.3.02.06-0001, приказ Минстроя России № 876/пр от 26.12.2019 | Краска на водной основе со специальными добавками, для защиты теплоизоляционных материалов | 1296 | 1002 | л | л | 1 | 0 | 269.51 | 0 | 0 | 0 | 1 | 0 | 0 |  | 0 | 3 | -1 |  | 0 | 0 | 0 | 0 | 0 | 0 | 0 | 0
107 | 92852378 | 92852363 | 49555331 | 1 | 1 | 1 | 3 | 14.5.09.05-0103 | ФССЦ-2001, 14.5.09.05-0103, приказ Минстроя России № 876/пр от 26.12.2019 | Очиститель клея | 1296 | 1002 | л | л | 1 | 0.057 | 200.58 | 0 | 0 | 0 | 0 | 1 | 0 |  | 0.057 | 2 | 92852370 | 157 | 0 | 0 | 0 | 0 | 0 | 0 | 0 | 0
111 | 92852391 | 92852382 | 49510715 | 70 | 1 | 1 | 1 | 1-100-30 |  | Затраты труда рабочих (Средний разряд - 3) | 1191 | 1013 | чел.-ч. | чел.-ч. | 1 | 97.2 | 0 | 0 | 0 | 8.53 | 0 | 1 | 1 |  | 97.2 | 2 | 92852383 | 158 | 0 | 0 | 0 | 0 | 0 | 0 | 0 | 0
111 | 92852392 | 92852382 | 49510905 | 70 | 1 | 1 | 1 | 4-100-00 |  | Затраты труда машинистов | 1191 | 1013 | чел.-ч. | чел.-ч. | 1 | 0.27 | 0 | 0 | 0 | 0 | 0 | 1 | 2 |  | 0.27 | 2 | 92852384 | 159 | 0 | 0 | 0 | 0 | 0 | 0 | 0 | 0
111 | 92852393 | 92852382 | 49672515 | 1 | 1 | 1 | 2 | 91.05.01-017 | ФСЭМ-2001, 91.05.01-017 , приказ Минстроя России № 876/пр от 26.12.2019 | Краны башенные, грузоподъемность 8 т | 1367 | 1011 | маш.-ч. | маш.-ч. | 1 | 0.2 | 0 | 86.4 | 13.5 | 0 | 0 | 1 | 0 |  | 0.2 | 2 | 92852385 | 160 | 0 | 0 | 0 | 0 | 0 | 0 | 0 | 0
111 | 92852394 | 92852382 | 49673503 | 1 | 1 | 1 | 2 | 91.14.02-001 | ФСЭМ-2001, 91.14.02-001 , приказ Минстроя России № 876/пр от 26.12.2019 | Автомобили бортовые, грузоподъемность до 5 т | 1367 | 1011 | маш.-ч. | маш.-ч. | 1 | 0.07 | 0 | 65.71 | 11.6 | 0 | 0 | 1 | 0 |  | 0.07 | 2 | 92852386 | 161 | 0 | 0 | 0 | 0 | 0 | 0 | 0 | 0
111 | 92852395 | 92852382 | 49525605 | 1 | 1 | 1 | 3 | 01.7.15.06-0146 | ФССЦ-2001, 01.7.15.06-0146, приказ Минстроя России № 876/пр от 26.12.2019 | Гвозди толевые круглые, размер 3,0x40 мм | 1348 | 1009 | т | т | 1000 | 0.004 | 8475 | 0 | 0 | 0 | 0 | 1 | 0 |  | 0.004 | 2 | 92852387 | 162 | 0 | 0 | 0 | 0 | 0 | 0 | 0 | 0
111 | 92852396 | 92852382 | 49542633 | 1 | 1 | 1 | 3 | 08.3.03.05-0002 | ФССЦ-2001, 08.3.03.05-0002, приказ Минстроя России № 876/пр от 26.12.2019 | Проволока канатная оцинкованная, диаметр 3 мм | 1348 | 1009 | т | т | 1000 | 0.012 | 8190 | 0 | 0 | 0 | 0 | 1 | 0 |  | 0.012 | 2 | 92852388 | 163 | 0 | 0 | 0 | 0 | 0 | 0 | 0 | 0
111 | 92852397 | 92852382 | 49542878 | 1 | 1 | 1 | 3 | 08.3.05.05-0051 | ФССЦ-2001, 08.3.05.05-0051, приказ Минстроя России № 876/пр от 26.12.2019 | Сталь листовая оцинкованная, толщина 0,5 мм | 1348 | 1009 | т | т | 1000 | 0.57 | 11200 | 0 | 0 | 0 | 0 | 1 | 0 |  | 0.57 | 2 | 92852389 | 164 | 0 | 0 | 0 | 0 | 0 | 0 | 0 | 0
149 | 92852410 | 92852400 | 49510757 | 70 | 1 | 1 | 1 | 1-100-40 |  | Затраты труда рабочих (Средний разряд - 4) | 1191 | 1013 | чел.-ч. | чел.-ч. | 1 | 13.2 | 0 | 0 | 0 | 9.62 | 0 | 1 | 1 | )*1,05 | 13.86 | 2 | 92852401 | 166 | 0 | 0 | 0 | 0 | 0 | 0 | 0 | 0
149 | 92852411 | 92852400 | 49510905 | 70 | 1 | 1 | 1 | 4-100-00 |  | Затраты труда машинистов | 1191 | 1013 | чел.-ч. | чел.-ч. | 1 | 0.38 | 0 | 0 | 0 | 0 | 0 | 1 | 2 | )*1,05 | 0.399 | 2 | 92852402 | 167 | 0 | 0 | 0 | 0 | 0 | 0 | 0 | 0
149 | 92852412 | 92852400 | 49672573 | 1 | 1 | 1 | 2 | 91.05.05-015 | ФСЭМ-2001, 91.05.05-015 , приказ Минстроя России № 876/пр от 26.12.2019 | Краны на автомобильном ходу, грузоподъемность 16 т | 1367 | 1011 | маш.-ч. | маш.-ч. | 1 | 0.04 | 0 | 115.4 | 13.5 | 0 | 0 | 1 | 0 | )*1,05 | 0.042 | 2 | 92852403 | 168 | 0 | 0 | 0 | 0 | 0 | 0 | 0 | 0
149 | 92852413 | 92852400 | 49672695 | 1 | 1 | 1 | 2 | 91.06.03-047 | ФСЭМ-2001, 91.06.03-047 , приказ Минстроя России № 876/пр от 26.12.2019 | Лебедки ручные и рычажные тяговым усилием 31,39 кН (3,2 т) | 1367 | 1011 | маш.-ч. | маш.-ч. | 1 | 3.3 | 0 | 3.12 | 0 | 0 | 0 | 1 | 0 | )*1,05 | 3.465 | 2 | 92852404 | 169 | 0 | 0 | 0 | 0 | 0 | 0 | 0 | 0
149 | 92852414 | 92852400 | 49673503 | 1 | 1 | 1 | 2 | 91.14.02-001 | ФСЭМ-2001, 91.14.02-001 , приказ Минстроя России № 876/пр от 26.12.2019 | Автомобили бортовые, грузоподъемность до 5 т | 1367 | 1011 | маш.-ч. | маш.-ч. | 1 | 0.34 | 0 | 65.71 | 11.6 | 0 | 0 | 1 | 0 | )*1,05 | 0.357 | 2 | 92852405 | 170 | 0 | 0 | 0 | 0 | 0 | 0 | 0 | 0
149 | 92852415 | 92852400 | 49525443 | 1 | 1 | 1 | 3 | 01.7.15.02-0051 | ФССЦ-2001, 01.7.15.02-0051, приказ Минстроя России № 876/пр от 26.12.2019 | Болты анкерные | 1348 | 1009 | т | т | 1000 | 0.0094 | 10068 | 0 | 0 | 0 | 0 | 1 | 0 |  | 0.0094 | 2 | 92852406 | 171 | 0 | 0 | 0 | 0 | 0 | 0 | 0 | 0
149 | 92852416 | 92852400 | 49525488 | 1 | 1 | 1 | 3 | 01.7.15.03-0042 | ФССЦ-2001, 01.7.15.03-0042, приказ Минстроя России № 876/пр от 26.12.2019 | Болты с гайками и шайбами строительные | 1346 | 1009 | кг | кг | 1 | 0.07 | 9.04 | 0 | 0 | 0 | 0 | 1 | 0 |  | 0.07 | 2 | 92852407 | 172 | 0 | 0 | 0 | 0 | 0 | 0 | 0 | 0
149 | 92852417 | 92852400 | 49526492 | 1 | 1 | 1 | 3 | 01.7.19.04-0031 | ФССЦ-2001, 01.7.19.04-0031, приказ Минстроя России № 876/пр от 26.12.2019 | Прокладки резиновые (пластина техническая прессованная) | 1346 | 1009 | кг | кг | 1 | 0.06 | 23.09 | 0 | 0 | 0 | 0 | 1 | 0 |  | 0.06 | 2 | 92852408 | 173 | 0 | 0 | 0 | 0 | 0 | 0 | 0 | 0
151 | 92852426 | 92852419 | 49510719 | 70 | 1 | 1 | 1 | 1-100-32 |  | Затраты труда рабочих (Средний разряд - 3,2) | 1191 | 1013 | чел.-ч. | чел.-ч. | 1 | 5.75 | 0 | 0 | 0 | 8.74 | 0 | 1 | 1 | )*1,05 | 6.0375 | 2 | 92852420 | 175 | 0 | 0 | 0 | 0 | 0 | 0 | 0 | 0
151 | 92852427 | 92852419 | 49510905 | 70 | 1 | 1 | 1 | 4-100-00 |  | Затраты труда машинистов | 1191 | 1013 | чел.-ч. | чел.-ч. | 1 | 0.01 | 0 | 0 | 0 | 0 | 0 | 1 | 2 | )*1,05 | 0.0105 | 2 | 92852421 | 176 | 0 | 0 | 0 | 0 | 0 | 0 | 0 | 0
151 | 92852428 | 92852419 | 49673503 | 1 | 1 | 1 | 2 | 91.14.02-001 | ФСЭМ-2001, 91.14.02-001 , приказ Минстроя России № 876/пр от 26.12.2019 | Автомобили бортовые, грузоподъемность до 5 т | 1367 | 1011 | маш.-ч. | маш.-ч. | 1 | 0.01 | 0 | 65.71 | 11.6 | 0 | 0 | 1 | 0 | )*1,05 | 0.0105 | 2 | 92852422 | 177 | 0 | 0 | 0 | 0 | 0 | 0 | 0 | 0
151 | 92852429 | 92852419 | 49525488 | 1 | 1 | 1 | 3 | 01.7.15.03-0042 | ФССЦ-2001, 01.7.15.03-0042, приказ Минстроя России № 876/пр от 26.12.2019 | Болты с гайками и шайбами строительные | 1346 | 1009 | кг | кг | 1 | 0.06 | 9.04 | 0 | 0 | 0 | 0 | 1 | 0 |  | 0.06 | 2 | 92852423 | 178 | 0 | 0 | 0 | 0 | 0 | 0 | 0 | 0
151 | 92852430 | 92852419 | 49526492 | 1 | 1 | 1 | 3 | 01.7.19.04-0031 | ФССЦ-2001, 01.7.19.04-0031, приказ Минстроя России № 876/пр от 26.12.2019 | Прокладки резиновые (пластина техническая прессованная) | 1346 | 1009 | кг | кг | 1 | 0.08 | 23.09 | 0 | 0 | 0 | 0 | 1 | 0 |  | 0.08 | 2 | 92852424 | 179 | 0 | 0 | 0 | 0 | 0 | 0 | 0 | 0
151 | 92852431 | 92852419 | 49514648 | 70 | 1 | 1 | 3 | 19.2.01.05 |  | Вставки гибкие | 1327 | 1005 | м2 | м2 | 1 | 1 | 0 | 0 | 0 | 0 | 0 | 0 | 0 |  | 1 | 3 | -1 |  | 0 | 0 | 0 | 0 | 0 | 0 | 0 | 0
153 | 92852441 | 92852433 | 49510721 | 70 | 1 | 1 | 1 | 1-100-33 |  | Затраты труда рабочих (Средний разряд - 3,3) | 1191 | 1013 | чел.-ч. | чел.-ч. | 1 | 1.28 | 0 | 0 | 0 | 8.86 | 0 | 1 | 1 | *1,05 | 1.344 | 2 | 92852434 | 181 | 0 | 0 | 0 | 0 | 0 | 0 | 0 | 0
153 | 92852442 | 92852433 | 49510905 | 70 | 1 | 1 | 1 | 4-100-00 |  | Затраты труда машинистов | 1191 | 1013 | чел.-ч. | чел.-ч. | 1 | 0.01 | 0 | 0 | 0 | 0 | 0 | 1 | 2 | *1,05 | 0.0105 | 2 | 92852435 | 182 | 0 | 0 | 0 | 0 | 0 | 0 | 0 | 0
153 | 92852443 | 92852433 | 49672695 | 1 | 1 | 1 | 2 | 91.06.03-047 | ФСЭМ-2001, 91.06.03-047 , приказ Минстроя России № 876/пр от 26.12.2019 | Лебедки ручные и рычажные тяговым усилием 31,39 кН (3,2 т) | 1367 | 1011 | маш.-ч. | маш.-ч. | 1 | 0.32 | 0 | 3.12 | 0 | 0 | 0 | 1 | 0 | *1,05 | 0.336 | 2 | 92852436 | 183 | 0 | 0 | 0 | 0 | 0 | 0 | 0 | 0
153 | 92852444 | 92852433 | 49673503 | 1 | 1 | 1 | 2 | 91.14.02-001 | ФСЭМ-2001, 91.14.02-001 , приказ Минстроя России № 876/пр от 26.12.2019 | Автомобили бортовые, грузоподъемность до 5 т | 1367 | 1011 | маш.-ч. | маш.-ч. | 1 | 0.01 | 0 | 65.71 | 11.6 | 0 | 0 | 1 | 0 | *1,05 | 0.0105 | 2 | 92852437 | 184 | 0 | 0 | 0 | 0 | 0 | 0 | 0 | 0
153 | 92852445 | 92852433 | 49525488 | 1 | 1 | 1 | 3 | 01.7.15.03-0042 | ФССЦ-2001, 01.7.15.03-0042, приказ Минстроя России № 876/пр от 26.12.2019 | Болты с гайками и шайбами строительные | 1346 | 1009 | кг | кг | 1 | 0.2 | 9.04 | 0 | 0 | 0 | 0 | 1 | 0 |  | 0.2 | 2 | 92852438 | 185 | 0 | 0 | 0 | 0 | 0 | 0 | 0 | 0
153 | 92852446 | 92852433 | 49526492 | 1 | 1 | 1 | 3 | 01.7.19.04-0031 | ФССЦ-2001, 01.7.19.04-0031, приказ Минстроя России № 876/пр от 26.12.2019 | Прокладки резиновые (пластина техническая прессованная) | 1346 | 1009 | кг | кг | 1 | 0.344 | 23.09 | 0 | 0 | 0 | 0 | 1 | 0 |  | 0.344 | 2 | 92852439 | 186 | 0 | 0 | 0 | 0 | 0 | 0 | 0 | 0
153 | 92852447 | 92852433 | 49514693 | 70 | 1 | 1 | 3 | 19.3.01.09 |  | Клапаны обратные | 1371 | 1013 | ШТ | ШТ | 1 | 1 | 0 | 0 | 0 | 0 | 0 | 0 | 0 |  | 1 | 3 | -1 |  | 0 | 0 | 0 | 0 | 0 | 0 | 0 | 0
155 | 92852458 | 92852449 | 49510723 | 70 | 1 | 1 | 1 | 1-100-34 |  | Затраты труда рабочих (Средний разряд - 3,4) | 1191 | 1013 | чел.-ч. | чел.-ч. | 1 | 3.12 | 0 | 0 | 0 | 8.97 | 0 | 1 | 1 | )*1,05 | 3.276 | 2 | 92852450 | 188 | 0 | 0 | 0 | 0 | 0 | 0 | 0 | 0
155 | 92852459 | 92852449 | 49510905 | 70 | 1 | 1 | 1 | 4-100-00 |  | Затраты труда машинистов | 1191 | 1013 | чел.-ч. | чел.-ч. | 1 | 0.05 | 0 | 0 | 0 | 0 | 0 | 1 | 2 | )*1,05 | 0.0525 | 2 | 92852451 | 189 | 0 | 0 | 0 | 0 | 0 | 0 | 0 | 0
155 | 92852460 | 92852449 | 49672573 | 1 | 1 | 1 | 2 | 91.05.05-015 | ФСЭМ-2001, 91.05.05-015 , приказ Минстроя России № 876/пр от 26.12.2019 | Краны на автомобильном ходу, грузоподъемность 16 т | 1367 | 1011 | маш.-ч. | маш.-ч. | 1 | 0.02 | 0 | 115.4 | 13.5 | 0 | 0 | 1 | 0 | )*1,05 | 0.021 | 2 | 92852452 | 190 | 0 | 0 | 0 | 0 | 0 | 0 | 0 | 0
155 | 92852461 | 92852449 | 49672695 | 1 | 1 | 1 | 2 | 91.06.03-047 | ФСЭМ-2001, 91.06.03-047 , приказ Минстроя России № 876/пр от 26.12.2019 | Лебедки ручные и рычажные тяговым усилием 31,39 кН (3,2 т) | 1367 | 1011 | маш.-ч. | маш.-ч. | 1 | 0.78 | 0 | 3.12 | 0 | 0 | 0 | 1 | 0 | )*1,05 | 0.819 | 2 | 92852453 | 191 | 0 | 0 | 0 | 0 | 0 | 0 | 0 | 0
155 | 92852462 | 92852449 | 49673503 | 1 | 1 | 1 | 2 | 91.14.02-001 | ФСЭМ-2001, 91.14.02-001 , приказ Минстроя России № 876/пр от 26.12.2019 | Автомобили бортовые, грузоподъемность до 5 т | 1367 | 1011 | маш.-ч. | маш.-ч. | 1 | 0.03 | 0 | 65.71 | 11.6 | 0 | 0 | 1 | 0 | )*1,05 | 0.0315 | 2 | 92852454 | 192 | 0 | 0 | 0 | 0 | 0 | 0 | 0 | 0
155 | 92852463 | 92852449 | 49525488 | 1 | 1 | 1 | 3 | 01.7.15.03-0042 | ФССЦ-2001, 01.7.15.03-0042, приказ Минстроя России № 876/пр от 26.12.2019 | Болты с гайками и шайбами строительные | 1346 | 1009 | кг | кг | 1 | 0.6 | 9.04 | 0 | 0 | 0 | 0 | 1 | 0 |  | 0.6 | 2 | 92852455 | 193 | 0 | 0 | 0 | 0 | 0 | 0 | 0 | 0
155 | 92852464 | 92852449 | 49526492 | 1 | 1 | 1 | 3 | 01.7.19.04-0031 | ФССЦ-2001, 01.7.19.04-0031, приказ Минстроя России № 876/пр от 26.12.2019 | Прокладки резиновые (пластина техническая прессованная) | 1346 | 1009 | кг | кг | 1 | 1.63 | 23.09 | 0 | 0 | 0 | 0 | 1 | 0 |  | 1.63 | 2 | 92852456 | 194 | 0 | 0 | 0 | 0 | 0 | 0 | 0 | 0
155 | 92852465 | 92852449 | 49514680 | 70 | 1 | 1 | 3 | 19.3.01.02 |  | Заслонки унифицированные или клапаны | 1371 | 1013 | ШТ | ШТ | 1 | 1 | 0 | 0 | 0 | 0 | 0 | 0 | 0 |  | 1 | 3 | -1 |  | 0 | 0 | 0 | 0 | 0 | 0 | 0 | 0
157 | 92852481 | 92852467 | 49510719 | 70 | 1 | 1 | 1 | 1-100-32 |  | Затраты труда рабочих (Средний разряд - 3,2) | 1191 | 1013 | чел.-ч. | чел.-ч. | 1 | 74.2 | 0 | 0 | 0 | 8.74 | 0 | 1 | 1 | )*1,05 | 77.91 | 2 | 92852468 | 196 | 0 | 0 | 0 | 0 | 0 | 0 | 0 | 0
157 | 92852482 | 92852467 | 49510905 | 70 | 1 | 1 | 1 | 4-100-00 |  | Затраты труда машинистов | 1191 | 1013 | чел.-ч. | чел.-ч. | 1 | 0.69 | 0 | 0 | 0 | 0 | 0 | 1 | 2 | )*1,05 | 0.7245 | 2 | 92852469 | 197 | 0 | 0 | 0 | 0 | 0 | 0 | 0 | 0
157 | 92852483 | 92852467 | 49672573 | 1 | 1 | 1 | 2 | 91.05.05-015 | ФСЭМ-2001, 91.05.05-015 , приказ Минстроя России № 876/пр от 26.12.2019 | Краны на автомобильном ходу, грузоподъемность 16 т | 1367 | 1011 | маш.-ч. | маш.-ч. | 1 | 0.28 | 0 | 115.4 | 13.5 | 0 | 0 | 1 | 0 | )*1,05 | 0.294 | 2 | 92852470 | 198 | 0 | 0 | 0 | 0 | 0 | 0 | 0 | 0
157 | 92852484 | 92852467 | 49672695 | 1 | 1 | 1 | 2 | 91.06.03-047 | ФСЭМ-2001, 91.06.03-047 , приказ Минстроя России № 876/пр от 26.12.2019 | Лебедки ручные и рычажные тяговым усилием 31,39 кН (3,2 т) | 1367 | 1011 | маш.-ч. | маш.-ч. | 1 | 10.05 | 0 | 3.12 | 0 | 0 | 0 | 1 | 0 | )*1,05 | 10.5525 | 2 | 92852471 | 199 | 0 | 0 | 0 | 0 | 0 | 0 | 0 | 0
157 | 92852485 | 92852467 | 49672703 | 1 | 1 | 1 | 2 | 91.06.03-055 | ФСЭМ-2001, 91.06.03-055 , приказ Минстроя России № 876/пр от 26.12.2019 | Лебедки электрические тяговым усилием 19,62 кН (2 т) | 1367 | 1011 | маш.-ч. | маш.-ч. | 1 | 0.17 | 0 | 6.66 | 0 | 0 | 0 | 1 | 0 | )*1,05 | 0.1785 | 2 | 92852472 | 200 | 0 | 0 | 0 | 0 | 0 | 0 | 0 | 0
157 | 92852486 | 92852467 | 49673503 | 1 | 1 | 1 | 2 | 91.14.02-001 | ФСЭМ-2001, 91.14.02-001 , приказ Минстроя России № 876/пр от 26.12.2019 | Автомобили бортовые, грузоподъемность до 5 т | 1367 | 1011 | маш.-ч. | маш.-ч. | 1 | 0.41 | 0 | 65.71 | 11.6 | 0 | 0 | 1 | 0 | )*1,05 | 0.4305 | 2 | 92852473 | 201 | 0 | 0 | 0 | 0 | 0 | 0 | 0 | 0
157 | 92852487 | 92852467 | 49673715 | 1 | 1 | 1 | 2 | 91.17.04-233 | ФСЭМ-2001, 91.17.04-233 , приказ Минстроя России № 876/пр от 26.12.2019 | Установки для сварки ручной дуговой (постоянного тока) | 1367 | 1011 | маш.-ч. | маш.-ч. | 1 | 1.13 | 0 | 8.1 | 0 | 0 | 0 | 1 | 0 | )*1,05 | 1.1865 | 2 | 92852474 | 202 | 0 | 0 | 0 | 0 | 0 | 0 | 0 | 0
157 | 92852488 | 92852467 | 49521144 | 1 | 1 | 1 | 3 | 01.1.01.09-0026 | ФССЦ-2001, 01.1.01.09-0026, приказ Минстроя России № 876/пр от 26.12.2019 | Шнур асбестовый общего назначения ШАОН, диаметр 8-10 мм | 1348 | 1009 | т | т | 1000 | 0.0011 | 26499 | 0 | 0 | 0 | 0 | 1 | 0 |  | 0.0011 | 2 | 92852475 | 203 | 0 | 0 | 0 | 0 | 0 | 0 | 0 | 0
157 | 92852489 | 92852467 | 49524301 | 1 | 1 | 1 | 3 | 01.7.11.07-0045 | ФССЦ-2001, 01.7.11.07-0045, приказ Минстроя России № 876/пр от 26.12.2019 | Электроды сварочные Э42А, диаметр 5 мм | 1348 | 1009 | т | т | 1000 | 0.00033 | 10362 | 0 | 0 | 0 | 0 | 1 | 0 |  | 0.00033 | 2 | 92852476 | 204 | 0 | 0 | 0 | 0 | 0 | 0 | 0 | 0
157 | 92852490 | 92852467 | 49525488 | 1 | 1 | 1 | 3 | 01.7.15.03-0042 | ФССЦ-2001, 01.7.15.03-0042, приказ Минстроя России № 876/пр от 26.12.2019 | Болты с гайками и шайбами строительные | 1346 | 1009 | кг | кг | 1 | 6 | 9.04 | 0 | 0 | 0 | 0 | 1 | 0 |  | 6 | 2 | 92852477 | 205 | 0 | 0 | 0 | 0 | 0 | 0 | 0 | 0
157 | 92852491 | 92852467 | 49526492 | 1 | 1 | 1 | 3 | 01.7.19.04-0031 | ФССЦ-2001, 01.7.19.04-0031, приказ Минстроя России № 876/пр от 26.12.2019 | Прокладки резиновые (пластина техническая прессованная) | 1346 | 1009 | кг | кг | 1 | 9.09 | 23.09 | 0 | 0 | 0 | 0 | 1 | 0 |  | 9.09 | 2 | 92852478 | 206 | 0 | 0 | 0 | 0 | 0 | 0 | 0 | 0
157 | 92852492 | 92852467 | 49512814 | 70 | 1 | 1 | 3 | 08.1.02.17 |  | Сетки в рамках | 1327 | 1005 | м2 | м2 | 1 | 0 | 0 | 0 | 0 | 0 | 1 | 0 | 0 |  | 0 | 3 | -1 |  | 0 | 0 | 0 | 0 | 0 | 0 | 0 | 0
157 | 92852493 | 92852467 | 49555131 | 1 | 1 | 1 | 3 | 14.5.04.03-0002 | ФССЦ-2001, 14.5.04.03-0002, приказ Минстроя России № 876/пр от 26.12.2019 | Мастика герметизирующая нетвердеющая из синтетического каучука, для заполнения и герметизации швов стеклянного ограждения теплиц | 1348 | 1009 | т | т | 1000 | 0.0024 | 17183 | 0 | 0 | 0 | 0 | 1 | 0 |  | 0.0024 | 2 | 92852479 | 207 | 0 | 0 | 0 | 0 | 0 | 0 | 0 | 0
157 | 92852494 | 92852467 | 49514607 | 70 | 1 | 1 | 3 | 19.1.01.02 |  | Воздуховоды металлические | 1327 | 1005 | м2 | м2 | 1 | 100 | 0 | 0 | 0 | 0 | 0 | 0 | 0 |  | 100 | 3 | -1 |  | 0 | 0 | 0 | 0 | 0 | 0 | 0 | 0
157 | 92852495 | 92852467 | 49514616 | 70 | 1 | 1 | 3 | 19.1.01.11 |  | Крепления | 1346 | 1009 | кг | кг | 1 | 0 | 0 | 0 | 0 | 0 | 1 | 0 | 0 |  | 0 | 3 | -1 |  | 0 | 0 | 0 | 0 | 0 | 0 | 0 | 0
157 | 92852496 | 92852467 | 49514616 | 70 | 1 | 1 | 3 | 19.1.01.11 |  | Заглушки питометражных лючков | 1371 | 1013 | ШТ | ШТ | 1 | 0 | 0 | 0 | 0 | 0 | 1 | 0 | 0 |  | 0 | 3 | -1 |  | 0 | 0 | 0 | 0 | 0 | 0 | 0 | 0
157 | 92852497 | 92852467 | 49514677 | 70 | 1 | 1 | 3 | 19.3.01.01 |  | Дроссель-клапаны в патрубке | 1371 | 1013 | ШТ | ШТ | 1 | 0 | 0 | 0 | 0 | 0 | 1 | 0 | 0 |  | 0 | 3 | -1 |  | 0 | 0 | 0 | 0 | 0 | 0 | 0 | 0
194 | 92852508 | 92852499 | 49510757 | 70 | 1 | 1 | 1 | 1-100-40 |  | Затраты труда рабочих (Средний разряд - 4) | 1191 | 1013 | чел.-ч. | чел.-ч. | 1 | 4.96 | 0 | 0 | 0 | 9.62 | 0 | 1 | 1 | )*1,05 | 5.208 | 2 | 92852500 | 209 | 0 | 0 | 0 | 0 | 0 | 0 | 0 | 0
194 | 92852509 | 92852499 | 49510905 | 70 | 1 | 1 | 1 | 4-100-00 |  | Затраты труда машинистов | 1191 | 1013 | чел.-ч. | чел.-ч. | 1 | 0.1 | 0 | 0 | 0 | 0 | 0 | 1 | 2 | )*1,05 | 0.105 | 2 | 92852501 | 210 | 0 | 0 | 0 | 0 | 0 | 0 | 0 | 0
194 | 92852510 | 92852499 | 49672573 | 1 | 1 | 1 | 2 | 91.05.05-015 | ФСЭМ-2001, 91.05.05-015 , приказ Минстроя России № 876/пр от 26.12.2019 | Краны на автомобильном ходу, грузоподъемность 16 т | 1367 | 1011 | маш.-ч. | маш.-ч. | 1 | 0.01 | 0 | 115.4 | 13.5 | 0 | 0 | 1 | 0 | )*1,05 | 0.0105 | 2 | 92852502 | 211 | 0 | 0 | 0 | 0 | 0 | 0 | 0 | 0
194 | 92852511 | 92852499 | 49672695 | 1 | 1 | 1 | 2 | 91.06.03-047 | ФСЭМ-2001, 91.06.03-047 , приказ Минстроя России № 876/пр от 26.12.2019 | Лебедки ручные и рычажные тяговым усилием 31,39 кН (3,2 т) | 1367 | 1011 | маш.-ч. | маш.-ч. | 1 | 1.24 | 0 | 3.12 | 0 | 0 | 0 | 1 | 0 | )*1,05 | 1.302 | 2 | 92852503 | 212 | 0 | 0 | 0 | 0 | 0 | 0 | 0 | 0
194 | 92852512 | 92852499 | 49673503 | 1 | 1 | 1 | 2 | 91.14.02-001 | ФСЭМ-2001, 91.14.02-001 , приказ Минстроя России № 876/пр от 26.12.2019 | Автомобили бортовые, грузоподъемность до 5 т | 1367 | 1011 | маш.-ч. | маш.-ч. | 1 | 0.09 | 0 | 65.71 | 11.6 | 0 | 0 | 1 | 0 | )*1,05 | 0.0945 | 2 | 92852504 | 213 | 0 | 0 | 0 | 0 | 0 | 0 | 0 | 0
194 | 92852513 | 92852499 | 49525488 | 1 | 1 | 1 | 3 | 01.7.15.03-0042 | ФССЦ-2001, 01.7.15.03-0042, приказ Минстроя России № 876/пр от 26.12.2019 | Болты с гайками и шайбами строительные | 1346 | 1009 | кг | кг | 1 | 0.03 | 9.04 | 0 | 0 | 0 | 0 | 1 | 0 |  | 0.03 | 2 | 92852505 | 214 | 0 | 0 | 0 | 0 | 0 | 0 | 0 | 0
194 | 92852514 | 92852499 | 49526492 | 1 | 1 | 1 | 3 | 01.7.19.04-0031 | ФССЦ-2001, 01.7.19.04-0031, приказ Минстроя России № 876/пр от 26.12.2019 | Прокладки резиновые (пластина техническая прессованная) | 1346 | 1009 | кг | кг | 1 | 0.09 | 23.09 | 0 | 0 | 0 | 0 | 1 | 0 |  | 0.09 | 2 | 92852506 | 215 | 0 | 0 | 0 | 0 | 0 | 0 | 0 | 0
196 | 92852523 | 92852516 | 49510719 | 70 | 1 | 1 | 1 | 1-100-32 |  | Затраты труда рабочих (Средний разряд - 3,2) | 1191 | 1013 | чел.-ч. | чел.-ч. | 1 | 5.75 | 0 | 0 | 0 | 8.74 | 0 | 1 | 1 | )*1,05 | 6.0375 | 2 | 92852517 | 217 | 0 | 0 | 0 | 0 | 0 | 0 | 0 | 0
196 | 92852524 | 92852516 | 49510905 | 70 | 1 | 1 | 1 | 4-100-00 |  | Затраты труда машинистов | 1191 | 1013 | чел.-ч. | чел.-ч. | 1 | 0.01 | 0 | 0 | 0 | 0 | 0 | 1 | 2 | )*1,05 | 0.0105 | 2 | 92852518 | 218 | 0 | 0 | 0 | 0 | 0 | 0 | 0 | 0
196 | 92852525 | 92852516 | 49673503 | 1 | 1 | 1 | 2 | 91.14.02-001 | ФСЭМ-2001, 91.14.02-001 , приказ Минстроя России № 876/пр от 26.12.2019 | Автомобили бортовые, грузоподъемность до 5 т | 1367 | 1011 | маш.-ч. | маш.-ч. | 1 | 0.01 | 0 | 65.71 | 11.6 | 0 | 0 | 1 | 0 | )*1,05 | 0.0105 | 2 | 92852519 | 219 | 0 | 0 | 0 | 0 | 0 | 0 | 0 | 0
196 | 92852526 | 92852516 | 49525488 | 1 | 1 | 1 | 3 | 01.7.15.03-0042 | ФССЦ-2001, 01.7.15.03-0042, приказ Минстроя России № 876/пр от 26.12.2019 | Болты с гайками и шайбами строительные | 1346 | 1009 | кг | кг | 1 | 0.06 | 9.04 | 0 | 0 | 0 | 0 | 1 | 0 |  | 0.06 | 2 | 92852520 | 220 | 0 | 0 | 0 | 0 | 0 | 0 | 0 | 0
196 | 92852527 | 92852516 | 49526492 | 1 | 1 | 1 | 3 | 01.7.19.04-0031 | ФССЦ-2001, 01.7.19.04-0031, приказ Минстроя России № 876/пр от 26.12.2019 | Прокладки резиновые (пластина техническая прессованная) | 1346 | 1009 | кг | кг | 1 | 0.08 | 23.09 | 0 | 0 | 0 | 0 | 1 | 0 |  | 0.08 | 2 | 92852521 | 221 | 0 | 0 | 0 | 0 | 0 | 0 | 0 | 0
196 | 92852528 | 92852516 | 49514648 | 70 | 1 | 1 | 3 | 19.2.01.05 |  | Вставки гибкие | 1327 | 1005 | м2 | м2 | 1 | 1 | 0 | 0 | 0 | 0 | 0 | 0 | 0 |  | 1 | 3 | -1 |  | 0 | 0 | 0 | 0 | 0 | 0 | 0 | 0
198 | 92852544 | 92852530 | 49510757 | 70 | 1 | 1 | 1 | 1-100-40 |  | Затраты труда рабочих (Средний разряд - 4) | 1191 | 1013 | чел.-ч. | чел.-ч. | 1 | 6.67 | 0 | 0 | 0 | 9.62 | 0 | 1 | 1 | )*1,05 | 7.0035 | 2 | 92852531 | 223 | 0 | 0 | 0 | 0 | 0 | 0 | 0 | 0
198 | 92852545 | 92852530 | 49510905 | 70 | 1 | 1 | 1 | 4-100-00 |  | Затраты труда машинистов | 1191 | 1013 | чел.-ч. | чел.-ч. | 1 | 0.11 | 0 | 0 | 0 | 0 | 0 | 1 | 2 | )*1,05 | 0.1155 | 2 | 92852532 | 224 | 0 | 0 | 0 | 0 | 0 | 0 | 0 | 0
198 | 92852546 | 92852530 | 49672573 | 1 | 1 | 1 | 2 | 91.05.05-015 | ФСЭМ-2001, 91.05.05-015 , приказ Минстроя России № 876/пр от 26.12.2019 | Краны на автомобильном ходу, грузоподъемность 16 т | 1367 | 1011 | маш.-ч. | маш.-ч. | 1 | 0.04 | 0 | 115.4 | 13.5 | 0 | 0 | 1 | 0 | )*1,05 | 0.042 | 2 | 92852533 | 225 | 0 | 0 | 0 | 0 | 0 | 0 | 0 | 0
198 | 92852547 | 92852530 | 49672695 | 1 | 1 | 1 | 2 | 91.06.03-047 | ФСЭМ-2001, 91.06.03-047 , приказ Минстроя России № 876/пр от 26.12.2019 | Лебедки ручные и рычажные тяговым усилием 31,39 кН (3,2 т) | 1367 | 1011 | маш.-ч. | маш.-ч. | 1 | 0.91 | 0 | 3.12 | 0 | 0 | 0 | 1 | 0 | )*1,05 | 0.9555 | 2 | 92852534 | 226 | 0 | 0 | 0 | 0 | 0 | 0 | 0 | 0
198 | 92852548 | 92852530 | 49673503 | 1 | 1 | 1 | 2 | 91.14.02-001 | ФСЭМ-2001, 91.14.02-001 , приказ Минстроя России № 876/пр от 26.12.2019 | Автомобили бортовые, грузоподъемность до 5 т | 1367 | 1011 | маш.-ч. | маш.-ч. | 1 | 0.07 | 0 | 65.71 | 11.6 | 0 | 0 | 1 | 0 | )*1,05 | 0.0735 | 2 | 92852535 | 227 | 0 | 0 | 0 | 0 | 0 | 0 | 0 | 0
198 | 92852549 | 92852530 | 49673715 | 1 | 1 | 1 | 2 | 91.17.04-233 | ФСЭМ-2001, 91.17.04-233 , приказ Минстроя России № 876/пр от 26.12.2019 | Установки для сварки ручной дуговой (постоянного тока) | 1367 | 1011 | маш.-ч. | маш.-ч. | 1 | 0.15 | 0 | 8.1 | 0 | 0 | 0 | 1 | 0 | )*1,05 | 0.1575 | 2 | 92852536 | 228 | 0 | 0 | 0 | 0 | 0 | 0 | 0 | 0
198 | 92852550 | 92852530 | 49521237 | 1 | 1 | 1 | 3 | 01.1.02.08-0001 | ФССЦ-2001, 01.1.02.08-0001, приказ Минстроя России № 876/пр от 26.12.2019 | Прокладки из паронита ПМБ, толщина 1 мм, диаметр 50 мм | 1407 | 1013 | 1000 ШТ | 1000 ШТ | 1 | 0.002 | 3450 | 0 | 0 | 0 | 0 | 1 | 0 |  | 0.002 | 2 | 92852537 | 229 | 0 | 0 | 0 | 0 | 0 | 0 | 0 | 0
198 | 92852551 | 92852530 | 49524301 | 1 | 1 | 1 | 3 | 01.7.11.07-0045 | ФССЦ-2001, 01.7.11.07-0045, приказ Минстроя России № 876/пр от 26.12.2019 | Электроды сварочные Э42А, диаметр 5 мм | 1348 | 1009 | т | т | 1000 | 0.00012 | 10362 | 0 | 0 | 0 | 0 | 1 | 0 |  | 0.00012 | 2 | 92852538 | 230 | 0 | 0 | 0 | 0 | 0 | 0 | 0 | 0
198 | 92852552 | 92852530 | 49525443 | 1 | 1 | 1 | 3 | 01.7.15.02-0051 | ФССЦ-2001, 01.7.15.02-0051, приказ Минстроя России № 876/пр от 26.12.2019 | Болты анкерные | 1348 | 1009 | т | т | 1000 | 0.00308 | 10068 | 0 | 0 | 0 | 0 | 1 | 0 |  | 0.00308 | 2 | 92852539 | 231 | 0 | 0 | 0 | 0 | 0 | 0 | 0 | 0
198 | 92852553 | 92852530 | 49525488 | 1 | 1 | 1 | 3 | 01.7.15.03-0042 | ФССЦ-2001, 01.7.15.03-0042, приказ Минстроя России № 876/пр от 26.12.2019 | Болты с гайками и шайбами строительные | 1346 | 1009 | кг | кг | 1 | 0.65 | 9.04 | 0 | 0 | 0 | 0 | 1 | 0 |  | 0.65 | 2 | 92852540 | 232 | 0 | 0 | 0 | 0 | 0 | 0 | 0 | 0
198 | 92852554 | 92852530 | 49528527 | 1 | 1 | 1 | 3 | 04.3.01.09-0014 | ФССЦ-2001, 04.3.01.09-0014, приказ Минстроя России № 876/пр от 26.12.2019 | Раствор готовый кладочный, цементный, М100 | 1339 | 1007 | м3 | м3 | 1 | 0.0077 | 519.8 | 0 | 0 | 0 | 0 | 1 | 0 |  | 0.0077 | 2 | 92852541 | 233 | 0 | 0 | 0 | 0 | 0 | 0 | 0 | 0
198 | 92852555 | 92852530 | 49514616 | 70 | 1 | 1 | 3 | 19.1.01.11 |  | Крепления | 1346 | 1009 | кг | кг | 1 | 0 | 0 | 0 | 0 | 0 | 1 | 0 | 0 |  | 0 | 3 | -1 |  | 0 | 0 | 0 | 0 | 0 | 0 | 0 | 0
198 | 92852556 | 92852530 | 49581350 | 1 | 1 | 1 | 3 | 23.8.03.11-0652 | ФССЦ-2001, 23.8.03.11-0652, приказ Минстроя России № 876/пр от 26.12.2019 | Фланцы стальные плоские приварные из стали ВСт3сп2, ВСт3сп3, номинальное давление 1,0 МПа, номинальный диаметр 40 мм | 1371 | 1013 | ШТ | ШТ | 1 | 2 | 23 | 0 | 0 | 0 | 0 | 1 | 0 |  | 2 | 2 | 92852543 | 234 | 0 | 0 | 0 | 0 | 0 | 0 | 0 | 0
200 | 92852567 | 92852558 | 49510723 | 70 | 1 | 1 | 1 | 1-100-34 |  | Затраты труда рабочих (Средний разряд - 3,4) | 1191 | 1013 | чел.-ч. | чел.-ч. | 1 | 3.12 | 0 | 0 | 0 | 8.97 | 0 | 1 | 1 | )*1,05 | 3.276 | 2 | 92852559 | 236 | 0 | 0 | 0 | 0 | 0 | 0 | 0 | 0
200 | 92852568 | 92852558 | 49510905 | 70 | 1 | 1 | 1 | 4-100-00 |  | Затраты труда машинистов | 1191 | 1013 | чел.-ч. | чел.-ч. | 1 | 0.05 | 0 | 0 | 0 | 0 | 0 | 1 | 2 | )*1,05 | 0.0525 | 2 | 92852560 | 237 | 0 | 0 | 0 | 0 | 0 | 0 | 0 | 0
200 | 92852569 | 92852558 | 49672573 | 1 | 1 | 1 | 2 | 91.05.05-015 | ФСЭМ-2001, 91.05.05-015 , приказ Минстроя России № 876/пр от 26.12.2019 | Краны на автомобильном ходу, грузоподъемность 16 т | 1367 | 1011 | маш.-ч. | маш.-ч. | 1 | 0.02 | 0 | 115.4 | 13.5 | 0 | 0 | 1 | 0 | )*1,05 | 0.021 | 2 | 92852561 | 238 | 0 | 0 | 0 | 0 | 0 | 0 | 0 | 0
200 | 92852570 | 92852558 | 49672695 | 1 | 1 | 1 | 2 | 91.06.03-047 | ФСЭМ-2001, 91.06.03-047 , приказ Минстроя России № 876/пр от 26.12.2019 | Лебедки ручные и рычажные тяговым усилием 31,39 кН (3,2 т) | 1367 | 1011 | маш.-ч. | маш.-ч. | 1 | 0.78 | 0 | 3.12 | 0 | 0 | 0 | 1 | 0 | )*1,05 | 0.819 | 2 | 92852562 | 239 | 0 | 0 | 0 | 0 | 0 | 0 | 0 | 0
200 | 92852571 | 92852558 | 49673503 | 1 | 1 | 1 | 2 | 91.14.02-001 | ФСЭМ-2001, 91.14.02-001 , приказ Минстроя России № 876/пр от 26.12.2019 | Автомобили бортовые, грузоподъемность до 5 т | 1367 | 1011 | маш.-ч. | маш.-ч. | 1 | 0.03 | 0 | 65.71 | 11.6 | 0 | 0 | 1 | 0 | )*1,05 | 0.0315 | 2 | 92852563 | 240 | 0 | 0 | 0 | 0 | 0 | 0 | 0 | 0
200 | 92852572 | 92852558 | 49525488 | 1 | 1 | 1 | 3 | 01.7.15.03-0042 | ФССЦ-2001, 01.7.15.03-0042, приказ Минстроя России № 876/пр от 26.12.2019 | Болты с гайками и шайбами строительные | 1346 | 1009 | кг | кг | 1 | 0.6 | 9.04 | 0 | 0 | 0 | 0 | 1 | 0 |  | 0.6 | 2 | 92852564 | 241 | 0 | 0 | 0 | 0 | 0 | 0 | 0 | 0
200 | 92852573 | 92852558 | 49526492 | 1 | 1 | 1 | 3 | 01.7.19.04-0031 | ФССЦ-2001, 01.7.19.04-0031, приказ Минстроя России № 876/пр от 26.12.2019 | Прокладки резиновые (пластина техническая прессованная) | 1346 | 1009 | кг | кг | 1 | 1.63 | 23.09 | 0 | 0 | 0 | 0 | 1 | 0 |  | 1.63 | 2 | 92852565 | 242 | 0 | 0 | 0 | 0 | 0 | 0 | 0 | 0
200 | 92852574 | 92852558 | 49514680 | 70 | 1 | 1 | 3 | 19.3.01.02 |  | Заслонки унифицированные или клапаны | 1371 | 1013 | ШТ | ШТ | 1 | 1 | 0 | 0 | 0 | 0 | 0 | 0 | 0 |  | 1 | 3 | -1 |  | 0 | 0 | 0 | 0 | 0 | 0 | 0 | 0
202 | 92852585 | 92852576 | 49510721 | 70 | 1 | 1 | 1 | 1-100-33 |  | Затраты труда рабочих (Средний разряд - 3,3) | 1191 | 1013 | чел.-ч. | чел.-ч. | 1 | 1.91 | 0 | 0 | 0 | 8.86 | 0 | 1 | 1 | *1,05 | 2.0055 | 2 | 92852577 | 244 | 0 | 0 | 0 | 0 | 0 | 0 | 0 | 0
202 | 92852586 | 92852576 | 49510905 | 70 | 1 | 1 | 1 | 4-100-00 |  | Затраты труда машинистов | 1191 | 1013 | чел.-ч. | чел.-ч. | 1 | 0.02 | 0 | 0 | 0 | 0 | 0 | 1 | 2 | *1,05 | 0.021 | 2 | 92852578 | 245 | 0 | 0 | 0 | 0 | 0 | 0 | 0 | 0
202 | 92852587 | 92852576 | 49672573 | 1 | 1 | 1 | 2 | 91.05.05-015 | ФСЭМ-2001, 91.05.05-015 , приказ Минстроя России № 876/пр от 26.12.2019 | Краны на автомобильном ходу, грузоподъемность 16 т | 1367 | 1011 | маш.-ч. | маш.-ч. | 1 | 0.01 | 0 | 115.4 | 13.5 | 0 | 0 | 1 | 0 | *1,05 | 0.0105 | 2 | 92852579 | 246 | 0 | 0 | 0 | 0 | 0 | 0 | 0 | 0
202 | 92852588 | 92852576 | 49672695 | 1 | 1 | 1 | 2 | 91.06.03-047 | ФСЭМ-2001, 91.06.03-047 , приказ Минстроя России № 876/пр от 26.12.2019 | Лебедки ручные и рычажные тяговым усилием 31,39 кН (3,2 т) | 1367 | 1011 | маш.-ч. | маш.-ч. | 1 | 0.48 | 0 | 3.12 | 0 | 0 | 0 | 1 | 0 | *1,05 | 0.504 | 2 | 92852580 | 247 | 0 | 0 | 0 | 0 | 0 | 0 | 0 | 0
202 | 92852589 | 92852576 | 49673503 | 1 | 1 | 1 | 2 | 91.14.02-001 | ФСЭМ-2001, 91.14.02-001 , приказ Минстроя России № 876/пр от 26.12.2019 | Автомобили бортовые, грузоподъемность до 5 т | 1367 | 1011 | маш.-ч. | маш.-ч. | 1 | 0.01 | 0 | 65.71 | 11.6 | 0 | 0 | 1 | 0 | *1,05 | 0.0105 | 2 | 92852581 | 248 | 0 | 0 | 0 | 0 | 0 | 0 | 0 | 0
202 | 92852590 | 92852576 | 49525488 | 1 | 1 | 1 | 3 | 01.7.15.03-0042 | ФССЦ-2001, 01.7.15.03-0042, приказ Минстроя России № 876/пр от 26.12.2019 | Болты с гайками и шайбами строительные | 1346 | 1009 | кг | кг | 1 | 0.5 | 9.04 | 0 | 0 | 0 | 0 | 1 | 0 |  | 0.5 | 2 | 92852582 | 249 | 0 | 0 | 0 | 0 | 0 | 0 | 0 | 0
202 | 92852591 | 92852576 | 49526492 | 1 | 1 | 1 | 3 | 01.7.19.04-0031 | ФССЦ-2001, 01.7.19.04-0031, приказ Минстроя России № 876/пр от 26.12.2019 | Прокладки резиновые (пластина техническая прессованная) | 1346 | 1009 | кг | кг | 1 | 0.471 | 23.09 | 0 | 0 | 0 | 0 | 1 | 0 |  | 0.471 | 2 | 92852583 | 250 | 0 | 0 | 0 | 0 | 0 | 0 | 0 | 0
202 | 92852592 | 92852576 | 49514693 | 70 | 1 | 1 | 3 | 19.3.01.09 |  | Клапаны обратные | 1371 | 1013 | ШТ | ШТ | 1 | 1 | 0 | 0 | 0 | 0 | 0 | 0 | 0 |  | 1 | 3 | -1 |  | 0 | 0 | 0 | 0 | 0 | 0 | 0 | 0
204 | 92852610 | 92852594 | 49510719 | 70 | 1 | 1 | 1 | 1-100-32 |  | Затраты труда рабочих (Средний разряд - 3,2) | 1191 | 1013 | чел.-ч. | чел.-ч. | 1 | 91.8 | 0 | 0 | 0 | 8.74 | 0 | 1 | 1 | )*1,05 | 96.39 | 2 | 92852595 | 252 | 0 | 0 | 0 | 0 | 0 | 0 | 0 | 0
204 | 92852611 | 92852594 | 49510905 | 70 | 1 | 1 | 1 | 4-100-00 |  | Затраты труда машинистов | 1191 | 1013 | чел.-ч. | чел.-ч. | 1 | 0.65 | 0 | 0 | 0 | 0 | 0 | 1 | 2 | )*1,05 | 0.6825 | 2 | 92852596 | 253 | 0 | 0 | 0 | 0 | 0 | 0 | 0 | 0
204 | 92852612 | 92852594 | 49672573 | 1 | 1 | 1 | 2 | 91.05.05-015 | ФСЭМ-2001, 91.05.05-015 , приказ Минстроя России № 876/пр от 26.12.2019 | Краны на автомобильном ходу, грузоподъемность 16 т | 1367 | 1011 | маш.-ч. | маш.-ч. | 1 | 0.26 | 0 | 115.4 | 13.5 | 0 | 0 | 1 | 0 | )*1,05 | 0.273 | 2 | 92852597 | 254 | 0 | 0 | 0 | 0 | 0 | 0 | 0 | 0
204 | 92852613 | 92852594 | 49672695 | 1 | 1 | 1 | 2 | 91.06.03-047 | ФСЭМ-2001, 91.06.03-047 , приказ Минстроя России № 876/пр от 26.12.2019 | Лебедки ручные и рычажные тяговым усилием 31,39 кН (3,2 т) | 1367 | 1011 | маш.-ч. | маш.-ч. | 1 | 10.05 | 0 | 3.12 | 0 | 0 | 0 | 1 | 0 | )*1,05 | 10.5525 | 2 | 92852598 | 255 | 0 | 0 | 0 | 0 | 0 | 0 | 0 | 0
204 | 92852614 | 92852594 | 49672703 | 1 | 1 | 1 | 2 | 91.06.03-055 | ФСЭМ-2001, 91.06.03-055 , приказ Минстроя России № 876/пр от 26.12.2019 | Лебедки электрические тяговым усилием 19,62 кН (2 т) | 1367 | 1011 | маш.-ч. | маш.-ч. | 1 | 0.17 | 0 | 6.66 | 0 | 0 | 0 | 1 | 0 | )*1,05 | 0.1785 | 2 | 92852599 | 256 | 0 | 0 | 0 | 0 | 0 | 0 | 0 | 0
204 | 92852615 | 92852594 | 49673503 | 1 | 1 | 1 | 2 | 91.14.02-001 | ФСЭМ-2001, 91.14.02-001 , приказ Минстроя России № 876/пр от 26.12.2019 | Автомобили бортовые, грузоподъемность до 5 т | 1367 | 1011 | маш.-ч. | маш.-ч. | 1 | 0.39 | 0 | 65.71 | 11.6 | 0 | 0 | 1 | 0 | )*1,05 | 0.4095 | 2 | 92852600 | 257 | 0 | 0 | 0 | 0 | 0 | 0 | 0 | 0
204 | 92852616 | 92852594 | 49673715 | 1 | 1 | 1 | 2 | 91.17.04-233 | ФСЭМ-2001, 91.17.04-233 , приказ Минстроя России № 876/пр от 26.12.2019 | Установки для сварки ручной дуговой (постоянного тока) | 1367 | 1011 | маш.-ч. | маш.-ч. | 1 | 1.13 | 0 | 8.1 | 0 | 0 | 0 | 1 | 0 | )*1,05 | 1.1865 | 2 | 92852601 | 258 | 0 | 0 | 0 | 0 | 0 | 0 | 0 | 0
204 | 92852617 | 92852594 | 49521144 | 1 | 1 | 1 | 3 | 01.1.01.09-0026 | ФССЦ-2001, 01.1.01.09-0026, приказ Минстроя России № 876/пр от 26.12.2019 | Шнур асбестовый общего назначения ШАОН, диаметр 8-10 мм | 1348 | 1009 | т | т | 1000 | 0.0011 | 26499 | 0 | 0 | 0 | 0 | 1 | 0 |  | 0.0011 | 2 | 92852602 | 259 | 0 | 0 | 0 | 0 | 0 | 0 | 0 | 0
204 | 92852618 | 92852594 | 49524301 | 1 | 1 | 1 | 3 | 01.7.11.07-0045 | ФССЦ-2001, 01.7.11.07-0045, приказ Минстроя России № 876/пр от 26.12.2019 | Электроды сварочные Э42А, диаметр 5 мм | 1348 | 1009 | т | т | 1000 | 0.00033 | 10362 | 0 | 0 | 0 | 0 | 1 | 0 |  | 0.00033 | 2 | 92852603 | 260 | 0 | 0 | 0 | 0 | 0 | 0 | 0 | 0
204 | 92852619 | 92852594 | 49525488 | 1 | 1 | 1 | 3 | 01.7.15.03-0042 | ФССЦ-2001, 01.7.15.03-0042, приказ Минстроя России № 876/пр от 26.12.2019 | Болты с гайками и шайбами строительные | 1346 | 1009 | кг | кг | 1 | 8 | 9.04 | 0 | 0 | 0 | 0 | 1 | 0 |  | 8 | 2 | 92852604 | 261 | 0 | 0 | 0 | 0 | 0 | 0 | 0 | 0
204 | 92852620 | 92852594 | 49526492 | 1 | 1 | 1 | 3 | 01.7.19.04-0031 | ФССЦ-2001, 01.7.19.04-0031, приказ Минстроя России № 876/пр от 26.12.2019 | Прокладки резиновые (пластина техническая прессованная) | 1346 | 1009 | кг | кг | 1 | 9.91 | 23.09 | 0 | 0 | 0 | 0 | 1 | 0 |  | 9.91 | 2 | 92852605 | 262 | 0 | 0 | 0 | 0 | 0 | 0 | 0 | 0
204 | 92852621 | 92852594 | 49512814 | 70 | 1 | 1 | 3 | 08.1.02.17 |  | Сетки в рамках | 1327 | 1005 | м2 | м2 | 1 | 0 | 0 | 0 | 0 | 0 | 1 | 0 | 0 |  | 0 | 3 | -1 |  | 0 | 0 | 0 | 0 | 0 | 0 | 0 | 0
204 | 92852622 | 92852594 | 49555131 | 1 | 1 | 1 | 3 | 14.5.04.03-0002 | ФССЦ-2001, 14.5.04.03-0002, приказ Минстроя России № 876/пр от 26.12.2019 | Мастика герметизирующая нетвердеющая из синтетического каучука, для заполнения и герметизации швов стеклянного ограждения теплиц | 1348 | 1009 | т | т | 1000 | 0.00269 | 17183 | 0 | 0 | 0 | 0 | 1 | 0 |  | 0.00269 | 2 | 92852606 | 263 | 0 | 0 | 0 | 0 | 0 | 0 | 0 | 0
204 | 92852623 | 92852594 | 49514607 | 70 | 1 | 1 | 3 | 19.1.01.02 |  | Воздуховоды металлические | 1327 | 1005 | м2 | м2 | 1 | 100 | 0 | 0 | 0 | 0 | 0 | 0 | 0 |  | 100 | 3 | -1 |  | 0 | 0 | 0 | 0 | 0 | 0 | 0 | 0
204 | 92852624 | 92852594 | 49514616 | 70 | 1 | 1 | 3 | 19.1.01.11 |  | Крепления | 1346 | 1009 | кг | кг | 1 | 0 | 0 | 0 | 0 | 0 | 1 | 0 | 0 |  | 0 | 3 | -1 |  | 0 | 0 | 0 | 0 | 0 | 0 | 0 | 0
204 | 92852625 | 92852594 | 49514616 | 70 | 1 | 1 | 3 | 19.1.01.11 |  | Заглушки питометражных лючков | 1371 | 1013 | ШТ | ШТ | 1 | 0 | 0 | 0 | 0 | 0 | 1 | 0 | 0 |  | 0 | 3 | -1 |  | 0 | 0 | 0 | 0 | 0 | 0 | 0 | 0
204 | 92852626 | 92852594 | 49514677 | 70 | 1 | 1 | 3 | 19.3.01.01 |  | Дроссель-клапаны в патрубке | 1371 | 1013 | ШТ | ШТ | 1 | 0 | 0 | 0 | 0 | 0 | 1 | 0 | 0 |  | 0 | 3 | -1 |  | 0 | 0 | 0 | 0 | 0 | 0 | 0 | 0
208 | 92852644 | 92852630 | 49510719 | 70 | 1 | 1 | 1 | 1-100-32 |  | Затраты труда рабочих (Средний разряд - 3,2) | 1191 | 1013 | чел.-ч. | чел.-ч. | 1 | 74.2 | 0 | 0 | 0 | 8.74 | 0 | 1 | 1 | *1,05 | 77.91 | 2 | 92852638 | 267 | 0 | 0 | 0 | 0 | 0 | 0 | 0 | 0
208 | 92852645 | 92852630 | 49510905 | 70 | 1 | 1 | 1 | 4-100-00 |  | Затраты труда машинистов | 1191 | 1013 | чел.-ч. | чел.-ч. | 1 | 0.69 | 0 | 0 | 0 | 0 | 0 | 1 | 2 | *1,05 | 0.7245 | 2 | 92852639 | 268 | 0 | 0 | 0 | 0 | 0 | 0 | 0 | 0
208 | 92852646 | 92852630 | 49672573 | 1 | 1 | 1 | 2 | 91.05.05-015 | ФСЭМ-2001, 91.05.05-015 , приказ Минстроя России № 876/пр от 26.12.2019 | Краны на автомобильном ходу, грузоподъемность 16 т | 1367 | 1011 | маш.-ч. | маш.-ч. | 1 | 0.28 | 0 | 115.4 | 13.5 | 0 | 0 | 1 | 0 | *1,05 | 0.294 | 2 | 92852640 | 269 | 0 | 0 | 0 | 0 | 0 | 0 | 0 | 0
208 | 92852647 | 92852630 | 49672695 | 1 | 1 | 1 | 2 | 91.06.03-047 | ФСЭМ-2001, 91.06.03-047 , приказ Минстроя России № 876/пр от 26.12.2019 | Лебедки ручные и рычажные тяговым усилием 31,39 кН (3,2 т) | 1367 | 1011 | маш.-ч. | маш.-ч. | 1 | 10.05 | 0 | 3.12 | 0 | 0 | 0 | 1 | 0 | *1,05 | 10.5525 | 2 | 92852641 | 270 | 0 | 0 | 0 | 0 | 0 | 0 | 0 | 0
208 | 92852648 | 92852630 | 49672703 | 1 | 1 | 1 | 2 | 91.06.03-055 | ФСЭМ-2001, 91.06.03-055 , приказ Минстроя России № 876/пр от 26.12.2019 | Лебедки электрические тяговым усилием 19,62 кН (2 т) | 1367 | 1011 | маш.-ч. | маш.-ч. | 1 | 0.17 | 0 | 6.66 | 0 | 0 | 0 | 1 | 0 | *1,05 | 0.1785 | 2 | 92852642 | 271 | 0 | 0 | 0 | 0 | 0 | 0 | 0 | 0
208 | 92852649 | 92852630 | 49673503 | 1 | 1 | 1 | 2 | 91.14.02-001 | ФСЭМ-2001, 91.14.02-001 , приказ Минстроя России № 876/пр от 26.12.2019 | Автомобили бортовые, грузоподъемность до 5 т | 1367 | 1011 | маш.-ч. | маш.-ч. | 1 | 0.41 | 0 | 65.71 | 11.6 | 0 | 0 | 1 | 0 | *1,05 | 0.4305 | 2 | 92852643 | 272 | 0 | 0 | 0 | 0 | 0 | 0 | 0 | 0
208 | 92852650 | 92852630 | 49673715 | 1 | 1 | 1 | 2 | 91.17.04-233 | ФСЭМ-2001, 91.17.04-233 , приказ Минстроя России № 876/пр от 26.12.2019 | Установки для сварки ручной дуговой (постоянного тока) | 1367 | 1011 | маш.-ч. | маш.-ч. | 1 | 1.13 | 0 | 8.1 | 0 | 0 | 0 | 1 | 0 | *1,05 | 1.1865 | 2 | 92852631 | 273 | 0 | 0 | 0 | 0 | 0 | 0 | 0 | 0
208 | 92852651 | 92852630 | 49521144 | 1 | 1 | 1 | 3 | 01.1.01.09-0026 | ФССЦ-2001, 01.1.01.09-0026, приказ Минстроя России № 876/пр от 26.12.2019 | Шнур асбестовый общего назначения ШАОН, диаметр 8-10 мм | 1348 | 1009 | т | т | 1000 | 0.0011 | 26499 | 0 | 0 | 0 | 0 | 1 | 0 |  | 0.0011 | 2 | 92852632 | 274 | 0 | 0 | 0 | 0 | 0 | 0 | 0 | 0
208 | 92852652 | 92852630 | 49524301 | 1 | 1 | 1 | 3 | 01.7.11.07-0045 | ФССЦ-2001, 01.7.11.07-0045, приказ Минстроя России № 876/пр от 26.12.2019 | Электроды сварочные Э42А, диаметр 5 мм | 1348 | 1009 | т | т | 1000 | 0.00033 | 10362 | 0 | 0 | 0 | 0 | 1 | 0 |  | 0.00033 | 2 | 92852633 | 275 | 0 | 0 | 0 | 0 | 0 | 0 | 0 | 0
208 | 92852653 | 92852630 | 49525488 | 1 | 1 | 1 | 3 | 01.7.15.03-0042 | ФССЦ-2001, 01.7.15.03-0042, приказ Минстроя России № 876/пр от 26.12.2019 | Болты с гайками и шайбами строительные | 1346 | 1009 | кг | кг | 1 | 6 | 9.04 | 0 | 0 | 0 | 0 | 1 | 0 |  | 6 | 2 | 92852634 | 276 | 0 | 0 | 0 | 0 | 0 | 0 | 0 | 0
208 | 92852654 | 92852630 | 49526492 | 1 | 1 | 1 | 3 | 01.7.19.04-0031 | ФССЦ-2001, 01.7.19.04-0031, приказ Минстроя России № 876/пр от 26.12.2019 | Прокладки резиновые (пластина техническая прессованная) | 1346 | 1009 | кг | кг | 1 | 9.09 | 23.09 | 0 | 0 | 0 | 0 | 1 | 0 |  | 9.09 | 2 | 92852635 | 277 | 0 | 0 | 0 | 0 | 0 | 0 | 0 | 0
208 | 92852655 | 92852630 | 49512814 | 70 | 1 | 1 | 3 | 08.1.02.17 |  | Сетки в рамках | 1327 | 1005 | м2 | м2 | 1 | 0 | 0 | 0 | 0 | 0 | 1 | 0 | 0 |  | 0 | 3 | -1 |  | 0 | 0 | 0 | 0 | 0 | 0 | 0 | 0
208 | 92852656 | 92852630 | 49555131 | 1 | 1 | 1 | 3 | 14.5.04.03-0002 | ФССЦ-2001, 14.5.04.03-0002, приказ Минстроя России № 876/пр от 26.12.2019 | Мастика герметизирующая нетвердеющая из синтетического каучука, для заполнения и герметизации швов стеклянного ограждения теплиц | 1348 | 1009 | т | т | 1000 | 0.0024 | 17183 | 0 | 0 | 0 | 0 | 1 | 0 |  | 0.0024 | 2 | 92852636 | 278 | 0 | 0 | 0 | 0 | 0 | 0 | 0 | 0
208 | 92852657 | 92852630 | 49514607 | 70 | 1 | 1 | 3 | 19.1.01.02 |  | Воздуховоды металлические | 1327 | 1005 | м2 | м2 | 1 | 100 | 0 | 0 | 0 | 0 | 0 | 0 | 0 |  | 100 | 3 | -1 |  | 0 | 0 | 0 | 0 | 0 | 0 | 0 | 0
208 | 92852658 | 92852630 | 49514616 | 70 | 1 | 1 | 3 | 19.1.01.11 |  | Крепления | 1346 | 1009 | кг | кг | 1 | 0 | 0 | 0 | 0 | 0 | 1 | 0 | 0 |  | 0 | 3 | -1 |  | 0 | 0 | 0 | 0 | 0 | 0 | 0 | 0
208 | 92852659 | 92852630 | 49514616 | 70 | 1 | 1 | 3 | 19.1.01.11 |  | Заглушки питометражных лючков | 1371 | 1013 | ШТ | ШТ | 1 | 0 | 0 | 0 | 0 | 0 | 1 | 0 | 0 |  | 0 | 3 | -1 |  | 0 | 0 | 0 | 0 | 0 | 0 | 0 | 0
208 | 92852660 | 92852630 | 49514677 | 70 | 1 | 1 | 3 | 19.3.01.01 |  | Дроссель-клапаны в патрубке | 1371 | 1013 | ШТ | ШТ | 1 | 0 | 0 | 0 | 0 | 0 | 1 | 0 | 0 |  | 0 | 3 | -1 |  | 0 | 0 | 0 | 0 | 0 | 0 | 0 | 0
210 | 92852677 | 92852662 | 49510719 | 70 | 1 | 1 | 1 | 1-100-32 |  | Затраты труда рабочих (Средний разряд - 3,2) | 1191 | 1013 | чел.-ч. | чел.-ч. | 1 | 62.4 | 0 | 0 | 0 | 8.74 | 0 | 1 | 1 | )*1,05 | 65.52 | 2 | 92852663 | 280 | 0 | 0 | 0 | 0 | 0 | 0 | 0 | 0
210 | 92852678 | 92852662 | 49510905 | 70 | 1 | 1 | 1 | 4-100-00 |  | Затраты труда машинистов | 1191 | 1013 | чел.-ч. | чел.-ч. | 1 | 0.66 | 0 | 0 | 0 | 0 | 0 | 1 | 2 | )*1,05 | 0.693 | 2 | 92852664 | 281 | 0 | 0 | 0 | 0 | 0 | 0 | 0 | 0
210 | 92852679 | 92852662 | 49672573 | 1 | 1 | 1 | 2 | 91.05.05-015 | ФСЭМ-2001, 91.05.05-015 , приказ Минстроя России № 876/пр от 26.12.2019 | Краны на автомобильном ходу, грузоподъемность 16 т | 1367 | 1011 | маш.-ч. | маш.-ч. | 1 | 0.27 | 0 | 115.4 | 13.5 | 0 | 0 | 1 | 0 | )*1,05 | 0.2835 | 2 | 92852665 | 282 | 0 | 0 | 0 | 0 | 0 | 0 | 0 | 0
210 | 92852680 | 92852662 | 49672695 | 1 | 1 | 1 | 2 | 91.06.03-047 | ФСЭМ-2001, 91.06.03-047 , приказ Минстроя России № 876/пр от 26.12.2019 | Лебедки ручные и рычажные тяговым усилием 31,39 кН (3,2 т) | 1367 | 1011 | маш.-ч. | маш.-ч. | 1 | 8.69 | 0 | 3.12 | 0 | 0 | 0 | 1 | 0 | )*1,05 | 9.1245 | 2 | 92852666 | 283 | 0 | 0 | 0 | 0 | 0 | 0 | 0 | 0
210 | 92852681 | 92852662 | 49672703 | 1 | 1 | 1 | 2 | 91.06.03-055 | ФСЭМ-2001, 91.06.03-055 , приказ Минстроя России № 876/пр от 26.12.2019 | Лебедки электрические тяговым усилием 19,62 кН (2 т) | 1367 | 1011 | маш.-ч. | маш.-ч. | 1 | 0.13 | 0 | 6.66 | 0 | 0 | 0 | 1 | 0 | )*1,05 | 0.1365 | 2 | 92852667 | 284 | 0 | 0 | 0 | 0 | 0 | 0 | 0 | 0
210 | 92852682 | 92852662 | 49673503 | 1 | 1 | 1 | 2 | 91.14.02-001 | ФСЭМ-2001, 91.14.02-001 , приказ Минстроя России № 876/пр от 26.12.2019 | Автомобили бортовые, грузоподъемность до 5 т | 1367 | 1011 | маш.-ч. | маш.-ч. | 1 | 0.39 | 0 | 65.71 | 11.6 | 0 | 0 | 1 | 0 | )*1,05 | 0.4095 | 2 | 92852668 | 285 | 0 | 0 | 0 | 0 | 0 | 0 | 0 | 0
210 | 92852683 | 92852662 | 49673715 | 1 | 1 | 1 | 2 | 91.17.04-233 | ФСЭМ-2001, 91.17.04-233 , приказ Минстроя России № 876/пр от 26.12.2019 | Установки для сварки ручной дуговой (постоянного тока) | 1367 | 1011 | маш.-ч. | маш.-ч. | 1 | 0.99 | 0 | 8.1 | 0 | 0 | 0 | 1 | 0 | )*1,05 | 1.0395 | 2 | 92852669 | 286 | 0 | 0 | 0 | 0 | 0 | 0 | 0 | 0
210 | 92852684 | 92852662 | 49521144 | 1 | 1 | 1 | 3 | 01.1.01.09-0026 | ФССЦ-2001, 01.1.01.09-0026, приказ Минстроя России № 876/пр от 26.12.2019 | Шнур асбестовый общего назначения ШАОН, диаметр 8-10 мм | 1348 | 1009 | т | т | 1000 | 0.0011 | 26499 | 0 | 0 | 0 | 0 | 1 | 0 |  | 0.0011 | 2 | 92852670 | 287 | 0 | 0 | 0 | 0 | 0 | 0 | 0 | 0
210 | 92852685 | 92852662 | 49524301 | 1 | 1 | 1 | 3 | 01.7.11.07-0045 | ФССЦ-2001, 01.7.11.07-0045, приказ Минстроя России № 876/пр от 26.12.2019 | Электроды сварочные Э42А, диаметр 5 мм | 1348 | 1009 | т | т | 1000 | 0.00029 | 10362 | 0 | 0 | 0 | 0 | 1 | 0 |  | 0.00029 | 2 | 92852671 | 288 | 0 | 0 | 0 | 0 | 0 | 0 | 0 | 0
210 | 92852686 | 92852662 | 49525488 | 1 | 1 | 1 | 3 | 01.7.15.03-0042 | ФССЦ-2001, 01.7.15.03-0042, приказ Минстроя России № 876/пр от 26.12.2019 | Болты с гайками и шайбами строительные | 1346 | 1009 | кг | кг | 1 | 7 | 9.04 | 0 | 0 | 0 | 0 | 1 | 0 |  | 7 | 2 | 92852672 | 289 | 0 | 0 | 0 | 0 | 0 | 0 | 0 | 0
210 | 92852687 | 92852662 | 49526492 | 1 | 1 | 1 | 3 | 01.7.19.04-0031 | ФССЦ-2001, 01.7.19.04-0031, приказ Минстроя России № 876/пр от 26.12.2019 | Прокладки резиновые (пластина техническая прессованная) | 1346 | 1009 | кг | кг | 1 | 9.91 | 23.09 | 0 | 0 | 0 | 0 | 1 | 0 |  | 9.91 | 2 | 92852673 | 290 | 0 | 0 | 0 | 0 | 0 | 0 | 0 | 0
210 | 92852688 | 92852662 | 49512814 | 70 | 1 | 1 | 3 | 08.1.02.17 |  | Сетки в рамках | 1327 | 1005 | м2 | м2 | 1 | 0 | 0 | 0 | 0 | 0 | 1 | 0 | 0 |  | 0 | 3 | -1 |  | 0 | 0 | 0 | 0 | 0 | 0 | 0 | 0
210 | 92852689 | 92852662 | 49555131 | 1 | 1 | 1 | 3 | 14.5.04.03-0002 | ФССЦ-2001, 14.5.04.03-0002, приказ Минстроя России № 876/пр от 26.12.2019 | Мастика герметизирующая нетвердеющая из синтетического каучука, для заполнения и герметизации швов стеклянного ограждения теплиц | 1348 | 1009 | т | т | 1000 | 0.00167 | 17183 | 0 | 0 | 0 | 0 | 1 | 0 |  | 0.00167 | 2 | 92852674 | 292 | 0 | 0 | 0 | 0 | 0 | 0 | 0 | 0
210 | 92852690 | 92852662 | 49514607 | 70 | 1 | 1 | 3 | 19.1.01.02 |  | Воздуховоды металлические | 1327 | 1005 | м2 | м2 | 1 | 100 | 0 | 0 | 0 | 0 | 0 | 0 | 0 |  | 100 | 3 | -1 |  | 0 | 0 | 0 | 0 | 0 | 0 | 0 | 0
210 | 92852691 | 92852662 | 49514616 | 70 | 1 | 1 | 3 | 19.1.01.11 |  | Крепления | 1346 | 1009 | кг | кг | 1 | 0 | 0 | 0 | 0 | 0 | 1 | 0 | 0 |  | 0 | 3 | -1 |  | 0 | 0 | 0 | 0 | 0 | 0 | 0 | 0
210 | 92852692 | 92852662 | 49514616 | 70 | 1 | 1 | 3 | 19.1.01.11 |  | Заглушки питометражных лючков | 1371 | 1013 | ШТ | ШТ | 1 | 0 | 0 | 0 | 0 | 0 | 1 | 0 | 0 |  | 0 | 3 | -1 |  | 0 | 0 | 0 | 0 | 0 | 0 | 0 | 0
210 | 92852693 | 92852662 | 49514677 | 70 | 1 | 1 | 3 | 19.3.01.01 |  | Дроссель-клапаны в патрубке | 1371 | 1013 | ШТ | ШТ | 1 | 0 | 0 | 0 | 0 | 0 | 1 | 0 | 0 |  | 0 | 3 | -1 |  | 0 | 0 | 0 | 0 | 0 | 0 | 0 | 0
213 | 92852704 | 92852696 | 49510767 | 70 | 1 | 1 | 1 | 1-100-42 |  | Затраты труда рабочих (Средний разряд - 4,2) | 1191 | 1013 | чел.-ч. | чел.-ч. | 1 | 5 | 0 | 0 | 0 | 9.92 | 0 | 1 | 1 |  | 5 | 2 | 92852697 | 294 | 0 | 0 | 0 | 0 | 0 | 0 | 0 | 0
213 | 92852705 | 92852696 | 49510905 | 70 | 1 | 1 | 1 | 4-100-00 |  | Затраты труда машинистов | 1191 | 1013 | чел.-ч. | чел.-ч. | 1 | 0.43 | 0 | 0 | 0 | 0 | 0 | 1 | 2 |  | 0.43 | 2 | 92852698 | 295 | 0 | 0 | 0 | 0 | 0 | 0 | 0 | 0
213 | 92852706 | 92852696 | 49673503 | 1 | 1 | 1 | 2 | 91.14.02-001 | ФСЭМ-2001, 91.14.02-001 , приказ Минстроя России № 876/пр от 26.12.2019 | Автомобили бортовые, грузоподъемность до 5 т | 1367 | 1011 | маш.-ч. | маш.-ч. | 1 | 0.43 | 0 | 65.71 | 11.6 | 0 | 0 | 1 | 0 |  | 0.43 | 2 | 92852699 | 296 | 0 | 0 | 0 | 0 | 0 | 0 | 0 | 0
213 | 92852707 | 92852696 | 49523581 | 1 | 1 | 1 | 3 | 01.7.06.14-0036 | ФССЦ-2001, 01.7.06.14-0036, приказ Минстроя России № 876/пр от 26.12.2019 | Лента самоклеящаяся термоизоляционная на основе вспененного каучука для герметизации стыков рулонной теплоизоляции, 3x50 мм | 1301 | 1003 | м | м | 1 | 20 | 3 | 0 | 0 | 0 | 0 | 1 | 0 |  | 20 | 2 | 92852701 | 298 | 0 | 0 | 0 | 0 | 0 | 0 | 0 | 0
213 | 92852708 | 92852696 | 49513635 | 70 | 1 | 1 | 3 | 12.2.05.01 |  | Плиты (пластины) из вспененного полиэтилена, каучука | 1327 | 1005 | м2 | м2 | 1 | 11 | 0 | 0 | 0 | 0 | 0 | 0 | 0 |  | 11 | 3 | -1 |  | 0 | 0 | 0 | 0 | 0 | 0 | 0 | 0
213 | 92852709 | 92852696 | 49553409 | 1 | 1 | 1 | 3 | 14.1.04.01-0001 | ФССЦ-2001, 14.1.04.01-0001, приказ Минстроя России № 876/пр от 26.12.2019 | Клей на основе вспененного синтетического каучука для склеивания изоляционных материалов | 1296 | 1002 | л | л | 1 | 1.5 | 65.58 | 0 | 0 | 0 | 0 | 1 | 0 |  | 1.5 | 2 | 92852702 | 299 | 0 | 0 | 0 | 0 | 0 | 0 | 0 | 0
213 | 92852710 | 92852696 | 49554226 | 1 | 1 | 1 | 3 | 14.3.02.06-0001 | ФССЦ-2001, 14.3.02.06-0001, приказ Минстроя России № 876/пр от 26.12.2019 | Краска на водной основе со специальными добавками, для защиты теплоизоляционных материалов | 1296 | 1002 | л | л | 1 | 0 | 269.51 | 0 | 0 | 0 | 1 | 0 | 0 |  | 0 | 3 | -1 |  | 0 | 0 | 0 | 0 | 0 | 0 | 0 | 0
213 | 92852711 | 92852696 | 49555331 | 1 | 1 | 1 | 3 | 14.5.09.05-0103 | ФССЦ-2001, 14.5.09.05-0103, приказ Минстроя России № 876/пр от 26.12.2019 | Очиститель клея | 1296 | 1002 | л | л | 1 | 0.057 | 200.58 | 0 | 0 | 0 | 0 | 1 | 0 |  | 0.057 | 2 | 92852703 | 300 | 0 | 0 | 0 | 0 | 0 | 0 | 0 | 0
217 | 92852723 | 92852715 | 49510767 | 70 | 1 | 1 | 1 | 1-100-42 |  | Затраты труда рабочих (Средний разряд - 4,2) | 1191 | 1013 | чел.-ч. | чел.-ч. | 1 | 5 | 0 | 0 | 0 | 9.92 | 0 | 1 | 1 |  | 5 | 2 | 92852716 | 301 | 0 | 0 | 0 | 0 | 0 | 0 | 0 | 0
217 | 92852724 | 92852715 | 49510905 | 70 | 1 | 1 | 1 | 4-100-00 |  | Затраты труда машинистов | 1191 | 1013 | чел.-ч. | чел.-ч. | 1 | 0.43 | 0 | 0 | 0 | 0 | 0 | 1 | 2 |  | 0.43 | 2 | 92852717 | 302 | 0 | 0 | 0 | 0 | 0 | 0 | 0 | 0
217 | 92852725 | 92852715 | 49673503 | 1 | 1 | 1 | 2 | 91.14.02-001 | ФСЭМ-2001, 91.14.02-001 , приказ Минстроя России № 876/пр от 26.12.2019 | Автомобили бортовые, грузоподъемность до 5 т | 1367 | 1011 | маш.-ч. | маш.-ч. | 1 | 0.43 | 0 | 65.71 | 11.6 | 0 | 0 | 1 | 0 |  | 0.43 | 2 | 92852718 | 303 | 0 | 0 | 0 | 0 | 0 | 0 | 0 | 0
217 | 92852726 | 92852715 | 49523581 | 1 | 1 | 1 | 3 | 01.7.06.14-0036 | ФССЦ-2001, 01.7.06.14-0036, приказ Минстроя России № 876/пр от 26.12.2019 | Лента самоклеящаяся термоизоляционная на основе вспененного каучука для герметизации стыков рулонной теплоизоляции, 3x50 мм | 1301 | 1003 | м | м | 1 | 20 | 3 | 0 | 0 | 0 | 0 | 1 | 0 |  | 20 | 2 | 92852720 | 305 | 0 | 0 | 0 | 0 | 0 | 0 | 0 | 0
217 | 92852727 | 92852715 | 49513635 | 70 | 1 | 1 | 3 | 12.2.05.01 |  | Плиты (пластины) из вспененного полиэтилена, каучука | 1327 | 1005 | м2 | м2 | 1 | 11 | 0 | 0 | 0 | 0 | 0 | 0 | 0 |  | 11 | 3 | -1 |  | 0 | 0 | 0 | 0 | 0 | 0 | 0 | 0
217 | 92852728 | 92852715 | 49553409 | 1 | 1 | 1 | 3 | 14.1.04.01-0001 | ФССЦ-2001, 14.1.04.01-0001, приказ Минстроя России № 876/пр от 26.12.2019 | Клей на основе вспененного синтетического каучука для склеивания изоляционных материалов | 1296 | 1002 | л | л | 1 | 1.5 | 65.58 | 0 | 0 | 0 | 0 | 1 | 0 |  | 1.5 | 2 | 92852721 | 306 | 0 | 0 | 0 | 0 | 0 | 0 | 0 | 0
217 | 92852729 | 92852715 | 49554226 | 1 | 1 | 1 | 3 | 14.3.02.06-0001 | ФССЦ-2001, 14.3.02.06-0001, приказ Минстроя России № 876/пр от 26.12.2019 | Краска на водной основе со специальными добавками, для защиты теплоизоляционных материалов | 1296 | 1002 | л | л | 1 | 0 | 269.51 | 0 | 0 | 0 | 1 | 0 | 0 |  | 0 | 3 | -1 |  | 0 | 0 | 0 | 0 | 0 | 0 | 0 | 0
217 | 92852730 | 92852715 | 49555331 | 1 | 1 | 1 | 3 | 14.5.09.05-0103 | ФССЦ-2001, 14.5.09.05-0103, приказ Минстроя России № 876/пр от 26.12.2019 | Очиститель клея | 1296 | 1002 | л | л | 1 | 0.057 | 200.58 | 0 | 0 | 0 | 0 | 1 | 0 |  | 0.057 | 2 | 92852722 | 307 | 0 | 0 | 0 | 0 | 0 | 0 | 0 | 0
256 | 92852744 | 92852734 | 49510757 | 70 | 1 | 1 | 1 | 1-100-40 |  | Затраты труда рабочих (Средний разряд - 4) | 1191 | 1013 | чел.-ч. | чел.-ч. | 1 | 5.03 | 0 | 0 | 0 | 9.62 | 0 | 1 | 1 | )*1,05 | 5.2815 | 2 | 92852735 | 308 | 0 | 0 | 0 | 0 | 0 | 0 | 0 | 0
256 | 92852745 | 92852734 | 49510905 | 70 | 1 | 1 | 1 | 4-100-00 |  | Затраты труда машинистов | 1191 | 1013 | чел.-ч. | чел.-ч. | 1 | 0.26 | 0 | 0 | 0 | 0 | 0 | 1 | 2 | )*1,05 | 0.273 | 2 | 92852736 | 309 | 0 | 0 | 0 | 0 | 0 | 0 | 0 | 0
256 | 92852746 | 92852734 | 49672573 | 1 | 1 | 1 | 2 | 91.05.05-015 | ФСЭМ-2001, 91.05.05-015 , приказ Минстроя России № 876/пр от 26.12.2019 | Краны на автомобильном ходу, грузоподъемность 16 т | 1367 | 1011 | маш.-ч. | маш.-ч. | 1 | 0.1 | 0 | 115.4 | 13.5 | 0 | 0 | 1 | 0 | )*1,05 | 0.105 | 2 | 92852737 | 310 | 0 | 0 | 0 | 0 | 0 | 0 | 0 | 0
256 | 92852747 | 92852734 | 49672695 | 1 | 1 | 1 | 2 | 91.06.03-047 | ФСЭМ-2001, 91.06.03-047 , приказ Минстроя России № 876/пр от 26.12.2019 | Лебедки ручные и рычажные тяговым усилием 31,39 кН (3,2 т) | 1367 | 1011 | маш.-ч. | маш.-ч. | 1 | 1.11 | 0 | 3.12 | 0 | 0 | 0 | 1 | 0 | )*1,05 | 1.1655 | 2 | 92852738 | 311 | 0 | 0 | 0 | 0 | 0 | 0 | 0 | 0
256 | 92852748 | 92852734 | 49673503 | 1 | 1 | 1 | 2 | 91.14.02-001 | ФСЭМ-2001, 91.14.02-001 , приказ Минстроя России № 876/пр от 26.12.2019 | Автомобили бортовые, грузоподъемность до 5 т | 1367 | 1011 | маш.-ч. | маш.-ч. | 1 | 0.16 | 0 | 65.71 | 11.6 | 0 | 0 | 1 | 0 | )*1,05 | 0.168 | 2 | 92852739 | 312 | 0 | 0 | 0 | 0 | 0 | 0 | 0 | 0
256 | 92852749 | 92852734 | 49525443 | 1 | 1 | 1 | 3 | 01.7.15.02-0051 | ФССЦ-2001, 01.7.15.02-0051, приказ Минстроя России № 876/пр от 26.12.2019 | Болты анкерные | 1348 | 1009 | т | т | 1000 | 0.0028 | 10068 | 0 | 0 | 0 | 0 | 1 | 0 |  | 0.0028 | 2 | 92852740 | 313 | 0 | 0 | 0 | 0 | 0 | 0 | 0 | 0
256 | 92852750 | 92852734 | 49525488 | 1 | 1 | 1 | 3 | 01.7.15.03-0042 | ФССЦ-2001, 01.7.15.03-0042, приказ Минстроя России № 876/пр от 26.12.2019 | Болты с гайками и шайбами строительные | 1346 | 1009 | кг | кг | 1 | 0.07 | 9.04 | 0 | 0 | 0 | 0 | 1 | 0 |  | 0.07 | 2 | 92852741 | 314 | 0 | 0 | 0 | 0 | 0 | 0 | 0 | 0
256 | 92852751 | 92852734 | 49526492 | 1 | 1 | 1 | 3 | 01.7.19.04-0031 | ФССЦ-2001, 01.7.19.04-0031, приказ Минстроя России № 876/пр от 26.12.2019 | Прокладки резиновые (пластина техническая прессованная) | 1346 | 1009 | кг | кг | 1 | 0.492 | 23.09 | 0 | 0 | 0 | 0 | 1 | 0 |  | 0.492 | 2 | 92852742 | 315 | 0 | 0 | 0 | 0 | 0 | 0 | 0 | 0
258 | 92852766 | 92852753 | 49510715 | 70 | 1 | 1 | 1 | 1-100-30 |  | Затраты труда рабочих (Средний разряд - 3) | 1191 | 1013 | чел.-ч. | чел.-ч. | 1 | 42.4 | 0 | 0 | 0 | 8.53 | 0 | 1 | 1 | )*1,05 | 44.52 | 2 | 92852754 | 317 | 0 | 0 | 0 | 0 | 0 | 0 | 0 | 0
258 | 92852767 | 92852753 | 49510905 | 70 | 1 | 1 | 1 | 4-100-00 |  | Затраты труда машинистов | 1191 | 1013 | чел.-ч. | чел.-ч. | 1 | 0.08 | 0 | 0 | 0 | 0 | 0 | 1 | 2 | )*1,05 | 0.084 | 2 | 92852755 | 318 | 0 | 0 | 0 | 0 | 0 | 0 | 0 | 0
258 | 92852768 | 92852753 | 49672573 | 1 | 1 | 1 | 2 | 91.05.05-015 | ФСЭМ-2001, 91.05.05-015 , приказ Минстроя России № 876/пр от 26.12.2019 | Краны на автомобильном ходу, грузоподъемность 16 т | 1367 | 1011 | маш.-ч. | маш.-ч. | 1 | 0.03 | 0 | 115.4 | 13.5 | 0 | 0 | 1 | 0 | )*1,05 | 0.0315 | 2 | 92852756 | 319 | 0 | 0 | 0 | 0 | 0 | 0 | 0 | 0
258 | 92852769 | 92852753 | 49672703 | 1 | 1 | 1 | 2 | 91.06.03-055 | ФСЭМ-2001, 91.06.03-055 , приказ Минстроя России № 876/пр от 26.12.2019 | Лебедки электрические тяговым усилием 19,62 кН (2 т) | 1367 | 1011 | маш.-ч. | маш.-ч. | 1 | 1.51 | 0 | 6.66 | 0 | 0 | 0 | 1 | 0 | )*1,05 | 1.5855 | 2 | 92852757 | 320 | 0 | 0 | 0 | 0 | 0 | 0 | 0 | 0
258 | 92852770 | 92852753 | 49673503 | 1 | 1 | 1 | 2 | 91.14.02-001 | ФСЭМ-2001, 91.14.02-001 , приказ Минстроя России № 876/пр от 26.12.2019 | Автомобили бортовые, грузоподъемность до 5 т | 1367 | 1011 | маш.-ч. | маш.-ч. | 1 | 0.05 | 0 | 65.71 | 11.6 | 0 | 0 | 1 | 0 | )*1,05 | 0.0525 | 2 | 92852758 | 321 | 0 | 0 | 0 | 0 | 0 | 0 | 0 | 0
258 | 92852771 | 92852753 | 49523851 | 1 | 1 | 1 | 3 | 01.7.07.29-0101 | ФССЦ-2001, 01.7.07.29-0101, приказ Минстроя России № 876/пр от 26.12.2019 | Очес льняной | 1346 | 1009 | кг | кг | 1 | 1e-05 | 37.29 | 0 | 0 | 0 | 0 | 1 | 0 |  | 1e-05 | 2 | 92852759 | 322 | 0 | 0 | 0 | 0 | 0 | 0 | 0 | 0
258 | 92852772 | 92852753 | 49525488 | 1 | 1 | 1 | 3 | 01.7.15.03-0042 | ФССЦ-2001, 01.7.15.03-0042, приказ Минстроя России № 876/пр от 26.12.2019 | Болты с гайками и шайбами строительные | 1346 | 1009 | кг | кг | 1 | 3.7 | 9.04 | 0 | 0 | 0 | 0 | 1 | 0 |  | 3.7 | 2 | 92852760 | 323 | 0 | 0 | 0 | 0 | 0 | 0 | 0 | 0
258 | 92852773 | 92852753 | 49526492 | 1 | 1 | 1 | 3 | 01.7.19.04-0031 | ФССЦ-2001, 01.7.19.04-0031, приказ Минстроя России № 876/пр от 26.12.2019 | Прокладки резиновые (пластина техническая прессованная) | 1346 | 1009 | кг | кг | 1 | 5.3 | 23.09 | 0 | 0 | 0 | 0 | 1 | 0 |  | 5.3 | 2 | 92852761 | 324 | 0 | 0 | 0 | 0 | 0 | 0 | 0 | 0
258 | 92852774 | 92852753 | 49554500 | 1 | 1 | 1 | 3 | 14.4.02.04-0142 | ФССЦ-2001, 14.4.02.04-0142, приказ Минстроя России № 876/пр от 26.12.2019 | Краска масляная земляная МА-0115, мумия, сурик железный | 1346 | 1009 | кг | кг | 1 | 0.01 | 15.12 | 0 | 0 | 0 | 0 | 1 | 0 |  | 0.01 | 2 | 92852762 | 325 | 0 | 0 | 0 | 0 | 0 | 0 | 0 | 0
258 | 92852775 | 92852753 | 49555191 | 1 | 1 | 1 | 3 | 14.5.05.02-0001 | ФССЦ-2001, 14.5.05.02-0001, приказ Минстроя России № 876/пр от 26.12.2019 | Олифа натуральная | 1346 | 1009 | кг | кг | 1 | 0.01 | 32.6 | 0 | 0 | 0 | 0 | 1 | 0 |  | 0.01 | 2 | 92852763 | 326 | 0 | 0 | 0 | 0 | 0 | 0 | 0 | 0
258 | 92852776 | 92852753 | 49514638 | 70 | 1 | 1 | 3 | 19.1.06.01 |  | Узлы прохода вытяжных вентиляционных шахт | 1371 | 1013 | ШТ | ШТ | 1 | 10 | 0 | 0 | 0 | 0 | 0 | 0 | 0 |  | 10 | 3 | -1 |  | 0 | 0 | 0 | 0 | 0 | 0 | 0 | 0
296 | 92852789 | 92852779 | 49510757 | 70 | 1 | 1 | 1 | 1-100-40 |  | Затраты труда рабочих (Средний разряд - 4) | 1191 | 1013 | чел.-ч. | чел.-ч. | 1 | 5.03 | 0 | 0 | 0 | 9.62 | 0 | 1 | 1 | )*1,05 | 5.2815 | 2 | 92852780 | 329 | 0 | 0 | 0 | 0 | 0 | 0 | 0 | 0
296 | 92852790 | 92852779 | 49510905 | 70 | 1 | 1 | 1 | 4-100-00 |  | Затраты труда машинистов | 1191 | 1013 | чел.-ч. | чел.-ч. | 1 | 0.26 | 0 | 0 | 0 | 0 | 0 | 1 | 2 | )*1,05 | 0.273 | 2 | 92852781 | 330 | 0 | 0 | 0 | 0 | 0 | 0 | 0 | 0
296 | 92852791 | 92852779 | 49672573 | 1 | 1 | 1 | 2 | 91.05.05-015 | ФСЭМ-2001, 91.05.05-015 , приказ Минстроя России № 876/пр от 26.12.2019 | Краны на автомобильном ходу, грузоподъемность 16 т | 1367 | 1011 | маш.-ч. | маш.-ч. | 1 | 0.1 | 0 | 115.4 | 13.5 | 0 | 0 | 1 | 0 | )*1,05 | 0.105 | 2 | 92852782 | 331 | 0 | 0 | 0 | 0 | 0 | 0 | 0 | 0
296 | 92852792 | 92852779 | 49672695 | 1 | 1 | 1 | 2 | 91.06.03-047 | ФСЭМ-2001, 91.06.03-047 , приказ Минстроя России № 876/пр от 26.12.2019 | Лебедки ручные и рычажные тяговым усилием 31,39 кН (3,2 т) | 1367 | 1011 | маш.-ч. | маш.-ч. | 1 | 1.11 | 0 | 3.12 | 0 | 0 | 0 | 1 | 0 | )*1,05 | 1.1655 | 2 | 92852783 | 332 | 0 | 0 | 0 | 0 | 0 | 0 | 0 | 0
296 | 92852793 | 92852779 | 49673503 | 1 | 1 | 1 | 2 | 91.14.02-001 | ФСЭМ-2001, 91.14.02-001 , приказ Минстроя России № 876/пр от 26.12.2019 | Автомобили бортовые, грузоподъемность до 5 т | 1367 | 1011 | маш.-ч. | маш.-ч. | 1 | 0.16 | 0 | 65.71 | 11.6 | 0 | 0 | 1 | 0 | )*1,05 | 0.168 | 2 | 92852784 | 333 | 0 | 0 | 0 | 0 | 0 | 0 | 0 | 0
296 | 92852794 | 92852779 | 49525443 | 1 | 1 | 1 | 3 | 01.7.15.02-0051 | ФССЦ-2001, 01.7.15.02-0051, приказ Минстроя России № 876/пр от 26.12.2019 | Болты анкерные | 1348 | 1009 | т | т | 1000 | 0.0028 | 10068 | 0 | 0 | 0 | 0 | 1 | 0 |  | 0.0028 | 2 | 92852785 | 334 | 0 | 0 | 0 | 0 | 0 | 0 | 0 | 0
296 | 92852795 | 92852779 | 49525488 | 1 | 1 | 1 | 3 | 01.7.15.03-0042 | ФССЦ-2001, 01.7.15.03-0042, приказ Минстроя России № 876/пр от 26.12.2019 | Болты с гайками и шайбами строительные | 1346 | 1009 | кг | кг | 1 | 0.07 | 9.04 | 0 | 0 | 0 | 0 | 1 | 0 |  | 0.07 | 2 | 92852786 | 335 | 0 | 0 | 0 | 0 | 0 | 0 | 0 | 0
296 | 92852796 | 92852779 | 49526492 | 1 | 1 | 1 | 3 | 01.7.19.04-0031 | ФССЦ-2001, 01.7.19.04-0031, приказ Минстроя России № 876/пр от 26.12.2019 | Прокладки резиновые (пластина техническая прессованная) | 1346 | 1009 | кг | кг | 1 | 0.492 | 23.09 | 0 | 0 | 0 | 0 | 1 | 0 |  | 0.492 | 2 | 92852787 | 336 | 0 | 0 | 0 | 0 | 0 | 0 | 0 | 0
298 | 92852811 | 92852798 | 49510715 | 70 | 1 | 1 | 1 | 1-100-30 |  | Затраты труда рабочих (Средний разряд - 3) | 1191 | 1013 | чел.-ч. | чел.-ч. | 1 | 42.4 | 0 | 0 | 0 | 8.53 | 0 | 1 | 1 | )*1,05 | 44.52 | 2 | 92852799 | 338 | 0 | 0 | 0 | 0 | 0 | 0 | 0 | 0
298 | 92852812 | 92852798 | 49510905 | 70 | 1 | 1 | 1 | 4-100-00 |  | Затраты труда машинистов | 1191 | 1013 | чел.-ч. | чел.-ч. | 1 | 0.08 | 0 | 0 | 0 | 0 | 0 | 1 | 2 | )*1,05 | 0.084 | 2 | 92852800 | 339 | 0 | 0 | 0 | 0 | 0 | 0 | 0 | 0
298 | 92852813 | 92852798 | 49672573 | 1 | 1 | 1 | 2 | 91.05.05-015 | ФСЭМ-2001, 91.05.05-015 , приказ Минстроя России № 876/пр от 26.12.2019 | Краны на автомобильном ходу, грузоподъемность 16 т | 1367 | 1011 | маш.-ч. | маш.-ч. | 1 | 0.03 | 0 | 115.4 | 13.5 | 0 | 0 | 1 | 0 | )*1,05 | 0.0315 | 2 | 92852801 | 340 | 0 | 0 | 0 | 0 | 0 | 0 | 0 | 0
298 | 92852814 | 92852798 | 49672703 | 1 | 1 | 1 | 2 | 91.06.03-055 | ФСЭМ-2001, 91.06.03-055 , приказ Минстроя России № 876/пр от 26.12.2019 | Лебедки электрические тяговым усилием 19,62 кН (2 т) | 1367 | 1011 | маш.-ч. | маш.-ч. | 1 | 1.51 | 0 | 6.66 | 0 | 0 | 0 | 1 | 0 | )*1,05 | 1.5855 | 2 | 92852802 | 341 | 0 | 0 | 0 | 0 | 0 | 0 | 0 | 0
298 | 92852815 | 92852798 | 49673503 | 1 | 1 | 1 | 2 | 91.14.02-001 | ФСЭМ-2001, 91.14.02-001 , приказ Минстроя России № 876/пр от 26.12.2019 | Автомобили бортовые, грузоподъемность до 5 т | 1367 | 1011 | маш.-ч. | маш.-ч. | 1 | 0.05 | 0 | 65.71 | 11.6 | 0 | 0 | 1 | 0 | )*1,05 | 0.0525 | 2 | 92852803 | 342 | 0 | 0 | 0 | 0 | 0 | 0 | 0 | 0
298 | 92852816 | 92852798 | 49523851 | 1 | 1 | 1 | 3 | 01.7.07.29-0101 | ФССЦ-2001, 01.7.07.29-0101, приказ Минстроя России № 876/пр от 26.12.2019 | Очес льняной | 1346 | 1009 | кг | кг | 1 | 1e-05 | 37.29 | 0 | 0 | 0 | 0 | 1 | 0 |  | 1e-05 | 2 | 92852804 | 343 | 0 | 0 | 0 | 0 | 0 | 0 | 0 | 0
298 | 92852817 | 92852798 | 49525488 | 1 | 1 | 1 | 3 | 01.7.15.03-0042 | ФССЦ-2001, 01.7.15.03-0042, приказ Минстроя России № 876/пр от 26.12.2019 | Болты с гайками и шайбами строительные | 1346 | 1009 | кг | кг | 1 | 3.7 | 9.04 | 0 | 0 | 0 | 0 | 1 | 0 |  | 3.7 | 2 | 92852805 | 344 | 0 | 0 | 0 | 0 | 0 | 0 | 0 | 0
298 | 92852818 | 92852798 | 49526492 | 1 | 1 | 1 | 3 | 01.7.19.04-0031 | ФССЦ-2001, 01.7.19.04-0031, приказ Минстроя России № 876/пр от 26.12.2019 | Прокладки резиновые (пластина техническая прессованная) | 1346 | 1009 | кг | кг | 1 | 5.3 | 23.09 | 0 | 0 | 0 | 0 | 1 | 0 |  | 5.3 | 2 | 92852806 | 345 | 0 | 0 | 0 | 0 | 0 | 0 | 0 | 0
298 | 92852819 | 92852798 | 49554500 | 1 | 1 | 1 | 3 | 14.4.02.04-0142 | ФССЦ-2001, 14.4.02.04-0142, приказ Минстроя России № 876/пр от 26.12.2019 | Краска масляная земляная МА-0115, мумия, сурик железный | 1346 | 1009 | кг | кг | 1 | 0.01 | 15.12 | 0 | 0 | 0 | 0 | 1 | 0 |  | 0.01 | 2 | 92852807 | 346 | 0 | 0 | 0 | 0 | 0 | 0 | 0 | 0
298 | 92852820 | 92852798 | 49555191 | 1 | 1 | 1 | 3 | 14.5.05.02-0001 | ФССЦ-2001, 14.5.05.02-0001, приказ Минстроя России № 876/пр от 26.12.2019 | Олифа натуральная | 1346 | 1009 | кг | кг | 1 | 0.01 | 32.6 | 0 | 0 | 0 | 0 | 1 | 0 |  | 0.01 | 2 | 92852808 | 347 | 0 | 0 | 0 | 0 | 0 | 0 | 0 | 0
298 | 92852821 | 92852798 | 49514638 | 70 | 1 | 1 | 3 | 19.1.06.01 |  | Узлы прохода вытяжных вентиляционных шахт | 1371 | 1013 | ШТ | ШТ | 1 | 10 | 0 | 0 | 0 | 0 | 0 | 0 | 0 |  | 10 | 3 | -1 |  | 0 | 0 | 0 | 0 | 0 | 0 | 0 | 0
301 | 92852833 | 92852824 | 49510723 | 70 | 1 | 1 | 1 | 1-100-34 |  | Затраты труда рабочих (Средний разряд - 3,4) | 1191 | 1013 | чел.-ч. | чел.-ч. | 1 | 3.12 | 0 | 0 | 0 | 8.97 | 0 | 1 | 1 | )*1,05 | 3.276 | 2 | 92852825 | 350 | 0 | 0 | 0 | 0 | 0 | 0 | 0 | 0
301 | 92852834 | 92852824 | 49510905 | 70 | 1 | 1 | 1 | 4-100-00 |  | Затраты труда машинистов | 1191 | 1013 | чел.-ч. | чел.-ч. | 1 | 0.05 | 0 | 0 | 0 | 0 | 0 | 1 | 2 | )*1,05 | 0.0525 | 2 | 92852826 | 351 | 0 | 0 | 0 | 0 | 0 | 0 | 0 | 0
301 | 92852835 | 92852824 | 49672573 | 1 | 1 | 1 | 2 | 91.05.05-015 | ФСЭМ-2001, 91.05.05-015 , приказ Минстроя России № 876/пр от 26.12.2019 | Краны на автомобильном ходу, грузоподъемность 16 т | 1367 | 1011 | маш.-ч. | маш.-ч. | 1 | 0.02 | 0 | 115.4 | 13.5 | 0 | 0 | 1 | 0 | )*1,05 | 0.021 | 2 | 92852827 | 352 | 0 | 0 | 0 | 0 | 0 | 0 | 0 | 0
301 | 92852836 | 92852824 | 49672695 | 1 | 1 | 1 | 2 | 91.06.03-047 | ФСЭМ-2001, 91.06.03-047 , приказ Минстроя России № 876/пр от 26.12.2019 | Лебедки ручные и рычажные тяговым усилием 31,39 кН (3,2 т) | 1367 | 1011 | маш.-ч. | маш.-ч. | 1 | 0.78 | 0 | 3.12 | 0 | 0 | 0 | 1 | 0 | )*1,05 | 0.819 | 2 | 92852828 | 353 | 0 | 0 | 0 | 0 | 0 | 0 | 0 | 0
301 | 92852837 | 92852824 | 49673503 | 1 | 1 | 1 | 2 | 91.14.02-001 | ФСЭМ-2001, 91.14.02-001 , приказ Минстроя России № 876/пр от 26.12.2019 | Автомобили бортовые, грузоподъемность до 5 т | 1367 | 1011 | маш.-ч. | маш.-ч. | 1 | 0.03 | 0 | 65.71 | 11.6 | 0 | 0 | 1 | 0 | )*1,05 | 0.0315 | 2 | 92852829 | 354 | 0 | 0 | 0 | 0 | 0 | 0 | 0 | 0
301 | 92852838 | 92852824 | 49525488 | 1 | 1 | 1 | 3 | 01.7.15.03-0042 | ФССЦ-2001, 01.7.15.03-0042, приказ Минстроя России № 876/пр от 26.12.2019 | Болты с гайками и шайбами строительные | 1346 | 1009 | кг | кг | 1 | 0.6 | 9.04 | 0 | 0 | 0 | 0 | 1 | 0 |  | 0.6 | 2 | 92852830 | 355 | 0 | 0 | 0 | 0 | 0 | 0 | 0 | 0
301 | 92852839 | 92852824 | 49526492 | 1 | 1 | 1 | 3 | 01.7.19.04-0031 | ФССЦ-2001, 01.7.19.04-0031, приказ Минстроя России № 876/пр от 26.12.2019 | Прокладки резиновые (пластина техническая прессованная) | 1346 | 1009 | кг | кг | 1 | 1.63 | 23.09 | 0 | 0 | 0 | 0 | 1 | 0 |  | 1.63 | 2 | 92852831 | 356 | 0 | 0 | 0 | 0 | 0 | 0 | 0 | 0
301 | 92852840 | 92852824 | 49514680 | 70 | 1 | 1 | 3 | 19.3.01.02 |  | Заслонки унифицированные или клапаны | 1371 | 1013 | ШТ | ШТ | 1 | 1 | 0 | 0 | 0 | 0 | 0 | 0 | 0 |  | 1 | 3 | -1 |  | 0 | 0 | 0 | 0 | 0 | 0 | 0 | 0
338 | 92852852 | 92852842 | 49510757 | 70 | 1 | 1 | 1 | 1-100-40 |  | Затраты труда рабочих (Средний разряд - 4) | 1191 | 1013 | чел.-ч. | чел.-ч. | 1 | 13.2 | 0 | 0 | 0 | 9.62 | 0 | 1 | 1 | )*1,05 | 13.86 | 2 | 92852843 | 358 | 0 | 0 | 0 | 0 | 0 | 0 | 0 | 0
338 | 92852853 | 92852842 | 49510905 | 70 | 1 | 1 | 1 | 4-100-00 |  | Затраты труда машинистов | 1191 | 1013 | чел.-ч. | чел.-ч. | 1 | 0.38 | 0 | 0 | 0 | 0 | 0 | 1 | 2 | )*1,05 | 0.399 | 2 | 92852844 | 359 | 0 | 0 | 0 | 0 | 0 | 0 | 0 | 0
338 | 92852854 | 92852842 | 49672573 | 1 | 1 | 1 | 2 | 91.05.05-015 | ФСЭМ-2001, 91.05.05-015 , приказ Минстроя России № 876/пр от 26.12.2019 | Краны на автомобильном ходу, грузоподъемность 16 т | 1367 | 1011 | маш.-ч. | маш.-ч. | 1 | 0.04 | 0 | 115.4 | 13.5 | 0 | 0 | 1 | 0 | )*1,05 | 0.042 | 2 | 92852845 | 360 | 0 | 0 | 0 | 0 | 0 | 0 | 0 | 0
338 | 92852855 | 92852842 | 49672695 | 1 | 1 | 1 | 2 | 91.06.03-047 | ФСЭМ-2001, 91.06.03-047 , приказ Минстроя России № 876/пр от 26.12.2019 | Лебедки ручные и рычажные тяговым усилием 31,39 кН (3,2 т) | 1367 | 1011 | маш.-ч. | маш.-ч. | 1 | 3.3 | 0 | 3.12 | 0 | 0 | 0 | 1 | 0 | )*1,05 | 3.465 | 2 | 92852846 | 361 | 0 | 0 | 0 | 0 | 0 | 0 | 0 | 0
338 | 92852856 | 92852842 | 49673503 | 1 | 1 | 1 | 2 | 91.14.02-001 | ФСЭМ-2001, 91.14.02-001 , приказ Минстроя России № 876/пр от 26.12.2019 | Автомобили бортовые, грузоподъемность до 5 т | 1367 | 1011 | маш.-ч. | маш.-ч. | 1 | 0.34 | 0 | 65.71 | 11.6 | 0 | 0 | 1 | 0 | )*1,05 | 0.357 | 2 | 92852847 | 362 | 0 | 0 | 0 | 0 | 0 | 0 | 0 | 0
338 | 92852857 | 92852842 | 49525443 | 1 | 1 | 1 | 3 | 01.7.15.02-0051 | ФССЦ-2001, 01.7.15.02-0051, приказ Минстроя России № 876/пр от 26.12.2019 | Болты анкерные | 1348 | 1009 | т | т | 1000 | 0.0094 | 10068 | 0 | 0 | 0 | 0 | 1 | 0 |  | 0.0094 | 2 | 92852848 | 363 | 0 | 0 | 0 | 0 | 0 | 0 | 0 | 0
338 | 92852858 | 92852842 | 49525488 | 1 | 1 | 1 | 3 | 01.7.15.03-0042 | ФССЦ-2001, 01.7.15.03-0042, приказ Минстроя России № 876/пр от 26.12.2019 | Болты с гайками и шайбами строительные | 1346 | 1009 | кг | кг | 1 | 0.07 | 9.04 | 0 | 0 | 0 | 0 | 1 | 0 |  | 0.07 | 2 | 92852849 | 364 | 0 | 0 | 0 | 0 | 0 | 0 | 0 | 0
338 | 92852859 | 92852842 | 49526492 | 1 | 1 | 1 | 3 | 01.7.19.04-0031 | ФССЦ-2001, 01.7.19.04-0031, приказ Минстроя России № 876/пр от 26.12.2019 | Прокладки резиновые (пластина техническая прессованная) | 1346 | 1009 | кг | кг | 1 | 0.06 | 23.09 | 0 | 0 | 0 | 0 | 1 | 0 |  | 0.06 | 2 | 92852850 | 365 | 0 | 0 | 0 | 0 | 0 | 0 | 0 | 0
340 | 92852868 | 92852861 | 49510719 | 70 | 1 | 1 | 1 | 1-100-32 |  | Затраты труда рабочих (Средний разряд - 3,2) | 1191 | 1013 | чел.-ч. | чел.-ч. | 1 | 5.75 | 0 | 0 | 0 | 8.74 | 0 | 1 | 1 | )*1,05 | 6.0375 | 2 | 92852862 | 367 | 0 | 0 | 0 | 0 | 0 | 0 | 0 | 0
340 | 92852869 | 92852861 | 49510905 | 70 | 1 | 1 | 1 | 4-100-00 |  | Затраты труда машинистов | 1191 | 1013 | чел.-ч. | чел.-ч. | 1 | 0.01 | 0 | 0 | 0 | 0 | 0 | 1 | 2 | )*1,05 | 0.0105 | 2 | 92852863 | 368 | 0 | 0 | 0 | 0 | 0 | 0 | 0 | 0
340 | 92852870 | 92852861 | 49673503 | 1 | 1 | 1 | 2 | 91.14.02-001 | ФСЭМ-2001, 91.14.02-001 , приказ Минстроя России № 876/пр от 26.12.2019 | Автомобили бортовые, грузоподъемность до 5 т | 1367 | 1011 | маш.-ч. | маш.-ч. | 1 | 0.01 | 0 | 65.71 | 11.6 | 0 | 0 | 1 | 0 | )*1,05 | 0.0105 | 2 | 92852864 | 369 | 0 | 0 | 0 | 0 | 0 | 0 | 0 | 0
340 | 92852871 | 92852861 | 49525488 | 1 | 1 | 1 | 3 | 01.7.15.03-0042 | ФССЦ-2001, 01.7.15.03-0042, приказ Минстроя России № 876/пр от 26.12.2019 | Болты с гайками и шайбами строительные | 1346 | 1009 | кг | кг | 1 | 0.06 | 9.04 | 0 | 0 | 0 | 0 | 1 | 0 |  | 0.06 | 2 | 92852865 | 370 | 0 | 0 | 0 | 0 | 0 | 0 | 0 | 0
340 | 92852872 | 92852861 | 49526492 | 1 | 1 | 1 | 3 | 01.7.19.04-0031 | ФССЦ-2001, 01.7.19.04-0031, приказ Минстроя России № 876/пр от 26.12.2019 | Прокладки резиновые (пластина техническая прессованная) | 1346 | 1009 | кг | кг | 1 | 0.08 | 23.09 | 0 | 0 | 0 | 0 | 1 | 0 |  | 0.08 | 2 | 92852866 | 371 | 0 | 0 | 0 | 0 | 0 | 0 | 0 | 0
340 | 92852873 | 92852861 | 49514648 | 70 | 1 | 1 | 3 | 19.2.01.05 |  | Вставки гибкие | 1327 | 1005 | м2 | м2 | 1 | 1 | 0 | 0 | 0 | 0 | 0 | 0 | 0 |  | 1 | 3 | -1 |  | 0 | 0 | 0 | 0 | 0 | 0 | 0 | 0
342 | 92852883 | 92852875 | 49510721 | 70 | 1 | 1 | 1 | 1-100-33 |  | Затраты труда рабочих (Средний разряд - 3,3) | 1191 | 1013 | чел.-ч. | чел.-ч. | 1 | 1.28 | 0 | 0 | 0 | 8.86 | 0 | 1 | 1 | *1,05 | 1.344 | 2 | 92852876 | 373 | 0 | 0 | 0 | 0 | 0 | 0 | 0 | 0
342 | 92852884 | 92852875 | 49510905 | 70 | 1 | 1 | 1 | 4-100-00 |  | Затраты труда машинистов | 1191 | 1013 | чел.-ч. | чел.-ч. | 1 | 0.01 | 0 | 0 | 0 | 0 | 0 | 1 | 2 | *1,05 | 0.0105 | 2 | 92852877 | 374 | 0 | 0 | 0 | 0 | 0 | 0 | 0 | 0
342 | 92852885 | 92852875 | 49672695 | 1 | 1 | 1 | 2 | 91.06.03-047 | ФСЭМ-2001, 91.06.03-047 , приказ Минстроя России № 876/пр от 26.12.2019 | Лебедки ручные и рычажные тяговым усилием 31,39 кН (3,2 т) | 1367 | 1011 | маш.-ч. | маш.-ч. | 1 | 0.32 | 0 | 3.12 | 0 | 0 | 0 | 1 | 0 | *1,05 | 0.336 | 2 | 92852878 | 375 | 0 | 0 | 0 | 0 | 0 | 0 | 0 | 0
342 | 92852886 | 92852875 | 49673503 | 1 | 1 | 1 | 2 | 91.14.02-001 | ФСЭМ-2001, 91.14.02-001 , приказ Минстроя России № 876/пр от 26.12.2019 | Автомобили бортовые, грузоподъемность до 5 т | 1367 | 1011 | маш.-ч. | маш.-ч. | 1 | 0.01 | 0 | 65.71 | 11.6 | 0 | 0 | 1 | 0 | *1,05 | 0.0105 | 2 | 92852879 | 376 | 0 | 0 | 0 | 0 | 0 | 0 | 0 | 0
342 | 92852887 | 92852875 | 49525488 | 1 | 1 | 1 | 3 | 01.7.15.03-0042 | ФССЦ-2001, 01.7.15.03-0042, приказ Минстроя России № 876/пр от 26.12.2019 | Болты с гайками и шайбами строительные | 1346 | 1009 | кг | кг | 1 | 0.2 | 9.04 | 0 | 0 | 0 | 0 | 1 | 0 |  | 0.2 | 2 | 92852880 | 377 | 0 | 0 | 0 | 0 | 0 | 0 | 0 | 0
342 | 92852888 | 92852875 | 49526492 | 1 | 1 | 1 | 3 | 01.7.19.04-0031 | ФССЦ-2001, 01.7.19.04-0031, приказ Минстроя России № 876/пр от 26.12.2019 | Прокладки резиновые (пластина техническая прессованная) | 1346 | 1009 | кг | кг | 1 | 0.344 | 23.09 | 0 | 0 | 0 | 0 | 1 | 0 |  | 0.344 | 2 | 92852881 | 378 | 0 | 0 | 0 | 0 | 0 | 0 | 0 | 0
342 | 92852889 | 92852875 | 49514693 | 70 | 1 | 1 | 3 | 19.3.01.09 |  | Клапаны обратные | 1371 | 1013 | ШТ | ШТ | 1 | 1 | 0 | 0 | 0 | 0 | 0 | 0 | 0 |  | 1 | 3 | -1 |  | 0 | 0 | 0 | 0 | 0 | 0 | 0 | 0
344 | 92852900 | 92852891 | 49510723 | 70 | 1 | 1 | 1 | 1-100-34 |  | Затраты труда рабочих (Средний разряд - 3,4) | 1191 | 1013 | чел.-ч. | чел.-ч. | 1 | 3.12 | 0 | 0 | 0 | 8.97 | 0 | 1 | 1 | )*1,05 | 3.276 | 2 | 92852892 | 380 | 0 | 0 | 0 | 0 | 0 | 0 | 0 | 0
344 | 92852901 | 92852891 | 49510905 | 70 | 1 | 1 | 1 | 4-100-00 |  | Затраты труда машинистов | 1191 | 1013 | чел.-ч. | чел.-ч. | 1 | 0.05 | 0 | 0 | 0 | 0 | 0 | 1 | 2 | )*1,05 | 0.0525 | 2 | 92852893 | 381 | 0 | 0 | 0 | 0 | 0 | 0 | 0 | 0
344 | 92852902 | 92852891 | 49672573 | 1 | 1 | 1 | 2 | 91.05.05-015 | ФСЭМ-2001, 91.05.05-015 , приказ Минстроя России № 876/пр от 26.12.2019 | Краны на автомобильном ходу, грузоподъемность 16 т | 1367 | 1011 | маш.-ч. | маш.-ч. | 1 | 0.02 | 0 | 115.4 | 13.5 | 0 | 0 | 1 | 0 | )*1,05 | 0.021 | 2 | 92852894 | 382 | 0 | 0 | 0 | 0 | 0 | 0 | 0 | 0
344 | 92852903 | 92852891 | 49672695 | 1 | 1 | 1 | 2 | 91.06.03-047 | ФСЭМ-2001, 91.06.03-047 , приказ Минстроя России № 876/пр от 26.12.2019 | Лебедки ручные и рычажные тяговым усилием 31,39 кН (3,2 т) | 1367 | 1011 | маш.-ч. | маш.-ч. | 1 | 0.78 | 0 | 3.12 | 0 | 0 | 0 | 1 | 0 | )*1,05 | 0.819 | 2 | 92852895 | 383 | 0 | 0 | 0 | 0 | 0 | 0 | 0 | 0
344 | 92852904 | 92852891 | 49673503 | 1 | 1 | 1 | 2 | 91.14.02-001 | ФСЭМ-2001, 91.14.02-001 , приказ Минстроя России № 876/пр от 26.12.2019 | Автомобили бортовые, грузоподъемность до 5 т | 1367 | 1011 | маш.-ч. | маш.-ч. | 1 | 0.03 | 0 | 65.71 | 11.6 | 0 | 0 | 1 | 0 | )*1,05 | 0.0315 | 2 | 92852896 | 384 | 0 | 0 | 0 | 0 | 0 | 0 | 0 | 0
344 | 92852905 | 92852891 | 49525488 | 1 | 1 | 1 | 3 | 01.7.15.03-0042 | ФССЦ-2001, 01.7.15.03-0042, приказ Минстроя России № 876/пр от 26.12.2019 | Болты с гайками и шайбами строительные | 1346 | 1009 | кг | кг | 1 | 0.6 | 9.04 | 0 | 0 | 0 | 0 | 1 | 0 |  | 0.6 | 2 | 92852897 | 385 | 0 | 0 | 0 | 0 | 0 | 0 | 0 | 0
344 | 92852906 | 92852891 | 49526492 | 1 | 1 | 1 | 3 | 01.7.19.04-0031 | ФССЦ-2001, 01.7.19.04-0031, приказ Минстроя России № 876/пр от 26.12.2019 | Прокладки резиновые (пластина техническая прессованная) | 1346 | 1009 | кг | кг | 1 | 1.63 | 23.09 | 0 | 0 | 0 | 0 | 1 | 0 |  | 1.63 | 2 | 92852898 | 386 | 0 | 0 | 0 | 0 | 0 | 0 | 0 | 0
344 | 92852907 | 92852891 | 49514680 | 70 | 1 | 1 | 3 | 19.3.01.02 |  | Заслонки унифицированные или клапаны | 1371 | 1013 | ШТ | ШТ | 1 | 1 | 0 | 0 | 0 | 0 | 0 | 0 | 0 |  | 1 | 3 | -1 |  | 0 | 0 | 0 | 0 | 0 | 0 | 0 | 0
346 | 92852923 | 92852909 | 49510719 | 70 | 1 | 1 | 1 | 1-100-32 |  | Затраты труда рабочих (Средний разряд - 3,2) | 1191 | 1013 | чел.-ч. | чел.-ч. | 1 | 74.2 | 0 | 0 | 0 | 8.74 | 0 | 1 | 1 | )*1,05 | 77.91 | 2 | 92852910 | 388 | 0 | 0 | 0 | 0 | 0 | 0 | 0 | 0
346 | 92852924 | 92852909 | 49510905 | 70 | 1 | 1 | 1 | 4-100-00 |  | Затраты труда машинистов | 1191 | 1013 | чел.-ч. | чел.-ч. | 1 | 0.69 | 0 | 0 | 0 | 0 | 0 | 1 | 2 | )*1,05 | 0.7245 | 2 | 92852911 | 389 | 0 | 0 | 0 | 0 | 0 | 0 | 0 | 0
346 | 92852925 | 92852909 | 49672573 | 1 | 1 | 1 | 2 | 91.05.05-015 | ФСЭМ-2001, 91.05.05-015 , приказ Минстроя России № 876/пр от 26.12.2019 | Краны на автомобильном ходу, грузоподъемность 16 т | 1367 | 1011 | маш.-ч. | маш.-ч. | 1 | 0.28 | 0 | 115.4 | 13.5 | 0 | 0 | 1 | 0 | )*1,05 | 0.294 | 2 | 92852912 | 390 | 0 | 0 | 0 | 0 | 0 | 0 | 0 | 0
346 | 92852926 | 92852909 | 49672695 | 1 | 1 | 1 | 2 | 91.06.03-047 | ФСЭМ-2001, 91.06.03-047 , приказ Минстроя России № 876/пр от 26.12.2019 | Лебедки ручные и рычажные тяговым усилием 31,39 кН (3,2 т) | 1367 | 1011 | маш.-ч. | маш.-ч. | 1 | 10.05 | 0 | 3.12 | 0 | 0 | 0 | 1 | 0 | )*1,05 | 10.5525 | 2 | 92852913 | 391 | 0 | 0 | 0 | 0 | 0 | 0 | 0 | 0
346 | 92852927 | 92852909 | 49672703 | 1 | 1 | 1 | 2 | 91.06.03-055 | ФСЭМ-2001, 91.06.03-055 , приказ Минстроя России № 876/пр от 26.12.2019 | Лебедки электрические тяговым усилием 19,62 кН (2 т) | 1367 | 1011 | маш.-ч. | маш.-ч. | 1 | 0.17 | 0 | 6.66 | 0 | 0 | 0 | 1 | 0 | )*1,05 | 0.1785 | 2 | 92852914 | 392 | 0 | 0 | 0 | 0 | 0 | 0 | 0 | 0
346 | 92852928 | 92852909 | 49673503 | 1 | 1 | 1 | 2 | 91.14.02-001 | ФСЭМ-2001, 91.14.02-001 , приказ Минстроя России № 876/пр от 26.12.2019 | Автомобили бортовые, грузоподъемность до 5 т | 1367 | 1011 | маш.-ч. | маш.-ч. | 1 | 0.41 | 0 | 65.71 | 11.6 | 0 | 0 | 1 | 0 | )*1,05 | 0.4305 | 2 | 92852915 | 393 | 0 | 0 | 0 | 0 | 0 | 0 | 0 | 0
346 | 92852929 | 92852909 | 49673715 | 1 | 1 | 1 | 2 | 91.17.04-233 | ФСЭМ-2001, 91.17.04-233 , приказ Минстроя России № 876/пр от 26.12.2019 | Установки для сварки ручной дуговой (постоянного тока) | 1367 | 1011 | маш.-ч. | маш.-ч. | 1 | 1.13 | 0 | 8.1 | 0 | 0 | 0 | 1 | 0 | )*1,05 | 1.1865 | 2 | 92852916 | 394 | 0 | 0 | 0 | 0 | 0 | 0 | 0 | 0
346 | 92852930 | 92852909 | 49521144 | 1 | 1 | 1 | 3 | 01.1.01.09-0026 | ФССЦ-2001, 01.1.01.09-0026, приказ Минстроя России № 876/пр от 26.12.2019 | Шнур асбестовый общего назначения ШАОН, диаметр 8-10 мм | 1348 | 1009 | т | т | 1000 | 0.0011 | 26499 | 0 | 0 | 0 | 0 | 1 | 0 |  | 0.0011 | 2 | 92852917 | 395 | 0 | 0 | 0 | 0 | 0 | 0 | 0 | 0
346 | 92852931 | 92852909 | 49524301 | 1 | 1 | 1 | 3 | 01.7.11.07-0045 | ФССЦ-2001, 01.7.11.07-0045, приказ Минстроя России № 876/пр от 26.12.2019 | Электроды сварочные Э42А, диаметр 5 мм | 1348 | 1009 | т | т | 1000 | 0.00033 | 10362 | 0 | 0 | 0 | 0 | 1 | 0 |  | 0.00033 | 2 | 92852918 | 396 | 0 | 0 | 0 | 0 | 0 | 0 | 0 | 0
346 | 92852932 | 92852909 | 49525488 | 1 | 1 | 1 | 3 | 01.7.15.03-0042 | ФССЦ-2001, 01.7.15.03-0042, приказ Минстроя России № 876/пр от 26.12.2019 | Болты с гайками и шайбами строительные | 1346 | 1009 | кг | кг | 1 | 6 | 9.04 | 0 | 0 | 0 | 0 | 1 | 0 |  | 6 | 2 | 92852919 | 397 | 0 | 0 | 0 | 0 | 0 | 0 | 0 | 0
346 | 92852933 | 92852909 | 49526492 | 1 | 1 | 1 | 3 | 01.7.19.04-0031 | ФССЦ-2001, 01.7.19.04-0031, приказ Минстроя России № 876/пр от 26.12.2019 | Прокладки резиновые (пластина техническая прессованная) | 1346 | 1009 | кг | кг | 1 | 9.09 | 23.09 | 0 | 0 | 0 | 0 | 1 | 0 |  | 9.09 | 2 | 92852920 | 398 | 0 | 0 | 0 | 0 | 0 | 0 | 0 | 0
346 | 92852934 | 92852909 | 49512814 | 70 | 1 | 1 | 3 | 08.1.02.17 |  | Сетки в рамках | 1327 | 1005 | м2 | м2 | 1 | 0 | 0 | 0 | 0 | 0 | 1 | 0 | 0 |  | 0 | 3 | -1 |  | 0 | 0 | 0 | 0 | 0 | 0 | 0 | 0
346 | 92852935 | 92852909 | 49555131 | 1 | 1 | 1 | 3 | 14.5.04.03-0002 | ФССЦ-2001, 14.5.04.03-0002, приказ Минстроя России № 876/пр от 26.12.2019 | Мастика герметизирующая нетвердеющая из синтетического каучука, для заполнения и герметизации швов стеклянного ограждения теплиц | 1348 | 1009 | т | т | 1000 | 0.0024 | 17183 | 0 | 0 | 0 | 0 | 1 | 0 |  | 0.0024 | 2 | 92852921 | 399 | 0 | 0 | 0 | 0 | 0 | 0 | 0 | 0
346 | 92852936 | 92852909 | 49514607 | 70 | 1 | 1 | 3 | 19.1.01.02 |  | Воздуховоды металлические | 1327 | 1005 | м2 | м2 | 1 | 100 | 0 | 0 | 0 | 0 | 0 | 0 | 0 |  | 100 | 3 | -1 |  | 0 | 0 | 0 | 0 | 0 | 0 | 0 | 0
346 | 92852937 | 92852909 | 49514616 | 70 | 1 | 1 | 3 | 19.1.01.11 |  | Крепления | 1346 | 1009 | кг | кг | 1 | 0 | 0 | 0 | 0 | 0 | 1 | 0 | 0 |  | 0 | 3 | -1 |  | 0 | 0 | 0 | 0 | 0 | 0 | 0 | 0
346 | 92852938 | 92852909 | 49514616 | 70 | 1 | 1 | 3 | 19.1.01.11 |  | Заглушки питометражных лючков | 1371 | 1013 | ШТ | ШТ | 1 | 0 | 0 | 0 | 0 | 0 | 1 | 0 | 0 |  | 0 | 3 | -1 |  | 0 | 0 | 0 | 0 | 0 | 0 | 0 | 0
346 | 92852939 | 92852909 | 49514677 | 70 | 1 | 1 | 3 | 19.3.01.01 |  | Дроссель-клапаны в патрубке | 1371 | 1013 | ШТ | ШТ | 1 | 0 | 0 | 0 | 0 | 0 | 1 | 0 | 0 |  | 0 | 3 | -1 |  | 0 | 0 | 0 | 0 | 0 | 0 | 0 | 0
383 | 92852950 | 92852941 | 49510757 | 70 | 1 | 1 | 1 | 1-100-40 |  | Затраты труда рабочих (Средний разряд - 4) | 1191 | 1013 | чел.-ч. | чел.-ч. | 1 | 4.96 | 0 | 0 | 0 | 9.62 | 0 | 1 | 1 | )*1,05 | 5.208 | 2 | 92852942 | 401 | 0 | 0 | 0 | 0 | 0 | 0 | 0 | 0
383 | 92852951 | 92852941 | 49510905 | 70 | 1 | 1 | 1 | 4-100-00 |  | Затраты труда машинистов | 1191 | 1013 | чел.-ч. | чел.-ч. | 1 | 0.1 | 0 | 0 | 0 | 0 | 0 | 1 | 2 | )*1,05 | 0.105 | 2 | 92852943 | 402 | 0 | 0 | 0 | 0 | 0 | 0 | 0 | 0
383 | 92852952 | 92852941 | 49672573 | 1 | 1 | 1 | 2 | 91.05.05-015 | ФСЭМ-2001, 91.05.05-015 , приказ Минстроя России № 876/пр от 26.12.2019 | Краны на автомобильном ходу, грузоподъемность 16 т | 1367 | 1011 | маш.-ч. | маш.-ч. | 1 | 0.01 | 0 | 115.4 | 13.5 | 0 | 0 | 1 | 0 | )*1,05 | 0.0105 | 2 | 92852944 | 403 | 0 | 0 | 0 | 0 | 0 | 0 | 0 | 0
383 | 92852953 | 92852941 | 49672695 | 1 | 1 | 1 | 2 | 91.06.03-047 | ФСЭМ-2001, 91.06.03-047 , приказ Минстроя России № 876/пр от 26.12.2019 | Лебедки ручные и рычажные тяговым усилием 31,39 кН (3,2 т) | 1367 | 1011 | маш.-ч. | маш.-ч. | 1 | 1.24 | 0 | 3.12 | 0 | 0 | 0 | 1 | 0 | )*1,05 | 1.302 | 2 | 92852945 | 404 | 0 | 0 | 0 | 0 | 0 | 0 | 0 | 0
383 | 92852954 | 92852941 | 49673503 | 1 | 1 | 1 | 2 | 91.14.02-001 | ФСЭМ-2001, 91.14.02-001 , приказ Минстроя России № 876/пр от 26.12.2019 | Автомобили бортовые, грузоподъемность до 5 т | 1367 | 1011 | маш.-ч. | маш.-ч. | 1 | 0.09 | 0 | 65.71 | 11.6 | 0 | 0 | 1 | 0 | )*1,05 | 0.0945 | 2 | 92852946 | 405 | 0 | 0 | 0 | 0 | 0 | 0 | 0 | 0
383 | 92852955 | 92852941 | 49525488 | 1 | 1 | 1 | 3 | 01.7.15.03-0042 | ФССЦ-2001, 01.7.15.03-0042, приказ Минстроя России № 876/пр от 26.12.2019 | Болты с гайками и шайбами строительные | 1346 | 1009 | кг | кг | 1 | 0.03 | 9.04 | 0 | 0 | 0 | 0 | 1 | 0 |  | 0.03 | 2 | 92852947 | 406 | 0 | 0 | 0 | 0 | 0 | 0 | 0 | 0
383 | 92852956 | 92852941 | 49526492 | 1 | 1 | 1 | 3 | 01.7.19.04-0031 | ФССЦ-2001, 01.7.19.04-0031, приказ Минстроя России № 876/пр от 26.12.2019 | Прокладки резиновые (пластина техническая прессованная) | 1346 | 1009 | кг | кг | 1 | 0.09 | 23.09 | 0 | 0 | 0 | 0 | 1 | 0 |  | 0.09 | 2 | 92852948 | 407 | 0 | 0 | 0 | 0 | 0 | 0 | 0 | 0
385 | 92852965 | 92852958 | 49510719 | 70 | 1 | 1 | 1 | 1-100-32 |  | Затраты труда рабочих (Средний разряд - 3,2) | 1191 | 1013 | чел.-ч. | чел.-ч. | 1 | 5.75 | 0 | 0 | 0 | 8.74 | 0 | 1 | 1 | )*1,05 | 6.0375 | 2 | 92852959 | 409 | 0 | 0 | 0 | 0 | 0 | 0 | 0 | 0
385 | 92852966 | 92852958 | 49510905 | 70 | 1 | 1 | 1 | 4-100-00 |  | Затраты труда машинистов | 1191 | 1013 | чел.-ч. | чел.-ч. | 1 | 0.01 | 0 | 0 | 0 | 0 | 0 | 1 | 2 | )*1,05 | 0.0105 | 2 | 92852960 | 410 | 0 | 0 | 0 | 0 | 0 | 0 | 0 | 0
385 | 92852967 | 92852958 | 49673503 | 1 | 1 | 1 | 2 | 91.14.02-001 | ФСЭМ-2001, 91.14.02-001 , приказ Минстроя России № 876/пр от 26.12.2019 | Автомобили бортовые, грузоподъемность до 5 т | 1367 | 1011 | маш.-ч. | маш.-ч. | 1 | 0.01 | 0 | 65.71 | 11.6 | 0 | 0 | 1 | 0 | )*1,05 | 0.0105 | 2 | 92852961 | 411 | 0 | 0 | 0 | 0 | 0 | 0 | 0 | 0
385 | 92852968 | 92852958 | 49525488 | 1 | 1 | 1 | 3 | 01.7.15.03-0042 | ФССЦ-2001, 01.7.15.03-0042, приказ Минстроя России № 876/пр от 26.12.2019 | Болты с гайками и шайбами строительные | 1346 | 1009 | кг | кг | 1 | 0.06 | 9.04 | 0 | 0 | 0 | 0 | 1 | 0 |  | 0.06 | 2 | 92852962 | 412 | 0 | 0 | 0 | 0 | 0 | 0 | 0 | 0
385 | 92852969 | 92852958 | 49526492 | 1 | 1 | 1 | 3 | 01.7.19.04-0031 | ФССЦ-2001, 01.7.19.04-0031, приказ Минстроя России № 876/пр от 26.12.2019 | Прокладки резиновые (пластина техническая прессованная) | 1346 | 1009 | кг | кг | 1 | 0.08 | 23.09 | 0 | 0 | 0 | 0 | 1 | 0 |  | 0.08 | 2 | 92852963 | 413 | 0 | 0 | 0 | 0 | 0 | 0 | 0 | 0
385 | 92852970 | 92852958 | 49514648 | 70 | 1 | 1 | 3 | 19.2.01.05 |  | Вставки гибкие | 1327 | 1005 | м2 | м2 | 1 | 1 | 0 | 0 | 0 | 0 | 0 | 0 | 0 |  | 1 | 3 | -1 |  | 0 | 0 | 0 | 0 | 0 | 0 | 0 | 0
387 | 92852986 | 92852972 | 49510757 | 70 | 1 | 1 | 1 | 1-100-40 |  | Затраты труда рабочих (Средний разряд - 4) | 1191 | 1013 | чел.-ч. | чел.-ч. | 1 | 6.67 | 0 | 0 | 0 | 9.62 | 0 | 1 | 1 | )*1,05 | 7.0035 | 2 | 92852973 | 415 | 0 | 0 | 0 | 0 | 0 | 0 | 0 | 0
387 | 92852987 | 92852972 | 49510905 | 70 | 1 | 1 | 1 | 4-100-00 |  | Затраты труда машинистов | 1191 | 1013 | чел.-ч. | чел.-ч. | 1 | 0.11 | 0 | 0 | 0 | 0 | 0 | 1 | 2 | )*1,05 | 0.1155 | 2 | 92852974 | 416 | 0 | 0 | 0 | 0 | 0 | 0 | 0 | 0
387 | 92852988 | 92852972 | 49672573 | 1 | 1 | 1 | 2 | 91.05.05-015 | ФСЭМ-2001, 91.05.05-015 , приказ Минстроя России № 876/пр от 26.12.2019 | Краны на автомобильном ходу, грузоподъемность 16 т | 1367 | 1011 | маш.-ч. | маш.-ч. | 1 | 0.04 | 0 | 115.4 | 13.5 | 0 | 0 | 1 | 0 | )*1,05 | 0.042 | 2 | 92852975 | 417 | 0 | 0 | 0 | 0 | 0 | 0 | 0 | 0
387 | 92852989 | 92852972 | 49672695 | 1 | 1 | 1 | 2 | 91.06.03-047 | ФСЭМ-2001, 91.06.03-047 , приказ Минстроя России № 876/пр от 26.12.2019 | Лебедки ручные и рычажные тяговым усилием 31,39 кН (3,2 т) | 1367 | 1011 | маш.-ч. | маш.-ч. | 1 | 0.91 | 0 | 3.12 | 0 | 0 | 0 | 1 | 0 | )*1,05 | 0.9555 | 2 | 92852976 | 418 | 0 | 0 | 0 | 0 | 0 | 0 | 0 | 0
387 | 92852990 | 92852972 | 49673503 | 1 | 1 | 1 | 2 | 91.14.02-001 | ФСЭМ-2001, 91.14.02-001 , приказ Минстроя России № 876/пр от 26.12.2019 | Автомобили бортовые, грузоподъемность до 5 т | 1367 | 1011 | маш.-ч. | маш.-ч. | 1 | 0.07 | 0 | 65.71 | 11.6 | 0 | 0 | 1 | 0 | )*1,05 | 0.0735 | 2 | 92852977 | 419 | 0 | 0 | 0 | 0 | 0 | 0 | 0 | 0
387 | 92852991 | 92852972 | 49673715 | 1 | 1 | 1 | 2 | 91.17.04-233 | ФСЭМ-2001, 91.17.04-233 , приказ Минстроя России № 876/пр от 26.12.2019 | Установки для сварки ручной дуговой (постоянного тока) | 1367 | 1011 | маш.-ч. | маш.-ч. | 1 | 0.15 | 0 | 8.1 | 0 | 0 | 0 | 1 | 0 | )*1,05 | 0.1575 | 2 | 92852978 | 420 | 0 | 0 | 0 | 0 | 0 | 0 | 0 | 0
387 | 92852992 | 92852972 | 49521237 | 1 | 1 | 1 | 3 | 01.1.02.08-0001 | ФССЦ-2001, 01.1.02.08-0001, приказ Минстроя России № 876/пр от 26.12.2019 | Прокладки из паронита ПМБ, толщина 1 мм, диаметр 50 мм | 1407 | 1013 | 1000 ШТ | 1000 ШТ | 1 | 0.002 | 3450 | 0 | 0 | 0 | 0 | 1 | 0 |  | 0.002 | 2 | 92852979 | 421 | 0 | 0 | 0 | 0 | 0 | 0 | 0 | 0
387 | 92852993 | 92852972 | 49524301 | 1 | 1 | 1 | 3 | 01.7.11.07-0045 | ФССЦ-2001, 01.7.11.07-0045, приказ Минстроя России № 876/пр от 26.12.2019 | Электроды сварочные Э42А, диаметр 5 мм | 1348 | 1009 | т | т | 1000 | 0.00012 | 10362 | 0 | 0 | 0 | 0 | 1 | 0 |  | 0.00012 | 2 | 92852980 | 422 | 0 | 0 | 0 | 0 | 0 | 0 | 0 | 0
387 | 92852994 | 92852972 | 49525443 | 1 | 1 | 1 | 3 | 01.7.15.02-0051 | ФССЦ-2001, 01.7.15.02-0051, приказ Минстроя России № 876/пр от 26.12.2019 | Болты анкерные | 1348 | 1009 | т | т | 1000 | 0.00308 | 10068 | 0 | 0 | 0 | 0 | 1 | 0 |  | 0.00308 | 2 | 92852981 | 423 | 0 | 0 | 0 | 0 | 0 | 0 | 0 | 0
387 | 92852995 | 92852972 | 49525488 | 1 | 1 | 1 | 3 | 01.7.15.03-0042 | ФССЦ-2001, 01.7.15.03-0042, приказ Минстроя России № 876/пр от 26.12.2019 | Болты с гайками и шайбами строительные | 1346 | 1009 | кг | кг | 1 | 0.65 | 9.04 | 0 | 0 | 0 | 0 | 1 | 0 |  | 0.65 | 2 | 92852982 | 424 | 0 | 0 | 0 | 0 | 0 | 0 | 0 | 0
387 | 92852996 | 92852972 | 49528527 | 1 | 1 | 1 | 3 | 04.3.01.09-0014 | ФССЦ-2001, 04.3.01.09-0014, приказ Минстроя России № 876/пр от 26.12.2019 | Раствор готовый кладочный, цементный, М100 | 1339 | 1007 | м3 | м3 | 1 | 0.0077 | 519.8 | 0 | 0 | 0 | 0 | 1 | 0 |  | 0.0077 | 2 | 92852983 | 425 | 0 | 0 | 0 | 0 | 0 | 0 | 0 | 0
387 | 92852997 | 92852972 | 49514616 | 70 | 1 | 1 | 3 | 19.1.01.11 |  | Крепления | 1346 | 1009 | кг | кг | 1 | 0 | 0 | 0 | 0 | 0 | 1 | 0 | 0 |  | 0 | 3 | -1 |  | 0 | 0 | 0 | 0 | 0 | 0 | 0 | 0
387 | 92852998 | 92852972 | 49581350 | 1 | 1 | 1 | 3 | 23.8.03.11-0652 | ФССЦ-2001, 23.8.03.11-0652, приказ Минстроя России № 876/пр от 26.12.2019 | Фланцы стальные плоские приварные из стали ВСт3сп2, ВСт3сп3, номинальное давление 1,0 МПа, номинальный диаметр 40 мм | 1371 | 1013 | ШТ | ШТ | 1 | 2 | 23 | 0 | 0 | 0 | 0 | 1 | 0 |  | 2 | 2 | 92852984 | 426 | 0 | 0 | 0 | 0 | 0 | 0 | 0 | 0
389 | 92853009 | 92853000 | 49510721 | 70 | 1 | 1 | 1 | 1-100-33 |  | Затраты труда рабочих (Средний разряд - 3,3) | 1191 | 1013 | чел.-ч. | чел.-ч. | 1 | 1.91 | 0 | 0 | 0 | 8.86 | 0 | 1 | 1 | *1,05 | 2.0055 | 2 | 92853001 | 428 | 0 | 0 | 0 | 0 | 0 | 0 | 0 | 0
389 | 92853010 | 92853000 | 49510905 | 70 | 1 | 1 | 1 | 4-100-00 |  | Затраты труда машинистов | 1191 | 1013 | чел.-ч. | чел.-ч. | 1 | 0.02 | 0 | 0 | 0 | 0 | 0 | 1 | 2 | *1,05 | 0.021 | 2 | 92853002 | 429 | 0 | 0 | 0 | 0 | 0 | 0 | 0 | 0
389 | 92853011 | 92853000 | 49672573 | 1 | 1 | 1 | 2 | 91.05.05-015 | ФСЭМ-2001, 91.05.05-015 , приказ Минстроя России № 876/пр от 26.12.2019 | Краны на автомобильном ходу, грузоподъемность 16 т | 1367 | 1011 | маш.-ч. | маш.-ч. | 1 | 0.01 | 0 | 115.4 | 13.5 | 0 | 0 | 1 | 0 | *1,05 | 0.0105 | 2 | 92853003 | 430 | 0 | 0 | 0 | 0 | 0 | 0 | 0 | 0
389 | 92853012 | 92853000 | 49672695 | 1 | 1 | 1 | 2 | 91.06.03-047 | ФСЭМ-2001, 91.06.03-047 , приказ Минстроя России № 876/пр от 26.12.2019 | Лебедки ручные и рычажные тяговым усилием 31,39 кН (3,2 т) | 1367 | 1011 | маш.-ч. | маш.-ч. | 1 | 0.48 | 0 | 3.12 | 0 | 0 | 0 | 1 | 0 | *1,05 | 0.504 | 2 | 92853004 | 431 | 0 | 0 | 0 | 0 | 0 | 0 | 0 | 0
389 | 92853013 | 92853000 | 49673503 | 1 | 1 | 1 | 2 | 91.14.02-001 | ФСЭМ-2001, 91.14.02-001 , приказ Минстроя России № 876/пр от 26.12.2019 | Автомобили бортовые, грузоподъемность до 5 т | 1367 | 1011 | маш.-ч. | маш.-ч. | 1 | 0.01 | 0 | 65.71 | 11.6 | 0 | 0 | 1 | 0 | *1,05 | 0.0105 | 2 | 92853005 | 432 | 0 | 0 | 0 | 0 | 0 | 0 | 0 | 0
389 | 92853014 | 92853000 | 49525488 | 1 | 1 | 1 | 3 | 01.7.15.03-0042 | ФССЦ-2001, 01.7.15.03-0042, приказ Минстроя России № 876/пр от 26.12.2019 | Болты с гайками и шайбами строительные | 1346 | 1009 | кг | кг | 1 | 0.5 | 9.04 | 0 | 0 | 0 | 0 | 1 | 0 |  | 0.5 | 2 | 92853006 | 433 | 0 | 0 | 0 | 0 | 0 | 0 | 0 | 0
389 | 92853015 | 92853000 | 49526492 | 1 | 1 | 1 | 3 | 01.7.19.04-0031 | ФССЦ-2001, 01.7.19.04-0031, приказ Минстроя России № 876/пр от 26.12.2019 | Прокладки резиновые (пластина техническая прессованная) | 1346 | 1009 | кг | кг | 1 | 0.471 | 23.09 | 0 | 0 | 0 | 0 | 1 | 0 |  | 0.471 | 2 | 92853007 | 434 | 0 | 0 | 0 | 0 | 0 | 0 | 0 | 0
389 | 92853016 | 92853000 | 49514693 | 70 | 1 | 1 | 3 | 19.3.01.09 |  | Клапаны обратные | 1371 | 1013 | ШТ | ШТ | 1 | 1 | 0 | 0 | 0 | 0 | 0 | 0 | 0 |  | 1 | 3 | -1 |  | 0 | 0 | 0 | 0 | 0 | 0 | 0 | 0
391 | 92853027 | 92853018 | 49510723 | 70 | 1 | 1 | 1 | 1-100-34 |  | Затраты труда рабочих (Средний разряд - 3,4) | 1191 | 1013 | чел.-ч. | чел.-ч. | 1 | 3.12 | 0 | 0 | 0 | 8.97 | 0 | 1 | 1 | )*1,05 | 3.276 | 2 | 92853019 | 436 | 0 | 0 | 0 | 0 | 0 | 0 | 0 | 0
391 | 92853028 | 92853018 | 49510905 | 70 | 1 | 1 | 1 | 4-100-00 |  | Затраты труда машинистов | 1191 | 1013 | чел.-ч. | чел.-ч. | 1 | 0.05 | 0 | 0 | 0 | 0 | 0 | 1 | 2 | )*1,05 | 0.0525 | 2 | 92853020 | 437 | 0 | 0 | 0 | 0 | 0 | 0 | 0 | 0
391 | 92853029 | 92853018 | 49672573 | 1 | 1 | 1 | 2 | 91.05.05-015 | ФСЭМ-2001, 91.05.05-015 , приказ Минстроя России № 876/пр от 26.12.2019 | Краны на автомобильном ходу, грузоподъемность 16 т | 1367 | 1011 | маш.-ч. | маш.-ч. | 1 | 0.02 | 0 | 115.4 | 13.5 | 0 | 0 | 1 | 0 | )*1,05 | 0.021 | 2 | 92853021 | 438 | 0 | 0 | 0 | 0 | 0 | 0 | 0 | 0
391 | 92853030 | 92853018 | 49672695 | 1 | 1 | 1 | 2 | 91.06.03-047 | ФСЭМ-2001, 91.06.03-047 , приказ Минстроя России № 876/пр от 26.12.2019 | Лебедки ручные и рычажные тяговым усилием 31,39 кН (3,2 т) | 1367 | 1011 | маш.-ч. | маш.-ч. | 1 | 0.78 | 0 | 3.12 | 0 | 0 | 0 | 1 | 0 | )*1,05 | 0.819 | 2 | 92853022 | 439 | 0 | 0 | 0 | 0 | 0 | 0 | 0 | 0
391 | 92853031 | 92853018 | 49673503 | 1 | 1 | 1 | 2 | 91.14.02-001 | ФСЭМ-2001, 91.14.02-001 , приказ Минстроя России № 876/пр от 26.12.2019 | Автомобили бортовые, грузоподъемность до 5 т | 1367 | 1011 | маш.-ч. | маш.-ч. | 1 | 0.03 | 0 | 65.71 | 11.6 | 0 | 0 | 1 | 0 | )*1,05 | 0.0315 | 2 | 92853023 | 440 | 0 | 0 | 0 | 0 | 0 | 0 | 0 | 0
391 | 92853032 | 92853018 | 49525488 | 1 | 1 | 1 | 3 | 01.7.15.03-0042 | ФССЦ-2001, 01.7.15.03-0042, приказ Минстроя России № 876/пр от 26.12.2019 | Болты с гайками и шайбами строительные | 1346 | 1009 | кг | кг | 1 | 0.6 | 9.04 | 0 | 0 | 0 | 0 | 1 | 0 |  | 0.6 | 2 | 92853024 | 441 | 0 | 0 | 0 | 0 | 0 | 0 | 0 | 0
391 | 92853033 | 92853018 | 49526492 | 1 | 1 | 1 | 3 | 01.7.19.04-0031 | ФССЦ-2001, 01.7.19.04-0031, приказ Минстроя России № 876/пр от 26.12.2019 | Прокладки резиновые (пластина техническая прессованная) | 1346 | 1009 | кг | кг | 1 | 1.63 | 23.09 | 0 | 0 | 0 | 0 | 1 | 0 |  | 1.63 | 2 | 92853025 | 442 | 0 | 0 | 0 | 0 | 0 | 0 | 0 | 0
391 | 92853034 | 92853018 | 49514680 | 70 | 1 | 1 | 3 | 19.3.01.02 |  | Заслонки унифицированные или клапаны | 1371 | 1013 | ШТ | ШТ | 1 | 1 | 0 | 0 | 0 | 0 | 0 | 0 | 0 |  | 1 | 3 | -1 |  | 0 | 0 | 0 | 0 | 0 | 0 | 0 | 0
393 | 92853052 | 92853036 | 49510719 | 70 | 1 | 1 | 1 | 1-100-32 |  | Затраты труда рабочих (Средний разряд - 3,2) | 1191 | 1013 | чел.-ч. | чел.-ч. | 1 | 91.8 | 0 | 0 | 0 | 8.74 | 0 | 1 | 1 | )*1,05 | 96.39 | 2 | 92853037 | 444 | 0 | 0 | 0 | 0 | 0 | 0 | 0 | 0
393 | 92853053 | 92853036 | 49510905 | 70 | 1 | 1 | 1 | 4-100-00 |  | Затраты труда машинистов | 1191 | 1013 | чел.-ч. | чел.-ч. | 1 | 0.65 | 0 | 0 | 0 | 0 | 0 | 1 | 2 | )*1,05 | 0.6825 | 2 | 92853038 | 445 | 0 | 0 | 0 | 0 | 0 | 0 | 0 | 0
393 | 92853054 | 92853036 | 49672573 | 1 | 1 | 1 | 2 | 91.05.05-015 | ФСЭМ-2001, 91.05.05-015 , приказ Минстроя России № 876/пр от 26.12.2019 | Краны на автомобильном ходу, грузоподъемность 16 т | 1367 | 1011 | маш.-ч. | маш.-ч. | 1 | 0.26 | 0 | 115.4 | 13.5 | 0 | 0 | 1 | 0 | )*1,05 | 0.273 | 2 | 92853039 | 446 | 0 | 0 | 0 | 0 | 0 | 0 | 0 | 0
393 | 92853055 | 92853036 | 49672695 | 1 | 1 | 1 | 2 | 91.06.03-047 | ФСЭМ-2001, 91.06.03-047 , приказ Минстроя России № 876/пр от 26.12.2019 | Лебедки ручные и рычажные тяговым усилием 31,39 кН (3,2 т) | 1367 | 1011 | маш.-ч. | маш.-ч. | 1 | 10.05 | 0 | 3.12 | 0 | 0 | 0 | 1 | 0 | )*1,05 | 10.5525 | 2 | 92853040 | 447 | 0 | 0 | 0 | 0 | 0 | 0 | 0 | 0
393 | 92853056 | 92853036 | 49672703 | 1 | 1 | 1 | 2 | 91.06.03-055 | ФСЭМ-2001, 91.06.03-055 , приказ Минстроя России № 876/пр от 26.12.2019 | Лебедки электрические тяговым усилием 19,62 кН (2 т) | 1367 | 1011 | маш.-ч. | маш.-ч. | 1 | 0.17 | 0 | 6.66 | 0 | 0 | 0 | 1 | 0 | )*1,05 | 0.1785 | 2 | 92853041 | 448 | 0 | 0 | 0 | 0 | 0 | 0 | 0 | 0
393 | 92853057 | 92853036 | 49673503 | 1 | 1 | 1 | 2 | 91.14.02-001 | ФСЭМ-2001, 91.14.02-001 , приказ Минстроя России № 876/пр от 26.12.2019 | Автомобили бортовые, грузоподъемность до 5 т | 1367 | 1011 | маш.-ч. | маш.-ч. | 1 | 0.39 | 0 | 65.71 | 11.6 | 0 | 0 | 1 | 0 | )*1,05 | 0.4095 | 2 | 92853042 | 449 | 0 | 0 | 0 | 0 | 0 | 0 | 0 | 0
393 | 92853058 | 92853036 | 49673715 | 1 | 1 | 1 | 2 | 91.17.04-233 | ФСЭМ-2001, 91.17.04-233 , приказ Минстроя России № 876/пр от 26.12.2019 | Установки для сварки ручной дуговой (постоянного тока) | 1367 | 1011 | маш.-ч. | маш.-ч. | 1 | 1.13 | 0 | 8.1 | 0 | 0 | 0 | 1 | 0 | )*1,05 | 1.1865 | 2 | 92853043 | 450 | 0 | 0 | 0 | 0 | 0 | 0 | 0 | 0
393 | 92853059 | 92853036 | 49521144 | 1 | 1 | 1 | 3 | 01.1.01.09-0026 | ФССЦ-2001, 01.1.01.09-0026, приказ Минстроя России № 876/пр от 26.12.2019 | Шнур асбестовый общего назначения ШАОН, диаметр 8-10 мм | 1348 | 1009 | т | т | 1000 | 0.0011 | 26499 | 0 | 0 | 0 | 0 | 1 | 0 |  | 0.0011 | 2 | 92853044 | 451 | 0 | 0 | 0 | 0 | 0 | 0 | 0 | 0
393 | 92853060 | 92853036 | 49524301 | 1 | 1 | 1 | 3 | 01.7.11.07-0045 | ФССЦ-2001, 01.7.11.07-0045, приказ Минстроя России № 876/пр от 26.12.2019 | Электроды сварочные Э42А, диаметр 5 мм | 1348 | 1009 | т | т | 1000 | 0.00033 | 10362 | 0 | 0 | 0 | 0 | 1 | 0 |  | 0.00033 | 2 | 92853045 | 452 | 0 | 0 | 0 | 0 | 0 | 0 | 0 | 0
393 | 92853061 | 92853036 | 49525488 | 1 | 1 | 1 | 3 | 01.7.15.03-0042 | ФССЦ-2001, 01.7.15.03-0042, приказ Минстроя России № 876/пр от 26.12.2019 | Болты с гайками и шайбами строительные | 1346 | 1009 | кг | кг | 1 | 8 | 9.04 | 0 | 0 | 0 | 0 | 1 | 0 |  | 8 | 2 | 92853046 | 453 | 0 | 0 | 0 | 0 | 0 | 0 | 0 | 0
393 | 92853062 | 92853036 | 49526492 | 1 | 1 | 1 | 3 | 01.7.19.04-0031 | ФССЦ-2001, 01.7.19.04-0031, приказ Минстроя России № 876/пр от 26.12.2019 | Прокладки резиновые (пластина техническая прессованная) | 1346 | 1009 | кг | кг | 1 | 9.91 | 23.09 | 0 | 0 | 0 | 0 | 1 | 0 |  | 9.91 | 2 | 92853047 | 454 | 0 | 0 | 0 | 0 | 0 | 0 | 0 | 0
393 | 92853063 | 92853036 | 49512814 | 70 | 1 | 1 | 3 | 08.1.02.17 |  | Сетки в рамках | 1327 | 1005 | м2 | м2 | 1 | 0 | 0 | 0 | 0 | 0 | 1 | 0 | 0 |  | 0 | 3 | -1 |  | 0 | 0 | 0 | 0 | 0 | 0 | 0 | 0
393 | 92853064 | 92853036 | 49555131 | 1 | 1 | 1 | 3 | 14.5.04.03-0002 | ФССЦ-2001, 14.5.04.03-0002, приказ Минстроя России № 876/пр от 26.12.2019 | Мастика герметизирующая нетвердеющая из синтетического каучука, для заполнения и герметизации швов стеклянного ограждения теплиц | 1348 | 1009 | т | т | 1000 | 0.00269 | 17183 | 0 | 0 | 0 | 0 | 1 | 0 |  | 0.00269 | 2 | 92853048 | 455 | 0 | 0 | 0 | 0 | 0 | 0 | 0 | 0
393 | 92853065 | 92853036 | 49514607 | 70 | 1 | 1 | 3 | 19.1.01.02 |  | Воздуховоды металлические | 1327 | 1005 | м2 | м2 | 1 | 100 | 0 | 0 | 0 | 0 | 0 | 0 | 0 |  | 100 | 3 | -1 |  | 0 | 0 | 0 | 0 | 0 | 0 | 0 | 0
393 | 92853066 | 92853036 | 49514616 | 70 | 1 | 1 | 3 | 19.1.01.11 |  | Крепления | 1346 | 1009 | кг | кг | 1 | 0 | 0 | 0 | 0 | 0 | 1 | 0 | 0 |  | 0 | 3 | -1 |  | 0 | 0 | 0 | 0 | 0 | 0 | 0 | 0
393 | 92853067 | 92853036 | 49514616 | 70 | 1 | 1 | 3 | 19.1.01.11 |  | Заглушки питометражных лючков | 1371 | 1013 | ШТ | ШТ | 1 | 0 | 0 | 0 | 0 | 0 | 1 | 0 | 0 |  | 0 | 3 | -1 |  | 0 | 0 | 0 | 0 | 0 | 0 | 0 | 0
393 | 92853068 | 92853036 | 49514677 | 70 | 1 | 1 | 3 | 19.3.01.01 |  | Дроссель-клапаны в патрубке | 1371 | 1013 | ШТ | ШТ | 1 | 0 | 0 | 0 | 0 | 0 | 1 | 0 | 0 |  | 0 | 3 | -1 |  | 0 | 0 | 0 | 0 | 0 | 0 | 0 | 0
397 | 92853086 | 92853072 | 49510719 | 70 | 1 | 1 | 1 | 1-100-32 |  | Затраты труда рабочих (Средний разряд - 3,2) | 1191 | 1013 | чел.-ч. | чел.-ч. | 1 | 74.2 | 0 | 0 | 0 | 8.74 | 0 | 1 | 1 | *1,05 | 77.91 | 2 | 92853073 | 459 | 0 | 0 | 0 | 0 | 0 | 0 | 0 | 0
397 | 92853087 | 92853072 | 49510905 | 70 | 1 | 1 | 1 | 4-100-00 |  | Затраты труда машинистов | 1191 | 1013 | чел.-ч. | чел.-ч. | 1 | 0.69 | 0 | 0 | 0 | 0 | 0 | 1 | 2 | *1,05 | 0.7245 | 2 | 92853074 | 460 | 0 | 0 | 0 | 0 | 0 | 0 | 0 | 0
397 | 92853088 | 92853072 | 49672573 | 1 | 1 | 1 | 2 | 91.05.05-015 | ФСЭМ-2001, 91.05.05-015 , приказ Минстроя России № 876/пр от 26.12.2019 | Краны на автомобильном ходу, грузоподъемность 16 т | 1367 | 1011 | маш.-ч. | маш.-ч. | 1 | 0.28 | 0 | 115.4 | 13.5 | 0 | 0 | 1 | 0 | *1,05 | 0.294 | 2 | 92853075 | 461 | 0 | 0 | 0 | 0 | 0 | 0 | 0 | 0
397 | 92853089 | 92853072 | 49672695 | 1 | 1 | 1 | 2 | 91.06.03-047 | ФСЭМ-2001, 91.06.03-047 , приказ Минстроя России № 876/пр от 26.12.2019 | Лебедки ручные и рычажные тяговым усилием 31,39 кН (3,2 т) | 1367 | 1011 | маш.-ч. | маш.-ч. | 1 | 10.05 | 0 | 3.12 | 0 | 0 | 0 | 1 | 0 | *1,05 | 10.5525 | 2 | 92853076 | 462 | 0 | 0 | 0 | 0 | 0 | 0 | 0 | 0
397 | 92853090 | 92853072 | 49672703 | 1 | 1 | 1 | 2 | 91.06.03-055 | ФСЭМ-2001, 91.06.03-055 , приказ Минстроя России № 876/пр от 26.12.2019 | Лебедки электрические тяговым усилием 19,62 кН (2 т) | 1367 | 1011 | маш.-ч. | маш.-ч. | 1 | 0.17 | 0 | 6.66 | 0 | 0 | 0 | 1 | 0 | *1,05 | 0.1785 | 2 | 92853077 | 463 | 0 | 0 | 0 | 0 | 0 | 0 | 0 | 0
397 | 92853091 | 92853072 | 49673503 | 1 | 1 | 1 | 2 | 91.14.02-001 | ФСЭМ-2001, 91.14.02-001 , приказ Минстроя России № 876/пр от 26.12.2019 | Автомобили бортовые, грузоподъемность до 5 т | 1367 | 1011 | маш.-ч. | маш.-ч. | 1 | 0.41 | 0 | 65.71 | 11.6 | 0 | 0 | 1 | 0 | *1,05 | 0.4305 | 2 | 92853078 | 464 | 0 | 0 | 0 | 0 | 0 | 0 | 0 | 0
397 | 92853092 | 92853072 | 49673715 | 1 | 1 | 1 | 2 | 91.17.04-233 | ФСЭМ-2001, 91.17.04-233 , приказ Минстроя России № 876/пр от 26.12.2019 | Установки для сварки ручной дуговой (постоянного тока) | 1367 | 1011 | маш.-ч. | маш.-ч. | 1 | 1.13 | 0 | 8.1 | 0 | 0 | 0 | 1 | 0 | *1,05 | 1.1865 | 2 | 92853079 | 465 | 0 | 0 | 0 | 0 | 0 | 0 | 0 | 0
397 | 92853093 | 92853072 | 49521144 | 1 | 1 | 1 | 3 | 01.1.01.09-0026 | ФССЦ-2001, 01.1.01.09-0026, приказ Минстроя России № 876/пр от 26.12.2019 | Шнур асбестовый общего назначения ШАОН, диаметр 8-10 мм | 1348 | 1009 | т | т | 1000 | 0.0011 | 26499 | 0 | 0 | 0 | 0 | 1 | 0 |  | 0.0011 | 2 | 92853080 | 466 | 0 | 0 | 0 | 0 | 0 | 0 | 0 | 0
397 | 92853094 | 92853072 | 49524301 | 1 | 1 | 1 | 3 | 01.7.11.07-0045 | ФССЦ-2001, 01.7.11.07-0045, приказ Минстроя России № 876/пр от 26.12.2019 | Электроды сварочные Э42А, диаметр 5 мм | 1348 | 1009 | т | т | 1000 | 0.00033 | 10362 | 0 | 0 | 0 | 0 | 1 | 0 |  | 0.00033 | 2 | 92853081 | 467 | 0 | 0 | 0 | 0 | 0 | 0 | 0 | 0
397 | 92853095 | 92853072 | 49525488 | 1 | 1 | 1 | 3 | 01.7.15.03-0042 | ФССЦ-2001, 01.7.15.03-0042, приказ Минстроя России № 876/пр от 26.12.2019 | Болты с гайками и шайбами строительные | 1346 | 1009 | кг | кг | 1 | 6 | 9.04 | 0 | 0 | 0 | 0 | 1 | 0 |  | 6 | 2 | 92853082 | 468 | 0 | 0 | 0 | 0 | 0 | 0 | 0 | 0
397 | 92853096 | 92853072 | 49526492 | 1 | 1 | 1 | 3 | 01.7.19.04-0031 | ФССЦ-2001, 01.7.19.04-0031, приказ Минстроя России № 876/пр от 26.12.2019 | Прокладки резиновые (пластина техническая прессованная) | 1346 | 1009 | кг | кг | 1 | 9.09 | 23.09 | 0 | 0 | 0 | 0 | 1 | 0 |  | 9.09 | 2 | 92853083 | 469 | 0 | 0 | 0 | 0 | 0 | 0 | 0 | 0
397 | 92853097 | 92853072 | 49512814 | 70 | 1 | 1 | 3 | 08.1.02.17 |  | Сетки в рамках | 1327 | 1005 | м2 | м2 | 1 | 0 | 0 | 0 | 0 | 0 | 1 | 0 | 0 |  | 0 | 3 | -1 |  | 0 | 0 | 0 | 0 | 0 | 0 | 0 | 0
397 | 92853098 | 92853072 | 49555131 | 1 | 1 | 1 | 3 | 14.5.04.03-0002 | ФССЦ-2001, 14.5.04.03-0002, приказ Минстроя России № 876/пр от 26.12.2019 | Мастика герметизирующая нетвердеющая из синтетического каучука, для заполнения и герметизации швов стеклянного ограждения теплиц | 1348 | 1009 | т | т | 1000 | 0.0024 | 17183 | 0 | 0 | 0 | 0 | 1 | 0 |  | 0.0024 | 2 | 92853084 | 470 | 0 | 0 | 0 | 0 | 0 | 0 | 0 | 0
397 | 92853099 | 92853072 | 49514607 | 70 | 1 | 1 | 3 | 19.1.01.02 |  | Воздуховоды металлические | 1327 | 1005 | м2 | м2 | 1 | 100 | 0 | 0 | 0 | 0 | 0 | 0 | 0 |  | 100 | 3 | -1 |  | 0 | 0 | 0 | 0 | 0 | 0 | 0 | 0
397 | 92853100 | 92853072 | 49514616 | 70 | 1 | 1 | 3 | 19.1.01.11 |  | Крепления | 1346 | 1009 | кг | кг | 1 | 0 | 0 | 0 | 0 | 0 | 1 | 0 | 0 |  | 0 | 3 | -1 |  | 0 | 0 | 0 | 0 | 0 | 0 | 0 | 0
397 | 92853101 | 92853072 | 49514616 | 70 | 1 | 1 | 3 | 19.1.01.11 |  | Заглушки питометражных лючков | 1371 | 1013 | ШТ | ШТ | 1 | 0 | 0 | 0 | 0 | 0 | 1 | 0 | 0 |  | 0 | 3 | -1 |  | 0 | 0 | 0 | 0 | 0 | 0 | 0 | 0
397 | 92853102 | 92853072 | 49514677 | 70 | 1 | 1 | 3 | 19.3.01.01 |  | Дроссель-клапаны в патрубке | 1371 | 1013 | ШТ | ШТ | 1 | 0 | 0 | 0 | 0 | 0 | 1 | 0 | 0 |  | 0 | 3 | -1 |  | 0 | 0 | 0 | 0 | 0 | 0 | 0 | 0
399 | 92853119 | 92853104 | 49510719 | 70 | 1 | 1 | 1 | 1-100-32 |  | Затраты труда рабочих (Средний разряд - 3,2) | 1191 | 1013 | чел.-ч. | чел.-ч. | 1 | 62.4 | 0 | 0 | 0 | 8.74 | 0 | 1 | 1 | )*1,05 | 65.52 | 2 | 92853105 | 472 | 0 | 0 | 0 | 0 | 0 | 0 | 0 | 0
399 | 92853120 | 92853104 | 49510905 | 70 | 1 | 1 | 1 | 4-100-00 |  | Затраты труда машинистов | 1191 | 1013 | чел.-ч. | чел.-ч. | 1 | 0.66 | 0 | 0 | 0 | 0 | 0 | 1 | 2 | )*1,05 | 0.693 | 2 | 92853106 | 473 | 0 | 0 | 0 | 0 | 0 | 0 | 0 | 0
399 | 92853121 | 92853104 | 49672573 | 1 | 1 | 1 | 2 | 91.05.05-015 | ФСЭМ-2001, 91.05.05-015 , приказ Минстроя России № 876/пр от 26.12.2019 | Краны на автомобильном ходу, грузоподъемность 16 т | 1367 | 1011 | маш.-ч. | маш.-ч. | 1 | 0.27 | 0 | 115.4 | 13.5 | 0 | 0 | 1 | 0 | )*1,05 | 0.2835 | 2 | 92853107 | 474 | 0 | 0 | 0 | 0 | 0 | 0 | 0 | 0
399 | 92853122 | 92853104 | 49672695 | 1 | 1 | 1 | 2 | 91.06.03-047 | ФСЭМ-2001, 91.06.03-047 , приказ Минстроя России № 876/пр от 26.12.2019 | Лебедки ручные и рычажные тяговым усилием 31,39 кН (3,2 т) | 1367 | 1011 | маш.-ч. | маш.-ч. | 1 | 8.69 | 0 | 3.12 | 0 | 0 | 0 | 1 | 0 | )*1,05 | 9.1245 | 2 | 92853108 | 475 | 0 | 0 | 0 | 0 | 0 | 0 | 0 | 0
399 | 92853123 | 92853104 | 49672703 | 1 | 1 | 1 | 2 | 91.06.03-055 | ФСЭМ-2001, 91.06.03-055 , приказ Минстроя России № 876/пр от 26.12.2019 | Лебедки электрические тяговым усилием 19,62 кН (2 т) | 1367 | 1011 | маш.-ч. | маш.-ч. | 1 | 0.13 | 0 | 6.66 | 0 | 0 | 0 | 1 | 0 | )*1,05 | 0.1365 | 2 | 92853109 | 476 | 0 | 0 | 0 | 0 | 0 | 0 | 0 | 0
399 | 92853124 | 92853104 | 49673503 | 1 | 1 | 1 | 2 | 91.14.02-001 | ФСЭМ-2001, 91.14.02-001 , приказ Минстроя России № 876/пр от 26.12.2019 | Автомобили бортовые, грузоподъемность до 5 т | 1367 | 1011 | маш.-ч. | маш.-ч. | 1 | 0.39 | 0 | 65.71 | 11.6 | 0 | 0 | 1 | 0 | )*1,05 | 0.4095 | 2 | 92853110 | 477 | 0 | 0 | 0 | 0 | 0 | 0 | 0 | 0
399 | 92853125 | 92853104 | 49673715 | 1 | 1 | 1 | 2 | 91.17.04-233 | ФСЭМ-2001, 91.17.04-233 , приказ Минстроя России № 876/пр от 26.12.2019 | Установки для сварки ручной дуговой (постоянного тока) | 1367 | 1011 | маш.-ч. | маш.-ч. | 1 | 0.99 | 0 | 8.1 | 0 | 0 | 0 | 1 | 0 | )*1,05 | 1.0395 | 2 | 92853111 | 478 | 0 | 0 | 0 | 0 | 0 | 0 | 0 | 0
399 | 92853126 | 92853104 | 49521144 | 1 | 1 | 1 | 3 | 01.1.01.09-0026 | ФССЦ-2001, 01.1.01.09-0026, приказ Минстроя России № 876/пр от 26.12.2019 | Шнур асбестовый общего назначения ШАОН, диаметр 8-10 мм | 1348 | 1009 | т | т | 1000 | 0.0011 | 26499 | 0 | 0 | 0 | 0 | 1 | 0 |  | 0.0011 | 2 | 92853112 | 479 | 0 | 0 | 0 | 0 | 0 | 0 | 0 | 0
399 | 92853127 | 92853104 | 49524301 | 1 | 1 | 1 | 3 | 01.7.11.07-0045 | ФССЦ-2001, 01.7.11.07-0045, приказ Минстроя России № 876/пр от 26.12.2019 | Электроды сварочные Э42А, диаметр 5 мм | 1348 | 1009 | т | т | 1000 | 0.00029 | 10362 | 0 | 0 | 0 | 0 | 1 | 0 |  | 0.00029 | 2 | 92853113 | 480 | 0 | 0 | 0 | 0 | 0 | 0 | 0 | 0
399 | 92853128 | 92853104 | 49525488 | 1 | 1 | 1 | 3 | 01.7.15.03-0042 | ФССЦ-2001, 01.7.15.03-0042, приказ Минстроя России № 876/пр от 26.12.2019 | Болты с гайками и шайбами строительные | 1346 | 1009 | кг | кг | 1 | 7 | 9.04 | 0 | 0 | 0 | 0 | 1 | 0 |  | 7 | 2 | 92853114 | 481 | 0 | 0 | 0 | 0 | 0 | 0 | 0 | 0
399 | 92853129 | 92853104 | 49526492 | 1 | 1 | 1 | 3 | 01.7.19.04-0031 | ФССЦ-2001, 01.7.19.04-0031, приказ Минстроя России № 876/пр от 26.12.2019 | Прокладки резиновые (пластина техническая прессованная) | 1346 | 1009 | кг | кг | 1 | 9.91 | 23.09 | 0 | 0 | 0 | 0 | 1 | 0 |  | 9.91 | 2 | 92853115 | 482 | 0 | 0 | 0 | 0 | 0 | 0 | 0 | 0
399 | 92853130 | 92853104 | 49512814 | 70 | 1 | 1 | 3 | 08.1.02.17 |  | Сетки в рамках | 1327 | 1005 | м2 | м2 | 1 | 0 | 0 | 0 | 0 | 0 | 1 | 0 | 0 |  | 0 | 3 | -1 |  | 0 | 0 | 0 | 0 | 0 | 0 | 0 | 0
399 | 92853131 | 92853104 | 49555131 | 1 | 1 | 1 | 3 | 14.5.04.03-0002 | ФССЦ-2001, 14.5.04.03-0002, приказ Минстроя России № 876/пр от 26.12.2019 | Мастика герметизирующая нетвердеющая из синтетического каучука, для заполнения и герметизации швов стеклянного ограждения теплиц | 1348 | 1009 | т | т | 1000 | 0.00167 | 17183 | 0 | 0 | 0 | 0 | 1 | 0 |  | 0.00167 | 2 | 92853117 | 484 | 0 | 0 | 0 | 0 | 0 | 0 | 0 | 0
399 | 92853132 | 92853104 | 49514607 | 70 | 1 | 1 | 3 | 19.1.01.02 |  | Воздуховоды металлические | 1327 | 1005 | м2 | м2 | 1 | 100 | 0 | 0 | 0 | 0 | 0 | 0 | 0 |  | 100 | 3 | -1 |  | 0 | 0 | 0 | 0 | 0 | 0 | 0 | 0
399 | 92853133 | 92853104 | 49514616 | 70 | 1 | 1 | 3 | 19.1.01.11 |  | Крепления | 1346 | 1009 | кг | кг | 1 | 0 | 0 | 0 | 0 | 0 | 1 | 0 | 0 |  | 0 | 3 | -1 |  | 0 | 0 | 0 | 0 | 0 | 0 | 0 | 0
399 | 92853134 | 92853104 | 49514616 | 70 | 1 | 1 | 3 | 19.1.01.11 |  | Заглушки питометражных лючков | 1371 | 1013 | ШТ | ШТ | 1 | 0 | 0 | 0 | 0 | 0 | 1 | 0 | 0 |  | 0 | 3 | -1 |  | 0 | 0 | 0 | 0 | 0 | 0 | 0 | 0
399 | 92853135 | 92853104 | 49514677 | 70 | 1 | 1 | 3 | 19.3.01.01 |  | Дроссель-клапаны в патрубке | 1371 | 1013 | ШТ | ШТ | 1 | 0 | 0 | 0 | 0 | 0 | 1 | 0 | 0 |  | 0 | 3 | -1 |  | 0 | 0 | 0 | 0 | 0 | 0 | 0 | 0
402 | 92853146 | 92853138 | 49510767 | 70 | 1 | 1 | 1 | 1-100-42 |  | Затраты труда рабочих (Средний разряд - 4,2) | 1191 | 1013 | чел.-ч. | чел.-ч. | 1 | 5 | 0 | 0 | 0 | 9.92 | 0 | 1 | 1 |  | 5 | 2 | 92853139 | 486 | 0 | 0 | 0 | 0 | 0 | 0 | 0 | 0
402 | 92853147 | 92853138 | 49510905 | 70 | 1 | 1 | 1 | 4-100-00 |  | Затраты труда машинистов | 1191 | 1013 | чел.-ч. | чел.-ч. | 1 | 0.43 | 0 | 0 | 0 | 0 | 0 | 1 | 2 |  | 0.43 | 2 | 92853140 | 487 | 0 | 0 | 0 | 0 | 0 | 0 | 0 | 0
402 | 92853148 | 92853138 | 49673503 | 1 | 1 | 1 | 2 | 91.14.02-001 | ФСЭМ-2001, 91.14.02-001 , приказ Минстроя России № 876/пр от 26.12.2019 | Автомобили бортовые, грузоподъемность до 5 т | 1367 | 1011 | маш.-ч. | маш.-ч. | 1 | 0.43 | 0 | 65.71 | 11.6 | 0 | 0 | 1 | 0 |  | 0.43 | 2 | 92853141 | 488 | 0 | 0 | 0 | 0 | 0 | 0 | 0 | 0
402 | 92853149 | 92853138 | 49523581 | 1 | 1 | 1 | 3 | 01.7.06.14-0036 | ФССЦ-2001, 01.7.06.14-0036, приказ Минстроя России № 876/пр от 26.12.2019 | Лента самоклеящаяся термоизоляционная на основе вспененного каучука для герметизации стыков рулонной теплоизоляции, 3x50 мм | 1301 | 1003 | м | м | 1 | 20 | 3 | 0 | 0 | 0 | 0 | 1 | 0 |  | 20 | 2 | 92853143 | 490 | 0 | 0 | 0 | 0 | 0 | 0 | 0 | 0
402 | 92853150 | 92853138 | 49513635 | 70 | 1 | 1 | 3 | 12.2.05.01 |  | Плиты (пластины) из вспененного полиэтилена, каучука | 1327 | 1005 | м2 | м2 | 1 | 11 | 0 | 0 | 0 | 0 | 0 | 0 | 0 |  | 11 | 3 | -1 |  | 0 | 0 | 0 | 0 | 0 | 0 | 0 | 0
402 | 92853151 | 92853138 | 49553409 | 1 | 1 | 1 | 3 | 14.1.04.01-0001 | ФССЦ-2001, 14.1.04.01-0001, приказ Минстроя России № 876/пр от 26.12.2019 | Клей на основе вспененного синтетического каучука для склеивания изоляционных материалов | 1296 | 1002 | л | л | 1 | 1.5 | 65.58 | 0 | 0 | 0 | 0 | 1 | 0 |  | 1.5 | 2 | 92853144 | 491 | 0 | 0 | 0 | 0 | 0 | 0 | 0 | 0
402 | 92853152 | 92853138 | 49554226 | 1 | 1 | 1 | 3 | 14.3.02.06-0001 | ФССЦ-2001, 14.3.02.06-0001, приказ Минстроя России № 876/пр от 26.12.2019 | Краска на водной основе со специальными добавками, для защиты теплоизоляционных материалов | 1296 | 1002 | л | л | 1 | 0 | 269.51 | 0 | 0 | 0 | 1 | 0 | 0 |  | 0 | 3 | -1 |  | 0 | 0 | 0 | 0 | 0 | 0 | 0 | 0
402 | 92853153 | 92853138 | 49555331 | 1 | 1 | 1 | 3 | 14.5.09.05-0103 | ФССЦ-2001, 14.5.09.05-0103, приказ Минстроя России № 876/пр от 26.12.2019 | Очиститель клея | 1296 | 1002 | л | л | 1 | 0.057 | 200.58 | 0 | 0 | 0 | 0 | 1 | 0 |  | 0.057 | 2 | 92853145 | 492 | 0 | 0 | 0 | 0 | 0 | 0 | 0 | 0
406 | 92853165 | 92853157 | 49510767 | 70 | 1 | 1 | 1 | 1-100-42 |  | Затраты труда рабочих (Средний разряд - 4,2) | 1191 | 1013 | чел.-ч. | чел.-ч. | 1 | 5 | 0 | 0 | 0 | 9.92 | 0 | 1 | 1 |  | 5 | 2 | 92853158 | 493 | 0 | 0 | 0 | 0 | 0 | 0 | 0 | 0
406 | 92853166 | 92853157 | 49510905 | 70 | 1 | 1 | 1 | 4-100-00 |  | Затраты труда машинистов | 1191 | 1013 | чел.-ч. | чел.-ч. | 1 | 0.43 | 0 | 0 | 0 | 0 | 0 | 1 | 2 |  | 0.43 | 2 | 92853159 | 494 | 0 | 0 | 0 | 0 | 0 | 0 | 0 | 0
406 | 92853167 | 92853157 | 49673503 | 1 | 1 | 1 | 2 | 91.14.02-001 | ФСЭМ-2001, 91.14.02-001 , приказ Минстроя России № 876/пр от 26.12.2019 | Автомобили бортовые, грузоподъемность до 5 т | 1367 | 1011 | маш.-ч. | маш.-ч. | 1 | 0.43 | 0 | 65.71 | 11.6 | 0 | 0 | 1 | 0 |  | 0.43 | 2 | 92853160 | 495 | 0 | 0 | 0 | 0 | 0 | 0 | 0 | 0
406 | 92853168 | 92853157 | 49523581 | 1 | 1 | 1 | 3 | 01.7.06.14-0036 | ФССЦ-2001, 01.7.06.14-0036, приказ Минстроя России № 876/пр от 26.12.2019 | Лента самоклеящаяся термоизоляционная на основе вспененного каучука для герметизации стыков рулонной теплоизоляции, 3x50 мм | 1301 | 1003 | м | м | 1 | 20 | 3 | 0 | 0 | 0 | 0 | 1 | 0 |  | 20 | 2 | 92853162 | 497 | 0 | 0 | 0 | 0 | 0 | 0 | 0 | 0
406 | 92853169 | 92853157 | 49513635 | 70 | 1 | 1 | 3 | 12.2.05.01 |  | Плиты (пластины) из вспененного полиэтилена, каучука | 1327 | 1005 | м2 | м2 | 1 | 11 | 0 | 0 | 0 | 0 | 0 | 0 | 0 |  | 11 | 3 | -1 |  | 0 | 0 | 0 | 0 | 0 | 0 | 0 | 0
406 | 92853170 | 92853157 | 49553409 | 1 | 1 | 1 | 3 | 14.1.04.01-0001 | ФССЦ-2001, 14.1.04.01-0001, приказ Минстроя России № 876/пр от 26.12.2019 | Клей на основе вспененного синтетического каучука для склеивания изоляционных материалов | 1296 | 1002 | л | л | 1 | 1.5 | 65.58 | 0 | 0 | 0 | 0 | 1 | 0 |  | 1.5 | 2 | 92853163 | 498 | 0 | 0 | 0 | 0 | 0 | 0 | 0 | 0
406 | 92853171 | 92853157 | 49554226 | 1 | 1 | 1 | 3 | 14.3.02.06-0001 | ФССЦ-2001, 14.3.02.06-0001, приказ Минстроя России № 876/пр от 26.12.2019 | Краска на водной основе со специальными добавками, для защиты теплоизоляционных материалов | 1296 | 1002 | л | л | 1 | 0 | 269.51 | 0 | 0 | 0 | 1 | 0 | 0 |  | 0 | 3 | -1 |  | 0 | 0 | 0 | 0 | 0 | 0 | 0 | 0
406 | 92853172 | 92853157 | 49555331 | 1 | 1 | 1 | 3 | 14.5.09.05-0103 | ФССЦ-2001, 14.5.09.05-0103, приказ Минстроя России № 876/пр от 26.12.2019 | Очиститель клея | 1296 | 1002 | л | л | 1 | 0.057 | 200.58 | 0 | 0 | 0 | 0 | 1 | 0 |  | 0.057 | 2 | 92853164 | 499 | 0 | 0 | 0 | 0 | 0 | 0 | 0 | 0

## SrcPoprs (hidden)
38 | 1 | *1,05 | *1,05 | *1,05 | *1,05 | *1,05 | )*1,05 | Сб. 20, ОП, п.1.20.19 | Индивидуальные испытания систем вентиляции и кондиционирования воздуха | Тех. часть сб20
153 | 1 | *1,05 | *1,05 | *1,05 | *1,05 | *1,05 | )*1,05 | Сб. 20, ОП, п.1.20.19 | Индивидуальные испытания систем вентиляции и кондиционирования воздуха | Тех. часть сб20
202 | 1 | *1,05 | *1,05 | *1,05 | *1,05 | *1,05 | )*1,05 | Сб. 20, ОП, п.1.20.19 | Индивидуальные испытания систем вентиляции и кондиционирования воздуха | Тех. часть сб20
208 | 1 | *1,05 | *1,05 | *1,05 | *1,05 | *1,05 | )*1,05 | Сб. 20, ОП, п.1.20.19 | Индивидуальные испытания систем вентиляции и кондиционирования воздуха | Тех. часть сб20
342 | 1 | *1,05 | *1,05 | *1,05 | *1,05 | *1,05 | )*1,05 | Сб. 20, ОП, п.1.20.19 | Индивидуальные испытания систем вентиляции и кондиционирования воздуха | Тех. часть сб20
389 | 1 | *1,05 | *1,05 | *1,05 | *1,05 | *1,05 | )*1,05 | Сб. 20, ОП, п.1.20.19 | Индивидуальные испытания систем вентиляции и кондиционирования воздуха | Тех. часть сб20
397 | 1 | *1,05 | *1,05 | *1,05 | *1,05 | *1,05 | )*1,05 | Сб. 20, ОП, п.1.20.19 | Индивидуальные испытания систем вентиляции и кондиционирования воздуха | Тех. часть сб20

## SrcKA (hidden)
0 | Smeta.RU (Terminal) (495) 974-1589 | _PS_ | 0 | 0 | 0 | Smeta.RU (Terminal) | ООО "ОДСК" Доп. раб. место FStS-0031510 | 1 | 31510 | 66416438 | 11 | 15 | 0 | 0
|  |  | 5.12.3 Система противодымной вентиляции (Лип. 18.2) | Комплекс из 2-х многоквартирных домов со встроенными нежилыми помещениями поз.18.1 и 18.2, расположенный в 32, 33 микрорайонах в г. Липецке на земельном участке с кадастровым номером 48:20:0043601:296. 2-й этап строительства - корпус 2 (поз.18.2) | [10 empty] | 0 | 0