## 1.Ведомость
Наименование программного продукта: "Мастер сметных расчетов" v11.15, г. Орел, тел. +7 (910) 747-08-01
Инвестор: |  |  |  | 0
Заказчик: |  |  |  | 0
Генподрядчик: |  |  |  | 0
Субподрядчик: |  |  |  | 0
ВЕДОМОСТЬ ОБЪЕМОВ РАБОТ
0
Объект | Комплекс из 2-х многоквартирных домов со встроенными нежилыми помещениями поз.18.1 и 18.2, расположенный в 32, 33 микрорайонах в г. Липецке на земельном участке с кадастровым номером 48:20:0043601:296. 2-й этап строительства - корпус 2 (поз.18.2) |  |  |  | Комплекс из 2-х многоквартирных домов со встроенными нежилыми помещениями поз.18.1 и 18.2, расположенный в 32, 33 микрорайонах в г. Липецке на земельном участке с кадастровым номером 48:20:0043601:296. 2-й этап строительства - корпус 2 (поз.18.2)
Шифр: | 5.12.4 Система приточно-вытяжной вентиляции (Лип. 18.2) |  |  |  | 5.12.4 Система приточно-вытяжной вентиляции (Лип. 18.2)
Основание: | 21010-1 ОВ |  |  |  | 21010-1 ОВ
№ п/п |  | Единица | Коли-
| Наименование работ и затрат | изме- | чество
рения
1 | 2 | 3 | 4
Раздел: | Система В1
1 | Установка вентиляторов осевых массой: до 0,025 т | ШТ | 1
1,1 | ОБОРУДОВАНИЕ: Канальный вентилятор L=300 м3/ч, Pn=340 Па, с эл.двиг.N=0,15 кВт, U=220В, n=2500 об/мин, l=0,7 А VKVR-160, "VKT" | КОМПЛ | 1
1,2 | Хомут VR-160, "VKT" | ШТ | 2
2 | Приборы, устанавливаемые на металлоконструкциях, щитах и пультах, масса: до 5 кг | ШТ | 1
2,1 | Регулятор скорости VTY-1,5, "VKT" | ШТ | 1
3 | Установка заслонок воздушных и клапанов воздушных КВР с электрическим или пневматическим приводом: диаметром до 250 мм | ШТ | 1
3,1 | ОБОРУДОВАНИЕ: Клапаны противопожарные КПУ-1Н-0-Н-ф200-2*ф-МВ220-СН-0-0-0-0-0-0 000 "ВЕЗА" | ШТ | 1
4 | Установка решеток жалюзийных стальных: регулирующих (РР), номер 3, размер 200х200 мм | ШТ | 2
4,1 | Затраты на электроэнергию, потребляемую ручным инструментом ( 1 % от ОЗП) | РУБ | 0.2
4,2 | Решетки воздухоприточные, размер 200x200 мм | м2 | -0.08
4,3 | Решетки жалюзийные регулируемые РС-Г 325х125, "ПГС" | ШТ | 2
5 | Прокладка воздуховодов из листовой, оцинкованной стали и алюминия класса Н (нормальные) толщиной: 0,5 мм, диаметром до 200 мм | 100 м2 | 0.077
5,1 | Воздуховоды из оцинкованной стали, толщина 0,5 мм, диаметр до 200 мм | м2 | 7.7
6 | Прокладка воздуховодов из листовой, оцинкованной стали и алюминия класса Н (нормальные) толщиной: 0,7 мм, периметром до 1000 мм | 100 м2 | 0.0045
6,1 | Воздуховоды из оцинкованной стали с шиной и уголками толщиной: 0,7 мм, периметром 1000 мм | м2 | 0.45
7 | Прокладка воздуховодов из листовой, оцинкованной стали и алюминия класса Н (нормальные) толщиной: 0,7 мм, диаметром от 500 до 560 мм | 100 м2 | 0.427
7,1 | Воздуховоды из оцинкованной стали, толщина 0,7 мм, диаметр от 500 до 560 мм (0,8мм ф200) | м2 | 42.7
7,2 | Крепления (тяги) для воздуховодов | т | 0.025
7,3 | Лючок для замера параметров воздуха СТД 80-81 | ШТ | 2
8 | Изоляция плоских и криволинейных поверхностей пластинами (плитами) из вспененного каучука, вспененного полиэтилена | 10 м2 | 4.3
8,1 | Маты битумные, толщина 30 мм (Огнезащита воздуюводов (EI 60) 6=20мм, ОгнеВент-Базальт-20-1Ф ТУ 5769-015-54737814-2008, 000 'КРОЗ”) | м2 | 47.3
8,2 | Клей на основе вспененного синтетического каучука для склеивания изоляционных материалов | л | -6.45
8,3 | Очиститель клея | л | -0.2451
9 | Изоляция плоских и криволинейных поверхностей пластинами (плитами) из вспененного каучука, вспененного полиэтилена | 10 м2 | 0.07
9,1 | Маты битумные, толщина 30 мм (маты минераловатные URSA М-25 толщиной 6=60 мм, ТУ 5673-001-71451657-2004) | м2 | 0.77
9,2 | Клей на основе вспененного синтетического каучука для склеивания изоляционных материалов | л | -0.105
9,3 | Очиститель клея | л | -0.00399
Раздел: | Система В2
10 | Установка вентиляторов осевых массой: до 0,025 т | ШТ | 1
10,1 | ОБОРУДОВАНИЕ: Канальный вентилятор L=30 м3/ч, Pn=350 Па, с эл.двиг.N=0,1 кВт, U=220В, n=2500 об/мин, l=0,5 А VKVR-125, "VKT" | КОМПЛ | 1
10,2 | Хомут VR-125, "VKT" | ШТ | 2
11 | Приборы, устанавливаемые на металлоконструкциях, щитах и пультах, масса: до 5 кг | ШТ | 1
11,1 | Регулятор скорости VTY-1,5, "VKT" | ШТ | 1
12 | Установка заслонок воздушных и клапанов воздушных КВР с электрическим или пневматическим приводом: диаметром до 250 мм | ШТ | 1
12,1 | ОБОРУДОВАНИЕ: Клапаны противопожарные КПУ-1Н-0-Н-ф125-2*ф-МВ220-СН-0-0-0-0-0-0 000 "ВЕЗА" | ШТ | 1
13 | Установка решеток жалюзийных стальных: регулирующих (РР), номер 3, размер 200х200 мм | ШТ | 1
13,1 | Затраты на электроэнергию, потребляемую ручным инструментом ( 1 % от ОЗП) | РУБ | 0.1
13,2 | Решетки воздухоприточные, размер 200x200 мм | м2 | -0.04
13,3 | Решетки жалюзийные регулируемые РС-Г 325х75, "ПГС" | ШТ | 1
14 | Прокладка воздуховодов из листовой, оцинкованной стали и алюминия класса Н (нормальные) толщиной: 0,5 мм, диаметром до 200 мм | 100 м2 | 0.045
14,1 | Воздуховоды из оцинкованной стали, толщина 0,5 мм, диаметр до 200 мм | м2 | 4.5
15 | Прокладка воздуховодов из листовой, оцинкованной стали и алюминия класса Н (нормальные) толщиной: 0,7 мм, периметром до 1000 мм | 100 м2 | 0.0024
15,1 | Воздуховоды из оцинкованной стали с шиной и уголками толщиной: 0,7 мм, периметром 1000 мм | м2 | 0.24
16 | Прокладка воздуховодов из листовой, оцинкованной стали и алюминия класса Н (нормальные) толщиной: 0,7 мм, диаметром от 500 до 560 мм | 100 м2 | 0.2135
16,1 | Воздуховоды из оцинкованной стали, толщина 0,7 мм, диаметр от 500 до 560 мм (0,8мм ф100) | м2 | 21.35
16,2 | Крепления (тяги) для воздуховодов | т | 0.02
16,3 | Лючок для замера параметров воздуха СТД 80-81 | ШТ | 2
17 | Изоляция плоских и криволинейных поверхностей пластинами (плитами) из вспененного каучука, вспененного полиэтилена | 10 м2 | 2.1
17,1 | Маты битумные, толщина 30 мм (Огнезащита воздуюводов (EI 60) 6=20мм, ОгнеВент-Базальт-20-1Ф ТУ 5769-015-54737814-2008, 000 'КРОЗ”) | м2 | 23.1
17,2 | Клей на основе вспененного синтетического каучука для склеивания изоляционных материалов | л | -3.15
17,3 | Очиститель клея | л | -0.1197
18 | Изоляция плоских и криволинейных поверхностей пластинами (плитами) из вспененного каучука, вспененного полиэтилена | 10 м2 | 0.035
18,1 | Маты битумные, толщина 30 мм (маты минераловатные URSA М-25 толщиной 6=60 мм, ТУ 5673-001-71451657-2004) | м2 | 0.385
18,2 | Клей на основе вспененного синтетического каучука для склеивания изоляционных материалов | л | -0.0525
18,3 | Очиститель клея | л | -0.001995
Раздел: | Система В2.1
19 | Установка вентиляторов осевых массой: до 0,025 т | ШТ | 1
19,1 | ОБОРУДОВАНИЕ: Канальный вентилятор L=70 м3/ч, Pn=280 Па, с эл.двиг.N=0,1 кВт, U=220В, n=2500 об/мин, l=0,5 А VKVR-125, "VKT" | КОМПЛ | 1
19,2 | Хомут VR-125, "VKT" | ШТ | 2
20 | Приборы, устанавливаемые на металлоконструкциях, щитах и пультах, масса: до 5 кг | ШТ | 1
20,1 | Регулятор скорости VTY-1,5, "VKT" | ШТ | 1
21 | Установка заслонок воздушных и клапанов воздушных КВР с электрическим или пневматическим приводом: диаметром до 250 мм | ШТ | 1
21,1 | ОБОРУДОВАНИЕ: Клапаны противопожарные КПУ-1Н-0-Н-ф125-2*ф-МВ220-СН-0-0-0-0-0-0 000 "ВЕЗА" | ШТ | 1
22 | Установка решеток жалюзийных стальных: регулирующих (РР), номер 3, размер 200х200 мм | ШТ | 1
22,1 | Затраты на электроэнергию, потребляемую ручным инструментом ( 1 % от ОЗП) | РУБ | 0.1
22,2 | Решетки воздухоприточные, размер 200x200 мм | м2 | -0.04
22,3 | Решетки жалюзийные регулируемые РС-Г 325х125, "ПГС" | ШТ | 1
23 | Прокладка воздуховодов из листовой, оцинкованной стали и алюминия класса Н (нормальные) толщиной: 0,5 мм, диаметром до 200 мм | 100 м2 | 0.0749
23,1 | Воздуховоды из оцинкованной стали, толщина 0,5 мм, диаметр до 200 мм | м2 | 7.49
24 | Прокладка воздуховодов из листовой, оцинкованной стали и алюминия класса Н (нормальные) толщиной: 0,7 мм, периметром до 1000 мм | 100 м2 | 0.0027
24,1 | Воздуховоды из оцинкованной стали с шиной и уголками толщиной: 0,7 мм, периметром 1000 мм | м2 | 0.27
25 | Прокладка воздуховодов из листовой, оцинкованной стали и алюминия класса Н (нормальные) толщиной: 0,7 мм, диаметром от 500 до 560 мм | 100 м2 | 0.2669
25,1 | Воздуховоды из оцинкованной стали, толщина 0,7 мм, диаметр от 500 до 560 мм (0,8мм ф125) | м2 | 26.69
25,2 | Крепления (тяги) для воздуховодов | т | 0.025
25,3 | Лючок для замера параметров воздуха СТД 80-81 | ШТ | 2
26 | Изоляция плоских и криволинейных поверхностей пластинами (плитами) из вспененного каучука, вспененного полиэтилена | 10 м2 | 2.7
26,1 | Маты битумные, толщина 30 мм (Огнезащита воздуюводов (EI 60) 6=20мм, ОгнеВент-Базальт-20-1Ф ТУ 5769-015-54737814-2008, 000 'КРОЗ”) | м2 | 29.7
26,2 | Клей на основе вспененного синтетического каучука для склеивания изоляционных материалов | л | -4.05
26,3 | Очиститель клея | л | -0.1539
27 | Изоляция плоских и криволинейных поверхностей пластинами (плитами) из вспененного каучука, вспененного полиэтилена | 10 м2 | 0.04
27,1 | Маты битумные, толщина 30 мм (маты минераловатные URSA М-25 толщиной 6=60 мм, ТУ 5673-001-71451657-2004) | м2 | 0.44
27,2 | Клей на основе вспененного синтетического каучука для склеивания изоляционных материалов | л | -0.06
27,3 | Очиститель клея | л | -0.00228
Раздел: | Система В3
28 | Установка вентиляторов осевых массой: до 0,025 т | ШТ | 1
28,1 | ОБОРУДОВАНИЕ: Канальный вентилятор L=248 м3/ч, Pn=370 Па, с эл.двиг.N=0,15 кВт, U=220В, n=2500 об/мин, l=0,7 А VKVR-200, "VKT" | КОМПЛ | 1
28,2 | Хомут VR-200, "VKT" | ШТ | 2
29 | Приборы, устанавливаемые на металлоконструкциях, щитах и пультах, масса: до 5 кг | ШТ | 1
29,1 | Регулятор скорости VTY-1,5, "VKT" | ШТ | 1
30 | Установка клапанов обратных: диаметром до 355 мм | ШТ | 1
30,1 | Клапан обратный ф160, КОК 160, "КОРФ" | ШТ | 1
31 | Установка решеток жалюзийных стальных: регулирующих (РР), номер 3, размер 200х200 мм | ШТ | 3
31,1 | Затраты на электроэнергию, потребляемую ручным инструментом ( 1 % от ОЗП) | РУБ | 0.3
31,2 | Решетки воздухоприточные, размер 200x200 мм | м2 | -0.12
31,3 | Решетки жалюзийные регулируемые РС-Г 425х125, "ПГС" | ШТ | 2
31,4 | Решетки жалюзийные регулируемые РС-Г 225х125, "ПГС" | ШТ | 1
32 | Прокладка воздуховодов из листовой, оцинкованной стали и алюминия класса Н (нормальные) толщиной: 0,5 мм, диаметром до 200 мм | 100 м2 | 0.0959
32,1 | Воздуховоды из оцинкованной стали, толщина 0,5 мм, диаметр до 200 мм | м2 | 9.59
32,2 | Крепления (тяги) для воздуховодов | т | 0.015
32,3 | Лючок для замера параметров воздуха СТД 80-81 | ШТ | 2
33 | Прокладка воздуховодов из листовой, оцинкованной стали и алюминия класса Н (нормальные) толщиной: 0,7 мм, периметром от 1100 до 1600 мм | 100 м2 | 0.0066
33,1 | Воздуховоды из оцинкованной стали с шиной и уголками толщиной: 0,7 мм, периметром 3000 мм | м2 | 0.66
34 | Изоляция плоских и криволинейных поверхностей пластинами (плитами) из вспененного каучука, вспененного полиэтилена | 10 м2 | 2.4
34,1 | Маты битумные, толщина 30 мм (Огнезащита воздуюводов (EI 60) 6=20мм, ОгнеВент-Базальт-20-1Ф ТУ 5769-015-54737814-2008, 000 'КРОЗ”) | м2 | 26.4
34,2 | Клей на основе вспененного синтетического каучука для склеивания изоляционных материалов | л | -3.6
34,3 | Очиститель клея | л | -0.1368
35 | Изоляция плоских и криволинейных поверхностей пластинами (плитами) из вспененного каучука, вспененного полиэтилена | 10 м2 | 0.175
35,1 | Маты битумные, толщина 30 мм (маты минераловатные URSA М-25 толщиной 6=60 мм, ТУ 5673-001-71451657-2004) | м2 | 1.925
35,2 | Клей на основе вспененного синтетического каучука для склеивания изоляционных материалов | л | -0.2625
35,3 | Очиститель клея | л | -0.009975
Раздел: | Система В4
36 | Установка вентиляторов осевых массой: до 0,025 т | ШТ | 1
36,1 | ОБОРУДОВАНИЕ: Канальный вентилятор L=165 м3/ч, Pn=440 Па, с эл.двиг.N=0,15 кВт, U=220В, n=2500 об/мин, l=0,7 А VKVR-160, "VKT" | КОМПЛ | 1
36,2 | Хомут VR-160, "VKT" | ШТ | 2
37 | Приборы, устанавливаемые на металлоконструкциях, щитах и пультах, масса: до 5 кг | ШТ | 1
37,1 | Регулятор скорости VTY-1,5, "VKT" | ШТ | 1
38 | Установка клапанов обратных: диаметром до 355 мм | ШТ | 1
38,1 | Клапан обратный ф160, КОК 160, "КОРФ" | ШТ | 1
39 | Установка заслонок воздушных и клапанов воздушных КВР с ручным приводом: периметром до 1000 мм | ШТ | 1
39,1 | ОБОРУДОВАНИЕ: Клапаны противопожарные КПУ-1Н-0-Н-200х150-2*ф-МВ220-СН-0-0-0-0-0-0 000 "ВЕЗА" | ШТ | 1
40 | Установка решеток жалюзийных стальных: регулирующих (РР), номер 3, размер 200х200 мм | ШТ | 2
40,1 | Затраты на электроэнергию, потребляемую ручным инструментом ( 1 % от ОЗП) | РУБ | 0.2
40,2 | Решетки воздухоприточные, размер 200x200 мм | м2 | -0.08
40,3 | Решетки жалюзийные регулируемые РС-Г 325х125, "ПГС" | ШТ | 1
40,4 | Решетки жалюзийные регулируемые РС-ГЦ 325х125, "ПГС" | ШТ | 1
41 | Установка зонтов над шахтами из листовой стали прямоугольного сечения периметром: 1000 мм | ШТ | 1
41,1 | Зонты вентиляционных систем из листовой и сортовой стали, прямоугольные, размер шахты 400х400 мм (200х150) | ШТ | 1
42 | Прокладка воздуховодов из листовой, оцинкованной стали и алюминия класса Н (нормальные) толщиной: 0,5 мм, диаметром до 200 мм | 100 м2 | 0.0251
42,1 | Воздуховоды из оцинкованной стали, толщина 0,5 мм, диаметр до 200 мм | м2 | 2.51
43 | Прокладка воздуховодов из листовой, оцинкованной стали и алюминия класса Н (нормальные) толщиной: 0,5 мм, периметром до 1000 мм | 100 м2 | 0.0105
43,1 | Воздуховоды из оцинкованной стали с шиной и уголками толщиной: 0,55 мм, периметром 700 мм | м2 | 1.05
44 | Прокладка воздуховодов из листовой, оцинкованной стали и алюминия класса Н (нормальные) толщиной: 0,7 мм, периметром до 1000 мм | 100 м2 | 0.4787
44,1 | Воздуховоды из оцинкованной стали с шиной и уголками толщиной: 0,7 мм, периметром 1000 мм | м2 | 47.87
44,2 | Крепления (тяги) для воздуховодов | т | 0.015
44,3 | Лючок для замера параметров воздуха СТД 80-81 | ШТ | 2
45 | Изоляция плоских и криволинейных поверхностей пластинами (плитами) из вспененного каучука, вспененного полиэтилена | 10 м2 | 2.4
45,1 | Маты битумные, толщина 30 мм (Огнезащита воздуюводов (EI 60) 6=20мм, ОгнеВент-Базальт-20-1Ф ТУ 5769-015-54737814-2008, 000 'КРОЗ”) | м2 | 26.4
45,2 | Клей на основе вспененного синтетического каучука для склеивания изоляционных материалов | л | -3.6
45,3 | Очиститель клея | л | -0.1368
46 | Изоляция плоских и криволинейных поверхностей пластинами (плитами) из вспененного каучука, вспененного полиэтилена | 10 м2 | 0.175
46,1 | Маты битумные, толщина 30 мм (маты минераловатные URSA М-25 толщиной 6=60 мм, ТУ 5673-001-71451657-2004) | м2 | 1.925
46,2 | Клей на основе вспененного синтетического каучука для склеивания изоляционных материалов | л | -0.2625
46,3 | Очиститель клея | л | -0.009975
Раздел: | Система В30
47 | Установка вентиляторов радиальных массой: до 0,05 т | ШТ | 1
47,1 | ОБОРУДОВАНИЕ: Вентиляторы радиальные: ВРАН6-025-Т80-Н-00037 /2F-У1-1-П0-ТШК, 000 "ВЕЗА" | КОМПЛ | 1
48 | Установка вставок гибких к радиальным вентиляторам | м2 | 0.16
48,1 | Соединитель мягкий на стороне всасывания ф250 СОМ 200-025, 000 "ВЕЗА" | ШТ | 1
49 | Установка виброизолятора: номер 41 | 10 ШТ | 0.4
49,1 | Прокладки резиновые (пластина техническая прессованная) | кг | -0.96
49,2 | Комплект виброизоляторов КИВ 102-04, 000 "ВЕЗА" (4шт) | КОМПЛ | 1
50 | Установка зонтов над шахтами из листовой стали круглого сечения диаметром: 250 мм | ШТ | 1
50,1 | Защита. Зонт- ВРАН-025-Ц, 000 "ВЕЗА" | ШТ | 1
51 | Преобразователь массой: до 0,15 т | шкаф | 1
51,1 | ОБОРУДОВАНИЕ: Преобразователь частоты 0,75 кВт VF-51, 000 "ВЕЗА" | ШТ | 1
52 | Шкаф (пульт) управления навесной, высота, ширина и глубина: до 600х600х350 мм | ШТ | 1
52,1 | ОБОРУДОВАНИЕ: Шкаф автоматики ШСАУ- ВЕРСА 110-ф130-АЗНО0040-ДО-М, 000 "ВЕЗА" | ШТ | 1
53 | Установка клапанов обратных: диаметром до 355 мм | ШТ | 1
53,1 | Клапан обратный ф250, Канал- КОЛ-К-250, 000 "ВЕЗА" | ШТ | 1
54 | Установка решеток жалюзийных стальных: регулирующих (РР), номер 3, размер 200х200 мм | ШТ | 19
54,1 | Затраты на электроэнергию, потребляемую ручным инструментом ( 1 % от ОЗП) | РУБ | 1.9
54,2 | Решетки воздухоприточные, размер 200x200 мм | м2 | -0.76
54,3 | Решетка регулируемая с клапаном расхова воздуха КРВ, ВР-К 150х200 с КРВ “Сезон” | ШТ | 19
55 | Установка заслонок воздушных и клапанов воздушных КВР с ручным приводом: периметром до 1600 мм | ШТ | 2
55,1 | Дроссель-клапан ДКСn 250х300 прим. серия 1.494-39 | ШТ | 2
56 | Прокладка воздуховодов из листовой, оцинкованной стали и алюминия класса Н (нормальные) толщиной: 0,5 мм, периметром до 600 мм | 100 м2 | 0.072
56,1 | Воздуховоды из оцинкованной стали толщиной: 0,5 мм, периметром до 600 мм (150х150 толщ.0,5) | м2 | 7.2
57 | Прокладка воздуховодов из листовой, оцинкованной стали и алюминия класса Н (нормальные) толщиной: 0,5 мм, периметром до 1000 мм | 100 м2 | 0.042
57,1 | Воздуховоды из оцинкованной стали с шиной и уголками толщиной: 0,55 мм, периметром 700 мм | м2 | 4.2
58 | Прокладка воздуховодов из листовой, оцинкованной стали и алюминия класса Н (нормальные) толщиной: 0,7 мм, периметром до 1000 мм | 100 м2 | 0.6256
58,1 | Воздуховоды из оцинкованной стали с шиной и уголками толщиной: 0,7 мм, периметром 3000 мм | м2 | 60.6
58,2 | Изделия фасонные для воздуховодов из оцинкованной стали с шиной и уголками, толщина 0,7 мм, периметр 3000 мм | м2 | 1.96
59 | Прокладка воздуховодов из листовой, оцинкованной стали и алюминия класса Н (нормальные) толщиной: 0,7 мм, периметром от 1100 до 1600 мм | 100 м2 | 0.7117
59,1 | Воздуховоды из оцинкованной стали с шиной и уголками толщиной: 0,7 мм, периметром 3000 мм | м2 | 70.2
59,2 | Изделия фасонные для воздуховодов из оцинкованной стали с шиной и уголками, толщина 0,7 мм, периметр 3000 мм | м2 | 0.97
59,3 | Крепления (тяги) для воздуховодов | т | 0.06
59,4 | Лючок для замера параметров воздуха СТД 80-81 | ШТ | 3
60 | Изоляция плоских и криволинейных поверхностей пластинами (плитами) из вспененного каучука, вспененного полиэтилена | 10 м2 | 13
60,1 | Маты битумные, толщина 30 мм (Огнезащита воздуюводов (EI 60) 6=20мм, ОгнеВент-Базальт-20-1Ф ТУ 5769-015-54737814-2008, 000 'КРОЗ”) | м2 | 143
60,2 | Клей на основе вспененного синтетического каучука для склеивания изоляционных материалов | л | -19.5
60,3 | Очиститель клея | л | -0.741
61 | Изоляция плоских и криволинейных поверхностей пластинами (плитами) из вспененного каучука, вспененного полиэтилена | 10 м2 | 2.4
61,1 | Маты битумные, толщина 30 мм (маты минераловатные URSA М-25 толщиной 6=60 мм, ТУ 5673-001-71451657-2004) | м2 | 26.4
61,2 | Клей на основе вспененного синтетического каучука для склеивания изоляционных материалов | л | -3.6
61,3 | Очиститель клея | л | -0.1368
62 | Устройство мелких покрытий (брандмауэры, парапеты, свесы и т.п.) из листовой оцинкованной стали | 100 м2 | 0.32
62,1 | Сталь листовая оцинкованная, толщина 0,5 мм | т | -0.1824
62,2 | Сталь листовая оцинкованная, толщина 0,7 мм | т | 0.18048
Раздел: | Система В31
63 | Установка вентиляторов радиальных массой: до 0,05 т | ШТ | 1
63,1 | ОБОРУДОВАНИЕ: Вентиляторы радиальные: ВРАН6-025-Т80-Н-00037 /2F-У1-1-П0-ТШК, 000 "ВЕЗА" | КОМПЛ | 1
64 | Установка вставок гибких к радиальным вентиляторам | м2 | 0.16
64,1 | Соединитель мягкий на стороне всасывания ф250 СОМ 200-025, 000 "ВЕЗА" | ШТ | 1
65 | Установка виброизолятора: номер 41 | 10 ШТ | 0.4
65,1 | Прокладки резиновые (пластина техническая прессованная) | кг | -0.96
65,2 | Комплект виброизоляторов КИВ 102-04, 000 "ВЕЗА" (4шт) | КОМПЛ | 1
66 | Установка зонтов над шахтами из листовой стали круглого сечения диаметром: 250 мм | ШТ | 1
66,1 | Защита. Зонт- ВРАН-025-Ц, 000 "ВЕЗА" | ШТ | 1
67 | Преобразователь массой: до 0,15 т | шкаф | 1
67,1 | ОБОРУДОВАНИЕ: Преобразователь частоты 0,75 кВт VF-51, 000 "ВЕЗА" | ШТ | 1
68 | Шкаф (пульт) управления навесной, высота, ширина и глубина: до 600х600х350 мм | ШТ | 1
68,1 | ОБОРУДОВАНИЕ: Шкаф автоматики ШСАУ- ВЕРСА 110-ф130-АЗНО0040-ДО-М, 000 "ВЕЗА" | ШТ | 1
69 | Установка клапанов обратных: диаметром до 355 мм | ШТ | 1
69,1 | Клапан обратный ф250, Канал- КОЛ-К-250, 000 "ВЕЗА" | ШТ | 1
70 | Установка решеток жалюзийных стальных: регулирующих (РР), номер 3, размер 200х200 мм | ШТ | 20
70,1 | Затраты на электроэнергию, потребляемую ручным инструментом ( 1 % от ОЗП) | РУБ | 2
70,2 | Решетки воздухоприточные, размер 200x200 мм | м2 | -0.8
70,3 | Решетка регулируемая с клапаном расхова воздуха КРВ, ВР-К 150х200 с КРВ “Сезон” | ШТ | 20
71 | Установка заслонок воздушных и клапанов воздушных КВР с ручным приводом: периметром до 1000 мм | ШТ | 2
71,1 | Дроссель-клапан ДКСn 200х300 прим. серия 1.494-39 | ШТ | 2
72 | Прокладка воздуховодов из листовой, оцинкованной стали и алюминия класса Н (нормальные) толщиной: 0,5 мм, периметром до 600 мм | 100 м2 | 0.072
72,1 | Воздуховоды из оцинкованной стали толщиной: 0,5 мм, периметром до 600 мм (150х150 толщ.0,5) | м2 | 7.2
73 | Прокладка воздуховодов из листовой, оцинкованной стали и алюминия класса Н (нормальные) толщиной: 0,5 мм, периметром до 1000 мм | 100 м2 | 0.042
73,1 | Воздуховоды из оцинкованной стали с шиной и уголками толщиной: 0,55 мм, периметром 700 мм (толщ.0,5) | м2 | 4.2
74 | Прокладка воздуховодов из листовой, оцинкованной стали и алюминия класса Н (нормальные) толщиной: 0,7 мм, периметром до 1000 мм | 100 м2 | 1.2336
74,1 | Воздуховоды из оцинкованной стали с шиной и уголками толщиной: 0,7 мм, периметром 3000 мм | м2 | 121.4
74,2 | Изделия фасонные для воздуховодов из оцинкованной стали с шиной и уголками, толщина 0,7 мм, периметр 3000 мм | м2 | 1.96
74,3 | Крепления (тяги) для воздуховодов | т | 0.06
74,4 | Лючок для замера параметров воздуха СТД 80-81 | ШТ | 3
75 | Прокладка воздуховодов из листовой, оцинкованной стали и алюминия класса Н (нормальные) толщиной: 0,7 мм, периметром от 1100 до 1600 мм | 100 м2 | 0.0292
75,1 | Воздуховоды из оцинкованной стали с шиной и уголками толщиной: 0,7 мм, периметром 3000 мм | м2 | 2.6
75,2 | Изделия фасонные для воздуховодов из оцинкованной стали с шиной и уголками, толщина 0,7 мм, периметр 3000 мм | м2 | 0.32
76 | Изоляция плоских и криволинейных поверхностей пластинами (плитами) из вспененного каучука, вспененного полиэтилена | 10 м2 | 13.2
76,1 | Маты битумные, толщина 30 мм (Огнезащита воздуюводов (EI 60) 6=20мм, ОгнеВент-Базальт-20-1Ф ТУ 5769-015-54737814-2008, 000 'КРОЗ”) | м2 | 145.2
76,2 | Клей на основе вспененного синтетического каучука для склеивания изоляционных материалов | л | -19.8
76,3 | Очиститель клея | л | -0.7524
77 | Изоляция плоских и криволинейных поверхностей пластинами (плитами) из вспененного каучука, вспененного полиэтилена | 10 м2 | 1.8
77,1 | Маты битумные, толщина 30 мм (маты минераловатные URSA М-25 толщиной 6=60 мм, ТУ 5673-001-71451657-2004) | м2 | 19.8
77,2 | Клей на основе вспененного синтетического каучука для склеивания изоляционных материалов | л | -2.7
77,3 | Очиститель клея | л | -0.1026
78 | Устройство мелких покрытий (брандмауэры, парапеты, свесы и т.п.) из листовой оцинкованной стали | 100 м2 | 0.25
78,1 | Сталь листовая оцинкованная, толщина 0,5 мм | т | -0.1425
78,2 | Сталь листовая оцинкованная, толщина 0,7 мм | т | 0.141
Сдал: | [5 empty] | 0
| [должность] / [подпись] | [расшифровка подписи]
М.П.
Принял: | [5 empty] | 0
| [должность] / [подпись] | [расшифровка подписи]
М.П.
Note on B3: Не заполнены Параметры Объекта (Акта) -> Должностные лица -> Инвестор -> Организация
Note on B4: Не заполнены Параметры Объекта (Акта) -> Должностные лица -> Заказчик -> Организация
Note on B5: Не заполнены Параметры Объекта (Акта) -> Должностные лица -> Генподрядчик -> Организация
Note on B6: Не заполнены Параметры Объекта (Акта) -> Должностные лица -> Субподрядчик -> Организация
Note on A9: Не заполнены Параметры Объекта -> Наименования -> Описание
Note on B270: Не заполнены Параметры Объекта (Акта) -> Должностные лица -> Сдал -> Должность
Note on C270: Не заполнены Параметры Объекта (Акта) -> Должностные лица -> Сдал -> Ф.И.О.
Note on B273: Не заполнены Параметры Объекта (Акта) -> Должностные лица -> Принял -> Должность
Note on C273: Не заполнены Параметры Объекта (Акта) -> Должностные лица -> Принял -> Ф.И.О.

## SourceOb.1 (hidden)
Параметры Объектной сметы для автоопределения настроек
0 | - Режим расчета: 1 - ресурсный / 2 - с построчной индексацией (ТСН Москва) / 3 - с построчной индексацией (ТЕР, ФЕР) / 4 - с итоговой индексацией (по статьям) / 5 - с итоговой индексацией (за итогом сметы)
1 | - Вид документа (1 - один уровень цен / 2 - два уровня цен)
0 | - Расчет за итогом сметы (1 - есть / 0 - нет)
1 | - Уровень цен, использованный последний раз (1 - Базовый / 2 - Текущий / 3 - Расчет за итогом сметы)
0 | - Детализация расчета за итогом сметы (1 - на Объект (на отдельном листе) / 2 - на Объект (под сметой) / 3 - на каждую Локальную смету / 4 - на Разделы / 5 - на Подразделы)
2 | - Способ расчета, использованный последний раз (0 - по сводному / 1 - по статьям / 2 - оба, по статьям и по сводному)
0 | - Базовый уровень рассчитанный в локальной смете (0 - нет / > 0 - есть)
3 | Локальная смета: | 5.12.4 | Система приточно-вытяжной вентиляции
4 | Раздел: |  | Система В1
4 | Раздел: |  | Система В2
4 | Раздел: |  | Система В2.1
4 | Раздел: |  | Система В3
4 | Раздел: |  | Система В4
4 | Раздел: |  | Система В30
4 | Раздел: |  | Система В31
999 | Конец

## Source (hidden)
0 | Smeta.RU (Terminal) (495) 974-1589 |  | _PS_ |  | 0 | 0 | 0 | Smeta.RU (Terminal) | ООО "ОДСК" Доп. раб. место FStS-0031510 | 1 | 31510 | 66416438 | 11 | 15 | 0 | 0
[218 empty] | 1 | - номер последнего сформированного листа
[218 empty] | 350 | - шаблон подписей и шапки, использованный последний раз (номер первой строки шаблона)
[218 empty] | 1 | - уровень цен, использованный последний раз (1 - Базовый / 2 - Текущий)
[218 empty] | Параметры1.xls | - имя последнего использованного файла содержащего параметры
[218 empty] | 1 | - номер последнего сформированного листа SourceOb
[218 empty] | SourceOb.1 | - имя последнего сформированного листа SourceOb
1 | 580 | 1 | 526 | 0 | 5.12.4 Система приточно-вытяжной вентиляции (Лип. 18.2) | Комплекс из 2-х многоквартирных домов со встроенными нежилыми помещениями поз.18.1 и 18.2, расположенный в 32, 33 микрорайонах в г. Липецке на земельном участке с кадастровым номером 48:20:0043601:296. 2-й этап строительства - корпус 2 (поз.18.2) |  | 0 | 21010-1 ОВ | 0 | 0 | 131083 |  | 0 | 0 | 0 | 0 |  | 4 |  | 0 | [31 empty] | 2 | [5 empty] | Сметные нормы списания | Коды ценников | 1 | 1 | 0 | 0 | 0 | 0 | 2 | 2 | 1 | 1 | 0 | 0 | 1 | 0 | 0 | ФЕР 2020 года (421пр за итогом по статьям) НОВОЕ СТРОИТЕЛЬСТВО | Версия 1.6.0 ГСН (ГЭСН, ФЕР) и ТЕР (Методики НР (812/пр, 636/пр, 611/пр) и СП (774/пр и 317/пр) применять с 11.09.2022 г.) [Комплекс из 2-х многоквартирных домов поз.17.1 и 17.2, расположенный в 32, 33 микрорайонах в г. Липецке на земельном участке ~ | ФЕР-2020 с Изм.9 от 2021.12.20 | ФЕР-2020 с Изм.9 от 2021.12.20 | ФЕР-2020 с Изм.9 от 2021.12.20 | ФЕР-2020 с Изм.9 от 2021.12.20 | Поправки для базы ФЕР-2020 И9 от 2023.11.21 (в ред. 557/пр+648/пр) Новое строительство | 0 | 0 | 489201672 |  |  | 9 | [5 empty] | ГОСУДАРСТВЕННЫЕ СМЕТНЫЕ НОРМАТИВЫ (ФЕР-2020), утвержденные приказами Минстроя России от 26 декабря 2019 г. № 876/пр (в редакции приказов Минстроя РФ от 30 марта 2020 г. № 172/пр, от 1 июня 2020 г. № 294/пр, от 30 июня 2020 г. № 352/пр, от 20 октября 2020 г. № 636/пр, от 9 февраля 2021 г. № 51/пр, от 24 мая 2021 г. № 321/пр, от 24 июня 2021 г. № 408/пр, от 14 октября 2021 № 746/пр, от 20 декабря 2021 № 962/пр) | ГСН | 44551 | 395 |  |  |  |  | 0 | [29 empty] | 0
15 | 1
52 | 580 | 1 | 12 | 0 | 5.12.4 Система приточно-вытяжной вентиляции (Лип. 18.2) | Комплекс из 2-х многоквартирных домов со встроенными нежилыми помещениями поз.18.1 и 18.2, расположенный в 32, 33 микрорайонах в г. Липецке на земельном участке с кадастровым номером 48:20:0043601:296. 2-й этап строительства - корпус 2 (поз.18.2) | [7 empty] | 1691480.79 | 1231331.86 | 32047.08 | 13724.46 | 428101.85 | 0 | 1056.784 | 25.9868 | 0 | 503276.22 | 294140.16 | 0 | 0 | 0 | 0 | 0 | 0 | 0 | 0 | 0 | 0 | 0 | 0 | 0 | 0 | 0 | 0 | 264702.16 | 0 | 2488897.17 | 2188316.72 | 35878.29 | 0 | 1231331.86 | 966629.7 | 0 | 966629.7 | 264702.16 | 0 | 0 | 0 | 0 | 0 | 0 | 0 | 0 | 0 | 0 | 0 | 0 | 0 | 0 | 0 | 0 | 0 | 0 | 0 | 0 | 0 | 0 | 0 | 0 | 0 | 0 | 0 | 0 | 0 | 0 | 0 | 0 | 0 | 0 | 0 | 0 | 0 | 0 | 0 | 0 | 0 | 0 | 0 | 0 | 0 | 0 | 0 | 0 | 0 | 0 | 0 | 0 | 0 | 0 | 0 | 0 | 0 | 0 | 0 | 0 | 0 | 0 | 0 | 0 | 0 | 0 | 0 | 0 | 0 | 0 | 0 | 0 | 0 | 0 | 0 | 0 | 0 | 0 | 0 | 0 | 0 | 0 | 0 | 0 | 0 | 0 | 0 | 0 | 0 | 0 | 0 | 0 | 0 | 0 | 0 | 0 | 0 | 0 | 0 | 0 | 0 | 0 | 0 | 0 | 0 | 0 | 0 | 0 | 0 | 0 | 0 | 0 | 0 | 0 | 0 | 0 | 0 | 0 | 0 | 0 | 0 | 0 | 0 | 0 | 0 | 0 | 0 | 0 | 0 | 0 | 0 | 0 | 0 | 0 | 0 | 0 | 0 | 0 | 0 | 0 | 0 | 0 | 0 | 0 | 0 | 0 | 0 | 0 | 0 | 0 | 0 | 0 | 0 | 0
3 | 1 |  | 496 |  | 5.12.4 | Система приточно-вытяжной вентиляции |  | 0 |  | -1 | 5.12.4 | [6 empty] | 0 |  |  | 0 | [53 empty] | 0 | [7 empty] | 0 | 0
52 | 1 | 3 | 20 | 0 | 5.12.4 | Система приточно-вытяжной вентиляции | [7 empty] | 1691480.79 | 1231331.86 | 32047.08 | 13724.46 | 428101.85 | 0 | 1056.784 | 25.9868 | 0 | 503276.22 | 294140.16 | 0 | 0 | 0 | 0 | 0 | 0 | 0 | 0 | 0 | 0 | 0 | 0 | 0 | 0 | 0 | 0 | 264702.16 | 0 | 2488897.17 | 2188316.72 | 35878.29 | 0 | 1231331.86 | 966629.7 | 0 | 966629.7 | 264702.16 | 0 | 0 | 0 | 0 | 0 | 0 | 0 | 0 | 0 | 0 | 0 | 0 | 0 | 0 | 0 | 0 | 0 | 0 | 0 | 0 | 0 | 0 | 0 | 0 | 0 | 0 | 0 | 0 | 0 | 0 | 0 | 0 | 0 | 0 | 0 | 0 | 0 | 0 | 0 | 0 | 0 | 0 | 0 | 0 | 0 | 0 | 0 | 0 | 0 | 0 | 0 | 0 | 0 | 0 | 0 | 0 | 0 | 0 | 0 | 0 | 0 | 0 | 0 | 0 | 0 | 0 | 0 | 0 | 0 | 0 | 0 | 0 | 0 | 0 | 0 | 0 | 0 | 0 | 0 | 0 | 0 | 0 | 0 | 0 | 0 | 0 | 0 | 0 | 0 | 0 | 0 | 0 | 0 | 0 | 0 | 0 | 0 | 0 | 0 | 0 | 0 | 0 | 0 | 0 | 0 | 0 | 0 | 0 | 0 | 0 | 0 | 0 | 0 | 0 | 0 | 0 | 0 | 0 | 0 | 0 | 0 | 0 | 0 | 0 | 0 | 0 | 0 | 0 | 0 | 0 | 0 | 0 | 0 | 0 | 0 | 0 | 0 | 0 | 0 | 0 | 0 | 0 | 0 | 0 | 0 | 0 | 0 | 0 | 0 | 0 | 0 | 0 | 0 | 0
4 | 1 |  | 56 |  |  | Система В1 |  | 0 |  | -1 | [7 empty] | 0 |  |  | 0 | [53 empty] | 0 | [11 empty] | 0
52 | 1 | 4 | 24 | 0 |  | Система В1 | [7 empty] | 131378.02 | 88541.02 | 3143.37 | 1238.95 | 39693.63 | 0 | 97.7563 | 2.3515 | 0 | 46888.83 | 27592.39 | 0 | 0 | 131378.02 | 88541.02 | 3143.37 | 1238.95 | 39693.63 | 0 | 97.7563 | 2.3515 | 0 | 46888.83 | 27592.39 | 0 | 0 | 0 | 15310.41 | 0 | 205859.24 | 189991.84 | 556.99 | 0 | 88541.02 | 73230.61 | 0 | 73230.61 | 15310.41 | 0 | 0 | 0 | 0 | 0 | 0 | 0 | 0 | 0 | 0 | 0 | 0 | 0 | 0 | 0 | 0 | 0 | 0 | 0 | 0 | 0 | 0 | 0 | 0 | 15310.41 | 0 | 205859.24 | 189991.84 | 556.99 | 0 | 88541.02 | 73230.61 | 0 | 73230.61 | 15310.41 | 0 | 0 | 0 | 0 | 0 | 0 | 0 | 0 | 0 | 0 | 0 | 0 | 0 | 0 | 0 | 0 | 0 | 0 | 0 | 0 | 0 | 0 | 0 | 0 | 0 | 0 | 0 | 0 | 0 | 0 | 0 | 0 | 0 | 0 | 0 | 0 | 0 | 0 | 0 | 0 | 0 | 0 | 0 | 0 | 0 | 0 | 0 | 0 | 0 | 0 | 0 | 0 | 0 | 0 | 0 | 0 | 0 | 0 | 0 | 0 | 0 | 0 | 0 | 0 | 0 | 0 | 0 | 0 | 0 | 0 | 0 | 0 | 0 | 0 | 0 | 0 | 0 | 0 | 0 | 0 | 0 | 0 | 0 | 0 | 0 | 0 | 0 | 0 | 0 | 0 | 0 | 0 | 0 | 0 | 0 | 0 | 0 | 0 | 0 | 0 | 0 | 0 | 0 | 0 | 0 | 0 | 0 | 0 | 0 | 0 | 0 | 0 | 0 | 0 | 0 | 0 | 0 | 0 | 0
17 | 1 | 9 | 7 | 1 | 20-03-002-01 | Установка вентиляторов осевых массой: до 0,025 т | ШТ | 1 | 0 | 1 |  |  |  | 1783.01 | 20.14 | 109.25 | 28.26 | 1653.62 | 0 | 3.8325 | 0.0525 | 0 | 2035.07 | 1210.95 |  | 92869727 | 45.85 | 2.03 | 6.95 | 0.63 | 36.87 | 0 | 3.8325 | 0.0525 | 0 | 43.76 | 2.03 | 6.62 | 0.6 | 35.11 | 0 | 3.65 | 0.05 | 0 | 121 | 72 | 1 | 1 |  |  | 1 | 44.85 | 15.72 | 9.92 |  |  |  |  | 0 | 1 | ФЕР-2001, 20-03-002-01, приказ Минстроя России № 876/пр от 26.12.2019 |  |  | 20001 | 0 |  | 0 | 22 | 0 | 44.85 | 1 | 1 | 1 | 1 | 1 |  | 121 | 72 |  |  |  | 0 | 0 | 0 | [5 empty] | 0 | Поправка: Сб. 20, ОП, п.1.20.19 Наименование: Индивидуальные испытания систем вентиляции и кондиционирования воздуха | 0 | 1783.01 | 20.1376 | 109.254 | 28.2555 | 1653.6195 | 0 | 3.8325 | 0.0525 | 0 | 2035.0748 | 1210.9536 |  |  |  |  | )*1,05 | )*1,05 | )*1,05 |  | )*1,05 | )*1,05 |  |  |  | 0 | 0 | 1 | 1 |  |  |  | 1013 | ШТ | ШТ | 1 | [6 empty] | 66696438 | 22 | Санитарно-технические работы | 16 | Сантехнические работы: внутренние трубопроводы, внутренние устройства водопровода, канализации, отопления, газоснабжения, вентиляция кондиционирование воздуха | 1 | 20001 | Вентиляция и кондиционирование | ФЕР-20 |  | Поправка: Сб. 20, ОП, п.1.20.19 |  | 131072 | 43.76 | 2.03 | 6.62 | 0.6 | 35.11 | 3.65 | 0.05 | 0 | [17 empty] | 0 | 0 | 0 |  |  |  |  | 121 | 72 |  |  |  |  | 1 |  | -2090890730 | 2 | 1 | 4 | 0 | 0 | 0 | 5029.03 | 5029.03 | 0 | 0 |  | 0 | 3 | 0 |  | 0 | 1 | 0 | 0 | 0 | 0 |  |  |  |  | Пр/812-016.0-1 | Пр/774-016.0 | Сантехнические работы: внутренние трубопроводы, внутренние устройства водопровода, канализации, отопления, газоснабжения, вентиляция кондиционирование воздуха | Сантехнические работы: внутренние трубопроводы, внутренние устройства водопровода, канализации, отопления, газоснабжения, вентиляция кондиционирование воздуха | 0 | 0
18 | 1 | 8 |  | 1,1 | Прайс | Канальный вентилятор L=300 м3/ч, Pn=340 Па, с эл.двиг.N=0,15 кВт, U=220В, n=2500 об/мин, l=0,7 А VKVR-160, "VKT" | КОМПЛ | 1 | 1 | 1 |  |  |  | 6071.35 | 6071.35 | 0 | 0 | 0 | 0 | 0 | 0 | 0 | 0 | 0 |  | 92869727 | 6071.35 | 6071.35 | 0 | 0 | 0 | 0 | 0 | 0 | 0 | 6071.35 | 6071.35 | 0 | 0 | 0 | 0 | 0 | 0 | 0 | 0 | 0 | 1 | 1 |  |  | 1 | 1 | 1 | 6.43 |  |  |  |  | 3 | 3 |  |  |  | 902 | 0 |  | 0 | 92 | 0 | 1 | 1 | 1 | 1 | 1 | 1 |  | 0 | 0 |  |  |  | 0 | 0 | 0 | [5 empty] | 0 |  | 0 | 6071.35 | 6071.35 | 0 | 0 | 0 | 0 | 0 | 0 | 0 | 0 | 0 | [13 empty] | 0 | 0 | 1 | 1 |  |  |  | 1013 | КОМПЛ | КОМПЛ | 1 | [6 empty] | 66696254 | 92 | Оборудование, отсутствующее в СНБ | 0 |  | 3 | 902 | Оборудование, отсутствующее в СНБ | Оборуд. КА |  |  |  | 1048576 | 6071.35 | 6071.35 | 0 | 0 | 0 | 0 | 0 |  | 5 |  |  | 0 | 18 |  | 5818.97 | [10 empty] | 0 | 6071.35 | 0 |  |  |  |  | 0 | 0 |  | 5 818,97 + 3,1% Трансп + 1,2% Заг.скл |  |  | 1 |  | -509856458 | 2 | 3 | 4 | 0 | 0 | 0 | 6071.35 | 0 | 0 | 0 |  | 1 | 1 | 0 |  | 0 | 1 | 0 | 0 | 0 | 0 | 3,1 | 1,2 |  | 6071.35 |  |  |  |  | 0 | 0
18 | 1 | 9 |  | 1,2 | Прайс | Хомут VR-160, "VKT" | ШТ | 2 | 2 | 2 |  |  |  | 724.64 | 724.64 | 0 | 0 | 0 | 0 | 0 | 0 | 0 | 0 | 0 |  | 92869727 | 362.32 | 362.32 | 0 | 0 | 0 | 0 | 0 | 0 | 0 | 362.32 | 362.32 | 0 | 0 | 0 | 0 | 0 | 0 | 0 | 125 | 65 | 1 | 1 |  |  | 1 | 1 | 1 | 9.92 |  |  |  |  | 3 | 1 |  |  |  | 0 | 0 |  | 0 | 13 | 0 | 1 | 1 | 1 | 1 | 1 | 1 |  | 125 | 65 |  |  |  | 0 | 0 | 0 | [5 empty] | 0 |  | 0 | 724.64 | 362.32 | 0 | 0 | 0 | 0 | 0 | 0 | 0 | 0 | 0 | [13 empty] | 0 | 0 | 1 | 1 |  |  |  | 1013 | ШТ | ШТ | 1 | [6 empty] | 66696107 | 13 | Материалы по прайсу строительные | 0 |  | 1 | 0 | Прочие работы | по умолчанию |  |  |  | 1048576 | 362.32 | 362.32 | 0 | 0 | 0 | 0 | 0 |  | 5 |  |  | 0 | 18 |  | 344.54 | [10 empty] | 0 | 0 | 0 |  |  |  |  | 125 | 65 |  | 344,54 + 3,1% Трансп + 2% Заг.скл |  |  | 1 |  | -116658853 | 2 | 3 | 4 | 0 | 0 | 0 | 724.64 | 724.64 | 0 | 0 |  | 1 | 1 | 0 |  | 0 | 1 | 0 | 0 | 0 | 0 | 3,1 | 2 | 724.64 | [5 empty] | 0 | 0
17 | 1 | 13 | 10 | 2 | м11-03-001-01 | Приборы, устанавливаемые на металлоконструкциях, щитах и пультах, масса: до 5 кг | ШТ | 1 | 0 | 1 |  |  |  | 242.24 | 10.81 | 0 | 0 | 231.43 | 0 | 0.52 | 0 | 0 | 208.29 | 106.46 |  | 92869727 | 6.25 | 1.09 | 0 | 0 | 5.16 | 0 | 0.52 | 0 | 0 | 6.25 | 1.09 | 0 | 0 | 5.16 | 0 | 0.52 | 0 | 0 | 90 | 46 | 1 | 1 |  |  | 1 | 44.85 | 15.72 | 9.92 |  |  |  |  | 0 | 2 | ФЕРм-2001, м11-03-001-01, приказ Минстроя России № 876/пр от 26.12.2019 |  |  | 111001 | 0 |  | 0 | 3 | 0 | 44.85 | 1 | 1 | 1 | 1 | 1 |  | 90 | 46 |  |  |  | 0 | 0 | 0 | [5 empty] | 0 |  | 0 | 242.24 | 10.8128 | 0 | 0 | 231.426 | 0 | 0.52 | 0 | 0 | 208.287 | 106.4578 | [13 empty] | 0 | 0 | 1 | 1 |  |  |  | 1013 | ШТ | ШТ | 1 | [6 empty] | 66696569 | 3 | Монтажные работы | 0 |  | 2 | 111001 | Приборы, средства автоматизации и вычислительной техники | мФЕР-11 |  |  |  | 0 | 6.25 | 1.09 | 0 | 0 | 5.16 | 0.52 | 0 | 0 | [17 empty] | 0 | 0 | 0 |  |  |  |  | 90 | 46 |  |  |  |  | 1 |  | -677887297 | 2 | 1 | 4 | 0 | 0 | 0 | 556.99 | 0 | 556.99 | 0 |  | 0 | 3 | 0 |  | 0 | 1 | 0 | 0 | 0 | 0 |  |  |  |  | Пр/812-053.0-1 | Пр/774-053.0 | Приборы, средства автоматизации и вычислительной техники | Приборы, средства автоматизации и вычислительной техники | 0 | 0
18 | 1 | 13 |  | 2,1 | Прайс | Регулятор скорости VTY-1,5, "VKT" | ШТ | 1 | 1 | 1 |  |  |  | 1892.92 | 1892.92 | 0 | 0 | 0 | 0 | 0 | 0 | 0 | 0 | 0 |  | 92869727 | 1892.92 | 1892.92 | 0 | 0 | 0 | 0 | 0 | 0 | 0 | 1892.92 | 1892.92 | 0 | 0 | 0 | 0 | 0 | 0 | 0 | 125 | 65 | 1 | 1 |  |  | 1 | 1 | 1 | 9.92 |  |  |  |  | 3 | 1 |  |  |  | 0 | 0 |  | 0 | 13 | 0 | 1 | 1 | 1 | 1 | 1 | 1 |  | 125 | 65 |  |  |  | 0 | 0 | 0 | [5 empty] | 0 |  | 0 | 1892.92 | 1892.92 | 0 | 0 | 0 | 0 | 0 | 0 | 0 | 0 | 0 | [13 empty] | 0 | 0 | 1 | 1 |  |  |  | 1013 | ШТ | ШТ | 1 | [6 empty] | 66696107 | 13 | Материалы по прайсу строительные | 0 |  | 1 | 0 | Прочие работы | по умолчанию |  |  |  | 1048576 | 1892.92 | 1892.92 | 0 | 0 | 0 | 0 | 0 |  | 5 |  |  | 0 | 18 |  | 1800 | [10 empty] | 0 | 0 | 0 |  |  |  |  | 125 | 65 |  | 1 800 + 3,1% Трансп + 2% Заг.скл |  |  | 1 |  | 1581051768 | 2 | 3 | 4 | 0 | 0 | 0 | 1892.92 | 1892.92 | 0 | 0 |  | 1 | 1 | 0 |  | 0 | 1 | 0 | 0 | 0 | 0 | 3,1 | 2 | 1892.92 | [5 empty] | 0 | 0
17 | 1 | 20 | 17 | 3 | 20-02-006-01 | Установка заслонок воздушных и клапанов воздушных КВР с электрическим или пневматическим приводом: диаметром до 250 мм | ШТ | 1 | 0 | 1 |  |  |  | 775.23 | 146.22 | 28.92 | 5.83 | 600.09 | 0 | 1.491 | 0.0105 | 0 | 733.16 | 436.26 |  | 92869727 | 29.96 | 14.74 | 1.84 | 0.13 | 13.38 | 0 | 1.491 | 0.0105 | 0 | 29.23 | 14.74 | 1.75 | 0.12 | 12.74 | 0 | 1.42 | 0.01 | 0 | 121 | 72 | 1 | 1 |  |  | 1 | 44.85 | 15.72 | 9.92 |  |  |  |  | 0 | 1 | ФЕР-2001, 20-02-006-01, приказ Минстроя России № 876/пр от 26.12.2019 |  |  | 20001 | 0 |  | 0 | 22 | 0 | 44.85 | 1 | 1 | 1 | 1 | 1 |  | 121 | 72 |  |  |  | 0 | 0 | 0 | [5 empty] | 0 | Поправка: Сб. 20, ОП, п.1.20.19 Наименование: Индивидуальные испытания систем вентиляции и кондиционирования воздуха | 0 | 775.23 | 146.2208 | 28.9248 | 5.8305 | 600.093 | 0 | 1.491 | 0.0105 | 0 | 733.1632 | 436.2624 |  |  |  |  | )*1,05 | )*1,05 | )*1,05 |  | )*1,05 | )*1,05 |  |  |  | 0 | 0 | 1 | 1 |  |  |  | 1013 | ШТ | ШТ | 1 | [6 empty] | 66696438 | 22 | Санитарно-технические работы | 16 | Сантехнические работы: внутренние трубопроводы, внутренние устройства водопровода, канализации, отопления, газоснабжения, вентиляция кондиционирование воздуха | 1 | 20001 | Вентиляция и кондиционирование | ФЕР-20 |  | Поправка: Сб. 20, ОП, п.1.20.19 |  | 0 | 29.23 | 14.74 | 1.75 | 0.12 | 12.74 | 1.42 | 0.01 | 0 | [17 empty] | 0 | 0 | 0 |  |  |  |  | 121 | 72 |  |  |  |  | 1 |  | -164510466 | 2 | 1 | 4 | 0 | 0 | 0 | 1944.65 | 1944.65 | 0 | 0 |  | 0 | 3 | 0 |  | 0 | 1 | 0 | 0 | 0 | 0 |  |  |  |  | Пр/812-016.0-1 | Пр/774-016.0 | Сантехнические работы: внутренние трубопроводы, внутренние устройства водопровода, канализации, отопления, газоснабжения, вентиляция кондиционирование воздуха | Сантехнические работы: внутренние трубопроводы, внутренние устройства водопровода, канализации, отопления, газоснабжения, вентиляция кондиционирование воздуха | 0 | 0
18 | 1 | 20 |  | 3,1 | Прайс | Клапаны противопожарные КПУ-1Н-0-Н-ф200-2*ф-МВ220-СН-0-0-0-0-0-0 000 "ВЕЗА" | ШТ | 1 | 1 | 1 |  |  |  | 9239.06 | 9239.06 | 0 | 0 | 0 | 0 | 0 | 0 | 0 | 0 | 0 |  | 92869727 | 9239.06 | 9239.06 | 0 | 0 | 0 | 0 | 0 | 0 | 0 | 9239.06 | 9239.06 | 0 | 0 | 0 | 0 | 0 | 0 | 0 | 0 | 0 | 1 | 1 |  |  | 1 | 1 | 1 | 6.43 |  |  |  |  | 3 | 3 |  |  |  | 902 | 0 |  | 0 | 92 | 0 | 1 | 1 | 1 | 1 | 1 | 1 |  | 0 | 0 |  |  |  | 0 | 0 | 0 | [5 empty] | 0 |  | 0 | 9239.06 | 9239.06 | 0 | 0 | 0 | 0 | 0 | 0 | 0 | 0 | 0 | [13 empty] | 0 | 0 | 1 | 1 |  |  |  | 1013 | ШТ | ШТ | 1 | [6 empty] | 66696254 | 92 | Оборудование, отсутствующее в СНБ | 0 |  | 3 | 902 | Оборудование, отсутствующее в СНБ | Оборуд. КА |  |  |  | 1310720 | 9239.06 | 9239.06 | 0 | 0 | 0 | 0 | 0 |  | 5 |  |  | 0 | 18 |  | 8855 | [10 empty] | 0 | 9239.06 | 0 |  |  |  |  | 0 | 0 |  | 8 855 + 3,1% Трансп + 1,2% Заг.скл |  |  | 1 |  | -1452836881 | 2 | 3 | 4 | 0 | 0 | 0 | 9239.06 | 0 | 0 | 0 |  | 1 | 1 | 0 |  | 0 | 1 | 0 | 0 | 0 | 0 | 3,1 | 1,2 |  | 9239.06 |  |  |  |  | 0 | 0
17 | 1 | 30 | 26 | 4 | 20-02-003-07 | Установка решеток жалюзийных стальных: регулирующих (РР), номер 3, размер 200х200 мм | ШТ | 2 | 0 | 2 |  |  |  | 1764.96 | 812.05 | 48.73 | 11.66 | 904.18 | 0 | 2.247 | 0.021 | 0 | 1108.17 | 659.4 |  | 92869727 | 52.56 | 40.93 | 1.55 | 0.13 | 10.08 | 0 | 1.1235 | 0.0105 | 0 | 52 | 40.93 | 1.47 | 0.12 | 9.6 | 0 | 1.07 | 0.01 | 0 | 121 | 72 | 1 | 1 |  |  | 1 | 44.85 | 15.72 | 9.92 |  |  |  |  | 0 | 1 | ФЕР-2001, 20-02-003-07, приказ Минстроя России № 876/пр от 26.12.2019 |  |  | 20001 | 0 |  | 0 | 22 | 0 | 44.85 | 1 | 1 | 1 | 1 | 1 |  | 121 | 72 |  |  |  | 0 | 0 | 0 | [5 empty] | 0 | Поправка: Сб. 20, ОП, п.1.20.19 Наименование: Индивидуальные испытания систем вентиляции и кондиционирования воздуха | 0 | 1764.96 | 406.0256 | 24.366 | 5.8305 | 452.088 | 0 | 1.1235 | 0.0105 | 0 | 1108.1664 | 659.4048 |  |  |  |  | )*1,05 | )*1,05 | )*1,05 |  | )*1,05 | )*1,05 |  |  |  | 0 | 0 | 1 | 1 |  |  |  | 1013 | ШТ | ШТ | 1 | [6 empty] | 66696438 | 22 | Санитарно-технические работы | 16 | Сантехнические работы: внутренние трубопроводы, внутренние устройства водопровода, канализации, отопления, газоснабжения, вентиляция кондиционирование воздуха | 1 | 20001 | Вентиляция и кондиционирование | ФЕР-20 |  | Поправка: Сб. 20, ОП, п.1.20.19 |  | 131072 | 52 | 40.93 | 1.47 | 0.12 | 9.6 | 1.07 | 0.01 | 0 | [17 empty] | 0 | 0 | 0 |  |  |  |  | 121 | 72 |  |  |  |  | 1 |  | -476731723 | 2 | 1 | 4 | 0 | 0 | 0 | 3532.53 | 3532.53 | 0 | 0 |  | 0 | 3 | 0 |  | 0 | 1 | 0 | 0 | 0 | 0 |  |  |  |  | Пр/812-016.0-1 | Пр/774-016.0 | Сантехнические работы: внутренние трубопроводы, внутренние устройства водопровода, канализации, отопления, газоснабжения, вентиляция кондиционирование воздуха | Сантехнические работы: внутренние трубопроводы, внутренние устройства водопровода, канализации, отопления, газоснабжения, вентиляция кондиционирование воздуха | 0 | 0
18 | 1 | 25 |  | 4,1 | 01.7.03.04-0001-3 | Затраты на электроэнергию, потребляемую ручным инструментом ( 1 % от ОЗП) | РУБ | 0.2 | 0.1 | 0.1 |  |  |  | 1.98 | 1.98 | 0 | 0 | 0 | 0 | 0 | 0 | 0 | 0 | 0 |  | 92869727 | 1 | 1 | 0 | 0 | 0 | 0 | 0 | 0 | 0 | 1 | 1 | 0 | 0 | 0 | 0 | 0 | 0 | 0 | 0 | 0 | 1 | 1 |  |  | 1 | 1 | 1 | 9.92 |  |  |  |  | 3 | 1 | ФССЦ-2001, 01.7.03.04-0001-3, приказ Минстроя России № 294/пр от 01.06.2020 (см. тех.часть) |  |  | 500001 | 0 |  | 0 | 8 | 0 | 1 | 1 | 1 | 1 | 1 | 1 |  | 0 | 0 |  |  |  | 0 | 0 | 0 | [5 empty] | 0 |  | 0 | 1.98 | 9.92 | 0 | 0 | 0 | 0 | 0 | 0 | 0 | 0 | 0 | [13 empty] | 0 | 0 | 1 | 1 |  |  |  | 1013 | РУБ | РУБ | 1 | [6 empty] | 66696658 | 8 | Материалы строительные | 0 |  | 1 | 500001 | Материалы и конструкции ( строительные ) по ценникам и каталогом | ФССЦст |  |  |  | 0 | 1 | 1 | 0 | 0 | 0 | 0 | 0 | [18 empty] | 0 | 0 | 0 |  |  |  |  | 0 | 0 |  |  |  |  | 1 |  | -1743999360 | 2 | 1 | 4 | 0 | 0 | 0 | 1.98 | 1.98 | 0 | 0 |  | 0 | 3 | 0 |  | 0 | 1 | 0 | 0 | 0 | 0 | [8 empty] | 0 | 0
18 | 1 | 29 |  | 4,2 | 19.2.03.02-0443 | Решетки воздухоприточные, размер 200x200 мм | м2 | -0.08 | -0.04 | -0.04 |  |  |  | -734.87 | -734.87 | 0 | 0 | 0 | 0 | 0 | 0 | 0 | 0 | 0 |  | 92869727 | 926 | 926 | 0 | 0 | 0 | 0 | 0 | 0 | 0 | 926 | 926 | 0 | 0 | 0 | 0 | 0 | 0 | 0 | 0 | 0 | 1 | 1 |  |  | 1 | 1 | 1 | 9.92 |  |  |  |  | 3 | 1 | ФССЦ-2001, 19.2.03.02-0443, приказ Минстроя России № 876/пр от 26.12.2019 |  |  | 500001 | 0 |  | 0 | 8 | 1 | 1 | 1 | 1 | 1 | 1 | 1 |  | 0 | 0 |  |  |  | 0 | 0 | 0 | [5 empty] | 0 |  | 0 | -734.87 | 9185.92 | 0 | 0 | 0 | 0 | 0 | 0 | 0 | 0 | 0 | [13 empty] | 0 | 0 | 1 | 1 |  |  |  | 1005 | м2 | м2 | 1 | [6 empty] | 66696658 | 8 | Материалы строительные | 0 |  | 1 | 500001 | Материалы и конструкции ( строительные ) по ценникам и каталогом | ФССЦст |  |  |  | 32768 | 926 | 926 | 0 | 0 | 0 | 0 | 0 | [18 empty] | 0 | 0 | 0 |  |  |  |  | 0 | 0 |  |  |  |  | 1 |  | -1896968330 | 2 | 1 | 4 | 0 | 0 | 0 | -734.87 | -734.87 | 0 | 0 |  | 0 | 3 | 0 |  | 0 | 1 | 0 | 0 | 0 | 0 | [8 empty] | 0 | 0
18 | 1 | 30 |  | 4,3 | Прайс | Решетки жалюзийные регулируемые РС-Г 325х125, "ПГС" | ШТ | 2 | 1 | 1 |  |  |  | 701.06 | 701.06 | 0 | 0 | 0 | 0 | 0 | 0 | 0 | 0 | 0 |  | 92869727 | 350.53 | 350.53 | 0 | 0 | 0 | 0 | 0 | 0 | 0 | 350.53 | 350.53 | 0 | 0 | 0 | 0 | 0 | 0 | 0 | 0 | 0 | 1 | 1 |  |  | 1 | 1 | 1 | 9.92 |  |  |  |  | 3 | 1 | ФССЦ-2001, 19.2.03.02-0189, приказ Минстроя России № 876/пр от 26.12.2019 |  |  | 500001 | 0 |  | 0 | 8 | 0 | 1 | 1 | 1 | 1 | 1 | 1 |  | 0 | 0 |  |  |  | 0 | 0 | 0 | [5 empty] | 0 |  | 0 | 701.06 | 350.53 | 0 | 0 | 0 | 0 | 0 | 0 | 0 | 0 | 0 | [13 empty] | 0 | 0 | 1 | 1 |  |  |  | 1013 | ШТ | ШТ | 1 | [6 empty] | 66696658 | 8 | Материалы строительные | 0 |  | 1 | 500001 | Материалы и конструкции ( строительные ) по ценникам и каталогом | ФССЦст |  |  |  | 1048576 | 333.33 | 350.53 | 0 | 0 | 0 | 0 | 0 |  | 5 |  |  | 0 | 18 |  | 333.33 | [10 empty] | 0 | 0 | 0 |  |  |  |  | 0 | 0 |  | 333,33 + 3,1% Трансп + 2% Заг.скл |  |  | 1 |  | -1656222793 | 2 | 3 | 4 | 0 | 0 | 0 | 701.06 | 701.06 | 0 | 0 |  | 1 | 1 | 0 |  | 0 | 1 | 0 | 0 | 0 | 0 | 3,1 | 2 | 701.06 | [5 empty] | 0 | 0
17 | 1 | 42 | 43 | 5 | 20-01-001-01 | Прокладка воздуховодов из листовой, оцинкованной стали и алюминия класса Н (нормальные) толщиной: 0,5 мм, диаметром до 200 мм | 100 м2 | 0.077 | 0 | 0.077 |  |  |  | 5361.87 | 332 | 149.25 | 53.77 | 4880.62 | 0 | 12.4509 | 0.09702 | 0 | 5970.61 | 3552.76 |  | 92869727 | 1971.21 | 434.65 | 123.3 | 15.57 | 1413.26 | 0 | 161.7 | 1.26 | 0 | 1898.04 | 434.65 | 117.43 | 14.83 | 1345.96 | 0 | 154 | 1.2 | 0 | 121 | 72 | 1 | 1 |  |  | 1 | 44.85 | 15.72 | 9.92 |  |  |  |  | 0 | 1 | ФЕР-2001, 20-01-001-01, приказ Минстроя России № 876/пр от 26.12.2019 |  |  | 20001 | 0 |  | 0 | 22 | 0 | 44.85 | 1 | 1 | 1 | 1 | 1 |  | 121 | 72 |  |  |  | 0 | 0 | 0 | [5 empty] | 0 | Поправка: Сб. 20, ОП, п.1.20.19 Наименование: Индивидуальные испытания систем вентиляции и кондиционирования воздуха | 0 | 5361.87 | 4311.728 | 1938.276 | 698.3145 | 63384.711 | 0 | 161.7 | 1.26 | 0 | 5970.6119 | 3552.7608 |  |  |  |  | )*1,05 | )*1,05 | )*1,05 |  | )*1,05 | )*1,05 |  |  |  | 0 | 0 | 1 | 1 |  |  |  | 1005 | 100 м2 | 100 м2 | 100 | [6 empty] | 66696438 | 22 | Санитарно-технические работы | 16 | Сантехнические работы: внутренние трубопроводы, внутренние устройства водопровода, канализации, отопления, газоснабжения, вентиляция кондиционирование воздуха | 1 | 20001 | Вентиляция и кондиционирование | ФЕР-20 |  | Поправка: Сб. 20, ОП, п.1.20.19 |  | 1441792 | 1898.04 | 434.65 | 117.43 | 14.83 | 1345.96 | 154 | 1.2 | 0 | [17 empty] | 0 | 0 | 0 |  |  |  |  | 121 | 72 |  |  |  |  | 1 |  | 1651361282 | 2 | 1 | 4 | 0 | 0 | 0 | 14885.24 | 14885.24 | 0 | 0 |  | 0 | 3 | 0 |  | 0 | 1 | 0 | 0 | 0 | 0 |  |  |  |  | Пр/812-016.0-1 | Пр/774-016.0 | Сантехнические работы: внутренние трубопроводы, внутренние устройства водопровода, канализации, отопления, газоснабжения, вентиляция кондиционирование воздуха | Сантехнические работы: внутренние трубопроводы, внутренние устройства водопровода, канализации, отопления, газоснабжения, вентиляция кондиционирование воздуха | 0 | 0
18 | 1 | 42 |  | 5,1 | 19.1.01.03-0071 | Воздуховоды из оцинкованной стали, толщина 0,5 мм, диаметр до 200 мм | м2 | 7.7 | 100 | 100 |  |  |  | 7355.02 | 7355.02 | 0 | 0 | 0 | 0 | 0 | 0 | 0 | 0 | 0 |  | 92869727 | 96.29 | 96.29 | 0 | 0 | 0 | 0 | 0 | 0 | 0 | 96.29 | 96.29 | 0 | 0 | 0 | 0 | 0 | 0 | 0 | 0 | 0 | 1 | 1 |  |  | 1 | 1 | 1 | 9.92 |  |  |  |  | 3 | 1 | ФССЦ-2001, 19.1.01.03-0071, приказ Минстроя России № 876/пр от 26.12.2019 |  |  | 500001 | 0 |  | 0 | 8 | 0 | 1 | 1 | 1 | 1 | 1 | 1 |  | 0 | 0 |  |  |  | 0 | 0 | 0 | [5 empty] | 0 |  | 0 | 7355.02 | 955.1968 | 0 | 0 | 0 | 0 | 0 | 0 | 0 | 0 | 0 | [13 empty] | 0 | 0 | 1 | 1 |  |  |  | 1005 | м2 | м2 | 1 | [6 empty] | 66696658 | 8 | Материалы строительные | 0 |  | 1 | 500001 | Материалы и конструкции ( строительные ) по ценникам и каталогом | ФССЦст |  |  |  | 0 | 96.29 | 96.29 | 0 | 0 | 0 | 0 | 0 | [18 empty] | 0 | 0 | 0 |  |  |  |  | 0 | 0 |  |  |  |  | 1 |  | 1911137992 | 2 | 1 | 4 | 0 | 0 | 0 | 7355.02 | 7355.02 | 0 | 0 |  | 0 | 3 | 0 |  | 0 | 1 | 0 | 0 | 0 | 0 | [8 empty] | 0 | 0
17 | 1 | 54 | 59 | 6 | 20-01-001-09 | Прокладка воздуховодов из листовой, оцинкованной стали и алюминия класса Н (нормальные) толщиной: 0,7 мм, периметром до 1000 мм | 100 м2 | 0.0045 | 0 | 0.0045 |  |  |  | 287.53 | 19.38 | 7 | 2.46 | 261.15 | 0 | 0.66622 | 0.0044415 | 0 | 318.97 | 189.8 |  | 92869727 | 1827.16 | 434.24 | 98.96 | 12.21 | 1293.96 | 0 | 148.05 | 0.987 | 0 | 1760.83 | 434.24 | 94.25 | 11.63 | 1232.34 | 0 | 141 | 0.94 | 0 | 121 | 72 | 1 | 1 |  |  | 1 | 44.85 | 15.72 | 9.92 |  |  |  |  | 0 | 1 | ФЕР-2001, 20-01-001-09, приказ Минстроя России № 876/пр от 26.12.2019 |  |  | 20001 | 0 |  | 0 | 22 | 0 | 44.85 | 1 | 1 | 1 | 1 | 1 |  | 121 | 72 |  |  |  | 0 | 0 | 0 | [5 empty] | 0 | Поправка: Сб. 20, ОП, п.1.20.19 Наименование: Индивидуальные испытания систем вентиляции и кондиционирования воздуха | 0 | 287.53 | 4307.6608 | 1555.6512 | 547.6185 | 58034.106 | 0 | 148.05 | 0.987 | 0 | 318.9681 | 189.7992 |  |  |  |  | )*1,05 | )*1,05 | )*1,05 |  | )*1,05 | )*1,05 |  |  |  | 0 | 0 | 1 | 1 |  |  |  | 1005 | 100 м2 | 100 м2 | 100 | [6 empty] | 66696438 | 22 | Санитарно-технические работы | 16 | Сантехнические работы: внутренние трубопроводы, внутренние устройства водопровода, канализации, отопления, газоснабжения, вентиляция кондиционирование воздуха | 1 | 20001 | Вентиляция и кондиционирование | ФЕР-20 |  | Поправка: Сб. 20, ОП, п.1.20.19 |  | 1441792 | 1760.83 | 434.24 | 94.25 | 11.63 | 1232.34 | 141 | 0.94 | 0 | [17 empty] | 0 | 0 | 0 |  |  |  |  | 121 | 72 |  |  |  |  | 1 |  | 2063072167 | 2 | 1 | 4 | 0 | 0 | 0 | 796.3 | 796.3 | 0 | 0 |  | 0 | 3 | 0 |  | 0 | 1 | 0 | 0 | 0 | 0 |  |  |  |  | Пр/812-016.0-1 | Пр/774-016.0 | Сантехнические работы: внутренние трубопроводы, внутренние устройства водопровода, канализации, отопления, газоснабжения, вентиляция кондиционирование воздуха | Сантехнические работы: внутренние трубопроводы, внутренние устройства водопровода, канализации, отопления, газоснабжения, вентиляция кондиционирование воздуха | 0 | 0
18 | 1 | 54 |  | 6,1 | 19.1.01.03-0021 | Воздуховоды из оцинкованной стали с шиной и уголками толщиной: 0,7 мм, периметром 1000 мм | м2 | 0.45 | 100 | 100 |  |  |  | 676.03 | 676.03 | 0 | 0 | 0 | 0 | 0 | 0 | 0 | 0 | 0 |  | 92869727 | 151.44 | 151.44 | 0 | 0 | 0 | 0 | 0 | 0 | 0 | 151.44 | 151.44 | 0 | 0 | 0 | 0 | 0 | 0 | 0 | 0 | 0 | 1 | 1 |  |  | 1 | 1 | 1 | 9.92 |  |  |  |  | 3 | 1 | ФССЦ-2001, 19.1.01.03-0021, приказ Минстроя России № 876/пр от 26.12.2019 |  |  | 500001 | 0 |  | 0 | 8 | 0 | 1 | 1 | 1 | 1 | 1 | 1 |  | 0 | 0 |  |  |  | 0 | 0 | 0 | [5 empty] | 0 |  | 0 | 676.03 | 1502.2848 | 0 | 0 | 0 | 0 | 0 | 0 | 0 | 0 | 0 | [13 empty] | 0 | 0 | 1 | 1 |  |  |  | 1005 | м2 | м2 | 1 | [6 empty] | 66696658 | 8 | Материалы строительные | 0 |  | 1 | 500001 | Материалы и конструкции ( строительные ) по ценникам и каталогом | ФССЦст |  |  |  | 0 | 151.44 | 151.44 | 0 | 0 | 0 | 0 | 0 | [18 empty] | 0 | 0 | 0 |  |  |  |  | 0 | 0 |  |  |  |  | 1 |  | 179590291 | 2 | 1 | 4 | 0 | 0 | 0 | 676.03 | 676.03 | 0 | 0 |  | 0 | 3 | 0 |  | 0 | 1 | 0 | 0 | 0 | 0 | [8 empty] | 0 | 0
17 | 1 | 69 | 77 | 7 | 20-01-001-07 | Прокладка воздуховодов из листовой, оцинкованной стали и алюминия класса Н (нормальные) толщиной: 0,7 мм, диаметром от 500 до 560 мм | 100 м2 | 0.427 | 0 | 0.427 |  |  |  | 23947.43 | 1647.36 | 858.86 | 158.95 | 21441.21 | 0 | 54.6987 | 0.28694 | 0 | 26136.19 | 15552.12 |  | 92869727 | 1636.45 | 388.91 | 127.95 | 8.3 | 1119.59 | 0 | 128.1 | 0.672 | 0 | 1577.04 | 388.91 | 121.85 | 7.9 | 1066.28 | 0 | 122 | 0.64 | 0 | 121 | 72 | 1 | 1 |  |  | 1 | 44.85 | 15.72 | 9.92 |  |  |  |  | 0 | 1 | ФЕР-2001, 20-01-001-07, приказ Минстроя России № 876/пр от 26.12.2019 |  |  | 20001 | 0 |  | 0 | 22 | 0 | 44.85 | 1 | 1 | 1 | 1 | 1 |  | 121 | 72 |  |  |  | 0 | 0 | 0 | [5 empty] | 0 | Поправка: Сб. 20, ОП, п.1.20.19 Наименование: Индивидуальные испытания систем вентиляции и кондиционирования воздуха | 0 | 23947.43 | 3857.9872 | 2011.374 | 372.255 | 50213.6115 | 0 | 128.1 | 0.672 | 0 | 26136.1936 | 15552.1152 |  |  |  |  | )*1,05 | )*1,05 | )*1,05 |  | )*1,05 | )*1,05 |  |  |  | 0 | 0 | 1 | 1 |  |  |  | 1005 | 100 м2 | 100 м2 | 100 | [6 empty] | 66696438 | 22 | Санитарно-технические работы | 16 | Сантехнические работы: внутренние трубопроводы, внутренние устройства водопровода, канализации, отопления, газоснабжения, вентиляция кондиционирование воздуха | 1 | 20001 | Вентиляция и кондиционирование | ФЕР-20 |  | Поправка: Сб. 20, ОП, п.1.20.19 |  | 1310720 | 1577.04 | 388.91 | 121.85 | 7.9 | 1066.28 | 122 | 0.64 | 0 | [17 empty] | 0 | 0 | 0 |  |  |  |  | 121 | 72 |  |  |  |  | 1 |  | 178217713 | 2 | 1 | 4 | 0 | 0 | 0 | 65635.74 | 65635.74 | 0 | 0 |  | 0 | 3 | 0 |  | 0 | 1 | 0 | 0 | 0 | 0 |  |  |  |  | Пр/812-016.0-1 | Пр/774-016.0 | Сантехнические работы: внутренние трубопроводы, внутренние устройства водопровода, канализации, отопления, газоснабжения, вентиляция кондиционирование воздуха | Сантехнические работы: внутренние трубопроводы, внутренние устройства водопровода, канализации, отопления, газоснабжения, вентиляция кондиционирование воздуха | 0 | 0
18 | 1 | 67 |  | 7,1 | 19.1.01.03-0076 | Воздуховоды из оцинкованной стали, толщина 0,7 мм, диаметр от 500 до 560 мм (0,8мм ф200) | м2 | 42.7 | 100 | 100 |  |  |  | 38406.36 | 38406.36 | 0 | 0 | 0 | 0 | 0 | 0 | 0 | 0 | 0 |  | 92869727 | 90.67 | 90.67 | 0 | 0 | 0 | 0 | 0 | 0 | 0 | 90.67 | 90.67 | 0 | 0 | 0 | 0 | 0 | 0 | 0 | 0 | 0 | 1 | 1 |  |  | 1 | 1 | 1 | 9.92 |  |  |  |  | 3 | 1 | ФССЦ-2001, 19.1.01.03-0076, приказ Минстроя России № 876/пр от 26.12.2019 |  |  | 500001 | 0 |  | 0 | 8 | 0 | 1 | 1 | 1 | 1 | 1 | 1 |  | 0 | 0 |  |  |  | 0 | 0 | 0 | [5 empty] | 0 |  | 0 | 38406.36 | 899.4464 | 0 | 0 | 0 | 0 | 0 | 0 | 0 | 0 | 0 | [13 empty] | 0 | 0 | 1 | 1 |  |  |  | 1005 | м2 | м2 | 1 | [6 empty] | 66696658 | 8 | Материалы строительные | 0 |  | 1 | 500001 | Материалы и конструкции ( строительные ) по ценникам и каталогом | ФССЦст |  |  |  | 0 | 90.67 | 90.67 | 0 | 0 | 0 | 0 | 0 | [18 empty] | 0 | 0 | 0 |  |  |  |  | 0 | 0 |  |  |  |  | 1 |  | -490355829 | 2 | 1 | 4 | 0 | 0 | 0 | 38406.36 | 38406.36 | 0 | 0 |  | 0 | 3 | 0 |  | 0 | 1 | 0 | 0 | 0 | 0 | [8 empty] | 0 | 0
18 | 1 | 68 |  | 7,2 | 19.1.01.11-0012 | Крепления (тяги) для воздуховодов | т | 0.025 | 0.058548 | 0.058548 |  |  |  | 7538.84 | 7538.84 | 0 | 0 | 0 | 0 | 0 | 0 | 0 | 0 | 0 |  | 92869727 | 30398.56 | 30398.56 | 0 | 0 | 0 | 0 | 0 | 0 | 0 | 30398.56 | 30398.56 | 0 | 0 | 0 | 0 | 0 | 0 | 0 | 0 | 0 | 1 | 1 |  |  | 1 | 1 | 1 | 9.92 |  |  |  |  | 3 | 1 | ФССЦ-2001, 19.1.01.11-0012, приказ Минстроя России № 876/пр от 26.12.2019 |  |  | 500001 | 0 |  | 0 | 8 | 0 | 1 | 1 | 1 | 1 | 1 | 1 |  | 0 | 0 |  |  |  | 0 | 0 | 0 | [5 empty] | 0 |  | 0 | 7538.84 | 301553.7152 | 0 | 0 | 0 | 0 | 0 | 0 | 0 | 0 | 0 | [13 empty] | 0 | 0 | 1 | 1 |  |  |  | 1009 | т | т | 1000 | [6 empty] | 66696658 | 8 | Материалы строительные | 0 |  | 1 | 500001 | Материалы и конструкции ( строительные ) по ценникам и каталогом | ФССЦст |  |  |  | 0 | 30398.56 | 30398.56 | 0 | 0 | 0 | 0 | 0 | [18 empty] | 0 | 0 | 0 |  |  |  |  | 0 | 0 |  |  |  |  | 1 |  | -1486911088 | 2 | 1 | 4 | 0 | 0 | 0 | 7538.84 | 7538.84 | 0 | 0 |  | 0 | 3 | 0 |  | 0 | 1 | 0 | 0 | 0 | 0 | [8 empty] | 0 | 0
18 | 1 | 69 |  | 7,3 | Прайс | Лючок для замера параметров воздуха СТД 80-81 | ШТ | 2 | 4.6838 | 4.6838 |  |  |  | 350.56 | 350.56 | 0 | 0 | 0 | 0 | 0 | 0 | 0 | 0 | 0 |  | 92869727 | 175.28 | 175.28 | 0 | 0 | 0 | 0 | 0 | 0 | 0 | 175.28 | 175.28 | 0 | 0 | 0 | 0 | 0 | 0 | 0 | 125 | 65 | 1 | 1 |  |  | 1 | 1 | 1 | 9.92 |  |  |  |  | 3 | 1 |  |  |  | 0 | 0 |  | 0 | 13 | 0 | 1 | 1 | 1 | 1 | 1 | 1 |  | 125 | 65 |  |  |  | 0 | 0 | 0 | [5 empty] | 0 |  | 0 | 350.56 | 175.28 | 0 | 0 | 0 | 0 | 0 | 0 | 0 | 0 | 0 | [13 empty] | 0 | 0 | 1 | 1 |  |  |  | 1013 | ШТ | ШТ | 1 | [6 empty] | 66696107 | 13 | Материалы по прайсу строительные | 0 |  | 1 | 0 | Прочие работы | по умолчанию |  |  |  | 1048576 | 175.28 | 175.28 | 0 | 0 | 0 | 0 | 0 |  | 5 |  |  | 0 | 18 |  | 166.67 | [10 empty] | 0 | 0 | 0 |  |  |  |  | 125 | 65 |  | 166,67 + 3,1% Трансп + 2% Заг.скл |  |  | 1 |  | -2063590172 | 2 | 3 | 4 | 0 | 0 | 0 | 350.56 | 350.56 | 0 | 0 |  | 1 | 1 | 0 |  | 0 | 1 | 0 | 0 | 0 | 0 | 3,1 | 2 | 350.56 | [5 empty] | 0 | 0
17 | 1 | 76 | 85 | 8 | 26-01-018-01 | Изоляция плоских и криволинейных поверхностей пластинами (плитами) из вспененного каучука, вспененного полиэтилена | 10 м2 | 4.3 | 0 | 4.3 |  |  |  | 18718.86 | 7242.99 | 1910.26 | 962.35 | 9565.61 | 0 | 21.5 | 1.849 | 0 | 10212.12 | 5790.38 |  | 92869727 | 247.66 | 169.8 | 28.26 | 4.99 | 49.6 | 0 | 5 | 0.43 | 0 | 247.66 | 169.8 | 28.26 | 4.99 | 49.6 | 0 | 5 | 0.43 | 0 | 97 | 55 | 1 | 1 |  |  | 1 | 44.85 | 15.72 | 9.92 |  |  |  |  | 0 | 1 | ФЕР-2001, 26-01-018-01, приказ Минстроя России № 876/пр от 26.12.2019 |  |  | 26001 | 0 |  | 0 | 2 | 0 | 44.85 | 1 | 1 | 1 | 1 | 1 |  | 97 | 55 |  |  |  | 0 | 0 | 0 | [5 empty] | 0 |  | 0 | 18718.86 | 1684.416 | 444.2472 | 223.8015 | 2224.56 | 0 | 5 | 0.43 | 0 | 10212.1212 | 5790.378 | [13 empty] | 0 | 0 | 1 | 1 |  |  |  | 1005 | 10 м2 | 10 м2 | 10 | [6 empty] | 66696446 | 2 | Общестроительные работы | 20 | Теплоизоляционные работы | 1 | 26001 | Теплоизоляционные работы | ФЕР-26 |  |  |  | 1310720 | 247.66 | 169.8 | 28.26 | 4.99 | 49.6 | 5 | 0.43 | 0 | [17 empty] | 0 | 0 | 0 |  |  |  |  | 97 | 55 |  |  |  |  | 1 |  | -893411855 | 2 | 1 | 4 | 0 | 0 | 0 | 34721.36 | 34721.36 | 0 | 0 |  | 0 | 3 | 0 |  | 0 | 1 | 0 | 0 | 0 | 0 |  |  |  |  | Пр/812-020.0-1 | Пр/774-020.0 | Теплоизоляционные работы | Теплоизоляционные работы | 0 | 0
18 | 1 | 73 |  | 8,1 | 01.2.03.04-0001 | Маты битумные, толщина 30 мм (Огнезащита воздуюводов (EI 60) 6=20мм, ОгнеВент-Базальт-20-1Ф ТУ 5769-015-54737814-2008, 000 'КРОЗ”) | м2 | 47.3 | 11 | 11 |  |  |  | 10557.36 | 10557.36 | 0 | 0 | 0 | 0 | 0 | 0 | 0 | 0 | 0 |  | 92869727 | 22.5 | 22.5 | 0 | 0 | 0 | 0 | 0 | 0 | 0 | 22.5 | 22.5 | 0 | 0 | 0 | 0 | 0 | 0 | 0 | 0 | 0 | 1 | 1 |  |  | 1 | 1 | 1 | 9.92 |  |  |  |  | 3 | 1 | ФССЦ-2001, 01.2.03.04-0001, приказ Минстроя России № 876/пр от 26.12.2019 |  |  | 500001 | 0 |  | 0 | 8 | 0 | 1 | 1 | 1 | 1 | 1 | 1 |  | 0 | 0 |  |  |  | 0 | 0 | 0 | [5 empty] | 0 |  | 0 | 10557.36 | 223.2 | 0 | 0 | 0 | 0 | 0 | 0 | 0 | 0 | 0 | [13 empty] | 0 | 0 | 1 | 1 |  |  |  | 1005 | м2 | м2 | 1 | [6 empty] | 66696658 | 8 | Материалы строительные | 0 |  | 1 | 500001 | Материалы и конструкции ( строительные ) по ценникам и каталогом | ФССЦст |  |  |  | 0 | 22.5 | 22.5 | 0 | 0 | 0 | 0 | 0 | [18 empty] | 0 | 0 | 0 |  |  |  |  | 0 | 0 |  |  |  |  | 1 |  | -336429810 | 2 | 1 | 4 | 0 | 0 | 0 | 10557.36 | 10557.36 | 0 | 0 |  | 0 | 3 | 0 |  | 0 | 1 | 0 | 0 | 0 | 0 | [8 empty] | 0 | 0
18 | 1 | 75 |  | 8,2 | 14.1.04.01-0001 | Клей на основе вспененного синтетического каучука для склеивания изоляционных материалов | л | -6.45 | -1.5 | -1.5 |  |  |  | -4196.07 | -4196.07 | 0 | 0 | 0 | 0 | 0 | 0 | 0 | 0 | 0 |  | 92869727 | 65.58 | 65.58 | 0 | 0 | 0 | 0 | 0 | 0 | 0 | 65.58 | 65.58 | 0 | 0 | 0 | 0 | 0 | 0 | 0 | 0 | 0 | 1 | 1 |  |  | 1 | 1 | 1 | 9.92 |  |  |  |  | 3 | 1 | ФССЦ-2001, 14.1.04.01-0001, приказ Минстроя России № 876/пр от 26.12.2019 |  |  | 500001 | 0 |  | 0 | 8 | 1 | 1 | 1 | 1 | 1 | 1 | 1 |  | 0 | 0 |  |  |  | 0 | 0 | 0 | [5 empty] | 0 |  | 0 | -4196.07 | 650.5536 | 0 | 0 | 0 | 0 | 0 | 0 | 0 | 0 | 0 | [13 empty] | 0 | 0 | 1 | 1 |  |  |  | 1002 | л | л | 1 | [6 empty] | 66696658 | 8 | Материалы строительные | 0 |  | 1 | 500001 | Материалы и конструкции ( строительные ) по ценникам и каталогом | ФССЦст |  |  |  | 32768 | 65.58 | 65.58 | 0 | 0 | 0 | 0 | 0 | [18 empty] | 0 | 0 | 0 |  |  |  |  | 0 | 0 |  |  |  |  | 1 |  | -1609399419 | 2 | 1 | 4 | 0 | 0 | 0 | -4196.07 | -4196.07 | 0 | 0 |  | 0 | 3 | 0 |  | 0 | 1 | 0 | 0 | 0 | 0 | [8 empty] | 0 | 0
18 | 1 | 76 |  | 8,3 | 14.5.09.05-0103 | Очиститель клея | л | -0.2451 | -0.057 | -0.057 |  |  |  | -487.69 | -487.69 | 0 | 0 | 0 | 0 | 0 | 0 | 0 | 0 | 0 |  | 92869727 | 200.58 | 200.58 | 0 | 0 | 0 | 0 | 0 | 0 | 0 | 200.58 | 200.58 | 0 | 0 | 0 | 0 | 0 | 0 | 0 | 0 | 0 | 1 | 1 |  |  | 1 | 1 | 1 | 9.92 |  |  |  |  | 3 | 1 | ФССЦ-2001, 14.5.09.05-0103, приказ Минстроя России № 876/пр от 26.12.2019 |  |  | 500001 | 0 |  | 0 | 8 | 1 | 1 | 1 | 1 | 1 | 1 | 1 |  | 0 | 0 |  |  |  | 0 | 0 | 0 | [5 empty] | 0 |  | 0 | -487.69 | 1989.7536 | 0 | 0 | 0 | 0 | 0 | 0 | 0 | 0 | 0 | [13 empty] | 0 | 0 | 1 | 1 |  |  |  | 1002 | л | л | 1 | [6 empty] | 66696658 | 8 | Материалы строительные | 0 |  | 1 | 500001 | Материалы и конструкции ( строительные ) по ценникам и каталогом | ФССЦст |  |  |  | 32768 | 200.58 | 200.58 | 0 | 0 | 0 | 0 | 0 | [18 empty] | 0 | 0 | 0 |  |  |  |  | 0 | 0 |  |  |  |  | 1 |  | 1828367933 | 2 | 1 | 4 | 0 | 0 | 0 | -487.69 | -487.69 | 0 | 0 |  | 0 | 3 | 0 |  | 0 | 1 | 0 | 0 | 0 | 0 | [8 empty] | 0 | 0
17 | 1 | 83 | 93 | 9 | 26-01-018-01 | Изоляция плоских и криволинейных поверхностей пластинами (плитами) из вспененного каучука, вспененного полиэтилена | 10 м2 | 0.07 | 0 | 0.07 |  |  |  | 304.73 | 117.91 | 31.1 | 15.67 | 155.72 | 0 | 0.35 | 0.0301 | 0 | 166.25 | 94.26 |  | 92869727 | 247.66 | 169.8 | 28.26 | 4.99 | 49.6 | 0 | 5 | 0.43 | 0 | 247.66 | 169.8 | 28.26 | 4.99 | 49.6 | 0 | 5 | 0.43 | 0 | 97 | 55 | 1 | 1 |  |  | 1 | 44.85 | 15.72 | 9.92 |  |  |  |  | 0 | 1 | ФЕР-2001, 26-01-018-01, приказ Минстроя России № 876/пр от 26.12.2019 |  |  | 26001 | 0 |  | 0 | 2 | 0 | 44.85 | 1 | 1 | 1 | 1 | 1 |  | 97 | 55 |  |  |  | 0 | 0 | 0 | [5 empty] | 0 |  | 0 | 304.73 | 1684.416 | 444.2472 | 223.8015 | 2224.56 | 0 | 5 | 0.43 | 0 | 166.2483 | 94.2645 | [13 empty] | 0 | 0 | 1 | 1 |  |  |  | 1005 | 10 м2 | 10 м2 | 10 | [6 empty] | 66696446 | 2 | Общестроительные работы | 20 | Теплоизоляционные работы | 1 | 26001 | Теплоизоляционные работы | ФЕР-26 |  |  |  | 1310720 | 247.66 | 169.8 | 28.26 | 4.99 | 49.6 | 5 | 0.43 | 0 | [17 empty] | 0 | 0 | 0 |  |  |  |  | 97 | 55 |  |  |  |  | 1 |  | -893411855 | 2 | 1 | 4 | 0 | 0 | 0 | 565.24 | 565.24 | 0 | 0 |  | 0 | 3 | 0 |  | 0 | 1 | 0 | 0 | 0 | 0 |  |  |  |  | Пр/812-020.0-1 | Пр/774-020.0 | Теплоизоляционные работы | Теплоизоляционные работы | 0 | 0
18 | 1 | 80 |  | 9,1 | 01.2.03.04-0001 | Маты битумные, толщина 30 мм (маты минераловатные URSA М-25 толщиной 6=60 мм, ТУ 5673-001-71451657-2004) | м2 | 0.77 | 11 | 11 |  |  |  | 171.86 | 171.86 | 0 | 0 | 0 | 0 | 0 | 0 | 0 | 0 | 0 |  | 92869727 | 22.5 | 22.5 | 0 | 0 | 0 | 0 | 0 | 0 | 0 | 22.5 | 22.5 | 0 | 0 | 0 | 0 | 0 | 0 | 0 | 0 | 0 | 1 | 1 |  |  | 1 | 1 | 1 | 9.92 |  |  |  |  | 3 | 1 | ФССЦ-2001, 01.2.03.04-0001, приказ Минстроя России № 876/пр от 26.12.2019 |  |  | 500001 | 0 |  | 0 | 8 | 0 | 1 | 1 | 1 | 1 | 1 | 1 |  | 0 | 0 |  |  |  | 0 | 0 | 0 | [5 empty] | 0 |  | 0 | 171.86 | 223.2 | 0 | 0 | 0 | 0 | 0 | 0 | 0 | 0 | 0 | [13 empty] | 0 | 0 | 1 | 1 |  |  |  | 1005 | м2 | м2 | 1 | [6 empty] | 66696658 | 8 | Материалы строительные | 0 |  | 1 | 500001 | Материалы и конструкции ( строительные ) по ценникам и каталогом | ФССЦст |  |  |  | 0 | 22.5 | 22.5 | 0 | 0 | 0 | 0 | 0 | [18 empty] | 0 | 0 | 0 |  |  |  |  | 0 | 0 |  |  |  |  | 1 |  | 2022782512 | 2 | 1 | 4 | 0 | 0 | 0 | 171.86 | 171.86 | 0 | 0 |  | 0 | 3 | 0 |  | 0 | 1 | 0 | 0 | 0 | 0 | [8 empty] | 0 | 0
18 | 1 | 82 |  | 9,2 | 14.1.04.01-0001 | Клей на основе вспененного синтетического каучука для склеивания изоляционных материалов | л | -0.105 | -1.5 | -1.5 |  |  |  | -68.31 | -68.31 | 0 | 0 | 0 | 0 | 0 | 0 | 0 | 0 | 0 |  | 92869727 | 65.58 | 65.58 | 0 | 0 | 0 | 0 | 0 | 0 | 0 | 65.58 | 65.58 | 0 | 0 | 0 | 0 | 0 | 0 | 0 | 0 | 0 | 1 | 1 |  |  | 1 | 1 | 1 | 9.92 |  |  |  |  | 3 | 1 | ФССЦ-2001, 14.1.04.01-0001, приказ Минстроя России № 876/пр от 26.12.2019 |  |  | 500001 | 0 |  | 0 | 8 | 1 | 1 | 1 | 1 | 1 | 1 | 1 |  | 0 | 0 |  |  |  | 0 | 0 | 0 | [5 empty] | 0 |  | 0 | -68.31 | 650.5536 | 0 | 0 | 0 | 0 | 0 | 0 | 0 | 0 | 0 | [13 empty] | 0 | 0 | 1 | 1 |  |  |  | 1002 | л | л | 1 | [6 empty] | 66696658 | 8 | Материалы строительные | 0 |  | 1 | 500001 | Материалы и конструкции ( строительные ) по ценникам и каталогом | ФССЦст |  |  |  | 32768 | 65.58 | 65.58 | 0 | 0 | 0 | 0 | 0 | [18 empty] | 0 | 0 | 0 |  |  |  |  | 0 | 0 |  |  |  |  | 1 |  | -1609399419 | 2 | 1 | 4 | 0 | 0 | 0 | -68.31 | -68.31 | 0 | 0 |  | 0 | 3 | 0 |  | 0 | 1 | 0 | 0 | 0 | 0 | [8 empty] | 0 | 0
18 | 1 | 83 |  | 9,3 | 14.5.09.05-0103 | Очиститель клея | л | -0.00399 | -0.057 | -0.057 |  |  |  | -7.94 | -7.94 | 0 | 0 | 0 | 0 | 0 | 0 | 0 | 0 | 0 |  | 92869727 | 200.58 | 200.58 | 0 | 0 | 0 | 0 | 0 | 0 | 0 | 200.58 | 200.58 | 0 | 0 | 0 | 0 | 0 | 0 | 0 | 0 | 0 | 1 | 1 |  |  | 1 | 1 | 1 | 9.92 |  |  |  |  | 3 | 1 | ФССЦ-2001, 14.5.09.05-0103, приказ Минстроя России № 876/пр от 26.12.2019 |  |  | 500001 | 0 |  | 0 | 8 | 1 | 1 | 1 | 1 | 1 | 1 | 1 |  | 0 | 0 |  |  |  | 0 | 0 | 0 | [5 empty] | 0 |  | 0 | -7.94 | 1989.7536 | 0 | 0 | 0 | 0 | 0 | 0 | 0 | 0 | 0 | [13 empty] | 0 | 0 | 1 | 1 |  |  |  | 1002 | л | л | 1 | [6 empty] | 66696658 | 8 | Материалы строительные | 0 |  | 1 | 500001 | Материалы и конструкции ( строительные ) по ценникам и каталогом | ФССЦст |  |  |  | 32768 | 200.58 | 200.58 | 0 | 0 | 0 | 0 | 0 | [18 empty] | 0 | 0 | 0 |  |  |  |  | 0 | 0 |  |  |  |  | 1 |  | 1828367933 | 2 | 1 | 4 | 0 | 0 | 0 | -7.94 | -7.94 | 0 | 0 |  | 0 | 3 | 0 |  | 0 | 1 | 0 | 0 | 0 | 0 | [8 empty] | 0 | 0
51 | 1 | 4 | 24 |  |  | Система В1 | 0 | [6 empty] | 131378.02 | 88541.02 | 3143.37 | 1238.95 | 39693.63 | 0 | 97.7563 | 2.3515 | 0 | 46888.83 | 27592.39 |  |  | 131378.02 | 88541.02 | 3143.37 | 1238.95 | 39693.63 | 0 | 97.7563 | 2.3515 | 0 | 46888.83 | 27592.39 |  |  | 0 | 15310.41 | 0 | 205859.24 | 189991.84 | 556.99 | 0 | 88541.02 | 73230.61 | 0 | 73230.61 | 15310.41 | 0 | 0 | 0 | 0 | [19 empty] | 0 | 15310.41 | 0 | 205859.24 | 189991.84 | 556.99 | 0 | 88541.02 | 73230.61 | 0 | 73230.61 | 15310.41 | 0 | 0 | 0 | 0 | [114 empty] | 0
50 | 0 | 0 | 1 | 201 | 131378.02 | ПЗ | Прямые затраты |  |  | 201 | 1 | 3 |  | 2 | [7 empty] | 116067.61 | 1 | 116067.61
50 | 0 | 0 | 1 | 202 | 88541.02 | СтМатОб | Стоимость материальных ресурсов (всего) |  |  | 202 | 2 | 3 |  | 2 | [7 empty] | 88541.02 | 1 | 88541.02
50 | 0 | 0 | 1 | 222 | 0 | СтМатОбЗак | Стоимость материалов и оборудования заказчика |  |  | 222 | 3 | 3 |  | 2 | [7 empty] | 0 | 1 | 0
50 | 0 | 0 | 1 | 225 | 88541.02 | СтМатОбПод | Стоимость материалов и оборудования подрядчика |  |  | 225 | 4 | 3 |  | 2 | [7 empty] | 88541.02 | 1 | 88541.02
50 | 0 | 0 | 1 | 226 | 73230.61 | СтМат | Стоимость материалов (всего) |  |  | 226 | 5 | 3 |  | 2 | [7 empty] | 73230.61 | 1 | 73230.61
50 | 0 | 0 | 1 | 227 | 0 | СтМатЗак | Стоимость материалов заказчика |  |  | 227 | 6 | 3 |  | 2 | [7 empty] | 0 | 1 | 0
50 | 0 | 0 | 1 | 228 | 73230.61 | СтМатПод | Стоимость материалов подрядчика |  |  | 228 | 7 | 3 |  | 2 | [7 empty] | 73230.61 | 1 | 73230.61
50 | 0 | 0 | 1 | 216 | 15310.41 | Оборуд | Стоимость оборудования (всего) |  |  | 216 | 8 | 3 |  | 2 | [7 empty] | 15310.41 | 1 | 15310.41
50 | 0 | 0 | 1 | 223 | 0 | ОборудЗак | Стоимость оборудования заказчика |  |  | 223 | 9 | 3 |  | 2 | [7 empty] | 0 | 1 | 0
50 | 0 | 0 | 1 | 229 | 15310.41 | ОборудПод | Стоимость оборудования подрядчика |  |  | 229 | 10 | 3 |  | 2 | [7 empty] | 15310.41 | 1 | 15310.41
50 | 0 | 0 | 1 | 203 | 3143.37 | ЭММ | Эксплуатация машин |  |  | 203 | 11 | 3 |  | 2 | [7 empty] | 3143.37 | 1 | 3143.37
50 | 0 | 0 | 1 | 231 | 0 | ЭММсНРиСП | Эксплуатация машин по ТСН-2001.16 |  |  | 231 | 12 | 3 |  | 2 | [7 empty] | 0 | 1 | 0
50 | 0 | 0 | 1 | 204 | 1238.95 | ЗПМ | ЗП машинистов |  |  | 204 | 13 | 3 |  | 2 | [7 empty] | 1238.95 | 1 | 1238.95
50 | 0 | 0 | 1 | 205 | 39693.63 | ОЗП | Основная ЗП рабочих |  |  | 205 | 14 | 3 |  | 2 | [7 empty] | 39693.63 | 1 | 39693.63
50 | 0 | 0 | 1 | 232 | 0 | ОЗПсНРиСП | Основная ЗП рабочих по ТСН-2001.16 |  |  | 232 | 15 | 3 |  | 2 | [7 empty] | 0 | 1 | 0
50 | 0 | 0 | 1 | 214 | 189991.84 | Строит | Строительные работы с НР и СП |  |  | 214 | 16 | 3 |  | 2 | [7 empty] | 189991.84 | 1 | 189991.84
50 | 0 | 0 | 1 | 215 | 556.99 | Монтаж | Монтажные работы с НР и СП |  |  | 215 | 17 | 3 |  | 2 | [7 empty] | 556.99 | 1 | 556.99
50 | 0 | 0 | 1 | 217 | 0 | Прочие | Прочие работы с НР и СП |  |  | 217 | 18 | 3 |  | 2 | [7 empty] | 0 | 1 | 0
50 | 0 | 0 | 1 | 230 | 0 | ПрочиеЗатр | Прочие затраты по ТСН-2001.16 |  |  | 230 | 19 | 3 |  | 2 | [7 empty] | 0 | 1 | 0
50 | 0 | 0 | 1 | 206 | 0 | ВозврМат | Возврат материалов |  |  | 206 | 20 | 3 |  | 2 | [7 empty] | 0 | 1 | 0
50 | 0 | 0 | 1 | 207 | 97.7563 | ТрудСтр | Трудозатраты строителей |  |  | 207 | 21 | 3 |  | 7 | [7 empty] | 97.7563 | 1 | 97.7563
50 | 0 | 0 | 1 | 208 | 2.3515 | ТрудМаш | Трудозатраты машинистов |  |  | 208 | 22 | 3 |  | 7 | [7 empty] | 2.3515 | 1 | 2.3515
50 | 0 | 0 | 1 | 209 | 0 | ТранспМат | Транспорт материалов |  |  | 209 | 23 | 3 |  | 2 | [7 empty] | 0 | 1 | 0
50 | 0 | 0 | 1 | 233 | 0 | Перевозка | Перевозка грузов |  |  | 233 | 24 | 3 |  | 2 | [7 empty] | 0 | 1 | 0
50 | 0 | 0 | 1 | 210 | 46888.83 | НР | Накладные расходы |  |  | 210 | 25 | 3 |  | 2 | [7 empty] | 46888.83 | 1 | 46888.83
50 | 0 | 0 | 1 | 211 | 27592.39 | СмПриб | Сметная прибыль |  |  | 211 | 26 | 3 |  | 2 | [7 empty] | 27592.39 | 1 | 27592.39
50 | 0 | 0 | 1 | 224 | 205859.24 | Всего | Всего с НР и СП |  |  | 224 | 27 | 3 |  | 2 | [7 empty] | 205859.24 | 1 | 205859.24
4 | 1 |  | 118 |  |  | Система В2 |  | 0 |  | -1 | [7 empty] | 0 |  |  | 0 | [53 empty] | 0 | [11 empty] | 0
52 | 1 | 4 | 86 | 0 |  | Система В2 | [7 empty] | 77929.7 | 54899.44 | 1631.39 | 629.94 | 21398.87 | 0 | 52.6232 | 1.1941 | 0 | 25328.56 | 14911.93 | 0 | 0 | 77929.7 | 54899.44 | 1631.39 | 629.94 | 21398.87 | 0 | 52.6232 | 1.1941 | 0 | 25328.56 | 14911.93 | 0 | 0 | 0 | 13989.62 | 0 | 118170.19 | 103623.58 | 556.99 | 0 | 54899.44 | 40909.82 | 0 | 40909.82 | 13989.62 | 0 | 0 | 0 | 0 | 0 | 0 | 0 | 0 | 0 | 0 | 0 | 0 | 0 | 0 | 0 | 0 | 0 | 0 | 0 | 0 | 0 | 0 | 0 | 0 | 13989.62 | 0 | 118170.19 | 103623.58 | 556.99 | 0 | 54899.44 | 40909.82 | 0 | 40909.82 | 13989.62 | 0 | 0 | 0 | 0 | 0 | 0 | 0 | 0 | 0 | 0 | 0 | 0 | 0 | 0 | 0 | 0 | 0 | 0 | 0 | 0 | 0 | 0 | 0 | 0 | 0 | 0 | 0 | 0 | 0 | 0 | 0 | 0 | 0 | 0 | 0 | 0 | 0 | 0 | 0 | 0 | 0 | 0 | 0 | 0 | 0 | 0 | 0 | 0 | 0 | 0 | 0 | 0 | 0 | 0 | 0 | 0 | 0 | 0 | 0 | 0 | 0 | 0 | 0 | 0 | 0 | 0 | 0 | 0 | 0 | 0 | 0 | 0 | 0 | 0 | 0 | 0 | 0 | 0 | 0 | 0 | 0 | 0 | 0 | 0 | 0 | 0 | 0 | 0 | 0 | 0 | 0 | 0 | 0 | 0 | 0 | 0 | 0 | 0 | 0 | 0 | 0 | 0 | 0 | 0 | 0 | 0 | 0 | 0 | 0 | 0 | 0 | 0 | 0 | 0 | 0 | 0 | 0 | 0 | 0
17 | 1 | 92 | 100 | 10 | 20-03-002-01 | Установка вентиляторов осевых массой: до 0,025 т | ШТ | 1 | 0 | 1 |  |  |  | 1783.01 | 20.14 | 109.25 | 28.26 | 1653.62 | 0 | 3.8325 | 0.0525 | 0 | 2035.07 | 1210.95 |  | 92869727 | 45.85 | 2.03 | 6.95 | 0.63 | 36.87 | 0 | 3.8325 | 0.0525 | 0 | 43.76 | 2.03 | 6.62 | 0.6 | 35.11 | 0 | 3.65 | 0.05 | 0 | 121 | 72 | 1 | 1 |  |  | 1 | 44.85 | 15.72 | 9.92 |  |  |  |  | 0 | 1 | ФЕР-2001, 20-03-002-01, приказ Минстроя России № 876/пр от 26.12.2019 |  |  | 20001 | 0 |  | 0 | 22 | 0 | 44.85 | 1 | 1 | 1 | 1 | 1 |  | 121 | 72 |  |  |  | 0 | 0 | 0 | [5 empty] | 0 | Поправка: Сб. 20, ОП, п.1.20.19 Наименование: Индивидуальные испытания систем вентиляции и кондиционирования воздуха | 0 | 1783.01 | 20.1376 | 109.254 | 28.2555 | 1653.6195 | 0 | 3.8325 | 0.0525 | 0 | 2035.0748 | 1210.9536 |  |  |  |  | )*1,05 | )*1,05 | )*1,05 |  | )*1,05 | )*1,05 |  |  |  | 0 | 0 | 1 | 1 |  |  |  | 1013 | ШТ | ШТ | 1 | [6 empty] | 66696438 | 22 | Санитарно-технические работы | 16 | Сантехнические работы: внутренние трубопроводы, внутренние устройства водопровода, канализации, отопления, газоснабжения, вентиляция кондиционирование воздуха | 1 | 20001 | Вентиляция и кондиционирование | ФЕР-20 |  | Поправка: Сб. 20, ОП, п.1.20.19 |  | 131072 | 43.76 | 2.03 | 6.62 | 0.6 | 35.11 | 3.65 | 0.05 | 0 | [17 empty] | 0 | 0 | 0 |  |  |  |  | 121 | 72 |  |  |  |  | 1 |  | -2090890730 | 2 | 1 | 4 | 0 | 0 | 0 | 5029.03 | 5029.03 | 0 | 0 |  | 0 | 3 | 0 |  | 0 | 1 | 0 | 0 | 0 | 0 |  |  |  |  | Пр/812-016.0-1 | Пр/774-016.0 | Сантехнические работы: внутренние трубопроводы, внутренние устройства водопровода, канализации, отопления, газоснабжения, вентиляция кондиционирование воздуха | Сантехнические работы: внутренние трубопроводы, внутренние устройства водопровода, канализации, отопления, газоснабжения, вентиляция кондиционирование воздуха | 0 | 0
18 | 1 | 91 |  | 10,1 | Прайс | Канальный вентилятор L=30 м3/ч, Pn=350 Па, с эл.двиг.N=0,1 кВт, U=220В, n=2500 об/мин, l=0,5 А VKVR-125, "VKT" | КОМПЛ | 1 | 1 | 1 |  |  |  | 5427.71 | 5427.71 | 0 | 0 | 0 | 0 | 0 | 0 | 0 | 0 | 0 |  | 92869727 | 5427.71 | 5427.71 | 0 | 0 | 0 | 0 | 0 | 0 | 0 | 5427.71 | 5427.71 | 0 | 0 | 0 | 0 | 0 | 0 | 0 | 0 | 0 | 1 | 1 |  |  | 1 | 1 | 1 | 6.43 |  |  |  |  | 3 | 3 |  |  |  | 902 | 0 |  | 0 | 92 | 0 | 1 | 1 | 1 | 1 | 1 | 1 |  | 0 | 0 |  |  |  | 0 | 0 | 0 | [5 empty] | 0 |  | 0 | 5427.71 | 5427.71 | 0 | 0 | 0 | 0 | 0 | 0 | 0 | 0 | 0 | [13 empty] | 0 | 0 | 1 | 1 |  |  |  | 1013 | КОМПЛ | КОМПЛ | 1 | [6 empty] | 66696254 | 92 | Оборудование, отсутствующее в СНБ | 0 |  | 3 | 902 | Оборудование, отсутствующее в СНБ | Оборуд. КА |  |  |  | 1048576 | 5427.71 | 5427.71 | 0 | 0 | 0 | 0 | 0 |  | 5 |  |  | 0 | 18 |  | 5202.09 | [10 empty] | 0 | 5427.71 | 0 |  |  |  |  | 0 | 0 |  | 5 202,09 + 3,1% Трансп + 1,2% Заг.скл |  |  | 1 |  | -990202688 | 2 | 3 | 4 | 0 | 0 | 0 | 5427.71 | 0 | 0 | 0 |  | 1 | 1 | 0 |  | 0 | 1 | 0 | 0 | 0 | 0 | 3,1 | 1,2 |  | 5427.71 |  |  |  |  | 0 | 0
18 | 1 | 92 |  | 10,2 | Прайс | Хомут VR-125, "VKT" | ШТ | 2 | 2 | 2 |  |  |  | 665.28 | 665.28 | 0 | 0 | 0 | 0 | 0 | 0 | 0 | 0 | 0 |  | 92869727 | 332.64 | 332.64 | 0 | 0 | 0 | 0 | 0 | 0 | 0 | 332.64 | 332.64 | 0 | 0 | 0 | 0 | 0 | 0 | 0 | 125 | 65 | 1 | 1 |  |  | 1 | 1 | 1 | 9.92 |  |  |  |  | 3 | 1 |  |  |  | 0 | 0 |  | 0 | 13 | 0 | 1 | 1 | 1 | 1 | 1 | 1 |  | 125 | 65 |  |  |  | 0 | 0 | 0 | [5 empty] | 0 |  | 0 | 665.28 | 332.64 | 0 | 0 | 0 | 0 | 0 | 0 | 0 | 0 | 0 | [13 empty] | 0 | 0 | 1 | 1 |  |  |  | 1013 | ШТ | ШТ | 1 | [6 empty] | 66696107 | 13 | Материалы по прайсу строительные | 0 |  | 1 | 0 | Прочие работы | по умолчанию |  |  |  | 1048576 | 332.64 | 332.64 | 0 | 0 | 0 | 0 | 0 |  | 5 |  |  | 0 | 18 |  | 316.31 | [10 empty] | 0 | 0 | 0 |  |  |  |  | 125 | 65 |  | 316,31 + 3,1% Трансп + 2% Заг.скл |  |  | 1 |  | -367918331 | 2 | 3 | 4 | 0 | 0 | 0 | 665.28 | 665.28 | 0 | 0 |  | 1 | 1 | 0 |  | 0 | 1 | 0 | 0 | 0 | 0 | 3,1 | 2 | 665.28 | [5 empty] | 0 | 0
17 | 1 | 96 | 103 | 11 | м11-03-001-01 | Приборы, устанавливаемые на металлоконструкциях, щитах и пультах, масса: до 5 кг | ШТ | 1 | 0 | 1 |  |  |  | 242.24 | 10.81 | 0 | 0 | 231.43 | 0 | 0.52 | 0 | 0 | 208.29 | 106.46 |  | 92869727 | 6.25 | 1.09 | 0 | 0 | 5.16 | 0 | 0.52 | 0 | 0 | 6.25 | 1.09 | 0 | 0 | 5.16 | 0 | 0.52 | 0 | 0 | 90 | 46 | 1 | 1 |  |  | 1 | 44.85 | 15.72 | 9.92 |  |  |  |  | 0 | 2 | ФЕРм-2001, м11-03-001-01, приказ Минстроя России № 876/пр от 26.12.2019 |  |  | 111001 | 0 |  | 0 | 3 | 0 | 44.85 | 1 | 1 | 1 | 1 | 1 |  | 90 | 46 |  |  |  | 0 | 0 | 0 | [5 empty] | 0 |  | 0 | 242.24 | 10.8128 | 0 | 0 | 231.426 | 0 | 0.52 | 0 | 0 | 208.287 | 106.4578 | [13 empty] | 0 | 0 | 1 | 1 |  |  |  | 1013 | ШТ | ШТ | 1 | [6 empty] | 66696569 | 3 | Монтажные работы | 0 |  | 2 | 111001 | Приборы, средства автоматизации и вычислительной техники | мФЕР-11 |  |  |  | 0 | 6.25 | 1.09 | 0 | 0 | 5.16 | 0.52 | 0 | 0 | [17 empty] | 0 | 0 | 0 |  |  |  |  | 90 | 46 |  |  |  |  | 1 |  | -677887297 | 2 | 1 | 4 | 0 | 0 | 0 | 556.99 | 0 | 556.99 | 0 |  | 0 | 3 | 0 |  | 0 | 1 | 0 | 0 | 0 | 0 |  |  |  |  | Пр/812-053.0-1 | Пр/774-053.0 | Приборы, средства автоматизации и вычислительной техники | Приборы, средства автоматизации и вычислительной техники | 0 | 0
18 | 1 | 96 |  | 11,1 | Прайс | Регулятор скорости VTY-1,5, "VKT" | ШТ | 1 | 1 | 1 |  |  |  | 1892.92 | 1892.92 | 0 | 0 | 0 | 0 | 0 | 0 | 0 | 0 | 0 |  | 92869727 | 1892.92 | 1892.92 | 0 | 0 | 0 | 0 | 0 | 0 | 0 | 1892.92 | 1892.92 | 0 | 0 | 0 | 0 | 0 | 0 | 0 | 125 | 65 | 1 | 1 |  |  | 1 | 1 | 1 | 9.92 |  |  |  |  | 3 | 1 |  |  |  | 0 | 0 |  | 0 | 13 | 0 | 1 | 1 | 1 | 1 | 1 | 1 |  | 125 | 65 |  |  |  | 0 | 0 | 0 | [5 empty] | 0 |  | 0 | 1892.92 | 1892.92 | 0 | 0 | 0 | 0 | 0 | 0 | 0 | 0 | 0 | [13 empty] | 0 | 0 | 1 | 1 |  |  |  | 1013 | ШТ | ШТ | 1 | [6 empty] | 66696107 | 13 | Материалы по прайсу строительные | 0 |  | 1 | 0 | Прочие работы | по умолчанию |  |  |  | 1048576 | 1892.92 | 1892.92 | 0 | 0 | 0 | 0 | 0 |  | 5 |  |  | 0 | 18 |  | 1800 | [10 empty] | 0 | 0 | 0 |  |  |  |  | 125 | 65 |  | 1 800 + 3,1% Трансп + 2% Заг.скл |  |  | 1 |  | 1581051768 | 2 | 3 | 4 | 0 | 0 | 0 | 1892.92 | 1892.92 | 0 | 0 |  | 1 | 1 | 0 |  | 0 | 1 | 0 | 0 | 0 | 0 | 3,1 | 2 | 1892.92 | [5 empty] | 0 | 0
17 | 1 | 103 | 110 | 12 | 20-02-006-01 | Установка заслонок воздушных и клапанов воздушных КВР с электрическим или пневматическим приводом: диаметром до 250 мм | ШТ | 1 | 0 | 1 |  |  |  | 775.23 | 146.22 | 28.92 | 5.83 | 600.09 | 0 | 1.491 | 0.0105 | 0 | 733.16 | 436.26 |  | 92869727 | 29.96 | 14.74 | 1.84 | 0.13 | 13.38 | 0 | 1.491 | 0.0105 | 0 | 29.23 | 14.74 | 1.75 | 0.12 | 12.74 | 0 | 1.42 | 0.01 | 0 | 121 | 72 | 1 | 1 |  |  | 1 | 44.85 | 15.72 | 9.92 |  |  |  |  | 0 | 1 | ФЕР-2001, 20-02-006-01, приказ Минстроя России № 876/пр от 26.12.2019 |  |  | 20001 | 0 |  | 0 | 22 | 0 | 44.85 | 1 | 1 | 1 | 1 | 1 |  | 121 | 72 |  |  |  | 0 | 0 | 0 | [5 empty] | 0 | Поправка: Сб. 20, ОП, п.1.20.19 Наименование: Индивидуальные испытания систем вентиляции и кондиционирования воздуха | 0 | 775.23 | 146.2208 | 28.9248 | 5.8305 | 600.093 | 0 | 1.491 | 0.0105 | 0 | 733.1632 | 436.2624 |  |  |  |  | )*1,05 | )*1,05 | )*1,05 |  | )*1,05 | )*1,05 |  |  |  | 0 | 0 | 1 | 1 |  |  |  | 1013 | ШТ | ШТ | 1 | [6 empty] | 66696438 | 22 | Санитарно-технические работы | 16 | Сантехнические работы: внутренние трубопроводы, внутренние устройства водопровода, канализации, отопления, газоснабжения, вентиляция кондиционирование воздуха | 1 | 20001 | Вентиляция и кондиционирование | ФЕР-20 |  | Поправка: Сб. 20, ОП, п.1.20.19 |  | 0 | 29.23 | 14.74 | 1.75 | 0.12 | 12.74 | 1.42 | 0.01 | 0 | [17 empty] | 0 | 0 | 0 |  |  |  |  | 121 | 72 |  |  |  |  | 1 |  | -164510466 | 2 | 1 | 4 | 0 | 0 | 0 | 1944.65 | 1944.65 | 0 | 0 |  | 0 | 3 | 0 |  | 0 | 1 | 0 | 0 | 0 | 0 |  |  |  |  | Пр/812-016.0-1 | Пр/774-016.0 | Сантехнические работы: внутренние трубопроводы, внутренние устройства водопровода, канализации, отопления, газоснабжения, вентиляция кондиционирование воздуха | Сантехнические работы: внутренние трубопроводы, внутренние устройства водопровода, канализации, отопления, газоснабжения, вентиляция кондиционирование воздуха | 0 | 0
18 | 1 | 103 |  | 12,1 | Прайс | Клапаны противопожарные КПУ-1Н-0-Н-ф125-2*ф-МВ220-СН-0-0-0-0-0-0 000 "ВЕЗА" | ШТ | 1 | 1 | 1 |  |  |  | 8561.91 | 8561.91 | 0 | 0 | 0 | 0 | 0 | 0 | 0 | 0 | 0 |  | 92869727 | 8561.91 | 8561.91 | 0 | 0 | 0 | 0 | 0 | 0 | 0 | 8561.91 | 8561.91 | 0 | 0 | 0 | 0 | 0 | 0 | 0 | 0 | 0 | 1 | 1 |  |  | 1 | 1 | 1 | 6.43 |  |  |  |  | 3 | 3 |  |  |  | 902 | 0 |  | 0 | 92 | 0 | 1 | 1 | 1 | 1 | 1 | 1 |  | 0 | 0 |  |  |  | 0 | 0 | 0 | [5 empty] | 0 |  | 0 | 8561.91 | 8561.91 | 0 | 0 | 0 | 0 | 0 | 0 | 0 | 0 | 0 | [13 empty] | 0 | 0 | 1 | 1 |  |  |  | 1013 | ШТ | ШТ | 1 | [6 empty] | 66696254 | 92 | Оборудование, отсутствующее в СНБ | 0 |  | 3 | 902 | Оборудование, отсутствующее в СНБ | Оборуд. КА |  |  |  | 1310720 | 8561.91 | 8561.91 | 0 | 0 | 0 | 0 | 0 |  | 5 |  |  | 0 | 18 |  | 8206 | [10 empty] | 0 | 8561.91 | 0 |  |  |  |  | 0 | 0 |  | 8 206 + 3,1% Трансп + 1,2% Заг.скл |  |  | 1 |  | -1668805245 | 2 | 3 | 4 | 0 | 0 | 0 | 8561.91 | 0 | 0 | 0 |  | 1 | 1 | 0 |  | 0 | 1 | 0 | 0 | 0 | 0 | 3,1 | 1,2 |  | 8561.91 |  |  |  |  | 0 | 0
17 | 1 | 113 | 119 | 13 | 20-02-003-07 | Установка решеток жалюзийных стальных: регулирующих (РР), номер 3, размер 200х200 мм | ШТ | 1 | 0 | 1 |  |  |  | 882.49 | 406.03 | 24.37 | 5.83 | 452.09 | 0 | 1.1235 | 0.0105 | 0 | 554.08 | 329.7 |  | 92869727 | 52.56 | 40.93 | 1.55 | 0.13 | 10.08 | 0 | 1.1235 | 0.0105 | 0 | 52 | 40.93 | 1.47 | 0.12 | 9.6 | 0 | 1.07 | 0.01 | 0 | 121 | 72 | 1 | 1 |  |  | 1 | 44.85 | 15.72 | 9.92 |  |  |  |  | 0 | 1 | ФЕР-2001, 20-02-003-07, приказ Минстроя России № 876/пр от 26.12.2019 |  |  | 20001 | 0 |  | 0 | 22 | 0 | 44.85 | 1 | 1 | 1 | 1 | 1 |  | 121 | 72 |  |  |  | 0 | 0 | 0 | [5 empty] | 0 | Поправка: Сб. 20, ОП, п.1.20.19 Наименование: Индивидуальные испытания систем вентиляции и кондиционирования воздуха | 0 | 882.49 | 406.0256 | 24.366 | 5.8305 | 452.088 | 0 | 1.1235 | 0.0105 | 0 | 554.0832 | 329.7024 |  |  |  |  | )*1,05 | )*1,05 | )*1,05 |  | )*1,05 | )*1,05 |  |  |  | 0 | 0 | 1 | 1 |  |  |  | 1013 | ШТ | ШТ | 1 | [6 empty] | 66696438 | 22 | Санитарно-технические работы | 16 | Сантехнические работы: внутренние трубопроводы, внутренние устройства водопровода, канализации, отопления, газоснабжения, вентиляция кондиционирование воздуха | 1 | 20001 | Вентиляция и кондиционирование | ФЕР-20 |  | Поправка: Сб. 20, ОП, п.1.20.19 |  | 131072 | 52 | 40.93 | 1.47 | 0.12 | 9.6 | 1.07 | 0.01 | 0 | [17 empty] | 0 | 0 | 0 |  |  |  |  | 121 | 72 |  |  |  |  | 1 |  | -476731723 | 2 | 1 | 4 | 0 | 0 | 0 | 1766.27 | 1766.27 | 0 | 0 |  | 0 | 3 | 0 |  | 0 | 1 | 0 | 0 | 0 | 0 |  |  |  |  | Пр/812-016.0-1 | Пр/774-016.0 | Сантехнические работы: внутренние трубопроводы, внутренние устройства водопровода, канализации, отопления, газоснабжения, вентиляция кондиционирование воздуха | Сантехнические работы: внутренние трубопроводы, внутренние устройства водопровода, канализации, отопления, газоснабжения, вентиляция кондиционирование воздуха | 0 | 0
18 | 1 | 108 |  | 13,1 | 01.7.03.04-0001-3 | Затраты на электроэнергию, потребляемую ручным инструментом ( 1 % от ОЗП) | РУБ | 0.1 | 0.1 | 0.1 |  |  |  | 0.99 | 0.99 | 0 | 0 | 0 | 0 | 0 | 0 | 0 | 0 | 0 |  | 92869727 | 1 | 1 | 0 | 0 | 0 | 0 | 0 | 0 | 0 | 1 | 1 | 0 | 0 | 0 | 0 | 0 | 0 | 0 | 0 | 0 | 1 | 1 |  |  | 1 | 1 | 1 | 9.92 |  |  |  |  | 3 | 1 | ФССЦ-2001, 01.7.03.04-0001-3, приказ Минстроя России № 294/пр от 01.06.2020 (см. тех.часть) |  |  | 500001 | 0 |  | 0 | 8 | 0 | 1 | 1 | 1 | 1 | 1 | 1 |  | 0 | 0 |  |  |  | 0 | 0 | 0 | [5 empty] | 0 |  | 0 | 0.99 | 9.92 | 0 | 0 | 0 | 0 | 0 | 0 | 0 | 0 | 0 | [13 empty] | 0 | 0 | 1 | 1 |  |  |  | 1013 | РУБ | РУБ | 1 | [6 empty] | 66696658 | 8 | Материалы строительные | 0 |  | 1 | 500001 | Материалы и конструкции ( строительные ) по ценникам и каталогом | ФССЦст |  |  |  | 0 | 1 | 1 | 0 | 0 | 0 | 0 | 0 | [18 empty] | 0 | 0 | 0 |  |  |  |  | 0 | 0 |  |  |  |  | 1 |  | -1743999360 | 2 | 1 | 4 | 0 | 0 | 0 | 0.99 | 0.99 | 0 | 0 |  | 0 | 3 | 0 |  | 0 | 1 | 0 | 0 | 0 | 0 | [8 empty] | 0 | 0
18 | 1 | 112 |  | 13,2 | 19.2.03.02-0443 | Решетки воздухоприточные, размер 200x200 мм | м2 | -0.04 | -0.04 | -0.04 |  |  |  | -367.44 | -367.44 | 0 | 0 | 0 | 0 | 0 | 0 | 0 | 0 | 0 |  | 92869727 | 926 | 926 | 0 | 0 | 0 | 0 | 0 | 0 | 0 | 926 | 926 | 0 | 0 | 0 | 0 | 0 | 0 | 0 | 0 | 0 | 1 | 1 |  |  | 1 | 1 | 1 | 9.92 |  |  |  |  | 3 | 1 | ФССЦ-2001, 19.2.03.02-0443, приказ Минстроя России № 876/пр от 26.12.2019 |  |  | 500001 | 0 |  | 0 | 8 | 1 | 1 | 1 | 1 | 1 | 1 | 1 |  | 0 | 0 |  |  |  | 0 | 0 | 0 | [5 empty] | 0 |  | 0 | -367.44 | 9185.92 | 0 | 0 | 0 | 0 | 0 | 0 | 0 | 0 | 0 | [13 empty] | 0 | 0 | 1 | 1 |  |  |  | 1005 | м2 | м2 | 1 | [6 empty] | 66696658 | 8 | Материалы строительные | 0 |  | 1 | 500001 | Материалы и конструкции ( строительные ) по ценникам и каталогом | ФССЦст |  |  |  | 32768 | 926 | 926 | 0 | 0 | 0 | 0 | 0 | [18 empty] | 0 | 0 | 0 |  |  |  |  | 0 | 0 |  |  |  |  | 1 |  | -1896968330 | 2 | 1 | 4 | 0 | 0 | 0 | -367.44 | -367.44 | 0 | 0 |  | 0 | 3 | 0 |  | 0 | 1 | 0 | 0 | 0 | 0 | [8 empty] | 0 | 0
18 | 1 | 113 |  | 13,3 | Прайс | Решетки жалюзийные регулируемые РС-Г 325х75, "ПГС" | ШТ | 1 | 1 | 1 |  |  |  | 350.53 | 350.53 | 0 | 0 | 0 | 0 | 0 | 0 | 0 | 0 | 0 |  | 92869727 | 350.53 | 350.53 | 0 | 0 | 0 | 0 | 0 | 0 | 0 | 350.53 | 350.53 | 0 | 0 | 0 | 0 | 0 | 0 | 0 | 0 | 0 | 1 | 1 |  |  | 1 | 1 | 1 | 9.92 |  |  |  |  | 3 | 1 | ФССЦ-2001, 19.2.03.02-0189, приказ Минстроя России № 876/пр от 26.12.2019 |  |  | 500001 | 0 |  | 0 | 8 | 0 | 1 | 1 | 1 | 1 | 1 | 1 |  | 0 | 0 |  |  |  | 0 | 0 | 0 | [5 empty] | 0 |  | 0 | 350.53 | 350.53 | 0 | 0 | 0 | 0 | 0 | 0 | 0 | 0 | 0 | [13 empty] | 0 | 0 | 1 | 1 |  |  |  | 1013 | ШТ | ШТ | 1 | [6 empty] | 66696658 | 8 | Материалы строительные | 0 |  | 1 | 500001 | Материалы и конструкции ( строительные ) по ценникам и каталогом | ФССЦст |  |  |  | 1048576 | 333.33 | 350.53 | 0 | 0 | 0 | 0 | 0 |  | 5 |  |  | 0 | 18 |  | 333.33 | [10 empty] | 0 | 0 | 0 |  |  |  |  | 0 | 0 |  | 333,33 + 3,1% Трансп + 2% Заг.скл |  |  | 1 |  | 1890863453 | 2 | 3 | 4 | 0 | 0 | 0 | 350.53 | 350.53 | 0 | 0 |  | 1 | 1 | 0 |  | 0 | 1 | 0 | 0 | 0 | 0 | 3,1 | 2 | 350.53 | [5 empty] | 0 | 0
17 | 1 | 125 | 136 | 14 | 20-01-001-01 | Прокладка воздуховодов из листовой, оцинкованной стали и алюминия класса Н (нормальные) толщиной: 0,5 мм, диаметром до 200 мм | 100 м2 | 0.045 | 0 | 0.045 |  |  |  | 3133.56 | 194.03 | 87.22 | 31.42 | 2852.31 | 0 | 7.2765 | 0.0567 | 0 | 3489.31 | 2076.29 |  | 92869727 | 1971.21 | 434.65 | 123.3 | 15.57 | 1413.26 | 0 | 161.7 | 1.26 | 0 | 1898.04 | 434.65 | 117.43 | 14.83 | 1345.96 | 0 | 154 | 1.2 | 0 | 121 | 72 | 1 | 1 |  |  | 1 | 44.85 | 15.72 | 9.92 |  |  |  |  | 0 | 1 | ФЕР-2001, 20-01-001-01, приказ Минстроя России № 876/пр от 26.12.2019 |  |  | 20001 | 0 |  | 0 | 22 | 0 | 44.85 | 1 | 1 | 1 | 1 | 1 |  | 121 | 72 |  |  |  | 0 | 0 | 0 | [5 empty] | 0 | Поправка: Сб. 20, ОП, п.1.20.19 Наименование: Индивидуальные испытания систем вентиляции и кондиционирования воздуха | 0 | 3133.56 | 4311.728 | 1938.276 | 698.3145 | 63384.711 | 0 | 161.7 | 1.26 | 0 | 3489.3133 | 2076.2856 |  |  |  |  | )*1,05 | )*1,05 | )*1,05 |  | )*1,05 | )*1,05 |  |  |  | 0 | 0 | 1 | 1 |  |  |  | 1005 | 100 м2 | 100 м2 | 100 | [6 empty] | 66696438 | 22 | Санитарно-технические работы | 16 | Сантехнические работы: внутренние трубопроводы, внутренние устройства водопровода, канализации, отопления, газоснабжения, вентиляция кондиционирование воздуха | 1 | 20001 | Вентиляция и кондиционирование | ФЕР-20 |  | Поправка: Сб. 20, ОП, п.1.20.19 |  | 1441792 | 1898.04 | 434.65 | 117.43 | 14.83 | 1345.96 | 154 | 1.2 | 0 | [17 empty] | 0 | 0 | 0 |  |  |  |  | 121 | 72 |  |  |  |  | 1 |  | 1651361282 | 2 | 1 | 4 | 0 | 0 | 0 | 8699.16 | 8699.16 | 0 | 0 |  | 0 | 3 | 0 |  | 0 | 1 | 0 | 0 | 0 | 0 |  |  |  |  | Пр/812-016.0-1 | Пр/774-016.0 | Сантехнические работы: внутренние трубопроводы, внутренние устройства водопровода, канализации, отопления, газоснабжения, вентиляция кондиционирование воздуха | Сантехнические работы: внутренние трубопроводы, внутренние устройства водопровода, канализации, отопления, газоснабжения, вентиляция кондиционирование воздуха | 0 | 0
18 | 1 | 125 |  | 14,1 | 19.1.01.03-0071 | Воздуховоды из оцинкованной стали, толщина 0,5 мм, диаметр до 200 мм | м2 | 4.5 | 100 | 100 |  |  |  | 4298.39 | 4298.39 | 0 | 0 | 0 | 0 | 0 | 0 | 0 | 0 | 0 |  | 92869727 | 96.29 | 96.29 | 0 | 0 | 0 | 0 | 0 | 0 | 0 | 96.29 | 96.29 | 0 | 0 | 0 | 0 | 0 | 0 | 0 | 0 | 0 | 1 | 1 |  |  | 1 | 1 | 1 | 9.92 |  |  |  |  | 3 | 1 | ФССЦ-2001, 19.1.01.03-0071, приказ Минстроя России № 876/пр от 26.12.2019 |  |  | 500001 | 0 |  | 0 | 8 | 0 | 1 | 1 | 1 | 1 | 1 | 1 |  | 0 | 0 |  |  |  | 0 | 0 | 0 | [5 empty] | 0 |  | 0 | 4298.39 | 955.1968 | 0 | 0 | 0 | 0 | 0 | 0 | 0 | 0 | 0 | [13 empty] | 0 | 0 | 1 | 1 |  |  |  | 1005 | м2 | м2 | 1 | [6 empty] | 66696658 | 8 | Материалы строительные | 0 |  | 1 | 500001 | Материалы и конструкции ( строительные ) по ценникам и каталогом | ФССЦст |  |  |  | 0 | 96.29 | 96.29 | 0 | 0 | 0 | 0 | 0 | [18 empty] | 0 | 0 | 0 |  |  |  |  | 0 | 0 |  |  |  |  | 1 |  | 1911137992 | 2 | 1 | 4 | 0 | 0 | 0 | 4298.39 | 4298.39 | 0 | 0 |  | 0 | 3 | 0 |  | 0 | 1 | 0 | 0 | 0 | 0 | [8 empty] | 0 | 0
17 | 1 | 137 | 152 | 15 | 20-01-001-09 | Прокладка воздуховодов из листовой, оцинкованной стали и алюминия класса Н (нормальные) толщиной: 0,7 мм, периметром до 1000 мм | 100 м2 | 0.0024 | 0 | 0.0024 |  |  |  | 153.35 | 10.34 | 3.73 | 1.31 | 139.28 | 0 | 0.35532 | 0.0023688 | 0 | 170.11 | 101.22 |  | 92869727 | 1827.16 | 434.24 | 98.96 | 12.21 | 1293.96 | 0 | 148.05 | 0.987 | 0 | 1760.83 | 434.24 | 94.25 | 11.63 | 1232.34 | 0 | 141 | 0.94 | 0 | 121 | 72 | 1 | 1 |  |  | 1 | 44.85 | 15.72 | 9.92 |  |  |  |  | 0 | 1 | ФЕР-2001, 20-01-001-09, приказ Минстроя России № 876/пр от 26.12.2019 |  |  | 20001 | 0 |  | 0 | 22 | 0 | 44.85 | 1 | 1 | 1 | 1 | 1 |  | 121 | 72 |  |  |  | 0 | 0 | 0 | [5 empty] | 0 | Поправка: Сб. 20, ОП, п.1.20.19 Наименование: Индивидуальные испытания систем вентиляции и кондиционирования воздуха | 0 | 153.35 | 4307.6608 | 1555.6512 | 547.6185 | 58034.106 | 0 | 148.05 | 0.987 | 0 | 170.1139 | 101.2248 |  |  |  |  | )*1,05 | )*1,05 | )*1,05 |  | )*1,05 | )*1,05 |  |  |  | 0 | 0 | 1 | 1 |  |  |  | 1005 | 100 м2 | 100 м2 | 100 | [6 empty] | 66696438 | 22 | Санитарно-технические работы | 16 | Сантехнические работы: внутренние трубопроводы, внутренние устройства водопровода, канализации, отопления, газоснабжения, вентиляция кондиционирование воздуха | 1 | 20001 | Вентиляция и кондиционирование | ФЕР-20 |  | Поправка: Сб. 20, ОП, п.1.20.19 |  | 1441792 | 1760.83 | 434.24 | 94.25 | 11.63 | 1232.34 | 141 | 0.94 | 0 | [17 empty] | 0 | 0 | 0 |  |  |  |  | 121 | 72 |  |  |  |  | 1 |  | 2063072167 | 2 | 1 | 4 | 0 | 0 | 0 | 424.68 | 424.68 | 0 | 0 |  | 0 | 3 | 0 |  | 0 | 1 | 0 | 0 | 0 | 0 |  |  |  |  | Пр/812-016.0-1 | Пр/774-016.0 | Сантехнические работы: внутренние трубопроводы, внутренние устройства водопровода, канализации, отопления, газоснабжения, вентиляция кондиционирование воздуха | Сантехнические работы: внутренние трубопроводы, внутренние устройства водопровода, канализации, отопления, газоснабжения, вентиляция кондиционирование воздуха | 0 | 0
18 | 1 | 137 |  | 15,1 | 19.1.01.03-0021 | Воздуховоды из оцинкованной стали с шиной и уголками толщиной: 0,7 мм, периметром 1000 мм | м2 | 0.24 | 100 | 100 |  |  |  | 360.55 | 360.55 | 0 | 0 | 0 | 0 | 0 | 0 | 0 | 0 | 0 |  | 92869727 | 151.44 | 151.44 | 0 | 0 | 0 | 0 | 0 | 0 | 0 | 151.44 | 151.44 | 0 | 0 | 0 | 0 | 0 | 0 | 0 | 0 | 0 | 1 | 1 |  |  | 1 | 1 | 1 | 9.92 |  |  |  |  | 3 | 1 | ФССЦ-2001, 19.1.01.03-0021, приказ Минстроя России № 876/пр от 26.12.2019 |  |  | 500001 | 0 |  | 0 | 8 | 0 | 1 | 1 | 1 | 1 | 1 | 1 |  | 0 | 0 |  |  |  | 0 | 0 | 0 | [5 empty] | 0 |  | 0 | 360.55 | 1502.2848 | 0 | 0 | 0 | 0 | 0 | 0 | 0 | 0 | 0 | [13 empty] | 0 | 0 | 1 | 1 |  |  |  | 1005 | м2 | м2 | 1 | [6 empty] | 66696658 | 8 | Материалы строительные | 0 |  | 1 | 500001 | Материалы и конструкции ( строительные ) по ценникам и каталогом | ФССЦст |  |  |  | 0 | 151.44 | 151.44 | 0 | 0 | 0 | 0 | 0 | [18 empty] | 0 | 0 | 0 |  |  |  |  | 0 | 0 |  |  |  |  | 1 |  | 179590291 | 2 | 1 | 4 | 0 | 0 | 0 | 360.55 | 360.55 | 0 | 0 |  | 0 | 3 | 0 |  | 0 | 1 | 0 | 0 | 0 | 0 | [8 empty] | 0 | 0
17 | 1 | 152 | 170 | 16 | 20-01-001-07 | Прокладка воздуховодов из листовой, оцинкованной стали и алюминия класса Н (нормальные) толщиной: 0,7 мм, диаметром от 500 до 560 мм | 100 м2 | 0.2135 | 0 | 0.2135 |  |  |  | 11973.72 | 823.68 | 429.43 | 79.48 | 10720.61 | 0 | 27.3494 | 0.14347 | 0 | 13068.11 | 7776.06 |  | 92869727 | 1636.45 | 388.91 | 127.95 | 8.3 | 1119.59 | 0 | 128.1 | 0.672 | 0 | 1577.04 | 388.91 | 121.85 | 7.9 | 1066.28 | 0 | 122 | 0.64 | 0 | 121 | 72 | 1 | 1 |  |  | 1 | 44.85 | 15.72 | 9.92 |  |  |  |  | 0 | 1 | ФЕР-2001, 20-01-001-07, приказ Минстроя России № 876/пр от 26.12.2019 |  |  | 20001 | 0 |  | 0 | 22 | 0 | 44.85 | 1 | 1 | 1 | 1 | 1 |  | 121 | 72 |  |  |  | 0 | 0 | 0 | [5 empty] | 0 | Поправка: Сб. 20, ОП, п.1.20.19 Наименование: Индивидуальные испытания систем вентиляции и кондиционирования воздуха | 0 | 11973.72 | 3857.9872 | 2011.374 | 372.255 | 50213.6115 | 0 | 128.1 | 0.672 | 0 | 13068.1089 | 7776.0648 |  |  |  |  | )*1,05 | )*1,05 | )*1,05 |  | )*1,05 | )*1,05 |  |  |  | 0 | 0 | 1 | 1 |  |  |  | 1005 | 100 м2 | 100 м2 | 100 | [6 empty] | 66696438 | 22 | Санитарно-технические работы | 16 | Сантехнические работы: внутренние трубопроводы, внутренние устройства водопровода, канализации, отопления, газоснабжения, вентиляция кондиционирование воздуха | 1 | 20001 | Вентиляция и кондиционирование | ФЕР-20 |  | Поправка: Сб. 20, ОП, п.1.20.19 |  | 1441792 | 1577.04 | 388.91 | 121.85 | 7.9 | 1066.28 | 122 | 0.64 | 0 | [17 empty] | 0 | 0 | 0 |  |  |  |  | 121 | 72 |  |  |  |  | 1 |  | 178217713 | 2 | 1 | 4 | 0 | 0 | 0 | 32817.89 | 32817.89 | 0 | 0 |  | 0 | 3 | 0 |  | 0 | 1 | 0 | 0 | 0 | 0 |  |  |  |  | Пр/812-016.0-1 | Пр/774-016.0 | Сантехнические работы: внутренние трубопроводы, внутренние устройства водопровода, канализации, отопления, газоснабжения, вентиляция кондиционирование воздуха | Сантехнические работы: внутренние трубопроводы, внутренние устройства водопровода, канализации, отопления, газоснабжения, вентиляция кондиционирование воздуха | 0 | 0
18 | 1 | 150 |  | 16,1 | 19.1.01.03-0076 | Воздуховоды из оцинкованной стали, толщина 0,7 мм, диаметр от 500 до 560 мм (0,8мм ф100) | м2 | 21.35 | 100 | 100 |  |  |  | 19203.18 | 19203.18 | 0 | 0 | 0 | 0 | 0 | 0 | 0 | 0 | 0 |  | 92869727 | 90.67 | 90.67 | 0 | 0 | 0 | 0 | 0 | 0 | 0 | 90.67 | 90.67 | 0 | 0 | 0 | 0 | 0 | 0 | 0 | 0 | 0 | 1 | 1 |  |  | 1 | 1 | 1 | 9.92 |  |  |  |  | 3 | 1 | ФССЦ-2001, 19.1.01.03-0076, приказ Минстроя России № 876/пр от 26.12.2019 |  |  | 500001 | 0 |  | 0 | 8 | 0 | 1 | 1 | 1 | 1 | 1 | 1 |  | 0 | 0 |  |  |  | 0 | 0 | 0 | [5 empty] | 0 |  | 0 | 19203.18 | 899.4464 | 0 | 0 | 0 | 0 | 0 | 0 | 0 | 0 | 0 | [13 empty] | 0 | 0 | 1 | 1 |  |  |  | 1005 | м2 | м2 | 1 | [6 empty] | 66696658 | 8 | Материалы строительные | 0 |  | 1 | 500001 | Материалы и конструкции ( строительные ) по ценникам и каталогом | ФССЦст |  |  |  | 0 | 90.67 | 90.67 | 0 | 0 | 0 | 0 | 0 | [18 empty] | 0 | 0 | 0 |  |  |  |  | 0 | 0 |  |  |  |  | 1 |  | 371547802 | 2 | 1 | 4 | 0 | 0 | 0 | 19203.18 | 19203.18 | 0 | 0 |  | 0 | 3 | 0 |  | 0 | 1 | 0 | 0 | 0 | 0 | [8 empty] | 0 | 0
18 | 1 | 151 |  | 16,2 | 19.1.01.11-0012 | Крепления (тяги) для воздуховодов | т | 0.02 | 0.093677 | 0.093677 |  |  |  | 6031.07 | 6031.07 | 0 | 0 | 0 | 0 | 0 | 0 | 0 | 0 | 0 |  | 92869727 | 30398.56 | 30398.56 | 0 | 0 | 0 | 0 | 0 | 0 | 0 | 30398.56 | 30398.56 | 0 | 0 | 0 | 0 | 0 | 0 | 0 | 0 | 0 | 1 | 1 |  |  | 1 | 1 | 1 | 9.92 |  |  |  |  | 3 | 1 | ФССЦ-2001, 19.1.01.11-0012, приказ Минстроя России № 876/пр от 26.12.2019 |  |  | 500001 | 0 |  | 0 | 8 | 0 | 1 | 1 | 1 | 1 | 1 | 1 |  | 0 | 0 |  |  |  | 0 | 0 | 0 | [5 empty] | 0 |  | 0 | 6031.07 | 301553.7152 | 0 | 0 | 0 | 0 | 0 | 0 | 0 | 0 | 0 | [13 empty] | 0 | 0 | 1 | 1 |  |  |  | 1009 | т | т | 1000 | [6 empty] | 66696658 | 8 | Материалы строительные | 0 |  | 1 | 500001 | Материалы и конструкции ( строительные ) по ценникам и каталогом | ФССЦст |  |  |  | 0 | 30398.56 | 30398.56 | 0 | 0 | 0 | 0 | 0 | [18 empty] | 0 | 0 | 0 |  |  |  |  | 0 | 0 |  |  |  |  | 1 |  | -1486911088 | 2 | 1 | 4 | 0 | 0 | 0 | 6031.07 | 6031.07 | 0 | 0 |  | 0 | 3 | 0 |  | 0 | 1 | 0 | 0 | 0 | 0 | [8 empty] | 0 | 0
18 | 1 | 152 |  | 16,3 | Прайс | Лючок для замера параметров воздуха СТД 80-81 | ШТ | 2 | 9.3677 | 9.3677 |  |  |  | 350.56 | 350.56 | 0 | 0 | 0 | 0 | 0 | 0 | 0 | 0 | 0 |  | 92869727 | 175.28 | 175.28 | 0 | 0 | 0 | 0 | 0 | 0 | 0 | 175.28 | 175.28 | 0 | 0 | 0 | 0 | 0 | 0 | 0 | 125 | 65 | 1 | 1 |  |  | 1 | 1 | 1 | 9.92 |  |  |  |  | 3 | 1 |  |  |  | 0 | 0 |  | 0 | 13 | 0 | 1 | 1 | 1 | 1 | 1 | 1 |  | 125 | 65 |  |  |  | 0 | 0 | 0 | [5 empty] | 0 |  | 0 | 350.56 | 175.28 | 0 | 0 | 0 | 0 | 0 | 0 | 0 | 0 | 0 | [13 empty] | 0 | 0 | 1 | 1 |  |  |  | 1013 | ШТ | ШТ | 1 | [6 empty] | 66696107 | 13 | Материалы по прайсу строительные | 0 |  | 1 | 0 | Прочие работы | по умолчанию |  |  |  | 1048576 | 175.28 | 175.28 | 0 | 0 | 0 | 0 | 0 |  | 5 |  |  | 0 | 18 |  | 166.67 | [10 empty] | 0 | 0 | 0 |  |  |  |  | 125 | 65 |  | 166,67 + 3,1% Трансп + 2% Заг.скл |  |  | 1 |  | -2063590172 | 2 | 3 | 4 | 0 | 0 | 0 | 350.56 | 350.56 | 0 | 0 |  | 1 | 1 | 0 |  | 0 | 1 | 0 | 0 | 0 | 0 | 3,1 | 2 | 350.56 | [5 empty] | 0 | 0
17 | 1 | 159 | 178 | 17 | 26-01-018-01 | Изоляция плоских и криволинейных поверхностей пластинами (плитами) из вспененного каучука, вспененного полиэтилена | 10 м2 | 2.1 | 0 | 2.1 |  |  |  | 9141.77 | 3537.27 | 932.92 | 469.98 | 4671.58 | 0 | 10.5 | 0.903 | 0 | 4987.31 | 2827.86 |  | 92869727 | 247.66 | 169.8 | 28.26 | 4.99 | 49.6 | 0 | 5 | 0.43 | 0 | 247.66 | 169.8 | 28.26 | 4.99 | 49.6 | 0 | 5 | 0.43 | 0 | 97 | 55 | 1 | 1 |  |  | 1 | 44.85 | 15.72 | 9.92 |  |  |  |  | 0 | 1 | ФЕР-2001, 26-01-018-01, приказ Минстроя России № 876/пр от 26.12.2019 |  |  | 26001 | 0 |  | 0 | 2 | 0 | 44.85 | 1 | 1 | 1 | 1 | 1 |  | 97 | 55 |  |  |  | 0 | 0 | 0 | [5 empty] | 0 |  | 0 | 9141.77 | 1684.416 | 444.2472 | 223.8015 | 2224.56 | 0 | 5 | 0.43 | 0 | 4987.3132 | 2827.858 | [13 empty] | 0 | 0 | 1 | 1 |  |  |  | 1005 | 10 м2 | 10 м2 | 10 | [6 empty] | 66696446 | 2 | Общестроительные работы | 20 | Теплоизоляционные работы | 1 | 26001 | Теплоизоляционные работы | ФЕР-26 |  |  |  | 1441792 | 247.66 | 169.8 | 28.26 | 4.99 | 49.6 | 5 | 0.43 | 0 | [17 empty] | 0 | 0 | 0 |  |  |  |  | 97 | 55 |  |  |  |  | 1 |  | -893411855 | 2 | 1 | 4 | 0 | 0 | 0 | 16956.94 | 16956.94 | 0 | 0 |  | 0 | 3 | 0 |  | 0 | 1 | 0 | 0 | 0 | 0 |  |  |  |  | Пр/812-020.0-1 | Пр/774-020.0 | Теплоизоляционные работы | Теплоизоляционные работы | 0 | 0
18 | 1 | 156 |  | 17,1 | 01.2.03.04-0001 | Маты битумные, толщина 30 мм (Огнезащита воздуюводов (EI 60) 6=20мм, ОгнеВент-Базальт-20-1Ф ТУ 5769-015-54737814-2008, 000 'КРОЗ”) | м2 | 23.1 | 11 | 11 |  |  |  | 5155.92 | 5155.92 | 0 | 0 | 0 | 0 | 0 | 0 | 0 | 0 | 0 |  | 92869727 | 22.5 | 22.5 | 0 | 0 | 0 | 0 | 0 | 0 | 0 | 22.5 | 22.5 | 0 | 0 | 0 | 0 | 0 | 0 | 0 | 0 | 0 | 1 | 1 |  |  | 1 | 1 | 1 | 9.92 |  |  |  |  | 3 | 1 | ФССЦ-2001, 01.2.03.04-0001, приказ Минстроя России № 876/пр от 26.12.2019 |  |  | 500001 | 0 |  | 0 | 8 | 0 | 1 | 1 | 1 | 1 | 1 | 1 |  | 0 | 0 |  |  |  | 0 | 0 | 0 | [5 empty] | 0 |  | 0 | 5155.92 | 223.2 | 0 | 0 | 0 | 0 | 0 | 0 | 0 | 0 | 0 | [13 empty] | 0 | 0 | 1 | 1 |  |  |  | 1005 | м2 | м2 | 1 | [6 empty] | 66696658 | 8 | Материалы строительные | 0 |  | 1 | 500001 | Материалы и конструкции ( строительные ) по ценникам и каталогом | ФССЦст |  |  |  | 0 | 22.5 | 22.5 | 0 | 0 | 0 | 0 | 0 | [18 empty] | 0 | 0 | 0 |  |  |  |  | 0 | 0 |  |  |  |  | 1 |  | -336429810 | 2 | 1 | 4 | 0 | 0 | 0 | 5155.92 | 5155.92 | 0 | 0 |  | 0 | 3 | 0 |  | 0 | 1 | 0 | 0 | 0 | 0 | [8 empty] | 0 | 0
18 | 1 | 158 |  | 17,2 | 14.1.04.01-0001 | Клей на основе вспененного синтетического каучука для склеивания изоляционных материалов | л | -3.15 | -1.5 | -1.5 |  |  |  | -2049.24 | -2049.24 | 0 | 0 | 0 | 0 | 0 | 0 | 0 | 0 | 0 |  | 92869727 | 65.58 | 65.58 | 0 | 0 | 0 | 0 | 0 | 0 | 0 | 65.58 | 65.58 | 0 | 0 | 0 | 0 | 0 | 0 | 0 | 0 | 0 | 1 | 1 |  |  | 1 | 1 | 1 | 9.92 |  |  |  |  | 3 | 1 | ФССЦ-2001, 14.1.04.01-0001, приказ Минстроя России № 876/пр от 26.12.2019 |  |  | 500001 | 0 |  | 0 | 8 | 1 | 1 | 1 | 1 | 1 | 1 | 1 |  | 0 | 0 |  |  |  | 0 | 0 | 0 | [5 empty] | 0 |  | 0 | -2049.24 | 650.5536 | 0 | 0 | 0 | 0 | 0 | 0 | 0 | 0 | 0 | [13 empty] | 0 | 0 | 1 | 1 |  |  |  | 1002 | л | л | 1 | [6 empty] | 66696658 | 8 | Материалы строительные | 0 |  | 1 | 500001 | Материалы и конструкции ( строительные ) по ценникам и каталогом | ФССЦст |  |  |  | 32768 | 65.58 | 65.58 | 0 | 0 | 0 | 0 | 0 | [18 empty] | 0 | 0 | 0 |  |  |  |  | 0 | 0 |  |  |  |  | 1 |  | -1609399419 | 2 | 1 | 4 | 0 | 0 | 0 | -2049.24 | -2049.24 | 0 | 0 |  | 0 | 3 | 0 |  | 0 | 1 | 0 | 0 | 0 | 0 | [8 empty] | 0 | 0
18 | 1 | 159 |  | 17,3 | 14.5.09.05-0103 | Очиститель клея | л | -0.1197 | -0.057 | -0.057 |  |  |  | -238.17 | -238.17 | 0 | 0 | 0 | 0 | 0 | 0 | 0 | 0 | 0 |  | 92869727 | 200.58 | 200.58 | 0 | 0 | 0 | 0 | 0 | 0 | 0 | 200.58 | 200.58 | 0 | 0 | 0 | 0 | 0 | 0 | 0 | 0 | 0 | 1 | 1 |  |  | 1 | 1 | 1 | 9.92 |  |  |  |  | 3 | 1 | ФССЦ-2001, 14.5.09.05-0103, приказ Минстроя России № 876/пр от 26.12.2019 |  |  | 500001 | 0 |  | 0 | 8 | 1 | 1 | 1 | 1 | 1 | 1 | 1 |  | 0 | 0 |  |  |  | 0 | 0 | 0 | [5 empty] | 0 |  | 0 | -238.17 | 1989.7536 | 0 | 0 | 0 | 0 | 0 | 0 | 0 | 0 | 0 | [13 empty] | 0 | 0 | 1 | 1 |  |  |  | 1002 | л | л | 1 | [6 empty] | 66696658 | 8 | Материалы строительные | 0 |  | 1 | 500001 | Материалы и конструкции ( строительные ) по ценникам и каталогом | ФССЦст |  |  |  | 32768 | 200.58 | 200.58 | 0 | 0 | 0 | 0 | 0 | [18 empty] | 0 | 0 | 0 |  |  |  |  | 0 | 0 |  |  |  |  | 1 |  | 1828367933 | 2 | 1 | 4 | 0 | 0 | 0 | -238.17 | -238.17 | 0 | 0 |  | 0 | 3 | 0 |  | 0 | 1 | 0 | 0 | 0 | 0 | [8 empty] | 0 | 0
17 | 1 | 166 | 186 | 18 | 26-01-018-01 | Изоляция плоских и криволинейных поверхностей пластинами (плитами) из вспененного каучука, вспененного полиэтилена | 10 м2 | 0.035 | 0 | 0.035 |  |  |  | 152.36 | 58.95 | 15.55 | 7.83 | 77.86 | 0 | 0.175 | 0.01505 | 0 | 83.12 | 47.13 |  | 92869727 | 247.66 | 169.8 | 28.26 | 4.99 | 49.6 | 0 | 5 | 0.43 | 0 | 247.66 | 169.8 | 28.26 | 4.99 | 49.6 | 0 | 5 | 0.43 | 0 | 97 | 55 | 1 | 1 |  |  | 1 | 44.85 | 15.72 | 9.92 |  |  |  |  | 0 | 1 | ФЕР-2001, 26-01-018-01, приказ Минстроя России № 876/пр от 26.12.2019 |  |  | 26001 | 0 |  | 0 | 2 | 0 | 44.85 | 1 | 1 | 1 | 1 | 1 |  | 97 | 55 |  |  |  | 0 | 0 | 0 | [5 empty] | 0 |  | 0 | 152.36 | 1684.416 | 444.2472 | 223.8015 | 2224.56 | 0 | 5 | 0.43 | 0 | 83.1193 | 47.1295 | [13 empty] | 0 | 0 | 1 | 1 |  |  |  | 1005 | 10 м2 | 10 м2 | 10 | [6 empty] | 66696446 | 2 | Общестроительные работы | 20 | Теплоизоляционные работы | 1 | 26001 | Теплоизоляционные работы | ФЕР-26 |  |  |  | 1441792 | 247.66 | 169.8 | 28.26 | 4.99 | 49.6 | 5 | 0.43 | 0 | [17 empty] | 0 | 0 | 0 |  |  |  |  | 97 | 55 |  |  |  |  | 1 |  | -893411855 | 2 | 1 | 4 | 0 | 0 | 0 | 282.61 | 282.61 | 0 | 0 |  | 0 | 3 | 0 |  | 0 | 1 | 0 | 0 | 0 | 0 |  |  |  |  | Пр/812-020.0-1 | Пр/774-020.0 | Теплоизоляционные работы | Теплоизоляционные работы | 0 | 0
18 | 1 | 163 |  | 18,1 | 01.2.03.04-0001 | Маты битумные, толщина 30 мм (маты минераловатные URSA М-25 толщиной 6=60 мм, ТУ 5673-001-71451657-2004) | м2 | 0.385 | 11 | 11 |  |  |  | 85.93 | 85.93 | 0 | 0 | 0 | 0 | 0 | 0 | 0 | 0 | 0 |  | 92869727 | 22.5 | 22.5 | 0 | 0 | 0 | 0 | 0 | 0 | 0 | 22.5 | 22.5 | 0 | 0 | 0 | 0 | 0 | 0 | 0 | 0 | 0 | 1 | 1 |  |  | 1 | 1 | 1 | 9.92 |  |  |  |  | 3 | 1 | ФССЦ-2001, 01.2.03.04-0001, приказ Минстроя России № 876/пр от 26.12.2019 |  |  | 500001 | 0 |  | 0 | 8 | 0 | 1 | 1 | 1 | 1 | 1 | 1 |  | 0 | 0 |  |  |  | 0 | 0 | 0 | [5 empty] | 0 |  | 0 | 85.93 | 223.2 | 0 | 0 | 0 | 0 | 0 | 0 | 0 | 0 | 0 | [13 empty] | 0 | 0 | 1 | 1 |  |  |  | 1005 | м2 | м2 | 1 | [6 empty] | 66696658 | 8 | Материалы строительные | 0 |  | 1 | 500001 | Материалы и конструкции ( строительные ) по ценникам и каталогом | ФССЦст |  |  |  | 0 | 22.5 | 22.5 | 0 | 0 | 0 | 0 | 0 | [18 empty] | 0 | 0 | 0 |  |  |  |  | 0 | 0 |  |  |  |  | 1 |  | 2022782512 | 2 | 1 | 4 | 0 | 0 | 0 | 85.93 | 85.93 | 0 | 0 |  | 0 | 3 | 0 |  | 0 | 1 | 0 | 0 | 0 | 0 | [8 empty] | 0 | 0
18 | 1 | 165 |  | 18,2 | 14.1.04.01-0001 | Клей на основе вспененного синтетического каучука для склеивания изоляционных материалов | л | -0.0525 | -1.5 | -1.5 |  |  |  | -34.15 | -34.15 | 0 | 0 | 0 | 0 | 0 | 0 | 0 | 0 | 0 |  | 92869727 | 65.58 | 65.58 | 0 | 0 | 0 | 0 | 0 | 0 | 0 | 65.58 | 65.58 | 0 | 0 | 0 | 0 | 0 | 0 | 0 | 0 | 0 | 1 | 1 |  |  | 1 | 1 | 1 | 9.92 |  |  |  |  | 3 | 1 | ФССЦ-2001, 14.1.04.01-0001, приказ Минстроя России № 876/пр от 26.12.2019 |  |  | 500001 | 0 |  | 0 | 8 | 1 | 1 | 1 | 1 | 1 | 1 | 1 |  | 0 | 0 |  |  |  | 0 | 0 | 0 | [5 empty] | 0 |  | 0 | -34.15 | 650.5536 | 0 | 0 | 0 | 0 | 0 | 0 | 0 | 0 | 0 | [13 empty] | 0 | 0 | 1 | 1 |  |  |  | 1002 | л | л | 1 | [6 empty] | 66696658 | 8 | Материалы строительные | 0 |  | 1 | 500001 | Материалы и конструкции ( строительные ) по ценникам и каталогом | ФССЦст |  |  |  | 32768 | 65.58 | 65.58 | 0 | 0 | 0 | 0 | 0 | [18 empty] | 0 | 0 | 0 |  |  |  |  | 0 | 0 |  |  |  |  | 1 |  | -1609399419 | 2 | 1 | 4 | 0 | 0 | 0 | -34.15 | -34.15 | 0 | 0 |  | 0 | 3 | 0 |  | 0 | 1 | 0 | 0 | 0 | 0 | [8 empty] | 0 | 0
18 | 1 | 166 |  | 18,3 | 14.5.09.05-0103 | Очиститель клея | л | -0.001995 | -0.057 | -0.057 |  |  |  | -3.97 | -3.97 | 0 | 0 | 0 | 0 | 0 | 0 | 0 | 0 | 0 |  | 92869727 | 200.58 | 200.58 | 0 | 0 | 0 | 0 | 0 | 0 | 0 | 200.58 | 200.58 | 0 | 0 | 0 | 0 | 0 | 0 | 0 | 0 | 0 | 1 | 1 |  |  | 1 | 1 | 1 | 9.92 |  |  |  |  | 3 | 1 | ФССЦ-2001, 14.5.09.05-0103, приказ Минстроя России № 876/пр от 26.12.2019 |  |  | 500001 | 0 |  | 0 | 8 | 1 | 1 | 1 | 1 | 1 | 1 | 1 |  | 0 | 0 |  |  |  | 0 | 0 | 0 | [5 empty] | 0 |  | 0 | -3.97 | 1989.7536 | 0 | 0 | 0 | 0 | 0 | 0 | 0 | 0 | 0 | [13 empty] | 0 | 0 | 1 | 1 |  |  |  | 1002 | л | л | 1 | [6 empty] | 66696658 | 8 | Материалы строительные | 0 |  | 1 | 500001 | Материалы и конструкции ( строительные ) по ценникам и каталогом | ФССЦст |  |  |  | 32768 | 200.58 | 200.58 | 0 | 0 | 0 | 0 | 0 | [18 empty] | 0 | 0 | 0 |  |  |  |  | 0 | 0 |  |  |  |  | 1 |  | 1828367933 | 2 | 1 | 4 | 0 | 0 | 0 | -3.97 | -3.97 | 0 | 0 |  | 0 | 3 | 0 |  | 0 | 1 | 0 | 0 | 0 | 0 | [8 empty] | 0 | 0
51 | 1 | 4 | 86 |  |  | Система В2 | 0 | [6 empty] | 77929.7 | 54899.44 | 1631.39 | 629.94 | 21398.87 | 0 | 52.6232 | 1.1941 | 0 | 25328.56 | 14911.93 |  |  | 77929.7 | 54899.44 | 1631.39 | 629.94 | 21398.87 | 0 | 52.6232 | 1.1941 | 0 | 25328.56 | 14911.93 |  |  | 0 | 13989.62 | 0 | 118170.19 | 103623.58 | 556.99 | 0 | 54899.44 | 40909.82 | 0 | 40909.82 | 13989.62 | 0 | 0 | 0 | 0 | [19 empty] | 0 | 13989.62 | 0 | 118170.19 | 103623.58 | 556.99 | 0 | 54899.44 | 40909.82 | 0 | 40909.82 | 13989.62 | 0 | 0 | 0 | 0 | [114 empty] | 0
50 | 0 | 0 | 1 | 201 | 77929.7 | ПЗ | Прямые затраты |  |  | 201 | 1 | 3 |  | 2 | [7 empty] | 63940.08 | 1 | 63940.08
50 | 0 | 0 | 1 | 202 | 54899.44 | СтМатОб | Стоимость материальных ресурсов (всего) |  |  | 202 | 2 | 3 |  | 2 | [7 empty] | 54899.44 | 1 | 54899.44
50 | 0 | 0 | 1 | 222 | 0 | СтМатОбЗак | Стоимость материалов и оборудования заказчика |  |  | 222 | 3 | 3 |  | 2 | [7 empty] | 0 | 1 | 0
50 | 0 | 0 | 1 | 225 | 54899.44 | СтМатОбПод | Стоимость материалов и оборудования подрядчика |  |  | 225 | 4 | 3 |  | 2 | [7 empty] | 54899.44 | 1 | 54899.44
50 | 0 | 0 | 1 | 226 | 40909.82 | СтМат | Стоимость материалов (всего) |  |  | 226 | 5 | 3 |  | 2 | [7 empty] | 40909.82 | 1 | 40909.82
50 | 0 | 0 | 1 | 227 | 0 | СтМатЗак | Стоимость материалов заказчика |  |  | 227 | 6 | 3 |  | 2 | [7 empty] | 0 | 1 | 0
50 | 0 | 0 | 1 | 228 | 40909.82 | СтМатПод | Стоимость материалов подрядчика |  |  | 228 | 7 | 3 |  | 2 | [7 empty] | 40909.82 | 1 | 40909.82
50 | 0 | 0 | 1 | 216 | 13989.62 | Оборуд | Стоимость оборудования (всего) |  |  | 216 | 8 | 3 |  | 2 | [7 empty] | 13989.62 | 1 | 13989.62
50 | 0 | 0 | 1 | 223 | 0 | ОборудЗак | Стоимость оборудования заказчика |  |  | 223 | 9 | 3 |  | 2 | [7 empty] | 0 | 1 | 0
50 | 0 | 0 | 1 | 229 | 13989.62 | ОборудПод | Стоимость оборудования подрядчика |  |  | 229 | 10 | 3 |  | 2 | [7 empty] | 13989.62 | 1 | 13989.62
50 | 0 | 0 | 1 | 203 | 1631.39 | ЭММ | Эксплуатация машин |  |  | 203 | 11 | 3 |  | 2 | [7 empty] | 1631.39 | 1 | 1631.39
50 | 0 | 0 | 1 | 231 | 0 | ЭММсНРиСП | Эксплуатация машин по ТСН-2001.16 |  |  | 231 | 12 | 3 |  | 2 | [7 empty] | 0 | 1 | 0
50 | 0 | 0 | 1 | 204 | 629.94 | ЗПМ | ЗП машинистов |  |  | 204 | 13 | 3 |  | 2 | [7 empty] | 629.94 | 1 | 629.94
50 | 0 | 0 | 1 | 205 | 21398.87 | ОЗП | Основная ЗП рабочих |  |  | 205 | 14 | 3 |  | 2 | [7 empty] | 21398.87 | 1 | 21398.87
50 | 0 | 0 | 1 | 232 | 0 | ОЗПсНРиСП | Основная ЗП рабочих по ТСН-2001.16 |  |  | 232 | 15 | 3 |  | 2 | [7 empty] | 0 | 1 | 0
50 | 0 | 0 | 1 | 214 | 103623.58 | Строит | Строительные работы с НР и СП |  |  | 214 | 16 | 3 |  | 2 | [7 empty] | 103623.58 | 1 | 103623.58
50 | 0 | 0 | 1 | 215 | 556.99 | Монтаж | Монтажные работы с НР и СП |  |  | 215 | 17 | 3 |  | 2 | [7 empty] | 556.99 | 1 | 556.99
50 | 0 | 0 | 1 | 217 | 0 | Прочие | Прочие работы с НР и СП |  |  | 217 | 18 | 3 |  | 2 | [7 empty] | 0 | 1 | 0
50 | 0 | 0 | 1 | 230 | 0 | ПрочиеЗатр | Прочие затраты по ТСН-2001.16 |  |  | 230 | 19 | 3 |  | 2 | [7 empty] | 0 | 1 | 0
50 | 0 | 0 | 1 | 206 | 0 | ВозврМат | Возврат материалов |  |  | 206 | 20 | 3 |  | 2 | [7 empty] | 0 | 1 | 0
50 | 0 | 0 | 1 | 207 | 52.6232 | ТрудСтр | Трудозатраты строителей |  |  | 207 | 21 | 3 |  | 7 | [7 empty] | 52.6232 | 1 | 52.6232
50 | 0 | 0 | 1 | 208 | 1.1941 | ТрудМаш | Трудозатраты машинистов |  |  | 208 | 22 | 3 |  | 7 | [7 empty] | 1.1941 | 1 | 1.1941
50 | 0 | 0 | 1 | 209 | 0 | ТранспМат | Транспорт материалов |  |  | 209 | 23 | 3 |  | 2 | [7 empty] | 0 | 1 | 0
50 | 0 | 0 | 1 | 233 | 0 | Перевозка | Перевозка грузов |  |  | 233 | 24 | 3 |  | 2 | [7 empty] | 0 | 1 | 0
50 | 0 | 0 | 1 | 210 | 25328.56 | НР | Накладные расходы |  |  | 210 | 25 | 3 |  | 2 | [7 empty] | 25328.56 | 1 | 25328.56
50 | 0 | 0 | 1 | 211 | 14911.93 | СмПриб | Сметная прибыль |  |  | 211 | 26 | 3 |  | 2 | [7 empty] | 14911.93 | 1 | 14911.93
50 | 0 | 0 | 1 | 224 | 118170.19 | Всего | Всего с НР и СП |  |  | 224 | 27 | 3 |  | 2 | [7 empty] | 118170.19 | 1 | 118170.19
4 | 1 |  | 180 |  |  | Система В2.1 |  | 0 |  | -1 | [7 empty] | 0 |  |  | 0 | [53 empty] | 0 | [11 empty] | 0
52 | 1 | 4 | 148 | 0 |  | Система В2.1 | [7 empty] | 95697.79 | 66293.06 | 2066 | 806.26 | 27338.73 | 0 | 67.368 | 1.5281 | 0 | 32373.65 | 19063.76 | 0 | 0 | 95697.79 | 66293.06 | 2066 | 806.26 | 27338.73 | 0 | 67.368 | 1.5281 | 0 | 32373.65 | 19063.76 | 0 | 0 | 0 | 13989.62 | 0 | 147135.2 | 132588.59 | 556.99 | 0 | 66293.06 | 52303.44 | 0 | 52303.44 | 13989.62 | 0 | 0 | 0 | 0 | 0 | 0 | 0 | 0 | 0 | 0 | 0 | 0 | 0 | 0 | 0 | 0 | 0 | 0 | 0 | 0 | 0 | 0 | 0 | 0 | 13989.62 | 0 | 147135.2 | 132588.59 | 556.99 | 0 | 66293.06 | 52303.44 | 0 | 52303.44 | 13989.62 | 0 | 0 | 0 | 0 | 0 | 0 | 0 | 0 | 0 | 0 | 0 | 0 | 0 | 0 | 0 | 0 | 0 | 0 | 0 | 0 | 0 | 0 | 0 | 0 | 0 | 0 | 0 | 0 | 0 | 0 | 0 | 0 | 0 | 0 | 0 | 0 | 0 | 0 | 0 | 0 | 0 | 0 | 0 | 0 | 0 | 0 | 0 | 0 | 0 | 0 | 0 | 0 | 0 | 0 | 0 | 0 | 0 | 0 | 0 | 0 | 0 | 0 | 0 | 0 | 0 | 0 | 0 | 0 | 0 | 0 | 0 | 0 | 0 | 0 | 0 | 0 | 0 | 0 | 0 | 0 | 0 | 0 | 0 | 0 | 0 | 0 | 0 | 0 | 0 | 0 | 0 | 0 | 0 | 0 | 0 | 0 | 0 | 0 | 0 | 0 | 0 | 0 | 0 | 0 | 0 | 0 | 0 | 0 | 0 | 0 | 0 | 0 | 0 | 0 | 0 | 0 | 0 | 0 | 0
17 | 1 | 175 | 193 | 19 | 20-03-002-01 | Установка вентиляторов осевых массой: до 0,025 т | ШТ | 1 | 0 | 1 |  |  |  | 1783.01 | 20.14 | 109.25 | 28.26 | 1653.62 | 0 | 3.8325 | 0.0525 | 0 | 2035.07 | 1210.95 |  | 92869727 | 45.85 | 2.03 | 6.95 | 0.63 | 36.87 | 0 | 3.8325 | 0.0525 | 0 | 43.76 | 2.03 | 6.62 | 0.6 | 35.11 | 0 | 3.65 | 0.05 | 0 | 121 | 72 | 1 | 1 |  |  | 1 | 44.85 | 15.72 | 9.92 |  |  |  |  | 0 | 1 | ФЕР-2001, 20-03-002-01, приказ Минстроя России № 876/пр от 26.12.2019 |  |  | 20001 | 0 |  | 0 | 22 | 0 | 44.85 | 1 | 1 | 1 | 1 | 1 |  | 121 | 72 |  |  |  | 0 | 0 | 0 | [5 empty] | 0 | Поправка: Сб. 20, ОП, п.1.20.19 Наименование: Индивидуальные испытания систем вентиляции и кондиционирования воздуха | 0 | 1783.01 | 20.1376 | 109.254 | 28.2555 | 1653.6195 | 0 | 3.8325 | 0.0525 | 0 | 2035.0748 | 1210.9536 |  |  |  |  | )*1,05 | )*1,05 | )*1,05 |  | )*1,05 | )*1,05 |  |  |  | 0 | 0 | 1 | 1 |  |  |  | 1013 | ШТ | ШТ | 1 | [6 empty] | 66696438 | 22 | Санитарно-технические работы | 16 | Сантехнические работы: внутренние трубопроводы, внутренние устройства водопровода, канализации, отопления, газоснабжения, вентиляция кондиционирование воздуха | 1 | 20001 | Вентиляция и кондиционирование | ФЕР-20 |  | Поправка: Сб. 20, ОП, п.1.20.19 |  | 0 | 43.76 | 2.03 | 6.62 | 0.6 | 35.11 | 3.65 | 0.05 | 0 | [17 empty] | 0 | 0 | 0 |  |  |  |  | 121 | 72 |  |  |  |  | 1 |  | -2090890730 | 2 | 1 | 4 | 0 | 0 | 0 | 5029.03 | 5029.03 | 0 | 0 |  | 0 | 3 | 0 |  | 0 | 1 | 0 | 0 | 0 | 0 |  |  |  |  | Пр/812-016.0-1 | Пр/774-016.0 | Сантехнические работы: внутренние трубопроводы, внутренние устройства водопровода, канализации, отопления, газоснабжения, вентиляция кондиционирование воздуха | Сантехнические работы: внутренние трубопроводы, внутренние устройства водопровода, канализации, отопления, газоснабжения, вентиляция кондиционирование воздуха | 0 | 0
18 | 1 | 174 |  | 19,1 | Прайс | Канальный вентилятор L=70 м3/ч, Pn=280 Па, с эл.двиг.N=0,1 кВт, U=220В, n=2500 об/мин, l=0,5 А VKVR-125, "VKT" | КОМПЛ | 1 | 1 | 1 |  |  |  | 5427.71 | 5427.71 | 0 | 0 | 0 | 0 | 0 | 0 | 0 | 0 | 0 |  | 92869727 | 5427.71 | 5427.71 | 0 | 0 | 0 | 0 | 0 | 0 | 0 | 5427.71 | 5427.71 | 0 | 0 | 0 | 0 | 0 | 0 | 0 | 0 | 0 | 1 | 1 |  |  | 1 | 1 | 1 | 6.43 |  |  |  |  | 3 | 3 |  |  |  | 902 | 0 |  | 0 | 92 | 0 | 1 | 1 | 1 | 1 | 1 | 1 |  | 0 | 0 |  |  |  | 0 | 0 | 0 | [5 empty] | 0 |  | 0 | 5427.71 | 5427.71 | 0 | 0 | 0 | 0 | 0 | 0 | 0 | 0 | 0 | [13 empty] | 0 | 0 | 1 | 1 |  |  |  | 1013 | КОМПЛ | КОМПЛ | 1 | [6 empty] | 66696254 | 92 | Оборудование, отсутствующее в СНБ | 0 |  | 3 | 902 | Оборудование, отсутствующее в СНБ | Оборуд. КА |  |  |  | 1048576 | 5427.71 | 5427.71 | 0 | 0 | 0 | 0 | 0 |  | 5 |  |  | 0 | 18 |  | 5202.09 | [10 empty] | 0 | 5427.71 | 0 |  |  |  |  | 0 | 0 |  | 5 202,09 + 3,1% Трансп + 1,2% Заг.скл |  |  | 1 |  | 516339425 | 2 | 3 | 4 | 0 | 0 | 0 | 5427.71 | 0 | 0 | 0 |  | 1 | 1 | 0 |  | 0 | 1 | 0 | 0 | 0 | 0 | 3,1 | 1,2 |  | 5427.71 |  |  |  |  | 0 | 0
18 | 1 | 175 |  | 19,2 | Прайс | Хомут VR-125, "VKT" | ШТ | 2 | 2 | 2 |  |  |  | 665.28 | 665.28 | 0 | 0 | 0 | 0 | 0 | 0 | 0 | 0 | 0 |  | 92869727 | 332.64 | 332.64 | 0 | 0 | 0 | 0 | 0 | 0 | 0 | 332.64 | 332.64 | 0 | 0 | 0 | 0 | 0 | 0 | 0 | 125 | 65 | 1 | 1 |  |  | 1 | 1 | 1 | 9.92 |  |  |  |  | 3 | 1 |  |  |  | 0 | 0 |  | 0 | 13 | 0 | 1 | 1 | 1 | 1 | 1 | 1 |  | 125 | 65 |  |  |  | 0 | 0 | 0 | [5 empty] | 0 |  | 0 | 665.28 | 332.64 | 0 | 0 | 0 | 0 | 0 | 0 | 0 | 0 | 0 | [13 empty] | 0 | 0 | 1 | 1 |  |  |  | 1013 | ШТ | ШТ | 1 | [6 empty] | 66696107 | 13 | Материалы по прайсу строительные | 0 |  | 1 | 0 | Прочие работы | по умолчанию |  |  |  | 1048576 | 332.64 | 332.64 | 0 | 0 | 0 | 0 | 0 |  | 5 |  |  | 0 | 18 |  | 316.31 | [10 empty] | 0 | 0 | 0 |  |  |  |  | 125 | 65 |  | 316,31 + 3,1% Трансп + 2% Заг.скл |  |  | 1 |  | -367918331 | 2 | 3 | 4 | 0 | 0 | 0 | 665.28 | 665.28 | 0 | 0 |  | 1 | 1 | 0 |  | 0 | 1 | 0 | 0 | 0 | 0 | 3,1 | 2 | 665.28 | [5 empty] | 0 | 0
17 | 1 | 179 | 196 | 20 | м11-03-001-01 | Приборы, устанавливаемые на металлоконструкциях, щитах и пультах, масса: до 5 кг | ШТ | 1 | 0 | 1 |  |  |  | 242.24 | 10.81 | 0 | 0 | 231.43 | 0 | 0.52 | 0 | 0 | 208.29 | 106.46 |  | 92869727 | 6.25 | 1.09 | 0 | 0 | 5.16 | 0 | 0.52 | 0 | 0 | 6.25 | 1.09 | 0 | 0 | 5.16 | 0 | 0.52 | 0 | 0 | 90 | 46 | 1 | 1 |  |  | 1 | 44.85 | 15.72 | 9.92 |  |  |  |  | 0 | 2 | ФЕРм-2001, м11-03-001-01, приказ Минстроя России № 876/пр от 26.12.2019 |  |  | 111001 | 0 |  | 0 | 3 | 0 | 44.85 | 1 | 1 | 1 | 1 | 1 |  | 90 | 46 |  |  |  | 0 | 0 | 0 | [5 empty] | 0 |  | 0 | 242.24 | 10.8128 | 0 | 0 | 231.426 | 0 | 0.52 | 0 | 0 | 208.287 | 106.4578 | [13 empty] | 0 | 0 | 1 | 1 |  |  |  | 1013 | ШТ | ШТ | 1 | [6 empty] | 66696569 | 3 | Монтажные работы | 0 |  | 2 | 111001 | Приборы, средства автоматизации и вычислительной техники | мФЕР-11 |  |  |  | 0 | 6.25 | 1.09 | 0 | 0 | 5.16 | 0.52 | 0 | 0 | [17 empty] | 0 | 0 | 0 |  |  |  |  | 90 | 46 |  |  |  |  | 1 |  | -677887297 | 2 | 1 | 4 | 0 | 0 | 0 | 556.99 | 0 | 556.99 | 0 |  | 0 | 3 | 0 |  | 0 | 1 | 0 | 0 | 0 | 0 |  |  |  |  | Пр/812-053.0-1 | Пр/774-053.0 | Приборы, средства автоматизации и вычислительной техники | Приборы, средства автоматизации и вычислительной техники | 0 | 0
18 | 1 | 179 |  | 20,1 | Прайс | Регулятор скорости VTY-1,5, "VKT" | ШТ | 1 | 1 | 1 |  |  |  | 1892.92 | 1892.92 | 0 | 0 | 0 | 0 | 0 | 0 | 0 | 0 | 0 |  | 92869727 | 1892.92 | 1892.92 | 0 | 0 | 0 | 0 | 0 | 0 | 0 | 1892.92 | 1892.92 | 0 | 0 | 0 | 0 | 0 | 0 | 0 | 125 | 65 | 1 | 1 |  |  | 1 | 1 | 1 | 9.92 |  |  |  |  | 3 | 1 |  |  |  | 0 | 0 |  | 0 | 13 | 0 | 1 | 1 | 1 | 1 | 1 | 1 |  | 125 | 65 |  |  |  | 0 | 0 | 0 | [5 empty] | 0 |  | 0 | 1892.92 | 1892.92 | 0 | 0 | 0 | 0 | 0 | 0 | 0 | 0 | 0 | [13 empty] | 0 | 0 | 1 | 1 |  |  |  | 1013 | ШТ | ШТ | 1 | [6 empty] | 66696107 | 13 | Материалы по прайсу строительные | 0 |  | 1 | 0 | Прочие работы | по умолчанию |  |  |  | 1048576 | 1892.92 | 1892.92 | 0 | 0 | 0 | 0 | 0 |  | 5 |  |  | 0 | 18 |  | 1800 | [10 empty] | 0 | 0 | 0 |  |  |  |  | 125 | 65 |  | 1 800 + 3,1% Трансп + 2% Заг.скл |  |  | 1 |  | 1581051768 | 2 | 3 | 4 | 0 | 0 | 0 | 1892.92 | 1892.92 | 0 | 0 |  | 1 | 1 | 0 |  | 0 | 1 | 0 | 0 | 0 | 0 | 3,1 | 2 | 1892.92 | [5 empty] | 0 | 0
17 | 1 | 186 | 203 | 21 | 20-02-006-01 | Установка заслонок воздушных и клапанов воздушных КВР с электрическим или пневматическим приводом: диаметром до 250 мм | ШТ | 1 | 0 | 1 |  |  |  | 775.23 | 146.22 | 28.92 | 5.83 | 600.09 | 0 | 1.491 | 0.0105 | 0 | 733.16 | 436.26 |  | 92869727 | 29.96 | 14.74 | 1.84 | 0.13 | 13.38 | 0 | 1.491 | 0.0105 | 0 | 29.23 | 14.74 | 1.75 | 0.12 | 12.74 | 0 | 1.42 | 0.01 | 0 | 121 | 72 | 1 | 1 |  |  | 1 | 44.85 | 15.72 | 9.92 |  |  |  |  | 0 | 1 | ФЕР-2001, 20-02-006-01, приказ Минстроя России № 876/пр от 26.12.2019 |  |  | 20001 | 0 |  | 0 | 22 | 0 | 44.85 | 1 | 1 | 1 | 1 | 1 |  | 121 | 72 |  |  |  | 0 | 0 | 0 | [5 empty] | 0 | Поправка: Сб. 20, ОП, п.1.20.19 Наименование: Индивидуальные испытания систем вентиляции и кондиционирования воздуха | 0 | 775.23 | 146.2208 | 28.9248 | 5.8305 | 600.093 | 0 | 1.491 | 0.0105 | 0 | 733.1632 | 436.2624 |  |  |  |  | )*1,05 | )*1,05 | )*1,05 |  | )*1,05 | )*1,05 |  |  |  | 0 | 0 | 1 | 1 |  |  |  | 1013 | ШТ | ШТ | 1 | [6 empty] | 66696438 | 22 | Санитарно-технические работы | 16 | Сантехнические работы: внутренние трубопроводы, внутренние устройства водопровода, канализации, отопления, газоснабжения, вентиляция кондиционирование воздуха | 1 | 20001 | Вентиляция и кондиционирование | ФЕР-20 |  | Поправка: Сб. 20, ОП, п.1.20.19 |  | 0 | 29.23 | 14.74 | 1.75 | 0.12 | 12.74 | 1.42 | 0.01 | 0 | [17 empty] | 0 | 0 | 0 |  |  |  |  | 121 | 72 |  |  |  |  | 1 |  | -164510466 | 2 | 1 | 4 | 0 | 0 | 0 | 1944.65 | 1944.65 | 0 | 0 |  | 0 | 3 | 0 |  | 0 | 1 | 0 | 0 | 0 | 0 |  |  |  |  | Пр/812-016.0-1 | Пр/774-016.0 | Сантехнические работы: внутренние трубопроводы, внутренние устройства водопровода, канализации, отопления, газоснабжения, вентиляция кондиционирование воздуха | Сантехнические работы: внутренние трубопроводы, внутренние устройства водопровода, канализации, отопления, газоснабжения, вентиляция кондиционирование воздуха | 0 | 0
18 | 1 | 186 |  | 21,1 | Прайс | Клапаны противопожарные КПУ-1Н-0-Н-ф125-2*ф-МВ220-СН-0-0-0-0-0-0 000 "ВЕЗА" | ШТ | 1 | 1 | 1 |  |  |  | 8561.91 | 8561.91 | 0 | 0 | 0 | 0 | 0 | 0 | 0 | 0 | 0 |  | 92869727 | 8561.91 | 8561.91 | 0 | 0 | 0 | 0 | 0 | 0 | 0 | 8561.91 | 8561.91 | 0 | 0 | 0 | 0 | 0 | 0 | 0 | 0 | 0 | 1 | 1 |  |  | 1 | 1 | 1 | 6.43 |  |  |  |  | 3 | 3 |  |  |  | 902 | 0 |  | 0 | 92 | 0 | 1 | 1 | 1 | 1 | 1 | 1 |  | 0 | 0 |  |  |  | 0 | 0 | 0 | [5 empty] | 0 |  | 0 | 8561.91 | 8561.91 | 0 | 0 | 0 | 0 | 0 | 0 | 0 | 0 | 0 | [13 empty] | 0 | 0 | 1 | 1 |  |  |  | 1013 | ШТ | ШТ | 1 | [6 empty] | 66696254 | 92 | Оборудование, отсутствующее в СНБ | 0 |  | 3 | 902 | Оборудование, отсутствующее в СНБ | Оборуд. КА |  |  |  | 1310720 | 8561.91 | 8561.91 | 0 | 0 | 0 | 0 | 0 |  | 5 |  |  | 0 | 18 |  | 8206 | [10 empty] | 0 | 8561.91 | 0 |  |  |  |  | 0 | 0 |  | 8 206 + 3,1% Трансп + 1,2% Заг.скл |  |  | 1 |  | -1668805245 | 2 | 3 | 4 | 0 | 0 | 0 | 8561.91 | 0 | 0 | 0 |  | 1 | 1 | 0 |  | 0 | 1 | 0 | 0 | 0 | 0 | 3,1 | 1,2 |  | 8561.91 |  |  |  |  | 0 | 0
17 | 1 | 196 | 212 | 22 | 20-02-003-07 | Установка решеток жалюзийных стальных: регулирующих (РР), номер 3, размер 200х200 мм | ШТ | 1 | 0 | 1 |  |  |  | 882.49 | 406.03 | 24.37 | 5.83 | 452.09 | 0 | 1.1235 | 0.0105 | 0 | 554.08 | 329.7 |  | 92869727 | 52.56 | 40.93 | 1.55 | 0.13 | 10.08 | 0 | 1.1235 | 0.0105 | 0 | 52 | 40.93 | 1.47 | 0.12 | 9.6 | 0 | 1.07 | 0.01 | 0 | 121 | 72 | 1 | 1 |  |  | 1 | 44.85 | 15.72 | 9.92 |  |  |  |  | 0 | 1 | ФЕР-2001, 20-02-003-07, приказ Минстроя России № 876/пр от 26.12.2019 |  |  | 20001 | 0 |  | 0 | 22 | 0 | 44.85 | 1 | 1 | 1 | 1 | 1 |  | 121 | 72 |  |  |  | 0 | 0 | 0 | [5 empty] | 0 | Поправка: Сб. 20, ОП, п.1.20.19 Наименование: Индивидуальные испытания систем вентиляции и кондиционирования воздуха | 0 | 882.49 | 406.0256 | 24.366 | 5.8305 | 452.088 | 0 | 1.1235 | 0.0105 | 0 | 554.0832 | 329.7024 |  |  |  |  | )*1,05 | )*1,05 | )*1,05 |  | )*1,05 | )*1,05 |  |  |  | 0 | 0 | 1 | 1 |  |  |  | 1013 | ШТ | ШТ | 1 | [6 empty] | 66696438 | 22 | Санитарно-технические работы | 16 | Сантехнические работы: внутренние трубопроводы, внутренние устройства водопровода, канализации, отопления, газоснабжения, вентиляция кондиционирование воздуха | 1 | 20001 | Вентиляция и кондиционирование | ФЕР-20 |  | Поправка: Сб. 20, ОП, п.1.20.19 |  | 0 | 52 | 40.93 | 1.47 | 0.12 | 9.6 | 1.07 | 0.01 | 0 | [17 empty] | 0 | 0 | 0 |  |  |  |  | 121 | 72 |  |  |  |  | 1 |  | -476731723 | 2 | 1 | 4 | 0 | 0 | 0 | 1766.27 | 1766.27 | 0 | 0 |  | 0 | 3 | 0 |  | 0 | 1 | 0 | 0 | 0 | 0 |  |  |  |  | Пр/812-016.0-1 | Пр/774-016.0 | Сантехнические работы: внутренние трубопроводы, внутренние устройства водопровода, канализации, отопления, газоснабжения, вентиляция кондиционирование воздуха | Сантехнические работы: внутренние трубопроводы, внутренние устройства водопровода, канализации, отопления, газоснабжения, вентиляция кондиционирование воздуха | 0 | 0
18 | 1 | 191 |  | 22,1 | 01.7.03.04-0001-3 | Затраты на электроэнергию, потребляемую ручным инструментом ( 1 % от ОЗП) | РУБ | 0.1 | 0.1 | 0.1 |  |  |  | 0.99 | 0.99 | 0 | 0 | 0 | 0 | 0 | 0 | 0 | 0 | 0 |  | 92869727 | 1 | 1 | 0 | 0 | 0 | 0 | 0 | 0 | 0 | 1 | 1 | 0 | 0 | 0 | 0 | 0 | 0 | 0 | 0 | 0 | 1 | 1 |  |  | 1 | 1 | 1 | 9.92 |  |  |  |  | 3 | 1 | ФССЦ-2001, 01.7.03.04-0001-3, приказ Минстроя России № 294/пр от 01.06.2020 (см. тех.часть) |  |  | 500001 | 0 |  | 0 | 8 | 0 | 1 | 1 | 1 | 1 | 1 | 1 |  | 0 | 0 |  |  |  | 0 | 0 | 0 | [5 empty] | 0 |  | 0 | 0.99 | 9.92 | 0 | 0 | 0 | 0 | 0 | 0 | 0 | 0 | 0 | [13 empty] | 0 | 0 | 1 | 1 |  |  |  | 1013 | РУБ | РУБ | 1 | [6 empty] | 66696658 | 8 | Материалы строительные | 0 |  | 1 | 500001 | Материалы и конструкции ( строительные ) по ценникам и каталогом | ФССЦст |  |  |  | 0 | 1 | 1 | 0 | 0 | 0 | 0 | 0 | [18 empty] | 0 | 0 | 0 |  |  |  |  | 0 | 0 |  |  |  |  | 1 |  | -1743999360 | 2 | 1 | 4 | 0 | 0 | 0 | 0.99 | 0.99 | 0 | 0 |  | 0 | 3 | 0 |  | 0 | 1 | 0 | 0 | 0 | 0 | [8 empty] | 0 | 0
18 | 1 | 195 |  | 22,2 | 19.2.03.02-0443 | Решетки воздухоприточные, размер 200x200 мм | м2 | -0.04 | -0.04 | -0.04 |  |  |  | -367.44 | -367.44 | 0 | 0 | 0 | 0 | 0 | 0 | 0 | 0 | 0 |  | 92869727 | 926 | 926 | 0 | 0 | 0 | 0 | 0 | 0 | 0 | 926 | 926 | 0 | 0 | 0 | 0 | 0 | 0 | 0 | 0 | 0 | 1 | 1 |  |  | 1 | 1 | 1 | 9.92 |  |  |  |  | 3 | 1 | ФССЦ-2001, 19.2.03.02-0443, приказ Минстроя России № 876/пр от 26.12.2019 |  |  | 500001 | 0 |  | 0 | 8 | 1 | 1 | 1 | 1 | 1 | 1 | 1 |  | 0 | 0 |  |  |  | 0 | 0 | 0 | [5 empty] | 0 |  | 0 | -367.44 | 9185.92 | 0 | 0 | 0 | 0 | 0 | 0 | 0 | 0 | 0 | [13 empty] | 0 | 0 | 1 | 1 |  |  |  | 1005 | м2 | м2 | 1 | [6 empty] | 66696658 | 8 | Материалы строительные | 0 |  | 1 | 500001 | Материалы и конструкции ( строительные ) по ценникам и каталогом | ФССЦст |  |  |  | 32768 | 926 | 926 | 0 | 0 | 0 | 0 | 0 | [18 empty] | 0 | 0 | 0 |  |  |  |  | 0 | 0 |  |  |  |  | 1 |  | -1896968330 | 2 | 1 | 4 | 0 | 0 | 0 | -367.44 | -367.44 | 0 | 0 |  | 0 | 3 | 0 |  | 0 | 1 | 0 | 0 | 0 | 0 | [8 empty] | 0 | 0
18 | 1 | 196 |  | 22,3 | Прайс | Решетки жалюзийные регулируемые РС-Г 325х125, "ПГС" | ШТ | 1 | 1 | 1 |  |  |  | 350.53 | 350.53 | 0 | 0 | 0 | 0 | 0 | 0 | 0 | 0 | 0 |  | 92869727 | 350.53 | 350.53 | 0 | 0 | 0 | 0 | 0 | 0 | 0 | 350.53 | 350.53 | 0 | 0 | 0 | 0 | 0 | 0 | 0 | 0 | 0 | 1 | 1 |  |  | 1 | 1 | 1 | 9.92 |  |  |  |  | 3 | 1 | ФССЦ-2001, 19.2.03.02-0189, приказ Минстроя России № 876/пр от 26.12.2019 |  |  | 500001 | 0 |  | 0 | 8 | 0 | 1 | 1 | 1 | 1 | 1 | 1 |  | 0 | 0 |  |  |  | 0 | 0 | 0 | [5 empty] | 0 |  | 0 | 350.53 | 350.53 | 0 | 0 | 0 | 0 | 0 | 0 | 0 | 0 | 0 | [13 empty] | 0 | 0 | 1 | 1 |  |  |  | 1013 | ШТ | ШТ | 1 | [6 empty] | 66696658 | 8 | Материалы строительные | 0 |  | 1 | 500001 | Материалы и конструкции ( строительные ) по ценникам и каталогом | ФССЦст |  |  |  | 1048576 | 333.33 | 350.53 | 0 | 0 | 0 | 0 | 0 |  | 5 |  |  | 0 | 18 |  | 333.33 | [10 empty] | 0 | 0 | 0 |  |  |  |  | 0 | 0 |  | 333,33 + 3,1% Трансп + 2% Заг.скл |  |  | 1 |  | -1656222793 | 2 | 3 | 4 | 0 | 0 | 0 | 350.53 | 350.53 | 0 | 0 |  | 1 | 1 | 0 |  | 0 | 1 | 0 | 0 | 0 | 0 | 3,1 | 2 | 350.53 | [5 empty] | 0 | 0
17 | 1 | 208 | 229 | 23 | 20-01-001-01 | Прокладка воздуховодов из листовой, оцинкованной стали и алюминия класса Н (нормальные) толщиной: 0,5 мм, диаметром до 200 мм | 100 м2 | 0.0749 | 0 | 0.0749 |  |  |  | 5215.64 | 322.95 | 145.18 | 52.3 | 4747.51 | 0 | 12.1113 | 0.094374 | 0 | 5807.77 | 3455.86 |  | 92869727 | 1971.21 | 434.65 | 123.3 | 15.57 | 1413.26 | 0 | 161.7 | 1.26 | 0 | 1898.04 | 434.65 | 117.43 | 14.83 | 1345.96 | 0 | 154 | 1.2 | 0 | 121 | 72 | 1 | 1 |  |  | 1 | 44.85 | 15.72 | 9.92 |  |  |  |  | 0 | 1 | ФЕР-2001, 20-01-001-01, приказ Минстроя России № 876/пр от 26.12.2019 |  |  | 20001 | 0 |  | 0 | 22 | 0 | 44.85 | 1 | 1 | 1 | 1 | 1 |  | 121 | 72 |  |  |  | 0 | 0 | 0 | [5 empty] | 0 | Поправка: Сб. 20, ОП, п.1.20.19 Наименование: Индивидуальные испытания систем вентиляции и кондиционирования воздуха | 0 | 5215.64 | 4311.728 | 1938.276 | 698.3145 | 63384.711 | 0 | 161.7 | 1.26 | 0 | 5807.7701 | 3455.8632 |  |  |  |  | )*1,05 | )*1,05 | )*1,05 |  | )*1,05 | )*1,05 |  |  |  | 0 | 0 | 1 | 1 |  |  |  | 1005 | 100 м2 | 100 м2 | 100 | [6 empty] | 66696438 | 22 | Санитарно-технические работы | 16 | Сантехнические работы: внутренние трубопроводы, внутренние устройства водопровода, канализации, отопления, газоснабжения, вентиляция кондиционирование воздуха | 1 | 20001 | Вентиляция и кондиционирование | ФЕР-20 |  | Поправка: Сб. 20, ОП, п.1.20.19 |  | 1310720 | 1898.04 | 434.65 | 117.43 | 14.83 | 1345.96 | 154 | 1.2 | 0 | [17 empty] | 0 | 0 | 0 |  |  |  |  | 121 | 72 |  |  |  |  | 1 |  | 1651361282 | 2 | 1 | 4 | 0 | 0 | 0 | 14479.27 | 14479.27 | 0 | 0 |  | 0 | 3 | 0 |  | 0 | 1 | 0 | 0 | 0 | 0 |  |  |  |  | Пр/812-016.0-1 | Пр/774-016.0 | Сантехнические работы: внутренние трубопроводы, внутренние устройства водопровода, канализации, отопления, газоснабжения, вентиляция кондиционирование воздуха | Сантехнические работы: внутренние трубопроводы, внутренние устройства водопровода, канализации, отопления, газоснабжения, вентиляция кондиционирование воздуха | 0 | 0
18 | 1 | 208 |  | 23,1 | 19.1.01.03-0071 | Воздуховоды из оцинкованной стали, толщина 0,5 мм, диаметр до 200 мм | м2 | 7.49 | 100 | 100 |  |  |  | 7154.42 | 7154.42 | 0 | 0 | 0 | 0 | 0 | 0 | 0 | 0 | 0 |  | 92869727 | 96.29 | 96.29 | 0 | 0 | 0 | 0 | 0 | 0 | 0 | 96.29 | 96.29 | 0 | 0 | 0 | 0 | 0 | 0 | 0 | 0 | 0 | 1 | 1 |  |  | 1 | 1 | 1 | 9.92 |  |  |  |  | 3 | 1 | ФССЦ-2001, 19.1.01.03-0071, приказ Минстроя России № 876/пр от 26.12.2019 |  |  | 500001 | 0 |  | 0 | 8 | 0 | 1 | 1 | 1 | 1 | 1 | 1 |  | 0 | 0 |  |  |  | 0 | 0 | 0 | [5 empty] | 0 |  | 0 | 7154.42 | 955.1968 | 0 | 0 | 0 | 0 | 0 | 0 | 0 | 0 | 0 | [13 empty] | 0 | 0 | 1 | 1 |  |  |  | 1005 | м2 | м2 | 1 | [6 empty] | 66696658 | 8 | Материалы строительные | 0 |  | 1 | 500001 | Материалы и конструкции ( строительные ) по ценникам и каталогом | ФССЦст |  |  |  | 0 | 96.29 | 96.29 | 0 | 0 | 0 | 0 | 0 | [18 empty] | 0 | 0 | 0 |  |  |  |  | 0 | 0 |  |  |  |  | 1 |  | 1911137992 | 2 | 1 | 4 | 0 | 0 | 0 | 7154.42 | 7154.42 | 0 | 0 |  | 0 | 3 | 0 |  | 0 | 1 | 0 | 0 | 0 | 0 | [8 empty] | 0 | 0
17 | 1 | 220 | 245 | 24 | 20-01-001-09 | Прокладка воздуховодов из листовой, оцинкованной стали и алюминия класса Н (нормальные) толщиной: 0,7 мм, периметром до 1000 мм | 100 м2 | 0.0027 | 0 | 0.0027 |  |  |  | 172.52 | 11.63 | 4.2 | 1.48 | 156.69 | 0 | 0.39974 | 0.0026649 | 0 | 191.39 | 113.88 |  | 92869727 | 1827.16 | 434.24 | 98.96 | 12.21 | 1293.96 | 0 | 148.05 | 0.987 | 0 | 1760.83 | 434.24 | 94.25 | 11.63 | 1232.34 | 0 | 141 | 0.94 | 0 | 121 | 72 | 1 | 1 |  |  | 1 | 44.85 | 15.72 | 9.92 |  |  |  |  | 0 | 1 | ФЕР-2001, 20-01-001-09, приказ Минстроя России № 876/пр от 26.12.2019 |  |  | 20001 | 0 |  | 0 | 22 | 0 | 44.85 | 1 | 1 | 1 | 1 | 1 |  | 121 | 72 |  |  |  | 0 | 0 | 0 | [5 empty] | 0 | Поправка: Сб. 20, ОП, п.1.20.19 Наименование: Индивидуальные испытания систем вентиляции и кондиционирования воздуха | 0 | 172.52 | 4307.6608 | 1555.6512 | 547.6185 | 58034.106 | 0 | 148.05 | 0.987 | 0 | 191.3857 | 113.8824 |  |  |  |  | )*1,05 | )*1,05 | )*1,05 |  | )*1,05 | )*1,05 |  |  |  | 0 | 0 | 1 | 1 |  |  |  | 1005 | 100 м2 | 100 м2 | 100 | [6 empty] | 66696438 | 22 | Санитарно-технические работы | 16 | Сантехнические работы: внутренние трубопроводы, внутренние устройства водопровода, канализации, отопления, газоснабжения, вентиляция кондиционирование воздуха | 1 | 20001 | Вентиляция и кондиционирование | ФЕР-20 |  | Поправка: Сб. 20, ОП, п.1.20.19 |  | 1310720 | 1760.83 | 434.24 | 94.25 | 11.63 | 1232.34 | 141 | 0.94 | 0 | [17 empty] | 0 | 0 | 0 |  |  |  |  | 121 | 72 |  |  |  |  | 1 |  | 2063072167 | 2 | 1 | 4 | 0 | 0 | 0 | 477.79 | 477.79 | 0 | 0 |  | 0 | 3 | 0 |  | 0 | 1 | 0 | 0 | 0 | 0 |  |  |  |  | Пр/812-016.0-1 | Пр/774-016.0 | Сантехнические работы: внутренние трубопроводы, внутренние устройства водопровода, канализации, отопления, газоснабжения, вентиляция кондиционирование воздуха | Сантехнические работы: внутренние трубопроводы, внутренние устройства водопровода, канализации, отопления, газоснабжения, вентиляция кондиционирование воздуха | 0 | 0
18 | 1 | 220 |  | 24,1 | 19.1.01.03-0021 | Воздуховоды из оцинкованной стали с шиной и уголками толщиной: 0,7 мм, периметром 1000 мм | м2 | 0.27 | 100 | 100 |  |  |  | 405.62 | 405.62 | 0 | 0 | 0 | 0 | 0 | 0 | 0 | 0 | 0 |  | 92869727 | 151.44 | 151.44 | 0 | 0 | 0 | 0 | 0 | 0 | 0 | 151.44 | 151.44 | 0 | 0 | 0 | 0 | 0 | 0 | 0 | 0 | 0 | 1 | 1 |  |  | 1 | 1 | 1 | 9.92 |  |  |  |  | 3 | 1 | ФССЦ-2001, 19.1.01.03-0021, приказ Минстроя России № 876/пр от 26.12.2019 |  |  | 500001 | 0 |  | 0 | 8 | 0 | 1 | 1 | 1 | 1 | 1 | 1 |  | 0 | 0 |  |  |  | 0 | 0 | 0 | [5 empty] | 0 |  | 0 | 405.62 | 1502.2848 | 0 | 0 | 0 | 0 | 0 | 0 | 0 | 0 | 0 | [13 empty] | 0 | 0 | 1 | 1 |  |  |  | 1005 | м2 | м2 | 1 | [6 empty] | 66696658 | 8 | Материалы строительные | 0 |  | 1 | 500001 | Материалы и конструкции ( строительные ) по ценникам и каталогом | ФССЦст |  |  |  | 0 | 151.44 | 151.44 | 0 | 0 | 0 | 0 | 0 | [18 empty] | 0 | 0 | 0 |  |  |  |  | 0 | 0 |  |  |  |  | 1 |  | 179590291 | 2 | 1 | 4 | 0 | 0 | 0 | 405.62 | 405.62 | 0 | 0 |  | 0 | 3 | 0 |  | 0 | 1 | 0 | 0 | 0 | 0 | [8 empty] | 0 | 0
17 | 1 | 235 | 263 | 25 | 20-01-001-07 | Прокладка воздуховодов из листовой, оцинкованной стали и алюминия класса Н (нормальные) толщиной: 0,7 мм, диаметром от 500 до 560 мм | 100 м2 | 0.2669 | 0 | 0.2669 |  |  |  | 14968.55 | 1029.7 | 536.84 | 99.35 | 13402.01 | 0 | 34.1899 | 0.17936 | 0 | 16336.65 | 9720.98 |  | 92869727 | 1636.45 | 388.91 | 127.95 | 8.3 | 1119.59 | 0 | 128.1 | 0.672 | 0 | 1577.04 | 388.91 | 121.85 | 7.9 | 1066.28 | 0 | 122 | 0.64 | 0 | 121 | 72 | 1 | 1 |  |  | 1 | 44.85 | 15.72 | 9.92 |  |  |  |  | 0 | 1 | ФЕР-2001, 20-01-001-07, приказ Минстроя России № 876/пр от 26.12.2019 |  |  | 20001 | 0 |  | 0 | 22 | 0 | 44.85 | 1 | 1 | 1 | 1 | 1 |  | 121 | 72 |  |  |  | 0 | 0 | 0 | [5 empty] | 0 | Поправка: Сб. 20, ОП, п.1.20.19 Наименование: Индивидуальные испытания систем вентиляции и кондиционирования воздуха | 0 | 14968.55 | 3857.9872 | 2011.374 | 372.255 | 50213.6115 | 0 | 128.1 | 0.672 | 0 | 16336.6456 | 9720.9792 |  |  |  |  | )*1,05 | )*1,05 | )*1,05 |  | )*1,05 | )*1,05 |  |  |  | 0 | 0 | 1 | 1 |  |  |  | 1005 | 100 м2 | 100 м2 | 100 | [6 empty] | 66696438 | 22 | Санитарно-технические работы | 16 | Сантехнические работы: внутренние трубопроводы, внутренние устройства водопровода, канализации, отопления, газоснабжения, вентиляция кондиционирование воздуха | 1 | 20001 | Вентиляция и кондиционирование | ФЕР-20 |  | Поправка: Сб. 20, ОП, п.1.20.19 |  | 1310720 | 1577.04 | 388.91 | 121.85 | 7.9 | 1066.28 | 122 | 0.64 | 0 | [17 empty] | 0 | 0 | 0 |  |  |  |  | 121 | 72 |  |  |  |  | 1 |  | 178217713 | 2 | 1 | 4 | 0 | 0 | 0 | 41026.18 | 41026.18 | 0 | 0 |  | 0 | 3 | 0 |  | 0 | 1 | 0 | 0 | 0 | 0 |  |  |  |  | Пр/812-016.0-1 | Пр/774-016.0 | Сантехнические работы: внутренние трубопроводы, внутренние устройства водопровода, канализации, отопления, газоснабжения, вентиляция кондиционирование воздуха | Сантехнические работы: внутренние трубопроводы, внутренние устройства водопровода, канализации, отопления, газоснабжения, вентиляция кондиционирование воздуха | 0 | 0
18 | 1 | 233 |  | 25,1 | 19.1.01.03-0076 | Воздуховоды из оцинкованной стали, толщина 0,7 мм, диаметр от 500 до 560 мм (0,8мм ф125) | м2 | 26.69 | 100 | 100 |  |  |  | 24006.22 | 24006.22 | 0 | 0 | 0 | 0 | 0 | 0 | 0 | 0 | 0 |  | 92869727 | 90.67 | 90.67 | 0 | 0 | 0 | 0 | 0 | 0 | 0 | 90.67 | 90.67 | 0 | 0 | 0 | 0 | 0 | 0 | 0 | 0 | 0 | 1 | 1 |  |  | 1 | 1 | 1 | 9.92 |  |  |  |  | 3 | 1 | ФССЦ-2001, 19.1.01.03-0076, приказ Минстроя России № 876/пр от 26.12.2019 |  |  | 500001 | 0 |  | 0 | 8 | 0 | 1 | 1 | 1 | 1 | 1 | 1 |  | 0 | 0 |  |  |  | 0 | 0 | 0 | [5 empty] | 0 |  | 0 | 24006.22 | 899.4464 | 0 | 0 | 0 | 0 | 0 | 0 | 0 | 0 | 0 | [13 empty] | 0 | 0 | 1 | 1 |  |  |  | 1005 | м2 | м2 | 1 | [6 empty] | 66696658 | 8 | Материалы строительные | 0 |  | 1 | 500001 | Материалы и конструкции ( строительные ) по ценникам и каталогом | ФССЦст |  |  |  | 0 | 90.67 | 90.67 | 0 | 0 | 0 | 0 | 0 | [18 empty] | 0 | 0 | 0 |  |  |  |  | 0 | 0 |  |  |  |  | 1 |  | -1653180908 | 2 | 1 | 4 | 0 | 0 | 0 | 24006.22 | 24006.22 | 0 | 0 |  | 0 | 3 | 0 |  | 0 | 1 | 0 | 0 | 0 | 0 | [8 empty] | 0 | 0
18 | 1 | 234 |  | 25,2 | 19.1.01.11-0012 | Крепления (тяги) для воздуховодов | т | 0.025 | 0.093668 | 0.093668 |  |  |  | 7538.84 | 7538.84 | 0 | 0 | 0 | 0 | 0 | 0 | 0 | 0 | 0 |  | 92869727 | 30398.56 | 30398.56 | 0 | 0 | 0 | 0 | 0 | 0 | 0 | 30398.56 | 30398.56 | 0 | 0 | 0 | 0 | 0 | 0 | 0 | 0 | 0 | 1 | 1 |  |  | 1 | 1 | 1 | 9.92 |  |  |  |  | 3 | 1 | ФССЦ-2001, 19.1.01.11-0012, приказ Минстроя России № 876/пр от 26.12.2019 |  |  | 500001 | 0 |  | 0 | 8 | 0 | 1 | 1 | 1 | 1 | 1 | 1 |  | 0 | 0 |  |  |  | 0 | 0 | 0 | [5 empty] | 0 |  | 0 | 7538.84 | 301553.7152 | 0 | 0 | 0 | 0 | 0 | 0 | 0 | 0 | 0 | [13 empty] | 0 | 0 | 1 | 1 |  |  |  | 1009 | т | т | 1000 | [6 empty] | 66696658 | 8 | Материалы строительные | 0 |  | 1 | 500001 | Материалы и конструкции ( строительные ) по ценникам и каталогом | ФССЦст |  |  |  | 0 | 30398.56 | 30398.56 | 0 | 0 | 0 | 0 | 0 | [18 empty] | 0 | 0 | 0 |  |  |  |  | 0 | 0 |  |  |  |  | 1 |  | -1486911088 | 2 | 1 | 4 | 0 | 0 | 0 | 7538.84 | 7538.84 | 0 | 0 |  | 0 | 3 | 0 |  | 0 | 1 | 0 | 0 | 0 | 0 | [8 empty] | 0 | 0
18 | 1 | 235 |  | 25,3 | Прайс | Лючок для замера параметров воздуха СТД 80-81 | ШТ | 2 | 7.4934 | 7.4934 |  |  |  | 350.56 | 350.56 | 0 | 0 | 0 | 0 | 0 | 0 | 0 | 0 | 0 |  | 92869727 | 175.28 | 175.28 | 0 | 0 | 0 | 0 | 0 | 0 | 0 | 175.28 | 175.28 | 0 | 0 | 0 | 0 | 0 | 0 | 0 | 125 | 65 | 1 | 1 |  |  | 1 | 1 | 1 | 9.92 |  |  |  |  | 3 | 1 |  |  |  | 0 | 0 |  | 0 | 13 | 0 | 1 | 1 | 1 | 1 | 1 | 1 |  | 125 | 65 |  |  |  | 0 | 0 | 0 | [5 empty] | 0 |  | 0 | 350.56 | 175.28 | 0 | 0 | 0 | 0 | 0 | 0 | 0 | 0 | 0 | [13 empty] | 0 | 0 | 1 | 1 |  |  |  | 1013 | ШТ | ШТ | 1 | [6 empty] | 66696107 | 13 | Материалы по прайсу строительные | 0 |  | 1 | 0 | Прочие работы | по умолчанию |  |  |  | 1048576 | 175.28 | 175.28 | 0 | 0 | 0 | 0 | 0 |  | 5 |  |  | 0 | 18 |  | 166.67 | [10 empty] | 0 | 0 | 0 |  |  |  |  | 125 | 65 |  | 166,67 + 3,1% Трансп + 2% Заг.скл |  |  | 1 |  | -2063590172 | 2 | 3 | 4 | 0 | 0 | 0 | 350.56 | 350.56 | 0 | 0 |  | 1 | 1 | 0 |  | 0 | 1 | 0 | 0 | 0 | 0 | 3,1 | 2 | 350.56 | [5 empty] | 0 | 0
17 | 1 | 242 | 271 | 26 | 26-01-018-01 | Изоляция плоских и криволинейных поверхностей пластинами (плитами) из вспененного каучука, вспененного полиэтилена | 10 м2 | 2.7 | 0 | 2.7 |  |  |  | 11753.7 | 4547.92 | 1199.47 | 604.26 | 6006.31 | 0 | 13.5 | 1.161 | 0 | 6412.25 | 3635.81 |  | 92869727 | 247.66 | 169.8 | 28.26 | 4.99 | 49.6 | 0 | 5 | 0.43 | 0 | 247.66 | 169.8 | 28.26 | 4.99 | 49.6 | 0 | 5 | 0.43 | 0 | 97 | 55 | 1 | 1 |  |  | 1 | 44.85 | 15.72 | 9.92 |  |  |  |  | 0 | 1 | ФЕР-2001, 26-01-018-01, приказ Минстроя России № 876/пр от 26.12.2019 |  |  | 26001 | 0 |  | 0 | 2 | 0 | 44.85 | 1 | 1 | 1 | 1 | 1 |  | 97 | 55 |  |  |  | 0 | 0 | 0 | [5 empty] | 0 |  | 0 | 11753.7 | 1684.416 | 444.2472 | 223.8015 | 2224.56 | 0 | 5 | 0.43 | 0 | 6412.2529 | 3635.8135 | [13 empty] | 0 | 0 | 1 | 1 |  |  |  | 1005 | 10 м2 | 10 м2 | 10 | [6 empty] | 66696446 | 2 | Общестроительные работы | 20 | Теплоизоляционные работы | 1 | 26001 | Теплоизоляционные работы | ФЕР-26 |  |  |  | 1310720 | 247.66 | 169.8 | 28.26 | 4.99 | 49.6 | 5 | 0.43 | 0 | [17 empty] | 0 | 0 | 0 |  |  |  |  | 97 | 55 |  |  |  |  | 1 |  | -893411855 | 2 | 1 | 4 | 0 | 0 | 0 | 21801.76 | 21801.76 | 0 | 0 |  | 0 | 3 | 0 |  | 0 | 1 | 0 | 0 | 0 | 0 |  |  |  |  | Пр/812-020.0-1 | Пр/774-020.0 | Теплоизоляционные работы | Теплоизоляционные работы | 0 | 0
18 | 1 | 239 |  | 26,1 | 01.2.03.04-0001 | Маты битумные, толщина 30 мм (Огнезащита воздуюводов (EI 60) 6=20мм, ОгнеВент-Базальт-20-1Ф ТУ 5769-015-54737814-2008, 000 'КРОЗ”) | м2 | 29.7 | 11 | 11 |  |  |  | 6629.04 | 6629.04 | 0 | 0 | 0 | 0 | 0 | 0 | 0 | 0 | 0 |  | 92869727 | 22.5 | 22.5 | 0 | 0 | 0 | 0 | 0 | 0 | 0 | 22.5 | 22.5 | 0 | 0 | 0 | 0 | 0 | 0 | 0 | 0 | 0 | 1 | 1 |  |  | 1 | 1 | 1 | 9.92 |  |  |  |  | 3 | 1 | ФССЦ-2001, 01.2.03.04-0001, приказ Минстроя России № 876/пр от 26.12.2019 |  |  | 500001 | 0 |  | 0 | 8 | 0 | 1 | 1 | 1 | 1 | 1 | 1 |  | 0 | 0 |  |  |  | 0 | 0 | 0 | [5 empty] | 0 |  | 0 | 6629.04 | 223.2 | 0 | 0 | 0 | 0 | 0 | 0 | 0 | 0 | 0 | [13 empty] | 0 | 0 | 1 | 1 |  |  |  | 1005 | м2 | м2 | 1 | [6 empty] | 66696658 | 8 | Материалы строительные | 0 |  | 1 | 500001 | Материалы и конструкции ( строительные ) по ценникам и каталогом | ФССЦст |  |  |  | 0 | 22.5 | 22.5 | 0 | 0 | 0 | 0 | 0 | [18 empty] | 0 | 0 | 0 |  |  |  |  | 0 | 0 |  |  |  |  | 1 |  | -336429810 | 2 | 1 | 4 | 0 | 0 | 0 | 6629.04 | 6629.04 | 0 | 0 |  | 0 | 3 | 0 |  | 0 | 1 | 0 | 0 | 0 | 0 | [8 empty] | 0 | 0
18 | 1 | 241 |  | 26,2 | 14.1.04.01-0001 | Клей на основе вспененного синтетического каучука для склеивания изоляционных материалов | л | -4.05 | -1.5 | -1.5 |  |  |  | -2634.74 | -2634.74 | 0 | 0 | 0 | 0 | 0 | 0 | 0 | 0 | 0 |  | 92869727 | 65.58 | 65.58 | 0 | 0 | 0 | 0 | 0 | 0 | 0 | 65.58 | 65.58 | 0 | 0 | 0 | 0 | 0 | 0 | 0 | 0 | 0 | 1 | 1 |  |  | 1 | 1 | 1 | 9.92 |  |  |  |  | 3 | 1 | ФССЦ-2001, 14.1.04.01-0001, приказ Минстроя России № 876/пр от 26.12.2019 |  |  | 500001 | 0 |  | 0 | 8 | 1 | 1 | 1 | 1 | 1 | 1 | 1 |  | 0 | 0 |  |  |  | 0 | 0 | 0 | [5 empty] | 0 |  | 0 | -2634.74 | 650.5536 | 0 | 0 | 0 | 0 | 0 | 0 | 0 | 0 | 0 | [13 empty] | 0 | 0 | 1 | 1 |  |  |  | 1002 | л | л | 1 | [6 empty] | 66696658 | 8 | Материалы строительные | 0 |  | 1 | 500001 | Материалы и конструкции ( строительные ) по ценникам и каталогом | ФССЦст |  |  |  | 32768 | 65.58 | 65.58 | 0 | 0 | 0 | 0 | 0 | [18 empty] | 0 | 0 | 0 |  |  |  |  | 0 | 0 |  |  |  |  | 1 |  | -1609399419 | 2 | 1 | 4 | 0 | 0 | 0 | -2634.74 | -2634.74 | 0 | 0 |  | 0 | 3 | 0 |  | 0 | 1 | 0 | 0 | 0 | 0 | [8 empty] | 0 | 0
18 | 1 | 242 |  | 26,3 | 14.5.09.05-0103 | Очиститель клея | л | -0.1539 | -0.057 | -0.057 |  |  |  | -306.22 | -306.22 | 0 | 0 | 0 | 0 | 0 | 0 | 0 | 0 | 0 |  | 92869727 | 200.58 | 200.58 | 0 | 0 | 0 | 0 | 0 | 0 | 0 | 200.58 | 200.58 | 0 | 0 | 0 | 0 | 0 | 0 | 0 | 0 | 0 | 1 | 1 |  |  | 1 | 1 | 1 | 9.92 |  |  |  |  | 3 | 1 | ФССЦ-2001, 14.5.09.05-0103, приказ Минстроя России № 876/пр от 26.12.2019 |  |  | 500001 | 0 |  | 0 | 8 | 1 | 1 | 1 | 1 | 1 | 1 | 1 |  | 0 | 0 |  |  |  | 0 | 0 | 0 | [5 empty] | 0 |  | 0 | -306.22 | 1989.7536 | 0 | 0 | 0 | 0 | 0 | 0 | 0 | 0 | 0 | [13 empty] | 0 | 0 | 1 | 1 |  |  |  | 1002 | л | л | 1 | [6 empty] | 66696658 | 8 | Материалы строительные | 0 |  | 1 | 500001 | Материалы и конструкции ( строительные ) по ценникам и каталогом | ФССЦст |  |  |  | 32768 | 200.58 | 200.58 | 0 | 0 | 0 | 0 | 0 | [18 empty] | 0 | 0 | 0 |  |  |  |  | 0 | 0 |  |  |  |  | 1 |  | 1828367933 | 2 | 1 | 4 | 0 | 0 | 0 | -306.22 | -306.22 | 0 | 0 |  | 0 | 3 | 0 |  | 0 | 1 | 0 | 0 | 0 | 0 | [8 empty] | 0 | 0
17 | 1 | 249 | 279 | 27 | 26-01-018-01 | Изоляция плоских и криволинейных поверхностей пластинами (плитами) из вспененного каучука, вспененного полиэтилена | 10 м2 | 0.04 | 0 | 0.04 |  |  |  | 174.13 | 67.38 | 17.77 | 8.95 | 88.98 | 0 | 0.2 | 0.0172 | 0 | 94.99 | 53.86 |  | 92869727 | 247.66 | 169.8 | 28.26 | 4.99 | 49.6 | 0 | 5 | 0.43 | 0 | 247.66 | 169.8 | 28.26 | 4.99 | 49.6 | 0 | 5 | 0.43 | 0 | 97 | 55 | 1 | 1 |  |  | 1 | 44.85 | 15.72 | 9.92 |  |  |  |  | 0 | 1 | ФЕР-2001, 26-01-018-01, приказ Минстроя России № 876/пр от 26.12.2019 |  |  | 26001 | 0 |  | 0 | 2 | 0 | 44.85 | 1 | 1 | 1 | 1 | 1 |  | 97 | 55 |  |  |  | 0 | 0 | 0 | [5 empty] | 0 |  | 0 | 174.13 | 1684.416 | 444.2472 | 223.8015 | 2224.56 | 0 | 5 | 0.43 | 0 | 94.9921 | 53.8615 | [13 empty] | 0 | 0 | 1 | 1 |  |  |  | 1005 | 10 м2 | 10 м2 | 10 | [6 empty] | 66696446 | 2 | Общестроительные работы | 20 | Теплоизоляционные работы | 1 | 26001 | Теплоизоляционные работы | ФЕР-26 |  |  |  | 1310720 | 247.66 | 169.8 | 28.26 | 4.99 | 49.6 | 5 | 0.43 | 0 | [17 empty] | 0 | 0 | 0 |  |  |  |  | 97 | 55 |  |  |  |  | 1 |  | -893411855 | 2 | 1 | 4 | 0 | 0 | 0 | 322.98 | 322.98 | 0 | 0 |  | 0 | 3 | 0 |  | 0 | 1 | 0 | 0 | 0 | 0 |  |  |  |  | Пр/812-020.0-1 | Пр/774-020.0 | Теплоизоляционные работы | Теплоизоляционные работы | 0 | 0
18 | 1 | 246 |  | 27,1 | 01.2.03.04-0001 | Маты битумные, толщина 30 мм (маты минераловатные URSA М-25 толщиной 6=60 мм, ТУ 5673-001-71451657-2004) | м2 | 0.44 | 11 | 11 |  |  |  | 98.21 | 98.21 | 0 | 0 | 0 | 0 | 0 | 0 | 0 | 0 | 0 |  | 92869727 | 22.5 | 22.5 | 0 | 0 | 0 | 0 | 0 | 0 | 0 | 22.5 | 22.5 | 0 | 0 | 0 | 0 | 0 | 0 | 0 | 0 | 0 | 1 | 1 |  |  | 1 | 1 | 1 | 9.92 |  |  |  |  | 3 | 1 | ФССЦ-2001, 01.2.03.04-0001, приказ Минстроя России № 876/пр от 26.12.2019 |  |  | 500001 | 0 |  | 0 | 8 | 0 | 1 | 1 | 1 | 1 | 1 | 1 |  | 0 | 0 |  |  |  | 0 | 0 | 0 | [5 empty] | 0 |  | 0 | 98.21 | 223.2 | 0 | 0 | 0 | 0 | 0 | 0 | 0 | 0 | 0 | [13 empty] | 0 | 0 | 1 | 1 |  |  |  | 1005 | м2 | м2 | 1 | [6 empty] | 66696658 | 8 | Материалы строительные | 0 |  | 1 | 500001 | Материалы и конструкции ( строительные ) по ценникам и каталогом | ФССЦст |  |  |  | 0 | 22.5 | 22.5 | 0 | 0 | 0 | 0 | 0 | [18 empty] | 0 | 0 | 0 |  |  |  |  | 0 | 0 |  |  |  |  | 1 |  | 2022782512 | 2 | 1 | 4 | 0 | 0 | 0 | 98.21 | 98.21 | 0 | 0 |  | 0 | 3 | 0 |  | 0 | 1 | 0 | 0 | 0 | 0 | [8 empty] | 0 | 0
18 | 1 | 248 |  | 27,2 | 14.1.04.01-0001 | Клей на основе вспененного синтетического каучука для склеивания изоляционных материалов | л | -0.06 | -1.5 | -1.5 |  |  |  | -39.03 | -39.03 | 0 | 0 | 0 | 0 | 0 | 0 | 0 | 0 | 0 |  | 92869727 | 65.58 | 65.58 | 0 | 0 | 0 | 0 | 0 | 0 | 0 | 65.58 | 65.58 | 0 | 0 | 0 | 0 | 0 | 0 | 0 | 0 | 0 | 1 | 1 |  |  | 1 | 1 | 1 | 9.92 |  |  |  |  | 3 | 1 | ФССЦ-2001, 14.1.04.01-0001, приказ Минстроя России № 876/пр от 26.12.2019 |  |  | 500001 | 0 |  | 0 | 8 | 1 | 1 | 1 | 1 | 1 | 1 | 1 |  | 0 | 0 |  |  |  | 0 | 0 | 0 | [5 empty] | 0 |  | 0 | -39.03 | 650.5536 | 0 | 0 | 0 | 0 | 0 | 0 | 0 | 0 | 0 | [13 empty] | 0 | 0 | 1 | 1 |  |  |  | 1002 | л | л | 1 | [6 empty] | 66696658 | 8 | Материалы строительные | 0 |  | 1 | 500001 | Материалы и конструкции ( строительные ) по ценникам и каталогом | ФССЦст |  |  |  | 32768 | 65.58 | 65.58 | 0 | 0 | 0 | 0 | 0 | [18 empty] | 0 | 0 | 0 |  |  |  |  | 0 | 0 |  |  |  |  | 1 |  | -1609399419 | 2 | 1 | 4 | 0 | 0 | 0 | -39.03 | -39.03 | 0 | 0 |  | 0 | 3 | 0 |  | 0 | 1 | 0 | 0 | 0 | 0 | [8 empty] | 0 | 0
18 | 1 | 249 |  | 27,3 | 14.5.09.05-0103 | Очиститель клея | л | -0.00228 | -0.057 | -0.057 |  |  |  | -4.54 | -4.54 | 0 | 0 | 0 | 0 | 0 | 0 | 0 | 0 | 0 |  | 92869727 | 200.58 | 200.58 | 0 | 0 | 0 | 0 | 0 | 0 | 0 | 200.58 | 200.58 | 0 | 0 | 0 | 0 | 0 | 0 | 0 | 0 | 0 | 1 | 1 |  |  | 1 | 1 | 1 | 9.92 |  |  |  |  | 3 | 1 | ФССЦ-2001, 14.5.09.05-0103, приказ Минстроя России № 876/пр от 26.12.2019 |  |  | 500001 | 0 |  | 0 | 8 | 1 | 1 | 1 | 1 | 1 | 1 | 1 |  | 0 | 0 |  |  |  | 0 | 0 | 0 | [5 empty] | 0 |  | 0 | -4.54 | 1989.7536 | 0 | 0 | 0 | 0 | 0 | 0 | 0 | 0 | 0 | [13 empty] | 0 | 0 | 1 | 1 |  |  |  | 1002 | л | л | 1 | [6 empty] | 66696658 | 8 | Материалы строительные | 0 |  | 1 | 500001 | Материалы и конструкции ( строительные ) по ценникам и каталогом | ФССЦст |  |  |  | 32768 | 200.58 | 200.58 | 0 | 0 | 0 | 0 | 0 | [18 empty] | 0 | 0 | 0 |  |  |  |  | 0 | 0 |  |  |  |  | 1 |  | 1828367933 | 2 | 1 | 4 | 0 | 0 | 0 | -4.54 | -4.54 | 0 | 0 |  | 0 | 3 | 0 |  | 0 | 1 | 0 | 0 | 0 | 0 | [8 empty] | 0 | 0
51 | 1 | 4 | 148 |  |  | Система В2.1 | 0 | [6 empty] | 95697.79 | 66293.06 | 2066 | 806.26 | 27338.73 | 0 | 67.368 | 1.5281 | 0 | 32373.65 | 19063.76 |  |  | 95697.79 | 66293.06 | 2066 | 806.26 | 27338.73 | 0 | 67.368 | 1.5281 | 0 | 32373.65 | 19063.76 |  |  | 0 | 13989.62 | 0 | 147135.2 | 132588.59 | 556.99 | 0 | 66293.06 | 52303.44 | 0 | 52303.44 | 13989.62 | 0 | 0 | 0 | 0 | [19 empty] | 0 | 13989.62 | 0 | 147135.2 | 132588.59 | 556.99 | 0 | 66293.06 | 52303.44 | 0 | 52303.44 | 13989.62 | 0 | 0 | 0 | 0 | [114 empty] | 0
50 | 0 | 0 | 1 | 201 | 95697.79 | ПЗ | Прямые затраты |  |  | 201 | 1 | 3 |  | 2 | [7 empty] | 81708.17 | 1 | 81708.17
50 | 0 | 0 | 1 | 202 | 66293.06 | СтМатОб | Стоимость материальных ресурсов (всего) |  |  | 202 | 2 | 3 |  | 2 | [7 empty] | 66293.06 | 1 | 66293.06
50 | 0 | 0 | 1 | 222 | 0 | СтМатОбЗак | Стоимость материалов и оборудования заказчика |  |  | 222 | 3 | 3 |  | 2 | [7 empty] | 0 | 1 | 0
50 | 0 | 0 | 1 | 225 | 66293.06 | СтМатОбПод | Стоимость материалов и оборудования подрядчика |  |  | 225 | 4 | 3 |  | 2 | [7 empty] | 66293.06 | 1 | 66293.06
50 | 0 | 0 | 1 | 226 | 52303.44 | СтМат | Стоимость материалов (всего) |  |  | 226 | 5 | 3 |  | 2 | [7 empty] | 52303.44 | 1 | 52303.44
50 | 0 | 0 | 1 | 227 | 0 | СтМатЗак | Стоимость материалов заказчика |  |  | 227 | 6 | 3 |  | 2 | [7 empty] | 0 | 1 | 0
50 | 0 | 0 | 1 | 228 | 52303.44 | СтМатПод | Стоимость материалов подрядчика |  |  | 228 | 7 | 3 |  | 2 | [7 empty] | 52303.44 | 1 | 52303.44
50 | 0 | 0 | 1 | 216 | 13989.62 | Оборуд | Стоимость оборудования (всего) |  |  | 216 | 8 | 3 |  | 2 | [7 empty] | 13989.62 | 1 | 13989.62
50 | 0 | 0 | 1 | 223 | 0 | ОборудЗак | Стоимость оборудования заказчика |  |  | 223 | 9 | 3 |  | 2 | [7 empty] | 0 | 1 | 0
50 | 0 | 0 | 1 | 229 | 13989.62 | ОборудПод | Стоимость оборудования подрядчика |  |  | 229 | 10 | 3 |  | 2 | [7 empty] | 13989.62 | 1 | 13989.62
50 | 0 | 0 | 1 | 203 | 2066 | ЭММ | Эксплуатация машин |  |  | 203 | 11 | 3 |  | 2 | [7 empty] | 2066 | 1 | 2066
50 | 0 | 0 | 1 | 231 | 0 | ЭММсНРиСП | Эксплуатация машин по ТСН-2001.16 |  |  | 231 | 12 | 3 |  | 2 | [7 empty] | 0 | 1 | 0
50 | 0 | 0 | 1 | 204 | 806.26 | ЗПМ | ЗП машинистов |  |  | 204 | 13 | 3 |  | 2 | [7 empty] | 806.26 | 1 | 806.26
50 | 0 | 0 | 1 | 205 | 27338.73 | ОЗП | Основная ЗП рабочих |  |  | 205 | 14 | 3 |  | 2 | [7 empty] | 27338.73 | 1 | 27338.73
50 | 0 | 0 | 1 | 232 | 0 | ОЗПсНРиСП | Основная ЗП рабочих по ТСН-2001.16 |  |  | 232 | 15 | 3 |  | 2 | [7 empty] | 0 | 1 | 0
50 | 0 | 0 | 1 | 214 | 132588.59 | Строит | Строительные работы с НР и СП |  |  | 214 | 16 | 3 |  | 2 | [7 empty] | 132588.59 | 1 | 132588.59
50 | 0 | 0 | 1 | 215 | 556.99 | Монтаж | Монтажные работы с НР и СП |  |  | 215 | 17 | 3 |  | 2 | [7 empty] | 556.99 | 1 | 556.99
50 | 0 | 0 | 1 | 217 | 0 | Прочие | Прочие работы с НР и СП |  |  | 217 | 18 | 3 |  | 2 | [7 empty] | 0 | 1 | 0
50 | 0 | 0 | 1 | 230 | 0 | ПрочиеЗатр | Прочие затраты по ТСН-2001.16 |  |  | 230 | 19 | 3 |  | 2 | [7 empty] | 0 | 1 | 0
50 | 0 | 0 | 1 | 206 | 0 | ВозврМат | Возврат материалов |  |  | 206 | 20 | 3 |  | 2 | [7 empty] | 0 | 1 | 0
50 | 0 | 0 | 1 | 207 | 67.368 | ТрудСтр | Трудозатраты строителей |  |  | 207 | 21 | 3 |  | 7 | [7 empty] | 67.368 | 1 | 67.368
50 | 0 | 0 | 1 | 208 | 1.5281 | ТрудМаш | Трудозатраты машинистов |  |  | 208 | 22 | 3 |  | 7 | [7 empty] | 1.5281 | 1 | 1.5281
50 | 0 | 0 | 1 | 209 | 0 | ТранспМат | Транспорт материалов |  |  | 209 | 23 | 3 |  | 2 | [7 empty] | 0 | 1 | 0
50 | 0 | 0 | 1 | 233 | 0 | Перевозка | Перевозка грузов |  |  | 233 | 24 | 3 |  | 2 | [7 empty] | 0 | 1 | 0
50 | 0 | 0 | 1 | 210 | 32373.65 | НР | Накладные расходы |  |  | 210 | 25 | 3 |  | 2 | [7 empty] | 32373.65 | 1 | 32373.65
50 | 0 | 0 | 1 | 211 | 19063.76 | СмПриб | Сметная прибыль |  |  | 211 | 26 | 3 |  | 2 | [7 empty] | 19063.76 | 1 | 19063.76
50 | 0 | 0 | 1 | 224 | 147135.2 | Всего | Всего с НР и СП |  |  | 224 | 27 | 3 |  | 2 | [7 empty] | 147135.2 | 1 | 147135.2
4 | 1 |  | 241 |  |  | Система В3 |  | 0 |  | -1 | [7 empty] | 0 |  |  | 0 | [53 empty] | 0 | [11 empty] | 0
52 | 1 | 4 | 210 | 0 |  | Система В3 | [7 empty] | 53594.2 | 36238.47 | 1546.07 | 698.18 | 15809.66 | 0 | 38.032 | 1.3286 | 0 | 18389.67 | 10753.7 | 0 | 0 | 53594.2 | 36238.47 | 1546.07 | 698.18 | 15809.66 | 0 | 38.032 | 1.3286 | 0 | 18389.67 | 10753.7 | 0 | 0 | 0 | 7981.7 | 0 | 82737.57 | 74198.88 | 556.99 | 0 | 36238.47 | 28256.77 | 0 | 28256.77 | 7981.7 | 0 | 0 | 0 | 0 | 0 | 0 | 0 | 0 | 0 | 0 | 0 | 0 | 0 | 0 | 0 | 0 | 0 | 0 | 0 | 0 | 0 | 0 | 0 | 0 | 7981.7 | 0 | 82737.57 | 74198.88 | 556.99 | 0 | 36238.47 | 28256.77 | 0 | 28256.77 | 7981.7 | 0 | 0 | 0 | 0 | 0 | 0 | 0 | 0 | 0 | 0 | 0 | 0 | 0 | 0 | 0 | 0 | 0 | 0 | 0 | 0 | 0 | 0 | 0 | 0 | 0 | 0 | 0 | 0 | 0 | 0 | 0 | 0 | 0 | 0 | 0 | 0 | 0 | 0 | 0 | 0 | 0 | 0 | 0 | 0 | 0 | 0 | 0 | 0 | 0 | 0 | 0 | 0 | 0 | 0 | 0 | 0 | 0 | 0 | 0 | 0 | 0 | 0 | 0 | 0 | 0 | 0 | 0 | 0 | 0 | 0 | 0 | 0 | 0 | 0 | 0 | 0 | 0 | 0 | 0 | 0 | 0 | 0 | 0 | 0 | 0 | 0 | 0 | 0 | 0 | 0 | 0 | 0 | 0 | 0 | 0 | 0 | 0 | 0 | 0 | 0 | 0 | 0 | 0 | 0 | 0 | 0 | 0 | 0 | 0 | 0 | 0 | 0 | 0 | 0 | 0 | 0 | 0 | 0 | 0
17 | 1 | 258 | 286 | 28 | 20-03-002-01 | Установка вентиляторов осевых массой: до 0,025 т | ШТ | 1 | 0 | 1 |  |  |  | 1783.01 | 20.14 | 109.25 | 28.26 | 1653.62 | 0 | 3.8325 | 0.0525 | 0 | 2035.07 | 1210.95 |  | 92869727 | 45.85 | 2.03 | 6.95 | 0.63 | 36.87 | 0 | 3.8325 | 0.0525 | 0 | 43.76 | 2.03 | 6.62 | 0.6 | 35.11 | 0 | 3.65 | 0.05 | 0 | 121 | 72 | 1 | 1 |  |  | 1 | 44.85 | 15.72 | 9.92 |  |  |  |  | 0 | 1 | ФЕР-2001, 20-03-002-01, приказ Минстроя России № 876/пр от 26.12.2019 |  |  | 20001 | 0 |  | 0 | 22 | 0 | 44.85 | 1 | 1 | 1 | 1 | 1 |  | 121 | 72 |  |  |  | 0 | 0 | 0 | [5 empty] | 0 | Поправка: Сб. 20, ОП, п.1.20.19 Наименование: Индивидуальные испытания систем вентиляции и кондиционирования воздуха | 0 | 1783.01 | 20.1376 | 109.254 | 28.2555 | 1653.6195 | 0 | 3.8325 | 0.0525 | 0 | 2035.0748 | 1210.9536 |  |  |  |  | )*1,05 | )*1,05 | )*1,05 |  | )*1,05 | )*1,05 |  |  |  | 0 | 0 | 1 | 1 |  |  |  | 1013 | ШТ | ШТ | 1 | [6 empty] | 66696438 | 22 | Санитарно-технические работы | 16 | Сантехнические работы: внутренние трубопроводы, внутренние устройства водопровода, канализации, отопления, газоснабжения, вентиляция кондиционирование воздуха | 1 | 20001 | Вентиляция и кондиционирование | ФЕР-20 |  | Поправка: Сб. 20, ОП, п.1.20.19 |  | 131072 | 43.76 | 2.03 | 6.62 | 0.6 | 35.11 | 3.65 | 0.05 | 0 | [17 empty] | 0 | 0 | 0 |  |  |  |  | 121 | 72 |  |  |  |  | 1 |  | -2090890730 | 2 | 1 | 4 | 0 | 0 | 0 | 5029.03 | 5029.03 | 0 | 0 |  | 0 | 3 | 0 |  | 0 | 1 | 0 | 0 | 0 | 0 |  |  |  |  | Пр/812-016.0-1 | Пр/774-016.0 | Сантехнические работы: внутренние трубопроводы, внутренние устройства водопровода, канализации, отопления, газоснабжения, вентиляция кондиционирование воздуха | Сантехнические работы: внутренние трубопроводы, внутренние устройства водопровода, канализации, отопления, газоснабжения, вентиляция кондиционирование воздуха | 0 | 0
18 | 1 | 257 |  | 28,1 | Прайс | Канальный вентилятор L=248 м3/ч, Pn=370 Па, с эл.двиг.N=0,15 кВт, U=220В, n=2500 об/мин, l=0,7 А VKVR-200, "VKT" | КОМПЛ | 1 | 1 | 1 |  |  |  | 7981.7 | 7981.7 | 0 | 0 | 0 | 0 | 0 | 0 | 0 | 0 | 0 |  | 92869727 | 7981.7 | 7981.7 | 0 | 0 | 0 | 0 | 0 | 0 | 0 | 7981.7 | 7981.7 | 0 | 0 | 0 | 0 | 0 | 0 | 0 | 0 | 0 | 1 | 1 |  |  | 1 | 1 | 1 | 6.43 |  |  |  |  | 3 | 3 |  |  |  | 902 | 0 |  | 0 | 92 | 0 | 1 | 1 | 1 | 1 | 1 | 1 |  | 0 | 0 |  |  |  | 0 | 0 | 0 | [5 empty] | 0 |  | 0 | 7981.7 | 7981.7 | 0 | 0 | 0 | 0 | 0 | 0 | 0 | 0 | 0 | [13 empty] | 0 | 0 | 1 | 1 |  |  |  | 1013 | КОМПЛ | КОМПЛ | 1 | [6 empty] | 66696254 | 92 | Оборудование, отсутствующее в СНБ | 0 |  | 3 | 902 | Оборудование, отсутствующее в СНБ | Оборуд. КА |  |  |  | 1048576 | 7981.7 | 7981.7 | 0 | 0 | 0 | 0 | 0 |  | 5 |  |  | 0 | 18 |  | 7649.91 | [10 empty] | 0 | 7981.7 | 0 |  |  |  |  | 0 | 0 |  | 7 649,91 + 3,1% Трансп + 1,2% Заг.скл |  |  | 1 |  | 937691185 | 2 | 3 | 4 | 0 | 0 | 0 | 7981.7 | 0 | 0 | 0 |  | 1 | 1 | 0 |  | 0 | 1 | 0 | 0 | 0 | 0 | 3,1 | 1,2 |  | 7981.7 |  |  |  |  | 0 | 0
18 | 1 | 258 |  | 28,2 | Прайс | Хомут VR-200, "VKT" | ШТ | 2 | 2 | 2 |  |  |  | 938.56 | 938.56 | 0 | 0 | 0 | 0 | 0 | 0 | 0 | 0 | 0 |  | 92869727 | 469.28 | 469.28 | 0 | 0 | 0 | 0 | 0 | 0 | 0 | 469.28 | 469.28 | 0 | 0 | 0 | 0 | 0 | 0 | 0 | 125 | 65 | 1 | 1 |  |  | 1 | 1 | 1 | 9.92 |  |  |  |  | 3 | 1 |  |  |  | 0 | 0 |  | 0 | 13 | 0 | 1 | 1 | 1 | 1 | 1 | 1 |  | 125 | 65 |  |  |  | 0 | 0 | 0 | [5 empty] | 0 |  | 0 | 938.56 | 469.28 | 0 | 0 | 0 | 0 | 0 | 0 | 0 | 0 | 0 | [13 empty] | 0 | 0 | 1 | 1 |  |  |  | 1013 | ШТ | ШТ | 1 | [6 empty] | 66696107 | 13 | Материалы по прайсу строительные | 0 |  | 1 | 0 | Прочие работы | по умолчанию |  |  |  | 1048576 | 469.28 | 469.28 | 0 | 0 | 0 | 0 | 0 |  | 5 |  |  | 0 | 18 |  | 446.25 | [10 empty] | 0 | 0 | 0 |  |  |  |  | 125 | 65 |  | 446,25 + 3,1% Трансп + 2% Заг.скл |  |  | 1 |  | -134806762 | 2 | 3 | 4 | 0 | 0 | 0 | 938.56 | 938.56 | 0 | 0 |  | 1 | 1 | 0 |  | 0 | 1 | 0 | 0 | 0 | 0 | 3,1 | 2 | 938.56 | [5 empty] | 0 | 0
17 | 1 | 262 | 289 | 29 | м11-03-001-01 | Приборы, устанавливаемые на металлоконструкциях, щитах и пультах, масса: до 5 кг | ШТ | 1 | 0 | 1 |  |  |  | 242.24 | 10.81 | 0 | 0 | 231.43 | 0 | 0.52 | 0 | 0 | 208.29 | 106.46 |  | 92869727 | 6.25 | 1.09 | 0 | 0 | 5.16 | 0 | 0.52 | 0 | 0 | 6.25 | 1.09 | 0 | 0 | 5.16 | 0 | 0.52 | 0 | 0 | 90 | 46 | 1 | 1 |  |  | 1 | 44.85 | 15.72 | 9.92 |  |  |  |  | 0 | 2 | ФЕРм-2001, м11-03-001-01, приказ Минстроя России № 876/пр от 26.12.2019 |  |  | 111001 | 0 |  | 0 | 3 | 0 | 44.85 | 1 | 1 | 1 | 1 | 1 |  | 90 | 46 |  |  |  | 0 | 0 | 0 | [5 empty] | 0 |  | 0 | 242.24 | 10.8128 | 0 | 0 | 231.426 | 0 | 0.52 | 0 | 0 | 208.287 | 106.4578 | [13 empty] | 0 | 0 | 1 | 1 |  |  |  | 1013 | ШТ | ШТ | 1 | [6 empty] | 66696569 | 3 | Монтажные работы | 0 |  | 2 | 111001 | Приборы, средства автоматизации и вычислительной техники | мФЕР-11 |  |  |  | 0 | 6.25 | 1.09 | 0 | 0 | 5.16 | 0.52 | 0 | 0 | [17 empty] | 0 | 0 | 0 |  |  |  |  | 90 | 46 |  |  |  |  | 1 |  | -677887297 | 2 | 1 | 4 | 0 | 0 | 0 | 556.99 | 0 | 556.99 | 0 |  | 0 | 3 | 0 |  | 0 | 1 | 0 | 0 | 0 | 0 |  |  |  |  | Пр/812-053.0-1 | Пр/774-053.0 | Приборы, средства автоматизации и вычислительной техники | Приборы, средства автоматизации и вычислительной техники | 0 | 0
18 | 1 | 262 |  | 29,1 | Прайс | Регулятор скорости VTY-1,5, "VKT" | ШТ | 1 | 1 | 1 |  |  |  | 1892.92 | 1892.92 | 0 | 0 | 0 | 0 | 0 | 0 | 0 | 0 | 0 |  | 92869727 | 1892.92 | 1892.92 | 0 | 0 | 0 | 0 | 0 | 0 | 0 | 1892.92 | 1892.92 | 0 | 0 | 0 | 0 | 0 | 0 | 0 | 125 | 65 | 1 | 1 |  |  | 1 | 1 | 1 | 9.92 |  |  |  |  | 3 | 1 |  |  |  | 0 | 0 |  | 0 | 13 | 0 | 1 | 1 | 1 | 1 | 1 | 1 |  | 125 | 65 |  |  |  | 0 | 0 | 0 | [5 empty] | 0 |  | 0 | 1892.92 | 1892.92 | 0 | 0 | 0 | 0 | 0 | 0 | 0 | 0 | 0 | [13 empty] | 0 | 0 | 1 | 1 |  |  |  | 1013 | ШТ | ШТ | 1 | [6 empty] | 66696107 | 13 | Материалы по прайсу строительные | 0 |  | 1 | 0 | Прочие работы | по умолчанию |  |  |  | 1048576 | 1892.92 | 1892.92 | 0 | 0 | 0 | 0 | 0 |  | 5 |  |  | 0 | 18 |  | 1800 | [10 empty] | 0 | 0 | 0 |  |  |  |  | 125 | 65 |  | 1 800 + 3,1% Трансп + 2% Заг.скл |  |  | 1 |  | 1581051768 | 2 | 3 | 4 | 0 | 0 | 0 | 1892.92 | 1892.92 | 0 | 0 |  | 1 | 1 | 0 |  | 0 | 1 | 0 | 0 | 0 | 0 | 3,1 | 2 | 1892.92 | [5 empty] | 0 | 0
17 | 1 | 269 | 296 | 30 | 20-02-004-01 | Установка клапанов обратных: диаметром до 355 мм | ШТ | 1 | 0 | 1 |  |  |  | 528.78 | 74.3 | 24.37 | 5.83 | 430.11 | 0 | 1.0815 | 0.0105 | 0 | 527.49 | 313.88 |  | 92869727 | 18.63 | 7.49 | 1.55 | 0.13 | 9.59 | 0 | 1.0815 | 0.0105 | 0 | 18.09 | 7.49 | 1.47 | 0.12 | 9.13 | 0 | 1.03 | 0.01 | 0 | 121 | 72 | 1 | 1 |  |  | 1 | 44.85 | 15.72 | 9.92 |  |  |  |  | 0 | 1 | ФЕР-2001, 20-02-004-01, приказ Минстроя России № 876/пр от 26.12.2019 |  |  | 20001 | 0 |  | 0 | 22 | 0 | 44.85 | 1 | 1 | 1 | 1 | 1 |  | 121 | 72 |  |  |  | 0 | 0 | 0 | [5 empty] | 0 | Поправка: Сб. 20, ОП, п.1.20.19 Наименование: Индивидуальные испытания систем вентиляции и кондиционирования воздуха | 0 | 528.78 | 74.3008 | 24.366 | 5.8305 | 430.1115 | 0 | 1.0815 | 0.0105 | 0 | 527.4874 | 313.8768 |  |  |  |  | )*1,05 | )*1,05 | )*1,05 |  | )*1,05 | )*1,05 |  |  |  | 0 | 0 | 1 | 1 |  |  |  | 1013 | ШТ | ШТ | 1 | [6 empty] | 66696438 | 22 | Санитарно-технические работы | 16 | Сантехнические работы: внутренние трубопроводы, внутренние устройства водопровода, канализации, отопления, газоснабжения, вентиляция кондиционирование воздуха | 1 | 20001 | Вентиляция и кондиционирование | ФЕР-20 |  | Поправка: Сб. 20, ОП, п.1.20.19 |  | 0 | 18.09 | 7.49 | 1.47 | 0.12 | 9.13 | 1.03 | 0.01 | 0 | [17 empty] | 0 | 0 | 0 |  |  |  |  | 121 | 72 |  |  |  |  | 1 |  | 1015029812 | 2 | 1 | 4 | 0 | 0 | 0 | 1370.15 | 1370.15 | 0 | 0 |  | 0 | 0 | 0 |  | 0 | 1 | 0 | 0 | 0 | 0 |  |  |  |  | Пр/812-016.0-1 | Пр/774-016.0 | Сантехнические работы: внутренние трубопроводы, внутренние устройства водопровода, канализации, отопления, газоснабжения, вентиляция кондиционирование воздуха | Сантехнические работы: внутренние трубопроводы, внутренние устройства водопровода, канализации, отопления, газоснабжения, вентиляция кондиционирование воздуха | 0 | 0
18 | 1 | 269 |  | 30,1 | Прайс | Клапан обратный ф160, КОК 160, "КОРФ" | ШТ | 1 | 1 | 1 |  |  |  | 824.7 | 824.7 | 0 | 0 | 0 | 0 | 0 | 0 | 0 | 0 | 0 |  | 92869727 | 824.7 | 824.7 | 0 | 0 | 0 | 0 | 0 | 0 | 0 | 824.7 | 824.7 | 0 | 0 | 0 | 0 | 0 | 0 | 0 | 125 | 65 | 1 | 1 |  |  | 1 | 1 | 1 | 9.92 |  |  |  |  | 3 | 1 |  |  |  | 0 | 0 |  | 0 | 13 | 0 | 1 | 1 | 1 | 1 | 1 | 1 |  | 125 | 65 |  |  |  | 0 | 0 | 0 | [5 empty] | 0 |  | 0 | 824.7 | 824.7 | 0 | 0 | 0 | 0 | 0 | 0 | 0 | 0 | 0 | [13 empty] | 0 | 0 | 1 | 1 |  |  |  | 1013 | ШТ | ШТ | 1 | [6 empty] | 66696107 | 13 | Материалы по прайсу строительные | 0 |  | 1 | 0 | Прочие работы | по умолчанию |  |  |  | 1048576 | 824.7 | 824.7 | 0 | 0 | 0 | 0 | 0 |  | 5 |  |  | 0 | 18 |  | 784.22 | [10 empty] | 0 | 0 | 0 |  |  |  |  | 125 | 65 |  | 784,22 + 3,1% Трансп + 2% Заг.скл |  |  | 1 |  | -1426459167 | 2 | 3 | 4 | 0 | 0 | 0 | 824.7 | 824.7 | 0 | 0 |  | 1 | 1 | 0 |  | 0 | 1 | 0 | 0 | 0 | 0 | 3,1 | 2 | 824.7 | [5 empty] | 0 | 0
17 | 1 | 280 | 305 | 31 | 20-02-003-07 | Установка решеток жалюзийных стальных: регулирующих (РР), номер 3, размер 200х200 мм | ШТ | 3 | 0 | 3 |  |  |  | 2647.44 | 1218.08 | 73.1 | 17.49 | 1356.26 | 0 | 3.3705 | 0.0315 | 0 | 1662.24 | 989.1 |  | 92869727 | 52.56 | 40.93 | 1.55 | 0.13 | 10.08 | 0 | 1.1235 | 0.0105 | 0 | 52 | 40.93 | 1.47 | 0.12 | 9.6 | 0 | 1.07 | 0.01 | 0 | 121 | 72 | 1 | 1 |  |  | 1 | 44.85 | 15.72 | 9.92 |  |  |  |  | 0 | 1 | ФЕР-2001, 20-02-003-07, приказ Минстроя России № 876/пр от 26.12.2019 |  |  | 20001 | 0 |  | 0 | 22 | 0 | 44.85 | 1 | 1 | 1 | 1 | 1 |  | 121 | 72 |  |  |  | 0 | 0 | 0 | [5 empty] | 0 | Поправка: Сб. 20, ОП, п.1.20.19 Наименование: Индивидуальные испытания систем вентиляции и кондиционирования воздуха | 0 | 2647.44 | 406.0256 | 24.366 | 5.8305 | 452.088 | 0 | 1.1235 | 0.0105 | 0 | 1662.2375 | 989.1 |  |  |  |  | )*1,05 | )*1,05 | )*1,05 |  | )*1,05 | )*1,05 |  |  |  | 0 | 0 | 1 | 1 |  |  |  | 1013 | ШТ | ШТ | 1 | [6 empty] | 66696438 | 22 | Санитарно-технические работы | 16 | Сантехнические работы: внутренние трубопроводы, внутренние устройства водопровода, канализации, отопления, газоснабжения, вентиляция кондиционирование воздуха | 1 | 20001 | Вентиляция и кондиционирование | ФЕР-20 |  | Поправка: Сб. 20, ОП, п.1.20.19 |  | 0 | 52 | 40.93 | 1.47 | 0.12 | 9.6 | 1.07 | 0.01 | 0 | [17 empty] | 0 | 0 | 0 |  |  |  |  | 121 | 72 |  |  |  |  | 1 |  | -476731723 | 2 | 1 | 4 | 0 | 0 | 0 | 5298.78 | 5298.78 | 0 | 0 |  | 0 | 3 | 0 |  | 0 | 1 | 0 | 0 | 0 | 0 |  |  |  |  | Пр/812-016.0-1 | Пр/774-016.0 | Сантехнические работы: внутренние трубопроводы, внутренние устройства водопровода, канализации, отопления, газоснабжения, вентиляция кондиционирование воздуха | Сантехнические работы: внутренние трубопроводы, внутренние устройства водопровода, канализации, отопления, газоснабжения, вентиляция кондиционирование воздуха | 0 | 0
18 | 1 | 274 |  | 31,1 | 01.7.03.04-0001-3 | Затраты на электроэнергию, потребляемую ручным инструментом ( 1 % от ОЗП) | РУБ | 0.3 | 0.1 | 0.1 |  |  |  | 2.98 | 2.98 | 0 | 0 | 0 | 0 | 0 | 0 | 0 | 0 | 0 |  | 92869727 | 1 | 1 | 0 | 0 | 0 | 0 | 0 | 0 | 0 | 1 | 1 | 0 | 0 | 0 | 0 | 0 | 0 | 0 | 0 | 0 | 1 | 1 |  |  | 1 | 1 | 1 | 9.92 |  |  |  |  | 3 | 1 | ФССЦ-2001, 01.7.03.04-0001-3, приказ Минстроя России № 294/пр от 01.06.2020 (см. тех.часть) |  |  | 500001 | 0 |  | 0 | 8 | 0 | 1 | 1 | 1 | 1 | 1 | 1 |  | 0 | 0 |  |  |  | 0 | 0 | 0 | [5 empty] | 0 |  | 0 | 2.98 | 9.92 | 0 | 0 | 0 | 0 | 0 | 0 | 0 | 0 | 0 | [13 empty] | 0 | 0 | 1 | 1 |  |  |  | 1013 | РУБ | РУБ | 1 | [6 empty] | 66696658 | 8 | Материалы строительные | 0 |  | 1 | 500001 | Материалы и конструкции ( строительные ) по ценникам и каталогом | ФССЦст |  |  |  | 0 | 1 | 1 | 0 | 0 | 0 | 0 | 0 | [18 empty] | 0 | 0 | 0 |  |  |  |  | 0 | 0 |  |  |  |  | 1 |  | -1743999360 | 2 | 1 | 4 | 0 | 0 | 0 | 2.98 | 2.98 | 0 | 0 |  | 0 | 3 | 0 |  | 0 | 1 | 0 | 0 | 0 | 0 | [8 empty] | 0 | 0
18 | 1 | 278 |  | 31,2 | 19.2.03.02-0443 | Решетки воздухоприточные, размер 200x200 мм | м2 | -0.12 | -0.04 | -0.04 |  |  |  | -1102.31 | -1102.31 | 0 | 0 | 0 | 0 | 0 | 0 | 0 | 0 | 0 |  | 92869727 | 926 | 926 | 0 | 0 | 0 | 0 | 0 | 0 | 0 | 926 | 926 | 0 | 0 | 0 | 0 | 0 | 0 | 0 | 0 | 0 | 1 | 1 |  |  | 1 | 1 | 1 | 9.92 |  |  |  |  | 3 | 1 | ФССЦ-2001, 19.2.03.02-0443, приказ Минстроя России № 876/пр от 26.12.2019 |  |  | 500001 | 0 |  | 0 | 8 | 1 | 1 | 1 | 1 | 1 | 1 | 1 |  | 0 | 0 |  |  |  | 0 | 0 | 0 | [5 empty] | 0 |  | 0 | -1102.31 | 9185.92 | 0 | 0 | 0 | 0 | 0 | 0 | 0 | 0 | 0 | [13 empty] | 0 | 0 | 1 | 1 |  |  |  | 1005 | м2 | м2 | 1 | [6 empty] | 66696658 | 8 | Материалы строительные | 0 |  | 1 | 500001 | Материалы и конструкции ( строительные ) по ценникам и каталогом | ФССЦст |  |  |  | 32768 | 926 | 926 | 0 | 0 | 0 | 0 | 0 | [18 empty] | 0 | 0 | 0 |  |  |  |  | 0 | 0 |  |  |  |  | 1 |  | -1896968330 | 2 | 1 | 4 | 0 | 0 | 0 | -1102.31 | -1102.31 | 0 | 0 |  | 0 | 3 | 0 |  | 0 | 1 | 0 | 0 | 0 | 0 | [8 empty] | 0 | 0
18 | 1 | 279 |  | 31,3 | Прайс | Решетки жалюзийные регулируемые РС-Г 425х125, "ПГС" | ШТ | 2 | 0.66667 | 0.66667 |  |  |  | 701.06 | 701.06 | 0 | 0 | 0 | 0 | 0 | 0 | 0 | 0 | 0 |  | 92869727 | 350.53 | 350.53 | 0 | 0 | 0 | 0 | 0 | 0 | 0 | 350.53 | 350.53 | 0 | 0 | 0 | 0 | 0 | 0 | 0 | 0 | 0 | 1 | 1 |  |  | 1 | 1 | 1 | 9.92 |  |  |  |  | 3 | 1 | ФССЦ-2001, 19.2.03.02-0189, приказ Минстроя России № 876/пр от 26.12.2019 |  |  | 500001 | 0 |  | 0 | 8 | 0 | 1 | 1 | 1 | 1 | 1 | 1 |  | 0 | 0 |  |  |  | 0 | 0 | 0 | [5 empty] | 0 |  | 0 | 701.06 | 350.53 | 0 | 0 | 0 | 0 | 0 | 0 | 0 | 0 | 0 | [13 empty] | 0 | 0 | 1 | 1 |  |  |  | 1013 | ШТ | ШТ | 1 | [6 empty] | 66696658 | 8 | Материалы строительные | 0 |  | 1 | 500001 | Материалы и конструкции ( строительные ) по ценникам и каталогом | ФССЦст |  |  |  | 1048576 | 333.33 | 350.53 | 0 | 0 | 0 | 0 | 0 |  | 5 |  |  | 0 | 18 |  | 333.33 | [10 empty] | 0 | 0 | 0 |  |  |  |  | 0 | 0 |  | 333,33 + 3,1% Трансп + 2% Заг.скл |  |  | 1 |  | 1055329138 | 2 | 3 | 4 | 0 | 0 | 0 | 701.06 | 701.06 | 0 | 0 |  | 1 | 1 | 0 |  | 0 | 1 | 0 | 0 | 0 | 0 | 3,1 | 2 | 701.06 | [5 empty] | 0 | 0
18 | 1 | 280 |  | 31,4 | Прайс | Решетки жалюзийные регулируемые РС-Г 225х125, "ПГС" | ШТ | 1 | 0.33333 | 0.33333 |  |  |  | 350.53 | 350.53 | 0 | 0 | 0 | 0 | 0 | 0 | 0 | 0 | 0 |  | 92869727 | 350.53 | 350.53 | 0 | 0 | 0 | 0 | 0 | 0 | 0 | 350.53 | 350.53 | 0 | 0 | 0 | 0 | 0 | 0 | 0 | 0 | 0 | 1 | 1 |  |  | 1 | 1 | 1 | 9.92 |  |  |  |  | 3 | 1 | ФССЦ-2001, 19.2.03.02-0189, приказ Минстроя России № 876/пр от 26.12.2019 |  |  | 500001 | 0 |  | 0 | 8 | 0 | 1 | 1 | 1 | 1 | 1 | 1 |  | 0 | 0 |  |  |  | 0 | 0 | 0 | [5 empty] | 0 |  | 0 | 350.53 | 350.53 | 0 | 0 | 0 | 0 | 0 | 0 | 0 | 0 | 0 | [13 empty] | 0 | 0 | 1 | 1 |  |  |  | 1013 | ШТ | ШТ | 1 | [6 empty] | 66696658 | 8 | Материалы строительные | 0 |  | 1 | 500001 | Материалы и конструкции ( строительные ) по ценникам и каталогом | ФССЦст |  |  |  | 1048576 | 333.33 | 350.53 | 0 | 0 | 0 | 0 | 0 |  | 5 |  |  | 0 | 18 |  | 333.33 | [10 empty] | 0 | 0 | 0 |  |  |  |  | 0 | 0 |  | 333,33 + 3,1% Трансп + 2% Заг.скл |  |  | 1 |  | 1891139629 | 2 | 3 | 4 | 0 | 0 | 0 | 350.53 | 350.53 | 0 | 0 |  | 1 | 1 | 0 |  | 0 | 1 | 0 | 0 | 0 | 0 | 3,1 | 2 | 350.53 | [5 empty] | 0 | 0
17 | 1 | 294 | 322 | 32 | 20-01-001-01 | Прокладка воздуховодов из листовой, оцинкованной стали и алюминия класса Н (нормальные) толщиной: 0,5 мм, диаметром до 200 мм | 100 м2 | 0.0959 | 0 | 0.0959 |  |  |  | 6677.96 | 413.49 | 185.88 | 66.97 | 6078.59 | 0 | 15.507 | 0.12083 | 0 | 7436.13 | 4424.8 |  | 92869727 | 1971.21 | 434.65 | 123.3 | 15.57 | 1413.26 | 0 | 161.7 | 1.26 | 0 | 1898.04 | 434.65 | 117.43 | 14.83 | 1345.96 | 0 | 154 | 1.2 | 0 | 121 | 72 | 1 | 1 |  |  | 1 | 44.85 | 15.72 | 9.92 |  |  |  |  | 0 | 1 | ФЕР-2001, 20-01-001-01, приказ Минстроя России № 876/пр от 26.12.2019 |  |  | 20001 | 0 |  | 0 | 22 | 0 | 44.85 | 1 | 1 | 1 | 1 | 1 |  | 121 | 72 |  |  |  | 0 | 0 | 0 | [5 empty] | 0 | Поправка: Сб. 20, ОП, п.1.20.19 Наименование: Индивидуальные испытания систем вентиляции и кондиционирования воздуха | 0 | 6677.96 | 4311.728 | 1938.276 | 698.3145 | 63384.711 | 0 | 161.7 | 1.26 | 0 | 7436.1276 | 4424.8032 |  |  |  |  | )*1,05 | )*1,05 | )*1,05 |  | )*1,05 | )*1,05 |  |  |  | 0 | 0 | 1 | 1 |  |  |  | 1005 | 100 м2 | 100 м2 | 100 | [6 empty] | 66696438 | 22 | Санитарно-технические работы | 16 | Сантехнические работы: внутренние трубопроводы, внутренние устройства водопровода, канализации, отопления, газоснабжения, вентиляция кондиционирование воздуха | 1 | 20001 | Вентиляция и кондиционирование | ФЕР-20 |  | Поправка: Сб. 20, ОП, п.1.20.19 |  | 1310720 | 1898.04 | 434.65 | 117.43 | 14.83 | 1345.96 | 154 | 1.2 | 0 | [17 empty] | 0 | 0 | 0 |  |  |  |  | 121 | 72 |  |  |  |  | 1 |  | 1651361282 | 2 | 1 | 4 | 0 | 0 | 0 | 18538.89 | 18538.89 | 0 | 0 |  | 0 | 3 | 0 |  | 0 | 1 | 0 | 0 | 0 | 0 |  |  |  |  | Пр/812-016.0-1 | Пр/774-016.0 | Сантехнические работы: внутренние трубопроводы, внутренние устройства водопровода, канализации, отопления, газоснабжения, вентиляция кондиционирование воздуха | Сантехнические работы: внутренние трубопроводы, внутренние устройства водопровода, канализации, отопления, газоснабжения, вентиляция кондиционирование воздуха | 0 | 0
18 | 1 | 292 |  | 32,1 | 19.1.01.03-0071 | Воздуховоды из оцинкованной стали, толщина 0,5 мм, диаметр до 200 мм | м2 | 9.59 | 100 | 100 |  |  |  | 9160.34 | 9160.34 | 0 | 0 | 0 | 0 | 0 | 0 | 0 | 0 | 0 |  | 92869727 | 96.29 | 96.29 | 0 | 0 | 0 | 0 | 0 | 0 | 0 | 96.29 | 96.29 | 0 | 0 | 0 | 0 | 0 | 0 | 0 | 0 | 0 | 1 | 1 |  |  | 1 | 1 | 1 | 9.92 |  |  |  |  | 3 | 1 | ФССЦ-2001, 19.1.01.03-0071, приказ Минстроя России № 876/пр от 26.12.2019 |  |  | 500001 | 0 |  | 0 | 8 | 0 | 1 | 1 | 1 | 1 | 1 | 1 |  | 0 | 0 |  |  |  | 0 | 0 | 0 | [5 empty] | 0 |  | 0 | 9160.34 | 955.1968 | 0 | 0 | 0 | 0 | 0 | 0 | 0 | 0 | 0 | [13 empty] | 0 | 0 | 1 | 1 |  |  |  | 1005 | м2 | м2 | 1 | [6 empty] | 66696658 | 8 | Материалы строительные | 0 |  | 1 | 500001 | Материалы и конструкции ( строительные ) по ценникам и каталогом | ФССЦст |  |  |  | 0 | 96.29 | 96.29 | 0 | 0 | 0 | 0 | 0 | [18 empty] | 0 | 0 | 0 |  |  |  |  | 0 | 0 |  |  |  |  | 1 |  | 1911137992 | 2 | 1 | 4 | 0 | 0 | 0 | 9160.34 | 9160.34 | 0 | 0 |  | 0 | 3 | 0 |  | 0 | 1 | 0 | 0 | 0 | 0 | [8 empty] | 0 | 0
18 | 1 | 293 |  | 32,2 | 19.1.01.11-0012 | Крепления (тяги) для воздуховодов | т | 0.015 | 0.15641 | 0.15641 |  |  |  | 4523.31 | 4523.31 | 0 | 0 | 0 | 0 | 0 | 0 | 0 | 0 | 0 |  | 92869727 | 30398.56 | 30398.56 | 0 | 0 | 0 | 0 | 0 | 0 | 0 | 30398.56 | 30398.56 | 0 | 0 | 0 | 0 | 0 | 0 | 0 | 0 | 0 | 1 | 1 |  |  | 1 | 1 | 1 | 9.92 |  |  |  |  | 3 | 1 | ФССЦ-2001, 19.1.01.11-0012, приказ Минстроя России № 876/пр от 26.12.2019 |  |  | 500001 | 0 |  | 0 | 8 | 0 | 1 | 1 | 1 | 1 | 1 | 1 |  | 0 | 0 |  |  |  | 0 | 0 | 0 | [5 empty] | 0 |  | 0 | 4523.31 | 301553.7152 | 0 | 0 | 0 | 0 | 0 | 0 | 0 | 0 | 0 | [13 empty] | 0 | 0 | 1 | 1 |  |  |  | 1009 | т | т | 1000 | [6 empty] | 66696658 | 8 | Материалы строительные | 0 |  | 1 | 500001 | Материалы и конструкции ( строительные ) по ценникам и каталогом | ФССЦст |  |  |  | 0 | 299729.8 | 30398.56 | 0 | 0 | 0 | 0 | 0 | [18 empty] | 0 | 0 | 0 |  |  |  |  | 0 | 0 |  |  |  |  | 1 |  | 618618747 | 2 | 0 | 4 | 0 | 0 | 0 | 4523.31 | 4523.31 | 0 | 0 |  | 0 | 3 | 0 |  | 0 | 1 | 0 | 0 | 0 | 0 | [8 empty] | 0 | 0
18 | 1 | 294 |  | 32,3 | Прайс | Лючок для замера параметров воздуха СТД 80-81 | ШТ | 2 | 20.8551 | 20.8551 |  |  |  | 350.56 | 350.56 | 0 | 0 | 0 | 0 | 0 | 0 | 0 | 0 | 0 |  | 92869727 | 175.28 | 175.28 | 0 | 0 | 0 | 0 | 0 | 0 | 0 | 175.28 | 175.28 | 0 | 0 | 0 | 0 | 0 | 0 | 0 | 125 | 65 | 1 | 1 |  |  | 1 | 1 | 1 | 9.92 |  |  |  |  | 3 | 1 |  |  |  | 0 | 0 |  | 0 | 13 | 0 | 1 | 1 | 1 | 1 | 1 | 1 |  | 125 | 65 |  |  |  | 0 | 0 | 0 | [5 empty] | 0 |  | 0 | 350.56 | 175.28 | 0 | 0 | 0 | 0 | 0 | 0 | 0 | 0 | 0 | [13 empty] | 0 | 0 | 1 | 1 |  |  |  | 1013 | ШТ | ШТ | 1 | [6 empty] | 66696107 | 13 | Материалы по прайсу строительные | 0 |  | 1 | 0 | Прочие работы | по умолчанию |  |  |  | 1048576 | 175.28 | 175.28 | 0 | 0 | 0 | 0 | 0 |  | 5 |  |  | 0 | 18 |  | 166.67 | [10 empty] | 0 | 0 | 0 |  |  |  |  | 125 | 65 |  | 166,67 + 3,1% Трансп + 2% Заг.скл |  |  | 1 |  | -2063590172 | 2 | 3 | 4 | 0 | 0 | 0 | 350.56 | 350.56 | 0 | 0 |  | 1 | 1 | 0 |  | 0 | 1 | 0 | 0 | 0 | 0 | 3,1 | 2 | 350.56 | [5 empty] | 0 | 0
17 | 1 | 306 | 338 | 33 | 20-01-001-10 | Прокладка воздуховодов из листовой, оцинкованной стали и алюминия класса Н (нормальные) толщиной: 0,7 мм, периметром от 1100 до 1600 мм | 100 м2 | 0.0066 | 0 | 0.0066 |  |  |  | 366.41 | 25.46 | 9.54 | 3.34 | 331.41 | 0 | 0.84546 | 0.0060291 | 0 | 405.05 | 241.02 |  | 92869727 | 1600.47 | 388.91 | 91.97 | 11.3 | 1119.59 | 0 | 128.1 | 0.9135 | 0 | 1542.78 | 388.91 | 87.59 | 10.76 | 1066.28 | 0 | 122 | 0.87 | 0 | 121 | 72 | 1 | 1 |  |  | 1 | 44.85 | 15.72 | 9.92 |  |  |  |  | 0 | 1 | ФЕР-2001, 20-01-001-10, приказ Минстроя России № 876/пр от 26.12.2019 |  |  | 20001 | 0 |  | 0 | 22 | 0 | 44.85 | 1 | 1 | 1 | 1 | 1 |  | 121 | 72 |  |  |  | 0 | 0 | 0 | [5 empty] | 0 | Поправка: Сб. 20, ОП, п.1.20.19 Наименование: Индивидуальные испытания систем вентиляции и кондиционирования воздуха | 0 | 366.41 | 3857.9872 | 1445.7684 | 506.805 | 50213.6115 | 0 | 128.1 | 0.9135 | 0 | 405.0475 | 241.02 |  | 1 |  |  | *1,05 | *1,05 | *1,05 |  | *1,05 | *1,05 |  |  |  | 0 | 0 | 1 | 1 |  |  |  | 1005 | 100 м2 | 100 м2 | 100 | [6 empty] | 66696438 | 22 | Санитарно-технические работы | 16 | Сантехнические работы: внутренние трубопроводы, внутренние устройства водопровода, канализации, отопления, газоснабжения, вентиляция кондиционирование воздуха | 1 | 20001 | Вентиляция и кондиционирование | ФЕР-20 |  | Поправка: Сб. 20, ОП, п.1.20.19 |  | 1310720 | 1542.78 | 388.91 | 87.59 | 10.76 | 1066.28 | 122 | 0.87 | 0 | [17 empty] | 0 | 0 | 0 |  |  |  |  | 121 | 72 |  |  |  |  | 1 |  | -1021307807 | 2 | 1 | 4 | 0 | 0 | 0 | 1012.48 | 1012.48 | 0 | 0 |  | 0 | 3 | 0 |  | 0 | 1 | 0 | 0 | 0 | 0 |  |  |  |  | Пр/812-016.0-1 | Пр/774-016.0 | Сантехнические работы: внутренние трубопроводы, внутренние устройства водопровода, канализации, отопления, газоснабжения, вентиляция кондиционирование воздуха | Сантехнические работы: внутренние трубопроводы, внутренние устройства водопровода, канализации, отопления, газоснабжения, вентиляция кондиционирование воздуха | 0 | 0
18 | 1 | 306 |  | 33,1 | 19.1.01.03-0040 | Воздуховоды из оцинкованной стали с шиной и уголками толщиной: 0,7 мм, периметром 3000 мм | м2 | 0.66 | 100 | 100 |  |  |  | 997.14 | 997.14 | 0 | 0 | 0 | 0 | 0 | 0 | 0 | 0 | 0 |  | 92869727 | 152.3 | 152.3 | 0 | 0 | 0 | 0 | 0 | 0 | 0 | 152.3 | 152.3 | 0 | 0 | 0 | 0 | 0 | 0 | 0 | 0 | 0 | 1 | 1 |  |  | 1 | 1 | 1 | 9.92 |  |  |  |  | 3 | 1 | ФССЦ-2001, 19.1.01.03-0040, приказ Минстроя России № 876/пр от 26.12.2019 |  |  | 500001 | 0 |  | 0 | 8 | 0 | 1 | 1 | 1 | 1 | 1 | 1 |  | 0 | 0 |  |  |  | 0 | 0 | 0 | [5 empty] | 0 |  | 0 | 997.14 | 1510.816 | 0 | 0 | 0 | 0 | 0 | 0 | 0 | 0 | 0 | [13 empty] | 0 | 0 | 1 | 1 |  |  |  | 1005 | м2 | м2 | 1 | [6 empty] | 66696658 | 8 | Материалы строительные | 0 |  | 1 | 500001 | Материалы и конструкции ( строительные ) по ценникам и каталогом | ФССЦст |  |  |  | 0 | 152.3 | 152.3 | 0 | 0 | 0 | 0 | 0 | [18 empty] | 0 | 0 | 0 |  |  |  |  | 0 | 0 |  |  |  |  | 1 |  | -1085780648 | 2 | 1 | 4 | 0 | 0 | 0 | 997.14 | 997.14 | 0 | 0 |  | 0 | 3 | 0 |  | 0 | 1 | 0 | 0 | 0 | 0 | [8 empty] | 0 | 0
17 | 1 | 313 | 346 | 34 | 26-01-018-01 | Изоляция плоских и криволинейных поверхностей пластинами (плитами) из вспененного каучука, вспененного полиэтилена | 10 м2 | 2.4 | 0 | 2.4 |  |  |  | 10447.73 | 4042.6 | 1066.19 | 537.12 | 5338.94 | 0 | 12 | 1.032 | 0 | 5699.78 | 3231.83 |  | 92869727 | 247.66 | 169.8 | 28.26 | 4.99 | 49.6 | 0 | 5 | 0.43 | 0 | 247.66 | 169.8 | 28.26 | 4.99 | 49.6 | 0 | 5 | 0.43 | 0 | 97 | 55 | 1 | 1 |  |  | 1 | 44.85 | 15.72 | 9.92 |  |  |  |  | 0 | 1 | ФЕР-2001, 26-01-018-01, приказ Минстроя России № 876/пр от 26.12.2019 |  |  | 26001 | 0 |  | 0 | 2 | 0 | 44.85 | 1 | 1 | 1 | 1 | 1 |  | 97 | 55 |  |  |  | 0 | 0 | 0 | [5 empty] | 0 |  | 0 | 10447.73 | 1684.416 | 444.2472 | 223.8015 | 2224.56 | 0 | 5 | 0.43 | 0 | 5699.7782 | 3231.833 | [13 empty] | 0 | 0 | 1 | 1 |  |  |  | 1005 | 10 м2 | 10 м2 | 10 | [6 empty] | 66696446 | 2 | Общестроительные работы | 20 | Теплоизоляционные работы | 1 | 26001 | Теплоизоляционные работы | ФЕР-26 |  |  |  | 1441792 | 247.66 | 169.8 | 28.26 | 4.99 | 49.6 | 5 | 0.43 | 0 | [17 empty] | 0 | 0 | 0 |  |  |  |  | 97 | 55 |  |  |  |  | 1 |  | -893411855 | 2 | 1 | 4 | 0 | 0 | 0 | 19379.34 | 19379.34 | 0 | 0 |  | 0 | 3 | 0 |  | 0 | 1 | 0 | 0 | 0 | 0 |  |  |  |  | Пр/812-020.0-1 | Пр/774-020.0 | Теплоизоляционные работы | Теплоизоляционные работы | 0 | 0
18 | 1 | 310 |  | 34,1 | 01.2.03.04-0001 | Маты битумные, толщина 30 мм (Огнезащита воздуюводов (EI 60) 6=20мм, ОгнеВент-Базальт-20-1Ф ТУ 5769-015-54737814-2008, 000 'КРОЗ”) | м2 | 26.4 | 11 | 11 |  |  |  | 5892.48 | 5892.48 | 0 | 0 | 0 | 0 | 0 | 0 | 0 | 0 | 0 |  | 92869727 | 22.5 | 22.5 | 0 | 0 | 0 | 0 | 0 | 0 | 0 | 22.5 | 22.5 | 0 | 0 | 0 | 0 | 0 | 0 | 0 | 0 | 0 | 1 | 1 |  |  | 1 | 1 | 1 | 9.92 |  |  |  |  | 3 | 1 | ФССЦ-2001, 01.2.03.04-0001, приказ Минстроя России № 876/пр от 26.12.2019 |  |  | 500001 | 0 |  | 0 | 8 | 0 | 1 | 1 | 1 | 1 | 1 | 1 |  | 0 | 0 |  |  |  | 0 | 0 | 0 | [5 empty] | 0 |  | 0 | 5892.48 | 223.2 | 0 | 0 | 0 | 0 | 0 | 0 | 0 | 0 | 0 | [13 empty] | 0 | 0 | 1 | 1 |  |  |  | 1005 | м2 | м2 | 1 | [6 empty] | 66696658 | 8 | Материалы строительные | 0 |  | 1 | 500001 | Материалы и конструкции ( строительные ) по ценникам и каталогом | ФССЦст |  |  |  | 0 | 22.5 | 22.5 | 0 | 0 | 0 | 0 | 0 | [18 empty] | 0 | 0 | 0 |  |  |  |  | 0 | 0 |  |  |  |  | 1 |  | -336429810 | 2 | 1 | 4 | 0 | 0 | 0 | 5892.48 | 5892.48 | 0 | 0 |  | 0 | 3 | 0 |  | 0 | 1 | 0 | 0 | 0 | 0 | [8 empty] | 0 | 0
18 | 1 | 312 |  | 34,2 | 14.1.04.01-0001 | Клей на основе вспененного синтетического каучука для склеивания изоляционных материалов | л | -3.6 | -1.5 | -1.5 |  |  |  | -2341.99 | -2341.99 | 0 | 0 | 0 | 0 | 0 | 0 | 0 | 0 | 0 |  | 92869727 | 65.58 | 65.58 | 0 | 0 | 0 | 0 | 0 | 0 | 0 | 65.58 | 65.58 | 0 | 0 | 0 | 0 | 0 | 0 | 0 | 0 | 0 | 1 | 1 |  |  | 1 | 1 | 1 | 9.92 |  |  |  |  | 3 | 1 | ФССЦ-2001, 14.1.04.01-0001, приказ Минстроя России № 876/пр от 26.12.2019 |  |  | 500001 | 0 |  | 0 | 8 | 1 | 1 | 1 | 1 | 1 | 1 | 1 |  | 0 | 0 |  |  |  | 0 | 0 | 0 | [5 empty] | 0 |  | 0 | -2341.99 | 650.5536 | 0 | 0 | 0 | 0 | 0 | 0 | 0 | 0 | 0 | [13 empty] | 0 | 0 | 1 | 1 |  |  |  | 1002 | л | л | 1 | [6 empty] | 66696658 | 8 | Материалы строительные | 0 |  | 1 | 500001 | Материалы и конструкции ( строительные ) по ценникам и каталогом | ФССЦст |  |  |  | 32768 | 65.58 | 65.58 | 0 | 0 | 0 | 0 | 0 | [18 empty] | 0 | 0 | 0 |  |  |  |  | 0 | 0 |  |  |  |  | 1 |  | -1609399419 | 2 | 1 | 4 | 0 | 0 | 0 | -2341.99 | -2341.99 | 0 | 0 |  | 0 | 3 | 0 |  | 0 | 1 | 0 | 0 | 0 | 0 | [8 empty] | 0 | 0
18 | 1 | 313 |  | 34,3 | 14.5.09.05-0103 | Очиститель клея | л | -0.1368 | -0.057 | -0.057 |  |  |  | -272.2 | -272.2 | 0 | 0 | 0 | 0 | 0 | 0 | 0 | 0 | 0 |  | 92869727 | 200.58 | 200.58 | 0 | 0 | 0 | 0 | 0 | 0 | 0 | 200.58 | 200.58 | 0 | 0 | 0 | 0 | 0 | 0 | 0 | 0 | 0 | 1 | 1 |  |  | 1 | 1 | 1 | 9.92 |  |  |  |  | 3 | 1 | ФССЦ-2001, 14.5.09.05-0103, приказ Минстроя России № 876/пр от 26.12.2019 |  |  | 500001 | 0 |  | 0 | 8 | 1 | 1 | 1 | 1 | 1 | 1 | 1 |  | 0 | 0 |  |  |  | 0 | 0 | 0 | [5 empty] | 0 |  | 0 | -272.2 | 1989.7536 | 0 | 0 | 0 | 0 | 0 | 0 | 0 | 0 | 0 | [13 empty] | 0 | 0 | 1 | 1 |  |  |  | 1002 | л | л | 1 | [6 empty] | 66696658 | 8 | Материалы строительные | 0 |  | 1 | 500001 | Материалы и конструкции ( строительные ) по ценникам и каталогом | ФССЦст |  |  |  | 32768 | 200.58 | 200.58 | 0 | 0 | 0 | 0 | 0 | [18 empty] | 0 | 0 | 0 |  |  |  |  | 0 | 0 |  |  |  |  | 1 |  | 1828367933 | 2 | 1 | 4 | 0 | 0 | 0 | -272.2 | -272.2 | 0 | 0 |  | 0 | 3 | 0 |  | 0 | 1 | 0 | 0 | 0 | 0 | [8 empty] | 0 | 0
17 | 1 | 320 | 354 | 35 | 26-01-018-01 | Изоляция плоских и криволинейных поверхностей пластинами (плитами) из вспененного каучука, вспененного полиэтилена | 10 м2 | 0.175 | 0 | 0.175 |  |  |  | 761.81 | 294.77 | 77.74 | 39.17 | 389.3 | 0 | 0.875 | 0.07525 | 0 | 415.62 | 235.66 |  | 92869727 | 247.66 | 169.8 | 28.26 | 4.99 | 49.6 | 0 | 5 | 0.43 | 0 | 247.66 | 169.8 | 28.26 | 4.99 | 49.6 | 0 | 5 | 0.43 | 0 | 97 | 55 | 1 | 1 |  |  | 1 | 44.85 | 15.72 | 9.92 |  |  |  |  | 0 | 1 | ФЕР-2001, 26-01-018-01, приказ Минстроя России № 876/пр от 26.12.2019 |  |  | 26001 | 0 |  | 0 | 2 | 0 | 44.85 | 1 | 1 | 1 | 1 | 1 |  | 97 | 55 |  |  |  | 0 | 0 | 0 | [5 empty] | 0 |  | 0 | 761.81 | 1684.416 | 444.2472 | 223.8015 | 2224.56 | 0 | 5 | 0.43 | 0 | 415.6159 | 235.6585 | [13 empty] | 0 | 0 | 1 | 1 |  |  |  | 1005 | 10 м2 | 10 м2 | 10 | [6 empty] | 66696446 | 2 | Общестроительные работы | 20 | Теплоизоляционные работы | 1 | 26001 | Теплоизоляционные работы | ФЕР-26 |  |  |  | 1441792 | 247.66 | 169.8 | 28.26 | 4.99 | 49.6 | 5 | 0.43 | 0 | [17 empty] | 0 | 0 | 0 |  |  |  |  | 97 | 55 |  |  |  |  | 1 |  | -893411855 | 2 | 1 | 4 | 0 | 0 | 0 | 1413.09 | 1413.09 | 0 | 0 |  | 0 | 3 | 0 |  | 0 | 1 | 0 | 0 | 0 | 0 |  |  |  |  | Пр/812-020.0-1 | Пр/774-020.0 | Теплоизоляционные работы | Теплоизоляционные работы | 0 | 0
18 | 1 | 317 |  | 35,1 | 01.2.03.04-0001 | Маты битумные, толщина 30 мм (маты минераловатные URSA М-25 толщиной 6=60 мм, ТУ 5673-001-71451657-2004) | м2 | 1.925 | 11 | 11 |  |  |  | 429.66 | 429.66 | 0 | 0 | 0 | 0 | 0 | 0 | 0 | 0 | 0 |  | 92869727 | 22.5 | 22.5 | 0 | 0 | 0 | 0 | 0 | 0 | 0 | 22.5 | 22.5 | 0 | 0 | 0 | 0 | 0 | 0 | 0 | 0 | 0 | 1 | 1 |  |  | 1 | 1 | 1 | 9.92 |  |  |  |  | 3 | 1 | ФССЦ-2001, 01.2.03.04-0001, приказ Минстроя России № 876/пр от 26.12.2019 |  |  | 500001 | 0 |  | 0 | 8 | 0 | 1 | 1 | 1 | 1 | 1 | 1 |  | 0 | 0 |  |  |  | 0 | 0 | 0 | [5 empty] | 0 |  | 0 | 429.66 | 223.2 | 0 | 0 | 0 | 0 | 0 | 0 | 0 | 0 | 0 | [13 empty] | 0 | 0 | 1 | 1 |  |  |  | 1005 | м2 | м2 | 1 | [6 empty] | 66696658 | 8 | Материалы строительные | 0 |  | 1 | 500001 | Материалы и конструкции ( строительные ) по ценникам и каталогом | ФССЦст |  |  |  | 0 | 22.5 | 22.5 | 0 | 0 | 0 | 0 | 0 | [18 empty] | 0 | 0 | 0 |  |  |  |  | 0 | 0 |  |  |  |  | 1 |  | 2022782512 | 2 | 1 | 4 | 0 | 0 | 0 | 429.66 | 429.66 | 0 | 0 |  | 0 | 3 | 0 |  | 0 | 1 | 0 | 0 | 0 | 0 | [8 empty] | 0 | 0
18 | 1 | 319 |  | 35,2 | 14.1.04.01-0001 | Клей на основе вспененного синтетического каучука для склеивания изоляционных материалов | л | -0.2625 | -1.5 | -1.5 |  |  |  | -170.77 | -170.77 | 0 | 0 | 0 | 0 | 0 | 0 | 0 | 0 | 0 |  | 92869727 | 65.58 | 65.58 | 0 | 0 | 0 | 0 | 0 | 0 | 0 | 65.58 | 65.58 | 0 | 0 | 0 | 0 | 0 | 0 | 0 | 0 | 0 | 1 | 1 |  |  | 1 | 1 | 1 | 9.92 |  |  |  |  | 3 | 1 | ФССЦ-2001, 14.1.04.01-0001, приказ Минстроя России № 876/пр от 26.12.2019 |  |  | 500001 | 0 |  | 0 | 8 | 1 | 1 | 1 | 1 | 1 | 1 | 1 |  | 0 | 0 |  |  |  | 0 | 0 | 0 | [5 empty] | 0 |  | 0 | -170.77 | 650.5536 | 0 | 0 | 0 | 0 | 0 | 0 | 0 | 0 | 0 | [13 empty] | 0 | 0 | 1 | 1 |  |  |  | 1002 | л | л | 1 | [6 empty] | 66696658 | 8 | Материалы строительные | 0 |  | 1 | 500001 | Материалы и конструкции ( строительные ) по ценникам и каталогом | ФССЦст |  |  |  | 32768 | 65.58 | 65.58 | 0 | 0 | 0 | 0 | 0 | [18 empty] | 0 | 0 | 0 |  |  |  |  | 0 | 0 |  |  |  |  | 1 |  | -1609399419 | 2 | 1 | 4 | 0 | 0 | 0 | -170.77 | -170.77 | 0 | 0 |  | 0 | 3 | 0 |  | 0 | 1 | 0 | 0 | 0 | 0 | [8 empty] | 0 | 0
18 | 1 | 320 |  | 35,3 | 14.5.09.05-0103 | Очиститель клея | л | -0.009975 | -0.057 | -0.057 |  |  |  | -19.85 | -19.85 | 0 | 0 | 0 | 0 | 0 | 0 | 0 | 0 | 0 |  | 92869727 | 200.58 | 200.58 | 0 | 0 | 0 | 0 | 0 | 0 | 0 | 200.58 | 200.58 | 0 | 0 | 0 | 0 | 0 | 0 | 0 | 0 | 0 | 1 | 1 |  |  | 1 | 1 | 1 | 9.92 |  |  |  |  | 3 | 1 | ФССЦ-2001, 14.5.09.05-0103, приказ Минстроя России № 876/пр от 26.12.2019 |  |  | 500001 | 0 |  | 0 | 8 | 1 | 1 | 1 | 1 | 1 | 1 | 1 |  | 0 | 0 |  |  |  | 0 | 0 | 0 | [5 empty] | 0 |  | 0 | -19.85 | 1989.7536 | 0 | 0 | 0 | 0 | 0 | 0 | 0 | 0 | 0 | [13 empty] | 0 | 0 | 1 | 1 |  |  |  | 1002 | л | л | 1 | [6 empty] | 66696658 | 8 | Материалы строительные | 0 |  | 1 | 500001 | Материалы и конструкции ( строительные ) по ценникам и каталогом | ФССЦст |  |  |  | 32768 | 200.58 | 200.58 | 0 | 0 | 0 | 0 | 0 | [18 empty] | 0 | 0 | 0 |  |  |  |  | 0 | 0 |  |  |  |  | 1 |  | 1828367933 | 2 | 1 | 4 | 0 | 0 | 0 | -19.85 | -19.85 | 0 | 0 |  | 0 | 3 | 0 |  | 0 | 1 | 0 | 0 | 0 | 0 | [8 empty] | 0 | 0
51 | 1 | 4 | 210 |  |  | Система В3 | 0 | [6 empty] | 53594.2 | 36238.47 | 1546.07 | 698.18 | 15809.66 | 0 | 38.032 | 1.3286 | 0 | 18389.67 | 10753.7 |  |  | 53594.2 | 36238.47 | 1546.07 | 698.18 | 15809.66 | 0 | 38.032 | 1.3286 | 0 | 18389.67 | 10753.7 |  |  | 0 | 7981.7 | 0 | 82737.57 | 74198.88 | 556.99 | 0 | 36238.47 | 28256.77 | 0 | 28256.77 | 7981.7 | 0 | 0 | 0 | 0 | [19 empty] | 0 | 7981.7 | 0 | 82737.57 | 74198.88 | 556.99 | 0 | 36238.47 | 28256.77 | 0 | 28256.77 | 7981.7 | 0 | 0 | 0 | 0 | [114 empty] | 0
50 | 0 | 0 | 1 | 201 | 53594.2 | ПЗ | Прямые затраты |  |  | 201 | 1 | 3 |  | 2 | [7 empty] | 45612.5 | 1 | 45612.5
50 | 0 | 0 | 1 | 202 | 36238.47 | СтМатОб | Стоимость материальных ресурсов (всего) |  |  | 202 | 2 | 3 |  | 2 | [7 empty] | 36238.47 | 1 | 36238.47
50 | 0 | 0 | 1 | 222 | 0 | СтМатОбЗак | Стоимость материалов и оборудования заказчика |  |  | 222 | 3 | 3 |  | 2 | [7 empty] | 0 | 1 | 0
50 | 0 | 0 | 1 | 225 | 36238.47 | СтМатОбПод | Стоимость материалов и оборудования подрядчика |  |  | 225 | 4 | 3 |  | 2 | [7 empty] | 36238.47 | 1 | 36238.47
50 | 0 | 0 | 1 | 226 | 28256.77 | СтМат | Стоимость материалов (всего) |  |  | 226 | 5 | 3 |  | 2 | [7 empty] | 28256.77 | 1 | 28256.77
50 | 0 | 0 | 1 | 227 | 0 | СтМатЗак | Стоимость материалов заказчика |  |  | 227 | 6 | 3 |  | 2 | [7 empty] | 0 | 1 | 0
50 | 0 | 0 | 1 | 228 | 28256.77 | СтМатПод | Стоимость материалов подрядчика |  |  | 228 | 7 | 3 |  | 2 | [7 empty] | 28256.77 | 1 | 28256.77
50 | 0 | 0 | 1 | 216 | 7981.7 | Оборуд | Стоимость оборудования (всего) |  |  | 216 | 8 | 3 |  | 2 | [7 empty] | 7981.7 | 1 | 7981.7
50 | 0 | 0 | 1 | 223 | 0 | ОборудЗак | Стоимость оборудования заказчика |  |  | 223 | 9 | 3 |  | 2 | [7 empty] | 0 | 1 | 0
50 | 0 | 0 | 1 | 229 | 7981.7 | ОборудПод | Стоимость оборудования подрядчика |  |  | 229 | 10 | 3 |  | 2 | [7 empty] | 7981.7 | 1 | 7981.7
50 | 0 | 0 | 1 | 203 | 1546.07 | ЭММ | Эксплуатация машин |  |  | 203 | 11 | 3 |  | 2 | [7 empty] | 1546.07 | 1 | 1546.07
50 | 0 | 0 | 1 | 231 | 0 | ЭММсНРиСП | Эксплуатация машин по ТСН-2001.16 |  |  | 231 | 12 | 3 |  | 2 | [7 empty] | 0 | 1 | 0
50 | 0 | 0 | 1 | 204 | 698.18 | ЗПМ | ЗП машинистов |  |  | 204 | 13 | 3 |  | 2 | [7 empty] | 698.18 | 1 | 698.18
50 | 0 | 0 | 1 | 205 | 15809.66 | ОЗП | Основная ЗП рабочих |  |  | 205 | 14 | 3 |  | 2 | [7 empty] | 15809.66 | 1 | 15809.66
50 | 0 | 0 | 1 | 232 | 0 | ОЗПсНРиСП | Основная ЗП рабочих по ТСН-2001.16 |  |  | 232 | 15 | 3 |  | 2 | [7 empty] | 0 | 1 | 0
50 | 0 | 0 | 1 | 214 | 74198.88 | Строит | Строительные работы с НР и СП |  |  | 214 | 16 | 3 |  | 2 | [7 empty] | 74198.88 | 1 | 74198.88
50 | 0 | 0 | 1 | 215 | 556.99 | Монтаж | Монтажные работы с НР и СП |  |  | 215 | 17 | 3 |  | 2 | [7 empty] | 556.99 | 1 | 556.99
50 | 0 | 0 | 1 | 217 | 0 | Прочие | Прочие работы с НР и СП |  |  | 217 | 18 | 3 |  | 2 | [7 empty] | 0 | 1 | 0
50 | 0 | 0 | 1 | 230 | 0 | ПрочиеЗатр | Прочие затраты по ТСН-2001.16 |  |  | 230 | 19 | 3 |  | 2 | [7 empty] | 0 | 1 | 0
50 | 0 | 0 | 1 | 206 | 0 | ВозврМат | Возврат материалов |  |  | 206 | 20 | 3 |  | 2 | [7 empty] | 0 | 1 | 0
50 | 0 | 0 | 1 | 207 | 38.032 | ТрудСтр | Трудозатраты строителей |  |  | 207 | 21 | 3 |  | 7 | [7 empty] | 38.032 | 1 | 38.032
50 | 0 | 0 | 1 | 208 | 1.3286 | ТрудМаш | Трудозатраты машинистов |  |  | 208 | 22 | 3 |  | 7 | [7 empty] | 1.3286 | 1 | 1.3286
50 | 0 | 0 | 1 | 209 | 0 | ТранспМат | Транспорт материалов |  |  | 209 | 23 | 3 |  | 2 | [7 empty] | 0 | 1 | 0
50 | 0 | 0 | 1 | 233 | 0 | Перевозка | Перевозка грузов |  |  | 233 | 24 | 3 |  | 2 | [7 empty] | 0 | 1 | 0
50 | 0 | 0 | 1 | 210 | 18389.67 | НР | Накладные расходы |  |  | 210 | 25 | 3 |  | 2 | [7 empty] | 18389.67 | 1 | 18389.67
50 | 0 | 0 | 1 | 211 | 10753.7 | СмПриб | Сметная прибыль |  |  | 211 | 26 | 3 |  | 2 | [7 empty] | 10753.7 | 1 | 10753.7
50 | 0 | 0 | 1 | 224 | 82737.57 | Всего | Всего с НР и СП |  |  | 224 | 27 | 3 |  | 2 | [7 empty] | 82737.57 | 1 | 82737.57
4 | 1 |  | 308 |  |  | Система В4 |  | 0 |  | -1 | [7 empty] | 0 |  |  | 0 | [53 empty] | 0 | [11 empty] | 0
52 | 1 | 4 | 271 | 0 |  | Система В4 | [7 empty] | 153368.55 | 111594.06 | 2185.47 | 919.12 | 39589.02 | 0 | 98.6682 | 1.7267 | 0 | 47430.01 | 28033.91 | 0 | 0 | 153368.55 | 111594.06 | 2185.47 | 919.12 | 39589.02 | 0 | 98.6682 | 1.7267 | 0 | 47430.01 | 28033.91 | 0 | 0 | 0 | 14449.63 | 0 | 228832.47 | 213825.85 | 556.99 | 0 | 111594.06 | 97144.43 | 0 | 97144.43 | 14449.63 | 0 | 0 | 0 | 0 | 0 | 0 | 0 | 0 | 0 | 0 | 0 | 0 | 0 | 0 | 0 | 0 | 0 | 0 | 0 | 0 | 0 | 0 | 0 | 0 | 14449.63 | 0 | 228832.47 | 213825.85 | 556.99 | 0 | 111594.06 | 97144.43 | 0 | 97144.43 | 14449.63 | 0 | 0 | 0 | 0 | 0 | 0 | 0 | 0 | 0 | 0 | 0 | 0 | 0 | 0 | 0 | 0 | 0 | 0 | 0 | 0 | 0 | 0 | 0 | 0 | 0 | 0 | 0 | 0 | 0 | 0 | 0 | 0 | 0 | 0 | 0 | 0 | 0 | 0 | 0 | 0 | 0 | 0 | 0 | 0 | 0 | 0 | 0 | 0 | 0 | 0 | 0 | 0 | 0 | 0 | 0 | 0 | 0 | 0 | 0 | 0 | 0 | 0 | 0 | 0 | 0 | 0 | 0 | 0 | 0 | 0 | 0 | 0 | 0 | 0 | 0 | 0 | 0 | 0 | 0 | 0 | 0 | 0 | 0 | 0 | 0 | 0 | 0 | 0 | 0 | 0 | 0 | 0 | 0 | 0 | 0 | 0 | 0 | 0 | 0 | 0 | 0 | 0 | 0 | 0 | 0 | 0 | 0 | 0 | 0 | 0 | 0 | 0 | 0 | 0 | 0 | 0 | 0 | 0 | 0
17 | 1 | 329 | 361 | 36 | 20-03-002-01 | Установка вентиляторов осевых массой: до 0,025 т | ШТ | 1 | 0 | 1 |  |  |  | 1783.01 | 20.14 | 109.25 | 28.26 | 1653.62 | 0 | 3.8325 | 0.0525 | 0 | 2035.07 | 1210.95 |  | 92869727 | 45.85 | 2.03 | 6.95 | 0.63 | 36.87 | 0 | 3.8325 | 0.0525 | 0 | 43.76 | 2.03 | 6.62 | 0.6 | 35.11 | 0 | 3.65 | 0.05 | 0 | 121 | 72 | 1 | 1 |  |  | 1 | 44.85 | 15.72 | 9.92 |  |  |  |  | 0 | 1 | ФЕР-2001, 20-03-002-01, приказ Минстроя России № 876/пр от 26.12.2019 |  |  | 20001 | 0 |  | 0 | 22 | 0 | 44.85 | 1 | 1 | 1 | 1 | 1 |  | 121 | 72 |  |  |  | 0 | 0 | 0 | [5 empty] | 0 | Поправка: Сб. 20, ОП, п.1.20.19 Наименование: Индивидуальные испытания систем вентиляции и кондиционирования воздуха | 0 | 1783.01 | 20.1376 | 109.254 | 28.2555 | 1653.6195 | 0 | 3.8325 | 0.0525 | 0 | 2035.0748 | 1210.9536 |  |  |  |  | )*1,05 | )*1,05 | )*1,05 |  | )*1,05 | )*1,05 |  |  |  | 0 | 0 | 1 | 1 |  |  |  | 1013 | ШТ | ШТ | 1 | [6 empty] | 66696438 | 22 | Санитарно-технические работы | 16 | Сантехнические работы: внутренние трубопроводы, внутренние устройства водопровода, канализации, отопления, газоснабжения, вентиляция кондиционирование воздуха | 1 | 20001 | Вентиляция и кондиционирование | ФЕР-20 |  | Поправка: Сб. 20, ОП, п.1.20.19 |  | 0 | 43.76 | 2.03 | 6.62 | 0.6 | 35.11 | 3.65 | 0.05 | 0 | [17 empty] | 0 | 0 | 0 |  |  |  |  | 121 | 72 |  |  |  |  | 1 |  | -2090890730 | 2 | 1 | 4 | 0 | 0 | 0 | 5029.03 | 5029.03 | 0 | 0 |  | 0 | 3 | 0 |  | 0 | 1 | 0 | 0 | 0 | 0 |  |  |  |  | Пр/812-016.0-1 | Пр/774-016.0 | Сантехнические работы: внутренние трубопроводы, внутренние устройства водопровода, канализации, отопления, газоснабжения, вентиляция кондиционирование воздуха | Сантехнические работы: внутренние трубопроводы, внутренние устройства водопровода, канализации, отопления, газоснабжения, вентиляция кондиционирование воздуха | 0 | 0
18 | 1 | 328 |  | 36,1 | Прайс | Канальный вентилятор L=165 м3/ч, Pn=440 Па, с эл.двиг.N=0,15 кВт, U=220В, n=2500 об/мин, l=0,7 А VKVR-160, "VKT" | КОМПЛ | 1 | 1 | 1 |  |  |  | 6071.35 | 6071.35 | 0 | 0 | 0 | 0 | 0 | 0 | 0 | 0 | 0 |  | 92869727 | 6071.35 | 6071.35 | 0 | 0 | 0 | 0 | 0 | 0 | 0 | 6071.35 | 6071.35 | 0 | 0 | 0 | 0 | 0 | 0 | 0 | 0 | 0 | 1 | 1 |  |  | 1 | 1 | 1 | 6.43 |  |  |  |  | 3 | 3 |  |  |  | 902 | 0 |  | 0 | 92 | 0 | 1 | 1 | 1 | 1 | 1 | 1 |  | 0 | 0 |  |  |  | 0 | 0 | 0 | [5 empty] | 0 |  | 0 | 6071.35 | 6071.35 | 0 | 0 | 0 | 0 | 0 | 0 | 0 | 0 | 0 | [13 empty] | 0 | 0 | 1 | 1 |  |  |  | 1013 | КОМПЛ | КОМПЛ | 1 | [6 empty] | 66696254 | 92 | Оборудование, отсутствующее в СНБ | 0 |  | 3 | 902 | Оборудование, отсутствующее в СНБ | Оборуд. КА |  |  |  | 1048576 | 6071.35 | 6071.35 | 0 | 0 | 0 | 0 | 0 |  | 5 |  |  | 0 | 18 |  | 5818.97 | [10 empty] | 0 | 6071.35 | 0 |  |  |  |  | 0 | 0 |  | 5 818,97 + 3,1% Трансп + 1,2% Заг.скл |  |  | 1 |  | 1718760312 | 2 | 3 | 4 | 0 | 0 | 0 | 6071.35 | 0 | 0 | 0 |  | 1 | 1 | 0 |  | 0 | 1 | 0 | 0 | 0 | 0 | 3,1 | 1,2 |  | 6071.35 |  |  |  |  | 0 | 0
18 | 1 | 329 |  | 36,2 | Прайс | Хомут VR-160, "VKT" | ШТ | 2 | 2 | 2 |  |  |  | 724.64 | 724.64 | 0 | 0 | 0 | 0 | 0 | 0 | 0 | 0 | 0 |  | 92869727 | 362.32 | 362.32 | 0 | 0 | 0 | 0 | 0 | 0 | 0 | 362.32 | 362.32 | 0 | 0 | 0 | 0 | 0 | 0 | 0 | 125 | 65 | 1 | 1 |  |  | 1 | 1 | 1 | 9.92 |  |  |  |  | 3 | 1 |  |  |  | 0 | 0 |  | 0 | 13 | 0 | 1 | 1 | 1 | 1 | 1 | 1 |  | 125 | 65 |  |  |  | 0 | 0 | 0 | [5 empty] | 0 |  | 0 | 724.64 | 362.32 | 0 | 0 | 0 | 0 | 0 | 0 | 0 | 0 | 0 | [13 empty] | 0 | 0 | 1 | 1 |  |  |  | 1013 | ШТ | ШТ | 1 | [6 empty] | 66696107 | 13 | Материалы по прайсу строительные | 0 |  | 1 | 0 | Прочие работы | по умолчанию |  |  |  | 1048576 | 362.32 | 362.32 | 0 | 0 | 0 | 0 | 0 |  | 5 |  |  | 0 | 18 |  | 344.54 | [10 empty] | 0 | 0 | 0 |  |  |  |  | 125 | 65 |  | 344,54 + 3,1% Трансп + 2% Заг.скл |  |  | 1 |  | -116658853 | 2 | 3 | 4 | 0 | 0 | 0 | 724.64 | 724.64 | 0 | 0 |  | 1 | 1 | 0 |  | 0 | 1 | 0 | 0 | 0 | 0 | 3,1 | 2 | 724.64 | [5 empty] | 0 | 0
17 | 1 | 333 | 364 | 37 | м11-03-001-01 | Приборы, устанавливаемые на металлоконструкциях, щитах и пультах, масса: до 5 кг | ШТ | 1 | 0 | 1 |  |  |  | 242.24 | 10.81 | 0 | 0 | 231.43 | 0 | 0.52 | 0 | 0 | 208.29 | 106.46 |  | 92869727 | 6.25 | 1.09 | 0 | 0 | 5.16 | 0 | 0.52 | 0 | 0 | 6.25 | 1.09 | 0 | 0 | 5.16 | 0 | 0.52 | 0 | 0 | 90 | 46 | 1 | 1 |  |  | 1 | 44.85 | 15.72 | 9.92 |  |  |  |  | 0 | 2 | ФЕРм-2001, м11-03-001-01, приказ Минстроя России № 876/пр от 26.12.2019 |  |  | 111001 | 0 |  | 0 | 3 | 0 | 44.85 | 1 | 1 | 1 | 1 | 1 |  | 90 | 46 |  |  |  | 0 | 0 | 0 | [5 empty] | 0 |  | 0 | 242.24 | 10.8128 | 0 | 0 | 231.426 | 0 | 0.52 | 0 | 0 | 208.287 | 106.4578 | [13 empty] | 0 | 0 | 1 | 1 |  |  |  | 1013 | ШТ | ШТ | 1 | [6 empty] | 66696569 | 3 | Монтажные работы | 0 |  | 2 | 111001 | Приборы, средства автоматизации и вычислительной техники | мФЕР-11 |  |  |  | 0 | 6.25 | 1.09 | 0 | 0 | 5.16 | 0.52 | 0 | 0 | [17 empty] | 0 | 0 | 0 |  |  |  |  | 90 | 46 |  |  |  |  | 1 |  | -677887297 | 2 | 1 | 4 | 0 | 0 | 0 | 556.99 | 0 | 556.99 | 0 |  | 0 | 3 | 0 |  | 0 | 1 | 0 | 0 | 0 | 0 |  |  |  |  | Пр/812-053.0-1 | Пр/774-053.0 | Приборы, средства автоматизации и вычислительной техники | Приборы, средства автоматизации и вычислительной техники | 0 | 0
18 | 1 | 333 |  | 37,1 | Прайс | Регулятор скорости VTY-1,5, "VKT" | ШТ | 1 | 1 | 1 |  |  |  | 1892.92 | 1892.92 | 0 | 0 | 0 | 0 | 0 | 0 | 0 | 0 | 0 |  | 92869727 | 1892.92 | 1892.92 | 0 | 0 | 0 | 0 | 0 | 0 | 0 | 1892.92 | 1892.92 | 0 | 0 | 0 | 0 | 0 | 0 | 0 | 125 | 65 | 1 | 1 |  |  | 1 | 1 | 1 | 9.92 |  |  |  |  | 3 | 1 |  |  |  | 0 | 0 |  | 0 | 13 | 0 | 1 | 1 | 1 | 1 | 1 | 1 |  | 125 | 65 |  |  |  | 0 | 0 | 0 | [5 empty] | 0 |  | 0 | 1892.92 | 1892.92 | 0 | 0 | 0 | 0 | 0 | 0 | 0 | 0 | 0 | [13 empty] | 0 | 0 | 1 | 1 |  |  |  | 1013 | ШТ | ШТ | 1 | [6 empty] | 66696107 | 13 | Материалы по прайсу строительные | 0 |  | 1 | 0 | Прочие работы | по умолчанию |  |  |  | 1048576 | 1892.92 | 1892.92 | 0 | 0 | 0 | 0 | 0 |  | 5 |  |  | 0 | 18 |  | 1800 | [10 empty] | 0 | 0 | 0 |  |  |  |  | 125 | 65 |  | 1 800 + 3,1% Трансп + 2% Заг.скл |  |  | 1 |  | 1581051768 | 2 | 3 | 4 | 0 | 0 | 0 | 1892.92 | 1892.92 | 0 | 0 |  | 1 | 1 | 0 |  | 0 | 1 | 0 | 0 | 0 | 0 | 3,1 | 2 | 1892.92 | [5 empty] | 0 | 0
17 | 1 | 340 | 371 | 38 | 20-02-004-01 | Установка клапанов обратных: диаметром до 355 мм | ШТ | 1 | 0 | 1 |  |  |  | 528.78 | 74.3 | 24.37 | 5.83 | 430.11 | 0 | 1.0815 | 0.0105 | 0 | 527.49 | 313.88 |  | 92869727 | 18.63 | 7.49 | 1.55 | 0.13 | 9.59 | 0 | 1.0815 | 0.0105 | 0 | 18.09 | 7.49 | 1.47 | 0.12 | 9.13 | 0 | 1.03 | 0.01 | 0 | 121 | 72 | 1 | 1 |  |  | 1 | 44.85 | 15.72 | 9.92 |  |  |  |  | 0 | 1 | ФЕР-2001, 20-02-004-01, приказ Минстроя России № 876/пр от 26.12.2019 |  |  | 20001 | 0 |  | 0 | 22 | 0 | 44.85 | 1 | 1 | 1 | 1 | 1 |  | 121 | 72 |  |  |  | 0 | 0 | 0 | [5 empty] | 0 | Поправка: Сб. 20, ОП, п.1.20.19 Наименование: Индивидуальные испытания систем вентиляции и кондиционирования воздуха | 0 | 528.78 | 74.3008 | 24.366 | 5.8305 | 430.1115 | 0 | 1.0815 | 0.0105 | 0 | 527.4874 | 313.8768 |  |  |  |  | )*1,05 | )*1,05 | )*1,05 |  | )*1,05 | )*1,05 |  |  |  | 0 | 0 | 1 | 1 |  |  |  | 1013 | ШТ | ШТ | 1 | [6 empty] | 66696438 | 22 | Санитарно-технические работы | 16 | Сантехнические работы: внутренние трубопроводы, внутренние устройства водопровода, канализации, отопления, газоснабжения, вентиляция кондиционирование воздуха | 1 | 20001 | Вентиляция и кондиционирование | ФЕР-20 |  | Поправка: Сб. 20, ОП, п.1.20.19 |  | 0 | 18.09 | 7.49 | 1.47 | 0.12 | 9.13 | 1.03 | 0.01 | 0 | [17 empty] | 0 | 0 | 0 |  |  |  |  | 121 | 72 |  |  |  |  | 1 |  | 1015029812 | 2 | 1 | 4 | 0 | 0 | 0 | 1370.15 | 1370.15 | 0 | 0 |  | 0 | 0 | 0 |  | 0 | 1 | 0 | 0 | 0 | 0 |  |  |  |  | Пр/812-016.0-1 | Пр/774-016.0 | Сантехнические работы: внутренние трубопроводы, внутренние устройства водопровода, канализации, отопления, газоснабжения, вентиляция кондиционирование воздуха | Сантехнические работы: внутренние трубопроводы, внутренние устройства водопровода, канализации, отопления, газоснабжения, вентиляция кондиционирование воздуха | 0 | 0
18 | 1 | 340 |  | 38,1 | Прайс | Клапан обратный ф160, КОК 160, "КОРФ" | ШТ | 1 | 1 | 1 |  |  |  | 824.7 | 824.7 | 0 | 0 | 0 | 0 | 0 | 0 | 0 | 0 | 0 |  | 92869727 | 824.7 | 824.7 | 0 | 0 | 0 | 0 | 0 | 0 | 0 | 824.7 | 824.7 | 0 | 0 | 0 | 0 | 0 | 0 | 0 | 125 | 65 | 1 | 1 |  |  | 1 | 1 | 1 | 9.92 |  |  |  |  | 3 | 1 |  |  |  | 0 | 0 |  | 0 | 13 | 0 | 1 | 1 | 1 | 1 | 1 | 1 |  | 125 | 65 |  |  |  | 0 | 0 | 0 | [5 empty] | 0 |  | 0 | 824.7 | 824.7 | 0 | 0 | 0 | 0 | 0 | 0 | 0 | 0 | 0 | [13 empty] | 0 | 0 | 1 | 1 |  |  |  | 1013 | ШТ | ШТ | 1 | [6 empty] | 66696107 | 13 | Материалы по прайсу строительные | 0 |  | 1 | 0 | Прочие работы | по умолчанию |  |  |  | 1048576 | 824.7 | 824.7 | 0 | 0 | 0 | 0 | 0 |  | 5 |  |  | 0 | 18 |  | 784.22 | [10 empty] | 0 | 0 | 0 |  |  |  |  | 125 | 65 |  | 784,22 + 3,1% Трансп + 2% Заг.скл |  |  | 1 |  | -1426459167 | 2 | 3 | 4 | 0 | 0 | 0 | 824.7 | 824.7 | 0 | 0 |  | 1 | 1 | 0 |  | 0 | 1 | 0 | 0 | 0 | 0 | 3,1 | 2 | 824.7 | [5 empty] | 0 | 0
17 | 1 | 347 | 378 | 39 | 20-02-005-06 | Установка заслонок воздушных и клапанов воздушных КВР с ручным приводом: периметром до 1000 мм | ШТ | 1 | 0 | 1 |  |  |  | 618.64 | 146.22 | 24.37 | 5.83 | 448.05 | 0 | 1.113 | 0.0105 | 0 | 549.19 | 326.79 |  | 92869727 | 26.28 | 14.74 | 1.55 | 0.13 | 9.99 | 0 | 1.113 | 0.0105 | 0 | 25.72 | 14.74 | 1.47 | 0.12 | 9.51 | 0 | 1.06 | 0.01 | 0 | 121 | 72 | 1 | 1 |  |  | 1 | 44.85 | 15.72 | 9.92 |  |  |  |  | 0 | 1 | ФЕР-2001, 20-02-005-06, приказ Минстроя России № 876/пр от 26.12.2019 |  |  | 20001 | 0 |  | 0 | 22 | 0 | 44.85 | 1 | 1 | 1 | 1 | 1 |  | 121 | 72 |  |  |  | 0 | 0 | 0 | [5 empty] | 0 | Поправка: Сб. 20, ОП, п.1.20.19 Наименование: Индивидуальные испытания систем вентиляции и кондиционирования воздуха | 0 | 618.64 | 146.2208 | 24.366 | 5.8305 | 448.0515 | 0 | 1.113 | 0.0105 | 0 | 549.1948 | 326.7936 |  | 2 |  |  | *1,05 | *1,05 | *1,05 |  | *1,05 | *1,05 |  |  |  | 0 | 0 | 1 | 1 |  |  |  | 1013 | ШТ | ШТ | 1 | [6 empty] | 66696438 | 22 | Санитарно-технические работы | 16 | Сантехнические работы: внутренние трубопроводы, внутренние устройства водопровода, канализации, отопления, газоснабжения, вентиляция кондиционирование воздуха | 1 | 20001 | Вентиляция и кондиционирование | ФЕР-20 |  | Поправка: Сб. 20, ОП, п.1.20.19 |  | 0 | 25.72 | 14.74 | 1.47 | 0.12 | 9.51 | 1.06 | 0.01 | 0 | [17 empty] | 0 | 0 | 0 |  |  |  |  | 121 | 72 |  |  |  |  | 1 |  | 431353478 | 2 | 1 | 4 | 0 | 0 | 0 | 1494.62 | 1494.62 | 0 | 0 |  | 0 | 3 | 0 |  | 0 | 1 | 0 | 0 | 0 | 0 |  |  |  |  | Пр/812-016.0-1 | Пр/774-016.0 | Сантехнические работы: внутренние трубопроводы, внутренние устройства водопровода, канализации, отопления, газоснабжения, вентиляция кондиционирование воздуха | Сантехнические работы: внутренние трубопроводы, внутренние устройства водопровода, канализации, отопления, газоснабжения, вентиляция кондиционирование воздуха | 0 | 0
18 | 1 | 347 |  | 39,1 | Прайс | Клапаны противопожарные КПУ-1Н-0-Н-200х150-2*ф-МВ220-СН-0-0-0-0-0-0 000 "ВЕЗА" | ШТ | 1 | 1 | 1 |  |  |  | 8378.28 | 8378.28 | 0 | 0 | 0 | 0 | 0 | 0 | 0 | 0 | 0 |  | 92869727 | 8378.28 | 8378.28 | 0 | 0 | 0 | 0 | 0 | 0 | 0 | 8378.28 | 8378.28 | 0 | 0 | 0 | 0 | 0 | 0 | 0 | 0 | 0 | 1 | 1 |  |  | 1 | 1 | 1 | 6.43 |  |  |  |  | 3 | 3 |  |  |  | 902 | 0 |  | 0 | 92 | 0 | 1 | 1 | 1 | 1 | 1 | 1 |  | 0 | 0 |  |  |  | 0 | 0 | 0 | [5 empty] | 0 |  | 0 | 8378.28 | 8378.28 | 0 | 0 | 0 | 0 | 0 | 0 | 0 | 0 | 0 | [13 empty] | 0 | 0 | 1 | 1 |  |  |  | 1013 | ШТ | ШТ | 1 | [6 empty] | 66696254 | 92 | Оборудование, отсутствующее в СНБ | 0 |  | 3 | 902 | Оборудование, отсутствующее в СНБ | Оборуд. КА |  |  |  | 1310720 | 8378.28 | 8378.28 | 0 | 0 | 0 | 0 | 0 |  | 5 |  |  | 0 | 18 |  | 8030 | [10 empty] | 0 | 8378.28 | 0 |  |  |  |  | 0 | 0 |  | 8 030 + 3,1% Трансп + 1,2% Заг.скл |  |  | 1 |  | -959133818 | 2 | 3 | 4 | 0 | 0 | 0 | 8378.28 | 0 | 0 | 0 |  | 1 | 1 | 0 |  | 0 | 1 | 0 | 0 | 0 | 0 | 3,1 | 1,2 |  | 8378.28 |  |  |  |  | 0 | 0
17 | 1 | 358 | 387 | 40 | 20-02-003-07 | Установка решеток жалюзийных стальных: регулирующих (РР), номер 3, размер 200х200 мм | ШТ | 2 | 0 | 2 |  |  |  | 1764.96 | 812.05 | 48.73 | 11.66 | 904.18 | 0 | 2.247 | 0.021 | 0 | 1108.17 | 659.4 |  | 92869727 | 52.56 | 40.93 | 1.55 | 0.13 | 10.08 | 0 | 1.1235 | 0.0105 | 0 | 52 | 40.93 | 1.47 | 0.12 | 9.6 | 0 | 1.07 | 0.01 | 0 | 121 | 72 | 1 | 1 |  |  | 1 | 44.85 | 15.72 | 9.92 |  |  |  |  | 0 | 1 | ФЕР-2001, 20-02-003-07, приказ Минстроя России № 876/пр от 26.12.2019 |  |  | 20001 | 0 |  | 0 | 22 | 0 | 44.85 | 1 | 1 | 1 | 1 | 1 |  | 121 | 72 |  |  |  | 0 | 0 | 0 | [5 empty] | 0 | Поправка: Сб. 20, ОП, п.1.20.19 Наименование: Индивидуальные испытания систем вентиляции и кондиционирования воздуха | 0 | 1764.96 | 406.0256 | 24.366 | 5.8305 | 452.088 | 0 | 1.1235 | 0.0105 | 0 | 1108.1664 | 659.4048 |  |  |  |  | )*1,05 | )*1,05 | )*1,05 |  | )*1,05 | )*1,05 |  |  |  | 0 | 0 | 1 | 1 |  |  |  | 1013 | ШТ | ШТ | 1 | [6 empty] | 66696438 | 22 | Санитарно-технические работы | 16 | Сантехнические работы: внутренние трубопроводы, внутренние устройства водопровода, канализации, отопления, газоснабжения, вентиляция кондиционирование воздуха | 1 | 20001 | Вентиляция и кондиционирование | ФЕР-20 |  | Поправка: Сб. 20, ОП, п.1.20.19 |  | 0 | 52 | 40.93 | 1.47 | 0.12 | 9.6 | 1.07 | 0.01 | 0 | [17 empty] | 0 | 0 | 0 |  |  |  |  | 121 | 72 |  |  |  |  | 1 |  | -476731723 | 2 | 1 | 4 | 0 | 0 | 0 | 3532.53 | 3532.53 | 0 | 0 |  | 0 | 3 | 0 |  | 0 | 1 | 0 | 0 | 0 | 0 |  |  |  |  | Пр/812-016.0-1 | Пр/774-016.0 | Сантехнические работы: внутренние трубопроводы, внутренние устройства водопровода, канализации, отопления, газоснабжения, вентиляция кондиционирование воздуха | Сантехнические работы: внутренние трубопроводы, внутренние устройства водопровода, канализации, отопления, газоснабжения, вентиляция кондиционирование воздуха | 0 | 0
18 | 1 | 352 |  | 40,1 | 01.7.03.04-0001-3 | Затраты на электроэнергию, потребляемую ручным инструментом ( 1 % от ОЗП) | РУБ | 0.2 | 0.1 | 0.1 |  |  |  | 1.98 | 1.98 | 0 | 0 | 0 | 0 | 0 | 0 | 0 | 0 | 0 |  | 92869727 | 1 | 1 | 0 | 0 | 0 | 0 | 0 | 0 | 0 | 1 | 1 | 0 | 0 | 0 | 0 | 0 | 0 | 0 | 0 | 0 | 1 | 1 |  |  | 1 | 1 | 1 | 9.92 |  |  |  |  | 3 | 1 | ФССЦ-2001, 01.7.03.04-0001-3, приказ Минстроя России № 294/пр от 01.06.2020 (см. тех.часть) |  |  | 500001 | 0 |  | 0 | 8 | 0 | 1 | 1 | 1 | 1 | 1 | 1 |  | 0 | 0 |  |  |  | 0 | 0 | 0 | [5 empty] | 0 |  | 0 | 1.98 | 9.92 | 0 | 0 | 0 | 0 | 0 | 0 | 0 | 0 | 0 | [13 empty] | 0 | 0 | 1 | 1 |  |  |  | 1013 | РУБ | РУБ | 1 | [6 empty] | 66696658 | 8 | Материалы строительные | 0 |  | 1 | 500001 | Материалы и конструкции ( строительные ) по ценникам и каталогом | ФССЦст |  |  |  | 0 | 1 | 1 | 0 | 0 | 0 | 0 | 0 | [18 empty] | 0 | 0 | 0 |  |  |  |  | 0 | 0 |  |  |  |  | 1 |  | -1743999360 | 2 | 1 | 4 | 0 | 0 | 0 | 1.98 | 1.98 | 0 | 0 |  | 0 | 3 | 0 |  | 0 | 1 | 0 | 0 | 0 | 0 | [8 empty] | 0 | 0
18 | 1 | 356 |  | 40,2 | 19.2.03.02-0443 | Решетки воздухоприточные, размер 200x200 мм | м2 | -0.08 | -0.04 | -0.04 |  |  |  | -734.87 | -734.87 | 0 | 0 | 0 | 0 | 0 | 0 | 0 | 0 | 0 |  | 92869727 | 926 | 926 | 0 | 0 | 0 | 0 | 0 | 0 | 0 | 926 | 926 | 0 | 0 | 0 | 0 | 0 | 0 | 0 | 0 | 0 | 1 | 1 |  |  | 1 | 1 | 1 | 9.92 |  |  |  |  | 3 | 1 | ФССЦ-2001, 19.2.03.02-0443, приказ Минстроя России № 876/пр от 26.12.2019 |  |  | 500001 | 0 |  | 0 | 8 | 1 | 1 | 1 | 1 | 1 | 1 | 1 |  | 0 | 0 |  |  |  | 0 | 0 | 0 | [5 empty] | 0 |  | 0 | -734.87 | 9185.92 | 0 | 0 | 0 | 0 | 0 | 0 | 0 | 0 | 0 | [13 empty] | 0 | 0 | 1 | 1 |  |  |  | 1005 | м2 | м2 | 1 | [6 empty] | 66696658 | 8 | Материалы строительные | 0 |  | 1 | 500001 | Материалы и конструкции ( строительные ) по ценникам и каталогом | ФССЦст |  |  |  | 32768 | 926 | 926 | 0 | 0 | 0 | 0 | 0 | [18 empty] | 0 | 0 | 0 |  |  |  |  | 0 | 0 |  |  |  |  | 1 |  | -1896968330 | 2 | 1 | 4 | 0 | 0 | 0 | -734.87 | -734.87 | 0 | 0 |  | 0 | 3 | 0 |  | 0 | 1 | 0 | 0 | 0 | 0 | [8 empty] | 0 | 0
18 | 1 | 358 |  | 40,3 | Прайс | Решетки жалюзийные регулируемые РС-Г 325х125, "ПГС" | ШТ | 1 | 0.5 | 0.5 |  |  |  | 350.53 | 350.53 | 0 | 0 | 0 | 0 | 0 | 0 | 0 | 0 | 0 |  | 92869727 | 350.53 | 350.53 | 0 | 0 | 0 | 0 | 0 | 0 | 0 | 350.53 | 350.53 | 0 | 0 | 0 | 0 | 0 | 0 | 0 | 0 | 0 | 1 | 1 |  |  | 1 | 1 | 1 | 9.92 |  |  |  |  | 3 | 1 | ФССЦ-2001, 19.2.03.02-0189, приказ Минстроя России № 876/пр от 26.12.2019 |  |  | 500001 | 0 |  | 0 | 8 | 0 | 1 | 1 | 1 | 1 | 1 | 1 |  | 0 | 0 |  |  |  | 0 | 0 | 0 | [5 empty] | 0 |  | 0 | 350.53 | 350.53 | 0 | 0 | 0 | 0 | 0 | 0 | 0 | 0 | 0 | [13 empty] | 0 | 0 | 1 | 1 |  |  |  | 1013 | ШТ | ШТ | 1 | [6 empty] | 66696658 | 8 | Материалы строительные | 0 |  | 1 | 500001 | Материалы и конструкции ( строительные ) по ценникам и каталогом | ФССЦст |  |  |  | 1048576 | 333.33 | 350.53 | 0 | 0 | 0 | 0 | 0 |  | 5 |  |  | 0 | 18 |  | 333.33 | [10 empty] | 0 | 0 | 0 |  |  |  |  | 0 | 0 |  | 333,33 + 3,1% Трансп + 2% Заг.скл |  |  | 1 |  | -1656222793 | 2 | 3 | 4 | 0 | 0 | 0 | 350.53 | 350.53 | 0 | 0 |  | 1 | 1 | 0 |  | 0 | 1 | 0 | 0 | 0 | 0 | 3,1 | 2 | 350.53 | [5 empty] | 0 | 0
18 | 1 | 357 |  | 40,4 | Прайс | Решетки жалюзийные регулируемые РС-ГЦ 325х125, "ПГС" | ШТ | 1 | 0.5 | 0.5 |  |  |  | 350.53 | 350.53 | 0 | 0 | 0 | 0 | 0 | 0 | 0 | 0 | 0 |  | 92869727 | 350.53 | 350.53 | 0 | 0 | 0 | 0 | 0 | 0 | 0 | 350.53 | 350.53 | 0 | 0 | 0 | 0 | 0 | 0 | 0 | 0 | 0 | 1 | 1 |  |  | 1 | 1 | 1 | 9.92 |  |  |  |  | 3 | 1 | ФССЦ-2001, 19.2.03.02-0189, приказ Минстроя России № 876/пр от 26.12.2019 |  |  | 500001 | 0 |  | 0 | 8 | 0 | 1 | 1 | 1 | 1 | 1 | 1 |  | 0 | 0 |  |  |  | 0 | 0 | 0 | [5 empty] | 0 |  | 0 | 350.53 | 350.53 | 0 | 0 | 0 | 0 | 0 | 0 | 0 | 0 | 0 | [13 empty] | 0 | 0 | 1 | 1 |  |  |  | 1013 | ШТ | ШТ | 1 | [6 empty] | 66696658 | 8 | Материалы строительные | 0 |  | 1 | 500001 | Материалы и конструкции ( строительные ) по ценникам и каталогом | ФССЦст |  |  |  | 1048576 | 333.33 | 350.53 | 0 | 0 | 0 | 0 | 0 |  | 5 |  |  | 0 | 18 |  | 333.33 | [10 empty] | 0 | 0 | 0 |  |  |  |  | 0 | 0 |  | 333,33 + 3,1% Трансп + 2% Заг.скл |  |  | 1 |  | 593925920 | 2 | 3 | 4 | 0 | 0 | 0 | 350.53 | 350.53 | 0 | 0 |  | 1 | 1 | 0 |  | 0 | 1 | 0 | 0 | 0 | 0 | 3,1 | 2 | 350.53 | [5 empty] | 0 | 0
17 | 1 | 366 | 396 | 41 | 20-02-010-01 | Установка зонтов над шахтами из листовой стали прямоугольного сечения периметром: 1000 мм | ШТ | 1 | 0 | 1 |  |  |  | 258.62 | 21.33 | 25.15 | 5.83 | 212.14 | 0 | 0.5145 | 0.0105 | 0 | 263.74 | 156.94 |  | 92869727 | 8.48 | 2.15 | 1.6 | 0.13 | 4.73 | 0 | 0.5145 | 0.0105 | 0 | 8.17 | 2.15 | 1.52 | 0.12 | 4.5 | 0 | 0.49 | 0.01 | 0 | 121 | 72 | 1 | 1 |  |  | 1 | 44.85 | 15.72 | 9.92 |  |  |  |  | 0 | 1 | ФЕР-2001, 20-02-010-01, приказ Минстроя России № 876/пр от 26.12.2019 |  |  | 20001 | 0 |  | 0 | 22 | 0 | 44.85 | 1 | 1 | 1 | 1 | 1 |  | 121 | 72 |  |  |  | 0 | 0 | 0 | [5 empty] | 0 | Поправка: Сб. 20, ОП, п.1.20.19 Наименование: Индивидуальные испытания систем вентиляции и кондиционирования воздуха | 0 | 258.62 | 21.328 | 25.152 | 5.8305 | 212.1405 | 0 | 0.5145 | 0.0105 | 0 | 263.7437 | 156.9384 |  | 3 |  |  | *1,05 | *1,05 | *1,05 |  | *1,05 | *1,05 |  |  |  | 0 | 0 | 1 | 1 |  |  |  | 1013 | ШТ | ШТ | 1 | [6 empty] | 66696438 | 22 | Санитарно-технические работы | 16 | Сантехнические работы: внутренние трубопроводы, внутренние устройства водопровода, канализации, отопления, газоснабжения, вентиляция кондиционирование воздуха | 1 | 20001 | Вентиляция и кондиционирование | ФЕР-20 |  | Поправка: Сб. 20, ОП, п.1.20.19 |  | 1310720 | 8.17 | 2.15 | 1.52 | 0.12 | 4.5 | 0.49 | 0.01 | 0 | [17 empty] | 0 | 0 | 0 |  |  |  |  | 121 | 72 |  |  |  |  | 1 |  | -481194868 | 2 | 1 | 4 | 0 | 0 | 0 | 679.3 | 679.3 | 0 | 0 |  | 0 | 3 | 0 |  | 0 | 1 | 0 | 0 | 0 | 0 |  |  |  |  | Пр/812-016.0-1 | Пр/774-016.0 | Сантехнические работы: внутренние трубопроводы, внутренние устройства водопровода, канализации, отопления, газоснабжения, вентиляция кондиционирование воздуха | Сантехнические работы: внутренние трубопроводы, внутренние устройства водопровода, канализации, отопления, газоснабжения, вентиляция кондиционирование воздуха | 0 | 0
18 | 1 | 366 |  | 41,1 | 19.2.02.01-0012 | Зонты вентиляционных систем из листовой и сортовой стали, прямоугольные, размер шахты 400х400 мм (200х150) | ШТ | 1 | 1 | 1 |  |  |  | 2001.46 | 2001.46 | 0 | 0 | 0 | 0 | 0 | 0 | 0 | 0 | 0 |  | 92869727 | 201.76 | 201.76 | 0 | 0 | 0 | 0 | 0 | 0 | 0 | 201.76 | 201.76 | 0 | 0 | 0 | 0 | 0 | 0 | 0 | 0 | 0 | 1 | 1 |  |  | 1 | 1 | 1 | 9.92 |  |  |  |  | 3 | 1 | ФССЦ-2001, 19.2.02.01-0012, приказ Минстроя России № 876/пр от 26.12.2019 |  |  | 500001 | 0 |  | 0 | 8 | 0 | 1 | 1 | 1 | 1 | 1 | 1 |  | 0 | 0 |  |  |  | 0 | 0 | 0 | [5 empty] | 0 |  | 0 | 2001.46 | 2001.4592 | 0 | 0 | 0 | 0 | 0 | 0 | 0 | 0 | 0 | [13 empty] | 0 | 0 | 1 | 1 |  |  |  | 1013 | ШТ | ШТ | 1 | [6 empty] | 66696658 | 8 | Материалы строительные | 0 |  | 1 | 500001 | Материалы и конструкции ( строительные ) по ценникам и каталогом | ФССЦст |  |  |  | 0 | 201.76 | 201.76 | 0 | 0 | 0 | 0 | 0 | [18 empty] | 0 | 0 | 0 |  |  |  |  | 0 | 0 |  |  |  |  | 1 |  | 1349721900 | 2 | 1 | 4 | 0 | 0 | 0 | 2001.46 | 2001.46 | 0 | 0 |  | 0 | 3 | 0 |  | 0 | 1 | 0 | 0 | 0 | 0 | [8 empty] | 0 | 0
17 | 1 | 378 | 413 | 42 | 20-01-001-01 | Прокладка воздуховодов из листовой, оцинкованной стали и алюминия класса Н (нормальные) толщиной: 0,5 мм, диаметром до 200 мм | 100 м2 | 0.0251 | 0 | 0.0251 |  |  |  | 1747.83 | 108.22 | 48.65 | 17.53 | 1590.96 | 0 | 4.0587 | 0.031626 | 0 | 1946.27 | 1158.11 |  | 92869727 | 1971.21 | 434.65 | 123.3 | 15.57 | 1413.26 | 0 | 161.7 | 1.26 | 0 | 1898.04 | 434.65 | 117.43 | 14.83 | 1345.96 | 0 | 154 | 1.2 | 0 | 121 | 72 | 1 | 1 |  |  | 1 | 44.85 | 15.72 | 9.92 |  |  |  |  | 0 | 1 | ФЕР-2001, 20-01-001-01, приказ Минстроя России № 876/пр от 26.12.2019 |  |  | 20001 | 0 |  | 0 | 22 | 0 | 44.85 | 1 | 1 | 1 | 1 | 1 |  | 121 | 72 |  |  |  | 0 | 0 | 0 | [5 empty] | 0 | Поправка: Сб. 20, ОП, п.1.20.19 Наименование: Индивидуальные испытания систем вентиляции и кондиционирования воздуха | 0 | 1747.83 | 4311.728 | 1938.276 | 698.3145 | 63384.711 | 0 | 161.7 | 1.26 | 0 | 1946.2729 | 1158.1128 |  |  |  |  | )*1,05 | )*1,05 | )*1,05 |  | )*1,05 | )*1,05 |  |  |  | 0 | 0 | 1 | 1 |  |  |  | 1005 | 100 м2 | 100 м2 | 100 | [6 empty] | 66696438 | 22 | Санитарно-технические работы | 16 | Сантехнические работы: внутренние трубопроводы, внутренние устройства водопровода, канализации, отопления, газоснабжения, вентиляция кондиционирование воздуха | 1 | 20001 | Вентиляция и кондиционирование | ФЕР-20 |  | Поправка: Сб. 20, ОП, п.1.20.19 |  | 1310720 | 1898.04 | 434.65 | 117.43 | 14.83 | 1345.96 | 154 | 1.2 | 0 | [17 empty] | 0 | 0 | 0 |  |  |  |  | 121 | 72 |  |  |  |  | 1 |  | 1651361282 | 2 | 1 | 4 | 0 | 0 | 0 | 4852.21 | 4852.21 | 0 | 0 |  | 0 | 3 | 0 |  | 0 | 1 | 0 | 0 | 0 | 0 |  |  |  |  | Пр/812-016.0-1 | Пр/774-016.0 | Сантехнические работы: внутренние трубопроводы, внутренние устройства водопровода, канализации, отопления, газоснабжения, вентиляция кондиционирование воздуха | Сантехнические работы: внутренние трубопроводы, внутренние устройства водопровода, канализации, отопления, газоснабжения, вентиляция кондиционирование воздуха | 0 | 0
18 | 1 | 378 |  | 42,1 | 19.1.01.03-0071 | Воздуховоды из оцинкованной стали, толщина 0,5 мм, диаметр до 200 мм | м2 | 2.51 | 100 | 100 |  |  |  | 2397.54 | 2397.54 | 0 | 0 | 0 | 0 | 0 | 0 | 0 | 0 | 0 |  | 92869727 | 96.29 | 96.29 | 0 | 0 | 0 | 0 | 0 | 0 | 0 | 96.29 | 96.29 | 0 | 0 | 0 | 0 | 0 | 0 | 0 | 0 | 0 | 1 | 1 |  |  | 1 | 1 | 1 | 9.92 |  |  |  |  | 3 | 1 | ФССЦ-2001, 19.1.01.03-0071, приказ Минстроя России № 876/пр от 26.12.2019 |  |  | 500001 | 0 |  | 0 | 8 | 0 | 1 | 1 | 1 | 1 | 1 | 1 |  | 0 | 0 |  |  |  | 0 | 0 | 0 | [5 empty] | 0 |  | 0 | 2397.54 | 955.1968 | 0 | 0 | 0 | 0 | 0 | 0 | 0 | 0 | 0 | [13 empty] | 0 | 0 | 1 | 1 |  |  |  | 1005 | м2 | м2 | 1 | [6 empty] | 66696658 | 8 | Материалы строительные | 0 |  | 1 | 500001 | Материалы и конструкции ( строительные ) по ценникам и каталогом | ФССЦст |  |  |  | 0 | 96.29 | 96.29 | 0 | 0 | 0 | 0 | 0 | [18 empty] | 0 | 0 | 0 |  |  |  |  | 0 | 0 |  |  |  |  | 1 |  | 1911137992 | 2 | 1 | 4 | 0 | 0 | 0 | 2397.54 | 2397.54 | 0 | 0 |  | 0 | 3 | 0 |  | 0 | 1 | 0 | 0 | 0 | 0 | [8 empty] | 0 | 0
17 | 1 | 390 | 430 | 43 | 20-01-001-03 | Прокладка воздуховодов из листовой, оцинкованной стали и алюминия класса Н (нормальные) толщиной: 0,5 мм, периметром до 1000 мм | 100 м2 | 0.0105 | 0 | 0.0105 |  |  |  | 670.92 | 45.23 | 16.33 | 5.75 | 609.36 | 0 | 1.5545 | 0.010363 | 0 | 744.28 | 442.88 |  | 92869727 | 1827.16 | 434.24 | 98.96 | 12.21 | 1293.96 | 0 | 148.05 | 0.987 | 0 | 1760.83 | 434.24 | 94.25 | 11.63 | 1232.34 | 0 | 141 | 0.94 | 0 | 121 | 72 | 1 | 1 |  |  | 1 | 44.85 | 15.72 | 9.92 |  |  |  |  | 0 | 1 | ФЕР-2001, 20-01-001-03, приказ Минстроя России № 876/пр от 26.12.2019 |  |  | 20001 | 0 |  | 0 | 22 | 0 | 44.85 | 1 | 1 | 1 | 1 | 1 |  | 121 | 72 |  |  |  | 0 | 0 | 0 | [5 empty] | 0 | Поправка: Сб. 20, ОП, п.1.20.19 Наименование: Индивидуальные испытания систем вентиляции и кондиционирования воздуха | 0 | 670.92 | 4307.6608 | 1555.6512 | 547.6185 | 58034.106 | 0 | 148.05 | 0.987 | 0 | 744.2831 | 442.8792 |  |  |  |  | )*1,05 | )*1,05 | )*1,05 |  | )*1,05 | )*1,05 |  |  |  | 0 | 0 | 1 | 1 |  |  |  | 1005 | 100 м2 | 100 м2 | 100 | [6 empty] | 66696438 | 22 | Санитарно-технические работы | 16 | Сантехнические работы: внутренние трубопроводы, внутренние устройства водопровода, канализации, отопления, газоснабжения, вентиляция кондиционирование воздуха | 1 | 20001 | Вентиляция и кондиционирование | ФЕР-20 |  | Поправка: Сб. 20, ОП, п.1.20.19 |  | 1310720 | 1760.83 | 434.24 | 94.25 | 11.63 | 1232.34 | 141 | 0.94 | 0 | [17 empty] | 0 | 0 | 0 |  |  |  |  | 121 | 72 |  |  |  |  | 1 |  | 1677131192 | 2 | 1 | 4 | 0 | 0 | 0 | 1858.08 | 1858.08 | 0 | 0 |  | 0 | 3 | 0 |  | 0 | 1 | 0 | 0 | 0 | 0 |  |  |  |  | Пр/812-016.0-1 | Пр/774-016.0 | Сантехнические работы: внутренние трубопроводы, внутренние устройства водопровода, канализации, отопления, газоснабжения, вентиляция кондиционирование воздуха | Сантехнические работы: внутренние трубопроводы, внутренние устройства водопровода, канализации, отопления, газоснабжения, вентиляция кондиционирование воздуха | 0 | 0
18 | 1 | 390 |  | 43,1 | 19.1.01.03-0046 | Воздуховоды из оцинкованной стали с шиной и уголками толщиной: 0,55 мм, периметром 700 мм | м2 | 1.05 | 100 | 100 |  |  |  | 1391.68 | 1391.68 | 0 | 0 | 0 | 0 | 0 | 0 | 0 | 0 | 0 |  | 92869727 | 133.61 | 133.61 | 0 | 0 | 0 | 0 | 0 | 0 | 0 | 133.61 | 133.61 | 0 | 0 | 0 | 0 | 0 | 0 | 0 | 0 | 0 | 1 | 1 |  |  | 1 | 1 | 1 | 9.92 |  |  |  |  | 3 | 1 | ФССЦ-2001, 19.1.01.03-0046, приказ Минстроя России № 876/пр от 26.12.2019 |  |  | 500001 | 0 |  | 0 | 8 | 0 | 1 | 1 | 1 | 1 | 1 | 1 |  | 0 | 0 |  |  |  | 0 | 0 | 0 | [5 empty] | 0 |  | 0 | 1391.68 | 1325.4112 | 0 | 0 | 0 | 0 | 0 | 0 | 0 | 0 | 0 | [13 empty] | 0 | 0 | 1 | 1 |  |  |  | 1005 | м2 | м2 | 1 | [6 empty] | 66696658 | 8 | Материалы строительные | 0 |  | 1 | 500001 | Материалы и конструкции ( строительные ) по ценникам и каталогом | ФССЦст |  |  |  | 0 | 133.61 | 133.61 | 0 | 0 | 0 | 0 | 0 | [18 empty] | 0 | 0 | 0 |  |  |  |  | 0 | 0 |  |  |  |  | 1 |  | -1611792035 | 2 | 1 | 4 | 0 | 0 | 0 | 1391.68 | 1391.68 | 0 | 0 |  | 0 | 3 | 0 |  | 0 | 1 | 0 | 0 | 0 | 0 | [8 empty] | 0 | 0
17 | 1 | 404 | 446 | 44 | 20-01-001-09 | Прокладка воздуховодов из листовой, оцинкованной стали и алюминия класса Н (нормальные) толщиной: 0,7 мм, периметром до 1000 мм | 100 м2 | 0.4787 | 0 | 0.4787 |  |  |  | 30587.7 | 2062.08 | 744.69 | 262.14 | 27780.93 | 0 | 70.8715 | 0.47248 | 0 | 33932.11 | 20191.01 |  | 92869727 | 1827.16 | 434.24 | 98.96 | 12.21 | 1293.96 | 0 | 148.05 | 0.987 | 0 | 1760.83 | 434.24 | 94.25 | 11.63 | 1232.34 | 0 | 141 | 0.94 | 0 | 121 | 72 | 1 | 1 |  |  | 1 | 44.85 | 15.72 | 9.92 |  |  |  |  | 0 | 1 | ФЕР-2001, 20-01-001-09, приказ Минстроя России № 876/пр от 26.12.2019 |  |  | 20001 | 0 |  | 0 | 22 | 0 | 44.85 | 1 | 1 | 1 | 1 | 1 |  | 121 | 72 |  |  |  | 0 | 0 | 0 | [5 empty] | 0 | Поправка: Сб. 20, ОП, п.1.20.19 Наименование: Индивидуальные испытания систем вентиляции и кондиционирования воздуха | 0 | 30587.7 | 4307.6608 | 1555.6512 | 547.6185 | 58034.106 | 0 | 148.05 | 0.987 | 0 | 33932.1147 | 20191.0104 |  |  |  |  | )*1,05 | )*1,05 | )*1,05 |  | )*1,05 | )*1,05 |  |  |  | 0 | 0 | 1 | 1 |  |  |  | 1005 | 100 м2 | 100 м2 | 100 | [6 empty] | 66696438 | 22 | Санитарно-технические работы | 16 | Сантехнические работы: внутренние трубопроводы, внутренние устройства водопровода, канализации, отопления, газоснабжения, вентиляция кондиционирование воздуха | 1 | 20001 | Вентиляция и кондиционирование | ФЕР-20 |  | Поправка: Сб. 20, ОП, п.1.20.19 |  | 1310720 | 1760.83 | 434.24 | 94.25 | 11.63 | 1232.34 | 141 | 0.94 | 0 | [17 empty] | 0 | 0 | 0 |  |  |  |  | 121 | 72 |  |  |  |  | 1 |  | 2063072167 | 2 | 1 | 4 | 0 | 0 | 0 | 84710.82 | 84710.82 | 0 | 0 |  | 0 | 3 | 0 |  | 0 | 1 | 0 | 0 | 0 | 0 |  |  |  |  | Пр/812-016.0-1 | Пр/774-016.0 | Сантехнические работы: внутренние трубопроводы, внутренние устройства водопровода, канализации, отопления, газоснабжения, вентиляция кондиционирование воздуха | Сантехнические работы: внутренние трубопроводы, внутренние устройства водопровода, канализации, отопления, газоснабжения, вентиляция кондиционирование воздуха | 0 | 0
18 | 1 | 402 |  | 44,1 | 19.1.01.03-0021 | Воздуховоды из оцинкованной стали с шиной и уголками толщиной: 0,7 мм, периметром 1000 мм | м2 | 47.87 | 100 | 100 |  |  |  | 71914.37 | 71914.37 | 0 | 0 | 0 | 0 | 0 | 0 | 0 | 0 | 0 |  | 92869727 | 151.44 | 151.44 | 0 | 0 | 0 | 0 | 0 | 0 | 0 | 151.44 | 151.44 | 0 | 0 | 0 | 0 | 0 | 0 | 0 | 0 | 0 | 1 | 1 |  |  | 1 | 1 | 1 | 9.92 |  |  |  |  | 3 | 1 | ФССЦ-2001, 19.1.01.03-0021, приказ Минстроя России № 876/пр от 26.12.2019 |  |  | 500001 | 0 |  | 0 | 8 | 0 | 1 | 1 | 1 | 1 | 1 | 1 |  | 0 | 0 |  |  |  | 0 | 0 | 0 | [5 empty] | 0 |  | 0 | 71914.37 | 1502.2848 | 0 | 0 | 0 | 0 | 0 | 0 | 0 | 0 | 0 | [13 empty] | 0 | 0 | 1 | 1 |  |  |  | 1005 | м2 | м2 | 1 | [6 empty] | 66696658 | 8 | Материалы строительные | 0 |  | 1 | 500001 | Материалы и конструкции ( строительные ) по ценникам и каталогом | ФССЦст |  |  |  | 0 | 151.44 | 151.44 | 0 | 0 | 0 | 0 | 0 | [18 empty] | 0 | 0 | 0 |  |  |  |  | 0 | 0 |  |  |  |  | 1 |  | 179590291 | 2 | 1 | 4 | 0 | 0 | 0 | 71914.37 | 71914.37 | 0 | 0 |  | 0 | 3 | 0 |  | 0 | 1 | 0 | 0 | 0 | 0 | [8 empty] | 0 | 0
18 | 1 | 403 |  | 44,2 | 19.1.01.11-0012 | Крепления (тяги) для воздуховодов | т | 0.015 | 0.031335 | 0.031335 |  |  |  | 4523.31 | 4523.31 | 0 | 0 | 0 | 0 | 0 | 0 | 0 | 0 | 0 |  | 92869727 | 30398.56 | 30398.56 | 0 | 0 | 0 | 0 | 0 | 0 | 0 | 30398.56 | 30398.56 | 0 | 0 | 0 | 0 | 0 | 0 | 0 | 0 | 0 | 1 | 1 |  |  | 1 | 1 | 1 | 9.92 |  |  |  |  | 3 | 1 | ФССЦ-2001, 19.1.01.11-0012, приказ Минстроя России № 876/пр от 26.12.2019 |  |  | 500001 | 0 |  | 0 | 8 | 0 | 1 | 1 | 1 | 1 | 1 | 1 |  | 0 | 0 |  |  |  | 0 | 0 | 0 | [5 empty] | 0 |  | 0 | 4523.31 | 301553.7152 | 0 | 0 | 0 | 0 | 0 | 0 | 0 | 0 | 0 | [13 empty] | 0 | 0 | 1 | 1 |  |  |  | 1009 | т | т | 1000 | [6 empty] | 66696658 | 8 | Материалы строительные | 0 |  | 1 | 500001 | Материалы и конструкции ( строительные ) по ценникам и каталогом | ФССЦст |  |  |  | 0 | 30398.56 | 30398.56 | 0 | 0 | 0 | 0 | 0 | [18 empty] | 0 | 0 | 0 |  |  |  |  | 0 | 0 |  |  |  |  | 1 |  | -1486911088 | 2 | 1 | 4 | 0 | 0 | 0 | 4523.31 | 4523.31 | 0 | 0 |  | 0 | 3 | 0 |  | 0 | 1 | 0 | 0 | 0 | 0 | [8 empty] | 0 | 0
18 | 1 | 404 |  | 44,3 | Прайс | Лючок для замера параметров воздуха СТД 80-81 | ШТ | 2 | 4.178 | 4.178 |  |  |  | 350.56 | 350.56 | 0 | 0 | 0 | 0 | 0 | 0 | 0 | 0 | 0 |  | 92869727 | 175.28 | 175.28 | 0 | 0 | 0 | 0 | 0 | 0 | 0 | 175.28 | 175.28 | 0 | 0 | 0 | 0 | 0 | 0 | 0 | 125 | 65 | 1 | 1 |  |  | 1 | 1 | 1 | 9.92 |  |  |  |  | 3 | 1 |  |  |  | 0 | 0 |  | 0 | 13 | 0 | 1 | 1 | 1 | 1 | 1 | 1 |  | 125 | 65 |  |  |  | 0 | 0 | 0 | [5 empty] | 0 |  | 0 | 350.56 | 175.28 | 0 | 0 | 0 | 0 | 0 | 0 | 0 | 0 | 0 | [13 empty] | 0 | 0 | 1 | 1 |  |  |  | 1013 | ШТ | ШТ | 1 | [6 empty] | 66696107 | 13 | Материалы по прайсу строительные | 0 |  | 1 | 0 | Прочие работы | по умолчанию |  |  |  | 1048576 | 175.28 | 175.28 | 0 | 0 | 0 | 0 | 0 |  | 5 |  |  | 0 | 18 |  | 166.67 | [10 empty] | 0 | 0 | 0 |  |  |  |  | 125 | 65 |  | 166,67 + 3,1% Трансп + 2% Заг.скл |  |  | 1 |  | -2063590172 | 2 | 3 | 4 | 0 | 0 | 0 | 350.56 | 350.56 | 0 | 0 |  | 1 | 1 | 0 |  | 0 | 1 | 0 | 0 | 0 | 0 | 3,1 | 2 | 350.56 | [5 empty] | 0 | 0
17 | 1 | 411 | 454 | 45 | 26-01-018-01 | Изоляция плоских и криволинейных поверхностей пластинами (плитами) из вспененного каучука, вспененного полиэтилена | 10 м2 | 2.4 | 0 | 2.4 |  |  |  | 10447.73 | 4042.6 | 1066.19 | 537.12 | 5338.94 | 0 | 12 | 1.032 | 0 | 5699.78 | 3231.83 |  | 92869727 | 247.66 | 169.8 | 28.26 | 4.99 | 49.6 | 0 | 5 | 0.43 | 0 | 247.66 | 169.8 | 28.26 | 4.99 | 49.6 | 0 | 5 | 0.43 | 0 | 97 | 55 | 1 | 1 |  |  | 1 | 44.85 | 15.72 | 9.92 |  |  |  |  | 0 | 1 | ФЕР-2001, 26-01-018-01, приказ Минстроя России № 876/пр от 26.12.2019 |  |  | 26001 | 0 |  | 0 | 2 | 0 | 44.85 | 1 | 1 | 1 | 1 | 1 |  | 97 | 55 |  |  |  | 0 | 0 | 0 | [5 empty] | 0 |  | 0 | 10447.73 | 1684.416 | 444.2472 | 223.8015 | 2224.56 | 0 | 5 | 0.43 | 0 | 5699.7782 | 3231.833 | [13 empty] | 0 | 0 | 1 | 1 |  |  |  | 1005 | 10 м2 | 10 м2 | 10 | [6 empty] | 66696446 | 2 | Общестроительные работы | 20 | Теплоизоляционные работы | 1 | 26001 | Теплоизоляционные работы | ФЕР-26 |  |  |  | 1310720 | 247.66 | 169.8 | 28.26 | 4.99 | 49.6 | 5 | 0.43 | 0 | [17 empty] | 0 | 0 | 0 |  |  |  |  | 97 | 55 |  |  |  |  | 1 |  | -893411855 | 2 | 1 | 4 | 0 | 0 | 0 | 19379.34 | 19379.34 | 0 | 0 |  | 0 | 3 | 0 |  | 0 | 1 | 0 | 0 | 0 | 0 |  |  |  |  | Пр/812-020.0-1 | Пр/774-020.0 | Теплоизоляционные работы | Теплоизоляционные работы | 0 | 0
18 | 1 | 408 |  | 45,1 | 01.2.03.04-0001 | Маты битумные, толщина 30 мм (Огнезащита воздуюводов (EI 60) 6=20мм, ОгнеВент-Базальт-20-1Ф ТУ 5769-015-54737814-2008, 000 'КРОЗ”) | м2 | 26.4 | 11 | 11 |  |  |  | 5892.48 | 5892.48 | 0 | 0 | 0 | 0 | 0 | 0 | 0 | 0 | 0 |  | 92869727 | 22.5 | 22.5 | 0 | 0 | 0 | 0 | 0 | 0 | 0 | 22.5 | 22.5 | 0 | 0 | 0 | 0 | 0 | 0 | 0 | 0 | 0 | 1 | 1 |  |  | 1 | 1 | 1 | 9.92 |  |  |  |  | 3 | 1 | ФССЦ-2001, 01.2.03.04-0001, приказ Минстроя России № 876/пр от 26.12.2019 |  |  | 500001 | 0 |  | 0 | 8 | 0 | 1 | 1 | 1 | 1 | 1 | 1 |  | 0 | 0 |  |  |  | 0 | 0 | 0 | [5 empty] | 0 |  | 0 | 5892.48 | 223.2 | 0 | 0 | 0 | 0 | 0 | 0 | 0 | 0 | 0 | [13 empty] | 0 | 0 | 1 | 1 |  |  |  | 1005 | м2 | м2 | 1 | [6 empty] | 66696658 | 8 | Материалы строительные | 0 |  | 1 | 500001 | Материалы и конструкции ( строительные ) по ценникам и каталогом | ФССЦст |  |  |  | 0 | 22.5 | 22.5 | 0 | 0 | 0 | 0 | 0 | [18 empty] | 0 | 0 | 0 |  |  |  |  | 0 | 0 |  |  |  |  | 1 |  | -336429810 | 2 | 1 | 4 | 0 | 0 | 0 | 5892.48 | 5892.48 | 0 | 0 |  | 0 | 3 | 0 |  | 0 | 1 | 0 | 0 | 0 | 0 | [8 empty] | 0 | 0
18 | 1 | 410 |  | 45,2 | 14.1.04.01-0001 | Клей на основе вспененного синтетического каучука для склеивания изоляционных материалов | л | -3.6 | -1.5 | -1.5 |  |  |  | -2341.99 | -2341.99 | 0 | 0 | 0 | 0 | 0 | 0 | 0 | 0 | 0 |  | 92869727 | 65.58 | 65.58 | 0 | 0 | 0 | 0 | 0 | 0 | 0 | 65.58 | 65.58 | 0 | 0 | 0 | 0 | 0 | 0 | 0 | 0 | 0 | 1 | 1 |  |  | 1 | 1 | 1 | 9.92 |  |  |  |  | 3 | 1 | ФССЦ-2001, 14.1.04.01-0001, приказ Минстроя России № 876/пр от 26.12.2019 |  |  | 500001 | 0 |  | 0 | 8 | 1 | 1 | 1 | 1 | 1 | 1 | 1 |  | 0 | 0 |  |  |  | 0 | 0 | 0 | [5 empty] | 0 |  | 0 | -2341.99 | 650.5536 | 0 | 0 | 0 | 0 | 0 | 0 | 0 | 0 | 0 | [13 empty] | 0 | 0 | 1 | 1 |  |  |  | 1002 | л | л | 1 | [6 empty] | 66696658 | 8 | Материалы строительные | 0 |  | 1 | 500001 | Материалы и конструкции ( строительные ) по ценникам и каталогом | ФССЦст |  |  |  | 32768 | 65.58 | 65.58 | 0 | 0 | 0 | 0 | 0 | [18 empty] | 0 | 0 | 0 |  |  |  |  | 0 | 0 |  |  |  |  | 1 |  | -1609399419 | 2 | 1 | 4 | 0 | 0 | 0 | -2341.99 | -2341.99 | 0 | 0 |  | 0 | 3 | 0 |  | 0 | 1 | 0 | 0 | 0 | 0 | [8 empty] | 0 | 0
18 | 1 | 411 |  | 45,3 | 14.5.09.05-0103 | Очиститель клея | л | -0.1368 | -0.057 | -0.057 |  |  |  | -272.2 | -272.2 | 0 | 0 | 0 | 0 | 0 | 0 | 0 | 0 | 0 |  | 92869727 | 200.58 | 200.58 | 0 | 0 | 0 | 0 | 0 | 0 | 0 | 200.58 | 200.58 | 0 | 0 | 0 | 0 | 0 | 0 | 0 | 0 | 0 | 1 | 1 |  |  | 1 | 1 | 1 | 9.92 |  |  |  |  | 3 | 1 | ФССЦ-2001, 14.5.09.05-0103, приказ Минстроя России № 876/пр от 26.12.2019 |  |  | 500001 | 0 |  | 0 | 8 | 1 | 1 | 1 | 1 | 1 | 1 | 1 |  | 0 | 0 |  |  |  | 0 | 0 | 0 | [5 empty] | 0 |  | 0 | -272.2 | 1989.7536 | 0 | 0 | 0 | 0 | 0 | 0 | 0 | 0 | 0 | [13 empty] | 0 | 0 | 1 | 1 |  |  |  | 1002 | л | л | 1 | [6 empty] | 66696658 | 8 | Материалы строительные | 0 |  | 1 | 500001 | Материалы и конструкции ( строительные ) по ценникам и каталогом | ФССЦст |  |  |  | 32768 | 200.58 | 200.58 | 0 | 0 | 0 | 0 | 0 | [18 empty] | 0 | 0 | 0 |  |  |  |  | 0 | 0 |  |  |  |  | 1 |  | 1828367933 | 2 | 1 | 4 | 0 | 0 | 0 | -272.2 | -272.2 | 0 | 0 |  | 0 | 3 | 0 |  | 0 | 1 | 0 | 0 | 0 | 0 | [8 empty] | 0 | 0
17 | 1 | 418 | 462 | 46 | 26-01-018-01 | Изоляция плоских и криволинейных поверхностей пластинами (плитами) из вспененного каучука, вспененного полиэтилена | 10 м2 | 0.175 | 0 | 0.175 |  |  |  | 761.81 | 294.77 | 77.74 | 39.17 | 389.3 | 0 | 0.875 | 0.07525 | 0 | 415.62 | 235.66 |  | 92869727 | 247.66 | 169.8 | 28.26 | 4.99 | 49.6 | 0 | 5 | 0.43 | 0 | 247.66 | 169.8 | 28.26 | 4.99 | 49.6 | 0 | 5 | 0.43 | 0 | 97 | 55 | 1 | 1 |  |  | 1 | 44.85 | 15.72 | 9.92 |  |  |  |  | 0 | 1 | ФЕР-2001, 26-01-018-01, приказ Минстроя России № 876/пр от 26.12.2019 |  |  | 26001 | 0 |  | 0 | 2 | 0 | 44.85 | 1 | 1 | 1 | 1 | 1 |  | 97 | 55 |  |  |  | 0 | 0 | 0 | [5 empty] | 0 |  | 0 | 761.81 | 1684.416 | 444.2472 | 223.8015 | 2224.56 | 0 | 5 | 0.43 | 0 | 415.6159 | 235.6585 | [13 empty] | 0 | 0 | 1 | 1 |  |  |  | 1005 | 10 м2 | 10 м2 | 10 | [6 empty] | 66696446 | 2 | Общестроительные работы | 20 | Теплоизоляционные работы | 1 | 26001 | Теплоизоляционные работы | ФЕР-26 |  |  |  | 1310720 | 247.66 | 169.8 | 28.26 | 4.99 | 49.6 | 5 | 0.43 | 0 | [17 empty] | 0 | 0 | 0 |  |  |  |  | 97 | 55 |  |  |  |  | 1 |  | -893411855 | 2 | 1 | 4 | 0 | 0 | 0 | 1413.09 | 1413.09 | 0 | 0 |  | 0 | 3 | 0 |  | 0 | 1 | 0 | 0 | 0 | 0 |  |  |  |  | Пр/812-020.0-1 | Пр/774-020.0 | Теплоизоляционные работы | Теплоизоляционные работы | 0 | 0
18 | 1 | 415 |  | 46,1 | 01.2.03.04-0001 | Маты битумные, толщина 30 мм (маты минераловатные URSA М-25 толщиной 6=60 мм, ТУ 5673-001-71451657-2004) | м2 | 1.925 | 11 | 11 |  |  |  | 429.66 | 429.66 | 0 | 0 | 0 | 0 | 0 | 0 | 0 | 0 | 0 |  | 92869727 | 22.5 | 22.5 | 0 | 0 | 0 | 0 | 0 | 0 | 0 | 22.5 | 22.5 | 0 | 0 | 0 | 0 | 0 | 0 | 0 | 0 | 0 | 1 | 1 |  |  | 1 | 1 | 1 | 9.92 |  |  |  |  | 3 | 1 | ФССЦ-2001, 01.2.03.04-0001, приказ Минстроя России № 876/пр от 26.12.2019 |  |  | 500001 | 0 |  | 0 | 8 | 0 | 1 | 1 | 1 | 1 | 1 | 1 |  | 0 | 0 |  |  |  | 0 | 0 | 0 | [5 empty] | 0 |  | 0 | 429.66 | 223.2 | 0 | 0 | 0 | 0 | 0 | 0 | 0 | 0 | 0 | [13 empty] | 0 | 0 | 1 | 1 |  |  |  | 1005 | м2 | м2 | 1 | [6 empty] | 66696658 | 8 | Материалы строительные | 0 |  | 1 | 500001 | Материалы и конструкции ( строительные ) по ценникам и каталогом | ФССЦст |  |  |  | 0 | 22.5 | 22.5 | 0 | 0 | 0 | 0 | 0 | [18 empty] | 0 | 0 | 0 |  |  |  |  | 0 | 0 |  |  |  |  | 1 |  | 2022782512 | 2 | 1 | 4 | 0 | 0 | 0 | 429.66 | 429.66 | 0 | 0 |  | 0 | 3 | 0 |  | 0 | 1 | 0 | 0 | 0 | 0 | [8 empty] | 0 | 0
18 | 1 | 417 |  | 46,2 | 14.1.04.01-0001 | Клей на основе вспененного синтетического каучука для склеивания изоляционных материалов | л | -0.2625 | -1.5 | -1.5 |  |  |  | -170.77 | -170.77 | 0 | 0 | 0 | 0 | 0 | 0 | 0 | 0 | 0 |  | 92869727 | 65.58 | 65.58 | 0 | 0 | 0 | 0 | 0 | 0 | 0 | 65.58 | 65.58 | 0 | 0 | 0 | 0 | 0 | 0 | 0 | 0 | 0 | 1 | 1 |  |  | 1 | 1 | 1 | 9.92 |  |  |  |  | 3 | 1 | ФССЦ-2001, 14.1.04.01-0001, приказ Минстроя России № 876/пр от 26.12.2019 |  |  | 500001 | 0 |  | 0 | 8 | 1 | 1 | 1 | 1 | 1 | 1 | 1 |  | 0 | 0 |  |  |  | 0 | 0 | 0 | [5 empty] | 0 |  | 0 | -170.77 | 650.5536 | 0 | 0 | 0 | 0 | 0 | 0 | 0 | 0 | 0 | [13 empty] | 0 | 0 | 1 | 1 |  |  |  | 1002 | л | л | 1 | [6 empty] | 66696658 | 8 | Материалы строительные | 0 |  | 1 | 500001 | Материалы и конструкции ( строительные ) по ценникам и каталогом | ФССЦст |  |  |  | 32768 | 65.58 | 65.58 | 0 | 0 | 0 | 0 | 0 | [18 empty] | 0 | 0 | 0 |  |  |  |  | 0 | 0 |  |  |  |  | 1 |  | -1609399419 | 2 | 1 | 4 | 0 | 0 | 0 | -170.77 | -170.77 | 0 | 0 |  | 0 | 3 | 0 |  | 0 | 1 | 0 | 0 | 0 | 0 | [8 empty] | 0 | 0
18 | 1 | 418 |  | 46,3 | 14.5.09.05-0103 | Очиститель клея | л | -0.009975 | -0.057 | -0.057 |  |  |  | -19.85 | -19.85 | 0 | 0 | 0 | 0 | 0 | 0 | 0 | 0 | 0 |  | 92869727 | 200.58 | 200.58 | 0 | 0 | 0 | 0 | 0 | 0 | 0 | 200.58 | 200.58 | 0 | 0 | 0 | 0 | 0 | 0 | 0 | 0 | 0 | 1 | 1 |  |  | 1 | 1 | 1 | 9.92 |  |  |  |  | 3 | 1 | ФССЦ-2001, 14.5.09.05-0103, приказ Минстроя России № 876/пр от 26.12.2019 |  |  | 500001 | 0 |  | 0 | 8 | 1 | 1 | 1 | 1 | 1 | 1 | 1 |  | 0 | 0 |  |  |  | 0 | 0 | 0 | [5 empty] | 0 |  | 0 | -19.85 | 1989.7536 | 0 | 0 | 0 | 0 | 0 | 0 | 0 | 0 | 0 | [13 empty] | 0 | 0 | 1 | 1 |  |  |  | 1002 | л | л | 1 | [6 empty] | 66696658 | 8 | Материалы строительные | 0 |  | 1 | 500001 | Материалы и конструкции ( строительные ) по ценникам и каталогом | ФССЦст |  |  |  | 32768 | 200.58 | 200.58 | 0 | 0 | 0 | 0 | 0 | [18 empty] | 0 | 0 | 0 |  |  |  |  | 0 | 0 |  |  |  |  | 1 |  | 1828367933 | 2 | 1 | 4 | 0 | 0 | 0 | -19.85 | -19.85 | 0 | 0 |  | 0 | 3 | 0 |  | 0 | 1 | 0 | 0 | 0 | 0 | [8 empty] | 0 | 0
51 | 1 | 4 | 271 |  |  | Система В4 | 0 | [6 empty] | 153368.55 | 111594.06 | 2185.47 | 919.12 | 39589.02 | 0 | 98.6682 | 1.7267 | 0 | 47430.01 | 28033.91 |  |  | 153368.55 | 111594.06 | 2185.47 | 919.12 | 39589.02 | 0 | 98.6682 | 1.7267 | 0 | 47430.01 | 28033.91 |  |  | 0 | 14449.63 | 0 | 228832.47 | 213825.85 | 556.99 | 0 | 111594.06 | 97144.43 | 0 | 97144.43 | 14449.63 | 0 | 0 | 0 | 0 | [19 empty] | 0 | 14449.63 | 0 | 228832.47 | 213825.85 | 556.99 | 0 | 111594.06 | 97144.43 | 0 | 97144.43 | 14449.63 | 0 | 0 | 0 | 0 | [114 empty] | 0
50 | 0 | 0 | 1 | 201 | 153368.55 | ПЗ | Прямые затраты |  |  | 201 | 1 | 3 |  | 2 | [7 empty] | 138918.92 | 1 | 138918.92
50 | 0 | 0 | 1 | 202 | 111594.06 | СтМатОб | Стоимость материальных ресурсов (всего) |  |  | 202 | 2 | 3 |  | 2 | [7 empty] | 111594.06 | 1 | 111594.06
50 | 0 | 0 | 1 | 222 | 0 | СтМатОбЗак | Стоимость материалов и оборудования заказчика |  |  | 222 | 3 | 3 |  | 2 | [7 empty] | 0 | 1 | 0
50 | 0 | 0 | 1 | 225 | 111594.06 | СтМатОбПод | Стоимость материалов и оборудования подрядчика |  |  | 225 | 4 | 3 |  | 2 | [7 empty] | 111594.06 | 1 | 111594.06
50 | 0 | 0 | 1 | 226 | 97144.43 | СтМат | Стоимость материалов (всего) |  |  | 226 | 5 | 3 |  | 2 | [7 empty] | 97144.43 | 1 | 97144.43
50 | 0 | 0 | 1 | 227 | 0 | СтМатЗак | Стоимость материалов заказчика |  |  | 227 | 6 | 3 |  | 2 | [7 empty] | 0 | 1 | 0
50 | 0 | 0 | 1 | 228 | 97144.43 | СтМатПод | Стоимость материалов подрядчика |  |  | 228 | 7 | 3 |  | 2 | [7 empty] | 97144.43 | 1 | 97144.43
50 | 0 | 0 | 1 | 216 | 14449.63 | Оборуд | Стоимость оборудования (всего) |  |  | 216 | 8 | 3 |  | 2 | [7 empty] | 14449.63 | 1 | 14449.63
50 | 0 | 0 | 1 | 223 | 0 | ОборудЗак | Стоимость оборудования заказчика |  |  | 223 | 9 | 3 |  | 2 | [7 empty] | 0 | 1 | 0
50 | 0 | 0 | 1 | 229 | 14449.63 | ОборудПод | Стоимость оборудования подрядчика |  |  | 229 | 10 | 3 |  | 2 | [7 empty] | 14449.63 | 1 | 14449.63
50 | 0 | 0 | 1 | 203 | 2185.47 | ЭММ | Эксплуатация машин |  |  | 203 | 11 | 3 |  | 2 | [7 empty] | 2185.47 | 1 | 2185.47
50 | 0 | 0 | 1 | 231 | 0 | ЭММсНРиСП | Эксплуатация машин по ТСН-2001.16 |  |  | 231 | 12 | 3 |  | 2 | [7 empty] | 0 | 1 | 0
50 | 0 | 0 | 1 | 204 | 919.12 | ЗПМ | ЗП машинистов |  |  | 204 | 13 | 3 |  | 2 | [7 empty] | 919.12 | 1 | 919.12
50 | 0 | 0 | 1 | 205 | 39589.02 | ОЗП | Основная ЗП рабочих |  |  | 205 | 14 | 3 |  | 2 | [7 empty] | 39589.02 | 1 | 39589.02
50 | 0 | 0 | 1 | 232 | 0 | ОЗПсНРиСП | Основная ЗП рабочих по ТСН-2001.16 |  |  | 232 | 15 | 3 |  | 2 | [7 empty] | 0 | 1 | 0
50 | 0 | 0 | 1 | 214 | 213825.85 | Строит | Строительные работы с НР и СП |  |  | 214 | 16 | 3 |  | 2 | [7 empty] | 213825.85 | 1 | 213825.85
50 | 0 | 0 | 1 | 215 | 556.99 | Монтаж | Монтажные работы с НР и СП |  |  | 215 | 17 | 3 |  | 2 | [7 empty] | 556.99 | 1 | 556.99
50 | 0 | 0 | 1 | 217 | 0 | Прочие | Прочие работы с НР и СП |  |  | 217 | 18 | 3 |  | 2 | [7 empty] | 0 | 1 | 0
50 | 0 | 0 | 1 | 230 | 0 | ПрочиеЗатр | Прочие затраты по ТСН-2001.16 |  |  | 230 | 19 | 3 |  | 2 | [7 empty] | 0 | 1 | 0
50 | 0 | 0 | 1 | 206 | 0 | ВозврМат | Возврат материалов |  |  | 206 | 20 | 3 |  | 2 | [7 empty] | 0 | 1 | 0
50 | 0 | 0 | 1 | 207 | 98.6682 | ТрудСтр | Трудозатраты строителей |  |  | 207 | 21 | 3 |  | 7 | [7 empty] | 98.6682 | 1 | 98.6682
50 | 0 | 0 | 1 | 208 | 1.7267 | ТрудМаш | Трудозатраты машинистов |  |  | 208 | 22 | 3 |  | 7 | [7 empty] | 1.7267 | 1 | 1.7267
50 | 0 | 0 | 1 | 209 | 0 | ТранспМат | Транспорт материалов |  |  | 209 | 23 | 3 |  | 2 | [7 empty] | 0 | 1 | 0
50 | 0 | 0 | 1 | 233 | 0 | Перевозка | Перевозка грузов |  |  | 233 | 24 | 3 |  | 2 | [7 empty] | 0 | 1 | 0
50 | 0 | 0 | 1 | 210 | 47430.01 | НР | Накладные расходы |  |  | 210 | 25 | 3 |  | 2 | [7 empty] | 47430.01 | 1 | 47430.01
50 | 0 | 0 | 1 | 211 | 28033.91 | СмПриб | Сметная прибыль |  |  | 211 | 26 | 3 |  | 2 | [7 empty] | 28033.91 | 1 | 28033.91
50 | 0 | 0 | 1 | 224 | 228832.47 | Всего | Всего с НР и СП |  |  | 224 | 27 | 3 |  | 2 | [7 empty] | 228832.47 | 1 | 228832.47
4 | 1 |  | 387 |  |  | Система В30 |  | 0 |  | -1 | [7 empty] | 0 |  |  | 0 | [53 empty] | 0 | [11 empty] | 0
52 | 1 | 4 | 338 | 0 |  | Система В30 | [7 empty] | 599166.33 | 445118.13 | 10848.59 | 4769.83 | 143199.61 | 0 | 353.8413 | 9.0308 | 0 | 167510.51 | 97417.51 | 0 | 0 | 599166.33 | 445118.13 | 10848.59 | 4769.83 | 143199.61 | 0 | 353.8413 | 9.0308 | 0 | 167510.51 | 97417.51 | 0 | 0 | 0 | 99490.54 | 0 | 864094.35 | 748057.14 | 16546.67 | 0 | 445118.13 | 345627.59 | 0 | 345627.59 | 99490.54 | 0 | 0 | 0 | 0 | 0 | 0 | 0 | 0 | 0 | 0 | 0 | 0 | 0 | 0 | 0 | 0 | 0 | 0 | 0 | 0 | 0 | 0 | 0 | 0 | 99490.54 | 0 | 864094.35 | 748057.14 | 16546.67 | 0 | 445118.13 | 345627.59 | 0 | 345627.59 | 99490.54 | 0 | 0 | 0 | 0 | 0 | 0 | 0 | 0 | 0 | 0 | 0 | 0 | 0 | 0 | 0 | 0 | 0 | 0 | 0 | 0 | 0 | 0 | 0 | 0 | 0 | 0 | 0 | 0 | 0 | 0 | 0 | 0 | 0 | 0 | 0 | 0 | 0 | 0 | 0 | 0 | 0 | 0 | 0 | 0 | 0 | 0 | 0 | 0 | 0 | 0 | 0 | 0 | 0 | 0 | 0 | 0 | 0 | 0 | 0 | 0 | 0 | 0 | 0 | 0 | 0 | 0 | 0 | 0 | 0 | 0 | 0 | 0 | 0 | 0 | 0 | 0 | 0 | 0 | 0 | 0 | 0 | 0 | 0 | 0 | 0 | 0 | 0 | 0 | 0 | 0 | 0 | 0 | 0 | 0 | 0 | 0 | 0 | 0 | 0 | 0 | 0 | 0 | 0 | 0 | 0 | 0 | 0 | 0 | 0 | 0 | 0 | 0 | 0 | 0 | 0 | 0 | 0 | 0 | 0
17 | 1 | 425 | 468 | 47 | 20-03-001-01 | Установка вентиляторов радиальных массой: до 0,05 т | ШТ | 1 | 0 | 1 |  |  |  | 2657.16 | 139.87 | 107.05 | 12.11 | 2410.24 | 0 | 6.3 | 0.021 | 0 | 2931.04 | 1744.09 |  | 92869727 | 74.65 | 14.1 | 6.81 | 0.27 | 53.74 | 0 | 6.3 | 0.021 | 0 | 71.77 | 14.1 | 6.49 | 0.26 | 51.18 | 0 | 6 | 0.02 | 0 | 121 | 72 | 1 | 1 |  |  | 1 | 44.85 | 15.72 | 9.92 |  |  |  |  | 0 | 1 | ФЕР-2001 доп.5, 20-03-001-01, приказ Минстроя России № 51/пр от 09.02.2021 |  |  | 20001 | 0 |  | 0 | 22 | 0 | 44.85 | 1 | 1 | 1 | 1 | 1 |  | 121 | 72 |  |  |  | 0 | 0 | 0 | [5 empty] | 0 | Поправка: Сб. 20, ОП, п.1.20.19 Наименование: Индивидуальные испытания систем вентиляции и кондиционирования воздуха | 0 | 2657.16 | 139.872 | 107.0532 | 12.1095 | 2410.239 | 0 | 6.3 | 0.021 | 0 | 2931.0435 | 1744.092 |  |  |  |  | )*1,05 | )*1,05 | )*1,05 |  | )*1,05 | )*1,05 |  |  |  | 0 | 0 | 1 | 1 |  |  |  | 1013 | ШТ | ШТ | 1 | [6 empty] | 66696438 | 22 | Санитарно-технические работы | 16 | Сантехнические работы: внутренние трубопроводы, внутренние устройства водопровода, канализации, отопления, газоснабжения, вентиляция кондиционирование воздуха | 1 | 20001 | Вентиляция и кондиционирование | ФЕР-20 |  | Поправка: Сб. 20, ОП, п.1.20.19 |  | 131072 | 71.77 | 14.1 | 6.49 | 0.26 | 51.18 | 6 | 0.02 | 0 | [17 empty] | 0 | 0 | 0 |  |  |  |  | 121 | 72 |  |  |  |  | 1 |  | 392481691 | 2 | 1 | 4 | 0 | 0 | 0 | 7332.29 | 7332.29 | 0 | 0 |  | 0 | 3 | 0 |  | 0 | 1 | 0 | 0 | 0 | 0 |  |  |  |  | Пр/812-016.0-1 | Пр/774-016.0 | Сантехнические работы: внутренние трубопроводы, внутренние устройства водопровода, канализации, отопления, газоснабжения, вентиляция кондиционирование воздуха | Сантехнические работы: внутренние трубопроводы, внутренние устройства водопровода, канализации, отопления, газоснабжения, вентиляция кондиционирование воздуха | 0 | 0
18 | 1 | 425 |  | 47,1 | Прайс | Вентиляторы радиальные: ВРАН6-025-Т80-Н-00037 /2F-У1-1-П0-ТШК, 000 "ВЕЗА" | КОМПЛ | 1 | 1 | 1 |  |  |  | 43429.31 | 43429.31 | 0 | 0 | 0 | 0 | 0 | 0 | 0 | 0 | 0 |  | 92869727 | 43429.31 | 43429.31 | 0 | 0 | 0 | 0 | 0 | 0 | 0 | 43429.31 | 43429.31 | 0 | 0 | 0 | 0 | 0 | 0 | 0 | 0 | 0 | 1 | 1 |  |  | 1 | 1 | 1 | 6.43 |  |  |  |  | 3 | 3 |  |  |  | 902 | 0 |  | 0 | 92 | 0 | 1 | 1 | 1 | 1 | 1 | 1 |  | 0 | 0 |  |  |  | 0 | 0 | 0 | [5 empty] | 0 |  | 0 | 43429.31 | 43429.31 | 0 | 0 | 0 | 0 | 0 | 0 | 0 | 0 | 0 | [13 empty] | 0 | 0 | 1 | 1 |  |  |  | 1013 | КОМПЛ | КОМПЛ | 1 | [6 empty] | 66696254 | 92 | Оборудование, отсутствующее в СНБ | 0 |  | 3 | 902 | Оборудование, отсутствующее в СНБ | Оборуд. КА |  |  |  | 1310720 | 43429.31 | 43429.31 | 0 | 0 | 0 | 0 | 0 |  | 5 |  |  | 0 | 18 |  | 41624 | [10 empty] | 0 | 43429.31 | 0 |  |  |  |  | 0 | 0 |  | 41 624 + 3,1% Трансп + 1,2% Заг.скл |  |  | 1 |  | -832388593 | 2 | 3 | 4 | 0 | 0 | 0 | 43429.31 | 0 | 0 | 0 |  | 1 | 1 | 0 |  | 0 | 1 | 0 | 0 | 0 | 0 | 3,1 | 1,2 |  | 43429.31 |  |  |  |  | 0 | 0
17 | 1 | 431 | 474 | 48 | 20-02-018-01 | Установка вставок гибких к радиальным вентиляторам | м2 | 0.16 | 0 | 0.16 |  |  |  | 384.23 | 3.79 | 1.76 | 0.93 | 378.68 | 0 | 0.966 | 0.00168 | 0 | 459.33 | 273.32 |  | 92869727 | 55.86 | 2.39 | 0.7 | 0.13 | 52.77 | 0 | 6.0375 | 0.0105 | 0 | 53.31 | 2.39 | 0.66 | 0.12 | 50.26 | 0 | 5.75 | 0.01 | 0 | 121 | 72 | 1 | 1 |  |  | 1 | 44.85 | 15.72 | 9.92 |  |  |  |  | 0 | 1 | ФЕР-2001, 20-02-018-01, приказ Минстроя России № 876/пр от 26.12.2019 |  |  | 20001 | 0 |  | 0 | 22 | 0 | 44.85 | 1 | 1 | 1 | 1 | 1 |  | 121 | 72 |  |  |  | 0 | 0 | 0 | [5 empty] | 0 | Поправка: Сб. 20, ОП, п.1.20.19 Наименование: Индивидуальные испытания систем вентиляции и кондиционирования воздуха | 0 | 384.23 | 23.7088 | 11.004 | 5.8305 | 2366.7345 | 0 | 6.0375 | 0.0105 | 0 | 459.3281 | 273.3192 |  |  |  |  | )*1,05 | )*1,05 | )*1,05 |  | )*1,05 | )*1,05 |  |  |  | 0 | 0 | 1 | 1 |  |  |  | 1005 | м2 | м2 | 1 | [6 empty] | 66696438 | 22 | Санитарно-технические работы | 16 | Сантехнические работы: внутренние трубопроводы, внутренние устройства водопровода, канализации, отопления, газоснабжения, вентиляция кондиционирование воздуха | 1 | 20001 | Вентиляция и кондиционирование | ФЕР-20 |  | Поправка: Сб. 20, ОП, п.1.20.19 |  | 131072 | 53.31 | 2.39 | 0.66 | 0.12 | 50.26 | 5.75 | 0.01 | 0 | [17 empty] | 0 | 0 | 0 |  |  |  |  | 121 | 72 |  |  |  |  | 1 |  | -1520975047 | 2 | 1 | 4 | 0 | 0 | 0 | 1116.88 | 1116.88 | 0 | 0 |  | 0 | 3 | 0 |  | 0 | 1 | 0 | 0 | 0 | 0 |  |  |  |  | Пр/812-016.0-1 | Пр/774-016.0 | Сантехнические работы: внутренние трубопроводы, внутренние устройства водопровода, канализации, отопления, газоснабжения, вентиляция кондиционирование воздуха | Сантехнические работы: внутренние трубопроводы, внутренние устройства водопровода, канализации, отопления, газоснабжения, вентиляция кондиционирование воздуха | 0 | 0
18 | 1 | 431 |  | 48,1 | Прайс | Соединитель мягкий на стороне всасывания ф250 СОМ 200-025, 000 "ВЕЗА" | ШТ | 1 | 6.25 | 6.25 |  |  |  | 2972.93 | 2972.93 | 0 | 0 | 0 | 0 | 0 | 0 | 0 | 0 | 0 |  | 92869727 | 2972.93 | 2972.93 | 0 | 0 | 0 | 0 | 0 | 0 | 0 | 2972.93 | 2972.93 | 0 | 0 | 0 | 0 | 0 | 0 | 0 | 125 | 65 | 1 | 1 |  |  | 1 | 1 | 1 | 9.92 |  |  |  |  | 3 | 1 |  |  |  | 0 | 0 |  | 0 | 13 | 0 | 1 | 1 | 1 | 1 | 1 | 1 |  | 125 | 65 |  |  |  | 0 | 0 | 0 | [5 empty] | 0 |  | 0 | 2972.93 | 2972.93 | 0 | 0 | 0 | 0 | 0 | 0 | 0 | 0 | 0 | [13 empty] | 0 | 0 | 1 | 1 |  |  |  | 1013 | ШТ | ШТ | 1 | [6 empty] | 66696107 | 13 | Материалы по прайсу строительные | 0 |  | 1 | 0 | Прочие работы | по умолчанию |  |  |  | 1310720 | 2972.93 | 2972.93 | 0 | 0 | 0 | 0 | 0 |  | 5 |  |  | 0 | 18 |  | 2827 | [10 empty] | 0 | 0 | 0 |  |  |  |  | 125 | 65 |  | 2 827 + 3,1% Трансп + 2% Заг.скл |  |  | 1 |  | -599500238 | 2 | 3 | 4 | 0 | 0 | 0 | 2972.93 | 2972.93 | 0 | 0 |  | 1 | 1 | 0 |  | 0 | 1 | 0 | 0 | 0 | 0 | 3,1 | 2 | 2972.93 | [5 empty] | 0 | 0
17 | 1 | 437 | 480 | 49 | 20-02-020-04 | Установка виброизолятора: номер 41 | 10 ШТ | 0.4 | 0 | 0.4 |  |  |  | 1266.34 | 248.6 | 8.61 | 4.31 | 1009.13 | 0 | 2.268 | 0.0084 | 0 | 1226.26 | 729.68 |  | 92869727 | 120.27 | 62.65 | 1.37 | 0.24 | 56.25 | 0 | 5.67 | 0.021 | 0 | 117.53 | 62.65 | 1.31 | 0.23 | 53.57 | 0 | 5.4 | 0.02 | 0 | 121 | 72 | 1 | 1 |  |  | 1 | 44.85 | 15.72 | 9.92 |  |  |  |  | 0 | 1 | ФЕР-2001, 20-02-020-04, приказ Минстроя России № 876/пр от 26.12.2019 |  |  | 20001 | 0 |  | 0 | 22 | 0 | 44.85 | 1 | 1 | 1 | 1 | 1 |  | 121 | 72 |  |  |  | 0 | 0 | 0 | [5 empty] | 0 | Поправка: Сб. 20, ОП, п.1.20.19 Наименование: Индивидуальные испытания систем вентиляции и кондиционирования воздуха | 0 | 1266.34 | 621.488 | 21.5364 | 10.764 | 2522.8125 | 0 | 5.67 | 0.021 | 0 | 1226.2624 | 729.6768 |  |  |  |  | )*1,05 | )*1,05 | )*1,05 |  | )*1,05 | )*1,05 |  |  |  | 0 | 0 | 1 | 1 |  |  |  | 1013 | 10 ШТ | 10 ШТ | 1 | [6 empty] | 66696438 | 22 | Санитарно-технические работы | 16 | Сантехнические работы: внутренние трубопроводы, внутренние устройства водопровода, канализации, отопления, газоснабжения, вентиляция кондиционирование воздуха | 1 | 20001 | Вентиляция и кондиционирование | ФЕР-20 |  | Поправка: Сб. 20, ОП, п.1.20.19 |  | 131072 | 117.53 | 62.65 | 1.31 | 0.23 | 53.57 | 5.4 | 0.02 | 0 | [17 empty] | 0 | 0 | 0 |  |  |  |  | 121 | 72 |  |  |  |  | 1 |  | -1575174274 | 2 | 1 | 4 | 0 | 0 | 0 | 3222.28 | 3222.28 | 0 | 0 |  | 0 | 3 | 0 |  | 0 | 1 | 0 | 0 | 0 | 0 |  |  |  |  | Пр/812-016.0-1 | Пр/774-016.0 | Сантехнические работы: внутренние трубопроводы, внутренние устройства водопровода, канализации, отопления, газоснабжения, вентиляция кондиционирование воздуха | Сантехнические работы: внутренние трубопроводы, внутренние устройства водопровода, канализации, отопления, газоснабжения, вентиляция кондиционирование воздуха | 0 | 0
18 | 1 | 436 |  | 49,1 | 01.7.19.04-0031 | Прокладки резиновые (пластина техническая прессованная) | кг | -0.96 | -2.4 | -2.4 |  |  |  | -219.89 | -219.89 | 0 | 0 | 0 | 0 | 0 | 0 | 0 | 0 | 0 |  | 92869727 | 23.09 | 23.09 | 0 | 0 | 0 | 0 | 0 | 0 | 0 | 23.09 | 23.09 | 0 | 0 | 0 | 0 | 0 | 0 | 0 | 0 | 0 | 1 | 1 |  |  | 1 | 1 | 1 | 9.92 |  |  |  |  | 3 | 1 | ФССЦ-2001, 01.7.19.04-0031, приказ Минстроя России № 876/пр от 26.12.2019 |  |  | 500001 | 0 |  | 0 | 8 | 1 | 1 | 1 | 1 | 1 | 1 | 1 |  | 0 | 0 |  |  |  | 0 | 0 | 0 | [5 empty] | 0 |  | 0 | -219.89 | 229.0528 | 0 | 0 | 0 | 0 | 0 | 0 | 0 | 0 | 0 | [13 empty] | 0 | 0 | 1 | 1 |  |  |  | 1009 | кг | кг | 1 | [6 empty] | 66696658 | 8 | Материалы строительные | 0 |  | 1 | 500001 | Материалы и конструкции ( строительные ) по ценникам и каталогом | ФССЦст |  |  |  | 0 | 23.09 | 23.09 | 0 | 0 | 0 | 0 | 0 | [18 empty] | 0 | 0 | 0 |  |  |  |  | 0 | 0 |  |  |  |  | 1 |  | 497341279 | 2 | 1 | 4 | 0 | 0 | 0 | -219.89 | -219.89 | 0 | 0 |  | 0 | 3 | 0 |  | 0 | 1 | 0 | 0 | 0 | 0 | [8 empty] | 0 | 0
18 | 1 | 437 |  | 49,2 | Прайс | Комплект виброизоляторов КИВ 102-04, 000 "ВЕЗА" (4шт) | КОМПЛ | 1 | 2.5 | 2.5 |  |  |  | 1231.98 | 1231.98 | 0 | 0 | 0 | 0 | 0 | 0 | 0 | 0 | 0 |  | 92869727 | 1231.98 | 1231.98 | 0 | 0 | 0 | 0 | 0 | 0 | 0 | 1231.98 | 1231.98 | 0 | 0 | 0 | 0 | 0 | 0 | 0 | 125 | 65 | 1 | 1 |  |  | 1 | 1 | 1 | 9.92 |  |  |  |  | 3 | 1 |  |  |  | 0 | 0 |  | 0 | 13 | 0 | 1 | 1 | 1 | 1 | 1 | 1 |  | 125 | 65 |  |  |  | 0 | 0 | 0 | [5 empty] | 0 |  | 0 | 1231.98 | 1231.98 | 0 | 0 | 0 | 0 | 0 | 0 | 0 | 0 | 0 | [13 empty] | 0 | 0 | 1 | 1 |  |  |  | 1013 | КОМПЛ | КОМПЛ | 1 | [6 empty] | 66696107 | 13 | Материалы по прайсу строительные | 0 |  | 1 | 0 | Прочие работы | по умолчанию |  |  |  | 1310720 | 1231.98 | 1231.98 | 0 | 0 | 0 | 0 | 0 |  | 5 |  |  | 0 | 18 |  | 1171.5 | [10 empty] | 0 | 0 | 0 |  |  |  |  | 125 | 65 |  | 1 171,5 + 3,1% Трансп + 2% Заг.скл |  |  | 1 |  | -346865361 | 2 | 3 | 4 | 0 | 0 | 0 | 1231.98 | 1231.98 | 0 | 0 |  | 1 | 1 | 0 |  | 0 | 1 | 0 | 0 | 0 | 0 | 3,1 | 2 | 1231.98 | [5 empty] | 0 | 0
17 | 1 | 445 | 489 | 50 | 20-02-009-02 | Установка зонтов над шахтами из листовой стали круглого сечения диаметром: 250 мм | ШТ | 1 | 0 | 1 |  |  |  | 198.19 | 20.24 | 22.32 | 5.83 | 155.63 | 0 | 0.378 | 0.0105 | 0 | 195.37 | 116.25 |  | 92869727 | 6.93 | 2.04 | 1.42 | 0.13 | 3.47 | 0 | 0.378 | 0.0105 | 0 | 6.69 | 2.04 | 1.35 | 0.12 | 3.3 | 0 | 0.36 | 0.01 | 0 | 121 | 72 | 1 | 1 |  |  | 1 | 44.85 | 15.72 | 9.92 |  |  |  |  | 0 | 1 | ФЕР-2001, 20-02-009-02, приказ Минстроя России № 876/пр от 26.12.2019 |  |  | 20001 | 0 |  | 0 | 22 | 0 | 44.85 | 1 | 1 | 1 | 1 | 1 |  | 121 | 72 |  |  |  | 0 | 0 | 0 | [5 empty] | 0 | Поправка: Сб. 20, ОП, п.1.20.19 Наименование: Индивидуальные испытания систем вентиляции и кондиционирования воздуха | 0 | 198.19 | 20.2368 | 22.3224 | 5.8305 | 155.6295 | 0 | 0.378 | 0.0105 | 0 | 195.3666 | 116.2512 |  |  |  |  | )*1,05 | )*1,05 | )*1,05 |  | )*1,05 | )*1,05 |  |  |  | 0 | 0 | 1 | 1 |  |  |  | 1013 | ШТ | ШТ | 1 | [6 empty] | 66696438 | 22 | Санитарно-технические работы | 16 | Сантехнические работы: внутренние трубопроводы, внутренние устройства водопровода, канализации, отопления, газоснабжения, вентиляция кондиционирование воздуха | 1 | 20001 | Вентиляция и кондиционирование | ФЕР-20 |  | Поправка: Сб. 20, ОП, п.1.20.19 |  | 131072 | 6.69 | 2.04 | 1.35 | 0.12 | 3.3 | 0.36 | 0.01 | 0 | [17 empty] | 0 | 0 | 0 |  |  |  |  | 121 | 72 |  |  |  |  | 1 |  | 80479470 | 2 | 1 | 4 | 0 | 0 | 0 | 509.81 | 509.81 | 0 | 0 |  | 0 | 3 | 0 |  | 0 | 1 | 0 | 0 | 0 | 0 |  |  |  |  | Пр/812-016.0-1 | Пр/774-016.0 | Сантехнические работы: внутренние трубопроводы, внутренние устройства водопровода, канализации, отопления, газоснабжения, вентиляция кондиционирование воздуха | Сантехнические работы: внутренние трубопроводы, внутренние устройства водопровода, канализации, отопления, газоснабжения, вентиляция кондиционирование воздуха | 0 | 0
18 | 1 | 445 |  | 50,1 | Прайс | Защита. Зонт- ВРАН-025-Ц, 000 "ВЕЗА" | ШТ | 1 | 1 | 1 |  |  |  | 6449.06 | 6449.06 | 0 | 0 | 0 | 0 | 0 | 0 | 0 | 0 | 0 |  | 92869727 | 6449.06 | 6449.06 | 0 | 0 | 0 | 0 | 0 | 0 | 0 | 6449.06 | 6449.06 | 0 | 0 | 0 | 0 | 0 | 0 | 0 | 125 | 65 | 1 | 1 |  |  | 1 | 1 | 1 | 9.92 |  |  |  |  | 3 | 1 |  |  |  | 0 | 0 |  | 0 | 13 | 0 | 1 | 1 | 1 | 1 | 1 | 1 |  | 125 | 65 |  |  |  | 0 | 0 | 0 | [5 empty] | 0 |  | 0 | 6449.06 | 6449.06 | 0 | 0 | 0 | 0 | 0 | 0 | 0 | 0 | 0 | [13 empty] | 0 | 0 | 1 | 1 |  |  |  | 1013 | ШТ | ШТ | 1 | [6 empty] | 66696107 | 13 | Материалы по прайсу строительные | 0 |  | 1 | 0 | Прочие работы | по умолчанию |  |  |  | 1310720 | 6449.06 | 6449.06 | 0 | 0 | 0 | 0 | 0 |  | 5 |  |  | 0 | 18 |  | 6132.5 | [10 empty] | 0 | 0 | 0 |  |  |  |  | 125 | 65 |  | 6 132,5 + 3,1% Трансп + 2% Заг.скл |  |  | 1 |  | -1513390769 | 2 | 3 | 4 | 0 | 0 | 0 | 6449.06 | 6449.06 | 0 | 0 |  | 1 | 1 | 0 |  | 0 | 1 | 0 | 0 | 0 | 0 | 3,1 | 2 | 6449.06 | [5 empty] | 0 | 0
17 | 1 | 456 | 499 | 51 | м08-01-101-01 | Преобразователь массой: до 0,15 т | шкаф | 1 | 0 | 1 |  |  |  | 8603.43 | 5008.61 | 484.02 | 191.51 | 3110.8 | 0 | 7.21 | 0.34 | 0 | 3203.24 | 1684.18 |  | 92869727 | 605.05 | 504.9 | 30.79 | 4.27 | 69.36 | 0 | 7.21 | 0.34 | 0 | 605.05 | 504.9 | 30.79 | 4.27 | 69.36 | 0 | 7.21 | 0.34 | 0 | 97 | 51 | 1 | 1 |  |  | 1 | 44.85 | 15.72 | 9.92 |  |  |  |  | 0 | 2 | ФЕРм-2001, м08-01-101-01, приказ Минстроя России № 876/пр от 26.12.2019 |  |  | 108001 | 0 |  | 0 | 3 | 0 | 44.85 | 1 | 1 | 1 | 1 | 1 |  | 97 | 51 |  |  |  | 0 | 0 | 0 | [5 empty] | 0 |  | 0 | 8603.43 | 5008.608 | 484.0188 | 191.5095 | 3110.796 | 0 | 7.21 | 0.34 | 0 | 3203.2407 | 1684.1781 | [13 empty] | 0 | 0 | 1 | 1 |  |  |  | 1013 | шкаф | шкаф | 1 | [6 empty] | 66696554 | 3 | Монтажные работы | 0 |  | 2 | 108001 | Электротехнические установки: на других объектах | мФЕР-08 |  |  |  | 131072 | 605.05 | 504.9 | 30.79 | 4.27 | 69.36 | 7.21 | 0.34 | 0 | [17 empty] | 0 | 0 | 0 |  |  |  |  | 97 | 51 |  |  |  |  | 1 |  | 748134006 | 2 | 1 | 4 | 0 | 0 | 0 | 13490.85 | 0 | 13490.85 | 0 |  | 0 | 3 | 0 |  | 0 | 1 | 0 | 0 | 0 | 0 |  |  |  |  | Пр/812-049.3-1 | Пр/774-049.3 | Электротехнические установки: на других объектах | Электротехнические установки: на других объектах | 0 | 0
18 | 1 | 456 |  | 51,1 | Прайс | Преобразователь частоты 0,75 кВт VF-51, 000 "ВЕЗА" | ШТ | 1 | 1 | 1 |  |  |  | 16878.44 | 16878.44 | 0 | 0 | 0 | 0 | 0 | 0 | 0 | 0 | 0 |  | 92869727 | 16878.44 | 16878.44 | 0 | 0 | 0 | 0 | 0 | 0 | 0 | 16878.44 | 16878.44 | 0 | 0 | 0 | 0 | 0 | 0 | 0 | 0 | 0 | 1 | 1 |  |  | 1 | 1 | 1 | 6.43 |  |  |  |  | 3 | 3 |  |  |  | 902 | 0 |  | 0 | 92 | 0 | 1 | 1 | 1 | 1 | 1 | 1 |  | 0 | 0 |  |  |  | 0 | 0 | 0 | [5 empty] | 0 |  | 0 | 16878.44 | 16878.44 | 0 | 0 | 0 | 0 | 0 | 0 | 0 | 0 | 0 | [13 empty] | 0 | 0 | 1 | 1 |  |  |  | 1013 | ШТ | ШТ | 1 | [6 empty] | 66696254 | 92 | Оборудование, отсутствующее в СНБ | 0 |  | 3 | 902 | Оборудование, отсутствующее в СНБ | Оборуд. КА |  |  |  | 1310720 | 16878.44 | 16878.44 | 0 | 0 | 0 | 0 | 0 |  | 5 |  |  | 0 | 18 |  | 16176.82 | [10 empty] | 0 | 16878.44 | 0 |  |  |  |  | 0 | 0 |  | 16 176,82 + 3,1% Трансп + 1,2% Заг.скл |  |  | 1 |  | -1585475657 | 2 | 3 | 4 | 0 | 0 | 0 | 16878.44 | 0 | 0 | 0 |  | 1 | 1 | 0 |  | 0 | 1 | 0 | 0 | 0 | 0 | 3,1 | 1,2 |  | 16878.44 |  |  |  |  | 0 | 0
17 | 1 | 468 | 510 | 52 | м08-03-573-04 | Шкаф (пульт) управления навесной, высота, ширина и глубина: до 600х600х350 мм | ШТ | 1 | 0 | 1 |  |  |  | 1472.04 | 29.16 | 526.15 | 153.39 | 916.73 | 0 | 2.06 | 0.31 | 0 | 1038.02 | 545.76 |  | 92869727 | 56.85 | 2.94 | 33.47 | 3.42 | 20.44 | 0 | 2.06 | 0.31 | 0 | 56.85 | 2.94 | 33.47 | 3.42 | 20.44 | 0 | 2.06 | 0.31 | 0 | 97 | 51 | 1 | 1 |  |  | 1 | 44.85 | 15.72 | 9.92 |  |  |  |  | 0 | 2 | ФЕРм-2001, м08-03-573-04, приказ Минстроя России № 876/пр от 26.12.2019 |  |  | 108001 | 0 |  | 0 | 3 | 0 | 44.85 | 1 | 1 | 1 | 1 | 1 |  | 97 | 51 |  |  |  | 0 | 0 | 0 | [5 empty] | 0 |  | 0 | 1472.04 | 29.1648 | 526.1484 | 153.387 | 916.734 | 0 | 2.06 | 0.31 | 0 | 1038.0164 | 545.7612 | [13 empty] | 0 | 0 | 1 | 1 |  |  |  | 1013 | ШТ | ШТ | 1 | [6 empty] | 66696554 | 3 | Монтажные работы | 0 |  | 2 | 108001 | Электротехнические установки: на других объектах | мФЕР-08 |  |  |  | 131072 | 56.85 | 2.94 | 33.47 | 3.42 | 20.44 | 2.06 | 0.31 | 0 | [17 empty] | 0 | 0 | 0 |  |  |  |  | 97 | 51 |  |  |  |  | 1 |  | 1842750133 | 2 | 1 | 4 | 0 | 0 | 0 | 3055.82 | 0 | 3055.82 | 0 |  | 0 | 3 | 0 |  | 0 | 1 | 0 | 0 | 0 | 0 |  |  |  |  | Пр/812-049.3-1 | Пр/774-049.3 | Электротехнические установки: на других объектах | Электротехнические установки: на других объектах | 0 | 0
18 | 1 | 468 |  | 52,1 | Прайс | Шкаф автоматики ШСАУ- ВЕРСА 110-ф130-АЗНО0040-ДО-М, 000 "ВЕЗА" | ШТ | 1 | 1 | 1 |  |  |  | 39182.79 | 39182.79 | 0 | 0 | 0 | 0 | 0 | 0 | 0 | 0 | 0 |  | 92869727 | 39182.79 | 39182.79 | 0 | 0 | 0 | 0 | 0 | 0 | 0 | 39182.79 | 39182.79 | 0 | 0 | 0 | 0 | 0 | 0 | 0 | 0 | 0 | 1 | 1 |  |  | 1 | 1 | 1 | 6.43 |  |  |  |  | 3 | 3 |  |  |  | 902 | 0 |  | 0 | 92 | 0 | 1 | 1 | 1 | 1 | 1 | 1 |  | 0 | 0 |  |  |  | 0 | 0 | 0 | [5 empty] | 0 |  | 0 | 39182.79 | 39182.79 | 0 | 0 | 0 | 0 | 0 | 0 | 0 | 0 | 0 | [13 empty] | 0 | 0 | 1 | 1 |  |  |  | 1013 | ШТ | ШТ | 1 | [6 empty] | 66696254 | 92 | Оборудование, отсутствующее в СНБ | 0 |  | 3 | 902 | Оборудование, отсутствующее в СНБ | Оборуд. КА |  |  |  | 1310720 | 39182.79 | 39182.79 | 0 | 0 | 0 | 0 | 0 |  | 5 |  |  | 0 | 18 |  | 37554 | [10 empty] | 0 | 39182.79 | 0 |  |  |  |  | 0 | 0 |  | 37 554 + 3,1% Трансп + 1,2% Заг.скл |  |  | 1 |  | 1918493442 | 2 | 3 | 4 | 0 | 0 | 0 | 39182.79 | 0 | 0 | 0 |  | 1 | 1 | 0 |  | 0 | 1 | 0 | 0 | 0 | 0 | 3,1 | 1,2 |  | 39182.79 |  |  |  |  | 0 | 0
17 | 1 | 475 | 517 | 53 | 20-02-004-01 | Установка клапанов обратных: диаметром до 355 мм | ШТ | 1 | 0 | 1 |  |  |  | 528.78 | 74.3 | 24.37 | 5.83 | 430.11 | 0 | 1.0815 | 0.0105 | 0 | 527.49 | 313.88 |  | 92869727 | 18.63 | 7.49 | 1.55 | 0.13 | 9.59 | 0 | 1.0815 | 0.0105 | 0 | 18.09 | 7.49 | 1.47 | 0.12 | 9.13 | 0 | 1.03 | 0.01 | 0 | 121 | 72 | 1 | 1 |  |  | 1 | 44.85 | 15.72 | 9.92 |  |  |  |  | 0 | 1 | ФЕР-2001, 20-02-004-01, приказ Минстроя России № 876/пр от 26.12.2019 |  |  | 20001 | 0 |  | 0 | 22 | 0 | 44.85 | 1 | 1 | 1 | 1 | 1 |  | 121 | 72 |  |  |  | 0 | 0 | 0 | [5 empty] | 0 | Поправка: Сб. 20, ОП, п.1.20.19 Наименование: Индивидуальные испытания систем вентиляции и кондиционирования воздуха | 0 | 528.78 | 74.3008 | 24.366 | 5.8305 | 430.1115 | 0 | 1.0815 | 0.0105 | 0 | 527.4874 | 313.8768 |  |  |  |  | )*1,05 | )*1,05 | )*1,05 |  | )*1,05 | )*1,05 |  |  |  | 0 | 0 | 1 | 1 |  |  |  | 1013 | ШТ | ШТ | 1 | [6 empty] | 66696438 | 22 | Санитарно-технические работы | 16 | Сантехнические работы: внутренние трубопроводы, внутренние устройства водопровода, канализации, отопления, газоснабжения, вентиляция кондиционирование воздуха | 1 | 20001 | Вентиляция и кондиционирование | ФЕР-20 |  | Поправка: Сб. 20, ОП, п.1.20.19 |  | 131072 | 18.09 | 7.49 | 1.47 | 0.12 | 9.13 | 1.03 | 0.01 | 0 | [17 empty] | 0 | 0 | 0 |  |  |  |  | 121 | 72 |  |  |  |  | 1 |  | 1015029812 | 2 | 1 | 4 | 0 | 0 | 0 | 1370.15 | 1370.15 | 0 | 0 |  | 0 | 3 | 0 |  | 0 | 1 | 0 | 0 | 0 | 0 |  |  |  |  | Пр/812-016.0-1 | Пр/774-016.0 | Сантехнические работы: внутренние трубопроводы, внутренние устройства водопровода, канализации, отопления, газоснабжения, вентиляция кондиционирование воздуха | Сантехнические работы: внутренние трубопроводы, внутренние устройства водопровода, канализации, отопления, газоснабжения, вентиляция кондиционирование воздуха | 0 | 0
18 | 1 | 475 |  | 53,1 | Прайс | Клапан обратный ф250, Канал- КОЛ-К-250, 000 "ВЕЗА" | ШТ | 1 | 1 | 1 |  |  |  | 1677.34 | 1677.34 | 0 | 0 | 0 | 0 | 0 | 0 | 0 | 0 | 0 |  | 92869727 | 1677.34 | 1677.34 | 0 | 0 | 0 | 0 | 0 | 0 | 0 | 1677.34 | 1677.34 | 0 | 0 | 0 | 0 | 0 | 0 | 0 | 125 | 65 | 1 | 1 |  |  | 1 | 1 | 1 | 9.92 |  |  |  |  | 3 | 1 |  |  |  | 0 | 0 |  | 0 | 13 | 0 | 1 | 1 | 1 | 1 | 1 | 1 |  | 125 | 65 |  |  |  | 0 | 0 | 0 | [5 empty] | 0 |  | 0 | 1677.34 | 1677.34 | 0 | 0 | 0 | 0 | 0 | 0 | 0 | 0 | 0 | [13 empty] | 0 | 0 | 1 | 1 |  |  |  | 1013 | ШТ | ШТ | 1 | [6 empty] | 66696107 | 13 | Материалы по прайсу строительные | 0 |  | 1 | 0 | Прочие работы | по умолчанию |  |  |  | 1310720 | 1677.34 | 1677.34 | 0 | 0 | 0 | 0 | 0 |  | 5 |  |  | 0 | 18 |  | 1595 | [10 empty] | 0 | 0 | 0 |  |  |  |  | 125 | 65 |  | 1 595 + 3,1% Трансп + 2% Заг.скл |  |  | 1 |  | -454669809 | 2 | 3 | 4 | 0 | 0 | 0 | 1677.34 | 1677.34 | 0 | 0 |  | 1 | 1 | 0 |  | 0 | 1 | 0 | 0 | 0 | 0 | 3,1 | 2 | 1677.34 | [5 empty] | 0 | 0
17 | 1 | 485 | 526 | 54 | 20-02-003-07 | Установка решеток жалюзийных стальных: регулирующих (РР), номер 3, размер 200х200 мм | ШТ | 19 | 0 | 19 |  |  |  | 16767.11 | 7714.49 | 462.95 | 110.78 | 8589.67 | 0 | 21.3465 | 0.1995 | 0 | 10527.54 | 6264.32 |  | 92869727 | 52.56 | 40.93 | 1.55 | 0.13 | 10.08 | 0 | 1.1235 | 0.0105 | 0 | 52 | 40.93 | 1.47 | 0.12 | 9.6 | 0 | 1.07 | 0.01 | 0 | 121 | 72 | 1 | 1 |  |  | 1 | 44.85 | 15.72 | 9.92 |  |  |  |  | 0 | 1 | ФЕР-2001, 20-02-003-07, приказ Минстроя России № 876/пр от 26.12.2019 |  |  | 20001 | 0 |  | 0 | 22 | 0 | 44.85 | 1 | 1 | 1 | 1 | 1 |  | 121 | 72 |  |  |  | 0 | 0 | 0 | [5 empty] | 0 | Поправка: Сб. 20, ОП, п.1.20.19 Наименование: Индивидуальные испытания систем вентиляции и кондиционирования воздуха | 0 | 16767.11 | 406.0256 | 24.366 | 5.8305 | 452.088 | 0 | 1.1235 | 0.0105 | 0 | 10527.5445 | 6264.324 |  |  |  |  | )*1,05 | )*1,05 | )*1,05 |  | )*1,05 | )*1,05 |  |  |  | 0 | 0 | 1 | 1 |  |  |  | 1013 | ШТ | ШТ | 1 | [6 empty] | 66696438 | 22 | Санитарно-технические работы | 16 | Сантехнические работы: внутренние трубопроводы, внутренние устройства водопровода, канализации, отопления, газоснабжения, вентиляция кондиционирование воздуха | 1 | 20001 | Вентиляция и кондиционирование | ФЕР-20 |  | Поправка: Сб. 20, ОП, п.1.20.19 |  | 131072 | 52 | 40.93 | 1.47 | 0.12 | 9.6 | 1.07 | 0.01 | 0 | [17 empty] | 0 | 0 | 0 |  |  |  |  | 121 | 72 |  |  |  |  | 1 |  | -476731723 | 2 | 1 | 4 | 0 | 0 | 0 | 33558.97 | 33558.97 | 0 | 0 |  | 0 | 3 | 0 |  | 0 | 1 | 0 | 0 | 0 | 0 |  |  |  |  | Пр/812-016.0-1 | Пр/774-016.0 | Сантехнические работы: внутренние трубопроводы, внутренние устройства водопровода, канализации, отопления, газоснабжения, вентиляция кондиционирование воздуха | Сантехнические работы: внутренние трубопроводы, внутренние устройства водопровода, канализации, отопления, газоснабжения, вентиляция кондиционирование воздуха | 0 | 0
18 | 1 | 480 |  | 54,1 | 01.7.03.04-0001-3 | Затраты на электроэнергию, потребляемую ручным инструментом ( 1 % от ОЗП) | РУБ | 1.9 | 0.1 | 0.1 |  |  |  | 18.85 | 18.85 | 0 | 0 | 0 | 0 | 0 | 0 | 0 | 0 | 0 |  | 92869727 | 1 | 1 | 0 | 0 | 0 | 0 | 0 | 0 | 0 | 1 | 1 | 0 | 0 | 0 | 0 | 0 | 0 | 0 | 0 | 0 | 1 | 1 |  |  | 1 | 1 | 1 | 9.92 |  |  |  |  | 3 | 1 | ФССЦ-2001, 01.7.03.04-0001-3, приказ Минстроя России № 294/пр от 01.06.2020 (см. тех.часть) |  |  | 500001 | 0 |  | 0 | 8 | 0 | 1 | 1 | 1 | 1 | 1 | 1 |  | 0 | 0 |  |  |  | 0 | 0 | 0 | [5 empty] | 0 |  | 0 | 18.85 | 9.92 | 0 | 0 | 0 | 0 | 0 | 0 | 0 | 0 | 0 | [13 empty] | 0 | 0 | 1 | 1 |  |  |  | 1013 | РУБ | РУБ | 1 | [6 empty] | 66696658 | 8 | Материалы строительные | 0 |  | 1 | 500001 | Материалы и конструкции ( строительные ) по ценникам и каталогом | ФССЦст |  |  |  | 0 | 1 | 1 | 0 | 0 | 0 | 0 | 0 | [18 empty] | 0 | 0 | 0 |  |  |  |  | 0 | 0 |  |  |  |  | 1 |  | -1743999360 | 2 | 1 | 4 | 0 | 0 | 0 | 18.85 | 18.85 | 0 | 0 |  | 0 | 3 | 0 |  | 0 | 1 | 0 | 0 | 0 | 0 | [8 empty] | 0 | 0
18 | 1 | 484 |  | 54,2 | 19.2.03.02-0443 | Решетки воздухоприточные, размер 200x200 мм | м2 | -0.76 | -0.04 | -0.04 |  |  |  | -6981.3 | -6981.3 | 0 | 0 | 0 | 0 | 0 | 0 | 0 | 0 | 0 |  | 92869727 | 926 | 926 | 0 | 0 | 0 | 0 | 0 | 0 | 0 | 926 | 926 | 0 | 0 | 0 | 0 | 0 | 0 | 0 | 0 | 0 | 1 | 1 |  |  | 1 | 1 | 1 | 9.92 |  |  |  |  | 3 | 1 | ФССЦ-2001, 19.2.03.02-0443, приказ Минстроя России № 876/пр от 26.12.2019 |  |  | 500001 | 0 |  | 0 | 8 | 1 | 1 | 1 | 1 | 1 | 1 | 1 |  | 0 | 0 |  |  |  | 0 | 0 | 0 | [5 empty] | 0 |  | 0 | -6981.3 | 9185.92 | 0 | 0 | 0 | 0 | 0 | 0 | 0 | 0 | 0 | [13 empty] | 0 | 0 | 1 | 1 |  |  |  | 1005 | м2 | м2 | 1 | [6 empty] | 66696658 | 8 | Материалы строительные | 0 |  | 1 | 500001 | Материалы и конструкции ( строительные ) по ценникам и каталогом | ФССЦст |  |  |  | 32768 | 926 | 926 | 0 | 0 | 0 | 0 | 0 | [18 empty] | 0 | 0 | 0 |  |  |  |  | 0 | 0 |  |  |  |  | 1 |  | -1896968330 | 2 | 1 | 4 | 0 | 0 | 0 | -6981.3 | -6981.3 | 0 | 0 |  | 0 | 3 | 0 |  | 0 | 1 | 0 | 0 | 0 | 0 | [8 empty] | 0 | 0
18 | 1 | 485 |  | 54,3 | Прайс | Решетка регулируемая с клапаном расхова воздуха КРВ, ВР-К 150х200 с КРВ “Сезон” | ШТ | 19 | 1 | 1 |  |  |  | 16132.14 | 16132.14 | 0 | 0 | 0 | 0 | 0 | 0 | 0 | 0 | 0 |  | 92869727 | 849.06 | 849.06 | 0 | 0 | 0 | 0 | 0 | 0 | 0 | 849.06 | 849.06 | 0 | 0 | 0 | 0 | 0 | 0 | 0 | 0 | 0 | 1 | 1 |  |  | 1 | 1 | 1 | 9.92 |  |  |  |  | 3 | 1 | ФССЦ-2001, 19.2.03.02-0022, приказ Минстроя России № 876/пр от 26.12.2019 |  |  | 500001 | 0 |  | 0 | 8 | 0 | 1 | 1 | 1 | 1 | 1 | 1 |  | 0 | 0 |  |  |  | 0 | 0 | 0 | [5 empty] | 0 |  | 0 | 16132.14 | 849.06 | 0 | 0 | 0 | 0 | 0 | 0 | 0 | 0 | 0 | [13 empty] | 0 | 0 | 1 | 1 |  |  |  | 1013 | ШТ | ШТ | 1 | [6 empty] | 66696658 | 8 | Материалы строительные | 0 |  | 1 | 500001 | Материалы и конструкции ( строительные ) по ценникам и каталогом | ФССЦст |  |  |  | 1310720 | 849.06 | 849.06 | 0 | 0 | 0 | 0 | 0 |  | 5 |  |  | 0 | 18 |  | 807.38 | [10 empty] | 0 | 0 | 0 |  |  |  |  | 0 | 0 |  | 807,38 + 3,1% Трансп + 2% Заг.скл |  |  | 1 |  | -2092239008 | 2 | 3 | 4 | 0 | 0 | 0 | 16132.14 | 16132.14 | 0 | 0 |  | 1 | 1 | 0 |  | 0 | 1 | 0 | 0 | 0 | 0 | 3,1 | 2 | 16132.14 | [5 empty] | 0 | 0
17 | 1 | 492 | 533 | 55 | 20-02-005-07 | Установка заслонок воздушных и клапанов воздушных КВР с ручным приводом: периметром до 1600 мм | ШТ | 2 | 0 | 2 |  |  |  | 1419.21 | 369.82 | 52.82 | 11.66 | 996.57 | 0 | 2.478 | 0.021 | 0 | 1219.96 | 725.93 |  | 92869727 | 31.43 | 18.64 | 1.68 | 0.13 | 11.11 | 0 | 1.239 | 0.0105 | 0 | 30.82 | 18.64 | 1.6 | 0.12 | 10.58 | 0 | 1.18 | 0.01 | 0 | 121 | 72 | 1 | 1 |  |  | 1 | 44.85 | 15.72 | 9.92 |  |  |  |  | 0 | 1 | ФЕР-2001, 20-02-005-07, приказ Минстроя России № 876/пр от 26.12.2019 |  |  | 20001 | 0 |  | 0 | 22 | 0 | 44.85 | 1 | 1 | 1 | 1 | 1 |  | 121 | 72 |  |  |  | 0 | 0 | 0 | [5 empty] | 0 | Поправка: Сб. 20, ОП, п.1.20.19 Наименование: Индивидуальные испытания систем вентиляции и кондиционирования воздуха | 0 | 1419.21 | 184.9088 | 26.4096 | 5.8305 | 498.2835 | 0 | 1.239 | 0.0105 | 0 | 1219.9583 | 725.9256 |  | 4 |  |  | *1,05 | *1,05 | *1,05 |  | *1,05 | *1,05 |  |  |  | 0 | 0 | 1 | 1 |  |  |  | 1013 | ШТ | ШТ | 1 | [6 empty] | 66696438 | 22 | Санитарно-технические работы | 16 | Сантехнические работы: внутренние трубопроводы, внутренние устройства водопровода, канализации, отопления, газоснабжения, вентиляция кондиционирование воздуха | 1 | 20001 | Вентиляция и кондиционирование | ФЕР-20 |  | Поправка: Сб. 20, ОП, п.1.20.19 |  | 0 | 30.82 | 18.64 | 1.6 | 0.12 | 10.58 | 1.18 | 0.01 | 0 | [17 empty] | 0 | 0 | 0 |  |  |  |  | 121 | 72 |  |  |  |  | 1 |  | 287610583 | 2 | 1 | 4 | 0 | 0 | 0 | 3365.1 | 3365.1 | 0 | 0 |  | 0 | 3 | 0 |  | 0 | 1 | 0 | 0 | 0 | 0 |  |  |  |  | Пр/812-016.0-1 | Пр/774-016.0 | Сантехнические работы: внутренние трубопроводы, внутренние устройства водопровода, канализации, отопления, газоснабжения, вентиляция кондиционирование воздуха | Сантехнические работы: внутренние трубопроводы, внутренние устройства водопровода, канализации, отопления, газоснабжения, вентиляция кондиционирование воздуха | 0 | 0
18 | 1 | 492 |  | 55,1 | Прайс | Дроссель-клапан ДКСn 250х300 прим. серия 1.494-39 | ШТ | 2 | 1 | 1 |  |  |  | 2401.66 | 2401.66 | 0 | 0 | 0 | 0 | 0 | 0 | 0 | 0 | 0 |  | 92869727 | 1200.83 | 1200.83 | 0 | 0 | 0 | 0 | 0 | 0 | 0 | 1200.83 | 1200.83 | 0 | 0 | 0 | 0 | 0 | 0 | 0 | 125 | 65 | 1 | 1 |  |  | 1 | 1 | 1 | 9.92 |  |  |  |  | 3 | 1 |  |  |  | 0 | 0 |  | 0 | 13 | 0 | 1 | 1 | 1 | 1 | 1 | 1 |  | 125 | 65 |  |  |  | 0 | 0 | 0 | [5 empty] | 0 |  | 0 | 2401.66 | 1200.83 | 0 | 0 | 0 | 0 | 0 | 0 | 0 | 0 | 0 | [13 empty] | 0 | 0 | 1 | 1 |  |  |  | 1013 | ШТ | ШТ | 1 | [6 empty] | 66696107 | 13 | Материалы по прайсу строительные | 0 |  | 1 | 0 | Прочие работы | по умолчанию |  |  |  | 1048576 | 1200.83 | 1200.83 | 0 | 0 | 0 | 0 | 0 |  | 5 |  |  | 0 | 18 |  | 1141.88 | [10 empty] | 0 | 0 | 0 |  |  |  |  | 125 | 65 |  | 1 141,88 + 3,1% Трансп + 2% Заг.скл |  |  | 1 |  | -630262737 | 2 | 3 | 4 | 0 | 0 | 0 | 2401.66 | 2401.66 | 0 | 0 |  | 1 | 1 | 0 |  | 0 | 1 | 0 | 0 | 0 | 0 | 3,1 | 2 | 2401.66 | [5 empty] | 0 | 0
17 | 1 | 504 | 550 | 56 | 20-01-001-02 | Прокладка воздуховодов из листовой, оцинкованной стали и алюминия класса Н (нормальные) толщиной: 0,5 мм, периметром до 600 мм | 100 м2 | 0.072 | 0 | 0.072 |  |  |  | 5013.7 | 310.44 | 139.56 | 50.28 | 4563.7 | 0 | 11.6424 | 0.09072 | 0 | 5582.92 | 3322.07 |  | 92869727 | 1971.21 | 434.65 | 123.3 | 15.57 | 1413.26 | 0 | 161.7 | 1.26 | 0 | 1898.04 | 434.65 | 117.43 | 14.83 | 1345.96 | 0 | 154 | 1.2 | 0 | 121 | 72 | 1 | 1 |  |  | 1 | 44.85 | 15.72 | 9.92 |  |  |  |  | 0 | 1 | ФЕР-2001, 20-01-001-02, приказ Минстроя России № 876/пр от 26.12.2019 |  |  | 20001 | 0 |  | 0 | 22 | 0 | 44.85 | 1 | 1 | 1 | 1 | 1 |  | 121 | 72 |  |  |  | 0 | 0 | 0 | [5 empty] | 0 | Поправка: Сб. 20, ОП, п.1.20.19 Наименование: Индивидуальные испытания систем вентиляции и кондиционирования воздуха | 0 | 5013.7 | 4311.728 | 1938.276 | 698.3145 | 63384.711 | 0 | 161.7 | 1.26 | 0 | 5582.9158 | 3322.0656 |  |  |  |  | )*1,05 | )*1,05 | )*1,05 |  | )*1,05 | )*1,05 |  |  |  | 0 | 0 | 1 | 1 |  |  |  | 1005 | 100 м2 | 100 м2 | 100 | [6 empty] | 66696438 | 22 | Санитарно-технические работы | 16 | Сантехнические работы: внутренние трубопроводы, внутренние устройства водопровода, канализации, отопления, газоснабжения, вентиляция кондиционирование воздуха | 1 | 20001 | Вентиляция и кондиционирование | ФЕР-20 |  | Поправка: Сб. 20, ОП, п.1.20.19 |  | 1441792 | 1898.04 | 434.65 | 117.43 | 14.83 | 1345.96 | 154 | 1.2 | 0 | [17 empty] | 0 | 0 | 0 |  |  |  |  | 121 | 72 |  |  |  |  | 1 |  | -706050576 | 2 | 1 | 4 | 0 | 0 | 0 | 13918.69 | 13918.69 | 0 | 0 |  | 0 | 3 | 0 |  | 0 | 1 | 0 | 0 | 0 | 0 |  |  |  |  | Пр/812-016.0-1 | Пр/774-016.0 | Сантехнические работы: внутренние трубопроводы, внутренние устройства водопровода, канализации, отопления, газоснабжения, вентиляция кондиционирование воздуха | Сантехнические работы: внутренние трубопроводы, внутренние устройства водопровода, канализации, отопления, газоснабжения, вентиляция кондиционирование воздуха | 0 | 0
18 | 1 | 504 |  | 56,1 | 19.1.01.03-0072 | Воздуховоды из оцинкованной стали толщиной: 0,5 мм, периметром до 600 мм (150х150 толщ.0,5) | м2 | 7.2 | 100 | 100 |  |  |  | 7314.53 | 7314.53 | 0 | 0 | 0 | 0 | 0 | 0 | 0 | 0 | 0 |  | 92869727 | 102.41 | 102.41 | 0 | 0 | 0 | 0 | 0 | 0 | 0 | 102.41 | 102.41 | 0 | 0 | 0 | 0 | 0 | 0 | 0 | 0 | 0 | 1 | 1 |  |  | 1 | 1 | 1 | 9.92 |  |  |  |  | 3 | 1 | ФССЦ-2001, 19.1.01.03-0072, приказ Минстроя России № 876/пр от 26.12.2019 |  |  | 500001 | 0 |  | 0 | 8 | 0 | 1 | 1 | 1 | 1 | 1 | 1 |  | 0 | 0 |  |  |  | 0 | 0 | 0 | [5 empty] | 0 |  | 0 | 7314.53 | 1015.9072 | 0 | 0 | 0 | 0 | 0 | 0 | 0 | 0 | 0 | [13 empty] | 0 | 0 | 1 | 1 |  |  |  | 1005 | м2 | м2 | 1 | [6 empty] | 66696658 | 8 | Материалы строительные | 0 |  | 1 | 500001 | Материалы и конструкции ( строительные ) по ценникам и каталогом | ФССЦст |  |  |  | 0 | 102.41 | 102.41 | 0 | 0 | 0 | 0 | 0 | [18 empty] | 0 | 0 | 0 |  |  |  |  | 0 | 0 |  |  |  |  | 1 |  | 415678242 | 2 | 1 | 4 | 0 | 0 | 0 | 7314.53 | 7314.53 | 0 | 0 |  | 0 | 3 | 0 |  | 0 | 1 | 0 | 0 | 0 | 0 | [8 empty] | 0 | 0
17 | 1 | 516 | 567 | 57 | 20-01-001-03 | Прокладка воздуховодов из листовой, оцинкованной стали и алюминия класса Н (нормальные) толщиной: 0,5 мм, периметром до 1000 мм | 100 м2 | 0.042 | 0 | 0.042 |  |  |  | 2683.69 | 180.92 | 65.34 | 23 | 2437.43 | 0 | 6.2181 | 0.041454 | 0 | 2977.12 | 1771.51 |  | 92869727 | 1827.16 | 434.24 | 98.96 | 12.21 | 1293.96 | 0 | 148.05 | 0.987 | 0 | 1760.83 | 434.24 | 94.25 | 11.63 | 1232.34 | 0 | 141 | 0.94 | 0 | 121 | 72 | 1 | 1 |  |  | 1 | 44.85 | 15.72 | 9.92 |  |  |  |  | 0 | 1 | ФЕР-2001, 20-01-001-03, приказ Минстроя России № 876/пр от 26.12.2019 |  |  | 20001 | 0 |  | 0 | 22 | 0 | 44.85 | 1 | 1 | 1 | 1 | 1 |  | 121 | 72 |  |  |  | 0 | 0 | 0 | [5 empty] | 0 | Поправка: Сб. 20, ОП, п.1.20.19 Наименование: Индивидуальные испытания систем вентиляции и кондиционирования воздуха | 0 | 2683.69 | 4307.6608 | 1555.6512 | 547.6185 | 58034.106 | 0 | 148.05 | 0.987 | 0 | 2977.1203 | 1771.5096 |  |  |  |  | )*1,05 | )*1,05 | )*1,05 |  | )*1,05 | )*1,05 |  |  |  | 0 | 0 | 1 | 1 |  |  |  | 1005 | 100 м2 | 100 м2 | 100 | [6 empty] | 66696438 | 22 | Санитарно-технические работы | 16 | Сантехнические работы: внутренние трубопроводы, внутренние устройства водопровода, канализации, отопления, газоснабжения, вентиляция кондиционирование воздуха | 1 | 20001 | Вентиляция и кондиционирование | ФЕР-20 |  | Поправка: Сб. 20, ОП, п.1.20.19 |  | 1441792 | 1760.83 | 434.24 | 94.25 | 11.63 | 1232.34 | 141 | 0.94 | 0 | [17 empty] | 0 | 0 | 0 |  |  |  |  | 121 | 72 |  |  |  |  | 1 |  | 1677131192 | 2 | 1 | 4 | 0 | 0 | 0 | 7432.32 | 7432.32 | 0 | 0 |  | 0 | 3 | 0 |  | 0 | 1 | 0 | 0 | 0 | 0 |  |  |  |  | Пр/812-016.0-1 | Пр/774-016.0 | Сантехнические работы: внутренние трубопроводы, внутренние устройства водопровода, канализации, отопления, газоснабжения, вентиляция кондиционирование воздуха | Сантехнические работы: внутренние трубопроводы, внутренние устройства водопровода, канализации, отопления, газоснабжения, вентиляция кондиционирование воздуха | 0 | 0
18 | 1 | 516 |  | 57,1 | 19.1.01.03-0046 | Воздуховоды из оцинкованной стали с шиной и уголками толщиной: 0,55 мм, периметром 700 мм | м2 | 4.2 | 100 | 100 |  |  |  | 5566.73 | 5566.73 | 0 | 0 | 0 | 0 | 0 | 0 | 0 | 0 | 0 |  | 92869727 | 133.61 | 133.61 | 0 | 0 | 0 | 0 | 0 | 0 | 0 | 133.61 | 133.61 | 0 | 0 | 0 | 0 | 0 | 0 | 0 | 0 | 0 | 1 | 1 |  |  | 1 | 1 | 1 | 9.92 |  |  |  |  | 3 | 1 | ФССЦ-2001, 19.1.01.03-0046, приказ Минстроя России № 876/пр от 26.12.2019 |  |  | 500001 | 0 |  | 0 | 8 | 0 | 1 | 1 | 1 | 1 | 1 | 1 |  | 0 | 0 |  |  |  | 0 | 0 | 0 | [5 empty] | 0 |  | 0 | 5566.73 | 1325.4112 | 0 | 0 | 0 | 0 | 0 | 0 | 0 | 0 | 0 | [13 empty] | 0 | 0 | 1 | 1 |  |  |  | 1005 | м2 | м2 | 1 | [6 empty] | 66696658 | 8 | Материалы строительные | 0 |  | 1 | 500001 | Материалы и конструкции ( строительные ) по ценникам и каталогом | ФССЦст |  |  |  | 0 | 133.61 | 133.61 | 0 | 0 | 0 | 0 | 0 | [18 empty] | 0 | 0 | 0 |  |  |  |  | 0 | 0 |  |  |  |  | 1 |  | -1611792035 | 2 | 1 | 4 | 0 | 0 | 0 | 5566.73 | 5566.73 | 0 | 0 |  | 0 | 3 | 0 |  | 0 | 1 | 0 | 0 | 0 | 0 | [8 empty] | 0 | 0
17 | 1 | 529 | 583 | 58 | 20-01-001-09 | Прокладка воздуховодов из листовой, оцинкованной стали и алюминия класса Н (нормальные) толщиной: 0,7 мм, периметром до 1000 мм | 100 м2 | 0.6256 | 0 | 0.6256 |  |  |  | 39974.23 | 2694.87 | 973.22 | 342.59 | 36306.14 | 0 | 92.6201 | 0.61747 | 0 | 44344.96 | 26387.09 |  | 92869727 | 1827.16 | 434.24 | 98.96 | 12.21 | 1293.96 | 0 | 148.05 | 0.987 | 0 | 1760.83 | 434.24 | 94.25 | 11.63 | 1232.34 | 0 | 141 | 0.94 | 0 | 121 | 72 | 1 | 1 |  |  | 1 | 44.85 | 15.72 | 9.92 |  |  |  |  | 0 | 1 | ФЕР-2001, 20-01-001-09, приказ Минстроя России № 876/пр от 26.12.2019 |  |  | 20001 | 0 |  | 0 | 22 | 0 | 44.85 | 1 | 1 | 1 | 1 | 1 |  | 121 | 72 |  |  |  | 0 | 0 | 0 | [5 empty] | 0 | Поправка: Сб. 20, ОП, п.1.20.19 Наименование: Индивидуальные испытания систем вентиляции и кондиционирования воздуха | 0 | 39974.23 | 4307.6608 | 1555.6512 | 547.6185 | 58034.106 | 0 | 148.05 | 0.987 | 0 | 44344.9633 | 26387.0856 |  |  |  |  | )*1,05 | )*1,05 | )*1,05 |  | )*1,05 | )*1,05 |  |  |  | 0 | 0 | 1 | 1 |  |  |  | 1005 | 100 м2 | 100 м2 | 100 | [6 empty] | 66696438 | 22 | Санитарно-технические работы | 16 | Сантехнические работы: внутренние трубопроводы, внутренние устройства водопровода, канализации, отопления, газоснабжения, вентиляция кондиционирование воздуха | 1 | 20001 | Вентиляция и кондиционирование | ФЕР-20 |  | Поправка: Сб. 20, ОП, п.1.20.19 |  | 1310720 | 1760.83 | 434.24 | 94.25 | 11.63 | 1232.34 | 141 | 0.94 | 0 | [17 empty] | 0 | 0 | 0 |  |  |  |  | 121 | 72 |  |  |  |  | 1 |  | 2063072167 | 2 | 1 | 4 | 0 | 0 | 0 | 110706.28 | 110706.28 | 0 | 0 |  | 0 | 3 | 0 |  | 0 | 1 | 0 | 0 | 0 | 0 |  |  |  |  | Пр/812-016.0-1 | Пр/774-016.0 | Сантехнические работы: внутренние трубопроводы, внутренние устройства водопровода, канализации, отопления, газоснабжения, вентиляция кондиционирование воздуха | Сантехнические работы: внутренние трубопроводы, внутренние устройства водопровода, канализации, отопления, газоснабжения, вентиляция кондиционирование воздуха | 0 | 0
18 | 1 | 528 |  | 58,1 | 19.1.01.03-0040 | Воздуховоды из оцинкованной стали с шиной и уголками толщиной: 0,7 мм, периметром 3000 мм | м2 | 60.6 | 96.867 | 96.867 |  |  |  | 91555.45 | 91555.45 | 0 | 0 | 0 | 0 | 0 | 0 | 0 | 0 | 0 |  | 92869727 | 152.3 | 152.3 | 0 | 0 | 0 | 0 | 0 | 0 | 0 | 152.3 | 152.3 | 0 | 0 | 0 | 0 | 0 | 0 | 0 | 0 | 0 | 1 | 1 |  |  | 1 | 1 | 1 | 9.92 |  |  |  |  | 3 | 1 | ФССЦ-2001, 19.1.01.03-0040, приказ Минстроя России № 876/пр от 26.12.2019 |  |  | 500001 | 0 |  | 0 | 8 | 0 | 1 | 1 | 1 | 1 | 1 | 1 |  | 0 | 0 |  |  |  | 0 | 0 | 0 | [5 empty] | 0 |  | 0 | 91555.45 | 1510.816 | 0 | 0 | 0 | 0 | 0 | 0 | 0 | 0 | 0 | [13 empty] | 0 | 0 | 1 | 1 |  |  |  | 1005 | м2 | м2 | 1 | [6 empty] | 66696658 | 8 | Материалы строительные | 0 |  | 1 | 500001 | Материалы и конструкции ( строительные ) по ценникам и каталогом | ФССЦст |  |  |  | 0 | 1501.68 | 152.3 | 0 | 0 | 0 | 0 | 0 | [18 empty] | 0 | 0 | 0 |  |  |  |  | 0 | 0 |  |  |  |  | 1 |  | -1085780648 | 2 | 0 | 4 | 0 | 0 | 0 | 91555.45 | 91555.45 | 0 | 0 |  | 0 | 3 | 0 |  | 0 | 1 | 0 | 0 | 0 | 0 | [8 empty] | 0 | 0
18 | 1 | 529 |  | 58,2 | 19.1.01.09-0020 | Изделия фасонные для воздуховодов из оцинкованной стали с шиной и уголками, толщина 0,7 мм, периметр 3000 мм | м2 | 1.96 | 3.133 | 3.133 |  |  |  | 3907.69 | 3907.69 | 0 | 0 | 0 | 0 | 0 | 0 | 0 | 0 | 0 |  | 92869727 | 200.98 | 200.98 | 0 | 0 | 0 | 0 | 0 | 0 | 0 | 200.98 | 200.98 | 0 | 0 | 0 | 0 | 0 | 0 | 0 | 0 | 0 | 1 | 1 |  |  | 1 | 1 | 1 | 9.92 |  |  |  |  | 3 | 1 | ФССЦ-2001, 19.1.01.09-0020, приказ Минстроя России № 876/пр от 26.12.2019 |  |  | 500001 | 0 |  | 0 | 8 | 0 | 1 | 1 | 1 | 1 | 1 | 1 |  | 0 | 0 |  |  |  | 0 | 0 | 0 | [5 empty] | 0 |  | 0 | 3907.69 | 1993.7216 | 0 | 0 | 0 | 0 | 0 | 0 | 0 | 0 | 0 | [13 empty] | 0 | 0 | 1 | 1 |  |  |  | 1005 | м2 | м2 | 1 | [6 empty] | 66696658 | 8 | Материалы строительные | 0 |  | 1 | 500001 | Материалы и конструкции ( строительные ) по ценникам и каталогом | ФССЦст |  |  |  | 0 | 200.98 | 200.98 | 0 | 0 | 0 | 0 | 0 | [18 empty] | 0 | 0 | 0 |  |  |  |  | 0 | 0 |  |  |  |  | 1 |  | 523077198 | 2 | 1 | 4 | 0 | 0 | 0 | 3907.69 | 3907.69 | 0 | 0 |  | 0 | 3 | 0 |  | 0 | 1 | 0 | 0 | 0 | 0 | [8 empty] | 0 | 0
17 | 1 | 544 | 599 | 59 | 20-01-001-10 | Прокладка воздуховодов из листовой, оцинкованной стали и алюминия класса Н (нормальные) толщиной: 0,7 мм, периметром от 1100 до 1600 мм | 100 м2 | 0.7117 | 0 | 0.7117 |  |  |  | 39511.71 | 2745.73 | 1028.95 | 360.69 | 35737.03 | 0 | 91.1688 | 0.65014 | 0 | 43678.24 | 25990.36 |  | 92869727 | 1600.47 | 388.91 | 91.97 | 11.3 | 1119.59 | 0 | 128.1 | 0.9135 | 0 | 1542.78 | 388.91 | 87.59 | 10.76 | 1066.28 | 0 | 122 | 0.87 | 0 | 121 | 72 | 1 | 1 |  |  | 1 | 44.85 | 15.72 | 9.92 |  |  |  |  | 0 | 1 | ФЕР-2001, 20-01-001-10, приказ Минстроя России № 876/пр от 26.12.2019 |  |  | 20001 | 0 |  | 0 | 22 | 0 | 44.85 | 1 | 1 | 1 | 1 | 1 |  | 121 | 72 |  |  |  | 0 | 0 | 0 | [5 empty] | 0 | Поправка: Сб. 20, ОП, п.1.20.19 Наименование: Индивидуальные испытания систем вентиляции и кондиционирования воздуха | 0 | 39511.71 | 3857.9872 | 1445.7684 | 506.805 | 50213.6115 | 0 | 128.1 | 0.9135 | 0 | 43678.2412 | 25990.3584 |  | 5 |  |  | *1,05 | *1,05 | *1,05 |  | *1,05 | *1,05 |  |  |  | 0 | 0 | 1 | 1 |  |  |  | 1005 | 100 м2 | 100 м2 | 100 | [6 empty] | 66696438 | 22 | Санитарно-технические работы | 16 | Сантехнические работы: внутренние трубопроводы, внутренние устройства водопровода, канализации, отопления, газоснабжения, вентиляция кондиционирование воздуха | 1 | 20001 | Вентиляция и кондиционирование | ФЕР-20 |  | Поправка: Сб. 20, ОП, п.1.20.19 |  | 1310720 | 1542.78 | 388.91 | 87.59 | 10.76 | 1066.28 | 122 | 0.87 | 0 | [17 empty] | 0 | 0 | 0 |  |  |  |  | 121 | 72 |  |  |  |  | 1 |  | -1021307807 | 2 | 1 | 4 | 0 | 0 | 0 | 109180.31 | 109180.31 | 0 | 0 |  | 0 | 3 | 0 |  | 0 | 1 | 0 | 0 | 0 | 0 |  |  |  |  | Пр/812-016.0-1 | Пр/774-016.0 | Сантехнические работы: внутренние трубопроводы, внутренние устройства водопровода, канализации, отопления, газоснабжения, вентиляция кондиционирование воздуха | Сантехнические работы: внутренние трубопроводы, внутренние устройства водопровода, канализации, отопления, газоснабжения, вентиляция кондиционирование воздуха | 0 | 0
18 | 1 | 541 |  | 59,1 | 19.1.01.03-0040 | Воздуховоды из оцинкованной стали с шиной и уголками толщиной: 0,7 мм, периметром 3000 мм | м2 | 70.2 | 98.6371 | 98.6371 |  |  |  | 106059.28 | 106059.28 | 0 | 0 | 0 | 0 | 0 | 0 | 0 | 0 | 0 |  | 92869727 | 152.3 | 152.3 | 0 | 0 | 0 | 0 | 0 | 0 | 0 | 152.3 | 152.3 | 0 | 0 | 0 | 0 | 0 | 0 | 0 | 0 | 0 | 1 | 1 |  |  | 1 | 1 | 1 | 9.92 |  |  |  |  | 3 | 1 | ФССЦ-2001, 19.1.01.03-0040, приказ Минстроя России № 876/пр от 26.12.2019 |  |  | 500001 | 0 |  | 0 | 8 | 0 | 1 | 1 | 1 | 1 | 1 | 1 |  | 0 | 0 |  |  |  | 0 | 0 | 0 | [5 empty] | 0 |  | 0 | 106059.28 | 1510.816 | 0 | 0 | 0 | 0 | 0 | 0 | 0 | 0 | 0 | [13 empty] | 0 | 0 | 1 | 1 |  |  |  | 1005 | м2 | м2 | 1 | [6 empty] | 66696658 | 8 | Материалы строительные | 0 |  | 1 | 500001 | Материалы и конструкции ( строительные ) по ценникам и каталогом | ФССЦст |  |  |  | 0 | 152.3 | 152.3 | 0 | 0 | 0 | 0 | 0 | [18 empty] | 0 | 0 | 0 |  |  |  |  | 0 | 0 |  |  |  |  | 1 |  | -1085780648 | 2 | 1 | 4 | 0 | 0 | 0 | 106059.28 | 106059.28 | 0 | 0 |  | 0 | 3 | 0 |  | 0 | 1 | 0 | 0 | 0 | 0 | [8 empty] | 0 | 0
18 | 1 | 542 |  | 59,2 | 19.1.01.09-0020 | Изделия фасонные для воздуховодов из оцинкованной стали с шиной и уголками, толщина 0,7 мм, периметр 3000 мм | м2 | 0.97 | 1.3629 | 1.3629 |  |  |  | 1933.91 | 1933.91 | 0 | 0 | 0 | 0 | 0 | 0 | 0 | 0 | 0 |  | 92869727 | 200.98 | 200.98 | 0 | 0 | 0 | 0 | 0 | 0 | 0 | 200.98 | 200.98 | 0 | 0 | 0 | 0 | 0 | 0 | 0 | 0 | 0 | 1 | 1 |  |  | 1 | 1 | 1 | 9.92 |  |  |  |  | 3 | 1 | ФССЦ-2001, 19.1.01.09-0020, приказ Минстроя России № 876/пр от 26.12.2019 |  |  | 500001 | 0 |  | 0 | 8 | 0 | 1 | 1 | 1 | 1 | 1 | 1 |  | 0 | 0 |  |  |  | 0 | 0 | 0 | [5 empty] | 0 |  | 0 | 1933.91 | 1993.7216 | 0 | 0 | 0 | 0 | 0 | 0 | 0 | 0 | 0 | [13 empty] | 0 | 0 | 1 | 1 |  |  |  | 1005 | м2 | м2 | 1 | [6 empty] | 66696658 | 8 | Материалы строительные | 0 |  | 1 | 500001 | Материалы и конструкции ( строительные ) по ценникам и каталогом | ФССЦст |  |  |  | 0 | 200.98 | 200.98 | 0 | 0 | 0 | 0 | 0 | [18 empty] | 0 | 0 | 0 |  |  |  |  | 0 | 0 |  |  |  |  | 1 |  | 523077198 | 2 | 1 | 4 | 0 | 0 | 0 | 1933.91 | 1933.91 | 0 | 0 |  | 0 | 3 | 0 |  | 0 | 1 | 0 | 0 | 0 | 0 | [8 empty] | 0 | 0
18 | 1 | 543 |  | 59,3 | 19.1.01.11-0012 | Крепления (тяги) для воздуховодов | т | 0.06 | 0.084305 | 0.084305 |  |  |  | 18093.22 | 18093.22 | 0 | 0 | 0 | 0 | 0 | 0 | 0 | 0 | 0 |  | 92869727 | 30398.56 | 30398.56 | 0 | 0 | 0 | 0 | 0 | 0 | 0 | 30398.56 | 30398.56 | 0 | 0 | 0 | 0 | 0 | 0 | 0 | 0 | 0 | 1 | 1 |  |  | 1 | 1 | 1 | 9.92 |  |  |  |  | 3 | 1 | ФССЦ-2001, 19.1.01.11-0012, приказ Минстроя России № 876/пр от 26.12.2019 |  |  | 500001 | 0 |  | 0 | 8 | 0 | 1 | 1 | 1 | 1 | 1 | 1 |  | 0 | 0 |  |  |  | 0 | 0 | 0 | [5 empty] | 0 |  | 0 | 18093.22 | 301553.7152 | 0 | 0 | 0 | 0 | 0 | 0 | 0 | 0 | 0 | [13 empty] | 0 | 0 | 1 | 1 |  |  |  | 1009 | т | т | 1000 | [6 empty] | 66696658 | 8 | Материалы строительные | 0 |  | 1 | 500001 | Материалы и конструкции ( строительные ) по ценникам и каталогом | ФССЦст |  |  |  | 0 | 299729.8 | 30398.56 | 0 | 0 | 0 | 0 | 0 | [18 empty] | 0 | 0 | 0 |  |  |  |  | 0 | 0 |  |  |  |  | 1 |  | 618618747 | 2 | 0 | 4 | 0 | 0 | 0 | 18093.22 | 18093.22 | 0 | 0 |  | 0 | 3 | 0 |  | 0 | 1 | 0 | 0 | 0 | 0 | [8 empty] | 0 | 0
18 | 1 | 544 |  | 59,4 | Прайс | Лючок для замера параметров воздуха СТД 80-81 | ШТ | 3 | 4.2153 | 4.2153 |  |  |  | 525.84 | 525.84 | 0 | 0 | 0 | 0 | 0 | 0 | 0 | 0 | 0 |  | 92869727 | 175.28 | 175.28 | 0 | 0 | 0 | 0 | 0 | 0 | 0 | 175.28 | 175.28 | 0 | 0 | 0 | 0 | 0 | 0 | 0 | 125 | 65 | 1 | 1 |  |  | 1 | 1 | 1 | 9.92 |  |  |  |  | 3 | 1 |  |  |  | 0 | 0 |  | 0 | 13 | 0 | 1 | 1 | 1 | 1 | 1 | 1 |  | 125 | 65 |  |  |  | 0 | 0 | 0 | [5 empty] | 0 |  | 0 | 525.84 | 175.28 | 0 | 0 | 0 | 0 | 0 | 0 | 0 | 0 | 0 | [13 empty] | 0 | 0 | 1 | 1 |  |  |  | 1013 | ШТ | ШТ | 1 | [6 empty] | 66696107 | 13 | Материалы по прайсу строительные | 0 |  | 1 | 0 | Прочие работы | по умолчанию |  |  |  | 1048576 | 175.28 | 175.28 | 0 | 0 | 0 | 0 | 0 |  | 5 |  |  | 0 | 18 |  | 166.67 | [10 empty] | 0 | 0 | 0 |  |  |  |  | 125 | 65 |  | 166,67 + 3,1% Трансп + 2% Заг.скл |  |  | 1 |  | -2063590172 | 2 | 3 | 4 | 0 | 0 | 0 | 525.84 | 525.84 | 0 | 0 |  | 1 | 1 | 0 |  | 0 | 1 | 0 | 0 | 0 | 0 | 3,1 | 2 | 525.84 | [5 empty] | 0 | 0
17 | 1 | 551 | 607 | 60 | 26-01-018-01 | Изоляция плоских и криволинейных поверхностей пластинами (плитами) из вспененного каучука, вспененного полиэтилена | 10 м2 | 13 | 0 | 13 |  |  |  | 56591.9 | 21897.41 | 5775.21 | 2909.42 | 28919.28 | 0 | 65 | 5.59 | 0 | 30873.84 | 17505.79 |  | 92869727 | 247.66 | 169.8 | 28.26 | 4.99 | 49.6 | 0 | 5 | 0.43 | 0 | 247.66 | 169.8 | 28.26 | 4.99 | 49.6 | 0 | 5 | 0.43 | 0 | 97 | 55 | 1 | 1 |  |  | 1 | 44.85 | 15.72 | 9.92 |  |  |  |  | 0 | 1 | ФЕР-2001, 26-01-018-01, приказ Минстроя России № 876/пр от 26.12.2019 |  |  | 26001 | 0 |  | 0 | 2 | 0 | 44.85 | 1 | 1 | 1 | 1 | 1 |  | 97 | 55 |  |  |  | 0 | 0 | 0 | [5 empty] | 0 |  | 0 | 56591.9 | 1684.416 | 444.2472 | 223.8015 | 2224.56 | 0 | 5 | 0.43 | 0 | 30873.839 | 17505.785 | [13 empty] | 0 | 0 | 1 | 1 |  |  |  | 1005 | 10 м2 | 10 м2 | 10 | [6 empty] | 66696446 | 2 | Общестроительные работы | 20 | Теплоизоляционные работы | 1 | 26001 | Теплоизоляционные работы | ФЕР-26 |  |  |  | 1441792 | 247.66 | 169.8 | 28.26 | 4.99 | 49.6 | 5 | 0.43 | 0 | [17 empty] | 0 | 0 | 0 |  |  |  |  | 97 | 55 |  |  |  |  | 1 |  | -893411855 | 2 | 1 | 4 | 0 | 0 | 0 | 104971.53 | 104971.53 | 0 | 0 |  | 0 | 3 | 0 |  | 0 | 1 | 0 | 0 | 0 | 0 |  |  |  |  | Пр/812-020.0-1 | Пр/774-020.0 | Теплоизоляционные работы | Теплоизоляционные работы | 0 | 0
18 | 1 | 548 |  | 60,1 | 01.2.03.04-0001 | Маты битумные, толщина 30 мм (Огнезащита воздуюводов (EI 60) 6=20мм, ОгнеВент-Базальт-20-1Ф ТУ 5769-015-54737814-2008, 000 'КРОЗ”) | м2 | 143 | 11 | 11 |  |  |  | 31917.6 | 31917.6 | 0 | 0 | 0 | 0 | 0 | 0 | 0 | 0 | 0 |  | 92869727 | 22.5 | 22.5 | 0 | 0 | 0 | 0 | 0 | 0 | 0 | 22.5 | 22.5 | 0 | 0 | 0 | 0 | 0 | 0 | 0 | 0 | 0 | 1 | 1 |  |  | 1 | 1 | 1 | 9.92 |  |  |  |  | 3 | 1 | ФССЦ-2001, 01.2.03.04-0001, приказ Минстроя России № 876/пр от 26.12.2019 |  |  | 500001 | 0 |  | 0 | 8 | 0 | 1 | 1 | 1 | 1 | 1 | 1 |  | 0 | 0 |  |  |  | 0 | 0 | 0 | [5 empty] | 0 |  | 0 | 31917.6 | 223.2 | 0 | 0 | 0 | 0 | 0 | 0 | 0 | 0 | 0 | [13 empty] | 0 | 0 | 1 | 1 |  |  |  | 1005 | м2 | м2 | 1 | [6 empty] | 66696658 | 8 | Материалы строительные | 0 |  | 1 | 500001 | Материалы и конструкции ( строительные ) по ценникам и каталогом | ФССЦст |  |  |  | 0 | 22.5 | 22.5 | 0 | 0 | 0 | 0 | 0 | [18 empty] | 0 | 0 | 0 |  |  |  |  | 0 | 0 |  |  |  |  | 1 |  | -336429810 | 2 | 1 | 4 | 0 | 0 | 0 | 31917.6 | 31917.6 | 0 | 0 |  | 0 | 3 | 0 |  | 0 | 1 | 0 | 0 | 0 | 0 | [8 empty] | 0 | 0
18 | 1 | 550 |  | 60,2 | 14.1.04.01-0001 | Клей на основе вспененного синтетического каучука для склеивания изоляционных материалов | л | -19.5 | -1.5 | -1.5 |  |  |  | -12685.8 | -12685.8 | 0 | 0 | 0 | 0 | 0 | 0 | 0 | 0 | 0 |  | 92869727 | 65.58 | 65.58 | 0 | 0 | 0 | 0 | 0 | 0 | 0 | 65.58 | 65.58 | 0 | 0 | 0 | 0 | 0 | 0 | 0 | 0 | 0 | 1 | 1 |  |  | 1 | 1 | 1 | 9.92 |  |  |  |  | 3 | 1 | ФССЦ-2001, 14.1.04.01-0001, приказ Минстроя России № 876/пр от 26.12.2019 |  |  | 500001 | 0 |  | 0 | 8 | 1 | 1 | 1 | 1 | 1 | 1 | 1 |  | 0 | 0 |  |  |  | 0 | 0 | 0 | [5 empty] | 0 |  | 0 | -12685.8 | 650.5536 | 0 | 0 | 0 | 0 | 0 | 0 | 0 | 0 | 0 | [13 empty] | 0 | 0 | 1 | 1 |  |  |  | 1002 | л | л | 1 | [6 empty] | 66696658 | 8 | Материалы строительные | 0 |  | 1 | 500001 | Материалы и конструкции ( строительные ) по ценникам и каталогом | ФССЦст |  |  |  | 32768 | 65.58 | 65.58 | 0 | 0 | 0 | 0 | 0 | [18 empty] | 0 | 0 | 0 |  |  |  |  | 0 | 0 |  |  |  |  | 1 |  | -1609399419 | 2 | 1 | 4 | 0 | 0 | 0 | -12685.8 | -12685.8 | 0 | 0 |  | 0 | 3 | 0 |  | 0 | 1 | 0 | 0 | 0 | 0 | [8 empty] | 0 | 0
18 | 1 | 551 |  | 60,3 | 14.5.09.05-0103 | Очиститель клея | л | -0.741 | -0.057 | -0.057 |  |  |  | -1474.41 | -1474.41 | 0 | 0 | 0 | 0 | 0 | 0 | 0 | 0 | 0 |  | 92869727 | 200.58 | 200.58 | 0 | 0 | 0 | 0 | 0 | 0 | 0 | 200.58 | 200.58 | 0 | 0 | 0 | 0 | 0 | 0 | 0 | 0 | 0 | 1 | 1 |  |  | 1 | 1 | 1 | 9.92 |  |  |  |  | 3 | 1 | ФССЦ-2001, 14.5.09.05-0103, приказ Минстроя России № 876/пр от 26.12.2019 |  |  | 500001 | 0 |  | 0 | 8 | 1 | 1 | 1 | 1 | 1 | 1 | 1 |  | 0 | 0 |  |  |  | 0 | 0 | 0 | [5 empty] | 0 |  | 0 | -1474.41 | 1989.7536 | 0 | 0 | 0 | 0 | 0 | 0 | 0 | 0 | 0 | [13 empty] | 0 | 0 | 1 | 1 |  |  |  | 1002 | л | л | 1 | [6 empty] | 66696658 | 8 | Материалы строительные | 0 |  | 1 | 500001 | Материалы и конструкции ( строительные ) по ценникам и каталогом | ФССЦст |  |  |  | 32768 | 200.58 | 200.58 | 0 | 0 | 0 | 0 | 0 | [18 empty] | 0 | 0 | 0 |  |  |  |  | 0 | 0 |  |  |  |  | 1 |  | 1828367933 | 2 | 1 | 4 | 0 | 0 | 0 | -1474.41 | -1474.41 | 0 | 0 |  | 0 | 3 | 0 |  | 0 | 1 | 0 | 0 | 0 | 0 | [8 empty] | 0 | 0
17 | 1 | 558 | 615 | 61 | 26-01-018-01 | Изоляция плоских и криволинейных поверхностей пластинами (плитами) из вспененного каучука, вспененного полиэтилена | 10 м2 | 2.4 | 0 | 2.4 |  |  |  | 10447.73 | 4042.6 | 1066.19 | 537.12 | 5338.94 | 0 | 12 | 1.032 | 0 | 5699.78 | 3231.83 |  | 92869727 | 247.66 | 169.8 | 28.26 | 4.99 | 49.6 | 0 | 5 | 0.43 | 0 | 247.66 | 169.8 | 28.26 | 4.99 | 49.6 | 0 | 5 | 0.43 | 0 | 97 | 55 | 1 | 1 |  |  | 1 | 44.85 | 15.72 | 9.92 |  |  |  |  | 0 | 1 | ФЕР-2001, 26-01-018-01, приказ Минстроя России № 876/пр от 26.12.2019 |  |  | 26001 | 0 |  | 0 | 2 | 0 | 44.85 | 1 | 1 | 1 | 1 | 1 |  | 97 | 55 |  |  |  | 0 | 0 | 0 | [5 empty] | 0 |  | 0 | 10447.73 | 1684.416 | 444.2472 | 223.8015 | 2224.56 | 0 | 5 | 0.43 | 0 | 5699.7782 | 3231.833 | [13 empty] | 0 | 0 | 1 | 1 |  |  |  | 1005 | 10 м2 | 10 м2 | 10 | [6 empty] | 66696446 | 2 | Общестроительные работы | 20 | Теплоизоляционные работы | 1 | 26001 | Теплоизоляционные работы | ФЕР-26 |  |  |  | 1441792 | 247.66 | 169.8 | 28.26 | 4.99 | 49.6 | 5 | 0.43 | 0 | [17 empty] | 0 | 0 | 0 |  |  |  |  | 97 | 55 |  |  |  |  | 1 |  | -893411855 | 2 | 1 | 4 | 0 | 0 | 0 | 19379.34 | 19379.34 | 0 | 0 |  | 0 | 3 | 0 |  | 0 | 1 | 0 | 0 | 0 | 0 |  |  |  |  | Пр/812-020.0-1 | Пр/774-020.0 | Теплоизоляционные работы | Теплоизоляционные работы | 0 | 0
18 | 1 | 555 |  | 61,1 | 01.2.03.04-0001 | Маты битумные, толщина 30 мм (маты минераловатные URSA М-25 толщиной 6=60 мм, ТУ 5673-001-71451657-2004) | м2 | 26.4 | 11 | 11 |  |  |  | 5892.48 | 5892.48 | 0 | 0 | 0 | 0 | 0 | 0 | 0 | 0 | 0 |  | 92869727 | 22.5 | 22.5 | 0 | 0 | 0 | 0 | 0 | 0 | 0 | 22.5 | 22.5 | 0 | 0 | 0 | 0 | 0 | 0 | 0 | 0 | 0 | 1 | 1 |  |  | 1 | 1 | 1 | 9.92 |  |  |  |  | 3 | 1 | ФССЦ-2001, 01.2.03.04-0001, приказ Минстроя России № 876/пр от 26.12.2019 |  |  | 500001 | 0 |  | 0 | 8 | 0 | 1 | 1 | 1 | 1 | 1 | 1 |  | 0 | 0 |  |  |  | 0 | 0 | 0 | [5 empty] | 0 |  | 0 | 5892.48 | 223.2 | 0 | 0 | 0 | 0 | 0 | 0 | 0 | 0 | 0 | [13 empty] | 0 | 0 | 1 | 1 |  |  |  | 1005 | м2 | м2 | 1 | [6 empty] | 66696658 | 8 | Материалы строительные | 0 |  | 1 | 500001 | Материалы и конструкции ( строительные ) по ценникам и каталогом | ФССЦст |  |  |  | 0 | 22.5 | 22.5 | 0 | 0 | 0 | 0 | 0 | [18 empty] | 0 | 0 | 0 |  |  |  |  | 0 | 0 |  |  |  |  | 1 |  | 2022782512 | 2 | 1 | 4 | 0 | 0 | 0 | 5892.48 | 5892.48 | 0 | 0 |  | 0 | 3 | 0 |  | 0 | 1 | 0 | 0 | 0 | 0 | [8 empty] | 0 | 0
18 | 1 | 557 |  | 61,2 | 14.1.04.01-0001 | Клей на основе вспененного синтетического каучука для склеивания изоляционных материалов | л | -3.6 | -1.5 | -1.5 |  |  |  | -2341.99 | -2341.99 | 0 | 0 | 0 | 0 | 0 | 0 | 0 | 0 | 0 |  | 92869727 | 65.58 | 65.58 | 0 | 0 | 0 | 0 | 0 | 0 | 0 | 65.58 | 65.58 | 0 | 0 | 0 | 0 | 0 | 0 | 0 | 0 | 0 | 1 | 1 |  |  | 1 | 1 | 1 | 9.92 |  |  |  |  | 3 | 1 | ФССЦ-2001, 14.1.04.01-0001, приказ Минстроя России № 876/пр от 26.12.2019 |  |  | 500001 | 0 |  | 0 | 8 | 1 | 1 | 1 | 1 | 1 | 1 | 1 |  | 0 | 0 |  |  |  | 0 | 0 | 0 | [5 empty] | 0 |  | 0 | -2341.99 | 650.5536 | 0 | 0 | 0 | 0 | 0 | 0 | 0 | 0 | 0 | [13 empty] | 0 | 0 | 1 | 1 |  |  |  | 1002 | л | л | 1 | [6 empty] | 66696658 | 8 | Материалы строительные | 0 |  | 1 | 500001 | Материалы и конструкции ( строительные ) по ценникам и каталогом | ФССЦст |  |  |  | 32768 | 65.58 | 65.58 | 0 | 0 | 0 | 0 | 0 | [18 empty] | 0 | 0 | 0 |  |  |  |  | 0 | 0 |  |  |  |  | 1 |  | -1609399419 | 2 | 1 | 4 | 0 | 0 | 0 | -2341.99 | -2341.99 | 0 | 0 |  | 0 | 3 | 0 |  | 0 | 1 | 0 | 0 | 0 | 0 | [8 empty] | 0 | 0
18 | 1 | 558 |  | 61,3 | 14.5.09.05-0103 | Очиститель клея | л | -0.1368 | -0.057 | -0.057 |  |  |  | -272.2 | -272.2 | 0 | 0 | 0 | 0 | 0 | 0 | 0 | 0 | 0 |  | 92869727 | 200.58 | 200.58 | 0 | 0 | 0 | 0 | 0 | 0 | 0 | 200.58 | 200.58 | 0 | 0 | 0 | 0 | 0 | 0 | 0 | 0 | 0 | 1 | 1 |  |  | 1 | 1 | 1 | 9.92 |  |  |  |  | 3 | 1 | ФССЦ-2001, 14.5.09.05-0103, приказ Минстроя России № 876/пр от 26.12.2019 |  |  | 500001 | 0 |  | 0 | 8 | 1 | 1 | 1 | 1 | 1 | 1 | 1 |  | 0 | 0 |  |  |  | 0 | 0 | 0 | [5 empty] | 0 |  | 0 | -272.2 | 1989.7536 | 0 | 0 | 0 | 0 | 0 | 0 | 0 | 0 | 0 | [13 empty] | 0 | 0 | 1 | 1 |  |  |  | 1002 | л | л | 1 | [6 empty] | 66696658 | 8 | Материалы строительные | 0 |  | 1 | 500001 | Материалы и конструкции ( строительные ) по ценникам и каталогом | ФССЦст |  |  |  | 32768 | 200.58 | 200.58 | 0 | 0 | 0 | 0 | 0 | [18 empty] | 0 | 0 | 0 |  |  |  |  | 0 | 0 |  |  |  |  | 1 |  | 1828367933 | 2 | 1 | 4 | 0 | 0 | 0 | -272.2 | -272.2 | 0 | 0 |  | 0 | 3 | 0 |  | 0 | 1 | 0 | 0 | 0 | 0 | [8 empty] | 0 | 0
17 | 1 | 566 | 622 | 62 | 12-01-010-01 | Устройство мелких покрытий (брандмауэры, парапеты, свесы и т.п.) из листовой оцинкованной стали | 100 м2 | 0.32 | 0 | 0.32 |  |  |  | 32694.56 | 20684.96 | 110.07 | 50.38 | 11899.53 | 0 | 31.104 | 0.0864 | 0 | 13025.4 | 6811.45 |  | 92869727 | 7367.18 | 6516.18 | 21.88 | 3.51 | 829.12 | 0 | 97.2 | 0.27 | 0 | 7367.18 | 6516.18 | 21.88 | 3.51 | 829.12 | 0 | 97.2 | 0.27 | 0 | 109 | 57 | 1 | 1 |  |  | 1 | 44.85 | 15.72 | 9.92 |  |  |  |  | 0 | 1 | ФЕР-2001, 12-01-010-01, приказ Минстроя России № 876/пр от 26.12.2019 |  |  | 12001 | 0 |  | 0 | 2 | 0 | 44.85 | 1 | 1 | 1 | 1 | 1 |  | 109 | 57 |  |  |  | 0 | 0 | 0 | [5 empty] | 0 |  | 0 | 32694.56 | 64640.5056 | 343.9536 | 157.4235 | 37186.032 | 0 | 97.2 | 0.27 | 0 | 13025.4019 | 6811.4487 | [13 empty] | 0 | 0 | 1 | 1 |  |  |  | 1005 | 100 м2 | 100 м2 | 100 | [6 empty] | 66696407 | 2 | Общестроительные работы | 12 | Кровли | 1 | 12001 | Кровли | ФЕР-12 |  |  |  | 1310720 | 7367.18 | 6516.18 | 21.88 | 3.51 | 829.12 | 97.2 | 0.27 | 0 | [17 empty] | 0 | 0 | 0 |  |  |  |  | 109 | 57 |  |  |  |  | 1 |  | -601591418 | 2 | 1 | 4 | 0 | 0 | 0 | 52531.41 | 52531.41 | 0 | 0 |  | 0 | 3 | 0 |  | 0 | 1 | 0 | 0 | 0 | 0 |  |  |  |  | Пр/812-012.0-1 | Пр/774-012.0 | Кровли | Кровли | 0 | 0
18 | 1 | 565 |  | 62,1 | 08.3.05.05-0051 | Сталь листовая оцинкованная, толщина 0,5 мм | т | -0.1824 | -0.57 | -0.57 |  |  |  | -20265.37 | -20265.37 | 0 | 0 | 0 | 0 | 0 | 0 | 0 | 0 | 0 |  | 92869727 | 11200 | 11200 | 0 | 0 | 0 | 0 | 0 | 0 | 0 | 11200 | 11200 | 0 | 0 | 0 | 0 | 0 | 0 | 0 | 0 | 0 | 1 | 1 |  |  | 1 | 1 | 1 | 9.92 |  |  |  |  | 3 | 1 | ФССЦ-2001, 08.3.05.05-0051, приказ Минстроя России № 876/пр от 26.12.2019 |  |  | 500001 | 0 |  | 0 | 8 | 1 | 1 | 1 | 1 | 1 | 1 | 1 |  | 0 | 0 |  |  |  | 0 | 0 | 0 | [5 empty] | 0 |  | 0 | -20265.37 | 111104 | 0 | 0 | 0 | 0 | 0 | 0 | 0 | 0 | 0 | [13 empty] | 0 | 0 | 1 | 1 |  |  |  | 1009 | т | т | 1000 | [6 empty] | 66696658 | 8 | Материалы строительные | 0 |  | 1 | 500001 | Материалы и конструкции ( строительные ) по ценникам и каталогом | ФССЦст |  |  |  | 0 | 11200 | 11200 | 0 | 0 | 0 | 0 | 0 | [18 empty] | 0 | 0 | 0 |  |  |  |  | 0 | 0 |  |  |  |  | 1 |  | -509681559 | 2 | 1 | 4 | 0 | 0 | 0 | -20265.37 | -20265.37 | 0 | 0 |  | 0 | 3 | 0 |  | 0 | 1 | 0 | 0 | 0 | 0 | [8 empty] | 0 | 0
18 | 1 | 566 |  | 62,2 | 08.3.05.05-0053 | Сталь листовая оцинкованная, толщина 0,7 мм | т | 0.18048 | 0.564 | 0.564 |  |  |  | 20052.05 | 20052.05 | 0 | 0 | 0 | 0 | 0 | 0 | 0 | 0 | 0 |  | 92869727 | 11200 | 11200 | 0 | 0 | 0 | 0 | 0 | 0 | 0 | 11200 | 11200 | 0 | 0 | 0 | 0 | 0 | 0 | 0 | 0 | 0 | 1 | 1 |  |  | 1 | 1 | 1 | 9.92 |  |  |  |  | 3 | 1 | ФССЦ-2001, 08.3.05.05-0053, приказ Минстроя России № 876/пр от 26.12.2019 |  |  | 500001 | 0 |  | 0 | 8 | 0 | 1 | 1 | 1 | 1 | 1 | 1 |  | 0 | 0 |  |  |  | 0 | 0 | 0 | [5 empty] | 0 |  | 0 | 20052.05 | 111104 | 0 | 0 | 0 | 0 | 0 | 0 | 0 | 0 | 0 | [13 empty] | 0 | 0 | 1 | 1 |  |  |  | 1009 | т | т | 1000 | [6 empty] | 66696658 | 8 | Материалы строительные | 0 |  | 1 | 500001 | Материалы и конструкции ( строительные ) по ценникам и каталогом | ФССЦст |  |  |  | 0 | 11200 | 11200 | 0 | 0 | 0 | 0 | 0 | [18 empty] | 0 | 0 | 0 |  |  |  |  | 0 | 0 |  |  |  |  | 1 |  | -2011931410 | 2 | 1 | 4 | 0 | 0 | 0 | 20052.05 | 20052.05 | 0 | 0 |  | 0 | 3 | 0 |  | 0 | 1 | 0 | 0 | 0 | 0 | [8 empty] | 0 | 0
51 | 1 | 4 | 338 |  |  | Система В30 | 0 | [6 empty] | 599166.33 | 445118.13 | 10848.59 | 4769.83 | 143199.61 | 0 | 353.8413 | 9.0308 | 0 | 167510.51 | 97417.51 |  |  | 599166.33 | 445118.13 | 10848.59 | 4769.83 | 143199.61 | 0 | 353.8413 | 9.0308 | 0 | 167510.51 | 97417.51 |  |  | 0 | 99490.54 | 0 | 864094.35 | 748057.14 | 16546.67 | 0 | 445118.13 | 345627.59 | 0 | 345627.59 | 99490.54 | 0 | 0 | 0 | 0 | [19 empty] | 0 | 99490.54 | 0 | 864094.35 | 748057.14 | 16546.67 | 0 | 445118.13 | 345627.59 | 0 | 345627.59 | 99490.54 | 0 | 0 | 0 | 0 | [114 empty] | 0
50 | 0 | 0 | 1 | 201 | 599166.33 | ПЗ | Прямые затраты |  |  | 201 | 1 | 3 |  | 2 | [7 empty] | 499675.79 | 1 | 499675.79
50 | 0 | 0 | 1 | 202 | 445118.13 | СтМатОб | Стоимость материальных ресурсов (всего) |  |  | 202 | 2 | 3 |  | 2 | [7 empty] | 445118.13 | 1 | 445118.13
50 | 0 | 0 | 1 | 222 | 0 | СтМатОбЗак | Стоимость материалов и оборудования заказчика |  |  | 222 | 3 | 3 |  | 2 | [7 empty] | 0 | 1 | 0
50 | 0 | 0 | 1 | 225 | 445118.13 | СтМатОбПод | Стоимость материалов и оборудования подрядчика |  |  | 225 | 4 | 3 |  | 2 | [7 empty] | 445118.13 | 1 | 445118.13
50 | 0 | 0 | 1 | 226 | 345627.59 | СтМат | Стоимость материалов (всего) |  |  | 226 | 5 | 3 |  | 2 | [7 empty] | 345627.59 | 1 | 345627.59
50 | 0 | 0 | 1 | 227 | 0 | СтМатЗак | Стоимость материалов заказчика |  |  | 227 | 6 | 3 |  | 2 | [7 empty] | 0 | 1 | 0
50 | 0 | 0 | 1 | 228 | 345627.59 | СтМатПод | Стоимость материалов подрядчика |  |  | 228 | 7 | 3 |  | 2 | [7 empty] | 345627.59 | 1 | 345627.59
50 | 0 | 0 | 1 | 216 | 99490.54 | Оборуд | Стоимость оборудования (всего) |  |  | 216 | 8 | 3 |  | 2 | [7 empty] | 99490.54 | 1 | 99490.54
50 | 0 | 0 | 1 | 223 | 0 | ОборудЗак | Стоимость оборудования заказчика |  |  | 223 | 9 | 3 |  | 2 | [7 empty] | 0 | 1 | 0
50 | 0 | 0 | 1 | 229 | 99490.54 | ОборудПод | Стоимость оборудования подрядчика |  |  | 229 | 10 | 3 |  | 2 | [7 empty] | 99490.54 | 1 | 99490.54
50 | 0 | 0 | 1 | 203 | 10848.59 | ЭММ | Эксплуатация машин |  |  | 203 | 11 | 3 |  | 2 | [7 empty] | 10848.59 | 1 | 10848.59
50 | 0 | 0 | 1 | 231 | 0 | ЭММсНРиСП | Эксплуатация машин по ТСН-2001.16 |  |  | 231 | 12 | 3 |  | 2 | [7 empty] | 0 | 1 | 0
50 | 0 | 0 | 1 | 204 | 4769.83 | ЗПМ | ЗП машинистов |  |  | 204 | 13 | 3 |  | 2 | [7 empty] | 4769.83 | 1 | 4769.83
50 | 0 | 0 | 1 | 205 | 143199.61 | ОЗП | Основная ЗП рабочих |  |  | 205 | 14 | 3 |  | 2 | [7 empty] | 143199.61 | 1 | 143199.61
50 | 0 | 0 | 1 | 232 | 0 | ОЗПсНРиСП | Основная ЗП рабочих по ТСН-2001.16 |  |  | 232 | 15 | 3 |  | 2 | [7 empty] | 0 | 1 | 0
50 | 0 | 0 | 1 | 214 | 748057.14 | Строит | Строительные работы с НР и СП |  |  | 214 | 16 | 3 |  | 2 | [7 empty] | 748057.14 | 1 | 748057.14
50 | 0 | 0 | 1 | 215 | 16546.67 | Монтаж | Монтажные работы с НР и СП |  |  | 215 | 17 | 3 |  | 2 | [7 empty] | 16546.67 | 1 | 16546.67
50 | 0 | 0 | 1 | 217 | 0 | Прочие | Прочие работы с НР и СП |  |  | 217 | 18 | 3 |  | 2 | [7 empty] | 0 | 1 | 0
50 | 0 | 0 | 1 | 230 | 0 | ПрочиеЗатр | Прочие затраты по ТСН-2001.16 |  |  | 230 | 19 | 3 |  | 2 | [7 empty] | 0 | 1 | 0
50 | 0 | 0 | 1 | 206 | 0 | ВозврМат | Возврат материалов |  |  | 206 | 20 | 3 |  | 2 | [7 empty] | 0 | 1 | 0
50 | 0 | 0 | 1 | 207 | 353.8413 | ТрудСтр | Трудозатраты строителей |  |  | 207 | 21 | 3 |  | 7 | [7 empty] | 353.8413 | 1 | 353.8413
50 | 0 | 0 | 1 | 208 | 9.0308 | ТрудМаш | Трудозатраты машинистов |  |  | 208 | 22 | 3 |  | 7 | [7 empty] | 9.0308 | 1 | 9.0308
50 | 0 | 0 | 1 | 209 | 0 | ТранспМат | Транспорт материалов |  |  | 209 | 23 | 3 |  | 2 | [7 empty] | 0 | 1 | 0
50 | 0 | 0 | 1 | 233 | 0 | Перевозка | Перевозка грузов |  |  | 233 | 24 | 3 |  | 2 | [7 empty] | 0 | 1 | 0
50 | 0 | 0 | 1 | 210 | 167510.51 | НР | Накладные расходы |  |  | 210 | 25 | 3 |  | 2 | [7 empty] | 167510.51 | 1 | 167510.51
50 | 0 | 0 | 1 | 211 | 97417.51 | СмПриб | Сметная прибыль |  |  | 211 | 26 | 3 |  | 2 | [7 empty] | 97417.51 | 1 | 97417.51
50 | 0 | 0 | 1 | 224 | 864094.35 | Всего | Всего с НР и СП |  |  | 224 | 27 | 3 |  | 2 | [7 empty] | 864094.35 | 1 | 864094.35
4 | 1 |  | 466 |  |  | Система В31 |  | 0 |  | -1 | [7 empty] | 0 |  |  | 0 | [53 empty] | 0 | [11 empty] | 0
52 | 1 | 4 | 417 | 0 |  | Система В31 | [7 empty] | 580346.2 | 428647.68 | 10626.19 | 4662.18 | 141072.33 | 0 | 348.495 | 8.827 | 0 | 165354.99 | 96366.96 | 0 | 0 | 580346.2 | 428647.68 | 10626.19 | 4662.18 | 141072.33 | 0 | 348.495 | 8.827 | 0 | 165354.99 | 96366.96 | 0 | 0 | 0 | 99490.64 | 0 | 842068.15 | 726030.84 | 16546.67 | 0 | 428647.68 | 329157.04 | 0 | 329157.04 | 99490.64 | 0 | 0 | 0 | 0 | 0 | 0 | 0 | 0 | 0 | 0 | 0 | 0 | 0 | 0 | 0 | 0 | 0 | 0 | 0 | 0 | 0 | 0 | 0 | 0 | 99490.64 | 0 | 842068.15 | 726030.84 | 16546.67 | 0 | 428647.68 | 329157.04 | 0 | 329157.04 | 99490.64 | 0 | 0 | 0 | 0 | 0 | 0 | 0 | 0 | 0 | 0 | 0 | 0 | 0 | 0 | 0 | 0 | 0 | 0 | 0 | 0 | 0 | 0 | 0 | 0 | 0 | 0 | 0 | 0 | 0 | 0 | 0 | 0 | 0 | 0 | 0 | 0 | 0 | 0 | 0 | 0 | 0 | 0 | 0 | 0 | 0 | 0 | 0 | 0 | 0 | 0 | 0 | 0 | 0 | 0 | 0 | 0 | 0 | 0 | 0 | 0 | 0 | 0 | 0 | 0 | 0 | 0 | 0 | 0 | 0 | 0 | 0 | 0 | 0 | 0 | 0 | 0 | 0 | 0 | 0 | 0 | 0 | 0 | 0 | 0 | 0 | 0 | 0 | 0 | 0 | 0 | 0 | 0 | 0 | 0 | 0 | 0 | 0 | 0 | 0 | 0 | 0 | 0 | 0 | 0 | 0 | 0 | 0 | 0 | 0 | 0 | 0 | 0 | 0 | 0 | 0 | 0 | 0 | 0 | 0
17 | 1 | 573 | 628 | 63 | 20-03-001-01 | Установка вентиляторов радиальных массой: до 0,05 т | ШТ | 1 | 0 | 1 |  |  |  | 2657.16 | 139.87 | 107.05 | 12.11 | 2410.24 | 0 | 6.3 | 0.021 | 0 | 2931.04 | 1744.09 |  | 92869727 | 74.65 | 14.1 | 6.81 | 0.27 | 53.74 | 0 | 6.3 | 0.021 | 0 | 71.77 | 14.1 | 6.49 | 0.26 | 51.18 | 0 | 6 | 0.02 | 0 | 121 | 72 | 1 | 1 |  |  | 1 | 44.85 | 15.72 | 9.92 |  |  |  |  | 0 | 1 | ФЕР-2001 доп.5, 20-03-001-01, приказ Минстроя России № 51/пр от 09.02.2021 |  |  | 20001 | 0 |  | 0 | 22 | 0 | 44.85 | 1 | 1 | 1 | 1 | 1 |  | 121 | 72 |  |  |  | 0 | 0 | 0 | [5 empty] | 0 | Поправка: Сб. 20, ОП, п.1.20.19 Наименование: Индивидуальные испытания систем вентиляции и кондиционирования воздуха | 0 | 2657.16 | 139.872 | 107.0532 | 12.1095 | 2410.239 | 0 | 6.3 | 0.021 | 0 | 2931.0435 | 1744.092 |  |  |  |  | )*1,05 | )*1,05 | )*1,05 |  | )*1,05 | )*1,05 |  |  |  | 0 | 0 | 1 | 1 |  |  |  | 1013 | ШТ | ШТ | 1 | [6 empty] | 66696438 | 22 | Санитарно-технические работы | 16 | Сантехнические работы: внутренние трубопроводы, внутренние устройства водопровода, канализации, отопления, газоснабжения, вентиляция кондиционирование воздуха | 1 | 20001 | Вентиляция и кондиционирование | ФЕР-20 |  | Поправка: Сб. 20, ОП, п.1.20.19 |  | 131072 | 71.77 | 14.1 | 6.49 | 0.26 | 51.18 | 6 | 0.02 | 0 | [17 empty] | 0 | 0 | 0 |  |  |  |  | 121 | 72 |  |  |  |  | 1 |  | 392481691 | 2 | 1 | 4 | 0 | 0 | 0 | 7332.29 | 7332.29 | 0 | 0 |  | 0 | 3 | 0 |  | 0 | 1 | 0 | 0 | 0 | 0 |  |  |  |  | Пр/812-016.0-1 | Пр/774-016.0 | Сантехнические работы: внутренние трубопроводы, внутренние устройства водопровода, канализации, отопления, газоснабжения, вентиляция кондиционирование воздуха | Сантехнические работы: внутренние трубопроводы, внутренние устройства водопровода, канализации, отопления, газоснабжения, вентиляция кондиционирование воздуха | 0 | 0
18 | 1 | 573 |  | 63,1 | Прайс | Вентиляторы радиальные: ВРАН6-025-Т80-Н-00037 /2F-У1-1-П0-ТШК, 000 "ВЕЗА" | КОМПЛ | 1 | 1 | 1 |  |  |  | 43429.31 | 43429.31 | 0 | 0 | 0 | 0 | 0 | 0 | 0 | 0 | 0 |  | 92869727 | 43429.31 | 43429.31 | 0 | 0 | 0 | 0 | 0 | 0 | 0 | 43429.31 | 43429.31 | 0 | 0 | 0 | 0 | 0 | 0 | 0 | 0 | 0 | 1 | 1 |  |  | 1 | 1 | 1 | 6.43 |  |  |  |  | 3 | 3 |  |  |  | 902 | 0 |  | 0 | 92 | 0 | 1 | 1 | 1 | 1 | 1 | 1 |  | 0 | 0 |  |  |  | 0 | 0 | 0 | [5 empty] | 0 |  | 0 | 43429.31 | 43429.31 | 0 | 0 | 0 | 0 | 0 | 0 | 0 | 0 | 0 | [13 empty] | 0 | 0 | 1 | 1 |  |  |  | 1013 | КОМПЛ | КОМПЛ | 1 | [6 empty] | 66696254 | 92 | Оборудование, отсутствующее в СНБ | 0 |  | 3 | 902 | Оборудование, отсутствующее в СНБ | Оборуд. КА |  |  |  | 1310720 | 43429.31 | 43429.31 | 0 | 0 | 0 | 0 | 0 |  | 5 |  |  | 0 | 18 |  | 41624 | [10 empty] | 0 | 43429.31 | 0 |  |  |  |  | 0 | 0 |  | 41 624 + 3,1% Трансп + 1,2% Заг.скл |  |  | 1 |  | -832388593 | 2 | 3 | 4 | 0 | 0 | 0 | 43429.31 | 0 | 0 | 0 |  | 1 | 1 | 0 |  | 0 | 1 | 0 | 0 | 0 | 0 | 3,1 | 1,2 |  | 43429.31 |  |  |  |  | 0 | 0
17 | 1 | 579 | 634 | 64 | 20-02-018-01 | Установка вставок гибких к радиальным вентиляторам | м2 | 0.16 | 0 | 0.16 |  |  |  | 384.23 | 3.79 | 1.76 | 0.93 | 378.68 | 0 | 0.966 | 0.00168 | 0 | 459.33 | 273.32 |  | 92869727 | 55.86 | 2.39 | 0.7 | 0.13 | 52.77 | 0 | 6.0375 | 0.0105 | 0 | 53.31 | 2.39 | 0.66 | 0.12 | 50.26 | 0 | 5.75 | 0.01 | 0 | 121 | 72 | 1 | 1 |  |  | 1 | 44.85 | 15.72 | 9.92 |  |  |  |  | 0 | 1 | ФЕР-2001, 20-02-018-01, приказ Минстроя России № 876/пр от 26.12.2019 |  |  | 20001 | 0 |  | 0 | 22 | 0 | 44.85 | 1 | 1 | 1 | 1 | 1 |  | 121 | 72 |  |  |  | 0 | 0 | 0 | [5 empty] | 0 | Поправка: Сб. 20, ОП, п.1.20.19 Наименование: Индивидуальные испытания систем вентиляции и кондиционирования воздуха | 0 | 384.23 | 23.7088 | 11.004 | 5.8305 | 2366.7345 | 0 | 6.0375 | 0.0105 | 0 | 459.3281 | 273.3192 |  |  |  |  | )*1,05 | )*1,05 | )*1,05 |  | )*1,05 | )*1,05 |  |  |  | 0 | 0 | 1 | 1 |  |  |  | 1005 | м2 | м2 | 1 | [6 empty] | 66696438 | 22 | Санитарно-технические работы | 16 | Сантехнические работы: внутренние трубопроводы, внутренние устройства водопровода, канализации, отопления, газоснабжения, вентиляция кондиционирование воздуха | 1 | 20001 | Вентиляция и кондиционирование | ФЕР-20 |  | Поправка: Сб. 20, ОП, п.1.20.19 |  | 131072 | 53.31 | 2.39 | 0.66 | 0.12 | 50.26 | 5.75 | 0.01 | 0 | [17 empty] | 0 | 0 | 0 |  |  |  |  | 121 | 72 |  |  |  |  | 1 |  | -1520975047 | 2 | 1 | 4 | 0 | 0 | 0 | 1116.88 | 1116.88 | 0 | 0 |  | 0 | 3 | 0 |  | 0 | 1 | 0 | 0 | 0 | 0 |  |  |  |  | Пр/812-016.0-1 | Пр/774-016.0 | Сантехнические работы: внутренние трубопроводы, внутренние устройства водопровода, канализации, отопления, газоснабжения, вентиляция кондиционирование воздуха | Сантехнические работы: внутренние трубопроводы, внутренние устройства водопровода, канализации, отопления, газоснабжения, вентиляция кондиционирование воздуха | 0 | 0
18 | 1 | 579 |  | 64,1 | Прайс | Соединитель мягкий на стороне всасывания ф250 СОМ 200-025, 000 "ВЕЗА" | ШТ | 1 | 6.25 | 6.25 |  |  |  | 2972.93 | 2972.93 | 0 | 0 | 0 | 0 | 0 | 0 | 0 | 0 | 0 |  | 92869727 | 2972.93 | 2972.93 | 0 | 0 | 0 | 0 | 0 | 0 | 0 | 2972.93 | 2972.93 | 0 | 0 | 0 | 0 | 0 | 0 | 0 | 125 | 65 | 1 | 1 |  |  | 1 | 1 | 1 | 9.92 |  |  |  |  | 3 | 1 |  |  |  | 0 | 0 |  | 0 | 13 | 0 | 1 | 1 | 1 | 1 | 1 | 1 |  | 125 | 65 |  |  |  | 0 | 0 | 0 | [5 empty] | 0 |  | 0 | 2972.93 | 2972.93 | 0 | 0 | 0 | 0 | 0 | 0 | 0 | 0 | 0 | [13 empty] | 0 | 0 | 1 | 1 |  |  |  | 1013 | ШТ | ШТ | 1 | [6 empty] | 66696107 | 13 | Материалы по прайсу строительные | 0 |  | 1 | 0 | Прочие работы | по умолчанию |  |  |  | 1310720 | 2972.93 | 2972.93 | 0 | 0 | 0 | 0 | 0 |  | 5 |  |  | 0 | 18 |  | 2827 | [10 empty] | 0 | 0 | 0 |  |  |  |  | 125 | 65 |  | 2 827 + 3,1% Трансп + 2% Заг.скл |  |  | 1 |  | -599500238 | 2 | 3 | 4 | 0 | 0 | 0 | 2972.93 | 2972.93 | 0 | 0 |  | 1 | 1 | 0 |  | 0 | 1 | 0 | 0 | 0 | 0 | 3,1 | 2 | 2972.93 | [5 empty] | 0 | 0
17 | 1 | 585 | 640 | 65 | 20-02-020-04 | Установка виброизолятора: номер 41 | 10 ШТ | 0.4 | 0 | 0.4 |  |  |  | 1266.34 | 248.6 | 8.61 | 4.31 | 1009.13 | 0 | 2.268 | 0.0084 | 0 | 1226.26 | 729.68 |  | 92869727 | 120.27 | 62.65 | 1.37 | 0.24 | 56.25 | 0 | 5.67 | 0.021 | 0 | 117.53 | 62.65 | 1.31 | 0.23 | 53.57 | 0 | 5.4 | 0.02 | 0 | 121 | 72 | 1 | 1 |  |  | 1 | 44.85 | 15.72 | 9.92 |  |  |  |  | 0 | 1 | ФЕР-2001, 20-02-020-04, приказ Минстроя России № 876/пр от 26.12.2019 |  |  | 20001 | 0 |  | 0 | 22 | 0 | 44.85 | 1 | 1 | 1 | 1 | 1 |  | 121 | 72 |  |  |  | 0 | 0 | 0 | [5 empty] | 0 | Поправка: Сб. 20, ОП, п.1.20.19 Наименование: Индивидуальные испытания систем вентиляции и кондиционирования воздуха | 0 | 1266.34 | 621.488 | 21.5364 | 10.764 | 2522.8125 | 0 | 5.67 | 0.021 | 0 | 1226.2624 | 729.6768 |  |  |  |  | )*1,05 | )*1,05 | )*1,05 |  | )*1,05 | )*1,05 |  |  |  | 0 | 0 | 1 | 1 |  |  |  | 1013 | 10 ШТ | 10 ШТ | 1 | [6 empty] | 66696438 | 22 | Санитарно-технические работы | 16 | Сантехнические работы: внутренние трубопроводы, внутренние устройства водопровода, канализации, отопления, газоснабжения, вентиляция кондиционирование воздуха | 1 | 20001 | Вентиляция и кондиционирование | ФЕР-20 |  | Поправка: Сб. 20, ОП, п.1.20.19 |  | 131072 | 117.53 | 62.65 | 1.31 | 0.23 | 53.57 | 5.4 | 0.02 | 0 | [17 empty] | 0 | 0 | 0 |  |  |  |  | 121 | 72 |  |  |  |  | 1 |  | -1575174274 | 2 | 1 | 4 | 0 | 0 | 0 | 3222.28 | 3222.28 | 0 | 0 |  | 0 | 3 | 0 |  | 0 | 1 | 0 | 0 | 0 | 0 |  |  |  |  | Пр/812-016.0-1 | Пр/774-016.0 | Сантехнические работы: внутренние трубопроводы, внутренние устройства водопровода, канализации, отопления, газоснабжения, вентиляция кондиционирование воздуха | Сантехнические работы: внутренние трубопроводы, внутренние устройства водопровода, канализации, отопления, газоснабжения, вентиляция кондиционирование воздуха | 0 | 0
18 | 1 | 584 |  | 65,1 | 01.7.19.04-0031 | Прокладки резиновые (пластина техническая прессованная) | кг | -0.96 | -2.4 | -2.4 |  |  |  | -219.89 | -219.89 | 0 | 0 | 0 | 0 | 0 | 0 | 0 | 0 | 0 |  | 92869727 | 23.09 | 23.09 | 0 | 0 | 0 | 0 | 0 | 0 | 0 | 23.09 | 23.09 | 0 | 0 | 0 | 0 | 0 | 0 | 0 | 0 | 0 | 1 | 1 |  |  | 1 | 1 | 1 | 9.92 |  |  |  |  | 3 | 1 | ФССЦ-2001, 01.7.19.04-0031, приказ Минстроя России № 876/пр от 26.12.2019 |  |  | 500001 | 0 |  | 0 | 8 | 1 | 1 | 1 | 1 | 1 | 1 | 1 |  | 0 | 0 |  |  |  | 0 | 0 | 0 | [5 empty] | 0 |  | 0 | -219.89 | 229.0528 | 0 | 0 | 0 | 0 | 0 | 0 | 0 | 0 | 0 | [13 empty] | 0 | 0 | 1 | 1 |  |  |  | 1009 | кг | кг | 1 | [6 empty] | 66696658 | 8 | Материалы строительные | 0 |  | 1 | 500001 | Материалы и конструкции ( строительные ) по ценникам и каталогом | ФССЦст |  |  |  | 0 | 23.09 | 23.09 | 0 | 0 | 0 | 0 | 0 | [18 empty] | 0 | 0 | 0 |  |  |  |  | 0 | 0 |  |  |  |  | 1 |  | 497341279 | 2 | 1 | 4 | 0 | 0 | 0 | -219.89 | -219.89 | 0 | 0 |  | 0 | 3 | 0 |  | 0 | 1 | 0 | 0 | 0 | 0 | [8 empty] | 0 | 0
18 | 1 | 585 |  | 65,2 | Прайс | Комплект виброизоляторов КИВ 102-04, 000 "ВЕЗА" (4шт) | КОМПЛ | 1 | 2.5 | 2.5 |  |  |  | 1231.98 | 1231.98 | 0 | 0 | 0 | 0 | 0 | 0 | 0 | 0 | 0 |  | 92869727 | 1231.98 | 1231.98 | 0 | 0 | 0 | 0 | 0 | 0 | 0 | 1231.98 | 1231.98 | 0 | 0 | 0 | 0 | 0 | 0 | 0 | 125 | 65 | 1 | 1 |  |  | 1 | 1 | 1 | 9.92 |  |  |  |  | 3 | 1 |  |  |  | 0 | 0 |  | 0 | 13 | 0 | 1 | 1 | 1 | 1 | 1 | 1 |  | 125 | 65 |  |  |  | 0 | 0 | 0 | [5 empty] | 0 |  | 0 | 1231.98 | 1231.98 | 0 | 0 | 0 | 0 | 0 | 0 | 0 | 0 | 0 | [13 empty] | 0 | 0 | 1 | 1 |  |  |  | 1013 | КОМПЛ | КОМПЛ | 1 | [6 empty] | 66696107 | 13 | Материалы по прайсу строительные | 0 |  | 1 | 0 | Прочие работы | по умолчанию |  |  |  | 1310720 | 1231.98 | 1231.98 | 0 | 0 | 0 | 0 | 0 |  | 5 |  |  | 0 | 18 |  | 1171.5 | [10 empty] | 0 | 0 | 0 |  |  |  |  | 125 | 65 |  | 1 171,5 + 3,1% Трансп + 2% Заг.скл |  |  | 1 |  | -346865361 | 2 | 3 | 4 | 0 | 0 | 0 | 1231.98 | 1231.98 | 0 | 0 |  | 1 | 1 | 0 |  | 0 | 1 | 0 | 0 | 0 | 0 | 3,1 | 2 | 1231.98 | [5 empty] | 0 | 0
17 | 1 | 593 | 649 | 66 | 20-02-009-02 | Установка зонтов над шахтами из листовой стали круглого сечения диаметром: 250 мм | ШТ | 1 | 0 | 1 |  |  |  | 198.19 | 20.24 | 22.32 | 5.83 | 155.63 | 0 | 0.378 | 0.0105 | 0 | 195.37 | 116.25 |  | 92869727 | 6.93 | 2.04 | 1.42 | 0.13 | 3.47 | 0 | 0.378 | 0.0105 | 0 | 6.69 | 2.04 | 1.35 | 0.12 | 3.3 | 0 | 0.36 | 0.01 | 0 | 121 | 72 | 1 | 1 |  |  | 1 | 44.85 | 15.72 | 9.92 |  |  |  |  | 0 | 1 | ФЕР-2001, 20-02-009-02, приказ Минстроя России № 876/пр от 26.12.2019 |  |  | 20001 | 0 |  | 0 | 22 | 0 | 44.85 | 1 | 1 | 1 | 1 | 1 |  | 121 | 72 |  |  |  | 0 | 0 | 0 | [5 empty] | 0 | Поправка: Сб. 20, ОП, п.1.20.19 Наименование: Индивидуальные испытания систем вентиляции и кондиционирования воздуха | 0 | 198.19 | 20.2368 | 22.3224 | 5.8305 | 155.6295 | 0 | 0.378 | 0.0105 | 0 | 195.3666 | 116.2512 |  |  |  |  | )*1,05 | )*1,05 | )*1,05 |  | )*1,05 | )*1,05 |  |  |  | 0 | 0 | 1 | 1 |  |  |  | 1013 | ШТ | ШТ | 1 | [6 empty] | 66696438 | 22 | Санитарно-технические работы | 16 | Сантехнические работы: внутренние трубопроводы, внутренние устройства водопровода, канализации, отопления, газоснабжения, вентиляция кондиционирование воздуха | 1 | 20001 | Вентиляция и кондиционирование | ФЕР-20 |  | Поправка: Сб. 20, ОП, п.1.20.19 |  | 131072 | 6.69 | 2.04 | 1.35 | 0.12 | 3.3 | 0.36 | 0.01 | 0 | [17 empty] | 0 | 0 | 0 |  |  |  |  | 121 | 72 |  |  |  |  | 1 |  | 80479470 | 2 | 1 | 4 | 0 | 0 | 0 | 509.81 | 509.81 | 0 | 0 |  | 0 | 3 | 0 |  | 0 | 1 | 0 | 0 | 0 | 0 |  |  |  |  | Пр/812-016.0-1 | Пр/774-016.0 | Сантехнические работы: внутренние трубопроводы, внутренние устройства водопровода, канализации, отопления, газоснабжения, вентиляция кондиционирование воздуха | Сантехнические работы: внутренние трубопроводы, внутренние устройства водопровода, канализации, отопления, газоснабжения, вентиляция кондиционирование воздуха | 0 | 0
18 | 1 | 593 |  | 66,1 | Прайс | Защита. Зонт- ВРАН-025-Ц, 000 "ВЕЗА" | ШТ | 1 | 1 | 1 |  |  |  | 6449.06 | 6449.06 | 0 | 0 | 0 | 0 | 0 | 0 | 0 | 0 | 0 |  | 92869727 | 6449.06 | 6449.06 | 0 | 0 | 0 | 0 | 0 | 0 | 0 | 6449.06 | 6449.06 | 0 | 0 | 0 | 0 | 0 | 0 | 0 | 125 | 65 | 1 | 1 |  |  | 1 | 1 | 1 | 9.92 |  |  |  |  | 3 | 1 |  |  |  | 0 | 0 |  | 0 | 13 | 0 | 1 | 1 | 1 | 1 | 1 | 1 |  | 125 | 65 |  |  |  | 0 | 0 | 0 | [5 empty] | 0 |  | 0 | 6449.06 | 6449.06 | 0 | 0 | 0 | 0 | 0 | 0 | 0 | 0 | 0 | [13 empty] | 0 | 0 | 1 | 1 |  |  |  | 1013 | ШТ | ШТ | 1 | [6 empty] | 66696107 | 13 | Материалы по прайсу строительные | 0 |  | 1 | 0 | Прочие работы | по умолчанию |  |  |  | 1310720 | 6449.06 | 6449.06 | 0 | 0 | 0 | 0 | 0 |  | 5 |  |  | 0 | 18 |  | 6132.5 | [10 empty] | 0 | 0 | 0 |  |  |  |  | 125 | 65 |  | 6 132,5 + 3,1% Трансп + 2% Заг.скл |  |  | 1 |  | -1513390769 | 2 | 3 | 4 | 0 | 0 | 0 | 6449.06 | 6449.06 | 0 | 0 |  | 1 | 1 | 0 |  | 0 | 1 | 0 | 0 | 0 | 0 | 3,1 | 2 | 6449.06 | [5 empty] | 0 | 0
17 | 1 | 604 | 659 | 67 | м08-01-101-01 | Преобразователь массой: до 0,15 т | шкаф | 1 | 0 | 1 |  |  |  | 8603.43 | 5008.61 | 484.02 | 191.51 | 3110.8 | 0 | 7.21 | 0.34 | 0 | 3203.24 | 1684.18 |  | 92869727 | 605.05 | 504.9 | 30.79 | 4.27 | 69.36 | 0 | 7.21 | 0.34 | 0 | 605.05 | 504.9 | 30.79 | 4.27 | 69.36 | 0 | 7.21 | 0.34 | 0 | 97 | 51 | 1 | 1 |  |  | 1 | 44.85 | 15.72 | 9.92 |  |  |  |  | 0 | 2 | ФЕРм-2001, м08-01-101-01, приказ Минстроя России № 876/пр от 26.12.2019 |  |  | 108001 | 0 |  | 0 | 3 | 0 | 44.85 | 1 | 1 | 1 | 1 | 1 |  | 97 | 51 |  |  |  | 0 | 0 | 0 | [5 empty] | 0 |  | 0 | 8603.43 | 5008.608 | 484.0188 | 191.5095 | 3110.796 | 0 | 7.21 | 0.34 | 0 | 3203.2407 | 1684.1781 | [13 empty] | 0 | 0 | 1 | 1 |  |  |  | 1013 | шкаф | шкаф | 1 | [6 empty] | 66696554 | 3 | Монтажные работы | 0 |  | 2 | 108001 | Электротехнические установки: на других объектах | мФЕР-08 |  |  |  | 131072 | 605.05 | 504.9 | 30.79 | 4.27 | 69.36 | 7.21 | 0.34 | 0 | [17 empty] | 0 | 0 | 0 |  |  |  |  | 97 | 51 |  |  |  |  | 1 |  | 748134006 | 2 | 1 | 4 | 0 | 0 | 0 | 13490.85 | 0 | 13490.85 | 0 |  | 0 | 3 | 0 |  | 0 | 1 | 0 | 0 | 0 | 0 |  |  |  |  | Пр/812-049.3-1 | Пр/774-049.3 | Электротехнические установки: на других объектах | Электротехнические установки: на других объектах | 0 | 0
18 | 1 | 604 |  | 67,1 | Прайс | Преобразователь частоты 0,75 кВт VF-51, 000 "ВЕЗА" | ШТ | 1 | 1 | 1 |  |  |  | 16878.54 | 16878.54 | 0 | 0 | 0 | 0 | 0 | 0 | 0 | 0 | 0 |  | 92869727 | 16878.54 | 16878.54 | 0 | 0 | 0 | 0 | 0 | 0 | 0 | 16878.54 | 16878.54 | 0 | 0 | 0 | 0 | 0 | 0 | 0 | 0 | 0 | 1 | 1 |  |  | 1 | 1 | 1 | 6.43 |  |  |  |  | 3 | 3 |  |  |  | 902 | 0 |  | 0 | 92 | 0 | 1 | 1 | 1 | 1 | 1 | 1 |  | 0 | 0 |  |  |  | 0 | 0 | 0 | [5 empty] | 0 |  | 0 | 16878.54 | 16878.54 | 0 | 0 | 0 | 0 | 0 | 0 | 0 | 0 | 0 | [13 empty] | 0 | 0 | 1 | 1 |  |  |  | 1013 | ШТ | ШТ | 1 | [6 empty] | 66696254 | 92 | Оборудование, отсутствующее в СНБ | 0 |  | 3 | 902 | Оборудование, отсутствующее в СНБ | Оборуд. КА |  |  |  | 1310720 | 16878.54 | 16878.54 | 0 | 0 | 0 | 0 | 0 |  | 5 |  |  | 0 | 18 |  | 16176.92 | [10 empty] | 0 | 16878.54 | 0 |  |  |  |  | 0 | 0 |  | 16 176,92 + 3,1% Трансп + 1,2% Заг.скл |  |  | 1 |  | -1585475657 | 2 | 3 | 4 | 0 | 0 | 0 | 16878.54 | 0 | 0 | 0 |  | 1 | 1 | 0 |  | 0 | 1 | 0 | 0 | 0 | 0 | 3,1 | 1,2 |  | 16878.54 |  |  |  |  | 0 | 0
17 | 1 | 616 | 670 | 68 | м08-03-573-04 | Шкаф (пульт) управления навесной, высота, ширина и глубина: до 600х600х350 мм | ШТ | 1 | 0 | 1 |  |  |  | 1472.04 | 29.16 | 526.15 | 153.39 | 916.73 | 0 | 2.06 | 0.31 | 0 | 1038.02 | 545.76 |  | 92869727 | 56.85 | 2.94 | 33.47 | 3.42 | 20.44 | 0 | 2.06 | 0.31 | 0 | 56.85 | 2.94 | 33.47 | 3.42 | 20.44 | 0 | 2.06 | 0.31 | 0 | 97 | 51 | 1 | 1 |  |  | 1 | 44.85 | 15.72 | 9.92 |  |  |  |  | 0 | 2 | ФЕРм-2001, м08-03-573-04, приказ Минстроя России № 876/пр от 26.12.2019 |  |  | 108001 | 0 |  | 0 | 3 | 0 | 44.85 | 1 | 1 | 1 | 1 | 1 |  | 97 | 51 |  |  |  | 0 | 0 | 0 | [5 empty] | 0 |  | 0 | 1472.04 | 29.1648 | 526.1484 | 153.387 | 916.734 | 0 | 2.06 | 0.31 | 0 | 1038.0164 | 545.7612 | [13 empty] | 0 | 0 | 1 | 1 |  |  |  | 1013 | ШТ | ШТ | 1 | [6 empty] | 66696554 | 3 | Монтажные работы | 0 |  | 2 | 108001 | Электротехнические установки: на других объектах | мФЕР-08 |  |  |  | 131072 | 56.85 | 2.94 | 33.47 | 3.42 | 20.44 | 2.06 | 0.31 | 0 | [17 empty] | 0 | 0 | 0 |  |  |  |  | 97 | 51 |  |  |  |  | 1 |  | 1842750133 | 2 | 1 | 4 | 0 | 0 | 0 | 3055.82 | 0 | 3055.82 | 0 |  | 0 | 3 | 0 |  | 0 | 1 | 0 | 0 | 0 | 0 |  |  |  |  | Пр/812-049.3-1 | Пр/774-049.3 | Электротехнические установки: на других объектах | Электротехнические установки: на других объектах | 0 | 0
18 | 1 | 616 |  | 68,1 | Прайс | Шкаф автоматики ШСАУ- ВЕРСА 110-ф130-АЗНО0040-ДО-М, 000 "ВЕЗА" | ШТ | 1 | 1 | 1 |  |  |  | 39182.79 | 39182.79 | 0 | 0 | 0 | 0 | 0 | 0 | 0 | 0 | 0 |  | 92869727 | 39182.79 | 39182.79 | 0 | 0 | 0 | 0 | 0 | 0 | 0 | 39182.79 | 39182.79 | 0 | 0 | 0 | 0 | 0 | 0 | 0 | 0 | 0 | 1 | 1 |  |  | 1 | 1 | 1 | 6.43 |  |  |  |  | 3 | 3 |  |  |  | 902 | 0 |  | 0 | 92 | 0 | 1 | 1 | 1 | 1 | 1 | 1 |  | 0 | 0 |  |  |  | 0 | 0 | 0 | [5 empty] | 0 |  | 0 | 39182.79 | 39182.79 | 0 | 0 | 0 | 0 | 0 | 0 | 0 | 0 | 0 | [13 empty] | 0 | 0 | 1 | 1 |  |  |  | 1013 | ШТ | ШТ | 1 | [6 empty] | 66696254 | 92 | Оборудование, отсутствующее в СНБ | 0 |  | 3 | 902 | Оборудование, отсутствующее в СНБ | Оборуд. КА |  |  |  | 1310720 | 39182.79 | 39182.79 | 0 | 0 | 0 | 0 | 0 |  | 5 |  |  | 0 | 18 |  | 37554 | [10 empty] | 0 | 39182.79 | 0 |  |  |  |  | 0 | 0 |  | 37 554 + 3,1% Трансп + 1,2% Заг.скл |  |  | 1 |  | 1918493442 | 2 | 3 | 4 | 0 | 0 | 0 | 39182.79 | 0 | 0 | 0 |  | 1 | 1 | 0 |  | 0 | 1 | 0 | 0 | 0 | 0 | 3,1 | 1,2 |  | 39182.79 |  |  |  |  | 0 | 0
17 | 1 | 623 | 677 | 69 | 20-02-004-01 | Установка клапанов обратных: диаметром до 355 мм | ШТ | 1 | 0 | 1 |  |  |  | 528.78 | 74.3 | 24.37 | 5.83 | 430.11 | 0 | 1.0815 | 0.0105 | 0 | 527.49 | 313.88 |  | 92869727 | 18.63 | 7.49 | 1.55 | 0.13 | 9.59 | 0 | 1.0815 | 0.0105 | 0 | 18.09 | 7.49 | 1.47 | 0.12 | 9.13 | 0 | 1.03 | 0.01 | 0 | 121 | 72 | 1 | 1 |  |  | 1 | 44.85 | 15.72 | 9.92 |  |  |  |  | 0 | 1 | ФЕР-2001, 20-02-004-01, приказ Минстроя России № 876/пр от 26.12.2019 |  |  | 20001 | 0 |  | 0 | 22 | 0 | 44.85 | 1 | 1 | 1 | 1 | 1 |  | 121 | 72 |  |  |  | 0 | 0 | 0 | [5 empty] | 0 | Поправка: Сб. 20, ОП, п.1.20.19 Наименование: Индивидуальные испытания систем вентиляции и кондиционирования воздуха | 0 | 528.78 | 74.3008 | 24.366 | 5.8305 | 430.1115 | 0 | 1.0815 | 0.0105 | 0 | 527.4874 | 313.8768 |  |  |  |  | )*1,05 | )*1,05 | )*1,05 |  | )*1,05 | )*1,05 |  |  |  | 0 | 0 | 1 | 1 |  |  |  | 1013 | ШТ | ШТ | 1 | [6 empty] | 66696438 | 22 | Санитарно-технические работы | 16 | Сантехнические работы: внутренние трубопроводы, внутренние устройства водопровода, канализации, отопления, газоснабжения, вентиляция кондиционирование воздуха | 1 | 20001 | Вентиляция и кондиционирование | ФЕР-20 |  | Поправка: Сб. 20, ОП, п.1.20.19 |  | 131072 | 18.09 | 7.49 | 1.47 | 0.12 | 9.13 | 1.03 | 0.01 | 0 | [17 empty] | 0 | 0 | 0 |  |  |  |  | 121 | 72 |  |  |  |  | 1 |  | 1015029812 | 2 | 1 | 4 | 0 | 0 | 0 | 1370.15 | 1370.15 | 0 | 0 |  | 0 | 3 | 0 |  | 0 | 1 | 0 | 0 | 0 | 0 |  |  |  |  | Пр/812-016.0-1 | Пр/774-016.0 | Сантехнические работы: внутренние трубопроводы, внутренние устройства водопровода, канализации, отопления, газоснабжения, вентиляция кондиционирование воздуха | Сантехнические работы: внутренние трубопроводы, внутренние устройства водопровода, канализации, отопления, газоснабжения, вентиляция кондиционирование воздуха | 0 | 0
18 | 1 | 623 |  | 69,1 | Прайс | Клапан обратный ф250, Канал- КОЛ-К-250, 000 "ВЕЗА" | ШТ | 1 | 1 | 1 |  |  |  | 1677.34 | 1677.34 | 0 | 0 | 0 | 0 | 0 | 0 | 0 | 0 | 0 |  | 92869727 | 1677.34 | 1677.34 | 0 | 0 | 0 | 0 | 0 | 0 | 0 | 1677.34 | 1677.34 | 0 | 0 | 0 | 0 | 0 | 0 | 0 | 125 | 65 | 1 | 1 |  |  | 1 | 1 | 1 | 9.92 |  |  |  |  | 3 | 1 |  |  |  | 0 | 0 |  | 0 | 13 | 0 | 1 | 1 | 1 | 1 | 1 | 1 |  | 125 | 65 |  |  |  | 0 | 0 | 0 | [5 empty] | 0 |  | 0 | 1677.34 | 1677.34 | 0 | 0 | 0 | 0 | 0 | 0 | 0 | 0 | 0 | [13 empty] | 0 | 0 | 1 | 1 |  |  |  | 1013 | ШТ | ШТ | 1 | [6 empty] | 66696107 | 13 | Материалы по прайсу строительные | 0 |  | 1 | 0 | Прочие работы | по умолчанию |  |  |  | 1310720 | 1677.34 | 1677.34 | 0 | 0 | 0 | 0 | 0 |  | 5 |  |  | 0 | 18 |  | 1595 | [10 empty] | 0 | 0 | 0 |  |  |  |  | 125 | 65 |  | 1 595 + 3,1% Трансп + 2% Заг.скл |  |  | 1 |  | -454669809 | 2 | 3 | 4 | 0 | 0 | 0 | 1677.34 | 1677.34 | 0 | 0 |  | 1 | 1 | 0 |  | 0 | 1 | 0 | 0 | 0 | 0 | 3,1 | 2 | 1677.34 | [5 empty] | 0 | 0
17 | 1 | 633 | 686 | 70 | 20-02-003-07 | Установка решеток жалюзийных стальных: регулирующих (РР), номер 3, размер 200х200 мм | ШТ | 20 | 0 | 20 |  |  |  | 17649.59 | 8120.51 | 487.32 | 116.61 | 9041.76 | 0 | 22.47 | 0.21 | 0 | 11081.63 | 6594.03 |  | 92869727 | 52.56 | 40.93 | 1.55 | 0.13 | 10.08 | 0 | 1.1235 | 0.0105 | 0 | 52 | 40.93 | 1.47 | 0.12 | 9.6 | 0 | 1.07 | 0.01 | 0 | 121 | 72 | 1 | 1 |  |  | 1 | 44.85 | 15.72 | 9.92 |  |  |  |  | 0 | 1 | ФЕР-2001, 20-02-003-07, приказ Минстроя России № 876/пр от 26.12.2019 |  |  | 20001 | 0 |  | 0 | 22 | 0 | 44.85 | 1 | 1 | 1 | 1 | 1 |  | 121 | 72 |  |  |  | 0 | 0 | 0 | [5 empty] | 0 | Поправка: Сб. 20, ОП, п.1.20.19 Наименование: Индивидуальные испытания систем вентиляции и кондиционирования воздуха | 0 | 17649.59 | 406.0256 | 24.366 | 5.8305 | 452.088 | 0 | 1.1235 | 0.0105 | 0 | 11081.6277 | 6594.0264 |  |  |  |  | )*1,05 | )*1,05 | )*1,05 |  | )*1,05 | )*1,05 |  |  |  | 0 | 0 | 1 | 1 |  |  |  | 1013 | ШТ | ШТ | 1 | [6 empty] | 66696438 | 22 | Санитарно-технические работы | 16 | Сантехнические работы: внутренние трубопроводы, внутренние устройства водопровода, канализации, отопления, газоснабжения, вентиляция кондиционирование воздуха | 1 | 20001 | Вентиляция и кондиционирование | ФЕР-20 |  | Поправка: Сб. 20, ОП, п.1.20.19 |  | 131072 | 52 | 40.93 | 1.47 | 0.12 | 9.6 | 1.07 | 0.01 | 0 | [17 empty] | 0 | 0 | 0 |  |  |  |  | 121 | 72 |  |  |  |  | 1 |  | -476731723 | 2 | 1 | 4 | 0 | 0 | 0 | 35325.25 | 35325.25 | 0 | 0 |  | 0 | 3 | 0 |  | 0 | 1 | 0 | 0 | 0 | 0 |  |  |  |  | Пр/812-016.0-1 | Пр/774-016.0 | Сантехнические работы: внутренние трубопроводы, внутренние устройства водопровода, канализации, отопления, газоснабжения, вентиляция кондиционирование воздуха | Сантехнические работы: внутренние трубопроводы, внутренние устройства водопровода, канализации, отопления, газоснабжения, вентиляция кондиционирование воздуха | 0 | 0
18 | 1 | 628 |  | 70,1 | 01.7.03.04-0001-3 | Затраты на электроэнергию, потребляемую ручным инструментом ( 1 % от ОЗП) | РУБ | 2 | 0.1 | 0.1 |  |  |  | 19.84 | 19.84 | 0 | 0 | 0 | 0 | 0 | 0 | 0 | 0 | 0 |  | 92869727 | 1 | 1 | 0 | 0 | 0 | 0 | 0 | 0 | 0 | 1 | 1 | 0 | 0 | 0 | 0 | 0 | 0 | 0 | 0 | 0 | 1 | 1 |  |  | 1 | 1 | 1 | 9.92 |  |  |  |  | 3 | 1 | ФССЦ-2001, 01.7.03.04-0001-3, приказ Минстроя России № 294/пр от 01.06.2020 (см. тех.часть) |  |  | 500001 | 0 |  | 0 | 8 | 0 | 1 | 1 | 1 | 1 | 1 | 1 |  | 0 | 0 |  |  |  | 0 | 0 | 0 | [5 empty] | 0 |  | 0 | 19.84 | 9.92 | 0 | 0 | 0 | 0 | 0 | 0 | 0 | 0 | 0 | [13 empty] | 0 | 0 | 1 | 1 |  |  |  | 1013 | РУБ | РУБ | 1 | [6 empty] | 66696658 | 8 | Материалы строительные | 0 |  | 1 | 500001 | Материалы и конструкции ( строительные ) по ценникам и каталогом | ФССЦст |  |  |  | 0 | 1 | 1 | 0 | 0 | 0 | 0 | 0 | [18 empty] | 0 | 0 | 0 |  |  |  |  | 0 | 0 |  |  |  |  | 1 |  | -1743999360 | 2 | 1 | 4 | 0 | 0 | 0 | 19.84 | 19.84 | 0 | 0 |  | 0 | 3 | 0 |  | 0 | 1 | 0 | 0 | 0 | 0 | [8 empty] | 0 | 0
18 | 1 | 632 |  | 70,2 | 19.2.03.02-0443 | Решетки воздухоприточные, размер 200x200 мм | м2 | -0.8 | -0.04 | -0.04 |  |  |  | -7348.74 | -7348.74 | 0 | 0 | 0 | 0 | 0 | 0 | 0 | 0 | 0 |  | 92869727 | 926 | 926 | 0 | 0 | 0 | 0 | 0 | 0 | 0 | 926 | 926 | 0 | 0 | 0 | 0 | 0 | 0 | 0 | 0 | 0 | 1 | 1 |  |  | 1 | 1 | 1 | 9.92 |  |  |  |  | 3 | 1 | ФССЦ-2001, 19.2.03.02-0443, приказ Минстроя России № 876/пр от 26.12.2019 |  |  | 500001 | 0 |  | 0 | 8 | 1 | 1 | 1 | 1 | 1 | 1 | 1 |  | 0 | 0 |  |  |  | 0 | 0 | 0 | [5 empty] | 0 |  | 0 | -7348.74 | 9185.92 | 0 | 0 | 0 | 0 | 0 | 0 | 0 | 0 | 0 | [13 empty] | 0 | 0 | 1 | 1 |  |  |  | 1005 | м2 | м2 | 1 | [6 empty] | 66696658 | 8 | Материалы строительные | 0 |  | 1 | 500001 | Материалы и конструкции ( строительные ) по ценникам и каталогом | ФССЦст |  |  |  | 32768 | 926 | 926 | 0 | 0 | 0 | 0 | 0 | [18 empty] | 0 | 0 | 0 |  |  |  |  | 0 | 0 |  |  |  |  | 1 |  | -1896968330 | 2 | 1 | 4 | 0 | 0 | 0 | -7348.74 | -7348.74 | 0 | 0 |  | 0 | 3 | 0 |  | 0 | 1 | 0 | 0 | 0 | 0 | [8 empty] | 0 | 0
18 | 1 | 633 |  | 70,3 | Прайс | Решетка регулируемая с клапаном расхова воздуха КРВ, ВР-К 150х200 с КРВ “Сезон” | ШТ | 20 | 1 | 1 |  |  |  | 16981.2 | 16981.2 | 0 | 0 | 0 | 0 | 0 | 0 | 0 | 0 | 0 |  | 92869727 | 849.06 | 849.06 | 0 | 0 | 0 | 0 | 0 | 0 | 0 | 849.06 | 849.06 | 0 | 0 | 0 | 0 | 0 | 0 | 0 | 0 | 0 | 1 | 1 |  |  | 1 | 1 | 1 | 9.92 |  |  |  |  | 3 | 1 | ФССЦ-2001, 19.2.03.02-0022, приказ Минстроя России № 876/пр от 26.12.2019 |  |  | 500001 | 0 |  | 0 | 8 | 0 | 1 | 1 | 1 | 1 | 1 | 1 |  | 0 | 0 |  |  |  | 0 | 0 | 0 | [5 empty] | 0 |  | 0 | 16981.2 | 849.06 | 0 | 0 | 0 | 0 | 0 | 0 | 0 | 0 | 0 | [13 empty] | 0 | 0 | 1 | 1 |  |  |  | 1013 | ШТ | ШТ | 1 | [6 empty] | 66696658 | 8 | Материалы строительные | 0 |  | 1 | 500001 | Материалы и конструкции ( строительные ) по ценникам и каталогом | ФССЦст |  |  |  | 1310720 | 849.06 | 849.06 | 0 | 0 | 0 | 0 | 0 |  | 5 |  |  | 0 | 18 |  | 807.38 | [10 empty] | 0 | 0 | 0 |  |  |  |  | 0 | 0 |  | 807,38 + 3,1% Трансп + 2% Заг.скл |  |  | 1 |  | -2092239008 | 2 | 3 | 4 | 0 | 0 | 0 | 16981.2 | 16981.2 | 0 | 0 |  | 1 | 1 | 0 |  | 0 | 1 | 0 | 0 | 0 | 0 | 3,1 | 2 | 16981.2 | [5 empty] | 0 | 0
17 | 1 | 640 | 693 | 71 | 20-02-005-06 | Установка заслонок воздушных и клапанов воздушных КВР с ручным приводом: периметром до 1000 мм | ШТ | 2 | 0 | 2 |  |  |  | 1237.27 | 292.44 | 48.73 | 11.66 | 896.1 | 0 | 2.226 | 0.021 | 0 | 1098.39 | 653.59 |  | 92869727 | 26.28 | 14.74 | 1.55 | 0.13 | 9.99 | 0 | 1.113 | 0.0105 | 0 | 25.72 | 14.74 | 1.47 | 0.12 | 9.51 | 0 | 1.06 | 0.01 | 0 | 121 | 72 | 1 | 1 |  |  | 1 | 44.85 | 15.72 | 9.92 |  |  |  |  | 0 | 1 | ФЕР-2001, 20-02-005-06, приказ Минстроя России № 876/пр от 26.12.2019 |  |  | 20001 | 0 |  | 0 | 22 | 0 | 44.85 | 1 | 1 | 1 | 1 | 1 |  | 121 | 72 |  |  |  | 0 | 0 | 0 | [5 empty] | 0 | Поправка: Сб. 20, ОП, п.1.20.19 Наименование: Индивидуальные испытания систем вентиляции и кондиционирования воздуха | 0 | 1237.27 | 146.2208 | 24.366 | 5.8305 | 448.0515 | 0 | 1.113 | 0.0105 | 0 | 1098.3896 | 653.5872 |  |  |  |  | )*1,05 | )*1,05 | )*1,05 |  | )*1,05 | )*1,05 |  |  |  | 0 | 0 | 1 | 1 |  |  |  | 1013 | ШТ | ШТ | 1 | [6 empty] | 66696438 | 22 | Санитарно-технические работы | 16 | Сантехнические работы: внутренние трубопроводы, внутренние устройства водопровода, канализации, отопления, газоснабжения, вентиляция кондиционирование воздуха | 1 | 20001 | Вентиляция и кондиционирование | ФЕР-20 |  | Поправка: Сб. 20, ОП, п.1.20.19 |  | 131072 | 25.72 | 14.74 | 1.47 | 0.12 | 9.51 | 1.06 | 0.01 | 0 | [17 empty] | 0 | 0 | 0 |  |  |  |  | 121 | 72 |  |  |  |  | 1 |  | 431353478 | 2 | 1 | 4 | 0 | 0 | 0 | 2989.25 | 2989.25 | 0 | 0 |  | 0 | 3 | 0 |  | 0 | 1 | 0 | 0 | 0 | 0 |  |  |  |  | Пр/812-016.0-1 | Пр/774-016.0 | Сантехнические работы: внутренние трубопроводы, внутренние устройства водопровода, канализации, отопления, газоснабжения, вентиляция кондиционирование воздуха | Сантехнические работы: внутренние трубопроводы, внутренние устройства водопровода, канализации, отопления, газоснабжения, вентиляция кондиционирование воздуха | 0 | 0
18 | 1 | 640 |  | 71,1 | Прайс | Дроссель-клапан ДКСn 200х300 прим. серия 1.494-39 | ШТ | 2 | 1 | 1 |  |  |  | 2401.66 | 2401.66 | 0 | 0 | 0 | 0 | 0 | 0 | 0 | 0 | 0 |  | 92869727 | 1200.83 | 1200.83 | 0 | 0 | 0 | 0 | 0 | 0 | 0 | 1200.83 | 1200.83 | 0 | 0 | 0 | 0 | 0 | 0 | 0 | 125 | 65 | 1 | 1 |  |  | 1 | 1 | 1 | 9.92 |  |  |  |  | 3 | 1 |  |  |  | 0 | 0 |  | 0 | 13 | 0 | 1 | 1 | 1 | 1 | 1 | 1 |  | 125 | 65 |  |  |  | 0 | 0 | 0 | [5 empty] | 0 |  | 0 | 2401.66 | 1200.83 | 0 | 0 | 0 | 0 | 0 | 0 | 0 | 0 | 0 | [13 empty] | 0 | 0 | 1 | 1 |  |  |  | 1013 | ШТ | ШТ | 1 | [6 empty] | 66696107 | 13 | Материалы по прайсу строительные | 0 |  | 1 | 0 | Прочие работы | по умолчанию |  |  |  | 1048576 | 1200.83 | 1200.83 | 0 | 0 | 0 | 0 | 0 |  | 5 |  |  | 0 | 18 |  | 1141.88 | [10 empty] | 0 | 0 | 0 |  |  |  |  | 125 | 65 |  | 1 141,88 + 3,1% Трансп + 2% Заг.скл |  |  | 1 |  | -136785296 | 2 | 3 | 4 | 0 | 0 | 0 | 2401.66 | 2401.66 | 0 | 0 |  | 1 | 1 | 0 |  | 0 | 1 | 0 | 0 | 0 | 0 | 3,1 | 2 | 2401.66 | [5 empty] | 0 | 0
17 | 1 | 652 | 710 | 72 | 20-01-001-02 | Прокладка воздуховодов из листовой, оцинкованной стали и алюминия класса Н (нормальные) толщиной: 0,5 мм, периметром до 600 мм | 100 м2 | 0.072 | 0 | 0.072 |  |  |  | 5013.7 | 310.44 | 139.56 | 50.28 | 4563.7 | 0 | 11.6424 | 0.09072 | 0 | 5582.92 | 3322.07 |  | 92869727 | 1971.21 | 434.65 | 123.3 | 15.57 | 1413.26 | 0 | 161.7 | 1.26 | 0 | 1898.04 | 434.65 | 117.43 | 14.83 | 1345.96 | 0 | 154 | 1.2 | 0 | 121 | 72 | 1 | 1 |  |  | 1 | 44.85 | 15.72 | 9.92 |  |  |  |  | 0 | 1 | ФЕР-2001, 20-01-001-02, приказ Минстроя России № 876/пр от 26.12.2019 |  |  | 20001 | 0 |  | 0 | 22 | 0 | 44.85 | 1 | 1 | 1 | 1 | 1 |  | 121 | 72 |  |  |  | 0 | 0 | 0 | [5 empty] | 0 | Поправка: Сб. 20, ОП, п.1.20.19 Наименование: Индивидуальные испытания систем вентиляции и кондиционирования воздуха | 0 | 5013.7 | 4311.728 | 1938.276 | 698.3145 | 63384.711 | 0 | 161.7 | 1.26 | 0 | 5582.9158 | 3322.0656 |  |  |  |  | )*1,05 | )*1,05 | )*1,05 |  | )*1,05 | )*1,05 |  |  |  | 0 | 0 | 1 | 1 |  |  |  | 1005 | 100 м2 | 100 м2 | 100 | [6 empty] | 66696438 | 22 | Санитарно-технические работы | 16 | Сантехнические работы: внутренние трубопроводы, внутренние устройства водопровода, канализации, отопления, газоснабжения, вентиляция кондиционирование воздуха | 1 | 20001 | Вентиляция и кондиционирование | ФЕР-20 |  | Поправка: Сб. 20, ОП, п.1.20.19 |  | 1441792 | 1898.04 | 434.65 | 117.43 | 14.83 | 1345.96 | 154 | 1.2 | 0 | [17 empty] | 0 | 0 | 0 |  |  |  |  | 121 | 72 |  |  |  |  | 1 |  | -706050576 | 2 | 1 | 4 | 0 | 0 | 0 | 13918.69 | 13918.69 | 0 | 0 |  | 0 | 3 | 0 |  | 0 | 1 | 0 | 0 | 0 | 0 |  |  |  |  | Пр/812-016.0-1 | Пр/774-016.0 | Сантехнические работы: внутренние трубопроводы, внутренние устройства водопровода, канализации, отопления, газоснабжения, вентиляция кондиционирование воздуха | Сантехнические работы: внутренние трубопроводы, внутренние устройства водопровода, канализации, отопления, газоснабжения, вентиляция кондиционирование воздуха | 0 | 0
18 | 1 | 652 |  | 72,1 | 19.1.01.03-0072 | Воздуховоды из оцинкованной стали толщиной: 0,5 мм, периметром до 600 мм (150х150 толщ.0,5) | м2 | 7.2 | 100 | 100 |  |  |  | 7314.53 | 7314.53 | 0 | 0 | 0 | 0 | 0 | 0 | 0 | 0 | 0 |  | 92869727 | 102.41 | 102.41 | 0 | 0 | 0 | 0 | 0 | 0 | 0 | 102.41 | 102.41 | 0 | 0 | 0 | 0 | 0 | 0 | 0 | 0 | 0 | 1 | 1 |  |  | 1 | 1 | 1 | 9.92 |  |  |  |  | 3 | 1 | ФССЦ-2001, 19.1.01.03-0072, приказ Минстроя России № 876/пр от 26.12.2019 |  |  | 500001 | 0 |  | 0 | 8 | 0 | 1 | 1 | 1 | 1 | 1 | 1 |  | 0 | 0 |  |  |  | 0 | 0 | 0 | [5 empty] | 0 |  | 0 | 7314.53 | 1015.9072 | 0 | 0 | 0 | 0 | 0 | 0 | 0 | 0 | 0 | [13 empty] | 0 | 0 | 1 | 1 |  |  |  | 1005 | м2 | м2 | 1 | [6 empty] | 66696658 | 8 | Материалы строительные | 0 |  | 1 | 500001 | Материалы и конструкции ( строительные ) по ценникам и каталогом | ФССЦст |  |  |  | 0 | 102.41 | 102.41 | 0 | 0 | 0 | 0 | 0 | [18 empty] | 0 | 0 | 0 |  |  |  |  | 0 | 0 |  |  |  |  | 1 |  | 415678242 | 2 | 1 | 4 | 0 | 0 | 0 | 7314.53 | 7314.53 | 0 | 0 |  | 0 | 3 | 0 |  | 0 | 1 | 0 | 0 | 0 | 0 | [8 empty] | 0 | 0
17 | 1 | 664 | 727 | 73 | 20-01-001-03 | Прокладка воздуховодов из листовой, оцинкованной стали и алюминия класса Н (нормальные) толщиной: 0,5 мм, периметром до 1000 мм | 100 м2 | 0.042 | 0 | 0.042 |  |  |  | 2683.69 | 180.92 | 65.34 | 23 | 2437.43 | 0 | 6.2181 | 0.041454 | 0 | 2977.12 | 1771.51 |  | 92869727 | 1827.16 | 434.24 | 98.96 | 12.21 | 1293.96 | 0 | 148.05 | 0.987 | 0 | 1760.83 | 434.24 | 94.25 | 11.63 | 1232.34 | 0 | 141 | 0.94 | 0 | 121 | 72 | 1 | 1 |  |  | 1 | 44.85 | 15.72 | 9.92 |  |  |  |  | 0 | 1 | ФЕР-2001, 20-01-001-03, приказ Минстроя России № 876/пр от 26.12.2019 |  |  | 20001 | 0 |  | 0 | 22 | 0 | 44.85 | 1 | 1 | 1 | 1 | 1 |  | 121 | 72 |  |  |  | 0 | 0 | 0 | [5 empty] | 0 | Поправка: Сб. 20, ОП, п.1.20.19 Наименование: Индивидуальные испытания систем вентиляции и кондиционирования воздуха | 0 | 2683.69 | 4307.6608 | 1555.6512 | 547.6185 | 58034.106 | 0 | 148.05 | 0.987 | 0 | 2977.1203 | 1771.5096 |  |  |  |  | )*1,05 | )*1,05 | )*1,05 |  | )*1,05 | )*1,05 |  |  |  | 0 | 0 | 1 | 1 |  |  |  | 1005 | 100 м2 | 100 м2 | 100 | [6 empty] | 66696438 | 22 | Санитарно-технические работы | 16 | Сантехнические работы: внутренние трубопроводы, внутренние устройства водопровода, канализации, отопления, газоснабжения, вентиляция кондиционирование воздуха | 1 | 20001 | Вентиляция и кондиционирование | ФЕР-20 |  | Поправка: Сб. 20, ОП, п.1.20.19 |  | 1441792 | 1760.83 | 434.24 | 94.25 | 11.63 | 1232.34 | 141 | 0.94 | 0 | [17 empty] | 0 | 0 | 0 |  |  |  |  | 121 | 72 |  |  |  |  | 1 |  | 1677131192 | 2 | 1 | 4 | 0 | 0 | 0 | 7432.32 | 7432.32 | 0 | 0 |  | 0 | 3 | 0 |  | 0 | 1 | 0 | 0 | 0 | 0 |  |  |  |  | Пр/812-016.0-1 | Пр/774-016.0 | Сантехнические работы: внутренние трубопроводы, внутренние устройства водопровода, канализации, отопления, газоснабжения, вентиляция кондиционирование воздуха | Сантехнические работы: внутренние трубопроводы, внутренние устройства водопровода, канализации, отопления, газоснабжения, вентиляция кондиционирование воздуха | 0 | 0
18 | 1 | 664 |  | 73,1 | 19.1.01.03-0046 | Воздуховоды из оцинкованной стали с шиной и уголками толщиной: 0,55 мм, периметром 700 мм (толщ.0,5) | м2 | 4.2 | 100 | 100 |  |  |  | 5566.73 | 5566.73 | 0 | 0 | 0 | 0 | 0 | 0 | 0 | 0 | 0 |  | 92869727 | 133.61 | 133.61 | 0 | 0 | 0 | 0 | 0 | 0 | 0 | 133.61 | 133.61 | 0 | 0 | 0 | 0 | 0 | 0 | 0 | 0 | 0 | 1 | 1 |  |  | 1 | 1 | 1 | 9.92 |  |  |  |  | 3 | 1 | ФССЦ-2001, 19.1.01.03-0046, приказ Минстроя России № 876/пр от 26.12.2019 |  |  | 500001 | 0 |  | 0 | 8 | 0 | 1 | 1 | 1 | 1 | 1 | 1 |  | 0 | 0 |  |  |  | 0 | 0 | 0 | [5 empty] | 0 |  | 0 | 5566.73 | 1325.4112 | 0 | 0 | 0 | 0 | 0 | 0 | 0 | 0 | 0 | [13 empty] | 0 | 0 | 1 | 1 |  |  |  | 1005 | м2 | м2 | 1 | [6 empty] | 66696658 | 8 | Материалы строительные | 0 |  | 1 | 500001 | Материалы и конструкции ( строительные ) по ценникам и каталогом | ФССЦст |  |  |  | 0 | 133.61 | 133.61 | 0 | 0 | 0 | 0 | 0 | [18 empty] | 0 | 0 | 0 |  |  |  |  | 0 | 0 |  |  |  |  | 1 |  | 2012835886 | 2 | 1 | 4 | 0 | 0 | 0 | 5566.73 | 5566.73 | 0 | 0 |  | 0 | 3 | 0 |  | 0 | 1 | 0 | 0 | 0 | 0 | [8 empty] | 0 | 0
17 | 1 | 679 | 743 | 74 | 20-01-001-09 | Прокладка воздуховодов из листовой, оцинкованной стали и алюминия класса Н (нормальные) толщиной: 0,7 мм, периметром до 1000 мм | 100 м2 | 1.2336 | 0 | 1.2336 |  |  |  | 78823.85 | 5313.93 | 1919.05 | 675.54 | 71590.87 | 0 | 182.6345 | 1.2176 | 0 | 87442.36 | 52031.82 |  | 92869727 | 1827.16 | 434.24 | 98.96 | 12.21 | 1293.96 | 0 | 148.05 | 0.987 | 0 | 1760.83 | 434.24 | 94.25 | 11.63 | 1232.34 | 0 | 141 | 0.94 | 0 | 121 | 72 | 1 | 1 |  |  | 1 | 44.85 | 15.72 | 9.92 |  |  |  |  | 0 | 1 | ФЕР-2001, 20-01-001-09, приказ Минстроя России № 876/пр от 26.12.2019 |  |  | 20001 | 0 |  | 0 | 22 | 0 | 44.85 | 1 | 1 | 1 | 1 | 1 |  | 121 | 72 |  |  |  | 0 | 0 | 0 | [5 empty] | 0 | Поправка: Сб. 20, ОП, п.1.20.19 Наименование: Индивидуальные испытания систем вентиляции и кондиционирования воздуха | 0 | 78823.85 | 4307.6608 | 1555.6512 | 547.6185 | 58034.106 | 0 | 148.05 | 0.987 | 0 | 87442.3561 | 52031.8152 |  |  |  |  | )*1,05 | )*1,05 | )*1,05 |  | )*1,05 | )*1,05 |  |  |  | 0 | 0 | 1 | 1 |  |  |  | 1005 | 100 м2 | 100 м2 | 100 | [6 empty] | 66696438 | 22 | Санитарно-технические работы | 16 | Сантехнические работы: внутренние трубопроводы, внутренние устройства водопровода, канализации, отопления, газоснабжения, вентиляция кондиционирование воздуха | 1 | 20001 | Вентиляция и кондиционирование | ФЕР-20 |  | Поправка: Сб. 20, ОП, п.1.20.19 |  | 1310720 | 1760.83 | 434.24 | 94.25 | 11.63 | 1232.34 | 141 | 0.94 | 0 | [17 empty] | 0 | 0 | 0 |  |  |  |  | 121 | 72 |  |  |  |  | 1 |  | 2063072167 | 2 | 1 | 4 | 0 | 0 | 0 | 218298.03 | 218298.03 | 0 | 0 |  | 0 | 3 | 0 |  | 0 | 1 | 0 | 0 | 0 | 0 |  |  |  |  | Пр/812-016.0-1 | Пр/774-016.0 | Сантехнические работы: внутренние трубопроводы, внутренние устройства водопровода, канализации, отопления, газоснабжения, вентиляция кондиционирование воздуха | Сантехнические работы: внутренние трубопроводы, внутренние устройства водопровода, канализации, отопления, газоснабжения, вентиляция кондиционирование воздуха | 0 | 0
18 | 1 | 676 |  | 74,1 | 19.1.01.03-0040 | Воздуховоды из оцинкованной стали с шиной и уголками толщиной: 0,7 мм, периметром 3000 мм | м2 | 121.4 | 98.4112 | 98.4112 |  |  |  | 183413.06 | 183413.06 | 0 | 0 | 0 | 0 | 0 | 0 | 0 | 0 | 0 |  | 92869727 | 152.3 | 152.3 | 0 | 0 | 0 | 0 | 0 | 0 | 0 | 152.3 | 152.3 | 0 | 0 | 0 | 0 | 0 | 0 | 0 | 0 | 0 | 1 | 1 |  |  | 1 | 1 | 1 | 9.92 |  |  |  |  | 3 | 1 | ФССЦ-2001, 19.1.01.03-0040, приказ Минстроя России № 876/пр от 26.12.2019 |  |  | 500001 | 0 |  | 0 | 8 | 0 | 1 | 1 | 1 | 1 | 1 | 1 |  | 0 | 0 |  |  |  | 0 | 0 | 0 | [5 empty] | 0 |  | 0 | 183413.06 | 1510.816 | 0 | 0 | 0 | 0 | 0 | 0 | 0 | 0 | 0 | [13 empty] | 0 | 0 | 1 | 1 |  |  |  | 1005 | м2 | м2 | 1 | [6 empty] | 66696658 | 8 | Материалы строительные | 0 |  | 1 | 500001 | Материалы и конструкции ( строительные ) по ценникам и каталогом | ФССЦст |  |  |  | 0 | 1501.68 | 152.3 | 0 | 0 | 0 | 0 | 0 | [18 empty] | 0 | 0 | 0 |  |  |  |  | 0 | 0 |  |  |  |  | 1 |  | -1085780648 | 2 | 0 | 4 | 0 | 0 | 0 | 183413.06 | 183413.06 | 0 | 0 |  | 0 | 3 | 0 |  | 0 | 1 | 0 | 0 | 0 | 0 | [8 empty] | 0 | 0
18 | 1 | 677 |  | 74,2 | 19.1.01.09-0020 | Изделия фасонные для воздуховодов из оцинкованной стали с шиной и уголками, толщина 0,7 мм, периметр 3000 мм | м2 | 1.96 | 1.5888 | 1.5888 |  |  |  | 3907.69 | 3907.69 | 0 | 0 | 0 | 0 | 0 | 0 | 0 | 0 | 0 |  | 92869727 | 200.98 | 200.98 | 0 | 0 | 0 | 0 | 0 | 0 | 0 | 200.98 | 200.98 | 0 | 0 | 0 | 0 | 0 | 0 | 0 | 0 | 0 | 1 | 1 |  |  | 1 | 1 | 1 | 9.92 |  |  |  |  | 3 | 1 | ФССЦ-2001, 19.1.01.09-0020, приказ Минстроя России № 876/пр от 26.12.2019 |  |  | 500001 | 0 |  | 0 | 8 | 0 | 1 | 1 | 1 | 1 | 1 | 1 |  | 0 | 0 |  |  |  | 0 | 0 | 0 | [5 empty] | 0 |  | 0 | 3907.69 | 1993.7216 | 0 | 0 | 0 | 0 | 0 | 0 | 0 | 0 | 0 | [13 empty] | 0 | 0 | 1 | 1 |  |  |  | 1005 | м2 | м2 | 1 | [6 empty] | 66696658 | 8 | Материалы строительные | 0 |  | 1 | 500001 | Материалы и конструкции ( строительные ) по ценникам и каталогом | ФССЦст |  |  |  | 0 | 200.98 | 200.98 | 0 | 0 | 0 | 0 | 0 | [18 empty] | 0 | 0 | 0 |  |  |  |  | 0 | 0 |  |  |  |  | 1 |  | 523077198 | 2 | 1 | 4 | 0 | 0 | 0 | 3907.69 | 3907.69 | 0 | 0 |  | 0 | 3 | 0 |  | 0 | 1 | 0 | 0 | 0 | 0 | [8 empty] | 0 | 0
18 | 1 | 678 |  | 74,3 | 19.1.01.11-0012 | Крепления (тяги) для воздуховодов | т | 0.06 | 0.048638 | 0.048638 |  |  |  | 18093.22 | 18093.22 | 0 | 0 | 0 | 0 | 0 | 0 | 0 | 0 | 0 |  | 92869727 | 30398.56 | 30398.56 | 0 | 0 | 0 | 0 | 0 | 0 | 0 | 30398.56 | 30398.56 | 0 | 0 | 0 | 0 | 0 | 0 | 0 | 0 | 0 | 1 | 1 |  |  | 1 | 1 | 1 | 9.92 |  |  |  |  | 3 | 1 | ФССЦ-2001, 19.1.01.11-0012, приказ Минстроя России № 876/пр от 26.12.2019 |  |  | 500001 | 0 |  | 0 | 8 | 0 | 1 | 1 | 1 | 1 | 1 | 1 |  | 0 | 0 |  |  |  | 0 | 0 | 0 | [5 empty] | 0 |  | 0 | 18093.22 | 301553.7152 | 0 | 0 | 0 | 0 | 0 | 0 | 0 | 0 | 0 | [13 empty] | 0 | 0 | 1 | 1 |  |  |  | 1009 | т | т | 1000 | [6 empty] | 66696658 | 8 | Материалы строительные | 0 |  | 1 | 500001 | Материалы и конструкции ( строительные ) по ценникам и каталогом | ФССЦст |  |  |  | 0 | 299729.8 | 30398.56 | 0 | 0 | 0 | 0 | 0 | [18 empty] | 0 | 0 | 0 |  |  |  |  | 0 | 0 |  |  |  |  | 1 |  | 618618747 | 2 | 0 | 4 | 0 | 0 | 0 | 18093.22 | 18093.22 | 0 | 0 |  | 0 | 3 | 0 |  | 0 | 1 | 0 | 0 | 0 | 0 | [8 empty] | 0 | 0
18 | 1 | 679 |  | 74,4 | Прайс | Лючок для замера параметров воздуха СТД 80-81 | ШТ | 3 | 2.4319 | 2.4319 |  |  |  | 525.84 | 525.84 | 0 | 0 | 0 | 0 | 0 | 0 | 0 | 0 | 0 |  | 92869727 | 175.28 | 175.28 | 0 | 0 | 0 | 0 | 0 | 0 | 0 | 175.28 | 175.28 | 0 | 0 | 0 | 0 | 0 | 0 | 0 | 125 | 65 | 1 | 1 |  |  | 1 | 1 | 1 | 9.92 |  |  |  |  | 3 | 1 |  |  |  | 0 | 0 |  | 0 | 13 | 0 | 1 | 1 | 1 | 1 | 1 | 1 |  | 125 | 65 |  |  |  | 0 | 0 | 0 | [5 empty] | 0 |  | 0 | 525.84 | 175.28 | 0 | 0 | 0 | 0 | 0 | 0 | 0 | 0 | 0 | [13 empty] | 0 | 0 | 1 | 1 |  |  |  | 1013 | ШТ | ШТ | 1 | [6 empty] | 66696107 | 13 | Материалы по прайсу строительные | 0 |  | 1 | 0 | Прочие работы | по умолчанию |  |  |  | 1048576 | 175.28 | 175.28 | 0 | 0 | 0 | 0 | 0 |  | 5 |  |  | 0 | 18 |  | 166.67 | [10 empty] | 0 | 0 | 0 |  |  |  |  | 125 | 65 |  | 166,67 + 3,1% Трансп + 2% Заг.скл |  |  | 1 |  | -2063590172 | 2 | 3 | 4 | 0 | 0 | 0 | 525.84 | 525.84 | 0 | 0 |  | 1 | 1 | 0 |  | 0 | 1 | 0 | 0 | 0 | 0 | 3,1 | 2 | 525.84 | [5 empty] | 0 | 0
17 | 1 | 692 | 759 | 75 | 20-01-001-10 | Прокладка воздуховодов из листовой, оцинкованной стали и алюминия класса Н (нормальные) толщиной: 0,7 мм, периметром от 1100 до 1600 мм | 100 м2 | 0.0292 | 0 | 0.0292 |  |  |  | 1621.11 | 112.65 | 42.22 | 14.8 | 1466.24 | 0 | 3.7405 | 0.026674 | 0 | 1792.06 | 1066.35 |  | 92869727 | 1600.47 | 388.91 | 91.97 | 11.3 | 1119.59 | 0 | 128.1 | 0.9135 | 0 | 1542.78 | 388.91 | 87.59 | 10.76 | 1066.28 | 0 | 122 | 0.87 | 0 | 121 | 72 | 1 | 1 |  |  | 1 | 44.85 | 15.72 | 9.92 |  |  |  |  | 0 | 1 | ФЕР-2001, 20-01-001-10, приказ Минстроя России № 876/пр от 26.12.2019 |  |  | 20001 | 0 |  | 0 | 22 | 0 | 44.85 | 1 | 1 | 1 | 1 | 1 |  | 121 | 72 |  |  |  | 0 | 0 | 0 | [5 empty] | 0 | Поправка: Сб. 20, ОП, п.1.20.19 Наименование: Индивидуальные испытания систем вентиляции и кондиционирования воздуха | 0 | 1621.11 | 3857.9872 | 1445.7684 | 506.805 | 50213.6115 | 0 | 128.1 | 0.9135 | 0 | 1792.0584 | 1066.3488 |  | 6 |  |  | *1,05 | *1,05 | *1,05 |  | *1,05 | *1,05 |  |  |  | 0 | 0 | 1 | 1 |  |  |  | 1005 | 100 м2 | 100 м2 | 100 | [6 empty] | 66696438 | 22 | Санитарно-технические работы | 16 | Сантехнические работы: внутренние трубопроводы, внутренние устройства водопровода, канализации, отопления, газоснабжения, вентиляция кондиционирование воздуха | 1 | 20001 | Вентиляция и кондиционирование | ФЕР-20 |  | Поправка: Сб. 20, ОП, п.1.20.19 |  | 1310720 | 1542.78 | 388.91 | 87.59 | 10.76 | 1066.28 | 122 | 0.87 | 0 | [17 empty] | 0 | 0 | 0 |  |  |  |  | 121 | 72 |  |  |  |  | 1 |  | -1021307807 | 2 | 1 | 4 | 0 | 0 | 0 | 4479.52 | 4479.52 | 0 | 0 |  | 0 | 3 | 0 |  | 0 | 1 | 0 | 0 | 0 | 0 |  |  |  |  | Пр/812-016.0-1 | Пр/774-016.0 | Сантехнические работы: внутренние трубопроводы, внутренние устройства водопровода, канализации, отопления, газоснабжения, вентиляция кондиционирование воздуха | Сантехнические работы: внутренние трубопроводы, внутренние устройства водопровода, канализации, отопления, газоснабжения, вентиляция кондиционирование воздуха | 0 | 0
18 | 1 | 691 |  | 75,1 | 19.1.01.03-0040 | Воздуховоды из оцинкованной стали с шиной и уголками толщиной: 0,7 мм, периметром 3000 мм | м2 | 2.6 | 89.0411 | 89.0411 |  |  |  | 3928.12 | 3928.12 | 0 | 0 | 0 | 0 | 0 | 0 | 0 | 0 | 0 |  | 92869727 | 152.3 | 152.3 | 0 | 0 | 0 | 0 | 0 | 0 | 0 | 152.3 | 152.3 | 0 | 0 | 0 | 0 | 0 | 0 | 0 | 0 | 0 | 1 | 1 |  |  | 1 | 1 | 1 | 9.92 |  |  |  |  | 3 | 1 | ФССЦ-2001, 19.1.01.03-0040, приказ Минстроя России № 876/пр от 26.12.2019 |  |  | 500001 | 0 |  | 0 | 8 | 0 | 1 | 1 | 1 | 1 | 1 | 1 |  | 0 | 0 |  |  |  | 0 | 0 | 0 | [5 empty] | 0 |  | 0 | 3928.12 | 1510.816 | 0 | 0 | 0 | 0 | 0 | 0 | 0 | 0 | 0 | [13 empty] | 0 | 0 | 1 | 1 |  |  |  | 1005 | м2 | м2 | 1 | [6 empty] | 66696658 | 8 | Материалы строительные | 0 |  | 1 | 500001 | Материалы и конструкции ( строительные ) по ценникам и каталогом | ФССЦст |  |  |  | 0 | 152.3 | 152.3 | 0 | 0 | 0 | 0 | 0 | [18 empty] | 0 | 0 | 0 |  |  |  |  | 0 | 0 |  |  |  |  | 1 |  | -1085780648 | 2 | 1 | 4 | 0 | 0 | 0 | 3928.12 | 3928.12 | 0 | 0 |  | 0 | 3 | 0 |  | 0 | 1 | 0 | 0 | 0 | 0 | [8 empty] | 0 | 0
18 | 1 | 692 |  | 75,2 | 19.1.01.09-0020 | Изделия фасонные для воздуховодов из оцинкованной стали с шиной и уголками, толщина 0,7 мм, периметр 3000 мм | м2 | 0.32 | 10.9589 | 10.9589 |  |  |  | 637.99 | 637.99 | 0 | 0 | 0 | 0 | 0 | 0 | 0 | 0 | 0 |  | 92869727 | 200.98 | 200.98 | 0 | 0 | 0 | 0 | 0 | 0 | 0 | 200.98 | 200.98 | 0 | 0 | 0 | 0 | 0 | 0 | 0 | 0 | 0 | 1 | 1 |  |  | 1 | 1 | 1 | 9.92 |  |  |  |  | 3 | 1 | ФССЦ-2001, 19.1.01.09-0020, приказ Минстроя России № 876/пр от 26.12.2019 |  |  | 500001 | 0 |  | 0 | 8 | 0 | 1 | 1 | 1 | 1 | 1 | 1 |  | 0 | 0 |  |  |  | 0 | 0 | 0 | [5 empty] | 0 |  | 0 | 637.99 | 1993.7216 | 0 | 0 | 0 | 0 | 0 | 0 | 0 | 0 | 0 | [13 empty] | 0 | 0 | 1 | 1 |  |  |  | 1005 | м2 | м2 | 1 | [6 empty] | 66696658 | 8 | Материалы строительные | 0 |  | 1 | 500001 | Материалы и конструкции ( строительные ) по ценникам и каталогом | ФССЦст |  |  |  | 0 | 200.98 | 200.98 | 0 | 0 | 0 | 0 | 0 | [18 empty] | 0 | 0 | 0 |  |  |  |  | 0 | 0 |  |  |  |  | 1 |  | 523077198 | 2 | 1 | 4 | 0 | 0 | 0 | 637.99 | 637.99 | 0 | 0 |  | 0 | 3 | 0 |  | 0 | 1 | 0 | 0 | 0 | 0 | [8 empty] | 0 | 0
17 | 1 | 699 | 767 | 76 | 26-01-018-01 | Изоляция плоских и криволинейных поверхностей пластинами (плитами) из вспененного каучука, вспененного полиэтилена | 10 м2 | 13.2 | 0 | 13.2 |  |  |  | 57462.54 | 22234.29 | 5864.06 | 2954.18 | 29364.19 | 0 | 66 | 5.676 | 0 | 31348.82 | 17775.1 |  | 92869727 | 247.66 | 169.8 | 28.26 | 4.99 | 49.6 | 0 | 5 | 0.43 | 0 | 247.66 | 169.8 | 28.26 | 4.99 | 49.6 | 0 | 5 | 0.43 | 0 | 97 | 55 | 1 | 1 |  |  | 1 | 44.85 | 15.72 | 9.92 |  |  |  |  | 0 | 1 | ФЕР-2001, 26-01-018-01, приказ Минстроя России № 876/пр от 26.12.2019 |  |  | 26001 | 0 |  | 0 | 2 | 0 | 44.85 | 1 | 1 | 1 | 1 | 1 |  | 97 | 55 |  |  |  | 0 | 0 | 0 | [5 empty] | 0 |  | 0 | 57462.54 | 1684.416 | 444.2472 | 223.8015 | 2224.56 | 0 | 5 | 0.43 | 0 | 31348.8189 | 17775.1035 | [13 empty] | 0 | 0 | 1 | 1 |  |  |  | 1005 | 10 м2 | 10 м2 | 10 | [6 empty] | 66696446 | 2 | Общестроительные работы | 20 | Теплоизоляционные работы | 1 | 26001 | Теплоизоляционные работы | ФЕР-26 |  |  |  | 1441792 | 247.66 | 169.8 | 28.26 | 4.99 | 49.6 | 5 | 0.43 | 0 | [17 empty] | 0 | 0 | 0 |  |  |  |  | 97 | 55 |  |  |  |  | 1 |  | -893411855 | 2 | 1 | 4 | 0 | 0 | 0 | 106586.46 | 106586.46 | 0 | 0 |  | 0 | 3 | 0 |  | 0 | 1 | 0 | 0 | 0 | 0 |  |  |  |  | Пр/812-020.0-1 | Пр/774-020.0 | Теплоизоляционные работы | Теплоизоляционные работы | 0 | 0
18 | 1 | 696 |  | 76,1 | 01.2.03.04-0001 | Маты битумные, толщина 30 мм (Огнезащита воздуюводов (EI 60) 6=20мм, ОгнеВент-Базальт-20-1Ф ТУ 5769-015-54737814-2008, 000 'КРОЗ”) | м2 | 145.2 | 11 | 11 |  |  |  | 32408.64 | 32408.64 | 0 | 0 | 0 | 0 | 0 | 0 | 0 | 0 | 0 |  | 92869727 | 22.5 | 22.5 | 0 | 0 | 0 | 0 | 0 | 0 | 0 | 22.5 | 22.5 | 0 | 0 | 0 | 0 | 0 | 0 | 0 | 0 | 0 | 1 | 1 |  |  | 1 | 1 | 1 | 9.92 |  |  |  |  | 3 | 1 | ФССЦ-2001, 01.2.03.04-0001, приказ Минстроя России № 876/пр от 26.12.2019 |  |  | 500001 | 0 |  | 0 | 8 | 0 | 1 | 1 | 1 | 1 | 1 | 1 |  | 0 | 0 |  |  |  | 0 | 0 | 0 | [5 empty] | 0 |  | 0 | 32408.64 | 223.2 | 0 | 0 | 0 | 0 | 0 | 0 | 0 | 0 | 0 | [13 empty] | 0 | 0 | 1 | 1 |  |  |  | 1005 | м2 | м2 | 1 | [6 empty] | 66696658 | 8 | Материалы строительные | 0 |  | 1 | 500001 | Материалы и конструкции ( строительные ) по ценникам и каталогом | ФССЦст |  |  |  | 0 | 22.5 | 22.5 | 0 | 0 | 0 | 0 | 0 | [18 empty] | 0 | 0 | 0 |  |  |  |  | 0 | 0 |  |  |  |  | 1 |  | -336429810 | 2 | 1 | 4 | 0 | 0 | 0 | 32408.64 | 32408.64 | 0 | 0 |  | 0 | 3 | 0 |  | 0 | 1 | 0 | 0 | 0 | 0 | [8 empty] | 0 | 0
18 | 1 | 698 |  | 76,2 | 14.1.04.01-0001 | Клей на основе вспененного синтетического каучука для склеивания изоляционных материалов | л | -19.8 | -1.5 | -1.5 |  |  |  | -12880.96 | -12880.96 | 0 | 0 | 0 | 0 | 0 | 0 | 0 | 0 | 0 |  | 92869727 | 65.58 | 65.58 | 0 | 0 | 0 | 0 | 0 | 0 | 0 | 65.58 | 65.58 | 0 | 0 | 0 | 0 | 0 | 0 | 0 | 0 | 0 | 1 | 1 |  |  | 1 | 1 | 1 | 9.92 |  |  |  |  | 3 | 1 | ФССЦ-2001, 14.1.04.01-0001, приказ Минстроя России № 876/пр от 26.12.2019 |  |  | 500001 | 0 |  | 0 | 8 | 1 | 1 | 1 | 1 | 1 | 1 | 1 |  | 0 | 0 |  |  |  | 0 | 0 | 0 | [5 empty] | 0 |  | 0 | -12880.96 | 650.5536 | 0 | 0 | 0 | 0 | 0 | 0 | 0 | 0 | 0 | [13 empty] | 0 | 0 | 1 | 1 |  |  |  | 1002 | л | л | 1 | [6 empty] | 66696658 | 8 | Материалы строительные | 0 |  | 1 | 500001 | Материалы и конструкции ( строительные ) по ценникам и каталогом | ФССЦст |  |  |  | 32768 | 65.58 | 65.58 | 0 | 0 | 0 | 0 | 0 | [18 empty] | 0 | 0 | 0 |  |  |  |  | 0 | 0 |  |  |  |  | 1 |  | -1609399419 | 2 | 1 | 4 | 0 | 0 | 0 | -12880.96 | -12880.96 | 0 | 0 |  | 0 | 3 | 0 |  | 0 | 1 | 0 | 0 | 0 | 0 | [8 empty] | 0 | 0
18 | 1 | 699 |  | 76,3 | 14.5.09.05-0103 | Очиститель клея | л | -0.7524 | -0.057 | -0.057 |  |  |  | -1497.09 | -1497.09 | 0 | 0 | 0 | 0 | 0 | 0 | 0 | 0 | 0 |  | 92869727 | 200.58 | 200.58 | 0 | 0 | 0 | 0 | 0 | 0 | 0 | 200.58 | 200.58 | 0 | 0 | 0 | 0 | 0 | 0 | 0 | 0 | 0 | 1 | 1 |  |  | 1 | 1 | 1 | 9.92 |  |  |  |  | 3 | 1 | ФССЦ-2001, 14.5.09.05-0103, приказ Минстроя России № 876/пр от 26.12.2019 |  |  | 500001 | 0 |  | 0 | 8 | 1 | 1 | 1 | 1 | 1 | 1 | 1 |  | 0 | 0 |  |  |  | 0 | 0 | 0 | [5 empty] | 0 |  | 0 | -1497.09 | 1989.7536 | 0 | 0 | 0 | 0 | 0 | 0 | 0 | 0 | 0 | [13 empty] | 0 | 0 | 1 | 1 |  |  |  | 1002 | л | л | 1 | [6 empty] | 66696658 | 8 | Материалы строительные | 0 |  | 1 | 500001 | Материалы и конструкции ( строительные ) по ценникам и каталогом | ФССЦст |  |  |  | 32768 | 200.58 | 200.58 | 0 | 0 | 0 | 0 | 0 | [18 empty] | 0 | 0 | 0 |  |  |  |  | 0 | 0 |  |  |  |  | 1 |  | 1828367933 | 2 | 1 | 4 | 0 | 0 | 0 | -1497.09 | -1497.09 | 0 | 0 |  | 0 | 3 | 0 |  | 0 | 1 | 0 | 0 | 0 | 0 | [8 empty] | 0 | 0
17 | 1 | 706 | 775 | 77 | 26-01-018-01 | Изоляция плоских и криволинейных поверхностей пластинами (плитами) из вспененного каучука, вспененного полиэтилена | 10 м2 | 1.8 | 0 | 1.8 |  |  |  | 7835.8 | 3031.95 | 799.64 | 402.84 | 4004.21 | 0 | 9 | 0.774 | 0 | 4274.84 | 2423.88 |  | 92869727 | 247.66 | 169.8 | 28.26 | 4.99 | 49.6 | 0 | 5 | 0.43 | 0 | 247.66 | 169.8 | 28.26 | 4.99 | 49.6 | 0 | 5 | 0.43 | 0 | 97 | 55 | 1 | 1 |  |  | 1 | 44.85 | 15.72 | 9.92 |  |  |  |  | 0 | 1 | ФЕР-2001, 26-01-018-01, приказ Минстроя России № 876/пр от 26.12.2019 |  |  | 26001 | 0 |  | 0 | 2 | 0 | 44.85 | 1 | 1 | 1 | 1 | 1 |  | 97 | 55 |  |  |  | 0 | 0 | 0 | [5 empty] | 0 |  | 0 | 7835.8 | 1684.416 | 444.2472 | 223.8015 | 2224.56 | 0 | 5 | 0.43 | 0 | 4274.8385 | 2423.8775 | [13 empty] | 0 | 0 | 1 | 1 |  |  |  | 1005 | 10 м2 | 10 м2 | 10 | [6 empty] | 66696446 | 2 | Общестроительные работы | 20 | Теплоизоляционные работы | 1 | 26001 | Теплоизоляционные работы | ФЕР-26 |  |  |  | 1441792 | 247.66 | 169.8 | 28.26 | 4.99 | 49.6 | 5 | 0.43 | 0 | [17 empty] | 0 | 0 | 0 |  |  |  |  | 97 | 55 |  |  |  |  | 1 |  | -893411855 | 2 | 1 | 4 | 0 | 0 | 0 | 14534.52 | 14534.52 | 0 | 0 |  | 0 | 3 | 0 |  | 0 | 1 | 0 | 0 | 0 | 0 |  |  |  |  | Пр/812-020.0-1 | Пр/774-020.0 | Теплоизоляционные работы | Теплоизоляционные работы | 0 | 0
18 | 1 | 703 |  | 77,1 | 01.2.03.04-0001 | Маты битумные, толщина 30 мм (маты минераловатные URSA М-25 толщиной 6=60 мм, ТУ 5673-001-71451657-2004) | м2 | 19.8 | 11 | 11 |  |  |  | 4419.36 | 4419.36 | 0 | 0 | 0 | 0 | 0 | 0 | 0 | 0 | 0 |  | 92869727 | 22.5 | 22.5 | 0 | 0 | 0 | 0 | 0 | 0 | 0 | 22.5 | 22.5 | 0 | 0 | 0 | 0 | 0 | 0 | 0 | 0 | 0 | 1 | 1 |  |  | 1 | 1 | 1 | 9.92 |  |  |  |  | 3 | 1 | ФССЦ-2001, 01.2.03.04-0001, приказ Минстроя России № 876/пр от 26.12.2019 |  |  | 500001 | 0 |  | 0 | 8 | 0 | 1 | 1 | 1 | 1 | 1 | 1 |  | 0 | 0 |  |  |  | 0 | 0 | 0 | [5 empty] | 0 |  | 0 | 4419.36 | 223.2 | 0 | 0 | 0 | 0 | 0 | 0 | 0 | 0 | 0 | [13 empty] | 0 | 0 | 1 | 1 |  |  |  | 1005 | м2 | м2 | 1 | [6 empty] | 66696658 | 8 | Материалы строительные | 0 |  | 1 | 500001 | Материалы и конструкции ( строительные ) по ценникам и каталогом | ФССЦст |  |  |  | 0 | 22.5 | 22.5 | 0 | 0 | 0 | 0 | 0 | [18 empty] | 0 | 0 | 0 |  |  |  |  | 0 | 0 |  |  |  |  | 1 |  | 2022782512 | 2 | 1 | 4 | 0 | 0 | 0 | 4419.36 | 4419.36 | 0 | 0 |  | 0 | 3 | 0 |  | 0 | 1 | 0 | 0 | 0 | 0 | [8 empty] | 0 | 0
18 | 1 | 705 |  | 77,2 | 14.1.04.01-0001 | Клей на основе вспененного синтетического каучука для склеивания изоляционных материалов | л | -2.7 | -1.5 | -1.5 |  |  |  | -1756.49 | -1756.49 | 0 | 0 | 0 | 0 | 0 | 0 | 0 | 0 | 0 |  | 92869727 | 65.58 | 65.58 | 0 | 0 | 0 | 0 | 0 | 0 | 0 | 65.58 | 65.58 | 0 | 0 | 0 | 0 | 0 | 0 | 0 | 0 | 0 | 1 | 1 |  |  | 1 | 1 | 1 | 9.92 |  |  |  |  | 3 | 1 | ФССЦ-2001, 14.1.04.01-0001, приказ Минстроя России № 876/пр от 26.12.2019 |  |  | 500001 | 0 |  | 0 | 8 | 1 | 1 | 1 | 1 | 1 | 1 | 1 |  | 0 | 0 |  |  |  | 0 | 0 | 0 | [5 empty] | 0 |  | 0 | -1756.49 | 650.5536 | 0 | 0 | 0 | 0 | 0 | 0 | 0 | 0 | 0 | [13 empty] | 0 | 0 | 1 | 1 |  |  |  | 1002 | л | л | 1 | [6 empty] | 66696658 | 8 | Материалы строительные | 0 |  | 1 | 500001 | Материалы и конструкции ( строительные ) по ценникам и каталогом | ФССЦст |  |  |  | 32768 | 65.58 | 65.58 | 0 | 0 | 0 | 0 | 0 | [18 empty] | 0 | 0 | 0 |  |  |  |  | 0 | 0 |  |  |  |  | 1 |  | -1609399419 | 2 | 1 | 4 | 0 | 0 | 0 | -1756.49 | -1756.49 | 0 | 0 |  | 0 | 3 | 0 |  | 0 | 1 | 0 | 0 | 0 | 0 | [8 empty] | 0 | 0
18 | 1 | 706 |  | 77,3 | 14.5.09.05-0103 | Очиститель клея | л | -0.1026 | -0.057 | -0.057 |  |  |  | -204.15 | -204.15 | 0 | 0 | 0 | 0 | 0 | 0 | 0 | 0 | 0 |  | 92869727 | 200.58 | 200.58 | 0 | 0 | 0 | 0 | 0 | 0 | 0 | 200.58 | 200.58 | 0 | 0 | 0 | 0 | 0 | 0 | 0 | 0 | 0 | 1 | 1 |  |  | 1 | 1 | 1 | 9.92 |  |  |  |  | 3 | 1 | ФССЦ-2001, 14.5.09.05-0103, приказ Минстроя России № 876/пр от 26.12.2019 |  |  | 500001 | 0 |  | 0 | 8 | 1 | 1 | 1 | 1 | 1 | 1 | 1 |  | 0 | 0 |  |  |  | 0 | 0 | 0 | [5 empty] | 0 |  | 0 | -204.15 | 1989.7536 | 0 | 0 | 0 | 0 | 0 | 0 | 0 | 0 | 0 | [13 empty] | 0 | 0 | 1 | 1 |  |  |  | 1002 | л | л | 1 | [6 empty] | 66696658 | 8 | Материалы строительные | 0 |  | 1 | 500001 | Материалы и конструкции ( строительные ) по ценникам и каталогом | ФССЦст |  |  |  | 32768 | 200.58 | 200.58 | 0 | 0 | 0 | 0 | 0 | [18 empty] | 0 | 0 | 0 |  |  |  |  | 0 | 0 |  |  |  |  | 1 |  | 1828367933 | 2 | 1 | 4 | 0 | 0 | 0 | -204.15 | -204.15 | 0 | 0 |  | 0 | 3 | 0 |  | 0 | 1 | 0 | 0 | 0 | 0 | [8 empty] | 0 | 0
17 | 1 | 714 | 782 | 78 | 12-01-010-01 | Устройство мелких покрытий (брандмауэры, парапеты, свесы и т.п.) из листовой оцинкованной стали | 100 м2 | 0.25 | 0 | 0.25 |  |  |  | 25542.63 | 16160.13 | 85.99 | 39.36 | 9296.51 | 0 | 24.3 | 0.0675 | 0 | 10176.1 | 5321.45 |  | 92869727 | 7367.18 | 6516.18 | 21.88 | 3.51 | 829.12 | 0 | 97.2 | 0.27 | 0 | 7367.18 | 6516.18 | 21.88 | 3.51 | 829.12 | 0 | 97.2 | 0.27 | 0 | 109 | 57 | 1 | 1 |  |  | 1 | 44.85 | 15.72 | 9.92 |  |  |  |  | 0 | 1 | ФЕР-2001, 12-01-010-01, приказ Минстроя России № 876/пр от 26.12.2019 |  |  | 12001 | 0 |  | 0 | 2 | 0 | 44.85 | 1 | 1 | 1 | 1 | 1 |  | 109 | 57 |  |  |  | 0 | 0 | 0 | [5 empty] | 0 |  | 0 | 25542.63 | 64640.5056 | 343.9536 | 157.4235 | 37186.032 | 0 | 97.2 | 0.27 | 0 | 10176.0983 | 5321.4459 | [13 empty] | 0 | 0 | 1 | 1 |  |  |  | 1005 | 100 м2 | 100 м2 | 100 | [6 empty] | 66696407 | 2 | Общестроительные работы | 12 | Кровли | 1 | 12001 | Кровли | ФЕР-12 |  |  |  | 1310720 | 7367.18 | 6516.18 | 21.88 | 3.51 | 829.12 | 97.2 | 0.27 | 0 | [17 empty] | 0 | 0 | 0 |  |  |  |  | 109 | 57 |  |  |  |  | 1 |  | -601591418 | 2 | 1 | 4 | 0 | 0 | 0 | 41040.18 | 41040.18 | 0 | 0 |  | 0 | 3 | 0 |  | 0 | 1 | 0 | 0 | 0 | 0 |  |  |  |  | Пр/812-012.0-1 | Пр/774-012.0 | Кровли | Кровли | 0 | 0
18 | 1 | 713 |  | 78,1 | 08.3.05.05-0051 | Сталь листовая оцинкованная, толщина 0,5 мм | т | -0.1425 | -0.57 | -0.57 |  |  |  | -15832.32 | -15832.32 | 0 | 0 | 0 | 0 | 0 | 0 | 0 | 0 | 0 |  | 92869727 | 11200 | 11200 | 0 | 0 | 0 | 0 | 0 | 0 | 0 | 11200 | 11200 | 0 | 0 | 0 | 0 | 0 | 0 | 0 | 0 | 0 | 1 | 1 |  |  | 1 | 1 | 1 | 9.92 |  |  |  |  | 3 | 1 | ФССЦ-2001, 08.3.05.05-0051, приказ Минстроя России № 876/пр от 26.12.2019 |  |  | 500001 | 0 |  | 0 | 8 | 1 | 1 | 1 | 1 | 1 | 1 | 1 |  | 0 | 0 |  |  |  | 0 | 0 | 0 | [5 empty] | 0 |  | 0 | -15832.32 | 111104 | 0 | 0 | 0 | 0 | 0 | 0 | 0 | 0 | 0 | [13 empty] | 0 | 0 | 1 | 1 |  |  |  | 1009 | т | т | 1000 | [6 empty] | 66696658 | 8 | Материалы строительные | 0 |  | 1 | 500001 | Материалы и конструкции ( строительные ) по ценникам и каталогом | ФССЦст |  |  |  | 32768 | 11200 | 11200 | 0 | 0 | 0 | 0 | 0 | [18 empty] | 0 | 0 | 0 |  |  |  |  | 0 | 0 |  |  |  |  | 1 |  | -509681559 | 2 | 1 | 4 | 0 | 0 | 0 | -15832.32 | -15832.32 | 0 | 0 |  | 0 | 3 | 0 |  | 0 | 1 | 0 | 0 | 0 | 0 | [8 empty] | 0 | 0
18 | 1 | 714 |  | 78,2 | 08.3.05.05-0053 | Сталь листовая оцинкованная, толщина 0,7 мм | т | 0.141 | 0.564 | 0.564 |  |  |  | 15665.66 | 15665.66 | 0 | 0 | 0 | 0 | 0 | 0 | 0 | 0 | 0 |  | 92869727 | 11200 | 11200 | 0 | 0 | 0 | 0 | 0 | 0 | 0 | 11200 | 11200 | 0 | 0 | 0 | 0 | 0 | 0 | 0 | 0 | 0 | 1 | 1 |  |  | 1 | 1 | 1 | 9.92 |  |  |  |  | 3 | 1 | ФССЦ-2001, 08.3.05.05-0053, приказ Минстроя России № 876/пр от 26.12.2019 |  |  | 500001 | 0 |  | 0 | 8 | 0 | 1 | 1 | 1 | 1 | 1 | 1 |  | 0 | 0 |  |  |  | 0 | 0 | 0 | [5 empty] | 0 |  | 0 | 15665.66 | 111104 | 0 | 0 | 0 | 0 | 0 | 0 | 0 | 0 | 0 | [13 empty] | 0 | 0 | 1 | 1 |  |  |  | 1009 | т | т | 1000 | [6 empty] | 66696658 | 8 | Материалы строительные | 0 |  | 1 | 500001 | Материалы и конструкции ( строительные ) по ценникам и каталогом | ФССЦст |  |  |  | 0 | 11200 | 11200 | 0 | 0 | 0 | 0 | 0 | [18 empty] | 0 | 0 | 0 |  |  |  |  | 0 | 0 |  |  |  |  | 1 |  | -2011931410 | 2 | 1 | 4 | 0 | 0 | 0 | 15665.66 | 15665.66 | 0 | 0 |  | 0 | 3 | 0 |  | 0 | 1 | 0 | 0 | 0 | 0 | [8 empty] | 0 | 0
51 | 1 | 4 | 417 |  |  | Система В31 | 0 | [6 empty] | 580346.2 | 428647.68 | 10626.19 | 4662.18 | 141072.33 | 0 | 348.495 | 8.827 | 0 | 165354.99 | 96366.96 |  |  | 580346.2 | 428647.68 | 10626.19 | 4662.18 | 141072.33 | 0 | 348.495 | 8.827 | 0 | 165354.99 | 96366.96 |  |  | 0 | 99490.64 | 0 | 842068.15 | 726030.84 | 16546.67 | 0 | 428647.68 | 329157.04 | 0 | 329157.04 | 99490.64 | 0 | 0 | 0 | 0 | [19 empty] | 0 | 99490.64 | 0 | 842068.15 | 726030.84 | 16546.67 | 0 | 428647.68 | 329157.04 | 0 | 329157.04 | 99490.64 | 0 | 0 | 0 | 0 | [114 empty] | 0
50 | 0 | 0 | 1 | 201 | 580346.2 | ПЗ | Прямые затраты |  |  | 201 | 1 | 3 |  | 2 | [7 empty] | 480855.56 | 1 | 480855.56
50 | 0 | 0 | 1 | 202 | 428647.68 | СтМатОб | Стоимость материальных ресурсов (всего) |  |  | 202 | 2 | 3 |  | 2 | [7 empty] | 428647.68 | 1 | 428647.68
50 | 0 | 0 | 1 | 222 | 0 | СтМатОбЗак | Стоимость материалов и оборудования заказчика |  |  | 222 | 3 | 3 |  | 2 | [7 empty] | 0 | 1 | 0
50 | 0 | 0 | 1 | 225 | 428647.68 | СтМатОбПод | Стоимость материалов и оборудования подрядчика |  |  | 225 | 4 | 3 |  | 2 | [7 empty] | 428647.68 | 1 | 428647.68
50 | 0 | 0 | 1 | 226 | 329157.04 | СтМат | Стоимость материалов (всего) |  |  | 226 | 5 | 3 |  | 2 | [7 empty] | 329157.04 | 1 | 329157.04
50 | 0 | 0 | 1 | 227 | 0 | СтМатЗак | Стоимость материалов заказчика |  |  | 227 | 6 | 3 |  | 2 | [7 empty] | 0 | 1 | 0
50 | 0 | 0 | 1 | 228 | 329157.04 | СтМатПод | Стоимость материалов подрядчика |  |  | 228 | 7 | 3 |  | 2 | [7 empty] | 329157.04 | 1 | 329157.04
50 | 0 | 0 | 1 | 216 | 99490.64 | Оборуд | Стоимость оборудования (всего) |  |  | 216 | 8 | 3 |  | 2 | [7 empty] | 99490.64 | 1 | 99490.64
50 | 0 | 0 | 1 | 223 | 0 | ОборудЗак | Стоимость оборудования заказчика |  |  | 223 | 9 | 3 |  | 2 | [7 empty] | 0 | 1 | 0
50 | 0 | 0 | 1 | 229 | 99490.64 | ОборудПод | Стоимость оборудования подрядчика |  |  | 229 | 10 | 3 |  | 2 | [7 empty] | 99490.64 | 1 | 99490.64
50 | 0 | 0 | 1 | 203 | 10626.19 | ЭММ | Эксплуатация машин |  |  | 203 | 11 | 3 |  | 2 | [7 empty] | 10626.19 | 1 | 10626.19
50 | 0 | 0 | 1 | 231 | 0 | ЭММсНРиСП | Эксплуатация машин по ТСН-2001.16 |  |  | 231 | 12 | 3 |  | 2 | [7 empty] | 0 | 1 | 0
50 | 0 | 0 | 1 | 204 | 4662.18 | ЗПМ | ЗП машинистов |  |  | 204 | 13 | 3 |  | 2 | [7 empty] | 4662.18 | 1 | 4662.18
50 | 0 | 0 | 1 | 205 | 141072.33 | ОЗП | Основная ЗП рабочих |  |  | 205 | 14 | 3 |  | 2 | [7 empty] | 141072.33 | 1 | 141072.33
50 | 0 | 0 | 1 | 232 | 0 | ОЗПсНРиСП | Основная ЗП рабочих по ТСН-2001.16 |  |  | 232 | 15 | 3 |  | 2 | [7 empty] | 0 | 1 | 0
50 | 0 | 0 | 1 | 214 | 726030.84 | Строит | Строительные работы с НР и СП |  |  | 214 | 16 | 3 |  | 2 | [7 empty] | 726030.84 | 1 | 726030.84
50 | 0 | 0 | 1 | 215 | 16546.67 | Монтаж | Монтажные работы с НР и СП |  |  | 215 | 17 | 3 |  | 2 | [7 empty] | 16546.67 | 1 | 16546.67
50 | 0 | 0 | 1 | 217 | 0 | Прочие | Прочие работы с НР и СП |  |  | 217 | 18 | 3 |  | 2 | [7 empty] | 0 | 1 | 0
50 | 0 | 0 | 1 | 230 | 0 | ПрочиеЗатр | Прочие затраты по ТСН-2001.16 |  |  | 230 | 19 | 3 |  | 2 | [7 empty] | 0 | 1 | 0
50 | 0 | 0 | 1 | 206 | 0 | ВозврМат | Возврат материалов |  |  | 206 | 20 | 3 |  | 2 | [7 empty] | 0 | 1 | 0
50 | 0 | 0 | 1 | 207 | 348.495 | ТрудСтр | Трудозатраты строителей |  |  | 207 | 21 | 3 |  | 7 | [7 empty] | 348.495 | 1 | 348.495
50 | 0 | 0 | 1 | 208 | 8.827 | ТрудМаш | Трудозатраты машинистов |  |  | 208 | 22 | 3 |  | 7 | [7 empty] | 8.827 | 1 | 8.827
50 | 0 | 0 | 1 | 209 | 0 | ТранспМат | Транспорт материалов |  |  | 209 | 23 | 3 |  | 2 | [7 empty] | 0 | 1 | 0
50 | 0 | 0 | 1 | 233 | 0 | Перевозка | Перевозка грузов |  |  | 233 | 24 | 3 |  | 2 | [7 empty] | 0 | 1 | 0
50 | 0 | 0 | 1 | 210 | 165354.99 | НР | Накладные расходы |  |  | 210 | 25 | 3 |  | 2 | [7 empty] | 165354.99 | 1 | 165354.99
50 | 0 | 0 | 1 | 211 | 96366.96 | СмПриб | Сметная прибыль |  |  | 211 | 26 | 3 |  | 2 | [7 empty] | 96366.96 | 1 | 96366.96
50 | 0 | 0 | 1 | 224 | 842068.15 | Всего | Всего с НР и СП |  |  | 224 | 27 | 3 |  | 2 | [7 empty] | 842068.15 | 1 | 842068.15
51 | 1 | 3 | 20 |  | 5.12.4 | Система приточно-вытяжной вентиляции | 0 | [6 empty] | 1691480.79 | 1231331.86 | 32047.08 | 13724.46 | 428101.85 | 0 | 1056.784 | 25.9868 | 0 | 503276.22 | 294140.16 | [15 empty] | 0 | 264702.16 | 0 | 2488897.17 | 2188316.72 | 35878.29 | 0 | 1231331.86 | 966629.7 | 0 | 966629.7 | 264702.16 | 0 | 0 | 0 | 0 | [149 empty] | 0
50 | 0 | 0 | 1 | 201 | 1691480.79 | ПЗ | Прямые затраты |  |  | 201 | 1 | 3 |  | 2 | [7 empty] | 1426778.63 | 1 | 1426778.63
50 | 0 | 0 | 1 | 202 | 1231331.86 | СтМатОб | Стоимость материальных ресурсов (всего) |  |  | 202 | 2 | 3 |  | 2 | [7 empty] | 1231331.86 | 1 | 1231331.86
50 | 0 | 0 | 1 | 222 | 0 | СтМатОбЗак | Стоимость материалов и оборудования заказчика |  |  | 222 | 3 | 3 |  | 2 | [7 empty] | 0 | 1 | 0
50 | 0 | 0 | 1 | 225 | 1231331.86 | СтМатОбПод | Стоимость материалов и оборудования подрядчика |  |  | 225 | 4 | 3 |  | 2 | [7 empty] | 1231331.86 | 1 | 1231331.86
50 | 0 | 0 | 1 | 226 | 966629.7 | СтМат | Стоимость материалов (всего) |  |  | 226 | 5 | 3 |  | 2 | [7 empty] | 966629.7 | 1 | 966629.7
50 | 0 | 0 | 1 | 227 | 0 | СтМатЗак | Стоимость материалов заказчика |  |  | 227 | 6 | 3 |  | 2 | [7 empty] | 0 | 1 | 0
50 | 0 | 0 | 1 | 228 | 966629.7 | СтМатПод | Стоимость материалов подрядчика |  |  | 228 | 7 | 3 |  | 2 | [7 empty] | 966629.7 | 1 | 966629.7
50 | 0 | 0 | 1 | 216 | 264702.16 | Оборуд | Стоимость оборудования (всего) |  |  | 216 | 8 | 3 |  | 2 | [7 empty] | 264702.16 | 1 | 264702.16
50 | 0 | 0 | 1 | 223 | 0 | ОборудЗак | Стоимость оборудования заказчика |  |  | 223 | 9 | 3 |  | 2 | [7 empty] | 0 | 1 | 0
50 | 0 | 0 | 1 | 229 | 264702.16 | ОборудПод | Стоимость оборудования подрядчика |  |  | 229 | 10 | 3 |  | 2 | [7 empty] | 264702.16 | 1 | 264702.16
50 | 0 | 0 | 1 | 203 | 32047.08 | ЭММ | Эксплуатация машин |  |  | 203 | 11 | 3 |  | 2 | [7 empty] | 32047.08 | 1 | 32047.08
50 | 0 | 0 | 1 | 231 | 0 | ЭММсНРиСП | Эксплуатация машин по ТСН-2001.16 |  |  | 231 | 12 | 3 |  | 2 | [7 empty] | 0 | 1 | 0
50 | 0 | 0 | 1 | 204 | 13724.46 | ЗПМ | ЗП машинистов |  |  | 204 | 13 | 3 |  | 2 | [7 empty] | 13724.46 | 1 | 13724.46
50 | 0 | 0 | 1 | 205 | 428101.85 | ОЗП | Основная ЗП рабочих |  |  | 205 | 14 | 3 |  | 2 | [7 empty] | 428101.85 | 1 | 428101.85
50 | 0 | 0 | 1 | 232 | 0 | ОЗПсНРиСП | Основная ЗП рабочих по ТСН-2001.16 |  |  | 232 | 15 | 3 |  | 2 | [7 empty] | 0 | 1 | 0
50 | 0 | 0 | 1 | 214 | 2188316.72 | Строит | Строительные работы с НР и СП |  |  | 214 | 16 | 3 |  | 2 | [7 empty] | 2188316.72 | 1 | 2188316.72
50 | 0 | 0 | 1 | 215 | 35878.29 | Монтаж | Монтажные работы с НР и СП |  |  | 215 | 17 | 3 |  | 2 | [7 empty] | 35878.29 | 1 | 35878.29
50 | 0 | 0 | 1 | 217 | 0 | Прочие | Прочие работы с НР и СП |  |  | 217 | 18 | 3 |  | 2 | [7 empty] | 0 | 1 | 0
50 | 0 | 0 | 1 | 230 | 0 | ПрочиеЗатр | Прочие затраты по ТСН-2001.16 |  |  | 230 | 19 | 3 |  | 2 | [7 empty] | 0 | 1 | 0
50 | 0 | 0 | 1 | 206 | 0 | ВозврМат | Возврат материалов |  |  | 206 | 20 | 3 |  | 2 | [7 empty] | 0 | 1 | 0
50 | 0 | 0 | 1 | 207 | 1056.784 | ТрудСтр | Трудозатраты строителей |  |  | 207 | 21 | 3 |  | 7 | [7 empty] | 1056.784 | 1 | 1056.784
50 | 0 | 0 | 1 | 208 | 25.9868 | ТрудМаш | Трудозатраты машинистов |  |  | 208 | 22 | 3 |  | 7 | [7 empty] | 25.9868 | 1 | 25.9868
50 | 0 | 0 | 1 | 209 | 0 | ТранспМат | Транспорт материалов |  |  | 209 | 23 | 3 |  | 2 | [7 empty] | 0 | 1 | 0
50 | 0 | 0 | 1 | 233 | 0 | Перевозка | Перевозка грузов |  |  | 233 | 24 | 3 |  | 2 | [7 empty] | 0 | 1 | 0
50 | 0 | 0 | 1 | 210 | 503276.22 | НР | Накладные расходы |  |  | 210 | 25 | 3 |  | 2 | [7 empty] | 503276.22 | 1 | 503276.22
50 | 0 | 0 | 1 | 211 | 294140.16 | СмПриб | Сметная прибыль |  |  | 211 | 26 | 3 |  | 2 | [7 empty] | 294140.16 | 1 | 294140.16
50 | 0 | 0 | 1 | 224 | 2488897.17 | Всего | Всего с НР и СП |  |  | 224 | 27 | 3 |  | 2 | [7 empty] | 2488897.17 | 1 | 2488897.17
51 | 580 | 1 | 12 |  | 5.12.4 Система приточно-вытяжной вентиляции (Лип. 18.2) | Комплекс из 2-х многоквартирных домов со встроенными нежилыми помещениями поз.18.1 и 18.2, расположенный в 32, 33 микрорайонах в г. Липецке на земельном участке с кадастровым номером 48:20:0043601:296. 2-й этап строительства - корпус 2 (поз.18.2) | 0 | [6 empty] | 1691480.79 | 1231331.86 | 32047.08 | 13724.46 | 428101.85 | 0 | 1056.784 | 25.9868 | 0 | 503276.22 | 294140.16 | [15 empty] | 0 | 264702.16 | 0 | 2488897.17 | 2188316.72 | 35878.29 | 0 | 1231331.86 | 966629.7 | 0 | 966629.7 | 264702.16 | 0 | 0 | 0 | 0 | [149 empty] | 0
50 | 0 | 0 | 1 | 201 | 1691480.79 | ПЗ | Прямые затраты |  |  | 201 | 1 | 3 |  | 2 | [7 empty] | 1426778.63 | 1 | 1426778.63
50 | 0 | 0 | 1 | 202 | 1231331.86 | СтМатОб | Стоимость материальных ресурсов (всего) |  |  | 202 | 2 | 3 |  | 2 | [7 empty] | 1231331.86 | 1 | 1231331.86
50 | 0 | 0 | 1 | 222 | 0 | СтМатОбЗак | Стоимость материалов и оборудования заказчика |  |  | 222 | 3 | 3 |  | 2 | [7 empty] | 0 | 1 | 0
50 | 0 | 0 | 1 | 225 | 1231331.86 | СтМатОбПод | Стоимость материалов и оборудования подрядчика |  |  | 225 | 4 | 3 |  | 2 | [7 empty] | 1231331.86 | 1 | 1231331.86
50 | 0 | 0 | 1 | 226 | 966629.7 | СтМат | Стоимость материалов (всего) |  |  | 226 | 5 | 3 |  | 2 | [7 empty] | 966629.7 | 1 | 966629.7
50 | 0 | 0 | 1 | 227 | 0 | СтМатЗак | Стоимость материалов заказчика |  |  | 227 | 6 | 3 |  | 2 | [7 empty] | 0 | 1 | 0
50 | 0 | 0 | 1 | 228 | 966629.7 | СтМатПод | Стоимость материалов подрядчика |  |  | 228 | 7 | 3 |  | 2 | [7 empty] | 966629.7 | 1 | 966629.7
50 | 0 | 0 | 1 | 216 | 264702.16 | Оборуд | Стоимость оборудования (всего) |  |  | 216 | 8 | 3 |  | 2 | [7 empty] | 264702.16 | 1 | 264702.16
50 | 0 | 0 | 1 | 223 | 0 | ОборудЗак | Стоимость оборудования заказчика |  |  | 223 | 9 | 3 |  | 2 | [7 empty] | 0 | 1 | 0
50 | 0 | 0 | 1 | 229 | 264702.16 | ОборудПод | Стоимость оборудования подрядчика |  |  | 229 | 10 | 3 |  | 2 | [7 empty] | 264702.16 | 1 | 264702.16
50 | 0 | 0 | 1 | 203 | 32047.08 | ЭММ | Эксплуатация машин |  |  | 203 | 11 | 3 |  | 2 | [7 empty] | 32047.08 | 1 | 32047.08
50 | 0 | 0 | 1 | 231 | 0 | ЭММсНРиСП | Эксплуатация машин по ТСН-2001.16 |  |  | 231 | 12 | 3 |  | 2 | [7 empty] | 0 | 1 | 0
50 | 0 | 0 | 1 | 204 | 13724.46 | ЗПМ | ЗП машинистов |  |  | 204 | 13 | 3 |  | 2 | [7 empty] | 13724.46 | 1 | 13724.46
50 | 0 | 0 | 1 | 205 | 428101.85 | ОЗП | Основная ЗП рабочих |  |  | 205 | 14 | 3 |  | 2 | [7 empty] | 428101.85 | 1 | 428101.85
50 | 0 | 0 | 1 | 232 | 0 | ОЗПсНРиСП | Основная ЗП рабочих по ТСН-2001.16 |  |  | 232 | 15 | 3 |  | 2 | [7 empty] | 0 | 1 | 0
50 | 0 | 0 | 1 | 214 | 2188316.72 | Строит | Строительные работы с НР и СП |  |  | 214 | 16 | 3 |  | 2 | [7 empty] | 2188316.72 | 1 | 2188316.72
50 | 0 | 0 | 1 | 215 | 35878.29 | Монтаж | Монтажные работы с НР и СП |  |  | 215 | 17 | 3 |  | 2 | [7 empty] | 35878.29 | 1 | 35878.29
50 | 0 | 0 | 1 | 217 | 0 | Прочие | Прочие работы с НР и СП |  |  | 217 | 18 | 3 |  | 2 | [7 empty] | 0 | 1 | 0
50 | 0 | 0 | 1 | 230 | 0 | ПрочиеЗатр | Прочие затраты по ТСН-2001.16 |  |  | 230 | 19 | 3 |  | 2 | [7 empty] | 0 | 1 | 0
50 | 0 | 0 | 1 | 206 | 0 | ВозврМат | Возврат материалов |  |  | 206 | 20 | 3 |  | 2 | [7 empty] | 0 | 1 | 0
50 | 0 | 0 | 1 | 207 | 1056.784 | ТрудСтр | Трудозатраты строителей |  |  | 207 | 21 | 3 |  | 7 | [7 empty] | 1056.784 | 1 | 1056.784
50 | 0 | 0 | 1 | 208 | 25.9868 | ТрудМаш | Трудозатраты машинистов |  |  | 208 | 22 | 3 |  | 7 | [7 empty] | 25.9868 | 1 | 25.9868
50 | 0 | 0 | 1 | 209 | 0 | ТранспМат | Транспорт материалов |  |  | 209 | 23 | 3 |  | 2 | [7 empty] | 0 | 1 | 0
50 | 0 | 0 | 1 | 233 | 0 | Перевозка | Перевозка грузов |  |  | 233 | 24 | 3 |  | 2 | [7 empty] | 0 | 1 | 0
50 | 0 | 0 | 1 | 210 | 503276.22 | НР | Накладные расходы |  |  | 210 | 25 | 3 |  | 2 | [7 empty] | 503276.22 | 1 | 503276.22
50 | 0 | 0 | 1 | 211 | 294140.16 | СмПриб | Сметная прибыль |  |  | 211 | 26 | 3 |  | 2 | [7 empty] | 294140.16 | 1 | 294140.16
50 | 0 | 0 | 1 | 224 | 2488897.17 | Всего | Всего с НР и СП |  |  | 224 | 27 | 3 |  | 2 | [7 empty] | 2488897.17 | 1 | 2488897.17
70 | 1 |  | 1 | СТР_РЕК | СТРОИТЕЛЬСТВО и РЕКОНСТРУКЦИЯ зданий и сооружений всех назначений | 1 | 0 |  | 1 | 0 |  |  | 0 |  | Строительство и реконструкция
70 | 1 |  | 2 | РЕМ_ЖИЛ | КАП. РЕМ. ЖИЛЫХ И ОБЩЕСТВЕННЫХ ЗДАНИЙ | 0 | 0 |  | 1 | 0 |  |  | 0 |  | Капитальный ремонт жилых и общественных зданий
70 | 1 |  | 3 | РЕМ_ПР | КАП. РЕМ. ПРОИЗВОДСТВЕННЫХ ЗД. и СООРУЖЕНИЙ, НАРУЖНЫХ ИНЖЕНЕРНЫХ СЕТЕЙ, УЛИЦ И ДОРОГ МЕСТНОГО ЗНАЧЕНИЯ, ИНЖ,СООРУЖЕНИЙ ( ГИДРОТЕХ,СООРУЖ, МОСТОВ И ПУТЕПРОВОДОВ И Т.П.) | 0 | 0 |  | 1 | 0 |  |  | 0 |  | Капитальный ремонт прозводственных зданий
70 | 1 |  | 4 | Территория | для территории Российской Федерации, не относящейся к районам Крайнего Севера и приравненным к ним местностям | 1 | 0 |  | 2 | 0 |  |  | 0
70 | 1 |  | 5 | МПРКС | для территории Российской Федерации, относящейся к местностям, приравненным к районам Крайнего Севера | 0 | 0 |  | 2 | 0 |  |  | 0
70 | 1 |  | 6 | РКС | для территории Российской Федерации, относящейся к районам Крайнего Севера | 0 | 0 |  | 2 | 0 |  |  | 0
70 | 1 |  | 7 | СЛЖ | При определении сметной стоимости строительства объектов капитального строительства, относящихся к особо опасным и технически сложным. За исключением АЭС. | 0 | 0 | Для сборников ФЕР ( при производстве работ на технически сложных объектах ): · { СЛЖ } - (вкл.) - работа на сложных объектах (к=1,2 к НР) · { СЛЖ } - (выкл.) - работа на обычных объектах | 0 | 0 |  |  | 0 |  | Сложные объекты
70 | 1 |  | 8 | АЭС | При определении сметной стоимости строительства объектов капитального строительства АЭС. | 0 | 0 | Для сборника ФЕРм -39 и ФЕРМ-08 ( при работах по контролю сварных соединений) : {мАЭС} - ( вкл.) - при выполнении работ по на АЭС (HР=101%; СП= 68%; {мАЭС} - (выкл.) - при выполнении работ на обычных объектах | 0 | 0 |  |  | 0 |  | АЭС
70 | 1 |  | 9 | ОПТ/В | {вкл} - Прокладка МЕЖДУГОРОДНЫХ ВОЛОКОННО-ОПТИЧЕСКИХ ЛИНИЙ (для ФЕРм10, отд. 6 разд.3) {выкл} - Прокладка ГОРОДСКИХ ВОЛОКОННО-ОПТИТЕСКИХ ЛИНИЙ (для ФЕРм10, отд. 6 разд.3) | 0 | 0 | Для сборников ФЕРм-10 ( волоконно-оптические линии связи ): · {М_ГОР_опт} - ( вкл.) - междугородные сети связи ( НР=120% , СП=70% ) · {М_ГОР_опт} - ( выкл.) - городские сети связи ( НР=100%; СП=65%) | 0 | 0 |  |  | 0 |  | Прокладка междугородных в/опт. кабелей
70 | 1 |  | 10 | АВИ | (вкл) - При работах по ДИСПЕТЧЕРЕЗАЦИИ управления движением АВИАТРАНСПОРТОМ {вкл} (монтажные работы ) | 0 | 0 | Для сборников ФЕРм 08;10;11 : · {мАВИА} - (вкл.) - производство монтажных работы по диспетчеризации управления движением авиатранспортном (НР=95%, СП=55%) ; · {мАВИА} - (выкл. ) - при производстве работ на прочих объектах , кром | 0 | 0 |  |  | 0 |  | Диспетчеризация авитранспорта
70 | 1 |  | 11 | ЗАКР | {вкл} - Обслуживающие и сопутстующие работы в тоннелях при производве работ ЗАКРЫТЫМ СПОСОБОМ {выкл} - Обслуживающие и сопутстующие работы в тоннелях при производве работ ОТКРЫТЫМ | 0 | 0 | Для сборника ФЕР -29 ( сопутствующие работы в тоннелях и метро. ): · {ЗАКР} - (вкл.) - при выполнении работ в тоннелях и метро закрытым способом (НР=145% , СП=75%); · {ЗАКР} - (выкл.) - при выполнении работ в тоннелях и метро отк | 0 | 0 |  |  | 0 |  | Производство работ закрытым способом (обслуживающие процессы)
70 | 1 |  | 12 | ГОР | (вкл) - ФЕРм-08, выполнение работ на горнорудных объектах (выкл) - ФЕРм-08, выполнение работ на других объектах | 0 | 0 |  | 0 | 0 |  |  | 0 |  | Выполнение работ на горнорудных объектах
70 | 1 |  | 13 | ОБ_ПР | Объект производственного назначения | 0 | 0 |  | 3 | 0 |  |  | 0
70 | 1 |  | 14 | ОБ_НПР | Объект непроизводственного назначения | 1 | 0 |  | 3 | 0 |  |  | 0
70 | 1 |  | 1 | К_НР_РЕМ | при ремонте жилых и общественных зданий если ( если {РЕМ_ЖИЛ}= [вкл.] | 0.9 | 1 | Для сборников ФЕР и ФЕРмр : · Значение {_МДСрем_НР}= 0,90 - при ремонте зданий жилого и гражданского назначений ( 0,90 к НР) ; · Значение {_МДСрем_НР}= 1,00 - при строительстве и реконструкции объектов всех назначений | 0 | 0 |  |  | 0 |  | п.25
70 | 1 |  | 2 | К_СП_РЕМ | к нормам СП при капитальном ремонте зданий и сооружений всех назначений ( если или {РЕМ_ЖИЛ}=[вкл] , или (РЕМ_ПР}=[вкл] ) | 0.85 | 1 | Для сборников ФЕР и ФЕРмр : · Значение {_МДСрем_СП} = 0.85 - при ремонте зданий всех назначений ( 0,85 к СП); · Значение {_МДСрем_СП} = 1,00 - при строительстве и реконструкции объектов всех назначений | 0 | 0 |  |  | 0 |  | п.16
70 | 1 |  | 3 | К_НР_СЛЖ | При определении сметной стоимости строительства объектов капитального строительства, относящихся к особо опасным и технически сложным. За исключением объектов атомных электрических станций. ( если {СЛЖ} = [вкл] ) | 1.03 | 0 |  | 0 | 0 |  |  | 0 |  | п.27 СЛОЖН
70 | 1 |  | 4 | К_НР_АЭС | При определении сметной стоимости строительства объектов капитального строительства, относящихся к особо опасным и технически сложным. Для объектов атомных электрических станций. ( если {АЭС} = [вкл] ) | 1.15 | 0 |  | 0 | 0 |  |  | 0 |  | п.27 АЭС
70 | 1 |  | 5 | Р_ОКР | Разрядность округления результата расчета НР и СП (с 05.04.2020 - до семи знаков после запятой) | 7 | 0 |  | 0 | 0 |  |  | 0
70 | 1 |  | 6 | Лист_НРиСП |  | 2 | 0 |  | 0 | 0 |  |  | 0
-1
75 | Текущий уровень цен | 2026 | 2 | 0 | 0 | 0 | 1 | 0 | 4 | 0 | 0 | 0 | 92869727 | 1
3 | Индексы за итогом | 1 | 9.92 | 15.72 | 44.85 | 44.85 | 6.43 | 1 | 2 | 44.85 | 1 | 1 | 9.92 | 6.43 | 1 | 44.85 | 1 | [21 empty] | 92869728
65 |  | 1 | 0 | 245

## SourceObSm (hidden)
0 | Smeta.RU (Terminal) (495) 974-1589 |  | _OBSM_ |  | 0 | 0 | 0 | Smeta.RU (Terminal) | ООО "ОДСК" Доп. раб. место FStS-0031510 | 1 | 31510 | 66416438 | 11 | 15 | 0 | 0
1 | 51 | 1 |  | 0 | 5.12.4 Система приточно-вытяжной вентиляции (Лип. 18.2) | Комплекс из 2-х многоквартирных домов со встроенными нежилыми помещениями поз.18.1 и 18.2, расположенный в 32, 33 микрорайонах в г. Липецке на земельном участке с кадастровым номером 48:20:0043601:296. 2-й этап строительства - корпус 2 (поз.18.2) |  | 0 | 21010-1 ОВ | 0 | 0 | 131083 |  | 0 | 0 | 0 | 0 | 4 | 0 | [11 empty] | 2 | [5 empty] | Сметные нормы списания | Коды ценников | 1 | 1 | 0 | 0 | 0 | 0 | 2 | 2 | 1 | 1 | 0 | 0 | 1 | 0 | 0 | ФЕР 2020 года (421пр за итогом по статьям) НОВОЕ СТРОИТЕЛЬСТВО | Версия 1.6.0 ГСН (ГЭСН, ФЕР) и ТЕР (Методики НР (812/пр, 636/пр, 611/пр) и СП (774/пр и 317/пр) применять с 11.09.2022 г.) [Комплекс из 2-х многоквартирных домов поз.17.1 и 17.2, расположенный в 32, 33 микрорайонах в г. Липецке на земельном участке ~ | ФЕР-2020 с Изм.9 от 2021.12.20 | ФЕР-2020 с Изм.9 от 2021.12.20 | ФЕР-2020 с Изм.9 от 2021.12.20 | ФЕР-2020 с Изм.9 от 2021.12.20 | Поправки для базы ФЕР-2020 И9 от 2023.11.21 (в ред. 557/пр+648/пр) Новое строительство | 0 | 0 | 489201672 | 9 | ГОСУДАРСТВЕННЫЕ СМЕТНЫЕ НОРМАТИВЫ (ФЕР-2020), утвержденные приказами Минстроя России от 26 декабря 2019 г. № 876/пр (в редакции приказов Минстроя РФ от 30 марта 2020 г. № 172/пр, от 1 июня 2020 г. № 294/пр, от 30 июня 2020 г. № 352/пр, от 20 октября 2020 г. № 636/пр, от 9 февраля 2021 г. № 51/пр, от 24 мая 2021 г. № 321/пр, от 24 июня 2021 г. № 408/пр, от 14 октября 2021 № 746/пр, от 20 декабря 2021 № 962/пр) | ГСН | 44551 | 395 | 0 | 0
22 | 1 | 0 | 92869727 | 0 | 2 | 1
3 | 1 | 5.12.4 | Система приточно-вытяжной вентиляции | 2188.32 | 35.88 | 264.7 | 0 | 2488.9 | 441.83 | 2922.81 | 0 | 0 | 2488.9 | [6 empty] | 0 | -1 | 0 | 1426778.63 | 1231331.86 | 0 | 264702.16 | 0 | 32047.08 | 13724.46 | 428101.85 | 2188316.72 | 35878.29 | 0 | 0 | 1056.784 | 25.9868 | 0 | 503276.22 | 294140.16 | 2488897.17
51 |  |  |  | 2188.32 | 35.88 | 264.7 | 0 | 2488.9 | 441.83 | 2922.81 | 0 | 0 | 2488.9
50 | 0 | 0 | 1 | 201 | 1426778.63 | ПЗ | Прямые затраты |  |  | 201 | 1 | 3 |  | 2
50 | 0 | 0 | 1 | 202 | 1231331.86 | СтМатОб | Стоимость материальных ресурсов (всего) |  |  | 202 | 2 | 3 |  | 2
50 | 0 | 0 | 1 | 222 | 0 | СтМатОбЗак | Стоимость материалов и оборудования заказчика |  |  | 222 | 3 | 3 |  | 2
50 | 0 | 0 | 1 | 225 | 1231331.86 | СтМатОбПод | Стоимость материалов и оборудования подрядчика |  |  | 225 | 4 | 3 |  | 2
50 | 0 | 0 | 1 | 226 | 966629.7 | СтМат | Стоимость материалов (всего) |  |  | 226 | 5 | 3 |  | 2
50 | 0 | 0 | 1 | 227 | 0 | СтМатЗак | Стоимость материалов заказчика |  |  | 227 | 6 | 3 |  | 2
50 | 0 | 0 | 1 | 228 | 966629.7 | СтМатПод | Стоимость материалов подрядчика |  |  | 228 | 7 | 3 |  | 2
50 | 0 | 0 | 1 | 216 | 264702.16 | Оборуд | Стоимость оборудования (всего) |  |  | 216 | 8 | 3 |  | 2
50 | 0 | 0 | 1 | 223 | 0 | ОборудЗак | Стоимость оборудования заказчика |  |  | 223 | 9 | 3 |  | 2
50 | 0 | 0 | 1 | 229 | 264702.16 | ОборудПод | Стоимость оборудования подрядчика |  |  | 229 | 10 | 3 |  | 2
50 | 0 | 0 | 1 | 203 | 32047.08 | ЭММ | Эксплуатация машин |  |  | 203 | 11 | 3 |  | 2
50 | 0 | 0 | 1 | 231 | 0 | ЭММсНРиСП | Эксплуатация машин по ТСН-2001.16 |  |  | 231 | 12 | 3 |  | 2
50 | 0 | 0 | 1 | 204 | 13724.46 | ЗПМ | ЗП машинистов |  |  | 204 | 13 | 3 |  | 2
50 | 0 | 0 | 1 | 205 | 428101.85 | ОЗП | Основная ЗП рабочих |  |  | 205 | 14 | 3 |  | 2
50 | 0 | 0 | 1 | 232 | 0 | ОЗПсНРиСП | Основная ЗП рабочих по ТСН-2001.16 |  |  | 232 | 15 | 3 |  | 2
50 | 0 | 0 | 1 | 214 | 2188316.72 | Строит | Строительные работы с НР и СП |  |  | 214 | 16 | 3 |  | 2
50 | 0 | 0 | 1 | 215 | 35878.29 | Монтаж | Монтажные работы с НР и СП |  |  | 215 | 17 | 3 |  | 2
50 | 0 | 0 | 1 | 217 | 0 | Прочие | Прочие работы с НР и СП |  |  | 217 | 18 | 3 |  | 2
50 | 0 | 0 | 1 | 230 | 0 | ПрочиеЗатр | Прочие затраты по ТСН-2001.16 |  |  | 230 | 19 | 3 |  | 2
50 | 0 | 0 | 1 | 206 | 0 | ВозврМат | Возврат материалов |  |  | 206 | 20 | 3 |  | 2
50 | 0 | 0 | 1 | 207 | 1056.784 | ТрудСтр | Трудозатраты строителей |  |  | 207 | 21 | 3 |  | -1
50 | 0 | 0 | 1 | 208 | 25.9868 | ТрудМаш | Трудозатраты машинистов |  |  | 208 | 22 | 3 |  | -1
50 | 0 | 0 | 1 | 209 | 0 | ТранспМат | Транспорт материалов |  |  | 209 | 23 | 3 |  | 2
50 | 0 | 0 | 1 | 233 | 0 | Перевозка | Перевозка грузов |  |  | 233 | 24 | 3 |  | 2
50 | 0 | 0 | 1 | 210 | 503276.22 | НР | Накладные расходы |  |  | 210 | 25 | 3 |  | 2
50 | 0 | 0 | 1 | 211 | 294140.16 | СмПриб | Сметная прибыль |  |  | 211 | 26 | 3 |  | 2
50 | 0 | 0 | 1 | 224 | 2488897.17 | Всего | Всего с НР и СП |  |  | 224 | 27 | 3 |  | 2
-1
75 | Текущий уровень цен | 2026 | 2 | 0 | 0 | 0 | 1 | 0 | 4 | 0 | 0 | 0 | 92869727 | 1
3 | Индексы за итогом | 1 | 9.92 | 15.72 | 44.85 | 44.85 | 6.43 | 1 | 2 | 44.85 | 1 | 1 | 9.92 | 6.43 | 1 | 44.85 | 1 |  |  |  |  | 92869728

## SmtRes (hidden)
28 | 92869727 | 92870197 | 49510757 | 70 | 1 | 1 | 1 | 1-100-40 |  | Затраты труда рабочих (Средний разряд - 4) | 1191 | 1013 | чел.-ч. | чел.-ч. | 1 | 0 | -1111239348 | 3.8325 | 0 | 0 | 0 | 431.46 | 0 | 0 | 0 | 9.62 | 1 | 1 | 1 | 44.85 | 4 | 0 | 1 | 1 | 0 | 0 | 3.65 | )*1,05 | 1 | 2 | 92870207 | 1 | 0 | 1 | 0 | 0 | 0 | 0 | 0 | 0 | 0 | 0 | 0 | 0 | 0 | 0 | 0 | 0 | 0 | 0 | 0 | 0 | 0 | 0 | 0 | 0 | 1574.82 | 3.8325 | 0 | 3.8325 | 431.46 | 9.62 | 44.85 | 36.87 | 0 | 0 | 0 | 0 | 1653.57 | 1653.57 | 0 | 0 | 0
28 | 92869727 | 92870197 | 49510905 | 70 | 1 | 1 | 1 | 4-100-00 |  | Затраты труда машинистов | 1191 | 1013 | чел.-ч. | чел.-ч. | 1 | 0 | -1417349443 | 0.0525 | 0 | 0 | 0 | 0 | 0 | 0 | 0 | 0 | 1 | 1 | 44.85 | 1 | 4 | 0 | 1 | 1 | 0 | 0 | 0.05 | )*1,05 | 2 | 2 | 92870208 | 1 | 0 | 2 | 0 | 0 | 0 | 0 | 0 | 0 | 0 | 0 | 0 | 0 | 0 | 0 | 0 | 0 | 0 | 0 | 0 | 0 | 0 | 0 | 0 | 0 |  | 0 | 0 | 0.0525 | 0 | 0 | 1 | 0 | 0 | 0 | 0 | 0 | 0 | 0 | 0 | 0 | 0
28 | 92869727 | 92870197 | 49672573 | 1 | 1 | 1 | 2 | 91.05.05-015 | ФСЭМ-2001, 91.05.05-015 , приказ Минстроя России № 876/пр от 26.12.2019 | Краны на автомобильном ходу, грузоподъемность 16 т | 1367 | 1011 | маш.-ч. | маш.-ч. | 1 | 0 | -430484415 | 0.0105 | 0 | 1814.09 | 605.48 | 0 | 0 | 115.4 | 13.5 | 0 | 1 | 15.72 | 44.85 | 1 | 4 | 0 | 1 | 1 | 0 | 0 | 0.01 | )*1,05 | 0 | 2 | 92870209 | 1 | 0 | 3 | 0 | 0 | 0 | 0 | 0 | 0 | 0 | 0 | 0 | 0 | 0 | 0 | 0 | 0 | 0 | 0 | 0 | 0 | 0 | 0 | 0 | 0 |  | 0 | 0 | 0.0105 | 1814.09 | 115.4 | 15.72 | 1.21 | 0.15 | 0 | 19.05 | 6.36 | 0 | 19.05 | 0 | 0 | 0
28 | 92869727 | 92870197 | 49672695 | 1 | 1 | 1 | 2 | 91.06.03-047 | ФСЭМ-2001, 91.06.03-047 , приказ Минстроя России № 876/пр от 26.12.2019 | Лебедки ручные и рычажные тяговым усилием 31,39 кН (3,2 т) | 1367 | 1011 | маш.-ч. | маш.-ч. | 1 | 0 | 1063590936 | 0.9555 | 0 | 49.05 | 0 | 0 | 0 | 3.12 | 0 | 0 | 1 | 15.72 | 44.85 | 1 | 4 | 0 | 1 | 1 | 0 | 0 | 0.91 | )*1,05 | 0 | 2 | 92870210 | 1 | 0 | 4 | 0 | 0 | 0 | 0 | 0 | 0 | 0 | 0 | 0 | 0 | 0 | 0 | 0 | 0 | 0 | 0 | 0 | 0 | 0 | 0 | 0 | 0 |  | 0 | 0 | 0.9555 | 49.05 | 3.12 | 15.72 | 2.98 | 0 | 0 | 46.87 | 0 | 0 | 46.87 | 0 | 0 | 0
28 | 92869727 | 92870197 | 49673503 | 1 | 1 | 1 | 2 | 91.14.02-001 | ФСЭМ-2001, 91.14.02-001 , приказ Минстроя России № 876/пр от 26.12.2019 | Автомобили бортовые, грузоподъемность до 5 т | 1367 | 1011 | маш.-ч. | маш.-ч. | 1 | 0 | 509054691 | 0.042 | 0 | 1032.96 | 520.26 | 0 | 0 | 65.71 | 11.6 | 0 | 1 | 15.72 | 44.85 | 1 | 4 | 0 | 1 | 1 | 0 | 0 | 0.04 | )*1,05 | 0 | 2 | 92870211 | 1 | 0 | 5 | 0 | 0 | 0 | 0 | 0 | 0 | 0 | 0 | 0 | 0 | 0 | 0 | 0 | 0 | 0 | 0 | 0 | 0 | 0 | 0 | 0 | 0 |  | 0 | 0 | 0.042 | 1032.96 | 65.71 | 15.72 | 2.76 | 0.48 | 0 | 43.38 | 21.85 | 0 | 43.38 | 0 | 0 | 0
28 | 92869727 | 92870197 | 49525488 | 1 | 1 | 1 | 3 | 01.7.15.03-0042 | ФССЦ-2001, 01.7.15.03-0042, приказ Минстроя России № 876/пр от 26.12.2019 | Болты с гайками и шайбами строительные | 1346 | 1009 | кг | кг | 1 | 0 | -1864341761 | 0.02 | 89.68 | 0 | 0 | 0 | 9.04 | 0 | 0 | 0 | 9.92 | 1 | 1 | 1 | 4 | 0 | 1 | 1 | 0 | 0 | 0.02 |  | 0 | 2 | 92870212 | 1 | 0 | 6 | 0 | 0 | 0 | 0 | 0 | 0 | 0 | 0 | 0 | 0 | 0 | 0 | 0 | 0 | 0 | 0 | 0 | 0 | 0 | 0 | 0 | 0 |  | 0 | 0 | 0.02 | 89.68 | 9.04 | 9.92 | 0.18 | 0 | 1.79 | 0 | 0 | 0 | 1.79 | 0 | 0 | 0
28 | 92869727 | 92870197 | 49526492 | 1 | 1 | 1 | 3 | 01.7.19.04-0031 | ФССЦ-2001, 01.7.19.04-0031, приказ Минстроя России № 876/пр от 26.12.2019 | Прокладки резиновые (пластина техническая прессованная) | 1346 | 1009 | кг | кг | 1 | 0 | 497341279 | 0.08 | 229.05 | 0 | 0 | 0 | 23.09 | 0 | 0 | 0 | 9.92 | 1 | 1 | 1 | 4 | 0 | 1 | 1 | 0 | 0 | 0.08 |  | 0 | 2 | 92870213 | 1 | 0 | 7 | 0 | 0 | 0 | 0 | 0 | 0 | 0 | 0 | 0 | 0 | 0 | 0 | 0 | 0 | 0 | 0 | 0 | 0 | 0 | 0 | 0 | 0 |  | 0 | 0 | 0.08 | 229.05 | 23.09 | 9.92 | 1.85 | 0 | 18.32 | 0 | 0 | 0 | 18.32 | 0 | 0 | 0
28 | 92869727 | 92870197 | 0 | 0 | 1 | 1 | 3 | Прайс |  | Канальный вентилятор L=300 м3/ч, Pn=340 Па, с эл.двиг.N=0,15 кВт, U=220В, n=2500 об/мин, l=0,7 А VKVR-160, "VKT" | 1377 | 1013 | КОМПЛ | КОМПЛ | 1 | 0 | 2023056524 | 1 | 5818.97 | 0 | 0 | 0 | 6071.35 | 0 | 0 | 0 | 6.43 | 1 | 1 | 1 | 0 | 0 | 0 | 1 | 0 | 0 | 1 |  | 0 | 1 | -1 | 0 | 0 |  | 0 | 0 | 0 | 0 | 0 | 0 | 0 | 0 | 0 | 0 | 0 | 0 | 0 | 0 | 0 | 0 | 0 | 0 | 0 | 0 | 0 | 0 |  | 0 | 0 | 1 | 5818.97 | 6071.35 | 6.43 | 6071.35 | 0 | 39038.78 | 0 | 0 | 0 | 39038.78 | 0 | 0 | 0
28 | 92869727 | 92870197 | 0 | 0 | 1 | 1 | 3 | Прайс |  | Хомут VR-160, "VKT" | 1371 | 1013 | ШТ | ШТ | 1 | 0 | -116658853 | 2 | 344.54 | 0 | 0 | 0 | 362.32 | 0 | 0 | 0 | 9.92 | 1 | 1 | 1 | 0 | 0 | 0 | 1 | 0 | 0 | 2 |  | 0 | 1 | -1 | 0 | 0 |  | 0 | 0 | 0 | 0 | 0 | 0 | 0 | 0 | 0 | 0 | 0 | 0 | 0 | 0 | 0 | 0 | 0 | 0 | 0 | 0 | 0 | 0 |  | 0 | 0 | 2 | 344.54 | 362.32 | 9.92 | 724.64 | 0 | 7188.42 | 0 | 0 | 0 | 7188.42 | 0 | 0 | 0
31 | 92869727 | 92870216 | 49510767 | 70 | 1 | 1 | 1 | 1-100-42 |  | Затраты труда рабочих (Средний разряд - 4,2) | 1191 | 1013 | чел.-ч. | чел.-ч. | 1 | 0 | -1936699058 | 0.52 | 0 | 0 | 0 | 444.91 | 0 | 0 | 0 | 9.92 | 1 | 1 | 1 | 44.85 | 4 | 0 | 1 | 1 | 0 | 0 | 0.52 |  | 1 | 2 | 92870221 | 1 | 0 | 8 | 0 | 0 | 0 | 0 | 0 | 0 | 0 | 0 | 0 | 0 | 0 | 0 | 0 | 0 | 0 | 0 | 0 | 0 | 0 | 0 | 0 | 0 | 231.35 | 0.52 | 0 | 0.52 | 444.91 | 9.92 | 44.85 | 5.16 | 0 | 0 | 0 | 0 | 231.35 | 231.35 | 0 | 0 | 0
31 | 92869727 | 92870216 | 49525479 | 1 | 1 | 1 | 3 | 01.7.15.03-0031 | ФССЦ-2001, 01.7.15.03-0031, приказ Минстроя России № 876/пр от 26.12.2019 | Болты с гайками и шайбами оцинкованные, диаметр 6 мм | 1346 | 1009 | кг | кг | 1 | 0 | 233159225 | 0.035 | 279.94 | 0 | 0 | 0 | 28.22 | 0 | 0 | 0 | 9.92 | 1 | 1 | 1 | 4 | 0 | 1 | 1 | 0 | 0 | 0.035 |  | 0 | 2 | 92870222 | 1 | 0 | 9 | 0 | 0 | 0 | 0 | 0 | 0 | 0 | 0 | 0 | 0 | 0 | 0 | 0 | 0 | 0 | 0 | 0 | 0 | 0 | 0 | 0 | 0 |  | 0 | 0 | 0.035 | 279.94 | 28.22 | 9.92 | 0.99 | 0 | 9.8 | 0 | 0 | 0 | 9.8 | 0 | 0 | 0
31 | 92869727 | 92870216 | 49515638 | 70 | 1 | 1 | 3 | 999-9950 |  | Вспомогательные ненормируемые материалы (2% от ОЗП) | 1374 | 1013 | РУБ | РУБ | 1 | 0 | -1731369543 | 0.1 | 9.92 | 0 | 0 | 0 | 1 | 0 | 0 | 0 | 9.92 | 1 | 1 | 1 | 4 | 0 | 1 | 1 | 0 | 0 | 0.1 |  | 0 | 2 | 92870223 | 1 | 0 | 10 | 0 | 0 | 0 | 0 | 0 | 0 | 0 | 0 | 0 | 0 | 0 | 0 | 0 | 0 | 0 | 0 | 0 | 0 | 0 | 0 | 0 | 0 |  | 0 | 0 | 0.1 | 9.92 | 1 | 9.92 | 0.1 | 0 | 0.99 | 0 | 0 | 0 | 0.99 | 0 | 0 | 0
31 | 92869727 | 92870216 | 0 | 0 | 1 | 1 | 3 | Прайс |  | Регулятор скорости VTY-1,5, "VKT" | 1371 | 1013 | ШТ | ШТ | 1 | 0 | 1581051768 | 1 | 1800 | 0 | 0 | 0 | 1892.92 | 0 | 0 | 0 | 9.92 | 1 | 1 | 1 | 0 | 0 | 0 | 1 | 0 | 0 | 1 |  | 0 | 1 | -1 | 0 | 0 |  | 0 | 0 | 0 | 0 | 0 | 0 | 0 | 0 | 0 | 0 | 0 | 0 | 0 | 0 | 0 | 0 | 0 | 0 | 0 | 0 | 0 | 0 |  | 0 | 0 | 1 | 1800 | 1892.92 | 9.92 | 1892.92 | 0 | 18777.77 | 0 | 0 | 0 | 18777.77 | 0 | 0 | 0
33 | 92869727 | 92870225 | 49510723 | 70 | 1 | 1 | 1 | 1-100-34 |  | Затраты труда рабочих (Средний разряд - 3,4) | 1191 | 1013 | чел.-ч. | чел.-ч. | 1 | 0 | -112797078 | 1.491 | 0 | 0 | 0 | 402.3 | 0 | 0 | 0 | 8.97 | 1 | 1 | 1 | 44.85 | 4 | 0 | 1 | 1 | 0 | 0 | 1.42 | )*1,05 | 1 | 2 | 92870233 | 1 | 0 | 11 | 0 | 0 | 0 | 0 | 0 | 0 | 0 | 0 | 0 | 0 | 0 | 0 | 0 | 0 | 0 | 0 | 0 | 0 | 0 | 0 | 0 | 0 | 571.27 | 1.491 | 0 | 1.491 | 402.3 | 8.97 | 44.85 | 13.38 | 0 | 0 | 0 | 0 | 599.83 | 599.83 | 0 | 0 | 0
33 | 92869727 | 92870225 | 49510905 | 70 | 1 | 1 | 1 | 4-100-00 |  | Затраты труда машинистов | 1191 | 1013 | чел.-ч. | чел.-ч. | 1 | 0 | -1417349443 | 0.0105 | 0 | 0 | 0 | 0 | 0 | 0 | 0 | 0 | 1 | 1 | 44.85 | 1 | 4 | 0 | 1 | 1 | 0 | 0 | 0.01 | )*1,05 | 2 | 2 | 92870234 | 1 | 0 | 12 | 0 | 0 | 0 | 0 | 0 | 0 | 0 | 0 | 0 | 0 | 0 | 0 | 0 | 0 | 0 | 0 | 0 | 0 | 0 | 0 | 0 | 0 |  | 0 | 0 | 0.0105 | 0 | 0 | 1 | 0 | 0 | 0 | 0 | 0 | 0 | 0 | 0 | 0 | 0
33 | 92869727 | 92870225 | 49672695 | 1 | 1 | 1 | 2 | 91.06.03-047 | ФСЭМ-2001, 91.06.03-047 , приказ Минстроя России № 876/пр от 26.12.2019 | Лебедки ручные и рычажные тяговым усилием 31,39 кН (3,2 т) | 1367 | 1011 | маш.-ч. | маш.-ч. | 1 | 0 | 1063590936 | 0.3675 | 0 | 49.05 | 0 | 0 | 0 | 3.12 | 0 | 0 | 1 | 15.72 | 44.85 | 1 | 4 | 0 | 1 | 1 | 0 | 0 | 0.35 | )*1,05 | 0 | 2 | 92870235 | 1 | 0 | 13 | 0 | 0 | 0 | 0 | 0 | 0 | 0 | 0 | 0 | 0 | 0 | 0 | 0 | 0 | 0 | 0 | 0 | 0 | 0 | 0 | 0 | 0 |  | 0 | 0 | 0.3675 | 49.05 | 3.12 | 15.72 | 1.14 | 0 | 0 | 18.03 | 0 | 0 | 18.03 | 0 | 0 | 0
33 | 92869727 | 92870225 | 49673503 | 1 | 1 | 1 | 2 | 91.14.02-001 | ФСЭМ-2001, 91.14.02-001 , приказ Минстроя России № 876/пр от 26.12.2019 | Автомобили бортовые, грузоподъемность до 5 т | 1367 | 1011 | маш.-ч. | маш.-ч. | 1 | 0 | 509054691 | 0.0105 | 0 | 1032.96 | 520.26 | 0 | 0 | 65.71 | 11.6 | 0 | 1 | 15.72 | 44.85 | 1 | 4 | 0 | 1 | 1 | 0 | 0 | 0.01 | )*1,05 | 0 | 2 | 92870236 | 1 | 0 | 14 | 0 | 0 | 0 | 0 | 0 | 0 | 0 | 0 | 0 | 0 | 0 | 0 | 0 | 0 | 0 | 0 | 0 | 0 | 0 | 0 | 0 | 0 |  | 0 | 0 | 0.0105 | 1032.96 | 65.71 | 15.72 | 0.69 | 0.13 | 0 | 10.85 | 5.46 | 0 | 10.85 | 0 | 0 | 0
33 | 92869727 | 92870225 | 49525488 | 1 | 1 | 1 | 3 | 01.7.15.03-0042 | ФССЦ-2001, 01.7.15.03-0042, приказ Минстроя России № 876/пр от 26.12.2019 | Болты с гайками и шайбами строительные | 1346 | 1009 | кг | кг | 1 | 0 | -1864341761 | 0.2 | 89.68 | 0 | 0 | 0 | 9.04 | 0 | 0 | 0 | 9.92 | 1 | 1 | 1 | 4 | 0 | 1 | 1 | 0 | 0 | 0.2 |  | 0 | 2 | 92870237 | 1 | 0 | 15 | 0 | 0 | 0 | 0 | 0 | 0 | 0 | 0 | 0 | 0 | 0 | 0 | 0 | 0 | 0 | 0 | 0 | 0 | 0 | 0 | 0 | 0 |  | 0 | 0 | 0.2 | 89.68 | 9.04 | 9.92 | 1.81 | 0 | 17.94 | 0 | 0 | 0 | 17.94 | 0 | 0 | 0
33 | 92869727 | 92870225 | 49526492 | 1 | 1 | 1 | 3 | 01.7.19.04-0031 | ФССЦ-2001, 01.7.19.04-0031, приказ Минстроя России № 876/пр от 26.12.2019 | Прокладки резиновые (пластина техническая прессованная) | 1346 | 1009 | кг | кг | 1 | 0 | 497341279 | 0.56 | 229.05 | 0 | 0 | 0 | 23.09 | 0 | 0 | 0 | 9.92 | 1 | 1 | 1 | 4 | 0 | 1 | 1 | 0 | 0 | 0.56 |  | 0 | 2 | 92870238 | 1 | 0 | 16 | 0 | 0 | 0 | 0 | 0 | 0 | 0 | 0 | 0 | 0 | 0 | 0 | 0 | 0 | 0 | 0 | 0 | 0 | 0 | 0 | 0 | 0 |  | 0 | 0 | 0.56 | 229.05 | 23.09 | 9.92 | 12.93 | 0 | 128.27 | 0 | 0 | 0 | 128.27 | 0 | 0 | 0
33 | 92869727 | 92870225 | 0 | 1 | 1 | 1 | 3 | Прайс |  | Клапаны противопожарные КПУ-1Н-0-Н-ф200-2*ф-МВ220-СН-0-0-0-0-0-0 000 "ВЕЗА" | 1371 | 1013 | ШТ | ШТ | 1 | 0 | 812525141 | 1 | 8855 | 0 | 0 | 0 | 9239.06 | 0 | 0 | 0 | 6.43 | 1 | 1 | 1 | 0 | 0 | 0 | 1 | 0 | 0 | 1 |  | 0 | 1 | -1 | 0 | 0 |  | 0 | 0 | 0 | 0 | 0 | 0 | 0 | 0 | 0 | 0 | 0 | 0 | 0 | 0 | 0 | 0 | 0 | 0 | 0 | 0 | 0 | 0 |  | 0 | 0 | 1 | 8855 | 9239.06 | 6.43 | 9239.06 | 0 | 59407.16 | 0 | 0 | 0 | 59407.16 | 0 | 0 | 0
35 | 92869727 | 92870241 | 49510723 | 70 | 1 | 1 | 1 | 1-100-34 |  | Затраты труда рабочих (Средний разряд - 3,4) | 1191 | 1013 | чел.-ч. | чел.-ч. | 1 | 0 | -112797078 | 1.1235 | 0 | 0 | 0 | 402.3 | 0 | 0 | 0 | 8.97 | 1 | 1 | 1 | 44.85 | 4 | 0 | 1 | 1 | 0 | 0 | 1.07 | )*1,05 | 1 | 2 | 92870252 | 1 | 0 | 18 | 0 | 0 | 0 | 0 | 0 | 0 | 0 | 0 | 0 | 0 | 0 | 0 | 0 | 0 | 0 | 0 | 0 | 0 | 0 | 0 | 0 | 0 | 860.93 | 2.247 | 0 | 2.247 | 402.3 | 8.97 | 44.85 | 10.08 | 0 | 0 | 0 | 0 | 903.97 | 903.97 | 0 | 0 | 0
35 | 92869727 | 92870241 | 49510905 | 70 | 1 | 1 | 1 | 4-100-00 |  | Затраты труда машинистов | 1191 | 1013 | чел.-ч. | чел.-ч. | 1 | 0 | -1417349443 | 0.0105 | 0 | 0 | 0 | 0 | 0 | 0 | 0 | 0 | 1 | 1 | 44.85 | 1 | 4 | 0 | 1 | 1 | 0 | 0 | 0.01 | )*1,05 | 2 | 2 | 92870253 | 1 | 0 | 19 | 0 | 0 | 0 | 0 | 0 | 0 | 0 | 0 | 0 | 0 | 0 | 0 | 0 | 0 | 0 | 0 | 0 | 0 | 0 | 0 | 0 | 0 |  | 0 | 0 | 0.021 | 0 | 0 | 1 | 0 | 0 | 0 | 0 | 0 | 0 | 0 | 0 | 0 | 0
35 | 92869727 | 92870241 | 49673503 | 1 | 1 | 1 | 2 | 91.14.02-001 | ФСЭМ-2001, 91.14.02-001 , приказ Минстроя России № 876/пр от 26.12.2019 | Автомобили бортовые, грузоподъемность до 5 т | 1367 | 1011 | маш.-ч. | маш.-ч. | 1 | 0 | 509054691 | 0.0105 | 0 | 1032.96 | 520.26 | 0 | 0 | 65.71 | 11.6 | 0 | 1 | 15.72 | 44.85 | 1 | 4 | 0 | 1 | 1 | 0 | 0 | 0.01 | )*1,05 | 0 | 2 | 92870254 | 1 | 0 | 20 | 0 | 0 | 0 | 0 | 0 | 0 | 0 | 0 | 0 | 0 | 0 | 0 | 0 | 0 | 0 | 0 | 0 | 0 | 0 | 0 | 0 | 0 |  | 0 | 0 | 0.021 | 1032.96 | 65.71 | 15.72 | 0.69 | 0.13 | 0 | 21.69 | 10.93 | 0 | 21.69 | 0 | 0 | 0
35 | 92869727 | 92870241 | 49673715 | 1 | 1 | 1 | 2 | 91.17.04-233 | ФСЭМ-2001, 91.17.04-233 , приказ Минстроя России № 876/пр от 26.12.2019 | Установки для сварки ручной дуговой (постоянного тока) | 1367 | 1011 | маш.-ч. | маш.-ч. | 1 | 0 | 829370094 | 0.105 | 0 | 127.33 | 0 | 0 | 0 | 8.1 | 0 | 0 | 1 | 15.72 | 44.85 | 1 | 4 | 0 | 1 | 1 | 0 | 0 | 0.1 | )*1,05 | 0 | 2 | 92870255 | 1 | 0 | 21 | 0 | 0 | 0 | 0 | 0 | 0 | 0 | 0 | 0 | 0 | 0 | 0 | 0 | 0 | 0 | 0 | 0 | 0 | 0 | 0 | 0 | 0 |  | 0 | 0 | 0.21 | 127.33 | 8.1 | 15.72 | 0.85 | 0 | 0 | 26.74 | 0 | 0 | 26.74 | 0 | 0 | 0
35 | 92869727 | 92870241 | 49523218 | 1 | 1 | 1 | 3 | 01.7.03.04-0001-3 | ФССЦ-2001, 01.7.03.04-0001-3, приказ Минстроя России № 294/пр от 01.06.2020 (см. тех.часть) | Затраты на электроэнергию, потребляемую ручным инструментом ( 1 % от ОЗП) | 1374 | 1013 | РУБ | РУБ | 1 | 0 | -1743999360 | 0.1 | 9.92 | 0 | 0 | 0 | 1 | 0 | 0 | 0 | 9.92 | 1 | 1 | 1 | 0 | 0 | 0 | 1 | 0 | 0 | 0.1 |  | 0 | 2 | 92870256 | 1 | 0 | 22 | 0 | 0 | 0 | 0 | 0 | 0 | 0 | 0 | 0 | 0 | 0 | 0 | 0 | 0 | 0 | 0 | 0 | 0 | 0 | 0 | 0 | 0 |  | 0 | 0 | 0.2 | 9.92 | 1 | 9.92 | 0.1 | 0 | 1.98 | 0 | 0 | 0 | 1.98 | 0 | 0 | 0
35 | 92869727 | 92870241 | 49524301 | 1 | 1 | 1 | 3 | 01.7.11.07-0045 | ФССЦ-2001, 01.7.11.07-0045, приказ Минстроя России № 876/пр от 26.12.2019 | Электроды сварочные Э42А, диаметр 5 мм | 1348 | 1009 | т | т | 1000 | 0 | 1824693337 | 1e-05 | 102791.04 | 0 | 0 | 0 | 10362 | 0 | 0 | 0 | 9.92 | 1 | 1 | 1 | 4 | 0 | 1 | 1 | 0 | 0 | 1e-05 |  | 0 | 2 | 92870257 | 1 | 0 | 23 | 0 | 0 | 0 | 0 | 0 | 0 | 0 | 0 | 0 | 0 | 0 | 0 | 0 | 0 | 0 | 0 | 0 | 0 | 0 | 0 | 0 | 0 |  | 0 | 0 | 2e-05 | 102791.04 | 10362 | 9.92 | 0.1 | 0 | 2.06 | 0 | 0 | 0 | 2.06 | 0 | 0 | 0
35 | 92869727 | 92870241 | 49525498 | 1 | 1 | 1 | 3 | 01.7.15.04-0012 | ФССЦ-2001, 01.7.15.04-0012, приказ Минстроя России № 876/пр от 26.12.2019 | Винты с полукруглой головкой, длина 55-120 мм | 1348 | 1009 | т | т | 1000 | 0 | 226918189 | 8e-05 | 123305.6 | 0 | 0 | 0 | 12430 | 0 | 0 | 0 | 9.92 | 1 | 1 | 1 | 4 | 0 | 1 | 1 | 0 | 0 | 8e-05 |  | 0 | 2 | 92870258 | 1 | 0 | 24 | 0 | 0 | 0 | 0 | 0 | 0 | 0 | 0 | 0 | 0 | 0 | 0 | 0 | 0 | 0 | 0 | 0 | 0 | 0 | 0 | 0 | 0 |  | 0 | 0 | 0.00016 | 123305.6 | 12430 | 9.92 | 0.99 | 0 | 19.73 | 0 | 0 | 0 | 19.73 | 0 | 0 | 0
35 | 92869727 | 92870241 | 49543539 | 1 | 1 | 1 | 3 | 08.4.03.02-0004 | ФССЦ-2001, 08.4.03.02-0004, приказ Минстроя России № 876/пр от 26.12.2019 | Сталь арматурная, горячекатаная, гладкая, класс А-I, диаметр 12 мм | 1348 | 1009 | т | т | 1000 | 0 | -2055168211 | 0.00043 | 64566.8 | 0 | 0 | 0 | 6508.75 | 0 | 0 | 0 | 9.92 | 1 | 1 | 1 | 4 | 0 | 1 | 1 | 0 | 0 | 0.00043 |  | 0 | 2 | 92870259 | 1 | 0 | 25 | 0 | 0 | 0 | 0 | 0 | 0 | 0 | 0 | 0 | 0 | 0 | 0 | 0 | 0 | 0 | 0 | 0 | 0 | 0 | 0 | 0 | 0 |  | 0 | 0 | 0.00086 | 64566.8 | 6508.75 | 9.92 | 2.8 | 0 | 55.53 | 0 | 0 | 0 | 55.53 | 0 | 0 | 0
35 | 92869727 | 92870241 | 49565711 | 1 | 1 | 1 | 3 | 19.2.03.02-0443 | ФССЦ-2001, 19.2.03.02-0443, приказ Минстроя России № 876/пр от 26.12.2019 | Решетки воздухоприточные, размер 200x200 мм | 1327 | 1005 | м2 | м2 | 1 | 1 | -1896968330 | -0.04 | 9185.92 | 0 | 0 | 0 | 926 | 0 | 0 | 0 | 9.92 | 1 | 1 | 1 | 4 | 0 | 1 | 1 | 0 | 0 | -0.04 |  | 0 | 2 | 92870260 | 1 | 6144 | 26 | 0 | 0 | 0 | 0 | 0 | 0 | 0 | 0 | 0 | 0 | 0 | 0 | 0 | 0 | 0 | 0 | 0 | 0 | 0 | 0 | 0 | 0 |  | 0 | 0 | -0.08 | 9185.92 | 926 | 9.92 | -37.04 | 0 | -734.87 | 0 | 0 | 0 | -734.87 | 0 | 0 | 0
35 | 92869727 | 92870241 | 49565459 | 1 | 1 | 1 | 3 | Прайс | ФССЦ-2001, 19.2.03.02-0189, приказ Минстроя России № 876/пр от 26.12.2019 | Решетки жалюзийные регулируемые РС-Г 325х125, "ПГС" | 1371 | 1013 | ШТ | ШТ | 1 | 0 | -1656222793 | 1 | 333.33 | 0 | 0 | 0 | 350.53 | 0 | 0 | 0 | 9.92 | 1 | 1 | 1 | 0 | 0 | 0 | 1 | 0 | 0 | 1 |  | 0 | 1 | -1 | 0 | 0 |  | 0 | 0 | 0 | 0 | 0 | 0 | 0 | 0 | 0 | 0 | 0 | 0 | 0 | 0 | 0 | 0 | 0 | 0 | 0 | 0 | 0 | 0 |  | 0 | 0 | 2 | 333.33 | 350.53 | 9.92 | 350.53 | 0 | 6954.52 | 0 | 0 | 0 | 6954.52 | 0 | 0 | 0
39 | 92869727 | 92870264 | 49510719 | 70 | 1 | 1 | 1 | 1-100-32 |  | Затраты труда рабочих (Средний разряд - 3,2) | 1191 | 1013 | чел.-ч. | чел.-ч. | 1 | 0 | 784619160 | 161.7 | 0 | 0 | 0 | 391.99 | 0 | 0 | 0 | 8.74 | 1 | 1 | 1 | 44.85 | 4 | 0 | 1 | 1 | 0 | 0 | 154 | )*1,05 | 1 | 2 | 92870277 | 1 | 0 | 27 | 0 | 0 | 0 | 0 | 0 | 0 | 0 | 0 | 0 | 0 | 0 | 0 | 0 | 0 | 0 | 0 | 0 | 0 | 0 | 0 | 0 | 0 | 4648.21 | 12.4509 | 0 | 12.4509 | 391.99 | 8.74 | 44.85 | 1413.26 | 0 | 0 | 0 | 0 | 4880.63 | 4880.63 | 0 | 0 | 0
39 | 92869727 | 92870264 | 49510905 | 70 | 1 | 1 | 1 | 4-100-00 |  | Затраты труда машинистов | 1191 | 1013 | чел.-ч. | чел.-ч. | 1 | 0 | -1417349443 | 1.26 | 0 | 0 | 0 | 0 | 0 | 0 | 0 | 0 | 1 | 1 | 44.85 | 1 | 4 | 0 | 1 | 1 | 0 | 0 | 1.2 | )*1,05 | 2 | 2 | 92870278 | 1 | 0 | 28 | 0 | 0 | 0 | 0 | 0 | 0 | 0 | 0 | 0 | 0 | 0 | 0 | 0 | 0 | 0 | 0 | 0 | 0 | 0 | 0 | 0 | 0 |  | 0 | 0 | 0.09702 | 0 | 0 | 1 | 0 | 0 | 0 | 0 | 0 | 0 | 0 | 0 | 0 | 0
39 | 92869727 | 92870264 | 49672573 | 1 | 1 | 1 | 2 | 91.05.05-015 | ФСЭМ-2001, 91.05.05-015 , приказ Минстроя России № 876/пр от 26.12.2019 | Краны на автомобильном ходу, грузоподъемность 16 т | 1367 | 1011 | маш.-ч. | маш.-ч. | 1 | 0 | -430484415 | 0.504 | 0 | 1814.09 | 605.48 | 0 | 0 | 115.4 | 13.5 | 0 | 1 | 15.72 | 44.85 | 1 | 4 | 0 | 1 | 1 | 0 | 0 | 0.48 | )*1,05 | 0 | 2 | 92870279 | 1 | 0 | 29 | 0 | 0 | 0 | 0 | 0 | 0 | 0 | 0 | 0 | 0 | 0 | 0 | 0 | 0 | 0 | 0 | 0 | 0 | 0 | 0 | 0 | 0 |  | 0 | 0 | 0.038808 | 1814.09 | 115.4 | 15.72 | 58.16 | 6.8 | 0 | 70.4 | 23.5 | 0 | 70.4 | 0 | 0 | 0
39 | 92869727 | 92870264 | 49672703 | 1 | 1 | 1 | 2 | 91.06.03-055 | ФСЭМ-2001, 91.06.03-055 , приказ Минстроя России № 876/пр от 26.12.2019 | Лебедки электрические тяговым усилием 19,62 кН (2 т) | 1367 | 1011 | маш.-ч. | маш.-ч. | 1 | 0 | -1424865896 | 0.357 | 0 | 104.7 | 0 | 0 | 0 | 6.66 | 0 | 0 | 1 | 15.72 | 44.85 | 1 | 4 | 0 | 1 | 1 | 0 | 0 | 0.34 | )*1,05 | 0 | 2 | 92870280 | 1 | 0 | 30 | 0 | 0 | 0 | 0 | 0 | 0 | 0 | 0 | 0 | 0 | 0 | 0 | 0 | 0 | 0 | 0 | 0 | 0 | 0 | 0 | 0 | 0 |  | 0 | 0 | 0.027489 | 104.7 | 6.66 | 15.72 | 2.37 | 0 | 0 | 2.88 | 0 | 0 | 2.88 | 0 | 0 | 0
39 | 92869727 | 92870264 | 49673503 | 1 | 1 | 1 | 2 | 91.14.02-001 | ФСЭМ-2001, 91.14.02-001 , приказ Минстроя России № 876/пр от 26.12.2019 | Автомобили бортовые, грузоподъемность до 5 т | 1367 | 1011 | маш.-ч. | маш.-ч. | 1 | 0 | 509054691 | 0.756 | 0 | 1032.96 | 520.26 | 0 | 0 | 65.71 | 11.6 | 0 | 1 | 15.72 | 44.85 | 1 | 4 | 0 | 1 | 1 | 0 | 0 | 0.72 | )*1,05 | 0 | 2 | 92870281 | 1 | 0 | 31 | 0 | 0 | 0 | 0 | 0 | 0 | 0 | 0 | 0 | 0 | 0 | 0 | 0 | 0 | 0 | 0 | 0 | 0 | 0 | 0 | 0 | 0 |  | 0 | 0 | 0.058212 | 1032.96 | 65.71 | 15.72 | 49.68 | 8.77 | 0 | 60.13 | 30.29 | 0 | 60.13 | 0 | 0 | 0
39 | 92869727 | 92870264 | 49673715 | 1 | 1 | 1 | 2 | 91.17.04-233 | ФСЭМ-2001, 91.17.04-233 , приказ Минстроя России № 876/пр от 26.12.2019 | Установки для сварки ручной дуговой (постоянного тока) | 1367 | 1011 | маш.-ч. | маш.-ч. | 1 | 0 | 829370094 | 1.617 | 0 | 127.33 | 0 | 0 | 0 | 8.1 | 0 | 0 | 1 | 15.72 | 44.85 | 1 | 4 | 0 | 1 | 1 | 0 | 0 | 1.54 | )*1,05 | 0 | 2 | 92870282 | 1 | 0 | 32 | 0 | 0 | 0 | 0 | 0 | 0 | 0 | 0 | 0 | 0 | 0 | 0 | 0 | 0 | 0 | 0 | 0 | 0 | 0 | 0 | 0 | 0 |  | 0 | 0 | 0.12451 | 127.33 | 8.1 | 15.72 | 13.09 | 0 | 0 | 15.85 | 0 | 0 | 15.85 | 0 | 0 | 0
39 | 92869727 | 92870264 | 49521144 | 1 | 1 | 1 | 3 | 01.1.01.09-0026 | ФССЦ-2001, 01.1.01.09-0026, приказ Минстроя России № 876/пр от 26.12.2019 | Шнур асбестовый общего назначения ШАОН, диаметр 8-10 мм | 1348 | 1009 | т | т | 1000 | 0 | -847628873 | 0.00089 | 262870.08 | 0 | 0 | 0 | 26499 | 0 | 0 | 0 | 9.92 | 1 | 1 | 1 | 4 | 0 | 1 | 1 | 0 | 0 | 0.00089 |  | 0 | 2 | 92870283 | 1 | 0 | 33 | 0 | 0 | 0 | 0 | 0 | 0 | 0 | 0 | 0 | 0 | 0 | 0 | 0 | 0 | 0 | 0 | 0 | 0 | 0 | 0 | 0 | 0 |  | 0 | 0 | 6.85e-05 | 262870.08 | 26499 | 9.92 | 23.58 | 0 | 18.01 | 0 | 0 | 0 | 18.01 | 0 | 0 | 0
39 | 92869727 | 92870264 | 49524301 | 1 | 1 | 1 | 3 | 01.7.11.07-0045 | ФССЦ-2001, 01.7.11.07-0045, приказ Минстроя России № 876/пр от 26.12.2019 | Электроды сварочные Э42А, диаметр 5 мм | 1348 | 1009 | т | т | 1000 | 0 | 1824693337 | 0.00045 | 102791.04 | 0 | 0 | 0 | 10362 | 0 | 0 | 0 | 9.92 | 1 | 1 | 1 | 4 | 0 | 1 | 1 | 0 | 0 | 0.00045 |  | 0 | 2 | 92870284 | 1 | 0 | 34 | 0 | 0 | 0 | 0 | 0 | 0 | 0 | 0 | 0 | 0 | 0 | 0 | 0 | 0 | 0 | 0 | 0 | 0 | 0 | 0 | 0 | 0 |  | 0 | 0 | 3.47e-05 | 102791.04 | 10362 | 9.92 | 4.66 | 0 | 3.57 | 0 | 0 | 0 | 3.57 | 0 | 0 | 0
39 | 92869727 | 92870264 | 49525488 | 1 | 1 | 1 | 3 | 01.7.15.03-0042 | ФССЦ-2001, 01.7.15.03-0042, приказ Минстроя России № 876/пр от 26.12.2019 | Болты с гайками и шайбами строительные | 1346 | 1009 | кг | кг | 1 | 0 | -1864341761 | 15 | 89.68 | 0 | 0 | 0 | 9.04 | 0 | 0 | 0 | 9.92 | 1 | 1 | 1 | 4 | 0 | 1 | 1 | 0 | 0 | 15 |  | 0 | 2 | 92870285 | 1 | 0 | 35 | 0 | 0 | 0 | 0 | 0 | 0 | 0 | 0 | 0 | 0 | 0 | 0 | 0 | 0 | 0 | 0 | 0 | 0 | 0 | 0 | 0 | 0 |  | 0 | 0 | 1.155 | 89.68 | 9.04 | 9.92 | 135.6 | 0 | 103.58 | 0 | 0 | 0 | 103.58 | 0 | 0 | 0
39 | 92869727 | 92870264 | 49526492 | 1 | 1 | 1 | 3 | 01.7.19.04-0031 | ФССЦ-2001, 01.7.19.04-0031, приказ Минстроя России № 876/пр от 26.12.2019 | Прокладки резиновые (пластина техническая прессованная) | 1346 | 1009 | кг | кг | 1 | 0 | 497341279 | 8 | 229.05 | 0 | 0 | 0 | 23.09 | 0 | 0 | 0 | 9.92 | 1 | 1 | 1 | 4 | 0 | 1 | 1 | 0 | 0 | 8 |  | 0 | 2 | 92870286 | 1 | 0 | 36 | 0 | 0 | 0 | 0 | 0 | 0 | 0 | 0 | 0 | 0 | 0 | 0 | 0 | 0 | 0 | 0 | 0 | 0 | 0 | 0 | 0 | 0 |  | 0 | 0 | 0.616 | 229.05 | 23.09 | 9.92 | 184.72 | 0 | 141.09 | 0 | 0 | 0 | 141.09 | 0 | 0 | 0
39 | 92869727 | 92870264 | 49555131 | 1 | 1 | 1 | 3 | 14.5.04.03-0002 | ФССЦ-2001, 14.5.04.03-0002, приказ Минстроя России № 876/пр от 26.12.2019 | Мастика герметизирующая нетвердеющая из синтетического каучука, для заполнения и герметизации швов стеклянного ограждения теплиц | 1348 | 1009 | т | т | 1000 | 0 | -364749507 | 0.00501 | 170455.36 | 0 | 0 | 0 | 17183 | 0 | 0 | 0 | 9.92 | 1 | 1 | 1 | 4 | 0 | 1 | 1 | 0 | 0 | 0.00501 |  | 0 | 2 | 92870288 | 1 | 0 | 38 | 0 | 0 | 0 | 0 | 0 | 0 | 0 | 0 | 0 | 0 | 0 | 0 | 0 | 0 | 0 | 0 | 0 | 0 | 0 | 0 | 0 | 0 |  | 0 | 0 | 0.0003858 | 170455.36 | 17183 | 9.92 | 86.09 | 0 | 65.76 | 0 | 0 | 0 | 65.76 | 0 | 0 | 0
39 | 92869727 | 92870264 | 49564259 | 1 | 1 | 1 | 3 | 19.1.01.03-0071 | ФССЦ-2001, 19.1.01.03-0071, приказ Минстроя России № 876/пр от 26.12.2019 | Воздуховоды из оцинкованной стали, толщина 0,5 мм, диаметр до 200 мм | 1327 | 1005 | м2 | м2 | 1 | 0 | 1911137992 | 100 | 955.2 | 0 | 0 | 0 | 96.29 | 0 | 0 | 0 | 9.92 | 1 | 1 | 1 | 0 | 0 | 0 | 1 | 0 | 0 | 100 |  | 0 | 1 | -1 | 0 | 0 |  | 0 | 0 | 0 | 0 | 0 | 0 | 0 | 0 | 0 | 0 | 0 | 0 | 0 | 0 | 0 | 0 | 0 | 0 | 0 | 0 | 0 | 0 |  | 0 | 0 | 7.7 | 955.2 | 96.29 | 9.92 | 9629 | 0 | 7355.04 | 0 | 0 | 0 | 7355.04 | 0 | 0 | 0
41 | 92869727 | 92870295 | 49510719 | 70 | 1 | 1 | 1 | 1-100-32 |  | Затраты труда рабочих (Средний разряд - 3,2) | 1191 | 1013 | чел.-ч. | чел.-ч. | 1 | 0 | 784619160 | 148.05 | 0 | 0 | 0 | 391.99 | 0 | 0 | 0 | 8.74 | 1 | 1 | 1 | 44.85 | 4 | 0 | 1 | 1 | 0 | 0 | 141 | )*1,05 | 1 | 2 | 92870308 | 1 | 0 | 44 | 0 | 0 | 0 | 0 | 0 | 0 | 0 | 0 | 0 | 0 | 0 | 0 | 0 | 0 | 0 | 0 | 0 | 0 | 0 | 0 | 0 | 0 | 248.72 | 0.66622 | 0 | 0.66622 | 391.99 | 8.74 | 44.85 | 1293.96 | 0 | 0 | 0 | 0 | 261.15 | 261.15 | 0 | 0 | 0
41 | 92869727 | 92870295 | 49510905 | 70 | 1 | 1 | 1 | 4-100-00 |  | Затраты труда машинистов | 1191 | 1013 | чел.-ч. | чел.-ч. | 1 | 0 | -1417349443 | 0.987 | 0 | 0 | 0 | 0 | 0 | 0 | 0 | 0 | 1 | 1 | 44.85 | 1 | 4 | 0 | 1 | 1 | 0 | 0 | 0.94 | )*1,05 | 2 | 2 | 92870309 | 1 | 0 | 45 | 0 | 0 | 0 | 0 | 0 | 0 | 0 | 0 | 0 | 0 | 0 | 0 | 0 | 0 | 0 | 0 | 0 | 0 | 0 | 0 | 0 | 0 |  | 0 | 0 | 0.0044415 | 0 | 0 | 1 | 0 | 0 | 0 | 0 | 0 | 0 | 0 | 0 | 0 | 0
41 | 92869727 | 92870295 | 49672573 | 1 | 1 | 1 | 2 | 91.05.05-015 | ФСЭМ-2001, 91.05.05-015 , приказ Минстроя России № 876/пр от 26.12.2019 | Краны на автомобильном ходу, грузоподъемность 16 т | 1367 | 1011 | маш.-ч. | маш.-ч. | 1 | 0 | -430484415 | 0.399 | 0 | 1814.09 | 605.48 | 0 | 0 | 115.4 | 13.5 | 0 | 1 | 15.72 | 44.85 | 1 | 4 | 0 | 1 | 1 | 0 | 0 | 0.38 | )*1,05 | 0 | 2 | 92870310 | 1 | 0 | 46 | 0 | 0 | 0 | 0 | 0 | 0 | 0 | 0 | 0 | 0 | 0 | 0 | 0 | 0 | 0 | 0 | 0 | 0 | 0 | 0 | 0 | 0 |  | 0 | 0 | 0.0017955 | 1814.09 | 115.4 | 15.72 | 46.04 | 5.39 | 0 | 3.26 | 1.09 | 0 | 3.26 | 0 | 0 | 0
41 | 92869727 | 92870295 | 49672703 | 1 | 1 | 1 | 2 | 91.06.03-055 | ФСЭМ-2001, 91.06.03-055 , приказ Минстроя России № 876/пр от 26.12.2019 | Лебедки электрические тяговым усилием 19,62 кН (2 т) | 1367 | 1011 | маш.-ч. | маш.-ч. | 1 | 0 | -1424865896 | 0.357 | 0 | 104.7 | 0 | 0 | 0 | 6.66 | 0 | 0 | 1 | 15.72 | 44.85 | 1 | 4 | 0 | 1 | 1 | 0 | 0 | 0.34 | )*1,05 | 0 | 2 | 92870311 | 1 | 0 | 47 | 0 | 0 | 0 | 0 | 0 | 0 | 0 | 0 | 0 | 0 | 0 | 0 | 0 | 0 | 0 | 0 | 0 | 0 | 0 | 0 | 0 | 0 |  | 0 | 0 | 0.0016065 | 104.7 | 6.66 | 15.72 | 2.37 | 0 | 0 | 0.17 | 0 | 0 | 0.17 | 0 | 0 | 0
41 | 92869727 | 92870295 | 49673503 | 1 | 1 | 1 | 2 | 91.14.02-001 | ФСЭМ-2001, 91.14.02-001 , приказ Минстроя России № 876/пр от 26.12.2019 | Автомобили бортовые, грузоподъемность до 5 т | 1367 | 1011 | маш.-ч. | маш.-ч. | 1 | 0 | 509054691 | 0.588 | 0 | 1032.96 | 520.26 | 0 | 0 | 65.71 | 11.6 | 0 | 1 | 15.72 | 44.85 | 1 | 4 | 0 | 1 | 1 | 0 | 0 | 0.56 | )*1,05 | 0 | 2 | 92870312 | 1 | 0 | 48 | 0 | 0 | 0 | 0 | 0 | 0 | 0 | 0 | 0 | 0 | 0 | 0 | 0 | 0 | 0 | 0 | 0 | 0 | 0 | 0 | 0 | 0 |  | 0 | 0 | 0.002646 | 1032.96 | 65.71 | 15.72 | 38.64 | 6.83 | 0 | 2.73 | 1.38 | 0 | 2.73 | 0 | 0 | 0
41 | 92869727 | 92870295 | 49673715 | 1 | 1 | 1 | 2 | 91.17.04-233 | ФСЭМ-2001, 91.17.04-233 , приказ Минстроя России № 876/пр от 26.12.2019 | Установки для сварки ручной дуговой (постоянного тока) | 1367 | 1011 | маш.-ч. | маш.-ч. | 1 | 0 | 829370094 | 1.47 | 0 | 127.33 | 0 | 0 | 0 | 8.1 | 0 | 0 | 1 | 15.72 | 44.85 | 1 | 4 | 0 | 1 | 1 | 0 | 0 | 1.4 | )*1,05 | 0 | 2 | 92870313 | 1 | 0 | 49 | 0 | 0 | 0 | 0 | 0 | 0 | 0 | 0 | 0 | 0 | 0 | 0 | 0 | 0 | 0 | 0 | 0 | 0 | 0 | 0 | 0 | 0 |  | 0 | 0 | 0.006615 | 127.33 | 8.1 | 15.72 | 11.91 | 0 | 0 | 0.84 | 0 | 0 | 0.84 | 0 | 0 | 0
41 | 92869727 | 92870295 | 49521144 | 1 | 1 | 1 | 3 | 01.1.01.09-0026 | ФССЦ-2001, 01.1.01.09-0026, приказ Минстроя России № 876/пр от 26.12.2019 | Шнур асбестовый общего назначения ШАОН, диаметр 8-10 мм | 1348 | 1009 | т | т | 1000 | 0 | -847628873 | 0.00089 | 262870.08 | 0 | 0 | 0 | 26499 | 0 | 0 | 0 | 9.92 | 1 | 1 | 1 | 4 | 0 | 1 | 1 | 0 | 0 | 0.00089 |  | 0 | 2 | 92870314 | 1 | 0 | 50 | 0 | 0 | 0 | 0 | 0 | 0 | 0 | 0 | 0 | 0 | 0 | 0 | 0 | 0 | 0 | 0 | 0 | 0 | 0 | 0 | 0 | 0 |  | 0 | 0 | 4e-06 | 262870.08 | 26499 | 9.92 | 23.58 | 0 | 1.05 | 0 | 0 | 0 | 1.05 | 0 | 0 | 0
41 | 92869727 | 92870295 | 49524301 | 1 | 1 | 1 | 3 | 01.7.11.07-0045 | ФССЦ-2001, 01.7.11.07-0045, приказ Минстроя России № 876/пр от 26.12.2019 | Электроды сварочные Э42А, диаметр 5 мм | 1348 | 1009 | т | т | 1000 | 0 | 1824693337 | 0.00041 | 102791.04 | 0 | 0 | 0 | 10362 | 0 | 0 | 0 | 9.92 | 1 | 1 | 1 | 4 | 0 | 1 | 1 | 0 | 0 | 0.00041 |  | 0 | 2 | 92870315 | 1 | 0 | 51 | 0 | 0 | 0 | 0 | 0 | 0 | 0 | 0 | 0 | 0 | 0 | 0 | 0 | 0 | 0 | 0 | 0 | 0 | 0 | 0 | 0 | 0 |  | 0 | 0 | 1.8e-06 | 102791.04 | 10362 | 9.92 | 4.25 | 0 | 0.19 | 0 | 0 | 0 | 0.19 | 0 | 0 | 0
41 | 92869727 | 92870295 | 49525488 | 1 | 1 | 1 | 3 | 01.7.15.03-0042 | ФССЦ-2001, 01.7.15.03-0042, приказ Минстроя России № 876/пр от 26.12.2019 | Болты с гайками и шайбами строительные | 1346 | 1009 | кг | кг | 1 | 0 | -1864341761 | 15 | 89.68 | 0 | 0 | 0 | 9.04 | 0 | 0 | 0 | 9.92 | 1 | 1 | 1 | 4 | 0 | 1 | 1 | 0 | 0 | 15 |  | 0 | 2 | 92870316 | 1 | 0 | 52 | 0 | 0 | 0 | 0 | 0 | 0 | 0 | 0 | 0 | 0 | 0 | 0 | 0 | 0 | 0 | 0 | 0 | 0 | 0 | 0 | 0 | 0 |  | 0 | 0 | 0.0675 | 89.68 | 9.04 | 9.92 | 135.6 | 0 | 6.05 | 0 | 0 | 0 | 6.05 | 0 | 0 | 0
41 | 92869727 | 92870295 | 49526492 | 1 | 1 | 1 | 3 | 01.7.19.04-0031 | ФССЦ-2001, 01.7.19.04-0031, приказ Минстроя России № 876/пр от 26.12.2019 | Прокладки резиновые (пластина техническая прессованная) | 1346 | 1009 | кг | кг | 1 | 0 | 497341279 | 8 | 229.05 | 0 | 0 | 0 | 23.09 | 0 | 0 | 0 | 9.92 | 1 | 1 | 1 | 4 | 0 | 1 | 1 | 0 | 0 | 8 |  | 0 | 2 | 92870317 | 1 | 0 | 53 | 0 | 0 | 0 | 0 | 0 | 0 | 0 | 0 | 0 | 0 | 0 | 0 | 0 | 0 | 0 | 0 | 0 | 0 | 0 | 0 | 0 | 0 |  | 0 | 0 | 0.036 | 229.05 | 23.09 | 9.92 | 184.72 | 0 | 8.25 | 0 | 0 | 0 | 8.25 | 0 | 0 | 0
41 | 92869727 | 92870295 | 49555131 | 1 | 1 | 1 | 3 | 14.5.04.03-0002 | ФССЦ-2001, 14.5.04.03-0002, приказ Минстроя России № 876/пр от 26.12.2019 | Мастика герметизирующая нетвердеющая из синтетического каучука, для заполнения и герметизации швов стеклянного ограждения теплиц | 1348 | 1009 | т | т | 1000 | 0 | -364749507 | 0.00501 | 170455.36 | 0 | 0 | 0 | 17183 | 0 | 0 | 0 | 9.92 | 1 | 1 | 1 | 4 | 0 | 1 | 1 | 0 | 0 | 0.00501 |  | 0 | 2 | 92870319 | 1 | 0 | 55 | 0 | 0 | 0 | 0 | 0 | 0 | 0 | 0 | 0 | 0 | 0 | 0 | 0 | 0 | 0 | 0 | 0 | 0 | 0 | 0 | 0 | 0 |  | 0 | 0 | 2.25e-05 | 170455.36 | 17183 | 9.92 | 86.09 | 0 | 3.84 | 0 | 0 | 0 | 3.84 | 0 | 0 | 0
41 | 92869727 | 92870295 | 49564216 | 1 | 1 | 1 | 3 | 19.1.01.03-0021 | ФССЦ-2001, 19.1.01.03-0021, приказ Минстроя России № 876/пр от 26.12.2019 | Воздуховоды из оцинкованной стали с шиной и уголками толщиной: 0,7 мм, периметром 1000 мм | 1327 | 1005 | м2 | м2 | 1 | 0 | 179590291 | 100 | 1502.28 | 0 | 0 | 0 | 151.44 | 0 | 0 | 0 | 9.92 | 1 | 1 | 1 | 0 | 0 | 0 | 1 | 0 | 0 | 100 |  | 0 | 1 | -1 | 0 | 0 |  | 0 | 0 | 0 | 0 | 0 | 0 | 0 | 0 | 0 | 0 | 0 | 0 | 0 | 0 | 0 | 0 | 0 | 0 | 0 | 0 | 0 | 0 |  | 0 | 0 | 0.45 | 1502.28 | 151.44 | 9.92 | 15144 | 0 | 676.03 | 0 | 0 | 0 | 676.03 | 0 | 0 | 0
43 | 92869727 | 92870325 | 49510719 | 70 | 1 | 1 | 1 | 1-100-32 |  | Затраты труда рабочих (Средний разряд - 3,2) | 1191 | 1013 | чел.-ч. | чел.-ч. | 1 | 0 | 784619160 | 128.1 | 0 | 0 | 0 | 391.99 | 0 | 0 | 0 | 8.74 | 1 | 1 | 1 | 44.85 | 4 | 0 | 1 | 1 | 0 | 0 | 122 | )*1,05 | 1 | 2 | 92870341 | 1 | 0 | 60 | 0 | 0 | 0 | 0 | 0 | 0 | 0 | 0 | 0 | 0 | 0 | 0 | 0 | 0 | 0 | 0 | 0 | 0 | 0 | 0 | 0 | 0 | 20420.27 | 54.6987 | 0 | 54.6987 | 391.99 | 8.74 | 44.85 | 1119.59 | 0 | 0 | 0 | 0 | 21441.34 | 21441.34 | 0 | 0 | 0
43 | 92869727 | 92870325 | 49510905 | 70 | 1 | 1 | 1 | 4-100-00 |  | Затраты труда машинистов | 1191 | 1013 | чел.-ч. | чел.-ч. | 1 | 0 | -1417349443 | 0.672 | 0 | 0 | 0 | 0 | 0 | 0 | 0 | 0 | 1 | 1 | 44.85 | 1 | 4 | 0 | 1 | 1 | 0 | 0 | 0.64 | )*1,05 | 2 | 2 | 92870342 | 1 | 0 | 61 | 0 | 0 | 0 | 0 | 0 | 0 | 0 | 0 | 0 | 0 | 0 | 0 | 0 | 0 | 0 | 0 | 0 | 0 | 0 | 0 | 0 | 0 |  | 0 | 0 | 0.28694 | 0 | 0 | 1 | 0 | 0 | 0 | 0 | 0 | 0 | 0 | 0 | 0 | 0
43 | 92869727 | 92870325 | 49672573 | 1 | 1 | 1 | 2 | 91.05.05-015 | ФСЭМ-2001, 91.05.05-015 , приказ Минстроя России № 876/пр от 26.12.2019 | Краны на автомобильном ходу, грузоподъемность 16 т | 1367 | 1011 | маш.-ч. | маш.-ч. | 1 | 0 | -430484415 | 0.2625 | 0 | 1814.09 | 605.48 | 0 | 0 | 115.4 | 13.5 | 0 | 1 | 15.72 | 44.85 | 1 | 4 | 0 | 1 | 1 | 0 | 0 | 0.25 | )*1,05 | 0 | 2 | 92870343 | 1 | 0 | 62 | 0 | 0 | 0 | 0 | 0 | 0 | 0 | 0 | 0 | 0 | 0 | 0 | 0 | 0 | 0 | 0 | 0 | 0 | 0 | 0 | 0 | 0 |  | 0 | 0 | 0.11209 | 1814.09 | 115.4 | 15.72 | 30.29 | 3.55 | 0 | 203.34 | 67.87 | 0 | 203.34 | 0 | 0 | 0
43 | 92869727 | 92870325 | 49672695 | 1 | 1 | 1 | 2 | 91.06.03-047 | ФСЭМ-2001, 91.06.03-047 , приказ Минстроя России № 876/пр от 26.12.2019 | Лебедки ручные и рычажные тяговым усилием 31,39 кН (3,2 т) | 1367 | 1011 | маш.-ч. | маш.-ч. | 1 | 0 | 1063590936 | 18.5325 | 0 | 49.05 | 0 | 0 | 0 | 3.12 | 0 | 0 | 1 | 15.72 | 44.85 | 1 | 4 | 0 | 1 | 1 | 0 | 0 | 17.65 | )*1,05 | 0 | 2 | 92870344 | 1 | 0 | 63 | 0 | 0 | 0 | 0 | 0 | 0 | 0 | 0 | 0 | 0 | 0 | 0 | 0 | 0 | 0 | 0 | 0 | 0 | 0 | 0 | 0 | 0 |  | 0 | 0 | 7.9134 | 49.05 | 3.12 | 15.72 | 57.82 | 0 | 0 | 388.15 | 0 | 0 | 388.15 | 0 | 0 | 0
43 | 92869727 | 92870325 | 49672703 | 1 | 1 | 1 | 2 | 91.06.03-055 | ФСЭМ-2001, 91.06.03-055 , приказ Минстроя России № 876/пр от 26.12.2019 | Лебедки электрические тяговым усилием 19,62 кН (2 т) | 1367 | 1011 | маш.-ч. | маш.-ч. | 1 | 0 | -1424865896 | 0.2415 | 0 | 104.7 | 0 | 0 | 0 | 6.66 | 0 | 0 | 1 | 15.72 | 44.85 | 1 | 4 | 0 | 1 | 1 | 0 | 0 | 0.23 | )*1,05 | 0 | 2 | 92870345 | 1 | 0 | 64 | 0 | 0 | 0 | 0 | 0 | 0 | 0 | 0 | 0 | 0 | 0 | 0 | 0 | 0 | 0 | 0 | 0 | 0 | 0 | 0 | 0 | 0 |  | 0 | 0 | 0.10312 | 104.7 | 6.66 | 15.72 | 1.61 | 0 | 0 | 10.8 | 0 | 0 | 10.8 | 0 | 0 | 0
43 | 92869727 | 92870325 | 49673503 | 1 | 1 | 1 | 2 | 91.14.02-001 | ФСЭМ-2001, 91.14.02-001 , приказ Минстроя России № 876/пр от 26.12.2019 | Автомобили бортовые, грузоподъемность до 5 т | 1367 | 1011 | маш.-ч. | маш.-ч. | 1 | 0 | 509054691 | 0.4095 | 0 | 1032.96 | 520.26 | 0 | 0 | 65.71 | 11.6 | 0 | 1 | 15.72 | 44.85 | 1 | 4 | 0 | 1 | 1 | 0 | 0 | 0.39 | )*1,05 | 0 | 2 | 92870346 | 1 | 0 | 65 | 0 | 0 | 0 | 0 | 0 | 0 | 0 | 0 | 0 | 0 | 0 | 0 | 0 | 0 | 0 | 0 | 0 | 0 | 0 | 0 | 0 | 0 |  | 0 | 0 | 0.17486 | 1032.96 | 65.71 | 15.72 | 26.91 | 4.75 | 0 | 180.62 | 90.97 | 0 | 180.62 | 0 | 0 | 0
43 | 92869727 | 92870325 | 49673715 | 1 | 1 | 1 | 2 | 91.17.04-233 | ФСЭМ-2001, 91.17.04-233 , приказ Минстроя России № 876/пр от 26.12.2019 | Установки для сварки ручной дуговой (постоянного тока) | 1367 | 1011 | маш.-ч. | маш.-ч. | 1 | 0 | 829370094 | 1.3965 | 0 | 127.33 | 0 | 0 | 0 | 8.1 | 0 | 0 | 1 | 15.72 | 44.85 | 1 | 4 | 0 | 1 | 1 | 0 | 0 | 1.33 | )*1,05 | 0 | 2 | 92870347 | 1 | 0 | 66 | 0 | 0 | 0 | 0 | 0 | 0 | 0 | 0 | 0 | 0 | 0 | 0 | 0 | 0 | 0 | 0 | 0 | 0 | 0 | 0 | 0 | 0 |  | 0 | 0 | 0.59631 | 127.33 | 8.1 | 15.72 | 11.31 | 0 | 0 | 75.93 | 0 | 0 | 75.93 | 0 | 0 | 0
43 | 92869727 | 92870325 | 49521144 | 1 | 1 | 1 | 3 | 01.1.01.09-0026 | ФССЦ-2001, 01.1.01.09-0026, приказ Минстроя России № 876/пр от 26.12.2019 | Шнур асбестовый общего назначения ШАОН, диаметр 8-10 мм | 1348 | 1009 | т | т | 1000 | 0 | -847628873 | 0.00084 | 262870.08 | 0 | 0 | 0 | 26499 | 0 | 0 | 0 | 9.92 | 1 | 1 | 1 | 4 | 0 | 1 | 1 | 0 | 0 | 0.00084 |  | 0 | 2 | 92870348 | 1 | 0 | 67 | 0 | 0 | 0 | 0 | 0 | 0 | 0 | 0 | 0 | 0 | 0 | 0 | 0 | 0 | 0 | 0 | 0 | 0 | 0 | 0 | 0 | 0 |  | 0 | 0 | 0.0003587 | 262870.08 | 26499 | 9.92 | 22.26 | 0 | 94.29 | 0 | 0 | 0 | 94.29 | 0 | 0 | 0
43 | 92869727 | 92870325 | 49524301 | 1 | 1 | 1 | 3 | 01.7.11.07-0045 | ФССЦ-2001, 01.7.11.07-0045, приказ Минстроя России № 876/пр от 26.12.2019 | Электроды сварочные Э42А, диаметр 5 мм | 1348 | 1009 | т | т | 1000 | 0 | 1824693337 | 0.00039 | 102791.04 | 0 | 0 | 0 | 10362 | 0 | 0 | 0 | 9.92 | 1 | 1 | 1 | 4 | 0 | 1 | 1 | 0 | 0 | 0.00039 |  | 0 | 2 | 92870349 | 1 | 0 | 68 | 0 | 0 | 0 | 0 | 0 | 0 | 0 | 0 | 0 | 0 | 0 | 0 | 0 | 0 | 0 | 0 | 0 | 0 | 0 | 0 | 0 | 0 |  | 0 | 0 | 0.0001665 | 102791.04 | 10362 | 9.92 | 4.04 | 0 | 17.11 | 0 | 0 | 0 | 17.11 | 0 | 0 | 0
43 | 92869727 | 92870325 | 49525488 | 1 | 1 | 1 | 3 | 01.7.15.03-0042 | ФССЦ-2001, 01.7.15.03-0042, приказ Минстроя России № 876/пр от 26.12.2019 | Болты с гайками и шайбами строительные | 1346 | 1009 | кг | кг | 1 | 0 | -1864341761 | 11 | 89.68 | 0 | 0 | 0 | 9.04 | 0 | 0 | 0 | 9.92 | 1 | 1 | 1 | 4 | 0 | 1 | 1 | 0 | 0 | 11 |  | 0 | 2 | 92870350 | 1 | 0 | 69 | 0 | 0 | 0 | 0 | 0 | 0 | 0 | 0 | 0 | 0 | 0 | 0 | 0 | 0 | 0 | 0 | 0 | 0 | 0 | 0 | 0 | 0 |  | 0 | 0 | 4.697 | 89.68 | 9.04 | 9.92 | 99.44 | 0 | 421.23 | 0 | 0 | 0 | 421.23 | 0 | 0 | 0
43 | 92869727 | 92870325 | 49526492 | 1 | 1 | 1 | 3 | 01.7.19.04-0031 | ФССЦ-2001, 01.7.19.04-0031, приказ Минстроя России № 876/пр от 26.12.2019 | Прокладки резиновые (пластина техническая прессованная) | 1346 | 1009 | кг | кг | 1 | 0 | 497341279 | 7.58 | 229.05 | 0 | 0 | 0 | 23.09 | 0 | 0 | 0 | 9.92 | 1 | 1 | 1 | 4 | 0 | 1 | 1 | 0 | 0 | 7.58 |  | 0 | 2 | 92870351 | 1 | 0 | 70 | 0 | 0 | 0 | 0 | 0 | 0 | 0 | 0 | 0 | 0 | 0 | 0 | 0 | 0 | 0 | 0 | 0 | 0 | 0 | 0 | 0 | 0 |  | 0 | 0 | 3.2367 | 229.05 | 23.09 | 9.92 | 175.02 | 0 | 741.36 | 0 | 0 | 0 | 741.36 | 0 | 0 | 0
43 | 92869727 | 92870325 | 49555131 | 1 | 1 | 1 | 3 | 14.5.04.03-0002 | ФССЦ-2001, 14.5.04.03-0002, приказ Минстроя России № 876/пр от 26.12.2019 | Мастика герметизирующая нетвердеющая из синтетического каучука, для заполнения и герметизации швов стеклянного ограждения теплиц | 1348 | 1009 | т | т | 1000 | 0 | -364749507 | 0.00513 | 170455.36 | 0 | 0 | 0 | 17183 | 0 | 0 | 0 | 9.92 | 1 | 1 | 1 | 4 | 0 | 1 | 1 | 0 | 0 | 0.00513 |  | 0 | 2 | 92870353 | 1 | 0 | 72 | 0 | 0 | 0 | 0 | 0 | 0 | 0 | 0 | 0 | 0 | 0 | 0 | 0 | 0 | 0 | 0 | 0 | 0 | 0 | 0 | 0 | 0 |  | 0 | 0 | 0.0021905 | 170455.36 | 17183 | 9.92 | 88.15 | 0 | 373.38 | 0 | 0 | 0 | 373.38 | 0 | 0 | 0
43 | 92869727 | 92870325 | 49564264 | 1 | 1 | 1 | 3 | 19.1.01.03-0076 | ФССЦ-2001, 19.1.01.03-0076, приказ Минстроя России № 876/пр от 26.12.2019 | Воздуховоды из оцинкованной стали, толщина 0,7 мм, диаметр от 500 до 560 мм (0,8мм ф200) | 1327 | 1005 | м2 | м2 | 1 | 0 | -490355829 | 100 | 899.45 | 0 | 0 | 0 | 90.67 | 0 | 0 | 0 | 9.92 | 1 | 1 | 1 | 0 | 0 | 0 | 1 | 0 | 0 | 100 |  | 0 | 1 | -1 | 0 | 0 |  | 0 | 0 | 0 | 0 | 0 | 0 | 0 | 0 | 0 | 0 | 0 | 0 | 0 | 0 | 0 | 0 | 0 | 0 | 0 | 0 | 0 | 0 |  | 0 | 0 | 42.7 | 899.45 | 90.67 | 9.92 | 9067 | 0 | 38406.52 | 0 | 0 | 0 | 38406.52 | 0 | 0 | 0
43 | 92869727 | 92870325 | 49564577 | 1 | 1 | 1 | 3 | 19.1.01.11-0012 | ФССЦ-2001, 19.1.01.11-0012, приказ Минстроя России № 876/пр от 26.12.2019 | Крепления (тяги) для воздуховодов | 1348 | 1009 | т | т | 1000 | 0 | -1486911088 | 0.058548 | 301553.72 | 0 | 0 | 0 | 30398.56 | 0 | 0 | 0 | 9.92 | 1 | 1 | 1 | 0 | 0 | 0 | 0 | 0 | 0 | 0.058548 |  | 0 | 1 | -1 | 0 | 0 |  | 0 | 0 | 0 | 0 | 0 | 0 | 0 | 0 | 0 | 0 | 0 | 0 | 0 | 0 | 0 | 0 | 0 | 0 | 0 | 0 | 0 | 0 |  | 0 | 0 | 0.025 | 301553.72 | 30398.56 | 9.92 | 1779.77 | 0 | 7538.84 | 0 | 0 | 0 | 7538.84 | 0 | 0 | 0
43 | 92869727 | 92870325 | 0 | 1 | 1 | 1 | 3 | Прайс |  | Лючок для замера параметров воздуха СТД 80-81 | 1371 | 1013 | ШТ | ШТ | 1 | 0 | -2063590172 | 4.6838 | 166.67 | 0 | 0 | 0 | 175.28 | 0 | 0 | 0 | 9.92 | 1 | 1 | 1 | 0 | 0 | 0 | 0 | 0 | 0 | 4.6838 |  | 0 | 1 | -1 | 0 | 0 |  | 0 | 0 | 0 | 0 | 0 | 0 | 0 | 0 | 0 | 0 | 0 | 0 | 0 | 0 | 0 | 0 | 0 | 0 | 0 | 0 | 0 | 0 |  | 0 | 0 | 2 | 166.67 | 175.28 | 9.92 | 820.98 | 0 | 3477.56 | 0 | 0 | 0 | 3477.56 | 0 | 0 | 0
47 | 92869727 | 92870362 | 49510767 | 70 | 1 | 1 | 1 | 1-100-42 |  | Затраты труда рабочих (Средний разряд - 4,2) | 1191 | 1013 | чел.-ч. | чел.-ч. | 1 | 0 | -1936699058 | 5 | 0 | 0 | 0 | 444.91 | 0 | 0 | 0 | 9.92 | 1 | 1 | 1 | 44.85 | 4 | 0 | 1 | 1 | 0 | 0 | 5 |  | 1 | 2 | 92870370 | 1 | 0 | 78 | 0 | 0 | 0 | 0 | 0 | 0 | 0 | 0 | 0 | 0 | 0 | 0 | 0 | 0 | 0 | 0 | 0 | 0 | 0 | 0 | 0 | 0 | 9565.61 | 21.5 | 0 | 21.5 | 444.91 | 9.92 | 44.85 | 49.6 | 0 | 0 | 0 | 0 | 9565.57 | 9565.57 | 0 | 0 | 0
47 | 92869727 | 92870362 | 49510905 | 70 | 1 | 1 | 1 | 4-100-00 |  | Затраты труда машинистов | 1191 | 1013 | чел.-ч. | чел.-ч. | 1 | 0 | -1417349443 | 0.43 | 0 | 0 | 0 | 0 | 0 | 0 | 0 | 0 | 1 | 1 | 44.85 | 1 | 4 | 0 | 1 | 1 | 0 | 0 | 0.43 |  | 2 | 2 | 92870371 | 1 | 0 | 79 | 0 | 0 | 0 | 0 | 0 | 0 | 0 | 0 | 0 | 0 | 0 | 0 | 0 | 0 | 0 | 0 | 0 | 0 | 0 | 0 | 0 | 0 |  | 0 | 0 | 1.849 | 0 | 0 | 1 | 0 | 0 | 0 | 0 | 0 | 0 | 0 | 0 | 0 | 0
47 | 92869727 | 92870362 | 49673503 | 1 | 1 | 1 | 2 | 91.14.02-001 | ФСЭМ-2001, 91.14.02-001 , приказ Минстроя России № 876/пр от 26.12.2019 | Автомобили бортовые, грузоподъемность до 5 т | 1367 | 1011 | маш.-ч. | маш.-ч. | 1 | 0 | 509054691 | 0.43 | 0 | 1032.96 | 520.26 | 0 | 0 | 65.71 | 11.6 | 0 | 1 | 15.72 | 44.85 | 1 | 4 | 0 | 1 | 1 | 0 | 0 | 0.43 |  | 0 | 2 | 92870372 | 1 | 0 | 80 | 0 | 0 | 0 | 0 | 0 | 0 | 0 | 0 | 0 | 0 | 0 | 0 | 0 | 0 | 0 | 0 | 0 | 0 | 0 | 0 | 0 | 0 |  | 0 | 0 | 1.849 | 1032.96 | 65.71 | 15.72 | 28.26 | 4.99 | 0 | 1909.94 | 961.96 | 0 | 1909.94 | 0 | 0 | 0
47 | 92869727 | 92870362 | 49521440 | 1 | 1 | 1 | 3 | 01.2.03.04-0001 | ФССЦ-2001, 01.2.03.04-0001, приказ Минстроя России № 876/пр от 26.12.2019 | Маты битумные, толщина 30 мм (Огнезащита воздуюводов (EI 60) 6=20мм, ОгнеВент-Базальт-20-1Ф ТУ 5769-015-54737814-2008, 000 'КРОЗ”) | 1327 | 1005 | м2 | м2 | 1 | 0 | -336429810 | 11 | 223.2 | 0 | 0 | 0 | 22.5 | 0 | 0 | 0 | 9.92 | 1 | 1 | 1 | 0 | 0 | 0 | 1 | 0 | 0 | 11 |  | 0 | 1 | -1 | 0 | 0 |  | 0 | 0 | 0 | 0 | 0 | 0 | 0 | 0 | 0 | 0 | 0 | 0 | 0 | 0 | 0 | 0 | 0 | 0 | 0 | 0 | 0 | 0 |  | 0 | 0 | 47.3 | 223.2 | 22.5 | 9.92 | 247.5 | 0 | 10557.36 | 0 | 0 | 0 | 10557.36 | 0 | 0 | 0
47 | 92869727 | 92870362 | 49523581 | 1 | 1 | 1 | 3 | 01.7.06.14-0036 | ФССЦ-2001, 01.7.06.14-0036, приказ Минстроя России № 876/пр от 26.12.2019 | Лента самоклеящаяся термоизоляционная на основе вспененного каучука для герметизации стыков рулонной теплоизоляции, 3x50 мм | 1301 | 1003 | м | м | 1 | 0 | -2092502019 | 20 | 29.76 | 0 | 0 | 0 | 3 | 0 | 0 | 0 | 9.92 | 1 | 1 | 1 | 4 | 0 | 1 | 1 | 0 | 0 | 20 |  | 0 | 2 | 92870373 | 1 | 0 | 81 | 0 | 0 | 0 | 0 | 0 | 0 | 0 | 0 | 0 | 0 | 0 | 0 | 0 | 0 | 0 | 0 | 0 | 0 | 0 | 0 | 0 | 0 |  | 0 | 0 | 86 | 29.76 | 3 | 9.92 | 60 | 0 | 2559.36 | 0 | 0 | 0 | 2559.36 | 0 | 0 | 0
47 | 92869727 | 92870362 | 49553409 | 1 | 1 | 1 | 3 | 14.1.04.01-0001 | ФССЦ-2001, 14.1.04.01-0001, приказ Минстроя России № 876/пр от 26.12.2019 | Клей на основе вспененного синтетического каучука для склеивания изоляционных материалов | 1296 | 1002 | л | л | 1 | 1 | -1609399419 | -1.5 | 650.55 | 0 | 0 | 0 | 65.58 | 0 | 0 | 0 | 9.92 | 1 | 1 | 1 | 4 | 0 | 1 | 1 | 0 | 0 | -1.5 |  | 0 | 2 | 92870375 | 1 | 6144 | 83 | 0 | 0 | 0 | 0 | 0 | 0 | 0 | 0 | 0 | 0 | 0 | 0 | 0 | 0 | 0 | 0 | 0 | 0 | 0 | 0 | 0 | 0 |  | 0 | 0 | -6.45 | 650.55 | 65.58 | 9.92 | -98.37 | 0 | -4196.05 | 0 | 0 | 0 | -4196.05 | 0 | 0 | 0
47 | 92869727 | 92870362 | 49555331 | 1 | 1 | 1 | 3 | 14.5.09.05-0103 | ФССЦ-2001, 14.5.09.05-0103, приказ Минстроя России № 876/пр от 26.12.2019 | Очиститель клея | 1296 | 1002 | л | л | 1 | 1 | 1828367933 | -0.057 | 1989.75 | 0 | 0 | 0 | 200.58 | 0 | 0 | 0 | 9.92 | 1 | 1 | 1 | 4 | 0 | 1 | 1 | 0 | 0 | -0.057 |  | 0 | 2 | 92870377 | 1 | 6144 | 85 | 0 | 0 | 0 | 0 | 0 | 0 | 0 | 0 | 0 | 0 | 0 | 0 | 0 | 0 | 0 | 0 | 0 | 0 | 0 | 0 | 0 | 0 |  | 0 | 0 | -0.2451 | 1989.75 | 200.58 | 9.92 | -11.43 | 0 | -487.69 | 0 | 0 | 0 | -487.69 | 0 | 0 | 0
51 | 92869727 | 92870381 | 49510767 | 70 | 1 | 1 | 1 | 1-100-42 |  | Затраты труда рабочих (Средний разряд - 4,2) | 1191 | 1013 | чел.-ч. | чел.-ч. | 1 | 0 | -1936699058 | 5 | 0 | 0 | 0 | 444.91 | 0 | 0 | 0 | 9.92 | 1 | 1 | 1 | 44.85 | 4 | 0 | 1 | 1 | 0 | 0 | 5 |  | 1 | 2 | 92870389 | 1 | 0 | 86 | 0 | 0 | 0 | 0 | 0 | 0 | 0 | 0 | 0 | 0 | 0 | 0 | 0 | 0 | 0 | 0 | 0 | 0 | 0 | 0 | 0 | 0 | 155.72 | 0.35 | 0 | 0.35 | 444.91 | 9.92 | 44.85 | 49.6 | 0 | 0 | 0 | 0 | 155.72 | 155.72 | 0 | 0 | 0
51 | 92869727 | 92870381 | 49510905 | 70 | 1 | 1 | 1 | 4-100-00 |  | Затраты труда машинистов | 1191 | 1013 | чел.-ч. | чел.-ч. | 1 | 0 | -1417349443 | 0.43 | 0 | 0 | 0 | 0 | 0 | 0 | 0 | 0 | 1 | 1 | 44.85 | 1 | 4 | 0 | 1 | 1 | 0 | 0 | 0.43 |  | 2 | 2 | 92870390 | 1 | 0 | 87 | 0 | 0 | 0 | 0 | 0 | 0 | 0 | 0 | 0 | 0 | 0 | 0 | 0 | 0 | 0 | 0 | 0 | 0 | 0 | 0 | 0 | 0 |  | 0 | 0 | 0.0301 | 0 | 0 | 1 | 0 | 0 | 0 | 0 | 0 | 0 | 0 | 0 | 0 | 0
51 | 92869727 | 92870381 | 49673503 | 1 | 1 | 1 | 2 | 91.14.02-001 | ФСЭМ-2001, 91.14.02-001 , приказ Минстроя России № 876/пр от 26.12.2019 | Автомобили бортовые, грузоподъемность до 5 т | 1367 | 1011 | маш.-ч. | маш.-ч. | 1 | 0 | 509054691 | 0.43 | 0 | 1032.96 | 520.26 | 0 | 0 | 65.71 | 11.6 | 0 | 1 | 15.72 | 44.85 | 1 | 4 | 0 | 1 | 1 | 0 | 0 | 0.43 |  | 0 | 2 | 92870391 | 1 | 0 | 88 | 0 | 0 | 0 | 0 | 0 | 0 | 0 | 0 | 0 | 0 | 0 | 0 | 0 | 0 | 0 | 0 | 0 | 0 | 0 | 0 | 0 | 0 |  | 0 | 0 | 0.0301 | 1032.96 | 65.71 | 15.72 | 28.26 | 4.99 | 0 | 31.09 | 15.66 | 0 | 31.09 | 0 | 0 | 0
51 | 92869727 | 92870381 | 49521440 | 1 | 1 | 1 | 3 | 01.2.03.04-0001 | ФССЦ-2001, 01.2.03.04-0001, приказ Минстроя России № 876/пр от 26.12.2019 | Маты битумные, толщина 30 мм (маты минераловатные URSA М-25 толщиной 6=60 мм, ТУ 5673-001-71451657-2004) | 1327 | 1005 | м2 | м2 | 1 | 0 | 2022782512 | 11 | 223.2 | 0 | 0 | 0 | 22.5 | 0 | 0 | 0 | 9.92 | 1 | 1 | 1 | 0 | 0 | 0 | 1 | 0 | 0 | 11 |  | 0 | 1 | -1 | 0 | 0 |  | 0 | 0 | 0 | 0 | 0 | 0 | 0 | 0 | 0 | 0 | 0 | 0 | 0 | 0 | 0 | 0 | 0 | 0 | 0 | 0 | 0 | 0 |  | 0 | 0 | 0.77 | 223.2 | 22.5 | 9.92 | 247.5 | 0 | 171.86 | 0 | 0 | 0 | 171.86 | 0 | 0 | 0
51 | 92869727 | 92870381 | 49523581 | 1 | 1 | 1 | 3 | 01.7.06.14-0036 | ФССЦ-2001, 01.7.06.14-0036, приказ Минстроя России № 876/пр от 26.12.2019 | Лента самоклеящаяся термоизоляционная на основе вспененного каучука для герметизации стыков рулонной теплоизоляции, 3x50 мм | 1301 | 1003 | м | м | 1 | 0 | -2092502019 | 20 | 29.76 | 0 | 0 | 0 | 3 | 0 | 0 | 0 | 9.92 | 1 | 1 | 1 | 4 | 0 | 1 | 1 | 0 | 0 | 20 |  | 0 | 2 | 92870392 | 1 | 0 | 89 | 0 | 0 | 0 | 0 | 0 | 0 | 0 | 0 | 0 | 0 | 0 | 0 | 0 | 0 | 0 | 0 | 0 | 0 | 0 | 0 | 0 | 0 |  | 0 | 0 | 1.4 | 29.76 | 3 | 9.92 | 60 | 0 | 41.66 | 0 | 0 | 0 | 41.66 | 0 | 0 | 0
51 | 92869727 | 92870381 | 49553409 | 1 | 1 | 1 | 3 | 14.1.04.01-0001 | ФССЦ-2001, 14.1.04.01-0001, приказ Минстроя России № 876/пр от 26.12.2019 | Клей на основе вспененного синтетического каучука для склеивания изоляционных материалов | 1296 | 1002 | л | л | 1 | 1 | -1609399419 | -1.5 | 650.55 | 0 | 0 | 0 | 65.58 | 0 | 0 | 0 | 9.92 | 1 | 1 | 1 | 4 | 0 | 1 | 1 | 0 | 0 | -1.5 |  | 0 | 2 | 92870394 | 1 | 6144 | 91 | 0 | 0 | 0 | 0 | 0 | 0 | 0 | 0 | 0 | 0 | 0 | 0 | 0 | 0 | 0 | 0 | 0 | 0 | 0 | 0 | 0 | 0 |  | 0 | 0 | -0.105 | 650.55 | 65.58 | 9.92 | -98.37 | 0 | -68.31 | 0 | 0 | 0 | -68.31 | 0 | 0 | 0
51 | 92869727 | 92870381 | 49555331 | 1 | 1 | 1 | 3 | 14.5.09.05-0103 | ФССЦ-2001, 14.5.09.05-0103, приказ Минстроя России № 876/пр от 26.12.2019 | Очиститель клея | 1296 | 1002 | л | л | 1 | 1 | 1828367933 | -0.057 | 1989.75 | 0 | 0 | 0 | 200.58 | 0 | 0 | 0 | 9.92 | 1 | 1 | 1 | 4 | 0 | 1 | 1 | 0 | 0 | -0.057 |  | 0 | 2 | 92870396 | 1 | 6144 | 93 | 0 | 0 | 0 | 0 | 0 | 0 | 0 | 0 | 0 | 0 | 0 | 0 | 0 | 0 | 0 | 0 | 0 | 0 | 0 | 0 | 0 | 0 |  | 0 | 0 | -0.00399 | 1989.75 | 200.58 | 9.92 | -11.43 | 0 | -7.94 | 0 | 0 | 0 | -7.94 | 0 | 0 | 0
90 | 92869727 | 92870400 | 49510757 | 70 | 1 | 1 | 1 | 1-100-40 |  | Затраты труда рабочих (Средний разряд - 4) | 1191 | 1013 | чел.-ч. | чел.-ч. | 1 | 0 | -1111239348 | 3.8325 | 0 | 0 | 0 | 431.46 | 0 | 0 | 0 | 9.62 | 1 | 1 | 1 | 44.85 | 4 | 0 | 1 | 1 | 0 | 0 | 3.65 | )*1,05 | 1 | 2 | 92870410 | 1 | 0 | 94 | 0 | 0 | 0 | 0 | 0 | 0 | 0 | 0 | 0 | 0 | 0 | 0 | 0 | 0 | 0 | 0 | 0 | 0 | 0 | 0 | 0 | 0 | 1574.82 | 3.8325 | 0 | 3.8325 | 431.46 | 9.62 | 44.85 | 36.87 | 0 | 0 | 0 | 0 | 1653.57 | 1653.57 | 0 | 0 | 0
90 | 92869727 | 92870400 | 49510905 | 70 | 1 | 1 | 1 | 4-100-00 |  | Затраты труда машинистов | 1191 | 1013 | чел.-ч. | чел.-ч. | 1 | 0 | -1417349443 | 0.0525 | 0 | 0 | 0 | 0 | 0 | 0 | 0 | 0 | 1 | 1 | 44.85 | 1 | 4 | 0 | 1 | 1 | 0 | 0 | 0.05 | )*1,05 | 2 | 2 | 92870411 | 1 | 0 | 95 | 0 | 0 | 0 | 0 | 0 | 0 | 0 | 0 | 0 | 0 | 0 | 0 | 0 | 0 | 0 | 0 | 0 | 0 | 0 | 0 | 0 | 0 |  | 0 | 0 | 0.0525 | 0 | 0 | 1 | 0 | 0 | 0 | 0 | 0 | 0 | 0 | 0 | 0 | 0
90 | 92869727 | 92870400 | 49672573 | 1 | 1 | 1 | 2 | 91.05.05-015 | ФСЭМ-2001, 91.05.05-015 , приказ Минстроя России № 876/пр от 26.12.2019 | Краны на автомобильном ходу, грузоподъемность 16 т | 1367 | 1011 | маш.-ч. | маш.-ч. | 1 | 0 | -430484415 | 0.0105 | 0 | 1814.09 | 605.48 | 0 | 0 | 115.4 | 13.5 | 0 | 1 | 15.72 | 44.85 | 1 | 4 | 0 | 1 | 1 | 0 | 0 | 0.01 | )*1,05 | 0 | 2 | 92870412 | 1 | 0 | 96 | 0 | 0 | 0 | 0 | 0 | 0 | 0 | 0 | 0 | 0 | 0 | 0 | 0 | 0 | 0 | 0 | 0 | 0 | 0 | 0 | 0 | 0 |  | 0 | 0 | 0.0105 | 1814.09 | 115.4 | 15.72 | 1.21 | 0.15 | 0 | 19.05 | 6.36 | 0 | 19.05 | 0 | 0 | 0
90 | 92869727 | 92870400 | 49672695 | 1 | 1 | 1 | 2 | 91.06.03-047 | ФСЭМ-2001, 91.06.03-047 , приказ Минстроя России № 876/пр от 26.12.2019 | Лебедки ручные и рычажные тяговым усилием 31,39 кН (3,2 т) | 1367 | 1011 | маш.-ч. | маш.-ч. | 1 | 0 | 1063590936 | 0.9555 | 0 | 49.05 | 0 | 0 | 0 | 3.12 | 0 | 0 | 1 | 15.72 | 44.85 | 1 | 4 | 0 | 1 | 1 | 0 | 0 | 0.91 | )*1,05 | 0 | 2 | 92870413 | 1 | 0 | 97 | 0 | 0 | 0 | 0 | 0 | 0 | 0 | 0 | 0 | 0 | 0 | 0 | 0 | 0 | 0 | 0 | 0 | 0 | 0 | 0 | 0 | 0 |  | 0 | 0 | 0.9555 | 49.05 | 3.12 | 15.72 | 2.98 | 0 | 0 | 46.87 | 0 | 0 | 46.87 | 0 | 0 | 0
90 | 92869727 | 92870400 | 49673503 | 1 | 1 | 1 | 2 | 91.14.02-001 | ФСЭМ-2001, 91.14.02-001 , приказ Минстроя России № 876/пр от 26.12.2019 | Автомобили бортовые, грузоподъемность до 5 т | 1367 | 1011 | маш.-ч. | маш.-ч. | 1 | 0 | 509054691 | 0.042 | 0 | 1032.96 | 520.26 | 0 | 0 | 65.71 | 11.6 | 0 | 1 | 15.72 | 44.85 | 1 | 4 | 0 | 1 | 1 | 0 | 0 | 0.04 | )*1,05 | 0 | 2 | 92870414 | 1 | 0 | 98 | 0 | 0 | 0 | 0 | 0 | 0 | 0 | 0 | 0 | 0 | 0 | 0 | 0 | 0 | 0 | 0 | 0 | 0 | 0 | 0 | 0 | 0 |  | 0 | 0 | 0.042 | 1032.96 | 65.71 | 15.72 | 2.76 | 0.48 | 0 | 43.38 | 21.85 | 0 | 43.38 | 0 | 0 | 0
90 | 92869727 | 92870400 | 49525488 | 1 | 1 | 1 | 3 | 01.7.15.03-0042 | ФССЦ-2001, 01.7.15.03-0042, приказ Минстроя России № 876/пр от 26.12.2019 | Болты с гайками и шайбами строительные | 1346 | 1009 | кг | кг | 1 | 0 | -1864341761 | 0.02 | 89.68 | 0 | 0 | 0 | 9.04 | 0 | 0 | 0 | 9.92 | 1 | 1 | 1 | 4 | 0 | 1 | 1 | 0 | 0 | 0.02 |  | 0 | 2 | 92870415 | 1 | 0 | 99 | 0 | 0 | 0 | 0 | 0 | 0 | 0 | 0 | 0 | 0 | 0 | 0 | 0 | 0 | 0 | 0 | 0 | 0 | 0 | 0 | 0 | 0 |  | 0 | 0 | 0.02 | 89.68 | 9.04 | 9.92 | 0.18 | 0 | 1.79 | 0 | 0 | 0 | 1.79 | 0 | 0 | 0
90 | 92869727 | 92870400 | 49526492 | 1 | 1 | 1 | 3 | 01.7.19.04-0031 | ФССЦ-2001, 01.7.19.04-0031, приказ Минстроя России № 876/пр от 26.12.2019 | Прокладки резиновые (пластина техническая прессованная) | 1346 | 1009 | кг | кг | 1 | 0 | 497341279 | 0.08 | 229.05 | 0 | 0 | 0 | 23.09 | 0 | 0 | 0 | 9.92 | 1 | 1 | 1 | 4 | 0 | 1 | 1 | 0 | 0 | 0.08 |  | 0 | 2 | 92870416 | 1 | 0 | 100 | 0 | 0 | 0 | 0 | 0 | 0 | 0 | 0 | 0 | 0 | 0 | 0 | 0 | 0 | 0 | 0 | 0 | 0 | 0 | 0 | 0 | 0 |  | 0 | 0 | 0.08 | 229.05 | 23.09 | 9.92 | 1.85 | 0 | 18.32 | 0 | 0 | 0 | 18.32 | 0 | 0 | 0
90 | 92869727 | 92870400 | 0 | 1 | 1 | 1 | 3 | Прайс |  | Канальный вентилятор L=30 м3/ч, Pn=350 Па, с эл.двиг.N=0,1 кВт, U=220В, n=2500 об/мин, l=0,5 А VKVR-125, "VKT" | 1377 | 1013 | КОМПЛ | КОМПЛ | 1 | 0 | 1576265082 | 1 | 5202.09 | 0 | 0 | 0 | 5427.71 | 0 | 0 | 0 | 6.43 | 1 | 1 | 1 | 0 | 0 | 0 | 0 | 0 | 0 | 1 |  | 0 | 1 | -1 | 0 | 0 |  | 0 | 0 | 0 | 0 | 0 | 0 | 0 | 0 | 0 | 0 | 0 | 0 | 0 | 0 | 0 | 0 | 0 | 0 | 0 | 0 | 0 | 0 |  | 0 | 0 | 1 | 5202.09 | 5427.71 | 6.43 | 5427.71 | 0 | 34900.18 | 0 | 0 | 0 | 34900.18 | 0 | 0 | 0
90 | 92869727 | 92870400 | 0 | 1 | 1 | 1 | 3 | Прайс |  | Хомут VR-125, "VKT" | 1371 | 1013 | ШТ | ШТ | 1 | 0 | -367918331 | 2 | 316.31 | 0 | 0 | 0 | 332.64 | 0 | 0 | 0 | 9.92 | 1 | 1 | 1 | 0 | 0 | 0 | 0 | 0 | 0 | 2 |  | 0 | 1 | -1 | 0 | 0 |  | 0 | 0 | 0 | 0 | 0 | 0 | 0 | 0 | 0 | 0 | 0 | 0 | 0 | 0 | 0 | 0 | 0 | 0 | 0 | 0 | 0 | 0 |  | 0 | 0 | 2 | 316.31 | 332.64 | 9.92 | 665.28 | 0 | 6599.58 | 0 | 0 | 0 | 6599.58 | 0 | 0 | 0
93 | 92869727 | 92870419 | 49510767 | 70 | 1 | 1 | 1 | 1-100-42 |  | Затраты труда рабочих (Средний разряд - 4,2) | 1191 | 1013 | чел.-ч. | чел.-ч. | 1 | 0 | -1936699058 | 0.52 | 0 | 0 | 0 | 444.91 | 0 | 0 | 0 | 9.92 | 1 | 1 | 1 | 44.85 | 4 | 0 | 1 | 1 | 0 | 0 | 0.52 |  | 1 | 2 | 92870424 | 1 | 0 | 101 | 0 | 0 | 0 | 0 | 0 | 0 | 0 | 0 | 0 | 0 | 0 | 0 | 0 | 0 | 0 | 0 | 0 | 0 | 0 | 0 | 0 | 0 | 231.35 | 0.52 | 0 | 0.52 | 444.91 | 9.92 | 44.85 | 5.16 | 0 | 0 | 0 | 0 | 231.35 | 231.35 | 0 | 0 | 0
93 | 92869727 | 92870419 | 49525479 | 1 | 1 | 1 | 3 | 01.7.15.03-0031 | ФССЦ-2001, 01.7.15.03-0031, приказ Минстроя России № 876/пр от 26.12.2019 | Болты с гайками и шайбами оцинкованные, диаметр 6 мм | 1346 | 1009 | кг | кг | 1 | 0 | 233159225 | 0.035 | 279.94 | 0 | 0 | 0 | 28.22 | 0 | 0 | 0 | 9.92 | 1 | 1 | 1 | 4 | 0 | 1 | 1 | 0 | 0 | 0.035 |  | 0 | 2 | 92870425 | 1 | 0 | 102 | 0 | 0 | 0 | 0 | 0 | 0 | 0 | 0 | 0 | 0 | 0 | 0 | 0 | 0 | 0 | 0 | 0 | 0 | 0 | 0 | 0 | 0 |  | 0 | 0 | 0.035 | 279.94 | 28.22 | 9.92 | 0.99 | 0 | 9.8 | 0 | 0 | 0 | 9.8 | 0 | 0 | 0
93 | 92869727 | 92870419 | 49515638 | 70 | 1 | 1 | 3 | 999-9950 |  | Вспомогательные ненормируемые материалы (2% от ОЗП) | 1374 | 1013 | РУБ | РУБ | 1 | 0 | -1731369543 | 0.1 | 9.92 | 0 | 0 | 0 | 1 | 0 | 0 | 0 | 9.92 | 1 | 1 | 1 | 4 | 0 | 1 | 1 | 0 | 0 | 0.1 |  | 0 | 2 | 92870426 | 1 | 0 | 103 | 0 | 0 | 0 | 0 | 0 | 0 | 0 | 0 | 0 | 0 | 0 | 0 | 0 | 0 | 0 | 0 | 0 | 0 | 0 | 0 | 0 | 0 |  | 0 | 0 | 0.1 | 9.92 | 1 | 9.92 | 0.1 | 0 | 0.99 | 0 | 0 | 0 | 0.99 | 0 | 0 | 0
93 | 92869727 | 92870419 | 0 | 1 | 1 | 1 | 3 | Прайс |  | Регулятор скорости VTY-1,5, "VKT" | 1371 | 1013 | ШТ | ШТ | 1 | 0 | 1581051768 | 1 | 1800 | 0 | 0 | 0 | 1892.92 | 0 | 0 | 0 | 9.92 | 1 | 1 | 1 | 0 | 0 | 0 | 1 | 0 | 0 | 1 |  | 0 | 1 | -1 | 0 | 0 |  | 0 | 0 | 0 | 0 | 0 | 0 | 0 | 0 | 0 | 0 | 0 | 0 | 0 | 0 | 0 | 0 | 0 | 0 | 0 | 0 | 0 | 0 |  | 0 | 0 | 1 | 1800 | 1892.92 | 9.92 | 1892.92 | 0 | 18777.77 | 0 | 0 | 0 | 18777.77 | 0 | 0 | 0
95 | 92869727 | 92870428 | 49510723 | 70 | 1 | 1 | 1 | 1-100-34 |  | Затраты труда рабочих (Средний разряд - 3,4) | 1191 | 1013 | чел.-ч. | чел.-ч. | 1 | 0 | -112797078 | 1.491 | 0 | 0 | 0 | 402.3 | 0 | 0 | 0 | 8.97 | 1 | 1 | 1 | 44.85 | 4 | 0 | 1 | 1 | 0 | 0 | 1.42 | )*1,05 | 1 | 2 | 92870436 | 1 | 0 | 104 | 0 | 0 | 0 | 0 | 0 | 0 | 0 | 0 | 0 | 0 | 0 | 0 | 0 | 0 | 0 | 0 | 0 | 0 | 0 | 0 | 0 | 0 | 571.27 | 1.491 | 0 | 1.491 | 402.3 | 8.97 | 44.85 | 13.38 | 0 | 0 | 0 | 0 | 599.83 | 599.83 | 0 | 0 | 0
95 | 92869727 | 92870428 | 49510905 | 70 | 1 | 1 | 1 | 4-100-00 |  | Затраты труда машинистов | 1191 | 1013 | чел.-ч. | чел.-ч. | 1 | 0 | -1417349443 | 0.0105 | 0 | 0 | 0 | 0 | 0 | 0 | 0 | 0 | 1 | 1 | 44.85 | 1 | 4 | 0 | 1 | 1 | 0 | 0 | 0.01 | )*1,05 | 2 | 2 | 92870437 | 1 | 0 | 105 | 0 | 0 | 0 | 0 | 0 | 0 | 0 | 0 | 0 | 0 | 0 | 0 | 0 | 0 | 0 | 0 | 0 | 0 | 0 | 0 | 0 | 0 |  | 0 | 0 | 0.0105 | 0 | 0 | 1 | 0 | 0 | 0 | 0 | 0 | 0 | 0 | 0 | 0 | 0
95 | 92869727 | 92870428 | 49672695 | 1 | 1 | 1 | 2 | 91.06.03-047 | ФСЭМ-2001, 91.06.03-047 , приказ Минстроя России № 876/пр от 26.12.2019 | Лебедки ручные и рычажные тяговым усилием 31,39 кН (3,2 т) | 1367 | 1011 | маш.-ч. | маш.-ч. | 1 | 0 | 1063590936 | 0.3675 | 0 | 49.05 | 0 | 0 | 0 | 3.12 | 0 | 0 | 1 | 15.72 | 44.85 | 1 | 4 | 0 | 1 | 1 | 0 | 0 | 0.35 | )*1,05 | 0 | 2 | 92870438 | 1 | 0 | 106 | 0 | 0 | 0 | 0 | 0 | 0 | 0 | 0 | 0 | 0 | 0 | 0 | 0 | 0 | 0 | 0 | 0 | 0 | 0 | 0 | 0 | 0 |  | 0 | 0 | 0.3675 | 49.05 | 3.12 | 15.72 | 1.14 | 0 | 0 | 18.03 | 0 | 0 | 18.03 | 0 | 0 | 0
95 | 92869727 | 92870428 | 49673503 | 1 | 1 | 1 | 2 | 91.14.02-001 | ФСЭМ-2001, 91.14.02-001 , приказ Минстроя России № 876/пр от 26.12.2019 | Автомобили бортовые, грузоподъемность до 5 т | 1367 | 1011 | маш.-ч. | маш.-ч. | 1 | 0 | 509054691 | 0.0105 | 0 | 1032.96 | 520.26 | 0 | 0 | 65.71 | 11.6 | 0 | 1 | 15.72 | 44.85 | 1 | 4 | 0 | 1 | 1 | 0 | 0 | 0.01 | )*1,05 | 0 | 2 | 92870439 | 1 | 0 | 107 | 0 | 0 | 0 | 0 | 0 | 0 | 0 | 0 | 0 | 0 | 0 | 0 | 0 | 0 | 0 | 0 | 0 | 0 | 0 | 0 | 0 | 0 |  | 0 | 0 | 0.0105 | 1032.96 | 65.71 | 15.72 | 0.69 | 0.13 | 0 | 10.85 | 5.46 | 0 | 10.85 | 0 | 0 | 0
95 | 92869727 | 92870428 | 49525488 | 1 | 1 | 1 | 3 | 01.7.15.03-0042 | ФССЦ-2001, 01.7.15.03-0042, приказ Минстроя России № 876/пр от 26.12.2019 | Болты с гайками и шайбами строительные | 1346 | 1009 | кг | кг | 1 | 0 | -1864341761 | 0.2 | 89.68 | 0 | 0 | 0 | 9.04 | 0 | 0 | 0 | 9.92 | 1 | 1 | 1 | 4 | 0 | 1 | 1 | 0 | 0 | 0.2 |  | 0 | 2 | 92870440 | 1 | 0 | 108 | 0 | 0 | 0 | 0 | 0 | 0 | 0 | 0 | 0 | 0 | 0 | 0 | 0 | 0 | 0 | 0 | 0 | 0 | 0 | 0 | 0 | 0 |  | 0 | 0 | 0.2 | 89.68 | 9.04 | 9.92 | 1.81 | 0 | 17.94 | 0 | 0 | 0 | 17.94 | 0 | 0 | 0
95 | 92869727 | 92870428 | 49526492 | 1 | 1 | 1 | 3 | 01.7.19.04-0031 | ФССЦ-2001, 01.7.19.04-0031, приказ Минстроя России № 876/пр от 26.12.2019 | Прокладки резиновые (пластина техническая прессованная) | 1346 | 1009 | кг | кг | 1 | 0 | 497341279 | 0.56 | 229.05 | 0 | 0 | 0 | 23.09 | 0 | 0 | 0 | 9.92 | 1 | 1 | 1 | 4 | 0 | 1 | 1 | 0 | 0 | 0.56 |  | 0 | 2 | 92870441 | 1 | 0 | 109 | 0 | 0 | 0 | 0 | 0 | 0 | 0 | 0 | 0 | 0 | 0 | 0 | 0 | 0 | 0 | 0 | 0 | 0 | 0 | 0 | 0 | 0 |  | 0 | 0 | 0.56 | 229.05 | 23.09 | 9.92 | 12.93 | 0 | 128.27 | 0 | 0 | 0 | 128.27 | 0 | 0 | 0
95 | 92869727 | 92870428 | 0 | 1 | 1 | 1 | 3 | Прайс |  | Клапаны противопожарные КПУ-1Н-0-Н-ф125-2*ф-МВ220-СН-0-0-0-0-0-0 000 "ВЕЗА" | 1371 | 1013 | ШТ | ШТ | 1 | 0 | 92363833 | 1 | 8206 | 0 | 0 | 0 | 8561.91 | 0 | 0 | 0 | 6.43 | 1 | 1 | 1 | 0 | 0 | 0 | 1 | 0 | 0 | 1 |  | 0 | 1 | -1 | 0 | 0 |  | 0 | 0 | 0 | 0 | 0 | 0 | 0 | 0 | 0 | 0 | 0 | 0 | 0 | 0 | 0 | 0 | 0 | 0 | 0 | 0 | 0 | 0 |  | 0 | 0 | 1 | 8206 | 8561.91 | 6.43 | 8561.91 | 0 | 55053.08 | 0 | 0 | 0 | 55053.08 | 0 | 0 | 0
97 | 92869727 | 92870444 | 49510723 | 70 | 1 | 1 | 1 | 1-100-34 |  | Затраты труда рабочих (Средний разряд - 3,4) | 1191 | 1013 | чел.-ч. | чел.-ч. | 1 | 0 | -112797078 | 1.1235 | 0 | 0 | 0 | 402.3 | 0 | 0 | 0 | 8.97 | 1 | 1 | 1 | 44.85 | 4 | 0 | 1 | 1 | 0 | 0 | 1.07 | )*1,05 | 1 | 2 | 92870455 | 1 | 0 | 111 | 0 | 0 | 0 | 0 | 0 | 0 | 0 | 0 | 0 | 0 | 0 | 0 | 0 | 0 | 0 | 0 | 0 | 0 | 0 | 0 | 0 | 0 | 430.47 | 1.1235 | 0 | 1.1235 | 402.3 | 8.97 | 44.85 | 10.08 | 0 | 0 | 0 | 0 | 451.98 | 451.98 | 0 | 0 | 0
97 | 92869727 | 92870444 | 49510905 | 70 | 1 | 1 | 1 | 4-100-00 |  | Затраты труда машинистов | 1191 | 1013 | чел.-ч. | чел.-ч. | 1 | 0 | -1417349443 | 0.0105 | 0 | 0 | 0 | 0 | 0 | 0 | 0 | 0 | 1 | 1 | 44.85 | 1 | 4 | 0 | 1 | 1 | 0 | 0 | 0.01 | )*1,05 | 2 | 2 | 92870456 | 1 | 0 | 112 | 0 | 0 | 0 | 0 | 0 | 0 | 0 | 0 | 0 | 0 | 0 | 0 | 0 | 0 | 0 | 0 | 0 | 0 | 0 | 0 | 0 | 0 |  | 0 | 0 | 0.0105 | 0 | 0 | 1 | 0 | 0 | 0 | 0 | 0 | 0 | 0 | 0 | 0 | 0
97 | 92869727 | 92870444 | 49673503 | 1 | 1 | 1 | 2 | 91.14.02-001 | ФСЭМ-2001, 91.14.02-001 , приказ Минстроя России № 876/пр от 26.12.2019 | Автомобили бортовые, грузоподъемность до 5 т | 1367 | 1011 | маш.-ч. | маш.-ч. | 1 | 0 | 509054691 | 0.0105 | 0 | 1032.96 | 520.26 | 0 | 0 | 65.71 | 11.6 | 0 | 1 | 15.72 | 44.85 | 1 | 4 | 0 | 1 | 1 | 0 | 0 | 0.01 | )*1,05 | 0 | 2 | 92870457 | 1 | 0 | 113 | 0 | 0 | 0 | 0 | 0 | 0 | 0 | 0 | 0 | 0 | 0 | 0 | 0 | 0 | 0 | 0 | 0 | 0 | 0 | 0 | 0 | 0 |  | 0 | 0 | 0.0105 | 1032.96 | 65.71 | 15.72 | 0.69 | 0.13 | 0 | 10.85 | 5.46 | 0 | 10.85 | 0 | 0 | 0
97 | 92869727 | 92870444 | 49673715 | 1 | 1 | 1 | 2 | 91.17.04-233 | ФСЭМ-2001, 91.17.04-233 , приказ Минстроя России № 876/пр от 26.12.2019 | Установки для сварки ручной дуговой (постоянного тока) | 1367 | 1011 | маш.-ч. | маш.-ч. | 1 | 0 | 829370094 | 0.105 | 0 | 127.33 | 0 | 0 | 0 | 8.1 | 0 | 0 | 1 | 15.72 | 44.85 | 1 | 4 | 0 | 1 | 1 | 0 | 0 | 0.1 | )*1,05 | 0 | 2 | 92870458 | 1 | 0 | 114 | 0 | 0 | 0 | 0 | 0 | 0 | 0 | 0 | 0 | 0 | 0 | 0 | 0 | 0 | 0 | 0 | 0 | 0 | 0 | 0 | 0 | 0 |  | 0 | 0 | 0.105 | 127.33 | 8.1 | 15.72 | 0.85 | 0 | 0 | 13.37 | 0 | 0 | 13.37 | 0 | 0 | 0
97 | 92869727 | 92870444 | 49523218 | 1 | 1 | 1 | 3 | 01.7.03.04-0001-3 | ФССЦ-2001, 01.7.03.04-0001-3, приказ Минстроя России № 294/пр от 01.06.2020 (см. тех.часть) | Затраты на электроэнергию, потребляемую ручным инструментом ( 1 % от ОЗП) | 1374 | 1013 | РУБ | РУБ | 1 | 0 | -1743999360 | 0.1 | 9.92 | 0 | 0 | 0 | 1 | 0 | 0 | 0 | 9.92 | 1 | 1 | 1 | 0 | 0 | 0 | 1 | 0 | 0 | 0.1 |  | 0 | 2 | 92870459 | 1 | 0 | 115 | 0 | 0 | 0 | 0 | 0 | 0 | 0 | 0 | 0 | 0 | 0 | 0 | 0 | 0 | 0 | 0 | 0 | 0 | 0 | 0 | 0 | 0 |  | 0 | 0 | 0.1 | 9.92 | 1 | 9.92 | 0.1 | 0 | 0.99 | 0 | 0 | 0 | 0.99 | 0 | 0 | 0
97 | 92869727 | 92870444 | 49524301 | 1 | 1 | 1 | 3 | 01.7.11.07-0045 | ФССЦ-2001, 01.7.11.07-0045, приказ Минстроя России № 876/пр от 26.12.2019 | Электроды сварочные Э42А, диаметр 5 мм | 1348 | 1009 | т | т | 1000 | 0 | 1824693337 | 1e-05 | 102791.04 | 0 | 0 | 0 | 10362 | 0 | 0 | 0 | 9.92 | 1 | 1 | 1 | 4 | 0 | 1 | 1 | 0 | 0 | 1e-05 |  | 0 | 2 | 92870460 | 1 | 0 | 116 | 0 | 0 | 0 | 0 | 0 | 0 | 0 | 0 | 0 | 0 | 0 | 0 | 0 | 0 | 0 | 0 | 0 | 0 | 0 | 0 | 0 | 0 |  | 0 | 0 | 1e-05 | 102791.04 | 10362 | 9.92 | 0.1 | 0 | 1.03 | 0 | 0 | 0 | 1.03 | 0 | 0 | 0
97 | 92869727 | 92870444 | 49525498 | 1 | 1 | 1 | 3 | 01.7.15.04-0012 | ФССЦ-2001, 01.7.15.04-0012, приказ Минстроя России № 876/пр от 26.12.2019 | Винты с полукруглой головкой, длина 55-120 мм | 1348 | 1009 | т | т | 1000 | 0 | 226918189 | 8e-05 | 123305.6 | 0 | 0 | 0 | 12430 | 0 | 0 | 0 | 9.92 | 1 | 1 | 1 | 4 | 0 | 1 | 1 | 0 | 0 | 8e-05 |  | 0 | 2 | 92870461 | 1 | 0 | 117 | 0 | 0 | 0 | 0 | 0 | 0 | 0 | 0 | 0 | 0 | 0 | 0 | 0 | 0 | 0 | 0 | 0 | 0 | 0 | 0 | 0 | 0 |  | 0 | 0 | 8e-05 | 123305.6 | 12430 | 9.92 | 0.99 | 0 | 9.86 | 0 | 0 | 0 | 9.86 | 0 | 0 | 0
97 | 92869727 | 92870444 | 49543539 | 1 | 1 | 1 | 3 | 08.4.03.02-0004 | ФССЦ-2001, 08.4.03.02-0004, приказ Минстроя России № 876/пр от 26.12.2019 | Сталь арматурная, горячекатаная, гладкая, класс А-I, диаметр 12 мм | 1348 | 1009 | т | т | 1000 | 0 | -2055168211 | 0.00043 | 64566.8 | 0 | 0 | 0 | 6508.75 | 0 | 0 | 0 | 9.92 | 1 | 1 | 1 | 4 | 0 | 1 | 1 | 0 | 0 | 0.00043 |  | 0 | 2 | 92870462 | 1 | 0 | 118 | 0 | 0 | 0 | 0 | 0 | 0 | 0 | 0 | 0 | 0 | 0 | 0 | 0 | 0 | 0 | 0 | 0 | 0 | 0 | 0 | 0 | 0 |  | 0 | 0 | 0.00043 | 64566.8 | 6508.75 | 9.92 | 2.8 | 0 | 27.76 | 0 | 0 | 0 | 27.76 | 0 | 0 | 0
97 | 92869727 | 92870444 | 49565711 | 1 | 1 | 1 | 3 | 19.2.03.02-0443 | ФССЦ-2001, 19.2.03.02-0443, приказ Минстроя России № 876/пр от 26.12.2019 | Решетки воздухоприточные, размер 200x200 мм | 1327 | 1005 | м2 | м2 | 1 | 1 | -1896968330 | -0.04 | 9185.92 | 0 | 0 | 0 | 926 | 0 | 0 | 0 | 9.92 | 1 | 1 | 1 | 4 | 0 | 1 | 1 | 0 | 0 | -0.04 |  | 0 | 2 | 92870463 | 1 | 6144 | 119 | 0 | 0 | 0 | 0 | 0 | 0 | 0 | 0 | 0 | 0 | 0 | 0 | 0 | 0 | 0 | 0 | 0 | 0 | 0 | 0 | 0 | 0 |  | 0 | 0 | -0.04 | 9185.92 | 926 | 9.92 | -37.04 | 0 | -367.44 | 0 | 0 | 0 | -367.44 | 0 | 0 | 0
97 | 92869727 | 92870444 | 49565459 | 1 | 1 | 1 | 3 | Прайс | ФССЦ-2001, 19.2.03.02-0189, приказ Минстроя России № 876/пр от 26.12.2019 | Решетки жалюзийные регулируемые РС-Г 325х75, "ПГС" | 1371 | 1013 | ШТ | ШТ | 1 | 0 | 1890863453 | 1 | 333.33 | 0 | 0 | 0 | 350.53 | 0 | 0 | 0 | 9.92 | 1 | 1 | 1 | 0 | 0 | 0 | 1 | 0 | 0 | 1 |  | 0 | 1 | -1 | 0 | 0 |  | 0 | 0 | 0 | 0 | 0 | 0 | 0 | 0 | 0 | 0 | 0 | 0 | 0 | 0 | 0 | 0 | 0 | 0 | 0 | 0 | 0 | 0 |  | 0 | 0 | 1 | 333.33 | 350.53 | 9.92 | 350.53 | 0 | 3477.26 | 0 | 0 | 0 | 3477.26 | 0 | 0 | 0
101 | 92869727 | 92870467 | 49510719 | 70 | 1 | 1 | 1 | 1-100-32 |  | Затраты труда рабочих (Средний разряд - 3,2) | 1191 | 1013 | чел.-ч. | чел.-ч. | 1 | 0 | 784619160 | 161.7 | 0 | 0 | 0 | 391.99 | 0 | 0 | 0 | 8.74 | 1 | 1 | 1 | 44.85 | 4 | 0 | 1 | 1 | 0 | 0 | 154 | )*1,05 | 1 | 2 | 92870480 | 1 | 0 | 120 | 0 | 0 | 0 | 0 | 0 | 0 | 0 | 0 | 0 | 0 | 0 | 0 | 0 | 0 | 0 | 0 | 0 | 0 | 0 | 0 | 0 | 0 | 2716.48 | 7.2765 | 0 | 7.2765 | 391.99 | 8.74 | 44.85 | 1413.26 | 0 | 0 | 0 | 0 | 2852.32 | 2852.32 | 0 | 0 | 0
101 | 92869727 | 92870467 | 49510905 | 70 | 1 | 1 | 1 | 4-100-00 |  | Затраты труда машинистов | 1191 | 1013 | чел.-ч. | чел.-ч. | 1 | 0 | -1417349443 | 1.26 | 0 | 0 | 0 | 0 | 0 | 0 | 0 | 0 | 1 | 1 | 44.85 | 1 | 4 | 0 | 1 | 1 | 0 | 0 | 1.2 | )*1,05 | 2 | 2 | 92870481 | 1 | 0 | 121 | 0 | 0 | 0 | 0 | 0 | 0 | 0 | 0 | 0 | 0 | 0 | 0 | 0 | 0 | 0 | 0 | 0 | 0 | 0 | 0 | 0 | 0 |  | 0 | 0 | 0.0567 | 0 | 0 | 1 | 0 | 0 | 0 | 0 | 0 | 0 | 0 | 0 | 0 | 0
101 | 92869727 | 92870467 | 49672573 | 1 | 1 | 1 | 2 | 91.05.05-015 | ФСЭМ-2001, 91.05.05-015 , приказ Минстроя России № 876/пр от 26.12.2019 | Краны на автомобильном ходу, грузоподъемность 16 т | 1367 | 1011 | маш.-ч. | маш.-ч. | 1 | 0 | -430484415 | 0.504 | 0 | 1814.09 | 605.48 | 0 | 0 | 115.4 | 13.5 | 0 | 1 | 15.72 | 44.85 | 1 | 4 | 0 | 1 | 1 | 0 | 0 | 0.48 | )*1,05 | 0 | 2 | 92870482 | 1 | 0 | 122 | 0 | 0 | 0 | 0 | 0 | 0 | 0 | 0 | 0 | 0 | 0 | 0 | 0 | 0 | 0 | 0 | 0 | 0 | 0 | 0 | 0 | 0 |  | 0 | 0 | 0.02268 | 1814.09 | 115.4 | 15.72 | 58.16 | 6.8 | 0 | 41.14 | 13.73 | 0 | 41.14 | 0 | 0 | 0
101 | 92869727 | 92870467 | 49672703 | 1 | 1 | 1 | 2 | 91.06.03-055 | ФСЭМ-2001, 91.06.03-055 , приказ Минстроя России № 876/пр от 26.12.2019 | Лебедки электрические тяговым усилием 19,62 кН (2 т) | 1367 | 1011 | маш.-ч. | маш.-ч. | 1 | 0 | -1424865896 | 0.357 | 0 | 104.7 | 0 | 0 | 0 | 6.66 | 0 | 0 | 1 | 15.72 | 44.85 | 1 | 4 | 0 | 1 | 1 | 0 | 0 | 0.34 | )*1,05 | 0 | 2 | 92870483 | 1 | 0 | 123 | 0 | 0 | 0 | 0 | 0 | 0 | 0 | 0 | 0 | 0 | 0 | 0 | 0 | 0 | 0 | 0 | 0 | 0 | 0 | 0 | 0 | 0 |  | 0 | 0 | 0.016065 | 104.7 | 6.66 | 15.72 | 2.37 | 0 | 0 | 1.68 | 0 | 0 | 1.68 | 0 | 0 | 0
101 | 92869727 | 92870467 | 49673503 | 1 | 1 | 1 | 2 | 91.14.02-001 | ФСЭМ-2001, 91.14.02-001 , приказ Минстроя России № 876/пр от 26.12.2019 | Автомобили бортовые, грузоподъемность до 5 т | 1367 | 1011 | маш.-ч. | маш.-ч. | 1 | 0 | 509054691 | 0.756 | 0 | 1032.96 | 520.26 | 0 | 0 | 65.71 | 11.6 | 0 | 1 | 15.72 | 44.85 | 1 | 4 | 0 | 1 | 1 | 0 | 0 | 0.72 | )*1,05 | 0 | 2 | 92870484 | 1 | 0 | 124 | 0 | 0 | 0 | 0 | 0 | 0 | 0 | 0 | 0 | 0 | 0 | 0 | 0 | 0 | 0 | 0 | 0 | 0 | 0 | 0 | 0 | 0 |  | 0 | 0 | 0.03402 | 1032.96 | 65.71 | 15.72 | 49.68 | 8.77 | 0 | 35.14 | 17.7 | 0 | 35.14 | 0 | 0 | 0
101 | 92869727 | 92870467 | 49673715 | 1 | 1 | 1 | 2 | 91.17.04-233 | ФСЭМ-2001, 91.17.04-233 , приказ Минстроя России № 876/пр от 26.12.2019 | Установки для сварки ручной дуговой (постоянного тока) | 1367 | 1011 | маш.-ч. | маш.-ч. | 1 | 0 | 829370094 | 1.617 | 0 | 127.33 | 0 | 0 | 0 | 8.1 | 0 | 0 | 1 | 15.72 | 44.85 | 1 | 4 | 0 | 1 | 1 | 0 | 0 | 1.54 | )*1,05 | 0 | 2 | 92870485 | 1 | 0 | 125 | 0 | 0 | 0 | 0 | 0 | 0 | 0 | 0 | 0 | 0 | 0 | 0 | 0 | 0 | 0 | 0 | 0 | 0 | 0 | 0 | 0 | 0 |  | 0 | 0 | 0.072765 | 127.33 | 8.1 | 15.72 | 13.09 | 0 | 0 | 9.27 | 0 | 0 | 9.27 | 0 | 0 | 0
101 | 92869727 | 92870467 | 49521144 | 1 | 1 | 1 | 3 | 01.1.01.09-0026 | ФССЦ-2001, 01.1.01.09-0026, приказ Минстроя России № 876/пр от 26.12.2019 | Шнур асбестовый общего назначения ШАОН, диаметр 8-10 мм | 1348 | 1009 | т | т | 1000 | 0 | -847628873 | 0.00089 | 262870.08 | 0 | 0 | 0 | 26499 | 0 | 0 | 0 | 9.92 | 1 | 1 | 1 | 4 | 0 | 1 | 1 | 0 | 0 | 0.00089 |  | 0 | 2 | 92870486 | 1 | 0 | 126 | 0 | 0 | 0 | 0 | 0 | 0 | 0 | 0 | 0 | 0 | 0 | 0 | 0 | 0 | 0 | 0 | 0 | 0 | 0 | 0 | 0 | 0 |  | 0 | 0 | 4.01e-05 | 262870.08 | 26499 | 9.92 | 23.58 | 0 | 10.54 | 0 | 0 | 0 | 10.54 | 0 | 0 | 0
101 | 92869727 | 92870467 | 49524301 | 1 | 1 | 1 | 3 | 01.7.11.07-0045 | ФССЦ-2001, 01.7.11.07-0045, приказ Минстроя России № 876/пр от 26.12.2019 | Электроды сварочные Э42А, диаметр 5 мм | 1348 | 1009 | т | т | 1000 | 0 | 1824693337 | 0.00045 | 102791.04 | 0 | 0 | 0 | 10362 | 0 | 0 | 0 | 9.92 | 1 | 1 | 1 | 4 | 0 | 1 | 1 | 0 | 0 | 0.00045 |  | 0 | 2 | 92870487 | 1 | 0 | 127 | 0 | 0 | 0 | 0 | 0 | 0 | 0 | 0 | 0 | 0 | 0 | 0 | 0 | 0 | 0 | 0 | 0 | 0 | 0 | 0 | 0 | 0 |  | 0 | 0 | 2.03e-05 | 102791.04 | 10362 | 9.92 | 4.66 | 0 | 2.09 | 0 | 0 | 0 | 2.09 | 0 | 0 | 0
101 | 92869727 | 92870467 | 49525488 | 1 | 1 | 1 | 3 | 01.7.15.03-0042 | ФССЦ-2001, 01.7.15.03-0042, приказ Минстроя России № 876/пр от 26.12.2019 | Болты с гайками и шайбами строительные | 1346 | 1009 | кг | кг | 1 | 0 | -1864341761 | 15 | 89.68 | 0 | 0 | 0 | 9.04 | 0 | 0 | 0 | 9.92 | 1 | 1 | 1 | 4 | 0 | 1 | 1 | 0 | 0 | 15 |  | 0 | 2 | 92870488 | 1 | 0 | 128 | 0 | 0 | 0 | 0 | 0 | 0 | 0 | 0 | 0 | 0 | 0 | 0 | 0 | 0 | 0 | 0 | 0 | 0 | 0 | 0 | 0 | 0 |  | 0 | 0 | 0.675 | 89.68 | 9.04 | 9.92 | 135.6 | 0 | 60.53 | 0 | 0 | 0 | 60.53 | 0 | 0 | 0
101 | 92869727 | 92870467 | 49526492 | 1 | 1 | 1 | 3 | 01.7.19.04-0031 | ФССЦ-2001, 01.7.19.04-0031, приказ Минстроя России № 876/пр от 26.12.2019 | Прокладки резиновые (пластина техническая прессованная) | 1346 | 1009 | кг | кг | 1 | 0 | 497341279 | 8 | 229.05 | 0 | 0 | 0 | 23.09 | 0 | 0 | 0 | 9.92 | 1 | 1 | 1 | 4 | 0 | 1 | 1 | 0 | 0 | 8 |  | 0 | 2 | 92870489 | 1 | 0 | 129 | 0 | 0 | 0 | 0 | 0 | 0 | 0 | 0 | 0 | 0 | 0 | 0 | 0 | 0 | 0 | 0 | 0 | 0 | 0 | 0 | 0 | 0 |  | 0 | 0 | 0.36 | 229.05 | 23.09 | 9.92 | 184.72 | 0 | 82.46 | 0 | 0 | 0 | 82.46 | 0 | 0 | 0
101 | 92869727 | 92870467 | 49555131 | 1 | 1 | 1 | 3 | 14.5.04.03-0002 | ФССЦ-2001, 14.5.04.03-0002, приказ Минстроя России № 876/пр от 26.12.2019 | Мастика герметизирующая нетвердеющая из синтетического каучука, для заполнения и герметизации швов стеклянного ограждения теплиц | 1348 | 1009 | т | т | 1000 | 0 | -364749507 | 0.00501 | 170455.36 | 0 | 0 | 0 | 17183 | 0 | 0 | 0 | 9.92 | 1 | 1 | 1 | 4 | 0 | 1 | 1 | 0 | 0 | 0.00501 |  | 0 | 2 | 92870491 | 1 | 0 | 131 | 0 | 0 | 0 | 0 | 0 | 0 | 0 | 0 | 0 | 0 | 0 | 0 | 0 | 0 | 0 | 0 | 0 | 0 | 0 | 0 | 0 | 0 |  | 0 | 0 | 0.0002255 | 170455.36 | 17183 | 9.92 | 86.09 | 0 | 38.44 | 0 | 0 | 0 | 38.44 | 0 | 0 | 0
101 | 92869727 | 92870467 | 49564259 | 1 | 1 | 1 | 3 | 19.1.01.03-0071 | ФССЦ-2001, 19.1.01.03-0071, приказ Минстроя России № 876/пр от 26.12.2019 | Воздуховоды из оцинкованной стали, толщина 0,5 мм, диаметр до 200 мм | 1327 | 1005 | м2 | м2 | 1 | 0 | 1911137992 | 100 | 955.2 | 0 | 0 | 0 | 96.29 | 0 | 0 | 0 | 9.92 | 1 | 1 | 1 | 0 | 0 | 0 | 1 | 0 | 0 | 100 |  | 0 | 1 | -1 | 0 | 0 |  | 0 | 0 | 0 | 0 | 0 | 0 | 0 | 0 | 0 | 0 | 0 | 0 | 0 | 0 | 0 | 0 | 0 | 0 | 0 | 0 | 0 | 0 |  | 0 | 0 | 4.5 | 955.2 | 96.29 | 9.92 | 9629 | 0 | 4298.4 | 0 | 0 | 0 | 4298.4 | 0 | 0 | 0
103 | 92869727 | 92870498 | 49510719 | 70 | 1 | 1 | 1 | 1-100-32 |  | Затраты труда рабочих (Средний разряд - 3,2) | 1191 | 1013 | чел.-ч. | чел.-ч. | 1 | 0 | 784619160 | 148.05 | 0 | 0 | 0 | 391.99 | 0 | 0 | 0 | 8.74 | 1 | 1 | 1 | 44.85 | 4 | 0 | 1 | 1 | 0 | 0 | 141 | )*1,05 | 1 | 2 | 92870511 | 1 | 0 | 137 | 0 | 0 | 0 | 0 | 0 | 0 | 0 | 0 | 0 | 0 | 0 | 0 | 0 | 0 | 0 | 0 | 0 | 0 | 0 | 0 | 0 | 0 | 132.65 | 0.35532 | 0 | 0.35532 | 391.99 | 8.74 | 44.85 | 1293.96 | 0 | 0 | 0 | 0 | 139.28 | 139.28 | 0 | 0 | 0
103 | 92869727 | 92870498 | 49510905 | 70 | 1 | 1 | 1 | 4-100-00 |  | Затраты труда машинистов | 1191 | 1013 | чел.-ч. | чел.-ч. | 1 | 0 | -1417349443 | 0.987 | 0 | 0 | 0 | 0 | 0 | 0 | 0 | 0 | 1 | 1 | 44.85 | 1 | 4 | 0 | 1 | 1 | 0 | 0 | 0.94 | )*1,05 | 2 | 2 | 92870512 | 1 | 0 | 138 | 0 | 0 | 0 | 0 | 0 | 0 | 0 | 0 | 0 | 0 | 0 | 0 | 0 | 0 | 0 | 0 | 0 | 0 | 0 | 0 | 0 | 0 |  | 0 | 0 | 0.0023688 | 0 | 0 | 1 | 0 | 0 | 0 | 0 | 0 | 0 | 0 | 0 | 0 | 0
103 | 92869727 | 92870498 | 49672573 | 1 | 1 | 1 | 2 | 91.05.05-015 | ФСЭМ-2001, 91.05.05-015 , приказ Минстроя России № 876/пр от 26.12.2019 | Краны на автомобильном ходу, грузоподъемность 16 т | 1367 | 1011 | маш.-ч. | маш.-ч. | 1 | 0 | -430484415 | 0.399 | 0 | 1814.09 | 605.48 | 0 | 0 | 115.4 | 13.5 | 0 | 1 | 15.72 | 44.85 | 1 | 4 | 0 | 1 | 1 | 0 | 0 | 0.38 | )*1,05 | 0 | 2 | 92870513 | 1 | 0 | 139 | 0 | 0 | 0 | 0 | 0 | 0 | 0 | 0 | 0 | 0 | 0 | 0 | 0 | 0 | 0 | 0 | 0 | 0 | 0 | 0 | 0 | 0 |  | 0 | 0 | 0.0009576 | 1814.09 | 115.4 | 15.72 | 46.04 | 5.39 | 0 | 1.74 | 0.58 | 0 | 1.74 | 0 | 0 | 0
103 | 92869727 | 92870498 | 49672703 | 1 | 1 | 1 | 2 | 91.06.03-055 | ФСЭМ-2001, 91.06.03-055 , приказ Минстроя России № 876/пр от 26.12.2019 | Лебедки электрические тяговым усилием 19,62 кН (2 т) | 1367 | 1011 | маш.-ч. | маш.-ч. | 1 | 0 | -1424865896 | 0.357 | 0 | 104.7 | 0 | 0 | 0 | 6.66 | 0 | 0 | 1 | 15.72 | 44.85 | 1 | 4 | 0 | 1 | 1 | 0 | 0 | 0.34 | )*1,05 | 0 | 2 | 92870514 | 1 | 0 | 140 | 0 | 0 | 0 | 0 | 0 | 0 | 0 | 0 | 0 | 0 | 0 | 0 | 0 | 0 | 0 | 0 | 0 | 0 | 0 | 0 | 0 | 0 |  | 0 | 0 | 0.0008568 | 104.7 | 6.66 | 15.72 | 2.37 | 0 | 0 | 0.09 | 0 | 0 | 0.09 | 0 | 0 | 0
103 | 92869727 | 92870498 | 49673503 | 1 | 1 | 1 | 2 | 91.14.02-001 | ФСЭМ-2001, 91.14.02-001 , приказ Минстроя России № 876/пр от 26.12.2019 | Автомобили бортовые, грузоподъемность до 5 т | 1367 | 1011 | маш.-ч. | маш.-ч. | 1 | 0 | 509054691 | 0.588 | 0 | 1032.96 | 520.26 | 0 | 0 | 65.71 | 11.6 | 0 | 1 | 15.72 | 44.85 | 1 | 4 | 0 | 1 | 1 | 0 | 0 | 0.56 | )*1,05 | 0 | 2 | 92870515 | 1 | 0 | 141 | 0 | 0 | 0 | 0 | 0 | 0 | 0 | 0 | 0 | 0 | 0 | 0 | 0 | 0 | 0 | 0 | 0 | 0 | 0 | 0 | 0 | 0 |  | 0 | 0 | 0.0014112 | 1032.96 | 65.71 | 15.72 | 38.64 | 6.83 | 0 | 1.46 | 0.73 | 0 | 1.46 | 0 | 0 | 0
103 | 92869727 | 92870498 | 49673715 | 1 | 1 | 1 | 2 | 91.17.04-233 | ФСЭМ-2001, 91.17.04-233 , приказ Минстроя России № 876/пр от 26.12.2019 | Установки для сварки ручной дуговой (постоянного тока) | 1367 | 1011 | маш.-ч. | маш.-ч. | 1 | 0 | 829370094 | 1.47 | 0 | 127.33 | 0 | 0 | 0 | 8.1 | 0 | 0 | 1 | 15.72 | 44.85 | 1 | 4 | 0 | 1 | 1 | 0 | 0 | 1.4 | )*1,05 | 0 | 2 | 92870516 | 1 | 0 | 142 | 0 | 0 | 0 | 0 | 0 | 0 | 0 | 0 | 0 | 0 | 0 | 0 | 0 | 0 | 0 | 0 | 0 | 0 | 0 | 0 | 0 | 0 |  | 0 | 0 | 0.003528 | 127.33 | 8.1 | 15.72 | 11.91 | 0 | 0 | 0.45 | 0 | 0 | 0.45 | 0 | 0 | 0
103 | 92869727 | 92870498 | 49521144 | 1 | 1 | 1 | 3 | 01.1.01.09-0026 | ФССЦ-2001, 01.1.01.09-0026, приказ Минстроя России № 876/пр от 26.12.2019 | Шнур асбестовый общего назначения ШАОН, диаметр 8-10 мм | 1348 | 1009 | т | т | 1000 | 0 | -847628873 | 0.00089 | 262870.08 | 0 | 0 | 0 | 26499 | 0 | 0 | 0 | 9.92 | 1 | 1 | 1 | 4 | 0 | 1 | 1 | 0 | 0 | 0.00089 |  | 0 | 2 | 92870517 | 1 | 0 | 143 | 0 | 0 | 0 | 0 | 0 | 0 | 0 | 0 | 0 | 0 | 0 | 0 | 0 | 0 | 0 | 0 | 0 | 0 | 0 | 0 | 0 | 0 |  | 0 | 0 | 2.1e-06 | 262870.08 | 26499 | 9.92 | 23.58 | 0 | 0.55 | 0 | 0 | 0 | 0.55 | 0 | 0 | 0
103 | 92869727 | 92870498 | 49524301 | 1 | 1 | 1 | 3 | 01.7.11.07-0045 | ФССЦ-2001, 01.7.11.07-0045, приказ Минстроя России № 876/пр от 26.12.2019 | Электроды сварочные Э42А, диаметр 5 мм | 1348 | 1009 | т | т | 1000 | 0 | 1824693337 | 0.00041 | 102791.04 | 0 | 0 | 0 | 10362 | 0 | 0 | 0 | 9.92 | 1 | 1 | 1 | 4 | 0 | 1 | 1 | 0 | 0 | 0.00041 |  | 0 | 2 | 92870518 | 1 | 0 | 144 | 0 | 0 | 0 | 0 | 0 | 0 | 0 | 0 | 0 | 0 | 0 | 0 | 0 | 0 | 0 | 0 | 0 | 0 | 0 | 0 | 0 | 0 |  | 0 | 0 | 1e-06 | 102791.04 | 10362 | 9.92 | 4.25 | 0 | 0.1 | 0 | 0 | 0 | 0.1 | 0 | 0 | 0
103 | 92869727 | 92870498 | 49525488 | 1 | 1 | 1 | 3 | 01.7.15.03-0042 | ФССЦ-2001, 01.7.15.03-0042, приказ Минстроя России № 876/пр от 26.12.2019 | Болты с гайками и шайбами строительные | 1346 | 1009 | кг | кг | 1 | 0 | -1864341761 | 15 | 89.68 | 0 | 0 | 0 | 9.04 | 0 | 0 | 0 | 9.92 | 1 | 1 | 1 | 4 | 0 | 1 | 1 | 0 | 0 | 15 |  | 0 | 2 | 92870519 | 1 | 0 | 145 | 0 | 0 | 0 | 0 | 0 | 0 | 0 | 0 | 0 | 0 | 0 | 0 | 0 | 0 | 0 | 0 | 0 | 0 | 0 | 0 | 0 | 0 |  | 0 | 0 | 0.036 | 89.68 | 9.04 | 9.92 | 135.6 | 0 | 3.23 | 0 | 0 | 0 | 3.23 | 0 | 0 | 0
103 | 92869727 | 92870498 | 49526492 | 1 | 1 | 1 | 3 | 01.7.19.04-0031 | ФССЦ-2001, 01.7.19.04-0031, приказ Минстроя России № 876/пр от 26.12.2019 | Прокладки резиновые (пластина техническая прессованная) | 1346 | 1009 | кг | кг | 1 | 0 | 497341279 | 8 | 229.05 | 0 | 0 | 0 | 23.09 | 0 | 0 | 0 | 9.92 | 1 | 1 | 1 | 4 | 0 | 1 | 1 | 0 | 0 | 8 |  | 0 | 2 | 92870520 | 1 | 0 | 146 | 0 | 0 | 0 | 0 | 0 | 0 | 0 | 0 | 0 | 0 | 0 | 0 | 0 | 0 | 0 | 0 | 0 | 0 | 0 | 0 | 0 | 0 |  | 0 | 0 | 0.0192 | 229.05 | 23.09 | 9.92 | 184.72 | 0 | 4.4 | 0 | 0 | 0 | 4.4 | 0 | 0 | 0
103 | 92869727 | 92870498 | 49555131 | 1 | 1 | 1 | 3 | 14.5.04.03-0002 | ФССЦ-2001, 14.5.04.03-0002, приказ Минстроя России № 876/пр от 26.12.2019 | Мастика герметизирующая нетвердеющая из синтетического каучука, для заполнения и герметизации швов стеклянного ограждения теплиц | 1348 | 1009 | т | т | 1000 | 0 | -364749507 | 0.00501 | 170455.36 | 0 | 0 | 0 | 17183 | 0 | 0 | 0 | 9.92 | 1 | 1 | 1 | 4 | 0 | 1 | 1 | 0 | 0 | 0.00501 |  | 0 | 2 | 92870522 | 1 | 0 | 148 | 0 | 0 | 0 | 0 | 0 | 0 | 0 | 0 | 0 | 0 | 0 | 0 | 0 | 0 | 0 | 0 | 0 | 0 | 0 | 0 | 0 | 0 |  | 0 | 0 | 1.2e-05 | 170455.36 | 17183 | 9.92 | 86.09 | 0 | 2.05 | 0 | 0 | 0 | 2.05 | 0 | 0 | 0
103 | 92869727 | 92870498 | 49564216 | 1 | 1 | 1 | 3 | 19.1.01.03-0021 | ФССЦ-2001, 19.1.01.03-0021, приказ Минстроя России № 876/пр от 26.12.2019 | Воздуховоды из оцинкованной стали с шиной и уголками толщиной: 0,7 мм, периметром 1000 мм | 1327 | 1005 | м2 | м2 | 1 | 0 | 179590291 | 100 | 1502.28 | 0 | 0 | 0 | 151.44 | 0 | 0 | 0 | 9.92 | 1 | 1 | 1 | 0 | 0 | 0 | 1 | 0 | 0 | 100 |  | 0 | 1 | -1 | 0 | 0 |  | 0 | 0 | 0 | 0 | 0 | 0 | 0 | 0 | 0 | 0 | 0 | 0 | 0 | 0 | 0 | 0 | 0 | 0 | 0 | 0 | 0 | 0 |  | 0 | 0 | 0.24 | 1502.28 | 151.44 | 9.92 | 15144 | 0 | 360.55 | 0 | 0 | 0 | 360.55 | 0 | 0 | 0
105 | 92869727 | 92870528 | 49510719 | 70 | 1 | 1 | 1 | 1-100-32 |  | Затраты труда рабочих (Средний разряд - 3,2) | 1191 | 1013 | чел.-ч. | чел.-ч. | 1 | 0 | 784619160 | 128.1 | 0 | 0 | 0 | 391.99 | 0 | 0 | 0 | 8.74 | 1 | 1 | 1 | 44.85 | 4 | 0 | 1 | 1 | 0 | 0 | 122 | )*1,05 | 1 | 2 | 92870544 | 1 | 0 | 153 | 0 | 0 | 0 | 0 | 0 | 0 | 0 | 0 | 0 | 0 | 0 | 0 | 0 | 0 | 0 | 0 | 0 | 0 | 0 | 0 | 0 | 0 | 10210.14 | 27.3494 | 0 | 27.3494 | 391.99 | 8.74 | 44.85 | 1119.59 | 0 | 0 | 0 | 0 | 10720.67 | 10720.67 | 0 | 0 | 0
105 | 92869727 | 92870528 | 49510905 | 70 | 1 | 1 | 1 | 4-100-00 |  | Затраты труда машинистов | 1191 | 1013 | чел.-ч. | чел.-ч. | 1 | 0 | -1417349443 | 0.672 | 0 | 0 | 0 | 0 | 0 | 0 | 0 | 0 | 1 | 1 | 44.85 | 1 | 4 | 0 | 1 | 1 | 0 | 0 | 0.64 | )*1,05 | 2 | 2 | 92870545 | 1 | 0 | 154 | 0 | 0 | 0 | 0 | 0 | 0 | 0 | 0 | 0 | 0 | 0 | 0 | 0 | 0 | 0 | 0 | 0 | 0 | 0 | 0 | 0 | 0 |  | 0 | 0 | 0.14347 | 0 | 0 | 1 | 0 | 0 | 0 | 0 | 0 | 0 | 0 | 0 | 0 | 0
105 | 92869727 | 92870528 | 49672573 | 1 | 1 | 1 | 2 | 91.05.05-015 | ФСЭМ-2001, 91.05.05-015 , приказ Минстроя России № 876/пр от 26.12.2019 | Краны на автомобильном ходу, грузоподъемность 16 т | 1367 | 1011 | маш.-ч. | маш.-ч. | 1 | 0 | -430484415 | 0.2625 | 0 | 1814.09 | 605.48 | 0 | 0 | 115.4 | 13.5 | 0 | 1 | 15.72 | 44.85 | 1 | 4 | 0 | 1 | 1 | 0 | 0 | 0.25 | )*1,05 | 0 | 2 | 92870546 | 1 | 0 | 155 | 0 | 0 | 0 | 0 | 0 | 0 | 0 | 0 | 0 | 0 | 0 | 0 | 0 | 0 | 0 | 0 | 0 | 0 | 0 | 0 | 0 | 0 |  | 0 | 0 | 0.056044 | 1814.09 | 115.4 | 15.72 | 30.29 | 3.55 | 0 | 101.67 | 33.93 | 0 | 101.67 | 0 | 0 | 0
105 | 92869727 | 92870528 | 49672695 | 1 | 1 | 1 | 2 | 91.06.03-047 | ФСЭМ-2001, 91.06.03-047 , приказ Минстроя России № 876/пр от 26.12.2019 | Лебедки ручные и рычажные тяговым усилием 31,39 кН (3,2 т) | 1367 | 1011 | маш.-ч. | маш.-ч. | 1 | 0 | 1063590936 | 18.5325 | 0 | 49.05 | 0 | 0 | 0 | 3.12 | 0 | 0 | 1 | 15.72 | 44.85 | 1 | 4 | 0 | 1 | 1 | 0 | 0 | 17.65 | )*1,05 | 0 | 2 | 92870547 | 1 | 0 | 156 | 0 | 0 | 0 | 0 | 0 | 0 | 0 | 0 | 0 | 0 | 0 | 0 | 0 | 0 | 0 | 0 | 0 | 0 | 0 | 0 | 0 | 0 |  | 0 | 0 | 3.9567 | 49.05 | 3.12 | 15.72 | 57.82 | 0 | 0 | 194.08 | 0 | 0 | 194.08 | 0 | 0 | 0
105 | 92869727 | 92870528 | 49672703 | 1 | 1 | 1 | 2 | 91.06.03-055 | ФСЭМ-2001, 91.06.03-055 , приказ Минстроя России № 876/пр от 26.12.2019 | Лебедки электрические тяговым усилием 19,62 кН (2 т) | 1367 | 1011 | маш.-ч. | маш.-ч. | 1 | 0 | -1424865896 | 0.2415 | 0 | 104.7 | 0 | 0 | 0 | 6.66 | 0 | 0 | 1 | 15.72 | 44.85 | 1 | 4 | 0 | 1 | 1 | 0 | 0 | 0.23 | )*1,05 | 0 | 2 | 92870548 | 1 | 0 | 157 | 0 | 0 | 0 | 0 | 0 | 0 | 0 | 0 | 0 | 0 | 0 | 0 | 0 | 0 | 0 | 0 | 0 | 0 | 0 | 0 | 0 | 0 |  | 0 | 0 | 0.05156 | 104.7 | 6.66 | 15.72 | 1.61 | 0 | 0 | 5.4 | 0 | 0 | 5.4 | 0 | 0 | 0
105 | 92869727 | 92870528 | 49673503 | 1 | 1 | 1 | 2 | 91.14.02-001 | ФСЭМ-2001, 91.14.02-001 , приказ Минстроя России № 876/пр от 26.12.2019 | Автомобили бортовые, грузоподъемность до 5 т | 1367 | 1011 | маш.-ч. | маш.-ч. | 1 | 0 | 509054691 | 0.4095 | 0 | 1032.96 | 520.26 | 0 | 0 | 65.71 | 11.6 | 0 | 1 | 15.72 | 44.85 | 1 | 4 | 0 | 1 | 1 | 0 | 0 | 0.39 | )*1,05 | 0 | 2 | 92870549 | 1 | 0 | 158 | 0 | 0 | 0 | 0 | 0 | 0 | 0 | 0 | 0 | 0 | 0 | 0 | 0 | 0 | 0 | 0 | 0 | 0 | 0 | 0 | 0 | 0 |  | 0 | 0 | 0.087428 | 1032.96 | 65.71 | 15.72 | 26.91 | 4.75 | 0 | 90.31 | 45.49 | 0 | 90.31 | 0 | 0 | 0
105 | 92869727 | 92870528 | 49673715 | 1 | 1 | 1 | 2 | 91.17.04-233 | ФСЭМ-2001, 91.17.04-233 , приказ Минстроя России № 876/пр от 26.12.2019 | Установки для сварки ручной дуговой (постоянного тока) | 1367 | 1011 | маш.-ч. | маш.-ч. | 1 | 0 | 829370094 | 1.3965 | 0 | 127.33 | 0 | 0 | 0 | 8.1 | 0 | 0 | 1 | 15.72 | 44.85 | 1 | 4 | 0 | 1 | 1 | 0 | 0 | 1.33 | )*1,05 | 0 | 2 | 92870550 | 1 | 0 | 159 | 0 | 0 | 0 | 0 | 0 | 0 | 0 | 0 | 0 | 0 | 0 | 0 | 0 | 0 | 0 | 0 | 0 | 0 | 0 | 0 | 0 | 0 |  | 0 | 0 | 0.29815 | 127.33 | 8.1 | 15.72 | 11.31 | 0 | 0 | 37.96 | 0 | 0 | 37.96 | 0 | 0 | 0
105 | 92869727 | 92870528 | 49521144 | 1 | 1 | 1 | 3 | 01.1.01.09-0026 | ФССЦ-2001, 01.1.01.09-0026, приказ Минстроя России № 876/пр от 26.12.2019 | Шнур асбестовый общего назначения ШАОН, диаметр 8-10 мм | 1348 | 1009 | т | т | 1000 | 0 | -847628873 | 0.00084 | 262870.08 | 0 | 0 | 0 | 26499 | 0 | 0 | 0 | 9.92 | 1 | 1 | 1 | 4 | 0 | 1 | 1 | 0 | 0 | 0.00084 |  | 0 | 2 | 92870551 | 1 | 0 | 160 | 0 | 0 | 0 | 0 | 0 | 0 | 0 | 0 | 0 | 0 | 0 | 0 | 0 | 0 | 0 | 0 | 0 | 0 | 0 | 0 | 0 | 0 |  | 0 | 0 | 0.0001793 | 262870.08 | 26499 | 9.92 | 22.26 | 0 | 47.13 | 0 | 0 | 0 | 47.13 | 0 | 0 | 0
105 | 92869727 | 92870528 | 49524301 | 1 | 1 | 1 | 3 | 01.7.11.07-0045 | ФССЦ-2001, 01.7.11.07-0045, приказ Минстроя России № 876/пр от 26.12.2019 | Электроды сварочные Э42А, диаметр 5 мм | 1348 | 1009 | т | т | 1000 | 0 | 1824693337 | 0.00039 | 102791.04 | 0 | 0 | 0 | 10362 | 0 | 0 | 0 | 9.92 | 1 | 1 | 1 | 4 | 0 | 1 | 1 | 0 | 0 | 0.00039 |  | 0 | 2 | 92870552 | 1 | 0 | 161 | 0 | 0 | 0 | 0 | 0 | 0 | 0 | 0 | 0 | 0 | 0 | 0 | 0 | 0 | 0 | 0 | 0 | 0 | 0 | 0 | 0 | 0 |  | 0 | 0 | 8.33e-05 | 102791.04 | 10362 | 9.92 | 4.04 | 0 | 8.56 | 0 | 0 | 0 | 8.56 | 0 | 0 | 0
105 | 92869727 | 92870528 | 49525488 | 1 | 1 | 1 | 3 | 01.7.15.03-0042 | ФССЦ-2001, 01.7.15.03-0042, приказ Минстроя России № 876/пр от 26.12.2019 | Болты с гайками и шайбами строительные | 1346 | 1009 | кг | кг | 1 | 0 | -1864341761 | 11 | 89.68 | 0 | 0 | 0 | 9.04 | 0 | 0 | 0 | 9.92 | 1 | 1 | 1 | 4 | 0 | 1 | 1 | 0 | 0 | 11 |  | 0 | 2 | 92870553 | 1 | 0 | 162 | 0 | 0 | 0 | 0 | 0 | 0 | 0 | 0 | 0 | 0 | 0 | 0 | 0 | 0 | 0 | 0 | 0 | 0 | 0 | 0 | 0 | 0 |  | 0 | 0 | 2.3485 | 89.68 | 9.04 | 9.92 | 99.44 | 0 | 210.61 | 0 | 0 | 0 | 210.61 | 0 | 0 | 0
105 | 92869727 | 92870528 | 49526492 | 1 | 1 | 1 | 3 | 01.7.19.04-0031 | ФССЦ-2001, 01.7.19.04-0031, приказ Минстроя России № 876/пр от 26.12.2019 | Прокладки резиновые (пластина техническая прессованная) | 1346 | 1009 | кг | кг | 1 | 0 | 497341279 | 7.58 | 229.05 | 0 | 0 | 0 | 23.09 | 0 | 0 | 0 | 9.92 | 1 | 1 | 1 | 4 | 0 | 1 | 1 | 0 | 0 | 7.58 |  | 0 | 2 | 92870554 | 1 | 0 | 163 | 0 | 0 | 0 | 0 | 0 | 0 | 0 | 0 | 0 | 0 | 0 | 0 | 0 | 0 | 0 | 0 | 0 | 0 | 0 | 0 | 0 | 0 |  | 0 | 0 | 1.6183 | 229.05 | 23.09 | 9.92 | 175.02 | 0 | 370.68 | 0 | 0 | 0 | 370.68 | 0 | 0 | 0
105 | 92869727 | 92870528 | 49555131 | 1 | 1 | 1 | 3 | 14.5.04.03-0002 | ФССЦ-2001, 14.5.04.03-0002, приказ Минстроя России № 876/пр от 26.12.2019 | Мастика герметизирующая нетвердеющая из синтетического каучука, для заполнения и герметизации швов стеклянного ограждения теплиц | 1348 | 1009 | т | т | 1000 | 0 | -364749507 | 0.00513 | 170455.36 | 0 | 0 | 0 | 17183 | 0 | 0 | 0 | 9.92 | 1 | 1 | 1 | 4 | 0 | 1 | 1 | 0 | 0 | 0.00513 |  | 0 | 2 | 92870556 | 1 | 0 | 165 | 0 | 0 | 0 | 0 | 0 | 0 | 0 | 0 | 0 | 0 | 0 | 0 | 0 | 0 | 0 | 0 | 0 | 0 | 0 | 0 | 0 | 0 |  | 0 | 0 | 0.0010953 | 170455.36 | 17183 | 9.92 | 88.15 | 0 | 186.7 | 0 | 0 | 0 | 186.7 | 0 | 0 | 0
105 | 92869727 | 92870528 | 49564264 | 1 | 1 | 1 | 3 | 19.1.01.03-0076 | ФССЦ-2001, 19.1.01.03-0076, приказ Минстроя России № 876/пр от 26.12.2019 | Воздуховоды из оцинкованной стали, толщина 0,7 мм, диаметр от 500 до 560 мм (0,8мм ф100) | 1327 | 1005 | м2 | м2 | 1 | 0 | 371547802 | 100 | 899.45 | 0 | 0 | 0 | 90.67 | 0 | 0 | 0 | 9.92 | 1 | 1 | 1 | 0 | 0 | 0 | 1 | 0 | 0 | 100 |  | 0 | 1 | -1 | 0 | 0 |  | 0 | 0 | 0 | 0 | 0 | 0 | 0 | 0 | 0 | 0 | 0 | 0 | 0 | 0 | 0 | 0 | 0 | 0 | 0 | 0 | 0 | 0 |  | 0 | 0 | 21.35 | 899.45 | 90.67 | 9.92 | 9067 | 0 | 19203.26 | 0 | 0 | 0 | 19203.26 | 0 | 0 | 0
105 | 92869727 | 92870528 | 49564577 | 1 | 1 | 1 | 3 | 19.1.01.11-0012 | ФССЦ-2001, 19.1.01.11-0012, приказ Минстроя России № 876/пр от 26.12.2019 | Крепления (тяги) для воздуховодов | 1348 | 1009 | т | т | 1000 | 0 | -1486911088 | 0.093677 | 301553.72 | 0 | 0 | 0 | 30398.56 | 0 | 0 | 0 | 9.92 | 1 | 1 | 1 | 0 | 0 | 0 | 0 | 0 | 0 | 0.093677 |  | 0 | 1 | -1 | 0 | 0 |  | 0 | 0 | 0 | 0 | 0 | 0 | 0 | 0 | 0 | 0 | 0 | 0 | 0 | 0 | 0 | 0 | 0 | 0 | 0 | 0 | 0 | 0 |  | 0 | 0 | 0.02 | 301553.72 | 30398.56 | 9.92 | 2847.64 | 0 | 6031.07 | 0 | 0 | 0 | 6031.07 | 0 | 0 | 0
105 | 92869727 | 92870528 | 0 | 1 | 1 | 1 | 3 | Прайс |  | Лючок для замера параметров воздуха СТД 80-81 | 1371 | 1013 | ШТ | ШТ | 1 | 0 | -2063590172 | 9.3677 | 166.67 | 0 | 0 | 0 | 175.28 | 0 | 0 | 0 | 9.92 | 1 | 1 | 1 | 0 | 0 | 0 | 0 | 0 | 0 | 9.3677 |  | 0 | 1 | -1 | 0 | 0 |  | 0 | 0 | 0 | 0 | 0 | 0 | 0 | 0 | 0 | 0 | 0 | 0 | 0 | 0 | 0 | 0 | 0 | 0 | 0 | 0 | 0 | 0 |  | 0 | 0 | 2 | 166.67 | 175.28 | 9.92 | 1641.97 | 0 | 3477.56 | 0 | 0 | 0 | 3477.56 | 0 | 0 | 0
109 | 92869727 | 92870565 | 49510767 | 70 | 1 | 1 | 1 | 1-100-42 |  | Затраты труда рабочих (Средний разряд - 4,2) | 1191 | 1013 | чел.-ч. | чел.-ч. | 1 | 0 | -1936699058 | 5 | 0 | 0 | 0 | 444.91 | 0 | 0 | 0 | 9.92 | 1 | 1 | 1 | 44.85 | 4 | 0 | 1 | 1 | 0 | 0 | 5 |  | 1 | 2 | 92870573 | 1 | 0 | 171 | 0 | 0 | 0 | 0 | 0 | 0 | 0 | 0 | 0 | 0 | 0 | 0 | 0 | 0 | 0 | 0 | 0 | 0 | 0 | 0 | 0 | 0 | 4671.58 | 10.5 | 0 | 10.5 | 444.91 | 9.92 | 44.85 | 49.6 | 0 | 0 | 0 | 0 | 4671.56 | 4671.56 | 0 | 0 | 0
109 | 92869727 | 92870565 | 49510905 | 70 | 1 | 1 | 1 | 4-100-00 |  | Затраты труда машинистов | 1191 | 1013 | чел.-ч. | чел.-ч. | 1 | 0 | -1417349443 | 0.43 | 0 | 0 | 0 | 0 | 0 | 0 | 0 | 0 | 1 | 1 | 44.85 | 1 | 4 | 0 | 1 | 1 | 0 | 0 | 0.43 |  | 2 | 2 | 92870574 | 1 | 0 | 172 | 0 | 0 | 0 | 0 | 0 | 0 | 0 | 0 | 0 | 0 | 0 | 0 | 0 | 0 | 0 | 0 | 0 | 0 | 0 | 0 | 0 | 0 |  | 0 | 0 | 0.903 | 0 | 0 | 1 | 0 | 0 | 0 | 0 | 0 | 0 | 0 | 0 | 0 | 0
109 | 92869727 | 92870565 | 49673503 | 1 | 1 | 1 | 2 | 91.14.02-001 | ФСЭМ-2001, 91.14.02-001 , приказ Минстроя России № 876/пр от 26.12.2019 | Автомобили бортовые, грузоподъемность до 5 т | 1367 | 1011 | маш.-ч. | маш.-ч. | 1 | 0 | 509054691 | 0.43 | 0 | 1032.96 | 520.26 | 0 | 0 | 65.71 | 11.6 | 0 | 1 | 15.72 | 44.85 | 1 | 4 | 0 | 1 | 1 | 0 | 0 | 0.43 |  | 0 | 2 | 92870575 | 1 | 0 | 173 | 0 | 0 | 0 | 0 | 0 | 0 | 0 | 0 | 0 | 0 | 0 | 0 | 0 | 0 | 0 | 0 | 0 | 0 | 0 | 0 | 0 | 0 |  | 0 | 0 | 0.903 | 1032.96 | 65.71 | 15.72 | 28.26 | 4.99 | 0 | 932.76 | 469.79 | 0 | 932.76 | 0 | 0 | 0
109 | 92869727 | 92870565 | 49521440 | 1 | 1 | 1 | 3 | 01.2.03.04-0001 | ФССЦ-2001, 01.2.03.04-0001, приказ Минстроя России № 876/пр от 26.12.2019 | Маты битумные, толщина 30 мм (Огнезащита воздуюводов (EI 60) 6=20мм, ОгнеВент-Базальт-20-1Ф ТУ 5769-015-54737814-2008, 000 'КРОЗ”) | 1327 | 1005 | м2 | м2 | 1 | 0 | -336429810 | 11 | 223.2 | 0 | 0 | 0 | 22.5 | 0 | 0 | 0 | 9.92 | 1 | 1 | 1 | 0 | 0 | 0 | 1 | 0 | 0 | 11 |  | 0 | 1 | -1 | 0 | 0 |  | 0 | 0 | 0 | 0 | 0 | 0 | 0 | 0 | 0 | 0 | 0 | 0 | 0 | 0 | 0 | 0 | 0 | 0 | 0 | 0 | 0 | 0 |  | 0 | 0 | 23.1 | 223.2 | 22.5 | 9.92 | 247.5 | 0 | 5155.92 | 0 | 0 | 0 | 5155.92 | 0 | 0 | 0
109 | 92869727 | 92870565 | 49523581 | 1 | 1 | 1 | 3 | 01.7.06.14-0036 | ФССЦ-2001, 01.7.06.14-0036, приказ Минстроя России № 876/пр от 26.12.2019 | Лента самоклеящаяся термоизоляционная на основе вспененного каучука для герметизации стыков рулонной теплоизоляции, 3x50 мм | 1301 | 1003 | м | м | 1 | 0 | -2092502019 | 20 | 29.76 | 0 | 0 | 0 | 3 | 0 | 0 | 0 | 9.92 | 1 | 1 | 1 | 4 | 0 | 1 | 1 | 0 | 0 | 20 |  | 0 | 2 | 92870576 | 1 | 0 | 174 | 0 | 0 | 0 | 0 | 0 | 0 | 0 | 0 | 0 | 0 | 0 | 0 | 0 | 0 | 0 | 0 | 0 | 0 | 0 | 0 | 0 | 0 |  | 0 | 0 | 42 | 29.76 | 3 | 9.92 | 60 | 0 | 1249.92 | 0 | 0 | 0 | 1249.92 | 0 | 0 | 0
109 | 92869727 | 92870565 | 49553409 | 1 | 1 | 1 | 3 | 14.1.04.01-0001 | ФССЦ-2001, 14.1.04.01-0001, приказ Минстроя России № 876/пр от 26.12.2019 | Клей на основе вспененного синтетического каучука для склеивания изоляционных материалов | 1296 | 1002 | л | л | 1 | 1 | -1609399419 | -1.5 | 650.55 | 0 | 0 | 0 | 65.58 | 0 | 0 | 0 | 9.92 | 1 | 1 | 1 | 4 | 0 | 1 | 1 | 0 | 0 | -1.5 |  | 0 | 2 | 92870578 | 1 | 6144 | 176 | 0 | 0 | 0 | 0 | 0 | 0 | 0 | 0 | 0 | 0 | 0 | 0 | 0 | 0 | 0 | 0 | 0 | 0 | 0 | 0 | 0 | 0 |  | 0 | 0 | -3.15 | 650.55 | 65.58 | 9.92 | -98.37 | 0 | -2049.23 | 0 | 0 | 0 | -2049.23 | 0 | 0 | 0
109 | 92869727 | 92870565 | 49555331 | 1 | 1 | 1 | 3 | 14.5.09.05-0103 | ФССЦ-2001, 14.5.09.05-0103, приказ Минстроя России № 876/пр от 26.12.2019 | Очиститель клея | 1296 | 1002 | л | л | 1 | 1 | 1828367933 | -0.057 | 1989.75 | 0 | 0 | 0 | 200.58 | 0 | 0 | 0 | 9.92 | 1 | 1 | 1 | 4 | 0 | 1 | 1 | 0 | 0 | -0.057 |  | 0 | 2 | 92870580 | 1 | 6144 | 178 | 0 | 0 | 0 | 0 | 0 | 0 | 0 | 0 | 0 | 0 | 0 | 0 | 0 | 0 | 0 | 0 | 0 | 0 | 0 | 0 | 0 | 0 |  | 0 | 0 | -0.1197 | 1989.75 | 200.58 | 9.92 | -11.43 | 0 | -238.17 | 0 | 0 | 0 | -238.17 | 0 | 0 | 0
113 | 92869727 | 92870584 | 49510767 | 70 | 1 | 1 | 1 | 1-100-42 |  | Затраты труда рабочих (Средний разряд - 4,2) | 1191 | 1013 | чел.-ч. | чел.-ч. | 1 | 0 | -1936699058 | 5 | 0 | 0 | 0 | 444.91 | 0 | 0 | 0 | 9.92 | 1 | 1 | 1 | 44.85 | 4 | 0 | 1 | 1 | 0 | 0 | 5 |  | 1 | 2 | 92870592 | 1 | 0 | 179 | 0 | 0 | 0 | 0 | 0 | 0 | 0 | 0 | 0 | 0 | 0 | 0 | 0 | 0 | 0 | 0 | 0 | 0 | 0 | 0 | 0 | 0 | 77.86 | 0.175 | 0 | 0.175 | 444.91 | 9.92 | 44.85 | 49.6 | 0 | 0 | 0 | 0 | 77.86 | 77.86 | 0 | 0 | 0
113 | 92869727 | 92870584 | 49510905 | 70 | 1 | 1 | 1 | 4-100-00 |  | Затраты труда машинистов | 1191 | 1013 | чел.-ч. | чел.-ч. | 1 | 0 | -1417349443 | 0.43 | 0 | 0 | 0 | 0 | 0 | 0 | 0 | 0 | 1 | 1 | 44.85 | 1 | 4 | 0 | 1 | 1 | 0 | 0 | 0.43 |  | 2 | 2 | 92870593 | 1 | 0 | 180 | 0 | 0 | 0 | 0 | 0 | 0 | 0 | 0 | 0 | 0 | 0 | 0 | 0 | 0 | 0 | 0 | 0 | 0 | 0 | 0 | 0 | 0 |  | 0 | 0 | 0.01505 | 0 | 0 | 1 | 0 | 0 | 0 | 0 | 0 | 0 | 0 | 0 | 0 | 0
113 | 92869727 | 92870584 | 49673503 | 1 | 1 | 1 | 2 | 91.14.02-001 | ФСЭМ-2001, 91.14.02-001 , приказ Минстроя России № 876/пр от 26.12.2019 | Автомобили бортовые, грузоподъемность до 5 т | 1367 | 1011 | маш.-ч. | маш.-ч. | 1 | 0 | 509054691 | 0.43 | 0 | 1032.96 | 520.26 | 0 | 0 | 65.71 | 11.6 | 0 | 1 | 15.72 | 44.85 | 1 | 4 | 0 | 1 | 1 | 0 | 0 | 0.43 |  | 0 | 2 | 92870594 | 1 | 0 | 181 | 0 | 0 | 0 | 0 | 0 | 0 | 0 | 0 | 0 | 0 | 0 | 0 | 0 | 0 | 0 | 0 | 0 | 0 | 0 | 0 | 0 | 0 |  | 0 | 0 | 0.01505 | 1032.96 | 65.71 | 15.72 | 28.26 | 4.99 | 0 | 15.55 | 7.83 | 0 | 15.55 | 0 | 0 | 0
113 | 92869727 | 92870584 | 49521440 | 1 | 1 | 1 | 3 | 01.2.03.04-0001 | ФССЦ-2001, 01.2.03.04-0001, приказ Минстроя России № 876/пр от 26.12.2019 | Маты битумные, толщина 30 мм (маты минераловатные URSA М-25 толщиной 6=60 мм, ТУ 5673-001-71451657-2004) | 1327 | 1005 | м2 | м2 | 1 | 0 | 2022782512 | 11 | 223.2 | 0 | 0 | 0 | 22.5 | 0 | 0 | 0 | 9.92 | 1 | 1 | 1 | 0 | 0 | 0 | 1 | 0 | 0 | 11 |  | 0 | 1 | -1 | 0 | 0 |  | 0 | 0 | 0 | 0 | 0 | 0 | 0 | 0 | 0 | 0 | 0 | 0 | 0 | 0 | 0 | 0 | 0 | 0 | 0 | 0 | 0 | 0 |  | 0 | 0 | 0.385 | 223.2 | 22.5 | 9.92 | 247.5 | 0 | 85.93 | 0 | 0 | 0 | 85.93 | 0 | 0 | 0
113 | 92869727 | 92870584 | 49523581 | 1 | 1 | 1 | 3 | 01.7.06.14-0036 | ФССЦ-2001, 01.7.06.14-0036, приказ Минстроя России № 876/пр от 26.12.2019 | Лента самоклеящаяся термоизоляционная на основе вспененного каучука для герметизации стыков рулонной теплоизоляции, 3x50 мм | 1301 | 1003 | м | м | 1 | 0 | -2092502019 | 20 | 29.76 | 0 | 0 | 0 | 3 | 0 | 0 | 0 | 9.92 | 1 | 1 | 1 | 4 | 0 | 1 | 1 | 0 | 0 | 20 |  | 0 | 2 | 92870595 | 1 | 0 | 182 | 0 | 0 | 0 | 0 | 0 | 0 | 0 | 0 | 0 | 0 | 0 | 0 | 0 | 0 | 0 | 0 | 0 | 0 | 0 | 0 | 0 | 0 |  | 0 | 0 | 0.7 | 29.76 | 3 | 9.92 | 60 | 0 | 20.83 | 0 | 0 | 0 | 20.83 | 0 | 0 | 0
113 | 92869727 | 92870584 | 49553409 | 1 | 1 | 1 | 3 | 14.1.04.01-0001 | ФССЦ-2001, 14.1.04.01-0001, приказ Минстроя России № 876/пр от 26.12.2019 | Клей на основе вспененного синтетического каучука для склеивания изоляционных материалов | 1296 | 1002 | л | л | 1 | 1 | -1609399419 | -1.5 | 650.55 | 0 | 0 | 0 | 65.58 | 0 | 0 | 0 | 9.92 | 1 | 1 | 1 | 4 | 0 | 1 | 1 | 0 | 0 | -1.5 |  | 0 | 2 | 92870597 | 1 | 6144 | 184 | 0 | 0 | 0 | 0 | 0 | 0 | 0 | 0 | 0 | 0 | 0 | 0 | 0 | 0 | 0 | 0 | 0 | 0 | 0 | 0 | 0 | 0 |  | 0 | 0 | -0.0525 | 650.55 | 65.58 | 9.92 | -98.37 | 0 | -34.15 | 0 | 0 | 0 | -34.15 | 0 | 0 | 0
113 | 92869727 | 92870584 | 49555331 | 1 | 1 | 1 | 3 | 14.5.09.05-0103 | ФССЦ-2001, 14.5.09.05-0103, приказ Минстроя России № 876/пр от 26.12.2019 | Очиститель клея | 1296 | 1002 | л | л | 1 | 1 | 1828367933 | -0.057 | 1989.75 | 0 | 0 | 0 | 200.58 | 0 | 0 | 0 | 9.92 | 1 | 1 | 1 | 4 | 0 | 1 | 1 | 0 | 0 | -0.057 |  | 0 | 2 | 92870599 | 1 | 6144 | 186 | 0 | 0 | 0 | 0 | 0 | 0 | 0 | 0 | 0 | 0 | 0 | 0 | 0 | 0 | 0 | 0 | 0 | 0 | 0 | 0 | 0 | 0 |  | 0 | 0 | -0.001995 | 1989.75 | 200.58 | 9.92 | -11.43 | 0 | -3.97 | 0 | 0 | 0 | -3.97 | 0 | 0 | 0
152 | 92869727 | 92870603 | 49510757 | 70 | 1 | 1 | 1 | 1-100-40 |  | Затраты труда рабочих (Средний разряд - 4) | 1191 | 1013 | чел.-ч. | чел.-ч. | 1 | 0 | -1111239348 | 3.8325 | 0 | 0 | 0 | 431.46 | 0 | 0 | 0 | 9.62 | 1 | 1 | 1 | 44.85 | 4 | 0 | 1 | 1 | 0 | 0 | 3.65 | )*1,05 | 1 | 2 | 92870613 | 1 | 0 | 187 | 0 | 0 | 0 | 0 | 0 | 0 | 0 | 0 | 0 | 0 | 0 | 0 | 0 | 0 | 0 | 0 | 0 | 0 | 0 | 0 | 0 | 0 | 1574.82 | 3.8325 | 0 | 3.8325 | 431.46 | 9.62 | 44.85 | 36.87 | 0 | 0 | 0 | 0 | 1653.57 | 1653.57 | 0 | 0 | 0
152 | 92869727 | 92870603 | 49510905 | 70 | 1 | 1 | 1 | 4-100-00 |  | Затраты труда машинистов | 1191 | 1013 | чел.-ч. | чел.-ч. | 1 | 0 | -1417349443 | 0.0525 | 0 | 0 | 0 | 0 | 0 | 0 | 0 | 0 | 1 | 1 | 44.85 | 1 | 4 | 0 | 1 | 1 | 0 | 0 | 0.05 | )*1,05 | 2 | 2 | 92870614 | 1 | 0 | 188 | 0 | 0 | 0 | 0 | 0 | 0 | 0 | 0 | 0 | 0 | 0 | 0 | 0 | 0 | 0 | 0 | 0 | 0 | 0 | 0 | 0 | 0 |  | 0 | 0 | 0.0525 | 0 | 0 | 1 | 0 | 0 | 0 | 0 | 0 | 0 | 0 | 0 | 0 | 0
152 | 92869727 | 92870603 | 49672573 | 1 | 1 | 1 | 2 | 91.05.05-015 | ФСЭМ-2001, 91.05.05-015 , приказ Минстроя России № 876/пр от 26.12.2019 | Краны на автомобильном ходу, грузоподъемность 16 т | 1367 | 1011 | маш.-ч. | маш.-ч. | 1 | 0 | -430484415 | 0.0105 | 0 | 1814.09 | 605.48 | 0 | 0 | 115.4 | 13.5 | 0 | 1 | 15.72 | 44.85 | 1 | 4 | 0 | 1 | 1 | 0 | 0 | 0.01 | )*1,05 | 0 | 2 | 92870615 | 1 | 0 | 189 | 0 | 0 | 0 | 0 | 0 | 0 | 0 | 0 | 0 | 0 | 0 | 0 | 0 | 0 | 0 | 0 | 0 | 0 | 0 | 0 | 0 | 0 |  | 0 | 0 | 0.0105 | 1814.09 | 115.4 | 15.72 | 1.21 | 0.15 | 0 | 19.05 | 6.36 | 0 | 19.05 | 0 | 0 | 0
152 | 92869727 | 92870603 | 49672695 | 1 | 1 | 1 | 2 | 91.06.03-047 | ФСЭМ-2001, 91.06.03-047 , приказ Минстроя России № 876/пр от 26.12.2019 | Лебедки ручные и рычажные тяговым усилием 31,39 кН (3,2 т) | 1367 | 1011 | маш.-ч. | маш.-ч. | 1 | 0 | 1063590936 | 0.9555 | 0 | 49.05 | 0 | 0 | 0 | 3.12 | 0 | 0 | 1 | 15.72 | 44.85 | 1 | 4 | 0 | 1 | 1 | 0 | 0 | 0.91 | )*1,05 | 0 | 2 | 92870616 | 1 | 0 | 190 | 0 | 0 | 0 | 0 | 0 | 0 | 0 | 0 | 0 | 0 | 0 | 0 | 0 | 0 | 0 | 0 | 0 | 0 | 0 | 0 | 0 | 0 |  | 0 | 0 | 0.9555 | 49.05 | 3.12 | 15.72 | 2.98 | 0 | 0 | 46.87 | 0 | 0 | 46.87 | 0 | 0 | 0
152 | 92869727 | 92870603 | 49673503 | 1 | 1 | 1 | 2 | 91.14.02-001 | ФСЭМ-2001, 91.14.02-001 , приказ Минстроя России № 876/пр от 26.12.2019 | Автомобили бортовые, грузоподъемность до 5 т | 1367 | 1011 | маш.-ч. | маш.-ч. | 1 | 0 | 509054691 | 0.042 | 0 | 1032.96 | 520.26 | 0 | 0 | 65.71 | 11.6 | 0 | 1 | 15.72 | 44.85 | 1 | 4 | 0 | 1 | 1 | 0 | 0 | 0.04 | )*1,05 | 0 | 2 | 92870617 | 1 | 0 | 191 | 0 | 0 | 0 | 0 | 0 | 0 | 0 | 0 | 0 | 0 | 0 | 0 | 0 | 0 | 0 | 0 | 0 | 0 | 0 | 0 | 0 | 0 |  | 0 | 0 | 0.042 | 1032.96 | 65.71 | 15.72 | 2.76 | 0.48 | 0 | 43.38 | 21.85 | 0 | 43.38 | 0 | 0 | 0
152 | 92869727 | 92870603 | 49525488 | 1 | 1 | 1 | 3 | 01.7.15.03-0042 | ФССЦ-2001, 01.7.15.03-0042, приказ Минстроя России № 876/пр от 26.12.2019 | Болты с гайками и шайбами строительные | 1346 | 1009 | кг | кг | 1 | 0 | -1864341761 | 0.02 | 89.68 | 0 | 0 | 0 | 9.04 | 0 | 0 | 0 | 9.92 | 1 | 1 | 1 | 4 | 0 | 1 | 1 | 0 | 0 | 0.02 |  | 0 | 2 | 92870618 | 1 | 0 | 192 | 0 | 0 | 0 | 0 | 0 | 0 | 0 | 0 | 0 | 0 | 0 | 0 | 0 | 0 | 0 | 0 | 0 | 0 | 0 | 0 | 0 | 0 |  | 0 | 0 | 0.02 | 89.68 | 9.04 | 9.92 | 0.18 | 0 | 1.79 | 0 | 0 | 0 | 1.79 | 0 | 0 | 0
152 | 92869727 | 92870603 | 49526492 | 1 | 1 | 1 | 3 | 01.7.19.04-0031 | ФССЦ-2001, 01.7.19.04-0031, приказ Минстроя России № 876/пр от 26.12.2019 | Прокладки резиновые (пластина техническая прессованная) | 1346 | 1009 | кг | кг | 1 | 0 | 497341279 | 0.08 | 229.05 | 0 | 0 | 0 | 23.09 | 0 | 0 | 0 | 9.92 | 1 | 1 | 1 | 4 | 0 | 1 | 1 | 0 | 0 | 0.08 |  | 0 | 2 | 92870619 | 1 | 0 | 193 | 0 | 0 | 0 | 0 | 0 | 0 | 0 | 0 | 0 | 0 | 0 | 0 | 0 | 0 | 0 | 0 | 0 | 0 | 0 | 0 | 0 | 0 |  | 0 | 0 | 0.08 | 229.05 | 23.09 | 9.92 | 1.85 | 0 | 18.32 | 0 | 0 | 0 | 18.32 | 0 | 0 | 0
152 | 92869727 | 92870603 | 0 | 1 | 1 | 1 | 3 | Прайс |  | Канальный вентилятор L=70 м3/ч, Pn=280 Па, с эл.двиг.N=0,1 кВт, U=220В, n=2500 об/мин, l=0,5 А VKVR-125, "VKT" | 1377 | 1013 | КОМПЛ | КОМПЛ | 1 | 0 | -2016417957 | 1 | 5202.09 | 0 | 0 | 0 | 5427.71 | 0 | 0 | 0 | 6.43 | 1 | 1 | 1 | 0 | 0 | 0 | 0 | 0 | 0 | 1 |  | 0 | 1 | -1 | 0 | 0 |  | 0 | 0 | 0 | 0 | 0 | 0 | 0 | 0 | 0 | 0 | 0 | 0 | 0 | 0 | 0 | 0 | 0 | 0 | 0 | 0 | 0 | 0 |  | 0 | 0 | 1 | 5202.09 | 5427.71 | 6.43 | 5427.71 | 0 | 34900.18 | 0 | 0 | 0 | 34900.18 | 0 | 0 | 0
152 | 92869727 | 92870603 | 0 | 1 | 1 | 1 | 3 | Прайс |  | Хомут VR-125, "VKT" | 1371 | 1013 | ШТ | ШТ | 1 | 0 | -367918331 | 2 | 316.31 | 0 | 0 | 0 | 332.64 | 0 | 0 | 0 | 9.92 | 1 | 1 | 1 | 0 | 0 | 0 | 0 | 0 | 0 | 2 |  | 0 | 1 | -1 | 0 | 0 |  | 0 | 0 | 0 | 0 | 0 | 0 | 0 | 0 | 0 | 0 | 0 | 0 | 0 | 0 | 0 | 0 | 0 | 0 | 0 | 0 | 0 | 0 |  | 0 | 0 | 2 | 316.31 | 332.64 | 9.92 | 665.28 | 0 | 6599.58 | 0 | 0 | 0 | 6599.58 | 0 | 0 | 0
155 | 92869727 | 92870622 | 49510767 | 70 | 1 | 1 | 1 | 1-100-42 |  | Затраты труда рабочих (Средний разряд - 4,2) | 1191 | 1013 | чел.-ч. | чел.-ч. | 1 | 0 | -1936699058 | 0.52 | 0 | 0 | 0 | 444.91 | 0 | 0 | 0 | 9.92 | 1 | 1 | 1 | 44.85 | 4 | 0 | 1 | 1 | 0 | 0 | 0.52 |  | 1 | 2 | 92870627 | 1 | 0 | 194 | 0 | 0 | 0 | 0 | 0 | 0 | 0 | 0 | 0 | 0 | 0 | 0 | 0 | 0 | 0 | 0 | 0 | 0 | 0 | 0 | 0 | 0 | 231.35 | 0.52 | 0 | 0.52 | 444.91 | 9.92 | 44.85 | 5.16 | 0 | 0 | 0 | 0 | 231.35 | 231.35 | 0 | 0 | 0
155 | 92869727 | 92870622 | 49525479 | 1 | 1 | 1 | 3 | 01.7.15.03-0031 | ФССЦ-2001, 01.7.15.03-0031, приказ Минстроя России № 876/пр от 26.12.2019 | Болты с гайками и шайбами оцинкованные, диаметр 6 мм | 1346 | 1009 | кг | кг | 1 | 0 | 233159225 | 0.035 | 279.94 | 0 | 0 | 0 | 28.22 | 0 | 0 | 0 | 9.92 | 1 | 1 | 1 | 4 | 0 | 1 | 1 | 0 | 0 | 0.035 |  | 0 | 2 | 92870628 | 1 | 0 | 195 | 0 | 0 | 0 | 0 | 0 | 0 | 0 | 0 | 0 | 0 | 0 | 0 | 0 | 0 | 0 | 0 | 0 | 0 | 0 | 0 | 0 | 0 |  | 0 | 0 | 0.035 | 279.94 | 28.22 | 9.92 | 0.99 | 0 | 9.8 | 0 | 0 | 0 | 9.8 | 0 | 0 | 0
155 | 92869727 | 92870622 | 49515638 | 70 | 1 | 1 | 3 | 999-9950 |  | Вспомогательные ненормируемые материалы (2% от ОЗП) | 1374 | 1013 | РУБ | РУБ | 1 | 0 | -1731369543 | 0.1 | 9.92 | 0 | 0 | 0 | 1 | 0 | 0 | 0 | 9.92 | 1 | 1 | 1 | 4 | 0 | 1 | 1 | 0 | 0 | 0.1 |  | 0 | 2 | 92870629 | 1 | 0 | 196 | 0 | 0 | 0 | 0 | 0 | 0 | 0 | 0 | 0 | 0 | 0 | 0 | 0 | 0 | 0 | 0 | 0 | 0 | 0 | 0 | 0 | 0 |  | 0 | 0 | 0.1 | 9.92 | 1 | 9.92 | 0.1 | 0 | 0.99 | 0 | 0 | 0 | 0.99 | 0 | 0 | 0
155 | 92869727 | 92870622 | 0 | 1 | 1 | 1 | 3 | Прайс |  | Регулятор скорости VTY-1,5, "VKT" | 1371 | 1013 | ШТ | ШТ | 1 | 0 | 1581051768 | 1 | 1800 | 0 | 0 | 0 | 1892.92 | 0 | 0 | 0 | 9.92 | 1 | 1 | 1 | 0 | 0 | 0 | 1 | 0 | 0 | 1 |  | 0 | 1 | -1 | 0 | 0 |  | 0 | 0 | 0 | 0 | 0 | 0 | 0 | 0 | 0 | 0 | 0 | 0 | 0 | 0 | 0 | 0 | 0 | 0 | 0 | 0 | 0 | 0 |  | 0 | 0 | 1 | 1800 | 1892.92 | 9.92 | 1892.92 | 0 | 18777.77 | 0 | 0 | 0 | 18777.77 | 0 | 0 | 0
157 | 92869727 | 92870631 | 49510723 | 70 | 1 | 1 | 1 | 1-100-34 |  | Затраты труда рабочих (Средний разряд - 3,4) | 1191 | 1013 | чел.-ч. | чел.-ч. | 1 | 0 | -112797078 | 1.491 | 0 | 0 | 0 | 402.3 | 0 | 0 | 0 | 8.97 | 1 | 1 | 1 | 44.85 | 4 | 0 | 1 | 1 | 0 | 0 | 1.42 | )*1,05 | 1 | 2 | 92870639 | 1 | 0 | 197 | 0 | 0 | 0 | 0 | 0 | 0 | 0 | 0 | 0 | 0 | 0 | 0 | 0 | 0 | 0 | 0 | 0 | 0 | 0 | 0 | 0 | 0 | 571.27 | 1.491 | 0 | 1.491 | 402.3 | 8.97 | 44.85 | 13.38 | 0 | 0 | 0 | 0 | 599.83 | 599.83 | 0 | 0 | 0
157 | 92869727 | 92870631 | 49510905 | 70 | 1 | 1 | 1 | 4-100-00 |  | Затраты труда машинистов | 1191 | 1013 | чел.-ч. | чел.-ч. | 1 | 0 | -1417349443 | 0.0105 | 0 | 0 | 0 | 0 | 0 | 0 | 0 | 0 | 1 | 1 | 44.85 | 1 | 4 | 0 | 1 | 1 | 0 | 0 | 0.01 | )*1,05 | 2 | 2 | 92870640 | 1 | 0 | 198 | 0 | 0 | 0 | 0 | 0 | 0 | 0 | 0 | 0 | 0 | 0 | 0 | 0 | 0 | 0 | 0 | 0 | 0 | 0 | 0 | 0 | 0 |  | 0 | 0 | 0.0105 | 0 | 0 | 1 | 0 | 0 | 0 | 0 | 0 | 0 | 0 | 0 | 0 | 0
157 | 92869727 | 92870631 | 49672695 | 1 | 1 | 1 | 2 | 91.06.03-047 | ФСЭМ-2001, 91.06.03-047 , приказ Минстроя России № 876/пр от 26.12.2019 | Лебедки ручные и рычажные тяговым усилием 31,39 кН (3,2 т) | 1367 | 1011 | маш.-ч. | маш.-ч. | 1 | 0 | 1063590936 | 0.3675 | 0 | 49.05 | 0 | 0 | 0 | 3.12 | 0 | 0 | 1 | 15.72 | 44.85 | 1 | 4 | 0 | 1 | 1 | 0 | 0 | 0.35 | )*1,05 | 0 | 2 | 92870641 | 1 | 0 | 199 | 0 | 0 | 0 | 0 | 0 | 0 | 0 | 0 | 0 | 0 | 0 | 0 | 0 | 0 | 0 | 0 | 0 | 0 | 0 | 0 | 0 | 0 |  | 0 | 0 | 0.3675 | 49.05 | 3.12 | 15.72 | 1.14 | 0 | 0 | 18.03 | 0 | 0 | 18.03 | 0 | 0 | 0
157 | 92869727 | 92870631 | 49673503 | 1 | 1 | 1 | 2 | 91.14.02-001 | ФСЭМ-2001, 91.14.02-001 , приказ Минстроя России № 876/пр от 26.12.2019 | Автомобили бортовые, грузоподъемность до 5 т | 1367 | 1011 | маш.-ч. | маш.-ч. | 1 | 0 | 509054691 | 0.0105 | 0 | 1032.96 | 520.26 | 0 | 0 | 65.71 | 11.6 | 0 | 1 | 15.72 | 44.85 | 1 | 4 | 0 | 1 | 1 | 0 | 0 | 0.01 | )*1,05 | 0 | 2 | 92870642 | 1 | 0 | 200 | 0 | 0 | 0 | 0 | 0 | 0 | 0 | 0 | 0 | 0 | 0 | 0 | 0 | 0 | 0 | 0 | 0 | 0 | 0 | 0 | 0 | 0 |  | 0 | 0 | 0.0105 | 1032.96 | 65.71 | 15.72 | 0.69 | 0.13 | 0 | 10.85 | 5.46 | 0 | 10.85 | 0 | 0 | 0
157 | 92869727 | 92870631 | 49525488 | 1 | 1 | 1 | 3 | 01.7.15.03-0042 | ФССЦ-2001, 01.7.15.03-0042, приказ Минстроя России № 876/пр от 26.12.2019 | Болты с гайками и шайбами строительные | 1346 | 1009 | кг | кг | 1 | 0 | -1864341761 | 0.2 | 89.68 | 0 | 0 | 0 | 9.04 | 0 | 0 | 0 | 9.92 | 1 | 1 | 1 | 4 | 0 | 1 | 1 | 0 | 0 | 0.2 |  | 0 | 2 | 92870643 | 1 | 0 | 201 | 0 | 0 | 0 | 0 | 0 | 0 | 0 | 0 | 0 | 0 | 0 | 0 | 0 | 0 | 0 | 0 | 0 | 0 | 0 | 0 | 0 | 0 |  | 0 | 0 | 0.2 | 89.68 | 9.04 | 9.92 | 1.81 | 0 | 17.94 | 0 | 0 | 0 | 17.94 | 0 | 0 | 0
157 | 92869727 | 92870631 | 49526492 | 1 | 1 | 1 | 3 | 01.7.19.04-0031 | ФССЦ-2001, 01.7.19.04-0031, приказ Минстроя России № 876/пр от 26.12.2019 | Прокладки резиновые (пластина техническая прессованная) | 1346 | 1009 | кг | кг | 1 | 0 | 497341279 | 0.56 | 229.05 | 0 | 0 | 0 | 23.09 | 0 | 0 | 0 | 9.92 | 1 | 1 | 1 | 4 | 0 | 1 | 1 | 0 | 0 | 0.56 |  | 0 | 2 | 92870644 | 1 | 0 | 202 | 0 | 0 | 0 | 0 | 0 | 0 | 0 | 0 | 0 | 0 | 0 | 0 | 0 | 0 | 0 | 0 | 0 | 0 | 0 | 0 | 0 | 0 |  | 0 | 0 | 0.56 | 229.05 | 23.09 | 9.92 | 12.93 | 0 | 128.27 | 0 | 0 | 0 | 128.27 | 0 | 0 | 0
157 | 92869727 | 92870631 | 0 | 1 | 1 | 1 | 3 | Прайс |  | Клапаны противопожарные КПУ-1Н-0-Н-ф125-2*ф-МВ220-СН-0-0-0-0-0-0 000 "ВЕЗА" | 1371 | 1013 | ШТ | ШТ | 1 | 0 | 92363833 | 1 | 8206 | 0 | 0 | 0 | 8561.91 | 0 | 0 | 0 | 6.43 | 1 | 1 | 1 | 0 | 0 | 0 | 1 | 0 | 0 | 1 |  | 0 | 1 | -1 | 0 | 0 |  | 0 | 0 | 0 | 0 | 0 | 0 | 0 | 0 | 0 | 0 | 0 | 0 | 0 | 0 | 0 | 0 | 0 | 0 | 0 | 0 | 0 | 0 |  | 0 | 0 | 1 | 8206 | 8561.91 | 6.43 | 8561.91 | 0 | 55053.08 | 0 | 0 | 0 | 55053.08 | 0 | 0 | 0
159 | 92869727 | 92870647 | 49510723 | 70 | 1 | 1 | 1 | 1-100-34 |  | Затраты труда рабочих (Средний разряд - 3,4) | 1191 | 1013 | чел.-ч. | чел.-ч. | 1 | 0 | -112797078 | 1.1235 | 0 | 0 | 0 | 402.3 | 0 | 0 | 0 | 8.97 | 1 | 1 | 1 | 44.85 | 4 | 0 | 1 | 1 | 0 | 0 | 1.07 | )*1,05 | 1 | 2 | 92870658 | 1 | 0 | 204 | 0 | 0 | 0 | 0 | 0 | 0 | 0 | 0 | 0 | 0 | 0 | 0 | 0 | 0 | 0 | 0 | 0 | 0 | 0 | 0 | 0 | 0 | 430.47 | 1.1235 | 0 | 1.1235 | 402.3 | 8.97 | 44.85 | 10.08 | 0 | 0 | 0 | 0 | 451.98 | 451.98 | 0 | 0 | 0
159 | 92869727 | 92870647 | 49510905 | 70 | 1 | 1 | 1 | 4-100-00 |  | Затраты труда машинистов | 1191 | 1013 | чел.-ч. | чел.-ч. | 1 | 0 | -1417349443 | 0.0105 | 0 | 0 | 0 | 0 | 0 | 0 | 0 | 0 | 1 | 1 | 44.85 | 1 | 4 | 0 | 1 | 1 | 0 | 0 | 0.01 | )*1,05 | 2 | 2 | 92870659 | 1 | 0 | 205 | 0 | 0 | 0 | 0 | 0 | 0 | 0 | 0 | 0 | 0 | 0 | 0 | 0 | 0 | 0 | 0 | 0 | 0 | 0 | 0 | 0 | 0 |  | 0 | 0 | 0.0105 | 0 | 0 | 1 | 0 | 0 | 0 | 0 | 0 | 0 | 0 | 0 | 0 | 0
159 | 92869727 | 92870647 | 49673503 | 1 | 1 | 1 | 2 | 91.14.02-001 | ФСЭМ-2001, 91.14.02-001 , приказ Минстроя России № 876/пр от 26.12.2019 | Автомобили бортовые, грузоподъемность до 5 т | 1367 | 1011 | маш.-ч. | маш.-ч. | 1 | 0 | 509054691 | 0.0105 | 0 | 1032.96 | 520.26 | 0 | 0 | 65.71 | 11.6 | 0 | 1 | 15.72 | 44.85 | 1 | 4 | 0 | 1 | 1 | 0 | 0 | 0.01 | )*1,05 | 0 | 2 | 92870660 | 1 | 0 | 206 | 0 | 0 | 0 | 0 | 0 | 0 | 0 | 0 | 0 | 0 | 0 | 0 | 0 | 0 | 0 | 0 | 0 | 0 | 0 | 0 | 0 | 0 |  | 0 | 0 | 0.0105 | 1032.96 | 65.71 | 15.72 | 0.69 | 0.13 | 0 | 10.85 | 5.46 | 0 | 10.85 | 0 | 0 | 0
159 | 92869727 | 92870647 | 49673715 | 1 | 1 | 1 | 2 | 91.17.04-233 | ФСЭМ-2001, 91.17.04-233 , приказ Минстроя России № 876/пр от 26.12.2019 | Установки для сварки ручной дуговой (постоянного тока) | 1367 | 1011 | маш.-ч. | маш.-ч. | 1 | 0 | 829370094 | 0.105 | 0 | 127.33 | 0 | 0 | 0 | 8.1 | 0 | 0 | 1 | 15.72 | 44.85 | 1 | 4 | 0 | 1 | 1 | 0 | 0 | 0.1 | )*1,05 | 0 | 2 | 92870661 | 1 | 0 | 207 | 0 | 0 | 0 | 0 | 0 | 0 | 0 | 0 | 0 | 0 | 0 | 0 | 0 | 0 | 0 | 0 | 0 | 0 | 0 | 0 | 0 | 0 |  | 0 | 0 | 0.105 | 127.33 | 8.1 | 15.72 | 0.85 | 0 | 0 | 13.37 | 0 | 0 | 13.37 | 0 | 0 | 0
159 | 92869727 | 92870647 | 49523218 | 1 | 1 | 1 | 3 | 01.7.03.04-0001-3 | ФССЦ-2001, 01.7.03.04-0001-3, приказ Минстроя России № 294/пр от 01.06.2020 (см. тех.часть) | Затраты на электроэнергию, потребляемую ручным инструментом ( 1 % от ОЗП) | 1374 | 1013 | РУБ | РУБ | 1 | 0 | -1743999360 | 0.1 | 9.92 | 0 | 0 | 0 | 1 | 0 | 0 | 0 | 9.92 | 1 | 1 | 1 | 0 | 0 | 0 | 1 | 0 | 0 | 0.1 |  | 0 | 2 | 92870662 | 1 | 0 | 208 | 0 | 0 | 0 | 0 | 0 | 0 | 0 | 0 | 0 | 0 | 0 | 0 | 0 | 0 | 0 | 0 | 0 | 0 | 0 | 0 | 0 | 0 |  | 0 | 0 | 0.1 | 9.92 | 1 | 9.92 | 0.1 | 0 | 0.99 | 0 | 0 | 0 | 0.99 | 0 | 0 | 0
159 | 92869727 | 92870647 | 49524301 | 1 | 1 | 1 | 3 | 01.7.11.07-0045 | ФССЦ-2001, 01.7.11.07-0045, приказ Минстроя России № 876/пр от 26.12.2019 | Электроды сварочные Э42А, диаметр 5 мм | 1348 | 1009 | т | т | 1000 | 0 | 1824693337 | 1e-05 | 102791.04 | 0 | 0 | 0 | 10362 | 0 | 0 | 0 | 9.92 | 1 | 1 | 1 | 4 | 0 | 1 | 1 | 0 | 0 | 1e-05 |  | 0 | 2 | 92870663 | 1 | 0 | 209 | 0 | 0 | 0 | 0 | 0 | 0 | 0 | 0 | 0 | 0 | 0 | 0 | 0 | 0 | 0 | 0 | 0 | 0 | 0 | 0 | 0 | 0 |  | 0 | 0 | 1e-05 | 102791.04 | 10362 | 9.92 | 0.1 | 0 | 1.03 | 0 | 0 | 0 | 1.03 | 0 | 0 | 0
159 | 92869727 | 92870647 | 49525498 | 1 | 1 | 1 | 3 | 01.7.15.04-0012 | ФССЦ-2001, 01.7.15.04-0012, приказ Минстроя России № 876/пр от 26.12.2019 | Винты с полукруглой головкой, длина 55-120 мм | 1348 | 1009 | т | т | 1000 | 0 | 226918189 | 8e-05 | 123305.6 | 0 | 0 | 0 | 12430 | 0 | 0 | 0 | 9.92 | 1 | 1 | 1 | 4 | 0 | 1 | 1 | 0 | 0 | 8e-05 |  | 0 | 2 | 92870664 | 1 | 0 | 210 | 0 | 0 | 0 | 0 | 0 | 0 | 0 | 0 | 0 | 0 | 0 | 0 | 0 | 0 | 0 | 0 | 0 | 0 | 0 | 0 | 0 | 0 |  | 0 | 0 | 8e-05 | 123305.6 | 12430 | 9.92 | 0.99 | 0 | 9.86 | 0 | 0 | 0 | 9.86 | 0 | 0 | 0
159 | 92869727 | 92870647 | 49543539 | 1 | 1 | 1 | 3 | 08.4.03.02-0004 | ФССЦ-2001, 08.4.03.02-0004, приказ Минстроя России № 876/пр от 26.12.2019 | Сталь арматурная, горячекатаная, гладкая, класс А-I, диаметр 12 мм | 1348 | 1009 | т | т | 1000 | 0 | -2055168211 | 0.00043 | 64566.8 | 0 | 0 | 0 | 6508.75 | 0 | 0 | 0 | 9.92 | 1 | 1 | 1 | 4 | 0 | 1 | 1 | 0 | 0 | 0.00043 |  | 0 | 2 | 92870665 | 1 | 0 | 211 | 0 | 0 | 0 | 0 | 0 | 0 | 0 | 0 | 0 | 0 | 0 | 0 | 0 | 0 | 0 | 0 | 0 | 0 | 0 | 0 | 0 | 0 |  | 0 | 0 | 0.00043 | 64566.8 | 6508.75 | 9.92 | 2.8 | 0 | 27.76 | 0 | 0 | 0 | 27.76 | 0 | 0 | 0
159 | 92869727 | 92870647 | 49565711 | 1 | 1 | 1 | 3 | 19.2.03.02-0443 | ФССЦ-2001, 19.2.03.02-0443, приказ Минстроя России № 876/пр от 26.12.2019 | Решетки воздухоприточные, размер 200x200 мм | 1327 | 1005 | м2 | м2 | 1 | 1 | -1896968330 | -0.04 | 9185.92 | 0 | 0 | 0 | 926 | 0 | 0 | 0 | 9.92 | 1 | 1 | 1 | 4 | 0 | 1 | 1 | 0 | 0 | -0.04 |  | 0 | 2 | 92870666 | 1 | 6144 | 212 | 0 | 0 | 0 | 0 | 0 | 0 | 0 | 0 | 0 | 0 | 0 | 0 | 0 | 0 | 0 | 0 | 0 | 0 | 0 | 0 | 0 | 0 |  | 0 | 0 | -0.04 | 9185.92 | 926 | 9.92 | -37.04 | 0 | -367.44 | 0 | 0 | 0 | -367.44 | 0 | 0 | 0
159 | 92869727 | 92870647 | 49565459 | 1 | 1 | 1 | 3 | Прайс | ФССЦ-2001, 19.2.03.02-0189, приказ Минстроя России № 876/пр от 26.12.2019 | Решетки жалюзийные регулируемые РС-Г 325х125, "ПГС" | 1371 | 1013 | ШТ | ШТ | 1 | 0 | -1656222793 | 1 | 333.33 | 0 | 0 | 0 | 350.53 | 0 | 0 | 0 | 9.92 | 1 | 1 | 1 | 0 | 0 | 0 | 1 | 0 | 0 | 1 |  | 0 | 1 | -1 | 0 | 0 |  | 0 | 0 | 0 | 0 | 0 | 0 | 0 | 0 | 0 | 0 | 0 | 0 | 0 | 0 | 0 | 0 | 0 | 0 | 0 | 0 | 0 | 0 |  | 0 | 0 | 1 | 333.33 | 350.53 | 9.92 | 350.53 | 0 | 3477.26 | 0 | 0 | 0 | 3477.26 | 0 | 0 | 0
163 | 92869727 | 92870670 | 49510719 | 70 | 1 | 1 | 1 | 1-100-32 |  | Затраты труда рабочих (Средний разряд - 3,2) | 1191 | 1013 | чел.-ч. | чел.-ч. | 1 | 0 | 784619160 | 161.7 | 0 | 0 | 0 | 391.99 | 0 | 0 | 0 | 8.74 | 1 | 1 | 1 | 44.85 | 4 | 0 | 1 | 1 | 0 | 0 | 154 | )*1,05 | 1 | 2 | 92870683 | 1 | 0 | 213 | 0 | 0 | 0 | 0 | 0 | 0 | 0 | 0 | 0 | 0 | 0 | 0 | 0 | 0 | 0 | 0 | 0 | 0 | 0 | 0 | 0 | 0 | 4521.44 | 12.1113 | 0 | 12.1113 | 391.99 | 8.74 | 44.85 | 1413.26 | 0 | 0 | 0 | 0 | 4747.52 | 4747.52 | 0 | 0 | 0
163 | 92869727 | 92870670 | 49510905 | 70 | 1 | 1 | 1 | 4-100-00 |  | Затраты труда машинистов | 1191 | 1013 | чел.-ч. | чел.-ч. | 1 | 0 | -1417349443 | 1.26 | 0 | 0 | 0 | 0 | 0 | 0 | 0 | 0 | 1 | 1 | 44.85 | 1 | 4 | 0 | 1 | 1 | 0 | 0 | 1.2 | )*1,05 | 2 | 2 | 92870684 | 1 | 0 | 214 | 0 | 0 | 0 | 0 | 0 | 0 | 0 | 0 | 0 | 0 | 0 | 0 | 0 | 0 | 0 | 0 | 0 | 0 | 0 | 0 | 0 | 0 |  | 0 | 0 | 0.094374 | 0 | 0 | 1 | 0 | 0 | 0 | 0 | 0 | 0 | 0 | 0 | 0 | 0
163 | 92869727 | 92870670 | 49672573 | 1 | 1 | 1 | 2 | 91.05.05-015 | ФСЭМ-2001, 91.05.05-015 , приказ Минстроя России № 876/пр от 26.12.2019 | Краны на автомобильном ходу, грузоподъемность 16 т | 1367 | 1011 | маш.-ч. | маш.-ч. | 1 | 0 | -430484415 | 0.504 | 0 | 1814.09 | 605.48 | 0 | 0 | 115.4 | 13.5 | 0 | 1 | 15.72 | 44.85 | 1 | 4 | 0 | 1 | 1 | 0 | 0 | 0.48 | )*1,05 | 0 | 2 | 92870685 | 1 | 0 | 215 | 0 | 0 | 0 | 0 | 0 | 0 | 0 | 0 | 0 | 0 | 0 | 0 | 0 | 0 | 0 | 0 | 0 | 0 | 0 | 0 | 0 | 0 |  | 0 | 0 | 0.03775 | 1814.09 | 115.4 | 15.72 | 58.16 | 6.8 | 0 | 68.48 | 22.86 | 0 | 68.48 | 0 | 0 | 0
163 | 92869727 | 92870670 | 49672703 | 1 | 1 | 1 | 2 | 91.06.03-055 | ФСЭМ-2001, 91.06.03-055 , приказ Минстроя России № 876/пр от 26.12.2019 | Лебедки электрические тяговым усилием 19,62 кН (2 т) | 1367 | 1011 | маш.-ч. | маш.-ч. | 1 | 0 | -1424865896 | 0.357 | 0 | 104.7 | 0 | 0 | 0 | 6.66 | 0 | 0 | 1 | 15.72 | 44.85 | 1 | 4 | 0 | 1 | 1 | 0 | 0 | 0.34 | )*1,05 | 0 | 2 | 92870686 | 1 | 0 | 216 | 0 | 0 | 0 | 0 | 0 | 0 | 0 | 0 | 0 | 0 | 0 | 0 | 0 | 0 | 0 | 0 | 0 | 0 | 0 | 0 | 0 | 0 |  | 0 | 0 | 0.026739 | 104.7 | 6.66 | 15.72 | 2.37 | 0 | 0 | 2.8 | 0 | 0 | 2.8 | 0 | 0 | 0
163 | 92869727 | 92870670 | 49673503 | 1 | 1 | 1 | 2 | 91.14.02-001 | ФСЭМ-2001, 91.14.02-001 , приказ Минстроя России № 876/пр от 26.12.2019 | Автомобили бортовые, грузоподъемность до 5 т | 1367 | 1011 | маш.-ч. | маш.-ч. | 1 | 0 | 509054691 | 0.756 | 0 | 1032.96 | 520.26 | 0 | 0 | 65.71 | 11.6 | 0 | 1 | 15.72 | 44.85 | 1 | 4 | 0 | 1 | 1 | 0 | 0 | 0.72 | )*1,05 | 0 | 2 | 92870687 | 1 | 0 | 217 | 0 | 0 | 0 | 0 | 0 | 0 | 0 | 0 | 0 | 0 | 0 | 0 | 0 | 0 | 0 | 0 | 0 | 0 | 0 | 0 | 0 | 0 |  | 0 | 0 | 0.056624 | 1032.96 | 65.71 | 15.72 | 49.68 | 8.77 | 0 | 58.49 | 29.46 | 0 | 58.49 | 0 | 0 | 0
163 | 92869727 | 92870670 | 49673715 | 1 | 1 | 1 | 2 | 91.17.04-233 | ФСЭМ-2001, 91.17.04-233 , приказ Минстроя России № 876/пр от 26.12.2019 | Установки для сварки ручной дуговой (постоянного тока) | 1367 | 1011 | маш.-ч. | маш.-ч. | 1 | 0 | 829370094 | 1.617 | 0 | 127.33 | 0 | 0 | 0 | 8.1 | 0 | 0 | 1 | 15.72 | 44.85 | 1 | 4 | 0 | 1 | 1 | 0 | 0 | 1.54 | )*1,05 | 0 | 2 | 92870688 | 1 | 0 | 218 | 0 | 0 | 0 | 0 | 0 | 0 | 0 | 0 | 0 | 0 | 0 | 0 | 0 | 0 | 0 | 0 | 0 | 0 | 0 | 0 | 0 | 0 |  | 0 | 0 | 0.12111 | 127.33 | 8.1 | 15.72 | 13.09 | 0 | 0 | 15.42 | 0 | 0 | 15.42 | 0 | 0 | 0
163 | 92869727 | 92870670 | 49521144 | 1 | 1 | 1 | 3 | 01.1.01.09-0026 | ФССЦ-2001, 01.1.01.09-0026, приказ Минстроя России № 876/пр от 26.12.2019 | Шнур асбестовый общего назначения ШАОН, диаметр 8-10 мм | 1348 | 1009 | т | т | 1000 | 0 | -847628873 | 0.00089 | 262870.08 | 0 | 0 | 0 | 26499 | 0 | 0 | 0 | 9.92 | 1 | 1 | 1 | 4 | 0 | 1 | 1 | 0 | 0 | 0.00089 |  | 0 | 2 | 92870689 | 1 | 0 | 219 | 0 | 0 | 0 | 0 | 0 | 0 | 0 | 0 | 0 | 0 | 0 | 0 | 0 | 0 | 0 | 0 | 0 | 0 | 0 | 0 | 0 | 0 |  | 0 | 0 | 6.67e-05 | 262870.08 | 26499 | 9.92 | 23.58 | 0 | 17.53 | 0 | 0 | 0 | 17.53 | 0 | 0 | 0
163 | 92869727 | 92870670 | 49524301 | 1 | 1 | 1 | 3 | 01.7.11.07-0045 | ФССЦ-2001, 01.7.11.07-0045, приказ Минстроя России № 876/пр от 26.12.2019 | Электроды сварочные Э42А, диаметр 5 мм | 1348 | 1009 | т | т | 1000 | 0 | 1824693337 | 0.00045 | 102791.04 | 0 | 0 | 0 | 10362 | 0 | 0 | 0 | 9.92 | 1 | 1 | 1 | 4 | 0 | 1 | 1 | 0 | 0 | 0.00045 |  | 0 | 2 | 92870690 | 1 | 0 | 220 | 0 | 0 | 0 | 0 | 0 | 0 | 0 | 0 | 0 | 0 | 0 | 0 | 0 | 0 | 0 | 0 | 0 | 0 | 0 | 0 | 0 | 0 |  | 0 | 0 | 3.37e-05 | 102791.04 | 10362 | 9.92 | 4.66 | 0 | 3.46 | 0 | 0 | 0 | 3.46 | 0 | 0 | 0
163 | 92869727 | 92870670 | 49525488 | 1 | 1 | 1 | 3 | 01.7.15.03-0042 | ФССЦ-2001, 01.7.15.03-0042, приказ Минстроя России № 876/пр от 26.12.2019 | Болты с гайками и шайбами строительные | 1346 | 1009 | кг | кг | 1 | 0 | -1864341761 | 15 | 89.68 | 0 | 0 | 0 | 9.04 | 0 | 0 | 0 | 9.92 | 1 | 1 | 1 | 4 | 0 | 1 | 1 | 0 | 0 | 15 |  | 0 | 2 | 92870691 | 1 | 0 | 221 | 0 | 0 | 0 | 0 | 0 | 0 | 0 | 0 | 0 | 0 | 0 | 0 | 0 | 0 | 0 | 0 | 0 | 0 | 0 | 0 | 0 | 0 |  | 0 | 0 | 1.1235 | 89.68 | 9.04 | 9.92 | 135.6 | 0 | 100.76 | 0 | 0 | 0 | 100.76 | 0 | 0 | 0
163 | 92869727 | 92870670 | 49526492 | 1 | 1 | 1 | 3 | 01.7.19.04-0031 | ФССЦ-2001, 01.7.19.04-0031, приказ Минстроя России № 876/пр от 26.12.2019 | Прокладки резиновые (пластина техническая прессованная) | 1346 | 1009 | кг | кг | 1 | 0 | 497341279 | 8 | 229.05 | 0 | 0 | 0 | 23.09 | 0 | 0 | 0 | 9.92 | 1 | 1 | 1 | 4 | 0 | 1 | 1 | 0 | 0 | 8 |  | 0 | 2 | 92870692 | 1 | 0 | 222 | 0 | 0 | 0 | 0 | 0 | 0 | 0 | 0 | 0 | 0 | 0 | 0 | 0 | 0 | 0 | 0 | 0 | 0 | 0 | 0 | 0 | 0 |  | 0 | 0 | 0.5992 | 229.05 | 23.09 | 9.92 | 184.72 | 0 | 137.25 | 0 | 0 | 0 | 137.25 | 0 | 0 | 0
163 | 92869727 | 92870670 | 49555131 | 1 | 1 | 1 | 3 | 14.5.04.03-0002 | ФССЦ-2001, 14.5.04.03-0002, приказ Минстроя России № 876/пр от 26.12.2019 | Мастика герметизирующая нетвердеющая из синтетического каучука, для заполнения и герметизации швов стеклянного ограждения теплиц | 1348 | 1009 | т | т | 1000 | 0 | -364749507 | 0.00501 | 170455.36 | 0 | 0 | 0 | 17183 | 0 | 0 | 0 | 9.92 | 1 | 1 | 1 | 4 | 0 | 1 | 1 | 0 | 0 | 0.00501 |  | 0 | 2 | 92870694 | 1 | 0 | 224 | 0 | 0 | 0 | 0 | 0 | 0 | 0 | 0 | 0 | 0 | 0 | 0 | 0 | 0 | 0 | 0 | 0 | 0 | 0 | 0 | 0 | 0 |  | 0 | 0 | 0.0003752 | 170455.36 | 17183 | 9.92 | 86.09 | 0 | 63.95 | 0 | 0 | 0 | 63.95 | 0 | 0 | 0
163 | 92869727 | 92870670 | 49564259 | 1 | 1 | 1 | 3 | 19.1.01.03-0071 | ФССЦ-2001, 19.1.01.03-0071, приказ Минстроя России № 876/пр от 26.12.2019 | Воздуховоды из оцинкованной стали, толщина 0,5 мм, диаметр до 200 мм | 1327 | 1005 | м2 | м2 | 1 | 0 | 1911137992 | 100 | 955.2 | 0 | 0 | 0 | 96.29 | 0 | 0 | 0 | 9.92 | 1 | 1 | 1 | 0 | 0 | 0 | 1 | 0 | 0 | 100 |  | 0 | 1 | -1 | 0 | 0 |  | 0 | 0 | 0 | 0 | 0 | 0 | 0 | 0 | 0 | 0 | 0 | 0 | 0 | 0 | 0 | 0 | 0 | 0 | 0 | 0 | 0 | 0 |  | 0 | 0 | 7.49 | 955.2 | 96.29 | 9.92 | 9629 | 0 | 7154.45 | 0 | 0 | 0 | 7154.45 | 0 | 0 | 0
165 | 92869727 | 92870701 | 49510719 | 70 | 1 | 1 | 1 | 1-100-32 |  | Затраты труда рабочих (Средний разряд - 3,2) | 1191 | 1013 | чел.-ч. | чел.-ч. | 1 | 0 | 784619160 | 148.05 | 0 | 0 | 0 | 391.99 | 0 | 0 | 0 | 8.74 | 1 | 1 | 1 | 44.85 | 4 | 0 | 1 | 1 | 0 | 0 | 141 | )*1,05 | 1 | 2 | 92870714 | 1 | 0 | 230 | 0 | 0 | 0 | 0 | 0 | 0 | 0 | 0 | 0 | 0 | 0 | 0 | 0 | 0 | 0 | 0 | 0 | 0 | 0 | 0 | 0 | 0 | 149.23 | 0.39974 | 0 | 0.39974 | 391.99 | 8.74 | 44.85 | 1293.96 | 0 | 0 | 0 | 0 | 156.69 | 156.69 | 0 | 0 | 0
165 | 92869727 | 92870701 | 49510905 | 70 | 1 | 1 | 1 | 4-100-00 |  | Затраты труда машинистов | 1191 | 1013 | чел.-ч. | чел.-ч. | 1 | 0 | -1417349443 | 0.987 | 0 | 0 | 0 | 0 | 0 | 0 | 0 | 0 | 1 | 1 | 44.85 | 1 | 4 | 0 | 1 | 1 | 0 | 0 | 0.94 | )*1,05 | 2 | 2 | 92870715 | 1 | 0 | 231 | 0 | 0 | 0 | 0 | 0 | 0 | 0 | 0 | 0 | 0 | 0 | 0 | 0 | 0 | 0 | 0 | 0 | 0 | 0 | 0 | 0 | 0 |  | 0 | 0 | 0.0026649 | 0 | 0 | 1 | 0 | 0 | 0 | 0 | 0 | 0 | 0 | 0 | 0 | 0
165 | 92869727 | 92870701 | 49672573 | 1 | 1 | 1 | 2 | 91.05.05-015 | ФСЭМ-2001, 91.05.05-015 , приказ Минстроя России № 876/пр от 26.12.2019 | Краны на автомобильном ходу, грузоподъемность 16 т | 1367 | 1011 | маш.-ч. | маш.-ч. | 1 | 0 | -430484415 | 0.399 | 0 | 1814.09 | 605.48 | 0 | 0 | 115.4 | 13.5 | 0 | 1 | 15.72 | 44.85 | 1 | 4 | 0 | 1 | 1 | 0 | 0 | 0.38 | )*1,05 | 0 | 2 | 92870716 | 1 | 0 | 232 | 0 | 0 | 0 | 0 | 0 | 0 | 0 | 0 | 0 | 0 | 0 | 0 | 0 | 0 | 0 | 0 | 0 | 0 | 0 | 0 | 0 | 0 |  | 0 | 0 | 0.0010773 | 1814.09 | 115.4 | 15.72 | 46.04 | 5.39 | 0 | 1.95 | 0.65 | 0 | 1.95 | 0 | 0 | 0
165 | 92869727 | 92870701 | 49672703 | 1 | 1 | 1 | 2 | 91.06.03-055 | ФСЭМ-2001, 91.06.03-055 , приказ Минстроя России № 876/пр от 26.12.2019 | Лебедки электрические тяговым усилием 19,62 кН (2 т) | 1367 | 1011 | маш.-ч. | маш.-ч. | 1 | 0 | -1424865896 | 0.357 | 0 | 104.7 | 0 | 0 | 0 | 6.66 | 0 | 0 | 1 | 15.72 | 44.85 | 1 | 4 | 0 | 1 | 1 | 0 | 0 | 0.34 | )*1,05 | 0 | 2 | 92870717 | 1 | 0 | 233 | 0 | 0 | 0 | 0 | 0 | 0 | 0 | 0 | 0 | 0 | 0 | 0 | 0 | 0 | 0 | 0 | 0 | 0 | 0 | 0 | 0 | 0 |  | 0 | 0 | 0.0009639 | 104.7 | 6.66 | 15.72 | 2.37 | 0 | 0 | 0.1 | 0 | 0 | 0.1 | 0 | 0 | 0
165 | 92869727 | 92870701 | 49673503 | 1 | 1 | 1 | 2 | 91.14.02-001 | ФСЭМ-2001, 91.14.02-001 , приказ Минстроя России № 876/пр от 26.12.2019 | Автомобили бортовые, грузоподъемность до 5 т | 1367 | 1011 | маш.-ч. | маш.-ч. | 1 | 0 | 509054691 | 0.588 | 0 | 1032.96 | 520.26 | 0 | 0 | 65.71 | 11.6 | 0 | 1 | 15.72 | 44.85 | 1 | 4 | 0 | 1 | 1 | 0 | 0 | 0.56 | )*1,05 | 0 | 2 | 92870718 | 1 | 0 | 234 | 0 | 0 | 0 | 0 | 0 | 0 | 0 | 0 | 0 | 0 | 0 | 0 | 0 | 0 | 0 | 0 | 0 | 0 | 0 | 0 | 0 | 0 |  | 0 | 0 | 0.0015876 | 1032.96 | 65.71 | 15.72 | 38.64 | 6.83 | 0 | 1.64 | 0.83 | 0 | 1.64 | 0 | 0 | 0
165 | 92869727 | 92870701 | 49673715 | 1 | 1 | 1 | 2 | 91.17.04-233 | ФСЭМ-2001, 91.17.04-233 , приказ Минстроя России № 876/пр от 26.12.2019 | Установки для сварки ручной дуговой (постоянного тока) | 1367 | 1011 | маш.-ч. | маш.-ч. | 1 | 0 | 829370094 | 1.47 | 0 | 127.33 | 0 | 0 | 0 | 8.1 | 0 | 0 | 1 | 15.72 | 44.85 | 1 | 4 | 0 | 1 | 1 | 0 | 0 | 1.4 | )*1,05 | 0 | 2 | 92870719 | 1 | 0 | 235 | 0 | 0 | 0 | 0 | 0 | 0 | 0 | 0 | 0 | 0 | 0 | 0 | 0 | 0 | 0 | 0 | 0 | 0 | 0 | 0 | 0 | 0 |  | 0 | 0 | 0.003969 | 127.33 | 8.1 | 15.72 | 11.91 | 0 | 0 | 0.51 | 0 | 0 | 0.51 | 0 | 0 | 0
165 | 92869727 | 92870701 | 49521144 | 1 | 1 | 1 | 3 | 01.1.01.09-0026 | ФССЦ-2001, 01.1.01.09-0026, приказ Минстроя России № 876/пр от 26.12.2019 | Шнур асбестовый общего назначения ШАОН, диаметр 8-10 мм | 1348 | 1009 | т | т | 1000 | 0 | -847628873 | 0.00089 | 262870.08 | 0 | 0 | 0 | 26499 | 0 | 0 | 0 | 9.92 | 1 | 1 | 1 | 4 | 0 | 1 | 1 | 0 | 0 | 0.00089 |  | 0 | 2 | 92870720 | 1 | 0 | 236 | 0 | 0 | 0 | 0 | 0 | 0 | 0 | 0 | 0 | 0 | 0 | 0 | 0 | 0 | 0 | 0 | 0 | 0 | 0 | 0 | 0 | 0 |  | 0 | 0 | 2.4e-06 | 262870.08 | 26499 | 9.92 | 23.58 | 0 | 0.63 | 0 | 0 | 0 | 0.63 | 0 | 0 | 0
165 | 92869727 | 92870701 | 49524301 | 1 | 1 | 1 | 3 | 01.7.11.07-0045 | ФССЦ-2001, 01.7.11.07-0045, приказ Минстроя России № 876/пр от 26.12.2019 | Электроды сварочные Э42А, диаметр 5 мм | 1348 | 1009 | т | т | 1000 | 0 | 1824693337 | 0.00041 | 102791.04 | 0 | 0 | 0 | 10362 | 0 | 0 | 0 | 9.92 | 1 | 1 | 1 | 4 | 0 | 1 | 1 | 0 | 0 | 0.00041 |  | 0 | 2 | 92870721 | 1 | 0 | 237 | 0 | 0 | 0 | 0 | 0 | 0 | 0 | 0 | 0 | 0 | 0 | 0 | 0 | 0 | 0 | 0 | 0 | 0 | 0 | 0 | 0 | 0 |  | 0 | 0 | 1.1e-06 | 102791.04 | 10362 | 9.92 | 4.25 | 0 | 0.11 | 0 | 0 | 0 | 0.11 | 0 | 0 | 0
165 | 92869727 | 92870701 | 49525488 | 1 | 1 | 1 | 3 | 01.7.15.03-0042 | ФССЦ-2001, 01.7.15.03-0042, приказ Минстроя России № 876/пр от 26.12.2019 | Болты с гайками и шайбами строительные | 1346 | 1009 | кг | кг | 1 | 0 | -1864341761 | 15 | 89.68 | 0 | 0 | 0 | 9.04 | 0 | 0 | 0 | 9.92 | 1 | 1 | 1 | 4 | 0 | 1 | 1 | 0 | 0 | 15 |  | 0 | 2 | 92870722 | 1 | 0 | 238 | 0 | 0 | 0 | 0 | 0 | 0 | 0 | 0 | 0 | 0 | 0 | 0 | 0 | 0 | 0 | 0 | 0 | 0 | 0 | 0 | 0 | 0 |  | 0 | 0 | 0.0405 | 89.68 | 9.04 | 9.92 | 135.6 | 0 | 3.63 | 0 | 0 | 0 | 3.63 | 0 | 0 | 0
165 | 92869727 | 92870701 | 49526492 | 1 | 1 | 1 | 3 | 01.7.19.04-0031 | ФССЦ-2001, 01.7.19.04-0031, приказ Минстроя России № 876/пр от 26.12.2019 | Прокладки резиновые (пластина техническая прессованная) | 1346 | 1009 | кг | кг | 1 | 0 | 497341279 | 8 | 229.05 | 0 | 0 | 0 | 23.09 | 0 | 0 | 0 | 9.92 | 1 | 1 | 1 | 4 | 0 | 1 | 1 | 0 | 0 | 8 |  | 0 | 2 | 92870723 | 1 | 0 | 239 | 0 | 0 | 0 | 0 | 0 | 0 | 0 | 0 | 0 | 0 | 0 | 0 | 0 | 0 | 0 | 0 | 0 | 0 | 0 | 0 | 0 | 0 |  | 0 | 0 | 0.0216 | 229.05 | 23.09 | 9.92 | 184.72 | 0 | 4.95 | 0 | 0 | 0 | 4.95 | 0 | 0 | 0
165 | 92869727 | 92870701 | 49555131 | 1 | 1 | 1 | 3 | 14.5.04.03-0002 | ФССЦ-2001, 14.5.04.03-0002, приказ Минстроя России № 876/пр от 26.12.2019 | Мастика герметизирующая нетвердеющая из синтетического каучука, для заполнения и герметизации швов стеклянного ограждения теплиц | 1348 | 1009 | т | т | 1000 | 0 | -364749507 | 0.00501 | 170455.36 | 0 | 0 | 0 | 17183 | 0 | 0 | 0 | 9.92 | 1 | 1 | 1 | 4 | 0 | 1 | 1 | 0 | 0 | 0.00501 |  | 0 | 2 | 92870725 | 1 | 0 | 241 | 0 | 0 | 0 | 0 | 0 | 0 | 0 | 0 | 0 | 0 | 0 | 0 | 0 | 0 | 0 | 0 | 0 | 0 | 0 | 0 | 0 | 0 |  | 0 | 0 | 1.35e-05 | 170455.36 | 17183 | 9.92 | 86.09 | 0 | 2.3 | 0 | 0 | 0 | 2.3 | 0 | 0 | 0
165 | 92869727 | 92870701 | 49564216 | 1 | 1 | 1 | 3 | 19.1.01.03-0021 | ФССЦ-2001, 19.1.01.03-0021, приказ Минстроя России № 876/пр от 26.12.2019 | Воздуховоды из оцинкованной стали с шиной и уголками толщиной: 0,7 мм, периметром 1000 мм | 1327 | 1005 | м2 | м2 | 1 | 0 | 179590291 | 100 | 1502.28 | 0 | 0 | 0 | 151.44 | 0 | 0 | 0 | 9.92 | 1 | 1 | 1 | 0 | 0 | 0 | 1 | 0 | 0 | 100 |  | 0 | 1 | -1 | 0 | 0 |  | 0 | 0 | 0 | 0 | 0 | 0 | 0 | 0 | 0 | 0 | 0 | 0 | 0 | 0 | 0 | 0 | 0 | 0 | 0 | 0 | 0 | 0 |  | 0 | 0 | 0.27 | 1502.28 | 151.44 | 9.92 | 15144 | 0 | 405.62 | 0 | 0 | 0 | 405.62 | 0 | 0 | 0
167 | 92869727 | 92870731 | 49510719 | 70 | 1 | 1 | 1 | 1-100-32 |  | Затраты труда рабочих (Средний разряд - 3,2) | 1191 | 1013 | чел.-ч. | чел.-ч. | 1 | 0 | 784619160 | 128.1 | 0 | 0 | 0 | 391.99 | 0 | 0 | 0 | 8.74 | 1 | 1 | 1 | 44.85 | 4 | 0 | 1 | 1 | 0 | 0 | 122 | )*1,05 | 1 | 2 | 92870747 | 1 | 0 | 246 | 0 | 0 | 0 | 0 | 0 | 0 | 0 | 0 | 0 | 0 | 0 | 0 | 0 | 0 | 0 | 0 | 0 | 0 | 0 | 0 | 0 | 0 | 12763.87 | 34.1899 | 0 | 34.1899 | 391.99 | 8.74 | 44.85 | 1119.59 | 0 | 0 | 0 | 0 | 13402.09 | 13402.09 | 0 | 0 | 0
167 | 92869727 | 92870731 | 49510905 | 70 | 1 | 1 | 1 | 4-100-00 |  | Затраты труда машинистов | 1191 | 1013 | чел.-ч. | чел.-ч. | 1 | 0 | -1417349443 | 0.672 | 0 | 0 | 0 | 0 | 0 | 0 | 0 | 0 | 1 | 1 | 44.85 | 1 | 4 | 0 | 1 | 1 | 0 | 0 | 0.64 | )*1,05 | 2 | 2 | 92870748 | 1 | 0 | 247 | 0 | 0 | 0 | 0 | 0 | 0 | 0 | 0 | 0 | 0 | 0 | 0 | 0 | 0 | 0 | 0 | 0 | 0 | 0 | 0 | 0 | 0 |  | 0 | 0 | 0.17936 | 0 | 0 | 1 | 0 | 0 | 0 | 0 | 0 | 0 | 0 | 0 | 0 | 0
167 | 92869727 | 92870731 | 49672573 | 1 | 1 | 1 | 2 | 91.05.05-015 | ФСЭМ-2001, 91.05.05-015 , приказ Минстроя России № 876/пр от 26.12.2019 | Краны на автомобильном ходу, грузоподъемность 16 т | 1367 | 1011 | маш.-ч. | маш.-ч. | 1 | 0 | -430484415 | 0.2625 | 0 | 1814.09 | 605.48 | 0 | 0 | 115.4 | 13.5 | 0 | 1 | 15.72 | 44.85 | 1 | 4 | 0 | 1 | 1 | 0 | 0 | 0.25 | )*1,05 | 0 | 2 | 92870749 | 1 | 0 | 248 | 0 | 0 | 0 | 0 | 0 | 0 | 0 | 0 | 0 | 0 | 0 | 0 | 0 | 0 | 0 | 0 | 0 | 0 | 0 | 0 | 0 | 0 |  | 0 | 0 | 0.070061 | 1814.09 | 115.4 | 15.72 | 30.29 | 3.55 | 0 | 127.1 | 42.42 | 0 | 127.1 | 0 | 0 | 0
167 | 92869727 | 92870731 | 49672695 | 1 | 1 | 1 | 2 | 91.06.03-047 | ФСЭМ-2001, 91.06.03-047 , приказ Минстроя России № 876/пр от 26.12.2019 | Лебедки ручные и рычажные тяговым усилием 31,39 кН (3,2 т) | 1367 | 1011 | маш.-ч. | маш.-ч. | 1 | 0 | 1063590936 | 18.5325 | 0 | 49.05 | 0 | 0 | 0 | 3.12 | 0 | 0 | 1 | 15.72 | 44.85 | 1 | 4 | 0 | 1 | 1 | 0 | 0 | 17.65 | )*1,05 | 0 | 2 | 92870750 | 1 | 0 | 249 | 0 | 0 | 0 | 0 | 0 | 0 | 0 | 0 | 0 | 0 | 0 | 0 | 0 | 0 | 0 | 0 | 0 | 0 | 0 | 0 | 0 | 0 |  | 0 | 0 | 4.9463 | 49.05 | 3.12 | 15.72 | 57.82 | 0 | 0 | 242.62 | 0 | 0 | 242.62 | 0 | 0 | 0
167 | 92869727 | 92870731 | 49672703 | 1 | 1 | 1 | 2 | 91.06.03-055 | ФСЭМ-2001, 91.06.03-055 , приказ Минстроя России № 876/пр от 26.12.2019 | Лебедки электрические тяговым усилием 19,62 кН (2 т) | 1367 | 1011 | маш.-ч. | маш.-ч. | 1 | 0 | -1424865896 | 0.2415 | 0 | 104.7 | 0 | 0 | 0 | 6.66 | 0 | 0 | 1 | 15.72 | 44.85 | 1 | 4 | 0 | 1 | 1 | 0 | 0 | 0.23 | )*1,05 | 0 | 2 | 92870751 | 1 | 0 | 250 | 0 | 0 | 0 | 0 | 0 | 0 | 0 | 0 | 0 | 0 | 0 | 0 | 0 | 0 | 0 | 0 | 0 | 0 | 0 | 0 | 0 | 0 |  | 0 | 0 | 0.064456 | 104.7 | 6.66 | 15.72 | 1.61 | 0 | 0 | 6.75 | 0 | 0 | 6.75 | 0 | 0 | 0
167 | 92869727 | 92870731 | 49673503 | 1 | 1 | 1 | 2 | 91.14.02-001 | ФСЭМ-2001, 91.14.02-001 , приказ Минстроя России № 876/пр от 26.12.2019 | Автомобили бортовые, грузоподъемность до 5 т | 1367 | 1011 | маш.-ч. | маш.-ч. | 1 | 0 | 509054691 | 0.4095 | 0 | 1032.96 | 520.26 | 0 | 0 | 65.71 | 11.6 | 0 | 1 | 15.72 | 44.85 | 1 | 4 | 0 | 1 | 1 | 0 | 0 | 0.39 | )*1,05 | 0 | 2 | 92870752 | 1 | 0 | 251 | 0 | 0 | 0 | 0 | 0 | 0 | 0 | 0 | 0 | 0 | 0 | 0 | 0 | 0 | 0 | 0 | 0 | 0 | 0 | 0 | 0 | 0 |  | 0 | 0 | 0.1093 | 1032.96 | 65.71 | 15.72 | 26.91 | 4.75 | 0 | 112.9 | 56.86 | 0 | 112.9 | 0 | 0 | 0
167 | 92869727 | 92870731 | 49673715 | 1 | 1 | 1 | 2 | 91.17.04-233 | ФСЭМ-2001, 91.17.04-233 , приказ Минстроя России № 876/пр от 26.12.2019 | Установки для сварки ручной дуговой (постоянного тока) | 1367 | 1011 | маш.-ч. | маш.-ч. | 1 | 0 | 829370094 | 1.3965 | 0 | 127.33 | 0 | 0 | 0 | 8.1 | 0 | 0 | 1 | 15.72 | 44.85 | 1 | 4 | 0 | 1 | 1 | 0 | 0 | 1.33 | )*1,05 | 0 | 2 | 92870753 | 1 | 0 | 252 | 0 | 0 | 0 | 0 | 0 | 0 | 0 | 0 | 0 | 0 | 0 | 0 | 0 | 0 | 0 | 0 | 0 | 0 | 0 | 0 | 0 | 0 |  | 0 | 0 | 0.37273 | 127.33 | 8.1 | 15.72 | 11.31 | 0 | 0 | 47.46 | 0 | 0 | 47.46 | 0 | 0 | 0
167 | 92869727 | 92870731 | 49521144 | 1 | 1 | 1 | 3 | 01.1.01.09-0026 | ФССЦ-2001, 01.1.01.09-0026, приказ Минстроя России № 876/пр от 26.12.2019 | Шнур асбестовый общего назначения ШАОН, диаметр 8-10 мм | 1348 | 1009 | т | т | 1000 | 0 | -847628873 | 0.00084 | 262870.08 | 0 | 0 | 0 | 26499 | 0 | 0 | 0 | 9.92 | 1 | 1 | 1 | 4 | 0 | 1 | 1 | 0 | 0 | 0.00084 |  | 0 | 2 | 92870754 | 1 | 0 | 253 | 0 | 0 | 0 | 0 | 0 | 0 | 0 | 0 | 0 | 0 | 0 | 0 | 0 | 0 | 0 | 0 | 0 | 0 | 0 | 0 | 0 | 0 |  | 0 | 0 | 0.0002242 | 262870.08 | 26499 | 9.92 | 22.26 | 0 | 58.94 | 0 | 0 | 0 | 58.94 | 0 | 0 | 0
167 | 92869727 | 92870731 | 49524301 | 1 | 1 | 1 | 3 | 01.7.11.07-0045 | ФССЦ-2001, 01.7.11.07-0045, приказ Минстроя России № 876/пр от 26.12.2019 | Электроды сварочные Э42А, диаметр 5 мм | 1348 | 1009 | т | т | 1000 | 0 | 1824693337 | 0.00039 | 102791.04 | 0 | 0 | 0 | 10362 | 0 | 0 | 0 | 9.92 | 1 | 1 | 1 | 4 | 0 | 1 | 1 | 0 | 0 | 0.00039 |  | 0 | 2 | 92870755 | 1 | 0 | 254 | 0 | 0 | 0 | 0 | 0 | 0 | 0 | 0 | 0 | 0 | 0 | 0 | 0 | 0 | 0 | 0 | 0 | 0 | 0 | 0 | 0 | 0 |  | 0 | 0 | 0.0001041 | 102791.04 | 10362 | 9.92 | 4.04 | 0 | 10.7 | 0 | 0 | 0 | 10.7 | 0 | 0 | 0
167 | 92869727 | 92870731 | 49525488 | 1 | 1 | 1 | 3 | 01.7.15.03-0042 | ФССЦ-2001, 01.7.15.03-0042, приказ Минстроя России № 876/пр от 26.12.2019 | Болты с гайками и шайбами строительные | 1346 | 1009 | кг | кг | 1 | 0 | -1864341761 | 11 | 89.68 | 0 | 0 | 0 | 9.04 | 0 | 0 | 0 | 9.92 | 1 | 1 | 1 | 4 | 0 | 1 | 1 | 0 | 0 | 11 |  | 0 | 2 | 92870756 | 1 | 0 | 255 | 0 | 0 | 0 | 0 | 0 | 0 | 0 | 0 | 0 | 0 | 0 | 0 | 0 | 0 | 0 | 0 | 0 | 0 | 0 | 0 | 0 | 0 |  | 0 | 0 | 2.9359 | 89.68 | 9.04 | 9.92 | 99.44 | 0 | 263.29 | 0 | 0 | 0 | 263.29 | 0 | 0 | 0
167 | 92869727 | 92870731 | 49526492 | 1 | 1 | 1 | 3 | 01.7.19.04-0031 | ФССЦ-2001, 01.7.19.04-0031, приказ Минстроя России № 876/пр от 26.12.2019 | Прокладки резиновые (пластина техническая прессованная) | 1346 | 1009 | кг | кг | 1 | 0 | 497341279 | 7.58 | 229.05 | 0 | 0 | 0 | 23.09 | 0 | 0 | 0 | 9.92 | 1 | 1 | 1 | 4 | 0 | 1 | 1 | 0 | 0 | 7.58 |  | 0 | 2 | 92870757 | 1 | 0 | 256 | 0 | 0 | 0 | 0 | 0 | 0 | 0 | 0 | 0 | 0 | 0 | 0 | 0 | 0 | 0 | 0 | 0 | 0 | 0 | 0 | 0 | 0 |  | 0 | 0 | 2.0231 | 229.05 | 23.09 | 9.92 | 175.02 | 0 | 463.39 | 0 | 0 | 0 | 463.39 | 0 | 0 | 0
167 | 92869727 | 92870731 | 49555131 | 1 | 1 | 1 | 3 | 14.5.04.03-0002 | ФССЦ-2001, 14.5.04.03-0002, приказ Минстроя России № 876/пр от 26.12.2019 | Мастика герметизирующая нетвердеющая из синтетического каучука, для заполнения и герметизации швов стеклянного ограждения теплиц | 1348 | 1009 | т | т | 1000 | 0 | -364749507 | 0.00513 | 170455.36 | 0 | 0 | 0 | 17183 | 0 | 0 | 0 | 9.92 | 1 | 1 | 1 | 4 | 0 | 1 | 1 | 0 | 0 | 0.00513 |  | 0 | 2 | 92870759 | 1 | 0 | 258 | 0 | 0 | 0 | 0 | 0 | 0 | 0 | 0 | 0 | 0 | 0 | 0 | 0 | 0 | 0 | 0 | 0 | 0 | 0 | 0 | 0 | 0 |  | 0 | 0 | 0.0013692 | 170455.36 | 17183 | 9.92 | 88.15 | 0 | 233.39 | 0 | 0 | 0 | 233.39 | 0 | 0 | 0
167 | 92869727 | 92870731 | 49564264 | 1 | 1 | 1 | 3 | 19.1.01.03-0076 | ФССЦ-2001, 19.1.01.03-0076, приказ Минстроя России № 876/пр от 26.12.2019 | Воздуховоды из оцинкованной стали, толщина 0,7 мм, диаметр от 500 до 560 мм (0,8мм ф125) | 1327 | 1005 | м2 | м2 | 1 | 0 | -1653180908 | 100 | 899.45 | 0 | 0 | 0 | 90.67 | 0 | 0 | 0 | 9.92 | 1 | 1 | 1 | 0 | 0 | 0 | 1 | 0 | 0 | 100 |  | 0 | 1 | -1 | 0 | 0 |  | 0 | 0 | 0 | 0 | 0 | 0 | 0 | 0 | 0 | 0 | 0 | 0 | 0 | 0 | 0 | 0 | 0 | 0 | 0 | 0 | 0 | 0 |  | 0 | 0 | 26.69 | 899.45 | 90.67 | 9.92 | 9067 | 0 | 24006.32 | 0 | 0 | 0 | 24006.32 | 0 | 0 | 0
167 | 92869727 | 92870731 | 49564577 | 1 | 1 | 1 | 3 | 19.1.01.11-0012 | ФССЦ-2001, 19.1.01.11-0012, приказ Минстроя России № 876/пр от 26.12.2019 | Крепления (тяги) для воздуховодов | 1348 | 1009 | т | т | 1000 | 0 | -1486911088 | 0.093668 | 301553.72 | 0 | 0 | 0 | 30398.56 | 0 | 0 | 0 | 9.92 | 1 | 1 | 1 | 0 | 0 | 0 | 0 | 0 | 0 | 0.093668 |  | 0 | 1 | -1 | 0 | 0 |  | 0 | 0 | 0 | 0 | 0 | 0 | 0 | 0 | 0 | 0 | 0 | 0 | 0 | 0 | 0 | 0 | 0 | 0 | 0 | 0 | 0 | 0 |  | 0 | 0 | 0.025 | 301553.72 | 30398.56 | 9.92 | 2847.37 | 0 | 7538.84 | 0 | 0 | 0 | 7538.84 | 0 | 0 | 0
167 | 92869727 | 92870731 | 0 | 1 | 1 | 1 | 3 | Прайс |  | Лючок для замера параметров воздуха СТД 80-81 | 1371 | 1013 | ШТ | ШТ | 1 | 0 | -2063590172 | 7.4934 | 166.67 | 0 | 0 | 0 | 175.28 | 0 | 0 | 0 | 9.92 | 1 | 1 | 1 | 0 | 0 | 0 | 0 | 0 | 0 | 7.4934 |  | 0 | 1 | -1 | 0 | 0 |  | 0 | 0 | 0 | 0 | 0 | 0 | 0 | 0 | 0 | 0 | 0 | 0 | 0 | 0 | 0 | 0 | 0 | 0 | 0 | 0 | 0 | 0 |  | 0 | 0 | 2 | 166.67 | 175.28 | 9.92 | 1313.45 | 0 | 3477.56 | 0 | 0 | 0 | 3477.56 | 0 | 0 | 0
171 | 92869727 | 92870768 | 49510767 | 70 | 1 | 1 | 1 | 1-100-42 |  | Затраты труда рабочих (Средний разряд - 4,2) | 1191 | 1013 | чел.-ч. | чел.-ч. | 1 | 0 | -1936699058 | 5 | 0 | 0 | 0 | 444.91 | 0 | 0 | 0 | 9.92 | 1 | 1 | 1 | 44.85 | 4 | 0 | 1 | 1 | 0 | 0 | 5 |  | 1 | 2 | 92870776 | 1 | 0 | 264 | 0 | 0 | 0 | 0 | 0 | 0 | 0 | 0 | 0 | 0 | 0 | 0 | 0 | 0 | 0 | 0 | 0 | 0 | 0 | 0 | 0 | 0 | 6006.31 | 13.5 | 0 | 13.5 | 444.91 | 9.92 | 44.85 | 49.6 | 0 | 0 | 0 | 0 | 6006.29 | 6006.29 | 0 | 0 | 0
171 | 92869727 | 92870768 | 49510905 | 70 | 1 | 1 | 1 | 4-100-00 |  | Затраты труда машинистов | 1191 | 1013 | чел.-ч. | чел.-ч. | 1 | 0 | -1417349443 | 0.43 | 0 | 0 | 0 | 0 | 0 | 0 | 0 | 0 | 1 | 1 | 44.85 | 1 | 4 | 0 | 1 | 1 | 0 | 0 | 0.43 |  | 2 | 2 | 92870777 | 1 | 0 | 265 | 0 | 0 | 0 | 0 | 0 | 0 | 0 | 0 | 0 | 0 | 0 | 0 | 0 | 0 | 0 | 0 | 0 | 0 | 0 | 0 | 0 | 0 |  | 0 | 0 | 1.161 | 0 | 0 | 1 | 0 | 0 | 0 | 0 | 0 | 0 | 0 | 0 | 0 | 0
171 | 92869727 | 92870768 | 49673503 | 1 | 1 | 1 | 2 | 91.14.02-001 | ФСЭМ-2001, 91.14.02-001 , приказ Минстроя России № 876/пр от 26.12.2019 | Автомобили бортовые, грузоподъемность до 5 т | 1367 | 1011 | маш.-ч. | маш.-ч. | 1 | 0 | 509054691 | 0.43 | 0 | 1032.96 | 520.26 | 0 | 0 | 65.71 | 11.6 | 0 | 1 | 15.72 | 44.85 | 1 | 4 | 0 | 1 | 1 | 0 | 0 | 0.43 |  | 0 | 2 | 92870778 | 1 | 0 | 266 | 0 | 0 | 0 | 0 | 0 | 0 | 0 | 0 | 0 | 0 | 0 | 0 | 0 | 0 | 0 | 0 | 0 | 0 | 0 | 0 | 0 | 0 |  | 0 | 0 | 1.161 | 1032.96 | 65.71 | 15.72 | 28.26 | 4.99 | 0 | 1199.27 | 604.02 | 0 | 1199.27 | 0 | 0 | 0
171 | 92869727 | 92870768 | 49521440 | 1 | 1 | 1 | 3 | 01.2.03.04-0001 | ФССЦ-2001, 01.2.03.04-0001, приказ Минстроя России № 876/пр от 26.12.2019 | Маты битумные, толщина 30 мм (Огнезащита воздуюводов (EI 60) 6=20мм, ОгнеВент-Базальт-20-1Ф ТУ 5769-015-54737814-2008, 000 'КРОЗ”) | 1327 | 1005 | м2 | м2 | 1 | 0 | -336429810 | 11 | 223.2 | 0 | 0 | 0 | 22.5 | 0 | 0 | 0 | 9.92 | 1 | 1 | 1 | 0 | 0 | 0 | 1 | 0 | 0 | 11 |  | 0 | 1 | -1 | 0 | 0 |  | 0 | 0 | 0 | 0 | 0 | 0 | 0 | 0 | 0 | 0 | 0 | 0 | 0 | 0 | 0 | 0 | 0 | 0 | 0 | 0 | 0 | 0 |  | 0 | 0 | 29.7 | 223.2 | 22.5 | 9.92 | 247.5 | 0 | 6629.04 | 0 | 0 | 0 | 6629.04 | 0 | 0 | 0
171 | 92869727 | 92870768 | 49523581 | 1 | 1 | 1 | 3 | 01.7.06.14-0036 | ФССЦ-2001, 01.7.06.14-0036, приказ Минстроя России № 876/пр от 26.12.2019 | Лента самоклеящаяся термоизоляционная на основе вспененного каучука для герметизации стыков рулонной теплоизоляции, 3x50 мм | 1301 | 1003 | м | м | 1 | 0 | -2092502019 | 20 | 29.76 | 0 | 0 | 0 | 3 | 0 | 0 | 0 | 9.92 | 1 | 1 | 1 | 4 | 0 | 1 | 1 | 0 | 0 | 20 |  | 0 | 2 | 92870779 | 1 | 0 | 267 | 0 | 0 | 0 | 0 | 0 | 0 | 0 | 0 | 0 | 0 | 0 | 0 | 0 | 0 | 0 | 0 | 0 | 0 | 0 | 0 | 0 | 0 |  | 0 | 0 | 54 | 29.76 | 3 | 9.92 | 60 | 0 | 1607.04 | 0 | 0 | 0 | 1607.04 | 0 | 0 | 0
171 | 92869727 | 92870768 | 49553409 | 1 | 1 | 1 | 3 | 14.1.04.01-0001 | ФССЦ-2001, 14.1.04.01-0001, приказ Минстроя России № 876/пр от 26.12.2019 | Клей на основе вспененного синтетического каучука для склеивания изоляционных материалов | 1296 | 1002 | л | л | 1 | 1 | -1609399419 | -1.5 | 650.55 | 0 | 0 | 0 | 65.58 | 0 | 0 | 0 | 9.92 | 1 | 1 | 1 | 4 | 0 | 1 | 1 | 0 | 0 | -1.5 |  | 0 | 2 | 92870781 | 1 | 6144 | 269 | 0 | 0 | 0 | 0 | 0 | 0 | 0 | 0 | 0 | 0 | 0 | 0 | 0 | 0 | 0 | 0 | 0 | 0 | 0 | 0 | 0 | 0 |  | 0 | 0 | -4.05 | 650.55 | 65.58 | 9.92 | -98.37 | 0 | -2634.73 | 0 | 0 | 0 | -2634.73 | 0 | 0 | 0
171 | 92869727 | 92870768 | 49555331 | 1 | 1 | 1 | 3 | 14.5.09.05-0103 | ФССЦ-2001, 14.5.09.05-0103, приказ Минстроя России № 876/пр от 26.12.2019 | Очиститель клея | 1296 | 1002 | л | л | 1 | 1 | 1828367933 | -0.057 | 1989.75 | 0 | 0 | 0 | 200.58 | 0 | 0 | 0 | 9.92 | 1 | 1 | 1 | 4 | 0 | 1 | 1 | 0 | 0 | -0.057 |  | 0 | 2 | 92870783 | 1 | 6144 | 271 | 0 | 0 | 0 | 0 | 0 | 0 | 0 | 0 | 0 | 0 | 0 | 0 | 0 | 0 | 0 | 0 | 0 | 0 | 0 | 0 | 0 | 0 |  | 0 | 0 | -0.1539 | 1989.75 | 200.58 | 9.92 | -11.43 | 0 | -306.22 | 0 | 0 | 0 | -306.22 | 0 | 0 | 0
175 | 92869727 | 92870787 | 49510767 | 70 | 1 | 1 | 1 | 1-100-42 |  | Затраты труда рабочих (Средний разряд - 4,2) | 1191 | 1013 | чел.-ч. | чел.-ч. | 1 | 0 | -1936699058 | 5 | 0 | 0 | 0 | 444.91 | 0 | 0 | 0 | 9.92 | 1 | 1 | 1 | 44.85 | 4 | 0 | 1 | 1 | 0 | 0 | 5 |  | 1 | 2 | 92870795 | 1 | 0 | 272 | 0 | 0 | 0 | 0 | 0 | 0 | 0 | 0 | 0 | 0 | 0 | 0 | 0 | 0 | 0 | 0 | 0 | 0 | 0 | 0 | 0 | 0 | 88.98 | 0.2 | 0 | 0.2 | 444.91 | 9.92 | 44.85 | 49.6 | 0 | 0 | 0 | 0 | 88.98 | 88.98 | 0 | 0 | 0
175 | 92869727 | 92870787 | 49510905 | 70 | 1 | 1 | 1 | 4-100-00 |  | Затраты труда машинистов | 1191 | 1013 | чел.-ч. | чел.-ч. | 1 | 0 | -1417349443 | 0.43 | 0 | 0 | 0 | 0 | 0 | 0 | 0 | 0 | 1 | 1 | 44.85 | 1 | 4 | 0 | 1 | 1 | 0 | 0 | 0.43 |  | 2 | 2 | 92870796 | 1 | 0 | 273 | 0 | 0 | 0 | 0 | 0 | 0 | 0 | 0 | 0 | 0 | 0 | 0 | 0 | 0 | 0 | 0 | 0 | 0 | 0 | 0 | 0 | 0 |  | 0 | 0 | 0.0172 | 0 | 0 | 1 | 0 | 0 | 0 | 0 | 0 | 0 | 0 | 0 | 0 | 0
175 | 92869727 | 92870787 | 49673503 | 1 | 1 | 1 | 2 | 91.14.02-001 | ФСЭМ-2001, 91.14.02-001 , приказ Минстроя России № 876/пр от 26.12.2019 | Автомобили бортовые, грузоподъемность до 5 т | 1367 | 1011 | маш.-ч. | маш.-ч. | 1 | 0 | 509054691 | 0.43 | 0 | 1032.96 | 520.26 | 0 | 0 | 65.71 | 11.6 | 0 | 1 | 15.72 | 44.85 | 1 | 4 | 0 | 1 | 1 | 0 | 0 | 0.43 |  | 0 | 2 | 92870797 | 1 | 0 | 274 | 0 | 0 | 0 | 0 | 0 | 0 | 0 | 0 | 0 | 0 | 0 | 0 | 0 | 0 | 0 | 0 | 0 | 0 | 0 | 0 | 0 | 0 |  | 0 | 0 | 0.0172 | 1032.96 | 65.71 | 15.72 | 28.26 | 4.99 | 0 | 17.77 | 8.95 | 0 | 17.77 | 0 | 0 | 0
175 | 92869727 | 92870787 | 49521440 | 1 | 1 | 1 | 3 | 01.2.03.04-0001 | ФССЦ-2001, 01.2.03.04-0001, приказ Минстроя России № 876/пр от 26.12.2019 | Маты битумные, толщина 30 мм (маты минераловатные URSA М-25 толщиной 6=60 мм, ТУ 5673-001-71451657-2004) | 1327 | 1005 | м2 | м2 | 1 | 0 | 2022782512 | 11 | 223.2 | 0 | 0 | 0 | 22.5 | 0 | 0 | 0 | 9.92 | 1 | 1 | 1 | 0 | 0 | 0 | 1 | 0 | 0 | 11 |  | 0 | 1 | -1 | 0 | 0 |  | 0 | 0 | 0 | 0 | 0 | 0 | 0 | 0 | 0 | 0 | 0 | 0 | 0 | 0 | 0 | 0 | 0 | 0 | 0 | 0 | 0 | 0 |  | 0 | 0 | 0.44 | 223.2 | 22.5 | 9.92 | 247.5 | 0 | 98.21 | 0 | 0 | 0 | 98.21 | 0 | 0 | 0
175 | 92869727 | 92870787 | 49523581 | 1 | 1 | 1 | 3 | 01.7.06.14-0036 | ФССЦ-2001, 01.7.06.14-0036, приказ Минстроя России № 876/пр от 26.12.2019 | Лента самоклеящаяся термоизоляционная на основе вспененного каучука для герметизации стыков рулонной теплоизоляции, 3x50 мм | 1301 | 1003 | м | м | 1 | 0 | -2092502019 | 20 | 29.76 | 0 | 0 | 0 | 3 | 0 | 0 | 0 | 9.92 | 1 | 1 | 1 | 4 | 0 | 1 | 1 | 0 | 0 | 20 |  | 0 | 2 | 92870798 | 1 | 0 | 275 | 0 | 0 | 0 | 0 | 0 | 0 | 0 | 0 | 0 | 0 | 0 | 0 | 0 | 0 | 0 | 0 | 0 | 0 | 0 | 0 | 0 | 0 |  | 0 | 0 | 0.8 | 29.76 | 3 | 9.92 | 60 | 0 | 23.81 | 0 | 0 | 0 | 23.81 | 0 | 0 | 0
175 | 92869727 | 92870787 | 49553409 | 1 | 1 | 1 | 3 | 14.1.04.01-0001 | ФССЦ-2001, 14.1.04.01-0001, приказ Минстроя России № 876/пр от 26.12.2019 | Клей на основе вспененного синтетического каучука для склеивания изоляционных материалов | 1296 | 1002 | л | л | 1 | 1 | -1609399419 | -1.5 | 650.55 | 0 | 0 | 0 | 65.58 | 0 | 0 | 0 | 9.92 | 1 | 1 | 1 | 4 | 0 | 1 | 1 | 0 | 0 | -1.5 |  | 0 | 2 | 92870800 | 1 | 6144 | 277 | 0 | 0 | 0 | 0 | 0 | 0 | 0 | 0 | 0 | 0 | 0 | 0 | 0 | 0 | 0 | 0 | 0 | 0 | 0 | 0 | 0 | 0 |  | 0 | 0 | -0.06 | 650.55 | 65.58 | 9.92 | -98.37 | 0 | -39.03 | 0 | 0 | 0 | -39.03 | 0 | 0 | 0
175 | 92869727 | 92870787 | 49555331 | 1 | 1 | 1 | 3 | 14.5.09.05-0103 | ФССЦ-2001, 14.5.09.05-0103, приказ Минстроя России № 876/пр от 26.12.2019 | Очиститель клея | 1296 | 1002 | л | л | 1 | 1 | 1828367933 | -0.057 | 1989.75 | 0 | 0 | 0 | 200.58 | 0 | 0 | 0 | 9.92 | 1 | 1 | 1 | 4 | 0 | 1 | 1 | 0 | 0 | -0.057 |  | 0 | 2 | 92870802 | 1 | 6144 | 279 | 0 | 0 | 0 | 0 | 0 | 0 | 0 | 0 | 0 | 0 | 0 | 0 | 0 | 0 | 0 | 0 | 0 | 0 | 0 | 0 | 0 | 0 |  | 0 | 0 | -0.00228 | 1989.75 | 200.58 | 9.92 | -11.43 | 0 | -4.54 | 0 | 0 | 0 | -4.54 | 0 | 0 | 0
214 | 92869727 | 92870806 | 49510757 | 70 | 1 | 1 | 1 | 1-100-40 |  | Затраты труда рабочих (Средний разряд - 4) | 1191 | 1013 | чел.-ч. | чел.-ч. | 1 | 0 | -1111239348 | 3.8325 | 0 | 0 | 0 | 431.46 | 0 | 0 | 0 | 9.62 | 1 | 1 | 1 | 44.85 | 4 | 0 | 1 | 1 | 0 | 0 | 3.65 | )*1,05 | 1 | 2 | 92870816 | 1 | 0 | 280 | 0 | 0 | 0 | 0 | 0 | 0 | 0 | 0 | 0 | 0 | 0 | 0 | 0 | 0 | 0 | 0 | 0 | 0 | 0 | 0 | 0 | 0 | 1574.82 | 3.8325 | 0 | 3.8325 | 431.46 | 9.62 | 44.85 | 36.87 | 0 | 0 | 0 | 0 | 1653.57 | 1653.57 | 0 | 0 | 0
214 | 92869727 | 92870806 | 49510905 | 70 | 1 | 1 | 1 | 4-100-00 |  | Затраты труда машинистов | 1191 | 1013 | чел.-ч. | чел.-ч. | 1 | 0 | -1417349443 | 0.0525 | 0 | 0 | 0 | 0 | 0 | 0 | 0 | 0 | 1 | 1 | 44.85 | 1 | 4 | 0 | 1 | 1 | 0 | 0 | 0.05 | )*1,05 | 2 | 2 | 92870817 | 1 | 0 | 281 | 0 | 0 | 0 | 0 | 0 | 0 | 0 | 0 | 0 | 0 | 0 | 0 | 0 | 0 | 0 | 0 | 0 | 0 | 0 | 0 | 0 | 0 |  | 0 | 0 | 0.0525 | 0 | 0 | 1 | 0 | 0 | 0 | 0 | 0 | 0 | 0 | 0 | 0 | 0
214 | 92869727 | 92870806 | 49672573 | 1 | 1 | 1 | 2 | 91.05.05-015 | ФСЭМ-2001, 91.05.05-015 , приказ Минстроя России № 876/пр от 26.12.2019 | Краны на автомобильном ходу, грузоподъемность 16 т | 1367 | 1011 | маш.-ч. | маш.-ч. | 1 | 0 | -430484415 | 0.0105 | 0 | 1814.09 | 605.48 | 0 | 0 | 115.4 | 13.5 | 0 | 1 | 15.72 | 44.85 | 1 | 4 | 0 | 1 | 1 | 0 | 0 | 0.01 | )*1,05 | 0 | 2 | 92870818 | 1 | 0 | 282 | 0 | 0 | 0 | 0 | 0 | 0 | 0 | 0 | 0 | 0 | 0 | 0 | 0 | 0 | 0 | 0 | 0 | 0 | 0 | 0 | 0 | 0 |  | 0 | 0 | 0.0105 | 1814.09 | 115.4 | 15.72 | 1.21 | 0.15 | 0 | 19.05 | 6.36 | 0 | 19.05 | 0 | 0 | 0
214 | 92869727 | 92870806 | 49672695 | 1 | 1 | 1 | 2 | 91.06.03-047 | ФСЭМ-2001, 91.06.03-047 , приказ Минстроя России № 876/пр от 26.12.2019 | Лебедки ручные и рычажные тяговым усилием 31,39 кН (3,2 т) | 1367 | 1011 | маш.-ч. | маш.-ч. | 1 | 0 | 1063590936 | 0.9555 | 0 | 49.05 | 0 | 0 | 0 | 3.12 | 0 | 0 | 1 | 15.72 | 44.85 | 1 | 4 | 0 | 1 | 1 | 0 | 0 | 0.91 | )*1,05 | 0 | 2 | 92870819 | 1 | 0 | 283 | 0 | 0 | 0 | 0 | 0 | 0 | 0 | 0 | 0 | 0 | 0 | 0 | 0 | 0 | 0 | 0 | 0 | 0 | 0 | 0 | 0 | 0 |  | 0 | 0 | 0.9555 | 49.05 | 3.12 | 15.72 | 2.98 | 0 | 0 | 46.87 | 0 | 0 | 46.87 | 0 | 0 | 0
214 | 92869727 | 92870806 | 49673503 | 1 | 1 | 1 | 2 | 91.14.02-001 | ФСЭМ-2001, 91.14.02-001 , приказ Минстроя России № 876/пр от 26.12.2019 | Автомобили бортовые, грузоподъемность до 5 т | 1367 | 1011 | маш.-ч. | маш.-ч. | 1 | 0 | 509054691 | 0.042 | 0 | 1032.96 | 520.26 | 0 | 0 | 65.71 | 11.6 | 0 | 1 | 15.72 | 44.85 | 1 | 4 | 0 | 1 | 1 | 0 | 0 | 0.04 | )*1,05 | 0 | 2 | 92870820 | 1 | 0 | 284 | 0 | 0 | 0 | 0 | 0 | 0 | 0 | 0 | 0 | 0 | 0 | 0 | 0 | 0 | 0 | 0 | 0 | 0 | 0 | 0 | 0 | 0 |  | 0 | 0 | 0.042 | 1032.96 | 65.71 | 15.72 | 2.76 | 0.48 | 0 | 43.38 | 21.85 | 0 | 43.38 | 0 | 0 | 0
214 | 92869727 | 92870806 | 49525488 | 1 | 1 | 1 | 3 | 01.7.15.03-0042 | ФССЦ-2001, 01.7.15.03-0042, приказ Минстроя России № 876/пр от 26.12.2019 | Болты с гайками и шайбами строительные | 1346 | 1009 | кг | кг | 1 | 0 | -1864341761 | 0.02 | 89.68 | 0 | 0 | 0 | 9.04 | 0 | 0 | 0 | 9.92 | 1 | 1 | 1 | 4 | 0 | 1 | 1 | 0 | 0 | 0.02 |  | 0 | 2 | 92870821 | 1 | 0 | 285 | 0 | 0 | 0 | 0 | 0 | 0 | 0 | 0 | 0 | 0 | 0 | 0 | 0 | 0 | 0 | 0 | 0 | 0 | 0 | 0 | 0 | 0 |  | 0 | 0 | 0.02 | 89.68 | 9.04 | 9.92 | 0.18 | 0 | 1.79 | 0 | 0 | 0 | 1.79 | 0 | 0 | 0
214 | 92869727 | 92870806 | 49526492 | 1 | 1 | 1 | 3 | 01.7.19.04-0031 | ФССЦ-2001, 01.7.19.04-0031, приказ Минстроя России № 876/пр от 26.12.2019 | Прокладки резиновые (пластина техническая прессованная) | 1346 | 1009 | кг | кг | 1 | 0 | 497341279 | 0.08 | 229.05 | 0 | 0 | 0 | 23.09 | 0 | 0 | 0 | 9.92 | 1 | 1 | 1 | 4 | 0 | 1 | 1 | 0 | 0 | 0.08 |  | 0 | 2 | 92870822 | 1 | 0 | 286 | 0 | 0 | 0 | 0 | 0 | 0 | 0 | 0 | 0 | 0 | 0 | 0 | 0 | 0 | 0 | 0 | 0 | 0 | 0 | 0 | 0 | 0 |  | 0 | 0 | 0.08 | 229.05 | 23.09 | 9.92 | 1.85 | 0 | 18.32 | 0 | 0 | 0 | 18.32 | 0 | 0 | 0
214 | 92869727 | 92870806 | 0 | 0 | 1 | 1 | 3 | Прайс |  | Канальный вентилятор L=248 м3/ч, Pn=370 Па, с эл.двиг.N=0,15 кВт, U=220В, n=2500 об/мин, l=0,7 А VKVR-200, "VKT" | 1377 | 1013 | КОМПЛ | КОМПЛ | 1 | 0 | -1360176757 | 1 | 7649.91 | 0 | 0 | 0 | 7981.7 | 0 | 0 | 0 | 6.43 | 1 | 1 | 1 | 0 | 0 | 0 | 1 | 0 | 0 | 1 |  | 0 | 1 | -1 | 0 | 0 |  | 0 | 0 | 0 | 0 | 0 | 0 | 0 | 0 | 0 | 0 | 0 | 0 | 0 | 0 | 0 | 0 | 0 | 0 | 0 | 0 | 0 | 0 |  | 0 | 0 | 1 | 7649.91 | 7981.7 | 6.43 | 7981.7 | 0 | 51322.33 | 0 | 0 | 0 | 51322.33 | 0 | 0 | 0
214 | 92869727 | 92870806 | 0 | 0 | 1 | 1 | 3 | Прайс |  | Хомут VR-200, "VKT" | 1371 | 1013 | ШТ | ШТ | 1 | 0 | -134806762 | 2 | 446.25 | 0 | 0 | 0 | 469.28 | 0 | 0 | 0 | 9.92 | 1 | 1 | 1 | 0 | 0 | 0 | 1 | 0 | 0 | 2 |  | 0 | 1 | -1 | 0 | 0 |  | 0 | 0 | 0 | 0 | 0 | 0 | 0 | 0 | 0 | 0 | 0 | 0 | 0 | 0 | 0 | 0 | 0 | 0 | 0 | 0 | 0 | 0 |  | 0 | 0 | 2 | 446.25 | 469.28 | 9.92 | 938.56 | 0 | 9310.52 | 0 | 0 | 0 | 9310.52 | 0 | 0 | 0
217 | 92869727 | 92870825 | 49510767 | 70 | 1 | 1 | 1 | 1-100-42 |  | Затраты труда рабочих (Средний разряд - 4,2) | 1191 | 1013 | чел.-ч. | чел.-ч. | 1 | 0 | -1936699058 | 0.52 | 0 | 0 | 0 | 444.91 | 0 | 0 | 0 | 9.92 | 1 | 1 | 1 | 44.85 | 4 | 0 | 1 | 1 | 0 | 0 | 0.52 |  | 1 | 2 | 92870830 | 1 | 0 | 287 | 0 | 0 | 0 | 0 | 0 | 0 | 0 | 0 | 0 | 0 | 0 | 0 | 0 | 0 | 0 | 0 | 0 | 0 | 0 | 0 | 0 | 0 | 231.35 | 0.52 | 0 | 0.52 | 444.91 | 9.92 | 44.85 | 5.16 | 0 | 0 | 0 | 0 | 231.35 | 231.35 | 0 | 0 | 0
217 | 92869727 | 92870825 | 49525479 | 1 | 1 | 1 | 3 | 01.7.15.03-0031 | ФССЦ-2001, 01.7.15.03-0031, приказ Минстроя России № 876/пр от 26.12.2019 | Болты с гайками и шайбами оцинкованные, диаметр 6 мм | 1346 | 1009 | кг | кг | 1 | 0 | 233159225 | 0.035 | 279.94 | 0 | 0 | 0 | 28.22 | 0 | 0 | 0 | 9.92 | 1 | 1 | 1 | 4 | 0 | 1 | 1 | 0 | 0 | 0.035 |  | 0 | 2 | 92870831 | 1 | 0 | 288 | 0 | 0 | 0 | 0 | 0 | 0 | 0 | 0 | 0 | 0 | 0 | 0 | 0 | 0 | 0 | 0 | 0 | 0 | 0 | 0 | 0 | 0 |  | 0 | 0 | 0.035 | 279.94 | 28.22 | 9.92 | 0.99 | 0 | 9.8 | 0 | 0 | 0 | 9.8 | 0 | 0 | 0
217 | 92869727 | 92870825 | 49515638 | 70 | 1 | 1 | 3 | 999-9950 |  | Вспомогательные ненормируемые материалы (2% от ОЗП) | 1374 | 1013 | РУБ | РУБ | 1 | 0 | -1731369543 | 0.1 | 9.92 | 0 | 0 | 0 | 1 | 0 | 0 | 0 | 9.92 | 1 | 1 | 1 | 4 | 0 | 1 | 1 | 0 | 0 | 0.1 |  | 0 | 2 | 92870832 | 1 | 0 | 289 | 0 | 0 | 0 | 0 | 0 | 0 | 0 | 0 | 0 | 0 | 0 | 0 | 0 | 0 | 0 | 0 | 0 | 0 | 0 | 0 | 0 | 0 |  | 0 | 0 | 0.1 | 9.92 | 1 | 9.92 | 0.1 | 0 | 0.99 | 0 | 0 | 0 | 0.99 | 0 | 0 | 0
217 | 92869727 | 92870825 | 0 | 1 | 1 | 1 | 3 | Прайс |  | Регулятор скорости VTY-1,5, "VKT" | 1371 | 1013 | ШТ | ШТ | 1 | 0 | 1581051768 | 1 | 1800 | 0 | 0 | 0 | 1892.92 | 0 | 0 | 0 | 9.92 | 1 | 1 | 1 | 0 | 0 | 0 | 1 | 0 | 0 | 1 |  | 0 | 1 | -1 | 0 | 0 |  | 0 | 0 | 0 | 0 | 0 | 0 | 0 | 0 | 0 | 0 | 0 | 0 | 0 | 0 | 0 | 0 | 0 | 0 | 0 | 0 | 0 | 0 |  | 0 | 0 | 1 | 1800 | 1892.92 | 9.92 | 1892.92 | 0 | 18777.77 | 0 | 0 | 0 | 18777.77 | 0 | 0 | 0
219 | 92869727 | 92870834 | 49510721 | 70 | 1 | 1 | 1 | 1-100-33 |  | Затраты труда рабочих (Средний разряд - 3,3) | 1191 | 1013 | чел.-ч. | чел.-ч. | 1 | 0 | -1759674247 | 1.0815 | 0 | 0 | 0 | 397.37 | 0 | 0 | 0 | 8.86 | 1 | 1 | 1 | 44.85 | 4 | 0 | 1 | 1 | 0 | 0 | 1.03 | )*1,05 | 1 | 2 | 92870842 | 1 | 0 | 290 | 0 | 0 | 0 | 0 | 0 | 0 | 0 | 0 | 0 | 0 | 0 | 0 | 0 | 0 | 0 | 0 | 0 | 0 | 0 | 0 | 0 | 0 | 409.29 | 1.0815 | 0 | 1.0815 | 397.37 | 8.86 | 44.85 | 9.59 | 0 | 0 | 0 | 0 | 429.76 | 429.76 | 0 | 0 | 0
219 | 92869727 | 92870834 | 49510905 | 70 | 1 | 1 | 1 | 4-100-00 |  | Затраты труда машинистов | 1191 | 1013 | чел.-ч. | чел.-ч. | 1 | 0 | -1417349443 | 0.0105 | 0 | 0 | 0 | 0 | 0 | 0 | 0 | 0 | 1 | 1 | 44.85 | 1 | 4 | 0 | 1 | 1 | 0 | 0 | 0.01 | )*1,05 | 2 | 2 | 92870843 | 1 | 0 | 291 | 0 | 0 | 0 | 0 | 0 | 0 | 0 | 0 | 0 | 0 | 0 | 0 | 0 | 0 | 0 | 0 | 0 | 0 | 0 | 0 | 0 | 0 |  | 0 | 0 | 0.0105 | 0 | 0 | 1 | 0 | 0 | 0 | 0 | 0 | 0 | 0 | 0 | 0 | 0
219 | 92869727 | 92870834 | 49672695 | 1 | 1 | 1 | 2 | 91.06.03-047 | ФСЭМ-2001, 91.06.03-047 , приказ Минстроя России № 876/пр от 26.12.2019 | Лебедки ручные и рычажные тяговым усилием 31,39 кН (3,2 т) | 1367 | 1011 | маш.-ч. | маш.-ч. | 1 | 0 | 1063590936 | 0.273 | 0 | 49.05 | 0 | 0 | 0 | 3.12 | 0 | 0 | 1 | 15.72 | 44.85 | 1 | 4 | 0 | 1 | 1 | 0 | 0 | 0.26 | )*1,05 | 0 | 2 | 92870844 | 1 | 0 | 292 | 0 | 0 | 0 | 0 | 0 | 0 | 0 | 0 | 0 | 0 | 0 | 0 | 0 | 0 | 0 | 0 | 0 | 0 | 0 | 0 | 0 | 0 |  | 0 | 0 | 0.273 | 49.05 | 3.12 | 15.72 | 0.85 | 0 | 0 | 13.39 | 0 | 0 | 13.39 | 0 | 0 | 0
219 | 92869727 | 92870834 | 49673503 | 1 | 1 | 1 | 2 | 91.14.02-001 | ФСЭМ-2001, 91.14.02-001 , приказ Минстроя России № 876/пр от 26.12.2019 | Автомобили бортовые, грузоподъемность до 5 т | 1367 | 1011 | маш.-ч. | маш.-ч. | 1 | 0 | 509054691 | 0.0105 | 0 | 1032.96 | 520.26 | 0 | 0 | 65.71 | 11.6 | 0 | 1 | 15.72 | 44.85 | 1 | 4 | 0 | 1 | 1 | 0 | 0 | 0.01 | )*1,05 | 0 | 2 | 92870845 | 1 | 0 | 293 | 0 | 0 | 0 | 0 | 0 | 0 | 0 | 0 | 0 | 0 | 0 | 0 | 0 | 0 | 0 | 0 | 0 | 0 | 0 | 0 | 0 | 0 |  | 0 | 0 | 0.0105 | 1032.96 | 65.71 | 15.72 | 0.69 | 0.13 | 0 | 10.85 | 5.46 | 0 | 10.85 | 0 | 0 | 0
219 | 92869727 | 92870834 | 49525488 | 1 | 1 | 1 | 3 | 01.7.15.03-0042 | ФССЦ-2001, 01.7.15.03-0042, приказ Минстроя России № 876/пр от 26.12.2019 | Болты с гайками и шайбами строительные | 1346 | 1009 | кг | кг | 1 | 0 | -1864341761 | 0.2 | 89.68 | 0 | 0 | 0 | 9.04 | 0 | 0 | 0 | 9.92 | 1 | 1 | 1 | 4 | 0 | 1 | 1 | 0 | 0 | 0.2 |  | 0 | 2 | 92870846 | 1 | 0 | 294 | 0 | 0 | 0 | 0 | 0 | 0 | 0 | 0 | 0 | 0 | 0 | 0 | 0 | 0 | 0 | 0 | 0 | 0 | 0 | 0 | 0 | 0 |  | 0 | 0 | 0.2 | 89.68 | 9.04 | 9.92 | 1.81 | 0 | 17.94 | 0 | 0 | 0 | 17.94 | 0 | 0 | 0
219 | 92869727 | 92870834 | 49526492 | 1 | 1 | 1 | 3 | 01.7.19.04-0031 | ФССЦ-2001, 01.7.19.04-0031, приказ Минстроя России № 876/пр от 26.12.2019 | Прокладки резиновые (пластина техническая прессованная) | 1346 | 1009 | кг | кг | 1 | 0 | 497341279 | 0.246 | 229.05 | 0 | 0 | 0 | 23.09 | 0 | 0 | 0 | 9.92 | 1 | 1 | 1 | 4 | 0 | 1 | 1 | 0 | 0 | 0.246 |  | 0 | 2 | 92870847 | 1 | 0 | 295 | 0 | 0 | 0 | 0 | 0 | 0 | 0 | 0 | 0 | 0 | 0 | 0 | 0 | 0 | 0 | 0 | 0 | 0 | 0 | 0 | 0 | 0 |  | 0 | 0 | 0.246 | 229.05 | 23.09 | 9.92 | 5.68 | 0 | 56.35 | 0 | 0 | 0 | 56.35 | 0 | 0 | 0
219 | 92869727 | 92870834 | 0 | 1 | 1 | 1 | 3 | Прайс |  | Клапан обратный ф160, КОК 160, "КОРФ" | 1371 | 1013 | ШТ | ШТ | 1 | 0 | -1426459167 | 1 | 784.22 | 0 | 0 | 0 | 824.7 | 0 | 0 | 0 | 9.92 | 1 | 1 | 1 | 4 | 0 | 0 | 1 | 0 | 0 | 1 |  | 0 | 1 | -1 | 0 | 0 |  | 0 | 0 | 0 | 0 | 0 | 0 | 0 | 0 | 0 | 0 | 0 | 0 | 0 | 0 | 0 | 0 | 0 | 0 | 0 | 0 | 0 | 0 |  | 0 | 0 | 1 | 784.22 | 824.7 | 9.92 | 824.7 | 0 | 8181.02 | 0 | 0 | 0 | 8181.02 | 0 | 0 | 0
221 | 92869727 | 92870850 | 49510723 | 70 | 1 | 1 | 1 | 1-100-34 |  | Затраты труда рабочих (Средний разряд - 3,4) | 1191 | 1013 | чел.-ч. | чел.-ч. | 1 | 0 | -112797078 | 1.1235 | 0 | 0 | 0 | 402.3 | 0 | 0 | 0 | 8.97 | 1 | 1 | 1 | 44.85 | 4 | 0 | 1 | 1 | 0 | 0 | 1.07 | )*1,05 | 1 | 2 | 92870862 | 1 | 0 | 297 | 0 | 0 | 0 | 0 | 0 | 0 | 0 | 0 | 0 | 0 | 0 | 0 | 0 | 0 | 0 | 0 | 0 | 0 | 0 | 0 | 0 | 0 | 1291.4 | 3.3705 | 0 | 3.3705 | 402.3 | 8.97 | 44.85 | 10.08 | 0 | 0 | 0 | 0 | 1355.95 | 1355.95 | 0 | 0 | 0
221 | 92869727 | 92870850 | 49510905 | 70 | 1 | 1 | 1 | 4-100-00 |  | Затраты труда машинистов | 1191 | 1013 | чел.-ч. | чел.-ч. | 1 | 0 | -1417349443 | 0.0105 | 0 | 0 | 0 | 0 | 0 | 0 | 0 | 0 | 1 | 1 | 44.85 | 1 | 4 | 0 | 1 | 1 | 0 | 0 | 0.01 | )*1,05 | 2 | 2 | 92870863 | 1 | 0 | 298 | 0 | 0 | 0 | 0 | 0 | 0 | 0 | 0 | 0 | 0 | 0 | 0 | 0 | 0 | 0 | 0 | 0 | 0 | 0 | 0 | 0 | 0 |  | 0 | 0 | 0.0315 | 0 | 0 | 1 | 0 | 0 | 0 | 0 | 0 | 0 | 0 | 0 | 0 | 0
221 | 92869727 | 92870850 | 49673503 | 1 | 1 | 1 | 2 | 91.14.02-001 | ФСЭМ-2001, 91.14.02-001 , приказ Минстроя России № 876/пр от 26.12.2019 | Автомобили бортовые, грузоподъемность до 5 т | 1367 | 1011 | маш.-ч. | маш.-ч. | 1 | 0 | 509054691 | 0.0105 | 0 | 1032.96 | 520.26 | 0 | 0 | 65.71 | 11.6 | 0 | 1 | 15.72 | 44.85 | 1 | 4 | 0 | 1 | 1 | 0 | 0 | 0.01 | )*1,05 | 0 | 2 | 92870864 | 1 | 0 | 299 | 0 | 0 | 0 | 0 | 0 | 0 | 0 | 0 | 0 | 0 | 0 | 0 | 0 | 0 | 0 | 0 | 0 | 0 | 0 | 0 | 0 | 0 |  | 0 | 0 | 0.0315 | 1032.96 | 65.71 | 15.72 | 0.69 | 0.13 | 0 | 32.54 | 16.39 | 0 | 32.54 | 0 | 0 | 0
221 | 92869727 | 92870850 | 49673715 | 1 | 1 | 1 | 2 | 91.17.04-233 | ФСЭМ-2001, 91.17.04-233 , приказ Минстроя России № 876/пр от 26.12.2019 | Установки для сварки ручной дуговой (постоянного тока) | 1367 | 1011 | маш.-ч. | маш.-ч. | 1 | 0 | 829370094 | 0.105 | 0 | 127.33 | 0 | 0 | 0 | 8.1 | 0 | 0 | 1 | 15.72 | 44.85 | 1 | 4 | 0 | 1 | 1 | 0 | 0 | 0.1 | )*1,05 | 0 | 2 | 92870865 | 1 | 0 | 300 | 0 | 0 | 0 | 0 | 0 | 0 | 0 | 0 | 0 | 0 | 0 | 0 | 0 | 0 | 0 | 0 | 0 | 0 | 0 | 0 | 0 | 0 |  | 0 | 0 | 0.315 | 127.33 | 8.1 | 15.72 | 0.85 | 0 | 0 | 40.11 | 0 | 0 | 40.11 | 0 | 0 | 0
221 | 92869727 | 92870850 | 49523218 | 1 | 1 | 1 | 3 | 01.7.03.04-0001-3 | ФССЦ-2001, 01.7.03.04-0001-3, приказ Минстроя России № 294/пр от 01.06.2020 (см. тех.часть) | Затраты на электроэнергию, потребляемую ручным инструментом ( 1 % от ОЗП) | 1374 | 1013 | РУБ | РУБ | 1 | 0 | -1743999360 | 0.1 | 9.92 | 0 | 0 | 0 | 1 | 0 | 0 | 0 | 9.92 | 1 | 1 | 1 | 0 | 0 | 0 | 1 | 0 | 0 | 0.1 |  | 0 | 2 | 92870866 | 1 | 0 | 301 | 0 | 0 | 0 | 0 | 0 | 0 | 0 | 0 | 0 | 0 | 0 | 0 | 0 | 0 | 0 | 0 | 0 | 0 | 0 | 0 | 0 | 0 |  | 0 | 0 | 0.3 | 9.92 | 1 | 9.92 | 0.1 | 0 | 2.98 | 0 | 0 | 0 | 2.98 | 0 | 0 | 0
221 | 92869727 | 92870850 | 49524301 | 1 | 1 | 1 | 3 | 01.7.11.07-0045 | ФССЦ-2001, 01.7.11.07-0045, приказ Минстроя России № 876/пр от 26.12.2019 | Электроды сварочные Э42А, диаметр 5 мм | 1348 | 1009 | т | т | 1000 | 0 | 1824693337 | 1e-05 | 102791.04 | 0 | 0 | 0 | 10362 | 0 | 0 | 0 | 9.92 | 1 | 1 | 1 | 4 | 0 | 1 | 1 | 0 | 0 | 1e-05 |  | 0 | 2 | 92870867 | 1 | 0 | 302 | 0 | 0 | 0 | 0 | 0 | 0 | 0 | 0 | 0 | 0 | 0 | 0 | 0 | 0 | 0 | 0 | 0 | 0 | 0 | 0 | 0 | 0 |  | 0 | 0 | 3e-05 | 102791.04 | 10362 | 9.92 | 0.1 | 0 | 3.08 | 0 | 0 | 0 | 3.08 | 0 | 0 | 0
221 | 92869727 | 92870850 | 49525498 | 1 | 1 | 1 | 3 | 01.7.15.04-0012 | ФССЦ-2001, 01.7.15.04-0012, приказ Минстроя России № 876/пр от 26.12.2019 | Винты с полукруглой головкой, длина 55-120 мм | 1348 | 1009 | т | т | 1000 | 0 | 226918189 | 8e-05 | 123305.6 | 0 | 0 | 0 | 12430 | 0 | 0 | 0 | 9.92 | 1 | 1 | 1 | 4 | 0 | 1 | 1 | 0 | 0 | 8e-05 |  | 0 | 2 | 92870868 | 1 | 0 | 303 | 0 | 0 | 0 | 0 | 0 | 0 | 0 | 0 | 0 | 0 | 0 | 0 | 0 | 0 | 0 | 0 | 0 | 0 | 0 | 0 | 0 | 0 |  | 0 | 0 | 0.00024 | 123305.6 | 12430 | 9.92 | 0.99 | 0 | 29.59 | 0 | 0 | 0 | 29.59 | 0 | 0 | 0
221 | 92869727 | 92870850 | 49543539 | 1 | 1 | 1 | 3 | 08.4.03.02-0004 | ФССЦ-2001, 08.4.03.02-0004, приказ Минстроя России № 876/пр от 26.12.2019 | Сталь арматурная, горячекатаная, гладкая, класс А-I, диаметр 12 мм | 1348 | 1009 | т | т | 1000 | 0 | -2055168211 | 0.00043 | 64566.8 | 0 | 0 | 0 | 6508.75 | 0 | 0 | 0 | 9.92 | 1 | 1 | 1 | 4 | 0 | 1 | 1 | 0 | 0 | 0.00043 |  | 0 | 2 | 92870869 | 1 | 0 | 304 | 0 | 0 | 0 | 0 | 0 | 0 | 0 | 0 | 0 | 0 | 0 | 0 | 0 | 0 | 0 | 0 | 0 | 0 | 0 | 0 | 0 | 0 |  | 0 | 0 | 0.00129 | 64566.8 | 6508.75 | 9.92 | 2.8 | 0 | 83.29 | 0 | 0 | 0 | 83.29 | 0 | 0 | 0
221 | 92869727 | 92870850 | 49565711 | 1 | 1 | 1 | 3 | 19.2.03.02-0443 | ФССЦ-2001, 19.2.03.02-0443, приказ Минстроя России № 876/пр от 26.12.2019 | Решетки воздухоприточные, размер 200x200 мм | 1327 | 1005 | м2 | м2 | 1 | 1 | -1896968330 | -0.04 | 9185.92 | 0 | 0 | 0 | 926 | 0 | 0 | 0 | 9.92 | 1 | 1 | 1 | 4 | 0 | 1 | 1 | 0 | 0 | -0.04 |  | 0 | 2 | 92870870 | 1 | 6144 | 305 | 0 | 0 | 0 | 0 | 0 | 0 | 0 | 0 | 0 | 0 | 0 | 0 | 0 | 0 | 0 | 0 | 0 | 0 | 0 | 0 | 0 | 0 |  | 0 | 0 | -0.12 | 9185.92 | 926 | 9.92 | -37.04 | 0 | -1102.31 | 0 | 0 | 0 | -1102.31 | 0 | 0 | 0
221 | 92869727 | 92870850 | 49565459 | 1 | 1 | 1 | 3 | Прайс | ФССЦ-2001, 19.2.03.02-0189, приказ Минстроя России № 876/пр от 26.12.2019 | Решетки жалюзийные регулируемые РС-Г 425х125, "ПГС" | 1371 | 1013 | ШТ | ШТ | 1 | 0 | 1055329138 | 0.66667 | 333.33 | 0 | 0 | 0 | 350.53 | 0 | 0 | 0 | 9.92 | 1 | 1 | 1 | 0 | 0 | 0 | 1 | 0 | 0 | 0.66667 |  | 0 | 1 | -1 | 0 | 0 |  | 0 | 0 | 0 | 0 | 0 | 0 | 0 | 0 | 0 | 0 | 0 | 0 | 0 | 0 | 0 | 0 | 0 | 0 | 0 | 0 | 0 | 0 |  | 0 | 0 | 2 | 333.33 | 350.53 | 9.92 | 233.69 | 0 | 6954.52 | 0 | 0 | 0 | 6954.52 | 0 | 0 | 0
221 | 92869727 | 92870850 | 49565459 | 1 | 1 | 1 | 3 | Прайс | ФССЦ-2001, 19.2.03.02-0189, приказ Минстроя России № 876/пр от 26.12.2019 | Решетки жалюзийные регулируемые РС-Г 225х125, "ПГС" | 1371 | 1013 | ШТ | ШТ | 1 | 0 | 1891139629 | 0.33333 | 333.33 | 0 | 0 | 0 | 350.53 | 0 | 0 | 0 | 9.92 | 1 | 1 | 1 | 0 | 0 | 0 | 0 | 0 | 0 | 0.33333 |  | 0 | 1 | -1 | 0 | 0 |  | 0 | 0 | 0 | 0 | 0 | 0 | 0 | 0 | 0 | 0 | 0 | 0 | 0 | 0 | 0 | 0 | 0 | 0 | 0 | 0 | 0 | 0 |  | 0 | 0 | 1 | 333.33 | 350.53 | 9.92 | 116.84 | 0 | 3477.26 | 0 | 0 | 0 | 3477.26 | 0 | 0 | 0
226 | 92869727 | 92870875 | 49510719 | 70 | 1 | 1 | 1 | 1-100-32 |  | Затраты труда рабочих (Средний разряд - 3,2) | 1191 | 1013 | чел.-ч. | чел.-ч. | 1 | 0 | 784619160 | 161.7 | 0 | 0 | 0 | 391.99 | 0 | 0 | 0 | 8.74 | 1 | 1 | 1 | 44.85 | 4 | 0 | 1 | 1 | 0 | 0 | 154 | )*1,05 | 1 | 2 | 92870890 | 1 | 0 | 306 | 0 | 0 | 0 | 0 | 0 | 0 | 0 | 0 | 0 | 0 | 0 | 0 | 0 | 0 | 0 | 0 | 0 | 0 | 0 | 0 | 0 | 0 | 5789.13 | 15.507 | 0 | 15.507 | 391.99 | 8.74 | 44.85 | 1413.26 | 0 | 0 | 0 | 0 | 6078.6 | 6078.6 | 0 | 0 | 0
226 | 92869727 | 92870875 | 49510905 | 70 | 1 | 1 | 1 | 4-100-00 |  | Затраты труда машинистов | 1191 | 1013 | чел.-ч. | чел.-ч. | 1 | 0 | -1417349443 | 1.26 | 0 | 0 | 0 | 0 | 0 | 0 | 0 | 0 | 1 | 1 | 44.85 | 1 | 4 | 0 | 1 | 1 | 0 | 0 | 1.2 | )*1,05 | 2 | 2 | 92870891 | 1 | 0 | 307 | 0 | 0 | 0 | 0 | 0 | 0 | 0 | 0 | 0 | 0 | 0 | 0 | 0 | 0 | 0 | 0 | 0 | 0 | 0 | 0 | 0 | 0 |  | 0 | 0 | 0.12083 | 0 | 0 | 1 | 0 | 0 | 0 | 0 | 0 | 0 | 0 | 0 | 0 | 0
226 | 92869727 | 92870875 | 49672573 | 1 | 1 | 1 | 2 | 91.05.05-015 | ФСЭМ-2001, 91.05.05-015 , приказ Минстроя России № 876/пр от 26.12.2019 | Краны на автомобильном ходу, грузоподъемность 16 т | 1367 | 1011 | маш.-ч. | маш.-ч. | 1 | 0 | -430484415 | 0.504 | 0 | 1814.09 | 605.48 | 0 | 0 | 115.4 | 13.5 | 0 | 1 | 15.72 | 44.85 | 1 | 4 | 0 | 1 | 1 | 0 | 0 | 0.48 | )*1,05 | 0 | 2 | 92870892 | 1 | 0 | 308 | 0 | 0 | 0 | 0 | 0 | 0 | 0 | 0 | 0 | 0 | 0 | 0 | 0 | 0 | 0 | 0 | 0 | 0 | 0 | 0 | 0 | 0 |  | 0 | 0 | 0.048334 | 1814.09 | 115.4 | 15.72 | 58.16 | 6.8 | 0 | 87.68 | 29.27 | 0 | 87.68 | 0 | 0 | 0
226 | 92869727 | 92870875 | 49672703 | 1 | 1 | 1 | 2 | 91.06.03-055 | ФСЭМ-2001, 91.06.03-055 , приказ Минстроя России № 876/пр от 26.12.2019 | Лебедки электрические тяговым усилием 19,62 кН (2 т) | 1367 | 1011 | маш.-ч. | маш.-ч. | 1 | 0 | -1424865896 | 0.357 | 0 | 104.7 | 0 | 0 | 0 | 6.66 | 0 | 0 | 1 | 15.72 | 44.85 | 1 | 4 | 0 | 1 | 1 | 0 | 0 | 0.34 | )*1,05 | 0 | 2 | 92870893 | 1 | 0 | 309 | 0 | 0 | 0 | 0 | 0 | 0 | 0 | 0 | 0 | 0 | 0 | 0 | 0 | 0 | 0 | 0 | 0 | 0 | 0 | 0 | 0 | 0 |  | 0 | 0 | 0.034236 | 104.7 | 6.66 | 15.72 | 2.37 | 0 | 0 | 3.58 | 0 | 0 | 3.58 | 0 | 0 | 0
226 | 92869727 | 92870875 | 49673503 | 1 | 1 | 1 | 2 | 91.14.02-001 | ФСЭМ-2001, 91.14.02-001 , приказ Минстроя России № 876/пр от 26.12.2019 | Автомобили бортовые, грузоподъемность до 5 т | 1367 | 1011 | маш.-ч. | маш.-ч. | 1 | 0 | 509054691 | 0.756 | 0 | 1032.96 | 520.26 | 0 | 0 | 65.71 | 11.6 | 0 | 1 | 15.72 | 44.85 | 1 | 4 | 0 | 1 | 1 | 0 | 0 | 0.72 | )*1,05 | 0 | 2 | 92870894 | 1 | 0 | 310 | 0 | 0 | 0 | 0 | 0 | 0 | 0 | 0 | 0 | 0 | 0 | 0 | 0 | 0 | 0 | 0 | 0 | 0 | 0 | 0 | 0 | 0 |  | 0 | 0 | 0.0725 | 1032.96 | 65.71 | 15.72 | 49.68 | 8.77 | 0 | 74.89 | 37.72 | 0 | 74.89 | 0 | 0 | 0
226 | 92869727 | 92870875 | 49673715 | 1 | 1 | 1 | 2 | 91.17.04-233 | ФСЭМ-2001, 91.17.04-233 , приказ Минстроя России № 876/пр от 26.12.2019 | Установки для сварки ручной дуговой (постоянного тока) | 1367 | 1011 | маш.-ч. | маш.-ч. | 1 | 0 | 829370094 | 1.617 | 0 | 127.33 | 0 | 0 | 0 | 8.1 | 0 | 0 | 1 | 15.72 | 44.85 | 1 | 4 | 0 | 1 | 1 | 0 | 0 | 1.54 | )*1,05 | 0 | 2 | 92870895 | 1 | 0 | 311 | 0 | 0 | 0 | 0 | 0 | 0 | 0 | 0 | 0 | 0 | 0 | 0 | 0 | 0 | 0 | 0 | 0 | 0 | 0 | 0 | 0 | 0 |  | 0 | 0 | 0.15507 | 127.33 | 8.1 | 15.72 | 13.09 | 0 | 0 | 19.75 | 0 | 0 | 19.75 | 0 | 0 | 0
226 | 92869727 | 92870875 | 49521144 | 1 | 1 | 1 | 3 | 01.1.01.09-0026 | ФССЦ-2001, 01.1.01.09-0026, приказ Минстроя России № 876/пр от 26.12.2019 | Шнур асбестовый общего назначения ШАОН, диаметр 8-10 мм | 1348 | 1009 | т | т | 1000 | 0 | -847628873 | 0.00089 | 262870.08 | 0 | 0 | 0 | 26499 | 0 | 0 | 0 | 9.92 | 1 | 1 | 1 | 4 | 0 | 1 | 1 | 0 | 0 | 0.00089 |  | 0 | 2 | 92870896 | 1 | 0 | 312 | 0 | 0 | 0 | 0 | 0 | 0 | 0 | 0 | 0 | 0 | 0 | 0 | 0 | 0 | 0 | 0 | 0 | 0 | 0 | 0 | 0 | 0 |  | 0 | 0 | 8.54e-05 | 262870.08 | 26499 | 9.92 | 23.58 | 0 | 22.45 | 0 | 0 | 0 | 22.45 | 0 | 0 | 0
226 | 92869727 | 92870875 | 49524301 | 1 | 1 | 1 | 3 | 01.7.11.07-0045 | ФССЦ-2001, 01.7.11.07-0045, приказ Минстроя России № 876/пр от 26.12.2019 | Электроды сварочные Э42А, диаметр 5 мм | 1348 | 1009 | т | т | 1000 | 0 | 1824693337 | 0.00045 | 102791.04 | 0 | 0 | 0 | 10362 | 0 | 0 | 0 | 9.92 | 1 | 1 | 1 | 4 | 0 | 1 | 1 | 0 | 0 | 0.00045 |  | 0 | 2 | 92870897 | 1 | 0 | 313 | 0 | 0 | 0 | 0 | 0 | 0 | 0 | 0 | 0 | 0 | 0 | 0 | 0 | 0 | 0 | 0 | 0 | 0 | 0 | 0 | 0 | 0 |  | 0 | 0 | 4.32e-05 | 102791.04 | 10362 | 9.92 | 4.66 | 0 | 4.44 | 0 | 0 | 0 | 4.44 | 0 | 0 | 0
226 | 92869727 | 92870875 | 49525488 | 1 | 1 | 1 | 3 | 01.7.15.03-0042 | ФССЦ-2001, 01.7.15.03-0042, приказ Минстроя России № 876/пр от 26.12.2019 | Болты с гайками и шайбами строительные | 1346 | 1009 | кг | кг | 1 | 0 | -1864341761 | 15 | 89.68 | 0 | 0 | 0 | 9.04 | 0 | 0 | 0 | 9.92 | 1 | 1 | 1 | 4 | 0 | 1 | 1 | 0 | 0 | 15 |  | 0 | 2 | 92870898 | 1 | 0 | 314 | 0 | 0 | 0 | 0 | 0 | 0 | 0 | 0 | 0 | 0 | 0 | 0 | 0 | 0 | 0 | 0 | 0 | 0 | 0 | 0 | 0 | 0 |  | 0 | 0 | 1.4385 | 89.68 | 9.04 | 9.92 | 135.6 | 0 | 129 | 0 | 0 | 0 | 129 | 0 | 0 | 0
226 | 92869727 | 92870875 | 49526492 | 1 | 1 | 1 | 3 | 01.7.19.04-0031 | ФССЦ-2001, 01.7.19.04-0031, приказ Минстроя России № 876/пр от 26.12.2019 | Прокладки резиновые (пластина техническая прессованная) | 1346 | 1009 | кг | кг | 1 | 0 | 497341279 | 8 | 229.05 | 0 | 0 | 0 | 23.09 | 0 | 0 | 0 | 9.92 | 1 | 1 | 1 | 4 | 0 | 1 | 1 | 0 | 0 | 8 |  | 0 | 2 | 92870899 | 1 | 0 | 315 | 0 | 0 | 0 | 0 | 0 | 0 | 0 | 0 | 0 | 0 | 0 | 0 | 0 | 0 | 0 | 0 | 0 | 0 | 0 | 0 | 0 | 0 |  | 0 | 0 | 0.7672 | 229.05 | 23.09 | 9.92 | 184.72 | 0 | 175.73 | 0 | 0 | 0 | 175.73 | 0 | 0 | 0
226 | 92869727 | 92870875 | 49555131 | 1 | 1 | 1 | 3 | 14.5.04.03-0002 | ФССЦ-2001, 14.5.04.03-0002, приказ Минстроя России № 876/пр от 26.12.2019 | Мастика герметизирующая нетвердеющая из синтетического каучука, для заполнения и герметизации швов стеклянного ограждения теплиц | 1348 | 1009 | т | т | 1000 | 0 | -364749507 | 0.00501 | 170455.36 | 0 | 0 | 0 | 17183 | 0 | 0 | 0 | 9.92 | 1 | 1 | 1 | 4 | 0 | 1 | 1 | 0 | 0 | 0.00501 |  | 0 | 2 | 92870901 | 1 | 0 | 317 | 0 | 0 | 0 | 0 | 0 | 0 | 0 | 0 | 0 | 0 | 0 | 0 | 0 | 0 | 0 | 0 | 0 | 0 | 0 | 0 | 0 | 0 |  | 0 | 0 | 0.0004805 | 170455.36 | 17183 | 9.92 | 86.09 | 0 | 81.9 | 0 | 0 | 0 | 81.9 | 0 | 0 | 0
226 | 92869727 | 92870875 | 49564259 | 1 | 1 | 1 | 3 | 19.1.01.03-0071 | ФССЦ-2001, 19.1.01.03-0071, приказ Минстроя России № 876/пр от 26.12.2019 | Воздуховоды из оцинкованной стали, толщина 0,5 мм, диаметр до 200 мм | 1327 | 1005 | м2 | м2 | 1 | 0 | 1911137992 | 100 | 955.2 | 0 | 0 | 0 | 96.29 | 0 | 0 | 0 | 9.92 | 1 | 1 | 1 | 0 | 0 | 0 | 1 | 0 | 0 | 100 |  | 0 | 1 | -1 | 0 | 0 |  | 0 | 0 | 0 | 0 | 0 | 0 | 0 | 0 | 0 | 0 | 0 | 0 | 0 | 0 | 0 | 0 | 0 | 0 | 0 | 0 | 0 | 0 |  | 0 | 0 | 9.59 | 955.2 | 96.29 | 9.92 | 9629 | 0 | 9160.37 | 0 | 0 | 0 | 9160.37 | 0 | 0 | 0
226 | 92869727 | 92870875 | 49564577 | 1 | 1 | 1 | 3 | 19.1.01.11-0012 | ФССЦ-2001, 19.1.01.11-0012, приказ Минстроя России № 876/пр от 26.12.2019 | Крепления (тяги) для воздуховодов | 1348 | 1009 | т | т | 1000 | 0 | 618618747 | 0.15641 | 301553.72 | 0 | 0 | 0 | 30398.56 | 0 | 0 | 0 | 9.92 | 1 | 1 | 1 | 0 | 0 | 0 | 0 | 0 | 0 | 0.15641 |  | 0 | 1 | -1 | 0 | 0 |  | 0 | 0 | 0 | 0 | 0 | 0 | 0 | 0 | 0 | 0 | 0 | 0 | 0 | 0 | 0 | 0 | 0 | 0 | 0 | 0 | 0 | 0 |  | 0 | 0 | 0.015 | 301553.72 | 30398.56 | 9.92 | 4754.73 | 0 | 4523.31 | 0 | 0 | 0 | 4523.31 | 0 | 0 | 0
226 | 92869727 | 92870875 | 0 | 1 | 1 | 1 | 3 | Прайс |  | Лючок для замера параметров воздуха СТД 80-81 | 1371 | 1013 | ШТ | ШТ | 1 | 0 | -2063590172 | 20.8551 | 166.67 | 0 | 0 | 0 | 175.28 | 0 | 0 | 0 | 9.92 | 1 | 1 | 1 | 0 | 0 | 0 | 0 | 0 | 0 | 20.8551 |  | 0 | 1 | -1 | 0 | 0 |  | 0 | 0 | 0 | 0 | 0 | 0 | 0 | 0 | 0 | 0 | 0 | 0 | 0 | 0 | 0 | 0 | 0 | 0 | 0 | 0 | 0 | 0 |  | 0 | 0 | 2 | 166.67 | 175.28 | 9.92 | 3655.47 | 0 | 3477.56 | 0 | 0 | 0 | 3477.56 | 0 | 0 | 0
230 | 92869727 | 92870910 | 49510719 | 70 | 1 | 1 | 1 | 1-100-32 |  | Затраты труда рабочих (Средний разряд - 3,2) | 1191 | 1013 | чел.-ч. | чел.-ч. | 1 | 0 | 784619160 | 128.1 | 0 | 0 | 0 | 391.99 | 0 | 0 | 0 | 8.74 | 1 | 1 | 1 | 44.85 | 4 | 0 | 1 | 1 | 0 | 0 | 122 | *1,05 | 1 | 2 | 92870923 | 1 | 0 | 323 | 0 | 0 | 0 | 0 | 0 | 0 | 0 | 0 | 0 | 0 | 0 | 0 | 0 | 0 | 0 | 0 | 0 | 0 | 0 | 0 | 0 | 0 | 315.63 | 0.84546 | 0 | 0.84546 | 391.99 | 8.74 | 44.85 | 1119.59 | 0 | 0 | 0 | 0 | 331.41 | 331.41 | 0 | 0 | 0
230 | 92869727 | 92870910 | 49510905 | 70 | 1 | 1 | 1 | 4-100-00 |  | Затраты труда машинистов | 1191 | 1013 | чел.-ч. | чел.-ч. | 1 | 0 | -1417349443 | 0.9135 | 0 | 0 | 0 | 0 | 0 | 0 | 0 | 0 | 1 | 1 | 44.85 | 1 | 4 | 0 | 1 | 1 | 0 | 0 | 0.87 | *1,05 | 2 | 2 | 92870924 | 1 | 0 | 324 | 0 | 0 | 0 | 0 | 0 | 0 | 0 | 0 | 0 | 0 | 0 | 0 | 0 | 0 | 0 | 0 | 0 | 0 | 0 | 0 | 0 | 0 |  | 0 | 0 | 0.0060291 | 0 | 0 | 1 | 0 | 0 | 0 | 0 | 0 | 0 | 0 | 0 | 0 | 0
230 | 92869727 | 92870910 | 49672573 | 1 | 1 | 1 | 2 | 91.05.05-015 | ФСЭМ-2001, 91.05.05-015 , приказ Минстроя России № 876/пр от 26.12.2019 | Краны на автомобильном ходу, грузоподъемность 16 т | 1367 | 1011 | маш.-ч. | маш.-ч. | 1 | 0 | -430484415 | 0.3675 | 0 | 1814.09 | 605.48 | 0 | 0 | 115.4 | 13.5 | 0 | 1 | 15.72 | 44.85 | 1 | 4 | 0 | 1 | 1 | 0 | 0 | 0.35 | )*1,05 | 0 | 2 | 92870925 | 1 | 0 | 325 | 0 | 0 | 0 | 0 | 0 | 0 | 0 | 0 | 0 | 0 | 0 | 0 | 0 | 0 | 0 | 0 | 0 | 0 | 0 | 0 | 0 | 0 |  | 0 | 0 | 0.0024255 | 1814.09 | 115.4 | 15.72 | 42.41 | 4.97 | 0 | 4.4 | 1.47 | 0 | 4.4 | 0 | 0 | 0
230 | 92869727 | 92870910 | 49672703 | 1 | 1 | 1 | 2 | 91.06.03-055 | ФСЭМ-2001, 91.06.03-055 , приказ Минстроя России № 876/пр от 26.12.2019 | Лебедки электрические тяговым усилием 19,62 кН (2 т) | 1367 | 1011 | маш.-ч. | маш.-ч. | 1 | 0 | -1424865896 | 0.357 | 0 | 104.7 | 0 | 0 | 0 | 6.66 | 0 | 0 | 1 | 15.72 | 44.85 | 1 | 4 | 0 | 1 | 1 | 0 | 0 | 0.34 | )*1,05 | 0 | 2 | 92870926 | 1 | 0 | 326 | 0 | 0 | 0 | 0 | 0 | 0 | 0 | 0 | 0 | 0 | 0 | 0 | 0 | 0 | 0 | 0 | 0 | 0 | 0 | 0 | 0 | 0 |  | 0 | 0 | 0.0023562 | 104.7 | 6.66 | 15.72 | 2.37 | 0 | 0 | 0.25 | 0 | 0 | 0.25 | 0 | 0 | 0
230 | 92869727 | 92870910 | 49673503 | 1 | 1 | 1 | 2 | 91.14.02-001 | ФСЭМ-2001, 91.14.02-001 , приказ Минстроя России № 876/пр от 26.12.2019 | Автомобили бортовые, грузоподъемность до 5 т | 1367 | 1011 | маш.-ч. | маш.-ч. | 1 | 0 | 509054691 | 0.546 | 0 | 1032.96 | 520.26 | 0 | 0 | 65.71 | 11.6 | 0 | 1 | 15.72 | 44.85 | 1 | 4 | 0 | 1 | 1 | 0 | 0 | 0.52 | )*1,05 | 0 | 2 | 92870927 | 1 | 0 | 327 | 0 | 0 | 0 | 0 | 0 | 0 | 0 | 0 | 0 | 0 | 0 | 0 | 0 | 0 | 0 | 0 | 0 | 0 | 0 | 0 | 0 | 0 |  | 0 | 0 | 0.0036036 | 1032.96 | 65.71 | 15.72 | 35.88 | 6.33 | 0 | 3.72 | 1.87 | 0 | 3.72 | 0 | 0 | 0
230 | 92869727 | 92870910 | 49673715 | 1 | 1 | 1 | 2 | 91.17.04-233 | ФСЭМ-2001, 91.17.04-233 , приказ Минстроя России № 876/пр от 26.12.2019 | Установки для сварки ручной дуговой (постоянного тока) | 1367 | 1011 | маш.-ч. | маш.-ч. | 1 | 0 | 829370094 | 1.3965 | 0 | 127.33 | 0 | 0 | 0 | 8.1 | 0 | 0 | 1 | 15.72 | 44.85 | 1 | 4 | 0 | 1 | 1 | 0 | 0 | 1.33 | )*1,05 | 0 | 2 | 92870928 | 1 | 0 | 328 | 0 | 0 | 0 | 0 | 0 | 0 | 0 | 0 | 0 | 0 | 0 | 0 | 0 | 0 | 0 | 0 | 0 | 0 | 0 | 0 | 0 | 0 |  | 0 | 0 | 0.0092169 | 127.33 | 8.1 | 15.72 | 11.31 | 0 | 0 | 1.17 | 0 | 0 | 1.17 | 0 | 0 | 0
230 | 92869727 | 92870910 | 49521144 | 1 | 1 | 1 | 3 | 01.1.01.09-0026 | ФССЦ-2001, 01.1.01.09-0026, приказ Минстроя России № 876/пр от 26.12.2019 | Шнур асбестовый общего назначения ШАОН, диаметр 8-10 мм | 1348 | 1009 | т | т | 1000 | 0 | -847628873 | 0.00084 | 262870.08 | 0 | 0 | 0 | 26499 | 0 | 0 | 0 | 9.92 | 1 | 1 | 1 | 4 | 0 | 1 | 1 | 0 | 0 | 0.00084 |  | 0 | 2 | 92870929 | 1 | 0 | 329 | 0 | 0 | 0 | 0 | 0 | 0 | 0 | 0 | 0 | 0 | 0 | 0 | 0 | 0 | 0 | 0 | 0 | 0 | 0 | 0 | 0 | 0 |  | 0 | 0 | 5.5e-06 | 262870.08 | 26499 | 9.92 | 22.26 | 0 | 1.45 | 0 | 0 | 0 | 1.45 | 0 | 0 | 0
230 | 92869727 | 92870910 | 49524301 | 1 | 1 | 1 | 3 | 01.7.11.07-0045 | ФССЦ-2001, 01.7.11.07-0045, приказ Минстроя России № 876/пр от 26.12.2019 | Электроды сварочные Э42А, диаметр 5 мм | 1348 | 1009 | т | т | 1000 | 0 | 1824693337 | 0.00039 | 102791.04 | 0 | 0 | 0 | 10362 | 0 | 0 | 0 | 9.92 | 1 | 1 | 1 | 4 | 0 | 1 | 1 | 0 | 0 | 0.00039 |  | 0 | 2 | 92870930 | 1 | 0 | 330 | 0 | 0 | 0 | 0 | 0 | 0 | 0 | 0 | 0 | 0 | 0 | 0 | 0 | 0 | 0 | 0 | 0 | 0 | 0 | 0 | 0 | 0 |  | 0 | 0 | 2.6e-06 | 102791.04 | 10362 | 9.92 | 4.04 | 0 | 0.27 | 0 | 0 | 0 | 0.27 | 0 | 0 | 0
230 | 92869727 | 92870910 | 49525488 | 1 | 1 | 1 | 3 | 01.7.15.03-0042 | ФССЦ-2001, 01.7.15.03-0042, приказ Минстроя России № 876/пр от 26.12.2019 | Болты с гайками и шайбами строительные | 1346 | 1009 | кг | кг | 1 | 0 | -1864341761 | 11 | 89.68 | 0 | 0 | 0 | 9.04 | 0 | 0 | 0 | 9.92 | 1 | 1 | 1 | 4 | 0 | 1 | 1 | 0 | 0 | 11 |  | 0 | 2 | 92870931 | 1 | 0 | 331 | 0 | 0 | 0 | 0 | 0 | 0 | 0 | 0 | 0 | 0 | 0 | 0 | 0 | 0 | 0 | 0 | 0 | 0 | 0 | 0 | 0 | 0 |  | 0 | 0 | 0.0726 | 89.68 | 9.04 | 9.92 | 99.44 | 0 | 6.51 | 0 | 0 | 0 | 6.51 | 0 | 0 | 0
230 | 92869727 | 92870910 | 49526492 | 1 | 1 | 1 | 3 | 01.7.19.04-0031 | ФССЦ-2001, 01.7.19.04-0031, приказ Минстроя России № 876/пр от 26.12.2019 | Прокладки резиновые (пластина техническая прессованная) | 1346 | 1009 | кг | кг | 1 | 0 | 497341279 | 7.58 | 229.05 | 0 | 0 | 0 | 23.09 | 0 | 0 | 0 | 9.92 | 1 | 1 | 1 | 4 | 0 | 1 | 1 | 0 | 0 | 7.58 |  | 0 | 2 | 92870932 | 1 | 0 | 332 | 0 | 0 | 0 | 0 | 0 | 0 | 0 | 0 | 0 | 0 | 0 | 0 | 0 | 0 | 0 | 0 | 0 | 0 | 0 | 0 | 0 | 0 |  | 0 | 0 | 0.050028 | 229.05 | 23.09 | 9.92 | 175.02 | 0 | 11.46 | 0 | 0 | 0 | 11.46 | 0 | 0 | 0
230 | 92869727 | 92870910 | 49555131 | 1 | 1 | 1 | 3 | 14.5.04.03-0002 | ФССЦ-2001, 14.5.04.03-0002, приказ Минстроя России № 876/пр от 26.12.2019 | Мастика герметизирующая нетвердеющая из синтетического каучука, для заполнения и герметизации швов стеклянного ограждения теплиц | 1348 | 1009 | т | т | 1000 | 0 | -364749507 | 0.00513 | 170455.36 | 0 | 0 | 0 | 17183 | 0 | 0 | 0 | 9.92 | 1 | 1 | 1 | 4 | 0 | 1 | 1 | 0 | 0 | 0.00513 |  | 0 | 2 | 92870934 | 1 | 0 | 334 | 0 | 0 | 0 | 0 | 0 | 0 | 0 | 0 | 0 | 0 | 0 | 0 | 0 | 0 | 0 | 0 | 0 | 0 | 0 | 0 | 0 | 0 |  | 0 | 0 | 3.39e-05 | 170455.36 | 17183 | 9.92 | 88.15 | 0 | 5.78 | 0 | 0 | 0 | 5.78 | 0 | 0 | 0
230 | 92869727 | 92870910 | 49564235 | 1 | 1 | 1 | 3 | 19.1.01.03-0040 | ФССЦ-2001, 19.1.01.03-0040, приказ Минстроя России № 876/пр от 26.12.2019 | Воздуховоды из оцинкованной стали с шиной и уголками толщиной: 0,7 мм, периметром 3000 мм | 1327 | 1005 | м2 | м2 | 1 | 0 | -1085780648 | 100 | 1510.82 | 0 | 0 | 0 | 152.3 | 0 | 0 | 0 | 9.92 | 1 | 1 | 1 | 0 | 0 | 0 | 1 | 0 | 0 | 100 |  | 0 | 1 | -1 | 0 | 0 |  | 0 | 0 | 0 | 0 | 0 | 0 | 0 | 0 | 0 | 0 | 0 | 0 | 0 | 0 | 0 | 0 | 0 | 0 | 0 | 0 | 0 | 0 |  | 0 | 0 | 0.66 | 1510.82 | 152.3 | 9.92 | 15230 | 0 | 997.14 | 0 | 0 | 0 | 997.14 | 0 | 0 | 0
232 | 92869727 | 92870940 | 49510767 | 70 | 1 | 1 | 1 | 1-100-42 |  | Затраты труда рабочих (Средний разряд - 4,2) | 1191 | 1013 | чел.-ч. | чел.-ч. | 1 | 0 | -1936699058 | 5 | 0 | 0 | 0 | 444.91 | 0 | 0 | 0 | 9.92 | 1 | 1 | 1 | 44.85 | 4 | 0 | 1 | 1 | 0 | 0 | 5 |  | 1 | 2 | 92870948 | 1 | 0 | 339 | 0 | 0 | 0 | 0 | 0 | 0 | 0 | 0 | 0 | 0 | 0 | 0 | 0 | 0 | 0 | 0 | 0 | 0 | 0 | 0 | 0 | 0 | 5338.94 | 12 | 0 | 12 | 444.91 | 9.92 | 44.85 | 49.6 | 0 | 0 | 0 | 0 | 5338.92 | 5338.92 | 0 | 0 | 0
232 | 92869727 | 92870940 | 49510905 | 70 | 1 | 1 | 1 | 4-100-00 |  | Затраты труда машинистов | 1191 | 1013 | чел.-ч. | чел.-ч. | 1 | 0 | -1417349443 | 0.43 | 0 | 0 | 0 | 0 | 0 | 0 | 0 | 0 | 1 | 1 | 44.85 | 1 | 4 | 0 | 1 | 1 | 0 | 0 | 0.43 |  | 2 | 2 | 92870949 | 1 | 0 | 340 | 0 | 0 | 0 | 0 | 0 | 0 | 0 | 0 | 0 | 0 | 0 | 0 | 0 | 0 | 0 | 0 | 0 | 0 | 0 | 0 | 0 | 0 |  | 0 | 0 | 1.032 | 0 | 0 | 1 | 0 | 0 | 0 | 0 | 0 | 0 | 0 | 0 | 0 | 0
232 | 92869727 | 92870940 | 49673503 | 1 | 1 | 1 | 2 | 91.14.02-001 | ФСЭМ-2001, 91.14.02-001 , приказ Минстроя России № 876/пр от 26.12.2019 | Автомобили бортовые, грузоподъемность до 5 т | 1367 | 1011 | маш.-ч. | маш.-ч. | 1 | 0 | 509054691 | 0.43 | 0 | 1032.96 | 520.26 | 0 | 0 | 65.71 | 11.6 | 0 | 1 | 15.72 | 44.85 | 1 | 4 | 0 | 1 | 1 | 0 | 0 | 0.43 |  | 0 | 2 | 92870950 | 1 | 0 | 341 | 0 | 0 | 0 | 0 | 0 | 0 | 0 | 0 | 0 | 0 | 0 | 0 | 0 | 0 | 0 | 0 | 0 | 0 | 0 | 0 | 0 | 0 |  | 0 | 0 | 1.032 | 1032.96 | 65.71 | 15.72 | 28.26 | 4.99 | 0 | 1066.01 | 536.91 | 0 | 1066.01 | 0 | 0 | 0
232 | 92869727 | 92870940 | 49521440 | 1 | 1 | 1 | 3 | 01.2.03.04-0001 | ФССЦ-2001, 01.2.03.04-0001, приказ Минстроя России № 876/пр от 26.12.2019 | Маты битумные, толщина 30 мм (Огнезащита воздуюводов (EI 60) 6=20мм, ОгнеВент-Базальт-20-1Ф ТУ 5769-015-54737814-2008, 000 'КРОЗ”) | 1327 | 1005 | м2 | м2 | 1 | 0 | -336429810 | 11 | 223.2 | 0 | 0 | 0 | 22.5 | 0 | 0 | 0 | 9.92 | 1 | 1 | 1 | 0 | 0 | 0 | 1 | 0 | 0 | 11 |  | 0 | 1 | -1 | 0 | 0 |  | 0 | 0 | 0 | 0 | 0 | 0 | 0 | 0 | 0 | 0 | 0 | 0 | 0 | 0 | 0 | 0 | 0 | 0 | 0 | 0 | 0 | 0 |  | 0 | 0 | 26.4 | 223.2 | 22.5 | 9.92 | 247.5 | 0 | 5892.48 | 0 | 0 | 0 | 5892.48 | 0 | 0 | 0
232 | 92869727 | 92870940 | 49523581 | 1 | 1 | 1 | 3 | 01.7.06.14-0036 | ФССЦ-2001, 01.7.06.14-0036, приказ Минстроя России № 876/пр от 26.12.2019 | Лента самоклеящаяся термоизоляционная на основе вспененного каучука для герметизации стыков рулонной теплоизоляции, 3x50 мм | 1301 | 1003 | м | м | 1 | 0 | -2092502019 | 20 | 29.76 | 0 | 0 | 0 | 3 | 0 | 0 | 0 | 9.92 | 1 | 1 | 1 | 4 | 0 | 1 | 1 | 0 | 0 | 20 |  | 0 | 2 | 92870951 | 1 | 0 | 342 | 0 | 0 | 0 | 0 | 0 | 0 | 0 | 0 | 0 | 0 | 0 | 0 | 0 | 0 | 0 | 0 | 0 | 0 | 0 | 0 | 0 | 0 |  | 0 | 0 | 48 | 29.76 | 3 | 9.92 | 60 | 0 | 1428.48 | 0 | 0 | 0 | 1428.48 | 0 | 0 | 0
232 | 92869727 | 92870940 | 49553409 | 1 | 1 | 1 | 3 | 14.1.04.01-0001 | ФССЦ-2001, 14.1.04.01-0001, приказ Минстроя России № 876/пр от 26.12.2019 | Клей на основе вспененного синтетического каучука для склеивания изоляционных материалов | 1296 | 1002 | л | л | 1 | 1 | -1609399419 | -1.5 | 650.55 | 0 | 0 | 0 | 65.58 | 0 | 0 | 0 | 9.92 | 1 | 1 | 1 | 4 | 0 | 1 | 1 | 0 | 0 | -1.5 |  | 0 | 2 | 92870953 | 1 | 6144 | 344 | 0 | 0 | 0 | 0 | 0 | 0 | 0 | 0 | 0 | 0 | 0 | 0 | 0 | 0 | 0 | 0 | 0 | 0 | 0 | 0 | 0 | 0 |  | 0 | 0 | -3.6 | 650.55 | 65.58 | 9.92 | -98.37 | 0 | -2341.98 | 0 | 0 | 0 | -2341.98 | 0 | 0 | 0
232 | 92869727 | 92870940 | 49555331 | 1 | 1 | 1 | 3 | 14.5.09.05-0103 | ФССЦ-2001, 14.5.09.05-0103, приказ Минстроя России № 876/пр от 26.12.2019 | Очиститель клея | 1296 | 1002 | л | л | 1 | 1 | 1828367933 | -0.057 | 1989.75 | 0 | 0 | 0 | 200.58 | 0 | 0 | 0 | 9.92 | 1 | 1 | 1 | 4 | 0 | 1 | 1 | 0 | 0 | -0.057 |  | 0 | 2 | 92870955 | 1 | 6144 | 346 | 0 | 0 | 0 | 0 | 0 | 0 | 0 | 0 | 0 | 0 | 0 | 0 | 0 | 0 | 0 | 0 | 0 | 0 | 0 | 0 | 0 | 0 |  | 0 | 0 | -0.1368 | 1989.75 | 200.58 | 9.92 | -11.43 | 0 | -272.2 | 0 | 0 | 0 | -272.2 | 0 | 0 | 0
236 | 92869727 | 92870959 | 49510767 | 70 | 1 | 1 | 1 | 1-100-42 |  | Затраты труда рабочих (Средний разряд - 4,2) | 1191 | 1013 | чел.-ч. | чел.-ч. | 1 | 0 | -1936699058 | 5 | 0 | 0 | 0 | 444.91 | 0 | 0 | 0 | 9.92 | 1 | 1 | 1 | 44.85 | 4 | 0 | 1 | 1 | 0 | 0 | 5 |  | 1 | 2 | 92870967 | 1 | 0 | 347 | 0 | 0 | 0 | 0 | 0 | 0 | 0 | 0 | 0 | 0 | 0 | 0 | 0 | 0 | 0 | 0 | 0 | 0 | 0 | 0 | 0 | 0 | 389.3 | 0.875 | 0 | 0.875 | 444.91 | 9.92 | 44.85 | 49.6 | 0 | 0 | 0 | 0 | 389.3 | 389.3 | 0 | 0 | 0
236 | 92869727 | 92870959 | 49510905 | 70 | 1 | 1 | 1 | 4-100-00 |  | Затраты труда машинистов | 1191 | 1013 | чел.-ч. | чел.-ч. | 1 | 0 | -1417349443 | 0.43 | 0 | 0 | 0 | 0 | 0 | 0 | 0 | 0 | 1 | 1 | 44.85 | 1 | 4 | 0 | 1 | 1 | 0 | 0 | 0.43 |  | 2 | 2 | 92870968 | 1 | 0 | 348 | 0 | 0 | 0 | 0 | 0 | 0 | 0 | 0 | 0 | 0 | 0 | 0 | 0 | 0 | 0 | 0 | 0 | 0 | 0 | 0 | 0 | 0 |  | 0 | 0 | 0.07525 | 0 | 0 | 1 | 0 | 0 | 0 | 0 | 0 | 0 | 0 | 0 | 0 | 0
236 | 92869727 | 92870959 | 49673503 | 1 | 1 | 1 | 2 | 91.14.02-001 | ФСЭМ-2001, 91.14.02-001 , приказ Минстроя России № 876/пр от 26.12.2019 | Автомобили бортовые, грузоподъемность до 5 т | 1367 | 1011 | маш.-ч. | маш.-ч. | 1 | 0 | 509054691 | 0.43 | 0 | 1032.96 | 520.26 | 0 | 0 | 65.71 | 11.6 | 0 | 1 | 15.72 | 44.85 | 1 | 4 | 0 | 1 | 1 | 0 | 0 | 0.43 |  | 0 | 2 | 92870969 | 1 | 0 | 349 | 0 | 0 | 0 | 0 | 0 | 0 | 0 | 0 | 0 | 0 | 0 | 0 | 0 | 0 | 0 | 0 | 0 | 0 | 0 | 0 | 0 | 0 |  | 0 | 0 | 0.07525 | 1032.96 | 65.71 | 15.72 | 28.26 | 4.99 | 0 | 77.73 | 39.15 | 0 | 77.73 | 0 | 0 | 0
236 | 92869727 | 92870959 | 49521440 | 1 | 1 | 1 | 3 | 01.2.03.04-0001 | ФССЦ-2001, 01.2.03.04-0001, приказ Минстроя России № 876/пр от 26.12.2019 | Маты битумные, толщина 30 мм (маты минераловатные URSA М-25 толщиной 6=60 мм, ТУ 5673-001-71451657-2004) | 1327 | 1005 | м2 | м2 | 1 | 0 | 2022782512 | 11 | 223.2 | 0 | 0 | 0 | 22.5 | 0 | 0 | 0 | 9.92 | 1 | 1 | 1 | 0 | 0 | 0 | 1 | 0 | 0 | 11 |  | 0 | 1 | -1 | 0 | 0 |  | 0 | 0 | 0 | 0 | 0 | 0 | 0 | 0 | 0 | 0 | 0 | 0 | 0 | 0 | 0 | 0 | 0 | 0 | 0 | 0 | 0 | 0 |  | 0 | 0 | 1.925 | 223.2 | 22.5 | 9.92 | 247.5 | 0 | 429.66 | 0 | 0 | 0 | 429.66 | 0 | 0 | 0
236 | 92869727 | 92870959 | 49523581 | 1 | 1 | 1 | 3 | 01.7.06.14-0036 | ФССЦ-2001, 01.7.06.14-0036, приказ Минстроя России № 876/пр от 26.12.2019 | Лента самоклеящаяся термоизоляционная на основе вспененного каучука для герметизации стыков рулонной теплоизоляции, 3x50 мм | 1301 | 1003 | м | м | 1 | 0 | -2092502019 | 20 | 29.76 | 0 | 0 | 0 | 3 | 0 | 0 | 0 | 9.92 | 1 | 1 | 1 | 4 | 0 | 1 | 1 | 0 | 0 | 20 |  | 0 | 2 | 92870970 | 1 | 0 | 350 | 0 | 0 | 0 | 0 | 0 | 0 | 0 | 0 | 0 | 0 | 0 | 0 | 0 | 0 | 0 | 0 | 0 | 0 | 0 | 0 | 0 | 0 |  | 0 | 0 | 3.5 | 29.76 | 3 | 9.92 | 60 | 0 | 104.16 | 0 | 0 | 0 | 104.16 | 0 | 0 | 0
236 | 92869727 | 92870959 | 49553409 | 1 | 1 | 1 | 3 | 14.1.04.01-0001 | ФССЦ-2001, 14.1.04.01-0001, приказ Минстроя России № 876/пр от 26.12.2019 | Клей на основе вспененного синтетического каучука для склеивания изоляционных материалов | 1296 | 1002 | л | л | 1 | 1 | -1609399419 | -1.5 | 650.55 | 0 | 0 | 0 | 65.58 | 0 | 0 | 0 | 9.92 | 1 | 1 | 1 | 4 | 0 | 1 | 1 | 0 | 0 | -1.5 |  | 0 | 2 | 92870972 | 1 | 6144 | 352 | 0 | 0 | 0 | 0 | 0 | 0 | 0 | 0 | 0 | 0 | 0 | 0 | 0 | 0 | 0 | 0 | 0 | 0 | 0 | 0 | 0 | 0 |  | 0 | 0 | -0.2625 | 650.55 | 65.58 | 9.92 | -98.37 | 0 | -170.77 | 0 | 0 | 0 | -170.77 | 0 | 0 | 0
236 | 92869727 | 92870959 | 49555331 | 1 | 1 | 1 | 3 | 14.5.09.05-0103 | ФССЦ-2001, 14.5.09.05-0103, приказ Минстроя России № 876/пр от 26.12.2019 | Очиститель клея | 1296 | 1002 | л | л | 1 | 1 | 1828367933 | -0.057 | 1989.75 | 0 | 0 | 0 | 200.58 | 0 | 0 | 0 | 9.92 | 1 | 1 | 1 | 4 | 0 | 1 | 1 | 0 | 0 | -0.057 |  | 0 | 2 | 92870974 | 1 | 6144 | 354 | 0 | 0 | 0 | 0 | 0 | 0 | 0 | 0 | 0 | 0 | 0 | 0 | 0 | 0 | 0 | 0 | 0 | 0 | 0 | 0 | 0 | 0 |  | 0 | 0 | -0.009975 | 1989.75 | 200.58 | 9.92 | -11.43 | 0 | -19.85 | 0 | 0 | 0 | -19.85 | 0 | 0 | 0
275 | 92869727 | 92870978 | 49510757 | 70 | 1 | 1 | 1 | 1-100-40 |  | Затраты труда рабочих (Средний разряд - 4) | 1191 | 1013 | чел.-ч. | чел.-ч. | 1 | 0 | -1111239348 | 3.8325 | 0 | 0 | 0 | 431.46 | 0 | 0 | 0 | 9.62 | 1 | 1 | 1 | 44.85 | 4 | 0 | 1 | 1 | 0 | 0 | 3.65 | )*1,05 | 1 | 2 | 92870988 | 1 | 0 | 355 | 0 | 0 | 0 | 0 | 0 | 0 | 0 | 0 | 0 | 0 | 0 | 0 | 0 | 0 | 0 | 0 | 0 | 0 | 0 | 0 | 0 | 0 | 1574.82 | 3.8325 | 0 | 3.8325 | 431.46 | 9.62 | 44.85 | 36.87 | 0 | 0 | 0 | 0 | 1653.57 | 1653.57 | 0 | 0 | 0
275 | 92869727 | 92870978 | 49510905 | 70 | 1 | 1 | 1 | 4-100-00 |  | Затраты труда машинистов | 1191 | 1013 | чел.-ч. | чел.-ч. | 1 | 0 | -1417349443 | 0.0525 | 0 | 0 | 0 | 0 | 0 | 0 | 0 | 0 | 1 | 1 | 44.85 | 1 | 4 | 0 | 1 | 1 | 0 | 0 | 0.05 | )*1,05 | 2 | 2 | 92870989 | 1 | 0 | 356 | 0 | 0 | 0 | 0 | 0 | 0 | 0 | 0 | 0 | 0 | 0 | 0 | 0 | 0 | 0 | 0 | 0 | 0 | 0 | 0 | 0 | 0 |  | 0 | 0 | 0.0525 | 0 | 0 | 1 | 0 | 0 | 0 | 0 | 0 | 0 | 0 | 0 | 0 | 0
275 | 92869727 | 92870978 | 49672573 | 1 | 1 | 1 | 2 | 91.05.05-015 | ФСЭМ-2001, 91.05.05-015 , приказ Минстроя России № 876/пр от 26.12.2019 | Краны на автомобильном ходу, грузоподъемность 16 т | 1367 | 1011 | маш.-ч. | маш.-ч. | 1 | 0 | -430484415 | 0.0105 | 0 | 1814.09 | 605.48 | 0 | 0 | 115.4 | 13.5 | 0 | 1 | 15.72 | 44.85 | 1 | 4 | 0 | 1 | 1 | 0 | 0 | 0.01 | )*1,05 | 0 | 2 | 92870990 | 1 | 0 | 357 | 0 | 0 | 0 | 0 | 0 | 0 | 0 | 0 | 0 | 0 | 0 | 0 | 0 | 0 | 0 | 0 | 0 | 0 | 0 | 0 | 0 | 0 |  | 0 | 0 | 0.0105 | 1814.09 | 115.4 | 15.72 | 1.21 | 0.15 | 0 | 19.05 | 6.36 | 0 | 19.05 | 0 | 0 | 0
275 | 92869727 | 92870978 | 49672695 | 1 | 1 | 1 | 2 | 91.06.03-047 | ФСЭМ-2001, 91.06.03-047 , приказ Минстроя России № 876/пр от 26.12.2019 | Лебедки ручные и рычажные тяговым усилием 31,39 кН (3,2 т) | 1367 | 1011 | маш.-ч. | маш.-ч. | 1 | 0 | 1063590936 | 0.9555 | 0 | 49.05 | 0 | 0 | 0 | 3.12 | 0 | 0 | 1 | 15.72 | 44.85 | 1 | 4 | 0 | 1 | 1 | 0 | 0 | 0.91 | )*1,05 | 0 | 2 | 92870991 | 1 | 0 | 358 | 0 | 0 | 0 | 0 | 0 | 0 | 0 | 0 | 0 | 0 | 0 | 0 | 0 | 0 | 0 | 0 | 0 | 0 | 0 | 0 | 0 | 0 |  | 0 | 0 | 0.9555 | 49.05 | 3.12 | 15.72 | 2.98 | 0 | 0 | 46.87 | 0 | 0 | 46.87 | 0 | 0 | 0
275 | 92869727 | 92870978 | 49673503 | 1 | 1 | 1 | 2 | 91.14.02-001 | ФСЭМ-2001, 91.14.02-001 , приказ Минстроя России № 876/пр от 26.12.2019 | Автомобили бортовые, грузоподъемность до 5 т | 1367 | 1011 | маш.-ч. | маш.-ч. | 1 | 0 | 509054691 | 0.042 | 0 | 1032.96 | 520.26 | 0 | 0 | 65.71 | 11.6 | 0 | 1 | 15.72 | 44.85 | 1 | 4 | 0 | 1 | 1 | 0 | 0 | 0.04 | )*1,05 | 0 | 2 | 92870992 | 1 | 0 | 359 | 0 | 0 | 0 | 0 | 0 | 0 | 0 | 0 | 0 | 0 | 0 | 0 | 0 | 0 | 0 | 0 | 0 | 0 | 0 | 0 | 0 | 0 |  | 0 | 0 | 0.042 | 1032.96 | 65.71 | 15.72 | 2.76 | 0.48 | 0 | 43.38 | 21.85 | 0 | 43.38 | 0 | 0 | 0
275 | 92869727 | 92870978 | 49525488 | 1 | 1 | 1 | 3 | 01.7.15.03-0042 | ФССЦ-2001, 01.7.15.03-0042, приказ Минстроя России № 876/пр от 26.12.2019 | Болты с гайками и шайбами строительные | 1346 | 1009 | кг | кг | 1 | 0 | -1864341761 | 0.02 | 89.68 | 0 | 0 | 0 | 9.04 | 0 | 0 | 0 | 9.92 | 1 | 1 | 1 | 4 | 0 | 1 | 1 | 0 | 0 | 0.02 |  | 0 | 2 | 92870993 | 1 | 0 | 360 | 0 | 0 | 0 | 0 | 0 | 0 | 0 | 0 | 0 | 0 | 0 | 0 | 0 | 0 | 0 | 0 | 0 | 0 | 0 | 0 | 0 | 0 |  | 0 | 0 | 0.02 | 89.68 | 9.04 | 9.92 | 0.18 | 0 | 1.79 | 0 | 0 | 0 | 1.79 | 0 | 0 | 0
275 | 92869727 | 92870978 | 49526492 | 1 | 1 | 1 | 3 | 01.7.19.04-0031 | ФССЦ-2001, 01.7.19.04-0031, приказ Минстроя России № 876/пр от 26.12.2019 | Прокладки резиновые (пластина техническая прессованная) | 1346 | 1009 | кг | кг | 1 | 0 | 497341279 | 0.08 | 229.05 | 0 | 0 | 0 | 23.09 | 0 | 0 | 0 | 9.92 | 1 | 1 | 1 | 4 | 0 | 1 | 1 | 0 | 0 | 0.08 |  | 0 | 2 | 92870994 | 1 | 0 | 361 | 0 | 0 | 0 | 0 | 0 | 0 | 0 | 0 | 0 | 0 | 0 | 0 | 0 | 0 | 0 | 0 | 0 | 0 | 0 | 0 | 0 | 0 |  | 0 | 0 | 0.08 | 229.05 | 23.09 | 9.92 | 1.85 | 0 | 18.32 | 0 | 0 | 0 | 18.32 | 0 | 0 | 0
275 | 92869727 | 92870978 | 0 | 1 | 1 | 1 | 3 | Прайс |  | Канальный вентилятор L=165 м3/ч, Pn=440 Па, с эл.двиг.N=0,15 кВт, U=220В, n=2500 об/мин, l=0,7 А VKVR-160, "VKT" | 1377 | 1013 | КОМПЛ | КОМПЛ | 1 | 0 | -8691006 | 1 | 5818.97 | 0 | 0 | 0 | 6071.35 | 0 | 0 | 0 | 6.43 | 1 | 1 | 1 | 0 | 0 | 0 | 1 | 0 | 0 | 1 |  | 0 | 1 | -1 | 0 | 0 |  | 0 | 0 | 0 | 0 | 0 | 0 | 0 | 0 | 0 | 0 | 0 | 0 | 0 | 0 | 0 | 0 | 0 | 0 | 0 | 0 | 0 | 0 |  | 0 | 0 | 1 | 5818.97 | 6071.35 | 6.43 | 6071.35 | 0 | 39038.78 | 0 | 0 | 0 | 39038.78 | 0 | 0 | 0
275 | 92869727 | 92870978 | 0 | 1 | 1 | 1 | 3 | Прайс |  | Хомут VR-160, "VKT" | 1371 | 1013 | ШТ | ШТ | 1 | 0 | -116658853 | 2 | 344.54 | 0 | 0 | 0 | 362.32 | 0 | 0 | 0 | 9.92 | 1 | 1 | 1 | 0 | 0 | 0 | 1 | 0 | 0 | 2 |  | 0 | 1 | -1 | 0 | 0 |  | 0 | 0 | 0 | 0 | 0 | 0 | 0 | 0 | 0 | 0 | 0 | 0 | 0 | 0 | 0 | 0 | 0 | 0 | 0 | 0 | 0 | 0 |  | 0 | 0 | 2 | 344.54 | 362.32 | 9.92 | 724.64 | 0 | 7188.42 | 0 | 0 | 0 | 7188.42 | 0 | 0 | 0
278 | 92869727 | 92870997 | 49510767 | 70 | 1 | 1 | 1 | 1-100-42 |  | Затраты труда рабочих (Средний разряд - 4,2) | 1191 | 1013 | чел.-ч. | чел.-ч. | 1 | 0 | -1936699058 | 0.52 | 0 | 0 | 0 | 444.91 | 0 | 0 | 0 | 9.92 | 1 | 1 | 1 | 44.85 | 4 | 0 | 1 | 1 | 0 | 0 | 0.52 |  | 1 | 2 | 92871002 | 1 | 0 | 362 | 0 | 0 | 0 | 0 | 0 | 0 | 0 | 0 | 0 | 0 | 0 | 0 | 0 | 0 | 0 | 0 | 0 | 0 | 0 | 0 | 0 | 0 | 231.35 | 0.52 | 0 | 0.52 | 444.91 | 9.92 | 44.85 | 5.16 | 0 | 0 | 0 | 0 | 231.35 | 231.35 | 0 | 0 | 0
278 | 92869727 | 92870997 | 49525479 | 1 | 1 | 1 | 3 | 01.7.15.03-0031 | ФССЦ-2001, 01.7.15.03-0031, приказ Минстроя России № 876/пр от 26.12.2019 | Болты с гайками и шайбами оцинкованные, диаметр 6 мм | 1346 | 1009 | кг | кг | 1 | 0 | 233159225 | 0.035 | 279.94 | 0 | 0 | 0 | 28.22 | 0 | 0 | 0 | 9.92 | 1 | 1 | 1 | 4 | 0 | 1 | 1 | 0 | 0 | 0.035 |  | 0 | 2 | 92871003 | 1 | 0 | 363 | 0 | 0 | 0 | 0 | 0 | 0 | 0 | 0 | 0 | 0 | 0 | 0 | 0 | 0 | 0 | 0 | 0 | 0 | 0 | 0 | 0 | 0 |  | 0 | 0 | 0.035 | 279.94 | 28.22 | 9.92 | 0.99 | 0 | 9.8 | 0 | 0 | 0 | 9.8 | 0 | 0 | 0
278 | 92869727 | 92870997 | 49515638 | 70 | 1 | 1 | 3 | 999-9950 |  | Вспомогательные ненормируемые материалы (2% от ОЗП) | 1374 | 1013 | РУБ | РУБ | 1 | 0 | -1731369543 | 0.1 | 9.92 | 0 | 0 | 0 | 1 | 0 | 0 | 0 | 9.92 | 1 | 1 | 1 | 4 | 0 | 1 | 1 | 0 | 0 | 0.1 |  | 0 | 2 | 92871004 | 1 | 0 | 364 | 0 | 0 | 0 | 0 | 0 | 0 | 0 | 0 | 0 | 0 | 0 | 0 | 0 | 0 | 0 | 0 | 0 | 0 | 0 | 0 | 0 | 0 |  | 0 | 0 | 0.1 | 9.92 | 1 | 9.92 | 0.1 | 0 | 0.99 | 0 | 0 | 0 | 0.99 | 0 | 0 | 0
278 | 92869727 | 92870997 | 0 | 1 | 1 | 1 | 3 | Прайс |  | Регулятор скорости VTY-1,5, "VKT" | 1371 | 1013 | ШТ | ШТ | 1 | 0 | 1581051768 | 1 | 1800 | 0 | 0 | 0 | 1892.92 | 0 | 0 | 0 | 9.92 | 1 | 1 | 1 | 0 | 0 | 0 | 1 | 0 | 0 | 1 |  | 0 | 1 | -1 | 0 | 0 |  | 0 | 0 | 0 | 0 | 0 | 0 | 0 | 0 | 0 | 0 | 0 | 0 | 0 | 0 | 0 | 0 | 0 | 0 | 0 | 0 | 0 | 0 |  | 0 | 0 | 1 | 1800 | 1892.92 | 9.92 | 1892.92 | 0 | 18777.77 | 0 | 0 | 0 | 18777.77 | 0 | 0 | 0
280 | 92869727 | 92871006 | 49510721 | 70 | 1 | 1 | 1 | 1-100-33 |  | Затраты труда рабочих (Средний разряд - 3,3) | 1191 | 1013 | чел.-ч. | чел.-ч. | 1 | 0 | -1759674247 | 1.0815 | 0 | 0 | 0 | 397.37 | 0 | 0 | 0 | 8.86 | 1 | 1 | 1 | 44.85 | 4 | 0 | 1 | 1 | 0 | 0 | 1.03 | )*1,05 | 1 | 2 | 92871014 | 1 | 0 | 365 | 0 | 0 | 0 | 0 | 0 | 0 | 0 | 0 | 0 | 0 | 0 | 0 | 0 | 0 | 0 | 0 | 0 | 0 | 0 | 0 | 0 | 0 | 409.29 | 1.0815 | 0 | 1.0815 | 397.37 | 8.86 | 44.85 | 9.59 | 0 | 0 | 0 | 0 | 429.76 | 429.76 | 0 | 0 | 0
280 | 92869727 | 92871006 | 49510905 | 70 | 1 | 1 | 1 | 4-100-00 |  | Затраты труда машинистов | 1191 | 1013 | чел.-ч. | чел.-ч. | 1 | 0 | -1417349443 | 0.0105 | 0 | 0 | 0 | 0 | 0 | 0 | 0 | 0 | 1 | 1 | 44.85 | 1 | 4 | 0 | 1 | 1 | 0 | 0 | 0.01 | )*1,05 | 2 | 2 | 92871015 | 1 | 0 | 366 | 0 | 0 | 0 | 0 | 0 | 0 | 0 | 0 | 0 | 0 | 0 | 0 | 0 | 0 | 0 | 0 | 0 | 0 | 0 | 0 | 0 | 0 |  | 0 | 0 | 0.0105 | 0 | 0 | 1 | 0 | 0 | 0 | 0 | 0 | 0 | 0 | 0 | 0 | 0
280 | 92869727 | 92871006 | 49672695 | 1 | 1 | 1 | 2 | 91.06.03-047 | ФСЭМ-2001, 91.06.03-047 , приказ Минстроя России № 876/пр от 26.12.2019 | Лебедки ручные и рычажные тяговым усилием 31,39 кН (3,2 т) | 1367 | 1011 | маш.-ч. | маш.-ч. | 1 | 0 | 1063590936 | 0.273 | 0 | 49.05 | 0 | 0 | 0 | 3.12 | 0 | 0 | 1 | 15.72 | 44.85 | 1 | 4 | 0 | 1 | 1 | 0 | 0 | 0.26 | )*1,05 | 0 | 2 | 92871016 | 1 | 0 | 367 | 0 | 0 | 0 | 0 | 0 | 0 | 0 | 0 | 0 | 0 | 0 | 0 | 0 | 0 | 0 | 0 | 0 | 0 | 0 | 0 | 0 | 0 |  | 0 | 0 | 0.273 | 49.05 | 3.12 | 15.72 | 0.85 | 0 | 0 | 13.39 | 0 | 0 | 13.39 | 0 | 0 | 0
280 | 92869727 | 92871006 | 49673503 | 1 | 1 | 1 | 2 | 91.14.02-001 | ФСЭМ-2001, 91.14.02-001 , приказ Минстроя России № 876/пр от 26.12.2019 | Автомобили бортовые, грузоподъемность до 5 т | 1367 | 1011 | маш.-ч. | маш.-ч. | 1 | 0 | 509054691 | 0.0105 | 0 | 1032.96 | 520.26 | 0 | 0 | 65.71 | 11.6 | 0 | 1 | 15.72 | 44.85 | 1 | 4 | 0 | 1 | 1 | 0 | 0 | 0.01 | )*1,05 | 0 | 2 | 92871017 | 1 | 0 | 368 | 0 | 0 | 0 | 0 | 0 | 0 | 0 | 0 | 0 | 0 | 0 | 0 | 0 | 0 | 0 | 0 | 0 | 0 | 0 | 0 | 0 | 0 |  | 0 | 0 | 0.0105 | 1032.96 | 65.71 | 15.72 | 0.69 | 0.13 | 0 | 10.85 | 5.46 | 0 | 10.85 | 0 | 0 | 0
280 | 92869727 | 92871006 | 49525488 | 1 | 1 | 1 | 3 | 01.7.15.03-0042 | ФССЦ-2001, 01.7.15.03-0042, приказ Минстроя России № 876/пр от 26.12.2019 | Болты с гайками и шайбами строительные | 1346 | 1009 | кг | кг | 1 | 0 | -1864341761 | 0.2 | 89.68 | 0 | 0 | 0 | 9.04 | 0 | 0 | 0 | 9.92 | 1 | 1 | 1 | 4 | 0 | 1 | 1 | 0 | 0 | 0.2 |  | 0 | 2 | 92871018 | 1 | 0 | 369 | 0 | 0 | 0 | 0 | 0 | 0 | 0 | 0 | 0 | 0 | 0 | 0 | 0 | 0 | 0 | 0 | 0 | 0 | 0 | 0 | 0 | 0 |  | 0 | 0 | 0.2 | 89.68 | 9.04 | 9.92 | 1.81 | 0 | 17.94 | 0 | 0 | 0 | 17.94 | 0 | 0 | 0
280 | 92869727 | 92871006 | 49526492 | 1 | 1 | 1 | 3 | 01.7.19.04-0031 | ФССЦ-2001, 01.7.19.04-0031, приказ Минстроя России № 876/пр от 26.12.2019 | Прокладки резиновые (пластина техническая прессованная) | 1346 | 1009 | кг | кг | 1 | 0 | 497341279 | 0.246 | 229.05 | 0 | 0 | 0 | 23.09 | 0 | 0 | 0 | 9.92 | 1 | 1 | 1 | 4 | 0 | 1 | 1 | 0 | 0 | 0.246 |  | 0 | 2 | 92871019 | 1 | 0 | 370 | 0 | 0 | 0 | 0 | 0 | 0 | 0 | 0 | 0 | 0 | 0 | 0 | 0 | 0 | 0 | 0 | 0 | 0 | 0 | 0 | 0 | 0 |  | 0 | 0 | 0.246 | 229.05 | 23.09 | 9.92 | 5.68 | 0 | 56.35 | 0 | 0 | 0 | 56.35 | 0 | 0 | 0
280 | 92869727 | 92871006 | 0 | 1 | 1 | 1 | 3 | Прайс |  | Клапан обратный ф160, КОК 160, "КОРФ" | 1371 | 1013 | ШТ | ШТ | 1 | 0 | -1426459167 | 1 | 784.22 | 0 | 0 | 0 | 824.7 | 0 | 0 | 0 | 9.92 | 1 | 1 | 1 | 4 | 0 | 0 | 1 | 0 | 0 | 1 |  | 0 | 1 | -1 | 0 | 0 |  | 0 | 0 | 0 | 0 | 0 | 0 | 0 | 0 | 0 | 0 | 0 | 0 | 0 | 0 | 0 | 0 | 0 | 0 | 0 | 0 | 0 | 0 |  | 0 | 0 | 1 | 784.22 | 824.7 | 9.92 | 824.7 | 0 | 8181.02 | 0 | 0 | 0 | 8181.02 | 0 | 0 | 0
282 | 92869727 | 92871022 | 49510723 | 70 | 1 | 1 | 1 | 1-100-34 |  | Затраты труда рабочих (Средний разряд - 3,4) | 1191 | 1013 | чел.-ч. | чел.-ч. | 1 | 0 | -112797078 | 1.113 | 0 | 0 | 0 | 402.3 | 0 | 0 | 0 | 8.97 | 1 | 1 | 1 | 44.85 | 4 | 0 | 1 | 1 | 0 | 0 | 1.06 | *1,05 | 1 | 2 | 92871030 | 1 | 0 | 372 | 0 | 0 | 0 | 0 | 0 | 0 | 0 | 0 | 0 | 0 | 0 | 0 | 0 | 0 | 0 | 0 | 0 | 0 | 0 | 0 | 0 | 0 | 426.44 | 1.113 | 0 | 1.113 | 402.3 | 8.97 | 44.85 | 9.99 | 0 | 0 | 0 | 0 | 447.76 | 447.76 | 0 | 0 | 0
282 | 92869727 | 92871022 | 49510905 | 70 | 1 | 1 | 1 | 4-100-00 |  | Затраты труда машинистов | 1191 | 1013 | чел.-ч. | чел.-ч. | 1 | 0 | -1417349443 | 0.0105 | 0 | 0 | 0 | 0 | 0 | 0 | 0 | 0 | 1 | 1 | 44.85 | 1 | 4 | 0 | 1 | 1 | 0 | 0 | 0.01 | *1,05 | 2 | 2 | 92871031 | 1 | 0 | 373 | 0 | 0 | 0 | 0 | 0 | 0 | 0 | 0 | 0 | 0 | 0 | 0 | 0 | 0 | 0 | 0 | 0 | 0 | 0 | 0 | 0 | 0 |  | 0 | 0 | 0.0105 | 0 | 0 | 1 | 0 | 0 | 0 | 0 | 0 | 0 | 0 | 0 | 0 | 0
282 | 92869727 | 92871022 | 49672695 | 1 | 1 | 1 | 2 | 91.06.03-047 | ФСЭМ-2001, 91.06.03-047 , приказ Минстроя России № 876/пр от 26.12.2019 | Лебедки ручные и рычажные тяговым усилием 31,39 кН (3,2 т) | 1367 | 1011 | маш.-ч. | маш.-ч. | 1 | 0 | 1063590936 | 0.273 | 0 | 49.05 | 0 | 0 | 0 | 3.12 | 0 | 0 | 1 | 15.72 | 44.85 | 1 | 4 | 0 | 1 | 1 | 0 | 0 | 0.26 | )*1,05 | 0 | 2 | 92871032 | 1 | 0 | 374 | 0 | 0 | 0 | 0 | 0 | 0 | 0 | 0 | 0 | 0 | 0 | 0 | 0 | 0 | 0 | 0 | 0 | 0 | 0 | 0 | 0 | 0 |  | 0 | 0 | 0.273 | 49.05 | 3.12 | 15.72 | 0.85 | 0 | 0 | 13.39 | 0 | 0 | 13.39 | 0 | 0 | 0
282 | 92869727 | 92871022 | 49673503 | 1 | 1 | 1 | 2 | 91.14.02-001 | ФСЭМ-2001, 91.14.02-001 , приказ Минстроя России № 876/пр от 26.12.2019 | Автомобили бортовые, грузоподъемность до 5 т | 1367 | 1011 | маш.-ч. | маш.-ч. | 1 | 0 | 509054691 | 0.0105 | 0 | 1032.96 | 520.26 | 0 | 0 | 65.71 | 11.6 | 0 | 1 | 15.72 | 44.85 | 1 | 4 | 0 | 1 | 1 | 0 | 0 | 0.01 | )*1,05 | 0 | 2 | 92871033 | 1 | 0 | 375 | 0 | 0 | 0 | 0 | 0 | 0 | 0 | 0 | 0 | 0 | 0 | 0 | 0 | 0 | 0 | 0 | 0 | 0 | 0 | 0 | 0 | 0 |  | 0 | 0 | 0.0105 | 1032.96 | 65.71 | 15.72 | 0.69 | 0.13 | 0 | 10.85 | 5.46 | 0 | 10.85 | 0 | 0 | 0
282 | 92869727 | 92871022 | 49525488 | 1 | 1 | 1 | 3 | 01.7.15.03-0042 | ФССЦ-2001, 01.7.15.03-0042, приказ Минстроя России № 876/пр от 26.12.2019 | Болты с гайками и шайбами строительные | 1346 | 1009 | кг | кг | 1 | 0 | -1864341761 | 0.2 | 89.68 | 0 | 0 | 0 | 9.04 | 0 | 0 | 0 | 9.92 | 1 | 1 | 1 | 4 | 0 | 1 | 1 | 0 | 0 | 0.2 |  | 0 | 2 | 92871034 | 1 | 0 | 376 | 0 | 0 | 0 | 0 | 0 | 0 | 0 | 0 | 0 | 0 | 0 | 0 | 0 | 0 | 0 | 0 | 0 | 0 | 0 | 0 | 0 | 0 |  | 0 | 0 | 0.2 | 89.68 | 9.04 | 9.92 | 1.81 | 0 | 17.94 | 0 | 0 | 0 | 17.94 | 0 | 0 | 0
282 | 92869727 | 92871022 | 49526492 | 1 | 1 | 1 | 3 | 01.7.19.04-0031 | ФССЦ-2001, 01.7.19.04-0031, приказ Минстроя России № 876/пр от 26.12.2019 | Прокладки резиновые (пластина техническая прессованная) | 1346 | 1009 | кг | кг | 1 | 0 | 497341279 | 0.56 | 229.05 | 0 | 0 | 0 | 23.09 | 0 | 0 | 0 | 9.92 | 1 | 1 | 1 | 4 | 0 | 1 | 1 | 0 | 0 | 0.56 |  | 0 | 2 | 92871035 | 1 | 0 | 377 | 0 | 0 | 0 | 0 | 0 | 0 | 0 | 0 | 0 | 0 | 0 | 0 | 0 | 0 | 0 | 0 | 0 | 0 | 0 | 0 | 0 | 0 |  | 0 | 0 | 0.56 | 229.05 | 23.09 | 9.92 | 12.93 | 0 | 128.27 | 0 | 0 | 0 | 128.27 | 0 | 0 | 0
282 | 92869727 | 92871022 | 0 | 1 | 1 | 1 | 3 | Прайс |  | Клапаны противопожарные КПУ-1Н-0-Н-200х150-2*ф-МВ220-СН-0-0-0-0-0-0 000 "ВЕЗА" | 1371 | 1013 | ШТ | ШТ | 1 | 0 | 1608357436 | 1 | 8030 | 0 | 0 | 0 | 8378.28 | 0 | 0 | 0 | 6.43 | 1 | 1 | 1 | 0 | 0 | 0 | 0 | 0 | 0 | 1 |  | 0 | 1 | -1 | 0 | 0 |  | 0 | 0 | 0 | 0 | 0 | 0 | 0 | 0 | 0 | 0 | 0 | 0 | 0 | 0 | 0 | 0 | 0 | 0 | 0 | 0 | 0 | 0 |  | 0 | 0 | 1 | 8030 | 8378.28 | 6.43 | 8378.28 | 0 | 53872.34 | 0 | 0 | 0 | 53872.34 | 0 | 0 | 0
284 | 92869727 | 92871038 | 49510723 | 70 | 1 | 1 | 1 | 1-100-34 |  | Затраты труда рабочих (Средний разряд - 3,4) | 1191 | 1013 | чел.-ч. | чел.-ч. | 1 | 0 | -112797078 | 1.1235 | 0 | 0 | 0 | 402.3 | 0 | 0 | 0 | 8.97 | 1 | 1 | 1 | 44.85 | 4 | 0 | 1 | 1 | 0 | 0 | 1.07 | )*1,05 | 1 | 2 | 92871050 | 1 | 0 | 379 | 0 | 0 | 0 | 0 | 0 | 0 | 0 | 0 | 0 | 0 | 0 | 0 | 0 | 0 | 0 | 0 | 0 | 0 | 0 | 0 | 0 | 0 | 860.93 | 2.247 | 0 | 2.247 | 402.3 | 8.97 | 44.85 | 10.08 | 0 | 0 | 0 | 0 | 903.97 | 903.97 | 0 | 0 | 0
284 | 92869727 | 92871038 | 49510905 | 70 | 1 | 1 | 1 | 4-100-00 |  | Затраты труда машинистов | 1191 | 1013 | чел.-ч. | чел.-ч. | 1 | 0 | -1417349443 | 0.0105 | 0 | 0 | 0 | 0 | 0 | 0 | 0 | 0 | 1 | 1 | 44.85 | 1 | 4 | 0 | 1 | 1 | 0 | 0 | 0.01 | )*1,05 | 2 | 2 | 92871051 | 1 | 0 | 380 | 0 | 0 | 0 | 0 | 0 | 0 | 0 | 0 | 0 | 0 | 0 | 0 | 0 | 0 | 0 | 0 | 0 | 0 | 0 | 0 | 0 | 0 |  | 0 | 0 | 0.021 | 0 | 0 | 1 | 0 | 0 | 0 | 0 | 0 | 0 | 0 | 0 | 0 | 0
284 | 92869727 | 92871038 | 49673503 | 1 | 1 | 1 | 2 | 91.14.02-001 | ФСЭМ-2001, 91.14.02-001 , приказ Минстроя России № 876/пр от 26.12.2019 | Автомобили бортовые, грузоподъемность до 5 т | 1367 | 1011 | маш.-ч. | маш.-ч. | 1 | 0 | 509054691 | 0.0105 | 0 | 1032.96 | 520.26 | 0 | 0 | 65.71 | 11.6 | 0 | 1 | 15.72 | 44.85 | 1 | 4 | 0 | 1 | 1 | 0 | 0 | 0.01 | )*1,05 | 0 | 2 | 92871052 | 1 | 0 | 381 | 0 | 0 | 0 | 0 | 0 | 0 | 0 | 0 | 0 | 0 | 0 | 0 | 0 | 0 | 0 | 0 | 0 | 0 | 0 | 0 | 0 | 0 |  | 0 | 0 | 0.021 | 1032.96 | 65.71 | 15.72 | 0.69 | 0.13 | 0 | 21.69 | 10.93 | 0 | 21.69 | 0 | 0 | 0
284 | 92869727 | 92871038 | 49673715 | 1 | 1 | 1 | 2 | 91.17.04-233 | ФСЭМ-2001, 91.17.04-233 , приказ Минстроя России № 876/пр от 26.12.2019 | Установки для сварки ручной дуговой (постоянного тока) | 1367 | 1011 | маш.-ч. | маш.-ч. | 1 | 0 | 829370094 | 0.105 | 0 | 127.33 | 0 | 0 | 0 | 8.1 | 0 | 0 | 1 | 15.72 | 44.85 | 1 | 4 | 0 | 1 | 1 | 0 | 0 | 0.1 | )*1,05 | 0 | 2 | 92871053 | 1 | 0 | 382 | 0 | 0 | 0 | 0 | 0 | 0 | 0 | 0 | 0 | 0 | 0 | 0 | 0 | 0 | 0 | 0 | 0 | 0 | 0 | 0 | 0 | 0 |  | 0 | 0 | 0.21 | 127.33 | 8.1 | 15.72 | 0.85 | 0 | 0 | 26.74 | 0 | 0 | 26.74 | 0 | 0 | 0
284 | 92869727 | 92871038 | 49523218 | 1 | 1 | 1 | 3 | 01.7.03.04-0001-3 | ФССЦ-2001, 01.7.03.04-0001-3, приказ Минстроя России № 294/пр от 01.06.2020 (см. тех.часть) | Затраты на электроэнергию, потребляемую ручным инструментом ( 1 % от ОЗП) | 1374 | 1013 | РУБ | РУБ | 1 | 0 | -1743999360 | 0.1 | 9.92 | 0 | 0 | 0 | 1 | 0 | 0 | 0 | 9.92 | 1 | 1 | 1 | 0 | 0 | 0 | 1 | 0 | 0 | 0.1 |  | 0 | 2 | 92871054 | 1 | 0 | 383 | 0 | 0 | 0 | 0 | 0 | 0 | 0 | 0 | 0 | 0 | 0 | 0 | 0 | 0 | 0 | 0 | 0 | 0 | 0 | 0 | 0 | 0 |  | 0 | 0 | 0.2 | 9.92 | 1 | 9.92 | 0.1 | 0 | 1.98 | 0 | 0 | 0 | 1.98 | 0 | 0 | 0
284 | 92869727 | 92871038 | 49524301 | 1 | 1 | 1 | 3 | 01.7.11.07-0045 | ФССЦ-2001, 01.7.11.07-0045, приказ Минстроя России № 876/пр от 26.12.2019 | Электроды сварочные Э42А, диаметр 5 мм | 1348 | 1009 | т | т | 1000 | 0 | 1824693337 | 1e-05 | 102791.04 | 0 | 0 | 0 | 10362 | 0 | 0 | 0 | 9.92 | 1 | 1 | 1 | 4 | 0 | 1 | 1 | 0 | 0 | 1e-05 |  | 0 | 2 | 92871055 | 1 | 0 | 384 | 0 | 0 | 0 | 0 | 0 | 0 | 0 | 0 | 0 | 0 | 0 | 0 | 0 | 0 | 0 | 0 | 0 | 0 | 0 | 0 | 0 | 0 |  | 0 | 0 | 2e-05 | 102791.04 | 10362 | 9.92 | 0.1 | 0 | 2.06 | 0 | 0 | 0 | 2.06 | 0 | 0 | 0
284 | 92869727 | 92871038 | 49525498 | 1 | 1 | 1 | 3 | 01.7.15.04-0012 | ФССЦ-2001, 01.7.15.04-0012, приказ Минстроя России № 876/пр от 26.12.2019 | Винты с полукруглой головкой, длина 55-120 мм | 1348 | 1009 | т | т | 1000 | 0 | 226918189 | 8e-05 | 123305.6 | 0 | 0 | 0 | 12430 | 0 | 0 | 0 | 9.92 | 1 | 1 | 1 | 4 | 0 | 1 | 1 | 0 | 0 | 8e-05 |  | 0 | 2 | 92871056 | 1 | 0 | 385 | 0 | 0 | 0 | 0 | 0 | 0 | 0 | 0 | 0 | 0 | 0 | 0 | 0 | 0 | 0 | 0 | 0 | 0 | 0 | 0 | 0 | 0 |  | 0 | 0 | 0.00016 | 123305.6 | 12430 | 9.92 | 0.99 | 0 | 19.73 | 0 | 0 | 0 | 19.73 | 0 | 0 | 0
284 | 92869727 | 92871038 | 49543539 | 1 | 1 | 1 | 3 | 08.4.03.02-0004 | ФССЦ-2001, 08.4.03.02-0004, приказ Минстроя России № 876/пр от 26.12.2019 | Сталь арматурная, горячекатаная, гладкая, класс А-I, диаметр 12 мм | 1348 | 1009 | т | т | 1000 | 0 | -2055168211 | 0.00043 | 64566.8 | 0 | 0 | 0 | 6508.75 | 0 | 0 | 0 | 9.92 | 1 | 1 | 1 | 4 | 0 | 1 | 1 | 0 | 0 | 0.00043 |  | 0 | 2 | 92871057 | 1 | 0 | 386 | 0 | 0 | 0 | 0 | 0 | 0 | 0 | 0 | 0 | 0 | 0 | 0 | 0 | 0 | 0 | 0 | 0 | 0 | 0 | 0 | 0 | 0 |  | 0 | 0 | 0.00086 | 64566.8 | 6508.75 | 9.92 | 2.8 | 0 | 55.53 | 0 | 0 | 0 | 55.53 | 0 | 0 | 0
284 | 92869727 | 92871038 | 49565711 | 1 | 1 | 1 | 3 | 19.2.03.02-0443 | ФССЦ-2001, 19.2.03.02-0443, приказ Минстроя России № 876/пр от 26.12.2019 | Решетки воздухоприточные, размер 200x200 мм | 1327 | 1005 | м2 | м2 | 1 | 1 | -1896968330 | -0.04 | 9185.92 | 0 | 0 | 0 | 926 | 0 | 0 | 0 | 9.92 | 1 | 1 | 1 | 4 | 0 | 1 | 1 | 0 | 0 | -0.04 |  | 0 | 2 | 92871058 | 1 | 6144 | 387 | 0 | 0 | 0 | 0 | 0 | 0 | 0 | 0 | 0 | 0 | 0 | 0 | 0 | 0 | 0 | 0 | 0 | 0 | 0 | 0 | 0 | 0 |  | 0 | 0 | -0.08 | 9185.92 | 926 | 9.92 | -37.04 | 0 | -734.87 | 0 | 0 | 0 | -734.87 | 0 | 0 | 0
284 | 92869727 | 92871038 | 49565459 | 1 | 1 | 1 | 3 | Прайс | ФССЦ-2001, 19.2.03.02-0189, приказ Минстроя России № 876/пр от 26.12.2019 | Решетки жалюзийные регулируемые РС-ГЦ 325х125, "ПГС" | 1371 | 1013 | ШТ | ШТ | 1 | 0 | 593925920 | 0.5 | 333.33 | 0 | 0 | 0 | 350.53 | 0 | 0 | 0 | 9.92 | 1 | 1 | 1 | 0 | 0 | 0 | 1 | 0 | 0 | 0.5 |  | 0 | 1 | -1 | 0 | 0 |  | 0 | 0 | 0 | 0 | 0 | 0 | 0 | 0 | 0 | 0 | 0 | 0 | 0 | 0 | 0 | 0 | 0 | 0 | 0 | 0 | 0 | 0 |  | 0 | 0 | 1 | 333.33 | 350.53 | 9.92 | 175.27 | 0 | 3477.26 | 0 | 0 | 0 | 3477.26 | 0 | 0 | 0
284 | 92869727 | 92871038 | 49565459 | 1 | 1 | 1 | 3 | Прайс | ФССЦ-2001, 19.2.03.02-0189, приказ Минстроя России № 876/пр от 26.12.2019 | Решетки жалюзийные регулируемые РС-Г 325х125, "ПГС" | 1371 | 1013 | ШТ | ШТ | 1 | 0 | -1656222793 | 0.5 | 333.33 | 0 | 0 | 0 | 350.53 | 0 | 0 | 0 | 9.92 | 1 | 1 | 1 | 0 | 0 | 0 | 0 | 0 | 0 | 0.5 |  | 0 | 1 | -1 | 0 | 0 |  | 0 | 0 | 0 | 0 | 0 | 0 | 0 | 0 | 0 | 0 | 0 | 0 | 0 | 0 | 0 | 0 | 0 | 0 | 0 | 0 | 0 | 0 |  | 0 | 0 | 1 | 333.33 | 350.53 | 9.92 | 175.27 | 0 | 3477.26 | 0 | 0 | 0 | 3477.26 | 0 | 0 | 0
289 | 92869727 | 92871063 | 49510737 | 70 | 1 | 1 | 1 | 1-100-36 |  | Затраты труда рабочих (Средний разряд - 3,6) | 1191 | 1013 | чел.-ч. | чел.-ч. | 1 | 0 | -1810713292 | 0.5145 | 0 | 0 | 0 | 411.72 | 0 | 0 | 0 | 9.18 | 1 | 1 | 1 | 44.85 | 4 | 0 | 1 | 1 | 0 | 0 | 0.49 | *1,05 | 1 | 2 | 92871072 | 1 | 0 | 388 | 0 | 0 | 0 | 0 | 0 | 0 | 0 | 0 | 0 | 0 | 0 | 0 | 0 | 0 | 0 | 0 | 0 | 0 | 0 | 0 | 0 | 0 | 201.74 | 0.5145 | 0 | 0.5145 | 411.72 | 9.18 | 44.85 | 4.73 | 0 | 0 | 0 | 0 | 211.83 | 211.83 | 0 | 0 | 0
289 | 92869727 | 92871063 | 49510905 | 70 | 1 | 1 | 1 | 4-100-00 |  | Затраты труда машинистов | 1191 | 1013 | чел.-ч. | чел.-ч. | 1 | 0 | -1417349443 | 0.0105 | 0 | 0 | 0 | 0 | 0 | 0 | 0 | 0 | 1 | 1 | 44.85 | 1 | 4 | 0 | 1 | 1 | 0 | 0 | 0.01 | *1,05 | 2 | 2 | 92871073 | 1 | 0 | 389 | 0 | 0 | 0 | 0 | 0 | 0 | 0 | 0 | 0 | 0 | 0 | 0 | 0 | 0 | 0 | 0 | 0 | 0 | 0 | 0 | 0 | 0 |  | 0 | 0 | 0.0105 | 0 | 0 | 1 | 0 | 0 | 0 | 0 | 0 | 0 | 0 | 0 | 0 | 0
289 | 92869727 | 92871063 | 49672695 | 1 | 1 | 1 | 2 | 91.06.03-047 | ФСЭМ-2001, 91.06.03-047 , приказ Минстроя России № 876/пр от 26.12.2019 | Лебедки ручные и рычажные тяговым усилием 31,39 кН (3,2 т) | 1367 | 1011 | маш.-ч. | маш.-ч. | 1 | 0 | 1063590936 | 0.126 | 0 | 49.05 | 0 | 0 | 0 | 3.12 | 0 | 0 | 1 | 15.72 | 44.85 | 1 | 4 | 0 | 1 | 1 | 0 | 0 | 0.12 | )*1,05 | 0 | 2 | 92871074 | 1 | 0 | 390 | 0 | 0 | 0 | 0 | 0 | 0 | 0 | 0 | 0 | 0 | 0 | 0 | 0 | 0 | 0 | 0 | 0 | 0 | 0 | 0 | 0 | 0 |  | 0 | 0 | 0.126 | 49.05 | 3.12 | 15.72 | 0.39 | 0 | 0 | 6.18 | 0 | 0 | 6.18 | 0 | 0 | 0
289 | 92869727 | 92871063 | 49673503 | 1 | 1 | 1 | 2 | 91.14.02-001 | ФСЭМ-2001, 91.14.02-001 , приказ Минстроя России № 876/пр от 26.12.2019 | Автомобили бортовые, грузоподъемность до 5 т | 1367 | 1011 | маш.-ч. | маш.-ч. | 1 | 0 | 509054691 | 0.0105 | 0 | 1032.96 | 520.26 | 0 | 0 | 65.71 | 11.6 | 0 | 1 | 15.72 | 44.85 | 1 | 4 | 0 | 1 | 1 | 0 | 0 | 0.01 | )*1,05 | 0 | 2 | 92871075 | 1 | 0 | 391 | 0 | 0 | 0 | 0 | 0 | 0 | 0 | 0 | 0 | 0 | 0 | 0 | 0 | 0 | 0 | 0 | 0 | 0 | 0 | 0 | 0 | 0 |  | 0 | 0 | 0.0105 | 1032.96 | 65.71 | 15.72 | 0.69 | 0.13 | 0 | 10.85 | 5.46 | 0 | 10.85 | 0 | 0 | 0
289 | 92869727 | 92871063 | 49673715 | 1 | 1 | 1 | 2 | 91.17.04-233 | ФСЭМ-2001, 91.17.04-233 , приказ Минстроя России № 876/пр от 26.12.2019 | Установки для сварки ручной дуговой (постоянного тока) | 1367 | 1011 | маш.-ч. | маш.-ч. | 1 | 0 | 829370094 | 0.063 | 0 | 127.33 | 0 | 0 | 0 | 8.1 | 0 | 0 | 1 | 15.72 | 44.85 | 1 | 4 | 0 | 1 | 1 | 0 | 0 | 0.06 | )*1,05 | 0 | 2 | 92871076 | 1 | 0 | 392 | 0 | 0 | 0 | 0 | 0 | 0 | 0 | 0 | 0 | 0 | 0 | 0 | 0 | 0 | 0 | 0 | 0 | 0 | 0 | 0 | 0 | 0 |  | 0 | 0 | 0.063 | 127.33 | 8.1 | 15.72 | 0.51 | 0 | 0 | 8.02 | 0 | 0 | 8.02 | 0 | 0 | 0
289 | 92869727 | 92871063 | 49524301 | 1 | 1 | 1 | 3 | 01.7.11.07-0045 | ФССЦ-2001, 01.7.11.07-0045, приказ Минстроя России № 876/пр от 26.12.2019 | Электроды сварочные Э42А, диаметр 5 мм | 1348 | 1009 | т | т | 1000 | 0 | 1824693337 | 5e-05 | 102791.04 | 0 | 0 | 0 | 10362 | 0 | 0 | 0 | 9.92 | 1 | 1 | 1 | 4 | 0 | 1 | 1 | 0 | 0 | 5e-05 |  | 0 | 2 | 92871077 | 1 | 0 | 393 | 0 | 0 | 0 | 0 | 0 | 0 | 0 | 0 | 0 | 0 | 0 | 0 | 0 | 0 | 0 | 0 | 0 | 0 | 0 | 0 | 0 | 0 |  | 0 | 0 | 5e-05 | 102791.04 | 10362 | 9.92 | 0.52 | 0 | 5.14 | 0 | 0 | 0 | 5.14 | 0 | 0 | 0
289 | 92869727 | 92871063 | 49525488 | 1 | 1 | 1 | 3 | 01.7.15.03-0042 | ФССЦ-2001, 01.7.15.03-0042, приказ Минстроя России № 876/пр от 26.12.2019 | Болты с гайками и шайбами строительные | 1346 | 1009 | кг | кг | 1 | 0 | -1864341761 | 0.18 | 89.68 | 0 | 0 | 0 | 9.04 | 0 | 0 | 0 | 9.92 | 1 | 1 | 1 | 4 | 0 | 1 | 1 | 0 | 0 | 0.18 |  | 0 | 2 | 92871078 | 1 | 0 | 394 | 0 | 0 | 0 | 0 | 0 | 0 | 0 | 0 | 0 | 0 | 0 | 0 | 0 | 0 | 0 | 0 | 0 | 0 | 0 | 0 | 0 | 0 |  | 0 | 0 | 0.18 | 89.68 | 9.04 | 9.92 | 1.63 | 0 | 16.14 | 0 | 0 | 0 | 16.14 | 0 | 0 | 0
289 | 92869727 | 92871063 | 49565071 | 1 | 1 | 1 | 3 | 19.2.02.01-0012 | ФССЦ-2001, 19.2.02.01-0012, приказ Минстроя России № 876/пр от 26.12.2019 | Зонты вентиляционных систем из листовой и сортовой стали, прямоугольные, размер шахты 400х400 мм (200х150) | 1371 | 1013 | ШТ | ШТ | 1 | 0 | 1349721900 | 1 | 2001.46 | 0 | 0 | 0 | 201.76 | 0 | 0 | 0 | 9.92 | 1 | 1 | 1 | 0 | 0 | 0 | 1 | 0 | 0 | 1 |  | 0 | 1 | -1 | 0 | 0 |  | 0 | 0 | 0 | 0 | 0 | 0 | 0 | 0 | 0 | 0 | 0 | 0 | 0 | 0 | 0 | 0 | 0 | 0 | 0 | 0 | 0 | 0 |  | 0 | 0 | 1 | 2001.46 | 201.76 | 9.92 | 201.76 | 0 | 2001.46 | 0 | 0 | 0 | 2001.46 | 0 | 0 | 0
291 | 92869727 | 92871082 | 49510719 | 70 | 1 | 1 | 1 | 1-100-32 |  | Затраты труда рабочих (Средний разряд - 3,2) | 1191 | 1013 | чел.-ч. | чел.-ч. | 1 | 0 | 784619160 | 161.7 | 0 | 0 | 0 | 391.99 | 0 | 0 | 0 | 8.74 | 1 | 1 | 1 | 44.85 | 4 | 0 | 1 | 1 | 0 | 0 | 154 | )*1,05 | 1 | 2 | 92871095 | 1 | 0 | 397 | 0 | 0 | 0 | 0 | 0 | 0 | 0 | 0 | 0 | 0 | 0 | 0 | 0 | 0 | 0 | 0 | 0 | 0 | 0 | 0 | 0 | 0 | 1515.19 | 4.0587 | 0 | 4.0587 | 391.99 | 8.74 | 44.85 | 1413.26 | 0 | 0 | 0 | 0 | 1590.96 | 1590.96 | 0 | 0 | 0
291 | 92869727 | 92871082 | 49510905 | 70 | 1 | 1 | 1 | 4-100-00 |  | Затраты труда машинистов | 1191 | 1013 | чел.-ч. | чел.-ч. | 1 | 0 | -1417349443 | 1.26 | 0 | 0 | 0 | 0 | 0 | 0 | 0 | 0 | 1 | 1 | 44.85 | 1 | 4 | 0 | 1 | 1 | 0 | 0 | 1.2 | )*1,05 | 2 | 2 | 92871096 | 1 | 0 | 398 | 0 | 0 | 0 | 0 | 0 | 0 | 0 | 0 | 0 | 0 | 0 | 0 | 0 | 0 | 0 | 0 | 0 | 0 | 0 | 0 | 0 | 0 |  | 0 | 0 | 0.031626 | 0 | 0 | 1 | 0 | 0 | 0 | 0 | 0 | 0 | 0 | 0 | 0 | 0
291 | 92869727 | 92871082 | 49672573 | 1 | 1 | 1 | 2 | 91.05.05-015 | ФСЭМ-2001, 91.05.05-015 , приказ Минстроя России № 876/пр от 26.12.2019 | Краны на автомобильном ходу, грузоподъемность 16 т | 1367 | 1011 | маш.-ч. | маш.-ч. | 1 | 0 | -430484415 | 0.504 | 0 | 1814.09 | 605.48 | 0 | 0 | 115.4 | 13.5 | 0 | 1 | 15.72 | 44.85 | 1 | 4 | 0 | 1 | 1 | 0 | 0 | 0.48 | )*1,05 | 0 | 2 | 92871097 | 1 | 0 | 399 | 0 | 0 | 0 | 0 | 0 | 0 | 0 | 0 | 0 | 0 | 0 | 0 | 0 | 0 | 0 | 0 | 0 | 0 | 0 | 0 | 0 | 0 |  | 0 | 0 | 0.01265 | 1814.09 | 115.4 | 15.72 | 58.16 | 6.8 | 0 | 22.95 | 7.66 | 0 | 22.95 | 0 | 0 | 0
291 | 92869727 | 92871082 | 49672703 | 1 | 1 | 1 | 2 | 91.06.03-055 | ФСЭМ-2001, 91.06.03-055 , приказ Минстроя России № 876/пр от 26.12.2019 | Лебедки электрические тяговым усилием 19,62 кН (2 т) | 1367 | 1011 | маш.-ч. | маш.-ч. | 1 | 0 | -1424865896 | 0.357 | 0 | 104.7 | 0 | 0 | 0 | 6.66 | 0 | 0 | 1 | 15.72 | 44.85 | 1 | 4 | 0 | 1 | 1 | 0 | 0 | 0.34 | )*1,05 | 0 | 2 | 92871098 | 1 | 0 | 400 | 0 | 0 | 0 | 0 | 0 | 0 | 0 | 0 | 0 | 0 | 0 | 0 | 0 | 0 | 0 | 0 | 0 | 0 | 0 | 0 | 0 | 0 |  | 0 | 0 | 0.0089607 | 104.7 | 6.66 | 15.72 | 2.37 | 0 | 0 | 0.94 | 0 | 0 | 0.94 | 0 | 0 | 0
291 | 92869727 | 92871082 | 49673503 | 1 | 1 | 1 | 2 | 91.14.02-001 | ФСЭМ-2001, 91.14.02-001 , приказ Минстроя России № 876/пр от 26.12.2019 | Автомобили бортовые, грузоподъемность до 5 т | 1367 | 1011 | маш.-ч. | маш.-ч. | 1 | 0 | 509054691 | 0.756 | 0 | 1032.96 | 520.26 | 0 | 0 | 65.71 | 11.6 | 0 | 1 | 15.72 | 44.85 | 1 | 4 | 0 | 1 | 1 | 0 | 0 | 0.72 | )*1,05 | 0 | 2 | 92871099 | 1 | 0 | 401 | 0 | 0 | 0 | 0 | 0 | 0 | 0 | 0 | 0 | 0 | 0 | 0 | 0 | 0 | 0 | 0 | 0 | 0 | 0 | 0 | 0 | 0 |  | 0 | 0 | 0.018976 | 1032.96 | 65.71 | 15.72 | 49.68 | 8.77 | 0 | 19.6 | 9.87 | 0 | 19.6 | 0 | 0 | 0
291 | 92869727 | 92871082 | 49673715 | 1 | 1 | 1 | 2 | 91.17.04-233 | ФСЭМ-2001, 91.17.04-233 , приказ Минстроя России № 876/пр от 26.12.2019 | Установки для сварки ручной дуговой (постоянного тока) | 1367 | 1011 | маш.-ч. | маш.-ч. | 1 | 0 | 829370094 | 1.617 | 0 | 127.33 | 0 | 0 | 0 | 8.1 | 0 | 0 | 1 | 15.72 | 44.85 | 1 | 4 | 0 | 1 | 1 | 0 | 0 | 1.54 | )*1,05 | 0 | 2 | 92871100 | 1 | 0 | 402 | 0 | 0 | 0 | 0 | 0 | 0 | 0 | 0 | 0 | 0 | 0 | 0 | 0 | 0 | 0 | 0 | 0 | 0 | 0 | 0 | 0 | 0 |  | 0 | 0 | 0.040587 | 127.33 | 8.1 | 15.72 | 13.09 | 0 | 0 | 5.17 | 0 | 0 | 5.17 | 0 | 0 | 0
291 | 92869727 | 92871082 | 49521144 | 1 | 1 | 1 | 3 | 01.1.01.09-0026 | ФССЦ-2001, 01.1.01.09-0026, приказ Минстроя России № 876/пр от 26.12.2019 | Шнур асбестовый общего назначения ШАОН, диаметр 8-10 мм | 1348 | 1009 | т | т | 1000 | 0 | -847628873 | 0.00089 | 262870.08 | 0 | 0 | 0 | 26499 | 0 | 0 | 0 | 9.92 | 1 | 1 | 1 | 4 | 0 | 1 | 1 | 0 | 0 | 0.00089 |  | 0 | 2 | 92871101 | 1 | 0 | 403 | 0 | 0 | 0 | 0 | 0 | 0 | 0 | 0 | 0 | 0 | 0 | 0 | 0 | 0 | 0 | 0 | 0 | 0 | 0 | 0 | 0 | 0 |  | 0 | 0 | 2.23e-05 | 262870.08 | 26499 | 9.92 | 23.58 | 0 | 5.86 | 0 | 0 | 0 | 5.86 | 0 | 0 | 0
291 | 92869727 | 92871082 | 49524301 | 1 | 1 | 1 | 3 | 01.7.11.07-0045 | ФССЦ-2001, 01.7.11.07-0045, приказ Минстроя России № 876/пр от 26.12.2019 | Электроды сварочные Э42А, диаметр 5 мм | 1348 | 1009 | т | т | 1000 | 0 | 1824693337 | 0.00045 | 102791.04 | 0 | 0 | 0 | 10362 | 0 | 0 | 0 | 9.92 | 1 | 1 | 1 | 4 | 0 | 1 | 1 | 0 | 0 | 0.00045 |  | 0 | 2 | 92871102 | 1 | 0 | 404 | 0 | 0 | 0 | 0 | 0 | 0 | 0 | 0 | 0 | 0 | 0 | 0 | 0 | 0 | 0 | 0 | 0 | 0 | 0 | 0 | 0 | 0 |  | 0 | 0 | 1.13e-05 | 102791.04 | 10362 | 9.92 | 4.66 | 0 | 1.16 | 0 | 0 | 0 | 1.16 | 0 | 0 | 0
291 | 92869727 | 92871082 | 49525488 | 1 | 1 | 1 | 3 | 01.7.15.03-0042 | ФССЦ-2001, 01.7.15.03-0042, приказ Минстроя России № 876/пр от 26.12.2019 | Болты с гайками и шайбами строительные | 1346 | 1009 | кг | кг | 1 | 0 | -1864341761 | 15 | 89.68 | 0 | 0 | 0 | 9.04 | 0 | 0 | 0 | 9.92 | 1 | 1 | 1 | 4 | 0 | 1 | 1 | 0 | 0 | 15 |  | 0 | 2 | 92871103 | 1 | 0 | 405 | 0 | 0 | 0 | 0 | 0 | 0 | 0 | 0 | 0 | 0 | 0 | 0 | 0 | 0 | 0 | 0 | 0 | 0 | 0 | 0 | 0 | 0 |  | 0 | 0 | 0.3765 | 89.68 | 9.04 | 9.92 | 135.6 | 0 | 33.76 | 0 | 0 | 0 | 33.76 | 0 | 0 | 0
291 | 92869727 | 92871082 | 49526492 | 1 | 1 | 1 | 3 | 01.7.19.04-0031 | ФССЦ-2001, 01.7.19.04-0031, приказ Минстроя России № 876/пр от 26.12.2019 | Прокладки резиновые (пластина техническая прессованная) | 1346 | 1009 | кг | кг | 1 | 0 | 497341279 | 8 | 229.05 | 0 | 0 | 0 | 23.09 | 0 | 0 | 0 | 9.92 | 1 | 1 | 1 | 4 | 0 | 1 | 1 | 0 | 0 | 8 |  | 0 | 2 | 92871104 | 1 | 0 | 406 | 0 | 0 | 0 | 0 | 0 | 0 | 0 | 0 | 0 | 0 | 0 | 0 | 0 | 0 | 0 | 0 | 0 | 0 | 0 | 0 | 0 | 0 |  | 0 | 0 | 0.2008 | 229.05 | 23.09 | 9.92 | 184.72 | 0 | 45.99 | 0 | 0 | 0 | 45.99 | 0 | 0 | 0
291 | 92869727 | 92871082 | 49555131 | 1 | 1 | 1 | 3 | 14.5.04.03-0002 | ФССЦ-2001, 14.5.04.03-0002, приказ Минстроя России № 876/пр от 26.12.2019 | Мастика герметизирующая нетвердеющая из синтетического каучука, для заполнения и герметизации швов стеклянного ограждения теплиц | 1348 | 1009 | т | т | 1000 | 0 | -364749507 | 0.00501 | 170455.36 | 0 | 0 | 0 | 17183 | 0 | 0 | 0 | 9.92 | 1 | 1 | 1 | 4 | 0 | 1 | 1 | 0 | 0 | 0.00501 |  | 0 | 2 | 92871106 | 1 | 0 | 408 | 0 | 0 | 0 | 0 | 0 | 0 | 0 | 0 | 0 | 0 | 0 | 0 | 0 | 0 | 0 | 0 | 0 | 0 | 0 | 0 | 0 | 0 |  | 0 | 0 | 0.0001258 | 170455.36 | 17183 | 9.92 | 86.09 | 0 | 21.44 | 0 | 0 | 0 | 21.44 | 0 | 0 | 0
291 | 92869727 | 92871082 | 49564259 | 1 | 1 | 1 | 3 | 19.1.01.03-0071 | ФССЦ-2001, 19.1.01.03-0071, приказ Минстроя России № 876/пр от 26.12.2019 | Воздуховоды из оцинкованной стали, толщина 0,5 мм, диаметр до 200 мм | 1327 | 1005 | м2 | м2 | 1 | 0 | 1911137992 | 100 | 955.2 | 0 | 0 | 0 | 96.29 | 0 | 0 | 0 | 9.92 | 1 | 1 | 1 | 0 | 0 | 0 | 1 | 0 | 0 | 100 |  | 0 | 1 | -1 | 0 | 0 |  | 0 | 0 | 0 | 0 | 0 | 0 | 0 | 0 | 0 | 0 | 0 | 0 | 0 | 0 | 0 | 0 | 0 | 0 | 0 | 0 | 0 | 0 |  | 0 | 0 | 2.51 | 955.2 | 96.29 | 9.92 | 9629 | 0 | 2397.55 | 0 | 0 | 0 | 2397.55 | 0 | 0 | 0
293 | 92869727 | 92871113 | 49510719 | 70 | 1 | 1 | 1 | 1-100-32 |  | Затраты труда рабочих (Средний разряд - 3,2) | 1191 | 1013 | чел.-ч. | чел.-ч. | 1 | 0 | 784619160 | 148.05 | 0 | 0 | 0 | 391.99 | 0 | 0 | 0 | 8.74 | 1 | 1 | 1 | 44.85 | 4 | 0 | 1 | 1 | 0 | 0 | 141 | )*1,05 | 1 | 2 | 92871126 | 1 | 0 | 414 | 0 | 0 | 0 | 0 | 0 | 0 | 0 | 0 | 0 | 0 | 0 | 0 | 0 | 0 | 0 | 0 | 0 | 0 | 0 | 0 | 0 | 0 | 580.34 | 1.5545 | 0 | 1.5545 | 391.99 | 8.74 | 44.85 | 1293.96 | 0 | 0 | 0 | 0 | 609.36 | 609.36 | 0 | 0 | 0
293 | 92869727 | 92871113 | 49510905 | 70 | 1 | 1 | 1 | 4-100-00 |  | Затраты труда машинистов | 1191 | 1013 | чел.-ч. | чел.-ч. | 1 | 0 | -1417349443 | 0.987 | 0 | 0 | 0 | 0 | 0 | 0 | 0 | 0 | 1 | 1 | 44.85 | 1 | 4 | 0 | 1 | 1 | 0 | 0 | 0.94 | )*1,05 | 2 | 2 | 92871127 | 1 | 0 | 415 | 0 | 0 | 0 | 0 | 0 | 0 | 0 | 0 | 0 | 0 | 0 | 0 | 0 | 0 | 0 | 0 | 0 | 0 | 0 | 0 | 0 | 0 |  | 0 | 0 | 0.010363 | 0 | 0 | 1 | 0 | 0 | 0 | 0 | 0 | 0 | 0 | 0 | 0 | 0
293 | 92869727 | 92871113 | 49672573 | 1 | 1 | 1 | 2 | 91.05.05-015 | ФСЭМ-2001, 91.05.05-015 , приказ Минстроя России № 876/пр от 26.12.2019 | Краны на автомобильном ходу, грузоподъемность 16 т | 1367 | 1011 | маш.-ч. | маш.-ч. | 1 | 0 | -430484415 | 0.399 | 0 | 1814.09 | 605.48 | 0 | 0 | 115.4 | 13.5 | 0 | 1 | 15.72 | 44.85 | 1 | 4 | 0 | 1 | 1 | 0 | 0 | 0.38 | )*1,05 | 0 | 2 | 92871128 | 1 | 0 | 416 | 0 | 0 | 0 | 0 | 0 | 0 | 0 | 0 | 0 | 0 | 0 | 0 | 0 | 0 | 0 | 0 | 0 | 0 | 0 | 0 | 0 | 0 |  | 0 | 0 | 0.0041895 | 1814.09 | 115.4 | 15.72 | 46.04 | 5.39 | 0 | 7.6 | 2.54 | 0 | 7.6 | 0 | 0 | 0
293 | 92869727 | 92871113 | 49672703 | 1 | 1 | 1 | 2 | 91.06.03-055 | ФСЭМ-2001, 91.06.03-055 , приказ Минстроя России № 876/пр от 26.12.2019 | Лебедки электрические тяговым усилием 19,62 кН (2 т) | 1367 | 1011 | маш.-ч. | маш.-ч. | 1 | 0 | -1424865896 | 0.357 | 0 | 104.7 | 0 | 0 | 0 | 6.66 | 0 | 0 | 1 | 15.72 | 44.85 | 1 | 4 | 0 | 1 | 1 | 0 | 0 | 0.34 | )*1,05 | 0 | 2 | 92871129 | 1 | 0 | 417 | 0 | 0 | 0 | 0 | 0 | 0 | 0 | 0 | 0 | 0 | 0 | 0 | 0 | 0 | 0 | 0 | 0 | 0 | 0 | 0 | 0 | 0 |  | 0 | 0 | 0.0037485 | 104.7 | 6.66 | 15.72 | 2.37 | 0 | 0 | 0.39 | 0 | 0 | 0.39 | 0 | 0 | 0
293 | 92869727 | 92871113 | 49673503 | 1 | 1 | 1 | 2 | 91.14.02-001 | ФСЭМ-2001, 91.14.02-001 , приказ Минстроя России № 876/пр от 26.12.2019 | Автомобили бортовые, грузоподъемность до 5 т | 1367 | 1011 | маш.-ч. | маш.-ч. | 1 | 0 | 509054691 | 0.588 | 0 | 1032.96 | 520.26 | 0 | 0 | 65.71 | 11.6 | 0 | 1 | 15.72 | 44.85 | 1 | 4 | 0 | 1 | 1 | 0 | 0 | 0.56 | )*1,05 | 0 | 2 | 92871130 | 1 | 0 | 418 | 0 | 0 | 0 | 0 | 0 | 0 | 0 | 0 | 0 | 0 | 0 | 0 | 0 | 0 | 0 | 0 | 0 | 0 | 0 | 0 | 0 | 0 |  | 0 | 0 | 0.006174 | 1032.96 | 65.71 | 15.72 | 38.64 | 6.83 | 0 | 6.38 | 3.21 | 0 | 6.38 | 0 | 0 | 0
293 | 92869727 | 92871113 | 49673715 | 1 | 1 | 1 | 2 | 91.17.04-233 | ФСЭМ-2001, 91.17.04-233 , приказ Минстроя России № 876/пр от 26.12.2019 | Установки для сварки ручной дуговой (постоянного тока) | 1367 | 1011 | маш.-ч. | маш.-ч. | 1 | 0 | 829370094 | 1.47 | 0 | 127.33 | 0 | 0 | 0 | 8.1 | 0 | 0 | 1 | 15.72 | 44.85 | 1 | 4 | 0 | 1 | 1 | 0 | 0 | 1.4 | )*1,05 | 0 | 2 | 92871131 | 1 | 0 | 419 | 0 | 0 | 0 | 0 | 0 | 0 | 0 | 0 | 0 | 0 | 0 | 0 | 0 | 0 | 0 | 0 | 0 | 0 | 0 | 0 | 0 | 0 |  | 0 | 0 | 0.015435 | 127.33 | 8.1 | 15.72 | 11.91 | 0 | 0 | 1.97 | 0 | 0 | 1.97 | 0 | 0 | 0
293 | 92869727 | 92871113 | 49521144 | 1 | 1 | 1 | 3 | 01.1.01.09-0026 | ФССЦ-2001, 01.1.01.09-0026, приказ Минстроя России № 876/пр от 26.12.2019 | Шнур асбестовый общего назначения ШАОН, диаметр 8-10 мм | 1348 | 1009 | т | т | 1000 | 0 | -847628873 | 0.00089 | 262870.08 | 0 | 0 | 0 | 26499 | 0 | 0 | 0 | 9.92 | 1 | 1 | 1 | 4 | 0 | 1 | 1 | 0 | 0 | 0.00089 |  | 0 | 2 | 92871132 | 1 | 0 | 420 | 0 | 0 | 0 | 0 | 0 | 0 | 0 | 0 | 0 | 0 | 0 | 0 | 0 | 0 | 0 | 0 | 0 | 0 | 0 | 0 | 0 | 0 |  | 0 | 0 | 9.3e-06 | 262870.08 | 26499 | 9.92 | 23.58 | 0 | 2.44 | 0 | 0 | 0 | 2.44 | 0 | 0 | 0
293 | 92869727 | 92871113 | 49524301 | 1 | 1 | 1 | 3 | 01.7.11.07-0045 | ФССЦ-2001, 01.7.11.07-0045, приказ Минстроя России № 876/пр от 26.12.2019 | Электроды сварочные Э42А, диаметр 5 мм | 1348 | 1009 | т | т | 1000 | 0 | 1824693337 | 0.00041 | 102791.04 | 0 | 0 | 0 | 10362 | 0 | 0 | 0 | 9.92 | 1 | 1 | 1 | 4 | 0 | 1 | 1 | 0 | 0 | 0.00041 |  | 0 | 2 | 92871133 | 1 | 0 | 421 | 0 | 0 | 0 | 0 | 0 | 0 | 0 | 0 | 0 | 0 | 0 | 0 | 0 | 0 | 0 | 0 | 0 | 0 | 0 | 0 | 0 | 0 |  | 0 | 0 | 4.3e-06 | 102791.04 | 10362 | 9.92 | 4.25 | 0 | 0.44 | 0 | 0 | 0 | 0.44 | 0 | 0 | 0
293 | 92869727 | 92871113 | 49525488 | 1 | 1 | 1 | 3 | 01.7.15.03-0042 | ФССЦ-2001, 01.7.15.03-0042, приказ Минстроя России № 876/пр от 26.12.2019 | Болты с гайками и шайбами строительные | 1346 | 1009 | кг | кг | 1 | 0 | -1864341761 | 15 | 89.68 | 0 | 0 | 0 | 9.04 | 0 | 0 | 0 | 9.92 | 1 | 1 | 1 | 4 | 0 | 1 | 1 | 0 | 0 | 15 |  | 0 | 2 | 92871134 | 1 | 0 | 422 | 0 | 0 | 0 | 0 | 0 | 0 | 0 | 0 | 0 | 0 | 0 | 0 | 0 | 0 | 0 | 0 | 0 | 0 | 0 | 0 | 0 | 0 |  | 0 | 0 | 0.1575 | 89.68 | 9.04 | 9.92 | 135.6 | 0 | 14.12 | 0 | 0 | 0 | 14.12 | 0 | 0 | 0
293 | 92869727 | 92871113 | 49526492 | 1 | 1 | 1 | 3 | 01.7.19.04-0031 | ФССЦ-2001, 01.7.19.04-0031, приказ Минстроя России № 876/пр от 26.12.2019 | Прокладки резиновые (пластина техническая прессованная) | 1346 | 1009 | кг | кг | 1 | 0 | 497341279 | 8 | 229.05 | 0 | 0 | 0 | 23.09 | 0 | 0 | 0 | 9.92 | 1 | 1 | 1 | 4 | 0 | 1 | 1 | 0 | 0 | 8 |  | 0 | 2 | 92871135 | 1 | 0 | 423 | 0 | 0 | 0 | 0 | 0 | 0 | 0 | 0 | 0 | 0 | 0 | 0 | 0 | 0 | 0 | 0 | 0 | 0 | 0 | 0 | 0 | 0 |  | 0 | 0 | 0.084 | 229.05 | 23.09 | 9.92 | 184.72 | 0 | 19.24 | 0 | 0 | 0 | 19.24 | 0 | 0 | 0
293 | 92869727 | 92871113 | 49555131 | 1 | 1 | 1 | 3 | 14.5.04.03-0002 | ФССЦ-2001, 14.5.04.03-0002, приказ Минстроя России № 876/пр от 26.12.2019 | Мастика герметизирующая нетвердеющая из синтетического каучука, для заполнения и герметизации швов стеклянного ограждения теплиц | 1348 | 1009 | т | т | 1000 | 0 | -364749507 | 0.00501 | 170455.36 | 0 | 0 | 0 | 17183 | 0 | 0 | 0 | 9.92 | 1 | 1 | 1 | 4 | 0 | 1 | 1 | 0 | 0 | 0.00501 |  | 0 | 2 | 92871137 | 1 | 0 | 425 | 0 | 0 | 0 | 0 | 0 | 0 | 0 | 0 | 0 | 0 | 0 | 0 | 0 | 0 | 0 | 0 | 0 | 0 | 0 | 0 | 0 | 0 |  | 0 | 0 | 5.26e-05 | 170455.36 | 17183 | 9.92 | 86.09 | 0 | 8.97 | 0 | 0 | 0 | 8.97 | 0 | 0 | 0
293 | 92869727 | 92871113 | 49564241 | 1 | 1 | 1 | 3 | 19.1.01.03-0046 | ФССЦ-2001, 19.1.01.03-0046, приказ Минстроя России № 876/пр от 26.12.2019 | Воздуховоды из оцинкованной стали с шиной и уголками толщиной: 0,55 мм, периметром 700 мм | 1327 | 1005 | м2 | м2 | 1 | 0 | -1611792035 | 100 | 1325.41 | 0 | 0 | 0 | 133.61 | 0 | 0 | 0 | 9.92 | 1 | 1 | 1 | 0 | 0 | 0 | 1 | 0 | 0 | 100 |  | 0 | 1 | -1 | 0 | 0 |  | 0 | 0 | 0 | 0 | 0 | 0 | 0 | 0 | 0 | 0 | 0 | 0 | 0 | 0 | 0 | 0 | 0 | 0 | 0 | 0 | 0 | 0 |  | 0 | 0 | 1.05 | 1325.41 | 133.61 | 9.92 | 13361 | 0 | 1391.68 | 0 | 0 | 0 | 1391.68 | 0 | 0 | 0
295 | 92869727 | 92871144 | 49510719 | 70 | 1 | 1 | 1 | 1-100-32 |  | Затраты труда рабочих (Средний разряд - 3,2) | 1191 | 1013 | чел.-ч. | чел.-ч. | 1 | 0 | 784619160 | 148.05 | 0 | 0 | 0 | 391.99 | 0 | 0 | 0 | 8.74 | 1 | 1 | 1 | 44.85 | 4 | 0 | 1 | 1 | 0 | 0 | 141 | )*1,05 | 1 | 2 | 92871159 | 1 | 0 | 431 | 0 | 0 | 0 | 0 | 0 | 0 | 0 | 0 | 0 | 0 | 0 | 0 | 0 | 0 | 0 | 0 | 0 | 0 | 0 | 0 | 0 | 0 | 26457.96 | 70.8715 | 0 | 70.8715 | 391.99 | 8.74 | 44.85 | 1293.96 | 0 | 0 | 0 | 0 | 27780.93 | 27780.93 | 0 | 0 | 0
295 | 92869727 | 92871144 | 49510905 | 70 | 1 | 1 | 1 | 4-100-00 |  | Затраты труда машинистов | 1191 | 1013 | чел.-ч. | чел.-ч. | 1 | 0 | -1417349443 | 0.987 | 0 | 0 | 0 | 0 | 0 | 0 | 0 | 0 | 1 | 1 | 44.85 | 1 | 4 | 0 | 1 | 1 | 0 | 0 | 0.94 | )*1,05 | 2 | 2 | 92871160 | 1 | 0 | 432 | 0 | 0 | 0 | 0 | 0 | 0 | 0 | 0 | 0 | 0 | 0 | 0 | 0 | 0 | 0 | 0 | 0 | 0 | 0 | 0 | 0 | 0 |  | 0 | 0 | 0.47248 | 0 | 0 | 1 | 0 | 0 | 0 | 0 | 0 | 0 | 0 | 0 | 0 | 0
295 | 92869727 | 92871144 | 49672573 | 1 | 1 | 1 | 2 | 91.05.05-015 | ФСЭМ-2001, 91.05.05-015 , приказ Минстроя России № 876/пр от 26.12.2019 | Краны на автомобильном ходу, грузоподъемность 16 т | 1367 | 1011 | маш.-ч. | маш.-ч. | 1 | 0 | -430484415 | 0.399 | 0 | 1814.09 | 605.48 | 0 | 0 | 115.4 | 13.5 | 0 | 1 | 15.72 | 44.85 | 1 | 4 | 0 | 1 | 1 | 0 | 0 | 0.38 | )*1,05 | 0 | 2 | 92871161 | 1 | 0 | 433 | 0 | 0 | 0 | 0 | 0 | 0 | 0 | 0 | 0 | 0 | 0 | 0 | 0 | 0 | 0 | 0 | 0 | 0 | 0 | 0 | 0 | 0 |  | 0 | 0 | 0.191 | 1814.09 | 115.4 | 15.72 | 46.04 | 5.39 | 0 | 346.49 | 115.65 | 0 | 346.49 | 0 | 0 | 0
295 | 92869727 | 92871144 | 49672703 | 1 | 1 | 1 | 2 | 91.06.03-055 | ФСЭМ-2001, 91.06.03-055 , приказ Минстроя России № 876/пр от 26.12.2019 | Лебедки электрические тяговым усилием 19,62 кН (2 т) | 1367 | 1011 | маш.-ч. | маш.-ч. | 1 | 0 | -1424865896 | 0.357 | 0 | 104.7 | 0 | 0 | 0 | 6.66 | 0 | 0 | 1 | 15.72 | 44.85 | 1 | 4 | 0 | 1 | 1 | 0 | 0 | 0.34 | )*1,05 | 0 | 2 | 92871162 | 1 | 0 | 434 | 0 | 0 | 0 | 0 | 0 | 0 | 0 | 0 | 0 | 0 | 0 | 0 | 0 | 0 | 0 | 0 | 0 | 0 | 0 | 0 | 0 | 0 |  | 0 | 0 | 0.1709 | 104.7 | 6.66 | 15.72 | 2.37 | 0 | 0 | 17.89 | 0 | 0 | 17.89 | 0 | 0 | 0
295 | 92869727 | 92871144 | 49673503 | 1 | 1 | 1 | 2 | 91.14.02-001 | ФСЭМ-2001, 91.14.02-001 , приказ Минстроя России № 876/пр от 26.12.2019 | Автомобили бортовые, грузоподъемность до 5 т | 1367 | 1011 | маш.-ч. | маш.-ч. | 1 | 0 | 509054691 | 0.588 | 0 | 1032.96 | 520.26 | 0 | 0 | 65.71 | 11.6 | 0 | 1 | 15.72 | 44.85 | 1 | 4 | 0 | 1 | 1 | 0 | 0 | 0.56 | )*1,05 | 0 | 2 | 92871163 | 1 | 0 | 435 | 0 | 0 | 0 | 0 | 0 | 0 | 0 | 0 | 0 | 0 | 0 | 0 | 0 | 0 | 0 | 0 | 0 | 0 | 0 | 0 | 0 | 0 |  | 0 | 0 | 0.28148 | 1032.96 | 65.71 | 15.72 | 38.64 | 6.83 | 0 | 290.75 | 146.44 | 0 | 290.75 | 0 | 0 | 0
295 | 92869727 | 92871144 | 49673715 | 1 | 1 | 1 | 2 | 91.17.04-233 | ФСЭМ-2001, 91.17.04-233 , приказ Минстроя России № 876/пр от 26.12.2019 | Установки для сварки ручной дуговой (постоянного тока) | 1367 | 1011 | маш.-ч. | маш.-ч. | 1 | 0 | 829370094 | 1.47 | 0 | 127.33 | 0 | 0 | 0 | 8.1 | 0 | 0 | 1 | 15.72 | 44.85 | 1 | 4 | 0 | 1 | 1 | 0 | 0 | 1.4 | )*1,05 | 0 | 2 | 92871164 | 1 | 0 | 436 | 0 | 0 | 0 | 0 | 0 | 0 | 0 | 0 | 0 | 0 | 0 | 0 | 0 | 0 | 0 | 0 | 0 | 0 | 0 | 0 | 0 | 0 |  | 0 | 0 | 0.70369 | 127.33 | 8.1 | 15.72 | 11.91 | 0 | 0 | 89.6 | 0 | 0 | 89.6 | 0 | 0 | 0
295 | 92869727 | 92871144 | 49521144 | 1 | 1 | 1 | 3 | 01.1.01.09-0026 | ФССЦ-2001, 01.1.01.09-0026, приказ Минстроя России № 876/пр от 26.12.2019 | Шнур асбестовый общего назначения ШАОН, диаметр 8-10 мм | 1348 | 1009 | т | т | 1000 | 0 | -847628873 | 0.00089 | 262870.08 | 0 | 0 | 0 | 26499 | 0 | 0 | 0 | 9.92 | 1 | 1 | 1 | 4 | 0 | 1 | 1 | 0 | 0 | 0.00089 |  | 0 | 2 | 92871165 | 1 | 0 | 437 | 0 | 0 | 0 | 0 | 0 | 0 | 0 | 0 | 0 | 0 | 0 | 0 | 0 | 0 | 0 | 0 | 0 | 0 | 0 | 0 | 0 | 0 |  | 0 | 0 | 0.000426 | 262870.08 | 26499 | 9.92 | 23.58 | 0 | 111.98 | 0 | 0 | 0 | 111.98 | 0 | 0 | 0
295 | 92869727 | 92871144 | 49524301 | 1 | 1 | 1 | 3 | 01.7.11.07-0045 | ФССЦ-2001, 01.7.11.07-0045, приказ Минстроя России № 876/пр от 26.12.2019 | Электроды сварочные Э42А, диаметр 5 мм | 1348 | 1009 | т | т | 1000 | 0 | 1824693337 | 0.00041 | 102791.04 | 0 | 0 | 0 | 10362 | 0 | 0 | 0 | 9.92 | 1 | 1 | 1 | 4 | 0 | 1 | 1 | 0 | 0 | 0.00041 |  | 0 | 2 | 92871166 | 1 | 0 | 438 | 0 | 0 | 0 | 0 | 0 | 0 | 0 | 0 | 0 | 0 | 0 | 0 | 0 | 0 | 0 | 0 | 0 | 0 | 0 | 0 | 0 | 0 |  | 0 | 0 | 0.0001963 | 102791.04 | 10362 | 9.92 | 4.25 | 0 | 20.18 | 0 | 0 | 0 | 20.18 | 0 | 0 | 0
295 | 92869727 | 92871144 | 49525488 | 1 | 1 | 1 | 3 | 01.7.15.03-0042 | ФССЦ-2001, 01.7.15.03-0042, приказ Минстроя России № 876/пр от 26.12.2019 | Болты с гайками и шайбами строительные | 1346 | 1009 | кг | кг | 1 | 0 | -1864341761 | 15 | 89.68 | 0 | 0 | 0 | 9.04 | 0 | 0 | 0 | 9.92 | 1 | 1 | 1 | 4 | 0 | 1 | 1 | 0 | 0 | 15 |  | 0 | 2 | 92871167 | 1 | 0 | 439 | 0 | 0 | 0 | 0 | 0 | 0 | 0 | 0 | 0 | 0 | 0 | 0 | 0 | 0 | 0 | 0 | 0 | 0 | 0 | 0 | 0 | 0 |  | 0 | 0 | 7.1805 | 89.68 | 9.04 | 9.92 | 135.6 | 0 | 643.95 | 0 | 0 | 0 | 643.95 | 0 | 0 | 0
295 | 92869727 | 92871144 | 49526492 | 1 | 1 | 1 | 3 | 01.7.19.04-0031 | ФССЦ-2001, 01.7.19.04-0031, приказ Минстроя России № 876/пр от 26.12.2019 | Прокладки резиновые (пластина техническая прессованная) | 1346 | 1009 | кг | кг | 1 | 0 | 497341279 | 8 | 229.05 | 0 | 0 | 0 | 23.09 | 0 | 0 | 0 | 9.92 | 1 | 1 | 1 | 4 | 0 | 1 | 1 | 0 | 0 | 8 |  | 0 | 2 | 92871168 | 1 | 0 | 440 | 0 | 0 | 0 | 0 | 0 | 0 | 0 | 0 | 0 | 0 | 0 | 0 | 0 | 0 | 0 | 0 | 0 | 0 | 0 | 0 | 0 | 0 |  | 0 | 0 | 3.8296 | 229.05 | 23.09 | 9.92 | 184.72 | 0 | 877.17 | 0 | 0 | 0 | 877.17 | 0 | 0 | 0
295 | 92869727 | 92871144 | 49555131 | 1 | 1 | 1 | 3 | 14.5.04.03-0002 | ФССЦ-2001, 14.5.04.03-0002, приказ Минстроя России № 876/пр от 26.12.2019 | Мастика герметизирующая нетвердеющая из синтетического каучука, для заполнения и герметизации швов стеклянного ограждения теплиц | 1348 | 1009 | т | т | 1000 | 0 | -364749507 | 0.00501 | 170455.36 | 0 | 0 | 0 | 17183 | 0 | 0 | 0 | 9.92 | 1 | 1 | 1 | 4 | 0 | 1 | 1 | 0 | 0 | 0.00501 |  | 0 | 2 | 92871170 | 1 | 0 | 442 | 0 | 0 | 0 | 0 | 0 | 0 | 0 | 0 | 0 | 0 | 0 | 0 | 0 | 0 | 0 | 0 | 0 | 0 | 0 | 0 | 0 | 0 |  | 0 | 0 | 0.0023983 | 170455.36 | 17183 | 9.92 | 86.09 | 0 | 408.8 | 0 | 0 | 0 | 408.8 | 0 | 0 | 0
295 | 92869727 | 92871144 | 49564216 | 1 | 1 | 1 | 3 | 19.1.01.03-0021 | ФССЦ-2001, 19.1.01.03-0021, приказ Минстроя России № 876/пр от 26.12.2019 | Воздуховоды из оцинкованной стали с шиной и уголками толщиной: 0,7 мм, периметром 1000 мм | 1327 | 1005 | м2 | м2 | 1 | 0 | 179590291 | 100 | 1502.28 | 0 | 0 | 0 | 151.44 | 0 | 0 | 0 | 9.92 | 1 | 1 | 1 | 0 | 0 | 0 | 1 | 0 | 0 | 100 |  | 0 | 1 | -1 | 0 | 0 |  | 0 | 0 | 0 | 0 | 0 | 0 | 0 | 0 | 0 | 0 | 0 | 0 | 0 | 0 | 0 | 0 | 0 | 0 | 0 | 0 | 0 | 0 |  | 0 | 0 | 47.87 | 1502.28 | 151.44 | 9.92 | 15144 | 0 | 71914.14 | 0 | 0 | 0 | 71914.14 | 0 | 0 | 0
295 | 92869727 | 92871144 | 49564577 | 1 | 1 | 1 | 3 | 19.1.01.11-0012 | ФССЦ-2001, 19.1.01.11-0012, приказ Минстроя России № 876/пр от 26.12.2019 | Крепления (тяги) для воздуховодов | 1348 | 1009 | т | т | 1000 | 0 | -1486911088 | 0.031335 | 301553.72 | 0 | 0 | 0 | 30398.56 | 0 | 0 | 0 | 9.92 | 1 | 1 | 1 | 0 | 0 | 0 | 0 | 0 | 0 | 0.031335 |  | 0 | 1 | -1 | 0 | 0 |  | 0 | 0 | 0 | 0 | 0 | 0 | 0 | 0 | 0 | 0 | 0 | 0 | 0 | 0 | 0 | 0 | 0 | 0 | 0 | 0 | 0 | 0 |  | 0 | 0 | 0.015 | 301553.72 | 30398.56 | 9.92 | 952.54 | 0 | 4523.31 | 0 | 0 | 0 | 4523.31 | 0 | 0 | 0
295 | 92869727 | 92871144 | 0 | 1 | 1 | 1 | 3 | Прайс |  | Лючок для замера параметров воздуха СТД 80-81 | 1371 | 1013 | ШТ | ШТ | 1 | 0 | -2063590172 | 4.178 | 166.67 | 0 | 0 | 0 | 175.28 | 0 | 0 | 0 | 9.92 | 1 | 1 | 1 | 0 | 0 | 0 | 0 | 0 | 0 | 4.178 |  | 0 | 1 | -1 | 0 | 0 |  | 0 | 0 | 0 | 0 | 0 | 0 | 0 | 0 | 0 | 0 | 0 | 0 | 0 | 0 | 0 | 0 | 0 | 0 | 0 | 0 | 0 | 0 |  | 0 | 0 | 2 | 166.67 | 175.28 | 9.92 | 732.32 | 0 | 3477.56 | 0 | 0 | 0 | 3477.56 | 0 | 0 | 0
299 | 92869727 | 92871178 | 49510767 | 70 | 1 | 1 | 1 | 1-100-42 |  | Затраты труда рабочих (Средний разряд - 4,2) | 1191 | 1013 | чел.-ч. | чел.-ч. | 1 | 0 | -1936699058 | 5 | 0 | 0 | 0 | 444.91 | 0 | 0 | 0 | 9.92 | 1 | 1 | 1 | 44.85 | 4 | 0 | 1 | 1 | 0 | 0 | 5 |  | 1 | 2 | 92871186 | 1 | 0 | 447 | 0 | 0 | 0 | 0 | 0 | 0 | 0 | 0 | 0 | 0 | 0 | 0 | 0 | 0 | 0 | 0 | 0 | 0 | 0 | 0 | 0 | 0 | 5338.94 | 12 | 0 | 12 | 444.91 | 9.92 | 44.85 | 49.6 | 0 | 0 | 0 | 0 | 5338.92 | 5338.92 | 0 | 0 | 0
299 | 92869727 | 92871178 | 49510905 | 70 | 1 | 1 | 1 | 4-100-00 |  | Затраты труда машинистов | 1191 | 1013 | чел.-ч. | чел.-ч. | 1 | 0 | -1417349443 | 0.43 | 0 | 0 | 0 | 0 | 0 | 0 | 0 | 0 | 1 | 1 | 44.85 | 1 | 4 | 0 | 1 | 1 | 0 | 0 | 0.43 |  | 2 | 2 | 92871187 | 1 | 0 | 448 | 0 | 0 | 0 | 0 | 0 | 0 | 0 | 0 | 0 | 0 | 0 | 0 | 0 | 0 | 0 | 0 | 0 | 0 | 0 | 0 | 0 | 0 |  | 0 | 0 | 1.032 | 0 | 0 | 1 | 0 | 0 | 0 | 0 | 0 | 0 | 0 | 0 | 0 | 0
299 | 92869727 | 92871178 | 49673503 | 1 | 1 | 1 | 2 | 91.14.02-001 | ФСЭМ-2001, 91.14.02-001 , приказ Минстроя России № 876/пр от 26.12.2019 | Автомобили бортовые, грузоподъемность до 5 т | 1367 | 1011 | маш.-ч. | маш.-ч. | 1 | 0 | 509054691 | 0.43 | 0 | 1032.96 | 520.26 | 0 | 0 | 65.71 | 11.6 | 0 | 1 | 15.72 | 44.85 | 1 | 4 | 0 | 1 | 1 | 0 | 0 | 0.43 |  | 0 | 2 | 92871188 | 1 | 0 | 449 | 0 | 0 | 0 | 0 | 0 | 0 | 0 | 0 | 0 | 0 | 0 | 0 | 0 | 0 | 0 | 0 | 0 | 0 | 0 | 0 | 0 | 0 |  | 0 | 0 | 1.032 | 1032.96 | 65.71 | 15.72 | 28.26 | 4.99 | 0 | 1066.01 | 536.91 | 0 | 1066.01 | 0 | 0 | 0
299 | 92869727 | 92871178 | 49521440 | 1 | 1 | 1 | 3 | 01.2.03.04-0001 | ФССЦ-2001, 01.2.03.04-0001, приказ Минстроя России № 876/пр от 26.12.2019 | Маты битумные, толщина 30 мм (Огнезащита воздуюводов (EI 60) 6=20мм, ОгнеВент-Базальт-20-1Ф ТУ 5769-015-54737814-2008, 000 'КРОЗ”) | 1327 | 1005 | м2 | м2 | 1 | 0 | -336429810 | 11 | 223.2 | 0 | 0 | 0 | 22.5 | 0 | 0 | 0 | 9.92 | 1 | 1 | 1 | 0 | 0 | 0 | 1 | 0 | 0 | 11 |  | 0 | 1 | -1 | 0 | 0 |  | 0 | 0 | 0 | 0 | 0 | 0 | 0 | 0 | 0 | 0 | 0 | 0 | 0 | 0 | 0 | 0 | 0 | 0 | 0 | 0 | 0 | 0 |  | 0 | 0 | 26.4 | 223.2 | 22.5 | 9.92 | 247.5 | 0 | 5892.48 | 0 | 0 | 0 | 5892.48 | 0 | 0 | 0
299 | 92869727 | 92871178 | 49523581 | 1 | 1 | 1 | 3 | 01.7.06.14-0036 | ФССЦ-2001, 01.7.06.14-0036, приказ Минстроя России № 876/пр от 26.12.2019 | Лента самоклеящаяся термоизоляционная на основе вспененного каучука для герметизации стыков рулонной теплоизоляции, 3x50 мм | 1301 | 1003 | м | м | 1 | 0 | -2092502019 | 20 | 29.76 | 0 | 0 | 0 | 3 | 0 | 0 | 0 | 9.92 | 1 | 1 | 1 | 4 | 0 | 1 | 1 | 0 | 0 | 20 |  | 0 | 2 | 92871189 | 1 | 0 | 450 | 0 | 0 | 0 | 0 | 0 | 0 | 0 | 0 | 0 | 0 | 0 | 0 | 0 | 0 | 0 | 0 | 0 | 0 | 0 | 0 | 0 | 0 |  | 0 | 0 | 48 | 29.76 | 3 | 9.92 | 60 | 0 | 1428.48 | 0 | 0 | 0 | 1428.48 | 0 | 0 | 0
299 | 92869727 | 92871178 | 49553409 | 1 | 1 | 1 | 3 | 14.1.04.01-0001 | ФССЦ-2001, 14.1.04.01-0001, приказ Минстроя России № 876/пр от 26.12.2019 | Клей на основе вспененного синтетического каучука для склеивания изоляционных материалов | 1296 | 1002 | л | л | 1 | 1 | -1609399419 | -1.5 | 650.55 | 0 | 0 | 0 | 65.58 | 0 | 0 | 0 | 9.92 | 1 | 1 | 1 | 4 | 0 | 1 | 1 | 0 | 0 | -1.5 |  | 0 | 2 | 92871191 | 1 | 6144 | 452 | 0 | 0 | 0 | 0 | 0 | 0 | 0 | 0 | 0 | 0 | 0 | 0 | 0 | 0 | 0 | 0 | 0 | 0 | 0 | 0 | 0 | 0 |  | 0 | 0 | -3.6 | 650.55 | 65.58 | 9.92 | -98.37 | 0 | -2341.98 | 0 | 0 | 0 | -2341.98 | 0 | 0 | 0
299 | 92869727 | 92871178 | 49555331 | 1 | 1 | 1 | 3 | 14.5.09.05-0103 | ФССЦ-2001, 14.5.09.05-0103, приказ Минстроя России № 876/пр от 26.12.2019 | Очиститель клея | 1296 | 1002 | л | л | 1 | 1 | 1828367933 | -0.057 | 1989.75 | 0 | 0 | 0 | 200.58 | 0 | 0 | 0 | 9.92 | 1 | 1 | 1 | 4 | 0 | 1 | 1 | 0 | 0 | -0.057 |  | 0 | 2 | 92871193 | 1 | 6144 | 454 | 0 | 0 | 0 | 0 | 0 | 0 | 0 | 0 | 0 | 0 | 0 | 0 | 0 | 0 | 0 | 0 | 0 | 0 | 0 | 0 | 0 | 0 |  | 0 | 0 | -0.1368 | 1989.75 | 200.58 | 9.92 | -11.43 | 0 | -272.2 | 0 | 0 | 0 | -272.2 | 0 | 0 | 0
303 | 92869727 | 92871197 | 49510767 | 70 | 1 | 1 | 1 | 1-100-42 |  | Затраты труда рабочих (Средний разряд - 4,2) | 1191 | 1013 | чел.-ч. | чел.-ч. | 1 | 0 | -1936699058 | 5 | 0 | 0 | 0 | 444.91 | 0 | 0 | 0 | 9.92 | 1 | 1 | 1 | 44.85 | 4 | 0 | 1 | 1 | 0 | 0 | 5 |  | 1 | 2 | 92871205 | 1 | 0 | 455 | 0 | 0 | 0 | 0 | 0 | 0 | 0 | 0 | 0 | 0 | 0 | 0 | 0 | 0 | 0 | 0 | 0 | 0 | 0 | 0 | 0 | 0 | 389.3 | 0.875 | 0 | 0.875 | 444.91 | 9.92 | 44.85 | 49.6 | 0 | 0 | 0 | 0 | 389.3 | 389.3 | 0 | 0 | 0
303 | 92869727 | 92871197 | 49510905 | 70 | 1 | 1 | 1 | 4-100-00 |  | Затраты труда машинистов | 1191 | 1013 | чел.-ч. | чел.-ч. | 1 | 0 | -1417349443 | 0.43 | 0 | 0 | 0 | 0 | 0 | 0 | 0 | 0 | 1 | 1 | 44.85 | 1 | 4 | 0 | 1 | 1 | 0 | 0 | 0.43 |  | 2 | 2 | 92871206 | 1 | 0 | 456 | 0 | 0 | 0 | 0 | 0 | 0 | 0 | 0 | 0 | 0 | 0 | 0 | 0 | 0 | 0 | 0 | 0 | 0 | 0 | 0 | 0 | 0 |  | 0 | 0 | 0.07525 | 0 | 0 | 1 | 0 | 0 | 0 | 0 | 0 | 0 | 0 | 0 | 0 | 0
303 | 92869727 | 92871197 | 49673503 | 1 | 1 | 1 | 2 | 91.14.02-001 | ФСЭМ-2001, 91.14.02-001 , приказ Минстроя России № 876/пр от 26.12.2019 | Автомобили бортовые, грузоподъемность до 5 т | 1367 | 1011 | маш.-ч. | маш.-ч. | 1 | 0 | 509054691 | 0.43 | 0 | 1032.96 | 520.26 | 0 | 0 | 65.71 | 11.6 | 0 | 1 | 15.72 | 44.85 | 1 | 4 | 0 | 1 | 1 | 0 | 0 | 0.43 |  | 0 | 2 | 92871207 | 1 | 0 | 457 | 0 | 0 | 0 | 0 | 0 | 0 | 0 | 0 | 0 | 0 | 0 | 0 | 0 | 0 | 0 | 0 | 0 | 0 | 0 | 0 | 0 | 0 |  | 0 | 0 | 0.07525 | 1032.96 | 65.71 | 15.72 | 28.26 | 4.99 | 0 | 77.73 | 39.15 | 0 | 77.73 | 0 | 0 | 0
303 | 92869727 | 92871197 | 49521440 | 1 | 1 | 1 | 3 | 01.2.03.04-0001 | ФССЦ-2001, 01.2.03.04-0001, приказ Минстроя России № 876/пр от 26.12.2019 | Маты битумные, толщина 30 мм (маты минераловатные URSA М-25 толщиной 6=60 мм, ТУ 5673-001-71451657-2004) | 1327 | 1005 | м2 | м2 | 1 | 0 | 2022782512 | 11 | 223.2 | 0 | 0 | 0 | 22.5 | 0 | 0 | 0 | 9.92 | 1 | 1 | 1 | 0 | 0 | 0 | 1 | 0 | 0 | 11 |  | 0 | 1 | -1 | 0 | 0 |  | 0 | 0 | 0 | 0 | 0 | 0 | 0 | 0 | 0 | 0 | 0 | 0 | 0 | 0 | 0 | 0 | 0 | 0 | 0 | 0 | 0 | 0 |  | 0 | 0 | 1.925 | 223.2 | 22.5 | 9.92 | 247.5 | 0 | 429.66 | 0 | 0 | 0 | 429.66 | 0 | 0 | 0
303 | 92869727 | 92871197 | 49523581 | 1 | 1 | 1 | 3 | 01.7.06.14-0036 | ФССЦ-2001, 01.7.06.14-0036, приказ Минстроя России № 876/пр от 26.12.2019 | Лента самоклеящаяся термоизоляционная на основе вспененного каучука для герметизации стыков рулонной теплоизоляции, 3x50 мм | 1301 | 1003 | м | м | 1 | 0 | -2092502019 | 20 | 29.76 | 0 | 0 | 0 | 3 | 0 | 0 | 0 | 9.92 | 1 | 1 | 1 | 4 | 0 | 1 | 1 | 0 | 0 | 20 |  | 0 | 2 | 92871208 | 1 | 0 | 458 | 0 | 0 | 0 | 0 | 0 | 0 | 0 | 0 | 0 | 0 | 0 | 0 | 0 | 0 | 0 | 0 | 0 | 0 | 0 | 0 | 0 | 0 |  | 0 | 0 | 3.5 | 29.76 | 3 | 9.92 | 60 | 0 | 104.16 | 0 | 0 | 0 | 104.16 | 0 | 0 | 0
303 | 92869727 | 92871197 | 49553409 | 1 | 1 | 1 | 3 | 14.1.04.01-0001 | ФССЦ-2001, 14.1.04.01-0001, приказ Минстроя России № 876/пр от 26.12.2019 | Клей на основе вспененного синтетического каучука для склеивания изоляционных материалов | 1296 | 1002 | л | л | 1 | 1 | -1609399419 | -1.5 | 650.55 | 0 | 0 | 0 | 65.58 | 0 | 0 | 0 | 9.92 | 1 | 1 | 1 | 4 | 0 | 1 | 1 | 0 | 0 | -1.5 |  | 0 | 2 | 92871210 | 1 | 6144 | 460 | 0 | 0 | 0 | 0 | 0 | 0 | 0 | 0 | 0 | 0 | 0 | 0 | 0 | 0 | 0 | 0 | 0 | 0 | 0 | 0 | 0 | 0 |  | 0 | 0 | -0.2625 | 650.55 | 65.58 | 9.92 | -98.37 | 0 | -170.77 | 0 | 0 | 0 | -170.77 | 0 | 0 | 0
303 | 92869727 | 92871197 | 49555331 | 1 | 1 | 1 | 3 | 14.5.09.05-0103 | ФССЦ-2001, 14.5.09.05-0103, приказ Минстроя России № 876/пр от 26.12.2019 | Очиститель клея | 1296 | 1002 | л | л | 1 | 1 | 1828367933 | -0.057 | 1989.75 | 0 | 0 | 0 | 200.58 | 0 | 0 | 0 | 9.92 | 1 | 1 | 1 | 4 | 0 | 1 | 1 | 0 | 0 | -0.057 |  | 0 | 2 | 92871212 | 1 | 6144 | 462 | 0 | 0 | 0 | 0 | 0 | 0 | 0 | 0 | 0 | 0 | 0 | 0 | 0 | 0 | 0 | 0 | 0 | 0 | 0 | 0 | 0 | 0 |  | 0 | 0 | -0.009975 | 1989.75 | 200.58 | 9.92 | -11.43 | 0 | -19.85 | 0 | 0 | 0 | -19.85 | 0 | 0 | 0
342 | 92869727 | 92871216 | 49510715 | 70 | 1 | 1 | 1 | 1-100-30 |  | Затраты труда рабочих (Средний разряд - 3) | 1191 | 1013 | чел.-ч. | чел.-ч. | 1 | 0 | 1049124552 | 6.3 | 0 | 0 | 0 | 382.57 | 0 | 0 | 0 | 8.53 | 1 | 1 | 1 | 44.85 | 4 | 0 | 1 | 1 | 0 | 0 | 6 | )*1,05 | 1 | 2 | 92871224 | 1 | 0 | 463 | 0 | 0 | 0 | 0 | 0 | 0 | 0 | 0 | 0 | 0 | 0 | 0 | 0 | 0 | 0 | 0 | 0 | 0 | 0 | 0 | 0 | 0 | 2295.42 | 6.3 | 0 | 6.3 | 382.57 | 8.53 | 44.85 | 53.74 | 0 | 0 | 0 | 0 | 2410.19 | 2410.19 | 0 | 0 | 0
342 | 92869727 | 92871216 | 49510905 | 70 | 1 | 1 | 1 | 4-100-00 |  | Затраты труда машинистов | 1191 | 1013 | чел.-ч. | чел.-ч. | 1 | 0 | -1417349443 | 0.021 | 0 | 0 | 0 | 0 | 0 | 0 | 0 | 0 | 1 | 1 | 44.85 | 1 | 4 | 0 | 1 | 1 | 0 | 0 | 0.02 | )*1,05 | 2 | 2 | 92871225 | 1 | 0 | 464 | 0 | 0 | 0 | 0 | 0 | 0 | 0 | 0 | 0 | 0 | 0 | 0 | 0 | 0 | 0 | 0 | 0 | 0 | 0 | 0 | 0 | 0 |  | 0 | 0 | 0.021 | 0 | 0 | 1 | 0 | 0 | 0 | 0 | 0 | 0 | 0 | 0 | 0 | 0
342 | 92869727 | 92871216 | 49672573 | 1 | 1 | 1 | 2 | 91.05.05-015 | ФСЭМ-2001, 91.05.05-015 , приказ Минстроя России № 876/пр от 26.12.2019 | Краны на автомобильном ходу, грузоподъемность 16 т | 1367 | 1011 | маш.-ч. | маш.-ч. | 1 | 0 | -430484415 | 0.0105 | 0 | 1814.09 | 605.48 | 0 | 0 | 115.4 | 13.5 | 0 | 1 | 15.72 | 44.85 | 1 | 4 | 0 | 1 | 1 | 0 | 0 | 0.01 | )*1,05 | 0 | 2 | 92871226 | 1 | 0 | 465 | 0 | 0 | 0 | 0 | 0 | 0 | 0 | 0 | 0 | 0 | 0 | 0 | 0 | 0 | 0 | 0 | 0 | 0 | 0 | 0 | 0 | 0 |  | 0 | 0 | 0.0105 | 1814.09 | 115.4 | 15.72 | 1.21 | 0.15 | 0 | 19.05 | 6.36 | 0 | 19.05 | 0 | 0 | 0
342 | 92869727 | 92871216 | 49672695 | 1 | 1 | 1 | 2 | 91.06.03-047 | ФСЭМ-2001, 91.06.03-047 , приказ Минстроя России № 876/пр от 26.12.2019 | Лебедки ручные и рычажные тяговым усилием 31,39 кН (3,2 т) | 1367 | 1011 | маш.-ч. | маш.-ч. | 1 | 0 | 1063590936 | 1.575 | 0 | 49.05 | 0 | 0 | 0 | 3.12 | 0 | 0 | 1 | 15.72 | 44.85 | 1 | 4 | 0 | 1 | 1 | 0 | 0 | 1.5 | )*1,05 | 0 | 2 | 92871227 | 1 | 0 | 466 | 0 | 0 | 0 | 0 | 0 | 0 | 0 | 0 | 0 | 0 | 0 | 0 | 0 | 0 | 0 | 0 | 0 | 0 | 0 | 0 | 0 | 0 |  | 0 | 0 | 1.575 | 49.05 | 3.12 | 15.72 | 4.91 | 0 | 0 | 77.25 | 0 | 0 | 77.25 | 0 | 0 | 0
342 | 92869727 | 92871216 | 49673503 | 1 | 1 | 1 | 2 | 91.14.02-001 | ФСЭМ-2001, 91.14.02-001 , приказ Минстроя России № 876/пр от 26.12.2019 | Автомобили бортовые, грузоподъемность до 5 т | 1367 | 1011 | маш.-ч. | маш.-ч. | 1 | 0 | 509054691 | 0.0105 | 0 | 1032.96 | 520.26 | 0 | 0 | 65.71 | 11.6 | 0 | 1 | 15.72 | 44.85 | 1 | 4 | 0 | 1 | 1 | 0 | 0 | 0.01 | )*1,05 | 0 | 2 | 92871228 | 1 | 0 | 467 | 0 | 0 | 0 | 0 | 0 | 0 | 0 | 0 | 0 | 0 | 0 | 0 | 0 | 0 | 0 | 0 | 0 | 0 | 0 | 0 | 0 | 0 |  | 0 | 0 | 0.0105 | 1032.96 | 65.71 | 15.72 | 0.69 | 0.13 | 0 | 10.85 | 5.46 | 0 | 10.85 | 0 | 0 | 0
342 | 92869727 | 92871216 | 49525443 | 1 | 1 | 1 | 3 | 01.7.15.02-0051 | ФССЦ-2001, 01.7.15.02-0051, приказ Минстроя России № 876/пр от 26.12.2019 | Болты анкерные | 1348 | 1009 | т | т | 1000 | 0 | -2064010995 | 0.0014 | 99874.56 | 0 | 0 | 0 | 10068 | 0 | 0 | 0 | 9.92 | 1 | 1 | 1 | 4 | 0 | 1 | 1 | 0 | 0 | 0.0014 |  | 0 | 2 | 92871229 | 1 | 0 | 468 | 0 | 0 | 0 | 0 | 0 | 0 | 0 | 0 | 0 | 0 | 0 | 0 | 0 | 0 | 0 | 0 | 0 | 0 | 0 | 0 | 0 | 0 |  | 0 | 0 | 0.0014 | 99874.56 | 10068 | 9.92 | 14.1 | 0 | 139.82 | 0 | 0 | 0 | 139.82 | 0 | 0 | 0
342 | 92869727 | 92871216 | 0 | 0 | 1 | 1 | 3 | Прайс |  | Вентиляторы радиальные: ВРАН6-025-Т80-Н-00037 /2F-У1-1-П0-ТШК, 000 "ВЕЗА" | 1377 | 1013 | КОМПЛ | КОМПЛ | 1 | 0 | 1466667957 | 1 | 41624 | 0 | 0 | 0 | 43429.31 | 0 | 0 | 0 | 6.43 | 1 | 1 | 1 | 0 | 0 | 0 | 1 | 0 | 0 | 1 |  | 0 | 1 | -1 | 0 | 0 |  | 0 | 0 | 0 | 0 | 0 | 0 | 0 | 0 | 0 | 0 | 0 | 0 | 0 | 0 | 0 | 0 | 0 | 0 | 0 | 0 | 0 | 0 |  | 0 | 0 | 1 | 41624 | 43429.31 | 6.43 | 43429.31 | 0 | 279250.46 | 0 | 0 | 0 | 279250.46 | 0 | 0 | 0
344 | 92869727 | 92871231 | 49510719 | 70 | 1 | 1 | 1 | 1-100-32 |  | Затраты труда рабочих (Средний разряд - 3,2) | 1191 | 1013 | чел.-ч. | чел.-ч. | 1 | 0 | 784619160 | 6.0375 | 0 | 0 | 0 | 391.99 | 0 | 0 | 0 | 8.74 | 1 | 1 | 1 | 44.85 | 4 | 0 | 1 | 1 | 0 | 0 | 5.75 | )*1,05 | 1 | 2 | 92871238 | 1 | 0 | 469 | 0 | 0 | 0 | 0 | 0 | 0 | 0 | 0 | 0 | 0 | 0 | 0 | 0 | 0 | 0 | 0 | 0 | 0 | 0 | 0 | 0 | 0 | 360.63 | 0.966 | 0 | 0.966 | 391.99 | 8.74 | 44.85 | 52.77 | 0 | 0 | 0 | 0 | 378.66 | 378.66 | 0 | 0 | 0
344 | 92869727 | 92871231 | 49510905 | 70 | 1 | 1 | 1 | 4-100-00 |  | Затраты труда машинистов | 1191 | 1013 | чел.-ч. | чел.-ч. | 1 | 0 | -1417349443 | 0.0105 | 0 | 0 | 0 | 0 | 0 | 0 | 0 | 0 | 1 | 1 | 44.85 | 1 | 4 | 0 | 1 | 1 | 0 | 0 | 0.01 | )*1,05 | 2 | 2 | 92871239 | 1 | 0 | 470 | 0 | 0 | 0 | 0 | 0 | 0 | 0 | 0 | 0 | 0 | 0 | 0 | 0 | 0 | 0 | 0 | 0 | 0 | 0 | 0 | 0 | 0 |  | 0 | 0 | 0.00168 | 0 | 0 | 1 | 0 | 0 | 0 | 0 | 0 | 0 | 0 | 0 | 0 | 0
344 | 92869727 | 92871231 | 49673503 | 1 | 1 | 1 | 2 | 91.14.02-001 | ФСЭМ-2001, 91.14.02-001 , приказ Минстроя России № 876/пр от 26.12.2019 | Автомобили бортовые, грузоподъемность до 5 т | 1367 | 1011 | маш.-ч. | маш.-ч. | 1 | 0 | 509054691 | 0.0105 | 0 | 1032.96 | 520.26 | 0 | 0 | 65.71 | 11.6 | 0 | 1 | 15.72 | 44.85 | 1 | 4 | 0 | 1 | 1 | 0 | 0 | 0.01 | )*1,05 | 0 | 2 | 92871240 | 1 | 0 | 471 | 0 | 0 | 0 | 0 | 0 | 0 | 0 | 0 | 0 | 0 | 0 | 0 | 0 | 0 | 0 | 0 | 0 | 0 | 0 | 0 | 0 | 0 |  | 0 | 0 | 0.00168 | 1032.96 | 65.71 | 15.72 | 0.69 | 0.13 | 0 | 1.74 | 0.87 | 0 | 1.74 | 0 | 0 | 0
344 | 92869727 | 92871231 | 49525488 | 1 | 1 | 1 | 3 | 01.7.15.03-0042 | ФССЦ-2001, 01.7.15.03-0042, приказ Минстроя России № 876/пр от 26.12.2019 | Болты с гайками и шайбами строительные | 1346 | 1009 | кг | кг | 1 | 0 | -1864341761 | 0.06 | 89.68 | 0 | 0 | 0 | 9.04 | 0 | 0 | 0 | 9.92 | 1 | 1 | 1 | 4 | 0 | 1 | 1 | 0 | 0 | 0.06 |  | 0 | 2 | 92871241 | 1 | 0 | 472 | 0 | 0 | 0 | 0 | 0 | 0 | 0 | 0 | 0 | 0 | 0 | 0 | 0 | 0 | 0 | 0 | 0 | 0 | 0 | 0 | 0 | 0 |  | 0 | 0 | 0.0096 | 89.68 | 9.04 | 9.92 | 0.54 | 0 | 0.86 | 0 | 0 | 0 | 0.86 | 0 | 0 | 0
344 | 92869727 | 92871231 | 49526492 | 1 | 1 | 1 | 3 | 01.7.19.04-0031 | ФССЦ-2001, 01.7.19.04-0031, приказ Минстроя России № 876/пр от 26.12.2019 | Прокладки резиновые (пластина техническая прессованная) | 1346 | 1009 | кг | кг | 1 | 0 | 497341279 | 0.08 | 229.05 | 0 | 0 | 0 | 23.09 | 0 | 0 | 0 | 9.92 | 1 | 1 | 1 | 4 | 0 | 1 | 1 | 0 | 0 | 0.08 |  | 0 | 2 | 92871242 | 1 | 0 | 473 | 0 | 0 | 0 | 0 | 0 | 0 | 0 | 0 | 0 | 0 | 0 | 0 | 0 | 0 | 0 | 0 | 0 | 0 | 0 | 0 | 0 | 0 |  | 0 | 0 | 0.0128 | 229.05 | 23.09 | 9.92 | 1.85 | 0 | 2.93 | 0 | 0 | 0 | 2.93 | 0 | 0 | 0
344 | 92869727 | 92871231 | 0 | 0 | 1 | 1 | 3 | Прайс |  | Соединитель мягкий на стороне всасывания ф250 СОМ 200-025, 000 "ВЕЗА" | 1371 | 1013 | ШТ | ШТ | 1 | 0 | -599500238 | 6.25 | 2827 | 0 | 0 | 0 | 2972.93 | 0 | 0 | 0 | 9.92 | 1 | 1 | 1 | 0 | 0 | 0 | 1 | 0 | 0 | 6.25 |  | 0 | 1 | -1 | 0 | 0 |  | 0 | 0 | 0 | 0 | 0 | 0 | 0 | 0 | 0 | 0 | 0 | 0 | 0 | 0 | 0 | 0 | 0 | 0 | 0 | 0 | 0 | 0 |  | 0 | 0 | 1 | 2827 | 2972.93 | 9.92 | 18580.81 | 0 | 29491.47 | 0 | 0 | 0 | 29491.47 | 0 | 0 | 0
346 | 92869727 | 92871245 | 49510767 | 70 | 1 | 1 | 1 | 1-100-42 |  | Затраты труда рабочих (Средний разряд - 4,2) | 1191 | 1013 | чел.-ч. | чел.-ч. | 1 | 0 | -1936699058 | 5.67 | 0 | 0 | 0 | 444.91 | 0 | 0 | 0 | 9.92 | 1 | 1 | 1 | 44.85 | 4 | 0 | 1 | 1 | 0 | 0 | 5.4 | )*1,05 | 1 | 2 | 92871252 | 1 | 0 | 475 | 0 | 0 | 0 | 0 | 0 | 0 | 0 | 0 | 0 | 0 | 0 | 0 | 0 | 0 | 0 | 0 | 0 | 0 | 0 | 0 | 0 | 0 | 961.01 | 2.268 | 0 | 2.268 | 444.91 | 9.92 | 44.85 | 56.25 | 0 | 0 | 0 | 0 | 1009.06 | 1009.06 | 0 | 0 | 0
346 | 92869727 | 92871245 | 49510905 | 70 | 1 | 1 | 1 | 4-100-00 |  | Затраты труда машинистов | 1191 | 1013 | чел.-ч. | чел.-ч. | 1 | 0 | -1417349443 | 0.021 | 0 | 0 | 0 | 0 | 0 | 0 | 0 | 0 | 1 | 1 | 44.85 | 1 | 4 | 0 | 1 | 1 | 0 | 0 | 0.02 | )*1,05 | 2 | 2 | 92871253 | 1 | 0 | 476 | 0 | 0 | 0 | 0 | 0 | 0 | 0 | 0 | 0 | 0 | 0 | 0 | 0 | 0 | 0 | 0 | 0 | 0 | 0 | 0 | 0 | 0 |  | 0 | 0 | 0.0084 | 0 | 0 | 1 | 0 | 0 | 0 | 0 | 0 | 0 | 0 | 0 | 0 | 0
346 | 92869727 | 92871245 | 49673503 | 1 | 1 | 1 | 2 | 91.14.02-001 | ФСЭМ-2001, 91.14.02-001 , приказ Минстроя России № 876/пр от 26.12.2019 | Автомобили бортовые, грузоподъемность до 5 т | 1367 | 1011 | маш.-ч. | маш.-ч. | 1 | 0 | 509054691 | 0.021 | 0 | 1032.96 | 520.26 | 0 | 0 | 65.71 | 11.6 | 0 | 1 | 15.72 | 44.85 | 1 | 4 | 0 | 1 | 1 | 0 | 0 | 0.02 | )*1,05 | 0 | 2 | 92871254 | 1 | 0 | 477 | 0 | 0 | 0 | 0 | 0 | 0 | 0 | 0 | 0 | 0 | 0 | 0 | 0 | 0 | 0 | 0 | 0 | 0 | 0 | 0 | 0 | 0 |  | 0 | 0 | 0.0084 | 1032.96 | 65.71 | 15.72 | 1.38 | 0.24 | 0 | 8.68 | 4.37 | 0 | 8.68 | 0 | 0 | 0
346 | 92869727 | 92871245 | 49525488 | 1 | 1 | 1 | 3 | 01.7.15.03-0042 | ФССЦ-2001, 01.7.15.03-0042, приказ Минстроя России № 876/пр от 26.12.2019 | Болты с гайками и шайбами строительные | 1346 | 1009 | кг | кг | 1 | 0 | -1864341761 | 0.8 | 89.68 | 0 | 0 | 0 | 9.04 | 0 | 0 | 0 | 9.92 | 1 | 1 | 1 | 4 | 0 | 1 | 1 | 0 | 0 | 0.8 |  | 0 | 2 | 92871255 | 1 | 0 | 478 | 0 | 0 | 0 | 0 | 0 | 0 | 0 | 0 | 0 | 0 | 0 | 0 | 0 | 0 | 0 | 0 | 0 | 0 | 0 | 0 | 0 | 0 |  | 0 | 0 | 0.32 | 89.68 | 9.04 | 9.92 | 7.23 | 0 | 28.7 | 0 | 0 | 0 | 28.7 | 0 | 0 | 0
346 | 92869727 | 92871245 | 49526492 | 1 | 1 | 1 | 3 | 01.7.19.04-0031 | ФССЦ-2001, 01.7.19.04-0031, приказ Минстроя России № 876/пр от 26.12.2019 | Прокладки резиновые (пластина техническая прессованная) | 1346 | 1009 | кг | кг | 1 | 1 | 497341279 | -2.4 | 229.05 | 0 | 0 | 0 | 23.09 | 0 | 0 | 0 | 9.92 | 1 | 1 | 1 | 4 | 0 | 1 | 1 | 0 | 0 | -2.4 |  | 0 | 2 | 92871256 | 1 | 6144 | 479 | 0 | 0 | 0 | 0 | 0 | 0 | 0 | 0 | 0 | 0 | 0 | 0 | 0 | 0 | 0 | 0 | 0 | 0 | 0 | 0 | 0 | 0 |  | 0 | 0 | -0.96 | 229.05 | 23.09 | 9.92 | -55.42 | 0 | -219.89 | 0 | 0 | 0 | -219.89 | 0 | 0 | 0
346 | 92869727 | 92871245 | 0 | 1 | 1 | 1 | 3 | Прайс |  | Комплект виброизоляторов КИВ 102-04, 000 "ВЕЗА" (4шт) | 1377 | 1013 | КОМПЛ | КОМПЛ | 1 | 0 | -346865361 | 2.5 | 1171.5 | 0 | 0 | 0 | 1231.98 | 0 | 0 | 0 | 9.92 | 1 | 1 | 1 | 0 | 0 | 0 | 0 | 0 | 0 | 2.5 |  | 0 | 1 | -1 | 0 | 0 |  | 0 | 0 | 0 | 0 | 0 | 0 | 0 | 0 | 0 | 0 | 0 | 0 | 0 | 0 | 0 | 0 | 0 | 0 | 0 | 0 | 0 | 0 |  | 0 | 0 | 1 | 1171.5 | 1231.98 | 9.92 | 3079.95 | 0 | 12221.24 | 0 | 0 | 0 | 12221.24 | 0 | 0 | 0
349 | 92869727 | 92871260 | 49510737 | 70 | 1 | 1 | 1 | 1-100-36 |  | Затраты труда рабочих (Средний разряд - 3,6) | 1191 | 1013 | чел.-ч. | чел.-ч. | 1 | 0 | -1810713292 | 0.378 | 0 | 0 | 0 | 411.72 | 0 | 0 | 0 | 9.18 | 1 | 1 | 1 | 44.85 | 4 | 0 | 1 | 1 | 0 | 0 | 0.36 | )*1,05 | 1 | 2 | 92871269 | 1 | 0 | 481 | 0 | 0 | 0 | 0 | 0 | 0 | 0 | 0 | 0 | 0 | 0 | 0 | 0 | 0 | 0 | 0 | 0 | 0 | 0 | 0 | 0 | 0 | 148.22 | 0.378 | 0 | 0.378 | 411.72 | 9.18 | 44.85 | 3.47 | 0 | 0 | 0 | 0 | 155.63 | 155.63 | 0 | 0 | 0
349 | 92869727 | 92871260 | 49510905 | 70 | 1 | 1 | 1 | 4-100-00 |  | Затраты труда машинистов | 1191 | 1013 | чел.-ч. | чел.-ч. | 1 | 0 | -1417349443 | 0.0105 | 0 | 0 | 0 | 0 | 0 | 0 | 0 | 0 | 1 | 1 | 44.85 | 1 | 4 | 0 | 1 | 1 | 0 | 0 | 0.01 | )*1,05 | 2 | 2 | 92871270 | 1 | 0 | 482 | 0 | 0 | 0 | 0 | 0 | 0 | 0 | 0 | 0 | 0 | 0 | 0 | 0 | 0 | 0 | 0 | 0 | 0 | 0 | 0 | 0 | 0 |  | 0 | 0 | 0.0105 | 0 | 0 | 1 | 0 | 0 | 0 | 0 | 0 | 0 | 0 | 0 | 0 | 0
349 | 92869727 | 92871260 | 49672695 | 1 | 1 | 1 | 2 | 91.06.03-047 | ФСЭМ-2001, 91.06.03-047 , приказ Минстроя России № 876/пр от 26.12.2019 | Лебедки ручные и рычажные тяговым усилием 31,39 кН (3,2 т) | 1367 | 1011 | маш.-ч. | маш.-ч. | 1 | 0 | 1063590936 | 0.0945 | 0 | 49.05 | 0 | 0 | 0 | 3.12 | 0 | 0 | 1 | 15.72 | 44.85 | 1 | 4 | 0 | 1 | 1 | 0 | 0 | 0.09 | )*1,05 | 0 | 2 | 92871271 | 1 | 0 | 483 | 0 | 0 | 0 | 0 | 0 | 0 | 0 | 0 | 0 | 0 | 0 | 0 | 0 | 0 | 0 | 0 | 0 | 0 | 0 | 0 | 0 | 0 |  | 0 | 0 | 0.0945 | 49.05 | 3.12 | 15.72 | 0.29 | 0 | 0 | 4.64 | 0 | 0 | 4.64 | 0 | 0 | 0
349 | 92869727 | 92871260 | 49673503 | 1 | 1 | 1 | 2 | 91.14.02-001 | ФСЭМ-2001, 91.14.02-001 , приказ Минстроя России № 876/пр от 26.12.2019 | Автомобили бортовые, грузоподъемность до 5 т | 1367 | 1011 | маш.-ч. | маш.-ч. | 1 | 0 | 509054691 | 0.0105 | 0 | 1032.96 | 520.26 | 0 | 0 | 65.71 | 11.6 | 0 | 1 | 15.72 | 44.85 | 1 | 4 | 0 | 1 | 1 | 0 | 0 | 0.01 | )*1,05 | 0 | 2 | 92871272 | 1 | 0 | 484 | 0 | 0 | 0 | 0 | 0 | 0 | 0 | 0 | 0 | 0 | 0 | 0 | 0 | 0 | 0 | 0 | 0 | 0 | 0 | 0 | 0 | 0 |  | 0 | 0 | 0.0105 | 1032.96 | 65.71 | 15.72 | 0.69 | 0.13 | 0 | 10.85 | 5.46 | 0 | 10.85 | 0 | 0 | 0
349 | 92869727 | 92871260 | 49673715 | 1 | 1 | 1 | 2 | 91.17.04-233 | ФСЭМ-2001, 91.17.04-233 , приказ Минстроя России № 876/пр от 26.12.2019 | Установки для сварки ручной дуговой (постоянного тока) | 1367 | 1011 | маш.-ч. | маш.-ч. | 1 | 0 | 829370094 | 0.0525 | 0 | 127.33 | 0 | 0 | 0 | 8.1 | 0 | 0 | 1 | 15.72 | 44.85 | 1 | 4 | 0 | 1 | 1 | 0 | 0 | 0.05 | )*1,05 | 0 | 2 | 92871273 | 1 | 0 | 485 | 0 | 0 | 0 | 0 | 0 | 0 | 0 | 0 | 0 | 0 | 0 | 0 | 0 | 0 | 0 | 0 | 0 | 0 | 0 | 0 | 0 | 0 |  | 0 | 0 | 0.0525 | 127.33 | 8.1 | 15.72 | 0.43 | 0 | 0 | 6.68 | 0 | 0 | 6.68 | 0 | 0 | 0
349 | 92869727 | 92871260 | 49524301 | 1 | 1 | 1 | 3 | 01.7.11.07-0045 | ФССЦ-2001, 01.7.11.07-0045, приказ Минстроя России № 876/пр от 26.12.2019 | Электроды сварочные Э42А, диаметр 5 мм | 1348 | 1009 | т | т | 1000 | 0 | 1824693337 | 4e-05 | 102791.04 | 0 | 0 | 0 | 10362 | 0 | 0 | 0 | 9.92 | 1 | 1 | 1 | 4 | 0 | 1 | 1 | 0 | 0 | 4e-05 |  | 0 | 2 | 92871274 | 1 | 0 | 486 | 0 | 0 | 0 | 0 | 0 | 0 | 0 | 0 | 0 | 0 | 0 | 0 | 0 | 0 | 0 | 0 | 0 | 0 | 0 | 0 | 0 | 0 |  | 0 | 0 | 4e-05 | 102791.04 | 10362 | 9.92 | 0.41 | 0 | 4.11 | 0 | 0 | 0 | 4.11 | 0 | 0 | 0
349 | 92869727 | 92871260 | 49525488 | 1 | 1 | 1 | 3 | 01.7.15.03-0042 | ФССЦ-2001, 01.7.15.03-0042, приказ Минстроя России № 876/пр от 26.12.2019 | Болты с гайками и шайбами строительные | 1346 | 1009 | кг | кг | 1 | 0 | -1864341761 | 0.18 | 89.68 | 0 | 0 | 0 | 9.04 | 0 | 0 | 0 | 9.92 | 1 | 1 | 1 | 4 | 0 | 1 | 1 | 0 | 0 | 0.18 |  | 0 | 2 | 92871275 | 1 | 0 | 487 | 0 | 0 | 0 | 0 | 0 | 0 | 0 | 0 | 0 | 0 | 0 | 0 | 0 | 0 | 0 | 0 | 0 | 0 | 0 | 0 | 0 | 0 |  | 0 | 0 | 0.18 | 89.68 | 9.04 | 9.92 | 1.63 | 0 | 16.14 | 0 | 0 | 0 | 16.14 | 0 | 0 | 0
349 | 92869727 | 92871260 | 0 | 0 | 1 | 1 | 3 | Прайс |  | Защита. Зонт- ВРАН-025-Ц, 000 "ВЕЗА" | 1371 | 1013 | ШТ | ШТ | 1 | 0 | -1513390769 | 1 | 6132.5 | 0 | 0 | 0 | 6449.06 | 0 | 0 | 0 | 9.92 | 1 | 1 | 1 | 0 | 0 | 0 | 1 | 0 | 0 | 1 |  | 0 | 1 | -1 | 0 | 0 |  | 0 | 0 | 0 | 0 | 0 | 0 | 0 | 0 | 0 | 0 | 0 | 0 | 0 | 0 | 0 | 0 | 0 | 0 | 0 | 0 | 0 | 0 |  | 0 | 0 | 1 | 6132.5 | 6449.06 | 9.92 | 6449.06 | 0 | 63974.68 | 0 | 0 | 0 | 63974.68 | 0 | 0 | 0
351 | 92869727 | 92871279 | 49510757 | 70 | 1 | 1 | 1 | 1-100-40 |  | Затраты труда рабочих (Средний разряд - 4) | 1191 | 1013 | чел.-ч. | чел.-ч. | 1 | 0 | -1111239348 | 7.21 | 0 | 0 | 0 | 431.46 | 0 | 0 | 0 | 9.62 | 1 | 1 | 1 | 44.85 | 4 | 0 | 1 | 1 | 0 | 0 | 7.21 |  | 1 | 2 | 92871291 | 1 | 0 | 490 | 0 | 0 | 0 | 0 | 0 | 0 | 0 | 0 | 0 | 0 | 0 | 0 | 0 | 0 | 0 | 0 | 0 | 0 | 0 | 0 | 0 | 0 | 3110.8 | 7.21 | 0 | 7.21 | 431.46 | 9.62 | 44.85 | 69.36 | 0 | 0 | 0 | 0 | 3110.83 | 3110.83 | 0 | 0 | 0
351 | 92869727 | 92871279 | 49510905 | 70 | 1 | 1 | 1 | 4-100-00 |  | Затраты труда машинистов | 1191 | 1013 | чел.-ч. | чел.-ч. | 1 | 0 | -1417349443 | 0.34 | 0 | 0 | 0 | 0 | 0 | 0 | 0 | 0 | 1 | 1 | 44.85 | 1 | 4 | 0 | 1 | 1 | 0 | 0 | 0.34 |  | 2 | 2 | 92871292 | 1 | 0 | 491 | 0 | 0 | 0 | 0 | 0 | 0 | 0 | 0 | 0 | 0 | 0 | 0 | 0 | 0 | 0 | 0 | 0 | 0 | 0 | 0 | 0 | 0 |  | 0 | 0 | 0.34 | 0 | 0 | 1 | 0 | 0 | 0 | 0 | 0 | 0 | 0 | 0 | 0 | 0
351 | 92869727 | 92871279 | 49672573 | 1 | 1 | 1 | 2 | 91.05.05-015 | ФСЭМ-2001, 91.05.05-015 , приказ Минстроя России № 876/пр от 26.12.2019 | Краны на автомобильном ходу, грузоподъемность 16 т | 1367 | 1011 | маш.-ч. | маш.-ч. | 1 | 0 | -430484415 | 0.17 | 0 | 1814.09 | 605.48 | 0 | 0 | 115.4 | 13.5 | 0 | 1 | 15.72 | 44.85 | 1 | 4 | 0 | 1 | 1 | 0 | 0 | 0.17 |  | 0 | 2 | 92871293 | 1 | 0 | 492 | 0 | 0 | 0 | 0 | 0 | 0 | 0 | 0 | 0 | 0 | 0 | 0 | 0 | 0 | 0 | 0 | 0 | 0 | 0 | 0 | 0 | 0 |  | 0 | 0 | 0.17 | 1814.09 | 115.4 | 15.72 | 19.62 | 2.3 | 0 | 308.4 | 102.93 | 0 | 308.4 | 0 | 0 | 0
351 | 92869727 | 92871279 | 49673503 | 1 | 1 | 1 | 2 | 91.14.02-001 | ФСЭМ-2001, 91.14.02-001 , приказ Минстроя России № 876/пр от 26.12.2019 | Автомобили бортовые, грузоподъемность до 5 т | 1367 | 1011 | маш.-ч. | маш.-ч. | 1 | 0 | 509054691 | 0.17 | 0 | 1032.96 | 520.26 | 0 | 0 | 65.71 | 11.6 | 0 | 1 | 15.72 | 44.85 | 1 | 4 | 0 | 1 | 1 | 0 | 0 | 0.17 |  | 0 | 2 | 92871294 | 1 | 0 | 493 | 0 | 0 | 0 | 0 | 0 | 0 | 0 | 0 | 0 | 0 | 0 | 0 | 0 | 0 | 0 | 0 | 0 | 0 | 0 | 0 | 0 | 0 |  | 0 | 0 | 0.17 | 1032.96 | 65.71 | 15.72 | 11.17 | 1.97 | 0 | 175.6 | 88.44 | 0 | 175.6 | 0 | 0 | 0
351 | 92869727 | 92871279 | 49523499 | 1 | 1 | 1 | 3 | 01.7.06.07-0002 | ФССЦ-2001, 01.7.06.07-0002, приказ Минстроя России № 876/пр от 26.12.2019 | Лента монтажная, тип ЛМ-5 | 1302 | 1003 | 10 м | 10 м | 10 | 0 | -893440473 | 0.288 | 68.45 | 0 | 0 | 0 | 6.9 | 0 | 0 | 0 | 9.92 | 1 | 1 | 1 | 4 | 0 | 1 | 1 | 0 | 0 | 0.288 |  | 0 | 2 | 92871295 | 1 | 0 | 494 | 0 | 0 | 0 | 0 | 0 | 0 | 0 | 0 | 0 | 0 | 0 | 0 | 0 | 0 | 0 | 0 | 0 | 0 | 0 | 0 | 0 | 0 |  | 0 | 0 | 0.288 | 68.45 | 6.9 | 9.92 | 1.99 | 0 | 19.71 | 0 | 0 | 0 | 19.71 | 0 | 0 | 0
351 | 92869727 | 92871279 | 49525488 | 1 | 1 | 1 | 3 | 01.7.15.03-0042 | ФССЦ-2001, 01.7.15.03-0042, приказ Минстроя России № 876/пр от 26.12.2019 | Болты с гайками и шайбами строительные | 1346 | 1009 | кг | кг | 1 | 0 | -1864341761 | 0.8 | 89.68 | 0 | 0 | 0 | 9.04 | 0 | 0 | 0 | 9.92 | 1 | 1 | 1 | 4 | 0 | 1 | 1 | 0 | 0 | 0.8 |  | 0 | 2 | 92871296 | 1 | 0 | 495 | 0 | 0 | 0 | 0 | 0 | 0 | 0 | 0 | 0 | 0 | 0 | 0 | 0 | 0 | 0 | 0 | 0 | 0 | 0 | 0 | 0 | 0 |  | 0 | 0 | 0.8 | 89.68 | 9.04 | 9.92 | 7.23 | 0 | 71.74 | 0 | 0 | 0 | 71.74 | 0 | 0 | 0
351 | 92869727 | 92871279 | 49567929 | 1 | 1 | 1 | 3 | 20.1.02.23-0082 | ФССЦ-2001, 20.1.02.23-0082, приказ Минстроя России № 876/пр от 26.12.2019 | Перемычки гибкие, тип ПГС-50 | 1455 | 1013 | 10 ШТ | 10 ШТ | 1 | 0 | -979010618 | 0.1 | 386.88 | 0 | 0 | 0 | 39 | 0 | 0 | 0 | 9.92 | 1 | 1 | 1 | 4 | 0 | 1 | 1 | 0 | 0 | 0.1 |  | 0 | 2 | 92871297 | 1 | 0 | 496 | 0 | 0 | 0 | 0 | 0 | 0 | 0 | 0 | 0 | 0 | 0 | 0 | 0 | 0 | 0 | 0 | 0 | 0 | 0 | 0 | 0 | 0 |  | 0 | 0 | 0.1 | 386.88 | 39 | 9.92 | 3.9 | 0 | 38.69 | 0 | 0 | 0 | 38.69 | 0 | 0 | 0
351 | 92869727 | 92871279 | 49569722 | 1 | 1 | 1 | 3 | 20.2.10.03-0002 | ФССЦ-2001, 20.2.10.03-0002, приказ Минстроя России № 876/пр от 26.12.2019 | Наконечники кабельные медные для электротехнических установок | 1425 | 1013 | 100 ШТ | 100 ШТ | 1 | 0 | -1450233196 | 0.1224 | 39541.12 | 0 | 0 | 0 | 3986 | 0 | 0 | 0 | 9.92 | 1 | 1 | 1 | 4 | 0 | 1 | 1 | 0 | 0 | 0.1224 |  | 0 | 2 | 92871298 | 1 | 0 | 497 | 0 | 0 | 0 | 0 | 0 | 0 | 0 | 0 | 0 | 0 | 0 | 0 | 0 | 0 | 0 | 0 | 0 | 0 | 0 | 0 | 0 | 0 |  | 0 | 0 | 0.1224 | 39541.12 | 3986 | 9.92 | 487.89 | 0 | 4839.83 | 0 | 0 | 0 | 4839.83 | 0 | 0 | 0
351 | 92869727 | 92871279 | 49583139 | 1 | 1 | 1 | 3 | 24.3.01.01-0001 | ФССЦ-2001, 24.3.01.01-0001, приказ Минстроя России № 876/пр от 26.12.2019 | Трубка ХВТ | 1346 | 1009 | кг | кг | 1 | 0 | 225387780 | 0.06 | 413.66 | 0 | 0 | 0 | 41.7 | 0 | 0 | 0 | 9.92 | 1 | 1 | 1 | 4 | 0 | 1 | 1 | 0 | 0 | 0.06 |  | 0 | 2 | 92871299 | 1 | 0 | 498 | 0 | 0 | 0 | 0 | 0 | 0 | 0 | 0 | 0 | 0 | 0 | 0 | 0 | 0 | 0 | 0 | 0 | 0 | 0 | 0 | 0 | 0 |  | 0 | 0 | 0.06 | 413.66 | 41.7 | 9.92 | 2.5 | 0 | 24.82 | 0 | 0 | 0 | 24.82 | 0 | 0 | 0
351 | 92869727 | 92871279 | 49515638 | 70 | 1 | 1 | 3 | 999-9950 |  | Вспомогательные ненормируемые материалы (2% от ОЗП) | 1374 | 1013 | РУБ | РУБ | 1 | 0 | -1731369543 | 1.39 | 9.92 | 0 | 0 | 0 | 1 | 0 | 0 | 0 | 9.92 | 1 | 1 | 1 | 4 | 0 | 1 | 1 | 0 | 0 | 1.39 |  | 0 | 2 | 92871300 | 1 | 0 | 499 | 0 | 0 | 0 | 0 | 0 | 0 | 0 | 0 | 0 | 0 | 0 | 0 | 0 | 0 | 0 | 0 | 0 | 0 | 0 | 0 | 0 | 0 |  | 0 | 0 | 1.39 | 9.92 | 1 | 9.92 | 1.39 | 0 | 13.79 | 0 | 0 | 0 | 13.79 | 0 | 0 | 0
351 | 92869727 | 92871279 | 0 | 1 | 1 | 1 | 3 | Прайс |  | Преобразователь частоты 0,75 кВт VF-51, 000 "ВЕЗА" | 1371 | 1013 | ШТ | ШТ | 1 | 0 | 947314189 | 1 | 16176.82 | 0 | 0 | 0 | 16878.44 | 0 | 0 | 0 | 6.43 | 1 | 1 | 1 | 0 | 0 | 0 | 0 | 0 | 0 | 1 |  | 0 | 1 | -1 | 0 | 0 |  | 0 | 0 | 0 | 0 | 0 | 0 | 0 | 0 | 0 | 0 | 0 | 0 | 0 | 0 | 0 | 0 | 0 | 0 | 0 | 0 | 0 | 0 |  | 0 | 0 | 1 | 16176.82 | 16878.44 | 6.43 | 16878.44 | 0 | 108528.37 | 0 | 0 | 0 | 108528.37 | 0 | 0 | 0
353 | 92869727 | 92871302 | 49510767 | 70 | 1 | 1 | 1 | 1-100-42 |  | Затраты труда рабочих (Средний разряд - 4,2) | 1191 | 1013 | чел.-ч. | чел.-ч. | 1 | 0 | -1936699058 | 2.06 | 0 | 0 | 0 | 444.91 | 0 | 0 | 0 | 9.92 | 1 | 1 | 1 | 44.85 | 4 | 0 | 1 | 1 | 0 | 0 | 2.06 |  | 1 | 2 | 92871315 | 1 | 0 | 500 | 0 | 0 | 0 | 0 | 0 | 0 | 0 | 0 | 0 | 0 | 0 | 0 | 0 | 0 | 0 | 0 | 0 | 0 | 0 | 0 | 0 | 0 | 916.52 | 2.06 | 0 | 2.06 | 444.91 | 9.92 | 44.85 | 20.44 | 0 | 0 | 0 | 0 | 916.51 | 916.51 | 0 | 0 | 0
353 | 92869727 | 92871302 | 49510905 | 70 | 1 | 1 | 1 | 4-100-00 |  | Затраты труда машинистов | 1191 | 1013 | чел.-ч. | чел.-ч. | 1 | 0 | -1417349443 | 0.31 | 0 | 0 | 0 | 0 | 0 | 0 | 0 | 0 | 1 | 1 | 44.85 | 1 | 4 | 0 | 1 | 1 | 0 | 0 | 0.31 |  | 2 | 2 | 92871316 | 1 | 0 | 501 | 0 | 0 | 0 | 0 | 0 | 0 | 0 | 0 | 0 | 0 | 0 | 0 | 0 | 0 | 0 | 0 | 0 | 0 | 0 | 0 | 0 | 0 |  | 0 | 0 | 0.31 | 0 | 0 | 1 | 0 | 0 | 0 | 0 | 0 | 0 | 0 | 0 | 0 | 0
353 | 92869727 | 92871302 | 49672451 | 1 | 1 | 1 | 2 | 91.04.01-041 | ФСЭМ-2001, 91.04.01-041 , приказ Минстроя России № 876/пр от 26.12.2019 | Молотки бурильные легкие при работе от передвижных компрессорных станций | 1367 | 1011 | маш.-ч. | маш.-ч. | 1 | 0 | 333826566 | 0.19 | 0 | 47 | 0 | 0 | 0 | 2.99 | 0 | 0 | 1 | 15.72 | 44.85 | 1 | 4 | 0 | 1 | 1 | 0 | 0 | 0.19 |  | 0 | 2 | 92871317 | 1 | 0 | 502 | 0 | 0 | 0 | 0 | 0 | 0 | 0 | 0 | 0 | 0 | 0 | 0 | 0 | 0 | 0 | 0 | 0 | 0 | 0 | 0 | 0 | 0 |  | 0 | 0 | 0.19 | 47 | 2.99 | 15.72 | 0.57 | 0 | 0 | 8.93 | 0 | 0 | 8.93 | 0 | 0 | 0
353 | 92869727 | 92871302 | 49672573 | 1 | 1 | 1 | 2 | 91.05.05-015 | ФСЭМ-2001, 91.05.05-015 , приказ Минстроя России № 876/пр от 26.12.2019 | Краны на автомобильном ходу, грузоподъемность 16 т | 1367 | 1011 | маш.-ч. | маш.-ч. | 1 | 0 | -430484415 | 0.06 | 0 | 1814.09 | 605.48 | 0 | 0 | 115.4 | 13.5 | 0 | 1 | 15.72 | 44.85 | 1 | 4 | 0 | 1 | 1 | 0 | 0 | 0.06 |  | 0 | 2 | 92871318 | 1 | 0 | 503 | 0 | 0 | 0 | 0 | 0 | 0 | 0 | 0 | 0 | 0 | 0 | 0 | 0 | 0 | 0 | 0 | 0 | 0 | 0 | 0 | 0 | 0 |  | 0 | 0 | 0.06 | 1814.09 | 115.4 | 15.72 | 6.92 | 0.81 | 0 | 108.85 | 36.33 | 0 | 108.85 | 0 | 0 | 0
353 | 92869727 | 92871302 | 49673503 | 1 | 1 | 1 | 2 | 91.14.02-001 | ФСЭМ-2001, 91.14.02-001 , приказ Минстроя России № 876/пр от 26.12.2019 | Автомобили бортовые, грузоподъемность до 5 т | 1367 | 1011 | маш.-ч. | маш.-ч. | 1 | 0 | 509054691 | 0.06 | 0 | 1032.96 | 520.26 | 0 | 0 | 65.71 | 11.6 | 0 | 1 | 15.72 | 44.85 | 1 | 4 | 0 | 1 | 1 | 0 | 0 | 0.06 |  | 0 | 2 | 92871319 | 1 | 0 | 504 | 0 | 0 | 0 | 0 | 0 | 0 | 0 | 0 | 0 | 0 | 0 | 0 | 0 | 0 | 0 | 0 | 0 | 0 | 0 | 0 | 0 | 0 |  | 0 | 0 | 0.06 | 1032.96 | 65.71 | 15.72 | 3.94 | 0.7 | 0 | 61.98 | 31.22 | 0 | 61.98 | 0 | 0 | 0
353 | 92869727 | 92871302 | 49673715 | 1 | 1 | 1 | 2 | 91.17.04-233 | ФСЭМ-2001, 91.17.04-233 , приказ Минстроя России № 876/пр от 26.12.2019 | Установки для сварки ручной дуговой (постоянного тока) | 1367 | 1011 | маш.-ч. | маш.-ч. | 1 | 0 | 829370094 | 0.61 | 0 | 127.33 | 0 | 0 | 0 | 8.1 | 0 | 0 | 1 | 15.72 | 44.85 | 1 | 4 | 0 | 1 | 1 | 0 | 0 | 0.61 |  | 0 | 2 | 92871320 | 1 | 0 | 505 | 0 | 0 | 0 | 0 | 0 | 0 | 0 | 0 | 0 | 0 | 0 | 0 | 0 | 0 | 0 | 0 | 0 | 0 | 0 | 0 | 0 | 0 |  | 0 | 0 | 0.61 | 127.33 | 8.1 | 15.72 | 4.94 | 0 | 0 | 77.67 | 0 | 0 | 77.67 | 0 | 0 | 0
353 | 92869727 | 92871302 | 49673729 | 1 | 1 | 1 | 2 | 91.18.01-007 | ФСЭМ-2001, 91.18.01-007 , приказ Минстроя России № 876/пр от 26.12.2019 | Компрессоры передвижные с двигателем внутреннего сгорания, давление до 686 кПа (7 ат), производительность до 5 м3/мин | 1367 | 1011 | маш.-ч. | маш.-ч. | 1 | 0 | -1111507504 | 0.19 | 0 | 1414.8 | 451.19 | 0 | 0 | 90 | 10.06 | 0 | 1 | 15.72 | 44.85 | 1 | 4 | 0 | 1 | 1 | 0 | 0 | 0.19 |  | 0 | 2 | 92871321 | 1 | 0 | 506 | 0 | 0 | 0 | 0 | 0 | 0 | 0 | 0 | 0 | 0 | 0 | 0 | 0 | 0 | 0 | 0 | 0 | 0 | 0 | 0 | 0 | 0 |  | 0 | 0 | 0.19 | 1414.8 | 90 | 15.72 | 17.1 | 1.91 | 0 | 268.81 | 85.73 | 0 | 268.81 | 0 | 0 | 0
353 | 92869727 | 92871302 | 49524290 | 1 | 1 | 1 | 3 | 01.7.11.07-0034 | ФССЦ-2001, 01.7.11.07-0034, приказ Минстроя России № 876/пр от 26.12.2019 | Электроды сварочные Э42А, диаметр 4 мм | 1346 | 1009 | кг | кг | 1 | 0 | 397095127 | 0.1 | 104.85 | 0 | 0 | 0 | 10.57 | 0 | 0 | 0 | 9.92 | 1 | 1 | 1 | 4 | 0 | 1 | 1 | 0 | 0 | 0.1 |  | 0 | 2 | 92871322 | 1 | 0 | 507 | 0 | 0 | 0 | 0 | 0 | 0 | 0 | 0 | 0 | 0 | 0 | 0 | 0 | 0 | 0 | 0 | 0 | 0 | 0 | 0 | 0 | 0 |  | 0 | 0 | 0.1 | 104.85 | 10.57 | 9.92 | 1.06 | 0 | 10.49 | 0 | 0 | 0 | 10.49 | 0 | 0 | 0
353 | 92869727 | 92871302 | 49525488 | 1 | 1 | 1 | 3 | 01.7.15.03-0042 | ФССЦ-2001, 01.7.15.03-0042, приказ Минстроя России № 876/пр от 26.12.2019 | Болты с гайками и шайбами строительные | 1346 | 1009 | кг | кг | 1 | 0 | -1864341761 | 0.1 | 89.68 | 0 | 0 | 0 | 9.04 | 0 | 0 | 0 | 9.92 | 1 | 1 | 1 | 4 | 0 | 1 | 1 | 0 | 0 | 0.1 |  | 0 | 2 | 92871323 | 1 | 0 | 508 | 0 | 0 | 0 | 0 | 0 | 0 | 0 | 0 | 0 | 0 | 0 | 0 | 0 | 0 | 0 | 0 | 0 | 0 | 0 | 0 | 0 | 0 |  | 0 | 0 | 0.1 | 89.68 | 9.04 | 9.92 | 0.9 | 0 | 8.97 | 0 | 0 | 0 | 8.97 | 0 | 0 | 0
353 | 92869727 | 92871302 | 49554585 | 1 | 1 | 1 | 3 | 14.4.02.09-0001 | ФССЦ-2001, 14.4.02.09-0001, приказ Минстроя России № 876/пр от 26.12.2019 | Краска | 1346 | 1009 | кг | кг | 1 | 0 | -211331552 | 0.02 | 283.71 | 0 | 0 | 0 | 28.6 | 0 | 0 | 0 | 9.92 | 1 | 1 | 1 | 4 | 0 | 1 | 1 | 0 | 0 | 0.02 |  | 0 | 2 | 92871324 | 1 | 0 | 509 | 0 | 0 | 0 | 0 | 0 | 0 | 0 | 0 | 0 | 0 | 0 | 0 | 0 | 0 | 0 | 0 | 0 | 0 | 0 | 0 | 0 | 0 |  | 0 | 0 | 0.02 | 283.71 | 28.6 | 9.92 | 0.57 | 0 | 5.67 | 0 | 0 | 0 | 5.67 | 0 | 0 | 0
353 | 92869727 | 92871302 | 49515638 | 70 | 1 | 1 | 3 | 999-9950 |  | Вспомогательные ненормируемые материалы (2% от ОЗП) | 1374 | 1013 | РУБ | РУБ | 1 | 0 | -1731369543 | 0.41 | 9.92 | 0 | 0 | 0 | 1 | 0 | 0 | 0 | 9.92 | 1 | 1 | 1 | 4 | 0 | 1 | 1 | 0 | 0 | 0.41 |  | 0 | 2 | 92871325 | 1 | 0 | 510 | 0 | 0 | 0 | 0 | 0 | 0 | 0 | 0 | 0 | 0 | 0 | 0 | 0 | 0 | 0 | 0 | 0 | 0 | 0 | 0 | 0 | 0 |  | 0 | 0 | 0.41 | 9.92 | 1 | 9.92 | 0.41 | 0 | 4.07 | 0 | 0 | 0 | 4.07 | 0 | 0 | 0
353 | 92869727 | 92871302 | 0 | 0 | 1 | 1 | 3 | Прайс |  | Шкаф автоматики ШСАУ- ВЕРСА 110-ф130-АЗНО0040-ДО-М, 000 "ВЕЗА" | 1371 | 1013 | ШТ | ШТ | 1 | 0 | -347032904 | 1 | 37554 | 0 | 0 | 0 | 39182.79 | 0 | 0 | 0 | 6.43 | 1 | 1 | 1 | 0 | 0 | 0 | 1 | 0 | 0 | 1 |  | 0 | 1 | -1 | 0 | 0 |  | 0 | 0 | 0 | 0 | 0 | 0 | 0 | 0 | 0 | 0 | 0 | 0 | 0 | 0 | 0 | 0 | 0 | 0 | 0 | 0 | 0 | 0 |  | 0 | 0 | 1 | 37554 | 39182.79 | 6.43 | 39182.79 | 0 | 251945.34 | 0 | 0 | 0 | 251945.34 | 0 | 0 | 0
355 | 92869727 | 92871327 | 49510721 | 70 | 1 | 1 | 1 | 1-100-33 |  | Затраты труда рабочих (Средний разряд - 3,3) | 1191 | 1013 | чел.-ч. | чел.-ч. | 1 | 0 | -1759674247 | 1.0815 | 0 | 0 | 0 | 397.37 | 0 | 0 | 0 | 8.86 | 1 | 1 | 1 | 44.85 | 4 | 0 | 1 | 1 | 0 | 0 | 1.03 | )*1,05 | 1 | 2 | 92871335 | 1 | 0 | 511 | 0 | 0 | 0 | 0 | 0 | 0 | 0 | 0 | 0 | 0 | 0 | 0 | 0 | 0 | 0 | 0 | 0 | 0 | 0 | 0 | 0 | 0 | 409.29 | 1.0815 | 0 | 1.0815 | 397.37 | 8.86 | 44.85 | 9.59 | 0 | 0 | 0 | 0 | 429.76 | 429.76 | 0 | 0 | 0
355 | 92869727 | 92871327 | 49510905 | 70 | 1 | 1 | 1 | 4-100-00 |  | Затраты труда машинистов | 1191 | 1013 | чел.-ч. | чел.-ч. | 1 | 0 | -1417349443 | 0.0105 | 0 | 0 | 0 | 0 | 0 | 0 | 0 | 0 | 1 | 1 | 44.85 | 1 | 4 | 0 | 1 | 1 | 0 | 0 | 0.01 | )*1,05 | 2 | 2 | 92871336 | 1 | 0 | 512 | 0 | 0 | 0 | 0 | 0 | 0 | 0 | 0 | 0 | 0 | 0 | 0 | 0 | 0 | 0 | 0 | 0 | 0 | 0 | 0 | 0 | 0 |  | 0 | 0 | 0.0105 | 0 | 0 | 1 | 0 | 0 | 0 | 0 | 0 | 0 | 0 | 0 | 0 | 0
355 | 92869727 | 92871327 | 49672695 | 1 | 1 | 1 | 2 | 91.06.03-047 | ФСЭМ-2001, 91.06.03-047 , приказ Минстроя России № 876/пр от 26.12.2019 | Лебедки ручные и рычажные тяговым усилием 31,39 кН (3,2 т) | 1367 | 1011 | маш.-ч. | маш.-ч. | 1 | 0 | 1063590936 | 0.273 | 0 | 49.05 | 0 | 0 | 0 | 3.12 | 0 | 0 | 1 | 15.72 | 44.85 | 1 | 4 | 0 | 1 | 1 | 0 | 0 | 0.26 | )*1,05 | 0 | 2 | 92871337 | 1 | 0 | 513 | 0 | 0 | 0 | 0 | 0 | 0 | 0 | 0 | 0 | 0 | 0 | 0 | 0 | 0 | 0 | 0 | 0 | 0 | 0 | 0 | 0 | 0 |  | 0 | 0 | 0.273 | 49.05 | 3.12 | 15.72 | 0.85 | 0 | 0 | 13.39 | 0 | 0 | 13.39 | 0 | 0 | 0
355 | 92869727 | 92871327 | 49673503 | 1 | 1 | 1 | 2 | 91.14.02-001 | ФСЭМ-2001, 91.14.02-001 , приказ Минстроя России № 876/пр от 26.12.2019 | Автомобили бортовые, грузоподъемность до 5 т | 1367 | 1011 | маш.-ч. | маш.-ч. | 1 | 0 | 509054691 | 0.0105 | 0 | 1032.96 | 520.26 | 0 | 0 | 65.71 | 11.6 | 0 | 1 | 15.72 | 44.85 | 1 | 4 | 0 | 1 | 1 | 0 | 0 | 0.01 | )*1,05 | 0 | 2 | 92871338 | 1 | 0 | 514 | 0 | 0 | 0 | 0 | 0 | 0 | 0 | 0 | 0 | 0 | 0 | 0 | 0 | 0 | 0 | 0 | 0 | 0 | 0 | 0 | 0 | 0 |  | 0 | 0 | 0.0105 | 1032.96 | 65.71 | 15.72 | 0.69 | 0.13 | 0 | 10.85 | 5.46 | 0 | 10.85 | 0 | 0 | 0
355 | 92869727 | 92871327 | 49525488 | 1 | 1 | 1 | 3 | 01.7.15.03-0042 | ФССЦ-2001, 01.7.15.03-0042, приказ Минстроя России № 876/пр от 26.12.2019 | Болты с гайками и шайбами строительные | 1346 | 1009 | кг | кг | 1 | 0 | -1864341761 | 0.2 | 89.68 | 0 | 0 | 0 | 9.04 | 0 | 0 | 0 | 9.92 | 1 | 1 | 1 | 4 | 0 | 1 | 1 | 0 | 0 | 0.2 |  | 0 | 2 | 92871339 | 1 | 0 | 515 | 0 | 0 | 0 | 0 | 0 | 0 | 0 | 0 | 0 | 0 | 0 | 0 | 0 | 0 | 0 | 0 | 0 | 0 | 0 | 0 | 0 | 0 |  | 0 | 0 | 0.2 | 89.68 | 9.04 | 9.92 | 1.81 | 0 | 17.94 | 0 | 0 | 0 | 17.94 | 0 | 0 | 0
355 | 92869727 | 92871327 | 49526492 | 1 | 1 | 1 | 3 | 01.7.19.04-0031 | ФССЦ-2001, 01.7.19.04-0031, приказ Минстроя России № 876/пр от 26.12.2019 | Прокладки резиновые (пластина техническая прессованная) | 1346 | 1009 | кг | кг | 1 | 0 | 497341279 | 0.246 | 229.05 | 0 | 0 | 0 | 23.09 | 0 | 0 | 0 | 9.92 | 1 | 1 | 1 | 4 | 0 | 1 | 1 | 0 | 0 | 0.246 |  | 0 | 2 | 92871340 | 1 | 0 | 516 | 0 | 0 | 0 | 0 | 0 | 0 | 0 | 0 | 0 | 0 | 0 | 0 | 0 | 0 | 0 | 0 | 0 | 0 | 0 | 0 | 0 | 0 |  | 0 | 0 | 0.246 | 229.05 | 23.09 | 9.92 | 5.68 | 0 | 56.35 | 0 | 0 | 0 | 56.35 | 0 | 0 | 0
355 | 92869727 | 92871327 | 0 | 0 | 1 | 1 | 3 | Прайс |  | Клапан обратный ф250, Канал- КОЛ-К-250, 000 "ВЕЗА" | 1371 | 1013 | ШТ | ШТ | 1 | 0 | -454669809 | 1 | 1595 | 0 | 0 | 0 | 1677.34 | 0 | 0 | 0 | 9.92 | 1 | 1 | 1 | 0 | 0 | 0 | 1 | 0 | 0 | 1 |  | 0 | 1 | -1 | 0 | 0 |  | 0 | 0 | 0 | 0 | 0 | 0 | 0 | 0 | 0 | 0 | 0 | 0 | 0 | 0 | 0 | 0 | 0 | 0 | 0 | 0 | 0 | 0 |  | 0 | 0 | 1 | 1595 | 1677.34 | 9.92 | 1677.34 | 0 | 16639.21 | 0 | 0 | 0 | 16639.21 | 0 | 0 | 0
357 | 92869727 | 92871343 | 49510723 | 70 | 1 | 1 | 1 | 1-100-34 |  | Затраты труда рабочих (Средний разряд - 3,4) | 1191 | 1013 | чел.-ч. | чел.-ч. | 1 | 0 | -112797078 | 1.1235 | 0 | 0 | 0 | 402.3 | 0 | 0 | 0 | 8.97 | 1 | 1 | 1 | 44.85 | 4 | 0 | 1 | 1 | 0 | 0 | 1.07 | )*1,05 | 1 | 2 | 92871354 | 1 | 0 | 518 | 0 | 0 | 0 | 0 | 0 | 0 | 0 | 0 | 0 | 0 | 0 | 0 | 0 | 0 | 0 | 0 | 0 | 0 | 0 | 0 | 0 | 0 | 8178.85 | 21.3465 | 0 | 21.3465 | 402.3 | 8.97 | 44.85 | 10.08 | 0 | 0 | 0 | 0 | 8587.7 | 8587.7 | 0 | 0 | 0
357 | 92869727 | 92871343 | 49510905 | 70 | 1 | 1 | 1 | 4-100-00 |  | Затраты труда машинистов | 1191 | 1013 | чел.-ч. | чел.-ч. | 1 | 0 | -1417349443 | 0.0105 | 0 | 0 | 0 | 0 | 0 | 0 | 0 | 0 | 1 | 1 | 44.85 | 1 | 4 | 0 | 1 | 1 | 0 | 0 | 0.01 | )*1,05 | 2 | 2 | 92871355 | 1 | 0 | 519 | 0 | 0 | 0 | 0 | 0 | 0 | 0 | 0 | 0 | 0 | 0 | 0 | 0 | 0 | 0 | 0 | 0 | 0 | 0 | 0 | 0 | 0 |  | 0 | 0 | 0.1995 | 0 | 0 | 1 | 0 | 0 | 0 | 0 | 0 | 0 | 0 | 0 | 0 | 0
357 | 92869727 | 92871343 | 49673503 | 1 | 1 | 1 | 2 | 91.14.02-001 | ФСЭМ-2001, 91.14.02-001 , приказ Минстроя России № 876/пр от 26.12.2019 | Автомобили бортовые, грузоподъемность до 5 т | 1367 | 1011 | маш.-ч. | маш.-ч. | 1 | 0 | 509054691 | 0.0105 | 0 | 1032.96 | 520.26 | 0 | 0 | 65.71 | 11.6 | 0 | 1 | 15.72 | 44.85 | 1 | 4 | 0 | 1 | 1 | 0 | 0 | 0.01 | )*1,05 | 0 | 2 | 92871356 | 1 | 0 | 520 | 0 | 0 | 0 | 0 | 0 | 0 | 0 | 0 | 0 | 0 | 0 | 0 | 0 | 0 | 0 | 0 | 0 | 0 | 0 | 0 | 0 | 0 |  | 0 | 0 | 0.1995 | 1032.96 | 65.71 | 15.72 | 0.69 | 0.13 | 0 | 206.08 | 103.79 | 0 | 206.08 | 0 | 0 | 0
357 | 92869727 | 92871343 | 49673715 | 1 | 1 | 1 | 2 | 91.17.04-233 | ФСЭМ-2001, 91.17.04-233 , приказ Минстроя России № 876/пр от 26.12.2019 | Установки для сварки ручной дуговой (постоянного тока) | 1367 | 1011 | маш.-ч. | маш.-ч. | 1 | 0 | 829370094 | 0.105 | 0 | 127.33 | 0 | 0 | 0 | 8.1 | 0 | 0 | 1 | 15.72 | 44.85 | 1 | 4 | 0 | 1 | 1 | 0 | 0 | 0.1 | )*1,05 | 0 | 2 | 92871357 | 1 | 0 | 521 | 0 | 0 | 0 | 0 | 0 | 0 | 0 | 0 | 0 | 0 | 0 | 0 | 0 | 0 | 0 | 0 | 0 | 0 | 0 | 0 | 0 | 0 |  | 0 | 0 | 1.995 | 127.33 | 8.1 | 15.72 | 0.85 | 0 | 0 | 254.02 | 0 | 0 | 254.02 | 0 | 0 | 0
357 | 92869727 | 92871343 | 49523218 | 1 | 1 | 1 | 3 | 01.7.03.04-0001-3 | ФССЦ-2001, 01.7.03.04-0001-3, приказ Минстроя России № 294/пр от 01.06.2020 (см. тех.часть) | Затраты на электроэнергию, потребляемую ручным инструментом ( 1 % от ОЗП) | 1374 | 1013 | РУБ | РУБ | 1 | 0 | -1743999360 | 0.1 | 9.92 | 0 | 0 | 0 | 1 | 0 | 0 | 0 | 9.92 | 1 | 1 | 1 | 0 | 0 | 0 | 1 | 0 | 0 | 0.1 |  | 0 | 2 | 92871358 | 1 | 0 | 522 | 0 | 0 | 0 | 0 | 0 | 0 | 0 | 0 | 0 | 0 | 0 | 0 | 0 | 0 | 0 | 0 | 0 | 0 | 0 | 0 | 0 | 0 |  | 0 | 0 | 1.9 | 9.92 | 1 | 9.92 | 0.1 | 0 | 18.85 | 0 | 0 | 0 | 18.85 | 0 | 0 | 0
357 | 92869727 | 92871343 | 49524301 | 1 | 1 | 1 | 3 | 01.7.11.07-0045 | ФССЦ-2001, 01.7.11.07-0045, приказ Минстроя России № 876/пр от 26.12.2019 | Электроды сварочные Э42А, диаметр 5 мм | 1348 | 1009 | т | т | 1000 | 0 | 1824693337 | 1e-05 | 102791.04 | 0 | 0 | 0 | 10362 | 0 | 0 | 0 | 9.92 | 1 | 1 | 1 | 4 | 0 | 1 | 1 | 0 | 0 | 1e-05 |  | 0 | 2 | 92871359 | 1 | 0 | 523 | 0 | 0 | 0 | 0 | 0 | 0 | 0 | 0 | 0 | 0 | 0 | 0 | 0 | 0 | 0 | 0 | 0 | 0 | 0 | 0 | 0 | 0 |  | 0 | 0 | 0.00019 | 102791.04 | 10362 | 9.92 | 0.1 | 0 | 19.53 | 0 | 0 | 0 | 19.53 | 0 | 0 | 0
357 | 92869727 | 92871343 | 49525498 | 1 | 1 | 1 | 3 | 01.7.15.04-0012 | ФССЦ-2001, 01.7.15.04-0012, приказ Минстроя России № 876/пр от 26.12.2019 | Винты с полукруглой головкой, длина 55-120 мм | 1348 | 1009 | т | т | 1000 | 0 | 226918189 | 8e-05 | 123305.6 | 0 | 0 | 0 | 12430 | 0 | 0 | 0 | 9.92 | 1 | 1 | 1 | 4 | 0 | 1 | 1 | 0 | 0 | 8e-05 |  | 0 | 2 | 92871360 | 1 | 0 | 524 | 0 | 0 | 0 | 0 | 0 | 0 | 0 | 0 | 0 | 0 | 0 | 0 | 0 | 0 | 0 | 0 | 0 | 0 | 0 | 0 | 0 | 0 |  | 0 | 0 | 0.00152 | 123305.6 | 12430 | 9.92 | 0.99 | 0 | 187.42 | 0 | 0 | 0 | 187.42 | 0 | 0 | 0
357 | 92869727 | 92871343 | 49543539 | 1 | 1 | 1 | 3 | 08.4.03.02-0004 | ФССЦ-2001, 08.4.03.02-0004, приказ Минстроя России № 876/пр от 26.12.2019 | Сталь арматурная, горячекатаная, гладкая, класс А-I, диаметр 12 мм | 1348 | 1009 | т | т | 1000 | 0 | -2055168211 | 0.00043 | 64566.8 | 0 | 0 | 0 | 6508.75 | 0 | 0 | 0 | 9.92 | 1 | 1 | 1 | 4 | 0 | 1 | 1 | 0 | 0 | 0.00043 |  | 0 | 2 | 92871361 | 1 | 0 | 525 | 0 | 0 | 0 | 0 | 0 | 0 | 0 | 0 | 0 | 0 | 0 | 0 | 0 | 0 | 0 | 0 | 0 | 0 | 0 | 0 | 0 | 0 |  | 0 | 0 | 0.00817 | 64566.8 | 6508.75 | 9.92 | 2.8 | 0 | 527.51 | 0 | 0 | 0 | 527.51 | 0 | 0 | 0
357 | 92869727 | 92871343 | 49565711 | 1 | 1 | 1 | 3 | 19.2.03.02-0443 | ФССЦ-2001, 19.2.03.02-0443, приказ Минстроя России № 876/пр от 26.12.2019 | Решетки воздухоприточные, размер 200x200 мм | 1327 | 1005 | м2 | м2 | 1 | 1 | -1896968330 | -0.04 | 9185.92 | 0 | 0 | 0 | 926 | 0 | 0 | 0 | 9.92 | 1 | 1 | 1 | 4 | 0 | 1 | 1 | 0 | 0 | -0.04 |  | 0 | 2 | 92871362 | 1 | 6144 | 526 | 0 | 0 | 0 | 0 | 0 | 0 | 0 | 0 | 0 | 0 | 0 | 0 | 0 | 0 | 0 | 0 | 0 | 0 | 0 | 0 | 0 | 0 |  | 0 | 0 | -0.76 | 9185.92 | 926 | 9.92 | -37.04 | 0 | -6981.3 | 0 | 0 | 0 | -6981.3 | 0 | 0 | 0
357 | 92869727 | 92871343 | 49565299 | 1 | 1 | 1 | 3 | Прайс | ФССЦ-2001, 19.2.03.02-0022, приказ Минстроя России № 876/пр от 26.12.2019 | Решетка регулируемая с клапаном расхова воздуха КРВ, ВР-К 150х200 с КРВ “Сезон” | 1371 | 1013 | ШТ | ШТ | 1 | 0 | -2092239008 | 1 | 807.38 | 0 | 0 | 0 | 849.06 | 0 | 0 | 0 | 9.92 | 1 | 1 | 1 | 0 | 0 | 0 | 1 | 0 | 0 | 1 |  | 0 | 1 | -1 | 0 | 0 |  | 0 | 0 | 0 | 0 | 0 | 0 | 0 | 0 | 0 | 0 | 0 | 0 | 0 | 0 | 0 | 0 | 0 | 0 | 0 | 0 | 0 | 0 |  | 0 | 0 | 19 | 807.38 | 849.06 | 9.92 | 849.06 | 0 | 160030.92 | 0 | 0 | 0 | 160030.92 | 0 | 0 | 0
361 | 92869727 | 92871366 | 49510723 | 70 | 1 | 1 | 1 | 1-100-34 |  | Затраты труда рабочих (Средний разряд - 3,4) | 1191 | 1013 | чел.-ч. | чел.-ч. | 1 | 0 | -112797078 | 1.239 | 0 | 0 | 0 | 402.3 | 0 | 0 | 0 | 8.97 | 1 | 1 | 1 | 44.85 | 4 | 0 | 1 | 1 | 0 | 0 | 1.18 | *1,05 | 1 | 2 | 92871374 | 1 | 0 | 527 | 0 | 0 | 0 | 0 | 0 | 0 | 0 | 0 | 0 | 0 | 0 | 0 | 0 | 0 | 0 | 0 | 0 | 0 | 0 | 0 | 0 | 0 | 949.44 | 2.478 | 0 | 2.478 | 402.3 | 8.97 | 44.85 | 11.11 | 0 | 0 | 0 | 0 | 996.9 | 996.9 | 0 | 0 | 0
361 | 92869727 | 92871366 | 49510905 | 70 | 1 | 1 | 1 | 4-100-00 |  | Затраты труда машинистов | 1191 | 1013 | чел.-ч. | чел.-ч. | 1 | 0 | -1417349443 | 0.0105 | 0 | 0 | 0 | 0 | 0 | 0 | 0 | 0 | 1 | 1 | 44.85 | 1 | 4 | 0 | 1 | 1 | 0 | 0 | 0.01 | *1,05 | 2 | 2 | 92871375 | 1 | 0 | 528 | 0 | 0 | 0 | 0 | 0 | 0 | 0 | 0 | 0 | 0 | 0 | 0 | 0 | 0 | 0 | 0 | 0 | 0 | 0 | 0 | 0 | 0 |  | 0 | 0 | 0.021 | 0 | 0 | 1 | 0 | 0 | 0 | 0 | 0 | 0 | 0 | 0 | 0 | 0
361 | 92869727 | 92871366 | 49672695 | 1 | 1 | 1 | 2 | 91.06.03-047 | ФСЭМ-2001, 91.06.03-047 , приказ Минстроя России № 876/пр от 26.12.2019 | Лебедки ручные и рычажные тяговым усилием 31,39 кН (3,2 т) | 1367 | 1011 | маш.-ч. | маш.-ч. | 1 | 0 | 1063590936 | 0.315 | 0 | 49.05 | 0 | 0 | 0 | 3.12 | 0 | 0 | 1 | 15.72 | 44.85 | 1 | 4 | 0 | 1 | 1 | 0 | 0 | 0.3 | )*1,05 | 0 | 2 | 92871376 | 1 | 0 | 529 | 0 | 0 | 0 | 0 | 0 | 0 | 0 | 0 | 0 | 0 | 0 | 0 | 0 | 0 | 0 | 0 | 0 | 0 | 0 | 0 | 0 | 0 |  | 0 | 0 | 0.63 | 49.05 | 3.12 | 15.72 | 0.99 | 0 | 0 | 30.9 | 0 | 0 | 30.9 | 0 | 0 | 0
361 | 92869727 | 92871366 | 49673503 | 1 | 1 | 1 | 2 | 91.14.02-001 | ФСЭМ-2001, 91.14.02-001 , приказ Минстроя России № 876/пр от 26.12.2019 | Автомобили бортовые, грузоподъемность до 5 т | 1367 | 1011 | маш.-ч. | маш.-ч. | 1 | 0 | 509054691 | 0.0105 | 0 | 1032.96 | 520.26 | 0 | 0 | 65.71 | 11.6 | 0 | 1 | 15.72 | 44.85 | 1 | 4 | 0 | 1 | 1 | 0 | 0 | 0.01 | )*1,05 | 0 | 2 | 92871377 | 1 | 0 | 530 | 0 | 0 | 0 | 0 | 0 | 0 | 0 | 0 | 0 | 0 | 0 | 0 | 0 | 0 | 0 | 0 | 0 | 0 | 0 | 0 | 0 | 0 |  | 0 | 0 | 0.021 | 1032.96 | 65.71 | 15.72 | 0.69 | 0.13 | 0 | 21.69 | 10.93 | 0 | 21.69 | 0 | 0 | 0
361 | 92869727 | 92871366 | 49525488 | 1 | 1 | 1 | 3 | 01.7.15.03-0042 | ФССЦ-2001, 01.7.15.03-0042, приказ Минстроя России № 876/пр от 26.12.2019 | Болты с гайками и шайбами строительные | 1346 | 1009 | кг | кг | 1 | 0 | -1864341761 | 0.3 | 89.68 | 0 | 0 | 0 | 9.04 | 0 | 0 | 0 | 9.92 | 1 | 1 | 1 | 4 | 0 | 1 | 1 | 0 | 0 | 0.3 |  | 0 | 2 | 92871378 | 1 | 0 | 531 | 0 | 0 | 0 | 0 | 0 | 0 | 0 | 0 | 0 | 0 | 0 | 0 | 0 | 0 | 0 | 0 | 0 | 0 | 0 | 0 | 0 | 0 |  | 0 | 0 | 0.6 | 89.68 | 9.04 | 9.92 | 2.71 | 0 | 53.81 | 0 | 0 | 0 | 53.81 | 0 | 0 | 0
361 | 92869727 | 92871366 | 49526492 | 1 | 1 | 1 | 3 | 01.7.19.04-0031 | ФССЦ-2001, 01.7.19.04-0031, приказ Минстроя России № 876/пр от 26.12.2019 | Прокладки резиновые (пластина техническая прессованная) | 1346 | 1009 | кг | кг | 1 | 0 | 497341279 | 0.69 | 229.05 | 0 | 0 | 0 | 23.09 | 0 | 0 | 0 | 9.92 | 1 | 1 | 1 | 4 | 0 | 1 | 1 | 0 | 0 | 0.69 |  | 0 | 2 | 92871379 | 1 | 0 | 532 | 0 | 0 | 0 | 0 | 0 | 0 | 0 | 0 | 0 | 0 | 0 | 0 | 0 | 0 | 0 | 0 | 0 | 0 | 0 | 0 | 0 | 0 |  | 0 | 0 | 1.38 | 229.05 | 23.09 | 9.92 | 15.93 | 0 | 316.09 | 0 | 0 | 0 | 316.09 | 0 | 0 | 0
361 | 92869727 | 92871366 | 0 | 1 | 1 | 1 | 3 | Прайс |  | Дроссель-клапан ДКСn 250х300 прим. серия 1.494-39 | 1371 | 1013 | ШТ | ШТ | 1 | 0 | -630262737 | 1 | 1141.88 | 0 | 0 | 0 | 1200.83 | 0 | 0 | 0 | 9.92 | 1 | 1 | 1 | 0 | 0 | 0 | 0 | 0 | 0 | 1 |  | 0 | 1 | -1 | 0 | 0 |  | 0 | 0 | 0 | 0 | 0 | 0 | 0 | 0 | 0 | 0 | 0 | 0 | 0 | 0 | 0 | 0 | 0 | 0 | 0 | 0 | 0 | 0 |  | 0 | 0 | 2 | 1141.88 | 1200.83 | 9.92 | 1200.83 | 0 | 23824.46 | 0 | 0 | 0 | 23824.46 | 0 | 0 | 0
363 | 92869727 | 92871382 | 49510719 | 70 | 1 | 1 | 1 | 1-100-32 |  | Затраты труда рабочих (Средний разряд - 3,2) | 1191 | 1013 | чел.-ч. | чел.-ч. | 1 | 0 | 784619160 | 161.7 | 0 | 0 | 0 | 391.99 | 0 | 0 | 0 | 8.74 | 1 | 1 | 1 | 44.85 | 4 | 0 | 1 | 1 | 0 | 0 | 154 | )*1,05 | 1 | 2 | 92871395 | 1 | 0 | 534 | 0 | 0 | 0 | 0 | 0 | 0 | 0 | 0 | 0 | 0 | 0 | 0 | 0 | 0 | 0 | 0 | 0 | 0 | 0 | 0 | 0 | 0 | 4346.37 | 11.6424 | 0 | 11.6424 | 391.99 | 8.74 | 44.85 | 1413.26 | 0 | 0 | 0 | 0 | 4563.7 | 4563.7 | 0 | 0 | 0
363 | 92869727 | 92871382 | 49510905 | 70 | 1 | 1 | 1 | 4-100-00 |  | Затраты труда машинистов | 1191 | 1013 | чел.-ч. | чел.-ч. | 1 | 0 | -1417349443 | 1.26 | 0 | 0 | 0 | 0 | 0 | 0 | 0 | 0 | 1 | 1 | 44.85 | 1 | 4 | 0 | 1 | 1 | 0 | 0 | 1.2 | )*1,05 | 2 | 2 | 92871396 | 1 | 0 | 535 | 0 | 0 | 0 | 0 | 0 | 0 | 0 | 0 | 0 | 0 | 0 | 0 | 0 | 0 | 0 | 0 | 0 | 0 | 0 | 0 | 0 | 0 |  | 0 | 0 | 0.09072 | 0 | 0 | 1 | 0 | 0 | 0 | 0 | 0 | 0 | 0 | 0 | 0 | 0
363 | 92869727 | 92871382 | 49672573 | 1 | 1 | 1 | 2 | 91.05.05-015 | ФСЭМ-2001, 91.05.05-015 , приказ Минстроя России № 876/пр от 26.12.2019 | Краны на автомобильном ходу, грузоподъемность 16 т | 1367 | 1011 | маш.-ч. | маш.-ч. | 1 | 0 | -430484415 | 0.504 | 0 | 1814.09 | 605.48 | 0 | 0 | 115.4 | 13.5 | 0 | 1 | 15.72 | 44.85 | 1 | 4 | 0 | 1 | 1 | 0 | 0 | 0.48 | )*1,05 | 0 | 2 | 92871397 | 1 | 0 | 536 | 0 | 0 | 0 | 0 | 0 | 0 | 0 | 0 | 0 | 0 | 0 | 0 | 0 | 0 | 0 | 0 | 0 | 0 | 0 | 0 | 0 | 0 |  | 0 | 0 | 0.036288 | 1814.09 | 115.4 | 15.72 | 58.16 | 6.8 | 0 | 65.83 | 21.97 | 0 | 65.83 | 0 | 0 | 0
363 | 92869727 | 92871382 | 49672703 | 1 | 1 | 1 | 2 | 91.06.03-055 | ФСЭМ-2001, 91.06.03-055 , приказ Минстроя России № 876/пр от 26.12.2019 | Лебедки электрические тяговым усилием 19,62 кН (2 т) | 1367 | 1011 | маш.-ч. | маш.-ч. | 1 | 0 | -1424865896 | 0.357 | 0 | 104.7 | 0 | 0 | 0 | 6.66 | 0 | 0 | 1 | 15.72 | 44.85 | 1 | 4 | 0 | 1 | 1 | 0 | 0 | 0.34 | )*1,05 | 0 | 2 | 92871398 | 1 | 0 | 537 | 0 | 0 | 0 | 0 | 0 | 0 | 0 | 0 | 0 | 0 | 0 | 0 | 0 | 0 | 0 | 0 | 0 | 0 | 0 | 0 | 0 | 0 |  | 0 | 0 | 0.025704 | 104.7 | 6.66 | 15.72 | 2.37 | 0 | 0 | 2.69 | 0 | 0 | 2.69 | 0 | 0 | 0
363 | 92869727 | 92871382 | 49673503 | 1 | 1 | 1 | 2 | 91.14.02-001 | ФСЭМ-2001, 91.14.02-001 , приказ Минстроя России № 876/пр от 26.12.2019 | Автомобили бортовые, грузоподъемность до 5 т | 1367 | 1011 | маш.-ч. | маш.-ч. | 1 | 0 | 509054691 | 0.756 | 0 | 1032.96 | 520.26 | 0 | 0 | 65.71 | 11.6 | 0 | 1 | 15.72 | 44.85 | 1 | 4 | 0 | 1 | 1 | 0 | 0 | 0.72 | )*1,05 | 0 | 2 | 92871399 | 1 | 0 | 538 | 0 | 0 | 0 | 0 | 0 | 0 | 0 | 0 | 0 | 0 | 0 | 0 | 0 | 0 | 0 | 0 | 0 | 0 | 0 | 0 | 0 | 0 |  | 0 | 0 | 0.054432 | 1032.96 | 65.71 | 15.72 | 49.68 | 8.77 | 0 | 56.23 | 28.32 | 0 | 56.23 | 0 | 0 | 0
363 | 92869727 | 92871382 | 49673715 | 1 | 1 | 1 | 2 | 91.17.04-233 | ФСЭМ-2001, 91.17.04-233 , приказ Минстроя России № 876/пр от 26.12.2019 | Установки для сварки ручной дуговой (постоянного тока) | 1367 | 1011 | маш.-ч. | маш.-ч. | 1 | 0 | 829370094 | 1.617 | 0 | 127.33 | 0 | 0 | 0 | 8.1 | 0 | 0 | 1 | 15.72 | 44.85 | 1 | 4 | 0 | 1 | 1 | 0 | 0 | 1.54 | )*1,05 | 0 | 2 | 92871400 | 1 | 0 | 539 | 0 | 0 | 0 | 0 | 0 | 0 | 0 | 0 | 0 | 0 | 0 | 0 | 0 | 0 | 0 | 0 | 0 | 0 | 0 | 0 | 0 | 0 |  | 0 | 0 | 0.11642 | 127.33 | 8.1 | 15.72 | 13.09 | 0 | 0 | 14.82 | 0 | 0 | 14.82 | 0 | 0 | 0
363 | 92869727 | 92871382 | 49521144 | 1 | 1 | 1 | 3 | 01.1.01.09-0026 | ФССЦ-2001, 01.1.01.09-0026, приказ Минстроя России № 876/пр от 26.12.2019 | Шнур асбестовый общего назначения ШАОН, диаметр 8-10 мм | 1348 | 1009 | т | т | 1000 | 0 | -847628873 | 0.00089 | 262870.08 | 0 | 0 | 0 | 26499 | 0 | 0 | 0 | 9.92 | 1 | 1 | 1 | 4 | 0 | 1 | 1 | 0 | 0 | 0.00089 |  | 0 | 2 | 92871401 | 1 | 0 | 540 | 0 | 0 | 0 | 0 | 0 | 0 | 0 | 0 | 0 | 0 | 0 | 0 | 0 | 0 | 0 | 0 | 0 | 0 | 0 | 0 | 0 | 0 |  | 0 | 0 | 6.41e-05 | 262870.08 | 26499 | 9.92 | 23.58 | 0 | 16.85 | 0 | 0 | 0 | 16.85 | 0 | 0 | 0
363 | 92869727 | 92871382 | 49524301 | 1 | 1 | 1 | 3 | 01.7.11.07-0045 | ФССЦ-2001, 01.7.11.07-0045, приказ Минстроя России № 876/пр от 26.12.2019 | Электроды сварочные Э42А, диаметр 5 мм | 1348 | 1009 | т | т | 1000 | 0 | 1824693337 | 0.00045 | 102791.04 | 0 | 0 | 0 | 10362 | 0 | 0 | 0 | 9.92 | 1 | 1 | 1 | 4 | 0 | 1 | 1 | 0 | 0 | 0.00045 |  | 0 | 2 | 92871402 | 1 | 0 | 541 | 0 | 0 | 0 | 0 | 0 | 0 | 0 | 0 | 0 | 0 | 0 | 0 | 0 | 0 | 0 | 0 | 0 | 0 | 0 | 0 | 0 | 0 |  | 0 | 0 | 3.24e-05 | 102791.04 | 10362 | 9.92 | 4.66 | 0 | 3.33 | 0 | 0 | 0 | 3.33 | 0 | 0 | 0
363 | 92869727 | 92871382 | 49525488 | 1 | 1 | 1 | 3 | 01.7.15.03-0042 | ФССЦ-2001, 01.7.15.03-0042, приказ Минстроя России № 876/пр от 26.12.2019 | Болты с гайками и шайбами строительные | 1346 | 1009 | кг | кг | 1 | 0 | -1864341761 | 15 | 89.68 | 0 | 0 | 0 | 9.04 | 0 | 0 | 0 | 9.92 | 1 | 1 | 1 | 4 | 0 | 1 | 1 | 0 | 0 | 15 |  | 0 | 2 | 92871403 | 1 | 0 | 542 | 0 | 0 | 0 | 0 | 0 | 0 | 0 | 0 | 0 | 0 | 0 | 0 | 0 | 0 | 0 | 0 | 0 | 0 | 0 | 0 | 0 | 0 |  | 0 | 0 | 1.08 | 89.68 | 9.04 | 9.92 | 135.6 | 0 | 96.85 | 0 | 0 | 0 | 96.85 | 0 | 0 | 0
363 | 92869727 | 92871382 | 49526492 | 1 | 1 | 1 | 3 | 01.7.19.04-0031 | ФССЦ-2001, 01.7.19.04-0031, приказ Минстроя России № 876/пр от 26.12.2019 | Прокладки резиновые (пластина техническая прессованная) | 1346 | 1009 | кг | кг | 1 | 0 | 497341279 | 8 | 229.05 | 0 | 0 | 0 | 23.09 | 0 | 0 | 0 | 9.92 | 1 | 1 | 1 | 4 | 0 | 1 | 1 | 0 | 0 | 8 |  | 0 | 2 | 92871404 | 1 | 0 | 543 | 0 | 0 | 0 | 0 | 0 | 0 | 0 | 0 | 0 | 0 | 0 | 0 | 0 | 0 | 0 | 0 | 0 | 0 | 0 | 0 | 0 | 0 |  | 0 | 0 | 0.576 | 229.05 | 23.09 | 9.92 | 184.72 | 0 | 131.93 | 0 | 0 | 0 | 131.93 | 0 | 0 | 0
363 | 92869727 | 92871382 | 49555131 | 1 | 1 | 1 | 3 | 14.5.04.03-0002 | ФССЦ-2001, 14.5.04.03-0002, приказ Минстроя России № 876/пр от 26.12.2019 | Мастика герметизирующая нетвердеющая из синтетического каучука, для заполнения и герметизации швов стеклянного ограждения теплиц | 1348 | 1009 | т | т | 1000 | 0 | -364749507 | 0.00501 | 170455.36 | 0 | 0 | 0 | 17183 | 0 | 0 | 0 | 9.92 | 1 | 1 | 1 | 4 | 0 | 1 | 1 | 0 | 0 | 0.00501 |  | 0 | 2 | 92871406 | 1 | 0 | 545 | 0 | 0 | 0 | 0 | 0 | 0 | 0 | 0 | 0 | 0 | 0 | 0 | 0 | 0 | 0 | 0 | 0 | 0 | 0 | 0 | 0 | 0 |  | 0 | 0 | 0.0003607 | 170455.36 | 17183 | 9.92 | 86.09 | 0 | 61.48 | 0 | 0 | 0 | 61.48 | 0 | 0 | 0
363 | 92869727 | 92871382 | 49564260 | 1 | 1 | 1 | 3 | 19.1.01.03-0072 | ФССЦ-2001, 19.1.01.03-0072, приказ Минстроя России № 876/пр от 26.12.2019 | Воздуховоды из оцинкованной стали толщиной: 0,5 мм, периметром до 600 мм (150х150 толщ.0,5) | 1327 | 1005 | м2 | м2 | 1 | 0 | 415678242 | 100 | 1015.91 | 0 | 0 | 0 | 102.41 | 0 | 0 | 0 | 9.92 | 1 | 1 | 1 | 0 | 0 | 0 | 1 | 0 | 0 | 100 |  | 0 | 1 | -1 | 0 | 0 |  | 0 | 0 | 0 | 0 | 0 | 0 | 0 | 0 | 0 | 0 | 0 | 0 | 0 | 0 | 0 | 0 | 0 | 0 | 0 | 0 | 0 | 0 |  | 0 | 0 | 7.2 | 1015.91 | 102.41 | 9.92 | 10241 | 0 | 7314.55 | 0 | 0 | 0 | 7314.55 | 0 | 0 | 0
365 | 92869727 | 92871413 | 49510719 | 70 | 1 | 1 | 1 | 1-100-32 |  | Затраты труда рабочих (Средний разряд - 3,2) | 1191 | 1013 | чел.-ч. | чел.-ч. | 1 | 0 | 784619160 | 148.05 | 0 | 0 | 0 | 391.99 | 0 | 0 | 0 | 8.74 | 1 | 1 | 1 | 44.85 | 4 | 0 | 1 | 1 | 0 | 0 | 141 | )*1,05 | 1 | 2 | 92871426 | 1 | 0 | 551 | 0 | 0 | 0 | 0 | 0 | 0 | 0 | 0 | 0 | 0 | 0 | 0 | 0 | 0 | 0 | 0 | 0 | 0 | 0 | 0 | 0 | 0 | 2321.36 | 6.2181 | 0 | 6.2181 | 391.99 | 8.74 | 44.85 | 1293.96 | 0 | 0 | 0 | 0 | 2437.43 | 2437.43 | 0 | 0 | 0
365 | 92869727 | 92871413 | 49510905 | 70 | 1 | 1 | 1 | 4-100-00 |  | Затраты труда машинистов | 1191 | 1013 | чел.-ч. | чел.-ч. | 1 | 0 | -1417349443 | 0.987 | 0 | 0 | 0 | 0 | 0 | 0 | 0 | 0 | 1 | 1 | 44.85 | 1 | 4 | 0 | 1 | 1 | 0 | 0 | 0.94 | )*1,05 | 2 | 2 | 92871427 | 1 | 0 | 552 | 0 | 0 | 0 | 0 | 0 | 0 | 0 | 0 | 0 | 0 | 0 | 0 | 0 | 0 | 0 | 0 | 0 | 0 | 0 | 0 | 0 | 0 |  | 0 | 0 | 0.041454 | 0 | 0 | 1 | 0 | 0 | 0 | 0 | 0 | 0 | 0 | 0 | 0 | 0
365 | 92869727 | 92871413 | 49672573 | 1 | 1 | 1 | 2 | 91.05.05-015 | ФСЭМ-2001, 91.05.05-015 , приказ Минстроя России № 876/пр от 26.12.2019 | Краны на автомобильном ходу, грузоподъемность 16 т | 1367 | 1011 | маш.-ч. | маш.-ч. | 1 | 0 | -430484415 | 0.399 | 0 | 1814.09 | 605.48 | 0 | 0 | 115.4 | 13.5 | 0 | 1 | 15.72 | 44.85 | 1 | 4 | 0 | 1 | 1 | 0 | 0 | 0.38 | )*1,05 | 0 | 2 | 92871428 | 1 | 0 | 553 | 0 | 0 | 0 | 0 | 0 | 0 | 0 | 0 | 0 | 0 | 0 | 0 | 0 | 0 | 0 | 0 | 0 | 0 | 0 | 0 | 0 | 0 |  | 0 | 0 | 0.016758 | 1814.09 | 115.4 | 15.72 | 46.04 | 5.39 | 0 | 30.4 | 10.15 | 0 | 30.4 | 0 | 0 | 0
365 | 92869727 | 92871413 | 49672703 | 1 | 1 | 1 | 2 | 91.06.03-055 | ФСЭМ-2001, 91.06.03-055 , приказ Минстроя России № 876/пр от 26.12.2019 | Лебедки электрические тяговым усилием 19,62 кН (2 т) | 1367 | 1011 | маш.-ч. | маш.-ч. | 1 | 0 | -1424865896 | 0.357 | 0 | 104.7 | 0 | 0 | 0 | 6.66 | 0 | 0 | 1 | 15.72 | 44.85 | 1 | 4 | 0 | 1 | 1 | 0 | 0 | 0.34 | )*1,05 | 0 | 2 | 92871429 | 1 | 0 | 554 | 0 | 0 | 0 | 0 | 0 | 0 | 0 | 0 | 0 | 0 | 0 | 0 | 0 | 0 | 0 | 0 | 0 | 0 | 0 | 0 | 0 | 0 |  | 0 | 0 | 0.014994 | 104.7 | 6.66 | 15.72 | 2.37 | 0 | 0 | 1.57 | 0 | 0 | 1.57 | 0 | 0 | 0
365 | 92869727 | 92871413 | 49673503 | 1 | 1 | 1 | 2 | 91.14.02-001 | ФСЭМ-2001, 91.14.02-001 , приказ Минстроя России № 876/пр от 26.12.2019 | Автомобили бортовые, грузоподъемность до 5 т | 1367 | 1011 | маш.-ч. | маш.-ч. | 1 | 0 | 509054691 | 0.588 | 0 | 1032.96 | 520.26 | 0 | 0 | 65.71 | 11.6 | 0 | 1 | 15.72 | 44.85 | 1 | 4 | 0 | 1 | 1 | 0 | 0 | 0.56 | )*1,05 | 0 | 2 | 92871430 | 1 | 0 | 555 | 0 | 0 | 0 | 0 | 0 | 0 | 0 | 0 | 0 | 0 | 0 | 0 | 0 | 0 | 0 | 0 | 0 | 0 | 0 | 0 | 0 | 0 |  | 0 | 0 | 0.024696 | 1032.96 | 65.71 | 15.72 | 38.64 | 6.83 | 0 | 25.51 | 12.85 | 0 | 25.51 | 0 | 0 | 0
365 | 92869727 | 92871413 | 49673715 | 1 | 1 | 1 | 2 | 91.17.04-233 | ФСЭМ-2001, 91.17.04-233 , приказ Минстроя России № 876/пр от 26.12.2019 | Установки для сварки ручной дуговой (постоянного тока) | 1367 | 1011 | маш.-ч. | маш.-ч. | 1 | 0 | 829370094 | 1.47 | 0 | 127.33 | 0 | 0 | 0 | 8.1 | 0 | 0 | 1 | 15.72 | 44.85 | 1 | 4 | 0 | 1 | 1 | 0 | 0 | 1.4 | )*1,05 | 0 | 2 | 92871431 | 1 | 0 | 556 | 0 | 0 | 0 | 0 | 0 | 0 | 0 | 0 | 0 | 0 | 0 | 0 | 0 | 0 | 0 | 0 | 0 | 0 | 0 | 0 | 0 | 0 |  | 0 | 0 | 0.06174 | 127.33 | 8.1 | 15.72 | 11.91 | 0 | 0 | 7.86 | 0 | 0 | 7.86 | 0 | 0 | 0
365 | 92869727 | 92871413 | 49521144 | 1 | 1 | 1 | 3 | 01.1.01.09-0026 | ФССЦ-2001, 01.1.01.09-0026, приказ Минстроя России № 876/пр от 26.12.2019 | Шнур асбестовый общего назначения ШАОН, диаметр 8-10 мм | 1348 | 1009 | т | т | 1000 | 0 | -847628873 | 0.00089 | 262870.08 | 0 | 0 | 0 | 26499 | 0 | 0 | 0 | 9.92 | 1 | 1 | 1 | 4 | 0 | 1 | 1 | 0 | 0 | 0.00089 |  | 0 | 2 | 92871432 | 1 | 0 | 557 | 0 | 0 | 0 | 0 | 0 | 0 | 0 | 0 | 0 | 0 | 0 | 0 | 0 | 0 | 0 | 0 | 0 | 0 | 0 | 0 | 0 | 0 |  | 0 | 0 | 3.74e-05 | 262870.08 | 26499 | 9.92 | 23.58 | 0 | 9.83 | 0 | 0 | 0 | 9.83 | 0 | 0 | 0
365 | 92869727 | 92871413 | 49524301 | 1 | 1 | 1 | 3 | 01.7.11.07-0045 | ФССЦ-2001, 01.7.11.07-0045, приказ Минстроя России № 876/пр от 26.12.2019 | Электроды сварочные Э42А, диаметр 5 мм | 1348 | 1009 | т | т | 1000 | 0 | 1824693337 | 0.00041 | 102791.04 | 0 | 0 | 0 | 10362 | 0 | 0 | 0 | 9.92 | 1 | 1 | 1 | 4 | 0 | 1 | 1 | 0 | 0 | 0.00041 |  | 0 | 2 | 92871433 | 1 | 0 | 558 | 0 | 0 | 0 | 0 | 0 | 0 | 0 | 0 | 0 | 0 | 0 | 0 | 0 | 0 | 0 | 0 | 0 | 0 | 0 | 0 | 0 | 0 |  | 0 | 0 | 1.72e-05 | 102791.04 | 10362 | 9.92 | 4.25 | 0 | 1.77 | 0 | 0 | 0 | 1.77 | 0 | 0 | 0
365 | 92869727 | 92871413 | 49525488 | 1 | 1 | 1 | 3 | 01.7.15.03-0042 | ФССЦ-2001, 01.7.15.03-0042, приказ Минстроя России № 876/пр от 26.12.2019 | Болты с гайками и шайбами строительные | 1346 | 1009 | кг | кг | 1 | 0 | -1864341761 | 15 | 89.68 | 0 | 0 | 0 | 9.04 | 0 | 0 | 0 | 9.92 | 1 | 1 | 1 | 4 | 0 | 1 | 1 | 0 | 0 | 15 |  | 0 | 2 | 92871434 | 1 | 0 | 559 | 0 | 0 | 0 | 0 | 0 | 0 | 0 | 0 | 0 | 0 | 0 | 0 | 0 | 0 | 0 | 0 | 0 | 0 | 0 | 0 | 0 | 0 |  | 0 | 0 | 0.63 | 89.68 | 9.04 | 9.92 | 135.6 | 0 | 56.5 | 0 | 0 | 0 | 56.5 | 0 | 0 | 0
365 | 92869727 | 92871413 | 49526492 | 1 | 1 | 1 | 3 | 01.7.19.04-0031 | ФССЦ-2001, 01.7.19.04-0031, приказ Минстроя России № 876/пр от 26.12.2019 | Прокладки резиновые (пластина техническая прессованная) | 1346 | 1009 | кг | кг | 1 | 0 | 497341279 | 8 | 229.05 | 0 | 0 | 0 | 23.09 | 0 | 0 | 0 | 9.92 | 1 | 1 | 1 | 4 | 0 | 1 | 1 | 0 | 0 | 8 |  | 0 | 2 | 92871435 | 1 | 0 | 560 | 0 | 0 | 0 | 0 | 0 | 0 | 0 | 0 | 0 | 0 | 0 | 0 | 0 | 0 | 0 | 0 | 0 | 0 | 0 | 0 | 0 | 0 |  | 0 | 0 | 0.336 | 229.05 | 23.09 | 9.92 | 184.72 | 0 | 76.96 | 0 | 0 | 0 | 76.96 | 0 | 0 | 0
365 | 92869727 | 92871413 | 49555131 | 1 | 1 | 1 | 3 | 14.5.04.03-0002 | ФССЦ-2001, 14.5.04.03-0002, приказ Минстроя России № 876/пр от 26.12.2019 | Мастика герметизирующая нетвердеющая из синтетического каучука, для заполнения и герметизации швов стеклянного ограждения теплиц | 1348 | 1009 | т | т | 1000 | 0 | -364749507 | 0.00501 | 170455.36 | 0 | 0 | 0 | 17183 | 0 | 0 | 0 | 9.92 | 1 | 1 | 1 | 4 | 0 | 1 | 1 | 0 | 0 | 0.00501 |  | 0 | 2 | 92871437 | 1 | 0 | 562 | 0 | 0 | 0 | 0 | 0 | 0 | 0 | 0 | 0 | 0 | 0 | 0 | 0 | 0 | 0 | 0 | 0 | 0 | 0 | 0 | 0 | 0 |  | 0 | 0 | 0.0002104 | 170455.36 | 17183 | 9.92 | 86.09 | 0 | 35.86 | 0 | 0 | 0 | 35.86 | 0 | 0 | 0
365 | 92869727 | 92871413 | 49564241 | 1 | 1 | 1 | 3 | 19.1.01.03-0046 | ФССЦ-2001, 19.1.01.03-0046, приказ Минстроя России № 876/пр от 26.12.2019 | Воздуховоды из оцинкованной стали с шиной и уголками толщиной: 0,55 мм, периметром 700 мм | 1327 | 1005 | м2 | м2 | 1 | 0 | -1611792035 | 100 | 1325.41 | 0 | 0 | 0 | 133.61 | 0 | 0 | 0 | 9.92 | 1 | 1 | 1 | 0 | 0 | 0 | 1 | 0 | 0 | 100 |  | 0 | 1 | -1 | 0 | 0 |  | 0 | 0 | 0 | 0 | 0 | 0 | 0 | 0 | 0 | 0 | 0 | 0 | 0 | 0 | 0 | 0 | 0 | 0 | 0 | 0 | 0 | 0 |  | 0 | 0 | 4.2 | 1325.41 | 133.61 | 9.92 | 13361 | 0 | 5566.72 | 0 | 0 | 0 | 5566.72 | 0 | 0 | 0
367 | 92869727 | 92871444 | 49510719 | 70 | 1 | 1 | 1 | 1-100-32 |  | Затраты труда рабочих (Средний разряд - 3,2) | 1191 | 1013 | чел.-ч. | чел.-ч. | 1 | 0 | 784619160 | 148.05 | 0 | 0 | 0 | 391.99 | 0 | 0 | 0 | 8.74 | 1 | 1 | 1 | 44.85 | 4 | 0 | 1 | 1 | 0 | 0 | 141 | )*1,05 | 1 | 2 | 92871458 | 1 | 0 | 568 | 0 | 0 | 0 | 0 | 0 | 0 | 0 | 0 | 0 | 0 | 0 | 0 | 0 | 0 | 0 | 0 | 0 | 0 | 0 | 0 | 0 | 0 | 34577.19 | 92.6201 | 0 | 92.6201 | 391.99 | 8.74 | 44.85 | 1293.96 | 0 | 0 | 0 | 0 | 36306.15 | 36306.15 | 0 | 0 | 0
367 | 92869727 | 92871444 | 49510905 | 70 | 1 | 1 | 1 | 4-100-00 |  | Затраты труда машинистов | 1191 | 1013 | чел.-ч. | чел.-ч. | 1 | 0 | -1417349443 | 0.987 | 0 | 0 | 0 | 0 | 0 | 0 | 0 | 0 | 1 | 1 | 44.85 | 1 | 4 | 0 | 1 | 1 | 0 | 0 | 0.94 | )*1,05 | 2 | 2 | 92871459 | 1 | 0 | 569 | 0 | 0 | 0 | 0 | 0 | 0 | 0 | 0 | 0 | 0 | 0 | 0 | 0 | 0 | 0 | 0 | 0 | 0 | 0 | 0 | 0 | 0 |  | 0 | 0 | 0.61747 | 0 | 0 | 1 | 0 | 0 | 0 | 0 | 0 | 0 | 0 | 0 | 0 | 0
367 | 92869727 | 92871444 | 49672573 | 1 | 1 | 1 | 2 | 91.05.05-015 | ФСЭМ-2001, 91.05.05-015 , приказ Минстроя России № 876/пр от 26.12.2019 | Краны на автомобильном ходу, грузоподъемность 16 т | 1367 | 1011 | маш.-ч. | маш.-ч. | 1 | 0 | -430484415 | 0.399 | 0 | 1814.09 | 605.48 | 0 | 0 | 115.4 | 13.5 | 0 | 1 | 15.72 | 44.85 | 1 | 4 | 0 | 1 | 1 | 0 | 0 | 0.38 | )*1,05 | 0 | 2 | 92871460 | 1 | 0 | 570 | 0 | 0 | 0 | 0 | 0 | 0 | 0 | 0 | 0 | 0 | 0 | 0 | 0 | 0 | 0 | 0 | 0 | 0 | 0 | 0 | 0 | 0 |  | 0 | 0 | 0.24961 | 1814.09 | 115.4 | 15.72 | 46.04 | 5.39 | 0 | 452.82 | 151.14 | 0 | 452.82 | 0 | 0 | 0
367 | 92869727 | 92871444 | 49672703 | 1 | 1 | 1 | 2 | 91.06.03-055 | ФСЭМ-2001, 91.06.03-055 , приказ Минстроя России № 876/пр от 26.12.2019 | Лебедки электрические тяговым усилием 19,62 кН (2 т) | 1367 | 1011 | маш.-ч. | маш.-ч. | 1 | 0 | -1424865896 | 0.357 | 0 | 104.7 | 0 | 0 | 0 | 6.66 | 0 | 0 | 1 | 15.72 | 44.85 | 1 | 4 | 0 | 1 | 1 | 0 | 0 | 0.34 | )*1,05 | 0 | 2 | 92871461 | 1 | 0 | 571 | 0 | 0 | 0 | 0 | 0 | 0 | 0 | 0 | 0 | 0 | 0 | 0 | 0 | 0 | 0 | 0 | 0 | 0 | 0 | 0 | 0 | 0 |  | 0 | 0 | 0.22334 | 104.7 | 6.66 | 15.72 | 2.37 | 0 | 0 | 23.38 | 0 | 0 | 23.38 | 0 | 0 | 0
367 | 92869727 | 92871444 | 49673503 | 1 | 1 | 1 | 2 | 91.14.02-001 | ФСЭМ-2001, 91.14.02-001 , приказ Минстроя России № 876/пр от 26.12.2019 | Автомобили бортовые, грузоподъемность до 5 т | 1367 | 1011 | маш.-ч. | маш.-ч. | 1 | 0 | 509054691 | 0.588 | 0 | 1032.96 | 520.26 | 0 | 0 | 65.71 | 11.6 | 0 | 1 | 15.72 | 44.85 | 1 | 4 | 0 | 1 | 1 | 0 | 0 | 0.56 | )*1,05 | 0 | 2 | 92871462 | 1 | 0 | 572 | 0 | 0 | 0 | 0 | 0 | 0 | 0 | 0 | 0 | 0 | 0 | 0 | 0 | 0 | 0 | 0 | 0 | 0 | 0 | 0 | 0 | 0 |  | 0 | 0 | 0.36785 | 1032.96 | 65.71 | 15.72 | 38.64 | 6.83 | 0 | 379.98 | 191.38 | 0 | 379.98 | 0 | 0 | 0
367 | 92869727 | 92871444 | 49673715 | 1 | 1 | 1 | 2 | 91.17.04-233 | ФСЭМ-2001, 91.17.04-233 , приказ Минстроя России № 876/пр от 26.12.2019 | Установки для сварки ручной дуговой (постоянного тока) | 1367 | 1011 | маш.-ч. | маш.-ч. | 1 | 0 | 829370094 | 1.47 | 0 | 127.33 | 0 | 0 | 0 | 8.1 | 0 | 0 | 1 | 15.72 | 44.85 | 1 | 4 | 0 | 1 | 1 | 0 | 0 | 1.4 | )*1,05 | 0 | 2 | 92871463 | 1 | 0 | 573 | 0 | 0 | 0 | 0 | 0 | 0 | 0 | 0 | 0 | 0 | 0 | 0 | 0 | 0 | 0 | 0 | 0 | 0 | 0 | 0 | 0 | 0 |  | 0 | 0 | 0.91963 | 127.33 | 8.1 | 15.72 | 11.91 | 0 | 0 | 117.1 | 0 | 0 | 117.1 | 0 | 0 | 0
367 | 92869727 | 92871444 | 49521144 | 1 | 1 | 1 | 3 | 01.1.01.09-0026 | ФССЦ-2001, 01.1.01.09-0026, приказ Минстроя России № 876/пр от 26.12.2019 | Шнур асбестовый общего назначения ШАОН, диаметр 8-10 мм | 1348 | 1009 | т | т | 1000 | 0 | -847628873 | 0.00089 | 262870.08 | 0 | 0 | 0 | 26499 | 0 | 0 | 0 | 9.92 | 1 | 1 | 1 | 4 | 0 | 1 | 1 | 0 | 0 | 0.00089 |  | 0 | 2 | 92871464 | 1 | 0 | 574 | 0 | 0 | 0 | 0 | 0 | 0 | 0 | 0 | 0 | 0 | 0 | 0 | 0 | 0 | 0 | 0 | 0 | 0 | 0 | 0 | 0 | 0 |  | 0 | 0 | 0.0005568 | 262870.08 | 26499 | 9.92 | 23.58 | 0 | 146.37 | 0 | 0 | 0 | 146.37 | 0 | 0 | 0
367 | 92869727 | 92871444 | 49524301 | 1 | 1 | 1 | 3 | 01.7.11.07-0045 | ФССЦ-2001, 01.7.11.07-0045, приказ Минстроя России № 876/пр от 26.12.2019 | Электроды сварочные Э42А, диаметр 5 мм | 1348 | 1009 | т | т | 1000 | 0 | 1824693337 | 0.00041 | 102791.04 | 0 | 0 | 0 | 10362 | 0 | 0 | 0 | 9.92 | 1 | 1 | 1 | 4 | 0 | 1 | 1 | 0 | 0 | 0.00041 |  | 0 | 2 | 92871465 | 1 | 0 | 575 | 0 | 0 | 0 | 0 | 0 | 0 | 0 | 0 | 0 | 0 | 0 | 0 | 0 | 0 | 0 | 0 | 0 | 0 | 0 | 0 | 0 | 0 |  | 0 | 0 | 0.0002565 | 102791.04 | 10362 | 9.92 | 4.25 | 0 | 26.37 | 0 | 0 | 0 | 26.37 | 0 | 0 | 0
367 | 92869727 | 92871444 | 49525488 | 1 | 1 | 1 | 3 | 01.7.15.03-0042 | ФССЦ-2001, 01.7.15.03-0042, приказ Минстроя России № 876/пр от 26.12.2019 | Болты с гайками и шайбами строительные | 1346 | 1009 | кг | кг | 1 | 0 | -1864341761 | 15 | 89.68 | 0 | 0 | 0 | 9.04 | 0 | 0 | 0 | 9.92 | 1 | 1 | 1 | 4 | 0 | 1 | 1 | 0 | 0 | 15 |  | 0 | 2 | 92871466 | 1 | 0 | 576 | 0 | 0 | 0 | 0 | 0 | 0 | 0 | 0 | 0 | 0 | 0 | 0 | 0 | 0 | 0 | 0 | 0 | 0 | 0 | 0 | 0 | 0 |  | 0 | 0 | 9.384 | 89.68 | 9.04 | 9.92 | 135.6 | 0 | 841.56 | 0 | 0 | 0 | 841.56 | 0 | 0 | 0
367 | 92869727 | 92871444 | 49526492 | 1 | 1 | 1 | 3 | 01.7.19.04-0031 | ФССЦ-2001, 01.7.19.04-0031, приказ Минстроя России № 876/пр от 26.12.2019 | Прокладки резиновые (пластина техническая прессованная) | 1346 | 1009 | кг | кг | 1 | 0 | 497341279 | 8 | 229.05 | 0 | 0 | 0 | 23.09 | 0 | 0 | 0 | 9.92 | 1 | 1 | 1 | 4 | 0 | 1 | 1 | 0 | 0 | 8 |  | 0 | 2 | 92871467 | 1 | 0 | 577 | 0 | 0 | 0 | 0 | 0 | 0 | 0 | 0 | 0 | 0 | 0 | 0 | 0 | 0 | 0 | 0 | 0 | 0 | 0 | 0 | 0 | 0 |  | 0 | 0 | 5.0048 | 229.05 | 23.09 | 9.92 | 184.72 | 0 | 1146.35 | 0 | 0 | 0 | 1146.35 | 0 | 0 | 0
367 | 92869727 | 92871444 | 49555131 | 1 | 1 | 1 | 3 | 14.5.04.03-0002 | ФССЦ-2001, 14.5.04.03-0002, приказ Минстроя России № 876/пр от 26.12.2019 | Мастика герметизирующая нетвердеющая из синтетического каучука, для заполнения и герметизации швов стеклянного ограждения теплиц | 1348 | 1009 | т | т | 1000 | 0 | -364749507 | 0.00501 | 170455.36 | 0 | 0 | 0 | 17183 | 0 | 0 | 0 | 9.92 | 1 | 1 | 1 | 4 | 0 | 1 | 1 | 0 | 0 | 0.00501 |  | 0 | 2 | 92871469 | 1 | 0 | 579 | 0 | 0 | 0 | 0 | 0 | 0 | 0 | 0 | 0 | 0 | 0 | 0 | 0 | 0 | 0 | 0 | 0 | 0 | 0 | 0 | 0 | 0 |  | 0 | 0 | 0.0031343 | 170455.36 | 17183 | 9.92 | 86.09 | 0 | 534.26 | 0 | 0 | 0 | 534.26 | 0 | 0 | 0
367 | 92869727 | 92871444 | 49564235 | 1 | 1 | 1 | 3 | 19.1.01.03-0040 | ФССЦ-2001, 19.1.01.03-0040, приказ Минстроя России № 876/пр от 26.12.2019 | Воздуховоды из оцинкованной стали с шиной и уголками толщиной: 0,7 мм, периметром 3000 мм | 1327 | 1005 | м2 | м2 | 1 | 0 | -1085780648 | 96.867 | 1510.82 | 0 | 0 | 0 | 152.3 | 0 | 0 | 0 | 9.92 | 1 | 1 | 1 | 0 | 0 | 0 | 1 | 0 | 0 | 96.867 |  | 0 | 1 | -1 | 0 | 0 |  | 0 | 0 | 0 | 0 | 0 | 0 | 0 | 0 | 0 | 0 | 0 | 0 | 0 | 0 | 0 | 0 | 0 | 0 | 0 | 0 | 0 | 0 |  | 0 | 0 | 60.6 | 1510.82 | 152.3 | 9.92 | 14752.85 | 0 | 91555.69 | 0 | 0 | 0 | 91555.69 | 0 | 0 | 0
367 | 92869727 | 92871444 | 49564543 | 1 | 1 | 1 | 3 | 19.1.01.09-0020 | ФССЦ-2001, 19.1.01.09-0020, приказ Минстроя России № 876/пр от 26.12.2019 | Изделия фасонные для воздуховодов из оцинкованной стали с шиной и уголками, толщина 0,7 мм, периметр 3000 мм | 1327 | 1005 | м2 | м2 | 1 | 0 | 523077198 | 3.133 | 1993.72 | 0 | 0 | 0 | 200.98 | 0 | 0 | 0 | 9.92 | 1 | 1 | 1 | 0 | 0 | 0 | 0 | 0 | 0 | 3.133 |  | 0 | 1 | -1 | 0 | 0 |  | 0 | 0 | 0 | 0 | 0 | 0 | 0 | 0 | 0 | 0 | 0 | 0 | 0 | 0 | 0 | 0 | 0 | 0 | 0 | 0 | 0 | 0 |  | 0 | 0 | 1.96 | 1993.72 | 200.98 | 9.92 | 629.67 | 0 | 3907.69 | 0 | 0 | 0 | 3907.69 | 0 | 0 | 0
370 | 92869727 | 92871476 | 49510719 | 70 | 1 | 1 | 1 | 1-100-32 |  | Затраты труда рабочих (Средний разряд - 3,2) | 1191 | 1013 | чел.-ч. | чел.-ч. | 1 | 0 | 784619160 | 128.1 | 0 | 0 | 0 | 391.99 | 0 | 0 | 0 | 8.74 | 1 | 1 | 1 | 44.85 | 4 | 0 | 1 | 1 | 0 | 0 | 122 | *1,05 | 1 | 2 | 92871492 | 1 | 0 | 584 | 0 | 0 | 0 | 0 | 0 | 0 | 0 | 0 | 0 | 0 | 0 | 0 | 0 | 0 | 0 | 0 | 0 | 0 | 0 | 0 | 0 | 0 | 34035.39 | 91.1688 | 0 | 91.1688 | 391.99 | 8.74 | 44.85 | 1119.59 | 0 | 0 | 0 | 0 | 35737.25 | 35737.25 | 0 | 0 | 0
370 | 92869727 | 92871476 | 49510905 | 70 | 1 | 1 | 1 | 4-100-00 |  | Затраты труда машинистов | 1191 | 1013 | чел.-ч. | чел.-ч. | 1 | 0 | -1417349443 | 0.9135 | 0 | 0 | 0 | 0 | 0 | 0 | 0 | 0 | 1 | 1 | 44.85 | 1 | 4 | 0 | 1 | 1 | 0 | 0 | 0.87 | *1,05 | 2 | 2 | 92871493 | 1 | 0 | 585 | 0 | 0 | 0 | 0 | 0 | 0 | 0 | 0 | 0 | 0 | 0 | 0 | 0 | 0 | 0 | 0 | 0 | 0 | 0 | 0 | 0 | 0 |  | 0 | 0 | 0.65014 | 0 | 0 | 1 | 0 | 0 | 0 | 0 | 0 | 0 | 0 | 0 | 0 | 0
370 | 92869727 | 92871476 | 49672573 | 1 | 1 | 1 | 2 | 91.05.05-015 | ФСЭМ-2001, 91.05.05-015 , приказ Минстроя России № 876/пр от 26.12.2019 | Краны на автомобильном ходу, грузоподъемность 16 т | 1367 | 1011 | маш.-ч. | маш.-ч. | 1 | 0 | -430484415 | 0.3675 | 0 | 1814.09 | 605.48 | 0 | 0 | 115.4 | 13.5 | 0 | 1 | 15.72 | 44.85 | 1 | 4 | 0 | 1 | 1 | 0 | 0 | 0.35 | )*1,05 | 0 | 2 | 92871494 | 1 | 0 | 586 | 0 | 0 | 0 | 0 | 0 | 0 | 0 | 0 | 0 | 0 | 0 | 0 | 0 | 0 | 0 | 0 | 0 | 0 | 0 | 0 | 0 | 0 |  | 0 | 0 | 0.26155 | 1814.09 | 115.4 | 15.72 | 42.41 | 4.97 | 0 | 474.47 | 158.36 | 0 | 474.47 | 0 | 0 | 0
370 | 92869727 | 92871476 | 49672703 | 1 | 1 | 1 | 2 | 91.06.03-055 | ФСЭМ-2001, 91.06.03-055 , приказ Минстроя России № 876/пр от 26.12.2019 | Лебедки электрические тяговым усилием 19,62 кН (2 т) | 1367 | 1011 | маш.-ч. | маш.-ч. | 1 | 0 | -1424865896 | 0.357 | 0 | 104.7 | 0 | 0 | 0 | 6.66 | 0 | 0 | 1 | 15.72 | 44.85 | 1 | 4 | 0 | 1 | 1 | 0 | 0 | 0.34 | )*1,05 | 0 | 2 | 92871495 | 1 | 0 | 587 | 0 | 0 | 0 | 0 | 0 | 0 | 0 | 0 | 0 | 0 | 0 | 0 | 0 | 0 | 0 | 0 | 0 | 0 | 0 | 0 | 0 | 0 |  | 0 | 0 | 0.25408 | 104.7 | 6.66 | 15.72 | 2.37 | 0 | 0 | 26.6 | 0 | 0 | 26.6 | 0 | 0 | 0
370 | 92869727 | 92871476 | 49673503 | 1 | 1 | 1 | 2 | 91.14.02-001 | ФСЭМ-2001, 91.14.02-001 , приказ Минстроя России № 876/пр от 26.12.2019 | Автомобили бортовые, грузоподъемность до 5 т | 1367 | 1011 | маш.-ч. | маш.-ч. | 1 | 0 | 509054691 | 0.546 | 0 | 1032.96 | 520.26 | 0 | 0 | 65.71 | 11.6 | 0 | 1 | 15.72 | 44.85 | 1 | 4 | 0 | 1 | 1 | 0 | 0 | 0.52 | )*1,05 | 0 | 2 | 92871496 | 1 | 0 | 588 | 0 | 0 | 0 | 0 | 0 | 0 | 0 | 0 | 0 | 0 | 0 | 0 | 0 | 0 | 0 | 0 | 0 | 0 | 0 | 0 | 0 | 0 |  | 0 | 0 | 0.38859 | 1032.96 | 65.71 | 15.72 | 35.88 | 6.33 | 0 | 401.4 | 202.17 | 0 | 401.4 | 0 | 0 | 0
370 | 92869727 | 92871476 | 49673715 | 1 | 1 | 1 | 2 | 91.17.04-233 | ФСЭМ-2001, 91.17.04-233 , приказ Минстроя России № 876/пр от 26.12.2019 | Установки для сварки ручной дуговой (постоянного тока) | 1367 | 1011 | маш.-ч. | маш.-ч. | 1 | 0 | 829370094 | 1.3965 | 0 | 127.33 | 0 | 0 | 0 | 8.1 | 0 | 0 | 1 | 15.72 | 44.85 | 1 | 4 | 0 | 1 | 1 | 0 | 0 | 1.33 | )*1,05 | 0 | 2 | 92871497 | 1 | 0 | 589 | 0 | 0 | 0 | 0 | 0 | 0 | 0 | 0 | 0 | 0 | 0 | 0 | 0 | 0 | 0 | 0 | 0 | 0 | 0 | 0 | 0 | 0 |  | 0 | 0 | 0.99389 | 127.33 | 8.1 | 15.72 | 11.31 | 0 | 0 | 126.55 | 0 | 0 | 126.55 | 0 | 0 | 0
370 | 92869727 | 92871476 | 49521144 | 1 | 1 | 1 | 3 | 01.1.01.09-0026 | ФССЦ-2001, 01.1.01.09-0026, приказ Минстроя России № 876/пр от 26.12.2019 | Шнур асбестовый общего назначения ШАОН, диаметр 8-10 мм | 1348 | 1009 | т | т | 1000 | 0 | -847628873 | 0.00084 | 262870.08 | 0 | 0 | 0 | 26499 | 0 | 0 | 0 | 9.92 | 1 | 1 | 1 | 4 | 0 | 1 | 1 | 0 | 0 | 0.00084 |  | 0 | 2 | 92871498 | 1 | 0 | 590 | 0 | 0 | 0 | 0 | 0 | 0 | 0 | 0 | 0 | 0 | 0 | 0 | 0 | 0 | 0 | 0 | 0 | 0 | 0 | 0 | 0 | 0 |  | 0 | 0 | 0.0005978 | 262870.08 | 26499 | 9.92 | 22.26 | 0 | 157.14 | 0 | 0 | 0 | 157.14 | 0 | 0 | 0
370 | 92869727 | 92871476 | 49524301 | 1 | 1 | 1 | 3 | 01.7.11.07-0045 | ФССЦ-2001, 01.7.11.07-0045, приказ Минстроя России № 876/пр от 26.12.2019 | Электроды сварочные Э42А, диаметр 5 мм | 1348 | 1009 | т | т | 1000 | 0 | 1824693337 | 0.00039 | 102791.04 | 0 | 0 | 0 | 10362 | 0 | 0 | 0 | 9.92 | 1 | 1 | 1 | 4 | 0 | 1 | 1 | 0 | 0 | 0.00039 |  | 0 | 2 | 92871499 | 1 | 0 | 591 | 0 | 0 | 0 | 0 | 0 | 0 | 0 | 0 | 0 | 0 | 0 | 0 | 0 | 0 | 0 | 0 | 0 | 0 | 0 | 0 | 0 | 0 |  | 0 | 0 | 0.0002776 | 102791.04 | 10362 | 9.92 | 4.04 | 0 | 28.53 | 0 | 0 | 0 | 28.53 | 0 | 0 | 0
370 | 92869727 | 92871476 | 49525488 | 1 | 1 | 1 | 3 | 01.7.15.03-0042 | ФССЦ-2001, 01.7.15.03-0042, приказ Минстроя России № 876/пр от 26.12.2019 | Болты с гайками и шайбами строительные | 1346 | 1009 | кг | кг | 1 | 0 | -1864341761 | 11 | 89.68 | 0 | 0 | 0 | 9.04 | 0 | 0 | 0 | 9.92 | 1 | 1 | 1 | 4 | 0 | 1 | 1 | 0 | 0 | 11 |  | 0 | 2 | 92871500 | 1 | 0 | 592 | 0 | 0 | 0 | 0 | 0 | 0 | 0 | 0 | 0 | 0 | 0 | 0 | 0 | 0 | 0 | 0 | 0 | 0 | 0 | 0 | 0 | 0 |  | 0 | 0 | 7.8287 | 89.68 | 9.04 | 9.92 | 99.44 | 0 | 702.08 | 0 | 0 | 0 | 702.08 | 0 | 0 | 0
370 | 92869727 | 92871476 | 49526492 | 1 | 1 | 1 | 3 | 01.7.19.04-0031 | ФССЦ-2001, 01.7.19.04-0031, приказ Минстроя России № 876/пр от 26.12.2019 | Прокладки резиновые (пластина техническая прессованная) | 1346 | 1009 | кг | кг | 1 | 0 | 497341279 | 7.58 | 229.05 | 0 | 0 | 0 | 23.09 | 0 | 0 | 0 | 9.92 | 1 | 1 | 1 | 4 | 0 | 1 | 1 | 0 | 0 | 7.58 |  | 0 | 2 | 92871501 | 1 | 0 | 593 | 0 | 0 | 0 | 0 | 0 | 0 | 0 | 0 | 0 | 0 | 0 | 0 | 0 | 0 | 0 | 0 | 0 | 0 | 0 | 0 | 0 | 0 |  | 0 | 0 | 5.3947 | 229.05 | 23.09 | 9.92 | 175.02 | 0 | 1235.65 | 0 | 0 | 0 | 1235.65 | 0 | 0 | 0
370 | 92869727 | 92871476 | 49555131 | 1 | 1 | 1 | 3 | 14.5.04.03-0002 | ФССЦ-2001, 14.5.04.03-0002, приказ Минстроя России № 876/пр от 26.12.2019 | Мастика герметизирующая нетвердеющая из синтетического каучука, для заполнения и герметизации швов стеклянного ограждения теплиц | 1348 | 1009 | т | т | 1000 | 0 | -364749507 | 0.00513 | 170455.36 | 0 | 0 | 0 | 17183 | 0 | 0 | 0 | 9.92 | 1 | 1 | 1 | 4 | 0 | 1 | 1 | 0 | 0 | 0.00513 |  | 0 | 2 | 92871503 | 1 | 0 | 595 | 0 | 0 | 0 | 0 | 0 | 0 | 0 | 0 | 0 | 0 | 0 | 0 | 0 | 0 | 0 | 0 | 0 | 0 | 0 | 0 | 0 | 0 |  | 0 | 0 | 0.003651 | 170455.36 | 17183 | 9.92 | 88.15 | 0 | 622.33 | 0 | 0 | 0 | 622.33 | 0 | 0 | 0
370 | 92869727 | 92871476 | 49564235 | 1 | 1 | 1 | 3 | 19.1.01.03-0040 | ФССЦ-2001, 19.1.01.03-0040, приказ Минстроя России № 876/пр от 26.12.2019 | Воздуховоды из оцинкованной стали с шиной и уголками толщиной: 0,7 мм, периметром 3000 мм | 1327 | 1005 | м2 | м2 | 1 | 0 | -1085780648 | 98.6371 | 1510.82 | 0 | 0 | 0 | 152.3 | 0 | 0 | 0 | 9.92 | 1 | 1 | 1 | 0 | 0 | 0 | 1 | 0 | 0 | 98.6371 |  | 0 | 1 | -1 | 0 | 0 |  | 0 | 0 | 0 | 0 | 0 | 0 | 0 | 0 | 0 | 0 | 0 | 0 | 0 | 0 | 0 | 0 | 0 | 0 | 0 | 0 | 0 | 0 |  | 0 | 0 | 70.2 | 1510.82 | 152.3 | 9.92 | 15022.43 | 0 | 106059.56 | 0 | 0 | 0 | 106059.56 | 0 | 0 | 0
370 | 92869727 | 92871476 | 49564543 | 1 | 1 | 1 | 3 | 19.1.01.09-0020 | ФССЦ-2001, 19.1.01.09-0020, приказ Минстроя России № 876/пр от 26.12.2019 | Изделия фасонные для воздуховодов из оцинкованной стали с шиной и уголками, толщина 0,7 мм, периметр 3000 мм | 1327 | 1005 | м2 | м2 | 1 | 0 | 523077198 | 1.3629 | 1993.72 | 0 | 0 | 0 | 200.98 | 0 | 0 | 0 | 9.92 | 1 | 1 | 1 | 0 | 0 | 0 | 1 | 0 | 0 | 1.3629 |  | 0 | 1 | -1 | 0 | 0 |  | 0 | 0 | 0 | 0 | 0 | 0 | 0 | 0 | 0 | 0 | 0 | 0 | 0 | 0 | 0 | 0 | 0 | 0 | 0 | 0 | 0 | 0 |  | 0 | 0 | 0.97 | 1993.72 | 200.98 | 9.92 | 273.92 | 0 | 1933.91 | 0 | 0 | 0 | 1933.91 | 0 | 0 | 0
370 | 92869727 | 92871476 | 49564577 | 1 | 1 | 1 | 3 | 19.1.01.11-0012 | ФССЦ-2001, 19.1.01.11-0012, приказ Минстроя России № 876/пр от 26.12.2019 | Крепления (тяги) для воздуховодов | 1348 | 1009 | т | т | 1000 | 0 | 618618747 | 0.084305 | 301553.72 | 0 | 0 | 0 | 30398.56 | 0 | 0 | 0 | 9.92 | 1 | 1 | 1 | 0 | 0 | 0 | 1 | 0 | 0 | 0.084305 |  | 0 | 1 | -1 | 0 | 0 |  | 0 | 0 | 0 | 0 | 0 | 0 | 0 | 0 | 0 | 0 | 0 | 0 | 0 | 0 | 0 | 0 | 0 | 0 | 0 | 0 | 0 | 0 |  | 0 | 0 | 0.06 | 301553.72 | 30398.56 | 9.92 | 2562.76 | 0 | 18093.22 | 0 | 0 | 0 | 18093.22 | 0 | 0 | 0
370 | 92869727 | 92871476 | 0 | 1 | 1 | 1 | 3 | Прайс |  | Лючок для замера параметров воздуха СТД 80-81 | 1371 | 1013 | ШТ | ШТ | 1 | 0 | -2063590172 | 4.2153 | 166.67 | 0 | 0 | 0 | 175.28 | 0 | 0 | 0 | 9.92 | 1 | 1 | 1 | 0 | 0 | 0 | 0 | 0 | 0 | 4.2153 |  | 0 | 1 | -1 | 0 | 0 |  | 0 | 0 | 0 | 0 | 0 | 0 | 0 | 0 | 0 | 0 | 0 | 0 | 0 | 0 | 0 | 0 | 0 | 0 | 0 | 0 | 0 | 0 |  | 0 | 0 | 3 | 166.67 | 175.28 | 9.92 | 738.85 | 0 | 5216.34 | 0 | 0 | 0 | 5216.34 | 0 | 0 | 0
375 | 92869727 | 92871512 | 49510767 | 70 | 1 | 1 | 1 | 1-100-42 |  | Затраты труда рабочих (Средний разряд - 4,2) | 1191 | 1013 | чел.-ч. | чел.-ч. | 1 | 0 | -1936699058 | 5 | 0 | 0 | 0 | 444.91 | 0 | 0 | 0 | 9.92 | 1 | 1 | 1 | 44.85 | 4 | 0 | 1 | 1 | 0 | 0 | 5 |  | 1 | 2 | 92871520 | 1 | 0 | 600 | 0 | 0 | 0 | 0 | 0 | 0 | 0 | 0 | 0 | 0 | 0 | 0 | 0 | 0 | 0 | 0 | 0 | 0 | 0 | 0 | 0 | 0 | 28919.28 | 65 | 0 | 65 | 444.91 | 9.92 | 44.85 | 49.6 | 0 | 0 | 0 | 0 | 28919.15 | 28919.15 | 0 | 0 | 0
375 | 92869727 | 92871512 | 49510905 | 70 | 1 | 1 | 1 | 4-100-00 |  | Затраты труда машинистов | 1191 | 1013 | чел.-ч. | чел.-ч. | 1 | 0 | -1417349443 | 0.43 | 0 | 0 | 0 | 0 | 0 | 0 | 0 | 0 | 1 | 1 | 44.85 | 1 | 4 | 0 | 1 | 1 | 0 | 0 | 0.43 |  | 2 | 2 | 92871521 | 1 | 0 | 601 | 0 | 0 | 0 | 0 | 0 | 0 | 0 | 0 | 0 | 0 | 0 | 0 | 0 | 0 | 0 | 0 | 0 | 0 | 0 | 0 | 0 | 0 |  | 0 | 0 | 5.59 | 0 | 0 | 1 | 0 | 0 | 0 | 0 | 0 | 0 | 0 | 0 | 0 | 0
375 | 92869727 | 92871512 | 49673503 | 1 | 1 | 1 | 2 | 91.14.02-001 | ФСЭМ-2001, 91.14.02-001 , приказ Минстроя России № 876/пр от 26.12.2019 | Автомобили бортовые, грузоподъемность до 5 т | 1367 | 1011 | маш.-ч. | маш.-ч. | 1 | 0 | 509054691 | 0.43 | 0 | 1032.96 | 520.26 | 0 | 0 | 65.71 | 11.6 | 0 | 1 | 15.72 | 44.85 | 1 | 4 | 0 | 1 | 1 | 0 | 0 | 0.43 |  | 0 | 2 | 92871522 | 1 | 0 | 602 | 0 | 0 | 0 | 0 | 0 | 0 | 0 | 0 | 0 | 0 | 0 | 0 | 0 | 0 | 0 | 0 | 0 | 0 | 0 | 0 | 0 | 0 |  | 0 | 0 | 5.59 | 1032.96 | 65.71 | 15.72 | 28.26 | 4.99 | 0 | 5774.25 | 2908.25 | 0 | 5774.25 | 0 | 0 | 0
375 | 92869727 | 92871512 | 49521440 | 1 | 1 | 1 | 3 | 01.2.03.04-0001 | ФССЦ-2001, 01.2.03.04-0001, приказ Минстроя России № 876/пр от 26.12.2019 | Маты битумные, толщина 30 мм (Огнезащита воздуюводов (EI 60) 6=20мм, ОгнеВент-Базальт-20-1Ф ТУ 5769-015-54737814-2008, 000 'КРОЗ”) | 1327 | 1005 | м2 | м2 | 1 | 0 | -336429810 | 11 | 223.2 | 0 | 0 | 0 | 22.5 | 0 | 0 | 0 | 9.92 | 1 | 1 | 1 | 0 | 0 | 0 | 1 | 0 | 0 | 11 |  | 0 | 1 | -1 | 0 | 0 |  | 0 | 0 | 0 | 0 | 0 | 0 | 0 | 0 | 0 | 0 | 0 | 0 | 0 | 0 | 0 | 0 | 0 | 0 | 0 | 0 | 0 | 0 |  | 0 | 0 | 143 | 223.2 | 22.5 | 9.92 | 247.5 | 0 | 31917.6 | 0 | 0 | 0 | 31917.6 | 0 | 0 | 0
375 | 92869727 | 92871512 | 49523581 | 1 | 1 | 1 | 3 | 01.7.06.14-0036 | ФССЦ-2001, 01.7.06.14-0036, приказ Минстроя России № 876/пр от 26.12.2019 | Лента самоклеящаяся термоизоляционная на основе вспененного каучука для герметизации стыков рулонной теплоизоляции, 3x50 мм | 1301 | 1003 | м | м | 1 | 0 | -2092502019 | 20 | 29.76 | 0 | 0 | 0 | 3 | 0 | 0 | 0 | 9.92 | 1 | 1 | 1 | 4 | 0 | 1 | 1 | 0 | 0 | 20 |  | 0 | 2 | 92871523 | 1 | 0 | 603 | 0 | 0 | 0 | 0 | 0 | 0 | 0 | 0 | 0 | 0 | 0 | 0 | 0 | 0 | 0 | 0 | 0 | 0 | 0 | 0 | 0 | 0 |  | 0 | 0 | 260 | 29.76 | 3 | 9.92 | 60 | 0 | 7737.6 | 0 | 0 | 0 | 7737.6 | 0 | 0 | 0
375 | 92869727 | 92871512 | 49553409 | 1 | 1 | 1 | 3 | 14.1.04.01-0001 | ФССЦ-2001, 14.1.04.01-0001, приказ Минстроя России № 876/пр от 26.12.2019 | Клей на основе вспененного синтетического каучука для склеивания изоляционных материалов | 1296 | 1002 | л | л | 1 | 1 | -1609399419 | -1.5 | 650.55 | 0 | 0 | 0 | 65.58 | 0 | 0 | 0 | 9.92 | 1 | 1 | 1 | 4 | 0 | 1 | 1 | 0 | 0 | -1.5 |  | 0 | 2 | 92871525 | 1 | 6144 | 605 | 0 | 0 | 0 | 0 | 0 | 0 | 0 | 0 | 0 | 0 | 0 | 0 | 0 | 0 | 0 | 0 | 0 | 0 | 0 | 0 | 0 | 0 |  | 0 | 0 | -19.5 | 650.55 | 65.58 | 9.92 | -98.37 | 0 | -12685.73 | 0 | 0 | 0 | -12685.73 | 0 | 0 | 0
375 | 92869727 | 92871512 | 49555331 | 1 | 1 | 1 | 3 | 14.5.09.05-0103 | ФССЦ-2001, 14.5.09.05-0103, приказ Минстроя России № 876/пр от 26.12.2019 | Очиститель клея | 1296 | 1002 | л | л | 1 | 1 | 1828367933 | -0.057 | 1989.75 | 0 | 0 | 0 | 200.58 | 0 | 0 | 0 | 9.92 | 1 | 1 | 1 | 4 | 0 | 1 | 1 | 0 | 0 | -0.057 |  | 0 | 2 | 92871527 | 1 | 6144 | 607 | 0 | 0 | 0 | 0 | 0 | 0 | 0 | 0 | 0 | 0 | 0 | 0 | 0 | 0 | 0 | 0 | 0 | 0 | 0 | 0 | 0 | 0 |  | 0 | 0 | -0.741 | 1989.75 | 200.58 | 9.92 | -11.43 | 0 | -1474.4 | 0 | 0 | 0 | -1474.4 | 0 | 0 | 0
379 | 92869727 | 92871531 | 49510767 | 70 | 1 | 1 | 1 | 1-100-42 |  | Затраты труда рабочих (Средний разряд - 4,2) | 1191 | 1013 | чел.-ч. | чел.-ч. | 1 | 0 | -1936699058 | 5 | 0 | 0 | 0 | 444.91 | 0 | 0 | 0 | 9.92 | 1 | 1 | 1 | 44.85 | 4 | 0 | 1 | 1 | 0 | 0 | 5 |  | 1 | 2 | 92871539 | 1 | 0 | 608 | 0 | 0 | 0 | 0 | 0 | 0 | 0 | 0 | 0 | 0 | 0 | 0 | 0 | 0 | 0 | 0 | 0 | 0 | 0 | 0 | 0 | 0 | 5338.94 | 12 | 0 | 12 | 444.91 | 9.92 | 44.85 | 49.6 | 0 | 0 | 0 | 0 | 5338.92 | 5338.92 | 0 | 0 | 0
379 | 92869727 | 92871531 | 49510905 | 70 | 1 | 1 | 1 | 4-100-00 |  | Затраты труда машинистов | 1191 | 1013 | чел.-ч. | чел.-ч. | 1 | 0 | -1417349443 | 0.43 | 0 | 0 | 0 | 0 | 0 | 0 | 0 | 0 | 1 | 1 | 44.85 | 1 | 4 | 0 | 1 | 1 | 0 | 0 | 0.43 |  | 2 | 2 | 92871540 | 1 | 0 | 609 | 0 | 0 | 0 | 0 | 0 | 0 | 0 | 0 | 0 | 0 | 0 | 0 | 0 | 0 | 0 | 0 | 0 | 0 | 0 | 0 | 0 | 0 |  | 0 | 0 | 1.032 | 0 | 0 | 1 | 0 | 0 | 0 | 0 | 0 | 0 | 0 | 0 | 0 | 0
379 | 92869727 | 92871531 | 49673503 | 1 | 1 | 1 | 2 | 91.14.02-001 | ФСЭМ-2001, 91.14.02-001 , приказ Минстроя России № 876/пр от 26.12.2019 | Автомобили бортовые, грузоподъемность до 5 т | 1367 | 1011 | маш.-ч. | маш.-ч. | 1 | 0 | 509054691 | 0.43 | 0 | 1032.96 | 520.26 | 0 | 0 | 65.71 | 11.6 | 0 | 1 | 15.72 | 44.85 | 1 | 4 | 0 | 1 | 1 | 0 | 0 | 0.43 |  | 0 | 2 | 92871541 | 1 | 0 | 610 | 0 | 0 | 0 | 0 | 0 | 0 | 0 | 0 | 0 | 0 | 0 | 0 | 0 | 0 | 0 | 0 | 0 | 0 | 0 | 0 | 0 | 0 |  | 0 | 0 | 1.032 | 1032.96 | 65.71 | 15.72 | 28.26 | 4.99 | 0 | 1066.01 | 536.91 | 0 | 1066.01 | 0 | 0 | 0
379 | 92869727 | 92871531 | 49521440 | 1 | 1 | 1 | 3 | 01.2.03.04-0001 | ФССЦ-2001, 01.2.03.04-0001, приказ Минстроя России № 876/пр от 26.12.2019 | Маты битумные, толщина 30 мм (маты минераловатные URSA М-25 толщиной 6=60 мм, ТУ 5673-001-71451657-2004) | 1327 | 1005 | м2 | м2 | 1 | 0 | 2022782512 | 11 | 223.2 | 0 | 0 | 0 | 22.5 | 0 | 0 | 0 | 9.92 | 1 | 1 | 1 | 0 | 0 | 0 | 1 | 0 | 0 | 11 |  | 0 | 1 | -1 | 0 | 0 |  | 0 | 0 | 0 | 0 | 0 | 0 | 0 | 0 | 0 | 0 | 0 | 0 | 0 | 0 | 0 | 0 | 0 | 0 | 0 | 0 | 0 | 0 |  | 0 | 0 | 26.4 | 223.2 | 22.5 | 9.92 | 247.5 | 0 | 5892.48 | 0 | 0 | 0 | 5892.48 | 0 | 0 | 0
379 | 92869727 | 92871531 | 49523581 | 1 | 1 | 1 | 3 | 01.7.06.14-0036 | ФССЦ-2001, 01.7.06.14-0036, приказ Минстроя России № 876/пр от 26.12.2019 | Лента самоклеящаяся термоизоляционная на основе вспененного каучука для герметизации стыков рулонной теплоизоляции, 3x50 мм | 1301 | 1003 | м | м | 1 | 0 | -2092502019 | 20 | 29.76 | 0 | 0 | 0 | 3 | 0 | 0 | 0 | 9.92 | 1 | 1 | 1 | 4 | 0 | 1 | 1 | 0 | 0 | 20 |  | 0 | 2 | 92871542 | 1 | 0 | 611 | 0 | 0 | 0 | 0 | 0 | 0 | 0 | 0 | 0 | 0 | 0 | 0 | 0 | 0 | 0 | 0 | 0 | 0 | 0 | 0 | 0 | 0 |  | 0 | 0 | 48 | 29.76 | 3 | 9.92 | 60 | 0 | 1428.48 | 0 | 0 | 0 | 1428.48 | 0 | 0 | 0
379 | 92869727 | 92871531 | 49553409 | 1 | 1 | 1 | 3 | 14.1.04.01-0001 | ФССЦ-2001, 14.1.04.01-0001, приказ Минстроя России № 876/пр от 26.12.2019 | Клей на основе вспененного синтетического каучука для склеивания изоляционных материалов | 1296 | 1002 | л | л | 1 | 1 | -1609399419 | -1.5 | 650.55 | 0 | 0 | 0 | 65.58 | 0 | 0 | 0 | 9.92 | 1 | 1 | 1 | 4 | 0 | 1 | 1 | 0 | 0 | -1.5 |  | 0 | 2 | 92871544 | 1 | 6144 | 613 | 0 | 0 | 0 | 0 | 0 | 0 | 0 | 0 | 0 | 0 | 0 | 0 | 0 | 0 | 0 | 0 | 0 | 0 | 0 | 0 | 0 | 0 |  | 0 | 0 | -3.6 | 650.55 | 65.58 | 9.92 | -98.37 | 0 | -2341.98 | 0 | 0 | 0 | -2341.98 | 0 | 0 | 0
379 | 92869727 | 92871531 | 49555331 | 1 | 1 | 1 | 3 | 14.5.09.05-0103 | ФССЦ-2001, 14.5.09.05-0103, приказ Минстроя России № 876/пр от 26.12.2019 | Очиститель клея | 1296 | 1002 | л | л | 1 | 1 | 1828367933 | -0.057 | 1989.75 | 0 | 0 | 0 | 200.58 | 0 | 0 | 0 | 9.92 | 1 | 1 | 1 | 4 | 0 | 1 | 1 | 0 | 0 | -0.057 |  | 0 | 2 | 92871546 | 1 | 6144 | 615 | 0 | 0 | 0 | 0 | 0 | 0 | 0 | 0 | 0 | 0 | 0 | 0 | 0 | 0 | 0 | 0 | 0 | 0 | 0 | 0 | 0 | 0 |  | 0 | 0 | -0.1368 | 1989.75 | 200.58 | 9.92 | -11.43 | 0 | -272.2 | 0 | 0 | 0 | -272.2 | 0 | 0 | 0
383 | 92869727 | 92871550 | 49510715 | 70 | 1 | 1 | 1 | 1-100-30 |  | Затраты труда рабочих (Средний разряд - 3) | 1191 | 1013 | чел.-ч. | чел.-ч. | 1 | 0 | 1049124552 | 97.2 | 0 | 0 | 0 | 382.57 | 0 | 0 | 0 | 8.53 | 1 | 1 | 1 | 44.85 | 4 | 0 | 1 | 1 | 0 | 0 | 97.2 |  | 1 | 2 | 92871559 | 1 | 0 | 616 | 0 | 0 | 0 | 0 | 0 | 0 | 0 | 0 | 0 | 0 | 0 | 0 | 0 | 0 | 0 | 0 | 0 | 0 | 0 | 0 | 0 | 0 | 11899.47 | 31.104 | 0 | 31.104 | 382.57 | 8.53 | 44.85 | 829.12 | 0 | 0 | 0 | 0 | 11899.46 | 11899.46 | 0 | 0 | 0
383 | 92869727 | 92871550 | 49510905 | 70 | 1 | 1 | 1 | 4-100-00 |  | Затраты труда машинистов | 1191 | 1013 | чел.-ч. | чел.-ч. | 1 | 0 | -1417349443 | 0.27 | 0 | 0 | 0 | 0 | 0 | 0 | 0 | 0 | 1 | 1 | 44.85 | 1 | 4 | 0 | 1 | 1 | 0 | 0 | 0.27 |  | 2 | 2 | 92871560 | 1 | 0 | 617 | 0 | 0 | 0 | 0 | 0 | 0 | 0 | 0 | 0 | 0 | 0 | 0 | 0 | 0 | 0 | 0 | 0 | 0 | 0 | 0 | 0 | 0 |  | 0 | 0 | 0.0864 | 0 | 0 | 1 | 0 | 0 | 0 | 0 | 0 | 0 | 0 | 0 | 0 | 0
383 | 92869727 | 92871550 | 49672515 | 1 | 1 | 1 | 2 | 91.05.01-017 | ФСЭМ-2001, 91.05.01-017 , приказ Минстроя России № 876/пр от 26.12.2019 | Краны башенные, грузоподъемность 8 т | 1367 | 1011 | маш.-ч. | маш.-ч. | 1 | 0 | -130837057 | 0.2 | 0 | 1358.21 | 605.48 | 0 | 0 | 86.4 | 13.5 | 0 | 1 | 15.72 | 44.85 | 1 | 4 | 0 | 1 | 1 | 0 | 0 | 0.2 |  | 0 | 2 | 92871561 | 1 | 0 | 618 | 0 | 0 | 0 | 0 | 0 | 0 | 0 | 0 | 0 | 0 | 0 | 0 | 0 | 0 | 0 | 0 | 0 | 0 | 0 | 0 | 0 | 0 |  | 0 | 0 | 0.064 | 1358.21 | 86.4 | 15.72 | 17.28 | 2.7 | 0 | 86.93 | 38.75 | 0 | 86.93 | 0 | 0 | 0
383 | 92869727 | 92871550 | 49673503 | 1 | 1 | 1 | 2 | 91.14.02-001 | ФСЭМ-2001, 91.14.02-001 , приказ Минстроя России № 876/пр от 26.12.2019 | Автомобили бортовые, грузоподъемность до 5 т | 1367 | 1011 | маш.-ч. | маш.-ч. | 1 | 0 | 509054691 | 0.07 | 0 | 1032.96 | 520.26 | 0 | 0 | 65.71 | 11.6 | 0 | 1 | 15.72 | 44.85 | 1 | 4 | 0 | 1 | 1 | 0 | 0 | 0.07 |  | 0 | 2 | 92871562 | 1 | 0 | 619 | 0 | 0 | 0 | 0 | 0 | 0 | 0 | 0 | 0 | 0 | 0 | 0 | 0 | 0 | 0 | 0 | 0 | 0 | 0 | 0 | 0 | 0 |  | 0 | 0 | 0.0224 | 1032.96 | 65.71 | 15.72 | 4.6 | 0.81 | 0 | 23.14 | 11.65 | 0 | 23.14 | 0 | 0 | 0
383 | 92869727 | 92871550 | 49525605 | 1 | 1 | 1 | 3 | 01.7.15.06-0146 | ФССЦ-2001, 01.7.15.06-0146, приказ Минстроя России № 876/пр от 26.12.2019 | Гвозди толевые круглые, размер 3,0x40 мм | 1348 | 1009 | т | т | 1000 | 0 | -384732532 | 0.004 | 84072 | 0 | 0 | 0 | 8475 | 0 | 0 | 0 | 9.92 | 1 | 1 | 1 | 4 | 0 | 1 | 1 | 0 | 0 | 0.004 |  | 0 | 2 | 92871563 | 1 | 0 | 620 | 0 | 0 | 0 | 0 | 0 | 0 | 0 | 0 | 0 | 0 | 0 | 0 | 0 | 0 | 0 | 0 | 0 | 0 | 0 | 0 | 0 | 0 |  | 0 | 0 | 0.00128 | 84072 | 8475 | 9.92 | 33.9 | 0 | 107.61 | 0 | 0 | 0 | 107.61 | 0 | 0 | 0
383 | 92869727 | 92871550 | 49542633 | 1 | 1 | 1 | 3 | 08.3.03.05-0002 | ФССЦ-2001, 08.3.03.05-0002, приказ Минстроя России № 876/пр от 26.12.2019 | Проволока канатная оцинкованная, диаметр 3 мм | 1348 | 1009 | т | т | 1000 | 0 | -581832824 | 0.012 | 81244.8 | 0 | 0 | 0 | 8190 | 0 | 0 | 0 | 9.92 | 1 | 1 | 1 | 4 | 0 | 1 | 1 | 0 | 0 | 0.012 |  | 0 | 2 | 92871564 | 1 | 0 | 621 | 0 | 0 | 0 | 0 | 0 | 0 | 0 | 0 | 0 | 0 | 0 | 0 | 0 | 0 | 0 | 0 | 0 | 0 | 0 | 0 | 0 | 0 |  | 0 | 0 | 0.00384 | 81244.8 | 8190 | 9.92 | 98.28 | 0 | 311.98 | 0 | 0 | 0 | 311.98 | 0 | 0 | 0
383 | 92869727 | 92871550 | 49542878 | 1 | 1 | 1 | 3 | 08.3.05.05-0051 | ФССЦ-2001, 08.3.05.05-0051, приказ Минстроя России № 876/пр от 26.12.2019 | Сталь листовая оцинкованная, толщина 0,5 мм | 1348 | 1009 | т | т | 1000 | 1 | -509681559 | -0.57 | 111104 | 0 | 0 | 0 | 11200 | 0 | 0 | 0 | 9.92 | 1 | 1 | 1 | 4 | 0 | 1 | 1 | 0 | 0 | -0.57 |  | 0 | 2 | 92871565 | 1 | 6144 | 622 | 0 | 0 | 0 | 0 | 0 | 0 | 0 | 0 | 0 | 0 | 0 | 0 | 0 | 0 | 0 | 0 | 0 | 0 | 0 | 0 | 0 | 0 |  | 0 | 0 | -0.1824 | 111104 | 11200 | 9.92 | -6384 | 0 | -20265.37 | 0 | 0 | 0 | -20265.37 | 0 | 0 | 0
383 | 92869727 | 92871550 | 49542880 | 1 | 1 | 1 | 3 | 08.3.05.05-0053 | ФССЦ-2001, 08.3.05.05-0053, приказ Минстроя России № 876/пр от 26.12.2019 | Сталь листовая оцинкованная, толщина 0,7 мм | 1348 | 1009 | т | т | 1000 | 0 | -2011931410 | 0.564 | 111104 | 0 | 0 | 0 | 11200 | 0 | 0 | 0 | 9.92 | 1 | 1 | 1 | 0 | 0 | 0 | 1 | 0 | 0 | 0.564 |  | 0 | 1 | -1 | 0 | 0 |  | 0 | 0 | 0 | 0 | 0 | 0 | 0 | 0 | 0 | 0 | 0 | 0 | 0 | 0 | 0 | 0 | 0 | 0 | 0 | 0 | 0 | 0 |  | 0 | 0 | 0.18048 | 111104 | 11200 | 9.92 | 6316.8 | 0 | 20052.05 | 0 | 0 | 0 | 20052.05 | 0 | 0 | 0
421 | 92869727 | 92871568 | 49510715 | 70 | 1 | 1 | 1 | 1-100-30 |  | Затраты труда рабочих (Средний разряд - 3) | 1191 | 1013 | чел.-ч. | чел.-ч. | 1 | 0 | 1049124552 | 6.3 | 0 | 0 | 0 | 382.57 | 0 | 0 | 0 | 8.53 | 1 | 1 | 1 | 44.85 | 4 | 0 | 1 | 1 | 0 | 0 | 6 | )*1,05 | 1 | 2 | 92871576 | 1 | 0 | 623 | 0 | 0 | 0 | 0 | 0 | 0 | 0 | 0 | 0 | 0 | 0 | 0 | 0 | 0 | 0 | 0 | 0 | 0 | 0 | 0 | 0 | 0 | 2295.42 | 6.3 | 0 | 6.3 | 382.57 | 8.53 | 44.85 | 53.74 | 0 | 0 | 0 | 0 | 2410.19 | 2410.19 | 0 | 0 | 0
421 | 92869727 | 92871568 | 49510905 | 70 | 1 | 1 | 1 | 4-100-00 |  | Затраты труда машинистов | 1191 | 1013 | чел.-ч. | чел.-ч. | 1 | 0 | -1417349443 | 0.021 | 0 | 0 | 0 | 0 | 0 | 0 | 0 | 0 | 1 | 1 | 44.85 | 1 | 4 | 0 | 1 | 1 | 0 | 0 | 0.02 | )*1,05 | 2 | 2 | 92871577 | 1 | 0 | 624 | 0 | 0 | 0 | 0 | 0 | 0 | 0 | 0 | 0 | 0 | 0 | 0 | 0 | 0 | 0 | 0 | 0 | 0 | 0 | 0 | 0 | 0 |  | 0 | 0 | 0.021 | 0 | 0 | 1 | 0 | 0 | 0 | 0 | 0 | 0 | 0 | 0 | 0 | 0
421 | 92869727 | 92871568 | 49672573 | 1 | 1 | 1 | 2 | 91.05.05-015 | ФСЭМ-2001, 91.05.05-015 , приказ Минстроя России № 876/пр от 26.12.2019 | Краны на автомобильном ходу, грузоподъемность 16 т | 1367 | 1011 | маш.-ч. | маш.-ч. | 1 | 0 | -430484415 | 0.0105 | 0 | 1814.09 | 605.48 | 0 | 0 | 115.4 | 13.5 | 0 | 1 | 15.72 | 44.85 | 1 | 4 | 0 | 1 | 1 | 0 | 0 | 0.01 | )*1,05 | 0 | 2 | 92871578 | 1 | 0 | 625 | 0 | 0 | 0 | 0 | 0 | 0 | 0 | 0 | 0 | 0 | 0 | 0 | 0 | 0 | 0 | 0 | 0 | 0 | 0 | 0 | 0 | 0 |  | 0 | 0 | 0.0105 | 1814.09 | 115.4 | 15.72 | 1.21 | 0.15 | 0 | 19.05 | 6.36 | 0 | 19.05 | 0 | 0 | 0
421 | 92869727 | 92871568 | 49672695 | 1 | 1 | 1 | 2 | 91.06.03-047 | ФСЭМ-2001, 91.06.03-047 , приказ Минстроя России № 876/пр от 26.12.2019 | Лебедки ручные и рычажные тяговым усилием 31,39 кН (3,2 т) | 1367 | 1011 | маш.-ч. | маш.-ч. | 1 | 0 | 1063590936 | 1.575 | 0 | 49.05 | 0 | 0 | 0 | 3.12 | 0 | 0 | 1 | 15.72 | 44.85 | 1 | 4 | 0 | 1 | 1 | 0 | 0 | 1.5 | )*1,05 | 0 | 2 | 92871579 | 1 | 0 | 626 | 0 | 0 | 0 | 0 | 0 | 0 | 0 | 0 | 0 | 0 | 0 | 0 | 0 | 0 | 0 | 0 | 0 | 0 | 0 | 0 | 0 | 0 |  | 0 | 0 | 1.575 | 49.05 | 3.12 | 15.72 | 4.91 | 0 | 0 | 77.25 | 0 | 0 | 77.25 | 0 | 0 | 0
421 | 92869727 | 92871568 | 49673503 | 1 | 1 | 1 | 2 | 91.14.02-001 | ФСЭМ-2001, 91.14.02-001 , приказ Минстроя России № 876/пр от 26.12.2019 | Автомобили бортовые, грузоподъемность до 5 т | 1367 | 1011 | маш.-ч. | маш.-ч. | 1 | 0 | 509054691 | 0.0105 | 0 | 1032.96 | 520.26 | 0 | 0 | 65.71 | 11.6 | 0 | 1 | 15.72 | 44.85 | 1 | 4 | 0 | 1 | 1 | 0 | 0 | 0.01 | )*1,05 | 0 | 2 | 92871580 | 1 | 0 | 627 | 0 | 0 | 0 | 0 | 0 | 0 | 0 | 0 | 0 | 0 | 0 | 0 | 0 | 0 | 0 | 0 | 0 | 0 | 0 | 0 | 0 | 0 |  | 0 | 0 | 0.0105 | 1032.96 | 65.71 | 15.72 | 0.69 | 0.13 | 0 | 10.85 | 5.46 | 0 | 10.85 | 0 | 0 | 0
421 | 92869727 | 92871568 | 49525443 | 1 | 1 | 1 | 3 | 01.7.15.02-0051 | ФССЦ-2001, 01.7.15.02-0051, приказ Минстроя России № 876/пр от 26.12.2019 | Болты анкерные | 1348 | 1009 | т | т | 1000 | 0 | -2064010995 | 0.0014 | 99874.56 | 0 | 0 | 0 | 10068 | 0 | 0 | 0 | 9.92 | 1 | 1 | 1 | 4 | 0 | 1 | 1 | 0 | 0 | 0.0014 |  | 0 | 2 | 92871581 | 1 | 0 | 628 | 0 | 0 | 0 | 0 | 0 | 0 | 0 | 0 | 0 | 0 | 0 | 0 | 0 | 0 | 0 | 0 | 0 | 0 | 0 | 0 | 0 | 0 |  | 0 | 0 | 0.0014 | 99874.56 | 10068 | 9.92 | 14.1 | 0 | 139.82 | 0 | 0 | 0 | 139.82 | 0 | 0 | 0
421 | 92869727 | 92871568 | 0 | 1 | 1 | 1 | 3 | Прайс |  | Вентиляторы радиальные: ВРАН6-025-Т80-Н-00037 /2F-У1-1-П0-ТШК, 000 "ВЕЗА" | 1377 | 1013 | КОМПЛ | КОМПЛ | 1 | 0 | 1466667957 | 1 | 41624 | 0 | 0 | 0 | 43429.31 | 0 | 0 | 0 | 6.43 | 1 | 1 | 1 | 0 | 0 | 0 | 0 | 0 | 0 | 1 |  | 0 | 1 | -1 | 0 | 0 |  | 0 | 0 | 0 | 0 | 0 | 0 | 0 | 0 | 0 | 0 | 0 | 0 | 0 | 0 | 0 | 0 | 0 | 0 | 0 | 0 | 0 | 0 |  | 0 | 0 | 1 | 41624 | 43429.31 | 6.43 | 43429.31 | 0 | 279250.46 | 0 | 0 | 0 | 279250.46 | 0 | 0 | 0
423 | 92869727 | 92871583 | 49510719 | 70 | 1 | 1 | 1 | 1-100-32 |  | Затраты труда рабочих (Средний разряд - 3,2) | 1191 | 1013 | чел.-ч. | чел.-ч. | 1 | 0 | 784619160 | 6.0375 | 0 | 0 | 0 | 391.99 | 0 | 0 | 0 | 8.74 | 1 | 1 | 1 | 44.85 | 4 | 0 | 1 | 1 | 0 | 0 | 5.75 | )*1,05 | 1 | 2 | 92871590 | 1 | 0 | 629 | 0 | 0 | 0 | 0 | 0 | 0 | 0 | 0 | 0 | 0 | 0 | 0 | 0 | 0 | 0 | 0 | 0 | 0 | 0 | 0 | 0 | 0 | 360.63 | 0.966 | 0 | 0.966 | 391.99 | 8.74 | 44.85 | 52.77 | 0 | 0 | 0 | 0 | 378.66 | 378.66 | 0 | 0 | 0
423 | 92869727 | 92871583 | 49510905 | 70 | 1 | 1 | 1 | 4-100-00 |  | Затраты труда машинистов | 1191 | 1013 | чел.-ч. | чел.-ч. | 1 | 0 | -1417349443 | 0.0105 | 0 | 0 | 0 | 0 | 0 | 0 | 0 | 0 | 1 | 1 | 44.85 | 1 | 4 | 0 | 1 | 1 | 0 | 0 | 0.01 | )*1,05 | 2 | 2 | 92871591 | 1 | 0 | 630 | 0 | 0 | 0 | 0 | 0 | 0 | 0 | 0 | 0 | 0 | 0 | 0 | 0 | 0 | 0 | 0 | 0 | 0 | 0 | 0 | 0 | 0 |  | 0 | 0 | 0.00168 | 0 | 0 | 1 | 0 | 0 | 0 | 0 | 0 | 0 | 0 | 0 | 0 | 0
423 | 92869727 | 92871583 | 49673503 | 1 | 1 | 1 | 2 | 91.14.02-001 | ФСЭМ-2001, 91.14.02-001 , приказ Минстроя России № 876/пр от 26.12.2019 | Автомобили бортовые, грузоподъемность до 5 т | 1367 | 1011 | маш.-ч. | маш.-ч. | 1 | 0 | 509054691 | 0.0105 | 0 | 1032.96 | 520.26 | 0 | 0 | 65.71 | 11.6 | 0 | 1 | 15.72 | 44.85 | 1 | 4 | 0 | 1 | 1 | 0 | 0 | 0.01 | )*1,05 | 0 | 2 | 92871592 | 1 | 0 | 631 | 0 | 0 | 0 | 0 | 0 | 0 | 0 | 0 | 0 | 0 | 0 | 0 | 0 | 0 | 0 | 0 | 0 | 0 | 0 | 0 | 0 | 0 |  | 0 | 0 | 0.00168 | 1032.96 | 65.71 | 15.72 | 0.69 | 0.13 | 0 | 1.74 | 0.87 | 0 | 1.74 | 0 | 0 | 0
423 | 92869727 | 92871583 | 49525488 | 1 | 1 | 1 | 3 | 01.7.15.03-0042 | ФССЦ-2001, 01.7.15.03-0042, приказ Минстроя России № 876/пр от 26.12.2019 | Болты с гайками и шайбами строительные | 1346 | 1009 | кг | кг | 1 | 0 | -1864341761 | 0.06 | 89.68 | 0 | 0 | 0 | 9.04 | 0 | 0 | 0 | 9.92 | 1 | 1 | 1 | 4 | 0 | 1 | 1 | 0 | 0 | 0.06 |  | 0 | 2 | 92871593 | 1 | 0 | 632 | 0 | 0 | 0 | 0 | 0 | 0 | 0 | 0 | 0 | 0 | 0 | 0 | 0 | 0 | 0 | 0 | 0 | 0 | 0 | 0 | 0 | 0 |  | 0 | 0 | 0.0096 | 89.68 | 9.04 | 9.92 | 0.54 | 0 | 0.86 | 0 | 0 | 0 | 0.86 | 0 | 0 | 0
423 | 92869727 | 92871583 | 49526492 | 1 | 1 | 1 | 3 | 01.7.19.04-0031 | ФССЦ-2001, 01.7.19.04-0031, приказ Минстроя России № 876/пр от 26.12.2019 | Прокладки резиновые (пластина техническая прессованная) | 1346 | 1009 | кг | кг | 1 | 0 | 497341279 | 0.08 | 229.05 | 0 | 0 | 0 | 23.09 | 0 | 0 | 0 | 9.92 | 1 | 1 | 1 | 4 | 0 | 1 | 1 | 0 | 0 | 0.08 |  | 0 | 2 | 92871594 | 1 | 0 | 633 | 0 | 0 | 0 | 0 | 0 | 0 | 0 | 0 | 0 | 0 | 0 | 0 | 0 | 0 | 0 | 0 | 0 | 0 | 0 | 0 | 0 | 0 |  | 0 | 0 | 0.0128 | 229.05 | 23.09 | 9.92 | 1.85 | 0 | 2.93 | 0 | 0 | 0 | 2.93 | 0 | 0 | 0
423 | 92869727 | 92871583 | 0 | 1 | 1 | 1 | 3 | Прайс |  | Соединитель мягкий на стороне всасывания ф250 СОМ 200-025, 000 "ВЕЗА" | 1371 | 1013 | ШТ | ШТ | 1 | 0 | -599500238 | 6.25 | 2827 | 0 | 0 | 0 | 2972.93 | 0 | 0 | 0 | 9.92 | 1 | 1 | 1 | 0 | 0 | 0 | 0 | 0 | 0 | 6.25 |  | 0 | 1 | -1 | 0 | 0 |  | 0 | 0 | 0 | 0 | 0 | 0 | 0 | 0 | 0 | 0 | 0 | 0 | 0 | 0 | 0 | 0 | 0 | 0 | 0 | 0 | 0 | 0 |  | 0 | 0 | 1 | 2827 | 2972.93 | 9.92 | 18580.81 | 0 | 29491.47 | 0 | 0 | 0 | 29491.47 | 0 | 0 | 0
425 | 92869727 | 92871597 | 49510767 | 70 | 1 | 1 | 1 | 1-100-42 |  | Затраты труда рабочих (Средний разряд - 4,2) | 1191 | 1013 | чел.-ч. | чел.-ч. | 1 | 0 | -1936699058 | 5.67 | 0 | 0 | 0 | 444.91 | 0 | 0 | 0 | 9.92 | 1 | 1 | 1 | 44.85 | 4 | 0 | 1 | 1 | 0 | 0 | 5.4 | )*1,05 | 1 | 2 | 92871604 | 1 | 0 | 635 | 0 | 0 | 0 | 0 | 0 | 0 | 0 | 0 | 0 | 0 | 0 | 0 | 0 | 0 | 0 | 0 | 0 | 0 | 0 | 0 | 0 | 0 | 961.01 | 2.268 | 0 | 2.268 | 444.91 | 9.92 | 44.85 | 56.25 | 0 | 0 | 0 | 0 | 1009.06 | 1009.06 | 0 | 0 | 0
425 | 92869727 | 92871597 | 49510905 | 70 | 1 | 1 | 1 | 4-100-00 |  | Затраты труда машинистов | 1191 | 1013 | чел.-ч. | чел.-ч. | 1 | 0 | -1417349443 | 0.021 | 0 | 0 | 0 | 0 | 0 | 0 | 0 | 0 | 1 | 1 | 44.85 | 1 | 4 | 0 | 1 | 1 | 0 | 0 | 0.02 | )*1,05 | 2 | 2 | 92871605 | 1 | 0 | 636 | 0 | 0 | 0 | 0 | 0 | 0 | 0 | 0 | 0 | 0 | 0 | 0 | 0 | 0 | 0 | 0 | 0 | 0 | 0 | 0 | 0 | 0 |  | 0 | 0 | 0.0084 | 0 | 0 | 1 | 0 | 0 | 0 | 0 | 0 | 0 | 0 | 0 | 0 | 0
425 | 92869727 | 92871597 | 49673503 | 1 | 1 | 1 | 2 | 91.14.02-001 | ФСЭМ-2001, 91.14.02-001 , приказ Минстроя России № 876/пр от 26.12.2019 | Автомобили бортовые, грузоподъемность до 5 т | 1367 | 1011 | маш.-ч. | маш.-ч. | 1 | 0 | 509054691 | 0.021 | 0 | 1032.96 | 520.26 | 0 | 0 | 65.71 | 11.6 | 0 | 1 | 15.72 | 44.85 | 1 | 4 | 0 | 1 | 1 | 0 | 0 | 0.02 | )*1,05 | 0 | 2 | 92871606 | 1 | 0 | 637 | 0 | 0 | 0 | 0 | 0 | 0 | 0 | 0 | 0 | 0 | 0 | 0 | 0 | 0 | 0 | 0 | 0 | 0 | 0 | 0 | 0 | 0 |  | 0 | 0 | 0.0084 | 1032.96 | 65.71 | 15.72 | 1.38 | 0.24 | 0 | 8.68 | 4.37 | 0 | 8.68 | 0 | 0 | 0
425 | 92869727 | 92871597 | 49525488 | 1 | 1 | 1 | 3 | 01.7.15.03-0042 | ФССЦ-2001, 01.7.15.03-0042, приказ Минстроя России № 876/пр от 26.12.2019 | Болты с гайками и шайбами строительные | 1346 | 1009 | кг | кг | 1 | 0 | -1864341761 | 0.8 | 89.68 | 0 | 0 | 0 | 9.04 | 0 | 0 | 0 | 9.92 | 1 | 1 | 1 | 4 | 0 | 1 | 1 | 0 | 0 | 0.8 |  | 0 | 2 | 92871607 | 1 | 0 | 638 | 0 | 0 | 0 | 0 | 0 | 0 | 0 | 0 | 0 | 0 | 0 | 0 | 0 | 0 | 0 | 0 | 0 | 0 | 0 | 0 | 0 | 0 |  | 0 | 0 | 0.32 | 89.68 | 9.04 | 9.92 | 7.23 | 0 | 28.7 | 0 | 0 | 0 | 28.7 | 0 | 0 | 0
425 | 92869727 | 92871597 | 49526492 | 1 | 1 | 1 | 3 | 01.7.19.04-0031 | ФССЦ-2001, 01.7.19.04-0031, приказ Минстроя России № 876/пр от 26.12.2019 | Прокладки резиновые (пластина техническая прессованная) | 1346 | 1009 | кг | кг | 1 | 1 | 497341279 | -2.4 | 229.05 | 0 | 0 | 0 | 23.09 | 0 | 0 | 0 | 9.92 | 1 | 1 | 1 | 4 | 0 | 1 | 1 | 0 | 0 | -2.4 |  | 0 | 2 | 92871608 | 1 | 6144 | 639 | 0 | 0 | 0 | 0 | 0 | 0 | 0 | 0 | 0 | 0 | 0 | 0 | 0 | 0 | 0 | 0 | 0 | 0 | 0 | 0 | 0 | 0 |  | 0 | 0 | -0.96 | 229.05 | 23.09 | 9.92 | -55.42 | 0 | -219.89 | 0 | 0 | 0 | -219.89 | 0 | 0 | 0
425 | 92869727 | 92871597 | 0 | 1 | 1 | 1 | 3 | Прайс |  | Комплект виброизоляторов КИВ 102-04, 000 "ВЕЗА" (4шт) | 1377 | 1013 | КОМПЛ | КОМПЛ | 1 | 0 | -346865361 | 2.5 | 1171.5 | 0 | 0 | 0 | 1231.98 | 0 | 0 | 0 | 9.92 | 1 | 1 | 1 | 0 | 0 | 0 | 0 | 0 | 0 | 2.5 |  | 0 | 1 | -1 | 0 | 0 |  | 0 | 0 | 0 | 0 | 0 | 0 | 0 | 0 | 0 | 0 | 0 | 0 | 0 | 0 | 0 | 0 | 0 | 0 | 0 | 0 | 0 | 0 |  | 0 | 0 | 1 | 1171.5 | 1231.98 | 9.92 | 3079.95 | 0 | 12221.24 | 0 | 0 | 0 | 12221.24 | 0 | 0 | 0
428 | 92869727 | 92871612 | 49510737 | 70 | 1 | 1 | 1 | 1-100-36 |  | Затраты труда рабочих (Средний разряд - 3,6) | 1191 | 1013 | чел.-ч. | чел.-ч. | 1 | 0 | -1810713292 | 0.378 | 0 | 0 | 0 | 411.72 | 0 | 0 | 0 | 9.18 | 1 | 1 | 1 | 44.85 | 4 | 0 | 1 | 1 | 0 | 0 | 0.36 | )*1,05 | 1 | 2 | 92871621 | 1 | 0 | 641 | 0 | 0 | 0 | 0 | 0 | 0 | 0 | 0 | 0 | 0 | 0 | 0 | 0 | 0 | 0 | 0 | 0 | 0 | 0 | 0 | 0 | 0 | 148.22 | 0.378 | 0 | 0.378 | 411.72 | 9.18 | 44.85 | 3.47 | 0 | 0 | 0 | 0 | 155.63 | 155.63 | 0 | 0 | 0
428 | 92869727 | 92871612 | 49510905 | 70 | 1 | 1 | 1 | 4-100-00 |  | Затраты труда машинистов | 1191 | 1013 | чел.-ч. | чел.-ч. | 1 | 0 | -1417349443 | 0.0105 | 0 | 0 | 0 | 0 | 0 | 0 | 0 | 0 | 1 | 1 | 44.85 | 1 | 4 | 0 | 1 | 1 | 0 | 0 | 0.01 | )*1,05 | 2 | 2 | 92871622 | 1 | 0 | 642 | 0 | 0 | 0 | 0 | 0 | 0 | 0 | 0 | 0 | 0 | 0 | 0 | 0 | 0 | 0 | 0 | 0 | 0 | 0 | 0 | 0 | 0 |  | 0 | 0 | 0.0105 | 0 | 0 | 1 | 0 | 0 | 0 | 0 | 0 | 0 | 0 | 0 | 0 | 0
428 | 92869727 | 92871612 | 49672695 | 1 | 1 | 1 | 2 | 91.06.03-047 | ФСЭМ-2001, 91.06.03-047 , приказ Минстроя России № 876/пр от 26.12.2019 | Лебедки ручные и рычажные тяговым усилием 31,39 кН (3,2 т) | 1367 | 1011 | маш.-ч. | маш.-ч. | 1 | 0 | 1063590936 | 0.0945 | 0 | 49.05 | 0 | 0 | 0 | 3.12 | 0 | 0 | 1 | 15.72 | 44.85 | 1 | 4 | 0 | 1 | 1 | 0 | 0 | 0.09 | )*1,05 | 0 | 2 | 92871623 | 1 | 0 | 643 | 0 | 0 | 0 | 0 | 0 | 0 | 0 | 0 | 0 | 0 | 0 | 0 | 0 | 0 | 0 | 0 | 0 | 0 | 0 | 0 | 0 | 0 |  | 0 | 0 | 0.0945 | 49.05 | 3.12 | 15.72 | 0.29 | 0 | 0 | 4.64 | 0 | 0 | 4.64 | 0 | 0 | 0
428 | 92869727 | 92871612 | 49673503 | 1 | 1 | 1 | 2 | 91.14.02-001 | ФСЭМ-2001, 91.14.02-001 , приказ Минстроя России № 876/пр от 26.12.2019 | Автомобили бортовые, грузоподъемность до 5 т | 1367 | 1011 | маш.-ч. | маш.-ч. | 1 | 0 | 509054691 | 0.0105 | 0 | 1032.96 | 520.26 | 0 | 0 | 65.71 | 11.6 | 0 | 1 | 15.72 | 44.85 | 1 | 4 | 0 | 1 | 1 | 0 | 0 | 0.01 | )*1,05 | 0 | 2 | 92871624 | 1 | 0 | 644 | 0 | 0 | 0 | 0 | 0 | 0 | 0 | 0 | 0 | 0 | 0 | 0 | 0 | 0 | 0 | 0 | 0 | 0 | 0 | 0 | 0 | 0 |  | 0 | 0 | 0.0105 | 1032.96 | 65.71 | 15.72 | 0.69 | 0.13 | 0 | 10.85 | 5.46 | 0 | 10.85 | 0 | 0 | 0
428 | 92869727 | 92871612 | 49673715 | 1 | 1 | 1 | 2 | 91.17.04-233 | ФСЭМ-2001, 91.17.04-233 , приказ Минстроя России № 876/пр от 26.12.2019 | Установки для сварки ручной дуговой (постоянного тока) | 1367 | 1011 | маш.-ч. | маш.-ч. | 1 | 0 | 829370094 | 0.0525 | 0 | 127.33 | 0 | 0 | 0 | 8.1 | 0 | 0 | 1 | 15.72 | 44.85 | 1 | 4 | 0 | 1 | 1 | 0 | 0 | 0.05 | )*1,05 | 0 | 2 | 92871625 | 1 | 0 | 645 | 0 | 0 | 0 | 0 | 0 | 0 | 0 | 0 | 0 | 0 | 0 | 0 | 0 | 0 | 0 | 0 | 0 | 0 | 0 | 0 | 0 | 0 |  | 0 | 0 | 0.0525 | 127.33 | 8.1 | 15.72 | 0.43 | 0 | 0 | 6.68 | 0 | 0 | 6.68 | 0 | 0 | 0
428 | 92869727 | 92871612 | 49524301 | 1 | 1 | 1 | 3 | 01.7.11.07-0045 | ФССЦ-2001, 01.7.11.07-0045, приказ Минстроя России № 876/пр от 26.12.2019 | Электроды сварочные Э42А, диаметр 5 мм | 1348 | 1009 | т | т | 1000 | 0 | 1824693337 | 4e-05 | 102791.04 | 0 | 0 | 0 | 10362 | 0 | 0 | 0 | 9.92 | 1 | 1 | 1 | 4 | 0 | 1 | 1 | 0 | 0 | 4e-05 |  | 0 | 2 | 92871626 | 1 | 0 | 646 | 0 | 0 | 0 | 0 | 0 | 0 | 0 | 0 | 0 | 0 | 0 | 0 | 0 | 0 | 0 | 0 | 0 | 0 | 0 | 0 | 0 | 0 |  | 0 | 0 | 4e-05 | 102791.04 | 10362 | 9.92 | 0.41 | 0 | 4.11 | 0 | 0 | 0 | 4.11 | 0 | 0 | 0
428 | 92869727 | 92871612 | 49525488 | 1 | 1 | 1 | 3 | 01.7.15.03-0042 | ФССЦ-2001, 01.7.15.03-0042, приказ Минстроя России № 876/пр от 26.12.2019 | Болты с гайками и шайбами строительные | 1346 | 1009 | кг | кг | 1 | 0 | -1864341761 | 0.18 | 89.68 | 0 | 0 | 0 | 9.04 | 0 | 0 | 0 | 9.92 | 1 | 1 | 1 | 4 | 0 | 1 | 1 | 0 | 0 | 0.18 |  | 0 | 2 | 92871627 | 1 | 0 | 647 | 0 | 0 | 0 | 0 | 0 | 0 | 0 | 0 | 0 | 0 | 0 | 0 | 0 | 0 | 0 | 0 | 0 | 0 | 0 | 0 | 0 | 0 |  | 0 | 0 | 0.18 | 89.68 | 9.04 | 9.92 | 1.63 | 0 | 16.14 | 0 | 0 | 0 | 16.14 | 0 | 0 | 0
428 | 92869727 | 92871612 | 0 | 1 | 1 | 1 | 3 | Прайс |  | Защита. Зонт- ВРАН-025-Ц, 000 "ВЕЗА" | 1371 | 1013 | ШТ | ШТ | 1 | 0 | -1513390769 | 1 | 6132.5 | 0 | 0 | 0 | 6449.06 | 0 | 0 | 0 | 9.92 | 1 | 1 | 1 | 0 | 0 | 0 | 0 | 0 | 0 | 1 |  | 0 | 1 | -1 | 0 | 0 |  | 0 | 0 | 0 | 0 | 0 | 0 | 0 | 0 | 0 | 0 | 0 | 0 | 0 | 0 | 0 | 0 | 0 | 0 | 0 | 0 | 0 | 0 |  | 0 | 0 | 1 | 6132.5 | 6449.06 | 9.92 | 6449.06 | 0 | 63974.68 | 0 | 0 | 0 | 63974.68 | 0 | 0 | 0
430 | 92869727 | 92871631 | 49510757 | 70 | 1 | 1 | 1 | 1-100-40 |  | Затраты труда рабочих (Средний разряд - 4) | 1191 | 1013 | чел.-ч. | чел.-ч. | 1 | 0 | -1111239348 | 7.21 | 0 | 0 | 0 | 431.46 | 0 | 0 | 0 | 9.62 | 1 | 1 | 1 | 44.85 | 4 | 0 | 1 | 1 | 0 | 0 | 7.21 |  | 1 | 2 | 92871643 | 1 | 0 | 650 | 0 | 0 | 0 | 0 | 0 | 0 | 0 | 0 | 0 | 0 | 0 | 0 | 0 | 0 | 0 | 0 | 0 | 0 | 0 | 0 | 0 | 0 | 3110.8 | 7.21 | 0 | 7.21 | 431.46 | 9.62 | 44.85 | 69.36 | 0 | 0 | 0 | 0 | 3110.83 | 3110.83 | 0 | 0 | 0
430 | 92869727 | 92871631 | 49510905 | 70 | 1 | 1 | 1 | 4-100-00 |  | Затраты труда машинистов | 1191 | 1013 | чел.-ч. | чел.-ч. | 1 | 0 | -1417349443 | 0.34 | 0 | 0 | 0 | 0 | 0 | 0 | 0 | 0 | 1 | 1 | 44.85 | 1 | 4 | 0 | 1 | 1 | 0 | 0 | 0.34 |  | 2 | 2 | 92871644 | 1 | 0 | 651 | 0 | 0 | 0 | 0 | 0 | 0 | 0 | 0 | 0 | 0 | 0 | 0 | 0 | 0 | 0 | 0 | 0 | 0 | 0 | 0 | 0 | 0 |  | 0 | 0 | 0.34 | 0 | 0 | 1 | 0 | 0 | 0 | 0 | 0 | 0 | 0 | 0 | 0 | 0
430 | 92869727 | 92871631 | 49672573 | 1 | 1 | 1 | 2 | 91.05.05-015 | ФСЭМ-2001, 91.05.05-015 , приказ Минстроя России № 876/пр от 26.12.2019 | Краны на автомобильном ходу, грузоподъемность 16 т | 1367 | 1011 | маш.-ч. | маш.-ч. | 1 | 0 | -430484415 | 0.17 | 0 | 1814.09 | 605.48 | 0 | 0 | 115.4 | 13.5 | 0 | 1 | 15.72 | 44.85 | 1 | 4 | 0 | 1 | 1 | 0 | 0 | 0.17 |  | 0 | 2 | 92871645 | 1 | 0 | 652 | 0 | 0 | 0 | 0 | 0 | 0 | 0 | 0 | 0 | 0 | 0 | 0 | 0 | 0 | 0 | 0 | 0 | 0 | 0 | 0 | 0 | 0 |  | 0 | 0 | 0.17 | 1814.09 | 115.4 | 15.72 | 19.62 | 2.3 | 0 | 308.4 | 102.93 | 0 | 308.4 | 0 | 0 | 0
430 | 92869727 | 92871631 | 49673503 | 1 | 1 | 1 | 2 | 91.14.02-001 | ФСЭМ-2001, 91.14.02-001 , приказ Минстроя России № 876/пр от 26.12.2019 | Автомобили бортовые, грузоподъемность до 5 т | 1367 | 1011 | маш.-ч. | маш.-ч. | 1 | 0 | 509054691 | 0.17 | 0 | 1032.96 | 520.26 | 0 | 0 | 65.71 | 11.6 | 0 | 1 | 15.72 | 44.85 | 1 | 4 | 0 | 1 | 1 | 0 | 0 | 0.17 |  | 0 | 2 | 92871646 | 1 | 0 | 653 | 0 | 0 | 0 | 0 | 0 | 0 | 0 | 0 | 0 | 0 | 0 | 0 | 0 | 0 | 0 | 0 | 0 | 0 | 0 | 0 | 0 | 0 |  | 0 | 0 | 0.17 | 1032.96 | 65.71 | 15.72 | 11.17 | 1.97 | 0 | 175.6 | 88.44 | 0 | 175.6 | 0 | 0 | 0
430 | 92869727 | 92871631 | 49523499 | 1 | 1 | 1 | 3 | 01.7.06.07-0002 | ФССЦ-2001, 01.7.06.07-0002, приказ Минстроя России № 876/пр от 26.12.2019 | Лента монтажная, тип ЛМ-5 | 1302 | 1003 | 10 м | 10 м | 10 | 0 | -893440473 | 0.288 | 68.45 | 0 | 0 | 0 | 6.9 | 0 | 0 | 0 | 9.92 | 1 | 1 | 1 | 4 | 0 | 1 | 1 | 0 | 0 | 0.288 |  | 0 | 2 | 92871647 | 1 | 0 | 654 | 0 | 0 | 0 | 0 | 0 | 0 | 0 | 0 | 0 | 0 | 0 | 0 | 0 | 0 | 0 | 0 | 0 | 0 | 0 | 0 | 0 | 0 |  | 0 | 0 | 0.288 | 68.45 | 6.9 | 9.92 | 1.99 | 0 | 19.71 | 0 | 0 | 0 | 19.71 | 0 | 0 | 0
430 | 92869727 | 92871631 | 49525488 | 1 | 1 | 1 | 3 | 01.7.15.03-0042 | ФССЦ-2001, 01.7.15.03-0042, приказ Минстроя России № 876/пр от 26.12.2019 | Болты с гайками и шайбами строительные | 1346 | 1009 | кг | кг | 1 | 0 | -1864341761 | 0.8 | 89.68 | 0 | 0 | 0 | 9.04 | 0 | 0 | 0 | 9.92 | 1 | 1 | 1 | 4 | 0 | 1 | 1 | 0 | 0 | 0.8 |  | 0 | 2 | 92871648 | 1 | 0 | 655 | 0 | 0 | 0 | 0 | 0 | 0 | 0 | 0 | 0 | 0 | 0 | 0 | 0 | 0 | 0 | 0 | 0 | 0 | 0 | 0 | 0 | 0 |  | 0 | 0 | 0.8 | 89.68 | 9.04 | 9.92 | 7.23 | 0 | 71.74 | 0 | 0 | 0 | 71.74 | 0 | 0 | 0
430 | 92869727 | 92871631 | 49567929 | 1 | 1 | 1 | 3 | 20.1.02.23-0082 | ФССЦ-2001, 20.1.02.23-0082, приказ Минстроя России № 876/пр от 26.12.2019 | Перемычки гибкие, тип ПГС-50 | 1455 | 1013 | 10 ШТ | 10 ШТ | 1 | 0 | -979010618 | 0.1 | 386.88 | 0 | 0 | 0 | 39 | 0 | 0 | 0 | 9.92 | 1 | 1 | 1 | 4 | 0 | 1 | 1 | 0 | 0 | 0.1 |  | 0 | 2 | 92871649 | 1 | 0 | 656 | 0 | 0 | 0 | 0 | 0 | 0 | 0 | 0 | 0 | 0 | 0 | 0 | 0 | 0 | 0 | 0 | 0 | 0 | 0 | 0 | 0 | 0 |  | 0 | 0 | 0.1 | 386.88 | 39 | 9.92 | 3.9 | 0 | 38.69 | 0 | 0 | 0 | 38.69 | 0 | 0 | 0
430 | 92869727 | 92871631 | 49569722 | 1 | 1 | 1 | 3 | 20.2.10.03-0002 | ФССЦ-2001, 20.2.10.03-0002, приказ Минстроя России № 876/пр от 26.12.2019 | Наконечники кабельные медные для электротехнических установок | 1425 | 1013 | 100 ШТ | 100 ШТ | 1 | 0 | -1450233196 | 0.1224 | 39541.12 | 0 | 0 | 0 | 3986 | 0 | 0 | 0 | 9.92 | 1 | 1 | 1 | 4 | 0 | 1 | 1 | 0 | 0 | 0.1224 |  | 0 | 2 | 92871650 | 1 | 0 | 657 | 0 | 0 | 0 | 0 | 0 | 0 | 0 | 0 | 0 | 0 | 0 | 0 | 0 | 0 | 0 | 0 | 0 | 0 | 0 | 0 | 0 | 0 |  | 0 | 0 | 0.1224 | 39541.12 | 3986 | 9.92 | 487.89 | 0 | 4839.83 | 0 | 0 | 0 | 4839.83 | 0 | 0 | 0
430 | 92869727 | 92871631 | 49583139 | 1 | 1 | 1 | 3 | 24.3.01.01-0001 | ФССЦ-2001, 24.3.01.01-0001, приказ Минстроя России № 876/пр от 26.12.2019 | Трубка ХВТ | 1346 | 1009 | кг | кг | 1 | 0 | 225387780 | 0.06 | 413.66 | 0 | 0 | 0 | 41.7 | 0 | 0 | 0 | 9.92 | 1 | 1 | 1 | 4 | 0 | 1 | 1 | 0 | 0 | 0.06 |  | 0 | 2 | 92871651 | 1 | 0 | 658 | 0 | 0 | 0 | 0 | 0 | 0 | 0 | 0 | 0 | 0 | 0 | 0 | 0 | 0 | 0 | 0 | 0 | 0 | 0 | 0 | 0 | 0 |  | 0 | 0 | 0.06 | 413.66 | 41.7 | 9.92 | 2.5 | 0 | 24.82 | 0 | 0 | 0 | 24.82 | 0 | 0 | 0
430 | 92869727 | 92871631 | 49515638 | 70 | 1 | 1 | 3 | 999-9950 |  | Вспомогательные ненормируемые материалы (2% от ОЗП) | 1374 | 1013 | РУБ | РУБ | 1 | 0 | -1731369543 | 1.39 | 9.92 | 0 | 0 | 0 | 1 | 0 | 0 | 0 | 9.92 | 1 | 1 | 1 | 4 | 0 | 1 | 1 | 0 | 0 | 1.39 |  | 0 | 2 | 92871652 | 1 | 0 | 659 | 0 | 0 | 0 | 0 | 0 | 0 | 0 | 0 | 0 | 0 | 0 | 0 | 0 | 0 | 0 | 0 | 0 | 0 | 0 | 0 | 0 | 0 |  | 0 | 0 | 1.39 | 9.92 | 1 | 9.92 | 1.39 | 0 | 13.79 | 0 | 0 | 0 | 13.79 | 0 | 0 | 0
430 | 92869727 | 92871631 | 0 | 1 | 1 | 1 | 3 | Прайс |  | Преобразователь частоты 0,75 кВт VF-51, 000 "ВЕЗА" | 1371 | 1013 | ШТ | ШТ | 1 | 0 | 947314189 | 1 | 16176.92 | 0 | 0 | 0 | 16878.54 | 0 | 0 | 0 | 6.43 | 1 | 1 | 1 | 0 | 0 | 0 | 0 | 0 | 0 | 1 |  | 0 | 1 | -1 | 0 | 0 |  | 0 | 0 | 0 | 0 | 0 | 0 | 0 | 0 | 0 | 0 | 0 | 0 | 0 | 0 | 0 | 0 | 0 | 0 | 0 | 0 | 0 | 0 |  | 0 | 0 | 1 | 16176.92 | 16878.54 | 6.43 | 16878.54 | 0 | 108529.01 | 0 | 0 | 0 | 108529.01 | 0 | 0 | 0
432 | 92869727 | 92871654 | 49510767 | 70 | 1 | 1 | 1 | 1-100-42 |  | Затраты труда рабочих (Средний разряд - 4,2) | 1191 | 1013 | чел.-ч. | чел.-ч. | 1 | 0 | -1936699058 | 2.06 | 0 | 0 | 0 | 444.91 | 0 | 0 | 0 | 9.92 | 1 | 1 | 1 | 44.85 | 4 | 0 | 1 | 1 | 0 | 0 | 2.06 |  | 1 | 2 | 92871667 | 1 | 0 | 660 | 0 | 0 | 0 | 0 | 0 | 0 | 0 | 0 | 0 | 0 | 0 | 0 | 0 | 0 | 0 | 0 | 0 | 0 | 0 | 0 | 0 | 0 | 916.52 | 2.06 | 0 | 2.06 | 444.91 | 9.92 | 44.85 | 20.44 | 0 | 0 | 0 | 0 | 916.51 | 916.51 | 0 | 0 | 0
432 | 92869727 | 92871654 | 49510905 | 70 | 1 | 1 | 1 | 4-100-00 |  | Затраты труда машинистов | 1191 | 1013 | чел.-ч. | чел.-ч. | 1 | 0 | -1417349443 | 0.31 | 0 | 0 | 0 | 0 | 0 | 0 | 0 | 0 | 1 | 1 | 44.85 | 1 | 4 | 0 | 1 | 1 | 0 | 0 | 0.31 |  | 2 | 2 | 92871668 | 1 | 0 | 661 | 0 | 0 | 0 | 0 | 0 | 0 | 0 | 0 | 0 | 0 | 0 | 0 | 0 | 0 | 0 | 0 | 0 | 0 | 0 | 0 | 0 | 0 |  | 0 | 0 | 0.31 | 0 | 0 | 1 | 0 | 0 | 0 | 0 | 0 | 0 | 0 | 0 | 0 | 0
432 | 92869727 | 92871654 | 49672451 | 1 | 1 | 1 | 2 | 91.04.01-041 | ФСЭМ-2001, 91.04.01-041 , приказ Минстроя России № 876/пр от 26.12.2019 | Молотки бурильные легкие при работе от передвижных компрессорных станций | 1367 | 1011 | маш.-ч. | маш.-ч. | 1 | 0 | 333826566 | 0.19 | 0 | 47 | 0 | 0 | 0 | 2.99 | 0 | 0 | 1 | 15.72 | 44.85 | 1 | 4 | 0 | 1 | 1 | 0 | 0 | 0.19 |  | 0 | 2 | 92871669 | 1 | 0 | 662 | 0 | 0 | 0 | 0 | 0 | 0 | 0 | 0 | 0 | 0 | 0 | 0 | 0 | 0 | 0 | 0 | 0 | 0 | 0 | 0 | 0 | 0 |  | 0 | 0 | 0.19 | 47 | 2.99 | 15.72 | 0.57 | 0 | 0 | 8.93 | 0 | 0 | 8.93 | 0 | 0 | 0
432 | 92869727 | 92871654 | 49672573 | 1 | 1 | 1 | 2 | 91.05.05-015 | ФСЭМ-2001, 91.05.05-015 , приказ Минстроя России № 876/пр от 26.12.2019 | Краны на автомобильном ходу, грузоподъемность 16 т | 1367 | 1011 | маш.-ч. | маш.-ч. | 1 | 0 | -430484415 | 0.06 | 0 | 1814.09 | 605.48 | 0 | 0 | 115.4 | 13.5 | 0 | 1 | 15.72 | 44.85 | 1 | 4 | 0 | 1 | 1 | 0 | 0 | 0.06 |  | 0 | 2 | 92871670 | 1 | 0 | 663 | 0 | 0 | 0 | 0 | 0 | 0 | 0 | 0 | 0 | 0 | 0 | 0 | 0 | 0 | 0 | 0 | 0 | 0 | 0 | 0 | 0 | 0 |  | 0 | 0 | 0.06 | 1814.09 | 115.4 | 15.72 | 6.92 | 0.81 | 0 | 108.85 | 36.33 | 0 | 108.85 | 0 | 0 | 0
432 | 92869727 | 92871654 | 49673503 | 1 | 1 | 1 | 2 | 91.14.02-001 | ФСЭМ-2001, 91.14.02-001 , приказ Минстроя России № 876/пр от 26.12.2019 | Автомобили бортовые, грузоподъемность до 5 т | 1367 | 1011 | маш.-ч. | маш.-ч. | 1 | 0 | 509054691 | 0.06 | 0 | 1032.96 | 520.26 | 0 | 0 | 65.71 | 11.6 | 0 | 1 | 15.72 | 44.85 | 1 | 4 | 0 | 1 | 1 | 0 | 0 | 0.06 |  | 0 | 2 | 92871671 | 1 | 0 | 664 | 0 | 0 | 0 | 0 | 0 | 0 | 0 | 0 | 0 | 0 | 0 | 0 | 0 | 0 | 0 | 0 | 0 | 0 | 0 | 0 | 0 | 0 |  | 0 | 0 | 0.06 | 1032.96 | 65.71 | 15.72 | 3.94 | 0.7 | 0 | 61.98 | 31.22 | 0 | 61.98 | 0 | 0 | 0
432 | 92869727 | 92871654 | 49673715 | 1 | 1 | 1 | 2 | 91.17.04-233 | ФСЭМ-2001, 91.17.04-233 , приказ Минстроя России № 876/пр от 26.12.2019 | Установки для сварки ручной дуговой (постоянного тока) | 1367 | 1011 | маш.-ч. | маш.-ч. | 1 | 0 | 829370094 | 0.61 | 0 | 127.33 | 0 | 0 | 0 | 8.1 | 0 | 0 | 1 | 15.72 | 44.85 | 1 | 4 | 0 | 1 | 1 | 0 | 0 | 0.61 |  | 0 | 2 | 92871672 | 1 | 0 | 665 | 0 | 0 | 0 | 0 | 0 | 0 | 0 | 0 | 0 | 0 | 0 | 0 | 0 | 0 | 0 | 0 | 0 | 0 | 0 | 0 | 0 | 0 |  | 0 | 0 | 0.61 | 127.33 | 8.1 | 15.72 | 4.94 | 0 | 0 | 77.67 | 0 | 0 | 77.67 | 0 | 0 | 0
432 | 92869727 | 92871654 | 49673729 | 1 | 1 | 1 | 2 | 91.18.01-007 | ФСЭМ-2001, 91.18.01-007 , приказ Минстроя России № 876/пр от 26.12.2019 | Компрессоры передвижные с двигателем внутреннего сгорания, давление до 686 кПа (7 ат), производительность до 5 м3/мин | 1367 | 1011 | маш.-ч. | маш.-ч. | 1 | 0 | -1111507504 | 0.19 | 0 | 1414.8 | 451.19 | 0 | 0 | 90 | 10.06 | 0 | 1 | 15.72 | 44.85 | 1 | 4 | 0 | 1 | 1 | 0 | 0 | 0.19 |  | 0 | 2 | 92871673 | 1 | 0 | 666 | 0 | 0 | 0 | 0 | 0 | 0 | 0 | 0 | 0 | 0 | 0 | 0 | 0 | 0 | 0 | 0 | 0 | 0 | 0 | 0 | 0 | 0 |  | 0 | 0 | 0.19 | 1414.8 | 90 | 15.72 | 17.1 | 1.91 | 0 | 268.81 | 85.73 | 0 | 268.81 | 0 | 0 | 0
432 | 92869727 | 92871654 | 49524290 | 1 | 1 | 1 | 3 | 01.7.11.07-0034 | ФССЦ-2001, 01.7.11.07-0034, приказ Минстроя России № 876/пр от 26.12.2019 | Электроды сварочные Э42А, диаметр 4 мм | 1346 | 1009 | кг | кг | 1 | 0 | 397095127 | 0.1 | 104.85 | 0 | 0 | 0 | 10.57 | 0 | 0 | 0 | 9.92 | 1 | 1 | 1 | 4 | 0 | 1 | 1 | 0 | 0 | 0.1 |  | 0 | 2 | 92871674 | 1 | 0 | 667 | 0 | 0 | 0 | 0 | 0 | 0 | 0 | 0 | 0 | 0 | 0 | 0 | 0 | 0 | 0 | 0 | 0 | 0 | 0 | 0 | 0 | 0 |  | 0 | 0 | 0.1 | 104.85 | 10.57 | 9.92 | 1.06 | 0 | 10.49 | 0 | 0 | 0 | 10.49 | 0 | 0 | 0
432 | 92869727 | 92871654 | 49525488 | 1 | 1 | 1 | 3 | 01.7.15.03-0042 | ФССЦ-2001, 01.7.15.03-0042, приказ Минстроя России № 876/пр от 26.12.2019 | Болты с гайками и шайбами строительные | 1346 | 1009 | кг | кг | 1 | 0 | -1864341761 | 0.1 | 89.68 | 0 | 0 | 0 | 9.04 | 0 | 0 | 0 | 9.92 | 1 | 1 | 1 | 4 | 0 | 1 | 1 | 0 | 0 | 0.1 |  | 0 | 2 | 92871675 | 1 | 0 | 668 | 0 | 0 | 0 | 0 | 0 | 0 | 0 | 0 | 0 | 0 | 0 | 0 | 0 | 0 | 0 | 0 | 0 | 0 | 0 | 0 | 0 | 0 |  | 0 | 0 | 0.1 | 89.68 | 9.04 | 9.92 | 0.9 | 0 | 8.97 | 0 | 0 | 0 | 8.97 | 0 | 0 | 0
432 | 92869727 | 92871654 | 49554585 | 1 | 1 | 1 | 3 | 14.4.02.09-0001 | ФССЦ-2001, 14.4.02.09-0001, приказ Минстроя России № 876/пр от 26.12.2019 | Краска | 1346 | 1009 | кг | кг | 1 | 0 | -211331552 | 0.02 | 283.71 | 0 | 0 | 0 | 28.6 | 0 | 0 | 0 | 9.92 | 1 | 1 | 1 | 4 | 0 | 1 | 1 | 0 | 0 | 0.02 |  | 0 | 2 | 92871676 | 1 | 0 | 669 | 0 | 0 | 0 | 0 | 0 | 0 | 0 | 0 | 0 | 0 | 0 | 0 | 0 | 0 | 0 | 0 | 0 | 0 | 0 | 0 | 0 | 0 |  | 0 | 0 | 0.02 | 283.71 | 28.6 | 9.92 | 0.57 | 0 | 5.67 | 0 | 0 | 0 | 5.67 | 0 | 0 | 0
432 | 92869727 | 92871654 | 49515638 | 70 | 1 | 1 | 3 | 999-9950 |  | Вспомогательные ненормируемые материалы (2% от ОЗП) | 1374 | 1013 | РУБ | РУБ | 1 | 0 | -1731369543 | 0.41 | 9.92 | 0 | 0 | 0 | 1 | 0 | 0 | 0 | 9.92 | 1 | 1 | 1 | 4 | 0 | 1 | 1 | 0 | 0 | 0.41 |  | 0 | 2 | 92871677 | 1 | 0 | 670 | 0 | 0 | 0 | 0 | 0 | 0 | 0 | 0 | 0 | 0 | 0 | 0 | 0 | 0 | 0 | 0 | 0 | 0 | 0 | 0 | 0 | 0 |  | 0 | 0 | 0.41 | 9.92 | 1 | 9.92 | 0.41 | 0 | 4.07 | 0 | 0 | 0 | 4.07 | 0 | 0 | 0
432 | 92869727 | 92871654 | 0 | 1 | 1 | 1 | 3 | Прайс |  | Шкаф автоматики ШСАУ- ВЕРСА 110-ф130-АЗНО0040-ДО-М, 000 "ВЕЗА" | 1371 | 1013 | ШТ | ШТ | 1 | 0 | -347032904 | 1 | 37554 | 0 | 0 | 0 | 39182.79 | 0 | 0 | 0 | 6.43 | 1 | 1 | 1 | 0 | 0 | 0 | 1 | 0 | 0 | 1 |  | 0 | 1 | -1 | 0 | 0 |  | 0 | 0 | 0 | 0 | 0 | 0 | 0 | 0 | 0 | 0 | 0 | 0 | 0 | 0 | 0 | 0 | 0 | 0 | 0 | 0 | 0 | 0 |  | 0 | 0 | 1 | 37554 | 39182.79 | 6.43 | 39182.79 | 0 | 251945.34 | 0 | 0 | 0 | 251945.34 | 0 | 0 | 0
434 | 92869727 | 92871679 | 49510721 | 70 | 1 | 1 | 1 | 1-100-33 |  | Затраты труда рабочих (Средний разряд - 3,3) | 1191 | 1013 | чел.-ч. | чел.-ч. | 1 | 0 | -1759674247 | 1.0815 | 0 | 0 | 0 | 397.37 | 0 | 0 | 0 | 8.86 | 1 | 1 | 1 | 44.85 | 4 | 0 | 1 | 1 | 0 | 0 | 1.03 | )*1,05 | 1 | 2 | 92871687 | 1 | 0 | 671 | 0 | 0 | 0 | 0 | 0 | 0 | 0 | 0 | 0 | 0 | 0 | 0 | 0 | 0 | 0 | 0 | 0 | 0 | 0 | 0 | 0 | 0 | 409.29 | 1.0815 | 0 | 1.0815 | 397.37 | 8.86 | 44.85 | 9.59 | 0 | 0 | 0 | 0 | 429.76 | 429.76 | 0 | 0 | 0
434 | 92869727 | 92871679 | 49510905 | 70 | 1 | 1 | 1 | 4-100-00 |  | Затраты труда машинистов | 1191 | 1013 | чел.-ч. | чел.-ч. | 1 | 0 | -1417349443 | 0.0105 | 0 | 0 | 0 | 0 | 0 | 0 | 0 | 0 | 1 | 1 | 44.85 | 1 | 4 | 0 | 1 | 1 | 0 | 0 | 0.01 | )*1,05 | 2 | 2 | 92871688 | 1 | 0 | 672 | 0 | 0 | 0 | 0 | 0 | 0 | 0 | 0 | 0 | 0 | 0 | 0 | 0 | 0 | 0 | 0 | 0 | 0 | 0 | 0 | 0 | 0 |  | 0 | 0 | 0.0105 | 0 | 0 | 1 | 0 | 0 | 0 | 0 | 0 | 0 | 0 | 0 | 0 | 0
434 | 92869727 | 92871679 | 49672695 | 1 | 1 | 1 | 2 | 91.06.03-047 | ФСЭМ-2001, 91.06.03-047 , приказ Минстроя России № 876/пр от 26.12.2019 | Лебедки ручные и рычажные тяговым усилием 31,39 кН (3,2 т) | 1367 | 1011 | маш.-ч. | маш.-ч. | 1 | 0 | 1063590936 | 0.273 | 0 | 49.05 | 0 | 0 | 0 | 3.12 | 0 | 0 | 1 | 15.72 | 44.85 | 1 | 4 | 0 | 1 | 1 | 0 | 0 | 0.26 | )*1,05 | 0 | 2 | 92871689 | 1 | 0 | 673 | 0 | 0 | 0 | 0 | 0 | 0 | 0 | 0 | 0 | 0 | 0 | 0 | 0 | 0 | 0 | 0 | 0 | 0 | 0 | 0 | 0 | 0 |  | 0 | 0 | 0.273 | 49.05 | 3.12 | 15.72 | 0.85 | 0 | 0 | 13.39 | 0 | 0 | 13.39 | 0 | 0 | 0
434 | 92869727 | 92871679 | 49673503 | 1 | 1 | 1 | 2 | 91.14.02-001 | ФСЭМ-2001, 91.14.02-001 , приказ Минстроя России № 876/пр от 26.12.2019 | Автомобили бортовые, грузоподъемность до 5 т | 1367 | 1011 | маш.-ч. | маш.-ч. | 1 | 0 | 509054691 | 0.0105 | 0 | 1032.96 | 520.26 | 0 | 0 | 65.71 | 11.6 | 0 | 1 | 15.72 | 44.85 | 1 | 4 | 0 | 1 | 1 | 0 | 0 | 0.01 | )*1,05 | 0 | 2 | 92871690 | 1 | 0 | 674 | 0 | 0 | 0 | 0 | 0 | 0 | 0 | 0 | 0 | 0 | 0 | 0 | 0 | 0 | 0 | 0 | 0 | 0 | 0 | 0 | 0 | 0 |  | 0 | 0 | 0.0105 | 1032.96 | 65.71 | 15.72 | 0.69 | 0.13 | 0 | 10.85 | 5.46 | 0 | 10.85 | 0 | 0 | 0
434 | 92869727 | 92871679 | 49525488 | 1 | 1 | 1 | 3 | 01.7.15.03-0042 | ФССЦ-2001, 01.7.15.03-0042, приказ Минстроя России № 876/пр от 26.12.2019 | Болты с гайками и шайбами строительные | 1346 | 1009 | кг | кг | 1 | 0 | -1864341761 | 0.2 | 89.68 | 0 | 0 | 0 | 9.04 | 0 | 0 | 0 | 9.92 | 1 | 1 | 1 | 4 | 0 | 1 | 1 | 0 | 0 | 0.2 |  | 0 | 2 | 92871691 | 1 | 0 | 675 | 0 | 0 | 0 | 0 | 0 | 0 | 0 | 0 | 0 | 0 | 0 | 0 | 0 | 0 | 0 | 0 | 0 | 0 | 0 | 0 | 0 | 0 |  | 0 | 0 | 0.2 | 89.68 | 9.04 | 9.92 | 1.81 | 0 | 17.94 | 0 | 0 | 0 | 17.94 | 0 | 0 | 0
434 | 92869727 | 92871679 | 49526492 | 1 | 1 | 1 | 3 | 01.7.19.04-0031 | ФССЦ-2001, 01.7.19.04-0031, приказ Минстроя России № 876/пр от 26.12.2019 | Прокладки резиновые (пластина техническая прессованная) | 1346 | 1009 | кг | кг | 1 | 0 | 497341279 | 0.246 | 229.05 | 0 | 0 | 0 | 23.09 | 0 | 0 | 0 | 9.92 | 1 | 1 | 1 | 4 | 0 | 1 | 1 | 0 | 0 | 0.246 |  | 0 | 2 | 92871692 | 1 | 0 | 676 | 0 | 0 | 0 | 0 | 0 | 0 | 0 | 0 | 0 | 0 | 0 | 0 | 0 | 0 | 0 | 0 | 0 | 0 | 0 | 0 | 0 | 0 |  | 0 | 0 | 0.246 | 229.05 | 23.09 | 9.92 | 5.68 | 0 | 56.35 | 0 | 0 | 0 | 56.35 | 0 | 0 | 0
434 | 92869727 | 92871679 | 0 | 1 | 1 | 1 | 3 | Прайс |  | Клапан обратный ф250, Канал- КОЛ-К-250, 000 "ВЕЗА" | 1371 | 1013 | ШТ | ШТ | 1 | 0 | -454669809 | 1 | 1595 | 0 | 0 | 0 | 1677.34 | 0 | 0 | 0 | 9.92 | 1 | 1 | 1 | 0 | 0 | 0 | 0 | 0 | 0 | 1 |  | 0 | 1 | -1 | 0 | 0 |  | 0 | 0 | 0 | 0 | 0 | 0 | 0 | 0 | 0 | 0 | 0 | 0 | 0 | 0 | 0 | 0 | 0 | 0 | 0 | 0 | 0 | 0 |  | 0 | 0 | 1 | 1595 | 1677.34 | 9.92 | 1677.34 | 0 | 16639.21 | 0 | 0 | 0 | 16639.21 | 0 | 0 | 0
436 | 92869727 | 92871695 | 49510723 | 70 | 1 | 1 | 1 | 1-100-34 |  | Затраты труда рабочих (Средний разряд - 3,4) | 1191 | 1013 | чел.-ч. | чел.-ч. | 1 | 0 | -112797078 | 1.1235 | 0 | 0 | 0 | 402.3 | 0 | 0 | 0 | 8.97 | 1 | 1 | 1 | 44.85 | 4 | 0 | 1 | 1 | 0 | 0 | 1.07 | )*1,05 | 1 | 2 | 92871706 | 1 | 0 | 678 | 0 | 0 | 0 | 0 | 0 | 0 | 0 | 0 | 0 | 0 | 0 | 0 | 0 | 0 | 0 | 0 | 0 | 0 | 0 | 0 | 0 | 0 | 8609.32 | 22.47 | 0 | 22.47 | 402.3 | 8.97 | 44.85 | 10.08 | 0 | 0 | 0 | 0 | 9039.68 | 9039.68 | 0 | 0 | 0
436 | 92869727 | 92871695 | 49510905 | 70 | 1 | 1 | 1 | 4-100-00 |  | Затраты труда машинистов | 1191 | 1013 | чел.-ч. | чел.-ч. | 1 | 0 | -1417349443 | 0.0105 | 0 | 0 | 0 | 0 | 0 | 0 | 0 | 0 | 1 | 1 | 44.85 | 1 | 4 | 0 | 1 | 1 | 0 | 0 | 0.01 | )*1,05 | 2 | 2 | 92871707 | 1 | 0 | 679 | 0 | 0 | 0 | 0 | 0 | 0 | 0 | 0 | 0 | 0 | 0 | 0 | 0 | 0 | 0 | 0 | 0 | 0 | 0 | 0 | 0 | 0 |  | 0 | 0 | 0.21 | 0 | 0 | 1 | 0 | 0 | 0 | 0 | 0 | 0 | 0 | 0 | 0 | 0
436 | 92869727 | 92871695 | 49673503 | 1 | 1 | 1 | 2 | 91.14.02-001 | ФСЭМ-2001, 91.14.02-001 , приказ Минстроя России № 876/пр от 26.12.2019 | Автомобили бортовые, грузоподъемность до 5 т | 1367 | 1011 | маш.-ч. | маш.-ч. | 1 | 0 | 509054691 | 0.0105 | 0 | 1032.96 | 520.26 | 0 | 0 | 65.71 | 11.6 | 0 | 1 | 15.72 | 44.85 | 1 | 4 | 0 | 1 | 1 | 0 | 0 | 0.01 | )*1,05 | 0 | 2 | 92871708 | 1 | 0 | 680 | 0 | 0 | 0 | 0 | 0 | 0 | 0 | 0 | 0 | 0 | 0 | 0 | 0 | 0 | 0 | 0 | 0 | 0 | 0 | 0 | 0 | 0 |  | 0 | 0 | 0.21 | 1032.96 | 65.71 | 15.72 | 0.69 | 0.13 | 0 | 216.92 | 109.25 | 0 | 216.92 | 0 | 0 | 0
436 | 92869727 | 92871695 | 49673715 | 1 | 1 | 1 | 2 | 91.17.04-233 | ФСЭМ-2001, 91.17.04-233 , приказ Минстроя России № 876/пр от 26.12.2019 | Установки для сварки ручной дуговой (постоянного тока) | 1367 | 1011 | маш.-ч. | маш.-ч. | 1 | 0 | 829370094 | 0.105 | 0 | 127.33 | 0 | 0 | 0 | 8.1 | 0 | 0 | 1 | 15.72 | 44.85 | 1 | 4 | 0 | 1 | 1 | 0 | 0 | 0.1 | )*1,05 | 0 | 2 | 92871709 | 1 | 0 | 681 | 0 | 0 | 0 | 0 | 0 | 0 | 0 | 0 | 0 | 0 | 0 | 0 | 0 | 0 | 0 | 0 | 0 | 0 | 0 | 0 | 0 | 0 |  | 0 | 0 | 2.1 | 127.33 | 8.1 | 15.72 | 0.85 | 0 | 0 | 267.39 | 0 | 0 | 267.39 | 0 | 0 | 0
436 | 92869727 | 92871695 | 49523218 | 1 | 1 | 1 | 3 | 01.7.03.04-0001-3 | ФССЦ-2001, 01.7.03.04-0001-3, приказ Минстроя России № 294/пр от 01.06.2020 (см. тех.часть) | Затраты на электроэнергию, потребляемую ручным инструментом ( 1 % от ОЗП) | 1374 | 1013 | РУБ | РУБ | 1 | 0 | -1743999360 | 0.1 | 9.92 | 0 | 0 | 0 | 1 | 0 | 0 | 0 | 9.92 | 1 | 1 | 1 | 0 | 0 | 0 | 1 | 0 | 0 | 0.1 |  | 0 | 2 | 92871710 | 1 | 0 | 682 | 0 | 0 | 0 | 0 | 0 | 0 | 0 | 0 | 0 | 0 | 0 | 0 | 0 | 0 | 0 | 0 | 0 | 0 | 0 | 0 | 0 | 0 |  | 0 | 0 | 2 | 9.92 | 1 | 9.92 | 0.1 | 0 | 19.84 | 0 | 0 | 0 | 19.84 | 0 | 0 | 0
436 | 92869727 | 92871695 | 49524301 | 1 | 1 | 1 | 3 | 01.7.11.07-0045 | ФССЦ-2001, 01.7.11.07-0045, приказ Минстроя России № 876/пр от 26.12.2019 | Электроды сварочные Э42А, диаметр 5 мм | 1348 | 1009 | т | т | 1000 | 0 | 1824693337 | 1e-05 | 102791.04 | 0 | 0 | 0 | 10362 | 0 | 0 | 0 | 9.92 | 1 | 1 | 1 | 4 | 0 | 1 | 1 | 0 | 0 | 1e-05 |  | 0 | 2 | 92871711 | 1 | 0 | 683 | 0 | 0 | 0 | 0 | 0 | 0 | 0 | 0 | 0 | 0 | 0 | 0 | 0 | 0 | 0 | 0 | 0 | 0 | 0 | 0 | 0 | 0 |  | 0 | 0 | 0.0002 | 102791.04 | 10362 | 9.92 | 0.1 | 0 | 20.56 | 0 | 0 | 0 | 20.56 | 0 | 0 | 0
436 | 92869727 | 92871695 | 49525498 | 1 | 1 | 1 | 3 | 01.7.15.04-0012 | ФССЦ-2001, 01.7.15.04-0012, приказ Минстроя России № 876/пр от 26.12.2019 | Винты с полукруглой головкой, длина 55-120 мм | 1348 | 1009 | т | т | 1000 | 0 | 226918189 | 8e-05 | 123305.6 | 0 | 0 | 0 | 12430 | 0 | 0 | 0 | 9.92 | 1 | 1 | 1 | 4 | 0 | 1 | 1 | 0 | 0 | 8e-05 |  | 0 | 2 | 92871712 | 1 | 0 | 684 | 0 | 0 | 0 | 0 | 0 | 0 | 0 | 0 | 0 | 0 | 0 | 0 | 0 | 0 | 0 | 0 | 0 | 0 | 0 | 0 | 0 | 0 |  | 0 | 0 | 0.0016 | 123305.6 | 12430 | 9.92 | 0.99 | 0 | 197.29 | 0 | 0 | 0 | 197.29 | 0 | 0 | 0
436 | 92869727 | 92871695 | 49543539 | 1 | 1 | 1 | 3 | 08.4.03.02-0004 | ФССЦ-2001, 08.4.03.02-0004, приказ Минстроя России № 876/пр от 26.12.2019 | Сталь арматурная, горячекатаная, гладкая, класс А-I, диаметр 12 мм | 1348 | 1009 | т | т | 1000 | 0 | -2055168211 | 0.00043 | 64566.8 | 0 | 0 | 0 | 6508.75 | 0 | 0 | 0 | 9.92 | 1 | 1 | 1 | 4 | 0 | 1 | 1 | 0 | 0 | 0.00043 |  | 0 | 2 | 92871713 | 1 | 0 | 685 | 0 | 0 | 0 | 0 | 0 | 0 | 0 | 0 | 0 | 0 | 0 | 0 | 0 | 0 | 0 | 0 | 0 | 0 | 0 | 0 | 0 | 0 |  | 0 | 0 | 0.0086 | 64566.8 | 6508.75 | 9.92 | 2.8 | 0 | 555.27 | 0 | 0 | 0 | 555.27 | 0 | 0 | 0
436 | 92869727 | 92871695 | 49565711 | 1 | 1 | 1 | 3 | 19.2.03.02-0443 | ФССЦ-2001, 19.2.03.02-0443, приказ Минстроя России № 876/пр от 26.12.2019 | Решетки воздухоприточные, размер 200x200 мм | 1327 | 1005 | м2 | м2 | 1 | 1 | -1896968330 | -0.04 | 9185.92 | 0 | 0 | 0 | 926 | 0 | 0 | 0 | 9.92 | 1 | 1 | 1 | 4 | 0 | 1 | 1 | 0 | 0 | -0.04 |  | 0 | 2 | 92871714 | 1 | 6144 | 686 | 0 | 0 | 0 | 0 | 0 | 0 | 0 | 0 | 0 | 0 | 0 | 0 | 0 | 0 | 0 | 0 | 0 | 0 | 0 | 0 | 0 | 0 |  | 0 | 0 | -0.8 | 9185.92 | 926 | 9.92 | -37.04 | 0 | -7348.74 | 0 | 0 | 0 | -7348.74 | 0 | 0 | 0
436 | 92869727 | 92871695 | 49565299 | 1 | 1 | 1 | 3 | Прайс | ФССЦ-2001, 19.2.03.02-0022, приказ Минстроя России № 876/пр от 26.12.2019 | Решетка регулируемая с клапаном расхова воздуха КРВ, ВР-К 150х200 с КРВ “Сезон” | 1371 | 1013 | ШТ | ШТ | 1 | 0 | -2092239008 | 1 | 807.38 | 0 | 0 | 0 | 849.06 | 0 | 0 | 0 | 9.92 | 1 | 1 | 1 | 0 | 0 | 0 | 1 | 0 | 0 | 1 |  | 0 | 1 | -1 | 0 | 0 |  | 0 | 0 | 0 | 0 | 0 | 0 | 0 | 0 | 0 | 0 | 0 | 0 | 0 | 0 | 0 | 0 | 0 | 0 | 0 | 0 | 0 | 0 |  | 0 | 0 | 20 | 807.38 | 849.06 | 9.92 | 849.06 | 0 | 168453.6 | 0 | 0 | 0 | 168453.6 | 0 | 0 | 0
440 | 92869727 | 92871718 | 49510723 | 70 | 1 | 1 | 1 | 1-100-34 |  | Затраты труда рабочих (Средний разряд - 3,4) | 1191 | 1013 | чел.-ч. | чел.-ч. | 1 | 0 | -112797078 | 1.113 | 0 | 0 | 0 | 402.3 | 0 | 0 | 0 | 8.97 | 1 | 1 | 1 | 44.85 | 4 | 0 | 1 | 1 | 0 | 0 | 1.06 | )*1,05 | 1 | 2 | 92871726 | 1 | 0 | 687 | 0 | 0 | 0 | 0 | 0 | 0 | 0 | 0 | 0 | 0 | 0 | 0 | 0 | 0 | 0 | 0 | 0 | 0 | 0 | 0 | 0 | 0 | 852.89 | 2.226 | 0 | 2.226 | 402.3 | 8.97 | 44.85 | 9.99 | 0 | 0 | 0 | 0 | 895.52 | 895.52 | 0 | 0 | 0
440 | 92869727 | 92871718 | 49510905 | 70 | 1 | 1 | 1 | 4-100-00 |  | Затраты труда машинистов | 1191 | 1013 | чел.-ч. | чел.-ч. | 1 | 0 | -1417349443 | 0.0105 | 0 | 0 | 0 | 0 | 0 | 0 | 0 | 0 | 1 | 1 | 44.85 | 1 | 4 | 0 | 1 | 1 | 0 | 0 | 0.01 | )*1,05 | 2 | 2 | 92871727 | 1 | 0 | 688 | 0 | 0 | 0 | 0 | 0 | 0 | 0 | 0 | 0 | 0 | 0 | 0 | 0 | 0 | 0 | 0 | 0 | 0 | 0 | 0 | 0 | 0 |  | 0 | 0 | 0.021 | 0 | 0 | 1 | 0 | 0 | 0 | 0 | 0 | 0 | 0 | 0 | 0 | 0
440 | 92869727 | 92871718 | 49672695 | 1 | 1 | 1 | 2 | 91.06.03-047 | ФСЭМ-2001, 91.06.03-047 , приказ Минстроя России № 876/пр от 26.12.2019 | Лебедки ручные и рычажные тяговым усилием 31,39 кН (3,2 т) | 1367 | 1011 | маш.-ч. | маш.-ч. | 1 | 0 | 1063590936 | 0.273 | 0 | 49.05 | 0 | 0 | 0 | 3.12 | 0 | 0 | 1 | 15.72 | 44.85 | 1 | 4 | 0 | 1 | 1 | 0 | 0 | 0.26 | )*1,05 | 0 | 2 | 92871728 | 1 | 0 | 689 | 0 | 0 | 0 | 0 | 0 | 0 | 0 | 0 | 0 | 0 | 0 | 0 | 0 | 0 | 0 | 0 | 0 | 0 | 0 | 0 | 0 | 0 |  | 0 | 0 | 0.546 | 49.05 | 3.12 | 15.72 | 0.85 | 0 | 0 | 26.78 | 0 | 0 | 26.78 | 0 | 0 | 0
440 | 92869727 | 92871718 | 49673503 | 1 | 1 | 1 | 2 | 91.14.02-001 | ФСЭМ-2001, 91.14.02-001 , приказ Минстроя России № 876/пр от 26.12.2019 | Автомобили бортовые, грузоподъемность до 5 т | 1367 | 1011 | маш.-ч. | маш.-ч. | 1 | 0 | 509054691 | 0.0105 | 0 | 1032.96 | 520.26 | 0 | 0 | 65.71 | 11.6 | 0 | 1 | 15.72 | 44.85 | 1 | 4 | 0 | 1 | 1 | 0 | 0 | 0.01 | )*1,05 | 0 | 2 | 92871729 | 1 | 0 | 690 | 0 | 0 | 0 | 0 | 0 | 0 | 0 | 0 | 0 | 0 | 0 | 0 | 0 | 0 | 0 | 0 | 0 | 0 | 0 | 0 | 0 | 0 |  | 0 | 0 | 0.021 | 1032.96 | 65.71 | 15.72 | 0.69 | 0.13 | 0 | 21.69 | 10.93 | 0 | 21.69 | 0 | 0 | 0
440 | 92869727 | 92871718 | 49525488 | 1 | 1 | 1 | 3 | 01.7.15.03-0042 | ФССЦ-2001, 01.7.15.03-0042, приказ Минстроя России № 876/пр от 26.12.2019 | Болты с гайками и шайбами строительные | 1346 | 1009 | кг | кг | 1 | 0 | -1864341761 | 0.2 | 89.68 | 0 | 0 | 0 | 9.04 | 0 | 0 | 0 | 9.92 | 1 | 1 | 1 | 4 | 0 | 1 | 1 | 0 | 0 | 0.2 |  | 0 | 2 | 92871730 | 1 | 0 | 691 | 0 | 0 | 0 | 0 | 0 | 0 | 0 | 0 | 0 | 0 | 0 | 0 | 0 | 0 | 0 | 0 | 0 | 0 | 0 | 0 | 0 | 0 |  | 0 | 0 | 0.4 | 89.68 | 9.04 | 9.92 | 1.81 | 0 | 35.87 | 0 | 0 | 0 | 35.87 | 0 | 0 | 0
440 | 92869727 | 92871718 | 49526492 | 1 | 1 | 1 | 3 | 01.7.19.04-0031 | ФССЦ-2001, 01.7.19.04-0031, приказ Минстроя России № 876/пр от 26.12.2019 | Прокладки резиновые (пластина техническая прессованная) | 1346 | 1009 | кг | кг | 1 | 0 | 497341279 | 0.56 | 229.05 | 0 | 0 | 0 | 23.09 | 0 | 0 | 0 | 9.92 | 1 | 1 | 1 | 4 | 0 | 1 | 1 | 0 | 0 | 0.56 |  | 0 | 2 | 92871731 | 1 | 0 | 692 | 0 | 0 | 0 | 0 | 0 | 0 | 0 | 0 | 0 | 0 | 0 | 0 | 0 | 0 | 0 | 0 | 0 | 0 | 0 | 0 | 0 | 0 |  | 0 | 0 | 1.12 | 229.05 | 23.09 | 9.92 | 12.93 | 0 | 256.54 | 0 | 0 | 0 | 256.54 | 0 | 0 | 0
440 | 92869727 | 92871718 | 0 | 1 | 1 | 1 | 3 | Прайс |  | Дроссель-клапан ДКСn 200х300 прим. серия 1.494-39 | 1371 | 1013 | ШТ | ШТ | 1 | 0 | -136785296 | 1 | 1141.88 | 0 | 0 | 0 | 1200.83 | 0 | 0 | 0 | 9.92 | 1 | 1 | 1 | 0 | 0 | 0 | 0 | 0 | 0 | 1 |  | 0 | 1 | -1 | 0 | 0 |  | 0 | 0 | 0 | 0 | 0 | 0 | 0 | 0 | 0 | 0 | 0 | 0 | 0 | 0 | 0 | 0 | 0 | 0 | 0 | 0 | 0 | 0 |  | 0 | 0 | 2 | 1141.88 | 1200.83 | 9.92 | 1200.83 | 0 | 23824.46 | 0 | 0 | 0 | 23824.46 | 0 | 0 | 0
442 | 92869727 | 92871734 | 49510719 | 70 | 1 | 1 | 1 | 1-100-32 |  | Затраты труда рабочих (Средний разряд - 3,2) | 1191 | 1013 | чел.-ч. | чел.-ч. | 1 | 0 | 784619160 | 161.7 | 0 | 0 | 0 | 391.99 | 0 | 0 | 0 | 8.74 | 1 | 1 | 1 | 44.85 | 4 | 0 | 1 | 1 | 0 | 0 | 154 | )*1,05 | 1 | 2 | 92871747 | 1 | 0 | 694 | 0 | 0 | 0 | 0 | 0 | 0 | 0 | 0 | 0 | 0 | 0 | 0 | 0 | 0 | 0 | 0 | 0 | 0 | 0 | 0 | 0 | 0 | 4346.37 | 11.6424 | 0 | 11.6424 | 391.99 | 8.74 | 44.85 | 1413.26 | 0 | 0 | 0 | 0 | 4563.7 | 4563.7 | 0 | 0 | 0
442 | 92869727 | 92871734 | 49510905 | 70 | 1 | 1 | 1 | 4-100-00 |  | Затраты труда машинистов | 1191 | 1013 | чел.-ч. | чел.-ч. | 1 | 0 | -1417349443 | 1.26 | 0 | 0 | 0 | 0 | 0 | 0 | 0 | 0 | 1 | 1 | 44.85 | 1 | 4 | 0 | 1 | 1 | 0 | 0 | 1.2 | )*1,05 | 2 | 2 | 92871748 | 1 | 0 | 695 | 0 | 0 | 0 | 0 | 0 | 0 | 0 | 0 | 0 | 0 | 0 | 0 | 0 | 0 | 0 | 0 | 0 | 0 | 0 | 0 | 0 | 0 |  | 0 | 0 | 0.09072 | 0 | 0 | 1 | 0 | 0 | 0 | 0 | 0 | 0 | 0 | 0 | 0 | 0
442 | 92869727 | 92871734 | 49672573 | 1 | 1 | 1 | 2 | 91.05.05-015 | ФСЭМ-2001, 91.05.05-015 , приказ Минстроя России № 876/пр от 26.12.2019 | Краны на автомобильном ходу, грузоподъемность 16 т | 1367 | 1011 | маш.-ч. | маш.-ч. | 1 | 0 | -430484415 | 0.504 | 0 | 1814.09 | 605.48 | 0 | 0 | 115.4 | 13.5 | 0 | 1 | 15.72 | 44.85 | 1 | 4 | 0 | 1 | 1 | 0 | 0 | 0.48 | )*1,05 | 0 | 2 | 92871749 | 1 | 0 | 696 | 0 | 0 | 0 | 0 | 0 | 0 | 0 | 0 | 0 | 0 | 0 | 0 | 0 | 0 | 0 | 0 | 0 | 0 | 0 | 0 | 0 | 0 |  | 0 | 0 | 0.036288 | 1814.09 | 115.4 | 15.72 | 58.16 | 6.8 | 0 | 65.83 | 21.97 | 0 | 65.83 | 0 | 0 | 0
442 | 92869727 | 92871734 | 49672703 | 1 | 1 | 1 | 2 | 91.06.03-055 | ФСЭМ-2001, 91.06.03-055 , приказ Минстроя России № 876/пр от 26.12.2019 | Лебедки электрические тяговым усилием 19,62 кН (2 т) | 1367 | 1011 | маш.-ч. | маш.-ч. | 1 | 0 | -1424865896 | 0.357 | 0 | 104.7 | 0 | 0 | 0 | 6.66 | 0 | 0 | 1 | 15.72 | 44.85 | 1 | 4 | 0 | 1 | 1 | 0 | 0 | 0.34 | )*1,05 | 0 | 2 | 92871750 | 1 | 0 | 697 | 0 | 0 | 0 | 0 | 0 | 0 | 0 | 0 | 0 | 0 | 0 | 0 | 0 | 0 | 0 | 0 | 0 | 0 | 0 | 0 | 0 | 0 |  | 0 | 0 | 0.025704 | 104.7 | 6.66 | 15.72 | 2.37 | 0 | 0 | 2.69 | 0 | 0 | 2.69 | 0 | 0 | 0
442 | 92869727 | 92871734 | 49673503 | 1 | 1 | 1 | 2 | 91.14.02-001 | ФСЭМ-2001, 91.14.02-001 , приказ Минстроя России № 876/пр от 26.12.2019 | Автомобили бортовые, грузоподъемность до 5 т | 1367 | 1011 | маш.-ч. | маш.-ч. | 1 | 0 | 509054691 | 0.756 | 0 | 1032.96 | 520.26 | 0 | 0 | 65.71 | 11.6 | 0 | 1 | 15.72 | 44.85 | 1 | 4 | 0 | 1 | 1 | 0 | 0 | 0.72 | )*1,05 | 0 | 2 | 92871751 | 1 | 0 | 698 | 0 | 0 | 0 | 0 | 0 | 0 | 0 | 0 | 0 | 0 | 0 | 0 | 0 | 0 | 0 | 0 | 0 | 0 | 0 | 0 | 0 | 0 |  | 0 | 0 | 0.054432 | 1032.96 | 65.71 | 15.72 | 49.68 | 8.77 | 0 | 56.23 | 28.32 | 0 | 56.23 | 0 | 0 | 0
442 | 92869727 | 92871734 | 49673715 | 1 | 1 | 1 | 2 | 91.17.04-233 | ФСЭМ-2001, 91.17.04-233 , приказ Минстроя России № 876/пр от 26.12.2019 | Установки для сварки ручной дуговой (постоянного тока) | 1367 | 1011 | маш.-ч. | маш.-ч. | 1 | 0 | 829370094 | 1.617 | 0 | 127.33 | 0 | 0 | 0 | 8.1 | 0 | 0 | 1 | 15.72 | 44.85 | 1 | 4 | 0 | 1 | 1 | 0 | 0 | 1.54 | )*1,05 | 0 | 2 | 92871752 | 1 | 0 | 699 | 0 | 0 | 0 | 0 | 0 | 0 | 0 | 0 | 0 | 0 | 0 | 0 | 0 | 0 | 0 | 0 | 0 | 0 | 0 | 0 | 0 | 0 |  | 0 | 0 | 0.11642 | 127.33 | 8.1 | 15.72 | 13.09 | 0 | 0 | 14.82 | 0 | 0 | 14.82 | 0 | 0 | 0
442 | 92869727 | 92871734 | 49521144 | 1 | 1 | 1 | 3 | 01.1.01.09-0026 | ФССЦ-2001, 01.1.01.09-0026, приказ Минстроя России № 876/пр от 26.12.2019 | Шнур асбестовый общего назначения ШАОН, диаметр 8-10 мм | 1348 | 1009 | т | т | 1000 | 0 | -847628873 | 0.00089 | 262870.08 | 0 | 0 | 0 | 26499 | 0 | 0 | 0 | 9.92 | 1 | 1 | 1 | 4 | 0 | 1 | 1 | 0 | 0 | 0.00089 |  | 0 | 2 | 92871753 | 1 | 0 | 700 | 0 | 0 | 0 | 0 | 0 | 0 | 0 | 0 | 0 | 0 | 0 | 0 | 0 | 0 | 0 | 0 | 0 | 0 | 0 | 0 | 0 | 0 |  | 0 | 0 | 6.41e-05 | 262870.08 | 26499 | 9.92 | 23.58 | 0 | 16.85 | 0 | 0 | 0 | 16.85 | 0 | 0 | 0
442 | 92869727 | 92871734 | 49524301 | 1 | 1 | 1 | 3 | 01.7.11.07-0045 | ФССЦ-2001, 01.7.11.07-0045, приказ Минстроя России № 876/пр от 26.12.2019 | Электроды сварочные Э42А, диаметр 5 мм | 1348 | 1009 | т | т | 1000 | 0 | 1824693337 | 0.00045 | 102791.04 | 0 | 0 | 0 | 10362 | 0 | 0 | 0 | 9.92 | 1 | 1 | 1 | 4 | 0 | 1 | 1 | 0 | 0 | 0.00045 |  | 0 | 2 | 92871754 | 1 | 0 | 701 | 0 | 0 | 0 | 0 | 0 | 0 | 0 | 0 | 0 | 0 | 0 | 0 | 0 | 0 | 0 | 0 | 0 | 0 | 0 | 0 | 0 | 0 |  | 0 | 0 | 3.24e-05 | 102791.04 | 10362 | 9.92 | 4.66 | 0 | 3.33 | 0 | 0 | 0 | 3.33 | 0 | 0 | 0
442 | 92869727 | 92871734 | 49525488 | 1 | 1 | 1 | 3 | 01.7.15.03-0042 | ФССЦ-2001, 01.7.15.03-0042, приказ Минстроя России № 876/пр от 26.12.2019 | Болты с гайками и шайбами строительные | 1346 | 1009 | кг | кг | 1 | 0 | -1864341761 | 15 | 89.68 | 0 | 0 | 0 | 9.04 | 0 | 0 | 0 | 9.92 | 1 | 1 | 1 | 4 | 0 | 1 | 1 | 0 | 0 | 15 |  | 0 | 2 | 92871755 | 1 | 0 | 702 | 0 | 0 | 0 | 0 | 0 | 0 | 0 | 0 | 0 | 0 | 0 | 0 | 0 | 0 | 0 | 0 | 0 | 0 | 0 | 0 | 0 | 0 |  | 0 | 0 | 1.08 | 89.68 | 9.04 | 9.92 | 135.6 | 0 | 96.85 | 0 | 0 | 0 | 96.85 | 0 | 0 | 0
442 | 92869727 | 92871734 | 49526492 | 1 | 1 | 1 | 3 | 01.7.19.04-0031 | ФССЦ-2001, 01.7.19.04-0031, приказ Минстроя России № 876/пр от 26.12.2019 | Прокладки резиновые (пластина техническая прессованная) | 1346 | 1009 | кг | кг | 1 | 0 | 497341279 | 8 | 229.05 | 0 | 0 | 0 | 23.09 | 0 | 0 | 0 | 9.92 | 1 | 1 | 1 | 4 | 0 | 1 | 1 | 0 | 0 | 8 |  | 0 | 2 | 92871756 | 1 | 0 | 703 | 0 | 0 | 0 | 0 | 0 | 0 | 0 | 0 | 0 | 0 | 0 | 0 | 0 | 0 | 0 | 0 | 0 | 0 | 0 | 0 | 0 | 0 |  | 0 | 0 | 0.576 | 229.05 | 23.09 | 9.92 | 184.72 | 0 | 131.93 | 0 | 0 | 0 | 131.93 | 0 | 0 | 0
442 | 92869727 | 92871734 | 49555131 | 1 | 1 | 1 | 3 | 14.5.04.03-0002 | ФССЦ-2001, 14.5.04.03-0002, приказ Минстроя России № 876/пр от 26.12.2019 | Мастика герметизирующая нетвердеющая из синтетического каучука, для заполнения и герметизации швов стеклянного ограждения теплиц | 1348 | 1009 | т | т | 1000 | 0 | -364749507 | 0.00501 | 170455.36 | 0 | 0 | 0 | 17183 | 0 | 0 | 0 | 9.92 | 1 | 1 | 1 | 4 | 0 | 1 | 1 | 0 | 0 | 0.00501 |  | 0 | 2 | 92871758 | 1 | 0 | 705 | 0 | 0 | 0 | 0 | 0 | 0 | 0 | 0 | 0 | 0 | 0 | 0 | 0 | 0 | 0 | 0 | 0 | 0 | 0 | 0 | 0 | 0 |  | 0 | 0 | 0.0003607 | 170455.36 | 17183 | 9.92 | 86.09 | 0 | 61.48 | 0 | 0 | 0 | 61.48 | 0 | 0 | 0
442 | 92869727 | 92871734 | 49564260 | 1 | 1 | 1 | 3 | 19.1.01.03-0072 | ФССЦ-2001, 19.1.01.03-0072, приказ Минстроя России № 876/пр от 26.12.2019 | Воздуховоды из оцинкованной стали толщиной: 0,5 мм, периметром до 600 мм (150х150 толщ.0,5) | 1327 | 1005 | м2 | м2 | 1 | 0 | 415678242 | 100 | 1015.91 | 0 | 0 | 0 | 102.41 | 0 | 0 | 0 | 9.92 | 1 | 1 | 1 | 0 | 0 | 0 | 1 | 0 | 0 | 100 |  | 0 | 1 | -1 | 0 | 0 |  | 0 | 0 | 0 | 0 | 0 | 0 | 0 | 0 | 0 | 0 | 0 | 0 | 0 | 0 | 0 | 0 | 0 | 0 | 0 | 0 | 0 | 0 |  | 0 | 0 | 7.2 | 1015.91 | 102.41 | 9.92 | 10241 | 0 | 7314.55 | 0 | 0 | 0 | 7314.55 | 0 | 0 | 0
444 | 92869727 | 92871765 | 49510719 | 70 | 1 | 1 | 1 | 1-100-32 |  | Затраты труда рабочих (Средний разряд - 3,2) | 1191 | 1013 | чел.-ч. | чел.-ч. | 1 | 0 | 784619160 | 148.05 | 0 | 0 | 0 | 391.99 | 0 | 0 | 0 | 8.74 | 1 | 1 | 1 | 44.85 | 4 | 0 | 1 | 1 | 0 | 0 | 141 | )*1,05 | 1 | 2 | 92871778 | 1 | 0 | 711 | 0 | 0 | 0 | 0 | 0 | 0 | 0 | 0 | 0 | 0 | 0 | 0 | 0 | 0 | 0 | 0 | 0 | 0 | 0 | 0 | 0 | 0 | 2321.36 | 6.2181 | 0 | 6.2181 | 391.99 | 8.74 | 44.85 | 1293.96 | 0 | 0 | 0 | 0 | 2437.43 | 2437.43 | 0 | 0 | 0
444 | 92869727 | 92871765 | 49510905 | 70 | 1 | 1 | 1 | 4-100-00 |  | Затраты труда машинистов | 1191 | 1013 | чел.-ч. | чел.-ч. | 1 | 0 | -1417349443 | 0.987 | 0 | 0 | 0 | 0 | 0 | 0 | 0 | 0 | 1 | 1 | 44.85 | 1 | 4 | 0 | 1 | 1 | 0 | 0 | 0.94 | )*1,05 | 2 | 2 | 92871779 | 1 | 0 | 712 | 0 | 0 | 0 | 0 | 0 | 0 | 0 | 0 | 0 | 0 | 0 | 0 | 0 | 0 | 0 | 0 | 0 | 0 | 0 | 0 | 0 | 0 |  | 0 | 0 | 0.041454 | 0 | 0 | 1 | 0 | 0 | 0 | 0 | 0 | 0 | 0 | 0 | 0 | 0
444 | 92869727 | 92871765 | 49672573 | 1 | 1 | 1 | 2 | 91.05.05-015 | ФСЭМ-2001, 91.05.05-015 , приказ Минстроя России № 876/пр от 26.12.2019 | Краны на автомобильном ходу, грузоподъемность 16 т | 1367 | 1011 | маш.-ч. | маш.-ч. | 1 | 0 | -430484415 | 0.399 | 0 | 1814.09 | 605.48 | 0 | 0 | 115.4 | 13.5 | 0 | 1 | 15.72 | 44.85 | 1 | 4 | 0 | 1 | 1 | 0 | 0 | 0.38 | )*1,05 | 0 | 2 | 92871780 | 1 | 0 | 713 | 0 | 0 | 0 | 0 | 0 | 0 | 0 | 0 | 0 | 0 | 0 | 0 | 0 | 0 | 0 | 0 | 0 | 0 | 0 | 0 | 0 | 0 |  | 0 | 0 | 0.016758 | 1814.09 | 115.4 | 15.72 | 46.04 | 5.39 | 0 | 30.4 | 10.15 | 0 | 30.4 | 0 | 0 | 0
444 | 92869727 | 92871765 | 49672703 | 1 | 1 | 1 | 2 | 91.06.03-055 | ФСЭМ-2001, 91.06.03-055 , приказ Минстроя России № 876/пр от 26.12.2019 | Лебедки электрические тяговым усилием 19,62 кН (2 т) | 1367 | 1011 | маш.-ч. | маш.-ч. | 1 | 0 | -1424865896 | 0.357 | 0 | 104.7 | 0 | 0 | 0 | 6.66 | 0 | 0 | 1 | 15.72 | 44.85 | 1 | 4 | 0 | 1 | 1 | 0 | 0 | 0.34 | )*1,05 | 0 | 2 | 92871781 | 1 | 0 | 714 | 0 | 0 | 0 | 0 | 0 | 0 | 0 | 0 | 0 | 0 | 0 | 0 | 0 | 0 | 0 | 0 | 0 | 0 | 0 | 0 | 0 | 0 |  | 0 | 0 | 0.014994 | 104.7 | 6.66 | 15.72 | 2.37 | 0 | 0 | 1.57 | 0 | 0 | 1.57 | 0 | 0 | 0
444 | 92869727 | 92871765 | 49673503 | 1 | 1 | 1 | 2 | 91.14.02-001 | ФСЭМ-2001, 91.14.02-001 , приказ Минстроя России № 876/пр от 26.12.2019 | Автомобили бортовые, грузоподъемность до 5 т | 1367 | 1011 | маш.-ч. | маш.-ч. | 1 | 0 | 509054691 | 0.588 | 0 | 1032.96 | 520.26 | 0 | 0 | 65.71 | 11.6 | 0 | 1 | 15.72 | 44.85 | 1 | 4 | 0 | 1 | 1 | 0 | 0 | 0.56 | )*1,05 | 0 | 2 | 92871782 | 1 | 0 | 715 | 0 | 0 | 0 | 0 | 0 | 0 | 0 | 0 | 0 | 0 | 0 | 0 | 0 | 0 | 0 | 0 | 0 | 0 | 0 | 0 | 0 | 0 |  | 0 | 0 | 0.024696 | 1032.96 | 65.71 | 15.72 | 38.64 | 6.83 | 0 | 25.51 | 12.85 | 0 | 25.51 | 0 | 0 | 0
444 | 92869727 | 92871765 | 49673715 | 1 | 1 | 1 | 2 | 91.17.04-233 | ФСЭМ-2001, 91.17.04-233 , приказ Минстроя России № 876/пр от 26.12.2019 | Установки для сварки ручной дуговой (постоянного тока) | 1367 | 1011 | маш.-ч. | маш.-ч. | 1 | 0 | 829370094 | 1.47 | 0 | 127.33 | 0 | 0 | 0 | 8.1 | 0 | 0 | 1 | 15.72 | 44.85 | 1 | 4 | 0 | 1 | 1 | 0 | 0 | 1.4 | )*1,05 | 0 | 2 | 92871783 | 1 | 0 | 716 | 0 | 0 | 0 | 0 | 0 | 0 | 0 | 0 | 0 | 0 | 0 | 0 | 0 | 0 | 0 | 0 | 0 | 0 | 0 | 0 | 0 | 0 |  | 0 | 0 | 0.06174 | 127.33 | 8.1 | 15.72 | 11.91 | 0 | 0 | 7.86 | 0 | 0 | 7.86 | 0 | 0 | 0
444 | 92869727 | 92871765 | 49521144 | 1 | 1 | 1 | 3 | 01.1.01.09-0026 | ФССЦ-2001, 01.1.01.09-0026, приказ Минстроя России № 876/пр от 26.12.2019 | Шнур асбестовый общего назначения ШАОН, диаметр 8-10 мм | 1348 | 1009 | т | т | 1000 | 0 | -847628873 | 0.00089 | 262870.08 | 0 | 0 | 0 | 26499 | 0 | 0 | 0 | 9.92 | 1 | 1 | 1 | 4 | 0 | 1 | 1 | 0 | 0 | 0.00089 |  | 0 | 2 | 92871784 | 1 | 0 | 717 | 0 | 0 | 0 | 0 | 0 | 0 | 0 | 0 | 0 | 0 | 0 | 0 | 0 | 0 | 0 | 0 | 0 | 0 | 0 | 0 | 0 | 0 |  | 0 | 0 | 3.74e-05 | 262870.08 | 26499 | 9.92 | 23.58 | 0 | 9.83 | 0 | 0 | 0 | 9.83 | 0 | 0 | 0
444 | 92869727 | 92871765 | 49524301 | 1 | 1 | 1 | 3 | 01.7.11.07-0045 | ФССЦ-2001, 01.7.11.07-0045, приказ Минстроя России № 876/пр от 26.12.2019 | Электроды сварочные Э42А, диаметр 5 мм | 1348 | 1009 | т | т | 1000 | 0 | 1824693337 | 0.00041 | 102791.04 | 0 | 0 | 0 | 10362 | 0 | 0 | 0 | 9.92 | 1 | 1 | 1 | 4 | 0 | 1 | 1 | 0 | 0 | 0.00041 |  | 0 | 2 | 92871785 | 1 | 0 | 718 | 0 | 0 | 0 | 0 | 0 | 0 | 0 | 0 | 0 | 0 | 0 | 0 | 0 | 0 | 0 | 0 | 0 | 0 | 0 | 0 | 0 | 0 |  | 0 | 0 | 1.72e-05 | 102791.04 | 10362 | 9.92 | 4.25 | 0 | 1.77 | 0 | 0 | 0 | 1.77 | 0 | 0 | 0
444 | 92869727 | 92871765 | 49525488 | 1 | 1 | 1 | 3 | 01.7.15.03-0042 | ФССЦ-2001, 01.7.15.03-0042, приказ Минстроя России № 876/пр от 26.12.2019 | Болты с гайками и шайбами строительные | 1346 | 1009 | кг | кг | 1 | 0 | -1864341761 | 15 | 89.68 | 0 | 0 | 0 | 9.04 | 0 | 0 | 0 | 9.92 | 1 | 1 | 1 | 4 | 0 | 1 | 1 | 0 | 0 | 15 |  | 0 | 2 | 92871786 | 1 | 0 | 719 | 0 | 0 | 0 | 0 | 0 | 0 | 0 | 0 | 0 | 0 | 0 | 0 | 0 | 0 | 0 | 0 | 0 | 0 | 0 | 0 | 0 | 0 |  | 0 | 0 | 0.63 | 89.68 | 9.04 | 9.92 | 135.6 | 0 | 56.5 | 0 | 0 | 0 | 56.5 | 0 | 0 | 0
444 | 92869727 | 92871765 | 49526492 | 1 | 1 | 1 | 3 | 01.7.19.04-0031 | ФССЦ-2001, 01.7.19.04-0031, приказ Минстроя России № 876/пр от 26.12.2019 | Прокладки резиновые (пластина техническая прессованная) | 1346 | 1009 | кг | кг | 1 | 0 | 497341279 | 8 | 229.05 | 0 | 0 | 0 | 23.09 | 0 | 0 | 0 | 9.92 | 1 | 1 | 1 | 4 | 0 | 1 | 1 | 0 | 0 | 8 |  | 0 | 2 | 92871787 | 1 | 0 | 720 | 0 | 0 | 0 | 0 | 0 | 0 | 0 | 0 | 0 | 0 | 0 | 0 | 0 | 0 | 0 | 0 | 0 | 0 | 0 | 0 | 0 | 0 |  | 0 | 0 | 0.336 | 229.05 | 23.09 | 9.92 | 184.72 | 0 | 76.96 | 0 | 0 | 0 | 76.96 | 0 | 0 | 0
444 | 92869727 | 92871765 | 49555131 | 1 | 1 | 1 | 3 | 14.5.04.03-0002 | ФССЦ-2001, 14.5.04.03-0002, приказ Минстроя России № 876/пр от 26.12.2019 | Мастика герметизирующая нетвердеющая из синтетического каучука, для заполнения и герметизации швов стеклянного ограждения теплиц | 1348 | 1009 | т | т | 1000 | 0 | -364749507 | 0.00501 | 170455.36 | 0 | 0 | 0 | 17183 | 0 | 0 | 0 | 9.92 | 1 | 1 | 1 | 4 | 0 | 1 | 1 | 0 | 0 | 0.00501 |  | 0 | 2 | 92871789 | 1 | 0 | 722 | 0 | 0 | 0 | 0 | 0 | 0 | 0 | 0 | 0 | 0 | 0 | 0 | 0 | 0 | 0 | 0 | 0 | 0 | 0 | 0 | 0 | 0 |  | 0 | 0 | 0.0002104 | 170455.36 | 17183 | 9.92 | 86.09 | 0 | 35.86 | 0 | 0 | 0 | 35.86 | 0 | 0 | 0
444 | 92869727 | 92871765 | 49564241 | 1 | 1 | 1 | 3 | 19.1.01.03-0046 | ФССЦ-2001, 19.1.01.03-0046, приказ Минстроя России № 876/пр от 26.12.2019 | Воздуховоды из оцинкованной стали с шиной и уголками толщиной: 0,55 мм, периметром 700 мм (толщ.0,5) | 1327 | 1005 | м2 | м2 | 1 | 0 | 2012835886 | 100 | 1325.41 | 0 | 0 | 0 | 133.61 | 0 | 0 | 0 | 9.92 | 1 | 1 | 1 | 0 | 0 | 0 | 1 | 0 | 0 | 100 |  | 0 | 1 | -1 | 0 | 0 |  | 0 | 0 | 0 | 0 | 0 | 0 | 0 | 0 | 0 | 0 | 0 | 0 | 0 | 0 | 0 | 0 | 0 | 0 | 0 | 0 | 0 | 0 |  | 0 | 0 | 4.2 | 1325.41 | 133.61 | 9.92 | 13361 | 0 | 5566.72 | 0 | 0 | 0 | 5566.72 | 0 | 0 | 0
446 | 92869727 | 92871796 | 49510719 | 70 | 1 | 1 | 1 | 1-100-32 |  | Затраты труда рабочих (Средний разряд - 3,2) | 1191 | 1013 | чел.-ч. | чел.-ч. | 1 | 0 | 784619160 | 148.05 | 0 | 0 | 0 | 391.99 | 0 | 0 | 0 | 8.74 | 1 | 1 | 1 | 44.85 | 4 | 0 | 1 | 1 | 0 | 0 | 141 | )*1,05 | 1 | 2 | 92871812 | 1 | 0 | 728 | 0 | 0 | 0 | 0 | 0 | 0 | 0 | 0 | 0 | 0 | 0 | 0 | 0 | 0 | 0 | 0 | 0 | 0 | 0 | 0 | 0 | 0 | 68181.63 | 182.6345 | 0 | 182.6345 | 391.99 | 8.74 | 44.85 | 1293.96 | 0 | 0 | 0 | 0 | 71590.89 | 71590.89 | 0 | 0 | 0
446 | 92869727 | 92871796 | 49510905 | 70 | 1 | 1 | 1 | 4-100-00 |  | Затраты труда машинистов | 1191 | 1013 | чел.-ч. | чел.-ч. | 1 | 0 | -1417349443 | 0.987 | 0 | 0 | 0 | 0 | 0 | 0 | 0 | 0 | 1 | 1 | 44.85 | 1 | 4 | 0 | 1 | 1 | 0 | 0 | 0.94 | )*1,05 | 2 | 2 | 92871813 | 1 | 0 | 729 | 0 | 0 | 0 | 0 | 0 | 0 | 0 | 0 | 0 | 0 | 0 | 0 | 0 | 0 | 0 | 0 | 0 | 0 | 0 | 0 | 0 | 0 |  | 0 | 0 | 1.2176 | 0 | 0 | 1 | 0 | 0 | 0 | 0 | 0 | 0 | 0 | 0 | 0 | 0
446 | 92869727 | 92871796 | 49672573 | 1 | 1 | 1 | 2 | 91.05.05-015 | ФСЭМ-2001, 91.05.05-015 , приказ Минстроя России № 876/пр от 26.12.2019 | Краны на автомобильном ходу, грузоподъемность 16 т | 1367 | 1011 | маш.-ч. | маш.-ч. | 1 | 0 | -430484415 | 0.399 | 0 | 1814.09 | 605.48 | 0 | 0 | 115.4 | 13.5 | 0 | 1 | 15.72 | 44.85 | 1 | 4 | 0 | 1 | 1 | 0 | 0 | 0.38 | )*1,05 | 0 | 2 | 92871814 | 1 | 0 | 730 | 0 | 0 | 0 | 0 | 0 | 0 | 0 | 0 | 0 | 0 | 0 | 0 | 0 | 0 | 0 | 0 | 0 | 0 | 0 | 0 | 0 | 0 |  | 0 | 0 | 0.49221 | 1814.09 | 115.4 | 15.72 | 46.04 | 5.39 | 0 | 892.91 | 298.02 | 0 | 892.91 | 0 | 0 | 0
446 | 92869727 | 92871796 | 49672703 | 1 | 1 | 1 | 2 | 91.06.03-055 | ФСЭМ-2001, 91.06.03-055 , приказ Минстроя России № 876/пр от 26.12.2019 | Лебедки электрические тяговым усилием 19,62 кН (2 т) | 1367 | 1011 | маш.-ч. | маш.-ч. | 1 | 0 | -1424865896 | 0.357 | 0 | 104.7 | 0 | 0 | 0 | 6.66 | 0 | 0 | 1 | 15.72 | 44.85 | 1 | 4 | 0 | 1 | 1 | 0 | 0 | 0.34 | )*1,05 | 0 | 2 | 92871815 | 1 | 0 | 731 | 0 | 0 | 0 | 0 | 0 | 0 | 0 | 0 | 0 | 0 | 0 | 0 | 0 | 0 | 0 | 0 | 0 | 0 | 0 | 0 | 0 | 0 |  | 0 | 0 | 0.4404 | 104.7 | 6.66 | 15.72 | 2.37 | 0 | 0 | 46.11 | 0 | 0 | 46.11 | 0 | 0 | 0
446 | 92869727 | 92871796 | 49673503 | 1 | 1 | 1 | 2 | 91.14.02-001 | ФСЭМ-2001, 91.14.02-001 , приказ Минстроя России № 876/пр от 26.12.2019 | Автомобили бортовые, грузоподъемность до 5 т | 1367 | 1011 | маш.-ч. | маш.-ч. | 1 | 0 | 509054691 | 0.588 | 0 | 1032.96 | 520.26 | 0 | 0 | 65.71 | 11.6 | 0 | 1 | 15.72 | 44.85 | 1 | 4 | 0 | 1 | 1 | 0 | 0 | 0.56 | )*1,05 | 0 | 2 | 92871816 | 1 | 0 | 732 | 0 | 0 | 0 | 0 | 0 | 0 | 0 | 0 | 0 | 0 | 0 | 0 | 0 | 0 | 0 | 0 | 0 | 0 | 0 | 0 | 0 | 0 |  | 0 | 0 | 0.72536 | 1032.96 | 65.71 | 15.72 | 38.64 | 6.83 | 0 | 749.26 | 377.37 | 0 | 749.26 | 0 | 0 | 0
446 | 92869727 | 92871796 | 49673715 | 1 | 1 | 1 | 2 | 91.17.04-233 | ФСЭМ-2001, 91.17.04-233 , приказ Минстроя России № 876/пр от 26.12.2019 | Установки для сварки ручной дуговой (постоянного тока) | 1367 | 1011 | маш.-ч. | маш.-ч. | 1 | 0 | 829370094 | 1.47 | 0 | 127.33 | 0 | 0 | 0 | 8.1 | 0 | 0 | 1 | 15.72 | 44.85 | 1 | 4 | 0 | 1 | 1 | 0 | 0 | 1.4 | )*1,05 | 0 | 2 | 92871817 | 1 | 0 | 733 | 0 | 0 | 0 | 0 | 0 | 0 | 0 | 0 | 0 | 0 | 0 | 0 | 0 | 0 | 0 | 0 | 0 | 0 | 0 | 0 | 0 | 0 |  | 0 | 0 | 1.8134 | 127.33 | 8.1 | 15.72 | 11.91 | 0 | 0 | 230.9 | 0 | 0 | 230.9 | 0 | 0 | 0
446 | 92869727 | 92871796 | 49521144 | 1 | 1 | 1 | 3 | 01.1.01.09-0026 | ФССЦ-2001, 01.1.01.09-0026, приказ Минстроя России № 876/пр от 26.12.2019 | Шнур асбестовый общего назначения ШАОН, диаметр 8-10 мм | 1348 | 1009 | т | т | 1000 | 0 | -847628873 | 0.00089 | 262870.08 | 0 | 0 | 0 | 26499 | 0 | 0 | 0 | 9.92 | 1 | 1 | 1 | 4 | 0 | 1 | 1 | 0 | 0 | 0.00089 |  | 0 | 2 | 92871818 | 1 | 0 | 734 | 0 | 0 | 0 | 0 | 0 | 0 | 0 | 0 | 0 | 0 | 0 | 0 | 0 | 0 | 0 | 0 | 0 | 0 | 0 | 0 | 0 | 0 |  | 0 | 0 | 0.0010979 | 262870.08 | 26499 | 9.92 | 23.58 | 0 | 288.61 | 0 | 0 | 0 | 288.61 | 0 | 0 | 0
446 | 92869727 | 92871796 | 49524301 | 1 | 1 | 1 | 3 | 01.7.11.07-0045 | ФССЦ-2001, 01.7.11.07-0045, приказ Минстроя России № 876/пр от 26.12.2019 | Электроды сварочные Э42А, диаметр 5 мм | 1348 | 1009 | т | т | 1000 | 0 | 1824693337 | 0.00041 | 102791.04 | 0 | 0 | 0 | 10362 | 0 | 0 | 0 | 9.92 | 1 | 1 | 1 | 4 | 0 | 1 | 1 | 0 | 0 | 0.00041 |  | 0 | 2 | 92871819 | 1 | 0 | 735 | 0 | 0 | 0 | 0 | 0 | 0 | 0 | 0 | 0 | 0 | 0 | 0 | 0 | 0 | 0 | 0 | 0 | 0 | 0 | 0 | 0 | 0 |  | 0 | 0 | 0.0005058 | 102791.04 | 10362 | 9.92 | 4.25 | 0 | 51.99 | 0 | 0 | 0 | 51.99 | 0 | 0 | 0
446 | 92869727 | 92871796 | 49525488 | 1 | 1 | 1 | 3 | 01.7.15.03-0042 | ФССЦ-2001, 01.7.15.03-0042, приказ Минстроя России № 876/пр от 26.12.2019 | Болты с гайками и шайбами строительные | 1346 | 1009 | кг | кг | 1 | 0 | -1864341761 | 15 | 89.68 | 0 | 0 | 0 | 9.04 | 0 | 0 | 0 | 9.92 | 1 | 1 | 1 | 4 | 0 | 1 | 1 | 0 | 0 | 15 |  | 0 | 2 | 92871820 | 1 | 0 | 736 | 0 | 0 | 0 | 0 | 0 | 0 | 0 | 0 | 0 | 0 | 0 | 0 | 0 | 0 | 0 | 0 | 0 | 0 | 0 | 0 | 0 | 0 |  | 0 | 0 | 18.504 | 89.68 | 9.04 | 9.92 | 135.6 | 0 | 1659.44 | 0 | 0 | 0 | 1659.44 | 0 | 0 | 0
446 | 92869727 | 92871796 | 49526492 | 1 | 1 | 1 | 3 | 01.7.19.04-0031 | ФССЦ-2001, 01.7.19.04-0031, приказ Минстроя России № 876/пр от 26.12.2019 | Прокладки резиновые (пластина техническая прессованная) | 1346 | 1009 | кг | кг | 1 | 0 | 497341279 | 8 | 229.05 | 0 | 0 | 0 | 23.09 | 0 | 0 | 0 | 9.92 | 1 | 1 | 1 | 4 | 0 | 1 | 1 | 0 | 0 | 8 |  | 0 | 2 | 92871821 | 1 | 0 | 737 | 0 | 0 | 0 | 0 | 0 | 0 | 0 | 0 | 0 | 0 | 0 | 0 | 0 | 0 | 0 | 0 | 0 | 0 | 0 | 0 | 0 | 0 |  | 0 | 0 | 9.8688 | 229.05 | 23.09 | 9.92 | 184.72 | 0 | 2260.45 | 0 | 0 | 0 | 2260.45 | 0 | 0 | 0
446 | 92869727 | 92871796 | 49555131 | 1 | 1 | 1 | 3 | 14.5.04.03-0002 | ФССЦ-2001, 14.5.04.03-0002, приказ Минстроя России № 876/пр от 26.12.2019 | Мастика герметизирующая нетвердеющая из синтетического каучука, для заполнения и герметизации швов стеклянного ограждения теплиц | 1348 | 1009 | т | т | 1000 | 0 | -364749507 | 0.00501 | 170455.36 | 0 | 0 | 0 | 17183 | 0 | 0 | 0 | 9.92 | 1 | 1 | 1 | 4 | 0 | 1 | 1 | 0 | 0 | 0.00501 |  | 0 | 2 | 92871823 | 1 | 0 | 739 | 0 | 0 | 0 | 0 | 0 | 0 | 0 | 0 | 0 | 0 | 0 | 0 | 0 | 0 | 0 | 0 | 0 | 0 | 0 | 0 | 0 | 0 |  | 0 | 0 | 0.0061803 | 170455.36 | 17183 | 9.92 | 86.09 | 0 | 1053.47 | 0 | 0 | 0 | 1053.47 | 0 | 0 | 0
446 | 92869727 | 92871796 | 49564235 | 1 | 1 | 1 | 3 | 19.1.01.03-0040 | ФССЦ-2001, 19.1.01.03-0040, приказ Минстроя России № 876/пр от 26.12.2019 | Воздуховоды из оцинкованной стали с шиной и уголками толщиной: 0,7 мм, периметром 3000 мм | 1327 | 1005 | м2 | м2 | 1 | 0 | -1085780648 | 98.4112 | 1510.82 | 0 | 0 | 0 | 152.3 | 0 | 0 | 0 | 9.92 | 1 | 1 | 1 | 0 | 0 | 0 | 1 | 0 | 0 | 98.4112 |  | 0 | 1 | -1 | 0 | 0 |  | 0 | 0 | 0 | 0 | 0 | 0 | 0 | 0 | 0 | 0 | 0 | 0 | 0 | 0 | 0 | 0 | 0 | 0 | 0 | 0 | 0 | 0 |  | 0 | 0 | 121.4 | 1510.82 | 152.3 | 9.92 | 14988.02 | 0 | 183413.55 | 0 | 0 | 0 | 183413.55 | 0 | 0 | 0
446 | 92869727 | 92871796 | 49564543 | 1 | 1 | 1 | 3 | 19.1.01.09-0020 | ФССЦ-2001, 19.1.01.09-0020, приказ Минстроя России № 876/пр от 26.12.2019 | Изделия фасонные для воздуховодов из оцинкованной стали с шиной и уголками, толщина 0,7 мм, периметр 3000 мм | 1327 | 1005 | м2 | м2 | 1 | 0 | 523077198 | 1.5888 | 1993.72 | 0 | 0 | 0 | 200.98 | 0 | 0 | 0 | 9.92 | 1 | 1 | 1 | 0 | 0 | 0 | 0 | 0 | 0 | 1.5888 |  | 0 | 1 | -1 | 0 | 0 |  | 0 | 0 | 0 | 0 | 0 | 0 | 0 | 0 | 0 | 0 | 0 | 0 | 0 | 0 | 0 | 0 | 0 | 0 | 0 | 0 | 0 | 0 |  | 0 | 0 | 1.96 | 1993.72 | 200.98 | 9.92 | 319.33 | 0 | 3907.69 | 0 | 0 | 0 | 3907.69 | 0 | 0 | 0
446 | 92869727 | 92871796 | 49564577 | 1 | 1 | 1 | 3 | 19.1.01.11-0012 | ФССЦ-2001, 19.1.01.11-0012, приказ Минстроя России № 876/пр от 26.12.2019 | Крепления (тяги) для воздуховодов | 1348 | 1009 | т | т | 1000 | 0 | 618618747 | 0.048638 | 301553.72 | 0 | 0 | 0 | 30398.56 | 0 | 0 | 0 | 9.92 | 1 | 1 | 1 | 0 | 0 | 0 | 0 | 0 | 0 | 0.048638 |  | 0 | 1 | -1 | 0 | 0 |  | 0 | 0 | 0 | 0 | 0 | 0 | 0 | 0 | 0 | 0 | 0 | 0 | 0 | 0 | 0 | 0 | 0 | 0 | 0 | 0 | 0 | 0 |  | 0 | 0 | 0.06 | 301553.72 | 30398.56 | 9.92 | 1478.53 | 0 | 18093.22 | 0 | 0 | 0 | 18093.22 | 0 | 0 | 0
446 | 92869727 | 92871796 | 0 | 1 | 1 | 1 | 3 | Прайс |  | Лючок для замера параметров воздуха СТД 80-81 | 1371 | 1013 | ШТ | ШТ | 1 | 0 | -2063590172 | 2.4319 | 166.67 | 0 | 0 | 0 | 175.28 | 0 | 0 | 0 | 9.92 | 1 | 1 | 1 | 0 | 0 | 0 | 0 | 0 | 0 | 2.4319 |  | 0 | 1 | -1 | 0 | 0 |  | 0 | 0 | 0 | 0 | 0 | 0 | 0 | 0 | 0 | 0 | 0 | 0 | 0 | 0 | 0 | 0 | 0 | 0 | 0 | 0 | 0 | 0 |  | 0 | 0 | 3 | 166.67 | 175.28 | 9.92 | 426.26 | 0 | 5216.34 | 0 | 0 | 0 | 5216.34 | 0 | 0 | 0
451 | 92869727 | 92871832 | 49510719 | 70 | 1 | 1 | 1 | 1-100-32 |  | Затраты труда рабочих (Средний разряд - 3,2) | 1191 | 1013 | чел.-ч. | чел.-ч. | 1 | 0 | 784619160 | 128.1 | 0 | 0 | 0 | 391.99 | 0 | 0 | 0 | 8.74 | 1 | 1 | 1 | 44.85 | 4 | 0 | 1 | 1 | 0 | 0 | 122 | *1,05 | 1 | 2 | 92871846 | 1 | 0 | 744 | 0 | 0 | 0 | 0 | 0 | 0 | 0 | 0 | 0 | 0 | 0 | 0 | 0 | 0 | 0 | 0 | 0 | 0 | 0 | 0 | 0 | 0 | 1396.42 | 3.7405 | 0 | 3.7405 | 391.99 | 8.74 | 44.85 | 1119.59 | 0 | 0 | 0 | 0 | 1466.25 | 1466.25 | 0 | 0 | 0
451 | 92869727 | 92871832 | 49510905 | 70 | 1 | 1 | 1 | 4-100-00 |  | Затраты труда машинистов | 1191 | 1013 | чел.-ч. | чел.-ч. | 1 | 0 | -1417349443 | 0.9135 | 0 | 0 | 0 | 0 | 0 | 0 | 0 | 0 | 1 | 1 | 44.85 | 1 | 4 | 0 | 1 | 1 | 0 | 0 | 0.87 | *1,05 | 2 | 2 | 92871847 | 1 | 0 | 745 | 0 | 0 | 0 | 0 | 0 | 0 | 0 | 0 | 0 | 0 | 0 | 0 | 0 | 0 | 0 | 0 | 0 | 0 | 0 | 0 | 0 | 0 |  | 0 | 0 | 0.026674 | 0 | 0 | 1 | 0 | 0 | 0 | 0 | 0 | 0 | 0 | 0 | 0 | 0
451 | 92869727 | 92871832 | 49672573 | 1 | 1 | 1 | 2 | 91.05.05-015 | ФСЭМ-2001, 91.05.05-015 , приказ Минстроя России № 876/пр от 26.12.2019 | Краны на автомобильном ходу, грузоподъемность 16 т | 1367 | 1011 | маш.-ч. | маш.-ч. | 1 | 0 | -430484415 | 0.3675 | 0 | 1814.09 | 605.48 | 0 | 0 | 115.4 | 13.5 | 0 | 1 | 15.72 | 44.85 | 1 | 4 | 0 | 1 | 1 | 0 | 0 | 0.35 | )*1,05 | 0 | 2 | 92871848 | 1 | 0 | 746 | 0 | 0 | 0 | 0 | 0 | 0 | 0 | 0 | 0 | 0 | 0 | 0 | 0 | 0 | 0 | 0 | 0 | 0 | 0 | 0 | 0 | 0 |  | 0 | 0 | 0.010731 | 1814.09 | 115.4 | 15.72 | 42.41 | 4.97 | 0 | 19.47 | 6.5 | 0 | 19.47 | 0 | 0 | 0
451 | 92869727 | 92871832 | 49672703 | 1 | 1 | 1 | 2 | 91.06.03-055 | ФСЭМ-2001, 91.06.03-055 , приказ Минстроя России № 876/пр от 26.12.2019 | Лебедки электрические тяговым усилием 19,62 кН (2 т) | 1367 | 1011 | маш.-ч. | маш.-ч. | 1 | 0 | -1424865896 | 0.357 | 0 | 104.7 | 0 | 0 | 0 | 6.66 | 0 | 0 | 1 | 15.72 | 44.85 | 1 | 4 | 0 | 1 | 1 | 0 | 0 | 0.34 | )*1,05 | 0 | 2 | 92871849 | 1 | 0 | 747 | 0 | 0 | 0 | 0 | 0 | 0 | 0 | 0 | 0 | 0 | 0 | 0 | 0 | 0 | 0 | 0 | 0 | 0 | 0 | 0 | 0 | 0 |  | 0 | 0 | 0.010424 | 104.7 | 6.66 | 15.72 | 2.37 | 0 | 0 | 1.09 | 0 | 0 | 1.09 | 0 | 0 | 0
451 | 92869727 | 92871832 | 49673503 | 1 | 1 | 1 | 2 | 91.14.02-001 | ФСЭМ-2001, 91.14.02-001 , приказ Минстроя России № 876/пр от 26.12.2019 | Автомобили бортовые, грузоподъемность до 5 т | 1367 | 1011 | маш.-ч. | маш.-ч. | 1 | 0 | 509054691 | 0.546 | 0 | 1032.96 | 520.26 | 0 | 0 | 65.71 | 11.6 | 0 | 1 | 15.72 | 44.85 | 1 | 4 | 0 | 1 | 1 | 0 | 0 | 0.52 | )*1,05 | 0 | 2 | 92871850 | 1 | 0 | 748 | 0 | 0 | 0 | 0 | 0 | 0 | 0 | 0 | 0 | 0 | 0 | 0 | 0 | 0 | 0 | 0 | 0 | 0 | 0 | 0 | 0 | 0 |  | 0 | 0 | 0.015943 | 1032.96 | 65.71 | 15.72 | 35.88 | 6.33 | 0 | 16.47 | 8.29 | 0 | 16.47 | 0 | 0 | 0
451 | 92869727 | 92871832 | 49673715 | 1 | 1 | 1 | 2 | 91.17.04-233 | ФСЭМ-2001, 91.17.04-233 , приказ Минстроя России № 876/пр от 26.12.2019 | Установки для сварки ручной дуговой (постоянного тока) | 1367 | 1011 | маш.-ч. | маш.-ч. | 1 | 0 | 829370094 | 1.3965 | 0 | 127.33 | 0 | 0 | 0 | 8.1 | 0 | 0 | 1 | 15.72 | 44.85 | 1 | 4 | 0 | 1 | 1 | 0 | 0 | 1.33 | )*1,05 | 0 | 2 | 92871851 | 1 | 0 | 749 | 0 | 0 | 0 | 0 | 0 | 0 | 0 | 0 | 0 | 0 | 0 | 0 | 0 | 0 | 0 | 0 | 0 | 0 | 0 | 0 | 0 | 0 |  | 0 | 0 | 0.040778 | 127.33 | 8.1 | 15.72 | 11.31 | 0 | 0 | 5.19 | 0 | 0 | 5.19 | 0 | 0 | 0
451 | 92869727 | 92871832 | 49521144 | 1 | 1 | 1 | 3 | 01.1.01.09-0026 | ФССЦ-2001, 01.1.01.09-0026, приказ Минстроя России № 876/пр от 26.12.2019 | Шнур асбестовый общего назначения ШАОН, диаметр 8-10 мм | 1348 | 1009 | т | т | 1000 | 0 | -847628873 | 0.00084 | 262870.08 | 0 | 0 | 0 | 26499 | 0 | 0 | 0 | 9.92 | 1 | 1 | 1 | 4 | 0 | 1 | 1 | 0 | 0 | 0.00084 |  | 0 | 2 | 92871852 | 1 | 0 | 750 | 0 | 0 | 0 | 0 | 0 | 0 | 0 | 0 | 0 | 0 | 0 | 0 | 0 | 0 | 0 | 0 | 0 | 0 | 0 | 0 | 0 | 0 |  | 0 | 0 | 2.45e-05 | 262870.08 | 26499 | 9.92 | 22.26 | 0 | 6.44 | 0 | 0 | 0 | 6.44 | 0 | 0 | 0
451 | 92869727 | 92871832 | 49524301 | 1 | 1 | 1 | 3 | 01.7.11.07-0045 | ФССЦ-2001, 01.7.11.07-0045, приказ Минстроя России № 876/пр от 26.12.2019 | Электроды сварочные Э42А, диаметр 5 мм | 1348 | 1009 | т | т | 1000 | 0 | 1824693337 | 0.00039 | 102791.04 | 0 | 0 | 0 | 10362 | 0 | 0 | 0 | 9.92 | 1 | 1 | 1 | 4 | 0 | 1 | 1 | 0 | 0 | 0.00039 |  | 0 | 2 | 92871853 | 1 | 0 | 751 | 0 | 0 | 0 | 0 | 0 | 0 | 0 | 0 | 0 | 0 | 0 | 0 | 0 | 0 | 0 | 0 | 0 | 0 | 0 | 0 | 0 | 0 |  | 0 | 0 | 1.14e-05 | 102791.04 | 10362 | 9.92 | 4.04 | 0 | 1.17 | 0 | 0 | 0 | 1.17 | 0 | 0 | 0
451 | 92869727 | 92871832 | 49525488 | 1 | 1 | 1 | 3 | 01.7.15.03-0042 | ФССЦ-2001, 01.7.15.03-0042, приказ Минстроя России № 876/пр от 26.12.2019 | Болты с гайками и шайбами строительные | 1346 | 1009 | кг | кг | 1 | 0 | -1864341761 | 11 | 89.68 | 0 | 0 | 0 | 9.04 | 0 | 0 | 0 | 9.92 | 1 | 1 | 1 | 4 | 0 | 1 | 1 | 0 | 0 | 11 |  | 0 | 2 | 92871854 | 1 | 0 | 752 | 0 | 0 | 0 | 0 | 0 | 0 | 0 | 0 | 0 | 0 | 0 | 0 | 0 | 0 | 0 | 0 | 0 | 0 | 0 | 0 | 0 | 0 |  | 0 | 0 | 0.3212 | 89.68 | 9.04 | 9.92 | 99.44 | 0 | 28.81 | 0 | 0 | 0 | 28.81 | 0 | 0 | 0
451 | 92869727 | 92871832 | 49526492 | 1 | 1 | 1 | 3 | 01.7.19.04-0031 | ФССЦ-2001, 01.7.19.04-0031, приказ Минстроя России № 876/пр от 26.12.2019 | Прокладки резиновые (пластина техническая прессованная) | 1346 | 1009 | кг | кг | 1 | 0 | 497341279 | 7.58 | 229.05 | 0 | 0 | 0 | 23.09 | 0 | 0 | 0 | 9.92 | 1 | 1 | 1 | 4 | 0 | 1 | 1 | 0 | 0 | 7.58 |  | 0 | 2 | 92871855 | 1 | 0 | 753 | 0 | 0 | 0 | 0 | 0 | 0 | 0 | 0 | 0 | 0 | 0 | 0 | 0 | 0 | 0 | 0 | 0 | 0 | 0 | 0 | 0 | 0 |  | 0 | 0 | 0.22134 | 229.05 | 23.09 | 9.92 | 175.02 | 0 | 50.7 | 0 | 0 | 0 | 50.7 | 0 | 0 | 0
451 | 92869727 | 92871832 | 49555131 | 1 | 1 | 1 | 3 | 14.5.04.03-0002 | ФССЦ-2001, 14.5.04.03-0002, приказ Минстроя России № 876/пр от 26.12.2019 | Мастика герметизирующая нетвердеющая из синтетического каучука, для заполнения и герметизации швов стеклянного ограждения теплиц | 1348 | 1009 | т | т | 1000 | 0 | -364749507 | 0.00513 | 170455.36 | 0 | 0 | 0 | 17183 | 0 | 0 | 0 | 9.92 | 1 | 1 | 1 | 4 | 0 | 1 | 1 | 0 | 0 | 0.00513 |  | 0 | 2 | 92871857 | 1 | 0 | 755 | 0 | 0 | 0 | 0 | 0 | 0 | 0 | 0 | 0 | 0 | 0 | 0 | 0 | 0 | 0 | 0 | 0 | 0 | 0 | 0 | 0 | 0 |  | 0 | 0 | 0.0001498 | 170455.36 | 17183 | 9.92 | 88.15 | 0 | 25.53 | 0 | 0 | 0 | 25.53 | 0 | 0 | 0
451 | 92869727 | 92871832 | 49564235 | 1 | 1 | 1 | 3 | 19.1.01.03-0040 | ФССЦ-2001, 19.1.01.03-0040, приказ Минстроя России № 876/пр от 26.12.2019 | Воздуховоды из оцинкованной стали с шиной и уголками толщиной: 0,7 мм, периметром 3000 мм | 1327 | 1005 | м2 | м2 | 1 | 0 | -1085780648 | 89.0411 | 1510.82 | 0 | 0 | 0 | 152.3 | 0 | 0 | 0 | 9.92 | 1 | 1 | 1 | 0 | 0 | 0 | 1 | 0 | 0 | 89.0411 |  | 0 | 1 | -1 | 0 | 0 |  | 0 | 0 | 0 | 0 | 0 | 0 | 0 | 0 | 0 | 0 | 0 | 0 | 0 | 0 | 0 | 0 | 0 | 0 | 0 | 0 | 0 | 0 |  | 0 | 0 | 2.6 | 1510.82 | 152.3 | 9.92 | 13560.96 | 0 | 3928.13 | 0 | 0 | 0 | 3928.13 | 0 | 0 | 0
451 | 92869727 | 92871832 | 49564543 | 1 | 1 | 1 | 3 | 19.1.01.09-0020 | ФССЦ-2001, 19.1.01.09-0020, приказ Минстроя России № 876/пр от 26.12.2019 | Изделия фасонные для воздуховодов из оцинкованной стали с шиной и уголками, толщина 0,7 мм, периметр 3000 мм | 1327 | 1005 | м2 | м2 | 1 | 0 | 523077198 | 10.9589 | 1993.72 | 0 | 0 | 0 | 200.98 | 0 | 0 | 0 | 9.92 | 1 | 1 | 1 | 0 | 0 | 0 | 1 | 0 | 0 | 10.9589 |  | 0 | 1 | -1 | 0 | 0 |  | 0 | 0 | 0 | 0 | 0 | 0 | 0 | 0 | 0 | 0 | 0 | 0 | 0 | 0 | 0 | 0 | 0 | 0 | 0 | 0 | 0 | 0 |  | 0 | 0 | 0.32 | 1993.72 | 200.98 | 9.92 | 2202.52 | 0 | 637.99 | 0 | 0 | 0 | 637.99 | 0 | 0 | 0
454 | 92869727 | 92871864 | 49510767 | 70 | 1 | 1 | 1 | 1-100-42 |  | Затраты труда рабочих (Средний разряд - 4,2) | 1191 | 1013 | чел.-ч. | чел.-ч. | 1 | 0 | -1936699058 | 5 | 0 | 0 | 0 | 444.91 | 0 | 0 | 0 | 9.92 | 1 | 1 | 1 | 44.85 | 4 | 0 | 1 | 1 | 0 | 0 | 5 |  | 1 | 2 | 92871872 | 1 | 0 | 760 | 0 | 0 | 0 | 0 | 0 | 0 | 0 | 0 | 0 | 0 | 0 | 0 | 0 | 0 | 0 | 0 | 0 | 0 | 0 | 0 | 0 | 0 | 29364.19 | 66 | 0 | 66 | 444.91 | 9.92 | 44.85 | 49.6 | 0 | 0 | 0 | 0 | 29364.06 | 29364.06 | 0 | 0 | 0
454 | 92869727 | 92871864 | 49510905 | 70 | 1 | 1 | 1 | 4-100-00 |  | Затраты труда машинистов | 1191 | 1013 | чел.-ч. | чел.-ч. | 1 | 0 | -1417349443 | 0.43 | 0 | 0 | 0 | 0 | 0 | 0 | 0 | 0 | 1 | 1 | 44.85 | 1 | 4 | 0 | 1 | 1 | 0 | 0 | 0.43 |  | 2 | 2 | 92871873 | 1 | 0 | 761 | 0 | 0 | 0 | 0 | 0 | 0 | 0 | 0 | 0 | 0 | 0 | 0 | 0 | 0 | 0 | 0 | 0 | 0 | 0 | 0 | 0 | 0 |  | 0 | 0 | 5.676 | 0 | 0 | 1 | 0 | 0 | 0 | 0 | 0 | 0 | 0 | 0 | 0 | 0
454 | 92869727 | 92871864 | 49673503 | 1 | 1 | 1 | 2 | 91.14.02-001 | ФСЭМ-2001, 91.14.02-001 , приказ Минстроя России № 876/пр от 26.12.2019 | Автомобили бортовые, грузоподъемность до 5 т | 1367 | 1011 | маш.-ч. | маш.-ч. | 1 | 0 | 509054691 | 0.43 | 0 | 1032.96 | 520.26 | 0 | 0 | 65.71 | 11.6 | 0 | 1 | 15.72 | 44.85 | 1 | 4 | 0 | 1 | 1 | 0 | 0 | 0.43 |  | 0 | 2 | 92871874 | 1 | 0 | 762 | 0 | 0 | 0 | 0 | 0 | 0 | 0 | 0 | 0 | 0 | 0 | 0 | 0 | 0 | 0 | 0 | 0 | 0 | 0 | 0 | 0 | 0 |  | 0 | 0 | 5.676 | 1032.96 | 65.71 | 15.72 | 28.26 | 4.99 | 0 | 5863.08 | 2953 | 0 | 5863.08 | 0 | 0 | 0
454 | 92869727 | 92871864 | 49521440 | 1 | 1 | 1 | 3 | 01.2.03.04-0001 | ФССЦ-2001, 01.2.03.04-0001, приказ Минстроя России № 876/пр от 26.12.2019 | Маты битумные, толщина 30 мм (Огнезащита воздуюводов (EI 60) 6=20мм, ОгнеВент-Базальт-20-1Ф ТУ 5769-015-54737814-2008, 000 'КРОЗ”) | 1327 | 1005 | м2 | м2 | 1 | 0 | -336429810 | 11 | 223.2 | 0 | 0 | 0 | 22.5 | 0 | 0 | 0 | 9.92 | 1 | 1 | 1 | 0 | 0 | 0 | 1 | 0 | 0 | 11 |  | 0 | 1 | -1 | 0 | 0 |  | 0 | 0 | 0 | 0 | 0 | 0 | 0 | 0 | 0 | 0 | 0 | 0 | 0 | 0 | 0 | 0 | 0 | 0 | 0 | 0 | 0 | 0 |  | 0 | 0 | 145.2 | 223.2 | 22.5 | 9.92 | 247.5 | 0 | 32408.64 | 0 | 0 | 0 | 32408.64 | 0 | 0 | 0
454 | 92869727 | 92871864 | 49523581 | 1 | 1 | 1 | 3 | 01.7.06.14-0036 | ФССЦ-2001, 01.7.06.14-0036, приказ Минстроя России № 876/пр от 26.12.2019 | Лента самоклеящаяся термоизоляционная на основе вспененного каучука для герметизации стыков рулонной теплоизоляции, 3x50 мм | 1301 | 1003 | м | м | 1 | 0 | -2092502019 | 20 | 29.76 | 0 | 0 | 0 | 3 | 0 | 0 | 0 | 9.92 | 1 | 1 | 1 | 4 | 0 | 1 | 1 | 0 | 0 | 20 |  | 0 | 2 | 92871875 | 1 | 0 | 763 | 0 | 0 | 0 | 0 | 0 | 0 | 0 | 0 | 0 | 0 | 0 | 0 | 0 | 0 | 0 | 0 | 0 | 0 | 0 | 0 | 0 | 0 |  | 0 | 0 | 264 | 29.76 | 3 | 9.92 | 60 | 0 | 7856.64 | 0 | 0 | 0 | 7856.64 | 0 | 0 | 0
454 | 92869727 | 92871864 | 49553409 | 1 | 1 | 1 | 3 | 14.1.04.01-0001 | ФССЦ-2001, 14.1.04.01-0001, приказ Минстроя России № 876/пр от 26.12.2019 | Клей на основе вспененного синтетического каучука для склеивания изоляционных материалов | 1296 | 1002 | л | л | 1 | 1 | -1609399419 | -1.5 | 650.55 | 0 | 0 | 0 | 65.58 | 0 | 0 | 0 | 9.92 | 1 | 1 | 1 | 4 | 0 | 1 | 1 | 0 | 0 | -1.5 |  | 0 | 2 | 92871877 | 1 | 6144 | 765 | 0 | 0 | 0 | 0 | 0 | 0 | 0 | 0 | 0 | 0 | 0 | 0 | 0 | 0 | 0 | 0 | 0 | 0 | 0 | 0 | 0 | 0 |  | 0 | 0 | -19.8 | 650.55 | 65.58 | 9.92 | -98.37 | 0 | -12880.89 | 0 | 0 | 0 | -12880.89 | 0 | 0 | 0
454 | 92869727 | 92871864 | 49555331 | 1 | 1 | 1 | 3 | 14.5.09.05-0103 | ФССЦ-2001, 14.5.09.05-0103, приказ Минстроя России № 876/пр от 26.12.2019 | Очиститель клея | 1296 | 1002 | л | л | 1 | 1 | 1828367933 | -0.057 | 1989.75 | 0 | 0 | 0 | 200.58 | 0 | 0 | 0 | 9.92 | 1 | 1 | 1 | 4 | 0 | 1 | 1 | 0 | 0 | -0.057 |  | 0 | 2 | 92871879 | 1 | 6144 | 767 | 0 | 0 | 0 | 0 | 0 | 0 | 0 | 0 | 0 | 0 | 0 | 0 | 0 | 0 | 0 | 0 | 0 | 0 | 0 | 0 | 0 | 0 |  | 0 | 0 | -0.7524 | 1989.75 | 200.58 | 9.92 | -11.43 | 0 | -1497.09 | 0 | 0 | 0 | -1497.09 | 0 | 0 | 0
458 | 92869727 | 92871883 | 49510767 | 70 | 1 | 1 | 1 | 1-100-42 |  | Затраты труда рабочих (Средний разряд - 4,2) | 1191 | 1013 | чел.-ч. | чел.-ч. | 1 | 0 | -1936699058 | 5 | 0 | 0 | 0 | 444.91 | 0 | 0 | 0 | 9.92 | 1 | 1 | 1 | 44.85 | 4 | 0 | 1 | 1 | 0 | 0 | 5 |  | 1 | 2 | 92871891 | 1 | 0 | 768 | 0 | 0 | 0 | 0 | 0 | 0 | 0 | 0 | 0 | 0 | 0 | 0 | 0 | 0 | 0 | 0 | 0 | 0 | 0 | 0 | 0 | 0 | 4004.21 | 9 | 0 | 9 | 444.91 | 9.92 | 44.85 | 49.6 | 0 | 0 | 0 | 0 | 4004.19 | 4004.19 | 0 | 0 | 0
458 | 92869727 | 92871883 | 49510905 | 70 | 1 | 1 | 1 | 4-100-00 |  | Затраты труда машинистов | 1191 | 1013 | чел.-ч. | чел.-ч. | 1 | 0 | -1417349443 | 0.43 | 0 | 0 | 0 | 0 | 0 | 0 | 0 | 0 | 1 | 1 | 44.85 | 1 | 4 | 0 | 1 | 1 | 0 | 0 | 0.43 |  | 2 | 2 | 92871892 | 1 | 0 | 769 | 0 | 0 | 0 | 0 | 0 | 0 | 0 | 0 | 0 | 0 | 0 | 0 | 0 | 0 | 0 | 0 | 0 | 0 | 0 | 0 | 0 | 0 |  | 0 | 0 | 0.774 | 0 | 0 | 1 | 0 | 0 | 0 | 0 | 0 | 0 | 0 | 0 | 0 | 0
458 | 92869727 | 92871883 | 49673503 | 1 | 1 | 1 | 2 | 91.14.02-001 | ФСЭМ-2001, 91.14.02-001 , приказ Минстроя России № 876/пр от 26.12.2019 | Автомобили бортовые, грузоподъемность до 5 т | 1367 | 1011 | маш.-ч. | маш.-ч. | 1 | 0 | 509054691 | 0.43 | 0 | 1032.96 | 520.26 | 0 | 0 | 65.71 | 11.6 | 0 | 1 | 15.72 | 44.85 | 1 | 4 | 0 | 1 | 1 | 0 | 0 | 0.43 |  | 0 | 2 | 92871893 | 1 | 0 | 770 | 0 | 0 | 0 | 0 | 0 | 0 | 0 | 0 | 0 | 0 | 0 | 0 | 0 | 0 | 0 | 0 | 0 | 0 | 0 | 0 | 0 | 0 |  | 0 | 0 | 0.774 | 1032.96 | 65.71 | 15.72 | 28.26 | 4.99 | 0 | 799.51 | 402.68 | 0 | 799.51 | 0 | 0 | 0
458 | 92869727 | 92871883 | 49521440 | 1 | 1 | 1 | 3 | 01.2.03.04-0001 | ФССЦ-2001, 01.2.03.04-0001, приказ Минстроя России № 876/пр от 26.12.2019 | Маты битумные, толщина 30 мм (маты минераловатные URSA М-25 толщиной 6=60 мм, ТУ 5673-001-71451657-2004) | 1327 | 1005 | м2 | м2 | 1 | 0 | 2022782512 | 11 | 223.2 | 0 | 0 | 0 | 22.5 | 0 | 0 | 0 | 9.92 | 1 | 1 | 1 | 0 | 0 | 0 | 1 | 0 | 0 | 11 |  | 0 | 1 | -1 | 0 | 0 |  | 0 | 0 | 0 | 0 | 0 | 0 | 0 | 0 | 0 | 0 | 0 | 0 | 0 | 0 | 0 | 0 | 0 | 0 | 0 | 0 | 0 | 0 |  | 0 | 0 | 19.8 | 223.2 | 22.5 | 9.92 | 247.5 | 0 | 4419.36 | 0 | 0 | 0 | 4419.36 | 0 | 0 | 0
458 | 92869727 | 92871883 | 49523581 | 1 | 1 | 1 | 3 | 01.7.06.14-0036 | ФССЦ-2001, 01.7.06.14-0036, приказ Минстроя России № 876/пр от 26.12.2019 | Лента самоклеящаяся термоизоляционная на основе вспененного каучука для герметизации стыков рулонной теплоизоляции, 3x50 мм | 1301 | 1003 | м | м | 1 | 0 | -2092502019 | 20 | 29.76 | 0 | 0 | 0 | 3 | 0 | 0 | 0 | 9.92 | 1 | 1 | 1 | 4 | 0 | 1 | 1 | 0 | 0 | 20 |  | 0 | 2 | 92871894 | 1 | 0 | 771 | 0 | 0 | 0 | 0 | 0 | 0 | 0 | 0 | 0 | 0 | 0 | 0 | 0 | 0 | 0 | 0 | 0 | 0 | 0 | 0 | 0 | 0 |  | 0 | 0 | 36 | 29.76 | 3 | 9.92 | 60 | 0 | 1071.36 | 0 | 0 | 0 | 1071.36 | 0 | 0 | 0
458 | 92869727 | 92871883 | 49553409 | 1 | 1 | 1 | 3 | 14.1.04.01-0001 | ФССЦ-2001, 14.1.04.01-0001, приказ Минстроя России № 876/пр от 26.12.2019 | Клей на основе вспененного синтетического каучука для склеивания изоляционных материалов | 1296 | 1002 | л | л | 1 | 1 | -1609399419 | -1.5 | 650.55 | 0 | 0 | 0 | 65.58 | 0 | 0 | 0 | 9.92 | 1 | 1 | 1 | 4 | 0 | 1 | 1 | 0 | 0 | -1.5 |  | 0 | 2 | 92871896 | 1 | 6144 | 773 | 0 | 0 | 0 | 0 | 0 | 0 | 0 | 0 | 0 | 0 | 0 | 0 | 0 | 0 | 0 | 0 | 0 | 0 | 0 | 0 | 0 | 0 |  | 0 | 0 | -2.7 | 650.55 | 65.58 | 9.92 | -98.37 | 0 | -1756.49 | 0 | 0 | 0 | -1756.49 | 0 | 0 | 0
458 | 92869727 | 92871883 | 49555331 | 1 | 1 | 1 | 3 | 14.5.09.05-0103 | ФССЦ-2001, 14.5.09.05-0103, приказ Минстроя России № 876/пр от 26.12.2019 | Очиститель клея | 1296 | 1002 | л | л | 1 | 1 | 1828367933 | -0.057 | 1989.75 | 0 | 0 | 0 | 200.58 | 0 | 0 | 0 | 9.92 | 1 | 1 | 1 | 4 | 0 | 1 | 1 | 0 | 0 | -0.057 |  | 0 | 2 | 92871898 | 1 | 6144 | 775 | 0 | 0 | 0 | 0 | 0 | 0 | 0 | 0 | 0 | 0 | 0 | 0 | 0 | 0 | 0 | 0 | 0 | 0 | 0 | 0 | 0 | 0 |  | 0 | 0 | -0.1026 | 1989.75 | 200.58 | 9.92 | -11.43 | 0 | -204.15 | 0 | 0 | 0 | -204.15 | 0 | 0 | 0
462 | 92869727 | 92871902 | 49510715 | 70 | 1 | 1 | 1 | 1-100-30 |  | Затраты труда рабочих (Средний разряд - 3) | 1191 | 1013 | чел.-ч. | чел.-ч. | 1 | 0 | 1049124552 | 97.2 | 0 | 0 | 0 | 382.57 | 0 | 0 | 0 | 8.53 | 1 | 1 | 1 | 44.85 | 4 | 0 | 1 | 1 | 0 | 0 | 97.2 |  | 1 | 2 | 92871911 | 1 | 0 | 776 | 0 | 0 | 0 | 0 | 0 | 0 | 0 | 0 | 0 | 0 | 0 | 0 | 0 | 0 | 0 | 0 | 0 | 0 | 0 | 0 | 0 | 0 | 9296.46 | 24.3 | 0 | 24.3 | 382.57 | 8.53 | 44.85 | 829.12 | 0 | 0 | 0 | 0 | 9296.45 | 9296.45 | 0 | 0 | 0
462 | 92869727 | 92871902 | 49510905 | 70 | 1 | 1 | 1 | 4-100-00 |  | Затраты труда машинистов | 1191 | 1013 | чел.-ч. | чел.-ч. | 1 | 0 | -1417349443 | 0.27 | 0 | 0 | 0 | 0 | 0 | 0 | 0 | 0 | 1 | 1 | 44.85 | 1 | 4 | 0 | 1 | 1 | 0 | 0 | 0.27 |  | 2 | 2 | 92871912 | 1 | 0 | 777 | 0 | 0 | 0 | 0 | 0 | 0 | 0 | 0 | 0 | 0 | 0 | 0 | 0 | 0 | 0 | 0 | 0 | 0 | 0 | 0 | 0 | 0 |  | 0 | 0 | 0.0675 | 0 | 0 | 1 | 0 | 0 | 0 | 0 | 0 | 0 | 0 | 0 | 0 | 0
462 | 92869727 | 92871902 | 49672515 | 1 | 1 | 1 | 2 | 91.05.01-017 | ФСЭМ-2001, 91.05.01-017 , приказ Минстроя России № 876/пр от 26.12.2019 | Краны башенные, грузоподъемность 8 т | 1367 | 1011 | маш.-ч. | маш.-ч. | 1 | 0 | -130837057 | 0.2 | 0 | 1358.21 | 605.48 | 0 | 0 | 86.4 | 13.5 | 0 | 1 | 15.72 | 44.85 | 1 | 4 | 0 | 1 | 1 | 0 | 0 | 0.2 |  | 0 | 2 | 92871913 | 1 | 0 | 778 | 0 | 0 | 0 | 0 | 0 | 0 | 0 | 0 | 0 | 0 | 0 | 0 | 0 | 0 | 0 | 0 | 0 | 0 | 0 | 0 | 0 | 0 |  | 0 | 0 | 0.05 | 1358.21 | 86.4 | 15.72 | 17.28 | 2.7 | 0 | 67.91 | 30.27 | 0 | 67.91 | 0 | 0 | 0
462 | 92869727 | 92871902 | 49673503 | 1 | 1 | 1 | 2 | 91.14.02-001 | ФСЭМ-2001, 91.14.02-001 , приказ Минстроя России № 876/пр от 26.12.2019 | Автомобили бортовые, грузоподъемность до 5 т | 1367 | 1011 | маш.-ч. | маш.-ч. | 1 | 0 | 509054691 | 0.07 | 0 | 1032.96 | 520.26 | 0 | 0 | 65.71 | 11.6 | 0 | 1 | 15.72 | 44.85 | 1 | 4 | 0 | 1 | 1 | 0 | 0 | 0.07 |  | 0 | 2 | 92871914 | 1 | 0 | 779 | 0 | 0 | 0 | 0 | 0 | 0 | 0 | 0 | 0 | 0 | 0 | 0 | 0 | 0 | 0 | 0 | 0 | 0 | 0 | 0 | 0 | 0 |  | 0 | 0 | 0.0175 | 1032.96 | 65.71 | 15.72 | 4.6 | 0.81 | 0 | 18.08 | 9.1 | 0 | 18.08 | 0 | 0 | 0
462 | 92869727 | 92871902 | 49525605 | 1 | 1 | 1 | 3 | 01.7.15.06-0146 | ФССЦ-2001, 01.7.15.06-0146, приказ Минстроя России № 876/пр от 26.12.2019 | Гвозди толевые круглые, размер 3,0x40 мм | 1348 | 1009 | т | т | 1000 | 0 | -384732532 | 0.004 | 84072 | 0 | 0 | 0 | 8475 | 0 | 0 | 0 | 9.92 | 1 | 1 | 1 | 4 | 0 | 1 | 1 | 0 | 0 | 0.004 |  | 0 | 2 | 92871915 | 1 | 0 | 780 | 0 | 0 | 0 | 0 | 0 | 0 | 0 | 0 | 0 | 0 | 0 | 0 | 0 | 0 | 0 | 0 | 0 | 0 | 0 | 0 | 0 | 0 |  | 0 | 0 | 0.001 | 84072 | 8475 | 9.92 | 33.9 | 0 | 84.07 | 0 | 0 | 0 | 84.07 | 0 | 0 | 0
462 | 92869727 | 92871902 | 49542633 | 1 | 1 | 1 | 3 | 08.3.03.05-0002 | ФССЦ-2001, 08.3.03.05-0002, приказ Минстроя России № 876/пр от 26.12.2019 | Проволока канатная оцинкованная, диаметр 3 мм | 1348 | 1009 | т | т | 1000 | 0 | -581832824 | 0.012 | 81244.8 | 0 | 0 | 0 | 8190 | 0 | 0 | 0 | 9.92 | 1 | 1 | 1 | 4 | 0 | 1 | 1 | 0 | 0 | 0.012 |  | 0 | 2 | 92871916 | 1 | 0 | 781 | 0 | 0 | 0 | 0 | 0 | 0 | 0 | 0 | 0 | 0 | 0 | 0 | 0 | 0 | 0 | 0 | 0 | 0 | 0 | 0 | 0 | 0 |  | 0 | 0 | 0.003 | 81244.8 | 8190 | 9.92 | 98.28 | 0 | 243.73 | 0 | 0 | 0 | 243.73 | 0 | 0 | 0
462 | 92869727 | 92871902 | 49542878 | 1 | 1 | 1 | 3 | 08.3.05.05-0051 | ФССЦ-2001, 08.3.05.05-0051, приказ Минстроя России № 876/пр от 26.12.2019 | Сталь листовая оцинкованная, толщина 0,5 мм | 1348 | 1009 | т | т | 1000 | 1 | -509681559 | -0.57 | 111104 | 0 | 0 | 0 | 11200 | 0 | 0 | 0 | 9.92 | 1 | 1 | 1 | 4 | 0 | 1 | 1 | 0 | 0 | -0.57 |  | 0 | 2 | 92871917 | 1 | 6144 | 782 | 0 | 0 | 0 | 0 | 0 | 0 | 0 | 0 | 0 | 0 | 0 | 0 | 0 | 0 | 0 | 0 | 0 | 0 | 0 | 0 | 0 | 0 |  | 0 | 0 | -0.1425 | 111104 | 11200 | 9.92 | -6384 | 0 | -15832.32 | 0 | 0 | 0 | -15832.32 | 0 | 0 | 0
462 | 92869727 | 92871902 | 49542880 | 1 | 1 | 1 | 3 | 08.3.05.05-0053 | ФССЦ-2001, 08.3.05.05-0053, приказ Минстроя России № 876/пр от 26.12.2019 | Сталь листовая оцинкованная, толщина 0,7 мм | 1348 | 1009 | т | т | 1000 | 0 | -2011931410 | 0.564 | 111104 | 0 | 0 | 0 | 11200 | 0 | 0 | 0 | 9.92 | 1 | 1 | 1 | 0 | 0 | 0 | 1 | 0 | 0 | 0.564 |  | 0 | 1 | -1 | 0 | 0 |  | 0 | 0 | 0 | 0 | 0 | 0 | 0 | 0 | 0 | 0 | 0 | 0 | 0 | 0 | 0 | 0 | 0 | 0 | 0 | 0 | 0 | 0 |  | 0 | 0 | 0.141 | 111104 | 11200 | 9.92 | 6316.8 | 0 | 15665.66 | 0 | 0 | 0 | 15665.66 | 0 | 0 | 0

## EtalonRes (hidden)
28 | 92870207 | 92870197 | 49510757 | 70 | 1 | 1 | 1 | 1-100-40 |  | Затраты труда рабочих (Средний разряд - 4) | 1191 | 1013 | чел.-ч. | чел.-ч. | 1 | 3.65 | 0 | 0 | 0 | 9.62 | 0 | 1 | 1 | )*1,05 | 3.8325 | 2 | 92870198 | 1 | 0 | 0 | 0 | 0 | 0 | 0 | 0 | 0
28 | 92870208 | 92870197 | 49510905 | 70 | 1 | 1 | 1 | 4-100-00 |  | Затраты труда машинистов | 1191 | 1013 | чел.-ч. | чел.-ч. | 1 | 0.05 | 0 | 0 | 0 | 0 | 0 | 1 | 2 | )*1,05 | 0.0525 | 2 | 92870199 | 2 | 0 | 0 | 0 | 0 | 0 | 0 | 0 | 0
28 | 92870209 | 92870197 | 49672573 | 1 | 1 | 1 | 2 | 91.05.05-015 | ФСЭМ-2001, 91.05.05-015 , приказ Минстроя России № 876/пр от 26.12.2019 | Краны на автомобильном ходу, грузоподъемность 16 т | 1367 | 1011 | маш.-ч. | маш.-ч. | 1 | 0.01 | 0 | 115.4 | 13.5 | 0 | 0 | 1 | 0 | )*1,05 | 0.0105 | 2 | 92870200 | 3 | 0 | 0 | 0 | 0 | 0 | 0 | 0 | 0
28 | 92870210 | 92870197 | 49672695 | 1 | 1 | 1 | 2 | 91.06.03-047 | ФСЭМ-2001, 91.06.03-047 , приказ Минстроя России № 876/пр от 26.12.2019 | Лебедки ручные и рычажные тяговым усилием 31,39 кН (3,2 т) | 1367 | 1011 | маш.-ч. | маш.-ч. | 1 | 0.91 | 0 | 3.12 | 0 | 0 | 0 | 1 | 0 | )*1,05 | 0.9555 | 2 | 92870201 | 4 | 0 | 0 | 0 | 0 | 0 | 0 | 0 | 0
28 | 92870211 | 92870197 | 49673503 | 1 | 1 | 1 | 2 | 91.14.02-001 | ФСЭМ-2001, 91.14.02-001 , приказ Минстроя России № 876/пр от 26.12.2019 | Автомобили бортовые, грузоподъемность до 5 т | 1367 | 1011 | маш.-ч. | маш.-ч. | 1 | 0.04 | 0 | 65.71 | 11.6 | 0 | 0 | 1 | 0 | )*1,05 | 0.042 | 2 | 92870202 | 5 | 0 | 0 | 0 | 0 | 0 | 0 | 0 | 0
28 | 92870212 | 92870197 | 49525488 | 1 | 1 | 1 | 3 | 01.7.15.03-0042 | ФССЦ-2001, 01.7.15.03-0042, приказ Минстроя России № 876/пр от 26.12.2019 | Болты с гайками и шайбами строительные | 1346 | 1009 | кг | кг | 1 | 0.02 | 9.04 | 0 | 0 | 0 | 0 | 1 | 0 |  | 0.02 | 2 | 92870203 | 6 | 0 | 0 | 0 | 0 | 0 | 0 | 0 | 0
28 | 92870213 | 92870197 | 49526492 | 1 | 1 | 1 | 3 | 01.7.19.04-0031 | ФССЦ-2001, 01.7.19.04-0031, приказ Минстроя России № 876/пр от 26.12.2019 | Прокладки резиновые (пластина техническая прессованная) | 1346 | 1009 | кг | кг | 1 | 0.08 | 23.09 | 0 | 0 | 0 | 0 | 1 | 0 |  | 0.08 | 2 | 92870204 | 7 | 0 | 0 | 0 | 0 | 0 | 0 | 0 | 0
31 | 92870221 | 92870216 | 49510767 | 70 | 1 | 1 | 1 | 1-100-42 |  | Затраты труда рабочих (Средний разряд - 4,2) | 1191 | 1013 | чел.-ч. | чел.-ч. | 1 | 0.52 | 0 | 0 | 0 | 9.92 | 0 | 1 | 1 |  | 0.52 | 2 | 92870217 | 10 | 0 | 0 | 0 | 0 | 0 | 0 | 0 | 0
31 | 92870222 | 92870216 | 49525479 | 1 | 1 | 1 | 3 | 01.7.15.03-0031 | ФССЦ-2001, 01.7.15.03-0031, приказ Минстроя России № 876/пр от 26.12.2019 | Болты с гайками и шайбами оцинкованные, диаметр 6 мм | 1346 | 1009 | кг | кг | 1 | 0.035 | 28.22 | 0 | 0 | 0 | 0 | 1 | 0 |  | 0.035 | 2 | 92870218 | 11 | 0 | 0 | 0 | 0 | 0 | 0 | 0 | 0
31 | 92870223 | 92870216 | 49515638 | 70 | 1 | 1 | 3 | 999-9950 |  | Вспомогательные ненормируемые материалы (2% от ОЗП) | 1374 | 1013 | РУБ | РУБ | 1 | 0.1 | 1 | 0 | 0 | 0 | 0 | 1 | 0 |  | 0.1 | 2 | 92870219 | 12 | 0 | 0 | 0 | 0 | 0 | 0 | 0 | 0
33 | 92870233 | 92870225 | 49510723 | 70 | 1 | 1 | 1 | 1-100-34 |  | Затраты труда рабочих (Средний разряд - 3,4) | 1191 | 1013 | чел.-ч. | чел.-ч. | 1 | 1.42 | 0 | 0 | 0 | 8.97 | 0 | 1 | 1 | )*1,05 | 1.491 | 2 | 92870226 | 14 | 0 | 0 | 0 | 0 | 0 | 0 | 0 | 0
33 | 92870234 | 92870225 | 49510905 | 70 | 1 | 1 | 1 | 4-100-00 |  | Затраты труда машинистов | 1191 | 1013 | чел.-ч. | чел.-ч. | 1 | 0.01 | 0 | 0 | 0 | 0 | 0 | 1 | 2 | )*1,05 | 0.0105 | 2 | 92870227 | 15 | 0 | 0 | 0 | 0 | 0 | 0 | 0 | 0
33 | 92870235 | 92870225 | 49672695 | 1 | 1 | 1 | 2 | 91.06.03-047 | ФСЭМ-2001, 91.06.03-047 , приказ Минстроя России № 876/пр от 26.12.2019 | Лебедки ручные и рычажные тяговым усилием 31,39 кН (3,2 т) | 1367 | 1011 | маш.-ч. | маш.-ч. | 1 | 0.35 | 0 | 3.12 | 0 | 0 | 0 | 1 | 0 | )*1,05 | 0.3675 | 2 | 92870228 | 16 | 0 | 0 | 0 | 0 | 0 | 0 | 0 | 0
33 | 92870236 | 92870225 | 49673503 | 1 | 1 | 1 | 2 | 91.14.02-001 | ФСЭМ-2001, 91.14.02-001 , приказ Минстроя России № 876/пр от 26.12.2019 | Автомобили бортовые, грузоподъемность до 5 т | 1367 | 1011 | маш.-ч. | маш.-ч. | 1 | 0.01 | 0 | 65.71 | 11.6 | 0 | 0 | 1 | 0 | )*1,05 | 0.0105 | 2 | 92870229 | 17 | 0 | 0 | 0 | 0 | 0 | 0 | 0 | 0
33 | 92870237 | 92870225 | 49525488 | 1 | 1 | 1 | 3 | 01.7.15.03-0042 | ФССЦ-2001, 01.7.15.03-0042, приказ Минстроя России № 876/пр от 26.12.2019 | Болты с гайками и шайбами строительные | 1346 | 1009 | кг | кг | 1 | 0.2 | 9.04 | 0 | 0 | 0 | 0 | 1 | 0 |  | 0.2 | 2 | 92870230 | 18 | 0 | 0 | 0 | 0 | 0 | 0 | 0 | 0
33 | 92870238 | 92870225 | 49526492 | 1 | 1 | 1 | 3 | 01.7.19.04-0031 | ФССЦ-2001, 01.7.19.04-0031, приказ Минстроя России № 876/пр от 26.12.2019 | Прокладки резиновые (пластина техническая прессованная) | 1346 | 1009 | кг | кг | 1 | 0.56 | 23.09 | 0 | 0 | 0 | 0 | 1 | 0 |  | 0.56 | 2 | 92870231 | 19 | 0 | 0 | 0 | 0 | 0 | 0 | 0 | 0
33 | 92870239 | 92870225 | 49514680 | 70 | 1 | 1 | 3 | 19.3.01.02 |  | Заслонки унифицированные или клапаны | 1371 | 1013 | ШТ | ШТ | 1 | 1 | 0 | 0 | 0 | 0 | 0 | 0 | 0 |  | 1 | 3 | -1 |  | 0 | 0 | 0 | 0 | 0 | 0 | 0 | 0
35 | 92870252 | 92870241 | 49510723 | 70 | 1 | 1 | 1 | 1-100-34 |  | Затраты труда рабочих (Средний разряд - 3,4) | 1191 | 1013 | чел.-ч. | чел.-ч. | 1 | 1.07 | 0 | 0 | 0 | 8.97 | 0 | 1 | 1 | )*1,05 | 1.1235 | 2 | 92870242 | 21 | 0 | 0 | 0 | 0 | 0 | 0 | 0 | 0
35 | 92870253 | 92870241 | 49510905 | 70 | 1 | 1 | 1 | 4-100-00 |  | Затраты труда машинистов | 1191 | 1013 | чел.-ч. | чел.-ч. | 1 | 0.01 | 0 | 0 | 0 | 0 | 0 | 1 | 2 | )*1,05 | 0.0105 | 2 | 92870243 | 22 | 0 | 0 | 0 | 0 | 0 | 0 | 0 | 0
35 | 92870254 | 92870241 | 49673503 | 1 | 1 | 1 | 2 | 91.14.02-001 | ФСЭМ-2001, 91.14.02-001 , приказ Минстроя России № 876/пр от 26.12.2019 | Автомобили бортовые, грузоподъемность до 5 т | 1367 | 1011 | маш.-ч. | маш.-ч. | 1 | 0.01 | 0 | 65.71 | 11.6 | 0 | 0 | 1 | 0 | )*1,05 | 0.0105 | 2 | 92870244 | 23 | 0 | 0 | 0 | 0 | 0 | 0 | 0 | 0
35 | 92870255 | 92870241 | 49673715 | 1 | 1 | 1 | 2 | 91.17.04-233 | ФСЭМ-2001, 91.17.04-233 , приказ Минстроя России № 876/пр от 26.12.2019 | Установки для сварки ручной дуговой (постоянного тока) | 1367 | 1011 | маш.-ч. | маш.-ч. | 1 | 0.1 | 0 | 8.1 | 0 | 0 | 0 | 1 | 0 | )*1,05 | 0.105 | 2 | 92870245 | 24 | 0 | 0 | 0 | 0 | 0 | 0 | 0 | 0
35 | 92870256 | 92870241 | 49523218 | 1 | 1 | 1 | 3 | 01.7.03.04-0001-3 | ФССЦ-2001, 01.7.03.04-0001-3, приказ Минстроя России № 294/пр от 01.06.2020 (см. тех.часть) | Затраты на электроэнергию, потребляемую ручным инструментом ( 1 % от ОЗП) | 1374 | 1013 | РУБ | РУБ | 1 | 0.1 | 1 | 0 | 0 | 0 | 0 | 0 | 0 |  | 0.1 | 2 | 92870246 | 25 | 0 | 0 | 0 | 0 | 0 | 0 | 0 | 0
35 | 92870257 | 92870241 | 49524301 | 1 | 1 | 1 | 3 | 01.7.11.07-0045 | ФССЦ-2001, 01.7.11.07-0045, приказ Минстроя России № 876/пр от 26.12.2019 | Электроды сварочные Э42А, диаметр 5 мм | 1348 | 1009 | т | т | 1000 | 1e-05 | 10362 | 0 | 0 | 0 | 0 | 1 | 0 |  | 1e-05 | 2 | 92870247 | 26 | 0 | 0 | 0 | 0 | 0 | 0 | 0 | 0
35 | 92870258 | 92870241 | 49525498 | 1 | 1 | 1 | 3 | 01.7.15.04-0012 | ФССЦ-2001, 01.7.15.04-0012, приказ Минстроя России № 876/пр от 26.12.2019 | Винты с полукруглой головкой, длина 55-120 мм | 1348 | 1009 | т | т | 1000 | 8e-05 | 12430 | 0 | 0 | 0 | 0 | 1 | 0 |  | 8e-05 | 2 | 92870248 | 27 | 0 | 0 | 0 | 0 | 0 | 0 | 0 | 0
35 | 92870259 | 92870241 | 49543539 | 1 | 1 | 1 | 3 | 08.4.03.02-0004 | ФССЦ-2001, 08.4.03.02-0004, приказ Минстроя России № 876/пр от 26.12.2019 | Сталь арматурная, горячекатаная, гладкая, класс А-I, диаметр 12 мм | 1348 | 1009 | т | т | 1000 | 0.00043 | 6508.75 | 0 | 0 | 0 | 0 | 1 | 0 |  | 0.00043 | 2 | 92870249 | 28 | 0 | 0 | 0 | 0 | 0 | 0 | 0 | 0
35 | 92870260 | 92870241 | 49565711 | 1 | 1 | 1 | 3 | 19.2.03.02-0443 | ФССЦ-2001, 19.2.03.02-0443, приказ Минстроя России № 876/пр от 26.12.2019 | Решетки воздухоприточные, размер 200x200 мм | 1327 | 1005 | м2 | м2 | 1 | 0.04 | 926 | 0 | 0 | 0 | 0 | 1 | 0 |  | 0.04 | 2 | 92870251 | 29 | 0 | 0 | 0 | 0 | 0 | 0 | 0 | 0
39 | 92870277 | 92870264 | 49510719 | 70 | 1 | 1 | 1 | 1-100-32 |  | Затраты труда рабочих (Средний разряд - 3,2) | 1191 | 1013 | чел.-ч. | чел.-ч. | 1 | 154 | 0 | 0 | 0 | 8.74 | 0 | 1 | 1 | )*1,05 | 161.7 | 2 | 92870265 | 31 | 0 | 0 | 0 | 0 | 0 | 0 | 0 | 0
39 | 92870278 | 92870264 | 49510905 | 70 | 1 | 1 | 1 | 4-100-00 |  | Затраты труда машинистов | 1191 | 1013 | чел.-ч. | чел.-ч. | 1 | 1.2 | 0 | 0 | 0 | 0 | 0 | 1 | 2 | )*1,05 | 1.26 | 2 | 92870266 | 32 | 0 | 0 | 0 | 0 | 0 | 0 | 0 | 0
39 | 92870279 | 92870264 | 49672573 | 1 | 1 | 1 | 2 | 91.05.05-015 | ФСЭМ-2001, 91.05.05-015 , приказ Минстроя России № 876/пр от 26.12.2019 | Краны на автомобильном ходу, грузоподъемность 16 т | 1367 | 1011 | маш.-ч. | маш.-ч. | 1 | 0.48 | 0 | 115.4 | 13.5 | 0 | 0 | 1 | 0 | )*1,05 | 0.504 | 2 | 92870267 | 33 | 0 | 0 | 0 | 0 | 0 | 0 | 0 | 0
39 | 92870280 | 92870264 | 49672703 | 1 | 1 | 1 | 2 | 91.06.03-055 | ФСЭМ-2001, 91.06.03-055 , приказ Минстроя России № 876/пр от 26.12.2019 | Лебедки электрические тяговым усилием 19,62 кН (2 т) | 1367 | 1011 | маш.-ч. | маш.-ч. | 1 | 0.34 | 0 | 6.66 | 0 | 0 | 0 | 1 | 0 | )*1,05 | 0.357 | 2 | 92870268 | 34 | 0 | 0 | 0 | 0 | 0 | 0 | 0 | 0
39 | 92870281 | 92870264 | 49673503 | 1 | 1 | 1 | 2 | 91.14.02-001 | ФСЭМ-2001, 91.14.02-001 , приказ Минстроя России № 876/пр от 26.12.2019 | Автомобили бортовые, грузоподъемность до 5 т | 1367 | 1011 | маш.-ч. | маш.-ч. | 1 | 0.72 | 0 | 65.71 | 11.6 | 0 | 0 | 1 | 0 | )*1,05 | 0.756 | 2 | 92870269 | 35 | 0 | 0 | 0 | 0 | 0 | 0 | 0 | 0
39 | 92870282 | 92870264 | 49673715 | 1 | 1 | 1 | 2 | 91.17.04-233 | ФСЭМ-2001, 91.17.04-233 , приказ Минстроя России № 876/пр от 26.12.2019 | Установки для сварки ручной дуговой (постоянного тока) | 1367 | 1011 | маш.-ч. | маш.-ч. | 1 | 1.54 | 0 | 8.1 | 0 | 0 | 0 | 1 | 0 | )*1,05 | 1.617 | 2 | 92870270 | 36 | 0 | 0 | 0 | 0 | 0 | 0 | 0 | 0
39 | 92870283 | 92870264 | 49521144 | 1 | 1 | 1 | 3 | 01.1.01.09-0026 | ФССЦ-2001, 01.1.01.09-0026, приказ Минстроя России № 876/пр от 26.12.2019 | Шнур асбестовый общего назначения ШАОН, диаметр 8-10 мм | 1348 | 1009 | т | т | 1000 | 0.00089 | 26499 | 0 | 0 | 0 | 0 | 1 | 0 |  | 0.00089 | 2 | 92870271 | 37 | 0 | 0 | 0 | 0 | 0 | 0 | 0 | 0
39 | 92870284 | 92870264 | 49524301 | 1 | 1 | 1 | 3 | 01.7.11.07-0045 | ФССЦ-2001, 01.7.11.07-0045, приказ Минстроя России № 876/пр от 26.12.2019 | Электроды сварочные Э42А, диаметр 5 мм | 1348 | 1009 | т | т | 1000 | 0.00045 | 10362 | 0 | 0 | 0 | 0 | 1 | 0 |  | 0.00045 | 2 | 92870272 | 38 | 0 | 0 | 0 | 0 | 0 | 0 | 0 | 0
39 | 92870285 | 92870264 | 49525488 | 1 | 1 | 1 | 3 | 01.7.15.03-0042 | ФССЦ-2001, 01.7.15.03-0042, приказ Минстроя России № 876/пр от 26.12.2019 | Болты с гайками и шайбами строительные | 1346 | 1009 | кг | кг | 1 | 15 | 9.04 | 0 | 0 | 0 | 0 | 1 | 0 |  | 15 | 2 | 92870273 | 39 | 0 | 0 | 0 | 0 | 0 | 0 | 0 | 0
39 | 92870286 | 92870264 | 49526492 | 1 | 1 | 1 | 3 | 01.7.19.04-0031 | ФССЦ-2001, 01.7.19.04-0031, приказ Минстроя России № 876/пр от 26.12.2019 | Прокладки резиновые (пластина техническая прессованная) | 1346 | 1009 | кг | кг | 1 | 8 | 23.09 | 0 | 0 | 0 | 0 | 1 | 0 |  | 8 | 2 | 92870274 | 40 | 0 | 0 | 0 | 0 | 0 | 0 | 0 | 0
39 | 92870287 | 92870264 | 49512814 | 70 | 1 | 1 | 3 | 08.1.02.17 |  | Сетки в рамках | 1327 | 1005 | м2 | м2 | 1 | 0 | 0 | 0 | 0 | 0 | 1 | 0 | 0 |  | 0 | 3 | -1 |  | 0 | 0 | 0 | 0 | 0 | 0 | 0 | 0
39 | 92870288 | 92870264 | 49555131 | 1 | 1 | 1 | 3 | 14.5.04.03-0002 | ФССЦ-2001, 14.5.04.03-0002, приказ Минстроя России № 876/пр от 26.12.2019 | Мастика герметизирующая нетвердеющая из синтетического каучука, для заполнения и герметизации швов стеклянного ограждения теплиц | 1348 | 1009 | т | т | 1000 | 0.00501 | 17183 | 0 | 0 | 0 | 0 | 1 | 0 |  | 0.00501 | 2 | 92870275 | 41 | 0 | 0 | 0 | 0 | 0 | 0 | 0 | 0
39 | 92870289 | 92870264 | 49514607 | 70 | 1 | 1 | 3 | 19.1.01.02 |  | Воздуховоды металлические | 1327 | 1005 | м2 | м2 | 1 | 100 | 0 | 0 | 0 | 0 | 0 | 0 | 0 |  | 100 | 3 | -1 |  | 0 | 0 | 0 | 0 | 0 | 0 | 0 | 0
39 | 92870290 | 92870264 | 49514616 | 70 | 1 | 1 | 3 | 19.1.01.11 |  | Крепления | 1346 | 1009 | кг | кг | 1 | 0 | 0 | 0 | 0 | 0 | 1 | 0 | 0 |  | 0 | 3 | -1 |  | 0 | 0 | 0 | 0 | 0 | 0 | 0 | 0
39 | 92870291 | 92870264 | 49514616 | 70 | 1 | 1 | 3 | 19.1.01.11 |  | Заглушки питометражных лючков | 1371 | 1013 | ШТ | ШТ | 1 | 0 | 0 | 0 | 0 | 0 | 1 | 0 | 0 |  | 0 | 3 | -1 |  | 0 | 0 | 0 | 0 | 0 | 0 | 0 | 0
39 | 92870292 | 92870264 | 49514677 | 70 | 1 | 1 | 3 | 19.3.01.01 |  | Дроссель-клапаны в патрубке | 1371 | 1013 | ШТ | ШТ | 1 | 0 | 0 | 0 | 0 | 0 | 1 | 0 | 0 |  | 0 | 3 | -1 |  | 0 | 0 | 0 | 0 | 0 | 0 | 0 | 0
39 | 92870293 | 92870264 | 49514711 | 70 | 1 | 1 | 3 | 19.3.02.07 |  | Шиберы | 1371 | 1013 | ШТ | ШТ | 1 | 0 | 0 | 0 | 0 | 0 | 1 | 0 | 0 |  | 0 | 3 | -1 |  | 0 | 0 | 0 | 0 | 0 | 0 | 0 | 0
41 | 92870308 | 92870295 | 49510719 | 70 | 1 | 1 | 1 | 1-100-32 |  | Затраты труда рабочих (Средний разряд - 3,2) | 1191 | 1013 | чел.-ч. | чел.-ч. | 1 | 141 | 0 | 0 | 0 | 8.74 | 0 | 1 | 1 | )*1,05 | 148.05 | 2 | 92870296 | 43 | 0 | 0 | 0 | 0 | 0 | 0 | 0 | 0
41 | 92870309 | 92870295 | 49510905 | 70 | 1 | 1 | 1 | 4-100-00 |  | Затраты труда машинистов | 1191 | 1013 | чел.-ч. | чел.-ч. | 1 | 0.94 | 0 | 0 | 0 | 0 | 0 | 1 | 2 | )*1,05 | 0.987 | 2 | 92870297 | 44 | 0 | 0 | 0 | 0 | 0 | 0 | 0 | 0
41 | 92870310 | 92870295 | 49672573 | 1 | 1 | 1 | 2 | 91.05.05-015 | ФСЭМ-2001, 91.05.05-015 , приказ Минстроя России № 876/пр от 26.12.2019 | Краны на автомобильном ходу, грузоподъемность 16 т | 1367 | 1011 | маш.-ч. | маш.-ч. | 1 | 0.38 | 0 | 115.4 | 13.5 | 0 | 0 | 1 | 0 | )*1,05 | 0.399 | 2 | 92870298 | 45 | 0 | 0 | 0 | 0 | 0 | 0 | 0 | 0
41 | 92870311 | 92870295 | 49672703 | 1 | 1 | 1 | 2 | 91.06.03-055 | ФСЭМ-2001, 91.06.03-055 , приказ Минстроя России № 876/пр от 26.12.2019 | Лебедки электрические тяговым усилием 19,62 кН (2 т) | 1367 | 1011 | маш.-ч. | маш.-ч. | 1 | 0.34 | 0 | 6.66 | 0 | 0 | 0 | 1 | 0 | )*1,05 | 0.357 | 2 | 92870299 | 46 | 0 | 0 | 0 | 0 | 0 | 0 | 0 | 0
41 | 92870312 | 92870295 | 49673503 | 1 | 1 | 1 | 2 | 91.14.02-001 | ФСЭМ-2001, 91.14.02-001 , приказ Минстроя России № 876/пр от 26.12.2019 | Автомобили бортовые, грузоподъемность до 5 т | 1367 | 1011 | маш.-ч. | маш.-ч. | 1 | 0.56 | 0 | 65.71 | 11.6 | 0 | 0 | 1 | 0 | )*1,05 | 0.588 | 2 | 92870300 | 47 | 0 | 0 | 0 | 0 | 0 | 0 | 0 | 0
41 | 92870313 | 92870295 | 49673715 | 1 | 1 | 1 | 2 | 91.17.04-233 | ФСЭМ-2001, 91.17.04-233 , приказ Минстроя России № 876/пр от 26.12.2019 | Установки для сварки ручной дуговой (постоянного тока) | 1367 | 1011 | маш.-ч. | маш.-ч. | 1 | 1.4 | 0 | 8.1 | 0 | 0 | 0 | 1 | 0 | )*1,05 | 1.47 | 2 | 92870301 | 48 | 0 | 0 | 0 | 0 | 0 | 0 | 0 | 0
41 | 92870314 | 92870295 | 49521144 | 1 | 1 | 1 | 3 | 01.1.01.09-0026 | ФССЦ-2001, 01.1.01.09-0026, приказ Минстроя России № 876/пр от 26.12.2019 | Шнур асбестовый общего назначения ШАОН, диаметр 8-10 мм | 1348 | 1009 | т | т | 1000 | 0.00089 | 26499 | 0 | 0 | 0 | 0 | 1 | 0 |  | 0.00089 | 2 | 92870302 | 49 | 0 | 0 | 0 | 0 | 0 | 0 | 0 | 0
41 | 92870315 | 92870295 | 49524301 | 1 | 1 | 1 | 3 | 01.7.11.07-0045 | ФССЦ-2001, 01.7.11.07-0045, приказ Минстроя России № 876/пр от 26.12.2019 | Электроды сварочные Э42А, диаметр 5 мм | 1348 | 1009 | т | т | 1000 | 0.00041 | 10362 | 0 | 0 | 0 | 0 | 1 | 0 |  | 0.00041 | 2 | 92870303 | 50 | 0 | 0 | 0 | 0 | 0 | 0 | 0 | 0
41 | 92870316 | 92870295 | 49525488 | 1 | 1 | 1 | 3 | 01.7.15.03-0042 | ФССЦ-2001, 01.7.15.03-0042, приказ Минстроя России № 876/пр от 26.12.2019 | Болты с гайками и шайбами строительные | 1346 | 1009 | кг | кг | 1 | 15 | 9.04 | 0 | 0 | 0 | 0 | 1 | 0 |  | 15 | 2 | 92870304 | 51 | 0 | 0 | 0 | 0 | 0 | 0 | 0 | 0
41 | 92870317 | 92870295 | 49526492 | 1 | 1 | 1 | 3 | 01.7.19.04-0031 | ФССЦ-2001, 01.7.19.04-0031, приказ Минстроя России № 876/пр от 26.12.2019 | Прокладки резиновые (пластина техническая прессованная) | 1346 | 1009 | кг | кг | 1 | 8 | 23.09 | 0 | 0 | 0 | 0 | 1 | 0 |  | 8 | 2 | 92870305 | 52 | 0 | 0 | 0 | 0 | 0 | 0 | 0 | 0
41 | 92870318 | 92870295 | 49512814 | 70 | 1 | 1 | 3 | 08.1.02.17 |  | Сетки в рамках | 1327 | 1005 | м2 | м2 | 1 | 0 | 0 | 0 | 0 | 0 | 1 | 0 | 0 |  | 0 | 3 | -1 |  | 0 | 0 | 0 | 0 | 0 | 0 | 0 | 0
41 | 92870319 | 92870295 | 49555131 | 1 | 1 | 1 | 3 | 14.5.04.03-0002 | ФССЦ-2001, 14.5.04.03-0002, приказ Минстроя России № 876/пр от 26.12.2019 | Мастика герметизирующая нетвердеющая из синтетического каучука, для заполнения и герметизации швов стеклянного ограждения теплиц | 1348 | 1009 | т | т | 1000 | 0.00501 | 17183 | 0 | 0 | 0 | 0 | 1 | 0 |  | 0.00501 | 2 | 92870306 | 53 | 0 | 0 | 0 | 0 | 0 | 0 | 0 | 0
41 | 92870320 | 92870295 | 49514607 | 70 | 1 | 1 | 3 | 19.1.01.02 |  | Воздуховоды металлические | 1327 | 1005 | м2 | м2 | 1 | 100 | 0 | 0 | 0 | 0 | 0 | 0 | 0 |  | 100 | 3 | -1 |  | 0 | 0 | 0 | 0 | 0 | 0 | 0 | 0
41 | 92870321 | 92870295 | 49514616 | 70 | 1 | 1 | 3 | 19.1.01.11 |  | Крепления | 1346 | 1009 | кг | кг | 1 | 0 | 0 | 0 | 0 | 0 | 1 | 0 | 0 |  | 0 | 3 | -1 |  | 0 | 0 | 0 | 0 | 0 | 0 | 0 | 0
41 | 92870322 | 92870295 | 49514616 | 70 | 1 | 1 | 3 | 19.1.01.11 |  | Заглушки питометражных лючков | 1371 | 1013 | ШТ | ШТ | 1 | 0 | 0 | 0 | 0 | 0 | 1 | 0 | 0 |  | 0 | 3 | -1 |  | 0 | 0 | 0 | 0 | 0 | 0 | 0 | 0
41 | 92870323 | 92870295 | 49514677 | 70 | 1 | 1 | 3 | 19.3.01.01 |  | Дроссель-клапаны в патрубке | 1371 | 1013 | ШТ | ШТ | 1 | 0 | 0 | 0 | 0 | 0 | 1 | 0 | 0 |  | 0 | 3 | -1 |  | 0 | 0 | 0 | 0 | 0 | 0 | 0 | 0
43 | 92870341 | 92870325 | 49510719 | 70 | 1 | 1 | 1 | 1-100-32 |  | Затраты труда рабочих (Средний разряд - 3,2) | 1191 | 1013 | чел.-ч. | чел.-ч. | 1 | 122 | 0 | 0 | 0 | 8.74 | 0 | 1 | 1 | )*1,05 | 128.1 | 2 | 92870326 | 55 | 0 | 0 | 0 | 0 | 0 | 0 | 0 | 0
43 | 92870342 | 92870325 | 49510905 | 70 | 1 | 1 | 1 | 4-100-00 |  | Затраты труда машинистов | 1191 | 1013 | чел.-ч. | чел.-ч. | 1 | 0.64 | 0 | 0 | 0 | 0 | 0 | 1 | 2 | )*1,05 | 0.672 | 2 | 92870327 | 56 | 0 | 0 | 0 | 0 | 0 | 0 | 0 | 0
43 | 92870343 | 92870325 | 49672573 | 1 | 1 | 1 | 2 | 91.05.05-015 | ФСЭМ-2001, 91.05.05-015 , приказ Минстроя России № 876/пр от 26.12.2019 | Краны на автомобильном ходу, грузоподъемность 16 т | 1367 | 1011 | маш.-ч. | маш.-ч. | 1 | 0.25 | 0 | 115.4 | 13.5 | 0 | 0 | 1 | 0 | )*1,05 | 0.2625 | 2 | 92870328 | 57 | 0 | 0 | 0 | 0 | 0 | 0 | 0 | 0
43 | 92870344 | 92870325 | 49672695 | 1 | 1 | 1 | 2 | 91.06.03-047 | ФСЭМ-2001, 91.06.03-047 , приказ Минстроя России № 876/пр от 26.12.2019 | Лебедки ручные и рычажные тяговым усилием 31,39 кН (3,2 т) | 1367 | 1011 | маш.-ч. | маш.-ч. | 1 | 17.65 | 0 | 3.12 | 0 | 0 | 0 | 1 | 0 | )*1,05 | 18.5325 | 2 | 92870329 | 58 | 0 | 0 | 0 | 0 | 0 | 0 | 0 | 0
43 | 92870345 | 92870325 | 49672703 | 1 | 1 | 1 | 2 | 91.06.03-055 | ФСЭМ-2001, 91.06.03-055 , приказ Минстроя России № 876/пр от 26.12.2019 | Лебедки электрические тяговым усилием 19,62 кН (2 т) | 1367 | 1011 | маш.-ч. | маш.-ч. | 1 | 0.23 | 0 | 6.66 | 0 | 0 | 0 | 1 | 0 | )*1,05 | 0.2415 | 2 | 92870330 | 59 | 0 | 0 | 0 | 0 | 0 | 0 | 0 | 0
43 | 92870346 | 92870325 | 49673503 | 1 | 1 | 1 | 2 | 91.14.02-001 | ФСЭМ-2001, 91.14.02-001 , приказ Минстроя России № 876/пр от 26.12.2019 | Автомобили бортовые, грузоподъемность до 5 т | 1367 | 1011 | маш.-ч. | маш.-ч. | 1 | 0.39 | 0 | 65.71 | 11.6 | 0 | 0 | 1 | 0 | )*1,05 | 0.4095 | 2 | 92870331 | 60 | 0 | 0 | 0 | 0 | 0 | 0 | 0 | 0
43 | 92870347 | 92870325 | 49673715 | 1 | 1 | 1 | 2 | 91.17.04-233 | ФСЭМ-2001, 91.17.04-233 , приказ Минстроя России № 876/пр от 26.12.2019 | Установки для сварки ручной дуговой (постоянного тока) | 1367 | 1011 | маш.-ч. | маш.-ч. | 1 | 1.33 | 0 | 8.1 | 0 | 0 | 0 | 1 | 0 | )*1,05 | 1.3965 | 2 | 92870332 | 61 | 0 | 0 | 0 | 0 | 0 | 0 | 0 | 0
43 | 92870348 | 92870325 | 49521144 | 1 | 1 | 1 | 3 | 01.1.01.09-0026 | ФССЦ-2001, 01.1.01.09-0026, приказ Минстроя России № 876/пр от 26.12.2019 | Шнур асбестовый общего назначения ШАОН, диаметр 8-10 мм | 1348 | 1009 | т | т | 1000 | 0.00084 | 26499 | 0 | 0 | 0 | 0 | 1 | 0 |  | 0.00084 | 2 | 92870333 | 62 | 0 | 0 | 0 | 0 | 0 | 0 | 0 | 0
43 | 92870349 | 92870325 | 49524301 | 1 | 1 | 1 | 3 | 01.7.11.07-0045 | ФССЦ-2001, 01.7.11.07-0045, приказ Минстроя России № 876/пр от 26.12.2019 | Электроды сварочные Э42А, диаметр 5 мм | 1348 | 1009 | т | т | 1000 | 0.00039 | 10362 | 0 | 0 | 0 | 0 | 1 | 0 |  | 0.00039 | 2 | 92870334 | 63 | 0 | 0 | 0 | 0 | 0 | 0 | 0 | 0
43 | 92870350 | 92870325 | 49525488 | 1 | 1 | 1 | 3 | 01.7.15.03-0042 | ФССЦ-2001, 01.7.15.03-0042, приказ Минстроя России № 876/пр от 26.12.2019 | Болты с гайками и шайбами строительные | 1346 | 1009 | кг | кг | 1 | 11 | 9.04 | 0 | 0 | 0 | 0 | 1 | 0 |  | 11 | 2 | 92870335 | 64 | 0 | 0 | 0 | 0 | 0 | 0 | 0 | 0
43 | 92870351 | 92870325 | 49526492 | 1 | 1 | 1 | 3 | 01.7.19.04-0031 | ФССЦ-2001, 01.7.19.04-0031, приказ Минстроя России № 876/пр от 26.12.2019 | Прокладки резиновые (пластина техническая прессованная) | 1346 | 1009 | кг | кг | 1 | 7.58 | 23.09 | 0 | 0 | 0 | 0 | 1 | 0 |  | 7.58 | 2 | 92870336 | 65 | 0 | 0 | 0 | 0 | 0 | 0 | 0 | 0
43 | 92870352 | 92870325 | 49512814 | 70 | 1 | 1 | 3 | 08.1.02.17 |  | Сетки в рамках | 1327 | 1005 | м2 | м2 | 1 | 0 | 0 | 0 | 0 | 0 | 1 | 0 | 0 |  | 0 | 3 | -1 |  | 0 | 0 | 0 | 0 | 0 | 0 | 0 | 0
43 | 92870353 | 92870325 | 49555131 | 1 | 1 | 1 | 3 | 14.5.04.03-0002 | ФССЦ-2001, 14.5.04.03-0002, приказ Минстроя России № 876/пр от 26.12.2019 | Мастика герметизирующая нетвердеющая из синтетического каучука, для заполнения и герметизации швов стеклянного ограждения теплиц | 1348 | 1009 | т | т | 1000 | 0.00513 | 17183 | 0 | 0 | 0 | 0 | 1 | 0 |  | 0.00513 | 2 | 92870337 | 66 | 0 | 0 | 0 | 0 | 0 | 0 | 0 | 0
43 | 92870354 | 92870325 | 49514607 | 70 | 1 | 1 | 3 | 19.1.01.02 |  | Воздуховоды металлические | 1327 | 1005 | м2 | м2 | 1 | 100 | 0 | 0 | 0 | 0 | 0 | 0 | 0 |  | 100 | 3 | -1 |  | 0 | 0 | 0 | 0 | 0 | 0 | 0 | 0
43 | 92870355 | 92870325 | 49514616 | 70 | 1 | 1 | 3 | 19.1.01.11 |  | Крепления | 1346 | 1009 | кг | кг | 1 | 0 | 0 | 0 | 0 | 0 | 1 | 0 | 0 |  | 0 | 3 | -1 |  | 0 | 0 | 0 | 0 | 0 | 0 | 0 | 0
43 | 92870356 | 92870325 | 49514616 | 70 | 1 | 1 | 3 | 19.1.01.11 |  | Заглушки питометражных лючков | 1371 | 1013 | ШТ | ШТ | 1 | 0 | 0 | 0 | 0 | 0 | 1 | 0 | 0 |  | 0 | 3 | -1 |  | 0 | 0 | 0 | 0 | 0 | 0 | 0 | 0
43 | 92870357 | 92870325 | 49514677 | 70 | 1 | 1 | 3 | 19.3.01.01 |  | Дроссель-клапаны в патрубке | 1371 | 1013 | ШТ | ШТ | 1 | 0 | 0 | 0 | 0 | 0 | 1 | 0 | 0 |  | 0 | 3 | -1 |  | 0 | 0 | 0 | 0 | 0 | 0 | 0 | 0
43 | 92870358 | 92870325 | 49514711 | 70 | 1 | 1 | 3 | 19.3.02.07 |  | Шиберы | 1371 | 1013 | ШТ | ШТ | 1 | 0 | 0 | 0 | 0 | 0 | 1 | 0 | 0 |  | 0 | 3 | -1 |  | 0 | 0 | 0 | 0 | 0 | 0 | 0 | 0
47 | 92870370 | 92870362 | 49510767 | 70 | 1 | 1 | 1 | 1-100-42 |  | Затраты труда рабочих (Средний разряд - 4,2) | 1191 | 1013 | чел.-ч. | чел.-ч. | 1 | 5 | 0 | 0 | 0 | 9.92 | 0 | 1 | 1 |  | 5 | 2 | 92870363 | 70 | 0 | 0 | 0 | 0 | 0 | 0 | 0 | 0
47 | 92870371 | 92870362 | 49510905 | 70 | 1 | 1 | 1 | 4-100-00 |  | Затраты труда машинистов | 1191 | 1013 | чел.-ч. | чел.-ч. | 1 | 0.43 | 0 | 0 | 0 | 0 | 0 | 1 | 2 |  | 0.43 | 2 | 92870364 | 71 | 0 | 0 | 0 | 0 | 0 | 0 | 0 | 0
47 | 92870372 | 92870362 | 49673503 | 1 | 1 | 1 | 2 | 91.14.02-001 | ФСЭМ-2001, 91.14.02-001 , приказ Минстроя России № 876/пр от 26.12.2019 | Автомобили бортовые, грузоподъемность до 5 т | 1367 | 1011 | маш.-ч. | маш.-ч. | 1 | 0.43 | 0 | 65.71 | 11.6 | 0 | 0 | 1 | 0 |  | 0.43 | 2 | 92870365 | 72 | 0 | 0 | 0 | 0 | 0 | 0 | 0 | 0
47 | 92870373 | 92870362 | 49523581 | 1 | 1 | 1 | 3 | 01.7.06.14-0036 | ФССЦ-2001, 01.7.06.14-0036, приказ Минстроя России № 876/пр от 26.12.2019 | Лента самоклеящаяся термоизоляционная на основе вспененного каучука для герметизации стыков рулонной теплоизоляции, 3x50 мм | 1301 | 1003 | м | м | 1 | 20 | 3 | 0 | 0 | 0 | 0 | 1 | 0 |  | 20 | 2 | 92870367 | 74 | 0 | 0 | 0 | 0 | 0 | 0 | 0 | 0
47 | 92870374 | 92870362 | 49513635 | 70 | 1 | 1 | 3 | 12.2.05.01 |  | Плиты (пластины) из вспененного полиэтилена, каучука | 1327 | 1005 | м2 | м2 | 1 | 11 | 0 | 0 | 0 | 0 | 0 | 0 | 0 |  | 11 | 3 | -1 |  | 0 | 0 | 0 | 0 | 0 | 0 | 0 | 0
47 | 92870375 | 92870362 | 49553409 | 1 | 1 | 1 | 3 | 14.1.04.01-0001 | ФССЦ-2001, 14.1.04.01-0001, приказ Минстроя России № 876/пр от 26.12.2019 | Клей на основе вспененного синтетического каучука для склеивания изоляционных материалов | 1296 | 1002 | л | л | 1 | 1.5 | 65.58 | 0 | 0 | 0 | 0 | 1 | 0 |  | 1.5 | 2 | 92870368 | 75 | 0 | 0 | 0 | 0 | 0 | 0 | 0 | 0
47 | 92870376 | 92870362 | 49554226 | 1 | 1 | 1 | 3 | 14.3.02.06-0001 | ФССЦ-2001, 14.3.02.06-0001, приказ Минстроя России № 876/пр от 26.12.2019 | Краска на водной основе со специальными добавками, для защиты теплоизоляционных материалов | 1296 | 1002 | л | л | 1 | 0 | 269.51 | 0 | 0 | 0 | 1 | 0 | 0 |  | 0 | 3 | -1 |  | 0 | 0 | 0 | 0 | 0 | 0 | 0 | 0
47 | 92870377 | 92870362 | 49555331 | 1 | 1 | 1 | 3 | 14.5.09.05-0103 | ФССЦ-2001, 14.5.09.05-0103, приказ Минстроя России № 876/пр от 26.12.2019 | Очиститель клея | 1296 | 1002 | л | л | 1 | 0.057 | 200.58 | 0 | 0 | 0 | 0 | 1 | 0 |  | 0.057 | 2 | 92870369 | 76 | 0 | 0 | 0 | 0 | 0 | 0 | 0 | 0
51 | 92870389 | 92870381 | 49510767 | 70 | 1 | 1 | 1 | 1-100-42 |  | Затраты труда рабочих (Средний разряд - 4,2) | 1191 | 1013 | чел.-ч. | чел.-ч. | 1 | 5 | 0 | 0 | 0 | 9.92 | 0 | 1 | 1 |  | 5 | 2 | 92870382 | 77 | 0 | 0 | 0 | 0 | 0 | 0 | 0 | 0
51 | 92870390 | 92870381 | 49510905 | 70 | 1 | 1 | 1 | 4-100-00 |  | Затраты труда машинистов | 1191 | 1013 | чел.-ч. | чел.-ч. | 1 | 0.43 | 0 | 0 | 0 | 0 | 0 | 1 | 2 |  | 0.43 | 2 | 92870383 | 78 | 0 | 0 | 0 | 0 | 0 | 0 | 0 | 0
51 | 92870391 | 92870381 | 49673503 | 1 | 1 | 1 | 2 | 91.14.02-001 | ФСЭМ-2001, 91.14.02-001 , приказ Минстроя России № 876/пр от 26.12.2019 | Автомобили бортовые, грузоподъемность до 5 т | 1367 | 1011 | маш.-ч. | маш.-ч. | 1 | 0.43 | 0 | 65.71 | 11.6 | 0 | 0 | 1 | 0 |  | 0.43 | 2 | 92870384 | 79 | 0 | 0 | 0 | 0 | 0 | 0 | 0 | 0
51 | 92870392 | 92870381 | 49523581 | 1 | 1 | 1 | 3 | 01.7.06.14-0036 | ФССЦ-2001, 01.7.06.14-0036, приказ Минстроя России № 876/пр от 26.12.2019 | Лента самоклеящаяся термоизоляционная на основе вспененного каучука для герметизации стыков рулонной теплоизоляции, 3x50 мм | 1301 | 1003 | м | м | 1 | 20 | 3 | 0 | 0 | 0 | 0 | 1 | 0 |  | 20 | 2 | 92870386 | 81 | 0 | 0 | 0 | 0 | 0 | 0 | 0 | 0
51 | 92870393 | 92870381 | 49513635 | 70 | 1 | 1 | 3 | 12.2.05.01 |  | Плиты (пластины) из вспененного полиэтилена, каучука | 1327 | 1005 | м2 | м2 | 1 | 11 | 0 | 0 | 0 | 0 | 0 | 0 | 0 |  | 11 | 3 | -1 |  | 0 | 0 | 0 | 0 | 0 | 0 | 0 | 0
51 | 92870394 | 92870381 | 49553409 | 1 | 1 | 1 | 3 | 14.1.04.01-0001 | ФССЦ-2001, 14.1.04.01-0001, приказ Минстроя России № 876/пр от 26.12.2019 | Клей на основе вспененного синтетического каучука для склеивания изоляционных материалов | 1296 | 1002 | л | л | 1 | 1.5 | 65.58 | 0 | 0 | 0 | 0 | 1 | 0 |  | 1.5 | 2 | 92870387 | 82 | 0 | 0 | 0 | 0 | 0 | 0 | 0 | 0
51 | 92870395 | 92870381 | 49554226 | 1 | 1 | 1 | 3 | 14.3.02.06-0001 | ФССЦ-2001, 14.3.02.06-0001, приказ Минстроя России № 876/пр от 26.12.2019 | Краска на водной основе со специальными добавками, для защиты теплоизоляционных материалов | 1296 | 1002 | л | л | 1 | 0 | 269.51 | 0 | 0 | 0 | 1 | 0 | 0 |  | 0 | 3 | -1 |  | 0 | 0 | 0 | 0 | 0 | 0 | 0 | 0
51 | 92870396 | 92870381 | 49555331 | 1 | 1 | 1 | 3 | 14.5.09.05-0103 | ФССЦ-2001, 14.5.09.05-0103, приказ Минстроя России № 876/пр от 26.12.2019 | Очиститель клея | 1296 | 1002 | л | л | 1 | 0.057 | 200.58 | 0 | 0 | 0 | 0 | 1 | 0 |  | 0.057 | 2 | 92870388 | 83 | 0 | 0 | 0 | 0 | 0 | 0 | 0 | 0
90 | 92870410 | 92870400 | 49510757 | 70 | 1 | 1 | 1 | 1-100-40 |  | Затраты труда рабочих (Средний разряд - 4) | 1191 | 1013 | чел.-ч. | чел.-ч. | 1 | 3.65 | 0 | 0 | 0 | 9.62 | 0 | 1 | 1 | )*1,05 | 3.8325 | 2 | 92870401 | 84 | 0 | 0 | 0 | 0 | 0 | 0 | 0 | 0
90 | 92870411 | 92870400 | 49510905 | 70 | 1 | 1 | 1 | 4-100-00 |  | Затраты труда машинистов | 1191 | 1013 | чел.-ч. | чел.-ч. | 1 | 0.05 | 0 | 0 | 0 | 0 | 0 | 1 | 2 | )*1,05 | 0.0525 | 2 | 92870402 | 85 | 0 | 0 | 0 | 0 | 0 | 0 | 0 | 0
90 | 92870412 | 92870400 | 49672573 | 1 | 1 | 1 | 2 | 91.05.05-015 | ФСЭМ-2001, 91.05.05-015 , приказ Минстроя России № 876/пр от 26.12.2019 | Краны на автомобильном ходу, грузоподъемность 16 т | 1367 | 1011 | маш.-ч. | маш.-ч. | 1 | 0.01 | 0 | 115.4 | 13.5 | 0 | 0 | 1 | 0 | )*1,05 | 0.0105 | 2 | 92870403 | 86 | 0 | 0 | 0 | 0 | 0 | 0 | 0 | 0
90 | 92870413 | 92870400 | 49672695 | 1 | 1 | 1 | 2 | 91.06.03-047 | ФСЭМ-2001, 91.06.03-047 , приказ Минстроя России № 876/пр от 26.12.2019 | Лебедки ручные и рычажные тяговым усилием 31,39 кН (3,2 т) | 1367 | 1011 | маш.-ч. | маш.-ч. | 1 | 0.91 | 0 | 3.12 | 0 | 0 | 0 | 1 | 0 | )*1,05 | 0.9555 | 2 | 92870404 | 87 | 0 | 0 | 0 | 0 | 0 | 0 | 0 | 0
90 | 92870414 | 92870400 | 49673503 | 1 | 1 | 1 | 2 | 91.14.02-001 | ФСЭМ-2001, 91.14.02-001 , приказ Минстроя России № 876/пр от 26.12.2019 | Автомобили бортовые, грузоподъемность до 5 т | 1367 | 1011 | маш.-ч. | маш.-ч. | 1 | 0.04 | 0 | 65.71 | 11.6 | 0 | 0 | 1 | 0 | )*1,05 | 0.042 | 2 | 92870405 | 88 | 0 | 0 | 0 | 0 | 0 | 0 | 0 | 0
90 | 92870415 | 92870400 | 49525488 | 1 | 1 | 1 | 3 | 01.7.15.03-0042 | ФССЦ-2001, 01.7.15.03-0042, приказ Минстроя России № 876/пр от 26.12.2019 | Болты с гайками и шайбами строительные | 1346 | 1009 | кг | кг | 1 | 0.02 | 9.04 | 0 | 0 | 0 | 0 | 1 | 0 |  | 0.02 | 2 | 92870406 | 89 | 0 | 0 | 0 | 0 | 0 | 0 | 0 | 0
90 | 92870416 | 92870400 | 49526492 | 1 | 1 | 1 | 3 | 01.7.19.04-0031 | ФССЦ-2001, 01.7.19.04-0031, приказ Минстроя России № 876/пр от 26.12.2019 | Прокладки резиновые (пластина техническая прессованная) | 1346 | 1009 | кг | кг | 1 | 0.08 | 23.09 | 0 | 0 | 0 | 0 | 1 | 0 |  | 0.08 | 2 | 92870407 | 90 | 0 | 0 | 0 | 0 | 0 | 0 | 0 | 0
93 | 92870424 | 92870419 | 49510767 | 70 | 1 | 1 | 1 | 1-100-42 |  | Затраты труда рабочих (Средний разряд - 4,2) | 1191 | 1013 | чел.-ч. | чел.-ч. | 1 | 0.52 | 0 | 0 | 0 | 9.92 | 0 | 1 | 1 |  | 0.52 | 2 | 92870420 | 93 | 0 | 0 | 0 | 0 | 0 | 0 | 0 | 0
93 | 92870425 | 92870419 | 49525479 | 1 | 1 | 1 | 3 | 01.7.15.03-0031 | ФССЦ-2001, 01.7.15.03-0031, приказ Минстроя России № 876/пр от 26.12.2019 | Болты с гайками и шайбами оцинкованные, диаметр 6 мм | 1346 | 1009 | кг | кг | 1 | 0.035 | 28.22 | 0 | 0 | 0 | 0 | 1 | 0 |  | 0.035 | 2 | 92870421 | 94 | 0 | 0 | 0 | 0 | 0 | 0 | 0 | 0
93 | 92870426 | 92870419 | 49515638 | 70 | 1 | 1 | 3 | 999-9950 |  | Вспомогательные ненормируемые материалы (2% от ОЗП) | 1374 | 1013 | РУБ | РУБ | 1 | 0.1 | 1 | 0 | 0 | 0 | 0 | 1 | 0 |  | 0.1 | 2 | 92870422 | 95 | 0 | 0 | 0 | 0 | 0 | 0 | 0 | 0
95 | 92870436 | 92870428 | 49510723 | 70 | 1 | 1 | 1 | 1-100-34 |  | Затраты труда рабочих (Средний разряд - 3,4) | 1191 | 1013 | чел.-ч. | чел.-ч. | 1 | 1.42 | 0 | 0 | 0 | 8.97 | 0 | 1 | 1 | )*1,05 | 1.491 | 2 | 92870429 | 97 | 0 | 0 | 0 | 0 | 0 | 0 | 0 | 0
95 | 92870437 | 92870428 | 49510905 | 70 | 1 | 1 | 1 | 4-100-00 |  | Затраты труда машинистов | 1191 | 1013 | чел.-ч. | чел.-ч. | 1 | 0.01 | 0 | 0 | 0 | 0 | 0 | 1 | 2 | )*1,05 | 0.0105 | 2 | 92870430 | 98 | 0 | 0 | 0 | 0 | 0 | 0 | 0 | 0
95 | 92870438 | 92870428 | 49672695 | 1 | 1 | 1 | 2 | 91.06.03-047 | ФСЭМ-2001, 91.06.03-047 , приказ Минстроя России № 876/пр от 26.12.2019 | Лебедки ручные и рычажные тяговым усилием 31,39 кН (3,2 т) | 1367 | 1011 | маш.-ч. | маш.-ч. | 1 | 0.35 | 0 | 3.12 | 0 | 0 | 0 | 1 | 0 | )*1,05 | 0.3675 | 2 | 92870431 | 99 | 0 | 0 | 0 | 0 | 0 | 0 | 0 | 0
95 | 92870439 | 92870428 | 49673503 | 1 | 1 | 1 | 2 | 91.14.02-001 | ФСЭМ-2001, 91.14.02-001 , приказ Минстроя России № 876/пр от 26.12.2019 | Автомобили бортовые, грузоподъемность до 5 т | 1367 | 1011 | маш.-ч. | маш.-ч. | 1 | 0.01 | 0 | 65.71 | 11.6 | 0 | 0 | 1 | 0 | )*1,05 | 0.0105 | 2 | 92870432 | 100 | 0 | 0 | 0 | 0 | 0 | 0 | 0 | 0
95 | 92870440 | 92870428 | 49525488 | 1 | 1 | 1 | 3 | 01.7.15.03-0042 | ФССЦ-2001, 01.7.15.03-0042, приказ Минстроя России № 876/пр от 26.12.2019 | Болты с гайками и шайбами строительные | 1346 | 1009 | кг | кг | 1 | 0.2 | 9.04 | 0 | 0 | 0 | 0 | 1 | 0 |  | 0.2 | 2 | 92870433 | 101 | 0 | 0 | 0 | 0 | 0 | 0 | 0 | 0
95 | 92870441 | 92870428 | 49526492 | 1 | 1 | 1 | 3 | 01.7.19.04-0031 | ФССЦ-2001, 01.7.19.04-0031, приказ Минстроя России № 876/пр от 26.12.2019 | Прокладки резиновые (пластина техническая прессованная) | 1346 | 1009 | кг | кг | 1 | 0.56 | 23.09 | 0 | 0 | 0 | 0 | 1 | 0 |  | 0.56 | 2 | 92870434 | 102 | 0 | 0 | 0 | 0 | 0 | 0 | 0 | 0
95 | 92870442 | 92870428 | 49514680 | 70 | 1 | 1 | 3 | 19.3.01.02 |  | Заслонки унифицированные или клапаны | 1371 | 1013 | ШТ | ШТ | 1 | 1 | 0 | 0 | 0 | 0 | 0 | 0 | 0 |  | 1 | 3 | -1 |  | 0 | 0 | 0 | 0 | 0 | 0 | 0 | 0
97 | 92870455 | 92870444 | 49510723 | 70 | 1 | 1 | 1 | 1-100-34 |  | Затраты труда рабочих (Средний разряд - 3,4) | 1191 | 1013 | чел.-ч. | чел.-ч. | 1 | 1.07 | 0 | 0 | 0 | 8.97 | 0 | 1 | 1 | )*1,05 | 1.1235 | 2 | 92870445 | 104 | 0 | 0 | 0 | 0 | 0 | 0 | 0 | 0
97 | 92870456 | 92870444 | 49510905 | 70 | 1 | 1 | 1 | 4-100-00 |  | Затраты труда машинистов | 1191 | 1013 | чел.-ч. | чел.-ч. | 1 | 0.01 | 0 | 0 | 0 | 0 | 0 | 1 | 2 | )*1,05 | 0.0105 | 2 | 92870446 | 105 | 0 | 0 | 0 | 0 | 0 | 0 | 0 | 0
97 | 92870457 | 92870444 | 49673503 | 1 | 1 | 1 | 2 | 91.14.02-001 | ФСЭМ-2001, 91.14.02-001 , приказ Минстроя России № 876/пр от 26.12.2019 | Автомобили бортовые, грузоподъемность до 5 т | 1367 | 1011 | маш.-ч. | маш.-ч. | 1 | 0.01 | 0 | 65.71 | 11.6 | 0 | 0 | 1 | 0 | )*1,05 | 0.0105 | 2 | 92870447 | 106 | 0 | 0 | 0 | 0 | 0 | 0 | 0 | 0
97 | 92870458 | 92870444 | 49673715 | 1 | 1 | 1 | 2 | 91.17.04-233 | ФСЭМ-2001, 91.17.04-233 , приказ Минстроя России № 876/пр от 26.12.2019 | Установки для сварки ручной дуговой (постоянного тока) | 1367 | 1011 | маш.-ч. | маш.-ч. | 1 | 0.1 | 0 | 8.1 | 0 | 0 | 0 | 1 | 0 | )*1,05 | 0.105 | 2 | 92870448 | 107 | 0 | 0 | 0 | 0 | 0 | 0 | 0 | 0
97 | 92870459 | 92870444 | 49523218 | 1 | 1 | 1 | 3 | 01.7.03.04-0001-3 | ФССЦ-2001, 01.7.03.04-0001-3, приказ Минстроя России № 294/пр от 01.06.2020 (см. тех.часть) | Затраты на электроэнергию, потребляемую ручным инструментом ( 1 % от ОЗП) | 1374 | 1013 | РУБ | РУБ | 1 | 0.1 | 1 | 0 | 0 | 0 | 0 | 0 | 0 |  | 0.1 | 2 | 92870449 | 108 | 0 | 0 | 0 | 0 | 0 | 0 | 0 | 0
97 | 92870460 | 92870444 | 49524301 | 1 | 1 | 1 | 3 | 01.7.11.07-0045 | ФССЦ-2001, 01.7.11.07-0045, приказ Минстроя России № 876/пр от 26.12.2019 | Электроды сварочные Э42А, диаметр 5 мм | 1348 | 1009 | т | т | 1000 | 1e-05 | 10362 | 0 | 0 | 0 | 0 | 1 | 0 |  | 1e-05 | 2 | 92870450 | 109 | 0 | 0 | 0 | 0 | 0 | 0 | 0 | 0
97 | 92870461 | 92870444 | 49525498 | 1 | 1 | 1 | 3 | 01.7.15.04-0012 | ФССЦ-2001, 01.7.15.04-0012, приказ Минстроя России № 876/пр от 26.12.2019 | Винты с полукруглой головкой, длина 55-120 мм | 1348 | 1009 | т | т | 1000 | 8e-05 | 12430 | 0 | 0 | 0 | 0 | 1 | 0 |  | 8e-05 | 2 | 92870451 | 110 | 0 | 0 | 0 | 0 | 0 | 0 | 0 | 0
97 | 92870462 | 92870444 | 49543539 | 1 | 1 | 1 | 3 | 08.4.03.02-0004 | ФССЦ-2001, 08.4.03.02-0004, приказ Минстроя России № 876/пр от 26.12.2019 | Сталь арматурная, горячекатаная, гладкая, класс А-I, диаметр 12 мм | 1348 | 1009 | т | т | 1000 | 0.00043 | 6508.75 | 0 | 0 | 0 | 0 | 1 | 0 |  | 0.00043 | 2 | 92870452 | 111 | 0 | 0 | 0 | 0 | 0 | 0 | 0 | 0
97 | 92870463 | 92870444 | 49565711 | 1 | 1 | 1 | 3 | 19.2.03.02-0443 | ФССЦ-2001, 19.2.03.02-0443, приказ Минстроя России № 876/пр от 26.12.2019 | Решетки воздухоприточные, размер 200x200 мм | 1327 | 1005 | м2 | м2 | 1 | 0.04 | 926 | 0 | 0 | 0 | 0 | 1 | 0 |  | 0.04 | 2 | 92870454 | 112 | 0 | 0 | 0 | 0 | 0 | 0 | 0 | 0
101 | 92870480 | 92870467 | 49510719 | 70 | 1 | 1 | 1 | 1-100-32 |  | Затраты труда рабочих (Средний разряд - 3,2) | 1191 | 1013 | чел.-ч. | чел.-ч. | 1 | 154 | 0 | 0 | 0 | 8.74 | 0 | 1 | 1 | )*1,05 | 161.7 | 2 | 92870468 | 114 | 0 | 0 | 0 | 0 | 0 | 0 | 0 | 0
101 | 92870481 | 92870467 | 49510905 | 70 | 1 | 1 | 1 | 4-100-00 |  | Затраты труда машинистов | 1191 | 1013 | чел.-ч. | чел.-ч. | 1 | 1.2 | 0 | 0 | 0 | 0 | 0 | 1 | 2 | )*1,05 | 1.26 | 2 | 92870469 | 115 | 0 | 0 | 0 | 0 | 0 | 0 | 0 | 0
101 | 92870482 | 92870467 | 49672573 | 1 | 1 | 1 | 2 | 91.05.05-015 | ФСЭМ-2001, 91.05.05-015 , приказ Минстроя России № 876/пр от 26.12.2019 | Краны на автомобильном ходу, грузоподъемность 16 т | 1367 | 1011 | маш.-ч. | маш.-ч. | 1 | 0.48 | 0 | 115.4 | 13.5 | 0 | 0 | 1 | 0 | )*1,05 | 0.504 | 2 | 92870470 | 116 | 0 | 0 | 0 | 0 | 0 | 0 | 0 | 0
101 | 92870483 | 92870467 | 49672703 | 1 | 1 | 1 | 2 | 91.06.03-055 | ФСЭМ-2001, 91.06.03-055 , приказ Минстроя России № 876/пр от 26.12.2019 | Лебедки электрические тяговым усилием 19,62 кН (2 т) | 1367 | 1011 | маш.-ч. | маш.-ч. | 1 | 0.34 | 0 | 6.66 | 0 | 0 | 0 | 1 | 0 | )*1,05 | 0.357 | 2 | 92870471 | 117 | 0 | 0 | 0 | 0 | 0 | 0 | 0 | 0
101 | 92870484 | 92870467 | 49673503 | 1 | 1 | 1 | 2 | 91.14.02-001 | ФСЭМ-2001, 91.14.02-001 , приказ Минстроя России № 876/пр от 26.12.2019 | Автомобили бортовые, грузоподъемность до 5 т | 1367 | 1011 | маш.-ч. | маш.-ч. | 1 | 0.72 | 0 | 65.71 | 11.6 | 0 | 0 | 1 | 0 | )*1,05 | 0.756 | 2 | 92870472 | 118 | 0 | 0 | 0 | 0 | 0 | 0 | 0 | 0
101 | 92870485 | 92870467 | 49673715 | 1 | 1 | 1 | 2 | 91.17.04-233 | ФСЭМ-2001, 91.17.04-233 , приказ Минстроя России № 876/пр от 26.12.2019 | Установки для сварки ручной дуговой (постоянного тока) | 1367 | 1011 | маш.-ч. | маш.-ч. | 1 | 1.54 | 0 | 8.1 | 0 | 0 | 0 | 1 | 0 | )*1,05 | 1.617 | 2 | 92870473 | 119 | 0 | 0 | 0 | 0 | 0 | 0 | 0 | 0
101 | 92870486 | 92870467 | 49521144 | 1 | 1 | 1 | 3 | 01.1.01.09-0026 | ФССЦ-2001, 01.1.01.09-0026, приказ Минстроя России № 876/пр от 26.12.2019 | Шнур асбестовый общего назначения ШАОН, диаметр 8-10 мм | 1348 | 1009 | т | т | 1000 | 0.00089 | 26499 | 0 | 0 | 0 | 0 | 1 | 0 |  | 0.00089 | 2 | 92870474 | 120 | 0 | 0 | 0 | 0 | 0 | 0 | 0 | 0
101 | 92870487 | 92870467 | 49524301 | 1 | 1 | 1 | 3 | 01.7.11.07-0045 | ФССЦ-2001, 01.7.11.07-0045, приказ Минстроя России № 876/пр от 26.12.2019 | Электроды сварочные Э42А, диаметр 5 мм | 1348 | 1009 | т | т | 1000 | 0.00045 | 10362 | 0 | 0 | 0 | 0 | 1 | 0 |  | 0.00045 | 2 | 92870475 | 121 | 0 | 0 | 0 | 0 | 0 | 0 | 0 | 0
101 | 92870488 | 92870467 | 49525488 | 1 | 1 | 1 | 3 | 01.7.15.03-0042 | ФССЦ-2001, 01.7.15.03-0042, приказ Минстроя России № 876/пр от 26.12.2019 | Болты с гайками и шайбами строительные | 1346 | 1009 | кг | кг | 1 | 15 | 9.04 | 0 | 0 | 0 | 0 | 1 | 0 |  | 15 | 2 | 92870476 | 122 | 0 | 0 | 0 | 0 | 0 | 0 | 0 | 0
101 | 92870489 | 92870467 | 49526492 | 1 | 1 | 1 | 3 | 01.7.19.04-0031 | ФССЦ-2001, 01.7.19.04-0031, приказ Минстроя России № 876/пр от 26.12.2019 | Прокладки резиновые (пластина техническая прессованная) | 1346 | 1009 | кг | кг | 1 | 8 | 23.09 | 0 | 0 | 0 | 0 | 1 | 0 |  | 8 | 2 | 92870477 | 123 | 0 | 0 | 0 | 0 | 0 | 0 | 0 | 0
101 | 92870490 | 92870467 | 49512814 | 70 | 1 | 1 | 3 | 08.1.02.17 |  | Сетки в рамках | 1327 | 1005 | м2 | м2 | 1 | 0 | 0 | 0 | 0 | 0 | 1 | 0 | 0 |  | 0 | 3 | -1 |  | 0 | 0 | 0 | 0 | 0 | 0 | 0 | 0
101 | 92870491 | 92870467 | 49555131 | 1 | 1 | 1 | 3 | 14.5.04.03-0002 | ФССЦ-2001, 14.5.04.03-0002, приказ Минстроя России № 876/пр от 26.12.2019 | Мастика герметизирующая нетвердеющая из синтетического каучука, для заполнения и герметизации швов стеклянного ограждения теплиц | 1348 | 1009 | т | т | 1000 | 0.00501 | 17183 | 0 | 0 | 0 | 0 | 1 | 0 |  | 0.00501 | 2 | 92870478 | 124 | 0 | 0 | 0 | 0 | 0 | 0 | 0 | 0
101 | 92870492 | 92870467 | 49514607 | 70 | 1 | 1 | 3 | 19.1.01.02 |  | Воздуховоды металлические | 1327 | 1005 | м2 | м2 | 1 | 100 | 0 | 0 | 0 | 0 | 0 | 0 | 0 |  | 100 | 3 | -1 |  | 0 | 0 | 0 | 0 | 0 | 0 | 0 | 0
101 | 92870493 | 92870467 | 49514616 | 70 | 1 | 1 | 3 | 19.1.01.11 |  | Крепления | 1346 | 1009 | кг | кг | 1 | 0 | 0 | 0 | 0 | 0 | 1 | 0 | 0 |  | 0 | 3 | -1 |  | 0 | 0 | 0 | 0 | 0 | 0 | 0 | 0
101 | 92870494 | 92870467 | 49514616 | 70 | 1 | 1 | 3 | 19.1.01.11 |  | Заглушки питометражных лючков | 1371 | 1013 | ШТ | ШТ | 1 | 0 | 0 | 0 | 0 | 0 | 1 | 0 | 0 |  | 0 | 3 | -1 |  | 0 | 0 | 0 | 0 | 0 | 0 | 0 | 0
101 | 92870495 | 92870467 | 49514677 | 70 | 1 | 1 | 3 | 19.3.01.01 |  | Дроссель-клапаны в патрубке | 1371 | 1013 | ШТ | ШТ | 1 | 0 | 0 | 0 | 0 | 0 | 1 | 0 | 0 |  | 0 | 3 | -1 |  | 0 | 0 | 0 | 0 | 0 | 0 | 0 | 0
101 | 92870496 | 92870467 | 49514711 | 70 | 1 | 1 | 3 | 19.3.02.07 |  | Шиберы | 1371 | 1013 | ШТ | ШТ | 1 | 0 | 0 | 0 | 0 | 0 | 1 | 0 | 0 |  | 0 | 3 | -1 |  | 0 | 0 | 0 | 0 | 0 | 0 | 0 | 0
103 | 92870511 | 92870498 | 49510719 | 70 | 1 | 1 | 1 | 1-100-32 |  | Затраты труда рабочих (Средний разряд - 3,2) | 1191 | 1013 | чел.-ч. | чел.-ч. | 1 | 141 | 0 | 0 | 0 | 8.74 | 0 | 1 | 1 | )*1,05 | 148.05 | 2 | 92870499 | 126 | 0 | 0 | 0 | 0 | 0 | 0 | 0 | 0
103 | 92870512 | 92870498 | 49510905 | 70 | 1 | 1 | 1 | 4-100-00 |  | Затраты труда машинистов | 1191 | 1013 | чел.-ч. | чел.-ч. | 1 | 0.94 | 0 | 0 | 0 | 0 | 0 | 1 | 2 | )*1,05 | 0.987 | 2 | 92870500 | 127 | 0 | 0 | 0 | 0 | 0 | 0 | 0 | 0
103 | 92870513 | 92870498 | 49672573 | 1 | 1 | 1 | 2 | 91.05.05-015 | ФСЭМ-2001, 91.05.05-015 , приказ Минстроя России № 876/пр от 26.12.2019 | Краны на автомобильном ходу, грузоподъемность 16 т | 1367 | 1011 | маш.-ч. | маш.-ч. | 1 | 0.38 | 0 | 115.4 | 13.5 | 0 | 0 | 1 | 0 | )*1,05 | 0.399 | 2 | 92870501 | 128 | 0 | 0 | 0 | 0 | 0 | 0 | 0 | 0
103 | 92870514 | 92870498 | 49672703 | 1 | 1 | 1 | 2 | 91.06.03-055 | ФСЭМ-2001, 91.06.03-055 , приказ Минстроя России № 876/пр от 26.12.2019 | Лебедки электрические тяговым усилием 19,62 кН (2 т) | 1367 | 1011 | маш.-ч. | маш.-ч. | 1 | 0.34 | 0 | 6.66 | 0 | 0 | 0 | 1 | 0 | )*1,05 | 0.357 | 2 | 92870502 | 129 | 0 | 0 | 0 | 0 | 0 | 0 | 0 | 0
103 | 92870515 | 92870498 | 49673503 | 1 | 1 | 1 | 2 | 91.14.02-001 | ФСЭМ-2001, 91.14.02-001 , приказ Минстроя России № 876/пр от 26.12.2019 | Автомобили бортовые, грузоподъемность до 5 т | 1367 | 1011 | маш.-ч. | маш.-ч. | 1 | 0.56 | 0 | 65.71 | 11.6 | 0 | 0 | 1 | 0 | )*1,05 | 0.588 | 2 | 92870503 | 130 | 0 | 0 | 0 | 0 | 0 | 0 | 0 | 0
103 | 92870516 | 92870498 | 49673715 | 1 | 1 | 1 | 2 | 91.17.04-233 | ФСЭМ-2001, 91.17.04-233 , приказ Минстроя России № 876/пр от 26.12.2019 | Установки для сварки ручной дуговой (постоянного тока) | 1367 | 1011 | маш.-ч. | маш.-ч. | 1 | 1.4 | 0 | 8.1 | 0 | 0 | 0 | 1 | 0 | )*1,05 | 1.47 | 2 | 92870504 | 131 | 0 | 0 | 0 | 0 | 0 | 0 | 0 | 0
103 | 92870517 | 92870498 | 49521144 | 1 | 1 | 1 | 3 | 01.1.01.09-0026 | ФССЦ-2001, 01.1.01.09-0026, приказ Минстроя России № 876/пр от 26.12.2019 | Шнур асбестовый общего назначения ШАОН, диаметр 8-10 мм | 1348 | 1009 | т | т | 1000 | 0.00089 | 26499 | 0 | 0 | 0 | 0 | 1 | 0 |  | 0.00089 | 2 | 92870505 | 132 | 0 | 0 | 0 | 0 | 0 | 0 | 0 | 0
103 | 92870518 | 92870498 | 49524301 | 1 | 1 | 1 | 3 | 01.7.11.07-0045 | ФССЦ-2001, 01.7.11.07-0045, приказ Минстроя России № 876/пр от 26.12.2019 | Электроды сварочные Э42А, диаметр 5 мм | 1348 | 1009 | т | т | 1000 | 0.00041 | 10362 | 0 | 0 | 0 | 0 | 1 | 0 |  | 0.00041 | 2 | 92870506 | 133 | 0 | 0 | 0 | 0 | 0 | 0 | 0 | 0
103 | 92870519 | 92870498 | 49525488 | 1 | 1 | 1 | 3 | 01.7.15.03-0042 | ФССЦ-2001, 01.7.15.03-0042, приказ Минстроя России № 876/пр от 26.12.2019 | Болты с гайками и шайбами строительные | 1346 | 1009 | кг | кг | 1 | 15 | 9.04 | 0 | 0 | 0 | 0 | 1 | 0 |  | 15 | 2 | 92870507 | 134 | 0 | 0 | 0 | 0 | 0 | 0 | 0 | 0
103 | 92870520 | 92870498 | 49526492 | 1 | 1 | 1 | 3 | 01.7.19.04-0031 | ФССЦ-2001, 01.7.19.04-0031, приказ Минстроя России № 876/пр от 26.12.2019 | Прокладки резиновые (пластина техническая прессованная) | 1346 | 1009 | кг | кг | 1 | 8 | 23.09 | 0 | 0 | 0 | 0 | 1 | 0 |  | 8 | 2 | 92870508 | 135 | 0 | 0 | 0 | 0 | 0 | 0 | 0 | 0
103 | 92870521 | 92870498 | 49512814 | 70 | 1 | 1 | 3 | 08.1.02.17 |  | Сетки в рамках | 1327 | 1005 | м2 | м2 | 1 | 0 | 0 | 0 | 0 | 0 | 1 | 0 | 0 |  | 0 | 3 | -1 |  | 0 | 0 | 0 | 0 | 0 | 0 | 0 | 0
103 | 92870522 | 92870498 | 49555131 | 1 | 1 | 1 | 3 | 14.5.04.03-0002 | ФССЦ-2001, 14.5.04.03-0002, приказ Минстроя России № 876/пр от 26.12.2019 | Мастика герметизирующая нетвердеющая из синтетического каучука, для заполнения и герметизации швов стеклянного ограждения теплиц | 1348 | 1009 | т | т | 1000 | 0.00501 | 17183 | 0 | 0 | 0 | 0 | 1 | 0 |  | 0.00501 | 2 | 92870509 | 136 | 0 | 0 | 0 | 0 | 0 | 0 | 0 | 0
103 | 92870523 | 92870498 | 49514607 | 70 | 1 | 1 | 3 | 19.1.01.02 |  | Воздуховоды металлические | 1327 | 1005 | м2 | м2 | 1 | 100 | 0 | 0 | 0 | 0 | 0 | 0 | 0 |  | 100 | 3 | -1 |  | 0 | 0 | 0 | 0 | 0 | 0 | 0 | 0
103 | 92870524 | 92870498 | 49514616 | 70 | 1 | 1 | 3 | 19.1.01.11 |  | Крепления | 1346 | 1009 | кг | кг | 1 | 0 | 0 | 0 | 0 | 0 | 1 | 0 | 0 |  | 0 | 3 | -1 |  | 0 | 0 | 0 | 0 | 0 | 0 | 0 | 0
103 | 92870525 | 92870498 | 49514616 | 70 | 1 | 1 | 3 | 19.1.01.11 |  | Заглушки питометражных лючков | 1371 | 1013 | ШТ | ШТ | 1 | 0 | 0 | 0 | 0 | 0 | 1 | 0 | 0 |  | 0 | 3 | -1 |  | 0 | 0 | 0 | 0 | 0 | 0 | 0 | 0
103 | 92870526 | 92870498 | 49514677 | 70 | 1 | 1 | 3 | 19.3.01.01 |  | Дроссель-клапаны в патрубке | 1371 | 1013 | ШТ | ШТ | 1 | 0 | 0 | 0 | 0 | 0 | 1 | 0 | 0 |  | 0 | 3 | -1 |  | 0 | 0 | 0 | 0 | 0 | 0 | 0 | 0
105 | 92870544 | 92870528 | 49510719 | 70 | 1 | 1 | 1 | 1-100-32 |  | Затраты труда рабочих (Средний разряд - 3,2) | 1191 | 1013 | чел.-ч. | чел.-ч. | 1 | 122 | 0 | 0 | 0 | 8.74 | 0 | 1 | 1 | )*1,05 | 128.1 | 2 | 92870529 | 138 | 0 | 0 | 0 | 0 | 0 | 0 | 0 | 0
105 | 92870545 | 92870528 | 49510905 | 70 | 1 | 1 | 1 | 4-100-00 |  | Затраты труда машинистов | 1191 | 1013 | чел.-ч. | чел.-ч. | 1 | 0.64 | 0 | 0 | 0 | 0 | 0 | 1 | 2 | )*1,05 | 0.672 | 2 | 92870530 | 139 | 0 | 0 | 0 | 0 | 0 | 0 | 0 | 0
105 | 92870546 | 92870528 | 49672573 | 1 | 1 | 1 | 2 | 91.05.05-015 | ФСЭМ-2001, 91.05.05-015 , приказ Минстроя России № 876/пр от 26.12.2019 | Краны на автомобильном ходу, грузоподъемность 16 т | 1367 | 1011 | маш.-ч. | маш.-ч. | 1 | 0.25 | 0 | 115.4 | 13.5 | 0 | 0 | 1 | 0 | )*1,05 | 0.2625 | 2 | 92870531 | 140 | 0 | 0 | 0 | 0 | 0 | 0 | 0 | 0
105 | 92870547 | 92870528 | 49672695 | 1 | 1 | 1 | 2 | 91.06.03-047 | ФСЭМ-2001, 91.06.03-047 , приказ Минстроя России № 876/пр от 26.12.2019 | Лебедки ручные и рычажные тяговым усилием 31,39 кН (3,2 т) | 1367 | 1011 | маш.-ч. | маш.-ч. | 1 | 17.65 | 0 | 3.12 | 0 | 0 | 0 | 1 | 0 | )*1,05 | 18.5325 | 2 | 92870532 | 141 | 0 | 0 | 0 | 0 | 0 | 0 | 0 | 0
105 | 92870548 | 92870528 | 49672703 | 1 | 1 | 1 | 2 | 91.06.03-055 | ФСЭМ-2001, 91.06.03-055 , приказ Минстроя России № 876/пр от 26.12.2019 | Лебедки электрические тяговым усилием 19,62 кН (2 т) | 1367 | 1011 | маш.-ч. | маш.-ч. | 1 | 0.23 | 0 | 6.66 | 0 | 0 | 0 | 1 | 0 | )*1,05 | 0.2415 | 2 | 92870533 | 142 | 0 | 0 | 0 | 0 | 0 | 0 | 0 | 0
105 | 92870549 | 92870528 | 49673503 | 1 | 1 | 1 | 2 | 91.14.02-001 | ФСЭМ-2001, 91.14.02-001 , приказ Минстроя России № 876/пр от 26.12.2019 | Автомобили бортовые, грузоподъемность до 5 т | 1367 | 1011 | маш.-ч. | маш.-ч. | 1 | 0.39 | 0 | 65.71 | 11.6 | 0 | 0 | 1 | 0 | )*1,05 | 0.4095 | 2 | 92870534 | 143 | 0 | 0 | 0 | 0 | 0 | 0 | 0 | 0
105 | 92870550 | 92870528 | 49673715 | 1 | 1 | 1 | 2 | 91.17.04-233 | ФСЭМ-2001, 91.17.04-233 , приказ Минстроя России № 876/пр от 26.12.2019 | Установки для сварки ручной дуговой (постоянного тока) | 1367 | 1011 | маш.-ч. | маш.-ч. | 1 | 1.33 | 0 | 8.1 | 0 | 0 | 0 | 1 | 0 | )*1,05 | 1.3965 | 2 | 92870535 | 144 | 0 | 0 | 0 | 0 | 0 | 0 | 0 | 0
105 | 92870551 | 92870528 | 49521144 | 1 | 1 | 1 | 3 | 01.1.01.09-0026 | ФССЦ-2001, 01.1.01.09-0026, приказ Минстроя России № 876/пр от 26.12.2019 | Шнур асбестовый общего назначения ШАОН, диаметр 8-10 мм | 1348 | 1009 | т | т | 1000 | 0.00084 | 26499 | 0 | 0 | 0 | 0 | 1 | 0 |  | 0.00084 | 2 | 92870536 | 145 | 0 | 0 | 0 | 0 | 0 | 0 | 0 | 0
105 | 92870552 | 92870528 | 49524301 | 1 | 1 | 1 | 3 | 01.7.11.07-0045 | ФССЦ-2001, 01.7.11.07-0045, приказ Минстроя России № 876/пр от 26.12.2019 | Электроды сварочные Э42А, диаметр 5 мм | 1348 | 1009 | т | т | 1000 | 0.00039 | 10362 | 0 | 0 | 0 | 0 | 1 | 0 |  | 0.00039 | 2 | 92870537 | 146 | 0 | 0 | 0 | 0 | 0 | 0 | 0 | 0
105 | 92870553 | 92870528 | 49525488 | 1 | 1 | 1 | 3 | 01.7.15.03-0042 | ФССЦ-2001, 01.7.15.03-0042, приказ Минстроя России № 876/пр от 26.12.2019 | Болты с гайками и шайбами строительные | 1346 | 1009 | кг | кг | 1 | 11 | 9.04 | 0 | 0 | 0 | 0 | 1 | 0 |  | 11 | 2 | 92870538 | 147 | 0 | 0 | 0 | 0 | 0 | 0 | 0 | 0
105 | 92870554 | 92870528 | 49526492 | 1 | 1 | 1 | 3 | 01.7.19.04-0031 | ФССЦ-2001, 01.7.19.04-0031, приказ Минстроя России № 876/пр от 26.12.2019 | Прокладки резиновые (пластина техническая прессованная) | 1346 | 1009 | кг | кг | 1 | 7.58 | 23.09 | 0 | 0 | 0 | 0 | 1 | 0 |  | 7.58 | 2 | 92870539 | 148 | 0 | 0 | 0 | 0 | 0 | 0 | 0 | 0
105 | 92870555 | 92870528 | 49512814 | 70 | 1 | 1 | 3 | 08.1.02.17 |  | Сетки в рамках | 1327 | 1005 | м2 | м2 | 1 | 0 | 0 | 0 | 0 | 0 | 1 | 0 | 0 |  | 0 | 3 | -1 |  | 0 | 0 | 0 | 0 | 0 | 0 | 0 | 0
105 | 92870556 | 92870528 | 49555131 | 1 | 1 | 1 | 3 | 14.5.04.03-0002 | ФССЦ-2001, 14.5.04.03-0002, приказ Минстроя России № 876/пр от 26.12.2019 | Мастика герметизирующая нетвердеющая из синтетического каучука, для заполнения и герметизации швов стеклянного ограждения теплиц | 1348 | 1009 | т | т | 1000 | 0.00513 | 17183 | 0 | 0 | 0 | 0 | 1 | 0 |  | 0.00513 | 2 | 92870540 | 149 | 0 | 0 | 0 | 0 | 0 | 0 | 0 | 0
105 | 92870557 | 92870528 | 49514607 | 70 | 1 | 1 | 3 | 19.1.01.02 |  | Воздуховоды металлические | 1327 | 1005 | м2 | м2 | 1 | 100 | 0 | 0 | 0 | 0 | 0 | 0 | 0 |  | 100 | 3 | -1 |  | 0 | 0 | 0 | 0 | 0 | 0 | 0 | 0
105 | 92870558 | 92870528 | 49514616 | 70 | 1 | 1 | 3 | 19.1.01.11 |  | Крепления | 1346 | 1009 | кг | кг | 1 | 0 | 0 | 0 | 0 | 0 | 1 | 0 | 0 |  | 0 | 3 | -1 |  | 0 | 0 | 0 | 0 | 0 | 0 | 0 | 0
105 | 92870559 | 92870528 | 49514616 | 70 | 1 | 1 | 3 | 19.1.01.11 |  | Заглушки питометражных лючков | 1371 | 1013 | ШТ | ШТ | 1 | 0 | 0 | 0 | 0 | 0 | 1 | 0 | 0 |  | 0 | 3 | -1 |  | 0 | 0 | 0 | 0 | 0 | 0 | 0 | 0
105 | 92870560 | 92870528 | 49514677 | 70 | 1 | 1 | 3 | 19.3.01.01 |  | Дроссель-клапаны в патрубке | 1371 | 1013 | ШТ | ШТ | 1 | 0 | 0 | 0 | 0 | 0 | 1 | 0 | 0 |  | 0 | 3 | -1 |  | 0 | 0 | 0 | 0 | 0 | 0 | 0 | 0
105 | 92870561 | 92870528 | 49514711 | 70 | 1 | 1 | 3 | 19.3.02.07 |  | Шиберы | 1371 | 1013 | ШТ | ШТ | 1 | 0 | 0 | 0 | 0 | 0 | 1 | 0 | 0 |  | 0 | 3 | -1 |  | 0 | 0 | 0 | 0 | 0 | 0 | 0 | 0
109 | 92870573 | 92870565 | 49510767 | 70 | 1 | 1 | 1 | 1-100-42 |  | Затраты труда рабочих (Средний разряд - 4,2) | 1191 | 1013 | чел.-ч. | чел.-ч. | 1 | 5 | 0 | 0 | 0 | 9.92 | 0 | 1 | 1 |  | 5 | 2 | 92870566 | 153 | 0 | 0 | 0 | 0 | 0 | 0 | 0 | 0
109 | 92870574 | 92870565 | 49510905 | 70 | 1 | 1 | 1 | 4-100-00 |  | Затраты труда машинистов | 1191 | 1013 | чел.-ч. | чел.-ч. | 1 | 0.43 | 0 | 0 | 0 | 0 | 0 | 1 | 2 |  | 0.43 | 2 | 92870567 | 154 | 0 | 0 | 0 | 0 | 0 | 0 | 0 | 0
109 | 92870575 | 92870565 | 49673503 | 1 | 1 | 1 | 2 | 91.14.02-001 | ФСЭМ-2001, 91.14.02-001 , приказ Минстроя России № 876/пр от 26.12.2019 | Автомобили бортовые, грузоподъемность до 5 т | 1367 | 1011 | маш.-ч. | маш.-ч. | 1 | 0.43 | 0 | 65.71 | 11.6 | 0 | 0 | 1 | 0 |  | 0.43 | 2 | 92870568 | 155 | 0 | 0 | 0 | 0 | 0 | 0 | 0 | 0
109 | 92870576 | 92870565 | 49523581 | 1 | 1 | 1 | 3 | 01.7.06.14-0036 | ФССЦ-2001, 01.7.06.14-0036, приказ Минстроя России № 876/пр от 26.12.2019 | Лента самоклеящаяся термоизоляционная на основе вспененного каучука для герметизации стыков рулонной теплоизоляции, 3x50 мм | 1301 | 1003 | м | м | 1 | 20 | 3 | 0 | 0 | 0 | 0 | 1 | 0 |  | 20 | 2 | 92870570 | 157 | 0 | 0 | 0 | 0 | 0 | 0 | 0 | 0
109 | 92870577 | 92870565 | 49513635 | 70 | 1 | 1 | 3 | 12.2.05.01 |  | Плиты (пластины) из вспененного полиэтилена, каучука | 1327 | 1005 | м2 | м2 | 1 | 11 | 0 | 0 | 0 | 0 | 0 | 0 | 0 |  | 11 | 3 | -1 |  | 0 | 0 | 0 | 0 | 0 | 0 | 0 | 0
109 | 92870578 | 92870565 | 49553409 | 1 | 1 | 1 | 3 | 14.1.04.01-0001 | ФССЦ-2001, 14.1.04.01-0001, приказ Минстроя России № 876/пр от 26.12.2019 | Клей на основе вспененного синтетического каучука для склеивания изоляционных материалов | 1296 | 1002 | л | л | 1 | 1.5 | 65.58 | 0 | 0 | 0 | 0 | 1 | 0 |  | 1.5 | 2 | 92870571 | 158 | 0 | 0 | 0 | 0 | 0 | 0 | 0 | 0
109 | 92870579 | 92870565 | 49554226 | 1 | 1 | 1 | 3 | 14.3.02.06-0001 | ФССЦ-2001, 14.3.02.06-0001, приказ Минстроя России № 876/пр от 26.12.2019 | Краска на водной основе со специальными добавками, для защиты теплоизоляционных материалов | 1296 | 1002 | л | л | 1 | 0 | 269.51 | 0 | 0 | 0 | 1 | 0 | 0 |  | 0 | 3 | -1 |  | 0 | 0 | 0 | 0 | 0 | 0 | 0 | 0
109 | 92870580 | 92870565 | 49555331 | 1 | 1 | 1 | 3 | 14.5.09.05-0103 | ФССЦ-2001, 14.5.09.05-0103, приказ Минстроя России № 876/пр от 26.12.2019 | Очиститель клея | 1296 | 1002 | л | л | 1 | 0.057 | 200.58 | 0 | 0 | 0 | 0 | 1 | 0 |  | 0.057 | 2 | 92870572 | 159 | 0 | 0 | 0 | 0 | 0 | 0 | 0 | 0
113 | 92870592 | 92870584 | 49510767 | 70 | 1 | 1 | 1 | 1-100-42 |  | Затраты труда рабочих (Средний разряд - 4,2) | 1191 | 1013 | чел.-ч. | чел.-ч. | 1 | 5 | 0 | 0 | 0 | 9.92 | 0 | 1 | 1 |  | 5 | 2 | 92870585 | 160 | 0 | 0 | 0 | 0 | 0 | 0 | 0 | 0
113 | 92870593 | 92870584 | 49510905 | 70 | 1 | 1 | 1 | 4-100-00 |  | Затраты труда машинистов | 1191 | 1013 | чел.-ч. | чел.-ч. | 1 | 0.43 | 0 | 0 | 0 | 0 | 0 | 1 | 2 |  | 0.43 | 2 | 92870586 | 161 | 0 | 0 | 0 | 0 | 0 | 0 | 0 | 0
113 | 92870594 | 92870584 | 49673503 | 1 | 1 | 1 | 2 | 91.14.02-001 | ФСЭМ-2001, 91.14.02-001 , приказ Минстроя России № 876/пр от 26.12.2019 | Автомобили бортовые, грузоподъемность до 5 т | 1367 | 1011 | маш.-ч. | маш.-ч. | 1 | 0.43 | 0 | 65.71 | 11.6 | 0 | 0 | 1 | 0 |  | 0.43 | 2 | 92870587 | 162 | 0 | 0 | 0 | 0 | 0 | 0 | 0 | 0
113 | 92870595 | 92870584 | 49523581 | 1 | 1 | 1 | 3 | 01.7.06.14-0036 | ФССЦ-2001, 01.7.06.14-0036, приказ Минстроя России № 876/пр от 26.12.2019 | Лента самоклеящаяся термоизоляционная на основе вспененного каучука для герметизации стыков рулонной теплоизоляции, 3x50 мм | 1301 | 1003 | м | м | 1 | 20 | 3 | 0 | 0 | 0 | 0 | 1 | 0 |  | 20 | 2 | 92870589 | 164 | 0 | 0 | 0 | 0 | 0 | 0 | 0 | 0
113 | 92870596 | 92870584 | 49513635 | 70 | 1 | 1 | 3 | 12.2.05.01 |  | Плиты (пластины) из вспененного полиэтилена, каучука | 1327 | 1005 | м2 | м2 | 1 | 11 | 0 | 0 | 0 | 0 | 0 | 0 | 0 |  | 11 | 3 | -1 |  | 0 | 0 | 0 | 0 | 0 | 0 | 0 | 0
113 | 92870597 | 92870584 | 49553409 | 1 | 1 | 1 | 3 | 14.1.04.01-0001 | ФССЦ-2001, 14.1.04.01-0001, приказ Минстроя России № 876/пр от 26.12.2019 | Клей на основе вспененного синтетического каучука для склеивания изоляционных материалов | 1296 | 1002 | л | л | 1 | 1.5 | 65.58 | 0 | 0 | 0 | 0 | 1 | 0 |  | 1.5 | 2 | 92870590 | 165 | 0 | 0 | 0 | 0 | 0 | 0 | 0 | 0
113 | 92870598 | 92870584 | 49554226 | 1 | 1 | 1 | 3 | 14.3.02.06-0001 | ФССЦ-2001, 14.3.02.06-0001, приказ Минстроя России № 876/пр от 26.12.2019 | Краска на водной основе со специальными добавками, для защиты теплоизоляционных материалов | 1296 | 1002 | л | л | 1 | 0 | 269.51 | 0 | 0 | 0 | 1 | 0 | 0 |  | 0 | 3 | -1 |  | 0 | 0 | 0 | 0 | 0 | 0 | 0 | 0
113 | 92870599 | 92870584 | 49555331 | 1 | 1 | 1 | 3 | 14.5.09.05-0103 | ФССЦ-2001, 14.5.09.05-0103, приказ Минстроя России № 876/пр от 26.12.2019 | Очиститель клея | 1296 | 1002 | л | л | 1 | 0.057 | 200.58 | 0 | 0 | 0 | 0 | 1 | 0 |  | 0.057 | 2 | 92870591 | 166 | 0 | 0 | 0 | 0 | 0 | 0 | 0 | 0
152 | 92870613 | 92870603 | 49510757 | 70 | 1 | 1 | 1 | 1-100-40 |  | Затраты труда рабочих (Средний разряд - 4) | 1191 | 1013 | чел.-ч. | чел.-ч. | 1 | 3.65 | 0 | 0 | 0 | 9.62 | 0 | 1 | 1 | )*1,05 | 3.8325 | 2 | 92870604 | 167 | 0 | 0 | 0 | 0 | 0 | 0 | 0 | 0
152 | 92870614 | 92870603 | 49510905 | 70 | 1 | 1 | 1 | 4-100-00 |  | Затраты труда машинистов | 1191 | 1013 | чел.-ч. | чел.-ч. | 1 | 0.05 | 0 | 0 | 0 | 0 | 0 | 1 | 2 | )*1,05 | 0.0525 | 2 | 92870605 | 168 | 0 | 0 | 0 | 0 | 0 | 0 | 0 | 0
152 | 92870615 | 92870603 | 49672573 | 1 | 1 | 1 | 2 | 91.05.05-015 | ФСЭМ-2001, 91.05.05-015 , приказ Минстроя России № 876/пр от 26.12.2019 | Краны на автомобильном ходу, грузоподъемность 16 т | 1367 | 1011 | маш.-ч. | маш.-ч. | 1 | 0.01 | 0 | 115.4 | 13.5 | 0 | 0 | 1 | 0 | )*1,05 | 0.0105 | 2 | 92870606 | 169 | 0 | 0 | 0 | 0 | 0 | 0 | 0 | 0
152 | 92870616 | 92870603 | 49672695 | 1 | 1 | 1 | 2 | 91.06.03-047 | ФСЭМ-2001, 91.06.03-047 , приказ Минстроя России № 876/пр от 26.12.2019 | Лебедки ручные и рычажные тяговым усилием 31,39 кН (3,2 т) | 1367 | 1011 | маш.-ч. | маш.-ч. | 1 | 0.91 | 0 | 3.12 | 0 | 0 | 0 | 1 | 0 | )*1,05 | 0.9555 | 2 | 92870607 | 170 | 0 | 0 | 0 | 0 | 0 | 0 | 0 | 0
152 | 92870617 | 92870603 | 49673503 | 1 | 1 | 1 | 2 | 91.14.02-001 | ФСЭМ-2001, 91.14.02-001 , приказ Минстроя России № 876/пр от 26.12.2019 | Автомобили бортовые, грузоподъемность до 5 т | 1367 | 1011 | маш.-ч. | маш.-ч. | 1 | 0.04 | 0 | 65.71 | 11.6 | 0 | 0 | 1 | 0 | )*1,05 | 0.042 | 2 | 92870608 | 171 | 0 | 0 | 0 | 0 | 0 | 0 | 0 | 0
152 | 92870618 | 92870603 | 49525488 | 1 | 1 | 1 | 3 | 01.7.15.03-0042 | ФССЦ-2001, 01.7.15.03-0042, приказ Минстроя России № 876/пр от 26.12.2019 | Болты с гайками и шайбами строительные | 1346 | 1009 | кг | кг | 1 | 0.02 | 9.04 | 0 | 0 | 0 | 0 | 1 | 0 |  | 0.02 | 2 | 92870609 | 172 | 0 | 0 | 0 | 0 | 0 | 0 | 0 | 0
152 | 92870619 | 92870603 | 49526492 | 1 | 1 | 1 | 3 | 01.7.19.04-0031 | ФССЦ-2001, 01.7.19.04-0031, приказ Минстроя России № 876/пр от 26.12.2019 | Прокладки резиновые (пластина техническая прессованная) | 1346 | 1009 | кг | кг | 1 | 0.08 | 23.09 | 0 | 0 | 0 | 0 | 1 | 0 |  | 0.08 | 2 | 92870610 | 173 | 0 | 0 | 0 | 0 | 0 | 0 | 0 | 0
155 | 92870627 | 92870622 | 49510767 | 70 | 1 | 1 | 1 | 1-100-42 |  | Затраты труда рабочих (Средний разряд - 4,2) | 1191 | 1013 | чел.-ч. | чел.-ч. | 1 | 0.52 | 0 | 0 | 0 | 9.92 | 0 | 1 | 1 |  | 0.52 | 2 | 92870623 | 176 | 0 | 0 | 0 | 0 | 0 | 0 | 0 | 0
155 | 92870628 | 92870622 | 49525479 | 1 | 1 | 1 | 3 | 01.7.15.03-0031 | ФССЦ-2001, 01.7.15.03-0031, приказ Минстроя России № 876/пр от 26.12.2019 | Болты с гайками и шайбами оцинкованные, диаметр 6 мм | 1346 | 1009 | кг | кг | 1 | 0.035 | 28.22 | 0 | 0 | 0 | 0 | 1 | 0 |  | 0.035 | 2 | 92870624 | 177 | 0 | 0 | 0 | 0 | 0 | 0 | 0 | 0
155 | 92870629 | 92870622 | 49515638 | 70 | 1 | 1 | 3 | 999-9950 |  | Вспомогательные ненормируемые материалы (2% от ОЗП) | 1374 | 1013 | РУБ | РУБ | 1 | 0.1 | 1 | 0 | 0 | 0 | 0 | 1 | 0 |  | 0.1 | 2 | 92870625 | 178 | 0 | 0 | 0 | 0 | 0 | 0 | 0 | 0
157 | 92870639 | 92870631 | 49510723 | 70 | 1 | 1 | 1 | 1-100-34 |  | Затраты труда рабочих (Средний разряд - 3,4) | 1191 | 1013 | чел.-ч. | чел.-ч. | 1 | 1.42 | 0 | 0 | 0 | 8.97 | 0 | 1 | 1 | )*1,05 | 1.491 | 2 | 92870632 | 180 | 0 | 0 | 0 | 0 | 0 | 0 | 0 | 0
157 | 92870640 | 92870631 | 49510905 | 70 | 1 | 1 | 1 | 4-100-00 |  | Затраты труда машинистов | 1191 | 1013 | чел.-ч. | чел.-ч. | 1 | 0.01 | 0 | 0 | 0 | 0 | 0 | 1 | 2 | )*1,05 | 0.0105 | 2 | 92870633 | 181 | 0 | 0 | 0 | 0 | 0 | 0 | 0 | 0
157 | 92870641 | 92870631 | 49672695 | 1 | 1 | 1 | 2 | 91.06.03-047 | ФСЭМ-2001, 91.06.03-047 , приказ Минстроя России № 876/пр от 26.12.2019 | Лебедки ручные и рычажные тяговым усилием 31,39 кН (3,2 т) | 1367 | 1011 | маш.-ч. | маш.-ч. | 1 | 0.35 | 0 | 3.12 | 0 | 0 | 0 | 1 | 0 | )*1,05 | 0.3675 | 2 | 92870634 | 182 | 0 | 0 | 0 | 0 | 0 | 0 | 0 | 0
157 | 92870642 | 92870631 | 49673503 | 1 | 1 | 1 | 2 | 91.14.02-001 | ФСЭМ-2001, 91.14.02-001 , приказ Минстроя России № 876/пр от 26.12.2019 | Автомобили бортовые, грузоподъемность до 5 т | 1367 | 1011 | маш.-ч. | маш.-ч. | 1 | 0.01 | 0 | 65.71 | 11.6 | 0 | 0 | 1 | 0 | )*1,05 | 0.0105 | 2 | 92870635 | 183 | 0 | 0 | 0 | 0 | 0 | 0 | 0 | 0
157 | 92870643 | 92870631 | 49525488 | 1 | 1 | 1 | 3 | 01.7.15.03-0042 | ФССЦ-2001, 01.7.15.03-0042, приказ Минстроя России № 876/пр от 26.12.2019 | Болты с гайками и шайбами строительные | 1346 | 1009 | кг | кг | 1 | 0.2 | 9.04 | 0 | 0 | 0 | 0 | 1 | 0 |  | 0.2 | 2 | 92870636 | 184 | 0 | 0 | 0 | 0 | 0 | 0 | 0 | 0
157 | 92870644 | 92870631 | 49526492 | 1 | 1 | 1 | 3 | 01.7.19.04-0031 | ФССЦ-2001, 01.7.19.04-0031, приказ Минстроя России № 876/пр от 26.12.2019 | Прокладки резиновые (пластина техническая прессованная) | 1346 | 1009 | кг | кг | 1 | 0.56 | 23.09 | 0 | 0 | 0 | 0 | 1 | 0 |  | 0.56 | 2 | 92870637 | 185 | 0 | 0 | 0 | 0 | 0 | 0 | 0 | 0
157 | 92870645 | 92870631 | 49514680 | 70 | 1 | 1 | 3 | 19.3.01.02 |  | Заслонки унифицированные или клапаны | 1371 | 1013 | ШТ | ШТ | 1 | 1 | 0 | 0 | 0 | 0 | 0 | 0 | 0 |  | 1 | 3 | -1 |  | 0 | 0 | 0 | 0 | 0 | 0 | 0 | 0
159 | 92870658 | 92870647 | 49510723 | 70 | 1 | 1 | 1 | 1-100-34 |  | Затраты труда рабочих (Средний разряд - 3,4) | 1191 | 1013 | чел.-ч. | чел.-ч. | 1 | 1.07 | 0 | 0 | 0 | 8.97 | 0 | 1 | 1 | )*1,05 | 1.1235 | 2 | 92870648 | 187 | 0 | 0 | 0 | 0 | 0 | 0 | 0 | 0
159 | 92870659 | 92870647 | 49510905 | 70 | 1 | 1 | 1 | 4-100-00 |  | Затраты труда машинистов | 1191 | 1013 | чел.-ч. | чел.-ч. | 1 | 0.01 | 0 | 0 | 0 | 0 | 0 | 1 | 2 | )*1,05 | 0.0105 | 2 | 92870649 | 188 | 0 | 0 | 0 | 0 | 0 | 0 | 0 | 0
159 | 92870660 | 92870647 | 49673503 | 1 | 1 | 1 | 2 | 91.14.02-001 | ФСЭМ-2001, 91.14.02-001 , приказ Минстроя России № 876/пр от 26.12.2019 | Автомобили бортовые, грузоподъемность до 5 т | 1367 | 1011 | маш.-ч. | маш.-ч. | 1 | 0.01 | 0 | 65.71 | 11.6 | 0 | 0 | 1 | 0 | )*1,05 | 0.0105 | 2 | 92870650 | 189 | 0 | 0 | 0 | 0 | 0 | 0 | 0 | 0
159 | 92870661 | 92870647 | 49673715 | 1 | 1 | 1 | 2 | 91.17.04-233 | ФСЭМ-2001, 91.17.04-233 , приказ Минстроя России № 876/пр от 26.12.2019 | Установки для сварки ручной дуговой (постоянного тока) | 1367 | 1011 | маш.-ч. | маш.-ч. | 1 | 0.1 | 0 | 8.1 | 0 | 0 | 0 | 1 | 0 | )*1,05 | 0.105 | 2 | 92870651 | 190 | 0 | 0 | 0 | 0 | 0 | 0 | 0 | 0
159 | 92870662 | 92870647 | 49523218 | 1 | 1 | 1 | 3 | 01.7.03.04-0001-3 | ФССЦ-2001, 01.7.03.04-0001-3, приказ Минстроя России № 294/пр от 01.06.2020 (см. тех.часть) | Затраты на электроэнергию, потребляемую ручным инструментом ( 1 % от ОЗП) | 1374 | 1013 | РУБ | РУБ | 1 | 0.1 | 1 | 0 | 0 | 0 | 0 | 0 | 0 |  | 0.1 | 2 | 92870652 | 191 | 0 | 0 | 0 | 0 | 0 | 0 | 0 | 0
159 | 92870663 | 92870647 | 49524301 | 1 | 1 | 1 | 3 | 01.7.11.07-0045 | ФССЦ-2001, 01.7.11.07-0045, приказ Минстроя России № 876/пр от 26.12.2019 | Электроды сварочные Э42А, диаметр 5 мм | 1348 | 1009 | т | т | 1000 | 1e-05 | 10362 | 0 | 0 | 0 | 0 | 1 | 0 |  | 1e-05 | 2 | 92870653 | 192 | 0 | 0 | 0 | 0 | 0 | 0 | 0 | 0
159 | 92870664 | 92870647 | 49525498 | 1 | 1 | 1 | 3 | 01.7.15.04-0012 | ФССЦ-2001, 01.7.15.04-0012, приказ Минстроя России № 876/пр от 26.12.2019 | Винты с полукруглой головкой, длина 55-120 мм | 1348 | 1009 | т | т | 1000 | 8e-05 | 12430 | 0 | 0 | 0 | 0 | 1 | 0 |  | 8e-05 | 2 | 92870654 | 193 | 0 | 0 | 0 | 0 | 0 | 0 | 0 | 0
159 | 92870665 | 92870647 | 49543539 | 1 | 1 | 1 | 3 | 08.4.03.02-0004 | ФССЦ-2001, 08.4.03.02-0004, приказ Минстроя России № 876/пр от 26.12.2019 | Сталь арматурная, горячекатаная, гладкая, класс А-I, диаметр 12 мм | 1348 | 1009 | т | т | 1000 | 0.00043 | 6508.75 | 0 | 0 | 0 | 0 | 1 | 0 |  | 0.00043 | 2 | 92870655 | 194 | 0 | 0 | 0 | 0 | 0 | 0 | 0 | 0
159 | 92870666 | 92870647 | 49565711 | 1 | 1 | 1 | 3 | 19.2.03.02-0443 | ФССЦ-2001, 19.2.03.02-0443, приказ Минстроя России № 876/пр от 26.12.2019 | Решетки воздухоприточные, размер 200x200 мм | 1327 | 1005 | м2 | м2 | 1 | 0.04 | 926 | 0 | 0 | 0 | 0 | 1 | 0 |  | 0.04 | 2 | 92870656 | 195 | 0 | 0 | 0 | 0 | 0 | 0 | 0 | 0
163 | 92870683 | 92870670 | 49510719 | 70 | 1 | 1 | 1 | 1-100-32 |  | Затраты труда рабочих (Средний разряд - 3,2) | 1191 | 1013 | чел.-ч. | чел.-ч. | 1 | 154 | 0 | 0 | 0 | 8.74 | 0 | 1 | 1 | )*1,05 | 161.7 | 2 | 92870671 | 197 | 0 | 0 | 0 | 0 | 0 | 0 | 0 | 0
163 | 92870684 | 92870670 | 49510905 | 70 | 1 | 1 | 1 | 4-100-00 |  | Затраты труда машинистов | 1191 | 1013 | чел.-ч. | чел.-ч. | 1 | 1.2 | 0 | 0 | 0 | 0 | 0 | 1 | 2 | )*1,05 | 1.26 | 2 | 92870672 | 198 | 0 | 0 | 0 | 0 | 0 | 0 | 0 | 0
163 | 92870685 | 92870670 | 49672573 | 1 | 1 | 1 | 2 | 91.05.05-015 | ФСЭМ-2001, 91.05.05-015 , приказ Минстроя России № 876/пр от 26.12.2019 | Краны на автомобильном ходу, грузоподъемность 16 т | 1367 | 1011 | маш.-ч. | маш.-ч. | 1 | 0.48 | 0 | 115.4 | 13.5 | 0 | 0 | 1 | 0 | )*1,05 | 0.504 | 2 | 92870673 | 199 | 0 | 0 | 0 | 0 | 0 | 0 | 0 | 0
163 | 92870686 | 92870670 | 49672703 | 1 | 1 | 1 | 2 | 91.06.03-055 | ФСЭМ-2001, 91.06.03-055 , приказ Минстроя России № 876/пр от 26.12.2019 | Лебедки электрические тяговым усилием 19,62 кН (2 т) | 1367 | 1011 | маш.-ч. | маш.-ч. | 1 | 0.34 | 0 | 6.66 | 0 | 0 | 0 | 1 | 0 | )*1,05 | 0.357 | 2 | 92870674 | 200 | 0 | 0 | 0 | 0 | 0 | 0 | 0 | 0
163 | 92870687 | 92870670 | 49673503 | 1 | 1 | 1 | 2 | 91.14.02-001 | ФСЭМ-2001, 91.14.02-001 , приказ Минстроя России № 876/пр от 26.12.2019 | Автомобили бортовые, грузоподъемность до 5 т | 1367 | 1011 | маш.-ч. | маш.-ч. | 1 | 0.72 | 0 | 65.71 | 11.6 | 0 | 0 | 1 | 0 | )*1,05 | 0.756 | 2 | 92870675 | 201 | 0 | 0 | 0 | 0 | 0 | 0 | 0 | 0
163 | 92870688 | 92870670 | 49673715 | 1 | 1 | 1 | 2 | 91.17.04-233 | ФСЭМ-2001, 91.17.04-233 , приказ Минстроя России № 876/пр от 26.12.2019 | Установки для сварки ручной дуговой (постоянного тока) | 1367 | 1011 | маш.-ч. | маш.-ч. | 1 | 1.54 | 0 | 8.1 | 0 | 0 | 0 | 1 | 0 | )*1,05 | 1.617 | 2 | 92870676 | 202 | 0 | 0 | 0 | 0 | 0 | 0 | 0 | 0
163 | 92870689 | 92870670 | 49521144 | 1 | 1 | 1 | 3 | 01.1.01.09-0026 | ФССЦ-2001, 01.1.01.09-0026, приказ Минстроя России № 876/пр от 26.12.2019 | Шнур асбестовый общего назначения ШАОН, диаметр 8-10 мм | 1348 | 1009 | т | т | 1000 | 0.00089 | 26499 | 0 | 0 | 0 | 0 | 1 | 0 |  | 0.00089 | 2 | 92870677 | 203 | 0 | 0 | 0 | 0 | 0 | 0 | 0 | 0
163 | 92870690 | 92870670 | 49524301 | 1 | 1 | 1 | 3 | 01.7.11.07-0045 | ФССЦ-2001, 01.7.11.07-0045, приказ Минстроя России № 876/пр от 26.12.2019 | Электроды сварочные Э42А, диаметр 5 мм | 1348 | 1009 | т | т | 1000 | 0.00045 | 10362 | 0 | 0 | 0 | 0 | 1 | 0 |  | 0.00045 | 2 | 92870678 | 204 | 0 | 0 | 0 | 0 | 0 | 0 | 0 | 0
163 | 92870691 | 92870670 | 49525488 | 1 | 1 | 1 | 3 | 01.7.15.03-0042 | ФССЦ-2001, 01.7.15.03-0042, приказ Минстроя России № 876/пр от 26.12.2019 | Болты с гайками и шайбами строительные | 1346 | 1009 | кг | кг | 1 | 15 | 9.04 | 0 | 0 | 0 | 0 | 1 | 0 |  | 15 | 2 | 92870679 | 205 | 0 | 0 | 0 | 0 | 0 | 0 | 0 | 0
163 | 92870692 | 92870670 | 49526492 | 1 | 1 | 1 | 3 | 01.7.19.04-0031 | ФССЦ-2001, 01.7.19.04-0031, приказ Минстроя России № 876/пр от 26.12.2019 | Прокладки резиновые (пластина техническая прессованная) | 1346 | 1009 | кг | кг | 1 | 8 | 23.09 | 0 | 0 | 0 | 0 | 1 | 0 |  | 8 | 2 | 92870680 | 206 | 0 | 0 | 0 | 0 | 0 | 0 | 0 | 0
163 | 92870693 | 92870670 | 49512814 | 70 | 1 | 1 | 3 | 08.1.02.17 |  | Сетки в рамках | 1327 | 1005 | м2 | м2 | 1 | 0 | 0 | 0 | 0 | 0 | 1 | 0 | 0 |  | 0 | 3 | -1 |  | 0 | 0 | 0 | 0 | 0 | 0 | 0 | 0
163 | 92870694 | 92870670 | 49555131 | 1 | 1 | 1 | 3 | 14.5.04.03-0002 | ФССЦ-2001, 14.5.04.03-0002, приказ Минстроя России № 876/пр от 26.12.2019 | Мастика герметизирующая нетвердеющая из синтетического каучука, для заполнения и герметизации швов стеклянного ограждения теплиц | 1348 | 1009 | т | т | 1000 | 0.00501 | 17183 | 0 | 0 | 0 | 0 | 1 | 0 |  | 0.00501 | 2 | 92870681 | 207 | 0 | 0 | 0 | 0 | 0 | 0 | 0 | 0
163 | 92870695 | 92870670 | 49514607 | 70 | 1 | 1 | 3 | 19.1.01.02 |  | Воздуховоды металлические | 1327 | 1005 | м2 | м2 | 1 | 100 | 0 | 0 | 0 | 0 | 0 | 0 | 0 |  | 100 | 3 | -1 |  | 0 | 0 | 0 | 0 | 0 | 0 | 0 | 0
163 | 92870696 | 92870670 | 49514616 | 70 | 1 | 1 | 3 | 19.1.01.11 |  | Крепления | 1346 | 1009 | кг | кг | 1 | 0 | 0 | 0 | 0 | 0 | 1 | 0 | 0 |  | 0 | 3 | -1 |  | 0 | 0 | 0 | 0 | 0 | 0 | 0 | 0
163 | 92870697 | 92870670 | 49514616 | 70 | 1 | 1 | 3 | 19.1.01.11 |  | Заглушки питометражных лючков | 1371 | 1013 | ШТ | ШТ | 1 | 0 | 0 | 0 | 0 | 0 | 1 | 0 | 0 |  | 0 | 3 | -1 |  | 0 | 0 | 0 | 0 | 0 | 0 | 0 | 0
163 | 92870698 | 92870670 | 49514677 | 70 | 1 | 1 | 3 | 19.3.01.01 |  | Дроссель-клапаны в патрубке | 1371 | 1013 | ШТ | ШТ | 1 | 0 | 0 | 0 | 0 | 0 | 1 | 0 | 0 |  | 0 | 3 | -1 |  | 0 | 0 | 0 | 0 | 0 | 0 | 0 | 0
163 | 92870699 | 92870670 | 49514711 | 70 | 1 | 1 | 3 | 19.3.02.07 |  | Шиберы | 1371 | 1013 | ШТ | ШТ | 1 | 0 | 0 | 0 | 0 | 0 | 1 | 0 | 0 |  | 0 | 3 | -1 |  | 0 | 0 | 0 | 0 | 0 | 0 | 0 | 0
165 | 92870714 | 92870701 | 49510719 | 70 | 1 | 1 | 1 | 1-100-32 |  | Затраты труда рабочих (Средний разряд - 3,2) | 1191 | 1013 | чел.-ч. | чел.-ч. | 1 | 141 | 0 | 0 | 0 | 8.74 | 0 | 1 | 1 | )*1,05 | 148.05 | 2 | 92870702 | 209 | 0 | 0 | 0 | 0 | 0 | 0 | 0 | 0
165 | 92870715 | 92870701 | 49510905 | 70 | 1 | 1 | 1 | 4-100-00 |  | Затраты труда машинистов | 1191 | 1013 | чел.-ч. | чел.-ч. | 1 | 0.94 | 0 | 0 | 0 | 0 | 0 | 1 | 2 | )*1,05 | 0.987 | 2 | 92870703 | 210 | 0 | 0 | 0 | 0 | 0 | 0 | 0 | 0
165 | 92870716 | 92870701 | 49672573 | 1 | 1 | 1 | 2 | 91.05.05-015 | ФСЭМ-2001, 91.05.05-015 , приказ Минстроя России № 876/пр от 26.12.2019 | Краны на автомобильном ходу, грузоподъемность 16 т | 1367 | 1011 | маш.-ч. | маш.-ч. | 1 | 0.38 | 0 | 115.4 | 13.5 | 0 | 0 | 1 | 0 | )*1,05 | 0.399 | 2 | 92870704 | 211 | 0 | 0 | 0 | 0 | 0 | 0 | 0 | 0
165 | 92870717 | 92870701 | 49672703 | 1 | 1 | 1 | 2 | 91.06.03-055 | ФСЭМ-2001, 91.06.03-055 , приказ Минстроя России № 876/пр от 26.12.2019 | Лебедки электрические тяговым усилием 19,62 кН (2 т) | 1367 | 1011 | маш.-ч. | маш.-ч. | 1 | 0.34 | 0 | 6.66 | 0 | 0 | 0 | 1 | 0 | )*1,05 | 0.357 | 2 | 92870705 | 212 | 0 | 0 | 0 | 0 | 0 | 0 | 0 | 0
165 | 92870718 | 92870701 | 49673503 | 1 | 1 | 1 | 2 | 91.14.02-001 | ФСЭМ-2001, 91.14.02-001 , приказ Минстроя России № 876/пр от 26.12.2019 | Автомобили бортовые, грузоподъемность до 5 т | 1367 | 1011 | маш.-ч. | маш.-ч. | 1 | 0.56 | 0 | 65.71 | 11.6 | 0 | 0 | 1 | 0 | )*1,05 | 0.588 | 2 | 92870706 | 213 | 0 | 0 | 0 | 0 | 0 | 0 | 0 | 0
165 | 92870719 | 92870701 | 49673715 | 1 | 1 | 1 | 2 | 91.17.04-233 | ФСЭМ-2001, 91.17.04-233 , приказ Минстроя России № 876/пр от 26.12.2019 | Установки для сварки ручной дуговой (постоянного тока) | 1367 | 1011 | маш.-ч. | маш.-ч. | 1 | 1.4 | 0 | 8.1 | 0 | 0 | 0 | 1 | 0 | )*1,05 | 1.47 | 2 | 92870707 | 214 | 0 | 0 | 0 | 0 | 0 | 0 | 0 | 0
165 | 92870720 | 92870701 | 49521144 | 1 | 1 | 1 | 3 | 01.1.01.09-0026 | ФССЦ-2001, 01.1.01.09-0026, приказ Минстроя России № 876/пр от 26.12.2019 | Шнур асбестовый общего назначения ШАОН, диаметр 8-10 мм | 1348 | 1009 | т | т | 1000 | 0.00089 | 26499 | 0 | 0 | 0 | 0 | 1 | 0 |  | 0.00089 | 2 | 92870708 | 215 | 0 | 0 | 0 | 0 | 0 | 0 | 0 | 0
165 | 92870721 | 92870701 | 49524301 | 1 | 1 | 1 | 3 | 01.7.11.07-0045 | ФССЦ-2001, 01.7.11.07-0045, приказ Минстроя России № 876/пр от 26.12.2019 | Электроды сварочные Э42А, диаметр 5 мм | 1348 | 1009 | т | т | 1000 | 0.00041 | 10362 | 0 | 0 | 0 | 0 | 1 | 0 |  | 0.00041 | 2 | 92870709 | 216 | 0 | 0 | 0 | 0 | 0 | 0 | 0 | 0
165 | 92870722 | 92870701 | 49525488 | 1 | 1 | 1 | 3 | 01.7.15.03-0042 | ФССЦ-2001, 01.7.15.03-0042, приказ Минстроя России № 876/пр от 26.12.2019 | Болты с гайками и шайбами строительные | 1346 | 1009 | кг | кг | 1 | 15 | 9.04 | 0 | 0 | 0 | 0 | 1 | 0 |  | 15 | 2 | 92870710 | 217 | 0 | 0 | 0 | 0 | 0 | 0 | 0 | 0
165 | 92870723 | 92870701 | 49526492 | 1 | 1 | 1 | 3 | 01.7.19.04-0031 | ФССЦ-2001, 01.7.19.04-0031, приказ Минстроя России № 876/пр от 26.12.2019 | Прокладки резиновые (пластина техническая прессованная) | 1346 | 1009 | кг | кг | 1 | 8 | 23.09 | 0 | 0 | 0 | 0 | 1 | 0 |  | 8 | 2 | 92870711 | 218 | 0 | 0 | 0 | 0 | 0 | 0 | 0 | 0
165 | 92870724 | 92870701 | 49512814 | 70 | 1 | 1 | 3 | 08.1.02.17 |  | Сетки в рамках | 1327 | 1005 | м2 | м2 | 1 | 0 | 0 | 0 | 0 | 0 | 1 | 0 | 0 |  | 0 | 3 | -1 |  | 0 | 0 | 0 | 0 | 0 | 0 | 0 | 0
165 | 92870725 | 92870701 | 49555131 | 1 | 1 | 1 | 3 | 14.5.04.03-0002 | ФССЦ-2001, 14.5.04.03-0002, приказ Минстроя России № 876/пр от 26.12.2019 | Мастика герметизирующая нетвердеющая из синтетического каучука, для заполнения и герметизации швов стеклянного ограждения теплиц | 1348 | 1009 | т | т | 1000 | 0.00501 | 17183 | 0 | 0 | 0 | 0 | 1 | 0 |  | 0.00501 | 2 | 92870712 | 219 | 0 | 0 | 0 | 0 | 0 | 0 | 0 | 0
165 | 92870726 | 92870701 | 49514607 | 70 | 1 | 1 | 3 | 19.1.01.02 |  | Воздуховоды металлические | 1327 | 1005 | м2 | м2 | 1 | 100 | 0 | 0 | 0 | 0 | 0 | 0 | 0 |  | 100 | 3 | -1 |  | 0 | 0 | 0 | 0 | 0 | 0 | 0 | 0
165 | 92870727 | 92870701 | 49514616 | 70 | 1 | 1 | 3 | 19.1.01.11 |  | Крепления | 1346 | 1009 | кг | кг | 1 | 0 | 0 | 0 | 0 | 0 | 1 | 0 | 0 |  | 0 | 3 | -1 |  | 0 | 0 | 0 | 0 | 0 | 0 | 0 | 0
165 | 92870728 | 92870701 | 49514616 | 70 | 1 | 1 | 3 | 19.1.01.11 |  | Заглушки питометражных лючков | 1371 | 1013 | ШТ | ШТ | 1 | 0 | 0 | 0 | 0 | 0 | 1 | 0 | 0 |  | 0 | 3 | -1 |  | 0 | 0 | 0 | 0 | 0 | 0 | 0 | 0
165 | 92870729 | 92870701 | 49514677 | 70 | 1 | 1 | 3 | 19.3.01.01 |  | Дроссель-клапаны в патрубке | 1371 | 1013 | ШТ | ШТ | 1 | 0 | 0 | 0 | 0 | 0 | 1 | 0 | 0 |  | 0 | 3 | -1 |  | 0 | 0 | 0 | 0 | 0 | 0 | 0 | 0
167 | 92870747 | 92870731 | 49510719 | 70 | 1 | 1 | 1 | 1-100-32 |  | Затраты труда рабочих (Средний разряд - 3,2) | 1191 | 1013 | чел.-ч. | чел.-ч. | 1 | 122 | 0 | 0 | 0 | 8.74 | 0 | 1 | 1 | )*1,05 | 128.1 | 2 | 92870732 | 221 | 0 | 0 | 0 | 0 | 0 | 0 | 0 | 0
167 | 92870748 | 92870731 | 49510905 | 70 | 1 | 1 | 1 | 4-100-00 |  | Затраты труда машинистов | 1191 | 1013 | чел.-ч. | чел.-ч. | 1 | 0.64 | 0 | 0 | 0 | 0 | 0 | 1 | 2 | )*1,05 | 0.672 | 2 | 92870733 | 222 | 0 | 0 | 0 | 0 | 0 | 0 | 0 | 0
167 | 92870749 | 92870731 | 49672573 | 1 | 1 | 1 | 2 | 91.05.05-015 | ФСЭМ-2001, 91.05.05-015 , приказ Минстроя России № 876/пр от 26.12.2019 | Краны на автомобильном ходу, грузоподъемность 16 т | 1367 | 1011 | маш.-ч. | маш.-ч. | 1 | 0.25 | 0 | 115.4 | 13.5 | 0 | 0 | 1 | 0 | )*1,05 | 0.2625 | 2 | 92870734 | 223 | 0 | 0 | 0 | 0 | 0 | 0 | 0 | 0
167 | 92870750 | 92870731 | 49672695 | 1 | 1 | 1 | 2 | 91.06.03-047 | ФСЭМ-2001, 91.06.03-047 , приказ Минстроя России № 876/пр от 26.12.2019 | Лебедки ручные и рычажные тяговым усилием 31,39 кН (3,2 т) | 1367 | 1011 | маш.-ч. | маш.-ч. | 1 | 17.65 | 0 | 3.12 | 0 | 0 | 0 | 1 | 0 | )*1,05 | 18.5325 | 2 | 92870735 | 224 | 0 | 0 | 0 | 0 | 0 | 0 | 0 | 0
167 | 92870751 | 92870731 | 49672703 | 1 | 1 | 1 | 2 | 91.06.03-055 | ФСЭМ-2001, 91.06.03-055 , приказ Минстроя России № 876/пр от 26.12.2019 | Лебедки электрические тяговым усилием 19,62 кН (2 т) | 1367 | 1011 | маш.-ч. | маш.-ч. | 1 | 0.23 | 0 | 6.66 | 0 | 0 | 0 | 1 | 0 | )*1,05 | 0.2415 | 2 | 92870736 | 225 | 0 | 0 | 0 | 0 | 0 | 0 | 0 | 0
167 | 92870752 | 92870731 | 49673503 | 1 | 1 | 1 | 2 | 91.14.02-001 | ФСЭМ-2001, 91.14.02-001 , приказ Минстроя России № 876/пр от 26.12.2019 | Автомобили бортовые, грузоподъемность до 5 т | 1367 | 1011 | маш.-ч. | маш.-ч. | 1 | 0.39 | 0 | 65.71 | 11.6 | 0 | 0 | 1 | 0 | )*1,05 | 0.4095 | 2 | 92870737 | 226 | 0 | 0 | 0 | 0 | 0 | 0 | 0 | 0
167 | 92870753 | 92870731 | 49673715 | 1 | 1 | 1 | 2 | 91.17.04-233 | ФСЭМ-2001, 91.17.04-233 , приказ Минстроя России № 876/пр от 26.12.2019 | Установки для сварки ручной дуговой (постоянного тока) | 1367 | 1011 | маш.-ч. | маш.-ч. | 1 | 1.33 | 0 | 8.1 | 0 | 0 | 0 | 1 | 0 | )*1,05 | 1.3965 | 2 | 92870738 | 227 | 0 | 0 | 0 | 0 | 0 | 0 | 0 | 0
167 | 92870754 | 92870731 | 49521144 | 1 | 1 | 1 | 3 | 01.1.01.09-0026 | ФССЦ-2001, 01.1.01.09-0026, приказ Минстроя России № 876/пр от 26.12.2019 | Шнур асбестовый общего назначения ШАОН, диаметр 8-10 мм | 1348 | 1009 | т | т | 1000 | 0.00084 | 26499 | 0 | 0 | 0 | 0 | 1 | 0 |  | 0.00084 | 2 | 92870739 | 228 | 0 | 0 | 0 | 0 | 0 | 0 | 0 | 0
167 | 92870755 | 92870731 | 49524301 | 1 | 1 | 1 | 3 | 01.7.11.07-0045 | ФССЦ-2001, 01.7.11.07-0045, приказ Минстроя России № 876/пр от 26.12.2019 | Электроды сварочные Э42А, диаметр 5 мм | 1348 | 1009 | т | т | 1000 | 0.00039 | 10362 | 0 | 0 | 0 | 0 | 1 | 0 |  | 0.00039 | 2 | 92870740 | 229 | 0 | 0 | 0 | 0 | 0 | 0 | 0 | 0
167 | 92870756 | 92870731 | 49525488 | 1 | 1 | 1 | 3 | 01.7.15.03-0042 | ФССЦ-2001, 01.7.15.03-0042, приказ Минстроя России № 876/пр от 26.12.2019 | Болты с гайками и шайбами строительные | 1346 | 1009 | кг | кг | 1 | 11 | 9.04 | 0 | 0 | 0 | 0 | 1 | 0 |  | 11 | 2 | 92870741 | 230 | 0 | 0 | 0 | 0 | 0 | 0 | 0 | 0
167 | 92870757 | 92870731 | 49526492 | 1 | 1 | 1 | 3 | 01.7.19.04-0031 | ФССЦ-2001, 01.7.19.04-0031, приказ Минстроя России № 876/пр от 26.12.2019 | Прокладки резиновые (пластина техническая прессованная) | 1346 | 1009 | кг | кг | 1 | 7.58 | 23.09 | 0 | 0 | 0 | 0 | 1 | 0 |  | 7.58 | 2 | 92870742 | 231 | 0 | 0 | 0 | 0 | 0 | 0 | 0 | 0
167 | 92870758 | 92870731 | 49512814 | 70 | 1 | 1 | 3 | 08.1.02.17 |  | Сетки в рамках | 1327 | 1005 | м2 | м2 | 1 | 0 | 0 | 0 | 0 | 0 | 1 | 0 | 0 |  | 0 | 3 | -1 |  | 0 | 0 | 0 | 0 | 0 | 0 | 0 | 0
167 | 92870759 | 92870731 | 49555131 | 1 | 1 | 1 | 3 | 14.5.04.03-0002 | ФССЦ-2001, 14.5.04.03-0002, приказ Минстроя России № 876/пр от 26.12.2019 | Мастика герметизирующая нетвердеющая из синтетического каучука, для заполнения и герметизации швов стеклянного ограждения теплиц | 1348 | 1009 | т | т | 1000 | 0.00513 | 17183 | 0 | 0 | 0 | 0 | 1 | 0 |  | 0.00513 | 2 | 92870743 | 232 | 0 | 0 | 0 | 0 | 0 | 0 | 0 | 0
167 | 92870760 | 92870731 | 49514607 | 70 | 1 | 1 | 3 | 19.1.01.02 |  | Воздуховоды металлические | 1327 | 1005 | м2 | м2 | 1 | 100 | 0 | 0 | 0 | 0 | 0 | 0 | 0 |  | 100 | 3 | -1 |  | 0 | 0 | 0 | 0 | 0 | 0 | 0 | 0
167 | 92870761 | 92870731 | 49514616 | 70 | 1 | 1 | 3 | 19.1.01.11 |  | Крепления | 1346 | 1009 | кг | кг | 1 | 0 | 0 | 0 | 0 | 0 | 1 | 0 | 0 |  | 0 | 3 | -1 |  | 0 | 0 | 0 | 0 | 0 | 0 | 0 | 0
167 | 92870762 | 92870731 | 49514616 | 70 | 1 | 1 | 3 | 19.1.01.11 |  | Заглушки питометражных лючков | 1371 | 1013 | ШТ | ШТ | 1 | 0 | 0 | 0 | 0 | 0 | 1 | 0 | 0 |  | 0 | 3 | -1 |  | 0 | 0 | 0 | 0 | 0 | 0 | 0 | 0
167 | 92870763 | 92870731 | 49514677 | 70 | 1 | 1 | 3 | 19.3.01.01 |  | Дроссель-клапаны в патрубке | 1371 | 1013 | ШТ | ШТ | 1 | 0 | 0 | 0 | 0 | 0 | 1 | 0 | 0 |  | 0 | 3 | -1 |  | 0 | 0 | 0 | 0 | 0 | 0 | 0 | 0
167 | 92870764 | 92870731 | 49514711 | 70 | 1 | 1 | 3 | 19.3.02.07 |  | Шиберы | 1371 | 1013 | ШТ | ШТ | 1 | 0 | 0 | 0 | 0 | 0 | 1 | 0 | 0 |  | 0 | 3 | -1 |  | 0 | 0 | 0 | 0 | 0 | 0 | 0 | 0
171 | 92870776 | 92870768 | 49510767 | 70 | 1 | 1 | 1 | 1-100-42 |  | Затраты труда рабочих (Средний разряд - 4,2) | 1191 | 1013 | чел.-ч. | чел.-ч. | 1 | 5 | 0 | 0 | 0 | 9.92 | 0 | 1 | 1 |  | 5 | 2 | 92870769 | 236 | 0 | 0 | 0 | 0 | 0 | 0 | 0 | 0
171 | 92870777 | 92870768 | 49510905 | 70 | 1 | 1 | 1 | 4-100-00 |  | Затраты труда машинистов | 1191 | 1013 | чел.-ч. | чел.-ч. | 1 | 0.43 | 0 | 0 | 0 | 0 | 0 | 1 | 2 |  | 0.43 | 2 | 92870770 | 237 | 0 | 0 | 0 | 0 | 0 | 0 | 0 | 0
171 | 92870778 | 92870768 | 49673503 | 1 | 1 | 1 | 2 | 91.14.02-001 | ФСЭМ-2001, 91.14.02-001 , приказ Минстроя России № 876/пр от 26.12.2019 | Автомобили бортовые, грузоподъемность до 5 т | 1367 | 1011 | маш.-ч. | маш.-ч. | 1 | 0.43 | 0 | 65.71 | 11.6 | 0 | 0 | 1 | 0 |  | 0.43 | 2 | 92870771 | 238 | 0 | 0 | 0 | 0 | 0 | 0 | 0 | 0
171 | 92870779 | 92870768 | 49523581 | 1 | 1 | 1 | 3 | 01.7.06.14-0036 | ФССЦ-2001, 01.7.06.14-0036, приказ Минстроя России № 876/пр от 26.12.2019 | Лента самоклеящаяся термоизоляционная на основе вспененного каучука для герметизации стыков рулонной теплоизоляции, 3x50 мм | 1301 | 1003 | м | м | 1 | 20 | 3 | 0 | 0 | 0 | 0 | 1 | 0 |  | 20 | 2 | 92870773 | 240 | 0 | 0 | 0 | 0 | 0 | 0 | 0 | 0
171 | 92870780 | 92870768 | 49513635 | 70 | 1 | 1 | 3 | 12.2.05.01 |  | Плиты (пластины) из вспененного полиэтилена, каучука | 1327 | 1005 | м2 | м2 | 1 | 11 | 0 | 0 | 0 | 0 | 0 | 0 | 0 |  | 11 | 3 | -1 |  | 0 | 0 | 0 | 0 | 0 | 0 | 0 | 0
171 | 92870781 | 92870768 | 49553409 | 1 | 1 | 1 | 3 | 14.1.04.01-0001 | ФССЦ-2001, 14.1.04.01-0001, приказ Минстроя России № 876/пр от 26.12.2019 | Клей на основе вспененного синтетического каучука для склеивания изоляционных материалов | 1296 | 1002 | л | л | 1 | 1.5 | 65.58 | 0 | 0 | 0 | 0 | 1 | 0 |  | 1.5 | 2 | 92870774 | 241 | 0 | 0 | 0 | 0 | 0 | 0 | 0 | 0
171 | 92870782 | 92870768 | 49554226 | 1 | 1 | 1 | 3 | 14.3.02.06-0001 | ФССЦ-2001, 14.3.02.06-0001, приказ Минстроя России № 876/пр от 26.12.2019 | Краска на водной основе со специальными добавками, для защиты теплоизоляционных материалов | 1296 | 1002 | л | л | 1 | 0 | 269.51 | 0 | 0 | 0 | 1 | 0 | 0 |  | 0 | 3 | -1 |  | 0 | 0 | 0 | 0 | 0 | 0 | 0 | 0
171 | 92870783 | 92870768 | 49555331 | 1 | 1 | 1 | 3 | 14.5.09.05-0103 | ФССЦ-2001, 14.5.09.05-0103, приказ Минстроя России № 876/пр от 26.12.2019 | Очиститель клея | 1296 | 1002 | л | л | 1 | 0.057 | 200.58 | 0 | 0 | 0 | 0 | 1 | 0 |  | 0.057 | 2 | 92870775 | 242 | 0 | 0 | 0 | 0 | 0 | 0 | 0 | 0
175 | 92870795 | 92870787 | 49510767 | 70 | 1 | 1 | 1 | 1-100-42 |  | Затраты труда рабочих (Средний разряд - 4,2) | 1191 | 1013 | чел.-ч. | чел.-ч. | 1 | 5 | 0 | 0 | 0 | 9.92 | 0 | 1 | 1 |  | 5 | 2 | 92870788 | 243 | 0 | 0 | 0 | 0 | 0 | 0 | 0 | 0
175 | 92870796 | 92870787 | 49510905 | 70 | 1 | 1 | 1 | 4-100-00 |  | Затраты труда машинистов | 1191 | 1013 | чел.-ч. | чел.-ч. | 1 | 0.43 | 0 | 0 | 0 | 0 | 0 | 1 | 2 |  | 0.43 | 2 | 92870789 | 244 | 0 | 0 | 0 | 0 | 0 | 0 | 0 | 0
175 | 92870797 | 92870787 | 49673503 | 1 | 1 | 1 | 2 | 91.14.02-001 | ФСЭМ-2001, 91.14.02-001 , приказ Минстроя России № 876/пр от 26.12.2019 | Автомобили бортовые, грузоподъемность до 5 т | 1367 | 1011 | маш.-ч. | маш.-ч. | 1 | 0.43 | 0 | 65.71 | 11.6 | 0 | 0 | 1 | 0 |  | 0.43 | 2 | 92870790 | 245 | 0 | 0 | 0 | 0 | 0 | 0 | 0 | 0
175 | 92870798 | 92870787 | 49523581 | 1 | 1 | 1 | 3 | 01.7.06.14-0036 | ФССЦ-2001, 01.7.06.14-0036, приказ Минстроя России № 876/пр от 26.12.2019 | Лента самоклеящаяся термоизоляционная на основе вспененного каучука для герметизации стыков рулонной теплоизоляции, 3x50 мм | 1301 | 1003 | м | м | 1 | 20 | 3 | 0 | 0 | 0 | 0 | 1 | 0 |  | 20 | 2 | 92870792 | 247 | 0 | 0 | 0 | 0 | 0 | 0 | 0 | 0
175 | 92870799 | 92870787 | 49513635 | 70 | 1 | 1 | 3 | 12.2.05.01 |  | Плиты (пластины) из вспененного полиэтилена, каучука | 1327 | 1005 | м2 | м2 | 1 | 11 | 0 | 0 | 0 | 0 | 0 | 0 | 0 |  | 11 | 3 | -1 |  | 0 | 0 | 0 | 0 | 0 | 0 | 0 | 0
175 | 92870800 | 92870787 | 49553409 | 1 | 1 | 1 | 3 | 14.1.04.01-0001 | ФССЦ-2001, 14.1.04.01-0001, приказ Минстроя России № 876/пр от 26.12.2019 | Клей на основе вспененного синтетического каучука для склеивания изоляционных материалов | 1296 | 1002 | л | л | 1 | 1.5 | 65.58 | 0 | 0 | 0 | 0 | 1 | 0 |  | 1.5 | 2 | 92870793 | 248 | 0 | 0 | 0 | 0 | 0 | 0 | 0 | 0
175 | 92870801 | 92870787 | 49554226 | 1 | 1 | 1 | 3 | 14.3.02.06-0001 | ФССЦ-2001, 14.3.02.06-0001, приказ Минстроя России № 876/пр от 26.12.2019 | Краска на водной основе со специальными добавками, для защиты теплоизоляционных материалов | 1296 | 1002 | л | л | 1 | 0 | 269.51 | 0 | 0 | 0 | 1 | 0 | 0 |  | 0 | 3 | -1 |  | 0 | 0 | 0 | 0 | 0 | 0 | 0 | 0
175 | 92870802 | 92870787 | 49555331 | 1 | 1 | 1 | 3 | 14.5.09.05-0103 | ФССЦ-2001, 14.5.09.05-0103, приказ Минстроя России № 876/пр от 26.12.2019 | Очиститель клея | 1296 | 1002 | л | л | 1 | 0.057 | 200.58 | 0 | 0 | 0 | 0 | 1 | 0 |  | 0.057 | 2 | 92870794 | 249 | 0 | 0 | 0 | 0 | 0 | 0 | 0 | 0
214 | 92870816 | 92870806 | 49510757 | 70 | 1 | 1 | 1 | 1-100-40 |  | Затраты труда рабочих (Средний разряд - 4) | 1191 | 1013 | чел.-ч. | чел.-ч. | 1 | 3.65 | 0 | 0 | 0 | 9.62 | 0 | 1 | 1 | )*1,05 | 3.8325 | 2 | 92870807 | 250 | 0 | 0 | 0 | 0 | 0 | 0 | 0 | 0
214 | 92870817 | 92870806 | 49510905 | 70 | 1 | 1 | 1 | 4-100-00 |  | Затраты труда машинистов | 1191 | 1013 | чел.-ч. | чел.-ч. | 1 | 0.05 | 0 | 0 | 0 | 0 | 0 | 1 | 2 | )*1,05 | 0.0525 | 2 | 92870808 | 251 | 0 | 0 | 0 | 0 | 0 | 0 | 0 | 0
214 | 92870818 | 92870806 | 49672573 | 1 | 1 | 1 | 2 | 91.05.05-015 | ФСЭМ-2001, 91.05.05-015 , приказ Минстроя России № 876/пр от 26.12.2019 | Краны на автомобильном ходу, грузоподъемность 16 т | 1367 | 1011 | маш.-ч. | маш.-ч. | 1 | 0.01 | 0 | 115.4 | 13.5 | 0 | 0 | 1 | 0 | )*1,05 | 0.0105 | 2 | 92870809 | 252 | 0 | 0 | 0 | 0 | 0 | 0 | 0 | 0
214 | 92870819 | 92870806 | 49672695 | 1 | 1 | 1 | 2 | 91.06.03-047 | ФСЭМ-2001, 91.06.03-047 , приказ Минстроя России № 876/пр от 26.12.2019 | Лебедки ручные и рычажные тяговым усилием 31,39 кН (3,2 т) | 1367 | 1011 | маш.-ч. | маш.-ч. | 1 | 0.91 | 0 | 3.12 | 0 | 0 | 0 | 1 | 0 | )*1,05 | 0.9555 | 2 | 92870810 | 253 | 0 | 0 | 0 | 0 | 0 | 0 | 0 | 0
214 | 92870820 | 92870806 | 49673503 | 1 | 1 | 1 | 2 | 91.14.02-001 | ФСЭМ-2001, 91.14.02-001 , приказ Минстроя России № 876/пр от 26.12.2019 | Автомобили бортовые, грузоподъемность до 5 т | 1367 | 1011 | маш.-ч. | маш.-ч. | 1 | 0.04 | 0 | 65.71 | 11.6 | 0 | 0 | 1 | 0 | )*1,05 | 0.042 | 2 | 92870811 | 254 | 0 | 0 | 0 | 0 | 0 | 0 | 0 | 0
214 | 92870821 | 92870806 | 49525488 | 1 | 1 | 1 | 3 | 01.7.15.03-0042 | ФССЦ-2001, 01.7.15.03-0042, приказ Минстроя России № 876/пр от 26.12.2019 | Болты с гайками и шайбами строительные | 1346 | 1009 | кг | кг | 1 | 0.02 | 9.04 | 0 | 0 | 0 | 0 | 1 | 0 |  | 0.02 | 2 | 92870812 | 255 | 0 | 0 | 0 | 0 | 0 | 0 | 0 | 0
214 | 92870822 | 92870806 | 49526492 | 1 | 1 | 1 | 3 | 01.7.19.04-0031 | ФССЦ-2001, 01.7.19.04-0031, приказ Минстроя России № 876/пр от 26.12.2019 | Прокладки резиновые (пластина техническая прессованная) | 1346 | 1009 | кг | кг | 1 | 0.08 | 23.09 | 0 | 0 | 0 | 0 | 1 | 0 |  | 0.08 | 2 | 92870813 | 256 | 0 | 0 | 0 | 0 | 0 | 0 | 0 | 0
217 | 92870830 | 92870825 | 49510767 | 70 | 1 | 1 | 1 | 1-100-42 |  | Затраты труда рабочих (Средний разряд - 4,2) | 1191 | 1013 | чел.-ч. | чел.-ч. | 1 | 0.52 | 0 | 0 | 0 | 9.92 | 0 | 1 | 1 |  | 0.52 | 2 | 92870826 | 259 | 0 | 0 | 0 | 0 | 0 | 0 | 0 | 0
217 | 92870831 | 92870825 | 49525479 | 1 | 1 | 1 | 3 | 01.7.15.03-0031 | ФССЦ-2001, 01.7.15.03-0031, приказ Минстроя России № 876/пр от 26.12.2019 | Болты с гайками и шайбами оцинкованные, диаметр 6 мм | 1346 | 1009 | кг | кг | 1 | 0.035 | 28.22 | 0 | 0 | 0 | 0 | 1 | 0 |  | 0.035 | 2 | 92870827 | 260 | 0 | 0 | 0 | 0 | 0 | 0 | 0 | 0
217 | 92870832 | 92870825 | 49515638 | 70 | 1 | 1 | 3 | 999-9950 |  | Вспомогательные ненормируемые материалы (2% от ОЗП) | 1374 | 1013 | РУБ | РУБ | 1 | 0.1 | 1 | 0 | 0 | 0 | 0 | 1 | 0 |  | 0.1 | 2 | 92870828 | 261 | 0 | 0 | 0 | 0 | 0 | 0 | 0 | 0
219 | 92870842 | 92870834 | 49510721 | 70 | 1 | 1 | 1 | 1-100-33 |  | Затраты труда рабочих (Средний разряд - 3,3) | 1191 | 1013 | чел.-ч. | чел.-ч. | 1 | 1.03 | 0 | 0 | 0 | 8.86 | 0 | 1 | 1 | )*1,05 | 1.0815 | 2 | 92870835 | 263 | 0 | 0 | 0 | 0 | 0 | 0 | 0 | 0
219 | 92870843 | 92870834 | 49510905 | 70 | 1 | 1 | 1 | 4-100-00 |  | Затраты труда машинистов | 1191 | 1013 | чел.-ч. | чел.-ч. | 1 | 0.01 | 0 | 0 | 0 | 0 | 0 | 1 | 2 | )*1,05 | 0.0105 | 2 | 92870836 | 264 | 0 | 0 | 0 | 0 | 0 | 0 | 0 | 0
219 | 92870844 | 92870834 | 49672695 | 1 | 1 | 1 | 2 | 91.06.03-047 | ФСЭМ-2001, 91.06.03-047 , приказ Минстроя России № 876/пр от 26.12.2019 | Лебедки ручные и рычажные тяговым усилием 31,39 кН (3,2 т) | 1367 | 1011 | маш.-ч. | маш.-ч. | 1 | 0.26 | 0 | 3.12 | 0 | 0 | 0 | 1 | 0 | )*1,05 | 0.273 | 2 | 92870837 | 265 | 0 | 0 | 0 | 0 | 0 | 0 | 0 | 0
219 | 92870845 | 92870834 | 49673503 | 1 | 1 | 1 | 2 | 91.14.02-001 | ФСЭМ-2001, 91.14.02-001 , приказ Минстроя России № 876/пр от 26.12.2019 | Автомобили бортовые, грузоподъемность до 5 т | 1367 | 1011 | маш.-ч. | маш.-ч. | 1 | 0.01 | 0 | 65.71 | 11.6 | 0 | 0 | 1 | 0 | )*1,05 | 0.0105 | 2 | 92870838 | 266 | 0 | 0 | 0 | 0 | 0 | 0 | 0 | 0
219 | 92870846 | 92870834 | 49525488 | 1 | 1 | 1 | 3 | 01.7.15.03-0042 | ФССЦ-2001, 01.7.15.03-0042, приказ Минстроя России № 876/пр от 26.12.2019 | Болты с гайками и шайбами строительные | 1346 | 1009 | кг | кг | 1 | 0.2 | 9.04 | 0 | 0 | 0 | 0 | 1 | 0 |  | 0.2 | 2 | 92870839 | 267 | 0 | 0 | 0 | 0 | 0 | 0 | 0 | 0
219 | 92870847 | 92870834 | 49526492 | 1 | 1 | 1 | 3 | 01.7.19.04-0031 | ФССЦ-2001, 01.7.19.04-0031, приказ Минстроя России № 876/пр от 26.12.2019 | Прокладки резиновые (пластина техническая прессованная) | 1346 | 1009 | кг | кг | 1 | 0.246 | 23.09 | 0 | 0 | 0 | 0 | 1 | 0 |  | 0.246 | 2 | 92870840 | 268 | 0 | 0 | 0 | 0 | 0 | 0 | 0 | 0
219 | 92870848 | 92870834 | 49514693 | 70 | 1 | 1 | 3 | 19.3.01.09 |  | Клапаны обратные | 1371 | 1013 | ШТ | ШТ | 1 | 1 | 0 | 0 | 0 | 0 | 0 | 0 | 0 |  | 1 | 3 | -1 |  | 0 | 0 | 0 | 0 | 0 | 0 | 0 | 0
221 | 92870862 | 92870850 | 49510723 | 70 | 1 | 1 | 1 | 1-100-34 |  | Затраты труда рабочих (Средний разряд - 3,4) | 1191 | 1013 | чел.-ч. | чел.-ч. | 1 | 1.07 | 0 | 0 | 0 | 8.97 | 0 | 1 | 1 | )*1,05 | 1.1235 | 2 | 92870851 | 270 | 0 | 0 | 0 | 0 | 0 | 0 | 0 | 0
221 | 92870863 | 92870850 | 49510905 | 70 | 1 | 1 | 1 | 4-100-00 |  | Затраты труда машинистов | 1191 | 1013 | чел.-ч. | чел.-ч. | 1 | 0.01 | 0 | 0 | 0 | 0 | 0 | 1 | 2 | )*1,05 | 0.0105 | 2 | 92870852 | 271 | 0 | 0 | 0 | 0 | 0 | 0 | 0 | 0
221 | 92870864 | 92870850 | 49673503 | 1 | 1 | 1 | 2 | 91.14.02-001 | ФСЭМ-2001, 91.14.02-001 , приказ Минстроя России № 876/пр от 26.12.2019 | Автомобили бортовые, грузоподъемность до 5 т | 1367 | 1011 | маш.-ч. | маш.-ч. | 1 | 0.01 | 0 | 65.71 | 11.6 | 0 | 0 | 1 | 0 | )*1,05 | 0.0105 | 2 | 92870853 | 272 | 0 | 0 | 0 | 0 | 0 | 0 | 0 | 0
221 | 92870865 | 92870850 | 49673715 | 1 | 1 | 1 | 2 | 91.17.04-233 | ФСЭМ-2001, 91.17.04-233 , приказ Минстроя России № 876/пр от 26.12.2019 | Установки для сварки ручной дуговой (постоянного тока) | 1367 | 1011 | маш.-ч. | маш.-ч. | 1 | 0.1 | 0 | 8.1 | 0 | 0 | 0 | 1 | 0 | )*1,05 | 0.105 | 2 | 92870854 | 273 | 0 | 0 | 0 | 0 | 0 | 0 | 0 | 0
221 | 92870866 | 92870850 | 49523218 | 1 | 1 | 1 | 3 | 01.7.03.04-0001-3 | ФССЦ-2001, 01.7.03.04-0001-3, приказ Минстроя России № 294/пр от 01.06.2020 (см. тех.часть) | Затраты на электроэнергию, потребляемую ручным инструментом ( 1 % от ОЗП) | 1374 | 1013 | РУБ | РУБ | 1 | 0.1 | 1 | 0 | 0 | 0 | 0 | 0 | 0 |  | 0.1 | 2 | 92870855 | 274 | 0 | 0 | 0 | 0 | 0 | 0 | 0 | 0
221 | 92870867 | 92870850 | 49524301 | 1 | 1 | 1 | 3 | 01.7.11.07-0045 | ФССЦ-2001, 01.7.11.07-0045, приказ Минстроя России № 876/пр от 26.12.2019 | Электроды сварочные Э42А, диаметр 5 мм | 1348 | 1009 | т | т | 1000 | 1e-05 | 10362 | 0 | 0 | 0 | 0 | 1 | 0 |  | 1e-05 | 2 | 92870856 | 275 | 0 | 0 | 0 | 0 | 0 | 0 | 0 | 0
221 | 92870868 | 92870850 | 49525498 | 1 | 1 | 1 | 3 | 01.7.15.04-0012 | ФССЦ-2001, 01.7.15.04-0012, приказ Минстроя России № 876/пр от 26.12.2019 | Винты с полукруглой головкой, длина 55-120 мм | 1348 | 1009 | т | т | 1000 | 8e-05 | 12430 | 0 | 0 | 0 | 0 | 1 | 0 |  | 8e-05 | 2 | 92870857 | 276 | 0 | 0 | 0 | 0 | 0 | 0 | 0 | 0
221 | 92870869 | 92870850 | 49543539 | 1 | 1 | 1 | 3 | 08.4.03.02-0004 | ФССЦ-2001, 08.4.03.02-0004, приказ Минстроя России № 876/пр от 26.12.2019 | Сталь арматурная, горячекатаная, гладкая, класс А-I, диаметр 12 мм | 1348 | 1009 | т | т | 1000 | 0.00043 | 6508.75 | 0 | 0 | 0 | 0 | 1 | 0 |  | 0.00043 | 2 | 92870858 | 277 | 0 | 0 | 0 | 0 | 0 | 0 | 0 | 0
221 | 92870870 | 92870850 | 49565711 | 1 | 1 | 1 | 3 | 19.2.03.02-0443 | ФССЦ-2001, 19.2.03.02-0443, приказ Минстроя России № 876/пр от 26.12.2019 | Решетки воздухоприточные, размер 200x200 мм | 1327 | 1005 | м2 | м2 | 1 | 0.04 | 926 | 0 | 0 | 0 | 0 | 1 | 0 |  | 0.04 | 2 | 92870859 | 278 | 0 | 0 | 0 | 0 | 0 | 0 | 0 | 0
226 | 92870890 | 92870875 | 49510719 | 70 | 1 | 1 | 1 | 1-100-32 |  | Затраты труда рабочих (Средний разряд - 3,2) | 1191 | 1013 | чел.-ч. | чел.-ч. | 1 | 154 | 0 | 0 | 0 | 8.74 | 0 | 1 | 1 | )*1,05 | 161.7 | 2 | 92870876 | 281 | 0 | 0 | 0 | 0 | 0 | 0 | 0 | 0
226 | 92870891 | 92870875 | 49510905 | 70 | 1 | 1 | 1 | 4-100-00 |  | Затраты труда машинистов | 1191 | 1013 | чел.-ч. | чел.-ч. | 1 | 1.2 | 0 | 0 | 0 | 0 | 0 | 1 | 2 | )*1,05 | 1.26 | 2 | 92870877 | 282 | 0 | 0 | 0 | 0 | 0 | 0 | 0 | 0
226 | 92870892 | 92870875 | 49672573 | 1 | 1 | 1 | 2 | 91.05.05-015 | ФСЭМ-2001, 91.05.05-015 , приказ Минстроя России № 876/пр от 26.12.2019 | Краны на автомобильном ходу, грузоподъемность 16 т | 1367 | 1011 | маш.-ч. | маш.-ч. | 1 | 0.48 | 0 | 115.4 | 13.5 | 0 | 0 | 1 | 0 | )*1,05 | 0.504 | 2 | 92870878 | 283 | 0 | 0 | 0 | 0 | 0 | 0 | 0 | 0
226 | 92870893 | 92870875 | 49672703 | 1 | 1 | 1 | 2 | 91.06.03-055 | ФСЭМ-2001, 91.06.03-055 , приказ Минстроя России № 876/пр от 26.12.2019 | Лебедки электрические тяговым усилием 19,62 кН (2 т) | 1367 | 1011 | маш.-ч. | маш.-ч. | 1 | 0.34 | 0 | 6.66 | 0 | 0 | 0 | 1 | 0 | )*1,05 | 0.357 | 2 | 92870879 | 284 | 0 | 0 | 0 | 0 | 0 | 0 | 0 | 0
226 | 92870894 | 92870875 | 49673503 | 1 | 1 | 1 | 2 | 91.14.02-001 | ФСЭМ-2001, 91.14.02-001 , приказ Минстроя России № 876/пр от 26.12.2019 | Автомобили бортовые, грузоподъемность до 5 т | 1367 | 1011 | маш.-ч. | маш.-ч. | 1 | 0.72 | 0 | 65.71 | 11.6 | 0 | 0 | 1 | 0 | )*1,05 | 0.756 | 2 | 92870880 | 285 | 0 | 0 | 0 | 0 | 0 | 0 | 0 | 0
226 | 92870895 | 92870875 | 49673715 | 1 | 1 | 1 | 2 | 91.17.04-233 | ФСЭМ-2001, 91.17.04-233 , приказ Минстроя России № 876/пр от 26.12.2019 | Установки для сварки ручной дуговой (постоянного тока) | 1367 | 1011 | маш.-ч. | маш.-ч. | 1 | 1.54 | 0 | 8.1 | 0 | 0 | 0 | 1 | 0 | )*1,05 | 1.617 | 2 | 92870881 | 286 | 0 | 0 | 0 | 0 | 0 | 0 | 0 | 0
226 | 92870896 | 92870875 | 49521144 | 1 | 1 | 1 | 3 | 01.1.01.09-0026 | ФССЦ-2001, 01.1.01.09-0026, приказ Минстроя России № 876/пр от 26.12.2019 | Шнур асбестовый общего назначения ШАОН, диаметр 8-10 мм | 1348 | 1009 | т | т | 1000 | 0.00089 | 26499 | 0 | 0 | 0 | 0 | 1 | 0 |  | 0.00089 | 2 | 92870882 | 287 | 0 | 0 | 0 | 0 | 0 | 0 | 0 | 0
226 | 92870897 | 92870875 | 49524301 | 1 | 1 | 1 | 3 | 01.7.11.07-0045 | ФССЦ-2001, 01.7.11.07-0045, приказ Минстроя России № 876/пр от 26.12.2019 | Электроды сварочные Э42А, диаметр 5 мм | 1348 | 1009 | т | т | 1000 | 0.00045 | 10362 | 0 | 0 | 0 | 0 | 1 | 0 |  | 0.00045 | 2 | 92870883 | 288 | 0 | 0 | 0 | 0 | 0 | 0 | 0 | 0
226 | 92870898 | 92870875 | 49525488 | 1 | 1 | 1 | 3 | 01.7.15.03-0042 | ФССЦ-2001, 01.7.15.03-0042, приказ Минстроя России № 876/пр от 26.12.2019 | Болты с гайками и шайбами строительные | 1346 | 1009 | кг | кг | 1 | 15 | 9.04 | 0 | 0 | 0 | 0 | 1 | 0 |  | 15 | 2 | 92870884 | 289 | 0 | 0 | 0 | 0 | 0 | 0 | 0 | 0
226 | 92870899 | 92870875 | 49526492 | 1 | 1 | 1 | 3 | 01.7.19.04-0031 | ФССЦ-2001, 01.7.19.04-0031, приказ Минстроя России № 876/пр от 26.12.2019 | Прокладки резиновые (пластина техническая прессованная) | 1346 | 1009 | кг | кг | 1 | 8 | 23.09 | 0 | 0 | 0 | 0 | 1 | 0 |  | 8 | 2 | 92870885 | 290 | 0 | 0 | 0 | 0 | 0 | 0 | 0 | 0
226 | 92870900 | 92870875 | 49512814 | 70 | 1 | 1 | 3 | 08.1.02.17 |  | Сетки в рамках | 1327 | 1005 | м2 | м2 | 1 | 0 | 0 | 0 | 0 | 0 | 1 | 0 | 0 |  | 0 | 3 | -1 |  | 0 | 0 | 0 | 0 | 0 | 0 | 0 | 0
226 | 92870901 | 92870875 | 49555131 | 1 | 1 | 1 | 3 | 14.5.04.03-0002 | ФССЦ-2001, 14.5.04.03-0002, приказ Минстроя России № 876/пр от 26.12.2019 | Мастика герметизирующая нетвердеющая из синтетического каучука, для заполнения и герметизации швов стеклянного ограждения теплиц | 1348 | 1009 | т | т | 1000 | 0.00501 | 17183 | 0 | 0 | 0 | 0 | 1 | 0 |  | 0.00501 | 2 | 92870886 | 291 | 0 | 0 | 0 | 0 | 0 | 0 | 0 | 0
226 | 92870902 | 92870875 | 49514607 | 70 | 1 | 1 | 3 | 19.1.01.02 |  | Воздуховоды металлические | 1327 | 1005 | м2 | м2 | 1 | 100 | 0 | 0 | 0 | 0 | 0 | 0 | 0 |  | 100 | 3 | -1 |  | 0 | 0 | 0 | 0 | 0 | 0 | 0 | 0
226 | 92870903 | 92870875 | 49514616 | 70 | 1 | 1 | 3 | 19.1.01.11 |  | Крепления | 1346 | 1009 | кг | кг | 1 | 0 | 0 | 0 | 0 | 0 | 1 | 0 | 0 |  | 0 | 3 | -1 |  | 0 | 0 | 0 | 0 | 0 | 0 | 0 | 0
226 | 92870904 | 92870875 | 49514616 | 70 | 1 | 1 | 3 | 19.1.01.11 |  | Заглушки питометражных лючков | 1371 | 1013 | ШТ | ШТ | 1 | 0 | 0 | 0 | 0 | 0 | 1 | 0 | 0 |  | 0 | 3 | -1 |  | 0 | 0 | 0 | 0 | 0 | 0 | 0 | 0
226 | 92870905 | 92870875 | 49514677 | 70 | 1 | 1 | 3 | 19.3.01.01 |  | Дроссель-клапаны в патрубке | 1371 | 1013 | ШТ | ШТ | 1 | 0 | 0 | 0 | 0 | 0 | 1 | 0 | 0 |  | 0 | 3 | -1 |  | 0 | 0 | 0 | 0 | 0 | 0 | 0 | 0
226 | 92870906 | 92870875 | 49514711 | 70 | 1 | 1 | 3 | 19.3.02.07 |  | Шиберы | 1371 | 1013 | ШТ | ШТ | 1 | 0 | 0 | 0 | 0 | 0 | 1 | 0 | 0 |  | 0 | 3 | -1 |  | 0 | 0 | 0 | 0 | 0 | 0 | 0 | 0
230 | 92870923 | 92870910 | 49510719 | 70 | 1 | 1 | 1 | 1-100-32 |  | Затраты труда рабочих (Средний разряд - 3,2) | 1191 | 1013 | чел.-ч. | чел.-ч. | 1 | 122 | 0 | 0 | 0 | 8.74 | 0 | 1 | 1 | *1,05 | 128.1 | 2 | 92870911 | 295 | 0 | 0 | 0 | 0 | 0 | 0 | 0 | 0
230 | 92870924 | 92870910 | 49510905 | 70 | 1 | 1 | 1 | 4-100-00 |  | Затраты труда машинистов | 1191 | 1013 | чел.-ч. | чел.-ч. | 1 | 0.87 | 0 | 0 | 0 | 0 | 0 | 1 | 2 | *1,05 | 0.9135 | 2 | 92870912 | 296 | 0 | 0 | 0 | 0 | 0 | 0 | 0 | 0
230 | 92870925 | 92870910 | 49672573 | 1 | 1 | 1 | 2 | 91.05.05-015 | ФСЭМ-2001, 91.05.05-015 , приказ Минстроя России № 876/пр от 26.12.2019 | Краны на автомобильном ходу, грузоподъемность 16 т | 1367 | 1011 | маш.-ч. | маш.-ч. | 1 | 0.35 | 0 | 115.4 | 13.5 | 0 | 0 | 1 | 0 | *1,05 | 0.3675 | 2 | 92870913 | 297 | 0 | 0 | 0 | 0 | 0 | 0 | 0 | 0
230 | 92870926 | 92870910 | 49672703 | 1 | 1 | 1 | 2 | 91.06.03-055 | ФСЭМ-2001, 91.06.03-055 , приказ Минстроя России № 876/пр от 26.12.2019 | Лебедки электрические тяговым усилием 19,62 кН (2 т) | 1367 | 1011 | маш.-ч. | маш.-ч. | 1 | 0.34 | 0 | 6.66 | 0 | 0 | 0 | 1 | 0 | *1,05 | 0.357 | 2 | 92870914 | 298 | 0 | 0 | 0 | 0 | 0 | 0 | 0 | 0
230 | 92870927 | 92870910 | 49673503 | 1 | 1 | 1 | 2 | 91.14.02-001 | ФСЭМ-2001, 91.14.02-001 , приказ Минстроя России № 876/пр от 26.12.2019 | Автомобили бортовые, грузоподъемность до 5 т | 1367 | 1011 | маш.-ч. | маш.-ч. | 1 | 0.52 | 0 | 65.71 | 11.6 | 0 | 0 | 1 | 0 | *1,05 | 0.546 | 2 | 92870915 | 299 | 0 | 0 | 0 | 0 | 0 | 0 | 0 | 0
230 | 92870928 | 92870910 | 49673715 | 1 | 1 | 1 | 2 | 91.17.04-233 | ФСЭМ-2001, 91.17.04-233 , приказ Минстроя России № 876/пр от 26.12.2019 | Установки для сварки ручной дуговой (постоянного тока) | 1367 | 1011 | маш.-ч. | маш.-ч. | 1 | 1.33 | 0 | 8.1 | 0 | 0 | 0 | 1 | 0 | *1,05 | 1.3965 | 2 | 92870916 | 300 | 0 | 0 | 0 | 0 | 0 | 0 | 0 | 0
230 | 92870929 | 92870910 | 49521144 | 1 | 1 | 1 | 3 | 01.1.01.09-0026 | ФССЦ-2001, 01.1.01.09-0026, приказ Минстроя России № 876/пр от 26.12.2019 | Шнур асбестовый общего назначения ШАОН, диаметр 8-10 мм | 1348 | 1009 | т | т | 1000 | 0.00084 | 26499 | 0 | 0 | 0 | 0 | 1 | 0 |  | 0.00084 | 2 | 92870917 | 301 | 0 | 0 | 0 | 0 | 0 | 0 | 0 | 0
230 | 92870930 | 92870910 | 49524301 | 1 | 1 | 1 | 3 | 01.7.11.07-0045 | ФССЦ-2001, 01.7.11.07-0045, приказ Минстроя России № 876/пр от 26.12.2019 | Электроды сварочные Э42А, диаметр 5 мм | 1348 | 1009 | т | т | 1000 | 0.00039 | 10362 | 0 | 0 | 0 | 0 | 1 | 0 |  | 0.00039 | 2 | 92870918 | 302 | 0 | 0 | 0 | 0 | 0 | 0 | 0 | 0
230 | 92870931 | 92870910 | 49525488 | 1 | 1 | 1 | 3 | 01.7.15.03-0042 | ФССЦ-2001, 01.7.15.03-0042, приказ Минстроя России № 876/пр от 26.12.2019 | Болты с гайками и шайбами строительные | 1346 | 1009 | кг | кг | 1 | 11 | 9.04 | 0 | 0 | 0 | 0 | 1 | 0 |  | 11 | 2 | 92870919 | 303 | 0 | 0 | 0 | 0 | 0 | 0 | 0 | 0
230 | 92870932 | 92870910 | 49526492 | 1 | 1 | 1 | 3 | 01.7.19.04-0031 | ФССЦ-2001, 01.7.19.04-0031, приказ Минстроя России № 876/пр от 26.12.2019 | Прокладки резиновые (пластина техническая прессованная) | 1346 | 1009 | кг | кг | 1 | 7.58 | 23.09 | 0 | 0 | 0 | 0 | 1 | 0 |  | 7.58 | 2 | 92870920 | 304 | 0 | 0 | 0 | 0 | 0 | 0 | 0 | 0
230 | 92870933 | 92870910 | 49512814 | 70 | 1 | 1 | 3 | 08.1.02.17 |  | Сетки в рамках | 1327 | 1005 | м2 | м2 | 1 | 0 | 0 | 0 | 0 | 0 | 1 | 0 | 0 |  | 0 | 3 | -1 |  | 0 | 0 | 0 | 0 | 0 | 0 | 0 | 0
230 | 92870934 | 92870910 | 49555131 | 1 | 1 | 1 | 3 | 14.5.04.03-0002 | ФССЦ-2001, 14.5.04.03-0002, приказ Минстроя России № 876/пр от 26.12.2019 | Мастика герметизирующая нетвердеющая из синтетического каучука, для заполнения и герметизации швов стеклянного ограждения теплиц | 1348 | 1009 | т | т | 1000 | 0.00513 | 17183 | 0 | 0 | 0 | 0 | 1 | 0 |  | 0.00513 | 2 | 92870921 | 305 | 0 | 0 | 0 | 0 | 0 | 0 | 0 | 0
230 | 92870935 | 92870910 | 49514607 | 70 | 1 | 1 | 3 | 19.1.01.02 |  | Воздуховоды металлические | 1327 | 1005 | м2 | м2 | 1 | 100 | 0 | 0 | 0 | 0 | 0 | 0 | 0 |  | 100 | 3 | -1 |  | 0 | 0 | 0 | 0 | 0 | 0 | 0 | 0
230 | 92870936 | 92870910 | 49514616 | 70 | 1 | 1 | 3 | 19.1.01.11 |  | Крепления | 1346 | 1009 | кг | кг | 1 | 0 | 0 | 0 | 0 | 0 | 1 | 0 | 0 |  | 0 | 3 | -1 |  | 0 | 0 | 0 | 0 | 0 | 0 | 0 | 0
230 | 92870937 | 92870910 | 49514616 | 70 | 1 | 1 | 3 | 19.1.01.11 |  | Заглушки питометражных лючков | 1371 | 1013 | ШТ | ШТ | 1 | 0 | 0 | 0 | 0 | 0 | 1 | 0 | 0 |  | 0 | 3 | -1 |  | 0 | 0 | 0 | 0 | 0 | 0 | 0 | 0
230 | 92870938 | 92870910 | 49514677 | 70 | 1 | 1 | 3 | 19.3.01.01 |  | Дроссель-клапаны в патрубке | 1371 | 1013 | ШТ | ШТ | 1 | 0 | 0 | 0 | 0 | 0 | 1 | 0 | 0 |  | 0 | 3 | -1 |  | 0 | 0 | 0 | 0 | 0 | 0 | 0 | 0
232 | 92870948 | 92870940 | 49510767 | 70 | 1 | 1 | 1 | 1-100-42 |  | Затраты труда рабочих (Средний разряд - 4,2) | 1191 | 1013 | чел.-ч. | чел.-ч. | 1 | 5 | 0 | 0 | 0 | 9.92 | 0 | 1 | 1 |  | 5 | 2 | 92870941 | 307 | 0 | 0 | 0 | 0 | 0 | 0 | 0 | 0
232 | 92870949 | 92870940 | 49510905 | 70 | 1 | 1 | 1 | 4-100-00 |  | Затраты труда машинистов | 1191 | 1013 | чел.-ч. | чел.-ч. | 1 | 0.43 | 0 | 0 | 0 | 0 | 0 | 1 | 2 |  | 0.43 | 2 | 92870942 | 308 | 0 | 0 | 0 | 0 | 0 | 0 | 0 | 0
232 | 92870950 | 92870940 | 49673503 | 1 | 1 | 1 | 2 | 91.14.02-001 | ФСЭМ-2001, 91.14.02-001 , приказ Минстроя России № 876/пр от 26.12.2019 | Автомобили бортовые, грузоподъемность до 5 т | 1367 | 1011 | маш.-ч. | маш.-ч. | 1 | 0.43 | 0 | 65.71 | 11.6 | 0 | 0 | 1 | 0 |  | 0.43 | 2 | 92870943 | 309 | 0 | 0 | 0 | 0 | 0 | 0 | 0 | 0
232 | 92870951 | 92870940 | 49523581 | 1 | 1 | 1 | 3 | 01.7.06.14-0036 | ФССЦ-2001, 01.7.06.14-0036, приказ Минстроя России № 876/пр от 26.12.2019 | Лента самоклеящаяся термоизоляционная на основе вспененного каучука для герметизации стыков рулонной теплоизоляции, 3x50 мм | 1301 | 1003 | м | м | 1 | 20 | 3 | 0 | 0 | 0 | 0 | 1 | 0 |  | 20 | 2 | 92870945 | 311 | 0 | 0 | 0 | 0 | 0 | 0 | 0 | 0
232 | 92870952 | 92870940 | 49513635 | 70 | 1 | 1 | 3 | 12.2.05.01 |  | Плиты (пластины) из вспененного полиэтилена, каучука | 1327 | 1005 | м2 | м2 | 1 | 11 | 0 | 0 | 0 | 0 | 0 | 0 | 0 |  | 11 | 3 | -1 |  | 0 | 0 | 0 | 0 | 0 | 0 | 0 | 0
232 | 92870953 | 92870940 | 49553409 | 1 | 1 | 1 | 3 | 14.1.04.01-0001 | ФССЦ-2001, 14.1.04.01-0001, приказ Минстроя России № 876/пр от 26.12.2019 | Клей на основе вспененного синтетического каучука для склеивания изоляционных материалов | 1296 | 1002 | л | л | 1 | 1.5 | 65.58 | 0 | 0 | 0 | 0 | 1 | 0 |  | 1.5 | 2 | 92870946 | 312 | 0 | 0 | 0 | 0 | 0 | 0 | 0 | 0
232 | 92870954 | 92870940 | 49554226 | 1 | 1 | 1 | 3 | 14.3.02.06-0001 | ФССЦ-2001, 14.3.02.06-0001, приказ Минстроя России № 876/пр от 26.12.2019 | Краска на водной основе со специальными добавками, для защиты теплоизоляционных материалов | 1296 | 1002 | л | л | 1 | 0 | 269.51 | 0 | 0 | 0 | 1 | 0 | 0 |  | 0 | 3 | -1 |  | 0 | 0 | 0 | 0 | 0 | 0 | 0 | 0
232 | 92870955 | 92870940 | 49555331 | 1 | 1 | 1 | 3 | 14.5.09.05-0103 | ФССЦ-2001, 14.5.09.05-0103, приказ Минстроя России № 876/пр от 26.12.2019 | Очиститель клея | 1296 | 1002 | л | л | 1 | 0.057 | 200.58 | 0 | 0 | 0 | 0 | 1 | 0 |  | 0.057 | 2 | 92870947 | 313 | 0 | 0 | 0 | 0 | 0 | 0 | 0 | 0
236 | 92870967 | 92870959 | 49510767 | 70 | 1 | 1 | 1 | 1-100-42 |  | Затраты труда рабочих (Средний разряд - 4,2) | 1191 | 1013 | чел.-ч. | чел.-ч. | 1 | 5 | 0 | 0 | 0 | 9.92 | 0 | 1 | 1 |  | 5 | 2 | 92870960 | 314 | 0 | 0 | 0 | 0 | 0 | 0 | 0 | 0
236 | 92870968 | 92870959 | 49510905 | 70 | 1 | 1 | 1 | 4-100-00 |  | Затраты труда машинистов | 1191 | 1013 | чел.-ч. | чел.-ч. | 1 | 0.43 | 0 | 0 | 0 | 0 | 0 | 1 | 2 |  | 0.43 | 2 | 92870961 | 315 | 0 | 0 | 0 | 0 | 0 | 0 | 0 | 0
236 | 92870969 | 92870959 | 49673503 | 1 | 1 | 1 | 2 | 91.14.02-001 | ФСЭМ-2001, 91.14.02-001 , приказ Минстроя России № 876/пр от 26.12.2019 | Автомобили бортовые, грузоподъемность до 5 т | 1367 | 1011 | маш.-ч. | маш.-ч. | 1 | 0.43 | 0 | 65.71 | 11.6 | 0 | 0 | 1 | 0 |  | 0.43 | 2 | 92870962 | 316 | 0 | 0 | 0 | 0 | 0 | 0 | 0 | 0
236 | 92870970 | 92870959 | 49523581 | 1 | 1 | 1 | 3 | 01.7.06.14-0036 | ФССЦ-2001, 01.7.06.14-0036, приказ Минстроя России № 876/пр от 26.12.2019 | Лента самоклеящаяся термоизоляционная на основе вспененного каучука для герметизации стыков рулонной теплоизоляции, 3x50 мм | 1301 | 1003 | м | м | 1 | 20 | 3 | 0 | 0 | 0 | 0 | 1 | 0 |  | 20 | 2 | 92870964 | 318 | 0 | 0 | 0 | 0 | 0 | 0 | 0 | 0
236 | 92870971 | 92870959 | 49513635 | 70 | 1 | 1 | 3 | 12.2.05.01 |  | Плиты (пластины) из вспененного полиэтилена, каучука | 1327 | 1005 | м2 | м2 | 1 | 11 | 0 | 0 | 0 | 0 | 0 | 0 | 0 |  | 11 | 3 | -1 |  | 0 | 0 | 0 | 0 | 0 | 0 | 0 | 0
236 | 92870972 | 92870959 | 49553409 | 1 | 1 | 1 | 3 | 14.1.04.01-0001 | ФССЦ-2001, 14.1.04.01-0001, приказ Минстроя России № 876/пр от 26.12.2019 | Клей на основе вспененного синтетического каучука для склеивания изоляционных материалов | 1296 | 1002 | л | л | 1 | 1.5 | 65.58 | 0 | 0 | 0 | 0 | 1 | 0 |  | 1.5 | 2 | 92870965 | 319 | 0 | 0 | 0 | 0 | 0 | 0 | 0 | 0
236 | 92870973 | 92870959 | 49554226 | 1 | 1 | 1 | 3 | 14.3.02.06-0001 | ФССЦ-2001, 14.3.02.06-0001, приказ Минстроя России № 876/пр от 26.12.2019 | Краска на водной основе со специальными добавками, для защиты теплоизоляционных материалов | 1296 | 1002 | л | л | 1 | 0 | 269.51 | 0 | 0 | 0 | 1 | 0 | 0 |  | 0 | 3 | -1 |  | 0 | 0 | 0 | 0 | 0 | 0 | 0 | 0
236 | 92870974 | 92870959 | 49555331 | 1 | 1 | 1 | 3 | 14.5.09.05-0103 | ФССЦ-2001, 14.5.09.05-0103, приказ Минстроя России № 876/пр от 26.12.2019 | Очиститель клея | 1296 | 1002 | л | л | 1 | 0.057 | 200.58 | 0 | 0 | 0 | 0 | 1 | 0 |  | 0.057 | 2 | 92870966 | 320 | 0 | 0 | 0 | 0 | 0 | 0 | 0 | 0
275 | 92870988 | 92870978 | 49510757 | 70 | 1 | 1 | 1 | 1-100-40 |  | Затраты труда рабочих (Средний разряд - 4) | 1191 | 1013 | чел.-ч. | чел.-ч. | 1 | 3.65 | 0 | 0 | 0 | 9.62 | 0 | 1 | 1 | )*1,05 | 3.8325 | 2 | 92870979 | 321 | 0 | 0 | 0 | 0 | 0 | 0 | 0 | 0
275 | 92870989 | 92870978 | 49510905 | 70 | 1 | 1 | 1 | 4-100-00 |  | Затраты труда машинистов | 1191 | 1013 | чел.-ч. | чел.-ч. | 1 | 0.05 | 0 | 0 | 0 | 0 | 0 | 1 | 2 | )*1,05 | 0.0525 | 2 | 92870980 | 322 | 0 | 0 | 0 | 0 | 0 | 0 | 0 | 0
275 | 92870990 | 92870978 | 49672573 | 1 | 1 | 1 | 2 | 91.05.05-015 | ФСЭМ-2001, 91.05.05-015 , приказ Минстроя России № 876/пр от 26.12.2019 | Краны на автомобильном ходу, грузоподъемность 16 т | 1367 | 1011 | маш.-ч. | маш.-ч. | 1 | 0.01 | 0 | 115.4 | 13.5 | 0 | 0 | 1 | 0 | )*1,05 | 0.0105 | 2 | 92870981 | 323 | 0 | 0 | 0 | 0 | 0 | 0 | 0 | 0
275 | 92870991 | 92870978 | 49672695 | 1 | 1 | 1 | 2 | 91.06.03-047 | ФСЭМ-2001, 91.06.03-047 , приказ Минстроя России № 876/пр от 26.12.2019 | Лебедки ручные и рычажные тяговым усилием 31,39 кН (3,2 т) | 1367 | 1011 | маш.-ч. | маш.-ч. | 1 | 0.91 | 0 | 3.12 | 0 | 0 | 0 | 1 | 0 | )*1,05 | 0.9555 | 2 | 92870982 | 324 | 0 | 0 | 0 | 0 | 0 | 0 | 0 | 0
275 | 92870992 | 92870978 | 49673503 | 1 | 1 | 1 | 2 | 91.14.02-001 | ФСЭМ-2001, 91.14.02-001 , приказ Минстроя России № 876/пр от 26.12.2019 | Автомобили бортовые, грузоподъемность до 5 т | 1367 | 1011 | маш.-ч. | маш.-ч. | 1 | 0.04 | 0 | 65.71 | 11.6 | 0 | 0 | 1 | 0 | )*1,05 | 0.042 | 2 | 92870983 | 325 | 0 | 0 | 0 | 0 | 0 | 0 | 0 | 0
275 | 92870993 | 92870978 | 49525488 | 1 | 1 | 1 | 3 | 01.7.15.03-0042 | ФССЦ-2001, 01.7.15.03-0042, приказ Минстроя России № 876/пр от 26.12.2019 | Болты с гайками и шайбами строительные | 1346 | 1009 | кг | кг | 1 | 0.02 | 9.04 | 0 | 0 | 0 | 0 | 1 | 0 |  | 0.02 | 2 | 92870984 | 326 | 0 | 0 | 0 | 0 | 0 | 0 | 0 | 0
275 | 92870994 | 92870978 | 49526492 | 1 | 1 | 1 | 3 | 01.7.19.04-0031 | ФССЦ-2001, 01.7.19.04-0031, приказ Минстроя России № 876/пр от 26.12.2019 | Прокладки резиновые (пластина техническая прессованная) | 1346 | 1009 | кг | кг | 1 | 0.08 | 23.09 | 0 | 0 | 0 | 0 | 1 | 0 |  | 0.08 | 2 | 92870985 | 327 | 0 | 0 | 0 | 0 | 0 | 0 | 0 | 0
278 | 92871002 | 92870997 | 49510767 | 70 | 1 | 1 | 1 | 1-100-42 |  | Затраты труда рабочих (Средний разряд - 4,2) | 1191 | 1013 | чел.-ч. | чел.-ч. | 1 | 0.52 | 0 | 0 | 0 | 9.92 | 0 | 1 | 1 |  | 0.52 | 2 | 92870998 | 330 | 0 | 0 | 0 | 0 | 0 | 0 | 0 | 0
278 | 92871003 | 92870997 | 49525479 | 1 | 1 | 1 | 3 | 01.7.15.03-0031 | ФССЦ-2001, 01.7.15.03-0031, приказ Минстроя России № 876/пр от 26.12.2019 | Болты с гайками и шайбами оцинкованные, диаметр 6 мм | 1346 | 1009 | кг | кг | 1 | 0.035 | 28.22 | 0 | 0 | 0 | 0 | 1 | 0 |  | 0.035 | 2 | 92870999 | 331 | 0 | 0 | 0 | 0 | 0 | 0 | 0 | 0
278 | 92871004 | 92870997 | 49515638 | 70 | 1 | 1 | 3 | 999-9950 |  | Вспомогательные ненормируемые материалы (2% от ОЗП) | 1374 | 1013 | РУБ | РУБ | 1 | 0.1 | 1 | 0 | 0 | 0 | 0 | 1 | 0 |  | 0.1 | 2 | 92871000 | 332 | 0 | 0 | 0 | 0 | 0 | 0 | 0 | 0
280 | 92871014 | 92871006 | 49510721 | 70 | 1 | 1 | 1 | 1-100-33 |  | Затраты труда рабочих (Средний разряд - 3,3) | 1191 | 1013 | чел.-ч. | чел.-ч. | 1 | 1.03 | 0 | 0 | 0 | 8.86 | 0 | 1 | 1 | )*1,05 | 1.0815 | 2 | 92871007 | 334 | 0 | 0 | 0 | 0 | 0 | 0 | 0 | 0
280 | 92871015 | 92871006 | 49510905 | 70 | 1 | 1 | 1 | 4-100-00 |  | Затраты труда машинистов | 1191 | 1013 | чел.-ч. | чел.-ч. | 1 | 0.01 | 0 | 0 | 0 | 0 | 0 | 1 | 2 | )*1,05 | 0.0105 | 2 | 92871008 | 335 | 0 | 0 | 0 | 0 | 0 | 0 | 0 | 0
280 | 92871016 | 92871006 | 49672695 | 1 | 1 | 1 | 2 | 91.06.03-047 | ФСЭМ-2001, 91.06.03-047 , приказ Минстроя России № 876/пр от 26.12.2019 | Лебедки ручные и рычажные тяговым усилием 31,39 кН (3,2 т) | 1367 | 1011 | маш.-ч. | маш.-ч. | 1 | 0.26 | 0 | 3.12 | 0 | 0 | 0 | 1 | 0 | )*1,05 | 0.273 | 2 | 92871009 | 336 | 0 | 0 | 0 | 0 | 0 | 0 | 0 | 0
280 | 92871017 | 92871006 | 49673503 | 1 | 1 | 1 | 2 | 91.14.02-001 | ФСЭМ-2001, 91.14.02-001 , приказ Минстроя России № 876/пр от 26.12.2019 | Автомобили бортовые, грузоподъемность до 5 т | 1367 | 1011 | маш.-ч. | маш.-ч. | 1 | 0.01 | 0 | 65.71 | 11.6 | 0 | 0 | 1 | 0 | )*1,05 | 0.0105 | 2 | 92871010 | 337 | 0 | 0 | 0 | 0 | 0 | 0 | 0 | 0
280 | 92871018 | 92871006 | 49525488 | 1 | 1 | 1 | 3 | 01.7.15.03-0042 | ФССЦ-2001, 01.7.15.03-0042, приказ Минстроя России № 876/пр от 26.12.2019 | Болты с гайками и шайбами строительные | 1346 | 1009 | кг | кг | 1 | 0.2 | 9.04 | 0 | 0 | 0 | 0 | 1 | 0 |  | 0.2 | 2 | 92871011 | 338 | 0 | 0 | 0 | 0 | 0 | 0 | 0 | 0
280 | 92871019 | 92871006 | 49526492 | 1 | 1 | 1 | 3 | 01.7.19.04-0031 | ФССЦ-2001, 01.7.19.04-0031, приказ Минстроя России № 876/пр от 26.12.2019 | Прокладки резиновые (пластина техническая прессованная) | 1346 | 1009 | кг | кг | 1 | 0.246 | 23.09 | 0 | 0 | 0 | 0 | 1 | 0 |  | 0.246 | 2 | 92871012 | 339 | 0 | 0 | 0 | 0 | 0 | 0 | 0 | 0
280 | 92871020 | 92871006 | 49514693 | 70 | 1 | 1 | 3 | 19.3.01.09 |  | Клапаны обратные | 1371 | 1013 | ШТ | ШТ | 1 | 1 | 0 | 0 | 0 | 0 | 0 | 0 | 0 |  | 1 | 3 | -1 |  | 0 | 0 | 0 | 0 | 0 | 0 | 0 | 0
282 | 92871030 | 92871022 | 49510723 | 70 | 1 | 1 | 1 | 1-100-34 |  | Затраты труда рабочих (Средний разряд - 3,4) | 1191 | 1013 | чел.-ч. | чел.-ч. | 1 | 1.06 | 0 | 0 | 0 | 8.97 | 0 | 1 | 1 | *1,05 | 1.113 | 2 | 92871023 | 341 | 0 | 0 | 0 | 0 | 0 | 0 | 0 | 0
282 | 92871031 | 92871022 | 49510905 | 70 | 1 | 1 | 1 | 4-100-00 |  | Затраты труда машинистов | 1191 | 1013 | чел.-ч. | чел.-ч. | 1 | 0.01 | 0 | 0 | 0 | 0 | 0 | 1 | 2 | *1,05 | 0.0105 | 2 | 92871024 | 342 | 0 | 0 | 0 | 0 | 0 | 0 | 0 | 0
282 | 92871032 | 92871022 | 49672695 | 1 | 1 | 1 | 2 | 91.06.03-047 | ФСЭМ-2001, 91.06.03-047 , приказ Минстроя России № 876/пр от 26.12.2019 | Лебедки ручные и рычажные тяговым усилием 31,39 кН (3,2 т) | 1367 | 1011 | маш.-ч. | маш.-ч. | 1 | 0.26 | 0 | 3.12 | 0 | 0 | 0 | 1 | 0 | *1,05 | 0.273 | 2 | 92871025 | 343 | 0 | 0 | 0 | 0 | 0 | 0 | 0 | 0
282 | 92871033 | 92871022 | 49673503 | 1 | 1 | 1 | 2 | 91.14.02-001 | ФСЭМ-2001, 91.14.02-001 , приказ Минстроя России № 876/пр от 26.12.2019 | Автомобили бортовые, грузоподъемность до 5 т | 1367 | 1011 | маш.-ч. | маш.-ч. | 1 | 0.01 | 0 | 65.71 | 11.6 | 0 | 0 | 1 | 0 | *1,05 | 0.0105 | 2 | 92871026 | 344 | 0 | 0 | 0 | 0 | 0 | 0 | 0 | 0
282 | 92871034 | 92871022 | 49525488 | 1 | 1 | 1 | 3 | 01.7.15.03-0042 | ФССЦ-2001, 01.7.15.03-0042, приказ Минстроя России № 876/пр от 26.12.2019 | Болты с гайками и шайбами строительные | 1346 | 1009 | кг | кг | 1 | 0.2 | 9.04 | 0 | 0 | 0 | 0 | 1 | 0 |  | 0.2 | 2 | 92871027 | 345 | 0 | 0 | 0 | 0 | 0 | 0 | 0 | 0
282 | 92871035 | 92871022 | 49526492 | 1 | 1 | 1 | 3 | 01.7.19.04-0031 | ФССЦ-2001, 01.7.19.04-0031, приказ Минстроя России № 876/пр от 26.12.2019 | Прокладки резиновые (пластина техническая прессованная) | 1346 | 1009 | кг | кг | 1 | 0.56 | 23.09 | 0 | 0 | 0 | 0 | 1 | 0 |  | 0.56 | 2 | 92871028 | 346 | 0 | 0 | 0 | 0 | 0 | 0 | 0 | 0
282 | 92871036 | 92871022 | 49514680 | 70 | 1 | 1 | 3 | 19.3.01.02 |  | Заслонки унифицированные или клапаны | 1371 | 1013 | ШТ | ШТ | 1 | 1 | 0 | 0 | 0 | 0 | 0 | 0 | 0 |  | 1 | 3 | -1 |  | 0 | 0 | 0 | 0 | 0 | 0 | 0 | 0
284 | 92871050 | 92871038 | 49510723 | 70 | 1 | 1 | 1 | 1-100-34 |  | Затраты труда рабочих (Средний разряд - 3,4) | 1191 | 1013 | чел.-ч. | чел.-ч. | 1 | 1.07 | 0 | 0 | 0 | 8.97 | 0 | 1 | 1 | )*1,05 | 1.1235 | 2 | 92871039 | 348 | 0 | 0 | 0 | 0 | 0 | 0 | 0 | 0
284 | 92871051 | 92871038 | 49510905 | 70 | 1 | 1 | 1 | 4-100-00 |  | Затраты труда машинистов | 1191 | 1013 | чел.-ч. | чел.-ч. | 1 | 0.01 | 0 | 0 | 0 | 0 | 0 | 1 | 2 | )*1,05 | 0.0105 | 2 | 92871040 | 349 | 0 | 0 | 0 | 0 | 0 | 0 | 0 | 0
284 | 92871052 | 92871038 | 49673503 | 1 | 1 | 1 | 2 | 91.14.02-001 | ФСЭМ-2001, 91.14.02-001 , приказ Минстроя России № 876/пр от 26.12.2019 | Автомобили бортовые, грузоподъемность до 5 т | 1367 | 1011 | маш.-ч. | маш.-ч. | 1 | 0.01 | 0 | 65.71 | 11.6 | 0 | 0 | 1 | 0 | )*1,05 | 0.0105 | 2 | 92871041 | 350 | 0 | 0 | 0 | 0 | 0 | 0 | 0 | 0
284 | 92871053 | 92871038 | 49673715 | 1 | 1 | 1 | 2 | 91.17.04-233 | ФСЭМ-2001, 91.17.04-233 , приказ Минстроя России № 876/пр от 26.12.2019 | Установки для сварки ручной дуговой (постоянного тока) | 1367 | 1011 | маш.-ч. | маш.-ч. | 1 | 0.1 | 0 | 8.1 | 0 | 0 | 0 | 1 | 0 | )*1,05 | 0.105 | 2 | 92871042 | 351 | 0 | 0 | 0 | 0 | 0 | 0 | 0 | 0
284 | 92871054 | 92871038 | 49523218 | 1 | 1 | 1 | 3 | 01.7.03.04-0001-3 | ФССЦ-2001, 01.7.03.04-0001-3, приказ Минстроя России № 294/пр от 01.06.2020 (см. тех.часть) | Затраты на электроэнергию, потребляемую ручным инструментом ( 1 % от ОЗП) | 1374 | 1013 | РУБ | РУБ | 1 | 0.1 | 1 | 0 | 0 | 0 | 0 | 0 | 0 |  | 0.1 | 2 | 92871043 | 352 | 0 | 0 | 0 | 0 | 0 | 0 | 0 | 0
284 | 92871055 | 92871038 | 49524301 | 1 | 1 | 1 | 3 | 01.7.11.07-0045 | ФССЦ-2001, 01.7.11.07-0045, приказ Минстроя России № 876/пр от 26.12.2019 | Электроды сварочные Э42А, диаметр 5 мм | 1348 | 1009 | т | т | 1000 | 1e-05 | 10362 | 0 | 0 | 0 | 0 | 1 | 0 |  | 1e-05 | 2 | 92871044 | 353 | 0 | 0 | 0 | 0 | 0 | 0 | 0 | 0
284 | 92871056 | 92871038 | 49525498 | 1 | 1 | 1 | 3 | 01.7.15.04-0012 | ФССЦ-2001, 01.7.15.04-0012, приказ Минстроя России № 876/пр от 26.12.2019 | Винты с полукруглой головкой, длина 55-120 мм | 1348 | 1009 | т | т | 1000 | 8e-05 | 12430 | 0 | 0 | 0 | 0 | 1 | 0 |  | 8e-05 | 2 | 92871045 | 354 | 0 | 0 | 0 | 0 | 0 | 0 | 0 | 0
284 | 92871057 | 92871038 | 49543539 | 1 | 1 | 1 | 3 | 08.4.03.02-0004 | ФССЦ-2001, 08.4.03.02-0004, приказ Минстроя России № 876/пр от 26.12.2019 | Сталь арматурная, горячекатаная, гладкая, класс А-I, диаметр 12 мм | 1348 | 1009 | т | т | 1000 | 0.00043 | 6508.75 | 0 | 0 | 0 | 0 | 1 | 0 |  | 0.00043 | 2 | 92871046 | 355 | 0 | 0 | 0 | 0 | 0 | 0 | 0 | 0
284 | 92871058 | 92871038 | 49565711 | 1 | 1 | 1 | 3 | 19.2.03.02-0443 | ФССЦ-2001, 19.2.03.02-0443, приказ Минстроя России № 876/пр от 26.12.2019 | Решетки воздухоприточные, размер 200x200 мм | 1327 | 1005 | м2 | м2 | 1 | 0.04 | 926 | 0 | 0 | 0 | 0 | 1 | 0 |  | 0.04 | 2 | 92871047 | 356 | 0 | 0 | 0 | 0 | 0 | 0 | 0 | 0
289 | 92871072 | 92871063 | 49510737 | 70 | 1 | 1 | 1 | 1-100-36 |  | Затраты труда рабочих (Средний разряд - 3,6) | 1191 | 1013 | чел.-ч. | чел.-ч. | 1 | 0.49 | 0 | 0 | 0 | 9.18 | 0 | 1 | 1 | *1,05 | 0.5145 | 2 | 92871064 | 359 | 0 | 0 | 0 | 0 | 0 | 0 | 0 | 0
289 | 92871073 | 92871063 | 49510905 | 70 | 1 | 1 | 1 | 4-100-00 |  | Затраты труда машинистов | 1191 | 1013 | чел.-ч. | чел.-ч. | 1 | 0.01 | 0 | 0 | 0 | 0 | 0 | 1 | 2 | *1,05 | 0.0105 | 2 | 92871065 | 360 | 0 | 0 | 0 | 0 | 0 | 0 | 0 | 0
289 | 92871074 | 92871063 | 49672695 | 1 | 1 | 1 | 2 | 91.06.03-047 | ФСЭМ-2001, 91.06.03-047 , приказ Минстроя России № 876/пр от 26.12.2019 | Лебедки ручные и рычажные тяговым усилием 31,39 кН (3,2 т) | 1367 | 1011 | маш.-ч. | маш.-ч. | 1 | 0.12 | 0 | 3.12 | 0 | 0 | 0 | 1 | 0 | *1,05 | 0.126 | 2 | 92871066 | 361 | 0 | 0 | 0 | 0 | 0 | 0 | 0 | 0
289 | 92871075 | 92871063 | 49673503 | 1 | 1 | 1 | 2 | 91.14.02-001 | ФСЭМ-2001, 91.14.02-001 , приказ Минстроя России № 876/пр от 26.12.2019 | Автомобили бортовые, грузоподъемность до 5 т | 1367 | 1011 | маш.-ч. | маш.-ч. | 1 | 0.01 | 0 | 65.71 | 11.6 | 0 | 0 | 1 | 0 | *1,05 | 0.0105 | 2 | 92871067 | 362 | 0 | 0 | 0 | 0 | 0 | 0 | 0 | 0
289 | 92871076 | 92871063 | 49673715 | 1 | 1 | 1 | 2 | 91.17.04-233 | ФСЭМ-2001, 91.17.04-233 , приказ Минстроя России № 876/пр от 26.12.2019 | Установки для сварки ручной дуговой (постоянного тока) | 1367 | 1011 | маш.-ч. | маш.-ч. | 1 | 0.06 | 0 | 8.1 | 0 | 0 | 0 | 1 | 0 | *1,05 | 0.063 | 2 | 92871068 | 363 | 0 | 0 | 0 | 0 | 0 | 0 | 0 | 0
289 | 92871077 | 92871063 | 49524301 | 1 | 1 | 1 | 3 | 01.7.11.07-0045 | ФССЦ-2001, 01.7.11.07-0045, приказ Минстроя России № 876/пр от 26.12.2019 | Электроды сварочные Э42А, диаметр 5 мм | 1348 | 1009 | т | т | 1000 | 5e-05 | 10362 | 0 | 0 | 0 | 0 | 1 | 0 |  | 5e-05 | 2 | 92871069 | 364 | 0 | 0 | 0 | 0 | 0 | 0 | 0 | 0
289 | 92871078 | 92871063 | 49525488 | 1 | 1 | 1 | 3 | 01.7.15.03-0042 | ФССЦ-2001, 01.7.15.03-0042, приказ Минстроя России № 876/пр от 26.12.2019 | Болты с гайками и шайбами строительные | 1346 | 1009 | кг | кг | 1 | 0.18 | 9.04 | 0 | 0 | 0 | 0 | 1 | 0 |  | 0.18 | 2 | 92871070 | 365 | 0 | 0 | 0 | 0 | 0 | 0 | 0 | 0
289 | 92871079 | 92871063 | 49514616 | 70 | 1 | 1 | 3 | 19.1.01.11 |  | Крепления | 1346 | 1009 | кг | кг | 1 | 0 | 0 | 0 | 0 | 0 | 1 | 0 | 0 |  | 0 | 3 | -1 |  | 0 | 0 | 0 | 0 | 0 | 0 | 0 | 0
289 | 92871080 | 92871063 | 49514654 | 70 | 1 | 1 | 3 | 19.2.02.01 |  | Зонты стальные вентиляционных систем | 1371 | 1013 | ШТ | ШТ | 1 | 1 | 0 | 0 | 0 | 0 | 0 | 0 | 0 |  | 1 | 3 | -1 |  | 0 | 0 | 0 | 0 | 0 | 0 | 0 | 0
291 | 92871095 | 92871082 | 49510719 | 70 | 1 | 1 | 1 | 1-100-32 |  | Затраты труда рабочих (Средний разряд - 3,2) | 1191 | 1013 | чел.-ч. | чел.-ч. | 1 | 154 | 0 | 0 | 0 | 8.74 | 0 | 1 | 1 | )*1,05 | 161.7 | 2 | 92871083 | 367 | 0 | 0 | 0 | 0 | 0 | 0 | 0 | 0
291 | 92871096 | 92871082 | 49510905 | 70 | 1 | 1 | 1 | 4-100-00 |  | Затраты труда машинистов | 1191 | 1013 | чел.-ч. | чел.-ч. | 1 | 1.2 | 0 | 0 | 0 | 0 | 0 | 1 | 2 | )*1,05 | 1.26 | 2 | 92871084 | 368 | 0 | 0 | 0 | 0 | 0 | 0 | 0 | 0
291 | 92871097 | 92871082 | 49672573 | 1 | 1 | 1 | 2 | 91.05.05-015 | ФСЭМ-2001, 91.05.05-015 , приказ Минстроя России № 876/пр от 26.12.2019 | Краны на автомобильном ходу, грузоподъемность 16 т | 1367 | 1011 | маш.-ч. | маш.-ч. | 1 | 0.48 | 0 | 115.4 | 13.5 | 0 | 0 | 1 | 0 | )*1,05 | 0.504 | 2 | 92871085 | 369 | 0 | 0 | 0 | 0 | 0 | 0 | 0 | 0
291 | 92871098 | 92871082 | 49672703 | 1 | 1 | 1 | 2 | 91.06.03-055 | ФСЭМ-2001, 91.06.03-055 , приказ Минстроя России № 876/пр от 26.12.2019 | Лебедки электрические тяговым усилием 19,62 кН (2 т) | 1367 | 1011 | маш.-ч. | маш.-ч. | 1 | 0.34 | 0 | 6.66 | 0 | 0 | 0 | 1 | 0 | )*1,05 | 0.357 | 2 | 92871086 | 370 | 0 | 0 | 0 | 0 | 0 | 0 | 0 | 0
291 | 92871099 | 92871082 | 49673503 | 1 | 1 | 1 | 2 | 91.14.02-001 | ФСЭМ-2001, 91.14.02-001 , приказ Минстроя России № 876/пр от 26.12.2019 | Автомобили бортовые, грузоподъемность до 5 т | 1367 | 1011 | маш.-ч. | маш.-ч. | 1 | 0.72 | 0 | 65.71 | 11.6 | 0 | 0 | 1 | 0 | )*1,05 | 0.756 | 2 | 92871087 | 371 | 0 | 0 | 0 | 0 | 0 | 0 | 0 | 0
291 | 92871100 | 92871082 | 49673715 | 1 | 1 | 1 | 2 | 91.17.04-233 | ФСЭМ-2001, 91.17.04-233 , приказ Минстроя России № 876/пр от 26.12.2019 | Установки для сварки ручной дуговой (постоянного тока) | 1367 | 1011 | маш.-ч. | маш.-ч. | 1 | 1.54 | 0 | 8.1 | 0 | 0 | 0 | 1 | 0 | )*1,05 | 1.617 | 2 | 92871088 | 372 | 0 | 0 | 0 | 0 | 0 | 0 | 0 | 0
291 | 92871101 | 92871082 | 49521144 | 1 | 1 | 1 | 3 | 01.1.01.09-0026 | ФССЦ-2001, 01.1.01.09-0026, приказ Минстроя России № 876/пр от 26.12.2019 | Шнур асбестовый общего назначения ШАОН, диаметр 8-10 мм | 1348 | 1009 | т | т | 1000 | 0.00089 | 26499 | 0 | 0 | 0 | 0 | 1 | 0 |  | 0.00089 | 2 | 92871089 | 373 | 0 | 0 | 0 | 0 | 0 | 0 | 0 | 0
291 | 92871102 | 92871082 | 49524301 | 1 | 1 | 1 | 3 | 01.7.11.07-0045 | ФССЦ-2001, 01.7.11.07-0045, приказ Минстроя России № 876/пр от 26.12.2019 | Электроды сварочные Э42А, диаметр 5 мм | 1348 | 1009 | т | т | 1000 | 0.00045 | 10362 | 0 | 0 | 0 | 0 | 1 | 0 |  | 0.00045 | 2 | 92871090 | 374 | 0 | 0 | 0 | 0 | 0 | 0 | 0 | 0
291 | 92871103 | 92871082 | 49525488 | 1 | 1 | 1 | 3 | 01.7.15.03-0042 | ФССЦ-2001, 01.7.15.03-0042, приказ Минстроя России № 876/пр от 26.12.2019 | Болты с гайками и шайбами строительные | 1346 | 1009 | кг | кг | 1 | 15 | 9.04 | 0 | 0 | 0 | 0 | 1 | 0 |  | 15 | 2 | 92871091 | 375 | 0 | 0 | 0 | 0 | 0 | 0 | 0 | 0
291 | 92871104 | 92871082 | 49526492 | 1 | 1 | 1 | 3 | 01.7.19.04-0031 | ФССЦ-2001, 01.7.19.04-0031, приказ Минстроя России № 876/пр от 26.12.2019 | Прокладки резиновые (пластина техническая прессованная) | 1346 | 1009 | кг | кг | 1 | 8 | 23.09 | 0 | 0 | 0 | 0 | 1 | 0 |  | 8 | 2 | 92871092 | 376 | 0 | 0 | 0 | 0 | 0 | 0 | 0 | 0
291 | 92871105 | 92871082 | 49512814 | 70 | 1 | 1 | 3 | 08.1.02.17 |  | Сетки в рамках | 1327 | 1005 | м2 | м2 | 1 | 0 | 0 | 0 | 0 | 0 | 1 | 0 | 0 |  | 0 | 3 | -1 |  | 0 | 0 | 0 | 0 | 0 | 0 | 0 | 0
291 | 92871106 | 92871082 | 49555131 | 1 | 1 | 1 | 3 | 14.5.04.03-0002 | ФССЦ-2001, 14.5.04.03-0002, приказ Минстроя России № 876/пр от 26.12.2019 | Мастика герметизирующая нетвердеющая из синтетического каучука, для заполнения и герметизации швов стеклянного ограждения теплиц | 1348 | 1009 | т | т | 1000 | 0.00501 | 17183 | 0 | 0 | 0 | 0 | 1 | 0 |  | 0.00501 | 2 | 92871093 | 377 | 0 | 0 | 0 | 0 | 0 | 0 | 0 | 0
291 | 92871107 | 92871082 | 49514607 | 70 | 1 | 1 | 3 | 19.1.01.02 |  | Воздуховоды металлические | 1327 | 1005 | м2 | м2 | 1 | 100 | 0 | 0 | 0 | 0 | 0 | 0 | 0 |  | 100 | 3 | -1 |  | 0 | 0 | 0 | 0 | 0 | 0 | 0 | 0
291 | 92871108 | 92871082 | 49514616 | 70 | 1 | 1 | 3 | 19.1.01.11 |  | Крепления | 1346 | 1009 | кг | кг | 1 | 0 | 0 | 0 | 0 | 0 | 1 | 0 | 0 |  | 0 | 3 | -1 |  | 0 | 0 | 0 | 0 | 0 | 0 | 0 | 0
291 | 92871109 | 92871082 | 49514616 | 70 | 1 | 1 | 3 | 19.1.01.11 |  | Заглушки питометражных лючков | 1371 | 1013 | ШТ | ШТ | 1 | 0 | 0 | 0 | 0 | 0 | 1 | 0 | 0 |  | 0 | 3 | -1 |  | 0 | 0 | 0 | 0 | 0 | 0 | 0 | 0
291 | 92871110 | 92871082 | 49514677 | 70 | 1 | 1 | 3 | 19.3.01.01 |  | Дроссель-клапаны в патрубке | 1371 | 1013 | ШТ | ШТ | 1 | 0 | 0 | 0 | 0 | 0 | 1 | 0 | 0 |  | 0 | 3 | -1 |  | 0 | 0 | 0 | 0 | 0 | 0 | 0 | 0
291 | 92871111 | 92871082 | 49514711 | 70 | 1 | 1 | 3 | 19.3.02.07 |  | Шиберы | 1371 | 1013 | ШТ | ШТ | 1 | 0 | 0 | 0 | 0 | 0 | 1 | 0 | 0 |  | 0 | 3 | -1 |  | 0 | 0 | 0 | 0 | 0 | 0 | 0 | 0
293 | 92871126 | 92871113 | 49510719 | 70 | 1 | 1 | 1 | 1-100-32 |  | Затраты труда рабочих (Средний разряд - 3,2) | 1191 | 1013 | чел.-ч. | чел.-ч. | 1 | 141 | 0 | 0 | 0 | 8.74 | 0 | 1 | 1 | )*1,05 | 148.05 | 2 | 92871114 | 379 | 0 | 0 | 0 | 0 | 0 | 0 | 0 | 0
293 | 92871127 | 92871113 | 49510905 | 70 | 1 | 1 | 1 | 4-100-00 |  | Затраты труда машинистов | 1191 | 1013 | чел.-ч. | чел.-ч. | 1 | 0.94 | 0 | 0 | 0 | 0 | 0 | 1 | 2 | )*1,05 | 0.987 | 2 | 92871115 | 380 | 0 | 0 | 0 | 0 | 0 | 0 | 0 | 0
293 | 92871128 | 92871113 | 49672573 | 1 | 1 | 1 | 2 | 91.05.05-015 | ФСЭМ-2001, 91.05.05-015 , приказ Минстроя России № 876/пр от 26.12.2019 | Краны на автомобильном ходу, грузоподъемность 16 т | 1367 | 1011 | маш.-ч. | маш.-ч. | 1 | 0.38 | 0 | 115.4 | 13.5 | 0 | 0 | 1 | 0 | )*1,05 | 0.399 | 2 | 92871116 | 381 | 0 | 0 | 0 | 0 | 0 | 0 | 0 | 0
293 | 92871129 | 92871113 | 49672703 | 1 | 1 | 1 | 2 | 91.06.03-055 | ФСЭМ-2001, 91.06.03-055 , приказ Минстроя России № 876/пр от 26.12.2019 | Лебедки электрические тяговым усилием 19,62 кН (2 т) | 1367 | 1011 | маш.-ч. | маш.-ч. | 1 | 0.34 | 0 | 6.66 | 0 | 0 | 0 | 1 | 0 | )*1,05 | 0.357 | 2 | 92871117 | 382 | 0 | 0 | 0 | 0 | 0 | 0 | 0 | 0
293 | 92871130 | 92871113 | 49673503 | 1 | 1 | 1 | 2 | 91.14.02-001 | ФСЭМ-2001, 91.14.02-001 , приказ Минстроя России № 876/пр от 26.12.2019 | Автомобили бортовые, грузоподъемность до 5 т | 1367 | 1011 | маш.-ч. | маш.-ч. | 1 | 0.56 | 0 | 65.71 | 11.6 | 0 | 0 | 1 | 0 | )*1,05 | 0.588 | 2 | 92871118 | 383 | 0 | 0 | 0 | 0 | 0 | 0 | 0 | 0
293 | 92871131 | 92871113 | 49673715 | 1 | 1 | 1 | 2 | 91.17.04-233 | ФСЭМ-2001, 91.17.04-233 , приказ Минстроя России № 876/пр от 26.12.2019 | Установки для сварки ручной дуговой (постоянного тока) | 1367 | 1011 | маш.-ч. | маш.-ч. | 1 | 1.4 | 0 | 8.1 | 0 | 0 | 0 | 1 | 0 | )*1,05 | 1.47 | 2 | 92871119 | 384 | 0 | 0 | 0 | 0 | 0 | 0 | 0 | 0
293 | 92871132 | 92871113 | 49521144 | 1 | 1 | 1 | 3 | 01.1.01.09-0026 | ФССЦ-2001, 01.1.01.09-0026, приказ Минстроя России № 876/пр от 26.12.2019 | Шнур асбестовый общего назначения ШАОН, диаметр 8-10 мм | 1348 | 1009 | т | т | 1000 | 0.00089 | 26499 | 0 | 0 | 0 | 0 | 1 | 0 |  | 0.00089 | 2 | 92871120 | 385 | 0 | 0 | 0 | 0 | 0 | 0 | 0 | 0
293 | 92871133 | 92871113 | 49524301 | 1 | 1 | 1 | 3 | 01.7.11.07-0045 | ФССЦ-2001, 01.7.11.07-0045, приказ Минстроя России № 876/пр от 26.12.2019 | Электроды сварочные Э42А, диаметр 5 мм | 1348 | 1009 | т | т | 1000 | 0.00041 | 10362 | 0 | 0 | 0 | 0 | 1 | 0 |  | 0.00041 | 2 | 92871121 | 386 | 0 | 0 | 0 | 0 | 0 | 0 | 0 | 0
293 | 92871134 | 92871113 | 49525488 | 1 | 1 | 1 | 3 | 01.7.15.03-0042 | ФССЦ-2001, 01.7.15.03-0042, приказ Минстроя России № 876/пр от 26.12.2019 | Болты с гайками и шайбами строительные | 1346 | 1009 | кг | кг | 1 | 15 | 9.04 | 0 | 0 | 0 | 0 | 1 | 0 |  | 15 | 2 | 92871122 | 387 | 0 | 0 | 0 | 0 | 0 | 0 | 0 | 0
293 | 92871135 | 92871113 | 49526492 | 1 | 1 | 1 | 3 | 01.7.19.04-0031 | ФССЦ-2001, 01.7.19.04-0031, приказ Минстроя России № 876/пр от 26.12.2019 | Прокладки резиновые (пластина техническая прессованная) | 1346 | 1009 | кг | кг | 1 | 8 | 23.09 | 0 | 0 | 0 | 0 | 1 | 0 |  | 8 | 2 | 92871123 | 388 | 0 | 0 | 0 | 0 | 0 | 0 | 0 | 0
293 | 92871136 | 92871113 | 49512814 | 70 | 1 | 1 | 3 | 08.1.02.17 |  | Сетки в рамках | 1327 | 1005 | м2 | м2 | 1 | 0 | 0 | 0 | 0 | 0 | 1 | 0 | 0 |  | 0 | 3 | -1 |  | 0 | 0 | 0 | 0 | 0 | 0 | 0 | 0
293 | 92871137 | 92871113 | 49555131 | 1 | 1 | 1 | 3 | 14.5.04.03-0002 | ФССЦ-2001, 14.5.04.03-0002, приказ Минстроя России № 876/пр от 26.12.2019 | Мастика герметизирующая нетвердеющая из синтетического каучука, для заполнения и герметизации швов стеклянного ограждения теплиц | 1348 | 1009 | т | т | 1000 | 0.00501 | 17183 | 0 | 0 | 0 | 0 | 1 | 0 |  | 0.00501 | 2 | 92871124 | 389 | 0 | 0 | 0 | 0 | 0 | 0 | 0 | 0
293 | 92871138 | 92871113 | 49514607 | 70 | 1 | 1 | 3 | 19.1.01.02 |  | Воздуховоды металлические | 1327 | 1005 | м2 | м2 | 1 | 100 | 0 | 0 | 0 | 0 | 0 | 0 | 0 |  | 100 | 3 | -1 |  | 0 | 0 | 0 | 0 | 0 | 0 | 0 | 0
293 | 92871139 | 92871113 | 49514616 | 70 | 1 | 1 | 3 | 19.1.01.11 |  | Крепления | 1346 | 1009 | кг | кг | 1 | 0 | 0 | 0 | 0 | 0 | 1 | 0 | 0 |  | 0 | 3 | -1 |  | 0 | 0 | 0 | 0 | 0 | 0 | 0 | 0
293 | 92871140 | 92871113 | 49514616 | 70 | 1 | 1 | 3 | 19.1.01.11 |  | Заглушки питометражных лючков | 1371 | 1013 | ШТ | ШТ | 1 | 0 | 0 | 0 | 0 | 0 | 1 | 0 | 0 |  | 0 | 3 | -1 |  | 0 | 0 | 0 | 0 | 0 | 0 | 0 | 0
293 | 92871141 | 92871113 | 49514677 | 70 | 1 | 1 | 3 | 19.3.01.01 |  | Дроссель-клапаны в патрубке | 1371 | 1013 | ШТ | ШТ | 1 | 0 | 0 | 0 | 0 | 0 | 1 | 0 | 0 |  | 0 | 3 | -1 |  | 0 | 0 | 0 | 0 | 0 | 0 | 0 | 0
293 | 92871142 | 92871113 | 49514711 | 70 | 1 | 1 | 3 | 19.3.02.07 |  | Шиберы | 1371 | 1013 | ШТ | ШТ | 1 | 0 | 0 | 0 | 0 | 0 | 1 | 0 | 0 |  | 0 | 3 | -1 |  | 0 | 0 | 0 | 0 | 0 | 0 | 0 | 0
295 | 92871159 | 92871144 | 49510719 | 70 | 1 | 1 | 1 | 1-100-32 |  | Затраты труда рабочих (Средний разряд - 3,2) | 1191 | 1013 | чел.-ч. | чел.-ч. | 1 | 141 | 0 | 0 | 0 | 8.74 | 0 | 1 | 1 | )*1,05 | 148.05 | 2 | 92871145 | 391 | 0 | 0 | 0 | 0 | 0 | 0 | 0 | 0
295 | 92871160 | 92871144 | 49510905 | 70 | 1 | 1 | 1 | 4-100-00 |  | Затраты труда машинистов | 1191 | 1013 | чел.-ч. | чел.-ч. | 1 | 0.94 | 0 | 0 | 0 | 0 | 0 | 1 | 2 | )*1,05 | 0.987 | 2 | 92871146 | 392 | 0 | 0 | 0 | 0 | 0 | 0 | 0 | 0
295 | 92871161 | 92871144 | 49672573 | 1 | 1 | 1 | 2 | 91.05.05-015 | ФСЭМ-2001, 91.05.05-015 , приказ Минстроя России № 876/пр от 26.12.2019 | Краны на автомобильном ходу, грузоподъемность 16 т | 1367 | 1011 | маш.-ч. | маш.-ч. | 1 | 0.38 | 0 | 115.4 | 13.5 | 0 | 0 | 1 | 0 | )*1,05 | 0.399 | 2 | 92871147 | 393 | 0 | 0 | 0 | 0 | 0 | 0 | 0 | 0
295 | 92871162 | 92871144 | 49672703 | 1 | 1 | 1 | 2 | 91.06.03-055 | ФСЭМ-2001, 91.06.03-055 , приказ Минстроя России № 876/пр от 26.12.2019 | Лебедки электрические тяговым усилием 19,62 кН (2 т) | 1367 | 1011 | маш.-ч. | маш.-ч. | 1 | 0.34 | 0 | 6.66 | 0 | 0 | 0 | 1 | 0 | )*1,05 | 0.357 | 2 | 92871148 | 394 | 0 | 0 | 0 | 0 | 0 | 0 | 0 | 0
295 | 92871163 | 92871144 | 49673503 | 1 | 1 | 1 | 2 | 91.14.02-001 | ФСЭМ-2001, 91.14.02-001 , приказ Минстроя России № 876/пр от 26.12.2019 | Автомобили бортовые, грузоподъемность до 5 т | 1367 | 1011 | маш.-ч. | маш.-ч. | 1 | 0.56 | 0 | 65.71 | 11.6 | 0 | 0 | 1 | 0 | )*1,05 | 0.588 | 2 | 92871149 | 395 | 0 | 0 | 0 | 0 | 0 | 0 | 0 | 0
295 | 92871164 | 92871144 | 49673715 | 1 | 1 | 1 | 2 | 91.17.04-233 | ФСЭМ-2001, 91.17.04-233 , приказ Минстроя России № 876/пр от 26.12.2019 | Установки для сварки ручной дуговой (постоянного тока) | 1367 | 1011 | маш.-ч. | маш.-ч. | 1 | 1.4 | 0 | 8.1 | 0 | 0 | 0 | 1 | 0 | )*1,05 | 1.47 | 2 | 92871150 | 396 | 0 | 0 | 0 | 0 | 0 | 0 | 0 | 0
295 | 92871165 | 92871144 | 49521144 | 1 | 1 | 1 | 3 | 01.1.01.09-0026 | ФССЦ-2001, 01.1.01.09-0026, приказ Минстроя России № 876/пр от 26.12.2019 | Шнур асбестовый общего назначения ШАОН, диаметр 8-10 мм | 1348 | 1009 | т | т | 1000 | 0.00089 | 26499 | 0 | 0 | 0 | 0 | 1 | 0 |  | 0.00089 | 2 | 92871151 | 397 | 0 | 0 | 0 | 0 | 0 | 0 | 0 | 0
295 | 92871166 | 92871144 | 49524301 | 1 | 1 | 1 | 3 | 01.7.11.07-0045 | ФССЦ-2001, 01.7.11.07-0045, приказ Минстроя России № 876/пр от 26.12.2019 | Электроды сварочные Э42А, диаметр 5 мм | 1348 | 1009 | т | т | 1000 | 0.00041 | 10362 | 0 | 0 | 0 | 0 | 1 | 0 |  | 0.00041 | 2 | 92871152 | 398 | 0 | 0 | 0 | 0 | 0 | 0 | 0 | 0
295 | 92871167 | 92871144 | 49525488 | 1 | 1 | 1 | 3 | 01.7.15.03-0042 | ФССЦ-2001, 01.7.15.03-0042, приказ Минстроя России № 876/пр от 26.12.2019 | Болты с гайками и шайбами строительные | 1346 | 1009 | кг | кг | 1 | 15 | 9.04 | 0 | 0 | 0 | 0 | 1 | 0 |  | 15 | 2 | 92871153 | 399 | 0 | 0 | 0 | 0 | 0 | 0 | 0 | 0
295 | 92871168 | 92871144 | 49526492 | 1 | 1 | 1 | 3 | 01.7.19.04-0031 | ФССЦ-2001, 01.7.19.04-0031, приказ Минстроя России № 876/пр от 26.12.2019 | Прокладки резиновые (пластина техническая прессованная) | 1346 | 1009 | кг | кг | 1 | 8 | 23.09 | 0 | 0 | 0 | 0 | 1 | 0 |  | 8 | 2 | 92871154 | 400 | 0 | 0 | 0 | 0 | 0 | 0 | 0 | 0
295 | 92871169 | 92871144 | 49512814 | 70 | 1 | 1 | 3 | 08.1.02.17 |  | Сетки в рамках | 1327 | 1005 | м2 | м2 | 1 | 0 | 0 | 0 | 0 | 0 | 1 | 0 | 0 |  | 0 | 3 | -1 |  | 0 | 0 | 0 | 0 | 0 | 0 | 0 | 0
295 | 92871170 | 92871144 | 49555131 | 1 | 1 | 1 | 3 | 14.5.04.03-0002 | ФССЦ-2001, 14.5.04.03-0002, приказ Минстроя России № 876/пр от 26.12.2019 | Мастика герметизирующая нетвердеющая из синтетического каучука, для заполнения и герметизации швов стеклянного ограждения теплиц | 1348 | 1009 | т | т | 1000 | 0.00501 | 17183 | 0 | 0 | 0 | 0 | 1 | 0 |  | 0.00501 | 2 | 92871155 | 401 | 0 | 0 | 0 | 0 | 0 | 0 | 0 | 0
295 | 92871171 | 92871144 | 49514607 | 70 | 1 | 1 | 3 | 19.1.01.02 |  | Воздуховоды металлические | 1327 | 1005 | м2 | м2 | 1 | 100 | 0 | 0 | 0 | 0 | 0 | 0 | 0 |  | 100 | 3 | -1 |  | 0 | 0 | 0 | 0 | 0 | 0 | 0 | 0
295 | 92871172 | 92871144 | 49514616 | 70 | 1 | 1 | 3 | 19.1.01.11 |  | Крепления | 1346 | 1009 | кг | кг | 1 | 0 | 0 | 0 | 0 | 0 | 1 | 0 | 0 |  | 0 | 3 | -1 |  | 0 | 0 | 0 | 0 | 0 | 0 | 0 | 0
295 | 92871173 | 92871144 | 49514616 | 70 | 1 | 1 | 3 | 19.1.01.11 |  | Заглушки питометражных лючков | 1371 | 1013 | ШТ | ШТ | 1 | 0 | 0 | 0 | 0 | 0 | 1 | 0 | 0 |  | 0 | 3 | -1 |  | 0 | 0 | 0 | 0 | 0 | 0 | 0 | 0
295 | 92871174 | 92871144 | 49514677 | 70 | 1 | 1 | 3 | 19.3.01.01 |  | Дроссель-клапаны в патрубке | 1371 | 1013 | ШТ | ШТ | 1 | 0 | 0 | 0 | 0 | 0 | 1 | 0 | 0 |  | 0 | 3 | -1 |  | 0 | 0 | 0 | 0 | 0 | 0 | 0 | 0
299 | 92871186 | 92871178 | 49510767 | 70 | 1 | 1 | 1 | 1-100-42 |  | Затраты труда рабочих (Средний разряд - 4,2) | 1191 | 1013 | чел.-ч. | чел.-ч. | 1 | 5 | 0 | 0 | 0 | 9.92 | 0 | 1 | 1 |  | 5 | 2 | 92871179 | 405 | 0 | 0 | 0 | 0 | 0 | 0 | 0 | 0
299 | 92871187 | 92871178 | 49510905 | 70 | 1 | 1 | 1 | 4-100-00 |  | Затраты труда машинистов | 1191 | 1013 | чел.-ч. | чел.-ч. | 1 | 0.43 | 0 | 0 | 0 | 0 | 0 | 1 | 2 |  | 0.43 | 2 | 92871180 | 406 | 0 | 0 | 0 | 0 | 0 | 0 | 0 | 0
299 | 92871188 | 92871178 | 49673503 | 1 | 1 | 1 | 2 | 91.14.02-001 | ФСЭМ-2001, 91.14.02-001 , приказ Минстроя России № 876/пр от 26.12.2019 | Автомобили бортовые, грузоподъемность до 5 т | 1367 | 1011 | маш.-ч. | маш.-ч. | 1 | 0.43 | 0 | 65.71 | 11.6 | 0 | 0 | 1 | 0 |  | 0.43 | 2 | 92871181 | 407 | 0 | 0 | 0 | 0 | 0 | 0 | 0 | 0
299 | 92871189 | 92871178 | 49523581 | 1 | 1 | 1 | 3 | 01.7.06.14-0036 | ФССЦ-2001, 01.7.06.14-0036, приказ Минстроя России № 876/пр от 26.12.2019 | Лента самоклеящаяся термоизоляционная на основе вспененного каучука для герметизации стыков рулонной теплоизоляции, 3x50 мм | 1301 | 1003 | м | м | 1 | 20 | 3 | 0 | 0 | 0 | 0 | 1 | 0 |  | 20 | 2 | 92871183 | 409 | 0 | 0 | 0 | 0 | 0 | 0 | 0 | 0
299 | 92871190 | 92871178 | 49513635 | 70 | 1 | 1 | 3 | 12.2.05.01 |  | Плиты (пластины) из вспененного полиэтилена, каучука | 1327 | 1005 | м2 | м2 | 1 | 11 | 0 | 0 | 0 | 0 | 0 | 0 | 0 |  | 11 | 3 | -1 |  | 0 | 0 | 0 | 0 | 0 | 0 | 0 | 0
299 | 92871191 | 92871178 | 49553409 | 1 | 1 | 1 | 3 | 14.1.04.01-0001 | ФССЦ-2001, 14.1.04.01-0001, приказ Минстроя России № 876/пр от 26.12.2019 | Клей на основе вспененного синтетического каучука для склеивания изоляционных материалов | 1296 | 1002 | л | л | 1 | 1.5 | 65.58 | 0 | 0 | 0 | 0 | 1 | 0 |  | 1.5 | 2 | 92871184 | 410 | 0 | 0 | 0 | 0 | 0 | 0 | 0 | 0
299 | 92871192 | 92871178 | 49554226 | 1 | 1 | 1 | 3 | 14.3.02.06-0001 | ФССЦ-2001, 14.3.02.06-0001, приказ Минстроя России № 876/пр от 26.12.2019 | Краска на водной основе со специальными добавками, для защиты теплоизоляционных материалов | 1296 | 1002 | л | л | 1 | 0 | 269.51 | 0 | 0 | 0 | 1 | 0 | 0 |  | 0 | 3 | -1 |  | 0 | 0 | 0 | 0 | 0 | 0 | 0 | 0
299 | 92871193 | 92871178 | 49555331 | 1 | 1 | 1 | 3 | 14.5.09.05-0103 | ФССЦ-2001, 14.5.09.05-0103, приказ Минстроя России № 876/пр от 26.12.2019 | Очиститель клея | 1296 | 1002 | л | л | 1 | 0.057 | 200.58 | 0 | 0 | 0 | 0 | 1 | 0 |  | 0.057 | 2 | 92871185 | 411 | 0 | 0 | 0 | 0 | 0 | 0 | 0 | 0
303 | 92871205 | 92871197 | 49510767 | 70 | 1 | 1 | 1 | 1-100-42 |  | Затраты труда рабочих (Средний разряд - 4,2) | 1191 | 1013 | чел.-ч. | чел.-ч. | 1 | 5 | 0 | 0 | 0 | 9.92 | 0 | 1 | 1 |  | 5 | 2 | 92871198 | 412 | 0 | 0 | 0 | 0 | 0 | 0 | 0 | 0
303 | 92871206 | 92871197 | 49510905 | 70 | 1 | 1 | 1 | 4-100-00 |  | Затраты труда машинистов | 1191 | 1013 | чел.-ч. | чел.-ч. | 1 | 0.43 | 0 | 0 | 0 | 0 | 0 | 1 | 2 |  | 0.43 | 2 | 92871199 | 413 | 0 | 0 | 0 | 0 | 0 | 0 | 0 | 0
303 | 92871207 | 92871197 | 49673503 | 1 | 1 | 1 | 2 | 91.14.02-001 | ФСЭМ-2001, 91.14.02-001 , приказ Минстроя России № 876/пр от 26.12.2019 | Автомобили бортовые, грузоподъемность до 5 т | 1367 | 1011 | маш.-ч. | маш.-ч. | 1 | 0.43 | 0 | 65.71 | 11.6 | 0 | 0 | 1 | 0 |  | 0.43 | 2 | 92871200 | 414 | 0 | 0 | 0 | 0 | 0 | 0 | 0 | 0
303 | 92871208 | 92871197 | 49523581 | 1 | 1 | 1 | 3 | 01.7.06.14-0036 | ФССЦ-2001, 01.7.06.14-0036, приказ Минстроя России № 876/пр от 26.12.2019 | Лента самоклеящаяся термоизоляционная на основе вспененного каучука для герметизации стыков рулонной теплоизоляции, 3x50 мм | 1301 | 1003 | м | м | 1 | 20 | 3 | 0 | 0 | 0 | 0 | 1 | 0 |  | 20 | 2 | 92871202 | 416 | 0 | 0 | 0 | 0 | 0 | 0 | 0 | 0
303 | 92871209 | 92871197 | 49513635 | 70 | 1 | 1 | 3 | 12.2.05.01 |  | Плиты (пластины) из вспененного полиэтилена, каучука | 1327 | 1005 | м2 | м2 | 1 | 11 | 0 | 0 | 0 | 0 | 0 | 0 | 0 |  | 11 | 3 | -1 |  | 0 | 0 | 0 | 0 | 0 | 0 | 0 | 0
303 | 92871210 | 92871197 | 49553409 | 1 | 1 | 1 | 3 | 14.1.04.01-0001 | ФССЦ-2001, 14.1.04.01-0001, приказ Минстроя России № 876/пр от 26.12.2019 | Клей на основе вспененного синтетического каучука для склеивания изоляционных материалов | 1296 | 1002 | л | л | 1 | 1.5 | 65.58 | 0 | 0 | 0 | 0 | 1 | 0 |  | 1.5 | 2 | 92871203 | 417 | 0 | 0 | 0 | 0 | 0 | 0 | 0 | 0
303 | 92871211 | 92871197 | 49554226 | 1 | 1 | 1 | 3 | 14.3.02.06-0001 | ФССЦ-2001, 14.3.02.06-0001, приказ Минстроя России № 876/пр от 26.12.2019 | Краска на водной основе со специальными добавками, для защиты теплоизоляционных материалов | 1296 | 1002 | л | л | 1 | 0 | 269.51 | 0 | 0 | 0 | 1 | 0 | 0 |  | 0 | 3 | -1 |  | 0 | 0 | 0 | 0 | 0 | 0 | 0 | 0
303 | 92871212 | 92871197 | 49555331 | 1 | 1 | 1 | 3 | 14.5.09.05-0103 | ФССЦ-2001, 14.5.09.05-0103, приказ Минстроя России № 876/пр от 26.12.2019 | Очиститель клея | 1296 | 1002 | л | л | 1 | 0.057 | 200.58 | 0 | 0 | 0 | 0 | 1 | 0 |  | 0.057 | 2 | 92871204 | 418 | 0 | 0 | 0 | 0 | 0 | 0 | 0 | 0
342 | 92871224 | 92871216 | 49510715 | 70 | 1 | 1 | 1 | 1-100-30 |  | Затраты труда рабочих (Средний разряд - 3) | 1191 | 1013 | чел.-ч. | чел.-ч. | 1 | 6 | 0 | 0 | 0 | 8.53 | 0 | 1 | 1 | )*1,05 | 6.3 | 2 | 92871217 | 419 | 0 | 0 | 0 | 0 | 0 | 0 | 0 | 0
342 | 92871225 | 92871216 | 49510905 | 70 | 1 | 1 | 1 | 4-100-00 |  | Затраты труда машинистов | 1191 | 1013 | чел.-ч. | чел.-ч. | 1 | 0.02 | 0 | 0 | 0 | 0 | 0 | 1 | 2 | )*1,05 | 0.021 | 2 | 92871218 | 420 | 0 | 0 | 0 | 0 | 0 | 0 | 0 | 0
342 | 92871226 | 92871216 | 49672573 | 1 | 1 | 1 | 2 | 91.05.05-015 | ФСЭМ-2001, 91.05.05-015 , приказ Минстроя России № 876/пр от 26.12.2019 | Краны на автомобильном ходу, грузоподъемность 16 т | 1367 | 1011 | маш.-ч. | маш.-ч. | 1 | 0.01 | 0 | 115.4 | 13.5 | 0 | 0 | 1 | 0 | )*1,05 | 0.0105 | 2 | 92871219 | 421 | 0 | 0 | 0 | 0 | 0 | 0 | 0 | 0
342 | 92871227 | 92871216 | 49672695 | 1 | 1 | 1 | 2 | 91.06.03-047 | ФСЭМ-2001, 91.06.03-047 , приказ Минстроя России № 876/пр от 26.12.2019 | Лебедки ручные и рычажные тяговым усилием 31,39 кН (3,2 т) | 1367 | 1011 | маш.-ч. | маш.-ч. | 1 | 1.5 | 0 | 3.12 | 0 | 0 | 0 | 1 | 0 | )*1,05 | 1.575 | 2 | 92871220 | 422 | 0 | 0 | 0 | 0 | 0 | 0 | 0 | 0
342 | 92871228 | 92871216 | 49673503 | 1 | 1 | 1 | 2 | 91.14.02-001 | ФСЭМ-2001, 91.14.02-001 , приказ Минстроя России № 876/пр от 26.12.2019 | Автомобили бортовые, грузоподъемность до 5 т | 1367 | 1011 | маш.-ч. | маш.-ч. | 1 | 0.01 | 0 | 65.71 | 11.6 | 0 | 0 | 1 | 0 | )*1,05 | 0.0105 | 2 | 92871221 | 423 | 0 | 0 | 0 | 0 | 0 | 0 | 0 | 0
342 | 92871229 | 92871216 | 49525443 | 1 | 1 | 1 | 3 | 01.7.15.02-0051 | ФССЦ-2001, 01.7.15.02-0051, приказ Минстроя России № 876/пр от 26.12.2019 | Болты анкерные | 1348 | 1009 | т | т | 1000 | 0.0014 | 10068 | 0 | 0 | 0 | 0 | 1 | 0 |  | 0.0014 | 2 | 92871222 | 424 | 0 | 0 | 0 | 0 | 0 | 0 | 0 | 0
344 | 92871238 | 92871231 | 49510719 | 70 | 1 | 1 | 1 | 1-100-32 |  | Затраты труда рабочих (Средний разряд - 3,2) | 1191 | 1013 | чел.-ч. | чел.-ч. | 1 | 5.75 | 0 | 0 | 0 | 8.74 | 0 | 1 | 1 | )*1,05 | 6.0375 | 2 | 92871232 | 426 | 0 | 0 | 0 | 0 | 0 | 0 | 0 | 0
344 | 92871239 | 92871231 | 49510905 | 70 | 1 | 1 | 1 | 4-100-00 |  | Затраты труда машинистов | 1191 | 1013 | чел.-ч. | чел.-ч. | 1 | 0.01 | 0 | 0 | 0 | 0 | 0 | 1 | 2 | )*1,05 | 0.0105 | 2 | 92871233 | 427 | 0 | 0 | 0 | 0 | 0 | 0 | 0 | 0
344 | 92871240 | 92871231 | 49673503 | 1 | 1 | 1 | 2 | 91.14.02-001 | ФСЭМ-2001, 91.14.02-001 , приказ Минстроя России № 876/пр от 26.12.2019 | Автомобили бортовые, грузоподъемность до 5 т | 1367 | 1011 | маш.-ч. | маш.-ч. | 1 | 0.01 | 0 | 65.71 | 11.6 | 0 | 0 | 1 | 0 | )*1,05 | 0.0105 | 2 | 92871234 | 428 | 0 | 0 | 0 | 0 | 0 | 0 | 0 | 0
344 | 92871241 | 92871231 | 49525488 | 1 | 1 | 1 | 3 | 01.7.15.03-0042 | ФССЦ-2001, 01.7.15.03-0042, приказ Минстроя России № 876/пр от 26.12.2019 | Болты с гайками и шайбами строительные | 1346 | 1009 | кг | кг | 1 | 0.06 | 9.04 | 0 | 0 | 0 | 0 | 1 | 0 |  | 0.06 | 2 | 92871235 | 429 | 0 | 0 | 0 | 0 | 0 | 0 | 0 | 0
344 | 92871242 | 92871231 | 49526492 | 1 | 1 | 1 | 3 | 01.7.19.04-0031 | ФССЦ-2001, 01.7.19.04-0031, приказ Минстроя России № 876/пр от 26.12.2019 | Прокладки резиновые (пластина техническая прессованная) | 1346 | 1009 | кг | кг | 1 | 0.08 | 23.09 | 0 | 0 | 0 | 0 | 1 | 0 |  | 0.08 | 2 | 92871236 | 430 | 0 | 0 | 0 | 0 | 0 | 0 | 0 | 0
344 | 92871243 | 92871231 | 49514648 | 70 | 1 | 1 | 3 | 19.2.01.05 |  | Вставки гибкие | 1327 | 1005 | м2 | м2 | 1 | 1 | 0 | 0 | 0 | 0 | 0 | 0 | 0 |  | 1 | 3 | -1 |  | 0 | 0 | 0 | 0 | 0 | 0 | 0 | 0
346 | 92871252 | 92871245 | 49510767 | 70 | 1 | 1 | 1 | 1-100-42 |  | Затраты труда рабочих (Средний разряд - 4,2) | 1191 | 1013 | чел.-ч. | чел.-ч. | 1 | 5.4 | 0 | 0 | 0 | 9.92 | 0 | 1 | 1 | )*1,05 | 5.67 | 2 | 92871246 | 432 | 0 | 0 | 0 | 0 | 0 | 0 | 0 | 0
346 | 92871253 | 92871245 | 49510905 | 70 | 1 | 1 | 1 | 4-100-00 |  | Затраты труда машинистов | 1191 | 1013 | чел.-ч. | чел.-ч. | 1 | 0.02 | 0 | 0 | 0 | 0 | 0 | 1 | 2 | )*1,05 | 0.021 | 2 | 92871247 | 433 | 0 | 0 | 0 | 0 | 0 | 0 | 0 | 0
346 | 92871254 | 92871245 | 49673503 | 1 | 1 | 1 | 2 | 91.14.02-001 | ФСЭМ-2001, 91.14.02-001 , приказ Минстроя России № 876/пр от 26.12.2019 | Автомобили бортовые, грузоподъемность до 5 т | 1367 | 1011 | маш.-ч. | маш.-ч. | 1 | 0.02 | 0 | 65.71 | 11.6 | 0 | 0 | 1 | 0 | )*1,05 | 0.021 | 2 | 92871248 | 434 | 0 | 0 | 0 | 0 | 0 | 0 | 0 | 0
346 | 92871255 | 92871245 | 49525488 | 1 | 1 | 1 | 3 | 01.7.15.03-0042 | ФССЦ-2001, 01.7.15.03-0042, приказ Минстроя России № 876/пр от 26.12.2019 | Болты с гайками и шайбами строительные | 1346 | 1009 | кг | кг | 1 | 0.8 | 9.04 | 0 | 0 | 0 | 0 | 1 | 0 |  | 0.8 | 2 | 92871249 | 435 | 0 | 0 | 0 | 0 | 0 | 0 | 0 | 0
346 | 92871256 | 92871245 | 49526492 | 1 | 1 | 1 | 3 | 01.7.19.04-0031 | ФССЦ-2001, 01.7.19.04-0031, приказ Минстроя России № 876/пр от 26.12.2019 | Прокладки резиновые (пластина техническая прессованная) | 1346 | 1009 | кг | кг | 1 | 2.4 | 23.09 | 0 | 0 | 0 | 0 | 1 | 0 |  | 2.4 | 2 | 92871250 | 436 | 0 | 0 | 0 | 0 | 0 | 0 | 0 | 0
346 | 92871257 | 92871245 | 49514645 | 70 | 1 | 1 | 3 | 19.2.01.01 |  | Виброизоляторы пружинные | 1371 | 1013 | ШТ | ШТ | 1 | 10 | 0 | 0 | 0 | 0 | 0 | 0 | 0 |  | 10 | 3 | -1 |  | 0 | 0 | 0 | 0 | 0 | 0 | 0 | 0
349 | 92871269 | 92871260 | 49510737 | 70 | 1 | 1 | 1 | 1-100-36 |  | Затраты труда рабочих (Средний разряд - 3,6) | 1191 | 1013 | чел.-ч. | чел.-ч. | 1 | 0.36 | 0 | 0 | 0 | 9.18 | 0 | 1 | 1 | )*1,05 | 0.378 | 2 | 92871261 | 438 | 0 | 0 | 0 | 0 | 0 | 0 | 0 | 0
349 | 92871270 | 92871260 | 49510905 | 70 | 1 | 1 | 1 | 4-100-00 |  | Затраты труда машинистов | 1191 | 1013 | чел.-ч. | чел.-ч. | 1 | 0.01 | 0 | 0 | 0 | 0 | 0 | 1 | 2 | )*1,05 | 0.0105 | 2 | 92871262 | 439 | 0 | 0 | 0 | 0 | 0 | 0 | 0 | 0
349 | 92871271 | 92871260 | 49672695 | 1 | 1 | 1 | 2 | 91.06.03-047 | ФСЭМ-2001, 91.06.03-047 , приказ Минстроя России № 876/пр от 26.12.2019 | Лебедки ручные и рычажные тяговым усилием 31,39 кН (3,2 т) | 1367 | 1011 | маш.-ч. | маш.-ч. | 1 | 0.09 | 0 | 3.12 | 0 | 0 | 0 | 1 | 0 | )*1,05 | 0.0945 | 2 | 92871263 | 440 | 0 | 0 | 0 | 0 | 0 | 0 | 0 | 0
349 | 92871272 | 92871260 | 49673503 | 1 | 1 | 1 | 2 | 91.14.02-001 | ФСЭМ-2001, 91.14.02-001 , приказ Минстроя России № 876/пр от 26.12.2019 | Автомобили бортовые, грузоподъемность до 5 т | 1367 | 1011 | маш.-ч. | маш.-ч. | 1 | 0.01 | 0 | 65.71 | 11.6 | 0 | 0 | 1 | 0 | )*1,05 | 0.0105 | 2 | 92871264 | 441 | 0 | 0 | 0 | 0 | 0 | 0 | 0 | 0
349 | 92871273 | 92871260 | 49673715 | 1 | 1 | 1 | 2 | 91.17.04-233 | ФСЭМ-2001, 91.17.04-233 , приказ Минстроя России № 876/пр от 26.12.2019 | Установки для сварки ручной дуговой (постоянного тока) | 1367 | 1011 | маш.-ч. | маш.-ч. | 1 | 0.05 | 0 | 8.1 | 0 | 0 | 0 | 1 | 0 | )*1,05 | 0.0525 | 2 | 92871265 | 442 | 0 | 0 | 0 | 0 | 0 | 0 | 0 | 0
349 | 92871274 | 92871260 | 49524301 | 1 | 1 | 1 | 3 | 01.7.11.07-0045 | ФССЦ-2001, 01.7.11.07-0045, приказ Минстроя России № 876/пр от 26.12.2019 | Электроды сварочные Э42А, диаметр 5 мм | 1348 | 1009 | т | т | 1000 | 4e-05 | 10362 | 0 | 0 | 0 | 0 | 1 | 0 |  | 4e-05 | 2 | 92871266 | 443 | 0 | 0 | 0 | 0 | 0 | 0 | 0 | 0
349 | 92871275 | 92871260 | 49525488 | 1 | 1 | 1 | 3 | 01.7.15.03-0042 | ФССЦ-2001, 01.7.15.03-0042, приказ Минстроя России № 876/пр от 26.12.2019 | Болты с гайками и шайбами строительные | 1346 | 1009 | кг | кг | 1 | 0.18 | 9.04 | 0 | 0 | 0 | 0 | 1 | 0 |  | 0.18 | 2 | 92871267 | 444 | 0 | 0 | 0 | 0 | 0 | 0 | 0 | 0
349 | 92871276 | 92871260 | 49514616 | 70 | 1 | 1 | 3 | 19.1.01.11 |  | Крепления | 1346 | 1009 | кг | кг | 1 | 0 | 0 | 0 | 0 | 0 | 1 | 0 | 0 |  | 0 | 3 | -1 |  | 0 | 0 | 0 | 0 | 0 | 0 | 0 | 0
349 | 92871277 | 92871260 | 49514654 | 70 | 1 | 1 | 3 | 19.2.02.01 |  | Зонты стальные вентиляционных систем | 1371 | 1013 | ШТ | ШТ | 1 | 1 | 0 | 0 | 0 | 0 | 0 | 0 | 0 |  | 1 | 3 | -1 |  | 0 | 0 | 0 | 0 | 0 | 0 | 0 | 0
351 | 92871291 | 92871279 | 49510757 | 70 | 1 | 1 | 1 | 1-100-40 |  | Затраты труда рабочих (Средний разряд - 4) | 1191 | 1013 | чел.-ч. | чел.-ч. | 1 | 7.21 | 0 | 0 | 0 | 9.62 | 0 | 1 | 1 |  | 7.21 | 2 | 92871281 | 446 | 0 | 0 | 0 | 0 | 0 | 0 | 0 | 0
351 | 92871292 | 92871279 | 49510905 | 70 | 1 | 1 | 1 | 4-100-00 |  | Затраты труда машинистов | 1191 | 1013 | чел.-ч. | чел.-ч. | 1 | 0.34 | 0 | 0 | 0 | 0 | 0 | 1 | 2 |  | 0.34 | 2 | 92871282 | 447 | 0 | 0 | 0 | 0 | 0 | 0 | 0 | 0
351 | 92871293 | 92871279 | 49672573 | 1 | 1 | 1 | 2 | 91.05.05-015 | ФСЭМ-2001, 91.05.05-015 , приказ Минстроя России № 876/пр от 26.12.2019 | Краны на автомобильном ходу, грузоподъемность 16 т | 1367 | 1011 | маш.-ч. | маш.-ч. | 1 | 0.17 | 0 | 115.4 | 13.5 | 0 | 0 | 1 | 0 |  | 0.17 | 2 | 92871283 | 448 | 0 | 0 | 0 | 0 | 0 | 0 | 0 | 0
351 | 92871294 | 92871279 | 49673503 | 1 | 1 | 1 | 2 | 91.14.02-001 | ФСЭМ-2001, 91.14.02-001 , приказ Минстроя России № 876/пр от 26.12.2019 | Автомобили бортовые, грузоподъемность до 5 т | 1367 | 1011 | маш.-ч. | маш.-ч. | 1 | 0.17 | 0 | 65.71 | 11.6 | 0 | 0 | 1 | 0 |  | 0.17 | 2 | 92871284 | 449 | 0 | 0 | 0 | 0 | 0 | 0 | 0 | 0
351 | 92871295 | 92871279 | 49523499 | 1 | 1 | 1 | 3 | 01.7.06.07-0002 | ФССЦ-2001, 01.7.06.07-0002, приказ Минстроя России № 876/пр от 26.12.2019 | Лента монтажная, тип ЛМ-5 | 1302 | 1003 | 10 м | 10 м | 10 | 0.288 | 6.9 | 0 | 0 | 0 | 0 | 1 | 0 |  | 0.288 | 2 | 92871285 | 450 | 0 | 0 | 0 | 0 | 0 | 0 | 0 | 0
351 | 92871296 | 92871279 | 49525488 | 1 | 1 | 1 | 3 | 01.7.15.03-0042 | ФССЦ-2001, 01.7.15.03-0042, приказ Минстроя России № 876/пр от 26.12.2019 | Болты с гайками и шайбами строительные | 1346 | 1009 | кг | кг | 1 | 0.8 | 9.04 | 0 | 0 | 0 | 0 | 1 | 0 |  | 0.8 | 2 | 92871286 | 451 | 0 | 0 | 0 | 0 | 0 | 0 | 0 | 0
351 | 92871297 | 92871279 | 49567929 | 1 | 1 | 1 | 3 | 20.1.02.23-0082 | ФССЦ-2001, 20.1.02.23-0082, приказ Минстроя России № 876/пр от 26.12.2019 | Перемычки гибкие, тип ПГС-50 | 1455 | 1013 | 10 ШТ | 10 ШТ | 1 | 0.1 | 39 | 0 | 0 | 0 | 0 | 1 | 0 |  | 0.1 | 2 | 92871287 | 452 | 0 | 0 | 0 | 0 | 0 | 0 | 0 | 0
351 | 92871298 | 92871279 | 49569722 | 1 | 1 | 1 | 3 | 20.2.10.03-0002 | ФССЦ-2001, 20.2.10.03-0002, приказ Минстроя России № 876/пр от 26.12.2019 | Наконечники кабельные медные для электротехнических установок | 1425 | 1013 | 100 ШТ | 100 ШТ | 1 | 0.1224 | 3986 | 0 | 0 | 0 | 0 | 1 | 0 |  | 0.1224 | 2 | 92871288 | 453 | 0 | 0 | 0 | 0 | 0 | 0 | 0 | 0
351 | 92871299 | 92871279 | 49583139 | 1 | 1 | 1 | 3 | 24.3.01.01-0001 | ФССЦ-2001, 24.3.01.01-0001, приказ Минстроя России № 876/пр от 26.12.2019 | Трубка ХВТ | 1346 | 1009 | кг | кг | 1 | 0.06 | 41.7 | 0 | 0 | 0 | 0 | 1 | 0 |  | 0.06 | 2 | 92871289 | 454 | 0 | 0 | 0 | 0 | 0 | 0 | 0 | 0
351 | 92871300 | 92871279 | 49515638 | 70 | 1 | 1 | 3 | 999-9950 |  | Вспомогательные ненормируемые материалы (2% от ОЗП) | 1374 | 1013 | РУБ | РУБ | 1 | 1.39 | 1 | 0 | 0 | 0 | 0 | 1 | 0 |  | 1.39 | 2 | 92871290 | 455 | 0 | 0 | 0 | 0 | 0 | 0 | 0 | 0
353 | 92871315 | 92871302 | 49510767 | 70 | 1 | 1 | 1 | 1-100-42 |  | Затраты труда рабочих (Средний разряд - 4,2) | 1191 | 1013 | чел.-ч. | чел.-ч. | 1 | 2.06 | 0 | 0 | 0 | 9.92 | 0 | 1 | 1 |  | 2.06 | 2 | 92871304 | 457 | 0 | 0 | 0 | 0 | 0 | 0 | 0 | 0
353 | 92871316 | 92871302 | 49510905 | 70 | 1 | 1 | 1 | 4-100-00 |  | Затраты труда машинистов | 1191 | 1013 | чел.-ч. | чел.-ч. | 1 | 0.31 | 0 | 0 | 0 | 0 | 0 | 1 | 2 |  | 0.31 | 2 | 92871305 | 458 | 0 | 0 | 0 | 0 | 0 | 0 | 0 | 0
353 | 92871317 | 92871302 | 49672451 | 1 | 1 | 1 | 2 | 91.04.01-041 | ФСЭМ-2001, 91.04.01-041 , приказ Минстроя России № 876/пр от 26.12.2019 | Молотки бурильные легкие при работе от передвижных компрессорных станций | 1367 | 1011 | маш.-ч. | маш.-ч. | 1 | 0.19 | 0 | 2.99 | 0 | 0 | 0 | 1 | 0 |  | 0.19 | 2 | 92871306 | 459 | 0 | 0 | 0 | 0 | 0 | 0 | 0 | 0
353 | 92871318 | 92871302 | 49672573 | 1 | 1 | 1 | 2 | 91.05.05-015 | ФСЭМ-2001, 91.05.05-015 , приказ Минстроя России № 876/пр от 26.12.2019 | Краны на автомобильном ходу, грузоподъемность 16 т | 1367 | 1011 | маш.-ч. | маш.-ч. | 1 | 0.06 | 0 | 115.4 | 13.5 | 0 | 0 | 1 | 0 |  | 0.06 | 2 | 92871307 | 460 | 0 | 0 | 0 | 0 | 0 | 0 | 0 | 0
353 | 92871319 | 92871302 | 49673503 | 1 | 1 | 1 | 2 | 91.14.02-001 | ФСЭМ-2001, 91.14.02-001 , приказ Минстроя России № 876/пр от 26.12.2019 | Автомобили бортовые, грузоподъемность до 5 т | 1367 | 1011 | маш.-ч. | маш.-ч. | 1 | 0.06 | 0 | 65.71 | 11.6 | 0 | 0 | 1 | 0 |  | 0.06 | 2 | 92871308 | 461 | 0 | 0 | 0 | 0 | 0 | 0 | 0 | 0
353 | 92871320 | 92871302 | 49673715 | 1 | 1 | 1 | 2 | 91.17.04-233 | ФСЭМ-2001, 91.17.04-233 , приказ Минстроя России № 876/пр от 26.12.2019 | Установки для сварки ручной дуговой (постоянного тока) | 1367 | 1011 | маш.-ч. | маш.-ч. | 1 | 0.61 | 0 | 8.1 | 0 | 0 | 0 | 1 | 0 |  | 0.61 | 2 | 92871309 | 462 | 0 | 0 | 0 | 0 | 0 | 0 | 0 | 0
353 | 92871321 | 92871302 | 49673729 | 1 | 1 | 1 | 2 | 91.18.01-007 | ФСЭМ-2001, 91.18.01-007 , приказ Минстроя России № 876/пр от 26.12.2019 | Компрессоры передвижные с двигателем внутреннего сгорания, давление до 686 кПа (7 ат), производительность до 5 м3/мин | 1367 | 1011 | маш.-ч. | маш.-ч. | 1 | 0.19 | 0 | 90 | 10.06 | 0 | 0 | 1 | 0 |  | 0.19 | 2 | 92871310 | 463 | 0 | 0 | 0 | 0 | 0 | 0 | 0 | 0
353 | 92871322 | 92871302 | 49524290 | 1 | 1 | 1 | 3 | 01.7.11.07-0034 | ФССЦ-2001, 01.7.11.07-0034, приказ Минстроя России № 876/пр от 26.12.2019 | Электроды сварочные Э42А, диаметр 4 мм | 1346 | 1009 | кг | кг | 1 | 0.1 | 10.57 | 0 | 0 | 0 | 0 | 1 | 0 |  | 0.1 | 2 | 92871311 | 464 | 0 | 0 | 0 | 0 | 0 | 0 | 0 | 0
353 | 92871323 | 92871302 | 49525488 | 1 | 1 | 1 | 3 | 01.7.15.03-0042 | ФССЦ-2001, 01.7.15.03-0042, приказ Минстроя России № 876/пр от 26.12.2019 | Болты с гайками и шайбами строительные | 1346 | 1009 | кг | кг | 1 | 0.1 | 9.04 | 0 | 0 | 0 | 0 | 1 | 0 |  | 0.1 | 2 | 92871312 | 465 | 0 | 0 | 0 | 0 | 0 | 0 | 0 | 0
353 | 92871324 | 92871302 | 49554585 | 1 | 1 | 1 | 3 | 14.4.02.09-0001 | ФССЦ-2001, 14.4.02.09-0001, приказ Минстроя России № 876/пр от 26.12.2019 | Краска | 1346 | 1009 | кг | кг | 1 | 0.02 | 28.6 | 0 | 0 | 0 | 0 | 1 | 0 |  | 0.02 | 2 | 92871313 | 466 | 0 | 0 | 0 | 0 | 0 | 0 | 0 | 0
353 | 92871325 | 92871302 | 49515638 | 70 | 1 | 1 | 3 | 999-9950 |  | Вспомогательные ненормируемые материалы (2% от ОЗП) | 1374 | 1013 | РУБ | РУБ | 1 | 0.41 | 1 | 0 | 0 | 0 | 0 | 1 | 0 |  | 0.41 | 2 | 92871314 | 467 | 0 | 0 | 0 | 0 | 0 | 0 | 0 | 0
355 | 92871335 | 92871327 | 49510721 | 70 | 1 | 1 | 1 | 1-100-33 |  | Затраты труда рабочих (Средний разряд - 3,3) | 1191 | 1013 | чел.-ч. | чел.-ч. | 1 | 1.03 | 0 | 0 | 0 | 8.86 | 0 | 1 | 1 | )*1,05 | 1.0815 | 2 | 92871328 | 469 | 0 | 0 | 0 | 0 | 0 | 0 | 0 | 0
355 | 92871336 | 92871327 | 49510905 | 70 | 1 | 1 | 1 | 4-100-00 |  | Затраты труда машинистов | 1191 | 1013 | чел.-ч. | чел.-ч. | 1 | 0.01 | 0 | 0 | 0 | 0 | 0 | 1 | 2 | )*1,05 | 0.0105 | 2 | 92871329 | 470 | 0 | 0 | 0 | 0 | 0 | 0 | 0 | 0
355 | 92871337 | 92871327 | 49672695 | 1 | 1 | 1 | 2 | 91.06.03-047 | ФСЭМ-2001, 91.06.03-047 , приказ Минстроя России № 876/пр от 26.12.2019 | Лебедки ручные и рычажные тяговым усилием 31,39 кН (3,2 т) | 1367 | 1011 | маш.-ч. | маш.-ч. | 1 | 0.26 | 0 | 3.12 | 0 | 0 | 0 | 1 | 0 | )*1,05 | 0.273 | 2 | 92871330 | 471 | 0 | 0 | 0 | 0 | 0 | 0 | 0 | 0
355 | 92871338 | 92871327 | 49673503 | 1 | 1 | 1 | 2 | 91.14.02-001 | ФСЭМ-2001, 91.14.02-001 , приказ Минстроя России № 876/пр от 26.12.2019 | Автомобили бортовые, грузоподъемность до 5 т | 1367 | 1011 | маш.-ч. | маш.-ч. | 1 | 0.01 | 0 | 65.71 | 11.6 | 0 | 0 | 1 | 0 | )*1,05 | 0.0105 | 2 | 92871331 | 472 | 0 | 0 | 0 | 0 | 0 | 0 | 0 | 0
355 | 92871339 | 92871327 | 49525488 | 1 | 1 | 1 | 3 | 01.7.15.03-0042 | ФССЦ-2001, 01.7.15.03-0042, приказ Минстроя России № 876/пр от 26.12.2019 | Болты с гайками и шайбами строительные | 1346 | 1009 | кг | кг | 1 | 0.2 | 9.04 | 0 | 0 | 0 | 0 | 1 | 0 |  | 0.2 | 2 | 92871332 | 473 | 0 | 0 | 0 | 0 | 0 | 0 | 0 | 0
355 | 92871340 | 92871327 | 49526492 | 1 | 1 | 1 | 3 | 01.7.19.04-0031 | ФССЦ-2001, 01.7.19.04-0031, приказ Минстроя России № 876/пр от 26.12.2019 | Прокладки резиновые (пластина техническая прессованная) | 1346 | 1009 | кг | кг | 1 | 0.246 | 23.09 | 0 | 0 | 0 | 0 | 1 | 0 |  | 0.246 | 2 | 92871333 | 474 | 0 | 0 | 0 | 0 | 0 | 0 | 0 | 0
355 | 92871341 | 92871327 | 49514693 | 70 | 1 | 1 | 3 | 19.3.01.09 |  | Клапаны обратные | 1371 | 1013 | ШТ | ШТ | 1 | 1 | 0 | 0 | 0 | 0 | 0 | 0 | 0 |  | 1 | 3 | -1 |  | 0 | 0 | 0 | 0 | 0 | 0 | 0 | 0
357 | 92871354 | 92871343 | 49510723 | 70 | 1 | 1 | 1 | 1-100-34 |  | Затраты труда рабочих (Средний разряд - 3,4) | 1191 | 1013 | чел.-ч. | чел.-ч. | 1 | 1.07 | 0 | 0 | 0 | 8.97 | 0 | 1 | 1 | )*1,05 | 1.1235 | 2 | 92871344 | 476 | 0 | 0 | 0 | 0 | 0 | 0 | 0 | 0
357 | 92871355 | 92871343 | 49510905 | 70 | 1 | 1 | 1 | 4-100-00 |  | Затраты труда машинистов | 1191 | 1013 | чел.-ч. | чел.-ч. | 1 | 0.01 | 0 | 0 | 0 | 0 | 0 | 1 | 2 | )*1,05 | 0.0105 | 2 | 92871345 | 477 | 0 | 0 | 0 | 0 | 0 | 0 | 0 | 0
357 | 92871356 | 92871343 | 49673503 | 1 | 1 | 1 | 2 | 91.14.02-001 | ФСЭМ-2001, 91.14.02-001 , приказ Минстроя России № 876/пр от 26.12.2019 | Автомобили бортовые, грузоподъемность до 5 т | 1367 | 1011 | маш.-ч. | маш.-ч. | 1 | 0.01 | 0 | 65.71 | 11.6 | 0 | 0 | 1 | 0 | )*1,05 | 0.0105 | 2 | 92871346 | 478 | 0 | 0 | 0 | 0 | 0 | 0 | 0 | 0
357 | 92871357 | 92871343 | 49673715 | 1 | 1 | 1 | 2 | 91.17.04-233 | ФСЭМ-2001, 91.17.04-233 , приказ Минстроя России № 876/пр от 26.12.2019 | Установки для сварки ручной дуговой (постоянного тока) | 1367 | 1011 | маш.-ч. | маш.-ч. | 1 | 0.1 | 0 | 8.1 | 0 | 0 | 0 | 1 | 0 | )*1,05 | 0.105 | 2 | 92871347 | 479 | 0 | 0 | 0 | 0 | 0 | 0 | 0 | 0
357 | 92871358 | 92871343 | 49523218 | 1 | 1 | 1 | 3 | 01.7.03.04-0001-3 | ФССЦ-2001, 01.7.03.04-0001-3, приказ Минстроя России № 294/пр от 01.06.2020 (см. тех.часть) | Затраты на электроэнергию, потребляемую ручным инструментом ( 1 % от ОЗП) | 1374 | 1013 | РУБ | РУБ | 1 | 0.1 | 1 | 0 | 0 | 0 | 0 | 0 | 0 |  | 0.1 | 2 | 92871348 | 480 | 0 | 0 | 0 | 0 | 0 | 0 | 0 | 0
357 | 92871359 | 92871343 | 49524301 | 1 | 1 | 1 | 3 | 01.7.11.07-0045 | ФССЦ-2001, 01.7.11.07-0045, приказ Минстроя России № 876/пр от 26.12.2019 | Электроды сварочные Э42А, диаметр 5 мм | 1348 | 1009 | т | т | 1000 | 1e-05 | 10362 | 0 | 0 | 0 | 0 | 1 | 0 |  | 1e-05 | 2 | 92871349 | 481 | 0 | 0 | 0 | 0 | 0 | 0 | 0 | 0
357 | 92871360 | 92871343 | 49525498 | 1 | 1 | 1 | 3 | 01.7.15.04-0012 | ФССЦ-2001, 01.7.15.04-0012, приказ Минстроя России № 876/пр от 26.12.2019 | Винты с полукруглой головкой, длина 55-120 мм | 1348 | 1009 | т | т | 1000 | 8e-05 | 12430 | 0 | 0 | 0 | 0 | 1 | 0 |  | 8e-05 | 2 | 92871350 | 482 | 0 | 0 | 0 | 0 | 0 | 0 | 0 | 0
357 | 92871361 | 92871343 | 49543539 | 1 | 1 | 1 | 3 | 08.4.03.02-0004 | ФССЦ-2001, 08.4.03.02-0004, приказ Минстроя России № 876/пр от 26.12.2019 | Сталь арматурная, горячекатаная, гладкая, класс А-I, диаметр 12 мм | 1348 | 1009 | т | т | 1000 | 0.00043 | 6508.75 | 0 | 0 | 0 | 0 | 1 | 0 |  | 0.00043 | 2 | 92871351 | 483 | 0 | 0 | 0 | 0 | 0 | 0 | 0 | 0
357 | 92871362 | 92871343 | 49565711 | 1 | 1 | 1 | 3 | 19.2.03.02-0443 | ФССЦ-2001, 19.2.03.02-0443, приказ Минстроя России № 876/пр от 26.12.2019 | Решетки воздухоприточные, размер 200x200 мм | 1327 | 1005 | м2 | м2 | 1 | 0.04 | 926 | 0 | 0 | 0 | 0 | 1 | 0 |  | 0.04 | 2 | 92871353 | 484 | 0 | 0 | 0 | 0 | 0 | 0 | 0 | 0
361 | 92871374 | 92871366 | 49510723 | 70 | 1 | 1 | 1 | 1-100-34 |  | Затраты труда рабочих (Средний разряд - 3,4) | 1191 | 1013 | чел.-ч. | чел.-ч. | 1 | 1.18 | 0 | 0 | 0 | 8.97 | 0 | 1 | 1 | *1,05 | 1.239 | 2 | 92871367 | 486 | 0 | 0 | 0 | 0 | 0 | 0 | 0 | 0
361 | 92871375 | 92871366 | 49510905 | 70 | 1 | 1 | 1 | 4-100-00 |  | Затраты труда машинистов | 1191 | 1013 | чел.-ч. | чел.-ч. | 1 | 0.01 | 0 | 0 | 0 | 0 | 0 | 1 | 2 | *1,05 | 0.0105 | 2 | 92871368 | 487 | 0 | 0 | 0 | 0 | 0 | 0 | 0 | 0
361 | 92871376 | 92871366 | 49672695 | 1 | 1 | 1 | 2 | 91.06.03-047 | ФСЭМ-2001, 91.06.03-047 , приказ Минстроя России № 876/пр от 26.12.2019 | Лебедки ручные и рычажные тяговым усилием 31,39 кН (3,2 т) | 1367 | 1011 | маш.-ч. | маш.-ч. | 1 | 0.3 | 0 | 3.12 | 0 | 0 | 0 | 1 | 0 | *1,05 | 0.315 | 2 | 92871369 | 488 | 0 | 0 | 0 | 0 | 0 | 0 | 0 | 0
361 | 92871377 | 92871366 | 49673503 | 1 | 1 | 1 | 2 | 91.14.02-001 | ФСЭМ-2001, 91.14.02-001 , приказ Минстроя России № 876/пр от 26.12.2019 | Автомобили бортовые, грузоподъемность до 5 т | 1367 | 1011 | маш.-ч. | маш.-ч. | 1 | 0.01 | 0 | 65.71 | 11.6 | 0 | 0 | 1 | 0 | *1,05 | 0.0105 | 2 | 92871370 | 489 | 0 | 0 | 0 | 0 | 0 | 0 | 0 | 0
361 | 92871378 | 92871366 | 49525488 | 1 | 1 | 1 | 3 | 01.7.15.03-0042 | ФССЦ-2001, 01.7.15.03-0042, приказ Минстроя России № 876/пр от 26.12.2019 | Болты с гайками и шайбами строительные | 1346 | 1009 | кг | кг | 1 | 0.3 | 9.04 | 0 | 0 | 0 | 0 | 1 | 0 |  | 0.3 | 2 | 92871371 | 490 | 0 | 0 | 0 | 0 | 0 | 0 | 0 | 0
361 | 92871379 | 92871366 | 49526492 | 1 | 1 | 1 | 3 | 01.7.19.04-0031 | ФССЦ-2001, 01.7.19.04-0031, приказ Минстроя России № 876/пр от 26.12.2019 | Прокладки резиновые (пластина техническая прессованная) | 1346 | 1009 | кг | кг | 1 | 0.69 | 23.09 | 0 | 0 | 0 | 0 | 1 | 0 |  | 0.69 | 2 | 92871372 | 491 | 0 | 0 | 0 | 0 | 0 | 0 | 0 | 0
361 | 92871380 | 92871366 | 49514680 | 70 | 1 | 1 | 3 | 19.3.01.02 |  | Заслонки унифицированные или клапаны | 1371 | 1013 | ШТ | ШТ | 1 | 1 | 0 | 0 | 0 | 0 | 0 | 0 | 0 |  | 1 | 3 | -1 |  | 0 | 0 | 0 | 0 | 0 | 0 | 0 | 0
363 | 92871395 | 92871382 | 49510719 | 70 | 1 | 1 | 1 | 1-100-32 |  | Затраты труда рабочих (Средний разряд - 3,2) | 1191 | 1013 | чел.-ч. | чел.-ч. | 1 | 154 | 0 | 0 | 0 | 8.74 | 0 | 1 | 1 | )*1,05 | 161.7 | 2 | 92871383 | 493 | 0 | 0 | 0 | 0 | 0 | 0 | 0 | 0
363 | 92871396 | 92871382 | 49510905 | 70 | 1 | 1 | 1 | 4-100-00 |  | Затраты труда машинистов | 1191 | 1013 | чел.-ч. | чел.-ч. | 1 | 1.2 | 0 | 0 | 0 | 0 | 0 | 1 | 2 | )*1,05 | 1.26 | 2 | 92871384 | 494 | 0 | 0 | 0 | 0 | 0 | 0 | 0 | 0
363 | 92871397 | 92871382 | 49672573 | 1 | 1 | 1 | 2 | 91.05.05-015 | ФСЭМ-2001, 91.05.05-015 , приказ Минстроя России № 876/пр от 26.12.2019 | Краны на автомобильном ходу, грузоподъемность 16 т | 1367 | 1011 | маш.-ч. | маш.-ч. | 1 | 0.48 | 0 | 115.4 | 13.5 | 0 | 0 | 1 | 0 | )*1,05 | 0.504 | 2 | 92871385 | 495 | 0 | 0 | 0 | 0 | 0 | 0 | 0 | 0
363 | 92871398 | 92871382 | 49672703 | 1 | 1 | 1 | 2 | 91.06.03-055 | ФСЭМ-2001, 91.06.03-055 , приказ Минстроя России № 876/пр от 26.12.2019 | Лебедки электрические тяговым усилием 19,62 кН (2 т) | 1367 | 1011 | маш.-ч. | маш.-ч. | 1 | 0.34 | 0 | 6.66 | 0 | 0 | 0 | 1 | 0 | )*1,05 | 0.357 | 2 | 92871386 | 496 | 0 | 0 | 0 | 0 | 0 | 0 | 0 | 0
363 | 92871399 | 92871382 | 49673503 | 1 | 1 | 1 | 2 | 91.14.02-001 | ФСЭМ-2001, 91.14.02-001 , приказ Минстроя России № 876/пр от 26.12.2019 | Автомобили бортовые, грузоподъемность до 5 т | 1367 | 1011 | маш.-ч. | маш.-ч. | 1 | 0.72 | 0 | 65.71 | 11.6 | 0 | 0 | 1 | 0 | )*1,05 | 0.756 | 2 | 92871387 | 497 | 0 | 0 | 0 | 0 | 0 | 0 | 0 | 0
363 | 92871400 | 92871382 | 49673715 | 1 | 1 | 1 | 2 | 91.17.04-233 | ФСЭМ-2001, 91.17.04-233 , приказ Минстроя России № 876/пр от 26.12.2019 | Установки для сварки ручной дуговой (постоянного тока) | 1367 | 1011 | маш.-ч. | маш.-ч. | 1 | 1.54 | 0 | 8.1 | 0 | 0 | 0 | 1 | 0 | )*1,05 | 1.617 | 2 | 92871388 | 498 | 0 | 0 | 0 | 0 | 0 | 0 | 0 | 0
363 | 92871401 | 92871382 | 49521144 | 1 | 1 | 1 | 3 | 01.1.01.09-0026 | ФССЦ-2001, 01.1.01.09-0026, приказ Минстроя России № 876/пр от 26.12.2019 | Шнур асбестовый общего назначения ШАОН, диаметр 8-10 мм | 1348 | 1009 | т | т | 1000 | 0.00089 | 26499 | 0 | 0 | 0 | 0 | 1 | 0 |  | 0.00089 | 2 | 92871389 | 499 | 0 | 0 | 0 | 0 | 0 | 0 | 0 | 0
363 | 92871402 | 92871382 | 49524301 | 1 | 1 | 1 | 3 | 01.7.11.07-0045 | ФССЦ-2001, 01.7.11.07-0045, приказ Минстроя России № 876/пр от 26.12.2019 | Электроды сварочные Э42А, диаметр 5 мм | 1348 | 1009 | т | т | 1000 | 0.00045 | 10362 | 0 | 0 | 0 | 0 | 1 | 0 |  | 0.00045 | 2 | 92871390 | 500 | 0 | 0 | 0 | 0 | 0 | 0 | 0 | 0
363 | 92871403 | 92871382 | 49525488 | 1 | 1 | 1 | 3 | 01.7.15.03-0042 | ФССЦ-2001, 01.7.15.03-0042, приказ Минстроя России № 876/пр от 26.12.2019 | Болты с гайками и шайбами строительные | 1346 | 1009 | кг | кг | 1 | 15 | 9.04 | 0 | 0 | 0 | 0 | 1 | 0 |  | 15 | 2 | 92871391 | 501 | 0 | 0 | 0 | 0 | 0 | 0 | 0 | 0
363 | 92871404 | 92871382 | 49526492 | 1 | 1 | 1 | 3 | 01.7.19.04-0031 | ФССЦ-2001, 01.7.19.04-0031, приказ Минстроя России № 876/пр от 26.12.2019 | Прокладки резиновые (пластина техническая прессованная) | 1346 | 1009 | кг | кг | 1 | 8 | 23.09 | 0 | 0 | 0 | 0 | 1 | 0 |  | 8 | 2 | 92871392 | 502 | 0 | 0 | 0 | 0 | 0 | 0 | 0 | 0
363 | 92871405 | 92871382 | 49512814 | 70 | 1 | 1 | 3 | 08.1.02.17 |  | Сетки в рамках | 1327 | 1005 | м2 | м2 | 1 | 0 | 0 | 0 | 0 | 0 | 1 | 0 | 0 |  | 0 | 3 | -1 |  | 0 | 0 | 0 | 0 | 0 | 0 | 0 | 0
363 | 92871406 | 92871382 | 49555131 | 1 | 1 | 1 | 3 | 14.5.04.03-0002 | ФССЦ-2001, 14.5.04.03-0002, приказ Минстроя России № 876/пр от 26.12.2019 | Мастика герметизирующая нетвердеющая из синтетического каучука, для заполнения и герметизации швов стеклянного ограждения теплиц | 1348 | 1009 | т | т | 1000 | 0.00501 | 17183 | 0 | 0 | 0 | 0 | 1 | 0 |  | 0.00501 | 2 | 92871393 | 503 | 0 | 0 | 0 | 0 | 0 | 0 | 0 | 0
363 | 92871407 | 92871382 | 49514607 | 70 | 1 | 1 | 3 | 19.1.01.02 |  | Воздуховоды металлические | 1327 | 1005 | м2 | м2 | 1 | 100 | 0 | 0 | 0 | 0 | 0 | 0 | 0 |  | 100 | 3 | -1 |  | 0 | 0 | 0 | 0 | 0 | 0 | 0 | 0
363 | 92871408 | 92871382 | 49514616 | 70 | 1 | 1 | 3 | 19.1.01.11 |  | Крепления | 1346 | 1009 | кг | кг | 1 | 0 | 0 | 0 | 0 | 0 | 1 | 0 | 0 |  | 0 | 3 | -1 |  | 0 | 0 | 0 | 0 | 0 | 0 | 0 | 0
363 | 92871409 | 92871382 | 49514616 | 70 | 1 | 1 | 3 | 19.1.01.11 |  | Заглушки питометражных лючков | 1371 | 1013 | ШТ | ШТ | 1 | 0 | 0 | 0 | 0 | 0 | 1 | 0 | 0 |  | 0 | 3 | -1 |  | 0 | 0 | 0 | 0 | 0 | 0 | 0 | 0
363 | 92871410 | 92871382 | 49514677 | 70 | 1 | 1 | 3 | 19.3.01.01 |  | Дроссель-клапаны в патрубке | 1371 | 1013 | ШТ | ШТ | 1 | 0 | 0 | 0 | 0 | 0 | 1 | 0 | 0 |  | 0 | 3 | -1 |  | 0 | 0 | 0 | 0 | 0 | 0 | 0 | 0
363 | 92871411 | 92871382 | 49514711 | 70 | 1 | 1 | 3 | 19.3.02.07 |  | Шиберы | 1371 | 1013 | ШТ | ШТ | 1 | 0 | 0 | 0 | 0 | 0 | 1 | 0 | 0 |  | 0 | 3 | -1 |  | 0 | 0 | 0 | 0 | 0 | 0 | 0 | 0
365 | 92871426 | 92871413 | 49510719 | 70 | 1 | 1 | 1 | 1-100-32 |  | Затраты труда рабочих (Средний разряд - 3,2) | 1191 | 1013 | чел.-ч. | чел.-ч. | 1 | 141 | 0 | 0 | 0 | 8.74 | 0 | 1 | 1 | )*1,05 | 148.05 | 2 | 92871414 | 505 | 0 | 0 | 0 | 0 | 0 | 0 | 0 | 0
365 | 92871427 | 92871413 | 49510905 | 70 | 1 | 1 | 1 | 4-100-00 |  | Затраты труда машинистов | 1191 | 1013 | чел.-ч. | чел.-ч. | 1 | 0.94 | 0 | 0 | 0 | 0 | 0 | 1 | 2 | )*1,05 | 0.987 | 2 | 92871415 | 506 | 0 | 0 | 0 | 0 | 0 | 0 | 0 | 0
365 | 92871428 | 92871413 | 49672573 | 1 | 1 | 1 | 2 | 91.05.05-015 | ФСЭМ-2001, 91.05.05-015 , приказ Минстроя России № 876/пр от 26.12.2019 | Краны на автомобильном ходу, грузоподъемность 16 т | 1367 | 1011 | маш.-ч. | маш.-ч. | 1 | 0.38 | 0 | 115.4 | 13.5 | 0 | 0 | 1 | 0 | )*1,05 | 0.399 | 2 | 92871416 | 507 | 0 | 0 | 0 | 0 | 0 | 0 | 0 | 0
365 | 92871429 | 92871413 | 49672703 | 1 | 1 | 1 | 2 | 91.06.03-055 | ФСЭМ-2001, 91.06.03-055 , приказ Минстроя России № 876/пр от 26.12.2019 | Лебедки электрические тяговым усилием 19,62 кН (2 т) | 1367 | 1011 | маш.-ч. | маш.-ч. | 1 | 0.34 | 0 | 6.66 | 0 | 0 | 0 | 1 | 0 | )*1,05 | 0.357 | 2 | 92871417 | 508 | 0 | 0 | 0 | 0 | 0 | 0 | 0 | 0
365 | 92871430 | 92871413 | 49673503 | 1 | 1 | 1 | 2 | 91.14.02-001 | ФСЭМ-2001, 91.14.02-001 , приказ Минстроя России № 876/пр от 26.12.2019 | Автомобили бортовые, грузоподъемность до 5 т | 1367 | 1011 | маш.-ч. | маш.-ч. | 1 | 0.56 | 0 | 65.71 | 11.6 | 0 | 0 | 1 | 0 | )*1,05 | 0.588 | 2 | 92871418 | 509 | 0 | 0 | 0 | 0 | 0 | 0 | 0 | 0
365 | 92871431 | 92871413 | 49673715 | 1 | 1 | 1 | 2 | 91.17.04-233 | ФСЭМ-2001, 91.17.04-233 , приказ Минстроя России № 876/пр от 26.12.2019 | Установки для сварки ручной дуговой (постоянного тока) | 1367 | 1011 | маш.-ч. | маш.-ч. | 1 | 1.4 | 0 | 8.1 | 0 | 0 | 0 | 1 | 0 | )*1,05 | 1.47 | 2 | 92871419 | 510 | 0 | 0 | 0 | 0 | 0 | 0 | 0 | 0
365 | 92871432 | 92871413 | 49521144 | 1 | 1 | 1 | 3 | 01.1.01.09-0026 | ФССЦ-2001, 01.1.01.09-0026, приказ Минстроя России № 876/пр от 26.12.2019 | Шнур асбестовый общего назначения ШАОН, диаметр 8-10 мм | 1348 | 1009 | т | т | 1000 | 0.00089 | 26499 | 0 | 0 | 0 | 0 | 1 | 0 |  | 0.00089 | 2 | 92871420 | 511 | 0 | 0 | 0 | 0 | 0 | 0 | 0 | 0
365 | 92871433 | 92871413 | 49524301 | 1 | 1 | 1 | 3 | 01.7.11.07-0045 | ФССЦ-2001, 01.7.11.07-0045, приказ Минстроя России № 876/пр от 26.12.2019 | Электроды сварочные Э42А, диаметр 5 мм | 1348 | 1009 | т | т | 1000 | 0.00041 | 10362 | 0 | 0 | 0 | 0 | 1 | 0 |  | 0.00041 | 2 | 92871421 | 512 | 0 | 0 | 0 | 0 | 0 | 0 | 0 | 0
365 | 92871434 | 92871413 | 49525488 | 1 | 1 | 1 | 3 | 01.7.15.03-0042 | ФССЦ-2001, 01.7.15.03-0042, приказ Минстроя России № 876/пр от 26.12.2019 | Болты с гайками и шайбами строительные | 1346 | 1009 | кг | кг | 1 | 15 | 9.04 | 0 | 0 | 0 | 0 | 1 | 0 |  | 15 | 2 | 92871422 | 513 | 0 | 0 | 0 | 0 | 0 | 0 | 0 | 0
365 | 92871435 | 92871413 | 49526492 | 1 | 1 | 1 | 3 | 01.7.19.04-0031 | ФССЦ-2001, 01.7.19.04-0031, приказ Минстроя России № 876/пр от 26.12.2019 | Прокладки резиновые (пластина техническая прессованная) | 1346 | 1009 | кг | кг | 1 | 8 | 23.09 | 0 | 0 | 0 | 0 | 1 | 0 |  | 8 | 2 | 92871423 | 514 | 0 | 0 | 0 | 0 | 0 | 0 | 0 | 0
365 | 92871436 | 92871413 | 49512814 | 70 | 1 | 1 | 3 | 08.1.02.17 |  | Сетки в рамках | 1327 | 1005 | м2 | м2 | 1 | 0 | 0 | 0 | 0 | 0 | 1 | 0 | 0 |  | 0 | 3 | -1 |  | 0 | 0 | 0 | 0 | 0 | 0 | 0 | 0
365 | 92871437 | 92871413 | 49555131 | 1 | 1 | 1 | 3 | 14.5.04.03-0002 | ФССЦ-2001, 14.5.04.03-0002, приказ Минстроя России № 876/пр от 26.12.2019 | Мастика герметизирующая нетвердеющая из синтетического каучука, для заполнения и герметизации швов стеклянного ограждения теплиц | 1348 | 1009 | т | т | 1000 | 0.00501 | 17183 | 0 | 0 | 0 | 0 | 1 | 0 |  | 0.00501 | 2 | 92871424 | 515 | 0 | 0 | 0 | 0 | 0 | 0 | 0 | 0
365 | 92871438 | 92871413 | 49514607 | 70 | 1 | 1 | 3 | 19.1.01.02 |  | Воздуховоды металлические | 1327 | 1005 | м2 | м2 | 1 | 100 | 0 | 0 | 0 | 0 | 0 | 0 | 0 |  | 100 | 3 | -1 |  | 0 | 0 | 0 | 0 | 0 | 0 | 0 | 0
365 | 92871439 | 92871413 | 49514616 | 70 | 1 | 1 | 3 | 19.1.01.11 |  | Крепления | 1346 | 1009 | кг | кг | 1 | 0 | 0 | 0 | 0 | 0 | 1 | 0 | 0 |  | 0 | 3 | -1 |  | 0 | 0 | 0 | 0 | 0 | 0 | 0 | 0
365 | 92871440 | 92871413 | 49514616 | 70 | 1 | 1 | 3 | 19.1.01.11 |  | Заглушки питометражных лючков | 1371 | 1013 | ШТ | ШТ | 1 | 0 | 0 | 0 | 0 | 0 | 1 | 0 | 0 |  | 0 | 3 | -1 |  | 0 | 0 | 0 | 0 | 0 | 0 | 0 | 0
365 | 92871441 | 92871413 | 49514677 | 70 | 1 | 1 | 3 | 19.3.01.01 |  | Дроссель-клапаны в патрубке | 1371 | 1013 | ШТ | ШТ | 1 | 0 | 0 | 0 | 0 | 0 | 1 | 0 | 0 |  | 0 | 3 | -1 |  | 0 | 0 | 0 | 0 | 0 | 0 | 0 | 0
365 | 92871442 | 92871413 | 49514711 | 70 | 1 | 1 | 3 | 19.3.02.07 |  | Шиберы | 1371 | 1013 | ШТ | ШТ | 1 | 0 | 0 | 0 | 0 | 0 | 1 | 0 | 0 |  | 0 | 3 | -1 |  | 0 | 0 | 0 | 0 | 0 | 0 | 0 | 0
367 | 92871458 | 92871444 | 49510719 | 70 | 1 | 1 | 1 | 1-100-32 |  | Затраты труда рабочих (Средний разряд - 3,2) | 1191 | 1013 | чел.-ч. | чел.-ч. | 1 | 141 | 0 | 0 | 0 | 8.74 | 0 | 1 | 1 | )*1,05 | 148.05 | 2 | 92871445 | 517 | 0 | 0 | 0 | 0 | 0 | 0 | 0 | 0
367 | 92871459 | 92871444 | 49510905 | 70 | 1 | 1 | 1 | 4-100-00 |  | Затраты труда машинистов | 1191 | 1013 | чел.-ч. | чел.-ч. | 1 | 0.94 | 0 | 0 | 0 | 0 | 0 | 1 | 2 | )*1,05 | 0.987 | 2 | 92871446 | 518 | 0 | 0 | 0 | 0 | 0 | 0 | 0 | 0
367 | 92871460 | 92871444 | 49672573 | 1 | 1 | 1 | 2 | 91.05.05-015 | ФСЭМ-2001, 91.05.05-015 , приказ Минстроя России № 876/пр от 26.12.2019 | Краны на автомобильном ходу, грузоподъемность 16 т | 1367 | 1011 | маш.-ч. | маш.-ч. | 1 | 0.38 | 0 | 115.4 | 13.5 | 0 | 0 | 1 | 0 | )*1,05 | 0.399 | 2 | 92871447 | 519 | 0 | 0 | 0 | 0 | 0 | 0 | 0 | 0
367 | 92871461 | 92871444 | 49672703 | 1 | 1 | 1 | 2 | 91.06.03-055 | ФСЭМ-2001, 91.06.03-055 , приказ Минстроя России № 876/пр от 26.12.2019 | Лебедки электрические тяговым усилием 19,62 кН (2 т) | 1367 | 1011 | маш.-ч. | маш.-ч. | 1 | 0.34 | 0 | 6.66 | 0 | 0 | 0 | 1 | 0 | )*1,05 | 0.357 | 2 | 92871448 | 520 | 0 | 0 | 0 | 0 | 0 | 0 | 0 | 0
367 | 92871462 | 92871444 | 49673503 | 1 | 1 | 1 | 2 | 91.14.02-001 | ФСЭМ-2001, 91.14.02-001 , приказ Минстроя России № 876/пр от 26.12.2019 | Автомобили бортовые, грузоподъемность до 5 т | 1367 | 1011 | маш.-ч. | маш.-ч. | 1 | 0.56 | 0 | 65.71 | 11.6 | 0 | 0 | 1 | 0 | )*1,05 | 0.588 | 2 | 92871449 | 521 | 0 | 0 | 0 | 0 | 0 | 0 | 0 | 0
367 | 92871463 | 92871444 | 49673715 | 1 | 1 | 1 | 2 | 91.17.04-233 | ФСЭМ-2001, 91.17.04-233 , приказ Минстроя России № 876/пр от 26.12.2019 | Установки для сварки ручной дуговой (постоянного тока) | 1367 | 1011 | маш.-ч. | маш.-ч. | 1 | 1.4 | 0 | 8.1 | 0 | 0 | 0 | 1 | 0 | )*1,05 | 1.47 | 2 | 92871450 | 522 | 0 | 0 | 0 | 0 | 0 | 0 | 0 | 0
367 | 92871464 | 92871444 | 49521144 | 1 | 1 | 1 | 3 | 01.1.01.09-0026 | ФССЦ-2001, 01.1.01.09-0026, приказ Минстроя России № 876/пр от 26.12.2019 | Шнур асбестовый общего назначения ШАОН, диаметр 8-10 мм | 1348 | 1009 | т | т | 1000 | 0.00089 | 26499 | 0 | 0 | 0 | 0 | 1 | 0 |  | 0.00089 | 2 | 92871451 | 523 | 0 | 0 | 0 | 0 | 0 | 0 | 0 | 0
367 | 92871465 | 92871444 | 49524301 | 1 | 1 | 1 | 3 | 01.7.11.07-0045 | ФССЦ-2001, 01.7.11.07-0045, приказ Минстроя России № 876/пр от 26.12.2019 | Электроды сварочные Э42А, диаметр 5 мм | 1348 | 1009 | т | т | 1000 | 0.00041 | 10362 | 0 | 0 | 0 | 0 | 1 | 0 |  | 0.00041 | 2 | 92871452 | 524 | 0 | 0 | 0 | 0 | 0 | 0 | 0 | 0
367 | 92871466 | 92871444 | 49525488 | 1 | 1 | 1 | 3 | 01.7.15.03-0042 | ФССЦ-2001, 01.7.15.03-0042, приказ Минстроя России № 876/пр от 26.12.2019 | Болты с гайками и шайбами строительные | 1346 | 1009 | кг | кг | 1 | 15 | 9.04 | 0 | 0 | 0 | 0 | 1 | 0 |  | 15 | 2 | 92871453 | 525 | 0 | 0 | 0 | 0 | 0 | 0 | 0 | 0
367 | 92871467 | 92871444 | 49526492 | 1 | 1 | 1 | 3 | 01.7.19.04-0031 | ФССЦ-2001, 01.7.19.04-0031, приказ Минстроя России № 876/пр от 26.12.2019 | Прокладки резиновые (пластина техническая прессованная) | 1346 | 1009 | кг | кг | 1 | 8 | 23.09 | 0 | 0 | 0 | 0 | 1 | 0 |  | 8 | 2 | 92871454 | 526 | 0 | 0 | 0 | 0 | 0 | 0 | 0 | 0
367 | 92871468 | 92871444 | 49512814 | 70 | 1 | 1 | 3 | 08.1.02.17 |  | Сетки в рамках | 1327 | 1005 | м2 | м2 | 1 | 0 | 0 | 0 | 0 | 0 | 1 | 0 | 0 |  | 0 | 3 | -1 |  | 0 | 0 | 0 | 0 | 0 | 0 | 0 | 0
367 | 92871469 | 92871444 | 49555131 | 1 | 1 | 1 | 3 | 14.5.04.03-0002 | ФССЦ-2001, 14.5.04.03-0002, приказ Минстроя России № 876/пр от 26.12.2019 | Мастика герметизирующая нетвердеющая из синтетического каучука, для заполнения и герметизации швов стеклянного ограждения теплиц | 1348 | 1009 | т | т | 1000 | 0.00501 | 17183 | 0 | 0 | 0 | 0 | 1 | 0 |  | 0.00501 | 2 | 92871455 | 527 | 0 | 0 | 0 | 0 | 0 | 0 | 0 | 0
367 | 92871470 | 92871444 | 49514607 | 70 | 1 | 1 | 3 | 19.1.01.02 |  | Воздуховоды металлические | 1327 | 1005 | м2 | м2 | 1 | 100 | 0 | 0 | 0 | 0 | 0 | 0 | 0 |  | 100 | 3 | -1 |  | 0 | 0 | 0 | 0 | 0 | 0 | 0 | 0
367 | 92871471 | 92871444 | 49514616 | 70 | 1 | 1 | 3 | 19.1.01.11 |  | Крепления | 1346 | 1009 | кг | кг | 1 | 0 | 0 | 0 | 0 | 0 | 1 | 0 | 0 |  | 0 | 3 | -1 |  | 0 | 0 | 0 | 0 | 0 | 0 | 0 | 0
367 | 92871472 | 92871444 | 49514616 | 70 | 1 | 1 | 3 | 19.1.01.11 |  | Заглушки питометражных лючков | 1371 | 1013 | ШТ | ШТ | 1 | 0 | 0 | 0 | 0 | 0 | 1 | 0 | 0 |  | 0 | 3 | -1 |  | 0 | 0 | 0 | 0 | 0 | 0 | 0 | 0
367 | 92871473 | 92871444 | 49514677 | 70 | 1 | 1 | 3 | 19.3.01.01 |  | Дроссель-клапаны в патрубке | 1371 | 1013 | ШТ | ШТ | 1 | 0 | 0 | 0 | 0 | 0 | 1 | 0 | 0 |  | 0 | 3 | -1 |  | 0 | 0 | 0 | 0 | 0 | 0 | 0 | 0
370 | 92871492 | 92871476 | 49510719 | 70 | 1 | 1 | 1 | 1-100-32 |  | Затраты труда рабочих (Средний разряд - 3,2) | 1191 | 1013 | чел.-ч. | чел.-ч. | 1 | 122 | 0 | 0 | 0 | 8.74 | 0 | 1 | 1 | *1,05 | 128.1 | 2 | 92871477 | 530 | 0 | 0 | 0 | 0 | 0 | 0 | 0 | 0
370 | 92871493 | 92871476 | 49510905 | 70 | 1 | 1 | 1 | 4-100-00 |  | Затраты труда машинистов | 1191 | 1013 | чел.-ч. | чел.-ч. | 1 | 0.87 | 0 | 0 | 0 | 0 | 0 | 1 | 2 | *1,05 | 0.9135 | 2 | 92871478 | 531 | 0 | 0 | 0 | 0 | 0 | 0 | 0 | 0
370 | 92871494 | 92871476 | 49672573 | 1 | 1 | 1 | 2 | 91.05.05-015 | ФСЭМ-2001, 91.05.05-015 , приказ Минстроя России № 876/пр от 26.12.2019 | Краны на автомобильном ходу, грузоподъемность 16 т | 1367 | 1011 | маш.-ч. | маш.-ч. | 1 | 0.35 | 0 | 115.4 | 13.5 | 0 | 0 | 1 | 0 | *1,05 | 0.3675 | 2 | 92871479 | 532 | 0 | 0 | 0 | 0 | 0 | 0 | 0 | 0
370 | 92871495 | 92871476 | 49672703 | 1 | 1 | 1 | 2 | 91.06.03-055 | ФСЭМ-2001, 91.06.03-055 , приказ Минстроя России № 876/пр от 26.12.2019 | Лебедки электрические тяговым усилием 19,62 кН (2 т) | 1367 | 1011 | маш.-ч. | маш.-ч. | 1 | 0.34 | 0 | 6.66 | 0 | 0 | 0 | 1 | 0 | *1,05 | 0.357 | 2 | 92871480 | 533 | 0 | 0 | 0 | 0 | 0 | 0 | 0 | 0
370 | 92871496 | 92871476 | 49673503 | 1 | 1 | 1 | 2 | 91.14.02-001 | ФСЭМ-2001, 91.14.02-001 , приказ Минстроя России № 876/пр от 26.12.2019 | Автомобили бортовые, грузоподъемность до 5 т | 1367 | 1011 | маш.-ч. | маш.-ч. | 1 | 0.52 | 0 | 65.71 | 11.6 | 0 | 0 | 1 | 0 | *1,05 | 0.546 | 2 | 92871481 | 534 | 0 | 0 | 0 | 0 | 0 | 0 | 0 | 0
370 | 92871497 | 92871476 | 49673715 | 1 | 1 | 1 | 2 | 91.17.04-233 | ФСЭМ-2001, 91.17.04-233 , приказ Минстроя России № 876/пр от 26.12.2019 | Установки для сварки ручной дуговой (постоянного тока) | 1367 | 1011 | маш.-ч. | маш.-ч. | 1 | 1.33 | 0 | 8.1 | 0 | 0 | 0 | 1 | 0 | *1,05 | 1.3965 | 2 | 92871482 | 535 | 0 | 0 | 0 | 0 | 0 | 0 | 0 | 0
370 | 92871498 | 92871476 | 49521144 | 1 | 1 | 1 | 3 | 01.1.01.09-0026 | ФССЦ-2001, 01.1.01.09-0026, приказ Минстроя России № 876/пр от 26.12.2019 | Шнур асбестовый общего назначения ШАОН, диаметр 8-10 мм | 1348 | 1009 | т | т | 1000 | 0.00084 | 26499 | 0 | 0 | 0 | 0 | 1 | 0 |  | 0.00084 | 2 | 92871483 | 536 | 0 | 0 | 0 | 0 | 0 | 0 | 0 | 0
370 | 92871499 | 92871476 | 49524301 | 1 | 1 | 1 | 3 | 01.7.11.07-0045 | ФССЦ-2001, 01.7.11.07-0045, приказ Минстроя России № 876/пр от 26.12.2019 | Электроды сварочные Э42А, диаметр 5 мм | 1348 | 1009 | т | т | 1000 | 0.00039 | 10362 | 0 | 0 | 0 | 0 | 1 | 0 |  | 0.00039 | 2 | 92871484 | 537 | 0 | 0 | 0 | 0 | 0 | 0 | 0 | 0
370 | 92871500 | 92871476 | 49525488 | 1 | 1 | 1 | 3 | 01.7.15.03-0042 | ФССЦ-2001, 01.7.15.03-0042, приказ Минстроя России № 876/пр от 26.12.2019 | Болты с гайками и шайбами строительные | 1346 | 1009 | кг | кг | 1 | 11 | 9.04 | 0 | 0 | 0 | 0 | 1 | 0 |  | 11 | 2 | 92871485 | 538 | 0 | 0 | 0 | 0 | 0 | 0 | 0 | 0
370 | 92871501 | 92871476 | 49526492 | 1 | 1 | 1 | 3 | 01.7.19.04-0031 | ФССЦ-2001, 01.7.19.04-0031, приказ Минстроя России № 876/пр от 26.12.2019 | Прокладки резиновые (пластина техническая прессованная) | 1346 | 1009 | кг | кг | 1 | 7.58 | 23.09 | 0 | 0 | 0 | 0 | 1 | 0 |  | 7.58 | 2 | 92871486 | 539 | 0 | 0 | 0 | 0 | 0 | 0 | 0 | 0
370 | 92871502 | 92871476 | 49512814 | 70 | 1 | 1 | 3 | 08.1.02.17 |  | Сетки в рамках | 1327 | 1005 | м2 | м2 | 1 | 0 | 0 | 0 | 0 | 0 | 1 | 0 | 0 |  | 0 | 3 | -1 |  | 0 | 0 | 0 | 0 | 0 | 0 | 0 | 0
370 | 92871503 | 92871476 | 49555131 | 1 | 1 | 1 | 3 | 14.5.04.03-0002 | ФССЦ-2001, 14.5.04.03-0002, приказ Минстроя России № 876/пр от 26.12.2019 | Мастика герметизирующая нетвердеющая из синтетического каучука, для заполнения и герметизации швов стеклянного ограждения теплиц | 1348 | 1009 | т | т | 1000 | 0.00513 | 17183 | 0 | 0 | 0 | 0 | 1 | 0 |  | 0.00513 | 2 | 92871487 | 540 | 0 | 0 | 0 | 0 | 0 | 0 | 0 | 0
370 | 92871504 | 92871476 | 49514607 | 70 | 1 | 1 | 3 | 19.1.01.02 |  | Воздуховоды металлические | 1327 | 1005 | м2 | м2 | 1 | 100 | 0 | 0 | 0 | 0 | 0 | 0 | 0 |  | 100 | 3 | -1 |  | 0 | 0 | 0 | 0 | 0 | 0 | 0 | 0
370 | 92871505 | 92871476 | 49514616 | 70 | 1 | 1 | 3 | 19.1.01.11 |  | Крепления | 1346 | 1009 | кг | кг | 1 | 0 | 0 | 0 | 0 | 0 | 1 | 0 | 0 |  | 0 | 3 | -1 |  | 0 | 0 | 0 | 0 | 0 | 0 | 0 | 0
370 | 92871506 | 92871476 | 49514616 | 70 | 1 | 1 | 3 | 19.1.01.11 |  | Заглушки питометражных лючков | 1371 | 1013 | ШТ | ШТ | 1 | 0 | 0 | 0 | 0 | 0 | 1 | 0 | 0 |  | 0 | 3 | -1 |  | 0 | 0 | 0 | 0 | 0 | 0 | 0 | 0
370 | 92871507 | 92871476 | 49514677 | 70 | 1 | 1 | 3 | 19.3.01.01 |  | Дроссель-клапаны в патрубке | 1371 | 1013 | ШТ | ШТ | 1 | 0 | 0 | 0 | 0 | 0 | 1 | 0 | 0 |  | 0 | 3 | -1 |  | 0 | 0 | 0 | 0 | 0 | 0 | 0 | 0
375 | 92871520 | 92871512 | 49510767 | 70 | 1 | 1 | 1 | 1-100-42 |  | Затраты труда рабочих (Средний разряд - 4,2) | 1191 | 1013 | чел.-ч. | чел.-ч. | 1 | 5 | 0 | 0 | 0 | 9.92 | 0 | 1 | 1 |  | 5 | 2 | 92871513 | 545 | 0 | 0 | 0 | 0 | 0 | 0 | 0 | 0
375 | 92871521 | 92871512 | 49510905 | 70 | 1 | 1 | 1 | 4-100-00 |  | Затраты труда машинистов | 1191 | 1013 | чел.-ч. | чел.-ч. | 1 | 0.43 | 0 | 0 | 0 | 0 | 0 | 1 | 2 |  | 0.43 | 2 | 92871514 | 546 | 0 | 0 | 0 | 0 | 0 | 0 | 0 | 0
375 | 92871522 | 92871512 | 49673503 | 1 | 1 | 1 | 2 | 91.14.02-001 | ФСЭМ-2001, 91.14.02-001 , приказ Минстроя России № 876/пр от 26.12.2019 | Автомобили бортовые, грузоподъемность до 5 т | 1367 | 1011 | маш.-ч. | маш.-ч. | 1 | 0.43 | 0 | 65.71 | 11.6 | 0 | 0 | 1 | 0 |  | 0.43 | 2 | 92871515 | 547 | 0 | 0 | 0 | 0 | 0 | 0 | 0 | 0
375 | 92871523 | 92871512 | 49523581 | 1 | 1 | 1 | 3 | 01.7.06.14-0036 | ФССЦ-2001, 01.7.06.14-0036, приказ Минстроя России № 876/пр от 26.12.2019 | Лента самоклеящаяся термоизоляционная на основе вспененного каучука для герметизации стыков рулонной теплоизоляции, 3x50 мм | 1301 | 1003 | м | м | 1 | 20 | 3 | 0 | 0 | 0 | 0 | 1 | 0 |  | 20 | 2 | 92871517 | 549 | 0 | 0 | 0 | 0 | 0 | 0 | 0 | 0
375 | 92871524 | 92871512 | 49513635 | 70 | 1 | 1 | 3 | 12.2.05.01 |  | Плиты (пластины) из вспененного полиэтилена, каучука | 1327 | 1005 | м2 | м2 | 1 | 11 | 0 | 0 | 0 | 0 | 0 | 0 | 0 |  | 11 | 3 | -1 |  | 0 | 0 | 0 | 0 | 0 | 0 | 0 | 0
375 | 92871525 | 92871512 | 49553409 | 1 | 1 | 1 | 3 | 14.1.04.01-0001 | ФССЦ-2001, 14.1.04.01-0001, приказ Минстроя России № 876/пр от 26.12.2019 | Клей на основе вспененного синтетического каучука для склеивания изоляционных материалов | 1296 | 1002 | л | л | 1 | 1.5 | 65.58 | 0 | 0 | 0 | 0 | 1 | 0 |  | 1.5 | 2 | 92871518 | 550 | 0 | 0 | 0 | 0 | 0 | 0 | 0 | 0
375 | 92871526 | 92871512 | 49554226 | 1 | 1 | 1 | 3 | 14.3.02.06-0001 | ФССЦ-2001, 14.3.02.06-0001, приказ Минстроя России № 876/пр от 26.12.2019 | Краска на водной основе со специальными добавками, для защиты теплоизоляционных материалов | 1296 | 1002 | л | л | 1 | 0 | 269.51 | 0 | 0 | 0 | 1 | 0 | 0 |  | 0 | 3 | -1 |  | 0 | 0 | 0 | 0 | 0 | 0 | 0 | 0
375 | 92871527 | 92871512 | 49555331 | 1 | 1 | 1 | 3 | 14.5.09.05-0103 | ФССЦ-2001, 14.5.09.05-0103, приказ Минстроя России № 876/пр от 26.12.2019 | Очиститель клея | 1296 | 1002 | л | л | 1 | 0.057 | 200.58 | 0 | 0 | 0 | 0 | 1 | 0 |  | 0.057 | 2 | 92871519 | 551 | 0 | 0 | 0 | 0 | 0 | 0 | 0 | 0
379 | 92871539 | 92871531 | 49510767 | 70 | 1 | 1 | 1 | 1-100-42 |  | Затраты труда рабочих (Средний разряд - 4,2) | 1191 | 1013 | чел.-ч. | чел.-ч. | 1 | 5 | 0 | 0 | 0 | 9.92 | 0 | 1 | 1 |  | 5 | 2 | 92871532 | 552 | 0 | 0 | 0 | 0 | 0 | 0 | 0 | 0
379 | 92871540 | 92871531 | 49510905 | 70 | 1 | 1 | 1 | 4-100-00 |  | Затраты труда машинистов | 1191 | 1013 | чел.-ч. | чел.-ч. | 1 | 0.43 | 0 | 0 | 0 | 0 | 0 | 1 | 2 |  | 0.43 | 2 | 92871533 | 553 | 0 | 0 | 0 | 0 | 0 | 0 | 0 | 0
379 | 92871541 | 92871531 | 49673503 | 1 | 1 | 1 | 2 | 91.14.02-001 | ФСЭМ-2001, 91.14.02-001 , приказ Минстроя России № 876/пр от 26.12.2019 | Автомобили бортовые, грузоподъемность до 5 т | 1367 | 1011 | маш.-ч. | маш.-ч. | 1 | 0.43 | 0 | 65.71 | 11.6 | 0 | 0 | 1 | 0 |  | 0.43 | 2 | 92871534 | 554 | 0 | 0 | 0 | 0 | 0 | 0 | 0 | 0
379 | 92871542 | 92871531 | 49523581 | 1 | 1 | 1 | 3 | 01.7.06.14-0036 | ФССЦ-2001, 01.7.06.14-0036, приказ Минстроя России № 876/пр от 26.12.2019 | Лента самоклеящаяся термоизоляционная на основе вспененного каучука для герметизации стыков рулонной теплоизоляции, 3x50 мм | 1301 | 1003 | м | м | 1 | 20 | 3 | 0 | 0 | 0 | 0 | 1 | 0 |  | 20 | 2 | 92871536 | 556 | 0 | 0 | 0 | 0 | 0 | 0 | 0 | 0
379 | 92871543 | 92871531 | 49513635 | 70 | 1 | 1 | 3 | 12.2.05.01 |  | Плиты (пластины) из вспененного полиэтилена, каучука | 1327 | 1005 | м2 | м2 | 1 | 11 | 0 | 0 | 0 | 0 | 0 | 0 | 0 |  | 11 | 3 | -1 |  | 0 | 0 | 0 | 0 | 0 | 0 | 0 | 0
379 | 92871544 | 92871531 | 49553409 | 1 | 1 | 1 | 3 | 14.1.04.01-0001 | ФССЦ-2001, 14.1.04.01-0001, приказ Минстроя России № 876/пр от 26.12.2019 | Клей на основе вспененного синтетического каучука для склеивания изоляционных материалов | 1296 | 1002 | л | л | 1 | 1.5 | 65.58 | 0 | 0 | 0 | 0 | 1 | 0 |  | 1.5 | 2 | 92871537 | 557 | 0 | 0 | 0 | 0 | 0 | 0 | 0 | 0
379 | 92871545 | 92871531 | 49554226 | 1 | 1 | 1 | 3 | 14.3.02.06-0001 | ФССЦ-2001, 14.3.02.06-0001, приказ Минстроя России № 876/пр от 26.12.2019 | Краска на водной основе со специальными добавками, для защиты теплоизоляционных материалов | 1296 | 1002 | л | л | 1 | 0 | 269.51 | 0 | 0 | 0 | 1 | 0 | 0 |  | 0 | 3 | -1 |  | 0 | 0 | 0 | 0 | 0 | 0 | 0 | 0
379 | 92871546 | 92871531 | 49555331 | 1 | 1 | 1 | 3 | 14.5.09.05-0103 | ФССЦ-2001, 14.5.09.05-0103, приказ Минстроя России № 876/пр от 26.12.2019 | Очиститель клея | 1296 | 1002 | л | л | 1 | 0.057 | 200.58 | 0 | 0 | 0 | 0 | 1 | 0 |  | 0.057 | 2 | 92871538 | 558 | 0 | 0 | 0 | 0 | 0 | 0 | 0 | 0
383 | 92871559 | 92871550 | 49510715 | 70 | 1 | 1 | 1 | 1-100-30 |  | Затраты труда рабочих (Средний разряд - 3) | 1191 | 1013 | чел.-ч. | чел.-ч. | 1 | 97.2 | 0 | 0 | 0 | 8.53 | 0 | 1 | 1 |  | 97.2 | 2 | 92871551 | 559 | 0 | 0 | 0 | 0 | 0 | 0 | 0 | 0
383 | 92871560 | 92871550 | 49510905 | 70 | 1 | 1 | 1 | 4-100-00 |  | Затраты труда машинистов | 1191 | 1013 | чел.-ч. | чел.-ч. | 1 | 0.27 | 0 | 0 | 0 | 0 | 0 | 1 | 2 |  | 0.27 | 2 | 92871552 | 560 | 0 | 0 | 0 | 0 | 0 | 0 | 0 | 0
383 | 92871561 | 92871550 | 49672515 | 1 | 1 | 1 | 2 | 91.05.01-017 | ФСЭМ-2001, 91.05.01-017 , приказ Минстроя России № 876/пр от 26.12.2019 | Краны башенные, грузоподъемность 8 т | 1367 | 1011 | маш.-ч. | маш.-ч. | 1 | 0.2 | 0 | 86.4 | 13.5 | 0 | 0 | 1 | 0 |  | 0.2 | 2 | 92871553 | 561 | 0 | 0 | 0 | 0 | 0 | 0 | 0 | 0
383 | 92871562 | 92871550 | 49673503 | 1 | 1 | 1 | 2 | 91.14.02-001 | ФСЭМ-2001, 91.14.02-001 , приказ Минстроя России № 876/пр от 26.12.2019 | Автомобили бортовые, грузоподъемность до 5 т | 1367 | 1011 | маш.-ч. | маш.-ч. | 1 | 0.07 | 0 | 65.71 | 11.6 | 0 | 0 | 1 | 0 |  | 0.07 | 2 | 92871554 | 562 | 0 | 0 | 0 | 0 | 0 | 0 | 0 | 0
383 | 92871563 | 92871550 | 49525605 | 1 | 1 | 1 | 3 | 01.7.15.06-0146 | ФССЦ-2001, 01.7.15.06-0146, приказ Минстроя России № 876/пр от 26.12.2019 | Гвозди толевые круглые, размер 3,0x40 мм | 1348 | 1009 | т | т | 1000 | 0.004 | 8475 | 0 | 0 | 0 | 0 | 1 | 0 |  | 0.004 | 2 | 92871555 | 563 | 0 | 0 | 0 | 0 | 0 | 0 | 0 | 0
383 | 92871564 | 92871550 | 49542633 | 1 | 1 | 1 | 3 | 08.3.03.05-0002 | ФССЦ-2001, 08.3.03.05-0002, приказ Минстроя России № 876/пр от 26.12.2019 | Проволока канатная оцинкованная, диаметр 3 мм | 1348 | 1009 | т | т | 1000 | 0.012 | 8190 | 0 | 0 | 0 | 0 | 1 | 0 |  | 0.012 | 2 | 92871556 | 564 | 0 | 0 | 0 | 0 | 0 | 0 | 0 | 0
383 | 92871565 | 92871550 | 49542878 | 1 | 1 | 1 | 3 | 08.3.05.05-0051 | ФССЦ-2001, 08.3.05.05-0051, приказ Минстроя России № 876/пр от 26.12.2019 | Сталь листовая оцинкованная, толщина 0,5 мм | 1348 | 1009 | т | т | 1000 | 0.57 | 11200 | 0 | 0 | 0 | 0 | 1 | 0 |  | 0.57 | 2 | 92871557 | 565 | 0 | 0 | 0 | 0 | 0 | 0 | 0 | 0
421 | 92871576 | 92871568 | 49510715 | 70 | 1 | 1 | 1 | 1-100-30 |  | Затраты труда рабочих (Средний разряд - 3) | 1191 | 1013 | чел.-ч. | чел.-ч. | 1 | 6 | 0 | 0 | 0 | 8.53 | 0 | 1 | 1 | )*1,05 | 6.3 | 2 | 92871569 | 567 | 0 | 0 | 0 | 0 | 0 | 0 | 0 | 0
421 | 92871577 | 92871568 | 49510905 | 70 | 1 | 1 | 1 | 4-100-00 |  | Затраты труда машинистов | 1191 | 1013 | чел.-ч. | чел.-ч. | 1 | 0.02 | 0 | 0 | 0 | 0 | 0 | 1 | 2 | )*1,05 | 0.021 | 2 | 92871570 | 568 | 0 | 0 | 0 | 0 | 0 | 0 | 0 | 0
421 | 92871578 | 92871568 | 49672573 | 1 | 1 | 1 | 2 | 91.05.05-015 | ФСЭМ-2001, 91.05.05-015 , приказ Минстроя России № 876/пр от 26.12.2019 | Краны на автомобильном ходу, грузоподъемность 16 т | 1367 | 1011 | маш.-ч. | маш.-ч. | 1 | 0.01 | 0 | 115.4 | 13.5 | 0 | 0 | 1 | 0 | )*1,05 | 0.0105 | 2 | 92871571 | 569 | 0 | 0 | 0 | 0 | 0 | 0 | 0 | 0
421 | 92871579 | 92871568 | 49672695 | 1 | 1 | 1 | 2 | 91.06.03-047 | ФСЭМ-2001, 91.06.03-047 , приказ Минстроя России № 876/пр от 26.12.2019 | Лебедки ручные и рычажные тяговым усилием 31,39 кН (3,2 т) | 1367 | 1011 | маш.-ч. | маш.-ч. | 1 | 1.5 | 0 | 3.12 | 0 | 0 | 0 | 1 | 0 | )*1,05 | 1.575 | 2 | 92871572 | 570 | 0 | 0 | 0 | 0 | 0 | 0 | 0 | 0
421 | 92871580 | 92871568 | 49673503 | 1 | 1 | 1 | 2 | 91.14.02-001 | ФСЭМ-2001, 91.14.02-001 , приказ Минстроя России № 876/пр от 26.12.2019 | Автомобили бортовые, грузоподъемность до 5 т | 1367 | 1011 | маш.-ч. | маш.-ч. | 1 | 0.01 | 0 | 65.71 | 11.6 | 0 | 0 | 1 | 0 | )*1,05 | 0.0105 | 2 | 92871573 | 571 | 0 | 0 | 0 | 0 | 0 | 0 | 0 | 0
421 | 92871581 | 92871568 | 49525443 | 1 | 1 | 1 | 3 | 01.7.15.02-0051 | ФССЦ-2001, 01.7.15.02-0051, приказ Минстроя России № 876/пр от 26.12.2019 | Болты анкерные | 1348 | 1009 | т | т | 1000 | 0.0014 | 10068 | 0 | 0 | 0 | 0 | 1 | 0 |  | 0.0014 | 2 | 92871574 | 572 | 0 | 0 | 0 | 0 | 0 | 0 | 0 | 0
423 | 92871590 | 92871583 | 49510719 | 70 | 1 | 1 | 1 | 1-100-32 |  | Затраты труда рабочих (Средний разряд - 3,2) | 1191 | 1013 | чел.-ч. | чел.-ч. | 1 | 5.75 | 0 | 0 | 0 | 8.74 | 0 | 1 | 1 | )*1,05 | 6.0375 | 2 | 92871584 | 574 | 0 | 0 | 0 | 0 | 0 | 0 | 0 | 0
423 | 92871591 | 92871583 | 49510905 | 70 | 1 | 1 | 1 | 4-100-00 |  | Затраты труда машинистов | 1191 | 1013 | чел.-ч. | чел.-ч. | 1 | 0.01 | 0 | 0 | 0 | 0 | 0 | 1 | 2 | )*1,05 | 0.0105 | 2 | 92871585 | 575 | 0 | 0 | 0 | 0 | 0 | 0 | 0 | 0
423 | 92871592 | 92871583 | 49673503 | 1 | 1 | 1 | 2 | 91.14.02-001 | ФСЭМ-2001, 91.14.02-001 , приказ Минстроя России № 876/пр от 26.12.2019 | Автомобили бортовые, грузоподъемность до 5 т | 1367 | 1011 | маш.-ч. | маш.-ч. | 1 | 0.01 | 0 | 65.71 | 11.6 | 0 | 0 | 1 | 0 | )*1,05 | 0.0105 | 2 | 92871586 | 576 | 0 | 0 | 0 | 0 | 0 | 0 | 0 | 0
423 | 92871593 | 92871583 | 49525488 | 1 | 1 | 1 | 3 | 01.7.15.03-0042 | ФССЦ-2001, 01.7.15.03-0042, приказ Минстроя России № 876/пр от 26.12.2019 | Болты с гайками и шайбами строительные | 1346 | 1009 | кг | кг | 1 | 0.06 | 9.04 | 0 | 0 | 0 | 0 | 1 | 0 |  | 0.06 | 2 | 92871587 | 577 | 0 | 0 | 0 | 0 | 0 | 0 | 0 | 0
423 | 92871594 | 92871583 | 49526492 | 1 | 1 | 1 | 3 | 01.7.19.04-0031 | ФССЦ-2001, 01.7.19.04-0031, приказ Минстроя России № 876/пр от 26.12.2019 | Прокладки резиновые (пластина техническая прессованная) | 1346 | 1009 | кг | кг | 1 | 0.08 | 23.09 | 0 | 0 | 0 | 0 | 1 | 0 |  | 0.08 | 2 | 92871588 | 578 | 0 | 0 | 0 | 0 | 0 | 0 | 0 | 0
423 | 92871595 | 92871583 | 49514648 | 70 | 1 | 1 | 3 | 19.2.01.05 |  | Вставки гибкие | 1327 | 1005 | м2 | м2 | 1 | 1 | 0 | 0 | 0 | 0 | 0 | 0 | 0 |  | 1 | 3 | -1 |  | 0 | 0 | 0 | 0 | 0 | 0 | 0 | 0
425 | 92871604 | 92871597 | 49510767 | 70 | 1 | 1 | 1 | 1-100-42 |  | Затраты труда рабочих (Средний разряд - 4,2) | 1191 | 1013 | чел.-ч. | чел.-ч. | 1 | 5.4 | 0 | 0 | 0 | 9.92 | 0 | 1 | 1 | )*1,05 | 5.67 | 2 | 92871598 | 580 | 0 | 0 | 0 | 0 | 0 | 0 | 0 | 0
425 | 92871605 | 92871597 | 49510905 | 70 | 1 | 1 | 1 | 4-100-00 |  | Затраты труда машинистов | 1191 | 1013 | чел.-ч. | чел.-ч. | 1 | 0.02 | 0 | 0 | 0 | 0 | 0 | 1 | 2 | )*1,05 | 0.021 | 2 | 92871599 | 581 | 0 | 0 | 0 | 0 | 0 | 0 | 0 | 0
425 | 92871606 | 92871597 | 49673503 | 1 | 1 | 1 | 2 | 91.14.02-001 | ФСЭМ-2001, 91.14.02-001 , приказ Минстроя России № 876/пр от 26.12.2019 | Автомобили бортовые, грузоподъемность до 5 т | 1367 | 1011 | маш.-ч. | маш.-ч. | 1 | 0.02 | 0 | 65.71 | 11.6 | 0 | 0 | 1 | 0 | )*1,05 | 0.021 | 2 | 92871600 | 582 | 0 | 0 | 0 | 0 | 0 | 0 | 0 | 0
425 | 92871607 | 92871597 | 49525488 | 1 | 1 | 1 | 3 | 01.7.15.03-0042 | ФССЦ-2001, 01.7.15.03-0042, приказ Минстроя России № 876/пр от 26.12.2019 | Болты с гайками и шайбами строительные | 1346 | 1009 | кг | кг | 1 | 0.8 | 9.04 | 0 | 0 | 0 | 0 | 1 | 0 |  | 0.8 | 2 | 92871601 | 583 | 0 | 0 | 0 | 0 | 0 | 0 | 0 | 0
425 | 92871608 | 92871597 | 49526492 | 1 | 1 | 1 | 3 | 01.7.19.04-0031 | ФССЦ-2001, 01.7.19.04-0031, приказ Минстроя России № 876/пр от 26.12.2019 | Прокладки резиновые (пластина техническая прессованная) | 1346 | 1009 | кг | кг | 1 | 2.4 | 23.09 | 0 | 0 | 0 | 0 | 1 | 0 |  | 2.4 | 2 | 92871602 | 584 | 0 | 0 | 0 | 0 | 0 | 0 | 0 | 0
425 | 92871609 | 92871597 | 49514645 | 70 | 1 | 1 | 3 | 19.2.01.01 |  | Виброизоляторы пружинные | 1371 | 1013 | ШТ | ШТ | 1 | 10 | 0 | 0 | 0 | 0 | 0 | 0 | 0 |  | 10 | 3 | -1 |  | 0 | 0 | 0 | 0 | 0 | 0 | 0 | 0
428 | 92871621 | 92871612 | 49510737 | 70 | 1 | 1 | 1 | 1-100-36 |  | Затраты труда рабочих (Средний разряд - 3,6) | 1191 | 1013 | чел.-ч. | чел.-ч. | 1 | 0.36 | 0 | 0 | 0 | 9.18 | 0 | 1 | 1 | )*1,05 | 0.378 | 2 | 92871613 | 586 | 0 | 0 | 0 | 0 | 0 | 0 | 0 | 0
428 | 92871622 | 92871612 | 49510905 | 70 | 1 | 1 | 1 | 4-100-00 |  | Затраты труда машинистов | 1191 | 1013 | чел.-ч. | чел.-ч. | 1 | 0.01 | 0 | 0 | 0 | 0 | 0 | 1 | 2 | )*1,05 | 0.0105 | 2 | 92871614 | 587 | 0 | 0 | 0 | 0 | 0 | 0 | 0 | 0
428 | 92871623 | 92871612 | 49672695 | 1 | 1 | 1 | 2 | 91.06.03-047 | ФСЭМ-2001, 91.06.03-047 , приказ Минстроя России № 876/пр от 26.12.2019 | Лебедки ручные и рычажные тяговым усилием 31,39 кН (3,2 т) | 1367 | 1011 | маш.-ч. | маш.-ч. | 1 | 0.09 | 0 | 3.12 | 0 | 0 | 0 | 1 | 0 | )*1,05 | 0.0945 | 2 | 92871615 | 588 | 0 | 0 | 0 | 0 | 0 | 0 | 0 | 0
428 | 92871624 | 92871612 | 49673503 | 1 | 1 | 1 | 2 | 91.14.02-001 | ФСЭМ-2001, 91.14.02-001 , приказ Минстроя России № 876/пр от 26.12.2019 | Автомобили бортовые, грузоподъемность до 5 т | 1367 | 1011 | маш.-ч. | маш.-ч. | 1 | 0.01 | 0 | 65.71 | 11.6 | 0 | 0 | 1 | 0 | )*1,05 | 0.0105 | 2 | 92871616 | 589 | 0 | 0 | 0 | 0 | 0 | 0 | 0 | 0
428 | 92871625 | 92871612 | 49673715 | 1 | 1 | 1 | 2 | 91.17.04-233 | ФСЭМ-2001, 91.17.04-233 , приказ Минстроя России № 876/пр от 26.12.2019 | Установки для сварки ручной дуговой (постоянного тока) | 1367 | 1011 | маш.-ч. | маш.-ч. | 1 | 0.05 | 0 | 8.1 | 0 | 0 | 0 | 1 | 0 | )*1,05 | 0.0525 | 2 | 92871617 | 590 | 0 | 0 | 0 | 0 | 0 | 0 | 0 | 0
428 | 92871626 | 92871612 | 49524301 | 1 | 1 | 1 | 3 | 01.7.11.07-0045 | ФССЦ-2001, 01.7.11.07-0045, приказ Минстроя России № 876/пр от 26.12.2019 | Электроды сварочные Э42А, диаметр 5 мм | 1348 | 1009 | т | т | 1000 | 4e-05 | 10362 | 0 | 0 | 0 | 0 | 1 | 0 |  | 4e-05 | 2 | 92871618 | 591 | 0 | 0 | 0 | 0 | 0 | 0 | 0 | 0
428 | 92871627 | 92871612 | 49525488 | 1 | 1 | 1 | 3 | 01.7.15.03-0042 | ФССЦ-2001, 01.7.15.03-0042, приказ Минстроя России № 876/пр от 26.12.2019 | Болты с гайками и шайбами строительные | 1346 | 1009 | кг | кг | 1 | 0.18 | 9.04 | 0 | 0 | 0 | 0 | 1 | 0 |  | 0.18 | 2 | 92871619 | 592 | 0 | 0 | 0 | 0 | 0 | 0 | 0 | 0
428 | 92871628 | 92871612 | 49514616 | 70 | 1 | 1 | 3 | 19.1.01.11 |  | Крепления | 1346 | 1009 | кг | кг | 1 | 0 | 0 | 0 | 0 | 0 | 1 | 0 | 0 |  | 0 | 3 | -1 |  | 0 | 0 | 0 | 0 | 0 | 0 | 0 | 0
428 | 92871629 | 92871612 | 49514654 | 70 | 1 | 1 | 3 | 19.2.02.01 |  | Зонты стальные вентиляционных систем | 1371 | 1013 | ШТ | ШТ | 1 | 1 | 0 | 0 | 0 | 0 | 0 | 0 | 0 |  | 1 | 3 | -1 |  | 0 | 0 | 0 | 0 | 0 | 0 | 0 | 0
430 | 92871643 | 92871631 | 49510757 | 70 | 1 | 1 | 1 | 1-100-40 |  | Затраты труда рабочих (Средний разряд - 4) | 1191 | 1013 | чел.-ч. | чел.-ч. | 1 | 7.21 | 0 | 0 | 0 | 9.62 | 0 | 1 | 1 |  | 7.21 | 2 | 92871632 | 594 | 0 | 0 | 0 | 0 | 0 | 0 | 0 | 0
430 | 92871644 | 92871631 | 49510905 | 70 | 1 | 1 | 1 | 4-100-00 |  | Затраты труда машинистов | 1191 | 1013 | чел.-ч. | чел.-ч. | 1 | 0.34 | 0 | 0 | 0 | 0 | 0 | 1 | 2 |  | 0.34 | 2 | 92871633 | 595 | 0 | 0 | 0 | 0 | 0 | 0 | 0 | 0
430 | 92871645 | 92871631 | 49672573 | 1 | 1 | 1 | 2 | 91.05.05-015 | ФСЭМ-2001, 91.05.05-015 , приказ Минстроя России № 876/пр от 26.12.2019 | Краны на автомобильном ходу, грузоподъемность 16 т | 1367 | 1011 | маш.-ч. | маш.-ч. | 1 | 0.17 | 0 | 115.4 | 13.5 | 0 | 0 | 1 | 0 |  | 0.17 | 2 | 92871634 | 596 | 0 | 0 | 0 | 0 | 0 | 0 | 0 | 0
430 | 92871646 | 92871631 | 49673503 | 1 | 1 | 1 | 2 | 91.14.02-001 | ФСЭМ-2001, 91.14.02-001 , приказ Минстроя России № 876/пр от 26.12.2019 | Автомобили бортовые, грузоподъемность до 5 т | 1367 | 1011 | маш.-ч. | маш.-ч. | 1 | 0.17 | 0 | 65.71 | 11.6 | 0 | 0 | 1 | 0 |  | 0.17 | 2 | 92871635 | 597 | 0 | 0 | 0 | 0 | 0 | 0 | 0 | 0
430 | 92871647 | 92871631 | 49523499 | 1 | 1 | 1 | 3 | 01.7.06.07-0002 | ФССЦ-2001, 01.7.06.07-0002, приказ Минстроя России № 876/пр от 26.12.2019 | Лента монтажная, тип ЛМ-5 | 1302 | 1003 | 10 м | 10 м | 10 | 0.288 | 6.9 | 0 | 0 | 0 | 0 | 1 | 0 |  | 0.288 | 2 | 92871636 | 598 | 0 | 0 | 0 | 0 | 0 | 0 | 0 | 0
430 | 92871648 | 92871631 | 49525488 | 1 | 1 | 1 | 3 | 01.7.15.03-0042 | ФССЦ-2001, 01.7.15.03-0042, приказ Минстроя России № 876/пр от 26.12.2019 | Болты с гайками и шайбами строительные | 1346 | 1009 | кг | кг | 1 | 0.8 | 9.04 | 0 | 0 | 0 | 0 | 1 | 0 |  | 0.8 | 2 | 92871637 | 599 | 0 | 0 | 0 | 0 | 0 | 0 | 0 | 0
430 | 92871649 | 92871631 | 49567929 | 1 | 1 | 1 | 3 | 20.1.02.23-0082 | ФССЦ-2001, 20.1.02.23-0082, приказ Минстроя России № 876/пр от 26.12.2019 | Перемычки гибкие, тип ПГС-50 | 1455 | 1013 | 10 ШТ | 10 ШТ | 1 | 0.1 | 39 | 0 | 0 | 0 | 0 | 1 | 0 |  | 0.1 | 2 | 92871638 | 600 | 0 | 0 | 0 | 0 | 0 | 0 | 0 | 0
430 | 92871650 | 92871631 | 49569722 | 1 | 1 | 1 | 3 | 20.2.10.03-0002 | ФССЦ-2001, 20.2.10.03-0002, приказ Минстроя России № 876/пр от 26.12.2019 | Наконечники кабельные медные для электротехнических установок | 1425 | 1013 | 100 ШТ | 100 ШТ | 1 | 0.1224 | 3986 | 0 | 0 | 0 | 0 | 1 | 0 |  | 0.1224 | 2 | 92871639 | 601 | 0 | 0 | 0 | 0 | 0 | 0 | 0 | 0
430 | 92871651 | 92871631 | 49583139 | 1 | 1 | 1 | 3 | 24.3.01.01-0001 | ФССЦ-2001, 24.3.01.01-0001, приказ Минстроя России № 876/пр от 26.12.2019 | Трубка ХВТ | 1346 | 1009 | кг | кг | 1 | 0.06 | 41.7 | 0 | 0 | 0 | 0 | 1 | 0 |  | 0.06 | 2 | 92871640 | 602 | 0 | 0 | 0 | 0 | 0 | 0 | 0 | 0
430 | 92871652 | 92871631 | 49515638 | 70 | 1 | 1 | 3 | 999-9950 |  | Вспомогательные ненормируемые материалы (2% от ОЗП) | 1374 | 1013 | РУБ | РУБ | 1 | 1.39 | 1 | 0 | 0 | 0 | 0 | 1 | 0 |  | 1.39 | 2 | 92871641 | 603 | 0 | 0 | 0 | 0 | 0 | 0 | 0 | 0
432 | 92871667 | 92871654 | 49510767 | 70 | 1 | 1 | 1 | 1-100-42 |  | Затраты труда рабочих (Средний разряд - 4,2) | 1191 | 1013 | чел.-ч. | чел.-ч. | 1 | 2.06 | 0 | 0 | 0 | 9.92 | 0 | 1 | 1 |  | 2.06 | 2 | 92871655 | 605 | 0 | 0 | 0 | 0 | 0 | 0 | 0 | 0
432 | 92871668 | 92871654 | 49510905 | 70 | 1 | 1 | 1 | 4-100-00 |  | Затраты труда машинистов | 1191 | 1013 | чел.-ч. | чел.-ч. | 1 | 0.31 | 0 | 0 | 0 | 0 | 0 | 1 | 2 |  | 0.31 | 2 | 92871656 | 606 | 0 | 0 | 0 | 0 | 0 | 0 | 0 | 0
432 | 92871669 | 92871654 | 49672451 | 1 | 1 | 1 | 2 | 91.04.01-041 | ФСЭМ-2001, 91.04.01-041 , приказ Минстроя России № 876/пр от 26.12.2019 | Молотки бурильные легкие при работе от передвижных компрессорных станций | 1367 | 1011 | маш.-ч. | маш.-ч. | 1 | 0.19 | 0 | 2.99 | 0 | 0 | 0 | 1 | 0 |  | 0.19 | 2 | 92871657 | 607 | 0 | 0 | 0 | 0 | 0 | 0 | 0 | 0
432 | 92871670 | 92871654 | 49672573 | 1 | 1 | 1 | 2 | 91.05.05-015 | ФСЭМ-2001, 91.05.05-015 , приказ Минстроя России № 876/пр от 26.12.2019 | Краны на автомобильном ходу, грузоподъемность 16 т | 1367 | 1011 | маш.-ч. | маш.-ч. | 1 | 0.06 | 0 | 115.4 | 13.5 | 0 | 0 | 1 | 0 |  | 0.06 | 2 | 92871658 | 608 | 0 | 0 | 0 | 0 | 0 | 0 | 0 | 0
432 | 92871671 | 92871654 | 49673503 | 1 | 1 | 1 | 2 | 91.14.02-001 | ФСЭМ-2001, 91.14.02-001 , приказ Минстроя России № 876/пр от 26.12.2019 | Автомобили бортовые, грузоподъемность до 5 т | 1367 | 1011 | маш.-ч. | маш.-ч. | 1 | 0.06 | 0 | 65.71 | 11.6 | 0 | 0 | 1 | 0 |  | 0.06 | 2 | 92871659 | 609 | 0 | 0 | 0 | 0 | 0 | 0 | 0 | 0
432 | 92871672 | 92871654 | 49673715 | 1 | 1 | 1 | 2 | 91.17.04-233 | ФСЭМ-2001, 91.17.04-233 , приказ Минстроя России № 876/пр от 26.12.2019 | Установки для сварки ручной дуговой (постоянного тока) | 1367 | 1011 | маш.-ч. | маш.-ч. | 1 | 0.61 | 0 | 8.1 | 0 | 0 | 0 | 1 | 0 |  | 0.61 | 2 | 92871660 | 610 | 0 | 0 | 0 | 0 | 0 | 0 | 0 | 0
432 | 92871673 | 92871654 | 49673729 | 1 | 1 | 1 | 2 | 91.18.01-007 | ФСЭМ-2001, 91.18.01-007 , приказ Минстроя России № 876/пр от 26.12.2019 | Компрессоры передвижные с двигателем внутреннего сгорания, давление до 686 кПа (7 ат), производительность до 5 м3/мин | 1367 | 1011 | маш.-ч. | маш.-ч. | 1 | 0.19 | 0 | 90 | 10.06 | 0 | 0 | 1 | 0 |  | 0.19 | 2 | 92871661 | 611 | 0 | 0 | 0 | 0 | 0 | 0 | 0 | 0
432 | 92871674 | 92871654 | 49524290 | 1 | 1 | 1 | 3 | 01.7.11.07-0034 | ФССЦ-2001, 01.7.11.07-0034, приказ Минстроя России № 876/пр от 26.12.2019 | Электроды сварочные Э42А, диаметр 4 мм | 1346 | 1009 | кг | кг | 1 | 0.1 | 10.57 | 0 | 0 | 0 | 0 | 1 | 0 |  | 0.1 | 2 | 92871662 | 612 | 0 | 0 | 0 | 0 | 0 | 0 | 0 | 0
432 | 92871675 | 92871654 | 49525488 | 1 | 1 | 1 | 3 | 01.7.15.03-0042 | ФССЦ-2001, 01.7.15.03-0042, приказ Минстроя России № 876/пр от 26.12.2019 | Болты с гайками и шайбами строительные | 1346 | 1009 | кг | кг | 1 | 0.1 | 9.04 | 0 | 0 | 0 | 0 | 1 | 0 |  | 0.1 | 2 | 92871663 | 613 | 0 | 0 | 0 | 0 | 0 | 0 | 0 | 0
432 | 92871676 | 92871654 | 49554585 | 1 | 1 | 1 | 3 | 14.4.02.09-0001 | ФССЦ-2001, 14.4.02.09-0001, приказ Минстроя России № 876/пр от 26.12.2019 | Краска | 1346 | 1009 | кг | кг | 1 | 0.02 | 28.6 | 0 | 0 | 0 | 0 | 1 | 0 |  | 0.02 | 2 | 92871664 | 614 | 0 | 0 | 0 | 0 | 0 | 0 | 0 | 0
432 | 92871677 | 92871654 | 49515638 | 70 | 1 | 1 | 3 | 999-9950 |  | Вспомогательные ненормируемые материалы (2% от ОЗП) | 1374 | 1013 | РУБ | РУБ | 1 | 0.41 | 1 | 0 | 0 | 0 | 0 | 1 | 0 |  | 0.41 | 2 | 92871665 | 615 | 0 | 0 | 0 | 0 | 0 | 0 | 0 | 0
434 | 92871687 | 92871679 | 49510721 | 70 | 1 | 1 | 1 | 1-100-33 |  | Затраты труда рабочих (Средний разряд - 3,3) | 1191 | 1013 | чел.-ч. | чел.-ч. | 1 | 1.03 | 0 | 0 | 0 | 8.86 | 0 | 1 | 1 | )*1,05 | 1.0815 | 2 | 92871680 | 617 | 0 | 0 | 0 | 0 | 0 | 0 | 0 | 0
434 | 92871688 | 92871679 | 49510905 | 70 | 1 | 1 | 1 | 4-100-00 |  | Затраты труда машинистов | 1191 | 1013 | чел.-ч. | чел.-ч. | 1 | 0.01 | 0 | 0 | 0 | 0 | 0 | 1 | 2 | )*1,05 | 0.0105 | 2 | 92871681 | 618 | 0 | 0 | 0 | 0 | 0 | 0 | 0 | 0
434 | 92871689 | 92871679 | 49672695 | 1 | 1 | 1 | 2 | 91.06.03-047 | ФСЭМ-2001, 91.06.03-047 , приказ Минстроя России № 876/пр от 26.12.2019 | Лебедки ручные и рычажные тяговым усилием 31,39 кН (3,2 т) | 1367 | 1011 | маш.-ч. | маш.-ч. | 1 | 0.26 | 0 | 3.12 | 0 | 0 | 0 | 1 | 0 | )*1,05 | 0.273 | 2 | 92871682 | 619 | 0 | 0 | 0 | 0 | 0 | 0 | 0 | 0
434 | 92871690 | 92871679 | 49673503 | 1 | 1 | 1 | 2 | 91.14.02-001 | ФСЭМ-2001, 91.14.02-001 , приказ Минстроя России № 876/пр от 26.12.2019 | Автомобили бортовые, грузоподъемность до 5 т | 1367 | 1011 | маш.-ч. | маш.-ч. | 1 | 0.01 | 0 | 65.71 | 11.6 | 0 | 0 | 1 | 0 | )*1,05 | 0.0105 | 2 | 92871683 | 620 | 0 | 0 | 0 | 0 | 0 | 0 | 0 | 0
434 | 92871691 | 92871679 | 49525488 | 1 | 1 | 1 | 3 | 01.7.15.03-0042 | ФССЦ-2001, 01.7.15.03-0042, приказ Минстроя России № 876/пр от 26.12.2019 | Болты с гайками и шайбами строительные | 1346 | 1009 | кг | кг | 1 | 0.2 | 9.04 | 0 | 0 | 0 | 0 | 1 | 0 |  | 0.2 | 2 | 92871684 | 621 | 0 | 0 | 0 | 0 | 0 | 0 | 0 | 0
434 | 92871692 | 92871679 | 49526492 | 1 | 1 | 1 | 3 | 01.7.19.04-0031 | ФССЦ-2001, 01.7.19.04-0031, приказ Минстроя России № 876/пр от 26.12.2019 | Прокладки резиновые (пластина техническая прессованная) | 1346 | 1009 | кг | кг | 1 | 0.246 | 23.09 | 0 | 0 | 0 | 0 | 1 | 0 |  | 0.246 | 2 | 92871685 | 622 | 0 | 0 | 0 | 0 | 0 | 0 | 0 | 0
434 | 92871693 | 92871679 | 49514693 | 70 | 1 | 1 | 3 | 19.3.01.09 |  | Клапаны обратные | 1371 | 1013 | ШТ | ШТ | 1 | 1 | 0 | 0 | 0 | 0 | 0 | 0 | 0 |  | 1 | 3 | -1 |  | 0 | 0 | 0 | 0 | 0 | 0 | 0 | 0
436 | 92871706 | 92871695 | 49510723 | 70 | 1 | 1 | 1 | 1-100-34 |  | Затраты труда рабочих (Средний разряд - 3,4) | 1191 | 1013 | чел.-ч. | чел.-ч. | 1 | 1.07 | 0 | 0 | 0 | 8.97 | 0 | 1 | 1 | )*1,05 | 1.1235 | 2 | 92871696 | 624 | 0 | 0 | 0 | 0 | 0 | 0 | 0 | 0
436 | 92871707 | 92871695 | 49510905 | 70 | 1 | 1 | 1 | 4-100-00 |  | Затраты труда машинистов | 1191 | 1013 | чел.-ч. | чел.-ч. | 1 | 0.01 | 0 | 0 | 0 | 0 | 0 | 1 | 2 | )*1,05 | 0.0105 | 2 | 92871697 | 625 | 0 | 0 | 0 | 0 | 0 | 0 | 0 | 0
436 | 92871708 | 92871695 | 49673503 | 1 | 1 | 1 | 2 | 91.14.02-001 | ФСЭМ-2001, 91.14.02-001 , приказ Минстроя России № 876/пр от 26.12.2019 | Автомобили бортовые, грузоподъемность до 5 т | 1367 | 1011 | маш.-ч. | маш.-ч. | 1 | 0.01 | 0 | 65.71 | 11.6 | 0 | 0 | 1 | 0 | )*1,05 | 0.0105 | 2 | 92871698 | 626 | 0 | 0 | 0 | 0 | 0 | 0 | 0 | 0
436 | 92871709 | 92871695 | 49673715 | 1 | 1 | 1 | 2 | 91.17.04-233 | ФСЭМ-2001, 91.17.04-233 , приказ Минстроя России № 876/пр от 26.12.2019 | Установки для сварки ручной дуговой (постоянного тока) | 1367 | 1011 | маш.-ч. | маш.-ч. | 1 | 0.1 | 0 | 8.1 | 0 | 0 | 0 | 1 | 0 | )*1,05 | 0.105 | 2 | 92871699 | 627 | 0 | 0 | 0 | 0 | 0 | 0 | 0 | 0
436 | 92871710 | 92871695 | 49523218 | 1 | 1 | 1 | 3 | 01.7.03.04-0001-3 | ФССЦ-2001, 01.7.03.04-0001-3, приказ Минстроя России № 294/пр от 01.06.2020 (см. тех.часть) | Затраты на электроэнергию, потребляемую ручным инструментом ( 1 % от ОЗП) | 1374 | 1013 | РУБ | РУБ | 1 | 0.1 | 1 | 0 | 0 | 0 | 0 | 0 | 0 |  | 0.1 | 2 | 92871700 | 628 | 0 | 0 | 0 | 0 | 0 | 0 | 0 | 0
436 | 92871711 | 92871695 | 49524301 | 1 | 1 | 1 | 3 | 01.7.11.07-0045 | ФССЦ-2001, 01.7.11.07-0045, приказ Минстроя России № 876/пр от 26.12.2019 | Электроды сварочные Э42А, диаметр 5 мм | 1348 | 1009 | т | т | 1000 | 1e-05 | 10362 | 0 | 0 | 0 | 0 | 1 | 0 |  | 1e-05 | 2 | 92871701 | 629 | 0 | 0 | 0 | 0 | 0 | 0 | 0 | 0
436 | 92871712 | 92871695 | 49525498 | 1 | 1 | 1 | 3 | 01.7.15.04-0012 | ФССЦ-2001, 01.7.15.04-0012, приказ Минстроя России № 876/пр от 26.12.2019 | Винты с полукруглой головкой, длина 55-120 мм | 1348 | 1009 | т | т | 1000 | 8e-05 | 12430 | 0 | 0 | 0 | 0 | 1 | 0 |  | 8e-05 | 2 | 92871702 | 630 | 0 | 0 | 0 | 0 | 0 | 0 | 0 | 0
436 | 92871713 | 92871695 | 49543539 | 1 | 1 | 1 | 3 | 08.4.03.02-0004 | ФССЦ-2001, 08.4.03.02-0004, приказ Минстроя России № 876/пр от 26.12.2019 | Сталь арматурная, горячекатаная, гладкая, класс А-I, диаметр 12 мм | 1348 | 1009 | т | т | 1000 | 0.00043 | 6508.75 | 0 | 0 | 0 | 0 | 1 | 0 |  | 0.00043 | 2 | 92871703 | 631 | 0 | 0 | 0 | 0 | 0 | 0 | 0 | 0
436 | 92871714 | 92871695 | 49565711 | 1 | 1 | 1 | 3 | 19.2.03.02-0443 | ФССЦ-2001, 19.2.03.02-0443, приказ Минстроя России № 876/пр от 26.12.2019 | Решетки воздухоприточные, размер 200x200 мм | 1327 | 1005 | м2 | м2 | 1 | 0.04 | 926 | 0 | 0 | 0 | 0 | 1 | 0 |  | 0.04 | 2 | 92871705 | 632 | 0 | 0 | 0 | 0 | 0 | 0 | 0 | 0
440 | 92871726 | 92871718 | 49510723 | 70 | 1 | 1 | 1 | 1-100-34 |  | Затраты труда рабочих (Средний разряд - 3,4) | 1191 | 1013 | чел.-ч. | чел.-ч. | 1 | 1.06 | 0 | 0 | 0 | 8.97 | 0 | 1 | 1 | )*1,05 | 1.113 | 2 | 92871719 | 634 | 0 | 0 | 0 | 0 | 0 | 0 | 0 | 0
440 | 92871727 | 92871718 | 49510905 | 70 | 1 | 1 | 1 | 4-100-00 |  | Затраты труда машинистов | 1191 | 1013 | чел.-ч. | чел.-ч. | 1 | 0.01 | 0 | 0 | 0 | 0 | 0 | 1 | 2 | )*1,05 | 0.0105 | 2 | 92871720 | 635 | 0 | 0 | 0 | 0 | 0 | 0 | 0 | 0
440 | 92871728 | 92871718 | 49672695 | 1 | 1 | 1 | 2 | 91.06.03-047 | ФСЭМ-2001, 91.06.03-047 , приказ Минстроя России № 876/пр от 26.12.2019 | Лебедки ручные и рычажные тяговым усилием 31,39 кН (3,2 т) | 1367 | 1011 | маш.-ч. | маш.-ч. | 1 | 0.26 | 0 | 3.12 | 0 | 0 | 0 | 1 | 0 | )*1,05 | 0.273 | 2 | 92871721 | 636 | 0 | 0 | 0 | 0 | 0 | 0 | 0 | 0
440 | 92871729 | 92871718 | 49673503 | 1 | 1 | 1 | 2 | 91.14.02-001 | ФСЭМ-2001, 91.14.02-001 , приказ Минстроя России № 876/пр от 26.12.2019 | Автомобили бортовые, грузоподъемность до 5 т | 1367 | 1011 | маш.-ч. | маш.-ч. | 1 | 0.01 | 0 | 65.71 | 11.6 | 0 | 0 | 1 | 0 | )*1,05 | 0.0105 | 2 | 92871722 | 637 | 0 | 0 | 0 | 0 | 0 | 0 | 0 | 0
440 | 92871730 | 92871718 | 49525488 | 1 | 1 | 1 | 3 | 01.7.15.03-0042 | ФССЦ-2001, 01.7.15.03-0042, приказ Минстроя России № 876/пр от 26.12.2019 | Болты с гайками и шайбами строительные | 1346 | 1009 | кг | кг | 1 | 0.2 | 9.04 | 0 | 0 | 0 | 0 | 1 | 0 |  | 0.2 | 2 | 92871723 | 638 | 0 | 0 | 0 | 0 | 0 | 0 | 0 | 0
440 | 92871731 | 92871718 | 49526492 | 1 | 1 | 1 | 3 | 01.7.19.04-0031 | ФССЦ-2001, 01.7.19.04-0031, приказ Минстроя России № 876/пр от 26.12.2019 | Прокладки резиновые (пластина техническая прессованная) | 1346 | 1009 | кг | кг | 1 | 0.56 | 23.09 | 0 | 0 | 0 | 0 | 1 | 0 |  | 0.56 | 2 | 92871724 | 639 | 0 | 0 | 0 | 0 | 0 | 0 | 0 | 0
440 | 92871732 | 92871718 | 49514680 | 70 | 1 | 1 | 3 | 19.3.01.02 |  | Заслонки унифицированные или клапаны | 1371 | 1013 | ШТ | ШТ | 1 | 1 | 0 | 0 | 0 | 0 | 0 | 0 | 0 |  | 1 | 3 | -1 |  | 0 | 0 | 0 | 0 | 0 | 0 | 0 | 0
442 | 92871747 | 92871734 | 49510719 | 70 | 1 | 1 | 1 | 1-100-32 |  | Затраты труда рабочих (Средний разряд - 3,2) | 1191 | 1013 | чел.-ч. | чел.-ч. | 1 | 154 | 0 | 0 | 0 | 8.74 | 0 | 1 | 1 | )*1,05 | 161.7 | 2 | 92871735 | 641 | 0 | 0 | 0 | 0 | 0 | 0 | 0 | 0
442 | 92871748 | 92871734 | 49510905 | 70 | 1 | 1 | 1 | 4-100-00 |  | Затраты труда машинистов | 1191 | 1013 | чел.-ч. | чел.-ч. | 1 | 1.2 | 0 | 0 | 0 | 0 | 0 | 1 | 2 | )*1,05 | 1.26 | 2 | 92871736 | 642 | 0 | 0 | 0 | 0 | 0 | 0 | 0 | 0
442 | 92871749 | 92871734 | 49672573 | 1 | 1 | 1 | 2 | 91.05.05-015 | ФСЭМ-2001, 91.05.05-015 , приказ Минстроя России № 876/пр от 26.12.2019 | Краны на автомобильном ходу, грузоподъемность 16 т | 1367 | 1011 | маш.-ч. | маш.-ч. | 1 | 0.48 | 0 | 115.4 | 13.5 | 0 | 0 | 1 | 0 | )*1,05 | 0.504 | 2 | 92871737 | 643 | 0 | 0 | 0 | 0 | 0 | 0 | 0 | 0
442 | 92871750 | 92871734 | 49672703 | 1 | 1 | 1 | 2 | 91.06.03-055 | ФСЭМ-2001, 91.06.03-055 , приказ Минстроя России № 876/пр от 26.12.2019 | Лебедки электрические тяговым усилием 19,62 кН (2 т) | 1367 | 1011 | маш.-ч. | маш.-ч. | 1 | 0.34 | 0 | 6.66 | 0 | 0 | 0 | 1 | 0 | )*1,05 | 0.357 | 2 | 92871738 | 644 | 0 | 0 | 0 | 0 | 0 | 0 | 0 | 0
442 | 92871751 | 92871734 | 49673503 | 1 | 1 | 1 | 2 | 91.14.02-001 | ФСЭМ-2001, 91.14.02-001 , приказ Минстроя России № 876/пр от 26.12.2019 | Автомобили бортовые, грузоподъемность до 5 т | 1367 | 1011 | маш.-ч. | маш.-ч. | 1 | 0.72 | 0 | 65.71 | 11.6 | 0 | 0 | 1 | 0 | )*1,05 | 0.756 | 2 | 92871739 | 645 | 0 | 0 | 0 | 0 | 0 | 0 | 0 | 0
442 | 92871752 | 92871734 | 49673715 | 1 | 1 | 1 | 2 | 91.17.04-233 | ФСЭМ-2001, 91.17.04-233 , приказ Минстроя России № 876/пр от 26.12.2019 | Установки для сварки ручной дуговой (постоянного тока) | 1367 | 1011 | маш.-ч. | маш.-ч. | 1 | 1.54 | 0 | 8.1 | 0 | 0 | 0 | 1 | 0 | )*1,05 | 1.617 | 2 | 92871740 | 646 | 0 | 0 | 0 | 0 | 0 | 0 | 0 | 0
442 | 92871753 | 92871734 | 49521144 | 1 | 1 | 1 | 3 | 01.1.01.09-0026 | ФССЦ-2001, 01.1.01.09-0026, приказ Минстроя России № 876/пр от 26.12.2019 | Шнур асбестовый общего назначения ШАОН, диаметр 8-10 мм | 1348 | 1009 | т | т | 1000 | 0.00089 | 26499 | 0 | 0 | 0 | 0 | 1 | 0 |  | 0.00089 | 2 | 92871741 | 647 | 0 | 0 | 0 | 0 | 0 | 0 | 0 | 0
442 | 92871754 | 92871734 | 49524301 | 1 | 1 | 1 | 3 | 01.7.11.07-0045 | ФССЦ-2001, 01.7.11.07-0045, приказ Минстроя России № 876/пр от 26.12.2019 | Электроды сварочные Э42А, диаметр 5 мм | 1348 | 1009 | т | т | 1000 | 0.00045 | 10362 | 0 | 0 | 0 | 0 | 1 | 0 |  | 0.00045 | 2 | 92871742 | 648 | 0 | 0 | 0 | 0 | 0 | 0 | 0 | 0
442 | 92871755 | 92871734 | 49525488 | 1 | 1 | 1 | 3 | 01.7.15.03-0042 | ФССЦ-2001, 01.7.15.03-0042, приказ Минстроя России № 876/пр от 26.12.2019 | Болты с гайками и шайбами строительные | 1346 | 1009 | кг | кг | 1 | 15 | 9.04 | 0 | 0 | 0 | 0 | 1 | 0 |  | 15 | 2 | 92871743 | 649 | 0 | 0 | 0 | 0 | 0 | 0 | 0 | 0
442 | 92871756 | 92871734 | 49526492 | 1 | 1 | 1 | 3 | 01.7.19.04-0031 | ФССЦ-2001, 01.7.19.04-0031, приказ Минстроя России № 876/пр от 26.12.2019 | Прокладки резиновые (пластина техническая прессованная) | 1346 | 1009 | кг | кг | 1 | 8 | 23.09 | 0 | 0 | 0 | 0 | 1 | 0 |  | 8 | 2 | 92871744 | 650 | 0 | 0 | 0 | 0 | 0 | 0 | 0 | 0
442 | 92871757 | 92871734 | 49512814 | 70 | 1 | 1 | 3 | 08.1.02.17 |  | Сетки в рамках | 1327 | 1005 | м2 | м2 | 1 | 0 | 0 | 0 | 0 | 0 | 1 | 0 | 0 |  | 0 | 3 | -1 |  | 0 | 0 | 0 | 0 | 0 | 0 | 0 | 0
442 | 92871758 | 92871734 | 49555131 | 1 | 1 | 1 | 3 | 14.5.04.03-0002 | ФССЦ-2001, 14.5.04.03-0002, приказ Минстроя России № 876/пр от 26.12.2019 | Мастика герметизирующая нетвердеющая из синтетического каучука, для заполнения и герметизации швов стеклянного ограждения теплиц | 1348 | 1009 | т | т | 1000 | 0.00501 | 17183 | 0 | 0 | 0 | 0 | 1 | 0 |  | 0.00501 | 2 | 92871745 | 651 | 0 | 0 | 0 | 0 | 0 | 0 | 0 | 0
442 | 92871759 | 92871734 | 49514607 | 70 | 1 | 1 | 3 | 19.1.01.02 |  | Воздуховоды металлические | 1327 | 1005 | м2 | м2 | 1 | 100 | 0 | 0 | 0 | 0 | 0 | 0 | 0 |  | 100 | 3 | -1 |  | 0 | 0 | 0 | 0 | 0 | 0 | 0 | 0
442 | 92871760 | 92871734 | 49514616 | 70 | 1 | 1 | 3 | 19.1.01.11 |  | Крепления | 1346 | 1009 | кг | кг | 1 | 0 | 0 | 0 | 0 | 0 | 1 | 0 | 0 |  | 0 | 3 | -1 |  | 0 | 0 | 0 | 0 | 0 | 0 | 0 | 0
442 | 92871761 | 92871734 | 49514616 | 70 | 1 | 1 | 3 | 19.1.01.11 |  | Заглушки питометражных лючков | 1371 | 1013 | ШТ | ШТ | 1 | 0 | 0 | 0 | 0 | 0 | 1 | 0 | 0 |  | 0 | 3 | -1 |  | 0 | 0 | 0 | 0 | 0 | 0 | 0 | 0
442 | 92871762 | 92871734 | 49514677 | 70 | 1 | 1 | 3 | 19.3.01.01 |  | Дроссель-клапаны в патрубке | 1371 | 1013 | ШТ | ШТ | 1 | 0 | 0 | 0 | 0 | 0 | 1 | 0 | 0 |  | 0 | 3 | -1 |  | 0 | 0 | 0 | 0 | 0 | 0 | 0 | 0
442 | 92871763 | 92871734 | 49514711 | 70 | 1 | 1 | 3 | 19.3.02.07 |  | Шиберы | 1371 | 1013 | ШТ | ШТ | 1 | 0 | 0 | 0 | 0 | 0 | 1 | 0 | 0 |  | 0 | 3 | -1 |  | 0 | 0 | 0 | 0 | 0 | 0 | 0 | 0
444 | 92871778 | 92871765 | 49510719 | 70 | 1 | 1 | 1 | 1-100-32 |  | Затраты труда рабочих (Средний разряд - 3,2) | 1191 | 1013 | чел.-ч. | чел.-ч. | 1 | 141 | 0 | 0 | 0 | 8.74 | 0 | 1 | 1 | )*1,05 | 148.05 | 2 | 92871766 | 653 | 0 | 0 | 0 | 0 | 0 | 0 | 0 | 0
444 | 92871779 | 92871765 | 49510905 | 70 | 1 | 1 | 1 | 4-100-00 |  | Затраты труда машинистов | 1191 | 1013 | чел.-ч. | чел.-ч. | 1 | 0.94 | 0 | 0 | 0 | 0 | 0 | 1 | 2 | )*1,05 | 0.987 | 2 | 92871767 | 654 | 0 | 0 | 0 | 0 | 0 | 0 | 0 | 0
444 | 92871780 | 92871765 | 49672573 | 1 | 1 | 1 | 2 | 91.05.05-015 | ФСЭМ-2001, 91.05.05-015 , приказ Минстроя России № 876/пр от 26.12.2019 | Краны на автомобильном ходу, грузоподъемность 16 т | 1367 | 1011 | маш.-ч. | маш.-ч. | 1 | 0.38 | 0 | 115.4 | 13.5 | 0 | 0 | 1 | 0 | )*1,05 | 0.399 | 2 | 92871768 | 655 | 0 | 0 | 0 | 0 | 0 | 0 | 0 | 0
444 | 92871781 | 92871765 | 49672703 | 1 | 1 | 1 | 2 | 91.06.03-055 | ФСЭМ-2001, 91.06.03-055 , приказ Минстроя России № 876/пр от 26.12.2019 | Лебедки электрические тяговым усилием 19,62 кН (2 т) | 1367 | 1011 | маш.-ч. | маш.-ч. | 1 | 0.34 | 0 | 6.66 | 0 | 0 | 0 | 1 | 0 | )*1,05 | 0.357 | 2 | 92871769 | 656 | 0 | 0 | 0 | 0 | 0 | 0 | 0 | 0
444 | 92871782 | 92871765 | 49673503 | 1 | 1 | 1 | 2 | 91.14.02-001 | ФСЭМ-2001, 91.14.02-001 , приказ Минстроя России № 876/пр от 26.12.2019 | Автомобили бортовые, грузоподъемность до 5 т | 1367 | 1011 | маш.-ч. | маш.-ч. | 1 | 0.56 | 0 | 65.71 | 11.6 | 0 | 0 | 1 | 0 | )*1,05 | 0.588 | 2 | 92871770 | 657 | 0 | 0 | 0 | 0 | 0 | 0 | 0 | 0
444 | 92871783 | 92871765 | 49673715 | 1 | 1 | 1 | 2 | 91.17.04-233 | ФСЭМ-2001, 91.17.04-233 , приказ Минстроя России № 876/пр от 26.12.2019 | Установки для сварки ручной дуговой (постоянного тока) | 1367 | 1011 | маш.-ч. | маш.-ч. | 1 | 1.4 | 0 | 8.1 | 0 | 0 | 0 | 1 | 0 | )*1,05 | 1.47 | 2 | 92871771 | 658 | 0 | 0 | 0 | 0 | 0 | 0 | 0 | 0
444 | 92871784 | 92871765 | 49521144 | 1 | 1 | 1 | 3 | 01.1.01.09-0026 | ФССЦ-2001, 01.1.01.09-0026, приказ Минстроя России № 876/пр от 26.12.2019 | Шнур асбестовый общего назначения ШАОН, диаметр 8-10 мм | 1348 | 1009 | т | т | 1000 | 0.00089 | 26499 | 0 | 0 | 0 | 0 | 1 | 0 |  | 0.00089 | 2 | 92871772 | 659 | 0 | 0 | 0 | 0 | 0 | 0 | 0 | 0
444 | 92871785 | 92871765 | 49524301 | 1 | 1 | 1 | 3 | 01.7.11.07-0045 | ФССЦ-2001, 01.7.11.07-0045, приказ Минстроя России № 876/пр от 26.12.2019 | Электроды сварочные Э42А, диаметр 5 мм | 1348 | 1009 | т | т | 1000 | 0.00041 | 10362 | 0 | 0 | 0 | 0 | 1 | 0 |  | 0.00041 | 2 | 92871773 | 660 | 0 | 0 | 0 | 0 | 0 | 0 | 0 | 0
444 | 92871786 | 92871765 | 49525488 | 1 | 1 | 1 | 3 | 01.7.15.03-0042 | ФССЦ-2001, 01.7.15.03-0042, приказ Минстроя России № 876/пр от 26.12.2019 | Болты с гайками и шайбами строительные | 1346 | 1009 | кг | кг | 1 | 15 | 9.04 | 0 | 0 | 0 | 0 | 1 | 0 |  | 15 | 2 | 92871774 | 661 | 0 | 0 | 0 | 0 | 0 | 0 | 0 | 0
444 | 92871787 | 92871765 | 49526492 | 1 | 1 | 1 | 3 | 01.7.19.04-0031 | ФССЦ-2001, 01.7.19.04-0031, приказ Минстроя России № 876/пр от 26.12.2019 | Прокладки резиновые (пластина техническая прессованная) | 1346 | 1009 | кг | кг | 1 | 8 | 23.09 | 0 | 0 | 0 | 0 | 1 | 0 |  | 8 | 2 | 92871775 | 662 | 0 | 0 | 0 | 0 | 0 | 0 | 0 | 0
444 | 92871788 | 92871765 | 49512814 | 70 | 1 | 1 | 3 | 08.1.02.17 |  | Сетки в рамках | 1327 | 1005 | м2 | м2 | 1 | 0 | 0 | 0 | 0 | 0 | 1 | 0 | 0 |  | 0 | 3 | -1 |  | 0 | 0 | 0 | 0 | 0 | 0 | 0 | 0
444 | 92871789 | 92871765 | 49555131 | 1 | 1 | 1 | 3 | 14.5.04.03-0002 | ФССЦ-2001, 14.5.04.03-0002, приказ Минстроя России № 876/пр от 26.12.2019 | Мастика герметизирующая нетвердеющая из синтетического каучука, для заполнения и герметизации швов стеклянного ограждения теплиц | 1348 | 1009 | т | т | 1000 | 0.00501 | 17183 | 0 | 0 | 0 | 0 | 1 | 0 |  | 0.00501 | 2 | 92871776 | 663 | 0 | 0 | 0 | 0 | 0 | 0 | 0 | 0
444 | 92871790 | 92871765 | 49514607 | 70 | 1 | 1 | 3 | 19.1.01.02 |  | Воздуховоды металлические | 1327 | 1005 | м2 | м2 | 1 | 100 | 0 | 0 | 0 | 0 | 0 | 0 | 0 |  | 100 | 3 | -1 |  | 0 | 0 | 0 | 0 | 0 | 0 | 0 | 0
444 | 92871791 | 92871765 | 49514616 | 70 | 1 | 1 | 3 | 19.1.01.11 |  | Крепления | 1346 | 1009 | кг | кг | 1 | 0 | 0 | 0 | 0 | 0 | 1 | 0 | 0 |  | 0 | 3 | -1 |  | 0 | 0 | 0 | 0 | 0 | 0 | 0 | 0
444 | 92871792 | 92871765 | 49514616 | 70 | 1 | 1 | 3 | 19.1.01.11 |  | Заглушки питометражных лючков | 1371 | 1013 | ШТ | ШТ | 1 | 0 | 0 | 0 | 0 | 0 | 1 | 0 | 0 |  | 0 | 3 | -1 |  | 0 | 0 | 0 | 0 | 0 | 0 | 0 | 0
444 | 92871793 | 92871765 | 49514677 | 70 | 1 | 1 | 3 | 19.3.01.01 |  | Дроссель-клапаны в патрубке | 1371 | 1013 | ШТ | ШТ | 1 | 0 | 0 | 0 | 0 | 0 | 1 | 0 | 0 |  | 0 | 3 | -1 |  | 0 | 0 | 0 | 0 | 0 | 0 | 0 | 0
444 | 92871794 | 92871765 | 49514711 | 70 | 1 | 1 | 3 | 19.3.02.07 |  | Шиберы | 1371 | 1013 | ШТ | ШТ | 1 | 0 | 0 | 0 | 0 | 0 | 1 | 0 | 0 |  | 0 | 3 | -1 |  | 0 | 0 | 0 | 0 | 0 | 0 | 0 | 0
446 | 92871812 | 92871796 | 49510719 | 70 | 1 | 1 | 1 | 1-100-32 |  | Затраты труда рабочих (Средний разряд - 3,2) | 1191 | 1013 | чел.-ч. | чел.-ч. | 1 | 141 | 0 | 0 | 0 | 8.74 | 0 | 1 | 1 | )*1,05 | 148.05 | 2 | 92871797 | 665 | 0 | 0 | 0 | 0 | 0 | 0 | 0 | 0
446 | 92871813 | 92871796 | 49510905 | 70 | 1 | 1 | 1 | 4-100-00 |  | Затраты труда машинистов | 1191 | 1013 | чел.-ч. | чел.-ч. | 1 | 0.94 | 0 | 0 | 0 | 0 | 0 | 1 | 2 | )*1,05 | 0.987 | 2 | 92871798 | 666 | 0 | 0 | 0 | 0 | 0 | 0 | 0 | 0
446 | 92871814 | 92871796 | 49672573 | 1 | 1 | 1 | 2 | 91.05.05-015 | ФСЭМ-2001, 91.05.05-015 , приказ Минстроя России № 876/пр от 26.12.2019 | Краны на автомобильном ходу, грузоподъемность 16 т | 1367 | 1011 | маш.-ч. | маш.-ч. | 1 | 0.38 | 0 | 115.4 | 13.5 | 0 | 0 | 1 | 0 | )*1,05 | 0.399 | 2 | 92871799 | 667 | 0 | 0 | 0 | 0 | 0 | 0 | 0 | 0
446 | 92871815 | 92871796 | 49672703 | 1 | 1 | 1 | 2 | 91.06.03-055 | ФСЭМ-2001, 91.06.03-055 , приказ Минстроя России № 876/пр от 26.12.2019 | Лебедки электрические тяговым усилием 19,62 кН (2 т) | 1367 | 1011 | маш.-ч. | маш.-ч. | 1 | 0.34 | 0 | 6.66 | 0 | 0 | 0 | 1 | 0 | )*1,05 | 0.357 | 2 | 92871800 | 668 | 0 | 0 | 0 | 0 | 0 | 0 | 0 | 0
446 | 92871816 | 92871796 | 49673503 | 1 | 1 | 1 | 2 | 91.14.02-001 | ФСЭМ-2001, 91.14.02-001 , приказ Минстроя России № 876/пр от 26.12.2019 | Автомобили бортовые, грузоподъемность до 5 т | 1367 | 1011 | маш.-ч. | маш.-ч. | 1 | 0.56 | 0 | 65.71 | 11.6 | 0 | 0 | 1 | 0 | )*1,05 | 0.588 | 2 | 92871801 | 669 | 0 | 0 | 0 | 0 | 0 | 0 | 0 | 0
446 | 92871817 | 92871796 | 49673715 | 1 | 1 | 1 | 2 | 91.17.04-233 | ФСЭМ-2001, 91.17.04-233 , приказ Минстроя России № 876/пр от 26.12.2019 | Установки для сварки ручной дуговой (постоянного тока) | 1367 | 1011 | маш.-ч. | маш.-ч. | 1 | 1.4 | 0 | 8.1 | 0 | 0 | 0 | 1 | 0 | )*1,05 | 1.47 | 2 | 92871802 | 670 | 0 | 0 | 0 | 0 | 0 | 0 | 0 | 0
446 | 92871818 | 92871796 | 49521144 | 1 | 1 | 1 | 3 | 01.1.01.09-0026 | ФССЦ-2001, 01.1.01.09-0026, приказ Минстроя России № 876/пр от 26.12.2019 | Шнур асбестовый общего назначения ШАОН, диаметр 8-10 мм | 1348 | 1009 | т | т | 1000 | 0.00089 | 26499 | 0 | 0 | 0 | 0 | 1 | 0 |  | 0.00089 | 2 | 92871803 | 671 | 0 | 0 | 0 | 0 | 0 | 0 | 0 | 0
446 | 92871819 | 92871796 | 49524301 | 1 | 1 | 1 | 3 | 01.7.11.07-0045 | ФССЦ-2001, 01.7.11.07-0045, приказ Минстроя России № 876/пр от 26.12.2019 | Электроды сварочные Э42А, диаметр 5 мм | 1348 | 1009 | т | т | 1000 | 0.00041 | 10362 | 0 | 0 | 0 | 0 | 1 | 0 |  | 0.00041 | 2 | 92871804 | 672 | 0 | 0 | 0 | 0 | 0 | 0 | 0 | 0
446 | 92871820 | 92871796 | 49525488 | 1 | 1 | 1 | 3 | 01.7.15.03-0042 | ФССЦ-2001, 01.7.15.03-0042, приказ Минстроя России № 876/пр от 26.12.2019 | Болты с гайками и шайбами строительные | 1346 | 1009 | кг | кг | 1 | 15 | 9.04 | 0 | 0 | 0 | 0 | 1 | 0 |  | 15 | 2 | 92871805 | 673 | 0 | 0 | 0 | 0 | 0 | 0 | 0 | 0
446 | 92871821 | 92871796 | 49526492 | 1 | 1 | 1 | 3 | 01.7.19.04-0031 | ФССЦ-2001, 01.7.19.04-0031, приказ Минстроя России № 876/пр от 26.12.2019 | Прокладки резиновые (пластина техническая прессованная) | 1346 | 1009 | кг | кг | 1 | 8 | 23.09 | 0 | 0 | 0 | 0 | 1 | 0 |  | 8 | 2 | 92871806 | 674 | 0 | 0 | 0 | 0 | 0 | 0 | 0 | 0
446 | 92871822 | 92871796 | 49512814 | 70 | 1 | 1 | 3 | 08.1.02.17 |  | Сетки в рамках | 1327 | 1005 | м2 | м2 | 1 | 0 | 0 | 0 | 0 | 0 | 1 | 0 | 0 |  | 0 | 3 | -1 |  | 0 | 0 | 0 | 0 | 0 | 0 | 0 | 0
446 | 92871823 | 92871796 | 49555131 | 1 | 1 | 1 | 3 | 14.5.04.03-0002 | ФССЦ-2001, 14.5.04.03-0002, приказ Минстроя России № 876/пр от 26.12.2019 | Мастика герметизирующая нетвердеющая из синтетического каучука, для заполнения и герметизации швов стеклянного ограждения теплиц | 1348 | 1009 | т | т | 1000 | 0.00501 | 17183 | 0 | 0 | 0 | 0 | 1 | 0 |  | 0.00501 | 2 | 92871807 | 675 | 0 | 0 | 0 | 0 | 0 | 0 | 0 | 0
446 | 92871824 | 92871796 | 49514607 | 70 | 1 | 1 | 3 | 19.1.01.02 |  | Воздуховоды металлические | 1327 | 1005 | м2 | м2 | 1 | 100 | 0 | 0 | 0 | 0 | 0 | 0 | 0 |  | 100 | 3 | -1 |  | 0 | 0 | 0 | 0 | 0 | 0 | 0 | 0
446 | 92871825 | 92871796 | 49514616 | 70 | 1 | 1 | 3 | 19.1.01.11 |  | Крепления | 1346 | 1009 | кг | кг | 1 | 0 | 0 | 0 | 0 | 0 | 1 | 0 | 0 |  | 0 | 3 | -1 |  | 0 | 0 | 0 | 0 | 0 | 0 | 0 | 0
446 | 92871826 | 92871796 | 49514616 | 70 | 1 | 1 | 3 | 19.1.01.11 |  | Заглушки питометражных лючков | 1371 | 1013 | ШТ | ШТ | 1 | 0 | 0 | 0 | 0 | 0 | 1 | 0 | 0 |  | 0 | 3 | -1 |  | 0 | 0 | 0 | 0 | 0 | 0 | 0 | 0
446 | 92871827 | 92871796 | 49514677 | 70 | 1 | 1 | 3 | 19.3.01.01 |  | Дроссель-клапаны в патрубке | 1371 | 1013 | ШТ | ШТ | 1 | 0 | 0 | 0 | 0 | 0 | 1 | 0 | 0 |  | 0 | 3 | -1 |  | 0 | 0 | 0 | 0 | 0 | 0 | 0 | 0
451 | 92871846 | 92871832 | 49510719 | 70 | 1 | 1 | 1 | 1-100-32 |  | Затраты труда рабочих (Средний разряд - 3,2) | 1191 | 1013 | чел.-ч. | чел.-ч. | 1 | 122 | 0 | 0 | 0 | 8.74 | 0 | 1 | 1 | *1,05 | 128.1 | 2 | 92871833 | 680 | 0 | 0 | 0 | 0 | 0 | 0 | 0 | 0
451 | 92871847 | 92871832 | 49510905 | 70 | 1 | 1 | 1 | 4-100-00 |  | Затраты труда машинистов | 1191 | 1013 | чел.-ч. | чел.-ч. | 1 | 0.87 | 0 | 0 | 0 | 0 | 0 | 1 | 2 | *1,05 | 0.9135 | 2 | 92871834 | 681 | 0 | 0 | 0 | 0 | 0 | 0 | 0 | 0
451 | 92871848 | 92871832 | 49672573 | 1 | 1 | 1 | 2 | 91.05.05-015 | ФСЭМ-2001, 91.05.05-015 , приказ Минстроя России № 876/пр от 26.12.2019 | Краны на автомобильном ходу, грузоподъемность 16 т | 1367 | 1011 | маш.-ч. | маш.-ч. | 1 | 0.35 | 0 | 115.4 | 13.5 | 0 | 0 | 1 | 0 | *1,05 | 0.3675 | 2 | 92871835 | 682 | 0 | 0 | 0 | 0 | 0 | 0 | 0 | 0
451 | 92871849 | 92871832 | 49672703 | 1 | 1 | 1 | 2 | 91.06.03-055 | ФСЭМ-2001, 91.06.03-055 , приказ Минстроя России № 876/пр от 26.12.2019 | Лебедки электрические тяговым усилием 19,62 кН (2 т) | 1367 | 1011 | маш.-ч. | маш.-ч. | 1 | 0.34 | 0 | 6.66 | 0 | 0 | 0 | 1 | 0 | *1,05 | 0.357 | 2 | 92871836 | 683 | 0 | 0 | 0 | 0 | 0 | 0 | 0 | 0
451 | 92871850 | 92871832 | 49673503 | 1 | 1 | 1 | 2 | 91.14.02-001 | ФСЭМ-2001, 91.14.02-001 , приказ Минстроя России № 876/пр от 26.12.2019 | Автомобили бортовые, грузоподъемность до 5 т | 1367 | 1011 | маш.-ч. | маш.-ч. | 1 | 0.52 | 0 | 65.71 | 11.6 | 0 | 0 | 1 | 0 | *1,05 | 0.546 | 2 | 92871837 | 684 | 0 | 0 | 0 | 0 | 0 | 0 | 0 | 0
451 | 92871851 | 92871832 | 49673715 | 1 | 1 | 1 | 2 | 91.17.04-233 | ФСЭМ-2001, 91.17.04-233 , приказ Минстроя России № 876/пр от 26.12.2019 | Установки для сварки ручной дуговой (постоянного тока) | 1367 | 1011 | маш.-ч. | маш.-ч. | 1 | 1.33 | 0 | 8.1 | 0 | 0 | 0 | 1 | 0 | *1,05 | 1.3965 | 2 | 92871838 | 685 | 0 | 0 | 0 | 0 | 0 | 0 | 0 | 0
451 | 92871852 | 92871832 | 49521144 | 1 | 1 | 1 | 3 | 01.1.01.09-0026 | ФССЦ-2001, 01.1.01.09-0026, приказ Минстроя России № 876/пр от 26.12.2019 | Шнур асбестовый общего назначения ШАОН, диаметр 8-10 мм | 1348 | 1009 | т | т | 1000 | 0.00084 | 26499 | 0 | 0 | 0 | 0 | 1 | 0 |  | 0.00084 | 2 | 92871839 | 686 | 0 | 0 | 0 | 0 | 0 | 0 | 0 | 0
451 | 92871853 | 92871832 | 49524301 | 1 | 1 | 1 | 3 | 01.7.11.07-0045 | ФССЦ-2001, 01.7.11.07-0045, приказ Минстроя России № 876/пр от 26.12.2019 | Электроды сварочные Э42А, диаметр 5 мм | 1348 | 1009 | т | т | 1000 | 0.00039 | 10362 | 0 | 0 | 0 | 0 | 1 | 0 |  | 0.00039 | 2 | 92871840 | 687 | 0 | 0 | 0 | 0 | 0 | 0 | 0 | 0
451 | 92871854 | 92871832 | 49525488 | 1 | 1 | 1 | 3 | 01.7.15.03-0042 | ФССЦ-2001, 01.7.15.03-0042, приказ Минстроя России № 876/пр от 26.12.2019 | Болты с гайками и шайбами строительные | 1346 | 1009 | кг | кг | 1 | 11 | 9.04 | 0 | 0 | 0 | 0 | 1 | 0 |  | 11 | 2 | 92871841 | 688 | 0 | 0 | 0 | 0 | 0 | 0 | 0 | 0
451 | 92871855 | 92871832 | 49526492 | 1 | 1 | 1 | 3 | 01.7.19.04-0031 | ФССЦ-2001, 01.7.19.04-0031, приказ Минстроя России № 876/пр от 26.12.2019 | Прокладки резиновые (пластина техническая прессованная) | 1346 | 1009 | кг | кг | 1 | 7.58 | 23.09 | 0 | 0 | 0 | 0 | 1 | 0 |  | 7.58 | 2 | 92871842 | 689 | 0 | 0 | 0 | 0 | 0 | 0 | 0 | 0
451 | 92871856 | 92871832 | 49512814 | 70 | 1 | 1 | 3 | 08.1.02.17 |  | Сетки в рамках | 1327 | 1005 | м2 | м2 | 1 | 0 | 0 | 0 | 0 | 0 | 1 | 0 | 0 |  | 0 | 3 | -1 |  | 0 | 0 | 0 | 0 | 0 | 0 | 0 | 0
451 | 92871857 | 92871832 | 49555131 | 1 | 1 | 1 | 3 | 14.5.04.03-0002 | ФССЦ-2001, 14.5.04.03-0002, приказ Минстроя России № 876/пр от 26.12.2019 | Мастика герметизирующая нетвердеющая из синтетического каучука, для заполнения и герметизации швов стеклянного ограждения теплиц | 1348 | 1009 | т | т | 1000 | 0.00513 | 17183 | 0 | 0 | 0 | 0 | 1 | 0 |  | 0.00513 | 2 | 92871843 | 690 | 0 | 0 | 0 | 0 | 0 | 0 | 0 | 0
451 | 92871858 | 92871832 | 49514607 | 70 | 1 | 1 | 3 | 19.1.01.02 |  | Воздуховоды металлические | 1327 | 1005 | м2 | м2 | 1 | 100 | 0 | 0 | 0 | 0 | 0 | 0 | 0 |  | 100 | 3 | -1 |  | 0 | 0 | 0 | 0 | 0 | 0 | 0 | 0
451 | 92871859 | 92871832 | 49514616 | 70 | 1 | 1 | 3 | 19.1.01.11 |  | Крепления | 1346 | 1009 | кг | кг | 1 | 0 | 0 | 0 | 0 | 0 | 1 | 0 | 0 |  | 0 | 3 | -1 |  | 0 | 0 | 0 | 0 | 0 | 0 | 0 | 0
451 | 92871860 | 92871832 | 49514616 | 70 | 1 | 1 | 3 | 19.1.01.11 |  | Заглушки питометражных лючков | 1371 | 1013 | ШТ | ШТ | 1 | 0 | 0 | 0 | 0 | 0 | 1 | 0 | 0 |  | 0 | 3 | -1 |  | 0 | 0 | 0 | 0 | 0 | 0 | 0 | 0
451 | 92871861 | 92871832 | 49514677 | 70 | 1 | 1 | 3 | 19.3.01.01 |  | Дроссель-клапаны в патрубке | 1371 | 1013 | ШТ | ШТ | 1 | 0 | 0 | 0 | 0 | 0 | 1 | 0 | 0 |  | 0 | 3 | -1 |  | 0 | 0 | 0 | 0 | 0 | 0 | 0 | 0
454 | 92871872 | 92871864 | 49510767 | 70 | 1 | 1 | 1 | 1-100-42 |  | Затраты труда рабочих (Средний разряд - 4,2) | 1191 | 1013 | чел.-ч. | чел.-ч. | 1 | 5 | 0 | 0 | 0 | 9.92 | 0 | 1 | 1 |  | 5 | 2 | 92871865 | 693 | 0 | 0 | 0 | 0 | 0 | 0 | 0 | 0
454 | 92871873 | 92871864 | 49510905 | 70 | 1 | 1 | 1 | 4-100-00 |  | Затраты труда машинистов | 1191 | 1013 | чел.-ч. | чел.-ч. | 1 | 0.43 | 0 | 0 | 0 | 0 | 0 | 1 | 2 |  | 0.43 | 2 | 92871866 | 694 | 0 | 0 | 0 | 0 | 0 | 0 | 0 | 0
454 | 92871874 | 92871864 | 49673503 | 1 | 1 | 1 | 2 | 91.14.02-001 | ФСЭМ-2001, 91.14.02-001 , приказ Минстроя России № 876/пр от 26.12.2019 | Автомобили бортовые, грузоподъемность до 5 т | 1367 | 1011 | маш.-ч. | маш.-ч. | 1 | 0.43 | 0 | 65.71 | 11.6 | 0 | 0 | 1 | 0 |  | 0.43 | 2 | 92871867 | 695 | 0 | 0 | 0 | 0 | 0 | 0 | 0 | 0
454 | 92871875 | 92871864 | 49523581 | 1 | 1 | 1 | 3 | 01.7.06.14-0036 | ФССЦ-2001, 01.7.06.14-0036, приказ Минстроя России № 876/пр от 26.12.2019 | Лента самоклеящаяся термоизоляционная на основе вспененного каучука для герметизации стыков рулонной теплоизоляции, 3x50 мм | 1301 | 1003 | м | м | 1 | 20 | 3 | 0 | 0 | 0 | 0 | 1 | 0 |  | 20 | 2 | 92871869 | 697 | 0 | 0 | 0 | 0 | 0 | 0 | 0 | 0
454 | 92871876 | 92871864 | 49513635 | 70 | 1 | 1 | 3 | 12.2.05.01 |  | Плиты (пластины) из вспененного полиэтилена, каучука | 1327 | 1005 | м2 | м2 | 1 | 11 | 0 | 0 | 0 | 0 | 0 | 0 | 0 |  | 11 | 3 | -1 |  | 0 | 0 | 0 | 0 | 0 | 0 | 0 | 0
454 | 92871877 | 92871864 | 49553409 | 1 | 1 | 1 | 3 | 14.1.04.01-0001 | ФССЦ-2001, 14.1.04.01-0001, приказ Минстроя России № 876/пр от 26.12.2019 | Клей на основе вспененного синтетического каучука для склеивания изоляционных материалов | 1296 | 1002 | л | л | 1 | 1.5 | 65.58 | 0 | 0 | 0 | 0 | 1 | 0 |  | 1.5 | 2 | 92871870 | 698 | 0 | 0 | 0 | 0 | 0 | 0 | 0 | 0
454 | 92871878 | 92871864 | 49554226 | 1 | 1 | 1 | 3 | 14.3.02.06-0001 | ФССЦ-2001, 14.3.02.06-0001, приказ Минстроя России № 876/пр от 26.12.2019 | Краска на водной основе со специальными добавками, для защиты теплоизоляционных материалов | 1296 | 1002 | л | л | 1 | 0 | 269.51 | 0 | 0 | 0 | 1 | 0 | 0 |  | 0 | 3 | -1 |  | 0 | 0 | 0 | 0 | 0 | 0 | 0 | 0
454 | 92871879 | 92871864 | 49555331 | 1 | 1 | 1 | 3 | 14.5.09.05-0103 | ФССЦ-2001, 14.5.09.05-0103, приказ Минстроя России № 876/пр от 26.12.2019 | Очиститель клея | 1296 | 1002 | л | л | 1 | 0.057 | 200.58 | 0 | 0 | 0 | 0 | 1 | 0 |  | 0.057 | 2 | 92871871 | 699 | 0 | 0 | 0 | 0 | 0 | 0 | 0 | 0
458 | 92871891 | 92871883 | 49510767 | 70 | 1 | 1 | 1 | 1-100-42 |  | Затраты труда рабочих (Средний разряд - 4,2) | 1191 | 1013 | чел.-ч. | чел.-ч. | 1 | 5 | 0 | 0 | 0 | 9.92 | 0 | 1 | 1 |  | 5 | 2 | 92871884 | 700 | 0 | 0 | 0 | 0 | 0 | 0 | 0 | 0
458 | 92871892 | 92871883 | 49510905 | 70 | 1 | 1 | 1 | 4-100-00 |  | Затраты труда машинистов | 1191 | 1013 | чел.-ч. | чел.-ч. | 1 | 0.43 | 0 | 0 | 0 | 0 | 0 | 1 | 2 |  | 0.43 | 2 | 92871885 | 701 | 0 | 0 | 0 | 0 | 0 | 0 | 0 | 0
458 | 92871893 | 92871883 | 49673503 | 1 | 1 | 1 | 2 | 91.14.02-001 | ФСЭМ-2001, 91.14.02-001 , приказ Минстроя России № 876/пр от 26.12.2019 | Автомобили бортовые, грузоподъемность до 5 т | 1367 | 1011 | маш.-ч. | маш.-ч. | 1 | 0.43 | 0 | 65.71 | 11.6 | 0 | 0 | 1 | 0 |  | 0.43 | 2 | 92871886 | 702 | 0 | 0 | 0 | 0 | 0 | 0 | 0 | 0
458 | 92871894 | 92871883 | 49523581 | 1 | 1 | 1 | 3 | 01.7.06.14-0036 | ФССЦ-2001, 01.7.06.14-0036, приказ Минстроя России № 876/пр от 26.12.2019 | Лента самоклеящаяся термоизоляционная на основе вспененного каучука для герметизации стыков рулонной теплоизоляции, 3x50 мм | 1301 | 1003 | м | м | 1 | 20 | 3 | 0 | 0 | 0 | 0 | 1 | 0 |  | 20 | 2 | 92871888 | 704 | 0 | 0 | 0 | 0 | 0 | 0 | 0 | 0
458 | 92871895 | 92871883 | 49513635 | 70 | 1 | 1 | 3 | 12.2.05.01 |  | Плиты (пластины) из вспененного полиэтилена, каучука | 1327 | 1005 | м2 | м2 | 1 | 11 | 0 | 0 | 0 | 0 | 0 | 0 | 0 |  | 11 | 3 | -1 |  | 0 | 0 | 0 | 0 | 0 | 0 | 0 | 0
458 | 92871896 | 92871883 | 49553409 | 1 | 1 | 1 | 3 | 14.1.04.01-0001 | ФССЦ-2001, 14.1.04.01-0001, приказ Минстроя России № 876/пр от 26.12.2019 | Клей на основе вспененного синтетического каучука для склеивания изоляционных материалов | 1296 | 1002 | л | л | 1 | 1.5 | 65.58 | 0 | 0 | 0 | 0 | 1 | 0 |  | 1.5 | 2 | 92871889 | 705 | 0 | 0 | 0 | 0 | 0 | 0 | 0 | 0
458 | 92871897 | 92871883 | 49554226 | 1 | 1 | 1 | 3 | 14.3.02.06-0001 | ФССЦ-2001, 14.3.02.06-0001, приказ Минстроя России № 876/пр от 26.12.2019 | Краска на водной основе со специальными добавками, для защиты теплоизоляционных материалов | 1296 | 1002 | л | л | 1 | 0 | 269.51 | 0 | 0 | 0 | 1 | 0 | 0 |  | 0 | 3 | -1 |  | 0 | 0 | 0 | 0 | 0 | 0 | 0 | 0
458 | 92871898 | 92871883 | 49555331 | 1 | 1 | 1 | 3 | 14.5.09.05-0103 | ФССЦ-2001, 14.5.09.05-0103, приказ Минстроя России № 876/пр от 26.12.2019 | Очиститель клея | 1296 | 1002 | л | л | 1 | 0.057 | 200.58 | 0 | 0 | 0 | 0 | 1 | 0 |  | 0.057 | 2 | 92871890 | 706 | 0 | 0 | 0 | 0 | 0 | 0 | 0 | 0
462 | 92871911 | 92871902 | 49510715 | 70 | 1 | 1 | 1 | 1-100-30 |  | Затраты труда рабочих (Средний разряд - 3) | 1191 | 1013 | чел.-ч. | чел.-ч. | 1 | 97.2 | 0 | 0 | 0 | 8.53 | 0 | 1 | 1 |  | 97.2 | 2 | 92871903 | 707 | 0 | 0 | 0 | 0 | 0 | 0 | 0 | 0
462 | 92871912 | 92871902 | 49510905 | 70 | 1 | 1 | 1 | 4-100-00 |  | Затраты труда машинистов | 1191 | 1013 | чел.-ч. | чел.-ч. | 1 | 0.27 | 0 | 0 | 0 | 0 | 0 | 1 | 2 |  | 0.27 | 2 | 92871904 | 708 | 0 | 0 | 0 | 0 | 0 | 0 | 0 | 0
462 | 92871913 | 92871902 | 49672515 | 1 | 1 | 1 | 2 | 91.05.01-017 | ФСЭМ-2001, 91.05.01-017 , приказ Минстроя России № 876/пр от 26.12.2019 | Краны башенные, грузоподъемность 8 т | 1367 | 1011 | маш.-ч. | маш.-ч. | 1 | 0.2 | 0 | 86.4 | 13.5 | 0 | 0 | 1 | 0 |  | 0.2 | 2 | 92871905 | 709 | 0 | 0 | 0 | 0 | 0 | 0 | 0 | 0
462 | 92871914 | 92871902 | 49673503 | 1 | 1 | 1 | 2 | 91.14.02-001 | ФСЭМ-2001, 91.14.02-001 , приказ Минстроя России № 876/пр от 26.12.2019 | Автомобили бортовые, грузоподъемность до 5 т | 1367 | 1011 | маш.-ч. | маш.-ч. | 1 | 0.07 | 0 | 65.71 | 11.6 | 0 | 0 | 1 | 0 |  | 0.07 | 2 | 92871906 | 710 | 0 | 0 | 0 | 0 | 0 | 0 | 0 | 0
462 | 92871915 | 92871902 | 49525605 | 1 | 1 | 1 | 3 | 01.7.15.06-0146 | ФССЦ-2001, 01.7.15.06-0146, приказ Минстроя России № 876/пр от 26.12.2019 | Гвозди толевые круглые, размер 3,0x40 мм | 1348 | 1009 | т | т | 1000 | 0.004 | 8475 | 0 | 0 | 0 | 0 | 1 | 0 |  | 0.004 | 2 | 92871907 | 711 | 0 | 0 | 0 | 0 | 0 | 0 | 0 | 0
462 | 92871916 | 92871902 | 49542633 | 1 | 1 | 1 | 3 | 08.3.03.05-0002 | ФССЦ-2001, 08.3.03.05-0002, приказ Минстроя России № 876/пр от 26.12.2019 | Проволока канатная оцинкованная, диаметр 3 мм | 1348 | 1009 | т | т | 1000 | 0.012 | 8190 | 0 | 0 | 0 | 0 | 1 | 0 |  | 0.012 | 2 | 92871908 | 712 | 0 | 0 | 0 | 0 | 0 | 0 | 0 | 0
462 | 92871917 | 92871902 | 49542878 | 1 | 1 | 1 | 3 | 08.3.05.05-0051 | ФССЦ-2001, 08.3.05.05-0051, приказ Минстроя России № 876/пр от 26.12.2019 | Сталь листовая оцинкованная, толщина 0,5 мм | 1348 | 1009 | т | т | 1000 | 0.57 | 11200 | 0 | 0 | 0 | 0 | 1 | 0 |  | 0.57 | 2 | 92871909 | 713 | 0 | 0 | 0 | 0 | 0 | 0 | 0 | 0

## SrcPoprs (hidden)
230 | 1 | *1,05 | *1,05 | *1,05 | *1,05 | *1,05 | )*1,05 | Сб. 20, ОП, п.1.20.19 | Индивидуальные испытания систем вентиляции и кондиционирования воздуха | Тех. часть сб20
282 | 1 | *1,05 | *1,05 | *1,05 | *1,05 | *1,05 | )*1,05 | Сб. 20, ОП, п.1.20.19 | Индивидуальные испытания систем вентиляции и кондиционирования воздуха | Тех. часть сб20
289 | 1 | *1,05 | *1,05 | *1,05 | *1,05 | *1,05 | )*1,05 | Сб. 20, ОП, п.1.20.19 | Индивидуальные испытания систем вентиляции и кондиционирования воздуха | Тех. часть сб20
361 | 1 | *1,05 | *1,05 | *1,05 | *1,05 | *1,05 | )*1,05 | Сб. 20, ОП, п.1.20.19 | Индивидуальные испытания систем вентиляции и кондиционирования воздуха | Тех. часть сб20
370 | 1 | *1,05 | *1,05 | *1,05 | *1,05 | *1,05 | )*1,05 | Сб. 20, ОП, п.1.20.19 | Индивидуальные испытания систем вентиляции и кондиционирования воздуха | Тех. часть сб20
451 | 1 | *1,05 | *1,05 | *1,05 | *1,05 | *1,05 | )*1,05 | Сб. 20, ОП, п.1.20.19 | Индивидуальные испытания систем вентиляции и кондиционирования воздуха | Тех. часть сб20

## SrcKA (hidden)
0 | Smeta.RU (Terminal) (495) 974-1589 | _PS_ | 0 | 0 | 0 | Smeta.RU (Terminal) | ООО "ОДСК" Доп. раб. место FStS-0031510 | 1 | 31510 | 66416438 | 11 | 15 | 0 | 0
|  |  | 5.12.4 Система приточно-вытяжной вентиляции (Лип. 18.2) | Комплекс из 2-х многоквартирных домов со встроенными нежилыми помещениями поз.18.1 и 18.2, расположенный в 32, 33 микрорайонах в г. Липецке на земельном участке с кадастровым номером 48:20:0043601:296. 2-й этап строительства - корпус 2 (поз.18.2) | [10 empty] | 0 | 0