## 1.Ведомость
Наименование программного продукта: "Мастер сметных расчетов" v11.15, г. Орел, тел. +7 (910) 747-08-01
Инвестор: |  |  |  | 0
Заказчик: |  |  |  | 0
Генподрядчик: |  |  |  | 0
Субподрядчик: |  |  |  | 0
ВЕДОМОСТЬ ОБЪЕМОВ РАБОТ
0
Объект | Комплекс из 2-х многоквартирных домов со встроенными нежилыми помещениями поз.18.1 и 18.2, расположенный в 32, 33 микрорайонах в г. Липецке на земельном участке с кадастровым номером 48:20:0043601:296. 2-й этап строительства - корпус 2 (поз.18.2) |  |  |  | Комплекс из 2-х многоквартирных домов со встроенными нежилыми помещениями поз.18.1 и 18.2, расположенный в 32, 33 микрорайонах в г. Липецке на земельном участке с кадастровым номером 48:20:0043601:296. 2-й этап строительства - корпус 2 (поз.18.2)
Шифр: | 5.13.1.1 Система канализации К1, К1Н (Лип.18.2) |  |  |  | 5.13.1.1 Система канализации К1, К1Н (Лип.18.2)
Основание:
№ п/п |  | Единица | Коли-
| Наименование работ и затрат | изме- | чество
рения
1 | 2 | 3 | 4
Раздел: | Санитарно-технические работы
Подраздел: | Ниже отметки 0,000. Система К1
1 | Укладка трубопроводов из полиэтиленовых труб диаметром: 160 мм | км | 0.01
1,1 | Трубопровод из труб ПВХ для системы водоотведения, диаметр 150 мм | м | 10.08
2 | Установка умывальников одиночных: с подводкой холодной и горячей воды | 10 компл | 0.1
2,1 | Умывальники полуфарфоровые и фарфоровые с кронштейнами, сифоном бутылочным латунным и выпуском, полукруглые со скрытыми установочными поверхностями без спинки, размер 600x450x150 мм | КОМПЛ | 1
2,2 | Смесители для умывальников СМ-УМ-НКСА настольные, с нижней камерой смешения с аэратором | КОМПЛ | 1
3 | Установка поддонов душевых: чугунных и стальных мелких | 10 компл | 0.1
3,1 | Поддоны душевые эмалированные, стальные, размер 900х900х150 мм (без обвязки) | ШТ | 1
3,2 | Сифон трубный для душевого поддона | ШТ | 1
4 | Установка смесителей | 10 ШТ | 0.1
4,1 | Смесители общие для ванн и умывальников, с душевой сеткой на гибком шланге (ПВХ), с металлическим переключателем, маховики | ШТ | 1
5 | Прокладка трубопроводов канализации из полиэтиленовых труб высокой плотности диаметром: 50 мм | 100 м | 0.17
5,1 | Трубопровод из труб ПВХ для системы водоотведения, диаметр 50 мм | м | 16.966
5,2 | Хомуты крепежные из оцинкованной стали с резиновыми прокладками, для труб из полипропилена для холодного и горячего водоснабжения, наружный диаметр 50 мм | ШТ | 17
6 | Прокладка трубопроводов канализации из полиэтиленовых труб высокой плотности диаметром: 110 мм | 100 м | 0.47
6,1 | Трубопровод из труб ПВХ для системы водоотведения, диаметр 100 мм | м | 46.906
6,2 | Хомуты крепежные из оцинкованной стали с резиновыми прокладками, для труб из полипропилена для холодного и горячего водоснабжения, наружный диаметр 110 мм | ШТ | 47
7 | Прокладка трубопроводов канализации из полиэтиленовых труб высокой плотности диаметром: 160 мм | 100 м | 0.71
7,1 | Трубопровод из труб ПВХ для системы водоотведения, диаметр 150 мм | м | 70.858
7,2 | Хомуты крепежные из оцинкованной стали с резиновыми прокладками, для труб из полипропилена для холодного и горячего водоснабжения, наружный диаметр 160 мм | ШТ | 71
8 | Установка полиэтиленовых фасонных частей: отводов, колен, патрубков, переходов | 10 ШТ | 1.1
8,1 | Заглушка полиэтиленовая, номинальный наружный диаметр 110 мм | 10 ШТ | 0.7
8,2 | Заглушка полиэтиленовая, номинальный наружный диаметр 160 мм | 10 ШТ | 0.4
9 | Установка муфт противопожарных на трубопроводы пластиковые в междуэтажных перекрытиях с креплением дюбель-гвоздями к перекрытиям, диаметром: до 90 мм | 100 ШТ | 0.02
9,1 | Муфта противопожарная самосрабатывающая для пластиковых труб диаметром 50 мм, внутренний диаметр 50-52 мм, вешний диаметр 65-70 мм | ШТ | 2
10 | Установка муфт противопожарных на трубопроводы пластиковые в междуэтажных перекрытиях с креплением дюбель-гвоздями к перекрытиям, диаметром: до 160 мм | 100 ШТ | 0.19
10,1 | Муфта противопожарная самосрабатывающая для пластиковых труб диаметром 110 мм, внутренний диаметр 110-112 мм, вешний диаметр 125-130 мм | ШТ | 19
Подраздел: | Ниже отметки 0,000. Система К1Н
11 | Установка насосов центробежных с электродвигателем, масса агрегата: до 0,1 т | ШТ | 1
11,1 | ОБОРУДОВАНИЕ: Насосы погружные для дренажа и канализации, производительность 14 м3/час, напор 9,1 м. ( WILO HiDrainlift 3-35) | ШТ | 1
12 | Установка вентилей, задвижек, затворов, клапанов обратных, кранов проходных на трубопроводах из стальных труб диаметром: до 50 мм | ШТ | 2
12,1 | Кран шаровой 11Б41п3, номинальное давление 1,6 МПа (16 кгс/см2), номинальный диаметр 32 мм, присоединение к трубопроводу муфтовое | ШТ | 1
12,2 | Клапаны обратные пружинные ИГЛ (Eagle), давлением 1,6 МПа (16 кгс/см2), размером: 1 1/4" | ШТ | 1
13 | Установка насосов центробежных с электродвигателем, масса агрегата: до 0,1 т | ШТ | 2
13,1 | ОБОРУДОВАНИЕ: Электронасос центробежный погружной для загрязненных вод, типоразмер ГНОМ 250-25Тр (VSL.50.11.2.5.0D.T Q=10,3м3/час, Н=8,0м, Р=1,1кВт, Т=95С (1раб, 1рез. на складе)) | ШТ | 2
13,2 | ОБОРУДОВАНИЕ: Насосы погружные для дренажа и канализации, производительность 10,6 м3/час, напор 7,5 м. ("ГНОМ 7-7" Q=7м3/час, Н=7,0м, Р=0,6кВт (1раб, 1рез. на складе)) | ШТ | 2
14 | Установка вентилей, задвижек, затворов, клапанов обратных, кранов проходных на трубопроводах из стальных труб диаметром: до 50 мм | ШТ | 4
14,1 | Кран шаровой 11Б41п3, номинальное давление 1,6 МПа (16 кгс/см2), номинальный диаметр 32 мм, присоединение к трубопроводу муфтовое (2 шт на складе для резервных насосов) | ШТ | 4
14,2 | Клапаны обратные пружинные ИГЛ (Eagle), давлением 1,6 МПа (16 кгс/см2), размером: 1 1/4" (2 шт на складе для резервных насосов) | ШТ | 4
15 | Прокладка трубопроводов канализации из полиэтиленовых труб высокой плотности диаметром: 50 мм | 100 м | 1.13
15,1 | Отвод полиэтиленовый удлиненный 90°, номинальный внутренний диаметр 32 мм | ШТ | 6
15,2 | Тройник полиэтиленовый, удлиненный, SDR11, диаметр 63 мм (ПЭ80 SDR17-32*32*32) | ШТ | 3
15,3 | Муфта полиэтиленовая, диаметр 40 мм (Колено U-образное ф32) | КОМПЛ | 3
15,4 | Муфта двухраструбная из полипропилена для шумопоглощающей канализации, наружный диаметр 50 мм (НР 32мм) | ШТ | 6
15,5 | Трубы напорные полиэтиленовые ПЭ100, стандартное размерное отношение SDR11 номинальный наружный диаметр 40 мм, толщина стенки 3,7 мм | м | 112.774
Подраздел: | Выше отметки 0.000
16 | Установка поддонов душевых: чугунных и стальных мелких | 10 компл | 0.2
16,1 | Поддоны душевые эмалированные, стальные, размер 900х900х150 мм (без обвязки) | ШТ | 2
16,2 | Сифон трубный для душевого поддона | ШТ | 2
17 | Установка смесителей | 10 ШТ | 0.2
17,1 | Смесители общие для ванн и умывальников, с душевой сеткой на гибком шланге (ПВХ), с металлическим переключателем, маховики | ШТ | 2
18 | Установка муфт противопожарных на трубопроводы пластиковые в междуэтажных перекрытиях с креплением дюбель-гвоздями к перекрытиям, диаметром: до 160 мм | 100 ШТ | 3.99
18,1 | Муфта противопожарная самосрабатывающая для пластиковых труб диаметром 110 мм, внутренний диаметр 110-112 мм, вешний диаметр 125-130 мм | ШТ | 399
19 | Установка полиэтиленовых фасонных частей: отводов, колен, патрубков, переходов | 10 ШТ | 15.4
19,1 | Ревизия полиэтиленовая с крышкой, номинальный внутренний диаметр 50 мм | ШТ | 2
19,2 | Ревизия полиэтиленовая с крышкой, номинальный внутренний диаметр 100 мм | ШТ | 152
20 | Прокладка трубопроводов канализации из полиэтиленовых труб высокой плотности диаметром: 50 мм | 100 м | 0.03
20,1 | Клапан воздушный для невентилируемых канализационных стояков, номинальный диаметр 50 мм | ШТ | 2
20,2 | Блок трубопровода полиэтиленовый для систем водоотведения из труб высокой плотности, диаметр 50 мм, с гильзами | м | 2.994
20,3 | Хомуты крепежные из оцинкованной стали с резиновыми прокладками, для труб из полипропилена для холодного и горячего водоснабжения, наружный диаметр 50 мм | ШТ | 3
21 | Прокладка трубопроводов канализации из полиэтиленовых труб высокой плотности диаметром: 110 мм | 100 м | 14.4
21,1 | Блок трубопровода полиэтиленовый для систем водоотведения из труб высокой плотности, диаметр 110 мм, с гильзами | м | 1437.12
21,2 | Хомуты крепежные из оцинкованной стали с резиновыми прокладками, для труб из полипропилена для холодного и горячего водоснабжения, наружный диаметр 110 мм | ШТ | 720
22 | Прокладка трубопроводов канализации из полиэтиленовых труб высокой плотности диаметром: 160 мм | 100 м | 0.06
22,1 | Блок трубопровода полиэтиленовый для систем водоотведения из труб высокой плотности, диаметр 150 мм, с гильзами | м | 5.988
22,2 | Хомуты крепежные из оцинкованной стали с резиновыми прокладками, для труб из полипропилена для холодного и горячего водоснабжения, наружный диаметр 110 мм | ШТ | 6
Раздел: | Строительные работы
23 | Заделка сальников при проходе труб через фундаменты или стены подвала диаметром: до 300 мм | ШТ | 2
24 | Установка пароизоляционного слоя из: пленки полиэтиленовой (без стекловолокнистых материалов) | 100 м2 | 0.82
24,1 | Рубероид кровельный РКК-350 | м2 | 94.3
25 | Заделка отверстий, гнезд и борозд: в перекрытиях железобетонных площадью до 0,1 м2 | м3 | 1.5
25,1 | Раствор готовый кладочный, цементный, М100 | м3 | 1.56
Раздел: | Земляные работы
26 | Разработка грунта в отвал экскаваторами импортного производства с ковшом вместимостью 0,5 (0,5-0,63) м3, группа грунтов: 2 | 1000 м3 | 0.01595
27 | Разработка грунта вручную в траншеях глубиной до 2 м без креплений с откосами, группа грунтов: 2 | 100 м3 | 0.029
28 | Разработка грунта с погрузкой на автомобили-самосвалы экскаваторами с ковшом вместимостью: 0,5 (0,5-0,63) м3, группа грунтов 2 | 1000 м3 | 0.00812
29 | Перевозка грузов I класса автомобилями-самосвалами грузоподъемностью 10 т работающих вне карьера на расстояние до 1 км | 1 Т ГРУЗА | 14.2
30 | Работа на отвале, группа грунтов: 2-3 | 1000 м3 | 0.00812
31 | Устройство основания под трубопроводы: песчаного | 10 м3 | 0.145
31,1 | Песок природный для строительных: работ средний с крупностью зерен размером свыше 5 мм - до 5% по массе | м3 | 1.595
32 | Пробивка в бетонных стенах и полах толщиной 100 мм отверстий площадью: свыше 100 см2 до 500 см2/для перепадов | 100 отверстий | 0.04
33 | Заделка отверстий, гнезд и борозд: в стенах и перегородках железобетонных площадью до 0,1 м2 | м3 | 0.04
33,1 | Смеси бетонные тяжелого бетона (БСТ), класс В7,5 (М100) | м3 | 0.0416
34 | Засыпка вручную траншей, пазух котлованов и ям, группа грунтов: 1/сверху над трубой | 100 м3 | 0.064
34,1 | Песок природный для строительных: работ средний с крупностью зерен размером свыше 5 мм - до 5% по массе | м3 | 7.04
35 | Засыпка траншей и котлованов с перемещением грунта до 5 м бульдозерами мощностью: 59 кВт (80 л.с.), группа грунтов 2 | 1000 м3 | 0.01073
36 | Уплотнение грунта пневматическими трамбовками, группа грунтов: 1-2 | 100 м3 | 0.1073
Сдал: | [5 empty] | 0
| [должность] / [подпись] | [расшифровка подписи]
М.П.
Принял: | [5 empty] | 0
| [должность] / [подпись] | [расшифровка подписи]
М.П.
Note on B3: Не заполнены Параметры Объекта (Акта) -> Должностные лица -> Инвестор -> Организация
Note on B4: Не заполнены Параметры Объекта (Акта) -> Должностные лица -> Заказчик -> Организация
Note on B5: Не заполнены Параметры Объекта (Акта) -> Должностные лица -> Генподрядчик -> Организация
Note on B6: Не заполнены Параметры Объекта (Акта) -> Должностные лица -> Субподрядчик -> Организация
Note on A9: Не заполнены Параметры Объекта -> Наименования -> Описание
Note on B13: Не заполнены Параметры Объекта -> Наименования -> Основание (список чертежей)
Note on B121: Не заполнены Параметры Объекта (Акта) -> Должностные лица -> Сдал -> Должность
Note on C121: Не заполнены Параметры Объекта (Акта) -> Должностные лица -> Сдал -> Ф.И.О.
Note on B124: Не заполнены Параметры Объекта (Акта) -> Должностные лица -> Принял -> Должность
Note on C124: Не заполнены Параметры Объекта (Акта) -> Должностные лица -> Принял -> Ф.И.О.

## SourceOb.1 (hidden)
Параметры Объектной сметы для автоопределения настроек
0 | - Режим расчета: 1 - ресурсный / 2 - с построчной индексацией (ТСН Москва) / 3 - с построчной индексацией (ТЕР, ФЕР) / 4 - с итоговой индексацией (по статьям) / 5 - с итоговой индексацией (за итогом сметы)
1 | - Вид документа (1 - один уровень цен / 2 - два уровня цен)
0 | - Расчет за итогом сметы (1 - есть / 0 - нет)
1 | - Уровень цен, использованный последний раз (1 - Базовый / 2 - Текущий / 3 - Расчет за итогом сметы)
0 | - Детализация расчета за итогом сметы (1 - на Объект (на отдельном листе) / 2 - на Объект (под сметой) / 3 - на каждую Локальную смету / 4 - на Разделы / 5 - на Подразделы)
2 | - Способ расчета, использованный последний раз (0 - по сводному / 1 - по статьям / 2 - оба, по статьям и по сводному)
0 | - Базовый уровень рассчитанный в локальной смете (0 - нет / > 0 - есть)
3 | Локальная смета: | 5.13.1.1 | Система канализации К1, К1Н
4 | Раздел: |  | Санитарно-технические работы
5 | Подраздел: |  | Ниже отметки 0,000. Система К1
5 | Подраздел: |  | Ниже отметки 0,000. Система К1Н
5 | Подраздел: |  | Выше отметки 0.000
4 | Раздел: |  | Строительные работы
4 | Раздел: |  | Земляные работы
999 | Конец

## Source (hidden)
0 | Smeta.RU (Terminal) (495) 974-1589 |  | _PS_ |  | 0 | 0 | 0 | Smeta.RU (Terminal) | ООО "ОДСК" Доп. раб. место FStS-0031510 | 1 | 31510 | 66416438 | 11 | 15 | 0 | 0
[215 empty] | 1 | - номер последнего сформированного листа
[215 empty] | 350 | - шаблон подписей и шапки, использованный последний раз (номер первой строки шаблона)
[215 empty] | 1 | - уровень цен, использованный последний раз (1 - Базовый / 2 - Текущий)
[215 empty] | Параметры1.xls | - имя последнего использованного файла содержащего параметры
[215 empty] | 1 | - номер последнего сформированного листа SourceOb
[215 empty] | SourceOb.1 | - имя последнего сформированного листа SourceOb
1 | 399 | 1 | 345 | 0 | 5.13.1.1 Система канализации К1, К1Н (Лип.18.2) | Комплекс из 2-х многоквартирных домов со встроенными нежилыми помещениями поз.18.1 и 18.2, расположенный в 32, 33 микрорайонах в г. Липецке на земельном участке с кадастровым номером 48:20:0043601:296. 2-й этап строительства - корпус 2 (поз.18.2) |  | 0 |  | 0 | 0 | 131083 |  | 0 | 0 | 0 | 0 |  | 4 |  | 0 | [31 empty] | 2 | [5 empty] | Сметные нормы списания | Коды ценников | 1 | 1 | 0 | 0 | 0 | 0 | 2 | 2 | 1 | 1 | 0 | 0 | 1 | 0 | 0 | ФЕР 2020 года (421пр за итогом по статьям) НОВОЕ СТРОИТЕЛЬСТВО | Версия 1.6.0 ГСН (ГЭСН, ФЕР) и ТЕР (Методики НР (812/пр, 636/пр, 611/пр) и СП (774/пр и 317/пр) применять с 11.09.2022 г.) [Комплекс из 2-х многоквартирных домов поз.17.1 и 17.2, расположенный в 32, 33 микрорайонах в г. Липецке на земельном участке ~ | ФЕР-2020 с Изм.9 от 2021.12.20 | ФЕР-2020 с Изм.9 от 2021.12.20 | ФЕР-2020 с Изм.9 от 2021.12.20 | ФЕР-2020 с Изм.9 от 2021.12.20 | Поправки для базы ФЕР-2020 И9 от 2023.11.21 (в ред. 557/пр+648/пр) Новое строительство | 0 | 0 | 489201672 |  |  | 9 | [5 empty] | ГОСУДАРСТВЕННЫЕ СМЕТНЫЕ НОРМАТИВЫ (ФЕР-2020), утвержденные приказами Минстроя России от 26 декабря 2019 г. № 876/пр (в редакции приказов Минстроя РФ от 30 марта 2020 г. № 172/пр, от 1 июня 2020 г. № 294/пр, от 30 июня 2020 г. № 352/пр, от 20 октября 2020 г. № 636/пр, от 9 февраля 2021 г. № 51/пр, от 24 мая 2021 г. № 321/пр, от 24 июня 2021 г. № 408/пр, от 14 октября 2021 № 746/пр, от 20 декабря 2021 № 962/пр) | ГСН | 44551 | 395 |  |  |  |  | 0 | [29 empty] | 0
15 | 1
52 | 399 | 1 | 12 | 0 | 5.13.1.1 Система канализации К1, К1Н (Лип.18.2) | Комплекс из 2-х многоквартирных домов со встроенными нежилыми помещениями поз.18.1 и 18.2, расположенный в 32, 33 микрорайонах в г. Липецке на земельном участке с кадастровым номером 48:20:0043601:296. 2-й этап строительства - корпус 2 (поз.18.2) | [7 empty] | 2649374.49 | 2052751.27 | 65644.83 | 24849.92 | 530978.39 | 0 | 1230.932 | 41.3685 | 0 | 661854.41 | 394651.94 | 0 | 0 | 0 | 0 | 0 | 0 | 0 | 0 | 0 | 0 | 0 | 0 | 0 | 0 | 0 | 0 | 338934.82 | 0 | 3705922.16 | 3366987.34 | 0 | 0 | 2052751.27 | 1713816.45 | 0 | 1713816.45 | 338934.82 | 0 | 0 | 0 | 41.32 | 0 | 0 | 0 | 0 | 0 | 0 | 0 | 0 | 0 | 0 | 0 | 0 | 0 | 0 | 0 | 0 | 0 | 0 | 0 | 0 | 0 | 0 | 0 | 0 | 0 | 0 | 0 | 0 | 0 | 0 | 0 | 0 | 0 | 0 | 0 | 0 | 0 | 0 | 0 | 0 | 0 | 0 | 0 | 0 | 0 | 0 | 0 | 0 | 0 | 0 | 0 | 0 | 0 | 0 | 0 | 0 | 0 | 0 | 0 | 0 | 0 | 0 | 0 | 0 | 0 | 0 | 0 | 0 | 0 | 0 | 0 | 0 | 0 | 0 | 0 | 0 | 0 | 0 | 0 | 0 | 0 | 0 | 0 | 0 | 0 | 0 | 0 | 0 | 0 | 0 | 0 | 0 | 0 | 0 | 0 | 0 | 0 | 0 | 0 | 0 | 0 | 0 | 0 | 0 | 0 | 0 | 0 | 0 | 0 | 0 | 0 | 0 | 0 | 0 | 0 | 0 | 0 | 0 | 0 | 0 | 0 | 0 | 0 | 0 | 0 | 0 | 0 | 0 | 0 | 0 | 0 | 0 | 0 | 0 | 0 | 0 | 0 | 0 | 0 | 0 | 0 | 0 | 0 | 0 | 0 | 0 | 0 | 0 | 0 | 0
3 | 1 |  | 315 |  | 5.13.1.1 | Система канализации К1, К1Н |  | 0 |  | -1 | 5.13.1.1 | [6 empty] | 0 |  |  | 0 | [53 empty] | 0 | [7 empty] | 0 | 0
52 | 1 | 3 | 20 | 0 | 5.13.1.1 | Система канализации К1, К1Н | [7 empty] | 2649374.49 | 2052751.27 | 65644.83 | 24849.92 | 530978.39 | 0 | 1230.932 | 41.3685 | 0 | 661854.41 | 394651.94 | 0 | 0 | 0 | 0 | 0 | 0 | 0 | 0 | 0 | 0 | 0 | 0 | 0 | 0 | 0 | 0 | 338934.82 | 0 | 3705922.16 | 3366987.34 | 0 | 0 | 2052751.27 | 1713816.45 | 0 | 1713816.45 | 338934.82 | 0 | 0 | 0 | 41.32 | 0 | 0 | 0 | 0 | 0 | 0 | 0 | 0 | 0 | 0 | 0 | 0 | 0 | 0 | 0 | 0 | 0 | 0 | 0 | 0 | 0 | 0 | 0 | 0 | 0 | 0 | 0 | 0 | 0 | 0 | 0 | 0 | 0 | 0 | 0 | 0 | 0 | 0 | 0 | 0 | 0 | 0 | 0 | 0 | 0 | 0 | 0 | 0 | 0 | 0 | 0 | 0 | 0 | 0 | 0 | 0 | 0 | 0 | 0 | 0 | 0 | 0 | 0 | 0 | 0 | 0 | 0 | 0 | 0 | 0 | 0 | 0 | 0 | 0 | 0 | 0 | 0 | 0 | 0 | 0 | 0 | 0 | 0 | 0 | 0 | 0 | 0 | 0 | 0 | 0 | 0 | 0 | 0 | 0 | 0 | 0 | 0 | 0 | 0 | 0 | 0 | 0 | 0 | 0 | 0 | 0 | 0 | 0 | 0 | 0 | 0 | 0 | 0 | 0 | 0 | 0 | 0 | 0 | 0 | 0 | 0 | 0 | 0 | 0 | 0 | 0 | 0 | 0 | 0 | 0 | 0 | 0 | 0 | 0 | 0 | 0 | 0 | 0 | 0 | 0 | 0 | 0 | 0 | 0 | 0 | 0 | 0 | 0 | 0 | 0
4 | 1 |  | 196 |  |  | Санитарно-технические работы |  | 0 |  | -1 | [7 empty] | 0 |  |  | 0 | [53 empty] | 0 | [11 empty] | 0
52 | 1 | 4 | 24 | 0 |  | Санитарно-технические работы | [7 empty] | 2564275.96 | 2015597.84 | 62436.38 | 23989.7 | 486241.74 | 0 | 1109.4526 | 39.7697 | 0 | 615308.19 | 368402.56 | 0 | 0 | 0 | 0 | 0 | 0 | 0 | 0 | 0 | 0 | 0 | 0 | 0 | 0 | 0 | 0 | 338934.82 | 0 | 3547986.71 | 3209051.89 | 0 | 0 | 2015597.84 | 1676663.02 | 0 | 1676663.02 | 338934.82 | 0 | 0 | 0 | 0 | 0 | 0 | 0 | 0 | 0 | 0 | 0 | 0 | 0 | 0 | 0 | 0 | 0 | 0 | 0 | 0 | 0 | 0 | 0 | 0 | 0 | 0 | 0 | 0 | 0 | 0 | 0 | 0 | 0 | 0 | 0 | 0 | 0 | 0 | 0 | 0 | 0 | 0 | 0 | 0 | 0 | 0 | 0 | 0 | 0 | 0 | 0 | 0 | 0 | 0 | 0 | 0 | 0 | 0 | 0 | 0 | 0 | 0 | 0 | 0 | 0 | 0 | 0 | 0 | 0 | 0 | 0 | 0 | 0 | 0 | 0 | 0 | 0 | 0 | 0 | 0 | 0 | 0 | 0 | 0 | 0 | 0 | 0 | 0 | 0 | 0 | 0 | 0 | 0 | 0 | 0 | 0 | 0 | 0 | 0 | 0 | 0 | 0 | 0 | 0 | 0 | 0 | 0 | 0 | 0 | 0 | 0 | 0 | 0 | 0 | 0 | 0 | 0 | 0 | 0 | 0 | 0 | 0 | 0 | 0 | 0 | 0 | 0 | 0 | 0 | 0 | 0 | 0 | 0 | 0 | 0 | 0 | 0 | 0 | 0 | 0 | 0 | 0 | 0 | 0 | 0 | 0 | 0 | 0 | 0 | 0 | 0 | 0 | 0 | 0
5 | 1 |  | 59 |  |  | Ниже отметки 0,000. Система К1 |  | 0 |  | -1 | [7 empty] | 0 |  |  | 0 | [53 empty] | 0 | [11 empty] | 0
52 | 1 | 5 | 28 | 0 |  | Ниже отметки 0,000. Система К1 | [7 empty] | 261931.33 | 219701.17 | 4905.71 | 1895.55 | 37324.45 | 0 | 87.2614 | 3.1515 | 0 | 47264.4 | 28334.29 | 0 | 0 | 261931.33 | 219701.17 | 4905.71 | 1895.55 | 37324.45 | 0 | 87.2614 | 3.1515 | 0 | 47264.4 | 28334.29 | 0 | 0 | 0 | 0 | 0 | 337530.02 | 337530.02 | 0 | 0 | 219701.17 | 219701.17 | 0 | 219701.17 | 0 | 0 | 0 | 0 | 0 | 0 | 0 | 0 | 0 | 0 | 0 | 0 | 0 | 0 | 0 | 0 | 0 | 0 | 0 | 0 | 0 | 0 | 0 | 0 | 0 | 0 | 0 | 337530.02 | 337530.02 | 0 | 0 | 219701.17 | 219701.17 | 0 | 219701.17 | 0 | 0 | 0 | 0 | 0 | 0 | 0 | 0 | 0 | 0 | 0 | 0 | 0 | 0 | 0 | 0 | 0 | 0 | 0 | 0 | 0 | 0 | 0 | 0 | 0 | 0 | 0 | 0 | 0 | 0 | 0 | 0 | 0 | 0 | 0 | 0 | 0 | 0 | 0 | 0 | 0 | 0 | 0 | 0 | 0 | 0 | 0 | 0 | 0 | 0 | 0 | 0 | 0 | 0 | 0 | 0 | 0 | 0 | 0 | 0 | 0 | 0 | 0 | 0 | 0 | 0 | 0 | 0 | 0 | 0 | 0 | 0 | 0 | 0 | 0 | 0 | 0 | 0 | 0 | 0 | 0 | 0 | 0 | 0 | 0 | 0 | 0 | 0 | 0 | 0 | 0 | 0 | 0 | 0 | 0 | 0 | 0 | 0 | 0 | 0 | 0 | 0 | 0 | 0 | 0 | 0 | 0 | 0 | 0 | 0 | 0 | 0 | 0 | 0 | 0 | 0 | 0 | 0 | 0 | 0
17 | 1 | 11 | 11 | 1 | 22-01-021-05 | Укладка трубопроводов из полиэтиленовых труб диаметром: 160 мм | км | 0.01 | 0 | 0.01 |  |  |  | 1917.41 | 5.29 | 732.45 | 257.56 | 1179.67 | 0 | 2.8652 | 0.4287 | 0 | 1681.56 | 1063.55 |  | 92840339 | 7342.92 | 53.3 | 4659.37 | 574.28 | 2630.25 | 0 | 286.52 | 42.87 | 0 | 7342.92 | 53.3 | 4659.37 | 574.28 | 2630.25 | 0 | 286.52 | 42.87 | 0 | 117 | 74 | 1 | 1 |  |  | 1 | 44.85 | 15.72 | 9.92 |  |  |  |  | 0 | 1 | ФЕР-2001, 22-01-021-05, приказ Минстроя России № 876/пр от 26.12.2019 |  |  | 22001 | 0 |  | 0 | 2 | 0 | 44.85 | 1 | 1 | 1 | 1 | 1 |  | 117 | 74 |  |  |  | 0 | 0 | 0 | [5 empty] | 0 |  | 0 | 1917.41 | 528.736 | 73245.2964 | 25756.458 | 117966.7125 | 0 | 286.52 | 42.87 | 0 | 1681.5591 | 1063.5502 | [13 empty] | 0 | 0 | 1 | 1 |  |  |  | 1003 | км | км | 1000 | [6 empty] | 66696440 | 2 | Общестроительные работы | 18 | Наружные сети водопровода, канализации, теплоснабжения, газопроводы | 1 | 22001 | Наружные сети водопровода, канализации, теплоснабжения, газопроводы | ФЕР-22 |  |  |  | 1310720 | 7342.92 | 53.3 | 4659.37 | 574.28 | 2630.25 | 286.52 | 42.87 | 0 | [17 empty] | 0 | 0 | 0 |  |  |  |  | 117 | 74 |  |  |  |  | 1 |  | 1758157204 | 2 | 1 | 4 | 0 | 0 | 0 | 4662.52 | 4662.52 | 0 | 0 |  | 0 | 3 | 0 |  | 0 | 1 | 0 | 0 | 0 | 0 |  | Пр/812-018.0-1 | Пр/774-018.0 | Наружные сети водопровода, канализации, теплоснабжения, газопроводы | Наружные сети водопровода, канализации, теплоснабжения, газопроводы | 0 | 0
18 | 1 | 11 |  | 1,1 | 24.3.01.06-0013 | Трубопровод из труб ПВХ для системы водоотведения, диаметр 150 мм | м | 10.08 | 1008 | 1008 |  |  |  | 14822.05 | 14822.05 | 0 | 0 | 0 | 0 | 0 | 0 | 0 | 0 | 0 |  | 92840339 | 148.23 | 148.23 | 0 | 0 | 0 | 0 | 0 | 0 | 0 | 148.23 | 148.23 | 0 | 0 | 0 | 0 | 0 | 0 | 0 | 0 | 0 | 1 | 1 |  |  | 1 | 1 | 1 | 9.92 |  |  |  |  | 3 | 1 | ФССЦ-2001, 24.3.01.06-0013, приказ Минстроя России № 876/пр от 26.12.2019 |  |  | 500001 | 0 |  | 0 | 8 | 0 | 1 | 1 | 1 | 1 | 1 | 1 |  | 0 | 0 |  |  |  | 0 | 0 | 0 | [5 empty] | 0 |  | 0 | 14822.05 | 1470.4416 | 0 | 0 | 0 | 0 | 0 | 0 | 0 | 0 | 0 | [13 empty] | 0 | 0 | 1 | 1 |  |  |  | 1003 | м | м | 1 | [6 empty] | 66696658 | 8 | Материалы строительные | 0 |  | 1 | 500001 | Материалы и конструкции ( строительные ) по ценникам и каталогом | ФССЦст |  |  |  | 0 | 148.23 | 148.23 | 0 | 0 | 0 | 0 | 0 | [18 empty] | 0 | 0 | 0 |  |  |  |  | 0 | 0 |  |  |  |  | 1 |  | -233119997 | 2 | 1 | 4 | 0 | 0 | 0 | 14822.05 | 14822.05 | 0 | 0 |  | 0 | 3 | 0 |  | 0 | 1 | 0 | 0 | 0 | 0 | [5 empty] | 0 | 0
17 | 1 | 25 | 24 | 2 | 17-01-001-14 | Установка умывальников одиночных: с подводкой холодной и горячей воды | 10 компл | 0.1 | 0 | 0.1 |  |  |  | 967.14 | 98.76 | 27.04 | 18.3 | 841.34 | 0 | 1.95 | 0.033 | 0 | 1040.16 | 618.94 |  | 92840339 | 304.35 | 99.56 | 17.2 | 4.08 | 187.59 | 0 | 19.5 | 0.33 | 0 | 304.35 | 99.56 | 17.2 | 4.08 | 187.59 | 0 | 19.5 | 0.33 | 0 | 121 | 72 | 1 | 1 |  |  | 1 | 44.85 | 15.72 | 9.92 |  |  |  |  | 0 | 1 | ФЕР-2001, 17-01-001-14, приказ Минстроя России № 876/пр от 26.12.2019 |  |  | 17001 | 0 |  | 0 | 22 | 0 | 44.85 | 1 | 1 | 1 | 1 | 1 |  | 121 | 72 |  |  |  | 0 | 0 | 0 | [5 empty] | 0 |  | 0 | 967.14 | 987.6352 | 270.384 | 182.988 | 8413.4115 | 0 | 19.5 | 0.33 | 0 | 1040.1644 | 618.9408 | [13 empty] | 0 | 0 | 1 | 1 |  |  |  | 1013 | 10 компл | 10 компл | 1 | [6 empty] | 66696435 | 22 | Санитарно-технические работы | 16 | Сантехнические работы: внутренние трубопроводы, внутренние устройства водопровода, канализации, отопления, газоснабжения, вентиляция кондиционирование воздуха | 1 | 17001 | Водопровод и канализация - внутренние устройства | ФЕР-17 |  |  |  | 1310720 | 304.35 | 99.56 | 17.2 | 4.08 | 187.59 | 19.5 | 0.33 | 0 | [17 empty] | 0 | 0 | 0 |  |  |  |  | 121 | 72 |  |  |  |  | 1 |  | -885864308 | 2 | 1 | 4 | 0 | 0 | 0 | 2626.24 | 2626.24 | 0 | 0 |  | 0 | 3 | 0 |  | 0 | 1 | 0 | 0 | 0 | 0 |  | Пр/812-016.0-1 | Пр/774-016.0 | Сантехнические работы: внутренние трубопроводы, внутренние устройства водопровода, канализации, отопления, газоснабжения, вентиляция кондиционирование воздуха | Сантехнические работы: внутренние трубопроводы, внутренние устройства водопровода, канализации, отопления, газоснабжения, вентиляция кондиционирование воздуха | 0 | 0
18 | 1 | 24 |  | 2,1 | 18.2.01.05-0069 | Умывальники полуфарфоровые и фарфоровые с кронштейнами, сифоном бутылочным латунным и выпуском, полукруглые со скрытыми установочными поверхностями без спинки, размер 600x450x150 мм | КОМПЛ | 1 | 10 | 10 |  |  |  | 2280.81 | 2280.81 | 0 | 0 | 0 | 0 | 0 | 0 | 0 | 0 | 0 |  | 92840339 | 229.92 | 229.92 | 0 | 0 | 0 | 0 | 0 | 0 | 0 | 229.92 | 229.92 | 0 | 0 | 0 | 0 | 0 | 0 | 0 | 0 | 0 | 1 | 1 |  |  | 1 | 1 | 1 | 9.92 |  |  |  |  | 3 | 1 | ФССЦ-2001, 18.2.01.05-0069, приказ Минстроя России № 876/пр от 26.12.2019 |  |  | 500001 | 0 |  | 0 | 8 | 0 | 1 | 1 | 1 | 1 | 1 | 1 |  | 0 | 0 |  |  |  | 0 | 0 | 0 | [5 empty] | 0 |  | 0 | 2280.81 | 2280.8064 | 0 | 0 | 0 | 0 | 0 | 0 | 0 | 0 | 0 | [13 empty] | 0 | 0 | 1 | 1 |  |  |  | 1013 | КОМПЛ | КОМПЛ | 1 | [6 empty] | 66696658 | 8 | Материалы строительные | 0 |  | 1 | 500001 | Материалы и конструкции ( строительные ) по ценникам и каталогом | ФССЦст |  |  |  | 0 | 229.92 | 229.92 | 0 | 0 | 0 | 0 | 0 | [18 empty] | 0 | 0 | 0 |  |  |  |  | 0 | 0 |  |  |  |  | 1 |  | 472755799 | 2 | 1 | 4 | 0 | 0 | 0 | 2280.81 | 2280.81 | 0 | 0 |  | 0 | 3 | 0 |  | 0 | 1 | 0 | 0 | 0 | 0 | [5 empty] | 0 | 0
18 | 1 | 23 |  | 2,2 | 18.1.10.10-0042 | Смесители для умывальников СМ-УМ-НКСА настольные, с нижней камерой смешения с аэратором | КОМПЛ | 1 | 10 | 10 |  |  |  | 1060.75 | 1060.75 | 0 | 0 | 0 | 0 | 0 | 0 | 0 | 0 | 0 |  | 92840339 | 106.93 | 106.93 | 0 | 0 | 0 | 0 | 0 | 0 | 0 | 106.93 | 106.93 | 0 | 0 | 0 | 0 | 0 | 0 | 0 | 0 | 0 | 1 | 1 |  |  | 1 | 1 | 1 | 9.92 |  |  |  |  | 3 | 1 | ФССЦ-2001, 18.1.10.10-0042, приказ Минстроя России № 876/пр от 26.12.2019 |  |  | 500001 | 0 |  | 0 | 8 | 0 | 1 | 1 | 1 | 1 | 1 | 1 |  | 0 | 0 |  |  |  | 0 | 0 | 0 | [5 empty] | 0 |  | 0 | 1060.75 | 1060.7456 | 0 | 0 | 0 | 0 | 0 | 0 | 0 | 0 | 0 | [13 empty] | 0 | 0 | 1 | 1 |  |  |  | 1013 | КОМПЛ | КОМПЛ | 1 | [6 empty] | 66696658 | 8 | Материалы строительные | 0 |  | 1 | 500001 | Материалы и конструкции ( строительные ) по ценникам и каталогом | ФССЦст |  |  |  | 0 | 106.93 | 106.93 | 0 | 0 | 0 | 0 | 0 | [18 empty] | 0 | 0 | 0 |  |  |  |  | 0 | 0 |  |  |  |  | 1 |  | -2056550952 | 2 | 1 | 4 | 0 | 0 | 0 | 1060.75 | 1060.75 | 0 | 0 |  | 0 | 3 | 0 |  | 0 | 1 | 0 | 0 | 0 | 0 | [5 empty] | 0 | 0
17 | 1 | 38 | 36 | 3 | 17-01-001-18 | Установка поддонов душевых: чугунных и стальных мелких | 10 компл | 0.1 | 0 | 0.1 |  |  |  | 982.68 | 482.24 | 73.29 | 45.16 | 427.15 | 0 | 0.99 | 0.083 | 0 | 571.5 | 340.06 |  | 92840339 | 627.99 | 486.13 | 46.62 | 10.07 | 95.24 | 0 | 9.9 | 0.83 | 0 | 627.99 | 486.13 | 46.62 | 10.07 | 95.24 | 0 | 9.9 | 0.83 | 0 | 121 | 72 | 1 | 1 |  |  | 1 | 44.85 | 15.72 | 9.92 |  |  |  |  | 0 | 1 | ФЕР-2001, 17-01-001-18, приказ Минстроя России № 876/пр от 26.12.2019 |  |  | 17001 | 0 |  | 0 | 22 | 0 | 44.85 | 1 | 1 | 1 | 1 | 1 |  | 121 | 72 |  |  |  | 0 | 0 | 0 | [5 empty] | 0 |  | 0 | 982.68 | 4822.4096 | 732.8664 | 451.6395 | 4271.514 | 0 | 9.9 | 0.83 | 0 | 571.4951 | 340.0632 | [13 empty] | 0 | 0 | 1 | 1 |  |  |  | 1013 | 10 компл | 10 компл | 1 | [6 empty] | 66696435 | 22 | Санитарно-технические работы | 16 | Сантехнические работы: внутренние трубопроводы, внутренние устройства водопровода, канализации, отопления, газоснабжения, вентиляция кондиционирование воздуха | 1 | 17001 | Водопровод и канализация - внутренние устройства | ФЕР-17 |  |  |  | 1310720 | 627.99 | 486.13 | 46.62 | 10.07 | 95.24 | 9.9 | 0.83 | 0 | [17 empty] | 0 | 0 | 0 |  |  |  |  | 121 | 72 |  |  |  |  | 1 |  | -1643915842 | 2 | 1 | 4 | 0 | 0 | 0 | 1894.24 | 1894.24 | 0 | 0 |  | 0 | 3 | 0 |  | 0 | 1 | 0 | 0 | 0 | 0 |  | Пр/812-016.0-1 | Пр/774-016.0 | Сантехнические работы: внутренние трубопроводы, внутренние устройства водопровода, канализации, отопления, газоснабжения, вентиляция кондиционирование воздуха | Сантехнические работы: внутренние трубопроводы, внутренние устройства водопровода, канализации, отопления, газоснабжения, вентиляция кондиционирование воздуха | 0 | 0
18 | 1 | 36 |  | 3,1 | 18.2.02.07-0015 | Поддоны душевые эмалированные, стальные, размер 900х900х150 мм (без обвязки) | ШТ | 1 | 10 | 10 |  |  |  | 7739.39 | 7739.39 | 0 | 0 | 0 | 0 | 0 | 0 | 0 | 0 | 0 |  | 92840339 | 780.18 | 780.18 | 0 | 0 | 0 | 0 | 0 | 0 | 0 | 780.18 | 780.18 | 0 | 0 | 0 | 0 | 0 | 0 | 0 | 0 | 0 | 1 | 1 |  |  | 1 | 1 | 1 | 9.92 |  |  |  |  | 3 | 1 | ФССЦ-2001, 18.2.02.07-0015, приказ Минстроя России № 876/пр от 26.12.2019 |  |  | 500001 | 0 |  | 0 | 8 | 0 | 1 | 1 | 1 | 1 | 1 | 1 |  | 0 | 0 |  |  |  | 0 | 0 | 0 | [5 empty] | 0 |  | 0 | 7739.39 | 7739.3856 | 0 | 0 | 0 | 0 | 0 | 0 | 0 | 0 | 0 | [13 empty] | 0 | 0 | 1 | 1 |  |  |  | 1013 | ШТ | ШТ | 1 | [6 empty] | 66696658 | 8 | Материалы строительные | 0 |  | 1 | 500001 | Материалы и конструкции ( строительные ) по ценникам и каталогом | ФССЦст |  |  |  | 0 | 780.18 | 780.18 | 0 | 0 | 0 | 0 | 0 | [18 empty] | 0 | 0 | 0 |  |  |  |  | 0 | 0 |  |  |  |  | 1 |  | -1933663583 | 2 | 1 | 4 | 0 | 0 | 0 | 7739.39 | 7739.39 | 0 | 0 |  | 0 | 3 | 0 |  | 0 | 1 | 0 | 0 | 0 | 0 | [5 empty] | 0 | 0
18 | 1 | 37 |  | 3,2 | 18.2.06.09-1004 | Сифон трубный для душевого поддона | ШТ | 1 | 10 | 10 |  |  |  | 113.58 | 113.58 | 0 | 0 | 0 | 0 | 0 | 0 | 0 | 0 | 0 |  | 92840339 | 11.45 | 11.45 | 0 | 0 | 0 | 0 | 0 | 0 | 0 | 11.45 | 11.45 | 0 | 0 | 0 | 0 | 0 | 0 | 0 | 0 | 0 | 1 | 1 |  |  | 1 | 1 | 1 | 9.92 |  |  |  |  | 3 | 1 | ФССЦ-2001, 18.2.06.09-1004, приказ Минстроя России № 876/пр от 26.12.2019 |  |  | 500001 | 0 |  | 0 | 8 | 0 | 1 | 1 | 1 | 1 | 1 | 1 |  | 0 | 0 |  |  |  | 0 | 0 | 0 | [5 empty] | 0 |  | 0 | 113.58 | 113.584 | 0 | 0 | 0 | 0 | 0 | 0 | 0 | 0 | 0 | [13 empty] | 0 | 0 | 1 | 1 |  |  |  | 1013 | ШТ | ШТ | 1 | [6 empty] | 66696658 | 8 | Материалы строительные | 0 |  | 1 | 500001 | Материалы и конструкции ( строительные ) по ценникам и каталогом | ФССЦст |  |  |  | 0 | 11.45 | 11.45 | 0 | 0 | 0 | 0 | 0 | [18 empty] | 0 | 0 | 0 |  |  |  |  | 0 | 0 |  |  |  |  | 1 |  | -160469294 | 2 | 1 | 4 | 0 | 0 | 0 | 113.58 | 113.58 | 0 | 0 |  | 0 | 3 | 0 |  | 0 | 1 | 0 | 0 | 0 | 0 | [5 empty] | 0 | 0
17 | 1 | 45 | 43 | 4 | 17-01-002-03 | Установка смесителей | 10 ШТ | 0.1 | 0 | 0.1 |  |  |  | 317.32 | 15.3 | 0 | 0 | 302.02 | 0 | 0.7 | 0 | 0 | 365.44 | 217.45 |  | 92840339 | 82.76 | 15.42 | 0 | 0 | 67.34 | 0 | 7 | 0 | 0 | 82.76 | 15.42 | 0 | 0 | 67.34 | 0 | 7 | 0 | 0 | 121 | 72 | 1 | 1 |  |  | 1 | 44.85 | 15.72 | 9.92 |  |  |  |  | 0 | 1 | ФЕР-2001, 17-01-002-03, приказ Минстроя России № 876/пр от 26.12.2019 |  |  | 17001 | 0 |  | 0 | 22 | 0 | 44.85 | 1 | 1 | 1 | 1 | 1 |  | 121 | 72 |  |  |  | 0 | 0 | 0 | [5 empty] | 0 |  | 0 | 317.32 | 152.9664 | 0 | 0 | 3020.199 | 0 | 7 | 0 | 0 | 365.4442 | 217.4544 | [13 empty] | 0 | 0 | 1 | 1 |  |  |  | 1013 | 10 ШТ | 10 ШТ | 1 | [6 empty] | 66696435 | 22 | Санитарно-технические работы | 16 | Сантехнические работы: внутренние трубопроводы, внутренние устройства водопровода, канализации, отопления, газоснабжения, вентиляция кондиционирование воздуха | 1 | 17001 | Водопровод и канализация - внутренние устройства | ФЕР-17 |  |  |  | 1310720 | 82.76 | 15.42 | 0 | 0 | 67.34 | 7 | 0 | 0 | [17 empty] | 0 | 0 | 0 |  |  |  |  | 121 | 72 |  |  |  |  | 1 |  | -916547370 | 2 | 1 | 4 | 0 | 0 | 0 | 900.21 | 900.21 | 0 | 0 |  | 0 | 3 | 0 |  | 0 | 1 | 0 | 0 | 0 | 0 |  | Пр/812-016.0-1 | Пр/774-016.0 | Сантехнические работы: внутренние трубопроводы, внутренние устройства водопровода, канализации, отопления, газоснабжения, вентиляция кондиционирование воздуха | Сантехнические работы: внутренние трубопроводы, внутренние устройства водопровода, канализации, отопления, газоснабжения, вентиляция кондиционирование воздуха | 0 | 0
18 | 1 | 45 |  | 4,1 | 18.1.10.10-0064 | Смесители общие для ванн и умывальников, с душевой сеткой на гибком шланге (ПВХ), с металлическим переключателем, маховики | ШТ | 1 | 10 | 10 |  |  |  | 1988.66 | 1988.66 | 0 | 0 | 0 | 0 | 0 | 0 | 0 | 0 | 0 |  | 92840339 | 200.47 | 200.47 | 0 | 0 | 0 | 0 | 0 | 0 | 0 | 200.47 | 200.47 | 0 | 0 | 0 | 0 | 0 | 0 | 0 | 0 | 0 | 1 | 1 |  |  | 1 | 1 | 1 | 9.92 |  |  |  |  | 3 | 1 | ФССЦ-2001, 18.1.10.10-0064, приказ Минстроя России № 876/пр от 26.12.2019 |  |  | 500001 | 0 |  | 0 | 8 | 0 | 1 | 1 | 1 | 1 | 1 | 1 |  | 0 | 0 |  |  |  | 0 | 0 | 0 | [5 empty] | 0 |  | 0 | 1988.66 | 1988.6624 | 0 | 0 | 0 | 0 | 0 | 0 | 0 | 0 | 0 | [13 empty] | 0 | 0 | 1 | 1 |  |  |  | 1013 | ШТ | ШТ | 1 | [6 empty] | 66696658 | 8 | Материалы строительные | 0 |  | 1 | 500001 | Материалы и конструкции ( строительные ) по ценникам и каталогом | ФССЦст |  |  |  | 0 | 200.47 | 200.47 | 0 | 0 | 0 | 0 | 0 | [18 empty] | 0 | 0 | 0 |  |  |  |  | 0 | 0 |  |  |  |  | 1 |  | -1130620583 | 2 | 1 | 4 | 0 | 0 | 0 | 1988.66 | 1988.66 | 0 | 0 |  | 0 | 3 | 0 |  | 0 | 1 | 0 | 0 | 0 | 0 | [5 empty] | 0 | 0
17 | 1 | 55 | 54 | 5 | 16-04-001-01 | Прокладка трубопроводов канализации из полиэтиленовых труб высокой плотности диаметром: 50 мм | 100 м | 0.17 | 0 | 0.17 |  |  |  | 4517.62 | 93.38 | 7.14 | 3.05 | 4417.1 | 0 | 9.928 | 0.0051 | 0 | 5348.38 | 3182.51 |  | 92840339 | 637.37 | 55.37 | 2.67 | 0.4 | 579.33 | 0 | 58.4 | 0.03 | 0 | 637.37 | 55.37 | 2.67 | 0.4 | 579.33 | 0 | 58.4 | 0.03 | 0 | 121 | 72 | 1 | 1 |  |  | 1 | 44.85 | 15.72 | 9.92 |  |  |  |  | 0 | 1 | ФЕР-2001, 16-04-001-01, приказ Минстроя России № 876/пр от 26.12.2019 |  |  | 16001 | 0 |  | 0 | 22 | 0 | 44.85 | 1 | 1 | 1 | 1 | 1 |  | 121 | 72 |  |  |  | 0 | 0 | 0 | [5 empty] | 0 |  | 0 | 4517.62 | 549.2704 | 41.9724 | 17.94 | 25982.9505 | 0 | 58.4 | 0.03 | 0 | 5348.3815 | 3182.508 | [13 empty] | 0 | 0 | 1 | 1 |  |  |  | 1003 | 100 м | 100 м | 100 | [6 empty] | 66696433 | 22 | Санитарно-технические работы | 16 | Сантехнические работы: внутренние трубопроводы, внутренние устройства водопровода, канализации, отопления, газоснабжения, вентиляция кондиционирование воздуха | 1 | 16001 | Трубопроводы внутренние | ФЕР-16 |  |  |  | 1310720 | 637.37 | 55.37 | 2.67 | 0.4 | 579.33 | 58.4 | 0.03 | 0 | [17 empty] | 0 | 0 | 0 |  |  |  |  | 121 | 72 |  |  |  |  | 1 |  | -285216869 | 2 | 1 | 4 | 0 | 0 | 0 | 13048.51 | 13048.51 | 0 | 0 |  | 0 | 3 | 0 |  | 0 | 1 | 0 | 0 | 0 | 0 |  | Пр/812-016.0-1 | Пр/774-016.0 | Сантехнические работы: внутренние трубопроводы, внутренние устройства водопровода, канализации, отопления, газоснабжения, вентиляция кондиционирование воздуха | Сантехнические работы: внутренние трубопроводы, внутренние устройства водопровода, канализации, отопления, газоснабжения, вентиляция кондиционирование воздуха | 0 | 0
18 | 1 | 55 |  | 5,1 | 24.3.01.06-0011 | Трубопровод из труб ПВХ для системы водоотведения, диаметр 50 мм | м | 16.966 | 99.8 | 99.8 |  |  |  | 7987.65 | 7987.65 | 0 | 0 | 0 | 0 | 0 | 0 | 0 | 0 | 0 |  | 92840339 | 47.46 | 47.46 | 0 | 0 | 0 | 0 | 0 | 0 | 0 | 47.46 | 47.46 | 0 | 0 | 0 | 0 | 0 | 0 | 0 | 0 | 0 | 1 | 1 |  |  | 1 | 1 | 1 | 9.92 |  |  |  |  | 3 | 1 | ФССЦ-2001, 24.3.01.06-0011, приказ Минстроя России № 876/пр от 26.12.2019 |  |  | 500001 | 0 |  | 0 | 8 | 0 | 1 | 1 | 1 | 1 | 1 | 1 |  | 0 | 0 |  |  |  | 0 | 0 | 0 | [5 empty] | 0 |  | 0 | 7987.65 | 470.8032 | 0 | 0 | 0 | 0 | 0 | 0 | 0 | 0 | 0 | [13 empty] | 0 | 0 | 1 | 1 |  |  |  | 1003 | м | м | 1 | [6 empty] | 66696658 | 8 | Материалы строительные | 0 |  | 1 | 500001 | Материалы и конструкции ( строительные ) по ценникам и каталогом | ФССЦст |  |  |  | 0 | 47.46 | 47.46 | 0 | 0 | 0 | 0 | 0 | [18 empty] | 0 | 0 | 0 |  |  |  |  | 0 | 0 |  |  |  |  | 1 |  | 1234822633 | 2 | 1 | 4 | 0 | 0 | 0 | 7987.65 | 7987.65 | 0 | 0 |  | 0 | 3 | 0 |  | 0 | 1 | 0 | 0 | 0 | 0 | [5 empty] | 0 | 0
18 | 1 | 54 |  | 5,2 | 24.1.02.01-1036 | Хомуты крепежные из оцинкованной стали с резиновыми прокладками, для труб из полипропилена для холодного и горячего водоснабжения, наружный диаметр 50 мм | ШТ | 17 | 100 | 100 |  |  |  | 920.77 | 920.77 | 0 | 0 | 0 | 0 | 0 | 0 | 0 | 0 | 0 |  | 92840339 | 5.46 | 5.46 | 0 | 0 | 0 | 0 | 0 | 0 | 0 | 5.46 | 5.46 | 0 | 0 | 0 | 0 | 0 | 0 | 0 | 0 | 0 | 1 | 1 |  |  | 1 | 1 | 1 | 9.92 |  |  |  |  | 3 | 1 | ФССЦ-2001, 24.1.02.01-1036, приказ Минстроя России № 876/пр от 26.12.2019 |  |  | 500001 | 0 |  | 0 | 8 | 0 | 1 | 1 | 1 | 1 | 1 | 1 |  | 0 | 0 |  |  |  | 0 | 0 | 0 | [5 empty] | 0 |  | 0 | 920.77 | 54.1632 | 0 | 0 | 0 | 0 | 0 | 0 | 0 | 0 | 0 | [13 empty] | 0 | 0 | 1 | 1 |  |  |  | 1013 | ШТ | ШТ | 1 | [6 empty] | 66696658 | 8 | Материалы строительные | 0 |  | 1 | 500001 | Материалы и конструкции ( строительные ) по ценникам и каталогом | ФССЦст |  |  |  | 0 | 5.46 | 5.46 | 0 | 0 | 0 | 0 | 0 | [18 empty] | 0 | 0 | 0 |  |  |  |  | 0 | 0 |  |  |  |  | 1 |  | -1881516422 | 2 | 1 | 4 | 0 | 0 | 0 | 920.77 | 920.77 | 0 | 0 |  | 0 | 3 | 0 |  | 0 | 1 | 0 | 0 | 0 | 0 | [5 empty] | 0 | 0
17 | 1 | 65 | 65 | 6 | 16-04-001-02 | Прокладка трубопроводов канализации из полиэтиленовых труб высокой плотности диаметром: 110 мм | 100 м | 0.47 | 0 | 0.47 |  |  |  | 12412.99 | 657.03 | 45.88 | 19.18 | 11710.08 | 0 | 26.32 | 0.0329 | 0 | 14192.4 | 8445.07 |  | 92840339 | 702.65 | 140.92 | 6.21 | 0.91 | 555.52 | 0 | 56 | 0.07 | 0 | 702.65 | 140.92 | 6.21 | 0.91 | 555.52 | 0 | 56 | 0.07 | 0 | 121 | 72 | 1 | 1 |  |  | 1 | 44.85 | 15.72 | 9.92 |  |  |  |  | 0 | 1 | ФЕР-2001, 16-04-001-02, приказ Минстроя России № 876/пр от 26.12.2019 |  |  | 16001 | 0 |  | 0 | 22 | 0 | 44.85 | 1 | 1 | 1 | 1 | 1 |  | 121 | 72 |  |  |  | 0 | 0 | 0 | [5 empty] | 0 |  | 0 | 12412.99 | 1397.9264 | 97.6212 | 40.8135 | 24915.072 | 0 | 56 | 0.07 | 0 | 14192.4046 | 8445.0672 | [13 empty] | 0 | 0 | 1 | 1 |  |  |  | 1003 | 100 м | 100 м | 100 | [6 empty] | 66696433 | 22 | Санитарно-технические работы | 16 | Сантехнические работы: внутренние трубопроводы, внутренние устройства водопровода, канализации, отопления, газоснабжения, вентиляция кондиционирование воздуха | 1 | 16001 | Трубопроводы внутренние | ФЕР-16 |  |  |  | 1441792 | 702.65 | 140.92 | 6.21 | 0.91 | 555.52 | 56 | 0.07 | 0 | [17 empty] | 0 | 0 | 0 |  |  |  |  | 121 | 72 |  |  |  |  | 1 |  | 1581650502 | 2 | 1 | 4 | 0 | 0 | 0 | 35050.46 | 35050.46 | 0 | 0 |  | 0 | 3 | 0 |  | 0 | 1 | 0 | 0 | 0 | 0 |  | Пр/812-016.0-1 | Пр/774-016.0 | Сантехнические работы: внутренние трубопроводы, внутренние устройства водопровода, канализации, отопления, газоснабжения, вентиляция кондиционирование воздуха | Сантехнические работы: внутренние трубопроводы, внутренние устройства водопровода, канализации, отопления, газоснабжения, вентиляция кондиционирование воздуха | 0 | 0
18 | 1 | 65 |  | 6,1 | 24.3.01.06-0012 | Трубопровод из труб ПВХ для системы водоотведения, диаметр 100 мм | м | 46.906 | 99.8 | 99.8 |  |  |  | 48424.55 | 48424.55 | 0 | 0 | 0 | 0 | 0 | 0 | 0 | 0 | 0 |  | 92840339 | 104.07 | 104.07 | 0 | 0 | 0 | 0 | 0 | 0 | 0 | 104.07 | 104.07 | 0 | 0 | 0 | 0 | 0 | 0 | 0 | 0 | 0 | 1 | 1 |  |  | 1 | 1 | 1 | 9.92 |  |  |  |  | 3 | 1 | ФССЦ-2001, 24.3.01.06-0012, приказ Минстроя России № 876/пр от 26.12.2019 |  |  | 500001 | 0 |  | 0 | 8 | 0 | 1 | 1 | 1 | 1 | 1 | 1 |  | 0 | 0 |  |  |  | 0 | 0 | 0 | [5 empty] | 0 |  | 0 | 48424.55 | 1032.3744 | 0 | 0 | 0 | 0 | 0 | 0 | 0 | 0 | 0 | [13 empty] | 0 | 0 | 1 | 1 |  |  |  | 1003 | м | м | 1 | [6 empty] | 66696658 | 8 | Материалы строительные | 0 |  | 1 | 500001 | Материалы и конструкции ( строительные ) по ценникам и каталогом | ФССЦст |  |  |  | 0 | 104.07 | 104.07 | 0 | 0 | 0 | 0 | 0 | [18 empty] | 0 | 0 | 0 |  |  |  |  | 0 | 0 |  |  |  |  | 1 |  | -1186822361 | 2 | 1 | 4 | 0 | 0 | 0 | 48424.55 | 48424.55 | 0 | 0 |  | 0 | 3 | 0 |  | 0 | 1 | 0 | 0 | 0 | 0 | [5 empty] | 0 | 0
18 | 1 | 64 |  | 6,2 | 24.1.02.01-1038 | Хомуты крепежные из оцинкованной стали с резиновыми прокладками, для труб из полипропилена для холодного и горячего водоснабжения, наружный диаметр 110 мм | ШТ | 47 | 100 | 100 |  |  |  | 5650.83 | 5650.83 | 0 | 0 | 0 | 0 | 0 | 0 | 0 | 0 | 0 |  | 92840339 | 12.12 | 12.12 | 0 | 0 | 0 | 0 | 0 | 0 | 0 | 12.12 | 12.12 | 0 | 0 | 0 | 0 | 0 | 0 | 0 | 0 | 0 | 1 | 1 |  |  | 1 | 1 | 1 | 9.92 |  |  |  |  | 3 | 1 | ФССЦ-2001, 24.1.02.01-1038, приказ Минстроя России № 876/пр от 26.12.2019 |  |  | 500001 | 0 |  | 0 | 8 | 0 | 1 | 1 | 1 | 1 | 1 | 1 |  | 0 | 0 |  |  |  | 0 | 0 | 0 | [5 empty] | 0 |  | 0 | 5650.83 | 120.2304 | 0 | 0 | 0 | 0 | 0 | 0 | 0 | 0 | 0 | [13 empty] | 0 | 0 | 1 | 1 |  |  |  | 1013 | ШТ | ШТ | 1 | [6 empty] | 66696658 | 8 | Материалы строительные | 0 |  | 1 | 500001 | Материалы и конструкции ( строительные ) по ценникам и каталогом | ФССЦст |  |  |  | 0 | 12.12 | 12.12 | 0 | 0 | 0 | 0 | 0 | [18 empty] | 0 | 0 | 0 |  |  |  |  | 0 | 0 |  |  |  |  | 1 |  | 1106223311 | 2 | 1 | 4 | 0 | 0 | 0 | 5650.83 | 5650.83 | 0 | 0 |  | 0 | 3 | 0 |  | 0 | 1 | 0 | 0 | 0 | 0 | [5 empty] | 0 | 0
17 | 1 | 75 | 77 | 7 | 16-04-001-03 | Прокладка трубопроводов канализации из полиэтиленовых труб высокой плотности диаметром: 160 мм | 100 м | 0.71 | 0 | 0.71 |  |  |  | 17719.85 | 1616.41 | 99.22 | 41.4 | 16004.22 | 0 | 38.411 | 0.071 | 0 | 19415.2 | 11552.85 |  | 92840339 | 740.98 | 229.5 | 8.89 | 1.3 | 502.59 | 0 | 54.1 | 0.1 | 0 | 740.98 | 229.5 | 8.89 | 1.3 | 502.59 | 0 | 54.1 | 0.1 | 0 | 121 | 72 | 1 | 1 |  |  | 1 | 44.85 | 15.72 | 9.92 |  |  |  |  | 0 | 1 | ФЕР-2001, 16-04-001-03, приказ Минстроя России № 876/пр от 26.12.2019 |  |  | 16001 | 0 |  | 0 | 22 | 0 | 44.85 | 1 | 1 | 1 | 1 | 1 |  | 121 | 72 |  |  |  | 0 | 0 | 0 | [5 empty] | 0 |  | 0 | 17719.85 | 2276.64 | 139.7508 | 58.305 | 22541.1615 | 0 | 54.1 | 0.1 | 0 | 19415.2002 | 11552.8464 | [13 empty] | 0 | 0 | 1 | 1 |  |  |  | 1003 | 100 м | 100 м | 100 | [6 empty] | 66696433 | 22 | Санитарно-технические работы | 16 | Сантехнические работы: внутренние трубопроводы, внутренние устройства водопровода, канализации, отопления, газоснабжения, вентиляция кондиционирование воздуха | 1 | 16001 | Трубопроводы внутренние | ФЕР-16 |  |  |  | 1310720 | 740.98 | 229.5 | 8.89 | 1.3 | 502.59 | 54.1 | 0.1 | 0 | [17 empty] | 0 | 0 | 0 |  |  |  |  | 121 | 72 |  |  |  |  | 1 |  | -1028349087 | 2 | 1 | 4 | 0 | 0 | 0 | 48687.9 | 48687.9 | 0 | 0 |  | 0 | 3 | 0 |  | 0 | 1 | 0 | 0 | 0 | 0 |  | Пр/812-016.0-1 | Пр/774-016.0 | Сантехнические работы: внутренние трубопроводы, внутренние устройства водопровода, канализации, отопления, газоснабжения, вентиляция кондиционирование воздуха | Сантехнические работы: внутренние трубопроводы, внутренние устройства водопровода, канализации, отопления, газоснабжения, вентиляция кондиционирование воздуха | 0 | 0
18 | 1 | 75 |  | 7,1 | 24.3.01.06-0013 | Трубопровод из труб ПВХ для системы водоотведения, диаметр 150 мм | м | 70.858 | 99.8 | 99.8 |  |  |  | 104192.55 | 104192.55 | 0 | 0 | 0 | 0 | 0 | 0 | 0 | 0 | 0 |  | 92840339 | 148.23 | 148.23 | 0 | 0 | 0 | 0 | 0 | 0 | 0 | 148.23 | 148.23 | 0 | 0 | 0 | 0 | 0 | 0 | 0 | 0 | 0 | 1 | 1 |  |  | 1 | 1 | 1 | 9.92 |  |  |  |  | 3 | 1 | ФССЦ-2001, 24.3.01.06-0013, приказ Минстроя России № 876/пр от 26.12.2019 |  |  | 500001 | 0 |  | 0 | 8 | 0 | 1 | 1 | 1 | 1 | 1 | 1 |  | 0 | 0 |  |  |  | 0 | 0 | 0 | [5 empty] | 0 |  | 0 | 104192.55 | 1470.4416 | 0 | 0 | 0 | 0 | 0 | 0 | 0 | 0 | 0 | [13 empty] | 0 | 0 | 1 | 1 |  |  |  | 1003 | м | м | 1 | [6 empty] | 66696658 | 8 | Материалы строительные | 0 |  | 1 | 500001 | Материалы и конструкции ( строительные ) по ценникам и каталогом | ФССЦст |  |  |  | 0 | 148.23 | 148.23 | 0 | 0 | 0 | 0 | 0 | [18 empty] | 0 | 0 | 0 |  |  |  |  | 0 | 0 |  |  |  |  | 1 |  | -233119997 | 2 | 1 | 4 | 0 | 0 | 0 | 104192.55 | 104192.55 | 0 | 0 |  | 0 | 3 | 0 |  | 0 | 1 | 0 | 0 | 0 | 0 | [5 empty] | 0 | 0
18 | 1 | 74 |  | 7,2 | 24.1.02.01-1038 | Хомуты крепежные из оцинкованной стали с резиновыми прокладками, для труб из полипропилена для холодного и горячего водоснабжения, наружный диаметр 160 мм | ШТ | 71 | 100 | 100 |  |  |  | 8536.36 | 8536.36 | 0 | 0 | 0 | 0 | 0 | 0 | 0 | 0 | 0 |  | 92840339 | 12.12 | 12.12 | 0 | 0 | 0 | 0 | 0 | 0 | 0 | 12.12 | 12.12 | 0 | 0 | 0 | 0 | 0 | 0 | 0 | 0 | 0 | 1 | 1 |  |  | 1 | 1 | 1 | 9.92 |  |  |  |  | 3 | 1 | ФССЦ-2001, 24.1.02.01-1038, приказ Минстроя России № 876/пр от 26.12.2019 |  |  | 500001 | 0 |  | 0 | 8 | 0 | 1 | 1 | 1 | 1 | 1 | 1 |  | 0 | 0 |  |  |  | 0 | 0 | 0 | [5 empty] | 0 |  | 0 | 8536.36 | 120.2304 | 0 | 0 | 0 | 0 | 0 | 0 | 0 | 0 | 0 | [13 empty] | 0 | 0 | 1 | 1 |  |  |  | 1013 | ШТ | ШТ | 1 | [6 empty] | 66696658 | 8 | Материалы строительные | 0 |  | 1 | 500001 | Материалы и конструкции ( строительные ) по ценникам и каталогом | ФССЦст |  |  |  | 0 | 12.12 | 12.12 | 0 | 0 | 0 | 0 | 0 | [18 empty] | 0 | 0 | 0 |  |  |  |  | 0 | 0 |  |  |  |  | 1 |  | -134114179 | 2 | 1 | 4 | 0 | 0 | 0 | 8536.36 | 8536.36 | 0 | 0 |  | 0 | 3 | 0 |  | 0 | 1 | 0 | 0 | 0 | 0 | [5 empty] | 0 | 0
17 | 1 | 82 | 83 | 8 | 22-03-002-01 | Установка полиэтиленовых фасонных частей: отводов, колен, патрубков, переходов | 10 ШТ | 1.1 | 0 | 1.1 |  |  |  | 5761.04 | 0 | 3908.51 | 1504.72 | 1852.53 | 0 | 4.554 | 2.486 | 0 | 3927.98 | 2484.37 |  | 92840339 | 263.58 | 0 | 226.03 | 30.5 | 37.55 | 0 | 4.14 | 2.26 | 0 | 263.58 | 0 | 226.03 | 30.5 | 37.55 | 0 | 4.14 | 2.26 | 0 | 117 | 74 | 1 | 1 |  |  | 1 | 44.85 | 15.72 | 9.92 |  |  |  |  | 0 | 1 | ФЕР-2001, 22-03-002-01, приказ Минстроя России № 876/пр от 26.12.2019 |  |  | 22001 | 0 |  | 0 | 2 | 0 | 44.85 | 1 | 1 | 1 | 1 | 1 |  | 117 | 74 |  |  |  | 0 | 0 | 0 | [5 empty] | 0 |  | 0 | 5761.04 | 0 | 3553.1916 | 1367.925 | 1684.1175 | 0 | 4.14 | 2.26 | 0 | 3927.9825 | 2484.365 | [13 empty] | 0 | 0 | 1 | 1 |  |  |  | 1013 | 10 ШТ | 10 ШТ | 1 | [6 empty] | 66696440 | 2 | Общестроительные работы | 18 | Наружные сети водопровода, канализации, теплоснабжения, газопроводы | 1 | 22001 | Наружные сети водопровода, канализации, теплоснабжения, газопроводы | ФЕР-22 |  |  |  | 1310720 | 263.58 | 0 | 226.03 | 30.5 | 37.55 | 4.14 | 2.26 | 0 | [17 empty] | 0 | 0 | 0 |  |  |  |  | 117 | 74 |  |  |  |  | 1 |  | -825924661 | 2 | 1 | 4 | 0 | 0 | 0 | 12173.39 | 12173.39 | 0 | 0 |  | 0 | 3 | 0 |  | 0 | 1 | 0 | 0 | 0 | 0 |  | Пр/812-018.0-1 | Пр/774-018.0 | Наружные сети водопровода, канализации, теплоснабжения, газопроводы | Наружные сети водопровода, канализации, теплоснабжения, газопроводы | 0 | 0
18 | 1 | 81 |  | 8,1 | 24.3.05.02-0212 | Заглушка полиэтиленовая, номинальный наружный диаметр 110 мм | 10 ШТ | 0.7 | 0.63636 | 0.63636 |  |  |  | 268.87 | 268.87 | 0 | 0 | 0 | 0 | 0 | 0 | 0 | 0 | 0 |  | 92840339 | 38.72 | 38.72 | 0 | 0 | 0 | 0 | 0 | 0 | 0 | 38.72 | 38.72 | 0 | 0 | 0 | 0 | 0 | 0 | 0 | 0 | 0 | 1 | 1 |  |  | 1 | 1 | 1 | 9.92 |  |  |  |  | 3 | 1 | ФССЦ-2001, 24.3.05.02-0212, приказ Минстроя России № 876/пр от 26.12.2019 |  |  | 500001 | 0 |  | 0 | 8 | 0 | 1 | 1 | 1 | 1 | 1 | 1 |  | 0 | 0 |  |  |  | 0 | 0 | 0 | [5 empty] | 0 |  | 0 | 268.87 | 384.1024 | 0 | 0 | 0 | 0 | 0 | 0 | 0 | 0 | 0 | [13 empty] | 0 | 0 | 1 | 1 |  |  |  | 1013 | 10 ШТ | 10 ШТ | 1 | [6 empty] | 66696658 | 8 | Материалы строительные | 0 |  | 1 | 500001 | Материалы и конструкции ( строительные ) по ценникам и каталогом | ФССЦст |  |  |  | 0 | 38.72 | 38.72 | 0 | 0 | 0 | 0 | 0 | [18 empty] | 0 | 0 | 0 |  |  |  |  | 0 | 0 |  |  |  |  | 1 |  | -1308741380 | 2 | 1 | 4 | 0 | 0 | 0 | 268.87 | 268.87 | 0 | 0 |  | 0 | 3 | 0 |  | 0 | 1 | 0 | 0 | 0 | 0 | [5 empty] | 0 | 0
18 | 1 | 82 |  | 8,2 | 24.3.05.02-0213 | Заглушка полиэтиленовая, номинальный наружный диаметр 160 мм | 10 ШТ | 0.4 | 0.36364 | 0.36364 |  |  |  | 223.48 | 223.48 | 0 | 0 | 0 | 0 | 0 | 0 | 0 | 0 | 0 |  | 92840339 | 56.32 | 56.32 | 0 | 0 | 0 | 0 | 0 | 0 | 0 | 56.32 | 56.32 | 0 | 0 | 0 | 0 | 0 | 0 | 0 | 0 | 0 | 1 | 1 |  |  | 1 | 1 | 1 | 9.92 |  |  |  |  | 3 | 1 | ФССЦ-2001, 24.3.05.02-0213, приказ Минстроя России № 876/пр от 26.12.2019 |  |  | 500001 | 0 |  | 0 | 8 | 0 | 1 | 1 | 1 | 1 | 1 | 1 |  | 0 | 0 |  |  |  | 0 | 0 | 0 | [5 empty] | 0 |  | 0 | 223.48 | 558.6944 | 0 | 0 | 0 | 0 | 0 | 0 | 0 | 0 | 0 | [13 empty] | 0 | 0 | 1 | 1 |  |  |  | 1013 | 10 ШТ | 10 ШТ | 1 | [6 empty] | 66696658 | 8 | Материалы строительные | 0 |  | 1 | 500001 | Материалы и конструкции ( строительные ) по ценникам и каталогом | ФССЦст |  |  |  | 0 | 56.32 | 56.32 | 0 | 0 | 0 | 0 | 0 | [18 empty] | 0 | 0 | 0 |  |  |  |  | 0 | 0 |  |  |  |  | 1 |  | -602248060 | 2 | 1 | 4 | 0 | 0 | 0 | 223.48 | 223.48 | 0 | 0 |  | 0 | 3 | 0 |  | 0 | 1 | 0 | 0 | 0 | 0 | [5 empty] | 0 | 0
17 | 1 | 87 | 88 | 9 | 16-07-008-02 | Установка муфт противопожарных на трубопроводы пластиковые в междуэтажных перекрытиях с креплением дюбель-гвоздями к перекрытиям, диаметром: до 90 мм | 100 ШТ | 0.02 | 0 | 0.02 |  |  |  | 59.52 | 12.44 | 0.41 | 0.21 | 46.67 | 0 | 0.122 | 0.0004 | 0 | 56.72 | 33.75 |  | 92840339 | 116.06 | 62.72 | 1.31 | 0.23 | 52.03 | 0 | 6.1 | 0.02 | 0 | 116.06 | 62.72 | 1.31 | 0.23 | 52.03 | 0 | 6.1 | 0.02 | 0 | 121 | 72 | 1 | 1 |  |  | 1 | 44.85 | 15.72 | 9.92 |  |  |  |  | 0 | 1 | ФЕР-2001 доп.4, 16-07-008-02, приказ Минстроя России № 636/пр от 20.10.2020 |  |  | 16001 | 0 |  | 0 | 22 | 0 | 44.85 | 1 | 1 | 1 | 1 | 1 |  | 121 | 72 |  |  |  | 0 | 0 | 0 | [5 empty] | 0 |  | 0 | 59.52 | 622.1824 | 20.5932 | 10.3155 | 2333.5455 | 0 | 6.1 | 0.02 | 0 | 56.7248 | 33.7536 | [13 empty] | 0 | 0 | 1 | 1 |  |  |  | 1013 | 100 ШТ | 100 ШТ | 1 | [6 empty] | 66696433 | 22 | Санитарно-технические работы | 16 | Сантехнические работы: внутренние трубопроводы, внутренние устройства водопровода, канализации, отопления, газоснабжения, вентиляция кондиционирование воздуха | 1 | 16001 | Трубопроводы внутренние | ФЕР-16 |  |  |  | 1310720 | 116.06 | 62.72 | 1.31 | 0.23 | 52.03 | 6.1 | 0.02 | 0 | [17 empty] | 0 | 0 | 0 |  |  |  |  | 121 | 72 |  |  |  |  | 1 |  | 240324232 | 2 | 1 | 4 | 0 | 0 | 0 | 149.99 | 149.99 | 0 | 0 |  | 0 | 3 | 0 |  | 0 | 1 | 0 | 0 | 0 | 0 |  | Пр/812-016.0-1 | Пр/774-016.0 | Сантехнические работы: внутренние трубопроводы, внутренние устройства водопровода, канализации, отопления, газоснабжения, вентиляция кондиционирование воздуха | Сантехнические работы: внутренние трубопроводы, внутренние устройства водопровода, канализации, отопления, газоснабжения, вентиляция кондиционирование воздуха | 0 | 0
18 | 1 | 87 |  | 9,1 | 24.3.05.07-0528 | Муфта противопожарная самосрабатывающая для пластиковых труб диаметром 50 мм, внутренний диаметр 50-52 мм, вешний диаметр 65-70 мм | ШТ | 2 | 100 | 100 |  |  |  | 1111.44 | 1111.44 | 0 | 0 | 0 | 0 | 0 | 0 | 0 | 0 | 0 |  | 92840339 | 56.02 | 56.02 | 0 | 0 | 0 | 0 | 0 | 0 | 0 | 56.02 | 56.02 | 0 | 0 | 0 | 0 | 0 | 0 | 0 | 0 | 0 | 1 | 1 |  |  | 1 | 1 | 1 | 9.92 |  |  |  |  | 3 | 1 | ФССЦ-2001 доп.1, 24.3.05.07-0528, приказ Минстроя России № 172/пр от 30.03.2020 |  |  | 500001 | 0 |  | 0 | 8 | 0 | 1 | 1 | 1 | 1 | 1 | 1 |  | 0 | 0 |  |  |  | 0 | 0 | 0 | [5 empty] | 0 |  | 0 | 1111.44 | 555.7184 | 0 | 0 | 0 | 0 | 0 | 0 | 0 | 0 | 0 | [13 empty] | 0 | 0 | 1 | 1 |  |  |  | 1013 | ШТ | ШТ | 1 | [6 empty] | 66696658 | 8 | Материалы строительные | 0 |  | 1 | 500001 | Материалы и конструкции ( строительные ) по ценникам и каталогом | ФССЦст |  |  |  | 0 | 56.02 | 56.02 | 0 | 0 | 0 | 0 | 0 | [18 empty] | 0 | 0 | 0 |  |  |  |  | 0 | 0 |  |  |  |  | 1 |  | 780875203 | 2 | 1 | 4 | 0 | 0 | 0 | 1111.44 | 1111.44 | 0 | 0 |  | 0 | 3 | 0 |  | 0 | 1 | 0 | 0 | 0 | 0 | [5 empty] | 0 | 0
17 | 1 | 92 | 93 | 10 | 16-07-008-03 | Установка муфт противопожарных на трубопроводы пластиковые в междуэтажных перекрытиях с креплением дюбель-гвоздями к перекрытиям, диаметром: до 160 мм | 100 ШТ | 0.19 | 0 | 0.19 |  |  |  | 713.07 | 157.63 | 11.77 | 5.97 | 543.67 | 0 | 1.4212 | 0.0114 | 0 | 665.06 | 395.74 |  | 92840339 | 151.37 | 83.63 | 3.94 | 0.7 | 63.8 | 0 | 7.48 | 0.06 | 0 | 151.37 | 83.63 | 3.94 | 0.7 | 63.8 | 0 | 7.48 | 0.06 | 0 | 121 | 72 | 1 | 1 |  |  | 1 | 44.85 | 15.72 | 9.92 |  |  |  |  | 0 | 1 | ФЕР-2001 доп.4, 16-07-008-03, приказ Минстроя России № 636/пр от 20.10.2020 |  |  | 16001 | 0 |  | 0 | 22 | 0 | 44.85 | 1 | 1 | 1 | 1 | 1 |  | 121 | 72 |  |  |  | 0 | 0 | 0 | [5 empty] | 0 |  | 0 | 713.07 | 829.6096 | 61.9368 | 31.395 | 2861.43 | 0 | 7.48 | 0.06 | 0 | 665.0644 | 395.7408 | [13 empty] | 0 | 0 | 1 | 1 |  |  |  | 1013 | 100 ШТ | 100 ШТ | 1 | [6 empty] | 66696433 | 22 | Санитарно-технические работы | 16 | Сантехнические работы: внутренние трубопроводы, внутренние устройства водопровода, канализации, отопления, газоснабжения, вентиляция кондиционирование воздуха | 1 | 16001 | Трубопроводы внутренние | ФЕР-16 |  |  |  | 1310720 | 151.37 | 83.63 | 3.94 | 0.7 | 63.8 | 7.48 | 0.06 | 0 | [17 empty] | 0 | 0 | 0 |  |  |  |  | 121 | 72 |  |  |  |  | 1 |  | -646597321 | 2 | 1 | 4 | 0 | 0 | 0 | 1773.87 | 1773.87 | 0 | 0 |  | 0 | 3 | 0 |  | 0 | 1 | 0 | 0 | 0 | 0 |  | Пр/812-016.0-1 | Пр/774-016.0 | Сантехнические работы: внутренние трубопроводы, внутренние устройства водопровода, канализации, отопления, газоснабжения, вентиляция кондиционирование воздуха | Сантехнические работы: внутренние трубопроводы, внутренние устройства водопровода, канализации, отопления, газоснабжения, вентиляция кондиционирование воздуха | 0 | 0
18 | 1 | 92 |  | 10,1 | 24.3.05.07-0530 | Муфта противопожарная самосрабатывающая для пластиковых труб диаметром 110 мм, внутренний диаметр 110-112 мм, вешний диаметр 125-130 мм | ШТ | 19 | 100 | 100 |  |  |  | 11240.95 | 11240.95 | 0 | 0 | 0 | 0 | 0 | 0 | 0 | 0 | 0 |  | 92840339 | 59.64 | 59.64 | 0 | 0 | 0 | 0 | 0 | 0 | 0 | 59.64 | 59.64 | 0 | 0 | 0 | 0 | 0 | 0 | 0 | 0 | 0 | 1 | 1 |  |  | 1 | 1 | 1 | 9.92 |  |  |  |  | 3 | 1 | ФССЦ-2001 доп.1, 24.3.05.07-0530, приказ Минстроя России № 172/пр от 30.03.2020 |  |  | 500001 | 0 |  | 0 | 8 | 0 | 1 | 1 | 1 | 1 | 1 | 1 |  | 0 | 0 |  |  |  | 0 | 0 | 0 | [5 empty] | 0 |  | 0 | 11240.95 | 591.6288 | 0 | 0 | 0 | 0 | 0 | 0 | 0 | 0 | 0 | [13 empty] | 0 | 0 | 1 | 1 |  |  |  | 1013 | ШТ | ШТ | 1 | [6 empty] | 66696658 | 8 | Материалы строительные | 0 |  | 1 | 500001 | Материалы и конструкции ( строительные ) по ценникам и каталогом | ФССЦст |  |  |  | 0 | 59.64 | 59.64 | 0 | 0 | 0 | 0 | 0 | [18 empty] | 0 | 0 | 0 |  |  |  |  | 0 | 0 |  |  |  |  | 1 |  | 1503799498 | 2 | 1 | 4 | 0 | 0 | 0 | 11240.95 | 11240.95 | 0 | 0 |  | 0 | 3 | 0 |  | 0 | 1 | 0 | 0 | 0 | 0 | [5 empty] | 0 | 0
51 | 1 | 5 | 28 |  |  | Ниже отметки 0,000. Система К1 | 0 | [6 empty] | 261931.33 | 219701.17 | 4905.71 | 1895.55 | 37324.45 | 0 | 87.2614 | 3.1515 | 0 | 47264.4 | 28334.29 |  |  | 261931.33 | 219701.17 | 4905.71 | 1895.55 | 37324.45 | 0 | 87.2614 | 3.1515 | 0 | 47264.4 | 28334.29 |  |  | 0 | 0 | 0 | 337530.02 | 337530.02 | 0 | 0 | 219701.17 | 219701.17 | 0 | 219701.17 | 0 | 0 | 0 | 0 | 0 | [19 empty] | 0 | 0 | 0 | 337530.02 | 337530.02 | 0 | 0 | 219701.17 | 219701.17 | 0 | 219701.17 | 0 | 0 | 0 | 0 | 0 | [114 empty] | 0
50 | 0 | 0 | 1 | 201 | 261931.33 | ПЗ | Прямые затраты |  |  | 201 | 1 | 3 |  | 2 | [7 empty] | 261931.33 | 1 | 261931.33
50 | 0 | 0 | 1 | 202 | 219701.17 | СтМатОб | Стоимость материальных ресурсов (всего) |  |  | 202 | 2 | 3 |  | 2 | [7 empty] | 219701.17 | 1 | 219701.17
50 | 0 | 0 | 1 | 222 | 0 | СтМатОбЗак | Стоимость материалов и оборудования заказчика |  |  | 222 | 3 | 3 |  | 2 | [7 empty] | 0 | 1 | 0
50 | 0 | 0 | 1 | 225 | 219701.17 | СтМатОбПод | Стоимость материалов и оборудования подрядчика |  |  | 225 | 4 | 3 |  | 2 | [7 empty] | 219701.17 | 1 | 219701.17
50 | 0 | 0 | 1 | 226 | 219701.17 | СтМат | Стоимость материалов (всего) |  |  | 226 | 5 | 3 |  | 2 | [7 empty] | 219701.17 | 1 | 219701.17
50 | 0 | 0 | 1 | 227 | 0 | СтМатЗак | Стоимость материалов заказчика |  |  | 227 | 6 | 3 |  | 2 | [7 empty] | 0 | 1 | 0
50 | 0 | 0 | 1 | 228 | 219701.17 | СтМатПод | Стоимость материалов подрядчика |  |  | 228 | 7 | 3 |  | 2 | [7 empty] | 219701.17 | 1 | 219701.17
50 | 0 | 0 | 1 | 216 | 0 | Оборуд | Стоимость оборудования (всего) |  |  | 216 | 8 | 3 |  | 2 | [7 empty] | 0 | 1 | 0
50 | 0 | 0 | 1 | 223 | 0 | ОборудЗак | Стоимость оборудования заказчика |  |  | 223 | 9 | 3 |  | 2 | [7 empty] | 0 | 1 | 0
50 | 0 | 0 | 1 | 229 | 0 | ОборудПод | Стоимость оборудования подрядчика |  |  | 229 | 10 | 3 |  | 2 | [7 empty] | 0 | 1 | 0
50 | 0 | 0 | 1 | 203 | 4905.71 | ЭММ | Эксплуатация машин |  |  | 203 | 11 | 3 |  | 2 | [7 empty] | 4905.71 | 1 | 4905.71
50 | 0 | 0 | 1 | 231 | 0 | ЭММсНРиСП | Эксплуатация машин по ТСН-2001.16 |  |  | 231 | 12 | 3 |  | 2 | [7 empty] | 0 | 1 | 0
50 | 0 | 0 | 1 | 204 | 1895.55 | ЗПМ | ЗП машинистов |  |  | 204 | 13 | 3 |  | 2 | [7 empty] | 1895.55 | 1 | 1895.55
50 | 0 | 0 | 1 | 205 | 37324.45 | ОЗП | Основная ЗП рабочих |  |  | 205 | 14 | 3 |  | 2 | [7 empty] | 37324.45 | 1 | 37324.45
50 | 0 | 0 | 1 | 232 | 0 | ОЗПсНРиСП | Основная ЗП рабочих по ТСН-2001.16 |  |  | 232 | 15 | 3 |  | 2 | [7 empty] | 0 | 1 | 0
50 | 0 | 0 | 1 | 214 | 337530.02 | Строит | Строительные работы с НР и СП |  |  | 214 | 16 | 3 |  | 2 | [7 empty] | 337530.02 | 1 | 337530.02
50 | 0 | 0 | 1 | 215 | 0 | Монтаж | Монтажные работы с НР и СП |  |  | 215 | 17 | 3 |  | 2 | [7 empty] | 0 | 1 | 0
50 | 0 | 0 | 1 | 217 | 0 | Прочие | Прочие работы с НР и СП |  |  | 217 | 18 | 3 |  | 2 | [7 empty] | 0 | 1 | 0
50 | 0 | 0 | 1 | 230 | 0 | ПрочиеЗатр | Прочие затраты по ТСН-2001.16 |  |  | 230 | 19 | 3 |  | 2 | [7 empty] | 0 | 1 | 0
50 | 0 | 0 | 1 | 206 | 0 | ВозврМат | Возврат материалов |  |  | 206 | 20 | 3 |  | 2 | [7 empty] | 0 | 1 | 0
50 | 0 | 0 | 1 | 207 | 87.2614 | ТрудСтр | Трудозатраты строителей |  |  | 207 | 21 | 3 |  | 7 | [7 empty] | 87.2614 | 1 | 87.2614
50 | 0 | 0 | 1 | 208 | 3.1515 | ТрудМаш | Трудозатраты машинистов |  |  | 208 | 22 | 3 |  | 7 | [7 empty] | 3.1515 | 1 | 3.1515
50 | 0 | 0 | 1 | 209 | 0 | ТранспМат | Транспорт материалов |  |  | 209 | 23 | 3 |  | 2 | [7 empty] | 0 | 1 | 0
50 | 0 | 0 | 1 | 233 | 0 | Перевозка | Перевозка грузов |  |  | 233 | 24 | 3 |  | 2 | [7 empty] | 0 | 1 | 0
50 | 0 | 0 | 1 | 210 | 47264.4 | НР | Накладные расходы |  |  | 210 | 25 | 3 |  | 2 | [7 empty] | 47264.4 | 1 | 47264.4
50 | 0 | 0 | 1 | 211 | 28334.29 | СмПриб | Сметная прибыль |  |  | 211 | 26 | 3 |  | 2 | [7 empty] | 28334.29 | 1 | 28334.29
50 | 0 | 0 | 1 | 224 | 337530.02 | Всего | Всего с НР и СП |  |  | 224 | 27 | 3 |  | 2 | [7 empty] | 337530.02 | 1 | 337530.02
5 | 1 |  | 111 |  |  | Ниже отметки 0,000. Система К1Н |  | 0 |  | -1 | [7 empty] | 0 |  |  | 0 | [53 empty] | 0 | [11 empty] | 0
52 | 1 | 5 | 89 | 0 |  | Ниже отметки 0,000. Система К1Н | [7 empty] | 439211.53 | 389011.68 | 1002.42 | 220.75 | 49197.43 | 0 | 113.812 | 0.3939 | 0 | 59796 | 35581.1 | 0 | 0 | 439211.53 | 389011.68 | 1002.42 | 220.75 | 49197.43 | 0 | 113.812 | 0.3939 | 0 | 59796 | 35581.1 | 0 | 0 | 0 | 338934.82 | 0 | 534588.63 | 195653.81 | 0 | 0 | 389011.68 | 50076.86 | 0 | 50076.86 | 338934.82 | 0 | 0 | 0 | 0 | 0 | 0 | 0 | 0 | 0 | 0 | 0 | 0 | 0 | 0 | 0 | 0 | 0 | 0 | 0 | 0 | 0 | 0 | 0 | 0 | 338934.82 | 0 | 534588.63 | 195653.81 | 0 | 0 | 389011.68 | 50076.86 | 0 | 50076.86 | 338934.82 | 0 | 0 | 0 | 0 | 0 | 0 | 0 | 0 | 0 | 0 | 0 | 0 | 0 | 0 | 0 | 0 | 0 | 0 | 0 | 0 | 0 | 0 | 0 | 0 | 0 | 0 | 0 | 0 | 0 | 0 | 0 | 0 | 0 | 0 | 0 | 0 | 0 | 0 | 0 | 0 | 0 | 0 | 0 | 0 | 0 | 0 | 0 | 0 | 0 | 0 | 0 | 0 | 0 | 0 | 0 | 0 | 0 | 0 | 0 | 0 | 0 | 0 | 0 | 0 | 0 | 0 | 0 | 0 | 0 | 0 | 0 | 0 | 0 | 0 | 0 | 0 | 0 | 0 | 0 | 0 | 0 | 0 | 0 | 0 | 0 | 0 | 0 | 0 | 0 | 0 | 0 | 0 | 0 | 0 | 0 | 0 | 0 | 0 | 0 | 0 | 0 | 0 | 0 | 0 | 0 | 0 | 0 | 0 | 0 | 0 | 0 | 0 | 0 | 0 | 0 | 0 | 0 | 0 | 0
17 | 1 | 103 | 104 | 11 | 18-05-001-01 | Установка насосов центробежных с электродвигателем, масса агрегата: до 0,1 т | ШТ | 1 | 0 | 1 |  |  |  | 6141.45 | 537.07 | 187.85 | 46.2 | 5416.53 | 0 | 13 | 0.08 | 0 | 6609.9 | 3933.17 |  | 92840339 | 186.86 | 54.14 | 11.95 | 1.03 | 120.77 | 0 | 13 | 0.08 | 0 | 186.86 | 54.14 | 11.95 | 1.03 | 120.77 | 0 | 13 | 0.08 | 0 | 121 | 72 | 1 | 1 |  |  | 1 | 44.85 | 15.72 | 9.92 |  |  |  |  | 0 | 1 | ФЕР-2001, 18-05-001-01, приказ Минстроя России № 876/пр от 26.12.2019 |  |  | 18001 | 0 |  | 0 | 22 | 0 | 44.85 | 1 | 1 | 1 | 1 | 1 |  | 121 | 72 |  |  |  | 0 | 0 | 0 | [5 empty] | 0 |  | 0 | 6141.45 | 537.0688 | 187.854 | 46.1955 | 5416.5345 | 0 | 13 | 0.08 | 0 | 6609.9033 | 3933.1656 | [13 empty] | 0 | 0 | 1 | 1 |  |  |  | 1013 | ШТ | ШТ | 1 | [6 empty] | 66696436 | 22 | Санитарно-технические работы | 16 | Сантехнические работы: внутренние трубопроводы, внутренние устройства водопровода, канализации, отопления, газоснабжения, вентиляция кондиционирование воздуха | 1 | 18001 | Отопление - внутренние устройства | ФЕР-18 |  |  |  | 1310720 | 186.86 | 54.14 | 11.95 | 1.03 | 120.77 | 13 | 0.08 | 0 | [17 empty] | 0 | 0 | 0 |  |  |  |  | 121 | 72 |  |  |  |  | 1 |  | -707628644 | 2 | 1 | 4 | 0 | 0 | 0 | 16684.52 | 16684.52 | 0 | 0 |  | 0 | 3 | 0 |  | 0 | 1 | 0 | 0 | 0 | 0 |  | Пр/812-016.0-1 | Пр/774-016.0 | Сантехнические работы: внутренние трубопроводы, внутренние устройства водопровода, канализации, отопления, газоснабжения, вентиляция кондиционирование воздуха | Сантехнические работы: внутренние трубопроводы, внутренние устройства водопровода, канализации, отопления, газоснабжения, вентиляция кондиционирование воздуха | 0 | 0
18 | 1 | 103 |  | 11,1 | 68.1.01.07-0003 | Насосы погружные для дренажа и канализации, производительность 14 м3/час, напор 9,1 м. ( WILO HiDrainlift 3-35) | ШТ | 1 | 1 | 1 |  |  |  | 32556.89 | 32556.89 | 0 | 0 | 0 | 0 | 0 | 0 | 0 | 0 | 0 |  | 92840339 | 5063.28 | 5063.28 | 0 | 0 | 0 | 0 | 0 | 0 | 0 | 5063.28 | 5063.28 | 0 | 0 | 0 | 0 | 0 | 0 | 0 | 0 | 0 | 1 | 1 |  |  | 1 | 1 | 1 | 6.43 |  |  |  |  | 3 | 3 | ФССЦ-2001, 68.1.01.07-0003, приказ Минстроя России № 876/пр от 26.12.2019 |  |  | 600001 | 0 |  | 0 | 5 | 0 | 1 | 1 | 1 | 1 | 1 | 1 |  | 0 | 0 |  |  |  | 0 | 0 | 0 | [5 empty] | 0 |  | 0 | 32556.89 | 32556.8904 | 0 | 0 | 0 | 0 | 0 | 0 | 0 | 0 | 0 | [13 empty] | 0 | 0 | 1 | 1 |  |  |  | 1013 | ШТ | ШТ | 1 | [6 empty] | 66696662 | 5 | оборудование | 0 |  | 3 | 600001 | Оборудование по ценникам | ОБОРУД. |  |  |  | 0 | 5063.28 | 5063.28 | 0 | 0 | 0 | 0 | 0 | [18 empty] | 0 | 32556.89 | 0 |  |  |  |  | 0 | 0 |  |  |  |  | 1 |  | -1689764344 | 2 | 1 | 4 | 0 | 0 | 0 | 32556.89 | 0 | 0 | 0 |  | 0 | 3 | 0 |  | 0 | 1 | 0 | 0 | 0 | 0 | [5 empty] | 0 | 0
17 | 1 | 112 | 113 | 12 | 16-05-001-02 | Установка вентилей, задвижек, затворов, клапанов обратных, кранов проходных на трубопроводах из стальных труб диаметром: до 50 мм | ШТ | 2 | 0 | 2 |  |  |  | 1815.43 | 489.25 | 130.48 | 20.63 | 1195.7 | 0 | 2.94 | 0.04 | 0 | 1471.76 | 875.76 |  | 92840339 | 42.14 | 24.66 | 4.15 | 0.23 | 13.33 | 0 | 1.47 | 0.02 | 0 | 42.14 | 24.66 | 4.15 | 0.23 | 13.33 | 0 | 1.47 | 0.02 | 0 | 121 | 72 | 1 | 1 |  |  | 1 | 44.85 | 15.72 | 9.92 |  |  |  |  | 0 | 1 | ФЕР-2001, 16-05-001-02, приказ Минстроя России № 876/пр от 26.12.2019 |  |  | 16001 | 0 |  | 0 | 22 | 0 | 44.85 | 1 | 1 | 1 | 1 | 1 |  | 121 | 72 |  |  |  | 0 | 0 | 0 | [5 empty] | 0 |  | 0 | 1815.43 | 244.6272 | 65.238 | 10.3155 | 597.8505 | 0 | 1.47 | 0.02 | 0 | 1471.7593 | 875.7576 | [13 empty] | 0 | 0 | 1 | 1 |  |  |  | 1013 | ШТ | ШТ | 1 | [6 empty] | 66696433 | 22 | Санитарно-технические работы | 16 | Сантехнические работы: внутренние трубопроводы, внутренние устройства водопровода, канализации, отопления, газоснабжения, вентиляция кондиционирование воздуха | 1 | 16001 | Трубопроводы внутренние | ФЕР-16 |  |  |  | 1310720 | 42.14 | 24.66 | 4.15 | 0.23 | 13.33 | 1.47 | 0.02 | 0 | [17 empty] | 0 | 0 | 0 |  |  |  |  | 121 | 72 |  |  |  |  | 1 |  | -1121593393 | 2 | 1 | 4 | 0 | 0 | 0 | 4162.95 | 4162.95 | 0 | 0 |  | 0 | 3 | 0 |  | 0 | 1 | 0 | 0 | 0 | 0 |  | Пр/812-016.0-1 | Пр/774-016.0 | Сантехнические работы: внутренние трубопроводы, внутренние устройства водопровода, канализации, отопления, газоснабжения, вентиляция кондиционирование воздуха | Сантехнические работы: внутренние трубопроводы, внутренние устройства водопровода, канализации, отопления, газоснабжения, вентиляция кондиционирование воздуха | 0 | 0
18 | 1 | 112 |  | 12,1 | 18.1.09.06-0044 | Кран шаровой 11Б41п3, номинальное давление 1,6 МПа (16 кгс/см2), номинальный диаметр 32 мм, присоединение к трубопроводу муфтовое | ШТ | 1 | 0.5 | 0.5 |  |  |  | 1274.22 | 1274.22 | 0 | 0 | 0 | 0 | 0 | 0 | 0 | 0 | 0 |  | 92840339 | 128.45 | 128.45 | 0 | 0 | 0 | 0 | 0 | 0 | 0 | 128.45 | 128.45 | 0 | 0 | 0 | 0 | 0 | 0 | 0 | 0 | 0 | 1 | 1 |  |  | 1 | 1 | 1 | 9.92 |  |  |  |  | 3 | 1 | ФССЦ-2001, 18.1.09.06-0044, приказ Минстроя России № 876/пр от 26.12.2019 |  |  | 500001 | 0 |  | 0 | 8 | 0 | 1 | 1 | 1 | 1 | 1 | 1 |  | 0 | 0 |  |  |  | 0 | 0 | 0 | [5 empty] | 0 |  | 0 | 1274.22 | 1274.224 | 0 | 0 | 0 | 0 | 0 | 0 | 0 | 0 | 0 | [13 empty] | 0 | 0 | 1 | 1 |  |  |  | 1013 | ШТ | ШТ | 1 | [6 empty] | 66696658 | 8 | Материалы строительные | 0 |  | 1 | 500001 | Материалы и конструкции ( строительные ) по ценникам и каталогом | ФССЦст |  |  |  | 0 | 128.45 | 128.45 | 0 | 0 | 0 | 0 | 0 | [18 empty] | 0 | 0 | 0 |  |  |  |  | 0 | 0 |  |  |  |  | 1 |  | -21949999 | 2 | 1 | 4 | 0 | 0 | 0 | 1274.22 | 1274.22 | 0 | 0 |  | 0 | 3 | 0 |  | 0 | 1 | 0 | 0 | 0 | 0 | [5 empty] | 0 | 0
18 | 1 | 111 |  | 12,2 | 18.1.04.06-0022 | Клапаны обратные пружинные ИГЛ (Eagle), давлением 1,6 МПа (16 кгс/см2), размером: 1 1/4" | ШТ | 1 | 0.5 | 0.5 |  |  |  | 1134.05 | 1134.05 | 0 | 0 | 0 | 0 | 0 | 0 | 0 | 0 | 0 |  | 92840339 | 114.32 | 114.32 | 0 | 0 | 0 | 0 | 0 | 0 | 0 | 114.32 | 114.32 | 0 | 0 | 0 | 0 | 0 | 0 | 0 | 0 | 0 | 1 | 1 |  |  | 1 | 1 | 1 | 9.92 |  |  |  |  | 3 | 1 | ФССЦ-2001, 18.1.04.06-0022, приказ Минстроя России № 876/пр от 26.12.2019 |  |  | 500001 | 0 |  | 0 | 8 | 0 | 1 | 1 | 1 | 1 | 1 | 1 |  | 0 | 0 |  |  |  | 0 | 0 | 0 | [5 empty] | 0 |  | 0 | 1134.05 | 1134.0544 | 0 | 0 | 0 | 0 | 0 | 0 | 0 | 0 | 0 | [13 empty] | 0 | 0 | 1 | 1 |  |  |  | 1013 | ШТ | ШТ | 1 | [6 empty] | 66696658 | 8 | Материалы строительные | 0 |  | 1 | 500001 | Материалы и конструкции ( строительные ) по ценникам и каталогом | ФССЦст |  |  |  | 0 | 114.32 | 114.32 | 0 | 0 | 0 | 0 | 0 | [18 empty] | 0 | 0 | 0 |  |  |  |  | 0 | 0 |  |  |  |  | 1 |  | 508721165 | 2 | 1 | 4 | 0 | 0 | 0 | 1134.05 | 1134.05 | 0 | 0 |  | 0 | 3 | 0 |  | 0 | 1 | 0 | 0 | 0 | 0 | [5 empty] | 0 | 0
17 | 1 | 124 | 124 | 13 | 18-05-001-01 | Установка насосов центробежных с электродвигателем, масса агрегата: до 0,1 т | ШТ | 2 | 0 | 2 |  |  |  | 12282.92 | 1074.14 | 375.71 | 92.39 | 10833.07 | 0 | 26 | 0.16 | 0 | 13219.81 | 7866.33 |  | 92840339 | 186.86 | 54.14 | 11.95 | 1.03 | 120.77 | 0 | 13 | 0.08 | 0 | 186.86 | 54.14 | 11.95 | 1.03 | 120.77 | 0 | 13 | 0.08 | 0 | 121 | 72 | 1 | 1 |  |  | 1 | 44.85 | 15.72 | 9.92 |  |  |  |  | 0 | 1 | ФЕР-2001, 18-05-001-01, приказ Минстроя России № 876/пр от 26.12.2019 |  |  | 18001 | 0 |  | 0 | 22 | 0 | 44.85 | 1 | 1 | 1 | 1 | 1 |  | 121 | 72 |  |  |  | 0 | 0 | 0 | [5 empty] | 0 |  | 0 | 12282.92 | 537.0688 | 187.854 | 46.1955 | 5416.5345 | 0 | 13 | 0.08 | 0 | 13219.8066 | 7866.3312 | [13 empty] | 0 | 0 | 1 | 1 |  |  |  | 1013 | ШТ | ШТ | 1 | [6 empty] | 66696436 | 22 | Санитарно-технические работы | 16 | Сантехнические работы: внутренние трубопроводы, внутренние устройства водопровода, канализации, отопления, газоснабжения, вентиляция кондиционирование воздуха | 1 | 18001 | Отопление - внутренние устройства | ФЕР-18 |  |  |  | 1310720 | 186.86 | 54.14 | 11.95 | 1.03 | 120.77 | 13 | 0.08 | 0 | [17 empty] | 0 | 0 | 0 |  |  |  |  | 121 | 72 |  |  |  |  | 1 |  | -707628644 | 2 | 1 | 4 | 0 | 0 | 0 | 33369.06 | 33369.06 | 0 | 0 |  | 0 | 3 | 0 |  | 0 | 1 | 0 | 0 | 0 | 0 |  | Пр/812-016.0-1 | Пр/774-016.0 | Сантехнические работы: внутренние трубопроводы, внутренние устройства водопровода, канализации, отопления, газоснабжения, вентиляция кондиционирование воздуха | Сантехнические работы: внутренние трубопроводы, внутренние устройства водопровода, канализации, отопления, газоснабжения, вентиляция кондиционирование воздуха | 0 | 0
18 | 1 | 123 |  | 13,1 | 68.1.01.01-0008 | Электронасос центробежный погружной для загрязненных вод, типоразмер ГНОМ 250-25Тр (VSL.50.11.2.5.0D.T Q=10,3м3/час, Н=8,0м, Р=1,1кВт, Т=95С (1раб, 1рез. на складе)) | ШТ | 2 | 1 | 1 |  |  |  | 254403.34 | 254403.34 | 0 | 0 | 0 | 0 | 0 | 0 | 0 | 0 | 0 |  | 92840339 | 19782.53 | 19782.53 | 0 | 0 | 0 | 0 | 0 | 0 | 0 | 19782.53 | 19782.53 | 0 | 0 | 0 | 0 | 0 | 0 | 0 | 0 | 0 | 1 | 1 |  |  | 1 | 1 | 1 | 6.43 |  |  |  |  | 3 | 3 | ФССЦ-2001 доп.4, 68.1.01.01-0008, приказ Минстроя России № 636/пр от 20.10.2020 |  |  | 600001 | 0 |  | 0 | 5 | 0 | 1 | 1 | 1 | 1 | 1 | 1 |  | 0 | 0 |  |  |  | 0 | 0 | 0 | [5 empty] | 0 |  | 0 | 254403.34 | 127201.6679 | 0 | 0 | 0 | 0 | 0 | 0 | 0 | 0 | 0 | [13 empty] | 0 | 0 | 1 | 1 |  |  |  | 1013 | ШТ | ШТ | 1 | [6 empty] | 66696662 | 5 | оборудование | 0 |  | 3 | 600001 | Оборудование по ценникам | ОБОРУД. |  |  |  | 0 | 19782.53 | 19782.53 | 0 | 0 | 0 | 0 | 0 | [18 empty] | 0 | 254403.34 | 0 |  |  |  |  | 0 | 0 |  |  |  |  | 1 |  | -636646348 | 2 | 1 | 4 | 0 | 0 | 0 | 254403.34 | 0 | 0 | 0 |  | 0 | 3 | 0 |  | 0 | 1 | 0 | 0 | 0 | 0 | [5 empty] | 0 | 0
18 | 1 | 124 |  | 13,2 | 68.1.01.07-0002 | Насосы погружные для дренажа и канализации, производительность 10,6 м3/час, напор 7,5 м. ("ГНОМ 7-7" Q=7м3/час, Н=7,0м, Р=0,6кВт (1раб, 1рез. на складе)) | ШТ | 2 | 1 | 1 |  |  |  | 51974.59 | 51974.59 | 0 | 0 | 0 | 0 | 0 | 0 | 0 | 0 | 0 |  | 92840339 | 4041.57 | 4041.57 | 0 | 0 | 0 | 0 | 0 | 0 | 0 | 4041.57 | 4041.57 | 0 | 0 | 0 | 0 | 0 | 0 | 0 | 0 | 0 | 1 | 1 |  |  | 1 | 1 | 1 | 6.43 |  |  |  |  | 3 | 3 | ФССЦ-2001, 68.1.01.07-0002, приказ Минстроя России № 876/пр от 26.12.2019 |  |  | 600001 | 0 |  | 0 | 5 | 0 | 1 | 1 | 1 | 1 | 1 | 1 |  | 0 | 0 |  |  |  | 0 | 0 | 0 | [5 empty] | 0 |  | 0 | 51974.59 | 25987.2951 | 0 | 0 | 0 | 0 | 0 | 0 | 0 | 0 | 0 | [13 empty] | 0 | 0 | 1 | 1 |  |  |  | 1013 | ШТ | ШТ | 1 | [6 empty] | 66696662 | 5 | оборудование | 0 |  | 3 | 600001 | Оборудование по ценникам | ОБОРУД. |  |  |  | 0 | 4041.57 | 4041.57 | 0 | 0 | 0 | 0 | 0 | [18 empty] | 0 | 51974.59 | 0 |  |  |  |  | 0 | 0 |  |  |  |  | 1 |  | 992173484 | 2 | 1 | 4 | 0 | 0 | 0 | 51974.59 | 0 | 0 | 0 |  | 0 | 3 | 0 |  | 0 | 1 | 0 | 0 | 0 | 0 | [5 empty] | 0 | 0
17 | 1 | 133 | 133 | 14 | 16-05-001-02 | Установка вентилей, задвижек, затворов, клапанов обратных, кранов проходных на трубопроводах из стальных труб диаметром: до 50 мм | ШТ | 4 | 0 | 4 |  |  |  | 3630.86 | 978.51 | 260.95 | 41.26 | 2391.4 | 0 | 5.88 | 0.08 | 0 | 2943.52 | 1751.52 |  | 92840339 | 42.14 | 24.66 | 4.15 | 0.23 | 13.33 | 0 | 1.47 | 0.02 | 0 | 42.14 | 24.66 | 4.15 | 0.23 | 13.33 | 0 | 1.47 | 0.02 | 0 | 121 | 72 | 1 | 1 |  |  | 1 | 44.85 | 15.72 | 9.92 |  |  |  |  | 0 | 1 | ФЕР-2001, 16-05-001-02, приказ Минстроя России № 876/пр от 26.12.2019 |  |  | 16001 | 0 |  | 0 | 22 | 0 | 44.85 | 1 | 1 | 1 | 1 | 1 |  | 121 | 72 |  |  |  | 0 | 0 | 0 | [5 empty] | 0 |  | 0 | 3630.86 | 244.6272 | 65.238 | 10.3155 | 597.8505 | 0 | 1.47 | 0.02 | 0 | 2943.5186 | 1751.5152 | [13 empty] | 0 | 0 | 1 | 1 |  |  |  | 1013 | ШТ | ШТ | 1 | [6 empty] | 66696433 | 22 | Санитарно-технические работы | 16 | Сантехнические работы: внутренние трубопроводы, внутренние устройства водопровода, канализации, отопления, газоснабжения, вентиляция кондиционирование воздуха | 1 | 16001 | Трубопроводы внутренние | ФЕР-16 |  |  |  | 1310720 | 42.14 | 24.66 | 4.15 | 0.23 | 13.33 | 1.47 | 0.02 | 0 | [17 empty] | 0 | 0 | 0 |  |  |  |  | 121 | 72 |  |  |  |  | 1 |  | -1121593393 | 2 | 1 | 4 | 0 | 0 | 0 | 8325.9 | 8325.9 | 0 | 0 |  | 0 | 3 | 0 |  | 0 | 1 | 0 | 0 | 0 | 0 |  | Пр/812-016.0-1 | Пр/774-016.0 | Сантехнические работы: внутренние трубопроводы, внутренние устройства водопровода, канализации, отопления, газоснабжения, вентиляция кондиционирование воздуха | Сантехнические работы: внутренние трубопроводы, внутренние устройства водопровода, канализации, отопления, газоснабжения, вентиляция кондиционирование воздуха | 0 | 0
18 | 1 | 133 |  | 14,1 | 18.1.09.06-0044 | Кран шаровой 11Б41п3, номинальное давление 1,6 МПа (16 кгс/см2), номинальный диаметр 32 мм, присоединение к трубопроводу муфтовое (2 шт на складе для резервных насосов) | ШТ | 4 | 1 | 1 |  |  |  | 5096.9 | 5096.9 | 0 | 0 | 0 | 0 | 0 | 0 | 0 | 0 | 0 |  | 92840339 | 128.45 | 128.45 | 0 | 0 | 0 | 0 | 0 | 0 | 0 | 128.45 | 128.45 | 0 | 0 | 0 | 0 | 0 | 0 | 0 | 0 | 0 | 1 | 1 |  |  | 1 | 1 | 1 | 9.92 |  |  |  |  | 3 | 1 | ФССЦ-2001, 18.1.09.06-0044, приказ Минстроя России № 876/пр от 26.12.2019 |  |  | 500001 | 0 |  | 0 | 8 | 0 | 1 | 1 | 1 | 1 | 1 | 1 |  | 0 | 0 |  |  |  | 0 | 0 | 0 | [5 empty] | 0 |  | 0 | 5096.9 | 1274.224 | 0 | 0 | 0 | 0 | 0 | 0 | 0 | 0 | 0 | [13 empty] | 0 | 0 | 1 | 1 |  |  |  | 1013 | ШТ | ШТ | 1 | [6 empty] | 66696658 | 8 | Материалы строительные | 0 |  | 1 | 500001 | Материалы и конструкции ( строительные ) по ценникам и каталогом | ФССЦст |  |  |  | 0 | 128.45 | 128.45 | 0 | 0 | 0 | 0 | 0 | [18 empty] | 0 | 0 | 0 |  |  |  |  | 0 | 0 |  |  |  |  | 1 |  | -915598635 | 2 | 1 | 4 | 0 | 0 | 0 | 5096.9 | 5096.9 | 0 | 0 |  | 0 | 3 | 0 |  | 0 | 1 | 0 | 0 | 0 | 0 | [5 empty] | 0 | 0
18 | 1 | 132 |  | 14,2 | 18.1.04.06-0022 | Клапаны обратные пружинные ИГЛ (Eagle), давлением 1,6 МПа (16 кгс/см2), размером: 1 1/4" (2 шт на складе для резервных насосов) | ШТ | 4 | 1 | 1 |  |  |  | 4536.22 | 4536.22 | 0 | 0 | 0 | 0 | 0 | 0 | 0 | 0 | 0 |  | 92840339 | 114.32 | 114.32 | 0 | 0 | 0 | 0 | 0 | 0 | 0 | 114.32 | 114.32 | 0 | 0 | 0 | 0 | 0 | 0 | 0 | 0 | 0 | 1 | 1 |  |  | 1 | 1 | 1 | 9.92 |  |  |  |  | 3 | 1 | ФССЦ-2001, 18.1.04.06-0022, приказ Минстроя России № 876/пр от 26.12.2019 |  |  | 500001 | 0 |  | 0 | 8 | 0 | 1 | 1 | 1 | 1 | 1 | 1 |  | 0 | 0 |  |  |  | 0 | 0 | 0 | [5 empty] | 0 |  | 0 | 4536.22 | 1134.0544 | 0 | 0 | 0 | 0 | 0 | 0 | 0 | 0 | 0 | [13 empty] | 0 | 0 | 1 | 1 |  |  |  | 1013 | ШТ | ШТ | 1 | [6 empty] | 66696658 | 8 | Материалы строительные | 0 |  | 1 | 500001 | Материалы и конструкции ( строительные ) по ценникам и каталогом | ФССЦст |  |  |  | 0 | 114.32 | 114.32 | 0 | 0 | 0 | 0 | 0 | [18 empty] | 0 | 0 | 0 |  |  |  |  | 0 | 0 |  |  |  |  | 1 |  | 1214864283 | 2 | 1 | 4 | 0 | 0 | 0 | 4536.22 | 4536.22 | 0 | 0 |  | 0 | 3 | 0 |  | 0 | 1 | 0 | 0 | 0 | 0 | [5 empty] | 0 | 0
17 | 1 | 146 | 144 | 15 | 16-04-001-01 | Прокладка трубопроводов канализации из полиэтиленовых труб высокой плотности диаметром: 50 мм | 100 м | 1.13 | 0 | 1.13 |  |  |  | 30028.84 | 620.68 | 47.43 | 20.27 | 29360.73 | 0 | 65.992 | 0.0339 | 0 | 35551.01 | 21154.32 |  | 92840339 | 637.37 | 55.37 | 2.67 | 0.4 | 579.33 | 0 | 58.4 | 0.03 | 0 | 637.37 | 55.37 | 2.67 | 0.4 | 579.33 | 0 | 58.4 | 0.03 | 0 | 121 | 72 | 1 | 1 |  |  | 1 | 44.85 | 15.72 | 9.92 |  |  |  |  | 0 | 1 | ФЕР-2001, 16-04-001-01, приказ Минстроя России № 876/пр от 26.12.2019 |  |  | 16001 | 0 |  | 0 | 22 | 0 | 44.85 | 1 | 1 | 1 | 1 | 1 |  | 121 | 72 |  |  |  | 0 | 0 | 0 | [5 empty] | 0 |  | 0 | 30028.84 | 549.2704 | 41.9724 | 17.94 | 25982.9505 | 0 | 58.4 | 0.03 | 0 | 35551.01 | 21154.32 | [13 empty] | 0 | 0 | 1 | 1 |  |  |  | 1003 | 100 м | 100 м | 100 | [6 empty] | 66696433 | 22 | Санитарно-технические работы | 16 | Сантехнические работы: внутренние трубопроводы, внутренние устройства водопровода, канализации, отопления, газоснабжения, вентиляция кондиционирование воздуха | 1 | 16001 | Трубопроводы внутренние | ФЕР-16 |  |  |  | 1310720 | 637.37 | 55.37 | 2.67 | 0.4 | 579.33 | 58.4 | 0.03 | 0 | [17 empty] | 0 | 0 | 0 |  |  |  |  | 121 | 72 |  |  |  |  | 1 |  | -285216869 | 2 | 1 | 4 | 0 | 0 | 0 | 86734.17 | 86734.17 | 0 | 0 |  | 0 | 3 | 0 |  | 0 | 1 | 0 | 0 | 0 | 0 |  | Пр/812-016.0-1 | Пр/774-016.0 | Сантехнические работы: внутренние трубопроводы, внутренние устройства водопровода, канализации, отопления, газоснабжения, вентиляция кондиционирование воздуха | Сантехнические работы: внутренние трубопроводы, внутренние устройства водопровода, канализации, отопления, газоснабжения, вентиляция кондиционирование воздуха | 0 | 0
18 | 1 | 145 |  | 15,1 | 24.3.05.08-0111 | Отвод полиэтиленовый удлиненный 90°, номинальный внутренний диаметр 32 мм | ШТ | 6 | 5.3097 | 5.3097 |  |  |  | 1505.86 | 1505.86 | 0 | 0 | 0 | 0 | 0 | 0 | 0 | 0 | 0 |  | 92840339 | 25.3 | 25.3 | 0 | 0 | 0 | 0 | 0 | 0 | 0 | 25.3 | 25.3 | 0 | 0 | 0 | 0 | 0 | 0 | 0 | 0 | 0 | 1 | 1 |  |  | 1 | 1 | 1 | 9.92 |  |  |  |  | 3 | 1 | ФССЦ-2001, 24.3.05.08-0111, приказ Минстроя России № 876/пр от 26.12.2019 |  |  | 500001 | 0 |  | 0 | 8 | 0 | 1 | 1 | 1 | 1 | 1 | 1 |  | 0 | 0 |  |  |  | 0 | 0 | 0 | [5 empty] | 0 |  | 0 | 1505.86 | 250.976 | 0 | 0 | 0 | 0 | 0 | 0 | 0 | 0 | 0 | [13 empty] | 0 | 0 | 1 | 1 |  |  |  | 1013 | ШТ | ШТ | 1 | [6 empty] | 66696658 | 8 | Материалы строительные | 0 |  | 1 | 500001 | Материалы и конструкции ( строительные ) по ценникам и каталогом | ФССЦст |  |  |  | 0 | 25.3 | 25.3 | 0 | 0 | 0 | 0 | 0 | [18 empty] | 0 | 0 | 0 |  |  |  |  | 0 | 0 |  |  |  |  | 1 |  | 1322466201 | 2 | 1 | 4 | 0 | 0 | 0 | 1505.86 | 1505.86 | 0 | 0 |  | 0 | 3 | 0 |  | 0 | 1 | 0 | 0 | 0 | 0 | [5 empty] | 0 | 0
18 | 1 | 146 |  | 15,2 | 24.3.05.15-0221 | Тройник полиэтиленовый, удлиненный, SDR11, диаметр 63 мм (ПЭ80 SDR17-32*32*32) | ШТ | 3 | 2.6549 | 2.6549 |  |  |  | 2371.87 | 2371.87 | 0 | 0 | 0 | 0 | 0 | 0 | 0 | 0 | 0 |  | 92840339 | 79.7 | 79.7 | 0 | 0 | 0 | 0 | 0 | 0 | 0 | 79.7 | 79.7 | 0 | 0 | 0 | 0 | 0 | 0 | 0 | 0 | 0 | 1 | 1 |  |  | 1 | 1 | 1 | 9.92 |  |  |  |  | 3 | 1 | ФССЦ-2001, 24.3.05.15-0221, приказ Минстроя России № 876/пр от 26.12.2019 |  |  | 500001 | 0 |  | 0 | 8 | 0 | 1 | 1 | 1 | 1 | 1 | 1 |  | 0 | 0 |  |  |  | 0 | 0 | 0 | [5 empty] | 0 |  | 0 | 2371.87 | 790.624 | 0 | 0 | 0 | 0 | 0 | 0 | 0 | 0 | 0 | [13 empty] | 0 | 0 | 1 | 1 |  |  |  | 1013 | ШТ | ШТ | 1 | [6 empty] | 66696658 | 8 | Материалы строительные | 0 |  | 1 | 500001 | Материалы и конструкции ( строительные ) по ценникам и каталогом | ФССЦст |  |  |  | 0 | 79.7 | 79.7 | 0 | 0 | 0 | 0 | 0 | [18 empty] | 0 | 0 | 0 |  |  |  |  | 0 | 0 |  |  |  |  | 1 |  | 2066590897 | 2 | 1 | 4 | 0 | 0 | 0 | 2371.87 | 2371.87 | 0 | 0 |  | 0 | 3 | 0 |  | 0 | 1 | 0 | 0 | 0 | 0 | [5 empty] | 0 | 0
18 | 1 | 144 |  | 15,3 | 24.3.05.07-0501 | Муфта полиэтиленовая, диаметр 40 мм (Колено U-образное ф32) | КОМПЛ | 3 | 2.6549 | 2.6549 |  |  |  | 1363.01 | 1363.01 | 0 | 0 | 0 | 0 | 0 | 0 | 0 | 0 | 0 |  | 92840339 | 45.8 | 45.8 | 0 | 0 | 0 | 0 | 0 | 0 | 0 | 45.8 | 45.8 | 0 | 0 | 0 | 0 | 0 | 0 | 0 | 0 | 0 | 1 | 1 |  |  | 1 | 1 | 1 | 9.92 |  |  |  |  | 3 | 1 | ФССЦ-2001, 24.3.05.07-0501, приказ Минстроя России № 876/пр от 26.12.2019 |  |  | 500001 | 0 |  | 0 | 8 | 0 | 1 | 1 | 1 | 1 | 1 | 1 |  | 0 | 0 |  |  |  | 0 | 0 | 0 | [5 empty] | 0 |  | 0 | 1363.01 | 454.336 | 0 | 0 | 0 | 0 | 0 | 0 | 0 | 0 | 0 | [13 empty] | 0 | 0 | 1 | 1 |  |  |  | 1013 | КОМПЛ | КОМПЛ | 1 | [6 empty] | 66696658 | 8 | Материалы строительные | 0 |  | 1 | 500001 | Материалы и конструкции ( строительные ) по ценникам и каталогом | ФССЦст |  |  |  | 0 | 45.8 | 45.8 | 0 | 0 | 0 | 0 | 0 | [18 empty] | 0 | 0 | 0 |  |  |  |  | 0 | 0 |  |  |  |  | 1 |  | -1557284463 | 2 | 1 | 4 | 0 | 0 | 0 | 1363.01 | 1363.01 | 0 | 0 |  | 0 | 3 | 0 |  | 0 | 1 | 0 | 0 | 0 | 0 | [5 empty] | 0 | 0
18 | 1 | 142 |  | 15,4 | 24.3.03.05-1006 | Муфта двухраструбная из полипропилена для шумопоглощающей канализации, наружный диаметр 50 мм (НР 32мм) | ШТ | 6 | 5.3097 | 5.3097 |  |  |  | 1932.61 | 1932.61 | 0 | 0 | 0 | 0 | 0 | 0 | 0 | 0 | 0 |  | 92840339 | 32.47 | 32.47 | 0 | 0 | 0 | 0 | 0 | 0 | 0 | 32.47 | 32.47 | 0 | 0 | 0 | 0 | 0 | 0 | 0 | 0 | 0 | 1 | 1 |  |  | 1 | 1 | 1 | 9.92 |  |  |  |  | 3 | 1 | ФССЦ-2001, 24.3.03.05-1006, приказ Минстроя России № 876/пр от 26.12.2019 |  |  | 500001 | 0 |  | 0 | 8 | 0 | 1 | 1 | 1 | 1 | 1 | 1 |  | 0 | 0 |  |  |  | 0 | 0 | 0 | [5 empty] | 0 |  | 0 | 1932.61 | 322.1024 | 0 | 0 | 0 | 0 | 0 | 0 | 0 | 0 | 0 | [13 empty] | 0 | 0 | 1 | 1 |  |  |  | 1013 | ШТ | ШТ | 1 | [6 empty] | 66696658 | 8 | Материалы строительные | 0 |  | 1 | 500001 | Материалы и конструкции ( строительные ) по ценникам и каталогом | ФССЦст |  |  |  | 0 | 32.47 | 32.47 | 0 | 0 | 0 | 0 | 0 | [18 empty] | 0 | 0 | 0 |  |  |  |  | 0 | 0 |  |  |  |  | 1 |  | -1855348125 | 2 | 1 | 4 | 0 | 0 | 0 | 1932.61 | 1932.61 | 0 | 0 |  | 0 | 3 | 0 |  | 0 | 1 | 0 | 0 | 0 | 0 | [5 empty] | 0 | 0
18 | 1 | 143 |  | 15,5 | 24.3.03.13-0002 | Трубы напорные полиэтиленовые ПЭ100, стандартное размерное отношение SDR11 номинальный наружный диаметр 40 мм, толщина стенки 3,7 мм | м | 112.774 | 99.8 | 99.8 |  |  |  | 27162.47 | 27162.47 | 0 | 0 | 0 | 0 | 0 | 0 | 0 | 0 | 0 |  | 92840339 | 24.28 | 24.28 | 0 | 0 | 0 | 0 | 0 | 0 | 0 | 24.28 | 24.28 | 0 | 0 | 0 | 0 | 0 | 0 | 0 | 0 | 0 | 1 | 1 |  |  | 1 | 1 | 1 | 9.92 |  |  |  |  | 3 | 1 | ФССЦ-2001, 24.3.03.13-0002, приказ Минстроя России № 876/пр от 26.12.2019 |  |  | 500001 | 0 |  | 0 | 8 | 0 | 1 | 1 | 1 | 1 | 1 | 1 |  | 0 | 0 |  |  |  | 0 | 0 | 0 | [5 empty] | 0 |  | 0 | 27162.47 | 240.8576 | 0 | 0 | 0 | 0 | 0 | 0 | 0 | 0 | 0 | [13 empty] | 0 | 0 | 1 | 1 |  |  |  | 1003 | м | м | 1 | [6 empty] | 66696658 | 8 | Материалы строительные | 0 |  | 1 | 500001 | Материалы и конструкции ( строительные ) по ценникам и каталогом | ФССЦст |  |  |  | 0 | 24.28 | 24.28 | 0 | 0 | 0 | 0 | 0 | [18 empty] | 0 | 0 | 0 |  |  |  |  | 0 | 0 |  |  |  |  | 1 |  | -898595352 | 2 | 1 | 4 | 0 | 0 | 0 | 27162.47 | 27162.47 | 0 | 0 |  | 0 | 3 | 0 |  | 0 | 1 | 0 | 0 | 0 | 0 | [5 empty] | 0 | 0
51 | 1 | 5 | 89 |  |  | Ниже отметки 0,000. Система К1Н | 0 | [6 empty] | 439211.53 | 389011.68 | 1002.42 | 220.75 | 49197.43 | 0 | 113.812 | 0.3939 | 0 | 59796 | 35581.1 |  |  | 439211.53 | 389011.68 | 1002.42 | 220.75 | 49197.43 | 0 | 113.812 | 0.3939 | 0 | 59796 | 35581.1 |  |  | 0 | 338934.82 | 0 | 534588.63 | 195653.81 | 0 | 0 | 389011.68 | 50076.86 | 0 | 50076.86 | 338934.82 | 0 | 0 | 0 | 0 | [19 empty] | 0 | 338934.82 | 0 | 534588.63 | 195653.81 | 0 | 0 | 389011.68 | 50076.86 | 0 | 50076.86 | 338934.82 | 0 | 0 | 0 | 0 | [114 empty] | 0
50 | 0 | 0 | 1 | 201 | 439211.53 | ПЗ | Прямые затраты |  |  | 201 | 1 | 3 |  | 2 | [7 empty] | 100276.71 | 1 | 100276.71
50 | 0 | 0 | 1 | 202 | 389011.68 | СтМатОб | Стоимость материальных ресурсов (всего) |  |  | 202 | 2 | 3 |  | 2 | [7 empty] | 389011.68 | 1 | 389011.68
50 | 0 | 0 | 1 | 222 | 0 | СтМатОбЗак | Стоимость материалов и оборудования заказчика |  |  | 222 | 3 | 3 |  | 2 | [7 empty] | 0 | 1 | 0
50 | 0 | 0 | 1 | 225 | 389011.68 | СтМатОбПод | Стоимость материалов и оборудования подрядчика |  |  | 225 | 4 | 3 |  | 2 | [7 empty] | 389011.68 | 1 | 389011.68
50 | 0 | 0 | 1 | 226 | 50076.86 | СтМат | Стоимость материалов (всего) |  |  | 226 | 5 | 3 |  | 2 | [7 empty] | 50076.86 | 1 | 50076.86
50 | 0 | 0 | 1 | 227 | 0 | СтМатЗак | Стоимость материалов заказчика |  |  | 227 | 6 | 3 |  | 2 | [7 empty] | 0 | 1 | 0
50 | 0 | 0 | 1 | 228 | 50076.86 | СтМатПод | Стоимость материалов подрядчика |  |  | 228 | 7 | 3 |  | 2 | [7 empty] | 50076.86 | 1 | 50076.86
50 | 0 | 0 | 1 | 216 | 338934.82 | Оборуд | Стоимость оборудования (всего) |  |  | 216 | 8 | 3 |  | 2 | [7 empty] | 338934.82 | 1 | 338934.82
50 | 0 | 0 | 1 | 223 | 0 | ОборудЗак | Стоимость оборудования заказчика |  |  | 223 | 9 | 3 |  | 2 | [7 empty] | 0 | 1 | 0
50 | 0 | 0 | 1 | 229 | 338934.82 | ОборудПод | Стоимость оборудования подрядчика |  |  | 229 | 10 | 3 |  | 2 | [7 empty] | 338934.82 | 1 | 338934.82
50 | 0 | 0 | 1 | 203 | 1002.42 | ЭММ | Эксплуатация машин |  |  | 203 | 11 | 3 |  | 2 | [7 empty] | 1002.42 | 1 | 1002.42
50 | 0 | 0 | 1 | 231 | 0 | ЭММсНРиСП | Эксплуатация машин по ТСН-2001.16 |  |  | 231 | 12 | 3 |  | 2 | [7 empty] | 0 | 1 | 0
50 | 0 | 0 | 1 | 204 | 220.75 | ЗПМ | ЗП машинистов |  |  | 204 | 13 | 3 |  | 2 | [7 empty] | 220.75 | 1 | 220.75
50 | 0 | 0 | 1 | 205 | 49197.43 | ОЗП | Основная ЗП рабочих |  |  | 205 | 14 | 3 |  | 2 | [7 empty] | 49197.43 | 1 | 49197.43
50 | 0 | 0 | 1 | 232 | 0 | ОЗПсНРиСП | Основная ЗП рабочих по ТСН-2001.16 |  |  | 232 | 15 | 3 |  | 2 | [7 empty] | 0 | 1 | 0
50 | 0 | 0 | 1 | 214 | 195653.81 | Строит | Строительные работы с НР и СП |  |  | 214 | 16 | 3 |  | 2 | [7 empty] | 195653.81 | 1 | 195653.81
50 | 0 | 0 | 1 | 215 | 0 | Монтаж | Монтажные работы с НР и СП |  |  | 215 | 17 | 3 |  | 2 | [7 empty] | 0 | 1 | 0
50 | 0 | 0 | 1 | 217 | 0 | Прочие | Прочие работы с НР и СП |  |  | 217 | 18 | 3 |  | 2 | [7 empty] | 0 | 1 | 0
50 | 0 | 0 | 1 | 230 | 0 | ПрочиеЗатр | Прочие затраты по ТСН-2001.16 |  |  | 230 | 19 | 3 |  | 2 | [7 empty] | 0 | 1 | 0
50 | 0 | 0 | 1 | 206 | 0 | ВозврМат | Возврат материалов |  |  | 206 | 20 | 3 |  | 2 | [7 empty] | 0 | 1 | 0
50 | 0 | 0 | 1 | 207 | 113.812 | ТрудСтр | Трудозатраты строителей |  |  | 207 | 21 | 3 |  | 7 | [7 empty] | 113.812 | 1 | 113.812
50 | 0 | 0 | 1 | 208 | 0.3939 | ТрудМаш | Трудозатраты машинистов |  |  | 208 | 22 | 3 |  | 7 | [7 empty] | 0.3939 | 1 | 0.3939
50 | 0 | 0 | 1 | 209 | 0 | ТранспМат | Транспорт материалов |  |  | 209 | 23 | 3 |  | 2 | [7 empty] | 0 | 1 | 0
50 | 0 | 0 | 1 | 233 | 0 | Перевозка | Перевозка грузов |  |  | 233 | 24 | 3 |  | 2 | [7 empty] | 0 | 1 | 0
50 | 0 | 0 | 1 | 210 | 59796 | НР | Накладные расходы |  |  | 210 | 25 | 3 |  | 2 | [7 empty] | 59796 | 1 | 59796
50 | 0 | 0 | 1 | 211 | 35581.1 | СмПриб | Сметная прибыль |  |  | 211 | 26 | 3 |  | 2 | [7 empty] | 35581.1 | 1 | 35581.1
50 | 0 | 0 | 1 | 224 | 534588.63 | Всего | Всего с НР и СП |  |  | 224 | 27 | 3 |  | 2 | [7 empty] | 534588.63 | 1 | 534588.63
5 | 1 |  | 166 |  |  | Выше отметки 0.000 |  | 0 |  | -1 | [7 empty] | 0 |  |  | 0 | [53 empty] | 0 | [11 empty] | 0
52 | 1 | 5 | 141 | 0 |  | Выше отметки 0.000 | [7 empty] | 1863133.1 | 1406884.99 | 56528.25 | 21873.4 | 399719.86 | 0 | 908.3792 | 36.2243 | 0 | 508247.79 | 304487.17 | 0 | 0 | 1863133.1 | 1406884.99 | 56528.25 | 21873.4 | 399719.86 | 0 | 908.3792 | 36.2243 | 0 | 508247.79 | 304487.17 | 0 | 0 | 0 | 0 | 0 | 2675868.06 | 2675868.06 | 0 | 0 | 1406884.99 | 1406884.99 | 0 | 1406884.99 | 0 | 0 | 0 | 0 | 0 | 0 | 0 | 0 | 0 | 0 | 0 | 0 | 0 | 0 | 0 | 0 | 0 | 0 | 0 | 0 | 0 | 0 | 0 | 0 | 0 | 0 | 0 | 2675868.06 | 2675868.06 | 0 | 0 | 1406884.99 | 1406884.99 | 0 | 1406884.99 | 0 | 0 | 0 | 0 | 0 | 0 | 0 | 0 | 0 | 0 | 0 | 0 | 0 | 0 | 0 | 0 | 0 | 0 | 0 | 0 | 0 | 0 | 0 | 0 | 0 | 0 | 0 | 0 | 0 | 0 | 0 | 0 | 0 | 0 | 0 | 0 | 0 | 0 | 0 | 0 | 0 | 0 | 0 | 0 | 0 | 0 | 0 | 0 | 0 | 0 | 0 | 0 | 0 | 0 | 0 | 0 | 0 | 0 | 0 | 0 | 0 | 0 | 0 | 0 | 0 | 0 | 0 | 0 | 0 | 0 | 0 | 0 | 0 | 0 | 0 | 0 | 0 | 0 | 0 | 0 | 0 | 0 | 0 | 0 | 0 | 0 | 0 | 0 | 0 | 0 | 0 | 0 | 0 | 0 | 0 | 0 | 0 | 0 | 0 | 0 | 0 | 0 | 0 | 0 | 0 | 0 | 0 | 0 | 0 | 0 | 0 | 0 | 0 | 0 | 0 | 0 | 0 | 0 | 0 | 0
17 | 1 | 159 | 156 | 16 | 17-01-001-18 | Установка поддонов душевых: чугунных и стальных мелких | 10 компл | 0.2 | 0 | 0.2 |  |  |  | 1965.35 | 964.48 | 146.57 | 90.33 | 854.3 | 0 | 1.98 | 0.166 | 0 | 1143 | 680.13 |  | 92840339 | 627.99 | 486.13 | 46.62 | 10.07 | 95.24 | 0 | 9.9 | 0.83 | 0 | 627.99 | 486.13 | 46.62 | 10.07 | 95.24 | 0 | 9.9 | 0.83 | 0 | 121 | 72 | 1 | 1 |  |  | 1 | 44.85 | 15.72 | 9.92 |  |  |  |  | 0 | 1 | ФЕР-2001, 17-01-001-18, приказ Минстроя России № 876/пр от 26.12.2019 |  |  | 17001 | 0 |  | 0 | 22 | 0 | 44.85 | 1 | 1 | 1 | 1 | 1 |  | 121 | 72 |  |  |  | 0 | 0 | 0 | [5 empty] | 0 |  | 0 | 1965.35 | 4822.4096 | 732.8664 | 451.6395 | 4271.514 | 0 | 9.9 | 0.83 | 0 | 1143.0023 | 680.1336 | [13 empty] | 0 | 0 | 1 | 1 |  |  |  | 1013 | 10 компл | 10 компл | 1 | [6 empty] | 66696435 | 22 | Санитарно-технические работы | 16 | Сантехнические работы: внутренние трубопроводы, внутренние устройства водопровода, канализации, отопления, газоснабжения, вентиляция кондиционирование воздуха | 1 | 17001 | Водопровод и канализация - внутренние устройства | ФЕР-17 |  |  |  | 1441792 | 627.99 | 486.13 | 46.62 | 10.07 | 95.24 | 9.9 | 0.83 | 0 | [17 empty] | 0 | 0 | 0 |  |  |  |  | 121 | 72 |  |  |  |  | 1 |  | -1643915842 | 2 | 1 | 4 | 0 | 0 | 0 | 3788.48 | 3788.48 | 0 | 0 |  | 0 | 3 | 0 |  | 0 | 1 | 0 | 0 | 0 | 0 |  | Пр/812-016.0-1 | Пр/774-016.0 | Сантехнические работы: внутренние трубопроводы, внутренние устройства водопровода, канализации, отопления, газоснабжения, вентиляция кондиционирование воздуха | Сантехнические работы: внутренние трубопроводы, внутренние устройства водопровода, канализации, отопления, газоснабжения, вентиляция кондиционирование воздуха | 0 | 0
18 | 1 | 157 |  | 16,1 | 18.2.02.07-0015 | Поддоны душевые эмалированные, стальные, размер 900х900х150 мм (без обвязки) | ШТ | 2 | 10 | 10 |  |  |  | 15478.77 | 15478.77 | 0 | 0 | 0 | 0 | 0 | 0 | 0 | 0 | 0 |  | 92840339 | 780.18 | 780.18 | 0 | 0 | 0 | 0 | 0 | 0 | 0 | 780.18 | 780.18 | 0 | 0 | 0 | 0 | 0 | 0 | 0 | 0 | 0 | 1 | 1 |  |  | 1 | 1 | 1 | 9.92 |  |  |  |  | 3 | 1 | ФССЦ-2001, 18.2.02.07-0015, приказ Минстроя России № 876/пр от 26.12.2019 |  |  | 500001 | 0 |  | 0 | 8 | 0 | 1 | 1 | 1 | 1 | 1 | 1 |  | 0 | 0 |  |  |  | 0 | 0 | 0 | [5 empty] | 0 |  | 0 | 15478.77 | 7739.3856 | 0 | 0 | 0 | 0 | 0 | 0 | 0 | 0 | 0 | [13 empty] | 0 | 0 | 1 | 1 |  |  |  | 1013 | ШТ | ШТ | 1 | [6 empty] | 66696658 | 8 | Материалы строительные | 0 |  | 1 | 500001 | Материалы и конструкции ( строительные ) по ценникам и каталогом | ФССЦст |  |  |  | 0 | 780.18 | 780.18 | 0 | 0 | 0 | 0 | 0 | [18 empty] | 0 | 0 | 0 |  |  |  |  | 0 | 0 |  |  |  |  | 1 |  | -1933663583 | 2 | 1 | 4 | 0 | 0 | 0 | 15478.77 | 15478.77 | 0 | 0 |  | 0 | 3 | 0 |  | 0 | 1 | 0 | 0 | 0 | 0 | [5 empty] | 0 | 0
18 | 1 | 158 |  | 16,2 | 18.2.06.09-1004 | Сифон трубный для душевого поддона | ШТ | 2 | 10 | 10 |  |  |  | 227.17 | 227.17 | 0 | 0 | 0 | 0 | 0 | 0 | 0 | 0 | 0 |  | 92840339 | 11.45 | 11.45 | 0 | 0 | 0 | 0 | 0 | 0 | 0 | 11.45 | 11.45 | 0 | 0 | 0 | 0 | 0 | 0 | 0 | 0 | 0 | 1 | 1 |  |  | 1 | 1 | 1 | 9.92 |  |  |  |  | 3 | 1 | ФССЦ-2001, 18.2.06.09-1004, приказ Минстроя России № 876/пр от 26.12.2019 |  |  | 500001 | 0 |  | 0 | 8 | 0 | 1 | 1 | 1 | 1 | 1 | 1 |  | 0 | 0 |  |  |  | 0 | 0 | 0 | [5 empty] | 0 |  | 0 | 227.17 | 113.584 | 0 | 0 | 0 | 0 | 0 | 0 | 0 | 0 | 0 | [13 empty] | 0 | 0 | 1 | 1 |  |  |  | 1013 | ШТ | ШТ | 1 | [6 empty] | 66696658 | 8 | Материалы строительные | 0 |  | 1 | 500001 | Материалы и конструкции ( строительные ) по ценникам и каталогом | ФССЦст |  |  |  | 0 | 11.45 | 11.45 | 0 | 0 | 0 | 0 | 0 | [18 empty] | 0 | 0 | 0 |  |  |  |  | 0 | 0 |  |  |  |  | 1 |  | -160469294 | 2 | 1 | 4 | 0 | 0 | 0 | 227.17 | 227.17 | 0 | 0 |  | 0 | 3 | 0 |  | 0 | 1 | 0 | 0 | 0 | 0 | [5 empty] | 0 | 0
17 | 1 | 166 | 163 | 17 | 17-01-002-03 | Установка смесителей | 10 ШТ | 0.2 | 0 | 0.2 |  |  |  | 634.63 | 30.59 | 0 | 0 | 604.04 | 0 | 1.4 | 0 | 0 | 730.89 | 434.91 |  | 92840339 | 82.76 | 15.42 | 0 | 0 | 67.34 | 0 | 7 | 0 | 0 | 82.76 | 15.42 | 0 | 0 | 67.34 | 0 | 7 | 0 | 0 | 121 | 72 | 1 | 1 |  |  | 1 | 44.85 | 15.72 | 9.92 |  |  |  |  | 0 | 1 | ФЕР-2001, 17-01-002-03, приказ Минстроя России № 876/пр от 26.12.2019 |  |  | 17001 | 0 |  | 0 | 22 | 0 | 44.85 | 1 | 1 | 1 | 1 | 1 |  | 121 | 72 |  |  |  | 0 | 0 | 0 | [5 empty] | 0 |  | 0 | 634.63 | 152.9664 | 0 | 0 | 3020.199 | 0 | 7 | 0 | 0 | 730.8884 | 434.9088 | [13 empty] | 0 | 0 | 1 | 1 |  |  |  | 1013 | 10 ШТ | 10 ШТ | 1 | [6 empty] | 66696435 | 22 | Санитарно-технические работы | 16 | Сантехнические работы: внутренние трубопроводы, внутренние устройства водопровода, канализации, отопления, газоснабжения, вентиляция кондиционирование воздуха | 1 | 17001 | Водопровод и канализация - внутренние устройства | ФЕР-17 |  |  |  | 1310720 | 82.76 | 15.42 | 0 | 0 | 67.34 | 7 | 0 | 0 | [17 empty] | 0 | 0 | 0 |  |  |  |  | 121 | 72 |  |  |  |  | 1 |  | -916547370 | 2 | 1 | 4 | 0 | 0 | 0 | 1800.43 | 1800.43 | 0 | 0 |  | 0 | 3 | 0 |  | 0 | 1 | 0 | 0 | 0 | 0 |  | Пр/812-016.0-1 | Пр/774-016.0 | Сантехнические работы: внутренние трубопроводы, внутренние устройства водопровода, канализации, отопления, газоснабжения, вентиляция кондиционирование воздуха | Сантехнические работы: внутренние трубопроводы, внутренние устройства водопровода, канализации, отопления, газоснабжения, вентиляция кондиционирование воздуха | 0 | 0
18 | 1 | 166 |  | 17,1 | 18.1.10.10-0064 | Смесители общие для ванн и умывальников, с душевой сеткой на гибком шланге (ПВХ), с металлическим переключателем, маховики | ШТ | 2 | 10 | 10 |  |  |  | 3977.32 | 3977.32 | 0 | 0 | 0 | 0 | 0 | 0 | 0 | 0 | 0 |  | 92840339 | 200.47 | 200.47 | 0 | 0 | 0 | 0 | 0 | 0 | 0 | 200.47 | 200.47 | 0 | 0 | 0 | 0 | 0 | 0 | 0 | 0 | 0 | 1 | 1 |  |  | 1 | 1 | 1 | 9.92 |  |  |  |  | 3 | 1 | ФССЦ-2001, 18.1.10.10-0064, приказ Минстроя России № 876/пр от 26.12.2019 |  |  | 500001 | 0 |  | 0 | 8 | 0 | 1 | 1 | 1 | 1 | 1 | 1 |  | 0 | 0 |  |  |  | 0 | 0 | 0 | [5 empty] | 0 |  | 0 | 3977.32 | 1988.6624 | 0 | 0 | 0 | 0 | 0 | 0 | 0 | 0 | 0 | [13 empty] | 0 | 0 | 1 | 1 |  |  |  | 1013 | ШТ | ШТ | 1 | [6 empty] | 66696658 | 8 | Материалы строительные | 0 |  | 1 | 500001 | Материалы и конструкции ( строительные ) по ценникам и каталогом | ФССЦст |  |  |  | 0 | 200.47 | 200.47 | 0 | 0 | 0 | 0 | 0 | [18 empty] | 0 | 0 | 0 |  |  |  |  | 0 | 0 |  |  |  |  | 1 |  | -1130620583 | 2 | 1 | 4 | 0 | 0 | 0 | 3977.32 | 3977.32 | 0 | 0 |  | 0 | 3 | 0 |  | 0 | 1 | 0 | 0 | 0 | 0 | [5 empty] | 0 | 0
17 | 1 | 171 | 168 | 18 | 16-07-008-03 | Установка муфт противопожарных на трубопроводы пластиковые в междуэтажных перекрытиях с креплением дюбель-гвоздями к перекрытиям, диаметром: до 160 мм | 100 ШТ | 3.99 | 0 | 3.99 |  |  |  | 14974.38 | 3310.14 | 247.13 | 125.27 | 11417.11 | 0 | 29.8452 | 0.2394 | 0 | 13966.28 | 8310.51 |  | 92840339 | 151.37 | 83.63 | 3.94 | 0.7 | 63.8 | 0 | 7.48 | 0.06 | 0 | 151.37 | 83.63 | 3.94 | 0.7 | 63.8 | 0 | 7.48 | 0.06 | 0 | 121 | 72 | 1 | 1 |  |  | 1 | 44.85 | 15.72 | 9.92 |  |  |  |  | 0 | 1 | ФЕР-2001 доп.4, 16-07-008-03, приказ Минстроя России № 636/пр от 20.10.2020 |  |  | 16001 | 0 |  | 0 | 22 | 0 | 44.85 | 1 | 1 | 1 | 1 | 1 |  | 121 | 72 |  |  |  | 0 | 0 | 0 | [5 empty] | 0 |  | 0 | 14974.38 | 829.6096 | 61.9368 | 31.395 | 2861.43 | 0 | 7.48 | 0.06 | 0 | 13966.2798 | 8310.5136 | [13 empty] | 0 | 0 | 1 | 1 |  |  |  | 1013 | 100 ШТ | 100 ШТ | 1 | [6 empty] | 66696433 | 22 | Санитарно-технические работы | 16 | Сантехнические работы: внутренние трубопроводы, внутренние устройства водопровода, канализации, отопления, газоснабжения, вентиляция кондиционирование воздуха | 1 | 16001 | Трубопроводы внутренние | ФЕР-16 |  |  |  | 1441792 | 151.37 | 83.63 | 3.94 | 0.7 | 63.8 | 7.48 | 0.06 | 0 | [17 empty] | 0 | 0 | 0 |  |  |  |  | 121 | 72 |  |  |  |  | 1 |  | -646597321 | 2 | 1 | 4 | 0 | 0 | 0 | 37251.17 | 37251.17 | 0 | 0 |  | 0 | 3 | 0 |  | 0 | 1 | 0 | 0 | 0 | 0 |  | Пр/812-016.0-1 | Пр/774-016.0 | Сантехнические работы: внутренние трубопроводы, внутренние устройства водопровода, канализации, отопления, газоснабжения, вентиляция кондиционирование воздуха | Сантехнические работы: внутренние трубопроводы, внутренние устройства водопровода, канализации, отопления, газоснабжения, вентиляция кондиционирование воздуха | 0 | 0
18 | 1 | 171 |  | 18,1 | 24.3.05.07-0530 | Муфта противопожарная самосрабатывающая для пластиковых труб диаметром 110 мм, внутренний диаметр 110-112 мм, вешний диаметр 125-130 мм | ШТ | 399 | 100 | 100 |  |  |  | 236059.89 | 236059.89 | 0 | 0 | 0 | 0 | 0 | 0 | 0 | 0 | 0 |  | 92840339 | 59.64 | 59.64 | 0 | 0 | 0 | 0 | 0 | 0 | 0 | 59.64 | 59.64 | 0 | 0 | 0 | 0 | 0 | 0 | 0 | 0 | 0 | 1 | 1 |  |  | 1 | 1 | 1 | 9.92 |  |  |  |  | 3 | 1 | ФССЦ-2001 доп.1, 24.3.05.07-0530, приказ Минстроя России № 172/пр от 30.03.2020 |  |  | 500001 | 0 |  | 0 | 8 | 0 | 1 | 1 | 1 | 1 | 1 | 1 |  | 0 | 0 |  |  |  | 0 | 0 | 0 | [5 empty] | 0 |  | 0 | 236059.89 | 591.6288 | 0 | 0 | 0 | 0 | 0 | 0 | 0 | 0 | 0 | [13 empty] | 0 | 0 | 1 | 1 |  |  |  | 1013 | ШТ | ШТ | 1 | [6 empty] | 66696658 | 8 | Материалы строительные | 0 |  | 1 | 500001 | Материалы и конструкции ( строительные ) по ценникам и каталогом | ФССЦст |  |  |  | 0 | 59.64 | 59.64 | 0 | 0 | 0 | 0 | 0 | [18 empty] | 0 | 0 | 0 |  |  |  |  | 0 | 0 |  |  |  |  | 1 |  | 1503799498 | 2 | 1 | 4 | 0 | 0 | 0 | 236059.89 | 236059.89 | 0 | 0 |  | 0 | 3 | 0 |  | 0 | 1 | 0 | 0 | 0 | 0 | [5 empty] | 0 | 0
17 | 1 | 178 | 174 | 19 | 22-03-002-01 | Установка полиэтиленовых фасонных частей: отводов, колен, патрубков, переходов | 10 ШТ | 15.4 | 0 | 15.4 |  |  |  | 80654.56 | 0 | 54719.15 | 21066.05 | 25935.41 | 0 | 63.756 | 34.804 | 0 | 54991.71 | 34781.08 |  | 92840339 | 263.58 | 0 | 226.03 | 30.5 | 37.55 | 0 | 4.14 | 2.26 | 0 | 263.58 | 0 | 226.03 | 30.5 | 37.55 | 0 | 4.14 | 2.26 | 0 | 117 | 74 | 1 | 1 |  |  | 1 | 44.85 | 15.72 | 9.92 |  |  |  |  | 0 | 1 | ФЕР-2001, 22-03-002-01, приказ Минстроя России № 876/пр от 26.12.2019 |  |  | 22001 | 0 |  | 0 | 2 | 0 | 44.85 | 1 | 1 | 1 | 1 | 1 |  | 117 | 74 |  |  |  | 0 | 0 | 0 | [5 empty] | 0 |  | 0 | 80654.56 | 0 | 3553.1916 | 1367.925 | 1684.1175 | 0 | 4.14 | 2.26 | 0 | 54991.7082 | 34781.0804 | [13 empty] | 0 | 0 | 1 | 1 |  |  |  | 1013 | 10 ШТ | 10 ШТ | 1 | [6 empty] | 66696440 | 2 | Общестроительные работы | 18 | Наружные сети водопровода, канализации, теплоснабжения, газопроводы | 1 | 22001 | Наружные сети водопровода, канализации, теплоснабжения, газопроводы | ФЕР-22 |  |  |  | 1441792 | 263.58 | 0 | 226.03 | 30.5 | 37.55 | 4.14 | 2.26 | 0 | [17 empty] | 0 | 0 | 0 |  |  |  |  | 117 | 74 |  |  |  |  | 1 |  | -825924661 | 2 | 1 | 4 | 0 | 0 | 0 | 170427.35 | 170427.35 | 0 | 0 |  | 0 | 3 | 0 |  | 0 | 1 | 0 | 0 | 0 | 0 |  | Пр/812-018.0-1 | Пр/774-018.0 | Наружные сети водопровода, канализации, теплоснабжения, газопроводы | Наружные сети водопровода, канализации, теплоснабжения, газопроводы | 0 | 0
18 | 1 | 177 |  | 19,1 | 24.3.05.12-0001 | Ревизия полиэтиленовая с крышкой, номинальный внутренний диаметр 50 мм | ШТ | 2 | 0.12987 | 0.12987 |  |  |  | 301.17 | 301.17 | 0 | 0 | 0 | 0 | 0 | 0 | 0 | 0 | 0 |  | 92840339 | 15.18 | 15.18 | 0 | 0 | 0 | 0 | 0 | 0 | 0 | 15.18 | 15.18 | 0 | 0 | 0 | 0 | 0 | 0 | 0 | 0 | 0 | 1 | 1 |  |  | 1 | 1 | 1 | 9.92 |  |  |  |  | 3 | 1 | ФССЦ-2001, 24.3.05.12-0001, приказ Минстроя России № 876/пр от 26.12.2019 |  |  | 500001 | 0 |  | 0 | 8 | 0 | 1 | 1 | 1 | 1 | 1 | 1 |  | 0 | 0 |  |  |  | 0 | 0 | 0 | [5 empty] | 0 |  | 0 | 301.17 | 150.5856 | 0 | 0 | 0 | 0 | 0 | 0 | 0 | 0 | 0 | [13 empty] | 0 | 0 | 1 | 1 |  |  |  | 1013 | ШТ | ШТ | 1 | [6 empty] | 66696658 | 8 | Материалы строительные | 0 |  | 1 | 500001 | Материалы и конструкции ( строительные ) по ценникам и каталогом | ФССЦст |  |  |  | 0 | 15.18 | 15.18 | 0 | 0 | 0 | 0 | 0 | [18 empty] | 0 | 0 | 0 |  |  |  |  | 0 | 0 |  |  |  |  | 1 |  | 2022688200 | 2 | 1 | 4 | 0 | 0 | 0 | 301.17 | 301.17 | 0 | 0 |  | 0 | 3 | 0 |  | 0 | 1 | 0 | 0 | 0 | 0 | [5 empty] | 0 | 0
18 | 1 | 178 |  | 19,2 | 24.3.05.12-0001 | Ревизия полиэтиленовая с крышкой, номинальный внутренний диаметр 100 мм | ШТ | 152 | 9.8701 | 9.8701 |  |  |  | 22889.01 | 22889.01 | 0 | 0 | 0 | 0 | 0 | 0 | 0 | 0 | 0 |  | 92840339 | 15.18 | 15.18 | 0 | 0 | 0 | 0 | 0 | 0 | 0 | 15.18 | 15.18 | 0 | 0 | 0 | 0 | 0 | 0 | 0 | 0 | 0 | 1 | 1 |  |  | 1 | 1 | 1 | 9.92 |  |  |  |  | 3 | 1 | ФССЦ-2001, 24.3.05.12-0001, приказ Минстроя России № 876/пр от 26.12.2019 |  |  | 500001 | 0 |  | 0 | 8 | 0 | 1 | 1 | 1 | 1 | 1 | 1 |  | 0 | 0 |  |  |  | 0 | 0 | 0 | [5 empty] | 0 |  | 0 | 22889.01 | 150.5856 | 0 | 0 | 0 | 0 | 0 | 0 | 0 | 0 | 0 | [13 empty] | 0 | 0 | 1 | 1 |  |  |  | 1013 | ШТ | ШТ | 1 | [6 empty] | 66696658 | 8 | Материалы строительные | 0 |  | 1 | 500001 | Материалы и конструкции ( строительные ) по ценникам и каталогом | ФССЦст |  |  |  | 0 | 15.18 | 15.18 | 0 | 0 | 0 | 0 | 0 | [18 empty] | 0 | 0 | 0 |  |  |  |  | 0 | 0 |  |  |  |  | 1 |  | -767880984 | 2 | 1 | 4 | 0 | 0 | 0 | 22889.01 | 22889.01 | 0 | 0 |  | 0 | 3 | 0 |  | 0 | 1 | 0 | 0 | 0 | 0 | [5 empty] | 0 | 0
17 | 1 | 189 | 185 | 20 | 16-04-001-01 | Прокладка трубопроводов канализации из полиэтиленовых труб высокой плотности диаметром: 50 мм | 100 м | 0.03 | 0 | 0.03 |  |  |  | 797.23 | 16.48 | 1.26 | 0.54 | 779.49 | 0 | 1.752 | 0.0009 | 0 | 943.84 | 561.62 |  | 92840339 | 637.37 | 55.37 | 2.67 | 0.4 | 579.33 | 0 | 58.4 | 0.03 | 0 | 637.37 | 55.37 | 2.67 | 0.4 | 579.33 | 0 | 58.4 | 0.03 | 0 | 121 | 72 | 1 | 1 |  |  | 1 | 44.85 | 15.72 | 9.92 |  |  |  |  | 0 | 1 | ФЕР-2001, 16-04-001-01, приказ Минстроя России № 876/пр от 26.12.2019 |  |  | 16001 | 0 |  | 0 | 22 | 0 | 44.85 | 1 | 1 | 1 | 1 | 1 |  | 121 | 72 |  |  |  | 0 | 0 | 0 | [5 empty] | 0 |  | 0 | 797.23 | 549.2704 | 41.9724 | 17.94 | 25982.9505 | 0 | 58.4 | 0.03 | 0 | 943.8363 | 561.6216 | [13 empty] | 0 | 0 | 1 | 1 |  |  |  | 1003 | 100 м | 100 м | 100 | [6 empty] | 66696433 | 22 | Санитарно-технические работы | 16 | Сантехнические работы: внутренние трубопроводы, внутренние устройства водопровода, канализации, отопления, газоснабжения, вентиляция кондиционирование воздуха | 1 | 16001 | Трубопроводы внутренние | ФЕР-16 |  |  |  | 1310720 | 637.37 | 55.37 | 2.67 | 0.4 | 579.33 | 58.4 | 0.03 | 0 | [17 empty] | 0 | 0 | 0 |  |  |  |  | 121 | 72 |  |  |  |  | 1 |  | -285216869 | 2 | 1 | 4 | 0 | 0 | 0 | 2302.69 | 2302.69 | 0 | 0 |  | 0 | 3 | 0 |  | 0 | 1 | 0 | 0 | 0 | 0 |  | Пр/812-016.0-1 | Пр/774-016.0 | Сантехнические работы: внутренние трубопроводы, внутренние устройства водопровода, канализации, отопления, газоснабжения, вентиляция кондиционирование воздуха | Сантехнические работы: внутренние трубопроводы, внутренние устройства водопровода, канализации, отопления, газоснабжения, вентиляция кондиционирование воздуха | 0 | 0
18 | 1 | 187 |  | 20,1 | 19.3.01.06-1002 | Клапан воздушный для невентилируемых канализационных стояков, номинальный диаметр 50 мм | ШТ | 2 | 66.6667 | 66.6667 |  |  |  | 4574.11 | 4574.11 | 0 | 0 | 0 | 0 | 0 | 0 | 0 | 0 | 0 |  | 92840339 | 230.55 | 230.55 | 0 | 0 | 0 | 0 | 0 | 0 | 0 | 230.55 | 230.55 | 0 | 0 | 0 | 0 | 0 | 0 | 0 | 0 | 0 | 1 | 1 |  |  | 1 | 1 | 1 | 9.92 |  |  |  |  | 3 | 1 | ФССЦ-2001, 19.3.01.06-1002, приказ Минстроя России № 876/пр от 26.12.2019 |  |  | 500001 | 0 |  | 0 | 8 | 0 | 1 | 1 | 1 | 1 | 1 | 1 |  | 0 | 0 |  |  |  | 0 | 0 | 0 | [5 empty] | 0 |  | 0 | 4574.11 | 2287.056 | 0 | 0 | 0 | 0 | 0 | 0 | 0 | 0 | 0 | [13 empty] | 0 | 0 | 1 | 1 |  |  |  | 1013 | ШТ | ШТ | 1 | [6 empty] | 66696658 | 8 | Материалы строительные | 0 |  | 1 | 500001 | Материалы и конструкции ( строительные ) по ценникам и каталогом | ФССЦст |  |  |  | 0 | 230.55 | 230.55 | 0 | 0 | 0 | 0 | 0 | [18 empty] | 0 | 0 | 0 |  |  |  |  | 0 | 0 |  |  |  |  | 1 |  | 198154395 | 2 | 1 | 4 | 0 | 0 | 0 | 4574.11 | 4574.11 | 0 | 0 |  | 0 | 3 | 0 |  | 0 | 1 | 0 | 0 | 0 | 0 | [5 empty] | 0 | 0
18 | 1 | 189 |  | 20,2 | 24.3.03.02-0001 | Блок трубопровода полиэтиленовый для систем водоотведения из труб высокой плотности, диаметр 50 мм, с гильзами | м | 2.994 | 99.8 | 99.8 |  |  |  | 1169.01 | 1169.01 | 0 | 0 | 0 | 0 | 0 | 0 | 0 | 0 | 0 |  | 92840339 | 39.36 | 39.36 | 0 | 0 | 0 | 0 | 0 | 0 | 0 | 39.36 | 39.36 | 0 | 0 | 0 | 0 | 0 | 0 | 0 | 0 | 0 | 1 | 1 |  |  | 1 | 1 | 1 | 9.92 |  |  |  |  | 3 | 1 | ФССЦ-2001, 24.3.03.02-0001, приказ Минстроя России № 876/пр от 26.12.2019 |  |  | 500001 | 0 |  | 0 | 8 | 0 | 1 | 1 | 1 | 1 | 1 | 1 |  | 0 | 0 |  |  |  | 0 | 0 | 0 | [5 empty] | 0 |  | 0 | 1169.01 | 390.4512 | 0 | 0 | 0 | 0 | 0 | 0 | 0 | 0 | 0 | [13 empty] | 0 | 0 | 1 | 1 |  |  |  | 1003 | м | м | 1 | [6 empty] | 66696658 | 8 | Материалы строительные | 0 |  | 1 | 500001 | Материалы и конструкции ( строительные ) по ценникам и каталогом | ФССЦст |  |  |  | 0 | 39.36 | 39.36 | 0 | 0 | 0 | 0 | 0 | [18 empty] | 0 | 0 | 0 |  |  |  |  | 0 | 0 |  |  |  |  | 1 |  | 817660426 | 2 | 1 | 4 | 0 | 0 | 0 | 1169.01 | 1169.01 | 0 | 0 |  | 0 | 3 | 0 |  | 0 | 1 | 0 | 0 | 0 | 0 | [5 empty] | 0 | 0
18 | 1 | 188 |  | 20,3 | 24.1.02.01-1036 | Хомуты крепежные из оцинкованной стали с резиновыми прокладками, для труб из полипропилена для холодного и горячего водоснабжения, наружный диаметр 50 мм | ШТ | 3 | 100 | 100 |  |  |  | 162.49 | 162.49 | 0 | 0 | 0 | 0 | 0 | 0 | 0 | 0 | 0 |  | 92840339 | 5.46 | 5.46 | 0 | 0 | 0 | 0 | 0 | 0 | 0 | 5.46 | 5.46 | 0 | 0 | 0 | 0 | 0 | 0 | 0 | 0 | 0 | 1 | 1 |  |  | 1 | 1 | 1 | 9.92 |  |  |  |  | 3 | 1 | ФССЦ-2001, 24.1.02.01-1036, приказ Минстроя России № 876/пр от 26.12.2019 |  |  | 500001 | 0 |  | 0 | 8 | 0 | 1 | 1 | 1 | 1 | 1 | 1 |  | 0 | 0 |  |  |  | 0 | 0 | 0 | [5 empty] | 0 |  | 0 | 162.49 | 54.1632 | 0 | 0 | 0 | 0 | 0 | 0 | 0 | 0 | 0 | [13 empty] | 0 | 0 | 1 | 1 |  |  |  | 1013 | ШТ | ШТ | 1 | [6 empty] | 66696658 | 8 | Материалы строительные | 0 |  | 1 | 500001 | Материалы и конструкции ( строительные ) по ценникам и каталогом | ФССЦст |  |  |  | 0 | 5.46 | 5.46 | 0 | 0 | 0 | 0 | 0 | [18 empty] | 0 | 0 | 0 |  |  |  |  | 0 | 0 |  |  |  |  | 1 |  | -1881516422 | 2 | 1 | 4 | 0 | 0 | 0 | 162.49 | 162.49 | 0 | 0 |  | 0 | 3 | 0 |  | 0 | 1 | 0 | 0 | 0 | 0 | [5 empty] | 0 | 0
17 | 1 | 199 | 196 | 21 | 16-04-001-02 | Прокладка трубопроводов канализации из полиэтиленовых труб высокой плотности диаметром: 110 мм | 100 м | 14.4 | 0 | 14.4 |  |  |  | 380312.93 | 20130.14 | 1405.75 | 587.71 | 358777.04 | 0 | 806.4 | 1.008 | 0 | 434831.35 | 258742.62 |  | 92840339 | 702.65 | 140.92 | 6.21 | 0.91 | 555.52 | 0 | 56 | 0.07 | 0 | 702.65 | 140.92 | 6.21 | 0.91 | 555.52 | 0 | 56 | 0.07 | 0 | 121 | 72 | 1 | 1 |  |  | 1 | 44.85 | 15.72 | 9.92 |  |  |  |  | 0 | 1 | ФЕР-2001, 16-04-001-02, приказ Минстроя России № 876/пр от 26.12.2019 |  |  | 16001 | 0 |  | 0 | 22 | 0 | 44.85 | 1 | 1 | 1 | 1 | 1 |  | 121 | 72 |  |  |  | 0 | 0 | 0 | [5 empty] | 0 |  | 0 | 380312.93 | 1397.9264 | 97.6212 | 40.8135 | 24915.072 | 0 | 56 | 0.07 | 0 | 434831.3475 | 258742.62 | [13 empty] | 0 | 0 | 1 | 1 |  |  |  | 1003 | 100 м | 100 м | 100 | [6 empty] | 66696433 | 22 | Санитарно-технические работы | 16 | Сантехнические работы: внутренние трубопроводы, внутренние устройства водопровода, канализации, отопления, газоснабжения, вентиляция кондиционирование воздуха | 1 | 16001 | Трубопроводы внутренние | ФЕР-16 |  |  |  | 1310720 | 702.65 | 140.92 | 6.21 | 0.91 | 555.52 | 56 | 0.07 | 0 | [17 empty] | 0 | 0 | 0 |  |  |  |  | 121 | 72 |  |  |  |  | 1 |  | 1581650502 | 2 | 1 | 4 | 0 | 0 | 0 | 1073886.9 | 1073886.9 | 0 | 0 |  | 0 | 3 | 0 |  | 0 | 1 | 0 | 0 | 0 | 0 |  | Пр/812-016.0-1 | Пр/774-016.0 | Сантехнические работы: внутренние трубопроводы, внутренние устройства водопровода, канализации, отопления, газоснабжения, вентиляция кондиционирование воздуха | Сантехнические работы: внутренние трубопроводы, внутренние устройства водопровода, канализации, отопления, газоснабжения, вентиляция кондиционирование воздуха | 0 | 0
18 | 1 | 199 |  | 21,1 | 24.3.03.02-0002 | Блок трубопровода полиэтиленовый для систем водоотведения из труб высокой плотности, диаметр 110 мм, с гильзами | м | 1437.12 | 99.8 | 99.8 |  |  |  | 1003638.62 | 1003638.62 | 0 | 0 | 0 | 0 | 0 | 0 | 0 | 0 | 0 |  | 92840339 | 70.4 | 70.4 | 0 | 0 | 0 | 0 | 0 | 0 | 0 | 70.4 | 70.4 | 0 | 0 | 0 | 0 | 0 | 0 | 0 | 0 | 0 | 1 | 1 |  |  | 1 | 1 | 1 | 9.92 |  |  |  |  | 3 | 1 | ФССЦ-2001, 24.3.03.02-0002, приказ Минстроя России № 876/пр от 26.12.2019 |  |  | 500001 | 0 |  | 0 | 8 | 0 | 1 | 1 | 1 | 1 | 1 | 1 |  | 0 | 0 |  |  |  | 0 | 0 | 0 | [5 empty] | 0 |  | 0 | 1003638.62 | 698.368 | 0 | 0 | 0 | 0 | 0 | 0 | 0 | 0 | 0 | [13 empty] | 0 | 0 | 1 | 1 |  |  |  | 1003 | м | м | 1 | [6 empty] | 66696658 | 8 | Материалы строительные | 0 |  | 1 | 500001 | Материалы и конструкции ( строительные ) по ценникам и каталогом | ФССЦст |  |  |  | 0 | 70.4 | 70.4 | 0 | 0 | 0 | 0 | 0 | [18 empty] | 0 | 0 | 0 |  |  |  |  | 0 | 0 |  |  |  |  | 1 |  | -1615026667 | 2 | 1 | 4 | 0 | 0 | 0 | 1003638.62 | 1003638.62 | 0 | 0 |  | 0 | 3 | 0 |  | 0 | 1 | 0 | 0 | 0 | 0 | [5 empty] | 0 | 0
18 | 1 | 198 |  | 21,2 | 24.1.02.01-1038 | Хомуты крепежные из оцинкованной стали с резиновыми прокладками, для труб из полипропилена для холодного и горячего водоснабжения, наружный диаметр 110 мм | ШТ | 720 | 50 | 50 |  |  |  | 86565.89 | 86565.89 | 0 | 0 | 0 | 0 | 0 | 0 | 0 | 0 | 0 |  | 92840339 | 12.12 | 12.12 | 0 | 0 | 0 | 0 | 0 | 0 | 0 | 12.12 | 12.12 | 0 | 0 | 0 | 0 | 0 | 0 | 0 | 0 | 0 | 1 | 1 |  |  | 1 | 1 | 1 | 9.92 |  |  |  |  | 3 | 1 | ФССЦ-2001, 24.1.02.01-1038, приказ Минстроя России № 876/пр от 26.12.2019 |  |  | 500001 | 0 |  | 0 | 8 | 0 | 1 | 1 | 1 | 1 | 1 | 1 |  | 0 | 0 |  |  |  | 0 | 0 | 0 | [5 empty] | 0 |  | 0 | 86565.89 | 120.2304 | 0 | 0 | 0 | 0 | 0 | 0 | 0 | 0 | 0 | [13 empty] | 0 | 0 | 1 | 1 |  |  |  | 1013 | ШТ | ШТ | 1 | [6 empty] | 66696658 | 8 | Материалы строительные | 0 |  | 1 | 500001 | Материалы и конструкции ( строительные ) по ценникам и каталогом | ФССЦст |  |  |  | 0 | 12.12 | 12.12 | 0 | 0 | 0 | 0 | 0 | [18 empty] | 0 | 0 | 0 |  |  |  |  | 0 | 0 |  |  |  |  | 1 |  | 1106223311 | 2 | 1 | 4 | 0 | 0 | 0 | 86565.89 | 86565.89 | 0 | 0 |  | 0 | 3 | 0 |  | 0 | 1 | 0 | 0 | 0 | 0 | [5 empty] | 0 | 0
17 | 1 | 209 | 208 | 22 | 16-04-001-03 | Прокладка трубопроводов канализации из полиэтиленовых труб высокой плотности диаметром: 160 мм | 100 м | 0.06 | 0 | 0.06 |  |  |  | 1497.46 | 136.6 | 8.39 | 3.5 | 1352.47 | 0 | 3.246 | 0.006 | 0 | 1640.72 | 976.3 |  | 92840339 | 740.98 | 229.5 | 8.89 | 1.3 | 502.59 | 0 | 54.1 | 0.1 | 0 | 740.98 | 229.5 | 8.89 | 1.3 | 502.59 | 0 | 54.1 | 0.1 | 0 | 121 | 72 | 1 | 1 |  |  | 1 | 44.85 | 15.72 | 9.92 |  |  |  |  | 0 | 1 | ФЕР-2001, 16-04-001-03, приказ Минстроя России № 876/пр от 26.12.2019 |  |  | 16001 | 0 |  | 0 | 22 | 0 | 44.85 | 1 | 1 | 1 | 1 | 1 |  | 121 | 72 |  |  |  | 0 | 0 | 0 | [5 empty] | 0 |  | 0 | 1497.46 | 2276.64 | 139.7508 | 58.305 | 22541.1615 | 0 | 54.1 | 0.1 | 0 | 1640.7237 | 976.2984 | [13 empty] | 0 | 0 | 1 | 1 |  |  |  | 1003 | 100 м | 100 м | 100 | [6 empty] | 66696433 | 22 | Санитарно-технические работы | 16 | Сантехнические работы: внутренние трубопроводы, внутренние устройства водопровода, канализации, отопления, газоснабжения, вентиляция кондиционирование воздуха | 1 | 16001 | Трубопроводы внутренние | ФЕР-16 |  |  |  | 1310720 | 740.98 | 229.5 | 8.89 | 1.3 | 502.59 | 54.1 | 0.1 | 0 | [17 empty] | 0 | 0 | 0 |  |  |  |  | 121 | 72 |  |  |  |  | 1 |  | -1028349087 | 2 | 1 | 4 | 0 | 0 | 0 | 4114.48 | 4114.48 | 0 | 0 |  | 0 | 3 | 0 |  | 0 | 1 | 0 | 0 | 0 | 0 |  | Пр/812-016.0-1 | Пр/774-016.0 | Сантехнические работы: внутренние трубопроводы, внутренние устройства водопровода, канализации, отопления, газоснабжения, вентиляция кондиционирование воздуха | Сантехнические работы: внутренние трубопроводы, внутренние устройства водопровода, канализации, отопления, газоснабжения, вентиляция кондиционирование воздуха | 0 | 0
18 | 1 | 209 |  | 22,1 | 24.3.03.02-0003 | Блок трубопровода полиэтиленовый для систем водоотведения из труб высокой плотности, диаметр 150 мм, с гильзами | м | 5.988 | 99.8 | 99.8 |  |  |  | 6531.73 | 6531.73 | 0 | 0 | 0 | 0 | 0 | 0 | 0 | 0 | 0 |  | 92840339 | 109.96 | 109.96 | 0 | 0 | 0 | 0 | 0 | 0 | 0 | 109.96 | 109.96 | 0 | 0 | 0 | 0 | 0 | 0 | 0 | 0 | 0 | 1 | 1 |  |  | 1 | 1 | 1 | 9.92 |  |  |  |  | 3 | 1 | ФССЦ-2001, 24.3.03.02-0003, приказ Минстроя России № 876/пр от 26.12.2019 |  |  | 500001 | 0 |  | 0 | 8 | 0 | 1 | 1 | 1 | 1 | 1 | 1 |  | 0 | 0 |  |  |  | 0 | 0 | 0 | [5 empty] | 0 |  | 0 | 6531.73 | 1090.8032 | 0 | 0 | 0 | 0 | 0 | 0 | 0 | 0 | 0 | [13 empty] | 0 | 0 | 1 | 1 |  |  |  | 1003 | м | м | 1 | [6 empty] | 66696658 | 8 | Материалы строительные | 0 |  | 1 | 500001 | Материалы и конструкции ( строительные ) по ценникам и каталогом | ФССЦст |  |  |  | 0 | 109.96 | 109.96 | 0 | 0 | 0 | 0 | 0 | [18 empty] | 0 | 0 | 0 |  |  |  |  | 0 | 0 |  |  |  |  | 1 |  | 367648041 | 2 | 1 | 4 | 0 | 0 | 0 | 6531.73 | 6531.73 | 0 | 0 |  | 0 | 3 | 0 |  | 0 | 1 | 0 | 0 | 0 | 0 | [5 empty] | 0 | 0
18 | 1 | 208 |  | 22,2 | 24.1.02.01-1038 | Хомуты крепежные из оцинкованной стали с резиновыми прокладками, для труб из полипропилена для холодного и горячего водоснабжения, наружный диаметр 110 мм | ШТ | 6 | 100 | 100 |  |  |  | 721.38 | 721.38 | 0 | 0 | 0 | 0 | 0 | 0 | 0 | 0 | 0 |  | 92840339 | 12.12 | 12.12 | 0 | 0 | 0 | 0 | 0 | 0 | 0 | 12.12 | 12.12 | 0 | 0 | 0 | 0 | 0 | 0 | 0 | 0 | 0 | 1 | 1 |  |  | 1 | 1 | 1 | 9.92 |  |  |  |  | 3 | 1 | ФССЦ-2001, 24.1.02.01-1038, приказ Минстроя России № 876/пр от 26.12.2019 |  |  | 500001 | 0 |  | 0 | 8 | 0 | 1 | 1 | 1 | 1 | 1 | 1 |  | 0 | 0 |  |  |  | 0 | 0 | 0 | [5 empty] | 0 |  | 0 | 721.38 | 120.2304 | 0 | 0 | 0 | 0 | 0 | 0 | 0 | 0 | 0 | [13 empty] | 0 | 0 | 1 | 1 |  |  |  | 1013 | ШТ | ШТ | 1 | [6 empty] | 66696658 | 8 | Материалы строительные | 0 |  | 1 | 500001 | Материалы и конструкции ( строительные ) по ценникам и каталогом | ФССЦст |  |  |  | 0 | 12.12 | 12.12 | 0 | 0 | 0 | 0 | 0 | [18 empty] | 0 | 0 | 0 |  |  |  |  | 0 | 0 |  |  |  |  | 1 |  | 1106223311 | 2 | 1 | 4 | 0 | 0 | 0 | 721.38 | 721.38 | 0 | 0 |  | 0 | 3 | 0 |  | 0 | 1 | 0 | 0 | 0 | 0 | [5 empty] | 0 | 0
51 | 1 | 5 | 141 |  |  | Выше отметки 0.000 | 0 | [6 empty] | 1863133.1 | 1406884.99 | 56528.25 | 21873.4 | 399719.86 | 0 | 908.3792 | 36.2243 | 0 | 508247.79 | 304487.17 |  |  | 1863133.1 | 1406884.99 | 56528.25 | 21873.4 | 399719.86 | 0 | 908.3792 | 36.2243 | 0 | 508247.79 | 304487.17 |  |  | 0 | 0 | 0 | 2675868.06 | 2675868.06 | 0 | 0 | 1406884.99 | 1406884.99 | 0 | 1406884.99 | 0 | 0 | 0 | 0 | 0 | [19 empty] | 0 | 0 | 0 | 2675868.06 | 2675868.06 | 0 | 0 | 1406884.99 | 1406884.99 | 0 | 1406884.99 | 0 | 0 | 0 | 0 | 0 | [114 empty] | 0
50 | 0 | 0 | 1 | 201 | 1863133.1 | ПЗ | Прямые затраты |  |  | 201 | 1 | 3 |  | 2 | [7 empty] | 1863133.1 | 1 | 1863133.1
50 | 0 | 0 | 1 | 202 | 1406884.99 | СтМатОб | Стоимость материальных ресурсов (всего) |  |  | 202 | 2 | 3 |  | 2 | [7 empty] | 1406884.99 | 1 | 1406884.99
50 | 0 | 0 | 1 | 222 | 0 | СтМатОбЗак | Стоимость материалов и оборудования заказчика |  |  | 222 | 3 | 3 |  | 2 | [7 empty] | 0 | 1 | 0
50 | 0 | 0 | 1 | 225 | 1406884.99 | СтМатОбПод | Стоимость материалов и оборудования подрядчика |  |  | 225 | 4 | 3 |  | 2 | [7 empty] | 1406884.99 | 1 | 1406884.99
50 | 0 | 0 | 1 | 226 | 1406884.99 | СтМат | Стоимость материалов (всего) |  |  | 226 | 5 | 3 |  | 2 | [7 empty] | 1406884.99 | 1 | 1406884.99
50 | 0 | 0 | 1 | 227 | 0 | СтМатЗак | Стоимость материалов заказчика |  |  | 227 | 6 | 3 |  | 2 | [7 empty] | 0 | 1 | 0
50 | 0 | 0 | 1 | 228 | 1406884.99 | СтМатПод | Стоимость материалов подрядчика |  |  | 228 | 7 | 3 |  | 2 | [7 empty] | 1406884.99 | 1 | 1406884.99
50 | 0 | 0 | 1 | 216 | 0 | Оборуд | Стоимость оборудования (всего) |  |  | 216 | 8 | 3 |  | 2 | [7 empty] | 0 | 1 | 0
50 | 0 | 0 | 1 | 223 | 0 | ОборудЗак | Стоимость оборудования заказчика |  |  | 223 | 9 | 3 |  | 2 | [7 empty] | 0 | 1 | 0
50 | 0 | 0 | 1 | 229 | 0 | ОборудПод | Стоимость оборудования подрядчика |  |  | 229 | 10 | 3 |  | 2 | [7 empty] | 0 | 1 | 0
50 | 0 | 0 | 1 | 203 | 56528.25 | ЭММ | Эксплуатация машин |  |  | 203 | 11 | 3 |  | 2 | [7 empty] | 56528.25 | 1 | 56528.25
50 | 0 | 0 | 1 | 231 | 0 | ЭММсНРиСП | Эксплуатация машин по ТСН-2001.16 |  |  | 231 | 12 | 3 |  | 2 | [7 empty] | 0 | 1 | 0
50 | 0 | 0 | 1 | 204 | 21873.4 | ЗПМ | ЗП машинистов |  |  | 204 | 13 | 3 |  | 2 | [7 empty] | 21873.4 | 1 | 21873.4
50 | 0 | 0 | 1 | 205 | 399719.86 | ОЗП | Основная ЗП рабочих |  |  | 205 | 14 | 3 |  | 2 | [7 empty] | 399719.86 | 1 | 399719.86
50 | 0 | 0 | 1 | 232 | 0 | ОЗПсНРиСП | Основная ЗП рабочих по ТСН-2001.16 |  |  | 232 | 15 | 3 |  | 2 | [7 empty] | 0 | 1 | 0
50 | 0 | 0 | 1 | 214 | 2675868.06 | Строит | Строительные работы с НР и СП |  |  | 214 | 16 | 3 |  | 2 | [7 empty] | 2675868.06 | 1 | 2675868.06
50 | 0 | 0 | 1 | 215 | 0 | Монтаж | Монтажные работы с НР и СП |  |  | 215 | 17 | 3 |  | 2 | [7 empty] | 0 | 1 | 0
50 | 0 | 0 | 1 | 217 | 0 | Прочие | Прочие работы с НР и СП |  |  | 217 | 18 | 3 |  | 2 | [7 empty] | 0 | 1 | 0
50 | 0 | 0 | 1 | 230 | 0 | ПрочиеЗатр | Прочие затраты по ТСН-2001.16 |  |  | 230 | 19 | 3 |  | 2 | [7 empty] | 0 | 1 | 0
50 | 0 | 0 | 1 | 206 | 0 | ВозврМат | Возврат материалов |  |  | 206 | 20 | 3 |  | 2 | [7 empty] | 0 | 1 | 0
50 | 0 | 0 | 1 | 207 | 908.3792 | ТрудСтр | Трудозатраты строителей |  |  | 207 | 21 | 3 |  | 7 | [7 empty] | 908.3792 | 1 | 908.3792
50 | 0 | 0 | 1 | 208 | 36.2243 | ТрудМаш | Трудозатраты машинистов |  |  | 208 | 22 | 3 |  | 7 | [7 empty] | 36.2243 | 1 | 36.2243
50 | 0 | 0 | 1 | 209 | 0 | ТранспМат | Транспорт материалов |  |  | 209 | 23 | 3 |  | 2 | [7 empty] | 0 | 1 | 0
50 | 0 | 0 | 1 | 233 | 0 | Перевозка | Перевозка грузов |  |  | 233 | 24 | 3 |  | 2 | [7 empty] | 0 | 1 | 0
50 | 0 | 0 | 1 | 210 | 508247.79 | НР | Накладные расходы |  |  | 210 | 25 | 3 |  | 2 | [7 empty] | 508247.79 | 1 | 508247.79
50 | 0 | 0 | 1 | 211 | 304487.17 | СмПриб | Сметная прибыль |  |  | 211 | 26 | 3 |  | 2 | [7 empty] | 304487.17 | 1 | 304487.17
50 | 0 | 0 | 1 | 224 | 2675868.06 | Всего | Всего с НР и СП |  |  | 224 | 27 | 3 |  | 2 | [7 empty] | 2675868.06 | 1 | 2675868.06
51 | 1 | 4 | 24 |  |  | Санитарно-технические работы | 0 | [6 empty] | 2564275.96 | 2015597.84 | 62436.38 | 23989.7 | 486241.74 | 0 | 1109.4526 | 39.7697 | 0 | 615308.19 | 368402.56 | [15 empty] | 0 | 338934.82 | 0 | 3547986.71 | 3209051.89 | 0 | 0 | 2015597.84 | 1676663.02 | 0 | 1676663.02 | 338934.82 | 0 | 0 | 0 | 0 | [149 empty] | 0
50 | 0 | 0 | 1 | 201 | 2564275.96 | ПЗ | Прямые затраты |  |  | 201 | 1 | 3 |  | 2 | [7 empty] | 2225341.14 | 1 | 2225341.14
50 | 0 | 0 | 1 | 202 | 2015597.84 | СтМатОб | Стоимость материальных ресурсов (всего) |  |  | 202 | 2 | 3 |  | 2 | [7 empty] | 2015597.84 | 1 | 2015597.84
50 | 0 | 0 | 1 | 222 | 0 | СтМатОбЗак | Стоимость материалов и оборудования заказчика |  |  | 222 | 3 | 3 |  | 2 | [7 empty] | 0 | 1 | 0
50 | 0 | 0 | 1 | 225 | 2015597.84 | СтМатОбПод | Стоимость материалов и оборудования подрядчика |  |  | 225 | 4 | 3 |  | 2 | [7 empty] | 2015597.84 | 1 | 2015597.84
50 | 0 | 0 | 1 | 226 | 1676663.02 | СтМат | Стоимость материалов (всего) |  |  | 226 | 5 | 3 |  | 2 | [7 empty] | 1676663.02 | 1 | 1676663.02
50 | 0 | 0 | 1 | 227 | 0 | СтМатЗак | Стоимость материалов заказчика |  |  | 227 | 6 | 3 |  | 2 | [7 empty] | 0 | 1 | 0
50 | 0 | 0 | 1 | 228 | 1676663.02 | СтМатПод | Стоимость материалов подрядчика |  |  | 228 | 7 | 3 |  | 2 | [7 empty] | 1676663.02 | 1 | 1676663.02
50 | 0 | 0 | 1 | 216 | 338934.82 | Оборуд | Стоимость оборудования (всего) |  |  | 216 | 8 | 3 |  | 2 | [7 empty] | 338934.82 | 1 | 338934.82
50 | 0 | 0 | 1 | 223 | 0 | ОборудЗак | Стоимость оборудования заказчика |  |  | 223 | 9 | 3 |  | 2 | [7 empty] | 0 | 1 | 0
50 | 0 | 0 | 1 | 229 | 338934.82 | ОборудПод | Стоимость оборудования подрядчика |  |  | 229 | 10 | 3 |  | 2 | [7 empty] | 338934.82 | 1 | 338934.82
50 | 0 | 0 | 1 | 203 | 62436.38 | ЭММ | Эксплуатация машин |  |  | 203 | 11 | 3 |  | 2 | [7 empty] | 62436.38 | 1 | 62436.38
50 | 0 | 0 | 1 | 231 | 0 | ЭММсНРиСП | Эксплуатация машин по ТСН-2001.16 |  |  | 231 | 12 | 3 |  | 2 | [7 empty] | 0 | 1 | 0
50 | 0 | 0 | 1 | 204 | 23989.7 | ЗПМ | ЗП машинистов |  |  | 204 | 13 | 3 |  | 2 | [7 empty] | 23989.7 | 1 | 23989.7
50 | 0 | 0 | 1 | 205 | 486241.74 | ОЗП | Основная ЗП рабочих |  |  | 205 | 14 | 3 |  | 2 | [7 empty] | 486241.74 | 1 | 486241.74
50 | 0 | 0 | 1 | 232 | 0 | ОЗПсНРиСП | Основная ЗП рабочих по ТСН-2001.16 |  |  | 232 | 15 | 3 |  | 2 | [7 empty] | 0 | 1 | 0
50 | 0 | 0 | 1 | 214 | 3209051.89 | Строит | Строительные работы с НР и СП |  |  | 214 | 16 | 3 |  | 2 | [7 empty] | 3209051.89 | 1 | 3209051.89
50 | 0 | 0 | 1 | 215 | 0 | Монтаж | Монтажные работы с НР и СП |  |  | 215 | 17 | 3 |  | 2 | [7 empty] | 0 | 1 | 0
50 | 0 | 0 | 1 | 217 | 0 | Прочие | Прочие работы с НР и СП |  |  | 217 | 18 | 3 |  | 2 | [7 empty] | 0 | 1 | 0
50 | 0 | 0 | 1 | 230 | 0 | ПрочиеЗатр | Прочие затраты по ТСН-2001.16 |  |  | 230 | 19 | 3 |  | 2 | [7 empty] | 0 | 1 | 0
50 | 0 | 0 | 1 | 206 | 0 | ВозврМат | Возврат материалов |  |  | 206 | 20 | 3 |  | 2 | [7 empty] | 0 | 1 | 0
50 | 0 | 0 | 1 | 207 | 1109.4526 | ТрудСтр | Трудозатраты строителей |  |  | 207 | 21 | 3 |  | 7 | [7 empty] | 1109.4526 | 1 | 1109.4526
50 | 0 | 0 | 1 | 208 | 39.7697 | ТрудМаш | Трудозатраты машинистов |  |  | 208 | 22 | 3 |  | 7 | [7 empty] | 39.7697 | 1 | 39.7697
50 | 0 | 0 | 1 | 209 | 0 | ТранспМат | Транспорт материалов |  |  | 209 | 23 | 3 |  | 2 | [7 empty] | 0 | 1 | 0
50 | 0 | 0 | 1 | 233 | 0 | Перевозка | Перевозка грузов |  |  | 233 | 24 | 3 |  | 2 | [7 empty] | 0 | 1 | 0
50 | 0 | 0 | 1 | 210 | 615308.19 | НР | Накладные расходы |  |  | 210 | 25 | 3 |  | 2 | [7 empty] | 615308.19 | 1 | 615308.19
50 | 0 | 0 | 1 | 211 | 368402.56 | СмПриб | Сметная прибыль |  |  | 211 | 26 | 3 |  | 2 | [7 empty] | 368402.56 | 1 | 368402.56
50 | 0 | 0 | 1 | 224 | 3547986.71 | Всего | Всего с НР и СП |  |  | 224 | 27 | 3 |  | 2 | [7 empty] | 3547986.71 | 1 | 3547986.71
4 | 1 |  | 236 |  |  | Строительные работы |  | 0 |  | -1 | [7 empty] | 0 |  |  | 0 | [53 empty] | 0 | [11 empty] | 0
52 | 1 | 4 | 226 | 0 |  | Строительные работы | [7 empty] | 69524.79 | 31837.97 | 601.33 | 293.67 | 37085.49 | 0 | 100.5352 | 0.565 | 0 | 38657.96 | 22183.14 | 0 | 0 | 69524.79 | 31837.97 | 601.33 | 293.67 | 37085.49 | 0 | 100.5352 | 0.565 | 0 | 38657.96 | 22183.14 | 0 | 0 | 0 | 0 | 0 | 130365.89 | 130365.89 | 0 | 0 | 31837.97 | 31837.97 | 0 | 31837.97 | 0 | 0 | 0 | 0 | 0 | 0 | 0 | 0 | 0 | 0 | 0 | 0 | 0 | 0 | 0 | 0 | 0 | 0 | 0 | 0 | 0 | 0 | 0 | 0 | 0 | 0 | 0 | 130365.89 | 130365.89 | 0 | 0 | 31837.97 | 31837.97 | 0 | 31837.97 | 0 | 0 | 0 | 0 | 0 | 0 | 0 | 0 | 0 | 0 | 0 | 0 | 0 | 0 | 0 | 0 | 0 | 0 | 0 | 0 | 0 | 0 | 0 | 0 | 0 | 0 | 0 | 0 | 0 | 0 | 0 | 0 | 0 | 0 | 0 | 0 | 0 | 0 | 0 | 0 | 0 | 0 | 0 | 0 | 0 | 0 | 0 | 0 | 0 | 0 | 0 | 0 | 0 | 0 | 0 | 0 | 0 | 0 | 0 | 0 | 0 | 0 | 0 | 0 | 0 | 0 | 0 | 0 | 0 | 0 | 0 | 0 | 0 | 0 | 0 | 0 | 0 | 0 | 0 | 0 | 0 | 0 | 0 | 0 | 0 | 0 | 0 | 0 | 0 | 0 | 0 | 0 | 0 | 0 | 0 | 0 | 0 | 0 | 0 | 0 | 0 | 0 | 0 | 0 | 0 | 0 | 0 | 0 | 0 | 0 | 0 | 0 | 0 | 0 | 0 | 0 | 0 | 0 | 0 | 0
17 | 1 | 213 | 212 | 23 | 16-07-006-03 | Заделка сальников при проходе труб через фундаменты или стены подвала диаметром: до 300 мм | ШТ | 2 | 0 | 2 |  |  |  | 4351.86 | 1903.05 | 0 | 0 | 2448.81 | 0 | 6.02 | 0 | 0 | 2963.06 | 1763.14 |  | 92840339 | 123.22 | 95.92 | 0 | 0 | 27.3 | 0 | 3.01 | 0 | 0 | 123.22 | 95.92 | 0 | 0 | 27.3 | 0 | 3.01 | 0 | 0 | 121 | 72 | 1 | 1 |  |  | 1 | 44.85 | 15.72 | 9.92 |  |  |  |  | 0 | 1 | ФЕР-2001, 16-07-006-03, приказ Минстроя России № 876/пр от 26.12.2019 |  |  | 16001 | 0 |  | 0 | 22 | 0 | 44.85 | 1 | 1 | 1 | 1 | 1 |  | 121 | 72 |  |  |  | 0 | 0 | 0 | [5 empty] | 0 |  | 0 | 4351.86 | 951.5264 | 0 | 0 | 1224.405 | 0 | 3.01 | 0 | 0 | 2963.0601 | 1763.1432 | [13 empty] | 0 | 0 | 1 | 1 |  |  |  | 1013 | ШТ | ШТ | 1 | [6 empty] | 66696433 | 22 | Санитарно-технические работы | 16 | Сантехнические работы: внутренние трубопроводы, внутренние устройства водопровода, канализации, отопления, газоснабжения, вентиляция кондиционирование воздуха | 1 | 16001 | Трубопроводы внутренние | ФЕР-16 |  |  |  | 1441792 | 123.22 | 95.92 | 0 | 0 | 27.3 | 3.01 | 0 | 0 | [17 empty] | 0 | 0 | 0 |  |  |  |  | 121 | 72 |  |  |  |  | 1 |  | 157959699 | 2 | 1 | 4 | 0 | 0 | 0 | 9078.06 | 9078.06 | 0 | 0 |  | 0 | 3 | 0 |  | 0 | 1 | 0 | 0 | 0 | 0 |  | Пр/812-016.0-1 | Пр/774-016.0 | Сантехнические работы: внутренние трубопроводы, внутренние устройства водопровода, канализации, отопления, газоснабжения, вентиляция кондиционирование воздуха | Сантехнические работы: внутренние трубопроводы, внутренние устройства водопровода, канализации, отопления, газоснабжения, вентиляция кондиционирование воздуха | 0 | 0
17 | 1 | 218 | 217 | 24 | 26-01-055-02 | Установка пароизоляционного слоя из: пленки полиэтиленовой (без стекловолокнистых материалов) | 100 м2 | 0.82 | 0 | 0.82 |  |  |  | 11590.45 | 6762.78 | 211.79 | 106.65 | 4615.88 | 0 | 11.7752 | 0.205 | 0 | 4580.85 | 2597.39 |  | 92840339 | 973.32 | 831.38 | 16.43 | 2.9 | 125.51 | 0 | 14.36 | 0.25 | 0 | 973.32 | 831.38 | 16.43 | 2.9 | 125.51 | 0 | 14.36 | 0.25 | 0 | 97 | 55 | 1 | 1 |  |  | 1 | 44.85 | 15.72 | 9.92 |  |  |  |  | 0 | 1 | ФЕР-2001, 26-01-055-02, приказ Минстроя России № 876/пр от 26.12.2019 |  |  | 26001 | 0 |  | 0 | 2 | 0 | 44.85 | 1 | 1 | 1 | 1 | 1 |  | 97 | 55 |  |  |  | 0 | 0 | 0 | [5 empty] | 0 |  | 0 | 11590.45 | 8247.2896 | 258.2796 | 130.065 | 5629.1235 | 0 | 14.36 | 0.25 | 0 | 4580.8541 | 2597.3915 | [13 empty] | 0 | 0 | 1 | 1 |  |  |  | 1005 | 100 м2 | 100 м2 | 100 | [6 empty] | 66696446 | 2 | Общестроительные работы | 20 | Теплоизоляционные работы | 1 | 26001 | Теплоизоляционные работы | ФЕР-26 |  |  |  | 1441792 | 973.32 | 831.38 | 16.43 | 2.9 | 125.51 | 14.36 | 0.25 | 0 | [17 empty] | 0 | 0 | 0 |  |  |  |  | 97 | 55 |  |  |  |  | 1 |  | -1998619866 | 2 | 1 | 4 | 0 | 0 | 0 | 18768.69 | 18768.69 | 0 | 0 |  | 0 | 3 | 0 |  | 0 | 1 | 0 | 0 | 0 | 0 |  | Пр/812-020.0-1 | Пр/774-020.0 | Теплоизоляционные работы | Теплоизоляционные работы | 0 | 0
18 | 1 | 218 |  | 24,1 | 12.1.02.06-0012 | Рубероид кровельный РКК-350 | м2 | 94.3 | 115 | 115 |  |  |  | 6978.5 | 6978.5 | 0 | 0 | 0 | 0 | 0 | 0 | 0 | 0 | 0 |  | 92840339 | 7.46 | 7.46 | 0 | 0 | 0 | 0 | 0 | 0 | 0 | 7.46 | 7.46 | 0 | 0 | 0 | 0 | 0 | 0 | 0 | 0 | 0 | 1 | 1 |  |  | 1 | 1 | 1 | 9.92 |  |  |  |  | 3 | 1 | ФССЦ-2001, 12.1.02.06-0012, приказ Минстроя России № 876/пр от 26.12.2019 |  |  | 500001 | 0 |  | 0 | 8 | 0 | 1 | 1 | 1 | 1 | 1 | 1 |  | 0 | 0 |  |  |  | 0 | 0 | 0 | [5 empty] | 0 |  | 0 | 6978.5 | 74.0032 | 0 | 0 | 0 | 0 | 0 | 0 | 0 | 0 | 0 | [13 empty] | 0 | 0 | 1 | 1 |  |  |  | 1005 | м2 | м2 | 1 | [6 empty] | 66696658 | 8 | Материалы строительные | 0 |  | 1 | 500001 | Материалы и конструкции ( строительные ) по ценникам и каталогом | ФССЦст |  |  |  | 0 | 7.46 | 7.46 | 0 | 0 | 0 | 0 | 0 | [18 empty] | 0 | 0 | 0 |  |  |  |  | 0 | 0 |  |  |  |  | 1 |  | 1262617901 | 2 | 1 | 4 | 0 | 0 | 0 | 6978.5 | 6978.5 | 0 | 0 |  | 0 | 3 | 0 |  | 0 | 1 | 0 | 0 | 0 | 0 | [5 empty] | 0 | 0
17 | 1 | 229 | 228 | 25 | 46-03-017-01 | Заделка отверстий, гнезд и борозд: в перекрытиях железобетонных площадью до 0,1 м2 | м3 | 1.5 | 0 | 1.5 |  |  |  | 38559.97 | 8149.63 | 389.54 | 187.02 | 30020.8 | 0 | 82.74 | 0.36 | 0 | 31114.05 | 17822.61 |  | 92840339 | 1010.45 | 547.69 | 16.52 | 2.78 | 446.24 | 0 | 55.16 | 0.24 | 0 | 1010.45 | 547.69 | 16.52 | 2.78 | 446.24 | 0 | 55.16 | 0.24 | 0 | 103 | 59 | 1 | 1 |  |  | 1 | 44.85 | 15.72 | 9.92 |  |  |  |  | 0 | 1 | ФЕР-2001, 46-03-017-01, приказ Минстроя России № 876/пр от 26.12.2019 |  |  | 46001 | 0 |  | 0 | 2 | 0 | 44.85 | 1 | 1 | 1 | 1 | 1 |  | 103 | 59 |  |  |  | 0 | 0 | 0 | [5 empty] | 0 |  | 0 | 38559.97 | 5433.0848 | 259.6944 | 124.683 | 20013.864 | 0 | 55.16 | 0.24 | 0 | 31114.0546 | 17822.6138 | [13 empty] | 0 | 0 | 1 | 1 |  |  |  | 1007 | м3 | м3 | 1 | [6 empty] | 66696492 | 2 | Общестроительные работы | 40 | Работы по реконструкции зданий и сооружений | 1 | 46001 | Работы по реконструкции зданий и сооружений: усиление и замена существующих конструкций, возведение отдельных конструктивных элементов | ФЕР-46 |  |  |  | 1441792 | 1010.45 | 547.69 | 16.52 | 2.78 | 446.24 | 55.16 | 0.24 | 0 | [17 empty] | 0 | 0 | 0 |  |  |  |  | 103 | 59 |  |  |  |  | 1 |  | -480047062 | 2 | 1 | 4 | 0 | 0 | 0 | 87496.63 | 87496.63 | 0 | 0 |  | 0 | 3 | 0 |  | 0 | 1 | 0 | 0 | 0 | 0 |  | Пр/812-040.1-1 | Пр/774-040.1 | Работы по реконструкции зданий и сооружений: усиление и замена существующих конструкций, возведение отдельных конструктивных элементов | Работы по реконструкции зданий и сооружений: усиление и замена существующих конструкций, возведение отдельных конструктивных элементов | 0 | 0
18 | 1 | 225 |  | 25,1 | 04.3.01.09-0014 | Раствор готовый кладочный, цементный, М100 | м3 | 1.56 | 1.04 | 1.04 |  |  |  | 8044.01 | 8044.01 | 0 | 0 | 0 | 0 | 0 | 0 | 0 | 0 | 0 |  | 92840339 | 519.8 | 519.8 | 0 | 0 | 0 | 0 | 0 | 0 | 0 | 519.8 | 519.8 | 0 | 0 | 0 | 0 | 0 | 0 | 0 | 0 | 0 | 1 | 1 |  |  | 1 | 1 | 1 | 9.92 |  |  |  |  | 3 | 1 | ФССЦ-2001, 04.3.01.09-0014, приказ Минстроя России № 876/пр от 26.12.2019 |  |  | 500001 | 0 |  | 0 | 8 | 0 | 1 | 1 | 1 | 1 | 1 | 1 |  | 0 | 0 |  |  |  | 0 | 0 | 0 | [5 empty] | 0 |  | 0 | 8044.01 | 5156.416 | 0 | 0 | 0 | 0 | 0 | 0 | 0 | 0 | 0 | [13 empty] | 0 | 0 | 1 | 1 |  |  |  | 1007 | м3 | м3 | 1 | [6 empty] | 66696658 | 8 | Материалы строительные | 0 |  | 1 | 500001 | Материалы и конструкции ( строительные ) по ценникам и каталогом | ФССЦст |  |  |  | 0 | 519.8 | 519.8 | 0 | 0 | 0 | 0 | 0 | [18 empty] | 0 | 0 | 0 |  |  |  |  | 0 | 0 |  |  |  |  | 1 |  | 461598558 | 2 | 1 | 4 | 0 | 0 | 0 | 8044.01 | 8044.01 | 0 | 0 |  | 0 | 3 | 0 |  | 0 | 1 | 0 | 0 | 0 | 0 | [5 empty] | 0 | 0
51 | 1 | 4 | 226 |  |  | Строительные работы | 0 | [6 empty] | 69524.79 | 31837.97 | 601.33 | 293.67 | 37085.49 | 0 | 100.5352 | 0.565 | 0 | 38657.96 | 22183.14 |  |  | 69524.79 | 31837.97 | 601.33 | 293.67 | 37085.49 | 0 | 100.5352 | 0.565 | 0 | 38657.96 | 22183.14 |  |  | 0 | 0 | 0 | 130365.89 | 130365.89 | 0 | 0 | 31837.97 | 31837.97 | 0 | 31837.97 | 0 | 0 | 0 | 0 | 0 | [19 empty] | 0 | 0 | 0 | 130365.89 | 130365.89 | 0 | 0 | 31837.97 | 31837.97 | 0 | 31837.97 | 0 | 0 | 0 | 0 | 0 | [114 empty] | 0
50 | 0 | 0 | 1 | 201 | 69524.79 | ПЗ | Прямые затраты |  |  | 201 | 1 | 3 |  | 2 | [7 empty] | 69524.79 | 1 | 69524.79
50 | 0 | 0 | 1 | 202 | 31837.97 | СтМатОб | Стоимость материальных ресурсов (всего) |  |  | 202 | 2 | 3 |  | 2 | [7 empty] | 31837.97 | 1 | 31837.97
50 | 0 | 0 | 1 | 222 | 0 | СтМатОбЗак | Стоимость материалов и оборудования заказчика |  |  | 222 | 3 | 3 |  | 2 | [7 empty] | 0 | 1 | 0
50 | 0 | 0 | 1 | 225 | 31837.97 | СтМатОбПод | Стоимость материалов и оборудования подрядчика |  |  | 225 | 4 | 3 |  | 2 | [7 empty] | 31837.97 | 1 | 31837.97
50 | 0 | 0 | 1 | 226 | 31837.97 | СтМат | Стоимость материалов (всего) |  |  | 226 | 5 | 3 |  | 2 | [7 empty] | 31837.97 | 1 | 31837.97
50 | 0 | 0 | 1 | 227 | 0 | СтМатЗак | Стоимость материалов заказчика |  |  | 227 | 6 | 3 |  | 2 | [7 empty] | 0 | 1 | 0
50 | 0 | 0 | 1 | 228 | 31837.97 | СтМатПод | Стоимость материалов подрядчика |  |  | 228 | 7 | 3 |  | 2 | [7 empty] | 31837.97 | 1 | 31837.97
50 | 0 | 0 | 1 | 216 | 0 | Оборуд | Стоимость оборудования (всего) |  |  | 216 | 8 | 3 |  | 2 | [7 empty] | 0 | 1 | 0
50 | 0 | 0 | 1 | 223 | 0 | ОборудЗак | Стоимость оборудования заказчика |  |  | 223 | 9 | 3 |  | 2 | [7 empty] | 0 | 1 | 0
50 | 0 | 0 | 1 | 229 | 0 | ОборудПод | Стоимость оборудования подрядчика |  |  | 229 | 10 | 3 |  | 2 | [7 empty] | 0 | 1 | 0
50 | 0 | 0 | 1 | 203 | 601.33 | ЭММ | Эксплуатация машин |  |  | 203 | 11 | 3 |  | 2 | [7 empty] | 601.33 | 1 | 601.33
50 | 0 | 0 | 1 | 231 | 0 | ЭММсНРиСП | Эксплуатация машин по ТСН-2001.16 |  |  | 231 | 12 | 3 |  | 2 | [7 empty] | 0 | 1 | 0
50 | 0 | 0 | 1 | 204 | 293.67 | ЗПМ | ЗП машинистов |  |  | 204 | 13 | 3 |  | 2 | [7 empty] | 293.67 | 1 | 293.67
50 | 0 | 0 | 1 | 205 | 37085.49 | ОЗП | Основная ЗП рабочих |  |  | 205 | 14 | 3 |  | 2 | [7 empty] | 37085.49 | 1 | 37085.49
50 | 0 | 0 | 1 | 232 | 0 | ОЗПсНРиСП | Основная ЗП рабочих по ТСН-2001.16 |  |  | 232 | 15 | 3 |  | 2 | [7 empty] | 0 | 1 | 0
50 | 0 | 0 | 1 | 214 | 130365.89 | Строит | Строительные работы с НР и СП |  |  | 214 | 16 | 3 |  | 2 | [7 empty] | 130365.89 | 1 | 130365.89
50 | 0 | 0 | 1 | 215 | 0 | Монтаж | Монтажные работы с НР и СП |  |  | 215 | 17 | 3 |  | 2 | [7 empty] | 0 | 1 | 0
50 | 0 | 0 | 1 | 217 | 0 | Прочие | Прочие работы с НР и СП |  |  | 217 | 18 | 3 |  | 2 | [7 empty] | 0 | 1 | 0
50 | 0 | 0 | 1 | 230 | 0 | ПрочиеЗатр | Прочие затраты по ТСН-2001.16 |  |  | 230 | 19 | 3 |  | 2 | [7 empty] | 0 | 1 | 0
50 | 0 | 0 | 1 | 206 | 0 | ВозврМат | Возврат материалов |  |  | 206 | 20 | 3 |  | 2 | [7 empty] | 0 | 1 | 0
50 | 0 | 0 | 1 | 207 | 100.5352 | ТрудСтр | Трудозатраты строителей |  |  | 207 | 21 | 3 |  | 7 | [7 empty] | 100.5352 | 1 | 100.5352
50 | 0 | 0 | 1 | 208 | 0.565 | ТрудМаш | Трудозатраты машинистов |  |  | 208 | 22 | 3 |  | 7 | [7 empty] | 0.565 | 1 | 0.565
50 | 0 | 0 | 1 | 209 | 0 | ТранспМат | Транспорт материалов |  |  | 209 | 23 | 3 |  | 2 | [7 empty] | 0 | 1 | 0
50 | 0 | 0 | 1 | 233 | 0 | Перевозка | Перевозка грузов |  |  | 233 | 24 | 3 |  | 2 | [7 empty] | 0 | 1 | 0
50 | 0 | 0 | 1 | 210 | 38657.96 | НР | Накладные расходы |  |  | 210 | 25 | 3 |  | 2 | [7 empty] | 38657.96 | 1 | 38657.96
50 | 0 | 0 | 1 | 211 | 22183.14 | СмПриб | Сметная прибыль |  |  | 211 | 26 | 3 |  | 2 | [7 empty] | 22183.14 | 1 | 22183.14
50 | 0 | 0 | 1 | 224 | 130365.89 | Всего | Всего с НР и СП |  |  | 224 | 27 | 3 |  | 2 | [7 empty] | 130365.89 | 1 | 130365.89
4 | 1 |  | 285 |  |  | Земляные работы |  | 0 |  | -1 | [7 empty] | 0 |  |  | 0 | [53 empty] | 0 | [11 empty] | 0
52 | 1 | 4 | 266 | 0 |  | Земляные работы | [7 empty] | 15573.74 | 5315.46 | 2607.12 | 566.55 | 7651.16 | 0 | 20.9442 | 1.0338 | 0 | 7888.26 | 4066.24 | 0 | 0 | 15573.74 | 5315.46 | 2607.12 | 566.55 | 7651.16 | 0 | 20.9442 | 1.0338 | 0 | 7888.26 | 4066.24 | 0 | 0 | 0 | 0 | 0 | 27569.56 | 27569.56 | 0 | 0 | 5315.46 | 5315.46 | 0 | 5315.46 | 0 | 0 | 0 | 0 | 41.32 | 0 | 0 | 0 | 0 | 0 | 0 | 0 | 0 | 0 | 0 | 0 | 0 | 0 | 0 | 0 | 0 | 0 | 0 | 0 | 0 | 0 | 0 | 27569.56 | 27569.56 | 0 | 0 | 5315.46 | 5315.46 | 0 | 5315.46 | 0 | 0 | 0 | 0 | 41.32 | 0 | 0 | 0 | 0 | 0 | 0 | 0 | 0 | 0 | 0 | 0 | 0 | 0 | 0 | 0 | 0 | 0 | 0 | 0 | 0 | 0 | 0 | 0 | 0 | 0 | 0 | 0 | 0 | 0 | 0 | 0 | 0 | 0 | 0 | 0 | 0 | 0 | 0 | 0 | 0 | 0 | 0 | 0 | 0 | 0 | 0 | 0 | 0 | 0 | 0 | 0 | 0 | 0 | 0 | 0 | 0 | 0 | 0 | 0 | 0 | 0 | 0 | 0 | 0 | 0 | 0 | 0 | 0 | 0 | 0 | 0 | 0 | 0 | 0 | 0 | 0 | 0 | 0 | 0 | 0 | 0 | 0 | 0 | 0 | 0 | 0 | 0 | 0 | 0 | 0 | 0 | 0 | 0 | 0 | 0 | 0 | 0 | 0 | 0 | 0 | 0 | 0 | 0 | 0 | 0 | 0 | 0 | 0 | 0 | 0 | 0 | 0 | 0 | 0 | 0
17 | 1 | 232 | 231 | 26 | 01-01-010-32 | Разработка грунта в отвал экскаваторами импортного производства с ковшом вместимостью 0,5 (0,5-0,63) м3, группа грунтов: 2 | 1000 м3 | 0.01595 | 0 | 0.01595 |  |  |  | 727.47 | 0 | 683.17 | 161.86 | 44.3 | 0 | 0.12664 | 0.26732 | 0 | 189.67 | 94.83 |  | 92840339 | 2786.6 | 0 | 2724.67 | 226.26 | 61.93 | 0 | 7.94 | 16.76 | 0 | 2786.6 | 0 | 2724.67 | 226.26 | 61.93 | 0 | 7.94 | 16.76 | 0 | 92 | 46 | 1 | 1 |  |  | 1 | 44.85 | 15.72 | 9.92 |  |  |  |  | 0 | 1 | ФЕР-2001, 01-01-010-32, приказ Минстроя России № 876/пр от 26.12.2019 |  |  | 1001 | 0 |  | 0 | 2 | 0 | 44.85 | 1 | 1 | 1 | 1 | 1 |  | 92 | 46 |  |  |  | 0 | 0 | 0 | [5 empty] | 0 |  | 0 | 727.47 | 0 | 42831.8124 | 10147.761 | 2777.5605 | 0 | 7.94 | 16.76 | 0 | 189.6672 | 94.8336 | [13 empty] | 0 | 0 | 1 | 1 |  |  |  | 1007 | 1000 м3 | 1000 м3 | 1000 | [6 empty] | 66696263 | 2 | Общестроительные работы | 1 | Земляные работы | 1 | 1001 | Земляные работы, выполняемые: механизированным способом | ФЕР-01 |  |  |  | 0 | 2786.6 | 0 | 2724.67 | 226.26 | 61.93 | 7.94 | 16.76 | 0 | [17 empty] | 0 | 0 | 0 |  |  |  |  | 92 | 46 |  |  |  |  | 1 |  | 1224864706 | 2 | 1 | 4 | 0 | 0 | 0 | 1011.97 | 1011.97 | 0 | 0 |  | 0 | 3 | 0 |  | 0 | 1 | 0 | 0 | 0 | 0 |  | Пр/812-001.1-1 | Пр/774-001.1 | Земляные работы, выполняемые: механизированным способом | Земляные работы, выполняемые: механизированным способом | 0 | 0
17 | 1 | 233 | 232 | 27 | 01-02-057-02 | Разработка грунта вручную в траншеях глубиной до 2 м без креплений с откосами, группа грунтов: 2 | 100 м3 | 0.029 | 0 | 0.029 |  |  |  | 1874.81 | 0 | 0 | 0 | 1874.81 | 0 | 5.3592 | 0 | 0 | 1668.58 | 749.92 |  | 92840339 | 1441.44 | 0 | 0 | 0 | 1441.44 | 0 | 184.8 | 0 | 0 | 1201.2 | 0 | 0 | 0 | 1201.2 | 0 | 154 | 0 | 0 | 89 | 40 | 1 | 1 |  |  | 1 | 44.85 | 15.72 | 9.92 |  |  |  |  | 0 | 1 | ФЕР-2001, 01-02-057-02, приказ Минстроя России № 876/пр от 26.12.2019 |  |  | 1003 | 0 |  | 0 | 2 | 0 | 44.85 | 1 | 1 | 1 | 1 | 1 |  | 89 | 40 |  |  |  | 0 | 0 | 0 | [5 empty] | 0 | Поправка: Прил. 1.12, п.3.187. Наименование: Доработка вручную, зачистка дна и стенок с выкидкой грунта в котлованах и траншеях, разработанных механизированным способом | 0 | 1874.81 | 0 | 0 | 0 | 64648.584 | 0 | 184.8 | 0 | 0 | 1668.5809 | 749.924 | [6 empty] | )*1,2 |  | )*1,2 |  |  |  |  | 0 | 0 | 1 | 1 |  |  |  | 1007 | 100 м3 | 100 м3 | 100 | [6 empty] | 66696265 | 2 | Общестроительные работы | 1 | Земляные работы | 1 | 1003 | Земляные работы, выполняемые: ручным способом | ФЕР-01 |  | Поправка: Прил. 1.12, п.3.187. |  | 0 | 1201.2 | 0 | 0 | 0 | 1201.2 | 154 | 0 | 0 | [17 empty] | 0 | 0 | 0 |  |  |  |  | 89 | 40 |  |  |  |  | 1 |  | -130306796 | 2 | 1 | 4 | 0 | 0 | 0 | 4293.31 | 4293.31 | 0 | 0 |  | 0 | 3 | 0 |  | 0 | 1 | 0 | 0 | 0 | 0 |  | Пр/812-001.2-1 | Пр/774-001.2 | Земляные работы, выполняемые: ручным способом | Земляные работы, выполняемые: ручным способом | 0 | 0
17 | 1 | 238 | 237 | 28 | 01-01-013-14 | Разработка грунта с погрузкой на автомобили-самосвалы экскаваторами с ковшом вместимостью: 0,5 (0,5-0,63) м3, группа грунтов 2 | 1000 м3 | 0.00812 | 0 | 0.00812 |  |  |  | 492.12 | 0.35 | 454.84 | 184.86 | 36.93 | 0 | 0.10556 | 0.30531 | 0 | 204.05 | 102.02 |  | 92840339 | 3669 | 4.34 | 3563.26 | 507.6 | 101.4 | 0 | 13 | 37.6 | 0 | 3669 | 4.34 | 3563.26 | 507.6 | 101.4 | 0 | 13 | 37.6 | 0 | 92 | 46 | 1 | 1 |  |  | 1 | 44.85 | 15.72 | 9.92 |  |  |  |  | 0 | 1 | ФЕР-2001, 01-01-013-14, приказ Минстроя России № 876/пр от 26.12.2019 |  |  | 1001 | 0 |  | 0 | 2 | 0 | 44.85 | 1 | 1 | 1 | 1 | 1 |  | 92 | 46 |  |  |  | 0 | 0 | 0 | [5 empty] | 0 |  | 0 | 492.12 | 43.0528 | 56014.4472 | 22765.86 | 4547.79 | 0 | 13 | 37.6 | 0 | 204.0468 | 102.0234 | [13 empty] | 0 | 0 | 1 | 1 |  |  |  | 1007 | 1000 м3 | 1000 м3 | 1000 | [6 empty] | 66696263 | 2 | Общестроительные работы | 1 | Земляные работы | 1 | 1001 | Земляные работы, выполняемые: механизированным способом | ФЕР-01 |  |  |  | 0 | 3669 | 4.34 | 3563.26 | 507.6 | 101.4 | 13 | 37.6 | 0 | [17 empty] | 0 | 0 | 0 |  |  |  |  | 92 | 46 |  |  |  |  | 1 |  | -1878839468 | 2 | 1 | 4 | 0 | 0 | 0 | 798.19 | 798.19 | 0 | 0 |  | 0 | 3 | 0 |  | 0 | 1 | 0 | 0 | 0 | 0 |  | Пр/812-001.1-1 | Пр/774-001.1 | Земляные работы, выполняемые: механизированным способом | Земляные работы, выполняемые: механизированным способом | 0 | 0
17 | 1 |  |  | 29 | т03-21-01-001 | Перевозка грузов I класса автомобилями-самосвалами грузоподъемностью 10 т работающих вне карьера на расстояние до 1 км | 1 Т ГРУЗА | 14.2 | 0 | 14.2 |  |  |  | 0 | 0 | 0 | 0 | 0 | 0 | 0 | 0 | 0 | 0 | 0 |  | 92840339 | 2.91 | 0 | 0 | 0 | 0 | 0 | 0 | 0 | 0 | 2.91 | 0 | 0 | 0 | 0 | 0 | 0 | 0 | 0 | 0 | 0 | 1 | 1 |  |  | 1 | 1 | 1 | 1 |  |  |  |  | 0 | 1 | ФССЦпг-2001, т03-21-01-001, приказ Минстроя России №876/пр от 26.12.2019 |  |  | 700011 | 0 |  | 0 | 40 | 0 | 1 | 1 | 1 | 1 | 1 | 1 |  | 0 | 0 |  |  |  | 0 | 0 | 0 | [5 empty] | 0 |  | 0 | 2.91 | 0 | 0 | 0 | 0 | 0 | 0 | 0 | 0 | 0 | 0 | [13 empty] | 0 | 0 | 1 | 1 |  |  |  | 1013 | 1 Т ГРУЗА | 1 Т ГРУЗА | 1 | [6 empty] | 66696679 | 40 | Перевозка грузов авто/транспортом: самосвалы | 107 | Перевозка строительных грузов автомобильным транспортом | 1 | 700011 | Перевозка строительных грузов автомобильным транспортом: Автомобили-самосвалы | ФССЦпг 03-21, 03-22 |  |  |  | 0 | 0 | 0 | 0 | 0 | 0 | 0 | 0 | 0 | [17 empty] | 0 | 0 | 0 |  |  |  |  | 0 | 0 |  |  |  |  | 1 |  | -378540720 | 2 | 1 | 4 | 2 | 0 | 0 | 41.32 | 41.32 | 0 | 0 |  | 0 | 3 | 0 |  | 0 | 1 | 0 | 0 | 0 | 0 | 41.32 |  |  |  |  | 0 | 0
17 | 1 | 243 | 242 | 30 | 01-01-016-02 | Работа на отвале, группа грунтов: 2-3 | 1000 м3 | 0.00812 | 0 | 0.00812 |  |  |  | 47.13 | 0.35 | 37.35 | 18.09 | 9.43 | 0 | 0.026958 | 0.029963 | 0 | 25.32 | 12.66 |  | 92840339 | 322.84 | 4.34 | 292.6 | 49.67 | 25.9 | 0 | 3.32 | 3.69 | 0 | 322.84 | 4.34 | 292.6 | 49.67 | 25.9 | 0 | 3.32 | 3.69 | 0 | 92 | 46 | 1 | 1 |  |  | 1 | 44.85 | 15.72 | 9.92 |  |  |  |  | 0 | 1 | ФЕР-2001, 01-01-016-02, приказ Минстроя России № 876/пр от 26.12.2019 |  |  | 1001 | 0 |  | 0 | 2 | 0 | 44.85 | 1 | 1 | 1 | 1 | 1 |  | 92 | 46 |  |  |  | 0 | 0 | 0 | [5 empty] | 0 |  | 0 | 47.13 | 43.0528 | 4599.672 | 2227.6995 | 1161.615 | 0 | 3.32 | 3.69 | 0 | 25.3184 | 12.6592 | [13 empty] | 0 | 0 | 1 | 1 |  |  |  | 1007 | 1000 м3 | 1000 м3 | 1000 | [6 empty] | 66696263 | 2 | Общестроительные работы | 1 | Земляные работы | 1 | 1001 | Земляные работы, выполняемые: механизированным способом | ФЕР-01 |  |  |  | 0 | 322.84 | 4.34 | 292.6 | 49.67 | 25.9 | 3.32 | 3.69 | 0 | [17 empty] | 0 | 0 | 0 |  |  |  |  | 92 | 46 |  |  |  |  | 1 |  | 2033095450 | 2 | 1 | 4 | 0 | 0 | 0 | 85.11 | 85.11 | 0 | 0 |  | 0 | 3 | 0 |  | 0 | 1 | 0 | 0 | 0 | 0 |  | Пр/812-001.1-1 | Пр/774-001.1 | Земляные работы, выполняемые: механизированным способом | Земляные работы, выполняемые: механизированным способом | 0 | 0
17 | 1 | 247 | 246 | 31 | 23-01-001-01 | Устройство основания под трубопроводы: песчаного | 10 м3 | 0.145 | 0 | 0.145 |  |  |  | 607.57 | 0 | 65.65 | 20.94 | 541.92 | 0 | 1.479 | 0.0464 | 0 | 658.55 | 416.52 |  | 92840339 | 112.13 | 0 | 28.8 | 3.22 | 83.33 | 0 | 10.2 | 0.32 | 0 | 112.13 | 0 | 28.8 | 3.22 | 83.33 | 0 | 10.2 | 0.32 | 0 | 117 | 74 | 1 | 1 |  |  | 1 | 44.85 | 15.72 | 9.92 |  |  |  |  | 0 | 1 | ФЕР-2001, 23-01-001-01, приказ Минстроя России № 876/пр от 26.12.2019 |  |  | 23001 | 0 |  | 0 | 2 | 0 | 44.85 | 1 | 1 | 1 | 1 | 1 |  | 117 | 74 |  |  |  | 0 | 0 | 0 | [5 empty] | 0 |  | 0 | 607.57 | 0 | 452.736 | 144.417 | 3737.3505 | 0 | 10.2 | 0.32 | 0 | 658.5462 | 416.5164 | [13 empty] | 0 | 0 | 1 | 1 |  |  |  | 1007 | 10 м3 | 10 м3 | 10 | [6 empty] | 66696441 | 2 | Общестроительные работы | 18 | Наружные сети водопровода, канализации, теплоснабжения, газопроводы | 1 | 23001 | Наружные сети водопровода, канализации, теплоснабжения, газопроводы | ФЕР-23 |  |  |  | 0 | 112.13 | 0 | 28.8 | 3.22 | 83.33 | 10.2 | 0.32 | 0 | [17 empty] | 0 | 0 | 0 |  |  |  |  | 117 | 74 |  |  |  |  | 1 |  | 65716538 | 2 | 1 | 4 | 0 | 0 | 0 | 1682.64 | 1682.64 | 0 | 0 |  | 0 | 3 | 0 |  | 0 | 1 | 0 | 0 | 0 | 0 |  | Пр/812-018.0-1 | Пр/774-018.0 | Наружные сети водопровода, канализации, теплоснабжения, газопроводы | Наружные сети водопровода, канализации, теплоснабжения, газопроводы | 0 | 0
18 | 1 | 247 |  | 31,1 | 02.3.01.02-0016 | Песок природный для строительных: работ средний с крупностью зерен размером свыше 5 мм - до 5% по массе | м3 | 1.595 | 11 | 11 |  |  |  | 874.35 | 874.35 | 0 | 0 | 0 | 0 | 0 | 0 | 0 | 0 | 0 |  | 92840339 | 55.26 | 55.26 | 0 | 0 | 0 | 0 | 0 | 0 | 0 | 55.26 | 55.26 | 0 | 0 | 0 | 0 | 0 | 0 | 0 | 0 | 0 | 1 | 1 |  |  | 1 | 1 | 1 | 9.92 |  |  |  |  | 3 | 1 | ФССЦ-2001, 02.3.01.02-0016, приказ Минстроя России № 876/пр от 26.12.2019 |  |  | 500001 | 0 |  | 0 | 8 | 0 | 1 | 1 | 1 | 1 | 1 | 1 |  | 0 | 0 |  |  |  | 0 | 0 | 0 | [5 empty] | 0 |  | 0 | 874.35 | 548.1792 | 0 | 0 | 0 | 0 | 0 | 0 | 0 | 0 | 0 | [13 empty] | 0 | 0 | 1 | 1 |  |  |  | 1007 | м3 | м3 | 1 | [6 empty] | 66696658 | 8 | Материалы строительные | 0 |  | 1 | 500001 | Материалы и конструкции ( строительные ) по ценникам и каталогом | ФССЦст |  |  |  | 0 | 55.26 | 55.26 | 0 | 0 | 0 | 0 | 0 | [18 empty] | 0 | 0 | 0 |  |  |  |  | 0 | 0 |  |  |  |  | 1 |  | 1448519192 | 2 | 1 | 4 | 0 | 0 | 0 | 874.35 | 874.35 | 0 | 0 |  | 0 | 3 | 0 |  | 0 | 1 | 0 | 0 | 0 | 0 | [5 empty] | 0 | 0
17 | 1 | 250 | 249 | 32 | 46-03-010-03 | Пробивка в бетонных стенах и полах толщиной 100 мм отверстий площадью: свыше 100 см2 до 500 см2/для перепадов | 100 отверстий | 0.04 | 0 | 0.04 |  |  |  | 2487.02 | 0 | 859.75 | 0 | 1627.27 | 0 | 3.8152 | 0 | 0 | 1676.09 | 960.09 |  | 92840339 | 2274.34 | 0 | 1367.28 | 0 | 907.06 | 0 | 95.38 | 0 | 0 | 2274.34 | 0 | 1367.28 | 0 | 907.06 | 0 | 95.38 | 0 | 0 | 103 | 59 | 1 | 1 |  |  | 1 | 44.85 | 15.72 | 9.92 |  |  |  |  | 0 | 1 | ФЕР-2001, 46-03-010-03, приказ Минстроя России № 876/пр от 26.12.2019 |  |  | 46001 | 0 |  | 0 | 2 | 0 | 44.85 | 1 | 1 | 1 | 1 | 1 |  | 103 | 59 |  |  |  | 0 | 0 | 0 | [5 empty] | 0 |  | 0 | 2487.02 | 0 | 21493.6416 | 0 | 40681.641 | 0 | 95.38 | 0 | 0 | 1676.0881 | 960.0893 | [13 empty] | 0 | 0 | 1 | 1 |  |  |  | 1013 | 100 отверстий | 100 отверстий | 1 | [6 empty] | 66696492 | 2 | Общестроительные работы | 40 | Работы по реконструкции зданий и сооружений | 1 | 46001 | Работы по реконструкции зданий и сооружений: усиление и замена существующих конструкций, возведение отдельных конструктивных элементов | ФЕР-46 |  |  |  | 0 | 2274.34 | 0 | 1367.28 | 0 | 907.06 | 95.38 | 0 | 0 | [17 empty] | 0 | 0 | 0 |  |  |  |  | 103 | 59 |  |  |  |  | 1 |  | 70509996 | 2 | 1 | 4 | 0 | 0 | 0 | 5123.2 | 5123.2 | 0 | 0 |  | 0 | 3 | 0 |  | 0 | 1 | 0 | 0 | 0 | 0 |  | Пр/812-040.1-1 | Пр/774-040.1 | Работы по реконструкции зданий и сооружений: усиление и замена существующих конструкций, возведение отдельных конструктивных элементов | Работы по реконструкции зданий и сооружений: усиление и замена существующих конструкций, возведение отдельных конструктивных элементов | 0 | 0
17 | 1 | 263 | 262 | 33 | 46-03-017-03 | Заделка отверстий, гнезд и борозд: в стенах и перегородках железобетонных площадью до 0,1 м2 | м3 | 0.04 | 0 | 0.04 |  |  |  | 1465.07 | 350.13 | 18.02 | 8.95 | 1096.92 | 0 | 3.0232 | 0.0172 | 0 | 1139.05 | 652.46 |  | 92840339 | 1522.48 | 882.39 | 28.65 | 4.99 | 611.44 | 0 | 75.58 | 0.43 | 0 | 1522.48 | 882.39 | 28.65 | 4.99 | 611.44 | 0 | 75.58 | 0.43 | 0 | 103 | 59 | 1 | 1 |  |  | 1 | 44.85 | 15.72 | 9.92 |  |  |  |  | 0 | 1 | ФЕР-2001, 46-03-017-03, приказ Минстроя России № 876/пр от 26.12.2019 |  |  | 46001 | 0 |  | 0 | 2 | 0 | 44.85 | 1 | 1 | 1 | 1 | 1 |  | 103 | 59 |  |  |  | 0 | 0 | 0 | [5 empty] | 0 |  | 0 | 1465.07 | 8753.3088 | 450.378 | 223.8015 | 27423.084 | 0 | 75.58 | 0.43 | 0 | 1139.0461 | 652.4633 | [13 empty] | 0 | 0 | 1 | 1 |  |  |  | 1007 | м3 | м3 | 1 | [6 empty] | 66696492 | 2 | Общестроительные работы | 40 | Работы по реконструкции зданий и сооружений | 1 | 46001 | Работы по реконструкции зданий и сооружений: усиление и замена существующих конструкций, возведение отдельных конструктивных элементов | ФЕР-46 |  |  |  | 0 | 1522.48 | 882.39 | 28.65 | 4.99 | 611.44 | 75.58 | 0.43 | 0 | [17 empty] | 0 | 0 | 0 |  |  |  |  | 103 | 59 |  |  |  |  | 1 |  | 1690843721 | 2 | 1 | 4 | 0 | 0 | 0 | 3256.58 | 3256.58 | 0 | 0 |  | 0 | 3 | 0 |  | 0 | 1 | 0 | 0 | 0 | 0 |  | Пр/812-040.1-1 | Пр/774-040.1 | Работы по реконструкции зданий и сооружений: усиление и замена существующих конструкций, возведение отдельных конструктивных элементов | Работы по реконструкции зданий и сооружений: усиление и замена существующих конструкций, возведение отдельных конструктивных элементов | 0 | 0
18 | 1 | 258 |  | 33,1 | 04.1.02.05-0003 | Смеси бетонные тяжелого бетона (БСТ), класс В7,5 (М100) | м3 | 0.0416 | 1.04 | 1.04 |  |  |  | 231.1 | 231.1 | 0 | 0 | 0 | 0 | 0 | 0 | 0 | 0 | 0 |  | 92840339 | 560 | 560 | 0 | 0 | 0 | 0 | 0 | 0 | 0 | 560 | 560 | 0 | 0 | 0 | 0 | 0 | 0 | 0 | 0 | 0 | 1 | 1 |  |  | 1 | 1 | 1 | 9.92 |  |  |  |  | 3 | 1 | ФССЦ-2001, 04.1.02.05-0003, приказ Минстроя России № 876/пр от 26.12.2019 |  |  | 500001 | 0 |  | 0 | 8 | 0 | 1 | 1 | 1 | 1 | 1 | 1 |  | 0 | 0 |  |  |  | 0 | 0 | 0 | [5 empty] | 0 |  | 0 | 231.1 | 5555.2 | 0 | 0 | 0 | 0 | 0 | 0 | 0 | 0 | 0 | [13 empty] | 0 | 0 | 1 | 1 |  |  |  | 1007 | м3 | м3 | 1 | [6 empty] | 66696658 | 8 | Материалы строительные | 0 |  | 1 | 500001 | Материалы и конструкции ( строительные ) по ценникам и каталогом | ФССЦст |  |  |  | 0 | 560 | 560 | 0 | 0 | 0 | 0 | 0 | [18 empty] | 0 | 0 | 0 |  |  |  |  | 0 | 0 |  |  |  |  | 1 |  | 1123371630 | 2 | 1 | 4 | 0 | 0 | 0 | 231.1 | 231.1 | 0 | 0 |  | 0 | 3 | 0 |  | 0 | 1 | 0 | 0 | 0 | 0 | [5 empty] | 0 | 0
17 | 1 | 265 | 263 | 34 | 01-02-061-01 | Засыпка вручную траншей, пазух котлованов и ям, группа грунтов: 1/сверху над трубой | 100 м3 | 0.064 | 0 | 0.064 |  |  |  | 1905.23 | 0 | 0 | 0 | 1905.23 | 0 | 5.664 | 0 | 0 | 1695.65 | 762.09 |  | 92840339 | 663.75 | 0 | 0 | 0 | 663.75 | 0 | 88.5 | 0 | 0 | 663.75 | 0 | 0 | 0 | 663.75 | 0 | 88.5 | 0 | 0 | 89 | 40 | 1 | 1 |  |  | 1 | 44.85 | 15.72 | 9.92 |  |  |  |  | 0 | 1 | ФЕР-2001, 01-02-061-01, приказ Минстроя России № 876/пр от 26.12.2019 |  |  | 1003 | 0 |  | 0 | 2 | 0 | 44.85 | 1 | 1 | 1 | 1 | 1 |  | 89 | 40 |  |  |  | 0 | 0 | 0 | [5 empty] | 0 |  | 0 | 1905.23 | 0 | 0 | 0 | 29769.1875 | 0 | 88.5 | 0 | 0 | 1695.6547 | 762.092 | [13 empty] | 0 | 0 | 1 | 1 |  |  |  | 1007 | 100 м3 | 100 м3 | 100 | [6 empty] | 66696265 | 2 | Общестроительные работы | 1 | Земляные работы | 1 | 1003 | Земляные работы, выполняемые: ручным способом | ФЕР-01 |  |  |  | 0 | 663.75 | 0 | 0 | 0 | 663.75 | 88.5 | 0 | 0 | [17 empty] | 0 | 0 | 0 |  |  |  |  | 89 | 40 |  |  |  |  | 1 |  | -1324435555 | 2 | 1 | 4 | 0 | 0 | 0 | 4362.97 | 4362.97 | 0 | 0 |  | 0 | 3 | 0 |  | 0 | 1 | 0 | 0 | 0 | 0 |  | Пр/812-001.2-1 | Пр/774-001.2 | Земляные работы, выполняемые: ручным способом | Земляные работы, выполняемые: ручным способом | 0 | 0
18 | 1 | 265 |  | 34,1 | 02.3.01.02-0016 | Песок природный для строительных: работ средний с крупностью зерен размером свыше 5 мм - до 5% по массе | м3 | 7.04 | 110 | 110 |  |  |  | 3859.18 | 3859.18 | 0 | 0 | 0 | 0 | 0 | 0 | 0 | 0 | 0 |  | 92840339 | 55.26 | 55.26 | 0 | 0 | 0 | 0 | 0 | 0 | 0 | 55.26 | 55.26 | 0 | 0 | 0 | 0 | 0 | 0 | 0 | 0 | 0 | 1 | 1 |  |  | 1 | 1 | 1 | 9.92 |  |  |  |  | 3 | 1 | ФССЦ-2001, 02.3.01.02-0016, приказ Минстроя России № 876/пр от 26.12.2019 |  |  | 500001 | 0 |  | 0 | 8 | 0 | 1 | 1 | 1 | 1 | 1 | 1 |  | 0 | 0 |  |  |  | 0 | 0 | 0 | [5 empty] | 0 |  | 0 | 3859.18 | 548.1792 | 0 | 0 | 0 | 0 | 0 | 0 | 0 | 0 | 0 | [13 empty] | 0 | 0 | 1 | 1 |  |  |  | 1007 | м3 | м3 | 1 | [6 empty] | 66696658 | 8 | Материалы строительные | 0 |  | 1 | 500001 | Материалы и конструкции ( строительные ) по ценникам и каталогом | ФССЦст |  |  |  | 0 | 55.26 | 55.26 | 0 | 0 | 0 | 0 | 0 | [18 empty] | 0 | 0 | 0 |  |  |  |  | 0 | 0 |  |  |  |  | 1 |  | 1448519192 | 2 | 1 | 4 | 0 | 0 | 0 | 3859.18 | 3859.18 | 0 | 0 |  | 0 | 3 | 0 |  | 0 | 1 | 0 | 0 | 0 | 0 | [5 empty] | 0 | 0
17 | 1 | 267 | 265 | 35 | 01-01-033-02 | Засыпка траншей и котлованов с перемещением грунта до 5 м бульдозерами мощностью: 59 кВт (80 л.с.), группа грунтов 2 | 1000 м3 | 0.01073 | 0 | 0.01073 |  |  |  | 80.85 | 0 | 80.85 | 45 | 0 | 0 | 0 | 0.086484 | 0 | 41.4 | 20.7 |  | 92840339 | 479.33 | 0 | 479.33 | 93.5 | 0 | 0 | 0 | 8.06 | 0 | 479.33 | 0 | 479.33 | 93.5 | 0 | 0 | 0 | 8.06 | 0 | 92 | 46 | 1 | 1 |  |  | 1 | 44.85 | 15.72 | 9.92 |  |  |  |  | 0 | 1 | ФЕР-2001, 01-01-033-02, приказ Минстроя России № 876/пр от 26.12.2019 |  |  | 1001 | 0 |  | 0 | 2 | 0 | 44.85 | 1 | 1 | 1 | 1 | 1 |  | 92 | 46 |  |  |  | 0 | 0 | 0 | [5 empty] | 0 |  | 0 | 80.85 | 0 | 7535.0676 | 4193.475 | 0 | 0 | 0 | 8.06 | 0 | 41.4 | 20.7 | [13 empty] | 0 | 0 | 1 | 1 |  |  |  | 1007 | 1000 м3 | 1000 м3 | 1000 | [6 empty] | 66696263 | 2 | Общестроительные работы | 1 | Земляные работы | 1 | 1001 | Земляные работы, выполняемые: механизированным способом | ФЕР-01 |  |  |  | 0 | 479.33 | 0 | 479.33 | 93.5 | 0 | 0 | 8.06 | 0 | [17 empty] | 0 | 0 | 0 |  |  |  |  | 92 | 46 |  |  |  |  | 1 |  | -693576222 | 2 | 1 | 4 | 0 | 0 | 0 | 142.95 | 142.95 | 0 | 0 |  | 0 | 3 | 0 |  | 0 | 1 | 0 | 0 | 0 | 0 |  | Пр/812-001.1-1 | Пр/774-001.1 | Земляные работы, выполняемые: механизированным способом | Земляные работы, выполняемые: механизированным способом | 0 | 0
17 | 1 | 271 | 269 | 36 | 01-02-005-01 | Уплотнение грунта пневматическими трамбовками, группа грунтов: 1-2 | 100 м3 | 0.1073 | 0 | 0.1073 |  |  |  | 921.84 | 0 | 407.49 | 126.85 | 514.35 | 0 | 1.3445 | 0.28113 | 0 | 589.9 | 294.95 |  | 92840339 | 348.46 | 0 | 241.58 | 26.36 | 106.88 | 0 | 12.53 | 2.62 | 0 | 348.46 | 0 | 241.58 | 26.36 | 106.88 | 0 | 12.53 | 2.62 | 0 | 92 | 46 | 1 | 1 |  |  | 1 | 44.85 | 15.72 | 9.92 |  |  |  |  | 0 | 1 | ФЕР-2001, 01-02-005-01, приказ Минстроя России № 876/пр от 26.12.2019 |  |  | 1001 | 0 |  | 0 | 2 | 0 | 44.85 | 1 | 1 | 1 | 1 | 1 |  | 92 | 46 |  |  |  | 0 | 0 | 0 | [5 empty] | 0 |  | 0 | 921.84 | 0 | 3797.6376 | 1182.246 | 4793.568 | 0 | 12.53 | 2.62 | 0 | 589.904 | 294.952 | [13 empty] | 0 | 0 | 1 | 1 |  |  |  | 1007 | 100 м3 | 100 м3 | 100 | [6 empty] | 66696263 | 2 | Общестроительные работы | 1 | Земляные работы | 1 | 1001 | Земляные работы, выполняемые: механизированным способом | ФЕР-01 |  |  |  | 0 | 348.46 | 0 | 241.58 | 26.36 | 106.88 | 12.53 | 2.62 | 0 | [17 empty] | 0 | 0 | 0 |  |  |  |  | 92 | 46 |  |  |  |  | 1 |  | -480167143 | 2 | 1 | 4 | 0 | 0 | 0 | 1806.69 | 1806.69 | 0 | 0 |  | 0 | 3 | 0 |  | 0 | 1 | 0 | 0 | 0 | 0 |  | Пр/812-001.1-1 | Пр/774-001.1 | Земляные работы, выполняемые: механизированным способом | Земляные работы, выполняемые: механизированным способом | 0 | 0
51 | 1 | 4 | 266 |  |  | Земляные работы | 0 | [6 empty] | 15573.74 | 5315.46 | 2607.12 | 566.55 | 7651.16 | 0 | 20.9442 | 1.0338 | 0 | 7888.26 | 4066.24 |  |  | 15573.74 | 5315.46 | 2607.12 | 566.55 | 7651.16 | 0 | 20.9442 | 1.0338 | 0 | 7888.26 | 4066.24 |  |  | 0 | 0 | 0 | 27569.56 | 27569.56 | 0 | 0 | 5315.46 | 5315.46 | 0 | 5315.46 | 0 | 0 | 0 | 0 | 41.32 | [19 empty] | 0 | 0 | 0 | 27569.56 | 27569.56 | 0 | 0 | 5315.46 | 5315.46 | 0 | 5315.46 | 0 | 0 | 0 | 0 | 41.32 | [114 empty] | 0
50 | 0 | 0 | 1 | 201 | 15573.74 | ПЗ | Прямые затраты |  |  | 201 | 1 | 3 |  | 2 | [7 empty] | 15615.06 | 1 | 15615.06
50 | 0 | 0 | 1 | 202 | 5315.46 | СтМатОб | Стоимость материальных ресурсов (всего) |  |  | 202 | 2 | 3 |  | 2 | [7 empty] | 5315.46 | 1 | 5315.46
50 | 0 | 0 | 1 | 222 | 0 | СтМатОбЗак | Стоимость материалов и оборудования заказчика |  |  | 222 | 3 | 3 |  | 2 | [7 empty] | 0 | 1 | 0
50 | 0 | 0 | 1 | 225 | 5315.46 | СтМатОбПод | Стоимость материалов и оборудования подрядчика |  |  | 225 | 4 | 3 |  | 2 | [7 empty] | 5315.46 | 1 | 5315.46
50 | 0 | 0 | 1 | 226 | 5315.46 | СтМат | Стоимость материалов (всего) |  |  | 226 | 5 | 3 |  | 2 | [7 empty] | 5315.46 | 1 | 5315.46
50 | 0 | 0 | 1 | 227 | 0 | СтМатЗак | Стоимость материалов заказчика |  |  | 227 | 6 | 3 |  | 2 | [7 empty] | 0 | 1 | 0
50 | 0 | 0 | 1 | 228 | 5315.46 | СтМатПод | Стоимость материалов подрядчика |  |  | 228 | 7 | 3 |  | 2 | [7 empty] | 5315.46 | 1 | 5315.46
50 | 0 | 0 | 1 | 216 | 0 | Оборуд | Стоимость оборудования (всего) |  |  | 216 | 8 | 3 |  | 2 | [7 empty] | 0 | 1 | 0
50 | 0 | 0 | 1 | 223 | 0 | ОборудЗак | Стоимость оборудования заказчика |  |  | 223 | 9 | 3 |  | 2 | [7 empty] | 0 | 1 | 0
50 | 0 | 0 | 1 | 229 | 0 | ОборудПод | Стоимость оборудования подрядчика |  |  | 229 | 10 | 3 |  | 2 | [7 empty] | 0 | 1 | 0
50 | 0 | 0 | 1 | 203 | 2607.12 | ЭММ | Эксплуатация машин |  |  | 203 | 11 | 3 |  | 2 | [7 empty] | 2607.12 | 1 | 2607.12
50 | 0 | 0 | 1 | 231 | 0 | ЭММсНРиСП | Эксплуатация машин по ТСН-2001.16 |  |  | 231 | 12 | 3 |  | 2 | [7 empty] | 0 | 1 | 0
50 | 0 | 0 | 1 | 204 | 566.55 | ЗПМ | ЗП машинистов |  |  | 204 | 13 | 3 |  | 2 | [7 empty] | 566.55 | 1 | 566.55
50 | 0 | 0 | 1 | 205 | 7651.16 | ОЗП | Основная ЗП рабочих |  |  | 205 | 14 | 3 |  | 2 | [7 empty] | 7651.16 | 1 | 7651.16
50 | 0 | 0 | 1 | 232 | 0 | ОЗПсНРиСП | Основная ЗП рабочих по ТСН-2001.16 |  |  | 232 | 15 | 3 |  | 2 | [7 empty] | 0 | 1 | 0
50 | 0 | 0 | 1 | 214 | 27569.56 | Строит | Строительные работы с НР и СП |  |  | 214 | 16 | 3 |  | 2 | [7 empty] | 27569.56 | 1 | 27569.56
50 | 0 | 0 | 1 | 215 | 0 | Монтаж | Монтажные работы с НР и СП |  |  | 215 | 17 | 3 |  | 2 | [7 empty] | 0 | 1 | 0
50 | 0 | 0 | 1 | 217 | 0 | Прочие | Прочие работы с НР и СП |  |  | 217 | 18 | 3 |  | 2 | [7 empty] | 0 | 1 | 0
50 | 0 | 0 | 1 | 230 | 0 | ПрочиеЗатр | Прочие затраты по ТСН-2001.16 |  |  | 230 | 19 | 3 |  | 2 | [7 empty] | 0 | 1 | 0
50 | 0 | 0 | 1 | 206 | 0 | ВозврМат | Возврат материалов |  |  | 206 | 20 | 3 |  | 2 | [7 empty] | 0 | 1 | 0
50 | 0 | 0 | 1 | 207 | 20.9442 | ТрудСтр | Трудозатраты строителей |  |  | 207 | 21 | 3 |  | 7 | [7 empty] | 20.9442 | 1 | 20.9442
50 | 0 | 0 | 1 | 208 | 1.0338 | ТрудМаш | Трудозатраты машинистов |  |  | 208 | 22 | 3 |  | 7 | [7 empty] | 1.0338 | 1 | 1.0338
50 | 0 | 0 | 1 | 209 | 0 | ТранспМат | Транспорт материалов |  |  | 209 | 23 | 3 |  | 2 | [7 empty] | 0 | 1 | 0
50 | 0 | 0 | 1 | 233 | 41.32 | Перевозка | Перевозка грузов |  |  | 233 | 24 | 3 |  | 2 | [7 empty] | 41.32 | 1 | 41.32
50 | 0 | 0 | 1 | 210 | 7888.26 | НР | Накладные расходы |  |  | 210 | 25 | 3 |  | 2 | [7 empty] | 7888.26 | 1 | 7888.26
50 | 0 | 0 | 1 | 211 | 4066.24 | СмПриб | Сметная прибыль |  |  | 211 | 26 | 3 |  | 2 | [7 empty] | 4066.24 | 1 | 4066.24
50 | 0 | 0 | 1 | 224 | 27569.56 | Всего | Всего с НР и СП |  |  | 224 | 27 | 3 |  | 2 | [7 empty] | 27569.56 | 1 | 27569.56
51 | 1 | 3 | 20 |  | 5.13.1.1 | Система канализации К1, К1Н | 0 | [6 empty] | 2649374.49 | 2052751.27 | 65644.83 | 24849.92 | 530978.39 | 0 | 1230.932 | 41.3685 | 0 | 661854.41 | 394651.94 | [15 empty] | 0 | 338934.82 | 0 | 3705922.16 | 3366987.34 | 0 | 0 | 2052751.27 | 1713816.45 | 0 | 1713816.45 | 338934.82 | 0 | 0 | 0 | 41.32 | [149 empty] | 0
50 | 0 | 0 | 1 | 201 | 2649374.49 | ПЗ | Прямые затраты |  |  | 201 | 1 | 3 |  | 2 | [7 empty] | 2310480.99 | 1 | 2310480.99
50 | 0 | 0 | 1 | 202 | 2052751.27 | СтМатОб | Стоимость материальных ресурсов (всего) |  |  | 202 | 2 | 3 |  | 2 | [7 empty] | 2052751.27 | 1 | 2052751.27
50 | 0 | 0 | 1 | 222 | 0 | СтМатОбЗак | Стоимость материалов и оборудования заказчика |  |  | 222 | 3 | 3 |  | 2 | [7 empty] | 0 | 1 | 0
50 | 0 | 0 | 1 | 225 | 2052751.27 | СтМатОбПод | Стоимость материалов и оборудования подрядчика |  |  | 225 | 4 | 3 |  | 2 | [7 empty] | 2052751.27 | 1 | 2052751.27
50 | 0 | 0 | 1 | 226 | 1713816.45 | СтМат | Стоимость материалов (всего) |  |  | 226 | 5 | 3 |  | 2 | [7 empty] | 1713816.45 | 1 | 1713816.45
50 | 0 | 0 | 1 | 227 | 0 | СтМатЗак | Стоимость материалов заказчика |  |  | 227 | 6 | 3 |  | 2 | [7 empty] | 0 | 1 | 0
50 | 0 | 0 | 1 | 228 | 1713816.45 | СтМатПод | Стоимость материалов подрядчика |  |  | 228 | 7 | 3 |  | 2 | [7 empty] | 1713816.45 | 1 | 1713816.45
50 | 0 | 0 | 1 | 216 | 338934.82 | Оборуд | Стоимость оборудования (всего) |  |  | 216 | 8 | 3 |  | 2 | [7 empty] | 338934.82 | 1 | 338934.82
50 | 0 | 0 | 1 | 223 | 0 | ОборудЗак | Стоимость оборудования заказчика |  |  | 223 | 9 | 3 |  | 2 | [7 empty] | 0 | 1 | 0
50 | 0 | 0 | 1 | 229 | 338934.82 | ОборудПод | Стоимость оборудования подрядчика |  |  | 229 | 10 | 3 |  | 2 | [7 empty] | 338934.82 | 1 | 338934.82
50 | 0 | 0 | 1 | 203 | 65644.83 | ЭММ | Эксплуатация машин |  |  | 203 | 11 | 3 |  | 2 | [7 empty] | 65644.83 | 1 | 65644.83
50 | 0 | 0 | 1 | 231 | 0 | ЭММсНРиСП | Эксплуатация машин по ТСН-2001.16 |  |  | 231 | 12 | 3 |  | 2 | [7 empty] | 0 | 1 | 0
50 | 0 | 0 | 1 | 204 | 24849.92 | ЗПМ | ЗП машинистов |  |  | 204 | 13 | 3 |  | 2 | [7 empty] | 24849.92 | 1 | 24849.92
50 | 0 | 0 | 1 | 205 | 530978.39 | ОЗП | Основная ЗП рабочих |  |  | 205 | 14 | 3 |  | 2 | [7 empty] | 530978.39 | 1 | 530978.39
50 | 0 | 0 | 1 | 232 | 0 | ОЗПсНРиСП | Основная ЗП рабочих по ТСН-2001.16 |  |  | 232 | 15 | 3 |  | 2 | [7 empty] | 0 | 1 | 0
50 | 0 | 0 | 1 | 214 | 3366987.34 | Строит | Строительные работы с НР и СП |  |  | 214 | 16 | 3 |  | 2 | [7 empty] | 3366987.34 | 1 | 3366987.34
50 | 0 | 0 | 1 | 215 | 0 | Монтаж | Монтажные работы с НР и СП |  |  | 215 | 17 | 3 |  | 2 | [7 empty] | 0 | 1 | 0
50 | 0 | 0 | 1 | 217 | 0 | Прочие | Прочие работы с НР и СП |  |  | 217 | 18 | 3 |  | 2 | [7 empty] | 0 | 1 | 0
50 | 0 | 0 | 1 | 230 | 0 | ПрочиеЗатр | Прочие затраты по ТСН-2001.16 |  |  | 230 | 19 | 3 |  | 2 | [7 empty] | 0 | 1 | 0
50 | 0 | 0 | 1 | 206 | 0 | ВозврМат | Возврат материалов |  |  | 206 | 20 | 3 |  | 2 | [7 empty] | 0 | 1 | 0
50 | 0 | 0 | 1 | 207 | 1230.932 | ТрудСтр | Трудозатраты строителей |  |  | 207 | 21 | 3 |  | 7 | [7 empty] | 1230.932 | 1 | 1230.932
50 | 0 | 0 | 1 | 208 | 41.3685 | ТрудМаш | Трудозатраты машинистов |  |  | 208 | 22 | 3 |  | 7 | [7 empty] | 41.3685 | 1 | 41.3685
50 | 0 | 0 | 1 | 209 | 0 | ТранспМат | Транспорт материалов |  |  | 209 | 23 | 3 |  | 2 | [7 empty] | 0 | 1 | 0
50 | 0 | 0 | 1 | 233 | 41.32 | Перевозка | Перевозка грузов |  |  | 233 | 24 | 3 |  | 2 | [7 empty] | 41.32 | 1 | 41.32
50 | 0 | 0 | 1 | 210 | 661854.41 | НР | Накладные расходы |  |  | 210 | 25 | 3 |  | 2 | [7 empty] | 661854.41 | 1 | 661854.41
50 | 0 | 0 | 1 | 211 | 394651.94 | СмПриб | Сметная прибыль |  |  | 211 | 26 | 3 |  | 2 | [7 empty] | 394651.94 | 1 | 394651.94
50 | 0 | 0 | 1 | 224 | 3705922.16 | Всего | Всего с НР и СП |  |  | 224 | 27 | 3 |  | 2 | [7 empty] | 3705922.16 | 1 | 3705922.16
51 | 399 | 1 | 12 |  | 5.13.1.1 Система канализации К1, К1Н (Лип.18.2) | Комплекс из 2-х многоквартирных домов со встроенными нежилыми помещениями поз.18.1 и 18.2, расположенный в 32, 33 микрорайонах в г. Липецке на земельном участке с кадастровым номером 48:20:0043601:296. 2-й этап строительства - корпус 2 (поз.18.2) | 0 | [6 empty] | 2649374.49 | 2052751.27 | 65644.83 | 24849.92 | 530978.39 | 0 | 1230.932 | 41.3685 | 0 | 661854.41 | 394651.94 | [15 empty] | 0 | 338934.82 | 0 | 3705922.16 | 3366987.34 | 0 | 0 | 2052751.27 | 1713816.45 | 0 | 1713816.45 | 338934.82 | 0 | 0 | 0 | 41.32 | [149 empty] | 0
50 | 0 | 0 | 1 | 201 | 2649374.49 | ПЗ | Прямые затраты |  |  | 201 | 1 | 3 |  | 2 | [7 empty] | 2310480.99 | 1 | 2310480.99
50 | 0 | 0 | 1 | 202 | 2052751.27 | СтМатОб | Стоимость материальных ресурсов (всего) |  |  | 202 | 2 | 3 |  | 2 | [7 empty] | 2052751.27 | 1 | 2052751.27
50 | 0 | 0 | 1 | 222 | 0 | СтМатОбЗак | Стоимость материалов и оборудования заказчика |  |  | 222 | 3 | 3 |  | 2 | [7 empty] | 0 | 1 | 0
50 | 0 | 0 | 1 | 225 | 2052751.27 | СтМатОбПод | Стоимость материалов и оборудования подрядчика |  |  | 225 | 4 | 3 |  | 2 | [7 empty] | 2052751.27 | 1 | 2052751.27
50 | 0 | 0 | 1 | 226 | 1713816.45 | СтМат | Стоимость материалов (всего) |  |  | 226 | 5 | 3 |  | 2 | [7 empty] | 1713816.45 | 1 | 1713816.45
50 | 0 | 0 | 1 | 227 | 0 | СтМатЗак | Стоимость материалов заказчика |  |  | 227 | 6 | 3 |  | 2 | [7 empty] | 0 | 1 | 0
50 | 0 | 0 | 1 | 228 | 1713816.45 | СтМатПод | Стоимость материалов подрядчика |  |  | 228 | 7 | 3 |  | 2 | [7 empty] | 1713816.45 | 1 | 1713816.45
50 | 0 | 0 | 1 | 216 | 338934.82 | Оборуд | Стоимость оборудования (всего) |  |  | 216 | 8 | 3 |  | 2 | [7 empty] | 338934.82 | 1 | 338934.82
50 | 0 | 0 | 1 | 223 | 0 | ОборудЗак | Стоимость оборудования заказчика |  |  | 223 | 9 | 3 |  | 2 | [7 empty] | 0 | 1 | 0
50 | 0 | 0 | 1 | 229 | 338934.82 | ОборудПод | Стоимость оборудования подрядчика |  |  | 229 | 10 | 3 |  | 2 | [7 empty] | 338934.82 | 1 | 338934.82
50 | 0 | 0 | 1 | 203 | 65644.83 | ЭММ | Эксплуатация машин |  |  | 203 | 11 | 3 |  | 2 | [7 empty] | 65644.83 | 1 | 65644.83
50 | 0 | 0 | 1 | 231 | 0 | ЭММсНРиСП | Эксплуатация машин по ТСН-2001.16 |  |  | 231 | 12 | 3 |  | 2 | [7 empty] | 0 | 1 | 0
50 | 0 | 0 | 1 | 204 | 24849.92 | ЗПМ | ЗП машинистов |  |  | 204 | 13 | 3 |  | 2 | [7 empty] | 24849.92 | 1 | 24849.92
50 | 0 | 0 | 1 | 205 | 530978.39 | ОЗП | Основная ЗП рабочих |  |  | 205 | 14 | 3 |  | 2 | [7 empty] | 530978.39 | 1 | 530978.39
50 | 0 | 0 | 1 | 232 | 0 | ОЗПсНРиСП | Основная ЗП рабочих по ТСН-2001.16 |  |  | 232 | 15 | 3 |  | 2 | [7 empty] | 0 | 1 | 0
50 | 0 | 0 | 1 | 214 | 3366987.34 | Строит | Строительные работы с НР и СП |  |  | 214 | 16 | 3 |  | 2 | [7 empty] | 3366987.34 | 1 | 3366987.34
50 | 0 | 0 | 1 | 215 | 0 | Монтаж | Монтажные работы с НР и СП |  |  | 215 | 17 | 3 |  | 2 | [7 empty] | 0 | 1 | 0
50 | 0 | 0 | 1 | 217 | 0 | Прочие | Прочие работы с НР и СП |  |  | 217 | 18 | 3 |  | 2 | [7 empty] | 0 | 1 | 0
50 | 0 | 0 | 1 | 230 | 0 | ПрочиеЗатр | Прочие затраты по ТСН-2001.16 |  |  | 230 | 19 | 3 |  | 2 | [7 empty] | 0 | 1 | 0
50 | 0 | 0 | 1 | 206 | 0 | ВозврМат | Возврат материалов |  |  | 206 | 20 | 3 |  | 2 | [7 empty] | 0 | 1 | 0
50 | 0 | 0 | 1 | 207 | 1230.932 | ТрудСтр | Трудозатраты строителей |  |  | 207 | 21 | 3 |  | 7 | [7 empty] | 1230.932 | 1 | 1230.932
50 | 0 | 0 | 1 | 208 | 41.3685 | ТрудМаш | Трудозатраты машинистов |  |  | 208 | 22 | 3 |  | 7 | [7 empty] | 41.3685 | 1 | 41.3685
50 | 0 | 0 | 1 | 209 | 0 | ТранспМат | Транспорт материалов |  |  | 209 | 23 | 3 |  | 2 | [7 empty] | 0 | 1 | 0
50 | 0 | 0 | 1 | 233 | 41.32 | Перевозка | Перевозка грузов |  |  | 233 | 24 | 3 |  | 2 | [7 empty] | 41.32 | 1 | 41.32
50 | 0 | 0 | 1 | 210 | 661854.41 | НР | Накладные расходы |  |  | 210 | 25 | 3 |  | 2 | [7 empty] | 661854.41 | 1 | 661854.41
50 | 0 | 0 | 1 | 211 | 394651.94 | СмПриб | Сметная прибыль |  |  | 211 | 26 | 3 |  | 2 | [7 empty] | 394651.94 | 1 | 394651.94
50 | 0 | 0 | 1 | 224 | 3705922.16 | Всего | Всего с НР и СП |  |  | 224 | 27 | 3 |  | 2 | [7 empty] | 3705922.16 | 1 | 3705922.16
70 | 1 |  | 1 | СТР_РЕК | СТРОИТЕЛЬСТВО и РЕКОНСТРУКЦИЯ зданий и сооружений всех назначений | 1 | 0 |  | 1 | 0 |  |  | 0 |  | Строительство и реконструкция
70 | 1 |  | 2 | РЕМ_ЖИЛ | КАП. РЕМ. ЖИЛЫХ И ОБЩЕСТВЕННЫХ ЗДАНИЙ | 0 | 0 |  | 1 | 0 |  |  | 0 |  | Капитальный ремонт жилых и общественных зданий
70 | 1 |  | 3 | РЕМ_ПР | КАП. РЕМ. ПРОИЗВОДСТВЕННЫХ ЗД. и СООРУЖЕНИЙ, НАРУЖНЫХ ИНЖЕНЕРНЫХ СЕТЕЙ, УЛИЦ И ДОРОГ МЕСТНОГО ЗНАЧЕНИЯ, ИНЖ,СООРУЖЕНИЙ ( ГИДРОТЕХ,СООРУЖ, МОСТОВ И ПУТЕПРОВОДОВ И Т.П.) | 0 | 0 |  | 1 | 0 |  |  | 0 |  | Капитальный ремонт прозводственных зданий
70 | 1 |  | 4 | Территория | для территории Российской Федерации, не относящейся к районам Крайнего Севера и приравненным к ним местностям | 1 | 0 |  | 2 | 0 |  |  | 0
70 | 1 |  | 5 | МПРКС | для территории Российской Федерации, относящейся к местностям, приравненным к районам Крайнего Севера | 0 | 0 |  | 2 | 0 |  |  | 0
70 | 1 |  | 6 | РКС | для территории Российской Федерации, относящейся к районам Крайнего Севера | 0 | 0 |  | 2 | 0 |  |  | 0
70 | 1 |  | 7 | СЛЖ | При определении сметной стоимости строительства объектов капитального строительства, относящихся к особо опасным и технически сложным. За исключением АЭС. | 0 | 0 | Для сборников ФЕР ( при производстве работ на технически сложных объектах ): · { СЛЖ } - (вкл.) - работа на сложных объектах (к=1,2 к НР) · { СЛЖ } - (выкл.) - работа на обычных объектах | 0 | 0 |  |  | 0 |  | Сложные объекты
70 | 1 |  | 8 | АЭС | При определении сметной стоимости строительства объектов капитального строительства АЭС. | 0 | 0 | Для сборника ФЕРм -39 и ФЕРМ-08 ( при работах по контролю сварных соединений) : {мАЭС} - ( вкл.) - при выполнении работ по на АЭС (HР=101%; СП= 68%; {мАЭС} - (выкл.) - при выполнении работ на обычных объектах | 0 | 0 |  |  | 0 |  | АЭС
70 | 1 |  | 9 | ОПТ/В | {вкл} - Прокладка МЕЖДУГОРОДНЫХ ВОЛОКОННО-ОПТИЧЕСКИХ ЛИНИЙ (для ФЕРм10, отд. 6 разд.3) {выкл} - Прокладка ГОРОДСКИХ ВОЛОКОННО-ОПТИТЕСКИХ ЛИНИЙ (для ФЕРм10, отд. 6 разд.3) | 0 | 0 | Для сборников ФЕРм-10 ( волоконно-оптические линии связи ): · {М_ГОР_опт} - ( вкл.) - междугородные сети связи ( НР=120% , СП=70% ) · {М_ГОР_опт} - ( выкл.) - городские сети связи ( НР=100%; СП=65%) | 0 | 0 |  |  | 0 |  | Прокладка междугородных в/опт. кабелей
70 | 1 |  | 10 | АВИ | (вкл) - При работах по ДИСПЕТЧЕРЕЗАЦИИ управления движением АВИАТРАНСПОРТОМ {вкл} (монтажные работы ) | 0 | 0 | Для сборников ФЕРм 08;10;11 : · {мАВИА} - (вкл.) - производство монтажных работы по диспетчеризации управления движением авиатранспортном (НР=95%, СП=55%) ; · {мАВИА} - (выкл. ) - при производстве работ на прочих объектах , кром | 0 | 0 |  |  | 0 |  | Диспетчеризация авитранспорта
70 | 1 |  | 11 | ЗАКР | {вкл} - Обслуживающие и сопутстующие работы в тоннелях при производве работ ЗАКРЫТЫМ СПОСОБОМ {выкл} - Обслуживающие и сопутстующие работы в тоннелях при производве работ ОТКРЫТЫМ | 0 | 0 | Для сборника ФЕР -29 ( сопутствующие работы в тоннелях и метро. ): · {ЗАКР} - (вкл.) - при выполнении работ в тоннелях и метро закрытым способом (НР=145% , СП=75%); · {ЗАКР} - (выкл.) - при выполнении работ в тоннелях и метро отк | 0 | 0 |  |  | 0 |  | Производство работ закрытым способом (обслуживающие процессы)
70 | 1 |  | 12 | ГОР | (вкл) - ФЕРм-08, выполнение работ на горнорудных объектах (выкл) - ФЕРм-08, выполнение работ на других объектах | 0 | 0 |  | 0 | 0 |  |  | 0 |  | Выполнение работ на горнорудных объектах
70 | 1 |  | 13 | ОБ_ПР | Объект производственного назначения | 0 | 0 |  | 3 | 0 |  |  | 0
70 | 1 |  | 14 | ОБ_НПР | Объект непроизводственного назначения | 1 | 0 |  | 3 | 0 |  |  | 0
70 | 1 |  | 1 | К_НР_РЕМ | при ремонте жилых и общественных зданий если ( если {РЕМ_ЖИЛ}= [вкл.] | 0.9 | 1 | Для сборников ФЕР и ФЕРмр : · Значение {_МДСрем_НР}= 0,90 - при ремонте зданий жилого и гражданского назначений ( 0,90 к НР) ; · Значение {_МДСрем_НР}= 1,00 - при строительстве и реконструкции объектов всех назначений | 0 | 0 |  |  | 0 |  | п.25
70 | 1 |  | 2 | К_СП_РЕМ | к нормам СП при капитальном ремонте зданий и сооружений всех назначений ( если или {РЕМ_ЖИЛ}=[вкл] , или (РЕМ_ПР}=[вкл] ) | 0.85 | 1 | Для сборников ФЕР и ФЕРмр : · Значение {_МДСрем_СП} = 0.85 - при ремонте зданий всех назначений ( 0,85 к СП); · Значение {_МДСрем_СП} = 1,00 - при строительстве и реконструкции объектов всех назначений | 0 | 0 |  |  | 0 |  | п.16
70 | 1 |  | 3 | К_НР_СЛЖ | При определении сметной стоимости строительства объектов капитального строительства, относящихся к особо опасным и технически сложным. За исключением объектов атомных электрических станций. ( если {СЛЖ} = [вкл] ) | 1.03 | 0 |  | 0 | 0 |  |  | 0 |  | п.27 СЛОЖН
70 | 1 |  | 4 | К_НР_АЭС | При определении сметной стоимости строительства объектов капитального строительства, относящихся к особо опасным и технически сложным. Для объектов атомных электрических станций. ( если {АЭС} = [вкл] ) | 1.15 | 0 |  | 0 | 0 |  |  | 0 |  | п.27 АЭС
70 | 1 |  | 5 | Р_ОКР | Разрядность округления результата расчета НР и СП (с 05.04.2020 - до семи знаков после запятой) | 7 | 0 |  | 0 | 0 |  |  | 0
70 | 1 |  | 6 | Лист_НРиСП |  | 2 | 0 |  | 0 | 0 |  |  | 0
-1
75 | Текущий уровень цен | 2026 | 2 | 0 | 0 | 0 | 1 | 0 | 4 | 0 | 0 | 0 | 92840339 | 1
3 | Индексы за итогом | 1 | 9.92 | 15.72 | 44.85 | 44.85 | 6.43 | 1 | 2 | 44.85 | 1 | 1 | 9.92 | 6.43 | 1 | 44.85 | 1 | [21 empty] | 92840340
65 |  | 1 | 0 | 245

## SourceObSm (hidden)
0 | Smeta.RU (Terminal) (495) 974-1589 |  | _OBSM_ |  | 0 | 0 | 0 | Smeta.RU (Terminal) | ООО "ОДСК" Доп. раб. место FStS-0031510 | 1 | 31510 | 66416438 | 11 | 15 | 0 | 0
1 | 51 | 1 |  | 0 | 5.13.1.1 Система канализации К1, К1Н (Лип.18.2) | Комплекс из 2-х многоквартирных домов со встроенными нежилыми помещениями поз.18.1 и 18.2, расположенный в 32, 33 микрорайонах в г. Липецке на земельном участке с кадастровым номером 48:20:0043601:296. 2-й этап строительства - корпус 2 (поз.18.2) |  | 0 |  | 0 | 0 | 131083 |  | 0 | 0 | 0 | 0 | 4 | 0 | [11 empty] | 2 | [5 empty] | Сметные нормы списания | Коды ценников | 1 | 1 | 0 | 0 | 0 | 0 | 2 | 2 | 1 | 1 | 0 | 0 | 1 | 0 | 0 | ФЕР 2020 года (421пр за итогом по статьям) НОВОЕ СТРОИТЕЛЬСТВО | Версия 1.6.0 ГСН (ГЭСН, ФЕР) и ТЕР (Методики НР (812/пр, 636/пр, 611/пр) и СП (774/пр и 317/пр) применять с 11.09.2022 г.) [Комплекс из 2-х многоквартирных домов поз.17.1 и 17.2, расположенный в 32, 33 микрорайонах в г. Липецке на земельном участке ~ | ФЕР-2020 с Изм.9 от 2021.12.20 | ФЕР-2020 с Изм.9 от 2021.12.20 | ФЕР-2020 с Изм.9 от 2021.12.20 | ФЕР-2020 с Изм.9 от 2021.12.20 | Поправки для базы ФЕР-2020 И9 от 2023.11.21 (в ред. 557/пр+648/пр) Новое строительство | 0 | 0 | 489201672 | 9 | ГОСУДАРСТВЕННЫЕ СМЕТНЫЕ НОРМАТИВЫ (ФЕР-2020), утвержденные приказами Минстроя России от 26 декабря 2019 г. № 876/пр (в редакции приказов Минстроя РФ от 30 марта 2020 г. № 172/пр, от 1 июня 2020 г. № 294/пр, от 30 июня 2020 г. № 352/пр, от 20 октября 2020 г. № 636/пр, от 9 февраля 2021 г. № 51/пр, от 24 мая 2021 г. № 321/пр, от 24 июня 2021 г. № 408/пр, от 14 октября 2021 № 746/пр, от 20 декабря 2021 № 962/пр) | ГСН | 44551 | 395 | 0 | 0
22 | 1 | 0 | 92840339 | 0 | 2 | 1
3 | 1 | 5.13.1.1 | Система канализации К1, К1Н | 3366.99 | 0 | 338.93 | 0 | 3705.92 | 555.83 | 4702.13 | 0 | 0 | 3705.92 | [6 empty] | 0 | -1 | 0 | 2310480.99 | 2052751.27 | 0 | 338934.82 | 0 | 65644.83 | 24849.92 | 530978.39 | 3366987.34 | 0 | 0 | 0 | 1230.932 | 41.3685 | 0 | 661854.41 | 394651.94 | 3705922.16
51 |  |  |  | 3366.99 | 0 | 338.93 | 0 | 3705.92 | 555.83 | 4702.13 | 0 | 0 | 3705.92
50 | 0 | 0 | 1 | 201 | 2310480.99 | ПЗ | Прямые затраты |  |  | 201 | 1 | 3 |  | 2
50 | 0 | 0 | 1 | 202 | 2052751.27 | СтМатОб | Стоимость материальных ресурсов (всего) |  |  | 202 | 2 | 3 |  | 2
50 | 0 | 0 | 1 | 222 | 0 | СтМатОбЗак | Стоимость материалов и оборудования заказчика |  |  | 222 | 3 | 3 |  | 2
50 | 0 | 0 | 1 | 225 | 2052751.27 | СтМатОбПод | Стоимость материалов и оборудования подрядчика |  |  | 225 | 4 | 3 |  | 2
50 | 0 | 0 | 1 | 226 | 1713816.45 | СтМат | Стоимость материалов (всего) |  |  | 226 | 5 | 3 |  | 2
50 | 0 | 0 | 1 | 227 | 0 | СтМатЗак | Стоимость материалов заказчика |  |  | 227 | 6 | 3 |  | 2
50 | 0 | 0 | 1 | 228 | 1713816.45 | СтМатПод | Стоимость материалов подрядчика |  |  | 228 | 7 | 3 |  | 2
50 | 0 | 0 | 1 | 216 | 338934.82 | Оборуд | Стоимость оборудования (всего) |  |  | 216 | 8 | 3 |  | 2
50 | 0 | 0 | 1 | 223 | 0 | ОборудЗак | Стоимость оборудования заказчика |  |  | 223 | 9 | 3 |  | 2
50 | 0 | 0 | 1 | 229 | 338934.82 | ОборудПод | Стоимость оборудования подрядчика |  |  | 229 | 10 | 3 |  | 2
50 | 0 | 0 | 1 | 203 | 65644.83 | ЭММ | Эксплуатация машин |  |  | 203 | 11 | 3 |  | 2
50 | 0 | 0 | 1 | 231 | 0 | ЭММсНРиСП | Эксплуатация машин по ТСН-2001.16 |  |  | 231 | 12 | 3 |  | 2
50 | 0 | 0 | 1 | 204 | 24849.92 | ЗПМ | ЗП машинистов |  |  | 204 | 13 | 3 |  | 2
50 | 0 | 0 | 1 | 205 | 530978.39 | ОЗП | Основная ЗП рабочих |  |  | 205 | 14 | 3 |  | 2
50 | 0 | 0 | 1 | 232 | 0 | ОЗПсНРиСП | Основная ЗП рабочих по ТСН-2001.16 |  |  | 232 | 15 | 3 |  | 2
50 | 0 | 0 | 1 | 214 | 3366987.34 | Строит | Строительные работы с НР и СП |  |  | 214 | 16 | 3 |  | 2
50 | 0 | 0 | 1 | 215 | 0 | Монтаж | Монтажные работы с НР и СП |  |  | 215 | 17 | 3 |  | 2
50 | 0 | 0 | 1 | 217 | 0 | Прочие | Прочие работы с НР и СП |  |  | 217 | 18 | 3 |  | 2
50 | 0 | 0 | 1 | 230 | 0 | ПрочиеЗатр | Прочие затраты по ТСН-2001.16 |  |  | 230 | 19 | 3 |  | 2
50 | 0 | 0 | 1 | 206 | 0 | ВозврМат | Возврат материалов |  |  | 206 | 20 | 3 |  | 2
50 | 0 | 0 | 1 | 207 | 1230.932 | ТрудСтр | Трудозатраты строителей |  |  | 207 | 21 | 3 |  | -1
50 | 0 | 0 | 1 | 208 | 41.3685 | ТрудМаш | Трудозатраты машинистов |  |  | 208 | 22 | 3 |  | -1
50 | 0 | 0 | 1 | 209 | 0 | ТранспМат | Транспорт материалов |  |  | 209 | 23 | 3 |  | 2
50 | 0 | 0 | 1 | 233 | 41.32 | Перевозка | Перевозка грузов |  |  | 233 | 24 | 3 |  | 2
50 | 0 | 0 | 1 | 210 | 661854.41 | НР | Накладные расходы |  |  | 210 | 25 | 3 |  | 2
50 | 0 | 0 | 1 | 211 | 394651.94 | СмПриб | Сметная прибыль |  |  | 211 | 26 | 3 |  | 2
50 | 0 | 0 | 1 | 224 | 3705922.16 | Всего | Всего с НР и СП |  |  | 224 | 27 | 3 |  | 2
-1
75 | Текущий уровень цен | 2026 | 2 | 0 | 0 | 0 | 1 | 0 | 4 | 0 | 0 | 0 | 92840339 | 1
3 | Индексы за итогом | 1 | 9.92 | 15.72 | 44.85 | 44.85 | 6.43 | 1 | 2 | 44.85 | 1 | 1 | 9.92 | 6.43 | 1 | 44.85 | 1 |  |  |  |  | 92840340

## SmtRes (hidden)
32 | 92840339 | 92840751 | 49510737 | 70 | 1 | 1 | 1 | 1-100-36 |  | Затраты труда рабочих (Средний разряд - 3,6) | 1191 | 1013 | чел.-ч. | чел.-ч. | 1 | 0 | -1810713292 | 286.52 | 0 | 0 | 0 | 411.72 | 0 | 0 | 0 | 9.18 | 1 | 1 | 1 | 44.85 | 4 | 0 | 1 | 1 | 0 | 0 | 286.52 |  | 1 | 2 | 92840763 | 1 | 0 | 1 | 0 | 0 | 0 | 0 | 0 | 0 | 0 | 0 | 0 | 0 | 0 | 0 | 0 | 0 | 0 | 0 | 0 | 0 | 0 | 0 | 0 | 0 | 1179.67 | 2.8652 | 0 | 2.8652 | 411.72 | 9.18 | 44.85 | 2630.25 | 0 | 0 | 0 | 0 | 1179.66 | 1179.66 | 0 | 0 | 0
32 | 92840339 | 92840751 | 49510905 | 70 | 1 | 1 | 1 | 4-100-00 |  | Затраты труда машинистов | 1191 | 1013 | чел.-ч. | чел.-ч. | 1 | 0 | -1417349443 | 42.87 | 0 | 0 | 0 | 0 | 0 | 0 | 0 | 0 | 1 | 1 | 44.85 | 1 | 4 | 0 | 1 | 1 | 0 | 0 | 42.87 |  | 2 | 2 | 92840764 | 1 | 0 | 2 | 0 | 0 | 0 | 0 | 0 | 0 | 0 | 0 | 0 | 0 | 0 | 0 | 0 | 0 | 0 | 0 | 0 | 0 | 0 | 0 | 0 | 0 |  | 0 | 0 | 0.4287 | 0 | 0 | 1 | 0 | 0 | 0 | 0 | 0 | 0 | 0 | 0 | 0 | 0
32 | 92840339 | 92840751 | 49672573 | 1 | 1 | 1 | 2 | 91.05.05-015 | ФСЭМ-2001, 91.05.05-015 , приказ Минстроя России № 876/пр от 26.12.2019 | Краны на автомобильном ходу, грузоподъемность 16 т | 1367 | 1011 | маш.-ч. | маш.-ч. | 1 | 0 | -430484415 | 0.73 | 0 | 1814.09 | 605.48 | 0 | 0 | 115.4 | 13.5 | 0 | 1 | 15.72 | 44.85 | 1 | 4 | 0 | 1 | 1 | 0 | 0 | 0.73 |  | 0 | 2 | 92840765 | 1 | 0 | 3 | 0 | 0 | 0 | 0 | 0 | 0 | 0 | 0 | 0 | 0 | 0 | 0 | 0 | 0 | 0 | 0 | 0 | 0 | 0 | 0 | 0 | 0 |  | 0 | 0 | 0.0073 | 1814.09 | 115.4 | 15.72 | 84.24 | 9.86 | 0 | 13.24 | 4.42 | 0 | 13.24 | 0 | 0 | 0
32 | 92840339 | 92840751 | 49673309 | 1 | 1 | 1 | 2 | 91.10.09-012 | ФСЭМ-2001, 91.10.09-012 , приказ Минстроя России № 876/пр от 26.12.2019 | Установки для гидравлических испытаний трубопроводов, давление нагнетания низкое 0,1 МПа (1 кгс/см2), высокое 10 МПа (100 кгс/см2) при работе от передвижных электростанций | 1367 | 1011 | маш.-ч. | маш.-ч. | 1 | 0 | -1189689395 | 20 | 0 | 413.75 | 0 | 0 | 0 | 26.32 | 0 | 0 | 1 | 15.72 | 44.85 | 1 | 4 | 0 | 1 | 1 | 0 | 0 | 20 |  | 0 | 2 | 92840766 | 1 | 0 | 4 | 0 | 0 | 0 | 0 | 0 | 0 | 0 | 0 | 0 | 0 | 0 | 0 | 0 | 0 | 0 | 0 | 0 | 0 | 0 | 0 | 0 | 0 |  | 0 | 0 | 0.2 | 413.75 | 26.32 | 15.72 | 526.4 | 0 | 0 | 82.75 | 0 | 0 | 82.75 | 0 | 0 | 0
32 | 92840339 | 92840751 | 49673520 | 1 | 1 | 1 | 2 | 91.14.04-002 | ФСЭМ-2001, 91.14.04-002 , приказ Минстроя России № 876/пр от 26.12.2019 | Тягачи седельные, грузоподъемность 15 т | 1367 | 1011 | маш.-ч. | маш.-ч. | 1 | 0 | 302935676 | 0.025 | 0 | 1483.65 | 605.48 | 0 | 0 | 94.38 | 13.5 | 0 | 1 | 15.72 | 44.85 | 1 | 4 | 0 | 1 | 1 | 0 | 0 | 0.025 |  | 0 | 2 | 92840767 | 1 | 0 | 5 | 0 | 0 | 0 | 0 | 0 | 0 | 0 | 0 | 0 | 0 | 0 | 0 | 0 | 0 | 0 | 0 | 0 | 0 | 0 | 0 | 0 | 0 |  | 0 | 0 | 0.00025 | 1483.65 | 94.38 | 15.72 | 2.36 | 0.34 | 0 | 0.37 | 0.15 | 0 | 0.37 | 0 | 0 | 0
32 | 92840339 | 92840751 | 49673529 | 1 | 1 | 1 | 2 | 91.14.05-012 | ФСЭМ-2001, 91.14.05-012 , приказ Минстроя России № 876/пр от 26.12.2019 | Полуприцепы общего назначения, грузоподъемность 15 т | 1367 | 1011 | маш.-ч. | маш.-ч. | 1 | 0 | 13616601 | 0.025 | 0 | 310.63 | 0 | 0 | 0 | 19.76 | 0 | 0 | 1 | 15.72 | 44.85 | 1 | 4 | 0 | 1 | 1 | 0 | 0 | 0.025 |  | 0 | 2 | 92840768 | 1 | 0 | 6 | 0 | 0 | 0 | 0 | 0 | 0 | 0 | 0 | 0 | 0 | 0 | 0 | 0 | 0 | 0 | 0 | 0 | 0 | 0 | 0 | 0 | 0 |  | 0 | 0 | 0.00025 | 310.63 | 19.76 | 15.72 | 0.49 | 0 | 0 | 0.08 | 0 | 0 | 0.08 | 0 | 0 | 0
32 | 92840339 | 92840751 | 49673592 | 1 | 1 | 1 | 2 | 91.16.01-002 | ФСЭМ-2001, 91.16.01-002 , приказ Минстроя России № 876/пр от 26.12.2019 | Электростанции передвижные, мощность 4 кВт | 1367 | 1011 | маш.-ч. | маш.-ч. | 1 | 0 | -1911188290 | 2.32 | 0 | 426.17 | 520.26 | 0 | 0 | 27.11 | 11.6 | 0 | 1 | 15.72 | 44.85 | 1 | 4 | 0 | 1 | 1 | 0 | 0 | 2.32 |  | 0 | 2 | 92840769 | 1 | 0 | 7 | 0 | 0 | 0 | 0 | 0 | 0 | 0 | 0 | 0 | 0 | 0 | 0 | 0 | 0 | 0 | 0 | 0 | 0 | 0 | 0 | 0 | 0 |  | 0 | 0 | 0.0232 | 426.17 | 27.11 | 15.72 | 62.9 | 26.91 | 0 | 9.89 | 12.07 | 0 | 9.89 | 0 | 0 | 0
32 | 92840339 | 92840751 | 49673647 | 1 | 1 | 1 | 2 | 91.17.04-031 | ФСЭМ-2001, 91.17.04-031 , приказ Минстроя России № 876/пр от 26.12.2019 | Агрегаты для сварки полиэтиленовых труб | 1367 | 1011 | маш.-ч. | маш.-ч. | 1 | 0 | 1573447407 | 39.79 | 0 | 1573.57 | 605.48 | 0 | 0 | 100.1 | 13.5 | 0 | 1 | 15.72 | 44.85 | 1 | 4 | 0 | 1 | 1 | 0 | 0 | 39.79 |  | 0 | 2 | 92840770 | 1 | 0 | 8 | 0 | 0 | 0 | 0 | 0 | 0 | 0 | 0 | 0 | 0 | 0 | 0 | 0 | 0 | 0 | 0 | 0 | 0 | 0 | 0 | 0 | 0 |  | 0 | 0 | 0.3979 | 1573.57 | 100.1 | 15.72 | 3982.98 | 537.17 | 0 | 626.12 | 240.92 | 0 | 626.12 | 0 | 0 | 0
32 | 92840339 | 92840751 | 49523203 | 1 | 1 | 1 | 3 | 01.7.03.01-0001 | ФССЦ-2001, 01.7.03.01-0001, приказ Минстроя России № 876/пр от 26.12.2019 | Вода | 1339 | 1007 | м3 | м3 | 1 | 0 | -143474561 | 20.5 | 24.2 | 0 | 0 | 0 | 2.44 | 0 | 0 | 0 | 9.92 | 1 | 1 | 1 | 4 | 0 | 1 | 1 | 0 | 0 | 20.5 |  | 0 | 2 | 92840771 | 1 | 0 | 9 | 0 | 0 | 0 | 0 | 0 | 0 | 0 | 0 | 0 | 0 | 0 | 0 | 0 | 0 | 0 | 0 | 0 | 0 | 0 | 0 | 0 | 0 |  | 0 | 0 | 0.205 | 24.2 | 2.44 | 9.92 | 50.02 | 0 | 4.96 | 0 | 0 | 0 | 4.96 | 0 | 0 | 0
32 | 92840339 | 92840751 | 49549206 | 1 | 1 | 1 | 3 | 12.1.02.06-0012 | ФССЦ-2001, 12.1.02.06-0012, приказ Минстроя России № 876/пр от 26.12.2019 | Рубероид кровельный РКК-350 | 1327 | 1005 | м2 | м2 | 1 | 0 | 1262617901 | 0.44 | 74 | 0 | 0 | 0 | 7.46 | 0 | 0 | 0 | 9.92 | 1 | 1 | 1 | 4 | 0 | 1 | 1 | 0 | 0 | 0.44 |  | 0 | 2 | 92840772 | 1 | 0 | 10 | 0 | 0 | 0 | 0 | 0 | 0 | 0 | 0 | 0 | 0 | 0 | 0 | 0 | 0 | 0 | 0 | 0 | 0 | 0 | 0 | 0 | 0 |  | 0 | 0 | 0.0044 | 74 | 7.46 | 9.92 | 3.28 | 0 | 0.33 | 0 | 0 | 0 | 0.33 | 0 | 0 | 0
32 | 92840339 | 92840751 | 49583289 | 1 | 1 | 1 | 3 | 24.3.01.06-0013 | ФССЦ-2001, 24.3.01.06-0013, приказ Минстроя России № 876/пр от 26.12.2019 | Трубопровод из труб ПВХ для системы водоотведения, диаметр 150 мм | 1301 | 1003 | м | м | 1 | 0 | -233119997 | 1008 | 1470.44 | 0 | 0 | 0 | 148.23 | 0 | 0 | 0 | 9.92 | 1 | 1 | 1 | 0 | 0 | 0 | 1 | 0 | 0 | 1008 |  | 0 | 1 | -1 | 0 | 0 |  | 0 | 0 | 0 | 0 | 0 | 0 | 0 | 0 | 0 | 0 | 0 | 0 | 0 | 0 | 0 | 0 | 0 | 0 | 0 | 0 | 0 | 0 |  | 0 | 0 | 10.08 | 1470.44 | 148.23 | 9.92 | 149415.84 | 0 | 14822.04 | 0 | 0 | 0 | 14822.04 | 0 | 0 | 0
34 | 92840339 | 92840775 | 49510757 | 70 | 1 | 1 | 1 | 1-100-40 |  | Затраты труда рабочих (Средний разряд - 4) | 1191 | 1013 | чел.-ч. | чел.-ч. | 1 | 0 | -1111239348 | 19.5 | 0 | 0 | 0 | 431.46 | 0 | 0 | 0 | 9.62 | 1 | 1 | 1 | 44.85 | 4 | 0 | 1 | 1 | 0 | 0 | 19.5 |  | 1 | 2 | 92840790 | 1 | 0 | 12 | 0 | 0 | 0 | 0 | 0 | 0 | 0 | 0 | 0 | 0 | 0 | 0 | 0 | 0 | 0 | 0 | 0 | 0 | 0 | 0 | 0 | 0 | 841.34 | 1.95 | 0 | 1.95 | 431.46 | 9.62 | 44.85 | 187.59 | 0 | 0 | 0 | 0 | 841.35 | 841.35 | 0 | 0 | 0
34 | 92840339 | 92840775 | 49510905 | 70 | 1 | 1 | 1 | 4-100-00 |  | Затраты труда машинистов | 1191 | 1013 | чел.-ч. | чел.-ч. | 1 | 0 | -1417349443 | 0.33 | 0 | 0 | 0 | 0 | 0 | 0 | 0 | 0 | 1 | 1 | 44.85 | 1 | 4 | 0 | 1 | 1 | 0 | 0 | 0.33 |  | 2 | 2 | 92840791 | 1 | 0 | 13 | 0 | 0 | 0 | 0 | 0 | 0 | 0 | 0 | 0 | 0 | 0 | 0 | 0 | 0 | 0 | 0 | 0 | 0 | 0 | 0 | 0 | 0 |  | 0 | 0 | 0.033 | 0 | 0 | 1 | 0 | 0 | 0 | 0 | 0 | 0 | 0 | 0 | 0 | 0
34 | 92840339 | 92840775 | 49672767 | 1 | 1 | 1 | 2 | 91.06.06-048 | ФСЭМ-2001, 91.06.06-048 , приказ Минстроя России № 876/пр от 26.12.2019 | Подъемники одномачтовые, грузоподъемность до 500 кг, высота подъема 45 м | 1367 | 1011 | маш.-ч. | маш.-ч. | 1 | 0 | 1232162608 | 0.13 | 0 | 491.41 | 605.48 | 0 | 0 | 31.26 | 13.5 | 0 | 1 | 15.72 | 44.85 | 1 | 4 | 0 | 1 | 1 | 0 | 0 | 0.13 |  | 0 | 2 | 92840792 | 1 | 0 | 14 | 0 | 0 | 0 | 0 | 0 | 0 | 0 | 0 | 0 | 0 | 0 | 0 | 0 | 0 | 0 | 0 | 0 | 0 | 0 | 0 | 0 | 0 |  | 0 | 0 | 0.013 | 491.41 | 31.26 | 15.72 | 4.06 | 1.76 | 0 | 6.39 | 7.87 | 0 | 6.39 | 0 | 0 | 0
34 | 92840339 | 92840775 | 49673503 | 1 | 1 | 1 | 2 | 91.14.02-001 | ФСЭМ-2001, 91.14.02-001 , приказ Минстроя России № 876/пр от 26.12.2019 | Автомобили бортовые, грузоподъемность до 5 т | 1367 | 1011 | маш.-ч. | маш.-ч. | 1 | 0 | 509054691 | 0.2 | 0 | 1032.96 | 520.26 | 0 | 0 | 65.71 | 11.6 | 0 | 1 | 15.72 | 44.85 | 1 | 4 | 0 | 1 | 1 | 0 | 0 | 0.2 |  | 0 | 2 | 92840793 | 1 | 0 | 15 | 0 | 0 | 0 | 0 | 0 | 0 | 0 | 0 | 0 | 0 | 0 | 0 | 0 | 0 | 0 | 0 | 0 | 0 | 0 | 0 | 0 | 0 |  | 0 | 0 | 0.02 | 1032.96 | 65.71 | 15.72 | 13.14 | 2.32 | 0 | 20.66 | 10.41 | 0 | 20.66 | 0 | 0 | 0
34 | 92840339 | 92840775 | 49523851 | 1 | 1 | 1 | 3 | 01.7.07.29-0101 | ФССЦ-2001, 01.7.07.29-0101, приказ Минстроя России № 876/пр от 26.12.2019 | Очес льняной | 1346 | 1009 | кг | кг | 1 | 0 | -617477323 | 0.3 | 369.92 | 0 | 0 | 0 | 37.29 | 0 | 0 | 0 | 9.92 | 1 | 1 | 1 | 4 | 0 | 1 | 1 | 0 | 0 | 0.3 |  | 0 | 2 | 92840794 | 1 | 0 | 16 | 0 | 0 | 0 | 0 | 0 | 0 | 0 | 0 | 0 | 0 | 0 | 0 | 0 | 0 | 0 | 0 | 0 | 0 | 0 | 0 | 0 | 0 |  | 0 | 0 | 0.03 | 369.92 | 37.29 | 9.92 | 11.19 | 0 | 11.1 | 0 | 0 | 0 | 11.1 | 0 | 0 | 0
34 | 92840339 | 92840775 | 49525624 | 1 | 1 | 1 | 3 | 01.7.15.07-0024 | ФССЦ-2001, 01.7.15.07-0024, приказ Минстроя России № 876/пр от 26.12.2019 | Дюбели распорные полиэтиленовые, размер 8x40 мм | 1407 | 1013 | 1000 ШТ | 1000 ШТ | 1 | 0 | 1912910798 | 0.04 | 1984 | 0 | 0 | 0 | 200 | 0 | 0 | 0 | 9.92 | 1 | 1 | 1 | 4 | 0 | 1 | 1 | 0 | 0 | 0.04 |  | 0 | 2 | 92840795 | 1 | 0 | 17 | 0 | 0 | 0 | 0 | 0 | 0 | 0 | 0 | 0 | 0 | 0 | 0 | 0 | 0 | 0 | 0 | 0 | 0 | 0 | 0 | 0 | 0 |  | 0 | 0 | 0.004 | 1984 | 200 | 9.92 | 8 | 0 | 7.94 | 0 | 0 | 0 | 7.94 | 0 | 0 | 0
34 | 92840339 | 92840775 | 49526003 | 1 | 1 | 1 | 3 | 01.7.15.14-0173 | ФССЦ-2001, 01.7.15.14-0173, приказ Минстроя России № 876/пр от 26.12.2019 | Шурупы с полукруглой головкой 6-10x100 мм | 1348 | 1009 | т | т | 1000 | 0 | 1696614139 | 0.0007 | 112592 | 0 | 0 | 0 | 11350 | 0 | 0 | 0 | 9.92 | 1 | 1 | 1 | 4 | 0 | 1 | 1 | 0 | 0 | 0.0007 |  | 0 | 2 | 92840796 | 1 | 0 | 18 | 0 | 0 | 0 | 0 | 0 | 0 | 0 | 0 | 0 | 0 | 0 | 0 | 0 | 0 | 0 | 0 | 0 | 0 | 0 | 0 | 0 | 0 |  | 0 | 0 | 7e-05 | 112592 | 11350 | 9.92 | 7.95 | 0 | 7.88 | 0 | 0 | 0 | 7.88 | 0 | 0 | 0
34 | 92840339 | 92840775 | 49541217 | 1 | 1 | 1 | 3 | 08.1.02.11-0001 | ФССЦ-2001, 08.1.02.11-0001, приказ Минстроя России № 876/пр от 26.12.2019 | Поковки из квадратных заготовок, масса 1,8 кг | 1348 | 1009 | т | т | 1000 | 0 | -807853778 | 0.0036 | 59410.88 | 0 | 0 | 0 | 5989 | 0 | 0 | 0 | 9.92 | 1 | 1 | 1 | 4 | 0 | 1 | 1 | 0 | 0 | 0.0036 |  | 0 | 2 | 92840797 | 1 | 0 | 19 | 0 | 0 | 0 | 0 | 0 | 0 | 0 | 0 | 0 | 0 | 0 | 0 | 0 | 0 | 0 | 0 | 0 | 0 | 0 | 0 | 0 | 0 |  | 0 | 0 | 0.00036 | 59410.88 | 5989 | 9.92 | 21.56 | 0 | 21.39 | 0 | 0 | 0 | 21.39 | 0 | 0 | 0
34 | 92840339 | 92840775 | 49554500 | 1 | 1 | 1 | 3 | 14.4.02.04-0142 | ФССЦ-2001, 14.4.02.04-0142, приказ Минстроя России № 876/пр от 26.12.2019 | Краска масляная земляная МА-0115, мумия, сурик железный | 1346 | 1009 | кг | кг | 1 | 0 | 639726700 | 0.4 | 149.99 | 0 | 0 | 0 | 15.12 | 0 | 0 | 0 | 9.92 | 1 | 1 | 1 | 4 | 0 | 1 | 1 | 0 | 0 | 0.4 |  | 0 | 2 | 92840798 | 1 | 0 | 20 | 0 | 0 | 0 | 0 | 0 | 0 | 0 | 0 | 0 | 0 | 0 | 0 | 0 | 0 | 0 | 0 | 0 | 0 | 0 | 0 | 0 | 0 |  | 0 | 0 | 0.04 | 149.99 | 15.12 | 9.92 | 6.05 | 0 | 6 | 0 | 0 | 0 | 6 | 0 | 0 | 0
34 | 92840339 | 92840775 | 49555101 | 1 | 1 | 1 | 3 | 14.5.02.02-0105 | ФССЦ-2001, 14.5.02.02-0105, приказ Минстроя России № 876/пр от 26.12.2019 | Замазка суриковая | 1346 | 1009 | кг | кг | 1 | 0 | 991942845 | 2 | 194.53 | 0 | 0 | 0 | 19.61 | 0 | 0 | 0 | 9.92 | 1 | 1 | 1 | 4 | 0 | 1 | 1 | 0 | 0 | 2 |  | 0 | 2 | 92840799 | 1 | 0 | 21 | 0 | 0 | 0 | 0 | 0 | 0 | 0 | 0 | 0 | 0 | 0 | 0 | 0 | 0 | 0 | 0 | 0 | 0 | 0 | 0 | 0 | 0 |  | 0 | 0 | 0.2 | 194.53 | 19.61 | 9.92 | 39.22 | 0 | 38.91 | 0 | 0 | 0 | 38.91 | 0 | 0 | 0
34 | 92840339 | 92840775 | 49555188 | 1 | 1 | 1 | 3 | 14.5.05.01-0012 | ФССЦ-2001, 14.5.05.01-0012, приказ Минстроя России № 876/пр от 26.12.2019 | Олифа комбинированная для разведения масляных густотертых красок и для внешних работ по деревянным поверхностям | 1348 | 1009 | т | т | 1000 | 0 | 859929720 | 0.0002 | 168144 | 0 | 0 | 0 | 16950 | 0 | 0 | 0 | 9.92 | 1 | 1 | 1 | 4 | 0 | 1 | 1 | 0 | 0 | 0.0002 |  | 0 | 2 | 92840800 | 1 | 0 | 22 | 0 | 0 | 0 | 0 | 0 | 0 | 0 | 0 | 0 | 0 | 0 | 0 | 0 | 0 | 0 | 0 | 0 | 0 | 0 | 0 | 0 | 0 |  | 0 | 0 | 2e-05 | 168144 | 16950 | 9.92 | 3.39 | 0 | 3.36 | 0 | 0 | 0 | 3.36 | 0 | 0 | 0
34 | 92840339 | 92840775 | 49561872 | 1 | 1 | 1 | 3 | 18.1.10.10-0042 | ФССЦ-2001, 18.1.10.10-0042, приказ Минстроя России № 876/пр от 26.12.2019 | Смесители для умывальников СМ-УМ-НКСА настольные, с нижней камерой смешения с аэратором | 1377 | 1013 | КОМПЛ | КОМПЛ | 1 | 0 | -2056550952 | 10 | 1060.75 | 0 | 0 | 0 | 106.93 | 0 | 0 | 0 | 9.92 | 1 | 1 | 1 | 0 | 0 | 0 | 1 | 0 | 0 | 10 |  | 0 | 1 | -1 | 0 | 0 |  | 0 | 0 | 0 | 0 | 0 | 0 | 0 | 0 | 0 | 0 | 0 | 0 | 0 | 0 | 0 | 0 | 0 | 0 | 0 | 0 | 0 | 0 |  | 0 | 0 | 1 | 1060.75 | 106.93 | 9.92 | 1069.3 | 0 | 1060.75 | 0 | 0 | 0 | 1060.75 | 0 | 0 | 0
34 | 92840339 | 92840775 | 49562123 | 1 | 1 | 1 | 3 | 18.2.01.05-0069 | ФССЦ-2001, 18.2.01.05-0069, приказ Минстроя России № 876/пр от 26.12.2019 | Умывальники полуфарфоровые и фарфоровые с кронштейнами, сифоном бутылочным латунным и выпуском, полукруглые со скрытыми установочными поверхностями без спинки, размер 600x450x150 мм | 1377 | 1013 | КОМПЛ | КОМПЛ | 1 | 0 | 472755799 | 10 | 2280.81 | 0 | 0 | 0 | 229.92 | 0 | 0 | 0 | 9.92 | 1 | 1 | 1 | 0 | 0 | 0 | 1 | 0 | 0 | 10 |  | 0 | 1 | -1 | 0 | 0 |  | 0 | 0 | 0 | 0 | 0 | 0 | 0 | 0 | 0 | 0 | 0 | 0 | 0 | 0 | 0 | 0 | 0 | 0 | 0 | 0 | 0 | 0 |  | 0 | 0 | 1 | 2280.81 | 229.92 | 9.92 | 2299.2 | 0 | 2280.81 | 0 | 0 | 0 | 2280.81 | 0 | 0 | 0
34 | 92840339 | 92840775 | 49583176 | 1 | 1 | 1 | 3 | 24.3.01.02-1004 | ФССЦ-2001, 24.3.01.02-1004, приказ Минстроя России № 876/пр от 26.12.2019 | Кольца резиновые уплотнительные для ПВХ труб канализации, диаметр 50 мм | 1371 | 1013 | ШТ | ШТ | 1 | 0 | 440841871 | 10 | 2.18 | 0 | 0 | 0 | 0.22 | 0 | 0 | 0 | 9.92 | 1 | 1 | 1 | 4 | 0 | 1 | 1 | 0 | 0 | 10 |  | 0 | 2 | 92840802 | 1 | 0 | 24 | 0 | 0 | 0 | 0 | 0 | 0 | 0 | 0 | 0 | 0 | 0 | 0 | 0 | 0 | 0 | 0 | 0 | 0 | 0 | 0 | 0 | 0 |  | 0 | 0 | 1 | 2.18 | 0.22 | 9.92 | 2.2 | 0 | 2.18 | 0 | 0 | 0 | 2.18 | 0 | 0 | 0
37 | 92840339 | 92840805 | 49510757 | 70 | 1 | 1 | 1 | 1-100-40 |  | Затраты труда рабочих (Средний разряд - 4) | 1191 | 1013 | чел.-ч. | чел.-ч. | 1 | 0 | -1111239348 | 9.9 | 0 | 0 | 0 | 431.46 | 0 | 0 | 0 | 9.62 | 1 | 1 | 1 | 44.85 | 4 | 0 | 1 | 1 | 0 | 0 | 9.9 |  | 1 | 2 | 92840819 | 1 | 0 | 25 | 0 | 0 | 0 | 0 | 0 | 0 | 0 | 0 | 0 | 0 | 0 | 0 | 0 | 0 | 0 | 0 | 0 | 0 | 0 | 0 | 0 | 0 | 427.14 | 0.99 | 0 | 0.99 | 431.46 | 9.62 | 44.85 | 95.24 | 0 | 0 | 0 | 0 | 427.15 | 427.15 | 0 | 0 | 0
37 | 92840339 | 92840805 | 49510905 | 70 | 1 | 1 | 1 | 4-100-00 |  | Затраты труда машинистов | 1191 | 1013 | чел.-ч. | чел.-ч. | 1 | 0 | -1417349443 | 0.83 | 0 | 0 | 0 | 0 | 0 | 0 | 0 | 0 | 1 | 1 | 44.85 | 1 | 4 | 0 | 1 | 1 | 0 | 0 | 0.83 |  | 2 | 2 | 92840820 | 1 | 0 | 26 | 0 | 0 | 0 | 0 | 0 | 0 | 0 | 0 | 0 | 0 | 0 | 0 | 0 | 0 | 0 | 0 | 0 | 0 | 0 | 0 | 0 | 0 |  | 0 | 0 | 0.083 | 0 | 0 | 1 | 0 | 0 | 0 | 0 | 0 | 0 | 0 | 0 | 0 | 0
37 | 92840339 | 92840805 | 49672767 | 1 | 1 | 1 | 2 | 91.06.06-048 | ФСЭМ-2001, 91.06.06-048 , приказ Минстроя России № 876/пр от 26.12.2019 | Подъемники одномачтовые, грузоподъемность до 500 кг, высота подъема 45 м | 1367 | 1011 | маш.-ч. | маш.-ч. | 1 | 0 | 1232162608 | 0.23 | 0 | 491.41 | 605.48 | 0 | 0 | 31.26 | 13.5 | 0 | 1 | 15.72 | 44.85 | 1 | 4 | 0 | 1 | 1 | 0 | 0 | 0.23 |  | 0 | 2 | 92840821 | 1 | 0 | 27 | 0 | 0 | 0 | 0 | 0 | 0 | 0 | 0 | 0 | 0 | 0 | 0 | 0 | 0 | 0 | 0 | 0 | 0 | 0 | 0 | 0 | 0 |  | 0 | 0 | 0.023 | 491.41 | 31.26 | 15.72 | 7.19 | 3.11 | 0 | 11.3 | 13.93 | 0 | 11.3 | 0 | 0 | 0
37 | 92840339 | 92840805 | 49673503 | 1 | 1 | 1 | 2 | 91.14.02-001 | ФСЭМ-2001, 91.14.02-001 , приказ Минстроя России № 876/пр от 26.12.2019 | Автомобили бортовые, грузоподъемность до 5 т | 1367 | 1011 | маш.-ч. | маш.-ч. | 1 | 0 | 509054691 | 0.6 | 0 | 1032.96 | 520.26 | 0 | 0 | 65.71 | 11.6 | 0 | 1 | 15.72 | 44.85 | 1 | 4 | 0 | 1 | 1 | 0 | 0 | 0.6 |  | 0 | 2 | 92840822 | 1 | 0 | 28 | 0 | 0 | 0 | 0 | 0 | 0 | 0 | 0 | 0 | 0 | 0 | 0 | 0 | 0 | 0 | 0 | 0 | 0 | 0 | 0 | 0 | 0 |  | 0 | 0 | 0.06 | 1032.96 | 65.71 | 15.72 | 39.43 | 6.96 | 0 | 61.98 | 31.22 | 0 | 61.98 | 0 | 0 | 0
37 | 92840339 | 92840805 | 49523843 | 1 | 1 | 1 | 3 | 01.7.07.29-0031 | ФССЦ-2001, 01.7.07.29-0031, приказ Минстроя России № 876/пр от 26.12.2019 | Каболка | 1348 | 1009 | т | т | 1000 | 0 | 1511150967 | 0.0007 | 297897.6 | 0 | 0 | 0 | 30030 | 0 | 0 | 0 | 9.92 | 1 | 1 | 1 | 4 | 0 | 1 | 1 | 0 | 0 | 0.0007 |  | 0 | 2 | 92840823 | 1 | 0 | 29 | 0 | 0 | 0 | 0 | 0 | 0 | 0 | 0 | 0 | 0 | 0 | 0 | 0 | 0 | 0 | 0 | 0 | 0 | 0 | 0 | 0 | 0 |  | 0 | 0 | 7e-05 | 297897.6 | 30030 | 9.92 | 21.02 | 0 | 20.85 | 0 | 0 | 0 | 20.85 | 0 | 0 | 0
37 | 92840339 | 92840805 | 49523851 | 1 | 1 | 1 | 3 | 01.7.07.29-0101 | ФССЦ-2001, 01.7.07.29-0101, приказ Минстроя России № 876/пр от 26.12.2019 | Очес льняной | 1346 | 1009 | кг | кг | 1 | 0 | -617477323 | 0.6 | 369.92 | 0 | 0 | 0 | 37.29 | 0 | 0 | 0 | 9.92 | 1 | 1 | 1 | 4 | 0 | 1 | 1 | 0 | 0 | 0.6 |  | 0 | 2 | 92840824 | 1 | 0 | 30 | 0 | 0 | 0 | 0 | 0 | 0 | 0 | 0 | 0 | 0 | 0 | 0 | 0 | 0 | 0 | 0 | 0 | 0 | 0 | 0 | 0 | 0 |  | 0 | 0 | 0.06 | 369.92 | 37.29 | 9.92 | 22.37 | 0 | 22.2 | 0 | 0 | 0 | 22.2 | 0 | 0 | 0
37 | 92840339 | 92840805 | 49524301 | 1 | 1 | 1 | 3 | 01.7.11.07-0045 | ФССЦ-2001, 01.7.11.07-0045, приказ Минстроя России № 876/пр от 26.12.2019 | Электроды сварочные Э42А, диаметр 5 мм | 1348 | 1009 | т | т | 1000 | 0 | 1824693337 | 3e-05 | 102791.04 | 0 | 0 | 0 | 10362 | 0 | 0 | 0 | 9.92 | 1 | 1 | 1 | 4 | 0 | 1 | 1 | 0 | 0 | 3e-05 |  | 0 | 2 | 92840825 | 1 | 0 | 31 | 0 | 0 | 0 | 0 | 0 | 0 | 0 | 0 | 0 | 0 | 0 | 0 | 0 | 0 | 0 | 0 | 0 | 0 | 0 | 0 | 0 | 0 |  | 0 | 0 | 3e-06 | 102791.04 | 10362 | 9.92 | 0.31 | 0 | 0.31 | 0 | 0 | 0 | 0.31 | 0 | 0 | 0
37 | 92840339 | 92840805 | 49554500 | 1 | 1 | 1 | 3 | 14.4.02.04-0142 | ФССЦ-2001, 14.4.02.04-0142, приказ Минстроя России № 876/пр от 26.12.2019 | Краска масляная земляная МА-0115, мумия, сурик железный | 1346 | 1009 | кг | кг | 1 | 0 | 639726700 | 1.4 | 149.99 | 0 | 0 | 0 | 15.12 | 0 | 0 | 0 | 9.92 | 1 | 1 | 1 | 4 | 0 | 1 | 1 | 0 | 0 | 1.4 |  | 0 | 2 | 92840826 | 1 | 0 | 32 | 0 | 0 | 0 | 0 | 0 | 0 | 0 | 0 | 0 | 0 | 0 | 0 | 0 | 0 | 0 | 0 | 0 | 0 | 0 | 0 | 0 | 0 |  | 0 | 0 | 0.14 | 149.99 | 15.12 | 9.92 | 21.17 | 0 | 21 | 0 | 0 | 0 | 21 | 0 | 0 | 0
37 | 92840339 | 92840805 | 49555026 | 1 | 1 | 1 | 3 | 14.5.01.07-1000 | ФССЦ-2001, 14.5.01.07-1000, приказ Минстроя России № 876/пр от 26.12.2019 | Герметик клей силиконовый | 1296 | 1002 | л | л | 1 | 0 | 1235506667 | 3.1 | 1302.99 | 0 | 0 | 0 | 131.35 | 0 | 0 | 0 | 9.92 | 1 | 1 | 1 | 4 | 0 | 1 | 1 | 0 | 0 | 3.1 |  | 0 | 2 | 92840827 | 1 | 0 | 33 | 0 | 0 | 0 | 0 | 0 | 0 | 0 | 0 | 0 | 0 | 0 | 0 | 0 | 0 | 0 | 0 | 0 | 0 | 0 | 0 | 0 | 0 |  | 0 | 0 | 0.31 | 1302.99 | 131.35 | 9.92 | 407.19 | 0 | 403.93 | 0 | 0 | 0 | 403.93 | 0 | 0 | 0
37 | 92840339 | 92840805 | 49555188 | 1 | 1 | 1 | 3 | 14.5.05.01-0012 | ФССЦ-2001, 14.5.05.01-0012, приказ Минстроя России № 876/пр от 26.12.2019 | Олифа комбинированная для разведения масляных густотертых красок и для внешних работ по деревянным поверхностям | 1348 | 1009 | т | т | 1000 | 0 | 859929720 | 0.0007 | 168144 | 0 | 0 | 0 | 16950 | 0 | 0 | 0 | 9.92 | 1 | 1 | 1 | 4 | 0 | 1 | 1 | 0 | 0 | 0.0007 |  | 0 | 2 | 92840828 | 1 | 0 | 34 | 0 | 0 | 0 | 0 | 0 | 0 | 0 | 0 | 0 | 0 | 0 | 0 | 0 | 0 | 0 | 0 | 0 | 0 | 0 | 0 | 0 | 0 |  | 0 | 0 | 7e-05 | 168144 | 16950 | 9.92 | 11.87 | 0 | 11.77 | 0 | 0 | 0 | 11.77 | 0 | 0 | 0
37 | 92840339 | 92840805 | 49562285 | 1 | 1 | 1 | 3 | 18.2.02.07-0015 | ФССЦ-2001, 18.2.02.07-0015, приказ Минстроя России № 876/пр от 26.12.2019 | Поддоны душевые эмалированные, стальные, размер 900х900х150 мм (без обвязки) | 1371 | 1013 | ШТ | ШТ | 1 | 0 | -1933663583 | 10 | 7739.39 | 0 | 0 | 0 | 780.18 | 0 | 0 | 0 | 9.92 | 1 | 1 | 1 | 0 | 0 | 0 | 1 | 0 | 0 | 10 |  | 0 | 1 | -1 | 0 | 0 |  | 0 | 0 | 0 | 0 | 0 | 0 | 0 | 0 | 0 | 0 | 0 | 0 | 0 | 0 | 0 | 0 | 0 | 0 | 0 | 0 | 0 | 0 |  | 0 | 0 | 1 | 7739.39 | 780.18 | 9.92 | 7801.8 | 0 | 7739.39 | 0 | 0 | 0 | 7739.39 | 0 | 0 | 0
37 | 92840339 | 92840805 | 49562534 | 1 | 1 | 1 | 3 | 18.2.06.09-1004 | ФССЦ-2001, 18.2.06.09-1004, приказ Минстроя России № 876/пр от 26.12.2019 | Сифон трубный для душевого поддона | 1371 | 1013 | ШТ | ШТ | 1 | 0 | -160469294 | 10 | 113.58 | 0 | 0 | 0 | 11.45 | 0 | 0 | 0 | 9.92 | 1 | 1 | 1 | 0 | 0 | 0 | 1 | 0 | 0 | 10 |  | 0 | 1 | -1 | 0 | 0 |  | 0 | 0 | 0 | 0 | 0 | 0 | 0 | 0 | 0 | 0 | 0 | 0 | 0 | 0 | 0 | 0 | 0 | 0 | 0 | 0 | 0 | 0 |  | 0 | 0 | 1 | 113.58 | 11.45 | 9.92 | 114.5 | 0 | 113.58 | 0 | 0 | 0 | 113.58 | 0 | 0 | 0
37 | 92840339 | 92840805 | 49583176 | 1 | 1 | 1 | 3 | 24.3.01.02-1004 | ФССЦ-2001, 24.3.01.02-1004, приказ Минстроя России № 876/пр от 26.12.2019 | Кольца резиновые уплотнительные для ПВХ труб канализации, диаметр 50 мм | 1371 | 1013 | ШТ | ШТ | 1 | 0 | 440841871 | 10 | 2.18 | 0 | 0 | 0 | 0.22 | 0 | 0 | 0 | 9.92 | 1 | 1 | 1 | 4 | 0 | 1 | 1 | 0 | 0 | 10 |  | 0 | 2 | 92840830 | 1 | 0 | 36 | 0 | 0 | 0 | 0 | 0 | 0 | 0 | 0 | 0 | 0 | 0 | 0 | 0 | 0 | 0 | 0 | 0 | 0 | 0 | 0 | 0 | 0 |  | 0 | 0 | 1 | 2.18 | 0.22 | 9.92 | 2.2 | 0 | 2.18 | 0 | 0 | 0 | 2.18 | 0 | 0 | 0
40 | 92840339 | 92840833 | 49510757 | 70 | 1 | 1 | 1 | 1-100-40 |  | Затраты труда рабочих (Средний разряд - 4) | 1191 | 1013 | чел.-ч. | чел.-ч. | 1 | 0 | -1111239348 | 7 | 0 | 0 | 0 | 431.46 | 0 | 0 | 0 | 9.62 | 1 | 1 | 1 | 44.85 | 4 | 0 | 1 | 1 | 0 | 0 | 7 |  | 1 | 2 | 92840841 | 1 | 0 | 37 | 0 | 0 | 0 | 0 | 0 | 0 | 0 | 0 | 0 | 0 | 0 | 0 | 0 | 0 | 0 | 0 | 0 | 0 | 0 | 0 | 0 | 0 | 302.02 | 0.7 | 0 | 0.7 | 431.46 | 9.62 | 44.85 | 67.34 | 0 | 0 | 0 | 0 | 302.02 | 302.02 | 0 | 0 | 0
40 | 92840339 | 92840833 | 49523851 | 1 | 1 | 1 | 3 | 01.7.07.29-0101 | ФССЦ-2001, 01.7.07.29-0101, приказ Минстроя России № 876/пр от 26.12.2019 | Очес льняной | 1346 | 1009 | кг | кг | 1 | 0 | -617477323 | 0.13 | 369.92 | 0 | 0 | 0 | 37.29 | 0 | 0 | 0 | 9.92 | 1 | 1 | 1 | 4 | 0 | 1 | 1 | 0 | 0 | 0.13 |  | 0 | 2 | 92840842 | 1 | 0 | 38 | 0 | 0 | 0 | 0 | 0 | 0 | 0 | 0 | 0 | 0 | 0 | 0 | 0 | 0 | 0 | 0 | 0 | 0 | 0 | 0 | 0 | 0 |  | 0 | 0 | 0.013 | 369.92 | 37.29 | 9.92 | 4.85 | 0 | 4.81 | 0 | 0 | 0 | 4.81 | 0 | 0 | 0
40 | 92840339 | 92840833 | 49525621 | 1 | 1 | 1 | 3 | 01.7.15.07-0021 | ФССЦ-2001, 01.7.15.07-0021, приказ Минстроя России № 876/пр от 26.12.2019 | Дюбели распорные полиэтиленовые, размер 6x30 мм | 1407 | 1013 | 1000 ШТ | 1000 ШТ | 1 | 0 | -739449243 | 0.02 | 1587.2 | 0 | 0 | 0 | 160 | 0 | 0 | 0 | 9.92 | 1 | 1 | 1 | 4 | 0 | 1 | 1 | 0 | 0 | 0.02 |  | 0 | 2 | 92840843 | 1 | 0 | 39 | 0 | 0 | 0 | 0 | 0 | 0 | 0 | 0 | 0 | 0 | 0 | 0 | 0 | 0 | 0 | 0 | 0 | 0 | 0 | 0 | 0 | 0 |  | 0 | 0 | 0.002 | 1587.2 | 160 | 9.92 | 3.2 | 0 | 3.17 | 0 | 0 | 0 | 3.17 | 0 | 0 | 0
40 | 92840339 | 92840833 | 49525996 | 1 | 1 | 1 | 3 | 01.7.15.14-0166 | ФССЦ-2001, 01.7.15.14-0166, приказ Минстроя России № 876/пр от 26.12.2019 | Шурупы с полукруглой головкой 5x35 мм | 1348 | 1009 | т | т | 1000 | 0 | -1574380220 | 0.0001 | 123305.6 | 0 | 0 | 0 | 12430 | 0 | 0 | 0 | 9.92 | 1 | 1 | 1 | 4 | 0 | 1 | 1 | 0 | 0 | 0.0001 |  | 0 | 2 | 92840844 | 1 | 0 | 40 | 0 | 0 | 0 | 0 | 0 | 0 | 0 | 0 | 0 | 0 | 0 | 0 | 0 | 0 | 0 | 0 | 0 | 0 | 0 | 0 | 0 | 0 |  | 0 | 0 | 1e-05 | 123305.6 | 12430 | 9.92 | 1.24 | 0 | 1.23 | 0 | 0 | 0 | 1.23 | 0 | 0 | 0
40 | 92840339 | 92840833 | 49554500 | 1 | 1 | 1 | 3 | 14.4.02.04-0142 | ФССЦ-2001, 14.4.02.04-0142, приказ Минстроя России № 876/пр от 26.12.2019 | Краска масляная земляная МА-0115, мумия, сурик железный | 1346 | 1009 | кг | кг | 1 | 0 | 639726700 | 0.26 | 149.99 | 0 | 0 | 0 | 15.12 | 0 | 0 | 0 | 9.92 | 1 | 1 | 1 | 4 | 0 | 1 | 1 | 0 | 0 | 0.26 |  | 0 | 2 | 92840845 | 1 | 0 | 41 | 0 | 0 | 0 | 0 | 0 | 0 | 0 | 0 | 0 | 0 | 0 | 0 | 0 | 0 | 0 | 0 | 0 | 0 | 0 | 0 | 0 | 0 |  | 0 | 0 | 0.026 | 149.99 | 15.12 | 9.92 | 3.93 | 0 | 3.9 | 0 | 0 | 0 | 3.9 | 0 | 0 | 0
40 | 92840339 | 92840833 | 49555188 | 1 | 1 | 1 | 3 | 14.5.05.01-0012 | ФССЦ-2001, 14.5.05.01-0012, приказ Минстроя России № 876/пр от 26.12.2019 | Олифа комбинированная для разведения масляных густотертых красок и для внешних работ по деревянным поверхностям | 1348 | 1009 | т | т | 1000 | 0 | 859929720 | 0.00013 | 168144 | 0 | 0 | 0 | 16950 | 0 | 0 | 0 | 9.92 | 1 | 1 | 1 | 4 | 0 | 1 | 1 | 0 | 0 | 0.00013 |  | 0 | 2 | 92840846 | 1 | 0 | 42 | 0 | 0 | 0 | 0 | 0 | 0 | 0 | 0 | 0 | 0 | 0 | 0 | 0 | 0 | 0 | 0 | 0 | 0 | 0 | 0 | 0 | 0 |  | 0 | 0 | 1.3e-05 | 168144 | 16950 | 9.92 | 2.2 | 0 | 2.19 | 0 | 0 | 0 | 2.19 | 0 | 0 | 0
40 | 92840339 | 92840833 | 49561884 | 1 | 1 | 1 | 3 | 18.1.10.10-0064 | ФССЦ-2001, 18.1.10.10-0064, приказ Минстроя России № 876/пр от 26.12.2019 | Смесители общие для ванн и умывальников, с душевой сеткой на гибком шланге (ПВХ), с металлическим переключателем, маховики | 1371 | 1013 | ШТ | ШТ | 1 | 0 | -1130620583 | 10 | 1988.66 | 0 | 0 | 0 | 200.47 | 0 | 0 | 0 | 9.92 | 1 | 1 | 1 | 0 | 0 | 0 | 1 | 0 | 0 | 10 |  | 0 | 1 | -1 | 0 | 0 |  | 0 | 0 | 0 | 0 | 0 | 0 | 0 | 0 | 0 | 0 | 0 | 0 | 0 | 0 | 0 | 0 | 0 | 0 | 0 | 0 | 0 | 0 |  | 0 | 0 | 1 | 1988.66 | 200.47 | 9.92 | 2004.7 | 0 | 1988.66 | 0 | 0 | 0 | 1988.66 | 0 | 0 | 0
42 | 92840339 | 92840849 | 49510767 | 70 | 1 | 1 | 1 | 1-100-42 |  | Затраты труда рабочих (Средний разряд - 4,2) | 1191 | 1013 | чел.-ч. | чел.-ч. | 1 | 0 | -1936699058 | 58.4 | 0 | 0 | 0 | 444.91 | 0 | 0 | 0 | 9.92 | 1 | 1 | 1 | 44.85 | 4 | 0 | 1 | 1 | 0 | 0 | 58.4 |  | 1 | 2 | 92840860 | 1 | 0 | 44 | 0 | 0 | 0 | 0 | 0 | 0 | 0 | 0 | 0 | 0 | 0 | 0 | 0 | 0 | 0 | 0 | 0 | 0 | 0 | 0 | 0 | 0 | 4417.09 | 9.928 | 0 | 9.928 | 444.91 | 9.92 | 44.85 | 579.33 | 0 | 0 | 0 | 0 | 4417.07 | 4417.07 | 0 | 0 | 0
42 | 92840339 | 92840849 | 49510905 | 70 | 1 | 1 | 1 | 4-100-00 |  | Затраты труда машинистов | 1191 | 1013 | чел.-ч. | чел.-ч. | 1 | 0 | -1417349443 | 0.03 | 0 | 0 | 0 | 0 | 0 | 0 | 0 | 0 | 1 | 1 | 44.85 | 1 | 4 | 0 | 1 | 1 | 0 | 0 | 0.03 |  | 2 | 2 | 92840861 | 1 | 0 | 45 | 0 | 0 | 0 | 0 | 0 | 0 | 0 | 0 | 0 | 0 | 0 | 0 | 0 | 0 | 0 | 0 | 0 | 0 | 0 | 0 | 0 | 0 |  | 0 | 0 | 0.0051 | 0 | 0 | 1 | 0 | 0 | 0 | 0 | 0 | 0 | 0 | 0 | 0 | 0
42 | 92840339 | 92840849 | 49672515 | 1 | 1 | 1 | 2 | 91.05.01-017 | ФСЭМ-2001, 91.05.01-017 , приказ Минстроя России № 876/пр от 26.12.2019 | Краны башенные, грузоподъемность 8 т | 1367 | 1011 | маш.-ч. | маш.-ч. | 1 | 0 | -130837057 | 0.01 | 0 | 1358.21 | 605.48 | 0 | 0 | 86.4 | 13.5 | 0 | 1 | 15.72 | 44.85 | 1 | 4 | 0 | 1 | 1 | 0 | 0 | 0.01 |  | 0 | 2 | 92840862 | 1 | 0 | 46 | 0 | 0 | 0 | 0 | 0 | 0 | 0 | 0 | 0 | 0 | 0 | 0 | 0 | 0 | 0 | 0 | 0 | 0 | 0 | 0 | 0 | 0 |  | 0 | 0 | 0.0017 | 1358.21 | 86.4 | 15.72 | 0.86 | 0.14 | 0 | 2.31 | 1.03 | 0 | 2.31 | 0 | 0 | 0
42 | 92840339 | 92840849 | 49672573 | 1 | 1 | 1 | 2 | 91.05.05-015 | ФСЭМ-2001, 91.05.05-015 , приказ Минстроя России № 876/пр от 26.12.2019 | Краны на автомобильном ходу, грузоподъемность 16 т | 1367 | 1011 | маш.-ч. | маш.-ч. | 1 | 0 | -430484415 | 0.01 | 0 | 1814.09 | 605.48 | 0 | 0 | 115.4 | 13.5 | 0 | 1 | 15.72 | 44.85 | 1 | 4 | 0 | 1 | 1 | 0 | 0 | 0.01 |  | 0 | 2 | 92840863 | 1 | 0 | 47 | 0 | 0 | 0 | 0 | 0 | 0 | 0 | 0 | 0 | 0 | 0 | 0 | 0 | 0 | 0 | 0 | 0 | 0 | 0 | 0 | 0 | 0 |  | 0 | 0 | 0.0017 | 1814.09 | 115.4 | 15.72 | 1.15 | 0.14 | 0 | 3.08 | 1.03 | 0 | 3.08 | 0 | 0 | 0
42 | 92840339 | 92840849 | 49673503 | 1 | 1 | 1 | 2 | 91.14.02-001 | ФСЭМ-2001, 91.14.02-001 , приказ Минстроя России № 876/пр от 26.12.2019 | Автомобили бортовые, грузоподъемность до 5 т | 1367 | 1011 | маш.-ч. | маш.-ч. | 1 | 0 | 509054691 | 0.01 | 0 | 1032.96 | 520.26 | 0 | 0 | 65.71 | 11.6 | 0 | 1 | 15.72 | 44.85 | 1 | 4 | 0 | 1 | 1 | 0 | 0 | 0.01 |  | 0 | 2 | 92840864 | 1 | 0 | 48 | 0 | 0 | 0 | 0 | 0 | 0 | 0 | 0 | 0 | 0 | 0 | 0 | 0 | 0 | 0 | 0 | 0 | 0 | 0 | 0 | 0 | 0 |  | 0 | 0 | 0.0017 | 1032.96 | 65.71 | 15.72 | 0.66 | 0.12 | 0 | 1.76 | 0.88 | 0 | 1.76 | 0 | 0 | 0
42 | 92840339 | 92840849 | 49523203 | 1 | 1 | 1 | 3 | 01.7.03.01-0001 | ФССЦ-2001, 01.7.03.01-0001, приказ Минстроя России № 876/пр от 26.12.2019 | Вода | 1339 | 1007 | м3 | м3 | 1 | 0 | -143474561 | 0.39 | 24.2 | 0 | 0 | 0 | 2.44 | 0 | 0 | 0 | 9.92 | 1 | 1 | 1 | 4 | 0 | 1 | 1 | 0 | 0 | 0.39 |  | 0 | 2 | 92840865 | 1 | 0 | 49 | 0 | 0 | 0 | 0 | 0 | 0 | 0 | 0 | 0 | 0 | 0 | 0 | 0 | 0 | 0 | 0 | 0 | 0 | 0 | 0 | 0 | 0 |  | 0 | 0 | 0.0663 | 24.2 | 2.44 | 9.92 | 0.95 | 0 | 1.6 | 0 | 0 | 0 | 1.6 | 0 | 0 | 0
42 | 92840339 | 92840849 | 49525471 | 1 | 1 | 1 | 3 | 01.7.15.03-0014 | ФССЦ-2001, 01.7.15.03-0014, приказ Минстроя России № 876/пр от 26.12.2019 | Болты с гайками и шайбами для санитарно-технических работ, диаметр 16 мм | 1348 | 1009 | т | т | 1000 | 0 | -1292822538 | 0.0012 | 147113.6 | 0 | 0 | 0 | 14830 | 0 | 0 | 0 | 9.92 | 1 | 1 | 1 | 4 | 0 | 1 | 1 | 0 | 0 | 0.0012 |  | 0 | 2 | 92840866 | 1 | 0 | 50 | 0 | 0 | 0 | 0 | 0 | 0 | 0 | 0 | 0 | 0 | 0 | 0 | 0 | 0 | 0 | 0 | 0 | 0 | 0 | 0 | 0 | 0 |  | 0 | 0 | 0.000204 | 147113.6 | 14830 | 9.92 | 17.8 | 0 | 30.01 | 0 | 0 | 0 | 30.01 | 0 | 0 | 0
42 | 92840339 | 92840849 | 49526447 | 1 | 1 | 1 | 3 | 01.7.19.02-0041 | ФССЦ-2001, 01.7.19.02-0041, приказ Минстроя России № 876/пр от 26.12.2019 | Кольца резиновые для чугунных напорных труб диаметром 65-300 мм | 1346 | 1009 | кг | кг | 1 | 0 | 1228765045 | 1.5 | 242.15 | 0 | 0 | 0 | 24.41 | 0 | 0 | 0 | 9.92 | 1 | 1 | 1 | 4 | 0 | 1 | 1 | 0 | 0 | 1.5 |  | 0 | 2 | 92840867 | 1 | 0 | 51 | 0 | 0 | 0 | 0 | 0 | 0 | 0 | 0 | 0 | 0 | 0 | 0 | 0 | 0 | 0 | 0 | 0 | 0 | 0 | 0 | 0 | 0 |  | 0 | 0 | 0.255 | 242.15 | 24.41 | 9.92 | 36.62 | 0 | 61.75 | 0 | 0 | 0 | 61.75 | 0 | 0 | 0
42 | 92840339 | 92840849 | 49582722 | 1 | 1 | 1 | 3 | 24.1.02.01-1036 | ФССЦ-2001, 24.1.02.01-1036, приказ Минстроя России № 876/пр от 26.12.2019 | Хомуты крепежные из оцинкованной стали с резиновыми прокладками, для труб из полипропилена для холодного и горячего водоснабжения, наружный диаметр 50 мм | 1371 | 1013 | ШТ | ШТ | 1 | 0 | -1881516422 | 100 | 54.16 | 0 | 0 | 0 | 5.46 | 0 | 0 | 0 | 9.92 | 1 | 1 | 1 | 0 | 0 | 0 | 0 | 0 | 0 | 100 |  | 0 | 1 | -1 | 0 | 0 |  | 0 | 0 | 0 | 0 | 0 | 0 | 0 | 0 | 0 | 0 | 0 | 0 | 0 | 0 | 0 | 0 | 0 | 0 | 0 | 0 | 0 | 0 |  | 0 | 0 | 17 | 54.16 | 5.46 | 9.92 | 546 | 0 | 920.72 | 0 | 0 | 0 | 920.72 | 0 | 0 | 0
42 | 92840339 | 92840849 | 49583287 | 1 | 1 | 1 | 3 | 24.3.01.06-0011 | ФССЦ-2001, 24.3.01.06-0011, приказ Минстроя России № 876/пр от 26.12.2019 | Трубопровод из труб ПВХ для системы водоотведения, диаметр 50 мм | 1301 | 1003 | м | м | 1 | 0 | 1234822633 | 99.8 | 470.8 | 0 | 0 | 0 | 47.46 | 0 | 0 | 0 | 9.92 | 1 | 1 | 1 | 0 | 0 | 0 | 1 | 0 | 0 | 99.8 |  | 0 | 1 | -1 | 0 | 0 |  | 0 | 0 | 0 | 0 | 0 | 0 | 0 | 0 | 0 | 0 | 0 | 0 | 0 | 0 | 0 | 0 | 0 | 0 | 0 | 0 | 0 | 0 |  | 0 | 0 | 16.966 | 470.8 | 47.46 | 9.92 | 4736.51 | 0 | 7987.59 | 0 | 0 | 0 | 7987.59 | 0 | 0 | 0
45 | 92840339 | 92840873 | 49510767 | 70 | 1 | 1 | 1 | 1-100-42 |  | Затраты труда рабочих (Средний разряд - 4,2) | 1191 | 1013 | чел.-ч. | чел.-ч. | 1 | 0 | -1936699058 | 56 | 0 | 0 | 0 | 444.91 | 0 | 0 | 0 | 9.92 | 1 | 1 | 1 | 44.85 | 4 | 0 | 1 | 1 | 0 | 0 | 56 |  | 1 | 2 | 92840884 | 1 | 0 | 55 | 0 | 0 | 0 | 0 | 0 | 0 | 0 | 0 | 0 | 0 | 0 | 0 | 0 | 0 | 0 | 0 | 0 | 0 | 0 | 0 | 0 | 0 | 11710.08 | 26.32 | 0 | 26.32 | 444.91 | 9.92 | 44.85 | 555.52 | 0 | 0 | 0 | 0 | 11710.03 | 11710.03 | 0 | 0 | 0
45 | 92840339 | 92840873 | 49510905 | 70 | 1 | 1 | 1 | 4-100-00 |  | Затраты труда машинистов | 1191 | 1013 | чел.-ч. | чел.-ч. | 1 | 0 | -1417349443 | 0.07 | 0 | 0 | 0 | 0 | 0 | 0 | 0 | 0 | 1 | 1 | 44.85 | 1 | 4 | 0 | 1 | 1 | 0 | 0 | 0.07 |  | 2 | 2 | 92840885 | 1 | 0 | 56 | 0 | 0 | 0 | 0 | 0 | 0 | 0 | 0 | 0 | 0 | 0 | 0 | 0 | 0 | 0 | 0 | 0 | 0 | 0 | 0 | 0 | 0 |  | 0 | 0 | 0.0329 | 0 | 0 | 1 | 0 | 0 | 0 | 0 | 0 | 0 | 0 | 0 | 0 | 0
45 | 92840339 | 92840873 | 49672515 | 1 | 1 | 1 | 2 | 91.05.01-017 | ФСЭМ-2001, 91.05.01-017 , приказ Минстроя России № 876/пр от 26.12.2019 | Краны башенные, грузоподъемность 8 т | 1367 | 1011 | маш.-ч. | маш.-ч. | 1 | 0 | -130837057 | 0.03 | 0 | 1358.21 | 605.48 | 0 | 0 | 86.4 | 13.5 | 0 | 1 | 15.72 | 44.85 | 1 | 4 | 0 | 1 | 1 | 0 | 0 | 0.03 |  | 0 | 2 | 92840886 | 1 | 0 | 57 | 0 | 0 | 0 | 0 | 0 | 0 | 0 | 0 | 0 | 0 | 0 | 0 | 0 | 0 | 0 | 0 | 0 | 0 | 0 | 0 | 0 | 0 |  | 0 | 0 | 0.0141 | 1358.21 | 86.4 | 15.72 | 2.59 | 0.41 | 0 | 19.15 | 8.54 | 0 | 19.15 | 0 | 0 | 0
45 | 92840339 | 92840873 | 49672573 | 1 | 1 | 1 | 2 | 91.05.05-015 | ФСЭМ-2001, 91.05.05-015 , приказ Минстроя России № 876/пр от 26.12.2019 | Краны на автомобильном ходу, грузоподъемность 16 т | 1367 | 1011 | маш.-ч. | маш.-ч. | 1 | 0 | -430484415 | 0.02 | 0 | 1814.09 | 605.48 | 0 | 0 | 115.4 | 13.5 | 0 | 1 | 15.72 | 44.85 | 1 | 4 | 0 | 1 | 1 | 0 | 0 | 0.02 |  | 0 | 2 | 92840887 | 1 | 0 | 58 | 0 | 0 | 0 | 0 | 0 | 0 | 0 | 0 | 0 | 0 | 0 | 0 | 0 | 0 | 0 | 0 | 0 | 0 | 0 | 0 | 0 | 0 |  | 0 | 0 | 0.0094 | 1814.09 | 115.4 | 15.72 | 2.31 | 0.27 | 0 | 17.05 | 5.69 | 0 | 17.05 | 0 | 0 | 0
45 | 92840339 | 92840873 | 49673503 | 1 | 1 | 1 | 2 | 91.14.02-001 | ФСЭМ-2001, 91.14.02-001 , приказ Минстроя России № 876/пр от 26.12.2019 | Автомобили бортовые, грузоподъемность до 5 т | 1367 | 1011 | маш.-ч. | маш.-ч. | 1 | 0 | 509054691 | 0.02 | 0 | 1032.96 | 520.26 | 0 | 0 | 65.71 | 11.6 | 0 | 1 | 15.72 | 44.85 | 1 | 4 | 0 | 1 | 1 | 0 | 0 | 0.02 |  | 0 | 2 | 92840888 | 1 | 0 | 59 | 0 | 0 | 0 | 0 | 0 | 0 | 0 | 0 | 0 | 0 | 0 | 0 | 0 | 0 | 0 | 0 | 0 | 0 | 0 | 0 | 0 | 0 |  | 0 | 0 | 0.0094 | 1032.96 | 65.71 | 15.72 | 1.31 | 0.23 | 0 | 9.71 | 4.89 | 0 | 9.71 | 0 | 0 | 0
45 | 92840339 | 92840873 | 49523203 | 1 | 1 | 1 | 3 | 01.7.03.01-0001 | ФССЦ-2001, 01.7.03.01-0001, приказ Минстроя России № 876/пр от 26.12.2019 | Вода | 1339 | 1007 | м3 | м3 | 1 | 0 | -143474561 | 1.57 | 24.2 | 0 | 0 | 0 | 2.44 | 0 | 0 | 0 | 9.92 | 1 | 1 | 1 | 4 | 0 | 1 | 1 | 0 | 0 | 1.57 |  | 0 | 2 | 92840889 | 1 | 0 | 60 | 0 | 0 | 0 | 0 | 0 | 0 | 0 | 0 | 0 | 0 | 0 | 0 | 0 | 0 | 0 | 0 | 0 | 0 | 0 | 0 | 0 | 0 |  | 0 | 0 | 0.7379 | 24.2 | 2.44 | 9.92 | 3.83 | 0 | 17.86 | 0 | 0 | 0 | 17.86 | 0 | 0 | 0
45 | 92840339 | 92840873 | 49525471 | 1 | 1 | 1 | 3 | 01.7.15.03-0014 | ФССЦ-2001, 01.7.15.03-0014, приказ Минстроя России № 876/пр от 26.12.2019 | Болты с гайками и шайбами для санитарно-технических работ, диаметр 16 мм | 1348 | 1009 | т | т | 1000 | 0 | -1292822538 | 0.00266 | 147113.6 | 0 | 0 | 0 | 14830 | 0 | 0 | 0 | 9.92 | 1 | 1 | 1 | 4 | 0 | 1 | 1 | 0 | 0 | 0.00266 |  | 0 | 2 | 92840890 | 1 | 0 | 61 | 0 | 0 | 0 | 0 | 0 | 0 | 0 | 0 | 0 | 0 | 0 | 0 | 0 | 0 | 0 | 0 | 0 | 0 | 0 | 0 | 0 | 0 |  | 0 | 0 | 0.0012502 | 147113.6 | 14830 | 9.92 | 39.45 | 0 | 183.92 | 0 | 0 | 0 | 183.92 | 0 | 0 | 0
45 | 92840339 | 92840873 | 49526447 | 1 | 1 | 1 | 3 | 01.7.19.02-0041 | ФССЦ-2001, 01.7.19.02-0041, приказ Минстроя России № 876/пр от 26.12.2019 | Кольца резиновые для чугунных напорных труб диаметром 65-300 мм | 1346 | 1009 | кг | кг | 1 | 0 | 1228765045 | 4 | 242.15 | 0 | 0 | 0 | 24.41 | 0 | 0 | 0 | 9.92 | 1 | 1 | 1 | 4 | 0 | 1 | 1 | 0 | 0 | 4 |  | 0 | 2 | 92840891 | 1 | 0 | 62 | 0 | 0 | 0 | 0 | 0 | 0 | 0 | 0 | 0 | 0 | 0 | 0 | 0 | 0 | 0 | 0 | 0 | 0 | 0 | 0 | 0 | 0 |  | 0 | 0 | 1.88 | 242.15 | 24.41 | 9.92 | 97.64 | 0 | 455.24 | 0 | 0 | 0 | 455.24 | 0 | 0 | 0
45 | 92840339 | 92840873 | 49582724 | 1 | 1 | 1 | 3 | 24.1.02.01-1038 | ФССЦ-2001, 24.1.02.01-1038, приказ Минстроя России № 876/пр от 26.12.2019 | Хомуты крепежные из оцинкованной стали с резиновыми прокладками, для труб из полипропилена для холодного и горячего водоснабжения, наружный диаметр 110 мм | 1371 | 1013 | ШТ | ШТ | 1 | 0 | 1106223311 | 100 | 120.23 | 0 | 0 | 0 | 12.12 | 0 | 0 | 0 | 9.92 | 1 | 1 | 1 | 0 | 0 | 0 | 1 | 0 | 0 | 100 |  | 0 | 1 | -1 | 0 | 0 |  | 0 | 0 | 0 | 0 | 0 | 0 | 0 | 0 | 0 | 0 | 0 | 0 | 0 | 0 | 0 | 0 | 0 | 0 | 0 | 0 | 0 | 0 |  | 0 | 0 | 47 | 120.23 | 12.12 | 9.92 | 1212 | 0 | 5650.81 | 0 | 0 | 0 | 5650.81 | 0 | 0 | 0
45 | 92840339 | 92840873 | 49583288 | 1 | 1 | 1 | 3 | 24.3.01.06-0012 | ФССЦ-2001, 24.3.01.06-0012, приказ Минстроя России № 876/пр от 26.12.2019 | Трубопровод из труб ПВХ для системы водоотведения, диаметр 100 мм | 1301 | 1003 | м | м | 1 | 0 | -1186822361 | 99.8 | 1032.37 | 0 | 0 | 0 | 104.07 | 0 | 0 | 0 | 9.92 | 1 | 1 | 1 | 0 | 0 | 0 | 1 | 0 | 0 | 99.8 |  | 0 | 1 | -1 | 0 | 0 |  | 0 | 0 | 0 | 0 | 0 | 0 | 0 | 0 | 0 | 0 | 0 | 0 | 0 | 0 | 0 | 0 | 0 | 0 | 0 | 0 | 0 | 0 |  | 0 | 0 | 46.906 | 1032.37 | 104.07 | 9.92 | 10386.19 | 0 | 48424.35 | 0 | 0 | 0 | 48424.35 | 0 | 0 | 0
48 | 92840339 | 92840897 | 49510743 | 70 | 1 | 1 | 1 | 1-100-37 |  | Затраты труда рабочих (Средний разряд - 3,7) | 1191 | 1013 | чел.-ч. | чел.-ч. | 1 | 0 | -881424154 | 54.1 | 0 | 0 | 0 | 416.66 | 0 | 0 | 0 | 9.29 | 1 | 1 | 1 | 44.85 | 4 | 0 | 1 | 1 | 0 | 0 | 54.1 |  | 1 | 2 | 92840908 | 1 | 0 | 66 | 0 | 0 | 0 | 0 | 0 | 0 | 0 | 0 | 0 | 0 | 0 | 0 | 0 | 0 | 0 | 0 | 0 | 0 | 0 | 0 | 0 | 0 | 16004.19 | 38.411 | 0 | 38.411 | 416.66 | 9.29 | 44.85 | 502.59 | 0 | 0 | 0 | 0 | 16004.33 | 16004.33 | 0 | 0 | 0
48 | 92840339 | 92840897 | 49510905 | 70 | 1 | 1 | 1 | 4-100-00 |  | Затраты труда машинистов | 1191 | 1013 | чел.-ч. | чел.-ч. | 1 | 0 | -1417349443 | 0.1 | 0 | 0 | 0 | 0 | 0 | 0 | 0 | 0 | 1 | 1 | 44.85 | 1 | 4 | 0 | 1 | 1 | 0 | 0 | 0.1 |  | 2 | 2 | 92840909 | 1 | 0 | 67 | 0 | 0 | 0 | 0 | 0 | 0 | 0 | 0 | 0 | 0 | 0 | 0 | 0 | 0 | 0 | 0 | 0 | 0 | 0 | 0 | 0 | 0 |  | 0 | 0 | 0.071 | 0 | 0 | 1 | 0 | 0 | 0 | 0 | 0 | 0 | 0 | 0 | 0 | 0
48 | 92840339 | 92840897 | 49672515 | 1 | 1 | 1 | 2 | 91.05.01-017 | ФСЭМ-2001, 91.05.01-017 , приказ Минстроя России № 876/пр от 26.12.2019 | Краны башенные, грузоподъемность 8 т | 1367 | 1011 | маш.-ч. | маш.-ч. | 1 | 0 | -130837057 | 0.04 | 0 | 1358.21 | 605.48 | 0 | 0 | 86.4 | 13.5 | 0 | 1 | 15.72 | 44.85 | 1 | 4 | 0 | 1 | 1 | 0 | 0 | 0.04 |  | 0 | 2 | 92840910 | 1 | 0 | 68 | 0 | 0 | 0 | 0 | 0 | 0 | 0 | 0 | 0 | 0 | 0 | 0 | 0 | 0 | 0 | 0 | 0 | 0 | 0 | 0 | 0 | 0 |  | 0 | 0 | 0.0284 | 1358.21 | 86.4 | 15.72 | 3.46 | 0.54 | 0 | 38.57 | 17.2 | 0 | 38.57 | 0 | 0 | 0
48 | 92840339 | 92840897 | 49672573 | 1 | 1 | 1 | 2 | 91.05.05-015 | ФСЭМ-2001, 91.05.05-015 , приказ Минстроя России № 876/пр от 26.12.2019 | Краны на автомобильном ходу, грузоподъемность 16 т | 1367 | 1011 | маш.-ч. | маш.-ч. | 1 | 0 | -430484415 | 0.03 | 0 | 1814.09 | 605.48 | 0 | 0 | 115.4 | 13.5 | 0 | 1 | 15.72 | 44.85 | 1 | 4 | 0 | 1 | 1 | 0 | 0 | 0.03 |  | 0 | 2 | 92840911 | 1 | 0 | 69 | 0 | 0 | 0 | 0 | 0 | 0 | 0 | 0 | 0 | 0 | 0 | 0 | 0 | 0 | 0 | 0 | 0 | 0 | 0 | 0 | 0 | 0 |  | 0 | 0 | 0.0213 | 1814.09 | 115.4 | 15.72 | 3.46 | 0.41 | 0 | 38.64 | 12.9 | 0 | 38.64 | 0 | 0 | 0
48 | 92840339 | 92840897 | 49673503 | 1 | 1 | 1 | 2 | 91.14.02-001 | ФСЭМ-2001, 91.14.02-001 , приказ Минстроя России № 876/пр от 26.12.2019 | Автомобили бортовые, грузоподъемность до 5 т | 1367 | 1011 | маш.-ч. | маш.-ч. | 1 | 0 | 509054691 | 0.03 | 0 | 1032.96 | 520.26 | 0 | 0 | 65.71 | 11.6 | 0 | 1 | 15.72 | 44.85 | 1 | 4 | 0 | 1 | 1 | 0 | 0 | 0.03 |  | 0 | 2 | 92840912 | 1 | 0 | 70 | 0 | 0 | 0 | 0 | 0 | 0 | 0 | 0 | 0 | 0 | 0 | 0 | 0 | 0 | 0 | 0 | 0 | 0 | 0 | 0 | 0 | 0 |  | 0 | 0 | 0.0213 | 1032.96 | 65.71 | 15.72 | 1.97 | 0.35 | 0 | 22 | 11.08 | 0 | 22 | 0 | 0 | 0
48 | 92840339 | 92840897 | 49523203 | 1 | 1 | 1 | 3 | 01.7.03.01-0001 | ФССЦ-2001, 01.7.03.01-0001, приказ Минстроя России № 876/пр от 26.12.2019 | Вода | 1339 | 1007 | м3 | м3 | 1 | 0 | -143474561 | 3.5 | 24.2 | 0 | 0 | 0 | 2.44 | 0 | 0 | 0 | 9.92 | 1 | 1 | 1 | 4 | 0 | 1 | 1 | 0 | 0 | 3.5 |  | 0 | 2 | 92840913 | 1 | 0 | 71 | 0 | 0 | 0 | 0 | 0 | 0 | 0 | 0 | 0 | 0 | 0 | 0 | 0 | 0 | 0 | 0 | 0 | 0 | 0 | 0 | 0 | 0 |  | 0 | 0 | 2.485 | 24.2 | 2.44 | 9.92 | 8.54 | 0 | 60.14 | 0 | 0 | 0 | 60.14 | 0 | 0 | 0
48 | 92840339 | 92840897 | 49525471 | 1 | 1 | 1 | 3 | 01.7.15.03-0014 | ФССЦ-2001, 01.7.15.03-0014, приказ Минстроя России № 876/пр от 26.12.2019 | Болты с гайками и шайбами для санитарно-технических работ, диаметр 16 мм | 1348 | 1009 | т | т | 1000 | 0 | -1292822538 | 0.0042 | 147113.6 | 0 | 0 | 0 | 14830 | 0 | 0 | 0 | 9.92 | 1 | 1 | 1 | 4 | 0 | 1 | 1 | 0 | 0 | 0.0042 |  | 0 | 2 | 92840914 | 1 | 0 | 72 | 0 | 0 | 0 | 0 | 0 | 0 | 0 | 0 | 0 | 0 | 0 | 0 | 0 | 0 | 0 | 0 | 0 | 0 | 0 | 0 | 0 | 0 |  | 0 | 0 | 0.002982 | 147113.6 | 14830 | 9.92 | 62.29 | 0 | 438.69 | 0 | 0 | 0 | 438.69 | 0 | 0 | 0
48 | 92840339 | 92840897 | 49526447 | 1 | 1 | 1 | 3 | 01.7.19.02-0041 | ФССЦ-2001, 01.7.19.02-0041, приказ Минстроя России № 876/пр от 26.12.2019 | Кольца резиновые для чугунных напорных труб диаметром 65-300 мм | 1346 | 1009 | кг | кг | 1 | 0 | 1228765045 | 6.5 | 242.15 | 0 | 0 | 0 | 24.41 | 0 | 0 | 0 | 9.92 | 1 | 1 | 1 | 4 | 0 | 1 | 1 | 0 | 0 | 6.5 |  | 0 | 2 | 92840915 | 1 | 0 | 73 | 0 | 0 | 0 | 0 | 0 | 0 | 0 | 0 | 0 | 0 | 0 | 0 | 0 | 0 | 0 | 0 | 0 | 0 | 0 | 0 | 0 | 0 |  | 0 | 0 | 4.615 | 242.15 | 24.41 | 9.92 | 158.67 | 0 | 1117.52 | 0 | 0 | 0 | 1117.52 | 0 | 0 | 0
48 | 92840339 | 92840897 | 49582724 | 1 | 1 | 1 | 3 | 24.1.02.01-1038 | ФССЦ-2001, 24.1.02.01-1038, приказ Минстроя России № 876/пр от 26.12.2019 | Хомуты крепежные из оцинкованной стали с резиновыми прокладками, для труб из полипропилена для холодного и горячего водоснабжения, наружный диаметр 160 мм | 1371 | 1013 | ШТ | ШТ | 1 | 0 | -134114179 | 100 | 120.23 | 0 | 0 | 0 | 12.12 | 0 | 0 | 0 | 9.92 | 1 | 1 | 1 | 0 | 0 | 0 | 1 | 0 | 0 | 100 |  | 0 | 1 | -1 | 0 | 0 |  | 0 | 0 | 0 | 0 | 0 | 0 | 0 | 0 | 0 | 0 | 0 | 0 | 0 | 0 | 0 | 0 | 0 | 0 | 0 | 0 | 0 | 0 |  | 0 | 0 | 71 | 120.23 | 12.12 | 9.92 | 1212 | 0 | 8536.33 | 0 | 0 | 0 | 8536.33 | 0 | 0 | 0
48 | 92840339 | 92840897 | 49583289 | 1 | 1 | 1 | 3 | 24.3.01.06-0013 | ФССЦ-2001, 24.3.01.06-0013, приказ Минстроя России № 876/пр от 26.12.2019 | Трубопровод из труб ПВХ для системы водоотведения, диаметр 150 мм | 1301 | 1003 | м | м | 1 | 0 | -233119997 | 99.8 | 1470.44 | 0 | 0 | 0 | 148.23 | 0 | 0 | 0 | 9.92 | 1 | 1 | 1 | 0 | 0 | 0 | 1 | 0 | 0 | 99.8 |  | 0 | 1 | -1 | 0 | 0 |  | 0 | 0 | 0 | 0 | 0 | 0 | 0 | 0 | 0 | 0 | 0 | 0 | 0 | 0 | 0 | 0 | 0 | 0 | 0 | 0 | 0 | 0 |  | 0 | 0 | 70.858 | 1470.44 | 148.23 | 9.92 | 14793.35 | 0 | 104192.44 | 0 | 0 | 0 | 104192.44 | 0 | 0 | 0
51 | 92840339 | 92840922 | 49510731 | 70 | 1 | 1 | 1 | 1-100-35 |  | Затраты труда рабочих (Средний разряд - 3,5) | 1191 | 1013 | чел.-ч. | чел.-ч. | 1 | 0 | 1893946532 | 4.14 | 0 | 0 | 0 | 406.79 | 0 | 0 | 0 | 9.07 | 1 | 1 | 1 | 44.85 | 4 | 0 | 1 | 1 | 0 | 0 | 4.14 |  | 1 | 2 | 92840930 | 1 | 0 | 78 | 0 | 0 | 0 | 0 | 0 | 0 | 0 | 0 | 0 | 0 | 0 | 0 | 0 | 0 | 0 | 0 | 0 | 0 | 0 | 0 | 0 | 0 | 1852.52 | 4.554 | 0 | 4.554 | 406.79 | 9.07 | 44.85 | 37.55 | 0 | 0 | 0 | 0 | 1852.52 | 1852.52 | 0 | 0 | 0
51 | 92840339 | 92840922 | 49510905 | 70 | 1 | 1 | 1 | 4-100-00 |  | Затраты труда машинистов | 1191 | 1013 | чел.-ч. | чел.-ч. | 1 | 0 | -1417349443 | 2.26 | 0 | 0 | 0 | 0 | 0 | 0 | 0 | 0 | 1 | 1 | 44.85 | 1 | 4 | 0 | 1 | 1 | 0 | 0 | 2.26 |  | 2 | 2 | 92840931 | 1 | 0 | 79 | 0 | 0 | 0 | 0 | 0 | 0 | 0 | 0 | 0 | 0 | 0 | 0 | 0 | 0 | 0 | 0 | 0 | 0 | 0 | 0 | 0 | 0 |  | 0 | 0 | 2.486 | 0 | 0 | 1 | 0 | 0 | 0 | 0 | 0 | 0 | 0 | 0 | 0 | 0
51 | 92840339 | 92840922 | 49672573 | 1 | 1 | 1 | 2 | 91.05.05-015 | ФСЭМ-2001, 91.05.05-015 , приказ Минстроя России № 876/пр от 26.12.2019 | Краны на автомобильном ходу, грузоподъемность 16 т | 1367 | 1011 | маш.-ч. | маш.-ч. | 1 | 0 | -430484415 | 0.01 | 0 | 1814.09 | 605.48 | 0 | 0 | 115.4 | 13.5 | 0 | 1 | 15.72 | 44.85 | 1 | 4 | 0 | 1 | 1 | 0 | 0 | 0.01 |  | 0 | 2 | 92840932 | 1 | 0 | 80 | 0 | 0 | 0 | 0 | 0 | 0 | 0 | 0 | 0 | 0 | 0 | 0 | 0 | 0 | 0 | 0 | 0 | 0 | 0 | 0 | 0 | 0 |  | 0 | 0 | 0.011 | 1814.09 | 115.4 | 15.72 | 1.15 | 0.14 | 0 | 19.95 | 6.66 | 0 | 19.95 | 0 | 0 | 0
51 | 92840339 | 92840922 | 49673503 | 1 | 1 | 1 | 2 | 91.14.02-001 | ФСЭМ-2001, 91.14.02-001 , приказ Минстроя России № 876/пр от 26.12.2019 | Автомобили бортовые, грузоподъемность до 5 т | 1367 | 1011 | маш.-ч. | маш.-ч. | 1 | 0 | 509054691 | 0.01 | 0 | 1032.96 | 520.26 | 0 | 0 | 65.71 | 11.6 | 0 | 1 | 15.72 | 44.85 | 1 | 4 | 0 | 1 | 1 | 0 | 0 | 0.01 |  | 0 | 2 | 92840933 | 1 | 0 | 81 | 0 | 0 | 0 | 0 | 0 | 0 | 0 | 0 | 0 | 0 | 0 | 0 | 0 | 0 | 0 | 0 | 0 | 0 | 0 | 0 | 0 | 0 |  | 0 | 0 | 0.011 | 1032.96 | 65.71 | 15.72 | 0.66 | 0.12 | 0 | 11.36 | 5.72 | 0 | 11.36 | 0 | 0 | 0
51 | 92840339 | 92840922 | 49673647 | 1 | 1 | 1 | 2 | 91.17.04-031 | ФСЭМ-2001, 91.17.04-031 , приказ Минстроя России № 876/пр от 26.12.2019 | Агрегаты для сварки полиэтиленовых труб | 1367 | 1011 | маш.-ч. | маш.-ч. | 1 | 0 | 1573447407 | 2.24 | 0 | 1573.57 | 605.48 | 0 | 0 | 100.1 | 13.5 | 0 | 1 | 15.72 | 44.85 | 1 | 4 | 0 | 1 | 1 | 0 | 0 | 2.24 |  | 0 | 2 | 92840934 | 1 | 0 | 82 | 0 | 0 | 0 | 0 | 0 | 0 | 0 | 0 | 0 | 0 | 0 | 0 | 0 | 0 | 0 | 0 | 0 | 0 | 0 | 0 | 0 | 0 |  | 0 | 0 | 2.464 | 1573.57 | 100.1 | 15.72 | 224.22 | 30.24 | 0 | 3877.28 | 1491.9 | 0 | 3877.28 | 0 | 0 | 0
51 | 92840339 | 92840922 | 49584377 | 1 | 1 | 1 | 3 | 24.3.05.02-0212 | ФССЦ-2001, 24.3.05.02-0212, приказ Минстроя России № 876/пр от 26.12.2019 | Заглушка полиэтиленовая, номинальный наружный диаметр 110 мм | 1455 | 1013 | 10 ШТ | 10 ШТ | 1 | 0 | -1308741380 | 0.63636 | 384.1 | 0 | 0 | 0 | 38.72 | 0 | 0 | 0 | 9.92 | 1 | 1 | 1 | 0 | 0 | 0 | 1 | 0 | 0 | 0.63636 |  | 0 | 1 | -1 | 0 | 0 |  | 0 | 0 | 0 | 0 | 0 | 0 | 0 | 0 | 0 | 0 | 0 | 0 | 0 | 0 | 0 | 0 | 0 | 0 | 0 | 0 | 0 | 0 |  | 0 | 0 | 0.7 | 384.1 | 38.72 | 9.92 | 24.64 | 0 | 268.87 | 0 | 0 | 0 | 268.87 | 0 | 0 | 0
51 | 92840339 | 92840922 | 49584378 | 1 | 1 | 1 | 3 | 24.3.05.02-0213 | ФССЦ-2001, 24.3.05.02-0213, приказ Минстроя России № 876/пр от 26.12.2019 | Заглушка полиэтиленовая, номинальный наружный диаметр 160 мм | 1455 | 1013 | 10 ШТ | 10 ШТ | 1 | 0 | -602248060 | 0.36364 | 558.69 | 0 | 0 | 0 | 56.32 | 0 | 0 | 0 | 9.92 | 1 | 1 | 1 | 0 | 0 | 0 | 1 | 0 | 0 | 0.36364 |  | 0 | 1 | -1 | 0 | 0 |  | 0 | 0 | 0 | 0 | 0 | 0 | 0 | 0 | 0 | 0 | 0 | 0 | 0 | 0 | 0 | 0 | 0 | 0 | 0 | 0 | 0 | 0 |  | 0 | 0 | 0.4 | 558.69 | 56.32 | 9.92 | 20.48 | 0 | 223.48 | 0 | 0 | 0 | 223.48 | 0 | 0 | 0
54 | 92840339 | 92840938 | 49510715 | 70 | 1 | 1 | 1 | 1-100-30 |  | Затраты труда рабочих (Средний разряд - 3) | 1191 | 1013 | чел.-ч. | чел.-ч. | 1 | 0 | 1049124552 | 6.1 | 0 | 0 | 0 | 382.57 | 0 | 0 | 0 | 8.53 | 1 | 1 | 1 | 44.85 | 4 | 0 | 1 | 1 | 0 | 0 | 6.1 |  | 1 | 2 | 92840944 | 1 | 0 | 84 | 0 | 0 | 0 | 0 | 0 | 0 | 0 | 0 | 0 | 0 | 0 | 0 | 0 | 0 | 0 | 0 | 0 | 0 | 0 | 0 | 0 | 0 | 46.67 | 0.122 | 0 | 0.122 | 382.57 | 8.53 | 44.85 | 52.03 | 0 | 0 | 0 | 0 | 46.67 | 46.67 | 0 | 0 | 0
54 | 92840339 | 92840938 | 49510905 | 70 | 1 | 1 | 1 | 4-100-00 |  | Затраты труда машинистов | 1191 | 1013 | чел.-ч. | чел.-ч. | 1 | 0 | -1417349443 | 0.02 | 0 | 0 | 0 | 0 | 0 | 0 | 0 | 0 | 1 | 1 | 44.85 | 1 | 4 | 0 | 1 | 1 | 0 | 0 | 0.02 |  | 2 | 2 | 92840945 | 1 | 0 | 85 | 0 | 0 | 0 | 0 | 0 | 0 | 0 | 0 | 0 | 0 | 0 | 0 | 0 | 0 | 0 | 0 | 0 | 0 | 0 | 0 | 0 | 0 |  | 0 | 0 | 0.0004 | 0 | 0 | 1 | 0 | 0 | 0 | 0 | 0 | 0 | 0 | 0 | 0 | 0
54 | 92840339 | 92840938 | 49673503 | 1 | 1 | 1 | 2 | 91.14.02-001 | ФСЭМ-2001, 91.14.02-001 , приказ Минстроя России № 876/пр от 26.12.2019 | Автомобили бортовые, грузоподъемность до 5 т | 1367 | 1011 | маш.-ч. | маш.-ч. | 1 | 0 | 509054691 | 0.02 | 0 | 1032.96 | 520.26 | 0 | 0 | 65.71 | 11.6 | 0 | 1 | 15.72 | 44.85 | 1 | 4 | 0 | 1 | 1 | 0 | 0 | 0.02 |  | 0 | 2 | 92840946 | 1 | 0 | 86 | 0 | 0 | 0 | 0 | 0 | 0 | 0 | 0 | 0 | 0 | 0 | 0 | 0 | 0 | 0 | 0 | 0 | 0 | 0 | 0 | 0 | 0 |  | 0 | 0 | 0.0004 | 1032.96 | 65.71 | 15.72 | 1.31 | 0.23 | 0 | 0.41 | 0.21 | 0 | 0.41 | 0 | 0 | 0
54 | 92840339 | 92840938 | 49525662 | 1 | 1 | 1 | 3 | 01.7.15.07-0097 | ФССЦ-2001 доп.4, 01.7.15.07-0097, приказ Минстроя России № 636/пр от 20.10.2020 | Дюбель-гвозди полипропиленовые с оцинкованным гвоздем, с цилиндрическим бортиком, размер 6х80 мм | 1425 | 1013 | 100 ШТ | 100 ШТ | 1 | 0 | -1948812897 | 3.03 | 205.34 | 0 | 0 | 0 | 20.7 | 0 | 0 | 0 | 9.92 | 1 | 1 | 1 | 4 | 0 | 1 | 1 | 0 | 0 | 3.03 |  | 0 | 2 | 92840947 | 1 | 0 | 87 | 0 | 0 | 0 | 0 | 0 | 0 | 0 | 0 | 0 | 0 | 0 | 0 | 0 | 0 | 0 | 0 | 0 | 0 | 0 | 0 | 0 | 0 |  | 0 | 0 | 0.0606 | 205.34 | 20.7 | 9.92 | 62.72 | 0 | 12.44 | 0 | 0 | 0 | 12.44 | 0 | 0 | 0
54 | 92840339 | 92840938 | 49584640 | 1 | 1 | 1 | 3 | 24.3.05.07-0528 | ФССЦ-2001 доп.1, 24.3.05.07-0528, приказ Минстроя России № 172/пр от 30.03.2020 | Муфта противопожарная самосрабатывающая для пластиковых труб диаметром 50 мм, внутренний диаметр 50-52 мм, вешний диаметр 65-70 мм | 1371 | 1013 | ШТ | ШТ | 1 | 0 | 780875203 | 100 | 555.72 | 0 | 0 | 0 | 56.02 | 0 | 0 | 0 | 9.92 | 1 | 1 | 1 | 0 | 0 | 0 | 1 | 0 | 0 | 100 |  | 0 | 1 | -1 | 0 | 0 |  | 0 | 0 | 0 | 0 | 0 | 0 | 0 | 0 | 0 | 0 | 0 | 0 | 0 | 0 | 0 | 0 | 0 | 0 | 0 | 0 | 0 | 0 |  | 0 | 0 | 2 | 555.72 | 56.02 | 9.92 | 5602 | 0 | 1111.44 | 0 | 0 | 0 | 1111.44 | 0 | 0 | 0
56 | 92840339 | 92840950 | 49510715 | 70 | 1 | 1 | 1 | 1-100-30 |  | Затраты труда рабочих (Средний разряд - 3) | 1191 | 1013 | чел.-ч. | чел.-ч. | 1 | 0 | 1049124552 | 7.48 | 0 | 0 | 0 | 382.57 | 0 | 0 | 0 | 8.53 | 1 | 1 | 1 | 44.85 | 4 | 0 | 1 | 1 | 0 | 0 | 7.48 |  | 1 | 2 | 92840956 | 1 | 0 | 89 | 0 | 0 | 0 | 0 | 0 | 0 | 0 | 0 | 0 | 0 | 0 | 0 | 0 | 0 | 0 | 0 | 0 | 0 | 0 | 0 | 0 | 0 | 543.71 | 1.4212 | 0 | 1.4212 | 382.57 | 8.53 | 44.85 | 63.8 | 0 | 0 | 0 | 0 | 543.71 | 543.71 | 0 | 0 | 0
56 | 92840339 | 92840950 | 49510905 | 70 | 1 | 1 | 1 | 4-100-00 |  | Затраты труда машинистов | 1191 | 1013 | чел.-ч. | чел.-ч. | 1 | 0 | -1417349443 | 0.06 | 0 | 0 | 0 | 0 | 0 | 0 | 0 | 0 | 1 | 1 | 44.85 | 1 | 4 | 0 | 1 | 1 | 0 | 0 | 0.06 |  | 2 | 2 | 92840957 | 1 | 0 | 90 | 0 | 0 | 0 | 0 | 0 | 0 | 0 | 0 | 0 | 0 | 0 | 0 | 0 | 0 | 0 | 0 | 0 | 0 | 0 | 0 | 0 | 0 |  | 0 | 0 | 0.0114 | 0 | 0 | 1 | 0 | 0 | 0 | 0 | 0 | 0 | 0 | 0 | 0 | 0
56 | 92840339 | 92840950 | 49673503 | 1 | 1 | 1 | 2 | 91.14.02-001 | ФСЭМ-2001, 91.14.02-001 , приказ Минстроя России № 876/пр от 26.12.2019 | Автомобили бортовые, грузоподъемность до 5 т | 1367 | 1011 | маш.-ч. | маш.-ч. | 1 | 0 | 509054691 | 0.06 | 0 | 1032.96 | 520.26 | 0 | 0 | 65.71 | 11.6 | 0 | 1 | 15.72 | 44.85 | 1 | 4 | 0 | 1 | 1 | 0 | 0 | 0.06 |  | 0 | 2 | 92840958 | 1 | 0 | 91 | 0 | 0 | 0 | 0 | 0 | 0 | 0 | 0 | 0 | 0 | 0 | 0 | 0 | 0 | 0 | 0 | 0 | 0 | 0 | 0 | 0 | 0 |  | 0 | 0 | 0.0114 | 1032.96 | 65.71 | 15.72 | 3.94 | 0.7 | 0 | 11.78 | 5.93 | 0 | 11.78 | 0 | 0 | 0
56 | 92840339 | 92840950 | 49525662 | 1 | 1 | 1 | 3 | 01.7.15.07-0097 | ФССЦ-2001 доп.4, 01.7.15.07-0097, приказ Минстроя России № 636/пр от 20.10.2020 | Дюбель-гвозди полипропиленовые с оцинкованным гвоздем, с цилиндрическим бортиком, размер 6х80 мм | 1425 | 1013 | 100 ШТ | 100 ШТ | 1 | 0 | -1948812897 | 4.04 | 205.34 | 0 | 0 | 0 | 20.7 | 0 | 0 | 0 | 9.92 | 1 | 1 | 1 | 4 | 0 | 1 | 1 | 0 | 0 | 4.04 |  | 0 | 2 | 92840959 | 1 | 0 | 92 | 0 | 0 | 0 | 0 | 0 | 0 | 0 | 0 | 0 | 0 | 0 | 0 | 0 | 0 | 0 | 0 | 0 | 0 | 0 | 0 | 0 | 0 |  | 0 | 0 | 0.7676 | 205.34 | 20.7 | 9.92 | 83.63 | 0 | 157.62 | 0 | 0 | 0 | 157.62 | 0 | 0 | 0
56 | 92840339 | 92840950 | 49584642 | 1 | 1 | 1 | 3 | 24.3.05.07-0530 | ФССЦ-2001 доп.1, 24.3.05.07-0530, приказ Минстроя России № 172/пр от 30.03.2020 | Муфта противопожарная самосрабатывающая для пластиковых труб диаметром 110 мм, внутренний диаметр 110-112 мм, вешний диаметр 125-130 мм | 1371 | 1013 | ШТ | ШТ | 1 | 0 | 1503799498 | 100 | 591.63 | 0 | 0 | 0 | 59.64 | 0 | 0 | 0 | 9.92 | 1 | 1 | 1 | 0 | 0 | 0 | 1 | 0 | 0 | 100 |  | 0 | 1 | -1 | 0 | 0 |  | 0 | 0 | 0 | 0 | 0 | 0 | 0 | 0 | 0 | 0 | 0 | 0 | 0 | 0 | 0 | 0 | 0 | 0 | 0 | 0 | 0 | 0 |  | 0 | 0 | 19 | 591.63 | 59.64 | 9.92 | 5964 | 0 | 11240.97 | 0 | 0 | 0 | 11240.97 | 0 | 0 | 0
93 | 92840339 | 92840962 | 49510743 | 70 | 1 | 1 | 1 | 1-100-37 |  | Затраты труда рабочих (Средний разряд - 3,7) | 1191 | 1013 | чел.-ч. | чел.-ч. | 1 | 0 | -881424154 | 13 | 0 | 0 | 0 | 416.66 | 0 | 0 | 0 | 9.29 | 1 | 1 | 1 | 44.85 | 4 | 0 | 1 | 1 | 0 | 0 | 13 |  | 1 | 2 | 92840974 | 1 | 0 | 94 | 0 | 0 | 0 | 0 | 0 | 0 | 0 | 0 | 0 | 0 | 0 | 0 | 0 | 0 | 0 | 0 | 0 | 0 | 0 | 0 | 0 | 0 | 5416.53 | 13 | 0 | 13 | 416.66 | 9.29 | 44.85 | 120.77 | 0 | 0 | 0 | 0 | 5416.58 | 5416.58 | 0 | 0 | 0
93 | 92840339 | 92840962 | 49510905 | 70 | 1 | 1 | 1 | 4-100-00 |  | Затраты труда машинистов | 1191 | 1013 | чел.-ч. | чел.-ч. | 1 | 0 | -1417349443 | 0.08 | 0 | 0 | 0 | 0 | 0 | 0 | 0 | 0 | 1 | 1 | 44.85 | 1 | 4 | 0 | 1 | 1 | 0 | 0 | 0.08 |  | 2 | 2 | 92840975 | 1 | 0 | 95 | 0 | 0 | 0 | 0 | 0 | 0 | 0 | 0 | 0 | 0 | 0 | 0 | 0 | 0 | 0 | 0 | 0 | 0 | 0 | 0 | 0 | 0 |  | 0 | 0 | 0.08 | 0 | 0 | 1 | 0 | 0 | 0 | 0 | 0 | 0 | 0 | 0 | 0 | 0
93 | 92840339 | 92840962 | 49672573 | 1 | 1 | 1 | 2 | 91.05.05-015 | ФСЭМ-2001, 91.05.05-015 , приказ Минстроя России № 876/пр от 26.12.2019 | Краны на автомобильном ходу, грузоподъемность 16 т | 1367 | 1011 | маш.-ч. | маш.-ч. | 1 | 0 | -430484415 | 0.05 | 0 | 1814.09 | 605.48 | 0 | 0 | 115.4 | 13.5 | 0 | 1 | 15.72 | 44.85 | 1 | 4 | 0 | 1 | 1 | 0 | 0 | 0.05 |  | 0 | 2 | 92840976 | 1 | 0 | 96 | 0 | 0 | 0 | 0 | 0 | 0 | 0 | 0 | 0 | 0 | 0 | 0 | 0 | 0 | 0 | 0 | 0 | 0 | 0 | 0 | 0 | 0 |  | 0 | 0 | 0.05 | 1814.09 | 115.4 | 15.72 | 5.77 | 0.68 | 0 | 90.7 | 30.27 | 0 | 90.7 | 0 | 0 | 0
93 | 92840339 | 92840962 | 49673503 | 1 | 1 | 1 | 2 | 91.14.02-001 | ФСЭМ-2001, 91.14.02-001 , приказ Минстроя России № 876/пр от 26.12.2019 | Автомобили бортовые, грузоподъемность до 5 т | 1367 | 1011 | маш.-ч. | маш.-ч. | 1 | 0 | 509054691 | 0.03 | 0 | 1032.96 | 520.26 | 0 | 0 | 65.71 | 11.6 | 0 | 1 | 15.72 | 44.85 | 1 | 4 | 0 | 1 | 1 | 0 | 0 | 0.03 |  | 0 | 2 | 92840977 | 1 | 0 | 97 | 0 | 0 | 0 | 0 | 0 | 0 | 0 | 0 | 0 | 0 | 0 | 0 | 0 | 0 | 0 | 0 | 0 | 0 | 0 | 0 | 0 | 0 |  | 0 | 0 | 0.03 | 1032.96 | 65.71 | 15.72 | 1.97 | 0.35 | 0 | 30.99 | 15.61 | 0 | 30.99 | 0 | 0 | 0
93 | 92840339 | 92840962 | 49673715 | 1 | 1 | 1 | 2 | 91.17.04-233 | ФСЭМ-2001, 91.17.04-233 , приказ Минстроя России № 876/пр от 26.12.2019 | Установки для сварки ручной дуговой (постоянного тока) | 1367 | 1011 | маш.-ч. | маш.-ч. | 1 | 0 | 829370094 | 0.52 | 0 | 127.33 | 0 | 0 | 0 | 8.1 | 0 | 0 | 1 | 15.72 | 44.85 | 1 | 4 | 0 | 1 | 1 | 0 | 0 | 0.52 |  | 0 | 2 | 92840978 | 1 | 0 | 98 | 0 | 0 | 0 | 0 | 0 | 0 | 0 | 0 | 0 | 0 | 0 | 0 | 0 | 0 | 0 | 0 | 0 | 0 | 0 | 0 | 0 | 0 |  | 0 | 0 | 0.52 | 127.33 | 8.1 | 15.72 | 4.21 | 0 | 0 | 66.21 | 0 | 0 | 66.21 | 0 | 0 | 0
93 | 92840339 | 92840962 | 49524301 | 1 | 1 | 1 | 3 | 01.7.11.07-0045 | ФССЦ-2001, 01.7.11.07-0045, приказ Минстроя России № 876/пр от 26.12.2019 | Электроды сварочные Э42А, диаметр 5 мм | 1348 | 1009 | т | т | 1000 | 0 | 1824693337 | 0.00039 | 102791.04 | 0 | 0 | 0 | 10362 | 0 | 0 | 0 | 9.92 | 1 | 1 | 1 | 4 | 0 | 1 | 1 | 0 | 0 | 0.00039 |  | 0 | 2 | 92840979 | 1 | 0 | 99 | 0 | 0 | 0 | 0 | 0 | 0 | 0 | 0 | 0 | 0 | 0 | 0 | 0 | 0 | 0 | 0 | 0 | 0 | 0 | 0 | 0 | 0 |  | 0 | 0 | 0.00039 | 102791.04 | 10362 | 9.92 | 4.04 | 0 | 40.09 | 0 | 0 | 0 | 40.09 | 0 | 0 | 0
93 | 92840339 | 92840962 | 49525470 | 1 | 1 | 1 | 3 | 01.7.15.03-0013 | ФССЦ-2001, 01.7.15.03-0013, приказ Минстроя России № 876/пр от 26.12.2019 | Болты с гайками и шайбами для санитарно-технических работ, диаметр 12 мм | 1348 | 1009 | т | т | 1000 | 0 | -614132284 | 0.00127 | 152004.16 | 0 | 0 | 0 | 15323 | 0 | 0 | 0 | 9.92 | 1 | 1 | 1 | 4 | 0 | 1 | 1 | 0 | 0 | 0.00127 |  | 0 | 2 | 92840980 | 1 | 0 | 100 | 0 | 0 | 0 | 0 | 0 | 0 | 0 | 0 | 0 | 0 | 0 | 0 | 0 | 0 | 0 | 0 | 0 | 0 | 0 | 0 | 0 | 0 |  | 0 | 0 | 0.00127 | 152004.16 | 15323 | 9.92 | 19.46 | 0 | 193.05 | 0 | 0 | 0 | 193.05 | 0 | 0 | 0
93 | 92840339 | 92840962 | 49526492 | 1 | 1 | 1 | 3 | 01.7.19.04-0031 | ФССЦ-2001, 01.7.19.04-0031, приказ Минстроя России № 876/пр от 26.12.2019 | Прокладки резиновые (пластина техническая прессованная) | 1346 | 1009 | кг | кг | 1 | 0 | 497341279 | 0.07 | 229.05 | 0 | 0 | 0 | 23.09 | 0 | 0 | 0 | 9.92 | 1 | 1 | 1 | 4 | 0 | 1 | 1 | 0 | 0 | 0.07 |  | 0 | 2 | 92840981 | 1 | 0 | 101 | 0 | 0 | 0 | 0 | 0 | 0 | 0 | 0 | 0 | 0 | 0 | 0 | 0 | 0 | 0 | 0 | 0 | 0 | 0 | 0 | 0 | 0 |  | 0 | 0 | 0.07 | 229.05 | 23.09 | 9.92 | 1.62 | 0 | 16.03 | 0 | 0 | 0 | 16.03 | 0 | 0 | 0
93 | 92840339 | 92840962 | 49528525 | 1 | 1 | 1 | 3 | 04.3.01.09-0012 | ФССЦ-2001, 04.3.01.09-0012, приказ Минстроя России № 876/пр от 26.12.2019 | Раствор готовый кладочный, цементный, М50 | 1339 | 1007 | м3 | м3 | 1 | 0 | 810710044 | 0.014 | 4820.13 | 0 | 0 | 0 | 485.9 | 0 | 0 | 0 | 9.92 | 1 | 1 | 1 | 4 | 0 | 1 | 1 | 0 | 0 | 0.014 |  | 0 | 2 | 92840982 | 1 | 0 | 102 | 0 | 0 | 0 | 0 | 0 | 0 | 0 | 0 | 0 | 0 | 0 | 0 | 0 | 0 | 0 | 0 | 0 | 0 | 0 | 0 | 0 | 0 |  | 0 | 0 | 0.014 | 4820.13 | 485.9 | 9.92 | 6.8 | 0 | 67.48 | 0 | 0 | 0 | 67.48 | 0 | 0 | 0
93 | 92840339 | 92840962 | 49543468 | 1 | 1 | 1 | 3 | 08.4.01.01-0022 | ФССЦ-2001, 08.4.01.01-0022, приказ Минстроя России № 876/пр от 26.12.2019 | Детали анкерные с резьбой из прямых или гнутых круглых стержней | 1348 | 1009 | т | т | 1000 | 0 | -1788787296 | 0.0022 | 100192 | 0 | 0 | 0 | 10100 | 0 | 0 | 0 | 9.92 | 1 | 1 | 1 | 4 | 0 | 1 | 1 | 0 | 0 | 0.0022 |  | 0 | 2 | 92840983 | 1 | 0 | 103 | 0 | 0 | 0 | 0 | 0 | 0 | 0 | 0 | 0 | 0 | 0 | 0 | 0 | 0 | 0 | 0 | 0 | 0 | 0 | 0 | 0 | 0 |  | 0 | 0 | 0.0022 | 100192 | 10100 | 9.92 | 22.22 | 0 | 220.42 | 0 | 0 | 0 | 220.42 | 0 | 0 | 0
93 | 92840339 | 92840962 | 49595698 | 1 | 1 | 1 | 3 | 68.1.01.07-0003 | ФССЦ-2001, 68.1.01.07-0003, приказ Минстроя России № 876/пр от 26.12.2019 | Насосы погружные для дренажа и канализации, производительность 14 м3/час, напор 9,1 м. ( WILO HiDrainlift 3-35) | 1371 | 1013 | ШТ | ШТ | 1 | 0 | 37842866 | 1 | 32556.89 | 0 | 0 | 0 | 5063.28 | 0 | 0 | 0 | 6.43 | 1 | 1 | 1 | 0 | 0 | 0 | 1 | 0 | 0 | 1 |  | 0 | 1 | -1 | 0 | 0 |  | 0 | 0 | 0 | 0 | 0 | 0 | 0 | 0 | 0 | 0 | 0 | 0 | 0 | 0 | 0 | 0 | 0 | 0 | 0 | 0 | 0 | 0 |  | 0 | 0 | 1 | 32556.89 | 5063.28 | 6.43 | 5063.28 | 0 | 32556.89 | 0 | 0 | 0 | 32556.89 | 0 | 0 | 0
95 | 92840339 | 92840986 | 49510731 | 70 | 1 | 1 | 1 | 1-100-35 |  | Затраты труда рабочих (Средний разряд - 3,5) | 1191 | 1013 | чел.-ч. | чел.-ч. | 1 | 0 | 1893946532 | 1.47 | 0 | 0 | 0 | 406.79 | 0 | 0 | 0 | 9.07 | 1 | 1 | 1 | 44.85 | 4 | 0 | 1 | 1 | 0 | 0 | 1.47 |  | 1 | 2 | 92840996 | 1 | 0 | 105 | 0 | 0 | 0 | 0 | 0 | 0 | 0 | 0 | 0 | 0 | 0 | 0 | 0 | 0 | 0 | 0 | 0 | 0 | 0 | 0 | 0 | 0 | 1195.96 | 2.94 | 0 | 2.94 | 406.79 | 9.07 | 44.85 | 13.33 | 0 | 0 | 0 | 0 | 1195.96 | 1195.96 | 0 | 0 | 0
95 | 92840339 | 92840986 | 49510905 | 70 | 1 | 1 | 1 | 4-100-00 |  | Затраты труда машинистов | 1191 | 1013 | чел.-ч. | чел.-ч. | 1 | 0 | -1417349443 | 0.02 | 0 | 0 | 0 | 0 | 0 | 0 | 0 | 0 | 1 | 1 | 44.85 | 1 | 4 | 0 | 1 | 1 | 0 | 0 | 0.02 |  | 2 | 2 | 92840997 | 1 | 0 | 106 | 0 | 0 | 0 | 0 | 0 | 0 | 0 | 0 | 0 | 0 | 0 | 0 | 0 | 0 | 0 | 0 | 0 | 0 | 0 | 0 | 0 | 0 |  | 0 | 0 | 0.04 | 0 | 0 | 1 | 0 | 0 | 0 | 0 | 0 | 0 | 0 | 0 | 0 | 0
95 | 92840339 | 92840986 | 49673503 | 1 | 1 | 1 | 2 | 91.14.02-001 | ФСЭМ-2001, 91.14.02-001 , приказ Минстроя России № 876/пр от 26.12.2019 | Автомобили бортовые, грузоподъемность до 5 т | 1367 | 1011 | маш.-ч. | маш.-ч. | 1 | 0 | 509054691 | 0.02 | 0 | 1032.96 | 520.26 | 0 | 0 | 65.71 | 11.6 | 0 | 1 | 15.72 | 44.85 | 1 | 4 | 0 | 1 | 1 | 0 | 0 | 0.02 |  | 0 | 2 | 92840998 | 1 | 0 | 107 | 0 | 0 | 0 | 0 | 0 | 0 | 0 | 0 | 0 | 0 | 0 | 0 | 0 | 0 | 0 | 0 | 0 | 0 | 0 | 0 | 0 | 0 |  | 0 | 0 | 0.04 | 1032.96 | 65.71 | 15.72 | 1.31 | 0.23 | 0 | 41.32 | 20.81 | 0 | 41.32 | 0 | 0 | 0
95 | 92840339 | 92840986 | 49673715 | 1 | 1 | 1 | 2 | 91.17.04-233 | ФСЭМ-2001, 91.17.04-233 , приказ Минстроя России № 876/пр от 26.12.2019 | Установки для сварки ручной дуговой (постоянного тока) | 1367 | 1011 | маш.-ч. | маш.-ч. | 1 | 0 | 829370094 | 0.35 | 0 | 127.33 | 0 | 0 | 0 | 8.1 | 0 | 0 | 1 | 15.72 | 44.85 | 1 | 4 | 0 | 1 | 1 | 0 | 0 | 0.35 |  | 0 | 2 | 92840999 | 1 | 0 | 108 | 0 | 0 | 0 | 0 | 0 | 0 | 0 | 0 | 0 | 0 | 0 | 0 | 0 | 0 | 0 | 0 | 0 | 0 | 0 | 0 | 0 | 0 |  | 0 | 0 | 0.7 | 127.33 | 8.1 | 15.72 | 2.84 | 0 | 0 | 89.13 | 0 | 0 | 89.13 | 0 | 0 | 0
95 | 92840339 | 92840986 | 49521237 | 1 | 1 | 1 | 3 | 01.1.02.08-0001 | ФССЦ-2001, 01.1.02.08-0001, приказ Минстроя России № 876/пр от 26.12.2019 | Прокладки из паронита ПМБ, толщина 1 мм, диаметр 50 мм | 1407 | 1013 | 1000 ШТ | 1000 ШТ | 1 | 0 | 845180098 | 0.002 | 34224 | 0 | 0 | 0 | 3450 | 0 | 0 | 0 | 9.92 | 1 | 1 | 1 | 4 | 0 | 1 | 1 | 0 | 0 | 0.002 |  | 0 | 2 | 92841000 | 1 | 0 | 109 | 0 | 0 | 0 | 0 | 0 | 0 | 0 | 0 | 0 | 0 | 0 | 0 | 0 | 0 | 0 | 0 | 0 | 0 | 0 | 0 | 0 | 0 |  | 0 | 0 | 0.004 | 34224 | 3450 | 9.92 | 6.9 | 0 | 136.9 | 0 | 0 | 0 | 136.9 | 0 | 0 | 0
95 | 92840339 | 92840986 | 49524301 | 1 | 1 | 1 | 3 | 01.7.11.07-0045 | ФССЦ-2001, 01.7.11.07-0045, приказ Минстроя России № 876/пр от 26.12.2019 | Электроды сварочные Э42А, диаметр 5 мм | 1348 | 1009 | т | т | 1000 | 0 | 1824693337 | 0.00014 | 102791.04 | 0 | 0 | 0 | 10362 | 0 | 0 | 0 | 9.92 | 1 | 1 | 1 | 4 | 0 | 1 | 1 | 0 | 0 | 0.00014 |  | 0 | 2 | 92841001 | 1 | 0 | 110 | 0 | 0 | 0 | 0 | 0 | 0 | 0 | 0 | 0 | 0 | 0 | 0 | 0 | 0 | 0 | 0 | 0 | 0 | 0 | 0 | 0 | 0 |  | 0 | 0 | 0.00028 | 102791.04 | 10362 | 9.92 | 1.45 | 0 | 28.78 | 0 | 0 | 0 | 28.78 | 0 | 0 | 0
95 | 92840339 | 92840986 | 49525471 | 1 | 1 | 1 | 3 | 01.7.15.03-0014 | ФССЦ-2001, 01.7.15.03-0014, приказ Минстроя России № 876/пр от 26.12.2019 | Болты с гайками и шайбами для санитарно-технических работ, диаметр 16 мм | 1348 | 1009 | т | т | 1000 | 0 | -1292822538 | 0.0011 | 147113.6 | 0 | 0 | 0 | 14830 | 0 | 0 | 0 | 9.92 | 1 | 1 | 1 | 4 | 0 | 1 | 1 | 0 | 0 | 0.0011 |  | 0 | 2 | 92841002 | 1 | 0 | 111 | 0 | 0 | 0 | 0 | 0 | 0 | 0 | 0 | 0 | 0 | 0 | 0 | 0 | 0 | 0 | 0 | 0 | 0 | 0 | 0 | 0 | 0 |  | 0 | 0 | 0.0022 | 147113.6 | 14830 | 9.92 | 16.31 | 0 | 323.65 | 0 | 0 | 0 | 323.65 | 0 | 0 | 0
95 | 92840339 | 92840986 | 49560512 | 1 | 1 | 1 | 3 | 18.1.04.06-0022 | ФССЦ-2001, 18.1.04.06-0022, приказ Минстроя России № 876/пр от 26.12.2019 | Клапаны обратные пружинные ИГЛ (Eagle), давлением 1,6 МПа (16 кгс/см2), размером: 1 1/4" | 1371 | 1013 | ШТ | ШТ | 1 | 0 | 508721165 | 0.5 | 1134.05 | 0 | 0 | 0 | 114.32 | 0 | 0 | 0 | 9.92 | 1 | 1 | 1 | 0 | 0 | 0 | 1 | 0 | 0 | 0.5 |  | 0 | 1 | -1 | 0 | 0 |  | 0 | 0 | 0 | 0 | 0 | 0 | 0 | 0 | 0 | 0 | 0 | 0 | 0 | 0 | 0 | 0 | 0 | 0 | 0 | 0 | 0 | 0 |  | 0 | 0 | 1 | 1134.05 | 114.32 | 9.92 | 57.16 | 0 | 1134.05 | 0 | 0 | 0 | 1134.05 | 0 | 0 | 0
95 | 92840339 | 92840986 | 49561120 | 1 | 1 | 1 | 3 | 18.1.09.06-0044 | ФССЦ-2001, 18.1.09.06-0044, приказ Минстроя России № 876/пр от 26.12.2019 | Кран шаровой 11Б41п3, номинальное давление 1,6 МПа (16 кгс/см2), номинальный диаметр 32 мм, присоединение к трубопроводу муфтовое | 1371 | 1013 | ШТ | ШТ | 1 | 0 | -21949999 | 0.5 | 1274.22 | 0 | 0 | 0 | 128.45 | 0 | 0 | 0 | 9.92 | 1 | 1 | 1 | 0 | 0 | 0 | 1 | 0 | 0 | 0.5 |  | 0 | 1 | -1 | 0 | 0 |  | 0 | 0 | 0 | 0 | 0 | 0 | 0 | 0 | 0 | 0 | 0 | 0 | 0 | 0 | 0 | 0 | 0 | 0 | 0 | 0 | 0 | 0 |  | 0 | 0 | 1 | 1274.22 | 128.45 | 9.92 | 64.23 | 0 | 1274.22 | 0 | 0 | 0 | 1274.22 | 0 | 0 | 0
98 | 92840339 | 92841007 | 49510743 | 70 | 1 | 1 | 1 | 1-100-37 |  | Затраты труда рабочих (Средний разряд - 3,7) | 1191 | 1013 | чел.-ч. | чел.-ч. | 1 | 0 | -881424154 | 13 | 0 | 0 | 0 | 416.66 | 0 | 0 | 0 | 9.29 | 1 | 1 | 1 | 44.85 | 4 | 0 | 1 | 1 | 0 | 0 | 13 |  | 1 | 2 | 92841020 | 1 | 0 | 114 | 0 | 0 | 0 | 0 | 0 | 0 | 0 | 0 | 0 | 0 | 0 | 0 | 0 | 0 | 0 | 0 | 0 | 0 | 0 | 0 | 0 | 0 | 10833.07 | 26 | 0 | 26 | 416.66 | 9.29 | 44.85 | 120.77 | 0 | 0 | 0 | 0 | 10833.16 | 10833.16 | 0 | 0 | 0
98 | 92840339 | 92841007 | 49510905 | 70 | 1 | 1 | 1 | 4-100-00 |  | Затраты труда машинистов | 1191 | 1013 | чел.-ч. | чел.-ч. | 1 | 0 | -1417349443 | 0.08 | 0 | 0 | 0 | 0 | 0 | 0 | 0 | 0 | 1 | 1 | 44.85 | 1 | 4 | 0 | 1 | 1 | 0 | 0 | 0.08 |  | 2 | 2 | 92841021 | 1 | 0 | 115 | 0 | 0 | 0 | 0 | 0 | 0 | 0 | 0 | 0 | 0 | 0 | 0 | 0 | 0 | 0 | 0 | 0 | 0 | 0 | 0 | 0 | 0 |  | 0 | 0 | 0.16 | 0 | 0 | 1 | 0 | 0 | 0 | 0 | 0 | 0 | 0 | 0 | 0 | 0
98 | 92840339 | 92841007 | 49672573 | 1 | 1 | 1 | 2 | 91.05.05-015 | ФСЭМ-2001, 91.05.05-015 , приказ Минстроя России № 876/пр от 26.12.2019 | Краны на автомобильном ходу, грузоподъемность 16 т | 1367 | 1011 | маш.-ч. | маш.-ч. | 1 | 0 | -430484415 | 0.05 | 0 | 1814.09 | 605.48 | 0 | 0 | 115.4 | 13.5 | 0 | 1 | 15.72 | 44.85 | 1 | 4 | 0 | 1 | 1 | 0 | 0 | 0.05 |  | 0 | 2 | 92841022 | 1 | 0 | 116 | 0 | 0 | 0 | 0 | 0 | 0 | 0 | 0 | 0 | 0 | 0 | 0 | 0 | 0 | 0 | 0 | 0 | 0 | 0 | 0 | 0 | 0 |  | 0 | 0 | 0.1 | 1814.09 | 115.4 | 15.72 | 5.77 | 0.68 | 0 | 181.41 | 60.55 | 0 | 181.41 | 0 | 0 | 0
98 | 92840339 | 92841007 | 49673503 | 1 | 1 | 1 | 2 | 91.14.02-001 | ФСЭМ-2001, 91.14.02-001 , приказ Минстроя России № 876/пр от 26.12.2019 | Автомобили бортовые, грузоподъемность до 5 т | 1367 | 1011 | маш.-ч. | маш.-ч. | 1 | 0 | 509054691 | 0.03 | 0 | 1032.96 | 520.26 | 0 | 0 | 65.71 | 11.6 | 0 | 1 | 15.72 | 44.85 | 1 | 4 | 0 | 1 | 1 | 0 | 0 | 0.03 |  | 0 | 2 | 92841023 | 1 | 0 | 117 | 0 | 0 | 0 | 0 | 0 | 0 | 0 | 0 | 0 | 0 | 0 | 0 | 0 | 0 | 0 | 0 | 0 | 0 | 0 | 0 | 0 | 0 |  | 0 | 0 | 0.06 | 1032.96 | 65.71 | 15.72 | 1.97 | 0.35 | 0 | 61.98 | 31.22 | 0 | 61.98 | 0 | 0 | 0
98 | 92840339 | 92841007 | 49673715 | 1 | 1 | 1 | 2 | 91.17.04-233 | ФСЭМ-2001, 91.17.04-233 , приказ Минстроя России № 876/пр от 26.12.2019 | Установки для сварки ручной дуговой (постоянного тока) | 1367 | 1011 | маш.-ч. | маш.-ч. | 1 | 0 | 829370094 | 0.52 | 0 | 127.33 | 0 | 0 | 0 | 8.1 | 0 | 0 | 1 | 15.72 | 44.85 | 1 | 4 | 0 | 1 | 1 | 0 | 0 | 0.52 |  | 0 | 2 | 92841024 | 1 | 0 | 118 | 0 | 0 | 0 | 0 | 0 | 0 | 0 | 0 | 0 | 0 | 0 | 0 | 0 | 0 | 0 | 0 | 0 | 0 | 0 | 0 | 0 | 0 |  | 0 | 0 | 1.04 | 127.33 | 8.1 | 15.72 | 4.21 | 0 | 0 | 132.42 | 0 | 0 | 132.42 | 0 | 0 | 0
98 | 92840339 | 92841007 | 49524301 | 1 | 1 | 1 | 3 | 01.7.11.07-0045 | ФССЦ-2001, 01.7.11.07-0045, приказ Минстроя России № 876/пр от 26.12.2019 | Электроды сварочные Э42А, диаметр 5 мм | 1348 | 1009 | т | т | 1000 | 0 | 1824693337 | 0.00039 | 102791.04 | 0 | 0 | 0 | 10362 | 0 | 0 | 0 | 9.92 | 1 | 1 | 1 | 4 | 0 | 1 | 1 | 0 | 0 | 0.00039 |  | 0 | 2 | 92841025 | 1 | 0 | 119 | 0 | 0 | 0 | 0 | 0 | 0 | 0 | 0 | 0 | 0 | 0 | 0 | 0 | 0 | 0 | 0 | 0 | 0 | 0 | 0 | 0 | 0 |  | 0 | 0 | 0.00078 | 102791.04 | 10362 | 9.92 | 4.04 | 0 | 80.18 | 0 | 0 | 0 | 80.18 | 0 | 0 | 0
98 | 92840339 | 92841007 | 49525470 | 1 | 1 | 1 | 3 | 01.7.15.03-0013 | ФССЦ-2001, 01.7.15.03-0013, приказ Минстроя России № 876/пр от 26.12.2019 | Болты с гайками и шайбами для санитарно-технических работ, диаметр 12 мм | 1348 | 1009 | т | т | 1000 | 0 | -614132284 | 0.00127 | 152004.16 | 0 | 0 | 0 | 15323 | 0 | 0 | 0 | 9.92 | 1 | 1 | 1 | 4 | 0 | 1 | 1 | 0 | 0 | 0.00127 |  | 0 | 2 | 92841026 | 1 | 0 | 120 | 0 | 0 | 0 | 0 | 0 | 0 | 0 | 0 | 0 | 0 | 0 | 0 | 0 | 0 | 0 | 0 | 0 | 0 | 0 | 0 | 0 | 0 |  | 0 | 0 | 0.00254 | 152004.16 | 15323 | 9.92 | 19.46 | 0 | 386.09 | 0 | 0 | 0 | 386.09 | 0 | 0 | 0
98 | 92840339 | 92841007 | 49526492 | 1 | 1 | 1 | 3 | 01.7.19.04-0031 | ФССЦ-2001, 01.7.19.04-0031, приказ Минстроя России № 876/пр от 26.12.2019 | Прокладки резиновые (пластина техническая прессованная) | 1346 | 1009 | кг | кг | 1 | 0 | 497341279 | 0.07 | 229.05 | 0 | 0 | 0 | 23.09 | 0 | 0 | 0 | 9.92 | 1 | 1 | 1 | 4 | 0 | 1 | 1 | 0 | 0 | 0.07 |  | 0 | 2 | 92841027 | 1 | 0 | 121 | 0 | 0 | 0 | 0 | 0 | 0 | 0 | 0 | 0 | 0 | 0 | 0 | 0 | 0 | 0 | 0 | 0 | 0 | 0 | 0 | 0 | 0 |  | 0 | 0 | 0.14 | 229.05 | 23.09 | 9.92 | 1.62 | 0 | 32.07 | 0 | 0 | 0 | 32.07 | 0 | 0 | 0
98 | 92840339 | 92841007 | 49528525 | 1 | 1 | 1 | 3 | 04.3.01.09-0012 | ФССЦ-2001, 04.3.01.09-0012, приказ Минстроя России № 876/пр от 26.12.2019 | Раствор готовый кладочный, цементный, М50 | 1339 | 1007 | м3 | м3 | 1 | 0 | 810710044 | 0.014 | 4820.13 | 0 | 0 | 0 | 485.9 | 0 | 0 | 0 | 9.92 | 1 | 1 | 1 | 4 | 0 | 1 | 1 | 0 | 0 | 0.014 |  | 0 | 2 | 92841028 | 1 | 0 | 122 | 0 | 0 | 0 | 0 | 0 | 0 | 0 | 0 | 0 | 0 | 0 | 0 | 0 | 0 | 0 | 0 | 0 | 0 | 0 | 0 | 0 | 0 |  | 0 | 0 | 0.028 | 4820.13 | 485.9 | 9.92 | 6.8 | 0 | 134.96 | 0 | 0 | 0 | 134.96 | 0 | 0 | 0
98 | 92840339 | 92841007 | 49543468 | 1 | 1 | 1 | 3 | 08.4.01.01-0022 | ФССЦ-2001, 08.4.01.01-0022, приказ Минстроя России № 876/пр от 26.12.2019 | Детали анкерные с резьбой из прямых или гнутых круглых стержней | 1348 | 1009 | т | т | 1000 | 0 | -1788787296 | 0.0022 | 100192 | 0 | 0 | 0 | 10100 | 0 | 0 | 0 | 9.92 | 1 | 1 | 1 | 4 | 0 | 1 | 1 | 0 | 0 | 0.0022 |  | 0 | 2 | 92841029 | 1 | 0 | 123 | 0 | 0 | 0 | 0 | 0 | 0 | 0 | 0 | 0 | 0 | 0 | 0 | 0 | 0 | 0 | 0 | 0 | 0 | 0 | 0 | 0 | 0 |  | 0 | 0 | 0.0044 | 100192 | 10100 | 9.92 | 22.22 | 0 | 440.84 | 0 | 0 | 0 | 440.84 | 0 | 0 | 0
98 | 92840339 | 92841007 | 49595639 | 1 | 1 | 1 | 3 | 68.1.01.01-0008 | ФССЦ-2001 доп.4, 68.1.01.01-0008, приказ Минстроя России № 636/пр от 20.10.2020 | Электронасос центробежный погружной для загрязненных вод, типоразмер ГНОМ 250-25Тр (VSL.50.11.2.5.0D.T Q=10,3м3/час, Н=8,0м, Р=1,1кВт, Т=95С (1раб, 1рез. на складе)) | 1371 | 1013 | ШТ | ШТ | 1 | 0 | 1124392334 | 1 | 127201.67 | 0 | 0 | 0 | 19782.53 | 0 | 0 | 0 | 6.43 | 1 | 1 | 1 | 0 | 0 | 0 | 1 | 0 | 0 | 1 |  | 0 | 1 | -1 | 0 | 0 |  | 0 | 0 | 0 | 0 | 0 | 0 | 0 | 0 | 0 | 0 | 0 | 0 | 0 | 0 | 0 | 0 | 0 | 0 | 0 | 0 | 0 | 0 |  | 0 | 0 | 2 | 127201.67 | 19782.53 | 6.43 | 19782.53 | 0 | 254403.34 | 0 | 0 | 0 | 254403.34 | 0 | 0 | 0
98 | 92840339 | 92841007 | 49595697 | 1 | 1 | 1 | 3 | 68.1.01.07-0002 | ФССЦ-2001, 68.1.01.07-0002, приказ Минстроя России № 876/пр от 26.12.2019 | Насосы погружные для дренажа и канализации, производительность 10,6 м3/час, напор 7,5 м. ("ГНОМ 7-7" Q=7м3/час, Н=7,0м, Р=0,6кВт (1раб, 1рез. на складе)) | 1371 | 1013 | ШТ | ШТ | 1 | 0 | -1574302698 | 1 | 25987.3 | 0 | 0 | 0 | 4041.57 | 0 | 0 | 0 | 6.43 | 1 | 1 | 1 | 0 | 0 | 0 | 1 | 0 | 0 | 1 |  | 0 | 1 | -1 | 0 | 0 |  | 0 | 0 | 0 | 0 | 0 | 0 | 0 | 0 | 0 | 0 | 0 | 0 | 0 | 0 | 0 | 0 | 0 | 0 | 0 | 0 | 0 | 0 |  | 0 | 0 | 2 | 25987.3 | 4041.57 | 6.43 | 4041.57 | 0 | 51974.6 | 0 | 0 | 0 | 51974.6 | 0 | 0 | 0
101 | 92840339 | 92841033 | 49510731 | 70 | 1 | 1 | 1 | 1-100-35 |  | Затраты труда рабочих (Средний разряд - 3,5) | 1191 | 1013 | чел.-ч. | чел.-ч. | 1 | 0 | 1893946532 | 1.47 | 0 | 0 | 0 | 406.79 | 0 | 0 | 0 | 9.07 | 1 | 1 | 1 | 44.85 | 4 | 0 | 1 | 1 | 0 | 0 | 1.47 |  | 1 | 2 | 92841043 | 1 | 0 | 125 | 0 | 0 | 0 | 0 | 0 | 0 | 0 | 0 | 0 | 0 | 0 | 0 | 0 | 0 | 0 | 0 | 0 | 0 | 0 | 0 | 0 | 0 | 2391.92 | 5.88 | 0 | 5.88 | 406.79 | 9.07 | 44.85 | 13.33 | 0 | 0 | 0 | 0 | 2391.93 | 2391.93 | 0 | 0 | 0
101 | 92840339 | 92841033 | 49510905 | 70 | 1 | 1 | 1 | 4-100-00 |  | Затраты труда машинистов | 1191 | 1013 | чел.-ч. | чел.-ч. | 1 | 0 | -1417349443 | 0.02 | 0 | 0 | 0 | 0 | 0 | 0 | 0 | 0 | 1 | 1 | 44.85 | 1 | 4 | 0 | 1 | 1 | 0 | 0 | 0.02 |  | 2 | 2 | 92841044 | 1 | 0 | 126 | 0 | 0 | 0 | 0 | 0 | 0 | 0 | 0 | 0 | 0 | 0 | 0 | 0 | 0 | 0 | 0 | 0 | 0 | 0 | 0 | 0 | 0 |  | 0 | 0 | 0.08 | 0 | 0 | 1 | 0 | 0 | 0 | 0 | 0 | 0 | 0 | 0 | 0 | 0
101 | 92840339 | 92841033 | 49673503 | 1 | 1 | 1 | 2 | 91.14.02-001 | ФСЭМ-2001, 91.14.02-001 , приказ Минстроя России № 876/пр от 26.12.2019 | Автомобили бортовые, грузоподъемность до 5 т | 1367 | 1011 | маш.-ч. | маш.-ч. | 1 | 0 | 509054691 | 0.02 | 0 | 1032.96 | 520.26 | 0 | 0 | 65.71 | 11.6 | 0 | 1 | 15.72 | 44.85 | 1 | 4 | 0 | 1 | 1 | 0 | 0 | 0.02 |  | 0 | 2 | 92841045 | 1 | 0 | 127 | 0 | 0 | 0 | 0 | 0 | 0 | 0 | 0 | 0 | 0 | 0 | 0 | 0 | 0 | 0 | 0 | 0 | 0 | 0 | 0 | 0 | 0 |  | 0 | 0 | 0.08 | 1032.96 | 65.71 | 15.72 | 1.31 | 0.23 | 0 | 82.64 | 41.62 | 0 | 82.64 | 0 | 0 | 0
101 | 92840339 | 92841033 | 49673715 | 1 | 1 | 1 | 2 | 91.17.04-233 | ФСЭМ-2001, 91.17.04-233 , приказ Минстроя России № 876/пр от 26.12.2019 | Установки для сварки ручной дуговой (постоянного тока) | 1367 | 1011 | маш.-ч. | маш.-ч. | 1 | 0 | 829370094 | 0.35 | 0 | 127.33 | 0 | 0 | 0 | 8.1 | 0 | 0 | 1 | 15.72 | 44.85 | 1 | 4 | 0 | 1 | 1 | 0 | 0 | 0.35 |  | 0 | 2 | 92841046 | 1 | 0 | 128 | 0 | 0 | 0 | 0 | 0 | 0 | 0 | 0 | 0 | 0 | 0 | 0 | 0 | 0 | 0 | 0 | 0 | 0 | 0 | 0 | 0 | 0 |  | 0 | 0 | 1.4 | 127.33 | 8.1 | 15.72 | 2.84 | 0 | 0 | 178.26 | 0 | 0 | 178.26 | 0 | 0 | 0
101 | 92840339 | 92841033 | 49521237 | 1 | 1 | 1 | 3 | 01.1.02.08-0001 | ФССЦ-2001, 01.1.02.08-0001, приказ Минстроя России № 876/пр от 26.12.2019 | Прокладки из паронита ПМБ, толщина 1 мм, диаметр 50 мм | 1407 | 1013 | 1000 ШТ | 1000 ШТ | 1 | 0 | 845180098 | 0.002 | 34224 | 0 | 0 | 0 | 3450 | 0 | 0 | 0 | 9.92 | 1 | 1 | 1 | 4 | 0 | 1 | 1 | 0 | 0 | 0.002 |  | 0 | 2 | 92841047 | 1 | 0 | 129 | 0 | 0 | 0 | 0 | 0 | 0 | 0 | 0 | 0 | 0 | 0 | 0 | 0 | 0 | 0 | 0 | 0 | 0 | 0 | 0 | 0 | 0 |  | 0 | 0 | 0.008 | 34224 | 3450 | 9.92 | 6.9 | 0 | 273.79 | 0 | 0 | 0 | 273.79 | 0 | 0 | 0
101 | 92840339 | 92841033 | 49524301 | 1 | 1 | 1 | 3 | 01.7.11.07-0045 | ФССЦ-2001, 01.7.11.07-0045, приказ Минстроя России № 876/пр от 26.12.2019 | Электроды сварочные Э42А, диаметр 5 мм | 1348 | 1009 | т | т | 1000 | 0 | 1824693337 | 0.00014 | 102791.04 | 0 | 0 | 0 | 10362 | 0 | 0 | 0 | 9.92 | 1 | 1 | 1 | 4 | 0 | 1 | 1 | 0 | 0 | 0.00014 |  | 0 | 2 | 92841048 | 1 | 0 | 130 | 0 | 0 | 0 | 0 | 0 | 0 | 0 | 0 | 0 | 0 | 0 | 0 | 0 | 0 | 0 | 0 | 0 | 0 | 0 | 0 | 0 | 0 |  | 0 | 0 | 0.00056 | 102791.04 | 10362 | 9.92 | 1.45 | 0 | 57.56 | 0 | 0 | 0 | 57.56 | 0 | 0 | 0
101 | 92840339 | 92841033 | 49525471 | 1 | 1 | 1 | 3 | 01.7.15.03-0014 | ФССЦ-2001, 01.7.15.03-0014, приказ Минстроя России № 876/пр от 26.12.2019 | Болты с гайками и шайбами для санитарно-технических работ, диаметр 16 мм | 1348 | 1009 | т | т | 1000 | 0 | -1292822538 | 0.0011 | 147113.6 | 0 | 0 | 0 | 14830 | 0 | 0 | 0 | 9.92 | 1 | 1 | 1 | 4 | 0 | 1 | 1 | 0 | 0 | 0.0011 |  | 0 | 2 | 92841049 | 1 | 0 | 131 | 0 | 0 | 0 | 0 | 0 | 0 | 0 | 0 | 0 | 0 | 0 | 0 | 0 | 0 | 0 | 0 | 0 | 0 | 0 | 0 | 0 | 0 |  | 0 | 0 | 0.0044 | 147113.6 | 14830 | 9.92 | 16.31 | 0 | 647.3 | 0 | 0 | 0 | 647.3 | 0 | 0 | 0
101 | 92840339 | 92841033 | 49560512 | 1 | 1 | 1 | 3 | 18.1.04.06-0022 | ФССЦ-2001, 18.1.04.06-0022, приказ Минстроя России № 876/пр от 26.12.2019 | Клапаны обратные пружинные ИГЛ (Eagle), давлением 1,6 МПа (16 кгс/см2), размером: 1 1/4" (2 шт на складе для резервных насосов) | 1371 | 1013 | ШТ | ШТ | 1 | 0 | 1214864283 | 1 | 1134.05 | 0 | 0 | 0 | 114.32 | 0 | 0 | 0 | 9.92 | 1 | 1 | 1 | 0 | 0 | 0 | 1 | 0 | 0 | 1 |  | 0 | 1 | -1 | 0 | 0 |  | 0 | 0 | 0 | 0 | 0 | 0 | 0 | 0 | 0 | 0 | 0 | 0 | 0 | 0 | 0 | 0 | 0 | 0 | 0 | 0 | 0 | 0 |  | 0 | 0 | 4 | 1134.05 | 114.32 | 9.92 | 114.32 | 0 | 4536.2 | 0 | 0 | 0 | 4536.2 | 0 | 0 | 0
101 | 92840339 | 92841033 | 49561120 | 1 | 1 | 1 | 3 | 18.1.09.06-0044 | ФССЦ-2001, 18.1.09.06-0044, приказ Минстроя России № 876/пр от 26.12.2019 | Кран шаровой 11Б41п3, номинальное давление 1,6 МПа (16 кгс/см2), номинальный диаметр 32 мм, присоединение к трубопроводу муфтовое (2 шт на складе для резервных насосов) | 1371 | 1013 | ШТ | ШТ | 1 | 0 | -915598635 | 1 | 1274.22 | 0 | 0 | 0 | 128.45 | 0 | 0 | 0 | 9.92 | 1 | 1 | 1 | 0 | 0 | 0 | 1 | 0 | 0 | 1 |  | 0 | 1 | -1 | 0 | 0 |  | 0 | 0 | 0 | 0 | 0 | 0 | 0 | 0 | 0 | 0 | 0 | 0 | 0 | 0 | 0 | 0 | 0 | 0 | 0 | 0 | 0 | 0 |  | 0 | 0 | 4 | 1274.22 | 128.45 | 9.92 | 128.45 | 0 | 5096.88 | 0 | 0 | 0 | 5096.88 | 0 | 0 | 0
104 | 92840339 | 92841054 | 49510767 | 70 | 1 | 1 | 1 | 1-100-42 |  | Затраты труда рабочих (Средний разряд - 4,2) | 1191 | 1013 | чел.-ч. | чел.-ч. | 1 | 0 | -1936699058 | 58.4 | 0 | 0 | 0 | 444.91 | 0 | 0 | 0 | 9.92 | 1 | 1 | 1 | 44.85 | 4 | 0 | 1 | 1 | 0 | 0 | 58.4 |  | 1 | 2 | 92841068 | 1 | 0 | 134 | 0 | 0 | 0 | 0 | 0 | 0 | 0 | 0 | 0 | 0 | 0 | 0 | 0 | 0 | 0 | 0 | 0 | 0 | 0 | 0 | 0 | 0 | 29360.63 | 65.992 | 0 | 65.992 | 444.91 | 9.92 | 44.85 | 579.33 | 0 | 0 | 0 | 0 | 29360.5 | 29360.5 | 0 | 0 | 0
104 | 92840339 | 92841054 | 49510905 | 70 | 1 | 1 | 1 | 4-100-00 |  | Затраты труда машинистов | 1191 | 1013 | чел.-ч. | чел.-ч. | 1 | 0 | -1417349443 | 0.03 | 0 | 0 | 0 | 0 | 0 | 0 | 0 | 0 | 1 | 1 | 44.85 | 1 | 4 | 0 | 1 | 1 | 0 | 0 | 0.03 |  | 2 | 2 | 92841069 | 1 | 0 | 135 | 0 | 0 | 0 | 0 | 0 | 0 | 0 | 0 | 0 | 0 | 0 | 0 | 0 | 0 | 0 | 0 | 0 | 0 | 0 | 0 | 0 | 0 |  | 0 | 0 | 0.0339 | 0 | 0 | 1 | 0 | 0 | 0 | 0 | 0 | 0 | 0 | 0 | 0 | 0
104 | 92840339 | 92841054 | 49672515 | 1 | 1 | 1 | 2 | 91.05.01-017 | ФСЭМ-2001, 91.05.01-017 , приказ Минстроя России № 876/пр от 26.12.2019 | Краны башенные, грузоподъемность 8 т | 1367 | 1011 | маш.-ч. | маш.-ч. | 1 | 0 | -130837057 | 0.01 | 0 | 1358.21 | 605.48 | 0 | 0 | 86.4 | 13.5 | 0 | 1 | 15.72 | 44.85 | 1 | 4 | 0 | 1 | 1 | 0 | 0 | 0.01 |  | 0 | 2 | 92841070 | 1 | 0 | 136 | 0 | 0 | 0 | 0 | 0 | 0 | 0 | 0 | 0 | 0 | 0 | 0 | 0 | 0 | 0 | 0 | 0 | 0 | 0 | 0 | 0 | 0 |  | 0 | 0 | 0.0113 | 1358.21 | 86.4 | 15.72 | 0.86 | 0.14 | 0 | 15.35 | 6.84 | 0 | 15.35 | 0 | 0 | 0
104 | 92840339 | 92841054 | 49672573 | 1 | 1 | 1 | 2 | 91.05.05-015 | ФСЭМ-2001, 91.05.05-015 , приказ Минстроя России № 876/пр от 26.12.2019 | Краны на автомобильном ходу, грузоподъемность 16 т | 1367 | 1011 | маш.-ч. | маш.-ч. | 1 | 0 | -430484415 | 0.01 | 0 | 1814.09 | 605.48 | 0 | 0 | 115.4 | 13.5 | 0 | 1 | 15.72 | 44.85 | 1 | 4 | 0 | 1 | 1 | 0 | 0 | 0.01 |  | 0 | 2 | 92841071 | 1 | 0 | 137 | 0 | 0 | 0 | 0 | 0 | 0 | 0 | 0 | 0 | 0 | 0 | 0 | 0 | 0 | 0 | 0 | 0 | 0 | 0 | 0 | 0 | 0 |  | 0 | 0 | 0.0113 | 1814.09 | 115.4 | 15.72 | 1.15 | 0.14 | 0 | 20.5 | 6.84 | 0 | 20.5 | 0 | 0 | 0
104 | 92840339 | 92841054 | 49673503 | 1 | 1 | 1 | 2 | 91.14.02-001 | ФСЭМ-2001, 91.14.02-001 , приказ Минстроя России № 876/пр от 26.12.2019 | Автомобили бортовые, грузоподъемность до 5 т | 1367 | 1011 | маш.-ч. | маш.-ч. | 1 | 0 | 509054691 | 0.01 | 0 | 1032.96 | 520.26 | 0 | 0 | 65.71 | 11.6 | 0 | 1 | 15.72 | 44.85 | 1 | 4 | 0 | 1 | 1 | 0 | 0 | 0.01 |  | 0 | 2 | 92841072 | 1 | 0 | 138 | 0 | 0 | 0 | 0 | 0 | 0 | 0 | 0 | 0 | 0 | 0 | 0 | 0 | 0 | 0 | 0 | 0 | 0 | 0 | 0 | 0 | 0 |  | 0 | 0 | 0.0113 | 1032.96 | 65.71 | 15.72 | 0.66 | 0.12 | 0 | 11.67 | 5.88 | 0 | 11.67 | 0 | 0 | 0
104 | 92840339 | 92841054 | 49523203 | 1 | 1 | 1 | 3 | 01.7.03.01-0001 | ФССЦ-2001, 01.7.03.01-0001, приказ Минстроя России № 876/пр от 26.12.2019 | Вода | 1339 | 1007 | м3 | м3 | 1 | 0 | -143474561 | 0.39 | 24.2 | 0 | 0 | 0 | 2.44 | 0 | 0 | 0 | 9.92 | 1 | 1 | 1 | 4 | 0 | 1 | 1 | 0 | 0 | 0.39 |  | 0 | 2 | 92841073 | 1 | 0 | 139 | 0 | 0 | 0 | 0 | 0 | 0 | 0 | 0 | 0 | 0 | 0 | 0 | 0 | 0 | 0 | 0 | 0 | 0 | 0 | 0 | 0 | 0 |  | 0 | 0 | 0.4407 | 24.2 | 2.44 | 9.92 | 0.95 | 0 | 10.66 | 0 | 0 | 0 | 10.66 | 0 | 0 | 0
104 | 92840339 | 92841054 | 49525471 | 1 | 1 | 1 | 3 | 01.7.15.03-0014 | ФССЦ-2001, 01.7.15.03-0014, приказ Минстроя России № 876/пр от 26.12.2019 | Болты с гайками и шайбами для санитарно-технических работ, диаметр 16 мм | 1348 | 1009 | т | т | 1000 | 0 | -1292822538 | 0.0012 | 147113.6 | 0 | 0 | 0 | 14830 | 0 | 0 | 0 | 9.92 | 1 | 1 | 1 | 4 | 0 | 1 | 1 | 0 | 0 | 0.0012 |  | 0 | 2 | 92841074 | 1 | 0 | 140 | 0 | 0 | 0 | 0 | 0 | 0 | 0 | 0 | 0 | 0 | 0 | 0 | 0 | 0 | 0 | 0 | 0 | 0 | 0 | 0 | 0 | 0 |  | 0 | 0 | 0.001356 | 147113.6 | 14830 | 9.92 | 17.8 | 0 | 199.49 | 0 | 0 | 0 | 199.49 | 0 | 0 | 0
104 | 92840339 | 92841054 | 49526447 | 1 | 1 | 1 | 3 | 01.7.19.02-0041 | ФССЦ-2001, 01.7.19.02-0041, приказ Минстроя России № 876/пр от 26.12.2019 | Кольца резиновые для чугунных напорных труб диаметром 65-300 мм | 1346 | 1009 | кг | кг | 1 | 0 | 1228765045 | 1.5 | 242.15 | 0 | 0 | 0 | 24.41 | 0 | 0 | 0 | 9.92 | 1 | 1 | 1 | 4 | 0 | 1 | 1 | 0 | 0 | 1.5 |  | 0 | 2 | 92841075 | 1 | 0 | 141 | 0 | 0 | 0 | 0 | 0 | 0 | 0 | 0 | 0 | 0 | 0 | 0 | 0 | 0 | 0 | 0 | 0 | 0 | 0 | 0 | 0 | 0 |  | 0 | 0 | 1.695 | 242.15 | 24.41 | 9.92 | 36.62 | 0 | 410.44 | 0 | 0 | 0 | 410.44 | 0 | 0 | 0
104 | 92840339 | 92841054 | 49583548 | 1 | 1 | 1 | 3 | 24.3.03.05-1006 | ФССЦ-2001, 24.3.03.05-1006, приказ Минстроя России № 876/пр от 26.12.2019 | Муфта двухраструбная из полипропилена для шумопоглощающей канализации, наружный диаметр 50 мм (НР 32мм) | 1371 | 1013 | ШТ | ШТ | 1 | 0 | -1855348125 | 5.3097 | 322.1 | 0 | 0 | 0 | 32.47 | 0 | 0 | 0 | 9.92 | 1 | 1 | 1 | 0 | 0 | 0 | 1 | 0 | 0 | 5.3097 |  | 0 | 1 | -1 | 0 | 0 |  | 0 | 0 | 0 | 0 | 0 | 0 | 0 | 0 | 0 | 0 | 0 | 0 | 0 | 0 | 0 | 0 | 0 | 0 | 0 | 0 | 0 | 0 |  | 0 | 0 | 6 | 322.1 | 32.47 | 9.92 | 172.41 | 0 | 1932.6 | 0 | 0 | 0 | 1932.6 | 0 | 0 | 0
104 | 92840339 | 92841054 | 49583791 | 1 | 1 | 1 | 3 | 24.3.03.13-0002 | ФССЦ-2001, 24.3.03.13-0002, приказ Минстроя России № 876/пр от 26.12.2019 | Трубы напорные полиэтиленовые ПЭ100, стандартное размерное отношение SDR11 номинальный наружный диаметр 40 мм, толщина стенки 3,7 мм | 1301 | 1003 | м | м | 1 | 0 | -898595352 | 99.8 | 240.86 | 0 | 0 | 0 | 24.28 | 0 | 0 | 0 | 9.92 | 1 | 1 | 1 | 0 | 0 | 0 | 1 | 0 | 0 | 99.8 |  | 0 | 1 | -1 | 0 | 0 |  | 0 | 0 | 0 | 0 | 0 | 0 | 0 | 0 | 0 | 0 | 0 | 0 | 0 | 0 | 0 | 0 | 0 | 0 | 0 | 0 | 0 | 0 |  | 0 | 0 | 112.774 | 240.86 | 24.28 | 9.92 | 2423.14 | 0 | 27162.75 | 0 | 0 | 0 | 27162.75 | 0 | 0 | 0
104 | 92840339 | 92841054 | 49584622 | 1 | 1 | 1 | 3 | 24.3.05.07-0501 | ФССЦ-2001, 24.3.05.07-0501, приказ Минстроя России № 876/пр от 26.12.2019 | Муфта полиэтиленовая, диаметр 40 мм (Колено U-образное ф32) | 1377 | 1013 | КОМПЛ | КОМПЛ | 1 | 0 | -1557284463 | 2.6549 | 454.34 | 0 | 0 | 0 | 45.8 | 0 | 0 | 0 | 9.92 | 1 | 1 | 1 | 0 | 0 | 0 | 1 | 0 | 0 | 2.6549 |  | 0 | 1 | -1 | 0 | 0 |  | 0 | 0 | 0 | 0 | 0 | 0 | 0 | 0 | 0 | 0 | 0 | 0 | 0 | 0 | 0 | 0 | 0 | 0 | 0 | 0 | 0 | 0 |  | 0 | 0 | 3 | 454.34 | 45.8 | 9.92 | 121.59 | 0 | 1363.02 | 0 | 0 | 0 | 1363.02 | 0 | 0 | 0
104 | 92840339 | 92841054 | 49584730 | 1 | 1 | 1 | 3 | 24.3.05.08-0111 | ФССЦ-2001, 24.3.05.08-0111, приказ Минстроя России № 876/пр от 26.12.2019 | Отвод полиэтиленовый удлиненный 90°, номинальный внутренний диаметр 32 мм | 1371 | 1013 | ШТ | ШТ | 1 | 0 | 1322466201 | 5.3097 | 250.98 | 0 | 0 | 0 | 25.3 | 0 | 0 | 0 | 9.92 | 1 | 1 | 1 | 0 | 1 | 0 | 1 | 0 | 0 | 5.3097 |  | 0 | 1 | -1 | 0 | 0 |  | 0 | 0 | 0 | 0 | 0 | 0 | 0 | 0 | 0 | 0 | 0 | 0 | 0 | 0 | 0 | 0 | 0 | 0 | 0 | 0 | 0 | 0 |  | 0 | 0 | 6 | 250.98 | 25.3 | 9.92 | 134.34 | 0 | 1505.88 | 0 | 0 | 0 | 1505.88 | 0 | 0 | 0
104 | 92840339 | 92841054 | 49585297 | 1 | 1 | 1 | 3 | 24.3.05.15-0221 | ФССЦ-2001, 24.3.05.15-0221, приказ Минстроя России № 876/пр от 26.12.2019 | Тройник полиэтиленовый, удлиненный, SDR11, диаметр 63 мм (ПЭ80 SDR17-32*32*32) | 1371 | 1013 | ШТ | ШТ | 1 | 0 | 2066590897 | 2.6549 | 790.62 | 0 | 0 | 0 | 79.7 | 0 | 0 | 0 | 9.92 | 1 | 1 | 1 | 0 | 1 | 0 | 1 | 0 | 0 | 2.6549 |  | 0 | 1 | -1 | 0 | 0 |  | 0 | 0 | 0 | 0 | 0 | 0 | 0 | 0 | 0 | 0 | 0 | 0 | 0 | 0 | 0 | 0 | 0 | 0 | 0 | 0 | 0 | 0 |  | 0 | 0 | 3 | 790.62 | 79.7 | 9.92 | 211.59 | 0 | 2371.86 | 0 | 0 | 0 | 2371.86 | 0 | 0 | 0
145 | 92840339 | 92841084 | 49510757 | 70 | 1 | 1 | 1 | 1-100-40 |  | Затраты труда рабочих (Средний разряд - 4) | 1191 | 1013 | чел.-ч. | чел.-ч. | 1 | 0 | -1111239348 | 9.9 | 0 | 0 | 0 | 431.46 | 0 | 0 | 0 | 9.62 | 1 | 1 | 1 | 44.85 | 4 | 0 | 1 | 1 | 0 | 0 | 9.9 |  | 1 | 2 | 92841098 | 1 | 0 | 145 | 0 | 0 | 0 | 0 | 0 | 0 | 0 | 0 | 0 | 0 | 0 | 0 | 0 | 0 | 0 | 0 | 0 | 0 | 0 | 0 | 0 | 0 | 854.28 | 1.98 | 0 | 1.98 | 431.46 | 9.62 | 44.85 | 95.24 | 0 | 0 | 0 | 0 | 854.29 | 854.29 | 0 | 0 | 0
145 | 92840339 | 92841084 | 49510905 | 70 | 1 | 1 | 1 | 4-100-00 |  | Затраты труда машинистов | 1191 | 1013 | чел.-ч. | чел.-ч. | 1 | 0 | -1417349443 | 0.83 | 0 | 0 | 0 | 0 | 0 | 0 | 0 | 0 | 1 | 1 | 44.85 | 1 | 4 | 0 | 1 | 1 | 0 | 0 | 0.83 |  | 2 | 2 | 92841099 | 1 | 0 | 146 | 0 | 0 | 0 | 0 | 0 | 0 | 0 | 0 | 0 | 0 | 0 | 0 | 0 | 0 | 0 | 0 | 0 | 0 | 0 | 0 | 0 | 0 |  | 0 | 0 | 0.166 | 0 | 0 | 1 | 0 | 0 | 0 | 0 | 0 | 0 | 0 | 0 | 0 | 0
145 | 92840339 | 92841084 | 49672767 | 1 | 1 | 1 | 2 | 91.06.06-048 | ФСЭМ-2001, 91.06.06-048 , приказ Минстроя России № 876/пр от 26.12.2019 | Подъемники одномачтовые, грузоподъемность до 500 кг, высота подъема 45 м | 1367 | 1011 | маш.-ч. | маш.-ч. | 1 | 0 | 1232162608 | 0.23 | 0 | 491.41 | 605.48 | 0 | 0 | 31.26 | 13.5 | 0 | 1 | 15.72 | 44.85 | 1 | 4 | 0 | 1 | 1 | 0 | 0 | 0.23 |  | 0 | 2 | 92841100 | 1 | 0 | 147 | 0 | 0 | 0 | 0 | 0 | 0 | 0 | 0 | 0 | 0 | 0 | 0 | 0 | 0 | 0 | 0 | 0 | 0 | 0 | 0 | 0 | 0 |  | 0 | 0 | 0.046 | 491.41 | 31.26 | 15.72 | 7.19 | 3.11 | 0 | 22.6 | 27.85 | 0 | 22.6 | 0 | 0 | 0
145 | 92840339 | 92841084 | 49673503 | 1 | 1 | 1 | 2 | 91.14.02-001 | ФСЭМ-2001, 91.14.02-001 , приказ Минстроя России № 876/пр от 26.12.2019 | Автомобили бортовые, грузоподъемность до 5 т | 1367 | 1011 | маш.-ч. | маш.-ч. | 1 | 0 | 509054691 | 0.6 | 0 | 1032.96 | 520.26 | 0 | 0 | 65.71 | 11.6 | 0 | 1 | 15.72 | 44.85 | 1 | 4 | 0 | 1 | 1 | 0 | 0 | 0.6 |  | 0 | 2 | 92841101 | 1 | 0 | 148 | 0 | 0 | 0 | 0 | 0 | 0 | 0 | 0 | 0 | 0 | 0 | 0 | 0 | 0 | 0 | 0 | 0 | 0 | 0 | 0 | 0 | 0 |  | 0 | 0 | 0.12 | 1032.96 | 65.71 | 15.72 | 39.43 | 6.96 | 0 | 123.96 | 62.43 | 0 | 123.96 | 0 | 0 | 0
145 | 92840339 | 92841084 | 49523843 | 1 | 1 | 1 | 3 | 01.7.07.29-0031 | ФССЦ-2001, 01.7.07.29-0031, приказ Минстроя России № 876/пр от 26.12.2019 | Каболка | 1348 | 1009 | т | т | 1000 | 0 | 1511150967 | 0.0007 | 297897.6 | 0 | 0 | 0 | 30030 | 0 | 0 | 0 | 9.92 | 1 | 1 | 1 | 4 | 0 | 1 | 1 | 0 | 0 | 0.0007 |  | 0 | 2 | 92841102 | 1 | 0 | 149 | 0 | 0 | 0 | 0 | 0 | 0 | 0 | 0 | 0 | 0 | 0 | 0 | 0 | 0 | 0 | 0 | 0 | 0 | 0 | 0 | 0 | 0 |  | 0 | 0 | 0.00014 | 297897.6 | 30030 | 9.92 | 21.02 | 0 | 41.71 | 0 | 0 | 0 | 41.71 | 0 | 0 | 0
145 | 92840339 | 92841084 | 49523851 | 1 | 1 | 1 | 3 | 01.7.07.29-0101 | ФССЦ-2001, 01.7.07.29-0101, приказ Минстроя России № 876/пр от 26.12.2019 | Очес льняной | 1346 | 1009 | кг | кг | 1 | 0 | -617477323 | 0.6 | 369.92 | 0 | 0 | 0 | 37.29 | 0 | 0 | 0 | 9.92 | 1 | 1 | 1 | 4 | 0 | 1 | 1 | 0 | 0 | 0.6 |  | 0 | 2 | 92841103 | 1 | 0 | 150 | 0 | 0 | 0 | 0 | 0 | 0 | 0 | 0 | 0 | 0 | 0 | 0 | 0 | 0 | 0 | 0 | 0 | 0 | 0 | 0 | 0 | 0 |  | 0 | 0 | 0.12 | 369.92 | 37.29 | 9.92 | 22.37 | 0 | 44.39 | 0 | 0 | 0 | 44.39 | 0 | 0 | 0
145 | 92840339 | 92841084 | 49524301 | 1 | 1 | 1 | 3 | 01.7.11.07-0045 | ФССЦ-2001, 01.7.11.07-0045, приказ Минстроя России № 876/пр от 26.12.2019 | Электроды сварочные Э42А, диаметр 5 мм | 1348 | 1009 | т | т | 1000 | 0 | 1824693337 | 3e-05 | 102791.04 | 0 | 0 | 0 | 10362 | 0 | 0 | 0 | 9.92 | 1 | 1 | 1 | 4 | 0 | 1 | 1 | 0 | 0 | 3e-05 |  | 0 | 2 | 92841104 | 1 | 0 | 151 | 0 | 0 | 0 | 0 | 0 | 0 | 0 | 0 | 0 | 0 | 0 | 0 | 0 | 0 | 0 | 0 | 0 | 0 | 0 | 0 | 0 | 0 |  | 0 | 0 | 6e-06 | 102791.04 | 10362 | 9.92 | 0.31 | 0 | 0.62 | 0 | 0 | 0 | 0.62 | 0 | 0 | 0
145 | 92840339 | 92841084 | 49554500 | 1 | 1 | 1 | 3 | 14.4.02.04-0142 | ФССЦ-2001, 14.4.02.04-0142, приказ Минстроя России № 876/пр от 26.12.2019 | Краска масляная земляная МА-0115, мумия, сурик железный | 1346 | 1009 | кг | кг | 1 | 0 | 639726700 | 1.4 | 149.99 | 0 | 0 | 0 | 15.12 | 0 | 0 | 0 | 9.92 | 1 | 1 | 1 | 4 | 0 | 1 | 1 | 0 | 0 | 1.4 |  | 0 | 2 | 92841105 | 1 | 0 | 152 | 0 | 0 | 0 | 0 | 0 | 0 | 0 | 0 | 0 | 0 | 0 | 0 | 0 | 0 | 0 | 0 | 0 | 0 | 0 | 0 | 0 | 0 |  | 0 | 0 | 0.28 | 149.99 | 15.12 | 9.92 | 21.17 | 0 | 42 | 0 | 0 | 0 | 42 | 0 | 0 | 0
145 | 92840339 | 92841084 | 49555026 | 1 | 1 | 1 | 3 | 14.5.01.07-1000 | ФССЦ-2001, 14.5.01.07-1000, приказ Минстроя России № 876/пр от 26.12.2019 | Герметик клей силиконовый | 1296 | 1002 | л | л | 1 | 0 | 1235506667 | 3.1 | 1302.99 | 0 | 0 | 0 | 131.35 | 0 | 0 | 0 | 9.92 | 1 | 1 | 1 | 4 | 0 | 1 | 1 | 0 | 0 | 3.1 |  | 0 | 2 | 92841106 | 1 | 0 | 153 | 0 | 0 | 0 | 0 | 0 | 0 | 0 | 0 | 0 | 0 | 0 | 0 | 0 | 0 | 0 | 0 | 0 | 0 | 0 | 0 | 0 | 0 |  | 0 | 0 | 0.62 | 1302.99 | 131.35 | 9.92 | 407.19 | 0 | 807.85 | 0 | 0 | 0 | 807.85 | 0 | 0 | 0
145 | 92840339 | 92841084 | 49555188 | 1 | 1 | 1 | 3 | 14.5.05.01-0012 | ФССЦ-2001, 14.5.05.01-0012, приказ Минстроя России № 876/пр от 26.12.2019 | Олифа комбинированная для разведения масляных густотертых красок и для внешних работ по деревянным поверхностям | 1348 | 1009 | т | т | 1000 | 0 | 859929720 | 0.0007 | 168144 | 0 | 0 | 0 | 16950 | 0 | 0 | 0 | 9.92 | 1 | 1 | 1 | 4 | 0 | 1 | 1 | 0 | 0 | 0.0007 |  | 0 | 2 | 92841107 | 1 | 0 | 154 | 0 | 0 | 0 | 0 | 0 | 0 | 0 | 0 | 0 | 0 | 0 | 0 | 0 | 0 | 0 | 0 | 0 | 0 | 0 | 0 | 0 | 0 |  | 0 | 0 | 0.00014 | 168144 | 16950 | 9.92 | 11.87 | 0 | 23.54 | 0 | 0 | 0 | 23.54 | 0 | 0 | 0
145 | 92840339 | 92841084 | 49562285 | 1 | 1 | 1 | 3 | 18.2.02.07-0015 | ФССЦ-2001, 18.2.02.07-0015, приказ Минстроя России № 876/пр от 26.12.2019 | Поддоны душевые эмалированные, стальные, размер 900х900х150 мм (без обвязки) | 1371 | 1013 | ШТ | ШТ | 1 | 0 | -1933663583 | 10 | 7739.39 | 0 | 0 | 0 | 780.18 | 0 | 0 | 0 | 9.92 | 1 | 1 | 1 | 0 | 0 | 0 | 1 | 0 | 0 | 10 |  | 0 | 1 | -1 | 0 | 0 |  | 0 | 0 | 0 | 0 | 0 | 0 | 0 | 0 | 0 | 0 | 0 | 0 | 0 | 0 | 0 | 0 | 0 | 0 | 0 | 0 | 0 | 0 |  | 0 | 0 | 2 | 7739.39 | 780.18 | 9.92 | 7801.8 | 0 | 15478.78 | 0 | 0 | 0 | 15478.78 | 0 | 0 | 0
145 | 92840339 | 92841084 | 49562534 | 1 | 1 | 1 | 3 | 18.2.06.09-1004 | ФССЦ-2001, 18.2.06.09-1004, приказ Минстроя России № 876/пр от 26.12.2019 | Сифон трубный для душевого поддона | 1371 | 1013 | ШТ | ШТ | 1 | 0 | -160469294 | 10 | 113.58 | 0 | 0 | 0 | 11.45 | 0 | 0 | 0 | 9.92 | 1 | 1 | 1 | 0 | 0 | 0 | 1 | 0 | 0 | 10 |  | 0 | 1 | -1 | 0 | 0 |  | 0 | 0 | 0 | 0 | 0 | 0 | 0 | 0 | 0 | 0 | 0 | 0 | 0 | 0 | 0 | 0 | 0 | 0 | 0 | 0 | 0 | 0 |  | 0 | 0 | 2 | 113.58 | 11.45 | 9.92 | 114.5 | 0 | 227.16 | 0 | 0 | 0 | 227.16 | 0 | 0 | 0
145 | 92840339 | 92841084 | 49583176 | 1 | 1 | 1 | 3 | 24.3.01.02-1004 | ФССЦ-2001, 24.3.01.02-1004, приказ Минстроя России № 876/пр от 26.12.2019 | Кольца резиновые уплотнительные для ПВХ труб канализации, диаметр 50 мм | 1371 | 1013 | ШТ | ШТ | 1 | 0 | 440841871 | 10 | 2.18 | 0 | 0 | 0 | 0.22 | 0 | 0 | 0 | 9.92 | 1 | 1 | 1 | 4 | 0 | 1 | 1 | 0 | 0 | 10 |  | 0 | 2 | 92841109 | 1 | 0 | 156 | 0 | 0 | 0 | 0 | 0 | 0 | 0 | 0 | 0 | 0 | 0 | 0 | 0 | 0 | 0 | 0 | 0 | 0 | 0 | 0 | 0 | 0 |  | 0 | 0 | 2 | 2.18 | 0.22 | 9.92 | 2.2 | 0 | 4.36 | 0 | 0 | 0 | 4.36 | 0 | 0 | 0
148 | 92840339 | 92841112 | 49510757 | 70 | 1 | 1 | 1 | 1-100-40 |  | Затраты труда рабочих (Средний разряд - 4) | 1191 | 1013 | чел.-ч. | чел.-ч. | 1 | 0 | -1111239348 | 7 | 0 | 0 | 0 | 431.46 | 0 | 0 | 0 | 9.62 | 1 | 1 | 1 | 44.85 | 4 | 0 | 1 | 1 | 0 | 0 | 7 |  | 1 | 2 | 92841120 | 1 | 0 | 157 | 0 | 0 | 0 | 0 | 0 | 0 | 0 | 0 | 0 | 0 | 0 | 0 | 0 | 0 | 0 | 0 | 0 | 0 | 0 | 0 | 0 | 0 | 604.04 | 1.4 | 0 | 1.4 | 431.46 | 9.62 | 44.85 | 67.34 | 0 | 0 | 0 | 0 | 604.04 | 604.04 | 0 | 0 | 0
148 | 92840339 | 92841112 | 49523851 | 1 | 1 | 1 | 3 | 01.7.07.29-0101 | ФССЦ-2001, 01.7.07.29-0101, приказ Минстроя России № 876/пр от 26.12.2019 | Очес льняной | 1346 | 1009 | кг | кг | 1 | 0 | -617477323 | 0.13 | 369.92 | 0 | 0 | 0 | 37.29 | 0 | 0 | 0 | 9.92 | 1 | 1 | 1 | 4 | 0 | 1 | 1 | 0 | 0 | 0.13 |  | 0 | 2 | 92841121 | 1 | 0 | 158 | 0 | 0 | 0 | 0 | 0 | 0 | 0 | 0 | 0 | 0 | 0 | 0 | 0 | 0 | 0 | 0 | 0 | 0 | 0 | 0 | 0 | 0 |  | 0 | 0 | 0.026 | 369.92 | 37.29 | 9.92 | 4.85 | 0 | 9.62 | 0 | 0 | 0 | 9.62 | 0 | 0 | 0
148 | 92840339 | 92841112 | 49525621 | 1 | 1 | 1 | 3 | 01.7.15.07-0021 | ФССЦ-2001, 01.7.15.07-0021, приказ Минстроя России № 876/пр от 26.12.2019 | Дюбели распорные полиэтиленовые, размер 6x30 мм | 1407 | 1013 | 1000 ШТ | 1000 ШТ | 1 | 0 | -739449243 | 0.02 | 1587.2 | 0 | 0 | 0 | 160 | 0 | 0 | 0 | 9.92 | 1 | 1 | 1 | 4 | 0 | 1 | 1 | 0 | 0 | 0.02 |  | 0 | 2 | 92841122 | 1 | 0 | 159 | 0 | 0 | 0 | 0 | 0 | 0 | 0 | 0 | 0 | 0 | 0 | 0 | 0 | 0 | 0 | 0 | 0 | 0 | 0 | 0 | 0 | 0 |  | 0 | 0 | 0.004 | 1587.2 | 160 | 9.92 | 3.2 | 0 | 6.35 | 0 | 0 | 0 | 6.35 | 0 | 0 | 0
148 | 92840339 | 92841112 | 49525996 | 1 | 1 | 1 | 3 | 01.7.15.14-0166 | ФССЦ-2001, 01.7.15.14-0166, приказ Минстроя России № 876/пр от 26.12.2019 | Шурупы с полукруглой головкой 5x35 мм | 1348 | 1009 | т | т | 1000 | 0 | -1574380220 | 0.0001 | 123305.6 | 0 | 0 | 0 | 12430 | 0 | 0 | 0 | 9.92 | 1 | 1 | 1 | 4 | 0 | 1 | 1 | 0 | 0 | 0.0001 |  | 0 | 2 | 92841123 | 1 | 0 | 160 | 0 | 0 | 0 | 0 | 0 | 0 | 0 | 0 | 0 | 0 | 0 | 0 | 0 | 0 | 0 | 0 | 0 | 0 | 0 | 0 | 0 | 0 |  | 0 | 0 | 2e-05 | 123305.6 | 12430 | 9.92 | 1.24 | 0 | 2.47 | 0 | 0 | 0 | 2.47 | 0 | 0 | 0
148 | 92840339 | 92841112 | 49554500 | 1 | 1 | 1 | 3 | 14.4.02.04-0142 | ФССЦ-2001, 14.4.02.04-0142, приказ Минстроя России № 876/пр от 26.12.2019 | Краска масляная земляная МА-0115, мумия, сурик железный | 1346 | 1009 | кг | кг | 1 | 0 | 639726700 | 0.26 | 149.99 | 0 | 0 | 0 | 15.12 | 0 | 0 | 0 | 9.92 | 1 | 1 | 1 | 4 | 0 | 1 | 1 | 0 | 0 | 0.26 |  | 0 | 2 | 92841124 | 1 | 0 | 161 | 0 | 0 | 0 | 0 | 0 | 0 | 0 | 0 | 0 | 0 | 0 | 0 | 0 | 0 | 0 | 0 | 0 | 0 | 0 | 0 | 0 | 0 |  | 0 | 0 | 0.052 | 149.99 | 15.12 | 9.92 | 3.93 | 0 | 7.8 | 0 | 0 | 0 | 7.8 | 0 | 0 | 0
148 | 92840339 | 92841112 | 49555188 | 1 | 1 | 1 | 3 | 14.5.05.01-0012 | ФССЦ-2001, 14.5.05.01-0012, приказ Минстроя России № 876/пр от 26.12.2019 | Олифа комбинированная для разведения масляных густотертых красок и для внешних работ по деревянным поверхностям | 1348 | 1009 | т | т | 1000 | 0 | 859929720 | 0.00013 | 168144 | 0 | 0 | 0 | 16950 | 0 | 0 | 0 | 9.92 | 1 | 1 | 1 | 4 | 0 | 1 | 1 | 0 | 0 | 0.00013 |  | 0 | 2 | 92841125 | 1 | 0 | 162 | 0 | 0 | 0 | 0 | 0 | 0 | 0 | 0 | 0 | 0 | 0 | 0 | 0 | 0 | 0 | 0 | 0 | 0 | 0 | 0 | 0 | 0 |  | 0 | 0 | 2.6e-05 | 168144 | 16950 | 9.92 | 2.2 | 0 | 4.37 | 0 | 0 | 0 | 4.37 | 0 | 0 | 0
148 | 92840339 | 92841112 | 49561884 | 1 | 1 | 1 | 3 | 18.1.10.10-0064 | ФССЦ-2001, 18.1.10.10-0064, приказ Минстроя России № 876/пр от 26.12.2019 | Смесители общие для ванн и умывальников, с душевой сеткой на гибком шланге (ПВХ), с металлическим переключателем, маховики | 1371 | 1013 | ШТ | ШТ | 1 | 0 | -1130620583 | 10 | 1988.66 | 0 | 0 | 0 | 200.47 | 0 | 0 | 0 | 9.92 | 1 | 1 | 1 | 0 | 0 | 0 | 1 | 0 | 0 | 10 |  | 0 | 1 | -1 | 0 | 0 |  | 0 | 0 | 0 | 0 | 0 | 0 | 0 | 0 | 0 | 0 | 0 | 0 | 0 | 0 | 0 | 0 | 0 | 0 | 0 | 0 | 0 | 0 |  | 0 | 0 | 2 | 1988.66 | 200.47 | 9.92 | 2004.7 | 0 | 3977.32 | 0 | 0 | 0 | 3977.32 | 0 | 0 | 0
150 | 92840339 | 92841128 | 49510715 | 70 | 1 | 1 | 1 | 1-100-30 |  | Затраты труда рабочих (Средний разряд - 3) | 1191 | 1013 | чел.-ч. | чел.-ч. | 1 | 0 | 1049124552 | 7.48 | 0 | 0 | 0 | 382.57 | 0 | 0 | 0 | 8.53 | 1 | 1 | 1 | 44.85 | 4 | 0 | 1 | 1 | 0 | 0 | 7.48 |  | 1 | 2 | 92841134 | 1 | 0 | 164 | 0 | 0 | 0 | 0 | 0 | 0 | 0 | 0 | 0 | 0 | 0 | 0 | 0 | 0 | 0 | 0 | 0 | 0 | 0 | 0 | 0 | 0 | 11417.89 | 29.8452 | 0 | 29.8452 | 382.57 | 8.53 | 44.85 | 63.8 | 0 | 0 | 0 | 0 | 11417.88 | 11417.88 | 0 | 0 | 0
150 | 92840339 | 92841128 | 49510905 | 70 | 1 | 1 | 1 | 4-100-00 |  | Затраты труда машинистов | 1191 | 1013 | чел.-ч. | чел.-ч. | 1 | 0 | -1417349443 | 0.06 | 0 | 0 | 0 | 0 | 0 | 0 | 0 | 0 | 1 | 1 | 44.85 | 1 | 4 | 0 | 1 | 1 | 0 | 0 | 0.06 |  | 2 | 2 | 92841135 | 1 | 0 | 165 | 0 | 0 | 0 | 0 | 0 | 0 | 0 | 0 | 0 | 0 | 0 | 0 | 0 | 0 | 0 | 0 | 0 | 0 | 0 | 0 | 0 | 0 |  | 0 | 0 | 0.2394 | 0 | 0 | 1 | 0 | 0 | 0 | 0 | 0 | 0 | 0 | 0 | 0 | 0
150 | 92840339 | 92841128 | 49673503 | 1 | 1 | 1 | 2 | 91.14.02-001 | ФСЭМ-2001, 91.14.02-001 , приказ Минстроя России № 876/пр от 26.12.2019 | Автомобили бортовые, грузоподъемность до 5 т | 1367 | 1011 | маш.-ч. | маш.-ч. | 1 | 0 | 509054691 | 0.06 | 0 | 1032.96 | 520.26 | 0 | 0 | 65.71 | 11.6 | 0 | 1 | 15.72 | 44.85 | 1 | 4 | 0 | 1 | 1 | 0 | 0 | 0.06 |  | 0 | 2 | 92841136 | 1 | 0 | 166 | 0 | 0 | 0 | 0 | 0 | 0 | 0 | 0 | 0 | 0 | 0 | 0 | 0 | 0 | 0 | 0 | 0 | 0 | 0 | 0 | 0 | 0 |  | 0 | 0 | 0.2394 | 1032.96 | 65.71 | 15.72 | 3.94 | 0.7 | 0 | 247.29 | 124.55 | 0 | 247.29 | 0 | 0 | 0
150 | 92840339 | 92841128 | 49525662 | 1 | 1 | 1 | 3 | 01.7.15.07-0097 | ФССЦ-2001 доп.4, 01.7.15.07-0097, приказ Минстроя России № 636/пр от 20.10.2020 | Дюбель-гвозди полипропиленовые с оцинкованным гвоздем, с цилиндрическим бортиком, размер 6х80 мм | 1425 | 1013 | 100 ШТ | 100 ШТ | 1 | 0 | -1948812897 | 4.04 | 205.34 | 0 | 0 | 0 | 20.7 | 0 | 0 | 0 | 9.92 | 1 | 1 | 1 | 4 | 0 | 1 | 1 | 0 | 0 | 4.04 |  | 0 | 2 | 92841137 | 1 | 0 | 167 | 0 | 0 | 0 | 0 | 0 | 0 | 0 | 0 | 0 | 0 | 0 | 0 | 0 | 0 | 0 | 0 | 0 | 0 | 0 | 0 | 0 | 0 |  | 0 | 0 | 16.1196 | 205.34 | 20.7 | 9.92 | 83.63 | 0 | 3310 | 0 | 0 | 0 | 3310 | 0 | 0 | 0
150 | 92840339 | 92841128 | 49584642 | 1 | 1 | 1 | 3 | 24.3.05.07-0530 | ФССЦ-2001 доп.1, 24.3.05.07-0530, приказ Минстроя России № 172/пр от 30.03.2020 | Муфта противопожарная самосрабатывающая для пластиковых труб диаметром 110 мм, внутренний диаметр 110-112 мм, вешний диаметр 125-130 мм | 1371 | 1013 | ШТ | ШТ | 1 | 0 | 1503799498 | 100 | 591.63 | 0 | 0 | 0 | 59.64 | 0 | 0 | 0 | 9.92 | 1 | 1 | 1 | 0 | 0 | 0 | 1 | 0 | 0 | 100 |  | 0 | 1 | -1 | 0 | 0 |  | 0 | 0 | 0 | 0 | 0 | 0 | 0 | 0 | 0 | 0 | 0 | 0 | 0 | 0 | 0 | 0 | 0 | 0 | 0 | 0 | 0 | 0 |  | 0 | 0 | 399 | 591.63 | 59.64 | 9.92 | 5964 | 0 | 236060.37 | 0 | 0 | 0 | 236060.37 | 0 | 0 | 0
152 | 92840339 | 92841140 | 49510731 | 70 | 1 | 1 | 1 | 1-100-35 |  | Затраты труда рабочих (Средний разряд - 3,5) | 1191 | 1013 | чел.-ч. | чел.-ч. | 1 | 0 | 1893946532 | 4.14 | 0 | 0 | 0 | 406.79 | 0 | 0 | 0 | 9.07 | 1 | 1 | 1 | 44.85 | 4 | 0 | 1 | 1 | 0 | 0 | 4.14 |  | 1 | 2 | 92841148 | 1 | 0 | 169 | 0 | 0 | 0 | 0 | 0 | 0 | 0 | 0 | 0 | 0 | 0 | 0 | 0 | 0 | 0 | 0 | 0 | 0 | 0 | 0 | 0 | 0 | 25935.27 | 63.756 | 0 | 63.756 | 406.79 | 9.07 | 44.85 | 37.55 | 0 | 0 | 0 | 0 | 25935.3 | 25935.3 | 0 | 0 | 0
152 | 92840339 | 92841140 | 49510905 | 70 | 1 | 1 | 1 | 4-100-00 |  | Затраты труда машинистов | 1191 | 1013 | чел.-ч. | чел.-ч. | 1 | 0 | -1417349443 | 2.26 | 0 | 0 | 0 | 0 | 0 | 0 | 0 | 0 | 1 | 1 | 44.85 | 1 | 4 | 0 | 1 | 1 | 0 | 0 | 2.26 |  | 2 | 2 | 92841149 | 1 | 0 | 170 | 0 | 0 | 0 | 0 | 0 | 0 | 0 | 0 | 0 | 0 | 0 | 0 | 0 | 0 | 0 | 0 | 0 | 0 | 0 | 0 | 0 | 0 |  | 0 | 0 | 34.804 | 0 | 0 | 1 | 0 | 0 | 0 | 0 | 0 | 0 | 0 | 0 | 0 | 0
152 | 92840339 | 92841140 | 49672573 | 1 | 1 | 1 | 2 | 91.05.05-015 | ФСЭМ-2001, 91.05.05-015 , приказ Минстроя России № 876/пр от 26.12.2019 | Краны на автомобильном ходу, грузоподъемность 16 т | 1367 | 1011 | маш.-ч. | маш.-ч. | 1 | 0 | -430484415 | 0.01 | 0 | 1814.09 | 605.48 | 0 | 0 | 115.4 | 13.5 | 0 | 1 | 15.72 | 44.85 | 1 | 4 | 0 | 1 | 1 | 0 | 0 | 0.01 |  | 0 | 2 | 92841150 | 1 | 0 | 171 | 0 | 0 | 0 | 0 | 0 | 0 | 0 | 0 | 0 | 0 | 0 | 0 | 0 | 0 | 0 | 0 | 0 | 0 | 0 | 0 | 0 | 0 |  | 0 | 0 | 0.154 | 1814.09 | 115.4 | 15.72 | 1.15 | 0.14 | 0 | 279.37 | 93.24 | 0 | 279.37 | 0 | 0 | 0
152 | 92840339 | 92841140 | 49673503 | 1 | 1 | 1 | 2 | 91.14.02-001 | ФСЭМ-2001, 91.14.02-001 , приказ Минстроя России № 876/пр от 26.12.2019 | Автомобили бортовые, грузоподъемность до 5 т | 1367 | 1011 | маш.-ч. | маш.-ч. | 1 | 0 | 509054691 | 0.01 | 0 | 1032.96 | 520.26 | 0 | 0 | 65.71 | 11.6 | 0 | 1 | 15.72 | 44.85 | 1 | 4 | 0 | 1 | 1 | 0 | 0 | 0.01 |  | 0 | 2 | 92841151 | 1 | 0 | 172 | 0 | 0 | 0 | 0 | 0 | 0 | 0 | 0 | 0 | 0 | 0 | 0 | 0 | 0 | 0 | 0 | 0 | 0 | 0 | 0 | 0 | 0 |  | 0 | 0 | 0.154 | 1032.96 | 65.71 | 15.72 | 0.66 | 0.12 | 0 | 159.08 | 80.12 | 0 | 159.08 | 0 | 0 | 0
152 | 92840339 | 92841140 | 49673647 | 1 | 1 | 1 | 2 | 91.17.04-031 | ФСЭМ-2001, 91.17.04-031 , приказ Минстроя России № 876/пр от 26.12.2019 | Агрегаты для сварки полиэтиленовых труб | 1367 | 1011 | маш.-ч. | маш.-ч. | 1 | 0 | 1573447407 | 2.24 | 0 | 1573.57 | 605.48 | 0 | 0 | 100.1 | 13.5 | 0 | 1 | 15.72 | 44.85 | 1 | 4 | 0 | 1 | 1 | 0 | 0 | 2.24 |  | 0 | 2 | 92841152 | 1 | 0 | 173 | 0 | 0 | 0 | 0 | 0 | 0 | 0 | 0 | 0 | 0 | 0 | 0 | 0 | 0 | 0 | 0 | 0 | 0 | 0 | 0 | 0 | 0 |  | 0 | 0 | 34.496 | 1573.57 | 100.1 | 15.72 | 224.22 | 30.24 | 0 | 54281.87 | 20886.64 | 0 | 54281.87 | 0 | 0 | 0
152 | 92840339 | 92841140 | 49585143 | 1 | 1 | 1 | 3 | 24.3.05.12-0001 | ФССЦ-2001, 24.3.05.12-0001, приказ Минстроя России № 876/пр от 26.12.2019 | Ревизия полиэтиленовая с крышкой, номинальный внутренний диаметр 50 мм | 1371 | 1013 | ШТ | ШТ | 1 | 0 | 2022688200 | 0.12987 | 150.59 | 0 | 0 | 0 | 15.18 | 0 | 0 | 0 | 9.92 | 1 | 1 | 1 | 0 | 0 | 0 | 0 | 0 | 0 | 0.12987 |  | 0 | 1 | -1 | 0 | 0 |  | 0 | 0 | 0 | 0 | 0 | 0 | 0 | 0 | 0 | 0 | 0 | 0 | 0 | 0 | 0 | 0 | 0 | 0 | 0 | 0 | 0 | 0 |  | 0 | 0 | 2 | 150.59 | 15.18 | 9.92 | 1.97 | 0 | 301.18 | 0 | 0 | 0 | 301.18 | 0 | 0 | 0
152 | 92840339 | 92841140 | 49585143 | 1 | 1 | 1 | 3 | 24.3.05.12-0001 | ФССЦ-2001, 24.3.05.12-0001, приказ Минстроя России № 876/пр от 26.12.2019 | Ревизия полиэтиленовая с крышкой, номинальный внутренний диаметр 100 мм | 1371 | 1013 | ШТ | ШТ | 1 | 0 | -767880984 | 9.8701 | 150.59 | 0 | 0 | 0 | 15.18 | 0 | 0 | 0 | 9.92 | 1 | 1 | 1 | 0 | 0 | 0 | 1 | 0 | 0 | 9.8701 |  | 0 | 1 | -1 | 0 | 0 |  | 0 | 0 | 0 | 0 | 0 | 0 | 0 | 0 | 0 | 0 | 0 | 0 | 0 | 0 | 0 | 0 | 0 | 0 | 0 | 0 | 0 | 0 |  | 0 | 0 | 152 | 150.59 | 15.18 | 9.92 | 149.83 | 0 | 22889.68 | 0 | 0 | 0 | 22889.68 | 0 | 0 | 0
155 | 92840339 | 92841162 | 49510767 | 70 | 1 | 1 | 1 | 1-100-42 |  | Затраты труда рабочих (Средний разряд - 4,2) | 1191 | 1013 | чел.-ч. | чел.-ч. | 1 | 0 | -1936699058 | 58.4 | 0 | 0 | 0 | 444.91 | 0 | 0 | 0 | 9.92 | 1 | 1 | 1 | 44.85 | 4 | 0 | 1 | 1 | 0 | 0 | 58.4 |  | 1 | 2 | 92841174 | 1 | 0 | 175 | 0 | 0 | 0 | 0 | 0 | 0 | 0 | 0 | 0 | 0 | 0 | 0 | 0 | 0 | 0 | 0 | 0 | 0 | 0 | 0 | 0 | 0 | 779.49 | 1.752 | 0 | 1.752 | 444.91 | 9.92 | 44.85 | 579.33 | 0 | 0 | 0 | 0 | 779.48 | 779.48 | 0 | 0 | 0
155 | 92840339 | 92841162 | 49510905 | 70 | 1 | 1 | 1 | 4-100-00 |  | Затраты труда машинистов | 1191 | 1013 | чел.-ч. | чел.-ч. | 1 | 0 | -1417349443 | 0.03 | 0 | 0 | 0 | 0 | 0 | 0 | 0 | 0 | 1 | 1 | 44.85 | 1 | 4 | 0 | 1 | 1 | 0 | 0 | 0.03 |  | 2 | 2 | 92841175 | 1 | 0 | 176 | 0 | 0 | 0 | 0 | 0 | 0 | 0 | 0 | 0 | 0 | 0 | 0 | 0 | 0 | 0 | 0 | 0 | 0 | 0 | 0 | 0 | 0 |  | 0 | 0 | 0.0009 | 0 | 0 | 1 | 0 | 0 | 0 | 0 | 0 | 0 | 0 | 0 | 0 | 0
155 | 92840339 | 92841162 | 49672515 | 1 | 1 | 1 | 2 | 91.05.01-017 | ФСЭМ-2001, 91.05.01-017 , приказ Минстроя России № 876/пр от 26.12.2019 | Краны башенные, грузоподъемность 8 т | 1367 | 1011 | маш.-ч. | маш.-ч. | 1 | 0 | -130837057 | 0.01 | 0 | 1358.21 | 605.48 | 0 | 0 | 86.4 | 13.5 | 0 | 1 | 15.72 | 44.85 | 1 | 4 | 0 | 1 | 1 | 0 | 0 | 0.01 |  | 0 | 2 | 92841176 | 1 | 0 | 177 | 0 | 0 | 0 | 0 | 0 | 0 | 0 | 0 | 0 | 0 | 0 | 0 | 0 | 0 | 0 | 0 | 0 | 0 | 0 | 0 | 0 | 0 |  | 0 | 0 | 0.0003 | 1358.21 | 86.4 | 15.72 | 0.86 | 0.14 | 0 | 0.41 | 0.18 | 0 | 0.41 | 0 | 0 | 0
155 | 92840339 | 92841162 | 49672573 | 1 | 1 | 1 | 2 | 91.05.05-015 | ФСЭМ-2001, 91.05.05-015 , приказ Минстроя России № 876/пр от 26.12.2019 | Краны на автомобильном ходу, грузоподъемность 16 т | 1367 | 1011 | маш.-ч. | маш.-ч. | 1 | 0 | -430484415 | 0.01 | 0 | 1814.09 | 605.48 | 0 | 0 | 115.4 | 13.5 | 0 | 1 | 15.72 | 44.85 | 1 | 4 | 0 | 1 | 1 | 0 | 0 | 0.01 |  | 0 | 2 | 92841177 | 1 | 0 | 178 | 0 | 0 | 0 | 0 | 0 | 0 | 0 | 0 | 0 | 0 | 0 | 0 | 0 | 0 | 0 | 0 | 0 | 0 | 0 | 0 | 0 | 0 |  | 0 | 0 | 0.0003 | 1814.09 | 115.4 | 15.72 | 1.15 | 0.14 | 0 | 0.54 | 0.18 | 0 | 0.54 | 0 | 0 | 0
155 | 92840339 | 92841162 | 49673503 | 1 | 1 | 1 | 2 | 91.14.02-001 | ФСЭМ-2001, 91.14.02-001 , приказ Минстроя России № 876/пр от 26.12.2019 | Автомобили бортовые, грузоподъемность до 5 т | 1367 | 1011 | маш.-ч. | маш.-ч. | 1 | 0 | 509054691 | 0.01 | 0 | 1032.96 | 520.26 | 0 | 0 | 65.71 | 11.6 | 0 | 1 | 15.72 | 44.85 | 1 | 4 | 0 | 1 | 1 | 0 | 0 | 0.01 |  | 0 | 2 | 92841178 | 1 | 0 | 179 | 0 | 0 | 0 | 0 | 0 | 0 | 0 | 0 | 0 | 0 | 0 | 0 | 0 | 0 | 0 | 0 | 0 | 0 | 0 | 0 | 0 | 0 |  | 0 | 0 | 0.0003 | 1032.96 | 65.71 | 15.72 | 0.66 | 0.12 | 0 | 0.31 | 0.16 | 0 | 0.31 | 0 | 0 | 0
155 | 92840339 | 92841162 | 49523203 | 1 | 1 | 1 | 3 | 01.7.03.01-0001 | ФССЦ-2001, 01.7.03.01-0001, приказ Минстроя России № 876/пр от 26.12.2019 | Вода | 1339 | 1007 | м3 | м3 | 1 | 0 | -143474561 | 0.39 | 24.2 | 0 | 0 | 0 | 2.44 | 0 | 0 | 0 | 9.92 | 1 | 1 | 1 | 4 | 0 | 1 | 1 | 0 | 0 | 0.39 |  | 0 | 2 | 92841179 | 1 | 0 | 180 | 0 | 0 | 0 | 0 | 0 | 0 | 0 | 0 | 0 | 0 | 0 | 0 | 0 | 0 | 0 | 0 | 0 | 0 | 0 | 0 | 0 | 0 |  | 0 | 0 | 0.0117 | 24.2 | 2.44 | 9.92 | 0.95 | 0 | 0.28 | 0 | 0 | 0 | 0.28 | 0 | 0 | 0
155 | 92840339 | 92841162 | 49525471 | 1 | 1 | 1 | 3 | 01.7.15.03-0014 | ФССЦ-2001, 01.7.15.03-0014, приказ Минстроя России № 876/пр от 26.12.2019 | Болты с гайками и шайбами для санитарно-технических работ, диаметр 16 мм | 1348 | 1009 | т | т | 1000 | 0 | -1292822538 | 0.0012 | 147113.6 | 0 | 0 | 0 | 14830 | 0 | 0 | 0 | 9.92 | 1 | 1 | 1 | 4 | 0 | 1 | 1 | 0 | 0 | 0.0012 |  | 0 | 2 | 92841180 | 1 | 0 | 181 | 0 | 0 | 0 | 0 | 0 | 0 | 0 | 0 | 0 | 0 | 0 | 0 | 0 | 0 | 0 | 0 | 0 | 0 | 0 | 0 | 0 | 0 |  | 0 | 0 | 3.6e-05 | 147113.6 | 14830 | 9.92 | 17.8 | 0 | 5.3 | 0 | 0 | 0 | 5.3 | 0 | 0 | 0
155 | 92840339 | 92841162 | 49526447 | 1 | 1 | 1 | 3 | 01.7.19.02-0041 | ФССЦ-2001, 01.7.19.02-0041, приказ Минстроя России № 876/пр от 26.12.2019 | Кольца резиновые для чугунных напорных труб диаметром 65-300 мм | 1346 | 1009 | кг | кг | 1 | 0 | 1228765045 | 1.5 | 242.15 | 0 | 0 | 0 | 24.41 | 0 | 0 | 0 | 9.92 | 1 | 1 | 1 | 4 | 0 | 1 | 1 | 0 | 0 | 1.5 |  | 0 | 2 | 92841181 | 1 | 0 | 182 | 0 | 0 | 0 | 0 | 0 | 0 | 0 | 0 | 0 | 0 | 0 | 0 | 0 | 0 | 0 | 0 | 0 | 0 | 0 | 0 | 0 | 0 |  | 0 | 0 | 0.045 | 242.15 | 24.41 | 9.92 | 36.62 | 0 | 10.9 | 0 | 0 | 0 | 10.9 | 0 | 0 | 0
155 | 92840339 | 92841162 | 49566271 | 1 | 1 | 1 | 3 | 19.3.01.06-1002 | ФССЦ-2001, 19.3.01.06-1002, приказ Минстроя России № 876/пр от 26.12.2019 | Клапан воздушный для невентилируемых канализационных стояков, номинальный диаметр 50 мм | 1371 | 1013 | ШТ | ШТ | 1 | 0 | 198154395 | 66.6667 | 2287.06 | 0 | 0 | 0 | 230.55 | 0 | 0 | 0 | 9.92 | 1 | 1 | 1 | 0 | 0 | 0 | 1 | 0 | 0 | 66.6667 |  | 0 | 1 | -1 | 0 | 0 |  | 0 | 0 | 0 | 0 | 0 | 0 | 0 | 0 | 0 | 0 | 0 | 0 | 0 | 0 | 0 | 0 | 0 | 0 | 0 | 0 | 0 | 0 |  | 0 | 0 | 2 | 2287.06 | 230.55 | 9.92 | 15370 | 0 | 4574.12 | 0 | 0 | 0 | 4574.12 | 0 | 0 | 0
155 | 92840339 | 92841162 | 49582722 | 1 | 1 | 1 | 3 | 24.1.02.01-1036 | ФССЦ-2001, 24.1.02.01-1036, приказ Минстроя России № 876/пр от 26.12.2019 | Хомуты крепежные из оцинкованной стали с резиновыми прокладками, для труб из полипропилена для холодного и горячего водоснабжения, наружный диаметр 50 мм | 1371 | 1013 | ШТ | ШТ | 1 | 0 | -1881516422 | 100 | 54.16 | 0 | 0 | 0 | 5.46 | 0 | 0 | 0 | 9.92 | 1 | 1 | 1 | 0 | 0 | 0 | 0 | 0 | 0 | 100 |  | 0 | 1 | -1 | 0 | 0 |  | 0 | 0 | 0 | 0 | 0 | 0 | 0 | 0 | 0 | 0 | 0 | 0 | 0 | 0 | 0 | 0 | 0 | 0 | 0 | 0 | 0 | 0 |  | 0 | 0 | 3 | 54.16 | 5.46 | 9.92 | 546 | 0 | 162.48 | 0 | 0 | 0 | 162.48 | 0 | 0 | 0
155 | 92840339 | 92841162 | 49583446 | 1 | 1 | 1 | 3 | 24.3.03.02-0001 | ФССЦ-2001, 24.3.03.02-0001, приказ Минстроя России № 876/пр от 26.12.2019 | Блок трубопровода полиэтиленовый для систем водоотведения из труб высокой плотности, диаметр 50 мм, с гильзами | 1301 | 1003 | м | м | 1 | 0 | 817660426 | 99.8 | 390.45 | 0 | 0 | 0 | 39.36 | 0 | 0 | 0 | 9.92 | 1 | 1 | 1 | 0 | 0 | 0 | 1 | 0 | 0 | 99.8 |  | 0 | 1 | -1 | 0 | 0 |  | 0 | 0 | 0 | 0 | 0 | 0 | 0 | 0 | 0 | 0 | 0 | 0 | 0 | 0 | 0 | 0 | 0 | 0 | 0 | 0 | 0 | 0 |  | 0 | 0 | 2.994 | 390.45 | 39.36 | 9.92 | 3928.13 | 0 | 1169.01 | 0 | 0 | 0 | 1169.01 | 0 | 0 | 0
159 | 92840339 | 92841188 | 49510767 | 70 | 1 | 1 | 1 | 1-100-42 |  | Затраты труда рабочих (Средний разряд - 4,2) | 1191 | 1013 | чел.-ч. | чел.-ч. | 1 | 0 | -1936699058 | 56 | 0 | 0 | 0 | 444.91 | 0 | 0 | 0 | 9.92 | 1 | 1 | 1 | 44.85 | 4 | 0 | 1 | 1 | 0 | 0 | 56 |  | 1 | 2 | 92841199 | 1 | 0 | 186 | 0 | 0 | 0 | 0 | 0 | 0 | 0 | 0 | 0 | 0 | 0 | 0 | 0 | 0 | 0 | 0 | 0 | 0 | 0 | 0 | 0 | 0 | 358777.04 | 806.4 | 0 | 806.4 | 444.91 | 9.92 | 44.85 | 555.52 | 0 | 0 | 0 | 0 | 358775.42 | 358775.42 | 0 | 0 | 0
159 | 92840339 | 92841188 | 49510905 | 70 | 1 | 1 | 1 | 4-100-00 |  | Затраты труда машинистов | 1191 | 1013 | чел.-ч. | чел.-ч. | 1 | 0 | -1417349443 | 0.07 | 0 | 0 | 0 | 0 | 0 | 0 | 0 | 0 | 1 | 1 | 44.85 | 1 | 4 | 0 | 1 | 1 | 0 | 0 | 0.07 |  | 2 | 2 | 92841200 | 1 | 0 | 187 | 0 | 0 | 0 | 0 | 0 | 0 | 0 | 0 | 0 | 0 | 0 | 0 | 0 | 0 | 0 | 0 | 0 | 0 | 0 | 0 | 0 | 0 |  | 0 | 0 | 1.008 | 0 | 0 | 1 | 0 | 0 | 0 | 0 | 0 | 0 | 0 | 0 | 0 | 0
159 | 92840339 | 92841188 | 49672515 | 1 | 1 | 1 | 2 | 91.05.01-017 | ФСЭМ-2001, 91.05.01-017 , приказ Минстроя России № 876/пр от 26.12.2019 | Краны башенные, грузоподъемность 8 т | 1367 | 1011 | маш.-ч. | маш.-ч. | 1 | 0 | -130837057 | 0.03 | 0 | 1358.21 | 605.48 | 0 | 0 | 86.4 | 13.5 | 0 | 1 | 15.72 | 44.85 | 1 | 4 | 0 | 1 | 1 | 0 | 0 | 0.03 |  | 0 | 2 | 92841201 | 1 | 0 | 188 | 0 | 0 | 0 | 0 | 0 | 0 | 0 | 0 | 0 | 0 | 0 | 0 | 0 | 0 | 0 | 0 | 0 | 0 | 0 | 0 | 0 | 0 |  | 0 | 0 | 0.432 | 1358.21 | 86.4 | 15.72 | 2.59 | 0.41 | 0 | 586.75 | 261.57 | 0 | 586.75 | 0 | 0 | 0
159 | 92840339 | 92841188 | 49672573 | 1 | 1 | 1 | 2 | 91.05.05-015 | ФСЭМ-2001, 91.05.05-015 , приказ Минстроя России № 876/пр от 26.12.2019 | Краны на автомобильном ходу, грузоподъемность 16 т | 1367 | 1011 | маш.-ч. | маш.-ч. | 1 | 0 | -430484415 | 0.02 | 0 | 1814.09 | 605.48 | 0 | 0 | 115.4 | 13.5 | 0 | 1 | 15.72 | 44.85 | 1 | 4 | 0 | 1 | 1 | 0 | 0 | 0.02 |  | 0 | 2 | 92841202 | 1 | 0 | 189 | 0 | 0 | 0 | 0 | 0 | 0 | 0 | 0 | 0 | 0 | 0 | 0 | 0 | 0 | 0 | 0 | 0 | 0 | 0 | 0 | 0 | 0 |  | 0 | 0 | 0.288 | 1814.09 | 115.4 | 15.72 | 2.31 | 0.27 | 0 | 522.46 | 174.38 | 0 | 522.46 | 0 | 0 | 0
159 | 92840339 | 92841188 | 49673503 | 1 | 1 | 1 | 2 | 91.14.02-001 | ФСЭМ-2001, 91.14.02-001 , приказ Минстроя России № 876/пр от 26.12.2019 | Автомобили бортовые, грузоподъемность до 5 т | 1367 | 1011 | маш.-ч. | маш.-ч. | 1 | 0 | 509054691 | 0.02 | 0 | 1032.96 | 520.26 | 0 | 0 | 65.71 | 11.6 | 0 | 1 | 15.72 | 44.85 | 1 | 4 | 0 | 1 | 1 | 0 | 0 | 0.02 |  | 0 | 2 | 92841203 | 1 | 0 | 190 | 0 | 0 | 0 | 0 | 0 | 0 | 0 | 0 | 0 | 0 | 0 | 0 | 0 | 0 | 0 | 0 | 0 | 0 | 0 | 0 | 0 | 0 |  | 0 | 0 | 0.288 | 1032.96 | 65.71 | 15.72 | 1.31 | 0.23 | 0 | 297.49 | 149.83 | 0 | 297.49 | 0 | 0 | 0
159 | 92840339 | 92841188 | 49523203 | 1 | 1 | 1 | 3 | 01.7.03.01-0001 | ФССЦ-2001, 01.7.03.01-0001, приказ Минстроя России № 876/пр от 26.12.2019 | Вода | 1339 | 1007 | м3 | м3 | 1 | 0 | -143474561 | 1.57 | 24.2 | 0 | 0 | 0 | 2.44 | 0 | 0 | 0 | 9.92 | 1 | 1 | 1 | 4 | 0 | 1 | 1 | 0 | 0 | 1.57 |  | 0 | 2 | 92841204 | 1 | 0 | 191 | 0 | 0 | 0 | 0 | 0 | 0 | 0 | 0 | 0 | 0 | 0 | 0 | 0 | 0 | 0 | 0 | 0 | 0 | 0 | 0 | 0 | 0 |  | 0 | 0 | 22.608 | 24.2 | 2.44 | 9.92 | 3.83 | 0 | 547.11 | 0 | 0 | 0 | 547.11 | 0 | 0 | 0
159 | 92840339 | 92841188 | 49525471 | 1 | 1 | 1 | 3 | 01.7.15.03-0014 | ФССЦ-2001, 01.7.15.03-0014, приказ Минстроя России № 876/пр от 26.12.2019 | Болты с гайками и шайбами для санитарно-технических работ, диаметр 16 мм | 1348 | 1009 | т | т | 1000 | 0 | -1292822538 | 0.00266 | 147113.6 | 0 | 0 | 0 | 14830 | 0 | 0 | 0 | 9.92 | 1 | 1 | 1 | 4 | 0 | 1 | 1 | 0 | 0 | 0.00266 |  | 0 | 2 | 92841205 | 1 | 0 | 192 | 0 | 0 | 0 | 0 | 0 | 0 | 0 | 0 | 0 | 0 | 0 | 0 | 0 | 0 | 0 | 0 | 0 | 0 | 0 | 0 | 0 | 0 |  | 0 | 0 | 0.038304 | 147113.6 | 14830 | 9.92 | 39.45 | 0 | 5635.04 | 0 | 0 | 0 | 5635.04 | 0 | 0 | 0
159 | 92840339 | 92841188 | 49526447 | 1 | 1 | 1 | 3 | 01.7.19.02-0041 | ФССЦ-2001, 01.7.19.02-0041, приказ Минстроя России № 876/пр от 26.12.2019 | Кольца резиновые для чугунных напорных труб диаметром 65-300 мм | 1346 | 1009 | кг | кг | 1 | 0 | 1228765045 | 4 | 242.15 | 0 | 0 | 0 | 24.41 | 0 | 0 | 0 | 9.92 | 1 | 1 | 1 | 4 | 0 | 1 | 1 | 0 | 0 | 4 |  | 0 | 2 | 92841206 | 1 | 0 | 193 | 0 | 0 | 0 | 0 | 0 | 0 | 0 | 0 | 0 | 0 | 0 | 0 | 0 | 0 | 0 | 0 | 0 | 0 | 0 | 0 | 0 | 0 |  | 0 | 0 | 57.6 | 242.15 | 24.41 | 9.92 | 97.64 | 0 | 13947.84 | 0 | 0 | 0 | 13947.84 | 0 | 0 | 0
159 | 92840339 | 92841188 | 49582724 | 1 | 1 | 1 | 3 | 24.1.02.01-1038 | ФССЦ-2001, 24.1.02.01-1038, приказ Минстроя России № 876/пр от 26.12.2019 | Хомуты крепежные из оцинкованной стали с резиновыми прокладками, для труб из полипропилена для холодного и горячего водоснабжения, наружный диаметр 110 мм | 1371 | 1013 | ШТ | ШТ | 1 | 0 | 1106223311 | 50 | 120.23 | 0 | 0 | 0 | 12.12 | 0 | 0 | 0 | 9.92 | 1 | 1 | 1 | 0 | 0 | 0 | 0 | 0 | 0 | 50 |  | 0 | 1 | -1 | 0 | 0 |  | 0 | 0 | 0 | 0 | 0 | 0 | 0 | 0 | 0 | 0 | 0 | 0 | 0 | 0 | 0 | 0 | 0 | 0 | 0 | 0 | 0 | 0 |  | 0 | 0 | 720 | 120.23 | 12.12 | 9.92 | 606 | 0 | 86565.6 | 0 | 0 | 0 | 86565.6 | 0 | 0 | 0
159 | 92840339 | 92841188 | 49583447 | 1 | 1 | 1 | 3 | 24.3.03.02-0002 | ФССЦ-2001, 24.3.03.02-0002, приказ Минстроя России № 876/пр от 26.12.2019 | Блок трубопровода полиэтиленовый для систем водоотведения из труб высокой плотности, диаметр 110 мм, с гильзами | 1301 | 1003 | м | м | 1 | 0 | -1615026667 | 99.8 | 698.37 | 0 | 0 | 0 | 70.4 | 0 | 0 | 0 | 9.92 | 1 | 1 | 1 | 0 | 0 | 0 | 1 | 0 | 0 | 99.8 |  | 0 | 1 | -1 | 0 | 0 |  | 0 | 0 | 0 | 0 | 0 | 0 | 0 | 0 | 0 | 0 | 0 | 0 | 0 | 0 | 0 | 0 | 0 | 0 | 0 | 0 | 0 | 0 |  | 0 | 0 | 1437.12 | 698.37 | 70.4 | 9.92 | 7025.92 | 0 | 1003641.49 | 0 | 0 | 0 | 1003641.49 | 0 | 0 | 0
162 | 92840339 | 92841214 | 49510743 | 70 | 1 | 1 | 1 | 1-100-37 |  | Затраты труда рабочих (Средний разряд - 3,7) | 1191 | 1013 | чел.-ч. | чел.-ч. | 1 | 0 | -881424154 | 54.1 | 0 | 0 | 0 | 416.66 | 0 | 0 | 0 | 9.29 | 1 | 1 | 1 | 44.85 | 4 | 0 | 1 | 1 | 0 | 0 | 54.1 |  | 1 | 2 | 92841225 | 1 | 0 | 197 | 0 | 0 | 0 | 0 | 0 | 0 | 0 | 0 | 0 | 0 | 0 | 0 | 0 | 0 | 0 | 0 | 0 | 0 | 0 | 0 | 0 | 0 | 1352.47 | 3.246 | 0 | 3.246 | 416.66 | 9.29 | 44.85 | 502.59 | 0 | 0 | 0 | 0 | 1352.48 | 1352.48 | 0 | 0 | 0
162 | 92840339 | 92841214 | 49510905 | 70 | 1 | 1 | 1 | 4-100-00 |  | Затраты труда машинистов | 1191 | 1013 | чел.-ч. | чел.-ч. | 1 | 0 | -1417349443 | 0.1 | 0 | 0 | 0 | 0 | 0 | 0 | 0 | 0 | 1 | 1 | 44.85 | 1 | 4 | 0 | 1 | 1 | 0 | 0 | 0.1 |  | 2 | 2 | 92841226 | 1 | 0 | 198 | 0 | 0 | 0 | 0 | 0 | 0 | 0 | 0 | 0 | 0 | 0 | 0 | 0 | 0 | 0 | 0 | 0 | 0 | 0 | 0 | 0 | 0 |  | 0 | 0 | 0.006 | 0 | 0 | 1 | 0 | 0 | 0 | 0 | 0 | 0 | 0 | 0 | 0 | 0
162 | 92840339 | 92841214 | 49672515 | 1 | 1 | 1 | 2 | 91.05.01-017 | ФСЭМ-2001, 91.05.01-017 , приказ Минстроя России № 876/пр от 26.12.2019 | Краны башенные, грузоподъемность 8 т | 1367 | 1011 | маш.-ч. | маш.-ч. | 1 | 0 | -130837057 | 0.04 | 0 | 1358.21 | 605.48 | 0 | 0 | 86.4 | 13.5 | 0 | 1 | 15.72 | 44.85 | 1 | 4 | 0 | 1 | 1 | 0 | 0 | 0.04 |  | 0 | 2 | 92841227 | 1 | 0 | 199 | 0 | 0 | 0 | 0 | 0 | 0 | 0 | 0 | 0 | 0 | 0 | 0 | 0 | 0 | 0 | 0 | 0 | 0 | 0 | 0 | 0 | 0 |  | 0 | 0 | 0.0024 | 1358.21 | 86.4 | 15.72 | 3.46 | 0.54 | 0 | 3.26 | 1.45 | 0 | 3.26 | 0 | 0 | 0
162 | 92840339 | 92841214 | 49672573 | 1 | 1 | 1 | 2 | 91.05.05-015 | ФСЭМ-2001, 91.05.05-015 , приказ Минстроя России № 876/пр от 26.12.2019 | Краны на автомобильном ходу, грузоподъемность 16 т | 1367 | 1011 | маш.-ч. | маш.-ч. | 1 | 0 | -430484415 | 0.03 | 0 | 1814.09 | 605.48 | 0 | 0 | 115.4 | 13.5 | 0 | 1 | 15.72 | 44.85 | 1 | 4 | 0 | 1 | 1 | 0 | 0 | 0.03 |  | 0 | 2 | 92841228 | 1 | 0 | 200 | 0 | 0 | 0 | 0 | 0 | 0 | 0 | 0 | 0 | 0 | 0 | 0 | 0 | 0 | 0 | 0 | 0 | 0 | 0 | 0 | 0 | 0 |  | 0 | 0 | 0.0018 | 1814.09 | 115.4 | 15.72 | 3.46 | 0.41 | 0 | 3.27 | 1.09 | 0 | 3.27 | 0 | 0 | 0
162 | 92840339 | 92841214 | 49673503 | 1 | 1 | 1 | 2 | 91.14.02-001 | ФСЭМ-2001, 91.14.02-001 , приказ Минстроя России № 876/пр от 26.12.2019 | Автомобили бортовые, грузоподъемность до 5 т | 1367 | 1011 | маш.-ч. | маш.-ч. | 1 | 0 | 509054691 | 0.03 | 0 | 1032.96 | 520.26 | 0 | 0 | 65.71 | 11.6 | 0 | 1 | 15.72 | 44.85 | 1 | 4 | 0 | 1 | 1 | 0 | 0 | 0.03 |  | 0 | 2 | 92841229 | 1 | 0 | 201 | 0 | 0 | 0 | 0 | 0 | 0 | 0 | 0 | 0 | 0 | 0 | 0 | 0 | 0 | 0 | 0 | 0 | 0 | 0 | 0 | 0 | 0 |  | 0 | 0 | 0.0018 | 1032.96 | 65.71 | 15.72 | 1.97 | 0.35 | 0 | 1.86 | 0.94 | 0 | 1.86 | 0 | 0 | 0
162 | 92840339 | 92841214 | 49523203 | 1 | 1 | 1 | 3 | 01.7.03.01-0001 | ФССЦ-2001, 01.7.03.01-0001, приказ Минстроя России № 876/пр от 26.12.2019 | Вода | 1339 | 1007 | м3 | м3 | 1 | 0 | -143474561 | 3.5 | 24.2 | 0 | 0 | 0 | 2.44 | 0 | 0 | 0 | 9.92 | 1 | 1 | 1 | 4 | 0 | 1 | 1 | 0 | 0 | 3.5 |  | 0 | 2 | 92841230 | 1 | 0 | 202 | 0 | 0 | 0 | 0 | 0 | 0 | 0 | 0 | 0 | 0 | 0 | 0 | 0 | 0 | 0 | 0 | 0 | 0 | 0 | 0 | 0 | 0 |  | 0 | 0 | 0.21 | 24.2 | 2.44 | 9.92 | 8.54 | 0 | 5.08 | 0 | 0 | 0 | 5.08 | 0 | 0 | 0
162 | 92840339 | 92841214 | 49525471 | 1 | 1 | 1 | 3 | 01.7.15.03-0014 | ФССЦ-2001, 01.7.15.03-0014, приказ Минстроя России № 876/пр от 26.12.2019 | Болты с гайками и шайбами для санитарно-технических работ, диаметр 16 мм | 1348 | 1009 | т | т | 1000 | 0 | -1292822538 | 0.0042 | 147113.6 | 0 | 0 | 0 | 14830 | 0 | 0 | 0 | 9.92 | 1 | 1 | 1 | 4 | 0 | 1 | 1 | 0 | 0 | 0.0042 |  | 0 | 2 | 92841231 | 1 | 0 | 203 | 0 | 0 | 0 | 0 | 0 | 0 | 0 | 0 | 0 | 0 | 0 | 0 | 0 | 0 | 0 | 0 | 0 | 0 | 0 | 0 | 0 | 0 |  | 0 | 0 | 0.000252 | 147113.6 | 14830 | 9.92 | 62.29 | 0 | 37.07 | 0 | 0 | 0 | 37.07 | 0 | 0 | 0
162 | 92840339 | 92841214 | 49526447 | 1 | 1 | 1 | 3 | 01.7.19.02-0041 | ФССЦ-2001, 01.7.19.02-0041, приказ Минстроя России № 876/пр от 26.12.2019 | Кольца резиновые для чугунных напорных труб диаметром 65-300 мм | 1346 | 1009 | кг | кг | 1 | 0 | 1228765045 | 6.5 | 242.15 | 0 | 0 | 0 | 24.41 | 0 | 0 | 0 | 9.92 | 1 | 1 | 1 | 4 | 0 | 1 | 1 | 0 | 0 | 6.5 |  | 0 | 2 | 92841232 | 1 | 0 | 204 | 0 | 0 | 0 | 0 | 0 | 0 | 0 | 0 | 0 | 0 | 0 | 0 | 0 | 0 | 0 | 0 | 0 | 0 | 0 | 0 | 0 | 0 |  | 0 | 0 | 0.39 | 242.15 | 24.41 | 9.92 | 158.67 | 0 | 94.44 | 0 | 0 | 0 | 94.44 | 0 | 0 | 0
162 | 92840339 | 92841214 | 49582724 | 1 | 1 | 1 | 3 | 24.1.02.01-1038 | ФССЦ-2001, 24.1.02.01-1038, приказ Минстроя России № 876/пр от 26.12.2019 | Хомуты крепежные из оцинкованной стали с резиновыми прокладками, для труб из полипропилена для холодного и горячего водоснабжения, наружный диаметр 110 мм | 1371 | 1013 | ШТ | ШТ | 1 | 0 | 1106223311 | 100 | 120.23 | 0 | 0 | 0 | 12.12 | 0 | 0 | 0 | 9.92 | 1 | 1 | 1 | 0 | 0 | 0 | 0 | 0 | 0 | 100 |  | 0 | 1 | -1 | 0 | 0 |  | 0 | 0 | 0 | 0 | 0 | 0 | 0 | 0 | 0 | 0 | 0 | 0 | 0 | 0 | 0 | 0 | 0 | 0 | 0 | 0 | 0 | 0 |  | 0 | 0 | 6 | 120.23 | 12.12 | 9.92 | 1212 | 0 | 721.38 | 0 | 0 | 0 | 721.38 | 0 | 0 | 0
162 | 92840339 | 92841214 | 49583448 | 1 | 1 | 1 | 3 | 24.3.03.02-0003 | ФССЦ-2001, 24.3.03.02-0003, приказ Минстроя России № 876/пр от 26.12.2019 | Блок трубопровода полиэтиленовый для систем водоотведения из труб высокой плотности, диаметр 150 мм, с гильзами | 1301 | 1003 | м | м | 1 | 0 | 367648041 | 99.8 | 1090.8 | 0 | 0 | 0 | 109.96 | 0 | 0 | 0 | 9.92 | 1 | 1 | 1 | 0 | 0 | 0 | 1 | 0 | 0 | 99.8 |  | 0 | 1 | -1 | 0 | 0 |  | 0 | 0 | 0 | 0 | 0 | 0 | 0 | 0 | 0 | 0 | 0 | 0 | 0 | 0 | 0 | 0 | 0 | 0 | 0 | 0 | 0 | 0 |  | 0 | 0 | 5.988 | 1090.8 | 109.96 | 9.92 | 10974.01 | 0 | 6531.71 | 0 | 0 | 0 | 6531.71 | 0 | 0 | 0
230 | 92840339 | 92841239 | 49510731 | 70 | 1 | 1 | 1 | 1-100-35 |  | Затраты труда рабочих (Средний разряд - 3,5) | 1191 | 1013 | чел.-ч. | чел.-ч. | 1 | 0 | 1893946532 | 3.01 | 0 | 0 | 0 | 406.79 | 0 | 0 | 0 | 9.07 | 1 | 1 | 1 | 44.85 | 4 | 0 | 1 | 1 | 0 | 0 | 3.01 |  | 1 | 2 | 92841244 | 1 | 0 | 209 | 0 | 0 | 0 | 0 | 0 | 0 | 0 | 0 | 0 | 0 | 0 | 0 | 0 | 0 | 0 | 0 | 0 | 0 | 0 | 0 | 0 | 0 | 2448.87 | 6.02 | 0 | 6.02 | 406.79 | 9.07 | 44.85 | 27.3 | 0 | 0 | 0 | 0 | 2448.88 | 2448.88 | 0 | 0 | 0
230 | 92840339 | 92841239 | 49521371 | 1 | 1 | 1 | 3 | 01.2.03.03-0043 | ФССЦ-2001, 01.2.03.03-0043, приказ Минстроя России № 876/пр от 26.12.2019 | Мастика битумно-кукерсольная холодная | 1348 | 1009 | т | т | 1000 | 0 | -1566861784 | 0.00096 | 31934.46 | 0 | 0 | 0 | 3219.2 | 0 | 0 | 0 | 9.92 | 1 | 1 | 1 | 4 | 0 | 1 | 1 | 0 | 0 | 0.00096 |  | 0 | 2 | 92841245 | 1 | 0 | 210 | 0 | 0 | 0 | 0 | 0 | 0 | 0 | 0 | 0 | 0 | 0 | 0 | 0 | 0 | 0 | 0 | 0 | 0 | 0 | 0 | 0 | 0 |  | 0 | 0 | 0.00192 | 31934.46 | 3219.2 | 9.92 | 3.09 | 0 | 61.31 | 0 | 0 | 0 | 61.31 | 0 | 0 | 0
230 | 92840339 | 92841239 | 49523852 | 1 | 1 | 1 | 3 | 01.7.07.29-0111 | ФССЦ-2001, 01.7.07.29-0111, приказ Минстроя России № 876/пр от 26.12.2019 | Пакля пропитанная | 1346 | 1009 | кг | кг | 1 | 0 | -1291279003 | 9.7 | 89.68 | 0 | 0 | 0 | 9.04 | 0 | 0 | 0 | 9.92 | 1 | 1 | 1 | 4 | 0 | 1 | 1 | 0 | 0 | 9.7 |  | 0 | 2 | 92841246 | 1 | 0 | 211 | 0 | 0 | 0 | 0 | 0 | 0 | 0 | 0 | 0 | 0 | 0 | 0 | 0 | 0 | 0 | 0 | 0 | 0 | 0 | 0 | 0 | 0 |  | 0 | 0 | 19.4 | 89.68 | 9.04 | 9.92 | 87.69 | 0 | 1739.79 | 0 | 0 | 0 | 1739.79 | 0 | 0 | 0
230 | 92840339 | 92841239 | 49527818 | 1 | 1 | 1 | 3 | 03.2.02.08-0001 | ФССЦ-2001, 03.2.02.08-0001, приказ Минстроя России № 876/пр от 26.12.2019 | Цемент гипсоглиноземистый расширяющийся | 1348 | 1009 | т | т | 1000 | 0 | 393168258 | 0.0028 | 18213.12 | 0 | 0 | 0 | 1836 | 0 | 0 | 0 | 9.92 | 1 | 1 | 1 | 4 | 0 | 1 | 1 | 0 | 0 | 0.0028 |  | 0 | 2 | 92841247 | 1 | 0 | 212 | 0 | 0 | 0 | 0 | 0 | 0 | 0 | 0 | 0 | 0 | 0 | 0 | 0 | 0 | 0 | 0 | 0 | 0 | 0 | 0 | 0 | 0 |  | 0 | 0 | 0.0056 | 18213.12 | 1836 | 9.92 | 5.14 | 0 | 101.99 | 0 | 0 | 0 | 101.99 | 0 | 0 | 0
231 | 92840339 | 92841248 | 49510719 | 70 | 1 | 1 | 1 | 1-100-32 |  | Затраты труда рабочих (Средний разряд - 3,2) | 1191 | 1013 | чел.-ч. | чел.-ч. | 1 | 0 | 784619160 | 14.36 | 0 | 0 | 0 | 391.99 | 0 | 0 | 0 | 8.74 | 1 | 1 | 1 | 44.85 | 4 | 0 | 1 | 0 | 0 | 0 | 14.36 |  | 1 | 2 | 92841254 | 1 | 0 | 213 | 0 | 0 | 0 | 0 | 0 | 0 | 0 | 0 | 0 | 0 | 0 | 0 | 0 | 0 | 0 | 0 | 0 | 0 | 0 | 0 | 0 | 0 | 4615.75 | 11.7752 | 0 | 11.7752 | 391.99 | 8.74 | 44.85 | 125.51 | 0 | 0 | 0 | 0 | 4615.76 | 4615.76 | 0 | 0 | 0
231 | 92840339 | 92841248 | 49510905 | 70 | 1 | 1 | 1 | 4-100-00 |  | Затраты труда машинистов | 1191 | 1013 | чел.-ч. | чел.-ч. | 1 | 0 | -1417349443 | 0.25 | 0 | 0 | 0 | 0 | 0 | 0 | 0 | 0 | 1 | 1 | 44.85 | 1 | 4 | 0 | 1 | 0 | 0 | 0 | 0.25 |  | 2 | 2 | 92841255 | 1 | 0 | 214 | 0 | 0 | 0 | 0 | 0 | 0 | 0 | 0 | 0 | 0 | 0 | 0 | 0 | 0 | 0 | 0 | 0 | 0 | 0 | 0 | 0 | 0 |  | 0 | 0 | 0.205 | 0 | 0 | 1 | 0 | 0 | 0 | 0 | 0 | 0 | 0 | 0 | 0 | 0
231 | 92840339 | 92841248 | 49673503 | 1 | 1 | 1 | 2 | 91.14.02-001 | ФСЭМ-2001, 91.14.02-001 , приказ Минстроя России № 876/пр от 26.12.2019 | Автомобили бортовые, грузоподъемность до 5 т | 1367 | 1011 | маш.-ч. | маш.-ч. | 1 | 0 | 509054691 | 0.25 | 0 | 1032.96 | 520.26 | 0 | 0 | 65.71 | 11.6 | 0 | 1 | 15.72 | 44.85 | 1 | 4 | 0 | 1 | 0 | 0 | 0 | 0.25 |  | 0 | 2 | 92841256 | 1 | 0 | 215 | 0 | 0 | 0 | 0 | 0 | 0 | 0 | 0 | 0 | 0 | 0 | 0 | 0 | 0 | 0 | 0 | 0 | 0 | 0 | 0 | 0 | 0 |  | 0 | 0 | 0.205 | 1032.96 | 65.71 | 15.72 | 16.43 | 2.9 | 0 | 211.76 | 106.65 | 0 | 211.76 | 0 | 0 | 0
231 | 92840339 | 92841248 | 49523463 | 1 | 1 | 1 | 3 | 01.7.06.03-0022 | ФССЦ-2001, 01.7.06.03-0022, приказ Минстроя России № 876/пр от 26.12.2019 | Лента полиэтиленовая с липким слоем А50 | 1346 | 1009 | кг | кг | 1 | 0 | 970558181 | 7.423 | 1111.04 | 0 | 0 | 0 | 112 | 0 | 0 | 0 | 9.92 | 1 | 1 | 1 | 4 | 0 | 1 | 0 | 0 | 0 | 7.423 |  | 0 | 2 | 92841257 | 1 | 0 | 216 | 0 | 0 | 0 | 0 | 0 | 0 | 0 | 0 | 0 | 0 | 0 | 0 | 0 | 0 | 0 | 0 | 0 | 0 | 0 | 0 | 0 | 0 |  | 0 | 0 | 6.0869 | 1111.04 | 112 | 9.92 | 831.38 | 0 | 6762.74 | 0 | 0 | 0 | 6762.74 | 0 | 0 | 0
231 | 92840339 | 92841248 | 49549206 | 1 | 1 | 1 | 3 | 12.1.02.06-0012 | ФССЦ-2001, 12.1.02.06-0012, приказ Минстроя России № 876/пр от 26.12.2019 | Рубероид кровельный РКК-350 | 1327 | 1005 | м2 | м2 | 1 | 0 | 1262617901 | 115 | 74 | 0 | 0 | 0 | 7.46 | 0 | 0 | 0 | 9.92 | 1 | 1 | 1 | 0 | 0 | 0 | 0 | 0 | 0 | 115 |  | 0 | 1 | -1 | 0 | 0 |  | 0 | 0 | 0 | 0 | 0 | 0 | 0 | 0 | 0 | 0 | 0 | 0 | 0 | 0 | 0 | 0 | 0 | 0 | 0 | 0 | 0 | 0 |  | 0 | 0 | 94.3 | 74 | 7.46 | 9.92 | 857.9 | 0 | 6978.2 | 0 | 0 | 0 | 6978.2 | 0 | 0 | 0
233 | 92840339 | 92841260 | 49510695 | 70 | 1 | 1 | 1 | 1-100-24 |  | Затраты труда рабочих (Средний разряд - 2,4) | 1191 | 1013 | чел.-ч. | чел.-ч. | 1 | 0 | -844220143 | 55.16 | 0 | 0 | 0 | 362.84 | 0 | 0 | 0 | 8.09 | 1 | 1 | 1 | 44.85 | 4 | 0 | 1 | 1 | 0 | 0 | 55.16 |  | 1 | 2 | 92841272 | 1 | 0 | 218 | 0 | 0 | 0 | 0 | 0 | 0 | 0 | 0 | 0 | 0 | 0 | 0 | 0 | 0 | 0 | 0 | 0 | 0 | 0 | 0 | 0 | 0 | 30021.09 | 82.74 | 0 | 82.74 | 362.84 | 8.09 | 44.85 | 446.24 | 0 | 0 | 0 | 0 | 30021.38 | 30021.38 | 0 | 0 | 0
233 | 92840339 | 92841260 | 49510905 | 70 | 1 | 1 | 1 | 4-100-00 |  | Затраты труда машинистов | 1191 | 1013 | чел.-ч. | чел.-ч. | 1 | 0 | -1417349443 | 0.24 | 0 | 0 | 0 | 0 | 0 | 0 | 0 | 0 | 1 | 1 | 44.85 | 1 | 4 | 0 | 1 | 1 | 0 | 0 | 0.24 |  | 2 | 2 | 92841273 | 1 | 0 | 219 | 0 | 0 | 0 | 0 | 0 | 0 | 0 | 0 | 0 | 0 | 0 | 0 | 0 | 0 | 0 | 0 | 0 | 0 | 0 | 0 | 0 | 0 |  | 0 | 0 | 0.36 | 0 | 0 | 1 | 0 | 0 | 0 | 0 | 0 | 0 | 0 | 0 | 0 | 0
233 | 92840339 | 92841260 | 49672708 | 1 | 1 | 1 | 2 | 91.06.03-060 | ФСЭМ-2001, 91.06.03-060 , приказ Минстроя России № 876/пр от 26.12.2019 | Лебедки электрические тяговым усилием до 5,79 кН (0,59 т) | 1367 | 1011 | маш.-ч. | маш.-ч. | 1 | 0 | 208619310 | 0.44 | 0 | 26.72 | 0 | 0 | 0 | 1.7 | 0 | 0 | 1 | 15.72 | 44.85 | 1 | 4 | 0 | 1 | 1 | 0 | 0 | 0.44 |  | 0 | 2 | 92841274 | 1 | 0 | 220 | 0 | 0 | 0 | 0 | 0 | 0 | 0 | 0 | 0 | 0 | 0 | 0 | 0 | 0 | 0 | 0 | 0 | 0 | 0 | 0 | 0 | 0 |  | 0 | 0 | 0.66 | 26.72 | 1.7 | 15.72 | 0.75 | 0 | 0 | 17.64 | 0 | 0 | 17.64 | 0 | 0 | 0
233 | 92840339 | 92841260 | 49673503 | 1 | 1 | 1 | 2 | 91.14.02-001 | ФСЭМ-2001, 91.14.02-001 , приказ Минстроя России № 876/пр от 26.12.2019 | Автомобили бортовые, грузоподъемность до 5 т | 1367 | 1011 | маш.-ч. | маш.-ч. | 1 | 0 | 509054691 | 0.24 | 0 | 1032.96 | 520.26 | 0 | 0 | 65.71 | 11.6 | 0 | 1 | 15.72 | 44.85 | 1 | 4 | 0 | 1 | 1 | 0 | 0 | 0.24 |  | 0 | 2 | 92841275 | 1 | 0 | 221 | 0 | 0 | 0 | 0 | 0 | 0 | 0 | 0 | 0 | 0 | 0 | 0 | 0 | 0 | 0 | 0 | 0 | 0 | 0 | 0 | 0 | 0 |  | 0 | 0 | 0.36 | 1032.96 | 65.71 | 15.72 | 15.77 | 2.78 | 0 | 371.87 | 187.29 | 0 | 371.87 | 0 | 0 | 0
233 | 92840339 | 92841260 | 49523203 | 1 | 1 | 1 | 3 | 01.7.03.01-0001 | ФССЦ-2001, 01.7.03.01-0001, приказ Минстроя России № 876/пр от 26.12.2019 | Вода | 1339 | 1007 | м3 | м3 | 1 | 0 | -143474561 | 0.0032 | 24.2 | 0 | 0 | 0 | 2.44 | 0 | 0 | 0 | 9.92 | 1 | 1 | 1 | 4 | 0 | 1 | 1 | 0 | 0 | 0.0032 |  | 0 | 2 | 92841276 | 1 | 0 | 222 | 0 | 0 | 0 | 0 | 0 | 0 | 0 | 0 | 0 | 0 | 0 | 0 | 0 | 0 | 0 | 0 | 0 | 0 | 0 | 0 | 0 | 0 |  | 0 | 0 | 0.0048 | 24.2 | 2.44 | 9.92 | 0.01 | 0 | 0.12 | 0 | 0 | 0 | 0.12 | 0 | 0 | 0
233 | 92840339 | 92841260 | 49527726 | 1 | 1 | 1 | 3 | 03.1.02.03-0011 | ФССЦ-2001, 03.1.02.03-0011, приказ Минстроя России № 876/пр от 26.12.2019 | Известь строительная негашеная комовая, сорт I | 1348 | 1009 | т | т | 1000 | 0 | 1174253204 | 0.0011 | 7286.24 | 0 | 0 | 0 | 734.5 | 0 | 0 | 0 | 9.92 | 1 | 1 | 1 | 4 | 0 | 1 | 1 | 0 | 0 | 0.0011 |  | 0 | 2 | 92841277 | 1 | 0 | 223 | 0 | 0 | 0 | 0 | 0 | 0 | 0 | 0 | 0 | 0 | 0 | 0 | 0 | 0 | 0 | 0 | 0 | 0 | 0 | 0 | 0 | 0 |  | 0 | 0 | 0.00165 | 7286.24 | 734.5 | 9.92 | 0.81 | 0 | 12.02 | 0 | 0 | 0 | 12.02 | 0 | 0 | 0
233 | 92840339 | 92841260 | 49528527 | 1 | 1 | 1 | 3 | 04.3.01.09-0014 | ФССЦ-2001, 04.3.01.09-0014, приказ Минстроя России № 876/пр от 26.12.2019 | Раствор готовый кладочный, цементный, М100 | 1339 | 1007 | м3 | м3 | 1 | 0 | 461598558 | 1.04 | 5156.42 | 0 | 0 | 0 | 519.8 | 0 | 0 | 0 | 9.92 | 1 | 1 | 1 | 0 | 0 | 0 | 1 | 0 | 0 | 1.04 |  | 0 | 1 | -1 | 0 | 0 |  | 0 | 0 | 0 | 0 | 0 | 0 | 0 | 0 | 0 | 0 | 0 | 0 | 0 | 0 | 0 | 0 | 0 | 0 | 0 | 0 | 0 | 0 |  | 0 | 0 | 1.56 | 5156.42 | 519.8 | 9.92 | 540.59 | 0 | 8044.02 | 0 | 0 | 0 | 8044.02 | 0 | 0 | 0
233 | 92840339 | 92841260 | 49542609 | 1 | 1 | 1 | 3 | 08.3.03.04-0012 | ФССЦ-2001, 08.3.03.04-0012, приказ Минстроя России № 876/пр от 26.12.2019 | Проволока светлая, диаметр 1,1 мм | 1348 | 1009 | т | т | 1000 | 0 | 2041074766 | 0.0005 | 101184 | 0 | 0 | 0 | 10200 | 0 | 0 | 0 | 9.92 | 1 | 1 | 1 | 4 | 0 | 1 | 1 | 0 | 0 | 0.0005 |  | 0 | 2 | 92841279 | 1 | 0 | 225 | 0 | 0 | 0 | 0 | 0 | 0 | 0 | 0 | 0 | 0 | 0 | 0 | 0 | 0 | 0 | 0 | 0 | 0 | 0 | 0 | 0 | 0 |  | 0 | 0 | 0.00075 | 101184 | 10200 | 9.92 | 5.1 | 0 | 75.89 | 0 | 0 | 0 | 75.89 | 0 | 0 | 0
233 | 92840339 | 92841260 | 49542647 | 1 | 1 | 1 | 3 | 08.3.03.06-0002 | ФССЦ-2001, 08.3.03.06-0002, приказ Минстроя России № 876/пр от 26.12.2019 | Проволока горячекатаная в мотках, диаметр 6,3-6,5 мм | 1348 | 1009 | т | т | 1000 | 0 | -120483918 | 0.0095 | 44195.58 | 0 | 0 | 0 | 4455.2 | 0 | 0 | 0 | 9.92 | 1 | 1 | 1 | 4 | 0 | 1 | 1 | 0 | 0 | 0.0095 |  | 0 | 2 | 92841280 | 1 | 0 | 226 | 0 | 0 | 0 | 0 | 0 | 0 | 0 | 0 | 0 | 0 | 0 | 0 | 0 | 0 | 0 | 0 | 0 | 0 | 0 | 0 | 0 | 0 |  | 0 | 0 | 0.01425 | 44195.58 | 4455.2 | 9.92 | 42.32 | 0 | 629.79 | 0 | 0 | 0 | 629.79 | 0 | 0 | 0
233 | 92840339 | 92841260 | 49543601 | 1 | 1 | 1 | 3 | 08.4.03.04-0001 | ФССЦ-2001, 08.4.03.04-0001, приказ Минстроя России № 876/пр от 26.12.2019 | Сталь арматурная, горячекатаная, класс А-I, А-II, А-III | 1348 | 1009 | т | т | 1000 | 0 | 1291003592 | 0.07 | 56048 | 0 | 0 | 0 | 5650 | 0 | 0 | 0 | 9.92 | 1 | 1 | 1 | 4 | 0 | 1 | 1 | 0 | 0 | 0.07 |  | 0 | 2 | 92841281 | 1 | 0 | 227 | 0 | 0 | 0 | 0 | 0 | 0 | 0 | 0 | 0 | 0 | 0 | 0 | 0 | 0 | 0 | 0 | 0 | 0 | 0 | 0 | 0 | 0 |  | 0 | 0 | 0.105 | 56048 | 5650 | 9.92 | 395.5 | 0 | 5885.04 | 0 | 0 | 0 | 5885.04 | 0 | 0 | 0
233 | 92840339 | 92841260 | 49546817 | 1 | 1 | 1 | 3 | 11.1.03.06-0091 | ФССЦ-2001, 11.1.03.06-0091, приказ Минстроя России № 876/пр от 26.12.2019 | Доска обрезная, хвойных пород, ширина 75-150 мм, толщина 32-40 мм, длина 4-6,5 м, сорт III | 1339 | 1007 | м3 | м3 | 1 | 0 | -330517304 | 0.09 | 11457.6 | 0 | 0 | 0 | 1155 | 0 | 0 | 0 | 9.92 | 1 | 1 | 1 | 4 | 0 | 1 | 1 | 0 | 0 | 0.09 |  | 0 | 2 | 92841282 | 1 | 0 | 228 | 0 | 0 | 0 | 0 | 0 | 0 | 0 | 0 | 0 | 0 | 0 | 0 | 0 | 0 | 0 | 0 | 0 | 0 | 0 | 0 | 0 | 0 |  | 0 | 0 | 0.135 | 11457.6 | 1155 | 9.92 | 103.95 | 0 | 1546.78 | 0 | 0 | 0 | 1546.78 | 0 | 0 | 0
270 | 92840339 | 92841284 | 49510681 | 70 | 1 | 1 | 1 | 1-100-20 |  | Затраты труда рабочих (Средний разряд - 2) | 1191 | 1013 | чел.-ч. | чел.-ч. | 1 | 0 | 2031828327 | 7.94 | 0 | 0 | 0 | 349.83 | 0 | 0 | 0 | 7.8 | 1 | 1 | 1 | 44.85 | 4 | 0 | 1 | 1 | 0 | 0 | 7.94 |  | 1 | 2 | 92841288 | 1 | 0 | 229 | 0 | 0 | 0 | 0 | 0 | 0 | 0 | 0 | 0 | 0 | 0 | 0 | 0 | 0 | 0 | 0 | 0 | 0 | 0 | 0 | 0 | 0 | 44.3 | 0.12664 | 0 | 0.12664 | 349.83 | 7.8 | 44.85 | 61.93 | 0 | 0 | 0 | 0 | 44.3 | 44.3 | 0 | 0 | 0
270 | 92840339 | 92841284 | 49510905 | 70 | 1 | 1 | 1 | 4-100-00 |  | Затраты труда машинистов | 1191 | 1013 | чел.-ч. | чел.-ч. | 1 | 0 | -1417349443 | 16.76 | 0 | 0 | 0 | 0 | 0 | 0 | 0 | 0 | 1 | 1 | 44.85 | 1 | 4 | 0 | 1 | 1 | 0 | 0 | 16.76 |  | 2 | 2 | 92841289 | 1 | 0 | 230 | 0 | 0 | 0 | 0 | 0 | 0 | 0 | 0 | 0 | 0 | 0 | 0 | 0 | 0 | 0 | 0 | 0 | 0 | 0 | 0 | 0 | 0 |  | 0 | 0 | 0.26732 | 0 | 0 | 1 | 0 | 0 | 0 | 0 | 0 | 0 | 0 | 0 | 0 | 0
270 | 92840339 | 92841284 | 49672077 | 1 | 1 | 1 | 2 | 91.01.05-064 | ФСЭМ-2001, 91.01.05-064 , приказ Минстроя России № 876/пр от 26.12.2019 | Экскаваторы на гусеничном ходу импортного производства, емкость ковша 0,5 м3 | 1367 | 1011 | маш.-ч. | маш.-ч. | 1 | 0 | 1754648984 | 16.76 | 0 | 2555.6 | 605.48 | 0 | 0 | 162.57 | 13.5 | 0 | 1 | 15.72 | 44.85 | 1 | 4 | 0 | 1 | 1 | 0 | 0 | 16.76 |  | 0 | 2 | 92841290 | 1 | 0 | 231 | 0 | 0 | 0 | 0 | 0 | 0 | 0 | 0 | 0 | 0 | 0 | 0 | 0 | 0 | 0 | 0 | 0 | 0 | 0 | 0 | 0 | 0 |  | 0 | 0 | 0.26732 | 2555.6 | 162.57 | 15.72 | 2724.67 | 226.26 | 0 | 683.17 | 161.86 | 0 | 683.17 | 0 | 0 | 0
271 | 92840339 | 92841291 | 49510681 | 70 | 1 | 1 | 1 | 1-100-20 |  | Затраты труда рабочих (Средний разряд - 2) | 1191 | 1013 | чел.-ч. | чел.-ч. | 1 | 0 | 2031828327 | 184.8 | 0 | 0 | 0 | 349.83 | 0 | 0 | 0 | 7.8 | 1 | 1 | 1 | 44.85 | 4 | 0 | 1 | 1 | 0 | 0 | 154 | )*1,2 | 1 | 2 | 92841293 | 1 | 0 | 232 | 0 | 0 | 0 | 0 | 0 | 0 | 0 | 0 | 0 | 0 | 0 | 0 | 0 | 0 | 0 | 0 | 0 | 0 | 0 | 0 | 0 | 0 | 1562.34 | 5.3592 | 0 | 5.3592 | 349.83 | 7.8 | 44.85 | 1441.44 | 0 | 0 | 0 | 0 | 1874.81 | 1874.81 | 0 | 0 | 0
272 | 92840339 | 92841294 | 49510681 | 70 | 1 | 1 | 1 | 1-100-20 |  | Затраты труда рабочих (Средний разряд - 2) | 1191 | 1013 | чел.-ч. | чел.-ч. | 1 | 0 | 2031828327 | 13 | 0 | 0 | 0 | 349.83 | 0 | 0 | 0 | 7.8 | 1 | 1 | 1 | 44.85 | 4 | 0 | 1 | 1 | 0 | 0 | 13 |  | 1 | 2 | 92841300 | 1 | 0 | 233 | 0 | 0 | 0 | 0 | 0 | 0 | 0 | 0 | 0 | 0 | 0 | 0 | 0 | 0 | 0 | 0 | 0 | 0 | 0 | 0 | 0 | 0 | 36.93 | 0.10556 | 0 | 0.10556 | 349.83 | 7.8 | 44.85 | 101.4 | 0 | 0 | 0 | 0 | 36.93 | 36.93 | 0 | 0 | 0
272 | 92840339 | 92841294 | 49510905 | 70 | 1 | 1 | 1 | 4-100-00 |  | Затраты труда машинистов | 1191 | 1013 | чел.-ч. | чел.-ч. | 1 | 0 | -1417349443 | 37.6 | 0 | 0 | 0 | 0 | 0 | 0 | 0 | 0 | 1 | 1 | 44.85 | 1 | 4 | 0 | 1 | 1 | 0 | 0 | 37.6 |  | 2 | 2 | 92841301 | 1 | 0 | 234 | 0 | 0 | 0 | 0 | 0 | 0 | 0 | 0 | 0 | 0 | 0 | 0 | 0 | 0 | 0 | 0 | 0 | 0 | 0 | 0 | 0 | 0 |  | 0 | 0 | 0.30531 | 0 | 0 | 1 | 0 | 0 | 0 | 0 | 0 | 0 | 0 | 0 | 0 | 0
272 | 92840339 | 92841294 | 49672022 | 1 | 1 | 1 | 2 | 91.01.01-035 | ФСЭМ-2001, 91.01.01-035 , приказ Минстроя России № 876/пр от 26.12.2019 | Бульдозеры, мощность 79 кВт (108 л.с.) | 1367 | 1011 | маш.-ч. | маш.-ч. | 1 | 0 | -177383015 | 9.4 | 0 | 1242.98 | 605.48 | 0 | 0 | 79.07 | 13.5 | 0 | 1 | 15.72 | 44.85 | 1 | 4 | 0 | 1 | 1 | 0 | 0 | 9.4 |  | 0 | 2 | 92841302 | 1 | 0 | 235 | 0 | 0 | 0 | 0 | 0 | 0 | 0 | 0 | 0 | 0 | 0 | 0 | 0 | 0 | 0 | 0 | 0 | 0 | 0 | 0 | 0 | 0 |  | 0 | 0 | 0.076328 | 1242.98 | 79.07 | 15.72 | 743.26 | 126.9 | 0 | 94.87 | 46.22 | 0 | 94.87 | 0 | 0 | 0
272 | 92840339 | 92841294 | 49672086 | 1 | 1 | 1 | 2 | 91.01.05-085 | ФСЭМ-2001, 91.01.05-085 , приказ Минстроя России № 876/пр от 26.12.2019 | Экскаваторы одноковшовые дизельные на гусеничном ходу, емкость ковша 0,5 м3 | 1367 | 1011 | маш.-ч. | маш.-ч. | 1 | 0 | -991131388 | 28.2 | 0 | 1572 | 605.48 | 0 | 0 | 100 | 13.5 | 0 | 1 | 15.72 | 44.85 | 1 | 4 | 0 | 1 | 1 | 0 | 0 | 28.2 |  | 0 | 2 | 92841303 | 1 | 0 | 236 | 0 | 0 | 0 | 0 | 0 | 0 | 0 | 0 | 0 | 0 | 0 | 0 | 0 | 0 | 0 | 0 | 0 | 0 | 0 | 0 | 0 | 0 |  | 0 | 0 | 0.22898 | 1572 | 100 | 15.72 | 2820 | 380.7 | 0 | 359.96 | 138.65 | 0 | 359.96 | 0 | 0 | 0
272 | 92840339 | 92841294 | 49527444 | 1 | 1 | 1 | 3 | 02.2.05.04-1777 | ФССЦ-2001, 02.2.05.04-1777, приказ Минстроя России № 876/пр от 26.12.2019 | Щебень М 800, фракция 20-40 мм, группа 2 | 1339 | 1007 | м3 | м3 | 1 | 0 | -1769920836 | 0.04 | 1075.33 | 0 | 0 | 0 | 108.4 | 0 | 0 | 0 | 9.92 | 1 | 1 | 1 | 4 | 0 | 1 | 1 | 0 | 0 | 0.04 |  | 0 | 2 | 92841304 | 1 | 0 | 237 | 0 | 0 | 0 | 0 | 0 | 0 | 0 | 0 | 0 | 0 | 0 | 0 | 0 | 0 | 0 | 0 | 0 | 0 | 0 | 0 | 0 | 0 |  | 0 | 0 | 0.0003248 | 1075.33 | 108.4 | 9.92 | 4.34 | 0 | 0.35 | 0 | 0 | 0 | 0.35 | 0 | 0 | 0
274 | 92840339 | 92841306 | 49510681 | 70 | 1 | 1 | 1 | 1-100-20 |  | Затраты труда рабочих (Средний разряд - 2) | 1191 | 1013 | чел.-ч. | чел.-ч. | 1 | 0 | 2031828327 | 3.32 | 0 | 0 | 0 | 349.83 | 0 | 0 | 0 | 7.8 | 1 | 1 | 1 | 44.85 | 4 | 0 | 1 | 0 | 0 | 0 | 3.32 |  | 1 | 2 | 92841312 | 1 | 0 | 238 | 0 | 0 | 0 | 0 | 0 | 0 | 0 | 0 | 0 | 0 | 0 | 0 | 0 | 0 | 0 | 0 | 0 | 0 | 0 | 0 | 0 | 0 | 9.43 | 0.026958 | 0 | 0.026958 | 349.83 | 7.8 | 44.85 | 25.9 | 0 | 0 | 0 | 0 | 9.43 | 9.43 | 0 | 0 | 0
274 | 92840339 | 92841306 | 49510905 | 70 | 1 | 1 | 1 | 4-100-00 |  | Затраты труда машинистов | 1191 | 1013 | чел.-ч. | чел.-ч. | 1 | 0 | -1417349443 | 3.69 | 0 | 0 | 0 | 0 | 0 | 0 | 0 | 0 | 1 | 1 | 44.85 | 1 | 4 | 0 | 1 | 0 | 0 | 0 | 3.69 |  | 2 | 2 | 92841313 | 1 | 0 | 239 | 0 | 0 | 0 | 0 | 0 | 0 | 0 | 0 | 0 | 0 | 0 | 0 | 0 | 0 | 0 | 0 | 0 | 0 | 0 | 0 | 0 | 0 |  | 0 | 0 | 0.029963 | 0 | 0 | 1 | 0 | 0 | 0 | 0 | 0 | 0 | 0 | 0 | 0 | 0
274 | 92840339 | 92841306 | 49672022 | 1 | 1 | 1 | 2 | 91.01.01-035 | ФСЭМ-2001, 91.01.01-035 , приказ Минстроя России № 876/пр от 26.12.2019 | Бульдозеры, мощность 79 кВт (108 л.с.) | 1367 | 1011 | маш.-ч. | маш.-ч. | 1 | 0 | -177383015 | 3.61 | 0 | 1242.98 | 605.48 | 0 | 0 | 79.07 | 13.5 | 0 | 1 | 15.72 | 44.85 | 1 | 4 | 0 | 1 | 0 | 0 | 0 | 3.61 |  | 0 | 2 | 92841314 | 1 | 0 | 240 | 0 | 0 | 0 | 0 | 0 | 0 | 0 | 0 | 0 | 0 | 0 | 0 | 0 | 0 | 0 | 0 | 0 | 0 | 0 | 0 | 0 | 0 |  | 0 | 0 | 0.029313 | 1242.98 | 79.07 | 15.72 | 285.44 | 48.74 | 0 | 36.44 | 17.75 | 0 | 36.44 | 0 | 0 | 0
274 | 92840339 | 92841306 | 49673509 | 1 | 1 | 1 | 2 | 91.14.03-001 | ФСЭМ-2001, 91.14.03-001 , приказ Минстроя России № 876/пр от 26.12.2019 | Автомобили-самосвалы, грузоподъемность до 7 т | 1367 | 1011 | маш.-ч. | маш.-ч. | 1 | 0 | 1222335095 | 0.08 | 0 | 1407.57 | 520.26 | 0 | 0 | 89.54 | 11.6 | 0 | 1 | 15.72 | 44.85 | 1 | 4 | 0 | 1 | 0 | 0 | 0 | 0.08 |  | 0 | 2 | 92841315 | 1 | 0 | 241 | 0 | 0 | 0 | 0 | 0 | 0 | 0 | 0 | 0 | 0 | 0 | 0 | 0 | 0 | 0 | 0 | 0 | 0 | 0 | 0 | 0 | 0 |  | 0 | 0 | 0.0006496 | 1407.57 | 89.54 | 15.72 | 7.16 | 0.93 | 0 | 0.91 | 0.34 | 0 | 0.91 | 0 | 0 | 0
274 | 92840339 | 92841306 | 49527444 | 1 | 1 | 1 | 3 | 02.2.05.04-1777 | ФССЦ-2001, 02.2.05.04-1777, приказ Минстроя России № 876/пр от 26.12.2019 | Щебень М 800, фракция 20-40 мм, группа 2 | 1339 | 1007 | м3 | м3 | 1 | 0 | -1769920836 | 0.04 | 1075.33 | 0 | 0 | 0 | 108.4 | 0 | 0 | 0 | 9.92 | 1 | 1 | 1 | 4 | 0 | 1 | 0 | 0 | 0 | 0.04 |  | 0 | 2 | 92841316 | 1 | 0 | 242 | 0 | 0 | 0 | 0 | 0 | 0 | 0 | 0 | 0 | 0 | 0 | 0 | 0 | 0 | 0 | 0 | 0 | 0 | 0 | 0 | 0 | 0 |  | 0 | 0 | 0.0003248 | 1075.33 | 108.4 | 9.92 | 4.34 | 0 | 0.35 | 0 | 0 | 0 | 0.35 | 0 | 0 | 0
275 | 92840339 | 92841317 | 49510697 | 70 | 1 | 1 | 1 | 1-100-25 |  | Затраты труда рабочих (Средний разряд - 2,5) | 1191 | 1013 | чел.-ч. | чел.-ч. | 1 | 0 | 388411409 | 10.2 | 0 | 0 | 0 | 366.42 | 0 | 0 | 0 | 8.17 | 1 | 1 | 1 | 44.85 | 4 | 0 | 1 | 0 | 0 | 0 | 10.2 |  | 1 | 2 | 92841322 | 1 | 0 | 243 | 0 | 0 | 0 | 0 | 0 | 0 | 0 | 0 | 0 | 0 | 0 | 0 | 0 | 0 | 0 | 0 | 0 | 0 | 0 | 0 | 0 | 0 | 541.94 | 1.479 | 0 | 1.479 | 366.42 | 8.17 | 44.85 | 83.33 | 0 | 0 | 0 | 0 | 541.94 | 541.94 | 0 | 0 | 0
275 | 92840339 | 92841317 | 49510905 | 70 | 1 | 1 | 1 | 4-100-00 |  | Затраты труда машинистов | 1191 | 1013 | чел.-ч. | чел.-ч. | 1 | 0 | -1417349443 | 0.32 | 0 | 0 | 0 | 0 | 0 | 0 | 0 | 0 | 1 | 1 | 44.85 | 1 | 4 | 0 | 1 | 0 | 0 | 0 | 0.32 |  | 2 | 2 | 92841323 | 1 | 0 | 244 | 0 | 0 | 0 | 0 | 0 | 0 | 0 | 0 | 0 | 0 | 0 | 0 | 0 | 0 | 0 | 0 | 0 | 0 | 0 | 0 | 0 | 0 |  | 0 | 0 | 0.0464 | 0 | 0 | 1 | 0 | 0 | 0 | 0 | 0 | 0 | 0 | 0 | 0 | 0
275 | 92840339 | 92841317 | 49672727 | 1 | 1 | 1 | 2 | 91.06.05-011 | ФСЭМ-2001, 91.06.05-011 , приказ Минстроя России № 876/пр от 26.12.2019 | Погрузчики, грузоподъемность 5 т | 1367 | 1011 | маш.-ч. | маш.-ч. | 1 | 0 | -896236776 | 0.32 | 0 | 1414.64 | 451.19 | 0 | 0 | 89.99 | 10.06 | 0 | 1 | 15.72 | 44.85 | 1 | 4 | 0 | 1 | 0 | 0 | 0 | 0.32 |  | 0 | 2 | 92841324 | 1 | 0 | 245 | 0 | 0 | 0 | 0 | 0 | 0 | 0 | 0 | 0 | 0 | 0 | 0 | 0 | 0 | 0 | 0 | 0 | 0 | 0 | 0 | 0 | 0 |  | 0 | 0 | 0.0464 | 1414.64 | 89.99 | 15.72 | 28.8 | 3.22 | 0 | 65.64 | 20.94 | 0 | 65.64 | 0 | 0 | 0
275 | 92840339 | 92841317 | 49527498 | 1 | 1 | 1 | 3 | 02.3.01.02-0016 | ФССЦ-2001, 02.3.01.02-0016, приказ Минстроя России № 876/пр от 26.12.2019 | Песок природный для строительных: работ средний с крупностью зерен размером свыше 5 мм - до 5% по массе | 1339 | 1007 | м3 | м3 | 1 | 0 | 1448519192 | 11 | 548.18 | 0 | 0 | 0 | 55.26 | 0 | 0 | 0 | 9.92 | 1 | 1 | 1 | 0 | 0 | 0 | 0 | 0 | 0 | 11 |  | 0 | 1 | -1 | 0 | 0 |  | 0 | 0 | 0 | 0 | 0 | 0 | 0 | 0 | 0 | 0 | 0 | 0 | 0 | 0 | 0 | 0 | 0 | 0 | 0 | 0 | 0 | 0 |  | 0 | 0 | 1.595 | 548.18 | 55.26 | 9.92 | 607.86 | 0 | 874.35 | 0 | 0 | 0 | 874.35 | 0 | 0 | 0
277 | 92840339 | 92841327 | 49510753 | 70 | 1 | 1 | 1 | 1-100-39 |  | Затраты труда рабочих (Средний разряд - 3,9) | 1191 | 1013 | чел.-ч. | чел.-ч. | 1 | 0 | 1608048003 | 95.38 | 0 | 0 | 0 | 426.52 | 0 | 0 | 0 | 9.51 | 1 | 1 | 1 | 44.85 | 4 | 0 | 1 | 1 | 0 | 0 | 95.38 |  | 1 | 2 | 92841331 | 1 | 0 | 247 | 0 | 0 | 0 | 0 | 0 | 0 | 0 | 0 | 0 | 0 | 0 | 0 | 0 | 0 | 0 | 0 | 0 | 0 | 0 | 0 | 0 | 0 | 1627.27 | 3.8152 | 0 | 3.8152 | 426.52 | 9.51 | 44.85 | 907.06 | 0 | 0 | 0 | 0 | 1627.26 | 1627.26 | 0 | 0 | 0
277 | 92840339 | 92841327 | 49673738 | 1 | 1 | 1 | 2 | 91.18.01-508 | ФСЭМ-2001, 91.18.01-508 , приказ Минстроя России № 876/пр от 26.12.2019 | Компрессоры передвижные с электродвигателем, производительность до 5,0 м3/мин | 1367 | 1011 | маш.-ч. | маш.-ч. | 1 | 0 | -1506375854 | 26.36 | 0 | 767.29 | 0 | 0 | 0 | 48.81 | 0 | 0 | 1 | 15.72 | 44.85 | 1 | 4 | 0 | 1 | 1 | 0 | 0 | 26.36 |  | 0 | 2 | 92841332 | 1 | 0 | 248 | 0 | 0 | 0 | 0 | 0 | 0 | 0 | 0 | 0 | 0 | 0 | 0 | 0 | 0 | 0 | 0 | 0 | 0 | 0 | 0 | 0 | 0 |  | 0 | 0 | 1.0544 | 767.29 | 48.81 | 15.72 | 1286.63 | 0 | 0 | 809.03 | 0 | 0 | 809.03 | 0 | 0 | 0
277 | 92840339 | 92841327 | 49674191 | 1 | 1 | 1 | 2 | 91.21.10-003 | ФСЭМ-2001, 91.21.10-003 , приказ Минстроя России № 876/пр от 26.12.2019 | Молотки при работе от передвижных компрессорных станций отбойные пневматические | 1367 | 1011 | маш.-ч. | маш.-ч. | 1 | 0 | 1998121820 | 52.71 | 0 | 24.05 | 0 | 0 | 0 | 1.53 | 0 | 0 | 1 | 15.72 | 44.85 | 1 | 4 | 0 | 1 | 1 | 0 | 0 | 52.71 |  | 0 | 2 | 92841333 | 1 | 0 | 249 | 0 | 0 | 0 | 0 | 0 | 0 | 0 | 0 | 0 | 0 | 0 | 0 | 0 | 0 | 0 | 0 | 0 | 0 | 0 | 0 | 0 | 0 |  | 0 | 0 | 2.1084 | 24.05 | 1.53 | 15.72 | 80.65 | 0 | 0 | 50.71 | 0 | 0 | 50.71 | 0 | 0 | 0
278 | 92840339 | 92841334 | 49510695 | 70 | 1 | 1 | 1 | 1-100-24 |  | Затраты труда рабочих (Средний разряд - 2,4) | 1191 | 1013 | чел.-ч. | чел.-ч. | 1 | 0 | -844220143 | 75.58 | 0 | 0 | 0 | 362.84 | 0 | 0 | 0 | 8.09 | 1 | 1 | 1 | 44.85 | 4 | 0 | 1 | 1 | 0 | 0 | 75.58 |  | 1 | 2 | 92841348 | 1 | 0 | 250 | 0 | 0 | 0 | 0 | 0 | 0 | 0 | 0 | 0 | 0 | 0 | 0 | 0 | 0 | 0 | 0 | 0 | 0 | 0 | 0 | 0 | 0 | 1096.93 | 3.0232 | 0 | 3.0232 | 362.84 | 8.09 | 44.85 | 611.44 | 0 | 0 | 0 | 0 | 1096.94 | 1096.94 | 0 | 0 | 0
278 | 92840339 | 92841334 | 49510905 | 70 | 1 | 1 | 1 | 4-100-00 |  | Затраты труда машинистов | 1191 | 1013 | чел.-ч. | чел.-ч. | 1 | 0 | -1417349443 | 0.43 | 0 | 0 | 0 | 0 | 0 | 0 | 0 | 0 | 1 | 1 | 44.85 | 1 | 4 | 0 | 1 | 1 | 0 | 0 | 0.43 |  | 2 | 2 | 92841349 | 1 | 0 | 251 | 0 | 0 | 0 | 0 | 0 | 0 | 0 | 0 | 0 | 0 | 0 | 0 | 0 | 0 | 0 | 0 | 0 | 0 | 0 | 0 | 0 | 0 |  | 0 | 0 | 0.0172 | 0 | 0 | 1 | 0 | 0 | 0 | 0 | 0 | 0 | 0 | 0 | 0 | 0
278 | 92840339 | 92841334 | 49672708 | 1 | 1 | 1 | 2 | 91.06.03-060 | ФСЭМ-2001, 91.06.03-060 , приказ Минстроя России № 876/пр от 26.12.2019 | Лебедки электрические тяговым усилием до 5,79 кН (0,59 т) | 1367 | 1011 | маш.-ч. | маш.-ч. | 1 | 0 | 208619310 | 0.23 | 0 | 26.72 | 0 | 0 | 0 | 1.7 | 0 | 0 | 1 | 15.72 | 44.85 | 1 | 4 | 0 | 1 | 1 | 0 | 0 | 0.23 |  | 0 | 2 | 92841350 | 1 | 0 | 252 | 0 | 0 | 0 | 0 | 0 | 0 | 0 | 0 | 0 | 0 | 0 | 0 | 0 | 0 | 0 | 0 | 0 | 0 | 0 | 0 | 0 | 0 |  | 0 | 0 | 0.0092 | 26.72 | 1.7 | 15.72 | 0.39 | 0 | 0 | 0.25 | 0 | 0 | 0.25 | 0 | 0 | 0
278 | 92840339 | 92841334 | 49673503 | 1 | 1 | 1 | 2 | 91.14.02-001 | ФСЭМ-2001, 91.14.02-001 , приказ Минстроя России № 876/пр от 26.12.2019 | Автомобили бортовые, грузоподъемность до 5 т | 1367 | 1011 | маш.-ч. | маш.-ч. | 1 | 0 | 509054691 | 0.43 | 0 | 1032.96 | 520.26 | 0 | 0 | 65.71 | 11.6 | 0 | 1 | 15.72 | 44.85 | 1 | 4 | 0 | 1 | 1 | 0 | 0 | 0.43 |  | 0 | 2 | 92841351 | 1 | 0 | 253 | 0 | 0 | 0 | 0 | 0 | 0 | 0 | 0 | 0 | 0 | 0 | 0 | 0 | 0 | 0 | 0 | 0 | 0 | 0 | 0 | 0 | 0 |  | 0 | 0 | 0.0172 | 1032.96 | 65.71 | 15.72 | 28.26 | 4.99 | 0 | 17.77 | 8.95 | 0 | 17.77 | 0 | 0 | 0
278 | 92840339 | 92841334 | 49523203 | 1 | 1 | 1 | 3 | 01.7.03.01-0001 | ФССЦ-2001, 01.7.03.01-0001, приказ Минстроя России № 876/пр от 26.12.2019 | Вода | 1339 | 1007 | м3 | м3 | 1 | 0 | -143474561 | 0.0137 | 24.2 | 0 | 0 | 0 | 2.44 | 0 | 0 | 0 | 9.92 | 1 | 1 | 1 | 4 | 0 | 1 | 1 | 0 | 0 | 0.0137 |  | 0 | 2 | 92841352 | 1 | 0 | 254 | 0 | 0 | 0 | 0 | 0 | 0 | 0 | 0 | 0 | 0 | 0 | 0 | 0 | 0 | 0 | 0 | 0 | 0 | 0 | 0 | 0 | 0 |  | 0 | 0 | 0.000548 | 24.2 | 2.44 | 9.92 | 0.03 | 0 | 0.01 | 0 | 0 | 0 | 0.01 | 0 | 0 | 0
278 | 92840339 | 92841334 | 49525587 | 1 | 1 | 1 | 3 | 01.7.15.06-0111 | ФССЦ-2001, 01.7.15.06-0111, приказ Минстроя России № 876/пр от 26.12.2019 | Гвозди строительные | 1348 | 1009 | т | т | 1000 | 0 | -45966985 | 0.0059 | 118821.76 | 0 | 0 | 0 | 11978 | 0 | 0 | 0 | 9.92 | 1 | 1 | 1 | 4 | 0 | 1 | 1 | 0 | 0 | 0.0059 |  | 0 | 2 | 92841353 | 1 | 0 | 255 | 0 | 0 | 0 | 0 | 0 | 0 | 0 | 0 | 0 | 0 | 0 | 0 | 0 | 0 | 0 | 0 | 0 | 0 | 0 | 0 | 0 | 0 |  | 0 | 0 | 0.000236 | 118821.76 | 11978 | 9.92 | 70.67 | 0 | 28.04 | 0 | 0 | 0 | 28.04 | 0 | 0 | 0
278 | 92840339 | 92841334 | 49527726 | 1 | 1 | 1 | 3 | 03.1.02.03-0011 | ФССЦ-2001, 03.1.02.03-0011, приказ Минстроя России № 876/пр от 26.12.2019 | Известь строительная негашеная комовая, сорт I | 1348 | 1009 | т | т | 1000 | 0 | 1174253204 | 0.0049 | 7286.24 | 0 | 0 | 0 | 734.5 | 0 | 0 | 0 | 9.92 | 1 | 1 | 1 | 4 | 0 | 1 | 1 | 0 | 0 | 0.0049 |  | 0 | 2 | 92841354 | 1 | 0 | 256 | 0 | 0 | 0 | 0 | 0 | 0 | 0 | 0 | 0 | 0 | 0 | 0 | 0 | 0 | 0 | 0 | 0 | 0 | 0 | 0 | 0 | 0 |  | 0 | 0 | 0.000196 | 7286.24 | 734.5 | 9.92 | 3.6 | 0 | 1.43 | 0 | 0 | 0 | 1.43 | 0 | 0 | 0
278 | 92840339 | 92841334 | 49528285 | 1 | 1 | 1 | 3 | 04.1.02.05-0003 | ФССЦ-2001, 04.1.02.05-0003, приказ Минстроя России № 876/пр от 26.12.2019 | Смеси бетонные тяжелого бетона (БСТ), класс В7,5 (М100) | 1339 | 1007 | м3 | м3 | 1 | 0 | 1123371630 | 1.04 | 5555.2 | 0 | 0 | 0 | 560 | 0 | 0 | 0 | 9.92 | 1 | 1 | 1 | 0 | 0 | 0 | 1 | 0 | 0 | 1.04 |  | 0 | 1 | -1 | 0 | 0 |  | 0 | 0 | 0 | 0 | 0 | 0 | 0 | 0 | 0 | 0 | 0 | 0 | 0 | 0 | 0 | 0 | 0 | 0 | 0 | 0 | 0 | 0 |  | 0 | 0 | 0.0416 | 5555.2 | 560 | 9.92 | 582.4 | 0 | 231.1 | 0 | 0 | 0 | 231.1 | 0 | 0 | 0
278 | 92840339 | 92841334 | 49542609 | 1 | 1 | 1 | 3 | 08.3.03.04-0012 | ФССЦ-2001, 08.3.03.04-0012, приказ Минстроя России № 876/пр от 26.12.2019 | Проволока светлая, диаметр 1,1 мм | 1348 | 1009 | т | т | 1000 | 0 | 2041074766 | 0.0005 | 101184 | 0 | 0 | 0 | 10200 | 0 | 0 | 0 | 9.92 | 1 | 1 | 1 | 4 | 0 | 1 | 1 | 0 | 0 | 0.0005 |  | 0 | 2 | 92841356 | 1 | 0 | 258 | 0 | 0 | 0 | 0 | 0 | 0 | 0 | 0 | 0 | 0 | 0 | 0 | 0 | 0 | 0 | 0 | 0 | 0 | 0 | 0 | 0 | 0 |  | 0 | 0 | 2e-05 | 101184 | 10200 | 9.92 | 5.1 | 0 | 2.02 | 0 | 0 | 0 | 2.02 | 0 | 0 | 0
278 | 92840339 | 92841334 | 49542647 | 1 | 1 | 1 | 3 | 08.3.03.06-0002 | ФССЦ-2001, 08.3.03.06-0002, приказ Минстроя России № 876/пр от 26.12.2019 | Проволока горячекатаная в мотках, диаметр 6,3-6,5 мм | 1348 | 1009 | т | т | 1000 | 0 | -120483918 | 0.0095 | 44195.58 | 0 | 0 | 0 | 4455.2 | 0 | 0 | 0 | 9.92 | 1 | 1 | 1 | 4 | 0 | 1 | 1 | 0 | 0 | 0.0095 |  | 0 | 2 | 92841357 | 1 | 0 | 259 | 0 | 0 | 0 | 0 | 0 | 0 | 0 | 0 | 0 | 0 | 0 | 0 | 0 | 0 | 0 | 0 | 0 | 0 | 0 | 0 | 0 | 0 |  | 0 | 0 | 0.00038 | 44195.58 | 4455.2 | 9.92 | 42.32 | 0 | 16.79 | 0 | 0 | 0 | 16.79 | 0 | 0 | 0
278 | 92840339 | 92841334 | 49543601 | 1 | 1 | 1 | 3 | 08.4.03.04-0001 | ФССЦ-2001, 08.4.03.04-0001, приказ Минстроя России № 876/пр от 26.12.2019 | Сталь арматурная, горячекатаная, класс А-I, А-II, А-III | 1348 | 1009 | т | т | 1000 | 0 | 1291003592 | 0.05 | 56048 | 0 | 0 | 0 | 5650 | 0 | 0 | 0 | 9.92 | 1 | 1 | 1 | 4 | 0 | 1 | 1 | 0 | 0 | 0.05 |  | 0 | 2 | 92841358 | 1 | 0 | 260 | 0 | 0 | 0 | 0 | 0 | 0 | 0 | 0 | 0 | 0 | 0 | 0 | 0 | 0 | 0 | 0 | 0 | 0 | 0 | 0 | 0 | 0 |  | 0 | 0 | 0.002 | 56048 | 5650 | 9.92 | 282.5 | 0 | 112.1 | 0 | 0 | 0 | 112.1 | 0 | 0 | 0
278 | 92840339 | 92841334 | 49546633 | 1 | 1 | 1 | 3 | 11.1.03.01-0079 | ФССЦ-2001, 11.1.03.01-0079, приказ Минстроя России № 876/пр от 26.12.2019 | Бруски обрезные, хвойных пород, длина 4-6,5 м, ширина 75-150 мм, толщина 40-75 мм, сорт III | 1339 | 1007 | м3 | м3 | 1 | 0 | -369593091 | 0.21 | 12767.04 | 0 | 0 | 0 | 1287 | 0 | 0 | 0 | 9.92 | 1 | 1 | 1 | 4 | 0 | 1 | 1 | 0 | 0 | 0.21 |  | 0 | 2 | 92841359 | 1 | 0 | 261 | 0 | 0 | 0 | 0 | 0 | 0 | 0 | 0 | 0 | 0 | 0 | 0 | 0 | 0 | 0 | 0 | 0 | 0 | 0 | 0 | 0 | 0 |  | 0 | 0 | 0.0084 | 12767.04 | 1287 | 9.92 | 270.27 | 0 | 107.24 | 0 | 0 | 0 | 107.24 | 0 | 0 | 0
278 | 92840339 | 92841334 | 49546817 | 1 | 1 | 1 | 3 | 11.1.03.06-0091 | ФССЦ-2001, 11.1.03.06-0091, приказ Минстроя России № 876/пр от 26.12.2019 | Доска обрезная, хвойных пород, ширина 75-150 мм, толщина 32-40 мм, длина 4-6,5 м, сорт III | 1339 | 1007 | м3 | м3 | 1 | 0 | -330517304 | 0.18 | 11457.6 | 0 | 0 | 0 | 1155 | 0 | 0 | 0 | 9.92 | 1 | 1 | 1 | 4 | 0 | 1 | 1 | 0 | 0 | 0.18 |  | 0 | 2 | 92841360 | 1 | 0 | 262 | 0 | 0 | 0 | 0 | 0 | 0 | 0 | 0 | 0 | 0 | 0 | 0 | 0 | 0 | 0 | 0 | 0 | 0 | 0 | 0 | 0 | 0 |  | 0 | 0 | 0.0072 | 11457.6 | 1155 | 9.92 | 207.9 | 0 | 82.49 | 0 | 0 | 0 | 82.49 | 0 | 0 | 0
280 | 92840339 | 92841362 | 49510657 | 70 | 1 | 1 | 1 | 1-100-15 |  | Затраты труда рабочих (Средний разряд - 1,5) | 1191 | 1013 | чел.-ч. | чел.-ч. | 1 | 0 | -1046754522 | 88.5 | 0 | 0 | 0 | 336.38 | 0 | 0 | 0 | 7.5 | 1 | 1 | 1 | 44.85 | 4 | 0 | 1 | 0 | 0 | 0 | 88.5 |  | 1 | 2 | 92841365 | 1 | 0 | 263 | 0 | 0 | 0 | 0 | 0 | 0 | 0 | 0 | 0 | 0 | 0 | 0 | 0 | 0 | 0 | 0 | 0 | 0 | 0 | 0 | 0 | 0 | 1905.23 | 5.664 | 0 | 5.664 | 336.38 | 7.5 | 44.85 | 663.75 | 0 | 0 | 0 | 0 | 1905.26 | 1905.26 | 0 | 0 | 0
280 | 92840339 | 92841362 | 49527498 | 1 | 1 | 1 | 3 | 02.3.01.02-0016 | ФССЦ-2001, 02.3.01.02-0016, приказ Минстроя России № 876/пр от 26.12.2019 | Песок природный для строительных: работ средний с крупностью зерен размером свыше 5 мм - до 5% по массе | 1339 | 1007 | м3 | м3 | 1 | 0 | 1448519192 | 110 | 548.18 | 0 | 0 | 0 | 55.26 | 0 | 0 | 0 | 9.92 | 1 | 1 | 1 | 0 | 0 | 0 | 0 | 0 | 0 | 110 |  | 0 | 1 | -1 | 0 | 0 |  | 0 | 0 | 0 | 0 | 0 | 0 | 0 | 0 | 0 | 0 | 0 | 0 | 0 | 0 | 0 | 0 | 0 | 0 | 0 | 0 | 0 | 0 |  | 0 | 0 | 7.04 | 548.18 | 55.26 | 9.92 | 6078.6 | 0 | 3859.19 | 0 | 0 | 0 | 3859.19 | 0 | 0 | 0
282 | 92840339 | 92841367 | 49510905 | 70 | 1 | 1 | 1 | 4-100-00 |  | Затраты труда машинистов | 1191 | 1013 | чел.-ч. | чел.-ч. | 1 | 0 | -1417349443 | 8.06 | 0 | 0 | 0 | 0 | 0 | 0 | 0 | 0 | 1 | 1 | 44.85 | 1 | 4 | 0 | 1 | 0 | 0 | 0 | 8.06 |  | 2 | 2 | 92841370 | 1 | 0 | 264 | 0 | 0 | 0 | 0 | 0 | 0 | 0 | 0 | 0 | 0 | 0 | 0 | 0 | 0 | 0 | 0 | 0 | 0 | 0 | 0 | 0 | 0 |  | 0 | 0 | 0.086484 | 0 | 0 | 1 | 0 | 0 | 0 | 0 | 0 | 0 | 0 | 0 | 0 | 0
282 | 92840339 | 92841367 | 49672021 | 1 | 1 | 1 | 2 | 91.01.01-034 | ФСЭМ-2001, 91.01.01-034 , приказ Минстроя России № 876/пр от 26.12.2019 | Бульдозеры, мощность 59 кВт (80 л.с.) | 1367 | 1011 | маш.-ч. | маш.-ч. | 1 | 0 | 1462623597 | 8.06 | 0 | 934.87 | 520.26 | 0 | 0 | 59.47 | 11.6 | 0 | 1 | 15.72 | 44.85 | 1 | 4 | 0 | 1 | 0 | 0 | 0 | 8.06 |  | 0 | 2 | 92841371 | 1 | 0 | 265 | 0 | 0 | 0 | 0 | 0 | 0 | 0 | 0 | 0 | 0 | 0 | 0 | 0 | 0 | 0 | 0 | 0 | 0 | 0 | 0 | 0 | 0 |  | 0 | 0 | 0.086484 | 934.87 | 59.47 | 15.72 | 479.33 | 93.5 | 0 | 80.85 | 44.99 | 0 | 80.85 | 0 | 0 | 0
283 | 92840339 | 92841372 | 49510715 | 70 | 1 | 1 | 1 | 1-100-30 |  | Затраты труда рабочих (Средний разряд - 3) | 1191 | 1013 | чел.-ч. | чел.-ч. | 1 | 0 | 1049124552 | 12.53 | 0 | 0 | 0 | 382.57 | 0 | 0 | 0 | 8.53 | 1 | 1 | 1 | 44.85 | 4 | 0 | 1 | 0 | 0 | 0 | 12.53 |  | 1 | 2 | 92841377 | 1 | 0 | 266 | 0 | 0 | 0 | 0 | 0 | 0 | 0 | 0 | 0 | 0 | 0 | 0 | 0 | 0 | 0 | 0 | 0 | 0 | 0 | 0 | 0 | 0 | 514.35 | 1.3445 | 0 | 1.3445 | 382.57 | 8.53 | 44.85 | 106.88 | 0 | 0 | 0 | 0 | 514.35 | 514.35 | 0 | 0 | 0
283 | 92840339 | 92841372 | 49510905 | 70 | 1 | 1 | 1 | 4-100-00 |  | Затраты труда машинистов | 1191 | 1013 | чел.-ч. | чел.-ч. | 1 | 0 | -1417349443 | 2.62 | 0 | 0 | 0 | 0 | 0 | 0 | 0 | 0 | 1 | 1 | 44.85 | 1 | 4 | 0 | 1 | 0 | 0 | 0 | 2.62 |  | 2 | 2 | 92841378 | 1 | 0 | 267 | 0 | 0 | 0 | 0 | 0 | 0 | 0 | 0 | 0 | 0 | 0 | 0 | 0 | 0 | 0 | 0 | 0 | 0 | 0 | 0 | 0 | 0 |  | 0 | 0 | 0.28113 | 0 | 0 | 1 | 0 | 0 | 0 | 0 | 0 | 0 | 0 | 0 | 0 | 0
283 | 92840339 | 92841372 | 49673046 | 1 | 1 | 1 | 2 | 91.08.09-023 | ФСЭМ-2001, 91.08.09-023 , приказ Минстроя России № 876/пр от 26.12.2019 | Трамбовки пневматические при работе от передвижных компрессорных станций | 1367 | 1011 | маш.-ч. | маш.-ч. | 1 | 0 | -852670241 | 10.5 | 0 | 8.65 | 0 | 0 | 0 | 0.55 | 0 | 0 | 1 | 15.72 | 44.85 | 1 | 4 | 0 | 1 | 0 | 0 | 0 | 10.5 |  | 0 | 2 | 92841379 | 1 | 0 | 268 | 0 | 0 | 0 | 0 | 0 | 0 | 0 | 0 | 0 | 0 | 0 | 0 | 0 | 0 | 0 | 0 | 0 | 0 | 0 | 0 | 0 | 0 |  | 0 | 0 | 1.1266 | 8.65 | 0.55 | 15.72 | 5.78 | 0 | 0 | 9.75 | 0 | 0 | 9.75 | 0 | 0 | 0
283 | 92840339 | 92841372 | 49673729 | 1 | 1 | 1 | 2 | 91.18.01-007 | ФСЭМ-2001, 91.18.01-007 , приказ Минстроя России № 876/пр от 26.12.2019 | Компрессоры передвижные с двигателем внутреннего сгорания, давление до 686 кПа (7 ат), производительность до 5 м3/мин | 1367 | 1011 | маш.-ч. | маш.-ч. | 1 | 0 | -1111507504 | 2.62 | 0 | 1414.8 | 451.19 | 0 | 0 | 90 | 10.06 | 0 | 1 | 15.72 | 44.85 | 1 | 4 | 0 | 1 | 0 | 0 | 0 | 2.62 |  | 0 | 2 | 92841380 | 1 | 0 | 269 | 0 | 0 | 0 | 0 | 0 | 0 | 0 | 0 | 0 | 0 | 0 | 0 | 0 | 0 | 0 | 0 | 0 | 0 | 0 | 0 | 0 | 0 |  | 0 | 0 | 0.28113 | 1414.8 | 90 | 15.72 | 235.8 | 26.36 | 0 | 397.74 | 126.84 | 0 | 397.74 | 0 | 0 | 0

## EtalonRes (hidden)
32 | 92840763 | 92840751 | 49510737 | 70 | 1 | 1 | 1 | 1-100-36 |  | Затраты труда рабочих (Средний разряд - 3,6) | 1191 | 1013 | чел.-ч. | чел.-ч. | 1 | 286.52 | 0 | 0 | 0 | 9.18 | 0 | 1 | 1 |  | 286.52 | 2 | 92840752 | 1 | 0 | 0 | 0 | 0 | 0 | 0 | 0 | 0
32 | 92840764 | 92840751 | 49510905 | 70 | 1 | 1 | 1 | 4-100-00 |  | Затраты труда машинистов | 1191 | 1013 | чел.-ч. | чел.-ч. | 1 | 42.87 | 0 | 0 | 0 | 0 | 0 | 1 | 2 |  | 42.87 | 2 | 92840753 | 2 | 0 | 0 | 0 | 0 | 0 | 0 | 0 | 0
32 | 92840765 | 92840751 | 49672573 | 1 | 1 | 1 | 2 | 91.05.05-015 | ФСЭМ-2001, 91.05.05-015 , приказ Минстроя России № 876/пр от 26.12.2019 | Краны на автомобильном ходу, грузоподъемность 16 т | 1367 | 1011 | маш.-ч. | маш.-ч. | 1 | 0.73 | 0 | 115.4 | 13.5 | 0 | 0 | 1 | 0 |  | 0.73 | 2 | 92840754 | 3 | 0 | 0 | 0 | 0 | 0 | 0 | 0 | 0
32 | 92840766 | 92840751 | 49673309 | 1 | 1 | 1 | 2 | 91.10.09-012 | ФСЭМ-2001, 91.10.09-012 , приказ Минстроя России № 876/пр от 26.12.2019 | Установки для гидравлических испытаний трубопроводов, давление нагнетания низкое 0,1 МПа (1 кгс/см2), высокое 10 МПа (100 кгс/см2) при работе от передвижных электростанций | 1367 | 1011 | маш.-ч. | маш.-ч. | 1 | 20 | 0 | 26.32 | 0 | 0 | 0 | 1 | 0 |  | 20 | 2 | 92840755 | 4 | 0 | 0 | 0 | 0 | 0 | 0 | 0 | 0
32 | 92840767 | 92840751 | 49673520 | 1 | 1 | 1 | 2 | 91.14.04-002 | ФСЭМ-2001, 91.14.04-002 , приказ Минстроя России № 876/пр от 26.12.2019 | Тягачи седельные, грузоподъемность 15 т | 1367 | 1011 | маш.-ч. | маш.-ч. | 1 | 0.025 | 0 | 94.38 | 13.5 | 0 | 0 | 1 | 0 |  | 0.025 | 2 | 92840756 | 5 | 0 | 0 | 0 | 0 | 0 | 0 | 0 | 0
32 | 92840768 | 92840751 | 49673529 | 1 | 1 | 1 | 2 | 91.14.05-012 | ФСЭМ-2001, 91.14.05-012 , приказ Минстроя России № 876/пр от 26.12.2019 | Полуприцепы общего назначения, грузоподъемность 15 т | 1367 | 1011 | маш.-ч. | маш.-ч. | 1 | 0.025 | 0 | 19.76 | 0 | 0 | 0 | 1 | 0 |  | 0.025 | 2 | 92840757 | 6 | 0 | 0 | 0 | 0 | 0 | 0 | 0 | 0
32 | 92840769 | 92840751 | 49673592 | 1 | 1 | 1 | 2 | 91.16.01-002 | ФСЭМ-2001, 91.16.01-002 , приказ Минстроя России № 876/пр от 26.12.2019 | Электростанции передвижные, мощность 4 кВт | 1367 | 1011 | маш.-ч. | маш.-ч. | 1 | 2.32 | 0 | 27.11 | 11.6 | 0 | 0 | 1 | 0 |  | 2.32 | 2 | 92840758 | 7 | 0 | 0 | 0 | 0 | 0 | 0 | 0 | 0
32 | 92840770 | 92840751 | 49673647 | 1 | 1 | 1 | 2 | 91.17.04-031 | ФСЭМ-2001, 91.17.04-031 , приказ Минстроя России № 876/пр от 26.12.2019 | Агрегаты для сварки полиэтиленовых труб | 1367 | 1011 | маш.-ч. | маш.-ч. | 1 | 39.79 | 0 | 100.1 | 13.5 | 0 | 0 | 1 | 0 |  | 39.79 | 2 | 92840759 | 8 | 0 | 0 | 0 | 0 | 0 | 0 | 0 | 0
32 | 92840771 | 92840751 | 49523203 | 1 | 1 | 1 | 3 | 01.7.03.01-0001 | ФССЦ-2001, 01.7.03.01-0001, приказ Минстроя России № 876/пр от 26.12.2019 | Вода | 1339 | 1007 | м3 | м3 | 1 | 20.5 | 2.44 | 0 | 0 | 0 | 0 | 1 | 0 |  | 20.5 | 2 | 92840760 | 9 | 0 | 0 | 0 | 0 | 0 | 0 | 0 | 0
32 | 92840772 | 92840751 | 49549206 | 1 | 1 | 1 | 3 | 12.1.02.06-0012 | ФССЦ-2001, 12.1.02.06-0012, приказ Минстроя России № 876/пр от 26.12.2019 | Рубероид кровельный РКК-350 | 1327 | 1005 | м2 | м2 | 1 | 0.44 | 7.46 | 0 | 0 | 0 | 0 | 1 | 0 |  | 0.44 | 2 | 92840761 | 10 | 0 | 0 | 0 | 0 | 0 | 0 | 0 | 0
32 | 92840773 | 92840751 | 49515384 | 70 | 1 | 1 | 3 | 24.3.03.13 |  | Трубы полиэтиленовые | 1301 | 1003 | м | м | 1 | 1008 | 0 | 0 | 0 | 0 | 0 | 0 | 0 |  | 1008 | 3 | -1 |  | 0 | 0 | 0 | 0 | 0 | 0 | 0 | 0
34 | 92840790 | 92840775 | 49510757 | 70 | 1 | 1 | 1 | 1-100-40 |  | Затраты труда рабочих (Средний разряд - 4) | 1191 | 1013 | чел.-ч. | чел.-ч. | 1 | 19.5 | 0 | 0 | 0 | 9.62 | 0 | 1 | 1 |  | 19.5 | 2 | 92840776 | 12 | 0 | 0 | 0 | 0 | 0 | 0 | 0 | 0
34 | 92840791 | 92840775 | 49510905 | 70 | 1 | 1 | 1 | 4-100-00 |  | Затраты труда машинистов | 1191 | 1013 | чел.-ч. | чел.-ч. | 1 | 0.33 | 0 | 0 | 0 | 0 | 0 | 1 | 2 |  | 0.33 | 2 | 92840777 | 13 | 0 | 0 | 0 | 0 | 0 | 0 | 0 | 0
34 | 92840792 | 92840775 | 49672767 | 1 | 1 | 1 | 2 | 91.06.06-048 | ФСЭМ-2001, 91.06.06-048 , приказ Минстроя России № 876/пр от 26.12.2019 | Подъемники одномачтовые, грузоподъемность до 500 кг, высота подъема 45 м | 1367 | 1011 | маш.-ч. | маш.-ч. | 1 | 0.13 | 0 | 31.26 | 13.5 | 0 | 0 | 1 | 0 |  | 0.13 | 2 | 92840778 | 14 | 0 | 0 | 0 | 0 | 0 | 0 | 0 | 0
34 | 92840793 | 92840775 | 49673503 | 1 | 1 | 1 | 2 | 91.14.02-001 | ФСЭМ-2001, 91.14.02-001 , приказ Минстроя России № 876/пр от 26.12.2019 | Автомобили бортовые, грузоподъемность до 5 т | 1367 | 1011 | маш.-ч. | маш.-ч. | 1 | 0.2 | 0 | 65.71 | 11.6 | 0 | 0 | 1 | 0 |  | 0.2 | 2 | 92840779 | 15 | 0 | 0 | 0 | 0 | 0 | 0 | 0 | 0
34 | 92840794 | 92840775 | 49523851 | 1 | 1 | 1 | 3 | 01.7.07.29-0101 | ФССЦ-2001, 01.7.07.29-0101, приказ Минстроя России № 876/пр от 26.12.2019 | Очес льняной | 1346 | 1009 | кг | кг | 1 | 0.3 | 37.29 | 0 | 0 | 0 | 0 | 1 | 0 |  | 0.3 | 2 | 92840780 | 16 | 0 | 0 | 0 | 0 | 0 | 0 | 0 | 0
34 | 92840795 | 92840775 | 49525624 | 1 | 1 | 1 | 3 | 01.7.15.07-0024 | ФССЦ-2001, 01.7.15.07-0024, приказ Минстроя России № 876/пр от 26.12.2019 | Дюбели распорные полиэтиленовые, размер 8x40 мм | 1407 | 1013 | 1000 ШТ | 1000 ШТ | 1 | 0.04 | 200 | 0 | 0 | 0 | 0 | 1 | 0 |  | 0.04 | 2 | 92840781 | 17 | 0 | 0 | 0 | 0 | 0 | 0 | 0 | 0
34 | 92840796 | 92840775 | 49526003 | 1 | 1 | 1 | 3 | 01.7.15.14-0173 | ФССЦ-2001, 01.7.15.14-0173, приказ Минстроя России № 876/пр от 26.12.2019 | Шурупы с полукруглой головкой 6-10x100 мм | 1348 | 1009 | т | т | 1000 | 0.0007 | 11350 | 0 | 0 | 0 | 0 | 1 | 0 |  | 0.0007 | 2 | 92840782 | 18 | 0 | 0 | 0 | 0 | 0 | 0 | 0 | 0
34 | 92840797 | 92840775 | 49541217 | 1 | 1 | 1 | 3 | 08.1.02.11-0001 | ФССЦ-2001, 08.1.02.11-0001, приказ Минстроя России № 876/пр от 26.12.2019 | Поковки из квадратных заготовок, масса 1,8 кг | 1348 | 1009 | т | т | 1000 | 0.0036 | 5989 | 0 | 0 | 0 | 0 | 1 | 0 |  | 0.0036 | 2 | 92840783 | 19 | 0 | 0 | 0 | 0 | 0 | 0 | 0 | 0
34 | 92840798 | 92840775 | 49554500 | 1 | 1 | 1 | 3 | 14.4.02.04-0142 | ФССЦ-2001, 14.4.02.04-0142, приказ Минстроя России № 876/пр от 26.12.2019 | Краска масляная земляная МА-0115, мумия, сурик железный | 1346 | 1009 | кг | кг | 1 | 0.4 | 15.12 | 0 | 0 | 0 | 0 | 1 | 0 |  | 0.4 | 2 | 92840784 | 20 | 0 | 0 | 0 | 0 | 0 | 0 | 0 | 0
34 | 92840799 | 92840775 | 49555101 | 1 | 1 | 1 | 3 | 14.5.02.02-0105 | ФССЦ-2001, 14.5.02.02-0105, приказ Минстроя России № 876/пр от 26.12.2019 | Замазка суриковая | 1346 | 1009 | кг | кг | 1 | 2 | 19.61 | 0 | 0 | 0 | 0 | 1 | 0 |  | 2 | 2 | 92840785 | 21 | 0 | 0 | 0 | 0 | 0 | 0 | 0 | 0
34 | 92840800 | 92840775 | 49555188 | 1 | 1 | 1 | 3 | 14.5.05.01-0012 | ФССЦ-2001, 14.5.05.01-0012, приказ Минстроя России № 876/пр от 26.12.2019 | Олифа комбинированная для разведения масляных густотертых красок и для внешних работ по деревянным поверхностям | 1348 | 1009 | т | т | 1000 | 0.0002 | 16950 | 0 | 0 | 0 | 0 | 1 | 0 |  | 0.0002 | 2 | 92840786 | 22 | 0 | 0 | 0 | 0 | 0 | 0 | 0 | 0
34 | 92840801 | 92840775 | 49514393 | 70 | 1 | 1 | 3 | 18.2.02.08 |  | Умывальники | 1377 | 1013 | КОМПЛ | КОМПЛ | 1 | 10 | 0 | 0 | 0 | 0 | 0 | 0 | 0 |  | 10 | 3 | -1 |  | 0 | 0 | 0 | 0 | 0 | 0 | 0 | 0
34 | 92840802 | 92840775 | 49583176 | 1 | 1 | 1 | 3 | 24.3.01.02-1004 | ФССЦ-2001, 24.3.01.02-1004, приказ Минстроя России № 876/пр от 26.12.2019 | Кольца резиновые уплотнительные для ПВХ труб канализации, диаметр 50 мм | 1371 | 1013 | ШТ | ШТ | 1 | 10 | 0.22 | 0 | 0 | 0 | 0 | 1 | 0 |  | 10 | 2 | 92840788 | 25 | 0 | 0 | 0 | 0 | 0 | 0 | 0 | 0
37 | 92840819 | 92840805 | 49510757 | 70 | 1 | 1 | 1 | 1-100-40 |  | Затраты труда рабочих (Средний разряд - 4) | 1191 | 1013 | чел.-ч. | чел.-ч. | 1 | 9.9 | 0 | 0 | 0 | 9.62 | 0 | 1 | 1 |  | 9.9 | 2 | 92840806 | 26 | 0 | 0 | 0 | 0 | 0 | 0 | 0 | 0
37 | 92840820 | 92840805 | 49510905 | 70 | 1 | 1 | 1 | 4-100-00 |  | Затраты труда машинистов | 1191 | 1013 | чел.-ч. | чел.-ч. | 1 | 0.83 | 0 | 0 | 0 | 0 | 0 | 1 | 2 |  | 0.83 | 2 | 92840807 | 27 | 0 | 0 | 0 | 0 | 0 | 0 | 0 | 0
37 | 92840821 | 92840805 | 49672767 | 1 | 1 | 1 | 2 | 91.06.06-048 | ФСЭМ-2001, 91.06.06-048 , приказ Минстроя России № 876/пр от 26.12.2019 | Подъемники одномачтовые, грузоподъемность до 500 кг, высота подъема 45 м | 1367 | 1011 | маш.-ч. | маш.-ч. | 1 | 0.23 | 0 | 31.26 | 13.5 | 0 | 0 | 1 | 0 |  | 0.23 | 2 | 92840808 | 28 | 0 | 0 | 0 | 0 | 0 | 0 | 0 | 0
37 | 92840822 | 92840805 | 49673503 | 1 | 1 | 1 | 2 | 91.14.02-001 | ФСЭМ-2001, 91.14.02-001 , приказ Минстроя России № 876/пр от 26.12.2019 | Автомобили бортовые, грузоподъемность до 5 т | 1367 | 1011 | маш.-ч. | маш.-ч. | 1 | 0.6 | 0 | 65.71 | 11.6 | 0 | 0 | 1 | 0 |  | 0.6 | 2 | 92840809 | 29 | 0 | 0 | 0 | 0 | 0 | 0 | 0 | 0
37 | 92840823 | 92840805 | 49523843 | 1 | 1 | 1 | 3 | 01.7.07.29-0031 | ФССЦ-2001, 01.7.07.29-0031, приказ Минстроя России № 876/пр от 26.12.2019 | Каболка | 1348 | 1009 | т | т | 1000 | 0.0007 | 30030 | 0 | 0 | 0 | 0 | 1 | 0 |  | 0.0007 | 2 | 92840810 | 30 | 0 | 0 | 0 | 0 | 0 | 0 | 0 | 0
37 | 92840824 | 92840805 | 49523851 | 1 | 1 | 1 | 3 | 01.7.07.29-0101 | ФССЦ-2001, 01.7.07.29-0101, приказ Минстроя России № 876/пр от 26.12.2019 | Очес льняной | 1346 | 1009 | кг | кг | 1 | 0.6 | 37.29 | 0 | 0 | 0 | 0 | 1 | 0 |  | 0.6 | 2 | 92840811 | 31 | 0 | 0 | 0 | 0 | 0 | 0 | 0 | 0
37 | 92840825 | 92840805 | 49524301 | 1 | 1 | 1 | 3 | 01.7.11.07-0045 | ФССЦ-2001, 01.7.11.07-0045, приказ Минстроя России № 876/пр от 26.12.2019 | Электроды сварочные Э42А, диаметр 5 мм | 1348 | 1009 | т | т | 1000 | 3e-05 | 10362 | 0 | 0 | 0 | 0 | 1 | 0 |  | 3e-05 | 2 | 92840812 | 32 | 0 | 0 | 0 | 0 | 0 | 0 | 0 | 0
37 | 92840826 | 92840805 | 49554500 | 1 | 1 | 1 | 3 | 14.4.02.04-0142 | ФССЦ-2001, 14.4.02.04-0142, приказ Минстроя России № 876/пр от 26.12.2019 | Краска масляная земляная МА-0115, мумия, сурик железный | 1346 | 1009 | кг | кг | 1 | 1.4 | 15.12 | 0 | 0 | 0 | 0 | 1 | 0 |  | 1.4 | 2 | 92840813 | 33 | 0 | 0 | 0 | 0 | 0 | 0 | 0 | 0
37 | 92840827 | 92840805 | 49555026 | 1 | 1 | 1 | 3 | 14.5.01.07-1000 | ФССЦ-2001, 14.5.01.07-1000, приказ Минстроя России № 876/пр от 26.12.2019 | Герметик клей силиконовый | 1296 | 1002 | л | л | 1 | 3.1 | 131.35 | 0 | 0 | 0 | 0 | 1 | 0 |  | 3.1 | 2 | 92840814 | 34 | 0 | 0 | 0 | 0 | 0 | 0 | 0 | 0
37 | 92840828 | 92840805 | 49555188 | 1 | 1 | 1 | 3 | 14.5.05.01-0012 | ФССЦ-2001, 14.5.05.01-0012, приказ Минстроя России № 876/пр от 26.12.2019 | Олифа комбинированная для разведения масляных густотертых красок и для внешних работ по деревянным поверхностям | 1348 | 1009 | т | т | 1000 | 0.0007 | 16950 | 0 | 0 | 0 | 0 | 1 | 0 |  | 0.0007 | 2 | 92840815 | 35 | 0 | 0 | 0 | 0 | 0 | 0 | 0 | 0
37 | 92840829 | 92840805 | 49514390 | 70 | 1 | 1 | 3 | 18.2.02.07 |  | Поддоны душевые | 1377 | 1013 | КОМПЛ | КОМПЛ | 1 | 10 | 0 | 0 | 0 | 0 | 0 | 0 | 0 |  | 10 | 3 | -1 |  | 0 | 0 | 0 | 0 | 0 | 0 | 0 | 0
37 | 92840830 | 92840805 | 49583176 | 1 | 1 | 1 | 3 | 24.3.01.02-1004 | ФССЦ-2001, 24.3.01.02-1004, приказ Минстроя России № 876/пр от 26.12.2019 | Кольца резиновые уплотнительные для ПВХ труб канализации, диаметр 50 мм | 1371 | 1013 | ШТ | ШТ | 1 | 10 | 0.22 | 0 | 0 | 0 | 0 | 1 | 0 |  | 10 | 2 | 92840818 | 38 | 0 | 0 | 0 | 0 | 0 | 0 | 0 | 0
40 | 92840841 | 92840833 | 49510757 | 70 | 1 | 1 | 1 | 1-100-40 |  | Затраты труда рабочих (Средний разряд - 4) | 1191 | 1013 | чел.-ч. | чел.-ч. | 1 | 7 | 0 | 0 | 0 | 9.62 | 0 | 1 | 1 |  | 7 | 2 | 92840834 | 39 | 0 | 0 | 0 | 0 | 0 | 0 | 0 | 0
40 | 92840842 | 92840833 | 49523851 | 1 | 1 | 1 | 3 | 01.7.07.29-0101 | ФССЦ-2001, 01.7.07.29-0101, приказ Минстроя России № 876/пр от 26.12.2019 | Очес льняной | 1346 | 1009 | кг | кг | 1 | 0.13 | 37.29 | 0 | 0 | 0 | 0 | 1 | 0 |  | 0.13 | 2 | 92840835 | 40 | 0 | 0 | 0 | 0 | 0 | 0 | 0 | 0
40 | 92840843 | 92840833 | 49525621 | 1 | 1 | 1 | 3 | 01.7.15.07-0021 | ФССЦ-2001, 01.7.15.07-0021, приказ Минстроя России № 876/пр от 26.12.2019 | Дюбели распорные полиэтиленовые, размер 6x30 мм | 1407 | 1013 | 1000 ШТ | 1000 ШТ | 1 | 0.02 | 160 | 0 | 0 | 0 | 0 | 1 | 0 |  | 0.02 | 2 | 92840836 | 41 | 0 | 0 | 0 | 0 | 0 | 0 | 0 | 0
40 | 92840844 | 92840833 | 49525996 | 1 | 1 | 1 | 3 | 01.7.15.14-0166 | ФССЦ-2001, 01.7.15.14-0166, приказ Минстроя России № 876/пр от 26.12.2019 | Шурупы с полукруглой головкой 5x35 мм | 1348 | 1009 | т | т | 1000 | 0.0001 | 12430 | 0 | 0 | 0 | 0 | 1 | 0 |  | 0.0001 | 2 | 92840837 | 42 | 0 | 0 | 0 | 0 | 0 | 0 | 0 | 0
40 | 92840845 | 92840833 | 49554500 | 1 | 1 | 1 | 3 | 14.4.02.04-0142 | ФССЦ-2001, 14.4.02.04-0142, приказ Минстроя России № 876/пр от 26.12.2019 | Краска масляная земляная МА-0115, мумия, сурик железный | 1346 | 1009 | кг | кг | 1 | 0.26 | 15.12 | 0 | 0 | 0 | 0 | 1 | 0 |  | 0.26 | 2 | 92840838 | 43 | 0 | 0 | 0 | 0 | 0 | 0 | 0 | 0
40 | 92840846 | 92840833 | 49555188 | 1 | 1 | 1 | 3 | 14.5.05.01-0012 | ФССЦ-2001, 14.5.05.01-0012, приказ Минстроя России № 876/пр от 26.12.2019 | Олифа комбинированная для разведения масляных густотертых красок и для внешних работ по деревянным поверхностям | 1348 | 1009 | т | т | 1000 | 0.00013 | 16950 | 0 | 0 | 0 | 0 | 1 | 0 |  | 0.00013 | 2 | 92840839 | 44 | 0 | 0 | 0 | 0 | 0 | 0 | 0 | 0
40 | 92840847 | 92840833 | 49514331 | 70 | 1 | 1 | 3 | 18.1.10.10 |  | Смесители | 1371 | 1013 | ШТ | ШТ | 1 | 10 | 0 | 0 | 0 | 0 | 0 | 0 | 0 |  | 10 | 3 | -1 |  | 0 | 0 | 0 | 0 | 0 | 0 | 0 | 0
42 | 92840860 | 92840849 | 49510767 | 70 | 1 | 1 | 1 | 1-100-42 |  | Затраты труда рабочих (Средний разряд - 4,2) | 1191 | 1013 | чел.-ч. | чел.-ч. | 1 | 58.4 | 0 | 0 | 0 | 9.92 | 0 | 1 | 1 |  | 58.4 | 2 | 92840850 | 46 | 0 | 0 | 0 | 0 | 0 | 0 | 0 | 0
42 | 92840861 | 92840849 | 49510905 | 70 | 1 | 1 | 1 | 4-100-00 |  | Затраты труда машинистов | 1191 | 1013 | чел.-ч. | чел.-ч. | 1 | 0.03 | 0 | 0 | 0 | 0 | 0 | 1 | 2 |  | 0.03 | 2 | 92840851 | 47 | 0 | 0 | 0 | 0 | 0 | 0 | 0 | 0
42 | 92840862 | 92840849 | 49672515 | 1 | 1 | 1 | 2 | 91.05.01-017 | ФСЭМ-2001, 91.05.01-017 , приказ Минстроя России № 876/пр от 26.12.2019 | Краны башенные, грузоподъемность 8 т | 1367 | 1011 | маш.-ч. | маш.-ч. | 1 | 0.01 | 0 | 86.4 | 13.5 | 0 | 0 | 1 | 0 |  | 0.01 | 2 | 92840852 | 48 | 0 | 0 | 0 | 0 | 0 | 0 | 0 | 0
42 | 92840863 | 92840849 | 49672573 | 1 | 1 | 1 | 2 | 91.05.05-015 | ФСЭМ-2001, 91.05.05-015 , приказ Минстроя России № 876/пр от 26.12.2019 | Краны на автомобильном ходу, грузоподъемность 16 т | 1367 | 1011 | маш.-ч. | маш.-ч. | 1 | 0.01 | 0 | 115.4 | 13.5 | 0 | 0 | 1 | 0 |  | 0.01 | 2 | 92840853 | 49 | 0 | 0 | 0 | 0 | 0 | 0 | 0 | 0
42 | 92840864 | 92840849 | 49673503 | 1 | 1 | 1 | 2 | 91.14.02-001 | ФСЭМ-2001, 91.14.02-001 , приказ Минстроя России № 876/пр от 26.12.2019 | Автомобили бортовые, грузоподъемность до 5 т | 1367 | 1011 | маш.-ч. | маш.-ч. | 1 | 0.01 | 0 | 65.71 | 11.6 | 0 | 0 | 1 | 0 |  | 0.01 | 2 | 92840854 | 50 | 0 | 0 | 0 | 0 | 0 | 0 | 0 | 0
42 | 92840865 | 92840849 | 49523203 | 1 | 1 | 1 | 3 | 01.7.03.01-0001 | ФССЦ-2001, 01.7.03.01-0001, приказ Минстроя России № 876/пр от 26.12.2019 | Вода | 1339 | 1007 | м3 | м3 | 1 | 0.39 | 2.44 | 0 | 0 | 0 | 0 | 1 | 0 |  | 0.39 | 2 | 92840855 | 51 | 0 | 0 | 0 | 0 | 0 | 0 | 0 | 0
42 | 92840866 | 92840849 | 49525471 | 1 | 1 | 1 | 3 | 01.7.15.03-0014 | ФССЦ-2001, 01.7.15.03-0014, приказ Минстроя России № 876/пр от 26.12.2019 | Болты с гайками и шайбами для санитарно-технических работ, диаметр 16 мм | 1348 | 1009 | т | т | 1000 | 0.0012 | 14830 | 0 | 0 | 0 | 0 | 1 | 0 |  | 0.0012 | 2 | 92840856 | 52 | 0 | 0 | 0 | 0 | 0 | 0 | 0 | 0
42 | 92840867 | 92840849 | 49526447 | 1 | 1 | 1 | 3 | 01.7.19.02-0041 | ФССЦ-2001, 01.7.19.02-0041, приказ Минстроя России № 876/пр от 26.12.2019 | Кольца резиновые для чугунных напорных труб диаметром 65-300 мм | 1346 | 1009 | кг | кг | 1 | 1.5 | 24.41 | 0 | 0 | 0 | 0 | 1 | 0 |  | 1.5 | 2 | 92840857 | 53 | 0 | 0 | 0 | 0 | 0 | 0 | 0 | 0
42 | 92840868 | 92840849 | 49514257 | 70 | 1 | 1 | 3 | 18.1.02.01 |  | Задвижки | 1371 | 1013 | ШТ | ШТ | 1 | 0 | 0 | 0 | 0 | 0 | 1 | 0 | 0 |  | 0 | 3 | -1 |  | 0 | 0 | 0 | 0 | 0 | 0 | 0 | 0
42 | 92840869 | 92840849 | 49514987 | 70 | 1 | 1 | 3 | 23.1.02.07 |  | Крепления | 1346 | 1009 | кг | кг | 1 | 0 | 0 | 0 | 0 | 0 | 1 | 0 | 0 |  | 0 | 3 | -1 |  | 0 | 0 | 0 | 0 | 0 | 0 | 0 | 0
42 | 92840870 | 92840849 | 49515363 | 70 | 1 | 1 | 3 | 24.3.03.02 |  | Трубопроводы канализации из полиэтиленовых труб высокой плотности с гильзами, диаметром 50 мм | 1301 | 1003 | м | м | 1 | 99.8 | 0 | 0 | 0 | 0 | 0 | 0 | 0 |  | 99.8 | 3 | -1 |  | 0 | 0 | 0 | 0 | 0 | 0 | 0 | 0
45 | 92840884 | 92840873 | 49510767 | 70 | 1 | 1 | 1 | 1-100-42 |  | Затраты труда рабочих (Средний разряд - 4,2) | 1191 | 1013 | чел.-ч. | чел.-ч. | 1 | 56 | 0 | 0 | 0 | 9.92 | 0 | 1 | 1 |  | 56 | 2 | 92840875 | 56 | 0 | 0 | 0 | 0 | 0 | 0 | 0 | 0
45 | 92840885 | 92840873 | 49510905 | 70 | 1 | 1 | 1 | 4-100-00 |  | Затраты труда машинистов | 1191 | 1013 | чел.-ч. | чел.-ч. | 1 | 0.07 | 0 | 0 | 0 | 0 | 0 | 1 | 2 |  | 0.07 | 2 | 92840876 | 57 | 0 | 0 | 0 | 0 | 0 | 0 | 0 | 0
45 | 92840886 | 92840873 | 49672515 | 1 | 1 | 1 | 2 | 91.05.01-017 | ФСЭМ-2001, 91.05.01-017 , приказ Минстроя России № 876/пр от 26.12.2019 | Краны башенные, грузоподъемность 8 т | 1367 | 1011 | маш.-ч. | маш.-ч. | 1 | 0.03 | 0 | 86.4 | 13.5 | 0 | 0 | 1 | 0 |  | 0.03 | 2 | 92840877 | 58 | 0 | 0 | 0 | 0 | 0 | 0 | 0 | 0
45 | 92840887 | 92840873 | 49672573 | 1 | 1 | 1 | 2 | 91.05.05-015 | ФСЭМ-2001, 91.05.05-015 , приказ Минстроя России № 876/пр от 26.12.2019 | Краны на автомобильном ходу, грузоподъемность 16 т | 1367 | 1011 | маш.-ч. | маш.-ч. | 1 | 0.02 | 0 | 115.4 | 13.5 | 0 | 0 | 1 | 0 |  | 0.02 | 2 | 92840878 | 59 | 0 | 0 | 0 | 0 | 0 | 0 | 0 | 0
45 | 92840888 | 92840873 | 49673503 | 1 | 1 | 1 | 2 | 91.14.02-001 | ФСЭМ-2001, 91.14.02-001 , приказ Минстроя России № 876/пр от 26.12.2019 | Автомобили бортовые, грузоподъемность до 5 т | 1367 | 1011 | маш.-ч. | маш.-ч. | 1 | 0.02 | 0 | 65.71 | 11.6 | 0 | 0 | 1 | 0 |  | 0.02 | 2 | 92840879 | 60 | 0 | 0 | 0 | 0 | 0 | 0 | 0 | 0
45 | 92840889 | 92840873 | 49523203 | 1 | 1 | 1 | 3 | 01.7.03.01-0001 | ФССЦ-2001, 01.7.03.01-0001, приказ Минстроя России № 876/пр от 26.12.2019 | Вода | 1339 | 1007 | м3 | м3 | 1 | 1.57 | 2.44 | 0 | 0 | 0 | 0 | 1 | 0 |  | 1.57 | 2 | 92840880 | 61 | 0 | 0 | 0 | 0 | 0 | 0 | 0 | 0
45 | 92840890 | 92840873 | 49525471 | 1 | 1 | 1 | 3 | 01.7.15.03-0014 | ФССЦ-2001, 01.7.15.03-0014, приказ Минстроя России № 876/пр от 26.12.2019 | Болты с гайками и шайбами для санитарно-технических работ, диаметр 16 мм | 1348 | 1009 | т | т | 1000 | 0.00266 | 14830 | 0 | 0 | 0 | 0 | 1 | 0 |  | 0.00266 | 2 | 92840881 | 62 | 0 | 0 | 0 | 0 | 0 | 0 | 0 | 0
45 | 92840891 | 92840873 | 49526447 | 1 | 1 | 1 | 3 | 01.7.19.02-0041 | ФССЦ-2001, 01.7.19.02-0041, приказ Минстроя России № 876/пр от 26.12.2019 | Кольца резиновые для чугунных напорных труб диаметром 65-300 мм | 1346 | 1009 | кг | кг | 1 | 4 | 24.41 | 0 | 0 | 0 | 0 | 1 | 0 |  | 4 | 2 | 92840882 | 63 | 0 | 0 | 0 | 0 | 0 | 0 | 0 | 0
45 | 92840892 | 92840873 | 49514257 | 70 | 1 | 1 | 3 | 18.1.02.01 |  | Задвижки | 1371 | 1013 | ШТ | ШТ | 1 | 0 | 0 | 0 | 0 | 0 | 1 | 0 | 0 |  | 0 | 3 | -1 |  | 0 | 0 | 0 | 0 | 0 | 0 | 0 | 0
45 | 92840893 | 92840873 | 49514987 | 70 | 1 | 1 | 3 | 23.1.02.07 |  | Крепления | 1346 | 1009 | кг | кг | 1 | 0 | 0 | 0 | 0 | 0 | 1 | 0 | 0 |  | 0 | 3 | -1 |  | 0 | 0 | 0 | 0 | 0 | 0 | 0 | 0
45 | 92840894 | 92840873 | 49515363 | 70 | 1 | 1 | 3 | 24.3.03.02 |  | Трубопроводы канализации из полиэтиленовых труб высокой плотности с гильзами, диаметром 110 мм | 1301 | 1003 | м | м | 1 | 99.8 | 0 | 0 | 0 | 0 | 0 | 0 | 0 |  | 99.8 | 3 | -1 |  | 0 | 0 | 0 | 0 | 0 | 0 | 0 | 0
48 | 92840908 | 92840897 | 49510743 | 70 | 1 | 1 | 1 | 1-100-37 |  | Затраты труда рабочих (Средний разряд - 3,7) | 1191 | 1013 | чел.-ч. | чел.-ч. | 1 | 54.1 | 0 | 0 | 0 | 9.29 | 0 | 1 | 1 |  | 54.1 | 2 | 92840898 | 66 | 0 | 0 | 0 | 0 | 0 | 0 | 0 | 0
48 | 92840909 | 92840897 | 49510905 | 70 | 1 | 1 | 1 | 4-100-00 |  | Затраты труда машинистов | 1191 | 1013 | чел.-ч. | чел.-ч. | 1 | 0.1 | 0 | 0 | 0 | 0 | 0 | 1 | 2 |  | 0.1 | 2 | 92840899 | 67 | 0 | 0 | 0 | 0 | 0 | 0 | 0 | 0
48 | 92840910 | 92840897 | 49672515 | 1 | 1 | 1 | 2 | 91.05.01-017 | ФСЭМ-2001, 91.05.01-017 , приказ Минстроя России № 876/пр от 26.12.2019 | Краны башенные, грузоподъемность 8 т | 1367 | 1011 | маш.-ч. | маш.-ч. | 1 | 0.04 | 0 | 86.4 | 13.5 | 0 | 0 | 1 | 0 |  | 0.04 | 2 | 92840900 | 68 | 0 | 0 | 0 | 0 | 0 | 0 | 0 | 0
48 | 92840911 | 92840897 | 49672573 | 1 | 1 | 1 | 2 | 91.05.05-015 | ФСЭМ-2001, 91.05.05-015 , приказ Минстроя России № 876/пр от 26.12.2019 | Краны на автомобильном ходу, грузоподъемность 16 т | 1367 | 1011 | маш.-ч. | маш.-ч. | 1 | 0.03 | 0 | 115.4 | 13.5 | 0 | 0 | 1 | 0 |  | 0.03 | 2 | 92840901 | 69 | 0 | 0 | 0 | 0 | 0 | 0 | 0 | 0
48 | 92840912 | 92840897 | 49673503 | 1 | 1 | 1 | 2 | 91.14.02-001 | ФСЭМ-2001, 91.14.02-001 , приказ Минстроя России № 876/пр от 26.12.2019 | Автомобили бортовые, грузоподъемность до 5 т | 1367 | 1011 | маш.-ч. | маш.-ч. | 1 | 0.03 | 0 | 65.71 | 11.6 | 0 | 0 | 1 | 0 |  | 0.03 | 2 | 92840902 | 70 | 0 | 0 | 0 | 0 | 0 | 0 | 0 | 0
48 | 92840913 | 92840897 | 49523203 | 1 | 1 | 1 | 3 | 01.7.03.01-0001 | ФССЦ-2001, 01.7.03.01-0001, приказ Минстроя России № 876/пр от 26.12.2019 | Вода | 1339 | 1007 | м3 | м3 | 1 | 3.5 | 2.44 | 0 | 0 | 0 | 0 | 1 | 0 |  | 3.5 | 2 | 92840903 | 71 | 0 | 0 | 0 | 0 | 0 | 0 | 0 | 0
48 | 92840914 | 92840897 | 49525471 | 1 | 1 | 1 | 3 | 01.7.15.03-0014 | ФССЦ-2001, 01.7.15.03-0014, приказ Минстроя России № 876/пр от 26.12.2019 | Болты с гайками и шайбами для санитарно-технических работ, диаметр 16 мм | 1348 | 1009 | т | т | 1000 | 0.0042 | 14830 | 0 | 0 | 0 | 0 | 1 | 0 |  | 0.0042 | 2 | 92840904 | 72 | 0 | 0 | 0 | 0 | 0 | 0 | 0 | 0
48 | 92840915 | 92840897 | 49526447 | 1 | 1 | 1 | 3 | 01.7.19.02-0041 | ФССЦ-2001, 01.7.19.02-0041, приказ Минстроя России № 876/пр от 26.12.2019 | Кольца резиновые для чугунных напорных труб диаметром 65-300 мм | 1346 | 1009 | кг | кг | 1 | 6.5 | 24.41 | 0 | 0 | 0 | 0 | 1 | 0 |  | 6.5 | 2 | 92840905 | 73 | 0 | 0 | 0 | 0 | 0 | 0 | 0 | 0
48 | 92840916 | 92840897 | 49514257 | 70 | 1 | 1 | 3 | 18.1.02.01 |  | Задвижки | 1371 | 1013 | ШТ | ШТ | 1 | 0 | 0 | 0 | 0 | 0 | 1 | 0 | 0 |  | 0 | 3 | -1 |  | 0 | 0 | 0 | 0 | 0 | 0 | 0 | 0
48 | 92840917 | 92840897 | 49514987 | 70 | 1 | 1 | 3 | 23.1.02.07 |  | Крепления | 1346 | 1009 | кг | кг | 1 | 0 | 0 | 0 | 0 | 0 | 1 | 0 | 0 |  | 0 | 3 | -1 |  | 0 | 0 | 0 | 0 | 0 | 0 | 0 | 0
48 | 92840918 | 92840897 | 49515384 | 70 | 1 | 1 | 3 | 24.3.03.13 |  | Трубы полиэтиленовые низкого давления (ПНД) | 1301 | 1003 | м | м | 1 | 99.8 | 0 | 0 | 0 | 0 | 0 | 0 | 0 |  | 99.8 | 3 | -1 |  | 0 | 0 | 0 | 0 | 0 | 0 | 0 | 0
48 | 92840919 | 92840897 | 49515446 | 70 | 1 | 1 | 3 | 24.3.05.19 |  | Фасонные и соединительные части к полиэтиленовым трубам | 1371 | 1013 | ШТ | ШТ | 1 | 0 | 0 | 0 | 0 | 0 | 1 | 0 | 0 |  | 0 | 3 | -1 |  | 0 | 0 | 0 | 0 | 0 | 0 | 0 | 0
51 | 92840930 | 92840922 | 49510731 | 70 | 1 | 1 | 1 | 1-100-35 |  | Затраты труда рабочих (Средний разряд - 3,5) | 1191 | 1013 | чел.-ч. | чел.-ч. | 1 | 4.14 | 0 | 0 | 0 | 9.07 | 0 | 1 | 1 |  | 4.14 | 2 | 92840923 | 76 | 0 | 0 | 0 | 0 | 0 | 0 | 0 | 0
51 | 92840931 | 92840922 | 49510905 | 70 | 1 | 1 | 1 | 4-100-00 |  | Затраты труда машинистов | 1191 | 1013 | чел.-ч. | чел.-ч. | 1 | 2.26 | 0 | 0 | 0 | 0 | 0 | 1 | 2 |  | 2.26 | 2 | 92840924 | 77 | 0 | 0 | 0 | 0 | 0 | 0 | 0 | 0
51 | 92840932 | 92840922 | 49672573 | 1 | 1 | 1 | 2 | 91.05.05-015 | ФСЭМ-2001, 91.05.05-015 , приказ Минстроя России № 876/пр от 26.12.2019 | Краны на автомобильном ходу, грузоподъемность 16 т | 1367 | 1011 | маш.-ч. | маш.-ч. | 1 | 0.01 | 0 | 115.4 | 13.5 | 0 | 0 | 1 | 0 |  | 0.01 | 2 | 92840925 | 78 | 0 | 0 | 0 | 0 | 0 | 0 | 0 | 0
51 | 92840933 | 92840922 | 49673503 | 1 | 1 | 1 | 2 | 91.14.02-001 | ФСЭМ-2001, 91.14.02-001 , приказ Минстроя России № 876/пр от 26.12.2019 | Автомобили бортовые, грузоподъемность до 5 т | 1367 | 1011 | маш.-ч. | маш.-ч. | 1 | 0.01 | 0 | 65.71 | 11.6 | 0 | 0 | 1 | 0 |  | 0.01 | 2 | 92840926 | 79 | 0 | 0 | 0 | 0 | 0 | 0 | 0 | 0
51 | 92840934 | 92840922 | 49673647 | 1 | 1 | 1 | 2 | 91.17.04-031 | ФСЭМ-2001, 91.17.04-031 , приказ Минстроя России № 876/пр от 26.12.2019 | Агрегаты для сварки полиэтиленовых труб | 1367 | 1011 | маш.-ч. | маш.-ч. | 1 | 2.24 | 0 | 100.1 | 13.5 | 0 | 0 | 1 | 0 |  | 2.24 | 2 | 92840927 | 80 | 0 | 0 | 0 | 0 | 0 | 0 | 0 | 0
51 | 92840935 | 92840922 | 49515446 | 70 | 1 | 1 | 3 | 24.3.05.19 |  | Фасонные части | 1371 | 1013 | ШТ | ШТ | 1 | 10 | 0 | 0 | 0 | 0 | 0 | 0 | 0 |  | 10 | 3 | -1 |  | 0 | 0 | 0 | 0 | 0 | 0 | 0 | 0
54 | 92840944 | 92840938 | 49510715 | 70 | 1 | 1 | 1 | 1-100-30 |  | Затраты труда рабочих (Средний разряд - 3) | 1191 | 1013 | чел.-ч. | чел.-ч. | 1 | 6.1 | 0 | 0 | 0 | 8.53 | 0 | 1 | 1 |  | 6.1 | 2 | 92840939 | 83 | 0 | 0 | 0 | 0 | 0 | 0 | 0 | 0
54 | 92840945 | 92840938 | 49510905 | 70 | 1 | 1 | 1 | 4-100-00 |  | Затраты труда машинистов | 1191 | 1013 | чел.-ч. | чел.-ч. | 1 | 0.02 | 0 | 0 | 0 | 0 | 0 | 1 | 2 |  | 0.02 | 2 | 92840940 | 84 | 0 | 0 | 0 | 0 | 0 | 0 | 0 | 0
54 | 92840946 | 92840938 | 49673503 | 1 | 1 | 1 | 2 | 91.14.02-001 | ФСЭМ-2001, 91.14.02-001 , приказ Минстроя России № 876/пр от 26.12.2019 | Автомобили бортовые, грузоподъемность до 5 т | 1367 | 1011 | маш.-ч. | маш.-ч. | 1 | 0.02 | 0 | 65.71 | 11.6 | 0 | 0 | 1 | 0 |  | 0.02 | 2 | 92840941 | 85 | 0 | 0 | 0 | 0 | 0 | 0 | 0 | 0
54 | 92840947 | 92840938 | 49525662 | 1 | 1 | 1 | 3 | 01.7.15.07-0097 | ФССЦ-2001 доп.4, 01.7.15.07-0097, приказ Минстроя России № 636/пр от 20.10.2020 | Дюбель-гвозди полипропиленовые с оцинкованным гвоздем, с цилиндрическим бортиком, размер 6х80 мм | 1425 | 1013 | 100 ШТ | 100 ШТ | 1 | 3.03 | 20.7 | 0 | 0 | 0 | 0 | 1 | 0 |  | 3.03 | 2 | 92840942 | 86 | 0 | 0 | 0 | 0 | 0 | 0 | 0 | 0
54 | 92840948 | 92840938 | 49515197 | 70 | 1 | 1 | 3 | 23.8.03.04 |  | Муфты противопожарные из нержавеющей стали с вкладышем из терморасширяющейся резины | 1371 | 1013 | ШТ | ШТ | 1 | 100 | 0 | 0 | 0 | 0 | 0 | 0 | 0 |  | 100 | 3 | -1 |  | 0 | 0 | 0 | 0 | 0 | 0 | 0 | 0
56 | 92840956 | 92840950 | 49510715 | 70 | 1 | 1 | 1 | 1-100-30 |  | Затраты труда рабочих (Средний разряд - 3) | 1191 | 1013 | чел.-ч. | чел.-ч. | 1 | 7.48 | 0 | 0 | 0 | 8.53 | 0 | 1 | 1 |  | 7.48 | 2 | 92840951 | 88 | 0 | 0 | 0 | 0 | 0 | 0 | 0 | 0
56 | 92840957 | 92840950 | 49510905 | 70 | 1 | 1 | 1 | 4-100-00 |  | Затраты труда машинистов | 1191 | 1013 | чел.-ч. | чел.-ч. | 1 | 0.06 | 0 | 0 | 0 | 0 | 0 | 1 | 2 |  | 0.06 | 2 | 92840952 | 89 | 0 | 0 | 0 | 0 | 0 | 0 | 0 | 0
56 | 92840958 | 92840950 | 49673503 | 1 | 1 | 1 | 2 | 91.14.02-001 | ФСЭМ-2001, 91.14.02-001 , приказ Минстроя России № 876/пр от 26.12.2019 | Автомобили бортовые, грузоподъемность до 5 т | 1367 | 1011 | маш.-ч. | маш.-ч. | 1 | 0.06 | 0 | 65.71 | 11.6 | 0 | 0 | 1 | 0 |  | 0.06 | 2 | 92840953 | 90 | 0 | 0 | 0 | 0 | 0 | 0 | 0 | 0
56 | 92840959 | 92840950 | 49525662 | 1 | 1 | 1 | 3 | 01.7.15.07-0097 | ФССЦ-2001 доп.4, 01.7.15.07-0097, приказ Минстроя России № 636/пр от 20.10.2020 | Дюбель-гвозди полипропиленовые с оцинкованным гвоздем, с цилиндрическим бортиком, размер 6х80 мм | 1425 | 1013 | 100 ШТ | 100 ШТ | 1 | 4.04 | 20.7 | 0 | 0 | 0 | 0 | 1 | 0 |  | 4.04 | 2 | 92840954 | 91 | 0 | 0 | 0 | 0 | 0 | 0 | 0 | 0
56 | 92840960 | 92840950 | 49515197 | 70 | 1 | 1 | 3 | 23.8.03.04 |  | Муфты противопожарные из нержавеющей стали с вкладышем из терморасширяющейся резины | 1371 | 1013 | ШТ | ШТ | 1 | 100 | 0 | 0 | 0 | 0 | 0 | 0 | 0 |  | 100 | 3 | -1 |  | 0 | 0 | 0 | 0 | 0 | 0 | 0 | 0
93 | 92840974 | 92840962 | 49510743 | 70 | 1 | 1 | 1 | 1-100-37 |  | Затраты труда рабочих (Средний разряд - 3,7) | 1191 | 1013 | чел.-ч. | чел.-ч. | 1 | 13 | 0 | 0 | 0 | 9.29 | 0 | 1 | 1 |  | 13 | 2 | 92840963 | 93 | 0 | 0 | 0 | 0 | 0 | 0 | 0 | 0
93 | 92840975 | 92840962 | 49510905 | 70 | 1 | 1 | 1 | 4-100-00 |  | Затраты труда машинистов | 1191 | 1013 | чел.-ч. | чел.-ч. | 1 | 0.08 | 0 | 0 | 0 | 0 | 0 | 1 | 2 |  | 0.08 | 2 | 92840964 | 94 | 0 | 0 | 0 | 0 | 0 | 0 | 0 | 0
93 | 92840976 | 92840962 | 49672573 | 1 | 1 | 1 | 2 | 91.05.05-015 | ФСЭМ-2001, 91.05.05-015 , приказ Минстроя России № 876/пр от 26.12.2019 | Краны на автомобильном ходу, грузоподъемность 16 т | 1367 | 1011 | маш.-ч. | маш.-ч. | 1 | 0.05 | 0 | 115.4 | 13.5 | 0 | 0 | 1 | 0 |  | 0.05 | 2 | 92840965 | 95 | 0 | 0 | 0 | 0 | 0 | 0 | 0 | 0
93 | 92840977 | 92840962 | 49673503 | 1 | 1 | 1 | 2 | 91.14.02-001 | ФСЭМ-2001, 91.14.02-001 , приказ Минстроя России № 876/пр от 26.12.2019 | Автомобили бортовые, грузоподъемность до 5 т | 1367 | 1011 | маш.-ч. | маш.-ч. | 1 | 0.03 | 0 | 65.71 | 11.6 | 0 | 0 | 1 | 0 |  | 0.03 | 2 | 92840966 | 96 | 0 | 0 | 0 | 0 | 0 | 0 | 0 | 0
93 | 92840978 | 92840962 | 49673715 | 1 | 1 | 1 | 2 | 91.17.04-233 | ФСЭМ-2001, 91.17.04-233 , приказ Минстроя России № 876/пр от 26.12.2019 | Установки для сварки ручной дуговой (постоянного тока) | 1367 | 1011 | маш.-ч. | маш.-ч. | 1 | 0.52 | 0 | 8.1 | 0 | 0 | 0 | 1 | 0 |  | 0.52 | 2 | 92840967 | 97 | 0 | 0 | 0 | 0 | 0 | 0 | 0 | 0
93 | 92840979 | 92840962 | 49524301 | 1 | 1 | 1 | 3 | 01.7.11.07-0045 | ФССЦ-2001, 01.7.11.07-0045, приказ Минстроя России № 876/пр от 26.12.2019 | Электроды сварочные Э42А, диаметр 5 мм | 1348 | 1009 | т | т | 1000 | 0.00039 | 10362 | 0 | 0 | 0 | 0 | 1 | 0 |  | 0.00039 | 2 | 92840968 | 98 | 0 | 0 | 0 | 0 | 0 | 0 | 0 | 0
93 | 92840980 | 92840962 | 49525470 | 1 | 1 | 1 | 3 | 01.7.15.03-0013 | ФССЦ-2001, 01.7.15.03-0013, приказ Минстроя России № 876/пр от 26.12.2019 | Болты с гайками и шайбами для санитарно-технических работ, диаметр 12 мм | 1348 | 1009 | т | т | 1000 | 0.00127 | 15323 | 0 | 0 | 0 | 0 | 1 | 0 |  | 0.00127 | 2 | 92840969 | 99 | 0 | 0 | 0 | 0 | 0 | 0 | 0 | 0
93 | 92840981 | 92840962 | 49526492 | 1 | 1 | 1 | 3 | 01.7.19.04-0031 | ФССЦ-2001, 01.7.19.04-0031, приказ Минстроя России № 876/пр от 26.12.2019 | Прокладки резиновые (пластина техническая прессованная) | 1346 | 1009 | кг | кг | 1 | 0.07 | 23.09 | 0 | 0 | 0 | 0 | 1 | 0 |  | 0.07 | 2 | 92840970 | 100 | 0 | 0 | 0 | 0 | 0 | 0 | 0 | 0
93 | 92840982 | 92840962 | 49528525 | 1 | 1 | 1 | 3 | 04.3.01.09-0012 | ФССЦ-2001, 04.3.01.09-0012, приказ Минстроя России № 876/пр от 26.12.2019 | Раствор готовый кладочный, цементный, М50 | 1339 | 1007 | м3 | м3 | 1 | 0.014 | 485.9 | 0 | 0 | 0 | 0 | 1 | 0 |  | 0.014 | 2 | 92840971 | 101 | 0 | 0 | 0 | 0 | 0 | 0 | 0 | 0
93 | 92840983 | 92840962 | 49543468 | 1 | 1 | 1 | 3 | 08.4.01.01-0022 | ФССЦ-2001, 08.4.01.01-0022, приказ Минстроя России № 876/пр от 26.12.2019 | Детали анкерные с резьбой из прямых или гнутых круглых стержней | 1348 | 1009 | т | т | 1000 | 0.0022 | 10100 | 0 | 0 | 0 | 0 | 1 | 0 |  | 0.0022 | 2 | 92840972 | 102 | 0 | 0 | 0 | 0 | 0 | 0 | 0 | 0
93 | 92840984 | 92840962 | 49515217 | 70 | 1 | 1 | 3 | 23.8.03.11 |  | Фланцы стальные | 1371 | 1013 | ШТ | ШТ | 1 | 2 | 0 | 0 | 0 | 0 | 0 | 0 | 0 |  | 2 | 3 | -1 |  | 0 | 0 | 0 | 0 | 0 | 0 | 0 | 0
95 | 92840996 | 92840986 | 49510731 | 70 | 1 | 1 | 1 | 1-100-35 |  | Затраты труда рабочих (Средний разряд - 3,5) | 1191 | 1013 | чел.-ч. | чел.-ч. | 1 | 1.47 | 0 | 0 | 0 | 9.07 | 0 | 1 | 1 |  | 1.47 | 2 | 92840987 | 104 | 0 | 0 | 0 | 0 | 0 | 0 | 0 | 0
95 | 92840997 | 92840986 | 49510905 | 70 | 1 | 1 | 1 | 4-100-00 |  | Затраты труда машинистов | 1191 | 1013 | чел.-ч. | чел.-ч. | 1 | 0.02 | 0 | 0 | 0 | 0 | 0 | 1 | 2 |  | 0.02 | 2 | 92840988 | 105 | 0 | 0 | 0 | 0 | 0 | 0 | 0 | 0
95 | 92840998 | 92840986 | 49673503 | 1 | 1 | 1 | 2 | 91.14.02-001 | ФСЭМ-2001, 91.14.02-001 , приказ Минстроя России № 876/пр от 26.12.2019 | Автомобили бортовые, грузоподъемность до 5 т | 1367 | 1011 | маш.-ч. | маш.-ч. | 1 | 0.02 | 0 | 65.71 | 11.6 | 0 | 0 | 1 | 0 |  | 0.02 | 2 | 92840989 | 106 | 0 | 0 | 0 | 0 | 0 | 0 | 0 | 0
95 | 92840999 | 92840986 | 49673715 | 1 | 1 | 1 | 2 | 91.17.04-233 | ФСЭМ-2001, 91.17.04-233 , приказ Минстроя России № 876/пр от 26.12.2019 | Установки для сварки ручной дуговой (постоянного тока) | 1367 | 1011 | маш.-ч. | маш.-ч. | 1 | 0.35 | 0 | 8.1 | 0 | 0 | 0 | 1 | 0 |  | 0.35 | 2 | 92840990 | 107 | 0 | 0 | 0 | 0 | 0 | 0 | 0 | 0
95 | 92841000 | 92840986 | 49521237 | 1 | 1 | 1 | 3 | 01.1.02.08-0001 | ФССЦ-2001, 01.1.02.08-0001, приказ Минстроя России № 876/пр от 26.12.2019 | Прокладки из паронита ПМБ, толщина 1 мм, диаметр 50 мм | 1407 | 1013 | 1000 ШТ | 1000 ШТ | 1 | 0.002 | 3450 | 0 | 0 | 0 | 0 | 1 | 0 |  | 0.002 | 2 | 92840991 | 108 | 0 | 0 | 0 | 0 | 0 | 0 | 0 | 0
95 | 92841001 | 92840986 | 49524301 | 1 | 1 | 1 | 3 | 01.7.11.07-0045 | ФССЦ-2001, 01.7.11.07-0045, приказ Минстроя России № 876/пр от 26.12.2019 | Электроды сварочные Э42А, диаметр 5 мм | 1348 | 1009 | т | т | 1000 | 0.00014 | 10362 | 0 | 0 | 0 | 0 | 1 | 0 |  | 0.00014 | 2 | 92840992 | 109 | 0 | 0 | 0 | 0 | 0 | 0 | 0 | 0
95 | 92841002 | 92840986 | 49525471 | 1 | 1 | 1 | 3 | 01.7.15.03-0014 | ФССЦ-2001, 01.7.15.03-0014, приказ Минстроя России № 876/пр от 26.12.2019 | Болты с гайками и шайбами для санитарно-технических работ, диаметр 16 мм | 1348 | 1009 | т | т | 1000 | 0.0011 | 14830 | 0 | 0 | 0 | 0 | 1 | 0 |  | 0.0011 | 2 | 92840993 | 110 | 0 | 0 | 0 | 0 | 0 | 0 | 0 | 0
95 | 92841003 | 92840986 | 49514257 | 70 | 1 | 1 | 3 | 18.1.02.01 |  | Арматура трубопроводная фланцевая | 1371 | 1013 | ШТ | ШТ | 1 | 1 | 0 | 0 | 0 | 0 | 0 | 0 | 0 |  | 1 | 3 | -1 |  | 0 | 0 | 0 | 0 | 0 | 0 | 0 | 0
95 | 92841004 | 92840986 | 49515217 | 70 | 1 | 1 | 3 | 23.8.03.11 |  | Фланцы стальные | 1371 | 1013 | ШТ | ШТ | 1 | 2 | 0 | 0 | 0 | 0 | 0 | 0 | 0 |  | 2 | 3 | -1 |  | 0 | 0 | 0 | 0 | 0 | 0 | 0 | 0
98 | 92841020 | 92841007 | 49510743 | 70 | 1 | 1 | 1 | 1-100-37 |  | Затраты труда рабочих (Средний разряд - 3,7) | 1191 | 1013 | чел.-ч. | чел.-ч. | 1 | 13 | 0 | 0 | 0 | 9.29 | 0 | 1 | 1 |  | 13 | 2 | 92841008 | 113 | 0 | 0 | 0 | 0 | 0 | 0 | 0 | 0
98 | 92841021 | 92841007 | 49510905 | 70 | 1 | 1 | 1 | 4-100-00 |  | Затраты труда машинистов | 1191 | 1013 | чел.-ч. | чел.-ч. | 1 | 0.08 | 0 | 0 | 0 | 0 | 0 | 1 | 2 |  | 0.08 | 2 | 92841009 | 114 | 0 | 0 | 0 | 0 | 0 | 0 | 0 | 0
98 | 92841022 | 92841007 | 49672573 | 1 | 1 | 1 | 2 | 91.05.05-015 | ФСЭМ-2001, 91.05.05-015 , приказ Минстроя России № 876/пр от 26.12.2019 | Краны на автомобильном ходу, грузоподъемность 16 т | 1367 | 1011 | маш.-ч. | маш.-ч. | 1 | 0.05 | 0 | 115.4 | 13.5 | 0 | 0 | 1 | 0 |  | 0.05 | 2 | 92841010 | 115 | 0 | 0 | 0 | 0 | 0 | 0 | 0 | 0
98 | 92841023 | 92841007 | 49673503 | 1 | 1 | 1 | 2 | 91.14.02-001 | ФСЭМ-2001, 91.14.02-001 , приказ Минстроя России № 876/пр от 26.12.2019 | Автомобили бортовые, грузоподъемность до 5 т | 1367 | 1011 | маш.-ч. | маш.-ч. | 1 | 0.03 | 0 | 65.71 | 11.6 | 0 | 0 | 1 | 0 |  | 0.03 | 2 | 92841011 | 116 | 0 | 0 | 0 | 0 | 0 | 0 | 0 | 0
98 | 92841024 | 92841007 | 49673715 | 1 | 1 | 1 | 2 | 91.17.04-233 | ФСЭМ-2001, 91.17.04-233 , приказ Минстроя России № 876/пр от 26.12.2019 | Установки для сварки ручной дуговой (постоянного тока) | 1367 | 1011 | маш.-ч. | маш.-ч. | 1 | 0.52 | 0 | 8.1 | 0 | 0 | 0 | 1 | 0 |  | 0.52 | 2 | 92841012 | 117 | 0 | 0 | 0 | 0 | 0 | 0 | 0 | 0
98 | 92841025 | 92841007 | 49524301 | 1 | 1 | 1 | 3 | 01.7.11.07-0045 | ФССЦ-2001, 01.7.11.07-0045, приказ Минстроя России № 876/пр от 26.12.2019 | Электроды сварочные Э42А, диаметр 5 мм | 1348 | 1009 | т | т | 1000 | 0.00039 | 10362 | 0 | 0 | 0 | 0 | 1 | 0 |  | 0.00039 | 2 | 92841013 | 118 | 0 | 0 | 0 | 0 | 0 | 0 | 0 | 0
98 | 92841026 | 92841007 | 49525470 | 1 | 1 | 1 | 3 | 01.7.15.03-0013 | ФССЦ-2001, 01.7.15.03-0013, приказ Минстроя России № 876/пр от 26.12.2019 | Болты с гайками и шайбами для санитарно-технических работ, диаметр 12 мм | 1348 | 1009 | т | т | 1000 | 0.00127 | 15323 | 0 | 0 | 0 | 0 | 1 | 0 |  | 0.00127 | 2 | 92841014 | 119 | 0 | 0 | 0 | 0 | 0 | 0 | 0 | 0
98 | 92841027 | 92841007 | 49526492 | 1 | 1 | 1 | 3 | 01.7.19.04-0031 | ФССЦ-2001, 01.7.19.04-0031, приказ Минстроя России № 876/пр от 26.12.2019 | Прокладки резиновые (пластина техническая прессованная) | 1346 | 1009 | кг | кг | 1 | 0.07 | 23.09 | 0 | 0 | 0 | 0 | 1 | 0 |  | 0.07 | 2 | 92841015 | 120 | 0 | 0 | 0 | 0 | 0 | 0 | 0 | 0
98 | 92841028 | 92841007 | 49528525 | 1 | 1 | 1 | 3 | 04.3.01.09-0012 | ФССЦ-2001, 04.3.01.09-0012, приказ Минстроя России № 876/пр от 26.12.2019 | Раствор готовый кладочный, цементный, М50 | 1339 | 1007 | м3 | м3 | 1 | 0.014 | 485.9 | 0 | 0 | 0 | 0 | 1 | 0 |  | 0.014 | 2 | 92841016 | 121 | 0 | 0 | 0 | 0 | 0 | 0 | 0 | 0
98 | 92841029 | 92841007 | 49543468 | 1 | 1 | 1 | 3 | 08.4.01.01-0022 | ФССЦ-2001, 08.4.01.01-0022, приказ Минстроя России № 876/пр от 26.12.2019 | Детали анкерные с резьбой из прямых или гнутых круглых стержней | 1348 | 1009 | т | т | 1000 | 0.0022 | 10100 | 0 | 0 | 0 | 0 | 1 | 0 |  | 0.0022 | 2 | 92841017 | 122 | 0 | 0 | 0 | 0 | 0 | 0 | 0 | 0
98 | 92841030 | 92841007 | 49515217 | 70 | 1 | 1 | 3 | 23.8.03.11 |  | Фланцы стальные | 1371 | 1013 | ШТ | ШТ | 1 | 2 | 0 | 0 | 0 | 0 | 0 | 0 | 0 |  | 2 | 3 | -1 |  | 0 | 0 | 0 | 0 | 0 | 0 | 0 | 0
101 | 92841043 | 92841033 | 49510731 | 70 | 1 | 1 | 1 | 1-100-35 |  | Затраты труда рабочих (Средний разряд - 3,5) | 1191 | 1013 | чел.-ч. | чел.-ч. | 1 | 1.47 | 0 | 0 | 0 | 9.07 | 0 | 1 | 1 |  | 1.47 | 2 | 92841034 | 125 | 0 | 0 | 0 | 0 | 0 | 0 | 0 | 0
101 | 92841044 | 92841033 | 49510905 | 70 | 1 | 1 | 1 | 4-100-00 |  | Затраты труда машинистов | 1191 | 1013 | чел.-ч. | чел.-ч. | 1 | 0.02 | 0 | 0 | 0 | 0 | 0 | 1 | 2 |  | 0.02 | 2 | 92841035 | 126 | 0 | 0 | 0 | 0 | 0 | 0 | 0 | 0
101 | 92841045 | 92841033 | 49673503 | 1 | 1 | 1 | 2 | 91.14.02-001 | ФСЭМ-2001, 91.14.02-001 , приказ Минстроя России № 876/пр от 26.12.2019 | Автомобили бортовые, грузоподъемность до 5 т | 1367 | 1011 | маш.-ч. | маш.-ч. | 1 | 0.02 | 0 | 65.71 | 11.6 | 0 | 0 | 1 | 0 |  | 0.02 | 2 | 92841036 | 127 | 0 | 0 | 0 | 0 | 0 | 0 | 0 | 0
101 | 92841046 | 92841033 | 49673715 | 1 | 1 | 1 | 2 | 91.17.04-233 | ФСЭМ-2001, 91.17.04-233 , приказ Минстроя России № 876/пр от 26.12.2019 | Установки для сварки ручной дуговой (постоянного тока) | 1367 | 1011 | маш.-ч. | маш.-ч. | 1 | 0.35 | 0 | 8.1 | 0 | 0 | 0 | 1 | 0 |  | 0.35 | 2 | 92841037 | 128 | 0 | 0 | 0 | 0 | 0 | 0 | 0 | 0
101 | 92841047 | 92841033 | 49521237 | 1 | 1 | 1 | 3 | 01.1.02.08-0001 | ФССЦ-2001, 01.1.02.08-0001, приказ Минстроя России № 876/пр от 26.12.2019 | Прокладки из паронита ПМБ, толщина 1 мм, диаметр 50 мм | 1407 | 1013 | 1000 ШТ | 1000 ШТ | 1 | 0.002 | 3450 | 0 | 0 | 0 | 0 | 1 | 0 |  | 0.002 | 2 | 92841038 | 129 | 0 | 0 | 0 | 0 | 0 | 0 | 0 | 0
101 | 92841048 | 92841033 | 49524301 | 1 | 1 | 1 | 3 | 01.7.11.07-0045 | ФССЦ-2001, 01.7.11.07-0045, приказ Минстроя России № 876/пр от 26.12.2019 | Электроды сварочные Э42А, диаметр 5 мм | 1348 | 1009 | т | т | 1000 | 0.00014 | 10362 | 0 | 0 | 0 | 0 | 1 | 0 |  | 0.00014 | 2 | 92841039 | 130 | 0 | 0 | 0 | 0 | 0 | 0 | 0 | 0
101 | 92841049 | 92841033 | 49525471 | 1 | 1 | 1 | 3 | 01.7.15.03-0014 | ФССЦ-2001, 01.7.15.03-0014, приказ Минстроя России № 876/пр от 26.12.2019 | Болты с гайками и шайбами для санитарно-технических работ, диаметр 16 мм | 1348 | 1009 | т | т | 1000 | 0.0011 | 14830 | 0 | 0 | 0 | 0 | 1 | 0 |  | 0.0011 | 2 | 92841040 | 131 | 0 | 0 | 0 | 0 | 0 | 0 | 0 | 0
101 | 92841050 | 92841033 | 49514257 | 70 | 1 | 1 | 3 | 18.1.02.01 |  | Арматура трубопроводная фланцевая | 1371 | 1013 | ШТ | ШТ | 1 | 1 | 0 | 0 | 0 | 0 | 0 | 0 | 0 |  | 1 | 3 | -1 |  | 0 | 0 | 0 | 0 | 0 | 0 | 0 | 0
101 | 92841051 | 92841033 | 49515217 | 70 | 1 | 1 | 3 | 23.8.03.11 |  | Фланцы стальные | 1371 | 1013 | ШТ | ШТ | 1 | 2 | 0 | 0 | 0 | 0 | 0 | 0 | 0 |  | 2 | 3 | -1 |  | 0 | 0 | 0 | 0 | 0 | 0 | 0 | 0
104 | 92841068 | 92841054 | 49510767 | 70 | 1 | 1 | 1 | 1-100-42 |  | Затраты труда рабочих (Средний разряд - 4,2) | 1191 | 1013 | чел.-ч. | чел.-ч. | 1 | 58.4 | 0 | 0 | 0 | 9.92 | 0 | 1 | 1 |  | 58.4 | 2 | 92841055 | 134 | 0 | 0 | 0 | 0 | 0 | 0 | 0 | 0
104 | 92841069 | 92841054 | 49510905 | 70 | 1 | 1 | 1 | 4-100-00 |  | Затраты труда машинистов | 1191 | 1013 | чел.-ч. | чел.-ч. | 1 | 0.03 | 0 | 0 | 0 | 0 | 0 | 1 | 2 |  | 0.03 | 2 | 92841056 | 135 | 0 | 0 | 0 | 0 | 0 | 0 | 0 | 0
104 | 92841070 | 92841054 | 49672515 | 1 | 1 | 1 | 2 | 91.05.01-017 | ФСЭМ-2001, 91.05.01-017 , приказ Минстроя России № 876/пр от 26.12.2019 | Краны башенные, грузоподъемность 8 т | 1367 | 1011 | маш.-ч. | маш.-ч. | 1 | 0.01 | 0 | 86.4 | 13.5 | 0 | 0 | 1 | 0 |  | 0.01 | 2 | 92841057 | 136 | 0 | 0 | 0 | 0 | 0 | 0 | 0 | 0
104 | 92841071 | 92841054 | 49672573 | 1 | 1 | 1 | 2 | 91.05.05-015 | ФСЭМ-2001, 91.05.05-015 , приказ Минстроя России № 876/пр от 26.12.2019 | Краны на автомобильном ходу, грузоподъемность 16 т | 1367 | 1011 | маш.-ч. | маш.-ч. | 1 | 0.01 | 0 | 115.4 | 13.5 | 0 | 0 | 1 | 0 |  | 0.01 | 2 | 92841058 | 137 | 0 | 0 | 0 | 0 | 0 | 0 | 0 | 0
104 | 92841072 | 92841054 | 49673503 | 1 | 1 | 1 | 2 | 91.14.02-001 | ФСЭМ-2001, 91.14.02-001 , приказ Минстроя России № 876/пр от 26.12.2019 | Автомобили бортовые, грузоподъемность до 5 т | 1367 | 1011 | маш.-ч. | маш.-ч. | 1 | 0.01 | 0 | 65.71 | 11.6 | 0 | 0 | 1 | 0 |  | 0.01 | 2 | 92841059 | 138 | 0 | 0 | 0 | 0 | 0 | 0 | 0 | 0
104 | 92841073 | 92841054 | 49523203 | 1 | 1 | 1 | 3 | 01.7.03.01-0001 | ФССЦ-2001, 01.7.03.01-0001, приказ Минстроя России № 876/пр от 26.12.2019 | Вода | 1339 | 1007 | м3 | м3 | 1 | 0.39 | 2.44 | 0 | 0 | 0 | 0 | 1 | 0 |  | 0.39 | 2 | 92841060 | 139 | 0 | 0 | 0 | 0 | 0 | 0 | 0 | 0
104 | 92841074 | 92841054 | 49525471 | 1 | 1 | 1 | 3 | 01.7.15.03-0014 | ФССЦ-2001, 01.7.15.03-0014, приказ Минстроя России № 876/пр от 26.12.2019 | Болты с гайками и шайбами для санитарно-технических работ, диаметр 16 мм | 1348 | 1009 | т | т | 1000 | 0.0012 | 14830 | 0 | 0 | 0 | 0 | 1 | 0 |  | 0.0012 | 2 | 92841061 | 140 | 0 | 0 | 0 | 0 | 0 | 0 | 0 | 0
104 | 92841075 | 92841054 | 49526447 | 1 | 1 | 1 | 3 | 01.7.19.02-0041 | ФССЦ-2001, 01.7.19.02-0041, приказ Минстроя России № 876/пр от 26.12.2019 | Кольца резиновые для чугунных напорных труб диаметром 65-300 мм | 1346 | 1009 | кг | кг | 1 | 1.5 | 24.41 | 0 | 0 | 0 | 0 | 1 | 0 |  | 1.5 | 2 | 92841062 | 141 | 0 | 0 | 0 | 0 | 0 | 0 | 0 | 0
104 | 92841076 | 92841054 | 49514257 | 70 | 1 | 1 | 3 | 18.1.02.01 |  | Задвижки | 1371 | 1013 | ШТ | ШТ | 1 | 0 | 0 | 0 | 0 | 0 | 1 | 0 | 0 |  | 0 | 3 | -1 |  | 0 | 0 | 0 | 0 | 0 | 0 | 0 | 0
104 | 92841077 | 92841054 | 49514987 | 70 | 1 | 1 | 3 | 23.1.02.07 |  | Крепления | 1346 | 1009 | кг | кг | 1 | 0 | 0 | 0 | 0 | 0 | 1 | 0 | 0 |  | 0 | 3 | -1 |  | 0 | 0 | 0 | 0 | 0 | 0 | 0 | 0
104 | 92841078 | 92841054 | 49515363 | 70 | 1 | 1 | 3 | 24.3.03.02 |  | Трубопроводы канализации из полиэтиленовых труб высокой плотности с гильзами, диаметром 50 мм | 1301 | 1003 | м | м | 1 | 99.8 | 0 | 0 | 0 | 0 | 0 | 0 | 0 |  | 99.8 | 3 | -1 |  | 0 | 0 | 0 | 0 | 0 | 0 | 0 | 0
145 | 92841098 | 92841084 | 49510757 | 70 | 1 | 1 | 1 | 1-100-40 |  | Затраты труда рабочих (Средний разряд - 4) | 1191 | 1013 | чел.-ч. | чел.-ч. | 1 | 9.9 | 0 | 0 | 0 | 9.62 | 0 | 1 | 1 |  | 9.9 | 2 | 92841085 | 147 | 0 | 0 | 0 | 0 | 0 | 0 | 0 | 0
145 | 92841099 | 92841084 | 49510905 | 70 | 1 | 1 | 1 | 4-100-00 |  | Затраты труда машинистов | 1191 | 1013 | чел.-ч. | чел.-ч. | 1 | 0.83 | 0 | 0 | 0 | 0 | 0 | 1 | 2 |  | 0.83 | 2 | 92841086 | 148 | 0 | 0 | 0 | 0 | 0 | 0 | 0 | 0
145 | 92841100 | 92841084 | 49672767 | 1 | 1 | 1 | 2 | 91.06.06-048 | ФСЭМ-2001, 91.06.06-048 , приказ Минстроя России № 876/пр от 26.12.2019 | Подъемники одномачтовые, грузоподъемность до 500 кг, высота подъема 45 м | 1367 | 1011 | маш.-ч. | маш.-ч. | 1 | 0.23 | 0 | 31.26 | 13.5 | 0 | 0 | 1 | 0 |  | 0.23 | 2 | 92841087 | 149 | 0 | 0 | 0 | 0 | 0 | 0 | 0 | 0
145 | 92841101 | 92841084 | 49673503 | 1 | 1 | 1 | 2 | 91.14.02-001 | ФСЭМ-2001, 91.14.02-001 , приказ Минстроя России № 876/пр от 26.12.2019 | Автомобили бортовые, грузоподъемность до 5 т | 1367 | 1011 | маш.-ч. | маш.-ч. | 1 | 0.6 | 0 | 65.71 | 11.6 | 0 | 0 | 1 | 0 |  | 0.6 | 2 | 92841088 | 150 | 0 | 0 | 0 | 0 | 0 | 0 | 0 | 0
145 | 92841102 | 92841084 | 49523843 | 1 | 1 | 1 | 3 | 01.7.07.29-0031 | ФССЦ-2001, 01.7.07.29-0031, приказ Минстроя России № 876/пр от 26.12.2019 | Каболка | 1348 | 1009 | т | т | 1000 | 0.0007 | 30030 | 0 | 0 | 0 | 0 | 1 | 0 |  | 0.0007 | 2 | 92841089 | 151 | 0 | 0 | 0 | 0 | 0 | 0 | 0 | 0
145 | 92841103 | 92841084 | 49523851 | 1 | 1 | 1 | 3 | 01.7.07.29-0101 | ФССЦ-2001, 01.7.07.29-0101, приказ Минстроя России № 876/пр от 26.12.2019 | Очес льняной | 1346 | 1009 | кг | кг | 1 | 0.6 | 37.29 | 0 | 0 | 0 | 0 | 1 | 0 |  | 0.6 | 2 | 92841090 | 152 | 0 | 0 | 0 | 0 | 0 | 0 | 0 | 0
145 | 92841104 | 92841084 | 49524301 | 1 | 1 | 1 | 3 | 01.7.11.07-0045 | ФССЦ-2001, 01.7.11.07-0045, приказ Минстроя России № 876/пр от 26.12.2019 | Электроды сварочные Э42А, диаметр 5 мм | 1348 | 1009 | т | т | 1000 | 3e-05 | 10362 | 0 | 0 | 0 | 0 | 1 | 0 |  | 3e-05 | 2 | 92841091 | 153 | 0 | 0 | 0 | 0 | 0 | 0 | 0 | 0
145 | 92841105 | 92841084 | 49554500 | 1 | 1 | 1 | 3 | 14.4.02.04-0142 | ФССЦ-2001, 14.4.02.04-0142, приказ Минстроя России № 876/пр от 26.12.2019 | Краска масляная земляная МА-0115, мумия, сурик железный | 1346 | 1009 | кг | кг | 1 | 1.4 | 15.12 | 0 | 0 | 0 | 0 | 1 | 0 |  | 1.4 | 2 | 92841092 | 154 | 0 | 0 | 0 | 0 | 0 | 0 | 0 | 0
145 | 92841106 | 92841084 | 49555026 | 1 | 1 | 1 | 3 | 14.5.01.07-1000 | ФССЦ-2001, 14.5.01.07-1000, приказ Минстроя России № 876/пр от 26.12.2019 | Герметик клей силиконовый | 1296 | 1002 | л | л | 1 | 3.1 | 131.35 | 0 | 0 | 0 | 0 | 1 | 0 |  | 3.1 | 2 | 92841093 | 155 | 0 | 0 | 0 | 0 | 0 | 0 | 0 | 0
145 | 92841107 | 92841084 | 49555188 | 1 | 1 | 1 | 3 | 14.5.05.01-0012 | ФССЦ-2001, 14.5.05.01-0012, приказ Минстроя России № 876/пр от 26.12.2019 | Олифа комбинированная для разведения масляных густотертых красок и для внешних работ по деревянным поверхностям | 1348 | 1009 | т | т | 1000 | 0.0007 | 16950 | 0 | 0 | 0 | 0 | 1 | 0 |  | 0.0007 | 2 | 92841094 | 156 | 0 | 0 | 0 | 0 | 0 | 0 | 0 | 0
145 | 92841108 | 92841084 | 49514390 | 70 | 1 | 1 | 3 | 18.2.02.07 |  | Поддоны душевые | 1377 | 1013 | КОМПЛ | КОМПЛ | 1 | 10 | 0 | 0 | 0 | 0 | 0 | 0 | 0 |  | 10 | 3 | -1 |  | 0 | 0 | 0 | 0 | 0 | 0 | 0 | 0
145 | 92841109 | 92841084 | 49583176 | 1 | 1 | 1 | 3 | 24.3.01.02-1004 | ФССЦ-2001, 24.3.01.02-1004, приказ Минстроя России № 876/пр от 26.12.2019 | Кольца резиновые уплотнительные для ПВХ труб канализации, диаметр 50 мм | 1371 | 1013 | ШТ | ШТ | 1 | 10 | 0.22 | 0 | 0 | 0 | 0 | 1 | 0 |  | 10 | 2 | 92841096 | 159 | 0 | 0 | 0 | 0 | 0 | 0 | 0 | 0
148 | 92841120 | 92841112 | 49510757 | 70 | 1 | 1 | 1 | 1-100-40 |  | Затраты труда рабочих (Средний разряд - 4) | 1191 | 1013 | чел.-ч. | чел.-ч. | 1 | 7 | 0 | 0 | 0 | 9.62 | 0 | 1 | 1 |  | 7 | 2 | 92841113 | 160 | 0 | 0 | 0 | 0 | 0 | 0 | 0 | 0
148 | 92841121 | 92841112 | 49523851 | 1 | 1 | 1 | 3 | 01.7.07.29-0101 | ФССЦ-2001, 01.7.07.29-0101, приказ Минстроя России № 876/пр от 26.12.2019 | Очес льняной | 1346 | 1009 | кг | кг | 1 | 0.13 | 37.29 | 0 | 0 | 0 | 0 | 1 | 0 |  | 0.13 | 2 | 92841114 | 161 | 0 | 0 | 0 | 0 | 0 | 0 | 0 | 0
148 | 92841122 | 92841112 | 49525621 | 1 | 1 | 1 | 3 | 01.7.15.07-0021 | ФССЦ-2001, 01.7.15.07-0021, приказ Минстроя России № 876/пр от 26.12.2019 | Дюбели распорные полиэтиленовые, размер 6x30 мм | 1407 | 1013 | 1000 ШТ | 1000 ШТ | 1 | 0.02 | 160 | 0 | 0 | 0 | 0 | 1 | 0 |  | 0.02 | 2 | 92841115 | 162 | 0 | 0 | 0 | 0 | 0 | 0 | 0 | 0
148 | 92841123 | 92841112 | 49525996 | 1 | 1 | 1 | 3 | 01.7.15.14-0166 | ФССЦ-2001, 01.7.15.14-0166, приказ Минстроя России № 876/пр от 26.12.2019 | Шурупы с полукруглой головкой 5x35 мм | 1348 | 1009 | т | т | 1000 | 0.0001 | 12430 | 0 | 0 | 0 | 0 | 1 | 0 |  | 0.0001 | 2 | 92841116 | 163 | 0 | 0 | 0 | 0 | 0 | 0 | 0 | 0
148 | 92841124 | 92841112 | 49554500 | 1 | 1 | 1 | 3 | 14.4.02.04-0142 | ФССЦ-2001, 14.4.02.04-0142, приказ Минстроя России № 876/пр от 26.12.2019 | Краска масляная земляная МА-0115, мумия, сурик железный | 1346 | 1009 | кг | кг | 1 | 0.26 | 15.12 | 0 | 0 | 0 | 0 | 1 | 0 |  | 0.26 | 2 | 92841117 | 164 | 0 | 0 | 0 | 0 | 0 | 0 | 0 | 0
148 | 92841125 | 92841112 | 49555188 | 1 | 1 | 1 | 3 | 14.5.05.01-0012 | ФССЦ-2001, 14.5.05.01-0012, приказ Минстроя России № 876/пр от 26.12.2019 | Олифа комбинированная для разведения масляных густотертых красок и для внешних работ по деревянным поверхностям | 1348 | 1009 | т | т | 1000 | 0.00013 | 16950 | 0 | 0 | 0 | 0 | 1 | 0 |  | 0.00013 | 2 | 92841118 | 165 | 0 | 0 | 0 | 0 | 0 | 0 | 0 | 0
148 | 92841126 | 92841112 | 49514331 | 70 | 1 | 1 | 3 | 18.1.10.10 |  | Смесители | 1371 | 1013 | ШТ | ШТ | 1 | 10 | 0 | 0 | 0 | 0 | 0 | 0 | 0 |  | 10 | 3 | -1 |  | 0 | 0 | 0 | 0 | 0 | 0 | 0 | 0
150 | 92841134 | 92841128 | 49510715 | 70 | 1 | 1 | 1 | 1-100-30 |  | Затраты труда рабочих (Средний разряд - 3) | 1191 | 1013 | чел.-ч. | чел.-ч. | 1 | 7.48 | 0 | 0 | 0 | 8.53 | 0 | 1 | 1 |  | 7.48 | 2 | 92841130 | 167 | 0 | 0 | 0 | 0 | 0 | 0 | 0 | 0
150 | 92841135 | 92841128 | 49510905 | 70 | 1 | 1 | 1 | 4-100-00 |  | Затраты труда машинистов | 1191 | 1013 | чел.-ч. | чел.-ч. | 1 | 0.06 | 0 | 0 | 0 | 0 | 0 | 1 | 2 |  | 0.06 | 2 | 92841131 | 168 | 0 | 0 | 0 | 0 | 0 | 0 | 0 | 0
150 | 92841136 | 92841128 | 49673503 | 1 | 1 | 1 | 2 | 91.14.02-001 | ФСЭМ-2001, 91.14.02-001 , приказ Минстроя России № 876/пр от 26.12.2019 | Автомобили бортовые, грузоподъемность до 5 т | 1367 | 1011 | маш.-ч. | маш.-ч. | 1 | 0.06 | 0 | 65.71 | 11.6 | 0 | 0 | 1 | 0 |  | 0.06 | 2 | 92841132 | 169 | 0 | 0 | 0 | 0 | 0 | 0 | 0 | 0
150 | 92841137 | 92841128 | 49525662 | 1 | 1 | 1 | 3 | 01.7.15.07-0097 | ФССЦ-2001 доп.4, 01.7.15.07-0097, приказ Минстроя России № 636/пр от 20.10.2020 | Дюбель-гвозди полипропиленовые с оцинкованным гвоздем, с цилиндрическим бортиком, размер 6х80 мм | 1425 | 1013 | 100 ШТ | 100 ШТ | 1 | 4.04 | 20.7 | 0 | 0 | 0 | 0 | 1 | 0 |  | 4.04 | 2 | 92841133 | 170 | 0 | 0 | 0 | 0 | 0 | 0 | 0 | 0
150 | 92841138 | 92841128 | 49515197 | 70 | 1 | 1 | 3 | 23.8.03.04 |  | Муфты противопожарные из нержавеющей стали с вкладышем из терморасширяющейся резины | 1371 | 1013 | ШТ | ШТ | 1 | 100 | 0 | 0 | 0 | 0 | 0 | 0 | 0 |  | 100 | 3 | -1 |  | 0 | 0 | 0 | 0 | 0 | 0 | 0 | 0
152 | 92841148 | 92841140 | 49510731 | 70 | 1 | 1 | 1 | 1-100-35 |  | Затраты труда рабочих (Средний разряд - 3,5) | 1191 | 1013 | чел.-ч. | чел.-ч. | 1 | 4.14 | 0 | 0 | 0 | 9.07 | 0 | 1 | 1 |  | 4.14 | 2 | 92841142 | 172 | 0 | 0 | 0 | 0 | 0 | 0 | 0 | 0
152 | 92841149 | 92841140 | 49510905 | 70 | 1 | 1 | 1 | 4-100-00 |  | Затраты труда машинистов | 1191 | 1013 | чел.-ч. | чел.-ч. | 1 | 2.26 | 0 | 0 | 0 | 0 | 0 | 1 | 2 |  | 2.26 | 2 | 92841143 | 173 | 0 | 0 | 0 | 0 | 0 | 0 | 0 | 0
152 | 92841150 | 92841140 | 49672573 | 1 | 1 | 1 | 2 | 91.05.05-015 | ФСЭМ-2001, 91.05.05-015 , приказ Минстроя России № 876/пр от 26.12.2019 | Краны на автомобильном ходу, грузоподъемность 16 т | 1367 | 1011 | маш.-ч. | маш.-ч. | 1 | 0.01 | 0 | 115.4 | 13.5 | 0 | 0 | 1 | 0 |  | 0.01 | 2 | 92841144 | 174 | 0 | 0 | 0 | 0 | 0 | 0 | 0 | 0
152 | 92841151 | 92841140 | 49673503 | 1 | 1 | 1 | 2 | 91.14.02-001 | ФСЭМ-2001, 91.14.02-001 , приказ Минстроя России № 876/пр от 26.12.2019 | Автомобили бортовые, грузоподъемность до 5 т | 1367 | 1011 | маш.-ч. | маш.-ч. | 1 | 0.01 | 0 | 65.71 | 11.6 | 0 | 0 | 1 | 0 |  | 0.01 | 2 | 92841145 | 175 | 0 | 0 | 0 | 0 | 0 | 0 | 0 | 0
152 | 92841152 | 92841140 | 49673647 | 1 | 1 | 1 | 2 | 91.17.04-031 | ФСЭМ-2001, 91.17.04-031 , приказ Минстроя России № 876/пр от 26.12.2019 | Агрегаты для сварки полиэтиленовых труб | 1367 | 1011 | маш.-ч. | маш.-ч. | 1 | 2.24 | 0 | 100.1 | 13.5 | 0 | 0 | 1 | 0 |  | 2.24 | 2 | 92841146 | 176 | 0 | 0 | 0 | 0 | 0 | 0 | 0 | 0
152 | 92841153 | 92841140 | 49515446 | 70 | 1 | 1 | 3 | 24.3.05.19 |  | Фасонные части | 1371 | 1013 | ШТ | ШТ | 1 | 10 | 0 | 0 | 0 | 0 | 0 | 0 | 0 |  | 10 | 3 | -1 |  | 0 | 0 | 0 | 0 | 0 | 0 | 0 | 0
155 | 92841174 | 92841162 | 49510767 | 70 | 1 | 1 | 1 | 1-100-42 |  | Затраты труда рабочих (Средний разряд - 4,2) | 1191 | 1013 | чел.-ч. | чел.-ч. | 1 | 58.4 | 0 | 0 | 0 | 9.92 | 0 | 1 | 1 |  | 58.4 | 2 | 92841163 | 179 | 0 | 0 | 0 | 0 | 0 | 0 | 0 | 0
155 | 92841175 | 92841162 | 49510905 | 70 | 1 | 1 | 1 | 4-100-00 |  | Затраты труда машинистов | 1191 | 1013 | чел.-ч. | чел.-ч. | 1 | 0.03 | 0 | 0 | 0 | 0 | 0 | 1 | 2 |  | 0.03 | 2 | 92841164 | 180 | 0 | 0 | 0 | 0 | 0 | 0 | 0 | 0
155 | 92841176 | 92841162 | 49672515 | 1 | 1 | 1 | 2 | 91.05.01-017 | ФСЭМ-2001, 91.05.01-017 , приказ Минстроя России № 876/пр от 26.12.2019 | Краны башенные, грузоподъемность 8 т | 1367 | 1011 | маш.-ч. | маш.-ч. | 1 | 0.01 | 0 | 86.4 | 13.5 | 0 | 0 | 1 | 0 |  | 0.01 | 2 | 92841165 | 181 | 0 | 0 | 0 | 0 | 0 | 0 | 0 | 0
155 | 92841177 | 92841162 | 49672573 | 1 | 1 | 1 | 2 | 91.05.05-015 | ФСЭМ-2001, 91.05.05-015 , приказ Минстроя России № 876/пр от 26.12.2019 | Краны на автомобильном ходу, грузоподъемность 16 т | 1367 | 1011 | маш.-ч. | маш.-ч. | 1 | 0.01 | 0 | 115.4 | 13.5 | 0 | 0 | 1 | 0 |  | 0.01 | 2 | 92841166 | 182 | 0 | 0 | 0 | 0 | 0 | 0 | 0 | 0
155 | 92841178 | 92841162 | 49673503 | 1 | 1 | 1 | 2 | 91.14.02-001 | ФСЭМ-2001, 91.14.02-001 , приказ Минстроя России № 876/пр от 26.12.2019 | Автомобили бортовые, грузоподъемность до 5 т | 1367 | 1011 | маш.-ч. | маш.-ч. | 1 | 0.01 | 0 | 65.71 | 11.6 | 0 | 0 | 1 | 0 |  | 0.01 | 2 | 92841167 | 183 | 0 | 0 | 0 | 0 | 0 | 0 | 0 | 0
155 | 92841179 | 92841162 | 49523203 | 1 | 1 | 1 | 3 | 01.7.03.01-0001 | ФССЦ-2001, 01.7.03.01-0001, приказ Минстроя России № 876/пр от 26.12.2019 | Вода | 1339 | 1007 | м3 | м3 | 1 | 0.39 | 2.44 | 0 | 0 | 0 | 0 | 1 | 0 |  | 0.39 | 2 | 92841168 | 184 | 0 | 0 | 0 | 0 | 0 | 0 | 0 | 0
155 | 92841180 | 92841162 | 49525471 | 1 | 1 | 1 | 3 | 01.7.15.03-0014 | ФССЦ-2001, 01.7.15.03-0014, приказ Минстроя России № 876/пр от 26.12.2019 | Болты с гайками и шайбами для санитарно-технических работ, диаметр 16 мм | 1348 | 1009 | т | т | 1000 | 0.0012 | 14830 | 0 | 0 | 0 | 0 | 1 | 0 |  | 0.0012 | 2 | 92841169 | 185 | 0 | 0 | 0 | 0 | 0 | 0 | 0 | 0
155 | 92841181 | 92841162 | 49526447 | 1 | 1 | 1 | 3 | 01.7.19.02-0041 | ФССЦ-2001, 01.7.19.02-0041, приказ Минстроя России № 876/пр от 26.12.2019 | Кольца резиновые для чугунных напорных труб диаметром 65-300 мм | 1346 | 1009 | кг | кг | 1 | 1.5 | 24.41 | 0 | 0 | 0 | 0 | 1 | 0 |  | 1.5 | 2 | 92841170 | 186 | 0 | 0 | 0 | 0 | 0 | 0 | 0 | 0
155 | 92841182 | 92841162 | 49514257 | 70 | 1 | 1 | 3 | 18.1.02.01 |  | Задвижки | 1371 | 1013 | ШТ | ШТ | 1 | 0 | 0 | 0 | 0 | 0 | 1 | 0 | 0 |  | 0 | 3 | -1 |  | 0 | 0 | 0 | 0 | 0 | 0 | 0 | 0
155 | 92841183 | 92841162 | 49514987 | 70 | 1 | 1 | 3 | 23.1.02.07 |  | Крепления | 1346 | 1009 | кг | кг | 1 | 0 | 0 | 0 | 0 | 0 | 1 | 0 | 0 |  | 0 | 3 | -1 |  | 0 | 0 | 0 | 0 | 0 | 0 | 0 | 0
155 | 92841184 | 92841162 | 49515363 | 70 | 1 | 1 | 3 | 24.3.03.02 |  | Трубопроводы канализации из полиэтиленовых труб высокой плотности с гильзами, диаметром 50 мм | 1301 | 1003 | м | м | 1 | 99.8 | 0 | 0 | 0 | 0 | 0 | 0 | 0 |  | 99.8 | 3 | -1 |  | 0 | 0 | 0 | 0 | 0 | 0 | 0 | 0
159 | 92841199 | 92841188 | 49510767 | 70 | 1 | 1 | 1 | 1-100-42 |  | Затраты труда рабочих (Средний разряд - 4,2) | 1191 | 1013 | чел.-ч. | чел.-ч. | 1 | 56 | 0 | 0 | 0 | 9.92 | 0 | 1 | 1 |  | 56 | 2 | 92841189 | 190 | 0 | 0 | 0 | 0 | 0 | 0 | 0 | 0
159 | 92841200 | 92841188 | 49510905 | 70 | 1 | 1 | 1 | 4-100-00 |  | Затраты труда машинистов | 1191 | 1013 | чел.-ч. | чел.-ч. | 1 | 0.07 | 0 | 0 | 0 | 0 | 0 | 1 | 2 |  | 0.07 | 2 | 92841190 | 191 | 0 | 0 | 0 | 0 | 0 | 0 | 0 | 0
159 | 92841201 | 92841188 | 49672515 | 1 | 1 | 1 | 2 | 91.05.01-017 | ФСЭМ-2001, 91.05.01-017 , приказ Минстроя России № 876/пр от 26.12.2019 | Краны башенные, грузоподъемность 8 т | 1367 | 1011 | маш.-ч. | маш.-ч. | 1 | 0.03 | 0 | 86.4 | 13.5 | 0 | 0 | 1 | 0 |  | 0.03 | 2 | 92841191 | 192 | 0 | 0 | 0 | 0 | 0 | 0 | 0 | 0
159 | 92841202 | 92841188 | 49672573 | 1 | 1 | 1 | 2 | 91.05.05-015 | ФСЭМ-2001, 91.05.05-015 , приказ Минстроя России № 876/пр от 26.12.2019 | Краны на автомобильном ходу, грузоподъемность 16 т | 1367 | 1011 | маш.-ч. | маш.-ч. | 1 | 0.02 | 0 | 115.4 | 13.5 | 0 | 0 | 1 | 0 |  | 0.02 | 2 | 92841192 | 193 | 0 | 0 | 0 | 0 | 0 | 0 | 0 | 0
159 | 92841203 | 92841188 | 49673503 | 1 | 1 | 1 | 2 | 91.14.02-001 | ФСЭМ-2001, 91.14.02-001 , приказ Минстроя России № 876/пр от 26.12.2019 | Автомобили бортовые, грузоподъемность до 5 т | 1367 | 1011 | маш.-ч. | маш.-ч. | 1 | 0.02 | 0 | 65.71 | 11.6 | 0 | 0 | 1 | 0 |  | 0.02 | 2 | 92841193 | 194 | 0 | 0 | 0 | 0 | 0 | 0 | 0 | 0
159 | 92841204 | 92841188 | 49523203 | 1 | 1 | 1 | 3 | 01.7.03.01-0001 | ФССЦ-2001, 01.7.03.01-0001, приказ Минстроя России № 876/пр от 26.12.2019 | Вода | 1339 | 1007 | м3 | м3 | 1 | 1.57 | 2.44 | 0 | 0 | 0 | 0 | 1 | 0 |  | 1.57 | 2 | 92841194 | 195 | 0 | 0 | 0 | 0 | 0 | 0 | 0 | 0
159 | 92841205 | 92841188 | 49525471 | 1 | 1 | 1 | 3 | 01.7.15.03-0014 | ФССЦ-2001, 01.7.15.03-0014, приказ Минстроя России № 876/пр от 26.12.2019 | Болты с гайками и шайбами для санитарно-технических работ, диаметр 16 мм | 1348 | 1009 | т | т | 1000 | 0.00266 | 14830 | 0 | 0 | 0 | 0 | 1 | 0 |  | 0.00266 | 2 | 92841195 | 196 | 0 | 0 | 0 | 0 | 0 | 0 | 0 | 0
159 | 92841206 | 92841188 | 49526447 | 1 | 1 | 1 | 3 | 01.7.19.02-0041 | ФССЦ-2001, 01.7.19.02-0041, приказ Минстроя России № 876/пр от 26.12.2019 | Кольца резиновые для чугунных напорных труб диаметром 65-300 мм | 1346 | 1009 | кг | кг | 1 | 4 | 24.41 | 0 | 0 | 0 | 0 | 1 | 0 |  | 4 | 2 | 92841196 | 197 | 0 | 0 | 0 | 0 | 0 | 0 | 0 | 0
159 | 92841207 | 92841188 | 49514257 | 70 | 1 | 1 | 3 | 18.1.02.01 |  | Задвижки | 1371 | 1013 | ШТ | ШТ | 1 | 0 | 0 | 0 | 0 | 0 | 1 | 0 | 0 |  | 0 | 3 | -1 |  | 0 | 0 | 0 | 0 | 0 | 0 | 0 | 0
159 | 92841208 | 92841188 | 49514987 | 70 | 1 | 1 | 3 | 23.1.02.07 |  | Крепления | 1346 | 1009 | кг | кг | 1 | 0 | 0 | 0 | 0 | 0 | 1 | 0 | 0 |  | 0 | 3 | -1 |  | 0 | 0 | 0 | 0 | 0 | 0 | 0 | 0
159 | 92841209 | 92841188 | 49515363 | 70 | 1 | 1 | 3 | 24.3.03.02 |  | Трубопроводы канализации из полиэтиленовых труб высокой плотности с гильзами, диаметром 110 мм | 1301 | 1003 | м | м | 1 | 99.8 | 0 | 0 | 0 | 0 | 0 | 0 | 0 |  | 99.8 | 3 | -1 |  | 0 | 0 | 0 | 0 | 0 | 0 | 0 | 0
162 | 92841225 | 92841214 | 49510743 | 70 | 1 | 1 | 1 | 1-100-37 |  | Затраты труда рабочих (Средний разряд - 3,7) | 1191 | 1013 | чел.-ч. | чел.-ч. | 1 | 54.1 | 0 | 0 | 0 | 9.29 | 0 | 1 | 1 |  | 54.1 | 2 | 92841215 | 200 | 0 | 0 | 0 | 0 | 0 | 0 | 0 | 0
162 | 92841226 | 92841214 | 49510905 | 70 | 1 | 1 | 1 | 4-100-00 |  | Затраты труда машинистов | 1191 | 1013 | чел.-ч. | чел.-ч. | 1 | 0.1 | 0 | 0 | 0 | 0 | 0 | 1 | 2 |  | 0.1 | 2 | 92841216 | 201 | 0 | 0 | 0 | 0 | 0 | 0 | 0 | 0
162 | 92841227 | 92841214 | 49672515 | 1 | 1 | 1 | 2 | 91.05.01-017 | ФСЭМ-2001, 91.05.01-017 , приказ Минстроя России № 876/пр от 26.12.2019 | Краны башенные, грузоподъемность 8 т | 1367 | 1011 | маш.-ч. | маш.-ч. | 1 | 0.04 | 0 | 86.4 | 13.5 | 0 | 0 | 1 | 0 |  | 0.04 | 2 | 92841217 | 202 | 0 | 0 | 0 | 0 | 0 | 0 | 0 | 0
162 | 92841228 | 92841214 | 49672573 | 1 | 1 | 1 | 2 | 91.05.05-015 | ФСЭМ-2001, 91.05.05-015 , приказ Минстроя России № 876/пр от 26.12.2019 | Краны на автомобильном ходу, грузоподъемность 16 т | 1367 | 1011 | маш.-ч. | маш.-ч. | 1 | 0.03 | 0 | 115.4 | 13.5 | 0 | 0 | 1 | 0 |  | 0.03 | 2 | 92841218 | 203 | 0 | 0 | 0 | 0 | 0 | 0 | 0 | 0
162 | 92841229 | 92841214 | 49673503 | 1 | 1 | 1 | 2 | 91.14.02-001 | ФСЭМ-2001, 91.14.02-001 , приказ Минстроя России № 876/пр от 26.12.2019 | Автомобили бортовые, грузоподъемность до 5 т | 1367 | 1011 | маш.-ч. | маш.-ч. | 1 | 0.03 | 0 | 65.71 | 11.6 | 0 | 0 | 1 | 0 |  | 0.03 | 2 | 92841219 | 204 | 0 | 0 | 0 | 0 | 0 | 0 | 0 | 0
162 | 92841230 | 92841214 | 49523203 | 1 | 1 | 1 | 3 | 01.7.03.01-0001 | ФССЦ-2001, 01.7.03.01-0001, приказ Минстроя России № 876/пр от 26.12.2019 | Вода | 1339 | 1007 | м3 | м3 | 1 | 3.5 | 2.44 | 0 | 0 | 0 | 0 | 1 | 0 |  | 3.5 | 2 | 92841220 | 205 | 0 | 0 | 0 | 0 | 0 | 0 | 0 | 0
162 | 92841231 | 92841214 | 49525471 | 1 | 1 | 1 | 3 | 01.7.15.03-0014 | ФССЦ-2001, 01.7.15.03-0014, приказ Минстроя России № 876/пр от 26.12.2019 | Болты с гайками и шайбами для санитарно-технических работ, диаметр 16 мм | 1348 | 1009 | т | т | 1000 | 0.0042 | 14830 | 0 | 0 | 0 | 0 | 1 | 0 |  | 0.0042 | 2 | 92841221 | 206 | 0 | 0 | 0 | 0 | 0 | 0 | 0 | 0
162 | 92841232 | 92841214 | 49526447 | 1 | 1 | 1 | 3 | 01.7.19.02-0041 | ФССЦ-2001, 01.7.19.02-0041, приказ Минстроя России № 876/пр от 26.12.2019 | Кольца резиновые для чугунных напорных труб диаметром 65-300 мм | 1346 | 1009 | кг | кг | 1 | 6.5 | 24.41 | 0 | 0 | 0 | 0 | 1 | 0 |  | 6.5 | 2 | 92841222 | 207 | 0 | 0 | 0 | 0 | 0 | 0 | 0 | 0
162 | 92841233 | 92841214 | 49514257 | 70 | 1 | 1 | 3 | 18.1.02.01 |  | Задвижки | 1371 | 1013 | ШТ | ШТ | 1 | 0 | 0 | 0 | 0 | 0 | 1 | 0 | 0 |  | 0 | 3 | -1 |  | 0 | 0 | 0 | 0 | 0 | 0 | 0 | 0
162 | 92841234 | 92841214 | 49514987 | 70 | 1 | 1 | 3 | 23.1.02.07 |  | Крепления | 1346 | 1009 | кг | кг | 1 | 0 | 0 | 0 | 0 | 0 | 1 | 0 | 0 |  | 0 | 3 | -1 |  | 0 | 0 | 0 | 0 | 0 | 0 | 0 | 0
162 | 92841235 | 92841214 | 49515384 | 70 | 1 | 1 | 3 | 24.3.03.13 |  | Трубы полиэтиленовые низкого давления (ПНД) | 1301 | 1003 | м | м | 1 | 99.8 | 0 | 0 | 0 | 0 | 0 | 0 | 0 |  | 99.8 | 3 | -1 |  | 0 | 0 | 0 | 0 | 0 | 0 | 0 | 0
162 | 92841236 | 92841214 | 49515446 | 70 | 1 | 1 | 3 | 24.3.05.19 |  | Фасонные и соединительные части к полиэтиленовым трубам | 1371 | 1013 | ШТ | ШТ | 1 | 0 | 0 | 0 | 0 | 0 | 1 | 0 | 0 |  | 0 | 3 | -1 |  | 0 | 0 | 0 | 0 | 0 | 0 | 0 | 0
230 | 92841244 | 92841239 | 49510731 | 70 | 1 | 1 | 1 | 1-100-35 |  | Затраты труда рабочих (Средний разряд - 3,5) | 1191 | 1013 | чел.-ч. | чел.-ч. | 1 | 3.01 | 0 | 0 | 0 | 9.07 | 0 | 1 | 1 |  | 3.01 | 2 | 92841240 | 210 | 0 | 0 | 0 | 0 | 0 | 0 | 0 | 0
230 | 92841245 | 92841239 | 49521371 | 1 | 1 | 1 | 3 | 01.2.03.03-0043 | ФССЦ-2001, 01.2.03.03-0043, приказ Минстроя России № 876/пр от 26.12.2019 | Мастика битумно-кукерсольная холодная | 1348 | 1009 | т | т | 1000 | 0.00096 | 3219.2 | 0 | 0 | 0 | 0 | 1 | 0 |  | 0.00096 | 2 | 92841241 | 211 | 0 | 0 | 0 | 0 | 0 | 0 | 0 | 0
230 | 92841246 | 92841239 | 49523852 | 1 | 1 | 1 | 3 | 01.7.07.29-0111 | ФССЦ-2001, 01.7.07.29-0111, приказ Минстроя России № 876/пр от 26.12.2019 | Пакля пропитанная | 1346 | 1009 | кг | кг | 1 | 9.7 | 9.04 | 0 | 0 | 0 | 0 | 1 | 0 |  | 9.7 | 2 | 92841242 | 212 | 0 | 0 | 0 | 0 | 0 | 0 | 0 | 0
230 | 92841247 | 92841239 | 49527818 | 1 | 1 | 1 | 3 | 03.2.02.08-0001 | ФССЦ-2001, 03.2.02.08-0001, приказ Минстроя России № 876/пр от 26.12.2019 | Цемент гипсоглиноземистый расширяющийся | 1348 | 1009 | т | т | 1000 | 0.0028 | 1836 | 0 | 0 | 0 | 0 | 1 | 0 |  | 0.0028 | 2 | 92841243 | 213 | 0 | 0 | 0 | 0 | 0 | 0 | 0 | 0
231 | 92841254 | 92841248 | 49510719 | 70 | 1 | 1 | 1 | 1-100-32 |  | Затраты труда рабочих (Средний разряд - 3,2) | 1191 | 1013 | чел.-ч. | чел.-ч. | 1 | 14.36 | 0 | 0 | 0 | 8.74 | 0 | 1 | 1 |  | 14.36 | 2 | 92841249 | 214 | 0 | 0 | 0 | 0 | 0 | 0 | 0 | 0
231 | 92841255 | 92841248 | 49510905 | 70 | 1 | 1 | 1 | 4-100-00 |  | Затраты труда машинистов | 1191 | 1013 | чел.-ч. | чел.-ч. | 1 | 0.25 | 0 | 0 | 0 | 0 | 0 | 1 | 2 |  | 0.25 | 2 | 92841250 | 215 | 0 | 0 | 0 | 0 | 0 | 0 | 0 | 0
231 | 92841256 | 92841248 | 49673503 | 1 | 1 | 1 | 2 | 91.14.02-001 | ФСЭМ-2001, 91.14.02-001 , приказ Минстроя России № 876/пр от 26.12.2019 | Автомобили бортовые, грузоподъемность до 5 т | 1367 | 1011 | маш.-ч. | маш.-ч. | 1 | 0.25 | 0 | 65.71 | 11.6 | 0 | 0 | 1 | 0 |  | 0.25 | 2 | 92841251 | 216 | 0 | 0 | 0 | 0 | 0 | 0 | 0 | 0
231 | 92841257 | 92841248 | 49523463 | 1 | 1 | 1 | 3 | 01.7.06.03-0022 | ФССЦ-2001, 01.7.06.03-0022, приказ Минстроя России № 876/пр от 26.12.2019 | Лента полиэтиленовая с липким слоем А50 | 1346 | 1009 | кг | кг | 1 | 7.423 | 112 | 0 | 0 | 0 | 0 | 1 | 0 |  | 7.423 | 2 | 92841252 | 217 | 0 | 0 | 0 | 0 | 0 | 0 | 0 | 0
231 | 92841258 | 92841248 | 49511149 | 70 | 1 | 1 | 3 | 01.7.07.12 |  | Пленка полиэтиленовая | 1327 | 1005 | м2 | м2 | 1 | 115 | 0 | 0 | 0 | 0 | 0 | 0 | 0 |  | 115 | 3 | -1 |  | 0 | 0 | 0 | 0 | 0 | 0 | 0 | 0
233 | 92841272 | 92841260 | 49510695 | 70 | 1 | 1 | 1 | 1-100-24 |  | Затраты труда рабочих (Средний разряд - 2,4) | 1191 | 1013 | чел.-ч. | чел.-ч. | 1 | 55.16 | 0 | 0 | 0 | 8.09 | 0 | 1 | 1 |  | 55.16 | 2 | 92841261 | 219 | 0 | 0 | 0 | 0 | 0 | 0 | 0 | 0
233 | 92841273 | 92841260 | 49510905 | 70 | 1 | 1 | 1 | 4-100-00 |  | Затраты труда машинистов | 1191 | 1013 | чел.-ч. | чел.-ч. | 1 | 0.24 | 0 | 0 | 0 | 0 | 0 | 1 | 2 |  | 0.24 | 2 | 92841262 | 220 | 0 | 0 | 0 | 0 | 0 | 0 | 0 | 0
233 | 92841274 | 92841260 | 49672708 | 1 | 1 | 1 | 2 | 91.06.03-060 | ФСЭМ-2001, 91.06.03-060 , приказ Минстроя России № 876/пр от 26.12.2019 | Лебедки электрические тяговым усилием до 5,79 кН (0,59 т) | 1367 | 1011 | маш.-ч. | маш.-ч. | 1 | 0.44 | 0 | 1.7 | 0 | 0 | 0 | 1 | 0 |  | 0.44 | 2 | 92841263 | 221 | 0 | 0 | 0 | 0 | 0 | 0 | 0 | 0
233 | 92841275 | 92841260 | 49673503 | 1 | 1 | 1 | 2 | 91.14.02-001 | ФСЭМ-2001, 91.14.02-001 , приказ Минстроя России № 876/пр от 26.12.2019 | Автомобили бортовые, грузоподъемность до 5 т | 1367 | 1011 | маш.-ч. | маш.-ч. | 1 | 0.24 | 0 | 65.71 | 11.6 | 0 | 0 | 1 | 0 |  | 0.24 | 2 | 92841264 | 222 | 0 | 0 | 0 | 0 | 0 | 0 | 0 | 0
233 | 92841276 | 92841260 | 49523203 | 1 | 1 | 1 | 3 | 01.7.03.01-0001 | ФССЦ-2001, 01.7.03.01-0001, приказ Минстроя России № 876/пр от 26.12.2019 | Вода | 1339 | 1007 | м3 | м3 | 1 | 0.0032 | 2.44 | 0 | 0 | 0 | 0 | 1 | 0 |  | 0.0032 | 2 | 92841265 | 223 | 0 | 0 | 0 | 0 | 0 | 0 | 0 | 0
233 | 92841277 | 92841260 | 49527726 | 1 | 1 | 1 | 3 | 03.1.02.03-0011 | ФССЦ-2001, 03.1.02.03-0011, приказ Минстроя России № 876/пр от 26.12.2019 | Известь строительная негашеная комовая, сорт I | 1348 | 1009 | т | т | 1000 | 0.0011 | 734.5 | 0 | 0 | 0 | 0 | 1 | 0 |  | 0.0011 | 2 | 92841266 | 224 | 0 | 0 | 0 | 0 | 0 | 0 | 0 | 0
233 | 92841278 | 92841260 | 49511719 | 70 | 1 | 1 | 3 | 04.1.02.05 |  | Смеси бетонные тяжелого бетона | 1339 | 1007 | м3 | м3 | 1 | 1.04 | 0 | 0 | 0 | 0 | 0 | 0 | 0 |  | 1.04 | 3 | -1 |  | 0 | 0 | 0 | 0 | 0 | 0 | 0 | 0
233 | 92841279 | 92841260 | 49542609 | 1 | 1 | 1 | 3 | 08.3.03.04-0012 | ФССЦ-2001, 08.3.03.04-0012, приказ Минстроя России № 876/пр от 26.12.2019 | Проволока светлая, диаметр 1,1 мм | 1348 | 1009 | т | т | 1000 | 0.0005 | 10200 | 0 | 0 | 0 | 0 | 1 | 0 |  | 0.0005 | 2 | 92841268 | 226 | 0 | 0 | 0 | 0 | 0 | 0 | 0 | 0
233 | 92841280 | 92841260 | 49542647 | 1 | 1 | 1 | 3 | 08.3.03.06-0002 | ФССЦ-2001, 08.3.03.06-0002, приказ Минстроя России № 876/пр от 26.12.2019 | Проволока горячекатаная в мотках, диаметр 6,3-6,5 мм | 1348 | 1009 | т | т | 1000 | 0.0095 | 4455.2 | 0 | 0 | 0 | 0 | 1 | 0 |  | 0.0095 | 2 | 92841269 | 227 | 0 | 0 | 0 | 0 | 0 | 0 | 0 | 0
233 | 92841281 | 92841260 | 49543601 | 1 | 1 | 1 | 3 | 08.4.03.04-0001 | ФССЦ-2001, 08.4.03.04-0001, приказ Минстроя России № 876/пр от 26.12.2019 | Сталь арматурная, горячекатаная, класс А-I, А-II, А-III | 1348 | 1009 | т | т | 1000 | 0.07 | 5650 | 0 | 0 | 0 | 0 | 1 | 0 |  | 0.07 | 2 | 92841270 | 228 | 0 | 0 | 0 | 0 | 0 | 0 | 0 | 0
233 | 92841282 | 92841260 | 49546817 | 1 | 1 | 1 | 3 | 11.1.03.06-0091 | ФССЦ-2001, 11.1.03.06-0091, приказ Минстроя России № 876/пр от 26.12.2019 | Доска обрезная, хвойных пород, ширина 75-150 мм, толщина 32-40 мм, длина 4-6,5 м, сорт III | 1339 | 1007 | м3 | м3 | 1 | 0.09 | 1155 | 0 | 0 | 0 | 0 | 1 | 0 |  | 0.09 | 2 | 92841271 | 229 | 0 | 0 | 0 | 0 | 0 | 0 | 0 | 0
270 | 92841288 | 92841284 | 49510681 | 70 | 1 | 1 | 1 | 1-100-20 |  | Затраты труда рабочих (Средний разряд - 2) | 1191 | 1013 | чел.-ч. | чел.-ч. | 1 | 7.94 | 0 | 0 | 0 | 7.8 | 0 | 1 | 1 |  | 7.94 | 2 | 92841285 | 230 | 0 | 0 | 0 | 0 | 0 | 0 | 0 | 0
270 | 92841289 | 92841284 | 49510905 | 70 | 1 | 1 | 1 | 4-100-00 |  | Затраты труда машинистов | 1191 | 1013 | чел.-ч. | чел.-ч. | 1 | 16.76 | 0 | 0 | 0 | 0 | 0 | 1 | 2 |  | 16.76 | 2 | 92841286 | 231 | 0 | 0 | 0 | 0 | 0 | 0 | 0 | 0
270 | 92841290 | 92841284 | 49672077 | 1 | 1 | 1 | 2 | 91.01.05-064 | ФСЭМ-2001, 91.01.05-064 , приказ Минстроя России № 876/пр от 26.12.2019 | Экскаваторы на гусеничном ходу импортного производства, емкость ковша 0,5 м3 | 1367 | 1011 | маш.-ч. | маш.-ч. | 1 | 16.76 | 0 | 162.57 | 13.5 | 0 | 0 | 1 | 0 |  | 16.76 | 2 | 92841287 | 232 | 0 | 0 | 0 | 0 | 0 | 0 | 0 | 0
271 | 92841293 | 92841291 | 49510681 | 70 | 1 | 1 | 1 | 1-100-20 |  | Затраты труда рабочих (Средний разряд - 2) | 1191 | 1013 | чел.-ч. | чел.-ч. | 1 | 154 | 0 | 0 | 0 | 7.8 | 0 | 1 | 1 | )*1,2 | 184.8 | 2 | 92841292 | 233 | 0 | 0 | 0 | 0 | 0 | 0 | 0 | 0
272 | 92841300 | 92841294 | 49510681 | 70 | 1 | 1 | 1 | 1-100-20 |  | Затраты труда рабочих (Средний разряд - 2) | 1191 | 1013 | чел.-ч. | чел.-ч. | 1 | 13 | 0 | 0 | 0 | 7.8 | 0 | 1 | 1 |  | 13 | 2 | 92841295 | 234 | 0 | 0 | 0 | 0 | 0 | 0 | 0 | 0
272 | 92841301 | 92841294 | 49510905 | 70 | 1 | 1 | 1 | 4-100-00 |  | Затраты труда машинистов | 1191 | 1013 | чел.-ч. | чел.-ч. | 1 | 37.6 | 0 | 0 | 0 | 0 | 0 | 1 | 2 |  | 37.6 | 2 | 92841296 | 235 | 0 | 0 | 0 | 0 | 0 | 0 | 0 | 0
272 | 92841302 | 92841294 | 49672022 | 1 | 1 | 1 | 2 | 91.01.01-035 | ФСЭМ-2001, 91.01.01-035 , приказ Минстроя России № 876/пр от 26.12.2019 | Бульдозеры, мощность 79 кВт (108 л.с.) | 1367 | 1011 | маш.-ч. | маш.-ч. | 1 | 9.4 | 0 | 79.07 | 13.5 | 0 | 0 | 1 | 0 |  | 9.4 | 2 | 92841297 | 236 | 0 | 0 | 0 | 0 | 0 | 0 | 0 | 0
272 | 92841303 | 92841294 | 49672086 | 1 | 1 | 1 | 2 | 91.01.05-085 | ФСЭМ-2001, 91.01.05-085 , приказ Минстроя России № 876/пр от 26.12.2019 | Экскаваторы одноковшовые дизельные на гусеничном ходу, емкость ковша 0,5 м3 | 1367 | 1011 | маш.-ч. | маш.-ч. | 1 | 28.2 | 0 | 100 | 13.5 | 0 | 0 | 1 | 0 |  | 28.2 | 2 | 92841298 | 237 | 0 | 0 | 0 | 0 | 0 | 0 | 0 | 0
272 | 92841304 | 92841294 | 49527444 | 1 | 1 | 1 | 3 | 02.2.05.04-1777 | ФССЦ-2001, 02.2.05.04-1777, приказ Минстроя России № 876/пр от 26.12.2019 | Щебень М 800, фракция 20-40 мм, группа 2 | 1339 | 1007 | м3 | м3 | 1 | 0.04 | 108.4 | 0 | 0 | 0 | 0 | 1 | 0 |  | 0.04 | 2 | 92841299 | 238 | 0 | 0 | 0 | 0 | 0 | 0 | 0 | 0
274 | 92841312 | 92841306 | 49510681 | 70 | 1 | 1 | 1 | 1-100-20 |  | Затраты труда рабочих (Средний разряд - 2) | 1191 | 1013 | чел.-ч. | чел.-ч. | 1 | 3.32 | 0 | 0 | 0 | 7.8 | 0 | 1 | 1 |  | 3.32 | 2 | 92841307 | 239 | 0 | 0 | 0 | 0 | 0 | 0 | 0 | 0
274 | 92841313 | 92841306 | 49510905 | 70 | 1 | 1 | 1 | 4-100-00 |  | Затраты труда машинистов | 1191 | 1013 | чел.-ч. | чел.-ч. | 1 | 3.69 | 0 | 0 | 0 | 0 | 0 | 1 | 2 |  | 3.69 | 2 | 92841308 | 240 | 0 | 0 | 0 | 0 | 0 | 0 | 0 | 0
274 | 92841314 | 92841306 | 49672022 | 1 | 1 | 1 | 2 | 91.01.01-035 | ФСЭМ-2001, 91.01.01-035 , приказ Минстроя России № 876/пр от 26.12.2019 | Бульдозеры, мощность 79 кВт (108 л.с.) | 1367 | 1011 | маш.-ч. | маш.-ч. | 1 | 3.61 | 0 | 79.07 | 13.5 | 0 | 0 | 1 | 0 |  | 3.61 | 2 | 92841309 | 241 | 0 | 0 | 0 | 0 | 0 | 0 | 0 | 0
274 | 92841315 | 92841306 | 49673509 | 1 | 1 | 1 | 2 | 91.14.03-001 | ФСЭМ-2001, 91.14.03-001 , приказ Минстроя России № 876/пр от 26.12.2019 | Автомобили-самосвалы, грузоподъемность до 7 т | 1367 | 1011 | маш.-ч. | маш.-ч. | 1 | 0.08 | 0 | 89.54 | 11.6 | 0 | 0 | 1 | 0 |  | 0.08 | 2 | 92841310 | 242 | 0 | 0 | 0 | 0 | 0 | 0 | 0 | 0
274 | 92841316 | 92841306 | 49527444 | 1 | 1 | 1 | 3 | 02.2.05.04-1777 | ФССЦ-2001, 02.2.05.04-1777, приказ Минстроя России № 876/пр от 26.12.2019 | Щебень М 800, фракция 20-40 мм, группа 2 | 1339 | 1007 | м3 | м3 | 1 | 0.04 | 108.4 | 0 | 0 | 0 | 0 | 1 | 0 |  | 0.04 | 2 | 92841311 | 243 | 0 | 0 | 0 | 0 | 0 | 0 | 0 | 0
275 | 92841322 | 92841317 | 49510697 | 70 | 1 | 1 | 1 | 1-100-25 |  | Затраты труда рабочих (Средний разряд - 2,5) | 1191 | 1013 | чел.-ч. | чел.-ч. | 1 | 10.2 | 0 | 0 | 0 | 8.17 | 0 | 1 | 1 |  | 10.2 | 2 | 92841318 | 244 | 0 | 0 | 0 | 0 | 0 | 0 | 0 | 0
275 | 92841323 | 92841317 | 49510905 | 70 | 1 | 1 | 1 | 4-100-00 |  | Затраты труда машинистов | 1191 | 1013 | чел.-ч. | чел.-ч. | 1 | 0.32 | 0 | 0 | 0 | 0 | 0 | 1 | 2 |  | 0.32 | 2 | 92841319 | 245 | 0 | 0 | 0 | 0 | 0 | 0 | 0 | 0
275 | 92841324 | 92841317 | 49672727 | 1 | 1 | 1 | 2 | 91.06.05-011 | ФСЭМ-2001, 91.06.05-011 , приказ Минстроя России № 876/пр от 26.12.2019 | Погрузчики, грузоподъемность 5 т | 1367 | 1011 | маш.-ч. | маш.-ч. | 1 | 0.32 | 0 | 89.99 | 10.06 | 0 | 0 | 1 | 0 |  | 0.32 | 2 | 92841320 | 246 | 0 | 0 | 0 | 0 | 0 | 0 | 0 | 0
275 | 92841325 | 92841317 | 49511618 | 70 | 1 | 1 | 3 | 02.3.01.02 |  | Песок для строительных работ природный | 1339 | 1007 | м3 | м3 | 1 | 11 | 0 | 0 | 0 | 0 | 0 | 0 | 0 |  | 11 | 3 | -1 |  | 0 | 0 | 0 | 0 | 0 | 0 | 0 | 0
277 | 92841331 | 92841327 | 49510753 | 70 | 1 | 1 | 1 | 1-100-39 |  | Затраты труда рабочих (Средний разряд - 3,9) | 1191 | 1013 | чел.-ч. | чел.-ч. | 1 | 95.38 | 0 | 0 | 0 | 9.51 | 0 | 1 | 1 |  | 95.38 | 2 | 92841328 | 248 | 0 | 0 | 0 | 0 | 0 | 0 | 0 | 0
277 | 92841332 | 92841327 | 49673738 | 1 | 1 | 1 | 2 | 91.18.01-508 | ФСЭМ-2001, 91.18.01-508 , приказ Минстроя России № 876/пр от 26.12.2019 | Компрессоры передвижные с электродвигателем, производительность до 5,0 м3/мин | 1367 | 1011 | маш.-ч. | маш.-ч. | 1 | 26.36 | 0 | 48.81 | 0 | 0 | 0 | 1 | 0 |  | 26.36 | 2 | 92841329 | 249 | 0 | 0 | 0 | 0 | 0 | 0 | 0 | 0
277 | 92841333 | 92841327 | 49674191 | 1 | 1 | 1 | 2 | 91.21.10-003 | ФСЭМ-2001, 91.21.10-003 , приказ Минстроя России № 876/пр от 26.12.2019 | Молотки при работе от передвижных компрессорных станций отбойные пневматические | 1367 | 1011 | маш.-ч. | маш.-ч. | 1 | 52.71 | 0 | 1.53 | 0 | 0 | 0 | 1 | 0 |  | 52.71 | 2 | 92841330 | 250 | 0 | 0 | 0 | 0 | 0 | 0 | 0 | 0
278 | 92841348 | 92841334 | 49510695 | 70 | 1 | 1 | 1 | 1-100-24 |  | Затраты труда рабочих (Средний разряд - 2,4) | 1191 | 1013 | чел.-ч. | чел.-ч. | 1 | 75.58 | 0 | 0 | 0 | 8.09 | 0 | 1 | 1 |  | 75.58 | 2 | 92841335 | 251 | 0 | 0 | 0 | 0 | 0 | 0 | 0 | 0
278 | 92841349 | 92841334 | 49510905 | 70 | 1 | 1 | 1 | 4-100-00 |  | Затраты труда машинистов | 1191 | 1013 | чел.-ч. | чел.-ч. | 1 | 0.43 | 0 | 0 | 0 | 0 | 0 | 1 | 2 |  | 0.43 | 2 | 92841336 | 252 | 0 | 0 | 0 | 0 | 0 | 0 | 0 | 0
278 | 92841350 | 92841334 | 49672708 | 1 | 1 | 1 | 2 | 91.06.03-060 | ФСЭМ-2001, 91.06.03-060 , приказ Минстроя России № 876/пр от 26.12.2019 | Лебедки электрические тяговым усилием до 5,79 кН (0,59 т) | 1367 | 1011 | маш.-ч. | маш.-ч. | 1 | 0.23 | 0 | 1.7 | 0 | 0 | 0 | 1 | 0 |  | 0.23 | 2 | 92841337 | 253 | 0 | 0 | 0 | 0 | 0 | 0 | 0 | 0
278 | 92841351 | 92841334 | 49673503 | 1 | 1 | 1 | 2 | 91.14.02-001 | ФСЭМ-2001, 91.14.02-001 , приказ Минстроя России № 876/пр от 26.12.2019 | Автомобили бортовые, грузоподъемность до 5 т | 1367 | 1011 | маш.-ч. | маш.-ч. | 1 | 0.43 | 0 | 65.71 | 11.6 | 0 | 0 | 1 | 0 |  | 0.43 | 2 | 92841338 | 254 | 0 | 0 | 0 | 0 | 0 | 0 | 0 | 0
278 | 92841352 | 92841334 | 49523203 | 1 | 1 | 1 | 3 | 01.7.03.01-0001 | ФССЦ-2001, 01.7.03.01-0001, приказ Минстроя России № 876/пр от 26.12.2019 | Вода | 1339 | 1007 | м3 | м3 | 1 | 0.0137 | 2.44 | 0 | 0 | 0 | 0 | 1 | 0 |  | 0.0137 | 2 | 92841339 | 255 | 0 | 0 | 0 | 0 | 0 | 0 | 0 | 0
278 | 92841353 | 92841334 | 49525587 | 1 | 1 | 1 | 3 | 01.7.15.06-0111 | ФССЦ-2001, 01.7.15.06-0111, приказ Минстроя России № 876/пр от 26.12.2019 | Гвозди строительные | 1348 | 1009 | т | т | 1000 | 0.0059 | 11978 | 0 | 0 | 0 | 0 | 1 | 0 |  | 0.0059 | 2 | 92841340 | 256 | 0 | 0 | 0 | 0 | 0 | 0 | 0 | 0
278 | 92841354 | 92841334 | 49527726 | 1 | 1 | 1 | 3 | 03.1.02.03-0011 | ФССЦ-2001, 03.1.02.03-0011, приказ Минстроя России № 876/пр от 26.12.2019 | Известь строительная негашеная комовая, сорт I | 1348 | 1009 | т | т | 1000 | 0.0049 | 734.5 | 0 | 0 | 0 | 0 | 1 | 0 |  | 0.0049 | 2 | 92841341 | 257 | 0 | 0 | 0 | 0 | 0 | 0 | 0 | 0
278 | 92841355 | 92841334 | 49511719 | 70 | 1 | 1 | 3 | 04.1.02.05 |  | Смеси бетонные тяжелого бетона | 1339 | 1007 | м3 | м3 | 1 | 1.04 | 0 | 0 | 0 | 0 | 0 | 0 | 0 |  | 1.04 | 3 | -1 |  | 0 | 0 | 0 | 0 | 0 | 0 | 0 | 0
278 | 92841356 | 92841334 | 49542609 | 1 | 1 | 1 | 3 | 08.3.03.04-0012 | ФССЦ-2001, 08.3.03.04-0012, приказ Минстроя России № 876/пр от 26.12.2019 | Проволока светлая, диаметр 1,1 мм | 1348 | 1009 | т | т | 1000 | 0.0005 | 10200 | 0 | 0 | 0 | 0 | 1 | 0 |  | 0.0005 | 2 | 92841343 | 259 | 0 | 0 | 0 | 0 | 0 | 0 | 0 | 0
278 | 92841357 | 92841334 | 49542647 | 1 | 1 | 1 | 3 | 08.3.03.06-0002 | ФССЦ-2001, 08.3.03.06-0002, приказ Минстроя России № 876/пр от 26.12.2019 | Проволока горячекатаная в мотках, диаметр 6,3-6,5 мм | 1348 | 1009 | т | т | 1000 | 0.0095 | 4455.2 | 0 | 0 | 0 | 0 | 1 | 0 |  | 0.0095 | 2 | 92841344 | 260 | 0 | 0 | 0 | 0 | 0 | 0 | 0 | 0
278 | 92841358 | 92841334 | 49543601 | 1 | 1 | 1 | 3 | 08.4.03.04-0001 | ФССЦ-2001, 08.4.03.04-0001, приказ Минстроя России № 876/пр от 26.12.2019 | Сталь арматурная, горячекатаная, класс А-I, А-II, А-III | 1348 | 1009 | т | т | 1000 | 0.05 | 5650 | 0 | 0 | 0 | 0 | 1 | 0 |  | 0.05 | 2 | 92841345 | 261 | 0 | 0 | 0 | 0 | 0 | 0 | 0 | 0
278 | 92841359 | 92841334 | 49546633 | 1 | 1 | 1 | 3 | 11.1.03.01-0079 | ФССЦ-2001, 11.1.03.01-0079, приказ Минстроя России № 876/пр от 26.12.2019 | Бруски обрезные, хвойных пород, длина 4-6,5 м, ширина 75-150 мм, толщина 40-75 мм, сорт III | 1339 | 1007 | м3 | м3 | 1 | 0.21 | 1287 | 0 | 0 | 0 | 0 | 1 | 0 |  | 0.21 | 2 | 92841346 | 262 | 0 | 0 | 0 | 0 | 0 | 0 | 0 | 0
278 | 92841360 | 92841334 | 49546817 | 1 | 1 | 1 | 3 | 11.1.03.06-0091 | ФССЦ-2001, 11.1.03.06-0091, приказ Минстроя России № 876/пр от 26.12.2019 | Доска обрезная, хвойных пород, ширина 75-150 мм, толщина 32-40 мм, длина 4-6,5 м, сорт III | 1339 | 1007 | м3 | м3 | 1 | 0.18 | 1155 | 0 | 0 | 0 | 0 | 1 | 0 |  | 0.18 | 2 | 92841347 | 263 | 0 | 0 | 0 | 0 | 0 | 0 | 0 | 0
280 | 92841365 | 92841362 | 49510657 | 70 | 1 | 1 | 1 | 1-100-15 |  | Затраты труда рабочих (Средний разряд - 1,5) | 1191 | 1013 | чел.-ч. | чел.-ч. | 1 | 88.5 | 0 | 0 | 0 | 7.5 | 0 | 1 | 1 |  | 88.5 | 2 | 92841363 | 264 | 0 | 0 | 0 | 0 | 0 | 0 | 0 | 0
282 | 92841370 | 92841367 | 49510905 | 70 | 1 | 1 | 1 | 4-100-00 |  | Затраты труда машинистов | 1191 | 1013 | чел.-ч. | чел.-ч. | 1 | 8.06 | 0 | 0 | 0 | 0 | 0 | 1 | 2 |  | 8.06 | 2 | 92841368 | 266 | 0 | 0 | 0 | 0 | 0 | 0 | 0 | 0
282 | 92841371 | 92841367 | 49672021 | 1 | 1 | 1 | 2 | 91.01.01-034 | ФСЭМ-2001, 91.01.01-034 , приказ Минстроя России № 876/пр от 26.12.2019 | Бульдозеры, мощность 59 кВт (80 л.с.) | 1367 | 1011 | маш.-ч. | маш.-ч. | 1 | 8.06 | 0 | 59.47 | 11.6 | 0 | 0 | 1 | 0 |  | 8.06 | 2 | 92841369 | 267 | 0 | 0 | 0 | 0 | 0 | 0 | 0 | 0
283 | 92841377 | 92841372 | 49510715 | 70 | 1 | 1 | 1 | 1-100-30 |  | Затраты труда рабочих (Средний разряд - 3) | 1191 | 1013 | чел.-ч. | чел.-ч. | 1 | 12.53 | 0 | 0 | 0 | 8.53 | 0 | 1 | 1 |  | 12.53 | 2 | 92841373 | 268 | 0 | 0 | 0 | 0 | 0 | 0 | 0 | 0
283 | 92841378 | 92841372 | 49510905 | 70 | 1 | 1 | 1 | 4-100-00 |  | Затраты труда машинистов | 1191 | 1013 | чел.-ч. | чел.-ч. | 1 | 2.62 | 0 | 0 | 0 | 0 | 0 | 1 | 2 |  | 2.62 | 2 | 92841374 | 269 | 0 | 0 | 0 | 0 | 0 | 0 | 0 | 0
283 | 92841379 | 92841372 | 49673046 | 1 | 1 | 1 | 2 | 91.08.09-023 | ФСЭМ-2001, 91.08.09-023 , приказ Минстроя России № 876/пр от 26.12.2019 | Трамбовки пневматические при работе от передвижных компрессорных станций | 1367 | 1011 | маш.-ч. | маш.-ч. | 1 | 10.5 | 0 | 0.55 | 0 | 0 | 0 | 1 | 0 |  | 10.5 | 2 | 92841375 | 270 | 0 | 0 | 0 | 0 | 0 | 0 | 0 | 0
283 | 92841380 | 92841372 | 49673729 | 1 | 1 | 1 | 2 | 91.18.01-007 | ФСЭМ-2001, 91.18.01-007 , приказ Минстроя России № 876/пр от 26.12.2019 | Компрессоры передвижные с двигателем внутреннего сгорания, давление до 686 кПа (7 ат), производительность до 5 м3/мин | 1367 | 1011 | маш.-ч. | маш.-ч. | 1 | 2.62 | 0 | 90 | 10.06 | 0 | 0 | 1 | 0 |  | 2.62 | 2 | 92841376 | 271 | 0 | 0 | 0 | 0 | 0 | 0 | 0 | 0

## SrcKA (hidden)
0 | Smeta.RU (Terminal) (495) 974-1589 | _PS_ | 0 | 0 | 0 | Smeta.RU (Terminal) | ООО "ОДСК" Доп. раб. место FStS-0031510 | 1 | 31510 | 66416438 | 11 | 15 | 0 | 0
|  |  | 5.13.1.1 Система канализации К1, К1Н (Лип.18.2) | Комплекс из 2-х многоквартирных домов со встроенными нежилыми помещениями поз.18.1 и 18.2, расположенный в 32, 33 микрорайонах в г. Липецке на земельном участке с кадастровым номером 48:20:0043601:296. 2-й этап строительства - корпус 2 (поз.18.2) | [10 empty] | 0 | 0