## 1.Ведомость
Наименование программного продукта: "Мастер сметных расчетов" v11.15, г. Орел, тел. +7 (910) 747-08-01
Инвестор: |  |  |  | 0
Заказчик: |  |  |  | 0
Генподрядчик: |  |  |  | 0
Субподрядчик: |  |  |  | 0
ВЕДОМОСТЬ ОБЪЕМОВ РАБОТ
0
Объект | Комплекс из 2-х многоквартирных домов со встроенными нежилыми помещениями поз.18.1 и 18.2, расположенный в 32, 33 микрорайонах в г. Липецке на земельном участке с кадастровым номером 48:20:0043601:296. 2-й этап строительства - корпус 2 (поз.18.2) |  |  |  | Комплекс из 2-х многоквартирных домов со встроенными нежилыми помещениями поз.18.1 и 18.2, расположенный в 32, 33 микрорайонах в г. Липецке на земельном участке с кадастровым номером 48:20:0043601:296. 2-й этап строительства - корпус 2 (поз.18.2)
Шифр: | 5.13.1.2 Система канализации К1 нежилых помещений (Лип.18.2) |  |  |  | 5.13.1.2 Система канализации К1 нежилых помещений (Лип.18.2)
Основание:
№ п/п |  | Единица | Коли-
| Наименование работ и затрат | изме- | чество
рения
1 | 2 | 3 | 4
Раздел: | Санитарно-технические работы
Подраздел: | Ниже отметки 0,000. Система К1
1 | Укладка трубопроводов из полиэтиленовых труб диаметром: 110 мм | км | 0.01
1,1 | Трубопровод из труб ПВХ для системы водоотведения, диаметр 100 мм | м | 10.08
2 | Прокладка трубопроводов канализации из полиэтиленовых труб высокой плотности диаметром: 110 мм | 100 м | 0.63
2,1 | Трубопровод из труб ПВХ для системы водоотведения, диаметр 100 мм | м | 62.874
2,2 | Хомуты крепежные из оцинкованной стали с резиновыми прокладками, для труб из полипропилена для холодного и горячего водоснабжения, наружный диаметр 110 мм | ШТ | 63
3 | Установка полиэтиленовых фасонных частей: отводов, колен, патрубков, переходов | 10 ШТ | 0.9
3,1 | Заглушка полиэтиленовая, номинальный наружный диаметр 110 мм | 10 ШТ | 0.9
4 | Установка муфт противопожарных на трубопроводы пластиковые в междуэтажных перекрытиях с креплением дюбель-гвоздями к перекрытиям, диаметром: до 160 мм | 100 ШТ | 0.06
4,1 | Муфта противопожарная самосрабатывающая для пластиковых труб диаметром 110 мм, внутренний диаметр 110-112 мм, вешний диаметр 125-130 мм | ШТ | 6
Подраздел: | Выше отметки 0.000
5 | Установка полиэтиленовых фасонных частей: отводов, колен, патрубков, переходов | 10 ШТ | 0.6
5,1 | Ревизия полиэтиленовая с крышкой, номинальный внутренний диаметр 100 мм | ШТ | 6
6 | Прокладка трубопроводов канализации из полиэтиленовых труб высокой плотности диаметром: 110 мм | 100 м | 0.06
6,1 | Клапан воздушный для невентилируемых канализационных стояков, номинальный диаметр 110 мм | ШТ | 6
6,2 | Блок трубопровода полиэтиленовый для систем водоотведения из труб высокой плотности, диаметр 110 мм, с гильзами | м | 5.988
6,3 | Хомуты крепежные из оцинкованной стали с резиновыми прокладками, для труб из полипропилена для холодного и горячего водоснабжения, наружный диаметр 110 мм | ШТ | 3
Раздел: | Строительные работы
7 | Заделка сальников при проходе труб через фундаменты или стены подвала диаметром: до 200 мм | ШТ | 2
8 | Установка пароизоляционного слоя из: пленки полиэтиленовой (без стекловолокнистых материалов) | 100 м2 | 0.012
8,1 | Рубероид кровельный РКК-350 | м2 | 1.38
9 | Заделка отверстий, гнезд и борозд: в перекрытиях железобетонных площадью до 0,1 м2 | м3 | 0.02
9,1 | Раствор готовый кладочный, цементный, М100 | м3 | 0.0208
Сдал: | [5 empty] | 0
| [должность] / [подпись] | [расшифровка подписи]
М.П.
Принял: | [5 empty] | 0
| [должность] / [подпись] | [расшифровка подписи]
М.П.
Note on B3: Не заполнены Параметры Объекта (Акта) -> Должностные лица -> Инвестор -> Организация
Note on B4: Не заполнены Параметры Объекта (Акта) -> Должностные лица -> Заказчик -> Организация
Note on B5: Не заполнены Параметры Объекта (Акта) -> Должностные лица -> Генподрядчик -> Организация
Note on B6: Не заполнены Параметры Объекта (Акта) -> Должностные лица -> Субподрядчик -> Организация
Note on A9: Не заполнены Параметры Объекта -> Наименования -> Описание
Note on B13: Не заполнены Параметры Объекта -> Наименования -> Основание (список чертежей)
Note on B53: Не заполнены Параметры Объекта (Акта) -> Должностные лица -> Сдал -> Должность
Note on C53: Не заполнены Параметры Объекта (Акта) -> Должностные лица -> Сдал -> Ф.И.О.
Note on B56: Не заполнены Параметры Объекта (Акта) -> Должностные лица -> Принял -> Должность
Note on C56: Не заполнены Параметры Объекта (Акта) -> Должностные лица -> Принял -> Ф.И.О.

## SourceOb.1 (hidden)
Параметры Объектной сметы для автоопределения настроек
0 | - Режим расчета: 1 - ресурсный / 2 - с построчной индексацией (ТСН Москва) / 3 - с построчной индексацией (ТЕР, ФЕР) / 4 - с итоговой индексацией (по статьям) / 5 - с итоговой индексацией (за итогом сметы)
1 | - Вид документа (1 - один уровень цен / 2 - два уровня цен)
0 | - Расчет за итогом сметы (1 - есть / 0 - нет)
1 | - Уровень цен, использованный последний раз (1 - Базовый / 2 - Текущий / 3 - Расчет за итогом сметы)
0 | - Детализация расчета за итогом сметы (1 - на Объект (на отдельном листе) / 2 - на Объект (под сметой) / 3 - на каждую Локальную смету / 4 - на Разделы / 5 - на Подразделы)
2 | - Способ расчета, использованный последний раз (0 - по сводному / 1 - по статьям / 2 - оба, по статьям и по сводному)
0 | - Базовый уровень рассчитанный в локальной смете (0 - нет / > 0 - есть)
3 | Локальная смета: | 5.13.1.2 | Система канализации К1 нежилых помещений
4 | Раздел: |  | Санитарно-технические работы
5 | Подраздел: |  | Ниже отметки 0,000. Система К1
5 | Подраздел: |  | Выше отметки 0.000
4 | Раздел: |  | Строительные работы
999 | Конец

## Source (hidden)
0 | Smeta.RU (Terminal) (495) 974-1589 |  | _PS_ |  | 0 | 0 | 0 | Smeta.RU (Terminal) | ООО "ОДСК" Доп. раб. место FStS-0031510 | 1 | 31510 | 66416438 | 11 | 15 | 0 | 0
[214 empty] | 1 | - номер последнего сформированного листа
[214 empty] | 350 | - шаблон подписей и шапки, использованный последний раз (номер первой строки шаблона)
[214 empty] | 1 | - уровень цен, использованный последний раз (1 - Базовый / 2 - Текущий)
[214 empty] | Параметры1.xls | - имя последнего использованного файла содержащего параметры
[214 empty] | 1 | - номер последнего сформированного листа SourceOb
[214 empty] | SourceOb.1 | - имя последнего сформированного листа SourceOb
1 | 267 | 1 | 213 | 0 | 5.13.1.2 Система канализации К1 нежилых помещений (Лип.18.2) | Комплекс из 2-х многоквартирных домов со встроенными нежилыми помещениями поз.18.1 и 18.2, расположенный в 32, 33 микрорайонах в г. Липецке на земельном участке с кадастровым номером 48:20:0043601:296. 2-й этап строительства - корпус 2 (поз.18.2) |  | 0 |  | 0 | 0 | 131083 |  | 0 | 0 | 0 | 0 |  | 4 |  | 0 | [31 empty] | 2 | [5 empty] | Сметные нормы списания | Коды ценников | 1 | 1 | 0 | 0 | 0 | 0 | 2 | 2 | 1 | 1 | 0 | 0 | 1 | 0 | 0 | ФЕР 2020 года (421пр за итогом по статьям) НОВОЕ СТРОИТЕЛЬСТВО | Версия 1.6.0 ГСН (ГЭСН, ФЕР) и ТЕР (Методики НР (812/пр, 636/пр, 611/пр) и СП (774/пр и 317/пр) применять с 11.09.2022 г.) [Комплекс из 2-х многоквартирных домов поз.17.1 и 17.2, расположенный в 32, 33 микрорайонах в г. Липецке на земельном участке ~ | ФЕР-2020 с Изм.9 от 2021.12.20 | ФЕР-2020 с Изм.9 от 2021.12.20 | ФЕР-2020 с Изм.9 от 2021.12.20 | ФЕР-2020 с Изм.9 от 2021.12.20 | Поправки для базы ФЕР-2020 И9 от 2023.11.21 (в ред. 557/пр+648/пр) Новое строительство | 0 | 0 | 489201672 |  |  | 9 | [5 empty] | ГОСУДАРСТВЕННЫЕ СМЕТНЫЕ НОРМАТИВЫ (ФЕР-2020), утвержденные приказами Минстроя России от 26 декабря 2019 г. № 876/пр (в редакции приказов Минстроя РФ от 30 марта 2020 г. № 172/пр, от 1 июня 2020 г. № 294/пр, от 30 июня 2020 г. № 352/пр, от 20 октября 2020 г. № 636/пр, от 9 февраля 2021 г. № 51/пр, от 24 мая 2021 г. № 321/пр, от 24 июня 2021 г. № 408/пр, от 14 октября 2021 № 746/пр, от 20 декабря 2021 № 962/пр) | ГСН | 44551 | 395 |  |  |  |  | 0 | [29 empty] | 0
15 | 1
52 | 267 | 1 | 12 | 0 | 5.13.1.2 Система канализации К1 нежилых помещений (Лип.18.2) | Комплекс из 2-х многоквартирных домов со встроенными нежилыми помещениями поз.18.1 и 18.2, расположенный в 32, 33 микрорайонах в г. Липецке на земельном участке с кадастровым номером 48:20:0043601:296. 2-й этап строительства - корпус 2 (поз.18.2) | [7 empty] | 137853.23 | 108712.88 | 5925.13 | 2270.63 | 23215.22 | 0 | 53.5447 | 3.7573 | 0 | 30520.77 | 18399.7 | 0 | 0 | 0 | 0 | 0 | 0 | 0 | 0 | 0 | 0 | 0 | 0 | 0 | 0 | 0 | 0 | 0 | 0 | 186773.7 | 186773.7 | 0 | 0 | 108712.88 | 108712.88 | 0 | 108712.88 | 0 | 0 | 0 | 0 | 0 | 0 | 0 | 0 | 0 | 0 | 0 | 0 | 0 | 0 | 0 | 0 | 0 | 0 | 0 | 0 | 0 | 0 | 0 | 0 | 0 | 0 | 0 | 0 | 0 | 0 | 0 | 0 | 0 | 0 | 0 | 0 | 0 | 0 | 0 | 0 | 0 | 0 | 0 | 0 | 0 | 0 | 0 | 0 | 0 | 0 | 0 | 0 | 0 | 0 | 0 | 0 | 0 | 0 | 0 | 0 | 0 | 0 | 0 | 0 | 0 | 0 | 0 | 0 | 0 | 0 | 0 | 0 | 0 | 0 | 0 | 0 | 0 | 0 | 0 | 0 | 0 | 0 | 0 | 0 | 0 | 0 | 0 | 0 | 0 | 0 | 0 | 0 | 0 | 0 | 0 | 0 | 0 | 0 | 0 | 0 | 0 | 0 | 0 | 0 | 0 | 0 | 0 | 0 | 0 | 0 | 0 | 0 | 0 | 0 | 0 | 0 | 0 | 0 | 0 | 0 | 0 | 0 | 0 | 0 | 0 | 0 | 0 | 0 | 0 | 0 | 0 | 0 | 0 | 0 | 0 | 0 | 0 | 0 | 0 | 0 | 0 | 0 | 0 | 0 | 0 | 0 | 0 | 0 | 0 | 0 | 0 | 0 | 0 | 0 | 0
3 | 1 |  | 183 |  | 5.13.1.2 | Система канализации К1 нежилых помещений |  | 0 |  | -1 | 5.13.1.2 | [6 empty] | 0 |  |  | 0 | [53 empty] | 0 | [7 empty] | 0 | 0
52 | 1 | 3 | 20 | 0 | 5.13.1.2 | Система канализации К1 нежилых помещений | [7 empty] | 137853.23 | 108712.88 | 5925.13 | 2270.63 | 23215.22 | 0 | 53.5447 | 3.7573 | 0 | 30520.77 | 18399.7 | 0 | 0 | 0 | 0 | 0 | 0 | 0 | 0 | 0 | 0 | 0 | 0 | 0 | 0 | 0 | 0 | 0 | 0 | 186773.7 | 186773.7 | 0 | 0 | 108712.88 | 108712.88 | 0 | 108712.88 | 0 | 0 | 0 | 0 | 0 | 0 | 0 | 0 | 0 | 0 | 0 | 0 | 0 | 0 | 0 | 0 | 0 | 0 | 0 | 0 | 0 | 0 | 0 | 0 | 0 | 0 | 0 | 0 | 0 | 0 | 0 | 0 | 0 | 0 | 0 | 0 | 0 | 0 | 0 | 0 | 0 | 0 | 0 | 0 | 0 | 0 | 0 | 0 | 0 | 0 | 0 | 0 | 0 | 0 | 0 | 0 | 0 | 0 | 0 | 0 | 0 | 0 | 0 | 0 | 0 | 0 | 0 | 0 | 0 | 0 | 0 | 0 | 0 | 0 | 0 | 0 | 0 | 0 | 0 | 0 | 0 | 0 | 0 | 0 | 0 | 0 | 0 | 0 | 0 | 0 | 0 | 0 | 0 | 0 | 0 | 0 | 0 | 0 | 0 | 0 | 0 | 0 | 0 | 0 | 0 | 0 | 0 | 0 | 0 | 0 | 0 | 0 | 0 | 0 | 0 | 0 | 0 | 0 | 0 | 0 | 0 | 0 | 0 | 0 | 0 | 0 | 0 | 0 | 0 | 0 | 0 | 0 | 0 | 0 | 0 | 0 | 0 | 0 | 0 | 0 | 0 | 0 | 0 | 0 | 0 | 0 | 0 | 0 | 0 | 0 | 0 | 0 | 0 | 0 | 0
4 | 1 |  | 113 |  |  | Санитарно-технические работы |  | 0 |  | -1 | [7 empty] | 0 |  |  | 0 | [53 empty] | 0 | [11 empty] | 0
52 | 1 | 4 | 24 | 0 |  | Санитарно-технические работы | [7 empty] | 133714.91 | 106971.16 | 5916.84 | 2266.58 | 20826.91 | 0 | 47.5492 | 3.7495 | 0 | 27715.1 | 16741.31 | 0 | 0 | 0 | 0 | 0 | 0 | 0 | 0 | 0 | 0 | 0 | 0 | 0 | 0 | 0 | 0 | 0 | 0 | 178171.32 | 178171.32 | 0 | 0 | 106971.16 | 106971.16 | 0 | 106971.16 | 0 | 0 | 0 | 0 | 0 | 0 | 0 | 0 | 0 | 0 | 0 | 0 | 0 | 0 | 0 | 0 | 0 | 0 | 0 | 0 | 0 | 0 | 0 | 0 | 0 | 0 | 0 | 0 | 0 | 0 | 0 | 0 | 0 | 0 | 0 | 0 | 0 | 0 | 0 | 0 | 0 | 0 | 0 | 0 | 0 | 0 | 0 | 0 | 0 | 0 | 0 | 0 | 0 | 0 | 0 | 0 | 0 | 0 | 0 | 0 | 0 | 0 | 0 | 0 | 0 | 0 | 0 | 0 | 0 | 0 | 0 | 0 | 0 | 0 | 0 | 0 | 0 | 0 | 0 | 0 | 0 | 0 | 0 | 0 | 0 | 0 | 0 | 0 | 0 | 0 | 0 | 0 | 0 | 0 | 0 | 0 | 0 | 0 | 0 | 0 | 0 | 0 | 0 | 0 | 0 | 0 | 0 | 0 | 0 | 0 | 0 | 0 | 0 | 0 | 0 | 0 | 0 | 0 | 0 | 0 | 0 | 0 | 0 | 0 | 0 | 0 | 0 | 0 | 0 | 0 | 0 | 0 | 0 | 0 | 0 | 0 | 0 | 0 | 0 | 0 | 0 | 0 | 0 | 0 | 0 | 0 | 0 | 0 | 0 | 0 | 0 | 0 | 0 | 0 | 0
5 | 1 |  | 42 |  |  | Ниже отметки 0,000. Система К1 |  | 0 |  | -1 | [7 empty] | 0 |  |  | 0 | [53 empty] | 0 | [11 empty] | 0
52 | 1 | 5 | 28 | 0 |  | Ниже отметки 0,000. Система К1 | [7 empty] | 109819.52 | 87718.91 | 3779.07 | 1443.37 | 18321.54 | 0 | 41.7052 | 2.3893 | 0 | 23760.77 | 14308.11 | 0 | 0 | 109819.52 | 87718.91 | 3779.07 | 1443.37 | 18321.54 | 0 | 41.7052 | 2.3893 | 0 | 23760.77 | 14308.11 | 0 | 0 | 0 | 0 | 0 | 147888.4 | 147888.4 | 0 | 0 | 87718.91 | 87718.91 | 0 | 87718.91 | 0 | 0 | 0 | 0 | 0 | 0 | 0 | 0 | 0 | 0 | 0 | 0 | 0 | 0 | 0 | 0 | 0 | 0 | 0 | 0 | 0 | 0 | 0 | 0 | 0 | 0 | 0 | 147888.4 | 147888.4 | 0 | 0 | 87718.91 | 87718.91 | 0 | 87718.91 | 0 | 0 | 0 | 0 | 0 | 0 | 0 | 0 | 0 | 0 | 0 | 0 | 0 | 0 | 0 | 0 | 0 | 0 | 0 | 0 | 0 | 0 | 0 | 0 | 0 | 0 | 0 | 0 | 0 | 0 | 0 | 0 | 0 | 0 | 0 | 0 | 0 | 0 | 0 | 0 | 0 | 0 | 0 | 0 | 0 | 0 | 0 | 0 | 0 | 0 | 0 | 0 | 0 | 0 | 0 | 0 | 0 | 0 | 0 | 0 | 0 | 0 | 0 | 0 | 0 | 0 | 0 | 0 | 0 | 0 | 0 | 0 | 0 | 0 | 0 | 0 | 0 | 0 | 0 | 0 | 0 | 0 | 0 | 0 | 0 | 0 | 0 | 0 | 0 | 0 | 0 | 0 | 0 | 0 | 0 | 0 | 0 | 0 | 0 | 0 | 0 | 0 | 0 | 0 | 0 | 0 | 0 | 0 | 0 | 0 | 0 | 0 | 0 | 0 | 0 | 0 | 0 | 0 | 0 | 0
17 | 1 | 10 | 10 | 1 | 22-01-021-03 | Укладка трубопроводов из полиэтиленовых труб диаметром: 110 мм | км | 0.01 | 0 | 0.01 |  |  |  | 1456.24 | 2.62 | 515.98 | 184.65 | 937.64 | 0 | 2.2504 | 0.3076 | 0 | 1313.08 | 830.49 |  | 92841906 | 5399.38 | 26.46 | 3282.3 | 411.71 | 2090.62 | 0 | 225.04 | 30.76 | 0 | 5399.38 | 26.46 | 3282.3 | 411.71 | 2090.62 | 0 | 225.04 | 30.76 | 0 | 117 | 74 | 1 | 1 |  |  | 1 | 44.85 | 15.72 | 9.92 |  |  |  |  | 0 | 1 | ФЕР-2001, 22-01-021-03, приказ Минстроя России № 876/пр от 26.12.2019 |  |  | 22001 | 0 |  | 0 | 2 | 0 | 44.85 | 1 | 1 | 1 | 1 | 1 |  | 117 | 74 |  |  |  | 0 | 0 | 0 | [5 empty] | 0 |  | 0 | 1456.24 | 262.4832 | 51597.756 | 18465.1935 | 93764.307 | 0 | 225.04 | 30.76 | 0 | 1313.0793 | 830.4946 | [13 empty] | 0 | 0 | 1 | 1 |  |  |  | 1003 | км | км | 1000 | [6 empty] | 66696440 | 2 | Общестроительные работы | 18 | Наружные сети водопровода, канализации, теплоснабжения, газопроводы | 1 | 22001 | Наружные сети водопровода, канализации, теплоснабжения, газопроводы | ФЕР-22 |  |  |  | 1310720 | 5399.38 | 26.46 | 3282.3 | 411.71 | 2090.62 | 225.04 | 30.76 | 0 | [17 empty] | 0 | 0 | 0 |  |  |  |  | 117 | 74 |  |  |  |  | 1 |  | 1279128418 | 2 | 1 | 4 | 0 | 0 | 0 | 3599.81 | 3599.81 | 0 | 0 |  | 0 | 3 | 0 |  | 0 | 1 | 0 | 0 | 0 | 0 | Пр/812-018.0-1 | Пр/774-018.0 | Наружные сети водопровода, канализации, теплоснабжения, газопроводы | Наружные сети водопровода, канализации, теплоснабжения, газопроводы | 0 | 0
18 | 1 | 10 |  | 1,1 | 24.3.01.06-0012 | Трубопровод из труб ПВХ для системы водоотведения, диаметр 100 мм | м | 10.08 | 1008 | 1008 |  |  |  | 10406.33 | 10406.33 | 0 | 0 | 0 | 0 | 0 | 0 | 0 | 0 | 0 |  | 92841906 | 104.07 | 104.07 | 0 | 0 | 0 | 0 | 0 | 0 | 0 | 104.07 | 104.07 | 0 | 0 | 0 | 0 | 0 | 0 | 0 | 0 | 0 | 1 | 1 |  |  | 1 | 1 | 1 | 9.92 |  |  |  |  | 3 | 1 | ФССЦ-2001, 24.3.01.06-0012, приказ Минстроя России № 876/пр от 26.12.2019 |  |  | 500001 | 0 |  | 0 | 8 | 0 | 1 | 1 | 1 | 1 | 1 | 1 |  | 0 | 0 |  |  |  | 0 | 0 | 0 | [5 empty] | 0 |  | 0 | 10406.33 | 1032.3744 | 0 | 0 | 0 | 0 | 0 | 0 | 0 | 0 | 0 | [13 empty] | 0 | 0 | 1 | 1 |  |  |  | 1003 | м | м | 1 | [6 empty] | 66696658 | 8 | Материалы строительные | 0 |  | 1 | 500001 | Материалы и конструкции ( строительные ) по ценникам и каталогом | ФССЦст |  |  |  | 0 | 104.07 | 104.07 | 0 | 0 | 0 | 0 | 0 | [18 empty] | 0 | 0 | 0 |  |  |  |  | 0 | 0 |  |  |  |  | 1 |  | -1186822361 | 2 | 1 | 4 | 0 | 0 | 0 | 10406.33 | 10406.33 | 0 | 0 |  | 0 | 3 | 0 |  | 0 | 1 | 0 | 0 | 0 | 0 |  |  |  |  | 0 | 0
17 | 1 | 20 | 21 | 2 | 16-04-001-02 | Прокладка трубопроводов канализации из полиэтиленовых труб высокой плотности диаметром: 110 мм | 100 м | 0.63 | 0 | 0.63 |  |  |  | 16638.69 | 880.69 | 61.5 | 25.71 | 15696.5 | 0 | 35.28 | 0.0441 | 0 | 19023.87 | 11319.99 |  | 92841906 | 702.65 | 140.92 | 6.21 | 0.91 | 555.52 | 0 | 56 | 0.07 | 0 | 702.65 | 140.92 | 6.21 | 0.91 | 555.52 | 0 | 56 | 0.07 | 0 | 121 | 72 | 1 | 1 |  |  | 1 | 44.85 | 15.72 | 9.92 |  |  |  |  | 0 | 1 | ФЕР-2001, 16-04-001-02, приказ Минстроя России № 876/пр от 26.12.2019 |  |  | 16001 | 0 |  | 0 | 22 | 0 | 44.85 | 1 | 1 | 1 | 1 | 1 |  | 121 | 72 |  |  |  | 0 | 0 | 0 | [5 empty] | 0 |  | 0 | 16638.69 | 1397.9264 | 97.6212 | 40.8135 | 24915.072 | 0 | 56 | 0.07 | 0 | 19023.8741 | 11319.9912 | [13 empty] | 0 | 0 | 1 | 1 |  |  |  | 1003 | 100 м | 100 м | 100 | [6 empty] | 66696433 | 22 | Санитарно-технические работы | 16 | Сантехнические работы: внутренние трубопроводы, внутренние устройства водопровода, канализации, отопления, газоснабжения, вентиляция кондиционирование воздуха | 1 | 16001 | Трубопроводы внутренние | ФЕР-16 |  |  |  | 1441792 | 702.65 | 140.92 | 6.21 | 0.91 | 555.52 | 56 | 0.07 | 0 | [17 empty] | 0 | 0 | 0 |  |  |  |  | 121 | 72 |  |  |  |  | 1 |  | 1581650502 | 2 | 1 | 4 | 0 | 0 | 0 | 46982.55 | 46982.55 | 0 | 0 |  | 0 | 3 | 0 |  | 0 | 1 | 0 | 0 | 0 | 0 | Пр/812-016.0-1 | Пр/774-016.0 | Сантехнические работы: внутренние трубопроводы, внутренние устройства водопровода, канализации, отопления, газоснабжения, вентиляция кондиционирование воздуха | Сантехнические работы: внутренние трубопроводы, внутренние устройства водопровода, канализации, отопления, газоснабжения, вентиляция кондиционирование воздуха | 0 | 0
18 | 1 | 20 |  | 2,1 | 24.3.01.06-0012 | Трубопровод из труб ПВХ для системы водоотведения, диаметр 100 мм | м | 62.874 | 99.8 | 99.8 |  |  |  | 64909.51 | 64909.51 | 0 | 0 | 0 | 0 | 0 | 0 | 0 | 0 | 0 |  | 92841906 | 104.07 | 104.07 | 0 | 0 | 0 | 0 | 0 | 0 | 0 | 104.07 | 104.07 | 0 | 0 | 0 | 0 | 0 | 0 | 0 | 0 | 0 | 1 | 1 |  |  | 1 | 1 | 1 | 9.92 |  |  |  |  | 3 | 1 | ФССЦ-2001, 24.3.01.06-0012, приказ Минстроя России № 876/пр от 26.12.2019 |  |  | 500001 | 0 |  | 0 | 8 | 0 | 1 | 1 | 1 | 1 | 1 | 1 |  | 0 | 0 |  |  |  | 0 | 0 | 0 | [5 empty] | 0 |  | 0 | 64909.51 | 1032.3744 | 0 | 0 | 0 | 0 | 0 | 0 | 0 | 0 | 0 | [13 empty] | 0 | 0 | 1 | 1 |  |  |  | 1003 | м | м | 1 | [6 empty] | 66696658 | 8 | Материалы строительные | 0 |  | 1 | 500001 | Материалы и конструкции ( строительные ) по ценникам и каталогом | ФССЦст |  |  |  | 0 | 104.07 | 104.07 | 0 | 0 | 0 | 0 | 0 | [18 empty] | 0 | 0 | 0 |  |  |  |  | 0 | 0 |  |  |  |  | 1 |  | -1186822361 | 2 | 1 | 4 | 0 | 0 | 0 | 64909.51 | 64909.51 | 0 | 0 |  | 0 | 3 | 0 |  | 0 | 1 | 0 | 0 | 0 | 0 |  |  |  |  | 0 | 0
18 | 1 | 19 |  | 2,2 | 24.1.02.01-1038 | Хомуты крепежные из оцинкованной стали с резиновыми прокладками, для труб из полипропилена для холодного и горячего водоснабжения, наружный диаметр 110 мм | ШТ | 63 | 100 | 100 |  |  |  | 7574.52 | 7574.52 | 0 | 0 | 0 | 0 | 0 | 0 | 0 | 0 | 0 |  | 92841906 | 12.12 | 12.12 | 0 | 0 | 0 | 0 | 0 | 0 | 0 | 12.12 | 12.12 | 0 | 0 | 0 | 0 | 0 | 0 | 0 | 0 | 0 | 1 | 1 |  |  | 1 | 1 | 1 | 9.92 |  |  |  |  | 3 | 1 | ФССЦ-2001, 24.1.02.01-1038, приказ Минстроя России № 876/пр от 26.12.2019 |  |  | 500001 | 0 |  | 0 | 8 | 0 | 1 | 1 | 1 | 1 | 1 | 1 |  | 0 | 0 |  |  |  | 0 | 0 | 0 | [5 empty] | 0 |  | 0 | 7574.52 | 120.2304 | 0 | 0 | 0 | 0 | 0 | 0 | 0 | 0 | 0 | [13 empty] | 0 | 0 | 1 | 1 |  |  |  | 1013 | ШТ | ШТ | 1 | [6 empty] | 66696658 | 8 | Материалы строительные | 0 |  | 1 | 500001 | Материалы и конструкции ( строительные ) по ценникам и каталогом | ФССЦст |  |  |  | 0 | 12.12 | 12.12 | 0 | 0 | 0 | 0 | 0 | [18 empty] | 0 | 0 | 0 |  |  |  |  | 0 | 0 |  |  |  |  | 1 |  | 1106223311 | 2 | 1 | 4 | 0 | 0 | 0 | 7574.52 | 7574.52 | 0 | 0 |  | 0 | 3 | 0 |  | 0 | 1 | 0 | 0 | 0 | 0 |  |  |  |  | 0 | 0
17 | 1 | 26 | 27 | 3 | 22-03-002-01 | Установка полиэтиленовых фасонных частей: отводов, колен, патрубков, переходов | 10 ШТ | 0.9 | 0 | 0.9 |  |  |  | 4713.58 | 0 | 3197.87 | 1231.13 | 1515.71 | 0 | 3.726 | 2.034 | 0 | 3213.8 | 2032.66 |  | 92841906 | 263.58 | 0 | 226.03 | 30.5 | 37.55 | 0 | 4.14 | 2.26 | 0 | 263.58 | 0 | 226.03 | 30.5 | 37.55 | 0 | 4.14 | 2.26 | 0 | 117 | 74 | 1 | 1 |  |  | 1 | 44.85 | 15.72 | 9.92 |  |  |  |  | 0 | 1 | ФЕР-2001, 22-03-002-01, приказ Минстроя России № 876/пр от 26.12.2019 |  |  | 22001 | 0 |  | 0 | 2 | 0 | 44.85 | 1 | 1 | 1 | 1 | 1 |  | 117 | 74 |  |  |  | 0 | 0 | 0 | [5 empty] | 0 |  | 0 | 4713.58 | 0 | 3553.1916 | 1367.925 | 1684.1175 | 0 | 4.14 | 2.26 | 0 | 3213.8028 | 2032.6616 | [13 empty] | 0 | 0 | 1 | 1 |  |  |  | 1013 | 10 ШТ | 10 ШТ | 1 | [6 empty] | 66696440 | 2 | Общестроительные работы | 18 | Наружные сети водопровода, канализации, теплоснабжения, газопроводы | 1 | 22001 | Наружные сети водопровода, канализации, теплоснабжения, газопроводы | ФЕР-22 |  |  |  | 1310720 | 263.58 | 0 | 226.03 | 30.5 | 37.55 | 4.14 | 2.26 | 0 | [17 empty] | 0 | 0 | 0 |  |  |  |  | 117 | 74 |  |  |  |  | 1 |  | -825924661 | 2 | 1 | 4 | 0 | 0 | 0 | 9960.04 | 9960.04 | 0 | 0 |  | 0 | 3 | 0 |  | 0 | 1 | 0 | 0 | 0 | 0 | Пр/812-018.0-1 | Пр/774-018.0 | Наружные сети водопровода, канализации, теплоснабжения, газопроводы | Наружные сети водопровода, канализации, теплоснабжения, газопроводы | 0 | 0
18 | 1 | 26 |  | 3,1 | 24.3.05.02-0212 | Заглушка полиэтиленовая, номинальный наружный диаметр 110 мм | 10 ШТ | 0.9 | 1 | 1 |  |  |  | 345.69 | 345.69 | 0 | 0 | 0 | 0 | 0 | 0 | 0 | 0 | 0 |  | 92841906 | 38.72 | 38.72 | 0 | 0 | 0 | 0 | 0 | 0 | 0 | 38.72 | 38.72 | 0 | 0 | 0 | 0 | 0 | 0 | 0 | 0 | 0 | 1 | 1 |  |  | 1 | 1 | 1 | 9.92 |  |  |  |  | 3 | 1 | ФССЦ-2001, 24.3.05.02-0212, приказ Минстроя России № 876/пр от 26.12.2019 |  |  | 500001 | 0 |  | 0 | 8 | 0 | 1 | 1 | 1 | 1 | 1 | 1 |  | 0 | 0 |  |  |  | 0 | 0 | 0 | [5 empty] | 0 |  | 0 | 345.69 | 384.1024 | 0 | 0 | 0 | 0 | 0 | 0 | 0 | 0 | 0 | [13 empty] | 0 | 0 | 1 | 1 |  |  |  | 1013 | 10 ШТ | 10 ШТ | 1 | [6 empty] | 66696658 | 8 | Материалы строительные | 0 |  | 1 | 500001 | Материалы и конструкции ( строительные ) по ценникам и каталогом | ФССЦст |  |  |  | 0 | 38.72 | 38.72 | 0 | 0 | 0 | 0 | 0 | [18 empty] | 0 | 0 | 0 |  |  |  |  | 0 | 0 |  |  |  |  | 1 |  | -1308741380 | 2 | 1 | 4 | 0 | 0 | 0 | 345.69 | 345.69 | 0 | 0 |  | 0 | 3 | 0 |  | 0 | 1 | 0 | 0 | 0 | 0 |  |  |  |  | 0 | 0
17 | 1 | 31 | 32 | 4 | 16-07-008-03 | Установка муфт противопожарных на трубопроводы пластиковые в междуэтажных перекрытиях с креплением дюбель-гвоздями к перекрытиям, диаметром: до 160 мм | 100 ШТ | 0.06 | 0 | 0.06 |  |  |  | 225.19 | 49.78 | 3.72 | 1.88 | 171.69 | 0 | 0.4488 | 0.0036 | 0 | 210.02 | 124.97 |  | 92841906 | 151.37 | 83.63 | 3.94 | 0.7 | 63.8 | 0 | 7.48 | 0.06 | 0 | 151.37 | 83.63 | 3.94 | 0.7 | 63.8 | 0 | 7.48 | 0.06 | 0 | 121 | 72 | 1 | 1 |  |  | 1 | 44.85 | 15.72 | 9.92 |  |  |  |  | 0 | 1 | ФЕР-2001 доп.4, 16-07-008-03, приказ Минстроя России № 636/пр от 20.10.2020 |  |  | 16001 | 0 |  | 0 | 22 | 0 | 44.85 | 1 | 1 | 1 | 1 | 1 |  | 121 | 72 |  |  |  | 0 | 0 | 0 | [5 empty] | 0 |  | 0 | 225.19 | 829.6096 | 61.9368 | 31.395 | 2861.43 | 0 | 7.48 | 0.06 | 0 | 210.0197 | 124.9704 | [13 empty] | 0 | 0 | 1 | 1 |  |  |  | 1013 | 100 ШТ | 100 ШТ | 1 | [6 empty] | 66696433 | 22 | Санитарно-технические работы | 16 | Сантехнические работы: внутренние трубопроводы, внутренние устройства водопровода, канализации, отопления, газоснабжения, вентиляция кондиционирование воздуха | 1 | 16001 | Трубопроводы внутренние | ФЕР-16 |  |  |  | 1310720 | 151.37 | 83.63 | 3.94 | 0.7 | 63.8 | 7.48 | 0.06 | 0 | [17 empty] | 0 | 0 | 0 |  |  |  |  | 121 | 72 |  |  |  |  | 1 |  | -646597321 | 2 | 1 | 4 | 0 | 0 | 0 | 560.18 | 560.18 | 0 | 0 |  | 0 | 3 | 0 |  | 0 | 1 | 0 | 0 | 0 | 0 | Пр/812-016.0-1 | Пр/774-016.0 | Сантехнические работы: внутренние трубопроводы, внутренние устройства водопровода, канализации, отопления, газоснабжения, вентиляция кондиционирование воздуха | Сантехнические работы: внутренние трубопроводы, внутренние устройства водопровода, канализации, отопления, газоснабжения, вентиляция кондиционирование воздуха | 0 | 0
18 | 1 | 31 |  | 4,1 | 24.3.05.07-0530 | Муфта противопожарная самосрабатывающая для пластиковых труб диаметром 110 мм, внутренний диаметр 110-112 мм, вешний диаметр 125-130 мм | ШТ | 6 | 100 | 100 |  |  |  | 3549.77 | 3549.77 | 0 | 0 | 0 | 0 | 0 | 0 | 0 | 0 | 0 |  | 92841906 | 59.64 | 59.64 | 0 | 0 | 0 | 0 | 0 | 0 | 0 | 59.64 | 59.64 | 0 | 0 | 0 | 0 | 0 | 0 | 0 | 0 | 0 | 1 | 1 |  |  | 1 | 1 | 1 | 9.92 |  |  |  |  | 3 | 1 | ФССЦ-2001 доп.1, 24.3.05.07-0530, приказ Минстроя России № 172/пр от 30.03.2020 |  |  | 500001 | 0 |  | 0 | 8 | 0 | 1 | 1 | 1 | 1 | 1 | 1 |  | 0 | 0 |  |  |  | 0 | 0 | 0 | [5 empty] | 0 |  | 0 | 3549.77 | 591.6288 | 0 | 0 | 0 | 0 | 0 | 0 | 0 | 0 | 0 | [13 empty] | 0 | 0 | 1 | 1 |  |  |  | 1013 | ШТ | ШТ | 1 | [6 empty] | 66696658 | 8 | Материалы строительные | 0 |  | 1 | 500001 | Материалы и конструкции ( строительные ) по ценникам и каталогом | ФССЦст |  |  |  | 0 | 59.64 | 59.64 | 0 | 0 | 0 | 0 | 0 | [18 empty] | 0 | 0 | 0 |  |  |  |  | 0 | 0 |  |  |  |  | 1 |  | 1503799498 | 2 | 1 | 4 | 0 | 0 | 0 | 3549.77 | 3549.77 | 0 | 0 |  | 0 | 3 | 0 |  | 0 | 1 | 0 | 0 | 0 | 0 |  |  |  |  | 0 | 0
51 | 1 | 5 | 28 |  |  | Ниже отметки 0,000. Система К1 | 0 | [6 empty] | 109819.52 | 87718.91 | 3779.07 | 1443.37 | 18321.54 | 0 | 41.7052 | 2.3893 | 0 | 23760.77 | 14308.11 |  |  | 109819.52 | 87718.91 | 3779.07 | 1443.37 | 18321.54 | 0 | 41.7052 | 2.3893 | 0 | 23760.77 | 14308.11 |  |  | 0 | 0 | 0 | 147888.4 | 147888.4 | 0 | 0 | 87718.91 | 87718.91 | 0 | 87718.91 | 0 | 0 | 0 | 0 | 0 | [19 empty] | 0 | 0 | 0 | 147888.4 | 147888.4 | 0 | 0 | 87718.91 | 87718.91 | 0 | 87718.91 | 0 | 0 | 0 | 0 | 0 | [114 empty] | 0
50 | 0 | 0 | 1 | 201 | 109819.52 | ПЗ | Прямые затраты |  |  | 201 | 1 | 3 |  | 2 | [7 empty] | 109819.52 | 1 | 109819.52
50 | 0 | 0 | 1 | 202 | 87718.91 | СтМатОб | Стоимость материальных ресурсов (всего) |  |  | 202 | 2 | 3 |  | 2 | [7 empty] | 87718.91 | 1 | 87718.91
50 | 0 | 0 | 1 | 222 | 0 | СтМатОбЗак | Стоимость материалов и оборудования заказчика |  |  | 222 | 3 | 3 |  | 2 | [7 empty] | 0 | 1 | 0
50 | 0 | 0 | 1 | 225 | 87718.91 | СтМатОбПод | Стоимость материалов и оборудования подрядчика |  |  | 225 | 4 | 3 |  | 2 | [7 empty] | 87718.91 | 1 | 87718.91
50 | 0 | 0 | 1 | 226 | 87718.91 | СтМат | Стоимость материалов (всего) |  |  | 226 | 5 | 3 |  | 2 | [7 empty] | 87718.91 | 1 | 87718.91
50 | 0 | 0 | 1 | 227 | 0 | СтМатЗак | Стоимость материалов заказчика |  |  | 227 | 6 | 3 |  | 2 | [7 empty] | 0 | 1 | 0
50 | 0 | 0 | 1 | 228 | 87718.91 | СтМатПод | Стоимость материалов подрядчика |  |  | 228 | 7 | 3 |  | 2 | [7 empty] | 87718.91 | 1 | 87718.91
50 | 0 | 0 | 1 | 216 | 0 | Оборуд | Стоимость оборудования (всего) |  |  | 216 | 8 | 3 |  | 2 | [7 empty] | 0 | 1 | 0
50 | 0 | 0 | 1 | 223 | 0 | ОборудЗак | Стоимость оборудования заказчика |  |  | 223 | 9 | 3 |  | 2 | [7 empty] | 0 | 1 | 0
50 | 0 | 0 | 1 | 229 | 0 | ОборудПод | Стоимость оборудования подрядчика |  |  | 229 | 10 | 3 |  | 2 | [7 empty] | 0 | 1 | 0
50 | 0 | 0 | 1 | 203 | 3779.07 | ЭММ | Эксплуатация машин |  |  | 203 | 11 | 3 |  | 2 | [7 empty] | 3779.07 | 1 | 3779.07
50 | 0 | 0 | 1 | 231 | 0 | ЭММсНРиСП | Эксплуатация машин по ТСН-2001.16 |  |  | 231 | 12 | 3 |  | 2 | [7 empty] | 0 | 1 | 0
50 | 0 | 0 | 1 | 204 | 1443.37 | ЗПМ | ЗП машинистов |  |  | 204 | 13 | 3 |  | 2 | [7 empty] | 1443.37 | 1 | 1443.37
50 | 0 | 0 | 1 | 205 | 18321.54 | ОЗП | Основная ЗП рабочих |  |  | 205 | 14 | 3 |  | 2 | [7 empty] | 18321.54 | 1 | 18321.54
50 | 0 | 0 | 1 | 232 | 0 | ОЗПсНРиСП | Основная ЗП рабочих по ТСН-2001.16 |  |  | 232 | 15 | 3 |  | 2 | [7 empty] | 0 | 1 | 0
50 | 0 | 0 | 1 | 214 | 147888.4 | Строит | Строительные работы с НР и СП |  |  | 214 | 16 | 3 |  | 2 | [7 empty] | 147888.4 | 1 | 147888.4
50 | 0 | 0 | 1 | 215 | 0 | Монтаж | Монтажные работы с НР и СП |  |  | 215 | 17 | 3 |  | 2 | [7 empty] | 0 | 1 | 0
50 | 0 | 0 | 1 | 217 | 0 | Прочие | Прочие работы с НР и СП |  |  | 217 | 18 | 3 |  | 2 | [7 empty] | 0 | 1 | 0
50 | 0 | 0 | 1 | 230 | 0 | ПрочиеЗатр | Прочие затраты по ТСН-2001.16 |  |  | 230 | 19 | 3 |  | 2 | [7 empty] | 0 | 1 | 0
50 | 0 | 0 | 1 | 206 | 0 | ВозврМат | Возврат материалов |  |  | 206 | 20 | 3 |  | 2 | [7 empty] | 0 | 1 | 0
50 | 0 | 0 | 1 | 207 | 41.7052 | ТрудСтр | Трудозатраты строителей |  |  | 207 | 21 | 3 |  | 7 | [7 empty] | 41.7052 | 1 | 41.7052
50 | 0 | 0 | 1 | 208 | 2.3893 | ТрудМаш | Трудозатраты машинистов |  |  | 208 | 22 | 3 |  | 7 | [7 empty] | 2.3893 | 1 | 2.3893
50 | 0 | 0 | 1 | 209 | 0 | ТранспМат | Транспорт материалов |  |  | 209 | 23 | 3 |  | 2 | [7 empty] | 0 | 1 | 0
50 | 0 | 0 | 1 | 233 | 0 | Перевозка | Перевозка грузов |  |  | 233 | 24 | 3 |  | 2 | [7 empty] | 0 | 1 | 0
50 | 0 | 0 | 1 | 210 | 23760.77 | НР | Накладные расходы |  |  | 210 | 25 | 3 |  | 2 | [7 empty] | 23760.77 | 1 | 23760.77
50 | 0 | 0 | 1 | 211 | 14308.11 | СмПриб | Сметная прибыль |  |  | 211 | 26 | 3 |  | 2 | [7 empty] | 14308.11 | 1 | 14308.11
50 | 0 | 0 | 1 | 224 | 147888.4 | Всего | Всего с НР и СП |  |  | 224 | 27 | 3 |  | 2 | [7 empty] | 147888.4 | 1 | 147888.4
5 | 1 |  | 83 |  |  | Выше отметки 0.000 |  | 0 |  | -1 | [7 empty] | 0 |  |  | 0 | [53 empty] | 0 | [11 empty] | 0
52 | 1 | 5 | 72 | 0 |  | Выше отметки 0.000 | [7 empty] | 23895.39 | 19252.25 | 2137.77 | 823.21 | 2505.37 | 0 | 5.844 | 1.3602 | 0 | 3954.33 | 2433.2 | 0 | 0 | 23895.39 | 19252.25 | 2137.77 | 823.21 | 2505.37 | 0 | 5.844 | 1.3602 | 0 | 3954.33 | 2433.2 | 0 | 0 | 0 | 0 | 0 | 30282.92 | 30282.92 | 0 | 0 | 19252.25 | 19252.25 | 0 | 19252.25 | 0 | 0 | 0 | 0 | 0 | 0 | 0 | 0 | 0 | 0 | 0 | 0 | 0 | 0 | 0 | 0 | 0 | 0 | 0 | 0 | 0 | 0 | 0 | 0 | 0 | 0 | 0 | 30282.92 | 30282.92 | 0 | 0 | 19252.25 | 19252.25 | 0 | 19252.25 | 0 | 0 | 0 | 0 | 0 | 0 | 0 | 0 | 0 | 0 | 0 | 0 | 0 | 0 | 0 | 0 | 0 | 0 | 0 | 0 | 0 | 0 | 0 | 0 | 0 | 0 | 0 | 0 | 0 | 0 | 0 | 0 | 0 | 0 | 0 | 0 | 0 | 0 | 0 | 0 | 0 | 0 | 0 | 0 | 0 | 0 | 0 | 0 | 0 | 0 | 0 | 0 | 0 | 0 | 0 | 0 | 0 | 0 | 0 | 0 | 0 | 0 | 0 | 0 | 0 | 0 | 0 | 0 | 0 | 0 | 0 | 0 | 0 | 0 | 0 | 0 | 0 | 0 | 0 | 0 | 0 | 0 | 0 | 0 | 0 | 0 | 0 | 0 | 0 | 0 | 0 | 0 | 0 | 0 | 0 | 0 | 0 | 0 | 0 | 0 | 0 | 0 | 0 | 0 | 0 | 0 | 0 | 0 | 0 | 0 | 0 | 0 | 0 | 0 | 0 | 0 | 0 | 0 | 0 | 0
17 | 1 | 37 | 38 | 5 | 22-03-002-01 | Установка полиэтиленовых фасонных частей: отводов, колен, патрубков, переходов | 10 ШТ | 0.6 | 0 | 0.6 |  |  |  | 3142.38 | 0 | 2131.91 | 820.76 | 1010.47 | 0 | 2.484 | 1.356 | 0 | 2142.54 | 1355.11 |  | 92841906 | 263.58 | 0 | 226.03 | 30.5 | 37.55 | 0 | 4.14 | 2.26 | 0 | 263.58 | 0 | 226.03 | 30.5 | 37.55 | 0 | 4.14 | 2.26 | 0 | 117 | 74 | 1 | 1 |  |  | 1 | 44.85 | 15.72 | 9.92 |  |  |  |  | 0 | 1 | ФЕР-2001, 22-03-002-01, приказ Минстроя России № 876/пр от 26.12.2019 |  |  | 22001 | 0 |  | 0 | 2 | 0 | 44.85 | 1 | 1 | 1 | 1 | 1 |  | 117 | 74 |  |  |  | 0 | 0 | 0 | [5 empty] | 0 |  | 0 | 3142.38 | 0 | 3553.1916 | 1367.925 | 1684.1175 | 0 | 4.14 | 2.26 | 0 | 2142.5391 | 1355.1102 | [13 empty] | 0 | 0 | 1 | 1 |  |  |  | 1013 | 10 ШТ | 10 ШТ | 1 | [6 empty] | 66696440 | 2 | Общестроительные работы | 18 | Наружные сети водопровода, канализации, теплоснабжения, газопроводы | 1 | 22001 | Наружные сети водопровода, канализации, теплоснабжения, газопроводы | ФЕР-22 |  |  |  | 1441792 | 263.58 | 0 | 226.03 | 30.5 | 37.55 | 4.14 | 2.26 | 0 | [17 empty] | 0 | 0 | 0 |  |  |  |  | 117 | 74 |  |  |  |  | 1 |  | -825924661 | 2 | 1 | 4 | 0 | 0 | 0 | 6640.03 | 6640.03 | 0 | 0 |  | 0 | 3 | 0 |  | 0 | 1 | 0 | 0 | 0 | 0 | Пр/812-018.0-1 | Пр/774-018.0 | Наружные сети водопровода, канализации, теплоснабжения, газопроводы | Наружные сети водопровода, канализации, теплоснабжения, газопроводы | 0 | 0
18 | 1 | 37 |  | 5,1 | 24.3.05.12-0001 | Ревизия полиэтиленовая с крышкой, номинальный внутренний диаметр 100 мм | ШТ | 6 | 10 | 10 |  |  |  | 903.51 | 903.51 | 0 | 0 | 0 | 0 | 0 | 0 | 0 | 0 | 0 |  | 92841906 | 15.18 | 15.18 | 0 | 0 | 0 | 0 | 0 | 0 | 0 | 15.18 | 15.18 | 0 | 0 | 0 | 0 | 0 | 0 | 0 | 0 | 0 | 1 | 1 |  |  | 1 | 1 | 1 | 9.92 |  |  |  |  | 3 | 1 | ФССЦ-2001, 24.3.05.12-0001, приказ Минстроя России № 876/пр от 26.12.2019 |  |  | 500001 | 0 |  | 0 | 8 | 0 | 1 | 1 | 1 | 1 | 1 | 1 |  | 0 | 0 |  |  |  | 0 | 0 | 0 | [5 empty] | 0 |  | 0 | 903.51 | 150.5856 | 0 | 0 | 0 | 0 | 0 | 0 | 0 | 0 | 0 | [13 empty] | 0 | 0 | 1 | 1 |  |  |  | 1013 | ШТ | ШТ | 1 | [6 empty] | 66696658 | 8 | Материалы строительные | 0 |  | 1 | 500001 | Материалы и конструкции ( строительные ) по ценникам и каталогом | ФССЦст |  |  |  | 0 | 15.18 | 15.18 | 0 | 0 | 0 | 0 | 0 | [18 empty] | 0 | 0 | 0 |  |  |  |  | 0 | 0 |  |  |  |  | 1 |  | -767880984 | 2 | 1 | 4 | 0 | 0 | 0 | 903.51 | 903.51 | 0 | 0 |  | 0 | 3 | 0 |  | 0 | 1 | 0 | 0 | 0 | 0 |  |  |  |  | 0 | 0
17 | 1 | 48 | 49 | 6 | 16-04-001-02 | Прокладка трубопроводов канализации из полиэтиленовых труб высокой плотности диаметром: 110 мм | 100 м | 0.06 | 0 | 0.06 |  |  |  | 1584.64 | 83.88 | 5.86 | 2.45 | 1494.9 | 0 | 3.36 | 0.0042 | 0 | 1811.79 | 1078.09 |  | 92841906 | 702.65 | 140.92 | 6.21 | 0.91 | 555.52 | 0 | 56 | 0.07 | 0 | 702.65 | 140.92 | 6.21 | 0.91 | 555.52 | 0 | 56 | 0.07 | 0 | 121 | 72 | 1 | 1 |  |  | 1 | 44.85 | 15.72 | 9.92 |  |  |  |  | 0 | 1 | ФЕР-2001, 16-04-001-02, приказ Минстроя России № 876/пр от 26.12.2019 |  |  | 16001 | 0 |  | 0 | 22 | 0 | 44.85 | 1 | 1 | 1 | 1 | 1 |  | 121 | 72 |  |  |  | 0 | 0 | 0 | [5 empty] | 0 |  | 0 | 1584.64 | 1397.9264 | 97.6212 | 40.8135 | 24915.072 | 0 | 56 | 0.07 | 0 | 1811.7935 | 1078.092 | [13 empty] | 0 | 0 | 1 | 1 |  |  |  | 1003 | 100 м | 100 м | 100 | [6 empty] | 66696433 | 22 | Санитарно-технические работы | 16 | Сантехнические работы: внутренние трубопроводы, внутренние устройства водопровода, канализации, отопления, газоснабжения, вентиляция кондиционирование воздуха | 1 | 16001 | Трубопроводы внутренние | ФЕР-16 |  |  |  | 1310720 | 702.65 | 140.92 | 6.21 | 0.91 | 555.52 | 56 | 0.07 | 0 | [17 empty] | 0 | 0 | 0 |  |  |  |  | 121 | 72 |  |  |  |  | 1 |  | 1581650502 | 2 | 1 | 4 | 0 | 0 | 0 | 4474.52 | 4474.52 | 0 | 0 |  | 0 | 3 | 0 |  | 0 | 1 | 0 | 0 | 0 | 0 | Пр/812-016.0-1 | Пр/774-016.0 | Сантехнические работы: внутренние трубопроводы, внутренние устройства водопровода, канализации, отопления, газоснабжения, вентиляция кондиционирование воздуха | Сантехнические работы: внутренние трубопроводы, внутренние устройства водопровода, канализации, отопления, газоснабжения, вентиляция кондиционирование воздуха | 0 | 0
18 | 1 | 46 |  | 6,1 | 19.3.01.06-1002 | Клапан воздушный для невентилируемых канализационных стояков, номинальный диаметр 110 мм | ШТ | 6 | 100 | 100 |  |  |  | 13722.34 | 13722.34 | 0 | 0 | 0 | 0 | 0 | 0 | 0 | 0 | 0 |  | 92841906 | 230.55 | 230.55 | 0 | 0 | 0 | 0 | 0 | 0 | 0 | 230.55 | 230.55 | 0 | 0 | 0 | 0 | 0 | 0 | 0 | 0 | 0 | 1 | 1 |  |  | 1 | 1 | 1 | 9.92 |  |  |  |  | 3 | 1 | ФССЦ-2001, 19.3.01.06-1002, приказ Минстроя России № 876/пр от 26.12.2019 |  |  | 500001 | 0 |  | 0 | 8 | 0 | 1 | 1 | 1 | 1 | 1 | 1 |  | 0 | 0 |  |  |  | 0 | 0 | 0 | [5 empty] | 0 |  | 0 | 13722.34 | 2287.056 | 0 | 0 | 0 | 0 | 0 | 0 | 0 | 0 | 0 | [13 empty] | 0 | 0 | 1 | 1 |  |  |  | 1013 | ШТ | ШТ | 1 | [6 empty] | 66696658 | 8 | Материалы строительные | 0 |  | 1 | 500001 | Материалы и конструкции ( строительные ) по ценникам и каталогом | ФССЦст |  |  |  | 0 | 230.55 | 230.55 | 0 | 0 | 0 | 0 | 0 | [18 empty] | 0 | 0 | 0 |  |  |  |  | 0 | 0 |  |  |  |  | 1 |  | -1420772220 | 2 | 1 | 4 | 0 | 0 | 0 | 13722.34 | 13722.34 | 0 | 0 |  | 0 | 3 | 0 |  | 0 | 1 | 0 | 0 | 0 | 0 |  |  |  |  | 0 | 0
18 | 1 | 48 |  | 6,2 | 24.3.03.02-0002 | Блок трубопровода полиэтиленовый для систем водоотведения из труб высокой плотности, диаметр 110 мм, с гильзами | м | 5.988 | 99.8 | 99.8 |  |  |  | 4181.83 | 4181.83 | 0 | 0 | 0 | 0 | 0 | 0 | 0 | 0 | 0 |  | 92841906 | 70.4 | 70.4 | 0 | 0 | 0 | 0 | 0 | 0 | 0 | 70.4 | 70.4 | 0 | 0 | 0 | 0 | 0 | 0 | 0 | 0 | 0 | 1 | 1 |  |  | 1 | 1 | 1 | 9.92 |  |  |  |  | 3 | 1 | ФССЦ-2001, 24.3.03.02-0002, приказ Минстроя России № 876/пр от 26.12.2019 |  |  | 500001 | 0 |  | 0 | 8 | 0 | 1 | 1 | 1 | 1 | 1 | 1 |  | 0 | 0 |  |  |  | 0 | 0 | 0 | [5 empty] | 0 |  | 0 | 4181.83 | 698.368 | 0 | 0 | 0 | 0 | 0 | 0 | 0 | 0 | 0 | [13 empty] | 0 | 0 | 1 | 1 |  |  |  | 1003 | м | м | 1 | [6 empty] | 66696658 | 8 | Материалы строительные | 0 |  | 1 | 500001 | Материалы и конструкции ( строительные ) по ценникам и каталогом | ФССЦст |  |  |  | 0 | 70.4 | 70.4 | 0 | 0 | 0 | 0 | 0 | [18 empty] | 0 | 0 | 0 |  |  |  |  | 0 | 0 |  |  |  |  | 1 |  | -1615026667 | 2 | 1 | 4 | 0 | 0 | 0 | 4181.83 | 4181.83 | 0 | 0 |  | 0 | 3 | 0 |  | 0 | 1 | 0 | 0 | 0 | 0 |  |  |  |  | 0 | 0
18 | 1 | 47 |  | 6,3 | 24.1.02.01-1038 | Хомуты крепежные из оцинкованной стали с резиновыми прокладками, для труб из полипропилена для холодного и горячего водоснабжения, наружный диаметр 110 мм | ШТ | 3 | 50 | 50 |  |  |  | 360.69 | 360.69 | 0 | 0 | 0 | 0 | 0 | 0 | 0 | 0 | 0 |  | 92841906 | 12.12 | 12.12 | 0 | 0 | 0 | 0 | 0 | 0 | 0 | 12.12 | 12.12 | 0 | 0 | 0 | 0 | 0 | 0 | 0 | 0 | 0 | 1 | 1 |  |  | 1 | 1 | 1 | 9.92 |  |  |  |  | 3 | 1 | ФССЦ-2001, 24.1.02.01-1038, приказ Минстроя России № 876/пр от 26.12.2019 |  |  | 500001 | 0 |  | 0 | 8 | 0 | 1 | 1 | 1 | 1 | 1 | 1 |  | 0 | 0 |  |  |  | 0 | 0 | 0 | [5 empty] | 0 |  | 0 | 360.69 | 120.2304 | 0 | 0 | 0 | 0 | 0 | 0 | 0 | 0 | 0 | [13 empty] | 0 | 0 | 1 | 1 |  |  |  | 1013 | ШТ | ШТ | 1 | [6 empty] | 66696658 | 8 | Материалы строительные | 0 |  | 1 | 500001 | Материалы и конструкции ( строительные ) по ценникам и каталогом | ФССЦст |  |  |  | 0 | 12.12 | 12.12 | 0 | 0 | 0 | 0 | 0 | [18 empty] | 0 | 0 | 0 |  |  |  |  | 0 | 0 |  |  |  |  | 1 |  | 1106223311 | 2 | 1 | 4 | 0 | 0 | 0 | 360.69 | 360.69 | 0 | 0 |  | 0 | 3 | 0 |  | 0 | 1 | 0 | 0 | 0 | 0 |  |  |  |  | 0 | 0
51 | 1 | 5 | 72 |  |  | Выше отметки 0.000 | 0 | [6 empty] | 23895.39 | 19252.25 | 2137.77 | 823.21 | 2505.37 | 0 | 5.844 | 1.3602 | 0 | 3954.33 | 2433.2 |  |  | 23895.39 | 19252.25 | 2137.77 | 823.21 | 2505.37 | 0 | 5.844 | 1.3602 | 0 | 3954.33 | 2433.2 |  |  | 0 | 0 | 0 | 30282.92 | 30282.92 | 0 | 0 | 19252.25 | 19252.25 | 0 | 19252.25 | 0 | 0 | 0 | 0 | 0 | [19 empty] | 0 | 0 | 0 | 30282.92 | 30282.92 | 0 | 0 | 19252.25 | 19252.25 | 0 | 19252.25 | 0 | 0 | 0 | 0 | 0 | [114 empty] | 0
50 | 0 | 0 | 1 | 201 | 23895.39 | ПЗ | Прямые затраты |  |  | 201 | 1 | 3 |  | 2 | [7 empty] | 23895.39 | 1 | 23895.39
50 | 0 | 0 | 1 | 202 | 19252.25 | СтМатОб | Стоимость материальных ресурсов (всего) |  |  | 202 | 2 | 3 |  | 2 | [7 empty] | 19252.25 | 1 | 19252.25
50 | 0 | 0 | 1 | 222 | 0 | СтМатОбЗак | Стоимость материалов и оборудования заказчика |  |  | 222 | 3 | 3 |  | 2 | [7 empty] | 0 | 1 | 0
50 | 0 | 0 | 1 | 225 | 19252.25 | СтМатОбПод | Стоимость материалов и оборудования подрядчика |  |  | 225 | 4 | 3 |  | 2 | [7 empty] | 19252.25 | 1 | 19252.25
50 | 0 | 0 | 1 | 226 | 19252.25 | СтМат | Стоимость материалов (всего) |  |  | 226 | 5 | 3 |  | 2 | [7 empty] | 19252.25 | 1 | 19252.25
50 | 0 | 0 | 1 | 227 | 0 | СтМатЗак | Стоимость материалов заказчика |  |  | 227 | 6 | 3 |  | 2 | [7 empty] | 0 | 1 | 0
50 | 0 | 0 | 1 | 228 | 19252.25 | СтМатПод | Стоимость материалов подрядчика |  |  | 228 | 7 | 3 |  | 2 | [7 empty] | 19252.25 | 1 | 19252.25
50 | 0 | 0 | 1 | 216 | 0 | Оборуд | Стоимость оборудования (всего) |  |  | 216 | 8 | 3 |  | 2 | [7 empty] | 0 | 1 | 0
50 | 0 | 0 | 1 | 223 | 0 | ОборудЗак | Стоимость оборудования заказчика |  |  | 223 | 9 | 3 |  | 2 | [7 empty] | 0 | 1 | 0
50 | 0 | 0 | 1 | 229 | 0 | ОборудПод | Стоимость оборудования подрядчика |  |  | 229 | 10 | 3 |  | 2 | [7 empty] | 0 | 1 | 0
50 | 0 | 0 | 1 | 203 | 2137.77 | ЭММ | Эксплуатация машин |  |  | 203 | 11 | 3 |  | 2 | [7 empty] | 2137.77 | 1 | 2137.77
50 | 0 | 0 | 1 | 231 | 0 | ЭММсНРиСП | Эксплуатация машин по ТСН-2001.16 |  |  | 231 | 12 | 3 |  | 2 | [7 empty] | 0 | 1 | 0
50 | 0 | 0 | 1 | 204 | 823.21 | ЗПМ | ЗП машинистов |  |  | 204 | 13 | 3 |  | 2 | [7 empty] | 823.21 | 1 | 823.21
50 | 0 | 0 | 1 | 205 | 2505.37 | ОЗП | Основная ЗП рабочих |  |  | 205 | 14 | 3 |  | 2 | [7 empty] | 2505.37 | 1 | 2505.37
50 | 0 | 0 | 1 | 232 | 0 | ОЗПсНРиСП | Основная ЗП рабочих по ТСН-2001.16 |  |  | 232 | 15 | 3 |  | 2 | [7 empty] | 0 | 1 | 0
50 | 0 | 0 | 1 | 214 | 30282.92 | Строит | Строительные работы с НР и СП |  |  | 214 | 16 | 3 |  | 2 | [7 empty] | 30282.92 | 1 | 30282.92
50 | 0 | 0 | 1 | 215 | 0 | Монтаж | Монтажные работы с НР и СП |  |  | 215 | 17 | 3 |  | 2 | [7 empty] | 0 | 1 | 0
50 | 0 | 0 | 1 | 217 | 0 | Прочие | Прочие работы с НР и СП |  |  | 217 | 18 | 3 |  | 2 | [7 empty] | 0 | 1 | 0
50 | 0 | 0 | 1 | 230 | 0 | ПрочиеЗатр | Прочие затраты по ТСН-2001.16 |  |  | 230 | 19 | 3 |  | 2 | [7 empty] | 0 | 1 | 0
50 | 0 | 0 | 1 | 206 | 0 | ВозврМат | Возврат материалов |  |  | 206 | 20 | 3 |  | 2 | [7 empty] | 0 | 1 | 0
50 | 0 | 0 | 1 | 207 | 5.844 | ТрудСтр | Трудозатраты строителей |  |  | 207 | 21 | 3 |  | 7 | [7 empty] | 5.844 | 1 | 5.844
50 | 0 | 0 | 1 | 208 | 1.3602 | ТрудМаш | Трудозатраты машинистов |  |  | 208 | 22 | 3 |  | 7 | [7 empty] | 1.3602 | 1 | 1.3602
50 | 0 | 0 | 1 | 209 | 0 | ТранспМат | Транспорт материалов |  |  | 209 | 23 | 3 |  | 2 | [7 empty] | 0 | 1 | 0
50 | 0 | 0 | 1 | 233 | 0 | Перевозка | Перевозка грузов |  |  | 233 | 24 | 3 |  | 2 | [7 empty] | 0 | 1 | 0
50 | 0 | 0 | 1 | 210 | 3954.33 | НР | Накладные расходы |  |  | 210 | 25 | 3 |  | 2 | [7 empty] | 3954.33 | 1 | 3954.33
50 | 0 | 0 | 1 | 211 | 2433.2 | СмПриб | Сметная прибыль |  |  | 211 | 26 | 3 |  | 2 | [7 empty] | 2433.2 | 1 | 2433.2
50 | 0 | 0 | 1 | 224 | 30282.92 | Всего | Всего с НР и СП |  |  | 224 | 27 | 3 |  | 2 | [7 empty] | 30282.92 | 1 | 30282.92
51 | 1 | 4 | 24 |  |  | Санитарно-технические работы | 0 | [6 empty] | 133714.91 | 106971.16 | 5916.84 | 2266.58 | 20826.91 | 0 | 47.5492 | 3.7495 | 0 | 27715.1 | 16741.31 | [15 empty] | 0 | 0 | 0 | 178171.32 | 178171.32 | 0 | 0 | 106971.16 | 106971.16 | 0 | 106971.16 | 0 | 0 | 0 | 0 | 0 | [149 empty] | 0
50 | 0 | 0 | 1 | 201 | 133714.91 | ПЗ | Прямые затраты |  |  | 201 | 1 | 3 |  | 2 | [7 empty] | 133714.91 | 1 | 133714.91
50 | 0 | 0 | 1 | 202 | 106971.16 | СтМатОб | Стоимость материальных ресурсов (всего) |  |  | 202 | 2 | 3 |  | 2 | [7 empty] | 106971.16 | 1 | 106971.16
50 | 0 | 0 | 1 | 222 | 0 | СтМатОбЗак | Стоимость материалов и оборудования заказчика |  |  | 222 | 3 | 3 |  | 2 | [7 empty] | 0 | 1 | 0
50 | 0 | 0 | 1 | 225 | 106971.16 | СтМатОбПод | Стоимость материалов и оборудования подрядчика |  |  | 225 | 4 | 3 |  | 2 | [7 empty] | 106971.16 | 1 | 106971.16
50 | 0 | 0 | 1 | 226 | 106971.16 | СтМат | Стоимость материалов (всего) |  |  | 226 | 5 | 3 |  | 2 | [7 empty] | 106971.16 | 1 | 106971.16
50 | 0 | 0 | 1 | 227 | 0 | СтМатЗак | Стоимость материалов заказчика |  |  | 227 | 6 | 3 |  | 2 | [7 empty] | 0 | 1 | 0
50 | 0 | 0 | 1 | 228 | 106971.16 | СтМатПод | Стоимость материалов подрядчика |  |  | 228 | 7 | 3 |  | 2 | [7 empty] | 106971.16 | 1 | 106971.16
50 | 0 | 0 | 1 | 216 | 0 | Оборуд | Стоимость оборудования (всего) |  |  | 216 | 8 | 3 |  | 2 | [7 empty] | 0 | 1 | 0
50 | 0 | 0 | 1 | 223 | 0 | ОборудЗак | Стоимость оборудования заказчика |  |  | 223 | 9 | 3 |  | 2 | [7 empty] | 0 | 1 | 0
50 | 0 | 0 | 1 | 229 | 0 | ОборудПод | Стоимость оборудования подрядчика |  |  | 229 | 10 | 3 |  | 2 | [7 empty] | 0 | 1 | 0
50 | 0 | 0 | 1 | 203 | 5916.84 | ЭММ | Эксплуатация машин |  |  | 203 | 11 | 3 |  | 2 | [7 empty] | 5916.84 | 1 | 5916.84
50 | 0 | 0 | 1 | 231 | 0 | ЭММсНРиСП | Эксплуатация машин по ТСН-2001.16 |  |  | 231 | 12 | 3 |  | 2 | [7 empty] | 0 | 1 | 0
50 | 0 | 0 | 1 | 204 | 2266.58 | ЗПМ | ЗП машинистов |  |  | 204 | 13 | 3 |  | 2 | [7 empty] | 2266.58 | 1 | 2266.58
50 | 0 | 0 | 1 | 205 | 20826.91 | ОЗП | Основная ЗП рабочих |  |  | 205 | 14 | 3 |  | 2 | [7 empty] | 20826.91 | 1 | 20826.91
50 | 0 | 0 | 1 | 232 | 0 | ОЗПсНРиСП | Основная ЗП рабочих по ТСН-2001.16 |  |  | 232 | 15 | 3 |  | 2 | [7 empty] | 0 | 1 | 0
50 | 0 | 0 | 1 | 214 | 178171.32 | Строит | Строительные работы с НР и СП |  |  | 214 | 16 | 3 |  | 2 | [7 empty] | 178171.32 | 1 | 178171.32
50 | 0 | 0 | 1 | 215 | 0 | Монтаж | Монтажные работы с НР и СП |  |  | 215 | 17 | 3 |  | 2 | [7 empty] | 0 | 1 | 0
50 | 0 | 0 | 1 | 217 | 0 | Прочие | Прочие работы с НР и СП |  |  | 217 | 18 | 3 |  | 2 | [7 empty] | 0 | 1 | 0
50 | 0 | 0 | 1 | 230 | 0 | ПрочиеЗатр | Прочие затраты по ТСН-2001.16 |  |  | 230 | 19 | 3 |  | 2 | [7 empty] | 0 | 1 | 0
50 | 0 | 0 | 1 | 206 | 0 | ВозврМат | Возврат материалов |  |  | 206 | 20 | 3 |  | 2 | [7 empty] | 0 | 1 | 0
50 | 0 | 0 | 1 | 207 | 47.5492 | ТрудСтр | Трудозатраты строителей |  |  | 207 | 21 | 3 |  | 7 | [7 empty] | 47.5492 | 1 | 47.5492
50 | 0 | 0 | 1 | 208 | 3.7495 | ТрудМаш | Трудозатраты машинистов |  |  | 208 | 22 | 3 |  | 7 | [7 empty] | 3.7495 | 1 | 3.7495
50 | 0 | 0 | 1 | 209 | 0 | ТранспМат | Транспорт материалов |  |  | 209 | 23 | 3 |  | 2 | [7 empty] | 0 | 1 | 0
50 | 0 | 0 | 1 | 233 | 0 | Перевозка | Перевозка грузов |  |  | 233 | 24 | 3 |  | 2 | [7 empty] | 0 | 1 | 0
50 | 0 | 0 | 1 | 210 | 27715.1 | НР | Накладные расходы |  |  | 210 | 25 | 3 |  | 2 | [7 empty] | 27715.1 | 1 | 27715.1
50 | 0 | 0 | 1 | 211 | 16741.31 | СмПриб | Сметная прибыль |  |  | 211 | 26 | 3 |  | 2 | [7 empty] | 16741.31 | 1 | 16741.31
50 | 0 | 0 | 1 | 224 | 178171.32 | Всего | Всего с НР и СП |  |  | 224 | 27 | 3 |  | 2 | [7 empty] | 178171.32 | 1 | 178171.32
4 | 1 |  | 153 |  |  | Строительные работы |  | 0 |  | -1 | [7 empty] | 0 |  |  | 0 | [53 empty] | 0 | [11 empty] | 0
52 | 1 | 4 | 143 | 0 |  | Строительные работы | [7 empty] | 4138.32 | 1741.72 | 8.29 | 4.05 | 2388.31 | 0 | 5.9955 | 0.0078 | 0 | 2805.67 | 1658.39 | 0 | 0 | 4138.32 | 1741.72 | 8.29 | 4.05 | 2388.31 | 0 | 5.9955 | 0.0078 | 0 | 2805.67 | 1658.39 | 0 | 0 | 0 | 0 | 0 | 8602.38 | 8602.38 | 0 | 0 | 1741.72 | 1741.72 | 0 | 1741.72 | 0 | 0 | 0 | 0 | 0 | 0 | 0 | 0 | 0 | 0 | 0 | 0 | 0 | 0 | 0 | 0 | 0 | 0 | 0 | 0 | 0 | 0 | 0 | 0 | 0 | 0 | 0 | 8602.38 | 8602.38 | 0 | 0 | 1741.72 | 1741.72 | 0 | 1741.72 | 0 | 0 | 0 | 0 | 0 | 0 | 0 | 0 | 0 | 0 | 0 | 0 | 0 | 0 | 0 | 0 | 0 | 0 | 0 | 0 | 0 | 0 | 0 | 0 | 0 | 0 | 0 | 0 | 0 | 0 | 0 | 0 | 0 | 0 | 0 | 0 | 0 | 0 | 0 | 0 | 0 | 0 | 0 | 0 | 0 | 0 | 0 | 0 | 0 | 0 | 0 | 0 | 0 | 0 | 0 | 0 | 0 | 0 | 0 | 0 | 0 | 0 | 0 | 0 | 0 | 0 | 0 | 0 | 0 | 0 | 0 | 0 | 0 | 0 | 0 | 0 | 0 | 0 | 0 | 0 | 0 | 0 | 0 | 0 | 0 | 0 | 0 | 0 | 0 | 0 | 0 | 0 | 0 | 0 | 0 | 0 | 0 | 0 | 0 | 0 | 0 | 0 | 0 | 0 | 0 | 0 | 0 | 0 | 0 | 0 | 0 | 0 | 0 | 0 | 0 | 0 | 0 | 0 | 0 | 0
17 | 1 | 52 | 53 | 7 | 16-07-006-02 | Заделка сальников при проходе труб через фундаменты или стены подвала диаметром: до 200 мм | ШТ | 2 | 0 | 2 |  |  |  | 3245.2 | 1324.72 | 0 | 0 | 1920.48 | 0 | 4.72 | 0 | 0 | 2323.78 | 1382.75 |  | 92841906 | 88.18 | 66.77 | 0 | 0 | 21.41 | 0 | 2.36 | 0 | 0 | 88.18 | 66.77 | 0 | 0 | 21.41 | 0 | 2.36 | 0 | 0 | 121 | 72 | 1 | 1 |  |  | 1 | 44.85 | 15.72 | 9.92 |  |  |  |  | 0 | 1 | ФЕР-2001, 16-07-006-02, приказ Минстроя России № 876/пр от 26.12.2019 |  |  | 16001 | 0 |  | 0 | 22 | 0 | 44.85 | 1 | 1 | 1 | 1 | 1 |  | 121 | 72 |  |  |  | 0 | 0 | 0 | [5 empty] | 0 |  | 0 | 3245.2 | 662.3584 | 0 | 0 | 960.2385 | 0 | 2.36 | 0 | 0 | 2323.7808 | 1382.7456 | [13 empty] | 0 | 0 | 1 | 1 |  |  |  | 1013 | ШТ | ШТ | 1 | [6 empty] | 66696433 | 22 | Санитарно-технические работы | 16 | Сантехнические работы: внутренние трубопроводы, внутренние устройства водопровода, канализации, отопления, газоснабжения, вентиляция кондиционирование воздуха | 1 | 16001 | Трубопроводы внутренние | ФЕР-16 |  |  |  | 1310720 | 88.18 | 66.77 | 0 | 0 | 21.41 | 2.36 | 0 | 0 | [17 empty] | 0 | 0 | 0 |  |  |  |  | 121 | 72 |  |  |  |  | 1 |  | -1954955019 | 2 | 1 | 4 | 0 | 0 | 0 | 6951.73 | 6951.73 | 0 | 0 |  | 0 | 3 | 0 |  | 0 | 1 | 0 | 0 | 0 | 0 | Пр/812-016.0-1 | Пр/774-016.0 | Сантехнические работы: внутренние трубопроводы, внутренние устройства водопровода, канализации, отопления, газоснабжения, вентиляция кондиционирование воздуха | Сантехнические работы: внутренние трубопроводы, внутренние устройства водопровода, канализации, отопления, газоснабжения, вентиляция кондиционирование воздуха | 0 | 0
17 | 1 | 57 | 58 | 8 | 26-01-055-02 | Установка пароизоляционного слоя из: пленки полиэтиленовой (без стекловолокнистых материалов) | 100 м2 | 0.012 | 0 | 0.012 |  |  |  | 169.62 | 98.97 | 3.1 | 1.56 | 67.55 | 0 | 0.17232 | 0.003 | 0 | 67.04 | 38.01 |  | 92841906 | 973.32 | 831.38 | 16.43 | 2.9 | 125.51 | 0 | 14.36 | 0.25 | 0 | 973.32 | 831.38 | 16.43 | 2.9 | 125.51 | 0 | 14.36 | 0.25 | 0 | 97 | 55 | 1 | 1 |  |  | 1 | 44.85 | 15.72 | 9.92 |  |  |  |  | 0 | 1 | ФЕР-2001, 26-01-055-02, приказ Минстроя России № 876/пр от 26.12.2019 |  |  | 26001 | 0 |  | 0 | 2 | 0 | 44.85 | 1 | 1 | 1 | 1 | 1 |  | 97 | 55 |  |  |  | 0 | 0 | 0 | [5 empty] | 0 |  | 0 | 169.62 | 8247.2896 | 258.2796 | 130.065 | 5629.1235 | 0 | 14.36 | 0.25 | 0 | 67.0367 | 38.0105 | [13 empty] | 0 | 0 | 1 | 1 |  |  |  | 1005 | 100 м2 | 100 м2 | 100 | [6 empty] | 66696446 | 2 | Общестроительные работы | 20 | Теплоизоляционные работы | 1 | 26001 | Теплоизоляционные работы | ФЕР-26 |  |  |  | 1441792 | 973.32 | 831.38 | 16.43 | 2.9 | 125.51 | 14.36 | 0.25 | 0 | [17 empty] | 0 | 0 | 0 |  |  |  |  | 97 | 55 |  |  |  |  | 1 |  | -1998619866 | 2 | 1 | 4 | 0 | 0 | 0 | 274.67 | 274.67 | 0 | 0 |  | 0 | 3 | 0 |  | 0 | 1 | 0 | 0 | 0 | 0 | Пр/812-020.0-1 | Пр/774-020.0 | Теплоизоляционные работы | Теплоизоляционные работы | 0 | 0
18 | 1 | 57 |  | 8,1 | 12.1.02.06-0012 | Рубероид кровельный РКК-350 | м2 | 1.38 | 115 | 115 |  |  |  | 102.12 | 102.12 | 0 | 0 | 0 | 0 | 0 | 0 | 0 | 0 | 0 |  | 92841906 | 7.46 | 7.46 | 0 | 0 | 0 | 0 | 0 | 0 | 0 | 7.46 | 7.46 | 0 | 0 | 0 | 0 | 0 | 0 | 0 | 0 | 0 | 1 | 1 |  |  | 1 | 1 | 1 | 9.92 |  |  |  |  | 3 | 1 | ФССЦ-2001, 12.1.02.06-0012, приказ Минстроя России № 876/пр от 26.12.2019 |  |  | 500001 | 0 |  | 0 | 8 | 0 | 1 | 1 | 1 | 1 | 1 | 1 |  | 0 | 0 |  |  |  | 0 | 0 | 0 | [5 empty] | 0 |  | 0 | 102.12 | 74.0032 | 0 | 0 | 0 | 0 | 0 | 0 | 0 | 0 | 0 | [13 empty] | 0 | 0 | 1 | 1 |  |  |  | 1005 | м2 | м2 | 1 | [6 empty] | 66696658 | 8 | Материалы строительные | 0 |  | 1 | 500001 | Материалы и конструкции ( строительные ) по ценникам и каталогом | ФССЦст |  |  |  | 0 | 7.46 | 7.46 | 0 | 0 | 0 | 0 | 0 | [18 empty] | 0 | 0 | 0 |  |  |  |  | 0 | 0 |  |  |  |  | 1 |  | 1262617901 | 2 | 1 | 4 | 0 | 0 | 0 | 102.12 | 102.12 | 0 | 0 |  | 0 | 3 | 0 |  | 0 | 1 | 0 | 0 | 0 | 0 |  |  |  |  | 0 | 0
17 | 1 | 68 | 69 | 9 | 46-03-017-01 | Заделка отверстий, гнезд и борозд: в перекрытиях железобетонных площадью до 0,1 м2 | м3 | 0.02 | 0 | 0.02 |  |  |  | 514.13 | 108.66 | 5.19 | 2.49 | 400.28 | 0 | 1.1032 | 0.0048 | 0 | 414.85 | 237.63 |  | 92841906 | 1010.45 | 547.69 | 16.52 | 2.78 | 446.24 | 0 | 55.16 | 0.24 | 0 | 1010.45 | 547.69 | 16.52 | 2.78 | 446.24 | 0 | 55.16 | 0.24 | 0 | 103 | 59 | 1 | 1 |  |  | 1 | 44.85 | 15.72 | 9.92 |  |  |  |  | 0 | 1 | ФЕР-2001, 46-03-017-01, приказ Минстроя России № 876/пр от 26.12.2019 |  |  | 46001 | 0 |  | 0 | 2 | 0 | 44.85 | 1 | 1 | 1 | 1 | 1 |  | 103 | 59 |  |  |  | 0 | 0 | 0 | [5 empty] | 0 |  | 0 | 514.13 | 5433.0848 | 259.6944 | 124.683 | 20013.864 | 0 | 55.16 | 0.24 | 0 | 414.8531 | 237.6343 | [13 empty] | 0 | 0 | 1 | 1 |  |  |  | 1007 | м3 | м3 | 1 | [6 empty] | 66696492 | 2 | Общестроительные работы | 40 | Работы по реконструкции зданий и сооружений | 1 | 46001 | Работы по реконструкции зданий и сооружений: усиление и замена существующих конструкций, возведение отдельных конструктивных элементов | ФЕР-46 |  |  |  | 1441792 | 1010.45 | 547.69 | 16.52 | 2.78 | 446.24 | 55.16 | 0.24 | 0 | [17 empty] | 0 | 0 | 0 |  |  |  |  | 103 | 59 |  |  |  |  | 1 |  | -480047062 | 2 | 1 | 4 | 0 | 0 | 0 | 1166.61 | 1166.61 | 0 | 0 |  | 0 | 3 | 0 |  | 0 | 1 | 0 | 0 | 0 | 0 | Пр/812-040.1-1 | Пр/774-040.1 | Работы по реконструкции зданий и сооружений: усиление и замена существующих конструкций, возведение отдельных конструктивных элементов | Работы по реконструкции зданий и сооружений: усиление и замена существующих конструкций, возведение отдельных конструктивных элементов | 0 | 0
18 | 1 | 64 |  | 9,1 | 04.3.01.09-0014 | Раствор готовый кладочный, цементный, М100 | м3 | 0.0208 | 1.04 | 1.04 |  |  |  | 107.25 | 107.25 | 0 | 0 | 0 | 0 | 0 | 0 | 0 | 0 | 0 |  | 92841906 | 519.8 | 519.8 | 0 | 0 | 0 | 0 | 0 | 0 | 0 | 519.8 | 519.8 | 0 | 0 | 0 | 0 | 0 | 0 | 0 | 0 | 0 | 1 | 1 |  |  | 1 | 1 | 1 | 9.92 |  |  |  |  | 3 | 1 | ФССЦ-2001, 04.3.01.09-0014, приказ Минстроя России № 876/пр от 26.12.2019 |  |  | 500001 | 0 |  | 0 | 8 | 0 | 1 | 1 | 1 | 1 | 1 | 1 |  | 0 | 0 |  |  |  | 0 | 0 | 0 | [5 empty] | 0 |  | 0 | 107.25 | 5156.416 | 0 | 0 | 0 | 0 | 0 | 0 | 0 | 0 | 0 | [13 empty] | 0 | 0 | 1 | 1 |  |  |  | 1007 | м3 | м3 | 1 | [6 empty] | 66696658 | 8 | Материалы строительные | 0 |  | 1 | 500001 | Материалы и конструкции ( строительные ) по ценникам и каталогом | ФССЦст |  |  |  | 0 | 519.8 | 519.8 | 0 | 0 | 0 | 0 | 0 | [18 empty] | 0 | 0 | 0 |  |  |  |  | 0 | 0 |  |  |  |  | 1 |  | 461598558 | 2 | 1 | 4 | 0 | 0 | 0 | 107.25 | 107.25 | 0 | 0 |  | 0 | 3 | 0 |  | 0 | 1 | 0 | 0 | 0 | 0 |  |  |  |  | 0 | 0
51 | 1 | 4 | 143 |  |  | Строительные работы | 0 | [6 empty] | 4138.32 | 1741.72 | 8.29 | 4.05 | 2388.31 | 0 | 5.9955 | 0.0078 | 0 | 2805.67 | 1658.39 |  |  | 4138.32 | 1741.72 | 8.29 | 4.05 | 2388.31 | 0 | 5.9955 | 0.0078 | 0 | 2805.67 | 1658.39 |  |  | 0 | 0 | 0 | 8602.38 | 8602.38 | 0 | 0 | 1741.72 | 1741.72 | 0 | 1741.72 | 0 | 0 | 0 | 0 | 0 | [19 empty] | 0 | 0 | 0 | 8602.38 | 8602.38 | 0 | 0 | 1741.72 | 1741.72 | 0 | 1741.72 | 0 | 0 | 0 | 0 | 0 | [114 empty] | 0
50 | 0 | 0 | 1 | 201 | 4138.32 | ПЗ | Прямые затраты |  |  | 201 | 1 | 3 |  | 2 | [7 empty] | 4138.32 | 1 | 4138.32
50 | 0 | 0 | 1 | 202 | 1741.72 | СтМатОб | Стоимость материальных ресурсов (всего) |  |  | 202 | 2 | 3 |  | 2 | [7 empty] | 1741.72 | 1 | 1741.72
50 | 0 | 0 | 1 | 222 | 0 | СтМатОбЗак | Стоимость материалов и оборудования заказчика |  |  | 222 | 3 | 3 |  | 2 | [7 empty] | 0 | 1 | 0
50 | 0 | 0 | 1 | 225 | 1741.72 | СтМатОбПод | Стоимость материалов и оборудования подрядчика |  |  | 225 | 4 | 3 |  | 2 | [7 empty] | 1741.72 | 1 | 1741.72
50 | 0 | 0 | 1 | 226 | 1741.72 | СтМат | Стоимость материалов (всего) |  |  | 226 | 5 | 3 |  | 2 | [7 empty] | 1741.72 | 1 | 1741.72
50 | 0 | 0 | 1 | 227 | 0 | СтМатЗак | Стоимость материалов заказчика |  |  | 227 | 6 | 3 |  | 2 | [7 empty] | 0 | 1 | 0
50 | 0 | 0 | 1 | 228 | 1741.72 | СтМатПод | Стоимость материалов подрядчика |  |  | 228 | 7 | 3 |  | 2 | [7 empty] | 1741.72 | 1 | 1741.72
50 | 0 | 0 | 1 | 216 | 0 | Оборуд | Стоимость оборудования (всего) |  |  | 216 | 8 | 3 |  | 2 | [7 empty] | 0 | 1 | 0
50 | 0 | 0 | 1 | 223 | 0 | ОборудЗак | Стоимость оборудования заказчика |  |  | 223 | 9 | 3 |  | 2 | [7 empty] | 0 | 1 | 0
50 | 0 | 0 | 1 | 229 | 0 | ОборудПод | Стоимость оборудования подрядчика |  |  | 229 | 10 | 3 |  | 2 | [7 empty] | 0 | 1 | 0
50 | 0 | 0 | 1 | 203 | 8.29 | ЭММ | Эксплуатация машин |  |  | 203 | 11 | 3 |  | 2 | [7 empty] | 8.29 | 1 | 8.29
50 | 0 | 0 | 1 | 231 | 0 | ЭММсНРиСП | Эксплуатация машин по ТСН-2001.16 |  |  | 231 | 12 | 3 |  | 2 | [7 empty] | 0 | 1 | 0
50 | 0 | 0 | 1 | 204 | 4.05 | ЗПМ | ЗП машинистов |  |  | 204 | 13 | 3 |  | 2 | [7 empty] | 4.05 | 1 | 4.05
50 | 0 | 0 | 1 | 205 | 2388.31 | ОЗП | Основная ЗП рабочих |  |  | 205 | 14 | 3 |  | 2 | [7 empty] | 2388.31 | 1 | 2388.31
50 | 0 | 0 | 1 | 232 | 0 | ОЗПсНРиСП | Основная ЗП рабочих по ТСН-2001.16 |  |  | 232 | 15 | 3 |  | 2 | [7 empty] | 0 | 1 | 0
50 | 0 | 0 | 1 | 214 | 8602.38 | Строит | Строительные работы с НР и СП |  |  | 214 | 16 | 3 |  | 2 | [7 empty] | 8602.38 | 1 | 8602.38
50 | 0 | 0 | 1 | 215 | 0 | Монтаж | Монтажные работы с НР и СП |  |  | 215 | 17 | 3 |  | 2 | [7 empty] | 0 | 1 | 0
50 | 0 | 0 | 1 | 217 | 0 | Прочие | Прочие работы с НР и СП |  |  | 217 | 18 | 3 |  | 2 | [7 empty] | 0 | 1 | 0
50 | 0 | 0 | 1 | 230 | 0 | ПрочиеЗатр | Прочие затраты по ТСН-2001.16 |  |  | 230 | 19 | 3 |  | 2 | [7 empty] | 0 | 1 | 0
50 | 0 | 0 | 1 | 206 | 0 | ВозврМат | Возврат материалов |  |  | 206 | 20 | 3 |  | 2 | [7 empty] | 0 | 1 | 0
50 | 0 | 0 | 1 | 207 | 5.9955 | ТрудСтр | Трудозатраты строителей |  |  | 207 | 21 | 3 |  | 7 | [7 empty] | 5.9955 | 1 | 5.9955
50 | 0 | 0 | 1 | 208 | 0.0078 | ТрудМаш | Трудозатраты машинистов |  |  | 208 | 22 | 3 |  | 7 | [7 empty] | 0.0078 | 1 | 0.0078
50 | 0 | 0 | 1 | 209 | 0 | ТранспМат | Транспорт материалов |  |  | 209 | 23 | 3 |  | 2 | [7 empty] | 0 | 1 | 0
50 | 0 | 0 | 1 | 233 | 0 | Перевозка | Перевозка грузов |  |  | 233 | 24 | 3 |  | 2 | [7 empty] | 0 | 1 | 0
50 | 0 | 0 | 1 | 210 | 2805.67 | НР | Накладные расходы |  |  | 210 | 25 | 3 |  | 2 | [7 empty] | 2805.67 | 1 | 2805.67
50 | 0 | 0 | 1 | 211 | 1658.39 | СмПриб | Сметная прибыль |  |  | 211 | 26 | 3 |  | 2 | [7 empty] | 1658.39 | 1 | 1658.39
50 | 0 | 0 | 1 | 224 | 8602.38 | Всего | Всего с НР и СП |  |  | 224 | 27 | 3 |  | 2 | [7 empty] | 8602.38 | 1 | 8602.38
51 | 1 | 3 | 20 |  | 5.13.1.2 | Система канализации К1 нежилых помещений | 0 | [6 empty] | 137853.23 | 108712.88 | 5925.13 | 2270.63 | 23215.22 | 0 | 53.5447 | 3.7573 | 0 | 30520.77 | 18399.7 | [15 empty] | 0 | 0 | 0 | 186773.7 | 186773.7 | 0 | 0 | 108712.88 | 108712.88 | 0 | 108712.88 | 0 | 0 | 0 | 0 | 0 | [149 empty] | 0
50 | 0 | 0 | 1 | 201 | 137853.23 | ПЗ | Прямые затраты |  |  | 201 | 1 | 3 |  | 2 | [7 empty] | 137853.23 | 1 | 137853.23
50 | 0 | 0 | 1 | 202 | 108712.88 | СтМатОб | Стоимость материальных ресурсов (всего) |  |  | 202 | 2 | 3 |  | 2 | [7 empty] | 108712.88 | 1 | 108712.88
50 | 0 | 0 | 1 | 222 | 0 | СтМатОбЗак | Стоимость материалов и оборудования заказчика |  |  | 222 | 3 | 3 |  | 2 | [7 empty] | 0 | 1 | 0
50 | 0 | 0 | 1 | 225 | 108712.88 | СтМатОбПод | Стоимость материалов и оборудования подрядчика |  |  | 225 | 4 | 3 |  | 2 | [7 empty] | 108712.88 | 1 | 108712.88
50 | 0 | 0 | 1 | 226 | 108712.88 | СтМат | Стоимость материалов (всего) |  |  | 226 | 5 | 3 |  | 2 | [7 empty] | 108712.88 | 1 | 108712.88
50 | 0 | 0 | 1 | 227 | 0 | СтМатЗак | Стоимость материалов заказчика |  |  | 227 | 6 | 3 |  | 2 | [7 empty] | 0 | 1 | 0
50 | 0 | 0 | 1 | 228 | 108712.88 | СтМатПод | Стоимость материалов подрядчика |  |  | 228 | 7 | 3 |  | 2 | [7 empty] | 108712.88 | 1 | 108712.88
50 | 0 | 0 | 1 | 216 | 0 | Оборуд | Стоимость оборудования (всего) |  |  | 216 | 8 | 3 |  | 2 | [7 empty] | 0 | 1 | 0
50 | 0 | 0 | 1 | 223 | 0 | ОборудЗак | Стоимость оборудования заказчика |  |  | 223 | 9 | 3 |  | 2 | [7 empty] | 0 | 1 | 0
50 | 0 | 0 | 1 | 229 | 0 | ОборудПод | Стоимость оборудования подрядчика |  |  | 229 | 10 | 3 |  | 2 | [7 empty] | 0 | 1 | 0
50 | 0 | 0 | 1 | 203 | 5925.13 | ЭММ | Эксплуатация машин |  |  | 203 | 11 | 3 |  | 2 | [7 empty] | 5925.13 | 1 | 5925.13
50 | 0 | 0 | 1 | 231 | 0 | ЭММсНРиСП | Эксплуатация машин по ТСН-2001.16 |  |  | 231 | 12 | 3 |  | 2 | [7 empty] | 0 | 1 | 0
50 | 0 | 0 | 1 | 204 | 2270.63 | ЗПМ | ЗП машинистов |  |  | 204 | 13 | 3 |  | 2 | [7 empty] | 2270.63 | 1 | 2270.63
50 | 0 | 0 | 1 | 205 | 23215.22 | ОЗП | Основная ЗП рабочих |  |  | 205 | 14 | 3 |  | 2 | [7 empty] | 23215.22 | 1 | 23215.22
50 | 0 | 0 | 1 | 232 | 0 | ОЗПсНРиСП | Основная ЗП рабочих по ТСН-2001.16 |  |  | 232 | 15 | 3 |  | 2 | [7 empty] | 0 | 1 | 0
50 | 0 | 0 | 1 | 214 | 186773.7 | Строит | Строительные работы с НР и СП |  |  | 214 | 16 | 3 |  | 2 | [7 empty] | 186773.7 | 1 | 186773.7
50 | 0 | 0 | 1 | 215 | 0 | Монтаж | Монтажные работы с НР и СП |  |  | 215 | 17 | 3 |  | 2 | [7 empty] | 0 | 1 | 0
50 | 0 | 0 | 1 | 217 | 0 | Прочие | Прочие работы с НР и СП |  |  | 217 | 18 | 3 |  | 2 | [7 empty] | 0 | 1 | 0
50 | 0 | 0 | 1 | 230 | 0 | ПрочиеЗатр | Прочие затраты по ТСН-2001.16 |  |  | 230 | 19 | 3 |  | 2 | [7 empty] | 0 | 1 | 0
50 | 0 | 0 | 1 | 206 | 0 | ВозврМат | Возврат материалов |  |  | 206 | 20 | 3 |  | 2 | [7 empty] | 0 | 1 | 0
50 | 0 | 0 | 1 | 207 | 53.5447 | ТрудСтр | Трудозатраты строителей |  |  | 207 | 21 | 3 |  | 7 | [7 empty] | 53.5447 | 1 | 53.5447
50 | 0 | 0 | 1 | 208 | 3.7573 | ТрудМаш | Трудозатраты машинистов |  |  | 208 | 22 | 3 |  | 7 | [7 empty] | 3.7573 | 1 | 3.7573
50 | 0 | 0 | 1 | 209 | 0 | ТранспМат | Транспорт материалов |  |  | 209 | 23 | 3 |  | 2 | [7 empty] | 0 | 1 | 0
50 | 0 | 0 | 1 | 233 | 0 | Перевозка | Перевозка грузов |  |  | 233 | 24 | 3 |  | 2 | [7 empty] | 0 | 1 | 0
50 | 0 | 0 | 1 | 210 | 30520.77 | НР | Накладные расходы |  |  | 210 | 25 | 3 |  | 2 | [7 empty] | 30520.77 | 1 | 30520.77
50 | 0 | 0 | 1 | 211 | 18399.7 | СмПриб | Сметная прибыль |  |  | 211 | 26 | 3 |  | 2 | [7 empty] | 18399.7 | 1 | 18399.7
50 | 0 | 0 | 1 | 224 | 186773.7 | Всего | Всего с НР и СП |  |  | 224 | 27 | 3 |  | 2 | [7 empty] | 186773.7 | 1 | 186773.7
51 | 267 | 1 | 12 |  | 5.13.1.2 Система канализации К1 нежилых помещений (Лип.18.2) | Комплекс из 2-х многоквартирных домов со встроенными нежилыми помещениями поз.18.1 и 18.2, расположенный в 32, 33 микрорайонах в г. Липецке на земельном участке с кадастровым номером 48:20:0043601:296. 2-й этап строительства - корпус 2 (поз.18.2) | 0 | [6 empty] | 137853.23 | 108712.88 | 5925.13 | 2270.63 | 23215.22 | 0 | 53.5447 | 3.7573 | 0 | 30520.77 | 18399.7 | [15 empty] | 0 | 0 | 0 | 186773.7 | 186773.7 | 0 | 0 | 108712.88 | 108712.88 | 0 | 108712.88 | 0 | 0 | 0 | 0 | 0 | [149 empty] | 0
50 | 0 | 0 | 1 | 201 | 137853.23 | ПЗ | Прямые затраты |  |  | 201 | 1 | 3 |  | 2 | [7 empty] | 137853.23 | 1 | 137853.23
50 | 0 | 0 | 1 | 202 | 108712.88 | СтМатОб | Стоимость материальных ресурсов (всего) |  |  | 202 | 2 | 3 |  | 2 | [7 empty] | 108712.88 | 1 | 108712.88
50 | 0 | 0 | 1 | 222 | 0 | СтМатОбЗак | Стоимость материалов и оборудования заказчика |  |  | 222 | 3 | 3 |  | 2 | [7 empty] | 0 | 1 | 0
50 | 0 | 0 | 1 | 225 | 108712.88 | СтМатОбПод | Стоимость материалов и оборудования подрядчика |  |  | 225 | 4 | 3 |  | 2 | [7 empty] | 108712.88 | 1 | 108712.88
50 | 0 | 0 | 1 | 226 | 108712.88 | СтМат | Стоимость материалов (всего) |  |  | 226 | 5 | 3 |  | 2 | [7 empty] | 108712.88 | 1 | 108712.88
50 | 0 | 0 | 1 | 227 | 0 | СтМатЗак | Стоимость материалов заказчика |  |  | 227 | 6 | 3 |  | 2 | [7 empty] | 0 | 1 | 0
50 | 0 | 0 | 1 | 228 | 108712.88 | СтМатПод | Стоимость материалов подрядчика |  |  | 228 | 7 | 3 |  | 2 | [7 empty] | 108712.88 | 1 | 108712.88
50 | 0 | 0 | 1 | 216 | 0 | Оборуд | Стоимость оборудования (всего) |  |  | 216 | 8 | 3 |  | 2 | [7 empty] | 0 | 1 | 0
50 | 0 | 0 | 1 | 223 | 0 | ОборудЗак | Стоимость оборудования заказчика |  |  | 223 | 9 | 3 |  | 2 | [7 empty] | 0 | 1 | 0
50 | 0 | 0 | 1 | 229 | 0 | ОборудПод | Стоимость оборудования подрядчика |  |  | 229 | 10 | 3 |  | 2 | [7 empty] | 0 | 1 | 0
50 | 0 | 0 | 1 | 203 | 5925.13 | ЭММ | Эксплуатация машин |  |  | 203 | 11 | 3 |  | 2 | [7 empty] | 5925.13 | 1 | 5925.13
50 | 0 | 0 | 1 | 231 | 0 | ЭММсНРиСП | Эксплуатация машин по ТСН-2001.16 |  |  | 231 | 12 | 3 |  | 2 | [7 empty] | 0 | 1 | 0
50 | 0 | 0 | 1 | 204 | 2270.63 | ЗПМ | ЗП машинистов |  |  | 204 | 13 | 3 |  | 2 | [7 empty] | 2270.63 | 1 | 2270.63
50 | 0 | 0 | 1 | 205 | 23215.22 | ОЗП | Основная ЗП рабочих |  |  | 205 | 14 | 3 |  | 2 | [7 empty] | 23215.22 | 1 | 23215.22
50 | 0 | 0 | 1 | 232 | 0 | ОЗПсНРиСП | Основная ЗП рабочих по ТСН-2001.16 |  |  | 232 | 15 | 3 |  | 2 | [7 empty] | 0 | 1 | 0
50 | 0 | 0 | 1 | 214 | 186773.7 | Строит | Строительные работы с НР и СП |  |  | 214 | 16 | 3 |  | 2 | [7 empty] | 186773.7 | 1 | 186773.7
50 | 0 | 0 | 1 | 215 | 0 | Монтаж | Монтажные работы с НР и СП |  |  | 215 | 17 | 3 |  | 2 | [7 empty] | 0 | 1 | 0
50 | 0 | 0 | 1 | 217 | 0 | Прочие | Прочие работы с НР и СП |  |  | 217 | 18 | 3 |  | 2 | [7 empty] | 0 | 1 | 0
50 | 0 | 0 | 1 | 230 | 0 | ПрочиеЗатр | Прочие затраты по ТСН-2001.16 |  |  | 230 | 19 | 3 |  | 2 | [7 empty] | 0 | 1 | 0
50 | 0 | 0 | 1 | 206 | 0 | ВозврМат | Возврат материалов |  |  | 206 | 20 | 3 |  | 2 | [7 empty] | 0 | 1 | 0
50 | 0 | 0 | 1 | 207 | 53.5447 | ТрудСтр | Трудозатраты строителей |  |  | 207 | 21 | 3 |  | 7 | [7 empty] | 53.5447 | 1 | 53.5447
50 | 0 | 0 | 1 | 208 | 3.7573 | ТрудМаш | Трудозатраты машинистов |  |  | 208 | 22 | 3 |  | 7 | [7 empty] | 3.7573 | 1 | 3.7573
50 | 0 | 0 | 1 | 209 | 0 | ТранспМат | Транспорт материалов |  |  | 209 | 23 | 3 |  | 2 | [7 empty] | 0 | 1 | 0
50 | 0 | 0 | 1 | 233 | 0 | Перевозка | Перевозка грузов |  |  | 233 | 24 | 3 |  | 2 | [7 empty] | 0 | 1 | 0
50 | 0 | 0 | 1 | 210 | 30520.77 | НР | Накладные расходы |  |  | 210 | 25 | 3 |  | 2 | [7 empty] | 30520.77 | 1 | 30520.77
50 | 0 | 0 | 1 | 211 | 18399.7 | СмПриб | Сметная прибыль |  |  | 211 | 26 | 3 |  | 2 | [7 empty] | 18399.7 | 1 | 18399.7
50 | 0 | 0 | 1 | 224 | 186773.7 | Всего | Всего с НР и СП |  |  | 224 | 27 | 3 |  | 2 | [7 empty] | 186773.7 | 1 | 186773.7
70 | 1 |  | 1 | СТР_РЕК | СТРОИТЕЛЬСТВО и РЕКОНСТРУКЦИЯ зданий и сооружений всех назначений | 1 | 0 |  | 1 | 0 |  |  | 0 |  | Строительство и реконструкция
70 | 1 |  | 2 | РЕМ_ЖИЛ | КАП. РЕМ. ЖИЛЫХ И ОБЩЕСТВЕННЫХ ЗДАНИЙ | 0 | 0 |  | 1 | 0 |  |  | 0 |  | Капитальный ремонт жилых и общественных зданий
70 | 1 |  | 3 | РЕМ_ПР | КАП. РЕМ. ПРОИЗВОДСТВЕННЫХ ЗД. и СООРУЖЕНИЙ, НАРУЖНЫХ ИНЖЕНЕРНЫХ СЕТЕЙ, УЛИЦ И ДОРОГ МЕСТНОГО ЗНАЧЕНИЯ, ИНЖ,СООРУЖЕНИЙ ( ГИДРОТЕХ,СООРУЖ, МОСТОВ И ПУТЕПРОВОДОВ И Т.П.) | 0 | 0 |  | 1 | 0 |  |  | 0 |  | Капитальный ремонт прозводственных зданий
70 | 1 |  | 4 | Территория | для территории Российской Федерации, не относящейся к районам Крайнего Севера и приравненным к ним местностям | 1 | 0 |  | 2 | 0 |  |  | 0
70 | 1 |  | 5 | МПРКС | для территории Российской Федерации, относящейся к местностям, приравненным к районам Крайнего Севера | 0 | 0 |  | 2 | 0 |  |  | 0
70 | 1 |  | 6 | РКС | для территории Российской Федерации, относящейся к районам Крайнего Севера | 0 | 0 |  | 2 | 0 |  |  | 0
70 | 1 |  | 7 | СЛЖ | При определении сметной стоимости строительства объектов капитального строительства, относящихся к особо опасным и технически сложным. За исключением АЭС. | 0 | 0 | Для сборников ФЕР ( при производстве работ на технически сложных объектах ): · { СЛЖ } - (вкл.) - работа на сложных объектах (к=1,2 к НР) · { СЛЖ } - (выкл.) - работа на обычных объектах | 0 | 0 |  |  | 0 |  | Сложные объекты
70 | 1 |  | 8 | АЭС | При определении сметной стоимости строительства объектов капитального строительства АЭС. | 0 | 0 | Для сборника ФЕРм -39 и ФЕРМ-08 ( при работах по контролю сварных соединений) : {мАЭС} - ( вкл.) - при выполнении работ по на АЭС (HР=101%; СП= 68%; {мАЭС} - (выкл.) - при выполнении работ на обычных объектах | 0 | 0 |  |  | 0 |  | АЭС
70 | 1 |  | 9 | ОПТ/В | {вкл} - Прокладка МЕЖДУГОРОДНЫХ ВОЛОКОННО-ОПТИЧЕСКИХ ЛИНИЙ (для ФЕРм10, отд. 6 разд.3) {выкл} - Прокладка ГОРОДСКИХ ВОЛОКОННО-ОПТИТЕСКИХ ЛИНИЙ (для ФЕРм10, отд. 6 разд.3) | 0 | 0 | Для сборников ФЕРм-10 ( волоконно-оптические линии связи ): · {М_ГОР_опт} - ( вкл.) - междугородные сети связи ( НР=120% , СП=70% ) · {М_ГОР_опт} - ( выкл.) - городские сети связи ( НР=100%; СП=65%) | 0 | 0 |  |  | 0 |  | Прокладка междугородных в/опт. кабелей
70 | 1 |  | 10 | АВИ | (вкл) - При работах по ДИСПЕТЧЕРЕЗАЦИИ управления движением АВИАТРАНСПОРТОМ {вкл} (монтажные работы ) | 0 | 0 | Для сборников ФЕРм 08;10;11 : · {мАВИА} - (вкл.) - производство монтажных работы по диспетчеризации управления движением авиатранспортном (НР=95%, СП=55%) ; · {мАВИА} - (выкл. ) - при производстве работ на прочих объектах , кром | 0 | 0 |  |  | 0 |  | Диспетчеризация авитранспорта
70 | 1 |  | 11 | ЗАКР | {вкл} - Обслуживающие и сопутстующие работы в тоннелях при производве работ ЗАКРЫТЫМ СПОСОБОМ {выкл} - Обслуживающие и сопутстующие работы в тоннелях при производве работ ОТКРЫТЫМ | 0 | 0 | Для сборника ФЕР -29 ( сопутствующие работы в тоннелях и метро. ): · {ЗАКР} - (вкл.) - при выполнении работ в тоннелях и метро закрытым способом (НР=145% , СП=75%); · {ЗАКР} - (выкл.) - при выполнении работ в тоннелях и метро отк | 0 | 0 |  |  | 0 |  | Производство работ закрытым способом (обслуживающие процессы)
70 | 1 |  | 12 | ГОР | (вкл) - ФЕРм-08, выполнение работ на горнорудных объектах (выкл) - ФЕРм-08, выполнение работ на других объектах | 0 | 0 |  | 0 | 0 |  |  | 0 |  | Выполнение работ на горнорудных объектах
70 | 1 |  | 13 | ОБ_ПР | Объект производственного назначения | 0 | 0 |  | 3 | 0 |  |  | 0
70 | 1 |  | 14 | ОБ_НПР | Объект непроизводственного назначения | 1 | 0 |  | 3 | 0 |  |  | 0
70 | 1 |  | 1 | К_НР_РЕМ | при ремонте жилых и общественных зданий если ( если {РЕМ_ЖИЛ}= [вкл.] | 0.9 | 1 | Для сборников ФЕР и ФЕРмр : · Значение {_МДСрем_НР}= 0,90 - при ремонте зданий жилого и гражданского назначений ( 0,90 к НР) ; · Значение {_МДСрем_НР}= 1,00 - при строительстве и реконструкции объектов всех назначений | 0 | 0 |  |  | 0 |  | п.25
70 | 1 |  | 2 | К_СП_РЕМ | к нормам СП при капитальном ремонте зданий и сооружений всех назначений ( если или {РЕМ_ЖИЛ}=[вкл] , или (РЕМ_ПР}=[вкл] ) | 0.85 | 1 | Для сборников ФЕР и ФЕРмр : · Значение {_МДСрем_СП} = 0.85 - при ремонте зданий всех назначений ( 0,85 к СП); · Значение {_МДСрем_СП} = 1,00 - при строительстве и реконструкции объектов всех назначений | 0 | 0 |  |  | 0 |  | п.16
70 | 1 |  | 3 | К_НР_СЛЖ | При определении сметной стоимости строительства объектов капитального строительства, относящихся к особо опасным и технически сложным. За исключением объектов атомных электрических станций. ( если {СЛЖ} = [вкл] ) | 1.03 | 0 |  | 0 | 0 |  |  | 0 |  | п.27 СЛОЖН
70 | 1 |  | 4 | К_НР_АЭС | При определении сметной стоимости строительства объектов капитального строительства, относящихся к особо опасным и технически сложным. Для объектов атомных электрических станций. ( если {АЭС} = [вкл] ) | 1.15 | 0 |  | 0 | 0 |  |  | 0 |  | п.27 АЭС
70 | 1 |  | 5 | Р_ОКР | Разрядность округления результата расчета НР и СП (с 05.04.2020 - до семи знаков после запятой) | 7 | 0 |  | 0 | 0 |  |  | 0
70 | 1 |  | 6 | Лист_НРиСП |  | 2 | 0 |  | 0 | 0 |  |  | 0
-1
75 | Текущий уровень цен | 2026 | 2 | 0 | 0 | 0 | 1 | 0 | 4 | 0 | 0 | 0 | 92841906 | 1
3 | Индексы за итогом | 1 | 9.92 | 15.72 | 44.85 | 44.85 | 6.43 | 1 | 2 | 44.85 | 1 | 1 | 9.92 | 6.43 | 1 | 44.85 | 1 | [21 empty] | 92841907
65 |  | 1 | 0 | 245

## SourceObSm (hidden)
0 | Smeta.RU (Terminal) (495) 974-1589 |  | _OBSM_ |  | 0 | 0 | 0 | Smeta.RU (Terminal) | ООО "ОДСК" Доп. раб. место FStS-0031510 | 1 | 31510 | 66416438 | 11 | 15 | 0 | 0
1 | 51 | 1 |  | 0 | 5.13.1.2 Система канализации К1 нежилых помещений (Лип.18.2) | Комплекс из 2-х многоквартирных домов со встроенными нежилыми помещениями поз.18.1 и 18.2, расположенный в 32, 33 микрорайонах в г. Липецке на земельном участке с кадастровым номером 48:20:0043601:296. 2-й этап строительства - корпус 2 (поз.18.2) |  | 0 |  | 0 | 0 | 131083 |  | 0 | 0 | 0 | 0 | 4 | 0 | [11 empty] | 2 | [5 empty] | Сметные нормы списания | Коды ценников | 1 | 1 | 0 | 0 | 0 | 0 | 2 | 2 | 1 | 1 | 0 | 0 | 1 | 0 | 0 | ФЕР 2020 года (421пр за итогом по статьям) НОВОЕ СТРОИТЕЛЬСТВО | Версия 1.6.0 ГСН (ГЭСН, ФЕР) и ТЕР (Методики НР (812/пр, 636/пр, 611/пр) и СП (774/пр и 317/пр) применять с 11.09.2022 г.) [Комплекс из 2-х многоквартирных домов поз.17.1 и 17.2, расположенный в 32, 33 микрорайонах в г. Липецке на земельном участке ~ | ФЕР-2020 с Изм.9 от 2021.12.20 | ФЕР-2020 с Изм.9 от 2021.12.20 | ФЕР-2020 с Изм.9 от 2021.12.20 | ФЕР-2020 с Изм.9 от 2021.12.20 | Поправки для базы ФЕР-2020 И9 от 2023.11.21 (в ред. 557/пр+648/пр) Новое строительство | 0 | 0 | 489201672 | 9 | ГОСУДАРСТВЕННЫЕ СМЕТНЫЕ НОРМАТИВЫ (ФЕР-2020), утвержденные приказами Минстроя России от 26 декабря 2019 г. № 876/пр (в редакции приказов Минстроя РФ от 30 марта 2020 г. № 172/пр, от 1 июня 2020 г. № 294/пр, от 30 июня 2020 г. № 352/пр, от 20 октября 2020 г. № 636/пр, от 9 февраля 2021 г. № 51/пр, от 24 мая 2021 г. № 321/пр, от 24 июня 2021 г. № 408/пр, от 14 октября 2021 № 746/пр, от 20 декабря 2021 № 962/пр) | ГСН | 44551 | 395 | 0 | 0
22 | 1 | 0 | 92841906 | 0 | 2 | 1
3 | 1 | 5.13.1.2 | Система канализации К1 нежилых помещений | 186.77 | 0 | 0 | 0 | 186.77 | 25.49 | 246.57 | 0 | 0 | 186.77 | [6 empty] | 0 | -1 | 0 | 137853.23 | 108712.88 | 0 | 0 | 0 | 5925.13 | 2270.63 | 23215.22 | 186773.7 | 0 | 0 | 0 | 53.5447 | 3.7573 | 0 | 30520.77 | 18399.7 | 186773.7
51 |  |  |  | 186.77 | 0 | 0 | 0 | 186.77 | 25.49 | 246.57 | 0 | 0 | 186.77
50 | 0 | 0 | 1 | 201 | 137853.23 | ПЗ | Прямые затраты |  |  | 201 | 1 | 3 |  | 2
50 | 0 | 0 | 1 | 202 | 108712.88 | СтМатОб | Стоимость материальных ресурсов (всего) |  |  | 202 | 2 | 3 |  | 2
50 | 0 | 0 | 1 | 222 | 0 | СтМатОбЗак | Стоимость материалов и оборудования заказчика |  |  | 222 | 3 | 3 |  | 2
50 | 0 | 0 | 1 | 225 | 108712.88 | СтМатОбПод | Стоимость материалов и оборудования подрядчика |  |  | 225 | 4 | 3 |  | 2
50 | 0 | 0 | 1 | 226 | 108712.88 | СтМат | Стоимость материалов (всего) |  |  | 226 | 5 | 3 |  | 2
50 | 0 | 0 | 1 | 227 | 0 | СтМатЗак | Стоимость материалов заказчика |  |  | 227 | 6 | 3 |  | 2
50 | 0 | 0 | 1 | 228 | 108712.88 | СтМатПод | Стоимость материалов подрядчика |  |  | 228 | 7 | 3 |  | 2
50 | 0 | 0 | 1 | 216 | 0 | Оборуд | Стоимость оборудования (всего) |  |  | 216 | 8 | 3 |  | 2
50 | 0 | 0 | 1 | 223 | 0 | ОборудЗак | Стоимость оборудования заказчика |  |  | 223 | 9 | 3 |  | 2
50 | 0 | 0 | 1 | 229 | 0 | ОборудПод | Стоимость оборудования подрядчика |  |  | 229 | 10 | 3 |  | 2
50 | 0 | 0 | 1 | 203 | 5925.13 | ЭММ | Эксплуатация машин |  |  | 203 | 11 | 3 |  | 2
50 | 0 | 0 | 1 | 231 | 0 | ЭММсНРиСП | Эксплуатация машин по ТСН-2001.16 |  |  | 231 | 12 | 3 |  | 2
50 | 0 | 0 | 1 | 204 | 2270.63 | ЗПМ | ЗП машинистов |  |  | 204 | 13 | 3 |  | 2
50 | 0 | 0 | 1 | 205 | 23215.22 | ОЗП | Основная ЗП рабочих |  |  | 205 | 14 | 3 |  | 2
50 | 0 | 0 | 1 | 232 | 0 | ОЗПсНРиСП | Основная ЗП рабочих по ТСН-2001.16 |  |  | 232 | 15 | 3 |  | 2
50 | 0 | 0 | 1 | 214 | 186773.7 | Строит | Строительные работы с НР и СП |  |  | 214 | 16 | 3 |  | 2
50 | 0 | 0 | 1 | 215 | 0 | Монтаж | Монтажные работы с НР и СП |  |  | 215 | 17 | 3 |  | 2
50 | 0 | 0 | 1 | 217 | 0 | Прочие | Прочие работы с НР и СП |  |  | 217 | 18 | 3 |  | 2
50 | 0 | 0 | 1 | 230 | 0 | ПрочиеЗатр | Прочие затраты по ТСН-2001.16 |  |  | 230 | 19 | 3 |  | 2
50 | 0 | 0 | 1 | 206 | 0 | ВозврМат | Возврат материалов |  |  | 206 | 20 | 3 |  | 2
50 | 0 | 0 | 1 | 207 | 53.5447 | ТрудСтр | Трудозатраты строителей |  |  | 207 | 21 | 3 |  | -1
50 | 0 | 0 | 1 | 208 | 3.7573 | ТрудМаш | Трудозатраты машинистов |  |  | 208 | 22 | 3 |  | -1
50 | 0 | 0 | 1 | 209 | 0 | ТранспМат | Транспорт материалов |  |  | 209 | 23 | 3 |  | 2
50 | 0 | 0 | 1 | 233 | 0 | Перевозка | Перевозка грузов |  |  | 233 | 24 | 3 |  | 2
50 | 0 | 0 | 1 | 210 | 30520.77 | НР | Накладные расходы |  |  | 210 | 25 | 3 |  | 2
50 | 0 | 0 | 1 | 211 | 18399.7 | СмПриб | Сметная прибыль |  |  | 211 | 26 | 3 |  | 2
50 | 0 | 0 | 1 | 224 | 186773.7 | Всего | Всего с НР и СП |  |  | 224 | 27 | 3 |  | 2
-1
75 | Текущий уровень цен | 2026 | 2 | 0 | 0 | 0 | 1 | 0 | 4 | 0 | 0 | 0 | 92841906 | 1
3 | Индексы за итогом | 1 | 9.92 | 15.72 | 44.85 | 44.85 | 6.43 | 1 | 2 | 44.85 | 1 | 1 | 9.92 | 6.43 | 1 | 44.85 | 1 |  |  |  |  | 92841907

## SmtRes (hidden)
32 | 92841906 | 92842202 | 49510743 | 70 | 1 | 1 | 1 | 1-100-37 |  | Затраты труда рабочих (Средний разряд - 3,7) | 1191 | 1013 | чел.-ч. | чел.-ч. | 1 | 0 | -881424154 | 225.04 | 0 | 0 | 0 | 416.66 | 0 | 0 | 0 | 9.29 | 1 | 1 | 1 | 44.85 | 4 | 0 | 1 | 1 | 0 | 0 | 225.04 | 1 | 2 | 92842213 | 1 | 0 | 1 | 0 | 0 | 0 | 0 | 0 | 0 | 0 | 0 | 0 | 0 | 0 | 0 | 0 | 0 | 0 | 0 | 0 | 0 | 0 | 0 | 0 | 0 | 937.64 | 2.2504 | 0 | 2.2504 | 416.66 | 9.29 | 44.85 | 2090.62 | 0 | 0 | 0 | 0 | 937.65 | 937.65 | 0 | 0 | 0
32 | 92841906 | 92842202 | 49510905 | 70 | 1 | 1 | 1 | 4-100-00 |  | Затраты труда машинистов | 1191 | 1013 | чел.-ч. | чел.-ч. | 1 | 0 | -1417349443 | 30.76 | 0 | 0 | 0 | 0 | 0 | 0 | 0 | 0 | 1 | 1 | 44.85 | 1 | 4 | 0 | 1 | 1 | 0 | 0 | 30.76 | 2 | 2 | 92842214 | 1 | 0 | 2 | 0 | 0 | 0 | 0 | 0 | 0 | 0 | 0 | 0 | 0 | 0 | 0 | 0 | 0 | 0 | 0 | 0 | 0 | 0 | 0 | 0 | 0 |  | 0 | 0 | 0.3076 | 0 | 0 | 1 | 0 | 0 | 0 | 0 | 0 | 0 | 0 | 0 | 0 | 0
32 | 92841906 | 92842202 | 49672573 | 1 | 1 | 1 | 2 | 91.05.05-015 | ФСЭМ-2001, 91.05.05-015 , приказ Минстроя России № 876/пр от 26.12.2019 | Краны на автомобильном ходу, грузоподъемность 16 т | 1367 | 1011 | маш.-ч. | маш.-ч. | 1 | 0 | -430484415 | 0.35 | 0 | 1814.09 | 605.48 | 0 | 0 | 115.4 | 13.5 | 0 | 1 | 15.72 | 44.85 | 1 | 4 | 0 | 1 | 1 | 0 | 0 | 0.35 | 0 | 2 | 92842215 | 1 | 0 | 3 | 0 | 0 | 0 | 0 | 0 | 0 | 0 | 0 | 0 | 0 | 0 | 0 | 0 | 0 | 0 | 0 | 0 | 0 | 0 | 0 | 0 | 0 |  | 0 | 0 | 0.0035 | 1814.09 | 115.4 | 15.72 | 40.39 | 4.73 | 0 | 6.35 | 2.12 | 0 | 6.35 | 0 | 0 | 0
32 | 92841906 | 92842202 | 49673309 | 1 | 1 | 1 | 2 | 91.10.09-012 | ФСЭМ-2001, 91.10.09-012 , приказ Минстроя России № 876/пр от 26.12.2019 | Установки для гидравлических испытаний трубопроводов, давление нагнетания низкое 0,1 МПа (1 кгс/см2), высокое 10 МПа (100 кгс/см2) при работе от передвижных электростанций | 1367 | 1011 | маш.-ч. | маш.-ч. | 1 | 0 | -1189689395 | 12 | 0 | 413.75 | 0 | 0 | 0 | 26.32 | 0 | 0 | 1 | 15.72 | 44.85 | 1 | 4 | 0 | 1 | 1 | 0 | 0 | 12 | 0 | 2 | 92842216 | 1 | 0 | 4 | 0 | 0 | 0 | 0 | 0 | 0 | 0 | 0 | 0 | 0 | 0 | 0 | 0 | 0 | 0 | 0 | 0 | 0 | 0 | 0 | 0 | 0 |  | 0 | 0 | 0.12 | 413.75 | 26.32 | 15.72 | 315.84 | 0 | 0 | 49.65 | 0 | 0 | 49.65 | 0 | 0 | 0
32 | 92841906 | 92842202 | 49673503 | 1 | 1 | 1 | 2 | 91.14.02-001 | ФСЭМ-2001, 91.14.02-001 , приказ Минстроя России № 876/пр от 26.12.2019 | Автомобили бортовые, грузоподъемность до 5 т | 1367 | 1011 | маш.-ч. | маш.-ч. | 1 | 0 | 509054691 | 0.48 | 0 | 1032.96 | 520.26 | 0 | 0 | 65.71 | 11.6 | 0 | 1 | 15.72 | 44.85 | 1 | 4 | 0 | 1 | 1 | 0 | 0 | 0.48 | 0 | 2 | 92842217 | 1 | 0 | 5 | 0 | 0 | 0 | 0 | 0 | 0 | 0 | 0 | 0 | 0 | 0 | 0 | 0 | 0 | 0 | 0 | 0 | 0 | 0 | 0 | 0 | 0 |  | 0 | 0 | 0.0048 | 1032.96 | 65.71 | 15.72 | 31.54 | 5.57 | 0 | 4.96 | 2.5 | 0 | 4.96 | 0 | 0 | 0
32 | 92841906 | 92842202 | 49673592 | 1 | 1 | 1 | 2 | 91.16.01-002 | ФСЭМ-2001, 91.16.01-002 , приказ Минстроя России № 876/пр от 26.12.2019 | Электростанции передвижные, мощность 4 кВт | 1367 | 1011 | маш.-ч. | маш.-ч. | 1 | 0 | -1911188290 | 1.39 | 0 | 426.17 | 520.26 | 0 | 0 | 27.11 | 11.6 | 0 | 1 | 15.72 | 44.85 | 1 | 4 | 0 | 1 | 1 | 0 | 0 | 1.39 | 0 | 2 | 92842218 | 1 | 0 | 6 | 0 | 0 | 0 | 0 | 0 | 0 | 0 | 0 | 0 | 0 | 0 | 0 | 0 | 0 | 0 | 0 | 0 | 0 | 0 | 0 | 0 | 0 |  | 0 | 0 | 0.0139 | 426.17 | 27.11 | 15.72 | 37.68 | 16.12 | 0 | 5.92 | 7.23 | 0 | 5.92 | 0 | 0 | 0
32 | 92841906 | 92842202 | 49673647 | 1 | 1 | 1 | 2 | 91.17.04-031 | ФСЭМ-2001, 91.17.04-031 , приказ Минстроя России № 876/пр от 26.12.2019 | Агрегаты для сварки полиэтиленовых труб | 1367 | 1011 | маш.-ч. | маш.-ч. | 1 | 0 | 1573447407 | 28.54 | 0 | 1573.57 | 605.48 | 0 | 0 | 100.1 | 13.5 | 0 | 1 | 15.72 | 44.85 | 1 | 4 | 0 | 1 | 1 | 0 | 0 | 28.54 | 0 | 2 | 92842219 | 1 | 0 | 7 | 0 | 0 | 0 | 0 | 0 | 0 | 0 | 0 | 0 | 0 | 0 | 0 | 0 | 0 | 0 | 0 | 0 | 0 | 0 | 0 | 0 | 0 |  | 0 | 0 | 0.2854 | 1573.57 | 100.1 | 15.72 | 2856.85 | 385.29 | 0 | 449.1 | 172.8 | 0 | 449.1 | 0 | 0 | 0
32 | 92841906 | 92842202 | 49523203 | 1 | 1 | 1 | 3 | 01.7.03.01-0001 | ФССЦ-2001, 01.7.03.01-0001, приказ Минстроя России № 876/пр от 26.12.2019 | Вода | 1339 | 1007 | м3 | м3 | 1 | 0 | -143474561 | 9.5 | 24.2 | 0 | 0 | 0 | 2.44 | 0 | 0 | 0 | 9.92 | 1 | 1 | 1 | 4 | 0 | 1 | 1 | 0 | 0 | 9.5 | 0 | 2 | 92842220 | 1 | 0 | 8 | 0 | 0 | 0 | 0 | 0 | 0 | 0 | 0 | 0 | 0 | 0 | 0 | 0 | 0 | 0 | 0 | 0 | 0 | 0 | 0 | 0 | 0 |  | 0 | 0 | 0.095 | 24.2 | 2.44 | 9.92 | 23.18 | 0 | 2.3 | 0 | 0 | 0 | 2.3 | 0 | 0 | 0
32 | 92841906 | 92842202 | 49549206 | 1 | 1 | 1 | 3 | 12.1.02.06-0012 | ФССЦ-2001, 12.1.02.06-0012, приказ Минстроя России № 876/пр от 26.12.2019 | Рубероид кровельный РКК-350 | 1327 | 1005 | м2 | м2 | 1 | 0 | 1262617901 | 0.44 | 74 | 0 | 0 | 0 | 7.46 | 0 | 0 | 0 | 9.92 | 1 | 1 | 1 | 4 | 0 | 1 | 1 | 0 | 0 | 0.44 | 0 | 2 | 92842221 | 1 | 0 | 9 | 0 | 0 | 0 | 0 | 0 | 0 | 0 | 0 | 0 | 0 | 0 | 0 | 0 | 0 | 0 | 0 | 0 | 0 | 0 | 0 | 0 | 0 |  | 0 | 0 | 0.0044 | 74 | 7.46 | 9.92 | 3.28 | 0 | 0.33 | 0 | 0 | 0 | 0.33 | 0 | 0 | 0
32 | 92841906 | 92842202 | 49583288 | 1 | 1 | 1 | 3 | 24.3.01.06-0012 | ФССЦ-2001, 24.3.01.06-0012, приказ Минстроя России № 876/пр от 26.12.2019 | Трубопровод из труб ПВХ для системы водоотведения, диаметр 100 мм | 1301 | 1003 | м | м | 1 | 0 | -1186822361 | 1008 | 1032.37 | 0 | 0 | 0 | 104.07 | 0 | 0 | 0 | 9.92 | 1 | 1 | 1 | 0 | 0 | 0 | 1 | 0 | 0 | 1008 | 0 | 1 | -1 | 0 | 0 |  | 0 | 0 | 0 | 0 | 0 | 0 | 0 | 0 | 0 | 0 | 0 | 0 | 0 | 0 | 0 | 0 | 0 | 0 | 0 | 0 | 0 | 0 |  | 0 | 0 | 10.08 | 1032.37 | 104.07 | 9.92 | 104902.56 | 0 | 10406.29 | 0 | 0 | 0 | 10406.29 | 0 | 0 | 0
34 | 92841906 | 92842224 | 49510767 | 70 | 1 | 1 | 1 | 1-100-42 |  | Затраты труда рабочих (Средний разряд - 4,2) | 1191 | 1013 | чел.-ч. | чел.-ч. | 1 | 0 | -1936699058 | 56 | 0 | 0 | 0 | 444.91 | 0 | 0 | 0 | 9.92 | 1 | 1 | 1 | 44.85 | 4 | 0 | 1 | 1 | 0 | 0 | 56 | 1 | 2 | 92842235 | 1 | 0 | 11 | 0 | 0 | 0 | 0 | 0 | 0 | 0 | 0 | 0 | 0 | 0 | 0 | 0 | 0 | 0 | 0 | 0 | 0 | 0 | 0 | 0 | 0 | 15696.5 | 35.28 | 0 | 35.28 | 444.91 | 9.92 | 44.85 | 555.52 | 0 | 0 | 0 | 0 | 15696.42 | 15696.42 | 0 | 0 | 0
34 | 92841906 | 92842224 | 49510905 | 70 | 1 | 1 | 1 | 4-100-00 |  | Затраты труда машинистов | 1191 | 1013 | чел.-ч. | чел.-ч. | 1 | 0 | -1417349443 | 0.07 | 0 | 0 | 0 | 0 | 0 | 0 | 0 | 0 | 1 | 1 | 44.85 | 1 | 4 | 0 | 1 | 1 | 0 | 0 | 0.07 | 2 | 2 | 92842236 | 1 | 0 | 12 | 0 | 0 | 0 | 0 | 0 | 0 | 0 | 0 | 0 | 0 | 0 | 0 | 0 | 0 | 0 | 0 | 0 | 0 | 0 | 0 | 0 | 0 |  | 0 | 0 | 0.0441 | 0 | 0 | 1 | 0 | 0 | 0 | 0 | 0 | 0 | 0 | 0 | 0 | 0
34 | 92841906 | 92842224 | 49672515 | 1 | 1 | 1 | 2 | 91.05.01-017 | ФСЭМ-2001, 91.05.01-017 , приказ Минстроя России № 876/пр от 26.12.2019 | Краны башенные, грузоподъемность 8 т | 1367 | 1011 | маш.-ч. | маш.-ч. | 1 | 0 | -130837057 | 0.03 | 0 | 1358.21 | 605.48 | 0 | 0 | 86.4 | 13.5 | 0 | 1 | 15.72 | 44.85 | 1 | 4 | 0 | 1 | 1 | 0 | 0 | 0.03 | 0 | 2 | 92842237 | 1 | 0 | 13 | 0 | 0 | 0 | 0 | 0 | 0 | 0 | 0 | 0 | 0 | 0 | 0 | 0 | 0 | 0 | 0 | 0 | 0 | 0 | 0 | 0 | 0 |  | 0 | 0 | 0.0189 | 1358.21 | 86.4 | 15.72 | 2.59 | 0.41 | 0 | 25.67 | 11.44 | 0 | 25.67 | 0 | 0 | 0
34 | 92841906 | 92842224 | 49672573 | 1 | 1 | 1 | 2 | 91.05.05-015 | ФСЭМ-2001, 91.05.05-015 , приказ Минстроя России № 876/пр от 26.12.2019 | Краны на автомобильном ходу, грузоподъемность 16 т | 1367 | 1011 | маш.-ч. | маш.-ч. | 1 | 0 | -430484415 | 0.02 | 0 | 1814.09 | 605.48 | 0 | 0 | 115.4 | 13.5 | 0 | 1 | 15.72 | 44.85 | 1 | 4 | 0 | 1 | 1 | 0 | 0 | 0.02 | 0 | 2 | 92842238 | 1 | 0 | 14 | 0 | 0 | 0 | 0 | 0 | 0 | 0 | 0 | 0 | 0 | 0 | 0 | 0 | 0 | 0 | 0 | 0 | 0 | 0 | 0 | 0 | 0 |  | 0 | 0 | 0.0126 | 1814.09 | 115.4 | 15.72 | 2.31 | 0.27 | 0 | 22.86 | 7.63 | 0 | 22.86 | 0 | 0 | 0
34 | 92841906 | 92842224 | 49673503 | 1 | 1 | 1 | 2 | 91.14.02-001 | ФСЭМ-2001, 91.14.02-001 , приказ Минстроя России № 876/пр от 26.12.2019 | Автомобили бортовые, грузоподъемность до 5 т | 1367 | 1011 | маш.-ч. | маш.-ч. | 1 | 0 | 509054691 | 0.02 | 0 | 1032.96 | 520.26 | 0 | 0 | 65.71 | 11.6 | 0 | 1 | 15.72 | 44.85 | 1 | 4 | 0 | 1 | 1 | 0 | 0 | 0.02 | 0 | 2 | 92842239 | 1 | 0 | 15 | 0 | 0 | 0 | 0 | 0 | 0 | 0 | 0 | 0 | 0 | 0 | 0 | 0 | 0 | 0 | 0 | 0 | 0 | 0 | 0 | 0 | 0 |  | 0 | 0 | 0.0126 | 1032.96 | 65.71 | 15.72 | 1.31 | 0.23 | 0 | 13.02 | 6.56 | 0 | 13.02 | 0 | 0 | 0
34 | 92841906 | 92842224 | 49523203 | 1 | 1 | 1 | 3 | 01.7.03.01-0001 | ФССЦ-2001, 01.7.03.01-0001, приказ Минстроя России № 876/пр от 26.12.2019 | Вода | 1339 | 1007 | м3 | м3 | 1 | 0 | -143474561 | 1.57 | 24.2 | 0 | 0 | 0 | 2.44 | 0 | 0 | 0 | 9.92 | 1 | 1 | 1 | 4 | 0 | 1 | 1 | 0 | 0 | 1.57 | 0 | 2 | 92842240 | 1 | 0 | 16 | 0 | 0 | 0 | 0 | 0 | 0 | 0 | 0 | 0 | 0 | 0 | 0 | 0 | 0 | 0 | 0 | 0 | 0 | 0 | 0 | 0 | 0 |  | 0 | 0 | 0.9891 | 24.2 | 2.44 | 9.92 | 3.83 | 0 | 23.94 | 0 | 0 | 0 | 23.94 | 0 | 0 | 0
34 | 92841906 | 92842224 | 49525471 | 1 | 1 | 1 | 3 | 01.7.15.03-0014 | ФССЦ-2001, 01.7.15.03-0014, приказ Минстроя России № 876/пр от 26.12.2019 | Болты с гайками и шайбами для санитарно-технических работ, диаметр 16 мм | 1348 | 1009 | т | т | 1000 | 0 | -1292822538 | 0.00266 | 147113.6 | 0 | 0 | 0 | 14830 | 0 | 0 | 0 | 9.92 | 1 | 1 | 1 | 4 | 0 | 1 | 1 | 0 | 0 | 0.00266 | 0 | 2 | 92842241 | 1 | 0 | 17 | 0 | 0 | 0 | 0 | 0 | 0 | 0 | 0 | 0 | 0 | 0 | 0 | 0 | 0 | 0 | 0 | 0 | 0 | 0 | 0 | 0 | 0 |  | 0 | 0 | 0.0016758 | 147113.6 | 14830 | 9.92 | 39.45 | 0 | 246.53 | 0 | 0 | 0 | 246.53 | 0 | 0 | 0
34 | 92841906 | 92842224 | 49526447 | 1 | 1 | 1 | 3 | 01.7.19.02-0041 | ФССЦ-2001, 01.7.19.02-0041, приказ Минстроя России № 876/пр от 26.12.2019 | Кольца резиновые для чугунных напорных труб диаметром 65-300 мм | 1346 | 1009 | кг | кг | 1 | 0 | 1228765045 | 4 | 242.15 | 0 | 0 | 0 | 24.41 | 0 | 0 | 0 | 9.92 | 1 | 1 | 1 | 4 | 0 | 1 | 1 | 0 | 0 | 4 | 0 | 2 | 92842242 | 1 | 0 | 18 | 0 | 0 | 0 | 0 | 0 | 0 | 0 | 0 | 0 | 0 | 0 | 0 | 0 | 0 | 0 | 0 | 0 | 0 | 0 | 0 | 0 | 0 |  | 0 | 0 | 2.52 | 242.15 | 24.41 | 9.92 | 97.64 | 0 | 610.22 | 0 | 0 | 0 | 610.22 | 0 | 0 | 0
34 | 92841906 | 92842224 | 49582724 | 1 | 1 | 1 | 3 | 24.1.02.01-1038 | ФССЦ-2001, 24.1.02.01-1038, приказ Минстроя России № 876/пр от 26.12.2019 | Хомуты крепежные из оцинкованной стали с резиновыми прокладками, для труб из полипропилена для холодного и горячего водоснабжения, наружный диаметр 110 мм | 1371 | 1013 | ШТ | ШТ | 1 | 0 | 1106223311 | 100 | 120.23 | 0 | 0 | 0 | 12.12 | 0 | 0 | 0 | 9.92 | 1 | 1 | 1 | 0 | 0 | 0 | 1 | 0 | 0 | 100 | 0 | 1 | -1 | 0 | 0 |  | 0 | 0 | 0 | 0 | 0 | 0 | 0 | 0 | 0 | 0 | 0 | 0 | 0 | 0 | 0 | 0 | 0 | 0 | 0 | 0 | 0 | 0 |  | 0 | 0 | 63 | 120.23 | 12.12 | 9.92 | 1212 | 0 | 7574.49 | 0 | 0 | 0 | 7574.49 | 0 | 0 | 0
34 | 92841906 | 92842224 | 49583288 | 1 | 1 | 1 | 3 | 24.3.01.06-0012 | ФССЦ-2001, 24.3.01.06-0012, приказ Минстроя России № 876/пр от 26.12.2019 | Трубопровод из труб ПВХ для системы водоотведения, диаметр 100 мм | 1301 | 1003 | м | м | 1 | 0 | -1186822361 | 99.8 | 1032.37 | 0 | 0 | 0 | 104.07 | 0 | 0 | 0 | 9.92 | 1 | 1 | 1 | 0 | 0 | 0 | 1 | 0 | 0 | 99.8 | 0 | 1 | -1 | 0 | 0 |  | 0 | 0 | 0 | 0 | 0 | 0 | 0 | 0 | 0 | 0 | 0 | 0 | 0 | 0 | 0 | 0 | 0 | 0 | 0 | 0 | 0 | 0 |  | 0 | 0 | 62.874 | 1032.37 | 104.07 | 9.92 | 10386.19 | 0 | 64909.23 | 0 | 0 | 0 | 64909.23 | 0 | 0 | 0
37 | 92841906 | 92842248 | 49510731 | 70 | 1 | 1 | 1 | 1-100-35 |  | Затраты труда рабочих (Средний разряд - 3,5) | 1191 | 1013 | чел.-ч. | чел.-ч. | 1 | 0 | 1893946532 | 4.14 | 0 | 0 | 0 | 406.79 | 0 | 0 | 0 | 9.07 | 1 | 1 | 1 | 44.85 | 4 | 0 | 1 | 1 | 0 | 0 | 4.14 | 1 | 2 | 92842255 | 1 | 0 | 22 | 0 | 0 | 0 | 0 | 0 | 0 | 0 | 0 | 0 | 0 | 0 | 0 | 0 | 0 | 0 | 0 | 0 | 0 | 0 | 0 | 0 | 0 | 1515.7 | 3.726 | 0 | 3.726 | 406.79 | 9.07 | 44.85 | 37.55 | 0 | 0 | 0 | 0 | 1515.7 | 1515.7 | 0 | 0 | 0
37 | 92841906 | 92842248 | 49510905 | 70 | 1 | 1 | 1 | 4-100-00 |  | Затраты труда машинистов | 1191 | 1013 | чел.-ч. | чел.-ч. | 1 | 0 | -1417349443 | 2.26 | 0 | 0 | 0 | 0 | 0 | 0 | 0 | 0 | 1 | 1 | 44.85 | 1 | 4 | 0 | 1 | 1 | 0 | 0 | 2.26 | 2 | 2 | 92842256 | 1 | 0 | 23 | 0 | 0 | 0 | 0 | 0 | 0 | 0 | 0 | 0 | 0 | 0 | 0 | 0 | 0 | 0 | 0 | 0 | 0 | 0 | 0 | 0 | 0 |  | 0 | 0 | 2.034 | 0 | 0 | 1 | 0 | 0 | 0 | 0 | 0 | 0 | 0 | 0 | 0 | 0
37 | 92841906 | 92842248 | 49672573 | 1 | 1 | 1 | 2 | 91.05.05-015 | ФСЭМ-2001, 91.05.05-015 , приказ Минстроя России № 876/пр от 26.12.2019 | Краны на автомобильном ходу, грузоподъемность 16 т | 1367 | 1011 | маш.-ч. | маш.-ч. | 1 | 0 | -430484415 | 0.01 | 0 | 1814.09 | 605.48 | 0 | 0 | 115.4 | 13.5 | 0 | 1 | 15.72 | 44.85 | 1 | 4 | 0 | 1 | 1 | 0 | 0 | 0.01 | 0 | 2 | 92842257 | 1 | 0 | 24 | 0 | 0 | 0 | 0 | 0 | 0 | 0 | 0 | 0 | 0 | 0 | 0 | 0 | 0 | 0 | 0 | 0 | 0 | 0 | 0 | 0 | 0 |  | 0 | 0 | 0.009 | 1814.09 | 115.4 | 15.72 | 1.15 | 0.14 | 0 | 16.33 | 5.45 | 0 | 16.33 | 0 | 0 | 0
37 | 92841906 | 92842248 | 49673503 | 1 | 1 | 1 | 2 | 91.14.02-001 | ФСЭМ-2001, 91.14.02-001 , приказ Минстроя России № 876/пр от 26.12.2019 | Автомобили бортовые, грузоподъемность до 5 т | 1367 | 1011 | маш.-ч. | маш.-ч. | 1 | 0 | 509054691 | 0.01 | 0 | 1032.96 | 520.26 | 0 | 0 | 65.71 | 11.6 | 0 | 1 | 15.72 | 44.85 | 1 | 4 | 0 | 1 | 1 | 0 | 0 | 0.01 | 0 | 2 | 92842258 | 1 | 0 | 25 | 0 | 0 | 0 | 0 | 0 | 0 | 0 | 0 | 0 | 0 | 0 | 0 | 0 | 0 | 0 | 0 | 0 | 0 | 0 | 0 | 0 | 0 |  | 0 | 0 | 0.009 | 1032.96 | 65.71 | 15.72 | 0.66 | 0.12 | 0 | 9.3 | 4.68 | 0 | 9.3 | 0 | 0 | 0
37 | 92841906 | 92842248 | 49673647 | 1 | 1 | 1 | 2 | 91.17.04-031 | ФСЭМ-2001, 91.17.04-031 , приказ Минстроя России № 876/пр от 26.12.2019 | Агрегаты для сварки полиэтиленовых труб | 1367 | 1011 | маш.-ч. | маш.-ч. | 1 | 0 | 1573447407 | 2.24 | 0 | 1573.57 | 605.48 | 0 | 0 | 100.1 | 13.5 | 0 | 1 | 15.72 | 44.85 | 1 | 4 | 0 | 1 | 1 | 0 | 0 | 2.24 | 0 | 2 | 92842259 | 1 | 0 | 26 | 0 | 0 | 0 | 0 | 0 | 0 | 0 | 0 | 0 | 0 | 0 | 0 | 0 | 0 | 0 | 0 | 0 | 0 | 0 | 0 | 0 | 0 |  | 0 | 0 | 2.016 | 1573.57 | 100.1 | 15.72 | 224.22 | 30.24 | 0 | 3172.32 | 1220.65 | 0 | 3172.32 | 0 | 0 | 0
37 | 92841906 | 92842248 | 49584377 | 1 | 1 | 1 | 3 | 24.3.05.02-0212 | ФССЦ-2001, 24.3.05.02-0212, приказ Минстроя России № 876/пр от 26.12.2019 | Заглушка полиэтиленовая, номинальный наружный диаметр 110 мм | 1455 | 1013 | 10 ШТ | 10 ШТ | 1 | 0 | -1308741380 | 1 | 384.1 | 0 | 0 | 0 | 38.72 | 0 | 0 | 0 | 9.92 | 1 | 1 | 1 | 0 | 0 | 0 | 1 | 0 | 0 | 1 | 0 | 1 | -1 | 0 | 0 |  | 0 | 0 | 0 | 0 | 0 | 0 | 0 | 0 | 0 | 0 | 0 | 0 | 0 | 0 | 0 | 0 | 0 | 0 | 0 | 0 | 0 | 0 |  | 0 | 0 | 0.9 | 384.1 | 38.72 | 9.92 | 38.72 | 0 | 345.69 | 0 | 0 | 0 | 345.69 | 0 | 0 | 0
39 | 92841906 | 92842262 | 49510715 | 70 | 1 | 1 | 1 | 1-100-30 |  | Затраты труда рабочих (Средний разряд - 3) | 1191 | 1013 | чел.-ч. | чел.-ч. | 1 | 0 | 1049124552 | 7.48 | 0 | 0 | 0 | 382.57 | 0 | 0 | 0 | 8.53 | 1 | 1 | 1 | 44.85 | 4 | 0 | 1 | 1 | 0 | 0 | 7.48 | 1 | 2 | 92842268 | 1 | 0 | 28 | 0 | 0 | 0 | 0 | 0 | 0 | 0 | 0 | 0 | 0 | 0 | 0 | 0 | 0 | 0 | 0 | 0 | 0 | 0 | 0 | 0 | 0 | 171.7 | 0.4488 | 0 | 0.4488 | 382.57 | 8.53 | 44.85 | 63.8 | 0 | 0 | 0 | 0 | 171.7 | 171.7 | 0 | 0 | 0
39 | 92841906 | 92842262 | 49510905 | 70 | 1 | 1 | 1 | 4-100-00 |  | Затраты труда машинистов | 1191 | 1013 | чел.-ч. | чел.-ч. | 1 | 0 | -1417349443 | 0.06 | 0 | 0 | 0 | 0 | 0 | 0 | 0 | 0 | 1 | 1 | 44.85 | 1 | 4 | 0 | 1 | 1 | 0 | 0 | 0.06 | 2 | 2 | 92842269 | 1 | 0 | 29 | 0 | 0 | 0 | 0 | 0 | 0 | 0 | 0 | 0 | 0 | 0 | 0 | 0 | 0 | 0 | 0 | 0 | 0 | 0 | 0 | 0 | 0 |  | 0 | 0 | 0.0036 | 0 | 0 | 1 | 0 | 0 | 0 | 0 | 0 | 0 | 0 | 0 | 0 | 0
39 | 92841906 | 92842262 | 49673503 | 1 | 1 | 1 | 2 | 91.14.02-001 | ФСЭМ-2001, 91.14.02-001 , приказ Минстроя России № 876/пр от 26.12.2019 | Автомобили бортовые, грузоподъемность до 5 т | 1367 | 1011 | маш.-ч. | маш.-ч. | 1 | 0 | 509054691 | 0.06 | 0 | 1032.96 | 520.26 | 0 | 0 | 65.71 | 11.6 | 0 | 1 | 15.72 | 44.85 | 1 | 4 | 0 | 1 | 1 | 0 | 0 | 0.06 | 0 | 2 | 92842270 | 1 | 0 | 30 | 0 | 0 | 0 | 0 | 0 | 0 | 0 | 0 | 0 | 0 | 0 | 0 | 0 | 0 | 0 | 0 | 0 | 0 | 0 | 0 | 0 | 0 |  | 0 | 0 | 0.0036 | 1032.96 | 65.71 | 15.72 | 3.94 | 0.7 | 0 | 3.72 | 1.87 | 0 | 3.72 | 0 | 0 | 0
39 | 92841906 | 92842262 | 49525662 | 1 | 1 | 1 | 3 | 01.7.15.07-0097 | ФССЦ-2001 доп.4, 01.7.15.07-0097, приказ Минстроя России № 636/пр от 20.10.2020 | Дюбель-гвозди полипропиленовые с оцинкованным гвоздем, с цилиндрическим бортиком, размер 6х80 мм | 1425 | 1013 | 100 ШТ | 100 ШТ | 1 | 0 | -1948812897 | 4.04 | 205.34 | 0 | 0 | 0 | 20.7 | 0 | 0 | 0 | 9.92 | 1 | 1 | 1 | 4 | 0 | 1 | 1 | 0 | 0 | 4.04 | 0 | 2 | 92842271 | 1 | 0 | 31 | 0 | 0 | 0 | 0 | 0 | 0 | 0 | 0 | 0 | 0 | 0 | 0 | 0 | 0 | 0 | 0 | 0 | 0 | 0 | 0 | 0 | 0 |  | 0 | 0 | 0.2424 | 205.34 | 20.7 | 9.92 | 83.63 | 0 | 49.77 | 0 | 0 | 0 | 49.77 | 0 | 0 | 0
39 | 92841906 | 92842262 | 49584642 | 1 | 1 | 1 | 3 | 24.3.05.07-0530 | ФССЦ-2001 доп.1, 24.3.05.07-0530, приказ Минстроя России № 172/пр от 30.03.2020 | Муфта противопожарная самосрабатывающая для пластиковых труб диаметром 110 мм, внутренний диаметр 110-112 мм, вешний диаметр 125-130 мм | 1371 | 1013 | ШТ | ШТ | 1 | 0 | 1503799498 | 100 | 591.63 | 0 | 0 | 0 | 59.64 | 0 | 0 | 0 | 9.92 | 1 | 1 | 1 | 0 | 0 | 0 | 1 | 0 | 0 | 100 | 0 | 1 | -1 | 0 | 0 |  | 0 | 0 | 0 | 0 | 0 | 0 | 0 | 0 | 0 | 0 | 0 | 0 | 0 | 0 | 0 | 0 | 0 | 0 | 0 | 0 | 0 | 0 |  | 0 | 0 | 6 | 591.63 | 59.64 | 9.92 | 5964 | 0 | 3549.78 | 0 | 0 | 0 | 3549.78 | 0 | 0 | 0
76 | 92841906 | 92842274 | 49510731 | 70 | 1 | 1 | 1 | 1-100-35 |  | Затраты труда рабочих (Средний разряд - 3,5) | 1191 | 1013 | чел.-ч. | чел.-ч. | 1 | 0 | 1893946532 | 4.14 | 0 | 0 | 0 | 406.79 | 0 | 0 | 0 | 9.07 | 1 | 1 | 1 | 44.85 | 4 | 0 | 1 | 1 | 0 | 0 | 4.14 | 1 | 2 | 92842281 | 1 | 0 | 33 | 0 | 0 | 0 | 0 | 0 | 0 | 0 | 0 | 0 | 0 | 0 | 0 | 0 | 0 | 0 | 0 | 0 | 0 | 0 | 0 | 0 | 0 | 1010.47 | 2.484 | 0 | 2.484 | 406.79 | 9.07 | 44.85 | 37.55 | 0 | 0 | 0 | 0 | 1010.47 | 1010.47 | 0 | 0 | 0
76 | 92841906 | 92842274 | 49510905 | 70 | 1 | 1 | 1 | 4-100-00 |  | Затраты труда машинистов | 1191 | 1013 | чел.-ч. | чел.-ч. | 1 | 0 | -1417349443 | 2.26 | 0 | 0 | 0 | 0 | 0 | 0 | 0 | 0 | 1 | 1 | 44.85 | 1 | 4 | 0 | 1 | 1 | 0 | 0 | 2.26 | 2 | 2 | 92842282 | 1 | 0 | 34 | 0 | 0 | 0 | 0 | 0 | 0 | 0 | 0 | 0 | 0 | 0 | 0 | 0 | 0 | 0 | 0 | 0 | 0 | 0 | 0 | 0 | 0 |  | 0 | 0 | 1.356 | 0 | 0 | 1 | 0 | 0 | 0 | 0 | 0 | 0 | 0 | 0 | 0 | 0
76 | 92841906 | 92842274 | 49672573 | 1 | 1 | 1 | 2 | 91.05.05-015 | ФСЭМ-2001, 91.05.05-015 , приказ Минстроя России № 876/пр от 26.12.2019 | Краны на автомобильном ходу, грузоподъемность 16 т | 1367 | 1011 | маш.-ч. | маш.-ч. | 1 | 0 | -430484415 | 0.01 | 0 | 1814.09 | 605.48 | 0 | 0 | 115.4 | 13.5 | 0 | 1 | 15.72 | 44.85 | 1 | 4 | 0 | 1 | 1 | 0 | 0 | 0.01 | 0 | 2 | 92842283 | 1 | 0 | 35 | 0 | 0 | 0 | 0 | 0 | 0 | 0 | 0 | 0 | 0 | 0 | 0 | 0 | 0 | 0 | 0 | 0 | 0 | 0 | 0 | 0 | 0 |  | 0 | 0 | 0.006 | 1814.09 | 115.4 | 15.72 | 1.15 | 0.14 | 0 | 10.88 | 3.63 | 0 | 10.88 | 0 | 0 | 0
76 | 92841906 | 92842274 | 49673503 | 1 | 1 | 1 | 2 | 91.14.02-001 | ФСЭМ-2001, 91.14.02-001 , приказ Минстроя России № 876/пр от 26.12.2019 | Автомобили бортовые, грузоподъемность до 5 т | 1367 | 1011 | маш.-ч. | маш.-ч. | 1 | 0 | 509054691 | 0.01 | 0 | 1032.96 | 520.26 | 0 | 0 | 65.71 | 11.6 | 0 | 1 | 15.72 | 44.85 | 1 | 4 | 0 | 1 | 1 | 0 | 0 | 0.01 | 0 | 2 | 92842284 | 1 | 0 | 36 | 0 | 0 | 0 | 0 | 0 | 0 | 0 | 0 | 0 | 0 | 0 | 0 | 0 | 0 | 0 | 0 | 0 | 0 | 0 | 0 | 0 | 0 |  | 0 | 0 | 0.006 | 1032.96 | 65.71 | 15.72 | 0.66 | 0.12 | 0 | 6.2 | 3.12 | 0 | 6.2 | 0 | 0 | 0
76 | 92841906 | 92842274 | 49673647 | 1 | 1 | 1 | 2 | 91.17.04-031 | ФСЭМ-2001, 91.17.04-031 , приказ Минстроя России № 876/пр от 26.12.2019 | Агрегаты для сварки полиэтиленовых труб | 1367 | 1011 | маш.-ч. | маш.-ч. | 1 | 0 | 1573447407 | 2.24 | 0 | 1573.57 | 605.48 | 0 | 0 | 100.1 | 13.5 | 0 | 1 | 15.72 | 44.85 | 1 | 4 | 0 | 1 | 1 | 0 | 0 | 2.24 | 0 | 2 | 92842285 | 1 | 0 | 37 | 0 | 0 | 0 | 0 | 0 | 0 | 0 | 0 | 0 | 0 | 0 | 0 | 0 | 0 | 0 | 0 | 0 | 0 | 0 | 0 | 0 | 0 |  | 0 | 0 | 1.344 | 1573.57 | 100.1 | 15.72 | 224.22 | 30.24 | 0 | 2114.88 | 813.77 | 0 | 2114.88 | 0 | 0 | 0
76 | 92841906 | 92842274 | 49585143 | 1 | 1 | 1 | 3 | 24.3.05.12-0001 | ФССЦ-2001, 24.3.05.12-0001, приказ Минстроя России № 876/пр от 26.12.2019 | Ревизия полиэтиленовая с крышкой, номинальный внутренний диаметр 100 мм | 1371 | 1013 | ШТ | ШТ | 1 | 0 | -767880984 | 10 | 150.59 | 0 | 0 | 0 | 15.18 | 0 | 0 | 0 | 9.92 | 1 | 1 | 1 | 0 | 0 | 0 | 1 | 0 | 0 | 10 | 0 | 1 | -1 | 0 | 0 |  | 0 | 0 | 0 | 0 | 0 | 0 | 0 | 0 | 0 | 0 | 0 | 0 | 0 | 0 | 0 | 0 | 0 | 0 | 0 | 0 | 0 | 0 |  | 0 | 0 | 6 | 150.59 | 15.18 | 9.92 | 151.8 | 0 | 903.54 | 0 | 0 | 0 | 903.54 | 0 | 0 | 0
78 | 92841906 | 92842288 | 49510767 | 70 | 1 | 1 | 1 | 1-100-42 |  | Затраты труда рабочих (Средний разряд - 4,2) | 1191 | 1013 | чел.-ч. | чел.-ч. | 1 | 0 | -1936699058 | 56 | 0 | 0 | 0 | 444.91 | 0 | 0 | 0 | 9.92 | 1 | 1 | 1 | 44.85 | 4 | 0 | 1 | 1 | 0 | 0 | 56 | 1 | 2 | 92842300 | 1 | 0 | 39 | 0 | 0 | 0 | 0 | 0 | 0 | 0 | 0 | 0 | 0 | 0 | 0 | 0 | 0 | 0 | 0 | 0 | 0 | 0 | 0 | 0 | 0 | 1494.9 | 3.36 | 0 | 3.36 | 444.91 | 9.92 | 44.85 | 555.52 | 0 | 0 | 0 | 0 | 1494.9 | 1494.9 | 0 | 0 | 0
78 | 92841906 | 92842288 | 49510905 | 70 | 1 | 1 | 1 | 4-100-00 |  | Затраты труда машинистов | 1191 | 1013 | чел.-ч. | чел.-ч. | 1 | 0 | -1417349443 | 0.07 | 0 | 0 | 0 | 0 | 0 | 0 | 0 | 0 | 1 | 1 | 44.85 | 1 | 4 | 0 | 1 | 1 | 0 | 0 | 0.07 | 2 | 2 | 92842301 | 1 | 0 | 40 | 0 | 0 | 0 | 0 | 0 | 0 | 0 | 0 | 0 | 0 | 0 | 0 | 0 | 0 | 0 | 0 | 0 | 0 | 0 | 0 | 0 | 0 |  | 0 | 0 | 0.0042 | 0 | 0 | 1 | 0 | 0 | 0 | 0 | 0 | 0 | 0 | 0 | 0 | 0
78 | 92841906 | 92842288 | 49672515 | 1 | 1 | 1 | 2 | 91.05.01-017 | ФСЭМ-2001, 91.05.01-017 , приказ Минстроя России № 876/пр от 26.12.2019 | Краны башенные, грузоподъемность 8 т | 1367 | 1011 | маш.-ч. | маш.-ч. | 1 | 0 | -130837057 | 0.03 | 0 | 1358.21 | 605.48 | 0 | 0 | 86.4 | 13.5 | 0 | 1 | 15.72 | 44.85 | 1 | 4 | 0 | 1 | 1 | 0 | 0 | 0.03 | 0 | 2 | 92842302 | 1 | 0 | 41 | 0 | 0 | 0 | 0 | 0 | 0 | 0 | 0 | 0 | 0 | 0 | 0 | 0 | 0 | 0 | 0 | 0 | 0 | 0 | 0 | 0 | 0 |  | 0 | 0 | 0.0018 | 1358.21 | 86.4 | 15.72 | 2.59 | 0.41 | 0 | 2.44 | 1.09 | 0 | 2.44 | 0 | 0 | 0
78 | 92841906 | 92842288 | 49672573 | 1 | 1 | 1 | 2 | 91.05.05-015 | ФСЭМ-2001, 91.05.05-015 , приказ Минстроя России № 876/пр от 26.12.2019 | Краны на автомобильном ходу, грузоподъемность 16 т | 1367 | 1011 | маш.-ч. | маш.-ч. | 1 | 0 | -430484415 | 0.02 | 0 | 1814.09 | 605.48 | 0 | 0 | 115.4 | 13.5 | 0 | 1 | 15.72 | 44.85 | 1 | 4 | 0 | 1 | 1 | 0 | 0 | 0.02 | 0 | 2 | 92842303 | 1 | 0 | 42 | 0 | 0 | 0 | 0 | 0 | 0 | 0 | 0 | 0 | 0 | 0 | 0 | 0 | 0 | 0 | 0 | 0 | 0 | 0 | 0 | 0 | 0 |  | 0 | 0 | 0.0012 | 1814.09 | 115.4 | 15.72 | 2.31 | 0.27 | 0 | 2.18 | 0.73 | 0 | 2.18 | 0 | 0 | 0
78 | 92841906 | 92842288 | 49673503 | 1 | 1 | 1 | 2 | 91.14.02-001 | ФСЭМ-2001, 91.14.02-001 , приказ Минстроя России № 876/пр от 26.12.2019 | Автомобили бортовые, грузоподъемность до 5 т | 1367 | 1011 | маш.-ч. | маш.-ч. | 1 | 0 | 509054691 | 0.02 | 0 | 1032.96 | 520.26 | 0 | 0 | 65.71 | 11.6 | 0 | 1 | 15.72 | 44.85 | 1 | 4 | 0 | 1 | 1 | 0 | 0 | 0.02 | 0 | 2 | 92842304 | 1 | 0 | 43 | 0 | 0 | 0 | 0 | 0 | 0 | 0 | 0 | 0 | 0 | 0 | 0 | 0 | 0 | 0 | 0 | 0 | 0 | 0 | 0 | 0 | 0 |  | 0 | 0 | 0.0012 | 1032.96 | 65.71 | 15.72 | 1.31 | 0.23 | 0 | 1.24 | 0.62 | 0 | 1.24 | 0 | 0 | 0
78 | 92841906 | 92842288 | 49523203 | 1 | 1 | 1 | 3 | 01.7.03.01-0001 | ФССЦ-2001, 01.7.03.01-0001, приказ Минстроя России № 876/пр от 26.12.2019 | Вода | 1339 | 1007 | м3 | м3 | 1 | 0 | -143474561 | 1.57 | 24.2 | 0 | 0 | 0 | 2.44 | 0 | 0 | 0 | 9.92 | 1 | 1 | 1 | 4 | 0 | 1 | 1 | 0 | 0 | 1.57 | 0 | 2 | 92842305 | 1 | 0 | 44 | 0 | 0 | 0 | 0 | 0 | 0 | 0 | 0 | 0 | 0 | 0 | 0 | 0 | 0 | 0 | 0 | 0 | 0 | 0 | 0 | 0 | 0 |  | 0 | 0 | 0.0942 | 24.2 | 2.44 | 9.92 | 3.83 | 0 | 2.28 | 0 | 0 | 0 | 2.28 | 0 | 0 | 0
78 | 92841906 | 92842288 | 49525471 | 1 | 1 | 1 | 3 | 01.7.15.03-0014 | ФССЦ-2001, 01.7.15.03-0014, приказ Минстроя России № 876/пр от 26.12.2019 | Болты с гайками и шайбами для санитарно-технических работ, диаметр 16 мм | 1348 | 1009 | т | т | 1000 | 0 | -1292822538 | 0.00266 | 147113.6 | 0 | 0 | 0 | 14830 | 0 | 0 | 0 | 9.92 | 1 | 1 | 1 | 4 | 0 | 1 | 1 | 0 | 0 | 0.00266 | 0 | 2 | 92842306 | 1 | 0 | 45 | 0 | 0 | 0 | 0 | 0 | 0 | 0 | 0 | 0 | 0 | 0 | 0 | 0 | 0 | 0 | 0 | 0 | 0 | 0 | 0 | 0 | 0 |  | 0 | 0 | 0.0001596 | 147113.6 | 14830 | 9.92 | 39.45 | 0 | 23.48 | 0 | 0 | 0 | 23.48 | 0 | 0 | 0
78 | 92841906 | 92842288 | 49526447 | 1 | 1 | 1 | 3 | 01.7.19.02-0041 | ФССЦ-2001, 01.7.19.02-0041, приказ Минстроя России № 876/пр от 26.12.2019 | Кольца резиновые для чугунных напорных труб диаметром 65-300 мм | 1346 | 1009 | кг | кг | 1 | 0 | 1228765045 | 4 | 242.15 | 0 | 0 | 0 | 24.41 | 0 | 0 | 0 | 9.92 | 1 | 1 | 1 | 4 | 0 | 1 | 1 | 0 | 0 | 4 | 0 | 2 | 92842307 | 1 | 0 | 46 | 0 | 0 | 0 | 0 | 0 | 0 | 0 | 0 | 0 | 0 | 0 | 0 | 0 | 0 | 0 | 0 | 0 | 0 | 0 | 0 | 0 | 0 |  | 0 | 0 | 0.24 | 242.15 | 24.41 | 9.92 | 97.64 | 0 | 58.12 | 0 | 0 | 0 | 58.12 | 0 | 0 | 0
78 | 92841906 | 92842288 | 49566271 | 1 | 1 | 1 | 3 | 19.3.01.06-1002 | ФССЦ-2001, 19.3.01.06-1002, приказ Минстроя России № 876/пр от 26.12.2019 | Клапан воздушный для невентилируемых канализационных стояков, номинальный диаметр 110 мм | 1371 | 1013 | ШТ | ШТ | 1 | 0 | -1420772220 | 100 | 2287.06 | 0 | 0 | 0 | 230.55 | 0 | 0 | 0 | 9.92 | 1 | 1 | 1 | 0 | 0 | 0 | 1 | 0 | 0 | 100 | 0 | 1 | -1 | 0 | 0 |  | 0 | 0 | 0 | 0 | 0 | 0 | 0 | 0 | 0 | 0 | 0 | 0 | 0 | 0 | 0 | 0 | 0 | 0 | 0 | 0 | 0 | 0 |  | 0 | 0 | 6 | 2287.06 | 230.55 | 9.92 | 23055 | 0 | 13722.36 | 0 | 0 | 0 | 13722.36 | 0 | 0 | 0
78 | 92841906 | 92842288 | 49582724 | 1 | 1 | 1 | 3 | 24.1.02.01-1038 | ФССЦ-2001, 24.1.02.01-1038, приказ Минстроя России № 876/пр от 26.12.2019 | Хомуты крепежные из оцинкованной стали с резиновыми прокладками, для труб из полипропилена для холодного и горячего водоснабжения, наружный диаметр 110 мм | 1371 | 1013 | ШТ | ШТ | 1 | 0 | 1106223311 | 50 | 120.23 | 0 | 0 | 0 | 12.12 | 0 | 0 | 0 | 9.92 | 1 | 1 | 1 | 0 | 0 | 0 | 0 | 0 | 0 | 50 | 0 | 1 | -1 | 0 | 0 |  | 0 | 0 | 0 | 0 | 0 | 0 | 0 | 0 | 0 | 0 | 0 | 0 | 0 | 0 | 0 | 0 | 0 | 0 | 0 | 0 | 0 | 0 |  | 0 | 0 | 3 | 120.23 | 12.12 | 9.92 | 606 | 0 | 360.69 | 0 | 0 | 0 | 360.69 | 0 | 0 | 0
78 | 92841906 | 92842288 | 49583447 | 1 | 1 | 1 | 3 | 24.3.03.02-0002 | ФССЦ-2001, 24.3.03.02-0002, приказ Минстроя России № 876/пр от 26.12.2019 | Блок трубопровода полиэтиленовый для систем водоотведения из труб высокой плотности, диаметр 110 мм, с гильзами | 1301 | 1003 | м | м | 1 | 0 | -1615026667 | 99.8 | 698.37 | 0 | 0 | 0 | 70.4 | 0 | 0 | 0 | 9.92 | 1 | 1 | 1 | 0 | 0 | 0 | 1 | 0 | 0 | 99.8 | 0 | 1 | -1 | 0 | 0 |  | 0 | 0 | 0 | 0 | 0 | 0 | 0 | 0 | 0 | 0 | 0 | 0 | 0 | 0 | 0 | 0 | 0 | 0 | 0 | 0 | 0 | 0 |  | 0 | 0 | 5.988 | 698.37 | 70.4 | 9.92 | 7025.92 | 0 | 4181.84 | 0 | 0 | 0 | 4181.84 | 0 | 0 | 0
147 | 92841906 | 92842314 | 49510731 | 70 | 1 | 1 | 1 | 1-100-35 |  | Затраты труда рабочих (Средний разряд - 3,5) | 1191 | 1013 | чел.-ч. | чел.-ч. | 1 | 0 | 1893946532 | 2.36 | 0 | 0 | 0 | 406.79 | 0 | 0 | 0 | 9.07 | 1 | 1 | 1 | 44.85 | 4 | 0 | 1 | 1 | 0 | 0 | 2.36 | 1 | 2 | 92842319 | 1 | 0 | 50 | 0 | 0 | 0 | 0 | 0 | 0 | 0 | 0 | 0 | 0 | 0 | 0 | 0 | 0 | 0 | 0 | 0 | 0 | 0 | 0 | 0 | 0 | 1920.05 | 4.72 | 0 | 4.72 | 406.79 | 9.07 | 44.85 | 21.41 | 0 | 0 | 0 | 0 | 1920.05 | 1920.05 | 0 | 0 | 0
147 | 92841906 | 92842314 | 49521371 | 1 | 1 | 1 | 3 | 01.2.03.03-0043 | ФССЦ-2001, 01.2.03.03-0043, приказ Минстроя России № 876/пр от 26.12.2019 | Мастика битумно-кукерсольная холодная | 1348 | 1009 | т | т | 1000 | 0 | -1566861784 | 0.00078 | 31934.46 | 0 | 0 | 0 | 3219.2 | 0 | 0 | 0 | 9.92 | 1 | 1 | 1 | 4 | 0 | 1 | 1 | 0 | 0 | 0.00078 | 0 | 2 | 92842320 | 1 | 0 | 51 | 0 | 0 | 0 | 0 | 0 | 0 | 0 | 0 | 0 | 0 | 0 | 0 | 0 | 0 | 0 | 0 | 0 | 0 | 0 | 0 | 0 | 0 |  | 0 | 0 | 0.00156 | 31934.46 | 3219.2 | 9.92 | 2.51 | 0 | 49.82 | 0 | 0 | 0 | 49.82 | 0 | 0 | 0
147 | 92841906 | 92842314 | 49523852 | 1 | 1 | 1 | 3 | 01.7.07.29-0111 | ФССЦ-2001, 01.7.07.29-0111, приказ Минстроя России № 876/пр от 26.12.2019 | Пакля пропитанная | 1346 | 1009 | кг | кг | 1 | 0 | -1291279003 | 6.8 | 89.68 | 0 | 0 | 0 | 9.04 | 0 | 0 | 0 | 9.92 | 1 | 1 | 1 | 4 | 0 | 1 | 1 | 0 | 0 | 6.8 | 0 | 2 | 92842321 | 1 | 0 | 52 | 0 | 0 | 0 | 0 | 0 | 0 | 0 | 0 | 0 | 0 | 0 | 0 | 0 | 0 | 0 | 0 | 0 | 0 | 0 | 0 | 0 | 0 |  | 0 | 0 | 13.6 | 89.68 | 9.04 | 9.92 | 61.47 | 0 | 1219.65 | 0 | 0 | 0 | 1219.65 | 0 | 0 | 0
147 | 92841906 | 92842314 | 49527818 | 1 | 1 | 1 | 3 | 03.2.02.08-0001 | ФССЦ-2001, 03.2.02.08-0001, приказ Минстроя России № 876/пр от 26.12.2019 | Цемент гипсоглиноземистый расширяющийся | 1348 | 1009 | т | т | 1000 | 0 | 393168258 | 0.00152 | 18213.12 | 0 | 0 | 0 | 1836 | 0 | 0 | 0 | 9.92 | 1 | 1 | 1 | 4 | 0 | 1 | 1 | 0 | 0 | 0.00152 | 0 | 2 | 92842322 | 1 | 0 | 53 | 0 | 0 | 0 | 0 | 0 | 0 | 0 | 0 | 0 | 0 | 0 | 0 | 0 | 0 | 0 | 0 | 0 | 0 | 0 | 0 | 0 | 0 |  | 0 | 0 | 0.00304 | 18213.12 | 1836 | 9.92 | 2.79 | 0 | 55.37 | 0 | 0 | 0 | 55.37 | 0 | 0 | 0
148 | 92841906 | 92842323 | 49510719 | 70 | 1 | 1 | 1 | 1-100-32 |  | Затраты труда рабочих (Средний разряд - 3,2) | 1191 | 1013 | чел.-ч. | чел.-ч. | 1 | 0 | 784619160 | 14.36 | 0 | 0 | 0 | 391.99 | 0 | 0 | 0 | 8.74 | 1 | 1 | 1 | 44.85 | 4 | 0 | 1 | 0 | 0 | 0 | 14.36 | 1 | 2 | 92842329 | 1 | 0 | 54 | 0 | 0 | 0 | 0 | 0 | 0 | 0 | 0 | 0 | 0 | 0 | 0 | 0 | 0 | 0 | 0 | 0 | 0 | 0 | 0 | 0 | 0 | 67.55 | 0.17232 | 0 | 0.17232 | 391.99 | 8.74 | 44.85 | 125.51 | 0 | 0 | 0 | 0 | 67.55 | 67.55 | 0 | 0 | 0
148 | 92841906 | 92842323 | 49510905 | 70 | 1 | 1 | 1 | 4-100-00 |  | Затраты труда машинистов | 1191 | 1013 | чел.-ч. | чел.-ч. | 1 | 0 | -1417349443 | 0.25 | 0 | 0 | 0 | 0 | 0 | 0 | 0 | 0 | 1 | 1 | 44.85 | 1 | 4 | 0 | 1 | 0 | 0 | 0 | 0.25 | 2 | 2 | 92842330 | 1 | 0 | 55 | 0 | 0 | 0 | 0 | 0 | 0 | 0 | 0 | 0 | 0 | 0 | 0 | 0 | 0 | 0 | 0 | 0 | 0 | 0 | 0 | 0 | 0 |  | 0 | 0 | 0.003 | 0 | 0 | 1 | 0 | 0 | 0 | 0 | 0 | 0 | 0 | 0 | 0 | 0
148 | 92841906 | 92842323 | 49673503 | 1 | 1 | 1 | 2 | 91.14.02-001 | ФСЭМ-2001, 91.14.02-001 , приказ Минстроя России № 876/пр от 26.12.2019 | Автомобили бортовые, грузоподъемность до 5 т | 1367 | 1011 | маш.-ч. | маш.-ч. | 1 | 0 | 509054691 | 0.25 | 0 | 1032.96 | 520.26 | 0 | 0 | 65.71 | 11.6 | 0 | 1 | 15.72 | 44.85 | 1 | 4 | 0 | 1 | 0 | 0 | 0 | 0.25 | 0 | 2 | 92842331 | 1 | 0 | 56 | 0 | 0 | 0 | 0 | 0 | 0 | 0 | 0 | 0 | 0 | 0 | 0 | 0 | 0 | 0 | 0 | 0 | 0 | 0 | 0 | 0 | 0 |  | 0 | 0 | 0.003 | 1032.96 | 65.71 | 15.72 | 16.43 | 2.9 | 0 | 3.1 | 1.56 | 0 | 3.1 | 0 | 0 | 0
148 | 92841906 | 92842323 | 49523463 | 1 | 1 | 1 | 3 | 01.7.06.03-0022 | ФССЦ-2001, 01.7.06.03-0022, приказ Минстроя России № 876/пр от 26.12.2019 | Лента полиэтиленовая с липким слоем А50 | 1346 | 1009 | кг | кг | 1 | 0 | 970558181 | 7.423 | 1111.04 | 0 | 0 | 0 | 112 | 0 | 0 | 0 | 9.92 | 1 | 1 | 1 | 4 | 0 | 1 | 0 | 0 | 0 | 7.423 | 0 | 2 | 92842332 | 1 | 0 | 57 | 0 | 0 | 0 | 0 | 0 | 0 | 0 | 0 | 0 | 0 | 0 | 0 | 0 | 0 | 0 | 0 | 0 | 0 | 0 | 0 | 0 | 0 |  | 0 | 0 | 0.089076 | 1111.04 | 112 | 9.92 | 831.38 | 0 | 98.97 | 0 | 0 | 0 | 98.97 | 0 | 0 | 0
148 | 92841906 | 92842323 | 49549206 | 1 | 1 | 1 | 3 | 12.1.02.06-0012 | ФССЦ-2001, 12.1.02.06-0012, приказ Минстроя России № 876/пр от 26.12.2019 | Рубероид кровельный РКК-350 | 1327 | 1005 | м2 | м2 | 1 | 0 | 1262617901 | 115 | 74 | 0 | 0 | 0 | 7.46 | 0 | 0 | 0 | 9.92 | 1 | 1 | 1 | 0 | 0 | 0 | 0 | 0 | 0 | 115 | 0 | 1 | -1 | 0 | 0 |  | 0 | 0 | 0 | 0 | 0 | 0 | 0 | 0 | 0 | 0 | 0 | 0 | 0 | 0 | 0 | 0 | 0 | 0 | 0 | 0 | 0 | 0 |  | 0 | 0 | 1.38 | 74 | 7.46 | 9.92 | 857.9 | 0 | 102.12 | 0 | 0 | 0 | 102.12 | 0 | 0 | 0
150 | 92841906 | 92842335 | 49510695 | 70 | 1 | 1 | 1 | 1-100-24 |  | Затраты труда рабочих (Средний разряд - 2,4) | 1191 | 1013 | чел.-ч. | чел.-ч. | 1 | 0 | -844220143 | 55.16 | 0 | 0 | 0 | 362.84 | 0 | 0 | 0 | 8.09 | 1 | 1 | 1 | 44.85 | 4 | 0 | 1 | 1 | 0 | 0 | 55.16 | 1 | 2 | 92842347 | 1 | 0 | 59 | 0 | 0 | 0 | 0 | 0 | 0 | 0 | 0 | 0 | 0 | 0 | 0 | 0 | 0 | 0 | 0 | 0 | 0 | 0 | 0 | 0 | 0 | 400.28 | 1.1032 | 0 | 1.1032 | 362.84 | 8.09 | 44.85 | 446.24 | 0 | 0 | 0 | 0 | 400.29 | 400.29 | 0 | 0 | 0
150 | 92841906 | 92842335 | 49510905 | 70 | 1 | 1 | 1 | 4-100-00 |  | Затраты труда машинистов | 1191 | 1013 | чел.-ч. | чел.-ч. | 1 | 0 | -1417349443 | 0.24 | 0 | 0 | 0 | 0 | 0 | 0 | 0 | 0 | 1 | 1 | 44.85 | 1 | 4 | 0 | 1 | 1 | 0 | 0 | 0.24 | 2 | 2 | 92842348 | 1 | 0 | 60 | 0 | 0 | 0 | 0 | 0 | 0 | 0 | 0 | 0 | 0 | 0 | 0 | 0 | 0 | 0 | 0 | 0 | 0 | 0 | 0 | 0 | 0 |  | 0 | 0 | 0.0048 | 0 | 0 | 1 | 0 | 0 | 0 | 0 | 0 | 0 | 0 | 0 | 0 | 0
150 | 92841906 | 92842335 | 49672708 | 1 | 1 | 1 | 2 | 91.06.03-060 | ФСЭМ-2001, 91.06.03-060 , приказ Минстроя России № 876/пр от 26.12.2019 | Лебедки электрические тяговым усилием до 5,79 кН (0,59 т) | 1367 | 1011 | маш.-ч. | маш.-ч. | 1 | 0 | 208619310 | 0.44 | 0 | 26.72 | 0 | 0 | 0 | 1.7 | 0 | 0 | 1 | 15.72 | 44.85 | 1 | 4 | 0 | 1 | 1 | 0 | 0 | 0.44 | 0 | 2 | 92842349 | 1 | 0 | 61 | 0 | 0 | 0 | 0 | 0 | 0 | 0 | 0 | 0 | 0 | 0 | 0 | 0 | 0 | 0 | 0 | 0 | 0 | 0 | 0 | 0 | 0 |  | 0 | 0 | 0.0088 | 26.72 | 1.7 | 15.72 | 0.75 | 0 | 0 | 0.24 | 0 | 0 | 0.24 | 0 | 0 | 0
150 | 92841906 | 92842335 | 49673503 | 1 | 1 | 1 | 2 | 91.14.02-001 | ФСЭМ-2001, 91.14.02-001 , приказ Минстроя России № 876/пр от 26.12.2019 | Автомобили бортовые, грузоподъемность до 5 т | 1367 | 1011 | маш.-ч. | маш.-ч. | 1 | 0 | 509054691 | 0.24 | 0 | 1032.96 | 520.26 | 0 | 0 | 65.71 | 11.6 | 0 | 1 | 15.72 | 44.85 | 1 | 4 | 0 | 1 | 1 | 0 | 0 | 0.24 | 0 | 2 | 92842350 | 1 | 0 | 62 | 0 | 0 | 0 | 0 | 0 | 0 | 0 | 0 | 0 | 0 | 0 | 0 | 0 | 0 | 0 | 0 | 0 | 0 | 0 | 0 | 0 | 0 |  | 0 | 0 | 0.0048 | 1032.96 | 65.71 | 15.72 | 15.77 | 2.78 | 0 | 4.96 | 2.5 | 0 | 4.96 | 0 | 0 | 0
150 | 92841906 | 92842335 | 49523203 | 1 | 1 | 1 | 3 | 01.7.03.01-0001 | ФССЦ-2001, 01.7.03.01-0001, приказ Минстроя России № 876/пр от 26.12.2019 | Вода | 1339 | 1007 | м3 | м3 | 1 | 0 | -143474561 | 0.0032 | 24.2 | 0 | 0 | 0 | 2.44 | 0 | 0 | 0 | 9.92 | 1 | 1 | 1 | 4 | 0 | 1 | 1 | 0 | 0 | 0.0032 | 0 | 2 | 92842351 | 1 | 0 | 63 | 0 | 0 | 0 | 0 | 0 | 0 | 0 | 0 | 0 | 0 | 0 | 0 | 0 | 0 | 0 | 0 | 0 | 0 | 0 | 0 | 0 | 0 |  | 0 | 0 | 6.4e-05 | 24.2 | 2.44 | 9.92 | 0.01 | 0 | 0 | 0 | 0 | 0 | 0 | 0 | 0 | 0
150 | 92841906 | 92842335 | 49527726 | 1 | 1 | 1 | 3 | 03.1.02.03-0011 | ФССЦ-2001, 03.1.02.03-0011, приказ Минстроя России № 876/пр от 26.12.2019 | Известь строительная негашеная комовая, сорт I | 1348 | 1009 | т | т | 1000 | 0 | 1174253204 | 0.0011 | 7286.24 | 0 | 0 | 0 | 734.5 | 0 | 0 | 0 | 9.92 | 1 | 1 | 1 | 4 | 0 | 1 | 1 | 0 | 0 | 0.0011 | 0 | 2 | 92842352 | 1 | 0 | 64 | 0 | 0 | 0 | 0 | 0 | 0 | 0 | 0 | 0 | 0 | 0 | 0 | 0 | 0 | 0 | 0 | 0 | 0 | 0 | 0 | 0 | 0 |  | 0 | 0 | 2.2e-05 | 7286.24 | 734.5 | 9.92 | 0.81 | 0 | 0.16 | 0 | 0 | 0 | 0.16 | 0 | 0 | 0
150 | 92841906 | 92842335 | 49528527 | 1 | 1 | 1 | 3 | 04.3.01.09-0014 | ФССЦ-2001, 04.3.01.09-0014, приказ Минстроя России № 876/пр от 26.12.2019 | Раствор готовый кладочный, цементный, М100 | 1339 | 1007 | м3 | м3 | 1 | 0 | 461598558 | 1.04 | 5156.42 | 0 | 0 | 0 | 519.8 | 0 | 0 | 0 | 9.92 | 1 | 1 | 1 | 0 | 0 | 0 | 1 | 0 | 0 | 1.04 | 0 | 1 | -1 | 0 | 0 |  | 0 | 0 | 0 | 0 | 0 | 0 | 0 | 0 | 0 | 0 | 0 | 0 | 0 | 0 | 0 | 0 | 0 | 0 | 0 | 0 | 0 | 0 |  | 0 | 0 | 0.0208 | 5156.42 | 519.8 | 9.92 | 540.59 | 0 | 107.25 | 0 | 0 | 0 | 107.25 | 0 | 0 | 0
150 | 92841906 | 92842335 | 49542609 | 1 | 1 | 1 | 3 | 08.3.03.04-0012 | ФССЦ-2001, 08.3.03.04-0012, приказ Минстроя России № 876/пр от 26.12.2019 | Проволока светлая, диаметр 1,1 мм | 1348 | 1009 | т | т | 1000 | 0 | 2041074766 | 0.0005 | 101184 | 0 | 0 | 0 | 10200 | 0 | 0 | 0 | 9.92 | 1 | 1 | 1 | 4 | 0 | 1 | 1 | 0 | 0 | 0.0005 | 0 | 2 | 92842354 | 1 | 0 | 66 | 0 | 0 | 0 | 0 | 0 | 0 | 0 | 0 | 0 | 0 | 0 | 0 | 0 | 0 | 0 | 0 | 0 | 0 | 0 | 0 | 0 | 0 |  | 0 | 0 | 1e-05 | 101184 | 10200 | 9.92 | 5.1 | 0 | 1.01 | 0 | 0 | 0 | 1.01 | 0 | 0 | 0
150 | 92841906 | 92842335 | 49542647 | 1 | 1 | 1 | 3 | 08.3.03.06-0002 | ФССЦ-2001, 08.3.03.06-0002, приказ Минстроя России № 876/пр от 26.12.2019 | Проволока горячекатаная в мотках, диаметр 6,3-6,5 мм | 1348 | 1009 | т | т | 1000 | 0 | -120483918 | 0.0095 | 44195.58 | 0 | 0 | 0 | 4455.2 | 0 | 0 | 0 | 9.92 | 1 | 1 | 1 | 4 | 0 | 1 | 1 | 0 | 0 | 0.0095 | 0 | 2 | 92842355 | 1 | 0 | 67 | 0 | 0 | 0 | 0 | 0 | 0 | 0 | 0 | 0 | 0 | 0 | 0 | 0 | 0 | 0 | 0 | 0 | 0 | 0 | 0 | 0 | 0 |  | 0 | 0 | 0.00019 | 44195.58 | 4455.2 | 9.92 | 42.32 | 0 | 8.4 | 0 | 0 | 0 | 8.4 | 0 | 0 | 0
150 | 92841906 | 92842335 | 49543601 | 1 | 1 | 1 | 3 | 08.4.03.04-0001 | ФССЦ-2001, 08.4.03.04-0001, приказ Минстроя России № 876/пр от 26.12.2019 | Сталь арматурная, горячекатаная, класс А-I, А-II, А-III | 1348 | 1009 | т | т | 1000 | 0 | 1291003592 | 0.07 | 56048 | 0 | 0 | 0 | 5650 | 0 | 0 | 0 | 9.92 | 1 | 1 | 1 | 4 | 0 | 1 | 1 | 0 | 0 | 0.07 | 0 | 2 | 92842356 | 1 | 0 | 68 | 0 | 0 | 0 | 0 | 0 | 0 | 0 | 0 | 0 | 0 | 0 | 0 | 0 | 0 | 0 | 0 | 0 | 0 | 0 | 0 | 0 | 0 |  | 0 | 0 | 0.0014 | 56048 | 5650 | 9.92 | 395.5 | 0 | 78.47 | 0 | 0 | 0 | 78.47 | 0 | 0 | 0
150 | 92841906 | 92842335 | 49546817 | 1 | 1 | 1 | 3 | 11.1.03.06-0091 | ФССЦ-2001, 11.1.03.06-0091, приказ Минстроя России № 876/пр от 26.12.2019 | Доска обрезная, хвойных пород, ширина 75-150 мм, толщина 32-40 мм, длина 4-6,5 м, сорт III | 1339 | 1007 | м3 | м3 | 1 | 0 | -330517304 | 0.09 | 11457.6 | 0 | 0 | 0 | 1155 | 0 | 0 | 0 | 9.92 | 1 | 1 | 1 | 4 | 0 | 1 | 1 | 0 | 0 | 0.09 | 0 | 2 | 92842357 | 1 | 0 | 69 | 0 | 0 | 0 | 0 | 0 | 0 | 0 | 0 | 0 | 0 | 0 | 0 | 0 | 0 | 0 | 0 | 0 | 0 | 0 | 0 | 0 | 0 |  | 0 | 0 | 0.0018 | 11457.6 | 1155 | 9.92 | 103.95 | 0 | 20.62 | 0 | 0 | 0 | 20.62 | 0 | 0 | 0

## EtalonRes (hidden)
32 | 92842213 | 92842202 | 49510743 | 70 | 1 | 1 | 1 | 1-100-37 |  | Затраты труда рабочих (Средний разряд - 3,7) | 1191 | 1013 | чел.-ч. | чел.-ч. | 1 | 225.04 | 0 | 0 | 0 | 9.29 | 0 | 1 | 1 | 225.04 | 2 | 92842203 | 1 | 0 | 0 | 0 | 0 | 0 | 0 | 0 | 0
32 | 92842214 | 92842202 | 49510905 | 70 | 1 | 1 | 1 | 4-100-00 |  | Затраты труда машинистов | 1191 | 1013 | чел.-ч. | чел.-ч. | 1 | 30.76 | 0 | 0 | 0 | 0 | 0 | 1 | 2 | 30.76 | 2 | 92842204 | 2 | 0 | 0 | 0 | 0 | 0 | 0 | 0 | 0
32 | 92842215 | 92842202 | 49672573 | 1 | 1 | 1 | 2 | 91.05.05-015 | ФСЭМ-2001, 91.05.05-015 , приказ Минстроя России № 876/пр от 26.12.2019 | Краны на автомобильном ходу, грузоподъемность 16 т | 1367 | 1011 | маш.-ч. | маш.-ч. | 1 | 0.35 | 0 | 115.4 | 13.5 | 0 | 0 | 1 | 0 | 0.35 | 2 | 92842205 | 3 | 0 | 0 | 0 | 0 | 0 | 0 | 0 | 0
32 | 92842216 | 92842202 | 49673309 | 1 | 1 | 1 | 2 | 91.10.09-012 | ФСЭМ-2001, 91.10.09-012 , приказ Минстроя России № 876/пр от 26.12.2019 | Установки для гидравлических испытаний трубопроводов, давление нагнетания низкое 0,1 МПа (1 кгс/см2), высокое 10 МПа (100 кгс/см2) при работе от передвижных электростанций | 1367 | 1011 | маш.-ч. | маш.-ч. | 1 | 12 | 0 | 26.32 | 0 | 0 | 0 | 1 | 0 | 12 | 2 | 92842206 | 4 | 0 | 0 | 0 | 0 | 0 | 0 | 0 | 0
32 | 92842217 | 92842202 | 49673503 | 1 | 1 | 1 | 2 | 91.14.02-001 | ФСЭМ-2001, 91.14.02-001 , приказ Минстроя России № 876/пр от 26.12.2019 | Автомобили бортовые, грузоподъемность до 5 т | 1367 | 1011 | маш.-ч. | маш.-ч. | 1 | 0.48 | 0 | 65.71 | 11.6 | 0 | 0 | 1 | 0 | 0.48 | 2 | 92842207 | 5 | 0 | 0 | 0 | 0 | 0 | 0 | 0 | 0
32 | 92842218 | 92842202 | 49673592 | 1 | 1 | 1 | 2 | 91.16.01-002 | ФСЭМ-2001, 91.16.01-002 , приказ Минстроя России № 876/пр от 26.12.2019 | Электростанции передвижные, мощность 4 кВт | 1367 | 1011 | маш.-ч. | маш.-ч. | 1 | 1.39 | 0 | 27.11 | 11.6 | 0 | 0 | 1 | 0 | 1.39 | 2 | 92842208 | 6 | 0 | 0 | 0 | 0 | 0 | 0 | 0 | 0
32 | 92842219 | 92842202 | 49673647 | 1 | 1 | 1 | 2 | 91.17.04-031 | ФСЭМ-2001, 91.17.04-031 , приказ Минстроя России № 876/пр от 26.12.2019 | Агрегаты для сварки полиэтиленовых труб | 1367 | 1011 | маш.-ч. | маш.-ч. | 1 | 28.54 | 0 | 100.1 | 13.5 | 0 | 0 | 1 | 0 | 28.54 | 2 | 92842209 | 7 | 0 | 0 | 0 | 0 | 0 | 0 | 0 | 0
32 | 92842220 | 92842202 | 49523203 | 1 | 1 | 1 | 3 | 01.7.03.01-0001 | ФССЦ-2001, 01.7.03.01-0001, приказ Минстроя России № 876/пр от 26.12.2019 | Вода | 1339 | 1007 | м3 | м3 | 1 | 9.5 | 2.44 | 0 | 0 | 0 | 0 | 1 | 0 | 9.5 | 2 | 92842210 | 8 | 0 | 0 | 0 | 0 | 0 | 0 | 0 | 0
32 | 92842221 | 92842202 | 49549206 | 1 | 1 | 1 | 3 | 12.1.02.06-0012 | ФССЦ-2001, 12.1.02.06-0012, приказ Минстроя России № 876/пр от 26.12.2019 | Рубероид кровельный РКК-350 | 1327 | 1005 | м2 | м2 | 1 | 0.44 | 7.46 | 0 | 0 | 0 | 0 | 1 | 0 | 0.44 | 2 | 92842211 | 9 | 0 | 0 | 0 | 0 | 0 | 0 | 0 | 0
32 | 92842222 | 92842202 | 49515384 | 70 | 1 | 1 | 3 | 24.3.03.13 |  | Трубы полиэтиленовые | 1301 | 1003 | м | м | 1 | 1008 | 0 | 0 | 0 | 0 | 0 | 0 | 0 | 1008 | 3 | -1 |  | 0 | 0 | 0 | 0 | 0 | 0 | 0 | 0
34 | 92842235 | 92842224 | 49510767 | 70 | 1 | 1 | 1 | 1-100-42 |  | Затраты труда рабочих (Средний разряд - 4,2) | 1191 | 1013 | чел.-ч. | чел.-ч. | 1 | 56 | 0 | 0 | 0 | 9.92 | 0 | 1 | 1 | 56 | 2 | 92842226 | 11 | 0 | 0 | 0 | 0 | 0 | 0 | 0 | 0
34 | 92842236 | 92842224 | 49510905 | 70 | 1 | 1 | 1 | 4-100-00 |  | Затраты труда машинистов | 1191 | 1013 | чел.-ч. | чел.-ч. | 1 | 0.07 | 0 | 0 | 0 | 0 | 0 | 1 | 2 | 0.07 | 2 | 92842227 | 12 | 0 | 0 | 0 | 0 | 0 | 0 | 0 | 0
34 | 92842237 | 92842224 | 49672515 | 1 | 1 | 1 | 2 | 91.05.01-017 | ФСЭМ-2001, 91.05.01-017 , приказ Минстроя России № 876/пр от 26.12.2019 | Краны башенные, грузоподъемность 8 т | 1367 | 1011 | маш.-ч. | маш.-ч. | 1 | 0.03 | 0 | 86.4 | 13.5 | 0 | 0 | 1 | 0 | 0.03 | 2 | 92842228 | 13 | 0 | 0 | 0 | 0 | 0 | 0 | 0 | 0
34 | 92842238 | 92842224 | 49672573 | 1 | 1 | 1 | 2 | 91.05.05-015 | ФСЭМ-2001, 91.05.05-015 , приказ Минстроя России № 876/пр от 26.12.2019 | Краны на автомобильном ходу, грузоподъемность 16 т | 1367 | 1011 | маш.-ч. | маш.-ч. | 1 | 0.02 | 0 | 115.4 | 13.5 | 0 | 0 | 1 | 0 | 0.02 | 2 | 92842229 | 14 | 0 | 0 | 0 | 0 | 0 | 0 | 0 | 0
34 | 92842239 | 92842224 | 49673503 | 1 | 1 | 1 | 2 | 91.14.02-001 | ФСЭМ-2001, 91.14.02-001 , приказ Минстроя России № 876/пр от 26.12.2019 | Автомобили бортовые, грузоподъемность до 5 т | 1367 | 1011 | маш.-ч. | маш.-ч. | 1 | 0.02 | 0 | 65.71 | 11.6 | 0 | 0 | 1 | 0 | 0.02 | 2 | 92842230 | 15 | 0 | 0 | 0 | 0 | 0 | 0 | 0 | 0
34 | 92842240 | 92842224 | 49523203 | 1 | 1 | 1 | 3 | 01.7.03.01-0001 | ФССЦ-2001, 01.7.03.01-0001, приказ Минстроя России № 876/пр от 26.12.2019 | Вода | 1339 | 1007 | м3 | м3 | 1 | 1.57 | 2.44 | 0 | 0 | 0 | 0 | 1 | 0 | 1.57 | 2 | 92842231 | 16 | 0 | 0 | 0 | 0 | 0 | 0 | 0 | 0
34 | 92842241 | 92842224 | 49525471 | 1 | 1 | 1 | 3 | 01.7.15.03-0014 | ФССЦ-2001, 01.7.15.03-0014, приказ Минстроя России № 876/пр от 26.12.2019 | Болты с гайками и шайбами для санитарно-технических работ, диаметр 16 мм | 1348 | 1009 | т | т | 1000 | 0.00266 | 14830 | 0 | 0 | 0 | 0 | 1 | 0 | 0.00266 | 2 | 92842232 | 17 | 0 | 0 | 0 | 0 | 0 | 0 | 0 | 0
34 | 92842242 | 92842224 | 49526447 | 1 | 1 | 1 | 3 | 01.7.19.02-0041 | ФССЦ-2001, 01.7.19.02-0041, приказ Минстроя России № 876/пр от 26.12.2019 | Кольца резиновые для чугунных напорных труб диаметром 65-300 мм | 1346 | 1009 | кг | кг | 1 | 4 | 24.41 | 0 | 0 | 0 | 0 | 1 | 0 | 4 | 2 | 92842233 | 18 | 0 | 0 | 0 | 0 | 0 | 0 | 0 | 0
34 | 92842243 | 92842224 | 49514257 | 70 | 1 | 1 | 3 | 18.1.02.01 |  | Задвижки | 1371 | 1013 | ШТ | ШТ | 1 | 0 | 0 | 0 | 0 | 0 | 1 | 0 | 0 | 0 | 3 | -1 |  | 0 | 0 | 0 | 0 | 0 | 0 | 0 | 0
34 | 92842244 | 92842224 | 49514987 | 70 | 1 | 1 | 3 | 23.1.02.07 |  | Крепления | 1346 | 1009 | кг | кг | 1 | 0 | 0 | 0 | 0 | 0 | 1 | 0 | 0 | 0 | 3 | -1 |  | 0 | 0 | 0 | 0 | 0 | 0 | 0 | 0
34 | 92842245 | 92842224 | 49515363 | 70 | 1 | 1 | 3 | 24.3.03.02 |  | Трубопроводы канализации из полиэтиленовых труб высокой плотности с гильзами, диаметром 110 мм | 1301 | 1003 | м | м | 1 | 99.8 | 0 | 0 | 0 | 0 | 0 | 0 | 0 | 99.8 | 3 | -1 |  | 0 | 0 | 0 | 0 | 0 | 0 | 0 | 0
37 | 92842255 | 92842248 | 49510731 | 70 | 1 | 1 | 1 | 1-100-35 |  | Затраты труда рабочих (Средний разряд - 3,5) | 1191 | 1013 | чел.-ч. | чел.-ч. | 1 | 4.14 | 0 | 0 | 0 | 9.07 | 0 | 1 | 1 | 4.14 | 2 | 92842249 | 21 | 0 | 0 | 0 | 0 | 0 | 0 | 0 | 0
37 | 92842256 | 92842248 | 49510905 | 70 | 1 | 1 | 1 | 4-100-00 |  | Затраты труда машинистов | 1191 | 1013 | чел.-ч. | чел.-ч. | 1 | 2.26 | 0 | 0 | 0 | 0 | 0 | 1 | 2 | 2.26 | 2 | 92842250 | 22 | 0 | 0 | 0 | 0 | 0 | 0 | 0 | 0
37 | 92842257 | 92842248 | 49672573 | 1 | 1 | 1 | 2 | 91.05.05-015 | ФСЭМ-2001, 91.05.05-015 , приказ Минстроя России № 876/пр от 26.12.2019 | Краны на автомобильном ходу, грузоподъемность 16 т | 1367 | 1011 | маш.-ч. | маш.-ч. | 1 | 0.01 | 0 | 115.4 | 13.5 | 0 | 0 | 1 | 0 | 0.01 | 2 | 92842251 | 23 | 0 | 0 | 0 | 0 | 0 | 0 | 0 | 0
37 | 92842258 | 92842248 | 49673503 | 1 | 1 | 1 | 2 | 91.14.02-001 | ФСЭМ-2001, 91.14.02-001 , приказ Минстроя России № 876/пр от 26.12.2019 | Автомобили бортовые, грузоподъемность до 5 т | 1367 | 1011 | маш.-ч. | маш.-ч. | 1 | 0.01 | 0 | 65.71 | 11.6 | 0 | 0 | 1 | 0 | 0.01 | 2 | 92842252 | 24 | 0 | 0 | 0 | 0 | 0 | 0 | 0 | 0
37 | 92842259 | 92842248 | 49673647 | 1 | 1 | 1 | 2 | 91.17.04-031 | ФСЭМ-2001, 91.17.04-031 , приказ Минстроя России № 876/пр от 26.12.2019 | Агрегаты для сварки полиэтиленовых труб | 1367 | 1011 | маш.-ч. | маш.-ч. | 1 | 2.24 | 0 | 100.1 | 13.5 | 0 | 0 | 1 | 0 | 2.24 | 2 | 92842253 | 25 | 0 | 0 | 0 | 0 | 0 | 0 | 0 | 0
37 | 92842260 | 92842248 | 49515446 | 70 | 1 | 1 | 3 | 24.3.05.19 |  | Фасонные части | 1371 | 1013 | ШТ | ШТ | 1 | 10 | 0 | 0 | 0 | 0 | 0 | 0 | 0 | 10 | 3 | -1 |  | 0 | 0 | 0 | 0 | 0 | 0 | 0 | 0
39 | 92842268 | 92842262 | 49510715 | 70 | 1 | 1 | 1 | 1-100-30 |  | Затраты труда рабочих (Средний разряд - 3) | 1191 | 1013 | чел.-ч. | чел.-ч. | 1 | 7.48 | 0 | 0 | 0 | 8.53 | 0 | 1 | 1 | 7.48 | 2 | 92842263 | 27 | 0 | 0 | 0 | 0 | 0 | 0 | 0 | 0
39 | 92842269 | 92842262 | 49510905 | 70 | 1 | 1 | 1 | 4-100-00 |  | Затраты труда машинистов | 1191 | 1013 | чел.-ч. | чел.-ч. | 1 | 0.06 | 0 | 0 | 0 | 0 | 0 | 1 | 2 | 0.06 | 2 | 92842264 | 28 | 0 | 0 | 0 | 0 | 0 | 0 | 0 | 0
39 | 92842270 | 92842262 | 49673503 | 1 | 1 | 1 | 2 | 91.14.02-001 | ФСЭМ-2001, 91.14.02-001 , приказ Минстроя России № 876/пр от 26.12.2019 | Автомобили бортовые, грузоподъемность до 5 т | 1367 | 1011 | маш.-ч. | маш.-ч. | 1 | 0.06 | 0 | 65.71 | 11.6 | 0 | 0 | 1 | 0 | 0.06 | 2 | 92842265 | 29 | 0 | 0 | 0 | 0 | 0 | 0 | 0 | 0
39 | 92842271 | 92842262 | 49525662 | 1 | 1 | 1 | 3 | 01.7.15.07-0097 | ФССЦ-2001 доп.4, 01.7.15.07-0097, приказ Минстроя России № 636/пр от 20.10.2020 | Дюбель-гвозди полипропиленовые с оцинкованным гвоздем, с цилиндрическим бортиком, размер 6х80 мм | 1425 | 1013 | 100 ШТ | 100 ШТ | 1 | 4.04 | 20.7 | 0 | 0 | 0 | 0 | 1 | 0 | 4.04 | 2 | 92842266 | 30 | 0 | 0 | 0 | 0 | 0 | 0 | 0 | 0
39 | 92842272 | 92842262 | 49515197 | 70 | 1 | 1 | 3 | 23.8.03.04 |  | Муфты противопожарные из нержавеющей стали с вкладышем из терморасширяющейся резины | 1371 | 1013 | ШТ | ШТ | 1 | 100 | 0 | 0 | 0 | 0 | 0 | 0 | 0 | 100 | 3 | -1 |  | 0 | 0 | 0 | 0 | 0 | 0 | 0 | 0
76 | 92842281 | 92842274 | 49510731 | 70 | 1 | 1 | 1 | 1-100-35 |  | Затраты труда рабочих (Средний разряд - 3,5) | 1191 | 1013 | чел.-ч. | чел.-ч. | 1 | 4.14 | 0 | 0 | 0 | 9.07 | 0 | 1 | 1 | 4.14 | 2 | 92842275 | 32 | 0 | 0 | 0 | 0 | 0 | 0 | 0 | 0
76 | 92842282 | 92842274 | 49510905 | 70 | 1 | 1 | 1 | 4-100-00 |  | Затраты труда машинистов | 1191 | 1013 | чел.-ч. | чел.-ч. | 1 | 2.26 | 0 | 0 | 0 | 0 | 0 | 1 | 2 | 2.26 | 2 | 92842276 | 33 | 0 | 0 | 0 | 0 | 0 | 0 | 0 | 0
76 | 92842283 | 92842274 | 49672573 | 1 | 1 | 1 | 2 | 91.05.05-015 | ФСЭМ-2001, 91.05.05-015 , приказ Минстроя России № 876/пр от 26.12.2019 | Краны на автомобильном ходу, грузоподъемность 16 т | 1367 | 1011 | маш.-ч. | маш.-ч. | 1 | 0.01 | 0 | 115.4 | 13.5 | 0 | 0 | 1 | 0 | 0.01 | 2 | 92842277 | 34 | 0 | 0 | 0 | 0 | 0 | 0 | 0 | 0
76 | 92842284 | 92842274 | 49673503 | 1 | 1 | 1 | 2 | 91.14.02-001 | ФСЭМ-2001, 91.14.02-001 , приказ Минстроя России № 876/пр от 26.12.2019 | Автомобили бортовые, грузоподъемность до 5 т | 1367 | 1011 | маш.-ч. | маш.-ч. | 1 | 0.01 | 0 | 65.71 | 11.6 | 0 | 0 | 1 | 0 | 0.01 | 2 | 92842278 | 35 | 0 | 0 | 0 | 0 | 0 | 0 | 0 | 0
76 | 92842285 | 92842274 | 49673647 | 1 | 1 | 1 | 2 | 91.17.04-031 | ФСЭМ-2001, 91.17.04-031 , приказ Минстроя России № 876/пр от 26.12.2019 | Агрегаты для сварки полиэтиленовых труб | 1367 | 1011 | маш.-ч. | маш.-ч. | 1 | 2.24 | 0 | 100.1 | 13.5 | 0 | 0 | 1 | 0 | 2.24 | 2 | 92842279 | 36 | 0 | 0 | 0 | 0 | 0 | 0 | 0 | 0
76 | 92842286 | 92842274 | 49515446 | 70 | 1 | 1 | 3 | 24.3.05.19 |  | Фасонные части | 1371 | 1013 | ШТ | ШТ | 1 | 10 | 0 | 0 | 0 | 0 | 0 | 0 | 0 | 10 | 3 | -1 |  | 0 | 0 | 0 | 0 | 0 | 0 | 0 | 0
78 | 92842300 | 92842288 | 49510767 | 70 | 1 | 1 | 1 | 1-100-42 |  | Затраты труда рабочих (Средний разряд - 4,2) | 1191 | 1013 | чел.-ч. | чел.-ч. | 1 | 56 | 0 | 0 | 0 | 9.92 | 0 | 1 | 1 | 56 | 2 | 92842289 | 38 | 0 | 0 | 0 | 0 | 0 | 0 | 0 | 0
78 | 92842301 | 92842288 | 49510905 | 70 | 1 | 1 | 1 | 4-100-00 |  | Затраты труда машинистов | 1191 | 1013 | чел.-ч. | чел.-ч. | 1 | 0.07 | 0 | 0 | 0 | 0 | 0 | 1 | 2 | 0.07 | 2 | 92842290 | 39 | 0 | 0 | 0 | 0 | 0 | 0 | 0 | 0
78 | 92842302 | 92842288 | 49672515 | 1 | 1 | 1 | 2 | 91.05.01-017 | ФСЭМ-2001, 91.05.01-017 , приказ Минстроя России № 876/пр от 26.12.2019 | Краны башенные, грузоподъемность 8 т | 1367 | 1011 | маш.-ч. | маш.-ч. | 1 | 0.03 | 0 | 86.4 | 13.5 | 0 | 0 | 1 | 0 | 0.03 | 2 | 92842291 | 40 | 0 | 0 | 0 | 0 | 0 | 0 | 0 | 0
78 | 92842303 | 92842288 | 49672573 | 1 | 1 | 1 | 2 | 91.05.05-015 | ФСЭМ-2001, 91.05.05-015 , приказ Минстроя России № 876/пр от 26.12.2019 | Краны на автомобильном ходу, грузоподъемность 16 т | 1367 | 1011 | маш.-ч. | маш.-ч. | 1 | 0.02 | 0 | 115.4 | 13.5 | 0 | 0 | 1 | 0 | 0.02 | 2 | 92842292 | 41 | 0 | 0 | 0 | 0 | 0 | 0 | 0 | 0
78 | 92842304 | 92842288 | 49673503 | 1 | 1 | 1 | 2 | 91.14.02-001 | ФСЭМ-2001, 91.14.02-001 , приказ Минстроя России № 876/пр от 26.12.2019 | Автомобили бортовые, грузоподъемность до 5 т | 1367 | 1011 | маш.-ч. | маш.-ч. | 1 | 0.02 | 0 | 65.71 | 11.6 | 0 | 0 | 1 | 0 | 0.02 | 2 | 92842293 | 42 | 0 | 0 | 0 | 0 | 0 | 0 | 0 | 0
78 | 92842305 | 92842288 | 49523203 | 1 | 1 | 1 | 3 | 01.7.03.01-0001 | ФССЦ-2001, 01.7.03.01-0001, приказ Минстроя России № 876/пр от 26.12.2019 | Вода | 1339 | 1007 | м3 | м3 | 1 | 1.57 | 2.44 | 0 | 0 | 0 | 0 | 1 | 0 | 1.57 | 2 | 92842294 | 43 | 0 | 0 | 0 | 0 | 0 | 0 | 0 | 0
78 | 92842306 | 92842288 | 49525471 | 1 | 1 | 1 | 3 | 01.7.15.03-0014 | ФССЦ-2001, 01.7.15.03-0014, приказ Минстроя России № 876/пр от 26.12.2019 | Болты с гайками и шайбами для санитарно-технических работ, диаметр 16 мм | 1348 | 1009 | т | т | 1000 | 0.00266 | 14830 | 0 | 0 | 0 | 0 | 1 | 0 | 0.00266 | 2 | 92842295 | 44 | 0 | 0 | 0 | 0 | 0 | 0 | 0 | 0
78 | 92842307 | 92842288 | 49526447 | 1 | 1 | 1 | 3 | 01.7.19.02-0041 | ФССЦ-2001, 01.7.19.02-0041, приказ Минстроя России № 876/пр от 26.12.2019 | Кольца резиновые для чугунных напорных труб диаметром 65-300 мм | 1346 | 1009 | кг | кг | 1 | 4 | 24.41 | 0 | 0 | 0 | 0 | 1 | 0 | 4 | 2 | 92842296 | 45 | 0 | 0 | 0 | 0 | 0 | 0 | 0 | 0
78 | 92842308 | 92842288 | 49514257 | 70 | 1 | 1 | 3 | 18.1.02.01 |  | Задвижки | 1371 | 1013 | ШТ | ШТ | 1 | 0 | 0 | 0 | 0 | 0 | 1 | 0 | 0 | 0 | 3 | -1 |  | 0 | 0 | 0 | 0 | 0 | 0 | 0 | 0
78 | 92842309 | 92842288 | 49514987 | 70 | 1 | 1 | 3 | 23.1.02.07 |  | Крепления | 1346 | 1009 | кг | кг | 1 | 0 | 0 | 0 | 0 | 0 | 1 | 0 | 0 | 0 | 3 | -1 |  | 0 | 0 | 0 | 0 | 0 | 0 | 0 | 0
78 | 92842310 | 92842288 | 49515363 | 70 | 1 | 1 | 3 | 24.3.03.02 |  | Трубопроводы канализации из полиэтиленовых труб высокой плотности с гильзами, диаметром 110 мм | 1301 | 1003 | м | м | 1 | 99.8 | 0 | 0 | 0 | 0 | 0 | 0 | 0 | 99.8 | 3 | -1 |  | 0 | 0 | 0 | 0 | 0 | 0 | 0 | 0
147 | 92842319 | 92842314 | 49510731 | 70 | 1 | 1 | 1 | 1-100-35 |  | Затраты труда рабочих (Средний разряд - 3,5) | 1191 | 1013 | чел.-ч. | чел.-ч. | 1 | 2.36 | 0 | 0 | 0 | 9.07 | 0 | 1 | 1 | 2.36 | 2 | 92842315 | 49 | 0 | 0 | 0 | 0 | 0 | 0 | 0 | 0
147 | 92842320 | 92842314 | 49521371 | 1 | 1 | 1 | 3 | 01.2.03.03-0043 | ФССЦ-2001, 01.2.03.03-0043, приказ Минстроя России № 876/пр от 26.12.2019 | Мастика битумно-кукерсольная холодная | 1348 | 1009 | т | т | 1000 | 0.00078 | 3219.2 | 0 | 0 | 0 | 0 | 1 | 0 | 0.00078 | 2 | 92842316 | 50 | 0 | 0 | 0 | 0 | 0 | 0 | 0 | 0
147 | 92842321 | 92842314 | 49523852 | 1 | 1 | 1 | 3 | 01.7.07.29-0111 | ФССЦ-2001, 01.7.07.29-0111, приказ Минстроя России № 876/пр от 26.12.2019 | Пакля пропитанная | 1346 | 1009 | кг | кг | 1 | 6.8 | 9.04 | 0 | 0 | 0 | 0 | 1 | 0 | 6.8 | 2 | 92842317 | 51 | 0 | 0 | 0 | 0 | 0 | 0 | 0 | 0
147 | 92842322 | 92842314 | 49527818 | 1 | 1 | 1 | 3 | 03.2.02.08-0001 | ФССЦ-2001, 03.2.02.08-0001, приказ Минстроя России № 876/пр от 26.12.2019 | Цемент гипсоглиноземистый расширяющийся | 1348 | 1009 | т | т | 1000 | 0.00152 | 1836 | 0 | 0 | 0 | 0 | 1 | 0 | 0.00152 | 2 | 92842318 | 52 | 0 | 0 | 0 | 0 | 0 | 0 | 0 | 0
148 | 92842329 | 92842323 | 49510719 | 70 | 1 | 1 | 1 | 1-100-32 |  | Затраты труда рабочих (Средний разряд - 3,2) | 1191 | 1013 | чел.-ч. | чел.-ч. | 1 | 14.36 | 0 | 0 | 0 | 8.74 | 0 | 1 | 1 | 14.36 | 2 | 92842324 | 53 | 0 | 0 | 0 | 0 | 0 | 0 | 0 | 0
148 | 92842330 | 92842323 | 49510905 | 70 | 1 | 1 | 1 | 4-100-00 |  | Затраты труда машинистов | 1191 | 1013 | чел.-ч. | чел.-ч. | 1 | 0.25 | 0 | 0 | 0 | 0 | 0 | 1 | 2 | 0.25 | 2 | 92842325 | 54 | 0 | 0 | 0 | 0 | 0 | 0 | 0 | 0
148 | 92842331 | 92842323 | 49673503 | 1 | 1 | 1 | 2 | 91.14.02-001 | ФСЭМ-2001, 91.14.02-001 , приказ Минстроя России № 876/пр от 26.12.2019 | Автомобили бортовые, грузоподъемность до 5 т | 1367 | 1011 | маш.-ч. | маш.-ч. | 1 | 0.25 | 0 | 65.71 | 11.6 | 0 | 0 | 1 | 0 | 0.25 | 2 | 92842326 | 55 | 0 | 0 | 0 | 0 | 0 | 0 | 0 | 0
148 | 92842332 | 92842323 | 49523463 | 1 | 1 | 1 | 3 | 01.7.06.03-0022 | ФССЦ-2001, 01.7.06.03-0022, приказ Минстроя России № 876/пр от 26.12.2019 | Лента полиэтиленовая с липким слоем А50 | 1346 | 1009 | кг | кг | 1 | 7.423 | 112 | 0 | 0 | 0 | 0 | 1 | 0 | 7.423 | 2 | 92842327 | 56 | 0 | 0 | 0 | 0 | 0 | 0 | 0 | 0
148 | 92842333 | 92842323 | 49511149 | 70 | 1 | 1 | 3 | 01.7.07.12 |  | Пленка полиэтиленовая | 1327 | 1005 | м2 | м2 | 1 | 115 | 0 | 0 | 0 | 0 | 0 | 0 | 0 | 115 | 3 | -1 |  | 0 | 0 | 0 | 0 | 0 | 0 | 0 | 0
150 | 92842347 | 92842335 | 49510695 | 70 | 1 | 1 | 1 | 1-100-24 |  | Затраты труда рабочих (Средний разряд - 2,4) | 1191 | 1013 | чел.-ч. | чел.-ч. | 1 | 55.16 | 0 | 0 | 0 | 8.09 | 0 | 1 | 1 | 55.16 | 2 | 92842336 | 58 | 0 | 0 | 0 | 0 | 0 | 0 | 0 | 0
150 | 92842348 | 92842335 | 49510905 | 70 | 1 | 1 | 1 | 4-100-00 |  | Затраты труда машинистов | 1191 | 1013 | чел.-ч. | чел.-ч. | 1 | 0.24 | 0 | 0 | 0 | 0 | 0 | 1 | 2 | 0.24 | 2 | 92842337 | 59 | 0 | 0 | 0 | 0 | 0 | 0 | 0 | 0
150 | 92842349 | 92842335 | 49672708 | 1 | 1 | 1 | 2 | 91.06.03-060 | ФСЭМ-2001, 91.06.03-060 , приказ Минстроя России № 876/пр от 26.12.2019 | Лебедки электрические тяговым усилием до 5,79 кН (0,59 т) | 1367 | 1011 | маш.-ч. | маш.-ч. | 1 | 0.44 | 0 | 1.7 | 0 | 0 | 0 | 1 | 0 | 0.44 | 2 | 92842338 | 60 | 0 | 0 | 0 | 0 | 0 | 0 | 0 | 0
150 | 92842350 | 92842335 | 49673503 | 1 | 1 | 1 | 2 | 91.14.02-001 | ФСЭМ-2001, 91.14.02-001 , приказ Минстроя России № 876/пр от 26.12.2019 | Автомобили бортовые, грузоподъемность до 5 т | 1367 | 1011 | маш.-ч. | маш.-ч. | 1 | 0.24 | 0 | 65.71 | 11.6 | 0 | 0 | 1 | 0 | 0.24 | 2 | 92842339 | 61 | 0 | 0 | 0 | 0 | 0 | 0 | 0 | 0
150 | 92842351 | 92842335 | 49523203 | 1 | 1 | 1 | 3 | 01.7.03.01-0001 | ФССЦ-2001, 01.7.03.01-0001, приказ Минстроя России № 876/пр от 26.12.2019 | Вода | 1339 | 1007 | м3 | м3 | 1 | 0.0032 | 2.44 | 0 | 0 | 0 | 0 | 1 | 0 | 0.0032 | 2 | 92842340 | 62 | 0 | 0 | 0 | 0 | 0 | 0 | 0 | 0
150 | 92842352 | 92842335 | 49527726 | 1 | 1 | 1 | 3 | 03.1.02.03-0011 | ФССЦ-2001, 03.1.02.03-0011, приказ Минстроя России № 876/пр от 26.12.2019 | Известь строительная негашеная комовая, сорт I | 1348 | 1009 | т | т | 1000 | 0.0011 | 734.5 | 0 | 0 | 0 | 0 | 1 | 0 | 0.0011 | 2 | 92842341 | 63 | 0 | 0 | 0 | 0 | 0 | 0 | 0 | 0
150 | 92842353 | 92842335 | 49511719 | 70 | 1 | 1 | 3 | 04.1.02.05 |  | Смеси бетонные тяжелого бетона | 1339 | 1007 | м3 | м3 | 1 | 1.04 | 0 | 0 | 0 | 0 | 0 | 0 | 0 | 1.04 | 3 | -1 |  | 0 | 0 | 0 | 0 | 0 | 0 | 0 | 0
150 | 92842354 | 92842335 | 49542609 | 1 | 1 | 1 | 3 | 08.3.03.04-0012 | ФССЦ-2001, 08.3.03.04-0012, приказ Минстроя России № 876/пр от 26.12.2019 | Проволока светлая, диаметр 1,1 мм | 1348 | 1009 | т | т | 1000 | 0.0005 | 10200 | 0 | 0 | 0 | 0 | 1 | 0 | 0.0005 | 2 | 92842343 | 65 | 0 | 0 | 0 | 0 | 0 | 0 | 0 | 0
150 | 92842355 | 92842335 | 49542647 | 1 | 1 | 1 | 3 | 08.3.03.06-0002 | ФССЦ-2001, 08.3.03.06-0002, приказ Минстроя России № 876/пр от 26.12.2019 | Проволока горячекатаная в мотках, диаметр 6,3-6,5 мм | 1348 | 1009 | т | т | 1000 | 0.0095 | 4455.2 | 0 | 0 | 0 | 0 | 1 | 0 | 0.0095 | 2 | 92842344 | 66 | 0 | 0 | 0 | 0 | 0 | 0 | 0 | 0
150 | 92842356 | 92842335 | 49543601 | 1 | 1 | 1 | 3 | 08.4.03.04-0001 | ФССЦ-2001, 08.4.03.04-0001, приказ Минстроя России № 876/пр от 26.12.2019 | Сталь арматурная, горячекатаная, класс А-I, А-II, А-III | 1348 | 1009 | т | т | 1000 | 0.07 | 5650 | 0 | 0 | 0 | 0 | 1 | 0 | 0.07 | 2 | 92842345 | 67 | 0 | 0 | 0 | 0 | 0 | 0 | 0 | 0
150 | 92842357 | 92842335 | 49546817 | 1 | 1 | 1 | 3 | 11.1.03.06-0091 | ФССЦ-2001, 11.1.03.06-0091, приказ Минстроя России № 876/пр от 26.12.2019 | Доска обрезная, хвойных пород, ширина 75-150 мм, толщина 32-40 мм, длина 4-6,5 м, сорт III | 1339 | 1007 | м3 | м3 | 1 | 0.09 | 1155 | 0 | 0 | 0 | 0 | 1 | 0 | 0.09 | 2 | 92842346 | 68 | 0 | 0 | 0 | 0 | 0 | 0 | 0 | 0

## SrcKA (hidden)
0 | Smeta.RU (Terminal) (495) 974-1589 | _PS_ | 0 | 0 | 0 | Smeta.RU (Terminal) | ООО "ОДСК" Доп. раб. место FStS-0031510 | 1 | 31510 | 66416438 | 11 | 15 | 0 | 0
|  |  | 5.13.1.2 Система канализации К1 нежилых помещений (Лип.18.2) | Комплекс из 2-х многоквартирных домов со встроенными нежилыми помещениями поз.18.1 и 18.2, расположенный в 32, 33 микрорайонах в г. Липецке на земельном участке с кадастровым номером 48:20:0043601:296. 2-й этап строительства - корпус 2 (поз.18.2) | [10 empty] | 0 | 0