## 1.Ведомость
Наименование программного продукта: "Мастер сметных расчетов" v11.15, г. Орел, тел. +7 (910) 747-08-01
Инвестор: |  |  |  | 0
Заказчик: |  |  |  | 0
Генподрядчик: |  |  |  | 0
Субподрядчик: |  |  |  | 0
ВЕДОМОСТЬ ОБЪЕМОВ РАБОТ
0
Объект | Комплекс из 2-х многоквартирных домов со встроенными нежилыми помещениями поз.18.1 и 18.2, расположенный в 32, 33 микрорайонах в г. Липецке на земельном участке с кадастровым номером 48:20:0043601:296. 2-й этап строительства - корпус 2 (поз.18.2) |  |  |  | Комплекс из 2-х многоквартирных домов со встроенными нежилыми помещениями поз.18.1 и 18.2, расположенный в 32, 33 микрорайонах в г. Липецке на земельном участке с кадастровым номером 48:20:0043601:296. 2-й этап строительства - корпус 2 (поз.18.2)
Шифр: | 5.14.1.1 Системы электроснабжения и освещения здания (Лип.18.2) П |  |  |  | 5.14.1.1 Системы электроснабжения и освещения здания (Лип.18.2) П
Основание: | 21010-2-ЭОМ |  |  |  | 21010-2-ЭОМ
№ п/п |  | Единица | Коли-
| Наименование работ и затрат | изме- | чество
рения
1 | 2 | 3 | 4
Раздел: | Монтажные работы
Подраздел: | Общественная часть здания
| Электрооборудование напряжением до 1000В |  |  |  |  | Электрооборудование напряжением до 1000В
1 | Ящик с одним трехполюсным рубильником, или с трехполюсным рубильником и тремя предохранителями, или с тремя блоками "предохранитель-выключатель", или с тремя предохранителями, устанавливаемый на конструкции на стене или колонне, на ток: до 100 А | ШТ | 4
1,1 | ОБОРУДОВАНИЕ: Ящик силовой ЯБПВУ-1МУ 100А | ШТ | 4
2 | Монтаж ограничителей перенапряжения нелинейных (ОПН) на линиях электропередачи до 10 кВ: без использования автогидроподъемника | 10 опор | 0.3
2,1 | ОБОРУДОВАНИЕ: Ограничитель импульсных перенапряжений трехполюсный, Uн-400 В, 50 ГЦ, ОПС1-В 3Р | ШТ | 3
3 | Блок-контактор | ШТ | 5
3,1 | ОБОРУДОВАНИЕ: Контакторы электромагнитные: переменного тока КМИ-10960 9А 220 В/АС-3 IP54 | ШТ | 5
4 | Ящик с понижающим трансформатором | ШТ | 6
4,1 | ОБОРУДОВАНИЕ: Ящики с понижающим трансформатором автомат. выключателем,: 36в ЯТП-0,25-1 | ШТ | 6
5 | Выключатель или переключатель пакетный в металлической оболочке, устанавливаемый на конструкции на стене или колонне, с количеством зажимов для подключения до 9 на ток: до 25 А | ШТ | 8
5,1 | ОБОРУДОВАНИЕ: Выключатель пакетный трехполюсный, Uн-400 В, Iн=16 A, IP56 ПВ3-16МЗ | ШТ | 8
6 | Выключатель или переключатель пакетный в металлической оболочке, устанавливаемый на конструкции на стене или колонне, с количеством зажимов для подключения до 9 на ток: до 100 А | ШТ | 4
6,1 | ОБОРУДОВАНИЕ: Выключатель пакетный трехполюсный, Uн-400 В, Iн=40 A, IP56 ПВ3-40 М3 | ШТ | 2
6,2 | ОБОРУДОВАНИЕ: Выключатель пакетный трехполюсный, Uн-400 В, Iн=63 A, IP56 ПВ3-63 М3 | ШТ | 2
7 | Прибор или аппарат | ШТ | 4
7,1 | ОБОРУДОВАНИЕ: Выключатели автоматические дифференциального тока АВДТ 32, 2п С16 30мА | ШТ | 4
| Комплексные устройства распределения электрической энергии напряжением до 1000В |  |  |  |  | Комплексные устройства распределения электрической энергии напряжением до 1000В
8 | Блок управления шкафного исполнения или распределительный пункт (шкаф), устанавливаемый: на полу, высота и ширина до 1700х1100 мм | ШТ | 6
8,1 | ОБОРУДОВАНИЕ: Блок ввода БВРУ-БВ-06-400-IP54 УХЛ4 | ШТ | 1
8,2 | ОБОРУДОВАНИЕ: Блок распределения БВРУ-БР-А2-05-0-IP54 УХЛ4 | ШТ | 1
8,3 | ОБОРУДОВАНИЕ: Блок распределения БВРУ-БР-А2-05-1-IP54 УХЛ4 с БАУО на 30групп | ШТ | 1
8,4 | ОБОРУДОВАНИЕ: Блок ввода БВРУ-БВ-08-400-А-IP54 УХЛ4 | ШТ | 1
8,5 | ОБОРУДОВАНИЕ: Блок распределения БВРУ-БР-А1-15-IP54 УХЛ4 | ШТ | 1
8,6 | ОБОРУДОВАНИЕ: Блок распределения БВРУ-БР-А1-15-IP54 УХЛ4 | ШТ | 1
9 | Шкаф (пульт) управления навесной, высота, ширина и глубина: до 600х600х350 мм | ШТ | 4
9,1 | ОБОРУДОВАНИЕ: Щитки учета электрической энергии: ЩУ-3/1 0 У1 IP66 | ШТ | 3
9,2 | ОБОРУДОВАНИЕ: Щитки учета электрической энергии: ЩУ-1/1 1 У1 IP66 | ШТ | 1
10 | Прибор или аппарат | ШТ | 1
10,1 | ОБОРУДОВАНИЕ: Выключатели автоматические: «IEK» ВА47-29 1Р 16А, характеристика С | ШТ | 1
| Устройства распределения электрической энергии напряжением до 1000В |  |  |  |  | Устройства распределения электрической энергии напряжением до 1000В
11 | Блок управления шкафного исполнения или распределительный пункт (шкаф), устанавливаемый: на стене, высота и ширина до 1700х1100 мм | ШТ | 45
11,1 | ОБОРУДОВАНИЕ: Устройство распределительное этажное модульное типа УЭРМ на 2,4,5,6 квартир | ШТ | 45
12 | Короб металлический по стенам и потолкам, длина: 2 м | 100 м | 1.2965
12,1 | Кабель-канал (короб) "Legrand": 50х130 мм (Короб КЭТ, КСС) | 100 м | 1.2965
13 | Шкаф (пульт) управления навесной, высота, ширина и глубина: до 600х600х350 мм | ШТ | 1
13,1 | Щиты распределительные наружной установки ЩРН-24з, с замком, размер 395х310х120 мм | ШТ | 1
13,2 | DIN-рейка металлическая ТН 35/7,5 длина 150 мм | ШТ | 4
14 | Прибор или аппарат | ШТ | 11
14,1 | ОБОРУДОВАНИЕ: Выключатели нагрузки (разъединители), тип ВН-32, трехполюсные, номинальный ток 20 А | 10 ШТ | 0.1
14,2 | ОБОРУДОВАНИЕ: Выключатели автоматические: «IEK» ВА47-29 1Р 16А, характеристика С | ШТ | 7
14,3 | ОБОРУДОВАНИЕ: Выключатели автоматические: «IEK» ВА47-29 3Р 16А, характеристика С | ШТ | 2
14,4 | ОБОРУДОВАНИЕ: Выключатели автоматические дифференциального тока АВДТ 32, 2п (1Р+N) С16 30мА | ШТ | 1
| Светозаграждение |  |  |  |  | Светозаграждение
15 | Светильник, устанавливаемый вне зданий с лампами: накаливания | ШТ | 4
15,1 | Огонь заградительный ЗОМ-А IP65 | ШТ | 4
15,2 | Лампа светодиодная 6Вт ЛСД-3 | ШТ | 8
16 | Пускорегулирующий аппарат | ШТ | 1
16,1 | ОБОРУДОВАНИЕ: Блок управления заградительными огнями типа "день-ночь" | ШТ | 1
17 | Труба стальная по установленным конструкциям, по стенам с креплением скобами, диаметр: до 25 мм | 100 м | 0.39
17,1 | Трубы стальные электросварные прямошовные со снятой фаской из стали марок БСт2кп-БСт4кп и БСт2пс-БСт4пс, наружный диаметр 20 мм, толщина стенки 2 мм | м | 40
17,2 | Коробка разветвительная У-994 | ШТ | 4
18 | Металлические конструкции (Трубостойка стальная) | т | 0.030656
18,1 | Конструкции стальные индивидуальные решетчатые сварные, масса до 0,1 т | т | -0.030656
18,2 | Трубы стальные электросварные прямошовные со снятой фаской из стали марок БСт2кп-БСт4кп и БСт2пс-БСт4пс, наружный диаметр 20 мм, толщина стенки 2 мм (трубостойка д/ЗОМ) | м | 12
18,3 | Крепления для трубопроводов (кронштейны, планки, хомуты) | кг | 20
19 | Затягивание провода в проложенные трубы и металлические рукава первого одножильного или многожильного в общей оплетке, суммарное сечение: до 16 мм2 | 100 м | 0.98
19,1 | Кабель силовой с медными жилами ВВГнг(A)-LS 3х2,5-660 | 1000 м | 0.1
20 | Затягивание провода в проложенные трубы и металлические рукава первого одножильного или многожильного в общей оплетке, суммарное сечение: до 6 мм2 | 100 м | 0.78
20,1 | Кабель силовой с медными жилами ВВГнг(A)-LS 3х1,5-660 | 1000 м | 0.08
| Оборудование светотехническое |  |  |  |  | Оборудование светотехническое
21 | Светильник отдельно устанавливаемый: на штырях с количеством ламп в светильнике 1 | 100 ШТ | 0.31
21,1 | Светильник светодиодный серия "Strong 2,0" V1-I2-70210-03G00-6504540 | ШТ | 31
22 | Светильник: местного освещения | 100 ШТ | 0.72
22,1 | Светильник светодиодный серия ЖКХ V1-U0-00005-21000-6501040 | ШТ | 72
23 | Светильник потолочный или настенный с креплением винтами или болтами для помещений: с нормальными условиями среды, одноламповый | 100 ШТ | 6.73
23,1 | Светильник светодиодный серия AERO V1-U0-00362-21000-4401650 | ШТ | 122
23,2 | Светильник светодиодный серия AERO V1-U0-00362-21000-4402150 | ШТ | 233
23,3 | Светильник светодиодный серия AERO V1-U0-00362-21S00-4402150 | ШТ | 267
23,4 | Светильник светодиодный серия NERO V1-U0-00086-21000-6501540 | ШТ | 51
24 | Светильник, устанавливаемый вне зданий с лампами: накаливания | ШТ | 1
24,1 | Светильник уличный указатель номера дома светодиодный 50Вт, IP65 ДБУ69-50-001 У1 | ШТ | 1
25 | Реле времени программное, тип 2РВМ | ШТ | 1
25,1 | ОБОРУДОВАНИЕ: Фотореле ФР 604 | ШТ | 1
| Кабели и провода |  |  |  |  | Кабели и провода
26 | Провод по установленным стальным конструкциям и панелям, сечение: до 240 мм2 | 100 м | 3.28
26,1 | Кабель силовой с медными жилами ВВГнг-LS 1х240-660 | 1000 м | 0.05
26,2 | Кабель силовой с медными жилами ВВГнг(A)-FRLS 5х50мк(N, РЕ)-660 | 1000 м | 0.26
26,3 | Кабель силовой с медными жилами ВВГнг(A)-FRLS 1х240мк-1000 | 1000 м | 0.025
27 | Провод по установленным стальным конструкциям и панелям, сечение: до 35 мм2 | 100 м | 12.99
27,1 | Кабель силовой с медными жилами ВВГнг(A)-LS 1х16-660 | 1000 м | 1.225
27,2 | Кабель силовой с медными жилами ВВГнг(A)-LS 1х25-660 | 1000 м | 0.1
28 | Провод в лотках, сечением: до 120 мм2 | 100 м | 5.29
28,1 | Кабель силовой с медными жилами ВВГнг(A)-FRLS 5х16мк(N, РЕ)-660 | 1000 м | 0.23
28,2 | Кабель силовой с медными жилами ВВГнг(A)-FRLS 5х25мк(N, РЕ)-1000 | 1000 м | 0.03
28,3 | Кабель силовой с медными жилами ВВГнг(A)-FRLS 4х25мк(N)-660 | 1000 м | 0.26
28,4 | Кабель силовой с медными жилами ВВГнг(А)-FRLS 1х120-1000 | 1000 м | 0.02
29 | Провод в лотках, сечением: до 70 мм2 | 100 м | 24.7
29,1 | Кабель силовой с медными жилами ВВГнг(A)-LS 5х10-660 | 1000 м | 0.23
29,2 | Кабель силовой с медными жилами ВВГнг-LS 1х70-660 | 1000 м | 2.29
30 | Провод в лотках, сечением: до 35 мм2 | 100 м | 6.57
30,1 | Кабель силовой с медными жилами ВВГнг(A)-LS 3х10-660 | 1000 м | 0.06
30,2 | Кабель силовой с медными жилами ВВГнг(A)-LS 5х4-660 | 1000 м | 0.22
30,3 | Кабель силовой с медными жилами ВВГнг(A)-LS 1х25-660 | 1000 м | 0.13
30,4 | Кабель силовой с медными жилами ВВГнг(A)-FRLS 5х2,5ок(N, РЕ)-660 | 1000 м | 0.07
30,5 | Кабель силовой с медными жилами ВВГнг(A)-FRLS 5х4ок(N, РЕ)-660 | 1000 м | 0.08
30,6 | Кабель силовой с медными жилами ВВГнг(A)-FRLS 5х6ок(N, РЕ)-660 | 1000 м | 0.11
31 | Провод в лотках, сечением: до 6 мм2 | 100 м | 0.98
31,1 | Кабель силовой с медными жилами ВВГнг-LS 2х2,5-660 | 1000 м | 0.05
31,2 | Кабель силовой с медными жилами ВВГнг(A)-FRLS 2х2,5ок(N)-660 | 1000 м | 0.05
32 | Затягивание провода в проложенные трубы и металлические рукава первого одножильного или многожильного в общей оплетке, суммарное сечение: до 16 мм2 | 100 м | 111.03
32,1 | Кабель силовой с медными жилами ВВГнг(A)-LS 3х2,5-660 | 1000 м | 3
32,2 | Кабель силовой с медными жилами ВВГнг(A)-LS 3х4-660 | 1000 м | 1.3
32,3 | Кабель силовой с медными жилами ВВГнг(A)-LS 5х2,5-660 | 1000 м | 0.44
32,4 | Кабель силовой с медными жилами ВВГнг(A)-FRLS 3х2,5 (N, PE)-660 | 1000 м | 1.5
32,5 | Кабель силовой с медными жилами ВВГнг(A)-FRLS 3х4ок-660 | 1000 м | 3.75
32,6 | Кабель силовой с медными жилами ВВГнг(A)-FRLS 4х6ок(N)-1000 | 1000 м | 0.26
32,7 | Кабель силовой с медными жилами ВВГнг(A)-FRLS 4х4ок(N)-1000 | 1000 м | 1.05
32,8 | Кабель малогабаритный КМПВнг(А)-LS 2x1-1000 | 1000 м | 0.03
32,9 | Сжимы ответвительные У-859 М | ШТ | 205
32,10 | Сжимы ответвительные У-734 М | ШТ | 20
33 | Затягивание провода в проложенные трубы и металлические рукава первого одножильного или многожильного в общей оплетке, суммарное сечение: до 6 мм2 | 100 м | 7.55
33,1 | Кабель силовой с медными жилами ВВГнг(A)-LS 3х1,5-660 | 1000 м | 0.52
33,2 | Кабель силовой с медными жилами ВВГнг(A)-FRLS 3х1,5 (N, PE)-660 | 1000 м | 0.25
34 | Кабель трех-пятижильный по установленным конструкциям и лоткам с установкой ответвительных коробок: в помещениях с нормальной средой сечением жилы до 10 мм2 (для уравнив.потенциалов) | 100 м | 24.7
34,1 | Кабель силовой с медными жилами ВВГнг(A)-LS 1х4-660 | 1000 м | 1.25
34,2 | Кабель силовой с медными жилами ВВГнг(A)-LS 1х25-660 | 1000 м | 0.27
34,3 | Провод силовой установочный с медными жилами ПуГВ 1х4-450 | 1000 м | 1
34,4 | Коробка распределительная ОП размером 85х85х40 мм КУП2603-И (Шина уравнивания потенциалов ШДУП У4) | ШТ | 45
34,5 | Поводок заземления L=200 мм с двумя наконечниками ak-3-6 | ШТ | 227
| Электроустановочные изделия |  |  |  |  | Электроустановочные изделия
35 | Выключатель: одноклавишный утопленного типа при скрытой проводке | 100 ШТ | 0.06
35,1 | Выключатель одноклавишный для скрытой проводки "Кварта" ВС10-1-0-КБ | ШТ | 6
35,2 | Коробка для установки розеток и выключателей скрытой проводки КМ 40002 | ШТ | 6
36 | Выключатель: одноклавишный неутопленного типа при открытой проводке | 100 ШТ | 0.27
36,1 | Выключатель одноклавишный для открытой проводки "Гермес PLUS" ВС20-1-0-ГПБ | ШТ | 27
37 | Розетка штепсельная: неутопленного типа при открытой проводке | 100 ШТ | 0.04
37,1 | Розетка открытой проводки с заземлением "Гермес PLUS" РСб20-3-ГПБб | ШТ | 4
38 | Патрон: стенной или потолочный | 100 ШТ | 0.84
38,1 | Патрон настенный карболитовый Пкб27-04-К31 | ШТ | 84
38,2 | Лампа светодиодная 7Вт, 630 лм А60 | ШТ | 84
39 | Розетка штепсельная: трехполюсная | 100 ШТ | 0.08
39,1 | Розетка штепсельная с заземляющим контактом ОУ 2-х полюсн.РАр10-3-ОП | ШТ | 8
| Лотки кабельные |  |  |  |  | Лотки кабельные
40 | Короб металлический по стенам и потолкам, длина: 3 м | 100 м | 1.68
40,1 | Лоток перфорированный 300х50, длиной 3000 мм CLP10-050-300-3 | ШТ | 48
40,2 | Крышка с заземлением на лоток основанием 300 мм, длина 3000 мм CLP1K-300-1 | ШТ | 48
40,3 | Лоток перфорированный 200х50 мм, длиной 3000 мм CLP10-050-200-3 | ШТ | 8
40,4 | Крышка с заземлением на лоток основанием 200 мм, длина 3000 мм CLP1K-200-1 | ШТ | 8
40,5 | Поворот плавный горизонтальный 90град., исп.1, 300х50 мм СРG01-0-90-050-300 | ШТ | 9
40,6 | Крышка поворота плавного 90град., исп.1 СРG01D-0-90-300-08 | ШТ | 9
40,7 | Отвод Т-образный для лотка 50х300 мм СОТ01-0-050-300 | ШТ | 7
40,8 | Крышка отвода Т-образного для лотка СОТ01D-0-300-08 | ШТ | 7
41 | Профиль перфорированный монтажный длиной 2 м | 100 м | 1.2
41,1 | Профиль монтажный перфорированный CLM50D-РРP-300-20 | ШТ | 40
41,2 | Скоба подвеса нижняя CLР1-SPN-300 | ШТ | 40
41,3 | Шпилька резьбовая, оцинкованная, М10х1000 мм | ШТ | 80
41,4 | Анкер забивной М10 | ШТ | 80
41,5 | Гайка насечная М10 | ШТ | 80
41,6 | Болт М10х60 | ШТ | 80
| трубы |  |  |  |  | трубы
42 | Труба гофрированная ПВХ для защиты проводов и кабелей по установленным конструкциям, по стенам, колоннам, потолкам, основанию пола | 100 м | 114.07
42,1 | Трубы гибкие гофрированные, легкие из самозатухающего ПВХ, с протяжкой, диаметр 16 мм | м | 1050
42,2 | Трубы гибкие гофрированные легкие из самозатухающего ПВХ, с протяжкой, диаметром: 25 мм | м | 9710
42,3 | Трубы гибкие гофрированные легкие из самозатухающего ПВХ, с протяжкой, диаметр 32 мм | м | 300
42,4 | Трубы гибкие гофрированные легкие из самозатухающего ПВХ, с протяжкой, диаметр 40 мм | м | 550
42,5 | Трубы гибкие гофрированные легкие из самозатухающего ПВХ, с протяжкой, диаметр 50 мм | м | 30
42,6 | Хомутный держатель для труб со стяжкой 16-32 мм | ШТ | 6900
42,7 | Хомутный держатель для труб со стяжкой 32-63 мм | ШТ | 400
43 | Труба винипластовая по установленным конструкциям, по стенам и колоннам с креплением скобами, диаметр: до 25 мм | 100 м | 20.58
43,1 | Трубы из самозатухающего ПВХ жесткие гладкие, легкие, номинальный внутренний диаметр 25 мм | м | 1000
43,2 | Трубы гофрированные ПНД с протяжкой, тяжелые, внутренний диаметр 16 мм | м | 1100
43,3 | Коробка распаечная для открытой проводки КМ 41235 размером 100х100х50 мм, IP44 | ШТ | 160
43,4 | Коробка распаечная для скрытой проводки с крышкой КМ 41004 80х40 мм | ШТ | 450
43,5 | Коробка универсальная для заливки в бетон 70х57 мм ДКС | ШТ | 100
44 | Труба винипластовая по установленным конструкциям, по стенам и колоннам с креплением скобами, диаметр: до 50 мм | 100 м | 4.61
44,1 | Трубы из самозатухающего ПВХ жесткие гладкие, легкие, номинальный внутренний диаметр 32 мм | м | 230
44,2 | Трубы из самозатухающего ПВХ жесткие гладкие, легкие, номинальный внутренний диаметр 50 мм | м | 240
45 | Труба стальная по установленным конструкциям, по стенам с креплением скобами, диаметр: до 25 мм | 100 м | 2.52
45,1 | Трубы стальные сварные неоцинкованные водогазопроводные с резьбой, обыкновенные, номинальный диаметр 25 мм, толщина стенки 3,2 мм | м | 260
46 | Труба стальная по установленным конструкциям, по стенам с креплением скобами, диаметр: до 40 мм | 100 м | 0.34
46,1 | Трубы стальные сварные неоцинкованные водогазопроводные с резьбой, обыкновенные, номинальный диаметр 32 мм, толщина стенки 3,2 мм | м | 35
47 | Труба стальная по установленным конструкциям, по стенам с креплением скобами, диаметр: до 50 мм | 100 м | 0.24
47,1 | Трубы стальные сварные неоцинкованные водогазопроводные с резьбой, обыкновенные, номинальный диаметр 50 мм, толщина стенки 3,5 мм | м | 25
48 | Металлические конструкции (Трубостойка стальная) | т | 0.02
48,1 | Конструкции стальные индивидуальные решетчатые сварные, масса до 0,1 т | т | -0.02
48,2 | Трубы стальные сварные неоцинкованные водогазопроводные с резьбой, легкие, номинальный диаметр 50 мм, толщина стенки 3,2 мм | м | 5
49 | Труба гофрированная ПВХ для защиты проводов и кабелей по установленным конструкциям, по стенам, колоннам, потолкам, основанию пола | 100 м | 0.2
49,1 | Трубы гибкие гофрированные двустенные из ПВХ, диаметр 110 мм | м | 20
50 | Герметизация проходов при вводе кабелей во взрывоопасные помещения уплотнительной массой | ШТ | 180
| Прокат черных и цветных металлов |  |  |  |  | Прокат черных и цветных металлов
51 | Проводник заземляющий открыто по строительным основаниям: из полосовой стали сечением 160 мм2 | 100 м | 0.11
51,1 | Сталь полосовая: 80х8 мм, марка Ст3сп | т | 0.005024
51,2 | Сталь полосовая: 80х4 мм, марка Ст3сп | т | 0.02512
52 | Заземлитель горизонтальный из стали: полосовой сечением 160 мм2 | 100 м | 4.6
52,1 | Прокат полосовой, горячекатаный, размер 40х4 мм | т | 0.57776
53 | Проводник заземляющий открыто по строительным основаниям: из полосовой стали сечением 100 мм2 | 100 м | 0.45
53,1 | Сталь полосовая: 25х4 мм, марка Ст3сп | т | 0.035325
54 | Проводник заземляющий открыто по строительным основаниям: из полосовой стали сечением 160 мм2 | 100 м | 2.85
54,1 | Сталь полосовая оцинкованная 40х4 мм | т | 0.36879
55 | Проводник заземляющий открыто по строительным основаниям: из круглой стали диаметром 8 мм | 100 м | 22.8
55,1 | Сталь круглая горячеоцинкованная, диаметр 8 мм | т | 0.92796
55,2 | Держатель универсальный ND 1000 | ШТ | 780
55,3 | Держатель фасадный ND 2307 | ШТ | 780
56 | Проводник заземляющий открыто по строительным основаниям: из круглой стали диаметром 12 мм | 100 м | 0.39
56,1 | Круг стальной горячекатаный оцинкованный, диаметр 18 мм | т | 0.048516
Подраздел: | Жилая часть здания
| Аппараты напряжением до 1000 В |  |  |  |  | Аппараты напряжением до 1000 В
57 | Звонок электрический с кнопкой | 100 KОМПЛ | 2.44
57,1 | ОБОРУДОВАНИЕ: Звонок электрический с кнопкой | ШТ | 244
| Комплектные устройства для распределения электроэнергии напряжением до 1000 В |  |  |  |  | Комплектные устройства для распределения электроэнергии напряжением до 1000 В
58 | Шкаф (пульт) управления навесной, высота, ширина и глубина: до 600х600х350 мм | ШТ | 244
58,1 | Щиты распределительные наружной установки ЩРН-24з, с замком, размер 395х310х120 мм | ШТ | 244
59 | Прибор или аппарат | ШТ | 1748
59,1 | ОБОРУДОВАНИЕ: Выключатели нагрузки (разъединители), тип ВН-32 2Р 50 А | ШТ | 244
59,2 | ОБОРУДОВАНИЕ: Выключатели автоматические: «IEK» ВА47-29 1Р 10А, характеристика С | ШТ | 244
59,3 | ОБОРУДОВАНИЕ: Выключатели автоматические дифференциального тока, АВДТ 32 С16 10мА | ШТ | 244
59,4 | ОБОРУДОВАНИЕ: Выключатели автоматические дифференциального тока, АВДТ 32 С16 30мА | ШТ | 772
59,5 | ОБОРУДОВАНИЕ: Выключатели автоматические дифференциального тока, АВДТ 32 С40 30мА | ШТ | 244
| Оборудование светотехническое |  |  |  |  | Оборудование светотехническое
60 | Светильник потолочный или настенный с креплением винтами или болтами для помещений: с нормальными условиями среды, одноламповый | 100 ШТ | 3.47
60,1 | Светильник НПП 1401 | ШТ | 347
| Кабели и провода |  |  |  |  | Кабели и провода
61 | Провод в коробах, сечением: до 6 мм2 | 100 м | 25.77
61,1 | Кабель силовой с медными жилами ВВГнг(A)-LS 3х1,5-660 | 1000 м | 1.33
61,2 | Кабель силовой с медными жилами ВВГнг(A)-LS 4х1,5-660 | 1000 м | 1.3
62 | Затягивание провода в проложенные трубы и металлические рукава первого одножильного или многожильного в общей оплетке, суммарное сечение: до 35 мм2 | 100 м | 38.22
62,1 | Кабель силовой с медными жилами ВВГнг(A)-LS 3х10-660 | 1000 м | 3.9
63 | Затягивание провода в проложенные трубы и металлические рукава первого одножильного или многожильного в общей оплетке, суммарное сечение: до 16 мм2 | 100 м | 178.51
63,1 | Кабель силовой с медными жилами ВВГнг(A)-LS 3х2,5-660 | 1000 м | 15.8
63,2 | Кабель силовой с медными жилами ВВГнг(A)-LS 3х6-660 | 1000 м | 1.68
63,3 | Кабель силовой с медными жилами ВВГнг(A)-LS 1х16-660 | 1000 м | 0.735
64 | Затягивание провода в проложенные трубы и металлические рукава первого одножильного или многожильного в общей оплетке, суммарное сечение: до 6 мм2 | 100 м | 63.99
64,1 | Кабель силовой с медными жилами ВВГнг(A)-LS 3х1,5-660 | 1000 м | 4.2
64,2 | Кабель силовой с медными жилами ВВГнг-LS 2х1,5-660 | 1000 м | 1.88
64,3 | Кабель силовой с медными жилами ВВГнг(A)-LS 4х1,5-660 | 1000 м | 0.45
65 | Провод групповой в защитной оболочке или кабель трех-пятижильный: под штукатурку по стенам или в бороздах | 100 м | 51.55
65,1 | Кабель силовой с медными жилами ВВГнг(A)-LS 3х1,5-660 | 1000 м | 2
65,2 | Кабель силовой с медными жилами ВВГнг(A)-LS 3х2,5-660 | 1000 м | 1.5
65,3 | Кабель силовой с медными жилами ВВГнг(A)-LS 3х6-660 | 1000 м | 1.76
65,4 | Колодка клеммная СОВ4-2,5/250 У3, количество контактов 4 | ШТ | 465
65,5 | Колодки клеммные, СОВ-3-2,5/250 УЗ, количество контактов 3 | ШТ | 790
66 | Кабель трех-пятижильный по установленным конструкциям и лоткам с установкой ответвительных коробок: в помещениях с нормальной средой сечением жилы до 10 мм2 (для уравнив.потенциалов) | 100 м | 105.64
66,1 | Кабель силовой с медными жилами ВВГнг(A)-LS 1х4-660 | 1000 м | 5.4
66,2 | Провод силовой установочный с медными жилами ПуГВ 1х4-450 | 1000 м | 5.38
66,3 | Коробка распределительная ОП размером 100х100х50 мм КУП2604-И (Шина уравнивания потенциалов ШДУП У4) | ШТ | 492
| Электроустановочные изделия |  |  |  |  | Электроустановочные изделия
67 | Выключатель: одноклавишный утопленного типа при скрытой проводке | 100 ШТ | 8.19
67,1 | Выключатель одноклавишный для скрытой проводки серия "Кварта" ВС10-1-0-КБ | ШТ | 819
67,2 | Коробка для установки розеток и выключателей скрытой проводки КМ 40002 | ШТ | 819
68 | Выключатель: двухклавишный утопленного типа при скрытой проводке | 100 ШТ | 5.87
68,1 | Выключатель двухклавишный для скрытой проводки серия "Кварта" ВС10-2-0-КБ | ШТ | 587
68,2 | Коробка для установки розеток и выключателей скрытой проводки КМ 40002 | ШТ | 591
69 | Выключатель: одноклавишный неутопленного типа при открытой проводке | 100 ШТ | 0.2
69,1 | Выключатель одноклавишный для открытой проводки | 10 ШТ | 2
70 | Выключатель: двухклавишный неутопленного типа при открытой проводке | 100 ШТ | 0.01
70,1 | Выключатель двухклавишный для открытой проводки серии "Прима", марка: А16-007 с подсветкой, цвет белый | 10 ШТ | 0.1
71 | Розетка штепсельная: утопленного типа при скрытой проводке | 100 ШТ | 24.45
71,1 | Розетка скрытой проводки серия "Кварта" РС10-3-КБ | ШТ | 2340
71,2 | Розетка скрытой проводки двухгнездная с защитными шторками серия "Кварта" РСш12-3-КБ | ШТ | 105
71,3 | Коробка для установки розеток и выключателей скрытой проводки КМ 40002 | ШТ | 2445
72 | Розетка штепсельная: неутопленного типа при открытой проводке | 100 ШТ | 9.63
72,1 | Розетка открытой проводки серия "Октава" РСш202-3-ОБ | ШТ | 310
72,2 | Розетка открытой проводки двухгнездная серия "Октава" РСш202-3-ОБ | ШТ | 161
72,3 | Розетка открытой проводки с заземлением серия "Гермес PLUS" РСб20-3-ГПБб | ШТ | 248
72,4 | Розетка + вилка д/электроплит РШ-ВШ 32А 250В 2Р+РЕ открытой установки | ШТ | 244
73 | Патрон: подвесной | 100 ШТ | 4.92
73,1 | Патроны подвесные, пластмассовые Ппл27-04-К52 | ШТ | 492
74 | Патрон: стенной или потолочный | 100 ШТ | 2.58
74,1 | Патрон настенный карболитовый Пкб27-04-К31 | ШТ | 258
| Трубы |  |  |  |  | Трубы
75 | Труба винипластовая по установленным конструкциям, по стенам и колоннам с креплением скобами, диаметр: до 25 мм | 100 м | 49.98
75,1 | Трубы гибкие гофрированные, легкие из самозатухающего ПВХ, с протяжкой, диаметр 16 мм | м | 5100
75,2 | Хомутный держатель для труб со стяжкой 16-32 мм | ШТ | 3500
75,3 | Коробка распаечная для скрытой проводки с крышкой КМ 41004 80х40 мм | ШТ | 5600
76 | Труба гофрированная ПВХ для защиты проводов и кабелей по установленным конструкциям, по стенам, колоннам, потолкам, основанию пола | 100 м | 228.34
76,1 | Трубы гофрированные ПНД с протяжкой, тяжелые, внутренний диаметр 16 мм | м | 4550
76,2 | Трубы гофрированные ПНД с протяжкой, внутренний диаметр 25 мм | м | 15800
76,3 | Трубы гофрированные ПНД с протяжкой, внутренний диаметр 32 мм | м | 2950
77 | Короба пластмассовые: шириной до 40 мм | 100 м | 26.3
77,1 | Кабель-канал (короб) 25x25 мм | м | 2630
| Прокат черных и цветных металлов |  |  |  |  | Прокат черных и цветных металлов
78 | Проводник заземляющий открыто по строительным основаниям: из полосовой стали сечением 100 мм2 | 100 м | 0.86
78,1 | Сталь полосовая: 25х4 мм, марка Ст3сп | т | 0.06751
Подраздел: | Обогрев водосточных воронок (1119-ЭО)
79 | Устройство систем электрического отопления полов ("теплый пол") на основе: нагревательного кабеля по готовому основанию | 100 м2 | 0.04
79,1 | Секция обогрева СЗО(м)02-00/10/02.60 | шт. | 2
79,2 | Система контроля электрообогрева | шт. | 4
80 | Шкаф (пульт) управления навесной, высота, ширина и глубина: до 600х600х350 мм | ШТ | 1
80,1 | Щит распределительный ЩСЭ 16-54-00 | шт. | 1
81 | Затягивание провода в проложенные трубы и металлические рукава первого одножильного или многожильного в общей оплетке, суммарное сечение: до 6 мм2 | 100 м | 0.53
81,1 | Кабель силовой с медными жилами ВВГнг(A)-LS 3х1,5-660 | 1000 м | 0.054
81,2 | Стяжка нейлоновая неоткрывающаяся 3,6x250 мм | 100 ШТ | 2
82 | Затягивание провода в проложенные трубы и металлические рукава первого одножильного или многожильного в общей оплетке, суммарное сечение: до 16 мм2 | 100 м | 0.33
82,1 | Кабель силовой с медными жилами ВВГнг(A)-LS 3х4-660 | 1000 м | 0.034
83 | Затягивание провода в проложенные трубы и металлические рукава первого одножильного или многожильного в общей оплетке, суммарное сечение: до 35 мм2 | 100 м | 0.89
83,1 | Кабель силовой с медными жилами ВВГнг(A)-LS 5х4-660 | 1000 м | 0.091
84 | Труба винипластовая по установленным конструкциям, по стенам и колоннам с креплением скобами, диаметр: до 25 мм | 100 м | 0.67
84,1 | Труба ПНД dн=20мм черная с протяжкой | м | 50
84,2 | Труба ПНД dн=25мм черная с протяжкой | м | 18
84,3 | Клипса для крепежа гофротрубы, номинальный диаметр 20 мм | ШТ | 45
84,4 | Клипса для крепежа гофротрубы, номинальный диаметр 25 мм | ШТ | 55
85 | Труба стальная по установленным конструкциям, по стенам с креплением скобами, диаметр: до 40 мм | 100 м | 0.74
85,1 | Трубы стальные сварные неоцинкованные водогазопроводные с резьбой, легкие, номинальный диаметр 32 мм, толщина стенки 2,8 мм | м | 76
85,2 | Муфта соединительная труба-труба, диаметр 32 мм | ШТ | 26
85,3 | Угольник диаметр 32 мм | ШТ | 2
85,4 | Держатель оцинкованный двусторонний, диаметр 32 мм | ШТ | 40
85,5 | Саморез кровельный с прессшайбой 4,8x41 мм | ШТ | 180
85,6 | Дюбель универсальный, размер 6x41 мм | ШТ | 180
86 | Рукав металлический наружным диаметром: до 48 мм | 100 м | 0.38
86,1 | Рукава металлические нг ПВХ РЗ-ЦП-20, диаметр условный 20 мм | м | 38
86,2 | Муфта соединительная "труба-труба" диаметром 25 мм | ШТ | 6
87 | Огнезащитное уплотнение пустот конструкций междуэтажных перекрытий, перегородок пастовым составом | м3 | 0.005
87,1 | Пена огнезащитная 740 мл | ШТ | 1
Раздел: | Строительные работы
88 | Сверление горизонтальных отверстий в бетонных конструкциях стен перфоратором глубиной 200 мм диаметром: до 20 мм | 100 отверстий | 13.8
88,1 | Затраты на электроэнергию, потребляемую ручным инструментом ( 2 % от ОЗП) | РУБ | 13.11
89 | На каждые 10 мм изменения глубины сверления добавлять или исключать: к расценке 46-03-013-45 | 100 отверстий | -13.8
89,1 | Затраты на электроэнергию, потребляемую ручным инструментом ( 2 % от ОЗП) | РУБ | -0.552
90 | Постановка болтов: строительных с гайками и шайбами | 100 ШТ | 13.8
90,1 | Держатель фасадный ND 2304 | ШТ | 1380
91 | Устройство в кирпичных стенах борозд с использованием штробореза площадью сечения: до 20 см2 | 100 м | 51.5
92 | Окраска металлических огрунтованных поверхностей: эмалью ПФ-115 | 100 м2 | 1.5
93 | Разработка грунта в траншеях экскаватором «обратная лопата» с ковшом вместимостью 0,5 (0,5-0,63) м3, в отвал группа грунтов: 2 | 1000 м3 | 0.145
94 | Засыпка траншей и котлованов с перемещением грунта до 5 м бульдозерами мощностью: 59 кВт (80 л.с.), группа грунтов 2 | 1000 м3 | 0.13
95 | Засыпка вручную траншей, пазух котлованов и ям, группа грунтов: 2 | 100 м3 | 0.15
Сдал: | [6 empty] | 0
| [должность] / [подпись] | [расшифровка подписи]
М.П.
Принял: | [6 empty] | 0
| [должность] / [подпись] | [расшифровка подписи]
М.П.
Note on B3: Не заполнены Параметры Объекта (Акта) -> Должностные лица -> Инвестор -> Организация
Note on B4: Не заполнены Параметры Объекта (Акта) -> Должностные лица -> Заказчик -> Организация
Note on B5: Не заполнены Параметры Объекта (Акта) -> Должностные лица -> Генподрядчик -> Организация
Note on B6: Не заполнены Параметры Объекта (Акта) -> Должностные лица -> Субподрядчик -> Организация
Note on A9: Не заполнены Параметры Объекта -> Наименования -> Описание
Note on B380: Не заполнены Параметры Объекта (Акта) -> Должностные лица -> Сдал -> Должность
Note on C380: Не заполнены Параметры Объекта (Акта) -> Должностные лица -> Сдал -> Ф.И.О.
Note on B383: Не заполнены Параметры Объекта (Акта) -> Должностные лица -> Принял -> Должность
Note on C383: Не заполнены Параметры Объекта (Акта) -> Должностные лица -> Принял -> Ф.И.О.

## SourceOb.1 (hidden)
Параметры Объектной сметы для автоопределения настроек
0 | - Режим расчета: 1 - ресурсный / 2 - с построчной индексацией (ТСН Москва) / 3 - с построчной индексацией (ТЕР, ФЕР) / 4 - с итоговой индексацией (по статьям) / 5 - с итоговой индексацией (за итогом сметы)
1 | - Вид документа (1 - один уровень цен / 2 - два уровня цен)
0 | - Расчет за итогом сметы (1 - есть / 0 - нет)
1 | - Уровень цен, использованный последний раз (1 - Базовый / 2 - Текущий / 3 - Расчет за итогом сметы)
0 | - Детализация расчета за итогом сметы (1 - на Объект (на отдельном листе) / 2 - на Объект (под сметой) / 3 - на каждую Локальную смету / 4 - на Разделы / 5 - на Подразделы)
2 | - Способ расчета, использованный последний раз (0 - по сводному / 1 - по статьям / 2 - оба, по статьям и по сводному)
0 | - Базовый уровень рассчитанный в локальной смете (0 - нет / > 0 - есть)
3 | Локальная смета: | 5.14.1.1 | Системы электроснабжения и освещения здания
4 | Раздел: | Раздел: | Монтажные работы
5 | Подраздел: | Подраздел: | Общественная часть здания
5 | Подраздел: | Подраздел: | Жилая часть здания
5 | Подраздел: | Подраздел: | Обогрев водосточных воронок (1119-ЭО)
4 | Раздел: | Раздел: | Строительные работы
999 | Конец

## Source (hidden)
0 | Smeta.RU (Terminal) (495) 974-1589 |  | _PS_ |  | 0 | 0 | 0 | Smeta.RU (Terminal) | ООО "ОДСК" Доп. раб. место FStS-0031510 | 1 | 31510 | 66416438 | 11 | 15 | 0 | 0
[218 empty] | 1 | - номер последнего сформированного листа
[218 empty] | 350 | - шаблон подписей и шапки, использованный последний раз (номер первой строки шаблона)
[218 empty] | 1 | - уровень цен, использованный последний раз (1 - Базовый / 2 - Текущий)
1 | 1 | -1 |  |  | Новая стройка 1 | Комплекс из 2-х многоквартирных домов со встроенными нежилыми помещениями поз.18.1 и 18.2, расположенный в 32, 33 микрорайонах в г. Липецке на земельном участке с кадастровым номером 48:20:0043601:296. 1-й этап строительства - корпус 1 (поз.18.1) | [8 empty] | 1984 | [47 empty] | 0 | [154 empty] | Параметры1.xls | - имя последнего использованного файла содержащего параметры
[218 empty] | 1 | - номер последнего сформированного листа SourceOb
[218 empty] | SourceOb.1 | - имя последнего сформированного листа SourceOb
1 | 596 | 1 | 540 | 0 | 5.14.1.1 Системы электроснабжения и освещения здания (Лип.18.2) П | Комплекс из 2-х многоквартирных домов со встроенными нежилыми помещениями поз.18.1 и 18.2, расположенный в 32, 33 микрорайонах в г. Липецке на земельном участке с кадастровым номером 48:20:0043601:296. 2-й этап строительства - корпус 2 (поз.18.2) |  | 0 | 21010-2-ЭОМ | 0 | 0 | 11 |  | 0 | 0 | 0 | 0 |  | 4 |  | 0 | [31 empty] | 0 | [5 empty] | Сметные нормы списания | Коды ценников | 1 | 1 | 0 | 0 | 0 | 0 | 2 | 2 | 1 | 1 | 0 | 0 | 1 | 0 | 0 | ФЕР 2020 года (421пр за итогом по статьям) НОВОЕ СТРОИТЕЛЬСТВО | Версия 1.7.0 ГСН (ГЭСН, ФЕР) и ТЕР (Методики НР (812/пр, 636/пр, 611/пр) и СП (774/пр и 317/пр) применять с 08.01.2023 г.) | ФЕР-2020 с Изм.9 от 2021.12.20 | ФЕР-2020 с Изм.9 от 2021.12.20 | ФЕР-2020 с Изм.9 от 2021.12.20 | ФЕР-2020 с Изм.9 от 2021.12.20 | Поправки для базы ФЕР-2020 И9 от 2023.11.21 (в ред. 557/пр+648/пр) Новое строительство | 0 | 0 | 489201672 |  |  | 9 | [5 empty] | ГОСУДАРСТВЕННЫЕ СМЕТНЫЕ НОРМАТИВЫ (ФЕР-2020), утвержденные приказами Минстроя России от 26 декабря 2019 г. № 876/пр (в редакции приказов Минстроя РФ от 30 марта 2020 г. № 172/пр, от 1 июня 2020 г. № 294/пр, от 30 июня 2020 г. № 352/пр, от 20 октября 2020 г. № 636/пр, от 9 февраля 2021 г. № 51/пр, от 24 мая 2021 г. № 321/пр, от 24 июня 2021 г. № 408/пр, от 14 октября 2021 № 746/пр, от 20 декабря 2021 № 962/пр) | ГСН | 44551 | 395 |  |  |  |  | 0 | [29 empty] | 0
15 | 1
52 | 596 | 1 | 12 | 0 | 5.14.1.1 Системы электроснабжения и освещения здания (Лип.18.2) П | Комплекс из 2-х многоквартирных домов со встроенными нежилыми помещениями поз.18.1 и 18.2, расположенный в 32, 33 микрорайонах в г. Липецке на земельном участке с кадастровым номером 48:20:0043601:296. 2-й этап строительства - корпус 2 (поз.18.2) | [7 empty] | 35126576 | 26320121 | 462711 | 134021 | 8343744 | 0 | 19657.46 | 247.4685 | 0 | 8229312 | 4342583 | 0 | 0 | 0 | 0 | 0 | 0 | 0 | 0 | 0 | 0 | 0 | 0 | 0 | 0 | 0 | 0 | 5150790 | 0 | 47698471 | 2720361 | 39827320 | 0 | 26320121 | 21169331 | 0 | 21169331 | 5150790 | 0 | 0 | 0 | 0 | 0 | 0 | 0 | 0 | 0 | 0 | 0 | 0 | 0 | 0 | 0 | 0 | 0 | 0 | 0 | 0 | 0 | 0 | 0 | 0 | 0 | 0 | 0 | 0 | 0 | 0 | 0 | 0 | 0 | 0 | 0 | 0 | 0 | 0 | 0 | 0 | 0 | 0 | 0 | 0 | 0 | 0 | 0 | 0 | 0 | 0 | 0 | 0 | 0 | 0 | 0 | 0 | 0 | 0 | 0 | 0 | 0 | 0 | 0 | 0 | 0 | 0 | 0 | 0 | 0 | 0 | 0 | 0 | 0 | 0 | 0 | 0 | 0 | 0 | 0 | 0 | 0 | 0 | 0 | 0 | 0 | 0 | 0 | 0 | 0 | 0 | 0 | 0 | 0 | 0 | 0 | 0 | 0 | 0 | 0 | 0 | 0 | 0 | 0 | 0 | 0 | 0 | 0 | 0 | 0 | 0 | 0 | 0 | 0 | 0 | 0 | 0 | 0 | 0 | 0 | 0 | 0 | 0 | 0 | 0 | 0 | 0 | 0 | 0 | 0 | 0 | 0 | 0 | 0 | 0 | 0 | 0 | 0 | 0 | 0 | 0 | 0 | 0 | 0 | 0 | 0 | 0 | 0 | 0 | 0 | 0 | 0 | 0 | 0 | 0
3 | 1 |  | 510 |  | 5.14.1.1 | Системы электроснабжения и освещения здания |  | 0 |  | -1 | 5.14.1.1 | [6 empty] | 0 |  |  | 0 | [53 empty] | 0 | [7 empty] | 0 | 0
52 | 1 | 3 | 20 | 0 | 5.14.1.1 | Системы электроснабжения и освещения здания | [7 empty] | 35126576 | 26320121 | 462711 | 134021 | 8343744 | 0 | 19657.46 | 247.4685 | 0 | 8229312 | 4342583 | 0 | 0 | 0 | 0 | 0 | 0 | 0 | 0 | 0 | 0 | 0 | 0 | 0 | 0 | 0 | 0 | 5150790 | 0 | 47698471 | 2720361 | 39827320 | 0 | 26320121 | 21169331 | 0 | 21169331 | 5150790 | 0 | 0 | 0 | 0 | 0 | 0 | 0 | 0 | 0 | 0 | 0 | 0 | 0 | 0 | 0 | 0 | 0 | 0 | 0 | 0 | 0 | 0 | 0 | 0 | 0 | 0 | 0 | 0 | 0 | 0 | 0 | 0 | 0 | 0 | 0 | 0 | 0 | 0 | 0 | 0 | 0 | 0 | 0 | 0 | 0 | 0 | 0 | 0 | 0 | 0 | 0 | 0 | 0 | 0 | 0 | 0 | 0 | 0 | 0 | 0 | 0 | 0 | 0 | 0 | 0 | 0 | 0 | 0 | 0 | 0 | 0 | 0 | 0 | 0 | 0 | 0 | 0 | 0 | 0 | 0 | 0 | 0 | 0 | 0 | 0 | 0 | 0 | 0 | 0 | 0 | 0 | 0 | 0 | 0 | 0 | 0 | 0 | 0 | 0 | 0 | 0 | 0 | 0 | 0 | 0 | 0 | 0 | 0 | 0 | 0 | 0 | 0 | 0 | 0 | 0 | 0 | 0 | 0 | 0 | 0 | 0 | 0 | 0 | 0 | 0 | 0 | 0 | 0 | 0 | 0 | 0 | 0 | 0 | 0 | 0 | 0 | 0 | 0 | 0 | 0 | 0 | 0 | 0 | 0 | 0 | 0 | 0 | 0 | 0 | 0 | 0 | 0 | 0 | 0
4 | 1 |  | 434 |  | Новый раздел | Монтажные работы |  | 0 |  | 0 | [7 empty] | 0 |  |  | 0 | [53 empty] | 0 | [11 empty] | 0
52 | 1 | 4 | 24 | 0 | Новый раздел | Монтажные работы | [7 empty] | 34357130 | 25783604 | 455237 | 131009 | 8118289 | 0 | 19077.243 | 242.2492 | 0 | 8001920 | 4207282 | 0 | 0 | 0 | 0 | 0 | 0 | 0 | 0 | 0 | 0 | 0 | 0 | 0 | 0 | 0 | 0 | 5150790 | 0 | 46566332 | 2122558 | 39292984 | 0 | 25783604 | 20632814 | 0 | 20632814 | 5150790 | 0 | 0 | 0 | 0 | 0 | 0 | 0 | 0 | 0 | 0 | 0 | 0 | 0 | 0 | 0 | 0 | 0 | 0 | 0 | 0 | 0 | 0 | 0 | 0 | 0 | 0 | 0 | 0 | 0 | 0 | 0 | 0 | 0 | 0 | 0 | 0 | 0 | 0 | 0 | 0 | 0 | 0 | 0 | 0 | 0 | 0 | 0 | 0 | 0 | 0 | 0 | 0 | 0 | 0 | 0 | 0 | 0 | 0 | 0 | 0 | 0 | 0 | 0 | 0 | 0 | 0 | 0 | 0 | 0 | 0 | 0 | 0 | 0 | 0 | 0 | 0 | 0 | 0 | 0 | 0 | 0 | 0 | 0 | 0 | 0 | 0 | 0 | 0 | 0 | 0 | 0 | 0 | 0 | 0 | 0 | 0 | 0 | 0 | 0 | 0 | 0 | 0 | 0 | 0 | 0 | 0 | 0 | 0 | 0 | 0 | 0 | 0 | 0 | 0 | 0 | 0 | 0 | 0 | 0 | 0 | 0 | 0 | 0 | 0 | 0 | 0 | 0 | 0 | 0 | 0 | 0 | 0 | 0 | 0 | 0 | 0 | 0 | 0 | 0 | 0 | 0 | 0 | 0 | 0 | 0 | 0 | 0 | 0 | 0 | 0 | 0 | 0 | 0 | 0
5 | 1 |  | 228 |  | Новый подраздел | Общественная часть здания |  | 0 |  | 0 | [7 empty] | 0 |  |  | 0 | [53 empty] | 0 | [11 empty] | 0
52 | 1 | 5 | 28 | 0 | Новый подраздел | Общественная часть здания | [7 empty] | 18697657 | 16130432 | 192942 | 58163 | 2374283 | 0 | 5626.1044 | 103.842 | 0 | 2359500 | 1240604 | 0 | 0 | 18697657 | 16130432 | 192942 | 58163 | 2374283 | 0 | 5626.1044 | 103.842 | 0 | 2359500 | 1240604 | 0 | 0 | 0 | 3685537 | 0 | 22297761 | 790122 | 17822102 | 0 | 16130432 | 12444895 | 0 | 12444895 | 3685537 | 0 | 0 | 0 | 0 | 0 | 0 | 0 | 0 | 0 | 0 | 0 | 0 | 0 | 0 | 0 | 0 | 0 | 0 | 0 | 0 | 0 | 0 | 0 | 0 | 3685537 | 0 | 22297761 | 790122 | 17822102 | 0 | 16130432 | 12444895 | 0 | 12444895 | 3685537 | 0 | 0 | 0 | 0 | 0 | 0 | 0 | 0 | 0 | 0 | 0 | 0 | 0 | 0 | 0 | 0 | 0 | 0 | 0 | 0 | 0 | 0 | 0 | 0 | 0 | 0 | 0 | 0 | 0 | 0 | 0 | 0 | 0 | 0 | 0 | 0 | 0 | 0 | 0 | 0 | 0 | 0 | 0 | 0 | 0 | 0 | 0 | 0 | 0 | 0 | 0 | 0 | 0 | 0 | 0 | 0 | 0 | 0 | 0 | 0 | 0 | 0 | 0 | 0 | 0 | 0 | 0 | 0 | 0 | 0 | 0 | 0 | 0 | 0 | 0 | 0 | 0 | 0 | 0 | 0 | 0 | 0 | 0 | 0 | 0 | 0 | 0 | 0 | 0 | 0 | 0 | 0 | 0 | 0 | 0 | 0 | 0 | 0 | 0 | 0 | 0 | 0 | 0 | 0 | 0 | 0 | 0 | 0 | 0 | 0 | 0 | 0 | 0 | 0 | 0 | 0 | 0 | 0 | 0
19 | 1 |  |  |  |  | Электрооборудование напряжением до 1000В | [19 empty] | 1 | [191 empty] | 0
17 | 1 | 19 | 18 | 1 | м08-03-524-10 | Ящик с одним трехполюсным рубильником, или с трехполюсным рубильником и тремя предохранителями, или с тремя блоками "предохранитель-выключатель", или с тремя предохранителями, устанавливаемый на конструкции на стене или колонне, на ток: до 100 А | ШТ | 4 | 0 | 4 |  |  |  | 6456 | 1888 | 173 | 39 | 4395 | 0 | 9.88 | 0.08 | 0 | 4301 | 2261 |  | 92857272 | 74.84 | 47.59 | 2.75 | 0.22 | 24.5 | 0 | 2.47 | 0.02 | 0 | 74.84 | 47.59 | 2.75 | 0.22 | 24.5 | 0 | 2.47 | 0.02 | 0 | 97 | 51 | 1 | 1 |  |  | 1 | 44.85 | 15.72 | 9.92 |  |  |  |  | 0 | 2 | ФЕРм-2001, м08-03-524-10, приказ Минстроя России № 876/пр от 26.12.2019 |  |  | 108001 | 0 |  | 0 | 3 | 0 | 44.85 | 1 | 1 | 1 | 1 | 1 |  | 97 | 51 |  |  |  | 0 | 0 | 0 | [5 empty] | 0 |  | 0 | 6456 | 472.0928 | 43.23 | 9.867 | 1098.825 | 0 | 2.47 | 0.02 | 0 | 4300.98 | 2261.34 | [13 empty] | 0 | 0 | 1 | 1 |  |  |  | 1013 | ШТ | ШТ | 1 | [6 empty] | 66700487 | 3 | Монтажные работы | 0 |  | 2 | 108001 | Электротехнические установки: на других объектах | мФЕР-08 |  |  |  | 0 | 74.84 | 47.59 | 2.75 | 0.22 | 24.5 | 2.47 | 0.02 | 0 | [17 empty] | 0 | 0 | 0 |  |  |  |  | 97 | 51 |  |  |  |  | 1 |  | -467145223 | 2 | 1 | 4 | 0 | 0 | 0 | 13018 | 0 | 13018 | 0 |  | 0 | 3 | 0 |  | 0 | 1 | 0 | 0 | 0 | 0 |  |  |  |  | Пр/812-049.3-1 | Пр/774-049.3 | Электротехнические установки: на других объектах | Электротехнические установки: на других объектах | 0 | 0
18 | 1 | 19 |  | 1,1 | КП №45990023 | Ящик силовой ЯБПВУ-1МУ 100А | ШТ | 4 | 1 | 1 |  |  |  | 25594 | 25594 | 0 | 0 | 0 | 0 | 0 | 0 | 0 | 0 | 0 |  | 92857272 | 6398.6 | 6398.6 | 0 | 0 | 0 | 0 | 0 | 0 | 0 | 6398.6 | 6398.6 | 0 | 0 | 0 | 0 | 0 | 0 | 0 | 0 | 0 | 1 | 1 |  |  | 1 | 1 | 1 | 6.43 |  |  |  |  | 3 | 3 |  |  |  | 600001 | 0 |  | 0 | 5 | 0 | 1 | 1 | 1 | 1 | 1 | 1 |  | 0 | 0 |  |  |  | 0 | 0 | 0 | [5 empty] | 0 |  | 0 | 25594 | 6398.6 | 0 | 0 | 0 | 0 | 0 | 0 | 0 | 0 | 0 | [13 empty] | 0 | 0 | 1 | 1 |  |  |  | 1013 | ШТ | ШТ | 1 | [6 empty] | 66700595 | 5 | оборудование | 0 |  | 3 | 600001 | Оборудование по ценникам | ОБОРУД. |  |  |  | 0 | 6398.6 | 6398.6 | 0 | 0 | 0 | 0 | 0 |  | 5 |  |  | 0 | 18 |  | 6132.62 | [10 empty] | 0 | 25594 | 0 |  |  |  |  | 0 | 0 |  | 6 132,62 + 3,1% Трансп + 1,2% Заг.скл |  |  | 1 |  | -1319588011 | 2 | 3 | 4 | 0 | 0 | 0 | 25594 | 0 | 0 | 0 |  | 1 | 1 | 0 |  | 0 | 1 | 0 | 0 | 0 | 0 | 3,1 | 1,2 |  | 25594 |  |  |  |  | 0 | 0
17 | 1 | 24 | 22 | 2 | 33-04-018-02 | Монтаж ограничителей перенапряжения нелинейных (ОПН) на линиях электропередачи до 10 кВ: без использования автогидроподъемника | 10 опор | 0.3 | 0 | 0.3 |  |  |  | 943 | 143 | 27 | 13 | 773 | 0 | 1.812 | 0.021 | 0 | 810 | 472 |  | 92857272 | 111.05 | 47.98 | 5.63 | 0.95 | 57.44 | 0 | 6.04 | 0.07 | 0 | 111.05 | 47.98 | 5.63 | 0.95 | 57.44 | 0 | 6.04 | 0.07 | 0 | 103 | 60 | 1 | 1 |  |  | 1 | 44.85 | 15.72 | 9.92 |  |  |  |  | 0 | 1 | ФЕР-2001 доп.5, 33-04-018-02, приказ Минстроя России № 51/пр от 09.02.2021 |  |  | 33001 | 0 |  | 0 | 2 | 0 | 44.85 | 1 | 1 | 1 | 1 | 1 |  | 103 | 60 |  |  |  | 0 | 0 | 0 | [5 empty] | 0 |  | 0 | 943 | 475.9616 | 88.5036 | 42.6075 | 2576.184 | 0 | 6.04 | 0.07 | 0 | 809.58 | 471.6 | [13 empty] | 0 | 0 | 1 | 1 |  |  |  | 1013 | 10 опор | 10 опор | 1 | [6 empty] | 66700403 | 2 | Общестроительные работы | 27 | Линии электропередачи | 1 | 33001 | Линии электропередачи | ФЕР-33 |  |  |  | 131072 | 111.05 | 47.98 | 5.63 | 0.95 | 57.44 | 6.04 | 0.07 | 0 | [17 empty] | 0 | 0 | 0 |  |  |  |  | 103 | 60 |  |  |  |  | 1 |  | 1829468918 | 2 | 1 | 4 | 0 | 0 | 0 | 2225 | 2225 | 0 | 0 |  | 0 | 3 | 0 |  | 0 | 1 | 0 | 0 | 0 | 0 |  |  |  |  | Пр/812-027.0-1 | Пр/774-027.0 | Линии электропередачи | Линии электропередачи | 0 | 0
18 | 1 | 24 |  | 2,1 | КП №45990023 | Ограничитель импульсных перенапряжений трехполюсный, Uн-400 В, 50 ГЦ, ОПС1-В 3Р | ШТ | 3 | 10 | 10 |  |  |  | 23612 | 23612 | 0 | 0 | 0 | 0 | 0 | 0 | 0 | 0 | 0 |  | 92857272 | 7870.79 | 7870.79 | 0 | 0 | 0 | 0 | 0 | 0 | 0 | 7870.79 | 7870.79 | 0 | 0 | 0 | 0 | 0 | 0 | 0 | 0 | 0 | 1 | 1 |  |  | 1 | 1 | 1 | 6.43 |  |  |  |  | 3 | 3 |  |  |  | 600001 | 0 |  | 0 | 5 | 0 | 1 | 1 | 1 | 1 | 1 | 1 |  | 0 | 0 |  |  |  | 0 | 0 | 0 | [5 empty] | 0 |  | 0 | 23612 | 7870.79 | 0 | 0 | 0 | 0 | 0 | 0 | 0 | 0 | 0 | [13 empty] | 0 | 0 | 1 | 1 |  |  |  | 1013 | ШТ | ШТ | 1 | [6 empty] | 66700595 | 5 | оборудование | 0 |  | 3 | 600001 | Оборудование по ценникам | ОБОРУД. |  |  |  | 0 | 7870.79 | 7870.79 | 0 | 0 | 0 | 0 | 0 |  | 5 |  |  | 0 | 18 |  | 7543.61 | [10 empty] | 0 | 23612 | 0 |  |  |  |  | 0 | 0 |  | 7 543,61 + 3,1% Трансп + 1,2% Заг.скл |  |  | 1 |  | -2008659212 | 2 | 3 | 4 | 0 | 0 | 0 | 23612 | 0 | 0 | 0 |  | 1 | 1 | 0 |  | 0 | 1 | 0 | 0 | 0 | 0 | 3,1 | 1,2 |  | 23612 |  |  |  |  | 0 | 0
17 | 1 | 31 | 28 | 3 | м08-01-080-04 | Блок-контактор | ШТ | 5 | 0 | 5 |  |  |  | 3736 | 91 | 1423 | 563 | 2222 | 0 | 5.15 | 1 | 0 | 2701 | 1420 |  | 92857272 | 29.85 | 1.83 | 18.11 | 2.51 | 9.91 | 0 | 1.03 | 0.2 | 0 | 29.85 | 1.83 | 18.11 | 2.51 | 9.91 | 0 | 1.03 | 0.2 | 0 | 97 | 51 | 1 | 1 |  |  | 1 | 44.85 | 15.72 | 9.92 |  |  |  |  | 0 | 2 | ФЕРм-2001, м08-01-080-04, приказ Минстроя России № 876/пр от 26.12.2019 |  |  | 108001 | 0 |  | 0 | 3 | 0 | 44.85 | 1 | 1 | 1 | 1 | 1 |  | 97 | 51 |  |  |  | 0 | 0 | 0 | [5 empty] | 0 |  | 0 | 3736 | 18.1536 | 284.6892 | 112.5735 | 444.4635 | 0 | 1.03 | 0.2 | 0 | 2701.45 | 1420.35 | [13 empty] | 0 | 0 | 1 | 1 |  |  |  | 1013 | ШТ | ШТ | 1 | [6 empty] | 66700487 | 3 | Монтажные работы | 0 |  | 2 | 108001 | Электротехнические установки: на других объектах | мФЕР-08 |  |  |  | 0 | 29.85 | 1.83 | 18.11 | 2.51 | 9.91 | 1.03 | 0.2 | 0 | [17 empty] | 0 | 0 | 0 |  |  |  |  | 97 | 51 |  |  |  |  | 1 |  | 295873115 | 2 | 1 | 4 | 0 | 0 | 0 | 7857 | 0 | 7857 | 0 |  | 0 | 3 | 0 |  | 0 | 1 | 0 | 0 | 0 | 0 |  |  |  |  | Пр/812-049.3-1 | Пр/774-049.3 | Электротехнические установки: на других объектах | Электротехнические установки: на других объектах | 0 | 0
18 | 1 | 31 |  | 3,1 | КП №45990023 | Контакторы электромагнитные: переменного тока КМИ-10960 9А 220 В/АС-3 IP54 | ШТ | 5 | 1 | 1 |  |  |  | 10487 | 10487 | 0 | 0 | 0 | 0 | 0 | 0 | 0 | 0 | 0 |  | 92857272 | 2097.4 | 2097.4 | 0 | 0 | 0 | 0 | 0 | 0 | 0 | 2097.4 | 2097.4 | 0 | 0 | 0 | 0 | 0 | 0 | 0 | 0 | 0 | 1 | 1 |  |  | 1 | 1 | 1 | 6.43 |  |  |  |  | 3 | 3 |  |  |  | 600001 | 0 |  | 0 | 5 | 0 | 1 | 1 | 1 | 1 | 1 | 1 |  | 0 | 0 |  |  |  | 0 | 0 | 0 | [5 empty] | 0 |  | 0 | 10487 | 2097.4 | 0 | 0 | 0 | 0 | 0 | 0 | 0 | 0 | 0 | [13 empty] | 0 | 0 | 1 | 1 |  |  |  | 1013 | ШТ | ШТ | 1 | [6 empty] | 66700595 | 5 | оборудование | 0 |  | 3 | 600001 | Оборудование по ценникам | ОБОРУД. |  |  |  | 0 | 2097.4 | 2097.4 | 0 | 0 | 0 | 0 | 0 |  | 5 |  |  | 0 | 18 |  | 2010.21 | [10 empty] | 0 | 10487 | 0 |  |  |  |  | 0 | 0 |  | 2 010,21 + 3,1% Трансп + 1,2% Заг.скл |  |  | 1 |  | 596370891 | 2 | 3 | 4 | 0 | 0 | 0 | 10487 | 0 | 0 | 0 |  | 1 | 1 | 0 |  | 0 | 1 | 0 | 0 | 0 | 0 | 3,1 | 1,2 |  | 10487 |  |  |  |  | 0 | 0
17 | 1 | 38 | 34 | 4 | м08-03-603-01 | Ящик с понижающим трансформатором | ШТ | 6 | 0 | 6 |  |  |  | 3433 | 218 | 171 | 70 | 3044 | 0 | 6.84 | 0.12 | 0 | 3021 | 1588 |  | 92857272 | 16.79 | 3.67 | 1.81 | 0.26 | 11.31 | 0 | 1.14 | 0.02 | 0 | 16.79 | 3.67 | 1.81 | 0.26 | 11.31 | 0 | 1.14 | 0.02 | 0 | 97 | 51 | 1 | 1 |  |  | 1 | 44.85 | 15.72 | 9.92 |  |  |  |  | 0 | 2 | ФЕРм-2001, м08-03-603-01, приказ Минстроя России № 876/пр от 26.12.2019 |  |  | 108001 | 0 |  | 0 | 3 | 0 | 44.85 | 1 | 1 | 1 | 1 | 1 |  | 97 | 51 |  |  |  | 0 | 0 | 0 | [5 empty] | 0 |  | 0 | 3433 | 36.4064 | 28.4532 | 11.661 | 507.2535 | 0 | 1.14 | 0.02 | 0 | 3020.58 | 1588.14 | [13 empty] | 0 | 0 | 1 | 1 |  |  |  | 1013 | ШТ | ШТ | 1 | [6 empty] | 66700487 | 3 | Монтажные работы | 0 |  | 2 | 108001 | Электротехнические установки: на других объектах | мФЕР-08 |  |  |  | 131072 | 16.79 | 3.67 | 1.81 | 0.26 | 11.31 | 1.14 | 0.02 | 0 | [17 empty] | 0 | 0 | 0 |  |  |  |  | 97 | 51 |  |  |  |  | 1 |  | -1430784576 | 2 | 1 | 4 | 0 | 0 | 0 | 8042 | 0 | 8042 | 0 |  | 0 | 3 | 0 |  | 0 | 1 | 0 | 0 | 0 | 0 |  |  |  |  | Пр/812-049.3-1 | Пр/774-049.3 | Электротехнические установки: на других объектах | Электротехнические установки: на других объектах | 0 | 0
18 | 1 | 38 |  | 4,1 | КП №45990023 | Ящики с понижающим трансформатором автомат. выключателем,: 36в ЯТП-0,25-1 | ШТ | 6 | 1 | 1 |  |  |  | 28389 | 28389 | 0 | 0 | 0 | 0 | 0 | 0 | 0 | 0 | 0 |  | 92857272 | 4731.46 | 4731.46 | 0 | 0 | 0 | 0 | 0 | 0 | 0 | 4731.46 | 4731.46 | 0 | 0 | 0 | 0 | 0 | 0 | 0 | 0 | 0 | 1 | 1 |  |  | 1 | 1 | 1 | 6.43 |  |  |  |  | 3 | 3 |  |  |  | 600001 | 0 |  | 0 | 5 | 0 | 1 | 1 | 1 | 1 | 1 | 1 |  | 0 | 0 |  |  |  | 0 | 0 | 0 | [5 empty] | 0 |  | 0 | 28389 | 4731.46 | 0 | 0 | 0 | 0 | 0 | 0 | 0 | 0 | 0 | [13 empty] | 0 | 0 | 1 | 1 |  |  |  | 1013 | ШТ | ШТ | 1 | [6 empty] | 66700595 | 5 | оборудование | 0 |  | 3 | 600001 | Оборудование по ценникам | ОБОРУД. |  |  |  | 0 | 4731.46 | 4731.46 | 0 | 0 | 0 | 0 | 0 |  | 5 |  |  | 0 | 18 |  | 4534.78 | [10 empty] | 0 | 28389 | 0 |  |  |  |  | 0 | 0 |  | 4 534,78 + 3,1% Трансп + 1,2% Заг.скл |  |  | 1 |  | -333540504 | 2 | 3 | 4 | 0 | 0 | 0 | 28389 | 0 | 0 | 0 |  | 1 | 1 | 0 |  | 0 | 1 | 0 | 0 | 0 | 0 | 3,1 | 1,2 |  | 28389 |  |  |  |  | 0 | 0
17 | 1 | 53 | 48 | 5 | м08-03-525-01 | Выключатель или переключатель пакетный в металлической оболочке, устанавливаемый на конструкции на стене или колонне, с количеством зажимов для подключения до 9 на ток: до 25 А | ШТ | 8 | 0 | 8 |  |  |  | 9498 | 2486 | 109 | 0 | 6903 | 0 | 16 | 0 | 0 | 6696 | 3521 |  | 92857272 | 51.44 | 31.33 | 0.87 | 0 | 19.24 | 0 | 2 | 0 | 0 | 51.44 | 31.33 | 0.87 | 0 | 19.24 | 0 | 2 | 0 | 0 | 97 | 51 | 1 | 1 |  |  | 1 | 44.85 | 15.72 | 9.92 |  |  |  |  | 0 | 2 | ФЕРм-2001, м08-03-525-01, приказ Минстроя России № 876/пр от 26.12.2019 |  |  | 108001 | 0 |  | 0 | 3 | 0 | 44.85 | 1 | 1 | 1 | 1 | 1 |  | 97 | 51 |  |  |  | 0 | 0 | 0 | [5 empty] | 0 |  | 0 | 9498 | 310.7936 | 13.6764 | 0 | 862.914 | 0 | 2 | 0 | 0 | 6695.91 | 3520.53 | [13 empty] | 0 | 0 | 1 | 1 |  |  |  | 1013 | ШТ | ШТ | 1 | [6 empty] | 66700487 | 3 | Монтажные работы | 0 |  | 2 | 108001 | Электротехнические установки: на других объектах | мФЕР-08 |  |  |  | 0 | 51.44 | 31.33 | 0.87 | 0 | 19.24 | 2 | 0 | 0 | [17 empty] | 0 | 0 | 0 |  |  |  |  | 97 | 51 |  |  |  |  | 1 |  | -90028147 | 2 | 1 | 4 | 0 | 0 | 0 | 19715 | 0 | 19715 | 0 |  | 0 | 3 | 0 |  | 0 | 1 | 0 | 0 | 0 | 0 |  |  |  |  | Пр/812-049.3-1 | Пр/774-049.3 | Электротехнические установки: на других объектах | Электротехнические установки: на других объектах | 0 | 0
18 | 1 | 53 |  | 5,1 | КП №45990023 | Выключатель пакетный трехполюсный, Uн-400 В, Iн=16 A, IP56 ПВ3-16МЗ | ШТ | 8 | 1 | 1 |  |  |  | 2678 | 2678 | 0 | 0 | 0 | 0 | 0 | 0 | 0 | 0 | 0 |  | 92857272 | 334.76 | 334.76 | 0 | 0 | 0 | 0 | 0 | 0 | 0 | 334.76 | 334.76 | 0 | 0 | 0 | 0 | 0 | 0 | 0 | 0 | 0 | 1 | 1 |  |  | 1 | 1 | 1 | 6.43 |  |  |  |  | 3 | 3 |  |  |  | 600001 | 0 |  | 0 | 5 | 0 | 1 | 1 | 1 | 1 | 1 | 1 |  | 0 | 0 |  |  |  | 0 | 0 | 0 | [5 empty] | 0 |  | 0 | 2678 | 334.76 | 0 | 0 | 0 | 0 | 0 | 0 | 0 | 0 | 0 | [13 empty] | 0 | 0 | 1 | 1 |  |  |  | 1013 | ШТ | ШТ | 1 | [6 empty] | 66700595 | 5 | оборудование | 0 |  | 3 | 600001 | Оборудование по ценникам | ОБОРУД. |  |  |  | 0 | 334.76 | 334.76 | 0 | 0 | 0 | 0 | 0 |  | 5 |  |  | 0 | 18 |  | 320.84 | [10 empty] | 0 | 2678 | 0 |  |  |  |  | 0 | 0 |  | 320,84 + 3,1% Трансп + 1,2% Заг.скл |  |  | 1 |  | -515408260 | 2 | 3 | 4 | 0 | 0 | 0 | 2678 | 0 | 0 | 0 |  | 1 | 1 | 0 |  | 0 | 1 | 0 | 0 | 0 | 0 | 3,1 | 1,2 |  | 2678 |  |  |  |  | 0 | 0
17 | 1 | 72 | 65 | 6 | м08-03-525-02 | Выключатель или переключатель пакетный в металлической оболочке, устанавливаемый на конструкции на стене или колонне, с количеством зажимов для подключения до 9 на ток: до 100 А | ШТ | 4 | 0 | 4 |  |  |  | 6274 | 1926 | 172 | 47 | 4176 | 0 | 9.68 | 0.08 | 0 | 4096 | 2154 |  | 92857272 | 74.57 | 48.55 | 2.74 | 0.26 | 23.28 | 0 | 2.42 | 0.02 | 0 | 74.57 | 48.55 | 2.74 | 0.26 | 23.28 | 0 | 2.42 | 0.02 | 0 | 97 | 51 | 1 | 1 |  |  | 1 | 44.85 | 15.72 | 9.92 |  |  |  |  | 0 | 2 | ФЕРм-2001, м08-03-525-02, приказ Минстроя России № 876/пр от 26.12.2019 |  |  | 108001 | 0 |  | 0 | 3 | 0 | 44.85 | 1 | 1 | 1 | 1 | 1 |  | 97 | 51 |  |  |  | 0 | 0 | 0 | [5 empty] | 0 |  | 0 | 6274 | 481.616 | 43.0728 | 11.661 | 1044.108 | 0 | 2.42 | 0.02 | 0 | 4096.31 | 2153.73 | [13 empty] | 0 | 0 | 1 | 1 |  |  |  | 1013 | ШТ | ШТ | 1 | [6 empty] | 66700487 | 3 | Монтажные работы | 0 |  | 2 | 108001 | Электротехнические установки: на других объектах | мФЕР-08 |  |  |  | 0 | 74.57 | 48.55 | 2.74 | 0.26 | 23.28 | 2.42 | 0.02 | 0 | [17 empty] | 0 | 0 | 0 |  |  |  |  | 97 | 51 |  |  |  |  | 1 |  | 541977004 | 2 | 1 | 4 | 0 | 0 | 0 | 12524 | 0 | 12524 | 0 |  | 0 | 3 | 0 |  | 0 | 1 | 0 | 0 | 0 | 0 |  |  |  |  | Пр/812-049.3-1 | Пр/774-049.3 | Электротехнические установки: на других объектах | Электротехнические установки: на других объектах | 0 | 0
18 | 1 | 71 |  | 6,1 | КП №45990023 | Выключатель пакетный трехполюсный, Uн-400 В, Iн=40 A, IP56 ПВ3-40 М3 | ШТ | 2 | 0.5 | 0.5 |  |  |  | 1832 | 1832 | 0 | 0 | 0 | 0 | 0 | 0 | 0 | 0 | 0 |  | 92857272 | 915.96 | 915.96 | 0 | 0 | 0 | 0 | 0 | 0 | 0 | 915.96 | 915.96 | 0 | 0 | 0 | 0 | 0 | 0 | 0 | 0 | 0 | 1 | 1 |  |  | 1 | 1 | 1 | 6.43 |  |  |  |  | 3 | 3 |  |  |  | 600001 | 0 |  | 0 | 5 | 0 | 1 | 1 | 1 | 1 | 1 | 1 |  | 0 | 0 |  |  |  | 0 | 0 | 0 | [5 empty] | 0 |  | 0 | 1832 | 915.96 | 0 | 0 | 0 | 0 | 0 | 0 | 0 | 0 | 0 | [13 empty] | 0 | 0 | 1 | 1 |  |  |  | 1013 | ШТ | ШТ | 1 | [6 empty] | 66700595 | 5 | оборудование | 0 |  | 3 | 600001 | Оборудование по ценникам | ОБОРУД. |  |  |  | 0 | 915.96 | 915.96 | 0 | 0 | 0 | 0 | 0 |  | 5 |  |  | 0 | 18 |  | 877.89 | [10 empty] | 0 | 1832 | 0 |  |  |  |  | 0 | 0 |  | 877,89 + 3,1% Трансп + 1,2% Заг.скл |  |  | 1 |  | 2087226580 | 2 | 3 | 4 | 0 | 0 | 0 | 1832 | 0 | 0 | 0 |  | 1 | 1 | 0 |  | 0 | 1 | 0 | 0 | 0 | 0 | 3,1 | 1,2 |  | 1832 |  |  |  |  | 0 | 0
18 | 1 | 72 |  | 6,2 | КП №45990023 | Выключатель пакетный трехполюсный, Uн-400 В, Iн=63 A, IP56 ПВ3-63 М3 | ШТ | 2 | 0.5 | 0.5 |  |  |  | 3711 | 3711 | 0 | 0 | 0 | 0 | 0 | 0 | 0 | 0 | 0 |  | 92857272 | 1855.4 | 1855.4 | 0 | 0 | 0 | 0 | 0 | 0 | 0 | 1855.4 | 1855.4 | 0 | 0 | 0 | 0 | 0 | 0 | 0 | 0 | 0 | 1 | 1 |  |  | 1 | 1 | 1 | 6.43 |  |  |  |  | 3 | 3 |  |  |  | 600001 | 0 |  | 0 | 5 | 0 | 1 | 1 | 1 | 1 | 1 | 1 |  | 0 | 0 |  |  |  | 0 | 0 | 0 | [5 empty] | 0 |  | 0 | 3711 | 1855.4 | 0 | 0 | 0 | 0 | 0 | 0 | 0 | 0 | 0 | [13 empty] | 0 | 0 | 1 | 1 |  |  |  | 1013 | ШТ | ШТ | 1 | [6 empty] | 66700595 | 5 | оборудование | 0 |  | 3 | 600001 | Оборудование по ценникам | ОБОРУД. |  |  |  | 0 | 1855.4 | 1855.4 | 0 | 0 | 0 | 0 | 0 |  | 5 |  |  | 0 | 18 |  | 1778.27 | [10 empty] | 0 | 3711 | 0 |  |  |  |  | 0 | 0 |  | 1 778,27 + 3,1% Трансп + 1,2% Заг.скл |  |  | 1 |  | -351928440 | 2 | 3 | 4 | 0 | 0 | 0 | 3711 | 0 | 0 | 0 |  | 1 | 1 | 0 |  | 0 | 1 | 0 | 0 | 0 | 0 | 3,1 | 1,2 |  | 3711 |  |  |  |  | 0 | 0
17 | 1 | 76 | 68 | 7 | м08-03-575-01 | Прибор или аппарат | ШТ | 4 | 0 | 4 |  |  |  | 1848 | 15 | 0 | 0 | 1833 | 0 | 4.12 | 0 | 0 | 1778 | 935 |  | 92857272 | 10.6 | 0.38 | 0 | 0 | 10.22 | 0 | 1.03 | 0 | 0 | 10.6 | 0.38 | 0 | 0 | 10.22 | 0 | 1.03 | 0 | 0 | 97 | 51 | 1 | 1 |  |  | 1 | 44.85 | 15.72 | 9.92 |  |  |  |  | 0 | 2 | ФЕРм-2001, м08-03-575-01, приказ Минстроя России № 876/пр от 26.12.2019 |  |  | 108001 | 0 |  | 0 | 3 | 0 | 44.85 | 1 | 1 | 1 | 1 | 1 |  | 97 | 51 |  |  |  | 0 | 0 | 0 | [5 empty] | 0 |  | 0 | 1848 | 3.7696 | 0 | 0 | 458.367 | 0 | 1.03 | 0 | 0 | 1778.01 | 934.83 | [13 empty] | 0 | 0 | 1 | 1 |  |  |  | 1013 | ШТ | ШТ | 1 | [6 empty] | 66700487 | 3 | Монтажные работы | 0 |  | 2 | 108001 | Электротехнические установки: на других объектах | мФЕР-08 |  |  |  | 0 | 10.6 | 0.38 | 0 | 0 | 10.22 | 1.03 | 0 | 0 | [17 empty] | 0 | 0 | 0 |  |  |  |  | 97 | 51 |  |  |  |  | 1 |  | -1271320107 | 2 | 1 | 4 | 0 | 0 | 0 | 4561 | 0 | 4561 | 0 |  | 0 | 3 | 0 |  | 0 | 1 | 0 | 0 | 0 | 0 |  |  |  |  | Пр/812-049.3-1 | Пр/774-049.3 | Электротехнические установки: на других объектах | Электротехнические установки: на других объектах | 0 | 0
18 | 1 | 76 |  | 7,1 | КП №45990023 | Выключатели автоматические дифференциального тока АВДТ 32, 2п С16 30мА | ШТ | 4 | 1 | 1 |  |  |  | 1566 | 1566 | 0 | 0 | 0 | 0 | 0 | 0 | 0 | 0 | 0 |  | 92857272 | 391.62 | 391.62 | 0 | 0 | 0 | 0 | 0 | 0 | 0 | 391.62 | 391.62 | 0 | 0 | 0 | 0 | 0 | 0 | 0 | 0 | 0 | 1 | 1 |  |  | 1 | 1 | 1 | 6.43 |  |  |  |  | 3 | 3 |  |  |  | 600001 | 0 |  | 0 | 5 | 0 | 1 | 1 | 1 | 1 | 1 | 1 |  | 0 | 0 |  |  |  | 0 | 0 | 0 | [5 empty] | 0 |  | 0 | 1566 | 391.62 | 0 | 0 | 0 | 0 | 0 | 0 | 0 | 0 | 0 | [13 empty] | 0 | 0 | 1 | 1 |  |  |  | 1013 | ШТ | ШТ | 1 | [6 empty] | 66700595 | 5 | оборудование | 0 |  | 3 | 600001 | Оборудование по ценникам | ОБОРУД. |  |  |  | 0 | 391.62 | 391.62 | 0 | 0 | 0 | 0 | 0 |  | 5 |  |  | 0 | 18 |  | 375.34 | [10 empty] | 0 | 1566 | 0 |  |  |  |  | 0 | 0 |  | 375,34 + 3,1% Трансп + 1,2% Заг.скл |  |  | 1 |  | 1851699648 | 2 | 3 | 4 | 0 | 0 | 0 | 1566 | 0 | 0 | 0 |  | 1 | 1 | 0 |  | 0 | 1 | 0 | 0 | 0 | 0 | 3,1 | 1,2 |  | 1566 |  |  |  |  | 0 | 0
19 | 1 |  |  |  |  | Комплексные устройства распределения электрической энергии напряжением до 1000В | [19 empty] | 1 | [191 empty] | 0
17 | 1 | 92 | 78 | 8 | м08-03-572-07 | Блок управления шкафного исполнения или распределительный пункт (шкаф), устанавливаемый: на полу, высота и ширина до 1700х1100 мм | ШТ | 6 | 0 | 6 |  |  |  | 38895 | 20889 | 7008 | 2500 | 10998 | 0 | 24.72 | 4.44 | 0 | 13093 | 6884 |  | 92857272 | 466.13 | 350.96 | 74.3 | 9.29 | 40.87 | 0 | 4.12 | 0.74 | 0 | 466.13 | 350.96 | 74.3 | 9.29 | 40.87 | 0 | 4.12 | 0.74 | 0 | 97 | 51 | 1 | 1 |  |  | 1 | 44.85 | 15.72 | 9.92 |  |  |  |  | 0 | 2 | ФЕРм-2001, м08-03-572-07, приказ Минстроя России № 876/пр от 26.12.2019 |  |  | 108001 | 0 |  | 0 | 3 | 0 | 44.85 | 1 | 1 | 1 | 1 | 1 |  | 97 | 51 |  |  |  | 0 | 0 | 0 | [5 empty] | 0 |  | 0 | 38895 | 3481.5232 | 1167.996 | 416.6565 | 1833.0195 | 0 | 4.12 | 0.74 | 0 | 13093.06 | 6883.98 | [13 empty] | 0 | 0 | 1 | 1 |  |  |  | 1013 | ШТ | ШТ | 1 | [6 empty] | 66700487 | 3 | Монтажные работы | 0 |  | 2 | 108001 | Электротехнические установки: на других объектах | мФЕР-08 |  |  |  | 131072 | 466.13 | 350.96 | 74.3 | 9.29 | 40.87 | 4.12 | 0.74 | 0 | [17 empty] | 0 | 0 | 0 |  |  |  |  | 97 | 51 |  |  |  |  | 1 |  | 1488126835 | 2 | 1 | 4 | 0 | 0 | 0 | 58872 | 0 | 58872 | 0 |  | 0 | 3 | 0 |  | 0 | 1 | 0 | 0 | 0 | 0 |  |  |  |  | Пр/812-049.3-1 | Пр/774-049.3 | Электротехнические установки: на других объектах | Электротехнические установки: на других объектах | 0 | 0
18 | 1 | 88 |  | 8,1 | счет 14684 от 21.04.26г. | Блок ввода БВРУ-БВ-06-400-IP54 УХЛ4 | ШТ | 1 | 0.16667 | 0.16667 |  |  |  | 196790 | 196790 | 0 | 0 | 0 | 0 | 0 | 0 | 0 | 0 | 0 |  | 92857272 | 196789.71 | 196789.71 | 0 | 0 | 0 | 0 | 0 | 0 | 0 | 196789.71 | 196789.71 | 0 | 0 | 0 | 0 | 0 | 0 | 0 | 0 | 0 | 1 | 1 |  |  | 1 | 1 | 1 | 6.43 |  |  |  |  | 3 | 3 |  |  |  | 600001 | 0 |  | 0 | 5 | 0 | 1 | 1 | 1 | 1 | 1 | 1 |  | 0 | 0 |  |  |  | 0 | 0 | 0 | [5 empty] | 0 |  | 0 | 196790 | 196789.71 | 0 | 0 | 0 | 0 | 0 | 0 | 0 | 0 | 0 | [13 empty] | 0 | 0 | 1 | 1 |  |  |  | 1013 | ШТ | ШТ | 1 | [6 empty] | 66700595 | 5 | оборудование | 0 |  | 3 | 600001 | Оборудование по ценникам | ОБОРУД. |  |  |  | 0 | 196789.71 | 196789.71 | 0 | 0 | 0 | 0 | 0 |  | 5 |  |  | 0 | 18 |  | 188609.35 | [10 empty] | 0 | 196790 | 0 |  |  |  |  | 0 | 0 |  | 188 609,35 + 3,1% Трансп + 1,2% Заг.скл |  |  | 1 |  | 443000940 | 2 | 3 | 4 | 0 | 0 | 0 | 196790 | 0 | 0 | 0 |  | 1 | 1 | 0 |  | 0 | 1 | 0 | 0 | 0 | 0 | 3,1 | 1,2 |  | 196790 |  |  |  |  | 0 | 0
18 | 1 | 87 |  | 8,2 | счет 14684 от 21.04.26г. | Блок распределения БВРУ-БР-А2-05-0-IP54 УХЛ4 | ШТ | 1 | 0.16667 | 0.16667 |  |  |  | 94061 | 94061 | 0 | 0 | 0 | 0 | 0 | 0 | 0 | 0 | 0 |  | 92857272 | 94060.85 | 94060.85 | 0 | 0 | 0 | 0 | 0 | 0 | 0 | 94060.85 | 94060.85 | 0 | 0 | 0 | 0 | 0 | 0 | 0 | 0 | 0 | 1 | 1 |  |  | 1 | 1 | 1 | 6.43 |  |  |  |  | 3 | 3 |  |  |  | 600001 | 0 |  | 0 | 5 | 0 | 1 | 1 | 1 | 1 | 1 | 1 |  | 0 | 0 |  |  |  | 0 | 0 | 0 | [5 empty] | 0 |  | 0 | 94061 | 94060.85 | 0 | 0 | 0 | 0 | 0 | 0 | 0 | 0 | 0 | [13 empty] | 0 | 0 | 1 | 1 |  |  |  | 1013 | ШТ | ШТ | 1 | [6 empty] | 66700595 | 5 | оборудование | 0 |  | 3 | 600001 | Оборудование по ценникам | ОБОРУД. |  |  |  | 0 | 94060.85 | 94060.85 | 0 | 0 | 0 | 0 | 0 |  | 5 |  |  | 0 | 18 |  | 90150.82 | [10 empty] | 0 | 94061 | 0 |  |  |  |  | 0 | 0 |  | 90 150,82 + 3,1% Трансп + 1,2% Заг.скл |  |  | 1 |  | -950451465 | 2 | 3 | 4 | 0 | 0 | 0 | 94061 | 0 | 0 | 0 |  | 1 | 1 | 0 |  | 0 | 1 | 0 | 0 | 0 | 0 | 3,1 | 1,2 |  | 94061 |  |  |  |  | 0 | 0
18 | 1 | 89 |  | 8,3 | счет 14684 от 21.04.26г. | Блок распределения БВРУ-БР-А2-05-1-IP54 УХЛ4 с БАУО на 30групп | ШТ | 1 | 0.16667 | 0.16667 |  |  |  | 129250 | 129250 | 0 | 0 | 0 | 0 | 0 | 0 | 0 | 0 | 0 |  | 92857272 | 129249.85 | 129249.85 | 0 | 0 | 0 | 0 | 0 | 0 | 0 | 129249.85 | 129249.85 | 0 | 0 | 0 | 0 | 0 | 0 | 0 | 0 | 0 | 1 | 1 |  |  | 1 | 1 | 1 | 6.43 |  |  |  |  | 3 | 3 |  |  |  | 600001 | 0 |  | 0 | 5 | 0 | 1 | 1 | 1 | 1 | 1 | 1 |  | 0 | 0 |  |  |  | 0 | 0 | 0 | [5 empty] | 0 |  | 0 | 129250 | 129249.85 | 0 | 0 | 0 | 0 | 0 | 0 | 0 | 0 | 0 | [13 empty] | 0 | 0 | 1 | 1 |  |  |  | 1013 | ШТ | ШТ | 1 | [6 empty] | 66700595 | 5 | оборудование | 0 |  | 3 | 600001 | Оборудование по ценникам | ОБОРУД. |  |  |  | 0 | 129249.85 | 129249.85 | 0 | 0 | 0 | 0 | 0 |  | 5 |  |  | 0 | 18 |  | 123877.05 | [10 empty] | 0 | 129250 | 0 |  |  |  |  | 0 | 0 |  | 123 877,05 + 3,1% Трансп + 1,2% Заг.скл |  |  | 1 |  | -324577585 | 2 | 3 | 4 | 0 | 0 | 0 | 129250 | 0 | 0 | 0 |  | 1 | 1 | 0 |  | 0 | 1 | 0 | 0 | 0 | 0 | 3,1 | 1,2 |  | 129250 |  |  |  |  | 0 | 0
18 | 1 | 90 |  | 8,4 | счет 14684 от 21.04.26г. | Блок ввода БВРУ-БВ-08-400-А-IP54 УХЛ4 | ШТ | 1 | 0.16667 | 0.16667 |  |  |  | 241282 | 241282 | 0 | 0 | 0 | 0 | 0 | 0 | 0 | 0 | 0 |  | 92857272 | 241282.35 | 241282.35 | 0 | 0 | 0 | 0 | 0 | 0 | 0 | 241282.35 | 241282.35 | 0 | 0 | 0 | 0 | 0 | 0 | 0 | 0 | 0 | 1 | 1 |  |  | 1 | 1 | 1 | 6.43 |  |  |  |  | 3 | 3 |  |  |  | 600001 | 0 |  | 0 | 5 | 0 | 1 | 1 | 1 | 1 | 1 | 1 |  | 0 | 0 |  |  |  | 0 | 0 | 0 | [5 empty] | 0 |  | 0 | 241282 | 241282.35 | 0 | 0 | 0 | 0 | 0 | 0 | 0 | 0 | 0 | [13 empty] | 0 | 0 | 1 | 1 |  |  |  | 1013 | ШТ | ШТ | 1 | [6 empty] | 66700595 | 5 | оборудование | 0 |  | 3 | 600001 | Оборудование по ценникам | ОБОРУД. |  |  |  | 0 | 241282.35 | 241282.35 | 0 | 0 | 0 | 0 | 0 |  | 5 |  |  | 0 | 18 |  | 231252.46 | [10 empty] | 0 | 241282 | 0 |  |  |  |  | 0 | 0 |  | 231 252,46 + 3,1% Трансп + 1,2% Заг.скл |  |  | 1 |  | 1618063847 | 2 | 3 | 4 | 0 | 0 | 0 | 241282 | 0 | 0 | 0 |  | 1 | 1 | 0 |  | 0 | 1 | 0 | 0 | 0 | 0 | 3,1 | 1,2 |  | 241282 |  |  |  |  | 0 | 0
18 | 1 | 91 |  | 8,5 | счет 14684 от 21.04.26г. | Блок распределения БВРУ-БР-А1-15-IP54 УХЛ4 | ШТ | 1 | 0.16667 | 0.16667 |  |  |  | 155315 | 155315 | 0 | 0 | 0 | 0 | 0 | 0 | 0 | 0 | 0 |  | 92857272 | 155315.33 | 155315.33 | 0 | 0 | 0 | 0 | 0 | 0 | 0 | 155315.33 | 155315.33 | 0 | 0 | 0 | 0 | 0 | 0 | 0 | 0 | 0 | 1 | 1 |  |  | 1 | 1 | 1 | 6.43 |  |  |  |  | 3 | 3 |  |  |  | 600001 | 0 |  | 0 | 5 | 0 | 1 | 1 | 1 | 1 | 1 | 1 |  | 0 | 0 |  |  |  | 0 | 0 | 0 | [5 empty] | 0 |  | 0 | 155315 | 155315.33 | 0 | 0 | 0 | 0 | 0 | 0 | 0 | 0 | 0 | [13 empty] | 0 | 0 | 1 | 1 |  |  |  | 1013 | ШТ | ШТ | 1 | [6 empty] | 66700595 | 5 | оборудование | 0 |  | 3 | 600001 | Оборудование по ценникам | ОБОРУД. |  |  |  | 0 | 155315.33 | 155315.33 | 0 | 0 | 0 | 0 | 0 |  | 5 |  |  | 0 | 18 |  | 148859.02 | [10 empty] | 0 | 155315 | 0 |  |  |  |  | 0 | 0 |  | 148 859,02 + 3,1% Трансп + 1,2% Заг.скл |  |  | 1 |  | -910654631 | 2 | 3 | 4 | 0 | 0 | 0 | 155315 | 0 | 0 | 0 |  | 1 | 1 | 0 |  | 0 | 1 | 0 | 0 | 0 | 0 | 3,1 | 1,2 |  | 155315 |  |  |  |  | 0 | 0
18 | 1 | 92 |  | 8,6 | счет 14684 от 21.04.26г. | Блок распределения БВРУ-БР-А1-15-IP54 УХЛ4 | ШТ | 1 | 0.16667 | 0.16667 |  |  |  | 97761 | 97761 | 0 | 0 | 0 | 0 | 0 | 0 | 0 | 0 | 0 |  | 92857272 | 97760.54 | 97760.54 | 0 | 0 | 0 | 0 | 0 | 0 | 0 | 97760.54 | 97760.54 | 0 | 0 | 0 | 0 | 0 | 0 | 0 | 0 | 0 | 1 | 1 |  |  | 1 | 1 | 1 | 6.43 |  |  |  |  | 3 | 3 |  |  |  | 600001 | 0 |  | 0 | 5 | 0 | 1 | 1 | 1 | 1 | 1 | 1 |  | 0 | 0 |  |  |  | 0 | 0 | 0 | [5 empty] | 0 |  | 0 | 97761 | 97760.54 | 0 | 0 | 0 | 0 | 0 | 0 | 0 | 0 | 0 | [13 empty] | 0 | 0 | 1 | 1 |  |  |  | 1013 | ШТ | ШТ | 1 | [6 empty] | 66700595 | 5 | оборудование | 0 |  | 3 | 600001 | Оборудование по ценникам | ОБОРУД. |  |  |  | 0 | 97760.54 | 97760.54 | 0 | 0 | 0 | 0 | 0 |  | 5 |  |  | 0 | 18 |  | 93696.72 | [10 empty] | 0 | 97761 | 0 |  |  |  |  | 0 | 0 |  | 93 696,72 + 3,1% Трансп + 1,2% Заг.скл |  |  | 1 |  | -910654631 | 2 | 3 | 4 | 0 | 0 | 0 | 97761 | 0 | 0 | 0 |  | 1 | 1 | 0 |  | 0 | 1 | 0 | 0 | 0 | 0 | 3,1 | 1,2 |  | 97761 |  |  |  |  | 0 | 0
17 | 1 | 105 | 89 | 9 | м08-03-573-04 | Шкаф (пульт) управления навесной, высота, ширина и глубина: до 600х600х350 мм | ШТ | 4 | 0 | 4 |  |  |  | 5889 | 117 | 2105 | 614 | 3667 | 0 | 8.24 | 1.24 | 0 | 4153 | 2183 |  | 92857272 | 56.85 | 2.94 | 33.47 | 3.42 | 20.44 | 0 | 2.06 | 0.31 | 0 | 56.85 | 2.94 | 33.47 | 3.42 | 20.44 | 0 | 2.06 | 0.31 | 0 | 97 | 51 | 1 | 1 |  |  | 1 | 44.85 | 15.72 | 9.92 |  |  |  |  | 0 | 2 | ФЕРм-2001, м08-03-573-04, приказ Минстроя России № 876/пр от 26.12.2019 |  |  | 108001 | 0 |  | 0 | 3 | 0 | 44.85 | 1 | 1 | 1 | 1 | 1 |  | 97 | 51 |  |  |  | 0 | 0 | 0 | [5 empty] | 0 |  | 0 | 5889 | 29.1648 | 526.1484 | 153.387 | 916.734 | 0 | 2.06 | 0.31 | 0 | 4152.57 | 2183.31 | [13 empty] | 0 | 0 | 1 | 1 |  |  |  | 1013 | ШТ | ШТ | 1 | [6 empty] | 66700487 | 3 | Монтажные работы | 0 |  | 2 | 108001 | Электротехнические установки: на других объектах | мФЕР-08 |  |  |  | 0 | 56.85 | 2.94 | 33.47 | 3.42 | 20.44 | 2.06 | 0.31 | 0 | [17 empty] | 0 | 0 | 0 |  |  |  |  | 97 | 51 |  |  |  |  | 1 |  | 1842750133 | 2 | 1 | 4 | 0 | 0 | 0 | 12225 | 0 | 12225 | 0 |  | 0 | 3 | 0 |  | 0 | 1 | 0 | 0 | 0 | 0 |  |  |  |  | Пр/812-049.3-1 | Пр/774-049.3 | Электротехнические установки: на других объектах | Электротехнические установки: на других объектах | 0 | 0
18 | 1 | 105 |  | 9,1 | счет 14684 от 21.04.26г. | Щитки учета электрической энергии: ЩУ-3/1 0 У1 IP66 | ШТ | 3 | 0.75 | 0.75 |  |  |  | 65661 | 65661 | 0 | 0 | 0 | 0 | 0 | 0 | 0 | 0 | 0 |  | 92857272 | 21886.87 | 21886.87 | 0 | 0 | 0 | 0 | 0 | 0 | 0 | 21886.87 | 21886.87 | 0 | 0 | 0 | 0 | 0 | 0 | 0 | 0 | 0 | 1 | 1 |  |  | 1 | 1 | 1 | 6.43 |  |  |  |  | 3 | 3 |  |  |  | 600001 | 0 |  | 0 | 5 | 0 | 1 | 1 | 1 | 1 | 1 | 1 |  | 0 | 0 |  |  |  | 0 | 0 | 0 | [5 empty] | 0 |  | 0 | 65661 | 21886.87 | 0 | 0 | 0 | 0 | 0 | 0 | 0 | 0 | 0 | [13 empty] | 0 | 0 | 1 | 1 |  |  |  | 1013 | ШТ | ШТ | 1 | [6 empty] | 66700595 | 5 | оборудование | 0 |  | 3 | 600001 | Оборудование по ценникам | ОБОРУД. |  |  |  | 0 | 21886.87 | 21886.87 | 0 | 0 | 0 | 0 | 0 |  | 5 |  |  | 0 | 18 |  | 20977.05 | [10 empty] | 0 | 65661 | 0 |  |  |  |  | 0 | 0 |  | 20 977,05 + 3,1% Трансп + 1,2% Заг.скл |  |  | 1 |  | -945184338 | 2 | 3 | 4 | 0 | 0 | 0 | 65661 | 0 | 0 | 0 |  | 1 | 1 | 0 |  | 0 | 1 | 0 | 0 | 0 | 0 | 3,1 | 1,2 |  | 65661 |  |  |  |  | 0 | 0
18 | 1 | 104 |  | 9,2 | счет 14684 от 21.04.26г. | Щитки учета электрической энергии: ЩУ-1/1 1 У1 IP66 | ШТ | 1 | 0.25 | 0.25 |  |  |  | 14009 | 14009 | 0 | 0 | 0 | 0 | 0 | 0 | 0 | 0 | 0 |  | 92857272 | 14008.55 | 14008.55 | 0 | 0 | 0 | 0 | 0 | 0 | 0 | 14008.55 | 14008.55 | 0 | 0 | 0 | 0 | 0 | 0 | 0 | 0 | 0 | 1 | 1 |  |  | 1 | 1 | 1 | 6.43 |  |  |  |  | 3 | 3 |  |  |  | 600001 | 0 |  | 0 | 5 | 0 | 1 | 1 | 1 | 1 | 1 | 1 |  | 0 | 0 |  |  |  | 0 | 0 | 0 | [5 empty] | 0 |  | 0 | 14009 | 14008.55 | 0 | 0 | 0 | 0 | 0 | 0 | 0 | 0 | 0 | [13 empty] | 0 | 0 | 1 | 1 |  |  |  | 1013 | ШТ | ШТ | 1 | [6 empty] | 66700595 | 5 | оборудование | 0 |  | 3 | 600001 | Оборудование по ценникам | ОБОРУД. |  |  |  | 0 | 14008.55 | 14008.55 | 0 | 0 | 0 | 0 | 0 |  | 5 |  |  | 0 | 18 |  | 13426.23 | [10 empty] | 0 | 14009 | 0 |  |  |  |  | 0 | 0 |  | 13 426,23 + 3,1% Трансп + 1,2% Заг.скл |  |  | 1 |  | 1315580588 | 2 | 3 | 4 | 0 | 0 | 0 | 14009 | 0 | 0 | 0 |  | 1 | 1 | 0 |  | 0 | 1 | 0 | 0 | 0 | 0 | 3,1 | 1,2 |  | 14009 |  |  |  |  | 0 | 0
17 | 1 | 109 | 92 | 10 | м08-03-575-01 | Прибор или аппарат | ШТ | 1 | 0 | 1 |  |  |  | 462 | 4 | 0 | 0 | 458 | 0 | 1.03 | 0 | 0 | 444 | 234 |  | 92857272 | 10.6 | 0.38 | 0 | 0 | 10.22 | 0 | 1.03 | 0 | 0 | 10.6 | 0.38 | 0 | 0 | 10.22 | 0 | 1.03 | 0 | 0 | 97 | 51 | 1 | 1 |  |  | 1 | 44.85 | 15.72 | 9.92 |  |  |  |  | 0 | 2 | ФЕРм-2001, м08-03-575-01, приказ Минстроя России № 876/пр от 26.12.2019 |  |  | 108001 | 0 |  | 0 | 3 | 0 | 44.85 | 1 | 1 | 1 | 1 | 1 |  | 97 | 51 |  |  |  | 0 | 0 | 0 | [5 empty] | 0 |  | 0 | 462 | 3.7696 | 0 | 0 | 458.367 | 0 | 1.03 | 0 | 0 | 444.26 | 233.58 | [13 empty] | 0 | 0 | 1 | 1 |  |  |  | 1013 | ШТ | ШТ | 1 | [6 empty] | 66700487 | 3 | Монтажные работы | 0 |  | 2 | 108001 | Электротехнические установки: на других объектах | мФЕР-08 |  |  |  | 0 | 10.6 | 0.38 | 0 | 0 | 10.22 | 1.03 | 0 | 0 | [17 empty] | 0 | 0 | 0 |  |  |  |  | 97 | 51 |  |  |  |  | 1 |  | -1271320107 | 2 | 1 | 4 | 0 | 0 | 0 | 1140 | 0 | 1140 | 0 |  | 0 | 3 | 0 |  | 0 | 1 | 0 | 0 | 0 | 0 |  |  |  |  | Пр/812-049.3-1 | Пр/774-049.3 | Электротехнические установки: на других объектах | Электротехнические установки: на других объектах | 0 | 0
18 | 1 | 109 |  | 10,1 | КП №45990023 | Выключатели автоматические: «IEK» ВА47-29 1Р 16А, характеристика С | ШТ | 1 | 1 | 1 |  |  |  | 130 | 130 | 0 | 0 | 0 | 0 | 0 | 0 | 0 | 0 | 0 |  | 92857272 | 129.87 | 129.87 | 0 | 0 | 0 | 0 | 0 | 0 | 0 | 129.87 | 129.87 | 0 | 0 | 0 | 0 | 0 | 0 | 0 | 0 | 0 | 1 | 1 |  |  | 1 | 1 | 1 | 6.43 |  |  |  |  | 3 | 3 |  |  |  | 600001 | 0 |  | 0 | 5 | 0 | 1 | 1 | 1 | 1 | 1 | 1 |  | 0 | 0 |  |  |  | 0 | 0 | 0 | [5 empty] | 0 |  | 0 | 130 | 129.87 | 0 | 0 | 0 | 0 | 0 | 0 | 0 | 0 | 0 | [13 empty] | 0 | 0 | 1 | 1 |  |  |  | 1013 | ШТ | ШТ | 1 | [6 empty] | 66700595 | 5 | оборудование | 0 |  | 3 | 600001 | Оборудование по ценникам | ОБОРУД. |  |  |  | 0 | 129.87 | 129.87 | 0 | 0 | 0 | 0 | 0 |  | 5 |  |  | 0 | 18 |  | 124.47 | [10 empty] | 0 | 130 | 0 |  |  |  |  | 0 | 0 |  | 124,47 + 3,1% Трансп + 1,2% Заг.скл |  |  | 1 |  | -250082462 | 2 | 3 | 4 | 0 | 0 | 0 | 130 | 0 | 0 | 0 |  | 1 | 1 | 0 |  | 0 | 1 | 0 | 0 | 0 | 0 | 3,1 | 1,2 |  | 130 |  |  |  |  | 0 | 0
19 | 1 |  |  |  |  | Устройства распределения электрической энергии напряжением до 1000В | [19 empty] | 1 | [191 empty] | 0
17 | 1 | 120 | 102 | 11 | м08-03-572-05 | Блок управления шкафного исполнения или распределительный пункт (шкаф), устанавливаемый: на стене, высота и ширина до 1700х1100 мм | ШТ | 45 | 0 | 45 |  |  |  | 266365 | 157146 | 47360 | 16207 | 61859 | 0 | 139.05 | 28.8 | 0 | 75724 | 39814 |  | 92857272 | 449.63 | 352.03 | 66.95 | 8.03 | 30.65 | 0 | 3.09 | 0.64 | 0 | 449.63 | 352.03 | 66.95 | 8.03 | 30.65 | 0 | 3.09 | 0.64 | 0 | 97 | 51 | 1 | 1 |  |  | 1 | 44.85 | 15.72 | 9.92 |  |  |  |  | 0 | 2 | ФЕРм-2001, м08-03-572-05, приказ Минстроя России № 876/пр от 26.12.2019 |  |  | 108001 | 0 |  | 0 | 3 | 0 | 44.85 | 1 | 1 | 1 | 1 | 1 |  | 97 | 51 |  |  |  | 0 | 0 | 0 | [5 empty] | 0 |  | 0 | 266365 | 3492.1376 | 1052.454 | 360.1455 | 1374.6525 | 0 | 3.09 | 0.64 | 0 | 75724.02 | 39813.66 | [13 empty] | 0 | 0 | 1 | 1 |  |  |  | 1013 | ШТ | ШТ | 1 | [6 empty] | 66700487 | 3 | Монтажные работы | 0 |  | 2 | 108001 | Электротехнические установки: на других объектах | мФЕР-08 |  |  |  | 0 | 449.63 | 352.03 | 66.95 | 8.03 | 30.65 | 3.09 | 0.64 | 0 | [17 empty] | 0 | 0 | 0 |  |  |  |  | 97 | 51 |  |  |  |  | 1 |  | -873113687 | 2 | 1 | 4 | 0 | 0 | 0 | 381903 | 0 | 381903 | 0 |  | 0 | 3 | 0 |  | 0 | 1 | 0 | 0 | 0 | 0 |  |  |  |  | Пр/812-049.3-1 | Пр/774-049.3 | Электротехнические установки: на других объектах | Электротехнические установки: на других объектах | 0 | 0
18 | 1 | 120 |  | 11,1 | счет 14684 от 21.04.26г. | Устройство распределительное этажное модульное типа УЭРМ на 2,4,5,6 квартир | ШТ | 45 | 1 | 1 |  |  |  | 2579251 | 2579251 | 0 | 0 | 0 | 0 | 0 | 0 | 0 | 0 | 0 |  | 92857272 | 57316.69 | 57316.69 | 0 | 0 | 0 | 0 | 0 | 0 | 0 | 57316.69 | 57316.69 | 0 | 0 | 0 | 0 | 0 | 0 | 0 | 0 | 0 | 1 | 1 |  |  | 1 | 1 | 1 | 6.43 |  |  |  |  | 3 | 3 |  |  |  | 600001 | 0 |  | 0 | 5 | 0 | 1 | 1 | 1 | 1 | 1 | 1 |  | 0 | 0 |  |  |  | 0 | 0 | 0 | [5 empty] | 0 |  | 0 | 2579251 | 57316.69 | 0 | 0 | 0 | 0 | 0 | 0 | 0 | 0 | 0 | [13 empty] | 0 | 0 | 1 | 1 |  |  |  | 1013 | ШТ | ШТ | 1 | [6 empty] | 66700595 | 5 | оборудование | 0 |  | 3 | 600001 | Оборудование по ценникам | ОБОРУД. |  |  |  | 0 | 57316.69 | 57316.69 | 0 | 0 | 0 | 0 | 0 |  | 5 |  |  | 0 | 18 |  | 54934.09 | [10 empty] | 0 | 2579251 | 0 |  |  |  |  | 0 | 0 |  | 54 934,09 + 3,1% Трансп + 1,2% Заг.скл |  |  | 1 |  | 663436688 | 2 | 3 | 4 | 0 | 0 | 0 | 2579251 | 0 | 0 | 0 |  | 1 | 1 | 0 |  | 0 | 1 | 0 | 0 | 0 | 0 | 3,1 | 1,2 |  | 2579251 |  |  |  |  | 0 | 0
17 | 1 | 130 | 111 | 12 | м08-02-396-05 | Короб металлический по стенам и потолкам, длина: 2 м | 100 м | 1.2965 | 0 | 1.2965 |  |  |  | 18592 | 1455 | 696 | 146 | 16441 | 0 | 38.9987 | 0.2593 | 0 | 16089 | 8459 |  | 92857272 | 430.06 | 113.16 | 34.15 | 2.51 | 282.75 | 0 | 30.08 | 0.2 | 0 | 430.06 | 113.16 | 34.15 | 2.51 | 282.75 | 0 | 30.08 | 0.2 | 0 | 97 | 51 | 1 | 1 |  |  | 1 | 44.85 | 15.72 | 9.92 |  |  |  |  | 0 | 2 | ФЕРм-2001, м08-02-396-05, приказ Минстроя России № 876/пр от 26.12.2019 |  |  | 108001 | 0 |  | 0 | 3 | 0 | 44.85 | 1 | 1 | 1 | 1 | 1 |  | 97 | 51 |  |  |  | 0 | 0 | 0 | [5 empty] | 0 |  | 0 | 18592 | 1122.5472 | 536.838 | 112.5735 | 12681.3375 | 0 | 30.08 | 0.2 | 0 | 16089.39 | 8459.37 | [13 empty] | 0 | 0 | 1 | 1 |  |  |  | 1003 | 100 м | 100 м | 100 | [6 empty] | 66700487 | 3 | Монтажные работы | 0 |  | 2 | 108001 | Электротехнические установки: на других объектах | мФЕР-08 |  |  |  | 0 | 430.06 | 113.16 | 34.15 | 2.51 | 282.75 | 30.08 | 0.2 | 0 | [17 empty] | 0 | 0 | 0 |  |  |  |  | 97 | 51 |  |  |  |  | 1 |  | -928777008 | 2 | 1 | 4 | 0 | 0 | 0 | 43140 | 0 | 43140 | 0 |  | 0 | 3 | 0 |  | 0 | 1 | 0 | 0 | 0 | 0 |  |  |  |  | Пр/812-049.3-1 | Пр/774-049.3 | Электротехнические установки: на других объектах | Электротехнические установки: на других объектах | 0 | 0
18 | 1 | 129 |  | 12,1 | 20.2.05.04-0015 | Кабель-канал (короб) "Legrand": 50х130 мм (Короб КЭТ, КСС) | 100 м | 1.2965 | 1 | 1 |  |  |  | 91997 | 91997 | 0 | 0 | 0 | 0 | 0 | 0 | 0 | 0 | 0 |  | 92857272 | 7153.01 | 7153.01 | 0 | 0 | 0 | 0 | 0 | 0 | 0 | 7153.01 | 7153.01 | 0 | 0 | 0 | 0 | 0 | 0 | 0 | 0 | 0 | 1 | 1 |  |  | 1 | 1 | 1 | 9.92 |  |  |  |  | 3 | 2 | ФССЦ-2001, 20.2.05.04-0015, приказ Минстроя России № 876/пр от 26.12.2019 |  |  | 500002 | 0 |  | 0 | 12 | 0 | 1 | 1 | 1 | 1 | 1 | 1 |  | 0 | 0 |  |  |  | 0 | 0 | 0 | [5 empty] | 0 |  | 0 | 91997 | 70957.8592 | 0 | 0 | 0 | 0 | 0 | 0 | 0 | 0 | 0 | [13 empty] | 0 | 0 | 1 | 1 |  |  |  | 1003 | 100 м | 100 м | 100 | [6 empty] | 66700592 | 12 | Материалы монтажные | 0 |  | 2 | 500002 | Материалы и конструкции ( монтажные ) по ценникам и каталогам | ФССЦм |  |  |  | 0 | 7153.01 | 7153.01 | 0 | 0 | 0 | 0 | 0 | [18 empty] | 0 | 0 | 0 |  |  |  |  | 0 | 0 |  |  |  |  | 1 |  | 1533672948 | 2 | 1 | 4 | 0 | 0 | 0 | 91997 | 0 | 91997 | 0 |  | 0 | 3 | 0 |  | 0 | 1 | 0 | 0 | 0 | 0 | [8 empty] | 0 | 0
17 | 1 | 143 | 122 | 13 | м08-03-573-04 | Шкаф (пульт) управления навесной, высота, ширина и глубина: до 600х600х350 мм | ШТ | 1 | 0 | 1 |  |  |  | 1472 | 29 | 526 | 153 | 917 | 0 | 2.06 | 0.31 | 0 | 1038 | 546 |  | 92857272 | 56.85 | 2.94 | 33.47 | 3.42 | 20.44 | 0 | 2.06 | 0.31 | 0 | 56.85 | 2.94 | 33.47 | 3.42 | 20.44 | 0 | 2.06 | 0.31 | 0 | 97 | 51 | 1 | 1 |  |  | 1 | 44.85 | 15.72 | 9.92 |  |  |  |  | 0 | 2 | ФЕРм-2001, м08-03-573-04, приказ Минстроя России № 876/пр от 26.12.2019 |  |  | 108001 | 0 |  | 0 | 3 | 0 | 44.85 | 1 | 1 | 1 | 1 | 1 |  | 97 | 51 |  |  |  | 0 | 0 | 0 | [5 empty] | 0 |  | 0 | 1472 | 29.1648 | 526.1484 | 153.387 | 916.734 | 0 | 2.06 | 0.31 | 0 | 1037.9 | 545.7 | [13 empty] | 0 | 0 | 1 | 1 |  |  |  | 1013 | ШТ | ШТ | 1 | [6 empty] | 66700487 | 3 | Монтажные работы | 0 |  | 2 | 108001 | Электротехнические установки: на других объектах | мФЕР-08 |  |  |  | 0 | 56.85 | 2.94 | 33.47 | 3.42 | 20.44 | 2.06 | 0.31 | 0 | [17 empty] | 0 | 0 | 0 |  |  |  |  | 97 | 51 |  |  |  |  | 1 |  | 1842750133 | 2 | 1 | 4 | 0 | 0 | 0 | 3056 | 0 | 3056 | 0 |  | 0 | 3 | 0 |  | 0 | 1 | 0 | 0 | 0 | 0 |  |  |  |  | Пр/812-049.3-1 | Пр/774-049.3 | Электротехнические установки: на других объектах | Электротехнические установки: на других объектах | 0 | 0
18 | 1 | 142 |  | 13,1 | КП №45990023 | Щиты распределительные наружной установки ЩРН-24з, с замком, размер 395х310х120 мм | ШТ | 1 | 1 | 1 |  |  |  | 2351 | 2351 | 0 | 0 | 0 | 0 | 0 | 0 | 0 | 0 | 0 |  | 92857272 | 2350.94 | 2350.94 | 0 | 0 | 0 | 0 | 0 | 0 | 0 | 2350.94 | 2350.94 | 0 | 0 | 0 | 0 | 0 | 0 | 0 | 0 | 0 | 1 | 1 |  |  | 1 | 1 | 1 | 9.92 |  |  |  |  | 3 | 2 |  |  |  | 500002 | 0 |  | 0 | 12 | 0 | 1 | 1 | 1 | 1 | 1 | 1 |  | 0 | 0 |  |  |  | 0 | 0 | 0 | [5 empty] | 0 |  | 0 | 2351 | 2350.94 | 0 | 0 | 0 | 0 | 0 | 0 | 0 | 0 | 0 | [13 empty] | 0 | 0 | 1 | 1 |  |  |  | 1013 | ШТ | ШТ | 1 | [6 empty] | 66700592 | 12 | Материалы монтажные | 0 |  | 2 | 500002 | Материалы и конструкции ( монтажные ) по ценникам и каталогам | ФССЦм |  |  |  | 0 | 2350.94 | 2350.94 | 0 | 0 | 0 | 0 | 0 |  | 5 |  |  | 0 | 18 |  | 2235.54 | [10 empty] | 0 | 0 | 0 |  |  |  |  | 0 | 0 |  | 2 235,54 + 3,1% Трансп + 2% Заг.скл |  |  | 1 |  | 388648218 | 2 | 3 | 4 | 0 | 0 | 0 | 2351 | 0 | 2351 | 0 |  | 1 | 1 | 0 |  | 0 | 1 | 0 | 0 | 0 | 0 | 3,1 | 2 | 2351 | [5 empty] | 0 | 0
18 | 1 | 143 |  | 13,2 | КП №52209245 от 15.04.26 | DIN-рейка металлическая ТН 35/7,5 длина 150 мм | ШТ | 4 | 4 | 4 |  |  |  | 88 | 88 | 0 | 0 | 0 | 0 | 0 | 0 | 0 | 0 | 0 |  | 92857272 | 21.95 | 21.95 | 0 | 0 | 0 | 0 | 0 | 0 | 0 | 21.95 | 21.95 | 0 | 0 | 0 | 0 | 0 | 0 | 0 | 0 | 0 | 1 | 1 |  |  | 1 | 1 | 1 | 9.92 |  |  |  |  | 3 | 2 |  |  |  | 500002 | 0 |  | 0 | 12 | 0 | 1 | 1 | 1 | 1 | 1 | 1 |  | 0 | 0 |  |  |  | 0 | 0 | 0 | [5 empty] | 0 |  | 0 | 88 | 21.95 | 0 | 0 | 0 | 0 | 0 | 0 | 0 | 0 | 0 | [13 empty] | 0 | 0 | 1 | 1 |  |  |  | 1013 | ШТ | ШТ | 1 | [6 empty] | 66700592 | 12 | Материалы монтажные | 0 |  | 2 | 500002 | Материалы и конструкции ( монтажные ) по ценникам и каталогам | ФССЦм |  |  |  | 0 | 21.95 | 21.95 | 0 | 0 | 0 | 0 | 0 |  | 5 |  |  | 0 | 18 |  | 20.87 | [10 empty] | 0 | 0 | 0 |  |  |  |  | 0 | 0 |  | 20,87 + 3,1% Трансп + 2% Заг.скл |  |  | 1 |  | 1930508990 | 2 | 3 | 4 | 0 | 0 | 0 | 88 | 0 | 88 | 0 |  | 1 | 1 | 0 |  | 0 | 1 | 0 | 0 | 0 | 0 | 3,1 | 2 | 88 | [5 empty] | 0 | 0
17 | 1 | 150 | 125 | 14 | м08-03-575-01 | Прибор или аппарат | ШТ | 11 | 0 | 11 |  |  |  | 5083 | 41 | 0 | 0 | 5042 | 0 | 11.33 | 0 | 0 | 4891 | 2571 |  | 92857272 | 10.6 | 0.38 | 0 | 0 | 10.22 | 0 | 1.03 | 0 | 0 | 10.6 | 0.38 | 0 | 0 | 10.22 | 0 | 1.03 | 0 | 0 | 97 | 51 | 1 | 1 |  |  | 1 | 44.85 | 15.72 | 9.92 |  |  |  |  | 0 | 2 | ФЕРм-2001, м08-03-575-01, приказ Минстроя России № 876/пр от 26.12.2019 |  |  | 108001 | 0 |  | 0 | 3 | 0 | 44.85 | 1 | 1 | 1 | 1 | 1 |  | 97 | 51 |  |  |  | 0 | 0 | 0 | [5 empty] | 0 |  | 0 | 5083 | 3.7696 | 0 | 0 | 458.367 | 0 | 1.03 | 0 | 0 | 4890.74 | 2571.42 | [13 empty] | 0 | 0 | 1 | 1 |  |  |  | 1013 | ШТ | ШТ | 1 | [6 empty] | 66700487 | 3 | Монтажные работы | 0 |  | 2 | 108001 | Электротехнические установки: на других объектах | мФЕР-08 |  |  |  | 0 | 10.6 | 0.38 | 0 | 0 | 10.22 | 1.03 | 0 | 0 | [17 empty] | 0 | 0 | 0 |  |  |  |  | 97 | 51 |  |  |  |  | 1 |  | -1271320107 | 2 | 1 | 4 | 0 | 0 | 0 | 12545 | 0 | 12545 | 0 |  | 0 | 3 | 0 |  | 0 | 1 | 0 | 0 | 0 | 0 |  |  |  |  | Пр/812-049.3-1 | Пр/774-049.3 | Электротехнические установки: на других объектах | Электротехнические установки: на других объектах | 0 | 0
18 | 1 | 147 |  | 14,1 | КП №45990023 | Выключатели нагрузки (разъединители), тип ВН-32, трехполюсные, номинальный ток 20 А | 10 ШТ | 0.1 | 0.0090909 | 0.0090909 |  |  |  | 50 | 50 | 0 | 0 | 0 | 0 | 0 | 0 | 0 | 0 | 0 |  | 92857272 | 500.1 | 500.1 | 0 | 0 | 0 | 0 | 0 | 0 | 0 | 500.1 | 500.1 | 0 | 0 | 0 | 0 | 0 | 0 | 0 | 0 | 0 | 1 | 1 |  |  | 1 | 1 | 1 | 6.43 |  |  |  |  | 3 | 3 |  |  |  | 600001 | 0 |  | 0 | 5 | 0 | 1 | 1 | 1 | 1 | 1 | 1 |  | 0 | 0 |  |  |  | 0 | 0 | 0 | [5 empty] | 0 |  | 0 | 50 | 500.1 | 0 | 0 | 0 | 0 | 0 | 0 | 0 | 0 | 0 | [13 empty] | 0 | 0 | 1 | 1 |  |  |  | 1013 | 10 ШТ | 10 ШТ | 1 | [6 empty] | 66700595 | 5 | оборудование | 0 |  | 3 | 600001 | Оборудование по ценникам | ОБОРУД. |  |  |  | 0 | 500.1 | 500.1 | 0 | 0 | 0 | 0 | 0 |  | 5 |  |  | 0 | 18 |  | 479.31 | [10 empty] | 0 | 50 | 0 |  |  |  |  | 0 | 0 |  | 479,31 + 3,1% Трансп + 1,2% Заг.скл |  |  | 1 |  | -1321280993 | 2 | 3 | 4 | 0 | 0 | 0 | 50 | 0 | 0 | 0 |  | 1 | 1 | 0 |  | 0 | 1 | 0 | 0 | 0 | 0 | 3,1 | 1,2 |  | 50 |  |  |  |  | 0 | 0
18 | 1 | 148 |  | 14,2 | КП №45990023 | Выключатели автоматические: «IEK» ВА47-29 1Р 16А, характеристика С | ШТ | 7 | 0.63636 | 0.63636 |  |  |  | 909 | 909 | 0 | 0 | 0 | 0 | 0 | 0 | 0 | 0 | 0 |  | 92857272 | 129.87 | 129.87 | 0 | 0 | 0 | 0 | 0 | 0 | 0 | 129.87 | 129.87 | 0 | 0 | 0 | 0 | 0 | 0 | 0 | 0 | 0 | 1 | 1 |  |  | 1 | 1 | 1 | 6.43 |  |  |  |  | 3 | 3 |  |  |  | 600001 | 0 |  | 0 | 5 | 0 | 1 | 1 | 1 | 1 | 1 | 1 |  | 0 | 0 |  |  |  | 0 | 0 | 0 | [5 empty] | 0 |  | 0 | 909 | 129.87 | 0 | 0 | 0 | 0 | 0 | 0 | 0 | 0 | 0 | [13 empty] | 0 | 0 | 1 | 1 |  |  |  | 1013 | ШТ | ШТ | 1 | [6 empty] | 66700595 | 5 | оборудование | 0 |  | 3 | 600001 | Оборудование по ценникам | ОБОРУД. |  |  |  | 0 | 129.87 | 129.87 | 0 | 0 | 0 | 0 | 0 |  | 5 |  |  | 0 | 18 |  | 124.47 | [10 empty] | 0 | 909 | 0 |  |  |  |  | 0 | 0 |  | 124,47 + 3,1% Трансп + 1,2% Заг.скл |  |  | 1 |  | -250082462 | 2 | 3 | 4 | 0 | 0 | 0 | 909 | 0 | 0 | 0 |  | 1 | 1 | 0 |  | 0 | 1 | 0 | 0 | 0 | 0 | 3,1 | 1,2 |  | 909 |  |  |  |  | 0 | 0
18 | 1 | 149 |  | 14,3 | КП №45990023 | Выключатели автоматические: «IEK» ВА47-29 3Р 16А, характеристика С | ШТ | 2 | 0.18182 | 0.18182 |  |  |  | 948 | 948 | 0 | 0 | 0 | 0 | 0 | 0 | 0 | 0 | 0 |  | 92857272 | 474.01 | 474.01 | 0 | 0 | 0 | 0 | 0 | 0 | 0 | 474.01 | 474.01 | 0 | 0 | 0 | 0 | 0 | 0 | 0 | 0 | 0 | 1 | 1 |  |  | 1 | 1 | 1 | 6.43 |  |  |  |  | 3 | 3 |  |  |  | 600001 | 0 |  | 0 | 5 | 0 | 1 | 1 | 1 | 1 | 1 | 1 |  | 0 | 0 |  |  |  | 0 | 0 | 0 | [5 empty] | 0 |  | 0 | 948 | 474.01 | 0 | 0 | 0 | 0 | 0 | 0 | 0 | 0 | 0 | [13 empty] | 0 | 0 | 1 | 1 |  |  |  | 1013 | ШТ | ШТ | 1 | [6 empty] | 66700595 | 5 | оборудование | 0 |  | 3 | 600001 | Оборудование по ценникам | ОБОРУД. |  |  |  | 0 | 474.01 | 474.01 | 0 | 0 | 0 | 0 | 0 |  | 5 |  |  | 0 | 18 |  | 454.31 | [10 empty] | 0 | 948 | 0 |  |  |  |  | 0 | 0 |  | 454,31 + 3,1% Трансп + 1,2% Заг.скл |  |  | 1 |  | 1568330742 | 2 | 3 | 4 | 0 | 0 | 0 | 948 | 0 | 0 | 0 |  | 1 | 1 | 0 |  | 0 | 1 | 0 | 0 | 0 | 0 | 3,1 | 1,2 |  | 948 |  |  |  |  | 0 | 0
18 | 1 | 150 |  | 14,4 | КП №45990023 | Выключатели автоматические дифференциального тока АВДТ 32, 2п (1Р+N) С16 30мА | ШТ | 1 | 0.090909 | 0.090909 |  |  |  | 954 | 954 | 0 | 0 | 0 | 0 | 0 | 0 | 0 | 0 | 0 |  | 92857272 | 954.12 | 954.12 | 0 | 0 | 0 | 0 | 0 | 0 | 0 | 954.12 | 954.12 | 0 | 0 | 0 | 0 | 0 | 0 | 0 | 0 | 0 | 1 | 1 |  |  | 1 | 1 | 1 | 6.43 |  |  |  |  | 3 | 3 |  |  |  | 600001 | 0 |  | 0 | 5 | 0 | 1 | 1 | 1 | 1 | 1 | 1 |  | 0 | 0 |  |  |  | 0 | 0 | 0 | [5 empty] | 0 |  | 0 | 954 | 954.12 | 0 | 0 | 0 | 0 | 0 | 0 | 0 | 0 | 0 | [13 empty] | 0 | 0 | 1 | 1 |  |  |  | 1013 | ШТ | ШТ | 1 | [6 empty] | 66700595 | 5 | оборудование | 0 |  | 3 | 600001 | Оборудование по ценникам | ОБОРУД. |  |  |  | 0 | 954.12 | 954.12 | 0 | 0 | 0 | 0 | 0 |  | 5 |  |  | 0 | 18 |  | 914.46 | [10 empty] | 0 | 954 | 0 |  |  |  |  | 0 | 0 |  | 914,46 + 3,1% Трансп + 1,2% Заг.скл |  |  | 1 |  | 626551498 | 2 | 3 | 4 | 0 | 0 | 0 | 954 | 0 | 0 | 0 |  | 1 | 1 | 0 |  | 0 | 1 | 0 | 0 | 0 | 0 | 3,1 | 1,2 |  | 954 |  |  |  |  | 0 | 0
19 | 1 |  |  |  |  | Светозаграждение | [19 empty] | 1 | [191 empty] | 0
17 | 1 | 162 | 135 | 15 | м08-02-369-01 | Светильник, устанавливаемый вне зданий с лампами: накаливания | ШТ | 4 | 0 | 4 |  |  |  | 6252 | 1959 | 2560 | 719 | 1733 | 0 | 3.68 | 1.2 | 0 | 2378 | 1251 |  | 92857272 | 99.74 | 49.36 | 40.72 | 4.01 | 9.66 | 0 | 0.92 | 0.3 | 0 | 99.74 | 49.36 | 40.72 | 4.01 | 9.66 | 0 | 0.92 | 0.3 | 0 | 97 | 51 | 1 | 1 |  |  | 1 | 44.85 | 15.72 | 9.92 |  |  |  |  | 0 | 2 | ФЕРм-2001, м08-02-369-01, приказ Минстроя России № 876/пр от 26.12.2019 |  |  | 108001 | 0 |  | 0 | 3 | 0 | 44.85 | 1 | 1 | 1 | 1 | 1 |  | 97 | 51 |  |  |  | 0 | 0 | 0 | [5 empty] | 0 |  | 0 | 6252 | 489.6512 | 640.1184 | 179.8485 | 433.251 | 0 | 0.92 | 0.3 | 0 | 2378.44 | 1250.52 | [13 empty] | 0 | 0 | 1 | 1 |  |  |  | 1013 | ШТ | ШТ | 1 | [6 empty] | 66700487 | 3 | Монтажные работы | 0 |  | 2 | 108001 | Электротехнические установки: на других объектах | мФЕР-08 |  |  |  | 0 | 99.74 | 49.36 | 40.72 | 4.01 | 9.66 | 0.92 | 0.3 | 0 | [17 empty] | 0 | 0 | 0 |  |  |  |  | 97 | 51 |  |  |  |  | 1 |  | -151676014 | 2 | 1 | 4 | 0 | 0 | 0 | 9881 | 0 | 9881 | 0 |  | 0 | 3 | 0 |  | 0 | 1 | 0 | 0 | 0 | 0 |  |  |  |  | Пр/812-049.3-1 | Пр/774-049.3 | Электротехнические установки: на других объектах | Электротехнические установки: на других объектах | 0 | 0
18 | 1 | 161 |  | 15,1 | КП №52209245 от 15.04.26 | Огонь заградительный ЗОМ-А IP65 | ШТ | 4 | 1 | 1 |  |  |  | 32040 | 32040 | 0 | 0 | 0 | 0 | 0 | 0 | 0 | 0 | 0 |  | 92857272 | 8010.03 | 8010.03 | 0 | 0 | 0 | 0 | 0 | 0 | 0 | 8010.03 | 8010.03 | 0 | 0 | 0 | 0 | 0 | 0 | 0 | 0 | 0 | 1 | 1 |  |  | 1 | 1 | 1 | 9.92 |  |  |  |  | 3 | 2 |  |  |  | 500002 | 0 |  | 0 | 12 | 0 | 1 | 1 | 1 | 1 | 1 | 1 |  | 0 | 0 |  |  |  | 0 | 0 | 0 | [5 empty] | 0 |  | 0 | 32040 | 8010.03 | 0 | 0 | 0 | 0 | 0 | 0 | 0 | 0 | 0 | [13 empty] | 0 | 0 | 1 | 1 |  |  |  | 1013 | ШТ | ШТ | 1 | [6 empty] | 66700592 | 12 | Материалы монтажные | 0 |  | 2 | 500002 | Материалы и конструкции ( монтажные ) по ценникам и каталогам | ФССЦм |  |  |  | 0 | 8010.03 | 8010.03 | 0 | 0 | 0 | 0 | 0 |  | 5 |  |  | 0 | 18 |  | 7616.85 | [10 empty] | 0 | 0 | 0 |  |  |  |  | 0 | 0 |  | 7 616,85 + 3,1% Трансп + 2% Заг.скл |  |  | 1 |  | -1313275507 | 2 | 3 | 4 | 0 | 0 | 0 | 32040 | 0 | 32040 | 0 |  | 1 | 1 | 0 |  | 0 | 1 | 0 | 0 | 0 | 0 | 3,1 | 2 | 32040 | [5 empty] | 0 | 0
18 | 1 | 162 |  | 15,2 | КП №52209245 от 15.04.26 | Лампа светодиодная 6Вт ЛСД-3 | ШТ | 8 | 2 | 2 |  |  |  | 12565 | 12565 | 0 | 0 | 0 | 0 | 0 | 0 | 0 | 0 | 0 |  | 92857272 | 1570.6 | 1570.6 | 0 | 0 | 0 | 0 | 0 | 0 | 0 | 1570.6 | 1570.6 | 0 | 0 | 0 | 0 | 0 | 0 | 0 | 0 | 0 | 1 | 1 |  |  | 1 | 1 | 1 | 9.92 |  |  |  |  | 3 | 2 |  |  |  | 500002 | 0 |  | 0 | 12 | 0 | 1 | 1 | 1 | 1 | 1 | 1 |  | 0 | 0 |  |  |  | 0 | 0 | 0 | [5 empty] | 0 |  | 0 | 12565 | 1570.6 | 0 | 0 | 0 | 0 | 0 | 0 | 0 | 0 | 0 | [13 empty] | 0 | 0 | 1 | 1 |  |  |  | 1013 | ШТ | ШТ | 1 | [6 empty] | 66700592 | 12 | Материалы монтажные | 0 |  | 2 | 500002 | Материалы и конструкции ( монтажные ) по ценникам и каталогам | ФССЦм |  |  |  | 0 | 1570.6 | 1570.6 | 0 | 0 | 0 | 0 | 0 |  | 5 |  |  | 0 | 18 |  | 1493.5 | [10 empty] | 0 | 0 | 0 |  |  |  |  | 0 | 0 |  | 1 493,5 + 3,1% Трансп + 2% Заг.скл |  |  | 1 |  | -1885102325 | 2 | 3 | 4 | 0 | 0 | 0 | 12565 | 0 | 12565 | 0 |  | 1 | 1 | 0 |  | 0 | 1 | 0 | 0 | 0 | 0 | 3,1 | 2 | 12565 | [5 empty] | 0 | 0
17 | 1 | 170 | 142 | 16 | м08-02-371-01 | Пускорегулирующий аппарат | ШТ | 1 | 0 | 1 |  |  |  | 487 | 16 | 28 | 12 | 443 | 0 | 0.94 | 0.02 | 0 | 441 | 232 |  | 92857272 | 13.26 | 1.58 | 1.81 | 0.26 | 9.87 | 0 | 0.94 | 0.02 | 0 | 13.26 | 1.58 | 1.81 | 0.26 | 9.87 | 0 | 0.94 | 0.02 | 0 | 97 | 51 | 1 | 1 |  |  | 1 | 44.85 | 15.72 | 9.92 |  |  |  |  | 0 | 2 | ФЕРм-2001, м08-02-371-01, приказ Минстроя России № 876/пр от 26.12.2019 |  |  | 108001 | 0 |  | 0 | 3 | 0 | 44.85 | 1 | 1 | 1 | 1 | 1 |  | 97 | 51 |  |  |  | 0 | 0 | 0 | [5 empty] | 0 |  | 0 | 487 | 15.6736 | 28.4532 | 11.661 | 442.6695 | 0 | 0.94 | 0.02 | 0 | 441.35 | 232.05 | [13 empty] | 0 | 0 | 1 | 1 |  |  |  | 1013 | ШТ | ШТ | 1 | [6 empty] | 66700487 | 3 | Монтажные работы | 0 |  | 2 | 108001 | Электротехнические установки: на других объектах | мФЕР-08 |  |  |  | 0 | 13.26 | 1.58 | 1.81 | 0.26 | 9.87 | 0.94 | 0.02 | 0 | [17 empty] | 0 | 0 | 0 |  |  |  |  | 97 | 51 |  |  |  |  | 1 |  | 1620919898 | 2 | 1 | 4 | 0 | 0 | 0 | 1160 | 0 | 1160 | 0 |  | 0 | 3 | 0 |  | 0 | 1 | 0 | 0 | 0 | 0 |  |  |  |  | Пр/812-049.3-1 | Пр/774-049.3 | Электротехнические установки: на других объектах | Электротехнические установки: на других объектах | 0 | 0
18 | 1 | 170 |  | 16,1 | КП №52209245 от 15.04.26 | Блок управления заградительными огнями типа "день-ночь" | ШТ | 1 | 1 | 1 |  |  |  | 10518 | 10518 | 0 | 0 | 0 | 0 | 0 | 0 | 0 | 0 | 0 |  | 92857272 | 10518.37 | 10518.37 | 0 | 0 | 0 | 0 | 0 | 0 | 0 | 10518.37 | 10518.37 | 0 | 0 | 0 | 0 | 0 | 0 | 0 | 0 | 0 | 1 | 1 |  |  | 1 | 1 | 1 | 6.43 |  |  |  |  | 3 | 3 |  |  |  | 600001 | 0 |  | 0 | 5 | 0 | 1 | 1 | 1 | 1 | 1 | 1 |  | 0 | 0 |  |  |  | 0 | 0 | 0 | [5 empty] | 0 |  | 0 | 10518 | 10518.37 | 0 | 0 | 0 | 0 | 0 | 0 | 0 | 0 | 0 | [13 empty] | 0 | 0 | 1 | 1 |  |  |  | 1013 | ШТ | ШТ | 1 | [6 empty] | 66700595 | 5 | оборудование | 0 |  | 3 | 600001 | Оборудование по ценникам | ОБОРУД. |  |  |  | 0 | 10518.37 | 10518.37 | 0 | 0 | 0 | 0 | 0 |  | 5 |  |  | 0 | 18 |  | 10081.13 | [10 empty] | 0 | 10518 | 0 |  |  |  |  | 0 | 0 |  | 10 081,13 + 3,1% Трансп + 1,2% Заг.скл |  |  | 1 |  | 1072559173 | 2 | 3 | 4 | 0 | 0 | 0 | 10518 | 0 | 0 | 0 |  | 1 | 1 | 0 |  | 0 | 1 | 0 | 0 | 0 | 0 | 3,1 | 1,2 |  | 10518 |  |  |  |  | 0 | 0
17 | 1 | 185 | 155 | 17 | м08-02-407-01 | Труба стальная по установленным конструкциям, по стенам с креплением скобами, диаметр: до 25 мм | 100 м | 0.39 | 0 | 0.39 |  |  |  | 5745 | 1017 | 677 | 167 | 4051 | 0 | 9.6096 | 0.2964 | 0 | 4091 | 2151 |  | 92857272 | 605.01 | 262.94 | 110.45 | 9.54 | 231.62 | 0 | 24.64 | 0.76 | 0 | 605.01 | 262.94 | 110.45 | 9.54 | 231.62 | 0 | 24.64 | 0.76 | 0 | 97 | 51 | 1 | 1 |  |  | 1 | 44.85 | 15.72 | 9.92 |  |  |  |  | 0 | 2 | ФЕРм-2001, м08-02-407-01, приказ Минстроя России № 876/пр от 26.12.2019 |  |  | 108001 | 0 |  | 0 | 3 | 0 | 44.85 | 1 | 1 | 1 | 1 | 1 |  | 97 | 51 |  |  |  | 0 | 0 | 0 | [5 empty] | 0 |  | 0 | 5745 | 2608.3648 | 1736.274 | 427.869 | 10388.157 | 0 | 24.64 | 0.76 | 0 | 4091.46 | 2151.18 | [13 empty] | 0 | 0 | 1 | 1 |  |  |  | 1003 | 100 м | 100 м | 100 | [6 empty] | 66700487 | 3 | Монтажные работы | 0 |  | 2 | 108001 | Электротехнические установки: на других объектах | мФЕР-08 |  |  |  | 0 | 605.01 | 262.94 | 110.45 | 9.54 | 231.62 | 24.64 | 0.76 | 0 | [17 empty] | 0 | 0 | 0 |  |  |  |  | 97 | 51 |  |  |  |  | 1 |  | -1998218105 | 2 | 1 | 4 | 0 | 0 | 0 | 11987 | 0 | 11987 | 0 |  | 0 | 3 | 0 |  | 0 | 1 | 0 | 0 | 0 | 0 |  |  |  |  | Пр/812-049.3-1 | Пр/774-049.3 | Электротехнические установки: на других объектах | Электротехнические установки: на других объектах | 0 | 0
18 | 1 | 183 |  | 17,1 | 23.5.02.02-0023 | Трубы стальные электросварные прямошовные со снятой фаской из стали марок БСт2кп-БСт4кп и БСт2пс-БСт4пс, наружный диаметр 20 мм, толщина стенки 2 мм | м | 40 | 102.5641 | 102.5641 |  |  |  | 2516 | 2516 | 0 | 0 | 0 | 0 | 0 | 0 | 0 | 0 | 0 |  | 92857272 | 6.34 | 6.34 | 0 | 0 | 0 | 0 | 0 | 0 | 0 | 6.34 | 6.34 | 0 | 0 | 0 | 0 | 0 | 0 | 0 | 0 | 0 | 1 | 1 |  |  | 1 | 1 | 1 | 9.92 |  |  |  |  | 3 | 1 | ФССЦ-2001, 23.5.02.02-0023, приказ Минстроя России № 876/пр от 26.12.2019 |  |  | 500001 | 0 |  | 0 | 8 | 0 | 1 | 1 | 1 | 1 | 1 | 1 |  | 0 | 0 |  |  |  | 0 | 0 | 0 | [5 empty] | 0 |  | 0 | 2516 | 62.8928 | 0 | 0 | 0 | 0 | 0 | 0 | 0 | 0 | 0 | [13 empty] | 0 | 0 | 1 | 1 |  |  |  | 1003 | м | м | 1 | [6 empty] | 66700591 | 8 | Материалы строительные | 0 |  | 1 | 500001 | Материалы и конструкции ( строительные ) по ценникам и каталогом | ФССЦст |  |  |  | 0 | 6.34 | 6.34 | 0 | 0 | 0 | 0 | 0 | [18 empty] | 0 | 0 | 0 |  |  |  |  | 0 | 0 |  |  |  |  | 1 |  | -1750457370 | 2 | 1 | 4 | 0 | 0 | 0 | 2516 | 2516 | 0 | 0 |  | 0 | 3 | 0 |  | 0 | 1 | 0 | 0 | 0 | 0 | [8 empty] | 0 | 0
18 | 1 | 185 |  | 17,2 | КП №52209245 от 15.04.26 | Коробка разветвительная У-994 | ШТ | 4 | 10.2564 | 10.2564 |  |  |  | 762 | 762 | 0 | 0 | 0 | 0 | 0 | 0 | 0 | 0 | 0 |  | 92857272 | 190.61 | 190.61 | 0 | 0 | 0 | 0 | 0 | 0 | 0 | 190.61 | 190.61 | 0 | 0 | 0 | 0 | 0 | 0 | 0 | 0 | 0 | 1 | 1 |  |  | 1 | 1 | 1 | 9.92 |  |  |  |  | 3 | 2 |  |  |  | 500002 | 0 |  | 0 | 12 | 0 | 1 | 1 | 1 | 1 | 1 | 1 |  | 0 | 0 |  |  |  | 0 | 0 | 0 | [5 empty] | 0 |  | 0 | 762 | 190.61 | 0 | 0 | 0 | 0 | 0 | 0 | 0 | 0 | 0 | [13 empty] | 0 | 0 | 1 | 1 |  |  |  | 1013 | ШТ | ШТ | 1 | [6 empty] | 66700592 | 12 | Материалы монтажные | 0 |  | 2 | 500002 | Материалы и конструкции ( монтажные ) по ценникам и каталогам | ФССЦм |  |  |  | 0 | 190.61 | 190.61 | 0 | 0 | 0 | 0 | 0 |  | 5 |  |  | 0 | 18 |  | 181.25 | [10 empty] | 0 | 0 | 0 |  |  |  |  | 0 | 0 |  | 181,25 + 3,1% Трансп + 2% Заг.скл |  |  | 1 |  | -650385051 | 2 | 3 | 4 | 0 | 0 | 0 | 762 | 0 | 762 | 0 |  | 1 | 1 | 0 |  | 0 | 1 | 0 | 0 | 0 | 0 | 3,1 | 2 | 762 | [5 empty] | 0 | 0
17 | 1 | 199 | 167 | 18 | м08-01-087-03 | Металлические конструкции (Трубостойка стальная) | т | 0.030656 | 0 | 0.030656 |  |  |  | 4544 | 3644 | 191 | 55 | 709 | 0 | 1.6432 | 0.098099 | 0 | 741 | 390 |  | 92857272 | 12893.46 | 11982.18 | 395.65 | 40.16 | 515.63 | 0 | 53.6 | 3.2 | 0 | 12893.46 | 11982.18 | 395.65 | 40.16 | 515.63 | 0 | 53.6 | 3.2 | 0 | 97 | 51 | 1 | 1 |  |  | 1 | 44.85 | 15.72 | 9.92 |  |  |  |  | 0 | 2 | ФЕРм-2001, м08-01-087-03, приказ Минстроя России № 876/пр от 26.12.2019 |  |  | 108001 | 0 |  | 0 | 3 | 0 | 44.85 | 1 | 1 | 1 | 1 | 1 |  | 97 | 51 |  |  |  | 0 | 0 | 0 | [5 empty] | 0 |  | 0 | 4544 | 118863.2256 | 6219.618 | 1801.176 | 23126.0055 | 0 | 53.6 | 3.2 | 0 | 741.08 | 389.64 | [13 empty] | 0 | 0 | 1 | 1 |  |  |  | 1009 | т | т | 1000 | [6 empty] | 66700487 | 3 | Монтажные работы | 0 |  | 2 | 108001 | Электротехнические установки: на других объектах | мФЕР-08 |  |  |  | 0 | 12893.46 | 11982.18 | 395.65 | 40.16 | 515.63 | 53.6 | 3.2 | 0 | [17 empty] | 0 | 0 | 0 |  |  |  |  | 97 | 51 |  |  |  |  | 1 |  | -894511074 | 2 | 1 | 4 | 0 | 0 | 0 | 5675 | 0 | 5675 | 0 |  | 0 | 3 | 0 |  | 0 | 1 | 0 | 0 | 0 | 0 |  |  |  |  | Пр/812-049.3-1 | Пр/774-049.3 | Электротехнические установки: на других объектах | Электротехнические установки: на других объектах | 0 | 0
18 | 1 | 196 |  | 18,1 | 07.2.07.04-0007 | Конструкции стальные индивидуальные решетчатые сварные, масса до 0,1 т | т | -0.030656 | -1 | -1 |  |  |  | -3497 | -3497 | 0 | 0 | 0 | 0 | 0 | 0 | 0 | 0 | 0 |  | 92857272 | 11500 | 11500 | 0 | 0 | 0 | 0 | 0 | 0 | 0 | 11500 | 11500 | 0 | 0 | 0 | 0 | 0 | 0 | 0 | 0 | 0 | 1 | 1 |  |  | 1 | 1 | 1 | 9.92 |  |  |  |  | 3 | 1 | ФССЦ-2001, 07.2.07.04-0007, приказ Минстроя России № 876/пр от 26.12.2019 |  |  | 500001 | 0 |  | 0 | 8 | 1 | 1 | 1 | 1 | 1 | 1 | 1 |  | 0 | 0 |  |  |  | 0 | 0 | 0 | [5 empty] | 0 |  | 0 | -3497 | 114080 | 0 | 0 | 0 | 0 | 0 | 0 | 0 | 0 | 0 | [13 empty] | 0 | 0 | 1 | 1 |  |  |  | 1009 | т | т | 1000 | [6 empty] | 66700591 | 8 | Материалы строительные | 0 |  | 1 | 500001 | Материалы и конструкции ( строительные ) по ценникам и каталогом | ФССЦст |  |  |  | 32768 | 11500 | 11500 | 0 | 0 | 0 | 0 | 0 | [18 empty] | 0 | 0 | 0 |  |  |  |  | 0 | 0 |  |  |  |  | 1 |  | 931010954 | 2 | 1 | 4 | 0 | 0 | 0 | -3497 | -3497 | 0 | 0 |  | 0 | 3 | 0 |  | 0 | 1 | 0 | 0 | 0 | 0 | [8 empty] | 0 | 0
18 | 1 | 198 |  | 18,2 | 23.5.02.02-0023 | Трубы стальные электросварные прямошовные со снятой фаской из стали марок БСт2кп-БСт4кп и БСт2пс-БСт4пс, наружный диаметр 20 мм, толщина стенки 2 мм (трубостойка д/ЗОМ) | м | 12 | 391.4405 | 391.4405 |  |  |  | 755 | 755 | 0 | 0 | 0 | 0 | 0 | 0 | 0 | 0 | 0 |  | 92857272 | 6.34 | 6.34 | 0 | 0 | 0 | 0 | 0 | 0 | 0 | 6.34 | 6.34 | 0 | 0 | 0 | 0 | 0 | 0 | 0 | 0 | 0 | 1 | 1 |  |  | 1 | 1 | 1 | 9.92 |  |  |  |  | 3 | 1 | ФССЦ-2001, 23.5.02.02-0023, приказ Минстроя России № 876/пр от 26.12.2019 |  |  | 500001 | 0 |  | 0 | 8 | 0 | 1 | 1 | 1 | 1 | 1 | 1 |  | 0 | 0 |  |  |  | 0 | 0 | 0 | [5 empty] | 0 |  | 0 | 755 | 62.8928 | 0 | 0 | 0 | 0 | 0 | 0 | 0 | 0 | 0 | [13 empty] | 0 | 0 | 1 | 1 |  |  |  | 1003 | м | м | 1 | [6 empty] | 66700591 | 8 | Материалы строительные | 0 |  | 1 | 500001 | Материалы и конструкции ( строительные ) по ценникам и каталогом | ФССЦст |  |  |  | 0 | 6.34 | 6.34 | 0 | 0 | 0 | 0 | 0 | [18 empty] | 0 | 0 | 0 |  |  |  |  | 0 | 0 |  |  |  |  | 1 |  | -2100924613 | 2 | 1 | 4 | 0 | 0 | 0 | 755 | 755 | 0 | 0 |  | 0 | 3 | 0 |  | 0 | 1 | 0 | 0 | 0 | 0 | [8 empty] | 0 | 0
18 | 1 | 197 |  | 18,3 | 23.1.02.07-0002 | Крепления для трубопроводов (кронштейны, планки, хомуты) | кг | 20 | 652.4008 | 652.4008 |  |  |  | 2379 | 2379 | 0 | 0 | 0 | 0 | 0 | 0 | 0 | 0 | 0 |  | 92857272 | 11.99 | 11.99 | 0 | 0 | 0 | 0 | 0 | 0 | 0 | 11.99 | 11.99 | 0 | 0 | 0 | 0 | 0 | 0 | 0 | 0 | 0 | 1 | 1 |  |  | 1 | 1 | 1 | 9.92 |  |  |  |  | 3 | 1 | ФССЦ-2001, 23.1.02.07-0002, приказ Минстроя России № 876/пр от 26.12.2019 |  |  | 500001 | 0 |  | 0 | 8 | 0 | 1 | 1 | 1 | 1 | 1 | 1 |  | 0 | 0 |  |  |  | 0 | 0 | 0 | [5 empty] | 0 |  | 0 | 2379 | 118.9408 | 0 | 0 | 0 | 0 | 0 | 0 | 0 | 0 | 0 | [13 empty] | 0 | 0 | 1 | 1 |  |  |  | 1009 | кг | кг | 1 | [6 empty] | 66700591 | 8 | Материалы строительные | 0 |  | 1 | 500001 | Материалы и конструкции ( строительные ) по ценникам и каталогом | ФССЦст |  |  |  | 0 | 11.99 | 11.99 | 0 | 0 | 0 | 0 | 0 | [18 empty] | 0 | 0 | 0 |  |  |  |  | 0 | 0 |  |  |  |  | 1 |  | -1055274942 | 2 | 1 | 4 | 0 | 0 | 0 | 2379 | 2379 | 0 | 0 |  | 0 | 3 | 0 |  | 0 | 1 | 0 | 0 | 0 | 0 | [8 empty] | 0 | 0
17 | 1 | 210 | 177 | 19 | м08-02-412-03 | Затягивание провода в проложенные трубы и металлические рукава первого одножильного или многожильного в общей оплетке, суммарное сечение: до 16 мм2 | 100 м | 0.98 | 0 | 0.98 |  |  |  | 2904 | 221 | 84 | 33 | 2599 | 0 | 6.1642 | 0.0588 | 0 | 2553 | 1342 |  | 92857272 | 87.25 | 22.69 | 5.43 | 0.76 | 59.13 | 0 | 6.29 | 0.06 | 0 | 87.25 | 22.69 | 5.43 | 0.76 | 59.13 | 0 | 6.29 | 0.06 | 0 | 97 | 51 | 1 | 1 |  |  | 1 | 44.85 | 15.72 | 9.92 |  |  |  |  | 0 | 2 | ФЕРм-2001, м08-02-412-03, приказ Минстроя России № 876/пр от 26.12.2019 |  |  | 108001 | 0 |  | 0 | 3 | 0 | 44.85 | 1 | 1 | 1 | 1 | 1 |  | 97 | 51 |  |  |  | 0 | 0 | 0 | [5 empty] | 0 |  | 0 | 2904 | 225.0848 | 85.3596 | 34.086 | 2651.9805 | 0 | 6.29 | 0.06 | 0 | 2553.04 | 1342.32 | [13 empty] | 0 | 0 | 1 | 1 |  |  |  | 1003 | 100 м | 100 м | 100 | [6 empty] | 66700487 | 3 | Монтажные работы | 0 |  | 2 | 108001 | Электротехнические установки: на других объектах | мФЕР-08 |  |  |  | 0 | 87.25 | 22.69 | 5.43 | 0.76 | 59.13 | 6.29 | 0.06 | 0 | [17 empty] | 0 | 0 | 0 |  |  |  |  | 97 | 51 |  |  |  |  | 1 |  | 640271210 | 2 | 1 | 4 | 0 | 0 | 0 | 6799 | 0 | 6799 | 0 |  | 0 | 3 | 0 |  | 0 | 1 | 0 | 0 | 0 | 0 |  |  |  |  | Пр/812-049.3-1 | Пр/774-049.3 | Электротехнические установки: на других объектах | Электротехнические установки: на других объектах | 0 | 0
18 | 1 | 210 |  | 19,1 | КП №52209245 от 15.04.26 | Кабель силовой с медными жилами ВВГнг(A)-LS 3х2,5-660 | 1000 м | 0.1 | 0.10204 | 0.10204 |  |  |  | 8921 | 8921 | 0 | 0 | 0 | 0 | 0 | 0 | 0 | 0 | 0 |  | 92857272 | 89208.92 | 89208.92 | 0 | 0 | 0 | 0 | 0 | 0 | 0 | 89208.92 | 89208.92 | 0 | 0 | 0 | 0 | 0 | 0 | 0 | 0 | 0 | 1 | 1 |  |  | 1 | 1 | 1 | 9.92 |  |  |  |  | 3 | 2 |  |  |  | 500002 | 0 |  | 0 | 12 | 0 | 1 | 1 | 1 | 1 | 1 | 1 |  | 0 | 0 |  |  |  | 0 | 0 | 0 | [5 empty] | 0 |  | 0 | 8921 | 89208.92 | 0 | 0 | 0 | 0 | 0 | 0 | 0 | 0 | 0 | [13 empty] | 0 | 0 | 1 | 1 |  |  |  | 1013 | 1000 м | 1000 М | 1 | [6 empty] | 66700592 | 12 | Материалы монтажные | 0 |  | 2 | 500002 | Материалы и конструкции ( монтажные ) по ценникам и каталогам | ФССЦм |  |  |  | 0 | 89208.92 | 89208.92 | 0 | 0 | 0 | 0 | 0 |  | 5 |  |  | 0 | 18 |  | 84830 | [10 empty] | 0 | 0 | 0 |  |  |  |  | 0 | 0 |  | 84 830 + 3,1% Трансп + 2% Заг.скл |  |  | 1 |  | -970507127 | 2 | 3 | 4 | 0 | 0 | 0 | 8921 | 0 | 8921 | 0 |  | 1 | 1 | 0 |  | 0 | 1 | 0 | 0 | 0 | 0 | 3,1 | 2 | 8921 | [5 empty] | 0 | 0
17 | 1 | 221 | 187 | 20 | м08-02-412-02 | Затягивание провода в проложенные трубы и металлические рукава первого одножильного или многожильного в общей оплетке, суммарное сечение: до 6 мм2 | 100 м | 0.78 | 0 | 0.78 |  |  |  | 1929 | 112 | 44 | 17 | 1773 | 0 | 4.2042 | 0.0312 | 0 | 1736 | 913 |  | 92857272 | 68.77 | 14.48 | 3.62 | 0.5 | 50.67 | 0 | 5.39 | 0.04 | 0 | 68.77 | 14.48 | 3.62 | 0.5 | 50.67 | 0 | 5.39 | 0.04 | 0 | 97 | 51 | 1 | 1 |  |  | 1 | 44.85 | 15.72 | 9.92 |  |  |  |  | 0 | 2 | ФЕРм-2001, м08-02-412-02, приказ Минстроя России № 876/пр от 26.12.2019 |  |  | 108001 | 0 |  | 0 | 3 | 0 | 44.85 | 1 | 1 | 1 | 1 | 1 |  | 97 | 51 |  |  |  | 0 | 0 | 0 | [5 empty] | 0 |  | 0 | 1929 | 143.6416 | 56.9064 | 22.425 | 2272.5495 | 0 | 5.39 | 0.04 | 0 | 1736.3 | 912.9 | [13 empty] | 0 | 0 | 1 | 1 |  |  |  | 1003 | 100 м | 100 м | 100 | [6 empty] | 66700487 | 3 | Монтажные работы | 0 |  | 2 | 108001 | Электротехнические установки: на других объектах | мФЕР-08 |  |  |  | 0 | 68.77 | 14.48 | 3.62 | 0.5 | 50.67 | 5.39 | 0.04 | 0 | [17 empty] | 0 | 0 | 0 |  |  |  |  | 97 | 51 |  |  |  |  | 1 |  | -1261345 | 2 | 1 | 4 | 0 | 0 | 0 | 4578 | 0 | 4578 | 0 |  | 0 | 3 | 0 |  | 0 | 1 | 0 | 0 | 0 | 0 |  |  |  |  | Пр/812-049.3-1 | Пр/774-049.3 | Электротехнические установки: на других объектах | Электротехнические установки: на других объектах | 0 | 0
18 | 1 | 221 |  | 20,1 | КП №52209245 от 15.04.26 | Кабель силовой с медными жилами ВВГнг(A)-LS 3х1,5-660 | 1000 м | 0.08 | 0.10256 | 0.10256 |  |  |  | 4575 | 4575 | 0 | 0 | 0 | 0 | 0 | 0 | 0 | 0 | 0 |  | 92857272 | 57187.1 | 57187.1 | 0 | 0 | 0 | 0 | 0 | 0 | 0 | 57187.1 | 57187.1 | 0 | 0 | 0 | 0 | 0 | 0 | 0 | 0 | 0 | 1 | 1 |  |  | 1 | 1 | 1 | 9.92 |  |  |  |  | 3 | 2 |  |  |  | 500002 | 0 |  | 0 | 12 | 0 | 1 | 1 | 1 | 1 | 1 | 1 |  | 0 | 0 |  |  |  | 0 | 0 | 0 | [5 empty] | 0 |  | 0 | 4575 | 57187.1 | 0 | 0 | 0 | 0 | 0 | 0 | 0 | 0 | 0 | [13 empty] | 0 | 0 | 1 | 1 |  |  |  | 1013 | 1000 м | 1000 М | 1 | [6 empty] | 66700592 | 12 | Материалы монтажные | 0 |  | 2 | 500002 | Материалы и конструкции ( монтажные ) по ценникам и каталогам | ФССЦм |  |  |  | 0 | 57187.1 | 57187.1 | 0 | 0 | 0 | 0 | 0 |  | 5 |  |  | 0 | 18 |  | 54380 | [10 empty] | 0 | 0 | 0 |  |  |  |  | 0 | 0 |  | 54 380 + 3,1% Трансп + 2% Заг.скл |  |  | 1 |  | 1966649750 | 2 | 3 | 4 | 0 | 0 | 0 | 4575 | 0 | 4575 | 0 |  | 1 | 1 | 0 |  | 0 | 1 | 0 | 0 | 0 | 0 | 3,1 | 2 | 4575 | [5 empty] | 0 | 0
19 | 1 |  |  |  |  | Оборудование светотехническое | [19 empty] | 1 | [191 empty] | 0
17 | 1 | 229 | 194 | 21 | м08-03-594-01 | Светильник отдельно устанавливаемый: на штырях с количеством ламп в светильнике 1 | 100 ШТ | 0.31 | 0 | 0.31 |  |  |  | 10244 | 357 | 177 | 70 | 9710 | 0 | 21.824 | 0.124 | 0 | 9487 | 4988 |  | 92857272 | 850.82 | 116.23 | 36.22 | 5.02 | 698.37 | 0 | 70.4 | 0.4 | 0 | 850.82 | 116.23 | 36.22 | 5.02 | 698.37 | 0 | 70.4 | 0.4 | 0 | 97 | 51 | 1 | 1 |  |  | 1 | 44.85 | 15.72 | 9.92 |  |  |  |  | 0 | 2 | ФЕРм-2001, м08-03-594-01, приказ Минстроя России № 876/пр от 26.12.2019 |  |  | 108001 | 0 |  | 0 | 3 | 0 | 44.85 | 1 | 1 | 1 | 1 | 1 |  | 97 | 51 |  |  |  | 0 | 0 | 0 | [5 empty] | 0 |  | 0 | 10244 | 1153.0016 | 569.3784 | 225.147 | 31321.8945 | 0 | 70.4 | 0.4 | 0 | 9486.6 | 4987.8 | [13 empty] | 0 | 0 | 1 | 1 |  |  |  | 1013 | 100 ШТ | 100 ШТ | 1 | [6 empty] | 66700487 | 3 | Монтажные работы | 0 |  | 2 | 108001 | Электротехнические установки: на других объектах | мФЕР-08 |  |  |  | 0 | 850.82 | 116.23 | 36.22 | 5.02 | 698.37 | 70.4 | 0.4 | 0 | [17 empty] | 0 | 0 | 0 |  |  |  |  | 97 | 51 |  |  |  |  | 1 |  | -292990311 | 2 | 1 | 4 | 0 | 0 | 0 | 24719 | 0 | 24719 | 0 |  | 0 | 3 | 0 |  | 0 | 1 | 0 | 0 | 0 | 0 |  |  |  |  | Пр/812-049.3-1 | Пр/774-049.3 | Электротехнические установки: на других объектах | Электротехнические установки: на других объектах | 0 | 0
18 | 1 | 229 |  | 21,1 | КП №45990023 | Светильник светодиодный серия "Strong 2,0" V1-I2-70210-03G00-6504540 | ШТ | 31 | 100 | 100 |  |  |  | 200630 | 200630 | 0 | 0 | 0 | 0 | 0 | 0 | 0 | 0 | 0 |  | 92857272 | 6471.94 | 6471.94 | 0 | 0 | 0 | 0 | 0 | 0 | 0 | 6471.94 | 6471.94 | 0 | 0 | 0 | 0 | 0 | 0 | 0 | 0 | 0 | 1 | 1 |  |  | 1 | 1 | 1 | 9.92 |  |  |  |  | 3 | 2 |  |  |  | 500002 | 0 |  | 0 | 12 | 0 | 1 | 1 | 1 | 1 | 1 | 1 |  | 0 | 0 |  |  |  | 0 | 0 | 0 | [5 empty] | 0 |  | 0 | 200630 | 6471.94 | 0 | 0 | 0 | 0 | 0 | 0 | 0 | 0 | 0 | [13 empty] | 0 | 0 | 1 | 1 |  |  |  | 1013 | ШТ | ШТ | 1 | [6 empty] | 66700592 | 12 | Материалы монтажные | 0 |  | 2 | 500002 | Материалы и конструкции ( монтажные ) по ценникам и каталогам | ФССЦм |  |  |  | 0 | 6471.94 | 6471.94 | 0 | 0 | 0 | 0 | 0 |  | 5 |  |  | 0 | 18 |  | 6154.26 | [10 empty] | 0 | 0 | 0 |  |  |  |  | 0 | 0 |  | 6 154,26 + 3,1% Трансп + 2% Заг.скл |  |  | 1 |  | -408407147 | 2 | 3 | 4 | 0 | 0 | 0 | 200630 | 0 | 200630 | 0 |  | 1 | 1 | 0 |  | 0 | 1 | 0 | 0 | 0 | 0 | 3,1 | 2 | 200630 | [5 empty] | 0 | 0
17 | 1 | 238 | 202 | 22 | м08-03-593-09 | Светильник: местного освещения | 100 ШТ | 0.72 | 0 | 0.72 |  |  |  | 25007 | 2942 | 205 | 81 | 21860 | 0 | 49.1328 | 0.144 | 0 | 21283 | 11190 |  | 92857272 | 1106.93 | 411.88 | 18.11 | 2.51 | 676.94 | 0 | 68.24 | 0.2 | 0 | 1106.93 | 411.88 | 18.11 | 2.51 | 676.94 | 0 | 68.24 | 0.2 | 0 | 97 | 51 | 1 | 1 |  |  | 1 | 44.85 | 15.72 | 9.92 |  |  |  |  | 0 | 2 | ФЕРм-2001, м08-03-593-09, приказ Минстроя России № 876/пр от 26.12.2019 |  |  | 108001 | 0 |  | 0 | 3 | 0 | 44.85 | 1 | 1 | 1 | 1 | 1 |  | 97 | 51 |  |  |  | 0 | 0 | 0 | [5 empty] | 0 |  | 0 | 25007 | 4085.8496 | 284.6892 | 112.5735 | 30360.759 | 0 | 68.24 | 0.2 | 0 | 21282.77 | 11189.91 | [13 empty] | 0 | 0 | 1 | 1 |  |  |  | 1013 | 100 ШТ | 100 ШТ | 1 | [6 empty] | 66700487 | 3 | Монтажные работы | 0 |  | 2 | 108001 | Электротехнические установки: на других объектах | мФЕР-08 |  |  |  | 0 | 1106.93 | 411.88 | 18.11 | 2.51 | 676.94 | 68.24 | 0.2 | 0 | [17 empty] | 0 | 0 | 0 |  |  |  |  | 97 | 51 |  |  |  |  | 1 |  | -603968738 | 2 | 1 | 4 | 0 | 0 | 0 | 57480 | 0 | 57480 | 0 |  | 0 | 3 | 0 |  | 0 | 1 | 0 | 0 | 0 | 0 |  |  |  |  | Пр/812-049.3-1 | Пр/774-049.3 | Электротехнические установки: на других объектах | Электротехнические установки: на других объектах | 0 | 0
18 | 1 | 238 |  | 22,1 | КП №45990023 | Светильник светодиодный серия ЖКХ V1-U0-00005-21000-6501040 | ШТ | 72 | 100 | 100 |  |  |  | 67750 | 67750 | 0 | 0 | 0 | 0 | 0 | 0 | 0 | 0 | 0 |  | 92857272 | 940.97 | 940.97 | 0 | 0 | 0 | 0 | 0 | 0 | 0 | 940.97 | 940.97 | 0 | 0 | 0 | 0 | 0 | 0 | 0 | 0 | 0 | 1 | 1 |  |  | 1 | 1 | 1 | 9.92 |  |  |  |  | 3 | 2 |  |  |  | 500002 | 0 |  | 0 | 12 | 0 | 1 | 1 | 1 | 1 | 1 | 1 |  | 0 | 0 |  |  |  | 0 | 0 | 0 | [5 empty] | 0 |  | 0 | 67750 | 940.97 | 0 | 0 | 0 | 0 | 0 | 0 | 0 | 0 | 0 | [13 empty] | 0 | 0 | 1 | 1 |  |  |  | 1013 | ШТ | ШТ | 1 | [6 empty] | 66700592 | 12 | Материалы монтажные | 0 |  | 2 | 500002 | Материалы и конструкции ( монтажные ) по ценникам и каталогам | ФССЦм |  |  |  | 0 | 940.97 | 940.97 | 0 | 0 | 0 | 0 | 0 |  | 5 |  |  | 0 | 18 |  | 894.78 | [10 empty] | 0 | 0 | 0 |  |  |  |  | 0 | 0 |  | 894,78 + 3,1% Трансп + 2% Заг.скл |  |  | 1 |  | 959047196 | 2 | 3 | 4 | 0 | 0 | 0 | 67750 | 0 | 67750 | 0 |  | 1 | 1 | 0 |  | 0 | 1 | 0 | 0 | 0 | 0 | 3,1 | 2 | 67750 | [5 empty] | 0 | 0
17 | 1 | 251 | 211 | 23 | м08-03-593-06 | Светильник потолочный или настенный с креплением винтами или болтами для помещений: с нормальными условиями среды, одноламповый | 100 ШТ | 6.73 | 0 | 6.73 |  |  |  | 262646 | 34339 | 16792 | 6631 | 211515 | 0 | 475.4072 | 11.7775 | 0 | 211602 | 111254 |  | 92857272 | 1373.83 | 514.36 | 158.72 | 21.97 | 700.75 | 0 | 70.64 | 1.75 | 0 | 1373.83 | 514.36 | 158.72 | 21.97 | 700.75 | 0 | 70.64 | 1.75 | 0 | 97 | 51 | 1 | 1 |  |  | 1 | 44.85 | 15.72 | 9.92 |  |  |  |  | 0 | 2 | ФЕРм-2001, м08-03-593-06, приказ Минстроя России № 876/пр от 26.12.2019 |  |  | 108001 | 0 |  | 0 | 3 | 0 | 44.85 | 1 | 1 | 1 | 1 | 1 |  | 97 | 51 |  |  |  | 0 | 0 | 0 | [5 empty] | 0 |  | 0 | 262646 | 5102.4512 | 2495.0784 | 985.3545 | 31428.6375 | 0 | 70.64 | 1.75 | 0 | 211601.62 | 111254.46 | [13 empty] | 0 | 0 | 1 | 1 |  |  |  | 1013 | 100 ШТ | 100 ШТ | 1 | [6 empty] | 66700487 | 3 | Монтажные работы | 0 |  | 2 | 108001 | Электротехнические установки: на других объектах | мФЕР-08 |  |  |  | 0 | 1373.83 | 514.36 | 158.72 | 21.97 | 700.75 | 70.64 | 1.75 | 0 | [17 empty] | 0 | 0 | 0 |  |  |  |  | 97 | 51 |  |  |  |  | 1 |  | 1417219992 | 2 | 1 | 4 | 0 | 0 | 0 | 585502 | 0 | 585502 | 0 |  | 0 | 3 | 0 |  | 0 | 1 | 0 | 0 | 0 | 0 |  |  |  |  | Пр/812-049.3-1 | Пр/774-049.3 | Электротехнические установки: на других объектах | Электротехнические установки: на других объектах | 0 | 0
18 | 1 | 251 |  | 23,1 | КП №52209245 от 15.04.26 | Светильник светодиодный серия AERO V1-U0-00362-21000-4401650 | ШТ | 122 | 18.1278 | 18.1278 |  |  |  | 631207 | 631207 | 0 | 0 | 0 | 0 | 0 | 0 | 0 | 0 | 0 |  | 92857272 | 5173.83 | 5173.83 | 0 | 0 | 0 | 0 | 0 | 0 | 0 | 5173.83 | 5173.83 | 0 | 0 | 0 | 0 | 0 | 0 | 0 | 0 | 0 | 1 | 1 |  |  | 1 | 1 | 1 | 9.92 |  |  |  |  | 3 | 2 |  |  |  | 500002 | 0 |  | 0 | 12 | 0 | 1 | 1 | 1 | 1 | 1 | 1 |  | 0 | 0 |  |  |  | 0 | 0 | 0 | [5 empty] | 0 |  | 0 | 631207 | 5173.83 | 0 | 0 | 0 | 0 | 0 | 0 | 0 | 0 | 0 | [13 empty] | 0 | 0 | 1 | 1 |  |  |  | 1013 | ШТ | ШТ | 1 | [6 empty] | 66700592 | 12 | Материалы монтажные | 0 |  | 2 | 500002 | Материалы и конструкции ( монтажные ) по ценникам и каталогам | ФССЦм |  |  |  | 0 | 5173.83 | 5173.83 | 0 | 0 | 0 | 0 | 0 |  | 5 |  |  | 0 | 18 |  | 4919.86 | [10 empty] | 0 | 0 | 0 |  |  |  |  | 0 | 0 |  | 4 919,86 + 3,1% Трансп + 2% Заг.скл |  |  | 1 |  | 100243083 | 2 | 3 | 4 | 0 | 0 | 0 | 631207 | 0 | 631207 | 0 |  | 1 | 1 | 0 |  | 0 | 1 | 0 | 0 | 0 | 0 | 3,1 | 2 | 631207 | [5 empty] | 0 | 0
18 | 1 | 248 |  | 23,2 | КП №45990023 | Светильник светодиодный серия AERO V1-U0-00362-21000-4402150 | ШТ | 233 | 34.6211 | 34.6211 |  |  |  | 1237002 | 1237002 | 0 | 0 | 0 | 0 | 0 | 0 | 0 | 0 | 0 |  | 92857272 | 5309.02 | 5309.02 | 0 | 0 | 0 | 0 | 0 | 0 | 0 | 5309.02 | 5309.02 | 0 | 0 | 0 | 0 | 0 | 0 | 0 | 0 | 0 | 1 | 1 |  |  | 1 | 1 | 1 | 9.92 |  |  |  |  | 3 | 2 |  |  |  | 500002 | 0 |  | 0 | 12 | 0 | 1 | 1 | 1 | 1 | 1 | 1 |  | 0 | 0 |  |  |  | 0 | 0 | 0 | [5 empty] | 0 |  | 0 | 1237002 | 5309.02 | 0 | 0 | 0 | 0 | 0 | 0 | 0 | 0 | 0 | [13 empty] | 0 | 0 | 1 | 1 |  |  |  | 1013 | ШТ | ШТ | 1 | [6 empty] | 66700592 | 12 | Материалы монтажные | 0 |  | 2 | 500002 | Материалы и конструкции ( монтажные ) по ценникам и каталогам | ФССЦм |  |  |  | 0 | 5309.02 | 5309.02 | 0 | 0 | 0 | 0 | 0 |  | 5 |  |  | 0 | 18 |  | 5048.42 | [10 empty] | 0 | 0 | 0 |  |  |  |  | 0 | 0 |  | 5 048,42 + 3,1% Трансп + 2% Заг.скл |  |  | 1 |  | 986000599 | 2 | 3 | 4 | 0 | 0 | 0 | 1237002 | 0 | 1237002 | 0 |  | 1 | 1 | 0 |  | 0 | 1 | 0 | 0 | 0 | 0 | 3,1 | 2 | 1237002 | [5 empty] | 0 | 0
18 | 1 | 249 |  | 23,3 | КП №45990023 | Светильник светодиодный серия AERO V1-U0-00362-21S00-4402150 | ШТ | 267 | 39.6731 | 39.6731 |  |  |  | 2296563 | 2296563 | 0 | 0 | 0 | 0 | 0 | 0 | 0 | 0 | 0 |  | 92857272 | 8601.36 | 8601.36 | 0 | 0 | 0 | 0 | 0 | 0 | 0 | 8601.36 | 8601.36 | 0 | 0 | 0 | 0 | 0 | 0 | 0 | 0 | 0 | 1 | 1 |  |  | 1 | 1 | 1 | 9.92 |  |  |  |  | 3 | 2 |  |  |  | 500002 | 0 |  | 0 | 12 | 0 | 1 | 1 | 1 | 1 | 1 | 1 |  | 0 | 0 |  |  |  | 0 | 0 | 0 | [5 empty] | 0 |  | 0 | 2296563 | 8601.36 | 0 | 0 | 0 | 0 | 0 | 0 | 0 | 0 | 0 | [13 empty] | 0 | 0 | 1 | 1 |  |  |  | 1013 | ШТ | ШТ | 1 | [6 empty] | 66700592 | 12 | Материалы монтажные | 0 |  | 2 | 500002 | Материалы и конструкции ( монтажные ) по ценникам и каталогам | ФССЦм |  |  |  | 0 | 8601.36 | 8601.36 | 0 | 0 | 0 | 0 | 0 |  | 5 |  |  | 0 | 18 |  | 8179.16 | [10 empty] | 0 | 0 | 0 |  |  |  |  | 0 | 0 |  | 8 179,16 + 3,1% Трансп + 2% Заг.скл |  |  | 1 |  | -1059967457 | 2 | 3 | 4 | 0 | 0 | 0 | 2296563 | 0 | 2296563 | 0 |  | 1 | 1 | 0 |  | 0 | 1 | 0 | 0 | 0 | 0 | 3,1 | 2 | 2296563 | [5 empty] | 0 | 0
18 | 1 | 250 |  | 23,4 | КП №45990023 | Светильник светодиодный серия NERO V1-U0-00086-21000-6501540 | ШТ | 51 | 7.578 | 7.578 |  |  |  | 334735 | 334735 | 0 | 0 | 0 | 0 | 0 | 0 | 0 | 0 | 0 |  | 92857272 | 6563.43 | 6563.43 | 0 | 0 | 0 | 0 | 0 | 0 | 0 | 6563.43 | 6563.43 | 0 | 0 | 0 | 0 | 0 | 0 | 0 | 0 | 0 | 1 | 1 |  |  | 1 | 1 | 1 | 9.92 |  |  |  |  | 3 | 2 |  |  |  | 500002 | 0 |  | 0 | 12 | 0 | 1 | 1 | 1 | 1 | 1 | 1 |  | 0 | 0 |  |  |  | 0 | 0 | 0 | [5 empty] | 0 |  | 0 | 334735 | 6563.43 | 0 | 0 | 0 | 0 | 0 | 0 | 0 | 0 | 0 | [13 empty] | 0 | 0 | 1 | 1 |  |  |  | 1013 | ШТ | ШТ | 1 | [6 empty] | 66700592 | 12 | Материалы монтажные | 0 |  | 2 | 500002 | Материалы и конструкции ( монтажные ) по ценникам и каталогам | ФССЦм |  |  |  | 0 | 6563.43 | 6563.43 | 0 | 0 | 0 | 0 | 0 |  | 5 |  |  | 0 | 18 |  | 6241.26 | [10 empty] | 0 | 0 | 0 |  |  |  |  | 0 | 0 |  | 6 241,26 + 3,1% Трансп + 2% Заг.скл |  |  | 1 |  | -24239913 | 2 | 3 | 4 | 0 | 0 | 0 | 334735 | 0 | 334735 | 0 |  | 1 | 1 | 0 |  | 0 | 1 | 0 | 0 | 0 | 0 | 3,1 | 2 | 334735 | [5 empty] | 0 | 0
17 | 1 | 262 | 221 | 24 | м08-02-369-01 | Светильник, устанавливаемый вне зданий с лампами: накаливания | ШТ | 1 | 0 | 1 |  |  |  | 1563 | 490 | 640 | 180 | 433 | 0 | 0.92 | 0.3 | 0 | 595 | 313 |  | 92857272 | 99.74 | 49.36 | 40.72 | 4.01 | 9.66 | 0 | 0.92 | 0.3 | 0 | 99.74 | 49.36 | 40.72 | 4.01 | 9.66 | 0 | 0.92 | 0.3 | 0 | 97 | 51 | 1 | 1 |  |  | 1 | 44.85 | 15.72 | 9.92 |  |  |  |  | 0 | 2 | ФЕРм-2001, м08-02-369-01, приказ Минстроя России № 876/пр от 26.12.2019 |  |  | 108001 | 0 |  | 0 | 3 | 0 | 44.85 | 1 | 1 | 1 | 1 | 1 |  | 97 | 51 |  |  |  | 0 | 0 | 0 | [5 empty] | 0 |  | 0 | 1563 | 489.6512 | 640.1184 | 179.8485 | 433.251 | 0 | 0.92 | 0.3 | 0 | 594.61 | 312.63 | [13 empty] | 0 | 0 | 1 | 1 |  |  |  | 1013 | ШТ | ШТ | 1 | [6 empty] | 66700487 | 3 | Монтажные работы | 0 |  | 2 | 108001 | Электротехнические установки: на других объектах | мФЕР-08 |  |  |  | 0 | 99.74 | 49.36 | 40.72 | 4.01 | 9.66 | 0.92 | 0.3 | 0 | [17 empty] | 0 | 0 | 0 |  |  |  |  | 97 | 51 |  |  |  |  | 1 |  | -151676014 | 2 | 1 | 4 | 0 | 0 | 0 | 2471 | 0 | 2471 | 0 |  | 0 | 3 | 0 |  | 0 | 1 | 0 | 0 | 0 | 0 |  |  |  |  | Пр/812-049.3-1 | Пр/774-049.3 | Электротехнические установки: на других объектах | Электротехнические установки: на других объектах | 0 | 0
18 | 1 | 262 |  | 24,1 | КП №45990023 | Светильник уличный указатель номера дома светодиодный 50Вт, IP65 ДБУ69-50-001 У1 | ШТ | 1 | 1 | 1 |  |  |  | 70203 | 70203 | 0 | 0 | 0 | 0 | 0 | 0 | 0 | 0 | 0 |  | 92857272 | 70203 | 70203 | 0 | 0 | 0 | 0 | 0 | 0 | 0 | 70203 | 70203 | 0 | 0 | 0 | 0 | 0 | 0 | 0 | 0 | 0 | 1 | 1 |  |  | 1 | 1 | 1 | 9.92 |  |  |  |  | 3 | 2 |  |  |  | 500002 | 0 |  | 0 | 12 | 0 | 1 | 1 | 1 | 1 | 1 | 1 |  | 0 | 0 |  |  |  | 0 | 0 | 0 | [5 empty] | 0 |  | 0 | 70203 | 70203 | 0 | 0 | 0 | 0 | 0 | 0 | 0 | 0 | 0 | [13 empty] | 0 | 0 | 1 | 1 |  |  |  | 1013 | ШТ | ШТ | 1 | [6 empty] | 66700592 | 12 | Материалы монтажные | 0 |  | 2 | 500002 | Материалы и конструкции ( монтажные ) по ценникам и каталогам | ФССЦм |  |  |  | 0 | 70203 | 70203 | 0 | 0 | 0 | 0 | 0 |  | 5 |  |  | 0 | 18 |  | 66757 | [10 empty] | 0 | 0 | 0 |  |  |  |  | 0 | 0 |  | 66 757 + 3,1% Трансп + 2% Заг.скл |  |  | 1 |  | 1994268335 | 2 | 3 | 4 | 0 | 0 | 0 | 70203 | 0 | 70203 | 0 |  | 1 | 1 | 0 |  | 0 | 1 | 0 | 0 | 0 | 0 | 3,1 | 2 | 70203 | [5 empty] | 0 | 0
17 | 1 | 266 | 224 | 25 | м10-08-019-04 | Реле времени программное, тип 2РВМ | ШТ | 1 | 0 | 1 |  |  |  | 263 | 10 | 0 | 0 | 253 | 0 | 0.6 | 0 | 0 | 228 | 116 |  | 92857272 | 6.65 | 1.01 | 0 | 0 | 5.64 | 0 | 0.6 | 0 | 0 | 6.65 | 1.01 | 0 | 0 | 5.64 | 0 | 0.6 | 0 | 0 | 90 | 46 | 1 | 1 |  |  | 1 | 44.85 | 15.72 | 9.92 |  |  |  |  | 0 | 2 | ФЕРм-2001, м10-08-019-04, приказ Минстроя России № 876/пр от 26.12.2019 |  |  | 110011 | 0 |  | 0 | 3 | 0 | 44.85 | 1 | 1 | 1 | 1 | 1 |  | 90 | 46 |  |  |  | 0 | 0 | 0 | [5 empty] | 0 |  | 0 | 263 | 10.0192 | 0 | 0 | 252.954 | 0 | 0.6 | 0 | 0 | 227.7 | 116.38 | [13 empty] | 0 | 0 | 1 | 1 |  |  |  | 1013 | ШТ | ШТ | 1 | [6 empty] | 66700499 | 3 | Монтажные работы | 0 |  | 2 | 110011 | Оборудование связи: прокладка и монтаж сетей связи | мФЕР-10 |  |  |  | 0 | 6.65 | 1.01 | 0 | 0 | 5.64 | 0.6 | 0 | 0 | [17 empty] | 0 | 0 | 0 |  |  |  |  | 90 | 46 |  |  |  |  | 1 |  | -1348405983 | 2 | 1 | 4 | 0 | 0 | 0 | 607 | 0 | 607 | 0 |  | 0 | 3 | 0 |  | 0 | 1 | 0 | 0 | 0 | 0 |  |  |  |  | Пр/812-051.1-1 | Пр/774-051.1 | Оборудование связи: прокладка и монтаж сетей связи | Оборудование связи: прокладка и монтаж сетей связи | 0 | 0
18 | 1 | 266 |  | 25,1 | КП №52209245 от 15.04.26 | Фотореле ФР 604 | ШТ | 1 | 1 | 1 |  |  |  | 779 | 779 | 0 | 0 | 0 | 0 | 0 | 0 | 0 | 0 | 0 |  | 92857272 | 779.31 | 779.31 | 0 | 0 | 0 | 0 | 0 | 0 | 0 | 779.31 | 779.31 | 0 | 0 | 0 | 0 | 0 | 0 | 0 | 0 | 0 | 1 | 1 |  |  | 1 | 1 | 1 | 6.43 |  |  |  |  | 3 | 3 |  |  |  | 600001 | 0 |  | 0 | 5 | 0 | 1 | 1 | 1 | 1 | 1 | 1 |  | 0 | 0 |  |  |  | 0 | 0 | 0 | [5 empty] | 0 |  | 0 | 779 | 779.31 | 0 | 0 | 0 | 0 | 0 | 0 | 0 | 0 | 0 | [13 empty] | 0 | 0 | 1 | 1 |  |  |  | 1013 | ШТ | ШТ | 1 | [6 empty] | 66700595 | 5 | оборудование | 0 |  | 3 | 600001 | Оборудование по ценникам | ОБОРУД. |  |  |  | 0 | 779.31 | 779.31 | 0 | 0 | 0 | 0 | 0 |  | 5 |  |  | 0 | 18 |  | 746.92 | [10 empty] | 0 | 779 | 0 |  |  |  |  | 0 | 0 |  | 746,92 + 3,1% Трансп + 1,2% Заг.скл |  |  | 1 |  | -1473537627 | 2 | 3 | 4 | 0 | 0 | 0 | 779 | 0 | 0 | 0 |  | 1 | 1 | 0 |  | 0 | 1 | 0 | 0 | 0 | 0 | 3,1 | 1,2 |  | 779 |  |  |  |  | 0 | 0
19 | 1 |  |  |  |  | Кабели и провода | [19 empty] | 1 | [191 empty] | 0
17 | 1 | 279 | 234 | 26 | м08-02-405-05 | Провод по установленным стальным конструкциям и панелям, сечение: до 240 мм2 | 100 м | 3.28 | 0 | 3.28 |  |  |  | 78993 | 3573 | 14576 | 4947 | 60844 | 0 | 144.32 | 8.7904 | 0 | 63817 | 33553 |  | 92857272 | 806.12 | 109.82 | 282.7 | 33.63 | 413.6 | 0 | 44 | 2.68 | 0 | 806.12 | 109.82 | 282.7 | 33.63 | 413.6 | 0 | 44 | 2.68 | 0 | 97 | 51 | 1 | 1 |  |  | 1 | 44.85 | 15.72 | 9.92 |  |  |  |  | 0 | 2 | ФЕРм-2001, м08-02-405-05, приказ Минстроя России № 876/пр от 26.12.2019 |  |  | 108001 | 0 |  | 0 | 3 | 0 | 44.85 | 1 | 1 | 1 | 1 | 1 |  | 97 | 51 |  |  |  | 0 | 0 | 0 | [5 empty] | 0 |  | 0 | 78993 | 1089.4144 | 4444.044 | 1508.3055 | 18549.96 | 0 | 44 | 2.68 | 0 | 63817.27 | 33553.41 | [13 empty] | 0 | 0 | 1 | 1 |  |  |  | 1003 | 100 м | 100 м | 100 | [6 empty] | 66700487 | 3 | Монтажные работы | 0 |  | 2 | 108001 | Электротехнические установки: на других объектах | мФЕР-08 |  |  |  | 0 | 806.12 | 109.82 | 282.7 | 33.63 | 413.6 | 44 | 2.68 | 0 | [17 empty] | 0 | 0 | 0 |  |  |  |  | 97 | 51 |  |  |  |  | 1 |  | 834954580 | 2 | 1 | 4 | 0 | 0 | 0 | 176363 | 0 | 176363 | 0 |  | 0 | 3 | 0 |  | 0 | 1 | 0 | 0 | 0 | 0 |  |  |  |  | Пр/812-049.3-1 | Пр/774-049.3 | Электротехнические установки: на других объектах | Электротехнические установки: на других объектах | 0 | 0
18 | 1 | 277 |  | 26,1 | КП №45990023 | Кабель силовой с медными жилами ВВГнг-LS 1х240-660 | 1000 м | 0.05 | 0.015244 | 0.015244 |  |  |  | 125058 | 125058 | 0 | 0 | 0 | 0 | 0 | 0 | 0 | 0 | 0 |  | 92857272 | 2501151.98 | 2501151.98 | 0 | 0 | 0 | 0 | 0 | 0 | 0 | 2501151.98 | 2501151.98 | 0 | 0 | 0 | 0 | 0 | 0 | 0 | 0 | 0 | 1 | 1 |  |  | 1 | 1 | 1 | 9.92 |  |  |  |  | 3 | 2 |  |  |  | 500002 | 0 |  | 0 | 12 | 0 | 1 | 1 | 1 | 1 | 1 | 1 |  | 0 | 0 |  |  |  | 0 | 0 | 0 | [5 empty] | 0 |  | 0 | 125058 | 2501151.98 | 0 | 0 | 0 | 0 | 0 | 0 | 0 | 0 | 0 | [13 empty] | 0 | 0 | 1 | 1 |  |  |  | 1013 | 1000 м | 1000 М | 1 | [6 empty] | 66700592 | 12 | Материалы монтажные | 0 |  | 2 | 500002 | Материалы и конструкции ( монтажные ) по ценникам и каталогам | ФССЦм |  |  |  | 0 | 2378380 | 2501151.98 | 0 | 0 | 0 | 0 | 0 |  | 5 |  |  | 0 | 18 |  | 2378380 | [10 empty] | 0 | 0 | 0 |  |  |  |  | 0 | 0 |  | 2 378 380 + 3,1% Трансп + 2% Заг.скл |  |  | 1 |  | -501991097 | 2 | 3 | 4 | 0 | 0 | 0 | 125058 | 0 | 125058 | 0 |  | 1 | 1 | 0 |  | 0 | 1 | 0 | 0 | 0 | 0 | 3,1 | 2 | 125058 | [5 empty] | 0 | 0
18 | 1 | 279 |  | 26,2 | КП №45990023 | Кабель силовой с медными жилами ВВГнг(A)-FRLS 5х50мк(N, РЕ)-660 | 1000 м | 0.26 | 0.079268 | 0.079268 |  |  |  | 668080 | 668080 | 0 | 0 | 0 | 0 | 0 | 0 | 0 | 0 | 0 |  | 92857272 | 2569538.82 | 2569538.82 | 0 | 0 | 0 | 0 | 0 | 0 | 0 | 2569538.82 | 2569538.82 | 0 | 0 | 0 | 0 | 0 | 0 | 0 | 0 | 0 | 1 | 1 |  |  | 1 | 1 | 1 | 9.92 |  |  |  |  | 3 | 2 |  |  |  | 500002 | 0 |  | 0 | 12 | 0 | 1 | 1 | 1 | 1 | 1 | 1 |  | 0 | 0 |  |  |  | 0 | 0 | 0 | [5 empty] | 0 |  | 0 | 668080 | 2569538.82 | 0 | 0 | 0 | 0 | 0 | 0 | 0 | 0 | 0 | [13 empty] | 0 | 0 | 1 | 1 |  |  |  | 1013 | 1000 м | 1000 М | 1 | [6 empty] | 66700592 | 12 | Материалы монтажные | 0 |  | 2 | 500002 | Материалы и конструкции ( монтажные ) по ценникам и каталогам | ФССЦм |  |  |  | 0 | 2443410 | 2569538.82 | 0 | 0 | 0 | 0 | 0 |  | 5 |  |  | 0 | 18 |  | 2443410 | [10 empty] | 0 | 0 | 0 |  |  |  |  | 0 | 0 |  | 2 443 410 + 3,1% Трансп + 2% Заг.скл |  |  | 1 |  | -318492746 | 2 | 3 | 4 | 0 | 0 | 0 | 668080 | 0 | 668080 | 0 |  | 1 | 1 | 0 |  | 0 | 1 | 0 | 0 | 0 | 0 | 3,1 | 2 | 668080 | [5 empty] | 0 | 0
18 | 1 | 278 |  | 26,3 | КП №45990023 | Кабель силовой с медными жилами ВВГнг(A)-FRLS 1х240мк-1000 | 1000 м | 0.025 | 0.007622 | 0.0076219 |  |  |  | 86830 | 86830 | 0 | 0 | 0 | 0 | 0 | 0 | 0 | 0 | 0 |  | 92857272 | 3473185.37 | 3473185.37 | 0 | 0 | 0 | 0 | 0 | 0 | 0 | 3473185.37 | 3473185.37 | 0 | 0 | 0 | 0 | 0 | 0 | 0 | 0 | 0 | 1 | 1 |  |  | 1 | 1 | 1 | 9.92 |  |  |  |  | 3 | 2 |  |  |  | 500002 | 0 |  | 0 | 12 | 0 | 1 | 1 | 1 | 1 | 1 | 1 |  | 0 | 0 |  |  |  | 0 | 0 | 0 | [5 empty] | 0 |  | 0 | 86830 | 3473185.37 | 0 | 0 | 0 | 0 | 0 | 0 | 0 | 0 | 0 | [13 empty] | 0 | 0 | 1 | 1 |  |  |  | 1013 | 1000 м | 1000 М | 1 | [6 empty] | 66700592 | 12 | Материалы монтажные | 0 |  | 2 | 500002 | Материалы и конструкции ( монтажные ) по ценникам и каталогам | ФССЦм |  |  |  | 0 | 3302700 | 3473185.37 | 0 | 0 | 0 | 0 | 0 |  | 5 |  |  | 0 | 18 |  | 3302700 | [10 empty] | 0 | 0 | 0 |  |  |  |  | 0 | 0 |  | 3 302 700 + 3,1% Трансп + 2% Заг.скл |  |  | 1 |  | -1037329679 | 2 | 3 | 4 | 0 | 0 | 0 | 86830 | 0 | 86830 | 0 |  | 1 | 1 | 0 |  | 0 | 1 | 0 | 0 | 0 | 0 | 3,1 | 2 | 86830 | [5 empty] | 0 | 0
17 | 1 | 291 | 244 | 27 | м08-02-405-02 | Провод по установленным стальным конструкциям и панелям, сечение: до 35 мм2 | 100 м | 12.99 | 0 | 12.99 |  |  |  | 210980 | 11170 | 16675 | 3367 | 183135 | 0 | 434.3856 | 5.9754 | 0 | 180907 | 95116 |  | 92857272 | 482.68 | 86.68 | 81.66 | 5.78 | 314.34 | 0 | 33.44 | 0.46 | 0 | 482.68 | 86.68 | 81.66 | 5.78 | 314.34 | 0 | 33.44 | 0.46 | 0 | 97 | 51 | 1 | 1 |  |  | 1 | 44.85 | 15.72 | 9.92 |  |  |  |  | 0 | 2 | ФЕРм-2001, м08-02-405-02, приказ Минстроя России № 876/пр от 26.12.2019 |  |  | 108001 | 0 |  | 0 | 3 | 0 | 44.85 | 1 | 1 | 1 | 1 | 1 |  | 97 | 51 |  |  |  | 0 | 0 | 0 | [5 empty] | 0 |  | 0 | 210980 | 859.8656 | 1283.6952 | 259.233 | 14098.149 | 0 | 33.44 | 0.46 | 0 | 180906.94 | 95116.02 | [13 empty] | 0 | 0 | 1 | 1 |  |  |  | 1003 | 100 м | 100 м | 100 | [6 empty] | 66700487 | 3 | Монтажные работы | 0 |  | 2 | 108001 | Электротехнические установки: на других объектах | мФЕР-08 |  |  |  | 0 | 482.68 | 86.68 | 81.66 | 5.78 | 314.34 | 33.44 | 0.46 | 0 | [17 empty] | 0 | 0 | 0 |  |  |  |  | 97 | 51 |  |  |  |  | 1 |  | 1708408812 | 2 | 1 | 4 | 0 | 0 | 0 | 487003 | 0 | 487003 | 0 |  | 0 | 3 | 0 |  | 0 | 1 | 0 | 0 | 0 | 0 |  |  |  |  | Пр/812-049.3-1 | Пр/774-049.3 | Электротехнические установки: на других объектах | Электротехнические установки: на других объектах | 0 | 0
18 | 1 | 291 |  | 27,1 | КП №45990023 | Кабель силовой с медными жилами ВВГнг(A)-LS 1х16-660 | 1000 м | 1.225 | 0.094303 | 0.094303 |  |  |  | 215805 | 215805 | 0 | 0 | 0 | 0 | 0 | 0 | 0 | 0 | 0 |  | 92857272 | 176167.38 | 176167.38 | 0 | 0 | 0 | 0 | 0 | 0 | 0 | 176167.38 | 176167.38 | 0 | 0 | 0 | 0 | 0 | 0 | 0 | 0 | 0 | 1 | 1 |  |  | 1 | 1 | 1 | 9.92 |  |  |  |  | 3 | 2 |  |  |  | 500002 | 0 |  | 0 | 12 | 0 | 1 | 1 | 1 | 1 | 1 | 1 |  | 0 | 0 |  |  |  | 0 | 0 | 0 | [5 empty] | 0 |  | 0 | 215805 | 176167.38 | 0 | 0 | 0 | 0 | 0 | 0 | 0 | 0 | 0 | [13 empty] | 0 | 0 | 1 | 1 |  |  |  | 1013 | 1000 м | 1000 М | 1 | [6 empty] | 66700592 | 12 | Материалы монтажные | 0 |  | 2 | 500002 | Материалы и конструкции ( монтажные ) по ценникам и каталогам | ФССЦм |  |  |  | 0 | 167520 | 176167.38 | 0 | 0 | 0 | 0 | 0 |  | 5 |  |  | 0 | 18 |  | 167520 | [10 empty] | 0 | 0 | 0 |  |  |  |  | 0 | 0 |  | 167 520 + 3,1% Трансп + 2% Заг.скл |  |  | 1 |  | 1812793878 | 2 | 3 | 4 | 0 | 0 | 0 | 215805 | 0 | 215805 | 0 |  | 1 | 1 | 0 |  | 0 | 1 | 0 | 0 | 0 | 0 | 3,1 | 2 | 215805 | [5 empty] | 0 | 0
18 | 1 | 290 |  | 27,2 | КП №45990023 | Кабель силовой с медными жилами ВВГнг(A)-LS 1х25-660 | 1000 м | 0.1 | 0.0076982 | 0.0076982 |  |  |  | 27974 | 27974 | 0 | 0 | 0 | 0 | 0 | 0 | 0 | 0 | 0 |  | 92857272 | 279741.44 | 279741.44 | 0 | 0 | 0 | 0 | 0 | 0 | 0 | 279741.44 | 279741.44 | 0 | 0 | 0 | 0 | 0 | 0 | 0 | 0 | 0 | 1 | 1 |  |  | 1 | 1 | 1 | 9.92 |  |  |  |  | 3 | 2 |  |  |  | 500002 | 0 |  | 0 | 12 | 0 | 1 | 1 | 1 | 1 | 1 | 1 |  | 0 | 0 |  |  |  | 0 | 0 | 0 | [5 empty] | 0 |  | 0 | 27974 | 279741.44 | 0 | 0 | 0 | 0 | 0 | 0 | 0 | 0 | 0 | [13 empty] | 0 | 0 | 1 | 1 |  |  |  | 1013 | 1000 м | 1000 М | 1 | [6 empty] | 66700592 | 12 | Материалы монтажные | 0 |  | 2 | 500002 | Материалы и конструкции ( монтажные ) по ценникам и каталогам | ФССЦм |  |  |  | 0 | 266010 | 279741.44 | 0 | 0 | 0 | 0 | 0 |  | 5 |  |  | 0 | 18 |  | 266010 | [10 empty] | 0 | 0 | 0 |  |  |  |  | 0 | 0 |  | 266 010 + 3,1% Трансп + 2% Заг.скл |  |  | 1 |  | 1000857032 | 2 | 3 | 4 | 0 | 0 | 0 | 27974 | 0 | 27974 | 0 |  | 1 | 1 | 0 |  | 0 | 1 | 0 | 0 | 0 | 0 | 3,1 | 2 | 27974 | [5 empty] | 0 | 0
17 | 1 | 303 | 252 | 28 | м08-02-398-04 | Провод в лотках, сечением: до 120 мм2 | 100 м | 5.29 | 0 | 5.29 |  |  |  | 12458 | 624 | 2711 | 1072 | 9123 | 0 | 21.6361 | 1.9044 | 0 | 9889 | 5199 |  | 92857272 | 82.94 | 11.89 | 32.6 | 4.52 | 38.45 | 0 | 4.09 | 0.36 | 0 | 82.94 | 11.89 | 32.6 | 4.52 | 38.45 | 0 | 4.09 | 0.36 | 0 | 97 | 51 | 1 | 1 |  |  | 1 | 44.85 | 15.72 | 9.92 |  |  |  |  | 0 | 2 | ФЕРм-2001, м08-02-398-04, приказ Минстроя России № 876/пр от 26.12.2019 |  |  | 108001 | 0 |  | 0 | 3 | 0 | 44.85 | 1 | 1 | 1 | 1 | 1 |  | 97 | 51 |  |  |  | 0 | 0 | 0 | [5 empty] | 0 |  | 0 | 12458 | 117.9488 | 512.472 | 202.722 | 1724.4825 | 0 | 4.09 | 0.36 | 0 | 9889.15 | 5199.45 | [13 empty] | 0 | 0 | 1 | 1 |  |  |  | 1003 | 100 м | 100 м | 100 | [6 empty] | 66700487 | 3 | Монтажные работы | 0 |  | 2 | 108001 | Электротехнические установки: на других объектах | мФЕР-08 |  |  |  | 131072 | 82.94 | 11.89 | 32.6 | 4.52 | 38.45 | 4.09 | 0.36 | 0 | [17 empty] | 0 | 0 | 0 |  |  |  |  | 97 | 51 |  |  |  |  | 1 |  | 1288968166 | 2 | 1 | 4 | 0 | 0 | 0 | 27546 | 0 | 27546 | 0 |  | 0 | 3 | 0 |  | 0 | 1 | 0 | 0 | 0 | 0 |  |  |  |  | Пр/812-049.3-1 | Пр/774-049.3 | Электротехнические установки: на других объектах | Электротехнические установки: на других объектах | 0 | 0
18 | 1 | 301 |  | 28,1 | КП №45990023 | Кабель силовой с медными жилами ВВГнг(A)-FRLS 5х16мк(N, РЕ)-660 | 1000 м | 0.23 | 0.043478 | 0.043478 |  |  |  | 206385 | 206385 | 0 | 0 | 0 | 0 | 0 | 0 | 0 | 0 | 0 |  | 92857272 | 897326.31 | 897326.31 | 0 | 0 | 0 | 0 | 0 | 0 | 0 | 897326.31 | 897326.31 | 0 | 0 | 0 | 0 | 0 | 0 | 0 | 0 | 0 | 1 | 1 |  |  | 1 | 1 | 1 | 9.92 |  |  |  |  | 3 | 2 |  |  |  | 500002 | 0 |  | 0 | 12 | 0 | 1 | 1 | 1 | 1 | 1 | 1 |  | 0 | 0 |  |  |  | 0 | 0 | 0 | [5 empty] | 0 |  | 0 | 206385 | 897326.31 | 0 | 0 | 0 | 0 | 0 | 0 | 0 | 0 | 0 | [13 empty] | 0 | 0 | 1 | 1 |  |  |  | 1013 | 1000 м | 1000 М | 1 | [6 empty] | 66700592 | 12 | Материалы монтажные | 0 |  | 2 | 500002 | Материалы и конструкции ( монтажные ) по ценникам и каталогам | ФССЦм |  |  |  | 0 | 853280 | 897326.31 | 0 | 0 | 0 | 0 | 0 |  | 5 |  |  | 0 | 18 |  | 853280 | [10 empty] | 0 | 0 | 0 |  |  |  |  | 0 | 0 |  | 853 280 + 3,1% Трансп + 2% Заг.скл |  |  | 1 |  | -2035362767 | 2 | 3 | 4 | 0 | 0 | 0 | 206385 | 0 | 206385 | 0 |  | 1 | 1 | 0 |  | 0 | 1 | 0 | 0 | 0 | 0 | 3,1 | 2 | 206385 | [5 empty] | 0 | 0
18 | 1 | 300 |  | 28,2 | КП №45990023 | Кабель силовой с медными жилами ВВГнг(A)-FRLS 5х25мк(N, РЕ)-1000 | 1000 м | 0.03 | 0.0056711 | 0.0056711 |  |  |  | 41417 | 41417 | 0 | 0 | 0 | 0 | 0 | 0 | 0 | 0 | 0 |  | 92857272 | 1380566.74 | 1380566.74 | 0 | 0 | 0 | 0 | 0 | 0 | 0 | 1380566.74 | 1380566.74 | 0 | 0 | 0 | 0 | 0 | 0 | 0 | 0 | 0 | 1 | 1 |  |  | 1 | 1 | 1 | 9.92 |  |  |  |  | 3 | 2 |  |  |  | 500002 | 0 |  | 0 | 12 | 0 | 1 | 1 | 1 | 1 | 1 | 1 |  | 0 | 0 |  |  |  | 0 | 0 | 0 | [5 empty] | 0 |  | 0 | 41417 | 1380566.74 | 0 | 0 | 0 | 0 | 0 | 0 | 0 | 0 | 0 | [13 empty] | 0 | 0 | 1 | 1 |  |  |  | 1013 | 1000 м | 1000 М | 1 | [6 empty] | 66700592 | 12 | Материалы монтажные | 0 |  | 2 | 500002 | Материалы и конструкции ( монтажные ) по ценникам и каталогам | ФССЦм |  |  |  | 0 | 1312800 | 1380566.74 | 0 | 0 | 0 | 0 | 0 |  | 5 |  |  | 0 | 18 |  | 1312800 | [10 empty] | 0 | 0 | 0 |  |  |  |  | 0 | 0 |  | 1 312 800 + 3,1% Трансп + 2% Заг.скл |  |  | 1 |  | -1745458034 | 2 | 3 | 4 | 0 | 0 | 0 | 41417 | 0 | 41417 | 0 |  | 1 | 1 | 0 |  | 0 | 1 | 0 | 0 | 0 | 0 | 3,1 | 2 | 41417 | [5 empty] | 0 | 0
18 | 1 | 302 |  | 28,3 | КП №45990023 | Кабель силовой с медными жилами ВВГнг(A)-FRLS 4х25мк(N)-660 | 1000 м | 0.26 | 0.049149 | 0.049149 |  |  |  | 307572 | 307572 | 0 | 0 | 0 | 0 | 0 | 0 | 0 | 0 | 0 |  | 92857272 | 1182967.34 | 1182967.34 | 0 | 0 | 0 | 0 | 0 | 0 | 0 | 1182967.34 | 1182967.34 | 0 | 0 | 0 | 0 | 0 | 0 | 0 | 0 | 0 | 1 | 1 |  |  | 1 | 1 | 1 | 9.92 |  |  |  |  | 3 | 2 |  |  |  | 500002 | 0 |  | 0 | 12 | 0 | 1 | 1 | 1 | 1 | 1 | 1 |  | 0 | 0 |  |  |  | 0 | 0 | 0 | [5 empty] | 0 |  | 0 | 307572 | 1182967.34 | 0 | 0 | 0 | 0 | 0 | 0 | 0 | 0 | 0 | [13 empty] | 0 | 0 | 1 | 1 |  |  |  | 1013 | 1000 м | 1000 М | 1 | [6 empty] | 66700592 | 12 | Материалы монтажные | 0 |  | 2 | 500002 | Материалы и конструкции ( монтажные ) по ценникам и каталогам | ФССЦм |  |  |  | 0 | 1124900 | 1182967.34 | 0 | 0 | 0 | 0 | 0 |  | 5 |  |  | 0 | 18 |  | 1124900 | [10 empty] | 0 | 0 | 0 |  |  |  |  | 0 | 0 |  | 1 124 900 + 3,1% Трансп + 2% Заг.скл |  |  | 1 |  | 337961502 | 2 | 3 | 4 | 0 | 0 | 0 | 307572 | 0 | 307572 | 0 |  | 1 | 1 | 0 |  | 0 | 1 | 0 | 0 | 0 | 0 | 3,1 | 2 | 307572 | [5 empty] | 0 | 0
18 | 1 | 303 |  | 28,4 | КП №45990023 | Кабель силовой с медными жилами ВВГнг(А)-FRLS 1х120-1000 | 1000 м | 0.02 | 0.0037807 | 0.0037807 |  |  |  | 35198 | 35198 | 0 | 0 | 0 | 0 | 0 | 0 | 0 | 0 | 0 |  | 92857272 | 1759907.1 | 1759907.1 | 0 | 0 | 0 | 0 | 0 | 0 | 0 | 1759907.1 | 1759907.1 | 0 | 0 | 0 | 0 | 0 | 0 | 0 | 0 | 0 | 1 | 1 |  |  | 1 | 1 | 1 | 9.92 |  |  |  |  | 3 | 2 |  |  |  | 500002 | 0 |  | 0 | 12 | 0 | 1 | 1 | 1 | 1 | 1 | 1 |  | 0 | 0 |  |  |  | 0 | 0 | 0 | [5 empty] | 0 |  | 0 | 35198 | 1759907.1 | 0 | 0 | 0 | 0 | 0 | 0 | 0 | 0 | 0 | [13 empty] | 0 | 0 | 1 | 1 |  |  |  | 1013 | 1000 м | 1000 М | 1 | [6 empty] | 66700592 | 12 | Материалы монтажные | 0 |  | 2 | 500002 | Материалы и конструкции ( монтажные ) по ценникам и каталогам | ФССЦм |  |  |  | 0 | 1673520 | 1759907.1 | 0 | 0 | 0 | 0 | 0 |  | 5 |  |  | 0 | 18 |  | 1673520 | [10 empty] | 0 | 0 | 0 |  |  |  |  | 0 | 0 |  | 1 673 520 + 3,1% Трансп + 2% Заг.скл |  |  | 1 |  | -1834146281 | 2 | 3 | 4 | 0 | 0 | 0 | 35198 | 0 | 35198 | 0 |  | 1 | 1 | 0 |  | 0 | 1 | 0 | 0 | 0 | 0 | 3,1 | 2 | 35198 | [5 empty] | 0 | 0
17 | 1 | 313 | 260 | 29 | м08-02-398-03 | Провод в лотках, сечением: до 70 мм2 | 100 м | 24.7 | 0 | 24.7 |  |  |  | 38382 | 2685 | 6329 | 2504 | 29368 | 0 | 69.654 | 4.446 | 0 | 30916 | 16255 |  | 92857272 | 53.77 | 10.96 | 16.3 | 2.26 | 26.51 | 0 | 2.82 | 0.18 | 0 | 53.77 | 10.96 | 16.3 | 2.26 | 26.51 | 0 | 2.82 | 0.18 | 0 | 97 | 51 | 1 | 1 |  |  | 1 | 44.85 | 15.72 | 9.92 |  |  |  |  | 0 | 2 | ФЕРм-2001, м08-02-398-03, приказ Минстроя России № 876/пр от 26.12.2019 |  |  | 108001 | 0 |  | 0 | 3 | 0 | 44.85 | 1 | 1 | 1 | 1 | 1 |  | 97 | 51 |  |  |  | 0 | 0 | 0 | [5 empty] | 0 |  | 0 | 38382 | 108.7232 | 256.236 | 101.361 | 1188.9735 | 0 | 2.82 | 0.18 | 0 | 30915.84 | 16254.72 | [13 empty] | 0 | 0 | 1 | 1 |  |  |  | 1003 | 100 м | 100 м | 100 | [6 empty] | 66700487 | 3 | Монтажные работы | 0 |  | 2 | 108001 | Электротехнические установки: на других объектах | мФЕР-08 |  |  |  | 131072 | 53.77 | 10.96 | 16.3 | 2.26 | 26.51 | 2.82 | 0.18 | 0 | [17 empty] | 0 | 0 | 0 |  |  |  |  | 97 | 51 |  |  |  |  | 1 |  | 399278882 | 2 | 1 | 4 | 0 | 0 | 0 | 85553 | 0 | 85553 | 0 |  | 0 | 3 | 0 |  | 0 | 1 | 0 | 0 | 0 | 0 |  |  |  |  | Пр/812-049.3-1 | Пр/774-049.3 | Электротехнические установки: на других объектах | Электротехнические установки: на других объектах | 0 | 0
18 | 1 | 313 |  | 29,1 | КП №45990023 | Кабель силовой с медными жилами ВВГнг(A)-LS 5х10-660 | 1000 м | 0.23 | 0.0093117 | 0.0093117 |  |  |  | 120559 | 120559 | 0 | 0 | 0 | 0 | 0 | 0 | 0 | 0 | 0 |  | 92857272 | 524169.47 | 524169.47 | 0 | 0 | 0 | 0 | 0 | 0 | 0 | 524169.47 | 524169.47 | 0 | 0 | 0 | 0 | 0 | 0 | 0 | 0 | 0 | 1 | 1 |  |  | 1 | 1 | 1 | 9.92 |  |  |  |  | 3 | 2 |  |  |  | 500002 | 0 |  | 0 | 12 | 0 | 1 | 1 | 1 | 1 | 1 | 1 |  | 0 | 0 |  |  |  | 0 | 0 | 0 | [5 empty] | 0 |  | 0 | 120559 | 524169.47 | 0 | 0 | 0 | 0 | 0 | 0 | 0 | 0 | 0 | [13 empty] | 0 | 0 | 1 | 1 |  |  |  | 1013 | 1000 м | 1000 М | 1 | [6 empty] | 66700592 | 12 | Материалы монтажные | 0 |  | 2 | 500002 | Материалы и конструкции ( монтажные ) по ценникам и каталогам | ФССЦм |  |  |  | 0 | 498440 | 524169.47 | 0 | 0 | 0 | 0 | 0 |  | 5 |  |  | 0 | 18 |  | 498440 | [10 empty] | 0 | 0 | 0 |  |  |  |  | 0 | 0 |  | 498 440 + 3,1% Трансп + 2% Заг.скл |  |  | 1 |  | 1582622907 | 2 | 3 | 4 | 0 | 0 | 0 | 120559 | 0 | 120559 | 0 |  | 1 | 1 | 0 |  | 0 | 1 | 0 | 0 | 0 | 0 | 3,1 | 2 | 120559 | [5 empty] | 0 | 0
18 | 1 | 312 |  | 29,2 | КП №45990023 | Кабель силовой с медными жилами ВВГнг-LS 1х70-660 | 1000 м | 2.29 | 0.092713 | 0.092713 |  |  |  | 1648660 | 1648660 | 0 | 0 | 0 | 0 | 0 | 0 | 0 | 0 | 0 |  | 92857272 | 719939.05 | 719939.05 | 0 | 0 | 0 | 0 | 0 | 0 | 0 | 719939.05 | 719939.05 | 0 | 0 | 0 | 0 | 0 | 0 | 0 | 0 | 0 | 1 | 1 |  |  | 1 | 1 | 1 | 9.92 |  |  |  |  | 3 | 2 |  |  |  | 500002 | 0 |  | 0 | 12 | 0 | 1 | 1 | 1 | 1 | 1 | 1 |  | 0 | 0 |  |  |  | 0 | 0 | 0 | [5 empty] | 0 |  | 0 | 1648660 | 719939.05 | 0 | 0 | 0 | 0 | 0 | 0 | 0 | 0 | 0 | [13 empty] | 0 | 0 | 1 | 1 |  |  |  | 1013 | 1000 м | 1000 М | 1 | [6 empty] | 66700592 | 12 | Материалы монтажные | 0 |  | 2 | 500002 | Материалы и конструкции ( монтажные ) по ценникам и каталогам | ФССЦм |  |  |  | 0 | 684600 | 719939.05 | 0 | 0 | 0 | 0 | 0 |  | 5 |  |  | 0 | 18 |  | 684600 | [10 empty] | 0 | 0 | 0 |  |  |  |  | 0 | 0 |  | 684 600 + 3,1% Трансп + 2% Заг.скл |  |  | 1 |  | 107383285 | 2 | 3 | 4 | 0 | 0 | 0 | 1648660 | 0 | 1648660 | 0 |  | 1 | 1 | 0 |  | 0 | 1 | 0 | 0 | 0 | 0 | 3,1 | 2 | 1648660 | [5 empty] | 0 | 0
17 | 1 | 327 | 268 | 30 | м08-02-398-02 | Провод в лотках, сечением: до 35 мм2 | 100 м | 6.57 | 0 | 6.57 |  |  |  | 6762 | 683 | 374 | 147 | 5705 | 0 | 13.5342 | 0.2628 | 0 | 5676 | 2985 |  | 92857272 | 33.46 | 10.48 | 3.62 | 0.5 | 19.36 | 0 | 2.06 | 0.04 | 0 | 33.46 | 10.48 | 3.62 | 0.5 | 19.36 | 0 | 2.06 | 0.04 | 0 | 97 | 51 | 1 | 1 |  |  | 1 | 44.85 | 15.72 | 9.92 |  |  |  |  | 0 | 2 | ФЕРм-2001, м08-02-398-02, приказ Минстроя России № 876/пр от 26.12.2019 |  |  | 108001 | 0 |  | 0 | 3 | 0 | 44.85 | 1 | 1 | 1 | 1 | 1 |  | 97 | 51 |  |  |  | 0 | 0 | 0 | [5 empty] | 0 |  | 0 | 6762 | 103.9616 | 56.9064 | 22.425 | 868.296 | 0 | 2.06 | 0.04 | 0 | 5676.44 | 2984.52 | [13 empty] | 0 | 0 | 1 | 1 |  |  |  | 1003 | 100 м | 100 м | 100 | [6 empty] | 66700487 | 3 | Монтажные работы | 0 |  | 2 | 108001 | Электротехнические установки: на других объектах | мФЕР-08 |  |  |  | 131072 | 33.46 | 10.48 | 3.62 | 0.5 | 19.36 | 2.06 | 0.04 | 0 | [17 empty] | 0 | 0 | 0 |  |  |  |  | 97 | 51 |  |  |  |  | 1 |  | 1967145134 | 2 | 1 | 4 | 0 | 0 | 0 | 15423 | 0 | 15423 | 0 |  | 0 | 3 | 0 |  | 0 | 1 | 0 | 0 | 0 | 0 |  |  |  |  | Пр/812-049.3-1 | Пр/774-049.3 | Электротехнические установки: на других объектах | Электротехнические установки: на других объектах | 0 | 0
18 | 1 | 326 |  | 30,1 | КП №45990023 | Кабель силовой с медными жилами ВВГнг(A)-LS 3х10-660 | 1000 м | 0.06 | 0.0091324 | 0.0091324 |  |  |  | 20296 | 20296 | 0 | 0 | 0 | 0 | 0 | 0 | 0 | 0 | 0 |  | 92857272 | 338274.61 | 338274.61 | 0 | 0 | 0 | 0 | 0 | 0 | 0 | 338274.61 | 338274.61 | 0 | 0 | 0 | 0 | 0 | 0 | 0 | 0 | 0 | 1 | 1 |  |  | 1 | 1 | 1 | 9.92 |  |  |  |  | 3 | 2 |  |  |  | 500002 | 0 |  | 0 | 12 | 0 | 1 | 1 | 1 | 1 | 1 | 1 |  | 0 | 0 |  |  |  | 0 | 0 | 0 | [5 empty] | 0 |  | 0 | 20296 | 338274.61 | 0 | 0 | 0 | 0 | 0 | 0 | 0 | 0 | 0 | [13 empty] | 0 | 0 | 1 | 1 |  |  |  | 1013 | 1000 м | 1000 М | 1 | [6 empty] | 66700592 | 12 | Материалы монтажные | 0 |  | 2 | 500002 | Материалы и конструкции ( монтажные ) по ценникам и каталогам | ФССЦм |  |  |  | 0 | 321670 | 338274.61 | 0 | 0 | 0 | 0 | 0 |  | 5 |  |  | 0 | 18 |  | 321670 | [10 empty] | 0 | 0 | 0 |  |  |  |  | 0 | 0 |  | 321 670 + 3,1% Трансп + 2% Заг.скл |  |  | 1 |  | 322481519 | 2 | 3 | 4 | 0 | 0 | 0 | 20296 | 0 | 20296 | 0 |  | 1 | 1 | 0 |  | 0 | 1 | 0 | 0 | 0 | 0 | 3,1 | 2 | 20296 | [5 empty] | 0 | 0
18 | 1 | 327 |  | 30,2 | КП №45990023 | Кабель силовой с медными жилами ВВГнг(A)-LS 5х4-660 | 1000 м | 0.22 | 0.033486 | 0.033486 |  |  |  | 47997 | 47997 | 0 | 0 | 0 | 0 | 0 | 0 | 0 | 0 | 0 |  | 92857272 | 218169.09 | 218169.09 | 0 | 0 | 0 | 0 | 0 | 0 | 0 | 218169.09 | 218169.09 | 0 | 0 | 0 | 0 | 0 | 0 | 0 | 0 | 0 | 1 | 1 |  |  | 1 | 1 | 1 | 9.92 |  |  |  |  | 3 | 2 |  |  |  | 500002 | 0 |  | 0 | 12 | 0 | 1 | 1 | 1 | 1 | 1 | 1 |  | 0 | 0 |  |  |  | 0 | 0 | 0 | [5 empty] | 0 |  | 0 | 47997 | 218169.09 | 0 | 0 | 0 | 0 | 0 | 0 | 0 | 0 | 0 | [13 empty] | 0 | 0 | 1 | 1 |  |  |  | 1013 | 1000 м | 1000 М | 1 | [6 empty] | 66700592 | 12 | Материалы монтажные | 0 |  | 2 | 500002 | Материалы и конструкции ( монтажные ) по ценникам и каталогам | ФССЦм |  |  |  | 0 | 207460 | 218169.09 | 0 | 0 | 0 | 0 | 0 |  | 5 |  |  | 0 | 18 |  | 207460 | [10 empty] | 0 | 0 | 0 |  |  |  |  | 0 | 0 |  | 207 460 + 3,1% Трансп + 2% Заг.скл |  |  | 1 |  | 1762804431 | 2 | 3 | 4 | 0 | 0 | 0 | 47997 | 0 | 47997 | 0 |  | 1 | 1 | 0 |  | 0 | 1 | 0 | 0 | 0 | 0 | 3,1 | 2 | 47997 | [5 empty] | 0 | 0
18 | 1 | 322 |  | 30,3 | КП №45990023 | Кабель силовой с медными жилами ВВГнг(A)-LS 1х25-660 | 1000 м | 0.13 | 0.019787 | 0.019787 |  |  |  | 36366 | 36366 | 0 | 0 | 0 | 0 | 0 | 0 | 0 | 0 | 0 |  | 92857272 | 279741.44 | 279741.44 | 0 | 0 | 0 | 0 | 0 | 0 | 0 | 279741.44 | 279741.44 | 0 | 0 | 0 | 0 | 0 | 0 | 0 | 0 | 0 | 1 | 1 |  |  | 1 | 1 | 1 | 9.92 |  |  |  |  | 3 | 2 |  |  |  | 500002 | 0 |  | 0 | 12 | 0 | 1 | 1 | 1 | 1 | 1 | 1 |  | 0 | 0 |  |  |  | 0 | 0 | 0 | [5 empty] | 0 |  | 0 | 36366 | 279741.44 | 0 | 0 | 0 | 0 | 0 | 0 | 0 | 0 | 0 | [13 empty] | 0 | 0 | 1 | 1 |  |  |  | 1013 | 1000 м | 1000 М | 1 | [6 empty] | 66700592 | 12 | Материалы монтажные | 0 |  | 2 | 500002 | Материалы и конструкции ( монтажные ) по ценникам и каталогам | ФССЦм |  |  |  | 0 | 266010 | 279741.44 | 0 | 0 | 0 | 0 | 0 |  | 5 |  |  | 0 | 18 |  | 266010 | [10 empty] | 0 | 0 | 0 |  |  |  |  | 0 | 0 |  | 266 010 + 3,1% Трансп + 2% Заг.скл |  |  | 1 |  | 1000857032 | 2 | 3 | 4 | 0 | 0 | 0 | 36366 | 0 | 36366 | 0 |  | 1 | 1 | 0 |  | 0 | 1 | 0 | 0 | 0 | 0 | 3,1 | 2 | 36366 | [5 empty] | 0 | 0
18 | 1 | 325 |  | 30,4 | КП №45990023 | Кабель силовой с медными жилами ВВГнг(A)-FRLS 5х2,5ок(N, РЕ)-660 | 1000 м | 0.07 | 0.010654 | 0.010654 |  |  |  | 11088 | 11088 | 0 | 0 | 0 | 0 | 0 | 0 | 0 | 0 | 0 |  | 92857272 | 158405.52 | 158405.52 | 0 | 0 | 0 | 0 | 0 | 0 | 0 | 158405.52 | 158405.52 | 0 | 0 | 0 | 0 | 0 | 0 | 0 | 0 | 0 | 1 | 1 |  |  | 1 | 1 | 1 | 9.92 |  |  |  |  | 3 | 2 |  |  |  | 500002 | 0 |  | 0 | 12 | 0 | 1 | 1 | 1 | 1 | 1 | 1 |  | 0 | 0 |  |  |  | 0 | 0 | 0 | [5 empty] | 0 |  | 0 | 11088 | 158405.52 | 0 | 0 | 0 | 0 | 0 | 0 | 0 | 0 | 0 | [13 empty] | 0 | 0 | 1 | 1 |  |  |  | 1013 | 1000 м | 1000 М | 1 | [6 empty] | 66700592 | 12 | Материалы монтажные | 0 |  | 2 | 500002 | Материалы и конструкции ( монтажные ) по ценникам и каталогам | ФССЦм |  |  |  | 0 | 150630 | 158405.52 | 0 | 0 | 0 | 0 | 0 |  | 5 |  |  | 0 | 18 |  | 150630 | [10 empty] | 0 | 0 | 0 |  |  |  |  | 0 | 0 |  | 150 630 + 3,1% Трансп + 2% Заг.скл |  |  | 1 |  | 228742719 | 2 | 3 | 4 | 0 | 0 | 0 | 11088 | 0 | 11088 | 0 |  | 1 | 1 | 0 |  | 0 | 1 | 0 | 0 | 0 | 0 | 3,1 | 2 | 11088 | [5 empty] | 0 | 0
18 | 1 | 324 |  | 30,5 | КП №45990023 | Кабель силовой с медными жилами ВВГнг(A)-FRLS 5х4ок(N, РЕ)-660 | 1000 м | 0.08 | 0.012177 | 0.012177 |  |  |  | 21096 | 21096 | 0 | 0 | 0 | 0 | 0 | 0 | 0 | 0 | 0 |  | 92857272 | 263704.23 | 263704.23 | 0 | 0 | 0 | 0 | 0 | 0 | 0 | 263704.23 | 263704.23 | 0 | 0 | 0 | 0 | 0 | 0 | 0 | 0 | 0 | 1 | 1 |  |  | 1 | 1 | 1 | 9.92 |  |  |  |  | 3 | 2 |  |  |  | 500002 | 0 |  | 0 | 12 | 0 | 1 | 1 | 1 | 1 | 1 | 1 |  | 0 | 0 |  |  |  | 0 | 0 | 0 | [5 empty] | 0 |  | 0 | 21096 | 263704.23 | 0 | 0 | 0 | 0 | 0 | 0 | 0 | 0 | 0 | [13 empty] | 0 | 0 | 1 | 1 |  |  |  | 1013 | 1000 м | 1000 М | 1 | [6 empty] | 66700592 | 12 | Материалы монтажные | 0 |  | 2 | 500002 | Материалы и конструкции ( монтажные ) по ценникам и каталогам | ФССЦм |  |  |  | 0 | 250760 | 263704.23 | 0 | 0 | 0 | 0 | 0 |  | 5 |  |  | 0 | 18 |  | 250760 | [10 empty] | 0 | 0 | 0 |  |  |  |  | 0 | 0 |  | 250 760 + 3,1% Трансп + 2% Заг.скл |  |  | 1 |  | -1695810671 | 2 | 3 | 4 | 0 | 0 | 0 | 21096 | 0 | 21096 | 0 |  | 1 | 1 | 0 |  | 0 | 1 | 0 | 0 | 0 | 0 | 3,1 | 2 | 21096 | [5 empty] | 0 | 0
18 | 1 | 323 |  | 30,6 | КП №45990023 | Кабель силовой с медными жилами ВВГнг(A)-FRLS 5х6ок(N, РЕ)-660 | 1000 м | 0.11 | 0.016743 | 0.016743 |  |  |  | 38450 | 38450 | 0 | 0 | 0 | 0 | 0 | 0 | 0 | 0 | 0 |  | 92857272 | 349547.97 | 349547.97 | 0 | 0 | 0 | 0 | 0 | 0 | 0 | 349547.97 | 349547.97 | 0 | 0 | 0 | 0 | 0 | 0 | 0 | 0 | 0 | 1 | 1 |  |  | 1 | 1 | 1 | 9.92 |  |  |  |  | 3 | 2 |  |  |  | 500002 | 0 |  | 0 | 12 | 0 | 1 | 1 | 1 | 1 | 1 | 1 |  | 0 | 0 |  |  |  | 0 | 0 | 0 | [5 empty] | 0 |  | 0 | 38450 | 349547.97 | 0 | 0 | 0 | 0 | 0 | 0 | 0 | 0 | 0 | [13 empty] | 0 | 0 | 1 | 1 |  |  |  | 1013 | 1000 м | 1000 М | 1 | [6 empty] | 66700592 | 12 | Материалы монтажные | 0 |  | 2 | 500002 | Материалы и конструкции ( монтажные ) по ценникам и каталогам | ФССЦм |  |  |  | 0 | 332390 | 349547.97 | 0 | 0 | 0 | 0 | 0 |  | 5 |  |  | 0 | 18 |  | 332390 | [10 empty] | 0 | 0 | 0 |  |  |  |  | 0 | 0 |  | 332 390 + 3,1% Трансп + 2% Заг.скл |  |  | 1 |  | -304365263 | 2 | 3 | 4 | 0 | 0 | 0 | 38450 | 0 | 38450 | 0 |  | 1 | 1 | 0 |  | 0 | 1 | 0 | 0 | 0 | 0 | 3,1 | 2 | 38450 | [5 empty] | 0 | 0
17 | 1 | 337 | 276 | 31 | м08-02-398-01 | Провод в лотках, сечением: до 6 мм2 | 100 м | 0.98 | 0 | 0.98 |  |  |  | 550 | 97 | 28 | 11 | 425 | 0 | 1.0094 | 0.0196 | 0 | 423 | 222 |  | 92857272 | 21.42 | 9.93 | 1.81 | 0.26 | 9.68 | 0 | 1.03 | 0.02 | 0 | 21.42 | 9.93 | 1.81 | 0.26 | 9.68 | 0 | 1.03 | 0.02 | 0 | 97 | 51 | 1 | 1 |  |  | 1 | 44.85 | 15.72 | 9.92 |  |  |  |  | 0 | 2 | ФЕРм-2001, м08-02-398-01, приказ Минстроя России № 876/пр от 26.12.2019 |  |  | 108001 | 0 |  | 0 | 3 | 0 | 44.85 | 1 | 1 | 1 | 1 | 1 |  | 97 | 51 |  |  |  | 0 | 0 | 0 | [5 empty] | 0 |  | 0 | 550 | 98.5056 | 28.4532 | 11.661 | 434.148 | 0 | 1.03 | 0.02 | 0 | 422.92 | 222.36 | [13 empty] | 0 | 0 | 1 | 1 |  |  |  | 1003 | 100 м | 100 м | 100 | [6 empty] | 66700487 | 3 | Монтажные работы | 0 |  | 2 | 108001 | Электротехнические установки: на других объектах | мФЕР-08 |  |  |  | 131072 | 21.42 | 9.93 | 1.81 | 0.26 | 9.68 | 1.03 | 0.02 | 0 | [17 empty] | 0 | 0 | 0 |  |  |  |  | 97 | 51 |  |  |  |  | 1 |  | -419430030 | 2 | 1 | 4 | 0 | 0 | 0 | 1195 | 0 | 1195 | 0 |  | 0 | 3 | 0 |  | 0 | 1 | 0 | 0 | 0 | 0 |  |  |  |  | Пр/812-049.3-1 | Пр/774-049.3 | Электротехнические установки: на других объектах | Электротехнические установки: на других объектах | 0 | 0
18 | 1 | 336 |  | 31,1 | КП №45990023 | Кабель силовой с медными жилами ВВГнг-LS 2х2,5-660 | 1000 м | 0.05 | 0.05102 | 0.05102 |  |  |  | 3048 | 3048 | 0 | 0 | 0 | 0 | 0 | 0 | 0 | 0 | 0 |  | 92857272 | 60962.41 | 60962.41 | 0 | 0 | 0 | 0 | 0 | 0 | 0 | 60962.41 | 60962.41 | 0 | 0 | 0 | 0 | 0 | 0 | 0 | 0 | 0 | 1 | 1 |  |  | 1 | 1 | 1 | 9.92 |  |  |  |  | 3 | 2 |  |  |  | 500002 | 0 |  | 0 | 12 | 0 | 1 | 1 | 1 | 1 | 1 | 1 |  | 0 | 0 |  |  |  | 0 | 0 | 0 | [5 empty] | 0 |  | 0 | 3048 | 60962.41 | 0 | 0 | 0 | 0 | 0 | 0 | 0 | 0 | 0 | [13 empty] | 0 | 0 | 1 | 1 |  |  |  | 1013 | 1000 м | 1000 М | 1 | [6 empty] | 66700592 | 12 | Материалы монтажные | 0 |  | 2 | 500002 | Материалы и конструкции ( монтажные ) по ценникам и каталогам | ФССЦм |  |  |  | 0 | 57970 | 60962.41 | 0 | 0 | 0 | 0 | 0 |  | 5 |  |  | 0 | 18 |  | 57970 | [10 empty] | 0 | 0 | 0 |  |  |  |  | 0 | 0 |  | 57 970 + 3,1% Трансп + 2% Заг.скл |  |  | 1 |  | -363253460 | 2 | 3 | 4 | 0 | 0 | 0 | 3048 | 0 | 3048 | 0 |  | 1 | 1 | 0 |  | 0 | 1 | 0 | 0 | 0 | 0 | 3,1 | 2 | 3048 | [5 empty] | 0 | 0
18 | 1 | 337 |  | 31,2 | КП №45990023 | Кабель силовой с медными жилами ВВГнг(A)-FRLS 2х2,5ок(N)-660 | 1000 м | 0.05 | 0.05102 | 0.05102 |  |  |  | 3502 | 3502 | 0 | 0 | 0 | 0 | 0 | 0 | 0 | 0 | 0 |  | 92857272 | 70048.41 | 70048.41 | 0 | 0 | 0 | 0 | 0 | 0 | 0 | 70048.41 | 70048.41 | 0 | 0 | 0 | 0 | 0 | 0 | 0 | 0 | 0 | 1 | 1 |  |  | 1 | 1 | 1 | 9.92 |  |  |  |  | 3 | 2 |  |  |  | 500002 | 0 |  | 0 | 12 | 0 | 1 | 1 | 1 | 1 | 1 | 1 |  | 0 | 0 |  |  |  | 0 | 0 | 0 | [5 empty] | 0 |  | 0 | 3502 | 70048.41 | 0 | 0 | 0 | 0 | 0 | 0 | 0 | 0 | 0 | [13 empty] | 0 | 0 | 1 | 1 |  |  |  | 1013 | 1000 м | 1000 М | 1 | [6 empty] | 66700592 | 12 | Материалы монтажные | 0 |  | 2 | 500002 | Материалы и конструкции ( монтажные ) по ценникам и каталогам | ФССЦм |  |  |  | 0 | 66610 | 70048.41 | 0 | 0 | 0 | 0 | 0 |  | 5 |  |  | 0 | 18 |  | 66610 | [10 empty] | 0 | 0 | 0 |  |  |  |  | 0 | 0 |  | 66 610 + 3,1% Трансп + 2% Заг.скл |  |  | 1 |  | -2129321967 | 2 | 3 | 4 | 0 | 0 | 0 | 3502 | 0 | 3502 | 0 |  | 1 | 1 | 0 |  | 0 | 1 | 0 | 0 | 0 | 0 | 3,1 | 2 | 3502 | [5 empty] | 0 | 0
17 | 1 | 357 | 286 | 32 | м08-02-412-03 | Затягивание провода в проложенные трубы и металлические рукава первого одножильного или многожильного в общей оплетке, суммарное сечение: до 16 мм2 | 100 м | 111.03 | 0 | 111.03 |  |  |  | 328917 | 24991 | 9477 | 3785 | 294449 | 0 | 698.3787 | 6.6618 | 0 | 289287 | 152099 |  | 92857272 | 87.25 | 22.69 | 5.43 | 0.76 | 59.13 | 0 | 6.29 | 0.06 | 0 | 87.25 | 22.69 | 5.43 | 0.76 | 59.13 | 0 | 6.29 | 0.06 | 0 | 97 | 51 | 1 | 1 |  |  | 1 | 44.85 | 15.72 | 9.92 |  |  |  |  | 0 | 2 | ФЕРм-2001, м08-02-412-03, приказ Минстроя России № 876/пр от 26.12.2019 |  |  | 108001 | 0 |  | 0 | 3 | 0 | 44.85 | 1 | 1 | 1 | 1 | 1 |  | 97 | 51 |  |  |  | 0 | 0 | 0 | [5 empty] | 0 |  | 0 | 328917 | 225.0848 | 85.3596 | 34.086 | 2651.9805 | 0 | 6.29 | 0.06 | 0 | 289286.98 | 152099.34 | [13 empty] | 0 | 0 | 1 | 1 |  |  |  | 1003 | 100 м | 100 м | 100 | [6 empty] | 66700487 | 3 | Монтажные работы | 0 |  | 2 | 108001 | Электротехнические установки: на других объектах | мФЕР-08 |  |  |  | 131072 | 87.25 | 22.69 | 5.43 | 0.76 | 59.13 | 6.29 | 0.06 | 0 | [17 empty] | 0 | 0 | 0 |  |  |  |  | 97 | 51 |  |  |  |  | 1 |  | 640271210 | 2 | 1 | 4 | 0 | 0 | 0 | 770303 | 0 | 770303 | 0 |  | 0 | 3 | 0 |  | 0 | 1 | 0 | 0 | 0 | 0 |  |  |  |  | Пр/812-049.3-1 | Пр/774-049.3 | Электротехнические установки: на других объектах | Электротехнические установки: на других объектах | 0 | 0
18 | 1 | 350 |  | 32,1 | КП №45990023 | Кабель силовой с медными жилами ВВГнг(A)-LS 3х2,5-660 | 1000 м | 3 | 0.02702 | 0.02702 |  |  |  | 256869 | 256869 | 0 | 0 | 0 | 0 | 0 | 0 | 0 | 0 | 0 |  | 92857272 | 85622.9 | 85622.9 | 0 | 0 | 0 | 0 | 0 | 0 | 0 | 85622.9 | 85622.9 | 0 | 0 | 0 | 0 | 0 | 0 | 0 | 0 | 0 | 1 | 1 |  |  | 1 | 1 | 1 | 9.92 |  |  |  |  | 3 | 2 |  |  |  | 500002 | 0 |  | 0 | 12 | 0 | 1 | 1 | 1 | 1 | 1 | 1 |  | 0 | 0 |  |  |  | 0 | 0 | 0 | [5 empty] | 0 |  | 0 | 256869 | 85622.9 | 0 | 0 | 0 | 0 | 0 | 0 | 0 | 0 | 0 | [13 empty] | 0 | 0 | 1 | 1 |  |  |  | 1013 | 1000 м | 1000 М | 1 | [6 empty] | 66700592 | 12 | Материалы монтажные | 0 |  | 2 | 500002 | Материалы и конструкции ( монтажные ) по ценникам и каталогам | ФССЦм |  |  |  | 0 | 81420 | 85622.9 | 0 | 0 | 0 | 0 | 0 |  | 5 |  |  | 0 | 18 |  | 81420 | [10 empty] | 0 | 0 | 0 |  |  |  |  | 0 | 0 |  | 81 420 + 3,1% Трансп + 2% Заг.скл |  |  | 1 |  | -275784042 | 2 | 3 | 4 | 0 | 0 | 0 | 256869 | 0 | 256869 | 0 |  | 1 | 1 | 0 |  | 0 | 1 | 0 | 0 | 0 | 0 | 3,1 | 2 | 256869 | [5 empty] | 0 | 0
18 | 1 | 349 |  | 32,2 | КП №45990023 | Кабель силовой с медными жилами ВВГнг(A)-LS 3х4-660 | 1000 м | 1.3 | 0.011709 | 0.011709 |  |  |  | 174087 | 174087 | 0 | 0 | 0 | 0 | 0 | 0 | 0 | 0 | 0 |  | 92857272 | 133913.29 | 133913.29 | 0 | 0 | 0 | 0 | 0 | 0 | 0 | 133913.29 | 133913.29 | 0 | 0 | 0 | 0 | 0 | 0 | 0 | 0 | 0 | 1 | 1 |  |  | 1 | 1 | 1 | 9.92 |  |  |  |  | 3 | 2 |  |  |  | 500002 | 0 |  | 0 | 12 | 0 | 1 | 1 | 1 | 1 | 1 | 1 |  | 0 | 0 |  |  |  | 0 | 0 | 0 | [5 empty] | 0 |  | 0 | 174087 | 133913.29 | 0 | 0 | 0 | 0 | 0 | 0 | 0 | 0 | 0 | [13 empty] | 0 | 0 | 1 | 1 |  |  |  | 1013 | 1000 м | 1000 М | 1 | [6 empty] | 66700592 | 12 | Материалы монтажные | 0 |  | 2 | 500002 | Материалы и конструкции ( монтажные ) по ценникам и каталогам | ФССЦм |  |  |  | 0 | 127340 | 133913.29 | 0 | 0 | 0 | 0 | 0 |  | 5 |  |  | 0 | 18 |  | 127340 | [10 empty] | 0 | 0 | 0 |  |  |  |  | 0 | 0 |  | 127 340 + 3,1% Трансп + 2% Заг.скл |  |  | 1 |  | 851706288 | 2 | 3 | 4 | 0 | 0 | 0 | 174087 | 0 | 174087 | 0 |  | 1 | 1 | 0 |  | 0 | 1 | 0 | 0 | 0 | 0 | 3,1 | 2 | 174087 | [5 empty] | 0 | 0
18 | 1 | 351 |  | 32,3 | КП №45990023 | Кабель силовой с медными жилами ВВГнг(A)-LS 5х2,5-660 | 1000 м | 0.44 | 0.0039629 | 0.0039629 |  |  |  | 61106 | 61106 | 0 | 0 | 0 | 0 | 0 | 0 | 0 | 0 | 0 |  | 92857272 | 138876.94 | 138876.94 | 0 | 0 | 0 | 0 | 0 | 0 | 0 | 138876.94 | 138876.94 | 0 | 0 | 0 | 0 | 0 | 0 | 0 | 0 | 0 | 1 | 1 |  |  | 1 | 1 | 1 | 9.92 |  |  |  |  | 3 | 2 |  |  |  | 500002 | 0 |  | 0 | 12 | 0 | 1 | 1 | 1 | 1 | 1 | 1 |  | 0 | 0 |  |  |  | 0 | 0 | 0 | [5 empty] | 0 |  | 0 | 61106 | 138876.94 | 0 | 0 | 0 | 0 | 0 | 0 | 0 | 0 | 0 | [13 empty] | 0 | 0 | 1 | 1 |  |  |  | 1013 | 1000 м | 1000 М | 1 | [6 empty] | 66700592 | 12 | Материалы монтажные | 0 |  | 2 | 500002 | Материалы и конструкции ( монтажные ) по ценникам и каталогам | ФССЦм |  |  |  | 0 | 132060 | 138876.94 | 0 | 0 | 0 | 0 | 0 |  | 5 |  |  | 0 | 18 |  | 132060 | [10 empty] | 0 | 0 | 0 |  |  |  |  | 0 | 0 |  | 132 060 + 3,1% Трансп + 2% Заг.скл |  |  | 1 |  | -491414450 | 2 | 3 | 4 | 0 | 0 | 0 | 61106 | 0 | 61106 | 0 |  | 1 | 1 | 0 |  | 0 | 1 | 0 | 0 | 0 | 0 | 3,1 | 2 | 61106 | [5 empty] | 0 | 0
18 | 1 | 352 |  | 32,4 | КП №45990023 | Кабель силовой с медными жилами ВВГнг(A)-FRLS 3х2,5 (N, PE)-660 | 1000 м | 1.5 | 0.01351 | 0.01351 |  |  |  | 147411 | 147411 | 0 | 0 | 0 | 0 | 0 | 0 | 0 | 0 | 0 |  | 92857272 | 98273.89 | 98273.89 | 0 | 0 | 0 | 0 | 0 | 0 | 0 | 98273.89 | 98273.89 | 0 | 0 | 0 | 0 | 0 | 0 | 0 | 0 | 0 | 1 | 1 |  |  | 1 | 1 | 1 | 9.92 |  |  |  |  | 3 | 2 |  |  |  | 500002 | 0 |  | 0 | 12 | 0 | 1 | 1 | 1 | 1 | 1 | 1 |  | 0 | 0 |  |  |  | 0 | 0 | 0 | [5 empty] | 0 |  | 0 | 147411 | 98273.89 | 0 | 0 | 0 | 0 | 0 | 0 | 0 | 0 | 0 | [13 empty] | 0 | 0 | 1 | 1 |  |  |  | 1013 | 1000 м | 1000 М | 1 | [6 empty] | 66700592 | 12 | Материалы монтажные | 0 |  | 2 | 500002 | Материалы и конструкции ( монтажные ) по ценникам и каталогам | ФССЦм |  |  |  | 0 | 93450 | 98273.89 | 0 | 0 | 0 | 0 | 0 |  | 5 |  |  | 0 | 18 |  | 93450 | [10 empty] | 0 | 0 | 0 |  |  |  |  | 0 | 0 |  | 93 450 + 3,1% Трансп + 2% Заг.скл |  |  | 1 |  | -856488302 | 2 | 3 | 4 | 0 | 0 | 0 | 147411 | 0 | 147411 | 0 |  | 1 | 1 | 0 |  | 0 | 1 | 0 | 0 | 0 | 0 | 3,1 | 2 | 147411 | [5 empty] | 0 | 0
18 | 1 | 353 |  | 32,5 | КП №45990023 | Кабель силовой с медными жилами ВВГнг(A)-FRLS 3х4ок-660 | 1000 м | 3.75 | 0.033775 | 0.033775 |  |  |  | 557661 | 557661 | 0 | 0 | 0 | 0 | 0 | 0 | 0 | 0 | 0 |  | 92857272 | 148709.58 | 148709.58 | 0 | 0 | 0 | 0 | 0 | 0 | 0 | 148709.58 | 148709.58 | 0 | 0 | 0 | 0 | 0 | 0 | 0 | 0 | 0 | 1 | 1 |  |  | 1 | 1 | 1 | 9.92 |  |  |  |  | 3 | 2 |  |  |  | 500002 | 0 |  | 0 | 12 | 0 | 1 | 1 | 1 | 1 | 1 | 1 |  | 0 | 0 |  |  |  | 0 | 0 | 0 | [5 empty] | 0 |  | 0 | 557661 | 148709.58 | 0 | 0 | 0 | 0 | 0 | 0 | 0 | 0 | 0 | [13 empty] | 0 | 0 | 1 | 1 |  |  |  | 1013 | 1000 м | 1000 М | 1 | [6 empty] | 66700592 | 12 | Материалы монтажные | 0 |  | 2 | 500002 | Материалы и конструкции ( монтажные ) по ценникам и каталогам | ФССЦм |  |  |  | 0 | 141410 | 148709.58 | 0 | 0 | 0 | 0 | 0 |  | 5 |  |  | 0 | 18 |  | 141410 | [10 empty] | 0 | 0 | 0 |  |  |  |  | 0 | 0 |  | 141 410 + 3,1% Трансп + 2% Заг.скл |  |  | 1 |  | 1915936856 | 2 | 3 | 4 | 0 | 0 | 0 | 557661 | 0 | 557661 | 0 |  | 1 | 1 | 0 |  | 0 | 1 | 0 | 0 | 0 | 0 | 3,1 | 2 | 557661 | [5 empty] | 0 | 0
18 | 1 | 355 |  | 32,6 | КП №45990023 | Кабель силовой с медными жилами ВВГнг(A)-FRLS 4х6ок(N)-1000 | 1000 м | 0.26 | 0.0023417 | 0.0023417 |  |  |  | 83175 | 83175 | 0 | 0 | 0 | 0 | 0 | 0 | 0 | 0 | 0 |  | 92857272 | 319902.8 | 319902.8 | 0 | 0 | 0 | 0 | 0 | 0 | 0 | 319902.8 | 319902.8 | 0 | 0 | 0 | 0 | 0 | 0 | 0 | 0 | 0 | 1 | 1 |  |  | 1 | 1 | 1 | 9.92 |  |  |  |  | 3 | 2 |  |  |  | 500002 | 0 |  | 0 | 12 | 0 | 1 | 1 | 1 | 1 | 1 | 1 |  | 0 | 0 |  |  |  | 0 | 0 | 0 | [5 empty] | 0 |  | 0 | 83175 | 319902.8 | 0 | 0 | 0 | 0 | 0 | 0 | 0 | 0 | 0 | [13 empty] | 0 | 0 | 1 | 1 |  |  |  | 1013 | 1000 м | 1000 М | 1 | [6 empty] | 66700592 | 12 | Материалы монтажные | 0 |  | 2 | 500002 | Материалы и конструкции ( монтажные ) по ценникам и каталогам | ФССЦм |  |  |  | 0 | 319902.8 | 319902.8 | 0 | 0 | 0 | 0 | 0 |  | 5 |  |  | 0 | 18 |  | 304200 | [10 empty] | 0 | 0 | 0 |  |  |  |  | 0 | 0 |  | 304 200 + 3,1% Трансп + 2% Заг.скл |  |  | 1 |  | -810782558 | 2 | 3 | 4 | 0 | 0 | 0 | 83175 | 0 | 83175 | 0 |  | 1 | 1 | 0 |  | 0 | 1 | 0 | 0 | 0 | 0 | 3,1 | 2 | 83175 | [5 empty] | 0 | 0
18 | 1 | 354 |  | 32,7 | КП №45990023 | Кабель силовой с медными жилами ВВГнг(A)-FRLS 4х4ок(N)-1000 | 1000 м | 1.05 | 0.0094569 | 0.0094569 |  |  |  | 223932 | 223932 | 0 | 0 | 0 | 0 | 0 | 0 | 0 | 0 | 0 |  | 92857272 | 213268.54 | 213268.54 | 0 | 0 | 0 | 0 | 0 | 0 | 0 | 213268.54 | 213268.54 | 0 | 0 | 0 | 0 | 0 | 0 | 0 | 0 | 0 | 1 | 1 |  |  | 1 | 1 | 1 | 9.92 |  |  |  |  | 3 | 2 |  |  |  | 500002 | 0 |  | 0 | 12 | 0 | 1 | 1 | 1 | 1 | 1 | 1 |  | 0 | 0 |  |  |  | 0 | 0 | 0 | [5 empty] | 0 |  | 0 | 223932 | 213268.54 | 0 | 0 | 0 | 0 | 0 | 0 | 0 | 0 | 0 | [13 empty] | 0 | 0 | 1 | 1 |  |  |  | 1013 | 1000 м | 1000 М | 1 | [6 empty] | 66700592 | 12 | Материалы монтажные | 0 |  | 2 | 500002 | Материалы и конструкции ( монтажные ) по ценникам и каталогам | ФССЦм |  |  |  | 0 | 202800 | 213268.54 | 0 | 0 | 0 | 0 | 0 |  | 5 |  |  | 0 | 18 |  | 202800 | [10 empty] | 0 | 0 | 0 |  |  |  |  | 0 | 0 |  | 202 800 + 3,1% Трансп + 2% Заг.скл |  |  | 1 |  | -1211633766 | 2 | 3 | 4 | 0 | 0 | 0 | 223932 | 0 | 223932 | 0 |  | 1 | 1 | 0 |  | 0 | 1 | 0 | 0 | 0 | 0 | 3,1 | 2 | 223932 | [5 empty] | 0 | 0
18 | 1 | 347 |  | 32,8 | 21.1.06.03-0013 | Кабель малогабаритный КМПВнг(А)-LS 2x1-1000 | 1000 м | 0.03 | 0.0002702 | 0.0002702 |  |  |  | 7574 | 7574 | 0 | 0 | 0 | 0 | 0 | 0 | 0 | 0 | 0 |  | 92857272 | 252451.9 | 252451.9 | 0 | 0 | 0 | 0 | 0 | 0 | 0 | 252451.9 | 252451.9 | 0 | 0 | 0 | 0 | 0 | 0 | 0 | 0 | 0 | 1 | 1 |  |  | 1 | 1 | 1 | 9.92 |  |  |  |  | 3 | 2 | ФССЦ-2001, 21.1.06.03-0013, приказ Минстроя России № 876/пр от 26.12.2019 |  |  | 500002 | 0 |  | 0 | 12 | 0 | 1 | 1 | 1 | 1 | 1 | 1 |  | 0 | 0 |  |  |  | 0 | 0 | 0 | [5 empty] | 0 |  | 0 | 7574 | 252451.9 | 0 | 0 | 0 | 0 | 0 | 0 | 0 | 0 | 0 | [13 empty] | 0 | 0 | 1 | 1 |  |  |  | 1013 | 1000 м | 1000 М | 1 | [6 empty] | 66700592 | 12 | Материалы монтажные | 0 |  | 2 | 500002 | Материалы и конструкции ( монтажные ) по ценникам и каталогам | ФССЦм |  |  |  | 0 | 252451.9 | 252451.9 | 0 | 0 | 0 | 0 | 0 |  | 5 |  |  | 0 | 18 |  | 240060 | [10 empty] | 0 | 0 | 0 |  |  |  |  | 0 | 0 |  | 240 060 + 3,1% Трансп + 2% Заг.скл |  |  | 1 |  | -834546249 | 2 | 3 | 4 | 0 | 0 | 0 | 7574 | 0 | 7574 | 0 |  | 1 | 1 | 0 |  | 0 | 1 | 0 | 0 | 0 | 0 | 3,1 | 2 | 7574 | [5 empty] | 0 | 0
18 | 1 | 356 |  | 32,9 | КП №52209245 от 15.04.26 | Сжимы ответвительные У-859 М | ШТ | 205 | 1.8463 | 1.8463 |  |  |  | 36955 | 36955 | 0 | 0 | 0 | 0 | 0 | 0 | 0 | 0 | 0 |  | 92857272 | 180.27 | 180.27 | 0 | 0 | 0 | 0 | 0 | 0 | 0 | 180.27 | 180.27 | 0 | 0 | 0 | 0 | 0 | 0 | 0 | 0 | 0 | 1 | 1 |  |  | 1 | 1 | 1 | 9.92 |  |  |  |  | 3 | 2 |  |  |  | 500002 | 0 |  | 0 | 12 | 0 | 1 | 1 | 1 | 1 | 1 | 1 |  | 0 | 0 |  |  |  | 0 | 0 | 0 | [5 empty] | 0 |  | 0 | 36955 | 180.27 | 0 | 0 | 0 | 0 | 0 | 0 | 0 | 0 | 0 | [13 empty] | 0 | 0 | 1 | 1 |  |  |  | 1013 | ШТ | ШТ | 1 | [6 empty] | 66700592 | 12 | Материалы монтажные | 0 |  | 2 | 500002 | Материалы и конструкции ( монтажные ) по ценникам и каталогам | ФССЦм |  |  |  | 0 | 180.27 | 180.27 | 0 | 0 | 0 | 0 | 0 |  | 5 |  |  | 0 | 18 |  | 171.43 | [10 empty] | 0 | 0 | 0 |  |  |  |  | 0 | 0 |  | 171,43 + 3,1% Трансп + 2% Заг.скл |  |  | 1 |  | -980792010 | 2 | 3 | 4 | 0 | 0 | 0 | 36955 | 0 | 36955 | 0 |  | 1 | 1 | 0 |  | 0 | 1 | 0 | 0 | 0 | 0 | 3,1 | 2 | 36955 | [5 empty] | 0 | 0
18 | 1 | 357 |  | 32,10 | КП №52209245 от 15.04.26 | Сжимы ответвительные У-734 М | ШТ | 20 | 0.18013 | 0.18013 |  |  |  | 1183 | 1183 | 0 | 0 | 0 | 0 | 0 | 0 | 0 | 0 | 0 |  | 92857272 | 59.17 | 59.17 | 0 | 0 | 0 | 0 | 0 | 0 | 0 | 59.17 | 59.17 | 0 | 0 | 0 | 0 | 0 | 0 | 0 | 0 | 0 | 1 | 1 |  |  | 1 | 1 | 1 | 9.92 |  |  |  |  | 3 | 2 |  |  |  | 500002 | 0 |  | 0 | 12 | 0 | 1 | 1 | 1 | 1 | 1 | 1 |  | 0 | 0 |  |  |  | 0 | 0 | 0 | [5 empty] | 0 |  | 0 | 1183 | 59.17 | 0 | 0 | 0 | 0 | 0 | 0 | 0 | 0 | 0 | [13 empty] | 0 | 0 | 1 | 1 |  |  |  | 1013 | ШТ | ШТ | 1 | [6 empty] | 66700592 | 12 | Материалы монтажные | 0 |  | 2 | 500002 | Материалы и конструкции ( монтажные ) по ценникам и каталогам | ФССЦм |  |  |  | 0 | 59.17 | 59.17 | 0 | 0 | 0 | 0 | 0 |  | 5 |  |  | 0 | 18 |  | 56.27 | [10 empty] | 0 | 0 | 0 |  |  |  |  | 0 | 0 |  | 56,27 + 3,1% Трансп + 2% Заг.скл |  |  | 1 |  | 476133121 | 2 | 3 | 4 | 0 | 0 | 0 | 1183 | 0 | 1183 | 0 |  | 1 | 1 | 0 |  | 0 | 1 | 0 | 0 | 0 | 0 | 3,1 | 2 | 1183 | [5 empty] | 0 | 0
17 | 1 | 369 | 296 | 33 | м08-02-412-02 | Затягивание провода в проложенные трубы и металлические рукава первого одножильного или многожильного в общей оплетке, суммарное сечение: до 6 мм2 | 100 м | 7.55 | 0 | 7.55 |  |  |  | 18672 | 1084 | 430 | 169 | 17158 | 0 | 40.6945 | 0.302 | 0 | 16807 | 8837 |  | 92857272 | 68.77 | 14.48 | 3.62 | 0.5 | 50.67 | 0 | 5.39 | 0.04 | 0 | 68.77 | 14.48 | 3.62 | 0.5 | 50.67 | 0 | 5.39 | 0.04 | 0 | 97 | 51 | 1 | 1 |  |  | 1 | 44.85 | 15.72 | 9.92 |  |  |  |  | 0 | 2 | ФЕРм-2001, м08-02-412-02, приказ Минстроя России № 876/пр от 26.12.2019 |  |  | 108001 | 0 |  | 0 | 3 | 0 | 44.85 | 1 | 1 | 1 | 1 | 1 |  | 97 | 51 |  |  |  | 0 | 0 | 0 | [5 empty] | 0 |  | 0 | 18672 | 143.6416 | 56.9064 | 22.425 | 2272.5495 | 0 | 5.39 | 0.04 | 0 | 16807.19 | 8836.77 | [13 empty] | 0 | 0 | 1 | 1 |  |  |  | 1003 | 100 м | 100 м | 100 | [6 empty] | 66700487 | 3 | Монтажные работы | 0 |  | 2 | 108001 | Электротехнические установки: на других объектах | мФЕР-08 |  |  |  | 0 | 68.77 | 14.48 | 3.62 | 0.5 | 50.67 | 5.39 | 0.04 | 0 | [17 empty] | 0 | 0 | 0 |  |  |  |  | 97 | 51 |  |  |  |  | 1 |  | -1261345 | 2 | 1 | 4 | 0 | 0 | 0 | 44316 | 0 | 44316 | 0 |  | 0 | 3 | 0 |  | 0 | 1 | 0 | 0 | 0 | 0 |  |  |  |  | Пр/812-049.3-1 | Пр/774-049.3 | Электротехнические установки: на других объектах | Электротехнические установки: на других объектах | 0 | 0
18 | 1 | 369 |  | 33,1 | КП №45990023 | Кабель силовой с медными жилами ВВГнг(A)-LS 3х1,5-660 | 1000 м | 0.52 | 0.068874 | 0.068874 |  |  |  | 29103 | 29103 | 0 | 0 | 0 | 0 | 0 | 0 | 0 | 0 | 0 |  | 92857272 | 55967.22 | 55967.22 | 0 | 0 | 0 | 0 | 0 | 0 | 0 | 55967.22 | 55967.22 | 0 | 0 | 0 | 0 | 0 | 0 | 0 | 0 | 0 | 1 | 1 |  |  | 1 | 1 | 1 | 9.92 |  |  |  |  | 3 | 2 |  |  |  | 500002 | 0 |  | 0 | 12 | 0 | 1 | 1 | 1 | 1 | 1 | 1 |  | 0 | 0 |  |  |  | 0 | 0 | 0 | [5 empty] | 0 |  | 0 | 29103 | 55967.22 | 0 | 0 | 0 | 0 | 0 | 0 | 0 | 0 | 0 | [13 empty] | 0 | 0 | 1 | 1 |  |  |  | 1013 | 1000 м | 1000 М | 1 | [6 empty] | 66700592 | 12 | Материалы монтажные | 0 |  | 2 | 500002 | Материалы и конструкции ( монтажные ) по ценникам и каталогам | ФССЦм |  |  |  | 0 | 53220 | 55967.22 | 0 | 0 | 0 | 0 | 0 |  | 5 |  |  | 0 | 18 |  | 53220 | [10 empty] | 0 | 0 | 0 |  |  |  |  | 0 | 0 |  | 53 220 + 3,1% Трансп + 2% Заг.скл |  |  | 1 |  | 1552962441 | 2 | 3 | 4 | 0 | 0 | 0 | 29103 | 0 | 29103 | 0 |  | 1 | 1 | 0 |  | 0 | 1 | 0 | 0 | 0 | 0 | 3,1 | 2 | 29103 | [5 empty] | 0 | 0
18 | 1 | 368 |  | 33,2 | КП №45990023 | Кабель силовой с медными жилами ВВГнг(A)-FRLS 3х1,5 (N, PE)-660 | 1000 м | 0.25 | 0.033113 | 0.033113 |  |  |  | 14741 | 14741 | 0 | 0 | 0 | 0 | 0 | 0 | 0 | 0 | 0 |  | 92857272 | 58964.33 | 58964.33 | 0 | 0 | 0 | 0 | 0 | 0 | 0 | 58964.33 | 58964.33 | 0 | 0 | 0 | 0 | 0 | 0 | 0 | 0 | 0 | 1 | 1 |  |  | 1 | 1 | 1 | 9.92 |  |  |  |  | 3 | 2 |  |  |  | 500002 | 0 |  | 0 | 12 | 0 | 1 | 1 | 1 | 1 | 1 | 1 |  | 0 | 0 |  |  |  | 0 | 0 | 0 | [5 empty] | 0 |  | 0 | 14741 | 58964.33 | 0 | 0 | 0 | 0 | 0 | 0 | 0 | 0 | 0 | [13 empty] | 0 | 0 | 1 | 1 |  |  |  | 1013 | 1000 м | 1000 М | 1 | [6 empty] | 66700592 | 12 | Материалы монтажные | 0 |  | 2 | 500002 | Материалы и конструкции ( монтажные ) по ценникам и каталогам | ФССЦм |  |  |  | 0 | 58964.33 | 58964.33 | 0 | 0 | 0 | 0 | 0 |  | 5 |  |  | 0 | 18 |  | 56070 | [10 empty] | 0 | 0 | 0 |  |  |  |  | 0 | 0 |  | 56 070 + 3,1% Трансп + 2% Заг.скл |  |  | 1 |  | 2074140982 | 2 | 3 | 4 | 0 | 0 | 0 | 14741 | 0 | 14741 | 0 |  | 1 | 1 | 0 |  | 0 | 1 | 0 | 0 | 0 | 0 | 3,1 | 2 | 14741 | [5 empty] | 0 | 0
17 | 1 | 384 | 306 | 34 | м08-02-402-01 | Кабель трех-пятижильный по установленным конструкциям и лоткам с установкой ответвительных коробок: в помещениях с нормальной средой сечением жилы до 10 мм2 (для уравнив.потенциалов) | 100 м | 24.7 | 0 | 24.7 |  |  |  | 151699 | 10409 | 13827 | 2781 | 127463 | 0 | 302.328 | 4.94 | 0 | 126337 | 66424 |  | 92857272 | 193.15 | 42.48 | 35.61 | 2.51 | 115.06 | 0 | 12.24 | 0.2 | 0 | 193.15 | 42.48 | 35.61 | 2.51 | 115.06 | 0 | 12.24 | 0.2 | 0 | 97 | 51 | 1 | 1 |  |  | 1 | 44.85 | 15.72 | 9.92 |  |  |  |  | 0 | 2 | ФЕРм-2001, м08-02-402-01, приказ Минстроя России № 876/пр от 26.12.2019 |  |  | 108001 | 0 |  | 0 | 3 | 0 | 44.85 | 1 | 1 | 1 | 1 | 1 |  | 97 | 51 |  |  |  | 0 | 0 | 0 | [5 empty] | 0 |  | 0 | 151699 | 421.4016 | 559.7892 | 112.5735 | 5160.441 | 0 | 12.24 | 0.2 | 0 | 126336.68 | 66424.44 | [13 empty] | 0 | 0 | 1 | 1 |  |  |  | 1003 | 100 м | 100 м | 100 | [6 empty] | 66700487 | 3 | Монтажные работы | 0 |  | 2 | 108001 | Электротехнические установки: на других объектах | мФЕР-08 |  |  |  | 0 | 193.15 | 42.48 | 35.61 | 2.51 | 115.06 | 12.24 | 0.2 | 0 | [17 empty] | 0 | 0 | 0 |  |  |  |  | 97 | 51 |  |  |  |  | 1 |  | 1117431506 | 2 | 1 | 4 | 0 | 0 | 0 | 344460 | 0 | 344460 | 0 |  | 0 | 3 | 0 |  | 0 | 1 | 0 | 0 | 0 | 0 |  |  |  |  | Пр/812-049.3-1 | Пр/774-049.3 | Электротехнические установки: на других объектах | Электротехнические установки: на других объектах | 0 | 0
18 | 1 | 381 |  | 34,1 | КП №45990023 | Кабель силовой с медными жилами ВВГнг(A)-LS 1х4-660 | 1000 м | 1.25 | 0.050607 | 0.050607 |  |  |  | 55210 | 55210 | 0 | 0 | 0 | 0 | 0 | 0 | 0 | 0 | 0 |  | 92857272 | 44168.04 | 44168.04 | 0 | 0 | 0 | 0 | 0 | 0 | 0 | 44168.04 | 44168.04 | 0 | 0 | 0 | 0 | 0 | 0 | 0 | 0 | 0 | 1 | 1 |  |  | 1 | 1 | 1 | 9.92 |  |  |  |  | 3 | 2 |  |  |  | 500002 | 0 |  | 0 | 12 | 0 | 1 | 1 | 1 | 1 | 1 | 1 |  | 0 | 0 |  |  |  | 0 | 0 | 0 | [5 empty] | 0 |  | 0 | 55210 | 44168.04 | 0 | 0 | 0 | 0 | 0 | 0 | 0 | 0 | 0 | [13 empty] | 0 | 0 | 1 | 1 |  |  |  | 1013 | 1000 м | 1000 М | 1 | [6 empty] | 66700592 | 12 | Материалы монтажные | 0 |  | 2 | 500002 | Материалы и конструкции ( монтажные ) по ценникам и каталогам | ФССЦм |  |  |  | 0 | 42000 | 44168.04 | 0 | 0 | 0 | 0 | 0 |  | 5 |  |  | 0 | 18 |  | 42000 | [10 empty] | 0 | 0 | 0 |  |  |  |  | 0 | 0 |  | 42 000 + 3,1% Трансп + 2% Заг.скл |  |  | 1 |  | -2126754449 | 2 | 3 | 4 | 0 | 0 | 0 | 55210 | 0 | 55210 | 0 |  | 1 | 1 | 0 |  | 0 | 1 | 0 | 0 | 0 | 0 | 3,1 | 2 | 55210 | [5 empty] | 0 | 0
18 | 1 | 382 |  | 34,2 | КП №45990023 | Кабель силовой с медными жилами ВВГнг(A)-LS 1х25-660 | 1000 м | 0.27 | 0.010931 | 0.010931 |  |  |  | 75530 | 75530 | 0 | 0 | 0 | 0 | 0 | 0 | 0 | 0 | 0 |  | 92857272 | 279741.44 | 279741.44 | 0 | 0 | 0 | 0 | 0 | 0 | 0 | 279741.44 | 279741.44 | 0 | 0 | 0 | 0 | 0 | 0 | 0 | 0 | 0 | 1 | 1 |  |  | 1 | 1 | 1 | 9.92 |  |  |  |  | 3 | 2 |  |  |  | 500002 | 0 |  | 0 | 12 | 0 | 1 | 1 | 1 | 1 | 1 | 1 |  | 0 | 0 |  |  |  | 0 | 0 | 0 | [5 empty] | 0 |  | 0 | 75530 | 279741.44 | 0 | 0 | 0 | 0 | 0 | 0 | 0 | 0 | 0 | [13 empty] | 0 | 0 | 1 | 1 |  |  |  | 1013 | 1000 м | 1000 М | 1 | [6 empty] | 66700592 | 12 | Материалы монтажные | 0 |  | 2 | 500002 | Материалы и конструкции ( монтажные ) по ценникам и каталогам | ФССЦм |  |  |  | 0 | 266010 | 279741.44 | 0 | 0 | 0 | 0 | 0 |  | 5 |  |  | 0 | 18 |  | 266010 | [10 empty] | 0 | 0 | 0 |  |  |  |  | 0 | 0 |  | 266 010 + 3,1% Трансп + 2% Заг.скл |  |  | 1 |  | 1000857032 | 2 | 3 | 4 | 0 | 0 | 0 | 75530 | 0 | 75530 | 0 |  | 1 | 1 | 0 |  | 0 | 1 | 0 | 0 | 0 | 0 | 3,1 | 2 | 75530 | [5 empty] | 0 | 0
18 | 1 | 380 |  | 34,3 | КП №45990023 | Провод силовой установочный с медными жилами ПуГВ 1х4-450 | 1000 м | 1 | 0.040486 | 0.040486 |  |  |  | 42254 | 42254 | 0 | 0 | 0 | 0 | 0 | 0 | 0 | 0 | 0 |  | 92857272 | 42254.09 | 42254.09 | 0 | 0 | 0 | 0 | 0 | 0 | 0 | 42254.09 | 42254.09 | 0 | 0 | 0 | 0 | 0 | 0 | 0 | 0 | 0 | 1 | 1 |  |  | 1 | 1 | 1 | 9.92 |  |  |  |  | 3 | 2 |  |  |  | 500002 | 0 |  | 0 | 12 | 0 | 1 | 1 | 1 | 1 | 1 | 1 |  | 0 | 0 |  |  |  | 0 | 0 | 0 | [5 empty] | 0 |  | 0 | 42254 | 42254.09 | 0 | 0 | 0 | 0 | 0 | 0 | 0 | 0 | 0 | [13 empty] | 0 | 0 | 1 | 1 |  |  |  | 1013 | 1000 м | 1000 М | 1 | [6 empty] | 66700592 | 12 | Материалы монтажные | 0 |  | 2 | 500002 | Материалы и конструкции ( монтажные ) по ценникам и каталогам | ФССЦм |  |  |  | 0 | 40180 | 42254.09 | 0 | 0 | 0 | 0 | 0 |  | 5 |  |  | 0 | 18 |  | 40180 | [10 empty] | 0 | 0 | 0 |  |  |  |  | 0 | 0 |  | 40 180 + 3,1% Трансп + 2% Заг.скл |  |  | 1 |  | 1099436065 | 2 | 3 | 4 | 0 | 0 | 0 | 42254 | 0 | 42254 | 0 |  | 1 | 1 | 0 |  | 0 | 1 | 0 | 0 | 0 | 0 | 3,1 | 2 | 42254 | [5 empty] | 0 | 0
18 | 1 | 384 |  | 34,4 | КП №52209245 от 15.04.26 | Коробка распределительная ОП размером 85х85х40 мм КУП2603-И (Шина уравнивания потенциалов ШДУП У4) | ШТ | 45 | 1.8219 | 1.8219 |  |  |  | 11287 | 11287 | 0 | 0 | 0 | 0 | 0 | 0 | 0 | 0 | 0 |  | 92857272 | 250.83 | 250.83 | 0 | 0 | 0 | 0 | 0 | 0 | 0 | 250.83 | 250.83 | 0 | 0 | 0 | 0 | 0 | 0 | 0 | 0 | 0 | 1 | 1 |  |  | 1 | 1 | 1 | 9.92 |  |  |  |  | 3 | 2 |  |  |  | 500002 | 0 |  | 0 | 12 | 0 | 1 | 1 | 1 | 1 | 1 | 1 |  | 0 | 0 |  |  |  | 0 | 0 | 0 | [5 empty] | 0 |  | 0 | 11287 | 250.83 | 0 | 0 | 0 | 0 | 0 | 0 | 0 | 0 | 0 | [13 empty] | 0 | 0 | 1 | 1 |  |  |  | 1013 | ШТ | ШТ | 1 | [6 empty] | 66700592 | 12 | Материалы монтажные | 0 |  | 2 | 500002 | Материалы и конструкции ( монтажные ) по ценникам и каталогам | ФССЦм |  |  |  | 0 | 250.83 | 250.83 | 0 | 0 | 0 | 0 | 0 |  | 5 |  |  | 0 | 18 |  | 238.52 | [10 empty] | 0 | 0 | 0 |  |  |  |  | 0 | 0 |  | 238,52 + 3,1% Трансп + 2% Заг.скл |  |  | 1 |  | 925232128 | 2 | 3 | 4 | 0 | 0 | 0 | 11287 | 0 | 11287 | 0 |  | 1 | 1 | 0 |  | 0 | 1 | 0 | 0 | 0 | 0 | 3,1 | 2 | 11287 | [5 empty] | 0 | 0
18 | 1 | 383 |  | 34,5 | КП №52209245 от 15.04.26 | Поводок заземления L=200 мм с двумя наконечниками ak-3-6 | ШТ | 227 | 9.1903 | 9.1903 |  |  |  | 16110 | 16110 | 0 | 0 | 0 | 0 | 0 | 0 | 0 | 0 | 0 |  | 92857272 | 70.97 | 70.97 | 0 | 0 | 0 | 0 | 0 | 0 | 0 | 70.97 | 70.97 | 0 | 0 | 0 | 0 | 0 | 0 | 0 | 0 | 0 | 1 | 1 |  |  | 1 | 1 | 1 | 9.92 |  |  |  |  | 3 | 2 |  |  |  | 500002 | 0 |  | 0 | 12 | 0 | 1 | 1 | 1 | 1 | 1 | 1 |  | 0 | 0 |  |  |  | 0 | 0 | 0 | [5 empty] | 0 |  | 0 | 16110 | 70.97 | 0 | 0 | 0 | 0 | 0 | 0 | 0 | 0 | 0 | [13 empty] | 0 | 0 | 1 | 1 |  |  |  | 1013 | ШТ | ШТ | 1 | [6 empty] | 66700592 | 12 | Материалы монтажные | 0 |  | 2 | 500002 | Материалы и конструкции ( монтажные ) по ценникам и каталогам | ФССЦм |  |  |  | 0 | 70.97 | 70.97 | 0 | 0 | 0 | 0 | 0 |  | 5 |  |  | 0 | 18 |  | 67.49 | [10 empty] | 0 | 0 | 0 |  |  |  |  | 0 | 0 |  | 67,49 + 3,1% Трансп + 2% Заг.скл |  |  | 1 |  | 1646723473 | 2 | 3 | 4 | 0 | 0 | 0 | 16110 | 0 | 16110 | 0 |  | 1 | 1 | 0 |  | 0 | 1 | 0 | 0 | 0 | 0 | 3,1 | 2 | 16110 | [5 empty] | 0 | 0
19 | 1 |  |  |  |  | Электроустановочные изделия | [19 empty] | 1 | [191 empty] | 0
17 | 1 | 393 | 313 | 35 | м08-03-591-02 | Выключатель: одноклавишный утопленного типа при скрытой проводке | 100 ШТ | 0.06 | 0 | 0.06 |  |  |  | 713 | 21 | 4 | 2 | 688 | 0 | 1.5456 | 0.003 | 0 | 669 | 352 |  | 92857272 | 295.26 | 34.95 | 4.77 | 0.64 | 255.54 | 0 | 25.76 | 0.05 | 0 | 295.26 | 34.95 | 4.77 | 0.64 | 255.54 | 0 | 25.76 | 0.05 | 0 | 97 | 51 | 1 | 1 |  |  | 1 | 44.85 | 15.72 | 9.92 |  |  |  |  | 0 | 2 | ФЕРм-2001, м08-03-591-02, приказ Минстроя России № 876/пр от 26.12.2019 |  |  | 108001 | 0 |  | 0 | 3 | 0 | 44.85 | 1 | 1 | 1 | 1 | 1 |  | 97 | 51 |  |  |  | 0 | 0 | 0 | [5 empty] | 0 |  | 0 | 713 | 346.704 | 74.9844 | 28.704 | 11460.969 | 0 | 25.76 | 0.05 | 0 | 669.3 | 351.9 | [13 empty] | 0 | 0 | 1 | 1 |  |  |  | 1013 | 100 ШТ | 100 ШТ | 1 | [6 empty] | 66700487 | 3 | Монтажные работы | 0 |  | 2 | 108001 | Электротехнические установки: на других объектах | мФЕР-08 |  |  |  | 131072 | 295.26 | 34.95 | 4.77 | 0.64 | 255.54 | 25.76 | 0.05 | 0 | [17 empty] | 0 | 0 | 0 |  |  |  |  | 97 | 51 |  |  |  |  | 1 |  | -1814639196 | 2 | 1 | 4 | 0 | 0 | 0 | 1734 | 0 | 1734 | 0 |  | 0 | 3 | 0 |  | 0 | 1 | 0 | 0 | 0 | 0 |  |  |  |  | Пр/812-049.3-1 | Пр/774-049.3 | Электротехнические установки: на других объектах | Электротехнические установки: на других объектах | 0 | 0
18 | 1 | 392 |  | 35,1 | КП №52209245 от 15.04.26 | Выключатель одноклавишный для скрытой проводки "Кварта" ВС10-1-0-КБ | ШТ | 6 | 100 | 100 |  |  |  | 487 | 487 | 0 | 0 | 0 | 0 | 0 | 0 | 0 | 0 | 0 |  | 92857272 | 81.15 | 81.15 | 0 | 0 | 0 | 0 | 0 | 0 | 0 | 81.15 | 81.15 | 0 | 0 | 0 | 0 | 0 | 0 | 0 | 0 | 0 | 1 | 1 |  |  | 1 | 1 | 1 | 9.92 |  |  |  |  | 3 | 2 |  |  |  | 500002 | 0 |  | 0 | 12 | 0 | 1 | 1 | 1 | 1 | 1 | 1 |  | 0 | 0 |  |  |  | 0 | 0 | 0 | [5 empty] | 0 |  | 0 | 487 | 81.15 | 0 | 0 | 0 | 0 | 0 | 0 | 0 | 0 | 0 | [13 empty] | 0 | 0 | 1 | 1 |  |  |  | 1013 | ШТ | ШТ | 1 | [6 empty] | 66700592 | 12 | Материалы монтажные | 0 |  | 2 | 500002 | Материалы и конструкции ( монтажные ) по ценникам и каталогам | ФССЦм |  |  |  | 0 | 81.15 | 81.15 | 0 | 0 | 0 | 0 | 0 |  | 5 |  |  | 0 | 18 |  | 77.17 | [10 empty] | 0 | 0 | 0 |  |  |  |  | 0 | 0 |  | 77,17 + 3,1% Трансп + 2% Заг.скл |  |  | 1 |  | -1739900667 | 2 | 3 | 4 | 0 | 0 | 0 | 487 | 0 | 487 | 0 |  | 1 | 1 | 0 |  | 0 | 1 | 0 | 0 | 0 | 0 | 3,1 | 2 | 487 | [5 empty] | 0 | 0
18 | 1 | 393 |  | 35,2 | КП №52209245 от 15.04.26 | Коробка для установки розеток и выключателей скрытой проводки КМ 40002 | ШТ | 6 | 100 | 100 |  |  |  | 38 | 38 | 0 | 0 | 0 | 0 | 0 | 0 | 0 | 0 | 0 |  | 92857272 | 6.41 | 6.41 | 0 | 0 | 0 | 0 | 0 | 0 | 0 | 6.41 | 6.41 | 0 | 0 | 0 | 0 | 0 | 0 | 0 | 0 | 0 | 1 | 1 |  |  | 1 | 1 | 1 | 9.92 |  |  |  |  | 3 | 2 |  |  |  | 500002 | 0 |  | 0 | 12 | 0 | 1 | 1 | 1 | 1 | 1 | 1 |  | 0 | 0 |  |  |  | 0 | 0 | 0 | [5 empty] | 0 |  | 0 | 38 | 6.41 | 0 | 0 | 0 | 0 | 0 | 0 | 0 | 0 | 0 | [13 empty] | 0 | 0 | 1 | 1 |  |  |  | 1013 | ШТ | ШТ | 1 | [6 empty] | 66700592 | 12 | Материалы монтажные | 0 |  | 2 | 500002 | Материалы и конструкции ( монтажные ) по ценникам и каталогам | ФССЦм |  |  |  | 0 | 6.41 | 6.41 | 0 | 0 | 0 | 0 | 0 |  | 5 |  |  | 0 | 18 |  | 6.09 | [10 empty] | 0 | 0 | 0 |  |  |  |  | 0 | 0 |  | 6,09 + 3,1% Трансп + 2% Заг.скл |  |  | 1 |  | -596380847 | 2 | 3 | 4 | 0 | 0 | 0 | 38 | 0 | 38 | 0 |  | 1 | 1 | 0 |  | 0 | 1 | 0 | 0 | 0 | 0 | 3,1 | 2 | 38 | [5 empty] | 0 | 0
17 | 1 | 403 | 322 | 36 | м08-03-591-01 | Выключатель: одноклавишный неутопленного типа при открытой проводке | 100 ШТ | 0.27 | 0 | 0.27 |  |  |  | 4099 | 283 | 20 | 8 | 3796 | 0 | 8.532 | 0.0135 | 0 | 3690 | 1940 |  | 92857272 | 424.07 | 105.83 | 4.77 | 0.64 | 313.47 | 0 | 31.6 | 0.05 | 0 | 424.07 | 105.83 | 4.77 | 0.64 | 313.47 | 0 | 31.6 | 0.05 | 0 | 97 | 51 | 1 | 1 |  |  | 1 | 44.85 | 15.72 | 9.92 |  |  |  |  | 0 | 2 | ФЕРм-2001, м08-03-591-01, приказ Минстроя России № 876/пр от 26.12.2019 |  |  | 108001 | 0 |  | 0 | 3 | 0 | 44.85 | 1 | 1 | 1 | 1 | 1 |  | 97 | 51 |  |  |  | 0 | 0 | 0 | [5 empty] | 0 |  | 0 | 4099 | 1049.8336 | 74.9844 | 28.704 | 14059.1295 | 0 | 31.6 | 0.05 | 0 | 3689.88 | 1940.04 | [13 empty] | 0 | 0 | 1 | 1 |  |  |  | 1013 | 100 ШТ | 100 ШТ | 1 | [6 empty] | 66700487 | 3 | Монтажные работы | 0 |  | 2 | 108001 | Электротехнические установки: на других объектах | мФЕР-08 |  |  |  | 131072 | 424.07 | 105.83 | 4.77 | 0.64 | 313.47 | 31.6 | 0.05 | 0 | [17 empty] | 0 | 0 | 0 |  |  |  |  | 97 | 51 |  |  |  |  | 1 |  | -333466683 | 2 | 1 | 4 | 0 | 0 | 0 | 9729 | 0 | 9729 | 0 |  | 0 | 3 | 0 |  | 0 | 1 | 0 | 0 | 0 | 0 |  |  |  |  | Пр/812-049.3-1 | Пр/774-049.3 | Электротехнические установки: на других объектах | Электротехнические установки: на других объектах | 0 | 0
18 | 1 | 403 |  | 36,1 | КП №45990023 | Выключатель одноклавишный для открытой проводки "Гермес PLUS" ВС20-1-0-ГПБ | ШТ | 27 | 100 | 100 |  |  |  | 7928 | 7928 | 0 | 0 | 0 | 0 | 0 | 0 | 0 | 0 | 0 |  | 92857272 | 293.63 | 293.63 | 0 | 0 | 0 | 0 | 0 | 0 | 0 | 293.63 | 293.63 | 0 | 0 | 0 | 0 | 0 | 0 | 0 | 0 | 0 | 1 | 1 |  |  | 1 | 1 | 1 | 9.92 |  |  |  |  | 3 | 2 |  |  |  | 500002 | 0 |  | 0 | 12 | 0 | 1 | 1 | 1 | 1 | 1 | 1 |  | 0 | 0 |  |  |  | 0 | 0 | 0 | [5 empty] | 0 |  | 0 | 7928 | 293.63 | 0 | 0 | 0 | 0 | 0 | 0 | 0 | 0 | 0 | [13 empty] | 0 | 0 | 1 | 1 |  |  |  | 1013 | ШТ | ШТ | 1 | [6 empty] | 66700592 | 12 | Материалы монтажные | 0 |  | 2 | 500002 | Материалы и конструкции ( монтажные ) по ценникам и каталогам | ФССЦм |  |  |  | 0 | 293.63 | 293.63 | 0 | 0 | 0 | 0 | 0 |  | 5 |  |  | 0 | 18 |  | 279.21 | [10 empty] | 0 | 0 | 0 |  |  |  |  | 0 | 0 |  | 279,21 + 3,1% Трансп + 2% Заг.скл |  |  | 1 |  | -1144891939 | 2 | 3 | 4 | 0 | 0 | 0 | 7928 | 0 | 7928 | 0 |  | 1 | 1 | 0 |  | 0 | 1 | 0 | 0 | 0 | 0 | 3,1 | 2 | 7928 | [5 empty] | 0 | 0
17 | 1 | 413 | 331 | 37 | м08-03-591-08 | Розетка штепсельная: неутопленного типа при открытой проводке | 100 ШТ | 0.04 | 0 | 0.04 |  |  |  | 660 | 42 | 3 | 1 | 615 | 0 | 1.3824 | 0.002 | 0 | 598 | 314 |  | 92857272 | 454.03 | 106.42 | 4.77 | 0.64 | 342.84 | 0 | 34.56 | 0.05 | 0 | 454.03 | 106.42 | 4.77 | 0.64 | 342.84 | 0 | 34.56 | 0.05 | 0 | 97 | 51 | 1 | 1 |  |  | 1 | 44.85 | 15.72 | 9.92 |  |  |  |  | 0 | 2 | ФЕРм-2001, м08-03-591-08, приказ Минстроя России № 876/пр от 26.12.2019 |  |  | 108001 | 0 |  | 0 | 3 | 0 | 44.85 | 1 | 1 | 1 | 1 | 1 |  | 97 | 51 |  |  |  | 0 | 0 | 0 | [5 empty] | 0 |  | 0 | 660 | 1055.6864 | 74.9844 | 28.704 | 15376.374 | 0 | 34.56 | 0.05 | 0 | 597.52 | 314.16 | [13 empty] | 0 | 0 | 1 | 1 |  |  |  | 1013 | 100 ШТ | 100 ШТ | 1 | [6 empty] | 66700487 | 3 | Монтажные работы | 0 |  | 2 | 108001 | Электротехнические установки: на других объектах | мФЕР-08 |  |  |  | 131072 | 454.03 | 106.42 | 4.77 | 0.64 | 342.84 | 34.56 | 0.05 | 0 | [17 empty] | 0 | 0 | 0 |  |  |  |  | 97 | 51 |  |  |  |  | 1 |  | -164665743 | 2 | 1 | 4 | 0 | 0 | 0 | 1572 | 0 | 1572 | 0 |  | 0 | 3 | 0 |  | 0 | 1 | 0 | 0 | 0 | 0 |  |  |  |  | Пр/812-049.3-1 | Пр/774-049.3 | Электротехнические установки: на других объектах | Электротехнические установки: на других объектах | 0 | 0
18 | 1 | 413 |  | 37,1 | КП №52209245 от 15.04.26 | Розетка открытой проводки с заземлением "Гермес PLUS" РСб20-3-ГПБб | ШТ | 4 | 100 | 100 |  |  |  | 1249 | 1249 | 0 | 0 | 0 | 0 | 0 | 0 | 0 | 0 | 0 |  | 92857272 | 312.16 | 312.16 | 0 | 0 | 0 | 0 | 0 | 0 | 0 | 312.16 | 312.16 | 0 | 0 | 0 | 0 | 0 | 0 | 0 | 0 | 0 | 1 | 1 |  |  | 1 | 1 | 1 | 9.92 |  |  |  |  | 3 | 2 |  |  |  | 500002 | 0 |  | 0 | 12 | 0 | 1 | 1 | 1 | 1 | 1 | 1 |  | 0 | 0 |  |  |  | 0 | 0 | 0 | [5 empty] | 0 |  | 0 | 1249 | 312.16 | 0 | 0 | 0 | 0 | 0 | 0 | 0 | 0 | 0 | [13 empty] | 0 | 0 | 1 | 1 |  |  |  | 1013 | ШТ | ШТ | 1 | [6 empty] | 66700592 | 12 | Материалы монтажные | 0 |  | 2 | 500002 | Материалы и конструкции ( монтажные ) по ценникам и каталогам | ФССЦм |  |  |  | 0 | 312.16 | 312.16 | 0 | 0 | 0 | 0 | 0 |  | 5 |  |  | 0 | 18 |  | 296.84 | [10 empty] | 0 | 0 | 0 |  |  |  |  | 0 | 0 |  | 296,84 + 3,1% Трансп + 2% Заг.скл |  |  | 1 |  | -1182532117 | 2 | 3 | 4 | 0 | 0 | 0 | 1249 | 0 | 1249 | 0 |  | 1 | 1 | 0 |  | 0 | 1 | 0 | 0 | 0 | 0 | 3,1 | 2 | 1249 | [5 empty] | 0 | 0
17 | 1 | 423 | 339 | 38 | м08-03-592-01 | Патрон: стенной или потолочный | 100 ШТ | 0.84 | 0 | 0.84 |  |  |  | 18758 | 1226 | 191 | 76 | 17341 | 0 | 38.976 | 0.1344 | 0 | 16894 | 8883 |  | 92857272 | 621.85 | 147.07 | 14.49 | 2.01 | 460.29 | 0 | 46.4 | 0.16 | 0 | 621.85 | 147.07 | 14.49 | 2.01 | 460.29 | 0 | 46.4 | 0.16 | 0 | 97 | 51 | 1 | 1 |  |  | 1 | 44.85 | 15.72 | 9.92 |  |  |  |  | 0 | 2 | ФЕРм-2001, м08-03-592-01, приказ Минстроя России № 876/пр от 26.12.2019 |  |  | 108001 | 0 |  | 0 | 3 | 0 | 44.85 | 1 | 1 | 1 | 1 | 1 |  | 97 | 51 |  |  |  | 0 | 0 | 0 | [5 empty] | 0 |  | 0 | 18758 | 1458.9344 | 227.7828 | 90.1485 | 20644.0065 | 0 | 46.4 | 0.16 | 0 | 16894.49 | 8882.67 | [13 empty] | 0 | 0 | 1 | 1 |  |  |  | 1013 | 100 ШТ | 100 ШТ | 1 | [6 empty] | 66700487 | 3 | Монтажные работы | 0 |  | 2 | 108001 | Электротехнические установки: на других объектах | мФЕР-08 |  |  |  | 0 | 621.85 | 147.07 | 14.49 | 2.01 | 460.29 | 46.4 | 0.16 | 0 | [17 empty] | 0 | 0 | 0 |  |  |  |  | 97 | 51 |  |  |  |  | 1 |  | -1158405546 | 2 | 1 | 4 | 0 | 0 | 0 | 44535 | 0 | 44535 | 0 |  | 0 | 3 | 0 |  | 0 | 1 | 0 | 0 | 0 | 0 |  |  |  |  | Пр/812-049.3-1 | Пр/774-049.3 | Электротехнические установки: на других объектах | Электротехнические установки: на других объектах | 0 | 0
18 | 1 | 422 |  | 38,1 | КП №52209245 от 15.04.26 | Патрон настенный карболитовый Пкб27-04-К31 | ШТ | 84 | 100 | 100 |  |  |  | 2736 | 2736 | 0 | 0 | 0 | 0 | 0 | 0 | 0 | 0 | 0 |  | 92857272 | 32.57 | 32.57 | 0 | 0 | 0 | 0 | 0 | 0 | 0 | 32.57 | 32.57 | 0 | 0 | 0 | 0 | 0 | 0 | 0 | 0 | 0 | 1 | 1 |  |  | 1 | 1 | 1 | 9.92 |  |  |  |  | 3 | 2 |  |  |  | 500002 | 0 |  | 0 | 12 | 0 | 1 | 1 | 1 | 1 | 1 | 1 |  | 0 | 0 |  |  |  | 0 | 0 | 0 | [5 empty] | 0 |  | 0 | 2736 | 32.57 | 0 | 0 | 0 | 0 | 0 | 0 | 0 | 0 | 0 | [13 empty] | 0 | 0 | 1 | 1 |  |  |  | 1013 | ШТ | ШТ | 1 | [6 empty] | 66700592 | 12 | Материалы монтажные | 0 |  | 2 | 500002 | Материалы и конструкции ( монтажные ) по ценникам и каталогам | ФССЦм |  |  |  | 0 | 32.57 | 32.57 | 0 | 0 | 0 | 0 | 0 |  | 5 |  |  | 0 | 18 |  | 30.97 | [10 empty] | 0 | 0 | 0 |  |  |  |  | 0 | 0 |  | 30,97 + 3,1% Трансп + 2% Заг.скл |  |  | 1 |  | 1317718875 | 2 | 3 | 4 | 0 | 0 | 0 | 2736 | 0 | 2736 | 0 |  | 1 | 1 | 0 |  | 0 | 1 | 0 | 0 | 0 | 0 | 3,1 | 2 | 2736 | [5 empty] | 0 | 0
18 | 1 | 423 |  | 38,2 | КП №52209245 от 15.04.26 | Лампа светодиодная 7Вт, 630 лм А60 | ШТ | 84 | 100 | 100 |  |  |  | 2777 | 2777 | 0 | 0 | 0 | 0 | 0 | 0 | 0 | 0 | 0 |  | 92857272 | 33.06 | 33.06 | 0 | 0 | 0 | 0 | 0 | 0 | 0 | 33.06 | 33.06 | 0 | 0 | 0 | 0 | 0 | 0 | 0 | 0 | 0 | 1 | 1 |  |  | 1 | 1 | 1 | 9.92 |  |  |  |  | 3 | 2 |  |  |  | 500002 | 0 |  | 0 | 12 | 0 | 1 | 1 | 1 | 1 | 1 | 1 |  | 0 | 0 |  |  |  | 0 | 0 | 0 | [5 empty] | 0 |  | 0 | 2777 | 33.06 | 0 | 0 | 0 | 0 | 0 | 0 | 0 | 0 | 0 | [13 empty] | 0 | 0 | 1 | 1 |  |  |  | 1013 | ШТ | ШТ | 1 | [6 empty] | 66700592 | 12 | Материалы монтажные | 0 |  | 2 | 500002 | Материалы и конструкции ( монтажные ) по ценникам и каталогам | ФССЦм |  |  |  | 0 | 33.06 | 33.06 | 0 | 0 | 0 | 0 | 0 |  | 5 |  |  | 0 | 18 |  | 31.44 | [10 empty] | 0 | 0 | 0 |  |  |  |  | 0 | 0 |  | 31,44 + 3,1% Трансп + 2% Заг.скл |  |  | 1 |  | 797145060 | 2 | 3 | 4 | 0 | 0 | 0 | 2777 | 0 | 2777 | 0 |  | 1 | 1 | 0 |  | 0 | 1 | 0 | 0 | 0 | 0 | 3,1 | 2 | 2777 | [5 empty] | 0 | 0
17 | 1 | 430 | 345 | 39 | м08-03-591-11 | Розетка штепсельная: трехполюсная | 100 ШТ | 0.08 | 0 | 0.08 |  |  |  | 2155 | 47 | 18 | 7 | 2090 | 0 | 4.6984 | 0.0128 | 0 | 2034 | 1069 |  | 92857272 | 656.74 | 59.65 | 14.49 | 2.01 | 582.6 | 0 | 58.73 | 0.16 | 0 | 656.74 | 59.65 | 14.49 | 2.01 | 582.6 | 0 | 58.73 | 0.16 | 0 | 97 | 51 | 1 | 1 |  |  | 1 | 44.85 | 15.72 | 9.92 |  |  |  |  | 0 | 2 | ФЕРм-2001, м08-03-591-11, приказ Минстроя России № 876/пр от 26.12.2019 |  |  | 108001 | 0 |  | 0 | 3 | 0 | 44.85 | 1 | 1 | 1 | 1 | 1 |  | 97 | 51 |  |  |  | 0 | 0 | 0 | [5 empty] | 0 |  | 0 | 2155 | 591.728 | 227.7828 | 90.1485 | 26129.61 | 0 | 58.73 | 0.16 | 0 | 2034.09 | 1069.47 | [13 empty] | 0 | 0 | 1 | 1 |  |  |  | 1013 | 100 ШТ | 100 ШТ | 1 | [6 empty] | 66700487 | 3 | Монтажные работы | 0 |  | 2 | 108001 | Электротехнические установки: на других объектах | мФЕР-08 |  |  |  | 0 | 656.74 | 59.65 | 14.49 | 2.01 | 582.6 | 58.73 | 0.16 | 0 | [17 empty] | 0 | 0 | 0 |  |  |  |  | 97 | 51 |  |  |  |  | 1 |  | 295632253 | 2 | 1 | 4 | 0 | 0 | 0 | 5258 | 0 | 5258 | 0 |  | 0 | 3 | 0 |  | 0 | 1 | 0 | 0 | 0 | 0 |  |  |  |  | Пр/812-049.3-1 | Пр/774-049.3 | Электротехнические установки: на других объектах | Электротехнические установки: на других объектах | 0 | 0
18 | 1 | 430 |  | 39,1 | КП №52209245 от 15.04.26 | Розетка штепсельная с заземляющим контактом ОУ 2-х полюсн.РАр10-3-ОП | ШТ | 8 | 100 | 100 |  |  |  | 1848 | 1848 | 0 | 0 | 0 | 0 | 0 | 0 | 0 | 0 | 0 |  | 92857272 | 231.01 | 231.01 | 0 | 0 | 0 | 0 | 0 | 0 | 0 | 231.01 | 231.01 | 0 | 0 | 0 | 0 | 0 | 0 | 0 | 0 | 0 | 1 | 1 |  |  | 1 | 1 | 1 | 9.92 |  |  |  |  | 3 | 2 |  |  |  | 500002 | 0 |  | 0 | 12 | 0 | 1 | 1 | 1 | 1 | 1 | 1 |  | 0 | 0 |  |  |  | 0 | 0 | 0 | [5 empty] | 0 |  | 0 | 1848 | 231.01 | 0 | 0 | 0 | 0 | 0 | 0 | 0 | 0 | 0 | [13 empty] | 0 | 0 | 1 | 1 |  |  |  | 1013 | ШТ | ШТ | 1 | [6 empty] | 66700592 | 12 | Материалы монтажные | 0 |  | 2 | 500002 | Материалы и конструкции ( монтажные ) по ценникам и каталогам | ФССЦм |  |  |  | 0 | 231.01 | 231.01 | 0 | 0 | 0 | 0 | 0 |  | 5 |  |  | 0 | 18 |  | 219.67 | [10 empty] | 0 | 0 | 0 |  |  |  |  | 0 | 0 |  | 219,67 + 3,1% Трансп + 2% Заг.скл |  |  | 1 |  | -1684232923 | 2 | 3 | 4 | 0 | 0 | 0 | 1848 | 0 | 1848 | 0 |  | 1 | 1 | 0 |  | 0 | 1 | 0 | 0 | 0 | 0 | 3,1 | 2 | 1848 | [5 empty] | 0 | 0
19 | 1 |  |  |  |  | Лотки кабельные | [19 empty] | 1 | [191 empty] | 0
17 | 1 | 447 | 354 | 40 | м08-02-396-06 | Короб металлический по стенам и потолкам, длина: 3 м | 100 м | 1.68 | 0 | 1.68 |  |  |  | 19372 | 1865 | 848 | 189 | 16659 | 0 | 39.5136 | 0.336 | 0 | 16343 | 8592 |  | 92857272 | 365.13 | 111.92 | 32.12 | 2.51 | 221.09 | 0 | 23.52 | 0.2 | 0 | 365.13 | 111.92 | 32.12 | 2.51 | 221.09 | 0 | 23.52 | 0.2 | 0 | 97 | 51 | 1 | 1 |  |  | 1 | 44.85 | 15.72 | 9.92 |  |  |  |  | 0 | 2 | ФЕРм-2001, м08-02-396-06, приказ Минстроя России № 876/пр от 26.12.2019 |  |  | 108001 | 0 |  | 0 | 3 | 0 | 44.85 | 1 | 1 | 1 | 1 | 1 |  | 97 | 51 |  |  |  | 0 | 0 | 0 | [5 empty] | 0 |  | 0 | 19372 | 1110.2464 | 504.9264 | 112.5735 | 9915.8865 | 0 | 23.52 | 0.2 | 0 | 16342.56 | 8592.48 | [13 empty] | 0 | 0 | 1 | 1 |  |  |  | 1003 | 100 м | 100 м | 100 | [6 empty] | 66700487 | 3 | Монтажные работы | 0 |  | 2 | 108001 | Электротехнические установки: на других объектах | мФЕР-08 |  |  |  | 131072 | 365.13 | 111.92 | 32.12 | 2.51 | 221.09 | 23.52 | 0.2 | 0 | [17 empty] | 0 | 0 | 0 |  |  |  |  | 97 | 51 |  |  |  |  | 1 |  | -866655236 | 2 | 1 | 4 | 0 | 0 | 0 | 44307 | 0 | 44307 | 0 |  | 0 | 3 | 0 |  | 0 | 1 | 0 | 0 | 0 | 0 |  |  |  |  | Пр/812-049.3-1 | Пр/774-049.3 | Электротехнические установки: на других объектах | Электротехнические установки: на других объектах | 0 | 0
18 | 1 | 442 |  | 40,1 | КП №52209245 от 15.04.26 | Лоток перфорированный 300х50, длиной 3000 мм CLP10-050-300-3 | ШТ | 48 | 28.5714 | 28.5714 |  |  |  | 86235 | 86235 | 0 | 0 | 0 | 0 | 0 | 0 | 0 | 0 | 0 |  | 92857272 | 1796.57 | 1796.57 | 0 | 0 | 0 | 0 | 0 | 0 | 0 | 1796.57 | 1796.57 | 0 | 0 | 0 | 0 | 0 | 0 | 0 | 0 | 0 | 1 | 1 |  |  | 1 | 1 | 1 | 9.92 |  |  |  |  | 3 | 2 |  |  |  | 500002 | 0 |  | 0 | 12 | 0 | 1 | 1 | 1 | 1 | 1 | 1 |  | 0 | 0 |  |  |  | 0 | 0 | 0 | [5 empty] | 0 |  | 0 | 86235 | 1796.57 | 0 | 0 | 0 | 0 | 0 | 0 | 0 | 0 | 0 | [13 empty] | 0 | 0 | 1 | 1 |  |  |  | 1013 | ШТ | ШТ | 1 | [6 empty] | 66700592 | 12 | Материалы монтажные | 0 |  | 2 | 500002 | Материалы и конструкции ( монтажные ) по ценникам и каталогам | ФССЦм |  |  |  | 0 | 1796.57 | 1796.57 | 0 | 0 | 0 | 0 | 0 |  | 5 |  |  | 0 | 18 |  | 1708.38 | [10 empty] | 0 | 0 | 0 |  |  |  |  | 0 | 0 |  | 1 708,38 + 3,1% Трансп + 2% Заг.скл |  |  | 1 |  | -1860522401 | 2 | 3 | 4 | 0 | 0 | 0 | 86235 | 0 | 86235 | 0 |  | 1 | 1 | 0 |  | 0 | 1 | 0 | 0 | 0 | 0 | 3,1 | 2 | 86235 | [5 empty] | 0 | 0
18 | 1 | 440 |  | 40,2 | КП №52209245 от 15.04.26 | Крышка с заземлением на лоток основанием 300 мм, длина 3000 мм CLP1K-300-1 | ШТ | 48 | 28.5714 | 28.5714 |  |  |  | 128864 | 128864 | 0 | 0 | 0 | 0 | 0 | 0 | 0 | 0 | 0 |  | 92857272 | 2684.66 | 2684.66 | 0 | 0 | 0 | 0 | 0 | 0 | 0 | 2684.66 | 2684.66 | 0 | 0 | 0 | 0 | 0 | 0 | 0 | 0 | 0 | 1 | 1 |  |  | 1 | 1 | 1 | 9.92 |  |  |  |  | 3 | 2 |  |  |  | 500002 | 0 |  | 0 | 12 | 0 | 1 | 1 | 1 | 1 | 1 | 1 |  | 0 | 0 |  |  |  | 0 | 0 | 0 | [5 empty] | 0 |  | 0 | 128864 | 2684.66 | 0 | 0 | 0 | 0 | 0 | 0 | 0 | 0 | 0 | [13 empty] | 0 | 0 | 1 | 1 |  |  |  | 1013 | ШТ | ШТ | 1 | [6 empty] | 66700592 | 12 | Материалы монтажные | 0 |  | 2 | 500002 | Материалы и конструкции ( монтажные ) по ценникам и каталогам | ФССЦм |  |  |  | 0 | 2684.66 | 2684.66 | 0 | 0 | 0 | 0 | 0 |  | 5 |  |  | 0 | 18 |  | 2552.88 | [10 empty] | 0 | 0 | 0 |  |  |  |  | 0 | 0 |  | 2 552,88 + 3,1% Трансп + 2% Заг.скл |  |  | 1 |  | -566499953 | 2 | 3 | 4 | 0 | 0 | 0 | 128864 | 0 | 128864 | 0 |  | 1 | 1 | 0 |  | 0 | 1 | 0 | 0 | 0 | 0 | 3,1 | 2 | 128864 | [5 empty] | 0 | 0
18 | 1 | 441 |  | 40,3 | КП №52209245 от 15.04.26 | Лоток перфорированный 200х50 мм, длиной 3000 мм CLP10-050-200-3 | ШТ | 8 | 4.7619 | 4.7619 |  |  |  | 12010 | 12010 | 0 | 0 | 0 | 0 | 0 | 0 | 0 | 0 | 0 |  | 92857272 | 1501.27 | 1501.27 | 0 | 0 | 0 | 0 | 0 | 0 | 0 | 1501.27 | 1501.27 | 0 | 0 | 0 | 0 | 0 | 0 | 0 | 0 | 0 | 1 | 1 |  |  | 1 | 1 | 1 | 9.92 |  |  |  |  | 3 | 2 |  |  |  | 500002 | 0 |  | 0 | 12 | 0 | 1 | 1 | 1 | 1 | 1 | 1 |  | 0 | 0 |  |  |  | 0 | 0 | 0 | [5 empty] | 0 |  | 0 | 12010 | 1501.27 | 0 | 0 | 0 | 0 | 0 | 0 | 0 | 0 | 0 | [13 empty] | 0 | 0 | 1 | 1 |  |  |  | 1013 | ШТ | ШТ | 1 | [6 empty] | 66700592 | 12 | Материалы монтажные | 0 |  | 2 | 500002 | Материалы и конструкции ( монтажные ) по ценникам и каталогам | ФССЦм |  |  |  | 0 | 1501.27 | 1501.27 | 0 | 0 | 0 | 0 | 0 |  | 5 |  |  | 0 | 18 |  | 1427.58 | [10 empty] | 0 | 0 | 0 |  |  |  |  | 0 | 0 |  | 1 427,58 + 3,1% Трансп + 2% Заг.скл |  |  | 1 |  | 1125266852 | 2 | 3 | 4 | 0 | 0 | 0 | 12010 | 0 | 12010 | 0 |  | 1 | 1 | 0 |  | 0 | 1 | 0 | 0 | 0 | 0 | 3,1 | 2 | 12010 | [5 empty] | 0 | 0
18 | 1 | 443 |  | 40,4 | КП №52209245 от 15.04.26 | Крышка с заземлением на лоток основанием 200 мм, длина 3000 мм CLP1K-200-1 | ШТ | 8 | 4.7619 | 4.7619 |  |  |  | 7034 | 7034 | 0 | 0 | 0 | 0 | 0 | 0 | 0 | 0 | 0 |  | 92857272 | 879.23 | 879.23 | 0 | 0 | 0 | 0 | 0 | 0 | 0 | 879.23 | 879.23 | 0 | 0 | 0 | 0 | 0 | 0 | 0 | 0 | 0 | 1 | 1 |  |  | 1 | 1 | 1 | 9.92 |  |  |  |  | 3 | 2 |  |  |  | 500002 | 0 |  | 0 | 12 | 0 | 1 | 1 | 1 | 1 | 1 | 1 |  | 0 | 0 |  |  |  | 0 | 0 | 0 | [5 empty] | 0 |  | 0 | 7034 | 879.23 | 0 | 0 | 0 | 0 | 0 | 0 | 0 | 0 | 0 | [13 empty] | 0 | 0 | 1 | 1 |  |  |  | 1013 | ШТ | ШТ | 1 | [6 empty] | 66700592 | 12 | Материалы монтажные | 0 |  | 2 | 500002 | Материалы и конструкции ( монтажные ) по ценникам и каталогам | ФССЦм |  |  |  | 0 | 879.23 | 879.23 | 0 | 0 | 0 | 0 | 0 |  | 5 |  |  | 0 | 18 |  | 836.07 | [10 empty] | 0 | 0 | 0 |  |  |  |  | 0 | 0 |  | 836,07 + 3,1% Трансп + 2% Заг.скл |  |  | 1 |  | -1165426322 | 2 | 3 | 4 | 0 | 0 | 0 | 7034 | 0 | 7034 | 0 |  | 1 | 1 | 0 |  | 0 | 1 | 0 | 0 | 0 | 0 | 3,1 | 2 | 7034 | [5 empty] | 0 | 0
18 | 1 | 445 |  | 40,5 | КП №52209245 от 15.04.26 | Поворот плавный горизонтальный 90град., исп.1, 300х50 мм СРG01-0-90-050-300 | ШТ | 9 | 5.3571 | 5.3571 |  |  |  | 13927 | 13927 | 0 | 0 | 0 | 0 | 0 | 0 | 0 | 0 | 0 |  | 92857272 | 1547.44 | 1547.44 | 0 | 0 | 0 | 0 | 0 | 0 | 0 | 1547.44 | 1547.44 | 0 | 0 | 0 | 0 | 0 | 0 | 0 | 0 | 0 | 1 | 1 |  |  | 1 | 1 | 1 | 9.92 |  |  |  |  | 3 | 2 |  |  |  | 500002 | 0 |  | 0 | 12 | 0 | 1 | 1 | 1 | 1 | 1 | 1 |  | 0 | 0 |  |  |  | 0 | 0 | 0 | [5 empty] | 0 |  | 0 | 13927 | 1547.44 | 0 | 0 | 0 | 0 | 0 | 0 | 0 | 0 | 0 | [13 empty] | 0 | 0 | 1 | 1 |  |  |  | 1013 | ШТ | ШТ | 1 | [6 empty] | 66700592 | 12 | Материалы монтажные | 0 |  | 2 | 500002 | Материалы и конструкции ( монтажные ) по ценникам и каталогам | ФССЦм |  |  |  | 0 | 1547.44 | 1547.44 | 0 | 0 | 0 | 0 | 0 |  | 5 |  |  | 0 | 18 |  | 1471.48 | [10 empty] | 0 | 0 | 0 |  |  |  |  | 0 | 0 |  | 1 471,48 + 3,1% Трансп + 2% Заг.скл |  |  | 1 |  | -1611772387 | 2 | 3 | 4 | 0 | 0 | 0 | 13927 | 0 | 13927 | 0 |  | 1 | 1 | 0 |  | 0 | 1 | 0 | 0 | 0 | 0 | 3,1 | 2 | 13927 | [5 empty] | 0 | 0
18 | 1 | 444 |  | 40,6 | КП №52209245 от 15.04.26 | Крышка поворота плавного 90град., исп.1 СРG01D-0-90-300-08 | ШТ | 9 | 5.3571 | 5.3571 |  |  |  | 10552 | 10552 | 0 | 0 | 0 | 0 | 0 | 0 | 0 | 0 | 0 |  | 92857272 | 1172.4 | 1172.4 | 0 | 0 | 0 | 0 | 0 | 0 | 0 | 1172.4 | 1172.4 | 0 | 0 | 0 | 0 | 0 | 0 | 0 | 0 | 0 | 1 | 1 |  |  | 1 | 1 | 1 | 9.92 |  |  |  |  | 3 | 2 |  |  |  | 500002 | 0 |  | 0 | 12 | 0 | 1 | 1 | 1 | 1 | 1 | 1 |  | 0 | 0 |  |  |  | 0 | 0 | 0 | [5 empty] | 0 |  | 0 | 10552 | 1172.4 | 0 | 0 | 0 | 0 | 0 | 0 | 0 | 0 | 0 | [13 empty] | 0 | 0 | 1 | 1 |  |  |  | 1013 | ШТ | ШТ | 1 | [6 empty] | 66700592 | 12 | Материалы монтажные | 0 |  | 2 | 500002 | Материалы и конструкции ( монтажные ) по ценникам и каталогам | ФССЦм |  |  |  | 0 | 1172.4 | 1172.4 | 0 | 0 | 0 | 0 | 0 |  | 5 |  |  | 0 | 18 |  | 1114.85 | [10 empty] | 0 | 0 | 0 |  |  |  |  | 0 | 0 |  | 1 114,85 + 3,1% Трансп + 2% Заг.скл |  |  | 1 |  | 1852675802 | 2 | 3 | 4 | 0 | 0 | 0 | 10552 | 0 | 10552 | 0 |  | 1 | 1 | 0 |  | 0 | 1 | 0 | 0 | 0 | 0 | 3,1 | 2 | 10552 | [5 empty] | 0 | 0
18 | 1 | 446 |  | 40,7 | КП №52209245 от 15.04.26 | Отвод Т-образный для лотка 50х300 мм СОТ01-0-050-300 | ШТ | 7 | 4.1667 | 4.1667 |  |  |  | 12895 | 12895 | 0 | 0 | 0 | 0 | 0 | 0 | 0 | 0 | 0 |  | 92857272 | 1842.17 | 1842.17 | 0 | 0 | 0 | 0 | 0 | 0 | 0 | 1842.17 | 1842.17 | 0 | 0 | 0 | 0 | 0 | 0 | 0 | 0 | 0 | 1 | 1 |  |  | 1 | 1 | 1 | 9.92 |  |  |  |  | 3 | 2 |  |  |  | 500002 | 0 |  | 0 | 12 | 0 | 1 | 1 | 1 | 1 | 1 | 1 |  | 0 | 0 |  |  |  | 0 | 0 | 0 | [5 empty] | 0 |  | 0 | 12895 | 1842.17 | 0 | 0 | 0 | 0 | 0 | 0 | 0 | 0 | 0 | [13 empty] | 0 | 0 | 1 | 1 |  |  |  | 1013 | ШТ | ШТ | 1 | [6 empty] | 66700592 | 12 | Материалы монтажные | 0 |  | 2 | 500002 | Материалы и конструкции ( монтажные ) по ценникам и каталогам | ФССЦм |  |  |  | 0 | 1842.17 | 1842.17 | 0 | 0 | 0 | 0 | 0 |  | 5 |  |  | 0 | 18 |  | 1751.75 | [10 empty] | 0 | 0 | 0 |  |  |  |  | 0 | 0 |  | 1 751,75 + 3,1% Трансп + 2% Заг.скл |  |  | 1 |  | 835160162 | 2 | 3 | 4 | 0 | 0 | 0 | 12895 | 0 | 12895 | 0 |  | 1 | 1 | 0 |  | 0 | 1 | 0 | 0 | 0 | 0 | 3,1 | 2 | 12895 | [5 empty] | 0 | 0
18 | 1 | 447 |  | 40,8 | КП №52209245 от 15.04.26 | Крышка отвода Т-образного для лотка СОТ01D-0-300-08 | ШТ | 7 | 4.1667 | 4.1667 |  |  |  | 8271 | 8271 | 0 | 0 | 0 | 0 | 0 | 0 | 0 | 0 | 0 |  | 92857272 | 1181.64 | 1181.64 | 0 | 0 | 0 | 0 | 0 | 0 | 0 | 1181.64 | 1181.64 | 0 | 0 | 0 | 0 | 0 | 0 | 0 | 0 | 0 | 1 | 1 |  |  | 1 | 1 | 1 | 9.92 |  |  |  |  | 3 | 2 |  |  |  | 500002 | 0 |  | 0 | 12 | 0 | 1 | 1 | 1 | 1 | 1 | 1 |  | 0 | 0 |  |  |  | 0 | 0 | 0 | [5 empty] | 0 |  | 0 | 8271 | 1181.64 | 0 | 0 | 0 | 0 | 0 | 0 | 0 | 0 | 0 | [13 empty] | 0 | 0 | 1 | 1 |  |  |  | 1013 | ШТ | ШТ | 1 | [6 empty] | 66700592 | 12 | Материалы монтажные | 0 |  | 2 | 500002 | Материалы и конструкции ( монтажные ) по ценникам и каталогам | ФССЦм |  |  |  | 0 | 1181.64 | 1181.64 | 0 | 0 | 0 | 0 | 0 |  | 5 |  |  | 0 | 18 |  | 1123.64 | [10 empty] | 0 | 0 | 0 |  |  |  |  | 0 | 0 |  | 1 123,64 + 3,1% Трансп + 2% Заг.скл |  |  | 1 |  | -160070751 | 2 | 3 | 4 | 0 | 0 | 0 | 8271 | 0 | 8271 | 0 |  | 1 | 1 | 0 |  | 0 | 1 | 0 | 0 | 0 | 0 | 3,1 | 2 | 8271 | [5 empty] | 0 | 0
17 | 1 | 465 | 366 | 41 | м08-02-397-01 | Профиль перфорированный монтажный длиной 2 м | 100 м | 1.2 | 0 | 1.2 |  |  |  | 10973 | 4851 | 1792 | 1256 | 4330 | 0 | 10.272 | 2.724 | 0 | 5418 | 2849 |  | 92857272 | 583 | 407.53 | 95.01 | 23.33 | 80.46 | 0 | 8.56 | 2.27 | 0 | 583 | 407.53 | 95.01 | 23.33 | 80.46 | 0 | 8.56 | 2.27 | 0 | 97 | 51 | 1 | 1 |  |  | 1 | 44.85 | 15.72 | 9.92 |  |  |  |  | 0 | 2 | ФЕРм-2001, м08-02-397-01, приказ Минстроя России № 876/пр от 26.12.2019 |  |  | 108001 | 0 |  | 0 | 3 | 0 | 44.85 | 1 | 1 | 1 | 1 | 1 |  | 97 | 51 |  |  |  | 0 | 0 | 0 | [5 empty] | 0 |  | 0 | 10973 | 4042.6976 | 1493.5572 | 1046.3505 | 3608.631 | 0 | 8.56 | 2.27 | 0 | 5418.42 | 2848.86 | [13 empty] | 0 | 0 | 1 | 1 |  |  |  | 1003 | 100 м | 100 м | 100 | [6 empty] | 66700487 | 3 | Монтажные работы | 0 |  | 2 | 108001 | Электротехнические установки: на других объектах | мФЕР-08 |  |  |  | 0 | 583 | 407.53 | 95.01 | 23.33 | 80.46 | 8.56 | 2.27 | 0 | [17 empty] | 0 | 0 | 0 |  |  |  |  | 97 | 51 |  |  |  |  | 1 |  | -211779868 | 2 | 1 | 4 | 0 | 0 | 0 | 19240 | 0 | 19240 | 0 |  | 0 | 3 | 0 |  | 0 | 1 | 0 | 0 | 0 | 0 |  |  |  |  | Пр/812-049.3-1 | Пр/774-049.3 | Электротехнические установки: на других объектах | Электротехнические установки: на других объектах | 0 | 0
18 | 1 | 460 |  | 41,1 | КП №52209245 от 15.04.26 | Профиль монтажный перфорированный CLM50D-РРP-300-20 | ШТ | 40 | 33.3333 | 33.3333 |  |  |  | 63266 | 63266 | 0 | 0 | 0 | 0 | 0 | 0 | 0 | 0 | 0 |  | 92857272 | 1581.65 | 1581.65 | 0 | 0 | 0 | 0 | 0 | 0 | 0 | 1581.65 | 1581.65 | 0 | 0 | 0 | 0 | 0 | 0 | 0 | 0 | 0 | 1 | 1 |  |  | 1 | 1 | 1 | 9.92 |  |  |  |  | 3 | 2 |  |  |  | 500002 | 0 |  | 0 | 12 | 0 | 1 | 1 | 1 | 1 | 1 | 1 |  | 0 | 0 |  |  |  | 0 | 0 | 0 | [5 empty] | 0 |  | 0 | 63266 | 1581.65 | 0 | 0 | 0 | 0 | 0 | 0 | 0 | 0 | 0 | [13 empty] | 0 | 0 | 1 | 1 |  |  |  | 1013 | ШТ | ШТ | 1 | [6 empty] | 66700592 | 12 | Материалы монтажные | 0 |  | 2 | 500002 | Материалы и конструкции ( монтажные ) по ценникам и каталогам | ФССЦм |  |  |  | 0 | 1581.65 | 1581.65 | 0 | 0 | 0 | 0 | 0 |  | 5 |  |  | 0 | 18 |  | 1504.02 | [10 empty] | 0 | 0 | 0 |  |  |  |  | 0 | 0 |  | 1 504,02 + 3,1% Трансп + 2% Заг.скл |  |  | 1 |  | -1555541453 | 2 | 3 | 4 | 0 | 0 | 0 | 63266 | 0 | 63266 | 0 |  | 1 | 1 | 0 |  | 0 | 1 | 0 | 0 | 0 | 0 | 3,1 | 2 | 63266 | [5 empty] | 0 | 0
18 | 1 | 461 |  | 41,2 | КП №52209245 от 15.04.26 | Скоба подвеса нижняя CLР1-SPN-300 | ШТ | 40 | 33.3333 | 33.3333 |  |  |  | 13074 | 13074 | 0 | 0 | 0 | 0 | 0 | 0 | 0 | 0 | 0 |  | 92857272 | 326.84 | 326.84 | 0 | 0 | 0 | 0 | 0 | 0 | 0 | 326.84 | 326.84 | 0 | 0 | 0 | 0 | 0 | 0 | 0 | 0 | 0 | 1 | 1 |  |  | 1 | 1 | 1 | 9.92 |  |  |  |  | 3 | 2 |  |  |  | 500002 | 0 |  | 0 | 12 | 0 | 1 | 1 | 1 | 1 | 1 | 1 |  | 0 | 0 |  |  |  | 0 | 0 | 0 | [5 empty] | 0 |  | 0 | 13074 | 326.84 | 0 | 0 | 0 | 0 | 0 | 0 | 0 | 0 | 0 | [13 empty] | 0 | 0 | 1 | 1 |  |  |  | 1013 | ШТ | ШТ | 1 | [6 empty] | 66700592 | 12 | Материалы монтажные | 0 |  | 2 | 500002 | Материалы и конструкции ( монтажные ) по ценникам и каталогам | ФССЦм |  |  |  | 0 | 326.84 | 326.84 | 0 | 0 | 0 | 0 | 0 |  | 5 |  |  | 0 | 18 |  | 310.8 | [10 empty] | 0 | 0 | 0 |  |  |  |  | 0 | 0 |  | 310,8 + 3,1% Трансп + 2% Заг.скл |  |  | 1 |  | 650608384 | 2 | 3 | 4 | 0 | 0 | 0 | 13074 | 0 | 13074 | 0 |  | 1 | 1 | 0 |  | 0 | 1 | 0 | 0 | 0 | 0 | 3,1 | 2 | 13074 | [5 empty] | 0 | 0
18 | 1 | 462 |  | 41,3 | КП №52209245 от 15.04.26 | Шпилька резьбовая, оцинкованная, М10х1000 мм | ШТ | 80 | 66.6667 | 66.6667 |  |  |  | 15020 | 15020 | 0 | 0 | 0 | 0 | 0 | 0 | 0 | 0 | 0 |  | 92857272 | 187.75 | 187.75 | 0 | 0 | 0 | 0 | 0 | 0 | 0 | 187.75 | 187.75 | 0 | 0 | 0 | 0 | 0 | 0 | 0 | 0 | 0 | 1 | 1 |  |  | 1 | 1 | 1 | 9.92 |  |  |  |  | 3 | 2 |  |  |  | 500002 | 0 |  | 0 | 12 | 0 | 1 | 1 | 1 | 1 | 1 | 1 |  | 0 | 0 |  |  |  | 0 | 0 | 0 | [5 empty] | 0 |  | 0 | 15020 | 187.75 | 0 | 0 | 0 | 0 | 0 | 0 | 0 | 0 | 0 | [13 empty] | 0 | 0 | 1 | 1 |  |  |  | 1013 | ШТ | ШТ | 1 | [6 empty] | 66700592 | 12 | Материалы монтажные | 0 |  | 2 | 500002 | Материалы и конструкции ( монтажные ) по ценникам и каталогам | ФССЦм |  |  |  | 0 | 187.75 | 187.75 | 0 | 0 | 0 | 0 | 0 |  | 5 |  |  | 0 | 18 |  | 178.54 | [10 empty] | 0 | 0 | 0 |  |  |  |  | 0 | 0 |  | 178,54 + 3,1% Трансп + 2% Заг.скл |  |  | 1 |  | 2097566000 | 2 | 3 | 4 | 0 | 0 | 0 | 15020 | 0 | 15020 | 0 |  | 1 | 1 | 0 |  | 0 | 1 | 0 | 0 | 0 | 0 | 3,1 | 2 | 15020 | [5 empty] | 0 | 0
18 | 1 | 463 |  | 41,4 | КП №52209245 от 15.04.26 | Анкер забивной М10 | ШТ | 80 | 66.6667 | 66.6667 |  |  |  | 2322 | 2322 | 0 | 0 | 0 | 0 | 0 | 0 | 0 | 0 | 0 |  | 92857272 | 29.02 | 29.02 | 0 | 0 | 0 | 0 | 0 | 0 | 0 | 29.02 | 29.02 | 0 | 0 | 0 | 0 | 0 | 0 | 0 | 0 | 0 | 1 | 1 |  |  | 1 | 1 | 1 | 9.92 |  |  |  |  | 3 | 1 |  |  |  | 500001 | 0 |  | 0 | 8 | 0 | 1 | 1 | 1 | 1 | 1 | 1 |  | 0 | 0 |  |  |  | 0 | 0 | 0 | [5 empty] | 0 |  | 0 | 2322 | 29.02 | 0 | 0 | 0 | 0 | 0 | 0 | 0 | 0 | 0 | [13 empty] | 0 | 0 | 1 | 1 |  |  |  | 1013 | ШТ | ШТ | 1 | [6 empty] | 66700591 | 8 | Материалы строительные | 0 |  | 1 | 500001 | Материалы и конструкции ( строительные ) по ценникам и каталогом | ФССЦст |  |  |  | 0 | 29.02 | 29.02 | 0 | 0 | 0 | 0 | 0 |  | 5 |  |  | 0 | 18 |  | 27.59 | [10 empty] | 0 | 0 | 0 |  |  |  |  | 0 | 0 |  | 27,59 + 3,1% Трансп + 2% Заг.скл |  |  | 1 |  | 1173252061 | 2 | 3 | 4 | 0 | 0 | 0 | 2322 | 2322 | 0 | 0 |  | 1 | 1 | 0 |  | 0 | 1 | 0 | 0 | 0 | 0 | 3,1 | 2 | 2322 | [5 empty] | 0 | 0
18 | 1 | 464 |  | 41,5 | КП №52209245 от 15.04.26 | Гайка насечная М10 | ШТ | 80 | 66.6667 | 66.6667 |  |  |  | 429 | 429 | 0 | 0 | 0 | 0 | 0 | 0 | 0 | 0 | 0 |  | 92857272 | 5.36 | 5.36 | 0 | 0 | 0 | 0 | 0 | 0 | 0 | 5.36 | 5.36 | 0 | 0 | 0 | 0 | 0 | 0 | 0 | 125 | 65 | 1 | 1 |  |  | 1 | 1 | 1 | 9.92 |  |  |  |  | 3 | 1 |  |  |  | 0 | 0 |  | 0 | 13 | 0 | 1 | 1 | 1 | 1 | 1 | 1 |  | 125 | 65 |  |  |  | 0 | 0 | 0 | [5 empty] | 0 |  | 0 | 429 | 5.36 | 0 | 0 | 0 | 0 | 0 | 0 | 0 | 0 | 0 | [13 empty] | 0 | 0 | 1 | 1 |  |  |  | 1013 | ШТ | ШТ | 1 | [6 empty] | 66700031 | 13 | Материалы по прайсу строительные | 0 |  | 1 | 0 | Строка добавленная вручную | по умолчанию |  |  |  | 0 | 5.36 | 5.36 | 0 | 0 | 0 | 0 | 0 |  | 5 |  |  | 0 | 18 |  | 5.09 | [10 empty] | 0 | 0 | 0 |  |  |  |  | 125 | 65 |  | 5,09 + 3,1% Трансп + 2% Заг.скл |  |  | 1 |  | -1093630814 | 2 | 3 | 4 | 0 | 0 | 0 | 429 | 429 | 0 | 0 |  | 1 | 1 | 0 |  | 0 | 1 | 0 | 0 | 0 | 0 | 3,1 | 2 | 429 | [5 empty] | 0 | 0
18 | 1 | 465 |  | 41,6 | КП №52209245 от 15.04.26 | Болт М10х60 | ШТ | 80 | 66.6667 | 66.6667 |  |  |  | 1943 | 1943 | 0 | 0 | 0 | 0 | 0 | 0 | 0 | 0 | 0 |  | 92857272 | 24.29 | 24.29 | 0 | 0 | 0 | 0 | 0 | 0 | 0 | 24.29 | 24.29 | 0 | 0 | 0 | 0 | 0 | 0 | 0 | 125 | 65 | 1 | 1 |  |  | 1 | 1 | 1 | 9.92 |  |  |  |  | 3 | 1 |  |  |  | 0 | 0 |  | 0 | 13 | 0 | 1 | 1 | 1 | 1 | 1 | 1 |  | 125 | 65 |  |  |  | 0 | 0 | 0 | [5 empty] | 0 |  | 0 | 1943 | 24.29 | 0 | 0 | 0 | 0 | 0 | 0 | 0 | 0 | 0 | [13 empty] | 0 | 0 | 1 | 1 |  |  |  | 1013 | ШТ | ШТ | 1 | [6 empty] | 66700031 | 13 | Материалы по прайсу строительные | 0 |  | 1 | 0 | Строка добавленная вручную | по умолчанию |  |  |  | 0 | 24.29 | 24.29 | 0 | 0 | 0 | 0 | 0 |  | 5 |  |  | 0 | 18 |  | 23.09 | [10 empty] | 0 | 0 | 0 |  |  |  |  | 125 | 65 |  | 23,09 + 3,1% Трансп + 2% Заг.скл |  |  | 1 |  | 78469956 | 2 | 3 | 4 | 0 | 0 | 0 | 1943 | 1943 | 0 | 0 |  | 1 | 1 | 0 |  | 0 | 1 | 0 | 0 | 0 | 0 | 3,1 | 2 | 1943 | [5 empty] | 0 | 0
19 | 1 |  |  |  |  | трубы | [19 empty] | 1 | [191 empty] | 0
17 | 1 | 475 | 369 | 42 | м08-02-409-09 | Труба гофрированная ПВХ для защиты проводов и кабелей по установленным конструкциям, по стенам, колоннам, потолкам, основанию пола | 100 м | 114.07 | 0 | 114.07 |  |  |  | 732891 | 18999 | 0 | 0 | 713892 | 0 | 1733.864 | 0 | 0 | 692475 | 364085 |  | 92857272 | 156.33 | 16.79 | 0 | 0 | 139.54 | 0 | 15.2 | 0 | 0 | 156.33 | 16.79 | 0 | 0 | 139.54 | 0 | 15.2 | 0 | 0 | 97 | 51 | 1 | 1 |  |  | 1 | 44.85 | 15.72 | 9.92 |  |  |  |  | 0 | 2 | ФЕРм-2001, м08-02-409-09, приказ Минстроя России № 876/пр от 26.12.2019 |  |  | 108001 | 0 |  | 0 | 3 | 0 | 44.85 | 1 | 1 | 1 | 1 | 1 |  | 97 | 51 |  |  |  | 0 | 0 | 0 | [5 empty] | 0 |  | 0 | 732891 | 166.5568 | 0 | 0 | 6258.369 | 0 | 15.2 | 0 | 0 | 692475.24 | 364084.92 | [13 empty] | 0 | 0 | 1 | 1 |  |  |  | 1003 | 100 м | 100 м | 100 | [6 empty] | 66700487 | 3 | Монтажные работы | 0 |  | 2 | 108001 | Электротехнические установки: на других объектах | мФЕР-08 |  |  |  | 131072 | 156.33 | 16.79 | 0 | 0 | 139.54 | 15.2 | 0 | 0 | [17 empty] | 0 | 0 | 0 |  |  |  |  | 97 | 51 |  |  |  |  | 1 |  | -728772349 | 2 | 1 | 4 | 0 | 0 | 0 | 1789451 | 0 | 1789451 | 0 |  | 0 | 3 | 0 |  | 0 | 1 | 0 | 0 | 0 | 0 |  |  |  |  | Пр/812-049.3-1 | Пр/774-049.3 | Электротехнические установки: на других объектах | Электротехнические установки: на других объектах | 0 | 0
18 | 1 | 470 |  | 42,1 | снабжение 26г. | Трубы гибкие гофрированные, легкие из самозатухающего ПВХ, с протяжкой, диаметр 16 мм | м | 1050 | 9.2049 | 9.2049 |  |  |  | 14144 | 14144 | 0 | 0 | 0 | 0 | 0 | 0 | 0 | 0 | 0 |  | 92857272 | 13.47 | 13.47 | 0 | 0 | 0 | 0 | 0 | 0 | 0 | 13.47 | 13.47 | 0 | 0 | 0 | 0 | 0 | 0 | 0 | 0 | 0 | 1 | 1 |  |  | 1 | 1 | 1 | 9.92 |  |  |  |  | 3 | 1 |  |  |  | 500001 | 0 |  | 0 | 8 | 0 | 1 | 1 | 1 | 1 | 1 | 1 |  | 0 | 0 |  |  |  | 0 | 0 | 0 | [5 empty] | 0 |  | 0 | 14144 | 13.47 | 0 | 0 | 0 | 0 | 0 | 0 | 0 | 0 | 0 | [13 empty] | 0 | 0 | 1 | 1 |  |  |  | 1003 | м | м | 1 | [6 empty] | 66700591 | 8 | Материалы строительные | 0 |  | 1 | 500001 | Материалы и конструкции ( строительные ) по ценникам и каталогом | ФССЦст |  |  |  | 0 | 13.47 | 13.47 | 0 | 0 | 0 | 0 | 0 |  | 5 |  |  | 0 | 18 |  | 12.81 | [10 empty] | 0 | 0 | 0 |  |  |  |  | 0 | 0 |  | 12,81 + 3,1% Трансп + 2% Заг.скл |  |  | 1 |  | 799716168 | 2 | 3 | 4 | 0 | 0 | 0 | 14144 | 14144 | 0 | 0 |  | 1 | 1 | 0 |  | 0 | 1 | 0 | 0 | 0 | 0 | 3,1 | 2 | 14144 | [5 empty] | 0 | 0
18 | 1 | 471 |  | 42,2 | снабжение 26г. | Трубы гибкие гофрированные легкие из самозатухающего ПВХ, с протяжкой, диаметром: 25 мм | м | 9710 | 85.1232 | 85.1232 |  |  |  | 244207 | 244207 | 0 | 0 | 0 | 0 | 0 | 0 | 0 | 0 | 0 |  | 92857272 | 25.15 | 25.15 | 0 | 0 | 0 | 0 | 0 | 0 | 0 | 25.15 | 25.15 | 0 | 0 | 0 | 0 | 0 | 0 | 0 | 0 | 0 | 1 | 1 |  |  | 1 | 1 | 1 | 9.92 |  |  |  |  | 3 | 1 |  |  |  | 500001 | 0 |  | 0 | 8 | 0 | 1 | 1 | 1 | 1 | 1 | 1 |  | 0 | 0 |  |  |  | 0 | 0 | 0 | [5 empty] | 0 |  | 0 | 244207 | 25.15 | 0 | 0 | 0 | 0 | 0 | 0 | 0 | 0 | 0 | [13 empty] | 0 | 0 | 1 | 1 |  |  |  | 1003 | м | м | 1 | [6 empty] | 66700591 | 8 | Материалы строительные | 0 |  | 1 | 500001 | Материалы и конструкции ( строительные ) по ценникам и каталогом | ФССЦст |  |  |  | 0 | 25.15 | 25.15 | 0 | 0 | 0 | 0 | 0 |  | 5 |  |  | 0 | 18 |  | 23.92 | [10 empty] | 0 | 0 | 0 |  |  |  |  | 0 | 0 |  | 23,92 + 3,1% Трансп + 2% Заг.скл |  |  | 1 |  | -1235023891 | 2 | 3 | 4 | 0 | 0 | 0 | 244207 | 244207 | 0 | 0 |  | 1 | 1 | 0 |  | 0 | 1 | 0 | 0 | 0 | 0 | 3,1 | 2 | 244207 | [5 empty] | 0 | 0
18 | 1 | 472 |  | 42,3 | снабжение 26г. | Трубы гибкие гофрированные легкие из самозатухающего ПВХ, с протяжкой, диаметр 32 мм | м | 300 | 2.63 | 2.63 |  |  |  | 11214 | 11214 | 0 | 0 | 0 | 0 | 0 | 0 | 0 | 0 | 0 |  | 92857272 | 37.38 | 37.38 | 0 | 0 | 0 | 0 | 0 | 0 | 0 | 37.38 | 37.38 | 0 | 0 | 0 | 0 | 0 | 0 | 0 | 0 | 0 | 1 | 1 |  |  | 1 | 1 | 1 | 9.92 |  |  |  |  | 3 | 1 |  |  |  | 500001 | 0 |  | 0 | 8 | 0 | 1 | 1 | 1 | 1 | 1 | 1 |  | 0 | 0 |  |  |  | 0 | 0 | 0 | [5 empty] | 0 |  | 0 | 11214 | 37.38 | 0 | 0 | 0 | 0 | 0 | 0 | 0 | 0 | 0 | [13 empty] | 0 | 0 | 1 | 1 |  |  |  | 1003 | м | м | 1 | [6 empty] | 66700591 | 8 | Материалы строительные | 0 |  | 1 | 500001 | Материалы и конструкции ( строительные ) по ценникам и каталогом | ФССЦст |  |  |  | 0 | 37.38 | 37.38 | 0 | 0 | 0 | 0 | 0 |  | 5 |  |  | 0 | 18 |  | 35.55 | [10 empty] | 0 | 0 | 0 |  |  |  |  | 0 | 0 |  | 35,55 + 3,1% Трансп + 2% Заг.скл |  |  | 1 |  | -2004857720 | 2 | 3 | 4 | 0 | 0 | 0 | 11214 | 11214 | 0 | 0 |  | 1 | 1 | 0 |  | 0 | 1 | 0 | 0 | 0 | 0 | 3,1 | 2 | 11214 | [5 empty] | 0 | 0
18 | 1 | 473 |  | 42,4 | снабжение 26г. | Трубы гибкие гофрированные легкие из самозатухающего ПВХ, с протяжкой, диаметр 40 мм | м | 550 | 4.8216 | 4.8216 |  |  |  | 27852 | 27852 | 0 | 0 | 0 | 0 | 0 | 0 | 0 | 0 | 0 |  | 92857272 | 50.64 | 50.64 | 0 | 0 | 0 | 0 | 0 | 0 | 0 | 50.64 | 50.64 | 0 | 0 | 0 | 0 | 0 | 0 | 0 | 0 | 0 | 1 | 1 |  |  | 1 | 1 | 1 | 9.92 |  |  |  |  | 3 | 1 |  |  |  | 500001 | 0 |  | 0 | 8 | 0 | 1 | 1 | 1 | 1 | 1 | 1 |  | 0 | 0 |  |  |  | 0 | 0 | 0 | [5 empty] | 0 |  | 0 | 27852 | 50.64 | 0 | 0 | 0 | 0 | 0 | 0 | 0 | 0 | 0 | [13 empty] | 0 | 0 | 1 | 1 |  |  |  | 1003 | м | м | 1 | [6 empty] | 66700591 | 8 | Материалы строительные | 0 |  | 1 | 500001 | Материалы и конструкции ( строительные ) по ценникам и каталогом | ФССЦст |  |  |  | 0 | 50.64 | 50.64 | 0 | 0 | 0 | 0 | 0 |  | 5 |  |  | 0 | 18 |  | 48.16 | [10 empty] | 0 | 0 | 0 |  |  |  |  | 0 | 0 |  | 48,16 + 3,1% Трансп + 2% Заг.скл |  |  | 1 |  | -1381072108 | 2 | 3 | 4 | 0 | 0 | 0 | 27852 | 27852 | 0 | 0 |  | 1 | 1 | 0 |  | 0 | 1 | 0 | 0 | 0 | 0 | 3,1 | 2 | 27852 | [5 empty] | 0 | 0
18 | 1 | 474 |  | 42,5 | снабжение 26г. | Трубы гибкие гофрированные легкие из самозатухающего ПВХ, с протяжкой, диаметр 50 мм | м | 30 | 0.263 | 0.263 |  |  |  | 2525 | 2525 | 0 | 0 | 0 | 0 | 0 | 0 | 0 | 0 | 0 |  | 92857272 | 84.17 | 84.17 | 0 | 0 | 0 | 0 | 0 | 0 | 0 | 84.17 | 84.17 | 0 | 0 | 0 | 0 | 0 | 0 | 0 | 0 | 0 | 1 | 1 |  |  | 1 | 1 | 1 | 9.92 |  |  |  |  | 3 | 1 |  |  |  | 500001 | 0 |  | 0 | 8 | 0 | 1 | 1 | 1 | 1 | 1 | 1 |  | 0 | 0 |  |  |  | 0 | 0 | 0 | [5 empty] | 0 |  | 0 | 2525 | 84.17 | 0 | 0 | 0 | 0 | 0 | 0 | 0 | 0 | 0 | [13 empty] | 0 | 0 | 1 | 1 |  |  |  | 1003 | м | м | 1 | [6 empty] | 66700591 | 8 | Материалы строительные | 0 |  | 1 | 500001 | Материалы и конструкции ( строительные ) по ценникам и каталогом | ФССЦст |  |  |  | 0 | 84.17 | 84.17 | 0 | 0 | 0 | 0 | 0 |  | 5 |  |  | 0 | 18 |  | 80.04 | [10 empty] | 0 | 0 | 0 |  |  |  |  | 0 | 0 |  | 80,04 + 3,1% Трансп + 2% Заг.скл |  |  | 1 |  | -890223981 | 2 | 3 | 4 | 0 | 0 | 0 | 2525 | 2525 | 0 | 0 |  | 1 | 1 | 0 |  | 0 | 1 | 0 | 0 | 0 | 0 | 3,1 | 2 | 2525 | [5 empty] | 0 | 0
18 | 1 | 475 |  | 42,6 | снабжение 26г. | Хомутный держатель для труб со стяжкой 16-32 мм | ШТ | 6900 | 60.4892 | 60.4892 |  |  |  | 90183 | 90183 | 0 | 0 | 0 | 0 | 0 | 0 | 0 | 0 | 0 |  | 92857272 | 13.07 | 13.07 | 0 | 0 | 0 | 0 | 0 | 0 | 0 | 13.07 | 13.07 | 0 | 0 | 0 | 0 | 0 | 0 | 0 | 0 | 0 | 1 | 1 |  |  | 1 | 1 | 1 | 9.92 |  |  |  |  | 3 | 1 |  |  |  | 500001 | 0 |  | 0 | 8 | 0 | 1 | 1 | 1 | 1 | 1 | 1 |  | 0 | 0 |  |  |  | 0 | 0 | 0 | [5 empty] | 0 |  | 0 | 90183 | 13.07 | 0 | 0 | 0 | 0 | 0 | 0 | 0 | 0 | 0 | [13 empty] | 0 | 0 | 1 | 1 |  |  |  | 1013 | ШТ | ШТ | 1 | [6 empty] | 66700591 | 8 | Материалы строительные | 0 |  | 1 | 500001 | Материалы и конструкции ( строительные ) по ценникам и каталогом | ФССЦст |  |  |  | 0 | 13.07 | 13.07 | 0 | 0 | 0 | 0 | 0 |  | 5 |  |  | 0 | 18 |  | 12.42 | [10 empty] | 0 | 0 | 0 |  |  |  |  | 0 | 0 |  | 12,42 + 3,1% Трансп + 2% Заг.скл |  |  | 1 |  | 1560545541 | 2 | 3 | 4 | 0 | 0 | 0 | 90183 | 90183 | 0 | 0 |  | 1 | 1 | 0 |  | 0 | 1 | 0 | 0 | 0 | 0 | 3,1 | 2 | 90183 | [5 empty] | 0 | 0
18 | 1 | 469 |  | 42,7 | снабжение 26г. | Хомутный держатель для труб со стяжкой 32-63 мм | ШТ | 400 | 3.5066 | 3.5066 |  |  |  | 8156 | 8156 | 0 | 0 | 0 | 0 | 0 | 0 | 0 | 0 | 0 |  | 92857272 | 20.39 | 20.39 | 0 | 0 | 0 | 0 | 0 | 0 | 0 | 20.39 | 20.39 | 0 | 0 | 0 | 0 | 0 | 0 | 0 | 0 | 0 | 1 | 1 |  |  | 1 | 1 | 1 | 9.92 |  |  |  |  | 3 | 1 |  |  |  | 500001 | 0 |  | 0 | 8 | 0 | 1 | 1 | 1 | 1 | 1 | 1 |  | 0 | 0 |  |  |  | 0 | 0 | 0 | [5 empty] | 0 |  | 0 | 8156 | 20.39 | 0 | 0 | 0 | 0 | 0 | 0 | 0 | 0 | 0 | [13 empty] | 0 | 0 | 1 | 1 |  |  |  | 1013 | ШТ | ШТ | 1 | [6 empty] | 66700591 | 8 | Материалы строительные | 0 |  | 1 | 500001 | Материалы и конструкции ( строительные ) по ценникам и каталогом | ФССЦст |  |  |  | 0 | 20.39 | 20.39 | 0 | 0 | 0 | 0 | 0 |  | 5 |  |  | 0 | 18 |  | 19.39 | [10 empty] | 0 | 0 | 0 |  |  |  |  | 0 | 0 |  | 19,39 + 3,1% Трансп + 2% Заг.скл |  |  | 1 |  | -2017163850 | 2 | 3 | 4 | 0 | 0 | 0 | 8156 | 8156 | 0 | 0 |  | 1 | 1 | 0 |  | 0 | 1 | 0 | 0 | 0 | 0 | 3,1 | 2 | 8156 | [5 empty] | 0 | 0
17 | 1 | 488 | 377 | 43 | м08-02-409-01 | Труба винипластовая по установленным конструкциям, по стенам и колоннам с креплением скобами, диаметр: до 25 мм | 100 м | 20.58 | 0 | 20.58 |  |  |  | 179992 | 3856 | 10935 | 2086 | 165201 | 0 | 391.8432 | 3.7044 | 0 | 162268 | 85316 |  | 92857272 | 231.67 | 18.89 | 33.8 | 2.26 | 178.98 | 0 | 19.04 | 0.18 | 0 | 231.67 | 18.89 | 33.8 | 2.26 | 178.98 | 0 | 19.04 | 0.18 | 0 | 97 | 51 | 1 | 1 |  |  | 1 | 44.85 | 15.72 | 9.92 |  |  |  |  | 0 | 2 | ФЕРм-2001, м08-02-409-01, приказ Минстроя России № 876/пр от 26.12.2019 |  |  | 108001 | 0 |  | 0 | 3 | 0 | 44.85 | 1 | 1 | 1 | 1 | 1 |  | 97 | 51 |  |  |  | 0 | 0 | 0 | [5 empty] | 0 |  | 0 | 179992 | 187.3888 | 531.336 | 101.361 | 8027.253 | 0 | 19.04 | 0.18 | 0 | 162268.39 | 85316.37 | [13 empty] | 0 | 0 | 1 | 1 |  |  |  | 1003 | 100 м | 100 м | 100 | [6 empty] | 66700487 | 3 | Монтажные работы | 0 |  | 2 | 108001 | Электротехнические установки: на других объектах | мФЕР-08 |  |  |  | 0 | 231.67 | 18.89 | 33.8 | 2.26 | 178.98 | 19.04 | 0.18 | 0 | [17 empty] | 0 | 0 | 0 |  |  |  |  | 97 | 51 |  |  |  |  | 1 |  | 1390913851 | 2 | 1 | 4 | 0 | 0 | 0 | 427576 | 0 | 427576 | 0 |  | 0 | 3 | 0 |  | 0 | 1 | 0 | 0 | 0 | 0 |  |  |  |  | Пр/812-049.3-1 | Пр/774-049.3 | Электротехнические установки: на других объектах | Электротехнические установки: на других объектах | 0 | 0
18 | 1 | 488 |  | 43,1 | снабжение 26г. | Трубы из самозатухающего ПВХ жесткие гладкие, легкие, номинальный внутренний диаметр 25 мм | м | 1000 | 48.5909 | 48.5909 |  |  |  | 44260 | 44260 | 0 | 0 | 0 | 0 | 0 | 0 | 0 | 0 | 0 |  | 92857272 | 44.26 | 44.26 | 0 | 0 | 0 | 0 | 0 | 0 | 0 | 44.26 | 44.26 | 0 | 0 | 0 | 0 | 0 | 0 | 0 | 0 | 0 | 1 | 1 |  |  | 1 | 1 | 1 | 9.92 |  |  |  |  | 3 | 1 |  |  |  | 500001 | 0 |  | 0 | 8 | 0 | 1 | 1 | 1 | 1 | 1 | 1 |  | 0 | 0 |  |  |  | 0 | 0 | 0 | [5 empty] | 0 |  | 0 | 44260 | 44.26 | 0 | 0 | 0 | 0 | 0 | 0 | 0 | 0 | 0 | [13 empty] | 0 | 0 | 1 | 1 |  |  |  | 1003 | м | м | 1 | [6 empty] | 66700591 | 8 | Материалы строительные | 0 |  | 1 | 500001 | Материалы и конструкции ( строительные ) по ценникам и каталогом | ФССЦст |  |  |  | 0 | 44.26 | 44.26 | 0 | 0 | 0 | 0 | 0 |  | 5 |  |  | 0 | 18 |  | 42.09 | [10 empty] | 0 | 0 | 0 |  |  |  |  | 0 | 0 |  | 42,09 + 3,1% Трансп + 2% Заг.скл |  |  | 1 |  | -1192525948 | 2 | 3 | 4 | 0 | 0 | 0 | 44260 | 44260 | 0 | 0 |  | 1 | 1 | 0 |  | 0 | 1 | 0 | 0 | 0 | 0 | 3,1 | 2 | 44260 | [5 empty] | 0 | 0
18 | 1 | 487 |  | 43,2 | снабжение 26г. | Трубы гофрированные ПНД с протяжкой, тяжелые, внутренний диаметр 16 мм | м | 1100 | 53.45 | 53.45 |  |  |  | 17633 | 17633 | 0 | 0 | 0 | 0 | 0 | 0 | 0 | 0 | 0 |  | 92857272 | 16.03 | 16.03 | 0 | 0 | 0 | 0 | 0 | 0 | 0 | 16.03 | 16.03 | 0 | 0 | 0 | 0 | 0 | 0 | 0 | 0 | 0 | 1 | 1 |  |  | 1 | 1 | 1 | 9.92 |  |  |  |  | 3 | 1 |  |  |  | 500001 | 0 |  | 0 | 8 | 0 | 1 | 1 | 1 | 1 | 1 | 1 |  | 0 | 0 |  |  |  | 0 | 0 | 0 | [5 empty] | 0 |  | 0 | 17633 | 16.03 | 0 | 0 | 0 | 0 | 0 | 0 | 0 | 0 | 0 | [13 empty] | 0 | 0 | 1 | 1 |  |  |  | 1003 | м | м | 1 | [6 empty] | 66700591 | 8 | Материалы строительные | 0 |  | 1 | 500001 | Материалы и конструкции ( строительные ) по ценникам и каталогом | ФССЦст |  |  |  | 0 | 16.03 | 16.03 | 0 | 0 | 0 | 0 | 0 |  | 5 |  |  | 0 | 18 |  | 15.25 | [10 empty] | 0 | 0 | 0 |  |  |  |  | 0 | 0 |  | 15,25 + 3,1% Трансп + 2% Заг.скл |  |  | 1 |  | 1802939991 | 2 | 3 | 4 | 0 | 0 | 0 | 17633 | 17633 | 0 | 0 |  | 1 | 1 | 0 |  | 0 | 1 | 0 | 0 | 0 | 0 | 3,1 | 2 | 17633 | [5 empty] | 0 | 0
18 | 1 | 484 |  | 43,3 | КП №52209245 от 15.04.26 | Коробка распаечная для открытой проводки КМ 41235 размером 100х100х50 мм, IP44 | ШТ | 160 | 7.7745 | 7.7745 |  |  |  | 8760 | 8760 | 0 | 0 | 0 | 0 | 0 | 0 | 0 | 0 | 0 |  | 92857272 | 54.75 | 54.75 | 0 | 0 | 0 | 0 | 0 | 0 | 0 | 54.75 | 54.75 | 0 | 0 | 0 | 0 | 0 | 0 | 0 | 0 | 0 | 1 | 1 |  |  | 1 | 1 | 1 | 9.92 |  |  |  |  | 3 | 2 |  |  |  | 500002 | 0 |  | 0 | 12 | 0 | 1 | 1 | 1 | 1 | 1 | 1 |  | 0 | 0 |  |  |  | 0 | 0 | 0 | [5 empty] | 0 |  | 0 | 8760 | 54.75 | 0 | 0 | 0 | 0 | 0 | 0 | 0 | 0 | 0 | [13 empty] | 0 | 0 | 1 | 1 |  |  |  | 1013 | ШТ | ШТ | 1 | [6 empty] | 66700592 | 12 | Материалы монтажные | 0 |  | 2 | 500002 | Материалы и конструкции ( монтажные ) по ценникам и каталогам | ФССЦм |  |  |  | 0 | 54.75 | 54.75 | 0 | 0 | 0 | 0 | 0 |  | 5 |  |  | 0 | 18 |  | 52.07 | [10 empty] | 0 | 0 | 0 |  |  |  |  | 0 | 0 |  | 52,07 + 3,1% Трансп + 2% Заг.скл |  |  | 1 |  | 40221942 | 2 | 3 | 4 | 0 | 0 | 0 | 8760 | 0 | 8760 | 0 |  | 1 | 1 | 0 |  | 0 | 1 | 0 | 0 | 0 | 0 | 3,1 | 2 | 8760 | [5 empty] | 0 | 0
18 | 1 | 485 |  | 43,4 | КП №52209245 от 15.04.26 | Коробка распаечная для скрытой проводки с крышкой КМ 41004 80х40 мм | ШТ | 450 | 21.8659 | 21.8659 |  |  |  | 11889 | 11889 | 0 | 0 | 0 | 0 | 0 | 0 | 0 | 0 | 0 |  | 92857272 | 26.42 | 26.42 | 0 | 0 | 0 | 0 | 0 | 0 | 0 | 26.42 | 26.42 | 0 | 0 | 0 | 0 | 0 | 0 | 0 | 0 | 0 | 1 | 1 |  |  | 1 | 1 | 1 | 9.92 |  |  |  |  | 3 | 2 |  |  |  | 500002 | 0 |  | 0 | 12 | 0 | 1 | 1 | 1 | 1 | 1 | 1 |  | 0 | 0 |  |  |  | 0 | 0 | 0 | [5 empty] | 0 |  | 0 | 11889 | 26.42 | 0 | 0 | 0 | 0 | 0 | 0 | 0 | 0 | 0 | [13 empty] | 0 | 0 | 1 | 1 |  |  |  | 1013 | ШТ | ШТ | 1 | [6 empty] | 66700592 | 12 | Материалы монтажные | 0 |  | 2 | 500002 | Материалы и конструкции ( монтажные ) по ценникам и каталогам | ФССЦм |  |  |  | 0 | 26.42 | 26.42 | 0 | 0 | 0 | 0 | 0 |  | 5 |  |  | 0 | 18 |  | 25.12 | [10 empty] | 0 | 0 | 0 |  |  |  |  | 0 | 0 |  | 25,12 + 3,1% Трансп + 2% Заг.скл |  |  | 1 |  | -1642390609 | 2 | 3 | 4 | 0 | 0 | 0 | 11889 | 0 | 11889 | 0 |  | 1 | 1 | 0 |  | 0 | 1 | 0 | 0 | 0 | 0 | 3,1 | 2 | 11889 | [5 empty] | 0 | 0
18 | 1 | 486 |  | 43,5 | КП №52209245 от 15.04.26 | Коробка универсальная для заливки в бетон 70х57 мм ДКС | ШТ | 100 | 4.8591 | 4.8591 |  |  |  | 6485 | 6485 | 0 | 0 | 0 | 0 | 0 | 0 | 0 | 0 | 0 |  | 92857272 | 64.85 | 64.85 | 0 | 0 | 0 | 0 | 0 | 0 | 0 | 64.85 | 64.85 | 0 | 0 | 0 | 0 | 0 | 0 | 0 | 0 | 0 | 1 | 1 |  |  | 1 | 1 | 1 | 9.92 |  |  |  |  | 3 | 2 |  |  |  | 500002 | 0 |  | 0 | 12 | 0 | 1 | 1 | 1 | 1 | 1 | 1 |  | 0 | 0 |  |  |  | 0 | 0 | 0 | [5 empty] | 0 |  | 0 | 6485 | 64.85 | 0 | 0 | 0 | 0 | 0 | 0 | 0 | 0 | 0 | [13 empty] | 0 | 0 | 1 | 1 |  |  |  | 1013 | ШТ | ШТ | 1 | [6 empty] | 66700592 | 12 | Материалы монтажные | 0 |  | 2 | 500002 | Материалы и конструкции ( монтажные ) по ценникам и каталогам | ФССЦм |  |  |  | 0 | 64.85 | 64.85 | 0 | 0 | 0 | 0 | 0 |  | 5 |  |  | 0 | 18 |  | 61.67 | [10 empty] | 0 | 0 | 0 |  |  |  |  | 0 | 0 |  | 61,67 + 3,1% Трансп + 2% Заг.скл |  |  | 1 |  | -1816926263 | 2 | 3 | 4 | 0 | 0 | 0 | 6485 | 0 | 6485 | 0 |  | 1 | 1 | 0 |  | 0 | 1 | 0 | 0 | 0 | 0 | 3,1 | 2 | 6485 | [5 empty] | 0 | 0
17 | 1 | 498 | 385 | 44 | м08-02-409-02 | Труба винипластовая по установленным конструкциям, по стенам и колоннам с креплением скобами, диаметр: до 50 мм | 100 м | 4.61 | 0 | 4.61 |  |  |  | 59339 | 1173 | 4680 | 1350 | 53486 | 0 | 126.8672 | 2.3972 | 0 | 53191 | 27966 |  | 92857272 | 348.91 | 25.64 | 64.58 | 6.53 | 258.69 | 0 | 27.52 | 0.52 | 0 | 348.91 | 25.64 | 64.58 | 6.53 | 258.69 | 0 | 27.52 | 0.52 | 0 | 97 | 51 | 1 | 1 |  |  | 1 | 44.85 | 15.72 | 9.92 |  |  |  |  | 0 | 2 | ФЕРм-2001, м08-02-409-02, приказ Минстроя России № 876/пр от 26.12.2019 |  |  | 108001 | 0 |  | 0 | 3 | 0 | 44.85 | 1 | 1 | 1 | 1 | 1 |  | 97 | 51 |  |  |  | 0 | 0 | 0 | [5 empty] | 0 |  | 0 | 59339 | 254.3488 | 1015.1976 | 292.8705 | 11602.2465 | 0 | 27.52 | 0.52 | 0 | 53190.92 | 27966.36 | [13 empty] | 0 | 0 | 1 | 1 |  |  |  | 1003 | 100 м | 100 м | 100 | [6 empty] | 66700487 | 3 | Монтажные работы | 0 |  | 2 | 108001 | Электротехнические установки: на других объектах | мФЕР-08 |  |  |  | 0 | 348.91 | 25.64 | 64.58 | 6.53 | 258.69 | 27.52 | 0.52 | 0 | [17 empty] | 0 | 0 | 0 |  |  |  |  | 97 | 51 |  |  |  |  | 1 |  | -912640803 | 2 | 1 | 4 | 0 | 0 | 0 | 140496 | 0 | 140496 | 0 |  | 0 | 3 | 0 |  | 0 | 1 | 0 | 0 | 0 | 0 |  |  |  |  | Пр/812-049.3-1 | Пр/774-049.3 | Электротехнические установки: на других объектах | Электротехнические установки: на других объектах | 0 | 0
18 | 1 | 497 |  | 44,1 | КП №45990023 | Трубы из самозатухающего ПВХ жесткие гладкие, легкие, номинальный внутренний диаметр 32 мм | м | 230 | 49.8915 | 49.8915 |  |  |  | 16008 | 16008 | 0 | 0 | 0 | 0 | 0 | 0 | 0 | 0 | 0 |  | 92857272 | 69.6 | 69.6 | 0 | 0 | 0 | 0 | 0 | 0 | 0 | 69.6 | 69.6 | 0 | 0 | 0 | 0 | 0 | 0 | 0 | 0 | 0 | 1 | 1 |  |  | 1 | 1 | 1 | 9.92 |  |  |  |  | 3 | 1 |  |  |  | 500001 | 0 |  | 0 | 8 | 0 | 1 | 1 | 1 | 1 | 1 | 1 |  | 0 | 0 |  |  |  | 0 | 0 | 0 | [5 empty] | 0 |  | 0 | 16008 | 69.6 | 0 | 0 | 0 | 0 | 0 | 0 | 0 | 0 | 0 | [13 empty] | 0 | 0 | 1 | 1 |  |  |  | 1003 | м | м | 1 | [6 empty] | 66700591 | 8 | Материалы строительные | 0 |  | 1 | 500001 | Материалы и конструкции ( строительные ) по ценникам и каталогом | ФССЦст |  |  |  | 0 | 69.6 | 69.6 | 0 | 0 | 0 | 0 | 0 |  | 5 |  |  | 0 | 18 |  | 66.19 | [10 empty] | 0 | 0 | 0 |  |  |  |  | 0 | 0 |  | 66,19 + 3,1% Трансп + 2% Заг.скл |  |  | 1 |  | 642622233 | 2 | 3 | 4 | 0 | 0 | 0 | 16008 | 16008 | 0 | 0 |  | 1 | 1 | 0 |  | 0 | 1 | 0 | 0 | 0 | 0 | 3,1 | 2 | 16008 | [5 empty] | 0 | 0
18 | 1 | 498 |  | 44,2 | КП №45990023 | Трубы из самозатухающего ПВХ жесткие гладкие, легкие, номинальный внутренний диаметр 50 мм | м | 240 | 52.0607 | 52.0607 |  |  |  | 29510 | 29510 | 0 | 0 | 0 | 0 | 0 | 0 | 0 | 0 | 0 |  | 92857272 | 122.96 | 122.96 | 0 | 0 | 0 | 0 | 0 | 0 | 0 | 122.96 | 122.96 | 0 | 0 | 0 | 0 | 0 | 0 | 0 | 0 | 0 | 1 | 1 |  |  | 1 | 1 | 1 | 9.92 |  |  |  |  | 3 | 1 |  |  |  | 500001 | 0 |  | 0 | 8 | 0 | 1 | 1 | 1 | 1 | 1 | 1 |  | 0 | 0 |  |  |  | 0 | 0 | 0 | [5 empty] | 0 |  | 0 | 29510 | 122.96 | 0 | 0 | 0 | 0 | 0 | 0 | 0 | 0 | 0 | [13 empty] | 0 | 0 | 1 | 1 |  |  |  | 1003 | м | м | 1 | [6 empty] | 66700591 | 8 | Материалы строительные | 0 |  | 1 | 500001 | Материалы и конструкции ( строительные ) по ценникам и каталогом | ФССЦст |  |  |  | 0 | 122.96 | 122.96 | 0 | 0 | 0 | 0 | 0 |  | 5 |  |  | 0 | 18 |  | 116.93 | [10 empty] | 0 | 0 | 0 |  |  |  |  | 0 | 0 |  | 116,93 + 3,1% Трансп + 2% Заг.скл |  |  | 1 |  | -2054666863 | 2 | 3 | 4 | 0 | 0 | 0 | 29510 | 29510 | 0 | 0 |  | 1 | 1 | 0 |  | 0 | 1 | 0 | 0 | 0 | 0 | 3,1 | 2 | 29510 | [5 empty] | 0 | 0
17 | 1 | 512 | 398 | 45 | м08-02-407-01 | Труба стальная по установленным конструкциям, по стенам с креплением скобами, диаметр: до 25 мм | 100 м | 2.52 | 0 | 2.52 |  |  |  | 37126 | 6573 | 4375 | 1078 | 26178 | 0 | 62.0928 | 1.9152 | 0 | 26438 | 13901 |  | 92857272 | 605.01 | 262.94 | 110.45 | 9.54 | 231.62 | 0 | 24.64 | 0.76 | 0 | 605.01 | 262.94 | 110.45 | 9.54 | 231.62 | 0 | 24.64 | 0.76 | 0 | 97 | 51 | 1 | 1 |  |  | 1 | 44.85 | 15.72 | 9.92 |  |  |  |  | 0 | 2 | ФЕРм-2001, м08-02-407-01, приказ Минстроя России № 876/пр от 26.12.2019 |  |  | 108001 | 0 |  | 0 | 3 | 0 | 44.85 | 1 | 1 | 1 | 1 | 1 |  | 97 | 51 |  |  |  | 0 | 0 | 0 | [5 empty] | 0 |  | 0 | 37126 | 2608.3648 | 1736.274 | 427.869 | 10388.157 | 0 | 24.64 | 0.76 | 0 | 26438.32 | 13900.56 | [13 empty] | 0 | 0 | 1 | 1 |  |  |  | 1003 | 100 м | 100 м | 100 | [6 empty] | 66700487 | 3 | Монтажные работы | 0 |  | 2 | 108001 | Электротехнические установки: на других объектах | мФЕР-08 |  |  |  | 0 | 605.01 | 262.94 | 110.45 | 9.54 | 231.62 | 24.64 | 0.76 | 0 | [17 empty] | 0 | 0 | 0 |  |  |  |  | 97 | 51 |  |  |  |  | 1 |  | -1998218105 | 2 | 1 | 4 | 0 | 0 | 0 | 77465 | 0 | 77465 | 0 |  | 0 | 3 | 0 |  | 0 | 1 | 0 | 0 | 0 | 0 |  |  |  |  | Пр/812-049.3-1 | Пр/774-049.3 | Электротехнические установки: на других объектах | Электротехнические установки: на других объектах | 0 | 0
18 | 1 | 511 |  | 45,1 | 23.3.06.05-0003 | Трубы стальные сварные неоцинкованные водогазопроводные с резьбой, обыкновенные, номинальный диаметр 25 мм, толщина стенки 3,2 мм | м | 260 | 103.1746 | 103.1746 |  |  |  | 50036 | 50036 | 0 | 0 | 0 | 0 | 0 | 0 | 0 | 0 | 0 |  | 92857272 | 19.4 | 19.4 | 0 | 0 | 0 | 0 | 0 | 0 | 0 | 19.4 | 19.4 | 0 | 0 | 0 | 0 | 0 | 0 | 0 | 0 | 0 | 1 | 1 |  |  | 1 | 1 | 1 | 9.92 |  |  |  |  | 3 | 1 | ФССЦ-2001, 23.3.06.05-0003, приказ Минстроя России № 876/пр от 26.12.2019 |  |  | 500001 | 0 |  | 0 | 8 | 0 | 1 | 1 | 1 | 1 | 1 | 1 |  | 0 | 0 |  |  |  | 0 | 0 | 0 | [5 empty] | 0 |  | 0 | 50036 | 192.448 | 0 | 0 | 0 | 0 | 0 | 0 | 0 | 0 | 0 | [13 empty] | 0 | 0 | 1 | 1 |  |  |  | 1003 | м | м | 1 | [6 empty] | 66700591 | 8 | Материалы строительные | 0 |  | 1 | 500001 | Материалы и конструкции ( строительные ) по ценникам и каталогом | ФССЦст |  |  |  | 0 | 19.4 | 19.4 | 0 | 0 | 0 | 0 | 0 | [18 empty] | 0 | 0 | 0 |  |  |  |  | 0 | 0 |  |  |  |  | 1 |  | 2145645555 | 2 | 1 | 4 | 0 | 0 | 0 | 50036 | 50036 | 0 | 0 |  | 0 | 3 | 0 |  | 0 | 1 | 0 | 0 | 0 | 0 | [8 empty] | 0 | 0
17 | 1 | 526 | 411 | 46 | м08-02-407-02 | Труба стальная по установленным конструкциям, по стенам с креплением скобами, диаметр: до 40 мм | 100 м | 0.34 | 0 | 0.34 |  |  |  | 6612 | 1011 | 842 | 245 | 4759 | 0 | 11.288 | 0.4352 | 0 | 4854 | 2552 |  | 92857272 | 769.38 | 299.76 | 157.54 | 16.06 | 312.08 | 0 | 33.2 | 1.28 | 0 | 769.38 | 299.76 | 157.54 | 16.06 | 312.08 | 0 | 33.2 | 1.28 | 0 | 97 | 51 | 1 | 1 |  |  | 1 | 44.85 | 15.72 | 9.92 |  |  |  |  | 0 | 2 | ФЕРм-2001, м08-02-407-02, приказ Минстроя России № 876/пр от 26.12.2019 |  |  | 108001 | 0 |  | 0 | 3 | 0 | 44.85 | 1 | 1 | 1 | 1 | 1 |  | 97 | 51 |  |  |  | 0 | 0 | 0 | [5 empty] | 0 |  | 0 | 6612 | 2973.6192 | 2476.5288 | 720.291 | 13996.788 | 0 | 33.2 | 1.28 | 0 | 4853.88 | 2552.04 | [13 empty] | 0 | 0 | 1 | 1 |  |  |  | 1003 | 100 м | 100 м | 100 | [6 empty] | 66700487 | 3 | Монтажные работы | 0 |  | 2 | 108001 | Электротехнические установки: на других объектах | мФЕР-08 |  |  |  | 0 | 769.38 | 299.76 | 157.54 | 16.06 | 312.08 | 33.2 | 1.28 | 0 | [17 empty] | 0 | 0 | 0 |  |  |  |  | 97 | 51 |  |  |  |  | 1 |  | -442504019 | 2 | 1 | 4 | 0 | 0 | 0 | 14018 | 0 | 14018 | 0 |  | 0 | 3 | 0 |  | 0 | 1 | 0 | 0 | 0 | 0 |  |  |  |  | Пр/812-049.3-1 | Пр/774-049.3 | Электротехнические установки: на других объектах | Электротехнические установки: на других объектах | 0 | 0
18 | 1 | 525 |  | 46,1 | 23.3.06.05-0004 | Трубы стальные сварные неоцинкованные водогазопроводные с резьбой, обыкновенные, номинальный диаметр 32 мм, толщина стенки 3,2 мм | м | 35 | 102.9412 | 102.9412 |  |  |  | 9201 | 9201 | 0 | 0 | 0 | 0 | 0 | 0 | 0 | 0 | 0 |  | 92857272 | 26.5 | 26.5 | 0 | 0 | 0 | 0 | 0 | 0 | 0 | 26.5 | 26.5 | 0 | 0 | 0 | 0 | 0 | 0 | 0 | 0 | 0 | 1 | 1 |  |  | 1 | 1 | 1 | 9.92 |  |  |  |  | 3 | 1 | ФССЦ-2001, 23.3.06.05-0004, приказ Минстроя России № 876/пр от 26.12.2019 |  |  | 500001 | 0 |  | 0 | 8 | 0 | 1 | 1 | 1 | 1 | 1 | 1 |  | 0 | 0 |  |  |  | 0 | 0 | 0 | [5 empty] | 0 |  | 0 | 9201 | 262.88 | 0 | 0 | 0 | 0 | 0 | 0 | 0 | 0 | 0 | [13 empty] | 0 | 0 | 1 | 1 |  |  |  | 1003 | м | м | 1 | [6 empty] | 66700591 | 8 | Материалы строительные | 0 |  | 1 | 500001 | Материалы и конструкции ( строительные ) по ценникам и каталогом | ФССЦст |  |  |  | 0 | 26.5 | 26.5 | 0 | 0 | 0 | 0 | 0 | [18 empty] | 0 | 0 | 0 |  |  |  |  | 0 | 0 |  |  |  |  | 1 |  | -1791464862 | 2 | 1 | 4 | 0 | 0 | 0 | 9201 | 9201 | 0 | 0 |  | 0 | 3 | 0 |  | 0 | 1 | 0 | 0 | 0 | 0 | [8 empty] | 0 | 0
17 | 1 | 539 | 423 | 47 | м08-02-407-03 | Труба стальная по установленным конструкциям, по стенам с креплением скобами, диаметр: до 50 мм | 100 м | 0.24 | 0 | 0.24 |  |  |  | 5217 | 724 | 656 | 197 | 3837 | 0 | 9.1008 | 0.3504 | 0 | 3913 | 2057 |  | 92857272 | 834.41 | 304.12 | 173.84 | 18.33 | 356.45 | 0 | 37.92 | 1.46 | 0 | 834.41 | 304.12 | 173.84 | 18.33 | 356.45 | 0 | 37.92 | 1.46 | 0 | 97 | 51 | 1 | 1 |  |  | 1 | 44.85 | 15.72 | 9.92 |  |  |  |  | 0 | 2 | ФЕРм-2001, м08-02-407-03, приказ Минстроя России № 876/пр от 26.12.2019 |  |  | 108001 | 0 |  | 0 | 3 | 0 | 44.85 | 1 | 1 | 1 | 1 | 1 |  | 97 | 51 |  |  |  | 0 | 0 | 0 | [5 empty] | 0 |  | 0 | 5217 | 3016.8704 | 2732.7648 | 822.1005 | 15986.7825 | 0 | 37.92 | 1.46 | 0 | 3912.98 | 2057.34 | [13 empty] | 0 | 0 | 1 | 1 |  |  |  | 1003 | 100 м | 100 м | 100 | [6 empty] | 66700487 | 3 | Монтажные работы | 0 |  | 2 | 108001 | Электротехнические установки: на других объектах | мФЕР-08 |  |  |  | 0 | 834.41 | 304.12 | 173.84 | 18.33 | 356.45 | 37.92 | 1.46 | 0 | [17 empty] | 0 | 0 | 0 |  |  |  |  | 97 | 51 |  |  |  |  | 1 |  | -653760203 | 2 | 1 | 4 | 0 | 0 | 0 | 11187 | 0 | 11187 | 0 |  | 0 | 3 | 0 |  | 0 | 1 | 0 | 0 | 0 | 0 |  |  |  |  | Пр/812-049.3-1 | Пр/774-049.3 | Электротехнические установки: на других объектах | Электротехнические установки: на других объектах | 0 | 0
18 | 1 | 538 |  | 47,1 | 23.3.06.05-0006 | Трубы стальные сварные неоцинкованные водогазопроводные с резьбой, обыкновенные, номинальный диаметр 50 мм, толщина стенки 3,5 мм | м | 25 | 104.1667 | 104.1667 |  |  |  | 9821 | 9821 | 0 | 0 | 0 | 0 | 0 | 0 | 0 | 0 | 0 |  | 92857272 | 39.6 | 39.6 | 0 | 0 | 0 | 0 | 0 | 0 | 0 | 39.6 | 39.6 | 0 | 0 | 0 | 0 | 0 | 0 | 0 | 0 | 0 | 1 | 1 |  |  | 1 | 1 | 1 | 9.92 |  |  |  |  | 3 | 1 | ФССЦ-2001, 23.3.06.05-0006, приказ Минстроя России № 876/пр от 26.12.2019 |  |  | 500001 | 0 |  | 0 | 8 | 0 | 1 | 1 | 1 | 1 | 1 | 1 |  | 0 | 0 |  |  |  | 0 | 0 | 0 | [5 empty] | 0 |  | 0 | 9821 | 392.832 | 0 | 0 | 0 | 0 | 0 | 0 | 0 | 0 | 0 | [13 empty] | 0 | 0 | 1 | 1 |  |  |  | 1003 | м | м | 1 | [6 empty] | 66700591 | 8 | Материалы строительные | 0 |  | 1 | 500001 | Материалы и конструкции ( строительные ) по ценникам и каталогом | ФССЦст |  |  |  | 0 | 39.6 | 39.6 | 0 | 0 | 0 | 0 | 0 | [18 empty] | 0 | 0 | 0 |  |  |  |  | 0 | 0 |  |  |  |  | 1 |  | 1741204282 | 2 | 1 | 4 | 0 | 0 | 0 | 9821 | 9821 | 0 | 0 |  | 0 | 3 | 0 |  | 0 | 1 | 0 | 0 | 0 | 0 | [8 empty] | 0 | 0
17 | 1 | 552 | 435 | 48 | м08-01-087-03 | Металлические конструкции (Трубостойка стальная) | т | 0.02 | 0 | 0.02 |  |  |  | 2964 | 2377 | 124 | 36 | 463 | 0 | 1.072 | 0.064 | 0 | 484 | 254 |  | 92857272 | 12893.46 | 11982.18 | 395.65 | 40.16 | 515.63 | 0 | 53.6 | 3.2 | 0 | 12893.46 | 11982.18 | 395.65 | 40.16 | 515.63 | 0 | 53.6 | 3.2 | 0 | 97 | 51 | 1 | 1 |  |  | 1 | 44.85 | 15.72 | 9.92 |  |  |  |  | 0 | 2 | ФЕРм-2001, м08-01-087-03, приказ Минстроя России № 876/пр от 26.12.2019 |  |  | 108001 | 0 |  | 0 | 3 | 0 | 44.85 | 1 | 1 | 1 | 1 | 1 |  | 97 | 51 |  |  |  | 0 | 0 | 0 | [5 empty] | 0 |  | 0 | 2964 | 118863.2256 | 6219.618 | 1801.176 | 23126.0055 | 0 | 53.6 | 3.2 | 0 | 484.03 | 254.49 | [13 empty] | 0 | 0 | 1 | 1 |  |  |  | 1009 | т | т | 1000 | [6 empty] | 66700487 | 3 | Монтажные работы | 0 |  | 2 | 108001 | Электротехнические установки: на других объектах | мФЕР-08 |  |  |  | 0 | 12893.46 | 11982.18 | 395.65 | 40.16 | 515.63 | 53.6 | 3.2 | 0 | [17 empty] | 0 | 0 | 0 |  |  |  |  | 97 | 51 |  |  |  |  | 1 |  | -894511074 | 2 | 1 | 4 | 0 | 0 | 0 | 3702 | 0 | 3702 | 0 |  | 0 | 3 | 0 |  | 0 | 1 | 0 | 0 | 0 | 0 |  |  |  |  | Пр/812-049.3-1 | Пр/774-049.3 | Электротехнические установки: на других объектах | Электротехнические установки: на других объектах | 0 | 0
18 | 1 | 550 |  | 48,1 | 07.2.07.04-0007 | Конструкции стальные индивидуальные решетчатые сварные, масса до 0,1 т | т | -0.02 | -1 | -1 |  |  |  | -2282 | -2282 | 0 | 0 | 0 | 0 | 0 | 0 | 0 | 0 | 0 |  | 92857272 | 11500 | 11500 | 0 | 0 | 0 | 0 | 0 | 0 | 0 | 11500 | 11500 | 0 | 0 | 0 | 0 | 0 | 0 | 0 | 0 | 0 | 1 | 1 |  |  | 1 | 1 | 1 | 9.92 |  |  |  |  | 3 | 1 | ФССЦ-2001, 07.2.07.04-0007, приказ Минстроя России № 876/пр от 26.12.2019 |  |  | 500001 | 0 |  | 0 | 8 | 1 | 1 | 1 | 1 | 1 | 1 | 1 |  | 0 | 0 |  |  |  | 0 | 0 | 0 | [5 empty] | 0 |  | 0 | -2282 | 114080 | 0 | 0 | 0 | 0 | 0 | 0 | 0 | 0 | 0 | [13 empty] | 0 | 0 | 1 | 1 |  |  |  | 1009 | т | т | 1000 | [6 empty] | 66700591 | 8 | Материалы строительные | 0 |  | 1 | 500001 | Материалы и конструкции ( строительные ) по ценникам и каталогом | ФССЦст |  |  |  | 32768 | 11500 | 11500 | 0 | 0 | 0 | 0 | 0 | [18 empty] | 0 | 0 | 0 |  |  |  |  | 0 | 0 |  |  |  |  | 1 |  | 931010954 | 2 | 1 | 4 | 0 | 0 | 0 | -2282 | -2282 | 0 | 0 |  | 0 | 3 | 0 |  | 0 | 1 | 0 | 0 | 0 | 0 | [8 empty] | 0 | 0
18 | 1 | 551 |  | 48,2 | 23.3.06.04-0011 | Трубы стальные сварные неоцинкованные водогазопроводные с резьбой, легкие, номинальный диаметр 50 мм, толщина стенки 3,2 мм | м | 5 | 250 | 250 |  |  |  | 1391 | 1391 | 0 | 0 | 0 | 0 | 0 | 0 | 0 | 0 | 0 |  | 92857272 | 28.05 | 28.05 | 0 | 0 | 0 | 0 | 0 | 0 | 0 | 28.05 | 28.05 | 0 | 0 | 0 | 0 | 0 | 0 | 0 | 0 | 0 | 1 | 1 |  |  | 1 | 1 | 1 | 9.92 |  |  |  |  | 3 | 1 | ФССЦ-2001, 23.3.06.04-0011, приказ Минстроя России № 876/пр от 26.12.2019 |  |  | 500001 | 0 |  | 0 | 8 | 0 | 1 | 1 | 1 | 1 | 1 | 1 |  | 0 | 0 |  |  |  | 0 | 0 | 0 | [5 empty] | 0 |  | 0 | 1391 | 278.256 | 0 | 0 | 0 | 0 | 0 | 0 | 0 | 0 | 0 | [13 empty] | 0 | 0 | 1 | 1 |  |  |  | 1003 | м | м | 1 | [6 empty] | 66700591 | 8 | Материалы строительные | 0 |  | 1 | 500001 | Материалы и конструкции ( строительные ) по ценникам и каталогом | ФССЦст |  |  |  | 0 | 28.05 | 28.05 | 0 | 0 | 0 | 0 | 0 | [18 empty] | 0 | 0 | 0 |  |  |  |  | 0 | 0 |  |  |  |  | 1 |  | 737373329 | 2 | 1 | 4 | 0 | 0 | 0 | 1391 | 1391 | 0 | 0 |  | 0 | 3 | 0 |  | 0 | 1 | 0 | 0 | 0 | 0 | [8 empty] | 0 | 0
17 | 1 | 556 | 438 | 49 | м08-02-409-09 | Труба гофрированная ПВХ для защиты проводов и кабелей по установленным конструкциям, по стенам, колоннам, потолкам, основанию пола | 100 м | 0.2 | 0 | 0.2 |  |  |  | 1285 | 33 | 0 | 0 | 1252 | 0 | 3.04 | 0 | 0 | 1214 | 639 |  | 92857272 | 156.33 | 16.79 | 0 | 0 | 139.54 | 0 | 15.2 | 0 | 0 | 156.33 | 16.79 | 0 | 0 | 139.54 | 0 | 15.2 | 0 | 0 | 97 | 51 | 1 | 1 |  |  | 1 | 44.85 | 15.72 | 9.92 |  |  |  |  | 0 | 2 | ФЕРм-2001, м08-02-409-09, приказ Минстроя России № 876/пр от 26.12.2019 |  |  | 108001 | 0 |  | 0 | 3 | 0 | 44.85 | 1 | 1 | 1 | 1 | 1 |  | 97 | 51 |  |  |  | 0 | 0 | 0 | [5 empty] | 0 |  | 0 | 1285 | 166.5568 | 0 | 0 | 6258.369 | 0 | 15.2 | 0 | 0 | 1214.44 | 638.52 | [13 empty] | 0 | 0 | 1 | 1 |  |  |  | 1003 | 100 м | 100 м | 100 | [6 empty] | 66700487 | 3 | Монтажные работы | 0 |  | 2 | 108001 | Электротехнические установки: на других объектах | мФЕР-08 |  |  |  | 0 | 156.33 | 16.79 | 0 | 0 | 139.54 | 15.2 | 0 | 0 | [17 empty] | 0 | 0 | 0 |  |  |  |  | 97 | 51 |  |  |  |  | 1 |  | -728772349 | 2 | 1 | 4 | 0 | 0 | 0 | 3138 | 0 | 3138 | 0 |  | 0 | 3 | 0 |  | 0 | 1 | 0 | 0 | 0 | 0 |  |  |  |  | Пр/812-049.3-1 | Пр/774-049.3 | Электротехнические установки: на других объектах | Электротехнические установки: на других объектах | 0 | 0
18 | 1 | 556 |  | 49,1 | КП №45990023 | Трубы гибкие гофрированные двустенные из ПВХ, диаметр 110 мм | м | 20 | 100 | 100 |  |  |  | 3977 | 3977 | 0 | 0 | 0 | 0 | 0 | 0 | 0 | 0 | 0 |  | 92857272 | 198.86 | 198.86 | 0 | 0 | 0 | 0 | 0 | 0 | 0 | 198.86 | 198.86 | 0 | 0 | 0 | 0 | 0 | 0 | 0 | 0 | 0 | 1 | 1 |  |  | 1 | 1 | 1 | 9.92 |  |  |  |  | 3 | 2 |  |  |  | 500002 | 0 |  | 0 | 12 | 0 | 1 | 1 | 1 | 1 | 1 | 1 |  | 0 | 0 |  |  |  | 0 | 0 | 0 | [5 empty] | 0 |  | 0 | 3977 | 198.86 | 0 | 0 | 0 | 0 | 0 | 0 | 0 | 0 | 0 | [13 empty] | 0 | 0 | 1 | 1 |  |  |  | 1003 | м | м | 1 | [6 empty] | 66700592 | 12 | Материалы монтажные | 0 |  | 2 | 500002 | Материалы и конструкции ( монтажные ) по ценникам и каталогам | ФССЦм |  |  |  | 0 | 198.86 | 198.86 | 0 | 0 | 0 | 0 | 0 |  | 5 |  |  | 0 | 18 |  | 189.1 | [10 empty] | 0 | 0 | 0 |  |  |  |  | 0 | 0 |  | 189,1 + 3,1% Трансп + 2% Заг.скл |  |  | 1 |  | 1016815692 | 2 | 3 | 4 | 0 | 0 | 0 | 3977 | 0 | 3977 | 0 |  | 1 | 1 | 0 |  | 0 | 1 | 0 | 0 | 0 | 0 | 3,1 | 2 | 3977 | [5 empty] | 0 | 0
17 | 1 | 561 | 443 | 50 | м08-02-155-01 | Герметизация проходов при вводе кабелей во взрывоопасные помещения уплотнительной массой | ШТ | 180 | 0 | 180 |  |  |  | 55730 | 26909 | 0 | 0 | 28821 | 0 | 68.4 | 0 | 0 | 27956 | 14699 |  | 92857272 | 18.64 | 15.07 | 0 | 0 | 3.57 | 0 | 0.38 | 0 | 0 | 18.64 | 15.07 | 0 | 0 | 3.57 | 0 | 0.38 | 0 | 0 | 97 | 51 | 1 | 1 |  |  | 1 | 44.85 | 15.72 | 9.92 |  |  |  |  | 0 | 2 | ФЕРм-2001, м08-02-155-01, приказ Минстроя России № 876/пр от 26.12.2019 |  |  | 108001 | 0 |  | 0 | 3 | 0 | 44.85 | 1 | 1 | 1 | 1 | 1 |  | 97 | 51 |  |  |  | 0 | 0 | 0 | [5 empty] | 0 |  | 0 | 55730 | 149.4944 | 0 | 0 | 160.1145 | 0 | 0.38 | 0 | 0 | 27956.37 | 14698.71 | [13 empty] | 0 | 0 | 1 | 1 |  |  |  | 1013 | ШТ | ШТ | 1 | [6 empty] | 66700487 | 3 | Монтажные работы | 0 |  | 2 | 108001 | Электротехнические установки: на других объектах | мФЕР-08 |  |  |  | 0 | 18.64 | 15.07 | 0 | 0 | 3.57 | 0.38 | 0 | 0 | [17 empty] | 0 | 0 | 0 |  |  |  |  | 97 | 51 |  |  |  |  | 1 |  | 541683254 | 2 | 1 | 4 | 0 | 0 | 0 | 98385 | 0 | 98385 | 0 |  | 0 | 3 | 0 |  | 0 | 1 | 0 | 0 | 0 | 0 |  |  |  |  | Пр/812-049.3-1 | Пр/774-049.3 | Электротехнические установки: на других объектах | Электротехнические установки: на других объектах | 0 | 0
19 | 1 |  |  |  |  | Прокат черных и цветных металлов | [19 empty] | 1 | [191 empty] | 0
17 | 1 | 572 | 452 | 51 | м08-02-472-07 | Проводник заземляющий открыто по строительным основаниям: из полосовой стали сечением 160 мм2 | 100 м | 0.11 | 0 | 0.11 |  |  |  | 1613 | 642 | 113 | 29 | 858 | 0 | 2.035 | 0.0506 | 0 | 860 | 452 |  | 92857272 | 827.81 | 588.77 | 65.14 | 5.78 | 173.9 | 0 | 18.5 | 0.46 | 0 | 827.81 | 588.77 | 65.14 | 5.78 | 173.9 | 0 | 18.5 | 0.46 | 0 | 97 | 51 | 1 | 1 |  |  | 1 | 44.85 | 15.72 | 9.92 |  |  |  |  | 0 | 2 | ФЕРм-2001, м08-02-472-07, приказ Минстроя России № 876/пр от 26.12.2019 |  |  | 108001 | 0 |  | 0 | 3 | 0 | 44.85 | 1 | 1 | 1 | 1 | 1 |  | 97 | 51 |  |  |  | 0 | 0 | 0 | [5 empty] | 0 |  | 0 | 1613 | 5840.5984 | 1024.0008 | 259.233 | 7799.415 | 0 | 18.5 | 0.46 | 0 | 860.39 | 452.37 | [13 empty] | 0 | 0 | 1 | 1 |  |  |  | 1003 | 100 м | 100 м | 100 | [6 empty] | 66700487 | 3 | Монтажные работы | 0 |  | 2 | 108001 | Электротехнические установки: на других объектах | мФЕР-08 |  |  |  | 131072 | 827.81 | 588.77 | 65.14 | 5.78 | 173.9 | 18.5 | 0.46 | 0 | [17 empty] | 0 | 0 | 0 |  |  |  |  | 97 | 51 |  |  |  |  | 1 |  | -1760841952 | 2 | 1 | 4 | 0 | 0 | 0 | 2925 | 0 | 2925 | 0 |  | 0 | 3 | 0 |  | 0 | 1 | 0 | 0 | 0 | 0 |  |  |  |  | Пр/812-049.3-1 | Пр/774-049.3 | Электротехнические установки: на других объектах | Электротехнические установки: на других объектах | 0 | 0
18 | 1 | 572 |  | 51,1 | снабжение | Сталь полосовая: 80х8 мм, марка Ст3сп | т | 0.005024 | 0.045673 | 0.045673 |  |  |  | 388 | 388 | 0 | 0 | 0 | 0 | 0 | 0 | 0 | 0 | 0 |  | 92857272 | 77294.07 | 77294.07 | 0 | 0 | 0 | 0 | 0 | 0 | 0 | 77294.07 | 77294.07 | 0 | 0 | 0 | 0 | 0 | 0 | 0 | 0 | 0 | 1 | 1 |  |  | 1 | 1 | 1 | 9.92 |  |  |  |  | 3 | 1 | ФССЦ-2001, 08.3.07.01-0058, приказ Минстроя России № 876/пр от 26.12.2019 |  |  | 500001 | 0 |  | 0 | 8 | 0 | 1 | 1 | 1 | 1 | 1 | 1 |  | 0 | 0 |  |  |  | 0 | 0 | 0 | [5 empty] | 0 |  | 0 | 388 | 77294.07 | 0 | 0 | 0 | 0 | 0 | 0 | 0 | 0 | 0 | [13 empty] | 0 | 0 | 1 | 1 |  |  |  | 1009 | т | т | 1000 | [6 empty] | 66700591 | 8 | Материалы строительные | 0 |  | 1 | 500001 | Материалы и конструкции ( строительные ) по ценникам и каталогом | ФССЦст |  |  |  | 0 | 77294.07 | 77294.07 | 0 | 0 | 0 | 0 | 0 |  | 5 |  |  | 0 | 18 |  | 73500 | [10 empty] | 0 | 0 | 0 |  |  |  |  | 0 | 0 |  | 73 500 + 3,1% Трансп + 2% Заг.скл |  |  | 1 |  | -747018684 | 2 | 3 | 4 | 0 | 0 | 0 | 388 | 388 | 0 | 0 |  | 1 | 1 | 0 |  | 0 | 1 | 0 | 0 | 0 | 0 | 3,1 | 2 | 388 | [5 empty] | 0 | 0
18 | 1 | 571 |  | 51,2 | снабжение | Сталь полосовая: 80х4 мм, марка Ст3сп | т | 0.02512 | 0.22836 | 0.22836 |  |  |  | 1915 | 1915 | 0 | 0 | 0 | 0 | 0 | 0 | 0 | 0 | 0 |  | 92857272 | 76242.45 | 76242.45 | 0 | 0 | 0 | 0 | 0 | 0 | 0 | 76242.45 | 76242.45 | 0 | 0 | 0 | 0 | 0 | 0 | 0 | 0 | 0 | 1 | 1 |  |  | 1 | 1 | 1 | 9.92 |  |  |  |  | 3 | 1 | ФССЦ-2001, 08.3.07.01-0057, приказ Минстроя России № 876/пр от 26.12.2019 |  |  | 500001 | 0 |  | 0 | 8 | 0 | 1 | 1 | 1 | 1 | 1 | 1 |  | 0 | 0 |  |  |  | 0 | 0 | 0 | [5 empty] | 0 |  | 0 | 1915 | 76242.45 | 0 | 0 | 0 | 0 | 0 | 0 | 0 | 0 | 0 | [13 empty] | 0 | 0 | 1 | 1 |  |  |  | 1009 | т | т | 1000 | [6 empty] | 66700591 | 8 | Материалы строительные | 0 |  | 1 | 500001 | Материалы и конструкции ( строительные ) по ценникам и каталогом | ФССЦст |  |  |  | 0 | 76242.45 | 76242.45 | 0 | 0 | 0 | 0 | 0 |  | 5 |  |  | 0 | 18 |  | 72500 | [10 empty] | 0 | 0 | 0 |  |  |  |  | 0 | 0 |  | 72 500 + 3,1% Трансп + 2% Заг.скл |  |  | 1 |  | -342606871 | 2 | 3 | 4 | 0 | 0 | 0 | 1915 | 1915 | 0 | 0 |  | 1 | 1 | 0 |  | 0 | 1 | 0 | 0 | 0 | 0 | 3,1 | 2 | 1915 | [5 empty] | 0 | 0
17 | 1 | 581 | 460 | 52 | м08-02-472-02 | Заземлитель горизонтальный из стали: полосовой сечением 160 мм2 | 100 м | 4.6 | 0 | 4.6 |  |  |  | 72949 | 40822 | 4201 | 1036 | 27926 | 0 | 66.24 | 1.84 | 0 | 28093 | 14771 |  | 92857272 | 1088.05 | 894.6 | 58.09 | 5.02 | 135.36 | 0 | 14.4 | 0.4 | 0 | 1088.05 | 894.6 | 58.09 | 5.02 | 135.36 | 0 | 14.4 | 0.4 | 0 | 97 | 51 | 1 | 1 |  |  | 1 | 44.85 | 15.72 | 9.92 |  |  |  |  | 0 | 2 | ФЕРм-2001, м08-02-472-02, приказ Минстроя России № 876/пр от 26.12.2019 |  |  | 108001 | 0 |  | 0 | 3 | 0 | 44.85 | 1 | 1 | 1 | 1 | 1 |  | 97 | 51 |  |  |  | 0 | 0 | 0 | [5 empty] | 0 |  | 0 | 72949 | 8874.432 | 913.1748 | 225.147 | 6070.896 | 0 | 14.4 | 0.4 | 0 | 28093.14 | 14770.62 | [13 empty] | 0 | 0 | 1 | 1 |  |  |  | 1003 | 100 м | 100 м | 100 | [6 empty] | 66700487 | 3 | Монтажные работы | 0 |  | 2 | 108001 | Электротехнические установки: на других объектах | мФЕР-08 |  |  |  | 131072 | 1088.05 | 894.6 | 58.09 | 5.02 | 135.36 | 14.4 | 0.4 | 0 | [17 empty] | 0 | 0 | 0 |  |  |  |  | 97 | 51 |  |  |  |  | 1 |  | 1669610546 | 2 | 1 | 4 | 0 | 0 | 0 | 115813 | 0 | 115813 | 0 |  | 0 | 3 | 0 |  | 0 | 1 | 0 | 0 | 0 | 0 |  |  |  |  | Пр/812-049.3-1 | Пр/774-049.3 | Электротехнические установки: на других объектах | Электротехнические установки: на других объектах | 0 | 0
18 | 1 | 581 |  | 52,1 | снабжение | Прокат полосовой, горячекатаный, размер 40х4 мм | т | 0.57776 | 0.1256 | 0.1256 |  |  |  | 37974 | 37974 | 0 | 0 | 0 | 0 | 0 | 0 | 0 | 0 | 0 |  | 92857272 | 65726.25 | 65726.25 | 0 | 0 | 0 | 0 | 0 | 0 | 0 | 65726.25 | 65726.25 | 0 | 0 | 0 | 0 | 0 | 0 | 0 | 0 | 0 | 1 | 1 |  |  | 1 | 1 | 1 | 9.92 |  |  |  |  | 3 | 1 | ФССЦ-2001, 08.3.07.01-0041, приказ Минстроя России № 876/пр от 26.12.2019 |  |  | 500001 | 0 |  | 0 | 8 | 0 | 1 | 1 | 1 | 1 | 1 | 1 |  | 0 | 0 |  |  |  | 0 | 0 | 0 | [5 empty] | 0 |  | 0 | 37974 | 65726.25 | 0 | 0 | 0 | 0 | 0 | 0 | 0 | 0 | 0 | [13 empty] | 0 | 0 | 1 | 1 |  |  |  | 1009 | т | т | 1000 | [6 empty] | 66700591 | 8 | Материалы строительные | 0 |  | 1 | 500001 | Материалы и конструкции ( строительные ) по ценникам и каталогом | ФССЦст |  |  |  | 0 | 65726.25 | 65726.25 | 0 | 0 | 0 | 0 | 0 |  | 5 |  |  | 0 | 18 |  | 62500 | [10 empty] | 0 | 0 | 0 |  |  |  |  | 0 | 0 |  | 62 500 + 3,1% Трансп + 2% Заг.скл |  |  | 1 |  | -631373243 | 2 | 3 | 4 | 0 | 0 | 0 | 37974 | 37974 | 0 | 0 |  | 1 | 1 | 0 |  | 0 | 1 | 0 | 0 | 0 | 0 | 3,1 | 2 | 37974 | [5 empty] | 0 | 0
17 | 1 | 591 | 469 | 53 | м08-02-472-06 | Проводник заземляющий открыто по строительным основаниям: из полосовой стали сечением 100 мм2 | 100 м | 0.45 | 0 | 0.45 |  |  |  | 5786 | 2272 | 384 | 86 | 3130 | 0 | 7.425 | 0.153 | 0 | 3120 | 1640 |  | 92857272 | 718.3 | 508.92 | 54.28 | 4.27 | 155.1 | 0 | 16.5 | 0.34 | 0 | 718.3 | 508.92 | 54.28 | 4.27 | 155.1 | 0 | 16.5 | 0.34 | 0 | 97 | 51 | 1 | 1 |  |  | 1 | 44.85 | 15.72 | 9.92 |  |  |  |  | 0 | 2 | ФЕРм-2001, м08-02-472-06, приказ Минстроя России № 876/пр от 26.12.2019 |  |  | 108001 | 0 |  | 0 | 3 | 0 | 44.85 | 1 | 1 | 1 | 1 | 1 |  | 97 | 51 |  |  |  | 0 | 0 | 0 | [5 empty] | 0 |  | 0 | 5786 | 5048.4864 | 853.2816 | 191.5095 | 6956.235 | 0 | 16.5 | 0.34 | 0 | 3119.52 | 1640.16 | [13 empty] | 0 | 0 | 1 | 1 |  |  |  | 1003 | 100 м | 100 м | 100 | [6 empty] | 66700487 | 3 | Монтажные работы | 0 |  | 2 | 108001 | Электротехнические установки: на других объектах | мФЕР-08 |  |  |  | 131072 | 718.3 | 508.92 | 54.28 | 4.27 | 155.1 | 16.5 | 0.34 | 0 | [17 empty] | 0 | 0 | 0 |  |  |  |  | 97 | 51 |  |  |  |  | 1 |  | -1278111679 | 2 | 1 | 4 | 0 | 0 | 0 | 10546 | 0 | 10546 | 0 |  | 0 | 3 | 0 |  | 0 | 1 | 0 | 0 | 0 | 0 |  |  |  |  | Пр/812-049.3-1 | Пр/774-049.3 | Электротехнические установки: на других объектах | Электротехнические установки: на других объектах | 0 | 0
18 | 1 | 591 |  | 53,1 | снабжение | Сталь полосовая: 25х4 мм, марка Ст3сп | т | 0.035325 | 0.0785 | 0.0785 |  |  |  | 2879 | 2879 | 0 | 0 | 0 | 0 | 0 | 0 | 0 | 0 | 0 |  | 92857272 | 81500.55 | 81500.55 | 0 | 0 | 0 | 0 | 0 | 0 | 0 | 81500.55 | 81500.55 | 0 | 0 | 0 | 0 | 0 | 0 | 0 | 0 | 0 | 1 | 1 |  |  | 1 | 1 | 1 | 9.92 |  |  |  |  | 3 | 1 | ФССЦ-2001, 08.3.07.01-0035, приказ Минстроя России № 876/пр от 26.12.2019 |  |  | 500001 | 0 |  | 0 | 8 | 0 | 1 | 1 | 1 | 1 | 1 | 1 |  | 0 | 0 |  |  |  | 0 | 0 | 0 | [5 empty] | 0 |  | 0 | 2879 | 81500.55 | 0 | 0 | 0 | 0 | 0 | 0 | 0 | 0 | 0 | [13 empty] | 0 | 0 | 1 | 1 |  |  |  | 1009 | т | т | 1000 | [6 empty] | 66700591 | 8 | Материалы строительные | 0 |  | 1 | 500001 | Материалы и конструкции ( строительные ) по ценникам и каталогом | ФССЦст |  |  |  | 0 | 81500.55 | 81500.55 | 0 | 0 | 0 | 0 | 0 |  | 5 |  |  | 0 | 18 |  | 77500 | [10 empty] | 0 | 0 | 0 |  |  |  |  | 0 | 0 |  | 77 500 + 3,1% Трансп + 2% Заг.скл |  |  | 1 |  | 2013599027 | 2 | 3 | 4 | 0 | 0 | 0 | 2879 | 2879 | 0 | 0 |  | 1 | 1 | 0 |  | 0 | 1 | 0 | 0 | 0 | 0 | 3,1 | 2 | 2879 | [5 empty] | 0 | 0
17 | 1 | 601 | 478 | 54 | м08-02-472-07 | Проводник заземляющий открыто по строительным основаниям: из полосовой стали сечением 160 мм2 | 100 м | 2.85 | 0 | 2.85 |  |  |  | 41792 | 16646 | 2918 | 739 | 22228 | 0 | 52.725 | 1.311 | 0 | 22278 | 11713 |  | 92857272 | 827.81 | 588.77 | 65.14 | 5.78 | 173.9 | 0 | 18.5 | 0.46 | 0 | 827.81 | 588.77 | 65.14 | 5.78 | 173.9 | 0 | 18.5 | 0.46 | 0 | 97 | 51 | 1 | 1 |  |  | 1 | 44.85 | 15.72 | 9.92 |  |  |  |  | 0 | 2 | ФЕРм-2001, м08-02-472-07, приказ Минстроя России № 876/пр от 26.12.2019 |  |  | 108001 | 0 |  | 0 | 3 | 0 | 44.85 | 1 | 1 | 1 | 1 | 1 |  | 97 | 51 |  |  |  | 0 | 0 | 0 | [5 empty] | 0 |  | 0 | 41792 | 5840.5984 | 1024.0008 | 259.233 | 7799.415 | 0 | 18.5 | 0.46 | 0 | 22277.99 | 11713.17 | [13 empty] | 0 | 0 | 1 | 1 |  |  |  | 1003 | 100 м | 100 м | 100 | [6 empty] | 66700487 | 3 | Монтажные работы | 0 |  | 2 | 108001 | Электротехнические установки: на других объектах | мФЕР-08 |  |  |  | 131072 | 827.81 | 588.77 | 65.14 | 5.78 | 173.9 | 18.5 | 0.46 | 0 | [17 empty] | 0 | 0 | 0 |  |  |  |  | 97 | 51 |  |  |  |  | 1 |  | -1760841952 | 2 | 1 | 4 | 0 | 0 | 0 | 75783 | 0 | 75783 | 0 |  | 0 | 3 | 0 |  | 0 | 1 | 0 | 0 | 0 | 0 |  |  |  |  | Пр/812-049.3-1 | Пр/774-049.3 | Электротехнические установки: на других объектах | Электротехнические установки: на других объектах | 0 | 0
18 | 1 | 601 |  | 54,1 | снабжение | Сталь полосовая оцинкованная 40х4 мм | т | 0.36879 | 0.1294 | 0.1294 |  |  |  | 43631 | 43631 | 0 | 0 | 0 | 0 | 0 | 0 | 0 | 0 | 0 |  | 92857272 | 118307.25 | 118307.25 | 0 | 0 | 0 | 0 | 0 | 0 | 0 | 118307.25 | 118307.25 | 0 | 0 | 0 | 0 | 0 | 0 | 0 | 0 | 0 | 1 | 1 |  |  | 1 | 1 | 1 | 9.92 |  |  |  |  | 3 | 1 | ФССЦ-2001, 08.3.07.01-0042, приказ Минстроя России № 876/пр от 26.12.2019 |  |  | 500001 | 0 |  | 0 | 8 | 0 | 1 | 1 | 1 | 1 | 1 | 1 |  | 0 | 0 |  |  |  | 0 | 0 | 0 | [5 empty] | 0 |  | 0 | 43631 | 118307.25 | 0 | 0 | 0 | 0 | 0 | 0 | 0 | 0 | 0 | [13 empty] | 0 | 0 | 1 | 1 |  |  |  | 1009 | т | т | 1000 | [6 empty] | 66700591 | 8 | Материалы строительные | 0 |  | 1 | 500001 | Материалы и конструкции ( строительные ) по ценникам и каталогом | ФССЦст |  |  |  | 0 | 118307.25 | 118307.25 | 0 | 0 | 0 | 0 | 0 |  | 5 |  |  | 0 | 18 |  | 112500 | [10 empty] | 0 | 0 | 0 |  |  |  |  | 0 | 0 |  | 112 500 + 3,1% Трансп + 2% Заг.скл |  |  | 1 |  | -90398896 | 2 | 3 | 4 | 0 | 0 | 0 | 43631 | 43631 | 0 | 0 |  | 1 | 1 | 0 |  | 0 | 1 | 0 | 0 | 0 | 0 | 3,1 | 2 | 43631 | [5 empty] | 0 | 0
17 | 1 | 613 | 487 | 55 | м08-02-472-08 | Проводник заземляющий открыто по строительным основаниям: из круглой стали диаметром 8 мм | 100 м | 22.8 | 0 | 22.8 |  |  |  | 299109 | 115985 | 14910 | 2567 | 168214 | 0 | 399 | 4.56 | 0 | 165658 | 87098 |  | 92857272 | 718.91 | 512.81 | 41.6 | 2.51 | 164.5 | 0 | 17.5 | 0.2 | 0 | 718.91 | 512.81 | 41.6 | 2.51 | 164.5 | 0 | 17.5 | 0.2 | 0 | 97 | 51 | 1 | 1 |  |  | 1 | 44.85 | 15.72 | 9.92 |  |  |  |  | 0 | 2 | ФЕРм-2001, м08-02-472-08, приказ Минстроя России № 876/пр от 26.12.2019 |  |  | 108001 | 0 |  | 0 | 3 | 0 | 44.85 | 1 | 1 | 1 | 1 | 1 |  | 97 | 51 |  |  |  | 0 | 0 | 0 | [5 empty] | 0 |  | 0 | 299109 | 5087.0752 | 653.952 | 112.5735 | 7377.825 | 0 | 17.5 | 0.2 | 0 | 165657.57 | 87098.31 | [13 empty] | 0 | 0 | 1 | 1 |  |  |  | 1003 | 100 м | 100 м | 100 | [6 empty] | 66700487 | 3 | Монтажные работы | 0 |  | 2 | 108001 | Электротехнические установки: на других объектах | мФЕР-08 |  |  |  | 131072 | 718.91 | 512.81 | 41.6 | 2.51 | 164.5 | 17.5 | 0.2 | 0 | [17 empty] | 0 | 0 | 0 |  |  |  |  | 97 | 51 |  |  |  |  | 1 |  | -541324869 | 2 | 1 | 4 | 0 | 0 | 0 | 551865 | 0 | 551865 | 0 |  | 0 | 3 | 0 |  | 0 | 1 | 0 | 0 | 0 | 0 |  |  |  |  | Пр/812-049.3-1 | Пр/774-049.3 | Электротехнические установки: на других объектах | Электротехнические установки: на других объектах | 0 | 0
18 | 1 | 613 |  | 55,1 | снабжение | Сталь круглая горячеоцинкованная, диаметр 8 мм | т | 0.92796 | 0.0407 | 0.0407 |  |  |  | 114664 | 114664 | 0 | 0 | 0 | 0 | 0 | 0 | 0 | 0 | 0 |  | 92857272 | 123565.35 | 123565.35 | 0 | 0 | 0 | 0 | 0 | 0 | 0 | 123565.35 | 123565.35 | 0 | 0 | 0 | 0 | 0 | 0 | 0 | 0 | 0 | 1 | 1 |  |  | 1 | 1 | 1 | 9.92 |  |  |  |  | 3 | 1 | ФССЦ-2001, 08.3.04.02-0091, приказ Минстроя России № 876/пр от 26.12.2019 |  |  | 500001 | 0 |  | 0 | 8 | 0 | 1 | 1 | 1 | 1 | 1 | 1 |  | 0 | 0 |  |  |  | 0 | 0 | 0 | [5 empty] | 0 |  | 0 | 114664 | 123565.35 | 0 | 0 | 0 | 0 | 0 | 0 | 0 | 0 | 0 | [13 empty] | 0 | 0 | 1 | 1 |  |  |  | 1009 | т | т | 1000 | [6 empty] | 66700591 | 8 | Материалы строительные | 0 |  | 1 | 500001 | Материалы и конструкции ( строительные ) по ценникам и каталогом | ФССЦст |  |  |  | 0 | 123565.35 | 123565.35 | 0 | 0 | 0 | 0 | 0 |  | 5 |  |  | 0 | 18 |  | 117500 | [10 empty] | 0 | 0 | 0 |  |  |  |  | 0 | 0 |  | 117 500 + 3,1% Трансп + 2% Заг.скл |  |  | 1 |  | 938649795 | 2 | 3 | 4 | 0 | 0 | 0 | 114664 | 114664 | 0 | 0 |  | 1 | 1 | 0 |  | 0 | 1 | 0 | 0 | 0 | 0 | 3,1 | 2 | 114664 | [5 empty] | 0 | 0
18 | 1 | 611 |  | 55,2 | КП №52209245 от 15.04.26 | Держатель универсальный ND 1000 | ШТ | 780 | 34.2105 | 34.2105 |  |  |  | 115112 | 115112 | 0 | 0 | 0 | 0 | 0 | 0 | 0 | 0 | 0 |  | 92857272 | 147.58 | 147.58 | 0 | 0 | 0 | 0 | 0 | 0 | 0 | 147.58 | 147.58 | 0 | 0 | 0 | 0 | 0 | 0 | 0 | 0 | 0 | 1 | 1 |  |  | 1 | 1 | 1 | 9.92 |  |  |  |  | 3 | 2 |  |  |  | 500002 | 0 |  | 0 | 12 | 0 | 1 | 1 | 1 | 1 | 1 | 1 |  | 0 | 0 |  |  |  | 0 | 0 | 0 | [5 empty] | 0 |  | 0 | 115112 | 147.58 | 0 | 0 | 0 | 0 | 0 | 0 | 0 | 0 | 0 | [13 empty] | 0 | 0 | 1 | 1 |  |  |  | 1013 | ШТ | ШТ | 1 | [6 empty] | 66700592 | 12 | Материалы монтажные | 0 |  | 2 | 500002 | Материалы и конструкции ( монтажные ) по ценникам и каталогам | ФССЦм |  |  |  | 0 | 147.58 | 147.58 | 0 | 0 | 0 | 0 | 0 |  | 5 |  |  | 0 | 18 |  | 140.34 | [10 empty] | 0 | 0 | 0 |  |  |  |  | 0 | 0 |  | 140,34 + 3,1% Трансп + 2% Заг.скл |  |  | 1 |  | 677680765 | 2 | 3 | 4 | 0 | 0 | 0 | 115112 | 0 | 115112 | 0 |  | 1 | 1 | 0 |  | 0 | 1 | 0 | 0 | 0 | 0 | 3,1 | 2 | 115112 | [5 empty] | 0 | 0
18 | 1 | 612 |  | 55,3 | КП №52209245 от 15.04.26 | Держатель фасадный ND 2307 | ШТ | 780 | 34.2105 | 34.2105 |  |  |  | 136024 | 136024 | 0 | 0 | 0 | 0 | 0 | 0 | 0 | 0 | 0 |  | 92857272 | 174.39 | 174.39 | 0 | 0 | 0 | 0 | 0 | 0 | 0 | 174.39 | 174.39 | 0 | 0 | 0 | 0 | 0 | 0 | 0 | 0 | 0 | 1 | 1 |  |  | 1 | 1 | 1 | 9.92 |  |  |  |  | 3 | 2 |  |  |  | 500002 | 0 |  | 0 | 12 | 0 | 1 | 1 | 1 | 1 | 1 | 1 |  | 0 | 0 |  |  |  | 0 | 0 | 0 | [5 empty] | 0 |  | 0 | 136024 | 174.39 | 0 | 0 | 0 | 0 | 0 | 0 | 0 | 0 | 0 | [13 empty] | 0 | 0 | 1 | 1 |  |  |  | 1013 | ШТ | ШТ | 1 | [6 empty] | 66700592 | 12 | Материалы монтажные | 0 |  | 2 | 500002 | Материалы и конструкции ( монтажные ) по ценникам и каталогам | ФССЦм |  |  |  | 0 | 174.39 | 174.39 | 0 | 0 | 0 | 0 | 0 |  | 5 |  |  | 0 | 18 |  | 165.83 | [10 empty] | 0 | 0 | 0 |  |  |  |  | 0 | 0 |  | 165,83 + 3,1% Трансп + 2% Заг.скл |  |  | 1 |  | 1173458451 | 2 | 3 | 4 | 0 | 0 | 0 | 136024 | 0 | 136024 | 0 |  | 1 | 1 | 0 |  | 0 | 1 | 0 | 0 | 0 | 0 | 3,1 | 2 | 136024 | [5 empty] | 0 | 0
17 | 1 | 623 | 496 | 56 | м08-02-472-09 | Проводник заземляющий открыто по строительным основаниям: из круглой стали диаметром 12 мм | 100 м | 0.39 | 0 | 0.39 |  |  |  | 5729 | 2354 | 333 | 75 | 3042 | 0 | 7.215 | 0.1326 | 0 | 3023 | 1590 |  | 92857272 | 836.57 | 608.39 | 54.28 | 4.27 | 173.9 | 0 | 18.5 | 0.34 | 0 | 836.57 | 608.39 | 54.28 | 4.27 | 173.9 | 0 | 18.5 | 0.34 | 0 | 97 | 51 | 1 | 1 |  |  | 1 | 44.85 | 15.72 | 9.92 |  |  |  |  | 0 | 2 | ФЕРм-2001, м08-02-472-09, приказ Минстроя России № 876/пр от 26.12.2019 |  |  | 108001 | 0 |  | 0 | 3 | 0 | 44.85 | 1 | 1 | 1 | 1 | 1 |  | 97 | 51 |  |  |  | 0 | 0 | 0 | [5 empty] | 0 |  | 0 | 5729 | 6035.2288 | 853.2816 | 191.5095 | 7799.415 | 0 | 18.5 | 0.34 | 0 | 3023.49 | 1589.67 | [13 empty] | 0 | 0 | 1 | 1 |  |  |  | 1003 | 100 м | 100 м | 100 | [6 empty] | 66700487 | 3 | Монтажные работы | 0 |  | 2 | 108001 | Электротехнические установки: на других объектах | мФЕР-08 |  |  |  | 0 | 836.57 | 608.39 | 54.28 | 4.27 | 173.9 | 18.5 | 0.34 | 0 | [17 empty] | 0 | 0 | 0 |  |  |  |  | 97 | 51 |  |  |  |  | 1 |  | -418797125 | 2 | 1 | 4 | 0 | 0 | 0 | 10342 | 0 | 10342 | 0 |  | 0 | 3 | 0 |  | 0 | 1 | 0 | 0 | 0 | 0 |  |  |  |  | Пр/812-049.3-1 | Пр/774-049.3 | Электротехнические установки: на других объектах | Электротехнические установки: на других объектах | 0 | 0
18 | 1 | 623 |  | 56,1 | снабжение | Круг стальной горячекатаный оцинкованный, диаметр 18 мм | т | 0.048516 | 0.1244 | 0.1244 |  |  |  | 5740 | 5740 | 0 | 0 | 0 | 0 | 0 | 0 | 0 | 0 | 0 |  | 92857272 | 118307.25 | 118307.25 | 0 | 0 | 0 | 0 | 0 | 0 | 0 | 118307.25 | 118307.25 | 0 | 0 | 0 | 0 | 0 | 0 | 0 | 0 | 0 | 1 | 1 |  |  | 1 | 1 | 1 | 9.92 |  |  |  |  | 3 | 1 |  |  |  | 500001 | 0 |  | 0 | 8 | 0 | 1 | 1 | 1 | 1 | 1 | 1 |  | 0 | 0 |  |  |  | 0 | 0 | 0 | [5 empty] | 0 |  | 0 | 5740 | 118307.25 | 0 | 0 | 0 | 0 | 0 | 0 | 0 | 0 | 0 | [13 empty] | 0 | 0 | 1 | 1 |  |  |  | 1009 | т | т | 1000 | [6 empty] | 66700591 | 8 | Материалы строительные | 0 |  | 1 | 500001 | Материалы и конструкции ( строительные ) по ценникам и каталогом | ФССЦст |  |  |  | 0 | 118307.25 | 118307.25 | 0 | 0 | 0 | 0 | 0 |  | 5 |  |  | 0 | 18 |  | 112500 | [10 empty] | 0 | 0 | 0 |  |  |  |  | 0 | 0 |  | 112 500 + 3,1% Трансп + 2% Заг.скл |  |  | 1 |  | -1979396752 | 2 | 3 | 4 | 0 | 0 | 0 | 5740 | 5740 | 0 | 0 |  | 1 | 1 | 0 |  | 0 | 1 | 0 | 0 | 0 | 0 | 3,1 | 2 | 5740 | [5 empty] | 0 | 0
51 | 1 | 5 | 28 |  | Новый подраздел | Общественная часть здания | 0 | [6 empty] | 18697657 | 16130432 | 192942 | 58163 | 2374283 | 0 | 5626.1044 | 103.842 | 0 | 2359500 | 1240604 |  |  | 18697657 | 16130432 | 192942 | 58163 | 2374283 | 0 | 5626.1044 | 103.842 | 0 | 2359500 | 1240604 |  |  | 0 | 3685537 | 0 | 22297761 | 790122 | 17822102 | 0 | 16130432 | 12444895 | 0 | 12444895 | 3685537 | 0 | 0 | 0 | 0 | [19 empty] | 0 | 3685537 | 0 | 22297761 | 790122 | 17822102 | 0 | 16130432 | 12444895 | 0 | 12444895 | 3685537 | 0 | 0 | 0 | 0 | [114 empty] | 0
50 | 0 | 0 | 1 | 201 | 18697657 | ПЗ | Прямые затраты |  |  | 201 | 1 | 3 |  | 0 | [7 empty] | 15012120 | 1 | 15012120
50 | 0 | 0 | 1 | 202 | 16130432 | СтМатОб | Стоимость материальных ресурсов (всего) |  |  | 202 | 2 | 3 |  | 0 | [7 empty] | 16130432 | 1 | 16130432
50 | 0 | 0 | 1 | 222 | 0 | СтМатОбЗак | Стоимость материалов и оборудования заказчика |  |  | 222 | 3 | 3 |  | 0 | [7 empty] | 0 | 1 | 0
50 | 0 | 0 | 1 | 225 | 16130432 | СтМатОбПод | Стоимость материалов и оборудования подрядчика |  |  | 225 | 4 | 3 |  | 0 | [7 empty] | 16130432 | 1 | 16130432
50 | 0 | 0 | 1 | 226 | 12444895 | СтМат | Стоимость материалов (всего) |  |  | 226 | 5 | 3 |  | 0 | [7 empty] | 12444895 | 1 | 12444895
50 | 0 | 0 | 1 | 227 | 0 | СтМатЗак | Стоимость материалов заказчика |  |  | 227 | 6 | 3 |  | 0 | [7 empty] | 0 | 1 | 0
50 | 0 | 0 | 1 | 228 | 12444895 | СтМатПод | Стоимость материалов подрядчика |  |  | 228 | 7 | 3 |  | 0 | [7 empty] | 12444895 | 1 | 12444895
50 | 0 | 0 | 1 | 216 | 3685537 | Оборуд | Стоимость оборудования (всего) |  |  | 216 | 8 | 3 |  | 0 | [7 empty] | 3685537 | 1 | 3685537
50 | 0 | 0 | 1 | 223 | 0 | ОборудЗак | Стоимость оборудования заказчика |  |  | 223 | 9 | 3 |  | 0 | [7 empty] | 0 | 1 | 0
50 | 0 | 0 | 1 | 229 | 3685537 | ОборудПод | Стоимость оборудования подрядчика |  |  | 229 | 10 | 3 |  | 0 | [7 empty] | 3685537 | 1 | 3685537
50 | 0 | 0 | 1 | 203 | 192942 | ЭММ | Эксплуатация машин |  |  | 203 | 11 | 3 |  | 0 | [7 empty] | 192942 | 1 | 192942
50 | 0 | 0 | 1 | 231 | 0 | ЭММсНРиСП | Эксплуатация машин по ТСН-2001.16 |  |  | 231 | 12 | 3 |  | 0 | [7 empty] | 0 | 1 | 0
50 | 0 | 0 | 1 | 204 | 58163 | ЗПМ | ЗП машинистов |  |  | 204 | 13 | 3 |  | 0 | [7 empty] | 58163 | 1 | 58163
50 | 0 | 0 | 1 | 205 | 2374283 | ОЗП | Основная ЗП рабочих |  |  | 205 | 14 | 3 |  | 0 | [7 empty] | 2374283 | 1 | 2374283
50 | 0 | 0 | 1 | 232 | 0 | ОЗПсНРиСП | Основная ЗП рабочих по ТСН-2001.16 |  |  | 232 | 15 | 3 |  | 0 | [7 empty] | 0 | 1 | 0
50 | 0 | 0 | 1 | 214 | 790122 | Строит | Строительные работы с НР и СП |  |  | 214 | 16 | 3 |  | 0 | [7 empty] | 790122 | 1 | 790122
50 | 0 | 0 | 1 | 215 | 17822102 | Монтаж | Монтажные работы с НР и СП |  |  | 215 | 17 | 3 |  | 0 | [7 empty] | 17822102 | 1 | 17822102
50 | 0 | 0 | 1 | 217 | 0 | Прочие | Прочие работы с НР и СП |  |  | 217 | 18 | 3 |  | 0 | [7 empty] | 0 | 1 | 0
50 | 0 | 0 | 1 | 230 | 0 | ПрочиеЗатр | Прочие затраты по ТСН-2001.16 |  |  | 230 | 19 | 3 |  | 0 | [7 empty] | 0 | 1 | 0
50 | 0 | 0 | 1 | 206 | 0 | ВозврМат | Возврат материалов |  |  | 206 | 20 | 3 |  | 0 | [7 empty] | 0 | 1 | 0
50 | 0 | 0 | 1 | 207 | 5626.1044 | ТрудСтр | Трудозатраты строителей |  |  | 207 | 21 | 3 |  | 7 | [7 empty] | 5626.1044 | 1 | 5626.1044
50 | 0 | 0 | 1 | 208 | 103.842 | ТрудМаш | Трудозатраты машинистов |  |  | 208 | 22 | 3 |  | 7 | [7 empty] | 103.842 | 1 | 103.842
50 | 0 | 0 | 1 | 209 | 0 | ТранспМат | Транспорт материалов |  |  | 209 | 23 | 3 |  | 0 | [7 empty] | 0 | 1 | 0
50 | 0 | 0 | 1 | 233 | 0 | Перевозка | Перевозка грузов |  |  | 233 | 24 | 3 |  | 0 | [7 empty] | 0 | 1 | 0
50 | 0 | 0 | 1 | 210 | 2359500 | НР | Накладные расходы |  |  | 210 | 25 | 3 |  | 0 | [7 empty] | 2359500 | 1 | 2359500
50 | 0 | 0 | 1 | 211 | 1240604 | СмПриб | Сметная прибыль |  |  | 211 | 26 | 3 |  | 0 | [7 empty] | 1240604 | 1 | 1240604
50 | 0 | 0 | 1 | 224 | 22297761 | Всего | Всего с НР и СП |  |  | 224 | 27 | 3 |  | 0 | [7 empty] | 22297761 | 1 | 22297761
5 | 1 |  | 340 |  | Новый подраздел | Жилая часть здания |  | 0 |  | 0 | [7 empty] | 0 |  |  | 0 | [53 empty] | 0 | [11 empty] | 0
52 | 1 | 5 | 258 | 0 | Новый подраздел | Жилая часть здания | [7 empty] | 15076110 | 9101086 | 258414 | 71927 | 5716610 | 0 | 13386.3771 | 136.7366 | 0 | 5614881 | 2952155 | 0 | 0 | 15076110 | 9101086 | 258414 | 71927 | 5716610 | 0 | 13386.3771 | 136.7366 | 0 | 5614881 | 2952155 | 0 | 0 | 0 | 1465253 | 0 | 23643146 | 810862 | 21367031 | 0 | 9101086 | 7635833 | 0 | 7635833 | 1465253 | 0 | 0 | 0 | 0 | 0 | 0 | 0 | 0 | 0 | 0 | 0 | 0 | 0 | 0 | 0 | 0 | 0 | 0 | 0 | 0 | 0 | 0 | 0 | 0 | 1465253 | 0 | 23643146 | 810862 | 21367031 | 0 | 9101086 | 7635833 | 0 | 7635833 | 1465253 | 0 | 0 | 0 | 0 | 0 | 0 | 0 | 0 | 0 | 0 | 0 | 0 | 0 | 0 | 0 | 0 | 0 | 0 | 0 | 0 | 0 | 0 | 0 | 0 | 0 | 0 | 0 | 0 | 0 | 0 | 0 | 0 | 0 | 0 | 0 | 0 | 0 | 0 | 0 | 0 | 0 | 0 | 0 | 0 | 0 | 0 | 0 | 0 | 0 | 0 | 0 | 0 | 0 | 0 | 0 | 0 | 0 | 0 | 0 | 0 | 0 | 0 | 0 | 0 | 0 | 0 | 0 | 0 | 0 | 0 | 0 | 0 | 0 | 0 | 0 | 0 | 0 | 0 | 0 | 0 | 0 | 0 | 0 | 0 | 0 | 0 | 0 | 0 | 0 | 0 | 0 | 0 | 0 | 0 | 0 | 0 | 0 | 0 | 0 | 0 | 0 | 0 | 0 | 0 | 0 | 0 | 0 | 0 | 0 | 0 | 0 | 0 | 0 | 0 | 0 | 0 | 0 | 0 | 0
19 | 1 |  |  |  |  | Аппараты напряжением до 1000 В | [19 empty] | 1 | [191 empty] | 0
17 | 1 | 631 | 503 | 57 | м08-03-604-01 | Звонок электрический с кнопкой | 100 KОМПЛ | 2.44 | 0 | 2.44 |  |  |  | 73614 | 6760 | 417 | 165 | 66437 | 0 | 149.328 | 0.2928 | 0 | 64604 | 33967 |  | 92857272 | 897.24 | 279.28 | 10.86 | 1.51 | 607.1 | 0 | 61.2 | 0.12 | 0 | 897.24 | 279.28 | 10.86 | 1.51 | 607.1 | 0 | 61.2 | 0.12 | 0 | 97 | 51 | 1 | 1 |  |  | 1 | 44.85 | 15.72 | 9.92 |  |  |  |  | 0 | 2 | ФЕРм-2001, м08-03-604-01, приказ Минстроя России № 876/пр от 26.12.2019 |  |  | 108001 | 0 |  | 0 | 3 | 0 | 44.85 | 1 | 1 | 1 | 1 | 1 |  | 97 | 51 |  |  |  | 0 | 0 | 0 | [5 empty] | 0 |  | 0 | 73614 | 2770.4576 | 170.7192 | 67.7235 | 27228.435 | 0 | 61.2 | 0.12 | 0 | 64603.94 | 33967.02 | [13 empty] | 0 | 0 | 1 | 1 |  |  |  | 1013 | 100 KОМПЛ | 100 KОМПЛ | 1 | [6 empty] | 66700487 | 3 | Монтажные работы | 0 |  | 2 | 108001 | Электротехнические установки: на других объектах | мФЕР-08 |  |  |  | 0 | 897.24 | 279.28 | 10.86 | 1.51 | 607.1 | 61.2 | 0.12 | 0 | [17 empty] | 0 | 0 | 0 |  |  |  |  | 97 | 51 |  |  |  |  | 1 |  | -855634254 | 2 | 1 | 4 | 0 | 0 | 0 | 172185 | 0 | 172185 | 0 |  | 0 | 3 | 0 |  | 0 | 1 | 0 | 0 | 0 | 0 |  |  |  |  | Пр/812-049.3-1 | Пр/774-049.3 | Электротехнические установки: на других объектах | Электротехнические установки: на других объектах | 0 | 0
18 | 1 | 631 |  | 57,1 | КП №45990023 | Звонок электрический с кнопкой | ШТ | 244 | 100 | 100 |  |  |  | 85629 | 85629 | 0 | 0 | 0 | 0 | 0 | 0 | 0 | 0 | 0 |  | 92857272 | 350.94 | 350.94 | 0 | 0 | 0 | 0 | 0 | 0 | 0 | 350.94 | 350.94 | 0 | 0 | 0 | 0 | 0 | 0 | 0 | 0 | 0 | 1 | 1 |  |  | 1 | 1 | 1 | 6.43 |  |  |  |  | 3 | 3 |  |  |  | 600001 | 0 |  | 0 | 5 | 0 | 1 | 1 | 1 | 1 | 1 | 1 |  | 0 | 0 |  |  |  | 0 | 0 | 0 | [5 empty] | 0 |  | 0 | 85629 | 350.94 | 0 | 0 | 0 | 0 | 0 | 0 | 0 | 0 | 0 | [13 empty] | 0 | 0 | 1 | 1 |  |  |  | 1013 | ШТ | ШТ | 1 | [6 empty] | 66700595 | 5 | оборудование | 0 |  | 3 | 600001 | Оборудование по ценникам | ОБОРУД. |  |  |  | 0 | 350.94 | 350.94 | 0 | 0 | 0 | 0 | 0 |  | 5 |  |  | 0 | 18 |  | 336.35 | [10 empty] | 0 | 85629 | 0 |  |  |  |  | 0 | 0 |  | 336,35 + 3,1% Трансп + 1,2% Заг.скл |  |  | 1 |  | 1550990288 | 2 | 3 | 4 | 0 | 0 | 0 | 85629 | 0 | 0 | 0 |  | 1 | 1 | 0 |  | 0 | 1 | 0 | 0 | 0 | 0 | 3,1 | 1,2 |  | 85629 |  |  |  |  | 0 | 0
19 | 1 |  |  |  |  | Комплектные устройства для распределения электроэнергии напряжением до 1000 В | [19 empty] | 1 | [191 empty] | 0
17 | 1 | 643 | 514 | 58 | м08-03-573-04 | Шкаф (пульт) управления навесной, высота, ширина и глубина: до 600х600х350 мм | ШТ | 244 | 0 | 244 |  |  |  | 359179 | 7116 | 128380 | 37426 | 223683 | 0 | 502.64 | 75.64 | 0 | 253276 | 133166 |  | 92857272 | 56.85 | 2.94 | 33.47 | 3.42 | 20.44 | 0 | 2.06 | 0.31 | 0 | 56.85 | 2.94 | 33.47 | 3.42 | 20.44 | 0 | 2.06 | 0.31 | 0 | 97 | 51 | 1 | 1 |  |  | 1 | 44.85 | 15.72 | 9.92 |  |  |  |  | 0 | 2 | ФЕРм-2001, м08-03-573-04, приказ Минстроя России № 876/пр от 26.12.2019 |  |  | 108001 | 0 |  | 0 | 3 | 0 | 44.85 | 1 | 1 | 1 | 1 | 1 |  | 97 | 51 |  |  |  | 0 | 0 | 0 | [5 empty] | 0 |  | 0 | 359179 | 29.1648 | 526.1484 | 153.387 | 916.734 | 0 | 2.06 | 0.31 | 0 | 253275.73 | 133165.59 | [13 empty] | 0 | 0 | 1 | 1 |  |  |  | 1013 | ШТ | ШТ | 1 | [6 empty] | 66700487 | 3 | Монтажные работы | 0 |  | 2 | 108001 | Электротехнические установки: на других объектах | мФЕР-08 |  |  |  | 0 | 56.85 | 2.94 | 33.47 | 3.42 | 20.44 | 2.06 | 0.31 | 0 | [17 empty] | 0 | 0 | 0 |  |  |  |  | 97 | 51 |  |  |  |  | 1 |  | 1842750133 | 2 | 1 | 4 | 0 | 0 | 0 | 745621 | 0 | 745621 | 0 |  | 0 | 3 | 0 |  | 0 | 1 | 0 | 0 | 0 | 0 |  |  |  |  | Пр/812-049.3-1 | Пр/774-049.3 | Электротехнические установки: на других объектах | Электротехнические установки: на других объектах | 0 | 0
18 | 1 | 643 |  | 58,1 | КП №52209245 от 15.04.26 | Щиты распределительные наружной установки ЩРН-24з, с замком, размер 395х310х120 мм | ШТ | 244 | 1 | 1 |  |  |  | 581608 | 581608 | 0 | 0 | 0 | 0 | 0 | 0 | 0 | 0 | 0 |  | 92857272 | 2383.64 | 2383.64 | 0 | 0 | 0 | 0 | 0 | 0 | 0 | 2383.64 | 2383.64 | 0 | 0 | 0 | 0 | 0 | 0 | 0 | 0 | 0 | 1 | 1 |  |  | 1 | 1 | 1 | 9.92 |  |  |  |  | 3 | 2 |  |  |  | 500002 | 0 |  | 0 | 12 | 0 | 1 | 1 | 1 | 1 | 1 | 1 |  | 0 | 0 |  |  |  | 0 | 0 | 0 | [5 empty] | 0 |  | 0 | 581608 | 2383.64 | 0 | 0 | 0 | 0 | 0 | 0 | 0 | 0 | 0 | [13 empty] | 0 | 0 | 1 | 1 |  |  |  | 1013 | ШТ | ШТ | 1 | [6 empty] | 66700592 | 12 | Материалы монтажные | 0 |  | 2 | 500002 | Материалы и конструкции ( монтажные ) по ценникам и каталогам | ФССЦм |  |  |  | 0 | 2383.64 | 2383.64 | 0 | 0 | 0 | 0 | 0 |  | 5 |  |  | 0 | 18 |  | 2266.63 | [10 empty] | 0 | 0 | 0 |  |  |  |  | 0 | 0 |  | 2 266,63 + 3,1% Трансп + 2% Заг.скл |  |  | 1 |  | 1493403007 | 2 | 3 | 4 | 0 | 0 | 0 | 581608 | 0 | 581608 | 0 |  | 1 | 1 | 0 |  | 0 | 1 | 0 | 0 | 0 | 0 | 3,1 | 2 | 581608 | [5 empty] | 0 | 0
17 | 1 | 651 | 517 | 59 | м08-03-575-01 | Прибор или аппарат | ШТ | 1748 | 0 | 1748 |  |  |  | 807815 | 6589 | 0 | 0 | 801226 | 0 | 1800.44 | 0 | 0 | 777189 | 408625 |  | 92857272 | 10.6 | 0.38 | 0 | 0 | 10.22 | 0 | 1.03 | 0 | 0 | 10.6 | 0.38 | 0 | 0 | 10.22 | 0 | 1.03 | 0 | 0 | 97 | 51 | 1 | 1 |  |  | 1 | 44.85 | 15.72 | 9.92 |  |  |  |  | 0 | 2 | ФЕРм-2001, м08-03-575-01, приказ Минстроя России № 876/пр от 26.12.2019 |  |  | 108001 | 0 |  | 0 | 3 | 0 | 44.85 | 1 | 1 | 1 | 1 | 1 |  | 97 | 51 |  |  |  | 0 | 0 | 0 | [5 empty] | 0 |  | 0 | 807815 | 3.7696 | 0 | 0 | 458.367 | 0 | 1.03 | 0 | 0 | 777189.22 | 408625.26 | [13 empty] | 0 | 0 | 1 | 1 |  |  |  | 1013 | ШТ | ШТ | 1 | [6 empty] | 66700487 | 3 | Монтажные работы | 0 |  | 2 | 108001 | Электротехнические установки: на других объектах | мФЕР-08 |  |  |  | 0 | 10.6 | 0.38 | 0 | 0 | 10.22 | 1.03 | 0 | 0 | [17 empty] | 0 | 0 | 0 |  |  |  |  | 97 | 51 |  |  |  |  | 1 |  | -1271320107 | 2 | 1 | 4 | 0 | 0 | 0 | 1993629 | 0 | 1993629 | 0 |  | 0 | 3 | 0 |  | 0 | 1 | 0 | 0 | 0 | 0 |  |  |  |  | Пр/812-049.3-1 | Пр/774-049.3 | Электротехнические установки: на других объектах | Электротехнические установки: на других объектах | 0 | 0
18 | 1 | 648 |  | 59,1 | КП №45990023 | Выключатели нагрузки (разъединители), тип ВН-32 2Р 50 А | ШТ | 244 | 0.13959 | 0.13959 |  |  |  | 102187 | 102187 | 0 | 0 | 0 | 0 | 0 | 0 | 0 | 0 | 0 |  | 92857272 | 418.8 | 418.8 | 0 | 0 | 0 | 0 | 0 | 0 | 0 | 418.8 | 418.8 | 0 | 0 | 0 | 0 | 0 | 0 | 0 | 0 | 0 | 1 | 1 |  |  | 1 | 1 | 1 | 6.43 |  |  |  |  | 3 | 3 |  |  |  | 600001 | 0 |  | 0 | 5 | 0 | 1 | 1 | 1 | 1 | 1 | 1 |  | 0 | 0 |  |  |  | 0 | 0 | 0 | [5 empty] | 0 |  | 0 | 102187 | 418.8 | 0 | 0 | 0 | 0 | 0 | 0 | 0 | 0 | 0 | [13 empty] | 0 | 0 | 1 | 1 |  |  |  | 1013 | ШТ | ШТ | 1 | [6 empty] | 66700595 | 5 | оборудование | 0 |  | 3 | 600001 | Оборудование по ценникам | ОБОРУД. |  |  |  | 0 | 418.8 | 418.8 | 0 | 0 | 0 | 0 | 0 |  | 5 |  |  | 0 | 18 |  | 401.39 | [10 empty] | 0 | 102187 | 0 |  |  |  |  | 0 | 0 |  | 401,39 + 3,1% Трансп + 1,2% Заг.скл |  |  | 1 |  | -741449905 | 2 | 3 | 4 | 0 | 0 | 0 | 102187 | 0 | 0 | 0 |  | 1 | 1 | 0 |  | 0 | 1 | 0 | 0 | 0 | 0 | 3,1 | 1,2 |  | 102187 |  |  |  |  | 0 | 0
18 | 1 | 651 |  | 59,2 | КП №52209245 от 15.04.26 | Выключатели автоматические: «IEK» ВА47-29 1Р 10А, характеристика С | ШТ | 244 | 0.13959 | 0.13959 |  |  |  | 37093 | 37093 | 0 | 0 | 0 | 0 | 0 | 0 | 0 | 0 | 0 |  | 92857272 | 152.02 | 152.02 | 0 | 0 | 0 | 0 | 0 | 0 | 0 | 152.02 | 152.02 | 0 | 0 | 0 | 0 | 0 | 0 | 0 | 0 | 0 | 1 | 1 |  |  | 1 | 1 | 1 | 6.43 |  |  |  |  | 3 | 3 |  |  |  | 600001 | 0 |  | 0 | 5 | 0 | 1 | 1 | 1 | 1 | 1 | 1 |  | 0 | 0 |  |  |  | 0 | 0 | 0 | [5 empty] | 0 |  | 0 | 37093 | 152.02 | 0 | 0 | 0 | 0 | 0 | 0 | 0 | 0 | 0 | [13 empty] | 0 | 0 | 1 | 1 |  |  |  | 1013 | ШТ | ШТ | 1 | [6 empty] | 66700595 | 5 | оборудование | 0 |  | 3 | 600001 | Оборудование по ценникам | ОБОРУД. |  |  |  | 0 | 152.02 | 152.02 | 0 | 0 | 0 | 0 | 0 |  | 5 |  |  | 0 | 18 |  | 145.7 | [10 empty] | 0 | 37093 | 0 |  |  |  |  | 0 | 0 |  | 145,7 + 3,1% Трансп + 1,2% Заг.скл |  |  | 1 |  | -1787584008 | 2 | 3 | 4 | 0 | 0 | 0 | 37093 | 0 | 0 | 0 |  | 1 | 1 | 0 |  | 0 | 1 | 0 | 0 | 0 | 0 | 3,1 | 1,2 |  | 37093 |  |  |  |  | 0 | 0
18 | 1 | 647 |  | 59,3 | КП №45990023 | Выключатели автоматические дифференциального тока, АВДТ 32 С16 10мА | ШТ | 244 | 0.13959 | 0.13959 |  |  |  | 251915 | 251915 | 0 | 0 | 0 | 0 | 0 | 0 | 0 | 0 | 0 |  | 92857272 | 1032.44 | 1032.44 | 0 | 0 | 0 | 0 | 0 | 0 | 0 | 1032.44 | 1032.44 | 0 | 0 | 0 | 0 | 0 | 0 | 0 | 0 | 0 | 1 | 1 |  |  | 1 | 1 | 1 | 6.43 |  |  |  |  | 3 | 3 |  |  |  | 600001 | 0 |  | 0 | 5 | 0 | 1 | 1 | 1 | 1 | 1 | 1 |  | 0 | 0 |  |  |  | 0 | 0 | 0 | [5 empty] | 0 |  | 0 | 251915 | 1032.44 | 0 | 0 | 0 | 0 | 0 | 0 | 0 | 0 | 0 | [13 empty] | 0 | 0 | 1 | 1 |  |  |  | 1013 | ШТ | ШТ | 1 | [6 empty] | 66700595 | 5 | оборудование | 0 |  | 3 | 600001 | Оборудование по ценникам | ОБОРУД. |  |  |  | 0 | 1032.44 | 1032.44 | 0 | 0 | 0 | 0 | 0 |  | 5 |  |  | 0 | 18 |  | 989.52 | [10 empty] | 0 | 251915 | 0 |  |  |  |  | 0 | 0 |  | 989,52 + 3,1% Трансп + 1,2% Заг.скл |  |  | 1 |  | -198620315 | 2 | 3 | 4 | 0 | 0 | 0 | 251915 | 0 | 0 | 0 |  | 1 | 1 | 0 |  | 0 | 1 | 0 | 0 | 0 | 0 | 3,1 | 1,2 |  | 251915 |  |  |  |  | 0 | 0
18 | 1 | 649 |  | 59,4 | КП №45990023 | Выключатели автоматические дифференциального тока, АВДТ 32 С16 30мА | ШТ | 772 | 0.44165 | 0.44165 |  |  |  | 725804 | 725804 | 0 | 0 | 0 | 0 | 0 | 0 | 0 | 0 | 0 |  | 92857272 | 940.16 | 940.16 | 0 | 0 | 0 | 0 | 0 | 0 | 0 | 940.16 | 940.16 | 0 | 0 | 0 | 0 | 0 | 0 | 0 | 0 | 0 | 1 | 1 |  |  | 1 | 1 | 1 | 6.43 |  |  |  |  | 3 | 3 |  |  |  | 600001 | 0 |  | 0 | 5 | 0 | 1 | 1 | 1 | 1 | 1 | 1 |  | 0 | 0 |  |  |  | 0 | 0 | 0 | [5 empty] | 0 |  | 0 | 725804 | 940.16 | 0 | 0 | 0 | 0 | 0 | 0 | 0 | 0 | 0 | [13 empty] | 0 | 0 | 1 | 1 |  |  |  | 1013 | ШТ | ШТ | 1 | [6 empty] | 66700595 | 5 | оборудование | 0 |  | 3 | 600001 | Оборудование по ценникам | ОБОРУД. |  |  |  | 0 | 940.16 | 940.16 | 0 | 0 | 0 | 0 | 0 |  | 5 |  |  | 0 | 18 |  | 901.08 | [10 empty] | 0 | 725804 | 0 |  |  |  |  | 0 | 0 |  | 901,08 + 3,1% Трансп + 1,2% Заг.скл |  |  | 1 |  | 1442903837 | 2 | 3 | 4 | 0 | 0 | 0 | 725804 | 0 | 0 | 0 |  | 1 | 1 | 0 |  | 0 | 1 | 0 | 0 | 0 | 0 | 3,1 | 1,2 |  | 725804 |  |  |  |  | 0 | 0
18 | 1 | 650 |  | 59,5 | КП №45990023 | Выключатели автоматические дифференциального тока, АВДТ 32 С40 30мА | ШТ | 244 | 0.13959 | 0.13959 |  |  |  | 262625 | 262625 | 0 | 0 | 0 | 0 | 0 | 0 | 0 | 0 | 0 |  | 92857272 | 1076.33 | 1076.33 | 0 | 0 | 0 | 0 | 0 | 0 | 0 | 1076.33 | 1076.33 | 0 | 0 | 0 | 0 | 0 | 0 | 0 | 0 | 0 | 1 | 1 |  |  | 1 | 1 | 1 | 6.43 |  |  |  |  | 3 | 3 |  |  |  | 600001 | 0 |  | 0 | 5 | 0 | 1 | 1 | 1 | 1 | 1 | 1 |  | 0 | 0 |  |  |  | 0 | 0 | 0 | [5 empty] | 0 |  | 0 | 262625 | 1076.33 | 0 | 0 | 0 | 0 | 0 | 0 | 0 | 0 | 0 | [13 empty] | 0 | 0 | 1 | 1 |  |  |  | 1013 | ШТ | ШТ | 1 | [6 empty] | 66700595 | 5 | оборудование | 0 |  | 3 | 600001 | Оборудование по ценникам | ОБОРУД. |  |  |  | 0 | 1076.33 | 1076.33 | 0 | 0 | 0 | 0 | 0 |  | 5 |  |  | 0 | 18 |  | 1031.59 | [10 empty] | 0 | 262625 | 0 |  |  |  |  | 0 | 0 |  | 1 031,59 + 3,1% Трансп + 1,2% Заг.скл |  |  | 1 |  | -1111850653 | 2 | 3 | 4 | 0 | 0 | 0 | 262625 | 0 | 0 | 0 |  | 1 | 1 | 0 |  | 0 | 1 | 0 | 0 | 0 | 0 | 3,1 | 1,2 |  | 262625 |  |  |  |  | 0 | 0
19 | 1 |  |  |  |  | Оборудование светотехническое | [19 empty] | 1 | [191 empty] | 0
17 | 1 | 661 | 526 | 60 | м08-03-593-06 | Светильник потолочный или настенный с креплением винтами или болтами для помещений: с нормальными условиями среды, одноламповый | 100 ШТ | 3.47 | 0 | 3.47 |  |  |  | 135421 | 17706 | 8658 | 3419 | 109057 | 0 | 245.1208 | 6.0725 | 0 | 109102 | 57363 |  | 92857272 | 1373.83 | 514.36 | 158.72 | 21.97 | 700.75 | 0 | 70.64 | 1.75 | 0 | 1373.83 | 514.36 | 158.72 | 21.97 | 700.75 | 0 | 70.64 | 1.75 | 0 | 97 | 51 | 1 | 1 |  |  | 1 | 44.85 | 15.72 | 9.92 |  |  |  |  | 0 | 2 | ФЕРм-2001, м08-03-593-06, приказ Минстроя России № 876/пр от 26.12.2019 |  |  | 108001 | 0 |  | 0 | 3 | 0 | 44.85 | 1 | 1 | 1 | 1 | 1 |  | 97 | 51 |  |  |  | 0 | 0 | 0 | [5 empty] | 0 |  | 0 | 135421 | 5102.4512 | 2495.0784 | 985.3545 | 31428.6375 | 0 | 70.64 | 1.75 | 0 | 109101.72 | 57362.76 | [13 empty] | 0 | 0 | 1 | 1 |  |  |  | 1013 | 100 ШТ | 100 ШТ | 1 | [6 empty] | 66700487 | 3 | Монтажные работы | 0 |  | 2 | 108001 | Электротехнические установки: на других объектах | мФЕР-08 |  |  |  | 0 | 1373.83 | 514.36 | 158.72 | 21.97 | 700.75 | 70.64 | 1.75 | 0 | [17 empty] | 0 | 0 | 0 |  |  |  |  | 97 | 51 |  |  |  |  | 1 |  | 1417219992 | 2 | 1 | 4 | 0 | 0 | 0 | 301886 | 0 | 301886 | 0 |  | 0 | 3 | 0 |  | 0 | 1 | 0 | 0 | 0 | 0 |  |  |  |  | Пр/812-049.3-1 | Пр/774-049.3 | Электротехнические установки: на других объектах | Электротехнические установки: на других объектах | 0 | 0
18 | 1 | 661 |  | 60,1 | КП №52209245 от 15.04.26 | Светильник НПП 1401 | ШТ | 347 | 100 | 100 |  |  |  | 179909 | 179909 | 0 | 0 | 0 | 0 | 0 | 0 | 0 | 0 | 0 |  | 92857272 | 518.47 | 518.47 | 0 | 0 | 0 | 0 | 0 | 0 | 0 | 518.47 | 518.47 | 0 | 0 | 0 | 0 | 0 | 0 | 0 | 0 | 0 | 1 | 1 |  |  | 1 | 1 | 1 | 9.92 |  |  |  |  | 3 | 2 |  |  |  | 500002 | 0 |  | 0 | 12 | 0 | 1 | 1 | 1 | 1 | 1 | 1 |  | 0 | 0 |  |  |  | 0 | 0 | 0 | [5 empty] | 0 |  | 0 | 179909 | 518.47 | 0 | 0 | 0 | 0 | 0 | 0 | 0 | 0 | 0 | [13 empty] | 0 | 0 | 1 | 1 |  |  |  | 1013 | ШТ | ШТ | 1 | [6 empty] | 66700592 | 12 | Материалы монтажные | 0 |  | 2 | 500002 | Материалы и конструкции ( монтажные ) по ценникам и каталогам | ФССЦм |  |  |  | 0 | 518.47 | 518.47 | 0 | 0 | 0 | 0 | 0 |  | 5 |  |  | 0 | 18 |  | 493.02 | [10 empty] | 0 | 0 | 0 |  |  |  |  | 0 | 0 |  | 493,02 + 3,1% Трансп + 2% Заг.скл |  |  | 1 |  | -338809521 | 2 | 3 | 4 | 0 | 0 | 0 | 179909 | 0 | 179909 | 0 |  | 1 | 1 | 0 |  | 0 | 1 | 0 | 0 | 0 | 0 | 3,1 | 2 | 179909 | [5 empty] | 0 | 0
19 | 1 |  |  |  |  | Кабели и провода | [19 empty] | 1 | [191 empty] | 0
17 | 1 | 671 | 534 | 61 | м08-02-399-01 | Провод в коробах, сечением: до 6 мм2 | 100 м | 25.77 | 0 | 25.77 |  |  |  | 33998 | 2625 | 733 | 301 | 30640 | 0 | 72.6714 | 0.5154 | 0 | 30013 | 15780 |  | 92857272 | 38.59 | 10.27 | 1.81 | 0.26 | 26.51 | 0 | 2.82 | 0.02 | 0 | 38.59 | 10.27 | 1.81 | 0.26 | 26.51 | 0 | 2.82 | 0.02 | 0 | 97 | 51 | 1 | 1 |  |  | 1 | 44.85 | 15.72 | 9.92 |  |  |  |  | 0 | 2 | ФЕРм-2001, м08-02-399-01, приказ Минстроя России № 876/пр от 26.12.2019 |  |  | 108001 | 0 |  | 0 | 3 | 0 | 44.85 | 1 | 1 | 1 | 1 | 1 |  | 97 | 51 |  |  |  | 0 | 0 | 0 | [5 empty] | 0 |  | 0 | 33998 | 101.8784 | 28.4532 | 11.661 | 1188.9735 | 0 | 2.82 | 0.02 | 0 | 30012.77 | 15779.91 | [13 empty] | 0 | 0 | 1 | 1 |  |  |  | 1003 | 100 м | 100 м | 100 | [6 empty] | 66700487 | 3 | Монтажные работы | 0 |  | 2 | 108001 | Электротехнические установки: на других объектах | мФЕР-08 |  |  |  | 0 | 38.59 | 10.27 | 1.81 | 0.26 | 26.51 | 2.82 | 0.02 | 0 | [17 empty] | 0 | 0 | 0 |  |  |  |  | 97 | 51 |  |  |  |  | 1 |  | 2146302886 | 2 | 1 | 4 | 0 | 0 | 0 | 79791 | 0 | 79791 | 0 |  | 0 | 3 | 0 |  | 0 | 1 | 0 | 0 | 0 | 0 |  |  |  |  | Пр/812-049.3-1 | Пр/774-049.3 | Электротехнические установки: на других объектах | Электротехнические установки: на других объектах | 0 | 0
18 | 1 | 670 |  | 61,1 | КП №45990023 | Кабель силовой с медными жилами ВВГнг(A)-LS 3х1,5-660 | 1000 м | 1.33 | 0.05161 | 0.05161 |  |  |  | 74436 | 74436 | 0 | 0 | 0 | 0 | 0 | 0 | 0 | 0 | 0 |  | 92857272 | 55967.22 | 55967.22 | 0 | 0 | 0 | 0 | 0 | 0 | 0 | 55967.22 | 55967.22 | 0 | 0 | 0 | 0 | 0 | 0 | 0 | 0 | 0 | 1 | 1 |  |  | 1 | 1 | 1 | 9.92 |  |  |  |  | 3 | 2 |  |  |  | 500002 | 0 |  | 0 | 12 | 0 | 1 | 1 | 1 | 1 | 1 | 1 |  | 0 | 0 |  |  |  | 0 | 0 | 0 | [5 empty] | 0 |  | 0 | 74436 | 55967.22 | 0 | 0 | 0 | 0 | 0 | 0 | 0 | 0 | 0 | [13 empty] | 0 | 0 | 1 | 1 |  |  |  | 1013 | 1000 м | 1000 М | 1 | [6 empty] | 66700592 | 12 | Материалы монтажные | 0 |  | 2 | 500002 | Материалы и конструкции ( монтажные ) по ценникам и каталогам | ФССЦм |  |  |  | 0 | 53220 | 55967.22 | 0 | 0 | 0 | 0 | 0 |  | 5 |  |  | 0 | 18 |  | 53220 | [10 empty] | 0 | 0 | 0 |  |  |  |  | 0 | 0 |  | 53 220 + 3,1% Трансп + 2% Заг.скл |  |  | 1 |  | 1552962441 | 2 | 3 | 4 | 0 | 0 | 0 | 74436 | 0 | 74436 | 0 |  | 1 | 1 | 0 |  | 0 | 1 | 0 | 0 | 0 | 0 | 3,1 | 2 | 74436 | [5 empty] | 0 | 0
18 | 1 | 671 |  | 61,2 | КП №45990023 | Кабель силовой с медными жилами ВВГнг(A)-LS 4х1,5-660 | 1000 м | 1.3 | 0.050446 | 0.050446 |  |  |  | 94057 | 94057 | 0 | 0 | 0 | 0 | 0 | 0 | 0 | 0 | 0 |  | 92857272 | 72351.46 | 72351.46 | 0 | 0 | 0 | 0 | 0 | 0 | 0 | 72351.46 | 72351.46 | 0 | 0 | 0 | 0 | 0 | 0 | 0 | 0 | 0 | 1 | 1 |  |  | 1 | 1 | 1 | 9.92 |  |  |  |  | 3 | 2 |  |  |  | 500002 | 0 |  | 0 | 12 | 0 | 1 | 1 | 1 | 1 | 1 | 1 |  | 0 | 0 |  |  |  | 0 | 0 | 0 | [5 empty] | 0 |  | 0 | 94057 | 72351.46 | 0 | 0 | 0 | 0 | 0 | 0 | 0 | 0 | 0 | [13 empty] | 0 | 0 | 1 | 1 |  |  |  | 1013 | 1000 м | 1000 М | 1 | [6 empty] | 66700592 | 12 | Материалы монтажные | 0 |  | 2 | 500002 | Материалы и конструкции ( монтажные ) по ценникам и каталогам | ФССЦм |  |  |  | 0 | 72351.46 | 72351.46 | 0 | 0 | 0 | 0 | 0 |  | 5 |  |  | 0 | 18 |  | 68800 | [10 empty] | 0 | 0 | 0 |  |  |  |  | 0 | 0 |  | 68 800 + 3,1% Трансп + 2% Заг.скл |  |  | 1 |  | -204088225 | 2 | 3 | 4 | 0 | 0 | 0 | 94057 | 0 | 94057 | 0 |  | 1 | 1 | 0 |  | 0 | 1 | 0 | 0 | 0 | 0 | 3,1 | 2 | 94057 | [5 empty] | 0 | 0
17 | 1 | 682 | 544 | 62 | м08-02-412-04 | Затягивание провода в проложенные трубы и металлические рукава первого одножильного или многожильного в общей оплетке, суммарное сечение: до 35 мм2 | 100 м | 38.22 | 0 | 38.22 |  |  |  | 164704 | 13812 | 6525 | 2588 | 144367 | 0 | 342.4512 | 4.5864 | 0 | 142546 | 74947 |  | 92857272 | 131.51 | 36.43 | 10.86 | 1.51 | 84.22 | 0 | 8.96 | 0.12 | 0 | 131.51 | 36.43 | 10.86 | 1.51 | 84.22 | 0 | 8.96 | 0.12 | 0 | 97 | 51 | 1 | 1 |  |  | 1 | 44.85 | 15.72 | 9.92 |  |  |  |  | 0 | 2 | ФЕРм-2001, м08-02-412-04, приказ Минстроя России № 876/пр от 26.12.2019 |  |  | 108001 | 0 |  | 0 | 3 | 0 | 44.85 | 1 | 1 | 1 | 1 | 1 |  | 97 | 51 |  |  |  | 0 | 0 | 0 | [5 empty] | 0 |  | 0 | 164704 | 361.3856 | 170.7192 | 67.7235 | 3777.267 | 0 | 8.96 | 0.12 | 0 | 142546.35 | 74947.05 | [13 empty] | 0 | 0 | 1 | 1 |  |  |  | 1003 | 100 м | 100 м | 100 | [6 empty] | 66700487 | 3 | Монтажные работы | 0 |  | 2 | 108001 | Электротехнические установки: на других объектах | мФЕР-08 |  |  |  | 0 | 131.51 | 36.43 | 10.86 | 1.51 | 84.22 | 8.96 | 0.12 | 0 | [17 empty] | 0 | 0 | 0 |  |  |  |  | 97 | 51 |  |  |  |  | 1 |  | -1814512546 | 2 | 1 | 4 | 0 | 0 | 0 | 382197 | 0 | 382197 | 0 |  | 0 | 3 | 0 |  | 0 | 1 | 0 | 0 | 0 | 0 |  |  |  |  | Пр/812-049.3-1 | Пр/774-049.3 | Электротехнические установки: на других объектах | Электротехнические установки: на других объектах | 0 | 0
18 | 1 | 682 |  | 62,1 | КП №45990023 | Кабель силовой с медными жилами ВВГнг(A)-LS 3х10-660 | 1000 м | 3.9 | 0.10204 | 0.10204 |  |  |  | 1319271 | 1319271 | 0 | 0 | 0 | 0 | 0 | 0 | 0 | 0 | 0 |  | 92857272 | 338274.61 | 338274.61 | 0 | 0 | 0 | 0 | 0 | 0 | 0 | 338274.61 | 338274.61 | 0 | 0 | 0 | 0 | 0 | 0 | 0 | 0 | 0 | 1 | 1 |  |  | 1 | 1 | 1 | 9.92 |  |  |  |  | 3 | 2 |  |  |  | 500002 | 0 |  | 0 | 12 | 0 | 1 | 1 | 1 | 1 | 1 | 1 |  | 0 | 0 |  |  |  | 0 | 0 | 0 | [5 empty] | 0 |  | 0 | 1319271 | 338274.61 | 0 | 0 | 0 | 0 | 0 | 0 | 0 | 0 | 0 | [13 empty] | 0 | 0 | 1 | 1 |  |  |  | 1013 | 1000 м | 1000 М | 1 | [6 empty] | 66700592 | 12 | Материалы монтажные | 0 |  | 2 | 500002 | Материалы и конструкции ( монтажные ) по ценникам и каталогам | ФССЦм |  |  |  | 0 | 321670 | 338274.61 | 0 | 0 | 0 | 0 | 0 |  | 5 |  |  | 0 | 18 |  | 321670 | [10 empty] | 0 | 0 | 0 |  |  |  |  | 0 | 0 |  | 321 670 + 3,1% Трансп + 2% Заг.скл |  |  | 1 |  | 322481519 | 2 | 3 | 4 | 0 | 0 | 0 | 1319271 | 0 | 1319271 | 0 |  | 1 | 1 | 0 |  | 0 | 1 | 0 | 0 | 0 | 0 | 3,1 | 2 | 1319271 | [5 empty] | 0 | 0
17 | 1 | 695 | 554 | 63 | м08-02-412-03 | Затягивание провода в проложенные трубы и металлические рукава первого одножильного или многожильного в общей оплетке, суммарное сечение: до 16 мм2 | 100 м | 178.51 | 0 | 178.51 |  |  |  | 528823 | 40180 | 15238 | 6085 | 473405 | 0 | 1122.8279 | 10.7106 | 0 | 465105 | 244540 |  | 92857272 | 87.25 | 22.69 | 5.43 | 0.76 | 59.13 | 0 | 6.29 | 0.06 | 0 | 87.25 | 22.69 | 5.43 | 0.76 | 59.13 | 0 | 6.29 | 0.06 | 0 | 97 | 51 | 1 | 1 |  |  | 1 | 44.85 | 15.72 | 9.92 |  |  |  |  | 0 | 2 | ФЕРм-2001, м08-02-412-03, приказ Минстроя России № 876/пр от 26.12.2019 |  |  | 108001 | 0 |  | 0 | 3 | 0 | 44.85 | 1 | 1 | 1 | 1 | 1 |  | 97 | 51 |  |  |  | 0 | 0 | 0 | [5 empty] | 0 |  | 0 | 528823 | 225.0848 | 85.3596 | 34.086 | 2651.9805 | 0 | 6.29 | 0.06 | 0 | 465105.3 | 244539.9 | [13 empty] | 0 | 0 | 1 | 1 |  |  |  | 1003 | 100 м | 100 м | 100 | [6 empty] | 66700487 | 3 | Монтажные работы | 0 |  | 2 | 108001 | Электротехнические установки: на других объектах | мФЕР-08 |  |  |  | 0 | 87.25 | 22.69 | 5.43 | 0.76 | 59.13 | 6.29 | 0.06 | 0 | [17 empty] | 0 | 0 | 0 |  |  |  |  | 97 | 51 |  |  |  |  | 1 |  | 640271210 | 2 | 1 | 4 | 0 | 0 | 0 | 1238468 | 0 | 1238468 | 0 |  | 0 | 3 | 0 |  | 0 | 1 | 0 | 0 | 0 | 0 |  |  |  |  | Пр/812-049.3-1 | Пр/774-049.3 | Электротехнические установки: на других объектах | Электротехнические установки: на других объектах | 0 | 0
18 | 1 | 694 |  | 63,1 | КП №45990023 | Кабель силовой с медными жилами ВВГнг(A)-LS 3х2,5-660 | 1000 м | 15.8 | 0.08851 | 0.08851 |  |  |  | 1352842 | 1352842 | 0 | 0 | 0 | 0 | 0 | 0 | 0 | 0 | 0 |  | 92857272 | 85622.9 | 85622.9 | 0 | 0 | 0 | 0 | 0 | 0 | 0 | 85622.9 | 85622.9 | 0 | 0 | 0 | 0 | 0 | 0 | 0 | 0 | 0 | 1 | 1 |  |  | 1 | 1 | 1 | 9.92 |  |  |  |  | 3 | 2 |  |  |  | 500002 | 0 |  | 0 | 12 | 0 | 1 | 1 | 1 | 1 | 1 | 1 |  | 0 | 0 |  |  |  | 0 | 0 | 0 | [5 empty] | 0 |  | 0 | 1352842 | 85622.9 | 0 | 0 | 0 | 0 | 0 | 0 | 0 | 0 | 0 | [13 empty] | 0 | 0 | 1 | 1 |  |  |  | 1013 | 1000 м | 1000 М | 1 | [6 empty] | 66700592 | 12 | Материалы монтажные | 0 |  | 2 | 500002 | Материалы и конструкции ( монтажные ) по ценникам и каталогам | ФССЦм |  |  |  | 0 | 81420 | 85622.9 | 0 | 0 | 0 | 0 | 0 |  | 5 |  |  | 0 | 18 |  | 81420 | [10 empty] | 0 | 0 | 0 |  |  |  |  | 0 | 0 |  | 81 420 + 3,1% Трансп + 2% Заг.скл |  |  | 1 |  | -275784042 | 2 | 3 | 4 | 0 | 0 | 0 | 1352842 | 0 | 1352842 | 0 |  | 1 | 1 | 0 |  | 0 | 1 | 0 | 0 | 0 | 0 | 3,1 | 2 | 1352842 | [5 empty] | 0 | 0
18 | 1 | 695 |  | 63,2 | КП №45990023 | Кабель силовой с медными жилами ВВГнг(A)-LS 3х6-660 | 1000 м | 1.68 | 0.0094112 | 0.0094112 |  |  |  | 328999 | 328999 | 0 | 0 | 0 | 0 | 0 | 0 | 0 | 0 | 0 |  | 92857272 | 195832.68 | 195832.68 | 0 | 0 | 0 | 0 | 0 | 0 | 0 | 195832.68 | 195832.68 | 0 | 0 | 0 | 0 | 0 | 0 | 0 | 0 | 0 | 1 | 1 |  |  | 1 | 1 | 1 | 9.92 |  |  |  |  | 3 | 2 |  |  |  | 500002 | 0 |  | 0 | 12 | 0 | 1 | 1 | 1 | 1 | 1 | 1 |  | 0 | 0 |  |  |  | 0 | 0 | 0 | [5 empty] | 0 |  | 0 | 328999 | 195832.68 | 0 | 0 | 0 | 0 | 0 | 0 | 0 | 0 | 0 | [13 empty] | 0 | 0 | 1 | 1 |  |  |  | 1013 | 1000 м | 1000 М | 1 | [6 empty] | 66700592 | 12 | Материалы монтажные | 0 |  | 2 | 500002 | Материалы и конструкции ( монтажные ) по ценникам и каталогам | ФССЦм |  |  |  | 0 | 186220 | 195832.68 | 0 | 0 | 0 | 0 | 0 |  | 5 |  |  | 0 | 18 |  | 186220 | [10 empty] | 0 | 0 | 0 |  |  |  |  | 0 | 0 |  | 186 220 + 3,1% Трансп + 2% Заг.скл |  |  | 1 |  | -1199321174 | 2 | 3 | 4 | 0 | 0 | 0 | 328999 | 0 | 328999 | 0 |  | 1 | 1 | 0 |  | 0 | 1 | 0 | 0 | 0 | 0 | 3,1 | 2 | 328999 | [5 empty] | 0 | 0
18 | 1 | 693 |  | 63,3 | КП №45990023 | Кабель силовой с медными жилами ВВГнг(A)-LS 1х16-660 | 1000 м | 0.735 | 0.0041174 | 0.0041174 |  |  |  | 129483 | 129483 | 0 | 0 | 0 | 0 | 0 | 0 | 0 | 0 | 0 |  | 92857272 | 176167.38 | 176167.38 | 0 | 0 | 0 | 0 | 0 | 0 | 0 | 176167.38 | 176167.38 | 0 | 0 | 0 | 0 | 0 | 0 | 0 | 0 | 0 | 1 | 1 |  |  | 1 | 1 | 1 | 9.92 |  |  |  |  | 3 | 2 |  |  |  | 500002 | 0 |  | 0 | 12 | 0 | 1 | 1 | 1 | 1 | 1 | 1 |  | 0 | 0 |  |  |  | 0 | 0 | 0 | [5 empty] | 0 |  | 0 | 129483 | 176167.38 | 0 | 0 | 0 | 0 | 0 | 0 | 0 | 0 | 0 | [13 empty] | 0 | 0 | 1 | 1 |  |  |  | 1013 | 1000 м | 1000 М | 1 | [6 empty] | 66700592 | 12 | Материалы монтажные | 0 |  | 2 | 500002 | Материалы и конструкции ( монтажные ) по ценникам и каталогам | ФССЦм |  |  |  | 0 | 167520 | 176167.38 | 0 | 0 | 0 | 0 | 0 |  | 5 |  |  | 0 | 18 |  | 167520 | [10 empty] | 0 | 0 | 0 |  |  |  |  | 0 | 0 |  | 167 520 + 3,1% Трансп + 2% Заг.скл |  |  | 1 |  | 1812793878 | 2 | 3 | 4 | 0 | 0 | 0 | 129483 | 0 | 129483 | 0 |  | 1 | 1 | 0 |  | 0 | 1 | 0 | 0 | 0 | 0 | 3,1 | 2 | 129483 | [5 empty] | 0 | 0
17 | 1 | 708 | 564 | 64 | м08-02-412-02 | Затягивание провода в проложенные трубы и металлические рукава первого одножильного или многожильного в общей оплетке, суммарное сечение: до 6 мм2 | 100 м | 63.99 | 0 | 63.99 |  |  |  | 158253 | 9192 | 3641 | 1435 | 145420 | 0 | 344.9061 | 2.5596 | 0 | 142449 | 74896 |  | 92857272 | 68.77 | 14.48 | 3.62 | 0.5 | 50.67 | 0 | 5.39 | 0.04 | 0 | 68.77 | 14.48 | 3.62 | 0.5 | 50.67 | 0 | 5.39 | 0.04 | 0 | 97 | 51 | 1 | 1 |  |  | 1 | 44.85 | 15.72 | 9.92 |  |  |  |  | 0 | 2 | ФЕРм-2001, м08-02-412-02, приказ Минстроя России № 876/пр от 26.12.2019 |  |  | 108001 | 0 |  | 0 | 3 | 0 | 44.85 | 1 | 1 | 1 | 1 | 1 |  | 97 | 51 |  |  |  | 0 | 0 | 0 | [5 empty] | 0 |  | 0 | 158253 | 143.6416 | 56.9064 | 22.425 | 2272.5495 | 0 | 5.39 | 0.04 | 0 | 142449.35 | 74896.05 | [13 empty] | 0 | 0 | 1 | 1 |  |  |  | 1003 | 100 м | 100 м | 100 | [6 empty] | 66700487 | 3 | Монтажные работы | 0 |  | 2 | 108001 | Электротехнические установки: на других объектах | мФЕР-08 |  |  |  | 0 | 68.77 | 14.48 | 3.62 | 0.5 | 50.67 | 5.39 | 0.04 | 0 | [17 empty] | 0 | 0 | 0 |  |  |  |  | 97 | 51 |  |  |  |  | 1 |  | -1261345 | 2 | 1 | 4 | 0 | 0 | 0 | 375598 | 0 | 375598 | 0 |  | 0 | 3 | 0 |  | 0 | 1 | 0 | 0 | 0 | 0 |  |  |  |  | Пр/812-049.3-1 | Пр/774-049.3 | Электротехнические установки: на других объектах | Электротехнические установки: на других объектах | 0 | 0
18 | 1 | 707 |  | 64,1 | КП №45990023 | Кабель силовой с медными жилами ВВГнг(A)-LS 3х1,5-660 | 1000 м | 4.2 | 0.065635 | 0.065635 |  |  |  | 235062 | 235062 | 0 | 0 | 0 | 0 | 0 | 0 | 0 | 0 | 0 |  | 92857272 | 55967.22 | 55967.22 | 0 | 0 | 0 | 0 | 0 | 0 | 0 | 55967.22 | 55967.22 | 0 | 0 | 0 | 0 | 0 | 0 | 0 | 0 | 0 | 1 | 1 |  |  | 1 | 1 | 1 | 9.92 |  |  |  |  | 3 | 2 |  |  |  | 500002 | 0 |  | 0 | 12 | 0 | 1 | 1 | 1 | 1 | 1 | 1 |  | 0 | 0 |  |  |  | 0 | 0 | 0 | [5 empty] | 0 |  | 0 | 235062 | 55967.22 | 0 | 0 | 0 | 0 | 0 | 0 | 0 | 0 | 0 | [13 empty] | 0 | 0 | 1 | 1 |  |  |  | 1013 | 1000 м | 1000 М | 1 | [6 empty] | 66700592 | 12 | Материалы монтажные | 0 |  | 2 | 500002 | Материалы и конструкции ( монтажные ) по ценникам и каталогам | ФССЦм |  |  |  | 0 | 53220 | 55967.22 | 0 | 0 | 0 | 0 | 0 |  | 5 |  |  | 0 | 18 |  | 53220 | [10 empty] | 0 | 0 | 0 |  |  |  |  | 0 | 0 |  | 53 220 + 3,1% Трансп + 2% Заг.скл |  |  | 1 |  | 1552962441 | 2 | 3 | 4 | 0 | 0 | 0 | 235062 | 0 | 235062 | 0 |  | 1 | 1 | 0 |  | 0 | 1 | 0 | 0 | 0 | 0 | 3,1 | 2 | 235062 | [5 empty] | 0 | 0
18 | 1 | 706 |  | 64,2 | КП №45990023 | Кабель силовой с медными жилами ВВГнг-LS 2х1,5-660 | 1000 м | 1.88 | 0.02938 | 0.02938 |  |  |  | 76255 | 76255 | 0 | 0 | 0 | 0 | 0 | 0 | 0 | 0 | 0 |  | 92857272 | 40560.98 | 40560.98 | 0 | 0 | 0 | 0 | 0 | 0 | 0 | 40560.98 | 40560.98 | 0 | 0 | 0 | 0 | 0 | 0 | 0 | 0 | 0 | 1 | 1 |  |  | 1 | 1 | 1 | 9.92 |  |  |  |  | 3 | 2 |  |  |  | 500002 | 0 |  | 0 | 12 | 0 | 1 | 1 | 1 | 1 | 1 | 1 |  | 0 | 0 |  |  |  | 0 | 0 | 0 | [5 empty] | 0 |  | 0 | 76255 | 40560.98 | 0 | 0 | 0 | 0 | 0 | 0 | 0 | 0 | 0 | [13 empty] | 0 | 0 | 1 | 1 |  |  |  | 1013 | 1000 м | 1000 М | 1 | [6 empty] | 66700592 | 12 | Материалы монтажные | 0 |  | 2 | 500002 | Материалы и конструкции ( монтажные ) по ценникам и каталогам | ФССЦм |  |  |  | 0 | 40560.98 | 40560.98 | 0 | 0 | 0 | 0 | 0 |  | 5 |  |  | 0 | 18 |  | 38570 | [10 empty] | 0 | 0 | 0 |  |  |  |  | 0 | 0 |  | 38 570 + 3,1% Трансп + 2% Заг.скл |  |  | 1 |  | -2051079539 | 2 | 3 | 4 | 0 | 0 | 0 | 76255 | 0 | 76255 | 0 |  | 1 | 1 | 0 |  | 0 | 1 | 0 | 0 | 0 | 0 | 3,1 | 2 | 76255 | [5 empty] | 0 | 0
18 | 1 | 708 |  | 64,3 | КП №45990023 | Кабель силовой с медными жилами ВВГнг(A)-LS 4х1,5-660 | 1000 м | 0.45 | 0.0070323 | 0.0070323 |  |  |  | 32558 | 32558 | 0 | 0 | 0 | 0 | 0 | 0 | 0 | 0 | 0 |  | 92857272 | 72351.46 | 72351.46 | 0 | 0 | 0 | 0 | 0 | 0 | 0 | 72351.46 | 72351.46 | 0 | 0 | 0 | 0 | 0 | 0 | 0 | 0 | 0 | 1 | 1 |  |  | 1 | 1 | 1 | 9.92 |  |  |  |  | 3 | 2 |  |  |  | 500002 | 0 |  | 0 | 12 | 0 | 1 | 1 | 1 | 1 | 1 | 1 |  | 0 | 0 |  |  |  | 0 | 0 | 0 | [5 empty] | 0 |  | 0 | 32558 | 72351.46 | 0 | 0 | 0 | 0 | 0 | 0 | 0 | 0 | 0 | [13 empty] | 0 | 0 | 1 | 1 |  |  |  | 1013 | 1000 м | 1000 М | 1 | [6 empty] | 66700592 | 12 | Материалы монтажные | 0 |  | 2 | 500002 | Материалы и конструкции ( монтажные ) по ценникам и каталогам | ФССЦм |  |  |  | 0 | 72351.46 | 72351.46 | 0 | 0 | 0 | 0 | 0 |  | 5 |  |  | 0 | 18 |  | 68800 | [10 empty] | 0 | 0 | 0 |  |  |  |  | 0 | 0 |  | 68 800 + 3,1% Трансп + 2% Заг.скл |  |  | 1 |  | -204088225 | 2 | 3 | 4 | 0 | 0 | 0 | 32558 | 0 | 32558 | 0 |  | 1 | 1 | 0 |  | 0 | 1 | 0 | 0 | 0 | 0 | 3,1 | 2 | 32558 | [5 empty] | 0 | 0
17 | 1 | 721 | 572 | 65 | м08-02-403-03 | Провод групповой в защитной оболочке или кабель трех-пятижильный: под штукатурку по стенам или в бороздах | 100 м | 51.55 | 0 | 51.55 |  |  |  | 382535 | 21007 | 2934 | 1156 | 358594 | 0 | 850.575 | 2.062 | 0 | 348958 | 183473 |  | 92857272 | 199.8 | 41.08 | 3.62 | 0.5 | 155.1 | 0 | 16.5 | 0.04 | 0 | 199.8 | 41.08 | 3.62 | 0.5 | 155.1 | 0 | 16.5 | 0.04 | 0 | 97 | 51 | 1 | 1 |  |  | 1 | 44.85 | 15.72 | 9.92 |  |  |  |  | 0 | 2 | ФЕРм-2001, м08-02-403-03, приказ Минстроя России № 876/пр от 26.12.2019 |  |  | 108001 | 0 |  | 0 | 3 | 0 | 44.85 | 1 | 1 | 1 | 1 | 1 |  | 97 | 51 |  |  |  | 0 | 0 | 0 | [5 empty] | 0 |  | 0 | 382535 | 407.5136 | 56.9064 | 22.425 | 6956.235 | 0 | 16.5 | 0.04 | 0 | 348957.5 | 183472.5 | [13 empty] | 0 | 0 | 1 | 1 |  |  |  | 1003 | 100 м | 100 м | 100 | [6 empty] | 66700487 | 3 | Монтажные работы | 0 |  | 2 | 108001 | Электротехнические установки: на других объектах | мФЕР-08 |  |  |  | 0 | 199.8 | 41.08 | 3.62 | 0.5 | 155.1 | 16.5 | 0.04 | 0 | [17 empty] | 0 | 0 | 0 |  |  |  |  | 97 | 51 |  |  |  |  | 1 |  | 1778257411 | 2 | 1 | 4 | 0 | 0 | 0 | 914966 | 0 | 914966 | 0 |  | 0 | 3 | 0 |  | 0 | 1 | 0 | 0 | 0 | 0 |  |  |  |  | Пр/812-049.3-1 | Пр/774-049.3 | Электротехнические установки: на других объектах | Электротехнические установки: на других объектах | 0 | 0
18 | 1 | 719 |  | 65,1 | КП №45990023 | Кабель силовой с медными жилами ВВГнг(A)-LS 3х1,5-660 | 1000 м | 2 | 0.038797 | 0.038797 |  |  |  | 111934 | 111934 | 0 | 0 | 0 | 0 | 0 | 0 | 0 | 0 | 0 |  | 92857272 | 55967.22 | 55967.22 | 0 | 0 | 0 | 0 | 0 | 0 | 0 | 55967.22 | 55967.22 | 0 | 0 | 0 | 0 | 0 | 0 | 0 | 0 | 0 | 1 | 1 |  |  | 1 | 1 | 1 | 9.92 |  |  |  |  | 3 | 2 |  |  |  | 500002 | 0 |  | 0 | 12 | 0 | 1 | 1 | 1 | 1 | 1 | 1 |  | 0 | 0 |  |  |  | 0 | 0 | 0 | [5 empty] | 0 |  | 0 | 111934 | 55967.22 | 0 | 0 | 0 | 0 | 0 | 0 | 0 | 0 | 0 | [13 empty] | 0 | 0 | 1 | 1 |  |  |  | 1013 | 1000 м | 1000 М | 1 | [6 empty] | 66700592 | 12 | Материалы монтажные | 0 |  | 2 | 500002 | Материалы и конструкции ( монтажные ) по ценникам и каталогам | ФССЦм |  |  |  | 0 | 53220 | 55967.22 | 0 | 0 | 0 | 0 | 0 |  | 5 |  |  | 0 | 18 |  | 53220 | [10 empty] | 0 | 0 | 0 |  |  |  |  | 0 | 0 |  | 53 220 + 3,1% Трансп + 2% Заг.скл |  |  | 1 |  | 1552962441 | 2 | 3 | 4 | 0 | 0 | 0 | 111934 | 0 | 111934 | 0 |  | 1 | 1 | 0 |  | 0 | 1 | 0 | 0 | 0 | 0 | 3,1 | 2 | 111934 | [5 empty] | 0 | 0
18 | 1 | 717 |  | 65,2 | КП №45990023 | Кабель силовой с медными жилами ВВГнг(A)-LS 3х2,5-660 | 1000 м | 1.5 | 0.029098 | 0.029098 |  |  |  | 128434 | 128434 | 0 | 0 | 0 | 0 | 0 | 0 | 0 | 0 | 0 |  | 92857272 | 85622.9 | 85622.9 | 0 | 0 | 0 | 0 | 0 | 0 | 0 | 85622.9 | 85622.9 | 0 | 0 | 0 | 0 | 0 | 0 | 0 | 0 | 0 | 1 | 1 |  |  | 1 | 1 | 1 | 9.92 |  |  |  |  | 3 | 2 |  |  |  | 500002 | 0 |  | 0 | 12 | 0 | 1 | 1 | 1 | 1 | 1 | 1 |  | 0 | 0 |  |  |  | 0 | 0 | 0 | [5 empty] | 0 |  | 0 | 128434 | 85622.9 | 0 | 0 | 0 | 0 | 0 | 0 | 0 | 0 | 0 | [13 empty] | 0 | 0 | 1 | 1 |  |  |  | 1013 | 1000 м | 1000 М | 1 | [6 empty] | 66700592 | 12 | Материалы монтажные | 0 |  | 2 | 500002 | Материалы и конструкции ( монтажные ) по ценникам и каталогам | ФССЦм |  |  |  | 0 | 81420 | 85622.9 | 0 | 0 | 0 | 0 | 0 |  | 5 |  |  | 0 | 18 |  | 81420 | [10 empty] | 0 | 0 | 0 |  |  |  |  | 0 | 0 |  | 81 420 + 3,1% Трансп + 2% Заг.скл |  |  | 1 |  | -275784042 | 2 | 3 | 4 | 0 | 0 | 0 | 128434 | 0 | 128434 | 0 |  | 1 | 1 | 0 |  | 0 | 1 | 0 | 0 | 0 | 0 | 3,1 | 2 | 128434 | [5 empty] | 0 | 0
18 | 1 | 718 |  | 65,3 | КП №45990023 | Кабель силовой с медными жилами ВВГнг(A)-LS 3х6-660 | 1000 м | 1.76 | 0.034142 | 0.034142 |  |  |  | 344666 | 344666 | 0 | 0 | 0 | 0 | 0 | 0 | 0 | 0 | 0 |  | 92857272 | 195832.68 | 195832.68 | 0 | 0 | 0 | 0 | 0 | 0 | 0 | 195832.68 | 195832.68 | 0 | 0 | 0 | 0 | 0 | 0 | 0 | 0 | 0 | 1 | 1 |  |  | 1 | 1 | 1 | 9.92 |  |  |  |  | 3 | 2 |  |  |  | 500002 | 0 |  | 0 | 12 | 0 | 1 | 1 | 1 | 1 | 1 | 1 |  | 0 | 0 |  |  |  | 0 | 0 | 0 | [5 empty] | 0 |  | 0 | 344666 | 195832.68 | 0 | 0 | 0 | 0 | 0 | 0 | 0 | 0 | 0 | [13 empty] | 0 | 0 | 1 | 1 |  |  |  | 1013 | 1000 м | 1000 М | 1 | [6 empty] | 66700592 | 12 | Материалы монтажные | 0 |  | 2 | 500002 | Материалы и конструкции ( монтажные ) по ценникам и каталогам | ФССЦм |  |  |  | 0 | 186220 | 195832.68 | 0 | 0 | 0 | 0 | 0 |  | 5 |  |  | 0 | 18 |  | 186220 | [10 empty] | 0 | 0 | 0 |  |  |  |  | 0 | 0 |  | 186 220 + 3,1% Трансп + 2% Заг.скл |  |  | 1 |  | -1199321174 | 2 | 3 | 4 | 0 | 0 | 0 | 344666 | 0 | 344666 | 0 |  | 1 | 1 | 0 |  | 0 | 1 | 0 | 0 | 0 | 0 | 3,1 | 2 | 344666 | [5 empty] | 0 | 0
18 | 1 | 720 |  | 65,4 | КП №52209245 от 15.04.26 | Колодка клеммная СОВ4-2,5/250 У3, количество контактов 4 | ШТ | 465 | 9.0204 | 9.0204 |  |  |  | 89619 | 89619 | 0 | 0 | 0 | 0 | 0 | 0 | 0 | 0 | 0 |  | 92857272 | 192.73 | 192.73 | 0 | 0 | 0 | 0 | 0 | 0 | 0 | 192.73 | 192.73 | 0 | 0 | 0 | 0 | 0 | 0 | 0 | 0 | 0 | 1 | 1 |  |  | 1 | 1 | 1 | 9.92 |  |  |  |  | 3 | 1 |  |  |  | 500001 | 0 |  | 0 | 8 | 0 | 1 | 1 | 1 | 1 | 1 | 1 |  | 0 | 0 |  |  |  | 0 | 0 | 0 | [5 empty] | 0 |  | 0 | 89619 | 192.73 | 0 | 0 | 0 | 0 | 0 | 0 | 0 | 0 | 0 | [13 empty] | 0 | 0 | 1 | 1 |  |  |  | 1013 | ШТ | ШТ | 1 | [6 empty] | 66700591 | 8 | Материалы строительные | 0 |  | 1 | 500001 | Материалы и конструкции ( строительные ) по ценникам и каталогом | ФССЦст |  |  |  | 0 | 192.73 | 192.73 | 0 | 0 | 0 | 0 | 0 |  | 5 |  |  | 0 | 18 |  | 183.27 | [10 empty] | 0 | 0 | 0 |  |  |  |  | 0 | 0 |  | 183,27 + 3,1% Трансп + 2% Заг.скл |  |  | 1 |  | 62402460 | 2 | 3 | 4 | 0 | 0 | 0 | 89619 | 89619 | 0 | 0 |  | 1 | 1 | 0 |  | 0 | 1 | 0 | 0 | 0 | 0 | 3,1 | 2 | 89619 | [5 empty] | 0 | 0
18 | 1 | 721 |  | 65,5 | КП №52209245 от 15.04.26 | Колодки клеммные, СОВ-3-2,5/250 УЗ, количество контактов 3 | ШТ | 790 | 15.3249 | 15.3249 |  |  |  | 28756 | 28756 | 0 | 0 | 0 | 0 | 0 | 0 | 0 | 0 | 0 |  | 92857272 | 36.4 | 36.4 | 0 | 0 | 0 | 0 | 0 | 0 | 0 | 36.4 | 36.4 | 0 | 0 | 0 | 0 | 0 | 0 | 0 | 0 | 0 | 1 | 1 |  |  | 1 | 1 | 1 | 9.92 |  |  |  |  | 3 | 1 |  |  |  | 500001 | 0 |  | 0 | 8 | 0 | 1 | 1 | 1 | 1 | 1 | 1 |  | 0 | 0 |  |  |  | 0 | 0 | 0 | [5 empty] | 0 |  | 0 | 28756 | 36.4 | 0 | 0 | 0 | 0 | 0 | 0 | 0 | 0 | 0 | [13 empty] | 0 | 0 | 1 | 1 |  |  |  | 1013 | ШТ | ШТ | 1 | [6 empty] | 66700591 | 8 | Материалы строительные | 0 |  | 1 | 500001 | Материалы и конструкции ( строительные ) по ценникам и каталогом | ФССЦст |  |  |  | 0 | 36.4 | 36.4 | 0 | 0 | 0 | 0 | 0 |  | 5 |  |  | 0 | 18 |  | 34.62 | [10 empty] | 0 | 0 | 0 |  |  |  |  | 0 | 0 |  | 34,62 + 3,1% Трансп + 2% Заг.скл |  |  | 1 |  | 1896202555 | 2 | 3 | 4 | 0 | 0 | 0 | 28756 | 28756 | 0 | 0 |  | 1 | 1 | 0 |  | 0 | 1 | 0 | 0 | 0 | 0 | 3,1 | 2 | 28756 | [5 empty] | 0 | 0
17 | 1 | 734 | 582 | 66 | м08-02-402-01 | Кабель трех-пятижильный по установленным конструкциям и лоткам с установкой ответвительных коробок: в помещениях с нормальной средой сечением жилы до 10 мм2 (для уравнив.потенциалов) | 100 м | 105.64 | 0 | 105.64 |  |  |  | 648802 | 44517 | 59136 | 11892 | 545149 | 0 | 1293.0336 | 21.128 | 0 | 540330 | 284091 |  | 92857272 | 193.15 | 42.48 | 35.61 | 2.51 | 115.06 | 0 | 12.24 | 0.2 | 0 | 193.15 | 42.48 | 35.61 | 2.51 | 115.06 | 0 | 12.24 | 0.2 | 0 | 97 | 51 | 1 | 1 |  |  | 1 | 44.85 | 15.72 | 9.92 |  |  |  |  | 0 | 2 | ФЕРм-2001, м08-02-402-01, приказ Минстроя России № 876/пр от 26.12.2019 |  |  | 108001 | 0 |  | 0 | 3 | 0 | 44.85 | 1 | 1 | 1 | 1 | 1 |  | 97 | 51 |  |  |  | 0 | 0 | 0 | [5 empty] | 0 |  | 0 | 648802 | 421.4016 | 559.7892 | 112.5735 | 5160.441 | 0 | 12.24 | 0.2 | 0 | 540329.77 | 284090.91 | [13 empty] | 0 | 0 | 1 | 1 |  |  |  | 1003 | 100 м | 100 м | 100 | [6 empty] | 66700487 | 3 | Монтажные работы | 0 |  | 2 | 108001 | Электротехнические установки: на других объектах | мФЕР-08 |  |  |  | 0 | 193.15 | 42.48 | 35.61 | 2.51 | 115.06 | 12.24 | 0.2 | 0 | [17 empty] | 0 | 0 | 0 |  |  |  |  | 97 | 51 |  |  |  |  | 1 |  | 1117431506 | 2 | 1 | 4 | 0 | 0 | 0 | 1473223 | 0 | 1473223 | 0 |  | 0 | 3 | 0 |  | 0 | 1 | 0 | 0 | 0 | 0 |  |  |  |  | Пр/812-049.3-1 | Пр/774-049.3 | Электротехнические установки: на других объектах | Электротехнические установки: на других объектах | 0 | 0
18 | 1 | 732 |  | 66,1 | КП №45990023 | Кабель силовой с медными жилами ВВГнг(A)-LS 1х4-660 | 1000 м | 5.4 | 0.051117 | 0.051117 |  |  |  | 238507 | 238507 | 0 | 0 | 0 | 0 | 0 | 0 | 0 | 0 | 0 |  | 92857272 | 44168.04 | 44168.04 | 0 | 0 | 0 | 0 | 0 | 0 | 0 | 44168.04 | 44168.04 | 0 | 0 | 0 | 0 | 0 | 0 | 0 | 0 | 0 | 1 | 1 |  |  | 1 | 1 | 1 | 9.92 |  |  |  |  | 3 | 2 |  |  |  | 500002 | 0 |  | 0 | 12 | 0 | 1 | 1 | 1 | 1 | 1 | 1 |  | 0 | 0 |  |  |  | 0 | 0 | 0 | [5 empty] | 0 |  | 0 | 238507 | 44168.04 | 0 | 0 | 0 | 0 | 0 | 0 | 0 | 0 | 0 | [13 empty] | 0 | 0 | 1 | 1 |  |  |  | 1013 | 1000 м | 1000 М | 1 | [6 empty] | 66700592 | 12 | Материалы монтажные | 0 |  | 2 | 500002 | Материалы и конструкции ( монтажные ) по ценникам и каталогам | ФССЦм |  |  |  | 0 | 42000 | 44168.04 | 0 | 0 | 0 | 0 | 0 |  | 5 |  |  | 0 | 18 |  | 42000 | [10 empty] | 0 | 0 | 0 |  |  |  |  | 0 | 0 |  | 42 000 + 3,1% Трансп + 2% Заг.скл |  |  | 1 |  | -2126754449 | 2 | 3 | 4 | 0 | 0 | 0 | 238507 | 0 | 238507 | 0 |  | 1 | 1 | 0 |  | 0 | 1 | 0 | 0 | 0 | 0 | 3,1 | 2 | 238507 | [5 empty] | 0 | 0
18 | 1 | 733 |  | 66,2 | КП №45990023 | Провод силовой установочный с медными жилами ПуГВ 1х4-450 | 1000 м | 5.38 | 0.050928 | 0.050928 |  |  |  | 227327 | 227327 | 0 | 0 | 0 | 0 | 0 | 0 | 0 | 0 | 0 |  | 92857272 | 42254.09 | 42254.09 | 0 | 0 | 0 | 0 | 0 | 0 | 0 | 42254.09 | 42254.09 | 0 | 0 | 0 | 0 | 0 | 0 | 0 | 0 | 0 | 1 | 1 |  |  | 1 | 1 | 1 | 9.92 |  |  |  |  | 3 | 2 |  |  |  | 500002 | 0 |  | 0 | 12 | 0 | 1 | 1 | 1 | 1 | 1 | 1 |  | 0 | 0 |  |  |  | 0 | 0 | 0 | [5 empty] | 0 |  | 0 | 227327 | 42254.09 | 0 | 0 | 0 | 0 | 0 | 0 | 0 | 0 | 0 | [13 empty] | 0 | 0 | 1 | 1 |  |  |  | 1013 | 1000 м | 1000 М | 1 | [6 empty] | 66700592 | 12 | Материалы монтажные | 0 |  | 2 | 500002 | Материалы и конструкции ( монтажные ) по ценникам и каталогам | ФССЦм |  |  |  | 0 | 40180 | 42254.09 | 0 | 0 | 0 | 0 | 0 |  | 5 |  |  | 0 | 18 |  | 40180 | [10 empty] | 0 | 0 | 0 |  |  |  |  | 0 | 0 |  | 40 180 + 3,1% Трансп + 2% Заг.скл |  |  | 1 |  | 1099436065 | 2 | 3 | 4 | 0 | 0 | 0 | 227327 | 0 | 227327 | 0 |  | 1 | 1 | 0 |  | 0 | 1 | 0 | 0 | 0 | 0 | 3,1 | 2 | 227327 | [5 empty] | 0 | 0
18 | 1 | 734 |  | 66,3 | КП №52209245 от 15.04.26 | Коробка распределительная ОП размером 100х100х50 мм КУП2604-И (Шина уравнивания потенциалов ШДУП У4) | ШТ | 492 | 4.6573 | 4.6573 |  |  |  | 153115 | 153115 | 0 | 0 | 0 | 0 | 0 | 0 | 0 | 0 | 0 |  | 92857272 | 311.21 | 311.21 | 0 | 0 | 0 | 0 | 0 | 0 | 0 | 311.21 | 311.21 | 0 | 0 | 0 | 0 | 0 | 0 | 0 | 0 | 0 | 1 | 1 |  |  | 1 | 1 | 1 | 9.92 |  |  |  |  | 3 | 2 |  |  |  | 500002 | 0 |  | 0 | 12 | 0 | 1 | 1 | 1 | 1 | 1 | 1 |  | 0 | 0 |  |  |  | 0 | 0 | 0 | [5 empty] | 0 |  | 0 | 153115 | 311.21 | 0 | 0 | 0 | 0 | 0 | 0 | 0 | 0 | 0 | [13 empty] | 0 | 0 | 1 | 1 |  |  |  | 1013 | ШТ | ШТ | 1 | [6 empty] | 66700592 | 12 | Материалы монтажные | 0 |  | 2 | 500002 | Материалы и конструкции ( монтажные ) по ценникам и каталогам | ФССЦм |  |  |  | 0 | 311.21 | 311.21 | 0 | 0 | 0 | 0 | 0 |  | 5 |  |  | 0 | 18 |  | 295.94 | [10 empty] | 0 | 0 | 0 |  |  |  |  | 0 | 0 |  | 295,94 + 3,1% Трансп + 2% Заг.скл |  |  | 1 |  | 1876592017 | 2 | 3 | 4 | 0 | 0 | 0 | 153115 | 0 | 153115 | 0 |  | 1 | 1 | 0 |  | 0 | 1 | 0 | 0 | 0 | 0 | 3,1 | 2 | 153115 | [5 empty] | 0 | 0
19 | 1 |  |  |  |  | Электроустановочные изделия | [19 empty] | 1 | [191 empty] | 0
17 | 1 | 743 | 589 | 67 | м08-03-591-02 | Выключатель: одноклавишный утопленного типа при скрытой проводке | 100 ШТ | 8.19 | 0 | 8.19 |  |  |  | 97319 | 2840 | 614 | 235 | 93865 | 0 | 210.9744 | 0.4095 | 0 | 91277 | 47991 |  | 92857272 | 295.26 | 34.95 | 4.77 | 0.64 | 255.54 | 0 | 25.76 | 0.05 | 0 | 295.26 | 34.95 | 4.77 | 0.64 | 255.54 | 0 | 25.76 | 0.05 | 0 | 97 | 51 | 1 | 1 |  |  | 1 | 44.85 | 15.72 | 9.92 |  |  |  |  | 0 | 2 | ФЕРм-2001, м08-03-591-02, приказ Минстроя России № 876/пр от 26.12.2019 |  |  | 108001 | 0 |  | 0 | 3 | 0 | 44.85 | 1 | 1 | 1 | 1 | 1 |  | 97 | 51 |  |  |  | 0 | 0 | 0 | [5 empty] | 0 |  | 0 | 97319 | 346.704 | 74.9844 | 28.704 | 11460.969 | 0 | 25.76 | 0.05 | 0 | 91277 | 47991 | [13 empty] | 0 | 0 | 1 | 1 |  |  |  | 1013 | 100 ШТ | 100 ШТ | 1 | [6 empty] | 66700487 | 3 | Монтажные работы | 0 |  | 2 | 108001 | Электротехнические установки: на других объектах | мФЕР-08 |  |  |  | 0 | 295.26 | 34.95 | 4.77 | 0.64 | 255.54 | 25.76 | 0.05 | 0 | [17 empty] | 0 | 0 | 0 |  |  |  |  | 97 | 51 |  |  |  |  | 1 |  | -1814639196 | 2 | 1 | 4 | 0 | 0 | 0 | 236587 | 0 | 236587 | 0 |  | 0 | 3 | 0 |  | 0 | 1 | 0 | 0 | 0 | 0 |  |  |  |  | Пр/812-049.3-1 | Пр/774-049.3 | Электротехнические установки: на других объектах | Электротехнические установки: на других объектах | 0 | 0
18 | 1 | 742 |  | 67,1 | КП №52209245 от 15.04.26 | Выключатель одноклавишный для скрытой проводки серия "Кварта" ВС10-1-0-КБ | ШТ | 819 | 100 | 100 |  |  |  | 66462 | 66462 | 0 | 0 | 0 | 0 | 0 | 0 | 0 | 0 | 0 |  | 92857272 | 81.15 | 81.15 | 0 | 0 | 0 | 0 | 0 | 0 | 0 | 81.15 | 81.15 | 0 | 0 | 0 | 0 | 0 | 0 | 0 | 0 | 0 | 1 | 1 |  |  | 1 | 1 | 1 | 9.92 |  |  |  |  | 3 | 2 |  |  |  | 500002 | 0 |  | 0 | 12 | 0 | 1 | 1 | 1 | 1 | 1 | 1 |  | 0 | 0 |  |  |  | 0 | 0 | 0 | [5 empty] | 0 |  | 0 | 66462 | 81.15 | 0 | 0 | 0 | 0 | 0 | 0 | 0 | 0 | 0 | [13 empty] | 0 | 0 | 1 | 1 |  |  |  | 1013 | ШТ | ШТ | 1 | [6 empty] | 66700592 | 12 | Материалы монтажные | 0 |  | 2 | 500002 | Материалы и конструкции ( монтажные ) по ценникам и каталогам | ФССЦм |  |  |  | 0 | 81.15 | 81.15 | 0 | 0 | 0 | 0 | 0 |  | 5 |  |  | 0 | 18 |  | 77.17 | [10 empty] | 0 | 0 | 0 |  |  |  |  | 0 | 0 |  | 77,17 + 3,1% Трансп + 2% Заг.скл |  |  | 1 |  | 1696571848 | 2 | 3 | 4 | 0 | 0 | 0 | 66462 | 0 | 66462 | 0 |  | 1 | 1 | 0 |  | 0 | 1 | 0 | 0 | 0 | 0 | 3,1 | 2 | 66462 | [5 empty] | 0 | 0
18 | 1 | 743 |  | 67,2 | КП №52209245 от 15.04.26 | Коробка для установки розеток и выключателей скрытой проводки КМ 40002 | ШТ | 819 | 100 | 100 |  |  |  | 5250 | 5250 | 0 | 0 | 0 | 0 | 0 | 0 | 0 | 0 | 0 |  | 92857272 | 6.41 | 6.41 | 0 | 0 | 0 | 0 | 0 | 0 | 0 | 6.41 | 6.41 | 0 | 0 | 0 | 0 | 0 | 0 | 0 | 0 | 0 | 1 | 1 |  |  | 1 | 1 | 1 | 9.92 |  |  |  |  | 3 | 2 |  |  |  | 500002 | 0 |  | 0 | 12 | 0 | 1 | 1 | 1 | 1 | 1 | 1 |  | 0 | 0 |  |  |  | 0 | 0 | 0 | [5 empty] | 0 |  | 0 | 5250 | 6.41 | 0 | 0 | 0 | 0 | 0 | 0 | 0 | 0 | 0 | [13 empty] | 0 | 0 | 1 | 1 |  |  |  | 1013 | ШТ | ШТ | 1 | [6 empty] | 66700592 | 12 | Материалы монтажные | 0 |  | 2 | 500002 | Материалы и конструкции ( монтажные ) по ценникам и каталогам | ФССЦм |  |  |  | 0 | 6.41 | 6.41 | 0 | 0 | 0 | 0 | 0 |  | 5 |  |  | 0 | 18 |  | 6.09 | [10 empty] | 0 | 0 | 0 |  |  |  |  | 0 | 0 |  | 6,09 + 3,1% Трансп + 2% Заг.скл |  |  | 1 |  | -596380847 | 2 | 3 | 4 | 0 | 0 | 0 | 5250 | 0 | 5250 | 0 |  | 1 | 1 | 0 |  | 0 | 1 | 0 | 0 | 0 | 0 | 3,1 | 2 | 5250 | [5 empty] | 0 | 0
17 | 1 | 752 | 596 | 68 | м08-03-591-05 | Выключатель: двухклавишный утопленного типа при скрытой проводке | 100 ШТ | 5.87 | 0 | 5.87 |  |  |  | 71010 | 2041 | 440 | 168 | 68529 | 0 | 154.0288 | 0.2935 | 0 | 66636 | 35035 |  | 92857272 | 300.12 | 35.05 | 4.77 | 0.64 | 260.3 | 0 | 26.24 | 0.05 | 0 | 300.12 | 35.05 | 4.77 | 0.64 | 260.3 | 0 | 26.24 | 0.05 | 0 | 97 | 51 | 1 | 1 |  |  | 1 | 44.85 | 15.72 | 9.92 |  |  |  |  | 0 | 2 | ФЕРм-2001, м08-03-591-05, приказ Минстроя России № 876/пр от 26.12.2019 |  |  | 108001 | 0 |  | 0 | 3 | 0 | 44.85 | 1 | 1 | 1 | 1 | 1 |  | 97 | 51 |  |  |  | 0 | 0 | 0 | [5 empty] | 0 |  | 0 | 71010 | 347.696 | 74.9844 | 28.704 | 11674.455 | 0 | 26.24 | 0.05 | 0 | 66636.09 | 35035.47 | [13 empty] | 0 | 0 | 1 | 1 |  |  |  | 1013 | 100 ШТ | 100 ШТ | 1 | [6 empty] | 66700487 | 3 | Монтажные работы | 0 |  | 2 | 108001 | Электротехнические установки: на других объектах | мФЕР-08 |  |  |  | 0 | 300.12 | 35.05 | 4.77 | 0.64 | 260.3 | 26.24 | 0.05 | 0 | [17 empty] | 0 | 0 | 0 |  |  |  |  | 97 | 51 |  |  |  |  | 1 |  | 79821951 | 2 | 1 | 4 | 0 | 0 | 0 | 172681 | 0 | 172681 | 0 |  | 0 | 3 | 0 |  | 0 | 1 | 0 | 0 | 0 | 0 |  |  |  |  | Пр/812-049.3-1 | Пр/774-049.3 | Электротехнические установки: на других объектах | Электротехнические установки: на других объектах | 0 | 0
18 | 1 | 751 |  | 68,1 | КП №52209245 от 15.04.26 | Выключатель двухклавишный для скрытой проводки серия "Кварта" ВС10-2-0-КБ | ШТ | 587 | 100 | 100 |  |  |  | 58342 | 58342 | 0 | 0 | 0 | 0 | 0 | 0 | 0 | 0 | 0 |  | 92857272 | 99.39 | 99.39 | 0 | 0 | 0 | 0 | 0 | 0 | 0 | 99.39 | 99.39 | 0 | 0 | 0 | 0 | 0 | 0 | 0 | 0 | 0 | 1 | 1 |  |  | 1 | 1 | 1 | 9.92 |  |  |  |  | 3 | 2 |  |  |  | 500002 | 0 |  | 0 | 12 | 0 | 1 | 1 | 1 | 1 | 1 | 1 |  | 0 | 0 |  |  |  | 0 | 0 | 0 | [5 empty] | 0 |  | 0 | 58342 | 99.39 | 0 | 0 | 0 | 0 | 0 | 0 | 0 | 0 | 0 | [13 empty] | 0 | 0 | 1 | 1 |  |  |  | 1013 | ШТ | ШТ | 1 | [6 empty] | 66700592 | 12 | Материалы монтажные | 0 |  | 2 | 500002 | Материалы и конструкции ( монтажные ) по ценникам и каталогам | ФССЦм |  |  |  | 0 | 99.39 | 99.39 | 0 | 0 | 0 | 0 | 0 |  | 5 |  |  | 0 | 18 |  | 94.51 | [10 empty] | 0 | 0 | 0 |  |  |  |  | 0 | 0 |  | 94,51 + 3,1% Трансп + 2% Заг.скл |  |  | 1 |  | 671938346 | 2 | 3 | 4 | 0 | 0 | 0 | 58342 | 0 | 58342 | 0 |  | 1 | 1 | 0 |  | 0 | 1 | 0 | 0 | 0 | 0 | 3,1 | 2 | 58342 | [5 empty] | 0 | 0
18 | 1 | 752 |  | 68,2 | КП №52209245 от 15.04.26 | Коробка для установки розеток и выключателей скрытой проводки КМ 40002 | ШТ | 591 | 100.6814 | 100.6814 |  |  |  | 3788 | 3788 | 0 | 0 | 0 | 0 | 0 | 0 | 0 | 0 | 0 |  | 92857272 | 6.41 | 6.41 | 0 | 0 | 0 | 0 | 0 | 0 | 0 | 6.41 | 6.41 | 0 | 0 | 0 | 0 | 0 | 0 | 0 | 0 | 0 | 1 | 1 |  |  | 1 | 1 | 1 | 9.92 |  |  |  |  | 3 | 2 |  |  |  | 500002 | 0 |  | 0 | 12 | 0 | 1 | 1 | 1 | 1 | 1 | 1 |  | 0 | 0 |  |  |  | 0 | 0 | 0 | [5 empty] | 0 |  | 0 | 3788 | 6.41 | 0 | 0 | 0 | 0 | 0 | 0 | 0 | 0 | 0 | [13 empty] | 0 | 0 | 1 | 1 |  |  |  | 1013 | ШТ | ШТ | 1 | [6 empty] | 66700592 | 12 | Материалы монтажные | 0 |  | 2 | 500002 | Материалы и конструкции ( монтажные ) по ценникам и каталогам | ФССЦм |  |  |  | 0 | 6.41 | 6.41 | 0 | 0 | 0 | 0 | 0 |  | 5 |  |  | 0 | 18 |  | 6.09 | [10 empty] | 0 | 0 | 0 |  |  |  |  | 0 | 0 |  | 6,09 + 3,1% Трансп + 2% Заг.скл |  |  | 1 |  | -596380847 | 2 | 3 | 4 | 0 | 0 | 0 | 3788 | 0 | 3788 | 0 |  | 1 | 1 | 0 |  | 0 | 1 | 0 | 0 | 0 | 0 | 3,1 | 2 | 3788 | [5 empty] | 0 | 0
17 | 1 | 762 | 605 | 69 | м08-03-591-01 | Выключатель: одноклавишный неутопленного типа при открытой проводке | 100 ШТ | 0.2 | 0 | 0.2 |  |  |  | 3037 | 210 | 15 | 6 | 2812 | 0 | 6.32 | 0.01 | 0 | 2733 | 1437 |  | 92857272 | 424.07 | 105.83 | 4.77 | 0.64 | 313.47 | 0 | 31.6 | 0.05 | 0 | 424.07 | 105.83 | 4.77 | 0.64 | 313.47 | 0 | 31.6 | 0.05 | 0 | 97 | 51 | 1 | 1 |  |  | 1 | 44.85 | 15.72 | 9.92 |  |  |  |  | 0 | 2 | ФЕРм-2001, м08-03-591-01, приказ Минстроя России № 876/пр от 26.12.2019 |  |  | 108001 | 0 |  | 0 | 3 | 0 | 44.85 | 1 | 1 | 1 | 1 | 1 |  | 97 | 51 |  |  |  | 0 | 0 | 0 | [5 empty] | 0 |  | 0 | 3037 | 1049.8336 | 74.9844 | 28.704 | 14059.1295 | 0 | 31.6 | 0.05 | 0 | 2733.46 | 1437.18 | [13 empty] | 0 | 0 | 1 | 1 |  |  |  | 1013 | 100 ШТ | 100 ШТ | 1 | [6 empty] | 66700487 | 3 | Монтажные работы | 0 |  | 2 | 108001 | Электротехнические установки: на других объектах | мФЕР-08 |  |  |  | 0 | 424.07 | 105.83 | 4.77 | 0.64 | 313.47 | 31.6 | 0.05 | 0 | [17 empty] | 0 | 0 | 0 |  |  |  |  | 97 | 51 |  |  |  |  | 1 |  | -333466683 | 2 | 1 | 4 | 0 | 0 | 0 | 7207 | 0 | 7207 | 0 |  | 0 | 3 | 0 |  | 0 | 1 | 0 | 0 | 0 | 0 |  |  |  |  | Пр/812-049.3-1 | Пр/774-049.3 | Электротехнические установки: на других объектах | Электротехнические установки: на других объектах | 0 | 0
18 | 1 | 761 |  | 69,1 | 20.4.01.01-0031 | Выключатель одноклавишный для открытой проводки | 10 ШТ | 2 | 10 | 10 |  |  |  | 1349 | 1349 | 0 | 0 | 0 | 0 | 0 | 0 | 0 | 0 | 0 |  | 92857272 | 68 | 68 | 0 | 0 | 0 | 0 | 0 | 0 | 0 | 68 | 68 | 0 | 0 | 0 | 0 | 0 | 0 | 0 | 0 | 0 | 1 | 1 |  |  | 1 | 1 | 1 | 9.92 |  |  |  |  | 3 | 2 | ФССЦ-2001, 20.4.01.01-0031, приказ Минстроя России № 876/пр от 26.12.2019 |  |  | 500002 | 0 |  | 0 | 12 | 0 | 1 | 1 | 1 | 1 | 1 | 1 |  | 0 | 0 |  |  |  | 0 | 0 | 0 | [5 empty] | 0 |  | 0 | 1349 | 674.56 | 0 | 0 | 0 | 0 | 0 | 0 | 0 | 0 | 0 | [13 empty] | 0 | 0 | 1 | 1 |  |  |  | 1013 | 10 ШТ | 10 ШТ | 1 | [6 empty] | 66700592 | 12 | Материалы монтажные | 0 |  | 2 | 500002 | Материалы и конструкции ( монтажные ) по ценникам и каталогам | ФССЦм |  |  |  | 0 | 68 | 68 | 0 | 0 | 0 | 0 | 0 | [18 empty] | 0 | 0 | 0 |  |  |  |  | 0 | 0 |  |  |  |  | 1 |  | 385238458 | 2 | 1 | 4 | 0 | 0 | 0 | 1349 | 0 | 1349 | 0 |  | 0 | 3 | 0 |  | 0 | 1 | 0 | 0 | 0 | 0 | [8 empty] | 0 | 0
17 | 1 | 771 | 613 | 70 | м08-03-591-04 | Выключатель: двухклавишный неутопленного типа при открытой проводке | 100 ШТ | 0.01 | 0 | 0.01 |  |  |  | 167 | 10 | 1 | 0 | 156 | 0 | 0.3513 | 0.0005 | 0 | 151 | 80 |  | 92857272 | 456.45 | 103.19 | 4.77 | 0.64 | 348.49 | 0 | 35.13 | 0.05 | 0 | 456.45 | 103.19 | 4.77 | 0.64 | 348.49 | 0 | 35.13 | 0.05 | 0 | 97 | 51 | 1 | 1 |  |  | 1 | 44.85 | 15.72 | 9.92 |  |  |  |  | 0 | 2 | ФЕРм-2001, м08-03-591-04, приказ Минстроя России № 876/пр от 26.12.2019 |  |  | 108001 | 0 |  | 0 | 3 | 0 | 44.85 | 1 | 1 | 1 | 1 | 1 |  | 97 | 51 |  |  |  | 0 | 0 | 0 | [5 empty] | 0 |  | 0 | 167 | 1023.6448 | 74.9844 | 28.704 | 15629.7765 | 0 | 35.13 | 0.05 | 0 | 151.32 | 79.56 | [13 empty] | 0 | 0 | 1 | 1 |  |  |  | 1013 | 100 ШТ | 100 ШТ | 1 | [6 empty] | 66700487 | 3 | Монтажные работы | 0 |  | 2 | 108001 | Электротехнические установки: на других объектах | мФЕР-08 |  |  |  | 0 | 456.45 | 103.19 | 4.77 | 0.64 | 348.49 | 35.13 | 0.05 | 0 | [17 empty] | 0 | 0 | 0 |  |  |  |  | 97 | 51 |  |  |  |  | 1 |  | -1080759372 | 2 | 1 | 4 | 0 | 0 | 0 | 398 | 0 | 398 | 0 |  | 0 | 3 | 0 |  | 0 | 1 | 0 | 0 | 0 | 0 |  |  |  |  | Пр/812-049.3-1 | Пр/774-049.3 | Электротехнические установки: на других объектах | Электротехнические установки: на других объектах | 0 | 0
18 | 1 | 770 |  | 70,1 | 20.4.01.01-0012 | Выключатель двухклавишный для открытой проводки серии "Прима", марка: А16-007 с подсветкой, цвет белый | 10 ШТ | 0.1 | 10 | 10 |  |  |  | 99 | 99 | 0 | 0 | 0 | 0 | 0 | 0 | 0 | 0 | 0 |  | 92857272 | 99.5 | 99.5 | 0 | 0 | 0 | 0 | 0 | 0 | 0 | 99.5 | 99.5 | 0 | 0 | 0 | 0 | 0 | 0 | 0 | 0 | 0 | 1 | 1 |  |  | 1 | 1 | 1 | 9.92 |  |  |  |  | 3 | 2 | ФССЦ-2001, 20.4.01.01-0012, приказ Минстроя России № 876/пр от 26.12.2019 |  |  | 500002 | 0 |  | 0 | 12 | 0 | 1 | 1 | 1 | 1 | 1 | 1 |  | 0 | 0 |  |  |  | 0 | 0 | 0 | [5 empty] | 0 |  | 0 | 99 | 987.04 | 0 | 0 | 0 | 0 | 0 | 0 | 0 | 0 | 0 | [13 empty] | 0 | 0 | 1 | 1 |  |  |  | 1013 | 10 ШТ | 10 ШТ | 1 | [6 empty] | 66700592 | 12 | Материалы монтажные | 0 |  | 2 | 500002 | Материалы и конструкции ( монтажные ) по ценникам и каталогам | ФССЦм |  |  |  | 0 | 99.5 | 99.5 | 0 | 0 | 0 | 0 | 0 | [18 empty] | 0 | 0 | 0 |  |  |  |  | 0 | 0 |  |  |  |  | 1 |  | 782687258 | 2 | 1 | 4 | 0 | 0 | 0 | 99 | 0 | 99 | 0 |  | 0 | 3 | 0 |  | 0 | 1 | 0 | 0 | 0 | 0 | [8 empty] | 0 | 0
17 | 1 | 783 | 622 | 71 | м08-03-591-09 | Розетка штепсельная: утопленного типа при скрытой проводке | 100 ШТ | 24.45 | 0 | 24.45 |  |  |  | 348487 | 15091 | 1833 | 702 | 331563 | 0 | 745.236 | 1.2225 | 0 | 322297 | 169455 |  | 92857272 | 369.35 | 62.22 | 4.77 | 0.64 | 302.36 | 0 | 30.48 | 0.05 | 0 | 369.35 | 62.22 | 4.77 | 0.64 | 302.36 | 0 | 30.48 | 0.05 | 0 | 97 | 51 | 1 | 1 |  |  | 1 | 44.85 | 15.72 | 9.92 |  |  |  |  | 0 | 2 | ФЕРм-2001, м08-03-591-09, приказ Минстроя России № 876/пр от 26.12.2019 |  |  | 108001 | 0 |  | 0 | 3 | 0 | 44.85 | 1 | 1 | 1 | 1 | 1 |  | 97 | 51 |  |  |  | 0 | 0 | 0 | [5 empty] | 0 |  | 0 | 348487 | 617.2224 | 74.9844 | 28.704 | 13560.846 | 0 | 30.48 | 0.05 | 0 | 322297.05 | 169455.15 | [13 empty] | 0 | 0 | 1 | 1 |  |  |  | 1013 | 100 ШТ | 100 ШТ | 1 | [6 empty] | 66700487 | 3 | Монтажные работы | 0 |  | 2 | 108001 | Электротехнические установки: на других объектах | мФЕР-08 |  |  |  | 0 | 369.35 | 62.22 | 4.77 | 0.64 | 302.36 | 30.48 | 0.05 | 0 | [17 empty] | 0 | 0 | 0 |  |  |  |  | 97 | 51 |  |  |  |  | 1 |  | 358743402 | 2 | 1 | 4 | 0 | 0 | 0 | 840239 | 0 | 840239 | 0 |  | 0 | 3 | 0 |  | 0 | 1 | 0 | 0 | 0 | 0 |  |  |  |  | Пр/812-049.3-1 | Пр/774-049.3 | Электротехнические установки: на других объектах | Электротехнические установки: на других объектах | 0 | 0
18 | 1 | 781 |  | 71,1 | КП №52209245 от 15.04.26 | Розетка скрытой проводки серия "Кварта" РС10-3-КБ | ШТ | 2340 | 95.7055 | 95.7055 |  |  |  | 232853 | 232853 | 0 | 0 | 0 | 0 | 0 | 0 | 0 | 0 | 0 |  | 92857272 | 99.51 | 99.51 | 0 | 0 | 0 | 0 | 0 | 0 | 0 | 99.51 | 99.51 | 0 | 0 | 0 | 0 | 0 | 0 | 0 | 0 | 0 | 1 | 1 |  |  | 1 | 1 | 1 | 9.92 |  |  |  |  | 3 | 2 |  |  |  | 500002 | 0 |  | 0 | 12 | 0 | 1 | 1 | 1 | 1 | 1 | 1 |  | 0 | 0 |  |  |  | 0 | 0 | 0 | [5 empty] | 0 |  | 0 | 232853 | 99.51 | 0 | 0 | 0 | 0 | 0 | 0 | 0 | 0 | 0 | [13 empty] | 0 | 0 | 1 | 1 |  |  |  | 1013 | ШТ | ШТ | 1 | [6 empty] | 66700592 | 12 | Материалы монтажные | 0 |  | 2 | 500002 | Материалы и конструкции ( монтажные ) по ценникам и каталогам | ФССЦм |  |  |  | 0 | 99.51 | 99.51 | 0 | 0 | 0 | 0 | 0 |  | 5 |  |  | 0 | 18 |  | 94.63 | [10 empty] | 0 | 0 | 0 |  |  |  |  | 0 | 0 |  | 94,63 + 3,1% Трансп + 2% Заг.скл |  |  | 1 |  | -1622740384 | 2 | 3 | 4 | 0 | 0 | 0 | 232853 | 0 | 232853 | 0 |  | 1 | 1 | 0 |  | 0 | 1 | 0 | 0 | 0 | 0 | 3,1 | 2 | 232853 | [5 empty] | 0 | 0
18 | 1 | 782 |  | 71,2 | КП №52209245 от 15.04.26 | Розетка скрытой проводки двухгнездная с защитными шторками серия "Кварта" РСш12-3-КБ | ШТ | 105 | 4.2945 | 4.2945 |  |  |  | 15457 | 15457 | 0 | 0 | 0 | 0 | 0 | 0 | 0 | 0 | 0 |  | 92857272 | 147.21 | 147.21 | 0 | 0 | 0 | 0 | 0 | 0 | 0 | 147.21 | 147.21 | 0 | 0 | 0 | 0 | 0 | 0 | 0 | 0 | 0 | 1 | 1 |  |  | 1 | 1 | 1 | 9.92 |  |  |  |  | 3 | 2 |  |  |  | 500002 | 0 |  | 0 | 12 | 0 | 1 | 1 | 1 | 1 | 1 | 1 |  | 0 | 0 |  |  |  | 0 | 0 | 0 | [5 empty] | 0 |  | 0 | 15457 | 147.21 | 0 | 0 | 0 | 0 | 0 | 0 | 0 | 0 | 0 | [13 empty] | 0 | 0 | 1 | 1 |  |  |  | 1013 | ШТ | ШТ | 1 | [6 empty] | 66700592 | 12 | Материалы монтажные | 0 |  | 2 | 500002 | Материалы и конструкции ( монтажные ) по ценникам и каталогам | ФССЦм |  |  |  | 0 | 147.21 | 147.21 | 0 | 0 | 0 | 0 | 0 |  | 5 |  |  | 0 | 18 |  | 139.98 | [10 empty] | 0 | 0 | 0 |  |  |  |  | 0 | 0 |  | 139,98 + 3,1% Трансп + 2% Заг.скл |  |  | 1 |  | -2118566016 | 2 | 3 | 4 | 0 | 0 | 0 | 15457 | 0 | 15457 | 0 |  | 1 | 1 | 0 |  | 0 | 1 | 0 | 0 | 0 | 0 | 3,1 | 2 | 15457 | [5 empty] | 0 | 0
18 | 1 | 783 |  | 71,3 | КП №52209245 от 15.04.26 | Коробка для установки розеток и выключателей скрытой проводки КМ 40002 | ШТ | 2445 | 100 | 100 |  |  |  | 15672 | 15672 | 0 | 0 | 0 | 0 | 0 | 0 | 0 | 0 | 0 |  | 92857272 | 6.41 | 6.41 | 0 | 0 | 0 | 0 | 0 | 0 | 0 | 6.41 | 6.41 | 0 | 0 | 0 | 0 | 0 | 0 | 0 | 0 | 0 | 1 | 1 |  |  | 1 | 1 | 1 | 9.92 |  |  |  |  | 3 | 2 |  |  |  | 500002 | 0 |  | 0 | 12 | 0 | 1 | 1 | 1 | 1 | 1 | 1 |  | 0 | 0 |  |  |  | 0 | 0 | 0 | [5 empty] | 0 |  | 0 | 15672 | 6.41 | 0 | 0 | 0 | 0 | 0 | 0 | 0 | 0 | 0 | [13 empty] | 0 | 0 | 1 | 1 |  |  |  | 1013 | ШТ | ШТ | 1 | [6 empty] | 66700592 | 12 | Материалы монтажные | 0 |  | 2 | 500002 | Материалы и конструкции ( монтажные ) по ценникам и каталогам | ФССЦм |  |  |  | 0 | 6.41 | 6.41 | 0 | 0 | 0 | 0 | 0 |  | 5 |  |  | 0 | 18 |  | 6.09 | [10 empty] | 0 | 0 | 0 |  |  |  |  | 0 | 0 |  | 6,09 + 3,1% Трансп + 2% Заг.скл |  |  | 1 |  | -596380847 | 2 | 3 | 4 | 0 | 0 | 0 | 15672 | 0 | 15672 | 0 |  | 1 | 1 | 0 |  | 0 | 1 | 0 | 0 | 0 | 0 | 3,1 | 2 | 15672 | [5 empty] | 0 | 0
17 | 1 | 796 | 631 | 72 | м08-03-591-08 | Розетка штепсельная: неутопленного типа при открытой проводке | 100 ШТ | 9.63 | 0 | 9.63 |  |  |  | 158962 | 10166 | 722 | 276 | 148074 | 0 | 332.8128 | 0.4815 | 0 | 143900 | 75659 |  | 92857272 | 454.03 | 106.42 | 4.77 | 0.64 | 342.84 | 0 | 34.56 | 0.05 | 0 | 454.03 | 106.42 | 4.77 | 0.64 | 342.84 | 0 | 34.56 | 0.05 | 0 | 97 | 51 | 1 | 1 |  |  | 1 | 44.85 | 15.72 | 9.92 |  |  |  |  | 0 | 2 | ФЕРм-2001, м08-03-591-08, приказ Минстроя России № 876/пр от 26.12.2019 |  |  | 108001 | 0 |  | 0 | 3 | 0 | 44.85 | 1 | 1 | 1 | 1 | 1 |  | 97 | 51 |  |  |  | 0 | 0 | 0 | [5 empty] | 0 |  | 0 | 158962 | 1055.6864 | 74.9844 | 28.704 | 15376.374 | 0 | 34.56 | 0.05 | 0 | 143899.5 | 75658.5 | [13 empty] | 0 | 0 | 1 | 1 |  |  |  | 1013 | 100 ШТ | 100 ШТ | 1 | [6 empty] | 66700487 | 3 | Монтажные работы | 0 |  | 2 | 108001 | Электротехнические установки: на других объектах | мФЕР-08 |  |  |  | 0 | 454.03 | 106.42 | 4.77 | 0.64 | 342.84 | 34.56 | 0.05 | 0 | [17 empty] | 0 | 0 | 0 |  |  |  |  | 97 | 51 |  |  |  |  | 1 |  | -164665743 | 2 | 1 | 4 | 0 | 0 | 0 | 378521 | 0 | 378521 | 0 |  | 0 | 3 | 0 |  | 0 | 1 | 0 | 0 | 0 | 0 |  |  |  |  | Пр/812-049.3-1 | Пр/774-049.3 | Электротехнические установки: на других объектах | Электротехнические установки: на других объектах | 0 | 0
18 | 1 | 794 |  | 72,1 | КП №52209245 от 15.04.26 | Розетка открытой проводки серия "Октава" РСш202-3-ОБ | ШТ | 310 | 32.1911 | 32.1911 |  |  |  | 26756 | 26756 | 0 | 0 | 0 | 0 | 0 | 0 | 0 | 0 | 0 |  | 92857272 | 86.31 | 86.31 | 0 | 0 | 0 | 0 | 0 | 0 | 0 | 86.31 | 86.31 | 0 | 0 | 0 | 0 | 0 | 0 | 0 | 0 | 0 | 1 | 1 |  |  | 1 | 1 | 1 | 9.92 |  |  |  |  | 3 | 2 |  |  |  | 500002 | 0 |  | 0 | 12 | 0 | 1 | 1 | 1 | 1 | 1 | 1 |  | 0 | 0 |  |  |  | 0 | 0 | 0 | [5 empty] | 0 |  | 0 | 26756 | 86.31 | 0 | 0 | 0 | 0 | 0 | 0 | 0 | 0 | 0 | [13 empty] | 0 | 0 | 1 | 1 |  |  |  | 1013 | ШТ | ШТ | 1 | [6 empty] | 66700592 | 12 | Материалы монтажные | 0 |  | 2 | 500002 | Материалы и конструкции ( монтажные ) по ценникам и каталогам | ФССЦм |  |  |  | 0 | 86.31 | 86.31 | 0 | 0 | 0 | 0 | 0 |  | 5 |  |  | 0 | 18 |  | 82.08 | [10 empty] | 0 | 0 | 0 |  |  |  |  | 0 | 0 |  | 82,08 + 3,1% Трансп + 2% Заг.скл |  |  | 1 |  | 503354967 | 2 | 3 | 4 | 0 | 0 | 0 | 26756 | 0 | 26756 | 0 |  | 1 | 1 | 0 |  | 0 | 1 | 0 | 0 | 0 | 0 | 3,1 | 2 | 26756 | [5 empty] | 0 | 0
18 | 1 | 795 |  | 72,2 | КП №52209245 от 15.04.26 | Розетка открытой проводки двухгнездная серия "Октава" РСш202-3-ОБ | ШТ | 161 | 16.7186 | 16.7186 |  |  |  | 18848 | 18848 | 0 | 0 | 0 | 0 | 0 | 0 | 0 | 0 | 0 |  | 92857272 | 117.07 | 117.07 | 0 | 0 | 0 | 0 | 0 | 0 | 0 | 117.07 | 117.07 | 0 | 0 | 0 | 0 | 0 | 0 | 0 | 0 | 0 | 1 | 1 |  |  | 1 | 1 | 1 | 9.92 |  |  |  |  | 3 | 2 |  |  |  | 500002 | 0 |  | 0 | 12 | 0 | 1 | 1 | 1 | 1 | 1 | 1 |  | 0 | 0 |  |  |  | 0 | 0 | 0 | [5 empty] | 0 |  | 0 | 18848 | 117.07 | 0 | 0 | 0 | 0 | 0 | 0 | 0 | 0 | 0 | [13 empty] | 0 | 0 | 1 | 1 |  |  |  | 1013 | ШТ | ШТ | 1 | [6 empty] | 66700592 | 12 | Материалы монтажные | 0 |  | 2 | 500002 | Материалы и конструкции ( монтажные ) по ценникам и каталогам | ФССЦм |  |  |  | 0 | 117.07 | 117.07 | 0 | 0 | 0 | 0 | 0 |  | 5 |  |  | 0 | 18 |  | 111.32 | [10 empty] | 0 | 0 | 0 |  |  |  |  | 0 | 0 |  | 111,32 + 3,1% Трансп + 2% Заг.скл |  |  | 1 |  | -1464449629 | 2 | 3 | 4 | 0 | 0 | 0 | 18848 | 0 | 18848 | 0 |  | 1 | 1 | 0 |  | 0 | 1 | 0 | 0 | 0 | 0 | 3,1 | 2 | 18848 | [5 empty] | 0 | 0
18 | 1 | 796 |  | 72,3 | КП №52209245 от 15.04.26 | Розетка открытой проводки с заземлением серия "Гермес PLUS" РСб20-3-ГПБб | ШТ | 248 | 25.7529 | 25.7529 |  |  |  | 77416 | 77416 | 0 | 0 | 0 | 0 | 0 | 0 | 0 | 0 | 0 |  | 92857272 | 312.16 | 312.16 | 0 | 0 | 0 | 0 | 0 | 0 | 0 | 312.16 | 312.16 | 0 | 0 | 0 | 0 | 0 | 0 | 0 | 0 | 0 | 1 | 1 |  |  | 1 | 1 | 1 | 9.92 |  |  |  |  | 3 | 2 |  |  |  | 500002 | 0 |  | 0 | 12 | 0 | 1 | 1 | 1 | 1 | 1 | 1 |  | 0 | 0 |  |  |  | 0 | 0 | 0 | [5 empty] | 0 |  | 0 | 77416 | 312.16 | 0 | 0 | 0 | 0 | 0 | 0 | 0 | 0 | 0 | [13 empty] | 0 | 0 | 1 | 1 |  |  |  | 1013 | ШТ | ШТ | 1 | [6 empty] | 66700592 | 12 | Материалы монтажные | 0 |  | 2 | 500002 | Материалы и конструкции ( монтажные ) по ценникам и каталогам | ФССЦм |  |  |  | 0 | 312.16 | 312.16 | 0 | 0 | 0 | 0 | 0 |  | 5 |  |  | 0 | 18 |  | 296.84 | [10 empty] | 0 | 0 | 0 |  |  |  |  | 0 | 0 |  | 296,84 + 3,1% Трансп + 2% Заг.скл |  |  | 1 |  | 33933971 | 2 | 3 | 4 | 0 | 0 | 0 | 77416 | 0 | 77416 | 0 |  | 1 | 1 | 0 |  | 0 | 1 | 0 | 0 | 0 | 0 | 3,1 | 2 | 77416 | [5 empty] | 0 | 0
18 | 1 | 793 |  | 72,4 | КП №45990023 | Розетка + вилка д/электроплит РШ-ВШ 32А 250В 2Р+РЕ открытой установки | ШТ | 244 | 25.3375 | 25.3375 |  |  |  | 38652 | 38652 | 0 | 0 | 0 | 0 | 0 | 0 | 0 | 0 | 0 |  | 92857272 | 158.41 | 158.41 | 0 | 0 | 0 | 0 | 0 | 0 | 0 | 158.41 | 158.41 | 0 | 0 | 0 | 0 | 0 | 0 | 0 | 0 | 0 | 1 | 1 |  |  | 1 | 1 | 1 | 9.92 |  |  |  |  | 3 | 2 |  |  |  | 500002 | 0 |  | 0 | 12 | 0 | 1 | 1 | 1 | 1 | 1 | 1 |  | 0 | 0 |  |  |  | 0 | 0 | 0 | [5 empty] | 0 |  | 0 | 38652 | 158.41 | 0 | 0 | 0 | 0 | 0 | 0 | 0 | 0 | 0 | [13 empty] | 0 | 0 | 1 | 1 |  |  |  | 1013 | ШТ | ШТ | 1 | [6 empty] | 66700592 | 12 | Материалы монтажные | 0 |  | 2 | 500002 | Материалы и конструкции ( монтажные ) по ценникам и каталогам | ФССЦм |  |  |  | 0 | 158.41 | 158.41 | 0 | 0 | 0 | 0 | 0 |  | 5 |  |  | 0 | 18 |  | 150.63 | [10 empty] | 0 | 0 | 0 |  |  |  |  | 0 | 0 |  | 150,63 + 3,1% Трансп + 2% Заг.скл |  |  | 1 |  | -660930350 | 2 | 3 | 4 | 0 | 0 | 0 | 38652 | 0 | 38652 | 0 |  | 1 | 1 | 0 |  | 0 | 1 | 0 | 0 | 0 | 0 | 3,1 | 2 | 38652 | [5 empty] | 0 | 0
17 | 1 | 804 | 638 | 73 | м08-03-592-02 | Патрон: подвесной | 100 ШТ | 4.92 | 0 | 4.92 |  |  |  | 117043 | 14508 | 1121 | 444 | 101414 | 0 | 227.9436 | 0.7872 | 0 | 98802 | 51948 |  | 92857272 | 771.34 | 297.26 | 14.49 | 2.01 | 459.59 | 0 | 46.33 | 0.16 | 0 | 771.34 | 297.26 | 14.49 | 2.01 | 459.59 | 0 | 46.33 | 0.16 | 0 | 97 | 51 | 1 | 1 |  |  | 1 | 44.85 | 15.72 | 9.92 |  |  |  |  | 0 | 2 | ФЕРм-2001, м08-03-592-02, приказ Минстроя России № 876/пр от 26.12.2019 |  |  | 108001 | 0 |  | 0 | 3 | 0 | 44.85 | 1 | 1 | 1 | 1 | 1 |  | 97 | 51 |  |  |  | 0 | 0 | 0 | [5 empty] | 0 |  | 0 | 117043 | 2948.8192 | 227.7828 | 90.1485 | 20612.6115 | 0 | 46.33 | 0.16 | 0 | 98802.26 | 51947.58 | [13 empty] | 0 | 0 | 1 | 1 |  |  |  | 1013 | 100 ШТ | 100 ШТ | 1 | [6 empty] | 66700487 | 3 | Монтажные работы | 0 |  | 2 | 108001 | Электротехнические установки: на других объектах | мФЕР-08 |  |  |  | 0 | 771.34 | 297.26 | 14.49 | 2.01 | 459.59 | 46.33 | 0.16 | 0 | [17 empty] | 0 | 0 | 0 |  |  |  |  | 97 | 51 |  |  |  |  | 1 |  | 1288912748 | 2 | 1 | 4 | 0 | 0 | 0 | 267793 | 0 | 267793 | 0 |  | 0 | 3 | 0 |  | 0 | 1 | 0 | 0 | 0 | 0 |  |  |  |  | Пр/812-049.3-1 | Пр/774-049.3 | Электротехнические установки: на других объектах | Электротехнические установки: на других объектах | 0 | 0
18 | 1 | 804 |  | 73,1 | КП №52209245 от 15.04.26 | Патроны подвесные, пластмассовые Ппл27-04-К52 | ШТ | 492 | 100 | 100 |  |  |  | 28600 | 28600 | 0 | 0 | 0 | 0 | 0 | 0 | 0 | 0 | 0 |  | 92857272 | 58.13 | 58.13 | 0 | 0 | 0 | 0 | 0 | 0 | 0 | 58.13 | 58.13 | 0 | 0 | 0 | 0 | 0 | 0 | 0 | 0 | 0 | 1 | 1 |  |  | 1 | 1 | 1 | 9.92 |  |  |  |  | 3 | 2 |  |  |  | 500002 | 0 |  | 0 | 12 | 0 | 1 | 1 | 1 | 1 | 1 | 1 |  | 0 | 0 |  |  |  | 0 | 0 | 0 | [5 empty] | 0 |  | 0 | 28600 | 58.13 | 0 | 0 | 0 | 0 | 0 | 0 | 0 | 0 | 0 | [13 empty] | 0 | 0 | 1 | 1 |  |  |  | 1013 | ШТ | ШТ | 1 | [6 empty] | 66700592 | 12 | Материалы монтажные | 0 |  | 2 | 500002 | Материалы и конструкции ( монтажные ) по ценникам и каталогам | ФССЦм |  |  |  | 0 | 58.13 | 58.13 | 0 | 0 | 0 | 0 | 0 |  | 5 |  |  | 0 | 18 |  | 55.28 | [10 empty] | 0 | 0 | 0 |  |  |  |  | 0 | 0 |  | 55,28 + 3,1% Трансп + 2% Заг.скл |  |  | 1 |  | 1679238378 | 2 | 3 | 4 | 0 | 0 | 0 | 28600 | 0 | 28600 | 0 |  | 1 | 1 | 0 |  | 0 | 1 | 0 | 0 | 0 | 0 | 3,1 | 2 | 28600 | [5 empty] | 0 | 0
17 | 1 | 813 | 646 | 74 | м08-03-592-01 | Патрон: стенной или потолочный | 100 ШТ | 2.58 | 0 | 2.58 |  |  |  | 57614 | 3764 | 588 | 233 | 53262 | 0 | 119.712 | 0.4128 | 0 | 51890 | 27282 |  | 92857272 | 621.85 | 147.07 | 14.49 | 2.01 | 460.29 | 0 | 46.4 | 0.16 | 0 | 621.85 | 147.07 | 14.49 | 2.01 | 460.29 | 0 | 46.4 | 0.16 | 0 | 97 | 51 | 1 | 1 |  |  | 1 | 44.85 | 15.72 | 9.92 |  |  |  |  | 0 | 2 | ФЕРм-2001, м08-03-592-01, приказ Минстроя России № 876/пр от 26.12.2019 |  |  | 108001 | 0 |  | 0 | 3 | 0 | 44.85 | 1 | 1 | 1 | 1 | 1 |  | 97 | 51 |  |  |  | 0 | 0 | 0 | [5 empty] | 0 |  | 0 | 57614 | 1458.9344 | 227.7828 | 90.1485 | 20644.0065 | 0 | 46.4 | 0.16 | 0 | 51890.15 | 27282.45 | [13 empty] | 0 | 0 | 1 | 1 |  |  |  | 1013 | 100 ШТ | 100 ШТ | 1 | [6 empty] | 66700487 | 3 | Монтажные работы | 0 |  | 2 | 108001 | Электротехнические установки: на других объектах | мФЕР-08 |  |  |  | 0 | 621.85 | 147.07 | 14.49 | 2.01 | 460.29 | 46.4 | 0.16 | 0 | [17 empty] | 0 | 0 | 0 |  |  |  |  | 97 | 51 |  |  |  |  | 1 |  | -1158405546 | 2 | 1 | 4 | 0 | 0 | 0 | 136786 | 0 | 136786 | 0 |  | 0 | 3 | 0 |  | 0 | 1 | 0 | 0 | 0 | 0 |  |  |  |  | Пр/812-049.3-1 | Пр/774-049.3 | Электротехнические установки: на других объектах | Электротехнические установки: на других объектах | 0 | 0
18 | 1 | 813 |  | 74,1 | КП №52209245 от 15.04.26 | Патрон настенный карболитовый Пкб27-04-К31 | ШТ | 258 | 100 | 100 |  |  |  | 10831 | 10831 | 0 | 0 | 0 | 0 | 0 | 0 | 0 | 0 | 0 |  | 92857272 | 41.98 | 41.98 | 0 | 0 | 0 | 0 | 0 | 0 | 0 | 41.98 | 41.98 | 0 | 0 | 0 | 0 | 0 | 0 | 0 | 0 | 0 | 1 | 1 |  |  | 1 | 1 | 1 | 9.92 |  |  |  |  | 3 | 2 |  |  |  | 500002 | 0 |  | 0 | 12 | 0 | 1 | 1 | 1 | 1 | 1 | 1 |  | 0 | 0 |  |  |  | 0 | 0 | 0 | [5 empty] | 0 |  | 0 | 10831 | 41.98 | 0 | 0 | 0 | 0 | 0 | 0 | 0 | 0 | 0 | [13 empty] | 0 | 0 | 1 | 1 |  |  |  | 1013 | ШТ | ШТ | 1 | [6 empty] | 66700592 | 12 | Материалы монтажные | 0 |  | 2 | 500002 | Материалы и конструкции ( монтажные ) по ценникам и каталогам | ФССЦм |  |  |  | 0 | 41.98 | 41.98 | 0 | 0 | 0 | 0 | 0 |  | 5 |  |  | 0 | 18 |  | 39.92 | [10 empty] | 0 | 0 | 0 |  |  |  |  | 0 | 0 |  | 39,92 + 3,1% Трансп + 2% Заг.скл |  |  | 1 |  | 1317718875 | 2 | 3 | 4 | 0 | 0 | 0 | 10831 | 0 | 10831 | 0 |  | 1 | 1 | 0 |  | 0 | 1 | 0 | 0 | 0 | 0 | 3,1 | 2 | 10831 | [5 empty] | 0 | 0
19 | 1 |  |  |  |  | Трубы | [19 empty] | 1 | [191 empty] | 0
17 | 1 | 824 | 654 | 75 | м08-02-409-01 | Труба винипластовая по установленным конструкциям, по стенам и колоннам с креплением скобами, диаметр: до 25 мм | 100 м | 49.98 | 0 | 49.98 |  |  |  | 437124 | 9366 | 26556 | 5066 | 401202 | 0 | 951.6192 | 8.9964 | 0 | 394080 | 207197 |  | 92857272 | 231.67 | 18.89 | 33.8 | 2.26 | 178.98 | 0 | 19.04 | 0.18 | 0 | 231.67 | 18.89 | 33.8 | 2.26 | 178.98 | 0 | 19.04 | 0.18 | 0 | 97 | 51 | 1 | 1 |  |  | 1 | 44.85 | 15.72 | 9.92 |  |  |  |  | 0 | 2 | ФЕРм-2001, м08-02-409-01, приказ Минстроя России № 876/пр от 26.12.2019 |  |  | 108001 | 0 |  | 0 | 3 | 0 | 44.85 | 1 | 1 | 1 | 1 | 1 |  | 97 | 51 |  |  |  | 0 | 0 | 0 | [5 empty] | 0 |  | 0 | 437124 | 187.3888 | 531.336 | 101.361 | 8027.253 | 0 | 19.04 | 0.18 | 0 | 394079.96 | 207196.68 | [13 empty] | 0 | 0 | 1 | 1 |  |  |  | 1003 | 100 м | 100 м | 100 | [6 empty] | 66700487 | 3 | Монтажные работы | 0 |  | 2 | 108001 | Электротехнические установки: на других объектах | мФЕР-08 |  |  |  | 0 | 231.67 | 18.89 | 33.8 | 2.26 | 178.98 | 19.04 | 0.18 | 0 | [17 empty] | 0 | 0 | 0 |  |  |  |  | 97 | 51 |  |  |  |  | 1 |  | 1390913851 | 2 | 1 | 4 | 0 | 0 | 0 | 1038401 | 0 | 1038401 | 0 |  | 0 | 3 | 0 |  | 0 | 1 | 0 | 0 | 0 | 0 |  |  |  |  | Пр/812-049.3-1 | Пр/774-049.3 | Электротехнические установки: на других объектах | Электротехнические установки: на других объектах | 0 | 0
18 | 1 | 823 |  | 75,1 | снабжение 26г. | Трубы гибкие гофрированные, легкие из самозатухающего ПВХ, с протяжкой, диаметр 16 мм | м | 5100 | 102.0408 | 102.0408 |  |  |  | 68697 | 68697 | 0 | 0 | 0 | 0 | 0 | 0 | 0 | 0 | 0 |  | 92857272 | 13.47 | 13.47 | 0 | 0 | 0 | 0 | 0 | 0 | 0 | 13.47 | 13.47 | 0 | 0 | 0 | 0 | 0 | 0 | 0 | 0 | 0 | 1 | 1 |  |  | 1 | 1 | 1 | 9.92 |  |  |  |  | 3 | 1 |  |  |  | 500001 | 0 |  | 0 | 8 | 0 | 1 | 1 | 1 | 1 | 1 | 1 |  | 0 | 0 |  |  |  | 0 | 0 | 0 | [5 empty] | 0 |  | 0 | 68697 | 13.47 | 0 | 0 | 0 | 0 | 0 | 0 | 0 | 0 | 0 | [13 empty] | 0 | 0 | 1 | 1 |  |  |  | 1003 | м | м | 1 | [6 empty] | 66700591 | 8 | Материалы строительные | 0 |  | 1 | 500001 | Материалы и конструкции ( строительные ) по ценникам и каталогом | ФССЦст |  |  |  | 0 | 13.47 | 13.47 | 0 | 0 | 0 | 0 | 0 |  | 5 |  |  | 0 | 18 |  | 12.81 | [10 empty] | 0 | 0 | 0 |  |  |  |  | 0 | 0 |  | 12,81 + 3,1% Трансп + 2% Заг.скл |  |  | 1 |  | 799716168 | 2 | 3 | 4 | 0 | 0 | 0 | 68697 | 68697 | 0 | 0 |  | 1 | 1 | 0 |  | 0 | 1 | 0 | 0 | 0 | 0 | 3,1 | 2 | 68697 | [5 empty] | 0 | 0
18 | 1 | 824 |  | 75,2 | снабжение 26г. | Хомутный держатель для труб со стяжкой 16-32 мм | ШТ | 3500 | 70.028 | 70.028 |  |  |  | 45745 | 45745 | 0 | 0 | 0 | 0 | 0 | 0 | 0 | 0 | 0 |  | 92857272 | 13.07 | 13.07 | 0 | 0 | 0 | 0 | 0 | 0 | 0 | 13.07 | 13.07 | 0 | 0 | 0 | 0 | 0 | 0 | 0 | 0 | 0 | 1 | 1 |  |  | 1 | 1 | 1 | 9.92 |  |  |  |  | 3 | 1 |  |  |  | 500001 | 0 |  | 0 | 8 | 0 | 1 | 1 | 1 | 1 | 1 | 1 |  | 0 | 0 |  |  |  | 0 | 0 | 0 | [5 empty] | 0 |  | 0 | 45745 | 13.07 | 0 | 0 | 0 | 0 | 0 | 0 | 0 | 0 | 0 | [13 empty] | 0 | 0 | 1 | 1 |  |  |  | 1013 | ШТ | ШТ | 1 | [6 empty] | 66700591 | 8 | Материалы строительные | 0 |  | 1 | 500001 | Материалы и конструкции ( строительные ) по ценникам и каталогом | ФССЦст |  |  |  | 0 | 13.07 | 13.07 | 0 | 0 | 0 | 0 | 0 |  | 5 |  |  | 0 | 18 |  | 12.42 | [10 empty] | 0 | 0 | 0 |  |  |  |  | 0 | 0 |  | 12,42 + 3,1% Трансп + 2% Заг.скл |  |  | 1 |  | 1560545541 | 2 | 3 | 4 | 0 | 0 | 0 | 45745 | 45745 | 0 | 0 |  | 1 | 1 | 0 |  | 0 | 1 | 0 | 0 | 0 | 0 | 3,1 | 2 | 45745 | [5 empty] | 0 | 0
18 | 1 | 822 |  | 75,3 | КП №52209245 от 15.04.26 | Коробка распаечная для скрытой проводки с крышкой КМ 41004 80х40 мм | ШТ | 5600 | 112.0448 | 112.0448 |  |  |  | 147952 | 147952 | 0 | 0 | 0 | 0 | 0 | 0 | 0 | 0 | 0 |  | 92857272 | 26.42 | 26.42 | 0 | 0 | 0 | 0 | 0 | 0 | 0 | 26.42 | 26.42 | 0 | 0 | 0 | 0 | 0 | 0 | 0 | 0 | 0 | 1 | 1 |  |  | 1 | 1 | 1 | 9.92 |  |  |  |  | 3 | 2 |  |  |  | 500002 | 0 |  | 0 | 12 | 0 | 1 | 1 | 1 | 1 | 1 | 1 |  | 0 | 0 |  |  |  | 0 | 0 | 0 | [5 empty] | 0 |  | 0 | 147952 | 26.42 | 0 | 0 | 0 | 0 | 0 | 0 | 0 | 0 | 0 | [13 empty] | 0 | 0 | 1 | 1 |  |  |  | 1013 | ШТ | ШТ | 1 | [6 empty] | 66700592 | 12 | Материалы монтажные | 0 |  | 2 | 500002 | Материалы и конструкции ( монтажные ) по ценникам и каталогам | ФССЦм |  |  |  | 0 | 26.42 | 26.42 | 0 | 0 | 0 | 0 | 0 |  | 5 |  |  | 0 | 18 |  | 25.12 | [10 empty] | 0 | 0 | 0 |  |  |  |  | 0 | 0 |  | 25,12 + 3,1% Трансп + 2% Заг.скл |  |  | 1 |  | -1642390609 | 2 | 3 | 4 | 0 | 0 | 0 | 147952 | 0 | 147952 | 0 |  | 1 | 1 | 0 |  | 0 | 1 | 0 | 0 | 0 | 0 | 3,1 | 2 | 147952 | [5 empty] | 0 | 0
17 | 1 | 830 | 657 | 76 | м08-02-409-09 | Труба гофрированная ПВХ для защиты проводов и кабелей по установленным конструкциям, по стенам, колоннам, потолкам, основанию пола | 100 м | 228.34 | 0 | 228.34 |  |  |  | 1467068 | 38032 | 0 | 0 | 1429036 | 0 | 3470.768 | 0 | 0 | 1386165 | 728808 |  | 92857272 | 156.33 | 16.79 | 0 | 0 | 139.54 | 0 | 15.2 | 0 | 0 | 156.33 | 16.79 | 0 | 0 | 139.54 | 0 | 15.2 | 0 | 0 | 97 | 51 | 1 | 1 |  |  | 1 | 44.85 | 15.72 | 9.92 |  |  |  |  | 0 | 2 | ФЕРм-2001, м08-02-409-09, приказ Минстроя России № 876/пр от 26.12.2019 |  |  | 108001 | 0 |  | 0 | 3 | 0 | 44.85 | 1 | 1 | 1 | 1 | 1 |  | 97 | 51 |  |  |  | 0 | 0 | 0 | [5 empty] | 0 |  | 0 | 1467068 | 166.5568 | 0 | 0 | 6258.369 | 0 | 15.2 | 0 | 0 | 1386164.92 | 728808.36 | [13 empty] | 0 | 0 | 1 | 1 |  |  |  | 1003 | 100 м | 100 м | 100 | [6 empty] | 66700487 | 3 | Монтажные работы | 0 |  | 2 | 108001 | Электротехнические установки: на других объектах | мФЕР-08 |  |  |  | 0 | 156.33 | 16.79 | 0 | 0 | 139.54 | 15.2 | 0 | 0 | [17 empty] | 0 | 0 | 0 |  |  |  |  | 97 | 51 |  |  |  |  | 1 |  | -728772349 | 2 | 1 | 4 | 0 | 0 | 0 | 3582041 | 0 | 3582041 | 0 |  | 0 | 3 | 0 |  | 0 | 1 | 0 | 0 | 0 | 0 |  |  |  |  | Пр/812-049.3-1 | Пр/774-049.3 | Электротехнические установки: на других объектах | Электротехнические установки: на других объектах | 0 | 0
18 | 1 | 829 |  | 76,1 | снабжение 26г. | Трубы гофрированные ПНД с протяжкой, тяжелые, внутренний диаметр 16 мм | м | 4550 | 19.9264 | 19.9264 |  |  |  | 72937 | 72937 | 0 | 0 | 0 | 0 | 0 | 0 | 0 | 0 | 0 |  | 92857272 | 16.03 | 16.03 | 0 | 0 | 0 | 0 | 0 | 0 | 0 | 16.03 | 16.03 | 0 | 0 | 0 | 0 | 0 | 0 | 0 | 0 | 0 | 1 | 1 |  |  | 1 | 1 | 1 | 9.92 |  |  |  |  | 3 | 1 |  |  |  | 500001 | 0 |  | 0 | 8 | 0 | 1 | 1 | 1 | 1 | 1 | 1 |  | 0 | 0 |  |  |  | 0 | 0 | 0 | [5 empty] | 0 |  | 0 | 72937 | 16.03 | 0 | 0 | 0 | 0 | 0 | 0 | 0 | 0 | 0 | [13 empty] | 0 | 0 | 1 | 1 |  |  |  | 1003 | м | м | 1 | [6 empty] | 66700591 | 8 | Материалы строительные | 0 |  | 1 | 500001 | Материалы и конструкции ( строительные ) по ценникам и каталогом | ФССЦст |  |  |  | 0 | 16.03 | 16.03 | 0 | 0 | 0 | 0 | 0 |  | 5 |  |  | 0 | 18 |  | 15.25 | [10 empty] | 0 | 0 | 0 |  |  |  |  | 0 | 0 |  | 15,25 + 3,1% Трансп + 2% Заг.скл |  |  | 1 |  | 1802939991 | 2 | 3 | 4 | 0 | 0 | 0 | 72937 | 72937 | 0 | 0 |  | 1 | 1 | 0 |  | 0 | 1 | 0 | 0 | 0 | 0 | 3,1 | 2 | 72937 | [5 empty] | 0 | 0
18 | 1 | 830 |  | 76,2 | снабжение 26г. | Трубы гофрированные ПНД с протяжкой, внутренний диаметр 25 мм | м | 15800 | 69.1951 | 69.1951 |  |  |  | 390102 | 390102 | 0 | 0 | 0 | 0 | 0 | 0 | 0 | 0 | 0 |  | 92857272 | 24.69 | 24.69 | 0 | 0 | 0 | 0 | 0 | 0 | 0 | 24.69 | 24.69 | 0 | 0 | 0 | 0 | 0 | 0 | 0 | 0 | 0 | 1 | 1 |  |  | 1 | 1 | 1 | 9.92 |  |  |  |  | 3 | 1 |  |  |  | 500001 | 0 |  | 0 | 8 | 0 | 1 | 1 | 1 | 1 | 1 | 1 |  | 0 | 0 |  |  |  | 0 | 0 | 0 | [5 empty] | 0 |  | 0 | 390102 | 24.69 | 0 | 0 | 0 | 0 | 0 | 0 | 0 | 0 | 0 | [13 empty] | 0 | 0 | 1 | 1 |  |  |  | 1003 | м | м | 1 | [6 empty] | 66700591 | 8 | Материалы строительные | 0 |  | 1 | 500001 | Материалы и конструкции ( строительные ) по ценникам и каталогом | ФССЦст |  |  |  | 0 | 24.69 | 24.69 | 0 | 0 | 0 | 0 | 0 |  | 5 |  |  | 0 | 18 |  | 23.48 | [10 empty] | 0 | 0 | 0 |  |  |  |  | 0 | 0 |  | 23,48 + 3,1% Трансп + 2% Заг.скл |  |  | 1 |  | 1578351770 | 2 | 3 | 4 | 0 | 0 | 0 | 390102 | 390102 | 0 | 0 |  | 1 | 1 | 0 |  | 0 | 1 | 0 | 0 | 0 | 0 | 3,1 | 2 | 390102 | [5 empty] | 0 | 0
18 | 1 | 828 |  | 76,3 | снабжение 26г. | Трубы гофрированные ПНД с протяжкой, внутренний диаметр 32 мм | м | 2950 | 12.9193 | 12.9193 |  |  |  | 109504 | 109504 | 0 | 0 | 0 | 0 | 0 | 0 | 0 | 0 | 0 |  | 92857272 | 37.12 | 37.12 | 0 | 0 | 0 | 0 | 0 | 0 | 0 | 37.12 | 37.12 | 0 | 0 | 0 | 0 | 0 | 0 | 0 | 0 | 0 | 1 | 1 |  |  | 1 | 1 | 1 | 9.92 |  |  |  |  | 3 | 1 |  |  |  | 500001 | 0 |  | 0 | 8 | 0 | 1 | 1 | 1 | 1 | 1 | 1 |  | 0 | 0 |  |  |  | 0 | 0 | 0 | [5 empty] | 0 |  | 0 | 109504 | 37.12 | 0 | 0 | 0 | 0 | 0 | 0 | 0 | 0 | 0 | [13 empty] | 0 | 0 | 1 | 1 |  |  |  | 1003 | м | м | 1 | [6 empty] | 66700591 | 8 | Материалы строительные | 0 |  | 1 | 500001 | Материалы и конструкции ( строительные ) по ценникам и каталогом | ФССЦст |  |  |  | 0 | 37.12 | 37.12 | 0 | 0 | 0 | 0 | 0 |  | 5 |  |  | 0 | 18 |  | 35.3 | [10 empty] | 0 | 0 | 0 |  |  |  |  | 0 | 0 |  | 35,3 + 3,1% Трансп + 2% Заг.скл |  |  | 1 |  | 1534640891 | 2 | 3 | 4 | 0 | 0 | 0 | 109504 | 109504 | 0 | 0 |  | 1 | 1 | 0 |  | 0 | 1 | 0 | 0 | 0 | 0 | 3,1 | 2 | 109504 | [5 empty] | 0 | 0
17 | 1 | 837 | 663 | 77 | м08-02-390-01 | Короба пластмассовые: шириной до 40 мм | 100 м | 26.3 | 0 | 26.3 |  |  |  | 196309 | 13444 | 128 | 165 | 182737 | 0 | 428.427 | 0.263 | 0 | 177415 | 93280 |  | 92857272 | 206.76 | 51.53 | 0.31 | 0.14 | 154.92 | 0 | 16.29 | 0.01 | 0 | 206.76 | 51.53 | 0.31 | 0.14 | 154.92 | 0 | 16.29 | 0.01 | 0 | 97 | 51 | 1 | 1 |  |  | 1 | 44.85 | 15.72 | 9.92 |  |  |  |  | 0 | 2 | ФЕРм-2001, м08-02-390-01, приказ Минстроя России № 876/пр от 26.12.2019 |  |  | 108001 | 0 |  | 0 | 3 | 0 | 44.85 | 1 | 1 | 1 | 1 | 1 |  | 97 | 51 |  |  |  | 0 | 0 | 0 | [5 empty] | 0 |  | 0 | 196309 | 511.1776 | 4.8732 | 6.279 | 6948.162 | 0 | 16.29 | 0.01 | 0 | 177414.94 | 93280.02 | [13 empty] | 0 | 0 | 1 | 1 |  |  |  | 1003 | 100 м | 100 м | 100 | [6 empty] | 66700487 | 3 | Монтажные работы | 0 |  | 2 | 108001 | Электротехнические установки: на других объектах | мФЕР-08 |  |  |  | 0 | 206.76 | 51.53 | 0.31 | 0.14 | 154.92 | 16.29 | 0.01 | 0 | [17 empty] | 0 | 0 | 0 |  |  |  |  | 97 | 51 |  |  |  |  | 1 |  | 1500972489 | 2 | 1 | 4 | 0 | 0 | 0 | 467004 | 0 | 467004 | 0 |  | 0 | 3 | 0 |  | 0 | 1 | 0 | 0 | 0 | 0 |  |  |  |  | Пр/812-049.3-1 | Пр/774-049.3 | Электротехнические установки: на других объектах | Электротехнические установки: на других объектах | 0 | 0
18 | 1 | 837 |  | 77,1 | КП №45990023 | Кабель-канал (короб) 25x25 мм | м | 2630 | 100 | 100 |  |  |  | 184863 | 184863 | 0 | 0 | 0 | 0 | 0 | 0 | 0 | 0 | 0 |  | 92857272 | 70.29 | 70.29 | 0 | 0 | 0 | 0 | 0 | 0 | 0 | 70.29 | 70.29 | 0 | 0 | 0 | 0 | 0 | 0 | 0 | 0 | 0 | 1 | 1 |  |  | 1 | 1 | 1 | 9.92 |  |  |  |  | 3 | 2 |  |  |  | 500002 | 0 |  | 0 | 12 | 0 | 1 | 1 | 1 | 1 | 1 | 1 |  | 0 | 0 |  |  |  | 0 | 0 | 0 | [5 empty] | 0 |  | 0 | 184863 | 70.29 | 0 | 0 | 0 | 0 | 0 | 0 | 0 | 0 | 0 | [13 empty] | 0 | 0 | 1 | 1 |  |  |  | 1003 | м | м | 1 | [6 empty] | 66700592 | 12 | Материалы монтажные | 0 |  | 2 | 500002 | Материалы и конструкции ( монтажные ) по ценникам и каталогам | ФССЦм |  |  |  | 0 | 70.29 | 70.29 | 0 | 0 | 0 | 0 | 0 |  | 5 |  |  | 0 | 18 |  | 66.84 | [10 empty] | 0 | 0 | 0 |  |  |  |  | 0 | 0 |  | 66,84 + 3,1% Трансп + 2% Заг.скл |  |  | 1 |  | 268997795 | 2 | 3 | 4 | 0 | 0 | 0 | 184863 | 0 | 184863 | 0 |  | 1 | 1 | 0 |  | 0 | 1 | 0 | 0 | 0 | 0 | 3,1 | 2 | 184863 | [5 empty] | 0 | 0
19 | 1 |  |  |  |  | Прокат черных и цветных металлов | [19 empty] | 1 | [191 empty] | 0
17 | 1 | 847 | 672 | 78 | м08-02-472-06 | Проводник заземляющий открыто по строительным основаниям: из полосовой стали сечением 100 мм2 | 100 м | 0.86 | 0 | 0.86 |  |  |  | 11058 | 4342 | 734 | 165 | 5982 | 0 | 14.19 | 0.2924 | 0 | 5963 | 3135 |  | 92857272 | 718.3 | 508.92 | 54.28 | 4.27 | 155.1 | 0 | 16.5 | 0.34 | 0 | 718.3 | 508.92 | 54.28 | 4.27 | 155.1 | 0 | 16.5 | 0.34 | 0 | 97 | 51 | 1 | 1 |  |  | 1 | 44.85 | 15.72 | 9.92 |  |  |  |  | 0 | 2 | ФЕРм-2001, м08-02-472-06, приказ Минстроя России № 876/пр от 26.12.2019 |  |  | 108001 | 0 |  | 0 | 3 | 0 | 44.85 | 1 | 1 | 1 | 1 | 1 |  | 97 | 51 |  |  |  | 0 | 0 | 0 | [5 empty] | 0 |  | 0 | 11058 | 5048.4864 | 853.2816 | 191.5095 | 6956.235 | 0 | 16.5 | 0.34 | 0 | 5962.59 | 3134.97 | [13 empty] | 0 | 0 | 1 | 1 |  |  |  | 1003 | 100 м | 100 м | 100 | [6 empty] | 66700487 | 3 | Монтажные работы | 0 |  | 2 | 108001 | Электротехнические установки: на других объектах | мФЕР-08 |  |  |  | 0 | 718.3 | 508.92 | 54.28 | 4.27 | 155.1 | 16.5 | 0.34 | 0 | [17 empty] | 0 | 0 | 0 |  |  |  |  | 97 | 51 |  |  |  |  | 1 |  | -1278111679 | 2 | 1 | 4 | 0 | 0 | 0 | 20156 | 0 | 20156 | 0 |  | 0 | 3 | 0 |  | 0 | 1 | 0 | 0 | 0 | 0 |  |  |  |  | Пр/812-049.3-1 | Пр/774-049.3 | Электротехнические установки: на других объектах | Электротехнические установки: на других объектах | 0 | 0
18 | 1 | 847 |  | 78,1 | снабжение | Сталь полосовая: 25х4 мм, марка Ст3сп | т | 0.06751 | 0.0785 | 0.0785 |  |  |  | 5502 | 5502 | 0 | 0 | 0 | 0 | 0 | 0 | 0 | 0 | 0 |  | 92857272 | 81500.55 | 81500.55 | 0 | 0 | 0 | 0 | 0 | 0 | 0 | 81500.55 | 81500.55 | 0 | 0 | 0 | 0 | 0 | 0 | 0 | 0 | 0 | 1 | 1 |  |  | 1 | 1 | 1 | 9.92 |  |  |  |  | 3 | 1 | ФССЦ-2001, 08.3.07.01-0035, приказ Минстроя России № 876/пр от 26.12.2019 |  |  | 500001 | 0 |  | 0 | 8 | 0 | 1 | 1 | 1 | 1 | 1 | 1 |  | 0 | 0 |  |  |  | 0 | 0 | 0 | [5 empty] | 0 |  | 0 | 5502 | 81500.55 | 0 | 0 | 0 | 0 | 0 | 0 | 0 | 0 | 0 | [13 empty] | 0 | 0 | 1 | 1 |  |  |  | 1009 | т | т | 1000 | [6 empty] | 66700591 | 8 | Материалы строительные | 0 |  | 1 | 500001 | Материалы и конструкции ( строительные ) по ценникам и каталогом | ФССЦст |  |  |  | 0 | 81500.55 | 81500.55 | 0 | 0 | 0 | 0 | 0 |  | 5 |  |  | 0 | 18 |  | 77500 | [10 empty] | 0 | 0 | 0 |  |  |  |  | 0 | 0 |  | 77 500 + 3,1% Трансп + 2% Заг.скл |  |  | 1 |  | 2013599027 | 2 | 3 | 4 | 0 | 0 | 0 | 5502 | 5502 | 0 | 0 |  | 1 | 1 | 0 |  | 0 | 1 | 0 | 0 | 0 | 0 | 3,1 | 2 | 5502 | [5 empty] | 0 | 0
51 | 1 | 5 | 258 |  | Новый подраздел | Жилая часть здания | 0 | [6 empty] | 15076110 | 9101086 | 258414 | 71927 | 5716610 | 0 | 13386.3771 | 136.7366 | 0 | 5614881 | 2952155 |  |  | 15076110 | 9101086 | 258414 | 71927 | 5716610 | 0 | 13386.3771 | 136.7366 | 0 | 5614881 | 2952155 |  |  | 0 | 1465253 | 0 | 23643146 | 810862 | 21367031 | 0 | 9101086 | 7635833 | 0 | 7635833 | 1465253 | 0 | 0 | 0 | 0 | [19 empty] | 0 | 1465253 | 0 | 23643146 | 810862 | 21367031 | 0 | 9101086 | 7635833 | 0 | 7635833 | 1465253 | 0 | 0 | 0 | 0 | [114 empty] | 0
50 | 0 | 0 | 1 | 201 | 15076110 | ПЗ | Прямые затраты |  |  | 201 | 1 | 3 |  | 0 | [7 empty] | 13610857 | 1 | 13610857
50 | 0 | 0 | 1 | 202 | 9101086 | СтМатОб | Стоимость материальных ресурсов (всего) |  |  | 202 | 2 | 3 |  | 0 | [7 empty] | 9101086 | 1 | 9101086
50 | 0 | 0 | 1 | 222 | 0 | СтМатОбЗак | Стоимость материалов и оборудования заказчика |  |  | 222 | 3 | 3 |  | 0 | [7 empty] | 0 | 1 | 0
50 | 0 | 0 | 1 | 225 | 9101086 | СтМатОбПод | Стоимость материалов и оборудования подрядчика |  |  | 225 | 4 | 3 |  | 0 | [7 empty] | 9101086 | 1 | 9101086
50 | 0 | 0 | 1 | 226 | 7635833 | СтМат | Стоимость материалов (всего) |  |  | 226 | 5 | 3 |  | 0 | [7 empty] | 7635833 | 1 | 7635833
50 | 0 | 0 | 1 | 227 | 0 | СтМатЗак | Стоимость материалов заказчика |  |  | 227 | 6 | 3 |  | 0 | [7 empty] | 0 | 1 | 0
50 | 0 | 0 | 1 | 228 | 7635833 | СтМатПод | Стоимость материалов подрядчика |  |  | 228 | 7 | 3 |  | 0 | [7 empty] | 7635833 | 1 | 7635833
50 | 0 | 0 | 1 | 216 | 1465253 | Оборуд | Стоимость оборудования (всего) |  |  | 216 | 8 | 3 |  | 0 | [7 empty] | 1465253 | 1 | 1465253
50 | 0 | 0 | 1 | 223 | 0 | ОборудЗак | Стоимость оборудования заказчика |  |  | 223 | 9 | 3 |  | 0 | [7 empty] | 0 | 1 | 0
50 | 0 | 0 | 1 | 229 | 1465253 | ОборудПод | Стоимость оборудования подрядчика |  |  | 229 | 10 | 3 |  | 0 | [7 empty] | 1465253 | 1 | 1465253
50 | 0 | 0 | 1 | 203 | 258414 | ЭММ | Эксплуатация машин |  |  | 203 | 11 | 3 |  | 0 | [7 empty] | 258414 | 1 | 258414
50 | 0 | 0 | 1 | 231 | 0 | ЭММсНРиСП | Эксплуатация машин по ТСН-2001.16 |  |  | 231 | 12 | 3 |  | 0 | [7 empty] | 0 | 1 | 0
50 | 0 | 0 | 1 | 204 | 71927 | ЗПМ | ЗП машинистов |  |  | 204 | 13 | 3 |  | 0 | [7 empty] | 71927 | 1 | 71927
50 | 0 | 0 | 1 | 205 | 5716610 | ОЗП | Основная ЗП рабочих |  |  | 205 | 14 | 3 |  | 0 | [7 empty] | 5716610 | 1 | 5716610
50 | 0 | 0 | 1 | 232 | 0 | ОЗПсНРиСП | Основная ЗП рабочих по ТСН-2001.16 |  |  | 232 | 15 | 3 |  | 0 | [7 empty] | 0 | 1 | 0
50 | 0 | 0 | 1 | 214 | 810862 | Строит | Строительные работы с НР и СП |  |  | 214 | 16 | 3 |  | 0 | [7 empty] | 810862 | 1 | 810862
50 | 0 | 0 | 1 | 215 | 21367031 | Монтаж | Монтажные работы с НР и СП |  |  | 215 | 17 | 3 |  | 0 | [7 empty] | 21367031 | 1 | 21367031
50 | 0 | 0 | 1 | 217 | 0 | Прочие | Прочие работы с НР и СП |  |  | 217 | 18 | 3 |  | 0 | [7 empty] | 0 | 1 | 0
50 | 0 | 0 | 1 | 230 | 0 | ПрочиеЗатр | Прочие затраты по ТСН-2001.16 |  |  | 230 | 19 | 3 |  | 0 | [7 empty] | 0 | 1 | 0
50 | 0 | 0 | 1 | 206 | 0 | ВозврМат | Возврат материалов |  |  | 206 | 20 | 3 |  | 0 | [7 empty] | 0 | 1 | 0
50 | 0 | 0 | 1 | 207 | 13386.3771 | ТрудСтр | Трудозатраты строителей |  |  | 207 | 21 | 3 |  | 7 | [7 empty] | 13386.3771 | 1 | 13386.3771
50 | 0 | 0 | 1 | 208 | 136.7366 | ТрудМаш | Трудозатраты машинистов |  |  | 208 | 22 | 3 |  | 7 | [7 empty] | 136.7366 | 1 | 136.7366
50 | 0 | 0 | 1 | 209 | 0 | ТранспМат | Транспорт материалов |  |  | 209 | 23 | 3 |  | 0 | [7 empty] | 0 | 1 | 0
50 | 0 | 0 | 1 | 233 | 0 | Перевозка | Перевозка грузов |  |  | 233 | 24 | 3 |  | 0 | [7 empty] | 0 | 1 | 0
50 | 0 | 0 | 1 | 210 | 5614881 | НР | Накладные расходы |  |  | 210 | 25 | 3 |  | 0 | [7 empty] | 5614881 | 1 | 5614881
50 | 0 | 0 | 1 | 211 | 2952155 | СмПриб | Сметная прибыль |  |  | 211 | 26 | 3 |  | 0 | [7 empty] | 2952155 | 1 | 2952155
50 | 0 | 0 | 1 | 224 | 23643146 | Всего | Всего с НР и СП |  |  | 224 | 27 | 3 |  | 0 | [7 empty] | 23643146 | 1 | 23643146
5 | 1 |  | 404 |  | Новый подраздел | Обогрев водосточных воронок (1119-ЭО) |  | 0 |  | -1 | [7 empty] | 0 |  |  | 0 | [53 empty] | 0 | [11 empty] | 0
52 | 1 | 5 | 370 | 0 | Новый подраздел | Обогрев водосточных воронок (1119-ЭО) | [7 empty] | 583363 | 552086 | 3881 | 919 | 27396 | 0 | 64.7615 | 1.6707 | 0 | 27539 | 14523 | 0 | 0 | 583363 | 552086 | 3881 | 919 | 27396 | 0 | 64.7615 | 1.6707 | 0 | 27539 | 14523 | 0 | 0 | 0 | 0 | 0 | 625425 | 521574 | 103851 | 0 | 552086 | 552086 | 0 | 552086 | 0 | 0 | 0 | 0 | 0 | 0 | 0 | 0 | 0 | 0 | 0 | 0 | 0 | 0 | 0 | 0 | 0 | 0 | 0 | 0 | 0 | 0 | 0 | 0 | 0 | 0 | 0 | 625425 | 521574 | 103851 | 0 | 552086 | 552086 | 0 | 552086 | 0 | 0 | 0 | 0 | 0 | 0 | 0 | 0 | 0 | 0 | 0 | 0 | 0 | 0 | 0 | 0 | 0 | 0 | 0 | 0 | 0 | 0 | 0 | 0 | 0 | 0 | 0 | 0 | 0 | 0 | 0 | 0 | 0 | 0 | 0 | 0 | 0 | 0 | 0 | 0 | 0 | 0 | 0 | 0 | 0 | 0 | 0 | 0 | 0 | 0 | 0 | 0 | 0 | 0 | 0 | 0 | 0 | 0 | 0 | 0 | 0 | 0 | 0 | 0 | 0 | 0 | 0 | 0 | 0 | 0 | 0 | 0 | 0 | 0 | 0 | 0 | 0 | 0 | 0 | 0 | 0 | 0 | 0 | 0 | 0 | 0 | 0 | 0 | 0 | 0 | 0 | 0 | 0 | 0 | 0 | 0 | 0 | 0 | 0 | 0 | 0 | 0 | 0 | 0 | 0 | 0 | 0 | 0 | 0 | 0 | 0 | 0 | 0 | 0 | 0 | 0 | 0 | 0 | 0 | 0
17 | 1 | 855 | 680 | 79 | 11-01-051-01 | Устройство систем электрического отопления полов ("теплый пол") на основе: нагревательного кабеля по готовому основанию | 100 м2 | 0.04 | 0 | 0.04 |  |  |  | 556 | 67 | 1 | 1 | 488 | 0 | 1.13 | 0.0012 | 0 | 548 | 318 |  | 92857272 | 442.51 | 169.12 | 1.62 | 0.37 | 271.77 | 0 | 28.25 | 0.03 | 0 | 442.51 | 169.12 | 1.62 | 0.37 | 271.77 | 0 | 28.25 | 0.03 | 0 | 112 | 65 | 1 | 1 |  |  | 1 | 44.85 | 15.72 | 9.92 |  |  |  |  | 0 | 1 | ФЕР-2001, 11-01-051-01, приказ Минстроя России № 876/пр от 26.12.2019 |  |  | 11001 | 0 |  | 0 | 2 | 0 | 44.85 | 1 | 1 | 1 | 1 | 1 |  | 112 | 65 |  |  |  | 0 | 0 | 0 | [5 empty] | 0 |  | 0 | 556 | 1677.6704 | 25.4664 | 16.5945 | 12188.8845 | 0 | 28.25 | 0.03 | 0 | 547.68 | 317.85 | [13 empty] | 0 | 0 | 1 | 1 |  |  |  | 1005 | 100 м2 | 100 м2 | 100 | [6 empty] | 66700339 | 2 | Общестроительные работы | 11 | Полы | 1 | 11001 | Полы | ФЕР-11 |  |  |  | 0 | 442.51 | 169.12 | 1.62 | 0.37 | 271.77 | 28.25 | 0.03 | 0 | [17 empty] | 0 | 0 | 0 |  |  |  |  | 112 | 65 |  |  |  |  | 1 |  | -1804578654 | 2 | 1 | 4 | 0 | 0 | 0 | 1422 | 1422 | 0 | 0 |  | 0 | 3 | 0 |  | 0 | 1 | 0 | 0 | 0 | 0 |  |  |  |  | Пр/812-011.0-1 | Пр/774-011.0 | Полы | Полы | 0 | 0
18 | 1 | 854 |  | 79,1 | снабжение 26г. | Секция обогрева СЗО(м)02-00/10/02.60 | шт. | 2 | 50 | 50 |  |  |  | 267646 | 267646 | 0 | 0 | 0 | 0 | 0 | 0 | 0 | 0 | 0 |  | 92857272 | 133822.96 | 133822.96 | 0 | 0 | 0 | 0 | 0 | 0 | 0 | 133822.96 | 133822.96 | 0 | 0 | 0 | 0 | 0 | 0 | 0 | 125 | 65 | 1 | 1 |  |  | 1 | 1 | 1 | 9.92 |  |  |  |  | 3 | 1 |  |  |  | 0 | 0 |  | 0 | 13 | 0 | 1 | 1 | 1 | 1 | 1 | 1 |  | 125 | 65 |  |  |  | 0 | 0 | 0 | [5 empty] | 0 |  | 0 | 267646 | 133822.96 | 0 | 0 | 0 | 0 | 0 | 0 | 0 | 0 | 0 | [13 empty] | 0 | 0 | 1 | 1 |  |  |  | 1010 | шт. | шт. | 1 | [6 empty] | 66700031 | 13 | Материалы по прайсу строительные | 0 |  | 1 | 0 | Строка добавленная вручную | по умолчанию |  |  |  | 0 | 133822.96 | 133822.96 | 0 | 0 | 0 | 0 | 0 |  | 5 |  |  | 0 | 18 |  | 127254.1 | [10 empty] | 0 | 0 | 0 |  |  |  |  | 125 | 65 |  | 127 254,1 + 3,1% Трансп + 2% Заг.скл |  |  | 1 |  | -1048942931 | 2 | 3 | 4 | 0 | 0 | 0 | 267646 | 267646 | 0 | 0 |  | 1 | 1 | 0 |  | 0 | 1 | 0 | 0 | 0 | 0 | 3,1 | 2 | 267646 | [5 empty] | 0 | 0
18 | 1 | 855 |  | 79,2 | снабжение 26г. | Система контроля электрообогрева | шт. | 4 | 100 | 100 |  |  |  | 99128 | 99128 | 0 | 0 | 0 | 0 | 0 | 0 | 0 | 0 | 0 |  | 92857272 | 24782.02 | 24782.02 | 0 | 0 | 0 | 0 | 0 | 0 | 0 | 24782.02 | 24782.02 | 0 | 0 | 0 | 0 | 0 | 0 | 0 | 125 | 65 | 1 | 1 |  |  | 1 | 1 | 1 | 9.92 |  |  |  |  | 3 | 1 |  |  |  | 0 | 0 |  | 0 | 13 | 0 | 1 | 1 | 1 | 1 | 1 | 1 |  | 125 | 65 |  |  |  | 0 | 0 | 0 | [5 empty] | 0 |  | 0 | 99128 | 24782.02 | 0 | 0 | 0 | 0 | 0 | 0 | 0 | 0 | 0 | [13 empty] | 0 | 0 | 1 | 1 |  |  |  | 1010 | шт. | шт. | 1 | [6 empty] | 66700031 | 13 | Материалы по прайсу строительные | 0 |  | 1 | 0 | Строка добавленная вручную | по умолчанию |  |  |  | 0 | 24782.02 | 24782.02 | 0 | 0 | 0 | 0 | 0 |  | 5 |  |  | 0 | 18 |  | 23565.57 | [10 empty] | 0 | 0 | 0 |  |  |  |  | 125 | 65 |  | 23 565,57 + 3,1% Трансп + 2% Заг.скл |  |  | 1 |  | 191554671 | 2 | 3 | 4 | 0 | 0 | 0 | 99128 | 99128 | 0 | 0 |  | 1 | 1 | 0 |  | 0 | 1 | 0 | 0 | 0 | 0 | 3,1 | 2 | 99128 | [5 empty] | 0 | 0
17 | 1 | 867 | 691 | 80 | м08-03-573-04 | Шкаф (пульт) управления навесной, высота, ширина и глубина: до 600х600х350 мм | ШТ | 1 | 0 | 1 |  |  |  | 1472 | 29 | 526 | 153 | 917 | 0 | 2.06 | 0.31 | 0 | 1038 | 546 |  | 92857272 | 56.85 | 2.94 | 33.47 | 3.42 | 20.44 | 0 | 2.06 | 0.31 | 0 | 56.85 | 2.94 | 33.47 | 3.42 | 20.44 | 0 | 2.06 | 0.31 | 0 | 97 | 51 | 1 | 1 |  |  | 1 | 44.85 | 15.72 | 9.92 |  |  |  |  | 0 | 2 | ФЕРм-2001, м08-03-573-04, приказ Минстроя России № 876/пр от 26.12.2019 |  |  | 108001 | 0 |  | 0 | 3 | 0 | 44.85 | 1 | 1 | 1 | 1 | 1 |  | 97 | 51 |  |  |  | 0 | 0 | 0 | [5 empty] | 0 |  | 0 | 1472 | 29.1648 | 526.1484 | 153.387 | 916.734 | 0 | 2.06 | 0.31 | 0 | 1037.9 | 545.7 | [13 empty] | 0 | 0 | 1 | 1 |  |  |  | 1013 | ШТ | ШТ | 1 | [6 empty] | 66700487 | 3 | Монтажные работы | 0 |  | 2 | 108001 | Электротехнические установки: на других объектах | мФЕР-08 |  |  |  | 0 | 56.85 | 2.94 | 33.47 | 3.42 | 20.44 | 2.06 | 0.31 | 0 | [17 empty] | 0 | 0 | 0 |  |  |  |  | 97 | 51 |  |  |  |  | 1 |  | 1842750133 | 2 | 1 | 4 | 0 | 0 | 0 | 3056 | 0 | 3056 | 0 |  | 0 | 3 | 0 |  | 0 | 1 | 0 | 0 | 0 | 0 |  |  |  |  | Пр/812-049.3-1 | Пр/774-049.3 | Электротехнические установки: на других объектах | Электротехнические установки: на других объектах | 0 | 0
18 | 1 | 867 |  | 80,1 | снабжение 26г. | Щит распределительный ЩСЭ 16-54-00 | шт. | 1 | 1 | 1 |  |  |  | 27558 | 27558 | 0 | 0 | 0 | 0 | 0 | 0 | 0 | 0 | 0 |  | 92857272 | 27557.62 | 27557.62 | 0 | 0 | 0 | 0 | 0 | 0 | 0 | 27557.62 | 27557.62 | 0 | 0 | 0 | 0 | 0 | 0 | 0 | 125 | 65 | 1 | 1 |  |  | 1 | 1 | 1 | 9.92 |  |  |  |  | 3 | 1 |  |  |  | 0 | 0 |  | 0 | 13 | 0 | 1 | 1 | 1 | 1 | 1 | 1 |  | 125 | 65 |  |  |  | 0 | 0 | 0 | [5 empty] | 0 |  | 0 | 27558 | 27557.62 | 0 | 0 | 0 | 0 | 0 | 0 | 0 | 0 | 0 | [13 empty] | 0 | 0 | 1 | 1 |  |  |  | 1010 | шт. | шт. | 1 | [6 empty] | 66700031 | 13 | Материалы по прайсу строительные | 0 |  | 1 | 0 | Строка добавленная вручную | по умолчанию |  |  |  | 0 | 27557.62 | 27557.62 | 0 | 0 | 0 | 0 | 0 |  | 5 |  |  | 0 | 18 |  | 26204.92 | [10 empty] | 0 | 0 | 0 |  |  |  |  | 125 | 65 |  | 26 204,92 + 3,1% Трансп + 2% Заг.скл |  |  | 1 |  | 428493096 | 2 | 3 | 4 | 0 | 0 | 0 | 27558 | 27558 | 0 | 0 |  | 1 | 1 | 0 |  | 0 | 1 | 0 | 0 | 0 | 0 | 3,1 | 2 | 27558 | [5 empty] | 0 | 0
17 | 1 | 879 | 701 | 81 | м08-02-412-02 | Затягивание провода в проложенные трубы и металлические рукава первого одножильного или многожильного в общей оплетке, суммарное сечение: до 6 мм2 | 100 м | 0.53 | 0 | 0.53 |  |  |  | 1310 | 76 | 30 | 12 | 1204 | 0 | 2.8567 | 0.0212 | 0 | 1180 | 620 |  | 92857272 | 68.77 | 14.48 | 3.62 | 0.5 | 50.67 | 0 | 5.39 | 0.04 | 0 | 68.77 | 14.48 | 3.62 | 0.5 | 50.67 | 0 | 5.39 | 0.04 | 0 | 97 | 51 | 1 | 1 |  |  | 1 | 44.85 | 15.72 | 9.92 |  |  |  |  | 0 | 2 | ФЕРм-2001, м08-02-412-02, приказ Минстроя России № 876/пр от 26.12.2019 |  |  | 108001 | 0 |  | 0 | 3 | 0 | 44.85 | 1 | 1 | 1 | 1 | 1 |  | 97 | 51 |  |  |  | 0 | 0 | 0 | [5 empty] | 0 |  | 0 | 1310 | 143.6416 | 56.9064 | 22.425 | 2272.5495 | 0 | 5.39 | 0.04 | 0 | 1179.52 | 620.16 | [13 empty] | 0 | 0 | 1 | 1 |  |  |  | 1003 | 100 м | 100 м | 100 | [6 empty] | 66700487 | 3 | Монтажные работы | 0 |  | 2 | 108001 | Электротехнические установки: на других объектах | мФЕР-08 |  |  |  | 0 | 68.77 | 14.48 | 3.62 | 0.5 | 50.67 | 5.39 | 0.04 | 0 | [17 empty] | 0 | 0 | 0 |  |  |  |  | 97 | 51 |  |  |  |  | 1 |  | -1261345 | 2 | 1 | 4 | 0 | 0 | 0 | 3110 | 0 | 3110 | 0 |  | 0 | 3 | 0 |  | 0 | 1 | 0 | 0 | 0 | 0 |  |  |  |  | Пр/812-049.3-1 | Пр/774-049.3 | Электротехнические установки: на других объектах | Электротехнические установки: на других объектах | 0 | 0
18 | 1 | 879 |  | 81,1 | КП №45990023 | Кабель силовой с медными жилами ВВГнг(A)-LS 3х1,5-660 | 1000 м | 0.054 | 0.10189 | 0.10189 |  |  |  | 3022 | 3022 | 0 | 0 | 0 | 0 | 0 | 0 | 0 | 0 | 0 |  | 92857272 | 55967.22 | 55967.22 | 0 | 0 | 0 | 0 | 0 | 0 | 0 | 55967.22 | 55967.22 | 0 | 0 | 0 | 0 | 0 | 0 | 0 | 0 | 0 | 1 | 1 |  |  | 1 | 1 | 1 | 9.92 |  |  |  |  | 3 | 2 |  |  |  | 500002 | 0 |  | 0 | 12 | 0 | 1 | 1 | 1 | 1 | 1 | 1 |  | 0 | 0 |  |  |  | 0 | 0 | 0 | [5 empty] | 0 |  | 0 | 3022 | 55967.22 | 0 | 0 | 0 | 0 | 0 | 0 | 0 | 0 | 0 | [13 empty] | 0 | 0 | 1 | 1 |  |  |  | 1013 | 1000 м | 1000 М | 1 | [6 empty] | 66700592 | 12 | Материалы монтажные | 0 |  | 2 | 500002 | Материалы и конструкции ( монтажные ) по ценникам и каталогам | ФССЦм |  |  |  | 0 | 53220 | 55967.22 | 0 | 0 | 0 | 0 | 0 |  | 5 |  |  | 0 | 18 |  | 53220 | [10 empty] | 0 | 0 | 0 |  |  |  |  | 0 | 0 |  | 53 220 + 3,1% Трансп + 2% Заг.скл |  |  | 1 |  | 991001075 | 2 | 3 | 4 | 0 | 0 | 0 | 3022 | 0 | 3022 | 0 |  | 1 | 1 | 0 |  | 0 | 1 | 0 | 0 | 0 | 0 | 3,1 | 2 | 3022 | [5 empty] | 0 | 0
18 | 1 | 875 |  | 81,2 | 20.1.02.18-0003 | Стяжка нейлоновая неоткрывающаяся 3,6x250 мм | 100 ШТ | 2 | 3.7736 | 3.7736 |  |  |  | 287 | 287 | 0 | 0 | 0 | 0 | 0 | 0 | 0 | 0 | 0 |  | 92857272 | 14.46 | 14.46 | 0 | 0 | 0 | 0 | 0 | 0 | 0 | 14.46 | 14.46 | 0 | 0 | 0 | 0 | 0 | 0 | 0 | 0 | 0 | 1 | 1 |  |  | 1 | 1 | 1 | 9.92 |  |  |  |  | 3 | 2 | ФССЦ-2001, 20.1.02.18-0003, приказ Минстроя России № 876/пр от 26.12.2019 |  |  | 500002 | 0 |  | 0 | 12 | 0 | 1 | 1 | 1 | 1 | 1 | 1 |  | 0 | 0 |  |  |  | 0 | 0 | 0 | [5 empty] | 0 |  | 0 | 287 | 143.4432 | 0 | 0 | 0 | 0 | 0 | 0 | 0 | 0 | 0 | [13 empty] | 0 | 0 | 1 | 1 |  |  |  | 1013 | 100 ШТ | 100 ШТ | 1 | [6 empty] | 66700592 | 12 | Материалы монтажные | 0 |  | 2 | 500002 | Материалы и конструкции ( монтажные ) по ценникам и каталогам | ФССЦм |  |  |  | 0 | 14.46 | 14.46 | 0 | 0 | 0 | 0 | 0 | [18 empty] | 0 | 0 | 0 |  |  |  |  | 0 | 0 |  |  |  |  | 1 |  | -3084607 | 2 | 1 | 4 | 0 | 0 | 0 | 287 | 0 | 287 | 0 |  | 0 | 3 | 0 |  | 0 | 1 | 0 | 0 | 0 | 0 | [8 empty] | 0 | 0
17 | 1 | 890 | 711 | 82 | м08-02-412-03 | Затягивание провода в проложенные трубы и металлические рукава первого одножильного или многожильного в общей оплетке, суммарное сечение: до 16 мм2 | 100 м | 0.33 | 0 | 0.33 |  |  |  | 977 | 74 | 28 | 11 | 875 | 0 | 2.0757 | 0.0198 | 0 | 859 | 452 |  | 92857272 | 87.25 | 22.69 | 5.43 | 0.76 | 59.13 | 0 | 6.29 | 0.06 | 0 | 87.25 | 22.69 | 5.43 | 0.76 | 59.13 | 0 | 6.29 | 0.06 | 0 | 97 | 51 | 1 | 1 |  |  | 1 | 44.85 | 15.72 | 9.92 |  |  |  |  | 0 | 2 | ФЕРм-2001, м08-02-412-03, приказ Минстроя России № 876/пр от 26.12.2019 |  |  | 108001 | 0 |  | 0 | 3 | 0 | 44.85 | 1 | 1 | 1 | 1 | 1 |  | 97 | 51 |  |  |  | 0 | 0 | 0 | [5 empty] | 0 |  | 0 | 977 | 225.0848 | 85.3596 | 34.086 | 2651.9805 | 0 | 6.29 | 0.06 | 0 | 859.42 | 451.86 | [13 empty] | 0 | 0 | 1 | 1 |  |  |  | 1003 | 100 м | 100 м | 100 | [6 empty] | 66700487 | 3 | Монтажные работы | 0 |  | 2 | 108001 | Электротехнические установки: на других объектах | мФЕР-08 |  |  |  | 0 | 87.25 | 22.69 | 5.43 | 0.76 | 59.13 | 6.29 | 0.06 | 0 | [17 empty] | 0 | 0 | 0 |  |  |  |  | 97 | 51 |  |  |  |  | 1 |  | 640271210 | 2 | 1 | 4 | 0 | 0 | 0 | 2288 | 0 | 2288 | 0 |  | 0 | 3 | 0 |  | 0 | 1 | 0 | 0 | 0 | 0 |  |  |  |  | Пр/812-049.3-1 | Пр/774-049.3 | Электротехнические установки: на других объектах | Электротехнические установки: на других объектах | 0 | 0
18 | 1 | 890 |  | 82,1 | КП №45990023 | Кабель силовой с медными жилами ВВГнг(A)-LS 3х4-660 | 1000 м | 0.034 | 0.10303 | 0.10303 |  |  |  | 4553 | 4553 | 0 | 0 | 0 | 0 | 0 | 0 | 0 | 0 | 0 |  | 92857272 | 133913.29 | 133913.29 | 0 | 0 | 0 | 0 | 0 | 0 | 0 | 133913.29 | 133913.29 | 0 | 0 | 0 | 0 | 0 | 0 | 0 | 0 | 0 | 1 | 1 |  |  | 1 | 1 | 1 | 9.92 |  |  |  |  | 3 | 2 |  |  |  | 500002 | 0 |  | 0 | 12 | 0 | 1 | 1 | 1 | 1 | 1 | 1 |  | 0 | 0 |  |  |  | 0 | 0 | 0 | [5 empty] | 0 |  | 0 | 4553 | 133913.29 | 0 | 0 | 0 | 0 | 0 | 0 | 0 | 0 | 0 | [13 empty] | 0 | 0 | 1 | 1 |  |  |  | 1013 | 1000 м | 1000 М | 1 | [6 empty] | 66700592 | 12 | Материалы монтажные | 0 |  | 2 | 500002 | Материалы и конструкции ( монтажные ) по ценникам и каталогам | ФССЦм |  |  |  | 0 | 127340 | 133913.29 | 0 | 0 | 0 | 0 | 0 |  | 5 |  |  | 0 | 18 |  | 127340 | [10 empty] | 0 | 0 | 0 |  |  |  |  | 0 | 0 |  | 127 340 + 3,1% Трансп + 2% Заг.скл |  |  | 1 |  | -2106386248 | 2 | 3 | 4 | 0 | 0 | 0 | 4553 | 0 | 4553 | 0 |  | 1 | 1 | 0 |  | 0 | 1 | 0 | 0 | 0 | 0 | 3,1 | 2 | 4553 | [5 empty] | 0 | 0
17 | 1 | 901 | 721 | 83 | м08-02-412-04 | Затягивание провода в проложенные трубы и металлические рукава первого одножильного или многожильного в общей оплетке, суммарное сечение: до 35 мм2 | 100 м | 0.89 | 0 | 0.89 |  |  |  | 3836 | 322 | 152 | 60 | 3362 | 0 | 7.9744 | 0.1068 | 0 | 3319 | 1745 |  | 92857272 | 131.51 | 36.43 | 10.86 | 1.51 | 84.22 | 0 | 8.96 | 0.12 | 0 | 131.51 | 36.43 | 10.86 | 1.51 | 84.22 | 0 | 8.96 | 0.12 | 0 | 97 | 51 | 1 | 1 |  |  | 1 | 44.85 | 15.72 | 9.92 |  |  |  |  | 0 | 2 | ФЕРм-2001, м08-02-412-04, приказ Минстроя России № 876/пр от 26.12.2019 |  |  | 108001 | 0 |  | 0 | 3 | 0 | 44.85 | 1 | 1 | 1 | 1 | 1 |  | 97 | 51 |  |  |  | 0 | 0 | 0 | [5 empty] | 0 |  | 0 | 3836 | 361.3856 | 170.7192 | 67.7235 | 3777.267 | 0 | 8.96 | 0.12 | 0 | 3319.34 | 1745.22 | [13 empty] | 0 | 0 | 1 | 1 |  |  |  | 1003 | 100 м | 100 м | 100 | [6 empty] | 66700487 | 3 | Монтажные работы | 0 |  | 2 | 108001 | Электротехнические установки: на других объектах | мФЕР-08 |  |  |  | 0 | 131.51 | 36.43 | 10.86 | 1.51 | 84.22 | 8.96 | 0.12 | 0 | [17 empty] | 0 | 0 | 0 |  |  |  |  | 97 | 51 |  |  |  |  | 1 |  | -1814512546 | 2 | 1 | 4 | 0 | 0 | 0 | 8900 | 0 | 8900 | 0 |  | 0 | 3 | 0 |  | 0 | 1 | 0 | 0 | 0 | 0 |  |  |  |  | Пр/812-049.3-1 | Пр/774-049.3 | Электротехнические установки: на других объектах | Электротехнические установки: на других объектах | 0 | 0
18 | 1 | 901 |  | 83,1 | КП №45990023 | Кабель силовой с медными жилами ВВГнг(A)-LS 5х4-660 | 1000 м | 0.091 | 0.10225 | 0.10225 |  |  |  | 19853 | 19853 | 0 | 0 | 0 | 0 | 0 | 0 | 0 | 0 | 0 |  | 92857272 | 218169.09 | 218169.09 | 0 | 0 | 0 | 0 | 0 | 0 | 0 | 218169.09 | 218169.09 | 0 | 0 | 0 | 0 | 0 | 0 | 0 | 0 | 0 | 1 | 1 |  |  | 1 | 1 | 1 | 9.92 |  |  |  |  | 3 | 2 |  |  |  | 500002 | 0 |  | 0 | 12 | 0 | 1 | 1 | 1 | 1 | 1 | 1 |  | 0 | 0 |  |  |  | 0 | 0 | 0 | [5 empty] | 0 |  | 0 | 19853 | 218169.09 | 0 | 0 | 0 | 0 | 0 | 0 | 0 | 0 | 0 | [13 empty] | 0 | 0 | 1 | 1 |  |  |  | 1013 | 1000 м | 1000 М | 1 | [6 empty] | 66700592 | 12 | Материалы монтажные | 0 |  | 2 | 500002 | Материалы и конструкции ( монтажные ) по ценникам и каталогам | ФССЦм |  |  |  | 0 | 207460 | 218169.09 | 0 | 0 | 0 | 0 | 0 |  | 5 |  |  | 0 | 18 |  | 207460 | [10 empty] | 0 | 0 | 0 |  |  |  |  | 0 | 0 |  | 207 460 + 3,1% Трансп + 2% Заг.скл |  |  | 1 |  | 1736015332 | 2 | 3 | 4 | 0 | 0 | 0 | 19853 | 0 | 19853 | 0 |  | 1 | 1 | 0 |  | 0 | 1 | 0 | 0 | 0 | 0 | 3,1 | 2 | 19853 | [5 empty] | 0 | 0
17 | 1 | 913 | 729 | 84 | м08-02-409-01 | Труба винипластовая по установленным конструкциям, по стенам и колоннам с креплением скобами, диаметр: до 25 мм | 100 м | 0.67 | 0 | 0.67 |  |  |  | 5860 | 126 | 356 | 68 | 5378 | 0 | 12.7568 | 0.1206 | 0 | 5283 | 2777 |  | 92857272 | 231.67 | 18.89 | 33.8 | 2.26 | 178.98 | 0 | 19.04 | 0.18 | 0 | 231.67 | 18.89 | 33.8 | 2.26 | 178.98 | 0 | 19.04 | 0.18 | 0 | 97 | 51 | 1 | 1 |  |  | 1 | 44.85 | 15.72 | 9.92 |  |  |  |  | 0 | 2 | ФЕРм-2001, м08-02-409-01, приказ Минстроя России № 876/пр от 26.12.2019 |  |  | 108001 | 0 |  | 0 | 3 | 0 | 44.85 | 1 | 1 | 1 | 1 | 1 |  | 97 | 51 |  |  |  | 0 | 0 | 0 | [5 empty] | 0 |  | 0 | 5860 | 187.3888 | 531.336 | 101.361 | 8027.253 | 0 | 19.04 | 0.18 | 0 | 5282.62 | 2777.46 | [13 empty] | 0 | 0 | 1 | 1 |  |  |  | 1003 | 100 м | 100 м | 100 | [6 empty] | 66700487 | 3 | Монтажные работы | 0 |  | 2 | 108001 | Электротехнические установки: на других объектах | мФЕР-08 |  |  |  | 0 | 231.67 | 18.89 | 33.8 | 2.26 | 178.98 | 19.04 | 0.18 | 0 | [17 empty] | 0 | 0 | 0 |  |  |  |  | 97 | 51 |  |  |  |  | 1 |  | 1390913851 | 2 | 1 | 4 | 0 | 0 | 0 | 13920 | 0 | 13920 | 0 |  | 0 | 3 | 0 |  | 0 | 1 | 0 | 0 | 0 | 0 |  |  |  |  | Пр/812-049.3-1 | Пр/774-049.3 | Электротехнические установки: на других объектах | Электротехнические установки: на других объектах | 0 | 0
18 | 1 | 910 |  | 84,1 | снабжение 26г. | Труба ПНД dн=20мм черная с протяжкой | м | 50 | 74.6269 | 74.6269 |  |  |  | 1063 | 1063 | 0 | 0 | 0 | 0 | 0 | 0 | 0 | 0 | 0 |  | 92857272 | 21.25 | 21.25 | 0 | 0 | 0 | 0 | 0 | 0 | 0 | 21.25 | 21.25 | 0 | 0 | 0 | 0 | 0 | 0 | 0 | 0 | 0 | 1 | 1 |  |  | 1 | 1 | 1 | 9.92 |  |  |  |  | 3 | 1 |  |  |  | 500001 | 0 |  | 0 | 8 | 0 | 1 | 1 | 1 | 1 | 1 | 1 |  | 0 | 0 |  |  |  | 0 | 0 | 0 | [5 empty] | 0 |  | 0 | 1063 | 21.25 | 0 | 0 | 0 | 0 | 0 | 0 | 0 | 0 | 0 | [13 empty] | 0 | 0 | 1 | 1 |  |  |  | 1003 | м | м | 1 | [6 empty] | 66700591 | 8 | Материалы строительные | 0 |  | 1 | 500001 | Материалы и конструкции ( строительные ) по ценникам и каталогом | ФССЦст |  |  |  | 0 | 21.25 | 21.25 | 0 | 0 | 0 | 0 | 0 |  | 5 |  |  | 0 | 18 |  | 20.2 | [10 empty] | 0 | 0 | 0 |  |  |  |  | 0 | 0 |  | 20,2 + 3,1% Трансп + 2% Заг.скл |  |  | 1 |  | 1862521470 | 2 | 3 | 4 | 0 | 0 | 0 | 1063 | 1063 | 0 | 0 |  | 1 | 1 | 0 |  | 0 | 1 | 0 | 0 | 0 | 0 | 3,1 | 2 | 1063 | [5 empty] | 0 | 0
18 | 1 | 913 |  | 84,2 | снабжение 26г. | Труба ПНД dн=25мм черная с протяжкой | м | 18 | 26.8657 | 26.8657 |  |  |  | 476 | 476 | 0 | 0 | 0 | 0 | 0 | 0 | 0 | 0 | 0 |  | 92857272 | 26.47 | 26.47 | 0 | 0 | 0 | 0 | 0 | 0 | 0 | 26.47 | 26.47 | 0 | 0 | 0 | 0 | 0 | 0 | 0 | 0 | 0 | 1 | 1 |  |  | 1 | 1 | 1 | 9.92 |  |  |  |  | 3 | 1 |  |  |  | 500001 | 0 |  | 0 | 8 | 0 | 1 | 1 | 1 | 1 | 1 | 1 |  | 0 | 0 |  |  |  | 0 | 0 | 0 | [5 empty] | 0 |  | 0 | 476 | 26.47 | 0 | 0 | 0 | 0 | 0 | 0 | 0 | 0 | 0 | [13 empty] | 0 | 0 | 1 | 1 |  |  |  | 1003 | м | м | 1 | [6 empty] | 66700591 | 8 | Материалы строительные | 0 |  | 1 | 500001 | Материалы и конструкции ( строительные ) по ценникам и каталогом | ФССЦст |  |  |  | 0 | 26.47 | 26.47 | 0 | 0 | 0 | 0 | 0 |  | 5 |  |  | 0 | 18 |  | 25.17 | [10 empty] | 0 | 0 | 0 |  |  |  |  | 0 | 0 |  | 25,17 + 3,1% Трансп + 2% Заг.скл |  |  | 1 |  | 585292986 | 2 | 3 | 4 | 0 | 0 | 0 | 476 | 476 | 0 | 0 |  | 1 | 1 | 0 |  | 0 | 1 | 0 | 0 | 0 | 0 | 3,1 | 2 | 476 | [5 empty] | 0 | 0
18 | 1 | 911 |  | 84,3 | снабжение 26г. | Клипса для крепежа гофротрубы, номинальный диаметр 20 мм | ШТ | 45 | 67.1642 | 67.1642 |  |  |  | 145 | 145 | 0 | 0 | 0 | 0 | 0 | 0 | 0 | 0 | 0 |  | 92857272 | 3.23 | 3.23 | 0 | 0 | 0 | 0 | 0 | 0 | 0 | 3.23 | 3.23 | 0 | 0 | 0 | 0 | 0 | 0 | 0 | 0 | 0 | 1 | 1 |  |  | 1 | 1 | 1 | 9.92 |  |  |  |  | 3 | 1 |  |  |  | 500001 | 0 |  | 0 | 8 | 0 | 1 | 1 | 1 | 1 | 1 | 1 |  | 0 | 0 |  |  |  | 0 | 0 | 0 | [5 empty] | 0 |  | 0 | 145 | 3.23 | 0 | 0 | 0 | 0 | 0 | 0 | 0 | 0 | 0 | [13 empty] | 0 | 0 | 1 | 1 |  |  |  | 1013 | ШТ | ШТ | 1 | [6 empty] | 66700591 | 8 | Материалы строительные | 0 |  | 1 | 500001 | Материалы и конструкции ( строительные ) по ценникам и каталогом | ФССЦст |  |  |  | 0 | 3.23 | 3.23 | 0 | 0 | 0 | 0 | 0 |  | 5 |  |  | 0 | 18 |  | 3.07 | [10 empty] | 0 | 0 | 0 |  |  |  |  | 0 | 0 |  | 3,07 + 3,1% Трансп + 2% Заг.скл |  |  | 1 |  | -1572324671 | 2 | 3 | 4 | 0 | 0 | 0 | 145 | 145 | 0 | 0 |  | 1 | 1 | 0 |  | 0 | 1 | 0 | 0 | 0 | 0 | 3,1 | 2 | 145 | [5 empty] | 0 | 0
18 | 1 | 912 |  | 84,4 | снабжение 26г. | Клипса для крепежа гофротрубы, номинальный диаметр 25 мм | ШТ | 55 | 82.0896 | 82.0896 |  |  |  | 245 | 245 | 0 | 0 | 0 | 0 | 0 | 0 | 0 | 0 | 0 |  | 92857272 | 4.46 | 4.46 | 0 | 0 | 0 | 0 | 0 | 0 | 0 | 4.46 | 4.46 | 0 | 0 | 0 | 0 | 0 | 0 | 0 | 0 | 0 | 1 | 1 |  |  | 1 | 1 | 1 | 9.92 |  |  |  |  | 3 | 1 |  |  |  | 500001 | 0 |  | 0 | 8 | 0 | 1 | 1 | 1 | 1 | 1 | 1 |  | 0 | 0 |  |  |  | 0 | 0 | 0 | [5 empty] | 0 |  | 0 | 245 | 4.46 | 0 | 0 | 0 | 0 | 0 | 0 | 0 | 0 | 0 | [13 empty] | 0 | 0 | 1 | 1 |  |  |  | 1013 | ШТ | ШТ | 1 | [6 empty] | 66700591 | 8 | Материалы строительные | 0 |  | 1 | 500001 | Материалы и конструкции ( строительные ) по ценникам и каталогом | ФССЦст |  |  |  | 0 | 4.46 | 4.46 | 0 | 0 | 0 | 0 | 0 |  | 5 |  |  | 0 | 18 |  | 4.24 | [10 empty] | 0 | 0 | 0 |  |  |  |  | 0 | 0 |  | 4,24 + 3,1% Трансп + 2% Заг.скл |  |  | 1 |  | 1957214075 | 2 | 3 | 4 | 0 | 0 | 0 | 245 | 245 | 0 | 0 |  | 1 | 1 | 0 |  | 0 | 1 | 0 | 0 | 0 | 0 | 3,1 | 2 | 245 | [5 empty] | 0 | 0
17 | 1 | 932 | 742 | 85 | м08-02-407-02 | Труба стальная по установленным конструкциям, по стенам с креплением скобами, диаметр: до 40 мм | 100 м | 0.74 | 0 | 0.74 |  |  |  | 14391 | 2200 | 1833 | 533 | 10358 | 0 | 24.568 | 0.9472 | 0 | 10564 | 5554 |  | 92857272 | 769.38 | 299.76 | 157.54 | 16.06 | 312.08 | 0 | 33.2 | 1.28 | 0 | 769.38 | 299.76 | 157.54 | 16.06 | 312.08 | 0 | 33.2 | 1.28 | 0 | 97 | 51 | 1 | 1 |  |  | 1 | 44.85 | 15.72 | 9.92 |  |  |  |  | 0 | 2 | ФЕРм-2001, м08-02-407-02, приказ Минстроя России № 876/пр от 26.12.2019 |  |  | 108001 | 0 |  | 0 | 3 | 0 | 44.85 | 1 | 1 | 1 | 1 | 1 |  | 97 | 51 |  |  |  | 0 | 0 | 0 | [5 empty] | 0 |  | 0 | 14391 | 2973.6192 | 2476.5288 | 720.291 | 13996.788 | 0 | 33.2 | 1.28 | 0 | 10564.27 | 5554.41 | [13 empty] | 0 | 0 | 1 | 1 |  |  |  | 1003 | 100 м | 100 м | 100 | [6 empty] | 66700487 | 3 | Монтажные работы | 0 |  | 2 | 108001 | Электротехнические установки: на других объектах | мФЕР-08 |  |  |  | 0 | 769.38 | 299.76 | 157.54 | 16.06 | 312.08 | 33.2 | 1.28 | 0 | [17 empty] | 0 | 0 | 0 |  |  |  |  | 97 | 51 |  |  |  |  | 1 |  | -442504019 | 2 | 1 | 4 | 0 | 0 | 0 | 30509 | 0 | 30509 | 0 |  | 0 | 3 | 0 |  | 0 | 1 | 0 | 0 | 0 | 0 |  |  |  |  | Пр/812-049.3-1 | Пр/774-049.3 | Электротехнические установки: на других объектах | Электротехнические установки: на других объектах | 0 | 0
18 | 1 | 927 |  | 85,1 | КП №1106 24.04.23г. | Трубы стальные сварные неоцинкованные водогазопроводные с резьбой, легкие, номинальный диаметр 32 мм, толщина стенки 2,8 мм | м | 76 | 102.7027 | 102.7027 |  |  |  | 23577 | 23577 | 0 | 0 | 0 | 0 | 0 | 0 | 0 | 0 | 0 |  | 92857272 | 310.23 | 310.23 | 0 | 0 | 0 | 0 | 0 | 0 | 0 | 310.23 | 310.23 | 0 | 0 | 0 | 0 | 0 | 0 | 0 | 0 | 0 | 1 | 1 |  |  | 1 | 1 | 1 | 9.92 |  |  |  |  | 3 | 1 |  |  |  | 500001 | 0 |  | 0 | 8 | 0 | 1 | 1 | 1 | 1 | 1 | 1 |  | 0 | 0 |  |  |  | 0 | 0 | 0 | [5 empty] | 0 |  | 0 | 23577 | 310.23 | 0 | 0 | 0 | 0 | 0 | 0 | 0 | 0 | 0 | [13 empty] | 0 | 0 | 1 | 1 |  |  |  | 1003 | м | м | 1 | [6 empty] | 66700591 | 8 | Материалы строительные | 0 |  | 1 | 500001 | Материалы и конструкции ( строительные ) по ценникам и каталогом | ФССЦст |  |  |  | 0 | 310.23 | 310.23 | 0 | 0 | 0 | 0 | 0 |  | 5 |  |  | 0 | 18 |  | 295 | [10 empty] | 0 | 0 | 0 |  |  |  |  | 0 | 0 |  | 295 + 3,1% Трансп + 2% Заг.скл |  |  | 1 |  | -565517223 | 2 | 3 | 4 | 0 | 0 | 0 | 23577 | 23577 | 0 | 0 |  | 1 | 1 | 0 |  | 0 | 1 | 0 | 0 | 0 | 0 | 3,1 | 2 | 23577 | [5 empty] | 0 | 0
18 | 1 | 928 |  | 85,2 | снабжение 26г. | Муфта соединительная труба-труба, диаметр 32 мм | ШТ | 26 | 35.1351 | 35.1351 |  |  |  | 214 | 214 | 0 | 0 | 0 | 0 | 0 | 0 | 0 | 0 | 0 |  | 92857272 | 8.23 | 8.23 | 0 | 0 | 0 | 0 | 0 | 0 | 0 | 8.23 | 8.23 | 0 | 0 | 0 | 0 | 0 | 0 | 0 | 0 | 0 | 1 | 1 |  |  | 1 | 1 | 1 | 9.92 |  |  |  |  | 3 | 1 |  |  |  | 500001 | 0 |  | 0 | 8 | 0 | 1 | 1 | 1 | 1 | 1 | 1 |  | 0 | 0 |  |  |  | 0 | 0 | 0 | [5 empty] | 0 |  | 0 | 214 | 8.23 | 0 | 0 | 0 | 0 | 0 | 0 | 0 | 0 | 0 | [13 empty] | 0 | 0 | 1 | 1 |  |  |  | 1013 | ШТ | ШТ | 1 | [6 empty] | 66700591 | 8 | Материалы строительные | 0 |  | 1 | 500001 | Материалы и конструкции ( строительные ) по ценникам и каталогом | ФССЦст |  |  |  | 0 | 8.23 | 8.23 | 0 | 0 | 0 | 0 | 0 |  | 5 |  |  | 0 | 18 |  | 7.83 | [10 empty] | 0 | 0 | 0 |  |  |  |  | 0 | 0 |  | 7,83 + 3,1% Трансп + 2% Заг.скл |  |  | 1 |  | -1063121842 | 2 | 3 | 4 | 0 | 0 | 0 | 214 | 214 | 0 | 0 |  | 1 | 1 | 0 |  | 0 | 1 | 0 | 0 | 0 | 0 | 3,1 | 2 | 214 | [5 empty] | 0 | 0
18 | 1 | 929 |  | 85,3 | снабжение 26г. | Угольник диаметр 32 мм | ШТ | 2 | 2.7027 | 2.7027 |  |  |  | 24 | 24 | 0 | 0 | 0 | 0 | 0 | 0 | 0 | 0 | 0 |  | 92857272 | 12.15 | 12.15 | 0 | 0 | 0 | 0 | 0 | 0 | 0 | 12.15 | 12.15 | 0 | 0 | 0 | 0 | 0 | 0 | 0 | 0 | 0 | 1 | 1 |  |  | 1 | 1 | 1 | 9.92 |  |  |  |  | 3 | 1 |  |  |  | 500001 | 0 |  | 0 | 8 | 0 | 1 | 1 | 1 | 1 | 1 | 1 |  | 0 | 0 |  |  |  | 0 | 0 | 0 | [5 empty] | 0 |  | 0 | 24 | 12.15 | 0 | 0 | 0 | 0 | 0 | 0 | 0 | 0 | 0 | [13 empty] | 0 | 0 | 1 | 1 |  |  |  | 1013 | ШТ | ШТ | 1 | [6 empty] | 66700591 | 8 | Материалы строительные | 0 |  | 1 | 500001 | Материалы и конструкции ( строительные ) по ценникам и каталогом | ФССЦст |  |  |  | 0 | 12.15 | 12.15 | 0 | 0 | 0 | 0 | 0 |  | 5 |  |  | 0 | 18 |  | 11.55 | [10 empty] | 0 | 0 | 0 |  |  |  |  | 0 | 0 |  | 11,55 + 3,1% Трансп + 2% Заг.скл |  |  | 1 |  | 919027672 | 2 | 3 | 4 | 0 | 0 | 0 | 24 | 24 | 0 | 0 |  | 1 | 1 | 0 |  | 0 | 1 | 0 | 0 | 0 | 0 | 3,1 | 2 | 24 | [5 empty] | 0 | 0
18 | 1 | 930 |  | 85,4 | снабжение 26г. | Держатель оцинкованный двусторонний, диаметр 32 мм | ШТ | 40 | 54.0541 | 54.0541 |  |  |  | 93991 | 93991 | 0 | 0 | 0 | 0 | 0 | 0 | 0 | 0 | 0 |  | 92857272 | 2349.77 | 2349.77 | 0 | 0 | 0 | 0 | 0 | 0 | 0 | 2349.77 | 2349.77 | 0 | 0 | 0 | 0 | 0 | 0 | 0 | 0 | 0 | 1 | 1 |  |  | 1 | 1 | 1 | 9.92 |  |  |  |  | 3 | 1 |  |  |  | 500001 | 0 |  | 0 | 8 | 0 | 1 | 1 | 1 | 1 | 1 | 1 |  | 0 | 0 |  |  |  | 0 | 0 | 0 | [5 empty] | 0 |  | 0 | 93991 | 2349.77 | 0 | 0 | 0 | 0 | 0 | 0 | 0 | 0 | 0 | [13 empty] | 0 | 0 | 1 | 1 |  |  |  | 1013 | ШТ | ШТ | 1 | [6 empty] | 66700591 | 8 | Материалы строительные | 0 |  | 1 | 500001 | Материалы и конструкции ( строительные ) по ценникам и каталогом | ФССЦст |  |  |  | 0 | 2349.77 | 2349.77 | 0 | 0 | 0 | 0 | 0 |  | 5 |  |  | 0 | 18 |  | 2234.43 | [10 empty] | 0 | 0 | 0 |  |  |  |  | 0 | 0 |  | 2 234,43 + 3,1% Трансп + 2% Заг.скл |  |  | 1 |  | 1005300711 | 2 | 3 | 4 | 0 | 0 | 0 | 93991 | 93991 | 0 | 0 |  | 1 | 1 | 0 |  | 0 | 1 | 0 | 0 | 0 | 0 | 3,1 | 2 | 93991 | [5 empty] | 0 | 0
18 | 1 | 931 |  | 85,5 | снабжение 26г. | Саморез кровельный с прессшайбой 4,8x41 мм | ШТ | 180 | 243.2432 | 243.2432 |  |  |  | 288 | 288 | 0 | 0 | 0 | 0 | 0 | 0 | 0 | 0 | 0 |  | 92857272 | 1.6 | 1.6 | 0 | 0 | 0 | 0 | 0 | 0 | 0 | 1.6 | 1.6 | 0 | 0 | 0 | 0 | 0 | 0 | 0 | 0 | 0 | 1 | 1 |  |  | 1 | 1 | 1 | 9.92 |  |  |  |  | 3 | 1 |  |  |  | 500001 | 0 |  | 0 | 8 | 0 | 1 | 1 | 1 | 1 | 1 | 1 |  | 0 | 0 |  |  |  | 0 | 0 | 0 | [5 empty] | 0 |  | 0 | 288 | 1.6 | 0 | 0 | 0 | 0 | 0 | 0 | 0 | 0 | 0 | [13 empty] | 0 | 0 | 1 | 1 |  |  |  | 1013 | ШТ | ШТ | 1 | [6 empty] | 66700591 | 8 | Материалы строительные | 0 |  | 1 | 500001 | Материалы и конструкции ( строительные ) по ценникам и каталогом | ФССЦст |  |  |  | 0 | 1.6 | 1.6 | 0 | 0 | 0 | 0 | 0 |  | 5 |  |  | 0 | 18 |  | 1.52 | [10 empty] | 0 | 0 | 0 |  |  |  |  | 0 | 0 |  | 1,52 + 3,1% Трансп + 2% Заг.скл |  |  | 1 |  | 168173935 | 2 | 3 | 4 | 0 | 0 | 0 | 288 | 288 | 0 | 0 |  | 1 | 1 | 0 |  | 0 | 1 | 0 | 0 | 0 | 0 | 3,1 | 2 | 288 | [5 empty] | 0 | 0
18 | 1 | 932 |  | 85,6 | снабжение 26г. | Дюбель универсальный, размер 6x41 мм | ШТ | 180 | 243.2432 | 243.2432 |  |  |  | 171 | 171 | 0 | 0 | 0 | 0 | 0 | 0 | 0 | 0 | 0 |  | 92857272 | 0.95 | 0.95 | 0 | 0 | 0 | 0 | 0 | 0 | 0 | 0.95 | 0.95 | 0 | 0 | 0 | 0 | 0 | 0 | 0 | 0 | 0 | 1 | 1 |  |  | 1 | 1 | 1 | 9.92 |  |  |  |  | 3 | 1 |  |  |  | 500001 | 0 |  | 0 | 8 | 0 | 1 | 1 | 1 | 1 | 1 | 1 |  | 0 | 0 |  |  |  | 0 | 0 | 0 | [5 empty] | 0 |  | 0 | 171 | 0.95 | 0 | 0 | 0 | 0 | 0 | 0 | 0 | 0 | 0 | [13 empty] | 0 | 0 | 1 | 1 |  |  |  | 1013 | ШТ | ШТ | 1 | [6 empty] | 66700591 | 8 | Материалы строительные | 0 |  | 1 | 500001 | Материалы и конструкции ( строительные ) по ценникам и каталогом | ФССЦст |  |  |  | 0 | 0.95 | 0.95 | 0 | 0 | 0 | 0 | 0 |  | 5 |  |  | 0 | 18 |  | 0.9 | [10 empty] | 0 | 0 | 0 |  |  |  |  | 0 | 0 |  | 0,9 + 3,1% Трансп + 2% Заг.скл |  |  | 1 |  | -1559414543 | 2 | 3 | 4 | 0 | 0 | 0 | 171 | 171 | 0 | 0 |  | 1 | 1 | 0 |  | 0 | 1 | 0 | 0 | 0 | 0 | 3,1 | 2 | 171 | [5 empty] | 0 | 0
17 | 1 | 946 | 754 | 86 | м08-02-411-01 | Рукав металлический наружным диаметром: до 48 мм | 100 м | 0.38 | 0 | 0.38 |  |  |  | 7599 | 2264 | 888 | 77 | 4447 | 0 | 10.5488 | 0.1368 | 0 | 4388 | 2307 |  | 92857272 | 1010.15 | 600.62 | 148.59 | 4.52 | 260.94 | 0 | 27.76 | 0.36 | 0 | 1010.15 | 600.62 | 148.59 | 4.52 | 260.94 | 0 | 27.76 | 0.36 | 0 | 97 | 51 | 1 | 1 |  |  | 1 | 44.85 | 15.72 | 9.92 |  |  |  |  | 0 | 2 | ФЕРм-2001, м08-02-411-01, приказ Минстроя России № 876/пр от 26.12.2019 |  |  | 108001 | 0 |  | 0 | 3 | 0 | 44.85 | 1 | 1 | 1 | 1 | 1 |  | 97 | 51 |  |  |  | 0 | 0 | 0 | [5 empty] | 0 |  | 0 | 7599 | 5958.1504 | 2335.8348 | 202.722 | 11703.159 | 0 | 27.76 | 0.36 | 0 | 4388.28 | 2307.24 | [13 empty] | 0 | 0 | 1 | 1 |  |  |  | 1003 | 100 м | 100 м | 100 | [6 empty] | 66700487 | 3 | Монтажные работы | 0 |  | 2 | 108001 | Электротехнические установки: на других объектах | мФЕР-08 |  |  |  | 0 | 1010.15 | 600.62 | 148.59 | 4.52 | 260.94 | 27.76 | 0.36 | 0 | [17 empty] | 0 | 0 | 0 |  |  |  |  | 97 | 51 |  |  |  |  | 1 |  | -380418181 | 2 | 1 | 4 | 0 | 0 | 0 | 14294 | 0 | 14294 | 0 |  | 0 | 3 | 0 |  | 0 | 1 | 0 | 0 | 0 | 0 |  |  |  |  | Пр/812-049.3-1 | Пр/774-049.3 | Электротехнические установки: на других объектах | Электротехнические установки: на других объектах | 0 | 0
18 | 1 | 945 |  | 86,1 | снабжение 26г. | Рукава металлические нг ПВХ РЗ-ЦП-20, диаметр условный 20 мм | м | 38 | 100 | 100 |  |  |  | 2733 | 2733 | 0 | 0 | 0 | 0 | 0 | 0 | 0 | 0 | 0 |  | 92857272 | 71.93 | 71.93 | 0 | 0 | 0 | 0 | 0 | 0 | 0 | 71.93 | 71.93 | 0 | 0 | 0 | 0 | 0 | 0 | 0 | 0 | 0 | 1 | 1 |  |  | 1 | 1 | 1 | 9.92 |  |  |  |  | 3 | 1 |  |  |  | 500001 | 0 |  | 0 | 8 | 0 | 1 | 1 | 1 | 1 | 1 | 1 |  | 0 | 0 |  |  |  | 0 | 0 | 0 | [5 empty] | 0 |  | 0 | 2733 | 71.93 | 0 | 0 | 0 | 0 | 0 | 0 | 0 | 0 | 0 | [13 empty] | 0 | 0 | 1 | 1 |  |  |  | 1003 | м | м | 1 | [6 empty] | 66700591 | 8 | Материалы строительные | 0 |  | 1 | 500001 | Материалы и конструкции ( строительные ) по ценникам и каталогом | ФССЦст |  |  |  | 0 | 71.93 | 71.93 | 0 | 0 | 0 | 0 | 0 |  | 5 |  |  | 0 | 18 |  | 68.4 | [10 empty] | 0 | 0 | 0 |  |  |  |  | 0 | 0 |  | 68,4 + 3,1% Трансп + 2% Заг.скл |  |  | 1 |  | -1874024630 | 2 | 3 | 4 | 0 | 0 | 0 | 2733 | 2733 | 0 | 0 |  | 1 | 1 | 0 |  | 0 | 1 | 0 | 0 | 0 | 0 | 3,1 | 2 | 2733 | [5 empty] | 0 | 0
18 | 1 | 946 |  | 86,2 | снабжение 26г. | Муфта соединительная "труба-труба" диаметром 25 мм | ШТ | 6 | 15.7895 | 15.7895 |  |  |  | 59 | 59 | 0 | 0 | 0 | 0 | 0 | 0 | 0 | 0 | 0 |  | 92857272 | 9.77 | 9.77 | 0 | 0 | 0 | 0 | 0 | 0 | 0 | 9.77 | 9.77 | 0 | 0 | 0 | 0 | 0 | 0 | 0 | 0 | 0 | 1 | 1 |  |  | 1 | 1 | 1 | 9.92 |  |  |  |  | 3 | 2 |  |  |  | 500002 | 0 |  | 0 | 12 | 0 | 1 | 1 | 1 | 1 | 1 | 1 |  | 0 | 0 |  |  |  | 0 | 0 | 0 | [5 empty] | 0 |  | 0 | 59 | 9.77 | 0 | 0 | 0 | 0 | 0 | 0 | 0 | 0 | 0 | [13 empty] | 0 | 0 | 1 | 1 |  |  |  | 1013 | ШТ | ШТ | 1 | [6 empty] | 66700592 | 12 | Материалы монтажные | 0 |  | 2 | 500002 | Материалы и конструкции ( монтажные ) по ценникам и каталогам | ФССЦм |  |  |  | 0 | 9.77 | 9.77 | 0 | 0 | 0 | 0 | 0 |  | 5 |  |  | 0 | 18 |  | 9.29 | [10 empty] | 0 | 0 | 0 |  |  |  |  | 0 | 0 |  | 9,29 + 3,1% Трансп + 2% Заг.скл |  |  | 1 |  | -80506081 | 2 | 3 | 4 | 0 | 0 | 0 | 59 | 0 | 59 | 0 |  | 1 | 1 | 0 |  | 0 | 1 | 0 | 0 | 0 | 0 | 3,1 | 2 | 59 | [5 empty] | 0 | 0
17 | 1 | 953 | 761 | 87 | 26-02-030-01 | Огнезащитное уплотнение пустот конструкций междуэтажных перекрытий, перегородок пастовым составом | м3 | 0.005 | 0 | 0.005 |  |  |  | 434 | 0 | 67 | 4 | 367 | 0 | 0.79115 | 0.00705 | 0 | 360 | 204 |  | 92857272 | 2491.76 | 0.02 | 854.06 | 16.36 | 1637.68 | 0 | 158.23 | 1.41 | 0 | 2491.76 | 0.02 | 854.06 | 16.36 | 1637.68 | 0 | 158.23 | 1.41 | 0 | 97 | 55 | 1 | 1 |  |  | 1 | 44.85 | 15.72 | 9.92 |  |  |  |  | 0 | 1 | ФЕР-2001, 26-02-030-01, приказ Минстроя России № 876/пр от 26.12.2019 |  |  | 26001 | 0 |  | 0 | 2 | 0 | 44.85 | 1 | 1 | 1 | 1 | 1 |  | 97 | 55 |  |  |  | 0 | 0 | 0 | [5 empty] | 0 |  | 0 | 434 | 0.1984 | 13425.8232 | 733.746 | 73449.948 | 0 | 158.23 | 1.41 | 0 | 359.87 | 204.05 | [13 empty] | 0 | 0 | 1 | 1 |  |  |  | 1007 | м3 | м3 | 1 | [6 empty] | 66700379 | 2 | Общестроительные работы | 20 | Теплоизоляционные работы | 1 | 26001 | Теплоизоляционные работы | ФЕР-26 |  |  |  | 0 | 2491.76 | 0.02 | 854.06 | 16.36 | 1637.68 | 158.23 | 1.41 | 0 | [17 empty] | 0 | 0 | 0 |  |  |  |  | 97 | 55 |  |  |  |  | 1 |  | 712791773 | 2 | 1 | 4 | 0 | 0 | 0 | 998 | 998 | 0 | 0 |  | 0 | 3 | 0 |  | 0 | 1 | 0 | 0 | 0 | 0 |  |  |  |  | Пр/812-020.0-1 | Пр/774-020.0 | Теплоизоляционные работы | Теплоизоляционные работы | 0 | 0
18 | 1 | 953 |  | 87,1 | снабжение 26г. | Пена огнезащитная 740 мл | ШТ | 1 | 200 | 200 |  |  |  | 1895 | 1895 | 0 | 0 | 0 | 0 | 0 | 0 | 0 | 0 | 0 |  | 92857272 | 1894.86 | 1894.86 | 0 | 0 | 0 | 0 | 0 | 0 | 0 | 1894.86 | 1894.86 | 0 | 0 | 0 | 0 | 0 | 0 | 0 | 0 | 0 | 1 | 1 |  |  | 1 | 1 | 1 | 9.92 |  |  |  |  | 3 | 1 |  |  |  | 500001 | 0 |  | 0 | 8 | 0 | 1 | 1 | 1 | 1 | 1 | 1 |  | 0 | 0 |  |  |  | 0 | 0 | 0 | [5 empty] | 0 |  | 0 | 1895 | 1894.86 | 0 | 0 | 0 | 0 | 0 | 0 | 0 | 0 | 0 | [13 empty] | 0 | 0 | 1 | 1 |  |  |  | 1013 | ШТ | ШТ | 1 | [6 empty] | 66700591 | 8 | Материалы строительные | 0 |  | 1 | 500001 | Материалы и конструкции ( строительные ) по ценникам и каталогом | ФССЦст |  |  |  | 0 | 1894.86 | 1894.86 | 0 | 0 | 0 | 0 | 0 |  | 5 |  |  | 0 | 18 |  | 1801.85 | [10 empty] | 0 | 0 | 0 |  |  |  |  | 0 | 0 |  | 1 801,85 + 3,1% Трансп + 2% Заг.скл |  |  | 1 |  | -970332852 | 2 | 3 | 4 | 0 | 0 | 0 | 1895 | 1895 | 0 | 0 |  | 1 | 1 | 0 |  | 0 | 1 | 0 | 0 | 0 | 0 | 3,1 | 2 | 1895 | [5 empty] | 0 | 0
51 | 1 | 5 | 370 |  | Новый подраздел | Обогрев водосточных воронок (1119-ЭО) | 0 | [6 empty] | 583363 | 552086 | 3881 | 919 | 27396 | 0 | 64.7615 | 1.6707 | 0 | 27539 | 14523 |  |  | 583363 | 552086 | 3881 | 919 | 27396 | 0 | 64.7615 | 1.6707 | 0 | 27539 | 14523 |  |  | 0 | 0 | 0 | 625425 | 521574 | 103851 | 0 | 552086 | 552086 | 0 | 552086 | 0 | 0 | 0 | 0 | 0 | [19 empty] | 0 | 0 | 0 | 625425 | 521574 | 103851 | 0 | 552086 | 552086 | 0 | 552086 | 0 | 0 | 0 | 0 | 0 | [114 empty] | 0
50 | 0 | 0 | 1 | 201 | 583363 | ПЗ | Прямые затраты |  |  | 201 | 1 | 3 |  | 0 | [7 empty] | 583363 | 1 | 583363
50 | 0 | 0 | 1 | 202 | 552086 | СтМатОб | Стоимость материальных ресурсов (всего) |  |  | 202 | 2 | 3 |  | 0 | [7 empty] | 552086 | 1 | 552086
50 | 0 | 0 | 1 | 222 | 0 | СтМатОбЗак | Стоимость материалов и оборудования заказчика |  |  | 222 | 3 | 3 |  | 0 | [7 empty] | 0 | 1 | 0
50 | 0 | 0 | 1 | 225 | 552086 | СтМатОбПод | Стоимость материалов и оборудования подрядчика |  |  | 225 | 4 | 3 |  | 0 | [7 empty] | 552086 | 1 | 552086
50 | 0 | 0 | 1 | 226 | 552086 | СтМат | Стоимость материалов (всего) |  |  | 226 | 5 | 3 |  | 0 | [7 empty] | 552086 | 1 | 552086
50 | 0 | 0 | 1 | 227 | 0 | СтМатЗак | Стоимость материалов заказчика |  |  | 227 | 6 | 3 |  | 0 | [7 empty] | 0 | 1 | 0
50 | 0 | 0 | 1 | 228 | 552086 | СтМатПод | Стоимость материалов подрядчика |  |  | 228 | 7 | 3 |  | 0 | [7 empty] | 552086 | 1 | 552086
50 | 0 | 0 | 1 | 216 | 0 | Оборуд | Стоимость оборудования (всего) |  |  | 216 | 8 | 3 |  | 0 | [7 empty] | 0 | 1 | 0
50 | 0 | 0 | 1 | 223 | 0 | ОборудЗак | Стоимость оборудования заказчика |  |  | 223 | 9 | 3 |  | 0 | [7 empty] | 0 | 1 | 0
50 | 0 | 0 | 1 | 229 | 0 | ОборудПод | Стоимость оборудования подрядчика |  |  | 229 | 10 | 3 |  | 0 | [7 empty] | 0 | 1 | 0
50 | 0 | 0 | 1 | 203 | 3881 | ЭММ | Эксплуатация машин |  |  | 203 | 11 | 3 |  | 0 | [7 empty] | 3881 | 1 | 3881
50 | 0 | 0 | 1 | 231 | 0 | ЭММсНРиСП | Эксплуатация машин по ТСН-2001.16 |  |  | 231 | 12 | 3 |  | 0 | [7 empty] | 0 | 1 | 0
50 | 0 | 0 | 1 | 204 | 919 | ЗПМ | ЗП машинистов |  |  | 204 | 13 | 3 |  | 0 | [7 empty] | 919 | 1 | 919
50 | 0 | 0 | 1 | 205 | 27396 | ОЗП | Основная ЗП рабочих |  |  | 205 | 14 | 3 |  | 0 | [7 empty] | 27396 | 1 | 27396
50 | 0 | 0 | 1 | 232 | 0 | ОЗПсНРиСП | Основная ЗП рабочих по ТСН-2001.16 |  |  | 232 | 15 | 3 |  | 0 | [7 empty] | 0 | 1 | 0
50 | 0 | 0 | 1 | 214 | 521574 | Строит | Строительные работы с НР и СП |  |  | 214 | 16 | 3 |  | 0 | [7 empty] | 521574 | 1 | 521574
50 | 0 | 0 | 1 | 215 | 103851 | Монтаж | Монтажные работы с НР и СП |  |  | 215 | 17 | 3 |  | 0 | [7 empty] | 103851 | 1 | 103851
50 | 0 | 0 | 1 | 217 | 0 | Прочие | Прочие работы с НР и СП |  |  | 217 | 18 | 3 |  | 0 | [7 empty] | 0 | 1 | 0
50 | 0 | 0 | 1 | 230 | 0 | ПрочиеЗатр | Прочие затраты по ТСН-2001.16 |  |  | 230 | 19 | 3 |  | 0 | [7 empty] | 0 | 1 | 0
50 | 0 | 0 | 1 | 206 | 0 | ВозврМат | Возврат материалов |  |  | 206 | 20 | 3 |  | 0 | [7 empty] | 0 | 1 | 0
50 | 0 | 0 | 1 | 207 | 64.7615 | ТрудСтр | Трудозатраты строителей |  |  | 207 | 21 | 3 |  | 7 | [7 empty] | 64.7615 | 1 | 64.7615
50 | 0 | 0 | 1 | 208 | 1.6706 | ТрудМаш | Трудозатраты машинистов |  |  | 208 | 22 | 3 |  | 7 | [7 empty] | 1.6706 | 1 | 1.6706
50 | 0 | 0 | 1 | 209 | 0 | ТранспМат | Транспорт материалов |  |  | 209 | 23 | 3 |  | 0 | [7 empty] | 0 | 1 | 0
50 | 0 | 0 | 1 | 233 | 0 | Перевозка | Перевозка грузов |  |  | 233 | 24 | 3 |  | 0 | [7 empty] | 0 | 1 | 0
50 | 0 | 0 | 1 | 210 | 27539 | НР | Накладные расходы |  |  | 210 | 25 | 3 |  | 0 | [7 empty] | 27539 | 1 | 27539
50 | 0 | 0 | 1 | 211 | 14523 | СмПриб | Сметная прибыль |  |  | 211 | 26 | 3 |  | 0 | [7 empty] | 14523 | 1 | 14523
50 | 0 | 0 | 1 | 224 | 625425 | Всего | Всего с НР и СП |  |  | 224 | 27 | 3 |  | 0 | [7 empty] | 625425 | 1 | 625425
51 | 1 | 4 | 24 |  | Новый раздел | Монтажные работы | 0 | [6 empty] | 34357130 | 25783604 | 455237 | 131009 | 8118289 | 0 | 19077.243 | 242.2492 | 0 | 8001920 | 4207282 | [15 empty] | 0 | 5150790 | 0 | 46566332 | 2122558 | 39292984 | 0 | 25783604 | 20632814 | 0 | 20632814 | 5150790 | 0 | 0 | 0 | 0 | [149 empty] | 0
50 | 0 | 0 | 1 | 201 | 34357130 | ПЗ | Прямые затраты |  |  | 201 | 1 | 3 |  | 0 | [7 empty] | 29206340 | 1 | 29206340
50 | 0 | 0 | 1 | 202 | 25783604 | СтМатОб | Стоимость материальных ресурсов (всего) |  |  | 202 | 2 | 3 |  | 0 | [7 empty] | 25783604 | 1 | 25783604
50 | 0 | 0 | 1 | 222 | 0 | СтМатОбЗак | Стоимость материалов и оборудования заказчика |  |  | 222 | 3 | 3 |  | 0 | [7 empty] | 0 | 1 | 0
50 | 0 | 0 | 1 | 225 | 25783604 | СтМатОбПод | Стоимость материалов и оборудования подрядчика |  |  | 225 | 4 | 3 |  | 0 | [7 empty] | 25783604 | 1 | 25783604
50 | 0 | 0 | 1 | 226 | 20632814 | СтМат | Стоимость материалов (всего) |  |  | 226 | 5 | 3 |  | 0 | [7 empty] | 20632814 | 1 | 20632814
50 | 0 | 0 | 1 | 227 | 0 | СтМатЗак | Стоимость материалов заказчика |  |  | 227 | 6 | 3 |  | 0 | [7 empty] | 0 | 1 | 0
50 | 0 | 0 | 1 | 228 | 20632814 | СтМатПод | Стоимость материалов подрядчика |  |  | 228 | 7 | 3 |  | 0 | [7 empty] | 20632814 | 1 | 20632814
50 | 0 | 0 | 1 | 216 | 5150790 | Оборуд | Стоимость оборудования (всего) |  |  | 216 | 8 | 3 |  | 0 | [7 empty] | 5150790 | 1 | 5150790
50 | 0 | 0 | 1 | 223 | 0 | ОборудЗак | Стоимость оборудования заказчика |  |  | 223 | 9 | 3 |  | 0 | [7 empty] | 0 | 1 | 0
50 | 0 | 0 | 1 | 229 | 5150790 | ОборудПод | Стоимость оборудования подрядчика |  |  | 229 | 10 | 3 |  | 0 | [7 empty] | 5150790 | 1 | 5150790
50 | 0 | 0 | 1 | 203 | 455237 | ЭММ | Эксплуатация машин |  |  | 203 | 11 | 3 |  | 0 | [7 empty] | 455237 | 1 | 455237
50 | 0 | 0 | 1 | 231 | 0 | ЭММсНРиСП | Эксплуатация машин по ТСН-2001.16 |  |  | 231 | 12 | 3 |  | 0 | [7 empty] | 0 | 1 | 0
50 | 0 | 0 | 1 | 204 | 131009 | ЗПМ | ЗП машинистов |  |  | 204 | 13 | 3 |  | 0 | [7 empty] | 131009 | 1 | 131009
50 | 0 | 0 | 1 | 205 | 8118289 | ОЗП | Основная ЗП рабочих |  |  | 205 | 14 | 3 |  | 0 | [7 empty] | 8118289 | 1 | 8118289
50 | 0 | 0 | 1 | 232 | 0 | ОЗПсНРиСП | Основная ЗП рабочих по ТСН-2001.16 |  |  | 232 | 15 | 3 |  | 0 | [7 empty] | 0 | 1 | 0
50 | 0 | 0 | 1 | 214 | 2122558 | Строит | Строительные работы с НР и СП |  |  | 214 | 16 | 3 |  | 0 | [7 empty] | 2122558 | 1 | 2122558
50 | 0 | 0 | 1 | 215 | 39292984 | Монтаж | Монтажные работы с НР и СП |  |  | 215 | 17 | 3 |  | 0 | [7 empty] | 39292984 | 1 | 39292984
50 | 0 | 0 | 1 | 217 | 0 | Прочие | Прочие работы с НР и СП |  |  | 217 | 18 | 3 |  | 0 | [7 empty] | 0 | 1 | 0
50 | 0 | 0 | 1 | 230 | 0 | ПрочиеЗатр | Прочие затраты по ТСН-2001.16 |  |  | 230 | 19 | 3 |  | 0 | [7 empty] | 0 | 1 | 0
50 | 0 | 0 | 1 | 206 | 0 | ВозврМат | Возврат материалов |  |  | 206 | 20 | 3 |  | 0 | [7 empty] | 0 | 1 | 0
50 | 0 | 0 | 1 | 207 | 19077.243 | ТрудСтр | Трудозатраты строителей |  |  | 207 | 21 | 3 |  | 7 | [7 empty] | 19077.243 | 1 | 19077.243
50 | 0 | 0 | 1 | 208 | 242.2492 | ТрудМаш | Трудозатраты машинистов |  |  | 208 | 22 | 3 |  | 7 | [7 empty] | 242.2492 | 1 | 242.2492
50 | 0 | 0 | 1 | 209 | 0 | ТранспМат | Транспорт материалов |  |  | 209 | 23 | 3 |  | 0 | [7 empty] | 0 | 1 | 0
50 | 0 | 0 | 1 | 233 | 0 | Перевозка | Перевозка грузов |  |  | 233 | 24 | 3 |  | 0 | [7 empty] | 0 | 1 | 0
50 | 0 | 0 | 1 | 210 | 8001920 | НР | Накладные расходы |  |  | 210 | 25 | 3 |  | 0 | [7 empty] | 8001920 | 1 | 8001920
50 | 0 | 0 | 1 | 211 | 4207282 | СмПриб | Сметная прибыль |  |  | 211 | 26 | 3 |  | 0 | [7 empty] | 4207282 | 1 | 4207282
50 | 0 | 0 | 1 | 224 | 46566332 | Всего | Всего с НР и СП |  |  | 224 | 27 | 3 |  | 0 | [7 empty] | 46566332 | 1 | 46566332
4 | 1 |  | 480 |  | Новый раздел | Строительные работы |  | 0 |  | 0 | [7 empty] | 0 |  |  | 0 | [53 empty] | 0 | [11 empty] | 0
52 | 1 | 4 | 464 | 0 | Новый раздел | Строительные работы | [7 empty] | 769446 | 536517 | 7474 | 3012 | 225455 | 0 | 580.217 | 5.2193 | 0 | 227392 | 135301 | 0 | 0 | 769446 | 536517 | 7474 | 3012 | 225455 | 0 | 580.217 | 5.2193 | 0 | 227392 | 135301 | 0 | 0 | 0 | 0 | 0 | 1132139 | 597803 | 534336 | 0 | 536517 | 536517 | 0 | 536517 | 0 | 0 | 0 | 0 | 0 | 0 | 0 | 0 | 0 | 0 | 0 | 0 | 0 | 0 | 0 | 0 | 0 | 0 | 0 | 0 | 0 | 0 | 0 | 0 | 0 | 0 | 0 | 1132139 | 597803 | 534336 | 0 | 536517 | 536517 | 0 | 536517 | 0 | 0 | 0 | 0 | 0 | 0 | 0 | 0 | 0 | 0 | 0 | 0 | 0 | 0 | 0 | 0 | 0 | 0 | 0 | 0 | 0 | 0 | 0 | 0 | 0 | 0 | 0 | 0 | 0 | 0 | 0 | 0 | 0 | 0 | 0 | 0 | 0 | 0 | 0 | 0 | 0 | 0 | 0 | 0 | 0 | 0 | 0 | 0 | 0 | 0 | 0 | 0 | 0 | 0 | 0 | 0 | 0 | 0 | 0 | 0 | 0 | 0 | 0 | 0 | 0 | 0 | 0 | 0 | 0 | 0 | 0 | 0 | 0 | 0 | 0 | 0 | 0 | 0 | 0 | 0 | 0 | 0 | 0 | 0 | 0 | 0 | 0 | 0 | 0 | 0 | 0 | 0 | 0 | 0 | 0 | 0 | 0 | 0 | 0 | 0 | 0 | 0 | 0 | 0 | 0 | 0 | 0 | 0 | 0 | 0 | 0 | 0 | 0 | 0 | 0 | 0 | 0 | 0 | 0 | 0
17 | 1 | 955 | 764 | 88 | 46-03-013-45 | Сверление горизонтальных отверстий в бетонных конструкциях стен перфоратором глубиной 200 мм диаметром: до 20 мм | 100 отверстий | 13.8 | 0 | 13.8 |  |  |  | 29251 | 0 | 0 | 0 | 29251 | 0 | 76.452 | 0 | 0 | 30129 | 17258 |  | 92857272 | 47.26 | 0 | 0 | 0 | 47.26 | 0 | 5.54 | 0 | 0 | 47.26 | 0 | 0 | 0 | 47.26 | 0 | 5.54 | 0 | 0 | 103 | 59 | 1 | 1 |  |  | 1 | 44.85 | 15.72 | 9.92 |  |  |  |  | 0 | 1 | ФЕР-2001, 46-03-013-45, приказ Минстроя России № 876/пр от 26.12.2019 |  |  | 46001 | 0 |  | 0 | 2 | 0 | 44.85 | 1 | 1 | 1 | 1 | 1 |  | 103 | 59 |  |  |  | 0 | 0 | 0 | [5 empty] | 0 |  | 0 | 29251 | 0 | 0 | 0 | 2119.611 | 0 | 5.54 | 0 | 0 | 30128.53 | 17258.09 | [13 empty] | 0 | 0 | 1 | 1 |  |  |  | 1013 | 100 отверстий | 100 отверстий | 1 | [6 empty] | 66700425 | 2 | Общестроительные работы | 40 | Работы по реконструкции зданий и сооружений | 1 | 46001 | Работы по реконструкции зданий и сооружений: усиление и замена существующих конструкций, возведение отдельных конструктивных элементов | ФЕР-46 |  |  |  | 131072 | 47.26 | 0 | 0 | 0 | 47.26 | 5.54 | 0 | 0 | [17 empty] | 0 | 0 | 0 |  |  |  |  | 103 | 59 |  |  |  |  | 1 |  | -1457212590 | 2 | 1 | 4 | 0 | 0 | 0 | 76638 | 76638 | 0 | 0 |  | 0 | 3 | 0 |  | 0 | 1 | 0 | 0 | 0 | 0 |  |  |  |  | Пр/812-040.1-1 | Пр/774-040.1 | Работы по реконструкции зданий и сооружений: усиление и замена существующих конструкций, возведение отдельных конструктивных элементов | Работы по реконструкции зданий и сооружений: усиление и замена существующих конструкций, возведение отдельных конструктивных элементов | 0 | 0
18 | 1 | 955 |  | 88,1 | 01.7.03.04-0001-4 | Затраты на электроэнергию, потребляемую ручным инструментом ( 2 % от ОЗП) | РУБ | 13.11 | 0.95 | 0.95 |  |  |  | 130 | 130 | 0 | 0 | 0 | 0 | 0 | 0 | 0 | 0 | 0 |  | 92857272 | 1 | 1 | 0 | 0 | 0 | 0 | 0 | 0 | 0 | 1 | 1 | 0 | 0 | 0 | 0 | 0 | 0 | 0 | 0 | 0 | 1 | 1 |  |  | 1 | 1 | 1 | 9.92 |  |  |  |  | 3 | 1 | ФССЦ-2001, 01.7.03.04-0001-4, приказ Минстроя России № 294/пр от 01.06.2020 (см. тех.часть) |  |  | 500001 | 0 |  | 0 | 8 | 0 | 1 | 1 | 1 | 1 | 1 | 1 |  | 0 | 0 |  |  |  | 0 | 0 | 0 | [5 empty] | 0 |  | 0 | 130 | 9.92 | 0 | 0 | 0 | 0 | 0 | 0 | 0 | 0 | 0 | [13 empty] | 0 | 0 | 1 | 1 |  |  |  | 1013 | РУБ | РУБ | 1 | [6 empty] | 66700591 | 8 | Материалы строительные | 0 |  | 1 | 500001 | Материалы и конструкции ( строительные ) по ценникам и каталогом | ФССЦст |  |  |  | 0 | 1 | 1 | 0 | 0 | 0 | 0 | 0 | [18 empty] | 0 | 0 | 0 |  |  |  |  | 0 | 0 |  |  |  |  | 1 |  | 933151182 | 2 | 1 | 4 | 0 | 0 | 0 | 130 | 130 | 0 | 0 |  | 0 | 3 | 0 |  | 0 | 1 | 0 | 0 | 0 | 0 | [8 empty] | 0 | 0
17 | 1 | 957 | 767 | 89 | 46-03-013-58 | На каждые 10 мм изменения глубины сверления добавлять или исключать: к расценке 46-03-013-45 | 100 отверстий | -13.8 | 0 | -13.8 |  |  |  | -16618 | 0 | 0 | 0 | -16618 | 0 | -43.47 | 0 | 0 | -17117 | -9805 |  | 92857272 | 26.85 | 0 | 0 | 0 | 26.85 | 0 | 3.15 | 0 | 0 | 1.79 | 0 | 0 | 0 | 1.79 | 0 | 0.21 | 0 | 0 | 103 | 59 | 1 | 1 |  |  | 1 | 44.85 | 15.72 | 9.92 |  |  |  |  | 0 | 1 | ФЕР-2001, 46-03-013-58, приказ Минстроя России № 876/пр от 26.12.2019 |  |  | 46001 | 0 |  | 0 | 2 | 0 | 44.85 | 1 | 1 | 1 | 1 | 1 |  | 103 | 59 |  |  |  | 0 | 0 | 0 | [5 empty] | 0 |  | 0 | -16618 | 0 | 0 | 0 | 1204.2225 | 0 | 3.15 | 0 | 0 | -17116.54 | -9804.62 |  |  |  |  | )*15 | )*15 | )*15 |  | )*15 | )*15 |  |  |  | 0 | 0 | 1 | 1 |  |  |  | 1013 | 100 отверстий | 100 отверстий | 1 | [6 empty] | 66700425 | 2 | Общестроительные работы | 40 | Работы по реконструкции зданий и сооружений | 1 | 46001 | Работы по реконструкции зданий и сооружений: усиление и замена существующих конструкций, возведение отдельных конструктивных элементов | ФЕР-46 |  |  |  | 131072 | 1.79 | 0 | 0 | 0 | 1.79 | 0.21 | 0 | 0 | [17 empty] | 0 | 0 | 0 |  |  |  |  | 103 | 59 |  |  |  |  | 1 |  | 1394467915 | 2 | 1 | 4 | 0 | 0 | 0 | -43540 | -43540 | 0 | 0 |  | 0 | 3 | 0 |  | 0 | 1 | 0 | 0 | 0 | 0 |  |  |  |  | Пр/812-040.1-1 | Пр/774-040.1 | Работы по реконструкции зданий и сооружений: усиление и замена существующих конструкций, возведение отдельных конструктивных элементов | Работы по реконструкции зданий и сооружений: усиление и замена существующих конструкций, возведение отдельных конструктивных элементов | 0 | 0
18 | 1 | 957 |  | 89,1 | 01.7.03.04-0001-4 | Затраты на электроэнергию, потребляемую ручным инструментом ( 2 % от ОЗП) | РУБ | -0.552 | 0.04 | 0.04 |  |  |  | -5 | -5 | 0 | 0 | 0 | 0 | 0 | 0 | 0 | 0 | 0 |  | 92857272 | 1 | 1 | 0 | 0 | 0 | 0 | 0 | 0 | 0 | 1 | 1 | 0 | 0 | 0 | 0 | 0 | 0 | 0 | 0 | 0 | 1 | 1 |  |  | 1 | 1 | 1 | 9.92 |  |  |  |  | 3 | 1 | ФССЦ-2001, 01.7.03.04-0001-4, приказ Минстроя России № 294/пр от 01.06.2020 (см. тех.часть) |  |  | 500001 | 0 |  | 0 | 8 | 0 | 1 | 1 | 1 | 1 | 1 | 1 |  | 0 | 0 |  |  |  | 0 | 0 | 0 | [5 empty] | 0 |  | 0 | -5 | 9.92 | 0 | 0 | 0 | 0 | 0 | 0 | 0 | 0 | 0 | [13 empty] | 0 | 0 | 1 | 1 |  |  |  | 1013 | РУБ | РУБ | 1 | [6 empty] | 66700591 | 8 | Материалы строительные | 0 |  | 1 | 500001 | Материалы и конструкции ( строительные ) по ценникам и каталогом | ФССЦст |  |  |  | 0 | 1 | 1 | 0 | 0 | 0 | 0 | 0 | [18 empty] | 0 | 0 | 0 |  |  |  |  | 0 | 0 |  |  |  |  | 1 |  | 933151182 | 2 | 1 | 4 | 0 | 0 | 0 | -5 | -5 | 0 | 0 |  | 0 | 3 | 0 |  | 0 | 1 | 0 | 0 | 0 | 0 | [8 empty] | 0 | 0
17 | 1 | 961 | 771 | 90 | 09-05-003-01 | Постановка болтов: строительных с гайками и шайбами | 100 ШТ | 13.8 | 0 | 13.8 |  |  |  | 67200 | 0 | 399 | 198 | 66801 | 0 | 164.22 | 0.414 | 0 | 62309 | 41539 |  | 92857272 | 109.77 | 0 | 1.84 | 0.32 | 107.93 | 0 | 11.9 | 0.03 | 0 | 109.77 | 0 | 1.84 | 0.32 | 107.93 | 0 | 11.9 | 0.03 | 0 | 93 | 62 | 1 | 1 |  |  | 1 | 44.85 | 15.72 | 9.92 |  |  |  |  | 0 | 1 | ФЕР-2001, 09-05-003-01, приказ Минстроя России № 876/пр от 26.12.2019 |  |  | 9001 | 0 |  | 0 | 2 | 0 | 44.85 | 1 | 1 | 1 | 1 | 1 |  | 93 | 62 |  |  |  | 0 | 0 | 0 | [5 empty] | 0 |  | 0 | 67200 | 0 | 28.9248 | 14.352 | 4840.6605 | 0 | 11.9 | 0.03 | 0 | 62309.07 | 41539.38 | [13 empty] | 0 | 0 | 1 | 1 |  |  |  | 1013 | 100 ШТ | 100 ШТ | 1 | [6 empty] | 66700336 | 2 | Общестроительные работы | 9 | Строительные металлические конструкции | 1 | 9001 | Строительные металлические конструкции | ФЕР-09 |  |  |  | 131072 | 109.77 | 0 | 1.84 | 0.32 | 107.93 | 11.9 | 0.03 | 0 | [17 empty] | 0 | 0 | 0 |  |  |  |  | 93 | 62 |  |  |  |  | 1 |  | 1730830232 | 2 | 1 | 4 | 0 | 0 | 0 | 171048 | 171048 | 0 | 0 |  | 0 | 3 | 0 |  | 0 | 1 | 0 | 0 | 0 | 0 |  |  |  |  | Пр/812-009.0-1 | Пр/774-009.0 | Строительные металлические конструкции | Строительные металлические конструкции | 0 | 0
18 | 1 | 961 |  | 90,1 | КП №52209245 от 15.04.26 | Держатель фасадный ND 2304 | ШТ | 1380 | 100 | 100 |  |  |  | 534336 | 534336 | 0 | 0 | 0 | 0 | 0 | 0 | 0 | 0 | 0 |  | 92857272 | 387.2 | 387.2 | 0 | 0 | 0 | 0 | 0 | 0 | 0 | 387.2 | 387.2 | 0 | 0 | 0 | 0 | 0 | 0 | 0 | 0 | 0 | 1 | 1 |  |  | 1 | 1 | 1 | 9.92 |  |  |  |  | 3 | 2 |  |  |  | 500002 | 0 |  | 0 | 12 | 0 | 1 | 1 | 1 | 1 | 1 | 1 |  | 0 | 0 |  |  |  | 0 | 0 | 0 | [5 empty] | 0 |  | 0 | 534336 | 387.2 | 0 | 0 | 0 | 0 | 0 | 0 | 0 | 0 | 0 | [13 empty] | 0 | 0 | 1 | 1 |  |  |  | 1013 | ШТ | ШТ | 1 | [6 empty] | 66700592 | 12 | Материалы монтажные | 0 |  | 2 | 500002 | Материалы и конструкции ( монтажные ) по ценникам и каталогам | ФССЦм |  |  |  | 0 | 387.2 | 387.2 | 0 | 0 | 0 | 0 | 0 |  | 5 |  |  | 0 | 18 |  | 368.2 | [10 empty] | 0 | 0 | 0 |  |  |  |  | 0 | 0 |  | 368,2 + 3,1% Трансп + 2% Заг.скл |  |  | 1 |  | 1692090072 | 2 | 3 | 4 | 0 | 0 | 0 | 534336 | 0 | 534336 | 0 |  | 1 | 1 | 0 |  | 0 | 1 | 0 | 0 | 0 | 0 | 3,1 | 2 | 534336 | [5 empty] | 0 | 0
17 | 1 | 962 | 772 | 91 | 46-03-015-01 | Устройство в кирпичных стенах борозд с использованием штробореза площадью сечения: до 20 см2 | 100 м | 51.5 | 0 | 51.5 |  |  |  | 138517 | 0 | 0 | 0 | 138517 | 0 | 362.045 | 0 | 0 | 142673 | 81725 |  | 92857272 | 59.97 | 0 | 0 | 0 | 59.97 | 0 | 7.03 | 0 | 0 | 59.97 | 0 | 0 | 0 | 59.97 | 0 | 7.03 | 0 | 0 | 103 | 59 | 1 | 1 |  |  | 1 | 44.85 | 15.72 | 9.92 |  |  |  |  | 0 | 1 | ФЕР-2001, 46-03-015-01, приказ Минстроя России № 876/пр от 26.12.2019 |  |  | 46001 | 0 |  | 0 | 2 | 0 | 44.85 | 1 | 1 | 1 | 1 | 1 |  | 103 | 59 |  |  |  | 0 | 0 | 0 | [5 empty] | 0 |  | 0 | 138517 | 0 | 0 | 0 | 2689.6545 | 0 | 7.03 | 0 | 0 | 142672.51 | 81725.03 | [13 empty] | 0 | 0 | 1 | 1 |  |  |  | 1003 | 100 м | 100 м | 100 | [6 empty] | 66700425 | 2 | Общестроительные работы | 40 | Работы по реконструкции зданий и сооружений | 1 | 46001 | Работы по реконструкции зданий и сооружений: усиление и замена существующих конструкций, возведение отдельных конструктивных элементов | ФЕР-46 |  |  |  | 0 | 59.97 | 0 | 0 | 0 | 59.97 | 7.03 | 0 | 0 | [17 empty] | 0 | 0 | 0 |  |  |  |  | 103 | 59 |  |  |  |  | 1 |  | -443567821 | 2 | 1 | 4 | 0 | 0 | 0 | 362915 | 362915 | 0 | 0 |  | 0 | 3 | 0 |  | 0 | 1 | 0 | 0 | 0 | 0 |  |  |  |  | Пр/812-040.1-1 | Пр/774-040.1 | Работы по реконструкции зданий и сооружений: усиление и замена существующих конструкций, возведение отдельных конструктивных элементов | Работы по реконструкции зданий и сооружений: усиление и замена существующих конструкций, возведение отдельных конструктивных элементов | 0 | 0
17 | 1 | 970 | 780 | 92 | 13-03-004-26 | Окраска металлических огрунтованных поверхностей: эмалью ПФ-115 | 100 м2 | 1.5 | 0 | 1.5 |  |  |  | 4939 | 2056 | 283 | 30 | 2600 | 0 | 6.39 | 0.06 | 0 | 2472 | 1341 |  | 92857272 | 188.82 | 138.16 | 12.02 | 0.44 | 38.64 | 0 | 4.26 | 0.04 | 0 | 163.49 | 138.16 | 6.01 | 0.22 | 19.32 | 0 | 2.13 | 0.02 | 0 | 94 | 51 | 1 | 1 |  |  | 1 | 44.85 | 15.72 | 9.92 |  |  |  |  | 0 | 1 | ФЕР-2001, 13-03-004-26, приказ Минстроя России № 876/пр от 26.12.2019 |  |  | 13001 | 0 |  | 0 | 2 | 0 | 44.85 | 1 | 1 | 1 | 1 | 1 |  | 94 | 51 |  |  |  | 0 | 0 | 0 | [5 empty] | 0 |  | 0 | 4939 | 1370.5472 | 188.9544 | 19.734 | 1733.004 | 0 | 4.26 | 0.04 | 0 | 2472.2 | 1341.3 |  |  |  |  | )*2 | )*2 | )*2 |  | )*2 | )*2 |  |  |  | 0 | 0 | 1 | 1 |  |  |  | 1005 | 100 м2 | 100 м2 | 100 | [6 empty] | 66700342 | 2 | Общестроительные работы | 13 | Защита строительных конструкций и оборудования от коррозии | 1 | 13001 | Защита строительных конструкций | ФЕР-13 |  |  |  | 131072 | 163.49 | 138.16 | 6.01 | 0.22 | 19.32 | 2.13 | 0.02 | 0 | [17 empty] | 0 | 0 | 0 |  |  |  |  | 94 | 51 |  |  |  |  | 1 |  | -1083810809 | 2 | 1 | 4 | 0 | 0 | 0 | 8752 | 8752 | 0 | 0 |  | 0 | 3 | 0 |  | 0 | 1 | 0 | 0 | 0 | 0 |  |  |  |  | Пр/812-013.0-1 | Пр/774-013.0 | Защита строительных конструкций и оборудования от коррозии | Защита строительных конструкций и оборудования от коррозии | 0 | 0
17 | 1 | 972 | 782 | 93 | 01-01-009-14 | Разработка грунта в траншеях экскаватором «обратная лопата» с ковшом вместимостью 0,5 (0,5-0,63) м3, в отвал группа грунтов: 2 | 1000 м3 | 0.145 | 0 | 0.145 |  |  |  | 5812 | 0 | 5812 | 2239 | 0 | 0 | 0 | 3.6975 | 0 | 2060 | 1030 |  | 92857272 | 2550 | 0 | 2550 | 344.25 | 0 | 0 | 0 | 25.5 | 0 | 2550 | 0 | 2550 | 344.25 | 0 | 0 | 0 | 25.5 | 0 | 92 | 46 | 1 | 1 |  |  | 1 | 44.85 | 15.72 | 9.92 |  |  |  |  | 0 | 1 | ФЕР-2001, 01-01-009-14, приказ Минстроя России № 876/пр от 26.12.2019 |  |  | 1001 | 0 |  | 0 | 2 | 0 | 44.85 | 1 | 1 | 1 | 1 | 1 |  | 92 | 46 |  |  |  | 0 | 0 | 0 | [5 empty] | 0 |  | 0 | 5812 | 0 | 40086 | 15439.6125 | 0 | 0 | 0 | 25.5 | 0 | 2059.88 | 1029.94 | [13 empty] | 0 | 0 | 1 | 1 |  |  |  | 1007 | 1000 м3 | 1000 м3 | 1000 | [6 empty] | 66700196 | 2 | Общестроительные работы | 1 | Земляные работы | 1 | 1001 | Земляные работы, выполняемые: механизированным способом | ФЕР-01 |  |  |  | 131072 | 2550 | 0 | 2550 | 344.25 | 0 | 0 | 25.5 | 0 | [17 empty] | 0 | 0 | 0 |  |  |  |  | 92 | 46 |  |  |  |  | 1 |  | -181737905 | 2 | 1 | 4 | 0 | 0 | 0 | 8902 | 8902 | 0 | 0 |  | 0 | 3 | 0 |  | 0 | 1 | 0 | 0 | 0 | 0 |  |  |  |  | Пр/812-001.1-1 | Пр/774-001.1 | Земляные работы, выполняемые: механизированным способом | Земляные работы, выполняемые: механизированным способом | 0 | 0
17 | 1 | 974 | 784 | 94 | 01-01-033-02 | Засыпка траншей и котлованов с перемещением грунта до 5 м бульдозерами мощностью: 59 кВт (80 л.с.), группа грунтов 2 | 1000 м3 | 0.13 | 0 | 0.13 |  |  |  | 980 | 0 | 980 | 545 | 0 | 0 | 0 | 1.0478 | 0 | 501 | 251 |  | 92857272 | 479.33 | 0 | 479.33 | 93.5 | 0 | 0 | 0 | 8.06 | 0 | 479.33 | 0 | 479.33 | 93.5 | 0 | 0 | 0 | 8.06 | 0 | 92 | 46 | 1 | 1 |  |  | 1 | 44.85 | 15.72 | 9.92 |  |  |  |  | 0 | 1 | ФЕР-2001, 01-01-033-02, приказ Минстроя России № 876/пр от 26.12.2019 |  |  | 1001 | 0 |  | 0 | 2 | 0 | 44.85 | 1 | 1 | 1 | 1 | 1 |  | 92 | 46 |  |  |  | 0 | 0 | 0 | [5 empty] | 0 |  | 0 | 980 | 0 | 7535.0676 | 4193.475 | 0 | 0 | 0 | 8.06 | 0 | 501.4 | 250.7 | [13 empty] | 0 | 0 | 1 | 1 |  |  |  | 1007 | 1000 м3 | 1000 м3 | 1000 | [6 empty] | 66700196 | 2 | Общестроительные работы | 1 | Земляные работы | 1 | 1001 | Земляные работы, выполняемые: механизированным способом | ФЕР-01 |  |  |  | 131072 | 479.33 | 0 | 479.33 | 93.5 | 0 | 0 | 8.06 | 0 | [17 empty] | 0 | 0 | 0 |  |  |  |  | 92 | 46 |  |  |  |  | 1 |  | -693576222 | 2 | 1 | 4 | 0 | 0 | 0 | 1732 | 1732 | 0 | 0 |  | 0 | 3 | 0 |  | 0 | 1 | 0 | 0 | 0 | 0 |  |  |  |  | Пр/812-001.1-1 | Пр/774-001.1 | Земляные работы, выполняемые: механизированным способом | Земляные работы, выполняемые: механизированным способом | 0 | 0
17 | 1 | 975 | 785 | 95 | 01-02-061-02 | Засыпка вручную траншей, пазух котлованов и ям, группа грунтов: 2 | 100 м3 | 0.15 | 0 | 0.15 |  |  |  | 4904 | 0 | 0 | 0 | 4904 | 0 | 14.58 | 0 | 0 | 4365 | 1962 |  | 92857272 | 729 | 0 | 0 | 0 | 729 | 0 | 97.2 | 0 | 0 | 729 | 0 | 0 | 0 | 729 | 0 | 97.2 | 0 | 0 | 89 | 40 | 1 | 1 |  |  | 1 | 44.85 | 15.72 | 9.92 |  |  |  |  | 0 | 1 | ФЕР-2001, 01-02-061-02, приказ Минстроя России № 876/пр от 26.12.2019 |  |  | 1003 | 0 |  | 0 | 2 | 0 | 44.85 | 1 | 1 | 1 | 1 | 1 |  | 89 | 40 |  |  |  | 0 | 0 | 0 | [5 empty] | 0 |  | 0 | 4904 | 0 | 0 | 0 | 32695.65 | 0 | 97.2 | 0 | 0 | 4364.56 | 1961.6 | [13 empty] | 0 | 0 | 1 | 1 |  |  |  | 1007 | 100 м3 | 100 м3 | 100 | [6 empty] | 66700198 | 2 | Общестроительные работы | 1 | Земляные работы | 1 | 1003 | Земляные работы, выполняемые: ручным способом | ФЕР-01 |  |  |  | 131072 | 729 | 0 | 0 | 0 | 729 | 97.2 | 0 | 0 | [17 empty] | 0 | 0 | 0 |  |  |  |  | 89 | 40 |  |  |  |  | 1 |  | -418753303 | 2 | 1 | 4 | 0 | 0 | 0 | 11231 | 11231 | 0 | 0 |  | 0 | 3 | 0 |  | 0 | 1 | 0 | 0 | 0 | 0 |  |  |  |  | Пр/812-001.2-1 | Пр/774-001.2 | Земляные работы, выполняемые: ручным способом | Земляные работы, выполняемые: ручным способом | 0 | 0
51 | 1 | 4 | 464 |  | Новый раздел | Строительные работы | 0 | [6 empty] | 769446 | 536517 | 7474 | 3012 | 225455 | 0 | 580.217 | 5.2193 | 0 | 227392 | 135301 |  |  | 769446 | 536517 | 7474 | 3012 | 225455 | 0 | 580.217 | 5.2193 | 0 | 227392 | 135301 |  |  | 0 | 0 | 0 | 1132139 | 597803 | 534336 | 0 | 536517 | 536517 | 0 | 536517 | 0 | 0 | 0 | 0 | 0 | [19 empty] | 0 | 0 | 0 | 1132139 | 597803 | 534336 | 0 | 536517 | 536517 | 0 | 536517 | 0 | 0 | 0 | 0 | 0 | [114 empty] | 0
50 | 0 | 0 | 1 | 201 | 769446 | ПЗ | Прямые затраты |  |  | 201 | 1 | 3 |  | 0 | [7 empty] | 769446 | 1 | 769446
50 | 0 | 0 | 1 | 202 | 536517 | СтМатОб | Стоимость материальных ресурсов (всего) |  |  | 202 | 2 | 3 |  | 0 | [7 empty] | 536517 | 1 | 536517
50 | 0 | 0 | 1 | 222 | 0 | СтМатОбЗак | Стоимость материалов и оборудования заказчика |  |  | 222 | 3 | 3 |  | 0 | [7 empty] | 0 | 1 | 0
50 | 0 | 0 | 1 | 225 | 536517 | СтМатОбПод | Стоимость материалов и оборудования подрядчика |  |  | 225 | 4 | 3 |  | 0 | [7 empty] | 536517 | 1 | 536517
50 | 0 | 0 | 1 | 226 | 536517 | СтМат | Стоимость материалов (всего) |  |  | 226 | 5 | 3 |  | 0 | [7 empty] | 536517 | 1 | 536517
50 | 0 | 0 | 1 | 227 | 0 | СтМатЗак | Стоимость материалов заказчика |  |  | 227 | 6 | 3 |  | 0 | [7 empty] | 0 | 1 | 0
50 | 0 | 0 | 1 | 228 | 536517 | СтМатПод | Стоимость материалов подрядчика |  |  | 228 | 7 | 3 |  | 0 | [7 empty] | 536517 | 1 | 536517
50 | 0 | 0 | 1 | 216 | 0 | Оборуд | Стоимость оборудования (всего) |  |  | 216 | 8 | 3 |  | 0 | [7 empty] | 0 | 1 | 0
50 | 0 | 0 | 1 | 223 | 0 | ОборудЗак | Стоимость оборудования заказчика |  |  | 223 | 9 | 3 |  | 0 | [7 empty] | 0 | 1 | 0
50 | 0 | 0 | 1 | 229 | 0 | ОборудПод | Стоимость оборудования подрядчика |  |  | 229 | 10 | 3 |  | 0 | [7 empty] | 0 | 1 | 0
50 | 0 | 0 | 1 | 203 | 7474 | ЭММ | Эксплуатация машин |  |  | 203 | 11 | 3 |  | 0 | [7 empty] | 7474 | 1 | 7474
50 | 0 | 0 | 1 | 231 | 0 | ЭММсНРиСП | Эксплуатация машин по ТСН-2001.16 |  |  | 231 | 12 | 3 |  | 0 | [7 empty] | 0 | 1 | 0
50 | 0 | 0 | 1 | 204 | 3012 | ЗПМ | ЗП машинистов |  |  | 204 | 13 | 3 |  | 0 | [7 empty] | 3012 | 1 | 3012
50 | 0 | 0 | 1 | 205 | 225455 | ОЗП | Основная ЗП рабочих |  |  | 205 | 14 | 3 |  | 0 | [7 empty] | 225455 | 1 | 225455
50 | 0 | 0 | 1 | 232 | 0 | ОЗПсНРиСП | Основная ЗП рабочих по ТСН-2001.16 |  |  | 232 | 15 | 3 |  | 0 | [7 empty] | 0 | 1 | 0
50 | 0 | 0 | 1 | 214 | 597803 | Строит | Строительные работы с НР и СП |  |  | 214 | 16 | 3 |  | 0 | [7 empty] | 597803 | 1 | 597803
50 | 0 | 0 | 1 | 215 | 534336 | Монтаж | Монтажные работы с НР и СП |  |  | 215 | 17 | 3 |  | 0 | [7 empty] | 534336 | 1 | 534336
50 | 0 | 0 | 1 | 217 | 0 | Прочие | Прочие работы с НР и СП |  |  | 217 | 18 | 3 |  | 0 | [7 empty] | 0 | 1 | 0
50 | 0 | 0 | 1 | 230 | 0 | ПрочиеЗатр | Прочие затраты по ТСН-2001.16 |  |  | 230 | 19 | 3 |  | 0 | [7 empty] | 0 | 1 | 0
50 | 0 | 0 | 1 | 206 | 0 | ВозврМат | Возврат материалов |  |  | 206 | 20 | 3 |  | 0 | [7 empty] | 0 | 1 | 0
50 | 0 | 0 | 1 | 207 | 580.217 | ТрудСтр | Трудозатраты строителей |  |  | 207 | 21 | 3 |  | 7 | [7 empty] | 580.217 | 1 | 580.217
50 | 0 | 0 | 1 | 208 | 5.2193 | ТрудМаш | Трудозатраты машинистов |  |  | 208 | 22 | 3 |  | 7 | [7 empty] | 5.2193 | 1 | 5.2193
50 | 0 | 0 | 1 | 209 | 0 | ТранспМат | Транспорт материалов |  |  | 209 | 23 | 3 |  | 0 | [7 empty] | 0 | 1 | 0
50 | 0 | 0 | 1 | 233 | 0 | Перевозка | Перевозка грузов |  |  | 233 | 24 | 3 |  | 0 | [7 empty] | 0 | 1 | 0
50 | 0 | 0 | 1 | 210 | 227392 | НР | Накладные расходы |  |  | 210 | 25 | 3 |  | 0 | [7 empty] | 227392 | 1 | 227392
50 | 0 | 0 | 1 | 211 | 135301 | СмПриб | Сметная прибыль |  |  | 211 | 26 | 3 |  | 0 | [7 empty] | 135301 | 1 | 135301
50 | 0 | 0 | 1 | 224 | 1132139 | Всего | Всего с НР и СП |  |  | 224 | 27 | 3 |  | 0 | [7 empty] | 1132139 | 1 | 1132139
51 | 1 | 3 | 20 |  | 5.14.1.1 | Системы электроснабжения и освещения здания | 0 | [6 empty] | 35126576 | 26320121 | 462711 | 134021 | 8343744 | 0 | 19657.46 | 247.4685 | 0 | 8229312 | 4342583 | [15 empty] | 0 | 5150790 | 0 | 47698471 | 2720361 | 39827320 | 0 | 26320121 | 21169331 | 0 | 21169331 | 5150790 | 0 | 0 | 0 | 0 | [149 empty] | 0
50 | 0 | 0 | 1 | 201 | 35126576 | ПЗ | Прямые затраты |  |  | 201 | 1 | 3 |  | 0 | [7 empty] | 29975786 | 1 | 29975786
50 | 0 | 0 | 1 | 202 | 26320121 | СтМатОб | Стоимость материальных ресурсов (всего) |  |  | 202 | 2 | 3 |  | 0 | [7 empty] | 26320121 | 1 | 26320121
50 | 0 | 0 | 1 | 222 | 0 | СтМатОбЗак | Стоимость материалов и оборудования заказчика |  |  | 222 | 3 | 3 |  | 0 | [7 empty] | 0 | 1 | 0
50 | 0 | 0 | 1 | 225 | 26320121 | СтМатОбПод | Стоимость материалов и оборудования подрядчика |  |  | 225 | 4 | 3 |  | 0 | [7 empty] | 26320121 | 1 | 26320121
50 | 0 | 0 | 1 | 226 | 21169331 | СтМат | Стоимость материалов (всего) |  |  | 226 | 5 | 3 |  | 0 | [7 empty] | 21169331 | 1 | 21169331
50 | 0 | 0 | 1 | 227 | 0 | СтМатЗак | Стоимость материалов заказчика |  |  | 227 | 6 | 3 |  | 0 | [7 empty] | 0 | 1 | 0
50 | 0 | 0 | 1 | 228 | 21169331 | СтМатПод | Стоимость материалов подрядчика |  |  | 228 | 7 | 3 |  | 0 | [7 empty] | 21169331 | 1 | 21169331
50 | 0 | 0 | 1 | 216 | 5150790 | Оборуд | Стоимость оборудования (всего) |  |  | 216 | 8 | 3 |  | 0 | [7 empty] | 5150790 | 1 | 5150790
50 | 0 | 0 | 1 | 223 | 0 | ОборудЗак | Стоимость оборудования заказчика |  |  | 223 | 9 | 3 |  | 0 | [7 empty] | 0 | 1 | 0
50 | 0 | 0 | 1 | 229 | 5150790 | ОборудПод | Стоимость оборудования подрядчика |  |  | 229 | 10 | 3 |  | 0 | [7 empty] | 5150790 | 1 | 5150790
50 | 0 | 0 | 1 | 203 | 462711 | ЭММ | Эксплуатация машин |  |  | 203 | 11 | 3 |  | 0 | [7 empty] | 462711 | 1 | 462711
50 | 0 | 0 | 1 | 231 | 0 | ЭММсНРиСП | Эксплуатация машин по ТСН-2001.16 |  |  | 231 | 12 | 3 |  | 0 | [7 empty] | 0 | 1 | 0
50 | 0 | 0 | 1 | 204 | 134021 | ЗПМ | ЗП машинистов |  |  | 204 | 13 | 3 |  | 0 | [7 empty] | 134021 | 1 | 134021
50 | 0 | 0 | 1 | 205 | 8343744 | ОЗП | Основная ЗП рабочих |  |  | 205 | 14 | 3 |  | 0 | [7 empty] | 8343744 | 1 | 8343744
50 | 0 | 0 | 1 | 232 | 0 | ОЗПсНРиСП | Основная ЗП рабочих по ТСН-2001.16 |  |  | 232 | 15 | 3 |  | 0 | [7 empty] | 0 | 1 | 0
50 | 0 | 0 | 1 | 214 | 2720361 | Строит | Строительные работы с НР и СП |  |  | 214 | 16 | 3 |  | 0 | [7 empty] | 2720361 | 1 | 2720361
50 | 0 | 0 | 1 | 215 | 39827320 | Монтаж | Монтажные работы с НР и СП |  |  | 215 | 17 | 3 |  | 0 | [7 empty] | 39827320 | 1 | 39827320
50 | 0 | 0 | 1 | 217 | 0 | Прочие | Прочие работы с НР и СП |  |  | 217 | 18 | 3 |  | 0 | [7 empty] | 0 | 1 | 0
50 | 0 | 0 | 1 | 230 | 0 | ПрочиеЗатр | Прочие затраты по ТСН-2001.16 |  |  | 230 | 19 | 3 |  | 0 | [7 empty] | 0 | 1 | 0
50 | 0 | 0 | 1 | 206 | 0 | ВозврМат | Возврат материалов |  |  | 206 | 20 | 3 |  | 0 | [7 empty] | 0 | 1 | 0
50 | 0 | 0 | 1 | 207 | 19657.46 | ТрудСтр | Трудозатраты строителей |  |  | 207 | 21 | 3 |  | 7 | [7 empty] | 19657.46 | 1 | 19657.46
50 | 0 | 0 | 1 | 208 | 247.4685 | ТрудМаш | Трудозатраты машинистов |  |  | 208 | 22 | 3 |  | 7 | [7 empty] | 247.4685 | 1 | 247.4685
50 | 0 | 0 | 1 | 209 | 0 | ТранспМат | Транспорт материалов |  |  | 209 | 23 | 3 |  | 0 | [7 empty] | 0 | 1 | 0
50 | 0 | 0 | 1 | 233 | 0 | Перевозка | Перевозка грузов |  |  | 233 | 24 | 3 |  | 0 | [7 empty] | 0 | 1 | 0
50 | 0 | 0 | 1 | 210 | 8229312 | НР | Накладные расходы |  |  | 210 | 25 | 3 |  | 0 | [7 empty] | 8229312 | 1 | 8229312
50 | 0 | 0 | 1 | 211 | 4342583 | СмПриб | Сметная прибыль |  |  | 211 | 26 | 3 |  | 0 | [7 empty] | 4342583 | 1 | 4342583
50 | 0 | 0 | 1 | 224 | 47698471 | Всего | Всего с НР и СП |  |  | 224 | 27 | 3 |  | 0 | [7 empty] | 47698471 | 1 | 47698471
51 | 596 | 1 | 12 |  | 5.14.1.1 Системы электроснабжения и освещения здания (Лип.18.2) П | Комплекс из 2-х многоквартирных домов со встроенными нежилыми помещениями поз.18.1 и 18.2, расположенный в 32, 33 микрорайонах в г. Липецке на земельном участке с кадастровым номером 48:20:0043601:296. 2-й этап строительства - корпус 2 (поз.18.2) | 0 | [6 empty] | 35126576 | 26320121 | 462711 | 134021 | 8343744 | 0 | 19657.46 | 247.4685 | 0 | 8229312 | 4342583 | [15 empty] | 0 | 5150790 | 0 | 47698471 | 2720361 | 39827320 | 0 | 26320121 | 21169331 | 0 | 21169331 | 5150790 | 0 | 0 | 0 | 0 | [149 empty] | 0
50 | 0 | 0 | 1 | 201 | 35126576 | ПЗ | Прямые затраты |  |  | 201 | 1 | 3 |  | 0 | [7 empty] | 29975786 | 1 | 29975786
50 | 0 | 0 | 1 | 202 | 26320121 | СтМатОб | Стоимость материальных ресурсов (всего) |  |  | 202 | 2 | 3 |  | 0 | [7 empty] | 26320121 | 1 | 26320121
50 | 0 | 0 | 1 | 222 | 0 | СтМатОбЗак | Стоимость материалов и оборудования заказчика |  |  | 222 | 3 | 3 |  | 0 | [7 empty] | 0 | 1 | 0
50 | 0 | 0 | 1 | 225 | 26320121 | СтМатОбПод | Стоимость материалов и оборудования подрядчика |  |  | 225 | 4 | 3 |  | 0 | [7 empty] | 26320121 | 1 | 26320121
50 | 0 | 0 | 1 | 226 | 21169331 | СтМат | Стоимость материалов (всего) |  |  | 226 | 5 | 3 |  | 0 | [7 empty] | 21169331 | 1 | 21169331
50 | 0 | 0 | 1 | 227 | 0 | СтМатЗак | Стоимость материалов заказчика |  |  | 227 | 6 | 3 |  | 0 | [7 empty] | 0 | 1 | 0
50 | 0 | 0 | 1 | 228 | 21169331 | СтМатПод | Стоимость материалов подрядчика |  |  | 228 | 7 | 3 |  | 0 | [7 empty] | 21169331 | 1 | 21169331
50 | 0 | 0 | 1 | 216 | 5150790 | Оборуд | Стоимость оборудования (всего) |  |  | 216 | 8 | 3 |  | 0 | [7 empty] | 5150790 | 1 | 5150790
50 | 0 | 0 | 1 | 223 | 0 | ОборудЗак | Стоимость оборудования заказчика |  |  | 223 | 9 | 3 |  | 0 | [7 empty] | 0 | 1 | 0
50 | 0 | 0 | 1 | 229 | 5150790 | ОборудПод | Стоимость оборудования подрядчика |  |  | 229 | 10 | 3 |  | 0 | [7 empty] | 5150790 | 1 | 5150790
50 | 0 | 0 | 1 | 203 | 462711 | ЭММ | Эксплуатация машин |  |  | 203 | 11 | 3 |  | 0 | [7 empty] | 462711 | 1 | 462711
50 | 0 | 0 | 1 | 231 | 0 | ЭММсНРиСП | Эксплуатация машин по ТСН-2001.16 |  |  | 231 | 12 | 3 |  | 0 | [7 empty] | 0 | 1 | 0
50 | 0 | 0 | 1 | 204 | 134021 | ЗПМ | ЗП машинистов |  |  | 204 | 13 | 3 |  | 0 | [7 empty] | 134021 | 1 | 134021
50 | 0 | 0 | 1 | 205 | 8343744 | ОЗП | Основная ЗП рабочих |  |  | 205 | 14 | 3 |  | 0 | [7 empty] | 8343744 | 1 | 8343744
50 | 0 | 0 | 1 | 232 | 0 | ОЗПсНРиСП | Основная ЗП рабочих по ТСН-2001.16 |  |  | 232 | 15 | 3 |  | 0 | [7 empty] | 0 | 1 | 0
50 | 0 | 0 | 1 | 214 | 2720361 | Строит | Строительные работы с НР и СП |  |  | 214 | 16 | 3 |  | 0 | [7 empty] | 2720361 | 1 | 2720361
50 | 0 | 0 | 1 | 215 | 39827320 | Монтаж | Монтажные работы с НР и СП |  |  | 215 | 17 | 3 |  | 0 | [7 empty] | 39827320 | 1 | 39827320
50 | 0 | 0 | 1 | 217 | 0 | Прочие | Прочие работы с НР и СП |  |  | 217 | 18 | 3 |  | 0 | [7 empty] | 0 | 1 | 0
50 | 0 | 0 | 1 | 230 | 0 | ПрочиеЗатр | Прочие затраты по ТСН-2001.16 |  |  | 230 | 19 | 3 |  | 0 | [7 empty] | 0 | 1 | 0
50 | 0 | 0 | 1 | 206 | 0 | ВозврМат | Возврат материалов |  |  | 206 | 20 | 3 |  | 0 | [7 empty] | 0 | 1 | 0
50 | 0 | 0 | 1 | 207 | 19657.46 | ТрудСтр | Трудозатраты строителей |  |  | 207 | 21 | 3 |  | 7 | [7 empty] | 19657.46 | 1 | 19657.46
50 | 0 | 0 | 1 | 208 | 247.4685 | ТрудМаш | Трудозатраты машинистов |  |  | 208 | 22 | 3 |  | 7 | [7 empty] | 247.4685 | 1 | 247.4685
50 | 0 | 0 | 1 | 209 | 0 | ТранспМат | Транспорт материалов |  |  | 209 | 23 | 3 |  | 0 | [7 empty] | 0 | 1 | 0
50 | 0 | 0 | 1 | 233 | 0 | Перевозка | Перевозка грузов |  |  | 233 | 24 | 3 |  | 0 | [7 empty] | 0 | 1 | 0
50 | 0 | 0 | 1 | 210 | 8229312 | НР | Накладные расходы |  |  | 210 | 25 | 3 |  | 0 | [7 empty] | 8229312 | 1 | 8229312
50 | 0 | 0 | 1 | 211 | 4342583 | СмПриб | Сметная прибыль |  |  | 211 | 26 | 3 |  | 0 | [7 empty] | 4342583 | 1 | 4342583
50 | 0 | 0 | 1 | 224 | 47698471 | Всего | Всего с НР и СП |  |  | 224 | 27 | 3 |  | 0 | [7 empty] | 47698471 | 1 | 47698471
70 | 1 |  | 1 | СТР_РЕК | СТРОИТЕЛЬСТВО и РЕКОНСТРУКЦИЯ зданий и сооружений всех назначений | 1 | 0 |  | 1 | 0 |  |  | 0 |  | Строительство и реконструкция
70 | 1 |  | 2 | РЕМ_ЖИЛ | КАП. РЕМ. ЖИЛЫХ И ОБЩЕСТВЕННЫХ ЗДАНИЙ | 0 | 0 |  | 1 | 0 |  |  | 0 |  | Капитальный ремонт жилых и общественных зданий
70 | 1 |  | 3 | РЕМ_ПР | КАП. РЕМ. ПРОИЗВОДСТВЕННЫХ ЗД. и СООРУЖЕНИЙ, НАРУЖНЫХ ИНЖЕНЕРНЫХ СЕТЕЙ, УЛИЦ И ДОРОГ МЕСТНОГО ЗНАЧЕНИЯ, ИНЖ,СООРУЖЕНИЙ ( ГИДРОТЕХ,СООРУЖ, МОСТОВ И ПУТЕПРОВОДОВ И Т.П.) | 0 | 0 |  | 1 | 0 |  |  | 0 |  | Капитальный ремонт прозводственных зданий
70 | 1 |  | 4 | Территория | для территории Российской Федерации, не относящейся к районам Крайнего Севера и приравненным к ним местностям | 1 | 0 |  | 2 | 0 |  |  | 0
70 | 1 |  | 5 | МПРКС | для территории Российской Федерации, относящейся к местностям, приравненным к районам Крайнего Севера | 0 | 0 |  | 2 | 0 |  |  | 0
70 | 1 |  | 6 | РКС | для территории Российской Федерации, относящейся к районам Крайнего Севера | 0 | 0 |  | 2 | 0 |  |  | 0
70 | 1 |  | 7 | СЛЖ | При определении сметной стоимости строительства объектов капитального строительства, относящихся к особо опасным и технически сложным. За исключением АЭС. | 0 | 0 | Для сборников ФЕР ( при производстве работ на технически сложных объектах ): · { СЛЖ } - (вкл.) - работа на сложных объектах (к=1,2 к НР) · { СЛЖ } - (выкл.) - работа на обычных объектах | 0 | 0 |  |  | 0 |  | Сложные объекты
70 | 1 |  | 8 | СТНДРТ | При определении сметной стоимости строительства объектов капитального строительства (за исключением АЭС). | 1 | 0 |  | 5 | 0 |  |  | 0
70 | 1 |  | 9 | АЭС_ПНР | При определении сметной стоимости строительства объектов капитального строительства АЭС. Пусконаладочные работы (за исключением технологического оборудования АЭС). | 0 | 0 |  | 5 | 0 |  |  | 0
70 | 1 |  | 10 | АЭС_ПНР_ТЕХ | При определении сметной стоимости строительства объектов капитального строительства АЭС. Пусконаладочные работы технологического оборудования АЭС. | 0 | 0 | Для сборника ФЕРм -39 и ФЕРМ-08 ( при работах по контролю сварных соединений) : {мАЭС} - ( вкл.) - при выполнении работ по на АЭС (HР=101%; СП= 68%; {мАЭС} - (выкл.) - при выполнении работ на обычных объектах | 5 | 0 |  |  | 0 |  | АЭС
70 | 1 |  | 11 | ОПТ/В | {вкл} - Прокладка МЕЖДУГОРОДНЫХ ВОЛОКОННО-ОПТИЧЕСКИХ ЛИНИЙ (для ФЕРм10, отд. 6 разд.3) {выкл} - Прокладка ГОРОДСКИХ ВОЛОКОННО-ОПТИТЕСКИХ ЛИНИЙ (для ФЕРм10, отд. 6 разд.3) | 0 | 0 | Для сборников ФЕРм-10 ( волоконно-оптические линии связи ): · {М_ГОР_опт} - ( вкл.) - междугородные сети связи ( НР=120% , СП=70% ) · {М_ГОР_опт} - ( выкл.) - городские сети связи ( НР=100%; СП=65%) | 0 | 0 |  |  | 0 |  | Прокладка междугородных в/опт. кабелей
70 | 1 |  | 12 | АВИ | (вкл) - При работах по ДИСПЕТЧЕРЕЗАЦИИ управления движением АВИАТРАНСПОРТОМ {вкл} (монтажные работы ) | 0 | 0 | Для сборников ФЕРм 08;10;11 : · {мАВИА} - (вкл.) - производство монтажных работы по диспетчеризации управления движением авиатранспортном (НР=95%, СП=55%) ; · {мАВИА} - (выкл. ) - при производстве работ на прочих объектах , кром | 0 | 0 |  |  | 0 |  | Диспетчеризация авитранспорта
70 | 1 |  | 13 | ЗАКР | {вкл} - Обслуживающие и сопутстующие работы в тоннелях при производве работ ЗАКРЫТЫМ СПОСОБОМ {выкл} - Обслуживающие и сопутстующие работы в тоннелях при производве работ ОТКРЫТЫМ | 0 | 0 | Для сборника ФЕР -29 ( сопутствующие работы в тоннелях и метро. ): · {ЗАКР} - (вкл.) - при выполнении работ в тоннелях и метро закрытым способом (НР=145% , СП=75%); · {ЗАКР} - (выкл.) - при выполнении работ в тоннелях и метро отк | 0 | 0 |  |  | 0 |  | Производство работ закрытым способом (обслуживающие процессы)
70 | 1 |  | 14 | ГОР | (вкл) - ФЕРм-08, выполнение работ на горнорудных объектах (выкл) - ФЕРм-08, выполнение работ на других объектах | 0 | 0 |  | 0 | 0 |  |  | 0 |  | Выполнение работ на горнорудных объектах
70 | 1 |  | 15 | ОБ_ПР | Объект производственного назначения | 0 | 0 |  | 3 | 0 |  |  | 0
70 | 1 |  | 16 | ОБ_НПР | Объект непроизводственного назначения | 1 | 0 |  | 3 | 0 |  |  | 0
70 | 1 |  | 1 | К_НР_РЕМ | при ремонте жилых и общественных зданий если ( если {РЕМ_ЖИЛ}= [вкл.] | 0.9 | 1 | Для сборников ФЕР и ФЕРмр : · Значение {_МДСрем_НР}= 0,90 - при ремонте зданий жилого и гражданского назначений ( 0,90 к НР) ; · Значение {_МДСрем_НР}= 1,00 - при строительстве и реконструкции объектов всех назначений | 0 | 0 |  |  | 0 |  | п.25
70 | 1 |  | 2 | К_СП_РЕМ | к нормам СП при капитальном ремонте зданий и сооружений всех назначений ( если или {РЕМ_ЖИЛ}=[вкл] , или (РЕМ_ПР}=[вкл] ) | 0.85 | 1 | Для сборников ФЕР и ФЕРмр : · Значение {_МДСрем_СП} = 0.85 - при ремонте зданий всех назначений ( 0,85 к СП); · Значение {_МДСрем_СП} = 1,00 - при строительстве и реконструкции объектов всех назначений | 0 | 0 |  |  | 0 |  | п.16
70 | 1 |  | 3 | К_НР_СЛЖ | При определении сметной стоимости строительства объектов капитального строительства, относящихся к особо опасным и технически сложным. За исключением объектов атомных электрических станций. ( если {СЛЖ} = [вкл] ) | 1.03 | 0 |  | 0 | 0 |  |  | 0 |  | п.27 СЛОЖН
70 | 1 |  | 4 | К_НР_АЭС | При определении сметной стоимости строительства объектов капитального строительства, относящихся к особо опасным и технически сложным. Для объектов атомных электрических станций. ( если {АЭС} = [вкл] ) | 1.15 | 0 |  | 0 | 0 |  |  | 0 |  | п.27 АЭС
70 | 1 |  | 5 | Р_ОКР | Разрядность округления результата расчета НР и СП (с 05.04.2020 - до семи знаков после запятой) | 7 | 0 |  | 0 | 0 |  |  | 0
70 | 1 |  | 6 | Лист_НРиСП |  | 2 | 0 |  | 0 | 0 |  |  | 0
-1
75 | Текущий уровень цен | 2026 | 2 | 0 | 0 | 0 | 1 | 0 | 4 | 0 | 0 | 0 | 92857272 | 1
3 | Индексы за итогом | 1 | 9.92 | 15.72 | 44.85 | 44.85 | 6.43 | 1 | 2 | 1 | 1 | 1 | 9.92 | 6.43 | 1 | 1 | 1 | [21 empty] | 92857273
65 |  | 1 | 0 | 245

## SourceObSm (hidden)
0 | Smeta.RU (Terminal) (495) 974-1589 |  | _OBSM_ |  | 0 | 0 | 0 | Smeta.RU (Terminal) | ООО "ОДСК" Доп. раб. место FStS-0031510 | 1 | 31510 | 66416438 | 11 | 15 | 0 | 0
1 | 1 | -1 |  |  | Новая стройка 1 | Комплекс из 2-х многоквартирных домов со встроенными нежилыми помещениями поз.18.1 и 18.2, расположенный в 32, 33 микрорайонах в г. Липецке на земельном участке с кадастровым номером 48:20:0043601:296. 1-й этап строительства - корпус 1 (поз.18.1) | [8 empty] | 1984 | [25 empty] | 0
1 | 51 | 1 |  | 0 | 5.14.1.1 Системы электроснабжения и освещения здания (Лип.18.2) П | Комплекс из 2-х многоквартирных домов со встроенными нежилыми помещениями поз.18.1 и 18.2, расположенный в 32, 33 микрорайонах в г. Липецке на земельном участке с кадастровым номером 48:20:0043601:296. 2-й этап строительства - корпус 2 (поз.18.2) |  | 0 | 21010-2-ЭОМ | 0 | 0 | 11 |  | 0 | 0 | 0 | 0 | 4 | 0 | [11 empty] | 0 | [5 empty] | Сметные нормы списания | Коды ценников | 1 | 1 | 0 | 0 | 0 | 0 | 2 | 2 | 1 | 1 | 0 | 0 | 1 | 0 | 0 | ФЕР 2020 года (421пр за итогом по статьям) НОВОЕ СТРОИТЕЛЬСТВО | Версия 1.7.0 ГСН (ГЭСН, ФЕР) и ТЕР (Методики НР (812/пр, 636/пр, 611/пр) и СП (774/пр и 317/пр) применять с 08.01.2023 г.) | ФЕР-2020 с Изм.9 от 2021.12.20 | ФЕР-2020 с Изм.9 от 2021.12.20 | ФЕР-2020 с Изм.9 от 2021.12.20 | ФЕР-2020 с Изм.9 от 2021.12.20 | Поправки для базы ФЕР-2020 И9 от 2023.11.21 (в ред. 557/пр+648/пр) Новое строительство | 0 | 0 | 489201672 | 9 | ГОСУДАРСТВЕННЫЕ СМЕТНЫЕ НОРМАТИВЫ (ФЕР-2020), утвержденные приказами Минстроя России от 26 декабря 2019 г. № 876/пр (в редакции приказов Минстроя РФ от 30 марта 2020 г. № 172/пр, от 1 июня 2020 г. № 294/пр, от 30 июня 2020 г. № 352/пр, от 20 октября 2020 г. № 636/пр, от 9 февраля 2021 г. № 51/пр, от 24 мая 2021 г. № 321/пр, от 24 июня 2021 г. № 408/пр, от 14 октября 2021 № 746/пр, от 20 декабря 2021 № 962/пр) | ГСН | 44551 | 395 | 0 | 0
22 | 1 | 0 | 92857272 | 0 | 2 | 1
3 | 1 | 5.14.1.1 | Системы электроснабжения и освещения здания | 2720.36 | 39827.32 | 5150.79 | 0 | 47698.47 | 8477.77 | 61446.7 | 0 | 0 | 47698.47 | [6 empty] | 0 | -1 | 0 | 29975786 | 26320121 | 0 | 5150790 | 0 | 462711 | 134021 | 8343744 | 2720361 | 39827320 | 0 | 0 | 19657.46 | 247.4685 | 0 | 8229312 | 4342583 | 47698471
51 |  |  |  | 2720.36 | 39827.32 | 5150.79 | 0 | 47698.47 | 8477.77 | 61446.7 | 0 | 0 | 47698.47
50 | 0 | 0 | 1 | 201 | 29975786 | ПЗ | Прямые затраты |  |  | 201 | 1 | 3 |  | 2
50 | 0 | 0 | 1 | 202 | 26320121 | СтМатОб | Стоимость материальных ресурсов (всего) |  |  | 202 | 2 | 3 |  | 2
50 | 0 | 0 | 1 | 222 | 0 | СтМатОбЗак | Стоимость материалов и оборудования заказчика |  |  | 222 | 3 | 3 |  | 2
50 | 0 | 0 | 1 | 225 | 26320121 | СтМатОбПод | Стоимость материалов и оборудования подрядчика |  |  | 225 | 4 | 3 |  | 2
50 | 0 | 0 | 1 | 226 | 21169331 | СтМат | Стоимость материалов (всего) |  |  | 226 | 5 | 3 |  | 2
50 | 0 | 0 | 1 | 227 | 0 | СтМатЗак | Стоимость материалов заказчика |  |  | 227 | 6 | 3 |  | 2
50 | 0 | 0 | 1 | 228 | 21169331 | СтМатПод | Стоимость материалов подрядчика |  |  | 228 | 7 | 3 |  | 2
50 | 0 | 0 | 1 | 216 | 5150790 | Оборуд | Стоимость оборудования (всего) |  |  | 216 | 8 | 3 |  | 2
50 | 0 | 0 | 1 | 223 | 0 | ОборудЗак | Стоимость оборудования заказчика |  |  | 223 | 9 | 3 |  | 2
50 | 0 | 0 | 1 | 229 | 5150790 | ОборудПод | Стоимость оборудования подрядчика |  |  | 229 | 10 | 3 |  | 2
50 | 0 | 0 | 1 | 203 | 462711 | ЭММ | Эксплуатация машин |  |  | 203 | 11 | 3 |  | 2
50 | 0 | 0 | 1 | 231 | 0 | ЭММсНРиСП | Эксплуатация машин по ТСН-2001.16 |  |  | 231 | 12 | 3 |  | 2
50 | 0 | 0 | 1 | 204 | 134021 | ЗПМ | ЗП машинистов |  |  | 204 | 13 | 3 |  | 2
50 | 0 | 0 | 1 | 205 | 8343744 | ОЗП | Основная ЗП рабочих |  |  | 205 | 14 | 3 |  | 2
50 | 0 | 0 | 1 | 232 | 0 | ОЗПсНРиСП | Основная ЗП рабочих по ТСН-2001.16 |  |  | 232 | 15 | 3 |  | 2
50 | 0 | 0 | 1 | 214 | 2720361 | Строит | Строительные работы с НР и СП |  |  | 214 | 16 | 3 |  | 2
50 | 0 | 0 | 1 | 215 | 39827320 | Монтаж | Монтажные работы с НР и СП |  |  | 215 | 17 | 3 |  | 2
50 | 0 | 0 | 1 | 217 | 0 | Прочие | Прочие работы с НР и СП |  |  | 217 | 18 | 3 |  | 2
50 | 0 | 0 | 1 | 230 | 0 | ПрочиеЗатр | Прочие затраты по ТСН-2001.16 |  |  | 230 | 19 | 3 |  | 2
50 | 0 | 0 | 1 | 206 | 0 | ВозврМат | Возврат материалов |  |  | 206 | 20 | 3 |  | 2
50 | 0 | 0 | 1 | 207 | 19657.46 | ТрудСтр | Трудозатраты строителей |  |  | 207 | 21 | 3 |  | -1
50 | 0 | 0 | 1 | 208 | 247.4685 | ТрудМаш | Трудозатраты машинистов |  |  | 208 | 22 | 3 |  | -1
50 | 0 | 0 | 1 | 209 | 0 | ТранспМат | Транспорт материалов |  |  | 209 | 23 | 3 |  | 2
50 | 0 | 0 | 1 | 233 | 0 | Перевозка | Перевозка грузов |  |  | 233 | 24 | 3 |  | 2
50 | 0 | 0 | 1 | 210 | 8229312 | НР | Накладные расходы |  |  | 210 | 25 | 3 |  | 2
50 | 0 | 0 | 1 | 211 | 4342583 | СмПриб | Сметная прибыль |  |  | 211 | 26 | 3 |  | 2
50 | 0 | 0 | 1 | 224 | 47698471 | Всего | Всего с НР и СП |  |  | 224 | 27 | 3 |  | 2
-1
75 | Текущий уровень цен | 2026 | 2 | 0 | 0 | 0 | 1 | 0 | 4 | 0 | 0 | 0 | 92857272 | 1
3 | Индексы за итогом | 1 | 9.92 | 15.72 | 44.85 | 44.85 | 6.43 | 1 | 2 | 1 | 1 | 1 | 9.92 | 6.43 | 1 | 1 | 1 |  |  |  |  | 92857273

## SmtRes (hidden)
33 | 92857272 | 92857627 | 49510767 | 70 | 1 | 1 | 1 | 1-100-42 |  | Затраты труда рабочих (Средний разряд - 4,2) | 1191 | 1013 | чел.-ч. | чел.-ч. | 1 | 0 | -1936699058 | 2.47 | 0 | 0 | 0 | 444.91 | 0 | 0 | 0 | 9.92 | 1 | 1 | 1 | 44.85 | 4 | 0 | 1 | 1 | 0 | 0 | 2.47 |  | 1 | 2 | 92857647 | 1 | 0 | 1 | 0 | 0 | 0 | 0 | 0 | 0 | 0 | 0 | 0 | 0 | 0 | 0 | 0 | 0 | 0 | 0 | 0 | 0 | 0 | 0 | 0 | 0 | 4396 | 9.88 | 0 | 9.88 | 444.91 | 9.92 | 44.85 | 24.5 | 0 | 0 | 0 | 0 | 4397 | 4397 | 0 | 0 | 0
33 | 92857272 | 92857627 | 49510905 | 70 | 1 | 1 | 1 | 4-100-00 |  | Затраты труда машинистов | 1191 | 1013 | чел.-ч. | чел.-ч. | 1 | 0 | -1417349443 | 0.02 | 0 | 0 | 0 | 0 | 0 | 0 | 0 | 0 | 1 | 1 | 44.85 | 1 | 4 | 0 | 1 | 1 | 0 | 0 | 0.02 |  | 2 | 2 | 92857648 | 1 | 0 | 2 | 0 | 0 | 0 | 0 | 0 | 0 | 0 | 0 | 0 | 0 | 0 | 0 | 0 | 0 | 0 | 0 | 0 | 0 | 0 | 0 | 0 | 0 |  | 0 | 0 | 0.08 | 0 | 0 | 1 | 0 | 0 | 0 | 0 | 0 | 0 | 0 | 0 | 0 | 0
33 | 92857272 | 92857627 | 49672573 | 1 | 1 | 1 | 2 | 91.05.05-015 | ФСЭМ-2001, 91.05.05-015 , приказ Минстроя России № 876/пр от 26.12.2019 | Краны на автомобильном ходу, грузоподъемность 16 т | 1367 | 1011 | маш.-ч. | маш.-ч. | 1 | 0 | -430484415 | 0.009 | 0 | 1814.09 | 605.48 | 0 | 0 | 115.4 | 13.5 | 0 | 1 | 15.72 | 44.85 | 1 | 4 | 0 | 1 | 1 | 0 | 0 | 0.009 |  | 0 | 2 | 92857649 | 1 | 0 | 3 | 0 | 0 | 0 | 0 | 0 | 0 | 0 | 0 | 0 | 0 | 0 | 0 | 0 | 0 | 0 | 0 | 0 | 0 | 0 | 0 | 0 | 0 |  | 0 | 0 | 0.036 | 1814.09 | 115.4 | 15.72 | 1.04 | 0.12 | 0 | 65 | 22 | 0 | 65 | 0 | 0 | 0
33 | 92857272 | 92857627 | 49673503 | 1 | 1 | 1 | 2 | 91.14.02-001 | ФСЭМ-2001, 91.14.02-001 , приказ Минстроя России № 876/пр от 26.12.2019 | Автомобили бортовые, грузоподъемность до 5 т | 1367 | 1011 | маш.-ч. | маш.-ч. | 1 | 0 | 509054691 | 0.009 | 0 | 1032.96 | 520.26 | 0 | 0 | 65.71 | 11.6 | 0 | 1 | 15.72 | 44.85 | 1 | 4 | 0 | 1 | 1 | 0 | 0 | 0.009 |  | 0 | 2 | 92857650 | 1 | 0 | 4 | 0 | 0 | 0 | 0 | 0 | 0 | 0 | 0 | 0 | 0 | 0 | 0 | 0 | 0 | 0 | 0 | 0 | 0 | 0 | 0 | 0 | 0 |  | 0 | 0 | 0.036 | 1032.96 | 65.71 | 15.72 | 0.59 | 0.1 | 0 | 37 | 19 | 0 | 37 | 0 | 0 | 0
33 | 92857272 | 92857627 | 49673715 | 1 | 1 | 1 | 2 | 91.17.04-233 | ФСЭМ-2001, 91.17.04-233 , приказ Минстроя России № 876/пр от 26.12.2019 | Установки для сварки ручной дуговой (постоянного тока) | 1367 | 1011 | маш.-ч. | маш.-ч. | 1 | 0 | 829370094 | 0.115 | 0 | 127.33 | 0 | 0 | 0 | 8.1 | 0 | 0 | 1 | 15.72 | 44.85 | 1 | 4 | 0 | 1 | 1 | 0 | 0 | 0.115 |  | 0 | 2 | 92857651 | 1 | 0 | 5 | 0 | 0 | 0 | 0 | 0 | 0 | 0 | 0 | 0 | 0 | 0 | 0 | 0 | 0 | 0 | 0 | 0 | 0 | 0 | 0 | 0 | 0 |  | 0 | 0 | 0.46 | 127.33 | 8.1 | 15.72 | 0.93 | 0 | 0 | 58 | 0 | 0 | 58 | 0 | 0 | 0
33 | 92857272 | 92857627 | 49674226 | 1 | 1 | 1 | 2 | 91.21.16-012 | ФСЭМ-2001, 91.21.16-012 , приказ Минстроя России № 876/пр от 26.12.2019 | Прессы гидравлические с электроприводом | 1367 | 1011 | маш.-ч. | маш.-ч. | 1 | 0 | 512384869 | 0.173 | 0 | 17.45 | 0 | 0 | 0 | 1.11 | 0 | 0 | 1 | 15.72 | 44.85 | 1 | 4 | 0 | 1 | 1 | 0 | 0 | 0.173 |  | 0 | 2 | 92857652 | 1 | 0 | 6 | 0 | 0 | 0 | 0 | 0 | 0 | 0 | 0 | 0 | 0 | 0 | 0 | 0 | 0 | 0 | 0 | 0 | 0 | 0 | 0 | 0 | 0 |  | 0 | 0 | 0.692 | 17.45 | 1.11 | 15.72 | 0.19 | 0 | 0 | 12 | 0 | 0 | 12 | 0 | 0 | 0
33 | 92857272 | 92857627 | 49521494 | 1 | 1 | 1 | 3 | 01.3.01.02-0002 | ФССЦ-2001, 01.3.01.02-0002, приказ Минстроя России № 876/пр от 26.12.2019 | Вазелин технический | 1346 | 1009 | кг | кг | 1 | 0 | -255907190 | 0.009 | 446.1 | 0 | 0 | 0 | 44.97 | 0 | 0 | 0 | 9.92 | 1 | 1 | 1 | 4 | 0 | 1 | 1 | 0 | 0 | 0.009 |  | 0 | 2 | 92857653 | 1 | 0 | 7 | 0 | 0 | 0 | 0 | 0 | 0 | 0 | 0 | 0 | 0 | 0 | 0 | 0 | 0 | 0 | 0 | 0 | 0 | 0 | 0 | 0 | 0 |  | 0 | 0 | 0.036 | 446.1 | 44.97 | 9.92 | 0.4 | 0 | 16 | 0 | 0 | 0 | 16 | 0 | 0 | 0
33 | 92857272 | 92857627 | 49523186 | 1 | 1 | 1 | 3 | 01.7.02.09-0002 | ФССЦ-2001, 01.7.02.09-0002, приказ Минстроя России № 876/пр от 26.12.2019 | Шпагат бумажный | 1346 | 1009 | кг | кг | 1 | 0 | 1124569974 | 0.004 | 114.08 | 0 | 0 | 0 | 11.5 | 0 | 0 | 0 | 9.92 | 1 | 1 | 1 | 4 | 0 | 1 | 1 | 0 | 0 | 0.004 |  | 0 | 2 | 92857654 | 1 | 0 | 8 | 0 | 0 | 0 | 0 | 0 | 0 | 0 | 0 | 0 | 0 | 0 | 0 | 0 | 0 | 0 | 0 | 0 | 0 | 0 | 0 | 0 | 0 |  | 0 | 0 | 0.016 | 114.08 | 11.5 | 9.92 | 0.05 | 0 | 2 | 0 | 0 | 0 | 2 | 0 | 0 | 0
33 | 92857272 | 92857627 | 49523481 | 1 | 1 | 1 | 3 | 01.7.06.05-0041 | ФССЦ-2001, 01.7.06.05-0041, приказ Минстроя России № 876/пр от 26.12.2019 | Лента изоляционная прорезиненная односторонняя, ширина 20 мм, толщина 0,25-0,35 мм | 1346 | 1009 | кг | кг | 1 | 0 | 1682799448 | 0.036 | 301.57 | 0 | 0 | 0 | 30.4 | 0 | 0 | 0 | 9.92 | 1 | 1 | 1 | 4 | 0 | 1 | 1 | 0 | 0 | 0.036 |  | 0 | 2 | 92857655 | 1 | 0 | 9 | 0 | 0 | 0 | 0 | 0 | 0 | 0 | 0 | 0 | 0 | 0 | 0 | 0 | 0 | 0 | 0 | 0 | 0 | 0 | 0 | 0 | 0 |  | 0 | 0 | 0.144 | 301.57 | 30.4 | 9.92 | 1.09 | 0 | 43 | 0 | 0 | 0 | 43 | 0 | 0 | 0
33 | 92857272 | 92857627 | 49524290 | 1 | 1 | 1 | 3 | 01.7.11.07-0034 | ФССЦ-2001, 01.7.11.07-0034, приказ Минстроя России № 876/пр от 26.12.2019 | Электроды сварочные Э42А, диаметр 4 мм | 1346 | 1009 | кг | кг | 1 | 0 | 397095127 | 0.07 | 104.85 | 0 | 0 | 0 | 10.57 | 0 | 0 | 0 | 9.92 | 1 | 1 | 1 | 4 | 0 | 1 | 1 | 0 | 0 | 0.07 |  | 0 | 2 | 92857656 | 1 | 0 | 10 | 0 | 0 | 0 | 0 | 0 | 0 | 0 | 0 | 0 | 0 | 0 | 0 | 0 | 0 | 0 | 0 | 0 | 0 | 0 | 0 | 0 | 0 |  | 0 | 0 | 0.28 | 104.85 | 10.57 | 9.92 | 0.74 | 0 | 29 | 0 | 0 | 0 | 29 | 0 | 0 | 0
33 | 92857272 | 92857627 | 49525488 | 1 | 1 | 1 | 3 | 01.7.15.03-0042 | ФССЦ-2001, 01.7.15.03-0042, приказ Минстроя России № 876/пр от 26.12.2019 | Болты с гайками и шайбами строительные | 1346 | 1009 | кг | кг | 1 | 0 | -1864341761 | 0.384 | 89.68 | 0 | 0 | 0 | 9.04 | 0 | 0 | 0 | 9.92 | 1 | 1 | 1 | 4 | 0 | 1 | 1 | 0 | 0 | 0.384 |  | 0 | 2 | 92857657 | 1 | 0 | 11 | 0 | 0 | 0 | 0 | 0 | 0 | 0 | 0 | 0 | 0 | 0 | 0 | 0 | 0 | 0 | 0 | 0 | 0 | 0 | 0 | 0 | 0 |  | 0 | 0 | 1.536 | 89.68 | 9.04 | 9.92 | 3.47 | 0 | 138 | 0 | 0 | 0 | 138 | 0 | 0 | 0
33 | 92857272 | 92857627 | 49525620 | 1 | 1 | 1 | 3 | 01.7.15.07-0014 | ФССЦ-2001, 01.7.15.07-0014, приказ Минстроя России № 876/пр от 26.12.2019 | Дюбели распорные полипропиленовые | 1425 | 1013 | 100 ШТ | 100 ШТ | 1 | 0 | 777401066 | 0.01 | 853.12 | 0 | 0 | 0 | 86 | 0 | 0 | 0 | 9.92 | 1 | 1 | 1 | 4 | 0 | 1 | 1 | 0 | 0 | 0.01 |  | 0 | 2 | 92857658 | 1 | 0 | 12 | 0 | 0 | 0 | 0 | 0 | 0 | 0 | 0 | 0 | 0 | 0 | 0 | 0 | 0 | 0 | 0 | 0 | 0 | 0 | 0 | 0 | 0 |  | 0 | 0 | 0.04 | 853.12 | 86 | 9.92 | 0.86 | 0 | 34 | 0 | 0 | 0 | 34 | 0 | 0 | 0
33 | 92857272 | 92857627 | 49526657 | 1 | 1 | 1 | 3 | 01.7.20.04-0005 | ФССЦ-2001, 01.7.20.04-0005, приказ Минстроя России № 876/пр от 26.12.2019 | Нитки швейные | 1346 | 1009 | кг | кг | 1 | 0 | -1765249389 | 0.002 | 1319.86 | 0 | 0 | 0 | 133.05 | 0 | 0 | 0 | 9.92 | 1 | 1 | 1 | 4 | 0 | 1 | 1 | 0 | 0 | 0.002 |  | 0 | 2 | 92857659 | 1 | 0 | 13 | 0 | 0 | 0 | 0 | 0 | 0 | 0 | 0 | 0 | 0 | 0 | 0 | 0 | 0 | 0 | 0 | 0 | 0 | 0 | 0 | 0 | 0 |  | 0 | 0 | 0.008 | 1319.86 | 133.05 | 9.92 | 0.27 | 0 | 11 | 0 | 0 | 0 | 11 | 0 | 0 | 0
33 | 92857272 | 92857627 | 49540146 | 1 | 1 | 1 | 3 | 07.2.07.04-0007 | ФССЦ-2001, 07.2.07.04-0007, приказ Минстроя России № 876/пр от 26.12.2019 | Конструкции стальные индивидуальные решетчатые сварные, масса до 0,1 т | 1348 | 1009 | т | т | 1000 | 0 | 931010954 | 0.003 | 114080 | 0 | 0 | 0 | 11500 | 0 | 0 | 0 | 9.92 | 1 | 1 | 1 | 4 | 0 | 1 | 1 | 0 | 0 | 0.003 |  | 0 | 2 | 92857660 | 1 | 0 | 14 | 0 | 0 | 0 | 0 | 0 | 0 | 0 | 0 | 0 | 0 | 0 | 0 | 0 | 0 | 0 | 0 | 0 | 0 | 0 | 0 | 0 | 0 |  | 0 | 0 | 0.012 | 114080 | 11500 | 9.92 | 34.5 | 0 | 1369 | 0 | 0 | 0 | 1369 | 0 | 0 | 0
33 | 92857272 | 92857627 | 49554585 | 1 | 1 | 1 | 3 | 14.4.02.09-0001 | ФССЦ-2001, 14.4.02.09-0001, приказ Минстроя России № 876/пр от 26.12.2019 | Краска | 1346 | 1009 | кг | кг | 1 | 0 | -211331552 | 0.046 | 283.71 | 0 | 0 | 0 | 28.6 | 0 | 0 | 0 | 9.92 | 1 | 1 | 1 | 4 | 0 | 1 | 1 | 0 | 0 | 0.046 |  | 0 | 2 | 92857661 | 1 | 0 | 15 | 0 | 0 | 0 | 0 | 0 | 0 | 0 | 0 | 0 | 0 | 0 | 0 | 0 | 0 | 0 | 0 | 0 | 0 | 0 | 0 | 0 | 0 |  | 0 | 0 | 0.184 | 283.71 | 28.6 | 9.92 | 1.32 | 0 | 52 | 0 | 0 | 0 | 52 | 0 | 0 | 0
33 | 92857272 | 92857627 | 49554726 | 1 | 1 | 1 | 3 | 14.4.03.17-0011 | ФССЦ-2001, 14.4.03.17-0011, приказ Минстроя России № 876/пр от 26.12.2019 | Лак электроизоляционный 318 | 1346 | 1009 | кг | кг | 1 | 0 | -1682942728 | 0.014 | 353.45 | 0 | 0 | 0 | 35.63 | 0 | 0 | 0 | 9.92 | 1 | 1 | 1 | 4 | 0 | 1 | 1 | 0 | 0 | 0.014 |  | 0 | 2 | 92857662 | 1 | 0 | 16 | 0 | 0 | 0 | 0 | 0 | 0 | 0 | 0 | 0 | 0 | 0 | 0 | 0 | 0 | 0 | 0 | 0 | 0 | 0 | 0 | 0 | 0 |  | 0 | 0 | 0.056 | 353.45 | 35.63 | 9.92 | 0.5 | 0 | 20 | 0 | 0 | 0 | 20 | 0 | 0 | 0
33 | 92857272 | 92857627 | 49567929 | 1 | 1 | 1 | 3 | 20.1.02.23-0082 | ФССЦ-2001, 20.1.02.23-0082, приказ Минстроя России № 876/пр от 26.12.2019 | Перемычки гибкие, тип ПГС-50 | 1455 | 1013 | 10 ШТ | 10 ШТ | 1 | 0 | -979010618 | 0.1 | 386.88 | 0 | 0 | 0 | 39 | 0 | 0 | 0 | 9.92 | 1 | 1 | 1 | 4 | 0 | 1 | 1 | 0 | 0 | 0.1 |  | 0 | 2 | 92857663 | 1 | 0 | 17 | 0 | 0 | 0 | 0 | 0 | 0 | 0 | 0 | 0 | 0 | 0 | 0 | 0 | 0 | 0 | 0 | 0 | 0 | 0 | 0 | 0 | 0 |  | 0 | 0 | 0.4 | 386.88 | 39 | 9.92 | 3.9 | 0 | 155 | 0 | 0 | 0 | 155 | 0 | 0 | 0
33 | 92857272 | 92857627 | 49515638 | 70 | 1 | 1 | 3 | 999-9950 |  | Вспомогательные ненормируемые материалы (2% от ОЗП) | 1374 | 1013 | РУБ | РУБ | 1 | 0 | -1731369543 | 0.49 | 9.92 | 0 | 0 | 0 | 1 | 0 | 0 | 0 | 9.92 | 1 | 1 | 1 | 4 | 0 | 1 | 1 | 0 | 0 | 0.49 |  | 0 | 2 | 92857664 | 1 | 0 | 18 | 0 | 0 | 0 | 0 | 0 | 0 | 0 | 0 | 0 | 0 | 0 | 0 | 0 | 0 | 0 | 0 | 0 | 0 | 0 | 0 | 0 | 0 |  | 0 | 0 | 1.96 | 9.92 | 1 | 9.92 | 0.49 | 0 | 20 | 0 | 0 | 0 | 20 | 0 | 0 | 0
33 | 92857272 | 92857627 | 0 | 0 | 1 | 1 | 3 | КП №45990023 |  | Ящик силовой ЯБПВУ-1МУ 100А | 1371 | 1013 | ШТ | ШТ | 1 | 0 | 676462319 | 1 | 6132.62 | 0 | 0 | 0 | 6398.6 | 0 | 0 | 0 | 6.43 | 1 | 1 | 1 | 0 | 0 | 0 | 1 | 0 | 0 | 1 |  | 0 | 1 | -1 | 0 | 0 |  | 0 | 0 | 0 | 0 | 0 | 0 | 0 | 0 | 0 | 0 | 0 | 0 | 0 | 0 | 0 | 0 | 0 | 0 | 0 | 0 | 0 | 0 |  | 0 | 0 | 4 | 6132.62 | 6398.6 | 6.43 | 6398.6 | 0 | 164572 | 0 | 0 | 0 | 164572 | 0 | 0 | 0
35 | 92857272 | 92857666 | 49510753 | 70 | 1 | 1 | 1 | 1-100-39 |  | Затраты труда рабочих (Средний разряд - 3,9) | 1191 | 1013 | чел.-ч. | чел.-ч. | 1 | 0 | 1608048003 | 6.04 | 0 | 0 | 0 | 426.52 | 0 | 0 | 0 | 9.51 | 1 | 1 | 1 | 44.85 | 4 | 0 | 1 | 1 | 0 | 0 | 6.04 |  | 1 | 2 | 92857672 | 1 | 0 | 19 | 0 | 0 | 0 | 0 | 0 | 0 | 0 | 0 | 0 | 0 | 0 | 0 | 0 | 0 | 0 | 0 | 0 | 0 | 0 | 0 | 0 | 0 | 773 | 1.812 | 0 | 1.812 | 426.52 | 9.51 | 44.85 | 57.44 | 0 | 0 | 0 | 0 | 774 | 774 | 0 | 0 | 0
35 | 92857272 | 92857666 | 49510905 | 70 | 1 | 1 | 1 | 4-100-00 |  | Затраты труда машинистов | 1191 | 1013 | чел.-ч. | чел.-ч. | 1 | 0 | -1417349443 | 0.07 | 0 | 0 | 0 | 0 | 0 | 0 | 0 | 0 | 1 | 1 | 44.85 | 1 | 4 | 0 | 1 | 1 | 0 | 0 | 0.07 |  | 2 | 2 | 92857673 | 1 | 0 | 20 | 0 | 0 | 0 | 0 | 0 | 0 | 0 | 0 | 0 | 0 | 0 | 0 | 0 | 0 | 0 | 0 | 0 | 0 | 0 | 0 | 0 | 0 |  | 0 | 0 | 0.021 | 0 | 0 | 1 | 0 | 0 | 0 | 0 | 0 | 0 | 0 | 0 | 0 | 0
35 | 92857272 | 92857666 | 49673505 | 1 | 1 | 1 | 2 | 91.14.02-003 | ФСЭМ-2001, 91.14.02-003 , приказ Минстроя России № 876/пр от 26.12.2019 | Автомобили бортовые, грузоподъемность до 10 т | 1367 | 1011 | маш.-ч. | маш.-ч. | 1 | 0 | -554061735 | 0.07 | 0 | 1264.52 | 605.48 | 0 | 0 | 80.44 | 13.5 | 0 | 1 | 15.72 | 44.85 | 1 | 4 | 0 | 1 | 1 | 0 | 0 | 0.07 |  | 0 | 2 | 92857674 | 1 | 0 | 21 | 0 | 0 | 0 | 0 | 0 | 0 | 0 | 0 | 0 | 0 | 0 | 0 | 0 | 0 | 0 | 0 | 0 | 0 | 0 | 0 | 0 | 0 |  | 0 | 0 | 0.021 | 1264.52 | 80.44 | 15.72 | 5.63 | 0.95 | 0 | 27 | 13 | 0 | 27 | 0 | 0 | 0
35 | 92857272 | 92857666 | 49521555 | 1 | 1 | 1 | 3 | 01.3.01.06-1018 | ФССЦ-2001, 01.3.01.06-1018, приказ Минстроя России № 876/пр от 26.12.2019 | Смазка ЦИАТИМ-221 | 1346 | 1009 | кг | кг | 1 | 0 | 1700834261 | 0.3 | 1586.51 | 0 | 0 | 0 | 159.93 | 0 | 0 | 0 | 9.92 | 1 | 1 | 1 | 4 | 0 | 1 | 1 | 0 | 0 | 0.3 |  | 0 | 2 | 92857675 | 1 | 0 | 22 | 0 | 0 | 0 | 0 | 0 | 0 | 0 | 0 | 0 | 0 | 0 | 0 | 0 | 0 | 0 | 0 | 0 | 0 | 0 | 0 | 0 | 0 |  | 0 | 0 | 0.09 | 1586.51 | 159.93 | 9.92 | 47.98 | 0 | 143 | 0 | 0 | 0 | 143 | 0 | 0 | 0
35 | 92857272 | 92857666 | 0 | 0 | 1 | 1 | 3 | КП №45990023 |  | Ограничитель импульсных перенапряжений трехполюсный, Uн-400 В, 50 ГЦ, ОПС1-В 3Р | 1371 | 1013 | ШТ | ШТ | 1 | 0 | 290397006 | 10 | 7543.61 | 0 | 0 | 0 | 7870.79 | 0 | 0 | 0 | 6.43 | 1 | 1 | 1 | 0 | 0 | 0 | 1 | 0 | 0 | 10 |  | 0 | 1 | -1 | 0 | 0 |  | 0 | 0 | 0 | 0 | 0 | 0 | 0 | 0 | 0 | 0 | 0 | 0 | 0 | 0 | 0 | 0 | 0 | 0 | 0 | 0 | 0 | 0 |  | 0 | 0 | 3 | 7543.61 | 7870.79 | 6.43 | 78707.9 | 0 | 151827 | 0 | 0 | 0 | 151827 | 0 | 0 | 0
37 | 92857272 | 92857677 | 49510757 | 70 | 1 | 1 | 1 | 1-100-40 |  | Затраты труда рабочих (Средний разряд - 4) | 1191 | 1013 | чел.-ч. | чел.-ч. | 1 | 0 | -1111239348 | 1.03 | 0 | 0 | 0 | 431.46 | 0 | 0 | 0 | 9.62 | 1 | 1 | 1 | 44.85 | 4 | 0 | 1 | 1 | 0 | 0 | 1.03 |  | 1 | 2 | 92857685 | 1 | 0 | 23 | 0 | 0 | 0 | 0 | 0 | 0 | 0 | 0 | 0 | 0 | 0 | 0 | 0 | 0 | 0 | 0 | 0 | 0 | 0 | 0 | 0 | 0 | 2222 | 5.15 | 0 | 5.15 | 431.46 | 9.62 | 44.85 | 9.91 | 0 | 0 | 0 | 0 | 2220 | 2220 | 0 | 0 | 0
37 | 92857272 | 92857677 | 49510905 | 70 | 1 | 1 | 1 | 4-100-00 |  | Затраты труда машинистов | 1191 | 1013 | чел.-ч. | чел.-ч. | 1 | 0 | -1417349443 | 0.2 | 0 | 0 | 0 | 0 | 0 | 0 | 0 | 0 | 1 | 1 | 44.85 | 1 | 4 | 0 | 1 | 1 | 0 | 0 | 0.2 |  | 2 | 2 | 92857686 | 1 | 0 | 24 | 0 | 0 | 0 | 0 | 0 | 0 | 0 | 0 | 0 | 0 | 0 | 0 | 0 | 0 | 0 | 0 | 0 | 0 | 0 | 0 | 0 | 0 |  | 0 | 0 | 1 | 0 | 0 | 1 | 0 | 0 | 0 | 0 | 0 | 0 | 0 | 0 | 0 | 0
37 | 92857272 | 92857677 | 49672573 | 1 | 1 | 1 | 2 | 91.05.05-015 | ФСЭМ-2001, 91.05.05-015 , приказ Минстроя России № 876/пр от 26.12.2019 | Краны на автомобильном ходу, грузоподъемность 16 т | 1367 | 1011 | маш.-ч. | маш.-ч. | 1 | 0 | -430484415 | 0.1 | 0 | 1814.09 | 605.48 | 0 | 0 | 115.4 | 13.5 | 0 | 1 | 15.72 | 44.85 | 1 | 4 | 0 | 1 | 1 | 0 | 0 | 0.1 |  | 0 | 2 | 92857687 | 1 | 0 | 25 | 0 | 0 | 0 | 0 | 0 | 0 | 0 | 0 | 0 | 0 | 0 | 0 | 0 | 0 | 0 | 0 | 0 | 0 | 0 | 0 | 0 | 0 |  | 0 | 0 | 0.5 | 1814.09 | 115.4 | 15.72 | 11.54 | 1.35 | 0 | 907 | 303 | 0 | 907 | 0 | 0 | 0
37 | 92857272 | 92857677 | 49673503 | 1 | 1 | 1 | 2 | 91.14.02-001 | ФСЭМ-2001, 91.14.02-001 , приказ Минстроя России № 876/пр от 26.12.2019 | Автомобили бортовые, грузоподъемность до 5 т | 1367 | 1011 | маш.-ч. | маш.-ч. | 1 | 0 | 509054691 | 0.1 | 0 | 1032.96 | 520.26 | 0 | 0 | 65.71 | 11.6 | 0 | 1 | 15.72 | 44.85 | 1 | 4 | 0 | 1 | 1 | 0 | 0 | 0.1 |  | 0 | 2 | 92857688 | 1 | 0 | 26 | 0 | 0 | 0 | 0 | 0 | 0 | 0 | 0 | 0 | 0 | 0 | 0 | 0 | 0 | 0 | 0 | 0 | 0 | 0 | 0 | 0 | 0 |  | 0 | 0 | 0.5 | 1032.96 | 65.71 | 15.72 | 6.57 | 1.16 | 0 | 517 | 260 | 0 | 517 | 0 | 0 | 0
37 | 92857272 | 92857677 | 49525488 | 1 | 1 | 1 | 3 | 01.7.15.03-0042 | ФССЦ-2001, 01.7.15.03-0042, приказ Минстроя России № 876/пр от 26.12.2019 | Болты с гайками и шайбами строительные | 1346 | 1009 | кг | кг | 1 | 0 | -1864341761 | 0.18 | 89.68 | 0 | 0 | 0 | 9.04 | 0 | 0 | 0 | 9.92 | 1 | 1 | 1 | 4 | 0 | 1 | 1 | 0 | 0 | 0.18 |  | 0 | 2 | 92857689 | 1 | 0 | 27 | 0 | 0 | 0 | 0 | 0 | 0 | 0 | 0 | 0 | 0 | 0 | 0 | 0 | 0 | 0 | 0 | 0 | 0 | 0 | 0 | 0 | 0 |  | 0 | 0 | 0.9 | 89.68 | 9.04 | 9.92 | 1.63 | 0 | 81 | 0 | 0 | 0 | 81 | 0 | 0 | 0
37 | 92857272 | 92857677 | 49515638 | 70 | 1 | 1 | 3 | 999-9950 |  | Вспомогательные ненормируемые материалы (2% от ОЗП) | 1374 | 1013 | РУБ | РУБ | 1 | 0 | -1731369543 | 0.2 | 9.92 | 0 | 0 | 0 | 1 | 0 | 0 | 0 | 9.92 | 1 | 1 | 1 | 4 | 0 | 1 | 1 | 0 | 0 | 0.2 |  | 0 | 2 | 92857690 | 1 | 0 | 28 | 0 | 0 | 0 | 0 | 0 | 0 | 0 | 0 | 0 | 0 | 0 | 0 | 0 | 0 | 0 | 0 | 0 | 0 | 0 | 0 | 0 | 0 |  | 0 | 0 | 1 | 9.92 | 1 | 9.92 | 0.2 | 0 | 10 | 0 | 0 | 0 | 10 | 0 | 0 | 0
37 | 92857272 | 92857677 | 0 | 0 | 1 | 1 | 3 | КП №45990023 |  | Контакторы электромагнитные: переменного тока КМИ-10960 9А 220 В/АС-3 IP54 | 1371 | 1013 | ШТ | ШТ | 1 | 0 | -1165839247 | 1 | 2010.21 | 0 | 0 | 0 | 2097.4 | 0 | 0 | 0 | 6.43 | 1 | 1 | 1 | 0 | 0 | 0 | 1 | 0 | 0 | 1 |  | 0 | 1 | -1 | 0 | 0 |  | 0 | 0 | 0 | 0 | 0 | 0 | 0 | 0 | 0 | 0 | 0 | 0 | 0 | 0 | 0 | 0 | 0 | 0 | 0 | 0 | 0 | 0 |  | 0 | 0 | 5 | 2010.21 | 2097.4 | 6.43 | 2097.4 | 0 | 67430 | 0 | 0 | 0 | 67430 | 0 | 0 | 0
39 | 92857272 | 92857692 | 49510767 | 70 | 1 | 1 | 1 | 1-100-42 |  | Затраты труда рабочих (Средний разряд - 4,2) | 1191 | 1013 | чел.-ч. | чел.-ч. | 1 | 0 | -1936699058 | 1.14 | 0 | 0 | 0 | 444.91 | 0 | 0 | 0 | 9.92 | 1 | 1 | 1 | 44.85 | 4 | 0 | 1 | 0 | 0 | 0 | 1.14 |  | 1 | 2 | 92857700 | 1 | 0 | 29 | 0 | 0 | 0 | 0 | 0 | 0 | 0 | 0 | 0 | 0 | 0 | 0 | 0 | 0 | 0 | 0 | 0 | 0 | 0 | 0 | 0 | 0 | 3043 | 6.84 | 0 | 6.84 | 444.91 | 9.92 | 44.85 | 11.31 | 0 | 0 | 0 | 0 | 3044 | 3044 | 0 | 0 | 0
39 | 92857272 | 92857692 | 49510905 | 70 | 1 | 1 | 1 | 4-100-00 |  | Затраты труда машинистов | 1191 | 1013 | чел.-ч. | чел.-ч. | 1 | 0 | -1417349443 | 0.02 | 0 | 0 | 0 | 0 | 0 | 0 | 0 | 0 | 1 | 1 | 44.85 | 1 | 4 | 0 | 1 | 0 | 0 | 0 | 0.02 |  | 2 | 2 | 92857701 | 1 | 0 | 30 | 0 | 0 | 0 | 0 | 0 | 0 | 0 | 0 | 0 | 0 | 0 | 0 | 0 | 0 | 0 | 0 | 0 | 0 | 0 | 0 | 0 | 0 |  | 0 | 0 | 0.12 | 0 | 0 | 1 | 0 | 0 | 0 | 0 | 0 | 0 | 0 | 0 | 0 | 0
39 | 92857272 | 92857692 | 49672573 | 1 | 1 | 1 | 2 | 91.05.05-015 | ФСЭМ-2001, 91.05.05-015 , приказ Минстроя России № 876/пр от 26.12.2019 | Краны на автомобильном ходу, грузоподъемность 16 т | 1367 | 1011 | маш.-ч. | маш.-ч. | 1 | 0 | -430484415 | 0.01 | 0 | 1814.09 | 605.48 | 0 | 0 | 115.4 | 13.5 | 0 | 1 | 15.72 | 44.85 | 1 | 4 | 0 | 1 | 0 | 0 | 0 | 0.01 |  | 0 | 2 | 92857702 | 1 | 0 | 31 | 0 | 0 | 0 | 0 | 0 | 0 | 0 | 0 | 0 | 0 | 0 | 0 | 0 | 0 | 0 | 0 | 0 | 0 | 0 | 0 | 0 | 0 |  | 0 | 0 | 0.06 | 1814.09 | 115.4 | 15.72 | 1.15 | 0.14 | 0 | 109 | 36 | 0 | 109 | 0 | 0 | 0
39 | 92857272 | 92857692 | 49673503 | 1 | 1 | 1 | 2 | 91.14.02-001 | ФСЭМ-2001, 91.14.02-001 , приказ Минстроя России № 876/пр от 26.12.2019 | Автомобили бортовые, грузоподъемность до 5 т | 1367 | 1011 | маш.-ч. | маш.-ч. | 1 | 0 | 509054691 | 0.01 | 0 | 1032.96 | 520.26 | 0 | 0 | 65.71 | 11.6 | 0 | 1 | 15.72 | 44.85 | 1 | 4 | 0 | 1 | 0 | 0 | 0 | 0.01 |  | 0 | 2 | 92857703 | 1 | 0 | 32 | 0 | 0 | 0 | 0 | 0 | 0 | 0 | 0 | 0 | 0 | 0 | 0 | 0 | 0 | 0 | 0 | 0 | 0 | 0 | 0 | 0 | 0 |  | 0 | 0 | 0.06 | 1032.96 | 65.71 | 15.72 | 0.66 | 0.12 | 0 | 62 | 31 | 0 | 62 | 0 | 0 | 0
39 | 92857272 | 92857692 | 49525620 | 1 | 1 | 1 | 3 | 01.7.15.07-0014 | ФССЦ-2001, 01.7.15.07-0014, приказ Минстроя России № 876/пр от 26.12.2019 | Дюбели распорные полипропиленовые | 1425 | 1013 | 100 ШТ | 100 ШТ | 1 | 0 | 777401066 | 0.04 | 853.12 | 0 | 0 | 0 | 86 | 0 | 0 | 0 | 9.92 | 1 | 1 | 1 | 4 | 0 | 1 | 0 | 0 | 0 | 0.04 |  | 0 | 2 | 92857704 | 1 | 0 | 33 | 0 | 0 | 0 | 0 | 0 | 0 | 0 | 0 | 0 | 0 | 0 | 0 | 0 | 0 | 0 | 0 | 0 | 0 | 0 | 0 | 0 | 0 |  | 0 | 0 | 0.24 | 853.12 | 86 | 9.92 | 3.44 | 0 | 205 | 0 | 0 | 0 | 205 | 0 | 0 | 0
39 | 92857272 | 92857692 | 49515638 | 70 | 1 | 1 | 3 | 999-9950 |  | Вспомогательные ненормируемые материалы (2% от ОЗП) | 1374 | 1013 | РУБ | РУБ | 1 | 0 | -1731369543 | 0.23 | 9.92 | 0 | 0 | 0 | 1 | 0 | 0 | 0 | 9.92 | 1 | 1 | 1 | 4 | 0 | 1 | 0 | 0 | 0 | 0.23 |  | 0 | 2 | 92857705 | 1 | 0 | 34 | 0 | 0 | 0 | 0 | 0 | 0 | 0 | 0 | 0 | 0 | 0 | 0 | 0 | 0 | 0 | 0 | 0 | 0 | 0 | 0 | 0 | 0 |  | 0 | 0 | 1.38 | 9.92 | 1 | 9.92 | 0.23 | 0 | 14 | 0 | 0 | 0 | 14 | 0 | 0 | 0
39 | 92857272 | 92857692 | 0 | 0 | 1 | 1 | 3 | КП №45990023 |  | Ящики с понижающим трансформатором автомат. выключателем,: 36в ЯТП-0,25-1 | 1371 | 1013 | ШТ | ШТ | 1 | 0 | 1964491474 | 1 | 4534.78 | 0 | 0 | 0 | 4731.46 | 0 | 0 | 0 | 6.43 | 1 | 1 | 1 | 0 | 0 | 0 | 1 | 0 | 0 | 1 |  | 0 | 1 | -1 | 0 | 0 |  | 0 | 0 | 0 | 0 | 0 | 0 | 0 | 0 | 0 | 0 | 0 | 0 | 0 | 0 | 0 | 0 | 0 | 0 | 0 | 0 | 0 | 0 |  | 0 | 0 | 6 | 4534.78 | 4731.46 | 6.43 | 4731.46 | 0 | 182538 | 0 | 0 | 0 | 182538 | 0 | 0 | 0
41 | 92857272 | 92857707 | 49510757 | 70 | 1 | 1 | 1 | 1-100-40 |  | Затраты труда рабочих (Средний разряд - 4) | 1191 | 1013 | чел.-ч. | чел.-ч. | 1 | 0 | -1111239348 | 2 | 0 | 0 | 0 | 431.46 | 0 | 0 | 0 | 9.62 | 1 | 1 | 1 | 44.85 | 4 | 0 | 1 | 1 | 0 | 0 | 2 |  | 1 | 2 | 92857723 | 1 | 0 | 35 | 0 | 0 | 0 | 0 | 0 | 0 | 0 | 0 | 0 | 0 | 0 | 0 | 0 | 0 | 0 | 0 | 0 | 0 | 0 | 0 | 0 | 0 | 6903 | 16 | 0 | 16 | 431.46 | 9.62 | 44.85 | 19.24 | 0 | 0 | 0 | 0 | 6896 | 6896 | 0 | 0 | 0
41 | 92857272 | 92857707 | 49673715 | 1 | 1 | 1 | 2 | 91.17.04-233 | ФСЭМ-2001, 91.17.04-233 , приказ Минстроя России № 876/пр от 26.12.2019 | Установки для сварки ручной дуговой (постоянного тока) | 1367 | 1011 | маш.-ч. | маш.-ч. | 1 | 0 | 829370094 | 0.108 | 0 | 127.33 | 0 | 0 | 0 | 8.1 | 0 | 0 | 1 | 15.72 | 44.85 | 1 | 4 | 0 | 1 | 1 | 0 | 0 | 0.108 |  | 0 | 2 | 92857724 | 1 | 0 | 36 | 0 | 0 | 0 | 0 | 0 | 0 | 0 | 0 | 0 | 0 | 0 | 0 | 0 | 0 | 0 | 0 | 0 | 0 | 0 | 0 | 0 | 0 |  | 0 | 0 | 0.864 | 127.33 | 8.1 | 15.72 | 0.87 | 0 | 0 | 110 | 0 | 0 | 110 | 0 | 0 | 0
41 | 92857272 | 92857707 | 49521494 | 1 | 1 | 1 | 3 | 01.3.01.02-0002 | ФССЦ-2001, 01.3.01.02-0002, приказ Минстроя России № 876/пр от 26.12.2019 | Вазелин технический | 1346 | 1009 | кг | кг | 1 | 0 | -255907190 | 0.006 | 446.1 | 0 | 0 | 0 | 44.97 | 0 | 0 | 0 | 9.92 | 1 | 1 | 1 | 4 | 0 | 1 | 1 | 0 | 0 | 0.006 |  | 0 | 2 | 92857725 | 1 | 0 | 37 | 0 | 0 | 0 | 0 | 0 | 0 | 0 | 0 | 0 | 0 | 0 | 0 | 0 | 0 | 0 | 0 | 0 | 0 | 0 | 0 | 0 | 0 |  | 0 | 0 | 0.048 | 446.1 | 44.97 | 9.92 | 0.27 | 0 | 21 | 0 | 0 | 0 | 21 | 0 | 0 | 0
41 | 92857272 | 92857707 | 49523186 | 1 | 1 | 1 | 3 | 01.7.02.09-0002 | ФССЦ-2001, 01.7.02.09-0002, приказ Минстроя России № 876/пр от 26.12.2019 | Шпагат бумажный | 1346 | 1009 | кг | кг | 1 | 0 | 1124569974 | 0.001 | 114.08 | 0 | 0 | 0 | 11.5 | 0 | 0 | 0 | 9.92 | 1 | 1 | 1 | 4 | 0 | 1 | 1 | 0 | 0 | 0.001 |  | 0 | 2 | 92857726 | 1 | 0 | 38 | 0 | 0 | 0 | 0 | 0 | 0 | 0 | 0 | 0 | 0 | 0 | 0 | 0 | 0 | 0 | 0 | 0 | 0 | 0 | 0 | 0 | 0 |  | 0 | 0 | 0.008 | 114.08 | 11.5 | 9.92 | 0.01 | 0 | 1 | 0 | 0 | 0 | 1 | 0 | 0 | 0
41 | 92857272 | 92857707 | 49523481 | 1 | 1 | 1 | 3 | 01.7.06.05-0041 | ФССЦ-2001, 01.7.06.05-0041, приказ Минстроя России № 876/пр от 26.12.2019 | Лента изоляционная прорезиненная односторонняя, ширина 20 мм, толщина 0,25-0,35 мм | 1346 | 1009 | кг | кг | 1 | 0 | 1682799448 | 0.012 | 301.57 | 0 | 0 | 0 | 30.4 | 0 | 0 | 0 | 9.92 | 1 | 1 | 1 | 4 | 0 | 1 | 1 | 0 | 0 | 0.012 |  | 0 | 2 | 92857727 | 1 | 0 | 39 | 0 | 0 | 0 | 0 | 0 | 0 | 0 | 0 | 0 | 0 | 0 | 0 | 0 | 0 | 0 | 0 | 0 | 0 | 0 | 0 | 0 | 0 |  | 0 | 0 | 0.096 | 301.57 | 30.4 | 9.92 | 0.36 | 0 | 29 | 0 | 0 | 0 | 29 | 0 | 0 | 0
41 | 92857272 | 92857707 | 49524290 | 1 | 1 | 1 | 3 | 01.7.11.07-0034 | ФССЦ-2001, 01.7.11.07-0034, приказ Минстроя России № 876/пр от 26.12.2019 | Электроды сварочные Э42А, диаметр 4 мм | 1346 | 1009 | кг | кг | 1 | 0 | 397095127 | 0.07 | 104.85 | 0 | 0 | 0 | 10.57 | 0 | 0 | 0 | 9.92 | 1 | 1 | 1 | 4 | 0 | 1 | 1 | 0 | 0 | 0.07 |  | 0 | 2 | 92857728 | 1 | 0 | 40 | 0 | 0 | 0 | 0 | 0 | 0 | 0 | 0 | 0 | 0 | 0 | 0 | 0 | 0 | 0 | 0 | 0 | 0 | 0 | 0 | 0 | 0 |  | 0 | 0 | 0.56 | 104.85 | 10.57 | 9.92 | 0.74 | 0 | 59 | 0 | 0 | 0 | 59 | 0 | 0 | 0
41 | 92857272 | 92857707 | 49525488 | 1 | 1 | 1 | 3 | 01.7.15.03-0042 | ФССЦ-2001, 01.7.15.03-0042, приказ Минстроя России № 876/пр от 26.12.2019 | Болты с гайками и шайбами строительные | 1346 | 1009 | кг | кг | 1 | 0 | -1864341761 | 0.065 | 89.68 | 0 | 0 | 0 | 9.04 | 0 | 0 | 0 | 9.92 | 1 | 1 | 1 | 4 | 0 | 1 | 1 | 0 | 0 | 0.065 |  | 0 | 2 | 92857729 | 1 | 0 | 41 | 0 | 0 | 0 | 0 | 0 | 0 | 0 | 0 | 0 | 0 | 0 | 0 | 0 | 0 | 0 | 0 | 0 | 0 | 0 | 0 | 0 | 0 |  | 0 | 0 | 0.52 | 89.68 | 9.04 | 9.92 | 0.59 | 0 | 47 | 0 | 0 | 0 | 47 | 0 | 0 | 0
41 | 92857272 | 92857707 | 49525620 | 1 | 1 | 1 | 3 | 01.7.15.07-0014 | ФССЦ-2001, 01.7.15.07-0014, приказ Минстроя России № 876/пр от 26.12.2019 | Дюбели распорные полипропиленовые | 1425 | 1013 | 100 ШТ | 100 ШТ | 1 | 0 | 777401066 | 0.007 | 853.12 | 0 | 0 | 0 | 86 | 0 | 0 | 0 | 9.92 | 1 | 1 | 1 | 4 | 0 | 1 | 1 | 0 | 0 | 0.007 |  | 0 | 2 | 92857730 | 1 | 0 | 42 | 0 | 0 | 0 | 0 | 0 | 0 | 0 | 0 | 0 | 0 | 0 | 0 | 0 | 0 | 0 | 0 | 0 | 0 | 0 | 0 | 0 | 0 |  | 0 | 0 | 0.056 | 853.12 | 86 | 9.92 | 0.6 | 0 | 48 | 0 | 0 | 0 | 48 | 0 | 0 | 0
41 | 92857272 | 92857707 | 49526657 | 1 | 1 | 1 | 3 | 01.7.20.04-0005 | ФССЦ-2001, 01.7.20.04-0005, приказ Минстроя России № 876/пр от 26.12.2019 | Нитки швейные | 1346 | 1009 | кг | кг | 1 | 0 | -1765249389 | 0.001 | 1319.86 | 0 | 0 | 0 | 133.05 | 0 | 0 | 0 | 9.92 | 1 | 1 | 1 | 4 | 0 | 1 | 1 | 0 | 0 | 0.001 |  | 0 | 2 | 92857731 | 1 | 0 | 43 | 0 | 0 | 0 | 0 | 0 | 0 | 0 | 0 | 0 | 0 | 0 | 0 | 0 | 0 | 0 | 0 | 0 | 0 | 0 | 0 | 0 | 0 |  | 0 | 0 | 0.008 | 1319.86 | 133.05 | 9.92 | 0.13 | 0 | 11 | 0 | 0 | 0 | 11 | 0 | 0 | 0
41 | 92857272 | 92857707 | 49540146 | 1 | 1 | 1 | 3 | 07.2.07.04-0007 | ФССЦ-2001, 07.2.07.04-0007, приказ Минстроя России № 876/пр от 26.12.2019 | Конструкции стальные индивидуальные решетчатые сварные, масса до 0,1 т | 1348 | 1009 | т | т | 1000 | 0 | 931010954 | 0.002 | 114080 | 0 | 0 | 0 | 11500 | 0 | 0 | 0 | 9.92 | 1 | 1 | 1 | 4 | 0 | 1 | 1 | 0 | 0 | 0.002 |  | 0 | 2 | 92857732 | 1 | 0 | 44 | 0 | 0 | 0 | 0 | 0 | 0 | 0 | 0 | 0 | 0 | 0 | 0 | 0 | 0 | 0 | 0 | 0 | 0 | 0 | 0 | 0 | 0 |  | 0 | 0 | 0.016 | 114080 | 11500 | 9.92 | 23 | 0 | 1825 | 0 | 0 | 0 | 1825 | 0 | 0 | 0
41 | 92857272 | 92857707 | 49554585 | 1 | 1 | 1 | 3 | 14.4.02.09-0001 | ФССЦ-2001, 14.4.02.09-0001, приказ Минстроя России № 876/пр от 26.12.2019 | Краска | 1346 | 1009 | кг | кг | 1 | 0 | -211331552 | 0.04 | 283.71 | 0 | 0 | 0 | 28.6 | 0 | 0 | 0 | 9.92 | 1 | 1 | 1 | 4 | 0 | 1 | 1 | 0 | 0 | 0.04 |  | 0 | 2 | 92857733 | 1 | 0 | 45 | 0 | 0 | 0 | 0 | 0 | 0 | 0 | 0 | 0 | 0 | 0 | 0 | 0 | 0 | 0 | 0 | 0 | 0 | 0 | 0 | 0 | 0 |  | 0 | 0 | 0.32 | 283.71 | 28.6 | 9.92 | 1.14 | 0 | 91 | 0 | 0 | 0 | 91 | 0 | 0 | 0
41 | 92857272 | 92857707 | 49554726 | 1 | 1 | 1 | 3 | 14.4.03.17-0011 | ФССЦ-2001, 14.4.03.17-0011, приказ Минстроя России № 876/пр от 26.12.2019 | Лак электроизоляционный 318 | 1346 | 1009 | кг | кг | 1 | 0 | -1682942728 | 0.006 | 353.45 | 0 | 0 | 0 | 35.63 | 0 | 0 | 0 | 9.92 | 1 | 1 | 1 | 4 | 0 | 1 | 1 | 0 | 0 | 0.006 |  | 0 | 2 | 92857734 | 1 | 0 | 46 | 0 | 0 | 0 | 0 | 0 | 0 | 0 | 0 | 0 | 0 | 0 | 0 | 0 | 0 | 0 | 0 | 0 | 0 | 0 | 0 | 0 | 0 |  | 0 | 0 | 0.048 | 353.45 | 35.63 | 9.92 | 0.21 | 0 | 17 | 0 | 0 | 0 | 17 | 0 | 0 | 0
41 | 92857272 | 92857707 | 49567929 | 1 | 1 | 1 | 3 | 20.1.02.23-0082 | ФССЦ-2001, 20.1.02.23-0082, приказ Минстроя России № 876/пр от 26.12.2019 | Перемычки гибкие, тип ПГС-50 | 1455 | 1013 | 10 ШТ | 10 ШТ | 1 | 0 | -979010618 | 0.1 | 386.88 | 0 | 0 | 0 | 39 | 0 | 0 | 0 | 9.92 | 1 | 1 | 1 | 4 | 0 | 1 | 1 | 0 | 0 | 0.1 |  | 0 | 2 | 92857735 | 1 | 0 | 47 | 0 | 0 | 0 | 0 | 0 | 0 | 0 | 0 | 0 | 0 | 0 | 0 | 0 | 0 | 0 | 0 | 0 | 0 | 0 | 0 | 0 | 0 |  | 0 | 0 | 0.8 | 386.88 | 39 | 9.92 | 3.9 | 0 | 310 | 0 | 0 | 0 | 310 | 0 | 0 | 0
41 | 92857272 | 92857707 | 49515638 | 70 | 1 | 1 | 3 | 999-9950 |  | Вспомогательные ненормируемые материалы (2% от ОЗП) | 1374 | 1013 | РУБ | РУБ | 1 | 0 | -1731369543 | 0.38 | 9.92 | 0 | 0 | 0 | 1 | 0 | 0 | 0 | 9.92 | 1 | 1 | 1 | 4 | 0 | 1 | 1 | 0 | 0 | 0.38 |  | 0 | 2 | 92857736 | 1 | 0 | 48 | 0 | 0 | 0 | 0 | 0 | 0 | 0 | 0 | 0 | 0 | 0 | 0 | 0 | 0 | 0 | 0 | 0 | 0 | 0 | 0 | 0 | 0 |  | 0 | 0 | 3.04 | 9.92 | 1 | 9.92 | 0.38 | 0 | 30 | 0 | 0 | 0 | 30 | 0 | 0 | 0
41 | 92857272 | 92857707 | 0 | 0 | 1 | 1 | 3 | КП №45990023 |  | Выключатель пакетный трехполюсный, Uн-400 В, Iн=16 A, IP56 ПВ3-16МЗ | 1371 | 1013 | ШТ | ШТ | 1 | 0 | 2018389958 | 1 | 320.84 | 0 | 0 | 0 | 334.76 | 0 | 0 | 0 | 6.43 | 1 | 1 | 1 | 0 | 0 | 0 | 1 | 0 | 0 | 1 |  | 0 | 1 | -1 | 0 | 0 |  | 0 | 0 | 0 | 0 | 0 | 0 | 0 | 0 | 0 | 0 | 0 | 0 | 0 | 0 | 0 | 0 | 0 | 0 | 0 | 0 | 0 | 0 |  | 0 | 0 | 8 | 320.84 | 334.76 | 6.43 | 334.76 | 0 | 17224 | 0 | 0 | 0 | 17224 | 0 | 0 | 0
43 | 92857272 | 92857738 | 49510757 | 70 | 1 | 1 | 1 | 1-100-40 |  | Затраты труда рабочих (Средний разряд - 4) | 1191 | 1013 | чел.-ч. | чел.-ч. | 1 | 0 | -1111239348 | 2.42 | 0 | 0 | 0 | 431.46 | 0 | 0 | 0 | 9.62 | 1 | 1 | 1 | 44.85 | 4 | 0 | 1 | 1 | 0 | 0 | 2.42 |  | 1 | 2 | 92857758 | 1 | 0 | 49 | 0 | 0 | 0 | 0 | 0 | 0 | 0 | 0 | 0 | 0 | 0 | 0 | 0 | 0 | 0 | 0 | 0 | 0 | 0 | 0 | 0 | 0 | 4177 | 9.68 | 0 | 9.68 | 431.46 | 9.62 | 44.85 | 23.28 | 0 | 0 | 0 | 0 | 4172 | 4172 | 0 | 0 | 0
43 | 92857272 | 92857738 | 49510905 | 70 | 1 | 1 | 1 | 4-100-00 |  | Затраты труда машинистов | 1191 | 1013 | чел.-ч. | чел.-ч. | 1 | 0 | -1417349443 | 0.02 | 0 | 0 | 0 | 0 | 0 | 0 | 0 | 0 | 1 | 1 | 44.85 | 1 | 4 | 0 | 1 | 1 | 0 | 0 | 0.02 |  | 2 | 2 | 92857759 | 1 | 0 | 50 | 0 | 0 | 0 | 0 | 0 | 0 | 0 | 0 | 0 | 0 | 0 | 0 | 0 | 0 | 0 | 0 | 0 | 0 | 0 | 0 | 0 | 0 |  | 0 | 0 | 0.08 | 0 | 0 | 1 | 0 | 0 | 0 | 0 | 0 | 0 | 0 | 0 | 0 | 0
43 | 92857272 | 92857738 | 49672573 | 1 | 1 | 1 | 2 | 91.05.05-015 | ФСЭМ-2001, 91.05.05-015 , приказ Минстроя России № 876/пр от 26.12.2019 | Краны на автомобильном ходу, грузоподъемность 16 т | 1367 | 1011 | маш.-ч. | маш.-ч. | 1 | 0 | -430484415 | 0.01 | 0 | 1814.09 | 605.48 | 0 | 0 | 115.4 | 13.5 | 0 | 1 | 15.72 | 44.85 | 1 | 4 | 0 | 1 | 1 | 0 | 0 | 0.01 |  | 0 | 2 | 92857760 | 1 | 0 | 51 | 0 | 0 | 0 | 0 | 0 | 0 | 0 | 0 | 0 | 0 | 0 | 0 | 0 | 0 | 0 | 0 | 0 | 0 | 0 | 0 | 0 | 0 |  | 0 | 0 | 0.04 | 1814.09 | 115.4 | 15.72 | 1.15 | 0.14 | 0 | 73 | 24 | 0 | 73 | 0 | 0 | 0
43 | 92857272 | 92857738 | 49673503 | 1 | 1 | 1 | 2 | 91.14.02-001 | ФСЭМ-2001, 91.14.02-001 , приказ Минстроя России № 876/пр от 26.12.2019 | Автомобили бортовые, грузоподъемность до 5 т | 1367 | 1011 | маш.-ч. | маш.-ч. | 1 | 0 | 509054691 | 0.01 | 0 | 1032.96 | 520.26 | 0 | 0 | 65.71 | 11.6 | 0 | 1 | 15.72 | 44.85 | 1 | 4 | 0 | 1 | 1 | 0 | 0 | 0.01 |  | 0 | 2 | 92857761 | 1 | 0 | 52 | 0 | 0 | 0 | 0 | 0 | 0 | 0 | 0 | 0 | 0 | 0 | 0 | 0 | 0 | 0 | 0 | 0 | 0 | 0 | 0 | 0 | 0 |  | 0 | 0 | 0.04 | 1032.96 | 65.71 | 15.72 | 0.66 | 0.12 | 0 | 41 | 21 | 0 | 41 | 0 | 0 | 0
43 | 92857272 | 92857738 | 49673715 | 1 | 1 | 1 | 2 | 91.17.04-233 | ФСЭМ-2001, 91.17.04-233 , приказ Минстроя России № 876/пр от 26.12.2019 | Установки для сварки ручной дуговой (постоянного тока) | 1367 | 1011 | маш.-ч. | маш.-ч. | 1 | 0 | 829370094 | 0.115 | 0 | 127.33 | 0 | 0 | 0 | 8.1 | 0 | 0 | 1 | 15.72 | 44.85 | 1 | 4 | 0 | 1 | 1 | 0 | 0 | 0.115 |  | 0 | 2 | 92857762 | 1 | 0 | 53 | 0 | 0 | 0 | 0 | 0 | 0 | 0 | 0 | 0 | 0 | 0 | 0 | 0 | 0 | 0 | 0 | 0 | 0 | 0 | 0 | 0 | 0 |  | 0 | 0 | 0.46 | 127.33 | 8.1 | 15.72 | 0.93 | 0 | 0 | 58 | 0 | 0 | 58 | 0 | 0 | 0
43 | 92857272 | 92857738 | 49521494 | 1 | 1 | 1 | 3 | 01.3.01.02-0002 | ФССЦ-2001, 01.3.01.02-0002, приказ Минстроя России № 876/пр от 26.12.2019 | Вазелин технический | 1346 | 1009 | кг | кг | 1 | 0 | -255907190 | 0.009 | 446.1 | 0 | 0 | 0 | 44.97 | 0 | 0 | 0 | 9.92 | 1 | 1 | 1 | 4 | 0 | 1 | 1 | 0 | 0 | 0.009 |  | 0 | 2 | 92857763 | 1 | 0 | 54 | 0 | 0 | 0 | 0 | 0 | 0 | 0 | 0 | 0 | 0 | 0 | 0 | 0 | 0 | 0 | 0 | 0 | 0 | 0 | 0 | 0 | 0 |  | 0 | 0 | 0.036 | 446.1 | 44.97 | 9.92 | 0.4 | 0 | 16 | 0 | 0 | 0 | 16 | 0 | 0 | 0
43 | 92857272 | 92857738 | 49523186 | 1 | 1 | 1 | 3 | 01.7.02.09-0002 | ФССЦ-2001, 01.7.02.09-0002, приказ Минстроя России № 876/пр от 26.12.2019 | Шпагат бумажный | 1346 | 1009 | кг | кг | 1 | 0 | 1124569974 | 0.004 | 114.08 | 0 | 0 | 0 | 11.5 | 0 | 0 | 0 | 9.92 | 1 | 1 | 1 | 4 | 0 | 1 | 1 | 0 | 0 | 0.004 |  | 0 | 2 | 92857764 | 1 | 0 | 55 | 0 | 0 | 0 | 0 | 0 | 0 | 0 | 0 | 0 | 0 | 0 | 0 | 0 | 0 | 0 | 0 | 0 | 0 | 0 | 0 | 0 | 0 |  | 0 | 0 | 0.016 | 114.08 | 11.5 | 9.92 | 0.05 | 0 | 2 | 0 | 0 | 0 | 2 | 0 | 0 | 0
43 | 92857272 | 92857738 | 49523481 | 1 | 1 | 1 | 3 | 01.7.06.05-0041 | ФССЦ-2001, 01.7.06.05-0041, приказ Минстроя России № 876/пр от 26.12.2019 | Лента изоляционная прорезиненная односторонняя, ширина 20 мм, толщина 0,25-0,35 мм | 1346 | 1009 | кг | кг | 1 | 0 | 1682799448 | 0.036 | 301.57 | 0 | 0 | 0 | 30.4 | 0 | 0 | 0 | 9.92 | 1 | 1 | 1 | 4 | 0 | 1 | 1 | 0 | 0 | 0.036 |  | 0 | 2 | 92857765 | 1 | 0 | 56 | 0 | 0 | 0 | 0 | 0 | 0 | 0 | 0 | 0 | 0 | 0 | 0 | 0 | 0 | 0 | 0 | 0 | 0 | 0 | 0 | 0 | 0 |  | 0 | 0 | 0.144 | 301.57 | 30.4 | 9.92 | 1.09 | 0 | 43 | 0 | 0 | 0 | 43 | 0 | 0 | 0
43 | 92857272 | 92857738 | 49524290 | 1 | 1 | 1 | 3 | 01.7.11.07-0034 | ФССЦ-2001, 01.7.11.07-0034, приказ Минстроя России № 876/пр от 26.12.2019 | Электроды сварочные Э42А, диаметр 4 мм | 1346 | 1009 | кг | кг | 1 | 0 | 397095127 | 0.07 | 104.85 | 0 | 0 | 0 | 10.57 | 0 | 0 | 0 | 9.92 | 1 | 1 | 1 | 4 | 0 | 1 | 1 | 0 | 0 | 0.07 |  | 0 | 2 | 92857766 | 1 | 0 | 57 | 0 | 0 | 0 | 0 | 0 | 0 | 0 | 0 | 0 | 0 | 0 | 0 | 0 | 0 | 0 | 0 | 0 | 0 | 0 | 0 | 0 | 0 |  | 0 | 0 | 0.28 | 104.85 | 10.57 | 9.92 | 0.74 | 0 | 29 | 0 | 0 | 0 | 29 | 0 | 0 | 0
43 | 92857272 | 92857738 | 49525488 | 1 | 1 | 1 | 3 | 01.7.15.03-0042 | ФССЦ-2001, 01.7.15.03-0042, приказ Минстроя России № 876/пр от 26.12.2019 | Болты с гайками и шайбами строительные | 1346 | 1009 | кг | кг | 1 | 0 | -1864341761 | 0.455 | 89.68 | 0 | 0 | 0 | 9.04 | 0 | 0 | 0 | 9.92 | 1 | 1 | 1 | 4 | 0 | 1 | 1 | 0 | 0 | 0.455 |  | 0 | 2 | 92857767 | 1 | 0 | 58 | 0 | 0 | 0 | 0 | 0 | 0 | 0 | 0 | 0 | 0 | 0 | 0 | 0 | 0 | 0 | 0 | 0 | 0 | 0 | 0 | 0 | 0 |  | 0 | 0 | 1.82 | 89.68 | 9.04 | 9.92 | 4.11 | 0 | 164 | 0 | 0 | 0 | 164 | 0 | 0 | 0
43 | 92857272 | 92857738 | 49525620 | 1 | 1 | 1 | 3 | 01.7.15.07-0014 | ФССЦ-2001, 01.7.15.07-0014, приказ Минстроя России № 876/пр от 26.12.2019 | Дюбели распорные полипропиленовые | 1425 | 1013 | 100 ШТ | 100 ШТ | 1 | 0 | 777401066 | 0.014 | 853.12 | 0 | 0 | 0 | 86 | 0 | 0 | 0 | 9.92 | 1 | 1 | 1 | 4 | 0 | 1 | 1 | 0 | 0 | 0.014 |  | 0 | 2 | 92857768 | 1 | 0 | 59 | 0 | 0 | 0 | 0 | 0 | 0 | 0 | 0 | 0 | 0 | 0 | 0 | 0 | 0 | 0 | 0 | 0 | 0 | 0 | 0 | 0 | 0 |  | 0 | 0 | 0.056 | 853.12 | 86 | 9.92 | 1.2 | 0 | 48 | 0 | 0 | 0 | 48 | 0 | 0 | 0
43 | 92857272 | 92857738 | 49526657 | 1 | 1 | 1 | 3 | 01.7.20.04-0005 | ФССЦ-2001, 01.7.20.04-0005, приказ Минстроя России № 876/пр от 26.12.2019 | Нитки швейные | 1346 | 1009 | кг | кг | 1 | 0 | -1765249389 | 0.002 | 1319.86 | 0 | 0 | 0 | 133.05 | 0 | 0 | 0 | 9.92 | 1 | 1 | 1 | 4 | 0 | 1 | 1 | 0 | 0 | 0.002 |  | 0 | 2 | 92857769 | 1 | 0 | 60 | 0 | 0 | 0 | 0 | 0 | 0 | 0 | 0 | 0 | 0 | 0 | 0 | 0 | 0 | 0 | 0 | 0 | 0 | 0 | 0 | 0 | 0 |  | 0 | 0 | 0.008 | 1319.86 | 133.05 | 9.92 | 0.27 | 0 | 11 | 0 | 0 | 0 | 11 | 0 | 0 | 0
43 | 92857272 | 92857738 | 49540146 | 1 | 1 | 1 | 3 | 07.2.07.04-0007 | ФССЦ-2001, 07.2.07.04-0007, приказ Минстроя России № 876/пр от 26.12.2019 | Конструкции стальные индивидуальные решетчатые сварные, масса до 0,1 т | 1348 | 1009 | т | т | 1000 | 0 | 931010954 | 0.003 | 114080 | 0 | 0 | 0 | 11500 | 0 | 0 | 0 | 9.92 | 1 | 1 | 1 | 4 | 0 | 1 | 1 | 0 | 0 | 0.003 |  | 0 | 2 | 92857770 | 1 | 0 | 61 | 0 | 0 | 0 | 0 | 0 | 0 | 0 | 0 | 0 | 0 | 0 | 0 | 0 | 0 | 0 | 0 | 0 | 0 | 0 | 0 | 0 | 0 |  | 0 | 0 | 0.012 | 114080 | 11500 | 9.92 | 34.5 | 0 | 1369 | 0 | 0 | 0 | 1369 | 0 | 0 | 0
43 | 92857272 | 92857738 | 49554585 | 1 | 1 | 1 | 3 | 14.4.02.09-0001 | ФССЦ-2001, 14.4.02.09-0001, приказ Минстроя России № 876/пр от 26.12.2019 | Краска | 1346 | 1009 | кг | кг | 1 | 0 | -211331552 | 0.046 | 283.71 | 0 | 0 | 0 | 28.6 | 0 | 0 | 0 | 9.92 | 1 | 1 | 1 | 4 | 0 | 1 | 1 | 0 | 0 | 0.046 |  | 0 | 2 | 92857771 | 1 | 0 | 62 | 0 | 0 | 0 | 0 | 0 | 0 | 0 | 0 | 0 | 0 | 0 | 0 | 0 | 0 | 0 | 0 | 0 | 0 | 0 | 0 | 0 | 0 |  | 0 | 0 | 0.184 | 283.71 | 28.6 | 9.92 | 1.32 | 0 | 52 | 0 | 0 | 0 | 52 | 0 | 0 | 0
43 | 92857272 | 92857738 | 49554726 | 1 | 1 | 1 | 3 | 14.4.03.17-0011 | ФССЦ-2001, 14.4.03.17-0011, приказ Минстроя России № 876/пр от 26.12.2019 | Лак электроизоляционный 318 | 1346 | 1009 | кг | кг | 1 | 0 | -1682942728 | 0.014 | 353.45 | 0 | 0 | 0 | 35.63 | 0 | 0 | 0 | 9.92 | 1 | 1 | 1 | 4 | 0 | 1 | 1 | 0 | 0 | 0.014 |  | 0 | 2 | 92857772 | 1 | 0 | 63 | 0 | 0 | 0 | 0 | 0 | 0 | 0 | 0 | 0 | 0 | 0 | 0 | 0 | 0 | 0 | 0 | 0 | 0 | 0 | 0 | 0 | 0 |  | 0 | 0 | 0.056 | 353.45 | 35.63 | 9.92 | 0.5 | 0 | 20 | 0 | 0 | 0 | 20 | 0 | 0 | 0
43 | 92857272 | 92857738 | 49567929 | 1 | 1 | 1 | 3 | 20.1.02.23-0082 | ФССЦ-2001, 20.1.02.23-0082, приказ Минстроя России № 876/пр от 26.12.2019 | Перемычки гибкие, тип ПГС-50 | 1455 | 1013 | 10 ШТ | 10 ШТ | 1 | 0 | -979010618 | 0.1 | 386.88 | 0 | 0 | 0 | 39 | 0 | 0 | 0 | 9.92 | 1 | 1 | 1 | 4 | 0 | 1 | 1 | 0 | 0 | 0.1 |  | 0 | 2 | 92857773 | 1 | 0 | 64 | 0 | 0 | 0 | 0 | 0 | 0 | 0 | 0 | 0 | 0 | 0 | 0 | 0 | 0 | 0 | 0 | 0 | 0 | 0 | 0 | 0 | 0 |  | 0 | 0 | 0.4 | 386.88 | 39 | 9.92 | 3.9 | 0 | 155 | 0 | 0 | 0 | 155 | 0 | 0 | 0
43 | 92857272 | 92857738 | 49515638 | 70 | 1 | 1 | 3 | 999-9950 |  | Вспомогательные ненормируемые материалы (2% от ОЗП) | 1374 | 1013 | РУБ | РУБ | 1 | 0 | -1731369543 | 0.47 | 9.92 | 0 | 0 | 0 | 1 | 0 | 0 | 0 | 9.92 | 1 | 1 | 1 | 4 | 0 | 1 | 1 | 0 | 0 | 0.47 |  | 0 | 2 | 92857774 | 1 | 0 | 65 | 0 | 0 | 0 | 0 | 0 | 0 | 0 | 0 | 0 | 0 | 0 | 0 | 0 | 0 | 0 | 0 | 0 | 0 | 0 | 0 | 0 | 0 |  | 0 | 0 | 1.88 | 9.92 | 1 | 9.92 | 0.47 | 0 | 19 | 0 | 0 | 0 | 19 | 0 | 0 | 0
43 | 92857272 | 92857738 | 0 | 0 | 1 | 1 | 3 | КП №45990023 |  | Выключатель пакетный трехполюсный, Uн-400 В, Iн=40 A, IP56 ПВ3-40 М3 | 1371 | 1013 | ШТ | ШТ | 1 | 0 | -446571154 | 0.5 | 877.89 | 0 | 0 | 0 | 915.96 | 0 | 0 | 0 | 6.43 | 1 | 1 | 1 | 0 | 0 | 0 | 1 | 0 | 0 | 0.5 |  | 0 | 1 | -1 | 0 | 0 |  | 0 | 0 | 0 | 0 | 0 | 0 | 0 | 0 | 0 | 0 | 0 | 0 | 0 | 0 | 0 | 0 | 0 | 0 | 0 | 0 | 0 | 0 |  | 0 | 0 | 2 | 877.89 | 915.96 | 6.43 | 457.98 | 0 | 11780 | 0 | 0 | 0 | 11780 | 0 | 0 | 0
43 | 92857272 | 92857738 | 0 | 0 | 1 | 1 | 3 | КП №45990023 |  | Выключатель пакетный трехполюсный, Uн-400 В, Iн=63 A, IP56 ПВ3-63 М3 | 1371 | 1013 | ШТ | ШТ | 1 | 0 | 1913433650 | 0.5 | 1778.27 | 0 | 0 | 0 | 1855.4 | 0 | 0 | 0 | 6.43 | 1 | 1 | 1 | 0 | 0 | 0 | 1 | 0 | 0 | 0.5 |  | 0 | 1 | -1 | 0 | 0 |  | 0 | 0 | 0 | 0 | 0 | 0 | 0 | 0 | 0 | 0 | 0 | 0 | 0 | 0 | 0 | 0 | 0 | 0 | 0 | 0 | 0 | 0 |  | 0 | 0 | 2 | 1778.27 | 1855.4 | 6.43 | 927.7 | 0 | 23860 | 0 | 0 | 0 | 23860 | 0 | 0 | 0
46 | 92857272 | 92857777 | 49510767 | 70 | 1 | 1 | 1 | 1-100-42 |  | Затраты труда рабочих (Средний разряд - 4,2) | 1191 | 1013 | чел.-ч. | чел.-ч. | 1 | 0 | -1936699058 | 1.03 | 0 | 0 | 0 | 444.91 | 0 | 0 | 0 | 9.92 | 1 | 1 | 1 | 44.85 | 4 | 0 | 1 | 1 | 0 | 0 | 1.03 |  | 1 | 2 | 92857782 | 1 | 0 | 66 | 0 | 0 | 0 | 0 | 0 | 0 | 0 | 0 | 0 | 0 | 0 | 0 | 0 | 0 | 0 | 0 | 0 | 0 | 0 | 0 | 0 | 0 | 1833 | 4.12 | 0 | 4.12 | 444.91 | 9.92 | 44.85 | 10.22 | 0 | 0 | 0 | 0 | 1833 | 1833 | 0 | 0 | 0
46 | 92857272 | 92857777 | 49525488 | 1 | 1 | 1 | 3 | 01.7.15.03-0042 | ФССЦ-2001, 01.7.15.03-0042, приказ Минстроя России № 876/пр от 26.12.2019 | Болты с гайками и шайбами строительные | 1346 | 1009 | кг | кг | 1 | 0 | -1864341761 | 0.02 | 89.68 | 0 | 0 | 0 | 9.04 | 0 | 0 | 0 | 9.92 | 1 | 1 | 1 | 4 | 0 | 1 | 1 | 0 | 0 | 0.02 |  | 0 | 2 | 92857783 | 1 | 0 | 67 | 0 | 0 | 0 | 0 | 0 | 0 | 0 | 0 | 0 | 0 | 0 | 0 | 0 | 0 | 0 | 0 | 0 | 0 | 0 | 0 | 0 | 0 |  | 0 | 0 | 0.08 | 89.68 | 9.04 | 9.92 | 0.18 | 0 | 7 | 0 | 0 | 0 | 7 | 0 | 0 | 0
46 | 92857272 | 92857777 | 49515638 | 70 | 1 | 1 | 3 | 999-9950 |  | Вспомогательные ненормируемые материалы (2% от ОЗП) | 1374 | 1013 | РУБ | РУБ | 1 | 0 | -1731369543 | 0.2 | 9.92 | 0 | 0 | 0 | 1 | 0 | 0 | 0 | 9.92 | 1 | 1 | 1 | 4 | 0 | 1 | 1 | 0 | 0 | 0.2 |  | 0 | 2 | 92857784 | 1 | 0 | 68 | 0 | 0 | 0 | 0 | 0 | 0 | 0 | 0 | 0 | 0 | 0 | 0 | 0 | 0 | 0 | 0 | 0 | 0 | 0 | 0 | 0 | 0 |  | 0 | 0 | 0.8 | 9.92 | 1 | 9.92 | 0.2 | 0 | 8 | 0 | 0 | 0 | 8 | 0 | 0 | 0
46 | 92857272 | 92857777 | 0 | 0 | 1 | 1 | 3 | КП №45990023 |  | Выключатели автоматические дифференциального тока АВДТ 32, 2п С16 30мА | 1371 | 1013 | ШТ | ШТ | 1 | 0 | -145235846 | 1 | 375.34 | 0 | 0 | 0 | 391.62 | 0 | 0 | 0 | 6.43 | 1 | 1 | 1 | 0 | 0 | 0 | 1 | 0 | 0 | 1 |  | 0 | 1 | -1 | 0 | 0 |  | 0 | 0 | 0 | 0 | 0 | 0 | 0 | 0 | 0 | 0 | 0 | 0 | 0 | 0 | 0 | 0 | 0 | 0 | 0 | 0 | 0 | 0 |  | 0 | 0 | 4 | 375.34 | 391.62 | 6.43 | 391.62 | 0 | 10072 | 0 | 0 | 0 | 10072 | 0 | 0 | 0
49 | 92857272 | 92857787 | 49510767 | 70 | 1 | 1 | 1 | 1-100-42 |  | Затраты труда рабочих (Средний разряд - 4,2) | 1191 | 1013 | чел.-ч. | чел.-ч. | 1 | 0 | -1936699058 | 4.12 | 0 | 0 | 0 | 444.91 | 0 | 0 | 0 | 9.92 | 1 | 1 | 1 | 44.85 | 4 | 0 | 1 | 0 | 0 | 0 | 4.12 |  | 1 | 2 | 92857804 | 1 | 0 | 69 | 0 | 0 | 0 | 0 | 0 | 0 | 0 | 0 | 0 | 0 | 0 | 0 | 0 | 0 | 0 | 0 | 0 | 0 | 0 | 0 | 0 | 0 | 10998 | 24.72 | 0 | 24.72 | 444.91 | 9.92 | 44.85 | 40.87 | 0 | 0 | 0 | 0 | 11000 | 11000 | 0 | 0 | 0
49 | 92857272 | 92857787 | 49510905 | 70 | 1 | 1 | 1 | 4-100-00 |  | Затраты труда машинистов | 1191 | 1013 | чел.-ч. | чел.-ч. | 1 | 0 | -1417349443 | 0.74 | 0 | 0 | 0 | 0 | 0 | 0 | 0 | 0 | 1 | 1 | 44.85 | 1 | 4 | 0 | 1 | 0 | 0 | 0 | 0.74 |  | 2 | 2 | 92857805 | 1 | 0 | 70 | 0 | 0 | 0 | 0 | 0 | 0 | 0 | 0 | 0 | 0 | 0 | 0 | 0 | 0 | 0 | 0 | 0 | 0 | 0 | 0 | 0 | 0 |  | 0 | 0 | 4.44 | 0 | 0 | 1 | 0 | 0 | 0 | 0 | 0 | 0 | 0 | 0 | 0 | 0
49 | 92857272 | 92857787 | 49672573 | 1 | 1 | 1 | 2 | 91.05.05-015 | ФСЭМ-2001, 91.05.05-015 , приказ Минстроя России № 876/пр от 26.12.2019 | Краны на автомобильном ходу, грузоподъемность 16 т | 1367 | 1011 | маш.-ч. | маш.-ч. | 1 | 0 | -430484415 | 0.37 | 0 | 1814.09 | 605.48 | 0 | 0 | 115.4 | 13.5 | 0 | 1 | 15.72 | 44.85 | 1 | 4 | 0 | 1 | 0 | 0 | 0 | 0.37 |  | 0 | 2 | 92857806 | 1 | 0 | 71 | 0 | 0 | 0 | 0 | 0 | 0 | 0 | 0 | 0 | 0 | 0 | 0 | 0 | 0 | 0 | 0 | 0 | 0 | 0 | 0 | 0 | 0 |  | 0 | 0 | 2.22 | 1814.09 | 115.4 | 15.72 | 42.7 | 5 | 0 | 4027 | 1343 | 0 | 4027 | 0 | 0 | 0
49 | 92857272 | 92857787 | 49673503 | 1 | 1 | 1 | 2 | 91.14.02-001 | ФСЭМ-2001, 91.14.02-001 , приказ Минстроя России № 876/пр от 26.12.2019 | Автомобили бортовые, грузоподъемность до 5 т | 1367 | 1011 | маш.-ч. | маш.-ч. | 1 | 0 | 509054691 | 0.37 | 0 | 1032.96 | 520.26 | 0 | 0 | 65.71 | 11.6 | 0 | 1 | 15.72 | 44.85 | 1 | 4 | 0 | 1 | 0 | 0 | 0 | 0.37 |  | 0 | 2 | 92857807 | 1 | 0 | 72 | 0 | 0 | 0 | 0 | 0 | 0 | 0 | 0 | 0 | 0 | 0 | 0 | 0 | 0 | 0 | 0 | 0 | 0 | 0 | 0 | 0 | 0 |  | 0 | 0 | 2.22 | 1032.96 | 65.71 | 15.72 | 24.31 | 4.29 | 0 | 2293 | 1154 | 0 | 2293 | 0 | 0 | 0
49 | 92857272 | 92857787 | 49673715 | 1 | 1 | 1 | 2 | 91.17.04-233 | ФСЭМ-2001, 91.17.04-233 , приказ Минстроя России № 876/пр от 26.12.2019 | Установки для сварки ручной дуговой (постоянного тока) | 1367 | 1011 | маш.-ч. | маш.-ч. | 1 | 0 | 829370094 | 0.9 | 0 | 127.33 | 0 | 0 | 0 | 8.1 | 0 | 0 | 1 | 15.72 | 44.85 | 1 | 4 | 0 | 1 | 0 | 0 | 0 | 0.9 |  | 0 | 2 | 92857808 | 1 | 0 | 73 | 0 | 0 | 0 | 0 | 0 | 0 | 0 | 0 | 0 | 0 | 0 | 0 | 0 | 0 | 0 | 0 | 0 | 0 | 0 | 0 | 0 | 0 |  | 0 | 0 | 5.4 | 127.33 | 8.1 | 15.72 | 7.29 | 0 | 0 | 686 | 0 | 0 | 686 | 0 | 0 | 0
49 | 92857272 | 92857787 | 49524290 | 1 | 1 | 1 | 3 | 01.7.11.07-0034 | ФССЦ-2001, 01.7.11.07-0034, приказ Минстроя России № 876/пр от 26.12.2019 | Электроды сварочные Э42А, диаметр 4 мм | 1346 | 1009 | кг | кг | 1 | 0 | 397095127 | 0.3 | 104.85 | 0 | 0 | 0 | 10.57 | 0 | 0 | 0 | 9.92 | 1 | 1 | 1 | 4 | 0 | 1 | 0 | 0 | 0 | 0.3 |  | 0 | 2 | 92857809 | 1 | 0 | 74 | 0 | 0 | 0 | 0 | 0 | 0 | 0 | 0 | 0 | 0 | 0 | 0 | 0 | 0 | 0 | 0 | 0 | 0 | 0 | 0 | 0 | 0 |  | 0 | 0 | 1.8 | 104.85 | 10.57 | 9.92 | 3.17 | 0 | 189 | 0 | 0 | 0 | 189 | 0 | 0 | 0
49 | 92857272 | 92857787 | 49525488 | 1 | 1 | 1 | 3 | 01.7.15.03-0042 | ФССЦ-2001, 01.7.15.03-0042, приказ Минстроя России № 876/пр от 26.12.2019 | Болты с гайками и шайбами строительные | 1346 | 1009 | кг | кг | 1 | 0 | -1864341761 | 0.06 | 89.68 | 0 | 0 | 0 | 9.04 | 0 | 0 | 0 | 9.92 | 1 | 1 | 1 | 4 | 0 | 1 | 0 | 0 | 0 | 0.06 |  | 0 | 2 | 92857810 | 1 | 0 | 75 | 0 | 0 | 0 | 0 | 0 | 0 | 0 | 0 | 0 | 0 | 0 | 0 | 0 | 0 | 0 | 0 | 0 | 0 | 0 | 0 | 0 | 0 |  | 0 | 0 | 0.36 | 89.68 | 9.04 | 9.92 | 0.54 | 0 | 32 | 0 | 0 | 0 | 32 | 0 | 0 | 0
49 | 92857272 | 92857787 | 49540146 | 1 | 1 | 1 | 3 | 07.2.07.04-0007 | ФССЦ-2001, 07.2.07.04-0007, приказ Минстроя России № 876/пр от 26.12.2019 | Конструкции стальные индивидуальные решетчатые сварные, масса до 0,1 т | 1348 | 1009 | т | т | 1000 | 0 | 931010954 | 0.03 | 114080 | 0 | 0 | 0 | 11500 | 0 | 0 | 0 | 9.92 | 1 | 1 | 1 | 4 | 0 | 1 | 0 | 0 | 0 | 0.03 |  | 0 | 2 | 92857811 | 1 | 0 | 76 | 0 | 0 | 0 | 0 | 0 | 0 | 0 | 0 | 0 | 0 | 0 | 0 | 0 | 0 | 0 | 0 | 0 | 0 | 0 | 0 | 0 | 0 |  | 0 | 0 | 0.18 | 114080 | 11500 | 9.92 | 345 | 0 | 20534 | 0 | 0 | 0 | 20534 | 0 | 0 | 0
49 | 92857272 | 92857787 | 49554585 | 1 | 1 | 1 | 3 | 14.4.02.09-0001 | ФССЦ-2001, 14.4.02.09-0001, приказ Минстроя России № 876/пр от 26.12.2019 | Краска | 1346 | 1009 | кг | кг | 1 | 0 | -211331552 | 0.05 | 283.71 | 0 | 0 | 0 | 28.6 | 0 | 0 | 0 | 9.92 | 1 | 1 | 1 | 4 | 0 | 1 | 0 | 0 | 0 | 0.05 |  | 0 | 2 | 92857812 | 1 | 0 | 77 | 0 | 0 | 0 | 0 | 0 | 0 | 0 | 0 | 0 | 0 | 0 | 0 | 0 | 0 | 0 | 0 | 0 | 0 | 0 | 0 | 0 | 0 |  | 0 | 0 | 0.3 | 283.71 | 28.6 | 9.92 | 1.43 | 0 | 85 | 0 | 0 | 0 | 85 | 0 | 0 | 0
49 | 92857272 | 92857787 | 49515638 | 70 | 1 | 1 | 3 | 999-9950 |  | Вспомогательные ненормируемые материалы (2% от ОЗП) | 1374 | 1013 | РУБ | РУБ | 1 | 0 | -1731369543 | 0.82 | 9.92 | 0 | 0 | 0 | 1 | 0 | 0 | 0 | 9.92 | 1 | 1 | 1 | 4 | 0 | 1 | 0 | 0 | 0 | 0.82 |  | 0 | 2 | 92857813 | 1 | 0 | 78 | 0 | 0 | 0 | 0 | 0 | 0 | 0 | 0 | 0 | 0 | 0 | 0 | 0 | 0 | 0 | 0 | 0 | 0 | 0 | 0 | 0 | 0 |  | 0 | 0 | 4.92 | 9.92 | 1 | 9.92 | 0.82 | 0 | 49 | 0 | 0 | 0 | 49 | 0 | 0 | 0
49 | 92857272 | 92857787 | 0 | 0 | 1 | 1 | 3 | счет 14684 от 21.04.26г. |  | Блок распределения БВРУ-БР-А2-05-0-IP54 УХЛ4 | 1371 | 1013 | ШТ | ШТ | 1 | 0 | 1582306125 | 0.16667 | 90150.82 | 0 | 0 | 0 | 94060.85 | 0 | 0 | 0 | 6.43 | 1 | 1 | 1 | 0 | 0 | 0 | 1 | 0 | 0 | 0.16667 |  | 0 | 1 | -1 | 0 | 0 |  | 0 | 0 | 0 | 0 | 0 | 0 | 0 | 0 | 0 | 0 | 0 | 0 | 0 | 0 | 0 | 0 | 0 | 0 | 0 | 0 | 0 | 0 |  | 0 | 0 | 1 | 90150.82 | 94060.85 | 6.43 | 15676.81 | 0 | 604811 | 0 | 0 | 0 | 604811 | 0 | 0 | 0
49 | 92857272 | 92857787 | 0 | 0 | 1 | 1 | 3 | счет 14684 от 21.04.26г. |  | Блок ввода БВРУ-БВ-06-400-IP54 УХЛ4 | 1371 | 1013 | ШТ | ШТ | 1 | 0 | -2089879082 | 0.16667 | 188609.35 | 0 | 0 | 0 | 196789.71 | 0 | 0 | 0 | 6.43 | 1 | 1 | 1 | 0 | 0 | 0 | 1 | 0 | 0 | 0.16667 |  | 0 | 1 | -1 | 0 | 0 |  | 0 | 0 | 0 | 0 | 0 | 0 | 0 | 0 | 0 | 0 | 0 | 0 | 0 | 0 | 0 | 0 | 0 | 0 | 0 | 0 | 0 | 0 |  | 0 | 0 | 1 | 188609.35 | 196789.71 | 6.43 | 32798.29 | 0 | 1265358 | 0 | 0 | 0 | 1265358 | 0 | 0 | 0
49 | 92857272 | 92857787 | 0 | 0 | 1 | 1 | 3 | счет 14684 от 21.04.26г. |  | Блок распределения БВРУ-БР-А2-05-1-IP54 УХЛ4 с БАУО на 30групп | 1371 | 1013 | ШТ | ШТ | 1 | 0 | 1974339445 | 0.16667 | 123877.05 | 0 | 0 | 0 | 129249.85 | 0 | 0 | 0 | 6.43 | 1 | 1 | 1 | 0 | 0 | 0 | 1 | 0 | 0 | 0.16667 |  | 0 | 1 | -1 | 0 | 0 |  | 0 | 0 | 0 | 0 | 0 | 0 | 0 | 0 | 0 | 0 | 0 | 0 | 0 | 0 | 0 | 0 | 0 | 0 | 0 | 0 | 0 | 0 |  | 0 | 0 | 1 | 123877.05 | 129249.85 | 6.43 | 21541.64 | 0 | 831077 | 0 | 0 | 0 | 831077 | 0 | 0 | 0
49 | 92857272 | 92857787 | 0 | 0 | 1 | 1 | 3 | счет 14684 от 21.04.26г. |  | Блок ввода БВРУ-БВ-08-400-А-IP54 УХЛ4 | 1371 | 1013 | ШТ | ШТ | 1 | 0 | -109518755 | 0.16667 | 231252.46 | 0 | 0 | 0 | 241282.35 | 0 | 0 | 0 | 6.43 | 1 | 1 | 1 | 0 | 0 | 0 | 1 | 0 | 0 | 0.16667 |  | 0 | 1 | -1 | 0 | 0 |  | 0 | 0 | 0 | 0 | 0 | 0 | 0 | 0 | 0 | 0 | 0 | 0 | 0 | 0 | 0 | 0 | 0 | 0 | 0 | 0 | 0 | 0 |  | 0 | 0 | 1 | 231252.46 | 241282.35 | 6.43 | 40213.73 | 0 | 1551446 | 0 | 0 | 0 | 1551446 | 0 | 0 | 0
49 | 92857272 | 92857787 | 0 | 0 | 1 | 1 | 3 | счет 14684 от 21.04.26г. |  | Блок распределения БВРУ-БР-А1-15-IP54 УХЛ4 | 1371 | 1013 | ШТ | ШТ | 1 | 0 | 1353831139 | 0.16667 | 148859.02 | 0 | 0 | 0 | 155315.33 | 0 | 0 | 0 | 6.43 | 1 | 1 | 1 | 0 | 0 | 0 | 1 | 0 | 0 | 0.16667 |  | 0 | 1 | -1 | 0 | 0 |  | 0 | 0 | 0 | 0 | 0 | 0 | 0 | 0 | 0 | 0 | 0 | 0 | 0 | 0 | 0 | 0 | 0 | 0 | 0 | 0 | 0 | 0 |  | 0 | 0 | 1 | 148859.02 | 155315.33 | 6.43 | 25885.89 | 0 | 998678 | 0 | 0 | 0 | 998678 | 0 | 0 | 0
49 | 92857272 | 92857787 | 0 | 0 | 1 | 1 | 3 | счет 14684 от 21.04.26г. |  | Блок распределения БВРУ-БР-А1-15-IP54 УХЛ4 | 1371 | 1013 | ШТ | ШТ | 1 | 0 | 1353831139 | 0.16667 | 93696.72 | 0 | 0 | 0 | 97760.54 | 0 | 0 | 0 | 6.43 | 1 | 1 | 1 | 0 | 0 | 0 | 1 | 0 | 0 | 0.16667 |  | 0 | 1 | -1 | 0 | 0 |  | 0 | 0 | 0 | 0 | 0 | 0 | 0 | 0 | 0 | 0 | 0 | 0 | 0 | 0 | 0 | 0 | 0 | 0 | 0 | 0 | 0 | 0 |  | 0 | 0 | 1 | 93696.72 | 97760.54 | 6.43 | 16293.42 | 0 | 628600 | 0 | 0 | 0 | 628600 | 0 | 0 | 0
56 | 92857272 | 92857820 | 49510767 | 70 | 1 | 1 | 1 | 1-100-42 |  | Затраты труда рабочих (Средний разряд - 4,2) | 1191 | 1013 | чел.-ч. | чел.-ч. | 1 | 0 | -1936699058 | 2.06 | 0 | 0 | 0 | 444.91 | 0 | 0 | 0 | 9.92 | 1 | 1 | 1 | 44.85 | 4 | 0 | 1 | 1 | 0 | 0 | 2.06 |  | 1 | 2 | 92857834 | 1 | 0 | 79 | 0 | 0 | 0 | 0 | 0 | 0 | 0 | 0 | 0 | 0 | 0 | 0 | 0 | 0 | 0 | 0 | 0 | 0 | 0 | 0 | 0 | 0 | 3666 | 8.24 | 0 | 8.24 | 444.91 | 9.92 | 44.85 | 20.44 | 0 | 0 | 0 | 0 | 3667 | 3667 | 0 | 0 | 0
56 | 92857272 | 92857820 | 49510905 | 70 | 1 | 1 | 1 | 4-100-00 |  | Затраты труда машинистов | 1191 | 1013 | чел.-ч. | чел.-ч. | 1 | 0 | -1417349443 | 0.31 | 0 | 0 | 0 | 0 | 0 | 0 | 0 | 0 | 1 | 1 | 44.85 | 1 | 4 | 0 | 1 | 1 | 0 | 0 | 0.31 |  | 2 | 2 | 92857835 | 1 | 0 | 80 | 0 | 0 | 0 | 0 | 0 | 0 | 0 | 0 | 0 | 0 | 0 | 0 | 0 | 0 | 0 | 0 | 0 | 0 | 0 | 0 | 0 | 0 |  | 0 | 0 | 1.24 | 0 | 0 | 1 | 0 | 0 | 0 | 0 | 0 | 0 | 0 | 0 | 0 | 0
56 | 92857272 | 92857820 | 49672451 | 1 | 1 | 1 | 2 | 91.04.01-041 | ФСЭМ-2001, 91.04.01-041 , приказ Минстроя России № 876/пр от 26.12.2019 | Молотки бурильные легкие при работе от передвижных компрессорных станций | 1367 | 1011 | маш.-ч. | маш.-ч. | 1 | 0 | 333826566 | 0.19 | 0 | 47 | 0 | 0 | 0 | 2.99 | 0 | 0 | 1 | 15.72 | 44.85 | 1 | 4 | 0 | 1 | 1 | 0 | 0 | 0.19 |  | 0 | 2 | 92857836 | 1 | 0 | 81 | 0 | 0 | 0 | 0 | 0 | 0 | 0 | 0 | 0 | 0 | 0 | 0 | 0 | 0 | 0 | 0 | 0 | 0 | 0 | 0 | 0 | 0 |  | 0 | 0 | 0.76 | 47 | 2.99 | 15.72 | 0.57 | 0 | 0 | 36 | 0 | 0 | 36 | 0 | 0 | 0
56 | 92857272 | 92857820 | 49672573 | 1 | 1 | 1 | 2 | 91.05.05-015 | ФСЭМ-2001, 91.05.05-015 , приказ Минстроя России № 876/пр от 26.12.2019 | Краны на автомобильном ходу, грузоподъемность 16 т | 1367 | 1011 | маш.-ч. | маш.-ч. | 1 | 0 | -430484415 | 0.06 | 0 | 1814.09 | 605.48 | 0 | 0 | 115.4 | 13.5 | 0 | 1 | 15.72 | 44.85 | 1 | 4 | 0 | 1 | 1 | 0 | 0 | 0.06 |  | 0 | 2 | 92857837 | 1 | 0 | 82 | 0 | 0 | 0 | 0 | 0 | 0 | 0 | 0 | 0 | 0 | 0 | 0 | 0 | 0 | 0 | 0 | 0 | 0 | 0 | 0 | 0 | 0 |  | 0 | 0 | 0.24 | 1814.09 | 115.4 | 15.72 | 6.92 | 0.81 | 0 | 435 | 145 | 0 | 435 | 0 | 0 | 0
56 | 92857272 | 92857820 | 49673503 | 1 | 1 | 1 | 2 | 91.14.02-001 | ФСЭМ-2001, 91.14.02-001 , приказ Минстроя России № 876/пр от 26.12.2019 | Автомобили бортовые, грузоподъемность до 5 т | 1367 | 1011 | маш.-ч. | маш.-ч. | 1 | 0 | 509054691 | 0.06 | 0 | 1032.96 | 520.26 | 0 | 0 | 65.71 | 11.6 | 0 | 1 | 15.72 | 44.85 | 1 | 4 | 0 | 1 | 1 | 0 | 0 | 0.06 |  | 0 | 2 | 92857838 | 1 | 0 | 83 | 0 | 0 | 0 | 0 | 0 | 0 | 0 | 0 | 0 | 0 | 0 | 0 | 0 | 0 | 0 | 0 | 0 | 0 | 0 | 0 | 0 | 0 |  | 0 | 0 | 0.24 | 1032.96 | 65.71 | 15.72 | 3.94 | 0.7 | 0 | 248 | 125 | 0 | 248 | 0 | 0 | 0
56 | 92857272 | 92857820 | 49673715 | 1 | 1 | 1 | 2 | 91.17.04-233 | ФСЭМ-2001, 91.17.04-233 , приказ Минстроя России № 876/пр от 26.12.2019 | Установки для сварки ручной дуговой (постоянного тока) | 1367 | 1011 | маш.-ч. | маш.-ч. | 1 | 0 | 829370094 | 0.61 | 0 | 127.33 | 0 | 0 | 0 | 8.1 | 0 | 0 | 1 | 15.72 | 44.85 | 1 | 4 | 0 | 1 | 1 | 0 | 0 | 0.61 |  | 0 | 2 | 92857839 | 1 | 0 | 84 | 0 | 0 | 0 | 0 | 0 | 0 | 0 | 0 | 0 | 0 | 0 | 0 | 0 | 0 | 0 | 0 | 0 | 0 | 0 | 0 | 0 | 0 |  | 0 | 0 | 2.44 | 127.33 | 8.1 | 15.72 | 4.94 | 0 | 0 | 310 | 0 | 0 | 310 | 0 | 0 | 0
56 | 92857272 | 92857820 | 49673729 | 1 | 1 | 1 | 2 | 91.18.01-007 | ФСЭМ-2001, 91.18.01-007 , приказ Минстроя России № 876/пр от 26.12.2019 | Компрессоры передвижные с двигателем внутреннего сгорания, давление до 686 кПа (7 ат), производительность до 5 м3/мин | 1367 | 1011 | маш.-ч. | маш.-ч. | 1 | 0 | -1111507504 | 0.19 | 0 | 1414.8 | 451.19 | 0 | 0 | 90 | 10.06 | 0 | 1 | 15.72 | 44.85 | 1 | 4 | 0 | 1 | 1 | 0 | 0 | 0.19 |  | 0 | 2 | 92857840 | 1 | 0 | 85 | 0 | 0 | 0 | 0 | 0 | 0 | 0 | 0 | 0 | 0 | 0 | 0 | 0 | 0 | 0 | 0 | 0 | 0 | 0 | 0 | 0 | 0 |  | 0 | 0 | 0.76 | 1414.8 | 90 | 15.72 | 17.1 | 1.91 | 0 | 1075 | 343 | 0 | 1075 | 0 | 0 | 0
56 | 92857272 | 92857820 | 49524290 | 1 | 1 | 1 | 3 | 01.7.11.07-0034 | ФССЦ-2001, 01.7.11.07-0034, приказ Минстроя России № 876/пр от 26.12.2019 | Электроды сварочные Э42А, диаметр 4 мм | 1346 | 1009 | кг | кг | 1 | 0 | 397095127 | 0.1 | 104.85 | 0 | 0 | 0 | 10.57 | 0 | 0 | 0 | 9.92 | 1 | 1 | 1 | 4 | 0 | 1 | 1 | 0 | 0 | 0.1 |  | 0 | 2 | 92857841 | 1 | 0 | 86 | 0 | 0 | 0 | 0 | 0 | 0 | 0 | 0 | 0 | 0 | 0 | 0 | 0 | 0 | 0 | 0 | 0 | 0 | 0 | 0 | 0 | 0 |  | 0 | 0 | 0.4 | 104.85 | 10.57 | 9.92 | 1.06 | 0 | 42 | 0 | 0 | 0 | 42 | 0 | 0 | 0
56 | 92857272 | 92857820 | 49525488 | 1 | 1 | 1 | 3 | 01.7.15.03-0042 | ФССЦ-2001, 01.7.15.03-0042, приказ Минстроя России № 876/пр от 26.12.2019 | Болты с гайками и шайбами строительные | 1346 | 1009 | кг | кг | 1 | 0 | -1864341761 | 0.1 | 89.68 | 0 | 0 | 0 | 9.04 | 0 | 0 | 0 | 9.92 | 1 | 1 | 1 | 4 | 0 | 1 | 1 | 0 | 0 | 0.1 |  | 0 | 2 | 92857842 | 1 | 0 | 87 | 0 | 0 | 0 | 0 | 0 | 0 | 0 | 0 | 0 | 0 | 0 | 0 | 0 | 0 | 0 | 0 | 0 | 0 | 0 | 0 | 0 | 0 |  | 0 | 0 | 0.4 | 89.68 | 9.04 | 9.92 | 0.9 | 0 | 36 | 0 | 0 | 0 | 36 | 0 | 0 | 0
56 | 92857272 | 92857820 | 49554585 | 1 | 1 | 1 | 3 | 14.4.02.09-0001 | ФССЦ-2001, 14.4.02.09-0001, приказ Минстроя России № 876/пр от 26.12.2019 | Краска | 1346 | 1009 | кг | кг | 1 | 0 | -211331552 | 0.02 | 283.71 | 0 | 0 | 0 | 28.6 | 0 | 0 | 0 | 9.92 | 1 | 1 | 1 | 4 | 0 | 1 | 1 | 0 | 0 | 0.02 |  | 0 | 2 | 92857843 | 1 | 0 | 88 | 0 | 0 | 0 | 0 | 0 | 0 | 0 | 0 | 0 | 0 | 0 | 0 | 0 | 0 | 0 | 0 | 0 | 0 | 0 | 0 | 0 | 0 |  | 0 | 0 | 0.08 | 283.71 | 28.6 | 9.92 | 0.57 | 0 | 23 | 0 | 0 | 0 | 23 | 0 | 0 | 0
56 | 92857272 | 92857820 | 49515638 | 70 | 1 | 1 | 3 | 999-9950 |  | Вспомогательные ненормируемые материалы (2% от ОЗП) | 1374 | 1013 | РУБ | РУБ | 1 | 0 | -1731369543 | 0.41 | 9.92 | 0 | 0 | 0 | 1 | 0 | 0 | 0 | 9.92 | 1 | 1 | 1 | 4 | 0 | 1 | 1 | 0 | 0 | 0.41 |  | 0 | 2 | 92857844 | 1 | 0 | 89 | 0 | 0 | 0 | 0 | 0 | 0 | 0 | 0 | 0 | 0 | 0 | 0 | 0 | 0 | 0 | 0 | 0 | 0 | 0 | 0 | 0 | 0 |  | 0 | 0 | 1.64 | 9.92 | 1 | 9.92 | 0.41 | 0 | 16 | 0 | 0 | 0 | 16 | 0 | 0 | 0
56 | 92857272 | 92857820 | 0 | 0 | 1 | 1 | 3 | счет 14684 от 21.04.26г. |  | Щитки учета электрической энергии: ЩУ-1/1 1 У1 IP66 | 1371 | 1013 | ШТ | ШТ | 1 | 0 | -681346282 | 0.25 | 13426.23 | 0 | 0 | 0 | 14008.55 | 0 | 0 | 0 | 6.43 | 1 | 1 | 1 | 0 | 0 | 0 | 1 | 0 | 0 | 0.25 |  | 0 | 1 | -1 | 0 | 0 |  | 0 | 0 | 0 | 0 | 0 | 0 | 0 | 0 | 0 | 0 | 0 | 0 | 0 | 0 | 0 | 0 | 0 | 0 | 0 | 0 | 0 | 0 |  | 0 | 0 | 1 | 13426.23 | 14008.55 | 6.43 | 3502.14 | 0 | 90075 | 0 | 0 | 0 | 90075 | 0 | 0 | 0
56 | 92857272 | 92857820 | 0 | 0 | 1 | 1 | 3 | счет 14684 от 21.04.26г. |  | Щитки учета электрической энергии: ЩУ-3/1 0 У1 IP66 | 1371 | 1013 | ШТ | ШТ | 1 | 0 | 1587605524 | 0.75 | 20977.05 | 0 | 0 | 0 | 21886.87 | 0 | 0 | 0 | 6.43 | 1 | 1 | 1 | 0 | 0 | 0 | 1 | 0 | 0 | 0.75 |  | 0 | 1 | -1 | 0 | 0 |  | 0 | 0 | 0 | 0 | 0 | 0 | 0 | 0 | 0 | 0 | 0 | 0 | 0 | 0 | 0 | 0 | 0 | 0 | 0 | 0 | 0 | 0 |  | 0 | 0 | 3 | 20977.05 | 21886.87 | 6.43 | 16415.15 | 0 | 422199 | 0 | 0 | 0 | 422199 | 0 | 0 | 0
59 | 92857272 | 92857847 | 49510767 | 70 | 1 | 1 | 1 | 1-100-42 |  | Затраты труда рабочих (Средний разряд - 4,2) | 1191 | 1013 | чел.-ч. | чел.-ч. | 1 | 0 | -1936699058 | 1.03 | 0 | 0 | 0 | 444.91 | 0 | 0 | 0 | 9.92 | 1 | 1 | 1 | 44.85 | 4 | 0 | 1 | 1 | 0 | 0 | 1.03 |  | 1 | 2 | 92857852 | 1 | 0 | 90 | 0 | 0 | 0 | 0 | 0 | 0 | 0 | 0 | 0 | 0 | 0 | 0 | 0 | 0 | 0 | 0 | 0 | 0 | 0 | 0 | 0 | 0 | 458 | 1.03 | 0 | 1.03 | 444.91 | 9.92 | 44.85 | 10.22 | 0 | 0 | 0 | 0 | 458 | 458 | 0 | 0 | 0
59 | 92857272 | 92857847 | 49525488 | 1 | 1 | 1 | 3 | 01.7.15.03-0042 | ФССЦ-2001, 01.7.15.03-0042, приказ Минстроя России № 876/пр от 26.12.2019 | Болты с гайками и шайбами строительные | 1346 | 1009 | кг | кг | 1 | 0 | -1864341761 | 0.02 | 89.68 | 0 | 0 | 0 | 9.04 | 0 | 0 | 0 | 9.92 | 1 | 1 | 1 | 4 | 0 | 1 | 1 | 0 | 0 | 0.02 |  | 0 | 2 | 92857853 | 1 | 0 | 91 | 0 | 0 | 0 | 0 | 0 | 0 | 0 | 0 | 0 | 0 | 0 | 0 | 0 | 0 | 0 | 0 | 0 | 0 | 0 | 0 | 0 | 0 |  | 0 | 0 | 0.02 | 89.68 | 9.04 | 9.92 | 0.18 | 0 | 2 | 0 | 0 | 0 | 2 | 0 | 0 | 0
59 | 92857272 | 92857847 | 49515638 | 70 | 1 | 1 | 3 | 999-9950 |  | Вспомогательные ненормируемые материалы (2% от ОЗП) | 1374 | 1013 | РУБ | РУБ | 1 | 0 | -1731369543 | 0.2 | 9.92 | 0 | 0 | 0 | 1 | 0 | 0 | 0 | 9.92 | 1 | 1 | 1 | 4 | 0 | 1 | 1 | 0 | 0 | 0.2 |  | 0 | 2 | 92857854 | 1 | 0 | 92 | 0 | 0 | 0 | 0 | 0 | 0 | 0 | 0 | 0 | 0 | 0 | 0 | 0 | 0 | 0 | 0 | 0 | 0 | 0 | 0 | 0 | 0 |  | 0 | 0 | 0.2 | 9.92 | 1 | 9.92 | 0.2 | 0 | 2 | 0 | 0 | 0 | 2 | 0 | 0 | 0
59 | 92857272 | 92857847 | 0 | 0 | 1 | 1 | 3 | КП №45990023 |  | Выключатели автоматические: «IEK» ВА47-29 1Р 16А, характеристика С | 1371 | 1013 | ШТ | ШТ | 1 | 0 | 1745967832 | 1 | 124.47 | 0 | 0 | 0 | 129.87 | 0 | 0 | 0 | 6.43 | 1 | 1 | 1 | 0 | 0 | 0 | 1 | 0 | 0 | 1 |  | 0 | 1 | -1 | 0 | 0 |  | 0 | 0 | 0 | 0 | 0 | 0 | 0 | 0 | 0 | 0 | 0 | 0 | 0 | 0 | 0 | 0 | 0 | 0 | 0 | 0 | 0 | 0 |  | 0 | 0 | 1 | 124.47 | 129.87 | 6.43 | 129.87 | 0 | 835 | 0 | 0 | 0 | 835 | 0 | 0 | 0
62 | 92857272 | 92857857 | 49510767 | 70 | 1 | 1 | 1 | 1-100-42 |  | Затраты труда рабочих (Средний разряд - 4,2) | 1191 | 1013 | чел.-ч. | чел.-ч. | 1 | 0 | -1936699058 | 3.09 | 0 | 0 | 0 | 444.91 | 0 | 0 | 0 | 9.92 | 1 | 1 | 1 | 44.85 | 4 | 0 | 1 | 1 | 0 | 0 | 3.09 |  | 1 | 2 | 92857869 | 1 | 0 | 93 | 0 | 0 | 0 | 0 | 0 | 0 | 0 | 0 | 0 | 0 | 0 | 0 | 0 | 0 | 0 | 0 | 0 | 0 | 0 | 0 | 0 | 0 | 61865 | 139.05 | 0 | 139.05 | 444.91 | 9.92 | 44.85 | 30.65 | 0 | 0 | 0 | 0 | 61877 | 61877 | 0 | 0 | 0
62 | 92857272 | 92857857 | 49510905 | 70 | 1 | 1 | 1 | 4-100-00 |  | Затраты труда машинистов | 1191 | 1013 | чел.-ч. | чел.-ч. | 1 | 0 | -1417349443 | 0.64 | 0 | 0 | 0 | 0 | 0 | 0 | 0 | 0 | 1 | 1 | 44.85 | 1 | 4 | 0 | 1 | 1 | 0 | 0 | 0.64 |  | 2 | 2 | 92857870 | 1 | 0 | 94 | 0 | 0 | 0 | 0 | 0 | 0 | 0 | 0 | 0 | 0 | 0 | 0 | 0 | 0 | 0 | 0 | 0 | 0 | 0 | 0 | 0 | 0 |  | 0 | 0 | 28.8 | 0 | 0 | 1 | 0 | 0 | 0 | 0 | 0 | 0 | 0 | 0 | 0 | 0
62 | 92857272 | 92857857 | 49672573 | 1 | 1 | 1 | 2 | 91.05.05-015 | ФСЭМ-2001, 91.05.05-015 , приказ Минстроя России № 876/пр от 26.12.2019 | Краны на автомобильном ходу, грузоподъемность 16 т | 1367 | 1011 | маш.-ч. | маш.-ч. | 1 | 0 | -430484415 | 0.32 | 0 | 1814.09 | 605.48 | 0 | 0 | 115.4 | 13.5 | 0 | 1 | 15.72 | 44.85 | 1 | 4 | 0 | 1 | 1 | 0 | 0 | 0.32 |  | 0 | 2 | 92857871 | 1 | 0 | 95 | 0 | 0 | 0 | 0 | 0 | 0 | 0 | 0 | 0 | 0 | 0 | 0 | 0 | 0 | 0 | 0 | 0 | 0 | 0 | 0 | 0 | 0 |  | 0 | 0 | 14.4 | 1814.09 | 115.4 | 15.72 | 36.93 | 4.32 | 0 | 26122 | 8712 | 0 | 26122 | 0 | 0 | 0
62 | 92857272 | 92857857 | 49673503 | 1 | 1 | 1 | 2 | 91.14.02-001 | ФСЭМ-2001, 91.14.02-001 , приказ Минстроя России № 876/пр от 26.12.2019 | Автомобили бортовые, грузоподъемность до 5 т | 1367 | 1011 | маш.-ч. | маш.-ч. | 1 | 0 | 509054691 | 0.32 | 0 | 1032.96 | 520.26 | 0 | 0 | 65.71 | 11.6 | 0 | 1 | 15.72 | 44.85 | 1 | 4 | 0 | 1 | 1 | 0 | 0 | 0.32 |  | 0 | 2 | 92857872 | 1 | 0 | 96 | 0 | 0 | 0 | 0 | 0 | 0 | 0 | 0 | 0 | 0 | 0 | 0 | 0 | 0 | 0 | 0 | 0 | 0 | 0 | 0 | 0 | 0 |  | 0 | 0 | 14.4 | 1032.96 | 65.71 | 15.72 | 21.03 | 3.71 | 0 | 14875 | 7488 | 0 | 14875 | 0 | 0 | 0
62 | 92857272 | 92857857 | 49673715 | 1 | 1 | 1 | 2 | 91.17.04-233 | ФСЭМ-2001, 91.17.04-233 , приказ Минстроя России № 876/пр от 26.12.2019 | Установки для сварки ручной дуговой (постоянного тока) | 1367 | 1011 | маш.-ч. | маш.-ч. | 1 | 0 | 829370094 | 1.11 | 0 | 127.33 | 0 | 0 | 0 | 8.1 | 0 | 0 | 1 | 15.72 | 44.85 | 1 | 4 | 0 | 1 | 1 | 0 | 0 | 1.11 |  | 0 | 2 | 92857873 | 1 | 0 | 97 | 0 | 0 | 0 | 0 | 0 | 0 | 0 | 0 | 0 | 0 | 0 | 0 | 0 | 0 | 0 | 0 | 0 | 0 | 0 | 0 | 0 | 0 |  | 0 | 0 | 49.95 | 127.33 | 8.1 | 15.72 | 8.99 | 0 | 0 | 6344 | 0 | 0 | 6344 | 0 | 0 | 0
62 | 92857272 | 92857857 | 49524290 | 1 | 1 | 1 | 3 | 01.7.11.07-0034 | ФССЦ-2001, 01.7.11.07-0034, приказ Минстроя России № 876/пр от 26.12.2019 | Электроды сварочные Э42А, диаметр 4 мм | 1346 | 1009 | кг | кг | 1 | 0 | 397095127 | 0.25 | 104.85 | 0 | 0 | 0 | 10.57 | 0 | 0 | 0 | 9.92 | 1 | 1 | 1 | 4 | 0 | 1 | 1 | 0 | 0 | 0.25 |  | 0 | 2 | 92857874 | 1 | 0 | 98 | 0 | 0 | 0 | 0 | 0 | 0 | 0 | 0 | 0 | 0 | 0 | 0 | 0 | 0 | 0 | 0 | 0 | 0 | 0 | 0 | 0 | 0 |  | 0 | 0 | 11.25 | 104.85 | 10.57 | 9.92 | 2.64 | 0 | 1181 | 0 | 0 | 0 | 1181 | 0 | 0 | 0
62 | 92857272 | 92857857 | 49525488 | 1 | 1 | 1 | 3 | 01.7.15.03-0042 | ФССЦ-2001, 01.7.15.03-0042, приказ Минстроя России № 876/пр от 26.12.2019 | Болты с гайками и шайбами строительные | 1346 | 1009 | кг | кг | 1 | 0 | -1864341761 | 0.26 | 89.68 | 0 | 0 | 0 | 9.04 | 0 | 0 | 0 | 9.92 | 1 | 1 | 1 | 4 | 0 | 1 | 1 | 0 | 0 | 0.26 |  | 0 | 2 | 92857875 | 1 | 0 | 99 | 0 | 0 | 0 | 0 | 0 | 0 | 0 | 0 | 0 | 0 | 0 | 0 | 0 | 0 | 0 | 0 | 0 | 0 | 0 | 0 | 0 | 0 |  | 0 | 0 | 11.7 | 89.68 | 9.04 | 9.92 | 2.35 | 0 | 1053 | 0 | 0 | 0 | 1053 | 0 | 0 | 0
62 | 92857272 | 92857857 | 49540146 | 1 | 1 | 1 | 3 | 07.2.07.04-0007 | ФССЦ-2001, 07.2.07.04-0007, приказ Минстроя России № 876/пр от 26.12.2019 | Конструкции стальные индивидуальные решетчатые сварные, масса до 0,1 т | 1348 | 1009 | т | т | 1000 | 0 | 931010954 | 0.03 | 114080 | 0 | 0 | 0 | 11500 | 0 | 0 | 0 | 9.92 | 1 | 1 | 1 | 4 | 0 | 1 | 1 | 0 | 0 | 0.03 |  | 0 | 2 | 92857876 | 1 | 0 | 100 | 0 | 0 | 0 | 0 | 0 | 0 | 0 | 0 | 0 | 0 | 0 | 0 | 0 | 0 | 0 | 0 | 0 | 0 | 0 | 0 | 0 | 0 |  | 0 | 0 | 1.35 | 114080 | 11500 | 9.92 | 345 | 0 | 154008 | 0 | 0 | 0 | 154008 | 0 | 0 | 0
62 | 92857272 | 92857857 | 49554585 | 1 | 1 | 1 | 3 | 14.4.02.09-0001 | ФССЦ-2001, 14.4.02.09-0001, приказ Минстроя России № 876/пр от 26.12.2019 | Краска | 1346 | 1009 | кг | кг | 1 | 0 | -211331552 | 0.05 | 283.71 | 0 | 0 | 0 | 28.6 | 0 | 0 | 0 | 9.92 | 1 | 1 | 1 | 4 | 0 | 1 | 1 | 0 | 0 | 0.05 |  | 0 | 2 | 92857877 | 1 | 0 | 101 | 0 | 0 | 0 | 0 | 0 | 0 | 0 | 0 | 0 | 0 | 0 | 0 | 0 | 0 | 0 | 0 | 0 | 0 | 0 | 0 | 0 | 0 |  | 0 | 0 | 2.25 | 283.71 | 28.6 | 9.92 | 1.43 | 0 | 639 | 0 | 0 | 0 | 639 | 0 | 0 | 0
62 | 92857272 | 92857857 | 49515638 | 70 | 1 | 1 | 3 | 999-9950 |  | Вспомогательные ненормируемые материалы (2% от ОЗП) | 1374 | 1013 | РУБ | РУБ | 1 | 0 | -1731369543 | 0.61 | 9.92 | 0 | 0 | 0 | 1 | 0 | 0 | 0 | 9.92 | 1 | 1 | 1 | 4 | 0 | 1 | 1 | 0 | 0 | 0.61 |  | 0 | 2 | 92857878 | 1 | 0 | 102 | 0 | 0 | 0 | 0 | 0 | 0 | 0 | 0 | 0 | 0 | 0 | 0 | 0 | 0 | 0 | 0 | 0 | 0 | 0 | 0 | 0 | 0 |  | 0 | 0 | 27.45 | 9.92 | 1 | 9.92 | 0.61 | 0 | 275 | 0 | 0 | 0 | 275 | 0 | 0 | 0
62 | 92857272 | 92857857 | 0 | 0 | 1 | 1 | 3 | счет 14684 от 21.04.26г. |  | Устройство распределительное этажное модульное типа УЭРМ на 2,4,5,6 квартир | 1371 | 1013 | ШТ | ШТ | 1 | 0 | -1098748886 | 1 | 54934.09 | 0 | 0 | 0 | 57316.69 | 0 | 0 | 0 | 6.43 | 1 | 1 | 1 | 0 | 0 | 0 | 1 | 0 | 0 | 1 |  | 0 | 1 | -1 | 0 | 0 |  | 0 | 0 | 0 | 0 | 0 | 0 | 0 | 0 | 0 | 0 | 0 | 0 | 0 | 0 | 0 | 0 | 0 | 0 | 0 | 0 | 0 | 0 |  | 0 | 0 | 45 | 54934.09 | 57316.69 | 6.43 | 57316.69 | 0 | 16584570 | 0 | 0 | 0 | 16584570 | 0 | 0 | 0
64 | 92857272 | 92857880 | 49510749 | 70 | 1 | 1 | 1 | 1-100-38 |  | Затраты труда рабочих (Средний разряд - 3,8) | 1191 | 1013 | чел.-ч. | чел.-ч. | 1 | 0 | -2012709214 | 30.08 | 0 | 0 | 0 | 421.59 | 0 | 0 | 0 | 9.4 | 1 | 1 | 1 | 44.85 | 4 | 0 | 1 | 1 | 0 | 0 | 30.08 |  | 1 | 2 | 92857891 | 1 | 0 | 103 | 0 | 0 | 0 | 0 | 0 | 0 | 0 | 0 | 0 | 0 | 0 | 0 | 0 | 0 | 0 | 0 | 0 | 0 | 0 | 0 | 0 | 0 | 16441 | 38.9987 | 0 | 38.9987 | 421.59 | 9.4 | 44.85 | 282.75 | 0 | 0 | 0 | 0 | 16457 | 16457 | 0 | 0 | 0
64 | 92857272 | 92857880 | 49510905 | 70 | 1 | 1 | 1 | 4-100-00 |  | Затраты труда машинистов | 1191 | 1013 | чел.-ч. | чел.-ч. | 1 | 0 | -1417349443 | 0.2 | 0 | 0 | 0 | 0 | 0 | 0 | 0 | 0 | 1 | 1 | 44.85 | 1 | 4 | 0 | 1 | 1 | 0 | 0 | 0.2 |  | 2 | 2 | 92857892 | 1 | 0 | 104 | 0 | 0 | 0 | 0 | 0 | 0 | 0 | 0 | 0 | 0 | 0 | 0 | 0 | 0 | 0 | 0 | 0 | 0 | 0 | 0 | 0 | 0 |  | 0 | 0 | 0.2593 | 0 | 0 | 1 | 0 | 0 | 0 | 0 | 0 | 0 | 0 | 0 | 0 | 0
64 | 92857272 | 92857880 | 49672573 | 1 | 1 | 1 | 2 | 91.05.05-015 | ФСЭМ-2001, 91.05.05-015 , приказ Минстроя России № 876/пр от 26.12.2019 | Краны на автомобильном ходу, грузоподъемность 16 т | 1367 | 1011 | маш.-ч. | маш.-ч. | 1 | 0 | -430484415 | 0.1 | 0 | 1814.09 | 605.48 | 0 | 0 | 115.4 | 13.5 | 0 | 1 | 15.72 | 44.85 | 1 | 4 | 0 | 1 | 1 | 0 | 0 | 0.1 |  | 0 | 2 | 92857893 | 1 | 0 | 105 | 0 | 0 | 0 | 0 | 0 | 0 | 0 | 0 | 0 | 0 | 0 | 0 | 0 | 0 | 0 | 0 | 0 | 0 | 0 | 0 | 0 | 0 |  | 0 | 0 | 0.12965 | 1814.09 | 115.4 | 15.72 | 11.54 | 1.35 | 0 | 235 | 78 | 0 | 235 | 0 | 0 | 0
64 | 92857272 | 92857880 | 49673503 | 1 | 1 | 1 | 2 | 91.14.02-001 | ФСЭМ-2001, 91.14.02-001 , приказ Минстроя России № 876/пр от 26.12.2019 | Автомобили бортовые, грузоподъемность до 5 т | 1367 | 1011 | маш.-ч. | маш.-ч. | 1 | 0 | 509054691 | 0.1 | 0 | 1032.96 | 520.26 | 0 | 0 | 65.71 | 11.6 | 0 | 1 | 15.72 | 44.85 | 1 | 4 | 0 | 1 | 1 | 0 | 0 | 0.1 |  | 0 | 2 | 92857894 | 1 | 0 | 106 | 0 | 0 | 0 | 0 | 0 | 0 | 0 | 0 | 0 | 0 | 0 | 0 | 0 | 0 | 0 | 0 | 0 | 0 | 0 | 0 | 0 | 0 |  | 0 | 0 | 0.12965 | 1032.96 | 65.71 | 15.72 | 6.57 | 1.16 | 0 | 134 | 67 | 0 | 134 | 0 | 0 | 0
64 | 92857272 | 92857880 | 49673715 | 1 | 1 | 1 | 2 | 91.17.04-233 | ФСЭМ-2001, 91.17.04-233 , приказ Минстроя России № 876/пр от 26.12.2019 | Установки для сварки ручной дуговой (постоянного тока) | 1367 | 1011 | маш.-ч. | маш.-ч. | 1 | 0 | 829370094 | 1.98 | 0 | 127.33 | 0 | 0 | 0 | 8.1 | 0 | 0 | 1 | 15.72 | 44.85 | 1 | 4 | 0 | 1 | 1 | 0 | 0 | 1.98 |  | 0 | 2 | 92857895 | 1 | 0 | 107 | 0 | 0 | 0 | 0 | 0 | 0 | 0 | 0 | 0 | 0 | 0 | 0 | 0 | 0 | 0 | 0 | 0 | 0 | 0 | 0 | 0 | 0 |  | 0 | 0 | 2.5671 | 127.33 | 8.1 | 15.72 | 16.04 | 0 | 0 | 326 | 0 | 0 | 326 | 0 | 0 | 0
64 | 92857272 | 92857880 | 49524290 | 1 | 1 | 1 | 3 | 01.7.11.07-0034 | ФССЦ-2001, 01.7.11.07-0034, приказ Минстроя России № 876/пр от 26.12.2019 | Электроды сварочные Э42А, диаметр 4 мм | 1346 | 1009 | кг | кг | 1 | 0 | 397095127 | 6.84 | 104.85 | 0 | 0 | 0 | 10.57 | 0 | 0 | 0 | 9.92 | 1 | 1 | 1 | 4 | 0 | 1 | 1 | 0 | 0 | 6.84 |  | 0 | 2 | 92857896 | 1 | 0 | 108 | 0 | 0 | 0 | 0 | 0 | 0 | 0 | 0 | 0 | 0 | 0 | 0 | 0 | 0 | 0 | 0 | 0 | 0 | 0 | 0 | 0 | 0 |  | 0 | 0 | 8.8681 | 104.85 | 10.57 | 9.92 | 72.3 | 0 | 931 | 0 | 0 | 0 | 931 | 0 | 0 | 0
64 | 92857272 | 92857880 | 49525620 | 1 | 1 | 1 | 3 | 01.7.15.07-0014 | ФССЦ-2001, 01.7.15.07-0014, приказ Минстроя России № 876/пр от 26.12.2019 | Дюбели распорные полипропиленовые | 1425 | 1013 | 100 ШТ | 100 ШТ | 1 | 0 | 777401066 | 0.4 | 853.12 | 0 | 0 | 0 | 86 | 0 | 0 | 0 | 9.92 | 1 | 1 | 1 | 4 | 0 | 1 | 1 | 0 | 0 | 0.4 |  | 0 | 2 | 92857897 | 1 | 0 | 109 | 0 | 0 | 0 | 0 | 0 | 0 | 0 | 0 | 0 | 0 | 0 | 0 | 0 | 0 | 0 | 0 | 0 | 0 | 0 | 0 | 0 | 0 |  | 0 | 0 | 0.5186 | 853.12 | 86 | 9.92 | 34.4 | 0 | 442 | 0 | 0 | 0 | 442 | 0 | 0 | 0
64 | 92857272 | 92857880 | 49525942 | 1 | 1 | 1 | 3 | 01.7.15.14-0043 | ФССЦ-2001, 01.7.15.14-0043, приказ Минстроя России № 876/пр от 26.12.2019 | Шурупы самонарезающий прокалывающий, для крепления металлических профилей или листовых деталей 3,5/11 мм | 1425 | 1013 | 100 ШТ | 100 ШТ | 1 | 0 | 2010307071 | 0.4 | 19.84 | 0 | 0 | 0 | 2 | 0 | 0 | 0 | 9.92 | 1 | 1 | 1 | 4 | 0 | 1 | 1 | 0 | 0 | 0.4 |  | 0 | 2 | 92857898 | 1 | 0 | 110 | 0 | 0 | 0 | 0 | 0 | 0 | 0 | 0 | 0 | 0 | 0 | 0 | 0 | 0 | 0 | 0 | 0 | 0 | 0 | 0 | 0 | 0 |  | 0 | 0 | 0.5186 | 19.84 | 2 | 9.92 | 0.8 | 0 | 10 | 0 | 0 | 0 | 10 | 0 | 0 | 0
64 | 92857272 | 92857880 | 49568850 | 1 | 1 | 1 | 3 | 20.2.05.04-0015 | ФССЦ-2001, 20.2.05.04-0015, приказ Минстроя России № 876/пр от 26.12.2019 | Кабель-канал (короб) "Legrand": 50х130 мм (Короб КЭТ, КСС) | 1308 | 1003 | 100 м | 100 м | 100 | 0 | 1533672948 | 1 | 70957.86 | 0 | 0 | 0 | 7153.01 | 0 | 0 | 0 | 9.92 | 1 | 1 | 1 | 0 | 0 | 0 | 1 | 0 | 0 | 1 |  | 0 | 1 | -1 | 0 | 0 |  | 0 | 0 | 0 | 0 | 0 | 0 | 0 | 0 | 0 | 0 | 0 | 0 | 0 | 0 | 0 | 0 | 0 | 0 | 0 | 0 | 0 | 0 |  | 0 | 0 | 1.2965 | 70957.86 | 7153.01 | 9.92 | 7153.01 | 0 | 91997 | 0 | 0 | 0 | 91997 | 0 | 0 | 0
64 | 92857272 | 92857880 | 49515638 | 70 | 1 | 1 | 3 | 999-9950 |  | Вспомогательные ненормируемые материалы (2% от ОЗП) | 1374 | 1013 | РУБ | РУБ | 1 | 0 | -1731369543 | 5.66 | 9.92 | 0 | 0 | 0 | 1 | 0 | 0 | 0 | 9.92 | 1 | 1 | 1 | 4 | 0 | 1 | 1 | 0 | 0 | 5.66 |  | 0 | 2 | 92857899 | 1 | 0 | 111 | 0 | 0 | 0 | 0 | 0 | 0 | 0 | 0 | 0 | 0 | 0 | 0 | 0 | 0 | 0 | 0 | 0 | 0 | 0 | 0 | 0 | 0 |  | 0 | 0 | 7.3382 | 9.92 | 1 | 9.92 | 5.66 | 0 | 73 | 0 | 0 | 0 | 73 | 0 | 0 | 0
66 | 92857272 | 92857901 | 49510767 | 70 | 1 | 1 | 1 | 1-100-42 |  | Затраты труда рабочих (Средний разряд - 4,2) | 1191 | 1013 | чел.-ч. | чел.-ч. | 1 | 0 | -1936699058 | 2.06 | 0 | 0 | 0 | 444.91 | 0 | 0 | 0 | 9.92 | 1 | 1 | 1 | 44.85 | 4 | 0 | 1 | 1 | 0 | 0 | 2.06 |  | 1 | 2 | 92857915 | 1 | 0 | 112 | 0 | 0 | 0 | 0 | 0 | 0 | 0 | 0 | 0 | 0 | 0 | 0 | 0 | 0 | 0 | 0 | 0 | 0 | 0 | 0 | 0 | 0 | 917 | 2.06 | 0 | 2.06 | 444.91 | 9.92 | 44.85 | 20.44 | 0 | 0 | 0 | 0 | 917 | 917 | 0 | 0 | 0
66 | 92857272 | 92857901 | 49510905 | 70 | 1 | 1 | 1 | 4-100-00 |  | Затраты труда машинистов | 1191 | 1013 | чел.-ч. | чел.-ч. | 1 | 0 | -1417349443 | 0.31 | 0 | 0 | 0 | 0 | 0 | 0 | 0 | 0 | 1 | 1 | 44.85 | 1 | 4 | 0 | 1 | 1 | 0 | 0 | 0.31 |  | 2 | 2 | 92857916 | 1 | 0 | 113 | 0 | 0 | 0 | 0 | 0 | 0 | 0 | 0 | 0 | 0 | 0 | 0 | 0 | 0 | 0 | 0 | 0 | 0 | 0 | 0 | 0 | 0 |  | 0 | 0 | 0.31 | 0 | 0 | 1 | 0 | 0 | 0 | 0 | 0 | 0 | 0 | 0 | 0 | 0
66 | 92857272 | 92857901 | 49672451 | 1 | 1 | 1 | 2 | 91.04.01-041 | ФСЭМ-2001, 91.04.01-041 , приказ Минстроя России № 876/пр от 26.12.2019 | Молотки бурильные легкие при работе от передвижных компрессорных станций | 1367 | 1011 | маш.-ч. | маш.-ч. | 1 | 0 | 333826566 | 0.19 | 0 | 47 | 0 | 0 | 0 | 2.99 | 0 | 0 | 1 | 15.72 | 44.85 | 1 | 4 | 0 | 1 | 1 | 0 | 0 | 0.19 |  | 0 | 2 | 92857917 | 1 | 0 | 114 | 0 | 0 | 0 | 0 | 0 | 0 | 0 | 0 | 0 | 0 | 0 | 0 | 0 | 0 | 0 | 0 | 0 | 0 | 0 | 0 | 0 | 0 |  | 0 | 0 | 0.19 | 47 | 2.99 | 15.72 | 0.57 | 0 | 0 | 9 | 0 | 0 | 9 | 0 | 0 | 0
66 | 92857272 | 92857901 | 49672573 | 1 | 1 | 1 | 2 | 91.05.05-015 | ФСЭМ-2001, 91.05.05-015 , приказ Минстроя России № 876/пр от 26.12.2019 | Краны на автомобильном ходу, грузоподъемность 16 т | 1367 | 1011 | маш.-ч. | маш.-ч. | 1 | 0 | -430484415 | 0.06 | 0 | 1814.09 | 605.48 | 0 | 0 | 115.4 | 13.5 | 0 | 1 | 15.72 | 44.85 | 1 | 4 | 0 | 1 | 1 | 0 | 0 | 0.06 |  | 0 | 2 | 92857918 | 1 | 0 | 115 | 0 | 0 | 0 | 0 | 0 | 0 | 0 | 0 | 0 | 0 | 0 | 0 | 0 | 0 | 0 | 0 | 0 | 0 | 0 | 0 | 0 | 0 |  | 0 | 0 | 0.06 | 1814.09 | 115.4 | 15.72 | 6.92 | 0.81 | 0 | 109 | 36 | 0 | 109 | 0 | 0 | 0
66 | 92857272 | 92857901 | 49673503 | 1 | 1 | 1 | 2 | 91.14.02-001 | ФСЭМ-2001, 91.14.02-001 , приказ Минстроя России № 876/пр от 26.12.2019 | Автомобили бортовые, грузоподъемность до 5 т | 1367 | 1011 | маш.-ч. | маш.-ч. | 1 | 0 | 509054691 | 0.06 | 0 | 1032.96 | 520.26 | 0 | 0 | 65.71 | 11.6 | 0 | 1 | 15.72 | 44.85 | 1 | 4 | 0 | 1 | 1 | 0 | 0 | 0.06 |  | 0 | 2 | 92857919 | 1 | 0 | 116 | 0 | 0 | 0 | 0 | 0 | 0 | 0 | 0 | 0 | 0 | 0 | 0 | 0 | 0 | 0 | 0 | 0 | 0 | 0 | 0 | 0 | 0 |  | 0 | 0 | 0.06 | 1032.96 | 65.71 | 15.72 | 3.94 | 0.7 | 0 | 62 | 31 | 0 | 62 | 0 | 0 | 0
66 | 92857272 | 92857901 | 49673715 | 1 | 1 | 1 | 2 | 91.17.04-233 | ФСЭМ-2001, 91.17.04-233 , приказ Минстроя России № 876/пр от 26.12.2019 | Установки для сварки ручной дуговой (постоянного тока) | 1367 | 1011 | маш.-ч. | маш.-ч. | 1 | 0 | 829370094 | 0.61 | 0 | 127.33 | 0 | 0 | 0 | 8.1 | 0 | 0 | 1 | 15.72 | 44.85 | 1 | 4 | 0 | 1 | 1 | 0 | 0 | 0.61 |  | 0 | 2 | 92857920 | 1 | 0 | 117 | 0 | 0 | 0 | 0 | 0 | 0 | 0 | 0 | 0 | 0 | 0 | 0 | 0 | 0 | 0 | 0 | 0 | 0 | 0 | 0 | 0 | 0 |  | 0 | 0 | 0.61 | 127.33 | 8.1 | 15.72 | 4.94 | 0 | 0 | 77 | 0 | 0 | 77 | 0 | 0 | 0
66 | 92857272 | 92857901 | 49673729 | 1 | 1 | 1 | 2 | 91.18.01-007 | ФСЭМ-2001, 91.18.01-007 , приказ Минстроя России № 876/пр от 26.12.2019 | Компрессоры передвижные с двигателем внутреннего сгорания, давление до 686 кПа (7 ат), производительность до 5 м3/мин | 1367 | 1011 | маш.-ч. | маш.-ч. | 1 | 0 | -1111507504 | 0.19 | 0 | 1414.8 | 451.19 | 0 | 0 | 90 | 10.06 | 0 | 1 | 15.72 | 44.85 | 1 | 4 | 0 | 1 | 1 | 0 | 0 | 0.19 |  | 0 | 2 | 92857921 | 1 | 0 | 118 | 0 | 0 | 0 | 0 | 0 | 0 | 0 | 0 | 0 | 0 | 0 | 0 | 0 | 0 | 0 | 0 | 0 | 0 | 0 | 0 | 0 | 0 |  | 0 | 0 | 0.19 | 1414.8 | 90 | 15.72 | 17.1 | 1.91 | 0 | 269 | 86 | 0 | 269 | 0 | 0 | 0
66 | 92857272 | 92857901 | 49524290 | 1 | 1 | 1 | 3 | 01.7.11.07-0034 | ФССЦ-2001, 01.7.11.07-0034, приказ Минстроя России № 876/пр от 26.12.2019 | Электроды сварочные Э42А, диаметр 4 мм | 1346 | 1009 | кг | кг | 1 | 0 | 397095127 | 0.1 | 104.85 | 0 | 0 | 0 | 10.57 | 0 | 0 | 0 | 9.92 | 1 | 1 | 1 | 4 | 0 | 1 | 1 | 0 | 0 | 0.1 |  | 0 | 2 | 92857922 | 1 | 0 | 119 | 0 | 0 | 0 | 0 | 0 | 0 | 0 | 0 | 0 | 0 | 0 | 0 | 0 | 0 | 0 | 0 | 0 | 0 | 0 | 0 | 0 | 0 |  | 0 | 0 | 0.1 | 104.85 | 10.57 | 9.92 | 1.06 | 0 | 11 | 0 | 0 | 0 | 11 | 0 | 0 | 0
66 | 92857272 | 92857901 | 49525488 | 1 | 1 | 1 | 3 | 01.7.15.03-0042 | ФССЦ-2001, 01.7.15.03-0042, приказ Минстроя России № 876/пр от 26.12.2019 | Болты с гайками и шайбами строительные | 1346 | 1009 | кг | кг | 1 | 0 | -1864341761 | 0.1 | 89.68 | 0 | 0 | 0 | 9.04 | 0 | 0 | 0 | 9.92 | 1 | 1 | 1 | 4 | 0 | 1 | 1 | 0 | 0 | 0.1 |  | 0 | 2 | 92857923 | 1 | 0 | 120 | 0 | 0 | 0 | 0 | 0 | 0 | 0 | 0 | 0 | 0 | 0 | 0 | 0 | 0 | 0 | 0 | 0 | 0 | 0 | 0 | 0 | 0 |  | 0 | 0 | 0.1 | 89.68 | 9.04 | 9.92 | 0.9 | 0 | 9 | 0 | 0 | 0 | 9 | 0 | 0 | 0
66 | 92857272 | 92857901 | 49554585 | 1 | 1 | 1 | 3 | 14.4.02.09-0001 | ФССЦ-2001, 14.4.02.09-0001, приказ Минстроя России № 876/пр от 26.12.2019 | Краска | 1346 | 1009 | кг | кг | 1 | 0 | -211331552 | 0.02 | 283.71 | 0 | 0 | 0 | 28.6 | 0 | 0 | 0 | 9.92 | 1 | 1 | 1 | 4 | 0 | 1 | 1 | 0 | 0 | 0.02 |  | 0 | 2 | 92857924 | 1 | 0 | 121 | 0 | 0 | 0 | 0 | 0 | 0 | 0 | 0 | 0 | 0 | 0 | 0 | 0 | 0 | 0 | 0 | 0 | 0 | 0 | 0 | 0 | 0 |  | 0 | 0 | 0.02 | 283.71 | 28.6 | 9.92 | 0.57 | 0 | 6 | 0 | 0 | 0 | 6 | 0 | 0 | 0
66 | 92857272 | 92857901 | 49515638 | 70 | 1 | 1 | 3 | 999-9950 |  | Вспомогательные ненормируемые материалы (2% от ОЗП) | 1374 | 1013 | РУБ | РУБ | 1 | 0 | -1731369543 | 0.41 | 9.92 | 0 | 0 | 0 | 1 | 0 | 0 | 0 | 9.92 | 1 | 1 | 1 | 4 | 0 | 1 | 1 | 0 | 0 | 0.41 |  | 0 | 2 | 92857925 | 1 | 0 | 122 | 0 | 0 | 0 | 0 | 0 | 0 | 0 | 0 | 0 | 0 | 0 | 0 | 0 | 0 | 0 | 0 | 0 | 0 | 0 | 0 | 0 | 0 |  | 0 | 0 | 0.41 | 9.92 | 1 | 9.92 | 0.41 | 0 | 4 | 0 | 0 | 0 | 4 | 0 | 0 | 0
66 | 92857272 | 92857901 | 0 | 0 | 1 | 1 | 3 | КП №45990023 |  | Щиты распределительные наружной установки ЩРН-24з, с замком, размер 395х310х120 мм | 1371 | 1013 | ШТ | ШТ | 1 | 0 | 388648218 | 1 | 2235.54 | 0 | 0 | 0 | 2350.94 | 0 | 0 | 0 | 9.92 | 1 | 1 | 1 | 0 | 0 | 0 | 1 | 0 | 0 | 1 |  | 0 | 1 | -1 | 0 | 0 |  | 0 | 0 | 0 | 0 | 0 | 0 | 0 | 0 | 0 | 0 | 0 | 0 | 0 | 0 | 0 | 0 | 0 | 0 | 0 | 0 | 0 | 0 |  | 0 | 0 | 1 | 2235.54 | 2350.94 | 9.92 | 2350.94 | 0 | 23321 | 0 | 0 | 0 | 23321 | 0 | 0 | 0
66 | 92857272 | 92857901 | 0 | 0 | 1 | 1 | 3 | КП №52209245 от 15.04.26 |  | DIN-рейка металлическая ТН 35/7,5 длина 150 мм | 1371 | 1013 | ШТ | ШТ | 1 | 0 | 1930508990 | 4 | 20.87 | 0 | 0 | 0 | 21.95 | 0 | 0 | 0 | 9.92 | 1 | 1 | 1 | 0 | 0 | 0 | 1 | 0 | 0 | 4 |  | 0 | 1 | -1 | 0 | 0 |  | 0 | 0 | 0 | 0 | 0 | 0 | 0 | 0 | 0 | 0 | 0 | 0 | 0 | 0 | 0 | 0 | 0 | 0 | 0 | 0 | 0 | 0 |  | 0 | 0 | 4 | 20.87 | 21.95 | 9.92 | 87.8 | 0 | 872 | 0 | 0 | 0 | 872 | 0 | 0 | 0
69 | 92857272 | 92857928 | 49510767 | 70 | 1 | 1 | 1 | 1-100-42 |  | Затраты труда рабочих (Средний разряд - 4,2) | 1191 | 1013 | чел.-ч. | чел.-ч. | 1 | 0 | -1936699058 | 1.03 | 0 | 0 | 0 | 444.91 | 0 | 0 | 0 | 9.92 | 1 | 1 | 1 | 44.85 | 4 | 0 | 1 | 1 | 0 | 0 | 1.03 |  | 1 | 2 | 92857936 | 1 | 0 | 123 | 0 | 0 | 0 | 0 | 0 | 0 | 0 | 0 | 0 | 0 | 0 | 0 | 0 | 0 | 0 | 0 | 0 | 0 | 0 | 0 | 0 | 0 | 5041 | 11.33 | 0 | 11.33 | 444.91 | 9.92 | 44.85 | 10.22 | 0 | 0 | 0 | 0 | 5042 | 5042 | 0 | 0 | 0
69 | 92857272 | 92857928 | 49525488 | 1 | 1 | 1 | 3 | 01.7.15.03-0042 | ФССЦ-2001, 01.7.15.03-0042, приказ Минстроя России № 876/пр от 26.12.2019 | Болты с гайками и шайбами строительные | 1346 | 1009 | кг | кг | 1 | 0 | -1864341761 | 0.02 | 89.68 | 0 | 0 | 0 | 9.04 | 0 | 0 | 0 | 9.92 | 1 | 1 | 1 | 4 | 0 | 1 | 1 | 0 | 0 | 0.02 |  | 0 | 2 | 92857937 | 1 | 0 | 124 | 0 | 0 | 0 | 0 | 0 | 0 | 0 | 0 | 0 | 0 | 0 | 0 | 0 | 0 | 0 | 0 | 0 | 0 | 0 | 0 | 0 | 0 |  | 0 | 0 | 0.22 | 89.68 | 9.04 | 9.92 | 0.18 | 0 | 20 | 0 | 0 | 0 | 20 | 0 | 0 | 0
69 | 92857272 | 92857928 | 49515638 | 70 | 1 | 1 | 3 | 999-9950 |  | Вспомогательные ненормируемые материалы (2% от ОЗП) | 1374 | 1013 | РУБ | РУБ | 1 | 0 | -1731369543 | 0.2 | 9.92 | 0 | 0 | 0 | 1 | 0 | 0 | 0 | 9.92 | 1 | 1 | 1 | 4 | 0 | 1 | 1 | 0 | 0 | 0.2 |  | 0 | 2 | 92857938 | 1 | 0 | 125 | 0 | 0 | 0 | 0 | 0 | 0 | 0 | 0 | 0 | 0 | 0 | 0 | 0 | 0 | 0 | 0 | 0 | 0 | 0 | 0 | 0 | 0 |  | 0 | 0 | 2.2 | 9.92 | 1 | 9.92 | 0.2 | 0 | 22 | 0 | 0 | 0 | 22 | 0 | 0 | 0
69 | 92857272 | 92857928 | 0 | 0 | 1 | 1 | 3 | КП №45990023 |  | Выключатели нагрузки (разъединители), тип ВН-32, трехполюсные, номинальный ток 20 А | 1455 | 1013 | 10 ШТ | 10 ШТ | 1 | 0 | 674728869 | 0.0090909 | 479.31 | 0 | 0 | 0 | 500.1 | 0 | 0 | 0 | 6.43 | 1 | 1 | 1 | 0 | 0 | 0 | 1 | 0 | 0 | 0.0090909 |  | 0 | 1 | -1 | 0 | 0 |  | 0 | 0 | 0 | 0 | 0 | 0 | 0 | 0 | 0 | 0 | 0 | 0 | 0 | 0 | 0 | 0 | 0 | 0 | 0 | 0 | 0 | 0 |  | 0 | 0 | 0.1 | 479.31 | 500.1 | 6.43 | 4.55 | 0 | 322 | 0 | 0 | 0 | 322 | 0 | 0 | 0
69 | 92857272 | 92857928 | 0 | 0 | 1 | 1 | 3 | КП №45990023 |  | Выключатели автоматические: «IEK» ВА47-29 1Р 16А, характеристика С | 1371 | 1013 | ШТ | ШТ | 1 | 0 | 1745967832 | 0.63636 | 124.47 | 0 | 0 | 0 | 129.87 | 0 | 0 | 0 | 6.43 | 1 | 1 | 1 | 0 | 0 | 0 | 1 | 0 | 0 | 0.63636 |  | 0 | 1 | -1 | 0 | 0 |  | 0 | 0 | 0 | 0 | 0 | 0 | 0 | 0 | 0 | 0 | 0 | 0 | 0 | 0 | 0 | 0 | 0 | 0 | 0 | 0 | 0 | 0 |  | 0 | 0 | 7 | 124.47 | 129.87 | 6.43 | 82.64 | 0 | 5845 | 0 | 0 | 0 | 5845 | 0 | 0 | 0
69 | 92857272 | 92857928 | 0 | 0 | 1 | 1 | 3 | КП №45990023 |  | Выключатели автоматические: «IEK» ВА47-29 3Р 16А, характеристика С | 1371 | 1013 | ШТ | ШТ | 1 | 0 | -999062964 | 0.18182 | 454.31 | 0 | 0 | 0 | 474.01 | 0 | 0 | 0 | 6.43 | 1 | 1 | 1 | 0 | 0 | 0 | 1 | 0 | 0 | 0.18182 |  | 0 | 1 | -1 | 0 | 0 |  | 0 | 0 | 0 | 0 | 0 | 0 | 0 | 0 | 0 | 0 | 0 | 0 | 0 | 0 | 0 | 0 | 0 | 0 | 0 | 0 | 0 | 0 |  | 0 | 0 | 2 | 454.31 | 474.01 | 6.43 | 86.18 | 0 | 6096 | 0 | 0 | 0 | 6096 | 0 | 0 | 0
69 | 92857272 | 92857928 | 0 | 0 | 1 | 1 | 3 | КП №45990023 |  | Выключатели автоматические дифференциального тока АВДТ 32, 2п (1Р+N) С16 30мА | 1371 | 1013 | ШТ | ШТ | 1 | 0 | -1135527056 | 0.090909 | 914.46 | 0 | 0 | 0 | 954.12 | 0 | 0 | 0 | 6.43 | 1 | 1 | 1 | 0 | 0 | 0 | 1 | 0 | 0 | 0.090909 |  | 0 | 1 | -1 | 0 | 0 |  | 0 | 0 | 0 | 0 | 0 | 0 | 0 | 0 | 0 | 0 | 0 | 0 | 0 | 0 | 0 | 0 | 0 | 0 | 0 | 0 | 0 | 0 |  | 0 | 0 | 1 | 914.46 | 954.12 | 6.43 | 86.74 | 0 | 6135 | 0 | 0 | 0 | 6135 | 0 | 0 | 0
75 | 92857272 | 92857944 | 49510777 | 70 | 1 | 1 | 1 | 1-100-46 |  | Затраты труда рабочих (Средний разряд - 4,6) | 1191 | 1013 | чел.-ч. | чел.-ч. | 1 | 0 | 432497713 | 0.92 | 0 | 0 | 0 | 470.93 | 0 | 0 | 0 | 10.5 | 1 | 1 | 1 | 44.85 | 4 | 0 | 1 | 1 | 0 | 0 | 0.92 |  | 1 | 2 | 92857957 | 1 | 0 | 126 | 0 | 0 | 0 | 0 | 0 | 0 | 0 | 0 | 0 | 0 | 0 | 0 | 0 | 0 | 0 | 0 | 0 | 0 | 0 | 0 | 0 | 0 | 1733 | 3.68 | 0 | 3.68 | 470.93 | 10.5 | 44.85 | 9.66 | 0 | 0 | 0 | 0 | 1733 | 1733 | 0 | 0 | 0
75 | 92857272 | 92857944 | 49510905 | 70 | 1 | 1 | 1 | 4-100-00 |  | Затраты труда машинистов | 1191 | 1013 | чел.-ч. | чел.-ч. | 1 | 0 | -1417349443 | 0.3 | 0 | 0 | 0 | 0 | 0 | 0 | 0 | 0 | 1 | 1 | 44.85 | 1 | 4 | 0 | 1 | 1 | 0 | 0 | 0.3 |  | 2 | 2 | 92857958 | 1 | 0 | 127 | 0 | 0 | 0 | 0 | 0 | 0 | 0 | 0 | 0 | 0 | 0 | 0 | 0 | 0 | 0 | 0 | 0 | 0 | 0 | 0 | 0 | 0 |  | 0 | 0 | 1.2 | 0 | 0 | 1 | 0 | 0 | 0 | 0 | 0 | 0 | 0 | 0 | 0 | 0
75 | 92857272 | 92857944 | 49672573 | 1 | 1 | 1 | 2 | 91.05.05-015 | ФСЭМ-2001, 91.05.05-015 , приказ Минстроя России № 876/пр от 26.12.2019 | Краны на автомобильном ходу, грузоподъемность 16 т | 1367 | 1011 | маш.-ч. | маш.-ч. | 1 | 0 | -430484415 | 0.02 | 0 | 1814.09 | 605.48 | 0 | 0 | 115.4 | 13.5 | 0 | 1 | 15.72 | 44.85 | 1 | 4 | 0 | 1 | 1 | 0 | 0 | 0.02 |  | 0 | 2 | 92857959 | 1 | 0 | 128 | 0 | 0 | 0 | 0 | 0 | 0 | 0 | 0 | 0 | 0 | 0 | 0 | 0 | 0 | 0 | 0 | 0 | 0 | 0 | 0 | 0 | 0 |  | 0 | 0 | 0.08 | 1814.09 | 115.4 | 15.72 | 2.31 | 0.27 | 0 | 145 | 48 | 0 | 145 | 0 | 0 | 0
75 | 92857272 | 92857944 | 49672797 | 1 | 1 | 1 | 2 | 91.06.09-001 | ФСЭМ-2001, 91.06.09-001 , приказ Минстроя России № 876/пр от 26.12.2019 | Вышки телескопические 25 м | 1367 | 1011 | маш.-ч. | маш.-ч. | 1 | 0 | 509090348 | 0.26 | 0 | 2243.24 | 605.48 | 0 | 0 | 142.7 | 13.5 | 0 | 1 | 15.72 | 44.85 | 1 | 4 | 0 | 1 | 1 | 0 | 0 | 0.26 |  | 0 | 2 | 92857960 | 1 | 0 | 129 | 0 | 0 | 0 | 0 | 0 | 0 | 0 | 0 | 0 | 0 | 0 | 0 | 0 | 0 | 0 | 0 | 0 | 0 | 0 | 0 | 0 | 0 |  | 0 | 0 | 1.04 | 2243.24 | 142.7 | 15.72 | 37.1 | 3.51 | 0 | 2333 | 629 | 0 | 2333 | 0 | 0 | 0
75 | 92857272 | 92857944 | 49673503 | 1 | 1 | 1 | 2 | 91.14.02-001 | ФСЭМ-2001, 91.14.02-001 , приказ Минстроя России № 876/пр от 26.12.2019 | Автомобили бортовые, грузоподъемность до 5 т | 1367 | 1011 | маш.-ч. | маш.-ч. | 1 | 0 | 509054691 | 0.02 | 0 | 1032.96 | 520.26 | 0 | 0 | 65.71 | 11.6 | 0 | 1 | 15.72 | 44.85 | 1 | 4 | 0 | 1 | 1 | 0 | 0 | 0.02 |  | 0 | 2 | 92857961 | 1 | 0 | 130 | 0 | 0 | 0 | 0 | 0 | 0 | 0 | 0 | 0 | 0 | 0 | 0 | 0 | 0 | 0 | 0 | 0 | 0 | 0 | 0 | 0 | 0 |  | 0 | 0 | 0.08 | 1032.96 | 65.71 | 15.72 | 1.31 | 0.23 | 0 | 83 | 42 | 0 | 83 | 0 | 0 | 0
75 | 92857272 | 92857944 | 49523481 | 1 | 1 | 1 | 3 | 01.7.06.05-0041 | ФССЦ-2001, 01.7.06.05-0041, приказ Минстроя России № 876/пр от 26.12.2019 | Лента изоляционная прорезиненная односторонняя, ширина 20 мм, толщина 0,25-0,35 мм | 1346 | 1009 | кг | кг | 1 | 0 | 1682799448 | 0.01 | 301.57 | 0 | 0 | 0 | 30.4 | 0 | 0 | 0 | 9.92 | 1 | 1 | 1 | 4 | 0 | 1 | 1 | 0 | 0 | 0.01 |  | 0 | 2 | 92857962 | 1 | 0 | 131 | 0 | 0 | 0 | 0 | 0 | 0 | 0 | 0 | 0 | 0 | 0 | 0 | 0 | 0 | 0 | 0 | 0 | 0 | 0 | 0 | 0 | 0 |  | 0 | 0 | 0.04 | 301.57 | 30.4 | 9.92 | 0.3 | 0 | 12 | 0 | 0 | 0 | 12 | 0 | 0 | 0
75 | 92857272 | 92857944 | 49523551 | 1 | 1 | 1 | 3 | 01.7.06.12-0008 | ФССЦ-2001, 01.7.06.12-0008, приказ Минстроя России № 876/пр от 26.12.2019 | Лента ПВХ | 1346 | 1009 | кг | кг | 1 | 0 | -1793666611 | 0.012 | 238.48 | 0 | 0 | 0 | 24.04 | 0 | 0 | 0 | 9.92 | 1 | 1 | 1 | 4 | 0 | 1 | 1 | 0 | 0 | 0.012 |  | 0 | 2 | 92857963 | 1 | 0 | 132 | 0 | 0 | 0 | 0 | 0 | 0 | 0 | 0 | 0 | 0 | 0 | 0 | 0 | 0 | 0 | 0 | 0 | 0 | 0 | 0 | 0 | 0 |  | 0 | 0 | 0.048 | 238.48 | 24.04 | 9.92 | 0.29 | 0 | 11 | 0 | 0 | 0 | 11 | 0 | 0 | 0
75 | 92857272 | 92857944 | 49575434 | 1 | 1 | 1 | 3 | 21.2.01.02-0141 | ФССЦ-2001, 21.2.01.02-0141, приказ Минстроя России № 876/пр от 26.12.2019 | Провод неизолированный для воздушных линий электропередачи медные, марка М, сечение 4 мм2 | 1348 | 1009 | т | т | 1000 | 0 | 1539915194 | 0.0005 | 956684.8 | 0 | 0 | 0 | 96440 | 0 | 0 | 0 | 9.92 | 1 | 1 | 1 | 4 | 0 | 1 | 1 | 0 | 0 | 0.0005 |  | 0 | 2 | 92857964 | 1 | 0 | 133 | 0 | 0 | 0 | 0 | 0 | 0 | 0 | 0 | 0 | 0 | 0 | 0 | 0 | 0 | 0 | 0 | 0 | 0 | 0 | 0 | 0 | 0 |  | 0 | 0 | 0.002 | 956684.8 | 96440 | 9.92 | 48.22 | 0 | 1913 | 0 | 0 | 0 | 1913 | 0 | 0 | 0
75 | 92857272 | 92857944 | 49583140 | 1 | 1 | 1 | 3 | 24.3.01.01-0002 | ФССЦ-2001, 24.3.01.01-0002, приказ Минстроя России № 876/пр от 26.12.2019 | Трубка полихлорвиниловая | 1346 | 1009 | кг | кг | 1 | 0 | -1015480236 | 0.01 | 354.14 | 0 | 0 | 0 | 35.7 | 0 | 0 | 0 | 9.92 | 1 | 1 | 1 | 4 | 0 | 1 | 1 | 0 | 0 | 0.01 |  | 0 | 2 | 92857965 | 1 | 0 | 134 | 0 | 0 | 0 | 0 | 0 | 0 | 0 | 0 | 0 | 0 | 0 | 0 | 0 | 0 | 0 | 0 | 0 | 0 | 0 | 0 | 0 | 0 |  | 0 | 0 | 0.04 | 354.14 | 35.7 | 9.92 | 0.36 | 0 | 14 | 0 | 0 | 0 | 14 | 0 | 0 | 0
75 | 92857272 | 92857944 | 49515638 | 70 | 1 | 1 | 3 | 999-9950 |  | Вспомогательные ненормируемые материалы (2% от ОЗП) | 1374 | 1013 | РУБ | РУБ | 1 | 0 | -1731369543 | 0.19 | 9.92 | 0 | 0 | 0 | 1 | 0 | 0 | 0 | 9.92 | 1 | 1 | 1 | 4 | 0 | 1 | 1 | 0 | 0 | 0.19 |  | 0 | 2 | 92857966 | 1 | 0 | 135 | 0 | 0 | 0 | 0 | 0 | 0 | 0 | 0 | 0 | 0 | 0 | 0 | 0 | 0 | 0 | 0 | 0 | 0 | 0 | 0 | 0 | 0 |  | 0 | 0 | 0.76 | 9.92 | 1 | 9.92 | 0.19 | 0 | 8 | 0 | 0 | 0 | 8 | 0 | 0 | 0
75 | 92857272 | 92857944 | 0 | 0 | 1 | 1 | 3 | КП №52209245 от 15.04.26 |  | Огонь заградительный ЗОМ-А IP65 | 1371 | 1013 | ШТ | ШТ | 1 | 0 | -1313275507 | 1 | 7616.85 | 0 | 0 | 0 | 8010.03 | 0 | 0 | 0 | 9.92 | 1 | 1 | 1 | 0 | 0 | 0 | 1 | 0 | 0 | 1 |  | 0 | 1 | -1 | 0 | 0 |  | 0 | 0 | 0 | 0 | 0 | 0 | 0 | 0 | 0 | 0 | 0 | 0 | 0 | 0 | 0 | 0 | 0 | 0 | 0 | 0 | 0 | 0 |  | 0 | 0 | 4 | 7616.85 | 8010.03 | 9.92 | 8010.03 | 0 | 317836 | 0 | 0 | 0 | 317836 | 0 | 0 | 0
75 | 92857272 | 92857944 | 0 | 0 | 1 | 1 | 3 | КП №52209245 от 15.04.26 |  | Лампа светодиодная 6Вт ЛСД-3 | 1371 | 1013 | ШТ | ШТ | 1 | 0 | -1885102325 | 2 | 1493.5 | 0 | 0 | 0 | 1570.6 | 0 | 0 | 0 | 9.92 | 1 | 1 | 1 | 0 | 0 | 0 | 1 | 0 | 0 | 2 |  | 0 | 1 | -1 | 0 | 0 |  | 0 | 0 | 0 | 0 | 0 | 0 | 0 | 0 | 0 | 0 | 0 | 0 | 0 | 0 | 0 | 0 | 0 | 0 | 0 | 0 | 0 | 0 |  | 0 | 0 | 8 | 1493.5 | 1570.6 | 9.92 | 3141.2 | 0 | 124640 | 0 | 0 | 0 | 124640 | 0 | 0 | 0
78 | 92857272 | 92857969 | 49510777 | 70 | 1 | 1 | 1 | 1-100-46 |  | Затраты труда рабочих (Средний разряд - 4,6) | 1191 | 1013 | чел.-ч. | чел.-ч. | 1 | 0 | 432497713 | 0.94 | 0 | 0 | 0 | 470.93 | 0 | 0 | 0 | 10.5 | 1 | 1 | 1 | 44.85 | 4 | 0 | 1 | 1 | 0 | 0 | 0.94 |  | 1 | 2 | 92857978 | 1 | 0 | 136 | 0 | 0 | 0 | 0 | 0 | 0 | 0 | 0 | 0 | 0 | 0 | 0 | 0 | 0 | 0 | 0 | 0 | 0 | 0 | 0 | 0 | 0 | 443 | 0.94 | 0 | 0.94 | 470.93 | 10.5 | 44.85 | 9.87 | 0 | 0 | 0 | 0 | 443 | 443 | 0 | 0 | 0
78 | 92857272 | 92857969 | 49510905 | 70 | 1 | 1 | 1 | 4-100-00 |  | Затраты труда машинистов | 1191 | 1013 | чел.-ч. | чел.-ч. | 1 | 0 | -1417349443 | 0.02 | 0 | 0 | 0 | 0 | 0 | 0 | 0 | 0 | 1 | 1 | 44.85 | 1 | 4 | 0 | 1 | 1 | 0 | 0 | 0.02 |  | 2 | 2 | 92857979 | 1 | 0 | 137 | 0 | 0 | 0 | 0 | 0 | 0 | 0 | 0 | 0 | 0 | 0 | 0 | 0 | 0 | 0 | 0 | 0 | 0 | 0 | 0 | 0 | 0 |  | 0 | 0 | 0.02 | 0 | 0 | 1 | 0 | 0 | 0 | 0 | 0 | 0 | 0 | 0 | 0 | 0
78 | 92857272 | 92857969 | 49672573 | 1 | 1 | 1 | 2 | 91.05.05-015 | ФСЭМ-2001, 91.05.05-015 , приказ Минстроя России № 876/пр от 26.12.2019 | Краны на автомобильном ходу, грузоподъемность 16 т | 1367 | 1011 | маш.-ч. | маш.-ч. | 1 | 0 | -430484415 | 0.01 | 0 | 1814.09 | 605.48 | 0 | 0 | 115.4 | 13.5 | 0 | 1 | 15.72 | 44.85 | 1 | 4 | 0 | 1 | 1 | 0 | 0 | 0.01 |  | 0 | 2 | 92857980 | 1 | 0 | 138 | 0 | 0 | 0 | 0 | 0 | 0 | 0 | 0 | 0 | 0 | 0 | 0 | 0 | 0 | 0 | 0 | 0 | 0 | 0 | 0 | 0 | 0 |  | 0 | 0 | 0.01 | 1814.09 | 115.4 | 15.72 | 1.15 | 0.14 | 0 | 18 | 6 | 0 | 18 | 0 | 0 | 0
78 | 92857272 | 92857969 | 49673503 | 1 | 1 | 1 | 2 | 91.14.02-001 | ФСЭМ-2001, 91.14.02-001 , приказ Минстроя России № 876/пр от 26.12.2019 | Автомобили бортовые, грузоподъемность до 5 т | 1367 | 1011 | маш.-ч. | маш.-ч. | 1 | 0 | 509054691 | 0.01 | 0 | 1032.96 | 520.26 | 0 | 0 | 65.71 | 11.6 | 0 | 1 | 15.72 | 44.85 | 1 | 4 | 0 | 1 | 1 | 0 | 0 | 0.01 |  | 0 | 2 | 92857981 | 1 | 0 | 139 | 0 | 0 | 0 | 0 | 0 | 0 | 0 | 0 | 0 | 0 | 0 | 0 | 0 | 0 | 0 | 0 | 0 | 0 | 0 | 0 | 0 | 0 |  | 0 | 0 | 0.01 | 1032.96 | 65.71 | 15.72 | 0.66 | 0.12 | 0 | 10 | 5 | 0 | 10 | 0 | 0 | 0
78 | 92857272 | 92857969 | 49523551 | 1 | 1 | 1 | 3 | 01.7.06.12-0008 | ФССЦ-2001, 01.7.06.12-0008, приказ Минстроя России № 876/пр от 26.12.2019 | Лента ПВХ | 1346 | 1009 | кг | кг | 1 | 0 | -1793666611 | 0.02 | 238.48 | 0 | 0 | 0 | 24.04 | 0 | 0 | 0 | 9.92 | 1 | 1 | 1 | 4 | 0 | 1 | 1 | 0 | 0 | 0.02 |  | 0 | 2 | 92857982 | 1 | 0 | 140 | 0 | 0 | 0 | 0 | 0 | 0 | 0 | 0 | 0 | 0 | 0 | 0 | 0 | 0 | 0 | 0 | 0 | 0 | 0 | 0 | 0 | 0 |  | 0 | 0 | 0.02 | 238.48 | 24.04 | 9.92 | 0.48 | 0 | 5 | 0 | 0 | 0 | 5 | 0 | 0 | 0
78 | 92857272 | 92857969 | 49525488 | 1 | 1 | 1 | 3 | 01.7.15.03-0042 | ФССЦ-2001, 01.7.15.03-0042, приказ Минстроя России № 876/пр от 26.12.2019 | Болты с гайками и шайбами строительные | 1346 | 1009 | кг | кг | 1 | 0 | -1864341761 | 0.1 | 89.68 | 0 | 0 | 0 | 9.04 | 0 | 0 | 0 | 9.92 | 1 | 1 | 1 | 4 | 0 | 1 | 1 | 0 | 0 | 0.1 |  | 0 | 2 | 92857983 | 1 | 0 | 141 | 0 | 0 | 0 | 0 | 0 | 0 | 0 | 0 | 0 | 0 | 0 | 0 | 0 | 0 | 0 | 0 | 0 | 0 | 0 | 0 | 0 | 0 |  | 0 | 0 | 0.1 | 89.68 | 9.04 | 9.92 | 0.9 | 0 | 9 | 0 | 0 | 0 | 9 | 0 | 0 | 0
78 | 92857272 | 92857969 | 49515638 | 70 | 1 | 1 | 3 | 999-9950 |  | Вспомогательные ненормируемые материалы (2% от ОЗП) | 1374 | 1013 | РУБ | РУБ | 1 | 0 | -1731369543 | 0.2 | 9.92 | 0 | 0 | 0 | 1 | 0 | 0 | 0 | 9.92 | 1 | 1 | 1 | 4 | 0 | 1 | 1 | 0 | 0 | 0.2 |  | 0 | 2 | 92857984 | 1 | 0 | 142 | 0 | 0 | 0 | 0 | 0 | 0 | 0 | 0 | 0 | 0 | 0 | 0 | 0 | 0 | 0 | 0 | 0 | 0 | 0 | 0 | 0 | 0 |  | 0 | 0 | 0.2 | 9.92 | 1 | 9.92 | 0.2 | 0 | 2 | 0 | 0 | 0 | 2 | 0 | 0 | 0
78 | 92857272 | 92857969 | 0 | 0 | 1 | 1 | 3 | КП №52209245 от 15.04.26 |  | Блок управления заградительными огнями типа "день-ночь" | 1371 | 1013 | ШТ | ШТ | 1 | 0 | -1494964737 | 1 | 10081.13 | 0 | 0 | 0 | 10518.37 | 0 | 0 | 0 | 6.43 | 1 | 1 | 1 | 0 | 0 | 0 | 1 | 0 | 0 | 1 |  | 0 | 1 | -1 | 0 | 0 |  | 0 | 0 | 0 | 0 | 0 | 0 | 0 | 0 | 0 | 0 | 0 | 0 | 0 | 0 | 0 | 0 | 0 | 0 | 0 | 0 | 0 | 0 |  | 0 | 0 | 1 | 10081.13 | 10518.37 | 6.43 | 10518.37 | 0 | 67633 | 0 | 0 | 0 | 67633 | 0 | 0 | 0
80 | 92857272 | 92857986 | 49510749 | 70 | 1 | 1 | 1 | 1-100-38 |  | Затраты труда рабочих (Средний разряд - 3,8) | 1191 | 1013 | чел.-ч. | чел.-ч. | 1 | 0 | -2012709214 | 24.64 | 0 | 0 | 0 | 421.59 | 0 | 0 | 0 | 9.4 | 1 | 1 | 1 | 44.85 | 4 | 0 | 1 | 1 | 0 | 0 | 24.64 |  | 1 | 2 | 92858002 | 1 | 0 | 143 | 0 | 0 | 0 | 0 | 0 | 0 | 0 | 0 | 0 | 0 | 0 | 0 | 0 | 0 | 0 | 0 | 0 | 0 | 0 | 0 | 0 | 0 | 4051 | 9.6096 | 0 | 9.6096 | 421.59 | 9.4 | 44.85 | 231.62 | 0 | 0 | 0 | 0 | 4055 | 4055 | 0 | 0 | 0
80 | 92857272 | 92857986 | 49510905 | 70 | 1 | 1 | 1 | 4-100-00 |  | Затраты труда машинистов | 1191 | 1013 | чел.-ч. | чел.-ч. | 1 | 0 | -1417349443 | 0.76 | 0 | 0 | 0 | 0 | 0 | 0 | 0 | 0 | 1 | 1 | 44.85 | 1 | 4 | 0 | 1 | 1 | 0 | 0 | 0.76 |  | 2 | 2 | 92858003 | 1 | 0 | 144 | 0 | 0 | 0 | 0 | 0 | 0 | 0 | 0 | 0 | 0 | 0 | 0 | 0 | 0 | 0 | 0 | 0 | 0 | 0 | 0 | 0 | 0 |  | 0 | 0 | 0.2964 | 0 | 0 | 1 | 0 | 0 | 0 | 0 | 0 | 0 | 0 | 0 | 0 | 0
80 | 92857272 | 92857986 | 49672573 | 1 | 1 | 1 | 2 | 91.05.05-015 | ФСЭМ-2001, 91.05.05-015 , приказ Минстроя России № 876/пр от 26.12.2019 | Краны на автомобильном ходу, грузоподъемность 16 т | 1367 | 1011 | маш.-ч. | маш.-ч. | 1 | 0 | -430484415 | 0.38 | 0 | 1814.09 | 605.48 | 0 | 0 | 115.4 | 13.5 | 0 | 1 | 15.72 | 44.85 | 1 | 4 | 0 | 1 | 1 | 0 | 0 | 0.38 |  | 0 | 2 | 92858004 | 1 | 0 | 145 | 0 | 0 | 0 | 0 | 0 | 0 | 0 | 0 | 0 | 0 | 0 | 0 | 0 | 0 | 0 | 0 | 0 | 0 | 0 | 0 | 0 | 0 |  | 0 | 0 | 0.1482 | 1814.09 | 115.4 | 15.72 | 43.85 | 5.13 | 0 | 269 | 90 | 0 | 269 | 0 | 0 | 0
80 | 92857272 | 92857986 | 49673503 | 1 | 1 | 1 | 2 | 91.14.02-001 | ФСЭМ-2001, 91.14.02-001 , приказ Минстроя России № 876/пр от 26.12.2019 | Автомобили бортовые, грузоподъемность до 5 т | 1367 | 1011 | маш.-ч. | маш.-ч. | 1 | 0 | 509054691 | 0.38 | 0 | 1032.96 | 520.26 | 0 | 0 | 65.71 | 11.6 | 0 | 1 | 15.72 | 44.85 | 1 | 4 | 0 | 1 | 1 | 0 | 0 | 0.38 |  | 0 | 2 | 92858005 | 1 | 0 | 146 | 0 | 0 | 0 | 0 | 0 | 0 | 0 | 0 | 0 | 0 | 0 | 0 | 0 | 0 | 0 | 0 | 0 | 0 | 0 | 0 | 0 | 0 |  | 0 | 0 | 0.1482 | 1032.96 | 65.71 | 15.72 | 24.97 | 4.41 | 0 | 153 | 77 | 0 | 153 | 0 | 0 | 0
80 | 92857272 | 92857986 | 49673715 | 1 | 1 | 1 | 2 | 91.17.04-233 | ФСЭМ-2001, 91.17.04-233 , приказ Минстроя России № 876/пр от 26.12.2019 | Установки для сварки ручной дуговой (постоянного тока) | 1367 | 1011 | маш.-ч. | маш.-ч. | 1 | 0 | 829370094 | 5.14 | 0 | 127.33 | 0 | 0 | 0 | 8.1 | 0 | 0 | 1 | 15.72 | 44.85 | 1 | 4 | 0 | 1 | 1 | 0 | 0 | 5.14 |  | 0 | 2 | 92858006 | 1 | 0 | 147 | 0 | 0 | 0 | 0 | 0 | 0 | 0 | 0 | 0 | 0 | 0 | 0 | 0 | 0 | 0 | 0 | 0 | 0 | 0 | 0 | 0 | 0 |  | 0 | 0 | 2.0046 | 127.33 | 8.1 | 15.72 | 41.63 | 0 | 0 | 255 | 0 | 0 | 255 | 0 | 0 | 0
80 | 92857272 | 92857986 | 49523540 | 1 | 1 | 1 | 3 | 01.7.06.11-0021 | ФССЦ-2001, 01.7.06.11-0021, приказ Минстроя России № 876/пр от 26.12.2019 | Лента ФУМ | 1346 | 1009 | кг | кг | 1 | 0 | -1625984443 | 0.03 | 4404.48 | 0 | 0 | 0 | 444 | 0 | 0 | 0 | 9.92 | 1 | 1 | 1 | 4 | 0 | 1 | 1 | 0 | 0 | 0.03 |  | 0 | 2 | 92858007 | 1 | 0 | 148 | 0 | 0 | 0 | 0 | 0 | 0 | 0 | 0 | 0 | 0 | 0 | 0 | 0 | 0 | 0 | 0 | 0 | 0 | 0 | 0 | 0 | 0 |  | 0 | 0 | 0.0117 | 4404.48 | 444 | 9.92 | 13.32 | 0 | 52 | 0 | 0 | 0 | 52 | 0 | 0 | 0
80 | 92857272 | 92857986 | 49524290 | 1 | 1 | 1 | 3 | 01.7.11.07-0034 | ФССЦ-2001, 01.7.11.07-0034, приказ Минстроя России № 876/пр от 26.12.2019 | Электроды сварочные Э42А, диаметр 4 мм | 1346 | 1009 | кг | кг | 1 | 0 | 397095127 | 1.05 | 104.85 | 0 | 0 | 0 | 10.57 | 0 | 0 | 0 | 9.92 | 1 | 1 | 1 | 4 | 0 | 1 | 1 | 0 | 0 | 1.05 |  | 0 | 2 | 92858008 | 1 | 0 | 149 | 0 | 0 | 0 | 0 | 0 | 0 | 0 | 0 | 0 | 0 | 0 | 0 | 0 | 0 | 0 | 0 | 0 | 0 | 0 | 0 | 0 | 0 |  | 0 | 0 | 0.4095 | 104.85 | 10.57 | 9.92 | 11.1 | 0 | 43 | 0 | 0 | 0 | 43 | 0 | 0 | 0
80 | 92857272 | 92857986 | 49525620 | 1 | 1 | 1 | 3 | 01.7.15.07-0014 | ФССЦ-2001, 01.7.15.07-0014, приказ Минстроя России № 876/пр от 26.12.2019 | Дюбели распорные полипропиленовые | 1425 | 1013 | 100 ШТ | 100 ШТ | 1 | 0 | 777401066 | 0.82 | 853.12 | 0 | 0 | 0 | 86 | 0 | 0 | 0 | 9.92 | 1 | 1 | 1 | 4 | 0 | 1 | 1 | 0 | 0 | 0.82 |  | 0 | 2 | 92858009 | 1 | 0 | 150 | 0 | 0 | 0 | 0 | 0 | 0 | 0 | 0 | 0 | 0 | 0 | 0 | 0 | 0 | 0 | 0 | 0 | 0 | 0 | 0 | 0 | 0 |  | 0 | 0 | 0.3198 | 853.12 | 86 | 9.92 | 70.52 | 0 | 273 | 0 | 0 | 0 | 273 | 0 | 0 | 0
80 | 92857272 | 92857986 | 49554585 | 1 | 1 | 1 | 3 | 14.4.02.09-0001 | ФССЦ-2001, 14.4.02.09-0001, приказ Минстроя России № 876/пр от 26.12.2019 | Краска | 1346 | 1009 | кг | кг | 1 | 0 | -211331552 | 1.9 | 283.71 | 0 | 0 | 0 | 28.6 | 0 | 0 | 0 | 9.92 | 1 | 1 | 1 | 4 | 0 | 1 | 1 | 0 | 0 | 1.9 |  | 0 | 2 | 92858010 | 1 | 0 | 151 | 0 | 0 | 0 | 0 | 0 | 0 | 0 | 0 | 0 | 0 | 0 | 0 | 0 | 0 | 0 | 0 | 0 | 0 | 0 | 0 | 0 | 0 |  | 0 | 0 | 0.741 | 283.71 | 28.6 | 9.92 | 54.34 | 0 | 210 | 0 | 0 | 0 | 210 | 0 | 0 | 0
80 | 92857272 | 92857986 | 49567929 | 1 | 1 | 1 | 3 | 20.1.02.23-0082 | ФССЦ-2001, 20.1.02.23-0082, приказ Минстроя России № 876/пр от 26.12.2019 | Перемычки гибкие, тип ПГС-50 | 1455 | 1013 | 10 ШТ | 10 ШТ | 1 | 0 | -979010618 | 0.8 | 386.88 | 0 | 0 | 0 | 39 | 0 | 0 | 0 | 9.92 | 1 | 1 | 1 | 4 | 0 | 1 | 1 | 0 | 0 | 0.8 |  | 0 | 2 | 92858011 | 1 | 0 | 152 | 0 | 0 | 0 | 0 | 0 | 0 | 0 | 0 | 0 | 0 | 0 | 0 | 0 | 0 | 0 | 0 | 0 | 0 | 0 | 0 | 0 | 0 |  | 0 | 0 | 0.312 | 386.88 | 39 | 9.92 | 31.2 | 0 | 121 | 0 | 0 | 0 | 121 | 0 | 0 | 0
80 | 92857272 | 92857986 | 49568056 | 1 | 1 | 1 | 3 | 20.2.02.02-0011 | ФССЦ-2001, 20.2.02.02-0011, приказ Минстроя России № 876/пр от 26.12.2019 | Заглушки | 1455 | 1013 | 10 ШТ | 10 ШТ | 1 | 0 | 1128216608 | 1.02 | 197.41 | 0 | 0 | 0 | 19.9 | 0 | 0 | 0 | 9.92 | 1 | 1 | 1 | 4 | 0 | 1 | 1 | 0 | 0 | 1.02 |  | 0 | 2 | 92858012 | 1 | 0 | 153 | 0 | 0 | 0 | 0 | 0 | 0 | 0 | 0 | 0 | 0 | 0 | 0 | 0 | 0 | 0 | 0 | 0 | 0 | 0 | 0 | 0 | 0 |  | 0 | 0 | 0.3978 | 197.41 | 19.9 | 9.92 | 20.3 | 0 | 78 | 0 | 0 | 0 | 78 | 0 | 0 | 0
80 | 92857272 | 92857986 | 49576236 | 1 | 1 | 1 | 3 | 22.2.02.11-0051 | ФССЦ-2001, 22.2.02.11-0051, приказ Минстроя России № 876/пр от 26.12.2019 | Гайки установочные заземляющие | 1425 | 1013 | 100 ШТ | 100 ШТ | 1 | 0 | -621312930 | 0.65 | 877.92 | 0 | 0 | 0 | 88.5 | 0 | 0 | 0 | 9.92 | 1 | 1 | 1 | 4 | 0 | 1 | 1 | 0 | 0 | 0.65 |  | 0 | 2 | 92858013 | 1 | 0 | 154 | 0 | 0 | 0 | 0 | 0 | 0 | 0 | 0 | 0 | 0 | 0 | 0 | 0 | 0 | 0 | 0 | 0 | 0 | 0 | 0 | 0 | 0 |  | 0 | 0 | 0.2535 | 877.92 | 88.5 | 9.92 | 57.53 | 0 | 223 | 0 | 0 | 0 | 223 | 0 | 0 | 0
80 | 92857272 | 92857986 | 49579105 | 1 | 1 | 1 | 3 | 23.5.02.02-0023 | ФССЦ-2001, 23.5.02.02-0023, приказ Минстроя России № 876/пр от 26.12.2019 | Трубы стальные электросварные прямошовные со снятой фаской из стали марок БСт2кп-БСт4кп и БСт2пс-БСт4пс, наружный диаметр 20 мм, толщина стенки 2 мм | 1301 | 1003 | м | м | 1 | 0 | -1750457370 | 102.5641 | 62.89 | 0 | 0 | 0 | 6.34 | 0 | 0 | 0 | 9.92 | 1 | 1 | 1 | 0 | 0 | 0 | 0 | 0 | 0 | 102.5641 |  | 0 | 1 | -1 | 0 | 0 |  | 0 | 0 | 0 | 0 | 0 | 0 | 0 | 0 | 0 | 0 | 0 | 0 | 0 | 0 | 0 | 0 | 0 | 0 | 0 | 0 | 0 | 0 |  | 0 | 0 | 40 | 62.89 | 6.34 | 9.92 | 650.26 | 0 | 2520 | 0 | 0 | 0 | 2520 | 0 | 0 | 0
80 | 92857272 | 92857986 | 49515638 | 70 | 1 | 1 | 3 | 999-9950 |  | Вспомогательные ненормируемые материалы (2% от ОЗП) | 1374 | 1013 | РУБ | РУБ | 1 | 0 | -1731369543 | 4.63 | 9.92 | 0 | 0 | 0 | 1 | 0 | 0 | 0 | 9.92 | 1 | 1 | 1 | 4 | 0 | 1 | 1 | 0 | 0 | 4.63 |  | 0 | 2 | 92858014 | 1 | 0 | 155 | 0 | 0 | 0 | 0 | 0 | 0 | 0 | 0 | 0 | 0 | 0 | 0 | 0 | 0 | 0 | 0 | 0 | 0 | 0 | 0 | 0 | 0 |  | 0 | 0 | 1.8057 | 9.92 | 1 | 9.92 | 4.63 | 0 | 18 | 0 | 0 | 0 | 18 | 0 | 0 | 0
80 | 92857272 | 92857986 | 0 | 0 | 1 | 1 | 3 | КП №52209245 от 15.04.26 |  | Коробка разветвительная У-994 | 1371 | 1013 | ШТ | ШТ | 1 | 0 | -650385051 | 10.2564 | 181.25 | 0 | 0 | 0 | 190.61 | 0 | 0 | 0 | 9.92 | 1 | 1 | 1 | 0 | 0 | 0 | 1 | 0 | 0 | 10.2564 |  | 0 | 1 | -1 | 0 | 0 |  | 0 | 0 | 0 | 0 | 0 | 0 | 0 | 0 | 0 | 0 | 0 | 0 | 0 | 0 | 0 | 0 | 0 | 0 | 0 | 0 | 0 | 0 |  | 0 | 0 | 4 | 181.25 | 190.61 | 9.92 | 1954.97 | 0 | 7564 | 0 | 0 | 0 | 7564 | 0 | 0 | 0
83 | 92857272 | 92858017 | 49510757 | 70 | 1 | 1 | 1 | 1-100-40 |  | Затраты труда рабочих (Средний разряд - 4) | 1191 | 1013 | чел.-ч. | чел.-ч. | 1 | 0 | -1111239348 | 53.6 | 0 | 0 | 0 | 431.46 | 0 | 0 | 0 | 9.62 | 1 | 1 | 1 | 44.85 | 4 | 0 | 1 | 1 | 0 | 0 | 53.6 |  | 1 | 2 | 92858032 | 1 | 0 | 156 | 0 | 0 | 0 | 0 | 0 | 0 | 0 | 0 | 0 | 0 | 0 | 0 | 0 | 0 | 0 | 0 | 0 | 0 | 0 | 0 | 0 | 0 | 709 | 1.6432 | 0 | 1.6432 | 431.46 | 9.62 | 44.85 | 515.63 | 0 | 0 | 0 | 0 | 708 | 708 | 0 | 0 | 0
83 | 92857272 | 92858017 | 49510905 | 70 | 1 | 1 | 1 | 4-100-00 |  | Затраты труда машинистов | 1191 | 1013 | чел.-ч. | чел.-ч. | 1 | 0 | -1417349443 | 3.2 | 0 | 0 | 0 | 0 | 0 | 0 | 0 | 0 | 1 | 1 | 44.85 | 1 | 4 | 0 | 1 | 1 | 0 | 0 | 3.2 |  | 2 | 2 | 92858033 | 1 | 0 | 157 | 0 | 0 | 0 | 0 | 0 | 0 | 0 | 0 | 0 | 0 | 0 | 0 | 0 | 0 | 0 | 0 | 0 | 0 | 0 | 0 | 0 | 0 |  | 0 | 0 | 0.098099 | 0 | 0 | 1 | 0 | 0 | 0 | 0 | 0 | 0 | 0 | 0 | 0 | 0
83 | 92857272 | 92858017 | 49672573 | 1 | 1 | 1 | 2 | 91.05.05-015 | ФСЭМ-2001, 91.05.05-015 , приказ Минстроя России № 876/пр от 26.12.2019 | Краны на автомобильном ходу, грузоподъемность 16 т | 1367 | 1011 | маш.-ч. | маш.-ч. | 1 | 0 | -430484415 | 1.6 | 0 | 1814.09 | 605.48 | 0 | 0 | 115.4 | 13.5 | 0 | 1 | 15.72 | 44.85 | 1 | 4 | 0 | 1 | 1 | 0 | 0 | 1.6 |  | 0 | 2 | 92858034 | 1 | 0 | 158 | 0 | 0 | 0 | 0 | 0 | 0 | 0 | 0 | 0 | 0 | 0 | 0 | 0 | 0 | 0 | 0 | 0 | 0 | 0 | 0 | 0 | 0 |  | 0 | 0 | 0.04905 | 1814.09 | 115.4 | 15.72 | 184.64 | 21.6 | 0 | 89 | 30 | 0 | 89 | 0 | 0 | 0
83 | 92857272 | 92858017 | 49673503 | 1 | 1 | 1 | 2 | 91.14.02-001 | ФСЭМ-2001, 91.14.02-001 , приказ Минстроя России № 876/пр от 26.12.2019 | Автомобили бортовые, грузоподъемность до 5 т | 1367 | 1011 | маш.-ч. | маш.-ч. | 1 | 0 | 509054691 | 1.6 | 0 | 1032.96 | 520.26 | 0 | 0 | 65.71 | 11.6 | 0 | 1 | 15.72 | 44.85 | 1 | 4 | 0 | 1 | 1 | 0 | 0 | 1.6 |  | 0 | 2 | 92858035 | 1 | 0 | 159 | 0 | 0 | 0 | 0 | 0 | 0 | 0 | 0 | 0 | 0 | 0 | 0 | 0 | 0 | 0 | 0 | 0 | 0 | 0 | 0 | 0 | 0 |  | 0 | 0 | 0.04905 | 1032.96 | 65.71 | 15.72 | 105.14 | 18.56 | 0 | 51 | 26 | 0 | 51 | 0 | 0 | 0
83 | 92857272 | 92858017 | 49673715 | 1 | 1 | 1 | 2 | 91.17.04-233 | ФСЭМ-2001, 91.17.04-233 , приказ Минстроя России № 876/пр от 26.12.2019 | Установки для сварки ручной дуговой (постоянного тока) | 1367 | 1011 | маш.-ч. | маш.-ч. | 1 | 0 | 829370094 | 13.07 | 0 | 127.33 | 0 | 0 | 0 | 8.1 | 0 | 0 | 1 | 15.72 | 44.85 | 1 | 4 | 0 | 1 | 1 | 0 | 0 | 13.07 |  | 0 | 2 | 92858036 | 1 | 0 | 160 | 0 | 0 | 0 | 0 | 0 | 0 | 0 | 0 | 0 | 0 | 0 | 0 | 0 | 0 | 0 | 0 | 0 | 0 | 0 | 0 | 0 | 0 |  | 0 | 0 | 0.40067 | 127.33 | 8.1 | 15.72 | 105.87 | 0 | 0 | 51 | 0 | 0 | 51 | 0 | 0 | 0
83 | 92857272 | 92858017 | 49524290 | 1 | 1 | 1 | 3 | 01.7.11.07-0034 | ФССЦ-2001, 01.7.11.07-0034, приказ Минстроя России № 876/пр от 26.12.2019 | Электроды сварочные Э42А, диаметр 4 мм | 1346 | 1009 | кг | кг | 1 | 0 | 397095127 | 4.2 | 104.85 | 0 | 0 | 0 | 10.57 | 0 | 0 | 0 | 9.92 | 1 | 1 | 1 | 4 | 0 | 1 | 1 | 0 | 0 | 4.2 |  | 0 | 2 | 92858037 | 1 | 0 | 161 | 0 | 0 | 0 | 0 | 0 | 0 | 0 | 0 | 0 | 0 | 0 | 0 | 0 | 0 | 0 | 0 | 0 | 0 | 0 | 0 | 0 | 0 |  | 0 | 0 | 0.12876 | 104.85 | 10.57 | 9.92 | 44.39 | 0 | 14 | 0 | 0 | 0 | 14 | 0 | 0 | 0
83 | 92857272 | 92858017 | 49525488 | 1 | 1 | 1 | 3 | 01.7.15.03-0042 | ФССЦ-2001, 01.7.15.03-0042, приказ Минстроя России № 876/пр от 26.12.2019 | Болты с гайками и шайбами строительные | 1346 | 1009 | кг | кг | 1 | 0 | -1864341761 | 27 | 89.68 | 0 | 0 | 0 | 9.04 | 0 | 0 | 0 | 9.92 | 1 | 1 | 1 | 4 | 0 | 1 | 1 | 0 | 0 | 27 |  | 0 | 2 | 92858038 | 1 | 0 | 162 | 0 | 0 | 0 | 0 | 0 | 0 | 0 | 0 | 0 | 0 | 0 | 0 | 0 | 0 | 0 | 0 | 0 | 0 | 0 | 0 | 0 | 0 |  | 0 | 0 | 0.82771 | 89.68 | 9.04 | 9.92 | 244.08 | 0 | 74 | 0 | 0 | 0 | 74 | 0 | 0 | 0
83 | 92857272 | 92858017 | 49525626 | 1 | 1 | 1 | 3 | 01.7.15.07-0031 | ФССЦ-2001, 01.7.15.07-0031, приказ Минстроя России № 876/пр от 26.12.2019 | Дюбели распорные с гайкой | 1425 | 1013 | 100 ШТ | 100 ШТ | 1 | 0 | -1664110339 | 0.8 | 1091.2 | 0 | 0 | 0 | 110 | 0 | 0 | 0 | 9.92 | 1 | 1 | 1 | 4 | 0 | 1 | 1 | 0 | 0 | 0.8 |  | 0 | 2 | 92858039 | 1 | 0 | 163 | 0 | 0 | 0 | 0 | 0 | 0 | 0 | 0 | 0 | 0 | 0 | 0 | 0 | 0 | 0 | 0 | 0 | 0 | 0 | 0 | 0 | 0 |  | 0 | 0 | 0.024525 | 1091.2 | 110 | 9.92 | 88 | 0 | 27 | 0 | 0 | 0 | 27 | 0 | 0 | 0
83 | 92857272 | 92858017 | 49527507 | 1 | 1 | 1 | 3 | 02.3.01.02-1012 | ФССЦ-2001, 02.3.01.02-1012, приказ Минстроя России № 876/пр от 26.12.2019 | Песок природный II класс, средний, круглые сита | 1339 | 1007 | м3 | м3 | 1 | 0 | 458429195 | 0.15 | 595.1 | 0 | 0 | 0 | 59.99 | 0 | 0 | 0 | 9.92 | 1 | 1 | 1 | 4 | 0 | 1 | 1 | 0 | 0 | 0.15 |  | 0 | 2 | 92858040 | 1 | 0 | 164 | 0 | 0 | 0 | 0 | 0 | 0 | 0 | 0 | 0 | 0 | 0 | 0 | 0 | 0 | 0 | 0 | 0 | 0 | 0 | 0 | 0 | 0 |  | 0 | 0 | 0.0045984 | 595.1 | 59.99 | 9.92 | 9 | 0 | 3 | 0 | 0 | 0 | 3 | 0 | 0 | 0
83 | 92857272 | 92858017 | 49527748 | 1 | 1 | 1 | 3 | 03.2.01.01-0003 | ФССЦ-2001, 03.2.01.01-0003, приказ Минстроя России № 876/пр от 26.12.2019 | Портландцемент общестроительного назначения бездобавочный М500 Д0 (ЦЕМ I 42,5Н) | 1348 | 1009 | т | т | 1000 | 0 | -2021312479 | 0.18 | 4761.6 | 0 | 0 | 0 | 480 | 0 | 0 | 0 | 9.92 | 1 | 1 | 1 | 4 | 0 | 1 | 1 | 0 | 0 | 0.18 |  | 0 | 2 | 92858041 | 1 | 0 | 165 | 0 | 0 | 0 | 0 | 0 | 0 | 0 | 0 | 0 | 0 | 0 | 0 | 0 | 0 | 0 | 0 | 0 | 0 | 0 | 0 | 0 | 0 |  | 0 | 0 | 0.0055181 | 4761.6 | 480 | 9.92 | 86.4 | 0 | 26 | 0 | 0 | 0 | 26 | 0 | 0 | 0
83 | 92857272 | 92858017 | 49540146 | 1 | 1 | 1 | 3 | 07.2.07.04-0007 | ФССЦ-2001, 07.2.07.04-0007, приказ Минстроя России № 876/пр от 26.12.2019 | Конструкции стальные индивидуальные решетчатые сварные, масса до 0,1 т | 1348 | 1009 | т | т | 1000 | 1 | 931010954 | -1 | 114080 | 0 | 0 | 0 | 11500 | 0 | 0 | 0 | 9.92 | 1 | 1 | 1 | 4 | 0 | 1 | 1 | 0 | 0 | -1 |  | 0 | 2 | 92858042 | 1 | 6144 | 166 | 0 | 0 | 0 | 0 | 0 | 0 | 0 | 0 | 0 | 0 | 0 | 0 | 0 | 0 | 0 | 0 | 0 | 0 | 0 | 0 | 0 | 0 |  | 0 | 0 | -0.030656 | 114080 | 11500 | 9.92 | -11500 | 0 | -3497 | 0 | 0 | 0 | -3497 | 0 | 0 | 0
83 | 92857272 | 92858017 | 49576967 | 1 | 1 | 1 | 3 | 23.1.02.07-0002 | ФССЦ-2001, 23.1.02.07-0002, приказ Минстроя России № 876/пр от 26.12.2019 | Крепления для трубопроводов (кронштейны, планки, хомуты) | 1346 | 1009 | кг | кг | 1 | 0 | -1055274942 | 652.4008 | 118.94 | 0 | 0 | 0 | 11.99 | 0 | 0 | 0 | 9.92 | 1 | 1 | 1 | 0 | 0 | 0 | 1 | 0 | 0 | 652.4008 |  | 0 | 1 | -1 | 0 | 0 |  | 0 | 0 | 0 | 0 | 0 | 0 | 0 | 0 | 0 | 0 | 0 | 0 | 0 | 0 | 0 | 0 | 0 | 0 | 0 | 0 | 0 | 0 |  | 0 | 0 | 20 | 118.94 | 11.99 | 9.92 | 7822.29 | 0 | 2380 | 0 | 0 | 0 | 2380 | 0 | 0 | 0
83 | 92857272 | 92858017 | 49579105 | 1 | 1 | 1 | 3 | 23.5.02.02-0023 | ФССЦ-2001, 23.5.02.02-0023, приказ Минстроя России № 876/пр от 26.12.2019 | Трубы стальные электросварные прямошовные со снятой фаской из стали марок БСт2кп-БСт4кп и БСт2пс-БСт4пс, наружный диаметр 20 мм, толщина стенки 2 мм (трубостойка д/ЗОМ) | 1301 | 1003 | м | м | 1 | 0 | -2100924613 | 391.4405 | 62.89 | 0 | 0 | 0 | 6.34 | 0 | 0 | 0 | 9.92 | 1 | 1 | 1 | 0 | 0 | 0 | 0 | 0 | 0 | 391.4405 |  | 0 | 1 | -1 | 0 | 0 |  | 0 | 0 | 0 | 0 | 0 | 0 | 0 | 0 | 0 | 0 | 0 | 0 | 0 | 0 | 0 | 0 | 0 | 0 | 0 | 0 | 0 | 0 |  | 0 | 0 | 12 | 62.89 | 6.34 | 9.92 | 2481.73 | 0 | 756 | 0 | 0 | 0 | 756 | 0 | 0 | 0
83 | 92857272 | 92858017 | 49515638 | 70 | 1 | 1 | 3 | 999-9950 |  | Вспомогательные ненормируемые материалы (2% от ОЗП) | 1374 | 1013 | РУБ | РУБ | 1 | 0 | -1731369543 | 10.31 | 9.92 | 0 | 0 | 0 | 1 | 0 | 0 | 0 | 9.92 | 1 | 1 | 1 | 4 | 0 | 1 | 1 | 0 | 0 | 10.31 |  | 0 | 2 | 92858043 | 1 | 0 | 167 | 0 | 0 | 0 | 0 | 0 | 0 | 0 | 0 | 0 | 0 | 0 | 0 | 0 | 0 | 0 | 0 | 0 | 0 | 0 | 0 | 0 | 0 |  | 0 | 0 | 0.31606 | 9.92 | 1 | 9.92 | 10.31 | 0 | 3 | 0 | 0 | 0 | 3 | 0 | 0 | 0
87 | 92857272 | 92858047 | 49510749 | 70 | 1 | 1 | 1 | 1-100-38 |  | Затраты труда рабочих (Средний разряд - 3,8) | 1191 | 1013 | чел.-ч. | чел.-ч. | 1 | 0 | -2012709214 | 6.29 | 0 | 0 | 0 | 421.59 | 0 | 0 | 0 | 9.4 | 1 | 1 | 1 | 44.85 | 4 | 0 | 1 | 1 | 0 | 0 | 6.29 |  | 1 | 2 | 92858059 | 1 | 0 | 168 | 0 | 0 | 0 | 0 | 0 | 0 | 0 | 0 | 0 | 0 | 0 | 0 | 0 | 0 | 0 | 0 | 0 | 0 | 0 | 0 | 0 | 0 | 2599 | 6.1642 | 0 | 6.1642 | 421.59 | 9.4 | 44.85 | 59.13 | 0 | 0 | 0 | 0 | 2601 | 2601 | 0 | 0 | 0
87 | 92857272 | 92858047 | 49510905 | 70 | 1 | 1 | 1 | 4-100-00 |  | Затраты труда машинистов | 1191 | 1013 | чел.-ч. | чел.-ч. | 1 | 0 | -1417349443 | 0.06 | 0 | 0 | 0 | 0 | 0 | 0 | 0 | 0 | 1 | 1 | 44.85 | 1 | 4 | 0 | 1 | 1 | 0 | 0 | 0.06 |  | 2 | 2 | 92858060 | 1 | 0 | 169 | 0 | 0 | 0 | 0 | 0 | 0 | 0 | 0 | 0 | 0 | 0 | 0 | 0 | 0 | 0 | 0 | 0 | 0 | 0 | 0 | 0 | 0 |  | 0 | 0 | 0.0588 | 0 | 0 | 1 | 0 | 0 | 0 | 0 | 0 | 0 | 0 | 0 | 0 | 0
87 | 92857272 | 92858047 | 49672573 | 1 | 1 | 1 | 2 | 91.05.05-015 | ФСЭМ-2001, 91.05.05-015 , приказ Минстроя России № 876/пр от 26.12.2019 | Краны на автомобильном ходу, грузоподъемность 16 т | 1367 | 1011 | маш.-ч. | маш.-ч. | 1 | 0 | -430484415 | 0.03 | 0 | 1814.09 | 605.48 | 0 | 0 | 115.4 | 13.5 | 0 | 1 | 15.72 | 44.85 | 1 | 4 | 0 | 1 | 1 | 0 | 0 | 0.03 |  | 0 | 2 | 92858061 | 1 | 0 | 170 | 0 | 0 | 0 | 0 | 0 | 0 | 0 | 0 | 0 | 0 | 0 | 0 | 0 | 0 | 0 | 0 | 0 | 0 | 0 | 0 | 0 | 0 |  | 0 | 0 | 0.0294 | 1814.09 | 115.4 | 15.72 | 3.46 | 0.41 | 0 | 53 | 18 | 0 | 53 | 0 | 0 | 0
87 | 92857272 | 92858047 | 49673503 | 1 | 1 | 1 | 2 | 91.14.02-001 | ФСЭМ-2001, 91.14.02-001 , приказ Минстроя России № 876/пр от 26.12.2019 | Автомобили бортовые, грузоподъемность до 5 т | 1367 | 1011 | маш.-ч. | маш.-ч. | 1 | 0 | 509054691 | 0.03 | 0 | 1032.96 | 520.26 | 0 | 0 | 65.71 | 11.6 | 0 | 1 | 15.72 | 44.85 | 1 | 4 | 0 | 1 | 1 | 0 | 0 | 0.03 |  | 0 | 2 | 92858062 | 1 | 0 | 171 | 0 | 0 | 0 | 0 | 0 | 0 | 0 | 0 | 0 | 0 | 0 | 0 | 0 | 0 | 0 | 0 | 0 | 0 | 0 | 0 | 0 | 0 |  | 0 | 0 | 0.0294 | 1032.96 | 65.71 | 15.72 | 1.97 | 0.35 | 0 | 30 | 15 | 0 | 30 | 0 | 0 | 0
87 | 92857272 | 92858047 | 49523481 | 1 | 1 | 1 | 3 | 01.7.06.05-0041 | ФССЦ-2001, 01.7.06.05-0041, приказ Минстроя России № 876/пр от 26.12.2019 | Лента изоляционная прорезиненная односторонняя, ширина 20 мм, толщина 0,25-0,35 мм | 1346 | 1009 | кг | кг | 1 | 0 | 1682799448 | 0.32 | 301.57 | 0 | 0 | 0 | 30.4 | 0 | 0 | 0 | 9.92 | 1 | 1 | 1 | 4 | 0 | 1 | 1 | 0 | 0 | 0.32 |  | 0 | 2 | 92858063 | 1 | 0 | 172 | 0 | 0 | 0 | 0 | 0 | 0 | 0 | 0 | 0 | 0 | 0 | 0 | 0 | 0 | 0 | 0 | 0 | 0 | 0 | 0 | 0 | 0 |  | 0 | 0 | 0.3136 | 301.57 | 30.4 | 9.92 | 9.73 | 0 | 95 | 0 | 0 | 0 | 95 | 0 | 0 | 0
87 | 92857272 | 92858047 | 49523755 | 1 | 1 | 1 | 3 | 01.7.07.20-0002 | ФССЦ-2001, 01.7.07.20-0002, приказ Минстроя России № 876/пр от 26.12.2019 | Тальк молотый, сорт I | 1348 | 1009 | т | т | 1000 | 0 | 1351694942 | 0.00105 | 18054.4 | 0 | 0 | 0 | 1820 | 0 | 0 | 0 | 9.92 | 1 | 1 | 1 | 4 | 0 | 1 | 1 | 0 | 0 | 0.00105 |  | 0 | 2 | 92858064 | 1 | 0 | 173 | 0 | 0 | 0 | 0 | 0 | 0 | 0 | 0 | 0 | 0 | 0 | 0 | 0 | 0 | 0 | 0 | 0 | 0 | 0 | 0 | 0 | 0 |  | 0 | 0 | 0.001029 | 18054.4 | 1820 | 9.92 | 1.91 | 0 | 19 | 0 | 0 | 0 | 19 | 0 | 0 | 0
87 | 92857272 | 92858047 | 49554585 | 1 | 1 | 1 | 3 | 14.4.02.09-0001 | ФССЦ-2001, 14.4.02.09-0001, приказ Минстроя России № 876/пр от 26.12.2019 | Краска | 1346 | 1009 | кг | кг | 1 | 0 | -211331552 | 0.02 | 283.71 | 0 | 0 | 0 | 28.6 | 0 | 0 | 0 | 9.92 | 1 | 1 | 1 | 4 | 0 | 1 | 1 | 0 | 0 | 0.02 |  | 0 | 2 | 92858065 | 1 | 0 | 174 | 0 | 0 | 0 | 0 | 0 | 0 | 0 | 0 | 0 | 0 | 0 | 0 | 0 | 0 | 0 | 0 | 0 | 0 | 0 | 0 | 0 | 0 |  | 0 | 0 | 0.0196 | 283.71 | 28.6 | 9.92 | 0.57 | 0 | 6 | 0 | 0 | 0 | 6 | 0 | 0 | 0
87 | 92857272 | 92858047 | 49567994 | 1 | 1 | 1 | 3 | 20.2.01.05-0005 | ФССЦ-2001, 20.2.01.05-0005, приказ Минстроя России № 876/пр от 26.12.2019 | Гильзы кабельные медные ГМ 16 | 1425 | 1013 | 100 ШТ | 100 ШТ | 1 | 0 | -817777047 | 0.05 | 1418.56 | 0 | 0 | 0 | 143 | 0 | 0 | 0 | 9.92 | 1 | 1 | 1 | 4 | 0 | 1 | 1 | 0 | 0 | 0.05 |  | 0 | 2 | 92858066 | 1 | 0 | 175 | 0 | 0 | 0 | 0 | 0 | 0 | 0 | 0 | 0 | 0 | 0 | 0 | 0 | 0 | 0 | 0 | 0 | 0 | 0 | 0 | 0 | 0 |  | 0 | 0 | 0.049 | 1418.56 | 143 | 9.92 | 7.15 | 0 | 70 | 0 | 0 | 0 | 70 | 0 | 0 | 0
87 | 92857272 | 92858047 | 49568042 | 1 | 1 | 1 | 3 | 20.2.02.01-0013 | ФССЦ-2001, 20.2.02.01-0013, приказ Минстроя России № 876/пр от 26.12.2019 | Втулки, диаметр 28 мм | 1407 | 1013 | 1000 ШТ | 1000 ШТ | 1 | 0 | 308601444 | 0.0122 | 1748 | 0 | 0 | 0 | 176.21 | 0 | 0 | 0 | 9.92 | 1 | 1 | 1 | 4 | 0 | 1 | 1 | 0 | 0 | 0.0122 |  | 0 | 2 | 92858067 | 1 | 0 | 176 | 0 | 0 | 0 | 0 | 0 | 0 | 0 | 0 | 0 | 0 | 0 | 0 | 0 | 0 | 0 | 0 | 0 | 0 | 0 | 0 | 0 | 0 |  | 0 | 0 | 0.011956 | 1748 | 176.21 | 9.92 | 2.15 | 0 | 21 | 0 | 0 | 0 | 21 | 0 | 0 | 0
87 | 92857272 | 92858047 | 49515638 | 70 | 1 | 1 | 3 | 999-9950 |  | Вспомогательные ненормируемые материалы (2% от ОЗП) | 1374 | 1013 | РУБ | РУБ | 1 | 0 | -1731369543 | 1.18 | 9.92 | 0 | 0 | 0 | 1 | 0 | 0 | 0 | 9.92 | 1 | 1 | 1 | 4 | 0 | 1 | 1 | 0 | 0 | 1.18 |  | 0 | 2 | 92858068 | 1 | 0 | 177 | 0 | 0 | 0 | 0 | 0 | 0 | 0 | 0 | 0 | 0 | 0 | 0 | 0 | 0 | 0 | 0 | 0 | 0 | 0 | 0 | 0 | 0 |  | 0 | 0 | 1.1564 | 9.92 | 1 | 9.92 | 1.18 | 0 | 12 | 0 | 0 | 0 | 12 | 0 | 0 | 0
87 | 92857272 | 92858047 | 0 | 0 | 1 | 1 | 3 | КП №52209245 от 15.04.26 |  | Кабель силовой с медными жилами ВВГнг(A)-LS 3х2,5-660 | 1477 | 1013 | 1000 м | 1000 М | 1 | 0 | -970507127 | 0.10204 | 84830 | 0 | 0 | 0 | 89208.92 | 0 | 0 | 0 | 9.92 | 1 | 1 | 1 | 0 | 0 | 0 | 0 | 0 | 0 | 0.10204 |  | 0 | 1 | -1 | 0 | 0 |  | 0 | 0 | 0 | 0 | 0 | 0 | 0 | 0 | 0 | 0 | 0 | 0 | 0 | 0 | 0 | 0 | 0 | 0 | 0 | 0 | 0 | 0 |  | 0 | 0 | 0.1 | 84830 | 89208.92 | 9.92 | 9102.95 | 0 | 88495 | 0 | 0 | 0 | 88495 | 0 | 0 | 0
89 | 92857272 | 92858070 | 49510749 | 70 | 1 | 1 | 1 | 1-100-38 |  | Затраты труда рабочих (Средний разряд - 3,8) | 1191 | 1013 | чел.-ч. | чел.-ч. | 1 | 0 | -2012709214 | 5.39 | 0 | 0 | 0 | 421.59 | 0 | 0 | 0 | 9.4 | 1 | 1 | 1 | 44.85 | 4 | 0 | 1 | 1 | 0 | 0 | 5.39 |  | 1 | 2 | 92858082 | 1 | 0 | 178 | 0 | 0 | 0 | 0 | 0 | 0 | 0 | 0 | 0 | 0 | 0 | 0 | 0 | 0 | 0 | 0 | 0 | 0 | 0 | 0 | 0 | 0 | 1772 | 4.2042 | 0 | 4.2042 | 421.59 | 9.4 | 44.85 | 50.67 | 0 | 0 | 0 | 0 | 1774 | 1774 | 0 | 0 | 0
89 | 92857272 | 92858070 | 49510905 | 70 | 1 | 1 | 1 | 4-100-00 |  | Затраты труда машинистов | 1191 | 1013 | чел.-ч. | чел.-ч. | 1 | 0 | -1417349443 | 0.04 | 0 | 0 | 0 | 0 | 0 | 0 | 0 | 0 | 1 | 1 | 44.85 | 1 | 4 | 0 | 1 | 1 | 0 | 0 | 0.04 |  | 2 | 2 | 92858083 | 1 | 0 | 179 | 0 | 0 | 0 | 0 | 0 | 0 | 0 | 0 | 0 | 0 | 0 | 0 | 0 | 0 | 0 | 0 | 0 | 0 | 0 | 0 | 0 | 0 |  | 0 | 0 | 0.0312 | 0 | 0 | 1 | 0 | 0 | 0 | 0 | 0 | 0 | 0 | 0 | 0 | 0
89 | 92857272 | 92858070 | 49672573 | 1 | 1 | 1 | 2 | 91.05.05-015 | ФСЭМ-2001, 91.05.05-015 , приказ Минстроя России № 876/пр от 26.12.2019 | Краны на автомобильном ходу, грузоподъемность 16 т | 1367 | 1011 | маш.-ч. | маш.-ч. | 1 | 0 | -430484415 | 0.02 | 0 | 1814.09 | 605.48 | 0 | 0 | 115.4 | 13.5 | 0 | 1 | 15.72 | 44.85 | 1 | 4 | 0 | 1 | 1 | 0 | 0 | 0.02 |  | 0 | 2 | 92858084 | 1 | 0 | 180 | 0 | 0 | 0 | 0 | 0 | 0 | 0 | 0 | 0 | 0 | 0 | 0 | 0 | 0 | 0 | 0 | 0 | 0 | 0 | 0 | 0 | 0 |  | 0 | 0 | 0.0156 | 1814.09 | 115.4 | 15.72 | 2.31 | 0.27 | 0 | 28 | 9 | 0 | 28 | 0 | 0 | 0
89 | 92857272 | 92858070 | 49673503 | 1 | 1 | 1 | 2 | 91.14.02-001 | ФСЭМ-2001, 91.14.02-001 , приказ Минстроя России № 876/пр от 26.12.2019 | Автомобили бортовые, грузоподъемность до 5 т | 1367 | 1011 | маш.-ч. | маш.-ч. | 1 | 0 | 509054691 | 0.02 | 0 | 1032.96 | 520.26 | 0 | 0 | 65.71 | 11.6 | 0 | 1 | 15.72 | 44.85 | 1 | 4 | 0 | 1 | 1 | 0 | 0 | 0.02 |  | 0 | 2 | 92858085 | 1 | 0 | 181 | 0 | 0 | 0 | 0 | 0 | 0 | 0 | 0 | 0 | 0 | 0 | 0 | 0 | 0 | 0 | 0 | 0 | 0 | 0 | 0 | 0 | 0 |  | 0 | 0 | 0.0156 | 1032.96 | 65.71 | 15.72 | 1.31 | 0.23 | 0 | 16 | 8 | 0 | 16 | 0 | 0 | 0
89 | 92857272 | 92858070 | 49523481 | 1 | 1 | 1 | 3 | 01.7.06.05-0041 | ФССЦ-2001, 01.7.06.05-0041, приказ Минстроя России № 876/пр от 26.12.2019 | Лента изоляционная прорезиненная односторонняя, ширина 20 мм, толщина 0,25-0,35 мм | 1346 | 1009 | кг | кг | 1 | 0 | 1682799448 | 0.16 | 301.57 | 0 | 0 | 0 | 30.4 | 0 | 0 | 0 | 9.92 | 1 | 1 | 1 | 4 | 0 | 1 | 1 | 0 | 0 | 0.16 |  | 0 | 2 | 92858086 | 1 | 0 | 182 | 0 | 0 | 0 | 0 | 0 | 0 | 0 | 0 | 0 | 0 | 0 | 0 | 0 | 0 | 0 | 0 | 0 | 0 | 0 | 0 | 0 | 0 |  | 0 | 0 | 0.1248 | 301.57 | 30.4 | 9.92 | 4.86 | 0 | 38 | 0 | 0 | 0 | 38 | 0 | 0 | 0
89 | 92857272 | 92858070 | 49523755 | 1 | 1 | 1 | 3 | 01.7.07.20-0002 | ФССЦ-2001, 01.7.07.20-0002, приказ Минстроя России № 876/пр от 26.12.2019 | Тальк молотый, сорт I | 1348 | 1009 | т | т | 1000 | 0 | 1351694942 | 0.0006 | 18054.4 | 0 | 0 | 0 | 1820 | 0 | 0 | 0 | 9.92 | 1 | 1 | 1 | 4 | 0 | 1 | 1 | 0 | 0 | 0.0006 |  | 0 | 2 | 92858087 | 1 | 0 | 183 | 0 | 0 | 0 | 0 | 0 | 0 | 0 | 0 | 0 | 0 | 0 | 0 | 0 | 0 | 0 | 0 | 0 | 0 | 0 | 0 | 0 | 0 |  | 0 | 0 | 0.000468 | 18054.4 | 1820 | 9.92 | 1.09 | 0 | 8 | 0 | 0 | 0 | 8 | 0 | 0 | 0
89 | 92857272 | 92858070 | 49554585 | 1 | 1 | 1 | 3 | 14.4.02.09-0001 | ФССЦ-2001, 14.4.02.09-0001, приказ Минстроя России № 876/пр от 26.12.2019 | Краска | 1346 | 1009 | кг | кг | 1 | 0 | -211331552 | 0.02 | 283.71 | 0 | 0 | 0 | 28.6 | 0 | 0 | 0 | 9.92 | 1 | 1 | 1 | 4 | 0 | 1 | 1 | 0 | 0 | 0.02 |  | 0 | 2 | 92858088 | 1 | 0 | 184 | 0 | 0 | 0 | 0 | 0 | 0 | 0 | 0 | 0 | 0 | 0 | 0 | 0 | 0 | 0 | 0 | 0 | 0 | 0 | 0 | 0 | 0 |  | 0 | 0 | 0.0156 | 283.71 | 28.6 | 9.92 | 0.57 | 0 | 4 | 0 | 0 | 0 | 4 | 0 | 0 | 0
89 | 92857272 | 92858070 | 49567992 | 1 | 1 | 1 | 3 | 20.2.01.05-0003 | ФССЦ-2001, 20.2.01.05-0003, приказ Минстроя России № 876/пр от 26.12.2019 | Гильзы кабельные медные ГМ 6 | 1425 | 1013 | 100 ШТ | 100 ШТ | 1 | 0 | 1821525740 | 0.05 | 1091.2 | 0 | 0 | 0 | 110 | 0 | 0 | 0 | 9.92 | 1 | 1 | 1 | 4 | 0 | 1 | 1 | 0 | 0 | 0.05 |  | 0 | 2 | 92858089 | 1 | 0 | 185 | 0 | 0 | 0 | 0 | 0 | 0 | 0 | 0 | 0 | 0 | 0 | 0 | 0 | 0 | 0 | 0 | 0 | 0 | 0 | 0 | 0 | 0 |  | 0 | 0 | 0.039 | 1091.2 | 110 | 9.92 | 5.5 | 0 | 43 | 0 | 0 | 0 | 43 | 0 | 0 | 0
89 | 92857272 | 92858070 | 49568041 | 1 | 1 | 1 | 3 | 20.2.02.01-0012 | ФССЦ-2001, 20.2.02.01-0012, приказ Минстроя России № 876/пр от 26.12.2019 | Втулки, диаметр 22 мм | 1407 | 1013 | 1000 ШТ | 1000 ШТ | 1 | 0 | -429802834 | 0.0122 | 1180.48 | 0 | 0 | 0 | 119 | 0 | 0 | 0 | 9.92 | 1 | 1 | 1 | 4 | 0 | 1 | 1 | 0 | 0 | 0.0122 |  | 0 | 2 | 92858090 | 1 | 0 | 186 | 0 | 0 | 0 | 0 | 0 | 0 | 0 | 0 | 0 | 0 | 0 | 0 | 0 | 0 | 0 | 0 | 0 | 0 | 0 | 0 | 0 | 0 |  | 0 | 0 | 0.009516 | 1180.48 | 119 | 9.92 | 1.45 | 0 | 11 | 0 | 0 | 0 | 11 | 0 | 0 | 0
89 | 92857272 | 92858070 | 49515638 | 70 | 1 | 1 | 3 | 999-9950 |  | Вспомогательные ненормируемые материалы (2% от ОЗП) | 1374 | 1013 | РУБ | РУБ | 1 | 0 | -1731369543 | 1.01 | 9.92 | 0 | 0 | 0 | 1 | 0 | 0 | 0 | 9.92 | 1 | 1 | 1 | 4 | 0 | 1 | 1 | 0 | 0 | 1.01 |  | 0 | 2 | 92858091 | 1 | 0 | 187 | 0 | 0 | 0 | 0 | 0 | 0 | 0 | 0 | 0 | 0 | 0 | 0 | 0 | 0 | 0 | 0 | 0 | 0 | 0 | 0 | 0 | 0 |  | 0 | 0 | 0.7878 | 9.92 | 1 | 9.92 | 1.01 | 0 | 8 | 0 | 0 | 0 | 8 | 0 | 0 | 0
89 | 92857272 | 92858070 | 0 | 0 | 1 | 1 | 3 | КП №52209245 от 15.04.26 |  | Кабель силовой с медными жилами ВВГнг(A)-LS 3х1,5-660 | 1477 | 1013 | 1000 м | 1000 М | 1 | 0 | 1966649750 | 0.10256 | 54380 | 0 | 0 | 0 | 57187.1 | 0 | 0 | 0 | 9.92 | 1 | 1 | 1 | 0 | 0 | 0 | 1 | 0 | 0 | 0.10256 |  | 0 | 1 | -1 | 0 | 0 |  | 0 | 0 | 0 | 0 | 0 | 0 | 0 | 0 | 0 | 0 | 0 | 0 | 0 | 0 | 0 | 0 | 0 | 0 | 0 | 0 | 0 | 0 |  | 0 | 0 | 0.08 | 54380 | 57187.1 | 9.92 | 5865.34 | 0 | 45384 | 0 | 0 | 0 | 45384 | 0 | 0 | 0
92 | 92857272 | 92858094 | 49510767 | 70 | 1 | 1 | 1 | 1-100-42 |  | Затраты труда рабочих (Средний разряд - 4,2) | 1191 | 1013 | чел.-ч. | чел.-ч. | 1 | 0 | -1936699058 | 70.4 | 0 | 0 | 0 | 444.91 | 0 | 0 | 0 | 9.92 | 1 | 1 | 1 | 44.85 | 4 | 0 | 1 | 0 | 0 | 0 | 70.4 |  | 1 | 2 | 92858103 | 1 | 0 | 188 | 0 | 0 | 0 | 0 | 0 | 0 | 0 | 0 | 0 | 0 | 0 | 0 | 0 | 0 | 0 | 0 | 0 | 0 | 0 | 0 | 0 | 0 | 9710 | 21.824 | 0 | 21.824 | 444.91 | 9.92 | 44.85 | 698.37 | 0 | 0 | 0 | 0 | 9712 | 9712 | 0 | 0 | 0
92 | 92857272 | 92858094 | 49510905 | 70 | 1 | 1 | 1 | 4-100-00 |  | Затраты труда машинистов | 1191 | 1013 | чел.-ч. | чел.-ч. | 1 | 0 | -1417349443 | 0.4 | 0 | 0 | 0 | 0 | 0 | 0 | 0 | 0 | 1 | 1 | 44.85 | 1 | 4 | 0 | 1 | 0 | 0 | 0 | 0.4 |  | 2 | 2 | 92858104 | 1 | 0 | 189 | 0 | 0 | 0 | 0 | 0 | 0 | 0 | 0 | 0 | 0 | 0 | 0 | 0 | 0 | 0 | 0 | 0 | 0 | 0 | 0 | 0 | 0 |  | 0 | 0 | 0.124 | 0 | 0 | 1 | 0 | 0 | 0 | 0 | 0 | 0 | 0 | 0 | 0 | 0
92 | 92857272 | 92858094 | 49672573 | 1 | 1 | 1 | 2 | 91.05.05-015 | ФСЭМ-2001, 91.05.05-015 , приказ Минстроя России № 876/пр от 26.12.2019 | Краны на автомобильном ходу, грузоподъемность 16 т | 1367 | 1011 | маш.-ч. | маш.-ч. | 1 | 0 | -430484415 | 0.2 | 0 | 1814.09 | 605.48 | 0 | 0 | 115.4 | 13.5 | 0 | 1 | 15.72 | 44.85 | 1 | 4 | 0 | 1 | 0 | 0 | 0 | 0.2 |  | 0 | 2 | 92858105 | 1 | 0 | 190 | 0 | 0 | 0 | 0 | 0 | 0 | 0 | 0 | 0 | 0 | 0 | 0 | 0 | 0 | 0 | 0 | 0 | 0 | 0 | 0 | 0 | 0 |  | 0 | 0 | 0.062 | 1814.09 | 115.4 | 15.72 | 23.08 | 2.7 | 0 | 112 | 38 | 0 | 112 | 0 | 0 | 0
92 | 92857272 | 92858094 | 49673503 | 1 | 1 | 1 | 2 | 91.14.02-001 | ФСЭМ-2001, 91.14.02-001 , приказ Минстроя России № 876/пр от 26.12.2019 | Автомобили бортовые, грузоподъемность до 5 т | 1367 | 1011 | маш.-ч. | маш.-ч. | 1 | 0 | 509054691 | 0.2 | 0 | 1032.96 | 520.26 | 0 | 0 | 65.71 | 11.6 | 0 | 1 | 15.72 | 44.85 | 1 | 4 | 0 | 1 | 0 | 0 | 0 | 0.2 |  | 0 | 2 | 92858106 | 1 | 0 | 191 | 0 | 0 | 0 | 0 | 0 | 0 | 0 | 0 | 0 | 0 | 0 | 0 | 0 | 0 | 0 | 0 | 0 | 0 | 0 | 0 | 0 | 0 |  | 0 | 0 | 0.062 | 1032.96 | 65.71 | 15.72 | 13.14 | 2.32 | 0 | 64 | 32 | 0 | 64 | 0 | 0 | 0
92 | 92857272 | 92858094 | 49527696 | 1 | 1 | 1 | 3 | 03.1.01.01-0002 | ФССЦ-2001, 03.1.01.01-0002, приказ Минстроя России № 876/пр от 26.12.2019 | Гипс строительный Г-3 | 1348 | 1009 | т | т | 1000 | 0 | -385628651 | 0.00315 | 7241.4 | 0 | 0 | 0 | 729.98 | 0 | 0 | 0 | 9.92 | 1 | 1 | 1 | 4 | 0 | 1 | 0 | 0 | 0 | 0.00315 |  | 0 | 2 | 92858107 | 1 | 0 | 192 | 0 | 0 | 0 | 0 | 0 | 0 | 0 | 0 | 0 | 0 | 0 | 0 | 0 | 0 | 0 | 0 | 0 | 0 | 0 | 0 | 0 | 0 |  | 0 | 0 | 0.0009765 | 7241.4 | 729.98 | 9.92 | 2.3 | 0 | 7 | 0 | 0 | 0 | 7 | 0 | 0 | 0
92 | 92857272 | 92858094 | 49583140 | 1 | 1 | 1 | 3 | 24.3.01.01-0002 | ФССЦ-2001, 24.3.01.01-0002, приказ Минстроя России № 876/пр от 26.12.2019 | Трубка полихлорвиниловая | 1346 | 1009 | кг | кг | 1 | 0 | -1015480236 | 2.8 | 354.14 | 0 | 0 | 0 | 35.7 | 0 | 0 | 0 | 9.92 | 1 | 1 | 1 | 4 | 0 | 1 | 0 | 0 | 0 | 2.8 |  | 0 | 2 | 92858108 | 1 | 0 | 193 | 0 | 0 | 0 | 0 | 0 | 0 | 0 | 0 | 0 | 0 | 0 | 0 | 0 | 0 | 0 | 0 | 0 | 0 | 0 | 0 | 0 | 0 |  | 0 | 0 | 0.868 | 354.14 | 35.7 | 9.92 | 99.96 | 0 | 307 | 0 | 0 | 0 | 307 | 0 | 0 | 0
92 | 92857272 | 92858094 | 49515638 | 70 | 1 | 1 | 3 | 999-9950 |  | Вспомогательные ненормируемые материалы (2% от ОЗП) | 1374 | 1013 | РУБ | РУБ | 1 | 0 | -1731369543 | 13.97 | 9.92 | 0 | 0 | 0 | 1 | 0 | 0 | 0 | 9.92 | 1 | 1 | 1 | 4 | 0 | 1 | 0 | 0 | 0 | 13.97 |  | 0 | 2 | 92858109 | 1 | 0 | 194 | 0 | 0 | 0 | 0 | 0 | 0 | 0 | 0 | 0 | 0 | 0 | 0 | 0 | 0 | 0 | 0 | 0 | 0 | 0 | 0 | 0 | 0 |  | 0 | 0 | 4.3307 | 9.92 | 1 | 9.92 | 13.97 | 0 | 43 | 0 | 0 | 0 | 43 | 0 | 0 | 0
92 | 92857272 | 92858094 | 0 | 0 | 1 | 1 | 3 | КП №45990023 |  | Светильник светодиодный серия "Strong 2,0" V1-I2-70210-03G00-6504540 | 1371 | 1013 | ШТ | ШТ | 1 | 0 | -408407147 | 100 | 6154.26 | 0 | 0 | 0 | 6471.94 | 0 | 0 | 0 | 9.92 | 1 | 1 | 1 | 0 | 0 | 0 | 1 | 0 | 0 | 100 |  | 0 | 1 | -1 | 0 | 0 |  | 0 | 0 | 0 | 0 | 0 | 0 | 0 | 0 | 0 | 0 | 0 | 0 | 0 | 0 | 0 | 0 | 0 | 0 | 0 | 0 | 0 | 0 |  | 0 | 0 | 31 | 6154.26 | 6471.94 | 9.92 | 647194 | 0 | 1990262 | 0 | 0 | 0 | 1990262 | 0 | 0 | 0
94 | 92857272 | 92858111 | 49510767 | 70 | 1 | 1 | 1 | 1-100-42 |  | Затраты труда рабочих (Средний разряд - 4,2) | 1191 | 1013 | чел.-ч. | чел.-ч. | 1 | 0 | -1936699058 | 68.24 | 0 | 0 | 0 | 444.91 | 0 | 0 | 0 | 9.92 | 1 | 1 | 1 | 44.85 | 4 | 0 | 1 | 0 | 0 | 0 | 68.24 |  | 1 | 2 | 92858121 | 1 | 0 | 195 | 0 | 0 | 0 | 0 | 0 | 0 | 0 | 0 | 0 | 0 | 0 | 0 | 0 | 0 | 0 | 0 | 0 | 0 | 0 | 0 | 0 | 0 | 21860 | 49.1328 | 0 | 49.1328 | 444.91 | 9.92 | 44.85 | 676.94 | 0 | 0 | 0 | 0 | 21864 | 21864 | 0 | 0 | 0
94 | 92857272 | 92858111 | 49510905 | 70 | 1 | 1 | 1 | 4-100-00 |  | Затраты труда машинистов | 1191 | 1013 | чел.-ч. | чел.-ч. | 1 | 0 | -1417349443 | 0.2 | 0 | 0 | 0 | 0 | 0 | 0 | 0 | 0 | 1 | 1 | 44.85 | 1 | 4 | 0 | 1 | 0 | 0 | 0 | 0.2 |  | 2 | 2 | 92858122 | 1 | 0 | 196 | 0 | 0 | 0 | 0 | 0 | 0 | 0 | 0 | 0 | 0 | 0 | 0 | 0 | 0 | 0 | 0 | 0 | 0 | 0 | 0 | 0 | 0 |  | 0 | 0 | 0.144 | 0 | 0 | 1 | 0 | 0 | 0 | 0 | 0 | 0 | 0 | 0 | 0 | 0
94 | 92857272 | 92858111 | 49672573 | 1 | 1 | 1 | 2 | 91.05.05-015 | ФСЭМ-2001, 91.05.05-015 , приказ Минстроя России № 876/пр от 26.12.2019 | Краны на автомобильном ходу, грузоподъемность 16 т | 1367 | 1011 | маш.-ч. | маш.-ч. | 1 | 0 | -430484415 | 0.1 | 0 | 1814.09 | 605.48 | 0 | 0 | 115.4 | 13.5 | 0 | 1 | 15.72 | 44.85 | 1 | 4 | 0 | 1 | 0 | 0 | 0 | 0.1 |  | 0 | 2 | 92858123 | 1 | 0 | 197 | 0 | 0 | 0 | 0 | 0 | 0 | 0 | 0 | 0 | 0 | 0 | 0 | 0 | 0 | 0 | 0 | 0 | 0 | 0 | 0 | 0 | 0 |  | 0 | 0 | 0.072 | 1814.09 | 115.4 | 15.72 | 11.54 | 1.35 | 0 | 131 | 44 | 0 | 131 | 0 | 0 | 0
94 | 92857272 | 92858111 | 49673503 | 1 | 1 | 1 | 2 | 91.14.02-001 | ФСЭМ-2001, 91.14.02-001 , приказ Минстроя России № 876/пр от 26.12.2019 | Автомобили бортовые, грузоподъемность до 5 т | 1367 | 1011 | маш.-ч. | маш.-ч. | 1 | 0 | 509054691 | 0.1 | 0 | 1032.96 | 520.26 | 0 | 0 | 65.71 | 11.6 | 0 | 1 | 15.72 | 44.85 | 1 | 4 | 0 | 1 | 0 | 0 | 0 | 0.1 |  | 0 | 2 | 92858124 | 1 | 0 | 198 | 0 | 0 | 0 | 0 | 0 | 0 | 0 | 0 | 0 | 0 | 0 | 0 | 0 | 0 | 0 | 0 | 0 | 0 | 0 | 0 | 0 | 0 |  | 0 | 0 | 0.072 | 1032.96 | 65.71 | 15.72 | 6.57 | 1.16 | 0 | 74 | 37 | 0 | 74 | 0 | 0 | 0
94 | 92857272 | 92858111 | 49523481 | 1 | 1 | 1 | 3 | 01.7.06.05-0041 | ФССЦ-2001, 01.7.06.05-0041, приказ Минстроя России № 876/пр от 26.12.2019 | Лента изоляционная прорезиненная односторонняя, ширина 20 мм, толщина 0,25-0,35 мм | 1346 | 1009 | кг | кг | 1 | 0 | 1682799448 | 0.31 | 301.57 | 0 | 0 | 0 | 30.4 | 0 | 0 | 0 | 9.92 | 1 | 1 | 1 | 4 | 0 | 1 | 0 | 0 | 0 | 0.31 |  | 0 | 2 | 92858125 | 1 | 0 | 199 | 0 | 0 | 0 | 0 | 0 | 0 | 0 | 0 | 0 | 0 | 0 | 0 | 0 | 0 | 0 | 0 | 0 | 0 | 0 | 0 | 0 | 0 |  | 0 | 0 | 0.2232 | 301.57 | 30.4 | 9.92 | 9.42 | 0 | 67 | 0 | 0 | 0 | 67 | 0 | 0 | 0
94 | 92857272 | 92858111 | 49525497 | 1 | 1 | 1 | 3 | 01.7.15.04-0011 | ФССЦ-2001, 01.7.15.04-0011, приказ Минстроя России № 876/пр от 26.12.2019 | Винты с полукруглой головкой, длина 50 мм | 1348 | 1009 | т | т | 1000 | 0 | -116031132 | 0.00306 | 123305.6 | 0 | 0 | 0 | 12430 | 0 | 0 | 0 | 9.92 | 1 | 1 | 1 | 4 | 0 | 1 | 0 | 0 | 0 | 0.00306 |  | 0 | 2 | 92858126 | 1 | 0 | 200 | 0 | 0 | 0 | 0 | 0 | 0 | 0 | 0 | 0 | 0 | 0 | 0 | 0 | 0 | 0 | 0 | 0 | 0 | 0 | 0 | 0 | 0 |  | 0 | 0 | 0.0022032 | 123305.6 | 12430 | 9.92 | 38.04 | 0 | 272 | 0 | 0 | 0 | 272 | 0 | 0 | 0
94 | 92857272 | 92858111 | 49525620 | 1 | 1 | 1 | 3 | 01.7.15.07-0014 | ФССЦ-2001, 01.7.15.07-0014, приказ Минстроя России № 876/пр от 26.12.2019 | Дюбели распорные полипропиленовые | 1425 | 1013 | 100 ШТ | 100 ШТ | 1 | 0 | 777401066 | 4.08 | 853.12 | 0 | 0 | 0 | 86 | 0 | 0 | 0 | 9.92 | 1 | 1 | 1 | 4 | 0 | 1 | 0 | 0 | 0 | 4.08 |  | 0 | 2 | 92858127 | 1 | 0 | 201 | 0 | 0 | 0 | 0 | 0 | 0 | 0 | 0 | 0 | 0 | 0 | 0 | 0 | 0 | 0 | 0 | 0 | 0 | 0 | 0 | 0 | 0 |  | 0 | 0 | 2.9376 | 853.12 | 86 | 9.92 | 350.88 | 0 | 2506 | 0 | 0 | 0 | 2506 | 0 | 0 | 0
94 | 92857272 | 92858111 | 49515638 | 70 | 1 | 1 | 3 | 999-9950 |  | Вспомогательные ненормируемые материалы (2% от ОЗП) | 1374 | 1013 | РУБ | РУБ | 1 | 0 | -1731369543 | 13.54 | 9.92 | 0 | 0 | 0 | 1 | 0 | 0 | 0 | 9.92 | 1 | 1 | 1 | 4 | 0 | 1 | 0 | 0 | 0 | 13.54 |  | 0 | 2 | 92858128 | 1 | 0 | 202 | 0 | 0 | 0 | 0 | 0 | 0 | 0 | 0 | 0 | 0 | 0 | 0 | 0 | 0 | 0 | 0 | 0 | 0 | 0 | 0 | 0 | 0 |  | 0 | 0 | 9.7488 | 9.92 | 1 | 9.92 | 13.54 | 0 | 97 | 0 | 0 | 0 | 97 | 0 | 0 | 0
94 | 92857272 | 92858111 | 0 | 0 | 1 | 1 | 3 | КП №45990023 |  | Светильник светодиодный серия ЖКХ V1-U0-00005-21000-6501040 | 1371 | 1013 | ШТ | ШТ | 1 | 0 | 959047196 | 100 | 894.78 | 0 | 0 | 0 | 940.97 | 0 | 0 | 0 | 9.92 | 1 | 1 | 1 | 0 | 0 | 0 | 1 | 0 | 0 | 100 |  | 0 | 1 | -1 | 0 | 0 |  | 0 | 0 | 0 | 0 | 0 | 0 | 0 | 0 | 0 | 0 | 0 | 0 | 0 | 0 | 0 | 0 | 0 | 0 | 0 | 0 | 0 | 0 |  | 0 | 0 | 72 | 894.78 | 940.97 | 9.92 | 94097 | 0 | 672048 | 0 | 0 | 0 | 672048 | 0 | 0 | 0
96 | 92857272 | 92858130 | 49510767 | 70 | 1 | 1 | 1 | 1-100-42 |  | Затраты труда рабочих (Средний разряд - 4,2) | 1191 | 1013 | чел.-ч. | чел.-ч. | 1 | 0 | -1936699058 | 70.64 | 0 | 0 | 0 | 444.91 | 0 | 0 | 0 | 9.92 | 1 | 1 | 1 | 44.85 | 4 | 0 | 1 | 1 | 0 | 0 | 70.64 |  | 1 | 2 | 92858144 | 1 | 0 | 203 | 0 | 0 | 0 | 0 | 0 | 0 | 0 | 0 | 0 | 0 | 0 | 0 | 0 | 0 | 0 | 0 | 0 | 0 | 0 | 0 | 0 | 0 | 211514 | 475.4072 | 0 | 475.4072 | 444.91 | 9.92 | 44.85 | 700.75 | 0 | 0 | 0 | 0 | 211556 | 211556 | 0 | 0 | 0
96 | 92857272 | 92858130 | 49510905 | 70 | 1 | 1 | 1 | 4-100-00 |  | Затраты труда машинистов | 1191 | 1013 | чел.-ч. | чел.-ч. | 1 | 0 | -1417349443 | 1.75 | 0 | 0 | 0 | 0 | 0 | 0 | 0 | 0 | 1 | 1 | 44.85 | 1 | 4 | 0 | 1 | 1 | 0 | 0 | 1.75 |  | 2 | 2 | 92858145 | 1 | 0 | 204 | 0 | 0 | 0 | 0 | 0 | 0 | 0 | 0 | 0 | 0 | 0 | 0 | 0 | 0 | 0 | 0 | 0 | 0 | 0 | 0 | 0 | 0 |  | 0 | 0 | 11.7775 | 0 | 0 | 1 | 0 | 0 | 0 | 0 | 0 | 0 | 0 | 0 | 0 | 0
96 | 92857272 | 92858130 | 49672573 | 1 | 1 | 1 | 2 | 91.05.05-015 | ФСЭМ-2001, 91.05.05-015 , приказ Минстроя России № 876/пр от 26.12.2019 | Краны на автомобильном ходу, грузоподъемность 16 т | 1367 | 1011 | маш.-ч. | маш.-ч. | 1 | 0 | -430484415 | 0.88 | 0 | 1814.09 | 605.48 | 0 | 0 | 115.4 | 13.5 | 0 | 1 | 15.72 | 44.85 | 1 | 4 | 0 | 1 | 1 | 0 | 0 | 0.88 |  | 0 | 2 | 92858146 | 1 | 0 | 205 | 0 | 0 | 0 | 0 | 0 | 0 | 0 | 0 | 0 | 0 | 0 | 0 | 0 | 0 | 0 | 0 | 0 | 0 | 0 | 0 | 0 | 0 |  | 0 | 0 | 5.9224 | 1814.09 | 115.4 | 15.72 | 101.55 | 11.88 | 0 | 10743 | 3583 | 0 | 10743 | 0 | 0 | 0
96 | 92857272 | 92858130 | 49673503 | 1 | 1 | 1 | 2 | 91.14.02-001 | ФСЭМ-2001, 91.14.02-001 , приказ Минстроя России № 876/пр от 26.12.2019 | Автомобили бортовые, грузоподъемность до 5 т | 1367 | 1011 | маш.-ч. | маш.-ч. | 1 | 0 | 509054691 | 0.87 | 0 | 1032.96 | 520.26 | 0 | 0 | 65.71 | 11.6 | 0 | 1 | 15.72 | 44.85 | 1 | 4 | 0 | 1 | 1 | 0 | 0 | 0.87 |  | 0 | 2 | 92858147 | 1 | 0 | 206 | 0 | 0 | 0 | 0 | 0 | 0 | 0 | 0 | 0 | 0 | 0 | 0 | 0 | 0 | 0 | 0 | 0 | 0 | 0 | 0 | 0 | 0 |  | 0 | 0 | 5.8551 | 1032.96 | 65.71 | 15.72 | 57.17 | 10.09 | 0 | 6048 | 3045 | 0 | 6048 | 0 | 0 | 0
96 | 92857272 | 92858130 | 49523481 | 1 | 1 | 1 | 3 | 01.7.06.05-0041 | ФССЦ-2001, 01.7.06.05-0041, приказ Минстроя России № 876/пр от 26.12.2019 | Лента изоляционная прорезиненная односторонняя, ширина 20 мм, толщина 0,25-0,35 мм | 1346 | 1009 | кг | кг | 1 | 0 | 1682799448 | 0.31 | 301.57 | 0 | 0 | 0 | 30.4 | 0 | 0 | 0 | 9.92 | 1 | 1 | 1 | 4 | 0 | 1 | 1 | 0 | 0 | 0.31 |  | 0 | 2 | 92858148 | 1 | 0 | 207 | 0 | 0 | 0 | 0 | 0 | 0 | 0 | 0 | 0 | 0 | 0 | 0 | 0 | 0 | 0 | 0 | 0 | 0 | 0 | 0 | 0 | 0 |  | 0 | 0 | 2.0863 | 301.57 | 30.4 | 9.92 | 9.42 | 0 | 630 | 0 | 0 | 0 | 630 | 0 | 0 | 0
96 | 92857272 | 92858130 | 49525497 | 1 | 1 | 1 | 3 | 01.7.15.04-0011 | ФССЦ-2001, 01.7.15.04-0011, приказ Минстроя России № 876/пр от 26.12.2019 | Винты с полукруглой головкой, длина 50 мм | 1348 | 1009 | т | т | 1000 | 0 | -116031132 | 0.00306 | 123305.6 | 0 | 0 | 0 | 12430 | 0 | 0 | 0 | 9.92 | 1 | 1 | 1 | 4 | 0 | 1 | 1 | 0 | 0 | 0.00306 |  | 0 | 2 | 92858149 | 1 | 0 | 208 | 0 | 0 | 0 | 0 | 0 | 0 | 0 | 0 | 0 | 0 | 0 | 0 | 0 | 0 | 0 | 0 | 0 | 0 | 0 | 0 | 0 | 0 |  | 0 | 0 | 0.020594 | 123305.6 | 12430 | 9.92 | 38.04 | 0 | 2539 | 0 | 0 | 0 | 2539 | 0 | 0 | 0
96 | 92857272 | 92858130 | 49525620 | 1 | 1 | 1 | 3 | 01.7.15.07-0014 | ФССЦ-2001, 01.7.15.07-0014, приказ Минстроя России № 876/пр от 26.12.2019 | Дюбели распорные полипропиленовые | 1425 | 1013 | 100 ШТ | 100 ШТ | 1 | 0 | 777401066 | 4.08 | 853.12 | 0 | 0 | 0 | 86 | 0 | 0 | 0 | 9.92 | 1 | 1 | 1 | 4 | 0 | 1 | 1 | 0 | 0 | 4.08 |  | 0 | 2 | 92858150 | 1 | 0 | 209 | 0 | 0 | 0 | 0 | 0 | 0 | 0 | 0 | 0 | 0 | 0 | 0 | 0 | 0 | 0 | 0 | 0 | 0 | 0 | 0 | 0 | 0 |  | 0 | 0 | 27.4584 | 853.12 | 86 | 9.92 | 350.88 | 0 | 23422 | 0 | 0 | 0 | 23422 | 0 | 0 | 0
96 | 92857272 | 92858130 | 49571581 | 1 | 1 | 1 | 3 | 20.5.04.10-0011 | ФССЦ-2001, 20.5.04.10-0011, приказ Минстроя России № 876/пр от 26.12.2019 | Сжимы соединительные | 1425 | 1013 | 100 ШТ | 100 ШТ | 1 | 0 | 1355990276 | 1.02 | 992 | 0 | 0 | 0 | 100 | 0 | 0 | 0 | 9.92 | 1 | 1 | 1 | 4 | 0 | 1 | 1 | 0 | 0 | 1.02 |  | 0 | 2 | 92858151 | 1 | 0 | 210 | 0 | 0 | 0 | 0 | 0 | 0 | 0 | 0 | 0 | 0 | 0 | 0 | 0 | 0 | 0 | 0 | 0 | 0 | 0 | 0 | 0 | 0 |  | 0 | 0 | 6.8646 | 992 | 100 | 9.92 | 102 | 0 | 6810 | 0 | 0 | 0 | 6810 | 0 | 0 | 0
96 | 92857272 | 92858130 | 49515638 | 70 | 1 | 1 | 3 | 999-9950 |  | Вспомогательные ненормируемые материалы (2% от ОЗП) | 1374 | 1013 | РУБ | РУБ | 1 | 0 | -1731369543 | 14.02 | 9.92 | 0 | 0 | 0 | 1 | 0 | 0 | 0 | 9.92 | 1 | 1 | 1 | 4 | 0 | 1 | 1 | 0 | 0 | 14.02 |  | 0 | 2 | 92858152 | 1 | 0 | 211 | 0 | 0 | 0 | 0 | 0 | 0 | 0 | 0 | 0 | 0 | 0 | 0 | 0 | 0 | 0 | 0 | 0 | 0 | 0 | 0 | 0 | 0 |  | 0 | 0 | 94.3546 | 9.92 | 1 | 9.92 | 14.02 | 0 | 944 | 0 | 0 | 0 | 944 | 0 | 0 | 0
96 | 92857272 | 92858130 | 0 | 0 | 1 | 1 | 3 | КП №45990023 |  | Светильник светодиодный серия AERO V1-U0-00362-21000-4402150 | 1371 | 1013 | ШТ | ШТ | 1 | 0 | 986000599 | 34.6211 | 5048.42 | 0 | 0 | 0 | 5309.02 | 0 | 0 | 0 | 9.92 | 1 | 1 | 1 | 0 | 0 | 0 | 1 | 0 | 0 | 34.6211 |  | 0 | 1 | -1 | 0 | 0 |  | 0 | 0 | 0 | 0 | 0 | 0 | 0 | 0 | 0 | 0 | 0 | 0 | 0 | 0 | 0 | 0 | 0 | 0 | 0 | 0 | 0 | 0 |  | 0 | 0 | 233 | 5048.42 | 5309.02 | 9.92 | 183804.11 | 0 | 12270945 | 0 | 0 | 0 | 12270945 | 0 | 0 | 0
96 | 92857272 | 92858130 | 0 | 0 | 1 | 1 | 3 | КП №45990023 |  | Светильник светодиодный серия AERO V1-U0-00362-21S00-4402150 | 1371 | 1013 | ШТ | ШТ | 1 | 0 | -1059967457 | 39.6731 | 8179.16 | 0 | 0 | 0 | 8601.36 | 0 | 0 | 0 | 9.92 | 1 | 1 | 1 | 0 | 0 | 0 | 1 | 0 | 0 | 39.6731 |  | 0 | 1 | -1 | 0 | 0 |  | 0 | 0 | 0 | 0 | 0 | 0 | 0 | 0 | 0 | 0 | 0 | 0 | 0 | 0 | 0 | 0 | 0 | 0 | 0 | 0 | 0 | 0 |  | 0 | 0 | 267 | 8179.16 | 8601.36 | 9.92 | 341242.66 | 0 | 22781775 | 0 | 0 | 0 | 22781775 | 0 | 0 | 0
96 | 92857272 | 92858130 | 0 | 0 | 1 | 1 | 3 | КП №45990023 |  | Светильник светодиодный серия NERO V1-U0-00086-21000-6501540 | 1371 | 1013 | ШТ | ШТ | 1 | 0 | -24239913 | 7.578 | 6241.26 | 0 | 0 | 0 | 6563.43 | 0 | 0 | 0 | 9.92 | 1 | 1 | 1 | 0 | 0 | 0 | 1 | 0 | 0 | 7.578 |  | 0 | 1 | -1 | 0 | 0 |  | 0 | 0 | 0 | 0 | 0 | 0 | 0 | 0 | 0 | 0 | 0 | 0 | 0 | 0 | 0 | 0 | 0 | 0 | 0 | 0 | 0 | 0 |  | 0 | 0 | 51 | 6241.26 | 6563.43 | 9.92 | 49737.73 | 0 | 3320559 | 0 | 0 | 0 | 3320559 | 0 | 0 | 0
96 | 92857272 | 92858130 | 0 | 0 | 1 | 1 | 3 | КП №52209245 от 15.04.26 |  | Светильник светодиодный серия AERO V1-U0-00362-21000-4401650 | 1371 | 1013 | ШТ | ШТ | 1 | 0 | 100243083 | 18.1278 | 4919.86 | 0 | 0 | 0 | 5173.83 | 0 | 0 | 0 | 9.92 | 1 | 1 | 1 | 0 | 0 | 0 | 1 | 0 | 0 | 18.1278 |  | 0 | 1 | -1 | 0 | 0 |  | 0 | 0 | 0 | 0 | 0 | 0 | 0 | 0 | 0 | 0 | 0 | 0 | 0 | 0 | 0 | 0 | 0 | 0 | 0 | 0 | 0 | 0 |  | 0 | 0 | 122 | 4919.86 | 5173.83 | 9.92 | 93790.08 | 0 | 6261528 | 0 | 0 | 0 | 6261528 | 0 | 0 | 0
101 | 92857272 | 92858157 | 49510777 | 70 | 1 | 1 | 1 | 1-100-46 |  | Затраты труда рабочих (Средний разряд - 4,6) | 1191 | 1013 | чел.-ч. | чел.-ч. | 1 | 0 | 432497713 | 0.92 | 0 | 0 | 0 | 470.93 | 0 | 0 | 0 | 10.5 | 1 | 1 | 1 | 44.85 | 4 | 0 | 1 | 1 | 0 | 0 | 0.92 |  | 1 | 2 | 92858169 | 1 | 0 | 212 | 0 | 0 | 0 | 0 | 0 | 0 | 0 | 0 | 0 | 0 | 0 | 0 | 0 | 0 | 0 | 0 | 0 | 0 | 0 | 0 | 0 | 0 | 433 | 0.92 | 0 | 0.92 | 470.93 | 10.5 | 44.85 | 9.66 | 0 | 0 | 0 | 0 | 433 | 433 | 0 | 0 | 0
101 | 92857272 | 92858157 | 49510905 | 70 | 1 | 1 | 1 | 4-100-00 |  | Затраты труда машинистов | 1191 | 1013 | чел.-ч. | чел.-ч. | 1 | 0 | -1417349443 | 0.3 | 0 | 0 | 0 | 0 | 0 | 0 | 0 | 0 | 1 | 1 | 44.85 | 1 | 4 | 0 | 1 | 1 | 0 | 0 | 0.3 |  | 2 | 2 | 92858170 | 1 | 0 | 213 | 0 | 0 | 0 | 0 | 0 | 0 | 0 | 0 | 0 | 0 | 0 | 0 | 0 | 0 | 0 | 0 | 0 | 0 | 0 | 0 | 0 | 0 |  | 0 | 0 | 0.3 | 0 | 0 | 1 | 0 | 0 | 0 | 0 | 0 | 0 | 0 | 0 | 0 | 0
101 | 92857272 | 92858157 | 49672573 | 1 | 1 | 1 | 2 | 91.05.05-015 | ФСЭМ-2001, 91.05.05-015 , приказ Минстроя России № 876/пр от 26.12.2019 | Краны на автомобильном ходу, грузоподъемность 16 т | 1367 | 1011 | маш.-ч. | маш.-ч. | 1 | 0 | -430484415 | 0.02 | 0 | 1814.09 | 605.48 | 0 | 0 | 115.4 | 13.5 | 0 | 1 | 15.72 | 44.85 | 1 | 4 | 0 | 1 | 1 | 0 | 0 | 0.02 |  | 0 | 2 | 92858171 | 1 | 0 | 214 | 0 | 0 | 0 | 0 | 0 | 0 | 0 | 0 | 0 | 0 | 0 | 0 | 0 | 0 | 0 | 0 | 0 | 0 | 0 | 0 | 0 | 0 |  | 0 | 0 | 0.02 | 1814.09 | 115.4 | 15.72 | 2.31 | 0.27 | 0 | 36 | 12 | 0 | 36 | 0 | 0 | 0
101 | 92857272 | 92858157 | 49672797 | 1 | 1 | 1 | 2 | 91.06.09-001 | ФСЭМ-2001, 91.06.09-001 , приказ Минстроя России № 876/пр от 26.12.2019 | Вышки телескопические 25 м | 1367 | 1011 | маш.-ч. | маш.-ч. | 1 | 0 | 509090348 | 0.26 | 0 | 2243.24 | 605.48 | 0 | 0 | 142.7 | 13.5 | 0 | 1 | 15.72 | 44.85 | 1 | 4 | 0 | 1 | 1 | 0 | 0 | 0.26 |  | 0 | 2 | 92858172 | 1 | 0 | 215 | 0 | 0 | 0 | 0 | 0 | 0 | 0 | 0 | 0 | 0 | 0 | 0 | 0 | 0 | 0 | 0 | 0 | 0 | 0 | 0 | 0 | 0 |  | 0 | 0 | 0.26 | 2243.24 | 142.7 | 15.72 | 37.1 | 3.51 | 0 | 583 | 157 | 0 | 583 | 0 | 0 | 0
101 | 92857272 | 92858157 | 49673503 | 1 | 1 | 1 | 2 | 91.14.02-001 | ФСЭМ-2001, 91.14.02-001 , приказ Минстроя России № 876/пр от 26.12.2019 | Автомобили бортовые, грузоподъемность до 5 т | 1367 | 1011 | маш.-ч. | маш.-ч. | 1 | 0 | 509054691 | 0.02 | 0 | 1032.96 | 520.26 | 0 | 0 | 65.71 | 11.6 | 0 | 1 | 15.72 | 44.85 | 1 | 4 | 0 | 1 | 1 | 0 | 0 | 0.02 |  | 0 | 2 | 92858173 | 1 | 0 | 216 | 0 | 0 | 0 | 0 | 0 | 0 | 0 | 0 | 0 | 0 | 0 | 0 | 0 | 0 | 0 | 0 | 0 | 0 | 0 | 0 | 0 | 0 |  | 0 | 0 | 0.02 | 1032.96 | 65.71 | 15.72 | 1.31 | 0.23 | 0 | 21 | 10 | 0 | 21 | 0 | 0 | 0
101 | 92857272 | 92858157 | 49523481 | 1 | 1 | 1 | 3 | 01.7.06.05-0041 | ФССЦ-2001, 01.7.06.05-0041, приказ Минстроя России № 876/пр от 26.12.2019 | Лента изоляционная прорезиненная односторонняя, ширина 20 мм, толщина 0,25-0,35 мм | 1346 | 1009 | кг | кг | 1 | 0 | 1682799448 | 0.01 | 301.57 | 0 | 0 | 0 | 30.4 | 0 | 0 | 0 | 9.92 | 1 | 1 | 1 | 4 | 0 | 1 | 1 | 0 | 0 | 0.01 |  | 0 | 2 | 92858174 | 1 | 0 | 217 | 0 | 0 | 0 | 0 | 0 | 0 | 0 | 0 | 0 | 0 | 0 | 0 | 0 | 0 | 0 | 0 | 0 | 0 | 0 | 0 | 0 | 0 |  | 0 | 0 | 0.01 | 301.57 | 30.4 | 9.92 | 0.3 | 0 | 3 | 0 | 0 | 0 | 3 | 0 | 0 | 0
101 | 92857272 | 92858157 | 49523551 | 1 | 1 | 1 | 3 | 01.7.06.12-0008 | ФССЦ-2001, 01.7.06.12-0008, приказ Минстроя России № 876/пр от 26.12.2019 | Лента ПВХ | 1346 | 1009 | кг | кг | 1 | 0 | -1793666611 | 0.012 | 238.48 | 0 | 0 | 0 | 24.04 | 0 | 0 | 0 | 9.92 | 1 | 1 | 1 | 4 | 0 | 1 | 1 | 0 | 0 | 0.012 |  | 0 | 2 | 92858175 | 1 | 0 | 218 | 0 | 0 | 0 | 0 | 0 | 0 | 0 | 0 | 0 | 0 | 0 | 0 | 0 | 0 | 0 | 0 | 0 | 0 | 0 | 0 | 0 | 0 |  | 0 | 0 | 0.012 | 238.48 | 24.04 | 9.92 | 0.29 | 0 | 3 | 0 | 0 | 0 | 3 | 0 | 0 | 0
101 | 92857272 | 92858157 | 49575434 | 1 | 1 | 1 | 3 | 21.2.01.02-0141 | ФССЦ-2001, 21.2.01.02-0141, приказ Минстроя России № 876/пр от 26.12.2019 | Провод неизолированный для воздушных линий электропередачи медные, марка М, сечение 4 мм2 | 1348 | 1009 | т | т | 1000 | 0 | 1539915194 | 0.0005 | 956684.8 | 0 | 0 | 0 | 96440 | 0 | 0 | 0 | 9.92 | 1 | 1 | 1 | 4 | 0 | 1 | 1 | 0 | 0 | 0.0005 |  | 0 | 2 | 92858176 | 1 | 0 | 219 | 0 | 0 | 0 | 0 | 0 | 0 | 0 | 0 | 0 | 0 | 0 | 0 | 0 | 0 | 0 | 0 | 0 | 0 | 0 | 0 | 0 | 0 |  | 0 | 0 | 0.0005 | 956684.8 | 96440 | 9.92 | 48.22 | 0 | 478 | 0 | 0 | 0 | 478 | 0 | 0 | 0
101 | 92857272 | 92858157 | 49583140 | 1 | 1 | 1 | 3 | 24.3.01.01-0002 | ФССЦ-2001, 24.3.01.01-0002, приказ Минстроя России № 876/пр от 26.12.2019 | Трубка полихлорвиниловая | 1346 | 1009 | кг | кг | 1 | 0 | -1015480236 | 0.01 | 354.14 | 0 | 0 | 0 | 35.7 | 0 | 0 | 0 | 9.92 | 1 | 1 | 1 | 4 | 0 | 1 | 1 | 0 | 0 | 0.01 |  | 0 | 2 | 92858177 | 1 | 0 | 220 | 0 | 0 | 0 | 0 | 0 | 0 | 0 | 0 | 0 | 0 | 0 | 0 | 0 | 0 | 0 | 0 | 0 | 0 | 0 | 0 | 0 | 0 |  | 0 | 0 | 0.01 | 354.14 | 35.7 | 9.92 | 0.36 | 0 | 4 | 0 | 0 | 0 | 4 | 0 | 0 | 0
101 | 92857272 | 92858157 | 49515638 | 70 | 1 | 1 | 3 | 999-9950 |  | Вспомогательные ненормируемые материалы (2% от ОЗП) | 1374 | 1013 | РУБ | РУБ | 1 | 0 | -1731369543 | 0.19 | 9.92 | 0 | 0 | 0 | 1 | 0 | 0 | 0 | 9.92 | 1 | 1 | 1 | 4 | 0 | 1 | 1 | 0 | 0 | 0.19 |  | 0 | 2 | 92858178 | 1 | 0 | 221 | 0 | 0 | 0 | 0 | 0 | 0 | 0 | 0 | 0 | 0 | 0 | 0 | 0 | 0 | 0 | 0 | 0 | 0 | 0 | 0 | 0 | 0 |  | 0 | 0 | 0.19 | 9.92 | 1 | 9.92 | 0.19 | 0 | 2 | 0 | 0 | 0 | 2 | 0 | 0 | 0
101 | 92857272 | 92858157 | 0 | 0 | 1 | 1 | 3 | КП №45990023 |  | Светильник уличный указатель номера дома светодиодный 50Вт, IP65 ДБУ69-50-001 У1 | 1371 | 1013 | ШТ | ШТ | 1 | 0 | 1994268335 | 1 | 66757 | 0 | 0 | 0 | 70203 | 0 | 0 | 0 | 9.92 | 1 | 1 | 1 | 0 | 0 | 0 | 1 | 0 | 0 | 1 |  | 0 | 1 | -1 | 0 | 0 |  | 0 | 0 | 0 | 0 | 0 | 0 | 0 | 0 | 0 | 0 | 0 | 0 | 0 | 0 | 0 | 0 | 0 | 0 | 0 | 0 | 0 | 0 |  | 0 | 0 | 1 | 66757 | 70203 | 9.92 | 70203 | 0 | 696414 | 0 | 0 | 0 | 696414 | 0 | 0 | 0
103 | 92857272 | 92858180 | 49510749 | 70 | 1 | 1 | 1 | 1-100-38 |  | Затраты труда рабочих (Средний разряд - 3,8) | 1191 | 1013 | чел.-ч. | чел.-ч. | 1 | 0 | -2012709214 | 0.6 | 0 | 0 | 0 | 421.59 | 0 | 0 | 0 | 9.4 | 1 | 1 | 1 | 44.85 | 4 | 0 | 1 | 1 | 0 | 0 | 0.6 |  | 1 | 2 | 92858185 | 1 | 0 | 222 | 0 | 0 | 0 | 0 | 0 | 0 | 0 | 0 | 0 | 0 | 0 | 0 | 0 | 0 | 0 | 0 | 0 | 0 | 0 | 0 | 0 | 0 | 253 | 0.6 | 0 | 0.6 | 421.59 | 9.4 | 44.85 | 5.64 | 0 | 0 | 0 | 0 | 253 | 253 | 0 | 0 | 0
103 | 92857272 | 92858180 | 49576231 | 1 | 1 | 1 | 3 | 22.2.02.11-0032 | ФССЦ-2001, 22.2.02.11-0032, приказ Минстроя России № 876/пр от 26.12.2019 | Болты сборочные с гайками и шайбами по классу прочности 5.8 | 1348 | 1009 | т | т | 1000 | 0 | 686343665 | 6e-05 | 148497.54 | 0 | 0 | 0 | 14969.51 | 0 | 0 | 0 | 9.92 | 1 | 1 | 1 | 4 | 0 | 1 | 1 | 0 | 0 | 6e-05 |  | 0 | 2 | 92858186 | 1 | 0 | 223 | 0 | 0 | 0 | 0 | 0 | 0 | 0 | 0 | 0 | 0 | 0 | 0 | 0 | 0 | 0 | 0 | 0 | 0 | 0 | 0 | 0 | 0 |  | 0 | 0 | 6e-05 | 148497.54 | 14969.51 | 9.92 | 0.9 | 0 | 9 | 0 | 0 | 0 | 9 | 0 | 0 | 0
103 | 92857272 | 92858180 | 49515638 | 70 | 1 | 1 | 3 | 999-9950 |  | Вспомогательные ненормируемые материалы (2% от ОЗП) | 1374 | 1013 | РУБ | РУБ | 1 | 0 | -1731369543 | 0.11 | 9.92 | 0 | 0 | 0 | 1 | 0 | 0 | 0 | 9.92 | 1 | 1 | 1 | 4 | 0 | 1 | 1 | 0 | 0 | 0.11 |  | 0 | 2 | 92858187 | 1 | 0 | 224 | 0 | 0 | 0 | 0 | 0 | 0 | 0 | 0 | 0 | 0 | 0 | 0 | 0 | 0 | 0 | 0 | 0 | 0 | 0 | 0 | 0 | 0 |  | 0 | 0 | 0.11 | 9.92 | 1 | 9.92 | 0.11 | 0 | 1 | 0 | 0 | 0 | 1 | 0 | 0 | 0
103 | 92857272 | 92858180 | 0 | 0 | 1 | 1 | 3 | КП №52209245 от 15.04.26 |  | Фотореле ФР 604 | 1371 | 1013 | ШТ | ШТ | 1 | 0 | 824363039 | 1 | 746.92 | 0 | 0 | 0 | 779.31 | 0 | 0 | 0 | 6.43 | 1 | 1 | 1 | 0 | 0 | 0 | 1 | 0 | 0 | 1 |  | 0 | 1 | -1 | 0 | 0 |  | 0 | 0 | 0 | 0 | 0 | 0 | 0 | 0 | 0 | 0 | 0 | 0 | 0 | 0 | 0 | 0 | 0 | 0 | 0 | 0 | 0 | 0 |  | 0 | 0 | 1 | 746.92 | 779.31 | 6.43 | 779.31 | 0 | 5011 | 0 | 0 | 0 | 5011 | 0 | 0 | 0
106 | 92857272 | 92858190 | 49510749 | 70 | 1 | 1 | 1 | 1-100-38 |  | Затраты труда рабочих (Средний разряд - 3,8) | 1191 | 1013 | чел.-ч. | чел.-ч. | 1 | 0 | -2012709214 | 44 | 0 | 0 | 0 | 421.59 | 0 | 0 | 0 | 9.4 | 1 | 1 | 1 | 44.85 | 4 | 0 | 1 | 1 | 0 | 0 | 44 |  | 1 | 2 | 92858204 | 1 | 0 | 225 | 0 | 0 | 0 | 0 | 0 | 0 | 0 | 0 | 0 | 0 | 0 | 0 | 0 | 0 | 0 | 0 | 0 | 0 | 0 | 0 | 0 | 0 | 60844 | 144.32 | 0 | 144.32 | 421.59 | 9.4 | 44.85 | 413.6 | 0 | 0 | 0 | 0 | 60903 | 60903 | 0 | 0 | 0
106 | 92857272 | 92858190 | 49510905 | 70 | 1 | 1 | 1 | 4-100-00 |  | Затраты труда машинистов | 1191 | 1013 | чел.-ч. | чел.-ч. | 1 | 0 | -1417349443 | 2.68 | 0 | 0 | 0 | 0 | 0 | 0 | 0 | 0 | 1 | 1 | 44.85 | 1 | 4 | 0 | 1 | 1 | 0 | 0 | 2.68 |  | 2 | 2 | 92858205 | 1 | 0 | 226 | 0 | 0 | 0 | 0 | 0 | 0 | 0 | 0 | 0 | 0 | 0 | 0 | 0 | 0 | 0 | 0 | 0 | 0 | 0 | 0 | 0 | 0 |  | 0 | 0 | 8.7904 | 0 | 0 | 1 | 0 | 0 | 0 | 0 | 0 | 0 | 0 | 0 | 0 | 0
106 | 92857272 | 92858190 | 49672573 | 1 | 1 | 1 | 2 | 91.05.05-015 | ФСЭМ-2001, 91.05.05-015 , приказ Минстроя России № 876/пр от 26.12.2019 | Краны на автомобильном ходу, грузоподъемность 16 т | 1367 | 1011 | маш.-ч. | маш.-ч. | 1 | 0 | -430484415 | 1.34 | 0 | 1814.09 | 605.48 | 0 | 0 | 115.4 | 13.5 | 0 | 1 | 15.72 | 44.85 | 1 | 4 | 0 | 1 | 1 | 0 | 0 | 1.34 |  | 0 | 2 | 92858206 | 1 | 0 | 227 | 0 | 0 | 0 | 0 | 0 | 0 | 0 | 0 | 0 | 0 | 0 | 0 | 0 | 0 | 0 | 0 | 0 | 0 | 0 | 0 | 0 | 0 |  | 0 | 0 | 4.3952 | 1814.09 | 115.4 | 15.72 | 154.64 | 18.09 | 0 | 7973 | 2659 | 0 | 7973 | 0 | 0 | 0
106 | 92857272 | 92858190 | 49673503 | 1 | 1 | 1 | 2 | 91.14.02-001 | ФСЭМ-2001, 91.14.02-001 , приказ Минстроя России № 876/пр от 26.12.2019 | Автомобили бортовые, грузоподъемность до 5 т | 1367 | 1011 | маш.-ч. | маш.-ч. | 1 | 0 | 509054691 | 1.34 | 0 | 1032.96 | 520.26 | 0 | 0 | 65.71 | 11.6 | 0 | 1 | 15.72 | 44.85 | 1 | 4 | 0 | 1 | 1 | 0 | 0 | 1.34 |  | 0 | 2 | 92858207 | 1 | 0 | 228 | 0 | 0 | 0 | 0 | 0 | 0 | 0 | 0 | 0 | 0 | 0 | 0 | 0 | 0 | 0 | 0 | 0 | 0 | 0 | 0 | 0 | 0 |  | 0 | 0 | 4.3952 | 1032.96 | 65.71 | 15.72 | 88.05 | 15.54 | 0 | 4540 | 2286 | 0 | 4540 | 0 | 0 | 0
106 | 92857272 | 92858190 | 49673715 | 1 | 1 | 1 | 2 | 91.17.04-233 | ФСЭМ-2001, 91.17.04-233 , приказ Минстроя России № 876/пр от 26.12.2019 | Установки для сварки ручной дуговой (постоянного тока) | 1367 | 1011 | маш.-ч. | маш.-ч. | 1 | 0 | 829370094 | 4.94 | 0 | 127.33 | 0 | 0 | 0 | 8.1 | 0 | 0 | 1 | 15.72 | 44.85 | 1 | 4 | 0 | 1 | 1 | 0 | 0 | 4.94 |  | 0 | 2 | 92858208 | 1 | 0 | 229 | 0 | 0 | 0 | 0 | 0 | 0 | 0 | 0 | 0 | 0 | 0 | 0 | 0 | 0 | 0 | 0 | 0 | 0 | 0 | 0 | 0 | 0 |  | 0 | 0 | 16.2032 | 127.33 | 8.1 | 15.72 | 40.01 | 0 | 0 | 2058 | 0 | 0 | 2058 | 0 | 0 | 0
106 | 92857272 | 92858190 | 49523176 | 1 | 1 | 1 | 3 | 01.7.02.07-0011 | ФССЦ-2001, 01.7.02.07-0011, приказ Минстроя России № 876/пр от 26.12.2019 | Прессшпан листовой, марка А | 1346 | 1009 | кг | кг | 1 | 0 | 1247119025 | 0.99 | 471.89 | 0 | 0 | 0 | 47.57 | 0 | 0 | 0 | 9.92 | 1 | 1 | 1 | 4 | 0 | 1 | 1 | 0 | 0 | 0.99 |  | 0 | 2 | 92858209 | 1 | 0 | 230 | 0 | 0 | 0 | 0 | 0 | 0 | 0 | 0 | 0 | 0 | 0 | 0 | 0 | 0 | 0 | 0 | 0 | 0 | 0 | 0 | 0 | 0 |  | 0 | 0 | 3.2472 | 471.89 | 47.57 | 9.92 | 47.09 | 0 | 1533 | 0 | 0 | 0 | 1533 | 0 | 0 | 0
106 | 92857272 | 92858190 | 49524290 | 1 | 1 | 1 | 3 | 01.7.11.07-0034 | ФССЦ-2001, 01.7.11.07-0034, приказ Минстроя России № 876/пр от 26.12.2019 | Электроды сварочные Э42А, диаметр 4 мм | 1346 | 1009 | кг | кг | 1 | 0 | 397095127 | 3 | 104.85 | 0 | 0 | 0 | 10.57 | 0 | 0 | 0 | 9.92 | 1 | 1 | 1 | 4 | 0 | 1 | 1 | 0 | 0 | 3 |  | 0 | 2 | 92858210 | 1 | 0 | 231 | 0 | 0 | 0 | 0 | 0 | 0 | 0 | 0 | 0 | 0 | 0 | 0 | 0 | 0 | 0 | 0 | 0 | 0 | 0 | 0 | 0 | 0 |  | 0 | 0 | 9.84 | 104.85 | 10.57 | 9.92 | 31.71 | 0 | 1033 | 0 | 0 | 0 | 1033 | 0 | 0 | 0
106 | 92857272 | 92858190 | 49525497 | 1 | 1 | 1 | 3 | 01.7.15.04-0011 | ФССЦ-2001, 01.7.15.04-0011, приказ Минстроя России № 876/пр от 26.12.2019 | Винты с полукруглой головкой, длина 50 мм | 1348 | 1009 | т | т | 1000 | 0 | -116031132 | 0.0016 | 123305.6 | 0 | 0 | 0 | 12430 | 0 | 0 | 0 | 9.92 | 1 | 1 | 1 | 4 | 0 | 1 | 1 | 0 | 0 | 0.0016 |  | 0 | 2 | 92858211 | 1 | 0 | 232 | 0 | 0 | 0 | 0 | 0 | 0 | 0 | 0 | 0 | 0 | 0 | 0 | 0 | 0 | 0 | 0 | 0 | 0 | 0 | 0 | 0 | 0 |  | 0 | 0 | 0.005248 | 123305.6 | 12430 | 9.92 | 19.89 | 0 | 647 | 0 | 0 | 0 | 647 | 0 | 0 | 0
106 | 92857272 | 92858190 | 49554585 | 1 | 1 | 1 | 3 | 14.4.02.09-0001 | ФССЦ-2001, 14.4.02.09-0001, приказ Минстроя России № 876/пр от 26.12.2019 | Краска | 1346 | 1009 | кг | кг | 1 | 0 | -211331552 | 0.1 | 283.71 | 0 | 0 | 0 | 28.6 | 0 | 0 | 0 | 9.92 | 1 | 1 | 1 | 4 | 0 | 1 | 1 | 0 | 0 | 0.1 |  | 0 | 2 | 92858212 | 1 | 0 | 233 | 0 | 0 | 0 | 0 | 0 | 0 | 0 | 0 | 0 | 0 | 0 | 0 | 0 | 0 | 0 | 0 | 0 | 0 | 0 | 0 | 0 | 0 |  | 0 | 0 | 0.328 | 283.71 | 28.6 | 9.92 | 2.86 | 0 | 93 | 0 | 0 | 0 | 93 | 0 | 0 | 0
106 | 92857272 | 92858190 | 49515638 | 70 | 1 | 1 | 3 | 999-9950 |  | Вспомогательные ненормируемые материалы (2% от ОЗП) | 1374 | 1013 | РУБ | РУБ | 1 | 0 | -1731369543 | 8.27 | 9.92 | 0 | 0 | 0 | 1 | 0 | 0 | 0 | 9.92 | 1 | 1 | 1 | 4 | 0 | 1 | 1 | 0 | 0 | 8.27 |  | 0 | 2 | 92858213 | 1 | 0 | 234 | 0 | 0 | 0 | 0 | 0 | 0 | 0 | 0 | 0 | 0 | 0 | 0 | 0 | 0 | 0 | 0 | 0 | 0 | 0 | 0 | 0 | 0 |  | 0 | 0 | 27.1256 | 9.92 | 1 | 9.92 | 8.27 | 0 | 271 | 0 | 0 | 0 | 271 | 0 | 0 | 0
106 | 92857272 | 92858190 | 49573287 | 1 | 1 | 1 | 3 | КП №45990023 |  | Кабель силовой с медными жилами ВВГнг-LS 1х240-660 | 1477 | 1013 | 1000 м | 1000 М | 1 | 0 | -501991097 | 0.015244 | 2378380 | 0 | 0 | 0 | 2501151.98 | 0 | 0 | 0 | 9.92 | 1 | 1 | 1 | 0 | 0 | 0 | 1 | 0 | 0 | 0.015244 |  | 0 | 1 | -1 | 0 | 0 |  | 0 | 0 | 0 | 0 | 0 | 0 | 0 | 0 | 0 | 0 | 0 | 0 | 0 | 0 | 0 | 0 | 0 | 0 | 0 | 0 | 0 | 0 |  | 0 | 0 | 0.05 | 2378380 | 2501151.98 | 9.92 | 38127.31 | 0 | 1240571 | 0 | 0 | 0 | 1240571 | 0 | 0 | 0
106 | 92857272 | 92858190 | 49573475 | 1 | 1 | 1 | 3 | КП №45990023 |  | Кабель силовой с медными жилами ВВГнг(A)-FRLS 1х240мк-1000 | 1477 | 1013 | 1000 м | 1000 М | 1 | 0 | -1037329679 | 0.0076219 | 3302700 | 0 | 0 | 0 | 3473185.37 | 0 | 0 | 0 | 9.92 | 1 | 1 | 1 | 0 | 0 | 0 | 1 | 0 | 0 | 0.0076219 |  | 0 | 1 | -1 | 0 | 0 |  | 0 | 0 | 0 | 0 | 0 | 0 | 0 | 0 | 0 | 0 | 0 | 0 | 0 | 0 | 0 | 0 | 0 | 0 | 0 | 0 | 0 | 0 |  | 0 | 0 | 0.025 | 3302700 | 3473185.37 | 9.92 | 26472.45 | 0 | 861350 | 0 | 0 | 0 | 861350 | 0 | 0 | 0
106 | 92857272 | 92858190 | 49573527 | 1 | 1 | 1 | 3 | КП №45990023 |  | Кабель силовой с медными жилами ВВГнг(A)-FRLS 5х50мк(N, РЕ)-660 | 1477 | 1013 | 1000 м | 1000 М | 1 | 0 | -318492746 | 0.079268 | 2443410 | 0 | 0 | 0 | 2569538.82 | 0 | 0 | 0 | 9.92 | 1 | 1 | 1 | 0 | 0 | 0 | 1 | 0 | 0 | 0.079268 |  | 0 | 1 | -1 | 0 | 0 |  | 0 | 0 | 0 | 0 | 0 | 0 | 0 | 0 | 0 | 0 | 0 | 0 | 0 | 0 | 0 | 0 | 0 | 0 | 0 | 0 | 0 | 0 |  | 0 | 0 | 0.26 | 2443410 | 2569538.82 | 9.92 | 203682.97 | 0 | 6627355 | 0 | 0 | 0 | 6627355 | 0 | 0 | 0
110 | 92857272 | 92858217 | 49510749 | 70 | 1 | 1 | 1 | 1-100-38 |  | Затраты труда рабочих (Средний разряд - 3,8) | 1191 | 1013 | чел.-ч. | чел.-ч. | 1 | 0 | -2012709214 | 33.44 | 0 | 0 | 0 | 421.59 | 0 | 0 | 0 | 9.4 | 1 | 1 | 1 | 44.85 | 4 | 0 | 1 | 1 | 0 | 0 | 33.44 |  | 1 | 2 | 92858230 | 1 | 0 | 235 | 0 | 0 | 0 | 0 | 0 | 0 | 0 | 0 | 0 | 0 | 0 | 0 | 0 | 0 | 0 | 0 | 0 | 0 | 0 | 0 | 0 | 0 | 183133 | 434.3856 | 0 | 434.3856 | 421.59 | 9.4 | 44.85 | 314.34 | 0 | 0 | 0 | 0 | 183311 | 183311 | 0 | 0 | 0
110 | 92857272 | 92858217 | 49510905 | 70 | 1 | 1 | 1 | 4-100-00 |  | Затраты труда машинистов | 1191 | 1013 | чел.-ч. | чел.-ч. | 1 | 0 | -1417349443 | 0.46 | 0 | 0 | 0 | 0 | 0 | 0 | 0 | 0 | 1 | 1 | 44.85 | 1 | 4 | 0 | 1 | 1 | 0 | 0 | 0.46 |  | 2 | 2 | 92858231 | 1 | 0 | 236 | 0 | 0 | 0 | 0 | 0 | 0 | 0 | 0 | 0 | 0 | 0 | 0 | 0 | 0 | 0 | 0 | 0 | 0 | 0 | 0 | 0 | 0 |  | 0 | 0 | 5.9754 | 0 | 0 | 1 | 0 | 0 | 0 | 0 | 0 | 0 | 0 | 0 | 0 | 0
110 | 92857272 | 92858217 | 49672573 | 1 | 1 | 1 | 2 | 91.05.05-015 | ФСЭМ-2001, 91.05.05-015 , приказ Минстроя России № 876/пр от 26.12.2019 | Краны на автомобильном ходу, грузоподъемность 16 т | 1367 | 1011 | маш.-ч. | маш.-ч. | 1 | 0 | -430484415 | 0.23 | 0 | 1814.09 | 605.48 | 0 | 0 | 115.4 | 13.5 | 0 | 1 | 15.72 | 44.85 | 1 | 4 | 0 | 1 | 1 | 0 | 0 | 0.23 |  | 0 | 2 | 92858232 | 1 | 0 | 237 | 0 | 0 | 0 | 0 | 0 | 0 | 0 | 0 | 0 | 0 | 0 | 0 | 0 | 0 | 0 | 0 | 0 | 0 | 0 | 0 | 0 | 0 |  | 0 | 0 | 2.9877 | 1814.09 | 115.4 | 15.72 | 26.54 | 3.11 | 0 | 5420 | 1808 | 0 | 5420 | 0 | 0 | 0
110 | 92857272 | 92858217 | 49673503 | 1 | 1 | 1 | 2 | 91.14.02-001 | ФСЭМ-2001, 91.14.02-001 , приказ Минстроя России № 876/пр от 26.12.2019 | Автомобили бортовые, грузоподъемность до 5 т | 1367 | 1011 | маш.-ч. | маш.-ч. | 1 | 0 | 509054691 | 0.23 | 0 | 1032.96 | 520.26 | 0 | 0 | 65.71 | 11.6 | 0 | 1 | 15.72 | 44.85 | 1 | 4 | 0 | 1 | 1 | 0 | 0 | 0.23 |  | 0 | 2 | 92858233 | 1 | 0 | 238 | 0 | 0 | 0 | 0 | 0 | 0 | 0 | 0 | 0 | 0 | 0 | 0 | 0 | 0 | 0 | 0 | 0 | 0 | 0 | 0 | 0 | 0 |  | 0 | 0 | 2.9877 | 1032.96 | 65.71 | 15.72 | 15.11 | 2.67 | 0 | 3086 | 1554 | 0 | 3086 | 0 | 0 | 0
110 | 92857272 | 92858217 | 49673715 | 1 | 1 | 1 | 2 | 91.17.04-233 | ФСЭМ-2001, 91.17.04-233 , приказ Минстроя России № 876/пр от 26.12.2019 | Установки для сварки ручной дуговой (постоянного тока) | 1367 | 1011 | маш.-ч. | маш.-ч. | 1 | 0 | 829370094 | 4.94 | 0 | 127.33 | 0 | 0 | 0 | 8.1 | 0 | 0 | 1 | 15.72 | 44.85 | 1 | 4 | 0 | 1 | 1 | 0 | 0 | 4.94 |  | 0 | 2 | 92858234 | 1 | 0 | 239 | 0 | 0 | 0 | 0 | 0 | 0 | 0 | 0 | 0 | 0 | 0 | 0 | 0 | 0 | 0 | 0 | 0 | 0 | 0 | 0 | 0 | 0 |  | 0 | 0 | 64.1706 | 127.33 | 8.1 | 15.72 | 40.01 | 0 | 0 | 8150 | 0 | 0 | 8150 | 0 | 0 | 0
110 | 92857272 | 92858217 | 49523176 | 1 | 1 | 1 | 3 | 01.7.02.07-0011 | ФССЦ-2001, 01.7.02.07-0011, приказ Минстроя России № 876/пр от 26.12.2019 | Прессшпан листовой, марка А | 1346 | 1009 | кг | кг | 1 | 0 | 1247119025 | 0.6 | 471.89 | 0 | 0 | 0 | 47.57 | 0 | 0 | 0 | 9.92 | 1 | 1 | 1 | 4 | 0 | 1 | 1 | 0 | 0 | 0.6 |  | 0 | 2 | 92858235 | 1 | 0 | 240 | 0 | 0 | 0 | 0 | 0 | 0 | 0 | 0 | 0 | 0 | 0 | 0 | 0 | 0 | 0 | 0 | 0 | 0 | 0 | 0 | 0 | 0 |  | 0 | 0 | 7.794 | 471.89 | 47.57 | 9.92 | 28.54 | 0 | 3679 | 0 | 0 | 0 | 3679 | 0 | 0 | 0
110 | 92857272 | 92858217 | 49524290 | 1 | 1 | 1 | 3 | 01.7.11.07-0034 | ФССЦ-2001, 01.7.11.07-0034, приказ Минстроя России № 876/пр от 26.12.2019 | Электроды сварочные Э42А, диаметр 4 мм | 1346 | 1009 | кг | кг | 1 | 0 | 397095127 | 3 | 104.85 | 0 | 0 | 0 | 10.57 | 0 | 0 | 0 | 9.92 | 1 | 1 | 1 | 4 | 0 | 1 | 1 | 0 | 0 | 3 |  | 0 | 2 | 92858236 | 1 | 0 | 241 | 0 | 0 | 0 | 0 | 0 | 0 | 0 | 0 | 0 | 0 | 0 | 0 | 0 | 0 | 0 | 0 | 0 | 0 | 0 | 0 | 0 | 0 |  | 0 | 0 | 38.97 | 104.85 | 10.57 | 9.92 | 31.71 | 0 | 4092 | 0 | 0 | 0 | 4092 | 0 | 0 | 0
110 | 92857272 | 92858217 | 49525497 | 1 | 1 | 1 | 3 | 01.7.15.04-0011 | ФССЦ-2001, 01.7.15.04-0011, приказ Минстроя России № 876/пр от 26.12.2019 | Винты с полукруглой головкой, длина 50 мм | 1348 | 1009 | т | т | 1000 | 0 | -116031132 | 0.00139 | 123305.6 | 0 | 0 | 0 | 12430 | 0 | 0 | 0 | 9.92 | 1 | 1 | 1 | 4 | 0 | 1 | 1 | 0 | 0 | 0.00139 |  | 0 | 2 | 92858237 | 1 | 0 | 242 | 0 | 0 | 0 | 0 | 0 | 0 | 0 | 0 | 0 | 0 | 0 | 0 | 0 | 0 | 0 | 0 | 0 | 0 | 0 | 0 | 0 | 0 |  | 0 | 0 | 0.018056 | 123305.6 | 12430 | 9.92 | 17.28 | 0 | 2226 | 0 | 0 | 0 | 2226 | 0 | 0 | 0
110 | 92857272 | 92858217 | 49554585 | 1 | 1 | 1 | 3 | 14.4.02.09-0001 | ФССЦ-2001, 14.4.02.09-0001, приказ Минстроя России № 876/пр от 26.12.2019 | Краска | 1346 | 1009 | кг | кг | 1 | 0 | -211331552 | 0.1 | 283.71 | 0 | 0 | 0 | 28.6 | 0 | 0 | 0 | 9.92 | 1 | 1 | 1 | 4 | 0 | 1 | 1 | 0 | 0 | 0.1 |  | 0 | 2 | 92858238 | 1 | 0 | 243 | 0 | 0 | 0 | 0 | 0 | 0 | 0 | 0 | 0 | 0 | 0 | 0 | 0 | 0 | 0 | 0 | 0 | 0 | 0 | 0 | 0 | 0 |  | 0 | 0 | 1.299 | 283.71 | 28.6 | 9.92 | 2.86 | 0 | 369 | 0 | 0 | 0 | 369 | 0 | 0 | 0
110 | 92857272 | 92858217 | 49515638 | 70 | 1 | 1 | 3 | 999-9950 |  | Вспомогательные ненормируемые материалы (2% от ОЗП) | 1374 | 1013 | РУБ | РУБ | 1 | 0 | -1731369543 | 6.29 | 9.92 | 0 | 0 | 0 | 1 | 0 | 0 | 0 | 9.92 | 1 | 1 | 1 | 4 | 0 | 1 | 1 | 0 | 0 | 6.29 |  | 0 | 2 | 92858239 | 1 | 0 | 244 | 0 | 0 | 0 | 0 | 0 | 0 | 0 | 0 | 0 | 0 | 0 | 0 | 0 | 0 | 0 | 0 | 0 | 0 | 0 | 0 | 0 | 0 |  | 0 | 0 | 81.7071 | 9.92 | 1 | 9.92 | 6.29 | 0 | 817 | 0 | 0 | 0 | 817 | 0 | 0 | 0
110 | 92857272 | 92858217 | 49573279 | 1 | 1 | 1 | 3 | КП №45990023 |  | Кабель силовой с медными жилами ВВГнг(A)-LS 1х25-660 | 1477 | 1013 | 1000 м | 1000 М | 1 | 0 | 1000857032 | 0.0076982 | 266010 | 0 | 0 | 0 | 279741.44 | 0 | 0 | 0 | 9.92 | 1 | 1 | 1 | 0 | 0 | 0 | 1 | 0 | 0 | 0.0076982 |  | 0 | 1 | -1 | 0 | 0 |  | 0 | 0 | 0 | 0 | 0 | 0 | 0 | 0 | 0 | 0 | 0 | 0 | 0 | 0 | 0 | 0 | 0 | 0 | 0 | 0 | 0 | 0 |  | 0 | 0 | 0.1 | 266010 | 279741.44 | 9.92 | 2153.51 | 0 | 277504 | 0 | 0 | 0 | 277504 | 0 | 0 | 0
110 | 92857272 | 92858217 | 49573278 | 1 | 1 | 1 | 3 | КП №45990023 |  | Кабель силовой с медными жилами ВВГнг(A)-LS 1х16-660 | 1477 | 1013 | 1000 м | 1000 М | 1 | 0 | 1812793878 | 0.094303 | 167520 | 0 | 0 | 0 | 176167.38 | 0 | 0 | 0 | 9.92 | 1 | 1 | 1 | 0 | 0 | 0 | 1 | 0 | 0 | 0.094303 |  | 0 | 1 | -1 | 0 | 0 |  | 0 | 0 | 0 | 0 | 0 | 0 | 0 | 0 | 0 | 0 | 0 | 0 | 0 | 0 | 0 | 0 | 0 | 0 | 0 | 0 | 0 | 0 |  | 0 | 0 | 1.225 | 167520 | 176167.38 | 9.92 | 16613.17 | 0 | 2140786 | 0 | 0 | 0 | 2140786 | 0 | 0 | 0
113 | 92857272 | 92858242 | 49510749 | 70 | 1 | 1 | 1 | 1-100-38 |  | Затраты труда рабочих (Средний разряд - 3,8) | 1191 | 1013 | чел.-ч. | чел.-ч. | 1 | 0 | -2012709214 | 4.09 | 0 | 0 | 0 | 421.59 | 0 | 0 | 0 | 9.4 | 1 | 1 | 1 | 44.85 | 4 | 0 | 1 | 1 | 0 | 0 | 4.09 |  | 1 | 2 | 92858255 | 1 | 0 | 245 | 0 | 0 | 0 | 0 | 0 | 0 | 0 | 0 | 0 | 0 | 0 | 0 | 0 | 0 | 0 | 0 | 0 | 0 | 0 | 0 | 0 | 0 | 9122 | 21.6361 | 0 | 21.6361 | 421.59 | 9.4 | 44.85 | 38.45 | 0 | 0 | 0 | 0 | 9130 | 9130 | 0 | 0 | 0
113 | 92857272 | 92858242 | 49510905 | 70 | 1 | 1 | 1 | 4-100-00 |  | Затраты труда машинистов | 1191 | 1013 | чел.-ч. | чел.-ч. | 1 | 0 | -1417349443 | 0.36 | 0 | 0 | 0 | 0 | 0 | 0 | 0 | 0 | 1 | 1 | 44.85 | 1 | 4 | 0 | 1 | 1 | 0 | 0 | 0.36 |  | 2 | 2 | 92858256 | 1 | 0 | 246 | 0 | 0 | 0 | 0 | 0 | 0 | 0 | 0 | 0 | 0 | 0 | 0 | 0 | 0 | 0 | 0 | 0 | 0 | 0 | 0 | 0 | 0 |  | 0 | 0 | 1.9044 | 0 | 0 | 1 | 0 | 0 | 0 | 0 | 0 | 0 | 0 | 0 | 0 | 0
113 | 92857272 | 92858242 | 49672573 | 1 | 1 | 1 | 2 | 91.05.05-015 | ФСЭМ-2001, 91.05.05-015 , приказ Минстроя России № 876/пр от 26.12.2019 | Краны на автомобильном ходу, грузоподъемность 16 т | 1367 | 1011 | маш.-ч. | маш.-ч. | 1 | 0 | -430484415 | 0.18 | 0 | 1814.09 | 605.48 | 0 | 0 | 115.4 | 13.5 | 0 | 1 | 15.72 | 44.85 | 1 | 4 | 0 | 1 | 1 | 0 | 0 | 0.18 |  | 0 | 2 | 92858257 | 1 | 0 | 247 | 0 | 0 | 0 | 0 | 0 | 0 | 0 | 0 | 0 | 0 | 0 | 0 | 0 | 0 | 0 | 0 | 0 | 0 | 0 | 0 | 0 | 0 |  | 0 | 0 | 0.9522 | 1814.09 | 115.4 | 15.72 | 20.77 | 2.43 | 0 | 1727 | 576 | 0 | 1727 | 0 | 0 | 0
113 | 92857272 | 92858242 | 49673503 | 1 | 1 | 1 | 2 | 91.14.02-001 | ФСЭМ-2001, 91.14.02-001 , приказ Минстроя России № 876/пр от 26.12.2019 | Автомобили бортовые, грузоподъемность до 5 т | 1367 | 1011 | маш.-ч. | маш.-ч. | 1 | 0 | 509054691 | 0.18 | 0 | 1032.96 | 520.26 | 0 | 0 | 65.71 | 11.6 | 0 | 1 | 15.72 | 44.85 | 1 | 4 | 0 | 1 | 1 | 0 | 0 | 0.18 |  | 0 | 2 | 92858258 | 1 | 0 | 248 | 0 | 0 | 0 | 0 | 0 | 0 | 0 | 0 | 0 | 0 | 0 | 0 | 0 | 0 | 0 | 0 | 0 | 0 | 0 | 0 | 0 | 0 |  | 0 | 0 | 0.9522 | 1032.96 | 65.71 | 15.72 | 11.83 | 2.09 | 0 | 984 | 495 | 0 | 984 | 0 | 0 | 0
113 | 92857272 | 92858242 | 49523481 | 1 | 1 | 1 | 3 | 01.7.06.05-0041 | ФССЦ-2001, 01.7.06.05-0041, приказ Минстроя России № 876/пр от 26.12.2019 | Лента изоляционная прорезиненная односторонняя, ширина 20 мм, толщина 0,25-0,35 мм | 1346 | 1009 | кг | кг | 1 | 0 | 1682799448 | 0.16 | 301.57 | 0 | 0 | 0 | 30.4 | 0 | 0 | 0 | 9.92 | 1 | 1 | 1 | 4 | 0 | 1 | 1 | 0 | 0 | 0.16 |  | 0 | 2 | 92858259 | 1 | 0 | 249 | 0 | 0 | 0 | 0 | 0 | 0 | 0 | 0 | 0 | 0 | 0 | 0 | 0 | 0 | 0 | 0 | 0 | 0 | 0 | 0 | 0 | 0 |  | 0 | 0 | 0.8464 | 301.57 | 30.4 | 9.92 | 4.86 | 0 | 256 | 0 | 0 | 0 | 256 | 0 | 0 | 0
113 | 92857272 | 92858242 | 49523499 | 1 | 1 | 1 | 3 | 01.7.06.07-0002 | ФССЦ-2001, 01.7.06.07-0002, приказ Минстроя России № 876/пр от 26.12.2019 | Лента монтажная, тип ЛМ-5 | 1302 | 1003 | 10 м | 10 м | 10 | 0 | -893440473 | 0.7 | 68.45 | 0 | 0 | 0 | 6.9 | 0 | 0 | 0 | 9.92 | 1 | 1 | 1 | 4 | 0 | 1 | 1 | 0 | 0 | 0.7 |  | 0 | 2 | 92858260 | 1 | 0 | 250 | 0 | 0 | 0 | 0 | 0 | 0 | 0 | 0 | 0 | 0 | 0 | 0 | 0 | 0 | 0 | 0 | 0 | 0 | 0 | 0 | 0 | 0 |  | 0 | 0 | 3.703 | 68.45 | 6.9 | 9.92 | 4.83 | 0 | 252 | 0 | 0 | 0 | 252 | 0 | 0 | 0
113 | 92857272 | 92858242 | 49554585 | 1 | 1 | 1 | 3 | 14.4.02.09-0001 | ФССЦ-2001, 14.4.02.09-0001, приказ Минстроя России № 876/пр от 26.12.2019 | Краска | 1346 | 1009 | кг | кг | 1 | 0 | -211331552 | 0.05 | 283.71 | 0 | 0 | 0 | 28.6 | 0 | 0 | 0 | 9.92 | 1 | 1 | 1 | 4 | 0 | 1 | 1 | 0 | 0 | 0.05 |  | 0 | 2 | 92858261 | 1 | 0 | 251 | 0 | 0 | 0 | 0 | 0 | 0 | 0 | 0 | 0 | 0 | 0 | 0 | 0 | 0 | 0 | 0 | 0 | 0 | 0 | 0 | 0 | 0 |  | 0 | 0 | 0.2645 | 283.71 | 28.6 | 9.92 | 1.43 | 0 | 75 | 0 | 0 | 0 | 75 | 0 | 0 | 0
113 | 92857272 | 92858242 | 49515638 | 70 | 1 | 1 | 3 | 999-9950 |  | Вспомогательные ненормируемые материалы (2% от ОЗП) | 1374 | 1013 | РУБ | РУБ | 1 | 0 | -1731369543 | 0.77 | 9.92 | 0 | 0 | 0 | 1 | 0 | 0 | 0 | 9.92 | 1 | 1 | 1 | 4 | 0 | 1 | 1 | 0 | 0 | 0.77 |  | 0 | 2 | 92858262 | 1 | 0 | 252 | 0 | 0 | 0 | 0 | 0 | 0 | 0 | 0 | 0 | 0 | 0 | 0 | 0 | 0 | 0 | 0 | 0 | 0 | 0 | 0 | 0 | 0 |  | 0 | 0 | 4.0733 | 9.92 | 1 | 9.92 | 0.77 | 0 | 41 | 0 | 0 | 0 | 41 | 0 | 0 | 0
113 | 92857272 | 92858242 | 49573525 | 1 | 1 | 1 | 3 | КП №45990023 |  | Кабель силовой с медными жилами ВВГнг(A)-FRLS 5х25мк(N, РЕ)-1000 | 1477 | 1013 | 1000 м | 1000 М | 1 | 0 | -1745458034 | 0.0056711 | 1312800 | 0 | 0 | 0 | 1380566.74 | 0 | 0 | 0 | 9.92 | 1 | 1 | 1 | 0 | 0 | 0 | 1 | 0 | 0 | 0.0056711 |  | 0 | 1 | -1 | 0 | 0 |  | 0 | 0 | 0 | 0 | 0 | 0 | 0 | 0 | 0 | 0 | 0 | 0 | 0 | 0 | 0 | 0 | 0 | 0 | 0 | 0 | 0 | 0 |  | 0 | 0 | 0.03 | 1312800 | 1380566.74 | 9.92 | 7829.3 | 0 | 410857 | 0 | 0 | 0 | 410857 | 0 | 0 | 0
113 | 92857272 | 92858242 | 49573524 | 1 | 1 | 1 | 3 | КП №45990023 |  | Кабель силовой с медными жилами ВВГнг(A)-FRLS 5х16мк(N, РЕ)-660 | 1477 | 1013 | 1000 м | 1000 М | 1 | 0 | -2035362767 | 0.043478 | 853280 | 0 | 0 | 0 | 897326.31 | 0 | 0 | 0 | 9.92 | 1 | 1 | 1 | 0 | 0 | 0 | 1 | 0 | 0 | 0.043478 |  | 0 | 1 | -1 | 0 | 0 |  | 0 | 0 | 0 | 0 | 0 | 0 | 0 | 0 | 0 | 0 | 0 | 0 | 0 | 0 | 0 | 0 | 0 | 0 | 0 | 0 | 0 | 0 |  | 0 | 0 | 0.23 | 853280 | 897326.31 | 9.92 | 39014.19 | 0 | 2047340 | 0 | 0 | 0 | 2047340 | 0 | 0 | 0
113 | 92857272 | 92858242 | 49573511 | 1 | 1 | 1 | 3 | КП №45990023 |  | Кабель силовой с медными жилами ВВГнг(A)-FRLS 4х25мк(N)-660 | 1477 | 1013 | 1000 м | 1000 М | 1 | 0 | 337961502 | 0.049149 | 1124900 | 0 | 0 | 0 | 1182967.34 | 0 | 0 | 0 | 9.92 | 1 | 1 | 1 | 0 | 0 | 0 | 1 | 0 | 0 | 0.049149 |  | 0 | 1 | -1 | 0 | 0 |  | 0 | 0 | 0 | 0 | 0 | 0 | 0 | 0 | 0 | 0 | 0 | 0 | 0 | 0 | 0 | 0 | 0 | 0 | 0 | 0 | 0 | 0 |  | 0 | 0 | 0.26 | 1124900 | 1182967.34 | 9.92 | 58142.06 | 0 | 3051109 | 0 | 0 | 0 | 3051109 | 0 | 0 | 0
113 | 92857272 | 92858242 | 49573539 | 1 | 1 | 1 | 3 | КП №45990023 |  | Кабель силовой с медными жилами ВВГнг(А)-FRLS 1х120-1000 | 1477 | 1013 | 1000 м | 1000 М | 1 | 0 | -1834146281 | 0.0037807 | 1673520 | 0 | 0 | 0 | 1759907.1 | 0 | 0 | 0 | 9.92 | 1 | 1 | 1 | 0 | 0 | 0 | 1 | 0 | 0 | 0.0037807 |  | 0 | 1 | -1 | 0 | 0 |  | 0 | 0 | 0 | 0 | 0 | 0 | 0 | 0 | 0 | 0 | 0 | 0 | 0 | 0 | 0 | 0 | 0 | 0 | 0 | 0 | 0 | 0 |  | 0 | 0 | 0.02 | 1673520 | 1759907.1 | 9.92 | 6653.72 | 0 | 349166 | 0 | 0 | 0 | 349166 | 0 | 0 | 0
118 | 92857272 | 92858267 | 49510749 | 70 | 1 | 1 | 1 | 1-100-38 |  | Затраты труда рабочих (Средний разряд - 3,8) | 1191 | 1013 | чел.-ч. | чел.-ч. | 1 | 0 | -2012709214 | 2.82 | 0 | 0 | 0 | 421.59 | 0 | 0 | 0 | 9.4 | 1 | 1 | 1 | 44.85 | 4 | 0 | 1 | 1 | 0 | 0 | 2.82 |  | 1 | 2 | 92858278 | 1 | 0 | 253 | 0 | 0 | 0 | 0 | 0 | 0 | 0 | 0 | 0 | 0 | 0 | 0 | 0 | 0 | 0 | 0 | 0 | 0 | 0 | 0 | 0 | 0 | 29365 | 69.654 | 0 | 69.654 | 421.59 | 9.4 | 44.85 | 26.51 | 0 | 0 | 0 | 0 | 29394 | 29394 | 0 | 0 | 0
118 | 92857272 | 92858267 | 49510905 | 70 | 1 | 1 | 1 | 4-100-00 |  | Затраты труда машинистов | 1191 | 1013 | чел.-ч. | чел.-ч. | 1 | 0 | -1417349443 | 0.18 | 0 | 0 | 0 | 0 | 0 | 0 | 0 | 0 | 1 | 1 | 44.85 | 1 | 4 | 0 | 1 | 1 | 0 | 0 | 0.18 |  | 2 | 2 | 92858279 | 1 | 0 | 254 | 0 | 0 | 0 | 0 | 0 | 0 | 0 | 0 | 0 | 0 | 0 | 0 | 0 | 0 | 0 | 0 | 0 | 0 | 0 | 0 | 0 | 0 |  | 0 | 0 | 4.446 | 0 | 0 | 1 | 0 | 0 | 0 | 0 | 0 | 0 | 0 | 0 | 0 | 0
118 | 92857272 | 92858267 | 49672573 | 1 | 1 | 1 | 2 | 91.05.05-015 | ФСЭМ-2001, 91.05.05-015 , приказ Минстроя России № 876/пр от 26.12.2019 | Краны на автомобильном ходу, грузоподъемность 16 т | 1367 | 1011 | маш.-ч. | маш.-ч. | 1 | 0 | -430484415 | 0.09 | 0 | 1814.09 | 605.48 | 0 | 0 | 115.4 | 13.5 | 0 | 1 | 15.72 | 44.85 | 1 | 4 | 0 | 1 | 1 | 0 | 0 | 0.09 |  | 0 | 2 | 92858280 | 1 | 0 | 255 | 0 | 0 | 0 | 0 | 0 | 0 | 0 | 0 | 0 | 0 | 0 | 0 | 0 | 0 | 0 | 0 | 0 | 0 | 0 | 0 | 0 | 0 |  | 0 | 0 | 2.223 | 1814.09 | 115.4 | 15.72 | 10.39 | 1.22 | 0 | 4033 | 1345 | 0 | 4033 | 0 | 0 | 0
118 | 92857272 | 92858267 | 49673503 | 1 | 1 | 1 | 2 | 91.14.02-001 | ФСЭМ-2001, 91.14.02-001 , приказ Минстроя России № 876/пр от 26.12.2019 | Автомобили бортовые, грузоподъемность до 5 т | 1367 | 1011 | маш.-ч. | маш.-ч. | 1 | 0 | 509054691 | 0.09 | 0 | 1032.96 | 520.26 | 0 | 0 | 65.71 | 11.6 | 0 | 1 | 15.72 | 44.85 | 1 | 4 | 0 | 1 | 1 | 0 | 0 | 0.09 |  | 0 | 2 | 92858281 | 1 | 0 | 256 | 0 | 0 | 0 | 0 | 0 | 0 | 0 | 0 | 0 | 0 | 0 | 0 | 0 | 0 | 0 | 0 | 0 | 0 | 0 | 0 | 0 | 0 |  | 0 | 0 | 2.223 | 1032.96 | 65.71 | 15.72 | 5.91 | 1.04 | 0 | 2296 | 1156 | 0 | 2296 | 0 | 0 | 0
118 | 92857272 | 92858267 | 49523481 | 1 | 1 | 1 | 3 | 01.7.06.05-0041 | ФССЦ-2001, 01.7.06.05-0041, приказ Минстроя России № 876/пр от 26.12.2019 | Лента изоляционная прорезиненная односторонняя, ширина 20 мм, толщина 0,25-0,35 мм | 1346 | 1009 | кг | кг | 1 | 0 | 1682799448 | 0.16 | 301.57 | 0 | 0 | 0 | 30.4 | 0 | 0 | 0 | 9.92 | 1 | 1 | 1 | 4 | 0 | 1 | 1 | 0 | 0 | 0.16 |  | 0 | 2 | 92858282 | 1 | 0 | 257 | 0 | 0 | 0 | 0 | 0 | 0 | 0 | 0 | 0 | 0 | 0 | 0 | 0 | 0 | 0 | 0 | 0 | 0 | 0 | 0 | 0 | 0 |  | 0 | 0 | 3.952 | 301.57 | 30.4 | 9.92 | 4.86 | 0 | 1194 | 0 | 0 | 0 | 1194 | 0 | 0 | 0
118 | 92857272 | 92858267 | 49523499 | 1 | 1 | 1 | 3 | 01.7.06.07-0002 | ФССЦ-2001, 01.7.06.07-0002, приказ Минстроя России № 876/пр от 26.12.2019 | Лента монтажная, тип ЛМ-5 | 1302 | 1003 | 10 м | 10 м | 10 | 0 | -893440473 | 0.6 | 68.45 | 0 | 0 | 0 | 6.9 | 0 | 0 | 0 | 9.92 | 1 | 1 | 1 | 4 | 0 | 1 | 1 | 0 | 0 | 0.6 |  | 0 | 2 | 92858283 | 1 | 0 | 258 | 0 | 0 | 0 | 0 | 0 | 0 | 0 | 0 | 0 | 0 | 0 | 0 | 0 | 0 | 0 | 0 | 0 | 0 | 0 | 0 | 0 | 0 |  | 0 | 0 | 14.82 | 68.45 | 6.9 | 9.92 | 4.14 | 0 | 1008 | 0 | 0 | 0 | 1008 | 0 | 0 | 0
118 | 92857272 | 92858267 | 49554585 | 1 | 1 | 1 | 3 | 14.4.02.09-0001 | ФССЦ-2001, 14.4.02.09-0001, приказ Минстроя России № 876/пр от 26.12.2019 | Краска | 1346 | 1009 | кг | кг | 1 | 0 | -211331552 | 0.05 | 283.71 | 0 | 0 | 0 | 28.6 | 0 | 0 | 0 | 9.92 | 1 | 1 | 1 | 4 | 0 | 1 | 1 | 0 | 0 | 0.05 |  | 0 | 2 | 92858284 | 1 | 0 | 259 | 0 | 0 | 0 | 0 | 0 | 0 | 0 | 0 | 0 | 0 | 0 | 0 | 0 | 0 | 0 | 0 | 0 | 0 | 0 | 0 | 0 | 0 |  | 0 | 0 | 1.235 | 283.71 | 28.6 | 9.92 | 1.43 | 0 | 351 | 0 | 0 | 0 | 351 | 0 | 0 | 0
118 | 92857272 | 92858267 | 49515638 | 70 | 1 | 1 | 3 | 999-9950 |  | Вспомогательные ненормируемые материалы (2% от ОЗП) | 1374 | 1013 | РУБ | РУБ | 1 | 0 | -1731369543 | 0.53 | 9.92 | 0 | 0 | 0 | 1 | 0 | 0 | 0 | 9.92 | 1 | 1 | 1 | 4 | 0 | 1 | 1 | 0 | 0 | 0.53 |  | 0 | 2 | 92858285 | 1 | 0 | 260 | 0 | 0 | 0 | 0 | 0 | 0 | 0 | 0 | 0 | 0 | 0 | 0 | 0 | 0 | 0 | 0 | 0 | 0 | 0 | 0 | 0 | 0 |  | 0 | 0 | 13.091 | 9.92 | 1 | 9.92 | 0.53 | 0 | 131 | 0 | 0 | 0 | 131 | 0 | 0 | 0
118 | 92857272 | 92858267 | 49573282 | 1 | 1 | 1 | 3 | КП №45990023 |  | Кабель силовой с медными жилами ВВГнг-LS 1х70-660 | 1477 | 1013 | 1000 м | 1000 М | 1 | 0 | 107383285 | 0.092713 | 684600 | 0 | 0 | 0 | 719939.05 | 0 | 0 | 0 | 9.92 | 1 | 1 | 1 | 0 | 0 | 0 | 1 | 0 | 0 | 0.092713 |  | 0 | 1 | -1 | 0 | 0 |  | 0 | 0 | 0 | 0 | 0 | 0 | 0 | 0 | 0 | 0 | 0 | 0 | 0 | 0 | 0 | 0 | 0 | 0 | 0 | 0 | 0 | 0 |  | 0 | 0 | 2.29 | 684600 | 719939.05 | 9.92 | 66747.39 | 0 | 16354711 | 0 | 0 | 0 | 16354711 | 0 | 0 | 0
118 | 92857272 | 92858267 | 49573322 | 1 | 1 | 1 | 3 | КП №45990023 |  | Кабель силовой с медными жилами ВВГнг(A)-LS 5х10-660 | 1477 | 1013 | 1000 м | 1000 М | 1 | 0 | 1582622907 | 0.0093117 | 498440 | 0 | 0 | 0 | 524169.47 | 0 | 0 | 0 | 9.92 | 1 | 1 | 1 | 0 | 0 | 0 | 1 | 0 | 0 | 0.0093117 |  | 0 | 1 | -1 | 0 | 0 |  | 0 | 0 | 0 | 0 | 0 | 0 | 0 | 0 | 0 | 0 | 0 | 0 | 0 | 0 | 0 | 0 | 0 | 0 | 0 | 0 | 0 | 0 |  | 0 | 0 | 0.23 | 498440 | 524169.47 | 9.92 | 4880.93 | 0 | 1195945 | 0 | 0 | 0 | 1195945 | 0 | 0 | 0
121 | 92857272 | 92858288 | 49510749 | 70 | 1 | 1 | 1 | 1-100-38 |  | Затраты труда рабочих (Средний разряд - 3,8) | 1191 | 1013 | чел.-ч. | чел.-ч. | 1 | 0 | -2012709214 | 2.06 | 0 | 0 | 0 | 421.59 | 0 | 0 | 0 | 9.4 | 1 | 1 | 1 | 44.85 | 4 | 0 | 1 | 1 | 0 | 0 | 2.06 |  | 1 | 2 | 92858303 | 1 | 0 | 261 | 0 | 0 | 0 | 0 | 0 | 0 | 0 | 0 | 0 | 0 | 0 | 0 | 0 | 0 | 0 | 0 | 0 | 0 | 0 | 0 | 0 | 0 | 5706 | 13.5342 | 0 | 13.5342 | 421.59 | 9.4 | 44.85 | 19.36 | 0 | 0 | 0 | 0 | 5711 | 5711 | 0 | 0 | 0
121 | 92857272 | 92858288 | 49510905 | 70 | 1 | 1 | 1 | 4-100-00 |  | Затраты труда машинистов | 1191 | 1013 | чел.-ч. | чел.-ч. | 1 | 0 | -1417349443 | 0.04 | 0 | 0 | 0 | 0 | 0 | 0 | 0 | 0 | 1 | 1 | 44.85 | 1 | 4 | 0 | 1 | 1 | 0 | 0 | 0.04 |  | 2 | 2 | 92858304 | 1 | 0 | 262 | 0 | 0 | 0 | 0 | 0 | 0 | 0 | 0 | 0 | 0 | 0 | 0 | 0 | 0 | 0 | 0 | 0 | 0 | 0 | 0 | 0 | 0 |  | 0 | 0 | 0.2628 | 0 | 0 | 1 | 0 | 0 | 0 | 0 | 0 | 0 | 0 | 0 | 0 | 0
121 | 92857272 | 92858288 | 49672573 | 1 | 1 | 1 | 2 | 91.05.05-015 | ФСЭМ-2001, 91.05.05-015 , приказ Минстроя России № 876/пр от 26.12.2019 | Краны на автомобильном ходу, грузоподъемность 16 т | 1367 | 1011 | маш.-ч. | маш.-ч. | 1 | 0 | -430484415 | 0.02 | 0 | 1814.09 | 605.48 | 0 | 0 | 115.4 | 13.5 | 0 | 1 | 15.72 | 44.85 | 1 | 4 | 0 | 1 | 1 | 0 | 0 | 0.02 |  | 0 | 2 | 92858305 | 1 | 0 | 263 | 0 | 0 | 0 | 0 | 0 | 0 | 0 | 0 | 0 | 0 | 0 | 0 | 0 | 0 | 0 | 0 | 0 | 0 | 0 | 0 | 0 | 0 |  | 0 | 0 | 0.1314 | 1814.09 | 115.4 | 15.72 | 2.31 | 0.27 | 0 | 238 | 79 | 0 | 238 | 0 | 0 | 0
121 | 92857272 | 92858288 | 49673503 | 1 | 1 | 1 | 2 | 91.14.02-001 | ФСЭМ-2001, 91.14.02-001 , приказ Минстроя России № 876/пр от 26.12.2019 | Автомобили бортовые, грузоподъемность до 5 т | 1367 | 1011 | маш.-ч. | маш.-ч. | 1 | 0 | 509054691 | 0.02 | 0 | 1032.96 | 520.26 | 0 | 0 | 65.71 | 11.6 | 0 | 1 | 15.72 | 44.85 | 1 | 4 | 0 | 1 | 1 | 0 | 0 | 0.02 |  | 0 | 2 | 92858306 | 1 | 0 | 264 | 0 | 0 | 0 | 0 | 0 | 0 | 0 | 0 | 0 | 0 | 0 | 0 | 0 | 0 | 0 | 0 | 0 | 0 | 0 | 0 | 0 | 0 |  | 0 | 0 | 0.1314 | 1032.96 | 65.71 | 15.72 | 1.31 | 0.23 | 0 | 136 | 68 | 0 | 136 | 0 | 0 | 0
121 | 92857272 | 92858288 | 49523481 | 1 | 1 | 1 | 3 | 01.7.06.05-0041 | ФССЦ-2001, 01.7.06.05-0041, приказ Минстроя России № 876/пр от 26.12.2019 | Лента изоляционная прорезиненная односторонняя, ширина 20 мм, толщина 0,25-0,35 мм | 1346 | 1009 | кг | кг | 1 | 0 | 1682799448 | 0.16 | 301.57 | 0 | 0 | 0 | 30.4 | 0 | 0 | 0 | 9.92 | 1 | 1 | 1 | 4 | 0 | 1 | 1 | 0 | 0 | 0.16 |  | 0 | 2 | 92858307 | 1 | 0 | 265 | 0 | 0 | 0 | 0 | 0 | 0 | 0 | 0 | 0 | 0 | 0 | 0 | 0 | 0 | 0 | 0 | 0 | 0 | 0 | 0 | 0 | 0 |  | 0 | 0 | 1.0512 | 301.57 | 30.4 | 9.92 | 4.86 | 0 | 317 | 0 | 0 | 0 | 317 | 0 | 0 | 0
121 | 92857272 | 92858288 | 49523499 | 1 | 1 | 1 | 3 | 01.7.06.07-0002 | ФССЦ-2001, 01.7.06.07-0002, приказ Минстроя России № 876/пр от 26.12.2019 | Лента монтажная, тип ЛМ-5 | 1302 | 1003 | 10 м | 10 м | 10 | 0 | -893440473 | 0.55 | 68.45 | 0 | 0 | 0 | 6.9 | 0 | 0 | 0 | 9.92 | 1 | 1 | 1 | 4 | 0 | 1 | 1 | 0 | 0 | 0.55 |  | 0 | 2 | 92858308 | 1 | 0 | 266 | 0 | 0 | 0 | 0 | 0 | 0 | 0 | 0 | 0 | 0 | 0 | 0 | 0 | 0 | 0 | 0 | 0 | 0 | 0 | 0 | 0 | 0 |  | 0 | 0 | 3.6135 | 68.45 | 6.9 | 9.92 | 3.8 | 0 | 246 | 0 | 0 | 0 | 246 | 0 | 0 | 0
121 | 92857272 | 92858288 | 49554585 | 1 | 1 | 1 | 3 | 14.4.02.09-0001 | ФССЦ-2001, 14.4.02.09-0001, приказ Минстроя России № 876/пр от 26.12.2019 | Краска | 1346 | 1009 | кг | кг | 1 | 0 | -211331552 | 0.05 | 283.71 | 0 | 0 | 0 | 28.6 | 0 | 0 | 0 | 9.92 | 1 | 1 | 1 | 4 | 0 | 1 | 1 | 0 | 0 | 0.05 |  | 0 | 2 | 92858309 | 1 | 0 | 267 | 0 | 0 | 0 | 0 | 0 | 0 | 0 | 0 | 0 | 0 | 0 | 0 | 0 | 0 | 0 | 0 | 0 | 0 | 0 | 0 | 0 | 0 |  | 0 | 0 | 0.3285 | 283.71 | 28.6 | 9.92 | 1.43 | 0 | 93 | 0 | 0 | 0 | 93 | 0 | 0 | 0
121 | 92857272 | 92858288 | 49515638 | 70 | 1 | 1 | 3 | 999-9950 |  | Вспомогательные ненормируемые материалы (2% от ОЗП) | 1374 | 1013 | РУБ | РУБ | 1 | 0 | -1731369543 | 0.39 | 9.92 | 0 | 0 | 0 | 1 | 0 | 0 | 0 | 9.92 | 1 | 1 | 1 | 4 | 0 | 1 | 1 | 0 | 0 | 0.39 |  | 0 | 2 | 92858310 | 1 | 0 | 268 | 0 | 0 | 0 | 0 | 0 | 0 | 0 | 0 | 0 | 0 | 0 | 0 | 0 | 0 | 0 | 0 | 0 | 0 | 0 | 0 | 0 | 0 |  | 0 | 0 | 2.5623 | 9.92 | 1 | 9.92 | 0.39 | 0 | 26 | 0 | 0 | 0 | 26 | 0 | 0 | 0
121 | 92857272 | 92858288 | 49573279 | 1 | 1 | 1 | 3 | КП №45990023 |  | Кабель силовой с медными жилами ВВГнг(A)-LS 1х25-660 | 1477 | 1013 | 1000 м | 1000 М | 1 | 0 | 1000857032 | 0.019787 | 266010 | 0 | 0 | 0 | 279741.44 | 0 | 0 | 0 | 9.92 | 1 | 1 | 1 | 0 | 0 | 0 | 1 | 0 | 0 | 0.019787 |  | 0 | 1 | -1 | 0 | 0 |  | 0 | 0 | 0 | 0 | 0 | 0 | 0 | 0 | 0 | 0 | 0 | 0 | 0 | 0 | 0 | 0 | 0 | 0 | 0 | 0 | 0 | 0 |  | 0 | 0 | 0.13 | 266010 | 279741.44 | 9.92 | 5535.22 | 0 | 360755 | 0 | 0 | 0 | 360755 | 0 | 0 | 0
121 | 92857272 | 92858288 | 49573522 | 1 | 1 | 1 | 3 | КП №45990023 |  | Кабель силовой с медными жилами ВВГнг(A)-FRLS 5х6ок(N, РЕ)-660 | 1477 | 1013 | 1000 м | 1000 М | 1 | 0 | -304365263 | 0.016743 | 332390 | 0 | 0 | 0 | 349547.97 | 0 | 0 | 0 | 9.92 | 1 | 1 | 1 | 0 | 0 | 0 | 1 | 0 | 0 | 0.016743 |  | 0 | 1 | -1 | 0 | 0 |  | 0 | 0 | 0 | 0 | 0 | 0 | 0 | 0 | 0 | 0 | 0 | 0 | 0 | 0 | 0 | 0 | 0 | 0 | 0 | 0 | 0 | 0 |  | 0 | 0 | 0.11 | 332390 | 349547.97 | 9.92 | 5852.4 | 0 | 381427 | 0 | 0 | 0 | 381427 | 0 | 0 | 0
121 | 92857272 | 92858288 | 49573521 | 1 | 1 | 1 | 3 | КП №45990023 |  | Кабель силовой с медными жилами ВВГнг(A)-FRLS 5х4ок(N, РЕ)-660 | 1477 | 1013 | 1000 м | 1000 М | 1 | 0 | -1695810671 | 0.012177 | 250760 | 0 | 0 | 0 | 263704.23 | 0 | 0 | 0 | 9.92 | 1 | 1 | 1 | 0 | 0 | 0 | 1 | 0 | 0 | 0.012177 |  | 0 | 1 | -1 | 0 | 0 |  | 0 | 0 | 0 | 0 | 0 | 0 | 0 | 0 | 0 | 0 | 0 | 0 | 0 | 0 | 0 | 0 | 0 | 0 | 0 | 0 | 0 | 0 |  | 0 | 0 | 0.08 | 250760 | 263704.23 | 9.92 | 3211.01 | 0 | 209276 | 0 | 0 | 0 | 209276 | 0 | 0 | 0
121 | 92857272 | 92858288 | 49573520 | 1 | 1 | 1 | 3 | КП №45990023 |  | Кабель силовой с медными жилами ВВГнг(A)-FRLS 5х2,5ок(N, РЕ)-660 | 1477 | 1013 | 1000 м | 1000 М | 1 | 0 | 228742719 | 0.010654 | 150630 | 0 | 0 | 0 | 158405.52 | 0 | 0 | 0 | 9.92 | 1 | 1 | 1 | 0 | 0 | 0 | 1 | 0 | 0 | 0.010654 |  | 0 | 1 | -1 | 0 | 0 |  | 0 | 0 | 0 | 0 | 0 | 0 | 0 | 0 | 0 | 0 | 0 | 0 | 0 | 0 | 0 | 0 | 0 | 0 | 0 | 0 | 0 | 0 |  | 0 | 0 | 0.07 | 150630 | 158405.52 | 9.92 | 1687.73 | 0 | 109997 | 0 | 0 | 0 | 109997 | 0 | 0 | 0
121 | 92857272 | 92858288 | 0 | 1 | 1 | 1 | 3 | КП №45990023 |  | Кабель силовой с медными жилами ВВГнг(A)-LS 3х10-660 | 1477 | 1013 | 1000 м | 1000 М | 1 | 0 | 322481519 | 0.0091324 | 321670 | 0 | 0 | 0 | 338274.61 | 0 | 0 | 0 | 9.92 | 1 | 1 | 1 | 0 | 0 | 0 | 0 | 0 | 0 | 0.0091324 |  | 0 | 1 | -1 | 0 | 0 |  | 0 | 0 | 0 | 0 | 0 | 0 | 0 | 0 | 0 | 0 | 0 | 0 | 0 | 0 | 0 | 0 | 0 | 0 | 0 | 0 | 0 | 0 |  | 0 | 0 | 0.06 | 321670 | 338274.61 | 9.92 | 3089.27 | 0 | 201341 | 0 | 0 | 0 | 201341 | 0 | 0 | 0
121 | 92857272 | 92858288 | 49573320 | 1 | 1 | 1 | 3 | КП №45990023 |  | Кабель силовой с медными жилами ВВГнг(A)-LS 5х4-660 | 1477 | 1013 | 1000 м | 1000 М | 1 | 0 | 1762804431 | 0.033486 | 207460 | 0 | 0 | 0 | 218169.09 | 0 | 0 | 0 | 9.92 | 1 | 1 | 1 | 0 | 0 | 0 | 0 | 0 | 0 | 0.033486 |  | 0 | 1 | -1 | 0 | 0 |  | 0 | 0 | 0 | 0 | 0 | 0 | 0 | 0 | 0 | 0 | 0 | 0 | 0 | 0 | 0 | 0 | 0 | 0 | 0 | 0 | 0 | 0 |  | 0 | 0 | 0.22 | 207460 | 218169.09 | 9.92 | 7305.51 | 0 | 476132 | 0 | 0 | 0 | 476132 | 0 | 0 | 0
128 | 92857272 | 92858317 | 49510749 | 70 | 1 | 1 | 1 | 1-100-38 |  | Затраты труда рабочих (Средний разряд - 3,8) | 1191 | 1013 | чел.-ч. | чел.-ч. | 1 | 0 | -2012709214 | 1.03 | 0 | 0 | 0 | 421.59 | 0 | 0 | 0 | 9.4 | 1 | 1 | 1 | 44.85 | 4 | 0 | 1 | 0 | 0 | 0 | 1.03 |  | 1 | 2 | 92858328 | 1 | 0 | 269 | 0 | 0 | 0 | 0 | 0 | 0 | 0 | 0 | 0 | 0 | 0 | 0 | 0 | 0 | 0 | 0 | 0 | 0 | 0 | 0 | 0 | 0 | 426 | 1.0094 | 0 | 1.0094 | 421.59 | 9.4 | 44.85 | 9.68 | 0 | 0 | 0 | 0 | 426 | 426 | 0 | 0 | 0
128 | 92857272 | 92858317 | 49510905 | 70 | 1 | 1 | 1 | 4-100-00 |  | Затраты труда машинистов | 1191 | 1013 | чел.-ч. | чел.-ч. | 1 | 0 | -1417349443 | 0.02 | 0 | 0 | 0 | 0 | 0 | 0 | 0 | 0 | 1 | 1 | 44.85 | 1 | 4 | 0 | 1 | 0 | 0 | 0 | 0.02 |  | 2 | 2 | 92858329 | 1 | 0 | 270 | 0 | 0 | 0 | 0 | 0 | 0 | 0 | 0 | 0 | 0 | 0 | 0 | 0 | 0 | 0 | 0 | 0 | 0 | 0 | 0 | 0 | 0 |  | 0 | 0 | 0.0196 | 0 | 0 | 1 | 0 | 0 | 0 | 0 | 0 | 0 | 0 | 0 | 0 | 0
128 | 92857272 | 92858317 | 49672573 | 1 | 1 | 1 | 2 | 91.05.05-015 | ФСЭМ-2001, 91.05.05-015 , приказ Минстроя России № 876/пр от 26.12.2019 | Краны на автомобильном ходу, грузоподъемность 16 т | 1367 | 1011 | маш.-ч. | маш.-ч. | 1 | 0 | -430484415 | 0.01 | 0 | 1814.09 | 605.48 | 0 | 0 | 115.4 | 13.5 | 0 | 1 | 15.72 | 44.85 | 1 | 4 | 0 | 1 | 0 | 0 | 0 | 0.01 |  | 0 | 2 | 92858330 | 1 | 0 | 271 | 0 | 0 | 0 | 0 | 0 | 0 | 0 | 0 | 0 | 0 | 0 | 0 | 0 | 0 | 0 | 0 | 0 | 0 | 0 | 0 | 0 | 0 |  | 0 | 0 | 0.0098 | 1814.09 | 115.4 | 15.72 | 1.15 | 0.14 | 0 | 18 | 6 | 0 | 18 | 0 | 0 | 0
128 | 92857272 | 92858317 | 49673503 | 1 | 1 | 1 | 2 | 91.14.02-001 | ФСЭМ-2001, 91.14.02-001 , приказ Минстроя России № 876/пр от 26.12.2019 | Автомобили бортовые, грузоподъемность до 5 т | 1367 | 1011 | маш.-ч. | маш.-ч. | 1 | 0 | 509054691 | 0.01 | 0 | 1032.96 | 520.26 | 0 | 0 | 65.71 | 11.6 | 0 | 1 | 15.72 | 44.85 | 1 | 4 | 0 | 1 | 0 | 0 | 0 | 0.01 |  | 0 | 2 | 92858331 | 1 | 0 | 272 | 0 | 0 | 0 | 0 | 0 | 0 | 0 | 0 | 0 | 0 | 0 | 0 | 0 | 0 | 0 | 0 | 0 | 0 | 0 | 0 | 0 | 0 |  | 0 | 0 | 0.0098 | 1032.96 | 65.71 | 15.72 | 0.66 | 0.12 | 0 | 10 | 5 | 0 | 10 | 0 | 0 | 0
128 | 92857272 | 92858317 | 49523481 | 1 | 1 | 1 | 3 | 01.7.06.05-0041 | ФССЦ-2001, 01.7.06.05-0041, приказ Минстроя России № 876/пр от 26.12.2019 | Лента изоляционная прорезиненная односторонняя, ширина 20 мм, толщина 0,25-0,35 мм | 1346 | 1009 | кг | кг | 1 | 0 | 1682799448 | 0.16 | 301.57 | 0 | 0 | 0 | 30.4 | 0 | 0 | 0 | 9.92 | 1 | 1 | 1 | 4 | 0 | 1 | 0 | 0 | 0 | 0.16 |  | 0 | 2 | 92858332 | 1 | 0 | 273 | 0 | 0 | 0 | 0 | 0 | 0 | 0 | 0 | 0 | 0 | 0 | 0 | 0 | 0 | 0 | 0 | 0 | 0 | 0 | 0 | 0 | 0 |  | 0 | 0 | 0.1568 | 301.57 | 30.4 | 9.92 | 4.86 | 0 | 47 | 0 | 0 | 0 | 47 | 0 | 0 | 0
128 | 92857272 | 92858317 | 49523499 | 1 | 1 | 1 | 3 | 01.7.06.07-0002 | ФССЦ-2001, 01.7.06.07-0002, приказ Минстроя России № 876/пр от 26.12.2019 | Лента монтажная, тип ЛМ-5 | 1302 | 1003 | 10 м | 10 м | 10 | 0 | -893440473 | 0.5 | 68.45 | 0 | 0 | 0 | 6.9 | 0 | 0 | 0 | 9.92 | 1 | 1 | 1 | 4 | 0 | 1 | 0 | 0 | 0 | 0.5 |  | 0 | 2 | 92858333 | 1 | 0 | 274 | 0 | 0 | 0 | 0 | 0 | 0 | 0 | 0 | 0 | 0 | 0 | 0 | 0 | 0 | 0 | 0 | 0 | 0 | 0 | 0 | 0 | 0 |  | 0 | 0 | 0.49 | 68.45 | 6.9 | 9.92 | 3.45 | 0 | 33 | 0 | 0 | 0 | 33 | 0 | 0 | 0
128 | 92857272 | 92858317 | 49554585 | 1 | 1 | 1 | 3 | 14.4.02.09-0001 | ФССЦ-2001, 14.4.02.09-0001, приказ Минстроя России № 876/пр от 26.12.2019 | Краска | 1346 | 1009 | кг | кг | 1 | 0 | -211331552 | 0.05 | 283.71 | 0 | 0 | 0 | 28.6 | 0 | 0 | 0 | 9.92 | 1 | 1 | 1 | 4 | 0 | 1 | 0 | 0 | 0 | 0.05 |  | 0 | 2 | 92858334 | 1 | 0 | 275 | 0 | 0 | 0 | 0 | 0 | 0 | 0 | 0 | 0 | 0 | 0 | 0 | 0 | 0 | 0 | 0 | 0 | 0 | 0 | 0 | 0 | 0 |  | 0 | 0 | 0.049 | 283.71 | 28.6 | 9.92 | 1.43 | 0 | 14 | 0 | 0 | 0 | 14 | 0 | 0 | 0
128 | 92857272 | 92858317 | 49515638 | 70 | 1 | 1 | 3 | 999-9950 |  | Вспомогательные ненормируемые материалы (2% от ОЗП) | 1374 | 1013 | РУБ | РУБ | 1 | 0 | -1731369543 | 0.19 | 9.92 | 0 | 0 | 0 | 1 | 0 | 0 | 0 | 9.92 | 1 | 1 | 1 | 4 | 0 | 1 | 0 | 0 | 0 | 0.19 |  | 0 | 2 | 92858335 | 1 | 0 | 276 | 0 | 0 | 0 | 0 | 0 | 0 | 0 | 0 | 0 | 0 | 0 | 0 | 0 | 0 | 0 | 0 | 0 | 0 | 0 | 0 | 0 | 0 |  | 0 | 0 | 0.1862 | 9.92 | 1 | 9.92 | 0.19 | 0 | 2 | 0 | 0 | 0 | 2 | 0 | 0 | 0
128 | 92857272 | 92858317 | 49573289 | 1 | 1 | 1 | 3 | КП №45990023 |  | Кабель силовой с медными жилами ВВГнг-LS 2х2,5-660 | 1477 | 1013 | 1000 м | 1000 М | 1 | 0 | -363253460 | 0.05102 | 57970 | 0 | 0 | 0 | 60962.41 | 0 | 0 | 0 | 9.92 | 1 | 1 | 1 | 0 | 0 | 0 | 1 | 0 | 0 | 0.05102 |  | 0 | 1 | -1 | 0 | 0 |  | 0 | 0 | 0 | 0 | 0 | 0 | 0 | 0 | 0 | 0 | 0 | 0 | 0 | 0 | 0 | 0 | 0 | 0 | 0 | 0 | 0 | 0 |  | 0 | 0 | 0.05 | 57970 | 60962.41 | 9.92 | 3110.33 | 0 | 30237 | 0 | 0 | 0 | 30237 | 0 | 0 | 0
128 | 92857272 | 92858317 | 49573477 | 1 | 1 | 1 | 3 | КП №45990023 |  | Кабель силовой с медными жилами ВВГнг(A)-FRLS 2х2,5ок(N)-660 | 1477 | 1013 | 1000 м | 1000 М | 1 | 0 | -2129321967 | 0.05102 | 66610 | 0 | 0 | 0 | 70048.41 | 0 | 0 | 0 | 9.92 | 1 | 1 | 1 | 0 | 0 | 0 | 1 | 0 | 0 | 0.05102 |  | 0 | 1 | -1 | 0 | 0 |  | 0 | 0 | 0 | 0 | 0 | 0 | 0 | 0 | 0 | 0 | 0 | 0 | 0 | 0 | 0 | 0 | 0 | 0 | 0 | 0 | 0 | 0 |  | 0 | 0 | 0.05 | 66610 | 70048.41 | 9.92 | 3573.9 | 0 | 34744 | 0 | 0 | 0 | 34744 | 0 | 0 | 0
131 | 92857272 | 92858338 | 49510749 | 70 | 1 | 1 | 1 | 1-100-38 |  | Затраты труда рабочих (Средний разряд - 3,8) | 1191 | 1013 | чел.-ч. | чел.-ч. | 1 | 0 | -2012709214 | 6.29 | 0 | 0 | 0 | 421.59 | 0 | 0 | 0 | 9.4 | 1 | 1 | 1 | 44.85 | 4 | 0 | 1 | 0 | 0 | 0 | 6.29 |  | 1 | 2 | 92858359 | 1 | 0 | 277 | 0 | 0 | 0 | 0 | 0 | 0 | 0 | 0 | 0 | 0 | 0 | 0 | 0 | 0 | 0 | 0 | 0 | 0 | 0 | 0 | 0 | 0 | 294429 | 698.3787 | 0 | 698.3787 | 421.59 | 9.4 | 44.85 | 59.13 | 0 | 0 | 0 | 0 | 294716 | 294716 | 0 | 0 | 0
131 | 92857272 | 92858338 | 49510905 | 70 | 1 | 1 | 1 | 4-100-00 |  | Затраты труда машинистов | 1191 | 1013 | чел.-ч. | чел.-ч. | 1 | 0 | -1417349443 | 0.06 | 0 | 0 | 0 | 0 | 0 | 0 | 0 | 0 | 1 | 1 | 44.85 | 1 | 4 | 0 | 1 | 0 | 0 | 0 | 0.06 |  | 2 | 2 | 92858360 | 1 | 0 | 278 | 0 | 0 | 0 | 0 | 0 | 0 | 0 | 0 | 0 | 0 | 0 | 0 | 0 | 0 | 0 | 0 | 0 | 0 | 0 | 0 | 0 | 0 |  | 0 | 0 | 6.6618 | 0 | 0 | 1 | 0 | 0 | 0 | 0 | 0 | 0 | 0 | 0 | 0 | 0
131 | 92857272 | 92858338 | 49672573 | 1 | 1 | 1 | 2 | 91.05.05-015 | ФСЭМ-2001, 91.05.05-015 , приказ Минстроя России № 876/пр от 26.12.2019 | Краны на автомобильном ходу, грузоподъемность 16 т | 1367 | 1011 | маш.-ч. | маш.-ч. | 1 | 0 | -430484415 | 0.03 | 0 | 1814.09 | 605.48 | 0 | 0 | 115.4 | 13.5 | 0 | 1 | 15.72 | 44.85 | 1 | 4 | 0 | 1 | 0 | 0 | 0 | 0.03 |  | 0 | 2 | 92858361 | 1 | 0 | 279 | 0 | 0 | 0 | 0 | 0 | 0 | 0 | 0 | 0 | 0 | 0 | 0 | 0 | 0 | 0 | 0 | 0 | 0 | 0 | 0 | 0 | 0 |  | 0 | 0 | 3.3309 | 1814.09 | 115.4 | 15.72 | 3.46 | 0.41 | 0 | 6042 | 2015 | 0 | 6042 | 0 | 0 | 0
131 | 92857272 | 92858338 | 49673503 | 1 | 1 | 1 | 2 | 91.14.02-001 | ФСЭМ-2001, 91.14.02-001 , приказ Минстроя России № 876/пр от 26.12.2019 | Автомобили бортовые, грузоподъемность до 5 т | 1367 | 1011 | маш.-ч. | маш.-ч. | 1 | 0 | 509054691 | 0.03 | 0 | 1032.96 | 520.26 | 0 | 0 | 65.71 | 11.6 | 0 | 1 | 15.72 | 44.85 | 1 | 4 | 0 | 1 | 0 | 0 | 0 | 0.03 |  | 0 | 2 | 92858362 | 1 | 0 | 280 | 0 | 0 | 0 | 0 | 0 | 0 | 0 | 0 | 0 | 0 | 0 | 0 | 0 | 0 | 0 | 0 | 0 | 0 | 0 | 0 | 0 | 0 |  | 0 | 0 | 3.3309 | 1032.96 | 65.71 | 15.72 | 1.97 | 0.35 | 0 | 3441 | 1732 | 0 | 3441 | 0 | 0 | 0
131 | 92857272 | 92858338 | 49523481 | 1 | 1 | 1 | 3 | 01.7.06.05-0041 | ФССЦ-2001, 01.7.06.05-0041, приказ Минстроя России № 876/пр от 26.12.2019 | Лента изоляционная прорезиненная односторонняя, ширина 20 мм, толщина 0,25-0,35 мм | 1346 | 1009 | кг | кг | 1 | 0 | 1682799448 | 0.32 | 301.57 | 0 | 0 | 0 | 30.4 | 0 | 0 | 0 | 9.92 | 1 | 1 | 1 | 4 | 0 | 1 | 0 | 0 | 0 | 0.32 |  | 0 | 2 | 92858363 | 1 | 0 | 281 | 0 | 0 | 0 | 0 | 0 | 0 | 0 | 0 | 0 | 0 | 0 | 0 | 0 | 0 | 0 | 0 | 0 | 0 | 0 | 0 | 0 | 0 |  | 0 | 0 | 35.5296 | 301.57 | 30.4 | 9.92 | 9.73 | 0 | 10730 | 0 | 0 | 0 | 10730 | 0 | 0 | 0
131 | 92857272 | 92858338 | 49523755 | 1 | 1 | 1 | 3 | 01.7.07.20-0002 | ФССЦ-2001, 01.7.07.20-0002, приказ Минстроя России № 876/пр от 26.12.2019 | Тальк молотый, сорт I | 1348 | 1009 | т | т | 1000 | 0 | 1351694942 | 0.00105 | 18054.4 | 0 | 0 | 0 | 1820 | 0 | 0 | 0 | 9.92 | 1 | 1 | 1 | 4 | 0 | 1 | 0 | 0 | 0 | 0.00105 |  | 0 | 2 | 92858364 | 1 | 0 | 282 | 0 | 0 | 0 | 0 | 0 | 0 | 0 | 0 | 0 | 0 | 0 | 0 | 0 | 0 | 0 | 0 | 0 | 0 | 0 | 0 | 0 | 0 |  | 0 | 0 | 0.11658 | 18054.4 | 1820 | 9.92 | 1.91 | 0 | 2105 | 0 | 0 | 0 | 2105 | 0 | 0 | 0
131 | 92857272 | 92858338 | 49554585 | 1 | 1 | 1 | 3 | 14.4.02.09-0001 | ФССЦ-2001, 14.4.02.09-0001, приказ Минстроя России № 876/пр от 26.12.2019 | Краска | 1346 | 1009 | кг | кг | 1 | 0 | -211331552 | 0.02 | 283.71 | 0 | 0 | 0 | 28.6 | 0 | 0 | 0 | 9.92 | 1 | 1 | 1 | 4 | 0 | 1 | 0 | 0 | 0 | 0.02 |  | 0 | 2 | 92858365 | 1 | 0 | 283 | 0 | 0 | 0 | 0 | 0 | 0 | 0 | 0 | 0 | 0 | 0 | 0 | 0 | 0 | 0 | 0 | 0 | 0 | 0 | 0 | 0 | 0 |  | 0 | 0 | 2.2206 | 283.71 | 28.6 | 9.92 | 0.57 | 0 | 631 | 0 | 0 | 0 | 631 | 0 | 0 | 0
131 | 92857272 | 92858338 | 49567994 | 1 | 1 | 1 | 3 | 20.2.01.05-0005 | ФССЦ-2001, 20.2.01.05-0005, приказ Минстроя России № 876/пр от 26.12.2019 | Гильзы кабельные медные ГМ 16 | 1425 | 1013 | 100 ШТ | 100 ШТ | 1 | 0 | -817777047 | 0.05 | 1418.56 | 0 | 0 | 0 | 143 | 0 | 0 | 0 | 9.92 | 1 | 1 | 1 | 4 | 0 | 1 | 0 | 0 | 0 | 0.05 |  | 0 | 2 | 92858366 | 1 | 0 | 284 | 0 | 0 | 0 | 0 | 0 | 0 | 0 | 0 | 0 | 0 | 0 | 0 | 0 | 0 | 0 | 0 | 0 | 0 | 0 | 0 | 0 | 0 |  | 0 | 0 | 5.5515 | 1418.56 | 143 | 9.92 | 7.15 | 0 | 7878 | 0 | 0 | 0 | 7878 | 0 | 0 | 0
131 | 92857272 | 92858338 | 49568042 | 1 | 1 | 1 | 3 | 20.2.02.01-0013 | ФССЦ-2001, 20.2.02.01-0013, приказ Минстроя России № 876/пр от 26.12.2019 | Втулки, диаметр 28 мм | 1407 | 1013 | 1000 ШТ | 1000 ШТ | 1 | 0 | 308601444 | 0.0122 | 1748 | 0 | 0 | 0 | 176.21 | 0 | 0 | 0 | 9.92 | 1 | 1 | 1 | 4 | 0 | 1 | 0 | 0 | 0 | 0.0122 |  | 0 | 2 | 92858367 | 1 | 0 | 285 | 0 | 0 | 0 | 0 | 0 | 0 | 0 | 0 | 0 | 0 | 0 | 0 | 0 | 0 | 0 | 0 | 0 | 0 | 0 | 0 | 0 | 0 |  | 0 | 0 | 1.3546 | 1748 | 176.21 | 9.92 | 2.15 | 0 | 2368 | 0 | 0 | 0 | 2368 | 0 | 0 | 0
131 | 92857272 | 92858338 | 49572538 | 1 | 1 | 1 | 3 | 21.1.06.03-0013 | ФССЦ-2001, 21.1.06.03-0013, приказ Минстроя России № 876/пр от 26.12.2019 | Кабель малогабаритный КМПВнг(А)-LS 2x1-1000 | 1477 | 1013 | 1000 м | 1000 М | 1 | 0 | -834546249 | 0.0002702 | 240060 | 0 | 0 | 0 | 252451.9 | 0 | 0 | 0 | 9.92 | 1 | 1 | 1 | 0 | 0 | 0 | 1 | 0 | 0 | 0.0002702 |  | 0 | 1 | -1 | 0 | 0 |  | 0 | 0 | 0 | 0 | 0 | 0 | 0 | 0 | 0 | 0 | 0 | 0 | 0 | 0 | 0 | 0 | 0 | 0 | 0 | 0 | 0 | 0 |  | 0 | 0 | 0.03 | 240060 | 252451.9 | 9.92 | 68.21 | 0 | 75130 | 0 | 0 | 0 | 75130 | 0 | 0 | 0
131 | 92857272 | 92858338 | 49515638 | 70 | 1 | 1 | 3 | 999-9950 |  | Вспомогательные ненормируемые материалы (2% от ОЗП) | 1374 | 1013 | РУБ | РУБ | 1 | 0 | -1731369543 | 1.18 | 9.92 | 0 | 0 | 0 | 1 | 0 | 0 | 0 | 9.92 | 1 | 1 | 1 | 4 | 0 | 1 | 0 | 0 | 0 | 1.18 |  | 0 | 2 | 92858368 | 1 | 0 | 286 | 0 | 0 | 0 | 0 | 0 | 0 | 0 | 0 | 0 | 0 | 0 | 0 | 0 | 0 | 0 | 0 | 0 | 0 | 0 | 0 | 0 | 0 |  | 0 | 0 | 131.0154 | 9.92 | 1 | 9.92 | 1.18 | 0 | 1310 | 0 | 0 | 0 | 1310 | 0 | 0 | 0
131 | 92857272 | 92858338 | 49573296 | 1 | 1 | 1 | 3 | КП №45990023 |  | Кабель силовой с медными жилами ВВГнг(A)-LS 3х4-660 | 1477 | 1013 | 1000 м | 1000 М | 1 | 0 | 851706288 | 0.011709 | 127340 | 0 | 0 | 0 | 133913.29 | 0 | 0 | 0 | 9.92 | 1 | 1 | 1 | 0 | 0 | 0 | 1 | 0 | 0 | 0.011709 |  | 0 | 1 | -1 | 0 | 0 |  | 0 | 0 | 0 | 0 | 0 | 0 | 0 | 0 | 0 | 0 | 0 | 0 | 0 | 0 | 0 | 0 | 0 | 0 | 0 | 0 | 0 | 0 |  | 0 | 0 | 1.3 | 127340 | 133913.29 | 9.92 | 1567.93 | 0 | 1726946 | 0 | 0 | 0 | 1726946 | 0 | 0 | 0
131 | 92857272 | 92858338 | 49573295 | 1 | 1 | 1 | 3 | КП №45990023 |  | Кабель силовой с медными жилами ВВГнг(A)-LS 3х2,5-660 | 1477 | 1013 | 1000 м | 1000 М | 1 | 0 | -275784042 | 0.02702 | 81420 | 0 | 0 | 0 | 85622.9 | 0 | 0 | 0 | 9.92 | 1 | 1 | 1 | 0 | 0 | 0 | 1 | 0 | 0 | 0.02702 |  | 0 | 1 | -1 | 0 | 0 |  | 0 | 0 | 0 | 0 | 0 | 0 | 0 | 0 | 0 | 0 | 0 | 0 | 0 | 0 | 0 | 0 | 0 | 0 | 0 | 0 | 0 | 0 |  | 0 | 0 | 3 | 81420 | 85622.9 | 9.92 | 2313.51 | 0 | 2548137 | 0 | 0 | 0 | 2548137 | 0 | 0 | 0
131 | 92857272 | 92858338 | 49573319 | 1 | 1 | 1 | 3 | КП №45990023 |  | Кабель силовой с медными жилами ВВГнг(A)-LS 5х2,5-660 | 1477 | 1013 | 1000 м | 1000 М | 1 | 0 | -491414450 | 0.0039629 | 132060 | 0 | 0 | 0 | 138876.94 | 0 | 0 | 0 | 9.92 | 1 | 1 | 1 | 0 | 0 | 0 | 1 | 0 | 0 | 0.0039629 |  | 0 | 1 | -1 | 0 | 0 |  | 0 | 0 | 0 | 0 | 0 | 0 | 0 | 0 | 0 | 0 | 0 | 0 | 0 | 0 | 0 | 0 | 0 | 0 | 0 | 0 | 0 | 0 |  | 0 | 0 | 0.44 | 132060 | 138876.94 | 9.92 | 550.35 | 0 | 606170 | 0 | 0 | 0 | 606170 | 0 | 0 | 0
131 | 92857272 | 92858338 | 49573490 | 1 | 1 | 1 | 3 | КП №45990023 |  | Кабель силовой с медными жилами ВВГнг(A)-FRLS 3х2,5 (N, PE)-660 | 1477 | 1013 | 1000 м | 1000 М | 1 | 0 | -856488302 | 0.01351 | 93450 | 0 | 0 | 0 | 98273.89 | 0 | 0 | 0 | 9.92 | 1 | 1 | 1 | 0 | 0 | 0 | 1 | 0 | 0 | 0.01351 |  | 0 | 1 | -1 | 0 | 0 |  | 0 | 0 | 0 | 0 | 0 | 0 | 0 | 0 | 0 | 0 | 0 | 0 | 0 | 0 | 0 | 0 | 0 | 0 | 0 | 0 | 0 | 0 |  | 0 | 0 | 1.5 | 93450 | 98273.89 | 9.92 | 1327.67 | 0 | 1462316 | 0 | 0 | 0 | 1462316 | 0 | 0 | 0
131 | 92857272 | 92858338 | 49573491 | 1 | 1 | 1 | 3 | КП №45990023 |  | Кабель силовой с медными жилами ВВГнг(A)-FRLS 3х4ок-660 | 1477 | 1013 | 1000 м | 1000 М | 1 | 0 | 1915936856 | 0.033775 | 141410 | 0 | 0 | 0 | 148709.58 | 0 | 0 | 0 | 9.92 | 1 | 1 | 1 | 0 | 0 | 0 | 1 | 0 | 0 | 0.033775 |  | 0 | 1 | -1 | 0 | 0 |  | 0 | 0 | 0 | 0 | 0 | 0 | 0 | 0 | 0 | 0 | 0 | 0 | 0 | 0 | 0 | 0 | 0 | 0 | 0 | 0 | 0 | 0 |  | 0 | 0 | 3.75 | 141410 | 148709.58 | 9.92 | 5022.61 | 0 | 5531996 | 0 | 0 | 0 | 5531996 | 0 | 0 | 0
131 | 92857272 | 92858338 | 49573505 | 1 | 1 | 1 | 3 | КП №45990023 |  | Кабель силовой с медными жилами ВВГнг(A)-FRLS 4х4ок(N)-1000 | 1477 | 1013 | 1000 м | 1000 М | 1 | 0 | -1211633766 | 0.0094569 | 202800 | 0 | 0 | 0 | 213268.54 | 0 | 0 | 0 | 9.92 | 1 | 1 | 1 | 0 | 0 | 0 | 1 | 0 | 0 | 0.0094569 |  | 0 | 1 | -1 | 0 | 0 |  | 0 | 0 | 0 | 0 | 0 | 0 | 0 | 0 | 0 | 0 | 0 | 0 | 0 | 0 | 0 | 0 | 0 | 0 | 0 | 0 | 0 | 0 |  | 0 | 0 | 1.05 | 202800 | 213268.54 | 9.92 | 2016.86 | 0 | 2221405 | 0 | 0 | 0 | 2221405 | 0 | 0 | 0
131 | 92857272 | 92858338 | 49573505 | 1 | 1 | 1 | 3 | КП №45990023 |  | Кабель силовой с медными жилами ВВГнг(A)-FRLS 4х6ок(N)-1000 | 1477 | 1013 | 1000 м | 1000 М | 1 | 0 | -810782558 | 0.0023417 | 304200 | 0 | 0 | 0 | 319902.8 | 0 | 0 | 0 | 9.92 | 1 | 1 | 1 | 0 | 0 | 0 | 0 | 0 | 0 | 0.0023417 |  | 0 | 1 | -1 | 0 | 0 |  | 0 | 0 | 0 | 0 | 0 | 0 | 0 | 0 | 0 | 0 | 0 | 0 | 0 | 0 | 0 | 0 | 0 | 0 | 0 | 0 | 0 | 0 |  | 0 | 0 | 0.26 | 304200 | 319902.8 | 9.92 | 749.12 | 0 | 825093 | 0 | 0 | 0 | 825093 | 0 | 0 | 0
131 | 92857272 | 92858338 | 0 | 0 | 1 | 1 | 3 | КП №52209245 от 15.04.26 |  | Сжимы ответвительные У-859 М | 1371 | 1013 | ШТ | ШТ | 1 | 0 | -980792010 | 1.8463 | 171.43 | 0 | 0 | 0 | 180.27 | 0 | 0 | 0 | 9.92 | 1 | 1 | 1 | 0 | 0 | 0 | 0 | 0 | 0 | 1.8463 |  | 0 | 1 | -1 | 0 | 0 |  | 0 | 0 | 0 | 0 | 0 | 0 | 0 | 0 | 0 | 0 | 0 | 0 | 0 | 0 | 0 | 0 | 0 | 0 | 0 | 0 | 0 | 0 |  | 0 | 0 | 205 | 171.43 | 180.27 | 9.92 | 332.84 | 0 | 366540 | 0 | 0 | 0 | 366540 | 0 | 0 | 0
131 | 92857272 | 92858338 | 0 | 0 | 1 | 1 | 3 | КП №52209245 от 15.04.26 |  | Сжимы ответвительные У-734 М | 1371 | 1013 | ШТ | ШТ | 1 | 0 | 476133121 | 0.18013 | 56.27 | 0 | 0 | 0 | 59.17 | 0 | 0 | 0 | 9.92 | 1 | 1 | 1 | 0 | 0 | 0 | 0 | 0 | 0 | 0.18013 |  | 0 | 1 | -1 | 0 | 0 |  | 0 | 0 | 0 | 0 | 0 | 0 | 0 | 0 | 0 | 0 | 0 | 0 | 0 | 0 | 0 | 0 | 0 | 0 | 0 | 0 | 0 | 0 |  | 0 | 0 | 20 | 56.27 | 59.17 | 9.92 | 10.66 | 0 | 11740 | 0 | 0 | 0 | 11740 | 0 | 0 | 0
142 | 92857272 | 92858379 | 49510749 | 70 | 1 | 1 | 1 | 1-100-38 |  | Затраты труда рабочих (Средний разряд - 3,8) | 1191 | 1013 | чел.-ч. | чел.-ч. | 1 | 0 | -2012709214 | 5.39 | 0 | 0 | 0 | 421.59 | 0 | 0 | 0 | 9.4 | 1 | 1 | 1 | 44.85 | 4 | 0 | 1 | 1 | 0 | 0 | 5.39 |  | 1 | 2 | 92858392 | 1 | 0 | 287 | 0 | 0 | 0 | 0 | 0 | 0 | 0 | 0 | 0 | 0 | 0 | 0 | 0 | 0 | 0 | 0 | 0 | 0 | 0 | 0 | 0 | 0 | 17156 | 40.6945 | 0 | 40.6945 | 421.59 | 9.4 | 44.85 | 50.67 | 0 | 0 | 0 | 0 | 17173 | 17173 | 0 | 0 | 0
142 | 92857272 | 92858379 | 49510905 | 70 | 1 | 1 | 1 | 4-100-00 |  | Затраты труда машинистов | 1191 | 1013 | чел.-ч. | чел.-ч. | 1 | 0 | -1417349443 | 0.04 | 0 | 0 | 0 | 0 | 0 | 0 | 0 | 0 | 1 | 1 | 44.85 | 1 | 4 | 0 | 1 | 1 | 0 | 0 | 0.04 |  | 2 | 2 | 92858393 | 1 | 0 | 288 | 0 | 0 | 0 | 0 | 0 | 0 | 0 | 0 | 0 | 0 | 0 | 0 | 0 | 0 | 0 | 0 | 0 | 0 | 0 | 0 | 0 | 0 |  | 0 | 0 | 0.302 | 0 | 0 | 1 | 0 | 0 | 0 | 0 | 0 | 0 | 0 | 0 | 0 | 0
142 | 92857272 | 92858379 | 49672573 | 1 | 1 | 1 | 2 | 91.05.05-015 | ФСЭМ-2001, 91.05.05-015 , приказ Минстроя России № 876/пр от 26.12.2019 | Краны на автомобильном ходу, грузоподъемность 16 т | 1367 | 1011 | маш.-ч. | маш.-ч. | 1 | 0 | -430484415 | 0.02 | 0 | 1814.09 | 605.48 | 0 | 0 | 115.4 | 13.5 | 0 | 1 | 15.72 | 44.85 | 1 | 4 | 0 | 1 | 1 | 0 | 0 | 0.02 |  | 0 | 2 | 92858394 | 1 | 0 | 289 | 0 | 0 | 0 | 0 | 0 | 0 | 0 | 0 | 0 | 0 | 0 | 0 | 0 | 0 | 0 | 0 | 0 | 0 | 0 | 0 | 0 | 0 |  | 0 | 0 | 0.151 | 1814.09 | 115.4 | 15.72 | 2.31 | 0.27 | 0 | 274 | 91 | 0 | 274 | 0 | 0 | 0
142 | 92857272 | 92858379 | 49673503 | 1 | 1 | 1 | 2 | 91.14.02-001 | ФСЭМ-2001, 91.14.02-001 , приказ Минстроя России № 876/пр от 26.12.2019 | Автомобили бортовые, грузоподъемность до 5 т | 1367 | 1011 | маш.-ч. | маш.-ч. | 1 | 0 | 509054691 | 0.02 | 0 | 1032.96 | 520.26 | 0 | 0 | 65.71 | 11.6 | 0 | 1 | 15.72 | 44.85 | 1 | 4 | 0 | 1 | 1 | 0 | 0 | 0.02 |  | 0 | 2 | 92858395 | 1 | 0 | 290 | 0 | 0 | 0 | 0 | 0 | 0 | 0 | 0 | 0 | 0 | 0 | 0 | 0 | 0 | 0 | 0 | 0 | 0 | 0 | 0 | 0 | 0 |  | 0 | 0 | 0.151 | 1032.96 | 65.71 | 15.72 | 1.31 | 0.23 | 0 | 156 | 79 | 0 | 156 | 0 | 0 | 0
142 | 92857272 | 92858379 | 49523481 | 1 | 1 | 1 | 3 | 01.7.06.05-0041 | ФССЦ-2001, 01.7.06.05-0041, приказ Минстроя России № 876/пр от 26.12.2019 | Лента изоляционная прорезиненная односторонняя, ширина 20 мм, толщина 0,25-0,35 мм | 1346 | 1009 | кг | кг | 1 | 0 | 1682799448 | 0.16 | 301.57 | 0 | 0 | 0 | 30.4 | 0 | 0 | 0 | 9.92 | 1 | 1 | 1 | 4 | 0 | 1 | 1 | 0 | 0 | 0.16 |  | 0 | 2 | 92858396 | 1 | 0 | 291 | 0 | 0 | 0 | 0 | 0 | 0 | 0 | 0 | 0 | 0 | 0 | 0 | 0 | 0 | 0 | 0 | 0 | 0 | 0 | 0 | 0 | 0 |  | 0 | 0 | 1.208 | 301.57 | 30.4 | 9.92 | 4.86 | 0 | 365 | 0 | 0 | 0 | 365 | 0 | 0 | 0
142 | 92857272 | 92858379 | 49523755 | 1 | 1 | 1 | 3 | 01.7.07.20-0002 | ФССЦ-2001, 01.7.07.20-0002, приказ Минстроя России № 876/пр от 26.12.2019 | Тальк молотый, сорт I | 1348 | 1009 | т | т | 1000 | 0 | 1351694942 | 0.0006 | 18054.4 | 0 | 0 | 0 | 1820 | 0 | 0 | 0 | 9.92 | 1 | 1 | 1 | 4 | 0 | 1 | 1 | 0 | 0 | 0.0006 |  | 0 | 2 | 92858397 | 1 | 0 | 292 | 0 | 0 | 0 | 0 | 0 | 0 | 0 | 0 | 0 | 0 | 0 | 0 | 0 | 0 | 0 | 0 | 0 | 0 | 0 | 0 | 0 | 0 |  | 0 | 0 | 0.00453 | 18054.4 | 1820 | 9.92 | 1.09 | 0 | 82 | 0 | 0 | 0 | 82 | 0 | 0 | 0
142 | 92857272 | 92858379 | 49554585 | 1 | 1 | 1 | 3 | 14.4.02.09-0001 | ФССЦ-2001, 14.4.02.09-0001, приказ Минстроя России № 876/пр от 26.12.2019 | Краска | 1346 | 1009 | кг | кг | 1 | 0 | -211331552 | 0.02 | 283.71 | 0 | 0 | 0 | 28.6 | 0 | 0 | 0 | 9.92 | 1 | 1 | 1 | 4 | 0 | 1 | 1 | 0 | 0 | 0.02 |  | 0 | 2 | 92858398 | 1 | 0 | 293 | 0 | 0 | 0 | 0 | 0 | 0 | 0 | 0 | 0 | 0 | 0 | 0 | 0 | 0 | 0 | 0 | 0 | 0 | 0 | 0 | 0 | 0 |  | 0 | 0 | 0.151 | 283.71 | 28.6 | 9.92 | 0.57 | 0 | 43 | 0 | 0 | 0 | 43 | 0 | 0 | 0
142 | 92857272 | 92858379 | 49567992 | 1 | 1 | 1 | 3 | 20.2.01.05-0003 | ФССЦ-2001, 20.2.01.05-0003, приказ Минстроя России № 876/пр от 26.12.2019 | Гильзы кабельные медные ГМ 6 | 1425 | 1013 | 100 ШТ | 100 ШТ | 1 | 0 | 1821525740 | 0.05 | 1091.2 | 0 | 0 | 0 | 110 | 0 | 0 | 0 | 9.92 | 1 | 1 | 1 | 4 | 0 | 1 | 1 | 0 | 0 | 0.05 |  | 0 | 2 | 92858399 | 1 | 0 | 294 | 0 | 0 | 0 | 0 | 0 | 0 | 0 | 0 | 0 | 0 | 0 | 0 | 0 | 0 | 0 | 0 | 0 | 0 | 0 | 0 | 0 | 0 |  | 0 | 0 | 0.3775 | 1091.2 | 110 | 9.92 | 5.5 | 0 | 412 | 0 | 0 | 0 | 412 | 0 | 0 | 0
142 | 92857272 | 92858379 | 49568041 | 1 | 1 | 1 | 3 | 20.2.02.01-0012 | ФССЦ-2001, 20.2.02.01-0012, приказ Минстроя России № 876/пр от 26.12.2019 | Втулки, диаметр 22 мм | 1407 | 1013 | 1000 ШТ | 1000 ШТ | 1 | 0 | -429802834 | 0.0122 | 1180.48 | 0 | 0 | 0 | 119 | 0 | 0 | 0 | 9.92 | 1 | 1 | 1 | 4 | 0 | 1 | 1 | 0 | 0 | 0.0122 |  | 0 | 2 | 92858400 | 1 | 0 | 295 | 0 | 0 | 0 | 0 | 0 | 0 | 0 | 0 | 0 | 0 | 0 | 0 | 0 | 0 | 0 | 0 | 0 | 0 | 0 | 0 | 0 | 0 |  | 0 | 0 | 0.09211 | 1180.48 | 119 | 9.92 | 1.45 | 0 | 109 | 0 | 0 | 0 | 109 | 0 | 0 | 0
142 | 92857272 | 92858379 | 49515638 | 70 | 1 | 1 | 3 | 999-9950 |  | Вспомогательные ненормируемые материалы (2% от ОЗП) | 1374 | 1013 | РУБ | РУБ | 1 | 0 | -1731369543 | 1.01 | 9.92 | 0 | 0 | 0 | 1 | 0 | 0 | 0 | 9.92 | 1 | 1 | 1 | 4 | 0 | 1 | 1 | 0 | 0 | 1.01 |  | 0 | 2 | 92858401 | 1 | 0 | 296 | 0 | 0 | 0 | 0 | 0 | 0 | 0 | 0 | 0 | 0 | 0 | 0 | 0 | 0 | 0 | 0 | 0 | 0 | 0 | 0 | 0 | 0 |  | 0 | 0 | 7.6255 | 9.92 | 1 | 9.92 | 1.01 | 0 | 76 | 0 | 0 | 0 | 76 | 0 | 0 | 0
142 | 92857272 | 92858379 | 49573490 | 1 | 1 | 1 | 3 | КП №45990023 |  | Кабель силовой с медными жилами ВВГнг(A)-FRLS 3х1,5 (N, PE)-660 | 1477 | 1013 | 1000 м | 1000 М | 1 | 0 | 2074140982 | 0.033113 | 56070 | 0 | 0 | 0 | 58964.33 | 0 | 0 | 0 | 9.92 | 1 | 1 | 1 | 0 | 0 | 0 | 0 | 0 | 0 | 0.033113 |  | 0 | 1 | -1 | 0 | 0 |  | 0 | 0 | 0 | 0 | 0 | 0 | 0 | 0 | 0 | 0 | 0 | 0 | 0 | 0 | 0 | 0 | 0 | 0 | 0 | 0 | 0 | 0 |  | 0 | 0 | 0.25 | 56070 | 58964.33 | 9.92 | 1952.46 | 0 | 146232 | 0 | 0 | 0 | 146232 | 0 | 0 | 0
142 | 92857272 | 92858379 | 49573294 | 1 | 1 | 1 | 3 | КП №45990023 |  | Кабель силовой с медными жилами ВВГнг(A)-LS 3х1,5-660 | 1477 | 1013 | 1000 м | 1000 М | 1 | 0 | 1552962441 | 0.068874 | 53220 | 0 | 0 | 0 | 55967.22 | 0 | 0 | 0 | 9.92 | 1 | 1 | 1 | 0 | 0 | 0 | 1 | 0 | 0 | 0.068874 |  | 0 | 1 | -1 | 0 | 0 |  | 0 | 0 | 0 | 0 | 0 | 0 | 0 | 0 | 0 | 0 | 0 | 0 | 0 | 0 | 0 | 0 | 0 | 0 | 0 | 0 | 0 | 0 |  | 0 | 0 | 0.52 | 53220 | 55967.22 | 9.92 | 3854.7 | 0 | 288701 | 0 | 0 | 0 | 288701 | 0 | 0 | 0
145 | 92857272 | 92858404 | 49510749 | 70 | 1 | 1 | 1 | 1-100-38 |  | Затраты труда рабочих (Средний разряд - 3,8) | 1191 | 1013 | чел.-ч. | чел.-ч. | 1 | 0 | -2012709214 | 12.24 | 0 | 0 | 0 | 421.59 | 0 | 0 | 0 | 9.4 | 1 | 1 | 1 | 44.85 | 4 | 0 | 1 | 1 | 0 | 0 | 12.24 |  | 1 | 2 | 92858420 | 1 | 0 | 297 | 0 | 0 | 0 | 0 | 0 | 0 | 0 | 0 | 0 | 0 | 0 | 0 | 0 | 0 | 0 | 0 | 0 | 0 | 0 | 0 | 0 | 0 | 127458 | 302.328 | 0 | 302.328 | 421.59 | 9.4 | 44.85 | 115.06 | 0 | 0 | 0 | 0 | 127582 | 127582 | 0 | 0 | 0
145 | 92857272 | 92858404 | 49510905 | 70 | 1 | 1 | 1 | 4-100-00 |  | Затраты труда машинистов | 1191 | 1013 | чел.-ч. | чел.-ч. | 1 | 0 | -1417349443 | 0.2 | 0 | 0 | 0 | 0 | 0 | 0 | 0 | 0 | 1 | 1 | 44.85 | 1 | 4 | 0 | 1 | 1 | 0 | 0 | 0.2 |  | 2 | 2 | 92858421 | 1 | 0 | 298 | 0 | 0 | 0 | 0 | 0 | 0 | 0 | 0 | 0 | 0 | 0 | 0 | 0 | 0 | 0 | 0 | 0 | 0 | 0 | 0 | 0 | 0 |  | 0 | 0 | 4.94 | 0 | 0 | 1 | 0 | 0 | 0 | 0 | 0 | 0 | 0 | 0 | 0 | 0
145 | 92857272 | 92858404 | 49672573 | 1 | 1 | 1 | 2 | 91.05.05-015 | ФСЭМ-2001, 91.05.05-015 , приказ Минстроя России № 876/пр от 26.12.2019 | Краны на автомобильном ходу, грузоподъемность 16 т | 1367 | 1011 | маш.-ч. | маш.-ч. | 1 | 0 | -430484415 | 0.1 | 0 | 1814.09 | 605.48 | 0 | 0 | 115.4 | 13.5 | 0 | 1 | 15.72 | 44.85 | 1 | 4 | 0 | 1 | 1 | 0 | 0 | 0.1 |  | 0 | 2 | 92858422 | 1 | 0 | 299 | 0 | 0 | 0 | 0 | 0 | 0 | 0 | 0 | 0 | 0 | 0 | 0 | 0 | 0 | 0 | 0 | 0 | 0 | 0 | 0 | 0 | 0 |  | 0 | 0 | 2.47 | 1814.09 | 115.4 | 15.72 | 11.54 | 1.35 | 0 | 4481 | 1494 | 0 | 4481 | 0 | 0 | 0
145 | 92857272 | 92858404 | 49673503 | 1 | 1 | 1 | 2 | 91.14.02-001 | ФСЭМ-2001, 91.14.02-001 , приказ Минстроя России № 876/пр от 26.12.2019 | Автомобили бортовые, грузоподъемность до 5 т | 1367 | 1011 | маш.-ч. | маш.-ч. | 1 | 0 | 509054691 | 0.1 | 0 | 1032.96 | 520.26 | 0 | 0 | 65.71 | 11.6 | 0 | 1 | 15.72 | 44.85 | 1 | 4 | 0 | 1 | 1 | 0 | 0 | 0.1 |  | 0 | 2 | 92858423 | 1 | 0 | 300 | 0 | 0 | 0 | 0 | 0 | 0 | 0 | 0 | 0 | 0 | 0 | 0 | 0 | 0 | 0 | 0 | 0 | 0 | 0 | 0 | 0 | 0 |  | 0 | 0 | 2.47 | 1032.96 | 65.71 | 15.72 | 6.57 | 1.16 | 0 | 2552 | 1284 | 0 | 2552 | 0 | 0 | 0
145 | 92857272 | 92858404 | 49673715 | 1 | 1 | 1 | 2 | 91.17.04-233 | ФСЭМ-2001, 91.17.04-233 , приказ Минстроя России № 876/пр от 26.12.2019 | Установки для сварки ручной дуговой (постоянного тока) | 1367 | 1011 | маш.-ч. | маш.-ч. | 1 | 0 | 829370094 | 2.16 | 0 | 127.33 | 0 | 0 | 0 | 8.1 | 0 | 0 | 1 | 15.72 | 44.85 | 1 | 4 | 0 | 1 | 1 | 0 | 0 | 2.16 |  | 0 | 2 | 92858424 | 1 | 0 | 301 | 0 | 0 | 0 | 0 | 0 | 0 | 0 | 0 | 0 | 0 | 0 | 0 | 0 | 0 | 0 | 0 | 0 | 0 | 0 | 0 | 0 | 0 |  | 0 | 0 | 53.352 | 127.33 | 8.1 | 15.72 | 17.5 | 0 | 0 | 6776 | 0 | 0 | 6776 | 0 | 0 | 0
145 | 92857272 | 92858404 | 49523481 | 1 | 1 | 1 | 3 | 01.7.06.05-0041 | ФССЦ-2001, 01.7.06.05-0041, приказ Минстроя России № 876/пр от 26.12.2019 | Лента изоляционная прорезиненная односторонняя, ширина 20 мм, толщина 0,25-0,35 мм | 1346 | 1009 | кг | кг | 1 | 0 | 1682799448 | 0.16 | 301.57 | 0 | 0 | 0 | 30.4 | 0 | 0 | 0 | 9.92 | 1 | 1 | 1 | 4 | 0 | 1 | 1 | 0 | 0 | 0.16 |  | 0 | 2 | 92858425 | 1 | 0 | 302 | 0 | 0 | 0 | 0 | 0 | 0 | 0 | 0 | 0 | 0 | 0 | 0 | 0 | 0 | 0 | 0 | 0 | 0 | 0 | 0 | 0 | 0 |  | 0 | 0 | 3.952 | 301.57 | 30.4 | 9.92 | 4.86 | 0 | 1194 | 0 | 0 | 0 | 1194 | 0 | 0 | 0
145 | 92857272 | 92858404 | 49523499 | 1 | 1 | 1 | 3 | 01.7.06.07-0002 | ФССЦ-2001, 01.7.06.07-0002, приказ Минстроя России № 876/пр от 26.12.2019 | Лента монтажная, тип ЛМ-5 | 1302 | 1003 | 10 м | 10 м | 10 | 0 | -893440473 | 0.55 | 68.45 | 0 | 0 | 0 | 6.9 | 0 | 0 | 0 | 9.92 | 1 | 1 | 1 | 4 | 0 | 1 | 1 | 0 | 0 | 0.55 |  | 0 | 2 | 92858426 | 1 | 0 | 303 | 0 | 0 | 0 | 0 | 0 | 0 | 0 | 0 | 0 | 0 | 0 | 0 | 0 | 0 | 0 | 0 | 0 | 0 | 0 | 0 | 0 | 0 |  | 0 | 0 | 13.585 | 68.45 | 6.9 | 9.92 | 3.8 | 0 | 924 | 0 | 0 | 0 | 924 | 0 | 0 | 0
145 | 92857272 | 92858404 | 49524290 | 1 | 1 | 1 | 3 | 01.7.11.07-0034 | ФССЦ-2001, 01.7.11.07-0034, приказ Минстроя России № 876/пр от 26.12.2019 | Электроды сварочные Э42А, диаметр 4 мм | 1346 | 1009 | кг | кг | 1 | 0 | 397095127 | 1.9 | 104.85 | 0 | 0 | 0 | 10.57 | 0 | 0 | 0 | 9.92 | 1 | 1 | 1 | 4 | 0 | 1 | 1 | 0 | 0 | 1.9 |  | 0 | 2 | 92858427 | 1 | 0 | 304 | 0 | 0 | 0 | 0 | 0 | 0 | 0 | 0 | 0 | 0 | 0 | 0 | 0 | 0 | 0 | 0 | 0 | 0 | 0 | 0 | 0 | 0 |  | 0 | 0 | 46.93 | 104.85 | 10.57 | 9.92 | 20.08 | 0 | 4928 | 0 | 0 | 0 | 4928 | 0 | 0 | 0
145 | 92857272 | 92858404 | 49554585 | 1 | 1 | 1 | 3 | 14.4.02.09-0001 | ФССЦ-2001, 14.4.02.09-0001, приказ Минстроя России № 876/пр от 26.12.2019 | Краска | 1346 | 1009 | кг | кг | 1 | 0 | -211331552 | 0.4 | 283.71 | 0 | 0 | 0 | 28.6 | 0 | 0 | 0 | 9.92 | 1 | 1 | 1 | 4 | 0 | 1 | 1 | 0 | 0 | 0.4 |  | 0 | 2 | 92858428 | 1 | 0 | 305 | 0 | 0 | 0 | 0 | 0 | 0 | 0 | 0 | 0 | 0 | 0 | 0 | 0 | 0 | 0 | 0 | 0 | 0 | 0 | 0 | 0 | 0 |  | 0 | 0 | 9.88 | 283.71 | 28.6 | 9.92 | 11.44 | 0 | 2806 | 0 | 0 | 0 | 2806 | 0 | 0 | 0
145 | 92857272 | 92858404 | 49515638 | 70 | 1 | 1 | 3 | 999-9950 |  | Вспомогательные ненормируемые материалы (2% от ОЗП) | 1374 | 1013 | РУБ | РУБ | 1 | 0 | -1731369543 | 2.3 | 9.92 | 0 | 0 | 0 | 1 | 0 | 0 | 0 | 9.92 | 1 | 1 | 1 | 4 | 0 | 1 | 1 | 0 | 0 | 2.3 |  | 0 | 2 | 92858429 | 1 | 0 | 306 | 0 | 0 | 0 | 0 | 0 | 0 | 0 | 0 | 0 | 0 | 0 | 0 | 0 | 0 | 0 | 0 | 0 | 0 | 0 | 0 | 0 | 0 |  | 0 | 0 | 56.81 | 9.92 | 1 | 9.92 | 2.3 | 0 | 568 | 0 | 0 | 0 | 568 | 0 | 0 | 0
145 | 92857272 | 92858404 | 49575712 | 1 | 1 | 1 | 3 | КП №45990023 |  | Провод силовой установочный с медными жилами ПуГВ 1х4-450 | 1477 | 1013 | 1000 м | 1000 М | 1 | 0 | 1099436065 | 0.040486 | 40180 | 0 | 0 | 0 | 42254.09 | 0 | 0 | 0 | 9.92 | 1 | 1 | 1 | 0 | 0 | 0 | 1 | 0 | 0 | 0.040486 |  | 0 | 1 | -1 | 0 | 0 |  | 0 | 0 | 0 | 0 | 0 | 0 | 0 | 0 | 0 | 0 | 0 | 0 | 0 | 0 | 0 | 0 | 0 | 0 | 0 | 0 | 0 | 0 |  | 0 | 0 | 1 | 40180 | 42254.09 | 9.92 | 1710.69 | 0 | 419161 | 0 | 0 | 0 | 419161 | 0 | 0 | 0
145 | 92857272 | 92858404 | 49573275 | 1 | 1 | 1 | 3 | КП №45990023 |  | Кабель силовой с медными жилами ВВГнг(A)-LS 1х4-660 | 1477 | 1013 | 1000 м | 1000 М | 1 | 0 | -2126754449 | 0.050607 | 42000 | 0 | 0 | 0 | 44168.04 | 0 | 0 | 0 | 9.92 | 1 | 1 | 1 | 0 | 0 | 0 | 1 | 0 | 0 | 0.050607 |  | 0 | 1 | -1 | 0 | 0 |  | 0 | 0 | 0 | 0 | 0 | 0 | 0 | 0 | 0 | 0 | 0 | 0 | 0 | 0 | 0 | 0 | 0 | 0 | 0 | 0 | 0 | 0 |  | 0 | 0 | 1.25 | 42000 | 44168.04 | 9.92 | 2235.22 | 0 | 547684 | 0 | 0 | 0 | 547684 | 0 | 0 | 0
145 | 92857272 | 92858404 | 49573279 | 1 | 1 | 1 | 3 | КП №45990023 |  | Кабель силовой с медными жилами ВВГнг(A)-LS 1х25-660 | 1477 | 1013 | 1000 м | 1000 М | 1 | 0 | 1000857032 | 0.010931 | 266010 | 0 | 0 | 0 | 279741.44 | 0 | 0 | 0 | 9.92 | 1 | 1 | 1 | 0 | 0 | 0 | 1 | 0 | 0 | 0.010931 |  | 0 | 1 | -1 | 0 | 0 |  | 0 | 0 | 0 | 0 | 0 | 0 | 0 | 0 | 0 | 0 | 0 | 0 | 0 | 0 | 0 | 0 | 0 | 0 | 0 | 0 | 0 | 0 |  | 0 | 0 | 0.27 | 266010 | 279741.44 | 9.92 | 3057.9 | 0 | 749259 | 0 | 0 | 0 | 749259 | 0 | 0 | 0
145 | 92857272 | 92858404 | 0 | 0 | 1 | 1 | 3 | КП №52209245 от 15.04.26 |  | Поводок заземления L=200 мм с двумя наконечниками ak-3-6 | 1371 | 1013 | ШТ | ШТ | 1 | 0 | 1646723473 | 9.1903 | 67.49 | 0 | 0 | 0 | 70.97 | 0 | 0 | 0 | 9.92 | 1 | 1 | 1 | 0 | 0 | 0 | 1 | 0 | 0 | 9.1903 |  | 0 | 1 | -1 | 0 | 0 |  | 0 | 0 | 0 | 0 | 0 | 0 | 0 | 0 | 0 | 0 | 0 | 0 | 0 | 0 | 0 | 0 | 0 | 0 | 0 | 0 | 0 | 0 |  | 0 | 0 | 227 | 67.49 | 70.97 | 9.92 | 652.23 | 0 | 159808 | 0 | 0 | 0 | 159808 | 0 | 0 | 0
145 | 92857272 | 92858404 | 0 | 0 | 1 | 1 | 3 | КП №52209245 от 15.04.26 |  | Коробка распределительная ОП размером 85х85х40 мм КУП2603-И (Шина уравнивания потенциалов ШДУП У4) | 1371 | 1013 | ШТ | ШТ | 1 | 0 | 925232128 | 1.8219 | 238.52 | 0 | 0 | 0 | 250.83 | 0 | 0 | 0 | 9.92 | 1 | 1 | 1 | 0 | 0 | 0 | 1 | 0 | 0 | 1.8219 |  | 0 | 1 | -1 | 0 | 0 |  | 0 | 0 | 0 | 0 | 0 | 0 | 0 | 0 | 0 | 0 | 0 | 0 | 0 | 0 | 0 | 0 | 0 | 0 | 0 | 0 | 0 | 0 |  | 0 | 0 | 45 | 238.52 | 250.83 | 9.92 | 456.98 | 0 | 111960 | 0 | 0 | 0 | 111960 | 0 | 0 | 0
152 | 92857272 | 92858436 | 49510767 | 70 | 1 | 1 | 1 | 1-100-42 |  | Затраты труда рабочих (Средний разряд - 4,2) | 1191 | 1013 | чел.-ч. | чел.-ч. | 1 | 0 | -1936699058 | 25.76 | 0 | 0 | 0 | 444.91 | 0 | 0 | 0 | 9.92 | 1 | 1 | 1 | 44.85 | 4 | 0 | 1 | 0 | 0 | 0 | 25.76 |  | 1 | 2 | 92858446 | 1 | 0 | 307 | 0 | 0 | 0 | 0 | 0 | 0 | 0 | 0 | 0 | 0 | 0 | 0 | 0 | 0 | 0 | 0 | 0 | 0 | 0 | 0 | 0 | 0 | 688 | 1.5456 | 0 | 1.5456 | 444.91 | 9.92 | 44.85 | 255.54 | 0 | 0 | 0 | 0 | 688 | 688 | 0 | 0 | 0
152 | 92857272 | 92858436 | 49510905 | 70 | 1 | 1 | 1 | 4-100-00 |  | Затраты труда машинистов | 1191 | 1013 | чел.-ч. | чел.-ч. | 1 | 0 | -1417349443 | 0.05 | 0 | 0 | 0 | 0 | 0 | 0 | 0 | 0 | 1 | 1 | 44.85 | 1 | 4 | 0 | 1 | 0 | 0 | 0 | 0.05 |  | 2 | 2 | 92858447 | 1 | 0 | 308 | 0 | 0 | 0 | 0 | 0 | 0 | 0 | 0 | 0 | 0 | 0 | 0 | 0 | 0 | 0 | 0 | 0 | 0 | 0 | 0 | 0 | 0 |  | 0 | 0 | 0.003 | 0 | 0 | 1 | 0 | 0 | 0 | 0 | 0 | 0 | 0 | 0 | 0 | 0
152 | 92857272 | 92858436 | 49672573 | 1 | 1 | 1 | 2 | 91.05.05-015 | ФСЭМ-2001, 91.05.05-015 , приказ Минстроя России № 876/пр от 26.12.2019 | Краны на автомобильном ходу, грузоподъемность 16 т | 1367 | 1011 | маш.-ч. | маш.-ч. | 1 | 0 | -430484415 | 0.03 | 0 | 1814.09 | 605.48 | 0 | 0 | 115.4 | 13.5 | 0 | 1 | 15.72 | 44.85 | 1 | 4 | 0 | 1 | 0 | 0 | 0 | 0.03 |  | 0 | 2 | 92858448 | 1 | 0 | 309 | 0 | 0 | 0 | 0 | 0 | 0 | 0 | 0 | 0 | 0 | 0 | 0 | 0 | 0 | 0 | 0 | 0 | 0 | 0 | 0 | 0 | 0 |  | 0 | 0 | 0.0018 | 1814.09 | 115.4 | 15.72 | 3.46 | 0.41 | 0 | 3 | 1 | 0 | 3 | 0 | 0 | 0
152 | 92857272 | 92858436 | 49673503 | 1 | 1 | 1 | 2 | 91.14.02-001 | ФСЭМ-2001, 91.14.02-001 , приказ Минстроя России № 876/пр от 26.12.2019 | Автомобили бортовые, грузоподъемность до 5 т | 1367 | 1011 | маш.-ч. | маш.-ч. | 1 | 0 | 509054691 | 0.02 | 0 | 1032.96 | 520.26 | 0 | 0 | 65.71 | 11.6 | 0 | 1 | 15.72 | 44.85 | 1 | 4 | 0 | 1 | 0 | 0 | 0 | 0.02 |  | 0 | 2 | 92858449 | 1 | 0 | 310 | 0 | 0 | 0 | 0 | 0 | 0 | 0 | 0 | 0 | 0 | 0 | 0 | 0 | 0 | 0 | 0 | 0 | 0 | 0 | 0 | 0 | 0 |  | 0 | 0 | 0.0012 | 1032.96 | 65.71 | 15.72 | 1.31 | 0.23 | 0 | 1 | 1 | 0 | 1 | 0 | 0 | 0
152 | 92857272 | 92858436 | 49527696 | 1 | 1 | 1 | 3 | 03.1.01.01-0002 | ФССЦ-2001, 03.1.01.01-0002, приказ Минстроя России № 876/пр от 26.12.2019 | Гипс строительный Г-3 | 1348 | 1009 | т | т | 1000 | 0 | -385628651 | 0.00315 | 7241.4 | 0 | 0 | 0 | 729.98 | 0 | 0 | 0 | 9.92 | 1 | 1 | 1 | 4 | 0 | 1 | 0 | 0 | 0 | 0.00315 |  | 0 | 2 | 92858450 | 1 | 0 | 311 | 0 | 0 | 0 | 0 | 0 | 0 | 0 | 0 | 0 | 0 | 0 | 0 | 0 | 0 | 0 | 0 | 0 | 0 | 0 | 0 | 0 | 0 |  | 0 | 0 | 0.000189 | 7241.4 | 729.98 | 9.92 | 2.3 | 0 | 1 | 0 | 0 | 0 | 1 | 0 | 0 | 0
152 | 92857272 | 92858436 | 49568048 | 1 | 1 | 1 | 3 | 20.2.02.01-0019 | ФССЦ-2001, 20.2.02.01-0019, приказ Минстроя России № 876/пр от 26.12.2019 | Втулки изолирующие | 1407 | 1013 | 1000 ШТ | 1000 ШТ | 1 | 0 | 631936042 | 0.102 | 2678.4 | 0 | 0 | 0 | 270 | 0 | 0 | 0 | 9.92 | 1 | 1 | 1 | 4 | 0 | 1 | 0 | 0 | 0 | 0.102 |  | 0 | 2 | 92858451 | 1 | 0 | 312 | 0 | 0 | 0 | 0 | 0 | 0 | 0 | 0 | 0 | 0 | 0 | 0 | 0 | 0 | 0 | 0 | 0 | 0 | 0 | 0 | 0 | 0 |  | 0 | 0 | 0.00612 | 2678.4 | 270 | 9.92 | 27.54 | 0 | 16 | 0 | 0 | 0 | 16 | 0 | 0 | 0
152 | 92857272 | 92858436 | 49515638 | 70 | 1 | 1 | 3 | 999-9950 |  | Вспомогательные ненормируемые материалы (2% от ОЗП) | 1374 | 1013 | РУБ | РУБ | 1 | 0 | -1731369543 | 5.11 | 9.92 | 0 | 0 | 0 | 1 | 0 | 0 | 0 | 9.92 | 1 | 1 | 1 | 4 | 0 | 1 | 0 | 0 | 0 | 5.11 |  | 0 | 2 | 92858452 | 1 | 0 | 313 | 0 | 0 | 0 | 0 | 0 | 0 | 0 | 0 | 0 | 0 | 0 | 0 | 0 | 0 | 0 | 0 | 0 | 0 | 0 | 0 | 0 | 0 |  | 0 | 0 | 0.3066 | 9.92 | 1 | 9.92 | 5.11 | 0 | 3 | 0 | 0 | 0 | 3 | 0 | 0 | 0
152 | 92857272 | 92858436 | 0 | 0 | 1 | 1 | 3 | КП №52209245 от 15.04.26 |  | Выключатель одноклавишный для скрытой проводки "Кварта" ВС10-1-0-КБ | 1371 | 1013 | ШТ | ШТ | 1 | 0 | -1739900667 | 100 | 77.17 | 0 | 0 | 0 | 81.15 | 0 | 0 | 0 | 9.92 | 1 | 1 | 1 | 0 | 0 | 0 | 1 | 0 | 0 | 100 |  | 0 | 1 | -1 | 0 | 0 |  | 0 | 0 | 0 | 0 | 0 | 0 | 0 | 0 | 0 | 0 | 0 | 0 | 0 | 0 | 0 | 0 | 0 | 0 | 0 | 0 | 0 | 0 |  | 0 | 0 | 6 | 77.17 | 81.15 | 9.92 | 8115 | 0 | 4830 | 0 | 0 | 0 | 4830 | 0 | 0 | 0
152 | 92857272 | 92858436 | 0 | 0 | 1 | 1 | 3 | КП №52209245 от 15.04.26 |  | Коробка для установки розеток и выключателей скрытой проводки КМ 40002 | 1371 | 1013 | ШТ | ШТ | 1 | 0 | -596380847 | 100 | 6.09 | 0 | 0 | 0 | 6.41 | 0 | 0 | 0 | 9.92 | 1 | 1 | 1 | 0 | 0 | 0 | 1 | 0 | 0 | 100 |  | 0 | 1 | -1 | 0 | 0 |  | 0 | 0 | 0 | 0 | 0 | 0 | 0 | 0 | 0 | 0 | 0 | 0 | 0 | 0 | 0 | 0 | 0 | 0 | 0 | 0 | 0 | 0 |  | 0 | 0 | 6 | 6.09 | 6.41 | 9.92 | 641 | 0 | 384 | 0 | 0 | 0 | 384 | 0 | 0 | 0
155 | 92857272 | 92858455 | 49510767 | 70 | 1 | 1 | 1 | 1-100-42 |  | Затраты труда рабочих (Средний разряд - 4,2) | 1191 | 1013 | чел.-ч. | чел.-ч. | 1 | 0 | -1936699058 | 31.6 | 0 | 0 | 0 | 444.91 | 0 | 0 | 0 | 9.92 | 1 | 1 | 1 | 44.85 | 4 | 0 | 1 | 0 | 0 | 0 | 31.6 |  | 1 | 2 | 92858466 | 1 | 0 | 314 | 0 | 0 | 0 | 0 | 0 | 0 | 0 | 0 | 0 | 0 | 0 | 0 | 0 | 0 | 0 | 0 | 0 | 0 | 0 | 0 | 0 | 0 | 3796 | 8.532 | 0 | 8.532 | 444.91 | 9.92 | 44.85 | 313.47 | 0 | 0 | 0 | 0 | 3797 | 3797 | 0 | 0 | 0
155 | 92857272 | 92858455 | 49510905 | 70 | 1 | 1 | 1 | 4-100-00 |  | Затраты труда машинистов | 1191 | 1013 | чел.-ч. | чел.-ч. | 1 | 0 | -1417349443 | 0.05 | 0 | 0 | 0 | 0 | 0 | 0 | 0 | 0 | 1 | 1 | 44.85 | 1 | 4 | 0 | 1 | 0 | 0 | 0 | 0.05 |  | 2 | 2 | 92858467 | 1 | 0 | 315 | 0 | 0 | 0 | 0 | 0 | 0 | 0 | 0 | 0 | 0 | 0 | 0 | 0 | 0 | 0 | 0 | 0 | 0 | 0 | 0 | 0 | 0 |  | 0 | 0 | 0.0135 | 0 | 0 | 1 | 0 | 0 | 0 | 0 | 0 | 0 | 0 | 0 | 0 | 0
155 | 92857272 | 92858455 | 49672573 | 1 | 1 | 1 | 2 | 91.05.05-015 | ФСЭМ-2001, 91.05.05-015 , приказ Минстроя России № 876/пр от 26.12.2019 | Краны на автомобильном ходу, грузоподъемность 16 т | 1367 | 1011 | маш.-ч. | маш.-ч. | 1 | 0 | -430484415 | 0.03 | 0 | 1814.09 | 605.48 | 0 | 0 | 115.4 | 13.5 | 0 | 1 | 15.72 | 44.85 | 1 | 4 | 0 | 1 | 0 | 0 | 0 | 0.03 |  | 0 | 2 | 92858468 | 1 | 0 | 316 | 0 | 0 | 0 | 0 | 0 | 0 | 0 | 0 | 0 | 0 | 0 | 0 | 0 | 0 | 0 | 0 | 0 | 0 | 0 | 0 | 0 | 0 |  | 0 | 0 | 0.0081 | 1814.09 | 115.4 | 15.72 | 3.46 | 0.41 | 0 | 15 | 5 | 0 | 15 | 0 | 0 | 0
155 | 92857272 | 92858455 | 49673503 | 1 | 1 | 1 | 2 | 91.14.02-001 | ФСЭМ-2001, 91.14.02-001 , приказ Минстроя России № 876/пр от 26.12.2019 | Автомобили бортовые, грузоподъемность до 5 т | 1367 | 1011 | маш.-ч. | маш.-ч. | 1 | 0 | 509054691 | 0.02 | 0 | 1032.96 | 520.26 | 0 | 0 | 65.71 | 11.6 | 0 | 1 | 15.72 | 44.85 | 1 | 4 | 0 | 1 | 0 | 0 | 0 | 0.02 |  | 0 | 2 | 92858469 | 1 | 0 | 317 | 0 | 0 | 0 | 0 | 0 | 0 | 0 | 0 | 0 | 0 | 0 | 0 | 0 | 0 | 0 | 0 | 0 | 0 | 0 | 0 | 0 | 0 |  | 0 | 0 | 0.0054 | 1032.96 | 65.71 | 15.72 | 1.31 | 0.23 | 0 | 6 | 3 | 0 | 6 | 0 | 0 | 0
155 | 92857272 | 92858455 | 49523481 | 1 | 1 | 1 | 3 | 01.7.06.05-0041 | ФССЦ-2001, 01.7.06.05-0041, приказ Минстроя России № 876/пр от 26.12.2019 | Лента изоляционная прорезиненная односторонняя, ширина 20 мм, толщина 0,25-0,35 мм | 1346 | 1009 | кг | кг | 1 | 0 | 1682799448 | 0.11 | 301.57 | 0 | 0 | 0 | 30.4 | 0 | 0 | 0 | 9.92 | 1 | 1 | 1 | 4 | 0 | 1 | 0 | 0 | 0 | 0.11 |  | 0 | 2 | 92858470 | 1 | 0 | 318 | 0 | 0 | 0 | 0 | 0 | 0 | 0 | 0 | 0 | 0 | 0 | 0 | 0 | 0 | 0 | 0 | 0 | 0 | 0 | 0 | 0 | 0 |  | 0 | 0 | 0.0297 | 301.57 | 30.4 | 9.92 | 3.34 | 0 | 9 | 0 | 0 | 0 | 9 | 0 | 0 | 0
155 | 92857272 | 92858455 | 49525620 | 1 | 1 | 1 | 3 | 01.7.15.07-0014 | ФССЦ-2001, 01.7.15.07-0014, приказ Минстроя России № 876/пр от 26.12.2019 | Дюбели распорные полипропиленовые | 1425 | 1013 | 100 ШТ | 100 ШТ | 1 | 0 | 777401066 | 1.02 | 853.12 | 0 | 0 | 0 | 86 | 0 | 0 | 0 | 9.92 | 1 | 1 | 1 | 4 | 0 | 1 | 0 | 0 | 0 | 1.02 |  | 0 | 2 | 92858471 | 1 | 0 | 319 | 0 | 0 | 0 | 0 | 0 | 0 | 0 | 0 | 0 | 0 | 0 | 0 | 0 | 0 | 0 | 0 | 0 | 0 | 0 | 0 | 0 | 0 |  | 0 | 0 | 0.2754 | 853.12 | 86 | 9.92 | 87.72 | 0 | 235 | 0 | 0 | 0 | 235 | 0 | 0 | 0
155 | 92857272 | 92858455 | 49525991 | 1 | 1 | 1 | 3 | 01.7.15.14-0161 | ФССЦ-2001, 01.7.15.14-0161, приказ Минстроя России № 876/пр от 26.12.2019 | Шурупы с полукруглой головкой 2,5x20 мм | 1348 | 1009 | т | т | 1000 | 0 | 920700961 | 0.00016 | 295616 | 0 | 0 | 0 | 29800 | 0 | 0 | 0 | 9.92 | 1 | 1 | 1 | 4 | 0 | 1 | 0 | 0 | 0 | 0.00016 |  | 0 | 2 | 92858472 | 1 | 0 | 320 | 0 | 0 | 0 | 0 | 0 | 0 | 0 | 0 | 0 | 0 | 0 | 0 | 0 | 0 | 0 | 0 | 0 | 0 | 0 | 0 | 0 | 0 |  | 0 | 0 | 4.32e-05 | 295616 | 29800 | 9.92 | 4.77 | 0 | 13 | 0 | 0 | 0 | 13 | 0 | 0 | 0
155 | 92857272 | 92858455 | 49525995 | 1 | 1 | 1 | 3 | 01.7.15.14-0165 | ФССЦ-2001, 01.7.15.14-0165, приказ Минстроя России № 876/пр от 26.12.2019 | Шурупы с полукруглой головкой 4x40 мм | 1348 | 1009 | т | т | 1000 | 0 | 1216531897 | 0.0003 | 123305.6 | 0 | 0 | 0 | 12430 | 0 | 0 | 0 | 9.92 | 1 | 1 | 1 | 4 | 0 | 1 | 0 | 0 | 0 | 0.0003 |  | 0 | 2 | 92858473 | 1 | 0 | 321 | 0 | 0 | 0 | 0 | 0 | 0 | 0 | 0 | 0 | 0 | 0 | 0 | 0 | 0 | 0 | 0 | 0 | 0 | 0 | 0 | 0 | 0 |  | 0 | 0 | 8.1e-05 | 123305.6 | 12430 | 9.92 | 3.73 | 0 | 10 | 0 | 0 | 0 | 10 | 0 | 0 | 0
155 | 92857272 | 92858455 | 49515638 | 70 | 1 | 1 | 3 | 999-9950 |  | Вспомогательные ненормируемые материалы (2% от ОЗП) | 1374 | 1013 | РУБ | РУБ | 1 | 0 | -1731369543 | 6.27 | 9.92 | 0 | 0 | 0 | 1 | 0 | 0 | 0 | 9.92 | 1 | 1 | 1 | 4 | 0 | 1 | 0 | 0 | 0 | 6.27 |  | 0 | 2 | 92858474 | 1 | 0 | 322 | 0 | 0 | 0 | 0 | 0 | 0 | 0 | 0 | 0 | 0 | 0 | 0 | 0 | 0 | 0 | 0 | 0 | 0 | 0 | 0 | 0 | 0 |  | 0 | 0 | 1.6929 | 9.92 | 1 | 9.92 | 6.27 | 0 | 17 | 0 | 0 | 0 | 17 | 0 | 0 | 0
155 | 92857272 | 92858455 | 0 | 0 | 1 | 1 | 3 | КП №45990023 |  | Выключатель одноклавишный для открытой проводки "Гермес PLUS" ВС20-1-0-ГПБ | 1371 | 1013 | ШТ | ШТ | 1 | 0 | -1144891939 | 100 | 279.21 | 0 | 0 | 0 | 293.63 | 0 | 0 | 0 | 9.92 | 1 | 1 | 1 | 0 | 0 | 0 | 1 | 0 | 0 | 100 |  | 0 | 1 | -1 | 0 | 0 |  | 0 | 0 | 0 | 0 | 0 | 0 | 0 | 0 | 0 | 0 | 0 | 0 | 0 | 0 | 0 | 0 | 0 | 0 | 0 | 0 | 0 | 0 |  | 0 | 0 | 27 | 279.21 | 293.63 | 9.92 | 29363 | 0 | 78651 | 0 | 0 | 0 | 78651 | 0 | 0 | 0
157 | 92857272 | 92858476 | 49510767 | 70 | 1 | 1 | 1 | 1-100-42 |  | Затраты труда рабочих (Средний разряд - 4,2) | 1191 | 1013 | чел.-ч. | чел.-ч. | 1 | 0 | -1936699058 | 34.56 | 0 | 0 | 0 | 444.91 | 0 | 0 | 0 | 9.92 | 1 | 1 | 1 | 44.85 | 4 | 0 | 1 | 0 | 0 | 0 | 34.56 |  | 1 | 2 | 92858487 | 1 | 0 | 323 | 0 | 0 | 0 | 0 | 0 | 0 | 0 | 0 | 0 | 0 | 0 | 0 | 0 | 0 | 0 | 0 | 0 | 0 | 0 | 0 | 0 | 0 | 615 | 1.3824 | 0 | 1.3824 | 444.91 | 9.92 | 44.85 | 342.84 | 0 | 0 | 0 | 0 | 615 | 615 | 0 | 0 | 0
157 | 92857272 | 92858476 | 49510905 | 70 | 1 | 1 | 1 | 4-100-00 |  | Затраты труда машинистов | 1191 | 1013 | чел.-ч. | чел.-ч. | 1 | 0 | -1417349443 | 0.05 | 0 | 0 | 0 | 0 | 0 | 0 | 0 | 0 | 1 | 1 | 44.85 | 1 | 4 | 0 | 1 | 0 | 0 | 0 | 0.05 |  | 2 | 2 | 92858488 | 1 | 0 | 324 | 0 | 0 | 0 | 0 | 0 | 0 | 0 | 0 | 0 | 0 | 0 | 0 | 0 | 0 | 0 | 0 | 0 | 0 | 0 | 0 | 0 | 0 |  | 0 | 0 | 0.002 | 0 | 0 | 1 | 0 | 0 | 0 | 0 | 0 | 0 | 0 | 0 | 0 | 0
157 | 92857272 | 92858476 | 49672573 | 1 | 1 | 1 | 2 | 91.05.05-015 | ФСЭМ-2001, 91.05.05-015 , приказ Минстроя России № 876/пр от 26.12.2019 | Краны на автомобильном ходу, грузоподъемность 16 т | 1367 | 1011 | маш.-ч. | маш.-ч. | 1 | 0 | -430484415 | 0.03 | 0 | 1814.09 | 605.48 | 0 | 0 | 115.4 | 13.5 | 0 | 1 | 15.72 | 44.85 | 1 | 4 | 0 | 1 | 0 | 0 | 0 | 0.03 |  | 0 | 2 | 92858489 | 1 | 0 | 325 | 0 | 0 | 0 | 0 | 0 | 0 | 0 | 0 | 0 | 0 | 0 | 0 | 0 | 0 | 0 | 0 | 0 | 0 | 0 | 0 | 0 | 0 |  | 0 | 0 | 0.0012 | 1814.09 | 115.4 | 15.72 | 3.46 | 0.41 | 0 | 2 | 1 | 0 | 2 | 0 | 0 | 0
157 | 92857272 | 92858476 | 49673503 | 1 | 1 | 1 | 2 | 91.14.02-001 | ФСЭМ-2001, 91.14.02-001 , приказ Минстроя России № 876/пр от 26.12.2019 | Автомобили бортовые, грузоподъемность до 5 т | 1367 | 1011 | маш.-ч. | маш.-ч. | 1 | 0 | 509054691 | 0.02 | 0 | 1032.96 | 520.26 | 0 | 0 | 65.71 | 11.6 | 0 | 1 | 15.72 | 44.85 | 1 | 4 | 0 | 1 | 0 | 0 | 0 | 0.02 |  | 0 | 2 | 92858490 | 1 | 0 | 326 | 0 | 0 | 0 | 0 | 0 | 0 | 0 | 0 | 0 | 0 | 0 | 0 | 0 | 0 | 0 | 0 | 0 | 0 | 0 | 0 | 0 | 0 |  | 0 | 0 | 0.0008 | 1032.96 | 65.71 | 15.72 | 1.31 | 0.23 | 0 | 1 | 0 | 0 | 1 | 0 | 0 | 0
157 | 92857272 | 92858476 | 49523481 | 1 | 1 | 1 | 3 | 01.7.06.05-0041 | ФССЦ-2001, 01.7.06.05-0041, приказ Минстроя России № 876/пр от 26.12.2019 | Лента изоляционная прорезиненная односторонняя, ширина 20 мм, толщина 0,25-0,35 мм | 1346 | 1009 | кг | кг | 1 | 0 | 1682799448 | 0.11 | 301.57 | 0 | 0 | 0 | 30.4 | 0 | 0 | 0 | 9.92 | 1 | 1 | 1 | 4 | 0 | 1 | 0 | 0 | 0 | 0.11 |  | 0 | 2 | 92858491 | 1 | 0 | 327 | 0 | 0 | 0 | 0 | 0 | 0 | 0 | 0 | 0 | 0 | 0 | 0 | 0 | 0 | 0 | 0 | 0 | 0 | 0 | 0 | 0 | 0 |  | 0 | 0 | 0.0044 | 301.57 | 30.4 | 9.92 | 3.34 | 0 | 1 | 0 | 0 | 0 | 1 | 0 | 0 | 0
157 | 92857272 | 92858476 | 49525620 | 1 | 1 | 1 | 3 | 01.7.15.07-0014 | ФССЦ-2001, 01.7.15.07-0014, приказ Минстроя России № 876/пр от 26.12.2019 | Дюбели распорные полипропиленовые | 1425 | 1013 | 100 ШТ | 100 ШТ | 1 | 0 | 777401066 | 1.02 | 853.12 | 0 | 0 | 0 | 86 | 0 | 0 | 0 | 9.92 | 1 | 1 | 1 | 4 | 0 | 1 | 0 | 0 | 0 | 1.02 |  | 0 | 2 | 92858492 | 1 | 0 | 328 | 0 | 0 | 0 | 0 | 0 | 0 | 0 | 0 | 0 | 0 | 0 | 0 | 0 | 0 | 0 | 0 | 0 | 0 | 0 | 0 | 0 | 0 |  | 0 | 0 | 0.0408 | 853.12 | 86 | 9.92 | 87.72 | 0 | 35 | 0 | 0 | 0 | 35 | 0 | 0 | 0
157 | 92857272 | 92858476 | 49525991 | 1 | 1 | 1 | 3 | 01.7.15.14-0161 | ФССЦ-2001, 01.7.15.14-0161, приказ Минстроя России № 876/пр от 26.12.2019 | Шурупы с полукруглой головкой 2,5x20 мм | 1348 | 1009 | т | т | 1000 | 0 | 920700961 | 0.00016 | 295616 | 0 | 0 | 0 | 29800 | 0 | 0 | 0 | 9.92 | 1 | 1 | 1 | 4 | 0 | 1 | 0 | 0 | 0 | 0.00016 |  | 0 | 2 | 92858493 | 1 | 0 | 329 | 0 | 0 | 0 | 0 | 0 | 0 | 0 | 0 | 0 | 0 | 0 | 0 | 0 | 0 | 0 | 0 | 0 | 0 | 0 | 0 | 0 | 0 |  | 0 | 0 | 6.4e-06 | 295616 | 29800 | 9.92 | 4.77 | 0 | 2 | 0 | 0 | 0 | 2 | 0 | 0 | 0
157 | 92857272 | 92858476 | 49525995 | 1 | 1 | 1 | 3 | 01.7.15.14-0165 | ФССЦ-2001, 01.7.15.14-0165, приказ Минстроя России № 876/пр от 26.12.2019 | Шурупы с полукруглой головкой 4x40 мм | 1348 | 1009 | т | т | 1000 | 0 | 1216531897 | 0.0003 | 123305.6 | 0 | 0 | 0 | 12430 | 0 | 0 | 0 | 9.92 | 1 | 1 | 1 | 4 | 0 | 1 | 0 | 0 | 0 | 0.0003 |  | 0 | 2 | 92858494 | 1 | 0 | 330 | 0 | 0 | 0 | 0 | 0 | 0 | 0 | 0 | 0 | 0 | 0 | 0 | 0 | 0 | 0 | 0 | 0 | 0 | 0 | 0 | 0 | 0 |  | 0 | 0 | 1.2e-05 | 123305.6 | 12430 | 9.92 | 3.73 | 0 | 1 | 0 | 0 | 0 | 1 | 0 | 0 | 0
157 | 92857272 | 92858476 | 49515638 | 70 | 1 | 1 | 3 | 999-9950 |  | Вспомогательные ненормируемые материалы (2% от ОЗП) | 1374 | 1013 | РУБ | РУБ | 1 | 0 | -1731369543 | 6.86 | 9.92 | 0 | 0 | 0 | 1 | 0 | 0 | 0 | 9.92 | 1 | 1 | 1 | 4 | 0 | 1 | 0 | 0 | 0 | 6.86 |  | 0 | 2 | 92858495 | 1 | 0 | 331 | 0 | 0 | 0 | 0 | 0 | 0 | 0 | 0 | 0 | 0 | 0 | 0 | 0 | 0 | 0 | 0 | 0 | 0 | 0 | 0 | 0 | 0 |  | 0 | 0 | 0.2744 | 9.92 | 1 | 9.92 | 6.86 | 0 | 3 | 0 | 0 | 0 | 3 | 0 | 0 | 0
157 | 92857272 | 92858476 | 0 | 0 | 1 | 1 | 3 | КП №52209245 от 15.04.26 |  | Розетка открытой проводки с заземлением "Гермес PLUS" РСб20-3-ГПБб | 1371 | 1013 | ШТ | ШТ | 1 | 0 | -1182532117 | 100 | 296.84 | 0 | 0 | 0 | 312.16 | 0 | 0 | 0 | 9.92 | 1 | 1 | 1 | 0 | 0 | 0 | 1 | 0 | 0 | 100 |  | 0 | 1 | -1 | 0 | 0 |  | 0 | 0 | 0 | 0 | 0 | 0 | 0 | 0 | 0 | 0 | 0 | 0 | 0 | 0 | 0 | 0 | 0 | 0 | 0 | 0 | 0 | 0 |  | 0 | 0 | 4 | 296.84 | 312.16 | 9.92 | 31216 | 0 | 12388 | 0 | 0 | 0 | 12388 | 0 | 0 | 0
159 | 92857272 | 92858497 | 49510767 | 70 | 1 | 1 | 1 | 1-100-42 |  | Затраты труда рабочих (Средний разряд - 4,2) | 1191 | 1013 | чел.-ч. | чел.-ч. | 1 | 0 | -1936699058 | 46.4 | 0 | 0 | 0 | 444.91 | 0 | 0 | 0 | 9.92 | 1 | 1 | 1 | 44.85 | 4 | 0 | 1 | 1 | 0 | 0 | 46.4 |  | 1 | 2 | 92858508 | 1 | 0 | 332 | 0 | 0 | 0 | 0 | 0 | 0 | 0 | 0 | 0 | 0 | 0 | 0 | 0 | 0 | 0 | 0 | 0 | 0 | 0 | 0 | 0 | 0 | 17341 | 38.976 | 0 | 38.976 | 444.91 | 9.92 | 44.85 | 460.29 | 0 | 0 | 0 | 0 | 17344 | 17344 | 0 | 0 | 0
159 | 92857272 | 92858497 | 49510905 | 70 | 1 | 1 | 1 | 4-100-00 |  | Затраты труда машинистов | 1191 | 1013 | чел.-ч. | чел.-ч. | 1 | 0 | -1417349443 | 0.16 | 0 | 0 | 0 | 0 | 0 | 0 | 0 | 0 | 1 | 1 | 44.85 | 1 | 4 | 0 | 1 | 1 | 0 | 0 | 0.16 |  | 2 | 2 | 92858509 | 1 | 0 | 333 | 0 | 0 | 0 | 0 | 0 | 0 | 0 | 0 | 0 | 0 | 0 | 0 | 0 | 0 | 0 | 0 | 0 | 0 | 0 | 0 | 0 | 0 |  | 0 | 0 | 0.1344 | 0 | 0 | 1 | 0 | 0 | 0 | 0 | 0 | 0 | 0 | 0 | 0 | 0
159 | 92857272 | 92858497 | 49672573 | 1 | 1 | 1 | 2 | 91.05.05-015 | ФСЭМ-2001, 91.05.05-015 , приказ Минстроя России № 876/пр от 26.12.2019 | Краны на автомобильном ходу, грузоподъемность 16 т | 1367 | 1011 | маш.-ч. | маш.-ч. | 1 | 0 | -430484415 | 0.08 | 0 | 1814.09 | 605.48 | 0 | 0 | 115.4 | 13.5 | 0 | 1 | 15.72 | 44.85 | 1 | 4 | 0 | 1 | 1 | 0 | 0 | 0.08 |  | 0 | 2 | 92858510 | 1 | 0 | 334 | 0 | 0 | 0 | 0 | 0 | 0 | 0 | 0 | 0 | 0 | 0 | 0 | 0 | 0 | 0 | 0 | 0 | 0 | 0 | 0 | 0 | 0 |  | 0 | 0 | 0.0672 | 1814.09 | 115.4 | 15.72 | 9.23 | 1.08 | 0 | 122 | 41 | 0 | 122 | 0 | 0 | 0
159 | 92857272 | 92858497 | 49673503 | 1 | 1 | 1 | 2 | 91.14.02-001 | ФСЭМ-2001, 91.14.02-001 , приказ Минстроя России № 876/пр от 26.12.2019 | Автомобили бортовые, грузоподъемность до 5 т | 1367 | 1011 | маш.-ч. | маш.-ч. | 1 | 0 | 509054691 | 0.08 | 0 | 1032.96 | 520.26 | 0 | 0 | 65.71 | 11.6 | 0 | 1 | 15.72 | 44.85 | 1 | 4 | 0 | 1 | 1 | 0 | 0 | 0.08 |  | 0 | 2 | 92858511 | 1 | 0 | 335 | 0 | 0 | 0 | 0 | 0 | 0 | 0 | 0 | 0 | 0 | 0 | 0 | 0 | 0 | 0 | 0 | 0 | 0 | 0 | 0 | 0 | 0 |  | 0 | 0 | 0.0672 | 1032.96 | 65.71 | 15.72 | 5.26 | 0.93 | 0 | 69 | 35 | 0 | 69 | 0 | 0 | 0
159 | 92857272 | 92858497 | 49525620 | 1 | 1 | 1 | 3 | 01.7.15.07-0014 | ФССЦ-2001, 01.7.15.07-0014, приказ Минстроя России № 876/пр от 26.12.2019 | Дюбели распорные полипропиленовые | 1425 | 1013 | 100 ШТ | 100 ШТ | 1 | 0 | 777401066 | 1.51 | 853.12 | 0 | 0 | 0 | 86 | 0 | 0 | 0 | 9.92 | 1 | 1 | 1 | 4 | 0 | 1 | 1 | 0 | 0 | 1.51 |  | 0 | 2 | 92858512 | 1 | 0 | 336 | 0 | 0 | 0 | 0 | 0 | 0 | 0 | 0 | 0 | 0 | 0 | 0 | 0 | 0 | 0 | 0 | 0 | 0 | 0 | 0 | 0 | 0 |  | 0 | 0 | 1.2684 | 853.12 | 86 | 9.92 | 129.86 | 0 | 1082 | 0 | 0 | 0 | 1082 | 0 | 0 | 0
159 | 92857272 | 92858497 | 49525991 | 1 | 1 | 1 | 3 | 01.7.15.14-0161 | ФССЦ-2001, 01.7.15.14-0161, приказ Минстроя России № 876/пр от 26.12.2019 | Шурупы с полукруглой головкой 2,5x20 мм | 1348 | 1009 | т | т | 1000 | 0 | 920700961 | 0.00016 | 295616 | 0 | 0 | 0 | 29800 | 0 | 0 | 0 | 9.92 | 1 | 1 | 1 | 4 | 0 | 1 | 1 | 0 | 0 | 0.00016 |  | 0 | 2 | 92858513 | 1 | 0 | 337 | 0 | 0 | 0 | 0 | 0 | 0 | 0 | 0 | 0 | 0 | 0 | 0 | 0 | 0 | 0 | 0 | 0 | 0 | 0 | 0 | 0 | 0 |  | 0 | 0 | 0.0001344 | 295616 | 29800 | 9.92 | 4.77 | 0 | 40 | 0 | 0 | 0 | 40 | 0 | 0 | 0
159 | 92857272 | 92858497 | 49525995 | 1 | 1 | 1 | 3 | 01.7.15.14-0165 | ФССЦ-2001, 01.7.15.14-0165, приказ Минстроя России № 876/пр от 26.12.2019 | Шурупы с полукруглой головкой 4x40 мм | 1348 | 1009 | т | т | 1000 | 0 | 1216531897 | 0.00026 | 123305.6 | 0 | 0 | 0 | 12430 | 0 | 0 | 0 | 9.92 | 1 | 1 | 1 | 4 | 0 | 1 | 1 | 0 | 0 | 0.00026 |  | 0 | 2 | 92858514 | 1 | 0 | 338 | 0 | 0 | 0 | 0 | 0 | 0 | 0 | 0 | 0 | 0 | 0 | 0 | 0 | 0 | 0 | 0 | 0 | 0 | 0 | 0 | 0 | 0 |  | 0 | 0 | 0.0002184 | 123305.6 | 12430 | 9.92 | 3.23 | 0 | 27 | 0 | 0 | 0 | 27 | 0 | 0 | 0
159 | 92857272 | 92858497 | 49515638 | 70 | 1 | 1 | 3 | 999-9950 |  | Вспомогательные ненормируемые материалы (2% от ОЗП) | 1374 | 1013 | РУБ | РУБ | 1 | 0 | -1731369543 | 9.21 | 9.92 | 0 | 0 | 0 | 1 | 0 | 0 | 0 | 9.92 | 1 | 1 | 1 | 4 | 0 | 1 | 1 | 0 | 0 | 9.21 |  | 0 | 2 | 92858515 | 1 | 0 | 339 | 0 | 0 | 0 | 0 | 0 | 0 | 0 | 0 | 0 | 0 | 0 | 0 | 0 | 0 | 0 | 0 | 0 | 0 | 0 | 0 | 0 | 0 |  | 0 | 0 | 7.7364 | 9.92 | 1 | 9.92 | 9.21 | 0 | 77 | 0 | 0 | 0 | 77 | 0 | 0 | 0
159 | 92857272 | 92858497 | 0 | 0 | 1 | 1 | 3 | КП №52209245 от 15.04.26 |  | Патрон настенный карболитовый Пкб27-04-К31 | 1371 | 1013 | ШТ | ШТ | 1 | 0 | 1317718875 | 100 | 30.97 | 0 | 0 | 0 | 32.57 | 0 | 0 | 0 | 9.92 | 1 | 1 | 1 | 0 | 0 | 0 | 1 | 0 | 0 | 100 |  | 0 | 1 | -1 | 0 | 0 |  | 0 | 0 | 0 | 0 | 0 | 0 | 0 | 0 | 0 | 0 | 0 | 0 | 0 | 0 | 0 | 0 | 0 | 0 | 0 | 0 | 0 | 0 |  | 0 | 0 | 84 | 30.97 | 32.57 | 9.92 | 3257 | 0 | 27132 | 0 | 0 | 0 | 27132 | 0 | 0 | 0
159 | 92857272 | 92858497 | 0 | 0 | 1 | 1 | 3 | КП №52209245 от 15.04.26 |  | Лампа светодиодная 7Вт, 630 лм А60 | 1371 | 1013 | ШТ | ШТ | 1 | 0 | 797145060 | 100 | 31.44 | 0 | 0 | 0 | 33.06 | 0 | 0 | 0 | 9.92 | 1 | 1 | 1 | 0 | 0 | 0 | 1 | 0 | 0 | 100 |  | 0 | 1 | -1 | 0 | 0 |  | 0 | 0 | 0 | 0 | 0 | 0 | 0 | 0 | 0 | 0 | 0 | 0 | 0 | 0 | 0 | 0 | 0 | 0 | 0 | 0 | 0 | 0 |  | 0 | 0 | 84 | 31.44 | 33.06 | 9.92 | 3306 | 0 | 27552 | 0 | 0 | 0 | 27552 | 0 | 0 | 0
162 | 92857272 | 92858518 | 49510767 | 70 | 1 | 1 | 1 | 1-100-42 |  | Затраты труда рабочих (Средний разряд - 4,2) | 1191 | 1013 | чел.-ч. | чел.-ч. | 1 | 0 | -1936699058 | 58.73 | 0 | 0 | 0 | 444.91 | 0 | 0 | 0 | 9.92 | 1 | 1 | 1 | 44.85 | 4 | 0 | 1 | 1 | 0 | 0 | 58.73 |  | 1 | 2 | 92858526 | 1 | 0 | 340 | 0 | 0 | 0 | 0 | 0 | 0 | 0 | 0 | 0 | 0 | 0 | 0 | 0 | 0 | 0 | 0 | 0 | 0 | 0 | 0 | 0 | 0 | 2090 | 4.6984 | 0 | 4.6984 | 444.91 | 9.92 | 44.85 | 582.6 | 0 | 0 | 0 | 0 | 2091 | 2091 | 0 | 0 | 0
162 | 92857272 | 92858518 | 49510905 | 70 | 1 | 1 | 1 | 4-100-00 |  | Затраты труда машинистов | 1191 | 1013 | чел.-ч. | чел.-ч. | 1 | 0 | -1417349443 | 0.16 | 0 | 0 | 0 | 0 | 0 | 0 | 0 | 0 | 1 | 1 | 44.85 | 1 | 4 | 0 | 1 | 1 | 0 | 0 | 0.16 |  | 2 | 2 | 92858527 | 1 | 0 | 341 | 0 | 0 | 0 | 0 | 0 | 0 | 0 | 0 | 0 | 0 | 0 | 0 | 0 | 0 | 0 | 0 | 0 | 0 | 0 | 0 | 0 | 0 |  | 0 | 0 | 0.0128 | 0 | 0 | 1 | 0 | 0 | 0 | 0 | 0 | 0 | 0 | 0 | 0 | 0
162 | 92857272 | 92858518 | 49672573 | 1 | 1 | 1 | 2 | 91.05.05-015 | ФСЭМ-2001, 91.05.05-015 , приказ Минстроя России № 876/пр от 26.12.2019 | Краны на автомобильном ходу, грузоподъемность 16 т | 1367 | 1011 | маш.-ч. | маш.-ч. | 1 | 0 | -430484415 | 0.08 | 0 | 1814.09 | 605.48 | 0 | 0 | 115.4 | 13.5 | 0 | 1 | 15.72 | 44.85 | 1 | 4 | 0 | 1 | 1 | 0 | 0 | 0.08 |  | 0 | 2 | 92858528 | 1 | 0 | 342 | 0 | 0 | 0 | 0 | 0 | 0 | 0 | 0 | 0 | 0 | 0 | 0 | 0 | 0 | 0 | 0 | 0 | 0 | 0 | 0 | 0 | 0 |  | 0 | 0 | 0.0064 | 1814.09 | 115.4 | 15.72 | 9.23 | 1.08 | 0 | 12 | 4 | 0 | 12 | 0 | 0 | 0
162 | 92857272 | 92858518 | 49673503 | 1 | 1 | 1 | 2 | 91.14.02-001 | ФСЭМ-2001, 91.14.02-001 , приказ Минстроя России № 876/пр от 26.12.2019 | Автомобили бортовые, грузоподъемность до 5 т | 1367 | 1011 | маш.-ч. | маш.-ч. | 1 | 0 | 509054691 | 0.08 | 0 | 1032.96 | 520.26 | 0 | 0 | 65.71 | 11.6 | 0 | 1 | 15.72 | 44.85 | 1 | 4 | 0 | 1 | 1 | 0 | 0 | 0.08 |  | 0 | 2 | 92858529 | 1 | 0 | 343 | 0 | 0 | 0 | 0 | 0 | 0 | 0 | 0 | 0 | 0 | 0 | 0 | 0 | 0 | 0 | 0 | 0 | 0 | 0 | 0 | 0 | 0 |  | 0 | 0 | 0.0064 | 1032.96 | 65.71 | 15.72 | 5.26 | 0.93 | 0 | 7 | 3 | 0 | 7 | 0 | 0 | 0
162 | 92857272 | 92858518 | 49542980 | 1 | 1 | 1 | 3 | 08.3.07.01-0076 | ФССЦ-2001, 08.3.07.01-0076, приказ Минстроя России № 876/пр от 26.12.2019 | Прокат полосовой, горячекатаный, марка стали Ст3сп, ширина 50-200 мм, толщина 4-5 мм | 1348 | 1009 | т | т | 1000 | 0 | -958641064 | 0.0096 | 49600 | 0 | 0 | 0 | 5000 | 0 | 0 | 0 | 9.92 | 1 | 1 | 1 | 4 | 0 | 1 | 1 | 0 | 0 | 0.0096 |  | 0 | 2 | 92858530 | 1 | 0 | 344 | 0 | 0 | 0 | 0 | 0 | 0 | 0 | 0 | 0 | 0 | 0 | 0 | 0 | 0 | 0 | 0 | 0 | 0 | 0 | 0 | 0 | 0 |  | 0 | 0 | 0.000768 | 49600 | 5000 | 9.92 | 48 | 0 | 38 | 0 | 0 | 0 | 38 | 0 | 0 | 0
162 | 92857272 | 92858518 | 49515638 | 70 | 1 | 1 | 3 | 999-9950 |  | Вспомогательные ненормируемые материалы (2% от ОЗП) | 1374 | 1013 | РУБ | РУБ | 1 | 0 | -1731369543 | 11.65 | 9.92 | 0 | 0 | 0 | 1 | 0 | 0 | 0 | 9.92 | 1 | 1 | 1 | 4 | 0 | 1 | 1 | 0 | 0 | 11.65 |  | 0 | 2 | 92858531 | 1 | 0 | 345 | 0 | 0 | 0 | 0 | 0 | 0 | 0 | 0 | 0 | 0 | 0 | 0 | 0 | 0 | 0 | 0 | 0 | 0 | 0 | 0 | 0 | 0 |  | 0 | 0 | 0.932 | 9.92 | 1 | 9.92 | 11.65 | 0 | 9 | 0 | 0 | 0 | 9 | 0 | 0 | 0
162 | 92857272 | 92858518 | 0 | 0 | 1 | 1 | 3 | КП №52209245 от 15.04.26 |  | Розетка штепсельная с заземляющим контактом ОУ 2-х полюсн.РАр10-3-ОП | 1371 | 1013 | ШТ | ШТ | 1 | 0 | -1684232923 | 100 | 219.67 | 0 | 0 | 0 | 231.01 | 0 | 0 | 0 | 9.92 | 1 | 1 | 1 | 0 | 0 | 0 | 1 | 0 | 0 | 100 |  | 0 | 1 | -1 | 0 | 0 |  | 0 | 0 | 0 | 0 | 0 | 0 | 0 | 0 | 0 | 0 | 0 | 0 | 0 | 0 | 0 | 0 | 0 | 0 | 0 | 0 | 0 | 0 |  | 0 | 0 | 8 | 219.67 | 231.01 | 9.92 | 23101 | 0 | 18336 | 0 | 0 | 0 | 18336 | 0 | 0 | 0
165 | 92857272 | 92858534 | 49510749 | 70 | 1 | 1 | 1 | 1-100-38 |  | Затраты труда рабочих (Средний разряд - 3,8) | 1191 | 1013 | чел.-ч. | чел.-ч. | 1 | 0 | -2012709214 | 23.52 | 0 | 0 | 0 | 421.59 | 0 | 0 | 0 | 9.4 | 1 | 1 | 1 | 44.85 | 4 | 0 | 1 | 0 | 0 | 0 | 23.52 |  | 1 | 2 | 92858552 | 1 | 0 | 346 | 0 | 0 | 0 | 0 | 0 | 0 | 0 | 0 | 0 | 0 | 0 | 0 | 0 | 0 | 0 | 0 | 0 | 0 | 0 | 0 | 0 | 0 | 16659 | 39.5136 | 0 | 39.5136 | 421.59 | 9.4 | 44.85 | 221.09 | 0 | 0 | 0 | 0 | 16675 | 16675 | 0 | 0 | 0
165 | 92857272 | 92858534 | 49510905 | 70 | 1 | 1 | 1 | 4-100-00 |  | Затраты труда машинистов | 1191 | 1013 | чел.-ч. | чел.-ч. | 1 | 0 | -1417349443 | 0.2 | 0 | 0 | 0 | 0 | 0 | 0 | 0 | 0 | 1 | 1 | 44.85 | 1 | 4 | 0 | 1 | 0 | 0 | 0 | 0.2 |  | 2 | 2 | 92858553 | 1 | 0 | 347 | 0 | 0 | 0 | 0 | 0 | 0 | 0 | 0 | 0 | 0 | 0 | 0 | 0 | 0 | 0 | 0 | 0 | 0 | 0 | 0 | 0 | 0 |  | 0 | 0 | 0.336 | 0 | 0 | 1 | 0 | 0 | 0 | 0 | 0 | 0 | 0 | 0 | 0 | 0
165 | 92857272 | 92858534 | 49672573 | 1 | 1 | 1 | 2 | 91.05.05-015 | ФСЭМ-2001, 91.05.05-015 , приказ Минстроя России № 876/пр от 26.12.2019 | Краны на автомобильном ходу, грузоподъемность 16 т | 1367 | 1011 | маш.-ч. | маш.-ч. | 1 | 0 | -430484415 | 0.1 | 0 | 1814.09 | 605.48 | 0 | 0 | 115.4 | 13.5 | 0 | 1 | 15.72 | 44.85 | 1 | 4 | 0 | 1 | 0 | 0 | 0 | 0.1 |  | 0 | 2 | 92858554 | 1 | 0 | 348 | 0 | 0 | 0 | 0 | 0 | 0 | 0 | 0 | 0 | 0 | 0 | 0 | 0 | 0 | 0 | 0 | 0 | 0 | 0 | 0 | 0 | 0 |  | 0 | 0 | 0.168 | 1814.09 | 115.4 | 15.72 | 11.54 | 1.35 | 0 | 305 | 102 | 0 | 305 | 0 | 0 | 0
165 | 92857272 | 92858534 | 49673503 | 1 | 1 | 1 | 2 | 91.14.02-001 | ФСЭМ-2001, 91.14.02-001 , приказ Минстроя России № 876/пр от 26.12.2019 | Автомобили бортовые, грузоподъемность до 5 т | 1367 | 1011 | маш.-ч. | маш.-ч. | 1 | 0 | 509054691 | 0.1 | 0 | 1032.96 | 520.26 | 0 | 0 | 65.71 | 11.6 | 0 | 1 | 15.72 | 44.85 | 1 | 4 | 0 | 1 | 0 | 0 | 0 | 0.1 |  | 0 | 2 | 92858555 | 1 | 0 | 349 | 0 | 0 | 0 | 0 | 0 | 0 | 0 | 0 | 0 | 0 | 0 | 0 | 0 | 0 | 0 | 0 | 0 | 0 | 0 | 0 | 0 | 0 |  | 0 | 0 | 0.168 | 1032.96 | 65.71 | 15.72 | 6.57 | 1.16 | 0 | 174 | 87 | 0 | 174 | 0 | 0 | 0
165 | 92857272 | 92858534 | 49673715 | 1 | 1 | 1 | 2 | 91.17.04-233 | ФСЭМ-2001, 91.17.04-233 , приказ Минстроя России № 876/пр от 26.12.2019 | Установки для сварки ручной дуговой (постоянного тока) | 1367 | 1011 | маш.-ч. | маш.-ч. | 1 | 0 | 829370094 | 1.73 | 0 | 127.33 | 0 | 0 | 0 | 8.1 | 0 | 0 | 1 | 15.72 | 44.85 | 1 | 4 | 0 | 1 | 0 | 0 | 0 | 1.73 |  | 0 | 2 | 92858556 | 1 | 0 | 350 | 0 | 0 | 0 | 0 | 0 | 0 | 0 | 0 | 0 | 0 | 0 | 0 | 0 | 0 | 0 | 0 | 0 | 0 | 0 | 0 | 0 | 0 |  | 0 | 0 | 2.9064 | 127.33 | 8.1 | 15.72 | 14.01 | 0 | 0 | 369 | 0 | 0 | 369 | 0 | 0 | 0
165 | 92857272 | 92858534 | 49524290 | 1 | 1 | 1 | 3 | 01.7.11.07-0034 | ФССЦ-2001, 01.7.11.07-0034, приказ Минстроя России № 876/пр от 26.12.2019 | Электроды сварочные Э42А, диаметр 4 мм | 1346 | 1009 | кг | кг | 1 | 0 | 397095127 | 6.84 | 104.85 | 0 | 0 | 0 | 10.57 | 0 | 0 | 0 | 9.92 | 1 | 1 | 1 | 4 | 0 | 1 | 0 | 0 | 0 | 6.84 |  | 0 | 2 | 92858557 | 1 | 0 | 351 | 0 | 0 | 0 | 0 | 0 | 0 | 0 | 0 | 0 | 0 | 0 | 0 | 0 | 0 | 0 | 0 | 0 | 0 | 0 | 0 | 0 | 0 |  | 0 | 0 | 11.4912 | 104.85 | 10.57 | 9.92 | 72.3 | 0 | 1207 | 0 | 0 | 0 | 1207 | 0 | 0 | 0
165 | 92857272 | 92858534 | 49525620 | 1 | 1 | 1 | 3 | 01.7.15.07-0014 | ФССЦ-2001, 01.7.15.07-0014, приказ Минстроя России № 876/пр от 26.12.2019 | Дюбели распорные полипропиленовые | 1425 | 1013 | 100 ШТ | 100 ШТ | 1 | 0 | 777401066 | 0.4 | 853.12 | 0 | 0 | 0 | 86 | 0 | 0 | 0 | 9.92 | 1 | 1 | 1 | 4 | 0 | 1 | 0 | 0 | 0 | 0.4 |  | 0 | 2 | 92858558 | 1 | 0 | 352 | 0 | 0 | 0 | 0 | 0 | 0 | 0 | 0 | 0 | 0 | 0 | 0 | 0 | 0 | 0 | 0 | 0 | 0 | 0 | 0 | 0 | 0 |  | 0 | 0 | 0.672 | 853.12 | 86 | 9.92 | 34.4 | 0 | 573 | 0 | 0 | 0 | 573 | 0 | 0 | 0
165 | 92857272 | 92858534 | 49525942 | 1 | 1 | 1 | 3 | 01.7.15.14-0043 | ФССЦ-2001, 01.7.15.14-0043, приказ Минстроя России № 876/пр от 26.12.2019 | Шурупы самонарезающий прокалывающий, для крепления металлических профилей или листовых деталей 3,5/11 мм | 1425 | 1013 | 100 ШТ | 100 ШТ | 1 | 0 | 2010307071 | 0.4 | 19.84 | 0 | 0 | 0 | 2 | 0 | 0 | 0 | 9.92 | 1 | 1 | 1 | 4 | 0 | 1 | 0 | 0 | 0 | 0.4 |  | 0 | 2 | 92858559 | 1 | 0 | 353 | 0 | 0 | 0 | 0 | 0 | 0 | 0 | 0 | 0 | 0 | 0 | 0 | 0 | 0 | 0 | 0 | 0 | 0 | 0 | 0 | 0 | 0 |  | 0 | 0 | 0.672 | 19.84 | 2 | 9.92 | 0.8 | 0 | 13 | 0 | 0 | 0 | 13 | 0 | 0 | 0
165 | 92857272 | 92858534 | 49515638 | 70 | 1 | 1 | 3 | 999-9950 |  | Вспомогательные ненормируемые материалы (2% от ОЗП) | 1374 | 1013 | РУБ | РУБ | 1 | 0 | -1731369543 | 4.42 | 9.92 | 0 | 0 | 0 | 1 | 0 | 0 | 0 | 9.92 | 1 | 1 | 1 | 4 | 0 | 1 | 0 | 0 | 0 | 4.42 |  | 0 | 2 | 92858560 | 1 | 0 | 354 | 0 | 0 | 0 | 0 | 0 | 0 | 0 | 0 | 0 | 0 | 0 | 0 | 0 | 0 | 0 | 0 | 0 | 0 | 0 | 0 | 0 | 0 |  | 0 | 0 | 7.4256 | 9.92 | 1 | 9.92 | 4.42 | 0 | 74 | 0 | 0 | 0 | 74 | 0 | 0 | 0
165 | 92857272 | 92858534 | 0 | 0 | 1 | 1 | 3 | КП №52209245 от 15.04.26 |  | Крышка с заземлением на лоток основанием 300 мм, длина 3000 мм CLP1K-300-1 | 1371 | 1013 | ШТ | ШТ | 1 | 0 | -566499953 | 28.5714 | 2552.88 | 0 | 0 | 0 | 2684.66 | 0 | 0 | 0 | 9.92 | 1 | 1 | 1 | 0 | 0 | 0 | 1 | 0 | 0 | 28.5714 |  | 0 | 1 | -1 | 0 | 0 |  | 0 | 0 | 0 | 0 | 0 | 0 | 0 | 0 | 0 | 0 | 0 | 0 | 0 | 0 | 0 | 0 | 0 | 0 | 0 | 0 | 0 | 0 |  | 0 | 0 | 48 | 2552.88 | 2684.66 | 9.92 | 76704.57 | 0 | 1278336 | 0 | 0 | 0 | 1278336 | 0 | 0 | 0
165 | 92857272 | 92858534 | 0 | 0 | 1 | 1 | 3 | КП №52209245 от 15.04.26 |  | Лоток перфорированный 200х50 мм, длиной 3000 мм CLP10-050-200-3 | 1371 | 1013 | ШТ | ШТ | 1 | 0 | 1125266852 | 4.7619 | 1427.58 | 0 | 0 | 0 | 1501.27 | 0 | 0 | 0 | 9.92 | 1 | 1 | 1 | 0 | 0 | 0 | 1 | 0 | 0 | 4.7619 |  | 0 | 1 | -1 | 0 | 0 |  | 0 | 0 | 0 | 0 | 0 | 0 | 0 | 0 | 0 | 0 | 0 | 0 | 0 | 0 | 0 | 0 | 0 | 0 | 0 | 0 | 0 | 0 |  | 0 | 0 | 8 | 1427.58 | 1501.27 | 9.92 | 7148.9 | 0 | 119144 | 0 | 0 | 0 | 119144 | 0 | 0 | 0
165 | 92857272 | 92858534 | 0 | 0 | 1 | 1 | 3 | КП №52209245 от 15.04.26 |  | Лоток перфорированный 300х50, длиной 3000 мм CLP10-050-300-3 | 1371 | 1013 | ШТ | ШТ | 1 | 0 | -1860522401 | 28.5714 | 1708.38 | 0 | 0 | 0 | 1796.57 | 0 | 0 | 0 | 9.92 | 1 | 1 | 1 | 0 | 0 | 0 | 1 | 0 | 0 | 28.5714 |  | 0 | 1 | -1 | 0 | 0 |  | 0 | 0 | 0 | 0 | 0 | 0 | 0 | 0 | 0 | 0 | 0 | 0 | 0 | 0 | 0 | 0 | 0 | 0 | 0 | 0 | 0 | 0 |  | 0 | 0 | 48 | 1708.38 | 1796.57 | 9.92 | 51330.57 | 0 | 855456 | 0 | 0 | 0 | 855456 | 0 | 0 | 0
165 | 92857272 | 92858534 | 0 | 0 | 1 | 1 | 3 | КП №52209245 от 15.04.26 |  | Крышка с заземлением на лоток основанием 200 мм, длина 3000 мм CLP1K-200-1 | 1371 | 1013 | ШТ | ШТ | 1 | 0 | -1165426322 | 4.7619 | 836.07 | 0 | 0 | 0 | 879.23 | 0 | 0 | 0 | 9.92 | 1 | 1 | 1 | 0 | 0 | 0 | 1 | 0 | 0 | 4.7619 |  | 0 | 1 | -1 | 0 | 0 |  | 0 | 0 | 0 | 0 | 0 | 0 | 0 | 0 | 0 | 0 | 0 | 0 | 0 | 0 | 0 | 0 | 0 | 0 | 0 | 0 | 0 | 0 |  | 0 | 0 | 8 | 836.07 | 879.23 | 9.92 | 4186.81 | 0 | 69776 | 0 | 0 | 0 | 69776 | 0 | 0 | 0
165 | 92857272 | 92858534 | 0 | 0 | 1 | 1 | 3 | КП №52209245 от 15.04.26 |  | Крышка поворота плавного 90град., исп.1 СРG01D-0-90-300-08 | 1371 | 1013 | ШТ | ШТ | 1 | 0 | 1852675802 | 5.3571 | 1114.85 | 0 | 0 | 0 | 1172.4 | 0 | 0 | 0 | 9.92 | 1 | 1 | 1 | 0 | 0 | 0 | 1 | 0 | 0 | 5.3571 |  | 0 | 1 | -1 | 0 | 0 |  | 0 | 0 | 0 | 0 | 0 | 0 | 0 | 0 | 0 | 0 | 0 | 0 | 0 | 0 | 0 | 0 | 0 | 0 | 0 | 0 | 0 | 0 |  | 0 | 0 | 9 | 1114.85 | 1172.4 | 9.92 | 6280.71 | 0 | 104670 | 0 | 0 | 0 | 104670 | 0 | 0 | 0
165 | 92857272 | 92858534 | 0 | 0 | 1 | 1 | 3 | КП №52209245 от 15.04.26 |  | Поворот плавный горизонтальный 90град., исп.1, 300х50 мм СРG01-0-90-050-300 | 1371 | 1013 | ШТ | ШТ | 1 | 0 | -1611772387 | 5.3571 | 1471.48 | 0 | 0 | 0 | 1547.44 | 0 | 0 | 0 | 9.92 | 1 | 1 | 1 | 0 | 0 | 0 | 1 | 0 | 0 | 5.3571 |  | 0 | 1 | -1 | 0 | 0 |  | 0 | 0 | 0 | 0 | 0 | 0 | 0 | 0 | 0 | 0 | 0 | 0 | 0 | 0 | 0 | 0 | 0 | 0 | 0 | 0 | 0 | 0 |  | 0 | 0 | 9 | 1471.48 | 1547.44 | 9.92 | 8289.86 | 0 | 138159 | 0 | 0 | 0 | 138159 | 0 | 0 | 0
165 | 92857272 | 92858534 | 0 | 0 | 1 | 1 | 3 | КП №52209245 от 15.04.26 |  | Отвод Т-образный для лотка 50х300 мм СОТ01-0-050-300 | 1371 | 1013 | ШТ | ШТ | 1 | 0 | 835160162 | 4.1667 | 1751.75 | 0 | 0 | 0 | 1842.17 | 0 | 0 | 0 | 9.92 | 1 | 1 | 1 | 0 | 0 | 0 | 1 | 0 | 0 | 4.1667 |  | 0 | 1 | -1 | 0 | 0 |  | 0 | 0 | 0 | 0 | 0 | 0 | 0 | 0 | 0 | 0 | 0 | 0 | 0 | 0 | 0 | 0 | 0 | 0 | 0 | 0 | 0 | 0 |  | 0 | 0 | 7 | 1751.75 | 1842.17 | 9.92 | 7675.71 | 0 | 127918 | 0 | 0 | 0 | 127918 | 0 | 0 | 0
165 | 92857272 | 92858534 | 0 | 0 | 1 | 1 | 3 | КП №52209245 от 15.04.26 |  | Крышка отвода Т-образного для лотка СОТ01D-0-300-08 | 1371 | 1013 | ШТ | ШТ | 1 | 0 | -160070751 | 4.1667 | 1123.64 | 0 | 0 | 0 | 1181.64 | 0 | 0 | 0 | 9.92 | 1 | 1 | 1 | 0 | 0 | 0 | 1 | 0 | 0 | 4.1667 |  | 0 | 1 | -1 | 0 | 0 |  | 0 | 0 | 0 | 0 | 0 | 0 | 0 | 0 | 0 | 0 | 0 | 0 | 0 | 0 | 0 | 0 | 0 | 0 | 0 | 0 | 0 | 0 |  | 0 | 0 | 7 | 1123.64 | 1181.64 | 9.92 | 4923.5 | 0 | 82054 | 0 | 0 | 0 | 82054 | 0 | 0 | 0
174 | 92857272 | 92858569 | 49510749 | 70 | 1 | 1 | 1 | 1-100-38 |  | Затраты труда рабочих (Средний разряд - 3,8) | 1191 | 1013 | чел.-ч. | чел.-ч. | 1 | 0 | -2012709214 | 8.56 | 0 | 0 | 0 | 421.59 | 0 | 0 | 0 | 9.4 | 1 | 1 | 1 | 44.85 | 4 | 0 | 1 | 0 | 0 | 0 | 8.56 |  | 1 | 2 | 92858588 | 1 | 0 | 355 | 0 | 0 | 0 | 0 | 0 | 0 | 0 | 0 | 0 | 0 | 0 | 0 | 0 | 0 | 0 | 0 | 0 | 0 | 0 | 0 | 0 | 0 | 4331 | 10.272 | 0 | 10.272 | 421.59 | 9.4 | 44.85 | 80.46 | 0 | 0 | 0 | 0 | 4335 | 4335 | 0 | 0 | 0
174 | 92857272 | 92858569 | 49510905 | 70 | 1 | 1 | 1 | 4-100-00 |  | Затраты труда машинистов | 1191 | 1013 | чел.-ч. | чел.-ч. | 1 | 0 | -1417349443 | 2.27 | 0 | 0 | 0 | 0 | 0 | 0 | 0 | 0 | 1 | 1 | 44.85 | 1 | 4 | 0 | 1 | 0 | 0 | 0 | 2.27 |  | 2 | 2 | 92858589 | 1 | 0 | 356 | 0 | 0 | 0 | 0 | 0 | 0 | 0 | 0 | 0 | 0 | 0 | 0 | 0 | 0 | 0 | 0 | 0 | 0 | 0 | 0 | 0 | 0 |  | 0 | 0 | 2.724 | 0 | 0 | 1 | 0 | 0 | 0 | 0 | 0 | 0 | 0 | 0 | 0 | 0
174 | 92857272 | 92858569 | 49672573 | 1 | 1 | 1 | 2 | 91.05.05-015 | ФСЭМ-2001, 91.05.05-015 , приказ Минстроя России № 876/пр от 26.12.2019 | Краны на автомобильном ходу, грузоподъемность 16 т | 1367 | 1011 | маш.-ч. | маш.-ч. | 1 | 0 | -430484415 | 0.1 | 0 | 1814.09 | 605.48 | 0 | 0 | 115.4 | 13.5 | 0 | 1 | 15.72 | 44.85 | 1 | 4 | 0 | 1 | 0 | 0 | 0 | 0.1 |  | 0 | 2 | 92858590 | 1 | 0 | 357 | 0 | 0 | 0 | 0 | 0 | 0 | 0 | 0 | 0 | 0 | 0 | 0 | 0 | 0 | 0 | 0 | 0 | 0 | 0 | 0 | 0 | 0 |  | 0 | 0 | 0.12 | 1814.09 | 115.4 | 15.72 | 11.54 | 1.35 | 0 | 218 | 73 | 0 | 218 | 0 | 0 | 0
174 | 92857272 | 92858569 | 49672761 | 1 | 1 | 1 | 2 | 91.06.06-042 | ФСЭМ-2001, 91.06.06-042 , приказ Минстроя России № 876/пр от 26.12.2019 | Подъемники гидравлические, высота подъема 10 м | 1367 | 1011 | маш.-ч. | маш.-ч. | 1 | 0 | 831582519 | 2.07 | 0 | 465.31 | 451.19 | 0 | 0 | 29.6 | 10.06 | 0 | 1 | 15.72 | 44.85 | 1 | 4 | 0 | 1 | 0 | 0 | 0 | 2.07 |  | 0 | 2 | 92858591 | 1 | 0 | 358 | 0 | 0 | 0 | 0 | 0 | 0 | 0 | 0 | 0 | 0 | 0 | 0 | 0 | 0 | 0 | 0 | 0 | 0 | 0 | 0 | 0 | 0 |  | 0 | 0 | 2.484 | 465.31 | 29.6 | 15.72 | 61.27 | 20.82 | 0 | 1155 | 1120 | 0 | 1155 | 0 | 0 | 0
174 | 92857272 | 92858569 | 49673503 | 1 | 1 | 1 | 2 | 91.14.02-001 | ФСЭМ-2001, 91.14.02-001 , приказ Минстроя России № 876/пр от 26.12.2019 | Автомобили бортовые, грузоподъемность до 5 т | 1367 | 1011 | маш.-ч. | маш.-ч. | 1 | 0 | 509054691 | 0.1 | 0 | 1032.96 | 520.26 | 0 | 0 | 65.71 | 11.6 | 0 | 1 | 15.72 | 44.85 | 1 | 4 | 0 | 1 | 0 | 0 | 0 | 0.1 |  | 0 | 2 | 92858592 | 1 | 0 | 359 | 0 | 0 | 0 | 0 | 0 | 0 | 0 | 0 | 0 | 0 | 0 | 0 | 0 | 0 | 0 | 0 | 0 | 0 | 0 | 0 | 0 | 0 |  | 0 | 0 | 0.12 | 1032.96 | 65.71 | 15.72 | 6.57 | 1.16 | 0 | 124 | 62 | 0 | 124 | 0 | 0 | 0
174 | 92857272 | 92858569 | 49673715 | 1 | 1 | 1 | 2 | 91.17.04-233 | ФСЭМ-2001, 91.17.04-233 , приказ Минстроя России № 876/пр от 26.12.2019 | Установки для сварки ручной дуговой (постоянного тока) | 1367 | 1011 | маш.-ч. | маш.-ч. | 1 | 0 | 829370094 | 1.93 | 0 | 127.33 | 0 | 0 | 0 | 8.1 | 0 | 0 | 1 | 15.72 | 44.85 | 1 | 4 | 0 | 1 | 0 | 0 | 0 | 1.93 |  | 0 | 2 | 92858593 | 1 | 0 | 360 | 0 | 0 | 0 | 0 | 0 | 0 | 0 | 0 | 0 | 0 | 0 | 0 | 0 | 0 | 0 | 0 | 0 | 0 | 0 | 0 | 0 | 0 |  | 0 | 0 | 2.316 | 127.33 | 8.1 | 15.72 | 15.63 | 0 | 0 | 294 | 0 | 0 | 294 | 0 | 0 | 0
174 | 92857272 | 92858569 | 49524290 | 1 | 1 | 1 | 3 | 01.7.11.07-0034 | ФССЦ-2001, 01.7.11.07-0034, приказ Минстроя России № 876/пр от 26.12.2019 | Электроды сварочные Э42А, диаметр 4 мм | 1346 | 1009 | кг | кг | 1 | 0 | 397095127 | 2.14 | 104.85 | 0 | 0 | 0 | 10.57 | 0 | 0 | 0 | 9.92 | 1 | 1 | 1 | 4 | 0 | 1 | 0 | 0 | 0 | 2.14 |  | 0 | 2 | 92858594 | 1 | 0 | 361 | 0 | 0 | 0 | 0 | 0 | 0 | 0 | 0 | 0 | 0 | 0 | 0 | 0 | 0 | 0 | 0 | 0 | 0 | 0 | 0 | 0 | 0 |  | 0 | 0 | 2.568 | 104.85 | 10.57 | 9.92 | 22.62 | 0 | 270 | 0 | 0 | 0 | 270 | 0 | 0 | 0
174 | 92857272 | 92858569 | 49525488 | 1 | 1 | 1 | 3 | 01.7.15.03-0042 | ФССЦ-2001, 01.7.15.03-0042, приказ Минстроя России № 876/пр от 26.12.2019 | Болты с гайками и шайбами строительные | 1346 | 1009 | кг | кг | 1 | 0 | -1864341761 | 1.25 | 89.68 | 0 | 0 | 0 | 9.04 | 0 | 0 | 0 | 9.92 | 1 | 1 | 1 | 4 | 0 | 1 | 0 | 0 | 0 | 1.25 |  | 0 | 2 | 92858595 | 1 | 0 | 362 | 0 | 0 | 0 | 0 | 0 | 0 | 0 | 0 | 0 | 0 | 0 | 0 | 0 | 0 | 0 | 0 | 0 | 0 | 0 | 0 | 0 | 0 |  | 0 | 0 | 1.5 | 89.68 | 9.04 | 9.92 | 11.3 | 0 | 135 | 0 | 0 | 0 | 135 | 0 | 0 | 0
174 | 92857272 | 92858569 | 49525620 | 1 | 1 | 1 | 3 | 01.7.15.07-0014 | ФССЦ-2001, 01.7.15.07-0014, приказ Минстроя России № 876/пр от 26.12.2019 | Дюбели распорные полипропиленовые | 1425 | 1013 | 100 ШТ | 100 ШТ | 1 | 0 | 777401066 | 0.3 | 853.12 | 0 | 0 | 0 | 86 | 0 | 0 | 0 | 9.92 | 1 | 1 | 1 | 4 | 0 | 1 | 0 | 0 | 0 | 0.3 |  | 0 | 2 | 92858596 | 1 | 0 | 363 | 0 | 0 | 0 | 0 | 0 | 0 | 0 | 0 | 0 | 0 | 0 | 0 | 0 | 0 | 0 | 0 | 0 | 0 | 0 | 0 | 0 | 0 |  | 0 | 0 | 0.36 | 853.12 | 86 | 9.92 | 25.8 | 0 | 307 | 0 | 0 | 0 | 307 | 0 | 0 | 0
174 | 92857272 | 92858569 | 49567781 | 1 | 1 | 1 | 3 | 20.1.02.14-0001 | ФССЦ-2001, 20.1.02.14-0001, приказ Минстроя России № 876/пр от 26.12.2019 | Серьга | 1371 | 1013 | ШТ | ШТ | 1 | 0 | -812301066 | 30 | 104.56 | 0 | 0 | 0 | 10.54 | 0 | 0 | 0 | 9.92 | 1 | 1 | 1 | 4 | 0 | 1 | 0 | 0 | 0 | 30 |  | 0 | 2 | 92858597 | 1 | 0 | 364 | 0 | 0 | 0 | 0 | 0 | 0 | 0 | 0 | 0 | 0 | 0 | 0 | 0 | 0 | 0 | 0 | 0 | 0 | 0 | 0 | 0 | 0 |  | 0 | 0 | 36 | 104.56 | 10.54 | 9.92 | 316.2 | 0 | 3780 | 0 | 0 | 0 | 3780 | 0 | 0 | 0
174 | 92857272 | 92858569 | 49569670 | 1 | 1 | 1 | 3 | 20.2.09.13-0011 | ФССЦ-2001, 20.2.09.13-0011, приказ Минстроя России № 876/пр от 26.12.2019 | Муфты | 1371 | 1013 | ШТ | ШТ | 1 | 0 | 380360759 | 6 | 49.6 | 0 | 0 | 0 | 5 | 0 | 0 | 0 | 9.92 | 1 | 1 | 1 | 4 | 0 | 1 | 0 | 0 | 0 | 6 |  | 0 | 2 | 92858598 | 1 | 0 | 365 | 0 | 0 | 0 | 0 | 0 | 0 | 0 | 0 | 0 | 0 | 0 | 0 | 0 | 0 | 0 | 0 | 0 | 0 | 0 | 0 | 0 | 0 |  | 0 | 0 | 7.2 | 49.6 | 5 | 9.92 | 30 | 0 | 360 | 0 | 0 | 0 | 360 | 0 | 0 | 0
174 | 92857272 | 92858569 | 49515638 | 70 | 1 | 1 | 3 | 999-9950 |  | Вспомогательные ненормируемые материалы (2% от ОЗП) | 1374 | 1013 | РУБ | РУБ | 1 | 0 | -1731369543 | 1.61 | 9.92 | 0 | 0 | 0 | 1 | 0 | 0 | 0 | 9.92 | 1 | 1 | 1 | 4 | 0 | 1 | 0 | 0 | 0 | 1.61 |  | 0 | 2 | 92858599 | 1 | 0 | 366 | 0 | 0 | 0 | 0 | 0 | 0 | 0 | 0 | 0 | 0 | 0 | 0 | 0 | 0 | 0 | 0 | 0 | 0 | 0 | 0 | 0 | 0 |  | 0 | 0 | 1.932 | 9.92 | 1 | 9.92 | 1.61 | 0 | 19 | 0 | 0 | 0 | 19 | 0 | 0 | 0
174 | 92857272 | 92858569 | 0 | 0 | 1 | 1 | 3 | КП №52209245 от 15.04.26 |  | Профиль монтажный перфорированный CLM50D-РРP-300-20 | 1371 | 1013 | ШТ | ШТ | 1 | 0 | -1555541453 | 33.3333 | 1504.02 | 0 | 0 | 0 | 1581.65 | 0 | 0 | 0 | 9.92 | 1 | 1 | 1 | 0 | 0 | 0 | 0 | 0 | 0 | 33.3333 |  | 0 | 1 | -1 | 0 | 0 |  | 0 | 0 | 0 | 0 | 0 | 0 | 0 | 0 | 0 | 0 | 0 | 0 | 0 | 0 | 0 | 0 | 0 | 0 | 0 | 0 | 0 | 0 |  | 0 | 0 | 40 | 1504.02 | 1581.65 | 9.92 | 52721.67 | 0 | 627600 | 0 | 0 | 0 | 627600 | 0 | 0 | 0
174 | 92857272 | 92858569 | 0 | 0 | 1 | 1 | 3 | КП №52209245 от 15.04.26 |  | Скоба подвеса нижняя CLР1-SPN-300 | 1371 | 1013 | ШТ | ШТ | 1 | 0 | 650608384 | 33.3333 | 310.8 | 0 | 0 | 0 | 326.84 | 0 | 0 | 0 | 9.92 | 1 | 1 | 1 | 0 | 0 | 0 | 0 | 0 | 0 | 33.3333 |  | 0 | 1 | -1 | 0 | 0 |  | 0 | 0 | 0 | 0 | 0 | 0 | 0 | 0 | 0 | 0 | 0 | 0 | 0 | 0 | 0 | 0 | 0 | 0 | 0 | 0 | 0 | 0 |  | 0 | 0 | 40 | 310.8 | 326.84 | 9.92 | 10894.67 | 0 | 129680 | 0 | 0 | 0 | 129680 | 0 | 0 | 0
174 | 92857272 | 92858569 | 0 | 0 | 1 | 1 | 3 | КП №52209245 от 15.04.26 |  | Шпилька резьбовая, оцинкованная, М10х1000 мм | 1371 | 1013 | ШТ | ШТ | 1 | 0 | 2097566000 | 66.6667 | 178.54 | 0 | 0 | 0 | 187.75 | 0 | 0 | 0 | 9.92 | 1 | 1 | 1 | 0 | 0 | 0 | 0 | 0 | 0 | 66.6667 |  | 0 | 1 | -1 | 0 | 0 |  | 0 | 0 | 0 | 0 | 0 | 0 | 0 | 0 | 0 | 0 | 0 | 0 | 0 | 0 | 0 | 0 | 0 | 0 | 0 | 0 | 0 | 0 |  | 0 | 0 | 80 | 178.54 | 187.75 | 9.92 | 12516.67 | 0 | 148960 | 0 | 0 | 0 | 148960 | 0 | 0 | 0
174 | 92857272 | 92858569 | 0 | 0 | 1 | 1 | 3 | КП №52209245 от 15.04.26 |  | Анкер забивной М10 | 1371 | 1013 | ШТ | ШТ | 1 | 0 | 1173252061 | 66.6667 | 27.59 | 0 | 0 | 0 | 29.02 | 0 | 0 | 0 | 9.92 | 1 | 1 | 1 | 0 | 0 | 0 | 0 | 0 | 0 | 66.6667 |  | 0 | 1 | -1 | 0 | 0 |  | 0 | 0 | 0 | 0 | 0 | 0 | 0 | 0 | 0 | 0 | 0 | 0 | 0 | 0 | 0 | 0 | 0 | 0 | 0 | 0 | 0 | 0 |  | 0 | 0 | 80 | 27.59 | 29.02 | 9.92 | 1934.67 | 0 | 23040 | 0 | 0 | 0 | 23040 | 0 | 0 | 0
174 | 92857272 | 92858569 | 0 | 0 | 1 | 1 | 3 | КП №52209245 от 15.04.26 |  | Гайка насечная М10 | 1371 | 1013 | ШТ | ШТ | 1 | 0 | -1093630814 | 66.6667 | 5.09 | 0 | 0 | 0 | 5.36 | 0 | 0 | 0 | 9.92 | 1 | 1 | 1 | 0 | 0 | 0 | 0 | 0 | 0 | 66.6667 |  | 0 | 1 | -1 | 0 | 0 |  | 0 | 0 | 0 | 0 | 0 | 0 | 0 | 0 | 0 | 0 | 0 | 0 | 0 | 0 | 0 | 0 | 0 | 0 | 0 | 0 | 0 | 0 |  | 0 | 0 | 80 | 5.09 | 5.36 | 9.92 | 357.33 | 0 | 4240 | 0 | 0 | 0 | 4240 | 0 | 0 | 0
174 | 92857272 | 92858569 | 0 | 0 | 1 | 1 | 3 | КП №52209245 от 15.04.26 |  | Болт М10х60 | 1371 | 1013 | ШТ | ШТ | 1 | 0 | 78469956 | 66.6667 | 23.09 | 0 | 0 | 0 | 24.29 | 0 | 0 | 0 | 9.92 | 1 | 1 | 1 | 0 | 0 | 0 | 0 | 0 | 0 | 66.6667 |  | 0 | 1 | -1 | 0 | 0 |  | 0 | 0 | 0 | 0 | 0 | 0 | 0 | 0 | 0 | 0 | 0 | 0 | 0 | 0 | 0 | 0 | 0 | 0 | 0 | 0 | 0 | 0 |  | 0 | 0 | 80 | 23.09 | 24.29 | 9.92 | 1619.33 | 0 | 19280 | 0 | 0 | 0 | 19280 | 0 | 0 | 0
182 | 92857272 | 92858607 | 49510737 | 70 | 1 | 1 | 1 | 1-100-36 |  | Затраты труда рабочих (Средний разряд - 3,6) | 1191 | 1013 | чел.-ч. | чел.-ч. | 1 | 0 | -1810713292 | 15.2 | 0 | 0 | 0 | 411.72 | 0 | 0 | 0 | 9.18 | 1 | 1 | 1 | 44.85 | 4 | 0 | 1 | 0 | 0 | 0 | 15.2 |  | 1 | 2 | 92858618 | 1 | 0 | 367 | 0 | 0 | 0 | 0 | 0 | 0 | 0 | 0 | 0 | 0 | 0 | 0 | 0 | 0 | 0 | 0 | 0 | 0 | 0 | 0 | 0 | 0 | 713872 | 1733.864 | 0 | 1733.864 | 411.72 | 9.18 | 44.85 | 139.54 | 0 | 0 | 0 | 0 | 714352 | 714352 | 0 | 0 | 0
182 | 92857272 | 92858607 | 49525697 | 1 | 1 | 1 | 3 | 01.7.15.07-0152 | ФССЦ-2001, 01.7.15.07-0152, приказ Минстроя России № 876/пр от 26.12.2019 | Дюбели с шурупом, размер 6x35 мм | 1425 | 1013 | 100 ШТ | 100 ШТ | 1 | 0 | 1343353334 | 1.75 | 79.36 | 0 | 0 | 0 | 8 | 0 | 0 | 0 | 9.92 | 1 | 1 | 1 | 4 | 0 | 1 | 0 | 0 | 0 | 1.75 |  | 0 | 2 | 92858619 | 1 | 0 | 368 | 0 | 0 | 0 | 0 | 0 | 0 | 0 | 0 | 0 | 0 | 0 | 0 | 0 | 0 | 0 | 0 | 0 | 0 | 0 | 0 | 0 | 0 |  | 0 | 0 | 199.6225 | 79.36 | 8 | 9.92 | 14 | 0 | 15770 | 0 | 0 | 0 | 15770 | 0 | 0 | 0
182 | 92857272 | 92858607 | 49515638 | 70 | 1 | 1 | 3 | 999-9950 |  | Вспомогательные ненормируемые материалы (2% от ОЗП) | 1374 | 1013 | РУБ | РУБ | 1 | 0 | -1731369543 | 2.79 | 9.92 | 0 | 0 | 0 | 1 | 0 | 0 | 0 | 9.92 | 1 | 1 | 1 | 4 | 0 | 1 | 0 | 0 | 0 | 2.79 |  | 0 | 2 | 92858620 | 1 | 0 | 369 | 0 | 0 | 0 | 0 | 0 | 0 | 0 | 0 | 0 | 0 | 0 | 0 | 0 | 0 | 0 | 0 | 0 | 0 | 0 | 0 | 0 | 0 |  | 0 | 0 | 318.2553 | 9.92 | 1 | 9.92 | 2.79 | 0 | 3183 | 0 | 0 | 0 | 3183 | 0 | 0 | 0
182 | 92857272 | 92858607 | 0 | 0 | 1 | 1 | 3 | снабжение 26г. |  | Хомутный держатель для труб со стяжкой 32-63 мм | 1371 | 1013 | ШТ | ШТ | 1 | 0 | -2017163850 | 3.5066 | 19.39 | 0 | 0 | 0 | 20.39 | 0 | 0 | 0 | 9.92 | 1 | 1 | 1 | 0 | 0 | 0 | 1 | 0 | 0 | 3.5066 |  | 0 | 1 | -1 | 0 | 0 |  | 0 | 0 | 0 | 0 | 0 | 0 | 0 | 0 | 0 | 0 | 0 | 0 | 0 | 0 | 0 | 0 | 0 | 0 | 0 | 0 | 0 | 0 |  | 0 | 0 | 400 | 19.39 | 20.39 | 9.92 | 71.5 | 0 | 80800 | 0 | 0 | 0 | 80800 | 0 | 0 | 0
182 | 92857272 | 92858607 | 0 | 0 | 1 | 1 | 3 | снабжение 26г. |  | Трубы гибкие гофрированные, легкие из самозатухающего ПВХ, с протяжкой, диаметр 16 мм | 1301 | 1003 | м | м | 1 | 0 | 799716168 | 9.2049 | 12.81 | 0 | 0 | 0 | 13.47 | 0 | 0 | 0 | 9.92 | 1 | 1 | 1 | 0 | 0 | 0 | 1 | 0 | 0 | 9.2049 |  | 0 | 1 | -1 | 0 | 0 |  | 0 | 0 | 0 | 0 | 0 | 0 | 0 | 0 | 0 | 0 | 0 | 0 | 0 | 0 | 0 | 0 | 0 | 0 | 0 | 0 | 0 | 0 |  | 0 | 0 | 1050 | 12.81 | 13.47 | 9.92 | 123.99 | 0 | 140700 | 0 | 0 | 0 | 140700 | 0 | 0 | 0
182 | 92857272 | 92858607 | 0 | 0 | 1 | 1 | 3 | снабжение 26г. |  | Трубы гибкие гофрированные легкие из самозатухающего ПВХ, с протяжкой, диаметром: 25 мм | 1301 | 1003 | м | м | 1 | 0 | -1235023891 | 85.1232 | 23.92 | 0 | 0 | 0 | 25.15 | 0 | 0 | 0 | 9.92 | 1 | 1 | 1 | 0 | 0 | 0 | 1 | 0 | 0 | 85.1232 |  | 0 | 1 | -1 | 0 | 0 |  | 0 | 0 | 0 | 0 | 0 | 0 | 0 | 0 | 0 | 0 | 0 | 0 | 0 | 0 | 0 | 0 | 0 | 0 | 0 | 0 | 0 | 0 |  | 0 | 0 | 9710 | 23.92 | 25.15 | 9.92 | 2140.85 | 0 | 2417790 | 0 | 0 | 0 | 2417790 | 0 | 0 | 0
182 | 92857272 | 92858607 | 0 | 0 | 1 | 1 | 3 | снабжение 26г. |  | Трубы гибкие гофрированные легкие из самозатухающего ПВХ, с протяжкой, диаметр 32 мм | 1301 | 1003 | м | м | 1 | 0 | -2004857720 | 2.63 | 35.55 | 0 | 0 | 0 | 37.38 | 0 | 0 | 0 | 9.92 | 1 | 1 | 1 | 0 | 0 | 0 | 1 | 0 | 0 | 2.63 |  | 0 | 1 | -1 | 0 | 0 |  | 0 | 0 | 0 | 0 | 0 | 0 | 0 | 0 | 0 | 0 | 0 | 0 | 0 | 0 | 0 | 0 | 0 | 0 | 0 | 0 | 0 | 0 |  | 0 | 0 | 300 | 35.55 | 37.38 | 9.92 | 98.31 | 0 | 111300 | 0 | 0 | 0 | 111300 | 0 | 0 | 0
182 | 92857272 | 92858607 | 0 | 0 | 1 | 1 | 3 | снабжение 26г. |  | Трубы гибкие гофрированные легкие из самозатухающего ПВХ, с протяжкой, диаметр 40 мм | 1301 | 1003 | м | м | 1 | 0 | -1381072108 | 4.8216 | 48.16 | 0 | 0 | 0 | 50.64 | 0 | 0 | 0 | 9.92 | 1 | 1 | 1 | 0 | 0 | 0 | 1 | 0 | 0 | 4.8216 |  | 0 | 1 | -1 | 0 | 0 |  | 0 | 0 | 0 | 0 | 0 | 0 | 0 | 0 | 0 | 0 | 0 | 0 | 0 | 0 | 0 | 0 | 0 | 0 | 0 | 0 | 0 | 0 |  | 0 | 0 | 550 | 48.16 | 50.64 | 9.92 | 244.17 | 0 | 276100 | 0 | 0 | 0 | 276100 | 0 | 0 | 0
182 | 92857272 | 92858607 | 0 | 0 | 1 | 1 | 3 | снабжение 26г. |  | Трубы гибкие гофрированные легкие из самозатухающего ПВХ, с протяжкой, диаметр 50 мм | 1301 | 1003 | м | м | 1 | 0 | -890223981 | 0.263 | 80.04 | 0 | 0 | 0 | 84.17 | 0 | 0 | 0 | 9.92 | 1 | 1 | 1 | 0 | 0 | 0 | 1 | 0 | 0 | 0.263 |  | 0 | 1 | -1 | 0 | 0 |  | 0 | 0 | 0 | 0 | 0 | 0 | 0 | 0 | 0 | 0 | 0 | 0 | 0 | 0 | 0 | 0 | 0 | 0 | 0 | 0 | 0 | 0 |  | 0 | 0 | 30 | 80.04 | 84.17 | 9.92 | 22.14 | 0 | 25050 | 0 | 0 | 0 | 25050 | 0 | 0 | 0
182 | 92857272 | 92858607 | 0 | 0 | 1 | 1 | 3 | снабжение 26г. |  | Хомутный держатель для труб со стяжкой 16-32 мм | 1371 | 1013 | ШТ | ШТ | 1 | 0 | 1560545541 | 60.4892 | 12.42 | 0 | 0 | 0 | 13.07 | 0 | 0 | 0 | 9.92 | 1 | 1 | 1 | 0 | 0 | 0 | 1 | 0 | 0 | 60.4892 |  | 0 | 1 | -1 | 0 | 0 |  | 0 | 0 | 0 | 0 | 0 | 0 | 0 | 0 | 0 | 0 | 0 | 0 | 0 | 0 | 0 | 0 | 0 | 0 | 0 | 0 | 0 | 0 |  | 0 | 0 | 6900 | 12.42 | 13.07 | 9.92 | 790.59 | 0 | 897000 | 0 | 0 | 0 | 897000 | 0 | 0 | 0
190 | 92857272 | 92858628 | 49510749 | 70 | 1 | 1 | 1 | 1-100-38 |  | Затраты труда рабочих (Средний разряд - 3,8) | 1191 | 1013 | чел.-ч. | чел.-ч. | 1 | 0 | -2012709214 | 19.04 | 0 | 0 | 0 | 421.59 | 0 | 0 | 0 | 9.4 | 1 | 1 | 1 | 44.85 | 4 | 0 | 1 | 1 | 0 | 0 | 19.04 |  | 1 | 2 | 92858642 | 1 | 0 | 370 | 0 | 0 | 0 | 0 | 0 | 0 | 0 | 0 | 0 | 0 | 0 | 0 | 0 | 0 | 0 | 0 | 0 | 0 | 0 | 0 | 0 | 0 | 165197 | 391.8432 | 0 | 391.8432 | 421.59 | 9.4 | 44.85 | 178.98 | 0 | 0 | 0 | 0 | 165358 | 165358 | 0 | 0 | 0
190 | 92857272 | 92858628 | 49510905 | 70 | 1 | 1 | 1 | 4-100-00 |  | Затраты труда машинистов | 1191 | 1013 | чел.-ч. | чел.-ч. | 1 | 0 | -1417349443 | 0.18 | 0 | 0 | 0 | 0 | 0 | 0 | 0 | 0 | 1 | 1 | 44.85 | 1 | 4 | 0 | 1 | 1 | 0 | 0 | 0.18 |  | 2 | 2 | 92858643 | 1 | 0 | 371 | 0 | 0 | 0 | 0 | 0 | 0 | 0 | 0 | 0 | 0 | 0 | 0 | 0 | 0 | 0 | 0 | 0 | 0 | 0 | 0 | 0 | 0 |  | 0 | 0 | 3.7044 | 0 | 0 | 1 | 0 | 0 | 0 | 0 | 0 | 0 | 0 | 0 | 0 | 0
190 | 92857272 | 92858628 | 49672573 | 1 | 1 | 1 | 2 | 91.05.05-015 | ФСЭМ-2001, 91.05.05-015 , приказ Минстроя России № 876/пр от 26.12.2019 | Краны на автомобильном ходу, грузоподъемность 16 т | 1367 | 1011 | маш.-ч. | маш.-ч. | 1 | 0 | -430484415 | 0.09 | 0 | 1814.09 | 605.48 | 0 | 0 | 115.4 | 13.5 | 0 | 1 | 15.72 | 44.85 | 1 | 4 | 0 | 1 | 1 | 0 | 0 | 0.09 |  | 0 | 2 | 92858644 | 1 | 0 | 372 | 0 | 0 | 0 | 0 | 0 | 0 | 0 | 0 | 0 | 0 | 0 | 0 | 0 | 0 | 0 | 0 | 0 | 0 | 0 | 0 | 0 | 0 |  | 0 | 0 | 1.8522 | 1814.09 | 115.4 | 15.72 | 10.39 | 1.22 | 0 | 3360 | 1121 | 0 | 3360 | 0 | 0 | 0
190 | 92857272 | 92858628 | 49673503 | 1 | 1 | 1 | 2 | 91.14.02-001 | ФСЭМ-2001, 91.14.02-001 , приказ Минстроя России № 876/пр от 26.12.2019 | Автомобили бортовые, грузоподъемность до 5 т | 1367 | 1011 | маш.-ч. | маш.-ч. | 1 | 0 | 509054691 | 0.09 | 0 | 1032.96 | 520.26 | 0 | 0 | 65.71 | 11.6 | 0 | 1 | 15.72 | 44.85 | 1 | 4 | 0 | 1 | 1 | 0 | 0 | 0.09 |  | 0 | 2 | 92858645 | 1 | 0 | 373 | 0 | 0 | 0 | 0 | 0 | 0 | 0 | 0 | 0 | 0 | 0 | 0 | 0 | 0 | 0 | 0 | 0 | 0 | 0 | 0 | 0 | 0 |  | 0 | 0 | 1.8522 | 1032.96 | 65.71 | 15.72 | 5.91 | 1.04 | 0 | 1913 | 963 | 0 | 1913 | 0 | 0 | 0
190 | 92857272 | 92858628 | 49673715 | 1 | 1 | 1 | 2 | 91.17.04-233 | ФСЭМ-2001, 91.17.04-233 , приказ Минстроя России № 876/пр от 26.12.2019 | Установки для сварки ручной дуговой (постоянного тока) | 1367 | 1011 | маш.-ч. | маш.-ч. | 1 | 0 | 829370094 | 2.16 | 0 | 127.33 | 0 | 0 | 0 | 8.1 | 0 | 0 | 1 | 15.72 | 44.85 | 1 | 4 | 0 | 1 | 1 | 0 | 0 | 2.16 |  | 0 | 2 | 92858646 | 1 | 0 | 374 | 0 | 0 | 0 | 0 | 0 | 0 | 0 | 0 | 0 | 0 | 0 | 0 | 0 | 0 | 0 | 0 | 0 | 0 | 0 | 0 | 0 | 0 |  | 0 | 0 | 44.4528 | 127.33 | 8.1 | 15.72 | 17.5 | 0 | 0 | 5646 | 0 | 0 | 5646 | 0 | 0 | 0
190 | 92857272 | 92858628 | 49524290 | 1 | 1 | 1 | 3 | 01.7.11.07-0034 | ФССЦ-2001, 01.7.11.07-0034, приказ Минстроя России № 876/пр от 26.12.2019 | Электроды сварочные Э42А, диаметр 4 мм | 1346 | 1009 | кг | кг | 1 | 0 | 397095127 | 0.96 | 104.85 | 0 | 0 | 0 | 10.57 | 0 | 0 | 0 | 9.92 | 1 | 1 | 1 | 4 | 0 | 1 | 1 | 0 | 0 | 0.96 |  | 0 | 2 | 92858647 | 1 | 0 | 375 | 0 | 0 | 0 | 0 | 0 | 0 | 0 | 0 | 0 | 0 | 0 | 0 | 0 | 0 | 0 | 0 | 0 | 0 | 0 | 0 | 0 | 0 |  | 0 | 0 | 19.7568 | 104.85 | 10.57 | 9.92 | 10.15 | 0 | 2074 | 0 | 0 | 0 | 2074 | 0 | 0 | 0
190 | 92857272 | 92858628 | 49553369 | 1 | 1 | 1 | 3 | 14.1.02.01-0002 | ФССЦ-2001, 14.1.02.01-0002, приказ Минстроя России № 876/пр от 26.12.2019 | Клей БМК-5к | 1346 | 1009 | кг | кг | 1 | 0 | 931533788 | 0.2 | 255.94 | 0 | 0 | 0 | 25.8 | 0 | 0 | 0 | 9.92 | 1 | 1 | 1 | 4 | 0 | 1 | 1 | 0 | 0 | 0.2 |  | 0 | 2 | 92858648 | 1 | 0 | 376 | 0 | 0 | 0 | 0 | 0 | 0 | 0 | 0 | 0 | 0 | 0 | 0 | 0 | 0 | 0 | 0 | 0 | 0 | 0 | 0 | 0 | 0 |  | 0 | 0 | 4.116 | 255.94 | 25.8 | 9.92 | 5.16 | 0 | 1054 | 0 | 0 | 0 | 1054 | 0 | 0 | 0
190 | 92857272 | 92858628 | 49515638 | 70 | 1 | 1 | 3 | 999-9950 |  | Вспомогательные ненормируемые материалы (2% от ОЗП) | 1374 | 1013 | РУБ | РУБ | 1 | 0 | -1731369543 | 3.58 | 9.92 | 0 | 0 | 0 | 1 | 0 | 0 | 0 | 9.92 | 1 | 1 | 1 | 4 | 0 | 1 | 1 | 0 | 0 | 3.58 |  | 0 | 2 | 92858649 | 1 | 0 | 377 | 0 | 0 | 0 | 0 | 0 | 0 | 0 | 0 | 0 | 0 | 0 | 0 | 0 | 0 | 0 | 0 | 0 | 0 | 0 | 0 | 0 | 0 |  | 0 | 0 | 73.6764 | 9.92 | 1 | 9.92 | 3.58 | 0 | 737 | 0 | 0 | 0 | 737 | 0 | 0 | 0
190 | 92857272 | 92858628 | 0 | 0 | 1 | 1 | 3 | КП №52209245 от 15.04.26 |  | Коробка распаечная для открытой проводки КМ 41235 размером 100х100х50 мм, IP44 | 1371 | 1013 | ШТ | ШТ | 1 | 0 | 40221942 | 7.7745 | 52.07 | 0 | 0 | 0 | 54.75 | 0 | 0 | 0 | 9.92 | 1 | 1 | 1 | 0 | 0 | 0 | 1 | 0 | 0 | 7.7745 |  | 0 | 1 | -1 | 0 | 0 |  | 0 | 0 | 0 | 0 | 0 | 0 | 0 | 0 | 0 | 0 | 0 | 0 | 0 | 0 | 0 | 0 | 0 | 0 | 0 | 0 | 0 | 0 |  | 0 | 0 | 160 | 52.07 | 54.75 | 9.92 | 425.66 | 0 | 86880 | 0 | 0 | 0 | 86880 | 0 | 0 | 0
190 | 92857272 | 92858628 | 0 | 0 | 1 | 1 | 3 | КП №52209245 от 15.04.26 |  | Коробка распаечная для скрытой проводки с крышкой КМ 41004 80х40 мм | 1371 | 1013 | ШТ | ШТ | 1 | 0 | -1642390609 | 21.8659 | 25.12 | 0 | 0 | 0 | 26.42 | 0 | 0 | 0 | 9.92 | 1 | 1 | 1 | 0 | 0 | 0 | 1 | 0 | 0 | 21.8659 |  | 0 | 1 | -1 | 0 | 0 |  | 0 | 0 | 0 | 0 | 0 | 0 | 0 | 0 | 0 | 0 | 0 | 0 | 0 | 0 | 0 | 0 | 0 | 0 | 0 | 0 | 0 | 0 |  | 0 | 0 | 450 | 25.12 | 26.42 | 9.92 | 577.7 | 0 | 117900 | 0 | 0 | 0 | 117900 | 0 | 0 | 0
190 | 92857272 | 92858628 | 0 | 0 | 1 | 1 | 3 | КП №52209245 от 15.04.26 |  | Коробка универсальная для заливки в бетон 70х57 мм ДКС | 1371 | 1013 | ШТ | ШТ | 1 | 0 | -1816926263 | 4.8591 | 61.67 | 0 | 0 | 0 | 64.85 | 0 | 0 | 0 | 9.92 | 1 | 1 | 1 | 0 | 0 | 0 | 1 | 0 | 0 | 4.8591 |  | 0 | 1 | -1 | 0 | 0 |  | 0 | 0 | 0 | 0 | 0 | 0 | 0 | 0 | 0 | 0 | 0 | 0 | 0 | 0 | 0 | 0 | 0 | 0 | 0 | 0 | 0 | 0 |  | 0 | 0 | 100 | 61.67 | 64.85 | 9.92 | 315.11 | 0 | 64300 | 0 | 0 | 0 | 64300 | 0 | 0 | 0
190 | 92857272 | 92858628 | 0 | 0 | 1 | 1 | 3 | снабжение 26г. |  | Трубы гофрированные ПНД с протяжкой, тяжелые, внутренний диаметр 16 мм | 1301 | 1003 | м | м | 1 | 0 | 1802939991 | 53.45 | 15.25 | 0 | 0 | 0 | 16.03 | 0 | 0 | 0 | 9.92 | 1 | 1 | 1 | 0 | 0 | 0 | 1 | 0 | 0 | 53.45 |  | 0 | 1 | -1 | 0 | 0 |  | 0 | 0 | 0 | 0 | 0 | 0 | 0 | 0 | 0 | 0 | 0 | 0 | 0 | 0 | 0 | 0 | 0 | 0 | 0 | 0 | 0 | 0 |  | 0 | 0 | 1100 | 15.25 | 16.03 | 9.92 | 856.8 | 0 | 174900 | 0 | 0 | 0 | 174900 | 0 | 0 | 0
190 | 92857272 | 92858628 | 0 | 0 | 1 | 1 | 3 | снабжение 26г. |  | Трубы из самозатухающего ПВХ жесткие гладкие, легкие, номинальный внутренний диаметр 25 мм | 1301 | 1003 | м | м | 1 | 0 | -1192525948 | 48.5909 | 42.09 | 0 | 0 | 0 | 44.26 | 0 | 0 | 0 | 9.92 | 1 | 1 | 1 | 0 | 0 | 0 | 1 | 0 | 0 | 48.5909 |  | 0 | 1 | -1 | 0 | 0 |  | 0 | 0 | 0 | 0 | 0 | 0 | 0 | 0 | 0 | 0 | 0 | 0 | 0 | 0 | 0 | 0 | 0 | 0 | 0 | 0 | 0 | 0 |  | 0 | 0 | 1000 | 42.09 | 44.26 | 9.92 | 2150.63 | 0 | 439000 | 0 | 0 | 0 | 439000 | 0 | 0 | 0
196 | 92857272 | 92858655 | 49510749 | 70 | 1 | 1 | 1 | 1-100-38 |  | Затраты труда рабочих (Средний разряд - 3,8) | 1191 | 1013 | чел.-ч. | чел.-ч. | 1 | 0 | -2012709214 | 27.52 | 0 | 0 | 0 | 421.59 | 0 | 0 | 0 | 9.4 | 1 | 1 | 1 | 44.85 | 4 | 0 | 1 | 1 | 0 | 0 | 27.52 |  | 1 | 2 | 92858666 | 1 | 0 | 378 | 0 | 0 | 0 | 0 | 0 | 0 | 0 | 0 | 0 | 0 | 0 | 0 | 0 | 0 | 0 | 0 | 0 | 0 | 0 | 0 | 0 | 0 | 53486 | 126.8672 | 0 | 126.8672 | 421.59 | 9.4 | 44.85 | 258.69 | 0 | 0 | 0 | 0 | 53538 | 53538 | 0 | 0 | 0
196 | 92857272 | 92858655 | 49510905 | 70 | 1 | 1 | 1 | 4-100-00 |  | Затраты труда машинистов | 1191 | 1013 | чел.-ч. | чел.-ч. | 1 | 0 | -1417349443 | 0.52 | 0 | 0 | 0 | 0 | 0 | 0 | 0 | 0 | 1 | 1 | 44.85 | 1 | 4 | 0 | 1 | 1 | 0 | 0 | 0.52 |  | 2 | 2 | 92858667 | 1 | 0 | 379 | 0 | 0 | 0 | 0 | 0 | 0 | 0 | 0 | 0 | 0 | 0 | 0 | 0 | 0 | 0 | 0 | 0 | 0 | 0 | 0 | 0 | 0 |  | 0 | 0 | 2.3972 | 0 | 0 | 1 | 0 | 0 | 0 | 0 | 0 | 0 | 0 | 0 | 0 | 0
196 | 92857272 | 92858655 | 49672573 | 1 | 1 | 1 | 2 | 91.05.05-015 | ФСЭМ-2001, 91.05.05-015 , приказ Минстроя России № 876/пр от 26.12.2019 | Краны на автомобильном ходу, грузоподъемность 16 т | 1367 | 1011 | маш.-ч. | маш.-ч. | 1 | 0 | -430484415 | 0.26 | 0 | 1814.09 | 605.48 | 0 | 0 | 115.4 | 13.5 | 0 | 1 | 15.72 | 44.85 | 1 | 4 | 0 | 1 | 1 | 0 | 0 | 0.26 |  | 0 | 2 | 92858668 | 1 | 0 | 380 | 0 | 0 | 0 | 0 | 0 | 0 | 0 | 0 | 0 | 0 | 0 | 0 | 0 | 0 | 0 | 0 | 0 | 0 | 0 | 0 | 0 | 0 |  | 0 | 0 | 1.1986 | 1814.09 | 115.4 | 15.72 | 30 | 3.51 | 0 | 2174 | 725 | 0 | 2174 | 0 | 0 | 0
196 | 92857272 | 92858655 | 49673503 | 1 | 1 | 1 | 2 | 91.14.02-001 | ФСЭМ-2001, 91.14.02-001 , приказ Минстроя России № 876/пр от 26.12.2019 | Автомобили бортовые, грузоподъемность до 5 т | 1367 | 1011 | маш.-ч. | маш.-ч. | 1 | 0 | 509054691 | 0.26 | 0 | 1032.96 | 520.26 | 0 | 0 | 65.71 | 11.6 | 0 | 1 | 15.72 | 44.85 | 1 | 4 | 0 | 1 | 1 | 0 | 0 | 0.26 |  | 0 | 2 | 92858669 | 1 | 0 | 381 | 0 | 0 | 0 | 0 | 0 | 0 | 0 | 0 | 0 | 0 | 0 | 0 | 0 | 0 | 0 | 0 | 0 | 0 | 0 | 0 | 0 | 0 |  | 0 | 0 | 1.1986 | 1032.96 | 65.71 | 15.72 | 17.08 | 3.02 | 0 | 1238 | 623 | 0 | 1238 | 0 | 0 | 0
196 | 92857272 | 92858655 | 49673715 | 1 | 1 | 1 | 2 | 91.17.04-233 | ФСЭМ-2001, 91.17.04-233 , приказ Минстроя России № 876/пр от 26.12.2019 | Установки для сварки ручной дуговой (постоянного тока) | 1367 | 1011 | маш.-ч. | маш.-ч. | 1 | 0 | 829370094 | 2.16 | 0 | 127.33 | 0 | 0 | 0 | 8.1 | 0 | 0 | 1 | 15.72 | 44.85 | 1 | 4 | 0 | 1 | 1 | 0 | 0 | 2.16 |  | 0 | 2 | 92858670 | 1 | 0 | 382 | 0 | 0 | 0 | 0 | 0 | 0 | 0 | 0 | 0 | 0 | 0 | 0 | 0 | 0 | 0 | 0 | 0 | 0 | 0 | 0 | 0 | 0 |  | 0 | 0 | 9.9576 | 127.33 | 8.1 | 15.72 | 17.5 | 0 | 0 | 1265 | 0 | 0 | 1265 | 0 | 0 | 0
196 | 92857272 | 92858655 | 49524290 | 1 | 1 | 1 | 3 | 01.7.11.07-0034 | ФССЦ-2001, 01.7.11.07-0034, приказ Минстроя России № 876/пр от 26.12.2019 | Электроды сварочные Э42А, диаметр 4 мм | 1346 | 1009 | кг | кг | 1 | 0 | 397095127 | 0.96 | 104.85 | 0 | 0 | 0 | 10.57 | 0 | 0 | 0 | 9.92 | 1 | 1 | 1 | 4 | 0 | 1 | 1 | 0 | 0 | 0.96 |  | 0 | 2 | 92858671 | 1 | 0 | 383 | 0 | 0 | 0 | 0 | 0 | 0 | 0 | 0 | 0 | 0 | 0 | 0 | 0 | 0 | 0 | 0 | 0 | 0 | 0 | 0 | 0 | 0 |  | 0 | 0 | 4.4256 | 104.85 | 10.57 | 9.92 | 10.15 | 0 | 465 | 0 | 0 | 0 | 465 | 0 | 0 | 0
196 | 92857272 | 92858655 | 49553369 | 1 | 1 | 1 | 3 | 14.1.02.01-0002 | ФССЦ-2001, 14.1.02.01-0002, приказ Минстроя России № 876/пр от 26.12.2019 | Клей БМК-5к | 1346 | 1009 | кг | кг | 1 | 0 | 931533788 | 0.4 | 255.94 | 0 | 0 | 0 | 25.8 | 0 | 0 | 0 | 9.92 | 1 | 1 | 1 | 4 | 0 | 1 | 1 | 0 | 0 | 0.4 |  | 0 | 2 | 92858672 | 1 | 0 | 384 | 0 | 0 | 0 | 0 | 0 | 0 | 0 | 0 | 0 | 0 | 0 | 0 | 0 | 0 | 0 | 0 | 0 | 0 | 0 | 0 | 0 | 0 |  | 0 | 0 | 1.844 | 255.94 | 25.8 | 9.92 | 10.32 | 0 | 472 | 0 | 0 | 0 | 472 | 0 | 0 | 0
196 | 92857272 | 92858655 | 49515638 | 70 | 1 | 1 | 3 | 999-9950 |  | Вспомогательные ненормируемые материалы (2% от ОЗП) | 1374 | 1013 | РУБ | РУБ | 1 | 0 | -1731369543 | 5.17 | 9.92 | 0 | 0 | 0 | 1 | 0 | 0 | 0 | 9.92 | 1 | 1 | 1 | 4 | 0 | 1 | 1 | 0 | 0 | 5.17 |  | 0 | 2 | 92858673 | 1 | 0 | 385 | 0 | 0 | 0 | 0 | 0 | 0 | 0 | 0 | 0 | 0 | 0 | 0 | 0 | 0 | 0 | 0 | 0 | 0 | 0 | 0 | 0 | 0 |  | 0 | 0 | 23.8337 | 9.92 | 1 | 9.92 | 5.17 | 0 | 238 | 0 | 0 | 0 | 238 | 0 | 0 | 0
196 | 92857272 | 92858655 | 0 | 0 | 1 | 1 | 3 | КП №45990023 |  | Трубы из самозатухающего ПВХ жесткие гладкие, легкие, номинальный внутренний диаметр 32 мм | 1301 | 1003 | м | м | 1 | 0 | 642622233 | 49.8915 | 66.19 | 0 | 0 | 0 | 69.6 | 0 | 0 | 0 | 9.92 | 1 | 1 | 1 | 0 | 0 | 0 | 1 | 0 | 0 | 49.8915 |  | 0 | 1 | -1 | 0 | 0 |  | 0 | 0 | 0 | 0 | 0 | 0 | 0 | 0 | 0 | 0 | 0 | 0 | 0 | 0 | 0 | 0 | 0 | 0 | 0 | 0 | 0 | 0 |  | 0 | 0 | 230 | 66.19 | 69.6 | 9.92 | 3472.45 | 0 | 158700 | 0 | 0 | 0 | 158700 | 0 | 0 | 0
196 | 92857272 | 92858655 | 0 | 0 | 1 | 1 | 3 | КП №45990023 |  | Трубы из самозатухающего ПВХ жесткие гладкие, легкие, номинальный внутренний диаметр 50 мм | 1301 | 1003 | м | м | 1 | 0 | -2054666863 | 52.0607 | 116.93 | 0 | 0 | 0 | 122.96 | 0 | 0 | 0 | 9.92 | 1 | 1 | 1 | 0 | 0 | 0 | 1 | 0 | 0 | 52.0607 |  | 0 | 1 | -1 | 0 | 0 |  | 0 | 0 | 0 | 0 | 0 | 0 | 0 | 0 | 0 | 0 | 0 | 0 | 0 | 0 | 0 | 0 | 0 | 0 | 0 | 0 | 0 | 0 |  | 0 | 0 | 240 | 116.93 | 122.96 | 9.92 | 6401.39 | 0 | 292800 | 0 | 0 | 0 | 292800 | 0 | 0 | 0
199 | 92857272 | 92858676 | 49510749 | 70 | 1 | 1 | 1 | 1-100-38 |  | Затраты труда рабочих (Средний разряд - 3,8) | 1191 | 1013 | чел.-ч. | чел.-ч. | 1 | 0 | -2012709214 | 24.64 | 0 | 0 | 0 | 421.59 | 0 | 0 | 0 | 9.4 | 1 | 1 | 1 | 44.85 | 4 | 0 | 1 | 1 | 0 | 0 | 24.64 |  | 1 | 2 | 92858691 | 1 | 0 | 386 | 0 | 0 | 0 | 0 | 0 | 0 | 0 | 0 | 0 | 0 | 0 | 0 | 0 | 0 | 0 | 0 | 0 | 0 | 0 | 0 | 0 | 0 | 26178 | 62.0928 | 0 | 62.0928 | 421.59 | 9.4 | 44.85 | 231.62 | 0 | 0 | 0 | 0 | 26203 | 26203 | 0 | 0 | 0
199 | 92857272 | 92858676 | 49510905 | 70 | 1 | 1 | 1 | 4-100-00 |  | Затраты труда машинистов | 1191 | 1013 | чел.-ч. | чел.-ч. | 1 | 0 | -1417349443 | 0.76 | 0 | 0 | 0 | 0 | 0 | 0 | 0 | 0 | 1 | 1 | 44.85 | 1 | 4 | 0 | 1 | 1 | 0 | 0 | 0.76 |  | 2 | 2 | 92858692 | 1 | 0 | 387 | 0 | 0 | 0 | 0 | 0 | 0 | 0 | 0 | 0 | 0 | 0 | 0 | 0 | 0 | 0 | 0 | 0 | 0 | 0 | 0 | 0 | 0 |  | 0 | 0 | 1.9152 | 0 | 0 | 1 | 0 | 0 | 0 | 0 | 0 | 0 | 0 | 0 | 0 | 0
199 | 92857272 | 92858676 | 49672573 | 1 | 1 | 1 | 2 | 91.05.05-015 | ФСЭМ-2001, 91.05.05-015 , приказ Минстроя России № 876/пр от 26.12.2019 | Краны на автомобильном ходу, грузоподъемность 16 т | 1367 | 1011 | маш.-ч. | маш.-ч. | 1 | 0 | -430484415 | 0.38 | 0 | 1814.09 | 605.48 | 0 | 0 | 115.4 | 13.5 | 0 | 1 | 15.72 | 44.85 | 1 | 4 | 0 | 1 | 1 | 0 | 0 | 0.38 |  | 0 | 2 | 92858693 | 1 | 0 | 388 | 0 | 0 | 0 | 0 | 0 | 0 | 0 | 0 | 0 | 0 | 0 | 0 | 0 | 0 | 0 | 0 | 0 | 0 | 0 | 0 | 0 | 0 |  | 0 | 0 | 0.9576 | 1814.09 | 115.4 | 15.72 | 43.85 | 5.13 | 0 | 1737 | 579 | 0 | 1737 | 0 | 0 | 0
199 | 92857272 | 92858676 | 49673503 | 1 | 1 | 1 | 2 | 91.14.02-001 | ФСЭМ-2001, 91.14.02-001 , приказ Минстроя России № 876/пр от 26.12.2019 | Автомобили бортовые, грузоподъемность до 5 т | 1367 | 1011 | маш.-ч. | маш.-ч. | 1 | 0 | 509054691 | 0.38 | 0 | 1032.96 | 520.26 | 0 | 0 | 65.71 | 11.6 | 0 | 1 | 15.72 | 44.85 | 1 | 4 | 0 | 1 | 1 | 0 | 0 | 0.38 |  | 0 | 2 | 92858694 | 1 | 0 | 389 | 0 | 0 | 0 | 0 | 0 | 0 | 0 | 0 | 0 | 0 | 0 | 0 | 0 | 0 | 0 | 0 | 0 | 0 | 0 | 0 | 0 | 0 |  | 0 | 0 | 0.9576 | 1032.96 | 65.71 | 15.72 | 24.97 | 4.41 | 0 | 989 | 498 | 0 | 989 | 0 | 0 | 0
199 | 92857272 | 92858676 | 49673715 | 1 | 1 | 1 | 2 | 91.17.04-233 | ФСЭМ-2001, 91.17.04-233 , приказ Минстроя России № 876/пр от 26.12.2019 | Установки для сварки ручной дуговой (постоянного тока) | 1367 | 1011 | маш.-ч. | маш.-ч. | 1 | 0 | 829370094 | 5.14 | 0 | 127.33 | 0 | 0 | 0 | 8.1 | 0 | 0 | 1 | 15.72 | 44.85 | 1 | 4 | 0 | 1 | 1 | 0 | 0 | 5.14 |  | 0 | 2 | 92858695 | 1 | 0 | 390 | 0 | 0 | 0 | 0 | 0 | 0 | 0 | 0 | 0 | 0 | 0 | 0 | 0 | 0 | 0 | 0 | 0 | 0 | 0 | 0 | 0 | 0 |  | 0 | 0 | 12.9528 | 127.33 | 8.1 | 15.72 | 41.63 | 0 | 0 | 1645 | 0 | 0 | 1645 | 0 | 0 | 0
199 | 92857272 | 92858676 | 49523540 | 1 | 1 | 1 | 3 | 01.7.06.11-0021 | ФССЦ-2001, 01.7.06.11-0021, приказ Минстроя России № 876/пр от 26.12.2019 | Лента ФУМ | 1346 | 1009 | кг | кг | 1 | 0 | -1625984443 | 0.03 | 4404.48 | 0 | 0 | 0 | 444 | 0 | 0 | 0 | 9.92 | 1 | 1 | 1 | 4 | 0 | 1 | 1 | 0 | 0 | 0.03 |  | 0 | 2 | 92858696 | 1 | 0 | 391 | 0 | 0 | 0 | 0 | 0 | 0 | 0 | 0 | 0 | 0 | 0 | 0 | 0 | 0 | 0 | 0 | 0 | 0 | 0 | 0 | 0 | 0 |  | 0 | 0 | 0.0756 | 4404.48 | 444 | 9.92 | 13.32 | 0 | 333 | 0 | 0 | 0 | 333 | 0 | 0 | 0
199 | 92857272 | 92858676 | 49524290 | 1 | 1 | 1 | 3 | 01.7.11.07-0034 | ФССЦ-2001, 01.7.11.07-0034, приказ Минстроя России № 876/пр от 26.12.2019 | Электроды сварочные Э42А, диаметр 4 мм | 1346 | 1009 | кг | кг | 1 | 0 | 397095127 | 1.05 | 104.85 | 0 | 0 | 0 | 10.57 | 0 | 0 | 0 | 9.92 | 1 | 1 | 1 | 4 | 0 | 1 | 1 | 0 | 0 | 1.05 |  | 0 | 2 | 92858697 | 1 | 0 | 392 | 0 | 0 | 0 | 0 | 0 | 0 | 0 | 0 | 0 | 0 | 0 | 0 | 0 | 0 | 0 | 0 | 0 | 0 | 0 | 0 | 0 | 0 |  | 0 | 0 | 2.646 | 104.85 | 10.57 | 9.92 | 11.1 | 0 | 278 | 0 | 0 | 0 | 278 | 0 | 0 | 0
199 | 92857272 | 92858676 | 49525620 | 1 | 1 | 1 | 3 | 01.7.15.07-0014 | ФССЦ-2001, 01.7.15.07-0014, приказ Минстроя России № 876/пр от 26.12.2019 | Дюбели распорные полипропиленовые | 1425 | 1013 | 100 ШТ | 100 ШТ | 1 | 0 | 777401066 | 0.82 | 853.12 | 0 | 0 | 0 | 86 | 0 | 0 | 0 | 9.92 | 1 | 1 | 1 | 4 | 0 | 1 | 1 | 0 | 0 | 0.82 |  | 0 | 2 | 92858698 | 1 | 0 | 393 | 0 | 0 | 0 | 0 | 0 | 0 | 0 | 0 | 0 | 0 | 0 | 0 | 0 | 0 | 0 | 0 | 0 | 0 | 0 | 0 | 0 | 0 |  | 0 | 0 | 2.0664 | 853.12 | 86 | 9.92 | 70.52 | 0 | 1763 | 0 | 0 | 0 | 1763 | 0 | 0 | 0
199 | 92857272 | 92858676 | 49554585 | 1 | 1 | 1 | 3 | 14.4.02.09-0001 | ФССЦ-2001, 14.4.02.09-0001, приказ Минстроя России № 876/пр от 26.12.2019 | Краска | 1346 | 1009 | кг | кг | 1 | 0 | -211331552 | 1.9 | 283.71 | 0 | 0 | 0 | 28.6 | 0 | 0 | 0 | 9.92 | 1 | 1 | 1 | 4 | 0 | 1 | 1 | 0 | 0 | 1.9 |  | 0 | 2 | 92858699 | 1 | 0 | 394 | 0 | 0 | 0 | 0 | 0 | 0 | 0 | 0 | 0 | 0 | 0 | 0 | 0 | 0 | 0 | 0 | 0 | 0 | 0 | 0 | 0 | 0 |  | 0 | 0 | 4.788 | 283.71 | 28.6 | 9.92 | 54.34 | 0 | 1360 | 0 | 0 | 0 | 1360 | 0 | 0 | 0
199 | 92857272 | 92858676 | 49567929 | 1 | 1 | 1 | 3 | 20.1.02.23-0082 | ФССЦ-2001, 20.1.02.23-0082, приказ Минстроя России № 876/пр от 26.12.2019 | Перемычки гибкие, тип ПГС-50 | 1455 | 1013 | 10 ШТ | 10 ШТ | 1 | 0 | -979010618 | 0.8 | 386.88 | 0 | 0 | 0 | 39 | 0 | 0 | 0 | 9.92 | 1 | 1 | 1 | 4 | 0 | 1 | 1 | 0 | 0 | 0.8 |  | 0 | 2 | 92858700 | 1 | 0 | 395 | 0 | 0 | 0 | 0 | 0 | 0 | 0 | 0 | 0 | 0 | 0 | 0 | 0 | 0 | 0 | 0 | 0 | 0 | 0 | 0 | 0 | 0 |  | 0 | 0 | 2.016 | 386.88 | 39 | 9.92 | 31.2 | 0 | 780 | 0 | 0 | 0 | 780 | 0 | 0 | 0
199 | 92857272 | 92858676 | 49568056 | 1 | 1 | 1 | 3 | 20.2.02.02-0011 | ФССЦ-2001, 20.2.02.02-0011, приказ Минстроя России № 876/пр от 26.12.2019 | Заглушки | 1455 | 1013 | 10 ШТ | 10 ШТ | 1 | 0 | 1128216608 | 1.02 | 197.41 | 0 | 0 | 0 | 19.9 | 0 | 0 | 0 | 9.92 | 1 | 1 | 1 | 4 | 0 | 1 | 1 | 0 | 0 | 1.02 |  | 0 | 2 | 92858701 | 1 | 0 | 396 | 0 | 0 | 0 | 0 | 0 | 0 | 0 | 0 | 0 | 0 | 0 | 0 | 0 | 0 | 0 | 0 | 0 | 0 | 0 | 0 | 0 | 0 |  | 0 | 0 | 2.5704 | 197.41 | 19.9 | 9.92 | 20.3 | 0 | 506 | 0 | 0 | 0 | 506 | 0 | 0 | 0
199 | 92857272 | 92858676 | 49576236 | 1 | 1 | 1 | 3 | 22.2.02.11-0051 | ФССЦ-2001, 22.2.02.11-0051, приказ Минстроя России № 876/пр от 26.12.2019 | Гайки установочные заземляющие | 1425 | 1013 | 100 ШТ | 100 ШТ | 1 | 0 | -621312930 | 0.65 | 877.92 | 0 | 0 | 0 | 88.5 | 0 | 0 | 0 | 9.92 | 1 | 1 | 1 | 4 | 0 | 1 | 1 | 0 | 0 | 0.65 |  | 0 | 2 | 92858702 | 1 | 0 | 397 | 0 | 0 | 0 | 0 | 0 | 0 | 0 | 0 | 0 | 0 | 0 | 0 | 0 | 0 | 0 | 0 | 0 | 0 | 0 | 0 | 0 | 0 |  | 0 | 0 | 1.638 | 877.92 | 88.5 | 9.92 | 57.53 | 0 | 1438 | 0 | 0 | 0 | 1438 | 0 | 0 | 0
199 | 92857272 | 92858676 | 49577879 | 1 | 1 | 1 | 3 | 23.3.06.05-0003 | ФССЦ-2001, 23.3.06.05-0003, приказ Минстроя России № 876/пр от 26.12.2019 | Трубы стальные сварные неоцинкованные водогазопроводные с резьбой, обыкновенные, номинальный диаметр 25 мм, толщина стенки 3,2 мм | 1301 | 1003 | м | м | 1 | 0 | 2145645555 | 103.1746 | 192.45 | 0 | 0 | 0 | 19.4 | 0 | 0 | 0 | 9.92 | 1 | 1 | 1 | 0 | 0 | 0 | 1 | 0 | 0 | 103.1746 |  | 0 | 1 | -1 | 0 | 0 |  | 0 | 0 | 0 | 0 | 0 | 0 | 0 | 0 | 0 | 0 | 0 | 0 | 0 | 0 | 0 | 0 | 0 | 0 | 0 | 0 | 0 | 0 |  | 0 | 0 | 260 | 192.45 | 19.4 | 9.92 | 2001.59 | 0 | 49920 | 0 | 0 | 0 | 49920 | 0 | 0 | 0
199 | 92857272 | 92858676 | 49515638 | 70 | 1 | 1 | 3 | 999-9950 |  | Вспомогательные ненормируемые материалы (2% от ОЗП) | 1374 | 1013 | РУБ | РУБ | 1 | 0 | -1731369543 | 4.63 | 9.92 | 0 | 0 | 0 | 1 | 0 | 0 | 0 | 9.92 | 1 | 1 | 1 | 4 | 0 | 1 | 1 | 0 | 0 | 4.63 |  | 0 | 2 | 92858703 | 1 | 0 | 398 | 0 | 0 | 0 | 0 | 0 | 0 | 0 | 0 | 0 | 0 | 0 | 0 | 0 | 0 | 0 | 0 | 0 | 0 | 0 | 0 | 0 | 0 |  | 0 | 0 | 11.6676 | 9.92 | 1 | 9.92 | 4.63 | 0 | 117 | 0 | 0 | 0 | 117 | 0 | 0 | 0
201 | 92857272 | 92858705 | 49510749 | 70 | 1 | 1 | 1 | 1-100-38 |  | Затраты труда рабочих (Средний разряд - 3,8) | 1191 | 1013 | чел.-ч. | чел.-ч. | 1 | 0 | -2012709214 | 33.2 | 0 | 0 | 0 | 421.59 | 0 | 0 | 0 | 9.4 | 1 | 1 | 1 | 44.85 | 4 | 0 | 1 | 0 | 0 | 0 | 33.2 |  | 1 | 2 | 92858720 | 1 | 0 | 399 | 0 | 0 | 0 | 0 | 0 | 0 | 0 | 0 | 0 | 0 | 0 | 0 | 0 | 0 | 0 | 0 | 0 | 0 | 0 | 0 | 0 | 0 | 4759 | 11.288 | 0 | 11.288 | 421.59 | 9.4 | 44.85 | 312.08 | 0 | 0 | 0 | 0 | 4764 | 4764 | 0 | 0 | 0
201 | 92857272 | 92858705 | 49510905 | 70 | 1 | 1 | 1 | 4-100-00 |  | Затраты труда машинистов | 1191 | 1013 | чел.-ч. | чел.-ч. | 1 | 0 | -1417349443 | 1.28 | 0 | 0 | 0 | 0 | 0 | 0 | 0 | 0 | 1 | 1 | 44.85 | 1 | 4 | 0 | 1 | 0 | 0 | 0 | 1.28 |  | 2 | 2 | 92858721 | 1 | 0 | 400 | 0 | 0 | 0 | 0 | 0 | 0 | 0 | 0 | 0 | 0 | 0 | 0 | 0 | 0 | 0 | 0 | 0 | 0 | 0 | 0 | 0 | 0 |  | 0 | 0 | 0.4352 | 0 | 0 | 1 | 0 | 0 | 0 | 0 | 0 | 0 | 0 | 0 | 0 | 0
201 | 92857272 | 92858705 | 49672573 | 1 | 1 | 1 | 2 | 91.05.05-015 | ФСЭМ-2001, 91.05.05-015 , приказ Минстроя России № 876/пр от 26.12.2019 | Краны на автомобильном ходу, грузоподъемность 16 т | 1367 | 1011 | маш.-ч. | маш.-ч. | 1 | 0 | -430484415 | 0.64 | 0 | 1814.09 | 605.48 | 0 | 0 | 115.4 | 13.5 | 0 | 1 | 15.72 | 44.85 | 1 | 4 | 0 | 1 | 0 | 0 | 0 | 0.64 |  | 0 | 2 | 92858722 | 1 | 0 | 401 | 0 | 0 | 0 | 0 | 0 | 0 | 0 | 0 | 0 | 0 | 0 | 0 | 0 | 0 | 0 | 0 | 0 | 0 | 0 | 0 | 0 | 0 |  | 0 | 0 | 0.2176 | 1814.09 | 115.4 | 15.72 | 73.86 | 8.64 | 0 | 395 | 132 | 0 | 395 | 0 | 0 | 0
201 | 92857272 | 92858705 | 49673503 | 1 | 1 | 1 | 2 | 91.14.02-001 | ФСЭМ-2001, 91.14.02-001 , приказ Минстроя России № 876/пр от 26.12.2019 | Автомобили бортовые, грузоподъемность до 5 т | 1367 | 1011 | маш.-ч. | маш.-ч. | 1 | 0 | 509054691 | 0.64 | 0 | 1032.96 | 520.26 | 0 | 0 | 65.71 | 11.6 | 0 | 1 | 15.72 | 44.85 | 1 | 4 | 0 | 1 | 0 | 0 | 0 | 0.64 |  | 0 | 2 | 92858723 | 1 | 0 | 402 | 0 | 0 | 0 | 0 | 0 | 0 | 0 | 0 | 0 | 0 | 0 | 0 | 0 | 0 | 0 | 0 | 0 | 0 | 0 | 0 | 0 | 0 |  | 0 | 0 | 0.2176 | 1032.96 | 65.71 | 15.72 | 42.05 | 7.42 | 0 | 225 | 113 | 0 | 225 | 0 | 0 | 0
201 | 92857272 | 92858705 | 49673715 | 1 | 1 | 1 | 2 | 91.17.04-233 | ФСЭМ-2001, 91.17.04-233 , приказ Минстроя России № 876/пр от 26.12.2019 | Установки для сварки ручной дуговой (постоянного тока) | 1367 | 1011 | маш.-ч. | маш.-ч. | 1 | 0 | 829370094 | 5.14 | 0 | 127.33 | 0 | 0 | 0 | 8.1 | 0 | 0 | 1 | 15.72 | 44.85 | 1 | 4 | 0 | 1 | 0 | 0 | 0 | 5.14 |  | 0 | 2 | 92858724 | 1 | 0 | 403 | 0 | 0 | 0 | 0 | 0 | 0 | 0 | 0 | 0 | 0 | 0 | 0 | 0 | 0 | 0 | 0 | 0 | 0 | 0 | 0 | 0 | 0 |  | 0 | 0 | 1.7476 | 127.33 | 8.1 | 15.72 | 41.63 | 0 | 0 | 222 | 0 | 0 | 222 | 0 | 0 | 0
201 | 92857272 | 92858705 | 49523540 | 1 | 1 | 1 | 3 | 01.7.06.11-0021 | ФССЦ-2001, 01.7.06.11-0021, приказ Минстроя России № 876/пр от 26.12.2019 | Лента ФУМ | 1346 | 1009 | кг | кг | 1 | 0 | -1625984443 | 0.032 | 4404.48 | 0 | 0 | 0 | 444 | 0 | 0 | 0 | 9.92 | 1 | 1 | 1 | 4 | 0 | 1 | 0 | 0 | 0 | 0.032 |  | 0 | 2 | 92858725 | 1 | 0 | 404 | 0 | 0 | 0 | 0 | 0 | 0 | 0 | 0 | 0 | 0 | 0 | 0 | 0 | 0 | 0 | 0 | 0 | 0 | 0 | 0 | 0 | 0 |  | 0 | 0 | 0.01088 | 4404.48 | 444 | 9.92 | 14.21 | 0 | 48 | 0 | 0 | 0 | 48 | 0 | 0 | 0
201 | 92857272 | 92858705 | 49524290 | 1 | 1 | 1 | 3 | 01.7.11.07-0034 | ФССЦ-2001, 01.7.11.07-0034, приказ Минстроя России № 876/пр от 26.12.2019 | Электроды сварочные Э42А, диаметр 4 мм | 1346 | 1009 | кг | кг | 1 | 0 | 397095127 | 1.05 | 104.85 | 0 | 0 | 0 | 10.57 | 0 | 0 | 0 | 9.92 | 1 | 1 | 1 | 4 | 0 | 1 | 0 | 0 | 0 | 1.05 |  | 0 | 2 | 92858726 | 1 | 0 | 405 | 0 | 0 | 0 | 0 | 0 | 0 | 0 | 0 | 0 | 0 | 0 | 0 | 0 | 0 | 0 | 0 | 0 | 0 | 0 | 0 | 0 | 0 |  | 0 | 0 | 0.357 | 104.85 | 10.57 | 9.92 | 11.1 | 0 | 37 | 0 | 0 | 0 | 37 | 0 | 0 | 0
201 | 92857272 | 92858705 | 49525620 | 1 | 1 | 1 | 3 | 01.7.15.07-0014 | ФССЦ-2001, 01.7.15.07-0014, приказ Минстроя России № 876/пр от 26.12.2019 | Дюбели распорные полипропиленовые | 1425 | 1013 | 100 ШТ | 100 ШТ | 1 | 0 | 777401066 | 0.82 | 853.12 | 0 | 0 | 0 | 86 | 0 | 0 | 0 | 9.92 | 1 | 1 | 1 | 4 | 0 | 1 | 0 | 0 | 0 | 0.82 |  | 0 | 2 | 92858727 | 1 | 0 | 406 | 0 | 0 | 0 | 0 | 0 | 0 | 0 | 0 | 0 | 0 | 0 | 0 | 0 | 0 | 0 | 0 | 0 | 0 | 0 | 0 | 0 | 0 |  | 0 | 0 | 0.2788 | 853.12 | 86 | 9.92 | 70.52 | 0 | 238 | 0 | 0 | 0 | 238 | 0 | 0 | 0
201 | 92857272 | 92858705 | 49554585 | 1 | 1 | 1 | 3 | 14.4.02.09-0001 | ФССЦ-2001, 14.4.02.09-0001, приказ Минстроя России № 876/пр от 26.12.2019 | Краска | 1346 | 1009 | кг | кг | 1 | 0 | -211331552 | 3.1 | 283.71 | 0 | 0 | 0 | 28.6 | 0 | 0 | 0 | 9.92 | 1 | 1 | 1 | 4 | 0 | 1 | 0 | 0 | 0 | 3.1 |  | 0 | 2 | 92858728 | 1 | 0 | 407 | 0 | 0 | 0 | 0 | 0 | 0 | 0 | 0 | 0 | 0 | 0 | 0 | 0 | 0 | 0 | 0 | 0 | 0 | 0 | 0 | 0 | 0 |  | 0 | 0 | 1.054 | 283.71 | 28.6 | 9.92 | 88.66 | 0 | 299 | 0 | 0 | 0 | 299 | 0 | 0 | 0
201 | 92857272 | 92858705 | 49567929 | 1 | 1 | 1 | 3 | 20.1.02.23-0082 | ФССЦ-2001, 20.1.02.23-0082, приказ Минстроя России № 876/пр от 26.12.2019 | Перемычки гибкие, тип ПГС-50 | 1455 | 1013 | 10 ШТ | 10 ШТ | 1 | 0 | -979010618 | 0.8 | 386.88 | 0 | 0 | 0 | 39 | 0 | 0 | 0 | 9.92 | 1 | 1 | 1 | 4 | 0 | 1 | 0 | 0 | 0 | 0.8 |  | 0 | 2 | 92858729 | 1 | 0 | 408 | 0 | 0 | 0 | 0 | 0 | 0 | 0 | 0 | 0 | 0 | 0 | 0 | 0 | 0 | 0 | 0 | 0 | 0 | 0 | 0 | 0 | 0 |  | 0 | 0 | 0.272 | 386.88 | 39 | 9.92 | 31.2 | 0 | 105 | 0 | 0 | 0 | 105 | 0 | 0 | 0
201 | 92857272 | 92858705 | 49568056 | 1 | 1 | 1 | 3 | 20.2.02.02-0011 | ФССЦ-2001, 20.2.02.02-0011, приказ Минстроя России № 876/пр от 26.12.2019 | Заглушки | 1455 | 1013 | 10 ШТ | 10 ШТ | 1 | 0 | 1128216608 | 1.02 | 197.41 | 0 | 0 | 0 | 19.9 | 0 | 0 | 0 | 9.92 | 1 | 1 | 1 | 4 | 0 | 1 | 0 | 0 | 0 | 1.02 |  | 0 | 2 | 92858730 | 1 | 0 | 409 | 0 | 0 | 0 | 0 | 0 | 0 | 0 | 0 | 0 | 0 | 0 | 0 | 0 | 0 | 0 | 0 | 0 | 0 | 0 | 0 | 0 | 0 |  | 0 | 0 | 0.3468 | 197.41 | 19.9 | 9.92 | 20.3 | 0 | 68 | 0 | 0 | 0 | 68 | 0 | 0 | 0
201 | 92857272 | 92858705 | 49576236 | 1 | 1 | 1 | 3 | 22.2.02.11-0051 | ФССЦ-2001, 22.2.02.11-0051, приказ Минстроя России № 876/пр от 26.12.2019 | Гайки установочные заземляющие | 1425 | 1013 | 100 ШТ | 100 ШТ | 1 | 0 | -621312930 | 0.65 | 877.92 | 0 | 0 | 0 | 88.5 | 0 | 0 | 0 | 9.92 | 1 | 1 | 1 | 4 | 0 | 1 | 0 | 0 | 0 | 0.65 |  | 0 | 2 | 92858731 | 1 | 0 | 410 | 0 | 0 | 0 | 0 | 0 | 0 | 0 | 0 | 0 | 0 | 0 | 0 | 0 | 0 | 0 | 0 | 0 | 0 | 0 | 0 | 0 | 0 |  | 0 | 0 | 0.221 | 877.92 | 88.5 | 9.92 | 57.53 | 0 | 194 | 0 | 0 | 0 | 194 | 0 | 0 | 0
201 | 92857272 | 92858705 | 49577880 | 1 | 1 | 1 | 3 | 23.3.06.05-0004 | ФССЦ-2001, 23.3.06.05-0004, приказ Минстроя России № 876/пр от 26.12.2019 | Трубы стальные сварные неоцинкованные водогазопроводные с резьбой, обыкновенные, номинальный диаметр 32 мм, толщина стенки 3,2 мм | 1301 | 1003 | м | м | 1 | 0 | -1791464862 | 102.9412 | 262.88 | 0 | 0 | 0 | 26.5 | 0 | 0 | 0 | 9.92 | 1 | 1 | 1 | 0 | 0 | 0 | 0 | 0 | 0 | 102.9412 |  | 0 | 1 | -1 | 0 | 0 |  | 0 | 0 | 0 | 0 | 0 | 0 | 0 | 0 | 0 | 0 | 0 | 0 | 0 | 0 | 0 | 0 | 0 | 0 | 0 | 0 | 0 | 0 |  | 0 | 0 | 35 | 262.88 | 26.5 | 9.92 | 2727.94 | 0 | 9205 | 0 | 0 | 0 | 9205 | 0 | 0 | 0
201 | 92857272 | 92858705 | 49515638 | 70 | 1 | 1 | 3 | 999-9950 |  | Вспомогательные ненормируемые материалы (2% от ОЗП) | 1374 | 1013 | РУБ | РУБ | 1 | 0 | -1731369543 | 6.24 | 9.92 | 0 | 0 | 0 | 1 | 0 | 0 | 0 | 9.92 | 1 | 1 | 1 | 4 | 0 | 1 | 0 | 0 | 0 | 6.24 |  | 0 | 2 | 92858732 | 1 | 0 | 411 | 0 | 0 | 0 | 0 | 0 | 0 | 0 | 0 | 0 | 0 | 0 | 0 | 0 | 0 | 0 | 0 | 0 | 0 | 0 | 0 | 0 | 0 |  | 0 | 0 | 2.1216 | 9.92 | 1 | 9.92 | 6.24 | 0 | 21 | 0 | 0 | 0 | 21 | 0 | 0 | 0
203 | 92857272 | 92858734 | 49510749 | 70 | 1 | 1 | 1 | 1-100-38 |  | Затраты труда рабочих (Средний разряд - 3,8) | 1191 | 1013 | чел.-ч. | чел.-ч. | 1 | 0 | -2012709214 | 37.92 | 0 | 0 | 0 | 421.59 | 0 | 0 | 0 | 9.4 | 1 | 1 | 1 | 44.85 | 4 | 0 | 1 | 1 | 0 | 0 | 37.92 |  | 1 | 2 | 92858748 | 1 | 0 | 412 | 0 | 0 | 0 | 0 | 0 | 0 | 0 | 0 | 0 | 0 | 0 | 0 | 0 | 0 | 0 | 0 | 0 | 0 | 0 | 0 | 0 | 0 | 3837 | 9.1008 | 0 | 9.1008 | 421.59 | 9.4 | 44.85 | 356.45 | 0 | 0 | 0 | 0 | 3841 | 3841 | 0 | 0 | 0
203 | 92857272 | 92858734 | 49510905 | 70 | 1 | 1 | 1 | 4-100-00 |  | Затраты труда машинистов | 1191 | 1013 | чел.-ч. | чел.-ч. | 1 | 0 | -1417349443 | 1.46 | 0 | 0 | 0 | 0 | 0 | 0 | 0 | 0 | 1 | 1 | 44.85 | 1 | 4 | 0 | 1 | 1 | 0 | 0 | 1.46 |  | 2 | 2 | 92858749 | 1 | 0 | 413 | 0 | 0 | 0 | 0 | 0 | 0 | 0 | 0 | 0 | 0 | 0 | 0 | 0 | 0 | 0 | 0 | 0 | 0 | 0 | 0 | 0 | 0 |  | 0 | 0 | 0.3504 | 0 | 0 | 1 | 0 | 0 | 0 | 0 | 0 | 0 | 0 | 0 | 0 | 0
203 | 92857272 | 92858734 | 49672573 | 1 | 1 | 1 | 2 | 91.05.05-015 | ФСЭМ-2001, 91.05.05-015 , приказ Минстроя России № 876/пр от 26.12.2019 | Краны на автомобильном ходу, грузоподъемность 16 т | 1367 | 1011 | маш.-ч. | маш.-ч. | 1 | 0 | -430484415 | 0.73 | 0 | 1814.09 | 605.48 | 0 | 0 | 115.4 | 13.5 | 0 | 1 | 15.72 | 44.85 | 1 | 4 | 0 | 1 | 1 | 0 | 0 | 0.73 |  | 0 | 2 | 92858750 | 1 | 0 | 414 | 0 | 0 | 0 | 0 | 0 | 0 | 0 | 0 | 0 | 0 | 0 | 0 | 0 | 0 | 0 | 0 | 0 | 0 | 0 | 0 | 0 | 0 |  | 0 | 0 | 0.1752 | 1814.09 | 115.4 | 15.72 | 84.24 | 9.86 | 0 | 318 | 106 | 0 | 318 | 0 | 0 | 0
203 | 92857272 | 92858734 | 49673503 | 1 | 1 | 1 | 2 | 91.14.02-001 | ФСЭМ-2001, 91.14.02-001 , приказ Минстроя России № 876/пр от 26.12.2019 | Автомобили бортовые, грузоподъемность до 5 т | 1367 | 1011 | маш.-ч. | маш.-ч. | 1 | 0 | 509054691 | 0.73 | 0 | 1032.96 | 520.26 | 0 | 0 | 65.71 | 11.6 | 0 | 1 | 15.72 | 44.85 | 1 | 4 | 0 | 1 | 1 | 0 | 0 | 0.73 |  | 0 | 2 | 92858751 | 1 | 0 | 415 | 0 | 0 | 0 | 0 | 0 | 0 | 0 | 0 | 0 | 0 | 0 | 0 | 0 | 0 | 0 | 0 | 0 | 0 | 0 | 0 | 0 | 0 |  | 0 | 0 | 0.1752 | 1032.96 | 65.71 | 15.72 | 47.97 | 8.47 | 0 | 181 | 91 | 0 | 181 | 0 | 0 | 0
203 | 92857272 | 92858734 | 49673715 | 1 | 1 | 1 | 2 | 91.17.04-233 | ФСЭМ-2001, 91.17.04-233 , приказ Минстроя России № 876/пр от 26.12.2019 | Установки для сварки ручной дуговой (постоянного тока) | 1367 | 1011 | маш.-ч. | маш.-ч. | 1 | 0 | 829370094 | 5.14 | 0 | 127.33 | 0 | 0 | 0 | 8.1 | 0 | 0 | 1 | 15.72 | 44.85 | 1 | 4 | 0 | 1 | 1 | 0 | 0 | 5.14 |  | 0 | 2 | 92858752 | 1 | 0 | 416 | 0 | 0 | 0 | 0 | 0 | 0 | 0 | 0 | 0 | 0 | 0 | 0 | 0 | 0 | 0 | 0 | 0 | 0 | 0 | 0 | 0 | 0 |  | 0 | 0 | 1.2336 | 127.33 | 8.1 | 15.72 | 41.63 | 0 | 0 | 157 | 0 | 0 | 157 | 0 | 0 | 0
203 | 92857272 | 92858734 | 49523540 | 1 | 1 | 1 | 3 | 01.7.06.11-0021 | ФССЦ-2001, 01.7.06.11-0021, приказ Минстроя России № 876/пр от 26.12.2019 | Лента ФУМ | 1346 | 1009 | кг | кг | 1 | 0 | -1625984443 | 0.034 | 4404.48 | 0 | 0 | 0 | 444 | 0 | 0 | 0 | 9.92 | 1 | 1 | 1 | 4 | 0 | 1 | 1 | 0 | 0 | 0.034 |  | 0 | 2 | 92858753 | 1 | 0 | 417 | 0 | 0 | 0 | 0 | 0 | 0 | 0 | 0 | 0 | 0 | 0 | 0 | 0 | 0 | 0 | 0 | 0 | 0 | 0 | 0 | 0 | 0 |  | 0 | 0 | 0.00816 | 4404.48 | 444 | 9.92 | 15.1 | 0 | 36 | 0 | 0 | 0 | 36 | 0 | 0 | 0
203 | 92857272 | 92858734 | 49524290 | 1 | 1 | 1 | 3 | 01.7.11.07-0034 | ФССЦ-2001, 01.7.11.07-0034, приказ Минстроя России № 876/пр от 26.12.2019 | Электроды сварочные Э42А, диаметр 4 мм | 1346 | 1009 | кг | кг | 1 | 0 | 397095127 | 1.05 | 104.85 | 0 | 0 | 0 | 10.57 | 0 | 0 | 0 | 9.92 | 1 | 1 | 1 | 4 | 0 | 1 | 1 | 0 | 0 | 1.05 |  | 0 | 2 | 92858754 | 1 | 0 | 418 | 0 | 0 | 0 | 0 | 0 | 0 | 0 | 0 | 0 | 0 | 0 | 0 | 0 | 0 | 0 | 0 | 0 | 0 | 0 | 0 | 0 | 0 |  | 0 | 0 | 0.252 | 104.85 | 10.57 | 9.92 | 11.1 | 0 | 26 | 0 | 0 | 0 | 26 | 0 | 0 | 0
203 | 92857272 | 92858734 | 49525620 | 1 | 1 | 1 | 3 | 01.7.15.07-0014 | ФССЦ-2001, 01.7.15.07-0014, приказ Минстроя России № 876/пр от 26.12.2019 | Дюбели распорные полипропиленовые | 1425 | 1013 | 100 ШТ | 100 ШТ | 1 | 0 | 777401066 | 0.82 | 853.12 | 0 | 0 | 0 | 86 | 0 | 0 | 0 | 9.92 | 1 | 1 | 1 | 4 | 0 | 1 | 1 | 0 | 0 | 0.82 |  | 0 | 2 | 92858755 | 1 | 0 | 419 | 0 | 0 | 0 | 0 | 0 | 0 | 0 | 0 | 0 | 0 | 0 | 0 | 0 | 0 | 0 | 0 | 0 | 0 | 0 | 0 | 0 | 0 |  | 0 | 0 | 0.1968 | 853.12 | 86 | 9.92 | 70.52 | 0 | 168 | 0 | 0 | 0 | 168 | 0 | 0 | 0
203 | 92857272 | 92858734 | 49554585 | 1 | 1 | 1 | 3 | 14.4.02.09-0001 | ФССЦ-2001, 14.4.02.09-0001, приказ Минстроя России № 876/пр от 26.12.2019 | Краска | 1346 | 1009 | кг | кг | 1 | 0 | -211331552 | 3.9 | 283.71 | 0 | 0 | 0 | 28.6 | 0 | 0 | 0 | 9.92 | 1 | 1 | 1 | 4 | 0 | 1 | 1 | 0 | 0 | 3.9 |  | 0 | 2 | 92858756 | 1 | 0 | 420 | 0 | 0 | 0 | 0 | 0 | 0 | 0 | 0 | 0 | 0 | 0 | 0 | 0 | 0 | 0 | 0 | 0 | 0 | 0 | 0 | 0 | 0 |  | 0 | 0 | 0.936 | 283.71 | 28.6 | 9.92 | 111.54 | 0 | 266 | 0 | 0 | 0 | 266 | 0 | 0 | 0
203 | 92857272 | 92858734 | 49567929 | 1 | 1 | 1 | 3 | 20.1.02.23-0082 | ФССЦ-2001, 20.1.02.23-0082, приказ Минстроя России № 876/пр от 26.12.2019 | Перемычки гибкие, тип ПГС-50 | 1455 | 1013 | 10 ШТ | 10 ШТ | 1 | 0 | -979010618 | 0.8 | 386.88 | 0 | 0 | 0 | 39 | 0 | 0 | 0 | 9.92 | 1 | 1 | 1 | 4 | 0 | 1 | 1 | 0 | 0 | 0.8 |  | 0 | 2 | 92858757 | 1 | 0 | 421 | 0 | 0 | 0 | 0 | 0 | 0 | 0 | 0 | 0 | 0 | 0 | 0 | 0 | 0 | 0 | 0 | 0 | 0 | 0 | 0 | 0 | 0 |  | 0 | 0 | 0.192 | 386.88 | 39 | 9.92 | 31.2 | 0 | 74 | 0 | 0 | 0 | 74 | 0 | 0 | 0
203 | 92857272 | 92858734 | 49576236 | 1 | 1 | 1 | 3 | 22.2.02.11-0051 | ФССЦ-2001, 22.2.02.11-0051, приказ Минстроя России № 876/пр от 26.12.2019 | Гайки установочные заземляющие | 1425 | 1013 | 100 ШТ | 100 ШТ | 1 | 0 | -621312930 | 0.65 | 877.92 | 0 | 0 | 0 | 88.5 | 0 | 0 | 0 | 9.92 | 1 | 1 | 1 | 4 | 0 | 1 | 1 | 0 | 0 | 0.65 |  | 0 | 2 | 92858758 | 1 | 0 | 422 | 0 | 0 | 0 | 0 | 0 | 0 | 0 | 0 | 0 | 0 | 0 | 0 | 0 | 0 | 0 | 0 | 0 | 0 | 0 | 0 | 0 | 0 |  | 0 | 0 | 0.156 | 877.92 | 88.5 | 9.92 | 57.53 | 0 | 137 | 0 | 0 | 0 | 137 | 0 | 0 | 0
203 | 92857272 | 92858734 | 49577882 | 1 | 1 | 1 | 3 | 23.3.06.05-0006 | ФССЦ-2001, 23.3.06.05-0006, приказ Минстроя России № 876/пр от 26.12.2019 | Трубы стальные сварные неоцинкованные водогазопроводные с резьбой, обыкновенные, номинальный диаметр 50 мм, толщина стенки 3,5 мм | 1301 | 1003 | м | м | 1 | 0 | 1741204282 | 104.1667 | 392.83 | 0 | 0 | 0 | 39.6 | 0 | 0 | 0 | 9.92 | 1 | 1 | 1 | 0 | 0 | 0 | 1 | 0 | 0 | 104.1667 |  | 0 | 1 | -1 | 0 | 0 |  | 0 | 0 | 0 | 0 | 0 | 0 | 0 | 0 | 0 | 0 | 0 | 0 | 0 | 0 | 0 | 0 | 0 | 0 | 0 | 0 | 0 | 0 |  | 0 | 0 | 25 | 392.83 | 39.6 | 9.92 | 4125 | 0 | 9825 | 0 | 0 | 0 | 9825 | 0 | 0 | 0
203 | 92857272 | 92858734 | 49515638 | 70 | 1 | 1 | 3 | 999-9950 |  | Вспомогательные ненормируемые материалы (2% от ОЗП) | 1374 | 1013 | РУБ | РУБ | 1 | 0 | -1731369543 | 7.13 | 9.92 | 0 | 0 | 0 | 1 | 0 | 0 | 0 | 9.92 | 1 | 1 | 1 | 4 | 0 | 1 | 1 | 0 | 0 | 7.13 |  | 0 | 2 | 92858759 | 1 | 0 | 423 | 0 | 0 | 0 | 0 | 0 | 0 | 0 | 0 | 0 | 0 | 0 | 0 | 0 | 0 | 0 | 0 | 0 | 0 | 0 | 0 | 0 | 0 |  | 0 | 0 | 1.7112 | 9.92 | 1 | 9.92 | 7.13 | 0 | 17 | 0 | 0 | 0 | 17 | 0 | 0 | 0
205 | 92857272 | 92858761 | 49510757 | 70 | 1 | 1 | 1 | 1-100-40 |  | Затраты труда рабочих (Средний разряд - 4) | 1191 | 1013 | чел.-ч. | чел.-ч. | 1 | 0 | -1111239348 | 53.6 | 0 | 0 | 0 | 431.46 | 0 | 0 | 0 | 9.62 | 1 | 1 | 1 | 44.85 | 4 | 0 | 1 | 1 | 0 | 0 | 53.6 |  | 1 | 2 | 92858775 | 1 | 0 | 424 | 0 | 0 | 0 | 0 | 0 | 0 | 0 | 0 | 0 | 0 | 0 | 0 | 0 | 0 | 0 | 0 | 0 | 0 | 0 | 0 | 0 | 0 | 463 | 1.072 | 0 | 1.072 | 431.46 | 9.62 | 44.85 | 515.63 | 0 | 0 | 0 | 0 | 462 | 462 | 0 | 0 | 0
205 | 92857272 | 92858761 | 49510905 | 70 | 1 | 1 | 1 | 4-100-00 |  | Затраты труда машинистов | 1191 | 1013 | чел.-ч. | чел.-ч. | 1 | 0 | -1417349443 | 3.2 | 0 | 0 | 0 | 0 | 0 | 0 | 0 | 0 | 1 | 1 | 44.85 | 1 | 4 | 0 | 1 | 1 | 0 | 0 | 3.2 |  | 2 | 2 | 92858776 | 1 | 0 | 425 | 0 | 0 | 0 | 0 | 0 | 0 | 0 | 0 | 0 | 0 | 0 | 0 | 0 | 0 | 0 | 0 | 0 | 0 | 0 | 0 | 0 | 0 |  | 0 | 0 | 0.064 | 0 | 0 | 1 | 0 | 0 | 0 | 0 | 0 | 0 | 0 | 0 | 0 | 0
205 | 92857272 | 92858761 | 49672573 | 1 | 1 | 1 | 2 | 91.05.05-015 | ФСЭМ-2001, 91.05.05-015 , приказ Минстроя России № 876/пр от 26.12.2019 | Краны на автомобильном ходу, грузоподъемность 16 т | 1367 | 1011 | маш.-ч. | маш.-ч. | 1 | 0 | -430484415 | 1.6 | 0 | 1814.09 | 605.48 | 0 | 0 | 115.4 | 13.5 | 0 | 1 | 15.72 | 44.85 | 1 | 4 | 0 | 1 | 1 | 0 | 0 | 1.6 |  | 0 | 2 | 92858777 | 1 | 0 | 426 | 0 | 0 | 0 | 0 | 0 | 0 | 0 | 0 | 0 | 0 | 0 | 0 | 0 | 0 | 0 | 0 | 0 | 0 | 0 | 0 | 0 | 0 |  | 0 | 0 | 0.032 | 1814.09 | 115.4 | 15.72 | 184.64 | 21.6 | 0 | 58 | 19 | 0 | 58 | 0 | 0 | 0
205 | 92857272 | 92858761 | 49673503 | 1 | 1 | 1 | 2 | 91.14.02-001 | ФСЭМ-2001, 91.14.02-001 , приказ Минстроя России № 876/пр от 26.12.2019 | Автомобили бортовые, грузоподъемность до 5 т | 1367 | 1011 | маш.-ч. | маш.-ч. | 1 | 0 | 509054691 | 1.6 | 0 | 1032.96 | 520.26 | 0 | 0 | 65.71 | 11.6 | 0 | 1 | 15.72 | 44.85 | 1 | 4 | 0 | 1 | 1 | 0 | 0 | 1.6 |  | 0 | 2 | 92858778 | 1 | 0 | 427 | 0 | 0 | 0 | 0 | 0 | 0 | 0 | 0 | 0 | 0 | 0 | 0 | 0 | 0 | 0 | 0 | 0 | 0 | 0 | 0 | 0 | 0 |  | 0 | 0 | 0.032 | 1032.96 | 65.71 | 15.72 | 105.14 | 18.56 | 0 | 33 | 17 | 0 | 33 | 0 | 0 | 0
205 | 92857272 | 92858761 | 49673715 | 1 | 1 | 1 | 2 | 91.17.04-233 | ФСЭМ-2001, 91.17.04-233 , приказ Минстроя России № 876/пр от 26.12.2019 | Установки для сварки ручной дуговой (постоянного тока) | 1367 | 1011 | маш.-ч. | маш.-ч. | 1 | 0 | 829370094 | 13.07 | 0 | 127.33 | 0 | 0 | 0 | 8.1 | 0 | 0 | 1 | 15.72 | 44.85 | 1 | 4 | 0 | 1 | 1 | 0 | 0 | 13.07 |  | 0 | 2 | 92858779 | 1 | 0 | 428 | 0 | 0 | 0 | 0 | 0 | 0 | 0 | 0 | 0 | 0 | 0 | 0 | 0 | 0 | 0 | 0 | 0 | 0 | 0 | 0 | 0 | 0 |  | 0 | 0 | 0.2614 | 127.33 | 8.1 | 15.72 | 105.87 | 0 | 0 | 33 | 0 | 0 | 33 | 0 | 0 | 0
205 | 92857272 | 92858761 | 49524290 | 1 | 1 | 1 | 3 | 01.7.11.07-0034 | ФССЦ-2001, 01.7.11.07-0034, приказ Минстроя России № 876/пр от 26.12.2019 | Электроды сварочные Э42А, диаметр 4 мм | 1346 | 1009 | кг | кг | 1 | 0 | 397095127 | 4.2 | 104.85 | 0 | 0 | 0 | 10.57 | 0 | 0 | 0 | 9.92 | 1 | 1 | 1 | 4 | 0 | 1 | 1 | 0 | 0 | 4.2 |  | 0 | 2 | 92858780 | 1 | 0 | 429 | 0 | 0 | 0 | 0 | 0 | 0 | 0 | 0 | 0 | 0 | 0 | 0 | 0 | 0 | 0 | 0 | 0 | 0 | 0 | 0 | 0 | 0 |  | 0 | 0 | 0.084 | 104.85 | 10.57 | 9.92 | 44.39 | 0 | 9 | 0 | 0 | 0 | 9 | 0 | 0 | 0
205 | 92857272 | 92858761 | 49525488 | 1 | 1 | 1 | 3 | 01.7.15.03-0042 | ФССЦ-2001, 01.7.15.03-0042, приказ Минстроя России № 876/пр от 26.12.2019 | Болты с гайками и шайбами строительные | 1346 | 1009 | кг | кг | 1 | 0 | -1864341761 | 27 | 89.68 | 0 | 0 | 0 | 9.04 | 0 | 0 | 0 | 9.92 | 1 | 1 | 1 | 4 | 0 | 1 | 1 | 0 | 0 | 27 |  | 0 | 2 | 92858781 | 1 | 0 | 430 | 0 | 0 | 0 | 0 | 0 | 0 | 0 | 0 | 0 | 0 | 0 | 0 | 0 | 0 | 0 | 0 | 0 | 0 | 0 | 0 | 0 | 0 |  | 0 | 0 | 0.54 | 89.68 | 9.04 | 9.92 | 244.08 | 0 | 49 | 0 | 0 | 0 | 49 | 0 | 0 | 0
205 | 92857272 | 92858761 | 49525626 | 1 | 1 | 1 | 3 | 01.7.15.07-0031 | ФССЦ-2001, 01.7.15.07-0031, приказ Минстроя России № 876/пр от 26.12.2019 | Дюбели распорные с гайкой | 1425 | 1013 | 100 ШТ | 100 ШТ | 1 | 0 | -1664110339 | 0.8 | 1091.2 | 0 | 0 | 0 | 110 | 0 | 0 | 0 | 9.92 | 1 | 1 | 1 | 4 | 0 | 1 | 1 | 0 | 0 | 0.8 |  | 0 | 2 | 92858782 | 1 | 0 | 431 | 0 | 0 | 0 | 0 | 0 | 0 | 0 | 0 | 0 | 0 | 0 | 0 | 0 | 0 | 0 | 0 | 0 | 0 | 0 | 0 | 0 | 0 |  | 0 | 0 | 0.016 | 1091.2 | 110 | 9.92 | 88 | 0 | 17 | 0 | 0 | 0 | 17 | 0 | 0 | 0
205 | 92857272 | 92858761 | 49527507 | 1 | 1 | 1 | 3 | 02.3.01.02-1012 | ФССЦ-2001, 02.3.01.02-1012, приказ Минстроя России № 876/пр от 26.12.2019 | Песок природный II класс, средний, круглые сита | 1339 | 1007 | м3 | м3 | 1 | 0 | 458429195 | 0.15 | 595.1 | 0 | 0 | 0 | 59.99 | 0 | 0 | 0 | 9.92 | 1 | 1 | 1 | 4 | 0 | 1 | 1 | 0 | 0 | 0.15 |  | 0 | 2 | 92858783 | 1 | 0 | 432 | 0 | 0 | 0 | 0 | 0 | 0 | 0 | 0 | 0 | 0 | 0 | 0 | 0 | 0 | 0 | 0 | 0 | 0 | 0 | 0 | 0 | 0 |  | 0 | 0 | 0.003 | 595.1 | 59.99 | 9.92 | 9 | 0 | 2 | 0 | 0 | 0 | 2 | 0 | 0 | 0
205 | 92857272 | 92858761 | 49527748 | 1 | 1 | 1 | 3 | 03.2.01.01-0003 | ФССЦ-2001, 03.2.01.01-0003, приказ Минстроя России № 876/пр от 26.12.2019 | Портландцемент общестроительного назначения бездобавочный М500 Д0 (ЦЕМ I 42,5Н) | 1348 | 1009 | т | т | 1000 | 0 | -2021312479 | 0.18 | 4761.6 | 0 | 0 | 0 | 480 | 0 | 0 | 0 | 9.92 | 1 | 1 | 1 | 4 | 0 | 1 | 1 | 0 | 0 | 0.18 |  | 0 | 2 | 92858784 | 1 | 0 | 433 | 0 | 0 | 0 | 0 | 0 | 0 | 0 | 0 | 0 | 0 | 0 | 0 | 0 | 0 | 0 | 0 | 0 | 0 | 0 | 0 | 0 | 0 |  | 0 | 0 | 0.0036 | 4761.6 | 480 | 9.92 | 86.4 | 0 | 17 | 0 | 0 | 0 | 17 | 0 | 0 | 0
205 | 92857272 | 92858761 | 49540146 | 1 | 1 | 1 | 3 | 07.2.07.04-0007 | ФССЦ-2001, 07.2.07.04-0007, приказ Минстроя России № 876/пр от 26.12.2019 | Конструкции стальные индивидуальные решетчатые сварные, масса до 0,1 т | 1348 | 1009 | т | т | 1000 | 1 | 931010954 | -1 | 114080 | 0 | 0 | 0 | 11500 | 0 | 0 | 0 | 9.92 | 1 | 1 | 1 | 4 | 0 | 1 | 1 | 0 | 0 | -1 |  | 0 | 2 | 92858785 | 1 | 6144 | 434 | 0 | 0 | 0 | 0 | 0 | 0 | 0 | 0 | 0 | 0 | 0 | 0 | 0 | 0 | 0 | 0 | 0 | 0 | 0 | 0 | 0 | 0 |  | 0 | 0 | -0.02 | 114080 | 11500 | 9.92 | -11500 | 0 | -2282 | 0 | 0 | 0 | -2282 | 0 | 0 | 0
205 | 92857272 | 92858761 | 49577871 | 1 | 1 | 1 | 3 | 23.3.06.04-0011 | ФССЦ-2001, 23.3.06.04-0011, приказ Минстроя России № 876/пр от 26.12.2019 | Трубы стальные сварные неоцинкованные водогазопроводные с резьбой, легкие, номинальный диаметр 50 мм, толщина стенки 3,2 мм | 1301 | 1003 | м | м | 1 | 0 | 737373329 | 250 | 278.26 | 0 | 0 | 0 | 28.05 | 0 | 0 | 0 | 9.92 | 1 | 1 | 1 | 0 | 0 | 0 | 0 | 0 | 0 | 250 |  | 0 | 1 | -1 | 0 | 0 |  | 0 | 0 | 0 | 0 | 0 | 0 | 0 | 0 | 0 | 0 | 0 | 0 | 0 | 0 | 0 | 0 | 0 | 0 | 0 | 0 | 0 | 0 |  | 0 | 0 | 5 | 278.26 | 28.05 | 9.92 | 7012.5 | 0 | 1390 | 0 | 0 | 0 | 1390 | 0 | 0 | 0
205 | 92857272 | 92858761 | 49515638 | 70 | 1 | 1 | 3 | 999-9950 |  | Вспомогательные ненормируемые материалы (2% от ОЗП) | 1374 | 1013 | РУБ | РУБ | 1 | 0 | -1731369543 | 10.31 | 9.92 | 0 | 0 | 0 | 1 | 0 | 0 | 0 | 9.92 | 1 | 1 | 1 | 4 | 0 | 1 | 1 | 0 | 0 | 10.31 |  | 0 | 2 | 92858786 | 1 | 0 | 435 | 0 | 0 | 0 | 0 | 0 | 0 | 0 | 0 | 0 | 0 | 0 | 0 | 0 | 0 | 0 | 0 | 0 | 0 | 0 | 0 | 0 | 0 |  | 0 | 0 | 0.2062 | 9.92 | 1 | 9.92 | 10.31 | 0 | 2 | 0 | 0 | 0 | 2 | 0 | 0 | 0
208 | 92857272 | 92858791 | 49510737 | 70 | 1 | 1 | 1 | 1-100-36 |  | Затраты труда рабочих (Средний разряд - 3,6) | 1191 | 1013 | чел.-ч. | чел.-ч. | 1 | 0 | -1810713292 | 15.2 | 0 | 0 | 0 | 411.72 | 0 | 0 | 0 | 9.18 | 1 | 1 | 1 | 44.85 | 4 | 0 | 1 | 1 | 0 | 0 | 15.2 |  | 1 | 2 | 92858796 | 1 | 0 | 436 | 0 | 0 | 0 | 0 | 0 | 0 | 0 | 0 | 0 | 0 | 0 | 0 | 0 | 0 | 0 | 0 | 0 | 0 | 0 | 0 | 0 | 0 | 1252 | 3.04 | 0 | 3.04 | 411.72 | 9.18 | 44.85 | 139.54 | 0 | 0 | 0 | 0 | 1252 | 1252 | 0 | 0 | 0
208 | 92857272 | 92858791 | 49525697 | 1 | 1 | 1 | 3 | 01.7.15.07-0152 | ФССЦ-2001, 01.7.15.07-0152, приказ Минстроя России № 876/пр от 26.12.2019 | Дюбели с шурупом, размер 6x35 мм | 1425 | 1013 | 100 ШТ | 100 ШТ | 1 | 0 | 1343353334 | 1.75 | 79.36 | 0 | 0 | 0 | 8 | 0 | 0 | 0 | 9.92 | 1 | 1 | 1 | 4 | 0 | 1 | 1 | 0 | 0 | 1.75 |  | 0 | 2 | 92858797 | 1 | 0 | 437 | 0 | 0 | 0 | 0 | 0 | 0 | 0 | 0 | 0 | 0 | 0 | 0 | 0 | 0 | 0 | 0 | 0 | 0 | 0 | 0 | 0 | 0 |  | 0 | 0 | 0.35 | 79.36 | 8 | 9.92 | 14 | 0 | 28 | 0 | 0 | 0 | 28 | 0 | 0 | 0
208 | 92857272 | 92858791 | 49515638 | 70 | 1 | 1 | 3 | 999-9950 |  | Вспомогательные ненормируемые материалы (2% от ОЗП) | 1374 | 1013 | РУБ | РУБ | 1 | 0 | -1731369543 | 2.79 | 9.92 | 0 | 0 | 0 | 1 | 0 | 0 | 0 | 9.92 | 1 | 1 | 1 | 4 | 0 | 1 | 1 | 0 | 0 | 2.79 |  | 0 | 2 | 92858798 | 1 | 0 | 438 | 0 | 0 | 0 | 0 | 0 | 0 | 0 | 0 | 0 | 0 | 0 | 0 | 0 | 0 | 0 | 0 | 0 | 0 | 0 | 0 | 0 | 0 |  | 0 | 0 | 0.558 | 9.92 | 1 | 9.92 | 2.79 | 0 | 6 | 0 | 0 | 0 | 6 | 0 | 0 | 0
208 | 92857272 | 92858791 | 0 | 0 | 1 | 1 | 3 | КП №45990023 |  | Трубы гибкие гофрированные двустенные из ПВХ, диаметр 110 мм | 1301 | 1003 | м | м | 1 | 0 | 1016815692 | 100 | 189.1 | 0 | 0 | 0 | 198.86 | 0 | 0 | 0 | 9.92 | 1 | 1 | 1 | 0 | 0 | 0 | 1 | 0 | 0 | 100 |  | 0 | 1 | -1 | 0 | 0 |  | 0 | 0 | 0 | 0 | 0 | 0 | 0 | 0 | 0 | 0 | 0 | 0 | 0 | 0 | 0 | 0 | 0 | 0 | 0 | 0 | 0 | 0 |  | 0 | 0 | 20 | 189.1 | 198.86 | 9.92 | 19886 | 0 | 39460 | 0 | 0 | 0 | 39460 | 0 | 0 | 0
210 | 92857272 | 92858800 | 49510749 | 70 | 1 | 1 | 1 | 1-100-38 |  | Затраты труда рабочих (Средний разряд - 3,8) | 1191 | 1013 | чел.-ч. | чел.-ч. | 1 | 0 | -2012709214 | 0.38 | 0 | 0 | 0 | 421.59 | 0 | 0 | 0 | 9.4 | 1 | 1 | 1 | 44.85 | 4 | 0 | 1 | 1 | 0 | 0 | 0.38 |  | 1 | 2 | 92858806 | 1 | 0 | 439 | 0 | 0 | 0 | 0 | 0 | 0 | 0 | 0 | 0 | 0 | 0 | 0 | 0 | 0 | 0 | 0 | 0 | 0 | 0 | 0 | 0 | 0 | 28837 | 68.4 | 0 | 68.4 | 421.59 | 9.4 | 44.85 | 3.57 | 0 | 0 | 0 | 0 | 28865 | 28865 | 0 | 0 | 0
210 | 92857272 | 92858800 | 49521142 | 1 | 1 | 1 | 3 | 01.1.01.09-0024 | ФССЦ-2001, 01.1.01.09-0024, приказ Минстроя России № 876/пр от 26.12.2019 | Шнур асбестовый общего назначения ШАОН, диаметр 3-5 мм | 1348 | 1009 | т | т | 1000 | 0 | 709944855 | 6e-05 | 267344 | 0 | 0 | 0 | 26950 | 0 | 0 | 0 | 9.92 | 1 | 1 | 1 | 4 | 0 | 1 | 1 | 0 | 0 | 6e-05 |  | 0 | 2 | 92858807 | 1 | 0 | 440 | 0 | 0 | 0 | 0 | 0 | 0 | 0 | 0 | 0 | 0 | 0 | 0 | 0 | 0 | 0 | 0 | 0 | 0 | 0 | 0 | 0 | 0 |  | 0 | 0 | 0.0108 | 267344 | 26950 | 9.92 | 1.62 | 0 | 2887 | 0 | 0 | 0 | 2887 | 0 | 0 | 0
210 | 92857272 | 92858800 | 49523852 | 1 | 1 | 1 | 3 | 01.7.07.29-0111 | ФССЦ-2001, 01.7.07.29-0111, приказ Минстроя России № 876/пр от 26.12.2019 | Пакля пропитанная | 1346 | 1009 | кг | кг | 1 | 0 | -1291279003 | 0.15 | 89.68 | 0 | 0 | 0 | 9.04 | 0 | 0 | 0 | 9.92 | 1 | 1 | 1 | 4 | 0 | 1 | 1 | 0 | 0 | 0.15 |  | 0 | 2 | 92858808 | 1 | 0 | 441 | 0 | 0 | 0 | 0 | 0 | 0 | 0 | 0 | 0 | 0 | 0 | 0 | 0 | 0 | 0 | 0 | 0 | 0 | 0 | 0 | 0 | 0 |  | 0 | 0 | 27 | 89.68 | 9.04 | 9.92 | 1.36 | 0 | 2430 | 0 | 0 | 0 | 2430 | 0 | 0 | 0
210 | 92857272 | 92858800 | 49523866 | 1 | 1 | 1 | 3 | 01.7.07.29-0221 | ФССЦ-2001, 01.7.07.29-0221, приказ Минстроя России № 876/пр от 26.12.2019 | Состав уплотнительный | 1346 | 1009 | кг | кг | 1 | 0 | -607365233 | 0.72 | 165.66 | 0 | 0 | 0 | 16.7 | 0 | 0 | 0 | 9.92 | 1 | 1 | 1 | 4 | 0 | 1 | 1 | 0 | 0 | 0.72 |  | 0 | 2 | 92858809 | 1 | 0 | 442 | 0 | 0 | 0 | 0 | 0 | 0 | 0 | 0 | 0 | 0 | 0 | 0 | 0 | 0 | 0 | 0 | 0 | 0 | 0 | 0 | 0 | 0 |  | 0 | 0 | 129.6 | 165.66 | 16.7 | 9.92 | 12.02 | 0 | 21514 | 0 | 0 | 0 | 21514 | 0 | 0 | 0
210 | 92857272 | 92858800 | 49515638 | 70 | 1 | 1 | 3 | 999-9950 |  | Вспомогательные ненормируемые материалы (2% от ОЗП) | 1374 | 1013 | РУБ | РУБ | 1 | 0 | -1731369543 | 0.07 | 9.92 | 0 | 0 | 0 | 1 | 0 | 0 | 0 | 9.92 | 1 | 1 | 1 | 4 | 0 | 1 | 1 | 0 | 0 | 0.07 |  | 0 | 2 | 92858810 | 1 | 0 | 443 | 0 | 0 | 0 | 0 | 0 | 0 | 0 | 0 | 0 | 0 | 0 | 0 | 0 | 0 | 0 | 0 | 0 | 0 | 0 | 0 | 0 | 0 |  | 0 | 0 | 12.6 | 9.92 | 1 | 9.92 | 0.07 | 0 | 126 | 0 | 0 | 0 | 126 | 0 | 0 | 0
212 | 92857272 | 92858812 | 49510749 | 70 | 1 | 1 | 1 | 1-100-38 |  | Затраты труда рабочих (Средний разряд - 3,8) | 1191 | 1013 | чел.-ч. | чел.-ч. | 1 | 0 | -2012709214 | 18.5 | 0 | 0 | 0 | 421.59 | 0 | 0 | 0 | 9.4 | 1 | 1 | 1 | 44.85 | 4 | 0 | 1 | 1 | 0 | 0 | 18.5 |  | 1 | 2 | 92858824 | 1 | 0 | 444 | 0 | 0 | 0 | 0 | 0 | 0 | 0 | 0 | 0 | 0 | 0 | 0 | 0 | 0 | 0 | 0 | 0 | 0 | 0 | 0 | 0 | 0 | 858 | 2.035 | 0 | 2.035 | 421.59 | 9.4 | 44.85 | 173.9 | 0 | 0 | 0 | 0 | 859 | 859 | 0 | 0 | 0
212 | 92857272 | 92858812 | 49510905 | 70 | 1 | 1 | 1 | 4-100-00 |  | Затраты труда машинистов | 1191 | 1013 | чел.-ч. | чел.-ч. | 1 | 0 | -1417349443 | 0.46 | 0 | 0 | 0 | 0 | 0 | 0 | 0 | 0 | 1 | 1 | 44.85 | 1 | 4 | 0 | 1 | 1 | 0 | 0 | 0.46 |  | 2 | 2 | 92858825 | 1 | 0 | 445 | 0 | 0 | 0 | 0 | 0 | 0 | 0 | 0 | 0 | 0 | 0 | 0 | 0 | 0 | 0 | 0 | 0 | 0 | 0 | 0 | 0 | 0 |  | 0 | 0 | 0.0506 | 0 | 0 | 1 | 0 | 0 | 0 | 0 | 0 | 0 | 0 | 0 | 0 | 0
212 | 92857272 | 92858812 | 49672573 | 1 | 1 | 1 | 2 | 91.05.05-015 | ФСЭМ-2001, 91.05.05-015 , приказ Минстроя России № 876/пр от 26.12.2019 | Краны на автомобильном ходу, грузоподъемность 16 т | 1367 | 1011 | маш.-ч. | маш.-ч. | 1 | 0 | -430484415 | 0.23 | 0 | 1814.09 | 605.48 | 0 | 0 | 115.4 | 13.5 | 0 | 1 | 15.72 | 44.85 | 1 | 4 | 0 | 1 | 1 | 0 | 0 | 0.23 |  | 0 | 2 | 92858826 | 1 | 0 | 446 | 0 | 0 | 0 | 0 | 0 | 0 | 0 | 0 | 0 | 0 | 0 | 0 | 0 | 0 | 0 | 0 | 0 | 0 | 0 | 0 | 0 | 0 |  | 0 | 0 | 0.0253 | 1814.09 | 115.4 | 15.72 | 26.54 | 3.11 | 0 | 46 | 15 | 0 | 46 | 0 | 0 | 0
212 | 92857272 | 92858812 | 49673503 | 1 | 1 | 1 | 2 | 91.14.02-001 | ФСЭМ-2001, 91.14.02-001 , приказ Минстроя России № 876/пр от 26.12.2019 | Автомобили бортовые, грузоподъемность до 5 т | 1367 | 1011 | маш.-ч. | маш.-ч. | 1 | 0 | 509054691 | 0.23 | 0 | 1032.96 | 520.26 | 0 | 0 | 65.71 | 11.6 | 0 | 1 | 15.72 | 44.85 | 1 | 4 | 0 | 1 | 1 | 0 | 0 | 0.23 |  | 0 | 2 | 92858827 | 1 | 0 | 447 | 0 | 0 | 0 | 0 | 0 | 0 | 0 | 0 | 0 | 0 | 0 | 0 | 0 | 0 | 0 | 0 | 0 | 0 | 0 | 0 | 0 | 0 |  | 0 | 0 | 0.0253 | 1032.96 | 65.71 | 15.72 | 15.11 | 2.67 | 0 | 26 | 13 | 0 | 26 | 0 | 0 | 0
212 | 92857272 | 92858812 | 49673715 | 1 | 1 | 1 | 2 | 91.17.04-233 | ФСЭМ-2001, 91.17.04-233 , приказ Минстроя России № 876/пр от 26.12.2019 | Установки для сварки ручной дуговой (постоянного тока) | 1367 | 1011 | маш.-ч. | маш.-ч. | 1 | 0 | 829370094 | 2.9 | 0 | 127.33 | 0 | 0 | 0 | 8.1 | 0 | 0 | 1 | 15.72 | 44.85 | 1 | 4 | 0 | 1 | 1 | 0 | 0 | 2.9 |  | 0 | 2 | 92858828 | 1 | 0 | 448 | 0 | 0 | 0 | 0 | 0 | 0 | 0 | 0 | 0 | 0 | 0 | 0 | 0 | 0 | 0 | 0 | 0 | 0 | 0 | 0 | 0 | 0 |  | 0 | 0 | 0.319 | 127.33 | 8.1 | 15.72 | 23.49 | 0 | 0 | 41 | 0 | 0 | 41 | 0 | 0 | 0
212 | 92857272 | 92858812 | 49524290 | 1 | 1 | 1 | 3 | 01.7.11.07-0034 | ФССЦ-2001, 01.7.11.07-0034, приказ Минстроя России № 876/пр от 26.12.2019 | Электроды сварочные Э42А, диаметр 4 мм | 1346 | 1009 | кг | кг | 1 | 0 | 397095127 | 1.3 | 104.85 | 0 | 0 | 0 | 10.57 | 0 | 0 | 0 | 9.92 | 1 | 1 | 1 | 4 | 0 | 1 | 1 | 0 | 0 | 1.3 |  | 0 | 2 | 92858829 | 1 | 0 | 449 | 0 | 0 | 0 | 0 | 0 | 0 | 0 | 0 | 0 | 0 | 0 | 0 | 0 | 0 | 0 | 0 | 0 | 0 | 0 | 0 | 0 | 0 |  | 0 | 0 | 0.143 | 104.85 | 10.57 | 9.92 | 13.74 | 0 | 15 | 0 | 0 | 0 | 15 | 0 | 0 | 0
212 | 92857272 | 92858812 | 49542790 | 1 | 1 | 1 | 3 | 08.3.05.02-0101 | ФССЦ-2001, 08.3.05.02-0101, приказ Минстроя России № 876/пр от 26.12.2019 | Прокат толстолистовой горячекатаный в листах, марка стали ВСт3пс5, толщина 4-6 мм | 1348 | 1009 | т | т | 1000 | 0 | -273999340 | 0.004 | 57168.96 | 0 | 0 | 0 | 5763 | 0 | 0 | 0 | 9.92 | 1 | 1 | 1 | 4 | 0 | 1 | 1 | 0 | 0 | 0.004 |  | 0 | 2 | 92858830 | 1 | 0 | 450 | 0 | 0 | 0 | 0 | 0 | 0 | 0 | 0 | 0 | 0 | 0 | 0 | 0 | 0 | 0 | 0 | 0 | 0 | 0 | 0 | 0 | 0 |  | 0 | 0 | 0.00044 | 57168.96 | 5763 | 9.92 | 23.05 | 0 | 25 | 0 | 0 | 0 | 25 | 0 | 0 | 0
212 | 92857272 | 92858812 | 49554587 | 1 | 1 | 1 | 3 | 14.4.02.09-0301 | ФССЦ-2001, 14.4.02.09-0301, приказ Минстроя России № 876/пр от 26.12.2019 | Композиция антикоррозионная цинкнаполненная | 1346 | 1009 | кг | кг | 1 | 0 | 552113878 | 2.3 | 2365.72 | 0 | 0 | 0 | 238.48 | 0 | 0 | 0 | 9.92 | 1 | 1 | 1 | 4 | 0 | 1 | 1 | 0 | 0 | 2.3 |  | 0 | 2 | 92858831 | 1 | 0 | 451 | 0 | 0 | 0 | 0 | 0 | 0 | 0 | 0 | 0 | 0 | 0 | 0 | 0 | 0 | 0 | 0 | 0 | 0 | 0 | 0 | 0 | 0 |  | 0 | 0 | 0.253 | 2365.72 | 238.48 | 9.92 | 548.5 | 0 | 599 | 0 | 0 | 0 | 599 | 0 | 0 | 0
212 | 92857272 | 92858812 | 49515638 | 70 | 1 | 1 | 3 | 999-9950 |  | Вспомогательные ненормируемые материалы (2% от ОЗП) | 1374 | 1013 | РУБ | РУБ | 1 | 0 | -1731369543 | 3.48 | 9.92 | 0 | 0 | 0 | 1 | 0 | 0 | 0 | 9.92 | 1 | 1 | 1 | 4 | 0 | 1 | 1 | 0 | 0 | 3.48 |  | 0 | 2 | 92858832 | 1 | 0 | 452 | 0 | 0 | 0 | 0 | 0 | 0 | 0 | 0 | 0 | 0 | 0 | 0 | 0 | 0 | 0 | 0 | 0 | 0 | 0 | 0 | 0 | 0 |  | 0 | 0 | 0.3828 | 9.92 | 1 | 9.92 | 3.48 | 0 | 4 | 0 | 0 | 0 | 4 | 0 | 0 | 0
212 | 92857272 | 92858812 | 0 | 0 | 1 | 1 | 3 | снабжение | ФССЦ-2001, 08.3.07.01-0057, приказ Минстроя России № 876/пр от 26.12.2019 | Сталь полосовая: 80х4 мм, марка Ст3сп | 1348 | 1009 | т | т | 1000 | 0 | -342606871 | 0.22836 | 72500 | 0 | 0 | 0 | 76242.45 | 0 | 0 | 0 | 9.92 | 1 | 1 | 1 | 0 | 0 | 0 | 0 | 0 | 0 | 0.22836 |  | 0 | 1 | -1 | 0 | 0 |  | 0 | 0 | 0 | 0 | 0 | 0 | 0 | 0 | 0 | 0 | 0 | 0 | 0 | 0 | 0 | 0 | 0 | 0 | 0 | 0 | 0 | 0 |  | 0 | 0 | 0.02512 | 72500 | 76242.45 | 9.92 | 17411 | 0 | 18999 | 0 | 0 | 0 | 18999 | 0 | 0 | 0
212 | 92857272 | 92858812 | 0 | 0 | 1 | 1 | 3 | снабжение | ФССЦ-2001, 08.3.07.01-0058, приказ Минстроя России № 876/пр от 26.12.2019 | Сталь полосовая: 80х8 мм, марка Ст3сп | 1348 | 1009 | т | т | 1000 | 0 | -747018684 | 0.045673 | 73500 | 0 | 0 | 0 | 77294.07 | 0 | 0 | 0 | 9.92 | 1 | 1 | 1 | 0 | 0 | 0 | 1 | 0 | 0 | 0.045673 |  | 0 | 1 | -1 | 0 | 0 |  | 0 | 0 | 0 | 0 | 0 | 0 | 0 | 0 | 0 | 0 | 0 | 0 | 0 | 0 | 0 | 0 | 0 | 0 | 0 | 0 | 0 | 0 |  | 0 | 0 | 0.005024 | 73500 | 77294.07 | 9.92 | 3530.23 | 0 | 3852 | 0 | 0 | 0 | 3852 | 0 | 0 | 0
215 | 92857272 | 92858835 | 49510749 | 70 | 1 | 1 | 1 | 1-100-38 |  | Затраты труда рабочих (Средний разряд - 3,8) | 1191 | 1013 | чел.-ч. | чел.-ч. | 1 | 0 | -2012709214 | 14.4 | 0 | 0 | 0 | 421.59 | 0 | 0 | 0 | 9.4 | 1 | 1 | 1 | 44.85 | 4 | 0 | 1 | 0 | 0 | 0 | 14.4 |  | 1 | 2 | 92858845 | 1 | 0 | 453 | 0 | 0 | 0 | 0 | 0 | 0 | 0 | 0 | 0 | 0 | 0 | 0 | 0 | 0 | 0 | 0 | 0 | 0 | 0 | 0 | 0 | 0 | 27926 | 66.24 | 0 | 66.24 | 421.59 | 9.4 | 44.85 | 135.36 | 0 | 0 | 0 | 0 | 27953 | 27953 | 0 | 0 | 0
215 | 92857272 | 92858835 | 49510905 | 70 | 1 | 1 | 1 | 4-100-00 |  | Затраты труда машинистов | 1191 | 1013 | чел.-ч. | чел.-ч. | 1 | 0 | -1417349443 | 0.4 | 0 | 0 | 0 | 0 | 0 | 0 | 0 | 0 | 1 | 1 | 44.85 | 1 | 4 | 0 | 1 | 0 | 0 | 0 | 0.4 |  | 2 | 2 | 92858846 | 1 | 0 | 454 | 0 | 0 | 0 | 0 | 0 | 0 | 0 | 0 | 0 | 0 | 0 | 0 | 0 | 0 | 0 | 0 | 0 | 0 | 0 | 0 | 0 | 0 |  | 0 | 0 | 1.84 | 0 | 0 | 1 | 0 | 0 | 0 | 0 | 0 | 0 | 0 | 0 | 0 | 0
215 | 92857272 | 92858835 | 49672573 | 1 | 1 | 1 | 2 | 91.05.05-015 | ФСЭМ-2001, 91.05.05-015 , приказ Минстроя России № 876/пр от 26.12.2019 | Краны на автомобильном ходу, грузоподъемность 16 т | 1367 | 1011 | маш.-ч. | маш.-ч. | 1 | 0 | -430484415 | 0.2 | 0 | 1814.09 | 605.48 | 0 | 0 | 115.4 | 13.5 | 0 | 1 | 15.72 | 44.85 | 1 | 4 | 0 | 1 | 0 | 0 | 0 | 0.2 |  | 0 | 2 | 92858847 | 1 | 0 | 455 | 0 | 0 | 0 | 0 | 0 | 0 | 0 | 0 | 0 | 0 | 0 | 0 | 0 | 0 | 0 | 0 | 0 | 0 | 0 | 0 | 0 | 0 |  | 0 | 0 | 0.92 | 1814.09 | 115.4 | 15.72 | 23.08 | 2.7 | 0 | 1669 | 557 | 0 | 1669 | 0 | 0 | 0
215 | 92857272 | 92858835 | 49673503 | 1 | 1 | 1 | 2 | 91.14.02-001 | ФСЭМ-2001, 91.14.02-001 , приказ Минстроя России № 876/пр от 26.12.2019 | Автомобили бортовые, грузоподъемность до 5 т | 1367 | 1011 | маш.-ч. | маш.-ч. | 1 | 0 | 509054691 | 0.2 | 0 | 1032.96 | 520.26 | 0 | 0 | 65.71 | 11.6 | 0 | 1 | 15.72 | 44.85 | 1 | 4 | 0 | 1 | 0 | 0 | 0 | 0.2 |  | 0 | 2 | 92858848 | 1 | 0 | 456 | 0 | 0 | 0 | 0 | 0 | 0 | 0 | 0 | 0 | 0 | 0 | 0 | 0 | 0 | 0 | 0 | 0 | 0 | 0 | 0 | 0 | 0 |  | 0 | 0 | 0.92 | 1032.96 | 65.71 | 15.72 | 13.14 | 2.32 | 0 | 950 | 478 | 0 | 950 | 0 | 0 | 0
215 | 92857272 | 92858835 | 49673715 | 1 | 1 | 1 | 2 | 91.17.04-233 | ФСЭМ-2001, 91.17.04-233 , приказ Минстроя России № 876/пр от 26.12.2019 | Установки для сварки ручной дуговой (постоянного тока) | 1367 | 1011 | маш.-ч. | маш.-ч. | 1 | 0 | 829370094 | 2.7 | 0 | 127.33 | 0 | 0 | 0 | 8.1 | 0 | 0 | 1 | 15.72 | 44.85 | 1 | 4 | 0 | 1 | 0 | 0 | 0 | 2.7 |  | 0 | 2 | 92858849 | 1 | 0 | 457 | 0 | 0 | 0 | 0 | 0 | 0 | 0 | 0 | 0 | 0 | 0 | 0 | 0 | 0 | 0 | 0 | 0 | 0 | 0 | 0 | 0 | 0 |  | 0 | 0 | 12.42 | 127.33 | 8.1 | 15.72 | 21.87 | 0 | 0 | 1577 | 0 | 0 | 1577 | 0 | 0 | 0
215 | 92857272 | 92858835 | 49524290 | 1 | 1 | 1 | 3 | 01.7.11.07-0034 | ФССЦ-2001, 01.7.11.07-0034, приказ Минстроя России № 876/пр от 26.12.2019 | Электроды сварочные Э42А, диаметр 4 мм | 1346 | 1009 | кг | кг | 1 | 0 | 397095127 | 0.9 | 104.85 | 0 | 0 | 0 | 10.57 | 0 | 0 | 0 | 9.92 | 1 | 1 | 1 | 4 | 0 | 1 | 0 | 0 | 0 | 0.9 |  | 0 | 2 | 92858850 | 1 | 0 | 458 | 0 | 0 | 0 | 0 | 0 | 0 | 0 | 0 | 0 | 0 | 0 | 0 | 0 | 0 | 0 | 0 | 0 | 0 | 0 | 0 | 0 | 0 |  | 0 | 0 | 4.14 | 104.85 | 10.57 | 9.92 | 9.51 | 0 | 435 | 0 | 0 | 0 | 435 | 0 | 0 | 0
215 | 92857272 | 92858835 | 49554587 | 1 | 1 | 1 | 3 | 14.4.02.09-0301 | ФССЦ-2001, 14.4.02.09-0301, приказ Минстроя России № 876/пр от 26.12.2019 | Композиция антикоррозионная цинкнаполненная | 1346 | 1009 | кг | кг | 1 | 0 | 552113878 | 3.7 | 2365.72 | 0 | 0 | 0 | 238.48 | 0 | 0 | 0 | 9.92 | 1 | 1 | 1 | 4 | 0 | 1 | 0 | 0 | 0 | 3.7 |  | 0 | 2 | 92858851 | 1 | 0 | 459 | 0 | 0 | 0 | 0 | 0 | 0 | 0 | 0 | 0 | 0 | 0 | 0 | 0 | 0 | 0 | 0 | 0 | 0 | 0 | 0 | 0 | 0 |  | 0 | 0 | 17.02 | 2365.72 | 238.48 | 9.92 | 882.38 | 0 | 40269 | 0 | 0 | 0 | 40269 | 0 | 0 | 0
215 | 92857272 | 92858835 | 49515638 | 70 | 1 | 1 | 3 | 999-9950 |  | Вспомогательные ненормируемые материалы (2% от ОЗП) | 1374 | 1013 | РУБ | РУБ | 1 | 0 | -1731369543 | 2.71 | 9.92 | 0 | 0 | 0 | 1 | 0 | 0 | 0 | 9.92 | 1 | 1 | 1 | 4 | 0 | 1 | 0 | 0 | 0 | 2.71 |  | 0 | 2 | 92858852 | 1 | 0 | 460 | 0 | 0 | 0 | 0 | 0 | 0 | 0 | 0 | 0 | 0 | 0 | 0 | 0 | 0 | 0 | 0 | 0 | 0 | 0 | 0 | 0 | 0 |  | 0 | 0 | 12.466 | 9.92 | 1 | 9.92 | 2.71 | 0 | 125 | 0 | 0 | 0 | 125 | 0 | 0 | 0
215 | 92857272 | 92858835 | 0 | 0 | 1 | 1 | 3 | снабжение | ФССЦ-2001, 08.3.07.01-0041, приказ Минстроя России № 876/пр от 26.12.2019 | Прокат полосовой, горячекатаный, размер 40х4 мм | 1348 | 1009 | т | т | 1000 | 0 | -631373243 | 0.1256 | 62500 | 0 | 0 | 0 | 65726.25 | 0 | 0 | 0 | 9.92 | 1 | 1 | 1 | 0 | 0 | 0 | 0 | 0 | 0 | 0.1256 |  | 0 | 1 | -1 | 0 | 0 |  | 0 | 0 | 0 | 0 | 0 | 0 | 0 | 0 | 0 | 0 | 0 | 0 | 0 | 0 | 0 | 0 | 0 | 0 | 0 | 0 | 0 | 0 |  | 0 | 0 | 0.57776 | 62500 | 65726.25 | 9.92 | 8255.22 | 0 | 376702 | 0 | 0 | 0 | 376702 | 0 | 0 | 0
217 | 92857272 | 92858854 | 49510749 | 70 | 1 | 1 | 1 | 1-100-38 |  | Затраты труда рабочих (Средний разряд - 3,8) | 1191 | 1013 | чел.-ч. | чел.-ч. | 1 | 0 | -2012709214 | 16.5 | 0 | 0 | 0 | 421.59 | 0 | 0 | 0 | 9.4 | 1 | 1 | 1 | 44.85 | 4 | 0 | 1 | 0 | 0 | 0 | 16.5 |  | 1 | 2 | 92858865 | 1 | 0 | 461 | 0 | 0 | 0 | 0 | 0 | 0 | 0 | 0 | 0 | 0 | 0 | 0 | 0 | 0 | 0 | 0 | 0 | 0 | 0 | 0 | 0 | 0 | 3130 | 7.425 | 0 | 7.425 | 421.59 | 9.4 | 44.85 | 155.1 | 0 | 0 | 0 | 0 | 3133 | 3133 | 0 | 0 | 0
217 | 92857272 | 92858854 | 49510905 | 70 | 1 | 1 | 1 | 4-100-00 |  | Затраты труда машинистов | 1191 | 1013 | чел.-ч. | чел.-ч. | 1 | 0 | -1417349443 | 0.34 | 0 | 0 | 0 | 0 | 0 | 0 | 0 | 0 | 1 | 1 | 44.85 | 1 | 4 | 0 | 1 | 0 | 0 | 0 | 0.34 |  | 2 | 2 | 92858866 | 1 | 0 | 462 | 0 | 0 | 0 | 0 | 0 | 0 | 0 | 0 | 0 | 0 | 0 | 0 | 0 | 0 | 0 | 0 | 0 | 0 | 0 | 0 | 0 | 0 |  | 0 | 0 | 0.153 | 0 | 0 | 1 | 0 | 0 | 0 | 0 | 0 | 0 | 0 | 0 | 0 | 0
217 | 92857272 | 92858854 | 49672573 | 1 | 1 | 1 | 2 | 91.05.05-015 | ФСЭМ-2001, 91.05.05-015 , приказ Минстроя России № 876/пр от 26.12.2019 | Краны на автомобильном ходу, грузоподъемность 16 т | 1367 | 1011 | маш.-ч. | маш.-ч. | 1 | 0 | -430484415 | 0.17 | 0 | 1814.09 | 605.48 | 0 | 0 | 115.4 | 13.5 | 0 | 1 | 15.72 | 44.85 | 1 | 4 | 0 | 1 | 0 | 0 | 0 | 0.17 |  | 0 | 2 | 92858867 | 1 | 0 | 463 | 0 | 0 | 0 | 0 | 0 | 0 | 0 | 0 | 0 | 0 | 0 | 0 | 0 | 0 | 0 | 0 | 0 | 0 | 0 | 0 | 0 | 0 |  | 0 | 0 | 0.0765 | 1814.09 | 115.4 | 15.72 | 19.62 | 2.3 | 0 | 139 | 46 | 0 | 139 | 0 | 0 | 0
217 | 92857272 | 92858854 | 49673503 | 1 | 1 | 1 | 2 | 91.14.02-001 | ФСЭМ-2001, 91.14.02-001 , приказ Минстроя России № 876/пр от 26.12.2019 | Автомобили бортовые, грузоподъемность до 5 т | 1367 | 1011 | маш.-ч. | маш.-ч. | 1 | 0 | 509054691 | 0.17 | 0 | 1032.96 | 520.26 | 0 | 0 | 65.71 | 11.6 | 0 | 1 | 15.72 | 44.85 | 1 | 4 | 0 | 1 | 0 | 0 | 0 | 0.17 |  | 0 | 2 | 92858868 | 1 | 0 | 464 | 0 | 0 | 0 | 0 | 0 | 0 | 0 | 0 | 0 | 0 | 0 | 0 | 0 | 0 | 0 | 0 | 0 | 0 | 0 | 0 | 0 | 0 |  | 0 | 0 | 0.0765 | 1032.96 | 65.71 | 15.72 | 11.17 | 1.97 | 0 | 79 | 40 | 0 | 79 | 0 | 0 | 0
217 | 92857272 | 92858854 | 49673715 | 1 | 1 | 1 | 2 | 91.17.04-233 | ФСЭМ-2001, 91.17.04-233 , приказ Минстроя России № 876/пр от 26.12.2019 | Установки для сварки ручной дуговой (постоянного тока) | 1367 | 1011 | маш.-ч. | маш.-ч. | 1 | 0 | 829370094 | 2.9 | 0 | 127.33 | 0 | 0 | 0 | 8.1 | 0 | 0 | 1 | 15.72 | 44.85 | 1 | 4 | 0 | 1 | 0 | 0 | 0 | 2.9 |  | 0 | 2 | 92858869 | 1 | 0 | 465 | 0 | 0 | 0 | 0 | 0 | 0 | 0 | 0 | 0 | 0 | 0 | 0 | 0 | 0 | 0 | 0 | 0 | 0 | 0 | 0 | 0 | 0 |  | 0 | 0 | 1.305 | 127.33 | 8.1 | 15.72 | 23.49 | 0 | 0 | 166 | 0 | 0 | 166 | 0 | 0 | 0
217 | 92857272 | 92858854 | 49524290 | 1 | 1 | 1 | 3 | 01.7.11.07-0034 | ФССЦ-2001, 01.7.11.07-0034, приказ Минстроя России № 876/пр от 26.12.2019 | Электроды сварочные Э42А, диаметр 4 мм | 1346 | 1009 | кг | кг | 1 | 0 | 397095127 | 0.55 | 104.85 | 0 | 0 | 0 | 10.57 | 0 | 0 | 0 | 9.92 | 1 | 1 | 1 | 4 | 0 | 1 | 0 | 0 | 0 | 0.55 |  | 0 | 2 | 92858870 | 1 | 0 | 466 | 0 | 0 | 0 | 0 | 0 | 0 | 0 | 0 | 0 | 0 | 0 | 0 | 0 | 0 | 0 | 0 | 0 | 0 | 0 | 0 | 0 | 0 |  | 0 | 0 | 0.2475 | 104.85 | 10.57 | 9.92 | 5.81 | 0 | 26 | 0 | 0 | 0 | 26 | 0 | 0 | 0
217 | 92857272 | 92858854 | 49542790 | 1 | 1 | 1 | 3 | 08.3.05.02-0101 | ФССЦ-2001, 08.3.05.02-0101, приказ Минстроя России № 876/пр от 26.12.2019 | Прокат толстолистовой горячекатаный в листах, марка стали ВСт3пс5, толщина 4-6 мм | 1348 | 1009 | т | т | 1000 | 0 | -273999340 | 0.004 | 57168.96 | 0 | 0 | 0 | 5763 | 0 | 0 | 0 | 9.92 | 1 | 1 | 1 | 4 | 0 | 1 | 0 | 0 | 0 | 0.004 |  | 0 | 2 | 92858871 | 1 | 0 | 467 | 0 | 0 | 0 | 0 | 0 | 0 | 0 | 0 | 0 | 0 | 0 | 0 | 0 | 0 | 0 | 0 | 0 | 0 | 0 | 0 | 0 | 0 |  | 0 | 0 | 0.0018 | 57168.96 | 5763 | 9.92 | 23.05 | 0 | 103 | 0 | 0 | 0 | 103 | 0 | 0 | 0
217 | 92857272 | 92858854 | 49554587 | 1 | 1 | 1 | 3 | 14.4.02.09-0301 | ФССЦ-2001, 14.4.02.09-0301, приказ Минстроя России № 876/пр от 26.12.2019 | Композиция антикоррозионная цинкнаполненная | 1346 | 1009 | кг | кг | 1 | 0 | 552113878 | 2 | 2365.72 | 0 | 0 | 0 | 238.48 | 0 | 0 | 0 | 9.92 | 1 | 1 | 1 | 4 | 0 | 1 | 0 | 0 | 0 | 2 |  | 0 | 2 | 92858872 | 1 | 0 | 468 | 0 | 0 | 0 | 0 | 0 | 0 | 0 | 0 | 0 | 0 | 0 | 0 | 0 | 0 | 0 | 0 | 0 | 0 | 0 | 0 | 0 | 0 |  | 0 | 0 | 0.9 | 2365.72 | 238.48 | 9.92 | 476.96 | 0 | 2129 | 0 | 0 | 0 | 2129 | 0 | 0 | 0
217 | 92857272 | 92858854 | 49515638 | 70 | 1 | 1 | 3 | 999-9950 |  | Вспомогательные ненормируемые материалы (2% от ОЗП) | 1374 | 1013 | РУБ | РУБ | 1 | 0 | -1731369543 | 3.1 | 9.92 | 0 | 0 | 0 | 1 | 0 | 0 | 0 | 9.92 | 1 | 1 | 1 | 4 | 0 | 1 | 0 | 0 | 0 | 3.1 |  | 0 | 2 | 92858873 | 1 | 0 | 469 | 0 | 0 | 0 | 0 | 0 | 0 | 0 | 0 | 0 | 0 | 0 | 0 | 0 | 0 | 0 | 0 | 0 | 0 | 0 | 0 | 0 | 0 |  | 0 | 0 | 1.395 | 9.92 | 1 | 9.92 | 3.1 | 0 | 14 | 0 | 0 | 0 | 14 | 0 | 0 | 0
217 | 92857272 | 92858854 | 0 | 0 | 1 | 1 | 3 | снабжение | ФССЦ-2001, 08.3.07.01-0035, приказ Минстроя России № 876/пр от 26.12.2019 | Сталь полосовая: 25х4 мм, марка Ст3сп | 1348 | 1009 | т | т | 1000 | 0 | 2013599027 | 0.0785 | 77500 | 0 | 0 | 0 | 81500.55 | 0 | 0 | 0 | 9.92 | 1 | 1 | 1 | 0 | 0 | 0 | 0 | 0 | 0 | 0.0785 |  | 0 | 1 | -1 | 0 | 0 |  | 0 | 0 | 0 | 0 | 0 | 0 | 0 | 0 | 0 | 0 | 0 | 0 | 0 | 0 | 0 | 0 | 0 | 0 | 0 | 0 | 0 | 0 |  | 0 | 0 | 0.035325 | 77500 | 81500.55 | 9.92 | 6397.79 | 0 | 28560 | 0 | 0 | 0 | 28560 | 0 | 0 | 0
219 | 92857272 | 92858875 | 49510749 | 70 | 1 | 1 | 1 | 1-100-38 |  | Затраты труда рабочих (Средний разряд - 3,8) | 1191 | 1013 | чел.-ч. | чел.-ч. | 1 | 0 | -2012709214 | 18.5 | 0 | 0 | 0 | 421.59 | 0 | 0 | 0 | 9.4 | 1 | 1 | 1 | 44.85 | 4 | 0 | 1 | 0 | 0 | 0 | 18.5 |  | 1 | 2 | 92858886 | 1 | 0 | 470 | 0 | 0 | 0 | 0 | 0 | 0 | 0 | 0 | 0 | 0 | 0 | 0 | 0 | 0 | 0 | 0 | 0 | 0 | 0 | 0 | 0 | 0 | 22228 | 52.725 | 0 | 52.725 | 421.59 | 9.4 | 44.85 | 173.9 | 0 | 0 | 0 | 0 | 22250 | 22250 | 0 | 0 | 0
219 | 92857272 | 92858875 | 49510905 | 70 | 1 | 1 | 1 | 4-100-00 |  | Затраты труда машинистов | 1191 | 1013 | чел.-ч. | чел.-ч. | 1 | 0 | -1417349443 | 0.46 | 0 | 0 | 0 | 0 | 0 | 0 | 0 | 0 | 1 | 1 | 44.85 | 1 | 4 | 0 | 1 | 0 | 0 | 0 | 0.46 |  | 2 | 2 | 92858887 | 1 | 0 | 471 | 0 | 0 | 0 | 0 | 0 | 0 | 0 | 0 | 0 | 0 | 0 | 0 | 0 | 0 | 0 | 0 | 0 | 0 | 0 | 0 | 0 | 0 |  | 0 | 0 | 1.311 | 0 | 0 | 1 | 0 | 0 | 0 | 0 | 0 | 0 | 0 | 0 | 0 | 0
219 | 92857272 | 92858875 | 49672573 | 1 | 1 | 1 | 2 | 91.05.05-015 | ФСЭМ-2001, 91.05.05-015 , приказ Минстроя России № 876/пр от 26.12.2019 | Краны на автомобильном ходу, грузоподъемность 16 т | 1367 | 1011 | маш.-ч. | маш.-ч. | 1 | 0 | -430484415 | 0.23 | 0 | 1814.09 | 605.48 | 0 | 0 | 115.4 | 13.5 | 0 | 1 | 15.72 | 44.85 | 1 | 4 | 0 | 1 | 0 | 0 | 0 | 0.23 |  | 0 | 2 | 92858888 | 1 | 0 | 472 | 0 | 0 | 0 | 0 | 0 | 0 | 0 | 0 | 0 | 0 | 0 | 0 | 0 | 0 | 0 | 0 | 0 | 0 | 0 | 0 | 0 | 0 |  | 0 | 0 | 0.6555 | 1814.09 | 115.4 | 15.72 | 26.54 | 3.11 | 0 | 1189 | 397 | 0 | 1189 | 0 | 0 | 0
219 | 92857272 | 92858875 | 49673503 | 1 | 1 | 1 | 2 | 91.14.02-001 | ФСЭМ-2001, 91.14.02-001 , приказ Минстроя России № 876/пр от 26.12.2019 | Автомобили бортовые, грузоподъемность до 5 т | 1367 | 1011 | маш.-ч. | маш.-ч. | 1 | 0 | 509054691 | 0.23 | 0 | 1032.96 | 520.26 | 0 | 0 | 65.71 | 11.6 | 0 | 1 | 15.72 | 44.85 | 1 | 4 | 0 | 1 | 0 | 0 | 0 | 0.23 |  | 0 | 2 | 92858889 | 1 | 0 | 473 | 0 | 0 | 0 | 0 | 0 | 0 | 0 | 0 | 0 | 0 | 0 | 0 | 0 | 0 | 0 | 0 | 0 | 0 | 0 | 0 | 0 | 0 |  | 0 | 0 | 0.6555 | 1032.96 | 65.71 | 15.72 | 15.11 | 2.67 | 0 | 677 | 341 | 0 | 677 | 0 | 0 | 0
219 | 92857272 | 92858875 | 49673715 | 1 | 1 | 1 | 2 | 91.17.04-233 | ФСЭМ-2001, 91.17.04-233 , приказ Минстроя России № 876/пр от 26.12.2019 | Установки для сварки ручной дуговой (постоянного тока) | 1367 | 1011 | маш.-ч. | маш.-ч. | 1 | 0 | 829370094 | 2.9 | 0 | 127.33 | 0 | 0 | 0 | 8.1 | 0 | 0 | 1 | 15.72 | 44.85 | 1 | 4 | 0 | 1 | 0 | 0 | 0 | 2.9 |  | 0 | 2 | 92858890 | 1 | 0 | 474 | 0 | 0 | 0 | 0 | 0 | 0 | 0 | 0 | 0 | 0 | 0 | 0 | 0 | 0 | 0 | 0 | 0 | 0 | 0 | 0 | 0 | 0 |  | 0 | 0 | 8.265 | 127.33 | 8.1 | 15.72 | 23.49 | 0 | 0 | 1050 | 0 | 0 | 1050 | 0 | 0 | 0
219 | 92857272 | 92858875 | 49524290 | 1 | 1 | 1 | 3 | 01.7.11.07-0034 | ФССЦ-2001, 01.7.11.07-0034, приказ Минстроя России № 876/пр от 26.12.2019 | Электроды сварочные Э42А, диаметр 4 мм | 1346 | 1009 | кг | кг | 1 | 0 | 397095127 | 1.3 | 104.85 | 0 | 0 | 0 | 10.57 | 0 | 0 | 0 | 9.92 | 1 | 1 | 1 | 4 | 0 | 1 | 0 | 0 | 0 | 1.3 |  | 0 | 2 | 92858891 | 1 | 0 | 475 | 0 | 0 | 0 | 0 | 0 | 0 | 0 | 0 | 0 | 0 | 0 | 0 | 0 | 0 | 0 | 0 | 0 | 0 | 0 | 0 | 0 | 0 |  | 0 | 0 | 3.705 | 104.85 | 10.57 | 9.92 | 13.74 | 0 | 389 | 0 | 0 | 0 | 389 | 0 | 0 | 0
219 | 92857272 | 92858875 | 49542790 | 1 | 1 | 1 | 3 | 08.3.05.02-0101 | ФССЦ-2001, 08.3.05.02-0101, приказ Минстроя России № 876/пр от 26.12.2019 | Прокат толстолистовой горячекатаный в листах, марка стали ВСт3пс5, толщина 4-6 мм | 1348 | 1009 | т | т | 1000 | 0 | -273999340 | 0.004 | 57168.96 | 0 | 0 | 0 | 5763 | 0 | 0 | 0 | 9.92 | 1 | 1 | 1 | 4 | 0 | 1 | 0 | 0 | 0 | 0.004 |  | 0 | 2 | 92858892 | 1 | 0 | 476 | 0 | 0 | 0 | 0 | 0 | 0 | 0 | 0 | 0 | 0 | 0 | 0 | 0 | 0 | 0 | 0 | 0 | 0 | 0 | 0 | 0 | 0 |  | 0 | 0 | 0.0114 | 57168.96 | 5763 | 9.92 | 23.05 | 0 | 652 | 0 | 0 | 0 | 652 | 0 | 0 | 0
219 | 92857272 | 92858875 | 49554587 | 1 | 1 | 1 | 3 | 14.4.02.09-0301 | ФССЦ-2001, 14.4.02.09-0301, приказ Минстроя России № 876/пр от 26.12.2019 | Композиция антикоррозионная цинкнаполненная | 1346 | 1009 | кг | кг | 1 | 0 | 552113878 | 2.3 | 2365.72 | 0 | 0 | 0 | 238.48 | 0 | 0 | 0 | 9.92 | 1 | 1 | 1 | 4 | 0 | 1 | 0 | 0 | 0 | 2.3 |  | 0 | 2 | 92858893 | 1 | 0 | 477 | 0 | 0 | 0 | 0 | 0 | 0 | 0 | 0 | 0 | 0 | 0 | 0 | 0 | 0 | 0 | 0 | 0 | 0 | 0 | 0 | 0 | 0 |  | 0 | 0 | 6.555 | 2365.72 | 238.48 | 9.92 | 548.5 | 0 | 15509 | 0 | 0 | 0 | 15509 | 0 | 0 | 0
219 | 92857272 | 92858875 | 49515638 | 70 | 1 | 1 | 3 | 999-9950 |  | Вспомогательные ненормируемые материалы (2% от ОЗП) | 1374 | 1013 | РУБ | РУБ | 1 | 0 | -1731369543 | 3.48 | 9.92 | 0 | 0 | 0 | 1 | 0 | 0 | 0 | 9.92 | 1 | 1 | 1 | 4 | 0 | 1 | 0 | 0 | 0 | 3.48 |  | 0 | 2 | 92858894 | 1 | 0 | 478 | 0 | 0 | 0 | 0 | 0 | 0 | 0 | 0 | 0 | 0 | 0 | 0 | 0 | 0 | 0 | 0 | 0 | 0 | 0 | 0 | 0 | 0 |  | 0 | 0 | 9.918 | 9.92 | 1 | 9.92 | 3.48 | 0 | 99 | 0 | 0 | 0 | 99 | 0 | 0 | 0
219 | 92857272 | 92858875 | 0 | 0 | 1 | 1 | 3 | снабжение | ФССЦ-2001, 08.3.07.01-0042, приказ Минстроя России № 876/пр от 26.12.2019 | Сталь полосовая оцинкованная 40х4 мм | 1348 | 1009 | т | т | 1000 | 0 | -90398896 | 0.1294 | 112500 | 0 | 0 | 0 | 118307.25 | 0 | 0 | 0 | 9.92 | 1 | 1 | 1 | 0 | 0 | 0 | 0 | 0 | 0 | 0.1294 |  | 0 | 1 | -1 | 0 | 0 |  | 0 | 0 | 0 | 0 | 0 | 0 | 0 | 0 | 0 | 0 | 0 | 0 | 0 | 0 | 0 | 0 | 0 | 0 | 0 | 0 | 0 | 0 |  | 0 | 0 | 0.36879 | 112500 | 118307.25 | 9.92 | 15308.96 | 0 | 432815 | 0 | 0 | 0 | 432815 | 0 | 0 | 0
221 | 92857272 | 92858896 | 49510749 | 70 | 1 | 1 | 1 | 1-100-38 |  | Затраты труда рабочих (Средний разряд - 3,8) | 1191 | 1013 | чел.-ч. | чел.-ч. | 1 | 0 | -2012709214 | 17.5 | 0 | 0 | 0 | 421.59 | 0 | 0 | 0 | 9.4 | 1 | 1 | 1 | 44.85 | 4 | 0 | 1 | 0 | 0 | 0 | 17.5 |  | 1 | 2 | 92858909 | 1 | 0 | 479 | 0 | 0 | 0 | 0 | 0 | 0 | 0 | 0 | 0 | 0 | 0 | 0 | 0 | 0 | 0 | 0 | 0 | 0 | 0 | 0 | 0 | 0 | 168214 | 399 | 0 | 399 | 421.59 | 9.4 | 44.85 | 164.5 | 0 | 0 | 0 | 0 | 168378 | 168378 | 0 | 0 | 0
221 | 92857272 | 92858896 | 49510905 | 70 | 1 | 1 | 1 | 4-100-00 |  | Затраты труда машинистов | 1191 | 1013 | чел.-ч. | чел.-ч. | 1 | 0 | -1417349443 | 0.2 | 0 | 0 | 0 | 0 | 0 | 0 | 0 | 0 | 1 | 1 | 44.85 | 1 | 4 | 0 | 1 | 0 | 0 | 0 | 0.2 |  | 2 | 2 | 92858910 | 1 | 0 | 480 | 0 | 0 | 0 | 0 | 0 | 0 | 0 | 0 | 0 | 0 | 0 | 0 | 0 | 0 | 0 | 0 | 0 | 0 | 0 | 0 | 0 | 0 |  | 0 | 0 | 4.56 | 0 | 0 | 1 | 0 | 0 | 0 | 0 | 0 | 0 | 0 | 0 | 0 | 0
221 | 92857272 | 92858896 | 49672573 | 1 | 1 | 1 | 2 | 91.05.05-015 | ФСЭМ-2001, 91.05.05-015 , приказ Минстроя России № 876/пр от 26.12.2019 | Краны на автомобильном ходу, грузоподъемность 16 т | 1367 | 1011 | маш.-ч. | маш.-ч. | 1 | 0 | -430484415 | 0.1 | 0 | 1814.09 | 605.48 | 0 | 0 | 115.4 | 13.5 | 0 | 1 | 15.72 | 44.85 | 1 | 4 | 0 | 1 | 0 | 0 | 0 | 0.1 |  | 0 | 2 | 92858911 | 1 | 0 | 481 | 0 | 0 | 0 | 0 | 0 | 0 | 0 | 0 | 0 | 0 | 0 | 0 | 0 | 0 | 0 | 0 | 0 | 0 | 0 | 0 | 0 | 0 |  | 0 | 0 | 2.28 | 1814.09 | 115.4 | 15.72 | 11.54 | 1.35 | 0 | 4136 | 1379 | 0 | 4136 | 0 | 0 | 0
221 | 92857272 | 92858896 | 49673503 | 1 | 1 | 1 | 2 | 91.14.02-001 | ФСЭМ-2001, 91.14.02-001 , приказ Минстроя России № 876/пр от 26.12.2019 | Автомобили бортовые, грузоподъемность до 5 т | 1367 | 1011 | маш.-ч. | маш.-ч. | 1 | 0 | 509054691 | 0.1 | 0 | 1032.96 | 520.26 | 0 | 0 | 65.71 | 11.6 | 0 | 1 | 15.72 | 44.85 | 1 | 4 | 0 | 1 | 0 | 0 | 0 | 0.1 |  | 0 | 2 | 92858912 | 1 | 0 | 482 | 0 | 0 | 0 | 0 | 0 | 0 | 0 | 0 | 0 | 0 | 0 | 0 | 0 | 0 | 0 | 0 | 0 | 0 | 0 | 0 | 0 | 0 |  | 0 | 0 | 2.28 | 1032.96 | 65.71 | 15.72 | 6.57 | 1.16 | 0 | 2355 | 1186 | 0 | 2355 | 0 | 0 | 0
221 | 92857272 | 92858896 | 49673715 | 1 | 1 | 1 | 2 | 91.17.04-233 | ФСЭМ-2001, 91.17.04-233 , приказ Минстроя России № 876/пр от 26.12.2019 | Установки для сварки ручной дуговой (постоянного тока) | 1367 | 1011 | маш.-ч. | маш.-ч. | 1 | 0 | 829370094 | 2.9 | 0 | 127.33 | 0 | 0 | 0 | 8.1 | 0 | 0 | 1 | 15.72 | 44.85 | 1 | 4 | 0 | 1 | 0 | 0 | 0 | 2.9 |  | 0 | 2 | 92858913 | 1 | 0 | 483 | 0 | 0 | 0 | 0 | 0 | 0 | 0 | 0 | 0 | 0 | 0 | 0 | 0 | 0 | 0 | 0 | 0 | 0 | 0 | 0 | 0 | 0 |  | 0 | 0 | 66.12 | 127.33 | 8.1 | 15.72 | 23.49 | 0 | 0 | 8397 | 0 | 0 | 8397 | 0 | 0 | 0
221 | 92857272 | 92858896 | 49524290 | 1 | 1 | 1 | 3 | 01.7.11.07-0034 | ФССЦ-2001, 01.7.11.07-0034, приказ Минстроя России № 876/пр от 26.12.2019 | Электроды сварочные Э42А, диаметр 4 мм | 1346 | 1009 | кг | кг | 1 | 0 | 397095127 | 0.9 | 104.85 | 0 | 0 | 0 | 10.57 | 0 | 0 | 0 | 9.92 | 1 | 1 | 1 | 4 | 0 | 1 | 0 | 0 | 0 | 0.9 |  | 0 | 2 | 92858914 | 1 | 0 | 484 | 0 | 0 | 0 | 0 | 0 | 0 | 0 | 0 | 0 | 0 | 0 | 0 | 0 | 0 | 0 | 0 | 0 | 0 | 0 | 0 | 0 | 0 |  | 0 | 0 | 20.52 | 104.85 | 10.57 | 9.92 | 9.51 | 0 | 2155 | 0 | 0 | 0 | 2155 | 0 | 0 | 0
221 | 92857272 | 92858896 | 49542790 | 1 | 1 | 1 | 3 | 08.3.05.02-0101 | ФССЦ-2001, 08.3.05.02-0101, приказ Минстроя России № 876/пр от 26.12.2019 | Прокат толстолистовой горячекатаный в листах, марка стали ВСт3пс5, толщина 4-6 мм | 1348 | 1009 | т | т | 1000 | 0 | -273999340 | 0.004 | 57168.96 | 0 | 0 | 0 | 5763 | 0 | 0 | 0 | 9.92 | 1 | 1 | 1 | 4 | 0 | 1 | 0 | 0 | 0 | 0.004 |  | 0 | 2 | 92858915 | 1 | 0 | 485 | 0 | 0 | 0 | 0 | 0 | 0 | 0 | 0 | 0 | 0 | 0 | 0 | 0 | 0 | 0 | 0 | 0 | 0 | 0 | 0 | 0 | 0 |  | 0 | 0 | 0.0912 | 57168.96 | 5763 | 9.92 | 23.05 | 0 | 5214 | 0 | 0 | 0 | 5214 | 0 | 0 | 0
221 | 92857272 | 92858896 | 49554587 | 1 | 1 | 1 | 3 | 14.4.02.09-0301 | ФССЦ-2001, 14.4.02.09-0301, приказ Минстроя России № 876/пр от 26.12.2019 | Композиция антикоррозионная цинкнаполненная | 1346 | 1009 | кг | кг | 1 | 0 | 552113878 | 2 | 2365.72 | 0 | 0 | 0 | 238.48 | 0 | 0 | 0 | 9.92 | 1 | 1 | 1 | 4 | 0 | 1 | 0 | 0 | 0 | 2 |  | 0 | 2 | 92858916 | 1 | 0 | 486 | 0 | 0 | 0 | 0 | 0 | 0 | 0 | 0 | 0 | 0 | 0 | 0 | 0 | 0 | 0 | 0 | 0 | 0 | 0 | 0 | 0 | 0 |  | 0 | 0 | 45.6 | 2365.72 | 238.48 | 9.92 | 476.96 | 0 | 107890 | 0 | 0 | 0 | 107890 | 0 | 0 | 0
221 | 92857272 | 92858896 | 49515638 | 70 | 1 | 1 | 3 | 999-9950 |  | Вспомогательные ненормируемые материалы (2% от ОЗП) | 1374 | 1013 | РУБ | РУБ | 1 | 0 | -1731369543 | 3.29 | 9.92 | 0 | 0 | 0 | 1 | 0 | 0 | 0 | 9.92 | 1 | 1 | 1 | 4 | 0 | 1 | 0 | 0 | 0 | 3.29 |  | 0 | 2 | 92858917 | 1 | 0 | 487 | 0 | 0 | 0 | 0 | 0 | 0 | 0 | 0 | 0 | 0 | 0 | 0 | 0 | 0 | 0 | 0 | 0 | 0 | 0 | 0 | 0 | 0 |  | 0 | 0 | 75.012 | 9.92 | 1 | 9.92 | 3.29 | 0 | 750 | 0 | 0 | 0 | 750 | 0 | 0 | 0
221 | 92857272 | 92858896 | 0 | 0 | 1 | 1 | 3 | КП №52209245 от 15.04.26 |  | Держатель универсальный ND 1000 | 1371 | 1013 | ШТ | ШТ | 1 | 0 | 677680765 | 34.2105 | 140.34 | 0 | 0 | 0 | 147.58 | 0 | 0 | 0 | 9.92 | 1 | 1 | 1 | 0 | 0 | 0 | 1 | 0 | 0 | 34.2105 |  | 0 | 1 | -1 | 0 | 0 |  | 0 | 0 | 0 | 0 | 0 | 0 | 0 | 0 | 0 | 0 | 0 | 0 | 0 | 0 | 0 | 0 | 0 | 0 | 0 | 0 | 0 | 0 |  | 0 | 0 | 780 | 140.34 | 147.58 | 9.92 | 5048.79 | 0 | 1141920 | 0 | 0 | 0 | 1141920 | 0 | 0 | 0
221 | 92857272 | 92858896 | 0 | 0 | 1 | 1 | 3 | КП №52209245 от 15.04.26 |  | Держатель фасадный ND 2307 | 1371 | 1013 | ШТ | ШТ | 1 | 0 | 1173458451 | 34.2105 | 165.83 | 0 | 0 | 0 | 174.39 | 0 | 0 | 0 | 9.92 | 1 | 1 | 1 | 0 | 0 | 0 | 1 | 0 | 0 | 34.2105 |  | 0 | 1 | -1 | 0 | 0 |  | 0 | 0 | 0 | 0 | 0 | 0 | 0 | 0 | 0 | 0 | 0 | 0 | 0 | 0 | 0 | 0 | 0 | 0 | 0 | 0 | 0 | 0 |  | 0 | 0 | 780 | 165.83 | 174.39 | 9.92 | 5965.97 | 0 | 1349400 | 0 | 0 | 0 | 1349400 | 0 | 0 | 0
221 | 92857272 | 92858896 | 0 | 0 | 1 | 1 | 3 | снабжение | ФССЦ-2001, 08.3.04.02-0091, приказ Минстроя России № 876/пр от 26.12.2019 | Сталь круглая горячеоцинкованная, диаметр 8 мм | 1348 | 1009 | т | т | 1000 | 0 | 938649795 | 0.0407 | 117500 | 0 | 0 | 0 | 123565.35 | 0 | 0 | 0 | 9.92 | 1 | 1 | 1 | 0 | 0 | 0 | 0 | 0 | 0 | 0.0407 |  | 0 | 1 | -1 | 0 | 0 |  | 0 | 0 | 0 | 0 | 0 | 0 | 0 | 0 | 0 | 0 | 0 | 0 | 0 | 0 | 0 | 0 | 0 | 0 | 0 | 0 | 0 | 0 |  | 0 | 0 | 0.92796 | 117500 | 123565.35 | 9.92 | 5029.11 | 0 | 1137464 | 0 | 0 | 0 | 1137464 | 0 | 0 | 0
225 | 92857272 | 92858921 | 49510749 | 70 | 1 | 1 | 1 | 1-100-38 |  | Затраты труда рабочих (Средний разряд - 3,8) | 1191 | 1013 | чел.-ч. | чел.-ч. | 1 | 0 | -2012709214 | 18.5 | 0 | 0 | 0 | 421.59 | 0 | 0 | 0 | 9.4 | 1 | 1 | 1 | 44.85 | 4 | 0 | 1 | 1 | 0 | 0 | 18.5 |  | 1 | 2 | 92858932 | 1 | 0 | 488 | 0 | 0 | 0 | 0 | 0 | 0 | 0 | 0 | 0 | 0 | 0 | 0 | 0 | 0 | 0 | 0 | 0 | 0 | 0 | 0 | 0 | 0 | 3042 | 7.215 | 0 | 7.215 | 421.59 | 9.4 | 44.85 | 173.9 | 0 | 0 | 0 | 0 | 3045 | 3045 | 0 | 0 | 0
225 | 92857272 | 92858921 | 49510905 | 70 | 1 | 1 | 1 | 4-100-00 |  | Затраты труда машинистов | 1191 | 1013 | чел.-ч. | чел.-ч. | 1 | 0 | -1417349443 | 0.34 | 0 | 0 | 0 | 0 | 0 | 0 | 0 | 0 | 1 | 1 | 44.85 | 1 | 4 | 0 | 1 | 1 | 0 | 0 | 0.34 |  | 2 | 2 | 92858933 | 1 | 0 | 489 | 0 | 0 | 0 | 0 | 0 | 0 | 0 | 0 | 0 | 0 | 0 | 0 | 0 | 0 | 0 | 0 | 0 | 0 | 0 | 0 | 0 | 0 |  | 0 | 0 | 0.1326 | 0 | 0 | 1 | 0 | 0 | 0 | 0 | 0 | 0 | 0 | 0 | 0 | 0
225 | 92857272 | 92858921 | 49672573 | 1 | 1 | 1 | 2 | 91.05.05-015 | ФСЭМ-2001, 91.05.05-015 , приказ Минстроя России № 876/пр от 26.12.2019 | Краны на автомобильном ходу, грузоподъемность 16 т | 1367 | 1011 | маш.-ч. | маш.-ч. | 1 | 0 | -430484415 | 0.17 | 0 | 1814.09 | 605.48 | 0 | 0 | 115.4 | 13.5 | 0 | 1 | 15.72 | 44.85 | 1 | 4 | 0 | 1 | 1 | 0 | 0 | 0.17 |  | 0 | 2 | 92858934 | 1 | 0 | 490 | 0 | 0 | 0 | 0 | 0 | 0 | 0 | 0 | 0 | 0 | 0 | 0 | 0 | 0 | 0 | 0 | 0 | 0 | 0 | 0 | 0 | 0 |  | 0 | 0 | 0.0663 | 1814.09 | 115.4 | 15.72 | 19.62 | 2.3 | 0 | 120 | 40 | 0 | 120 | 0 | 0 | 0
225 | 92857272 | 92858921 | 49673503 | 1 | 1 | 1 | 2 | 91.14.02-001 | ФСЭМ-2001, 91.14.02-001 , приказ Минстроя России № 876/пр от 26.12.2019 | Автомобили бортовые, грузоподъемность до 5 т | 1367 | 1011 | маш.-ч. | маш.-ч. | 1 | 0 | 509054691 | 0.17 | 0 | 1032.96 | 520.26 | 0 | 0 | 65.71 | 11.6 | 0 | 1 | 15.72 | 44.85 | 1 | 4 | 0 | 1 | 1 | 0 | 0 | 0.17 |  | 0 | 2 | 92858935 | 1 | 0 | 491 | 0 | 0 | 0 | 0 | 0 | 0 | 0 | 0 | 0 | 0 | 0 | 0 | 0 | 0 | 0 | 0 | 0 | 0 | 0 | 0 | 0 | 0 |  | 0 | 0 | 0.0663 | 1032.96 | 65.71 | 15.72 | 11.17 | 1.97 | 0 | 68 | 34 | 0 | 68 | 0 | 0 | 0
225 | 92857272 | 92858921 | 49673715 | 1 | 1 | 1 | 2 | 91.17.04-233 | ФСЭМ-2001, 91.17.04-233 , приказ Минстроя России № 876/пр от 26.12.2019 | Установки для сварки ручной дуговой (постоянного тока) | 1367 | 1011 | маш.-ч. | маш.-ч. | 1 | 0 | 829370094 | 2.9 | 0 | 127.33 | 0 | 0 | 0 | 8.1 | 0 | 0 | 1 | 15.72 | 44.85 | 1 | 4 | 0 | 1 | 1 | 0 | 0 | 2.9 |  | 0 | 2 | 92858936 | 1 | 0 | 492 | 0 | 0 | 0 | 0 | 0 | 0 | 0 | 0 | 0 | 0 | 0 | 0 | 0 | 0 | 0 | 0 | 0 | 0 | 0 | 0 | 0 | 0 |  | 0 | 0 | 1.131 | 127.33 | 8.1 | 15.72 | 23.49 | 0 | 0 | 144 | 0 | 0 | 144 | 0 | 0 | 0
225 | 92857272 | 92858921 | 49524290 | 1 | 1 | 1 | 3 | 01.7.11.07-0034 | ФССЦ-2001, 01.7.11.07-0034, приказ Минстроя России № 876/пр от 26.12.2019 | Электроды сварочные Э42А, диаметр 4 мм | 1346 | 1009 | кг | кг | 1 | 0 | 397095127 | 0.9 | 104.85 | 0 | 0 | 0 | 10.57 | 0 | 0 | 0 | 9.92 | 1 | 1 | 1 | 4 | 0 | 1 | 1 | 0 | 0 | 0.9 |  | 0 | 2 | 92858937 | 1 | 0 | 493 | 0 | 0 | 0 | 0 | 0 | 0 | 0 | 0 | 0 | 0 | 0 | 0 | 0 | 0 | 0 | 0 | 0 | 0 | 0 | 0 | 0 | 0 |  | 0 | 0 | 0.351 | 104.85 | 10.57 | 9.92 | 9.51 | 0 | 37 | 0 | 0 | 0 | 37 | 0 | 0 | 0
225 | 92857272 | 92858921 | 49542790 | 1 | 1 | 1 | 3 | 08.3.05.02-0101 | ФССЦ-2001, 08.3.05.02-0101, приказ Минстроя России № 876/пр от 26.12.2019 | Прокат толстолистовой горячекатаный в листах, марка стали ВСт3пс5, толщина 4-6 мм | 1348 | 1009 | т | т | 1000 | 0 | -273999340 | 0.004 | 57168.96 | 0 | 0 | 0 | 5763 | 0 | 0 | 0 | 9.92 | 1 | 1 | 1 | 4 | 0 | 1 | 1 | 0 | 0 | 0.004 |  | 0 | 2 | 92858938 | 1 | 0 | 494 | 0 | 0 | 0 | 0 | 0 | 0 | 0 | 0 | 0 | 0 | 0 | 0 | 0 | 0 | 0 | 0 | 0 | 0 | 0 | 0 | 0 | 0 |  | 0 | 0 | 0.00156 | 57168.96 | 5763 | 9.92 | 23.05 | 0 | 89 | 0 | 0 | 0 | 89 | 0 | 0 | 0
225 | 92857272 | 92858921 | 49554587 | 1 | 1 | 1 | 3 | 14.4.02.09-0301 | ФССЦ-2001, 14.4.02.09-0301, приказ Минстроя России № 876/пр от 26.12.2019 | Композиция антикоррозионная цинкнаполненная | 1346 | 1009 | кг | кг | 1 | 0 | 552113878 | 2.4 | 2365.72 | 0 | 0 | 0 | 238.48 | 0 | 0 | 0 | 9.92 | 1 | 1 | 1 | 4 | 0 | 1 | 1 | 0 | 0 | 2.4 |  | 0 | 2 | 92858939 | 1 | 0 | 495 | 0 | 0 | 0 | 0 | 0 | 0 | 0 | 0 | 0 | 0 | 0 | 0 | 0 | 0 | 0 | 0 | 0 | 0 | 0 | 0 | 0 | 0 |  | 0 | 0 | 0.936 | 2365.72 | 238.48 | 9.92 | 572.35 | 0 | 2215 | 0 | 0 | 0 | 2215 | 0 | 0 | 0
225 | 92857272 | 92858921 | 49515638 | 70 | 1 | 1 | 3 | 999-9950 |  | Вспомогательные ненормируемые материалы (2% от ОЗП) | 1374 | 1013 | РУБ | РУБ | 1 | 0 | -1731369543 | 3.48 | 9.92 | 0 | 0 | 0 | 1 | 0 | 0 | 0 | 9.92 | 1 | 1 | 1 | 4 | 0 | 1 | 1 | 0 | 0 | 3.48 |  | 0 | 2 | 92858940 | 1 | 0 | 496 | 0 | 0 | 0 | 0 | 0 | 0 | 0 | 0 | 0 | 0 | 0 | 0 | 0 | 0 | 0 | 0 | 0 | 0 | 0 | 0 | 0 | 0 |  | 0 | 0 | 1.3572 | 9.92 | 1 | 9.92 | 3.48 | 0 | 14 | 0 | 0 | 0 | 14 | 0 | 0 | 0
225 | 92857272 | 92858921 | 0 | 0 | 1 | 1 | 3 | снабжение |  | Круг стальной горячекатаный оцинкованный, диаметр 18 мм | 1348 | 1009 | т | т | 1000 | 0 | -1979396752 | 0.1244 | 112500 | 0 | 0 | 0 | 118307.25 | 0 | 0 | 0 | 9.92 | 1 | 1 | 1 | 0 | 0 | 0 | 1 | 0 | 0 | 0.1244 |  | 0 | 1 | -1 | 0 | 0 |  | 0 | 0 | 0 | 0 | 0 | 0 | 0 | 0 | 0 | 0 | 0 | 0 | 0 | 0 | 0 | 0 | 0 | 0 | 0 | 0 | 0 | 0 |  | 0 | 0 | 0.048516 | 112500 | 118307.25 | 9.92 | 14717.42 | 0 | 56939 | 0 | 0 | 0 | 56939 | 0 | 0 | 0
263 | 92857272 | 92858943 | 49510767 | 70 | 1 | 1 | 1 | 1-100-42 |  | Затраты труда рабочих (Средний разряд - 4,2) | 1191 | 1013 | чел.-ч. | чел.-ч. | 1 | 0 | -1936699058 | 61.2 | 0 | 0 | 0 | 444.91 | 0 | 0 | 0 | 9.92 | 1 | 1 | 1 | 44.85 | 4 | 0 | 1 | 0 | 0 | 0 | 61.2 |  | 1 | 2 | 92858952 | 1 | 0 | 497 | 0 | 0 | 0 | 0 | 0 | 0 | 0 | 0 | 0 | 0 | 0 | 0 | 0 | 0 | 0 | 0 | 0 | 0 | 0 | 0 | 0 | 0 | 66438 | 149.328 | 0 | 149.328 | 444.91 | 9.92 | 44.85 | 607.1 | 0 | 0 | 0 | 0 | 66451 | 66451 | 0 | 0 | 0
263 | 92857272 | 92858943 | 49510905 | 70 | 1 | 1 | 1 | 4-100-00 |  | Затраты труда машинистов | 1191 | 1013 | чел.-ч. | чел.-ч. | 1 | 0 | -1417349443 | 0.12 | 0 | 0 | 0 | 0 | 0 | 0 | 0 | 0 | 1 | 1 | 44.85 | 1 | 4 | 0 | 1 | 0 | 0 | 0 | 0.12 |  | 2 | 2 | 92858953 | 1 | 0 | 498 | 0 | 0 | 0 | 0 | 0 | 0 | 0 | 0 | 0 | 0 | 0 | 0 | 0 | 0 | 0 | 0 | 0 | 0 | 0 | 0 | 0 | 0 |  | 0 | 0 | 0.2928 | 0 | 0 | 1 | 0 | 0 | 0 | 0 | 0 | 0 | 0 | 0 | 0 | 0
263 | 92857272 | 92858943 | 49672573 | 1 | 1 | 1 | 2 | 91.05.05-015 | ФСЭМ-2001, 91.05.05-015 , приказ Минстроя России № 876/пр от 26.12.2019 | Краны на автомобильном ходу, грузоподъемность 16 т | 1367 | 1011 | маш.-ч. | маш.-ч. | 1 | 0 | -430484415 | 0.06 | 0 | 1814.09 | 605.48 | 0 | 0 | 115.4 | 13.5 | 0 | 1 | 15.72 | 44.85 | 1 | 4 | 0 | 1 | 0 | 0 | 0 | 0.06 |  | 0 | 2 | 92858954 | 1 | 0 | 499 | 0 | 0 | 0 | 0 | 0 | 0 | 0 | 0 | 0 | 0 | 0 | 0 | 0 | 0 | 0 | 0 | 0 | 0 | 0 | 0 | 0 | 0 |  | 0 | 0 | 0.1464 | 1814.09 | 115.4 | 15.72 | 6.92 | 0.81 | 0 | 266 | 89 | 0 | 266 | 0 | 0 | 0
263 | 92857272 | 92858943 | 49673503 | 1 | 1 | 1 | 2 | 91.14.02-001 | ФСЭМ-2001, 91.14.02-001 , приказ Минстроя России № 876/пр от 26.12.2019 | Автомобили бортовые, грузоподъемность до 5 т | 1367 | 1011 | маш.-ч. | маш.-ч. | 1 | 0 | 509054691 | 0.06 | 0 | 1032.96 | 520.26 | 0 | 0 | 65.71 | 11.6 | 0 | 1 | 15.72 | 44.85 | 1 | 4 | 0 | 1 | 0 | 0 | 0 | 0.06 |  | 0 | 2 | 92858955 | 1 | 0 | 500 | 0 | 0 | 0 | 0 | 0 | 0 | 0 | 0 | 0 | 0 | 0 | 0 | 0 | 0 | 0 | 0 | 0 | 0 | 0 | 0 | 0 | 0 |  | 0 | 0 | 0.1464 | 1032.96 | 65.71 | 15.72 | 3.94 | 0.7 | 0 | 151 | 76 | 0 | 151 | 0 | 0 | 0
263 | 92857272 | 92858943 | 49525620 | 1 | 1 | 1 | 3 | 01.7.15.07-0014 | ФССЦ-2001, 01.7.15.07-0014, приказ Минстроя России № 876/пр от 26.12.2019 | Дюбели распорные полипропиленовые | 1425 | 1013 | 100 ШТ | 100 ШТ | 1 | 0 | 777401066 | 3.06 | 853.12 | 0 | 0 | 0 | 86 | 0 | 0 | 0 | 9.92 | 1 | 1 | 1 | 4 | 0 | 1 | 0 | 0 | 0 | 3.06 |  | 0 | 2 | 92858956 | 1 | 0 | 501 | 0 | 0 | 0 | 0 | 0 | 0 | 0 | 0 | 0 | 0 | 0 | 0 | 0 | 0 | 0 | 0 | 0 | 0 | 0 | 0 | 0 | 0 |  | 0 | 0 | 7.4664 | 853.12 | 86 | 9.92 | 263.16 | 0 | 6369 | 0 | 0 | 0 | 6369 | 0 | 0 | 0
263 | 92857272 | 92858943 | 49525995 | 1 | 1 | 1 | 3 | 01.7.15.14-0165 | ФССЦ-2001, 01.7.15.14-0165, приказ Минстроя России № 876/пр от 26.12.2019 | Шурупы с полукруглой головкой 4x40 мм | 1348 | 1009 | т | т | 1000 | 0 | 1216531897 | 0.00032 | 123305.6 | 0 | 0 | 0 | 12430 | 0 | 0 | 0 | 9.92 | 1 | 1 | 1 | 4 | 0 | 1 | 0 | 0 | 0 | 0.00032 |  | 0 | 2 | 92858957 | 1 | 0 | 502 | 0 | 0 | 0 | 0 | 0 | 0 | 0 | 0 | 0 | 0 | 0 | 0 | 0 | 0 | 0 | 0 | 0 | 0 | 0 | 0 | 0 | 0 |  | 0 | 0 | 0.0007808 | 123305.6 | 12430 | 9.92 | 3.98 | 0 | 96 | 0 | 0 | 0 | 96 | 0 | 0 | 0
263 | 92857272 | 92858943 | 49515638 | 70 | 1 | 1 | 3 | 999-9950 |  | Вспомогательные ненормируемые материалы (2% от ОЗП) | 1374 | 1013 | РУБ | РУБ | 1 | 0 | -1731369543 | 12.14 | 9.92 | 0 | 0 | 0 | 1 | 0 | 0 | 0 | 9.92 | 1 | 1 | 1 | 4 | 0 | 1 | 0 | 0 | 0 | 12.14 |  | 0 | 2 | 92858958 | 1 | 0 | 503 | 0 | 0 | 0 | 0 | 0 | 0 | 0 | 0 | 0 | 0 | 0 | 0 | 0 | 0 | 0 | 0 | 0 | 0 | 0 | 0 | 0 | 0 |  | 0 | 0 | 29.6216 | 9.92 | 1 | 9.92 | 12.14 | 0 | 296 | 0 | 0 | 0 | 296 | 0 | 0 | 0
263 | 92857272 | 92858943 | 0 | 0 | 1 | 1 | 3 | КП №45990023 |  | Звонок электрический с кнопкой | 1371 | 1013 | ШТ | ШТ | 1 | 0 | -981767574 | 100 | 336.35 | 0 | 0 | 0 | 350.94 | 0 | 0 | 0 | 6.43 | 1 | 1 | 1 | 0 | 0 | 0 | 1 | 0 | 0 | 100 |  | 0 | 1 | -1 | 0 | 0 |  | 0 | 0 | 0 | 0 | 0 | 0 | 0 | 0 | 0 | 0 | 0 | 0 | 0 | 0 | 0 | 0 | 0 | 0 | 0 | 0 | 0 | 0 |  | 0 | 0 | 244 | 336.35 | 350.94 | 6.43 | 35094 | 0 | 550708 | 0 | 0 | 0 | 550708 | 0 | 0 | 0
266 | 92857272 | 92858961 | 49510767 | 70 | 1 | 1 | 1 | 1-100-42 |  | Затраты труда рабочих (Средний разряд - 4,2) | 1191 | 1013 | чел.-ч. | чел.-ч. | 1 | 0 | -1936699058 | 2.06 | 0 | 0 | 0 | 444.91 | 0 | 0 | 0 | 9.92 | 1 | 1 | 1 | 44.85 | 4 | 0 | 1 | 1 | 0 | 0 | 2.06 |  | 1 | 2 | 92858974 | 1 | 0 | 504 | 0 | 0 | 0 | 0 | 0 | 0 | 0 | 0 | 0 | 0 | 0 | 0 | 0 | 0 | 0 | 0 | 0 | 0 | 0 | 0 | 0 | 0 | 223631 | 502.64 | 0 | 502.64 | 444.91 | 9.92 | 44.85 | 20.44 | 0 | 0 | 0 | 0 | 223675 | 223675 | 0 | 0 | 0
266 | 92857272 | 92858961 | 49510905 | 70 | 1 | 1 | 1 | 4-100-00 |  | Затраты труда машинистов | 1191 | 1013 | чел.-ч. | чел.-ч. | 1 | 0 | -1417349443 | 0.31 | 0 | 0 | 0 | 0 | 0 | 0 | 0 | 0 | 1 | 1 | 44.85 | 1 | 4 | 0 | 1 | 1 | 0 | 0 | 0.31 |  | 2 | 2 | 92858975 | 1 | 0 | 505 | 0 | 0 | 0 | 0 | 0 | 0 | 0 | 0 | 0 | 0 | 0 | 0 | 0 | 0 | 0 | 0 | 0 | 0 | 0 | 0 | 0 | 0 |  | 0 | 0 | 75.64 | 0 | 0 | 1 | 0 | 0 | 0 | 0 | 0 | 0 | 0 | 0 | 0 | 0
266 | 92857272 | 92858961 | 49672451 | 1 | 1 | 1 | 2 | 91.04.01-041 | ФСЭМ-2001, 91.04.01-041 , приказ Минстроя России № 876/пр от 26.12.2019 | Молотки бурильные легкие при работе от передвижных компрессорных станций | 1367 | 1011 | маш.-ч. | маш.-ч. | 1 | 0 | 333826566 | 0.19 | 0 | 47 | 0 | 0 | 0 | 2.99 | 0 | 0 | 1 | 15.72 | 44.85 | 1 | 4 | 0 | 1 | 1 | 0 | 0 | 0.19 |  | 0 | 2 | 92858976 | 1 | 0 | 506 | 0 | 0 | 0 | 0 | 0 | 0 | 0 | 0 | 0 | 0 | 0 | 0 | 0 | 0 | 0 | 0 | 0 | 0 | 0 | 0 | 0 | 0 |  | 0 | 0 | 46.36 | 47 | 2.99 | 15.72 | 0.57 | 0 | 0 | 2179 | 0 | 0 | 2179 | 0 | 0 | 0
266 | 92857272 | 92858961 | 49672573 | 1 | 1 | 1 | 2 | 91.05.05-015 | ФСЭМ-2001, 91.05.05-015 , приказ Минстроя России № 876/пр от 26.12.2019 | Краны на автомобильном ходу, грузоподъемность 16 т | 1367 | 1011 | маш.-ч. | маш.-ч. | 1 | 0 | -430484415 | 0.06 | 0 | 1814.09 | 605.48 | 0 | 0 | 115.4 | 13.5 | 0 | 1 | 15.72 | 44.85 | 1 | 4 | 0 | 1 | 1 | 0 | 0 | 0.06 |  | 0 | 2 | 92858977 | 1 | 0 | 507 | 0 | 0 | 0 | 0 | 0 | 0 | 0 | 0 | 0 | 0 | 0 | 0 | 0 | 0 | 0 | 0 | 0 | 0 | 0 | 0 | 0 | 0 |  | 0 | 0 | 14.64 | 1814.09 | 115.4 | 15.72 | 6.92 | 0.81 | 0 | 26557 | 8857 | 0 | 26557 | 0 | 0 | 0
266 | 92857272 | 92858961 | 49673503 | 1 | 1 | 1 | 2 | 91.14.02-001 | ФСЭМ-2001, 91.14.02-001 , приказ Минстроя России № 876/пр от 26.12.2019 | Автомобили бортовые, грузоподъемность до 5 т | 1367 | 1011 | маш.-ч. | маш.-ч. | 1 | 0 | 509054691 | 0.06 | 0 | 1032.96 | 520.26 | 0 | 0 | 65.71 | 11.6 | 0 | 1 | 15.72 | 44.85 | 1 | 4 | 0 | 1 | 1 | 0 | 0 | 0.06 |  | 0 | 2 | 92858978 | 1 | 0 | 508 | 0 | 0 | 0 | 0 | 0 | 0 | 0 | 0 | 0 | 0 | 0 | 0 | 0 | 0 | 0 | 0 | 0 | 0 | 0 | 0 | 0 | 0 |  | 0 | 0 | 14.64 | 1032.96 | 65.71 | 15.72 | 3.94 | 0.7 | 0 | 15123 | 7613 | 0 | 15123 | 0 | 0 | 0
266 | 92857272 | 92858961 | 49673715 | 1 | 1 | 1 | 2 | 91.17.04-233 | ФСЭМ-2001, 91.17.04-233 , приказ Минстроя России № 876/пр от 26.12.2019 | Установки для сварки ручной дуговой (постоянного тока) | 1367 | 1011 | маш.-ч. | маш.-ч. | 1 | 0 | 829370094 | 0.61 | 0 | 127.33 | 0 | 0 | 0 | 8.1 | 0 | 0 | 1 | 15.72 | 44.85 | 1 | 4 | 0 | 1 | 1 | 0 | 0 | 0.61 |  | 0 | 2 | 92858979 | 1 | 0 | 509 | 0 | 0 | 0 | 0 | 0 | 0 | 0 | 0 | 0 | 0 | 0 | 0 | 0 | 0 | 0 | 0 | 0 | 0 | 0 | 0 | 0 | 0 |  | 0 | 0 | 148.84 | 127.33 | 8.1 | 15.72 | 4.94 | 0 | 0 | 18903 | 0 | 0 | 18903 | 0 | 0 | 0
266 | 92857272 | 92858961 | 49673729 | 1 | 1 | 1 | 2 | 91.18.01-007 | ФСЭМ-2001, 91.18.01-007 , приказ Минстроя России № 876/пр от 26.12.2019 | Компрессоры передвижные с двигателем внутреннего сгорания, давление до 686 кПа (7 ат), производительность до 5 м3/мин | 1367 | 1011 | маш.-ч. | маш.-ч. | 1 | 0 | -1111507504 | 0.19 | 0 | 1414.8 | 451.19 | 0 | 0 | 90 | 10.06 | 0 | 1 | 15.72 | 44.85 | 1 | 4 | 0 | 1 | 1 | 0 | 0 | 0.19 |  | 0 | 2 | 92858980 | 1 | 0 | 510 | 0 | 0 | 0 | 0 | 0 | 0 | 0 | 0 | 0 | 0 | 0 | 0 | 0 | 0 | 0 | 0 | 0 | 0 | 0 | 0 | 0 | 0 |  | 0 | 0 | 46.36 | 1414.8 | 90 | 15.72 | 17.1 | 1.91 | 0 | 65599 | 20908 | 0 | 65599 | 0 | 0 | 0
266 | 92857272 | 92858961 | 49524290 | 1 | 1 | 1 | 3 | 01.7.11.07-0034 | ФССЦ-2001, 01.7.11.07-0034, приказ Минстроя России № 876/пр от 26.12.2019 | Электроды сварочные Э42А, диаметр 4 мм | 1346 | 1009 | кг | кг | 1 | 0 | 397095127 | 0.1 | 104.85 | 0 | 0 | 0 | 10.57 | 0 | 0 | 0 | 9.92 | 1 | 1 | 1 | 4 | 0 | 1 | 1 | 0 | 0 | 0.1 |  | 0 | 2 | 92858981 | 1 | 0 | 511 | 0 | 0 | 0 | 0 | 0 | 0 | 0 | 0 | 0 | 0 | 0 | 0 | 0 | 0 | 0 | 0 | 0 | 0 | 0 | 0 | 0 | 0 |  | 0 | 0 | 24.4 | 104.85 | 10.57 | 9.92 | 1.06 | 0 | 2562 | 0 | 0 | 0 | 2562 | 0 | 0 | 0
266 | 92857272 | 92858961 | 49525488 | 1 | 1 | 1 | 3 | 01.7.15.03-0042 | ФССЦ-2001, 01.7.15.03-0042, приказ Минстроя России № 876/пр от 26.12.2019 | Болты с гайками и шайбами строительные | 1346 | 1009 | кг | кг | 1 | 0 | -1864341761 | 0.1 | 89.68 | 0 | 0 | 0 | 9.04 | 0 | 0 | 0 | 9.92 | 1 | 1 | 1 | 4 | 0 | 1 | 1 | 0 | 0 | 0.1 |  | 0 | 2 | 92858982 | 1 | 0 | 512 | 0 | 0 | 0 | 0 | 0 | 0 | 0 | 0 | 0 | 0 | 0 | 0 | 0 | 0 | 0 | 0 | 0 | 0 | 0 | 0 | 0 | 0 |  | 0 | 0 | 24.4 | 89.68 | 9.04 | 9.92 | 0.9 | 0 | 2196 | 0 | 0 | 0 | 2196 | 0 | 0 | 0
266 | 92857272 | 92858961 | 49554585 | 1 | 1 | 1 | 3 | 14.4.02.09-0001 | ФССЦ-2001, 14.4.02.09-0001, приказ Минстроя России № 876/пр от 26.12.2019 | Краска | 1346 | 1009 | кг | кг | 1 | 0 | -211331552 | 0.02 | 283.71 | 0 | 0 | 0 | 28.6 | 0 | 0 | 0 | 9.92 | 1 | 1 | 1 | 4 | 0 | 1 | 1 | 0 | 0 | 0.02 |  | 0 | 2 | 92858983 | 1 | 0 | 513 | 0 | 0 | 0 | 0 | 0 | 0 | 0 | 0 | 0 | 0 | 0 | 0 | 0 | 0 | 0 | 0 | 0 | 0 | 0 | 0 | 0 | 0 |  | 0 | 0 | 4.88 | 283.71 | 28.6 | 9.92 | 0.57 | 0 | 1386 | 0 | 0 | 0 | 1386 | 0 | 0 | 0
266 | 92857272 | 92858961 | 49515638 | 70 | 1 | 1 | 3 | 999-9950 |  | Вспомогательные ненормируемые материалы (2% от ОЗП) | 1374 | 1013 | РУБ | РУБ | 1 | 0 | -1731369543 | 0.41 | 9.92 | 0 | 0 | 0 | 1 | 0 | 0 | 0 | 9.92 | 1 | 1 | 1 | 4 | 0 | 1 | 1 | 0 | 0 | 0.41 |  | 0 | 2 | 92858984 | 1 | 0 | 514 | 0 | 0 | 0 | 0 | 0 | 0 | 0 | 0 | 0 | 0 | 0 | 0 | 0 | 0 | 0 | 0 | 0 | 0 | 0 | 0 | 0 | 0 |  | 0 | 0 | 100.04 | 9.92 | 1 | 9.92 | 0.41 | 0 | 1000 | 0 | 0 | 0 | 1000 | 0 | 0 | 0
266 | 92857272 | 92858961 | 0 | 0 | 1 | 1 | 3 | КП №52209245 от 15.04.26 |  | Щиты распределительные наружной установки ЩРН-24з, с замком, размер 395х310х120 мм | 1371 | 1013 | ШТ | ШТ | 1 | 0 | 1493403007 | 1 | 2266.63 | 0 | 0 | 0 | 2383.64 | 0 | 0 | 0 | 9.92 | 1 | 1 | 1 | 0 | 0 | 0 | 1 | 0 | 0 | 1 |  | 0 | 1 | -1 | 0 | 0 |  | 0 | 0 | 0 | 0 | 0 | 0 | 0 | 0 | 0 | 0 | 0 | 0 | 0 | 0 | 0 | 0 | 0 | 0 | 0 | 0 | 0 | 0 |  | 0 | 0 | 244 | 2266.63 | 2383.64 | 9.92 | 2383.64 | 0 | 5769624 | 0 | 0 | 0 | 5769624 | 0 | 0 | 0
268 | 92857272 | 92858986 | 49510767 | 70 | 1 | 1 | 1 | 1-100-42 |  | Затраты труда рабочих (Средний разряд - 4,2) | 1191 | 1013 | чел.-ч. | чел.-ч. | 1 | 0 | -1936699058 | 1.03 | 0 | 0 | 0 | 444.91 | 0 | 0 | 0 | 9.92 | 1 | 1 | 1 | 44.85 | 4 | 0 | 1 | 1 | 0 | 0 | 1.03 |  | 1 | 2 | 92858995 | 1 | 0 | 515 | 0 | 0 | 0 | 0 | 0 | 0 | 0 | 0 | 0 | 0 | 0 | 0 | 0 | 0 | 0 | 0 | 0 | 0 | 0 | 0 | 0 | 0 | 801037 | 1800.44 | 0 | 1800.44 | 444.91 | 9.92 | 44.85 | 10.22 | 0 | 0 | 0 | 0 | 801196 | 801196 | 0 | 0 | 0
268 | 92857272 | 92858986 | 49525488 | 1 | 1 | 1 | 3 | 01.7.15.03-0042 | ФССЦ-2001, 01.7.15.03-0042, приказ Минстроя России № 876/пр от 26.12.2019 | Болты с гайками и шайбами строительные | 1346 | 1009 | кг | кг | 1 | 0 | -1864341761 | 0.02 | 89.68 | 0 | 0 | 0 | 9.04 | 0 | 0 | 0 | 9.92 | 1 | 1 | 1 | 4 | 0 | 1 | 1 | 0 | 0 | 0.02 |  | 0 | 2 | 92858996 | 1 | 0 | 516 | 0 | 0 | 0 | 0 | 0 | 0 | 0 | 0 | 0 | 0 | 0 | 0 | 0 | 0 | 0 | 0 | 0 | 0 | 0 | 0 | 0 | 0 |  | 0 | 0 | 34.96 | 89.68 | 9.04 | 9.92 | 0.18 | 0 | 3146 | 0 | 0 | 0 | 3146 | 0 | 0 | 0
268 | 92857272 | 92858986 | 49515638 | 70 | 1 | 1 | 3 | 999-9950 |  | Вспомогательные ненормируемые материалы (2% от ОЗП) | 1374 | 1013 | РУБ | РУБ | 1 | 0 | -1731369543 | 0.2 | 9.92 | 0 | 0 | 0 | 1 | 0 | 0 | 0 | 9.92 | 1 | 1 | 1 | 4 | 0 | 1 | 1 | 0 | 0 | 0.2 |  | 0 | 2 | 92858997 | 1 | 0 | 517 | 0 | 0 | 0 | 0 | 0 | 0 | 0 | 0 | 0 | 0 | 0 | 0 | 0 | 0 | 0 | 0 | 0 | 0 | 0 | 0 | 0 | 0 |  | 0 | 0 | 349.6 | 9.92 | 1 | 9.92 | 0.2 | 0 | 3496 | 0 | 0 | 0 | 3496 | 0 | 0 | 0
268 | 92857272 | 92858986 | 0 | 0 | 1 | 1 | 3 | КП №45990023 |  | Выключатели автоматические дифференциального тока, АВДТ 32 С16 10мА | 1371 | 1013 | ШТ | ШТ | 1 | 0 | 1830820575 | 0.13959 | 989.52 | 0 | 0 | 0 | 1032.44 | 0 | 0 | 0 | 6.43 | 1 | 1 | 1 | 0 | 0 | 0 | 1 | 0 | 0 | 0.13959 |  | 0 | 1 | -1 | 0 | 0 |  | 0 | 0 | 0 | 0 | 0 | 0 | 0 | 0 | 0 | 0 | 0 | 0 | 0 | 0 | 0 | 0 | 0 | 0 | 0 | 0 | 0 | 0 |  | 0 | 0 | 244 | 989.52 | 1032.44 | 6.43 | 144.12 | 0 | 1619916 | 0 | 0 | 0 | 1619916 | 0 | 0 | 0
268 | 92857272 | 92858986 | 0 | 0 | 1 | 1 | 3 | КП №45990023 |  | Выключатели нагрузки (разъединители), тип ВН-32 2Р 50 А | 1371 | 1013 | ШТ | ШТ | 1 | 0 | 1254559477 | 0.13959 | 401.39 | 0 | 0 | 0 | 418.8 | 0 | 0 | 0 | 6.43 | 1 | 1 | 1 | 0 | 0 | 0 | 1 | 0 | 0 | 0.13959 |  | 0 | 1 | -1 | 0 | 0 |  | 0 | 0 | 0 | 0 | 0 | 0 | 0 | 0 | 0 | 0 | 0 | 0 | 0 | 0 | 0 | 0 | 0 | 0 | 0 | 0 | 0 | 0 |  | 0 | 0 | 244 | 401.39 | 418.8 | 6.43 | 58.46 | 0 | 657092 | 0 | 0 | 0 | 657092 | 0 | 0 | 0
268 | 92857272 | 92858986 | 0 | 1 | 1 | 1 | 3 | КП №45990023 |  | Выключатели автоматические дифференциального тока, АВДТ 32 С16 30мА | 1371 | 1013 | ШТ | ШТ | 1 | 0 | -821451097 | 0.44165 | 901.08 | 0 | 0 | 0 | 940.16 | 0 | 0 | 0 | 6.43 | 1 | 1 | 1 | 0 | 0 | 0 | 1 | 0 | 0 | 0.44165 |  | 0 | 1 | -1 | 0 | 0 |  | 0 | 0 | 0 | 0 | 0 | 0 | 0 | 0 | 0 | 0 | 0 | 0 | 0 | 0 | 0 | 0 | 0 | 0 | 0 | 0 | 0 | 0 |  | 0 | 0 | 772 | 901.08 | 940.16 | 6.43 | 415.22 | 0 | 4666740 | 0 | 0 | 0 | 4666740 | 0 | 0 | 0
268 | 92857272 | 92858986 | 0 | 1 | 1 | 1 | 3 | КП №45990023 |  | Выключатели автоматические дифференциального тока, АВДТ 32 С40 30мА | 1371 | 1013 | ШТ | ШТ | 1 | 0 | 615764185 | 0.13959 | 1031.59 | 0 | 0 | 0 | 1076.33 | 0 | 0 | 0 | 6.43 | 1 | 1 | 1 | 0 | 0 | 0 | 1 | 0 | 0 | 0.13959 |  | 0 | 1 | -1 | 0 | 0 |  | 0 | 0 | 0 | 0 | 0 | 0 | 0 | 0 | 0 | 0 | 0 | 0 | 0 | 0 | 0 | 0 | 0 | 0 | 0 | 0 | 0 | 0 |  | 0 | 0 | 244 | 1031.59 | 1076.33 | 6.43 | 150.24 | 0 | 1688724 | 0 | 0 | 0 | 1688724 | 0 | 0 | 0
268 | 92857272 | 92858986 | 0 | 0 | 1 | 1 | 3 | КП №52209245 от 15.04.26 |  | Выключатели автоматические: «IEK» ВА47-29 1Р 10А, характеристика С | 1371 | 1013 | ШТ | ШТ | 1 | 0 | 209383490 | 0.13959 | 145.7 | 0 | 0 | 0 | 152.02 | 0 | 0 | 0 | 6.43 | 1 | 1 | 1 | 0 | 0 | 0 | 1 | 0 | 0 | 0.13959 |  | 0 | 1 | -1 | 0 | 0 |  | 0 | 0 | 0 | 0 | 0 | 0 | 0 | 0 | 0 | 0 | 0 | 0 | 0 | 0 | 0 | 0 | 0 | 0 | 0 | 0 | 0 | 0 |  | 0 | 0 | 244 | 145.7 | 152.02 | 6.43 | 21.22 | 0 | 238388 | 0 | 0 | 0 | 238388 | 0 | 0 | 0
275 | 92857272 | 92859004 | 49510767 | 70 | 1 | 1 | 1 | 1-100-42 |  | Затраты труда рабочих (Средний разряд - 4,2) | 1191 | 1013 | чел.-ч. | чел.-ч. | 1 | 0 | -1936699058 | 70.64 | 0 | 0 | 0 | 444.91 | 0 | 0 | 0 | 9.92 | 1 | 1 | 1 | 44.85 | 4 | 0 | 1 | 1 | 0 | 0 | 70.64 |  | 1 | 2 | 92859015 | 1 | 0 | 518 | 0 | 0 | 0 | 0 | 0 | 0 | 0 | 0 | 0 | 0 | 0 | 0 | 0 | 0 | 0 | 0 | 0 | 0 | 0 | 0 | 0 | 0 | 109057 | 245.1208 | 0 | 245.1208 | 444.91 | 9.92 | 44.85 | 700.75 | 0 | 0 | 0 | 0 | 109079 | 109079 | 0 | 0 | 0
275 | 92857272 | 92859004 | 49510905 | 70 | 1 | 1 | 1 | 4-100-00 |  | Затраты труда машинистов | 1191 | 1013 | чел.-ч. | чел.-ч. | 1 | 0 | -1417349443 | 1.75 | 0 | 0 | 0 | 0 | 0 | 0 | 0 | 0 | 1 | 1 | 44.85 | 1 | 4 | 0 | 1 | 1 | 0 | 0 | 1.75 |  | 2 | 2 | 92859016 | 1 | 0 | 519 | 0 | 0 | 0 | 0 | 0 | 0 | 0 | 0 | 0 | 0 | 0 | 0 | 0 | 0 | 0 | 0 | 0 | 0 | 0 | 0 | 0 | 0 |  | 0 | 0 | 6.0725 | 0 | 0 | 1 | 0 | 0 | 0 | 0 | 0 | 0 | 0 | 0 | 0 | 0
275 | 92857272 | 92859004 | 49672573 | 1 | 1 | 1 | 2 | 91.05.05-015 | ФСЭМ-2001, 91.05.05-015 , приказ Минстроя России № 876/пр от 26.12.2019 | Краны на автомобильном ходу, грузоподъемность 16 т | 1367 | 1011 | маш.-ч. | маш.-ч. | 1 | 0 | -430484415 | 0.88 | 0 | 1814.09 | 605.48 | 0 | 0 | 115.4 | 13.5 | 0 | 1 | 15.72 | 44.85 | 1 | 4 | 0 | 1 | 1 | 0 | 0 | 0.88 |  | 0 | 2 | 92859017 | 1 | 0 | 520 | 0 | 0 | 0 | 0 | 0 | 0 | 0 | 0 | 0 | 0 | 0 | 0 | 0 | 0 | 0 | 0 | 0 | 0 | 0 | 0 | 0 | 0 |  | 0 | 0 | 3.0536 | 1814.09 | 115.4 | 15.72 | 101.55 | 11.88 | 0 | 5539 | 1847 | 0 | 5539 | 0 | 0 | 0
275 | 92857272 | 92859004 | 49673503 | 1 | 1 | 1 | 2 | 91.14.02-001 | ФСЭМ-2001, 91.14.02-001 , приказ Минстроя России № 876/пр от 26.12.2019 | Автомобили бортовые, грузоподъемность до 5 т | 1367 | 1011 | маш.-ч. | маш.-ч. | 1 | 0 | 509054691 | 0.87 | 0 | 1032.96 | 520.26 | 0 | 0 | 65.71 | 11.6 | 0 | 1 | 15.72 | 44.85 | 1 | 4 | 0 | 1 | 1 | 0 | 0 | 0.87 |  | 0 | 2 | 92859018 | 1 | 0 | 521 | 0 | 0 | 0 | 0 | 0 | 0 | 0 | 0 | 0 | 0 | 0 | 0 | 0 | 0 | 0 | 0 | 0 | 0 | 0 | 0 | 0 | 0 |  | 0 | 0 | 3.0189 | 1032.96 | 65.71 | 15.72 | 57.17 | 10.09 | 0 | 3119 | 1570 | 0 | 3119 | 0 | 0 | 0
275 | 92857272 | 92859004 | 49523481 | 1 | 1 | 1 | 3 | 01.7.06.05-0041 | ФССЦ-2001, 01.7.06.05-0041, приказ Минстроя России № 876/пр от 26.12.2019 | Лента изоляционная прорезиненная односторонняя, ширина 20 мм, толщина 0,25-0,35 мм | 1346 | 1009 | кг | кг | 1 | 0 | 1682799448 | 0.31 | 301.57 | 0 | 0 | 0 | 30.4 | 0 | 0 | 0 | 9.92 | 1 | 1 | 1 | 4 | 0 | 1 | 1 | 0 | 0 | 0.31 |  | 0 | 2 | 92859019 | 1 | 0 | 522 | 0 | 0 | 0 | 0 | 0 | 0 | 0 | 0 | 0 | 0 | 0 | 0 | 0 | 0 | 0 | 0 | 0 | 0 | 0 | 0 | 0 | 0 |  | 0 | 0 | 1.0757 | 301.57 | 30.4 | 9.92 | 9.42 | 0 | 325 | 0 | 0 | 0 | 325 | 0 | 0 | 0
275 | 92857272 | 92859004 | 49525497 | 1 | 1 | 1 | 3 | 01.7.15.04-0011 | ФССЦ-2001, 01.7.15.04-0011, приказ Минстроя России № 876/пр от 26.12.2019 | Винты с полукруглой головкой, длина 50 мм | 1348 | 1009 | т | т | 1000 | 0 | -116031132 | 0.00306 | 123305.6 | 0 | 0 | 0 | 12430 | 0 | 0 | 0 | 9.92 | 1 | 1 | 1 | 4 | 0 | 1 | 1 | 0 | 0 | 0.00306 |  | 0 | 2 | 92859020 | 1 | 0 | 523 | 0 | 0 | 0 | 0 | 0 | 0 | 0 | 0 | 0 | 0 | 0 | 0 | 0 | 0 | 0 | 0 | 0 | 0 | 0 | 0 | 0 | 0 |  | 0 | 0 | 0.010618 | 123305.6 | 12430 | 9.92 | 38.04 | 0 | 1309 | 0 | 0 | 0 | 1309 | 0 | 0 | 0
275 | 92857272 | 92859004 | 49525620 | 1 | 1 | 1 | 3 | 01.7.15.07-0014 | ФССЦ-2001, 01.7.15.07-0014, приказ Минстроя России № 876/пр от 26.12.2019 | Дюбели распорные полипропиленовые | 1425 | 1013 | 100 ШТ | 100 ШТ | 1 | 0 | 777401066 | 4.08 | 853.12 | 0 | 0 | 0 | 86 | 0 | 0 | 0 | 9.92 | 1 | 1 | 1 | 4 | 0 | 1 | 1 | 0 | 0 | 4.08 |  | 0 | 2 | 92859021 | 1 | 0 | 524 | 0 | 0 | 0 | 0 | 0 | 0 | 0 | 0 | 0 | 0 | 0 | 0 | 0 | 0 | 0 | 0 | 0 | 0 | 0 | 0 | 0 | 0 |  | 0 | 0 | 14.1576 | 853.12 | 86 | 9.92 | 350.88 | 0 | 12076 | 0 | 0 | 0 | 12076 | 0 | 0 | 0
275 | 92857272 | 92859004 | 49571581 | 1 | 1 | 1 | 3 | 20.5.04.10-0011 | ФССЦ-2001, 20.5.04.10-0011, приказ Минстроя России № 876/пр от 26.12.2019 | Сжимы соединительные | 1425 | 1013 | 100 ШТ | 100 ШТ | 1 | 0 | 1355990276 | 1.02 | 992 | 0 | 0 | 0 | 100 | 0 | 0 | 0 | 9.92 | 1 | 1 | 1 | 4 | 0 | 1 | 1 | 0 | 0 | 1.02 |  | 0 | 2 | 92859022 | 1 | 0 | 525 | 0 | 0 | 0 | 0 | 0 | 0 | 0 | 0 | 0 | 0 | 0 | 0 | 0 | 0 | 0 | 0 | 0 | 0 | 0 | 0 | 0 | 0 |  | 0 | 0 | 3.5394 | 992 | 100 | 9.92 | 102 | 0 | 3511 | 0 | 0 | 0 | 3511 | 0 | 0 | 0
275 | 92857272 | 92859004 | 49515638 | 70 | 1 | 1 | 3 | 999-9950 |  | Вспомогательные ненормируемые материалы (2% от ОЗП) | 1374 | 1013 | РУБ | РУБ | 1 | 0 | -1731369543 | 14.02 | 9.92 | 0 | 0 | 0 | 1 | 0 | 0 | 0 | 9.92 | 1 | 1 | 1 | 4 | 0 | 1 | 1 | 0 | 0 | 14.02 |  | 0 | 2 | 92859023 | 1 | 0 | 526 | 0 | 0 | 0 | 0 | 0 | 0 | 0 | 0 | 0 | 0 | 0 | 0 | 0 | 0 | 0 | 0 | 0 | 0 | 0 | 0 | 0 | 0 |  | 0 | 0 | 48.6494 | 9.92 | 1 | 9.92 | 14.02 | 0 | 486 | 0 | 0 | 0 | 486 | 0 | 0 | 0
275 | 92857272 | 92859004 | 0 | 0 | 1 | 1 | 3 | КП №52209245 от 15.04.26 |  | Светильник НПП 1401 | 1371 | 1013 | ШТ | ШТ | 1 | 0 | -338809521 | 100 | 493.02 | 0 | 0 | 0 | 518.47 | 0 | 0 | 0 | 9.92 | 1 | 1 | 1 | 0 | 0 | 0 | 1 | 0 | 0 | 100 |  | 0 | 1 | -1 | 0 | 0 |  | 0 | 0 | 0 | 0 | 0 | 0 | 0 | 0 | 0 | 0 | 0 | 0 | 0 | 0 | 0 | 0 | 0 | 0 | 0 | 0 | 0 | 0 |  | 0 | 0 | 347 | 493.02 | 518.47 | 9.92 | 51847 | 0 | 1784621 | 0 | 0 | 0 | 1784621 | 0 | 0 | 0
278 | 92857272 | 92859026 | 49510749 | 70 | 1 | 1 | 1 | 1-100-38 |  | Затраты труда рабочих (Средний разряд - 3,8) | 1191 | 1013 | чел.-ч. | чел.-ч. | 1 | 0 | -2012709214 | 2.82 | 0 | 0 | 0 | 421.59 | 0 | 0 | 0 | 9.4 | 1 | 1 | 1 | 44.85 | 4 | 0 | 1 | 1 | 0 | 0 | 2.82 |  | 1 | 2 | 92859037 | 1 | 0 | 527 | 0 | 0 | 0 | 0 | 0 | 0 | 0 | 0 | 0 | 0 | 0 | 0 | 0 | 0 | 0 | 0 | 0 | 0 | 0 | 0 | 0 | 0 | 30638 | 72.6714 | 0 | 72.6714 | 421.59 | 9.4 | 44.85 | 26.51 | 0 | 0 | 0 | 0 | 30667 | 30667 | 0 | 0 | 0
278 | 92857272 | 92859026 | 49510905 | 70 | 1 | 1 | 1 | 4-100-00 |  | Затраты труда машинистов | 1191 | 1013 | чел.-ч. | чел.-ч. | 1 | 0 | -1417349443 | 0.02 | 0 | 0 | 0 | 0 | 0 | 0 | 0 | 0 | 1 | 1 | 44.85 | 1 | 4 | 0 | 1 | 1 | 0 | 0 | 0.02 |  | 2 | 2 | 92859038 | 1 | 0 | 528 | 0 | 0 | 0 | 0 | 0 | 0 | 0 | 0 | 0 | 0 | 0 | 0 | 0 | 0 | 0 | 0 | 0 | 0 | 0 | 0 | 0 | 0 |  | 0 | 0 | 0.5154 | 0 | 0 | 1 | 0 | 0 | 0 | 0 | 0 | 0 | 0 | 0 | 0 | 0
278 | 92857272 | 92859026 | 49672573 | 1 | 1 | 1 | 2 | 91.05.05-015 | ФСЭМ-2001, 91.05.05-015 , приказ Минстроя России № 876/пр от 26.12.2019 | Краны на автомобильном ходу, грузоподъемность 16 т | 1367 | 1011 | маш.-ч. | маш.-ч. | 1 | 0 | -430484415 | 0.01 | 0 | 1814.09 | 605.48 | 0 | 0 | 115.4 | 13.5 | 0 | 1 | 15.72 | 44.85 | 1 | 4 | 0 | 1 | 1 | 0 | 0 | 0.01 |  | 0 | 2 | 92859039 | 1 | 0 | 529 | 0 | 0 | 0 | 0 | 0 | 0 | 0 | 0 | 0 | 0 | 0 | 0 | 0 | 0 | 0 | 0 | 0 | 0 | 0 | 0 | 0 | 0 |  | 0 | 0 | 0.2577 | 1814.09 | 115.4 | 15.72 | 1.15 | 0.14 | 0 | 467 | 156 | 0 | 467 | 0 | 0 | 0
278 | 92857272 | 92859026 | 49673503 | 1 | 1 | 1 | 2 | 91.14.02-001 | ФСЭМ-2001, 91.14.02-001 , приказ Минстроя России № 876/пр от 26.12.2019 | Автомобили бортовые, грузоподъемность до 5 т | 1367 | 1011 | маш.-ч. | маш.-ч. | 1 | 0 | 509054691 | 0.01 | 0 | 1032.96 | 520.26 | 0 | 0 | 65.71 | 11.6 | 0 | 1 | 15.72 | 44.85 | 1 | 4 | 0 | 1 | 1 | 0 | 0 | 0.01 |  | 0 | 2 | 92859040 | 1 | 0 | 530 | 0 | 0 | 0 | 0 | 0 | 0 | 0 | 0 | 0 | 0 | 0 | 0 | 0 | 0 | 0 | 0 | 0 | 0 | 0 | 0 | 0 | 0 |  | 0 | 0 | 0.2577 | 1032.96 | 65.71 | 15.72 | 0.66 | 0.12 | 0 | 266 | 134 | 0 | 266 | 0 | 0 | 0
278 | 92857272 | 92859026 | 49523481 | 1 | 1 | 1 | 3 | 01.7.06.05-0041 | ФССЦ-2001, 01.7.06.05-0041, приказ Минстроя России № 876/пр от 26.12.2019 | Лента изоляционная прорезиненная односторонняя, ширина 20 мм, толщина 0,25-0,35 мм | 1346 | 1009 | кг | кг | 1 | 0 | 1682799448 | 0.16 | 301.57 | 0 | 0 | 0 | 30.4 | 0 | 0 | 0 | 9.92 | 1 | 1 | 1 | 4 | 0 | 1 | 1 | 0 | 0 | 0.16 |  | 0 | 2 | 92859041 | 1 | 0 | 531 | 0 | 0 | 0 | 0 | 0 | 0 | 0 | 0 | 0 | 0 | 0 | 0 | 0 | 0 | 0 | 0 | 0 | 0 | 0 | 0 | 0 | 0 |  | 0 | 0 | 4.1232 | 301.57 | 30.4 | 9.92 | 4.86 | 0 | 1245 | 0 | 0 | 0 | 1245 | 0 | 0 | 0
278 | 92857272 | 92859026 | 49523499 | 1 | 1 | 1 | 3 | 01.7.06.07-0002 | ФССЦ-2001, 01.7.06.07-0002, приказ Минстроя России № 876/пр от 26.12.2019 | Лента монтажная, тип ЛМ-5 | 1302 | 1003 | 10 м | 10 м | 10 | 0 | -893440473 | 0.5 | 68.45 | 0 | 0 | 0 | 6.9 | 0 | 0 | 0 | 9.92 | 1 | 1 | 1 | 4 | 0 | 1 | 1 | 0 | 0 | 0.5 |  | 0 | 2 | 92859042 | 1 | 0 | 532 | 0 | 0 | 0 | 0 | 0 | 0 | 0 | 0 | 0 | 0 | 0 | 0 | 0 | 0 | 0 | 0 | 0 | 0 | 0 | 0 | 0 | 0 |  | 0 | 0 | 12.885 | 68.45 | 6.9 | 9.92 | 3.45 | 0 | 876 | 0 | 0 | 0 | 876 | 0 | 0 | 0
278 | 92857272 | 92859026 | 49554585 | 1 | 1 | 1 | 3 | 14.4.02.09-0001 | ФССЦ-2001, 14.4.02.09-0001, приказ Минстроя России № 876/пр от 26.12.2019 | Краска | 1346 | 1009 | кг | кг | 1 | 0 | -211331552 | 0.05 | 283.71 | 0 | 0 | 0 | 28.6 | 0 | 0 | 0 | 9.92 | 1 | 1 | 1 | 4 | 0 | 1 | 1 | 0 | 0 | 0.05 |  | 0 | 2 | 92859043 | 1 | 0 | 533 | 0 | 0 | 0 | 0 | 0 | 0 | 0 | 0 | 0 | 0 | 0 | 0 | 0 | 0 | 0 | 0 | 0 | 0 | 0 | 0 | 0 | 0 |  | 0 | 0 | 1.2885 | 283.71 | 28.6 | 9.92 | 1.43 | 0 | 366 | 0 | 0 | 0 | 366 | 0 | 0 | 0
278 | 92857272 | 92859026 | 49515638 | 70 | 1 | 1 | 3 | 999-9950 |  | Вспомогательные ненормируемые материалы (2% от ОЗП) | 1374 | 1013 | РУБ | РУБ | 1 | 0 | -1731369543 | 0.53 | 9.92 | 0 | 0 | 0 | 1 | 0 | 0 | 0 | 9.92 | 1 | 1 | 1 | 4 | 0 | 1 | 1 | 0 | 0 | 0.53 |  | 0 | 2 | 92859044 | 1 | 0 | 534 | 0 | 0 | 0 | 0 | 0 | 0 | 0 | 0 | 0 | 0 | 0 | 0 | 0 | 0 | 0 | 0 | 0 | 0 | 0 | 0 | 0 | 0 |  | 0 | 0 | 13.6581 | 9.92 | 1 | 9.92 | 0.53 | 0 | 137 | 0 | 0 | 0 | 137 | 0 | 0 | 0
278 | 92857272 | 92859026 | 49573294 | 1 | 1 | 1 | 3 | КП №45990023 |  | Кабель силовой с медными жилами ВВГнг(A)-LS 3х1,5-660 | 1477 | 1013 | 1000 м | 1000 М | 1 | 0 | 1552962441 | 0.05161 | 53220 | 0 | 0 | 0 | 55967.22 | 0 | 0 | 0 | 9.92 | 1 | 1 | 1 | 0 | 0 | 0 | 1 | 0 | 0 | 0.05161 |  | 0 | 1 | -1 | 0 | 0 |  | 0 | 0 | 0 | 0 | 0 | 0 | 0 | 0 | 0 | 0 | 0 | 0 | 0 | 0 | 0 | 0 | 0 | 0 | 0 | 0 | 0 | 0 |  | 0 | 0 | 1.33 | 53220 | 55967.22 | 9.92 | 2888.49 | 0 | 738409 | 0 | 0 | 0 | 738409 | 0 | 0 | 0
278 | 92857272 | 92859026 | 0 | 1 | 1 | 1 | 3 | КП №45990023 |  | Кабель силовой с медными жилами ВВГнг(A)-LS 4х1,5-660 | 1477 | 1013 | 1000 м | 1000 М | 1 | 0 | -204088225 | 0.050446 | 68800 | 0 | 0 | 0 | 72351.46 | 0 | 0 | 0 | 9.92 | 1 | 1 | 1 | 0 | 0 | 0 | 1 | 0 | 0 | 0.050446 |  | 0 | 1 | -1 | 0 | 0 |  | 0 | 0 | 0 | 0 | 0 | 0 | 0 | 0 | 0 | 0 | 0 | 0 | 0 | 0 | 0 | 0 | 0 | 0 | 0 | 0 | 0 | 0 |  | 0 | 0 | 1.3 | 68800 | 72351.46 | 9.92 | 3649.86 | 0 | 933044 | 0 | 0 | 0 | 933044 | 0 | 0 | 0
281 | 92857272 | 92859047 | 49510749 | 70 | 1 | 1 | 1 | 1-100-38 |  | Затраты труда рабочих (Средний разряд - 3,8) | 1191 | 1013 | чел.-ч. | чел.-ч. | 1 | 0 | -2012709214 | 8.96 | 0 | 0 | 0 | 421.59 | 0 | 0 | 0 | 9.4 | 1 | 1 | 1 | 44.85 | 4 | 0 | 1 | 1 | 0 | 0 | 8.96 |  | 1 | 2 | 92859059 | 1 | 0 | 535 | 0 | 0 | 0 | 0 | 0 | 0 | 0 | 0 | 0 | 0 | 0 | 0 | 0 | 0 | 0 | 0 | 0 | 0 | 0 | 0 | 0 | 0 | 144374 | 342.4512 | 0 | 342.4512 | 421.59 | 9.4 | 44.85 | 84.22 | 0 | 0 | 0 | 0 | 144514 | 144514 | 0 | 0 | 0
281 | 92857272 | 92859047 | 49510905 | 70 | 1 | 1 | 1 | 4-100-00 |  | Затраты труда машинистов | 1191 | 1013 | чел.-ч. | чел.-ч. | 1 | 0 | -1417349443 | 0.12 | 0 | 0 | 0 | 0 | 0 | 0 | 0 | 0 | 1 | 1 | 44.85 | 1 | 4 | 0 | 1 | 1 | 0 | 0 | 0.12 |  | 2 | 2 | 92859060 | 1 | 0 | 536 | 0 | 0 | 0 | 0 | 0 | 0 | 0 | 0 | 0 | 0 | 0 | 0 | 0 | 0 | 0 | 0 | 0 | 0 | 0 | 0 | 0 | 0 |  | 0 | 0 | 4.5864 | 0 | 0 | 1 | 0 | 0 | 0 | 0 | 0 | 0 | 0 | 0 | 0 | 0
281 | 92857272 | 92859047 | 49672573 | 1 | 1 | 1 | 2 | 91.05.05-015 | ФСЭМ-2001, 91.05.05-015 , приказ Минстроя России № 876/пр от 26.12.2019 | Краны на автомобильном ходу, грузоподъемность 16 т | 1367 | 1011 | маш.-ч. | маш.-ч. | 1 | 0 | -430484415 | 0.06 | 0 | 1814.09 | 605.48 | 0 | 0 | 115.4 | 13.5 | 0 | 1 | 15.72 | 44.85 | 1 | 4 | 0 | 1 | 1 | 0 | 0 | 0.06 |  | 0 | 2 | 92859061 | 1 | 0 | 537 | 0 | 0 | 0 | 0 | 0 | 0 | 0 | 0 | 0 | 0 | 0 | 0 | 0 | 0 | 0 | 0 | 0 | 0 | 0 | 0 | 0 | 0 |  | 0 | 0 | 2.2932 | 1814.09 | 115.4 | 15.72 | 6.92 | 0.81 | 0 | 4160 | 1387 | 0 | 4160 | 0 | 0 | 0
281 | 92857272 | 92859047 | 49673503 | 1 | 1 | 1 | 2 | 91.14.02-001 | ФСЭМ-2001, 91.14.02-001 , приказ Минстроя России № 876/пр от 26.12.2019 | Автомобили бортовые, грузоподъемность до 5 т | 1367 | 1011 | маш.-ч. | маш.-ч. | 1 | 0 | 509054691 | 0.06 | 0 | 1032.96 | 520.26 | 0 | 0 | 65.71 | 11.6 | 0 | 1 | 15.72 | 44.85 | 1 | 4 | 0 | 1 | 1 | 0 | 0 | 0.06 |  | 0 | 2 | 92859062 | 1 | 0 | 538 | 0 | 0 | 0 | 0 | 0 | 0 | 0 | 0 | 0 | 0 | 0 | 0 | 0 | 0 | 0 | 0 | 0 | 0 | 0 | 0 | 0 | 0 |  | 0 | 0 | 2.2932 | 1032.96 | 65.71 | 15.72 | 3.94 | 0.7 | 0 | 2369 | 1192 | 0 | 2369 | 0 | 0 | 0
281 | 92857272 | 92859047 | 49523481 | 1 | 1 | 1 | 3 | 01.7.06.05-0041 | ФССЦ-2001, 01.7.06.05-0041, приказ Минстроя России № 876/пр от 26.12.2019 | Лента изоляционная прорезиненная односторонняя, ширина 20 мм, толщина 0,25-0,35 мм | 1346 | 1009 | кг | кг | 1 | 0 | 1682799448 | 0.32 | 301.57 | 0 | 0 | 0 | 30.4 | 0 | 0 | 0 | 9.92 | 1 | 1 | 1 | 4 | 0 | 1 | 1 | 0 | 0 | 0.32 |  | 0 | 2 | 92859063 | 1 | 0 | 539 | 0 | 0 | 0 | 0 | 0 | 0 | 0 | 0 | 0 | 0 | 0 | 0 | 0 | 0 | 0 | 0 | 0 | 0 | 0 | 0 | 0 | 0 |  | 0 | 0 | 12.2304 | 301.57 | 30.4 | 9.92 | 9.73 | 0 | 3694 | 0 | 0 | 0 | 3694 | 0 | 0 | 0
281 | 92857272 | 92859047 | 49523755 | 1 | 1 | 1 | 3 | 01.7.07.20-0002 | ФССЦ-2001, 01.7.07.20-0002, приказ Минстроя России № 876/пр от 26.12.2019 | Тальк молотый, сорт I | 1348 | 1009 | т | т | 1000 | 0 | 1351694942 | 0.00116 | 18054.4 | 0 | 0 | 0 | 1820 | 0 | 0 | 0 | 9.92 | 1 | 1 | 1 | 4 | 0 | 1 | 1 | 0 | 0 | 0.00116 |  | 0 | 2 | 92859064 | 1 | 0 | 540 | 0 | 0 | 0 | 0 | 0 | 0 | 0 | 0 | 0 | 0 | 0 | 0 | 0 | 0 | 0 | 0 | 0 | 0 | 0 | 0 | 0 | 0 |  | 0 | 0 | 0.044335 | 18054.4 | 1820 | 9.92 | 2.11 | 0 | 800 | 0 | 0 | 0 | 800 | 0 | 0 | 0
281 | 92857272 | 92859047 | 49554585 | 1 | 1 | 1 | 3 | 14.4.02.09-0001 | ФССЦ-2001, 14.4.02.09-0001, приказ Минстроя России № 876/пр от 26.12.2019 | Краска | 1346 | 1009 | кг | кг | 1 | 0 | -211331552 | 0.02 | 283.71 | 0 | 0 | 0 | 28.6 | 0 | 0 | 0 | 9.92 | 1 | 1 | 1 | 4 | 0 | 1 | 1 | 0 | 0 | 0.02 |  | 0 | 2 | 92859065 | 1 | 0 | 541 | 0 | 0 | 0 | 0 | 0 | 0 | 0 | 0 | 0 | 0 | 0 | 0 | 0 | 0 | 0 | 0 | 0 | 0 | 0 | 0 | 0 | 0 |  | 0 | 0 | 0.7644 | 283.71 | 28.6 | 9.92 | 0.57 | 0 | 217 | 0 | 0 | 0 | 217 | 0 | 0 | 0
281 | 92857272 | 92859047 | 49567996 | 1 | 1 | 1 | 3 | 20.2.01.05-0007 | ФССЦ-2001, 20.2.01.05-0007, приказ Минстроя России № 876/пр от 26.12.2019 | Гильзы кабельные медные ГМ 35 | 1425 | 1013 | 100 ШТ | 100 ШТ | 1 | 0 | -114325197 | 0.05 | 3749.76 | 0 | 0 | 0 | 378 | 0 | 0 | 0 | 9.92 | 1 | 1 | 1 | 4 | 0 | 1 | 1 | 0 | 0 | 0.05 |  | 0 | 2 | 92859066 | 1 | 0 | 542 | 0 | 0 | 0 | 0 | 0 | 0 | 0 | 0 | 0 | 0 | 0 | 0 | 0 | 0 | 0 | 0 | 0 | 0 | 0 | 0 | 0 | 0 |  | 0 | 0 | 1.911 | 3749.76 | 378 | 9.92 | 18.9 | 0 | 7166 | 0 | 0 | 0 | 7166 | 0 | 0 | 0
281 | 92857272 | 92859047 | 49568043 | 1 | 1 | 1 | 3 | 20.2.02.01-0014 | ФССЦ-2001, 20.2.02.01-0014, приказ Минстроя России № 876/пр от 26.12.2019 | Втулки, диаметр 42 мм | 1407 | 1013 | 1000 ШТ | 1000 ШТ | 1 | 0 | -1008547351 | 0.0122 | 2797.74 | 0 | 0 | 0 | 282.03 | 0 | 0 | 0 | 9.92 | 1 | 1 | 1 | 4 | 0 | 1 | 1 | 0 | 0 | 0.0122 |  | 0 | 2 | 92859067 | 1 | 0 | 543 | 0 | 0 | 0 | 0 | 0 | 0 | 0 | 0 | 0 | 0 | 0 | 0 | 0 | 0 | 0 | 0 | 0 | 0 | 0 | 0 | 0 | 0 |  | 0 | 0 | 0.46628 | 2797.74 | 282.03 | 9.92 | 3.44 | 0 | 1305 | 0 | 0 | 0 | 1305 | 0 | 0 | 0
281 | 92857272 | 92859047 | 49515638 | 70 | 1 | 1 | 3 | 999-9950 |  | Вспомогательные ненормируемые материалы (2% от ОЗП) | 1374 | 1013 | РУБ | РУБ | 1 | 0 | -1731369543 | 1.68 | 9.92 | 0 | 0 | 0 | 1 | 0 | 0 | 0 | 9.92 | 1 | 1 | 1 | 4 | 0 | 1 | 1 | 0 | 0 | 1.68 |  | 0 | 2 | 92859068 | 1 | 0 | 544 | 0 | 0 | 0 | 0 | 0 | 0 | 0 | 0 | 0 | 0 | 0 | 0 | 0 | 0 | 0 | 0 | 0 | 0 | 0 | 0 | 0 | 0 |  | 0 | 0 | 64.2096 | 9.92 | 1 | 9.92 | 1.68 | 0 | 642 | 0 | 0 | 0 | 642 | 0 | 0 | 0
281 | 92857272 | 92859047 | 0 | 0 | 1 | 1 | 3 | КП №45990023 |  | Кабель силовой с медными жилами ВВГнг(A)-LS 3х10-660 | 1477 | 1013 | 1000 м | 1000 М | 1 | 0 | 322481519 | 0.10204 | 321670 | 0 | 0 | 0 | 338274.61 | 0 | 0 | 0 | 9.92 | 1 | 1 | 1 | 0 | 0 | 0 | 1 | 0 | 0 | 0.10204 |  | 0 | 1 | -1 | 0 | 0 |  | 0 | 0 | 0 | 0 | 0 | 0 | 0 | 0 | 0 | 0 | 0 | 0 | 0 | 0 | 0 | 0 | 0 | 0 | 0 | 0 | 0 | 0 |  | 0 | 0 | 3.9 | 321670 | 338274.61 | 9.92 | 34517.82 | 0 | 13087168 | 0 | 0 | 0 | 13087168 | 0 | 0 | 0
283 | 92857272 | 92859070 | 49510749 | 70 | 1 | 1 | 1 | 1-100-38 |  | Затраты труда рабочих (Средний разряд - 3,8) | 1191 | 1013 | чел.-ч. | чел.-ч. | 1 | 0 | -2012709214 | 6.29 | 0 | 0 | 0 | 421.59 | 0 | 0 | 0 | 9.4 | 1 | 1 | 1 | 44.85 | 4 | 0 | 1 | 0 | 0 | 0 | 6.29 |  | 1 | 2 | 92859084 | 1 | 0 | 545 | 0 | 0 | 0 | 0 | 0 | 0 | 0 | 0 | 0 | 0 | 0 | 0 | 0 | 0 | 0 | 0 | 0 | 0 | 0 | 0 | 0 | 0 | 473373 | 1122.8279 | 0 | 1122.8279 | 421.59 | 9.4 | 44.85 | 59.13 | 0 | 0 | 0 | 0 | 473833 | 473833 | 0 | 0 | 0
283 | 92857272 | 92859070 | 49510905 | 70 | 1 | 1 | 1 | 4-100-00 |  | Затраты труда машинистов | 1191 | 1013 | чел.-ч. | чел.-ч. | 1 | 0 | -1417349443 | 0.06 | 0 | 0 | 0 | 0 | 0 | 0 | 0 | 0 | 1 | 1 | 44.85 | 1 | 4 | 0 | 1 | 0 | 0 | 0 | 0.06 |  | 2 | 2 | 92859085 | 1 | 0 | 546 | 0 | 0 | 0 | 0 | 0 | 0 | 0 | 0 | 0 | 0 | 0 | 0 | 0 | 0 | 0 | 0 | 0 | 0 | 0 | 0 | 0 | 0 |  | 0 | 0 | 10.7106 | 0 | 0 | 1 | 0 | 0 | 0 | 0 | 0 | 0 | 0 | 0 | 0 | 0
283 | 92857272 | 92859070 | 49672573 | 1 | 1 | 1 | 2 | 91.05.05-015 | ФСЭМ-2001, 91.05.05-015 , приказ Минстроя России № 876/пр от 26.12.2019 | Краны на автомобильном ходу, грузоподъемность 16 т | 1367 | 1011 | маш.-ч. | маш.-ч. | 1 | 0 | -430484415 | 0.03 | 0 | 1814.09 | 605.48 | 0 | 0 | 115.4 | 13.5 | 0 | 1 | 15.72 | 44.85 | 1 | 4 | 0 | 1 | 0 | 0 | 0 | 0.03 |  | 0 | 2 | 92859086 | 1 | 0 | 547 | 0 | 0 | 0 | 0 | 0 | 0 | 0 | 0 | 0 | 0 | 0 | 0 | 0 | 0 | 0 | 0 | 0 | 0 | 0 | 0 | 0 | 0 |  | 0 | 0 | 5.3553 | 1814.09 | 115.4 | 15.72 | 3.46 | 0.41 | 0 | 9715 | 3240 | 0 | 9715 | 0 | 0 | 0
283 | 92857272 | 92859070 | 49673503 | 1 | 1 | 1 | 2 | 91.14.02-001 | ФСЭМ-2001, 91.14.02-001 , приказ Минстроя России № 876/пр от 26.12.2019 | Автомобили бортовые, грузоподъемность до 5 т | 1367 | 1011 | маш.-ч. | маш.-ч. | 1 | 0 | 509054691 | 0.03 | 0 | 1032.96 | 520.26 | 0 | 0 | 65.71 | 11.6 | 0 | 1 | 15.72 | 44.85 | 1 | 4 | 0 | 1 | 0 | 0 | 0 | 0.03 |  | 0 | 2 | 92859087 | 1 | 0 | 548 | 0 | 0 | 0 | 0 | 0 | 0 | 0 | 0 | 0 | 0 | 0 | 0 | 0 | 0 | 0 | 0 | 0 | 0 | 0 | 0 | 0 | 0 |  | 0 | 0 | 5.3553 | 1032.96 | 65.71 | 15.72 | 1.97 | 0.35 | 0 | 5532 | 2785 | 0 | 5532 | 0 | 0 | 0
283 | 92857272 | 92859070 | 49523481 | 1 | 1 | 1 | 3 | 01.7.06.05-0041 | ФССЦ-2001, 01.7.06.05-0041, приказ Минстроя России № 876/пр от 26.12.2019 | Лента изоляционная прорезиненная односторонняя, ширина 20 мм, толщина 0,25-0,35 мм | 1346 | 1009 | кг | кг | 1 | 0 | 1682799448 | 0.32 | 301.57 | 0 | 0 | 0 | 30.4 | 0 | 0 | 0 | 9.92 | 1 | 1 | 1 | 4 | 0 | 1 | 0 | 0 | 0 | 0.32 |  | 0 | 2 | 92859088 | 1 | 0 | 549 | 0 | 0 | 0 | 0 | 0 | 0 | 0 | 0 | 0 | 0 | 0 | 0 | 0 | 0 | 0 | 0 | 0 | 0 | 0 | 0 | 0 | 0 |  | 0 | 0 | 57.1232 | 301.57 | 30.4 | 9.92 | 9.73 | 0 | 17251 | 0 | 0 | 0 | 17251 | 0 | 0 | 0
283 | 92857272 | 92859070 | 49523755 | 1 | 1 | 1 | 3 | 01.7.07.20-0002 | ФССЦ-2001, 01.7.07.20-0002, приказ Минстроя России № 876/пр от 26.12.2019 | Тальк молотый, сорт I | 1348 | 1009 | т | т | 1000 | 0 | 1351694942 | 0.00105 | 18054.4 | 0 | 0 | 0 | 1820 | 0 | 0 | 0 | 9.92 | 1 | 1 | 1 | 4 | 0 | 1 | 0 | 0 | 0 | 0.00105 |  | 0 | 2 | 92859089 | 1 | 0 | 550 | 0 | 0 | 0 | 0 | 0 | 0 | 0 | 0 | 0 | 0 | 0 | 0 | 0 | 0 | 0 | 0 | 0 | 0 | 0 | 0 | 0 | 0 |  | 0 | 0 | 0.18744 | 18054.4 | 1820 | 9.92 | 1.91 | 0 | 3384 | 0 | 0 | 0 | 3384 | 0 | 0 | 0
283 | 92857272 | 92859070 | 49554585 | 1 | 1 | 1 | 3 | 14.4.02.09-0001 | ФССЦ-2001, 14.4.02.09-0001, приказ Минстроя России № 876/пр от 26.12.2019 | Краска | 1346 | 1009 | кг | кг | 1 | 0 | -211331552 | 0.02 | 283.71 | 0 | 0 | 0 | 28.6 | 0 | 0 | 0 | 9.92 | 1 | 1 | 1 | 4 | 0 | 1 | 0 | 0 | 0 | 0.02 |  | 0 | 2 | 92859090 | 1 | 0 | 551 | 0 | 0 | 0 | 0 | 0 | 0 | 0 | 0 | 0 | 0 | 0 | 0 | 0 | 0 | 0 | 0 | 0 | 0 | 0 | 0 | 0 | 0 |  | 0 | 0 | 3.5702 | 283.71 | 28.6 | 9.92 | 0.57 | 0 | 1014 | 0 | 0 | 0 | 1014 | 0 | 0 | 0
283 | 92857272 | 92859070 | 49567994 | 1 | 1 | 1 | 3 | 20.2.01.05-0005 | ФССЦ-2001, 20.2.01.05-0005, приказ Минстроя России № 876/пр от 26.12.2019 | Гильзы кабельные медные ГМ 16 | 1425 | 1013 | 100 ШТ | 100 ШТ | 1 | 0 | -817777047 | 0.05 | 1418.56 | 0 | 0 | 0 | 143 | 0 | 0 | 0 | 9.92 | 1 | 1 | 1 | 4 | 0 | 1 | 0 | 0 | 0 | 0.05 |  | 0 | 2 | 92859091 | 1 | 0 | 552 | 0 | 0 | 0 | 0 | 0 | 0 | 0 | 0 | 0 | 0 | 0 | 0 | 0 | 0 | 0 | 0 | 0 | 0 | 0 | 0 | 0 | 0 |  | 0 | 0 | 8.9255 | 1418.56 | 143 | 9.92 | 7.15 | 0 | 12665 | 0 | 0 | 0 | 12665 | 0 | 0 | 0
283 | 92857272 | 92859070 | 49568042 | 1 | 1 | 1 | 3 | 20.2.02.01-0013 | ФССЦ-2001, 20.2.02.01-0013, приказ Минстроя России № 876/пр от 26.12.2019 | Втулки, диаметр 28 мм | 1407 | 1013 | 1000 ШТ | 1000 ШТ | 1 | 0 | 308601444 | 0.0122 | 1748 | 0 | 0 | 0 | 176.21 | 0 | 0 | 0 | 9.92 | 1 | 1 | 1 | 4 | 0 | 1 | 0 | 0 | 0 | 0.0122 |  | 0 | 2 | 92859092 | 1 | 0 | 553 | 0 | 0 | 0 | 0 | 0 | 0 | 0 | 0 | 0 | 0 | 0 | 0 | 0 | 0 | 0 | 0 | 0 | 0 | 0 | 0 | 0 | 0 |  | 0 | 0 | 2.1778 | 1748 | 176.21 | 9.92 | 2.15 | 0 | 3807 | 0 | 0 | 0 | 3807 | 0 | 0 | 0
283 | 92857272 | 92859070 | 49515638 | 70 | 1 | 1 | 3 | 999-9950 |  | Вспомогательные ненормируемые материалы (2% от ОЗП) | 1374 | 1013 | РУБ | РУБ | 1 | 0 | -1731369543 | 1.18 | 9.92 | 0 | 0 | 0 | 1 | 0 | 0 | 0 | 9.92 | 1 | 1 | 1 | 4 | 0 | 1 | 0 | 0 | 0 | 1.18 |  | 0 | 2 | 92859093 | 1 | 0 | 554 | 0 | 0 | 0 | 0 | 0 | 0 | 0 | 0 | 0 | 0 | 0 | 0 | 0 | 0 | 0 | 0 | 0 | 0 | 0 | 0 | 0 | 0 |  | 0 | 0 | 210.6418 | 9.92 | 1 | 9.92 | 1.18 | 0 | 2106 | 0 | 0 | 0 | 2106 | 0 | 0 | 0
283 | 92857272 | 92859070 | 49573278 | 1 | 1 | 1 | 3 | КП №45990023 |  | Кабель силовой с медными жилами ВВГнг(A)-LS 1х16-660 | 1477 | 1013 | 1000 м | 1000 М | 1 | 0 | 1812793878 | 0.0041174 | 167520 | 0 | 0 | 0 | 176167.38 | 0 | 0 | 0 | 9.92 | 1 | 1 | 1 | 0 | 0 | 0 | 1 | 0 | 0 | 0.0041174 |  | 0 | 1 | -1 | 0 | 0 |  | 0 | 0 | 0 | 0 | 0 | 0 | 0 | 0 | 0 | 0 | 0 | 0 | 0 | 0 | 0 | 0 | 0 | 0 | 0 | 0 | 0 | 0 |  | 0 | 0 | 0.735 | 167520 | 176167.38 | 9.92 | 725.35 | 0 | 1284471 | 0 | 0 | 0 | 1284471 | 0 | 0 | 0
283 | 92857272 | 92859070 | 49573295 | 1 | 1 | 1 | 3 | КП №45990023 |  | Кабель силовой с медными жилами ВВГнг(A)-LS 3х2,5-660 | 1477 | 1013 | 1000 м | 1000 М | 1 | 0 | -275784042 | 0.08851 | 81420 | 0 | 0 | 0 | 85622.9 | 0 | 0 | 0 | 9.92 | 1 | 1 | 1 | 0 | 0 | 0 | 1 | 0 | 0 | 0.08851 |  | 0 | 1 | -1 | 0 | 0 |  | 0 | 0 | 0 | 0 | 0 | 0 | 0 | 0 | 0 | 0 | 0 | 0 | 0 | 0 | 0 | 0 | 0 | 0 | 0 | 0 | 0 | 0 |  | 0 | 0 | 15.8 | 81420 | 85622.9 | 9.92 | 7578.52 | 0 | 13420188 | 0 | 0 | 0 | 13420188 | 0 | 0 | 0
283 | 92857272 | 92859070 | 49573297 | 1 | 1 | 1 | 3 | КП №45990023 |  | Кабель силовой с медными жилами ВВГнг(A)-LS 3х6-660 | 1477 | 1013 | 1000 м | 1000 М | 1 | 0 | -1199321174 | 0.0094112 | 186220 | 0 | 0 | 0 | 195832.68 | 0 | 0 | 0 | 9.92 | 1 | 1 | 1 | 0 | 0 | 0 | 1 | 0 | 0 | 0.0094112 |  | 0 | 1 | -1 | 0 | 0 |  | 0 | 0 | 0 | 0 | 0 | 0 | 0 | 0 | 0 | 0 | 0 | 0 | 0 | 0 | 0 | 0 | 0 | 0 | 0 | 0 | 0 | 0 |  | 0 | 0 | 1.68 | 186220 | 195832.68 | 9.92 | 1843.03 | 0 | 3263669 | 0 | 0 | 0 | 3263669 | 0 | 0 | 0
287 | 92857272 | 92859097 | 49510749 | 70 | 1 | 1 | 1 | 1-100-38 |  | Затраты труда рабочих (Средний разряд - 3,8) | 1191 | 1013 | чел.-ч. | чел.-ч. | 1 | 0 | -2012709214 | 5.39 | 0 | 0 | 0 | 421.59 | 0 | 0 | 0 | 9.4 | 1 | 1 | 1 | 44.85 | 4 | 0 | 1 | 1 | 0 | 0 | 5.39 |  | 1 | 2 | 92859111 | 1 | 0 | 555 | 0 | 0 | 0 | 0 | 0 | 0 | 0 | 0 | 0 | 0 | 0 | 0 | 0 | 0 | 0 | 0 | 0 | 0 | 0 | 0 | 0 | 0 | 145409 | 344.9061 | 0 | 344.9061 | 421.59 | 9.4 | 44.85 | 50.67 | 0 | 0 | 0 | 0 | 145550 | 145550 | 0 | 0 | 0
287 | 92857272 | 92859097 | 49510905 | 70 | 1 | 1 | 1 | 4-100-00 |  | Затраты труда машинистов | 1191 | 1013 | чел.-ч. | чел.-ч. | 1 | 0 | -1417349443 | 0.04 | 0 | 0 | 0 | 0 | 0 | 0 | 0 | 0 | 1 | 1 | 44.85 | 1 | 4 | 0 | 1 | 1 | 0 | 0 | 0.04 |  | 2 | 2 | 92859112 | 1 | 0 | 556 | 0 | 0 | 0 | 0 | 0 | 0 | 0 | 0 | 0 | 0 | 0 | 0 | 0 | 0 | 0 | 0 | 0 | 0 | 0 | 0 | 0 | 0 |  | 0 | 0 | 2.5596 | 0 | 0 | 1 | 0 | 0 | 0 | 0 | 0 | 0 | 0 | 0 | 0 | 0
287 | 92857272 | 92859097 | 49672573 | 1 | 1 | 1 | 2 | 91.05.05-015 | ФСЭМ-2001, 91.05.05-015 , приказ Минстроя России № 876/пр от 26.12.2019 | Краны на автомобильном ходу, грузоподъемность 16 т | 1367 | 1011 | маш.-ч. | маш.-ч. | 1 | 0 | -430484415 | 0.02 | 0 | 1814.09 | 605.48 | 0 | 0 | 115.4 | 13.5 | 0 | 1 | 15.72 | 44.85 | 1 | 4 | 0 | 1 | 1 | 0 | 0 | 0.02 |  | 0 | 2 | 92859113 | 1 | 0 | 557 | 0 | 0 | 0 | 0 | 0 | 0 | 0 | 0 | 0 | 0 | 0 | 0 | 0 | 0 | 0 | 0 | 0 | 0 | 0 | 0 | 0 | 0 |  | 0 | 0 | 1.2798 | 1814.09 | 115.4 | 15.72 | 2.31 | 0.27 | 0 | 2322 | 774 | 0 | 2322 | 0 | 0 | 0
287 | 92857272 | 92859097 | 49673503 | 1 | 1 | 1 | 2 | 91.14.02-001 | ФСЭМ-2001, 91.14.02-001 , приказ Минстроя России № 876/пр от 26.12.2019 | Автомобили бортовые, грузоподъемность до 5 т | 1367 | 1011 | маш.-ч. | маш.-ч. | 1 | 0 | 509054691 | 0.02 | 0 | 1032.96 | 520.26 | 0 | 0 | 65.71 | 11.6 | 0 | 1 | 15.72 | 44.85 | 1 | 4 | 0 | 1 | 1 | 0 | 0 | 0.02 |  | 0 | 2 | 92859114 | 1 | 0 | 558 | 0 | 0 | 0 | 0 | 0 | 0 | 0 | 0 | 0 | 0 | 0 | 0 | 0 | 0 | 0 | 0 | 0 | 0 | 0 | 0 | 0 | 0 |  | 0 | 0 | 1.2798 | 1032.96 | 65.71 | 15.72 | 1.31 | 0.23 | 0 | 1322 | 665 | 0 | 1322 | 0 | 0 | 0
287 | 92857272 | 92859097 | 49523481 | 1 | 1 | 1 | 3 | 01.7.06.05-0041 | ФССЦ-2001, 01.7.06.05-0041, приказ Минстроя России № 876/пр от 26.12.2019 | Лента изоляционная прорезиненная односторонняя, ширина 20 мм, толщина 0,25-0,35 мм | 1346 | 1009 | кг | кг | 1 | 0 | 1682799448 | 0.16 | 301.57 | 0 | 0 | 0 | 30.4 | 0 | 0 | 0 | 9.92 | 1 | 1 | 1 | 4 | 0 | 1 | 1 | 0 | 0 | 0.16 |  | 0 | 2 | 92859115 | 1 | 0 | 559 | 0 | 0 | 0 | 0 | 0 | 0 | 0 | 0 | 0 | 0 | 0 | 0 | 0 | 0 | 0 | 0 | 0 | 0 | 0 | 0 | 0 | 0 |  | 0 | 0 | 10.2384 | 301.57 | 30.4 | 9.92 | 4.86 | 0 | 3092 | 0 | 0 | 0 | 3092 | 0 | 0 | 0
287 | 92857272 | 92859097 | 49523755 | 1 | 1 | 1 | 3 | 01.7.07.20-0002 | ФССЦ-2001, 01.7.07.20-0002, приказ Минстроя России № 876/пр от 26.12.2019 | Тальк молотый, сорт I | 1348 | 1009 | т | т | 1000 | 0 | 1351694942 | 0.0006 | 18054.4 | 0 | 0 | 0 | 1820 | 0 | 0 | 0 | 9.92 | 1 | 1 | 1 | 4 | 0 | 1 | 1 | 0 | 0 | 0.0006 |  | 0 | 2 | 92859116 | 1 | 0 | 560 | 0 | 0 | 0 | 0 | 0 | 0 | 0 | 0 | 0 | 0 | 0 | 0 | 0 | 0 | 0 | 0 | 0 | 0 | 0 | 0 | 0 | 0 |  | 0 | 0 | 0.038394 | 18054.4 | 1820 | 9.92 | 1.09 | 0 | 693 | 0 | 0 | 0 | 693 | 0 | 0 | 0
287 | 92857272 | 92859097 | 49554585 | 1 | 1 | 1 | 3 | 14.4.02.09-0001 | ФССЦ-2001, 14.4.02.09-0001, приказ Минстроя России № 876/пр от 26.12.2019 | Краска | 1346 | 1009 | кг | кг | 1 | 0 | -211331552 | 0.02 | 283.71 | 0 | 0 | 0 | 28.6 | 0 | 0 | 0 | 9.92 | 1 | 1 | 1 | 4 | 0 | 1 | 1 | 0 | 0 | 0.02 |  | 0 | 2 | 92859117 | 1 | 0 | 561 | 0 | 0 | 0 | 0 | 0 | 0 | 0 | 0 | 0 | 0 | 0 | 0 | 0 | 0 | 0 | 0 | 0 | 0 | 0 | 0 | 0 | 0 |  | 0 | 0 | 1.2798 | 283.71 | 28.6 | 9.92 | 0.57 | 0 | 363 | 0 | 0 | 0 | 363 | 0 | 0 | 0
287 | 92857272 | 92859097 | 49567992 | 1 | 1 | 1 | 3 | 20.2.01.05-0003 | ФССЦ-2001, 20.2.01.05-0003, приказ Минстроя России № 876/пр от 26.12.2019 | Гильзы кабельные медные ГМ 6 | 1425 | 1013 | 100 ШТ | 100 ШТ | 1 | 0 | 1821525740 | 0.05 | 1091.2 | 0 | 0 | 0 | 110 | 0 | 0 | 0 | 9.92 | 1 | 1 | 1 | 4 | 0 | 1 | 1 | 0 | 0 | 0.05 |  | 0 | 2 | 92859118 | 1 | 0 | 562 | 0 | 0 | 0 | 0 | 0 | 0 | 0 | 0 | 0 | 0 | 0 | 0 | 0 | 0 | 0 | 0 | 0 | 0 | 0 | 0 | 0 | 0 |  | 0 | 0 | 3.1995 | 1091.2 | 110 | 9.92 | 5.5 | 0 | 3491 | 0 | 0 | 0 | 3491 | 0 | 0 | 0
287 | 92857272 | 92859097 | 49568041 | 1 | 1 | 1 | 3 | 20.2.02.01-0012 | ФССЦ-2001, 20.2.02.01-0012, приказ Минстроя России № 876/пр от 26.12.2019 | Втулки, диаметр 22 мм | 1407 | 1013 | 1000 ШТ | 1000 ШТ | 1 | 0 | -429802834 | 0.0122 | 1180.48 | 0 | 0 | 0 | 119 | 0 | 0 | 0 | 9.92 | 1 | 1 | 1 | 4 | 0 | 1 | 1 | 0 | 0 | 0.0122 |  | 0 | 2 | 92859119 | 1 | 0 | 563 | 0 | 0 | 0 | 0 | 0 | 0 | 0 | 0 | 0 | 0 | 0 | 0 | 0 | 0 | 0 | 0 | 0 | 0 | 0 | 0 | 0 | 0 |  | 0 | 0 | 0.78068 | 1180.48 | 119 | 9.92 | 1.45 | 0 | 921 | 0 | 0 | 0 | 921 | 0 | 0 | 0
287 | 92857272 | 92859097 | 49515638 | 70 | 1 | 1 | 3 | 999-9950 |  | Вспомогательные ненормируемые материалы (2% от ОЗП) | 1374 | 1013 | РУБ | РУБ | 1 | 0 | -1731369543 | 1.01 | 9.92 | 0 | 0 | 0 | 1 | 0 | 0 | 0 | 9.92 | 1 | 1 | 1 | 4 | 0 | 1 | 1 | 0 | 0 | 1.01 |  | 0 | 2 | 92859120 | 1 | 0 | 564 | 0 | 0 | 0 | 0 | 0 | 0 | 0 | 0 | 0 | 0 | 0 | 0 | 0 | 0 | 0 | 0 | 0 | 0 | 0 | 0 | 0 | 0 |  | 0 | 0 | 64.6299 | 9.92 | 1 | 9.92 | 1.01 | 0 | 646 | 0 | 0 | 0 | 646 | 0 | 0 | 0
287 | 92857272 | 92859097 | 0 | 0 | 1 | 1 | 3 | КП №45990023 |  | Кабель силовой с медными жилами ВВГнг-LS 2х1,5-660 | 1477 | 1013 | 1000 м | 1000 М | 1 | 0 | -2051079539 | 0.02938 | 38570 | 0 | 0 | 0 | 40560.98 | 0 | 0 | 0 | 9.92 | 1 | 1 | 1 | 0 | 0 | 0 | 1 | 0 | 0 | 0.02938 |  | 0 | 1 | -1 | 0 | 0 |  | 0 | 0 | 0 | 0 | 0 | 0 | 0 | 0 | 0 | 0 | 0 | 0 | 0 | 0 | 0 | 0 | 0 | 0 | 0 | 0 | 0 | 0 |  | 0 | 0 | 1.88 | 38570 | 40560.98 | 9.92 | 1191.66 | 0 | 756446 | 0 | 0 | 0 | 756446 | 0 | 0 | 0
287 | 92857272 | 92859097 | 49573294 | 1 | 1 | 1 | 3 | КП №45990023 |  | Кабель силовой с медными жилами ВВГнг(A)-LS 3х1,5-660 | 1477 | 1013 | 1000 м | 1000 М | 1 | 0 | 1552962441 | 0.065635 | 53220 | 0 | 0 | 0 | 55967.22 | 0 | 0 | 0 | 9.92 | 1 | 1 | 1 | 0 | 0 | 0 | 1 | 0 | 0 | 0.065635 |  | 0 | 1 | -1 | 0 | 0 |  | 0 | 0 | 0 | 0 | 0 | 0 | 0 | 0 | 0 | 0 | 0 | 0 | 0 | 0 | 0 | 0 | 0 | 0 | 0 | 0 | 0 | 0 |  | 0 | 0 | 4.2 | 53220 | 55967.22 | 9.92 | 3673.42 | 0 | 2331819 | 0 | 0 | 0 | 2331819 | 0 | 0 | 0
287 | 92857272 | 92859097 | 0 | 1 | 1 | 1 | 3 | КП №45990023 |  | Кабель силовой с медными жилами ВВГнг(A)-LS 4х1,5-660 | 1477 | 1013 | 1000 м | 1000 М | 1 | 0 | -204088225 | 0.0070323 | 68800 | 0 | 0 | 0 | 72351.46 | 0 | 0 | 0 | 9.92 | 1 | 1 | 1 | 0 | 0 | 0 | 1 | 0 | 0 | 0.0070323 |  | 0 | 1 | -1 | 0 | 0 |  | 0 | 0 | 0 | 0 | 0 | 0 | 0 | 0 | 0 | 0 | 0 | 0 | 0 | 0 | 0 | 0 | 0 | 0 | 0 | 0 | 0 | 0 |  | 0 | 0 | 0.45 | 68800 | 72351.46 | 9.92 | 508.8 | 0 | 322977 | 0 | 0 | 0 | 322977 | 0 | 0 | 0
291 | 92857272 | 92859124 | 49510749 | 70 | 1 | 1 | 1 | 1-100-38 |  | Затраты труда рабочих (Средний разряд - 3,8) | 1191 | 1013 | чел.-ч. | чел.-ч. | 1 | 0 | -2012709214 | 16.5 | 0 | 0 | 0 | 421.59 | 0 | 0 | 0 | 9.4 | 1 | 1 | 1 | 44.85 | 4 | 0 | 1 | 0 | 0 | 0 | 16.5 |  | 1 | 2 | 92859138 | 1 | 0 | 565 | 0 | 0 | 0 | 0 | 0 | 0 | 0 | 0 | 0 | 0 | 0 | 0 | 0 | 0 | 0 | 0 | 0 | 0 | 0 | 0 | 0 | 0 | 358594 | 850.575 | 0 | 850.575 | 421.59 | 9.4 | 44.85 | 155.1 | 0 | 0 | 0 | 0 | 358943 | 358943 | 0 | 0 | 0
291 | 92857272 | 92859124 | 49510905 | 70 | 1 | 1 | 1 | 4-100-00 |  | Затраты труда машинистов | 1191 | 1013 | чел.-ч. | чел.-ч. | 1 | 0 | -1417349443 | 0.04 | 0 | 0 | 0 | 0 | 0 | 0 | 0 | 0 | 1 | 1 | 44.85 | 1 | 4 | 0 | 1 | 0 | 0 | 0 | 0.04 |  | 2 | 2 | 92859139 | 1 | 0 | 566 | 0 | 0 | 0 | 0 | 0 | 0 | 0 | 0 | 0 | 0 | 0 | 0 | 0 | 0 | 0 | 0 | 0 | 0 | 0 | 0 | 0 | 0 |  | 0 | 0 | 2.062 | 0 | 0 | 1 | 0 | 0 | 0 | 0 | 0 | 0 | 0 | 0 | 0 | 0
291 | 92857272 | 92859124 | 49672573 | 1 | 1 | 1 | 2 | 91.05.05-015 | ФСЭМ-2001, 91.05.05-015 , приказ Минстроя России № 876/пр от 26.12.2019 | Краны на автомобильном ходу, грузоподъемность 16 т | 1367 | 1011 | маш.-ч. | маш.-ч. | 1 | 0 | -430484415 | 0.02 | 0 | 1814.09 | 605.48 | 0 | 0 | 115.4 | 13.5 | 0 | 1 | 15.72 | 44.85 | 1 | 4 | 0 | 1 | 0 | 0 | 0 | 0.02 |  | 0 | 2 | 92859140 | 1 | 0 | 567 | 0 | 0 | 0 | 0 | 0 | 0 | 0 | 0 | 0 | 0 | 0 | 0 | 0 | 0 | 0 | 0 | 0 | 0 | 0 | 0 | 0 | 0 |  | 0 | 0 | 1.031 | 1814.09 | 115.4 | 15.72 | 2.31 | 0.27 | 0 | 1870 | 624 | 0 | 1870 | 0 | 0 | 0
291 | 92857272 | 92859124 | 49673503 | 1 | 1 | 1 | 2 | 91.14.02-001 | ФСЭМ-2001, 91.14.02-001 , приказ Минстроя России № 876/пр от 26.12.2019 | Автомобили бортовые, грузоподъемность до 5 т | 1367 | 1011 | маш.-ч. | маш.-ч. | 1 | 0 | 509054691 | 0.02 | 0 | 1032.96 | 520.26 | 0 | 0 | 65.71 | 11.6 | 0 | 1 | 15.72 | 44.85 | 1 | 4 | 0 | 1 | 0 | 0 | 0 | 0.02 |  | 0 | 2 | 92859141 | 1 | 0 | 568 | 0 | 0 | 0 | 0 | 0 | 0 | 0 | 0 | 0 | 0 | 0 | 0 | 0 | 0 | 0 | 0 | 0 | 0 | 0 | 0 | 0 | 0 |  | 0 | 0 | 1.031 | 1032.96 | 65.71 | 15.72 | 1.31 | 0.23 | 0 | 1065 | 536 | 0 | 1065 | 0 | 0 | 0
291 | 92857272 | 92859124 | 49527696 | 1 | 1 | 1 | 3 | 03.1.01.01-0002 | ФССЦ-2001, 03.1.01.01-0002, приказ Минстроя России № 876/пр от 26.12.2019 | Гипс строительный Г-3 | 1348 | 1009 | т | т | 1000 | 0 | -385628651 | 0.01 | 7241.4 | 0 | 0 | 0 | 729.98 | 0 | 0 | 0 | 9.92 | 1 | 1 | 1 | 4 | 0 | 1 | 0 | 0 | 0 | 0.01 |  | 0 | 2 | 92859142 | 1 | 0 | 569 | 0 | 0 | 0 | 0 | 0 | 0 | 0 | 0 | 0 | 0 | 0 | 0 | 0 | 0 | 0 | 0 | 0 | 0 | 0 | 0 | 0 | 0 |  | 0 | 0 | 0.5155 | 7241.4 | 729.98 | 9.92 | 7.3 | 0 | 3733 | 0 | 0 | 0 | 3733 | 0 | 0 | 0
291 | 92857272 | 92859124 | 49554585 | 1 | 1 | 1 | 3 | 14.4.02.09-0001 | ФССЦ-2001, 14.4.02.09-0001, приказ Минстроя России № 876/пр от 26.12.2019 | Краска | 1346 | 1009 | кг | кг | 1 | 0 | -211331552 | 0.3 | 283.71 | 0 | 0 | 0 | 28.6 | 0 | 0 | 0 | 9.92 | 1 | 1 | 1 | 4 | 0 | 1 | 0 | 0 | 0 | 0.3 |  | 0 | 2 | 92859143 | 1 | 0 | 570 | 0 | 0 | 0 | 0 | 0 | 0 | 0 | 0 | 0 | 0 | 0 | 0 | 0 | 0 | 0 | 0 | 0 | 0 | 0 | 0 | 0 | 0 |  | 0 | 0 | 15.465 | 283.71 | 28.6 | 9.92 | 8.58 | 0 | 4392 | 0 | 0 | 0 | 4392 | 0 | 0 | 0
291 | 92857272 | 92859124 | 49583139 | 1 | 1 | 1 | 3 | 24.3.01.01-0001 | ФССЦ-2001, 24.3.01.01-0001, приказ Минстроя России № 876/пр от 26.12.2019 | Трубка ХВТ | 1346 | 1009 | кг | кг | 1 | 0 | 225387780 | 0.53 | 413.66 | 0 | 0 | 0 | 41.7 | 0 | 0 | 0 | 9.92 | 1 | 1 | 1 | 4 | 0 | 1 | 0 | 0 | 0 | 0.53 |  | 0 | 2 | 92859144 | 1 | 0 | 571 | 0 | 0 | 0 | 0 | 0 | 0 | 0 | 0 | 0 | 0 | 0 | 0 | 0 | 0 | 0 | 0 | 0 | 0 | 0 | 0 | 0 | 0 |  | 0 | 0 | 27.3215 | 413.66 | 41.7 | 9.92 | 22.1 | 0 | 11311 | 0 | 0 | 0 | 11311 | 0 | 0 | 0
291 | 92857272 | 92859124 | 49515638 | 70 | 1 | 1 | 3 | 999-9950 |  | Вспомогательные ненормируемые материалы (2% от ОЗП) | 1374 | 1013 | РУБ | РУБ | 1 | 0 | -1731369543 | 3.1 | 9.92 | 0 | 0 | 0 | 1 | 0 | 0 | 0 | 9.92 | 1 | 1 | 1 | 4 | 0 | 1 | 0 | 0 | 0 | 3.1 |  | 0 | 2 | 92859145 | 1 | 0 | 572 | 0 | 0 | 0 | 0 | 0 | 0 | 0 | 0 | 0 | 0 | 0 | 0 | 0 | 0 | 0 | 0 | 0 | 0 | 0 | 0 | 0 | 0 |  | 0 | 0 | 159.805 | 9.92 | 1 | 9.92 | 3.1 | 0 | 1598 | 0 | 0 | 0 | 1598 | 0 | 0 | 0
291 | 92857272 | 92859124 | 49573295 | 1 | 1 | 1 | 3 | КП №45990023 |  | Кабель силовой с медными жилами ВВГнг(A)-LS 3х2,5-660 | 1477 | 1013 | 1000 м | 1000 М | 1 | 0 | -275784042 | 0.029098 | 81420 | 0 | 0 | 0 | 85622.9 | 0 | 0 | 0 | 9.92 | 1 | 1 | 1 | 0 | 0 | 0 | 1 | 0 | 0 | 0.029098 |  | 0 | 1 | -1 | 0 | 0 |  | 0 | 0 | 0 | 0 | 0 | 0 | 0 | 0 | 0 | 0 | 0 | 0 | 0 | 0 | 0 | 0 | 0 | 0 | 0 | 0 | 0 | 0 |  | 0 | 0 | 1.5 | 81420 | 85622.9 | 9.92 | 2491.45 | 0 | 1274069 | 0 | 0 | 0 | 1274069 | 0 | 0 | 0
291 | 92857272 | 92859124 | 49573297 | 1 | 1 | 1 | 3 | КП №45990023 |  | Кабель силовой с медными жилами ВВГнг(A)-LS 3х6-660 | 1477 | 1013 | 1000 м | 1000 М | 1 | 0 | -1199321174 | 0.034142 | 186220 | 0 | 0 | 0 | 195832.68 | 0 | 0 | 0 | 9.92 | 1 | 1 | 1 | 0 | 0 | 0 | 1 | 0 | 0 | 0.034142 |  | 0 | 1 | -1 | 0 | 0 |  | 0 | 0 | 0 | 0 | 0 | 0 | 0 | 0 | 0 | 0 | 0 | 0 | 0 | 0 | 0 | 0 | 0 | 0 | 0 | 0 | 0 | 0 |  | 0 | 0 | 1.76 | 186220 | 195832.68 | 9.92 | 6686.04 | 0 | 3419082 | 0 | 0 | 0 | 3419082 | 0 | 0 | 0
291 | 92857272 | 92859124 | 49573294 | 1 | 1 | 1 | 3 | КП №45990023 |  | Кабель силовой с медными жилами ВВГнг(A)-LS 3х1,5-660 | 1477 | 1013 | 1000 м | 1000 М | 1 | 0 | 1552962441 | 0.038797 | 53220 | 0 | 0 | 0 | 55967.22 | 0 | 0 | 0 | 9.92 | 1 | 1 | 1 | 0 | 0 | 0 | 1 | 0 | 0 | 0.038797 |  | 0 | 1 | -1 | 0 | 0 |  | 0 | 0 | 0 | 0 | 0 | 0 | 0 | 0 | 0 | 0 | 0 | 0 | 0 | 0 | 0 | 0 | 0 | 0 | 0 | 0 | 0 | 0 |  | 0 | 0 | 2 | 53220 | 55967.22 | 9.92 | 2171.38 | 0 | 1110390 | 0 | 0 | 0 | 1110390 | 0 | 0 | 0
291 | 92857272 | 92859124 | 0 | 0 | 1 | 1 | 3 | КП №52209245 от 15.04.26 |  | Колодка клеммная СОВ4-2,5/250 У3, количество контактов 4 | 1371 | 1013 | ШТ | ШТ | 1 | 0 | 62402460 | 9.0204 | 183.27 | 0 | 0 | 0 | 192.73 | 0 | 0 | 0 | 9.92 | 1 | 1 | 1 | 0 | 0 | 0 | 1 | 0 | 0 | 9.0204 |  | 0 | 1 | -1 | 0 | 0 |  | 0 | 0 | 0 | 0 | 0 | 0 | 0 | 0 | 0 | 0 | 0 | 0 | 0 | 0 | 0 | 0 | 0 | 0 | 0 | 0 | 0 | 0 |  | 0 | 0 | 465 | 183.27 | 192.73 | 9.92 | 1738.5 | 0 | 889080 | 0 | 0 | 0 | 889080 | 0 | 0 | 0
291 | 92857272 | 92859124 | 0 | 0 | 1 | 1 | 3 | КП №52209245 от 15.04.26 |  | Колодки клеммные, СОВ-3-2,5/250 УЗ, количество контактов 3 | 1371 | 1013 | ШТ | ШТ | 1 | 0 | 1896202555 | 15.3249 | 34.62 | 0 | 0 | 0 | 36.4 | 0 | 0 | 0 | 9.92 | 1 | 1 | 1 | 0 | 0 | 0 | 1 | 0 | 0 | 15.3249 |  | 0 | 1 | -1 | 0 | 0 |  | 0 | 0 | 0 | 0 | 0 | 0 | 0 | 0 | 0 | 0 | 0 | 0 | 0 | 0 | 0 | 0 | 0 | 0 | 0 | 0 | 0 | 0 |  | 0 | 0 | 790 | 34.62 | 36.4 | 9.92 | 557.83 | 0 | 285190 | 0 | 0 | 0 | 285190 | 0 | 0 | 0
297 | 92857272 | 92859151 | 49510749 | 70 | 1 | 1 | 1 | 1-100-38 |  | Затраты труда рабочих (Средний разряд - 3,8) | 1191 | 1013 | чел.-ч. | чел.-ч. | 1 | 0 | -2012709214 | 12.24 | 0 | 0 | 0 | 421.59 | 0 | 0 | 0 | 9.4 | 1 | 1 | 1 | 44.85 | 4 | 0 | 1 | 1 | 0 | 0 | 12.24 |  | 1 | 2 | 92859165 | 1 | 0 | 573 | 0 | 0 | 0 | 0 | 0 | 0 | 0 | 0 | 0 | 0 | 0 | 0 | 0 | 0 | 0 | 0 | 0 | 0 | 0 | 0 | 0 | 0 | 545130 | 1293.0336 | 0 | 1293.0336 | 421.59 | 9.4 | 44.85 | 115.06 | 0 | 0 | 0 | 0 | 545660 | 545660 | 0 | 0 | 0
297 | 92857272 | 92859151 | 49510905 | 70 | 1 | 1 | 1 | 4-100-00 |  | Затраты труда машинистов | 1191 | 1013 | чел.-ч. | чел.-ч. | 1 | 0 | -1417349443 | 0.2 | 0 | 0 | 0 | 0 | 0 | 0 | 0 | 0 | 1 | 1 | 44.85 | 1 | 4 | 0 | 1 | 1 | 0 | 0 | 0.2 |  | 2 | 2 | 92859166 | 1 | 0 | 574 | 0 | 0 | 0 | 0 | 0 | 0 | 0 | 0 | 0 | 0 | 0 | 0 | 0 | 0 | 0 | 0 | 0 | 0 | 0 | 0 | 0 | 0 |  | 0 | 0 | 21.128 | 0 | 0 | 1 | 0 | 0 | 0 | 0 | 0 | 0 | 0 | 0 | 0 | 0
297 | 92857272 | 92859151 | 49672573 | 1 | 1 | 1 | 2 | 91.05.05-015 | ФСЭМ-2001, 91.05.05-015 , приказ Минстроя России № 876/пр от 26.12.2019 | Краны на автомобильном ходу, грузоподъемность 16 т | 1367 | 1011 | маш.-ч. | маш.-ч. | 1 | 0 | -430484415 | 0.1 | 0 | 1814.09 | 605.48 | 0 | 0 | 115.4 | 13.5 | 0 | 1 | 15.72 | 44.85 | 1 | 4 | 0 | 1 | 1 | 0 | 0 | 0.1 |  | 0 | 2 | 92859167 | 1 | 0 | 575 | 0 | 0 | 0 | 0 | 0 | 0 | 0 | 0 | 0 | 0 | 0 | 0 | 0 | 0 | 0 | 0 | 0 | 0 | 0 | 0 | 0 | 0 |  | 0 | 0 | 10.564 | 1814.09 | 115.4 | 15.72 | 11.54 | 1.35 | 0 | 19163 | 6391 | 0 | 19163 | 0 | 0 | 0
297 | 92857272 | 92859151 | 49673503 | 1 | 1 | 1 | 2 | 91.14.02-001 | ФСЭМ-2001, 91.14.02-001 , приказ Минстроя России № 876/пр от 26.12.2019 | Автомобили бортовые, грузоподъемность до 5 т | 1367 | 1011 | маш.-ч. | маш.-ч. | 1 | 0 | 509054691 | 0.1 | 0 | 1032.96 | 520.26 | 0 | 0 | 65.71 | 11.6 | 0 | 1 | 15.72 | 44.85 | 1 | 4 | 0 | 1 | 1 | 0 | 0 | 0.1 |  | 0 | 2 | 92859168 | 1 | 0 | 576 | 0 | 0 | 0 | 0 | 0 | 0 | 0 | 0 | 0 | 0 | 0 | 0 | 0 | 0 | 0 | 0 | 0 | 0 | 0 | 0 | 0 | 0 |  | 0 | 0 | 10.564 | 1032.96 | 65.71 | 15.72 | 6.57 | 1.16 | 0 | 10913 | 5493 | 0 | 10913 | 0 | 0 | 0
297 | 92857272 | 92859151 | 49673715 | 1 | 1 | 1 | 2 | 91.17.04-233 | ФСЭМ-2001, 91.17.04-233 , приказ Минстроя России № 876/пр от 26.12.2019 | Установки для сварки ручной дуговой (постоянного тока) | 1367 | 1011 | маш.-ч. | маш.-ч. | 1 | 0 | 829370094 | 2.16 | 0 | 127.33 | 0 | 0 | 0 | 8.1 | 0 | 0 | 1 | 15.72 | 44.85 | 1 | 4 | 0 | 1 | 1 | 0 | 0 | 2.16 |  | 0 | 2 | 92859169 | 1 | 0 | 577 | 0 | 0 | 0 | 0 | 0 | 0 | 0 | 0 | 0 | 0 | 0 | 0 | 0 | 0 | 0 | 0 | 0 | 0 | 0 | 0 | 0 | 0 |  | 0 | 0 | 228.1824 | 127.33 | 8.1 | 15.72 | 17.5 | 0 | 0 | 28979 | 0 | 0 | 28979 | 0 | 0 | 0
297 | 92857272 | 92859151 | 49523481 | 1 | 1 | 1 | 3 | 01.7.06.05-0041 | ФССЦ-2001, 01.7.06.05-0041, приказ Минстроя России № 876/пр от 26.12.2019 | Лента изоляционная прорезиненная односторонняя, ширина 20 мм, толщина 0,25-0,35 мм | 1346 | 1009 | кг | кг | 1 | 0 | 1682799448 | 0.16 | 301.57 | 0 | 0 | 0 | 30.4 | 0 | 0 | 0 | 9.92 | 1 | 1 | 1 | 4 | 0 | 1 | 1 | 0 | 0 | 0.16 |  | 0 | 2 | 92859170 | 1 | 0 | 578 | 0 | 0 | 0 | 0 | 0 | 0 | 0 | 0 | 0 | 0 | 0 | 0 | 0 | 0 | 0 | 0 | 0 | 0 | 0 | 0 | 0 | 0 |  | 0 | 0 | 16.9024 | 301.57 | 30.4 | 9.92 | 4.86 | 0 | 5105 | 0 | 0 | 0 | 5105 | 0 | 0 | 0
297 | 92857272 | 92859151 | 49523499 | 1 | 1 | 1 | 3 | 01.7.06.07-0002 | ФССЦ-2001, 01.7.06.07-0002, приказ Минстроя России № 876/пр от 26.12.2019 | Лента монтажная, тип ЛМ-5 | 1302 | 1003 | 10 м | 10 м | 10 | 0 | -893440473 | 0.55 | 68.45 | 0 | 0 | 0 | 6.9 | 0 | 0 | 0 | 9.92 | 1 | 1 | 1 | 4 | 0 | 1 | 1 | 0 | 0 | 0.55 |  | 0 | 2 | 92859171 | 1 | 0 | 579 | 0 | 0 | 0 | 0 | 0 | 0 | 0 | 0 | 0 | 0 | 0 | 0 | 0 | 0 | 0 | 0 | 0 | 0 | 0 | 0 | 0 | 0 |  | 0 | 0 | 58.102 | 68.45 | 6.9 | 9.92 | 3.8 | 0 | 3951 | 0 | 0 | 0 | 3951 | 0 | 0 | 0
297 | 92857272 | 92859151 | 49524290 | 1 | 1 | 1 | 3 | 01.7.11.07-0034 | ФССЦ-2001, 01.7.11.07-0034, приказ Минстроя России № 876/пр от 26.12.2019 | Электроды сварочные Э42А, диаметр 4 мм | 1346 | 1009 | кг | кг | 1 | 0 | 397095127 | 1.9 | 104.85 | 0 | 0 | 0 | 10.57 | 0 | 0 | 0 | 9.92 | 1 | 1 | 1 | 4 | 0 | 1 | 1 | 0 | 0 | 1.9 |  | 0 | 2 | 92859172 | 1 | 0 | 580 | 0 | 0 | 0 | 0 | 0 | 0 | 0 | 0 | 0 | 0 | 0 | 0 | 0 | 0 | 0 | 0 | 0 | 0 | 0 | 0 | 0 | 0 |  | 0 | 0 | 200.716 | 104.85 | 10.57 | 9.92 | 20.08 | 0 | 21075 | 0 | 0 | 0 | 21075 | 0 | 0 | 0
297 | 92857272 | 92859151 | 49554585 | 1 | 1 | 1 | 3 | 14.4.02.09-0001 | ФССЦ-2001, 14.4.02.09-0001, приказ Минстроя России № 876/пр от 26.12.2019 | Краска | 1346 | 1009 | кг | кг | 1 | 0 | -211331552 | 0.4 | 283.71 | 0 | 0 | 0 | 28.6 | 0 | 0 | 0 | 9.92 | 1 | 1 | 1 | 4 | 0 | 1 | 1 | 0 | 0 | 0.4 |  | 0 | 2 | 92859173 | 1 | 0 | 581 | 0 | 0 | 0 | 0 | 0 | 0 | 0 | 0 | 0 | 0 | 0 | 0 | 0 | 0 | 0 | 0 | 0 | 0 | 0 | 0 | 0 | 0 |  | 0 | 0 | 42.256 | 283.71 | 28.6 | 9.92 | 11.44 | 0 | 12001 | 0 | 0 | 0 | 12001 | 0 | 0 | 0
297 | 92857272 | 92859151 | 49515638 | 70 | 1 | 1 | 3 | 999-9950 |  | Вспомогательные ненормируемые материалы (2% от ОЗП) | 1374 | 1013 | РУБ | РУБ | 1 | 0 | -1731369543 | 2.3 | 9.92 | 0 | 0 | 0 | 1 | 0 | 0 | 0 | 9.92 | 1 | 1 | 1 | 4 | 0 | 1 | 1 | 0 | 0 | 2.3 |  | 0 | 2 | 92859174 | 1 | 0 | 582 | 0 | 0 | 0 | 0 | 0 | 0 | 0 | 0 | 0 | 0 | 0 | 0 | 0 | 0 | 0 | 0 | 0 | 0 | 0 | 0 | 0 | 0 |  | 0 | 0 | 242.972 | 9.92 | 1 | 9.92 | 2.3 | 0 | 2430 | 0 | 0 | 0 | 2430 | 0 | 0 | 0
297 | 92857272 | 92859151 | 49573275 | 1 | 1 | 1 | 3 | КП №45990023 |  | Кабель силовой с медными жилами ВВГнг(A)-LS 1х4-660 | 1477 | 1013 | 1000 м | 1000 М | 1 | 0 | -2126754449 | 0.051117 | 42000 | 0 | 0 | 0 | 44168.04 | 0 | 0 | 0 | 9.92 | 1 | 1 | 1 | 0 | 0 | 0 | 1 | 0 | 0 | 0.051117 |  | 0 | 1 | -1 | 0 | 0 |  | 0 | 0 | 0 | 0 | 0 | 0 | 0 | 0 | 0 | 0 | 0 | 0 | 0 | 0 | 0 | 0 | 0 | 0 | 0 | 0 | 0 | 0 |  | 0 | 0 | 5.4 | 42000 | 44168.04 | 9.92 | 2257.74 | 0 | 2365994 | 0 | 0 | 0 | 2365994 | 0 | 0 | 0
297 | 92857272 | 92859151 | 49575712 | 1 | 1 | 1 | 3 | КП №45990023 |  | Провод силовой установочный с медными жилами ПуГВ 1х4-450 | 1477 | 1013 | 1000 м | 1000 М | 1 | 0 | 1099436065 | 0.050928 | 40180 | 0 | 0 | 0 | 42254.09 | 0 | 0 | 0 | 9.92 | 1 | 1 | 1 | 0 | 0 | 0 | 1 | 0 | 0 | 0.050928 |  | 0 | 1 | -1 | 0 | 0 |  | 0 | 0 | 0 | 0 | 0 | 0 | 0 | 0 | 0 | 0 | 0 | 0 | 0 | 0 | 0 | 0 | 0 | 0 | 0 | 0 | 0 | 0 |  | 0 | 0 | 5.38 | 40180 | 42254.09 | 9.92 | 2151.9 | 0 | 2255086 | 0 | 0 | 0 | 2255086 | 0 | 0 | 0
297 | 92857272 | 92859151 | 0 | 0 | 1 | 1 | 3 | КП №52209245 от 15.04.26 |  | Коробка распределительная ОП размером 100х100х50 мм КУП2604-И (Шина уравнивания потенциалов ШДУП У4) | 1371 | 1013 | ШТ | ШТ | 1 | 0 | 1876592017 | 4.6573 | 295.94 | 0 | 0 | 0 | 311.21 | 0 | 0 | 0 | 9.92 | 1 | 1 | 1 | 0 | 0 | 0 | 1 | 0 | 0 | 4.6573 |  | 0 | 1 | -1 | 0 | 0 |  | 0 | 0 | 0 | 0 | 0 | 0 | 0 | 0 | 0 | 0 | 0 | 0 | 0 | 0 | 0 | 0 | 0 | 0 | 0 | 0 | 0 | 0 |  | 0 | 0 | 492 | 295.94 | 311.21 | 9.92 | 1449.41 | 0 | 1518804 | 0 | 0 | 0 | 1518804 | 0 | 0 | 0
302 | 92857272 | 92859179 | 49510767 | 70 | 1 | 1 | 1 | 1-100-42 |  | Затраты труда рабочих (Средний разряд - 4,2) | 1191 | 1013 | чел.-ч. | чел.-ч. | 1 | 0 | -1936699058 | 25.76 | 0 | 0 | 0 | 444.91 | 0 | 0 | 0 | 9.92 | 1 | 1 | 1 | 44.85 | 4 | 0 | 1 | 0 | 0 | 0 | 25.76 |  | 1 | 2 | 92859189 | 1 | 0 | 583 | 0 | 0 | 0 | 0 | 0 | 0 | 0 | 0 | 0 | 0 | 0 | 0 | 0 | 0 | 0 | 0 | 0 | 0 | 0 | 0 | 0 | 0 | 93865 | 210.9744 | 0 | 210.9744 | 444.91 | 9.92 | 44.85 | 255.54 | 0 | 0 | 0 | 0 | 93884 | 93884 | 0 | 0 | 0
302 | 92857272 | 92859179 | 49510905 | 70 | 1 | 1 | 1 | 4-100-00 |  | Затраты труда машинистов | 1191 | 1013 | чел.-ч. | чел.-ч. | 1 | 0 | -1417349443 | 0.05 | 0 | 0 | 0 | 0 | 0 | 0 | 0 | 0 | 1 | 1 | 44.85 | 1 | 4 | 0 | 1 | 0 | 0 | 0 | 0.05 |  | 2 | 2 | 92859190 | 1 | 0 | 584 | 0 | 0 | 0 | 0 | 0 | 0 | 0 | 0 | 0 | 0 | 0 | 0 | 0 | 0 | 0 | 0 | 0 | 0 | 0 | 0 | 0 | 0 |  | 0 | 0 | 0.4095 | 0 | 0 | 1 | 0 | 0 | 0 | 0 | 0 | 0 | 0 | 0 | 0 | 0
302 | 92857272 | 92859179 | 49672573 | 1 | 1 | 1 | 2 | 91.05.05-015 | ФСЭМ-2001, 91.05.05-015 , приказ Минстроя России № 876/пр от 26.12.2019 | Краны на автомобильном ходу, грузоподъемность 16 т | 1367 | 1011 | маш.-ч. | маш.-ч. | 1 | 0 | -430484415 | 0.03 | 0 | 1814.09 | 605.48 | 0 | 0 | 115.4 | 13.5 | 0 | 1 | 15.72 | 44.85 | 1 | 4 | 0 | 1 | 0 | 0 | 0 | 0.03 |  | 0 | 2 | 92859191 | 1 | 0 | 585 | 0 | 0 | 0 | 0 | 0 | 0 | 0 | 0 | 0 | 0 | 0 | 0 | 0 | 0 | 0 | 0 | 0 | 0 | 0 | 0 | 0 | 0 |  | 0 | 0 | 0.2457 | 1814.09 | 115.4 | 15.72 | 3.46 | 0.41 | 0 | 446 | 149 | 0 | 446 | 0 | 0 | 0
302 | 92857272 | 92859179 | 49673503 | 1 | 1 | 1 | 2 | 91.14.02-001 | ФСЭМ-2001, 91.14.02-001 , приказ Минстроя России № 876/пр от 26.12.2019 | Автомобили бортовые, грузоподъемность до 5 т | 1367 | 1011 | маш.-ч. | маш.-ч. | 1 | 0 | 509054691 | 0.02 | 0 | 1032.96 | 520.26 | 0 | 0 | 65.71 | 11.6 | 0 | 1 | 15.72 | 44.85 | 1 | 4 | 0 | 1 | 0 | 0 | 0 | 0.02 |  | 0 | 2 | 92859192 | 1 | 0 | 586 | 0 | 0 | 0 | 0 | 0 | 0 | 0 | 0 | 0 | 0 | 0 | 0 | 0 | 0 | 0 | 0 | 0 | 0 | 0 | 0 | 0 | 0 |  | 0 | 0 | 0.1638 | 1032.96 | 65.71 | 15.72 | 1.31 | 0.23 | 0 | 169 | 85 | 0 | 169 | 0 | 0 | 0
302 | 92857272 | 92859179 | 49527696 | 1 | 1 | 1 | 3 | 03.1.01.01-0002 | ФССЦ-2001, 03.1.01.01-0002, приказ Минстроя России № 876/пр от 26.12.2019 | Гипс строительный Г-3 | 1348 | 1009 | т | т | 1000 | 0 | -385628651 | 0.00315 | 7241.4 | 0 | 0 | 0 | 729.98 | 0 | 0 | 0 | 9.92 | 1 | 1 | 1 | 4 | 0 | 1 | 0 | 0 | 0 | 0.00315 |  | 0 | 2 | 92859193 | 1 | 0 | 587 | 0 | 0 | 0 | 0 | 0 | 0 | 0 | 0 | 0 | 0 | 0 | 0 | 0 | 0 | 0 | 0 | 0 | 0 | 0 | 0 | 0 | 0 |  | 0 | 0 | 0.025798 | 7241.4 | 729.98 | 9.92 | 2.3 | 0 | 187 | 0 | 0 | 0 | 187 | 0 | 0 | 0
302 | 92857272 | 92859179 | 49568048 | 1 | 1 | 1 | 3 | 20.2.02.01-0019 | ФССЦ-2001, 20.2.02.01-0019, приказ Минстроя России № 876/пр от 26.12.2019 | Втулки изолирующие | 1407 | 1013 | 1000 ШТ | 1000 ШТ | 1 | 0 | 631936042 | 0.102 | 2678.4 | 0 | 0 | 0 | 270 | 0 | 0 | 0 | 9.92 | 1 | 1 | 1 | 4 | 0 | 1 | 0 | 0 | 0 | 0.102 |  | 0 | 2 | 92859194 | 1 | 0 | 588 | 0 | 0 | 0 | 0 | 0 | 0 | 0 | 0 | 0 | 0 | 0 | 0 | 0 | 0 | 0 | 0 | 0 | 0 | 0 | 0 | 0 | 0 |  | 0 | 0 | 0.83538 | 2678.4 | 270 | 9.92 | 27.54 | 0 | 2237 | 0 | 0 | 0 | 2237 | 0 | 0 | 0
302 | 92857272 | 92859179 | 49515638 | 70 | 1 | 1 | 3 | 999-9950 |  | Вспомогательные ненормируемые материалы (2% от ОЗП) | 1374 | 1013 | РУБ | РУБ | 1 | 0 | -1731369543 | 5.11 | 9.92 | 0 | 0 | 0 | 1 | 0 | 0 | 0 | 9.92 | 1 | 1 | 1 | 4 | 0 | 1 | 0 | 0 | 0 | 5.11 |  | 0 | 2 | 92859195 | 1 | 0 | 589 | 0 | 0 | 0 | 0 | 0 | 0 | 0 | 0 | 0 | 0 | 0 | 0 | 0 | 0 | 0 | 0 | 0 | 0 | 0 | 0 | 0 | 0 |  | 0 | 0 | 41.8509 | 9.92 | 1 | 9.92 | 5.11 | 0 | 419 | 0 | 0 | 0 | 419 | 0 | 0 | 0
302 | 92857272 | 92859179 | 0 | 0 | 1 | 1 | 3 | КП №52209245 от 15.04.26 |  | Выключатель одноклавишный для скрытой проводки серия "Кварта" ВС10-1-0-КБ | 1371 | 1013 | ШТ | ШТ | 1 | 0 | 1696571848 | 100 | 77.17 | 0 | 0 | 0 | 81.15 | 0 | 0 | 0 | 9.92 | 1 | 1 | 1 | 0 | 0 | 0 | 1 | 0 | 0 | 100 |  | 0 | 1 | -1 | 0 | 0 |  | 0 | 0 | 0 | 0 | 0 | 0 | 0 | 0 | 0 | 0 | 0 | 0 | 0 | 0 | 0 | 0 | 0 | 0 | 0 | 0 | 0 | 0 |  | 0 | 0 | 819 | 77.17 | 81.15 | 9.92 | 8115 | 0 | 659295 | 0 | 0 | 0 | 659295 | 0 | 0 | 0
302 | 92857272 | 92859179 | 0 | 1 | 1 | 1 | 3 | КП №52209245 от 15.04.26 |  | Коробка для установки розеток и выключателей скрытой проводки КМ 40002 | 1371 | 1013 | ШТ | ШТ | 1 | 0 | -596380847 | 100 | 6.09 | 0 | 0 | 0 | 6.41 | 0 | 0 | 0 | 9.92 | 1 | 1 | 1 | 0 | 0 | 0 | 1 | 0 | 0 | 100 |  | 0 | 1 | -1 | 0 | 0 |  | 0 | 0 | 0 | 0 | 0 | 0 | 0 | 0 | 0 | 0 | 0 | 0 | 0 | 0 | 0 | 0 | 0 | 0 | 0 | 0 | 0 | 0 |  | 0 | 0 | 819 | 6.09 | 6.41 | 9.92 | 641 | 0 | 52416 | 0 | 0 | 0 | 52416 | 0 | 0 | 0
305 | 92857272 | 92859198 | 49510767 | 70 | 1 | 1 | 1 | 1-100-42 |  | Затраты труда рабочих (Средний разряд - 4,2) | 1191 | 1013 | чел.-ч. | чел.-ч. | 1 | 0 | -1936699058 | 26.24 | 0 | 0 | 0 | 444.91 | 0 | 0 | 0 | 9.92 | 1 | 1 | 1 | 44.85 | 4 | 0 | 1 | 1 | 0 | 0 | 26.24 |  | 1 | 2 | 92859208 | 1 | 0 | 590 | 0 | 0 | 0 | 0 | 0 | 0 | 0 | 0 | 0 | 0 | 0 | 0 | 0 | 0 | 0 | 0 | 0 | 0 | 0 | 0 | 0 | 0 | 68529 | 154.0288 | 0 | 154.0288 | 444.91 | 9.92 | 44.85 | 260.3 | 0 | 0 | 0 | 0 | 68543 | 68543 | 0 | 0 | 0
305 | 92857272 | 92859198 | 49510905 | 70 | 1 | 1 | 1 | 4-100-00 |  | Затраты труда машинистов | 1191 | 1013 | чел.-ч. | чел.-ч. | 1 | 0 | -1417349443 | 0.05 | 0 | 0 | 0 | 0 | 0 | 0 | 0 | 0 | 1 | 1 | 44.85 | 1 | 4 | 0 | 1 | 1 | 0 | 0 | 0.05 |  | 2 | 2 | 92859209 | 1 | 0 | 591 | 0 | 0 | 0 | 0 | 0 | 0 | 0 | 0 | 0 | 0 | 0 | 0 | 0 | 0 | 0 | 0 | 0 | 0 | 0 | 0 | 0 | 0 |  | 0 | 0 | 0.2935 | 0 | 0 | 1 | 0 | 0 | 0 | 0 | 0 | 0 | 0 | 0 | 0 | 0
305 | 92857272 | 92859198 | 49672573 | 1 | 1 | 1 | 2 | 91.05.05-015 | ФСЭМ-2001, 91.05.05-015 , приказ Минстроя России № 876/пр от 26.12.2019 | Краны на автомобильном ходу, грузоподъемность 16 т | 1367 | 1011 | маш.-ч. | маш.-ч. | 1 | 0 | -430484415 | 0.03 | 0 | 1814.09 | 605.48 | 0 | 0 | 115.4 | 13.5 | 0 | 1 | 15.72 | 44.85 | 1 | 4 | 0 | 1 | 1 | 0 | 0 | 0.03 |  | 0 | 2 | 92859210 | 1 | 0 | 592 | 0 | 0 | 0 | 0 | 0 | 0 | 0 | 0 | 0 | 0 | 0 | 0 | 0 | 0 | 0 | 0 | 0 | 0 | 0 | 0 | 0 | 0 |  | 0 | 0 | 0.1761 | 1814.09 | 115.4 | 15.72 | 3.46 | 0.41 | 0 | 319 | 107 | 0 | 319 | 0 | 0 | 0
305 | 92857272 | 92859198 | 49673503 | 1 | 1 | 1 | 2 | 91.14.02-001 | ФСЭМ-2001, 91.14.02-001 , приказ Минстроя России № 876/пр от 26.12.2019 | Автомобили бортовые, грузоподъемность до 5 т | 1367 | 1011 | маш.-ч. | маш.-ч. | 1 | 0 | 509054691 | 0.02 | 0 | 1032.96 | 520.26 | 0 | 0 | 65.71 | 11.6 | 0 | 1 | 15.72 | 44.85 | 1 | 4 | 0 | 1 | 1 | 0 | 0 | 0.02 |  | 0 | 2 | 92859211 | 1 | 0 | 593 | 0 | 0 | 0 | 0 | 0 | 0 | 0 | 0 | 0 | 0 | 0 | 0 | 0 | 0 | 0 | 0 | 0 | 0 | 0 | 0 | 0 | 0 |  | 0 | 0 | 0.1174 | 1032.96 | 65.71 | 15.72 | 1.31 | 0.23 | 0 | 121 | 61 | 0 | 121 | 0 | 0 | 0
305 | 92857272 | 92859198 | 49527696 | 1 | 1 | 1 | 3 | 03.1.01.01-0002 | ФССЦ-2001, 03.1.01.01-0002, приказ Минстроя России № 876/пр от 26.12.2019 | Гипс строительный Г-3 | 1348 | 1009 | т | т | 1000 | 0 | -385628651 | 0.00315 | 7241.4 | 0 | 0 | 0 | 729.98 | 0 | 0 | 0 | 9.92 | 1 | 1 | 1 | 4 | 0 | 1 | 1 | 0 | 0 | 0.00315 |  | 0 | 2 | 92859212 | 1 | 0 | 594 | 0 | 0 | 0 | 0 | 0 | 0 | 0 | 0 | 0 | 0 | 0 | 0 | 0 | 0 | 0 | 0 | 0 | 0 | 0 | 0 | 0 | 0 |  | 0 | 0 | 0.01849 | 7241.4 | 729.98 | 9.92 | 2.3 | 0 | 134 | 0 | 0 | 0 | 134 | 0 | 0 | 0
305 | 92857272 | 92859198 | 49568048 | 1 | 1 | 1 | 3 | 20.2.02.01-0019 | ФССЦ-2001, 20.2.02.01-0019, приказ Минстроя России № 876/пр от 26.12.2019 | Втулки изолирующие | 1407 | 1013 | 1000 ШТ | 1000 ШТ | 1 | 0 | 631936042 | 0.102 | 2678.4 | 0 | 0 | 0 | 270 | 0 | 0 | 0 | 9.92 | 1 | 1 | 1 | 4 | 0 | 1 | 1 | 0 | 0 | 0.102 |  | 0 | 2 | 92859213 | 1 | 0 | 595 | 0 | 0 | 0 | 0 | 0 | 0 | 0 | 0 | 0 | 0 | 0 | 0 | 0 | 0 | 0 | 0 | 0 | 0 | 0 | 0 | 0 | 0 |  | 0 | 0 | 0.59874 | 2678.4 | 270 | 9.92 | 27.54 | 0 | 1603 | 0 | 0 | 0 | 1603 | 0 | 0 | 0
305 | 92857272 | 92859198 | 49515638 | 70 | 1 | 1 | 3 | 999-9950 |  | Вспомогательные ненормируемые материалы (2% от ОЗП) | 1374 | 1013 | РУБ | РУБ | 1 | 0 | -1731369543 | 5.21 | 9.92 | 0 | 0 | 0 | 1 | 0 | 0 | 0 | 9.92 | 1 | 1 | 1 | 4 | 0 | 1 | 1 | 0 | 0 | 5.21 |  | 0 | 2 | 92859214 | 1 | 0 | 596 | 0 | 0 | 0 | 0 | 0 | 0 | 0 | 0 | 0 | 0 | 0 | 0 | 0 | 0 | 0 | 0 | 0 | 0 | 0 | 0 | 0 | 0 |  | 0 | 0 | 30.5827 | 9.92 | 1 | 9.92 | 5.21 | 0 | 306 | 0 | 0 | 0 | 306 | 0 | 0 | 0
305 | 92857272 | 92859198 | 0 | 0 | 1 | 1 | 3 | КП №52209245 от 15.04.26 |  | Выключатель двухклавишный для скрытой проводки серия "Кварта" ВС10-2-0-КБ | 1371 | 1013 | ШТ | ШТ | 1 | 0 | 671938346 | 100 | 94.51 | 0 | 0 | 0 | 99.39 | 0 | 0 | 0 | 9.92 | 1 | 1 | 1 | 0 | 0 | 0 | 1 | 0 | 0 | 100 |  | 0 | 1 | -1 | 0 | 0 |  | 0 | 0 | 0 | 0 | 0 | 0 | 0 | 0 | 0 | 0 | 0 | 0 | 0 | 0 | 0 | 0 | 0 | 0 | 0 | 0 | 0 | 0 |  | 0 | 0 | 587 | 94.51 | 99.39 | 9.92 | 9939 | 0 | 578782 | 0 | 0 | 0 | 578782 | 0 | 0 | 0
305 | 92857272 | 92859198 | 0 | 0 | 1 | 1 | 3 | КП №52209245 от 15.04.26 |  | Коробка для установки розеток и выключателей скрытой проводки КМ 40002 | 1371 | 1013 | ШТ | ШТ | 1 | 0 | -596380847 | 100.6814 | 6.09 | 0 | 0 | 0 | 6.41 | 0 | 0 | 0 | 9.92 | 1 | 1 | 1 | 0 | 0 | 0 | 1 | 0 | 0 | 100.6814 |  | 0 | 1 | -1 | 0 | 0 |  | 0 | 0 | 0 | 0 | 0 | 0 | 0 | 0 | 0 | 0 | 0 | 0 | 0 | 0 | 0 | 0 | 0 | 0 | 0 | 0 | 0 | 0 |  | 0 | 0 | 591 | 6.09 | 6.41 | 9.92 | 645.37 | 0 | 37824 | 0 | 0 | 0 | 37824 | 0 | 0 | 0
308 | 92857272 | 92859217 | 49510767 | 70 | 1 | 1 | 1 | 1-100-42 |  | Затраты труда рабочих (Средний разряд - 4,2) | 1191 | 1013 | чел.-ч. | чел.-ч. | 1 | 0 | -1936699058 | 31.6 | 0 | 0 | 0 | 444.91 | 0 | 0 | 0 | 9.92 | 1 | 1 | 1 | 44.85 | 4 | 0 | 1 | 1 | 0 | 0 | 31.6 |  | 1 | 2 | 92859228 | 1 | 0 | 597 | 0 | 0 | 0 | 0 | 0 | 0 | 0 | 0 | 0 | 0 | 0 | 0 | 0 | 0 | 0 | 0 | 0 | 0 | 0 | 0 | 0 | 0 | 2812 | 6.32 | 0 | 6.32 | 444.91 | 9.92 | 44.85 | 313.47 | 0 | 0 | 0 | 0 | 2812 | 2812 | 0 | 0 | 0
308 | 92857272 | 92859217 | 49510905 | 70 | 1 | 1 | 1 | 4-100-00 |  | Затраты труда машинистов | 1191 | 1013 | чел.-ч. | чел.-ч. | 1 | 0 | -1417349443 | 0.05 | 0 | 0 | 0 | 0 | 0 | 0 | 0 | 0 | 1 | 1 | 44.85 | 1 | 4 | 0 | 1 | 1 | 0 | 0 | 0.05 |  | 2 | 2 | 92859229 | 1 | 0 | 598 | 0 | 0 | 0 | 0 | 0 | 0 | 0 | 0 | 0 | 0 | 0 | 0 | 0 | 0 | 0 | 0 | 0 | 0 | 0 | 0 | 0 | 0 |  | 0 | 0 | 0.01 | 0 | 0 | 1 | 0 | 0 | 0 | 0 | 0 | 0 | 0 | 0 | 0 | 0
308 | 92857272 | 92859217 | 49672573 | 1 | 1 | 1 | 2 | 91.05.05-015 | ФСЭМ-2001, 91.05.05-015 , приказ Минстроя России № 876/пр от 26.12.2019 | Краны на автомобильном ходу, грузоподъемность 16 т | 1367 | 1011 | маш.-ч. | маш.-ч. | 1 | 0 | -430484415 | 0.03 | 0 | 1814.09 | 605.48 | 0 | 0 | 115.4 | 13.5 | 0 | 1 | 15.72 | 44.85 | 1 | 4 | 0 | 1 | 1 | 0 | 0 | 0.03 |  | 0 | 2 | 92859230 | 1 | 0 | 599 | 0 | 0 | 0 | 0 | 0 | 0 | 0 | 0 | 0 | 0 | 0 | 0 | 0 | 0 | 0 | 0 | 0 | 0 | 0 | 0 | 0 | 0 |  | 0 | 0 | 0.006 | 1814.09 | 115.4 | 15.72 | 3.46 | 0.41 | 0 | 11 | 4 | 0 | 11 | 0 | 0 | 0
308 | 92857272 | 92859217 | 49673503 | 1 | 1 | 1 | 2 | 91.14.02-001 | ФСЭМ-2001, 91.14.02-001 , приказ Минстроя России № 876/пр от 26.12.2019 | Автомобили бортовые, грузоподъемность до 5 т | 1367 | 1011 | маш.-ч. | маш.-ч. | 1 | 0 | 509054691 | 0.02 | 0 | 1032.96 | 520.26 | 0 | 0 | 65.71 | 11.6 | 0 | 1 | 15.72 | 44.85 | 1 | 4 | 0 | 1 | 1 | 0 | 0 | 0.02 |  | 0 | 2 | 92859231 | 1 | 0 | 600 | 0 | 0 | 0 | 0 | 0 | 0 | 0 | 0 | 0 | 0 | 0 | 0 | 0 | 0 | 0 | 0 | 0 | 0 | 0 | 0 | 0 | 0 |  | 0 | 0 | 0.004 | 1032.96 | 65.71 | 15.72 | 1.31 | 0.23 | 0 | 4 | 2 | 0 | 4 | 0 | 0 | 0
308 | 92857272 | 92859217 | 49523481 | 1 | 1 | 1 | 3 | 01.7.06.05-0041 | ФССЦ-2001, 01.7.06.05-0041, приказ Минстроя России № 876/пр от 26.12.2019 | Лента изоляционная прорезиненная односторонняя, ширина 20 мм, толщина 0,25-0,35 мм | 1346 | 1009 | кг | кг | 1 | 0 | 1682799448 | 0.11 | 301.57 | 0 | 0 | 0 | 30.4 | 0 | 0 | 0 | 9.92 | 1 | 1 | 1 | 4 | 0 | 1 | 1 | 0 | 0 | 0.11 |  | 0 | 2 | 92859232 | 1 | 0 | 601 | 0 | 0 | 0 | 0 | 0 | 0 | 0 | 0 | 0 | 0 | 0 | 0 | 0 | 0 | 0 | 0 | 0 | 0 | 0 | 0 | 0 | 0 |  | 0 | 0 | 0.022 | 301.57 | 30.4 | 9.92 | 3.34 | 0 | 7 | 0 | 0 | 0 | 7 | 0 | 0 | 0
308 | 92857272 | 92859217 | 49525620 | 1 | 1 | 1 | 3 | 01.7.15.07-0014 | ФССЦ-2001, 01.7.15.07-0014, приказ Минстроя России № 876/пр от 26.12.2019 | Дюбели распорные полипропиленовые | 1425 | 1013 | 100 ШТ | 100 ШТ | 1 | 0 | 777401066 | 1.02 | 853.12 | 0 | 0 | 0 | 86 | 0 | 0 | 0 | 9.92 | 1 | 1 | 1 | 4 | 0 | 1 | 1 | 0 | 0 | 1.02 |  | 0 | 2 | 92859233 | 1 | 0 | 602 | 0 | 0 | 0 | 0 | 0 | 0 | 0 | 0 | 0 | 0 | 0 | 0 | 0 | 0 | 0 | 0 | 0 | 0 | 0 | 0 | 0 | 0 |  | 0 | 0 | 0.204 | 853.12 | 86 | 9.92 | 87.72 | 0 | 174 | 0 | 0 | 0 | 174 | 0 | 0 | 0
308 | 92857272 | 92859217 | 49525991 | 1 | 1 | 1 | 3 | 01.7.15.14-0161 | ФССЦ-2001, 01.7.15.14-0161, приказ Минстроя России № 876/пр от 26.12.2019 | Шурупы с полукруглой головкой 2,5x20 мм | 1348 | 1009 | т | т | 1000 | 0 | 920700961 | 0.00016 | 295616 | 0 | 0 | 0 | 29800 | 0 | 0 | 0 | 9.92 | 1 | 1 | 1 | 4 | 0 | 1 | 1 | 0 | 0 | 0.00016 |  | 0 | 2 | 92859234 | 1 | 0 | 603 | 0 | 0 | 0 | 0 | 0 | 0 | 0 | 0 | 0 | 0 | 0 | 0 | 0 | 0 | 0 | 0 | 0 | 0 | 0 | 0 | 0 | 0 |  | 0 | 0 | 3.2e-05 | 295616 | 29800 | 9.92 | 4.77 | 0 | 9 | 0 | 0 | 0 | 9 | 0 | 0 | 0
308 | 92857272 | 92859217 | 49525995 | 1 | 1 | 1 | 3 | 01.7.15.14-0165 | ФССЦ-2001, 01.7.15.14-0165, приказ Минстроя России № 876/пр от 26.12.2019 | Шурупы с полукруглой головкой 4x40 мм | 1348 | 1009 | т | т | 1000 | 0 | 1216531897 | 0.0003 | 123305.6 | 0 | 0 | 0 | 12430 | 0 | 0 | 0 | 9.92 | 1 | 1 | 1 | 4 | 0 | 1 | 1 | 0 | 0 | 0.0003 |  | 0 | 2 | 92859235 | 1 | 0 | 604 | 0 | 0 | 0 | 0 | 0 | 0 | 0 | 0 | 0 | 0 | 0 | 0 | 0 | 0 | 0 | 0 | 0 | 0 | 0 | 0 | 0 | 0 |  | 0 | 0 | 6e-05 | 123305.6 | 12430 | 9.92 | 3.73 | 0 | 7 | 0 | 0 | 0 | 7 | 0 | 0 | 0
308 | 92857272 | 92859217 | 49570879 | 1 | 1 | 1 | 3 | 20.4.01.01-0031 | ФССЦ-2001, 20.4.01.01-0031, приказ Минстроя России № 876/пр от 26.12.2019 | Выключатель одноклавишный для открытой проводки | 1455 | 1013 | 10 ШТ | 10 ШТ | 1 | 0 | 385238458 | 10 | 674.56 | 0 | 0 | 0 | 68 | 0 | 0 | 0 | 9.92 | 1 | 1 | 1 | 0 | 0 | 0 | 0 | 0 | 0 | 10 |  | 0 | 1 | -1 | 0 | 0 |  | 0 | 0 | 0 | 0 | 0 | 0 | 0 | 0 | 0 | 0 | 0 | 0 | 0 | 0 | 0 | 0 | 0 | 0 | 0 | 0 | 0 | 0 |  | 0 | 0 | 2 | 674.56 | 68 | 9.92 | 680 | 0 | 1350 | 0 | 0 | 0 | 1350 | 0 | 0 | 0
308 | 92857272 | 92859217 | 49515638 | 70 | 1 | 1 | 3 | 999-9950 |  | Вспомогательные ненормируемые материалы (2% от ОЗП) | 1374 | 1013 | РУБ | РУБ | 1 | 0 | -1731369543 | 6.27 | 9.92 | 0 | 0 | 0 | 1 | 0 | 0 | 0 | 9.92 | 1 | 1 | 1 | 4 | 0 | 1 | 1 | 0 | 0 | 6.27 |  | 0 | 2 | 92859236 | 1 | 0 | 605 | 0 | 0 | 0 | 0 | 0 | 0 | 0 | 0 | 0 | 0 | 0 | 0 | 0 | 0 | 0 | 0 | 0 | 0 | 0 | 0 | 0 | 0 |  | 0 | 0 | 1.254 | 9.92 | 1 | 9.92 | 6.27 | 0 | 13 | 0 | 0 | 0 | 13 | 0 | 0 | 0
310 | 92857272 | 92859238 | 49510767 | 70 | 1 | 1 | 1 | 1-100-42 |  | Затраты труда рабочих (Средний разряд - 4,2) | 1191 | 1013 | чел.-ч. | чел.-ч. | 1 | 0 | -1936699058 | 35.13 | 0 | 0 | 0 | 444.91 | 0 | 0 | 0 | 9.92 | 1 | 1 | 1 | 44.85 | 4 | 0 | 1 | 1 | 0 | 0 | 35.13 |  | 1 | 2 | 92859248 | 1 | 0 | 606 | 0 | 0 | 0 | 0 | 0 | 0 | 0 | 0 | 0 | 0 | 0 | 0 | 0 | 0 | 0 | 0 | 0 | 0 | 0 | 0 | 0 | 0 | 156 | 0.3513 | 0 | 0.3513 | 444.91 | 9.92 | 44.85 | 348.49 | 0 | 0 | 0 | 0 | 156 | 156 | 0 | 0 | 0
310 | 92857272 | 92859238 | 49510905 | 70 | 1 | 1 | 1 | 4-100-00 |  | Затраты труда машинистов | 1191 | 1013 | чел.-ч. | чел.-ч. | 1 | 0 | -1417349443 | 0.05 | 0 | 0 | 0 | 0 | 0 | 0 | 0 | 0 | 1 | 1 | 44.85 | 1 | 4 | 0 | 1 | 1 | 0 | 0 | 0.05 |  | 2 | 2 | 92859249 | 1 | 0 | 607 | 0 | 0 | 0 | 0 | 0 | 0 | 0 | 0 | 0 | 0 | 0 | 0 | 0 | 0 | 0 | 0 | 0 | 0 | 0 | 0 | 0 | 0 |  | 0 | 0 | 0.0005 | 0 | 0 | 1 | 0 | 0 | 0 | 0 | 0 | 0 | 0 | 0 | 0 | 0
310 | 92857272 | 92859238 | 49672573 | 1 | 1 | 1 | 2 | 91.05.05-015 | ФСЭМ-2001, 91.05.05-015 , приказ Минстроя России № 876/пр от 26.12.2019 | Краны на автомобильном ходу, грузоподъемность 16 т | 1367 | 1011 | маш.-ч. | маш.-ч. | 1 | 0 | -430484415 | 0.03 | 0 | 1814.09 | 605.48 | 0 | 0 | 115.4 | 13.5 | 0 | 1 | 15.72 | 44.85 | 1 | 4 | 0 | 1 | 1 | 0 | 0 | 0.03 |  | 0 | 2 | 92859250 | 1 | 0 | 608 | 0 | 0 | 0 | 0 | 0 | 0 | 0 | 0 | 0 | 0 | 0 | 0 | 0 | 0 | 0 | 0 | 0 | 0 | 0 | 0 | 0 | 0 |  | 0 | 0 | 0.0003 | 1814.09 | 115.4 | 15.72 | 3.46 | 0.41 | 0 | 1 | 0 | 0 | 1 | 0 | 0 | 0
310 | 92857272 | 92859238 | 49673503 | 1 | 1 | 1 | 2 | 91.14.02-001 | ФСЭМ-2001, 91.14.02-001 , приказ Минстроя России № 876/пр от 26.12.2019 | Автомобили бортовые, грузоподъемность до 5 т | 1367 | 1011 | маш.-ч. | маш.-ч. | 1 | 0 | 509054691 | 0.02 | 0 | 1032.96 | 520.26 | 0 | 0 | 65.71 | 11.6 | 0 | 1 | 15.72 | 44.85 | 1 | 4 | 0 | 1 | 1 | 0 | 0 | 0.02 |  | 0 | 2 | 92859251 | 1 | 0 | 609 | 0 | 0 | 0 | 0 | 0 | 0 | 0 | 0 | 0 | 0 | 0 | 0 | 0 | 0 | 0 | 0 | 0 | 0 | 0 | 0 | 0 | 0 |  | 0 | 0 | 0.0002 | 1032.96 | 65.71 | 15.72 | 1.31 | 0.23 | 0 | 0 | 0 | 0 | 0 | 0 | 0 | 0
310 | 92857272 | 92859238 | 49525620 | 1 | 1 | 1 | 3 | 01.7.15.07-0014 | ФССЦ-2001, 01.7.15.07-0014, приказ Минстроя России № 876/пр от 26.12.2019 | Дюбели распорные полипропиленовые | 1425 | 1013 | 100 ШТ | 100 ШТ | 1 | 0 | 777401066 | 1.02 | 853.12 | 0 | 0 | 0 | 86 | 0 | 0 | 0 | 9.92 | 1 | 1 | 1 | 4 | 0 | 1 | 1 | 0 | 0 | 1.02 |  | 0 | 2 | 92859252 | 1 | 0 | 610 | 0 | 0 | 0 | 0 | 0 | 0 | 0 | 0 | 0 | 0 | 0 | 0 | 0 | 0 | 0 | 0 | 0 | 0 | 0 | 0 | 0 | 0 |  | 0 | 0 | 0.0102 | 853.12 | 86 | 9.92 | 87.72 | 0 | 9 | 0 | 0 | 0 | 9 | 0 | 0 | 0
310 | 92857272 | 92859238 | 49525991 | 1 | 1 | 1 | 3 | 01.7.15.14-0161 | ФССЦ-2001, 01.7.15.14-0161, приказ Минстроя России № 876/пр от 26.12.2019 | Шурупы с полукруглой головкой 2,5x20 мм | 1348 | 1009 | т | т | 1000 | 0 | 920700961 | 0.00016 | 295616 | 0 | 0 | 0 | 29800 | 0 | 0 | 0 | 9.92 | 1 | 1 | 1 | 4 | 0 | 1 | 1 | 0 | 0 | 0.00016 |  | 0 | 2 | 92859253 | 1 | 0 | 611 | 0 | 0 | 0 | 0 | 0 | 0 | 0 | 0 | 0 | 0 | 0 | 0 | 0 | 0 | 0 | 0 | 0 | 0 | 0 | 0 | 0 | 0 |  | 0 | 0 | 1.6e-06 | 295616 | 29800 | 9.92 | 4.77 | 0 | 0 | 0 | 0 | 0 | 0 | 0 | 0 | 0
310 | 92857272 | 92859238 | 49525995 | 1 | 1 | 1 | 3 | 01.7.15.14-0165 | ФССЦ-2001, 01.7.15.14-0165, приказ Минстроя России № 876/пр от 26.12.2019 | Шурупы с полукруглой головкой 4x40 мм | 1348 | 1009 | т | т | 1000 | 0 | 1216531897 | 0.0003 | 123305.6 | 0 | 0 | 0 | 12430 | 0 | 0 | 0 | 9.92 | 1 | 1 | 1 | 4 | 0 | 1 | 1 | 0 | 0 | 0.0003 |  | 0 | 2 | 92859254 | 1 | 0 | 612 | 0 | 0 | 0 | 0 | 0 | 0 | 0 | 0 | 0 | 0 | 0 | 0 | 0 | 0 | 0 | 0 | 0 | 0 | 0 | 0 | 0 | 0 |  | 0 | 0 | 3e-06 | 123305.6 | 12430 | 9.92 | 3.73 | 0 | 0 | 0 | 0 | 0 | 0 | 0 | 0 | 0
310 | 92857272 | 92859238 | 49570871 | 1 | 1 | 1 | 3 | 20.4.01.01-0012 | ФССЦ-2001, 20.4.01.01-0012, приказ Минстроя России № 876/пр от 26.12.2019 | Выключатель двухклавишный для открытой проводки серии "Прима", марка: А16-007 с подсветкой, цвет белый | 1455 | 1013 | 10 ШТ | 10 ШТ | 1 | 0 | 782687258 | 10 | 987.04 | 0 | 0 | 0 | 99.5 | 0 | 0 | 0 | 9.92 | 1 | 1 | 1 | 0 | 0 | 0 | 0 | 0 | 0 | 10 |  | 0 | 1 | -1 | 0 | 0 |  | 0 | 0 | 0 | 0 | 0 | 0 | 0 | 0 | 0 | 0 | 0 | 0 | 0 | 0 | 0 | 0 | 0 | 0 | 0 | 0 | 0 | 0 |  | 0 | 0 | 0.1 | 987.04 | 99.5 | 9.92 | 995 | 0 | 99 | 0 | 0 | 0 | 99 | 0 | 0 | 0
310 | 92857272 | 92859238 | 49515638 | 70 | 1 | 1 | 3 | 999-9950 |  | Вспомогательные ненормируемые материалы (2% от ОЗП) | 1374 | 1013 | РУБ | РУБ | 1 | 0 | -1731369543 | 6.97 | 9.92 | 0 | 0 | 0 | 1 | 0 | 0 | 0 | 9.92 | 1 | 1 | 1 | 4 | 0 | 1 | 1 | 0 | 0 | 6.97 |  | 0 | 2 | 92859255 | 1 | 0 | 613 | 0 | 0 | 0 | 0 | 0 | 0 | 0 | 0 | 0 | 0 | 0 | 0 | 0 | 0 | 0 | 0 | 0 | 0 | 0 | 0 | 0 | 0 |  | 0 | 0 | 0.0697 | 9.92 | 1 | 9.92 | 6.97 | 0 | 1 | 0 | 0 | 0 | 1 | 0 | 0 | 0
312 | 92857272 | 92859257 | 49510767 | 70 | 1 | 1 | 1 | 1-100-42 |  | Затраты труда рабочих (Средний разряд - 4,2) | 1191 | 1013 | чел.-ч. | чел.-ч. | 1 | 0 | -1936699058 | 30.48 | 0 | 0 | 0 | 444.91 | 0 | 0 | 0 | 9.92 | 1 | 1 | 1 | 44.85 | 4 | 0 | 1 | 1 | 0 | 0 | 30.48 |  | 1 | 2 | 92859270 | 1 | 0 | 614 | 0 | 0 | 0 | 0 | 0 | 0 | 0 | 0 | 0 | 0 | 0 | 0 | 0 | 0 | 0 | 0 | 0 | 0 | 0 | 0 | 0 | 0 | 331564 | 745.236 | 0 | 745.236 | 444.91 | 9.92 | 44.85 | 302.36 | 0 | 0 | 0 | 0 | 331630 | 331630 | 0 | 0 | 0
312 | 92857272 | 92859257 | 49510905 | 70 | 1 | 1 | 1 | 4-100-00 |  | Затраты труда машинистов | 1191 | 1013 | чел.-ч. | чел.-ч. | 1 | 0 | -1417349443 | 0.05 | 0 | 0 | 0 | 0 | 0 | 0 | 0 | 0 | 1 | 1 | 44.85 | 1 | 4 | 0 | 1 | 1 | 0 | 0 | 0.05 |  | 2 | 2 | 92859271 | 1 | 0 | 615 | 0 | 0 | 0 | 0 | 0 | 0 | 0 | 0 | 0 | 0 | 0 | 0 | 0 | 0 | 0 | 0 | 0 | 0 | 0 | 0 | 0 | 0 |  | 0 | 0 | 1.2225 | 0 | 0 | 1 | 0 | 0 | 0 | 0 | 0 | 0 | 0 | 0 | 0 | 0
312 | 92857272 | 92859257 | 49672573 | 1 | 1 | 1 | 2 | 91.05.05-015 | ФСЭМ-2001, 91.05.05-015 , приказ Минстроя России № 876/пр от 26.12.2019 | Краны на автомобильном ходу, грузоподъемность 16 т | 1367 | 1011 | маш.-ч. | маш.-ч. | 1 | 0 | -430484415 | 0.03 | 0 | 1814.09 | 605.48 | 0 | 0 | 115.4 | 13.5 | 0 | 1 | 15.72 | 44.85 | 1 | 4 | 0 | 1 | 1 | 0 | 0 | 0.03 |  | 0 | 2 | 92859272 | 1 | 0 | 616 | 0 | 0 | 0 | 0 | 0 | 0 | 0 | 0 | 0 | 0 | 0 | 0 | 0 | 0 | 0 | 0 | 0 | 0 | 0 | 0 | 0 | 0 |  | 0 | 0 | 0.7335 | 1814.09 | 115.4 | 15.72 | 3.46 | 0.41 | 0 | 1331 | 444 | 0 | 1331 | 0 | 0 | 0
312 | 92857272 | 92859257 | 49673503 | 1 | 1 | 1 | 2 | 91.14.02-001 | ФСЭМ-2001, 91.14.02-001 , приказ Минстроя России № 876/пр от 26.12.2019 | Автомобили бортовые, грузоподъемность до 5 т | 1367 | 1011 | маш.-ч. | маш.-ч. | 1 | 0 | 509054691 | 0.02 | 0 | 1032.96 | 520.26 | 0 | 0 | 65.71 | 11.6 | 0 | 1 | 15.72 | 44.85 | 1 | 4 | 0 | 1 | 1 | 0 | 0 | 0.02 |  | 0 | 2 | 92859273 | 1 | 0 | 617 | 0 | 0 | 0 | 0 | 0 | 0 | 0 | 0 | 0 | 0 | 0 | 0 | 0 | 0 | 0 | 0 | 0 | 0 | 0 | 0 | 0 | 0 |  | 0 | 0 | 0.489 | 1032.96 | 65.71 | 15.72 | 1.31 | 0.23 | 0 | 505 | 254 | 0 | 505 | 0 | 0 | 0
312 | 92857272 | 92859257 | 49523481 | 1 | 1 | 1 | 3 | 01.7.06.05-0041 | ФССЦ-2001, 01.7.06.05-0041, приказ Минстроя России № 876/пр от 26.12.2019 | Лента изоляционная прорезиненная односторонняя, ширина 20 мм, толщина 0,25-0,35 мм | 1346 | 1009 | кг | кг | 1 | 0 | 1682799448 | 0.42 | 301.57 | 0 | 0 | 0 | 30.4 | 0 | 0 | 0 | 9.92 | 1 | 1 | 1 | 4 | 0 | 1 | 1 | 0 | 0 | 0.42 |  | 0 | 2 | 92859274 | 1 | 0 | 618 | 0 | 0 | 0 | 0 | 0 | 0 | 0 | 0 | 0 | 0 | 0 | 0 | 0 | 0 | 0 | 0 | 0 | 0 | 0 | 0 | 0 | 0 |  | 0 | 0 | 10.269 | 301.57 | 30.4 | 9.92 | 12.77 | 0 | 3101 | 0 | 0 | 0 | 3101 | 0 | 0 | 0
312 | 92857272 | 92859257 | 49525488 | 1 | 1 | 1 | 3 | 01.7.15.03-0042 | ФССЦ-2001, 01.7.15.03-0042, приказ Минстроя России № 876/пр от 26.12.2019 | Болты с гайками и шайбами строительные | 1346 | 1009 | кг | кг | 1 | 0 | -1864341761 | 1.5 | 89.68 | 0 | 0 | 0 | 9.04 | 0 | 0 | 0 | 9.92 | 1 | 1 | 1 | 4 | 0 | 1 | 1 | 0 | 0 | 1.5 |  | 0 | 2 | 92859275 | 1 | 0 | 619 | 0 | 0 | 0 | 0 | 0 | 0 | 0 | 0 | 0 | 0 | 0 | 0 | 0 | 0 | 0 | 0 | 0 | 0 | 0 | 0 | 0 | 0 |  | 0 | 0 | 36.675 | 89.68 | 9.04 | 9.92 | 13.56 | 0 | 3301 | 0 | 0 | 0 | 3301 | 0 | 0 | 0
312 | 92857272 | 92859257 | 49527696 | 1 | 1 | 1 | 3 | 03.1.01.01-0002 | ФССЦ-2001, 03.1.01.01-0002, приказ Минстроя России № 876/пр от 26.12.2019 | Гипс строительный Г-3 | 1348 | 1009 | т | т | 1000 | 0 | -385628651 | 0.00315 | 7241.4 | 0 | 0 | 0 | 729.98 | 0 | 0 | 0 | 9.92 | 1 | 1 | 1 | 4 | 0 | 1 | 1 | 0 | 0 | 0.00315 |  | 0 | 2 | 92859276 | 1 | 0 | 620 | 0 | 0 | 0 | 0 | 0 | 0 | 0 | 0 | 0 | 0 | 0 | 0 | 0 | 0 | 0 | 0 | 0 | 0 | 0 | 0 | 0 | 0 |  | 0 | 0 | 0.077018 | 7241.4 | 729.98 | 9.92 | 2.3 | 0 | 558 | 0 | 0 | 0 | 558 | 0 | 0 | 0
312 | 92857272 | 92859257 | 49568048 | 1 | 1 | 1 | 3 | 20.2.02.01-0019 | ФССЦ-2001, 20.2.02.01-0019, приказ Минстроя России № 876/пр от 26.12.2019 | Втулки изолирующие | 1407 | 1013 | 1000 ШТ | 1000 ШТ | 1 | 0 | 631936042 | 0.102 | 2678.4 | 0 | 0 | 0 | 270 | 0 | 0 | 0 | 9.92 | 1 | 1 | 1 | 4 | 0 | 1 | 1 | 0 | 0 | 0.102 |  | 0 | 2 | 92859277 | 1 | 0 | 621 | 0 | 0 | 0 | 0 | 0 | 0 | 0 | 0 | 0 | 0 | 0 | 0 | 0 | 0 | 0 | 0 | 0 | 0 | 0 | 0 | 0 | 0 |  | 0 | 0 | 2.4939 | 2678.4 | 270 | 9.92 | 27.54 | 0 | 6679 | 0 | 0 | 0 | 6679 | 0 | 0 | 0
312 | 92857272 | 92859257 | 49515638 | 70 | 1 | 1 | 3 | 999-9950 |  | Вспомогательные ненормируемые материалы (2% от ОЗП) | 1374 | 1013 | РУБ | РУБ | 1 | 0 | -1731369543 | 6.05 | 9.92 | 0 | 0 | 0 | 1 | 0 | 0 | 0 | 9.92 | 1 | 1 | 1 | 4 | 0 | 1 | 1 | 0 | 0 | 6.05 |  | 0 | 2 | 92859278 | 1 | 0 | 622 | 0 | 0 | 0 | 0 | 0 | 0 | 0 | 0 | 0 | 0 | 0 | 0 | 0 | 0 | 0 | 0 | 0 | 0 | 0 | 0 | 0 | 0 |  | 0 | 0 | 147.9225 | 9.92 | 1 | 9.92 | 6.05 | 0 | 1479 | 0 | 0 | 0 | 1479 | 0 | 0 | 0
312 | 92857272 | 92859257 | 0 | 0 | 1 | 1 | 3 | КП №52209245 от 15.04.26 |  | Розетка скрытой проводки серия "Кварта" РС10-3-КБ | 1371 | 1013 | ШТ | ШТ | 1 | 0 | -1622740384 | 95.7055 | 94.63 | 0 | 0 | 0 | 99.51 | 0 | 0 | 0 | 9.92 | 1 | 1 | 1 | 0 | 0 | 0 | 1 | 0 | 0 | 95.7055 |  | 0 | 1 | -1 | 0 | 0 |  | 0 | 0 | 0 | 0 | 0 | 0 | 0 | 0 | 0 | 0 | 0 | 0 | 0 | 0 | 0 | 0 | 0 | 0 | 0 | 0 | 0 | 0 |  | 0 | 0 | 2340 | 94.63 | 99.51 | 9.92 | 9523.66 | 0 | 2309580 | 0 | 0 | 0 | 2309580 | 0 | 0 | 0
312 | 92857272 | 92859257 | 0 | 0 | 1 | 1 | 3 | КП №52209245 от 15.04.26 |  | Розетка скрытой проводки двухгнездная с защитными шторками серия "Кварта" РСш12-3-КБ | 1371 | 1013 | ШТ | ШТ | 1 | 0 | -2118566016 | 4.2945 | 139.98 | 0 | 0 | 0 | 147.21 | 0 | 0 | 0 | 9.92 | 1 | 1 | 1 | 0 | 0 | 0 | 1 | 0 | 0 | 4.2945 |  | 0 | 1 | -1 | 0 | 0 |  | 0 | 0 | 0 | 0 | 0 | 0 | 0 | 0 | 0 | 0 | 0 | 0 | 0 | 0 | 0 | 0 | 0 | 0 | 0 | 0 | 0 | 0 |  | 0 | 0 | 105 | 139.98 | 147.21 | 9.92 | 632.19 | 0 | 153300 | 0 | 0 | 0 | 153300 | 0 | 0 | 0
312 | 92857272 | 92859257 | 0 | 1 | 1 | 1 | 3 | КП №52209245 от 15.04.26 |  | Коробка для установки розеток и выключателей скрытой проводки КМ 40002 | 1371 | 1013 | ШТ | ШТ | 1 | 0 | -596380847 | 100 | 6.09 | 0 | 0 | 0 | 6.41 | 0 | 0 | 0 | 9.92 | 1 | 1 | 1 | 0 | 0 | 0 | 1 | 0 | 0 | 100 |  | 0 | 1 | -1 | 0 | 0 |  | 0 | 0 | 0 | 0 | 0 | 0 | 0 | 0 | 0 | 0 | 0 | 0 | 0 | 0 | 0 | 0 | 0 | 0 | 0 | 0 | 0 | 0 |  | 0 | 0 | 2445 | 6.09 | 6.41 | 9.92 | 641 | 0 | 156480 | 0 | 0 | 0 | 156480 | 0 | 0 | 0
316 | 92857272 | 92859282 | 49510767 | 70 | 1 | 1 | 1 | 1-100-42 |  | Затраты труда рабочих (Средний разряд - 4,2) | 1191 | 1013 | чел.-ч. | чел.-ч. | 1 | 0 | -1936699058 | 34.56 | 0 | 0 | 0 | 444.91 | 0 | 0 | 0 | 9.92 | 1 | 1 | 1 | 44.85 | 4 | 0 | 1 | 1 | 0 | 0 | 34.56 |  | 1 | 2 | 92859296 | 1 | 0 | 623 | 0 | 0 | 0 | 0 | 0 | 0 | 0 | 0 | 0 | 0 | 0 | 0 | 0 | 0 | 0 | 0 | 0 | 0 | 0 | 0 | 0 | 0 | 148072 | 332.8128 | 0 | 332.8128 | 444.91 | 9.92 | 44.85 | 342.84 | 0 | 0 | 0 | 0 | 148102 | 148102 | 0 | 0 | 0
316 | 92857272 | 92859282 | 49510905 | 70 | 1 | 1 | 1 | 4-100-00 |  | Затраты труда машинистов | 1191 | 1013 | чел.-ч. | чел.-ч. | 1 | 0 | -1417349443 | 0.05 | 0 | 0 | 0 | 0 | 0 | 0 | 0 | 0 | 1 | 1 | 44.85 | 1 | 4 | 0 | 1 | 1 | 0 | 0 | 0.05 |  | 2 | 2 | 92859297 | 1 | 0 | 624 | 0 | 0 | 0 | 0 | 0 | 0 | 0 | 0 | 0 | 0 | 0 | 0 | 0 | 0 | 0 | 0 | 0 | 0 | 0 | 0 | 0 | 0 |  | 0 | 0 | 0.4815 | 0 | 0 | 1 | 0 | 0 | 0 | 0 | 0 | 0 | 0 | 0 | 0 | 0
316 | 92857272 | 92859282 | 49672573 | 1 | 1 | 1 | 2 | 91.05.05-015 | ФСЭМ-2001, 91.05.05-015 , приказ Минстроя России № 876/пр от 26.12.2019 | Краны на автомобильном ходу, грузоподъемность 16 т | 1367 | 1011 | маш.-ч. | маш.-ч. | 1 | 0 | -430484415 | 0.03 | 0 | 1814.09 | 605.48 | 0 | 0 | 115.4 | 13.5 | 0 | 1 | 15.72 | 44.85 | 1 | 4 | 0 | 1 | 1 | 0 | 0 | 0.03 |  | 0 | 2 | 92859298 | 1 | 0 | 625 | 0 | 0 | 0 | 0 | 0 | 0 | 0 | 0 | 0 | 0 | 0 | 0 | 0 | 0 | 0 | 0 | 0 | 0 | 0 | 0 | 0 | 0 |  | 0 | 0 | 0.2889 | 1814.09 | 115.4 | 15.72 | 3.46 | 0.41 | 0 | 524 | 175 | 0 | 524 | 0 | 0 | 0
316 | 92857272 | 92859282 | 49673503 | 1 | 1 | 1 | 2 | 91.14.02-001 | ФСЭМ-2001, 91.14.02-001 , приказ Минстроя России № 876/пр от 26.12.2019 | Автомобили бортовые, грузоподъемность до 5 т | 1367 | 1011 | маш.-ч. | маш.-ч. | 1 | 0 | 509054691 | 0.02 | 0 | 1032.96 | 520.26 | 0 | 0 | 65.71 | 11.6 | 0 | 1 | 15.72 | 44.85 | 1 | 4 | 0 | 1 | 1 | 0 | 0 | 0.02 |  | 0 | 2 | 92859299 | 1 | 0 | 626 | 0 | 0 | 0 | 0 | 0 | 0 | 0 | 0 | 0 | 0 | 0 | 0 | 0 | 0 | 0 | 0 | 0 | 0 | 0 | 0 | 0 | 0 |  | 0 | 0 | 0.1926 | 1032.96 | 65.71 | 15.72 | 1.31 | 0.23 | 0 | 199 | 100 | 0 | 199 | 0 | 0 | 0
316 | 92857272 | 92859282 | 49523481 | 1 | 1 | 1 | 3 | 01.7.06.05-0041 | ФССЦ-2001, 01.7.06.05-0041, приказ Минстроя России № 876/пр от 26.12.2019 | Лента изоляционная прорезиненная односторонняя, ширина 20 мм, толщина 0,25-0,35 мм | 1346 | 1009 | кг | кг | 1 | 0 | 1682799448 | 0.11 | 301.57 | 0 | 0 | 0 | 30.4 | 0 | 0 | 0 | 9.92 | 1 | 1 | 1 | 4 | 0 | 1 | 1 | 0 | 0 | 0.11 |  | 0 | 2 | 92859300 | 1 | 0 | 627 | 0 | 0 | 0 | 0 | 0 | 0 | 0 | 0 | 0 | 0 | 0 | 0 | 0 | 0 | 0 | 0 | 0 | 0 | 0 | 0 | 0 | 0 |  | 0 | 0 | 1.0593 | 301.57 | 30.4 | 9.92 | 3.34 | 0 | 320 | 0 | 0 | 0 | 320 | 0 | 0 | 0
316 | 92857272 | 92859282 | 49525620 | 1 | 1 | 1 | 3 | 01.7.15.07-0014 | ФССЦ-2001, 01.7.15.07-0014, приказ Минстроя России № 876/пр от 26.12.2019 | Дюбели распорные полипропиленовые | 1425 | 1013 | 100 ШТ | 100 ШТ | 1 | 0 | 777401066 | 1.02 | 853.12 | 0 | 0 | 0 | 86 | 0 | 0 | 0 | 9.92 | 1 | 1 | 1 | 4 | 0 | 1 | 1 | 0 | 0 | 1.02 |  | 0 | 2 | 92859301 | 1 | 0 | 628 | 0 | 0 | 0 | 0 | 0 | 0 | 0 | 0 | 0 | 0 | 0 | 0 | 0 | 0 | 0 | 0 | 0 | 0 | 0 | 0 | 0 | 0 |  | 0 | 0 | 9.8226 | 853.12 | 86 | 9.92 | 87.72 | 0 | 8379 | 0 | 0 | 0 | 8379 | 0 | 0 | 0
316 | 92857272 | 92859282 | 49525991 | 1 | 1 | 1 | 3 | 01.7.15.14-0161 | ФССЦ-2001, 01.7.15.14-0161, приказ Минстроя России № 876/пр от 26.12.2019 | Шурупы с полукруглой головкой 2,5x20 мм | 1348 | 1009 | т | т | 1000 | 0 | 920700961 | 0.00016 | 295616 | 0 | 0 | 0 | 29800 | 0 | 0 | 0 | 9.92 | 1 | 1 | 1 | 4 | 0 | 1 | 1 | 0 | 0 | 0.00016 |  | 0 | 2 | 92859302 | 1 | 0 | 629 | 0 | 0 | 0 | 0 | 0 | 0 | 0 | 0 | 0 | 0 | 0 | 0 | 0 | 0 | 0 | 0 | 0 | 0 | 0 | 0 | 0 | 0 |  | 0 | 0 | 0.0015408 | 295616 | 29800 | 9.92 | 4.77 | 0 | 455 | 0 | 0 | 0 | 455 | 0 | 0 | 0
316 | 92857272 | 92859282 | 49525995 | 1 | 1 | 1 | 3 | 01.7.15.14-0165 | ФССЦ-2001, 01.7.15.14-0165, приказ Минстроя России № 876/пр от 26.12.2019 | Шурупы с полукруглой головкой 4x40 мм | 1348 | 1009 | т | т | 1000 | 0 | 1216531897 | 0.0003 | 123305.6 | 0 | 0 | 0 | 12430 | 0 | 0 | 0 | 9.92 | 1 | 1 | 1 | 4 | 0 | 1 | 1 | 0 | 0 | 0.0003 |  | 0 | 2 | 92859303 | 1 | 0 | 630 | 0 | 0 | 0 | 0 | 0 | 0 | 0 | 0 | 0 | 0 | 0 | 0 | 0 | 0 | 0 | 0 | 0 | 0 | 0 | 0 | 0 | 0 |  | 0 | 0 | 0.002889 | 123305.6 | 12430 | 9.92 | 3.73 | 0 | 356 | 0 | 0 | 0 | 356 | 0 | 0 | 0
316 | 92857272 | 92859282 | 49515638 | 70 | 1 | 1 | 3 | 999-9950 |  | Вспомогательные ненормируемые материалы (2% от ОЗП) | 1374 | 1013 | РУБ | РУБ | 1 | 0 | -1731369543 | 6.86 | 9.92 | 0 | 0 | 0 | 1 | 0 | 0 | 0 | 9.92 | 1 | 1 | 1 | 4 | 0 | 1 | 1 | 0 | 0 | 6.86 |  | 0 | 2 | 92859304 | 1 | 0 | 631 | 0 | 0 | 0 | 0 | 0 | 0 | 0 | 0 | 0 | 0 | 0 | 0 | 0 | 0 | 0 | 0 | 0 | 0 | 0 | 0 | 0 | 0 |  | 0 | 0 | 66.0618 | 9.92 | 1 | 9.92 | 6.86 | 0 | 661 | 0 | 0 | 0 | 661 | 0 | 0 | 0
316 | 92857272 | 92859282 | 0 | 0 | 1 | 1 | 3 | КП №45990023 |  | Розетка + вилка д/электроплит РШ-ВШ 32А 250В 2Р+РЕ открытой установки | 1371 | 1013 | ШТ | ШТ | 1 | 0 | -660930350 | 25.3375 | 150.63 | 0 | 0 | 0 | 158.41 | 0 | 0 | 0 | 9.92 | 1 | 1 | 1 | 0 | 0 | 0 | 1 | 0 | 0 | 25.3375 |  | 0 | 1 | -1 | 0 | 0 |  | 0 | 0 | 0 | 0 | 0 | 0 | 0 | 0 | 0 | 0 | 0 | 0 | 0 | 0 | 0 | 0 | 0 | 0 | 0 | 0 | 0 | 0 |  | 0 | 0 | 244 | 150.63 | 158.41 | 9.92 | 4013.71 | 0 | 383324 | 0 | 0 | 0 | 383324 | 0 | 0 | 0
316 | 92857272 | 92859282 | 0 | 0 | 1 | 1 | 3 | КП №52209245 от 15.04.26 |  | Розетка открытой проводки серия "Октава" РСш202-3-ОБ | 1371 | 1013 | ШТ | ШТ | 1 | 0 | 503354967 | 32.1911 | 82.08 | 0 | 0 | 0 | 86.31 | 0 | 0 | 0 | 9.92 | 1 | 1 | 1 | 0 | 0 | 0 | 1 | 0 | 0 | 32.1911 |  | 0 | 1 | -1 | 0 | 0 |  | 0 | 0 | 0 | 0 | 0 | 0 | 0 | 0 | 0 | 0 | 0 | 0 | 0 | 0 | 0 | 0 | 0 | 0 | 0 | 0 | 0 | 0 |  | 0 | 0 | 310 | 82.08 | 86.31 | 9.92 | 2778.41 | 0 | 265360 | 0 | 0 | 0 | 265360 | 0 | 0 | 0
316 | 92857272 | 92859282 | 0 | 0 | 1 | 1 | 3 | КП №52209245 от 15.04.26 |  | Розетка открытой проводки двухгнездная серия "Октава" РСш202-3-ОБ | 1371 | 1013 | ШТ | ШТ | 1 | 0 | -1464449629 | 16.7186 | 111.32 | 0 | 0 | 0 | 117.07 | 0 | 0 | 0 | 9.92 | 1 | 1 | 1 | 0 | 0 | 0 | 1 | 0 | 0 | 16.7186 |  | 0 | 1 | -1 | 0 | 0 |  | 0 | 0 | 0 | 0 | 0 | 0 | 0 | 0 | 0 | 0 | 0 | 0 | 0 | 0 | 0 | 0 | 0 | 0 | 0 | 0 | 0 | 0 |  | 0 | 0 | 161 | 111.32 | 117.07 | 9.92 | 1957.25 | 0 | 186921 | 0 | 0 | 0 | 186921 | 0 | 0 | 0
316 | 92857272 | 92859282 | 0 | 0 | 1 | 1 | 3 | КП №52209245 от 15.04.26 |  | Розетка открытой проводки с заземлением серия "Гермес PLUS" РСб20-3-ГПБб | 1371 | 1013 | ШТ | ШТ | 1 | 0 | 33933971 | 25.7529 | 296.84 | 0 | 0 | 0 | 312.16 | 0 | 0 | 0 | 9.92 | 1 | 1 | 1 | 0 | 0 | 0 | 1 | 0 | 0 | 25.7529 |  | 0 | 1 | -1 | 0 | 0 |  | 0 | 0 | 0 | 0 | 0 | 0 | 0 | 0 | 0 | 0 | 0 | 0 | 0 | 0 | 0 | 0 | 0 | 0 | 0 | 0 | 0 | 0 |  | 0 | 0 | 248 | 296.84 | 312.16 | 9.92 | 8039.01 | 0 | 768056 | 0 | 0 | 0 | 768056 | 0 | 0 | 0
321 | 92857272 | 92859309 | 49510767 | 70 | 1 | 1 | 1 | 1-100-42 |  | Затраты труда рабочих (Средний разряд - 4,2) | 1191 | 1013 | чел.-ч. | чел.-ч. | 1 | 0 | -1936699058 | 46.33 | 0 | 0 | 0 | 444.91 | 0 | 0 | 0 | 9.92 | 1 | 1 | 1 | 44.85 | 4 | 0 | 1 | 1 | 0 | 0 | 46.33 |  | 1 | 2 | 92859318 | 1 | 0 | 632 | 0 | 0 | 0 | 0 | 0 | 0 | 0 | 0 | 0 | 0 | 0 | 0 | 0 | 0 | 0 | 0 | 0 | 0 | 0 | 0 | 0 | 0 | 101415 | 227.9436 | 0 | 227.9436 | 444.91 | 9.92 | 44.85 | 459.59 | 0 | 0 | 0 | 0 | 101435 | 101435 | 0 | 0 | 0
321 | 92857272 | 92859309 | 49510905 | 70 | 1 | 1 | 1 | 4-100-00 |  | Затраты труда машинистов | 1191 | 1013 | чел.-ч. | чел.-ч. | 1 | 0 | -1417349443 | 0.16 | 0 | 0 | 0 | 0 | 0 | 0 | 0 | 0 | 1 | 1 | 44.85 | 1 | 4 | 0 | 1 | 1 | 0 | 0 | 0.16 |  | 2 | 2 | 92859319 | 1 | 0 | 633 | 0 | 0 | 0 | 0 | 0 | 0 | 0 | 0 | 0 | 0 | 0 | 0 | 0 | 0 | 0 | 0 | 0 | 0 | 0 | 0 | 0 | 0 |  | 0 | 0 | 0.7872 | 0 | 0 | 1 | 0 | 0 | 0 | 0 | 0 | 0 | 0 | 0 | 0 | 0
321 | 92857272 | 92859309 | 49672573 | 1 | 1 | 1 | 2 | 91.05.05-015 | ФСЭМ-2001, 91.05.05-015 , приказ Минстроя России № 876/пр от 26.12.2019 | Краны на автомобильном ходу, грузоподъемность 16 т | 1367 | 1011 | маш.-ч. | маш.-ч. | 1 | 0 | -430484415 | 0.08 | 0 | 1814.09 | 605.48 | 0 | 0 | 115.4 | 13.5 | 0 | 1 | 15.72 | 44.85 | 1 | 4 | 0 | 1 | 1 | 0 | 0 | 0.08 |  | 0 | 2 | 92859320 | 1 | 0 | 634 | 0 | 0 | 0 | 0 | 0 | 0 | 0 | 0 | 0 | 0 | 0 | 0 | 0 | 0 | 0 | 0 | 0 | 0 | 0 | 0 | 0 | 0 |  | 0 | 0 | 0.3936 | 1814.09 | 115.4 | 15.72 | 9.23 | 1.08 | 0 | 714 | 238 | 0 | 714 | 0 | 0 | 0
321 | 92857272 | 92859309 | 49673503 | 1 | 1 | 1 | 2 | 91.14.02-001 | ФСЭМ-2001, 91.14.02-001 , приказ Минстроя России № 876/пр от 26.12.2019 | Автомобили бортовые, грузоподъемность до 5 т | 1367 | 1011 | маш.-ч. | маш.-ч. | 1 | 0 | 509054691 | 0.08 | 0 | 1032.96 | 520.26 | 0 | 0 | 65.71 | 11.6 | 0 | 1 | 15.72 | 44.85 | 1 | 4 | 0 | 1 | 1 | 0 | 0 | 0.08 |  | 0 | 2 | 92859321 | 1 | 0 | 635 | 0 | 0 | 0 | 0 | 0 | 0 | 0 | 0 | 0 | 0 | 0 | 0 | 0 | 0 | 0 | 0 | 0 | 0 | 0 | 0 | 0 | 0 |  | 0 | 0 | 0.3936 | 1032.96 | 65.71 | 15.72 | 5.26 | 0.93 | 0 | 407 | 205 | 0 | 407 | 0 | 0 | 0
321 | 92857272 | 92859309 | 49527747 | 1 | 1 | 1 | 3 | 03.2.01.01-0001 | ФССЦ-2001, 03.2.01.01-0001, приказ Минстроя России № 876/пр от 26.12.2019 | Портландцемент общестроительного назначения бездобавочный М400 Д0 (ЦЕМ I 32,5Н) | 1348 | 1009 | т | т | 1000 | 0 | -1212497377 | 0.006 | 4087.04 | 0 | 0 | 0 | 412 | 0 | 0 | 0 | 9.92 | 1 | 1 | 1 | 4 | 0 | 1 | 1 | 0 | 0 | 0.006 |  | 0 | 2 | 92859322 | 1 | 0 | 636 | 0 | 0 | 0 | 0 | 0 | 0 | 0 | 0 | 0 | 0 | 0 | 0 | 0 | 0 | 0 | 0 | 0 | 0 | 0 | 0 | 0 | 0 |  | 0 | 0 | 0.02952 | 4087.04 | 412 | 9.92 | 2.47 | 0 | 121 | 0 | 0 | 0 | 121 | 0 | 0 | 0
321 | 92857272 | 92859309 | 49571586 | 1 | 1 | 1 | 3 | 20.5.04.11-0012 | ФССЦ-2001, 20.5.04.11-0012, приказ Минстроя России № 876/пр от 26.12.2019 | Зажимы люстровые | 1425 | 1013 | 100 ШТ | 100 ШТ | 1 | 0 | 982598094 | 2.04 | 1388.8 | 0 | 0 | 0 | 140 | 0 | 0 | 0 | 9.92 | 1 | 1 | 1 | 4 | 0 | 1 | 1 | 0 | 0 | 2.04 |  | 0 | 2 | 92859323 | 1 | 0 | 637 | 0 | 0 | 0 | 0 | 0 | 0 | 0 | 0 | 0 | 0 | 0 | 0 | 0 | 0 | 0 | 0 | 0 | 0 | 0 | 0 | 0 | 0 |  | 0 | 0 | 10.0368 | 1388.8 | 140 | 9.92 | 285.6 | 0 | 13941 | 0 | 0 | 0 | 13941 | 0 | 0 | 0
321 | 92857272 | 92859309 | 49515638 | 70 | 1 | 1 | 3 | 999-9950 |  | Вспомогательные ненормируемые материалы (2% от ОЗП) | 1374 | 1013 | РУБ | РУБ | 1 | 0 | -1731369543 | 9.19 | 9.92 | 0 | 0 | 0 | 1 | 0 | 0 | 0 | 9.92 | 1 | 1 | 1 | 4 | 0 | 1 | 1 | 0 | 0 | 9.19 |  | 0 | 2 | 92859324 | 1 | 0 | 638 | 0 | 0 | 0 | 0 | 0 | 0 | 0 | 0 | 0 | 0 | 0 | 0 | 0 | 0 | 0 | 0 | 0 | 0 | 0 | 0 | 0 | 0 |  | 0 | 0 | 45.2148 | 9.92 | 1 | 9.92 | 9.19 | 0 | 452 | 0 | 0 | 0 | 452 | 0 | 0 | 0
321 | 92857272 | 92859309 | 0 | 0 | 1 | 1 | 3 | КП №52209245 от 15.04.26 |  | Патроны подвесные, пластмассовые Ппл27-04-К52 | 1371 | 1013 | ШТ | ШТ | 1 | 0 | 1679238378 | 100 | 55.28 | 0 | 0 | 0 | 58.13 | 0 | 0 | 0 | 9.92 | 1 | 1 | 1 | 0 | 0 | 0 | 1 | 0 | 0 | 100 |  | 0 | 1 | -1 | 0 | 0 |  | 0 | 0 | 0 | 0 | 0 | 0 | 0 | 0 | 0 | 0 | 0 | 0 | 0 | 0 | 0 | 0 | 0 | 0 | 0 | 0 | 0 | 0 |  | 0 | 0 | 492 | 55.28 | 58.13 | 9.92 | 5813 | 0 | 283884 | 0 | 0 | 0 | 283884 | 0 | 0 | 0
323 | 92857272 | 92859326 | 49510767 | 70 | 1 | 1 | 1 | 1-100-42 |  | Затраты труда рабочих (Средний разряд - 4,2) | 1191 | 1013 | чел.-ч. | чел.-ч. | 1 | 0 | -1936699058 | 46.4 | 0 | 0 | 0 | 444.91 | 0 | 0 | 0 | 9.92 | 1 | 1 | 1 | 44.85 | 4 | 0 | 1 | 0 | 0 | 0 | 46.4 |  | 1 | 2 | 92859336 | 1 | 0 | 639 | 0 | 0 | 0 | 0 | 0 | 0 | 0 | 0 | 0 | 0 | 0 | 0 | 0 | 0 | 0 | 0 | 0 | 0 | 0 | 0 | 0 | 0 | 53261 | 119.712 | 0 | 119.712 | 444.91 | 9.92 | 44.85 | 460.29 | 0 | 0 | 0 | 0 | 53272 | 53272 | 0 | 0 | 0
323 | 92857272 | 92859326 | 49510905 | 70 | 1 | 1 | 1 | 4-100-00 |  | Затраты труда машинистов | 1191 | 1013 | чел.-ч. | чел.-ч. | 1 | 0 | -1417349443 | 0.16 | 0 | 0 | 0 | 0 | 0 | 0 | 0 | 0 | 1 | 1 | 44.85 | 1 | 4 | 0 | 1 | 0 | 0 | 0 | 0.16 |  | 2 | 2 | 92859337 | 1 | 0 | 640 | 0 | 0 | 0 | 0 | 0 | 0 | 0 | 0 | 0 | 0 | 0 | 0 | 0 | 0 | 0 | 0 | 0 | 0 | 0 | 0 | 0 | 0 |  | 0 | 0 | 0.4128 | 0 | 0 | 1 | 0 | 0 | 0 | 0 | 0 | 0 | 0 | 0 | 0 | 0
323 | 92857272 | 92859326 | 49672573 | 1 | 1 | 1 | 2 | 91.05.05-015 | ФСЭМ-2001, 91.05.05-015 , приказ Минстроя России № 876/пр от 26.12.2019 | Краны на автомобильном ходу, грузоподъемность 16 т | 1367 | 1011 | маш.-ч. | маш.-ч. | 1 | 0 | -430484415 | 0.08 | 0 | 1814.09 | 605.48 | 0 | 0 | 115.4 | 13.5 | 0 | 1 | 15.72 | 44.85 | 1 | 4 | 0 | 1 | 0 | 0 | 0 | 0.08 |  | 0 | 2 | 92859338 | 1 | 0 | 641 | 0 | 0 | 0 | 0 | 0 | 0 | 0 | 0 | 0 | 0 | 0 | 0 | 0 | 0 | 0 | 0 | 0 | 0 | 0 | 0 | 0 | 0 |  | 0 | 0 | 0.2064 | 1814.09 | 115.4 | 15.72 | 9.23 | 1.08 | 0 | 374 | 125 | 0 | 374 | 0 | 0 | 0
323 | 92857272 | 92859326 | 49673503 | 1 | 1 | 1 | 2 | 91.14.02-001 | ФСЭМ-2001, 91.14.02-001 , приказ Минстроя России № 876/пр от 26.12.2019 | Автомобили бортовые, грузоподъемность до 5 т | 1367 | 1011 | маш.-ч. | маш.-ч. | 1 | 0 | 509054691 | 0.08 | 0 | 1032.96 | 520.26 | 0 | 0 | 65.71 | 11.6 | 0 | 1 | 15.72 | 44.85 | 1 | 4 | 0 | 1 | 0 | 0 | 0 | 0.08 |  | 0 | 2 | 92859339 | 1 | 0 | 642 | 0 | 0 | 0 | 0 | 0 | 0 | 0 | 0 | 0 | 0 | 0 | 0 | 0 | 0 | 0 | 0 | 0 | 0 | 0 | 0 | 0 | 0 |  | 0 | 0 | 0.2064 | 1032.96 | 65.71 | 15.72 | 5.26 | 0.93 | 0 | 213 | 107 | 0 | 213 | 0 | 0 | 0
323 | 92857272 | 92859326 | 49525620 | 1 | 1 | 1 | 3 | 01.7.15.07-0014 | ФССЦ-2001, 01.7.15.07-0014, приказ Минстроя России № 876/пр от 26.12.2019 | Дюбели распорные полипропиленовые | 1425 | 1013 | 100 ШТ | 100 ШТ | 1 | 0 | 777401066 | 1.51 | 853.12 | 0 | 0 | 0 | 86 | 0 | 0 | 0 | 9.92 | 1 | 1 | 1 | 4 | 0 | 1 | 0 | 0 | 0 | 1.51 |  | 0 | 2 | 92859340 | 1 | 0 | 643 | 0 | 0 | 0 | 0 | 0 | 0 | 0 | 0 | 0 | 0 | 0 | 0 | 0 | 0 | 0 | 0 | 0 | 0 | 0 | 0 | 0 | 0 |  | 0 | 0 | 3.8958 | 853.12 | 86 | 9.92 | 129.86 | 0 | 3323 | 0 | 0 | 0 | 3323 | 0 | 0 | 0
323 | 92857272 | 92859326 | 49525991 | 1 | 1 | 1 | 3 | 01.7.15.14-0161 | ФССЦ-2001, 01.7.15.14-0161, приказ Минстроя России № 876/пр от 26.12.2019 | Шурупы с полукруглой головкой 2,5x20 мм | 1348 | 1009 | т | т | 1000 | 0 | 920700961 | 0.00016 | 295616 | 0 | 0 | 0 | 29800 | 0 | 0 | 0 | 9.92 | 1 | 1 | 1 | 4 | 0 | 1 | 0 | 0 | 0 | 0.00016 |  | 0 | 2 | 92859341 | 1 | 0 | 644 | 0 | 0 | 0 | 0 | 0 | 0 | 0 | 0 | 0 | 0 | 0 | 0 | 0 | 0 | 0 | 0 | 0 | 0 | 0 | 0 | 0 | 0 |  | 0 | 0 | 0.0004128 | 295616 | 29800 | 9.92 | 4.77 | 0 | 122 | 0 | 0 | 0 | 122 | 0 | 0 | 0
323 | 92857272 | 92859326 | 49525995 | 1 | 1 | 1 | 3 | 01.7.15.14-0165 | ФССЦ-2001, 01.7.15.14-0165, приказ Минстроя России № 876/пр от 26.12.2019 | Шурупы с полукруглой головкой 4x40 мм | 1348 | 1009 | т | т | 1000 | 0 | 1216531897 | 0.00026 | 123305.6 | 0 | 0 | 0 | 12430 | 0 | 0 | 0 | 9.92 | 1 | 1 | 1 | 4 | 0 | 1 | 0 | 0 | 0 | 0.00026 |  | 0 | 2 | 92859342 | 1 | 0 | 645 | 0 | 0 | 0 | 0 | 0 | 0 | 0 | 0 | 0 | 0 | 0 | 0 | 0 | 0 | 0 | 0 | 0 | 0 | 0 | 0 | 0 | 0 |  | 0 | 0 | 0.0006708 | 123305.6 | 12430 | 9.92 | 3.23 | 0 | 83 | 0 | 0 | 0 | 83 | 0 | 0 | 0
323 | 92857272 | 92859326 | 49515638 | 70 | 1 | 1 | 3 | 999-9950 |  | Вспомогательные ненормируемые материалы (2% от ОЗП) | 1374 | 1013 | РУБ | РУБ | 1 | 0 | -1731369543 | 9.21 | 9.92 | 0 | 0 | 0 | 1 | 0 | 0 | 0 | 9.92 | 1 | 1 | 1 | 4 | 0 | 1 | 0 | 0 | 0 | 9.21 |  | 0 | 2 | 92859343 | 1 | 0 | 646 | 0 | 0 | 0 | 0 | 0 | 0 | 0 | 0 | 0 | 0 | 0 | 0 | 0 | 0 | 0 | 0 | 0 | 0 | 0 | 0 | 0 | 0 |  | 0 | 0 | 23.7618 | 9.92 | 1 | 9.92 | 9.21 | 0 | 238 | 0 | 0 | 0 | 238 | 0 | 0 | 0
323 | 92857272 | 92859326 | 0 | 0 | 1 | 1 | 3 | КП №52209245 от 15.04.26 |  | Патрон настенный карболитовый Пкб27-04-К31 | 1371 | 1013 | ШТ | ШТ | 1 | 0 | 1317718875 | 100 | 39.92 | 0 | 0 | 0 | 41.98 | 0 | 0 | 0 | 9.92 | 1 | 1 | 1 | 0 | 0 | 0 | 1 | 0 | 0 | 100 |  | 0 | 1 | -1 | 0 | 0 |  | 0 | 0 | 0 | 0 | 0 | 0 | 0 | 0 | 0 | 0 | 0 | 0 | 0 | 0 | 0 | 0 | 0 | 0 | 0 | 0 | 0 | 0 |  | 0 | 0 | 258 | 39.92 | 41.98 | 9.92 | 4198 | 0 | 107328 | 0 | 0 | 0 | 107328 | 0 | 0 | 0
326 | 92857272 | 92859346 | 49510749 | 70 | 1 | 1 | 1 | 1-100-38 |  | Затраты труда рабочих (Средний разряд - 3,8) | 1191 | 1013 | чел.-ч. | чел.-ч. | 1 | 0 | -2012709214 | 19.04 | 0 | 0 | 0 | 421.59 | 0 | 0 | 0 | 9.4 | 1 | 1 | 1 | 44.85 | 4 | 0 | 1 | 1 | 0 | 0 | 19.04 |  | 1 | 2 | 92859358 | 1 | 0 | 647 | 0 | 0 | 0 | 0 | 0 | 0 | 0 | 0 | 0 | 0 | 0 | 0 | 0 | 0 | 0 | 0 | 0 | 0 | 0 | 0 | 0 | 0 | 401193 | 951.6192 | 0 | 951.6192 | 421.59 | 9.4 | 44.85 | 178.98 | 0 | 0 | 0 | 0 | 401583 | 401583 | 0 | 0 | 0
326 | 92857272 | 92859346 | 49510905 | 70 | 1 | 1 | 1 | 4-100-00 |  | Затраты труда машинистов | 1191 | 1013 | чел.-ч. | чел.-ч. | 1 | 0 | -1417349443 | 0.18 | 0 | 0 | 0 | 0 | 0 | 0 | 0 | 0 | 1 | 1 | 44.85 | 1 | 4 | 0 | 1 | 1 | 0 | 0 | 0.18 |  | 2 | 2 | 92859359 | 1 | 0 | 648 | 0 | 0 | 0 | 0 | 0 | 0 | 0 | 0 | 0 | 0 | 0 | 0 | 0 | 0 | 0 | 0 | 0 | 0 | 0 | 0 | 0 | 0 |  | 0 | 0 | 8.9964 | 0 | 0 | 1 | 0 | 0 | 0 | 0 | 0 | 0 | 0 | 0 | 0 | 0
326 | 92857272 | 92859346 | 49672573 | 1 | 1 | 1 | 2 | 91.05.05-015 | ФСЭМ-2001, 91.05.05-015 , приказ Минстроя России № 876/пр от 26.12.2019 | Краны на автомобильном ходу, грузоподъемность 16 т | 1367 | 1011 | маш.-ч. | маш.-ч. | 1 | 0 | -430484415 | 0.09 | 0 | 1814.09 | 605.48 | 0 | 0 | 115.4 | 13.5 | 0 | 1 | 15.72 | 44.85 | 1 | 4 | 0 | 1 | 1 | 0 | 0 | 0.09 |  | 0 | 2 | 92859360 | 1 | 0 | 649 | 0 | 0 | 0 | 0 | 0 | 0 | 0 | 0 | 0 | 0 | 0 | 0 | 0 | 0 | 0 | 0 | 0 | 0 | 0 | 0 | 0 | 0 |  | 0 | 0 | 4.4982 | 1814.09 | 115.4 | 15.72 | 10.39 | 1.22 | 0 | 8160 | 2721 | 0 | 8160 | 0 | 0 | 0
326 | 92857272 | 92859346 | 49673503 | 1 | 1 | 1 | 2 | 91.14.02-001 | ФСЭМ-2001, 91.14.02-001 , приказ Минстроя России № 876/пр от 26.12.2019 | Автомобили бортовые, грузоподъемность до 5 т | 1367 | 1011 | маш.-ч. | маш.-ч. | 1 | 0 | 509054691 | 0.09 | 0 | 1032.96 | 520.26 | 0 | 0 | 65.71 | 11.6 | 0 | 1 | 15.72 | 44.85 | 1 | 4 | 0 | 1 | 1 | 0 | 0 | 0.09 |  | 0 | 2 | 92859361 | 1 | 0 | 650 | 0 | 0 | 0 | 0 | 0 | 0 | 0 | 0 | 0 | 0 | 0 | 0 | 0 | 0 | 0 | 0 | 0 | 0 | 0 | 0 | 0 | 0 |  | 0 | 0 | 4.4982 | 1032.96 | 65.71 | 15.72 | 5.91 | 1.04 | 0 | 4647 | 2339 | 0 | 4647 | 0 | 0 | 0
326 | 92857272 | 92859346 | 49673715 | 1 | 1 | 1 | 2 | 91.17.04-233 | ФСЭМ-2001, 91.17.04-233 , приказ Минстроя России № 876/пр от 26.12.2019 | Установки для сварки ручной дуговой (постоянного тока) | 1367 | 1011 | маш.-ч. | маш.-ч. | 1 | 0 | 829370094 | 2.16 | 0 | 127.33 | 0 | 0 | 0 | 8.1 | 0 | 0 | 1 | 15.72 | 44.85 | 1 | 4 | 0 | 1 | 1 | 0 | 0 | 2.16 |  | 0 | 2 | 92859362 | 1 | 0 | 651 | 0 | 0 | 0 | 0 | 0 | 0 | 0 | 0 | 0 | 0 | 0 | 0 | 0 | 0 | 0 | 0 | 0 | 0 | 0 | 0 | 0 | 0 |  | 0 | 0 | 107.9568 | 127.33 | 8.1 | 15.72 | 17.5 | 0 | 0 | 13711 | 0 | 0 | 13711 | 0 | 0 | 0
326 | 92857272 | 92859346 | 49524290 | 1 | 1 | 1 | 3 | 01.7.11.07-0034 | ФССЦ-2001, 01.7.11.07-0034, приказ Минстроя России № 876/пр от 26.12.2019 | Электроды сварочные Э42А, диаметр 4 мм | 1346 | 1009 | кг | кг | 1 | 0 | 397095127 | 0.96 | 104.85 | 0 | 0 | 0 | 10.57 | 0 | 0 | 0 | 9.92 | 1 | 1 | 1 | 4 | 0 | 1 | 1 | 0 | 0 | 0.96 |  | 0 | 2 | 92859363 | 1 | 0 | 652 | 0 | 0 | 0 | 0 | 0 | 0 | 0 | 0 | 0 | 0 | 0 | 0 | 0 | 0 | 0 | 0 | 0 | 0 | 0 | 0 | 0 | 0 |  | 0 | 0 | 47.9808 | 104.85 | 10.57 | 9.92 | 10.15 | 0 | 5038 | 0 | 0 | 0 | 5038 | 0 | 0 | 0
326 | 92857272 | 92859346 | 49553369 | 1 | 1 | 1 | 3 | 14.1.02.01-0002 | ФССЦ-2001, 14.1.02.01-0002, приказ Минстроя России № 876/пр от 26.12.2019 | Клей БМК-5к | 1346 | 1009 | кг | кг | 1 | 0 | 931533788 | 0.2 | 255.94 | 0 | 0 | 0 | 25.8 | 0 | 0 | 0 | 9.92 | 1 | 1 | 1 | 4 | 0 | 1 | 1 | 0 | 0 | 0.2 |  | 0 | 2 | 92859364 | 1 | 0 | 653 | 0 | 0 | 0 | 0 | 0 | 0 | 0 | 0 | 0 | 0 | 0 | 0 | 0 | 0 | 0 | 0 | 0 | 0 | 0 | 0 | 0 | 0 |  | 0 | 0 | 9.996 | 255.94 | 25.8 | 9.92 | 5.16 | 0 | 2559 | 0 | 0 | 0 | 2559 | 0 | 0 | 0
326 | 92857272 | 92859346 | 49515638 | 70 | 1 | 1 | 3 | 999-9950 |  | Вспомогательные ненормируемые материалы (2% от ОЗП) | 1374 | 1013 | РУБ | РУБ | 1 | 0 | -1731369543 | 3.58 | 9.92 | 0 | 0 | 0 | 1 | 0 | 0 | 0 | 9.92 | 1 | 1 | 1 | 4 | 0 | 1 | 1 | 0 | 0 | 3.58 |  | 0 | 2 | 92859365 | 1 | 0 | 654 | 0 | 0 | 0 | 0 | 0 | 0 | 0 | 0 | 0 | 0 | 0 | 0 | 0 | 0 | 0 | 0 | 0 | 0 | 0 | 0 | 0 | 0 |  | 0 | 0 | 178.9284 | 9.92 | 1 | 9.92 | 3.58 | 0 | 1789 | 0 | 0 | 0 | 1789 | 0 | 0 | 0
326 | 92857272 | 92859346 | 0 | 0 | 1 | 1 | 3 | КП №52209245 от 15.04.26 |  | Коробка распаечная для скрытой проводки с крышкой КМ 41004 80х40 мм | 1371 | 1013 | ШТ | ШТ | 1 | 0 | -1642390609 | 112.0448 | 25.12 | 0 | 0 | 0 | 26.42 | 0 | 0 | 0 | 9.92 | 1 | 1 | 1 | 0 | 0 | 0 | 1 | 0 | 0 | 112.0448 |  | 0 | 1 | -1 | 0 | 0 |  | 0 | 0 | 0 | 0 | 0 | 0 | 0 | 0 | 0 | 0 | 0 | 0 | 0 | 0 | 0 | 0 | 0 | 0 | 0 | 0 | 0 | 0 |  | 0 | 0 | 5600 | 25.12 | 26.42 | 9.92 | 2960.22 | 0 | 1467200 | 0 | 0 | 0 | 1467200 | 0 | 0 | 0
326 | 92857272 | 92859346 | 0 | 0 | 1 | 1 | 3 | снабжение 26г. |  | Трубы гибкие гофрированные, легкие из самозатухающего ПВХ, с протяжкой, диаметр 16 мм | 1301 | 1003 | м | м | 1 | 0 | 799716168 | 102.0408 | 12.81 | 0 | 0 | 0 | 13.47 | 0 | 0 | 0 | 9.92 | 1 | 1 | 1 | 0 | 0 | 0 | 1 | 0 | 0 | 102.0408 |  | 0 | 1 | -1 | 0 | 0 |  | 0 | 0 | 0 | 0 | 0 | 0 | 0 | 0 | 0 | 0 | 0 | 0 | 0 | 0 | 0 | 0 | 0 | 0 | 0 | 0 | 0 | 0 |  | 0 | 0 | 5100 | 12.81 | 13.47 | 9.92 | 1374.49 | 0 | 683400 | 0 | 0 | 0 | 683400 | 0 | 0 | 0
326 | 92857272 | 92859346 | 0 | 0 | 1 | 1 | 3 | снабжение 26г. |  | Хомутный держатель для труб со стяжкой 16-32 мм | 1371 | 1013 | ШТ | ШТ | 1 | 0 | 1560545541 | 70.028 | 12.42 | 0 | 0 | 0 | 13.07 | 0 | 0 | 0 | 9.92 | 1 | 1 | 1 | 0 | 0 | 0 | 1 | 0 | 0 | 70.028 |  | 0 | 1 | -1 | 0 | 0 |  | 0 | 0 | 0 | 0 | 0 | 0 | 0 | 0 | 0 | 0 | 0 | 0 | 0 | 0 | 0 | 0 | 0 | 0 | 0 | 0 | 0 | 0 |  | 0 | 0 | 3500 | 12.42 | 13.07 | 9.92 | 915.27 | 0 | 455000 | 0 | 0 | 0 | 455000 | 0 | 0 | 0
330 | 92857272 | 92859369 | 49510737 | 70 | 1 | 1 | 1 | 1-100-36 |  | Затраты труда рабочих (Средний разряд - 3,6) | 1191 | 1013 | чел.-ч. | чел.-ч. | 1 | 0 | -1810713292 | 15.2 | 0 | 0 | 0 | 411.72 | 0 | 0 | 0 | 9.18 | 1 | 1 | 1 | 44.85 | 4 | 0 | 1 | 0 | 0 | 0 | 15.2 |  | 1 | 2 | 92859376 | 1 | 0 | 655 | 0 | 0 | 0 | 0 | 0 | 0 | 0 | 0 | 0 | 0 | 0 | 0 | 0 | 0 | 0 | 0 | 0 | 0 | 0 | 0 | 0 | 0 | 1428995 | 3470.768 | 0 | 3470.768 | 411.72 | 9.18 | 44.85 | 139.54 | 0 | 0 | 0 | 0 | 1429956 | 1429956 | 0 | 0 | 0
330 | 92857272 | 92859369 | 49525697 | 1 | 1 | 1 | 3 | 01.7.15.07-0152 | ФССЦ-2001, 01.7.15.07-0152, приказ Минстроя России № 876/пр от 26.12.2019 | Дюбели с шурупом, размер 6x35 мм | 1425 | 1013 | 100 ШТ | 100 ШТ | 1 | 0 | 1343353334 | 1.75 | 79.36 | 0 | 0 | 0 | 8 | 0 | 0 | 0 | 9.92 | 1 | 1 | 1 | 4 | 0 | 1 | 0 | 0 | 0 | 1.75 |  | 0 | 2 | 92859377 | 1 | 0 | 656 | 0 | 0 | 0 | 0 | 0 | 0 | 0 | 0 | 0 | 0 | 0 | 0 | 0 | 0 | 0 | 0 | 0 | 0 | 0 | 0 | 0 | 0 |  | 0 | 0 | 399.595 | 79.36 | 8 | 9.92 | 14 | 0 | 31568 | 0 | 0 | 0 | 31568 | 0 | 0 | 0
330 | 92857272 | 92859369 | 49515638 | 70 | 1 | 1 | 3 | 999-9950 |  | Вспомогательные ненормируемые материалы (2% от ОЗП) | 1374 | 1013 | РУБ | РУБ | 1 | 0 | -1731369543 | 2.79 | 9.92 | 0 | 0 | 0 | 1 | 0 | 0 | 0 | 9.92 | 1 | 1 | 1 | 4 | 0 | 1 | 0 | 0 | 0 | 2.79 |  | 0 | 2 | 92859378 | 1 | 0 | 657 | 0 | 0 | 0 | 0 | 0 | 0 | 0 | 0 | 0 | 0 | 0 | 0 | 0 | 0 | 0 | 0 | 0 | 0 | 0 | 0 | 0 | 0 |  | 0 | 0 | 637.0686 | 9.92 | 1 | 9.92 | 2.79 | 0 | 6371 | 0 | 0 | 0 | 6371 | 0 | 0 | 0
330 | 92857272 | 92859369 | 0 | 0 | 1 | 1 | 3 | снабжение 26г. |  | Трубы гофрированные ПНД с протяжкой, внутренний диаметр 32 мм | 1301 | 1003 | м | м | 1 | 0 | 1534640891 | 12.9193 | 35.3 | 0 | 0 | 0 | 37.12 | 0 | 0 | 0 | 9.92 | 1 | 1 | 1 | 0 | 0 | 0 | 1 | 0 | 0 | 12.9193 |  | 0 | 1 | -1 | 0 | 0 |  | 0 | 0 | 0 | 0 | 0 | 0 | 0 | 0 | 0 | 0 | 0 | 0 | 0 | 0 | 0 | 0 | 0 | 0 | 0 | 0 | 0 | 0 |  | 0 | 0 | 2950 | 35.3 | 37.12 | 9.92 | 479.57 | 0 | 1085600 | 0 | 0 | 0 | 1085600 | 0 | 0 | 0
330 | 92857272 | 92859369 | 0 | 0 | 1 | 1 | 3 | снабжение 26г. |  | Трубы гофрированные ПНД с протяжкой, тяжелые, внутренний диаметр 16 мм | 1301 | 1003 | м | м | 1 | 0 | 1802939991 | 19.9264 | 15.25 | 0 | 0 | 0 | 16.03 | 0 | 0 | 0 | 9.92 | 1 | 1 | 1 | 0 | 0 | 0 | 1 | 0 | 0 | 19.9264 |  | 0 | 1 | -1 | 0 | 0 |  | 0 | 0 | 0 | 0 | 0 | 0 | 0 | 0 | 0 | 0 | 0 | 0 | 0 | 0 | 0 | 0 | 0 | 0 | 0 | 0 | 0 | 0 |  | 0 | 0 | 4550 | 15.25 | 16.03 | 9.92 | 319.42 | 0 | 723450 | 0 | 0 | 0 | 723450 | 0 | 0 | 0
330 | 92857272 | 92859369 | 0 | 0 | 1 | 1 | 3 | снабжение 26г. |  | Трубы гофрированные ПНД с протяжкой, внутренний диаметр 25 мм | 1301 | 1003 | м | м | 1 | 0 | 1578351770 | 69.1951 | 23.48 | 0 | 0 | 0 | 24.69 | 0 | 0 | 0 | 9.92 | 1 | 1 | 1 | 0 | 0 | 0 | 1 | 0 | 0 | 69.1951 |  | 0 | 1 | -1 | 0 | 0 |  | 0 | 0 | 0 | 0 | 0 | 0 | 0 | 0 | 0 | 0 | 0 | 0 | 0 | 0 | 0 | 0 | 0 | 0 | 0 | 0 | 0 | 0 |  | 0 | 0 | 15800 | 23.48 | 24.69 | 9.92 | 1708.43 | 0 | 3871000 | 0 | 0 | 0 | 3871000 | 0 | 0 | 0
334 | 92857272 | 92859382 | 49510753 | 70 | 1 | 1 | 1 | 1-100-39 |  | Затраты труда рабочих (Средний разряд - 3,9) | 1191 | 1013 | чел.-ч. | чел.-ч. | 1 | 0 | 1608048003 | 16.29 | 0 | 0 | 0 | 426.52 | 0 | 0 | 0 | 9.51 | 1 | 1 | 1 | 44.85 | 4 | 0 | 1 | 1 | 0 | 0 | 16.29 |  | 1 | 2 | 92859390 | 1 | 0 | 658 | 0 | 0 | 0 | 0 | 0 | 0 | 0 | 0 | 0 | 0 | 0 | 0 | 0 | 0 | 0 | 0 | 0 | 0 | 0 | 0 | 0 | 0 | 182734 | 428.427 | 0 | 428.427 | 426.52 | 9.51 | 44.85 | 154.92 | 0 | 0 | 0 | 0 | 182938 | 182938 | 0 | 0 | 0
334 | 92857272 | 92859382 | 49510905 | 70 | 1 | 1 | 1 | 4-100-00 |  | Затраты труда машинистов | 1191 | 1013 | чел.-ч. | чел.-ч. | 1 | 0 | -1417349443 | 0.01 | 0 | 0 | 0 | 0 | 0 | 0 | 0 | 0 | 1 | 1 | 44.85 | 1 | 4 | 0 | 1 | 1 | 0 | 0 | 0.01 |  | 2 | 2 | 92859391 | 1 | 0 | 659 | 0 | 0 | 0 | 0 | 0 | 0 | 0 | 0 | 0 | 0 | 0 | 0 | 0 | 0 | 0 | 0 | 0 | 0 | 0 | 0 | 0 | 0 |  | 0 | 0 | 0.263 | 0 | 0 | 1 | 0 | 0 | 0 | 0 | 0 | 0 | 0 | 0 | 0 | 0
334 | 92857272 | 92859382 | 49672767 | 1 | 1 | 1 | 2 | 91.06.06-048 | ФСЭМ-2001, 91.06.06-048 , приказ Минстроя России № 876/пр от 26.12.2019 | Подъемники одномачтовые, грузоподъемность до 500 кг, высота подъема 45 м | 1367 | 1011 | маш.-ч. | маш.-ч. | 1 | 0 | 1232162608 | 0.01 | 0 | 491.41 | 605.48 | 0 | 0 | 31.26 | 13.5 | 0 | 1 | 15.72 | 44.85 | 1 | 4 | 0 | 1 | 1 | 0 | 0 | 0.01 |  | 0 | 2 | 92859392 | 1 | 0 | 660 | 0 | 0 | 0 | 0 | 0 | 0 | 0 | 0 | 0 | 0 | 0 | 0 | 0 | 0 | 0 | 0 | 0 | 0 | 0 | 0 | 0 | 0 |  | 0 | 0 | 0.263 | 491.41 | 31.26 | 15.72 | 0.31 | 0.14 | 0 | 129 | 159 | 0 | 129 | 0 | 0 | 0
334 | 92857272 | 92859382 | 49525622 | 1 | 1 | 1 | 3 | 01.7.15.07-0022 | ФССЦ-2001, 01.7.15.07-0022, приказ Минстроя России № 876/пр от 26.12.2019 | Дюбели распорные полиэтиленовые, размер 6x40 мм | 1407 | 1013 | 1000 ШТ | 1000 ШТ | 1 | 0 | 194284803 | 0.2 | 1785.6 | 0 | 0 | 0 | 180 | 0 | 0 | 0 | 9.92 | 1 | 1 | 1 | 4 | 0 | 1 | 1 | 0 | 0 | 0.2 |  | 0 | 2 | 92859393 | 1 | 0 | 661 | 0 | 0 | 0 | 0 | 0 | 0 | 0 | 0 | 0 | 0 | 0 | 0 | 0 | 0 | 0 | 0 | 0 | 0 | 0 | 0 | 0 | 0 |  | 0 | 0 | 5.26 | 1785.6 | 180 | 9.92 | 36 | 0 | 9394 | 0 | 0 | 0 | 9394 | 0 | 0 | 0
334 | 92857272 | 92859382 | 49525995 | 1 | 1 | 1 | 3 | 01.7.15.14-0165 | ФССЦ-2001, 01.7.15.14-0165, приказ Минстроя России № 876/пр от 26.12.2019 | Шурупы с полукруглой головкой 4x40 мм | 1348 | 1009 | т | т | 1000 | 0 | 1216531897 | 0.001 | 123305.6 | 0 | 0 | 0 | 12430 | 0 | 0 | 0 | 9.92 | 1 | 1 | 1 | 4 | 0 | 1 | 1 | 0 | 0 | 0.001 |  | 0 | 2 | 92859394 | 1 | 0 | 662 | 0 | 0 | 0 | 0 | 0 | 0 | 0 | 0 | 0 | 0 | 0 | 0 | 0 | 0 | 0 | 0 | 0 | 0 | 0 | 0 | 0 | 0 |  | 0 | 0 | 0.0263 | 123305.6 | 12430 | 9.92 | 12.43 | 0 | 3243 | 0 | 0 | 0 | 3243 | 0 | 0 | 0
334 | 92857272 | 92859382 | 49515638 | 70 | 1 | 1 | 3 | 999-9950 |  | Вспомогательные ненормируемые материалы (2% от ОЗП) | 1374 | 1013 | РУБ | РУБ | 1 | 0 | -1731369543 | 3.1 | 9.92 | 0 | 0 | 0 | 1 | 0 | 0 | 0 | 9.92 | 1 | 1 | 1 | 4 | 0 | 1 | 1 | 0 | 0 | 3.1 |  | 0 | 2 | 92859395 | 1 | 0 | 663 | 0 | 0 | 0 | 0 | 0 | 0 | 0 | 0 | 0 | 0 | 0 | 0 | 0 | 0 | 0 | 0 | 0 | 0 | 0 | 0 | 0 | 0 |  | 0 | 0 | 81.53 | 9.92 | 1 | 9.92 | 3.1 | 0 | 815 | 0 | 0 | 0 | 815 | 0 | 0 | 0
334 | 92857272 | 92859382 | 0 | 0 | 1 | 1 | 3 | КП №45990023 |  | Кабель-канал (короб) 25x25 мм | 1301 | 1003 | м | м | 1 | 0 | 268997795 | 100 | 66.84 | 0 | 0 | 0 | 70.29 | 0 | 0 | 0 | 9.92 | 1 | 1 | 1 | 0 | 0 | 0 | 1 | 0 | 0 | 100 |  | 0 | 1 | -1 | 0 | 0 |  | 0 | 0 | 0 | 0 | 0 | 0 | 0 | 0 | 0 | 0 | 0 | 0 | 0 | 0 | 0 | 0 | 0 | 0 | 0 | 0 | 0 | 0 |  | 0 | 0 | 2630 | 66.84 | 70.29 | 9.92 | 7029 | 0 | 1833110 | 0 | 0 | 0 | 1833110 | 0 | 0 | 0
337 | 92857272 | 92859398 | 49510749 | 70 | 1 | 1 | 1 | 1-100-38 |  | Затраты труда рабочих (Средний разряд - 3,8) | 1191 | 1013 | чел.-ч. | чел.-ч. | 1 | 0 | -2012709214 | 16.5 | 0 | 0 | 0 | 421.59 | 0 | 0 | 0 | 9.4 | 1 | 1 | 1 | 44.85 | 4 | 0 | 1 | 0 | 0 | 0 | 16.5 |  | 1 | 2 | 92859409 | 1 | 0 | 664 | 0 | 0 | 0 | 0 | 0 | 0 | 0 | 0 | 0 | 0 | 0 | 0 | 0 | 0 | 0 | 0 | 0 | 0 | 0 | 0 | 0 | 0 | 5982 | 14.19 | 0 | 14.19 | 421.59 | 9.4 | 44.85 | 155.1 | 0 | 0 | 0 | 0 | 5988 | 5988 | 0 | 0 | 0
337 | 92857272 | 92859398 | 49510905 | 70 | 1 | 1 | 1 | 4-100-00 |  | Затраты труда машинистов | 1191 | 1013 | чел.-ч. | чел.-ч. | 1 | 0 | -1417349443 | 0.34 | 0 | 0 | 0 | 0 | 0 | 0 | 0 | 0 | 1 | 1 | 44.85 | 1 | 4 | 0 | 1 | 0 | 0 | 0 | 0.34 |  | 2 | 2 | 92859410 | 1 | 0 | 665 | 0 | 0 | 0 | 0 | 0 | 0 | 0 | 0 | 0 | 0 | 0 | 0 | 0 | 0 | 0 | 0 | 0 | 0 | 0 | 0 | 0 | 0 |  | 0 | 0 | 0.2924 | 0 | 0 | 1 | 0 | 0 | 0 | 0 | 0 | 0 | 0 | 0 | 0 | 0
337 | 92857272 | 92859398 | 49672573 | 1 | 1 | 1 | 2 | 91.05.05-015 | ФСЭМ-2001, 91.05.05-015 , приказ Минстроя России № 876/пр от 26.12.2019 | Краны на автомобильном ходу, грузоподъемность 16 т | 1367 | 1011 | маш.-ч. | маш.-ч. | 1 | 0 | -430484415 | 0.17 | 0 | 1814.09 | 605.48 | 0 | 0 | 115.4 | 13.5 | 0 | 1 | 15.72 | 44.85 | 1 | 4 | 0 | 1 | 0 | 0 | 0 | 0.17 |  | 0 | 2 | 92859411 | 1 | 0 | 666 | 0 | 0 | 0 | 0 | 0 | 0 | 0 | 0 | 0 | 0 | 0 | 0 | 0 | 0 | 0 | 0 | 0 | 0 | 0 | 0 | 0 | 0 |  | 0 | 0 | 0.1462 | 1814.09 | 115.4 | 15.72 | 19.62 | 2.3 | 0 | 265 | 88 | 0 | 265 | 0 | 0 | 0
337 | 92857272 | 92859398 | 49673503 | 1 | 1 | 1 | 2 | 91.14.02-001 | ФСЭМ-2001, 91.14.02-001 , приказ Минстроя России № 876/пр от 26.12.2019 | Автомобили бортовые, грузоподъемность до 5 т | 1367 | 1011 | маш.-ч. | маш.-ч. | 1 | 0 | 509054691 | 0.17 | 0 | 1032.96 | 520.26 | 0 | 0 | 65.71 | 11.6 | 0 | 1 | 15.72 | 44.85 | 1 | 4 | 0 | 1 | 0 | 0 | 0 | 0.17 |  | 0 | 2 | 92859412 | 1 | 0 | 667 | 0 | 0 | 0 | 0 | 0 | 0 | 0 | 0 | 0 | 0 | 0 | 0 | 0 | 0 | 0 | 0 | 0 | 0 | 0 | 0 | 0 | 0 |  | 0 | 0 | 0.1462 | 1032.96 | 65.71 | 15.72 | 11.17 | 1.97 | 0 | 151 | 76 | 0 | 151 | 0 | 0 | 0
337 | 92857272 | 92859398 | 49673715 | 1 | 1 | 1 | 2 | 91.17.04-233 | ФСЭМ-2001, 91.17.04-233 , приказ Минстроя России № 876/пр от 26.12.2019 | Установки для сварки ручной дуговой (постоянного тока) | 1367 | 1011 | маш.-ч. | маш.-ч. | 1 | 0 | 829370094 | 2.9 | 0 | 127.33 | 0 | 0 | 0 | 8.1 | 0 | 0 | 1 | 15.72 | 44.85 | 1 | 4 | 0 | 1 | 0 | 0 | 0 | 2.9 |  | 0 | 2 | 92859413 | 1 | 0 | 668 | 0 | 0 | 0 | 0 | 0 | 0 | 0 | 0 | 0 | 0 | 0 | 0 | 0 | 0 | 0 | 0 | 0 | 0 | 0 | 0 | 0 | 0 |  | 0 | 0 | 2.494 | 127.33 | 8.1 | 15.72 | 23.49 | 0 | 0 | 317 | 0 | 0 | 317 | 0 | 0 | 0
337 | 92857272 | 92859398 | 49524290 | 1 | 1 | 1 | 3 | 01.7.11.07-0034 | ФССЦ-2001, 01.7.11.07-0034, приказ Минстроя России № 876/пр от 26.12.2019 | Электроды сварочные Э42А, диаметр 4 мм | 1346 | 1009 | кг | кг | 1 | 0 | 397095127 | 0.55 | 104.85 | 0 | 0 | 0 | 10.57 | 0 | 0 | 0 | 9.92 | 1 | 1 | 1 | 4 | 0 | 1 | 0 | 0 | 0 | 0.55 |  | 0 | 2 | 92859414 | 1 | 0 | 669 | 0 | 0 | 0 | 0 | 0 | 0 | 0 | 0 | 0 | 0 | 0 | 0 | 0 | 0 | 0 | 0 | 0 | 0 | 0 | 0 | 0 | 0 |  | 0 | 0 | 0.473 | 104.85 | 10.57 | 9.92 | 5.81 | 0 | 50 | 0 | 0 | 0 | 50 | 0 | 0 | 0
337 | 92857272 | 92859398 | 49542790 | 1 | 1 | 1 | 3 | 08.3.05.02-0101 | ФССЦ-2001, 08.3.05.02-0101, приказ Минстроя России № 876/пр от 26.12.2019 | Прокат толстолистовой горячекатаный в листах, марка стали ВСт3пс5, толщина 4-6 мм | 1348 | 1009 | т | т | 1000 | 0 | -273999340 | 0.004 | 57168.96 | 0 | 0 | 0 | 5763 | 0 | 0 | 0 | 9.92 | 1 | 1 | 1 | 4 | 0 | 1 | 0 | 0 | 0 | 0.004 |  | 0 | 2 | 92859415 | 1 | 0 | 670 | 0 | 0 | 0 | 0 | 0 | 0 | 0 | 0 | 0 | 0 | 0 | 0 | 0 | 0 | 0 | 0 | 0 | 0 | 0 | 0 | 0 | 0 |  | 0 | 0 | 0.00344 | 57168.96 | 5763 | 9.92 | 23.05 | 0 | 197 | 0 | 0 | 0 | 197 | 0 | 0 | 0
337 | 92857272 | 92859398 | 49554587 | 1 | 1 | 1 | 3 | 14.4.02.09-0301 | ФССЦ-2001, 14.4.02.09-0301, приказ Минстроя России № 876/пр от 26.12.2019 | Композиция антикоррозионная цинкнаполненная | 1346 | 1009 | кг | кг | 1 | 0 | 552113878 | 2 | 2365.72 | 0 | 0 | 0 | 238.48 | 0 | 0 | 0 | 9.92 | 1 | 1 | 1 | 4 | 0 | 1 | 0 | 0 | 0 | 2 |  | 0 | 2 | 92859416 | 1 | 0 | 671 | 0 | 0 | 0 | 0 | 0 | 0 | 0 | 0 | 0 | 0 | 0 | 0 | 0 | 0 | 0 | 0 | 0 | 0 | 0 | 0 | 0 | 0 |  | 0 | 0 | 1.72 | 2365.72 | 238.48 | 9.92 | 476.96 | 0 | 4070 | 0 | 0 | 0 | 4070 | 0 | 0 | 0
337 | 92857272 | 92859398 | 49515638 | 70 | 1 | 1 | 3 | 999-9950 |  | Вспомогательные ненормируемые материалы (2% от ОЗП) | 1374 | 1013 | РУБ | РУБ | 1 | 0 | -1731369543 | 3.1 | 9.92 | 0 | 0 | 0 | 1 | 0 | 0 | 0 | 9.92 | 1 | 1 | 1 | 4 | 0 | 1 | 0 | 0 | 0 | 3.1 |  | 0 | 2 | 92859417 | 1 | 0 | 672 | 0 | 0 | 0 | 0 | 0 | 0 | 0 | 0 | 0 | 0 | 0 | 0 | 0 | 0 | 0 | 0 | 0 | 0 | 0 | 0 | 0 | 0 |  | 0 | 0 | 2.666 | 9.92 | 1 | 9.92 | 3.1 | 0 | 27 | 0 | 0 | 0 | 27 | 0 | 0 | 0
337 | 92857272 | 92859398 | 0 | 1 | 1 | 1 | 3 | снабжение | ФССЦ-2001, 08.3.07.01-0035, приказ Минстроя России № 876/пр от 26.12.2019 | Сталь полосовая: 25х4 мм, марка Ст3сп | 1348 | 1009 | т | т | 1000 | 0 | 2013599027 | 0.0785 | 77500 | 0 | 0 | 0 | 81500.55 | 0 | 0 | 0 | 9.92 | 1 | 1 | 1 | 0 | 0 | 0 | 0 | 0 | 0 | 0.0785 |  | 0 | 1 | -1 | 0 | 0 |  | 0 | 0 | 0 | 0 | 0 | 0 | 0 | 0 | 0 | 0 | 0 | 0 | 0 | 0 | 0 | 0 | 0 | 0 | 0 | 0 | 0 | 0 |  | 0 | 0 | 0.06751 | 77500 | 81500.55 | 9.92 | 6397.79 | 0 | 54581 | 0 | 0 | 0 | 54581 | 0 | 0 | 0
374 | 92857272 | 92859419 | 49510757 | 70 | 1 | 1 | 1 | 1-100-40 |  | Затраты труда рабочих (Средний разряд - 4) | 1191 | 1013 | чел.-ч. | чел.-ч. | 1 | 0 | -1111239348 | 28.25 | 0 | 0 | 0 | 431.46 | 0 | 0 | 0 | 9.62 | 1 | 1 | 1 | 44.85 | 4 | 0 | 1 | 1 | 0 | 0 | 28.25 |  | 1 | 2 | 92859428 | 1 | 0 | 673 | 0 | 0 | 0 | 0 | 0 | 0 | 0 | 0 | 0 | 0 | 0 | 0 | 0 | 0 | 0 | 0 | 0 | 0 | 0 | 0 | 0 | 0 | 488 | 1.13 | 0 | 1.13 | 431.46 | 9.62 | 44.85 | 271.77 | 0 | 0 | 0 | 0 | 487 | 487 | 0 | 0 | 0
374 | 92857272 | 92859419 | 49510905 | 70 | 1 | 1 | 1 | 4-100-00 |  | Затраты труда машинистов | 1191 | 1013 | чел.-ч. | чел.-ч. | 1 | 0 | -1417349443 | 0.03 | 0 | 0 | 0 | 0 | 0 | 0 | 0 | 0 | 1 | 1 | 44.85 | 1 | 4 | 0 | 1 | 1 | 0 | 0 | 0.03 |  | 2 | 2 | 92859429 | 1 | 0 | 674 | 0 | 0 | 0 | 0 | 0 | 0 | 0 | 0 | 0 | 0 | 0 | 0 | 0 | 0 | 0 | 0 | 0 | 0 | 0 | 0 | 0 | 0 |  | 0 | 0 | 0.0012 | 0 | 0 | 1 | 0 | 0 | 0 | 0 | 0 | 0 | 0 | 0 | 0 | 0
374 | 92857272 | 92859419 | 49672767 | 1 | 1 | 1 | 2 | 91.06.06-048 | ФСЭМ-2001, 91.06.06-048 , приказ Минстроя России № 876/пр от 26.12.2019 | Подъемники одномачтовые, грузоподъемность до 500 кг, высота подъема 45 м | 1367 | 1011 | маш.-ч. | маш.-ч. | 1 | 0 | 1232162608 | 0.01 | 0 | 491.41 | 605.48 | 0 | 0 | 31.26 | 13.5 | 0 | 1 | 15.72 | 44.85 | 1 | 4 | 0 | 1 | 1 | 0 | 0 | 0.01 |  | 0 | 2 | 92859430 | 1 | 0 | 675 | 0 | 0 | 0 | 0 | 0 | 0 | 0 | 0 | 0 | 0 | 0 | 0 | 0 | 0 | 0 | 0 | 0 | 0 | 0 | 0 | 0 | 0 |  | 0 | 0 | 0.0004 | 491.41 | 31.26 | 15.72 | 0.31 | 0.14 | 0 | 0 | 0 | 0 | 0 | 0 | 0 | 0
374 | 92857272 | 92859419 | 49673503 | 1 | 1 | 1 | 2 | 91.14.02-001 | ФСЭМ-2001, 91.14.02-001 , приказ Минстроя России № 876/пр от 26.12.2019 | Автомобили бортовые, грузоподъемность до 5 т | 1367 | 1011 | маш.-ч. | маш.-ч. | 1 | 0 | 509054691 | 0.02 | 0 | 1032.96 | 520.26 | 0 | 0 | 65.71 | 11.6 | 0 | 1 | 15.72 | 44.85 | 1 | 4 | 0 | 1 | 1 | 0 | 0 | 0.02 |  | 0 | 2 | 92859431 | 1 | 0 | 676 | 0 | 0 | 0 | 0 | 0 | 0 | 0 | 0 | 0 | 0 | 0 | 0 | 0 | 0 | 0 | 0 | 0 | 0 | 0 | 0 | 0 | 0 |  | 0 | 0 | 0.0008 | 1032.96 | 65.71 | 15.72 | 1.31 | 0.23 | 0 | 1 | 0 | 0 | 1 | 0 | 0 | 0
374 | 92857272 | 92859419 | 49525618 | 1 | 1 | 1 | 3 | 01.7.15.07-0012 | ФССЦ-2001, 01.7.15.07-0012, приказ Минстроя России № 876/пр от 26.12.2019 | Дюбели пластмассовые с шурупами, размер 12x70 мм | 1425 | 1013 | 100 ШТ | 100 ШТ | 1 | 0 | 43090968 | 2.02 | 823.36 | 0 | 0 | 0 | 83 | 0 | 0 | 0 | 9.92 | 1 | 1 | 1 | 4 | 0 | 1 | 1 | 0 | 0 | 2.02 |  | 0 | 2 | 92859432 | 1 | 0 | 677 | 0 | 0 | 0 | 0 | 0 | 0 | 0 | 0 | 0 | 0 | 0 | 0 | 0 | 0 | 0 | 0 | 0 | 0 | 0 | 0 | 0 | 0 |  | 0 | 0 | 0.0808 | 823.36 | 83 | 9.92 | 167.66 | 0 | 66 | 0 | 0 | 0 | 66 | 0 | 0 | 0
374 | 92857272 | 92859419 | 49527696 | 1 | 1 | 1 | 3 | 03.1.01.01-0002 | ФССЦ-2001, 03.1.01.01-0002, приказ Минстроя России № 876/пр от 26.12.2019 | Гипс строительный Г-3 | 1348 | 1009 | т | т | 1000 | 0 | -385628651 | 0.002 | 7241.4 | 0 | 0 | 0 | 729.98 | 0 | 0 | 0 | 9.92 | 1 | 1 | 1 | 4 | 0 | 1 | 1 | 0 | 0 | 0.002 |  | 0 | 2 | 92859434 | 1 | 0 | 679 | 0 | 0 | 0 | 0 | 0 | 0 | 0 | 0 | 0 | 0 | 0 | 0 | 0 | 0 | 0 | 0 | 0 | 0 | 0 | 0 | 0 | 0 |  | 0 | 0 | 8e-05 | 7241.4 | 729.98 | 9.92 | 1.46 | 0 | 1 | 0 | 0 | 0 | 1 | 0 | 0 | 0
374 | 92857272 | 92859419 | 0 | 0 | 1 | 1 | 3 | снабжение 26г. |  | Секция обогрева СЗО(м)02-00/10/02.60 | 1354 | 1010 | шт. | шт. | 1 | 0 | -1048942931 | 50 | 127254.1 | 0 | 0 | 0 | 133822.96 | 0 | 0 | 0 | 9.92 | 1 | 1 | 1 | 0 | 0 | 0 | 1 | 0 | 0 | 50 |  | 0 | 1 | -1 | 0 | 0 |  | 0 | 0 | 0 | 0 | 0 | 0 | 0 | 0 | 0 | 0 | 0 | 0 | 0 | 0 | 0 | 0 | 0 | 0 | 0 | 0 | 0 | 0 |  | 0 | 0 | 2 | 127254.1 | 133822.96 | 9.92 | 6691148 | 0 | 2655048 | 0 | 0 | 0 | 2655048 | 0 | 0 | 0
374 | 92857272 | 92859419 | 0 | 1 | 1 | 1 | 3 | снабжение 26г. |  | Система контроля электрообогрева | 1354 | 1010 | шт. | шт. | 1 | 0 | 191554671 | 100 | 23565.57 | 0 | 0 | 0 | 24782.02 | 0 | 0 | 0 | 9.92 | 1 | 1 | 1 | 0 | 0 | 0 | 0 | 0 | 0 | 100 |  | 0 | 1 | -1 | 0 | 0 |  | 0 | 0 | 0 | 0 | 0 | 0 | 0 | 0 | 0 | 0 | 0 | 0 | 0 | 0 | 0 | 0 | 0 | 0 | 0 | 0 | 0 | 0 |  | 0 | 0 | 4 | 23565.57 | 24782.02 | 9.92 | 2478202 | 0 | 983352 | 0 | 0 | 0 | 983352 | 0 | 0 | 0
377 | 92857272 | 92859438 | 49510767 | 70 | 1 | 1 | 1 | 1-100-42 |  | Затраты труда рабочих (Средний разряд - 4,2) | 1191 | 1013 | чел.-ч. | чел.-ч. | 1 | 0 | -1936699058 | 2.06 | 0 | 0 | 0 | 444.91 | 0 | 0 | 0 | 9.92 | 1 | 1 | 1 | 44.85 | 4 | 0 | 1 | 1 | 0 | 0 | 2.06 |  | 1 | 2 | 92859451 | 1 | 0 | 681 | 0 | 0 | 0 | 0 | 0 | 0 | 0 | 0 | 0 | 0 | 0 | 0 | 0 | 0 | 0 | 0 | 0 | 0 | 0 | 0 | 0 | 0 | 917 | 2.06 | 0 | 2.06 | 444.91 | 9.92 | 44.85 | 20.44 | 0 | 0 | 0 | 0 | 917 | 917 | 0 | 0 | 0
377 | 92857272 | 92859438 | 49510905 | 70 | 1 | 1 | 1 | 4-100-00 |  | Затраты труда машинистов | 1191 | 1013 | чел.-ч. | чел.-ч. | 1 | 0 | -1417349443 | 0.31 | 0 | 0 | 0 | 0 | 0 | 0 | 0 | 0 | 1 | 1 | 44.85 | 1 | 4 | 0 | 1 | 1 | 0 | 0 | 0.31 |  | 2 | 2 | 92859452 | 1 | 0 | 682 | 0 | 0 | 0 | 0 | 0 | 0 | 0 | 0 | 0 | 0 | 0 | 0 | 0 | 0 | 0 | 0 | 0 | 0 | 0 | 0 | 0 | 0 |  | 0 | 0 | 0.31 | 0 | 0 | 1 | 0 | 0 | 0 | 0 | 0 | 0 | 0 | 0 | 0 | 0
377 | 92857272 | 92859438 | 49672451 | 1 | 1 | 1 | 2 | 91.04.01-041 | ФСЭМ-2001, 91.04.01-041 , приказ Минстроя России № 876/пр от 26.12.2019 | Молотки бурильные легкие при работе от передвижных компрессорных станций | 1367 | 1011 | маш.-ч. | маш.-ч. | 1 | 0 | 333826566 | 0.19 | 0 | 47 | 0 | 0 | 0 | 2.99 | 0 | 0 | 1 | 15.72 | 44.85 | 1 | 4 | 0 | 1 | 1 | 0 | 0 | 0.19 |  | 0 | 2 | 92859453 | 1 | 0 | 683 | 0 | 0 | 0 | 0 | 0 | 0 | 0 | 0 | 0 | 0 | 0 | 0 | 0 | 0 | 0 | 0 | 0 | 0 | 0 | 0 | 0 | 0 |  | 0 | 0 | 0.19 | 47 | 2.99 | 15.72 | 0.57 | 0 | 0 | 9 | 0 | 0 | 9 | 0 | 0 | 0
377 | 92857272 | 92859438 | 49672573 | 1 | 1 | 1 | 2 | 91.05.05-015 | ФСЭМ-2001, 91.05.05-015 , приказ Минстроя России № 876/пр от 26.12.2019 | Краны на автомобильном ходу, грузоподъемность 16 т | 1367 | 1011 | маш.-ч. | маш.-ч. | 1 | 0 | -430484415 | 0.06 | 0 | 1814.09 | 605.48 | 0 | 0 | 115.4 | 13.5 | 0 | 1 | 15.72 | 44.85 | 1 | 4 | 0 | 1 | 1 | 0 | 0 | 0.06 |  | 0 | 2 | 92859454 | 1 | 0 | 684 | 0 | 0 | 0 | 0 | 0 | 0 | 0 | 0 | 0 | 0 | 0 | 0 | 0 | 0 | 0 | 0 | 0 | 0 | 0 | 0 | 0 | 0 |  | 0 | 0 | 0.06 | 1814.09 | 115.4 | 15.72 | 6.92 | 0.81 | 0 | 109 | 36 | 0 | 109 | 0 | 0 | 0
377 | 92857272 | 92859438 | 49673503 | 1 | 1 | 1 | 2 | 91.14.02-001 | ФСЭМ-2001, 91.14.02-001 , приказ Минстроя России № 876/пр от 26.12.2019 | Автомобили бортовые, грузоподъемность до 5 т | 1367 | 1011 | маш.-ч. | маш.-ч. | 1 | 0 | 509054691 | 0.06 | 0 | 1032.96 | 520.26 | 0 | 0 | 65.71 | 11.6 | 0 | 1 | 15.72 | 44.85 | 1 | 4 | 0 | 1 | 1 | 0 | 0 | 0.06 |  | 0 | 2 | 92859455 | 1 | 0 | 685 | 0 | 0 | 0 | 0 | 0 | 0 | 0 | 0 | 0 | 0 | 0 | 0 | 0 | 0 | 0 | 0 | 0 | 0 | 0 | 0 | 0 | 0 |  | 0 | 0 | 0.06 | 1032.96 | 65.71 | 15.72 | 3.94 | 0.7 | 0 | 62 | 31 | 0 | 62 | 0 | 0 | 0
377 | 92857272 | 92859438 | 49673715 | 1 | 1 | 1 | 2 | 91.17.04-233 | ФСЭМ-2001, 91.17.04-233 , приказ Минстроя России № 876/пр от 26.12.2019 | Установки для сварки ручной дуговой (постоянного тока) | 1367 | 1011 | маш.-ч. | маш.-ч. | 1 | 0 | 829370094 | 0.61 | 0 | 127.33 | 0 | 0 | 0 | 8.1 | 0 | 0 | 1 | 15.72 | 44.85 | 1 | 4 | 0 | 1 | 1 | 0 | 0 | 0.61 |  | 0 | 2 | 92859456 | 1 | 0 | 686 | 0 | 0 | 0 | 0 | 0 | 0 | 0 | 0 | 0 | 0 | 0 | 0 | 0 | 0 | 0 | 0 | 0 | 0 | 0 | 0 | 0 | 0 |  | 0 | 0 | 0.61 | 127.33 | 8.1 | 15.72 | 4.94 | 0 | 0 | 77 | 0 | 0 | 77 | 0 | 0 | 0
377 | 92857272 | 92859438 | 49673729 | 1 | 1 | 1 | 2 | 91.18.01-007 | ФСЭМ-2001, 91.18.01-007 , приказ Минстроя России № 876/пр от 26.12.2019 | Компрессоры передвижные с двигателем внутреннего сгорания, давление до 686 кПа (7 ат), производительность до 5 м3/мин | 1367 | 1011 | маш.-ч. | маш.-ч. | 1 | 0 | -1111507504 | 0.19 | 0 | 1414.8 | 451.19 | 0 | 0 | 90 | 10.06 | 0 | 1 | 15.72 | 44.85 | 1 | 4 | 0 | 1 | 1 | 0 | 0 | 0.19 |  | 0 | 2 | 92859457 | 1 | 0 | 687 | 0 | 0 | 0 | 0 | 0 | 0 | 0 | 0 | 0 | 0 | 0 | 0 | 0 | 0 | 0 | 0 | 0 | 0 | 0 | 0 | 0 | 0 |  | 0 | 0 | 0.19 | 1414.8 | 90 | 15.72 | 17.1 | 1.91 | 0 | 269 | 86 | 0 | 269 | 0 | 0 | 0
377 | 92857272 | 92859438 | 49524290 | 1 | 1 | 1 | 3 | 01.7.11.07-0034 | ФССЦ-2001, 01.7.11.07-0034, приказ Минстроя России № 876/пр от 26.12.2019 | Электроды сварочные Э42А, диаметр 4 мм | 1346 | 1009 | кг | кг | 1 | 0 | 397095127 | 0.1 | 104.85 | 0 | 0 | 0 | 10.57 | 0 | 0 | 0 | 9.92 | 1 | 1 | 1 | 4 | 0 | 1 | 1 | 0 | 0 | 0.1 |  | 0 | 2 | 92859458 | 1 | 0 | 688 | 0 | 0 | 0 | 0 | 0 | 0 | 0 | 0 | 0 | 0 | 0 | 0 | 0 | 0 | 0 | 0 | 0 | 0 | 0 | 0 | 0 | 0 |  | 0 | 0 | 0.1 | 104.85 | 10.57 | 9.92 | 1.06 | 0 | 11 | 0 | 0 | 0 | 11 | 0 | 0 | 0
377 | 92857272 | 92859438 | 49525488 | 1 | 1 | 1 | 3 | 01.7.15.03-0042 | ФССЦ-2001, 01.7.15.03-0042, приказ Минстроя России № 876/пр от 26.12.2019 | Болты с гайками и шайбами строительные | 1346 | 1009 | кг | кг | 1 | 0 | -1864341761 | 0.1 | 89.68 | 0 | 0 | 0 | 9.04 | 0 | 0 | 0 | 9.92 | 1 | 1 | 1 | 4 | 0 | 1 | 1 | 0 | 0 | 0.1 |  | 0 | 2 | 92859459 | 1 | 0 | 689 | 0 | 0 | 0 | 0 | 0 | 0 | 0 | 0 | 0 | 0 | 0 | 0 | 0 | 0 | 0 | 0 | 0 | 0 | 0 | 0 | 0 | 0 |  | 0 | 0 | 0.1 | 89.68 | 9.04 | 9.92 | 0.9 | 0 | 9 | 0 | 0 | 0 | 9 | 0 | 0 | 0
377 | 92857272 | 92859438 | 49554585 | 1 | 1 | 1 | 3 | 14.4.02.09-0001 | ФССЦ-2001, 14.4.02.09-0001, приказ Минстроя России № 876/пр от 26.12.2019 | Краска | 1346 | 1009 | кг | кг | 1 | 0 | -211331552 | 0.02 | 283.71 | 0 | 0 | 0 | 28.6 | 0 | 0 | 0 | 9.92 | 1 | 1 | 1 | 4 | 0 | 1 | 1 | 0 | 0 | 0.02 |  | 0 | 2 | 92859460 | 1 | 0 | 690 | 0 | 0 | 0 | 0 | 0 | 0 | 0 | 0 | 0 | 0 | 0 | 0 | 0 | 0 | 0 | 0 | 0 | 0 | 0 | 0 | 0 | 0 |  | 0 | 0 | 0.02 | 283.71 | 28.6 | 9.92 | 0.57 | 0 | 6 | 0 | 0 | 0 | 6 | 0 | 0 | 0
377 | 92857272 | 92859438 | 49515638 | 70 | 1 | 1 | 3 | 999-9950 |  | Вспомогательные ненормируемые материалы (2% от ОЗП) | 1374 | 1013 | РУБ | РУБ | 1 | 0 | -1731369543 | 0.41 | 9.92 | 0 | 0 | 0 | 1 | 0 | 0 | 0 | 9.92 | 1 | 1 | 1 | 4 | 0 | 1 | 1 | 0 | 0 | 0.41 |  | 0 | 2 | 92859461 | 1 | 0 | 691 | 0 | 0 | 0 | 0 | 0 | 0 | 0 | 0 | 0 | 0 | 0 | 0 | 0 | 0 | 0 | 0 | 0 | 0 | 0 | 0 | 0 | 0 |  | 0 | 0 | 0.41 | 9.92 | 1 | 9.92 | 0.41 | 0 | 4 | 0 | 0 | 0 | 4 | 0 | 0 | 0
377 | 92857272 | 92859438 | 0 | 0 | 1 | 1 | 3 | снабжение 26г. |  | Щит распределительный ЩСЭ 16-54-00 | 1354 | 1010 | шт. | шт. | 1 | 0 | 428493096 | 1 | 26204.92 | 0 | 0 | 0 | 27557.62 | 0 | 0 | 0 | 9.92 | 1 | 1 | 1 | 0 | 0 | 0 | 0 | 0 | 0 | 1 |  | 0 | 1 | -1 | 0 | 0 |  | 0 | 0 | 0 | 0 | 0 | 0 | 0 | 0 | 0 | 0 | 0 | 0 | 0 | 0 | 0 | 0 | 0 | 0 | 0 | 0 | 0 | 0 |  | 0 | 0 | 1 | 26204.92 | 27557.62 | 9.92 | 27557.62 | 0 | 273372 | 0 | 0 | 0 | 273372 | 0 | 0 | 0
379 | 92857272 | 92859463 | 49510749 | 70 | 1 | 1 | 1 | 1-100-38 |  | Затраты труда рабочих (Средний разряд - 3,8) | 1191 | 1013 | чел.-ч. | чел.-ч. | 1 | 0 | -2012709214 | 5.39 | 0 | 0 | 0 | 421.59 | 0 | 0 | 0 | 9.4 | 1 | 1 | 1 | 44.85 | 4 | 0 | 1 | 1 | 0 | 0 | 5.39 |  | 1 | 2 | 92859476 | 1 | 0 | 692 | 0 | 0 | 0 | 0 | 0 | 0 | 0 | 0 | 0 | 0 | 0 | 0 | 0 | 0 | 0 | 0 | 0 | 0 | 0 | 0 | 0 | 0 | 1204 | 2.8567 | 0 | 2.8567 | 421.59 | 9.4 | 44.85 | 50.67 | 0 | 0 | 0 | 0 | 1206 | 1206 | 0 | 0 | 0
379 | 92857272 | 92859463 | 49510905 | 70 | 1 | 1 | 1 | 4-100-00 |  | Затраты труда машинистов | 1191 | 1013 | чел.-ч. | чел.-ч. | 1 | 0 | -1417349443 | 0.04 | 0 | 0 | 0 | 0 | 0 | 0 | 0 | 0 | 1 | 1 | 44.85 | 1 | 4 | 0 | 1 | 1 | 0 | 0 | 0.04 |  | 2 | 2 | 92859477 | 1 | 0 | 693 | 0 | 0 | 0 | 0 | 0 | 0 | 0 | 0 | 0 | 0 | 0 | 0 | 0 | 0 | 0 | 0 | 0 | 0 | 0 | 0 | 0 | 0 |  | 0 | 0 | 0.0212 | 0 | 0 | 1 | 0 | 0 | 0 | 0 | 0 | 0 | 0 | 0 | 0 | 0
379 | 92857272 | 92859463 | 49672573 | 1 | 1 | 1 | 2 | 91.05.05-015 | ФСЭМ-2001, 91.05.05-015 , приказ Минстроя России № 876/пр от 26.12.2019 | Краны на автомобильном ходу, грузоподъемность 16 т | 1367 | 1011 | маш.-ч. | маш.-ч. | 1 | 0 | -430484415 | 0.02 | 0 | 1814.09 | 605.48 | 0 | 0 | 115.4 | 13.5 | 0 | 1 | 15.72 | 44.85 | 1 | 4 | 0 | 1 | 1 | 0 | 0 | 0.02 |  | 0 | 2 | 92859478 | 1 | 0 | 694 | 0 | 0 | 0 | 0 | 0 | 0 | 0 | 0 | 0 | 0 | 0 | 0 | 0 | 0 | 0 | 0 | 0 | 0 | 0 | 0 | 0 | 0 |  | 0 | 0 | 0.0106 | 1814.09 | 115.4 | 15.72 | 2.31 | 0.27 | 0 | 19 | 6 | 0 | 19 | 0 | 0 | 0
379 | 92857272 | 92859463 | 49673503 | 1 | 1 | 1 | 2 | 91.14.02-001 | ФСЭМ-2001, 91.14.02-001 , приказ Минстроя России № 876/пр от 26.12.2019 | Автомобили бортовые, грузоподъемность до 5 т | 1367 | 1011 | маш.-ч. | маш.-ч. | 1 | 0 | 509054691 | 0.02 | 0 | 1032.96 | 520.26 | 0 | 0 | 65.71 | 11.6 | 0 | 1 | 15.72 | 44.85 | 1 | 4 | 0 | 1 | 1 | 0 | 0 | 0.02 |  | 0 | 2 | 92859479 | 1 | 0 | 695 | 0 | 0 | 0 | 0 | 0 | 0 | 0 | 0 | 0 | 0 | 0 | 0 | 0 | 0 | 0 | 0 | 0 | 0 | 0 | 0 | 0 | 0 |  | 0 | 0 | 0.0106 | 1032.96 | 65.71 | 15.72 | 1.31 | 0.23 | 0 | 11 | 6 | 0 | 11 | 0 | 0 | 0
379 | 92857272 | 92859463 | 49523481 | 1 | 1 | 1 | 3 | 01.7.06.05-0041 | ФССЦ-2001, 01.7.06.05-0041, приказ Минстроя России № 876/пр от 26.12.2019 | Лента изоляционная прорезиненная односторонняя, ширина 20 мм, толщина 0,25-0,35 мм | 1346 | 1009 | кг | кг | 1 | 0 | 1682799448 | 0.16 | 301.57 | 0 | 0 | 0 | 30.4 | 0 | 0 | 0 | 9.92 | 1 | 1 | 1 | 4 | 0 | 1 | 1 | 0 | 0 | 0.16 |  | 0 | 2 | 92859480 | 1 | 0 | 696 | 0 | 0 | 0 | 0 | 0 | 0 | 0 | 0 | 0 | 0 | 0 | 0 | 0 | 0 | 0 | 0 | 0 | 0 | 0 | 0 | 0 | 0 |  | 0 | 0 | 0.0848 | 301.57 | 30.4 | 9.92 | 4.86 | 0 | 26 | 0 | 0 | 0 | 26 | 0 | 0 | 0
379 | 92857272 | 92859463 | 49523755 | 1 | 1 | 1 | 3 | 01.7.07.20-0002 | ФССЦ-2001, 01.7.07.20-0002, приказ Минстроя России № 876/пр от 26.12.2019 | Тальк молотый, сорт I | 1348 | 1009 | т | т | 1000 | 0 | 1351694942 | 0.0006 | 18054.4 | 0 | 0 | 0 | 1820 | 0 | 0 | 0 | 9.92 | 1 | 1 | 1 | 4 | 0 | 1 | 1 | 0 | 0 | 0.0006 |  | 0 | 2 | 92859481 | 1 | 0 | 697 | 0 | 0 | 0 | 0 | 0 | 0 | 0 | 0 | 0 | 0 | 0 | 0 | 0 | 0 | 0 | 0 | 0 | 0 | 0 | 0 | 0 | 0 |  | 0 | 0 | 0.000318 | 18054.4 | 1820 | 9.92 | 1.09 | 0 | 6 | 0 | 0 | 0 | 6 | 0 | 0 | 0
379 | 92857272 | 92859463 | 49554585 | 1 | 1 | 1 | 3 | 14.4.02.09-0001 | ФССЦ-2001, 14.4.02.09-0001, приказ Минстроя России № 876/пр от 26.12.2019 | Краска | 1346 | 1009 | кг | кг | 1 | 0 | -211331552 | 0.02 | 283.71 | 0 | 0 | 0 | 28.6 | 0 | 0 | 0 | 9.92 | 1 | 1 | 1 | 4 | 0 | 1 | 1 | 0 | 0 | 0.02 |  | 0 | 2 | 92859482 | 1 | 0 | 698 | 0 | 0 | 0 | 0 | 0 | 0 | 0 | 0 | 0 | 0 | 0 | 0 | 0 | 0 | 0 | 0 | 0 | 0 | 0 | 0 | 0 | 0 |  | 0 | 0 | 0.0106 | 283.71 | 28.6 | 9.92 | 0.57 | 0 | 3 | 0 | 0 | 0 | 3 | 0 | 0 | 0
379 | 92857272 | 92859463 | 49567821 | 1 | 1 | 1 | 3 | 20.1.02.18-0003 | ФССЦ-2001, 20.1.02.18-0003, приказ Минстроя России № 876/пр от 26.12.2019 | Стяжка нейлоновая неоткрывающаяся 3,6x250 мм | 1425 | 1013 | 100 ШТ | 100 ШТ | 1 | 0 | -3084607 | 3.7736 | 143.44 | 0 | 0 | 0 | 14.46 | 0 | 0 | 0 | 9.92 | 1 | 1 | 1 | 0 | 0 | 0 | 1 | 0 | 0 | 3.7736 |  | 0 | 1 | -1 | 0 | 0 |  | 0 | 0 | 0 | 0 | 0 | 0 | 0 | 0 | 0 | 0 | 0 | 0 | 0 | 0 | 0 | 0 | 0 | 0 | 0 | 0 | 0 | 0 |  | 0 | 0 | 2 | 143.44 | 14.46 | 9.92 | 54.57 | 0 | 286 | 0 | 0 | 0 | 286 | 0 | 0 | 0
379 | 92857272 | 92859463 | 49567992 | 1 | 1 | 1 | 3 | 20.2.01.05-0003 | ФССЦ-2001, 20.2.01.05-0003, приказ Минстроя России № 876/пр от 26.12.2019 | Гильзы кабельные медные ГМ 6 | 1425 | 1013 | 100 ШТ | 100 ШТ | 1 | 0 | 1821525740 | 0.05 | 1091.2 | 0 | 0 | 0 | 110 | 0 | 0 | 0 | 9.92 | 1 | 1 | 1 | 4 | 0 | 1 | 1 | 0 | 0 | 0.05 |  | 0 | 2 | 92859483 | 1 | 0 | 699 | 0 | 0 | 0 | 0 | 0 | 0 | 0 | 0 | 0 | 0 | 0 | 0 | 0 | 0 | 0 | 0 | 0 | 0 | 0 | 0 | 0 | 0 |  | 0 | 0 | 0.0265 | 1091.2 | 110 | 9.92 | 5.5 | 0 | 29 | 0 | 0 | 0 | 29 | 0 | 0 | 0
379 | 92857272 | 92859463 | 49568041 | 1 | 1 | 1 | 3 | 20.2.02.01-0012 | ФССЦ-2001, 20.2.02.01-0012, приказ Минстроя России № 876/пр от 26.12.2019 | Втулки, диаметр 22 мм | 1407 | 1013 | 1000 ШТ | 1000 ШТ | 1 | 0 | -429802834 | 0.0122 | 1180.48 | 0 | 0 | 0 | 119 | 0 | 0 | 0 | 9.92 | 1 | 1 | 1 | 4 | 0 | 1 | 1 | 0 | 0 | 0.0122 |  | 0 | 2 | 92859484 | 1 | 0 | 700 | 0 | 0 | 0 | 0 | 0 | 0 | 0 | 0 | 0 | 0 | 0 | 0 | 0 | 0 | 0 | 0 | 0 | 0 | 0 | 0 | 0 | 0 |  | 0 | 0 | 0.006466 | 1180.48 | 119 | 9.92 | 1.45 | 0 | 8 | 0 | 0 | 0 | 8 | 0 | 0 | 0
379 | 92857272 | 92859463 | 49515638 | 70 | 1 | 1 | 3 | 999-9950 |  | Вспомогательные ненормируемые материалы (2% от ОЗП) | 1374 | 1013 | РУБ | РУБ | 1 | 0 | -1731369543 | 1.01 | 9.92 | 0 | 0 | 0 | 1 | 0 | 0 | 0 | 9.92 | 1 | 1 | 1 | 4 | 0 | 1 | 1 | 0 | 0 | 1.01 |  | 0 | 2 | 92859485 | 1 | 0 | 701 | 0 | 0 | 0 | 0 | 0 | 0 | 0 | 0 | 0 | 0 | 0 | 0 | 0 | 0 | 0 | 0 | 0 | 0 | 0 | 0 | 0 | 0 |  | 0 | 0 | 0.5353 | 9.92 | 1 | 9.92 | 1.01 | 0 | 5 | 0 | 0 | 0 | 5 | 0 | 0 | 0
379 | 92857272 | 92859463 | 0 | 0 | 1 | 1 | 3 | КП №45990023 |  | Кабель силовой с медными жилами ВВГнг(A)-LS 3х1,5-660 | 1477 | 1013 | 1000 м | 1000 М | 1 | 0 | 991001075 | 0.10189 | 53220 | 0 | 0 | 0 | 55967.22 | 0 | 0 | 0 | 9.92 | 1 | 1 | 1 | 0 | 0 | 0 | 1 | 0 | 0 | 0.10189 |  | 0 | 1 | -1 | 0 | 0 |  | 0 | 0 | 0 | 0 | 0 | 0 | 0 | 0 | 0 | 0 | 0 | 0 | 0 | 0 | 0 | 0 | 0 | 0 | 0 | 0 | 0 | 0 |  | 0 | 0 | 0.054 | 53220 | 55967.22 | 9.92 | 5702.32 | 0 | 29981 | 0 | 0 | 0 | 29981 | 0 | 0 | 0
382 | 92857272 | 92859488 | 49510749 | 70 | 1 | 1 | 1 | 1-100-38 |  | Затраты труда рабочих (Средний разряд - 3,8) | 1191 | 1013 | чел.-ч. | чел.-ч. | 1 | 0 | -2012709214 | 6.29 | 0 | 0 | 0 | 421.59 | 0 | 0 | 0 | 9.4 | 1 | 1 | 1 | 44.85 | 4 | 0 | 1 | 0 | 0 | 0 | 6.29 |  | 1 | 2 | 92859500 | 1 | 0 | 702 | 0 | 0 | 0 | 0 | 0 | 0 | 0 | 0 | 0 | 0 | 0 | 0 | 0 | 0 | 0 | 0 | 0 | 0 | 0 | 0 | 0 | 0 | 875 | 2.0757 | 0 | 2.0757 | 421.59 | 9.4 | 44.85 | 59.13 | 0 | 0 | 0 | 0 | 876 | 876 | 0 | 0 | 0
382 | 92857272 | 92859488 | 49510905 | 70 | 1 | 1 | 1 | 4-100-00 |  | Затраты труда машинистов | 1191 | 1013 | чел.-ч. | чел.-ч. | 1 | 0 | -1417349443 | 0.06 | 0 | 0 | 0 | 0 | 0 | 0 | 0 | 0 | 1 | 1 | 44.85 | 1 | 4 | 0 | 1 | 0 | 0 | 0 | 0.06 |  | 2 | 2 | 92859501 | 1 | 0 | 703 | 0 | 0 | 0 | 0 | 0 | 0 | 0 | 0 | 0 | 0 | 0 | 0 | 0 | 0 | 0 | 0 | 0 | 0 | 0 | 0 | 0 | 0 |  | 0 | 0 | 0.0198 | 0 | 0 | 1 | 0 | 0 | 0 | 0 | 0 | 0 | 0 | 0 | 0 | 0
382 | 92857272 | 92859488 | 49672573 | 1 | 1 | 1 | 2 | 91.05.05-015 | ФСЭМ-2001, 91.05.05-015 , приказ Минстроя России № 876/пр от 26.12.2019 | Краны на автомобильном ходу, грузоподъемность 16 т | 1367 | 1011 | маш.-ч. | маш.-ч. | 1 | 0 | -430484415 | 0.03 | 0 | 1814.09 | 605.48 | 0 | 0 | 115.4 | 13.5 | 0 | 1 | 15.72 | 44.85 | 1 | 4 | 0 | 1 | 0 | 0 | 0 | 0.03 |  | 0 | 2 | 92859502 | 1 | 0 | 704 | 0 | 0 | 0 | 0 | 0 | 0 | 0 | 0 | 0 | 0 | 0 | 0 | 0 | 0 | 0 | 0 | 0 | 0 | 0 | 0 | 0 | 0 |  | 0 | 0 | 0.0099 | 1814.09 | 115.4 | 15.72 | 3.46 | 0.41 | 0 | 18 | 6 | 0 | 18 | 0 | 0 | 0
382 | 92857272 | 92859488 | 49673503 | 1 | 1 | 1 | 2 | 91.14.02-001 | ФСЭМ-2001, 91.14.02-001 , приказ Минстроя России № 876/пр от 26.12.2019 | Автомобили бортовые, грузоподъемность до 5 т | 1367 | 1011 | маш.-ч. | маш.-ч. | 1 | 0 | 509054691 | 0.03 | 0 | 1032.96 | 520.26 | 0 | 0 | 65.71 | 11.6 | 0 | 1 | 15.72 | 44.85 | 1 | 4 | 0 | 1 | 0 | 0 | 0 | 0.03 |  | 0 | 2 | 92859503 | 1 | 0 | 705 | 0 | 0 | 0 | 0 | 0 | 0 | 0 | 0 | 0 | 0 | 0 | 0 | 0 | 0 | 0 | 0 | 0 | 0 | 0 | 0 | 0 | 0 |  | 0 | 0 | 0.0099 | 1032.96 | 65.71 | 15.72 | 1.97 | 0.35 | 0 | 10 | 5 | 0 | 10 | 0 | 0 | 0
382 | 92857272 | 92859488 | 49523481 | 1 | 1 | 1 | 3 | 01.7.06.05-0041 | ФССЦ-2001, 01.7.06.05-0041, приказ Минстроя России № 876/пр от 26.12.2019 | Лента изоляционная прорезиненная односторонняя, ширина 20 мм, толщина 0,25-0,35 мм | 1346 | 1009 | кг | кг | 1 | 0 | 1682799448 | 0.32 | 301.57 | 0 | 0 | 0 | 30.4 | 0 | 0 | 0 | 9.92 | 1 | 1 | 1 | 4 | 0 | 1 | 0 | 0 | 0 | 0.32 |  | 0 | 2 | 92859504 | 1 | 0 | 706 | 0 | 0 | 0 | 0 | 0 | 0 | 0 | 0 | 0 | 0 | 0 | 0 | 0 | 0 | 0 | 0 | 0 | 0 | 0 | 0 | 0 | 0 |  | 0 | 0 | 0.1056 | 301.57 | 30.4 | 9.92 | 9.73 | 0 | 32 | 0 | 0 | 0 | 32 | 0 | 0 | 0
382 | 92857272 | 92859488 | 49523755 | 1 | 1 | 1 | 3 | 01.7.07.20-0002 | ФССЦ-2001, 01.7.07.20-0002, приказ Минстроя России № 876/пр от 26.12.2019 | Тальк молотый, сорт I | 1348 | 1009 | т | т | 1000 | 0 | 1351694942 | 0.00105 | 18054.4 | 0 | 0 | 0 | 1820 | 0 | 0 | 0 | 9.92 | 1 | 1 | 1 | 4 | 0 | 1 | 0 | 0 | 0 | 0.00105 |  | 0 | 2 | 92859505 | 1 | 0 | 707 | 0 | 0 | 0 | 0 | 0 | 0 | 0 | 0 | 0 | 0 | 0 | 0 | 0 | 0 | 0 | 0 | 0 | 0 | 0 | 0 | 0 | 0 |  | 0 | 0 | 0.0003465 | 18054.4 | 1820 | 9.92 | 1.91 | 0 | 6 | 0 | 0 | 0 | 6 | 0 | 0 | 0
382 | 92857272 | 92859488 | 49554585 | 1 | 1 | 1 | 3 | 14.4.02.09-0001 | ФССЦ-2001, 14.4.02.09-0001, приказ Минстроя России № 876/пр от 26.12.2019 | Краска | 1346 | 1009 | кг | кг | 1 | 0 | -211331552 | 0.02 | 283.71 | 0 | 0 | 0 | 28.6 | 0 | 0 | 0 | 9.92 | 1 | 1 | 1 | 4 | 0 | 1 | 0 | 0 | 0 | 0.02 |  | 0 | 2 | 92859506 | 1 | 0 | 708 | 0 | 0 | 0 | 0 | 0 | 0 | 0 | 0 | 0 | 0 | 0 | 0 | 0 | 0 | 0 | 0 | 0 | 0 | 0 | 0 | 0 | 0 |  | 0 | 0 | 0.0066 | 283.71 | 28.6 | 9.92 | 0.57 | 0 | 2 | 0 | 0 | 0 | 2 | 0 | 0 | 0
382 | 92857272 | 92859488 | 49567994 | 1 | 1 | 1 | 3 | 20.2.01.05-0005 | ФССЦ-2001, 20.2.01.05-0005, приказ Минстроя России № 876/пр от 26.12.2019 | Гильзы кабельные медные ГМ 16 | 1425 | 1013 | 100 ШТ | 100 ШТ | 1 | 0 | -817777047 | 0.05 | 1418.56 | 0 | 0 | 0 | 143 | 0 | 0 | 0 | 9.92 | 1 | 1 | 1 | 4 | 0 | 1 | 0 | 0 | 0 | 0.05 |  | 0 | 2 | 92859507 | 1 | 0 | 709 | 0 | 0 | 0 | 0 | 0 | 0 | 0 | 0 | 0 | 0 | 0 | 0 | 0 | 0 | 0 | 0 | 0 | 0 | 0 | 0 | 0 | 0 |  | 0 | 0 | 0.0165 | 1418.56 | 143 | 9.92 | 7.15 | 0 | 23 | 0 | 0 | 0 | 23 | 0 | 0 | 0
382 | 92857272 | 92859488 | 49568042 | 1 | 1 | 1 | 3 | 20.2.02.01-0013 | ФССЦ-2001, 20.2.02.01-0013, приказ Минстроя России № 876/пр от 26.12.2019 | Втулки, диаметр 28 мм | 1407 | 1013 | 1000 ШТ | 1000 ШТ | 1 | 0 | 308601444 | 0.0122 | 1748 | 0 | 0 | 0 | 176.21 | 0 | 0 | 0 | 9.92 | 1 | 1 | 1 | 4 | 0 | 1 | 0 | 0 | 0 | 0.0122 |  | 0 | 2 | 92859508 | 1 | 0 | 710 | 0 | 0 | 0 | 0 | 0 | 0 | 0 | 0 | 0 | 0 | 0 | 0 | 0 | 0 | 0 | 0 | 0 | 0 | 0 | 0 | 0 | 0 |  | 0 | 0 | 0.004026 | 1748 | 176.21 | 9.92 | 2.15 | 0 | 7 | 0 | 0 | 0 | 7 | 0 | 0 | 0
382 | 92857272 | 92859488 | 49515638 | 70 | 1 | 1 | 3 | 999-9950 |  | Вспомогательные ненормируемые материалы (2% от ОЗП) | 1374 | 1013 | РУБ | РУБ | 1 | 0 | -1731369543 | 1.18 | 9.92 | 0 | 0 | 0 | 1 | 0 | 0 | 0 | 9.92 | 1 | 1 | 1 | 4 | 0 | 1 | 0 | 0 | 0 | 1.18 |  | 0 | 2 | 92859509 | 1 | 0 | 711 | 0 | 0 | 0 | 0 | 0 | 0 | 0 | 0 | 0 | 0 | 0 | 0 | 0 | 0 | 0 | 0 | 0 | 0 | 0 | 0 | 0 | 0 |  | 0 | 0 | 0.3894 | 9.92 | 1 | 9.92 | 1.18 | 0 | 4 | 0 | 0 | 0 | 4 | 0 | 0 | 0
382 | 92857272 | 92859488 | 0 | 0 | 1 | 1 | 3 | КП №45990023 |  | Кабель силовой с медными жилами ВВГнг(A)-LS 3х4-660 | 1477 | 1013 | 1000 м | 1000 М | 1 | 0 | -2106386248 | 0.10303 | 127340 | 0 | 0 | 0 | 133913.29 | 0 | 0 | 0 | 9.92 | 1 | 1 | 1 | 0 | 0 | 0 | 1 | 0 | 0 | 0.10303 |  | 0 | 1 | -1 | 0 | 0 |  | 0 | 0 | 0 | 0 | 0 | 0 | 0 | 0 | 0 | 0 | 0 | 0 | 0 | 0 | 0 | 0 | 0 | 0 | 0 | 0 | 0 | 0 |  | 0 | 0 | 0.034 | 127340 | 133913.29 | 9.92 | 13797.13 | 0 | 45166 | 0 | 0 | 0 | 45166 | 0 | 0 | 0
384 | 92857272 | 92859511 | 49510749 | 70 | 1 | 1 | 1 | 1-100-38 |  | Затраты труда рабочих (Средний разряд - 3,8) | 1191 | 1013 | чел.-ч. | чел.-ч. | 1 | 0 | -2012709214 | 8.96 | 0 | 0 | 0 | 421.59 | 0 | 0 | 0 | 9.4 | 1 | 1 | 1 | 44.85 | 4 | 0 | 1 | 1 | 0 | 0 | 8.96 |  | 1 | 2 | 92859523 | 1 | 0 | 712 | 0 | 0 | 0 | 0 | 0 | 0 | 0 | 0 | 0 | 0 | 0 | 0 | 0 | 0 | 0 | 0 | 0 | 0 | 0 | 0 | 0 | 0 | 3362 | 7.9744 | 0 | 7.9744 | 421.59 | 9.4 | 44.85 | 84.22 | 0 | 0 | 0 | 0 | 3365 | 3365 | 0 | 0 | 0
384 | 92857272 | 92859511 | 49510905 | 70 | 1 | 1 | 1 | 4-100-00 |  | Затраты труда машинистов | 1191 | 1013 | чел.-ч. | чел.-ч. | 1 | 0 | -1417349443 | 0.12 | 0 | 0 | 0 | 0 | 0 | 0 | 0 | 0 | 1 | 1 | 44.85 | 1 | 4 | 0 | 1 | 1 | 0 | 0 | 0.12 |  | 2 | 2 | 92859524 | 1 | 0 | 713 | 0 | 0 | 0 | 0 | 0 | 0 | 0 | 0 | 0 | 0 | 0 | 0 | 0 | 0 | 0 | 0 | 0 | 0 | 0 | 0 | 0 | 0 |  | 0 | 0 | 0.1068 | 0 | 0 | 1 | 0 | 0 | 0 | 0 | 0 | 0 | 0 | 0 | 0 | 0
384 | 92857272 | 92859511 | 49672573 | 1 | 1 | 1 | 2 | 91.05.05-015 | ФСЭМ-2001, 91.05.05-015 , приказ Минстроя России № 876/пр от 26.12.2019 | Краны на автомобильном ходу, грузоподъемность 16 т | 1367 | 1011 | маш.-ч. | маш.-ч. | 1 | 0 | -430484415 | 0.06 | 0 | 1814.09 | 605.48 | 0 | 0 | 115.4 | 13.5 | 0 | 1 | 15.72 | 44.85 | 1 | 4 | 0 | 1 | 1 | 0 | 0 | 0.06 |  | 0 | 2 | 92859525 | 1 | 0 | 714 | 0 | 0 | 0 | 0 | 0 | 0 | 0 | 0 | 0 | 0 | 0 | 0 | 0 | 0 | 0 | 0 | 0 | 0 | 0 | 0 | 0 | 0 |  | 0 | 0 | 0.0534 | 1814.09 | 115.4 | 15.72 | 6.92 | 0.81 | 0 | 97 | 32 | 0 | 97 | 0 | 0 | 0
384 | 92857272 | 92859511 | 49673503 | 1 | 1 | 1 | 2 | 91.14.02-001 | ФСЭМ-2001, 91.14.02-001 , приказ Минстроя России № 876/пр от 26.12.2019 | Автомобили бортовые, грузоподъемность до 5 т | 1367 | 1011 | маш.-ч. | маш.-ч. | 1 | 0 | 509054691 | 0.06 | 0 | 1032.96 | 520.26 | 0 | 0 | 65.71 | 11.6 | 0 | 1 | 15.72 | 44.85 | 1 | 4 | 0 | 1 | 1 | 0 | 0 | 0.06 |  | 0 | 2 | 92859526 | 1 | 0 | 715 | 0 | 0 | 0 | 0 | 0 | 0 | 0 | 0 | 0 | 0 | 0 | 0 | 0 | 0 | 0 | 0 | 0 | 0 | 0 | 0 | 0 | 0 |  | 0 | 0 | 0.0534 | 1032.96 | 65.71 | 15.72 | 3.94 | 0.7 | 0 | 55 | 28 | 0 | 55 | 0 | 0 | 0
384 | 92857272 | 92859511 | 49523481 | 1 | 1 | 1 | 3 | 01.7.06.05-0041 | ФССЦ-2001, 01.7.06.05-0041, приказ Минстроя России № 876/пр от 26.12.2019 | Лента изоляционная прорезиненная односторонняя, ширина 20 мм, толщина 0,25-0,35 мм | 1346 | 1009 | кг | кг | 1 | 0 | 1682799448 | 0.32 | 301.57 | 0 | 0 | 0 | 30.4 | 0 | 0 | 0 | 9.92 | 1 | 1 | 1 | 4 | 0 | 1 | 1 | 0 | 0 | 0.32 |  | 0 | 2 | 92859527 | 1 | 0 | 716 | 0 | 0 | 0 | 0 | 0 | 0 | 0 | 0 | 0 | 0 | 0 | 0 | 0 | 0 | 0 | 0 | 0 | 0 | 0 | 0 | 0 | 0 |  | 0 | 0 | 0.2848 | 301.57 | 30.4 | 9.92 | 9.73 | 0 | 86 | 0 | 0 | 0 | 86 | 0 | 0 | 0
384 | 92857272 | 92859511 | 49523755 | 1 | 1 | 1 | 3 | 01.7.07.20-0002 | ФССЦ-2001, 01.7.07.20-0002, приказ Минстроя России № 876/пр от 26.12.2019 | Тальк молотый, сорт I | 1348 | 1009 | т | т | 1000 | 0 | 1351694942 | 0.00116 | 18054.4 | 0 | 0 | 0 | 1820 | 0 | 0 | 0 | 9.92 | 1 | 1 | 1 | 4 | 0 | 1 | 1 | 0 | 0 | 0.00116 |  | 0 | 2 | 92859528 | 1 | 0 | 717 | 0 | 0 | 0 | 0 | 0 | 0 | 0 | 0 | 0 | 0 | 0 | 0 | 0 | 0 | 0 | 0 | 0 | 0 | 0 | 0 | 0 | 0 |  | 0 | 0 | 0.0010324 | 18054.4 | 1820 | 9.92 | 2.11 | 0 | 19 | 0 | 0 | 0 | 19 | 0 | 0 | 0
384 | 92857272 | 92859511 | 49554585 | 1 | 1 | 1 | 3 | 14.4.02.09-0001 | ФССЦ-2001, 14.4.02.09-0001, приказ Минстроя России № 876/пр от 26.12.2019 | Краска | 1346 | 1009 | кг | кг | 1 | 0 | -211331552 | 0.02 | 283.71 | 0 | 0 | 0 | 28.6 | 0 | 0 | 0 | 9.92 | 1 | 1 | 1 | 4 | 0 | 1 | 1 | 0 | 0 | 0.02 |  | 0 | 2 | 92859529 | 1 | 0 | 718 | 0 | 0 | 0 | 0 | 0 | 0 | 0 | 0 | 0 | 0 | 0 | 0 | 0 | 0 | 0 | 0 | 0 | 0 | 0 | 0 | 0 | 0 |  | 0 | 0 | 0.0178 | 283.71 | 28.6 | 9.92 | 0.57 | 0 | 5 | 0 | 0 | 0 | 5 | 0 | 0 | 0
384 | 92857272 | 92859511 | 49567996 | 1 | 1 | 1 | 3 | 20.2.01.05-0007 | ФССЦ-2001, 20.2.01.05-0007, приказ Минстроя России № 876/пр от 26.12.2019 | Гильзы кабельные медные ГМ 35 | 1425 | 1013 | 100 ШТ | 100 ШТ | 1 | 0 | -114325197 | 0.05 | 3749.76 | 0 | 0 | 0 | 378 | 0 | 0 | 0 | 9.92 | 1 | 1 | 1 | 4 | 0 | 1 | 1 | 0 | 0 | 0.05 |  | 0 | 2 | 92859530 | 1 | 0 | 719 | 0 | 0 | 0 | 0 | 0 | 0 | 0 | 0 | 0 | 0 | 0 | 0 | 0 | 0 | 0 | 0 | 0 | 0 | 0 | 0 | 0 | 0 |  | 0 | 0 | 0.0445 | 3749.76 | 378 | 9.92 | 18.9 | 0 | 167 | 0 | 0 | 0 | 167 | 0 | 0 | 0
384 | 92857272 | 92859511 | 49568043 | 1 | 1 | 1 | 3 | 20.2.02.01-0014 | ФССЦ-2001, 20.2.02.01-0014, приказ Минстроя России № 876/пр от 26.12.2019 | Втулки, диаметр 42 мм | 1407 | 1013 | 1000 ШТ | 1000 ШТ | 1 | 0 | -1008547351 | 0.0122 | 2797.74 | 0 | 0 | 0 | 282.03 | 0 | 0 | 0 | 9.92 | 1 | 1 | 1 | 4 | 0 | 1 | 1 | 0 | 0 | 0.0122 |  | 0 | 2 | 92859531 | 1 | 0 | 720 | 0 | 0 | 0 | 0 | 0 | 0 | 0 | 0 | 0 | 0 | 0 | 0 | 0 | 0 | 0 | 0 | 0 | 0 | 0 | 0 | 0 | 0 |  | 0 | 0 | 0.010858 | 2797.74 | 282.03 | 9.92 | 3.44 | 0 | 30 | 0 | 0 | 0 | 30 | 0 | 0 | 0
384 | 92857272 | 92859511 | 49515638 | 70 | 1 | 1 | 3 | 999-9950 |  | Вспомогательные ненормируемые материалы (2% от ОЗП) | 1374 | 1013 | РУБ | РУБ | 1 | 0 | -1731369543 | 1.68 | 9.92 | 0 | 0 | 0 | 1 | 0 | 0 | 0 | 9.92 | 1 | 1 | 1 | 4 | 0 | 1 | 1 | 0 | 0 | 1.68 |  | 0 | 2 | 92859532 | 1 | 0 | 721 | 0 | 0 | 0 | 0 | 0 | 0 | 0 | 0 | 0 | 0 | 0 | 0 | 0 | 0 | 0 | 0 | 0 | 0 | 0 | 0 | 0 | 0 |  | 0 | 0 | 1.4952 | 9.92 | 1 | 9.92 | 1.68 | 0 | 15 | 0 | 0 | 0 | 15 | 0 | 0 | 0
384 | 92857272 | 92859511 | 0 | 0 | 1 | 1 | 3 | КП №45990023 |  | Кабель силовой с медными жилами ВВГнг(A)-LS 5х4-660 | 1477 | 1013 | 1000 м | 1000 М | 1 | 0 | 1736015332 | 0.10225 | 207460 | 0 | 0 | 0 | 218169.09 | 0 | 0 | 0 | 9.92 | 1 | 1 | 1 | 0 | 0 | 0 | 1 | 0 | 0 | 0.10225 |  | 0 | 1 | -1 | 0 | 0 |  | 0 | 0 | 0 | 0 | 0 | 0 | 0 | 0 | 0 | 0 | 0 | 0 | 0 | 0 | 0 | 0 | 0 | 0 | 0 | 0 | 0 | 0 |  | 0 | 0 | 0.091 | 207460 | 218169.09 | 9.92 | 22307.18 | 0 | 196946 | 0 | 0 | 0 | 196946 | 0 | 0 | 0
386 | 92857272 | 92859534 | 49510749 | 70 | 1 | 1 | 1 | 1-100-38 |  | Затраты труда рабочих (Средний разряд - 3,8) | 1191 | 1013 | чел.-ч. | чел.-ч. | 1 | 0 | -2012709214 | 19.04 | 0 | 0 | 0 | 421.59 | 0 | 0 | 0 | 9.4 | 1 | 1 | 1 | 44.85 | 4 | 0 | 1 | 1 | 0 | 0 | 19.04 |  | 1 | 2 | 92859547 | 1 | 0 | 722 | 0 | 0 | 0 | 0 | 0 | 0 | 0 | 0 | 0 | 0 | 0 | 0 | 0 | 0 | 0 | 0 | 0 | 0 | 0 | 0 | 0 | 0 | 5378 | 12.7568 | 0 | 12.7568 | 421.59 | 9.4 | 44.85 | 178.98 | 0 | 0 | 0 | 0 | 5383 | 5383 | 0 | 0 | 0
386 | 92857272 | 92859534 | 49510905 | 70 | 1 | 1 | 1 | 4-100-00 |  | Затраты труда машинистов | 1191 | 1013 | чел.-ч. | чел.-ч. | 1 | 0 | -1417349443 | 0.18 | 0 | 0 | 0 | 0 | 0 | 0 | 0 | 0 | 1 | 1 | 44.85 | 1 | 4 | 0 | 1 | 1 | 0 | 0 | 0.18 |  | 2 | 2 | 92859548 | 1 | 0 | 723 | 0 | 0 | 0 | 0 | 0 | 0 | 0 | 0 | 0 | 0 | 0 | 0 | 0 | 0 | 0 | 0 | 0 | 0 | 0 | 0 | 0 | 0 |  | 0 | 0 | 0.1206 | 0 | 0 | 1 | 0 | 0 | 0 | 0 | 0 | 0 | 0 | 0 | 0 | 0
386 | 92857272 | 92859534 | 49672573 | 1 | 1 | 1 | 2 | 91.05.05-015 | ФСЭМ-2001, 91.05.05-015 , приказ Минстроя России № 876/пр от 26.12.2019 | Краны на автомобильном ходу, грузоподъемность 16 т | 1367 | 1011 | маш.-ч. | маш.-ч. | 1 | 0 | -430484415 | 0.09 | 0 | 1814.09 | 605.48 | 0 | 0 | 115.4 | 13.5 | 0 | 1 | 15.72 | 44.85 | 1 | 4 | 0 | 1 | 1 | 0 | 0 | 0.09 |  | 0 | 2 | 92859549 | 1 | 0 | 724 | 0 | 0 | 0 | 0 | 0 | 0 | 0 | 0 | 0 | 0 | 0 | 0 | 0 | 0 | 0 | 0 | 0 | 0 | 0 | 0 | 0 | 0 |  | 0 | 0 | 0.0603 | 1814.09 | 115.4 | 15.72 | 10.39 | 1.22 | 0 | 109 | 36 | 0 | 109 | 0 | 0 | 0
386 | 92857272 | 92859534 | 49673503 | 1 | 1 | 1 | 2 | 91.14.02-001 | ФСЭМ-2001, 91.14.02-001 , приказ Минстроя России № 876/пр от 26.12.2019 | Автомобили бортовые, грузоподъемность до 5 т | 1367 | 1011 | маш.-ч. | маш.-ч. | 1 | 0 | 509054691 | 0.09 | 0 | 1032.96 | 520.26 | 0 | 0 | 65.71 | 11.6 | 0 | 1 | 15.72 | 44.85 | 1 | 4 | 0 | 1 | 1 | 0 | 0 | 0.09 |  | 0 | 2 | 92859550 | 1 | 0 | 725 | 0 | 0 | 0 | 0 | 0 | 0 | 0 | 0 | 0 | 0 | 0 | 0 | 0 | 0 | 0 | 0 | 0 | 0 | 0 | 0 | 0 | 0 |  | 0 | 0 | 0.0603 | 1032.96 | 65.71 | 15.72 | 5.91 | 1.04 | 0 | 62 | 31 | 0 | 62 | 0 | 0 | 0
386 | 92857272 | 92859534 | 49673715 | 1 | 1 | 1 | 2 | 91.17.04-233 | ФСЭМ-2001, 91.17.04-233 , приказ Минстроя России № 876/пр от 26.12.2019 | Установки для сварки ручной дуговой (постоянного тока) | 1367 | 1011 | маш.-ч. | маш.-ч. | 1 | 0 | 829370094 | 2.16 | 0 | 127.33 | 0 | 0 | 0 | 8.1 | 0 | 0 | 1 | 15.72 | 44.85 | 1 | 4 | 0 | 1 | 1 | 0 | 0 | 2.16 |  | 0 | 2 | 92859551 | 1 | 0 | 726 | 0 | 0 | 0 | 0 | 0 | 0 | 0 | 0 | 0 | 0 | 0 | 0 | 0 | 0 | 0 | 0 | 0 | 0 | 0 | 0 | 0 | 0 |  | 0 | 0 | 1.4472 | 127.33 | 8.1 | 15.72 | 17.5 | 0 | 0 | 184 | 0 | 0 | 184 | 0 | 0 | 0
386 | 92857272 | 92859534 | 49524290 | 1 | 1 | 1 | 3 | 01.7.11.07-0034 | ФССЦ-2001, 01.7.11.07-0034, приказ Минстроя России № 876/пр от 26.12.2019 | Электроды сварочные Э42А, диаметр 4 мм | 1346 | 1009 | кг | кг | 1 | 0 | 397095127 | 0.96 | 104.85 | 0 | 0 | 0 | 10.57 | 0 | 0 | 0 | 9.92 | 1 | 1 | 1 | 4 | 0 | 1 | 1 | 0 | 0 | 0.96 |  | 0 | 2 | 92859552 | 1 | 0 | 727 | 0 | 0 | 0 | 0 | 0 | 0 | 0 | 0 | 0 | 0 | 0 | 0 | 0 | 0 | 0 | 0 | 0 | 0 | 0 | 0 | 0 | 0 |  | 0 | 0 | 0.6432 | 104.85 | 10.57 | 9.92 | 10.15 | 0 | 68 | 0 | 0 | 0 | 68 | 0 | 0 | 0
386 | 92857272 | 92859534 | 49553369 | 1 | 1 | 1 | 3 | 14.1.02.01-0002 | ФССЦ-2001, 14.1.02.01-0002, приказ Минстроя России № 876/пр от 26.12.2019 | Клей БМК-5к | 1346 | 1009 | кг | кг | 1 | 0 | 931533788 | 0.2 | 255.94 | 0 | 0 | 0 | 25.8 | 0 | 0 | 0 | 9.92 | 1 | 1 | 1 | 4 | 0 | 1 | 1 | 0 | 0 | 0.2 |  | 0 | 2 | 92859553 | 1 | 0 | 728 | 0 | 0 | 0 | 0 | 0 | 0 | 0 | 0 | 0 | 0 | 0 | 0 | 0 | 0 | 0 | 0 | 0 | 0 | 0 | 0 | 0 | 0 |  | 0 | 0 | 0.134 | 255.94 | 25.8 | 9.92 | 5.16 | 0 | 34 | 0 | 0 | 0 | 34 | 0 | 0 | 0
386 | 92857272 | 92859534 | 49515638 | 70 | 1 | 1 | 3 | 999-9950 |  | Вспомогательные ненормируемые материалы (2% от ОЗП) | 1374 | 1013 | РУБ | РУБ | 1 | 0 | -1731369543 | 3.58 | 9.92 | 0 | 0 | 0 | 1 | 0 | 0 | 0 | 9.92 | 1 | 1 | 1 | 4 | 0 | 1 | 1 | 0 | 0 | 3.58 |  | 0 | 2 | 92859554 | 1 | 0 | 729 | 0 | 0 | 0 | 0 | 0 | 0 | 0 | 0 | 0 | 0 | 0 | 0 | 0 | 0 | 0 | 0 | 0 | 0 | 0 | 0 | 0 | 0 |  | 0 | 0 | 2.3986 | 9.92 | 1 | 9.92 | 3.58 | 0 | 24 | 0 | 0 | 0 | 24 | 0 | 0 | 0
386 | 92857272 | 92859534 | 0 | 0 | 1 | 1 | 3 | снабжение 26г. |  | Труба ПНД dн=20мм черная с протяжкой | 1301 | 1003 | м | м | 1 | 0 | 1862521470 | 74.6269 | 20.2 | 0 | 0 | 0 | 21.25 | 0 | 0 | 0 | 9.92 | 1 | 1 | 1 | 0 | 0 | 0 | 1 | 0 | 0 | 74.6269 |  | 0 | 1 | -1 | 0 | 0 |  | 0 | 0 | 0 | 0 | 0 | 0 | 0 | 0 | 0 | 0 | 0 | 0 | 0 | 0 | 0 | 0 | 0 | 0 | 0 | 0 | 0 | 0 |  | 0 | 0 | 50 | 20.2 | 21.25 | 9.92 | 1585.82 | 0 | 10550 | 0 | 0 | 0 | 10550 | 0 | 0 | 0
386 | 92857272 | 92859534 | 0 | 0 | 1 | 1 | 3 | снабжение 26г. |  | Клипса для крепежа гофротрубы, номинальный диаметр 20 мм | 1371 | 1013 | ШТ | ШТ | 1 | 0 | -1572324671 | 67.1642 | 3.07 | 0 | 0 | 0 | 3.23 | 0 | 0 | 0 | 9.92 | 1 | 1 | 1 | 0 | 0 | 0 | 1 | 0 | 0 | 67.1642 |  | 0 | 1 | -1 | 0 | 0 |  | 0 | 0 | 0 | 0 | 0 | 0 | 0 | 0 | 0 | 0 | 0 | 0 | 0 | 0 | 0 | 0 | 0 | 0 | 0 | 0 | 0 | 0 |  | 0 | 0 | 45 | 3.07 | 3.23 | 9.92 | 216.94 | 0 | 1440 | 0 | 0 | 0 | 1440 | 0 | 0 | 0
386 | 92857272 | 92859534 | 0 | 0 | 1 | 1 | 3 | снабжение 26г. |  | Клипса для крепежа гофротрубы, номинальный диаметр 25 мм | 1371 | 1013 | ШТ | ШТ | 1 | 0 | 1957214075 | 82.0896 | 4.24 | 0 | 0 | 0 | 4.46 | 0 | 0 | 0 | 9.92 | 1 | 1 | 1 | 0 | 0 | 0 | 1 | 0 | 0 | 82.0896 |  | 0 | 1 | -1 | 0 | 0 |  | 0 | 0 | 0 | 0 | 0 | 0 | 0 | 0 | 0 | 0 | 0 | 0 | 0 | 0 | 0 | 0 | 0 | 0 | 0 | 0 | 0 | 0 |  | 0 | 0 | 55 | 4.24 | 4.46 | 9.92 | 366.12 | 0 | 2420 | 0 | 0 | 0 | 2420 | 0 | 0 | 0
386 | 92857272 | 92859534 | 0 | 0 | 1 | 1 | 3 | снабжение 26г. |  | Труба ПНД dн=25мм черная с протяжкой | 1301 | 1003 | м | м | 1 | 0 | 585292986 | 26.8657 | 25.17 | 0 | 0 | 0 | 26.47 | 0 | 0 | 0 | 9.92 | 1 | 1 | 1 | 0 | 0 | 0 | 1 | 0 | 0 | 26.8657 |  | 0 | 1 | -1 | 0 | 0 |  | 0 | 0 | 0 | 0 | 0 | 0 | 0 | 0 | 0 | 0 | 0 | 0 | 0 | 0 | 0 | 0 | 0 | 0 | 0 | 0 | 0 | 0 |  | 0 | 0 | 18 | 25.17 | 26.47 | 9.92 | 711.13 | 0 | 4734 | 0 | 0 | 0 | 4734 | 0 | 0 | 0
391 | 92857272 | 92859559 | 49510749 | 70 | 1 | 1 | 1 | 1-100-38 |  | Затраты труда рабочих (Средний разряд - 3,8) | 1191 | 1013 | чел.-ч. | чел.-ч. | 1 | 0 | -2012709214 | 33.2 | 0 | 0 | 0 | 421.59 | 0 | 0 | 0 | 9.4 | 1 | 1 | 1 | 44.85 | 4 | 0 | 1 | 1 | 0 | 0 | 33.2 |  | 1 | 2 | 92859579 | 1 | 0 | 730 | 0 | 0 | 0 | 0 | 0 | 0 | 0 | 0 | 0 | 0 | 0 | 0 | 0 | 0 | 0 | 0 | 0 | 0 | 0 | 0 | 0 | 0 | 10358 | 24.568 | 0 | 24.568 | 421.59 | 9.4 | 44.85 | 312.08 | 0 | 0 | 0 | 0 | 10368 | 10368 | 0 | 0 | 0
391 | 92857272 | 92859559 | 49510905 | 70 | 1 | 1 | 1 | 4-100-00 |  | Затраты труда машинистов | 1191 | 1013 | чел.-ч. | чел.-ч. | 1 | 0 | -1417349443 | 1.28 | 0 | 0 | 0 | 0 | 0 | 0 | 0 | 0 | 1 | 1 | 44.85 | 1 | 4 | 0 | 1 | 1 | 0 | 0 | 1.28 |  | 2 | 2 | 92859580 | 1 | 0 | 731 | 0 | 0 | 0 | 0 | 0 | 0 | 0 | 0 | 0 | 0 | 0 | 0 | 0 | 0 | 0 | 0 | 0 | 0 | 0 | 0 | 0 | 0 |  | 0 | 0 | 0.9472 | 0 | 0 | 1 | 0 | 0 | 0 | 0 | 0 | 0 | 0 | 0 | 0 | 0
391 | 92857272 | 92859559 | 49672573 | 1 | 1 | 1 | 2 | 91.05.05-015 | ФСЭМ-2001, 91.05.05-015 , приказ Минстроя России № 876/пр от 26.12.2019 | Краны на автомобильном ходу, грузоподъемность 16 т | 1367 | 1011 | маш.-ч. | маш.-ч. | 1 | 0 | -430484415 | 0.64 | 0 | 1814.09 | 605.48 | 0 | 0 | 115.4 | 13.5 | 0 | 1 | 15.72 | 44.85 | 1 | 4 | 0 | 1 | 1 | 0 | 0 | 0.64 |  | 0 | 2 | 92859581 | 1 | 0 | 732 | 0 | 0 | 0 | 0 | 0 | 0 | 0 | 0 | 0 | 0 | 0 | 0 | 0 | 0 | 0 | 0 | 0 | 0 | 0 | 0 | 0 | 0 |  | 0 | 0 | 0.4736 | 1814.09 | 115.4 | 15.72 | 73.86 | 8.64 | 0 | 859 | 287 | 0 | 859 | 0 | 0 | 0
391 | 92857272 | 92859559 | 49673503 | 1 | 1 | 1 | 2 | 91.14.02-001 | ФСЭМ-2001, 91.14.02-001 , приказ Минстроя России № 876/пр от 26.12.2019 | Автомобили бортовые, грузоподъемность до 5 т | 1367 | 1011 | маш.-ч. | маш.-ч. | 1 | 0 | 509054691 | 0.64 | 0 | 1032.96 | 520.26 | 0 | 0 | 65.71 | 11.6 | 0 | 1 | 15.72 | 44.85 | 1 | 4 | 0 | 1 | 1 | 0 | 0 | 0.64 |  | 0 | 2 | 92859582 | 1 | 0 | 733 | 0 | 0 | 0 | 0 | 0 | 0 | 0 | 0 | 0 | 0 | 0 | 0 | 0 | 0 | 0 | 0 | 0 | 0 | 0 | 0 | 0 | 0 |  | 0 | 0 | 0.4736 | 1032.96 | 65.71 | 15.72 | 42.05 | 7.42 | 0 | 489 | 246 | 0 | 489 | 0 | 0 | 0
391 | 92857272 | 92859559 | 49673715 | 1 | 1 | 1 | 2 | 91.17.04-233 | ФСЭМ-2001, 91.17.04-233 , приказ Минстроя России № 876/пр от 26.12.2019 | Установки для сварки ручной дуговой (постоянного тока) | 1367 | 1011 | маш.-ч. | маш.-ч. | 1 | 0 | 829370094 | 5.14 | 0 | 127.33 | 0 | 0 | 0 | 8.1 | 0 | 0 | 1 | 15.72 | 44.85 | 1 | 4 | 0 | 1 | 1 | 0 | 0 | 5.14 |  | 0 | 2 | 92859583 | 1 | 0 | 734 | 0 | 0 | 0 | 0 | 0 | 0 | 0 | 0 | 0 | 0 | 0 | 0 | 0 | 0 | 0 | 0 | 0 | 0 | 0 | 0 | 0 | 0 |  | 0 | 0 | 3.8036 | 127.33 | 8.1 | 15.72 | 41.63 | 0 | 0 | 483 | 0 | 0 | 483 | 0 | 0 | 0
391 | 92857272 | 92859559 | 49523540 | 1 | 1 | 1 | 3 | 01.7.06.11-0021 | ФССЦ-2001, 01.7.06.11-0021, приказ Минстроя России № 876/пр от 26.12.2019 | Лента ФУМ | 1346 | 1009 | кг | кг | 1 | 0 | -1625984443 | 0.032 | 4404.48 | 0 | 0 | 0 | 444 | 0 | 0 | 0 | 9.92 | 1 | 1 | 1 | 4 | 0 | 1 | 1 | 0 | 0 | 0.032 |  | 0 | 2 | 92859584 | 1 | 0 | 735 | 0 | 0 | 0 | 0 | 0 | 0 | 0 | 0 | 0 | 0 | 0 | 0 | 0 | 0 | 0 | 0 | 0 | 0 | 0 | 0 | 0 | 0 |  | 0 | 0 | 0.02368 | 4404.48 | 444 | 9.92 | 14.21 | 0 | 104 | 0 | 0 | 0 | 104 | 0 | 0 | 0
391 | 92857272 | 92859559 | 49524290 | 1 | 1 | 1 | 3 | 01.7.11.07-0034 | ФССЦ-2001, 01.7.11.07-0034, приказ Минстроя России № 876/пр от 26.12.2019 | Электроды сварочные Э42А, диаметр 4 мм | 1346 | 1009 | кг | кг | 1 | 0 | 397095127 | 1.05 | 104.85 | 0 | 0 | 0 | 10.57 | 0 | 0 | 0 | 9.92 | 1 | 1 | 1 | 4 | 0 | 1 | 1 | 0 | 0 | 1.05 |  | 0 | 2 | 92859585 | 1 | 0 | 736 | 0 | 0 | 0 | 0 | 0 | 0 | 0 | 0 | 0 | 0 | 0 | 0 | 0 | 0 | 0 | 0 | 0 | 0 | 0 | 0 | 0 | 0 |  | 0 | 0 | 0.777 | 104.85 | 10.57 | 9.92 | 11.1 | 0 | 82 | 0 | 0 | 0 | 82 | 0 | 0 | 0
391 | 92857272 | 92859559 | 49525620 | 1 | 1 | 1 | 3 | 01.7.15.07-0014 | ФССЦ-2001, 01.7.15.07-0014, приказ Минстроя России № 876/пр от 26.12.2019 | Дюбели распорные полипропиленовые | 1425 | 1013 | 100 ШТ | 100 ШТ | 1 | 0 | 777401066 | 0.82 | 853.12 | 0 | 0 | 0 | 86 | 0 | 0 | 0 | 9.92 | 1 | 1 | 1 | 4 | 0 | 1 | 1 | 0 | 0 | 0.82 |  | 0 | 2 | 92859586 | 1 | 0 | 737 | 0 | 0 | 0 | 0 | 0 | 0 | 0 | 0 | 0 | 0 | 0 | 0 | 0 | 0 | 0 | 0 | 0 | 0 | 0 | 0 | 0 | 0 |  | 0 | 0 | 0.6068 | 853.12 | 86 | 9.92 | 70.52 | 0 | 518 | 0 | 0 | 0 | 518 | 0 | 0 | 0
391 | 92857272 | 92859559 | 49554585 | 1 | 1 | 1 | 3 | 14.4.02.09-0001 | ФССЦ-2001, 14.4.02.09-0001, приказ Минстроя России № 876/пр от 26.12.2019 | Краска | 1346 | 1009 | кг | кг | 1 | 0 | -211331552 | 3.1 | 283.71 | 0 | 0 | 0 | 28.6 | 0 | 0 | 0 | 9.92 | 1 | 1 | 1 | 4 | 0 | 1 | 1 | 0 | 0 | 3.1 |  | 0 | 2 | 92859587 | 1 | 0 | 738 | 0 | 0 | 0 | 0 | 0 | 0 | 0 | 0 | 0 | 0 | 0 | 0 | 0 | 0 | 0 | 0 | 0 | 0 | 0 | 0 | 0 | 0 |  | 0 | 0 | 2.294 | 283.71 | 28.6 | 9.92 | 88.66 | 0 | 651 | 0 | 0 | 0 | 651 | 0 | 0 | 0
391 | 92857272 | 92859559 | 49567929 | 1 | 1 | 1 | 3 | 20.1.02.23-0082 | ФССЦ-2001, 20.1.02.23-0082, приказ Минстроя России № 876/пр от 26.12.2019 | Перемычки гибкие, тип ПГС-50 | 1455 | 1013 | 10 ШТ | 10 ШТ | 1 | 0 | -979010618 | 0.8 | 386.88 | 0 | 0 | 0 | 39 | 0 | 0 | 0 | 9.92 | 1 | 1 | 1 | 4 | 0 | 1 | 1 | 0 | 0 | 0.8 |  | 0 | 2 | 92859588 | 1 | 0 | 739 | 0 | 0 | 0 | 0 | 0 | 0 | 0 | 0 | 0 | 0 | 0 | 0 | 0 | 0 | 0 | 0 | 0 | 0 | 0 | 0 | 0 | 0 |  | 0 | 0 | 0.592 | 386.88 | 39 | 9.92 | 31.2 | 0 | 229 | 0 | 0 | 0 | 229 | 0 | 0 | 0
391 | 92857272 | 92859559 | 49568056 | 1 | 1 | 1 | 3 | 20.2.02.02-0011 | ФССЦ-2001, 20.2.02.02-0011, приказ Минстроя России № 876/пр от 26.12.2019 | Заглушки | 1455 | 1013 | 10 ШТ | 10 ШТ | 1 | 0 | 1128216608 | 1.02 | 197.41 | 0 | 0 | 0 | 19.9 | 0 | 0 | 0 | 9.92 | 1 | 1 | 1 | 4 | 0 | 1 | 1 | 0 | 0 | 1.02 |  | 0 | 2 | 92859589 | 1 | 0 | 740 | 0 | 0 | 0 | 0 | 0 | 0 | 0 | 0 | 0 | 0 | 0 | 0 | 0 | 0 | 0 | 0 | 0 | 0 | 0 | 0 | 0 | 0 |  | 0 | 0 | 0.7548 | 197.41 | 19.9 | 9.92 | 20.3 | 0 | 149 | 0 | 0 | 0 | 149 | 0 | 0 | 0
391 | 92857272 | 92859559 | 49576236 | 1 | 1 | 1 | 3 | 22.2.02.11-0051 | ФССЦ-2001, 22.2.02.11-0051, приказ Минстроя России № 876/пр от 26.12.2019 | Гайки установочные заземляющие | 1425 | 1013 | 100 ШТ | 100 ШТ | 1 | 0 | -621312930 | 0.65 | 877.92 | 0 | 0 | 0 | 88.5 | 0 | 0 | 0 | 9.92 | 1 | 1 | 1 | 4 | 0 | 1 | 1 | 0 | 0 | 0.65 |  | 0 | 2 | 92859590 | 1 | 0 | 741 | 0 | 0 | 0 | 0 | 0 | 0 | 0 | 0 | 0 | 0 | 0 | 0 | 0 | 0 | 0 | 0 | 0 | 0 | 0 | 0 | 0 | 0 |  | 0 | 0 | 0.481 | 877.92 | 88.5 | 9.92 | 57.53 | 0 | 422 | 0 | 0 | 0 | 422 | 0 | 0 | 0
391 | 92857272 | 92859559 | 49515638 | 70 | 1 | 1 | 3 | 999-9950 |  | Вспомогательные ненормируемые материалы (2% от ОЗП) | 1374 | 1013 | РУБ | РУБ | 1 | 0 | -1731369543 | 6.24 | 9.92 | 0 | 0 | 0 | 1 | 0 | 0 | 0 | 9.92 | 1 | 1 | 1 | 4 | 0 | 1 | 1 | 0 | 0 | 6.24 |  | 0 | 2 | 92859591 | 1 | 0 | 742 | 0 | 0 | 0 | 0 | 0 | 0 | 0 | 0 | 0 | 0 | 0 | 0 | 0 | 0 | 0 | 0 | 0 | 0 | 0 | 0 | 0 | 0 |  | 0 | 0 | 4.6176 | 9.92 | 1 | 9.92 | 6.24 | 0 | 46 | 0 | 0 | 0 | 46 | 0 | 0 | 0
391 | 92857272 | 92859559 | 0 | 0 | 1 | 1 | 3 | КП №1106 24.04.23г. |  | Трубы стальные сварные неоцинкованные водогазопроводные с резьбой, легкие, номинальный диаметр 32 мм, толщина стенки 2,8 мм | 1301 | 1003 | м | м | 1 | 0 | -565517223 | 102.7027 | 295 | 0 | 0 | 0 | 310.23 | 0 | 0 | 0 | 9.92 | 1 | 1 | 1 | 0 | 0 | 0 | 1 | 0 | 0 | 102.7027 |  | 0 | 1 | -1 | 0 | 0 |  | 0 | 0 | 0 | 0 | 0 | 0 | 0 | 0 | 0 | 0 | 0 | 0 | 0 | 0 | 0 | 0 | 0 | 0 | 0 | 0 | 0 | 0 |  | 0 | 0 | 76 | 295 | 310.23 | 9.92 | 31861.46 | 0 | 233852 | 0 | 0 | 0 | 233852 | 0 | 0 | 0
391 | 92857272 | 92859559 | 0 | 0 | 1 | 1 | 3 | снабжение 26г. |  | Муфта соединительная труба-труба, диаметр 32 мм | 1371 | 1013 | ШТ | ШТ | 1 | 0 | -1063121842 | 35.1351 | 7.83 | 0 | 0 | 0 | 8.23 | 0 | 0 | 0 | 9.92 | 1 | 1 | 1 | 0 | 0 | 0 | 1 | 0 | 0 | 35.1351 |  | 0 | 1 | -1 | 0 | 0 |  | 0 | 0 | 0 | 0 | 0 | 0 | 0 | 0 | 0 | 0 | 0 | 0 | 0 | 0 | 0 | 0 | 0 | 0 | 0 | 0 | 0 | 0 |  | 0 | 0 | 26 | 7.83 | 8.23 | 9.92 | 289.16 | 0 | 2132 | 0 | 0 | 0 | 2132 | 0 | 0 | 0
391 | 92857272 | 92859559 | 0 | 0 | 1 | 1 | 3 | снабжение 26г. |  | Угольник диаметр 32 мм | 1371 | 1013 | ШТ | ШТ | 1 | 0 | 919027672 | 2.7027 | 11.55 | 0 | 0 | 0 | 12.15 | 0 | 0 | 0 | 9.92 | 1 | 1 | 1 | 0 | 0 | 0 | 1 | 0 | 0 | 2.7027 |  | 0 | 1 | -1 | 0 | 0 |  | 0 | 0 | 0 | 0 | 0 | 0 | 0 | 0 | 0 | 0 | 0 | 0 | 0 | 0 | 0 | 0 | 0 | 0 | 0 | 0 | 0 | 0 |  | 0 | 0 | 2 | 11.55 | 12.15 | 9.92 | 32.84 | 0 | 242 | 0 | 0 | 0 | 242 | 0 | 0 | 0
391 | 92857272 | 92859559 | 0 | 0 | 1 | 1 | 3 | снабжение 26г. |  | Держатель оцинкованный двусторонний, диаметр 32 мм | 1371 | 1013 | ШТ | ШТ | 1 | 0 | 1005300711 | 54.0541 | 2234.43 | 0 | 0 | 0 | 2349.77 | 0 | 0 | 0 | 9.92 | 1 | 1 | 1 | 0 | 0 | 0 | 1 | 0 | 0 | 54.0541 |  | 0 | 1 | -1 | 0 | 0 |  | 0 | 0 | 0 | 0 | 0 | 0 | 0 | 0 | 0 | 0 | 0 | 0 | 0 | 0 | 0 | 0 | 0 | 0 | 0 | 0 | 0 | 0 |  | 0 | 0 | 40 | 2234.43 | 2349.77 | 9.92 | 127014.59 | 0 | 932400 | 0 | 0 | 0 | 932400 | 0 | 0 | 0
391 | 92857272 | 92859559 | 0 | 0 | 1 | 1 | 3 | снабжение 26г. |  | Саморез кровельный с прессшайбой 4,8x41 мм | 1371 | 1013 | ШТ | ШТ | 1 | 0 | 168173935 | 243.2432 | 1.52 | 0 | 0 | 0 | 1.6 | 0 | 0 | 0 | 9.92 | 1 | 1 | 1 | 0 | 0 | 0 | 1 | 0 | 0 | 243.2432 |  | 0 | 1 | -1 | 0 | 0 |  | 0 | 0 | 0 | 0 | 0 | 0 | 0 | 0 | 0 | 0 | 0 | 0 | 0 | 0 | 0 | 0 | 0 | 0 | 0 | 0 | 0 | 0 |  | 0 | 0 | 180 | 1.52 | 1.6 | 9.92 | 389.19 | 0 | 2880 | 0 | 0 | 0 | 2880 | 0 | 0 | 0
391 | 92857272 | 92859559 | 0 | 0 | 1 | 1 | 3 | снабжение 26г. |  | Дюбель универсальный, размер 6x41 мм | 1371 | 1013 | ШТ | ШТ | 1 | 0 | -1559414543 | 243.2432 | 0.9 | 0 | 0 | 0 | 0.95 | 0 | 0 | 0 | 9.92 | 1 | 1 | 1 | 0 | 0 | 0 | 1 | 0 | 0 | 243.2432 |  | 0 | 1 | -1 | 0 | 0 |  | 0 | 0 | 0 | 0 | 0 | 0 | 0 | 0 | 0 | 0 | 0 | 0 | 0 | 0 | 0 | 0 | 0 | 0 | 0 | 0 | 0 | 0 |  | 0 | 0 | 180 | 0.9 | 0.95 | 9.92 | 231.08 | 0 | 1620 | 0 | 0 | 0 | 1620 | 0 | 0 | 0
398 | 92857272 | 92859598 | 49510749 | 70 | 1 | 1 | 1 | 1-100-38 |  | Затраты труда рабочих (Средний разряд - 3,8) | 1191 | 1013 | чел.-ч. | чел.-ч. | 1 | 0 | -2012709214 | 27.76 | 0 | 0 | 0 | 421.59 | 0 | 0 | 0 | 9.4 | 1 | 1 | 1 | 44.85 | 4 | 0 | 1 | 1 | 0 | 0 | 27.76 |  | 1 | 2 | 92859613 | 1 | 0 | 743 | 0 | 0 | 0 | 0 | 0 | 0 | 0 | 0 | 0 | 0 | 0 | 0 | 0 | 0 | 0 | 0 | 0 | 0 | 0 | 0 | 0 | 0 | 4447 | 10.5488 | 0 | 10.5488 | 421.59 | 9.4 | 44.85 | 260.94 | 0 | 0 | 0 | 0 | 4452 | 4452 | 0 | 0 | 0
398 | 92857272 | 92859598 | 49510905 | 70 | 1 | 1 | 1 | 4-100-00 |  | Затраты труда машинистов | 1191 | 1013 | чел.-ч. | чел.-ч. | 1 | 0 | -1417349443 | 0.36 | 0 | 0 | 0 | 0 | 0 | 0 | 0 | 0 | 1 | 1 | 44.85 | 1 | 4 | 0 | 1 | 1 | 0 | 0 | 0.36 |  | 2 | 2 | 92859614 | 1 | 0 | 744 | 0 | 0 | 0 | 0 | 0 | 0 | 0 | 0 | 0 | 0 | 0 | 0 | 0 | 0 | 0 | 0 | 0 | 0 | 0 | 0 | 0 | 0 |  | 0 | 0 | 0.1368 | 0 | 0 | 1 | 0 | 0 | 0 | 0 | 0 | 0 | 0 | 0 | 0 | 0
398 | 92857272 | 92859598 | 49672573 | 1 | 1 | 1 | 2 | 91.05.05-015 | ФСЭМ-2001, 91.05.05-015 , приказ Минстроя России № 876/пр от 26.12.2019 | Краны на автомобильном ходу, грузоподъемность 16 т | 1367 | 1011 | маш.-ч. | маш.-ч. | 1 | 0 | -430484415 | 0.18 | 0 | 1814.09 | 605.48 | 0 | 0 | 115.4 | 13.5 | 0 | 1 | 15.72 | 44.85 | 1 | 4 | 0 | 1 | 1 | 0 | 0 | 0.18 |  | 0 | 2 | 92859615 | 1 | 0 | 745 | 0 | 0 | 0 | 0 | 0 | 0 | 0 | 0 | 0 | 0 | 0 | 0 | 0 | 0 | 0 | 0 | 0 | 0 | 0 | 0 | 0 | 0 |  | 0 | 0 | 0.0684 | 1814.09 | 115.4 | 15.72 | 20.77 | 2.43 | 0 | 124 | 41 | 0 | 124 | 0 | 0 | 0
398 | 92857272 | 92859598 | 49673503 | 1 | 1 | 1 | 2 | 91.14.02-001 | ФСЭМ-2001, 91.14.02-001 , приказ Минстроя России № 876/пр от 26.12.2019 | Автомобили бортовые, грузоподъемность до 5 т | 1367 | 1011 | маш.-ч. | маш.-ч. | 1 | 0 | 509054691 | 0.18 | 0 | 1032.96 | 520.26 | 0 | 0 | 65.71 | 11.6 | 0 | 1 | 15.72 | 44.85 | 1 | 4 | 0 | 1 | 1 | 0 | 0 | 0.18 |  | 0 | 2 | 92859616 | 1 | 0 | 746 | 0 | 0 | 0 | 0 | 0 | 0 | 0 | 0 | 0 | 0 | 0 | 0 | 0 | 0 | 0 | 0 | 0 | 0 | 0 | 0 | 0 | 0 |  | 0 | 0 | 0.0684 | 1032.96 | 65.71 | 15.72 | 11.83 | 2.09 | 0 | 71 | 36 | 0 | 71 | 0 | 0 | 0
398 | 92857272 | 92859598 | 49673715 | 1 | 1 | 1 | 2 | 91.17.04-233 | ФСЭМ-2001, 91.17.04-233 , приказ Минстроя России № 876/пр от 26.12.2019 | Установки для сварки ручной дуговой (постоянного тока) | 1367 | 1011 | маш.-ч. | маш.-ч. | 1 | 0 | 829370094 | 14.32 | 0 | 127.33 | 0 | 0 | 0 | 8.1 | 0 | 0 | 1 | 15.72 | 44.85 | 1 | 4 | 0 | 1 | 1 | 0 | 0 | 14.32 |  | 0 | 2 | 92859617 | 1 | 0 | 747 | 0 | 0 | 0 | 0 | 0 | 0 | 0 | 0 | 0 | 0 | 0 | 0 | 0 | 0 | 0 | 0 | 0 | 0 | 0 | 0 | 0 | 0 |  | 0 | 0 | 5.4416 | 127.33 | 8.1 | 15.72 | 115.99 | 0 | 0 | 691 | 0 | 0 | 691 | 0 | 0 | 0
398 | 92857272 | 92859598 | 49524290 | 1 | 1 | 1 | 3 | 01.7.11.07-0034 | ФССЦ-2001, 01.7.11.07-0034, приказ Минстроя России № 876/пр от 26.12.2019 | Электроды сварочные Э42А, диаметр 4 мм | 1346 | 1009 | кг | кг | 1 | 0 | 397095127 | 1.05 | 104.85 | 0 | 0 | 0 | 10.57 | 0 | 0 | 0 | 9.92 | 1 | 1 | 1 | 4 | 0 | 1 | 1 | 0 | 0 | 1.05 |  | 0 | 2 | 92859618 | 1 | 0 | 748 | 0 | 0 | 0 | 0 | 0 | 0 | 0 | 0 | 0 | 0 | 0 | 0 | 0 | 0 | 0 | 0 | 0 | 0 | 0 | 0 | 0 | 0 |  | 0 | 0 | 0.399 | 104.85 | 10.57 | 9.92 | 11.1 | 0 | 42 | 0 | 0 | 0 | 42 | 0 | 0 | 0
398 | 92857272 | 92859598 | 49525497 | 1 | 1 | 1 | 3 | 01.7.15.04-0011 | ФССЦ-2001, 01.7.15.04-0011, приказ Минстроя России № 876/пр от 26.12.2019 | Винты с полукруглой головкой, длина 50 мм | 1348 | 1009 | т | т | 1000 | 0 | -116031132 | 0.00218 | 123305.6 | 0 | 0 | 0 | 12430 | 0 | 0 | 0 | 9.92 | 1 | 1 | 1 | 4 | 0 | 1 | 1 | 0 | 0 | 0.00218 |  | 0 | 2 | 92859619 | 1 | 0 | 749 | 0 | 0 | 0 | 0 | 0 | 0 | 0 | 0 | 0 | 0 | 0 | 0 | 0 | 0 | 0 | 0 | 0 | 0 | 0 | 0 | 0 | 0 |  | 0 | 0 | 0.0008284 | 123305.6 | 12430 | 9.92 | 27.1 | 0 | 102 | 0 | 0 | 0 | 102 | 0 | 0 | 0
398 | 92857272 | 92859598 | 49542980 | 1 | 1 | 1 | 3 | 08.3.07.01-0076 | ФССЦ-2001, 08.3.07.01-0076, приказ Минстроя России № 876/пр от 26.12.2019 | Прокат полосовой, горячекатаный, марка стали Ст3сп, ширина 50-200 мм, толщина 4-5 мм | 1348 | 1009 | т | т | 1000 | 0 | -958641064 | 0.0515 | 49600 | 0 | 0 | 0 | 5000 | 0 | 0 | 0 | 9.92 | 1 | 1 | 1 | 4 | 0 | 1 | 1 | 0 | 0 | 0.0515 |  | 0 | 2 | 92859620 | 1 | 0 | 750 | 0 | 0 | 0 | 0 | 0 | 0 | 0 | 0 | 0 | 0 | 0 | 0 | 0 | 0 | 0 | 0 | 0 | 0 | 0 | 0 | 0 | 0 |  | 0 | 0 | 0.01957 | 49600 | 5000 | 9.92 | 257.5 | 0 | 971 | 0 | 0 | 0 | 971 | 0 | 0 | 0
398 | 92857272 | 92859598 | 49563475 | 1 | 1 | 1 | 3 | 18.5.08.09-0001 | ФССЦ-2001, 18.5.08.09-0001, приказ Минстроя России № 876/пр от 26.12.2019 | Патрубки | 1455 | 1013 | 10 ШТ | 10 ШТ | 1 | 0 | -984666861 | 1 | 2752.8 | 0 | 0 | 0 | 277.5 | 0 | 0 | 0 | 9.92 | 1 | 1 | 1 | 4 | 0 | 1 | 1 | 0 | 0 | 1 |  | 0 | 2 | 92859621 | 1 | 0 | 751 | 0 | 0 | 0 | 0 | 0 | 0 | 0 | 0 | 0 | 0 | 0 | 0 | 0 | 0 | 0 | 0 | 0 | 0 | 0 | 0 | 0 | 0 |  | 0 | 0 | 0.38 | 2752.8 | 277.5 | 9.92 | 277.5 | 0 | 1046 | 0 | 0 | 0 | 1046 | 0 | 0 | 0
398 | 92857272 | 92859598 | 49567929 | 1 | 1 | 1 | 3 | 20.1.02.23-0082 | ФССЦ-2001, 20.1.02.23-0082, приказ Минстроя России № 876/пр от 26.12.2019 | Перемычки гибкие, тип ПГС-50 | 1455 | 1013 | 10 ШТ | 10 ШТ | 1 | 0 | -979010618 | 0.5 | 386.88 | 0 | 0 | 0 | 39 | 0 | 0 | 0 | 9.92 | 1 | 1 | 1 | 4 | 0 | 1 | 1 | 0 | 0 | 0.5 |  | 0 | 2 | 92859622 | 1 | 0 | 752 | 0 | 0 | 0 | 0 | 0 | 0 | 0 | 0 | 0 | 0 | 0 | 0 | 0 | 0 | 0 | 0 | 0 | 0 | 0 | 0 | 0 | 0 |  | 0 | 0 | 0.19 | 386.88 | 39 | 9.92 | 19.5 | 0 | 74 | 0 | 0 | 0 | 74 | 0 | 0 | 0
398 | 92857272 | 92859598 | 49568048 | 1 | 1 | 1 | 3 | 20.2.02.01-0019 | ФССЦ-2001, 20.2.02.01-0019, приказ Минстроя России № 876/пр от 26.12.2019 | Втулки изолирующие | 1407 | 1013 | 1000 ШТ | 1000 ШТ | 1 | 0 | 631936042 | 0.01 | 2678.4 | 0 | 0 | 0 | 270 | 0 | 0 | 0 | 9.92 | 1 | 1 | 1 | 4 | 0 | 1 | 1 | 0 | 0 | 0.01 |  | 0 | 2 | 92859623 | 1 | 0 | 753 | 0 | 0 | 0 | 0 | 0 | 0 | 0 | 0 | 0 | 0 | 0 | 0 | 0 | 0 | 0 | 0 | 0 | 0 | 0 | 0 | 0 | 0 |  | 0 | 0 | 0.0038 | 2678.4 | 270 | 9.92 | 2.7 | 0 | 10 | 0 | 0 | 0 | 10 | 0 | 0 | 0
398 | 92857272 | 92859598 | 49515638 | 70 | 1 | 1 | 3 | 999-9950 |  | Вспомогательные ненормируемые материалы (2% от ОЗП) | 1374 | 1013 | РУБ | РУБ | 1 | 0 | -1731369543 | 5.22 | 9.92 | 0 | 0 | 0 | 1 | 0 | 0 | 0 | 9.92 | 1 | 1 | 1 | 4 | 0 | 1 | 1 | 0 | 0 | 5.22 |  | 0 | 2 | 92859624 | 1 | 0 | 754 | 0 | 0 | 0 | 0 | 0 | 0 | 0 | 0 | 0 | 0 | 0 | 0 | 0 | 0 | 0 | 0 | 0 | 0 | 0 | 0 | 0 | 0 |  | 0 | 0 | 1.9836 | 9.92 | 1 | 9.92 | 5.22 | 0 | 20 | 0 | 0 | 0 | 20 | 0 | 0 | 0
398 | 92857272 | 92859598 | 0 | 0 | 1 | 1 | 3 | снабжение 26г. |  | Рукава металлические нг ПВХ РЗ-ЦП-20, диаметр условный 20 мм | 1301 | 1003 | м | м | 1 | 0 | -1874024630 | 100 | 68.4 | 0 | 0 | 0 | 71.93 | 0 | 0 | 0 | 9.92 | 1 | 1 | 1 | 0 | 0 | 0 | 1 | 0 | 0 | 100 |  | 0 | 1 | -1 | 0 | 0 |  | 0 | 0 | 0 | 0 | 0 | 0 | 0 | 0 | 0 | 0 | 0 | 0 | 0 | 0 | 0 | 0 | 0 | 0 | 0 | 0 | 0 | 0 |  | 0 | 0 | 38 | 68.4 | 71.93 | 9.92 | 7193 | 0 | 27132 | 0 | 0 | 0 | 27132 | 0 | 0 | 0
398 | 92857272 | 92859598 | 0 | 0 | 1 | 1 | 3 | снабжение 26г. |  | Муфта соединительная "труба-труба" диаметром 25 мм | 1371 | 1013 | ШТ | ШТ | 1 | 0 | -80506081 | 15.7895 | 9.29 | 0 | 0 | 0 | 9.77 | 0 | 0 | 0 | 9.92 | 1 | 1 | 1 | 0 | 0 | 0 | 1 | 0 | 0 | 15.7895 |  | 0 | 1 | -1 | 0 | 0 |  | 0 | 0 | 0 | 0 | 0 | 0 | 0 | 0 | 0 | 0 | 0 | 0 | 0 | 0 | 0 | 0 | 0 | 0 | 0 | 0 | 0 | 0 |  | 0 | 0 | 6 | 9.29 | 9.77 | 9.92 | 154.26 | 0 | 582 | 0 | 0 | 0 | 582 | 0 | 0 | 0
401 | 92857272 | 92859627 | 49510775 | 70 | 1 | 1 | 1 | 1-100-45 |  | Затраты труда рабочих (Средний разряд - 4,5) | 1191 | 1013 | чел.-ч. | чел.-ч. | 1 | 0 | 1318719038 | 158.23 | 0 | 0 | 0 | 464.2 | 0 | 0 | 0 | 10.35 | 1 | 1 | 1 | 44.85 | 4 | 0 | 1 | 1 | 0 | 0 | 158.23 |  | 1 | 2 | 92859635 | 1 | 0 | 755 | 0 | 0 | 0 | 0 | 0 | 0 | 0 | 0 | 0 | 0 | 0 | 0 | 0 | 0 | 0 | 0 | 0 | 0 | 0 | 0 | 0 | 0 | 367 | 0.79115 | 0 | 0.79115 | 464.2 | 10.35 | 44.85 | 1637.68 | 0 | 0 | 0 | 0 | 367 | 367 | 0 | 0 | 0
401 | 92857272 | 92859627 | 49510905 | 70 | 1 | 1 | 1 | 4-100-00 |  | Затраты труда машинистов | 1191 | 1013 | чел.-ч. | чел.-ч. | 1 | 0 | -1417349443 | 1.41 | 0 | 0 | 0 | 0 | 0 | 0 | 0 | 0 | 1 | 1 | 44.85 | 1 | 4 | 0 | 1 | 1 | 0 | 0 | 1.41 |  | 2 | 2 | 92859636 | 1 | 0 | 756 | 0 | 0 | 0 | 0 | 0 | 0 | 0 | 0 | 0 | 0 | 0 | 0 | 0 | 0 | 0 | 0 | 0 | 0 | 0 | 0 | 0 | 0 |  | 0 | 0 | 0.00705 | 0 | 0 | 1 | 0 | 0 | 0 | 0 | 0 | 0 | 0 | 0 | 0 | 0
401 | 92857272 | 92859627 | 49673503 | 1 | 1 | 1 | 2 | 91.14.02-001 | ФСЭМ-2001, 91.14.02-001 , приказ Минстроя России № 876/пр от 26.12.2019 | Автомобили бортовые, грузоподъемность до 5 т | 1367 | 1011 | маш.-ч. | маш.-ч. | 1 | 0 | 509054691 | 1.41 | 0 | 1032.96 | 520.26 | 0 | 0 | 65.71 | 11.6 | 0 | 1 | 15.72 | 44.85 | 1 | 4 | 0 | 1 | 1 | 0 | 0 | 1.41 |  | 0 | 2 | 92859637 | 1 | 0 | 757 | 0 | 0 | 0 | 0 | 0 | 0 | 0 | 0 | 0 | 0 | 0 | 0 | 0 | 0 | 0 | 0 | 0 | 0 | 0 | 0 | 0 | 0 |  | 0 | 0 | 0.00705 | 1032.96 | 65.71 | 15.72 | 92.65 | 16.36 | 0 | 7 | 4 | 0 | 7 | 0 | 0 | 0
401 | 92857272 | 92859627 | 49673733 | 1 | 1 | 1 | 2 | 91.18.01-011 | ФСЭМ-2001, 91.18.01-011 , приказ Минстроя России № 876/пр от 26.12.2019 | Компрессоры передвижные с электродвигателем давление 600 кПа (6 ат), производительность 0,5 м3/мин | 1367 | 1011 | маш.-ч. | маш.-ч. | 1 | 0 | -1328751058 | 118.97 | 0 | 58.16 | 0 | 0 | 0 | 3.7 | 0 | 0 | 1 | 15.72 | 44.85 | 1 | 4 | 0 | 1 | 1 | 0 | 0 | 118.97 |  | 0 | 2 | 92859638 | 1 | 0 | 758 | 0 | 0 | 0 | 0 | 0 | 0 | 0 | 0 | 0 | 0 | 0 | 0 | 0 | 0 | 0 | 0 | 0 | 0 | 0 | 0 | 0 | 0 |  | 0 | 0 | 0.59485 | 58.16 | 3.7 | 15.72 | 440.19 | 0 | 0 | 35 | 0 | 0 | 35 | 0 | 0 | 0
401 | 92857272 | 92859627 | 49674146 | 1 | 1 | 1 | 2 | 91.21.01-016 | ФСЭМ-2001, 91.21.01-016 , приказ Минстроя России № 876/пр от 26.12.2019 | Агрегаты шпатлево-окрасочные | 1367 | 1011 | маш.-ч. | маш.-ч. | 1 | 0 | 316008196 | 118.97 | 0 | 42.44 | 0 | 0 | 0 | 2.7 | 0 | 0 | 1 | 15.72 | 44.85 | 1 | 4 | 0 | 1 | 1 | 0 | 0 | 118.97 |  | 0 | 2 | 92859639 | 1 | 0 | 759 | 0 | 0 | 0 | 0 | 0 | 0 | 0 | 0 | 0 | 0 | 0 | 0 | 0 | 0 | 0 | 0 | 0 | 0 | 0 | 0 | 0 | 0 |  | 0 | 0 | 0.59485 | 42.44 | 2.7 | 15.72 | 321.22 | 0 | 0 | 25 | 0 | 0 | 25 | 0 | 0 | 0
401 | 92857272 | 92859627 | 49523203 | 1 | 1 | 1 | 3 | 01.7.03.01-0001 | ФССЦ-2001, 01.7.03.01-0001, приказ Минстроя России № 876/пр от 26.12.2019 | Вода | 1339 | 1007 | м3 | м3 | 1 | 0 | -143474561 | 0.01 | 24.2 | 0 | 0 | 0 | 2.44 | 0 | 0 | 0 | 9.92 | 1 | 1 | 1 | 4 | 0 | 1 | 1 | 0 | 0 | 0.01 |  | 0 | 2 | 92859640 | 1 | 0 | 760 | 0 | 0 | 0 | 0 | 0 | 0 | 0 | 0 | 0 | 0 | 0 | 0 | 0 | 0 | 0 | 0 | 0 | 0 | 0 | 0 | 0 | 0 |  | 0 | 0 | 5e-05 | 24.2 | 2.44 | 9.92 | 0.02 | 0 | 0 | 0 | 0 | 0 | 0 | 0 | 0 | 0
401 | 92857272 | 92859627 | 0 | 0 | 1 | 1 | 3 | снабжение 26г. |  | Пена огнезащитная 740 мл | 1371 | 1013 | ШТ | ШТ | 1 | 0 | -970332852 | 200 | 1801.85 | 0 | 0 | 0 | 1894.86 | 0 | 0 | 0 | 9.92 | 1 | 1 | 1 | 0 | 0 | 0 | 1 | 0 | 0 | 200 |  | 0 | 1 | -1 | 0 | 0 |  | 0 | 0 | 0 | 0 | 0 | 0 | 0 | 0 | 0 | 0 | 0 | 0 | 0 | 0 | 0 | 0 | 0 | 0 | 0 | 0 | 0 | 0 |  | 0 | 0 | 1 | 1801.85 | 1894.86 | 9.92 | 378972 | 0 | 18797 | 0 | 0 | 0 | 18797 | 0 | 0 | 0
468 | 92857272 | 92859643 | 49510715 | 70 | 1 | 1 | 1 | 1-100-30 |  | Затраты труда рабочих (Средний разряд - 3) | 1191 | 1013 | чел.-ч. | чел.-ч. | 1 | 0 | 1049124552 | 5.54 | 0 | 0 | 0 | 382.57 | 0 | 0 | 0 | 8.53 | 1 | 1 | 1 | 44.85 | 4 | 0 | 1 | 1 | 0 | 0 | 5.54 |  | 1 | 2 | 92859646 | 1 | 0 | 762 | 0 | 0 | 0 | 0 | 0 | 0 | 0 | 0 | 0 | 0 | 0 | 0 | 0 | 0 | 0 | 0 | 0 | 0 | 0 | 0 | 0 | 0 | 29248 | 76.452 | 0 | 76.452 | 382.57 | 8.53 | 44.85 | 47.26 | 0 | 0 | 0 | 0 | 29281 | 29281 | 0 | 0 | 0
468 | 92857272 | 92859643 | 49523219 | 1 | 1 | 1 | 3 | 01.7.03.04-0001-4 | ФССЦ-2001, 01.7.03.04-0001-4, приказ Минстроя России № 294/пр от 01.06.2020 (см. тех.часть) | Затраты на электроэнергию, потребляемую ручным инструментом ( 2 % от ОЗП) | 1374 | 1013 | РУБ | РУБ | 1 | 0 | 933151182 | 0.95 | 9.92 | 0 | 0 | 0 | 1 | 0 | 0 | 0 | 9.92 | 1 | 1 | 1 | 0 | 0 | 0 | 1 | 0 | 0 | 0.95 |  | 0 | 2 | 92859647 | 1 | 0 | 763 | 0 | 0 | 0 | 0 | 0 | 0 | 0 | 0 | 0 | 0 | 0 | 0 | 0 | 0 | 0 | 0 | 0 | 0 | 0 | 0 | 0 | 0 |  | 0 | 0 | 13.11 | 9.92 | 1 | 9.92 | 0.95 | 0 | 131 | 0 | 0 | 0 | 131 | 0 | 0 | 0
470 | 92857272 | 92859650 | 49510715 | 70 | 1 | 1 | 1 | 1-100-30 |  | Затраты труда рабочих (Средний разряд - 3) | 1191 | 1013 | чел.-ч. | чел.-ч. | 1 | 0 | 1049124552 | 3.15 | 0 | 0 | 0 | 382.57 | 0 | 0 | 0 | 8.53 | 1 | 1 | 1 | 44.85 | 4 | 0 | 1 | 1 | 0 | 0 | 0.21 | )*15 | 1 | 2 | 92859653 | 1 | 0 | 765 | 0 | 0 | 0 | 0 | 0 | 0 | 0 | 0 | 0 | 0 | 0 | 0 | 0 | 0 | 0 | 0 | 0 | 0 | 0 | 0 | 0 | 0 | -1109 | -43.47 | 0 | -43.47 | 382.57 | 8.53 | 44.85 | 26.85 | 0 | 0 | 0 | 0 | -16649 | -16649 | 0 | 0 | 0
470 | 92857272 | 92859650 | 49523219 | 1 | 1 | 1 | 3 | 01.7.03.04-0001-4 | ФССЦ-2001, 01.7.03.04-0001-4, приказ Минстроя России № 294/пр от 01.06.2020 (см. тех.часть) | Затраты на электроэнергию, потребляемую ручным инструментом ( 2 % от ОЗП) | 1374 | 1013 | РУБ | РУБ | 1 | 0 | 933151182 | 0.04 | 9.92 | 0 | 0 | 0 | 1 | 0 | 0 | 0 | 9.92 | 1 | 1 | 1 | 0 | 0 | 0 | 1 | 0 | 0 | 0.04 |  | 0 | 2 | 92859654 | 1 | 0 | 766 | 0 | 0 | 0 | 0 | 0 | 0 | 0 | 0 | 0 | 0 | 0 | 0 | 0 | 0 | 0 | 0 | 0 | 0 | 0 | 0 | 0 | 0 |  | 0 | 0 | -0.552 | 9.92 | 1 | 9.92 | 0.04 | 0 | -6 | 0 | 0 | 0 | -6 | 0 | 0 | 0
472 | 92857272 | 92859657 | 49510731 | 70 | 1 | 1 | 1 | 1-100-35 |  | Затраты труда рабочих (Средний разряд - 3,5) | 1191 | 1013 | чел.-ч. | чел.-ч. | 1 | 0 | 1893946532 | 11.9 | 0 | 0 | 0 | 406.79 | 0 | 0 | 0 | 9.07 | 1 | 1 | 1 | 44.85 | 4 | 0 | 1 | 1 | 0 | 0 | 11.9 |  | 1 | 2 | 92859662 | 1 | 0 | 768 | 0 | 0 | 0 | 0 | 0 | 0 | 0 | 0 | 0 | 0 | 0 | 0 | 0 | 0 | 0 | 0 | 0 | 0 | 0 | 0 | 0 | 0 | 66803 | 164.22 | 0 | 164.22 | 406.79 | 9.07 | 44.85 | 107.93 | 0 | 0 | 0 | 0 | 66838 | 66838 | 0 | 0 | 0
472 | 92857272 | 92859657 | 49510905 | 70 | 1 | 1 | 1 | 4-100-00 |  | Затраты труда машинистов | 1191 | 1013 | чел.-ч. | чел.-ч. | 1 | 0 | -1417349443 | 0.03 | 0 | 0 | 0 | 0 | 0 | 0 | 0 | 0 | 1 | 1 | 44.85 | 1 | 4 | 0 | 1 | 1 | 0 | 0 | 0.03 |  | 2 | 2 | 92859663 | 1 | 0 | 769 | 0 | 0 | 0 | 0 | 0 | 0 | 0 | 0 | 0 | 0 | 0 | 0 | 0 | 0 | 0 | 0 | 0 | 0 | 0 | 0 | 0 | 0 |  | 0 | 0 | 0.414 | 0 | 0 | 1 | 0 | 0 | 0 | 0 | 0 | 0 | 0 | 0 | 0 | 0
472 | 92857272 | 92859657 | 49673503 | 1 | 1 | 1 | 2 | 91.14.02-001 | ФСЭМ-2001, 91.14.02-001 , приказ Минстроя России № 876/пр от 26.12.2019 | Автомобили бортовые, грузоподъемность до 5 т | 1367 | 1011 | маш.-ч. | маш.-ч. | 1 | 0 | 509054691 | 0.028 | 0 | 1032.96 | 520.26 | 0 | 0 | 65.71 | 11.6 | 0 | 1 | 15.72 | 44.85 | 1 | 4 | 0 | 1 | 1 | 0 | 0 | 0.028 |  | 0 | 2 | 92859664 | 1 | 0 | 770 | 0 | 0 | 0 | 0 | 0 | 0 | 0 | 0 | 0 | 0 | 0 | 0 | 0 | 0 | 0 | 0 | 0 | 0 | 0 | 0 | 0 | 0 |  | 0 | 0 | 0.3864 | 1032.96 | 65.71 | 15.72 | 1.84 | 0.32 | 0 | 399 | 201 | 0 | 399 | 0 | 0 | 0
472 | 92857272 | 92859657 | 0 | 0 | 1 | 1 | 3 | КП №52209245 от 15.04.26 |  | Держатель фасадный ND 2304 | 1371 | 1013 | ШТ | ШТ | 1 | 0 | 1692090072 | 100 | 368.2 | 0 | 0 | 0 | 387.2 | 0 | 0 | 0 | 9.92 | 1 | 1 | 1 | 0 | 0 | 0 | 1 | 0 | 0 | 100 |  | 0 | 1 | -1 | 0 | 0 |  | 0 | 0 | 0 | 0 | 0 | 0 | 0 | 0 | 0 | 0 | 0 | 0 | 0 | 0 | 0 | 0 | 0 | 0 | 0 | 0 | 0 | 0 |  | 0 | 0 | 1380 | 368.2 | 387.2 | 9.92 | 38720 | 0 | 5300580 | 0 | 0 | 0 | 5300580 | 0 | 0 | 0
474 | 92857272 | 92859667 | 49510715 | 70 | 1 | 1 | 1 | 1-100-30 |  | Затраты труда рабочих (Средний разряд - 3) | 1191 | 1013 | чел.-ч. | чел.-ч. | 1 | 0 | 1049124552 | 7.03 | 0 | 0 | 0 | 382.57 | 0 | 0 | 0 | 8.53 | 1 | 1 | 1 | 44.85 | 4 | 0 | 1 | 1 | 0 | 0 | 7.03 |  | 1 | 2 | 92859669 | 1 | 0 | 772 | 0 | 0 | 0 | 0 | 0 | 0 | 0 | 0 | 0 | 0 | 0 | 0 | 0 | 0 | 0 | 0 | 0 | 0 | 0 | 0 | 0 | 0 | 138508 | 362.045 | 0 | 362.045 | 382.57 | 8.53 | 44.85 | 59.97 | 0 | 0 | 0 | 0 | 138663 | 138663 | 0 | 0 | 0
475 | 92857272 | 92859670 | 49510731 | 70 | 1 | 1 | 1 | 1-100-35 |  | Затраты труда рабочих (Средний разряд - 3,5) | 1191 | 1013 | чел.-ч. | чел.-ч. | 1 | 0 | 1893946532 | 4.26 | 0 | 0 | 0 | 406.79 | 0 | 0 | 0 | 9.07 | 1 | 1 | 1 | 44.85 | 4 | 0 | 1 | 1 | 0 | 0 | 2.13 | )*2 | 1 | 2 | 92859679 | 1 | 0 | 773 | 0 | 0 | 0 | 0 | 0 | 0 | 0 | 0 | 0 | 0 | 0 | 0 | 0 | 0 | 0 | 0 | 0 | 0 | 0 | 0 | 0 | 0 | 1300 | 6.39 | 0 | 6.39 | 406.79 | 9.07 | 44.85 | 38.64 | 0 | 0 | 0 | 0 | 2601 | 2601 | 0 | 0 | 0
475 | 92857272 | 92859670 | 49510905 | 70 | 1 | 1 | 1 | 4-100-00 |  | Затраты труда машинистов | 1191 | 1013 | чел.-ч. | чел.-ч. | 1 | 0 | -1417349443 | 0.04 | 0 | 0 | 0 | 0 | 0 | 0 | 0 | 0 | 1 | 1 | 44.85 | 1 | 4 | 0 | 1 | 1 | 0 | 0 | 0.02 | )*2 | 2 | 2 | 92859680 | 1 | 0 | 774 | 0 | 0 | 0 | 0 | 0 | 0 | 0 | 0 | 0 | 0 | 0 | 0 | 0 | 0 | 0 | 0 | 0 | 0 | 0 | 0 | 0 | 0 |  | 0 | 0 | 0.06 | 0 | 0 | 1 | 0 | 0 | 0 | 0 | 0 | 0 | 0 | 0 | 0 | 0
475 | 92857272 | 92859670 | 49672708 | 1 | 1 | 1 | 2 | 91.06.03-060 | ФСЭМ-2001, 91.06.03-060 , приказ Минстроя России № 876/пр от 26.12.2019 | Лебедки электрические тяговым усилием до 5,79 кН (0,59 т) | 1367 | 1011 | маш.-ч. | маш.-ч. | 1 | 0 | 208619310 | 0.02 | 0 | 26.72 | 0 | 0 | 0 | 1.7 | 0 | 0 | 1 | 15.72 | 44.85 | 1 | 4 | 0 | 1 | 1 | 0 | 0 | 0.01 | )*2 | 0 | 2 | 92859681 | 1 | 0 | 775 | 0 | 0 | 0 | 0 | 0 | 0 | 0 | 0 | 0 | 0 | 0 | 0 | 0 | 0 | 0 | 0 | 0 | 0 | 0 | 0 | 0 | 0 |  | 0 | 0 | 0.03 | 26.72 | 1.7 | 15.72 | 0.04 | 0 | 0 | 1 | 0 | 0 | 1 | 0 | 0 | 0
475 | 92857272 | 92859670 | 49672727 | 1 | 1 | 1 | 2 | 91.06.05-011 | ФСЭМ-2001, 91.06.05-011 , приказ Минстроя России № 876/пр от 26.12.2019 | Погрузчики, грузоподъемность 5 т | 1367 | 1011 | маш.-ч. | маш.-ч. | 1 | 0 | -896236776 | 0.02 | 0 | 1414.64 | 451.19 | 0 | 0 | 89.99 | 10.06 | 0 | 1 | 15.72 | 44.85 | 1 | 4 | 0 | 1 | 1 | 0 | 0 | 0.01 | )*2 | 0 | 2 | 92859682 | 1 | 0 | 776 | 0 | 0 | 0 | 0 | 0 | 0 | 0 | 0 | 0 | 0 | 0 | 0 | 0 | 0 | 0 | 0 | 0 | 0 | 0 | 0 | 0 | 0 |  | 0 | 0 | 0.03 | 1414.64 | 89.99 | 15.72 | 1.8 | 0.2 | 0 | 42 | 14 | 0 | 42 | 0 | 0 | 0
475 | 92857272 | 92859670 | 49673503 | 1 | 1 | 1 | 2 | 91.14.02-001 | ФСЭМ-2001, 91.14.02-001 , приказ Минстроя России № 876/пр от 26.12.2019 | Автомобили бортовые, грузоподъемность до 5 т | 1367 | 1011 | маш.-ч. | маш.-ч. | 1 | 0 | 509054691 | 0.02 | 0 | 1032.96 | 520.26 | 0 | 0 | 65.71 | 11.6 | 0 | 1 | 15.72 | 44.85 | 1 | 4 | 0 | 1 | 1 | 0 | 0 | 0.01 | )*2 | 0 | 2 | 92859683 | 1 | 0 | 777 | 0 | 0 | 0 | 0 | 0 | 0 | 0 | 0 | 0 | 0 | 0 | 0 | 0 | 0 | 0 | 0 | 0 | 0 | 0 | 0 | 0 | 0 |  | 0 | 0 | 0.03 | 1032.96 | 65.71 | 15.72 | 1.32 | 0.24 | 0 | 31 | 16 | 0 | 31 | 0 | 0 | 0
475 | 92857272 | 92859670 | 49674142 | 1 | 1 | 1 | 2 | 91.21.01-012 | ФСЭМ-2001, 91.21.01-012 , приказ Минстроя России № 876/пр от 26.12.2019 | Агрегаты окрасочные высокого давления для окраски поверхностей конструкций, мощность 1 кВт | 1367 | 1011 | маш.-ч. | маш.-ч. | 1 | 0 | -1745017968 | 1.3 | 0 | 107.21 | 0 | 0 | 0 | 6.82 | 0 | 0 | 1 | 15.72 | 44.85 | 1 | 4 | 0 | 1 | 1 | 0 | 0 | 0.65 | )*2 | 0 | 2 | 92859684 | 1 | 0 | 778 | 0 | 0 | 0 | 0 | 0 | 0 | 0 | 0 | 0 | 0 | 0 | 0 | 0 | 0 | 0 | 0 | 0 | 0 | 0 | 0 | 0 | 0 |  | 0 | 0 | 1.95 | 107.21 | 6.82 | 15.72 | 8.86 | 0 | 0 | 209 | 0 | 0 | 209 | 0 | 0 | 0
475 | 92857272 | 92859670 | 49554792 | 1 | 1 | 1 | 3 | 14.4.04.08-0003 | ФССЦ-2001, 14.4.04.08-0003, приказ Минстроя России № 876/пр от 26.12.2019 | Эмаль ПФ-115, серая | 1348 | 1009 | т | т | 1000 | 0 | 499358224 | 0.018 | 141983.67 | 0 | 0 | 0 | 14312.87 | 0 | 0 | 0 | 9.92 | 1 | 1 | 1 | 4 | 0 | 1 | 1 | 0 | 0 | 0.009 | )*2 | 0 | 2 | 92859685 | 1 | 2048 | 779 | 0 | 0 | 0 | 0 | 0 | 0 | 0 | 0 | 0 | 0 | 0 | 0 | 0 | 0 | 0 | 0 | 0 | 0 | 0 | 0 | 0 | 0 |  | 0 | 0 | 0.027 | 141983.67 | 14312.87 | 9.92 | 257.64 | 0 | 3834 | 0 | 0 | 0 | 3834 | 0 | 0 | 0
475 | 92857272 | 92859670 | 49555401 | 1 | 1 | 1 | 3 | 14.5.09.11-0102 | ФССЦ-2001, 14.5.09.11-0102, приказ Минстроя России № 876/пр от 26.12.2019 | Уайт-спирит | 1346 | 1009 | кг | кг | 1 | 0 | 58056778 | 2.8 | 66.17 | 0 | 0 | 0 | 6.67 | 0 | 0 | 0 | 9.92 | 1 | 1 | 1 | 4 | 0 | 1 | 1 | 0 | 0 | 1.4 | )*2 | 0 | 2 | 92859686 | 1 | 2048 | 780 | 0 | 0 | 0 | 0 | 0 | 0 | 0 | 0 | 0 | 0 | 0 | 0 | 0 | 0 | 0 | 0 | 0 | 0 | 0 | 0 | 0 | 0 |  | 0 | 0 | 4.2 | 66.17 | 6.67 | 9.92 | 18.68 | 0 | 277 | 0 | 0 | 0 | 277 | 0 | 0 | 0
476 | 92857272 | 92859687 | 49510905 | 70 | 1 | 1 | 1 | 4-100-00 |  | Затраты труда машинистов | 1191 | 1013 | чел.-ч. | чел.-ч. | 1 | 0 | -1417349443 | 25.5 | 0 | 0 | 0 | 0 | 0 | 0 | 0 | 0 | 1 | 1 | 44.85 | 1 | 4 | 0 | 1 | 1 | 0 | 0 | 25.5 |  | 2 | 2 | 92859690 | 1 | 0 | 781 | 0 | 0 | 0 | 0 | 0 | 0 | 0 | 0 | 0 | 0 | 0 | 0 | 0 | 0 | 0 | 0 | 0 | 0 | 0 | 0 | 0 | 0 |  | 0 | 0 | 3.6975 | 0 | 0 | 1 | 0 | 0 | 0 | 0 | 0 | 0 | 0 | 0 | 0 | 0
476 | 92857272 | 92859687 | 49672086 | 1 | 1 | 1 | 2 | 91.01.05-085 | ФСЭМ-2001, 91.01.05-085 , приказ Минстроя России № 876/пр от 26.12.2019 | Экскаваторы одноковшовые дизельные на гусеничном ходу, емкость ковша 0,5 м3 | 1367 | 1011 | маш.-ч. | маш.-ч. | 1 | 0 | -991131388 | 25.5 | 0 | 1572 | 605.48 | 0 | 0 | 100 | 13.5 | 0 | 1 | 15.72 | 44.85 | 1 | 4 | 0 | 1 | 1 | 0 | 0 | 25.5 |  | 0 | 2 | 92859691 | 1 | 0 | 782 | 0 | 0 | 0 | 0 | 0 | 0 | 0 | 0 | 0 | 0 | 0 | 0 | 0 | 0 | 0 | 0 | 0 | 0 | 0 | 0 | 0 | 0 |  | 0 | 0 | 3.6975 | 1572 | 100 | 15.72 | 2550 | 344.25 | 0 | 5812 | 2237 | 0 | 5812 | 0 | 0 | 0
477 | 92857272 | 92859692 | 49510905 | 70 | 1 | 1 | 1 | 4-100-00 |  | Затраты труда машинистов | 1191 | 1013 | чел.-ч. | чел.-ч. | 1 | 0 | -1417349443 | 8.06 | 0 | 0 | 0 | 0 | 0 | 0 | 0 | 0 | 1 | 1 | 44.85 | 1 | 4 | 0 | 1 | 1 | 0 | 0 | 8.06 |  | 2 | 2 | 92859695 | 1 | 0 | 783 | 0 | 0 | 0 | 0 | 0 | 0 | 0 | 0 | 0 | 0 | 0 | 0 | 0 | 0 | 0 | 0 | 0 | 0 | 0 | 0 | 0 | 0 |  | 0 | 0 | 1.0478 | 0 | 0 | 1 | 0 | 0 | 0 | 0 | 0 | 0 | 0 | 0 | 0 | 0
477 | 92857272 | 92859692 | 49672021 | 1 | 1 | 1 | 2 | 91.01.01-034 | ФСЭМ-2001, 91.01.01-034 , приказ Минстроя России № 876/пр от 26.12.2019 | Бульдозеры, мощность 59 кВт (80 л.с.) | 1367 | 1011 | маш.-ч. | маш.-ч. | 1 | 0 | 1462623597 | 8.06 | 0 | 934.87 | 520.26 | 0 | 0 | 59.47 | 11.6 | 0 | 1 | 15.72 | 44.85 | 1 | 4 | 0 | 1 | 1 | 0 | 0 | 8.06 |  | 0 | 2 | 92859696 | 1 | 0 | 784 | 0 | 0 | 0 | 0 | 0 | 0 | 0 | 0 | 0 | 0 | 0 | 0 | 0 | 0 | 0 | 0 | 0 | 0 | 0 | 0 | 0 | 0 |  | 0 | 0 | 1.0478 | 934.87 | 59.47 | 15.72 | 479.33 | 93.5 | 0 | 980 | 545 | 0 | 980 | 0 | 0 | 0
478 | 92857272 | 92859697 | 49510657 | 70 | 1 | 1 | 1 | 1-100-15 |  | Затраты труда рабочих (Средний разряд - 1,5) | 1191 | 1013 | чел.-ч. | чел.-ч. | 1 | 0 | -1046754522 | 97.2 | 0 | 0 | 0 | 336.38 | 0 | 0 | 0 | 7.5 | 1 | 1 | 1 | 44.85 | 4 | 0 | 1 | 1 | 0 | 0 | 97.2 |  | 1 | 2 | 92859699 | 1 | 0 | 785 | 0 | 0 | 0 | 0 | 0 | 0 | 0 | 0 | 0 | 0 | 0 | 0 | 0 | 0 | 0 | 0 | 0 | 0 | 0 | 0 | 0 | 0 | 4904 | 14.58 | 0 | 14.58 | 336.38 | 7.5 | 44.85 | 729 | 0 | 0 | 0 | 0 | 4899 | 4899 | 0 | 0 | 0

## EtalonRes (hidden)
33 | 92857647 | 92857627 | 49510767 | 70 | 1 | 1 | 1 | 1-100-42 |  | Затраты труда рабочих (Средний разряд - 4,2) | 1191 | 1013 | чел.-ч. | чел.-ч. | 1 | 2.47 | 0 | 0 | 0 | 9.92 | 0 | 1 | 1 |  | 2.47 | 2 | 92857628 | 1 | 0 | 0 | 0 | 0 | 0 | 0 | 0 | 0
33 | 92857648 | 92857627 | 49510905 | 70 | 1 | 1 | 1 | 4-100-00 |  | Затраты труда машинистов | 1191 | 1013 | чел.-ч. | чел.-ч. | 1 | 0.02 | 0 | 0 | 0 | 0 | 0 | 1 | 2 |  | 0.02 | 2 | 92857629 | 2 | 0 | 0 | 0 | 0 | 0 | 0 | 0 | 0
33 | 92857649 | 92857627 | 49672573 | 1 | 1 | 1 | 2 | 91.05.05-015 | ФСЭМ-2001, 91.05.05-015 , приказ Минстроя России № 876/пр от 26.12.2019 | Краны на автомобильном ходу, грузоподъемность 16 т | 1367 | 1011 | маш.-ч. | маш.-ч. | 1 | 0.009 | 0 | 115.4 | 13.5 | 0 | 0 | 1 | 0 |  | 0.009 | 2 | 92857630 | 3 | 0 | 0 | 0 | 0 | 0 | 0 | 0 | 0
33 | 92857650 | 92857627 | 49673503 | 1 | 1 | 1 | 2 | 91.14.02-001 | ФСЭМ-2001, 91.14.02-001 , приказ Минстроя России № 876/пр от 26.12.2019 | Автомобили бортовые, грузоподъемность до 5 т | 1367 | 1011 | маш.-ч. | маш.-ч. | 1 | 0.009 | 0 | 65.71 | 11.6 | 0 | 0 | 1 | 0 |  | 0.009 | 2 | 92857631 | 4 | 0 | 0 | 0 | 0 | 0 | 0 | 0 | 0
33 | 92857651 | 92857627 | 49673715 | 1 | 1 | 1 | 2 | 91.17.04-233 | ФСЭМ-2001, 91.17.04-233 , приказ Минстроя России № 876/пр от 26.12.2019 | Установки для сварки ручной дуговой (постоянного тока) | 1367 | 1011 | маш.-ч. | маш.-ч. | 1 | 0.115 | 0 | 8.1 | 0 | 0 | 0 | 1 | 0 |  | 0.115 | 2 | 92857632 | 5 | 0 | 0 | 0 | 0 | 0 | 0 | 0 | 0
33 | 92857652 | 92857627 | 49674226 | 1 | 1 | 1 | 2 | 91.21.16-012 | ФСЭМ-2001, 91.21.16-012 , приказ Минстроя России № 876/пр от 26.12.2019 | Прессы гидравлические с электроприводом | 1367 | 1011 | маш.-ч. | маш.-ч. | 1 | 0.173 | 0 | 1.11 | 0 | 0 | 0 | 1 | 0 |  | 0.173 | 2 | 92857633 | 6 | 0 | 0 | 0 | 0 | 0 | 0 | 0 | 0
33 | 92857653 | 92857627 | 49521494 | 1 | 1 | 1 | 3 | 01.3.01.02-0002 | ФССЦ-2001, 01.3.01.02-0002, приказ Минстроя России № 876/пр от 26.12.2019 | Вазелин технический | 1346 | 1009 | кг | кг | 1 | 0.009 | 44.97 | 0 | 0 | 0 | 0 | 1 | 0 |  | 0.009 | 2 | 92857634 | 7 | 0 | 0 | 0 | 0 | 0 | 0 | 0 | 0
33 | 92857654 | 92857627 | 49523186 | 1 | 1 | 1 | 3 | 01.7.02.09-0002 | ФССЦ-2001, 01.7.02.09-0002, приказ Минстроя России № 876/пр от 26.12.2019 | Шпагат бумажный | 1346 | 1009 | кг | кг | 1 | 0.004 | 11.5 | 0 | 0 | 0 | 0 | 1 | 0 |  | 0.004 | 2 | 92857635 | 8 | 0 | 0 | 0 | 0 | 0 | 0 | 0 | 0
33 | 92857655 | 92857627 | 49523481 | 1 | 1 | 1 | 3 | 01.7.06.05-0041 | ФССЦ-2001, 01.7.06.05-0041, приказ Минстроя России № 876/пр от 26.12.2019 | Лента изоляционная прорезиненная односторонняя, ширина 20 мм, толщина 0,25-0,35 мм | 1346 | 1009 | кг | кг | 1 | 0.036 | 30.4 | 0 | 0 | 0 | 0 | 1 | 0 |  | 0.036 | 2 | 92857636 | 9 | 0 | 0 | 0 | 0 | 0 | 0 | 0 | 0
33 | 92857656 | 92857627 | 49524290 | 1 | 1 | 1 | 3 | 01.7.11.07-0034 | ФССЦ-2001, 01.7.11.07-0034, приказ Минстроя России № 876/пр от 26.12.2019 | Электроды сварочные Э42А, диаметр 4 мм | 1346 | 1009 | кг | кг | 1 | 0.07 | 10.57 | 0 | 0 | 0 | 0 | 1 | 0 |  | 0.07 | 2 | 92857637 | 10 | 0 | 0 | 0 | 0 | 0 | 0 | 0 | 0
33 | 92857657 | 92857627 | 49525488 | 1 | 1 | 1 | 3 | 01.7.15.03-0042 | ФССЦ-2001, 01.7.15.03-0042, приказ Минстроя России № 876/пр от 26.12.2019 | Болты с гайками и шайбами строительные | 1346 | 1009 | кг | кг | 1 | 0.384 | 9.04 | 0 | 0 | 0 | 0 | 1 | 0 |  | 0.384 | 2 | 92857638 | 11 | 0 | 0 | 0 | 0 | 0 | 0 | 0 | 0
33 | 92857658 | 92857627 | 49525620 | 1 | 1 | 1 | 3 | 01.7.15.07-0014 | ФССЦ-2001, 01.7.15.07-0014, приказ Минстроя России № 876/пр от 26.12.2019 | Дюбели распорные полипропиленовые | 1425 | 1013 | 100 ШТ | 100 ШТ | 1 | 0.01 | 86 | 0 | 0 | 0 | 0 | 1 | 0 |  | 0.01 | 2 | 92857639 | 12 | 0 | 0 | 0 | 0 | 0 | 0 | 0 | 0
33 | 92857659 | 92857627 | 49526657 | 1 | 1 | 1 | 3 | 01.7.20.04-0005 | ФССЦ-2001, 01.7.20.04-0005, приказ Минстроя России № 876/пр от 26.12.2019 | Нитки швейные | 1346 | 1009 | кг | кг | 1 | 0.002 | 133.05 | 0 | 0 | 0 | 0 | 1 | 0 |  | 0.002 | 2 | 92857640 | 13 | 0 | 0 | 0 | 0 | 0 | 0 | 0 | 0
33 | 92857660 | 92857627 | 49540146 | 1 | 1 | 1 | 3 | 07.2.07.04-0007 | ФССЦ-2001, 07.2.07.04-0007, приказ Минстроя России № 876/пр от 26.12.2019 | Конструкции стальные индивидуальные решетчатые сварные, масса до 0,1 т | 1348 | 1009 | т | т | 1000 | 0.003 | 11500 | 0 | 0 | 0 | 0 | 1 | 0 |  | 0.003 | 2 | 92857641 | 14 | 0 | 0 | 0 | 0 | 0 | 0 | 0 | 0
33 | 92857661 | 92857627 | 49554585 | 1 | 1 | 1 | 3 | 14.4.02.09-0001 | ФССЦ-2001, 14.4.02.09-0001, приказ Минстроя России № 876/пр от 26.12.2019 | Краска | 1346 | 1009 | кг | кг | 1 | 0.046 | 28.6 | 0 | 0 | 0 | 0 | 1 | 0 |  | 0.046 | 2 | 92857642 | 15 | 0 | 0 | 0 | 0 | 0 | 0 | 0 | 0
33 | 92857662 | 92857627 | 49554726 | 1 | 1 | 1 | 3 | 14.4.03.17-0011 | ФССЦ-2001, 14.4.03.17-0011, приказ Минстроя России № 876/пр от 26.12.2019 | Лак электроизоляционный 318 | 1346 | 1009 | кг | кг | 1 | 0.014 | 35.63 | 0 | 0 | 0 | 0 | 1 | 0 |  | 0.014 | 2 | 92857643 | 16 | 0 | 0 | 0 | 0 | 0 | 0 | 0 | 0
33 | 92857663 | 92857627 | 49567929 | 1 | 1 | 1 | 3 | 20.1.02.23-0082 | ФССЦ-2001, 20.1.02.23-0082, приказ Минстроя России № 876/пр от 26.12.2019 | Перемычки гибкие, тип ПГС-50 | 1455 | 1013 | 10 ШТ | 10 ШТ | 1 | 0.1 | 39 | 0 | 0 | 0 | 0 | 1 | 0 |  | 0.1 | 2 | 92857644 | 17 | 0 | 0 | 0 | 0 | 0 | 0 | 0 | 0
33 | 92857664 | 92857627 | 49515638 | 70 | 1 | 1 | 3 | 999-9950 |  | Вспомогательные ненормируемые материалы (2% от ОЗП) | 1374 | 1013 | РУБ | РУБ | 1 | 0.49 | 1 | 0 | 0 | 0 | 0 | 1 | 0 |  | 0.49 | 2 | 92857645 | 18 | 0 | 0 | 0 | 0 | 0 | 0 | 0 | 0
35 | 92857672 | 92857666 | 49510753 | 70 | 1 | 1 | 1 | 1-100-39 |  | Затраты труда рабочих (Средний разряд - 3,9) | 1191 | 1013 | чел.-ч. | чел.-ч. | 1 | 6.04 | 0 | 0 | 0 | 9.51 | 0 | 1 | 1 |  | 6.04 | 2 | 92857667 | 20 | 0 | 0 | 0 | 0 | 0 | 0 | 0 | 0
35 | 92857673 | 92857666 | 49510905 | 70 | 1 | 1 | 1 | 4-100-00 |  | Затраты труда машинистов | 1191 | 1013 | чел.-ч. | чел.-ч. | 1 | 0.07 | 0 | 0 | 0 | 0 | 0 | 1 | 2 |  | 0.07 | 2 | 92857668 | 21 | 0 | 0 | 0 | 0 | 0 | 0 | 0 | 0
35 | 92857674 | 92857666 | 49673505 | 1 | 1 | 1 | 2 | 91.14.02-003 | ФСЭМ-2001, 91.14.02-003 , приказ Минстроя России № 876/пр от 26.12.2019 | Автомобили бортовые, грузоподъемность до 10 т | 1367 | 1011 | маш.-ч. | маш.-ч. | 1 | 0.07 | 0 | 80.44 | 13.5 | 0 | 0 | 1 | 0 |  | 0.07 | 2 | 92857669 | 22 | 0 | 0 | 0 | 0 | 0 | 0 | 0 | 0
35 | 92857675 | 92857666 | 49521555 | 1 | 1 | 1 | 3 | 01.3.01.06-1018 | ФССЦ-2001, 01.3.01.06-1018, приказ Минстроя России № 876/пр от 26.12.2019 | Смазка ЦИАТИМ-221 | 1346 | 1009 | кг | кг | 1 | 0.3 | 159.93 | 0 | 0 | 0 | 0 | 1 | 0 |  | 0.3 | 2 | 92857670 | 23 | 0 | 0 | 0 | 0 | 0 | 0 | 0 | 0
37 | 92857685 | 92857677 | 49510757 | 70 | 1 | 1 | 1 | 1-100-40 |  | Затраты труда рабочих (Средний разряд - 4) | 1191 | 1013 | чел.-ч. | чел.-ч. | 1 | 1.03 | 0 | 0 | 0 | 9.62 | 0 | 1 | 1 |  | 1.03 | 2 | 92857678 | 25 | 0 | 0 | 0 | 0 | 0 | 0 | 0 | 0
37 | 92857686 | 92857677 | 49510905 | 70 | 1 | 1 | 1 | 4-100-00 |  | Затраты труда машинистов | 1191 | 1013 | чел.-ч. | чел.-ч. | 1 | 0.2 | 0 | 0 | 0 | 0 | 0 | 1 | 2 |  | 0.2 | 2 | 92857679 | 26 | 0 | 0 | 0 | 0 | 0 | 0 | 0 | 0
37 | 92857687 | 92857677 | 49672573 | 1 | 1 | 1 | 2 | 91.05.05-015 | ФСЭМ-2001, 91.05.05-015 , приказ Минстроя России № 876/пр от 26.12.2019 | Краны на автомобильном ходу, грузоподъемность 16 т | 1367 | 1011 | маш.-ч. | маш.-ч. | 1 | 0.1 | 0 | 115.4 | 13.5 | 0 | 0 | 1 | 0 |  | 0.1 | 2 | 92857680 | 27 | 0 | 0 | 0 | 0 | 0 | 0 | 0 | 0
37 | 92857688 | 92857677 | 49673503 | 1 | 1 | 1 | 2 | 91.14.02-001 | ФСЭМ-2001, 91.14.02-001 , приказ Минстроя России № 876/пр от 26.12.2019 | Автомобили бортовые, грузоподъемность до 5 т | 1367 | 1011 | маш.-ч. | маш.-ч. | 1 | 0.1 | 0 | 65.71 | 11.6 | 0 | 0 | 1 | 0 |  | 0.1 | 2 | 92857681 | 28 | 0 | 0 | 0 | 0 | 0 | 0 | 0 | 0
37 | 92857689 | 92857677 | 49525488 | 1 | 1 | 1 | 3 | 01.7.15.03-0042 | ФССЦ-2001, 01.7.15.03-0042, приказ Минстроя России № 876/пр от 26.12.2019 | Болты с гайками и шайбами строительные | 1346 | 1009 | кг | кг | 1 | 0.18 | 9.04 | 0 | 0 | 0 | 0 | 1 | 0 |  | 0.18 | 2 | 92857682 | 29 | 0 | 0 | 0 | 0 | 0 | 0 | 0 | 0
37 | 92857690 | 92857677 | 49515638 | 70 | 1 | 1 | 3 | 999-9950 |  | Вспомогательные ненормируемые материалы (2% от ОЗП) | 1374 | 1013 | РУБ | РУБ | 1 | 0.2 | 1 | 0 | 0 | 0 | 0 | 1 | 0 |  | 0.2 | 2 | 92857683 | 30 | 0 | 0 | 0 | 0 | 0 | 0 | 0 | 0
39 | 92857700 | 92857692 | 49510767 | 70 | 1 | 1 | 1 | 1-100-42 |  | Затраты труда рабочих (Средний разряд - 4,2) | 1191 | 1013 | чел.-ч. | чел.-ч. | 1 | 1.14 | 0 | 0 | 0 | 9.92 | 0 | 1 | 1 |  | 1.14 | 2 | 92857693 | 32 | 0 | 0 | 0 | 0 | 0 | 0 | 0 | 0
39 | 92857701 | 92857692 | 49510905 | 70 | 1 | 1 | 1 | 4-100-00 |  | Затраты труда машинистов | 1191 | 1013 | чел.-ч. | чел.-ч. | 1 | 0.02 | 0 | 0 | 0 | 0 | 0 | 1 | 2 |  | 0.02 | 2 | 92857694 | 33 | 0 | 0 | 0 | 0 | 0 | 0 | 0 | 0
39 | 92857702 | 92857692 | 49672573 | 1 | 1 | 1 | 2 | 91.05.05-015 | ФСЭМ-2001, 91.05.05-015 , приказ Минстроя России № 876/пр от 26.12.2019 | Краны на автомобильном ходу, грузоподъемность 16 т | 1367 | 1011 | маш.-ч. | маш.-ч. | 1 | 0.01 | 0 | 115.4 | 13.5 | 0 | 0 | 1 | 0 |  | 0.01 | 2 | 92857695 | 34 | 0 | 0 | 0 | 0 | 0 | 0 | 0 | 0
39 | 92857703 | 92857692 | 49673503 | 1 | 1 | 1 | 2 | 91.14.02-001 | ФСЭМ-2001, 91.14.02-001 , приказ Минстроя России № 876/пр от 26.12.2019 | Автомобили бортовые, грузоподъемность до 5 т | 1367 | 1011 | маш.-ч. | маш.-ч. | 1 | 0.01 | 0 | 65.71 | 11.6 | 0 | 0 | 1 | 0 |  | 0.01 | 2 | 92857696 | 35 | 0 | 0 | 0 | 0 | 0 | 0 | 0 | 0
39 | 92857704 | 92857692 | 49525620 | 1 | 1 | 1 | 3 | 01.7.15.07-0014 | ФССЦ-2001, 01.7.15.07-0014, приказ Минстроя России № 876/пр от 26.12.2019 | Дюбели распорные полипропиленовые | 1425 | 1013 | 100 ШТ | 100 ШТ | 1 | 0.04 | 86 | 0 | 0 | 0 | 0 | 1 | 0 |  | 0.04 | 2 | 92857697 | 36 | 0 | 0 | 0 | 0 | 0 | 0 | 0 | 0
39 | 92857705 | 92857692 | 49515638 | 70 | 1 | 1 | 3 | 999-9950 |  | Вспомогательные ненормируемые материалы (2% от ОЗП) | 1374 | 1013 | РУБ | РУБ | 1 | 0.23 | 1 | 0 | 0 | 0 | 0 | 1 | 0 |  | 0.23 | 2 | 92857698 | 37 | 0 | 0 | 0 | 0 | 0 | 0 | 0 | 0
41 | 92857723 | 92857707 | 49510757 | 70 | 1 | 1 | 1 | 1-100-40 |  | Затраты труда рабочих (Средний разряд - 4) | 1191 | 1013 | чел.-ч. | чел.-ч. | 1 | 2 | 0 | 0 | 0 | 9.62 | 0 | 1 | 1 |  | 2 | 2 | 92857708 | 39 | 0 | 0 | 0 | 0 | 0 | 0 | 0 | 0
41 | 92857724 | 92857707 | 49673715 | 1 | 1 | 1 | 2 | 91.17.04-233 | ФСЭМ-2001, 91.17.04-233 , приказ Минстроя России № 876/пр от 26.12.2019 | Установки для сварки ручной дуговой (постоянного тока) | 1367 | 1011 | маш.-ч. | маш.-ч. | 1 | 0.108 | 0 | 8.1 | 0 | 0 | 0 | 1 | 0 |  | 0.108 | 2 | 92857709 | 40 | 0 | 0 | 0 | 0 | 0 | 0 | 0 | 0
41 | 92857725 | 92857707 | 49521494 | 1 | 1 | 1 | 3 | 01.3.01.02-0002 | ФССЦ-2001, 01.3.01.02-0002, приказ Минстроя России № 876/пр от 26.12.2019 | Вазелин технический | 1346 | 1009 | кг | кг | 1 | 0.006 | 44.97 | 0 | 0 | 0 | 0 | 1 | 0 |  | 0.006 | 2 | 92857710 | 41 | 0 | 0 | 0 | 0 | 0 | 0 | 0 | 0
41 | 92857726 | 92857707 | 49523186 | 1 | 1 | 1 | 3 | 01.7.02.09-0002 | ФССЦ-2001, 01.7.02.09-0002, приказ Минстроя России № 876/пр от 26.12.2019 | Шпагат бумажный | 1346 | 1009 | кг | кг | 1 | 0.001 | 11.5 | 0 | 0 | 0 | 0 | 1 | 0 |  | 0.001 | 2 | 92857711 | 42 | 0 | 0 | 0 | 0 | 0 | 0 | 0 | 0
41 | 92857727 | 92857707 | 49523481 | 1 | 1 | 1 | 3 | 01.7.06.05-0041 | ФССЦ-2001, 01.7.06.05-0041, приказ Минстроя России № 876/пр от 26.12.2019 | Лента изоляционная прорезиненная односторонняя, ширина 20 мм, толщина 0,25-0,35 мм | 1346 | 1009 | кг | кг | 1 | 0.012 | 30.4 | 0 | 0 | 0 | 0 | 1 | 0 |  | 0.012 | 2 | 92857712 | 43 | 0 | 0 | 0 | 0 | 0 | 0 | 0 | 0
41 | 92857728 | 92857707 | 49524290 | 1 | 1 | 1 | 3 | 01.7.11.07-0034 | ФССЦ-2001, 01.7.11.07-0034, приказ Минстроя России № 876/пр от 26.12.2019 | Электроды сварочные Э42А, диаметр 4 мм | 1346 | 1009 | кг | кг | 1 | 0.07 | 10.57 | 0 | 0 | 0 | 0 | 1 | 0 |  | 0.07 | 2 | 92857713 | 44 | 0 | 0 | 0 | 0 | 0 | 0 | 0 | 0
41 | 92857729 | 92857707 | 49525488 | 1 | 1 | 1 | 3 | 01.7.15.03-0042 | ФССЦ-2001, 01.7.15.03-0042, приказ Минстроя России № 876/пр от 26.12.2019 | Болты с гайками и шайбами строительные | 1346 | 1009 | кг | кг | 1 | 0.065 | 9.04 | 0 | 0 | 0 | 0 | 1 | 0 |  | 0.065 | 2 | 92857714 | 45 | 0 | 0 | 0 | 0 | 0 | 0 | 0 | 0
41 | 92857730 | 92857707 | 49525620 | 1 | 1 | 1 | 3 | 01.7.15.07-0014 | ФССЦ-2001, 01.7.15.07-0014, приказ Минстроя России № 876/пр от 26.12.2019 | Дюбели распорные полипропиленовые | 1425 | 1013 | 100 ШТ | 100 ШТ | 1 | 0.007 | 86 | 0 | 0 | 0 | 0 | 1 | 0 |  | 0.007 | 2 | 92857715 | 46 | 0 | 0 | 0 | 0 | 0 | 0 | 0 | 0
41 | 92857731 | 92857707 | 49526657 | 1 | 1 | 1 | 3 | 01.7.20.04-0005 | ФССЦ-2001, 01.7.20.04-0005, приказ Минстроя России № 876/пр от 26.12.2019 | Нитки швейные | 1346 | 1009 | кг | кг | 1 | 0.001 | 133.05 | 0 | 0 | 0 | 0 | 1 | 0 |  | 0.001 | 2 | 92857716 | 47 | 0 | 0 | 0 | 0 | 0 | 0 | 0 | 0
41 | 92857732 | 92857707 | 49540146 | 1 | 1 | 1 | 3 | 07.2.07.04-0007 | ФССЦ-2001, 07.2.07.04-0007, приказ Минстроя России № 876/пр от 26.12.2019 | Конструкции стальные индивидуальные решетчатые сварные, масса до 0,1 т | 1348 | 1009 | т | т | 1000 | 0.002 | 11500 | 0 | 0 | 0 | 0 | 1 | 0 |  | 0.002 | 2 | 92857717 | 48 | 0 | 0 | 0 | 0 | 0 | 0 | 0 | 0
41 | 92857733 | 92857707 | 49554585 | 1 | 1 | 1 | 3 | 14.4.02.09-0001 | ФССЦ-2001, 14.4.02.09-0001, приказ Минстроя России № 876/пр от 26.12.2019 | Краска | 1346 | 1009 | кг | кг | 1 | 0.04 | 28.6 | 0 | 0 | 0 | 0 | 1 | 0 |  | 0.04 | 2 | 92857718 | 49 | 0 | 0 | 0 | 0 | 0 | 0 | 0 | 0
41 | 92857734 | 92857707 | 49554726 | 1 | 1 | 1 | 3 | 14.4.03.17-0011 | ФССЦ-2001, 14.4.03.17-0011, приказ Минстроя России № 876/пр от 26.12.2019 | Лак электроизоляционный 318 | 1346 | 1009 | кг | кг | 1 | 0.006 | 35.63 | 0 | 0 | 0 | 0 | 1 | 0 |  | 0.006 | 2 | 92857719 | 50 | 0 | 0 | 0 | 0 | 0 | 0 | 0 | 0
41 | 92857735 | 92857707 | 49567929 | 1 | 1 | 1 | 3 | 20.1.02.23-0082 | ФССЦ-2001, 20.1.02.23-0082, приказ Минстроя России № 876/пр от 26.12.2019 | Перемычки гибкие, тип ПГС-50 | 1455 | 1013 | 10 ШТ | 10 ШТ | 1 | 0.1 | 39 | 0 | 0 | 0 | 0 | 1 | 0 |  | 0.1 | 2 | 92857720 | 51 | 0 | 0 | 0 | 0 | 0 | 0 | 0 | 0
41 | 92857736 | 92857707 | 49515638 | 70 | 1 | 1 | 3 | 999-9950 |  | Вспомогательные ненормируемые материалы (2% от ОЗП) | 1374 | 1013 | РУБ | РУБ | 1 | 0.38 | 1 | 0 | 0 | 0 | 0 | 1 | 0 |  | 0.38 | 2 | 92857721 | 52 | 0 | 0 | 0 | 0 | 0 | 0 | 0 | 0
43 | 92857758 | 92857738 | 49510757 | 70 | 1 | 1 | 1 | 1-100-40 |  | Затраты труда рабочих (Средний разряд - 4) | 1191 | 1013 | чел.-ч. | чел.-ч. | 1 | 2.42 | 0 | 0 | 0 | 9.62 | 0 | 1 | 1 |  | 2.42 | 2 | 92857739 | 54 | 0 | 0 | 0 | 0 | 0 | 0 | 0 | 0
43 | 92857759 | 92857738 | 49510905 | 70 | 1 | 1 | 1 | 4-100-00 |  | Затраты труда машинистов | 1191 | 1013 | чел.-ч. | чел.-ч. | 1 | 0.02 | 0 | 0 | 0 | 0 | 0 | 1 | 2 |  | 0.02 | 2 | 92857740 | 55 | 0 | 0 | 0 | 0 | 0 | 0 | 0 | 0
43 | 92857760 | 92857738 | 49672573 | 1 | 1 | 1 | 2 | 91.05.05-015 | ФСЭМ-2001, 91.05.05-015 , приказ Минстроя России № 876/пр от 26.12.2019 | Краны на автомобильном ходу, грузоподъемность 16 т | 1367 | 1011 | маш.-ч. | маш.-ч. | 1 | 0.01 | 0 | 115.4 | 13.5 | 0 | 0 | 1 | 0 |  | 0.01 | 2 | 92857741 | 56 | 0 | 0 | 0 | 0 | 0 | 0 | 0 | 0
43 | 92857761 | 92857738 | 49673503 | 1 | 1 | 1 | 2 | 91.14.02-001 | ФСЭМ-2001, 91.14.02-001 , приказ Минстроя России № 876/пр от 26.12.2019 | Автомобили бортовые, грузоподъемность до 5 т | 1367 | 1011 | маш.-ч. | маш.-ч. | 1 | 0.01 | 0 | 65.71 | 11.6 | 0 | 0 | 1 | 0 |  | 0.01 | 2 | 92857742 | 57 | 0 | 0 | 0 | 0 | 0 | 0 | 0 | 0
43 | 92857762 | 92857738 | 49673715 | 1 | 1 | 1 | 2 | 91.17.04-233 | ФСЭМ-2001, 91.17.04-233 , приказ Минстроя России № 876/пр от 26.12.2019 | Установки для сварки ручной дуговой (постоянного тока) | 1367 | 1011 | маш.-ч. | маш.-ч. | 1 | 0.115 | 0 | 8.1 | 0 | 0 | 0 | 1 | 0 |  | 0.115 | 2 | 92857743 | 58 | 0 | 0 | 0 | 0 | 0 | 0 | 0 | 0
43 | 92857763 | 92857738 | 49521494 | 1 | 1 | 1 | 3 | 01.3.01.02-0002 | ФССЦ-2001, 01.3.01.02-0002, приказ Минстроя России № 876/пр от 26.12.2019 | Вазелин технический | 1346 | 1009 | кг | кг | 1 | 0.009 | 44.97 | 0 | 0 | 0 | 0 | 1 | 0 |  | 0.009 | 2 | 92857744 | 59 | 0 | 0 | 0 | 0 | 0 | 0 | 0 | 0
43 | 92857764 | 92857738 | 49523186 | 1 | 1 | 1 | 3 | 01.7.02.09-0002 | ФССЦ-2001, 01.7.02.09-0002, приказ Минстроя России № 876/пр от 26.12.2019 | Шпагат бумажный | 1346 | 1009 | кг | кг | 1 | 0.004 | 11.5 | 0 | 0 | 0 | 0 | 1 | 0 |  | 0.004 | 2 | 92857745 | 60 | 0 | 0 | 0 | 0 | 0 | 0 | 0 | 0
43 | 92857765 | 92857738 | 49523481 | 1 | 1 | 1 | 3 | 01.7.06.05-0041 | ФССЦ-2001, 01.7.06.05-0041, приказ Минстроя России № 876/пр от 26.12.2019 | Лента изоляционная прорезиненная односторонняя, ширина 20 мм, толщина 0,25-0,35 мм | 1346 | 1009 | кг | кг | 1 | 0.036 | 30.4 | 0 | 0 | 0 | 0 | 1 | 0 |  | 0.036 | 2 | 92857746 | 61 | 0 | 0 | 0 | 0 | 0 | 0 | 0 | 0
43 | 92857766 | 92857738 | 49524290 | 1 | 1 | 1 | 3 | 01.7.11.07-0034 | ФССЦ-2001, 01.7.11.07-0034, приказ Минстроя России № 876/пр от 26.12.2019 | Электроды сварочные Э42А, диаметр 4 мм | 1346 | 1009 | кг | кг | 1 | 0.07 | 10.57 | 0 | 0 | 0 | 0 | 1 | 0 |  | 0.07 | 2 | 92857747 | 62 | 0 | 0 | 0 | 0 | 0 | 0 | 0 | 0
43 | 92857767 | 92857738 | 49525488 | 1 | 1 | 1 | 3 | 01.7.15.03-0042 | ФССЦ-2001, 01.7.15.03-0042, приказ Минстроя России № 876/пр от 26.12.2019 | Болты с гайками и шайбами строительные | 1346 | 1009 | кг | кг | 1 | 0.455 | 9.04 | 0 | 0 | 0 | 0 | 1 | 0 |  | 0.455 | 2 | 92857748 | 63 | 0 | 0 | 0 | 0 | 0 | 0 | 0 | 0
43 | 92857768 | 92857738 | 49525620 | 1 | 1 | 1 | 3 | 01.7.15.07-0014 | ФССЦ-2001, 01.7.15.07-0014, приказ Минстроя России № 876/пр от 26.12.2019 | Дюбели распорные полипропиленовые | 1425 | 1013 | 100 ШТ | 100 ШТ | 1 | 0.014 | 86 | 0 | 0 | 0 | 0 | 1 | 0 |  | 0.014 | 2 | 92857749 | 64 | 0 | 0 | 0 | 0 | 0 | 0 | 0 | 0
43 | 92857769 | 92857738 | 49526657 | 1 | 1 | 1 | 3 | 01.7.20.04-0005 | ФССЦ-2001, 01.7.20.04-0005, приказ Минстроя России № 876/пр от 26.12.2019 | Нитки швейные | 1346 | 1009 | кг | кг | 1 | 0.002 | 133.05 | 0 | 0 | 0 | 0 | 1 | 0 |  | 0.002 | 2 | 92857750 | 65 | 0 | 0 | 0 | 0 | 0 | 0 | 0 | 0
43 | 92857770 | 92857738 | 49540146 | 1 | 1 | 1 | 3 | 07.2.07.04-0007 | ФССЦ-2001, 07.2.07.04-0007, приказ Минстроя России № 876/пр от 26.12.2019 | Конструкции стальные индивидуальные решетчатые сварные, масса до 0,1 т | 1348 | 1009 | т | т | 1000 | 0.003 | 11500 | 0 | 0 | 0 | 0 | 1 | 0 |  | 0.003 | 2 | 92857751 | 66 | 0 | 0 | 0 | 0 | 0 | 0 | 0 | 0
43 | 92857771 | 92857738 | 49554585 | 1 | 1 | 1 | 3 | 14.4.02.09-0001 | ФССЦ-2001, 14.4.02.09-0001, приказ Минстроя России № 876/пр от 26.12.2019 | Краска | 1346 | 1009 | кг | кг | 1 | 0.046 | 28.6 | 0 | 0 | 0 | 0 | 1 | 0 |  | 0.046 | 2 | 92857752 | 67 | 0 | 0 | 0 | 0 | 0 | 0 | 0 | 0
43 | 92857772 | 92857738 | 49554726 | 1 | 1 | 1 | 3 | 14.4.03.17-0011 | ФССЦ-2001, 14.4.03.17-0011, приказ Минстроя России № 876/пр от 26.12.2019 | Лак электроизоляционный 318 | 1346 | 1009 | кг | кг | 1 | 0.014 | 35.63 | 0 | 0 | 0 | 0 | 1 | 0 |  | 0.014 | 2 | 92857753 | 68 | 0 | 0 | 0 | 0 | 0 | 0 | 0 | 0
43 | 92857773 | 92857738 | 49567929 | 1 | 1 | 1 | 3 | 20.1.02.23-0082 | ФССЦ-2001, 20.1.02.23-0082, приказ Минстроя России № 876/пр от 26.12.2019 | Перемычки гибкие, тип ПГС-50 | 1455 | 1013 | 10 ШТ | 10 ШТ | 1 | 0.1 | 39 | 0 | 0 | 0 | 0 | 1 | 0 |  | 0.1 | 2 | 92857754 | 69 | 0 | 0 | 0 | 0 | 0 | 0 | 0 | 0
43 | 92857774 | 92857738 | 49515638 | 70 | 1 | 1 | 3 | 999-9950 |  | Вспомогательные ненормируемые материалы (2% от ОЗП) | 1374 | 1013 | РУБ | РУБ | 1 | 0.47 | 1 | 0 | 0 | 0 | 0 | 1 | 0 |  | 0.47 | 2 | 92857755 | 70 | 0 | 0 | 0 | 0 | 0 | 0 | 0 | 0
46 | 92857782 | 92857777 | 49510767 | 70 | 1 | 1 | 1 | 1-100-42 |  | Затраты труда рабочих (Средний разряд - 4,2) | 1191 | 1013 | чел.-ч. | чел.-ч. | 1 | 1.03 | 0 | 0 | 0 | 9.92 | 0 | 1 | 1 |  | 1.03 | 2 | 92857778 | 73 | 0 | 0 | 0 | 0 | 0 | 0 | 0 | 0
46 | 92857783 | 92857777 | 49525488 | 1 | 1 | 1 | 3 | 01.7.15.03-0042 | ФССЦ-2001, 01.7.15.03-0042, приказ Минстроя России № 876/пр от 26.12.2019 | Болты с гайками и шайбами строительные | 1346 | 1009 | кг | кг | 1 | 0.02 | 9.04 | 0 | 0 | 0 | 0 | 1 | 0 |  | 0.02 | 2 | 92857779 | 74 | 0 | 0 | 0 | 0 | 0 | 0 | 0 | 0
46 | 92857784 | 92857777 | 49515638 | 70 | 1 | 1 | 3 | 999-9950 |  | Вспомогательные ненормируемые материалы (2% от ОЗП) | 1374 | 1013 | РУБ | РУБ | 1 | 0.2 | 1 | 0 | 0 | 0 | 0 | 1 | 0 |  | 0.2 | 2 | 92857780 | 75 | 0 | 0 | 0 | 0 | 0 | 0 | 0 | 0
49 | 92857804 | 92857787 | 49510767 | 70 | 1 | 1 | 1 | 1-100-42 |  | Затраты труда рабочих (Средний разряд - 4,2) | 1191 | 1013 | чел.-ч. | чел.-ч. | 1 | 4.12 | 0 | 0 | 0 | 9.92 | 0 | 1 | 1 |  | 4.12 | 2 | 92857788 | 77 | 0 | 0 | 0 | 0 | 0 | 0 | 0 | 0
49 | 92857805 | 92857787 | 49510905 | 70 | 1 | 1 | 1 | 4-100-00 |  | Затраты труда машинистов | 1191 | 1013 | чел.-ч. | чел.-ч. | 1 | 0.74 | 0 | 0 | 0 | 0 | 0 | 1 | 2 |  | 0.74 | 2 | 92857789 | 78 | 0 | 0 | 0 | 0 | 0 | 0 | 0 | 0
49 | 92857806 | 92857787 | 49672573 | 1 | 1 | 1 | 2 | 91.05.05-015 | ФСЭМ-2001, 91.05.05-015 , приказ Минстроя России № 876/пр от 26.12.2019 | Краны на автомобильном ходу, грузоподъемность 16 т | 1367 | 1011 | маш.-ч. | маш.-ч. | 1 | 0.37 | 0 | 115.4 | 13.5 | 0 | 0 | 1 | 0 |  | 0.37 | 2 | 92857790 | 79 | 0 | 0 | 0 | 0 | 0 | 0 | 0 | 0
49 | 92857807 | 92857787 | 49673503 | 1 | 1 | 1 | 2 | 91.14.02-001 | ФСЭМ-2001, 91.14.02-001 , приказ Минстроя России № 876/пр от 26.12.2019 | Автомобили бортовые, грузоподъемность до 5 т | 1367 | 1011 | маш.-ч. | маш.-ч. | 1 | 0.37 | 0 | 65.71 | 11.6 | 0 | 0 | 1 | 0 |  | 0.37 | 2 | 92857791 | 80 | 0 | 0 | 0 | 0 | 0 | 0 | 0 | 0
49 | 92857808 | 92857787 | 49673715 | 1 | 1 | 1 | 2 | 91.17.04-233 | ФСЭМ-2001, 91.17.04-233 , приказ Минстроя России № 876/пр от 26.12.2019 | Установки для сварки ручной дуговой (постоянного тока) | 1367 | 1011 | маш.-ч. | маш.-ч. | 1 | 0.9 | 0 | 8.1 | 0 | 0 | 0 | 1 | 0 |  | 0.9 | 2 | 92857792 | 81 | 0 | 0 | 0 | 0 | 0 | 0 | 0 | 0
49 | 92857809 | 92857787 | 49524290 | 1 | 1 | 1 | 3 | 01.7.11.07-0034 | ФССЦ-2001, 01.7.11.07-0034, приказ Минстроя России № 876/пр от 26.12.2019 | Электроды сварочные Э42А, диаметр 4 мм | 1346 | 1009 | кг | кг | 1 | 0.3 | 10.57 | 0 | 0 | 0 | 0 | 1 | 0 |  | 0.3 | 2 | 92857793 | 82 | 0 | 0 | 0 | 0 | 0 | 0 | 0 | 0
49 | 92857810 | 92857787 | 49525488 | 1 | 1 | 1 | 3 | 01.7.15.03-0042 | ФССЦ-2001, 01.7.15.03-0042, приказ Минстроя России № 876/пр от 26.12.2019 | Болты с гайками и шайбами строительные | 1346 | 1009 | кг | кг | 1 | 0.06 | 9.04 | 0 | 0 | 0 | 0 | 1 | 0 |  | 0.06 | 2 | 92857794 | 83 | 0 | 0 | 0 | 0 | 0 | 0 | 0 | 0
49 | 92857811 | 92857787 | 49540146 | 1 | 1 | 1 | 3 | 07.2.07.04-0007 | ФССЦ-2001, 07.2.07.04-0007, приказ Минстроя России № 876/пр от 26.12.2019 | Конструкции стальные индивидуальные решетчатые сварные, масса до 0,1 т | 1348 | 1009 | т | т | 1000 | 0.03 | 11500 | 0 | 0 | 0 | 0 | 1 | 0 |  | 0.03 | 2 | 92857795 | 84 | 0 | 0 | 0 | 0 | 0 | 0 | 0 | 0
49 | 92857812 | 92857787 | 49554585 | 1 | 1 | 1 | 3 | 14.4.02.09-0001 | ФССЦ-2001, 14.4.02.09-0001, приказ Минстроя России № 876/пр от 26.12.2019 | Краска | 1346 | 1009 | кг | кг | 1 | 0.05 | 28.6 | 0 | 0 | 0 | 0 | 1 | 0 |  | 0.05 | 2 | 92857796 | 85 | 0 | 0 | 0 | 0 | 0 | 0 | 0 | 0
49 | 92857813 | 92857787 | 49515638 | 70 | 1 | 1 | 3 | 999-9950 |  | Вспомогательные ненормируемые материалы (2% от ОЗП) | 1374 | 1013 | РУБ | РУБ | 1 | 0.82 | 1 | 0 | 0 | 0 | 0 | 1 | 0 |  | 0.82 | 2 | 92857797 | 86 | 0 | 0 | 0 | 0 | 0 | 0 | 0 | 0
56 | 92857834 | 92857820 | 49510767 | 70 | 1 | 1 | 1 | 1-100-42 |  | Затраты труда рабочих (Средний разряд - 4,2) | 1191 | 1013 | чел.-ч. | чел.-ч. | 1 | 2.06 | 0 | 0 | 0 | 9.92 | 0 | 1 | 1 |  | 2.06 | 2 | 92857821 | 93 | 0 | 0 | 0 | 0 | 0 | 0 | 0 | 0
56 | 92857835 | 92857820 | 49510905 | 70 | 1 | 1 | 1 | 4-100-00 |  | Затраты труда машинистов | 1191 | 1013 | чел.-ч. | чел.-ч. | 1 | 0.31 | 0 | 0 | 0 | 0 | 0 | 1 | 2 |  | 0.31 | 2 | 92857822 | 94 | 0 | 0 | 0 | 0 | 0 | 0 | 0 | 0
56 | 92857836 | 92857820 | 49672451 | 1 | 1 | 1 | 2 | 91.04.01-041 | ФСЭМ-2001, 91.04.01-041 , приказ Минстроя России № 876/пр от 26.12.2019 | Молотки бурильные легкие при работе от передвижных компрессорных станций | 1367 | 1011 | маш.-ч. | маш.-ч. | 1 | 0.19 | 0 | 2.99 | 0 | 0 | 0 | 1 | 0 |  | 0.19 | 2 | 92857823 | 95 | 0 | 0 | 0 | 0 | 0 | 0 | 0 | 0
56 | 92857837 | 92857820 | 49672573 | 1 | 1 | 1 | 2 | 91.05.05-015 | ФСЭМ-2001, 91.05.05-015 , приказ Минстроя России № 876/пр от 26.12.2019 | Краны на автомобильном ходу, грузоподъемность 16 т | 1367 | 1011 | маш.-ч. | маш.-ч. | 1 | 0.06 | 0 | 115.4 | 13.5 | 0 | 0 | 1 | 0 |  | 0.06 | 2 | 92857824 | 96 | 0 | 0 | 0 | 0 | 0 | 0 | 0 | 0
56 | 92857838 | 92857820 | 49673503 | 1 | 1 | 1 | 2 | 91.14.02-001 | ФСЭМ-2001, 91.14.02-001 , приказ Минстроя России № 876/пр от 26.12.2019 | Автомобили бортовые, грузоподъемность до 5 т | 1367 | 1011 | маш.-ч. | маш.-ч. | 1 | 0.06 | 0 | 65.71 | 11.6 | 0 | 0 | 1 | 0 |  | 0.06 | 2 | 92857825 | 97 | 0 | 0 | 0 | 0 | 0 | 0 | 0 | 0
56 | 92857839 | 92857820 | 49673715 | 1 | 1 | 1 | 2 | 91.17.04-233 | ФСЭМ-2001, 91.17.04-233 , приказ Минстроя России № 876/пр от 26.12.2019 | Установки для сварки ручной дуговой (постоянного тока) | 1367 | 1011 | маш.-ч. | маш.-ч. | 1 | 0.61 | 0 | 8.1 | 0 | 0 | 0 | 1 | 0 |  | 0.61 | 2 | 92857826 | 98 | 0 | 0 | 0 | 0 | 0 | 0 | 0 | 0
56 | 92857840 | 92857820 | 49673729 | 1 | 1 | 1 | 2 | 91.18.01-007 | ФСЭМ-2001, 91.18.01-007 , приказ Минстроя России № 876/пр от 26.12.2019 | Компрессоры передвижные с двигателем внутреннего сгорания, давление до 686 кПа (7 ат), производительность до 5 м3/мин | 1367 | 1011 | маш.-ч. | маш.-ч. | 1 | 0.19 | 0 | 90 | 10.06 | 0 | 0 | 1 | 0 |  | 0.19 | 2 | 92857827 | 99 | 0 | 0 | 0 | 0 | 0 | 0 | 0 | 0
56 | 92857841 | 92857820 | 49524290 | 1 | 1 | 1 | 3 | 01.7.11.07-0034 | ФССЦ-2001, 01.7.11.07-0034, приказ Минстроя России № 876/пр от 26.12.2019 | Электроды сварочные Э42А, диаметр 4 мм | 1346 | 1009 | кг | кг | 1 | 0.1 | 10.57 | 0 | 0 | 0 | 0 | 1 | 0 |  | 0.1 | 2 | 92857828 | 100 | 0 | 0 | 0 | 0 | 0 | 0 | 0 | 0
56 | 92857842 | 92857820 | 49525488 | 1 | 1 | 1 | 3 | 01.7.15.03-0042 | ФССЦ-2001, 01.7.15.03-0042, приказ Минстроя России № 876/пр от 26.12.2019 | Болты с гайками и шайбами строительные | 1346 | 1009 | кг | кг | 1 | 0.1 | 9.04 | 0 | 0 | 0 | 0 | 1 | 0 |  | 0.1 | 2 | 92857829 | 101 | 0 | 0 | 0 | 0 | 0 | 0 | 0 | 0
56 | 92857843 | 92857820 | 49554585 | 1 | 1 | 1 | 3 | 14.4.02.09-0001 | ФССЦ-2001, 14.4.02.09-0001, приказ Минстроя России № 876/пр от 26.12.2019 | Краска | 1346 | 1009 | кг | кг | 1 | 0.02 | 28.6 | 0 | 0 | 0 | 0 | 1 | 0 |  | 0.02 | 2 | 92857830 | 102 | 0 | 0 | 0 | 0 | 0 | 0 | 0 | 0
56 | 92857844 | 92857820 | 49515638 | 70 | 1 | 1 | 3 | 999-9950 |  | Вспомогательные ненормируемые материалы (2% от ОЗП) | 1374 | 1013 | РУБ | РУБ | 1 | 0.41 | 1 | 0 | 0 | 0 | 0 | 1 | 0 |  | 0.41 | 2 | 92857831 | 103 | 0 | 0 | 0 | 0 | 0 | 0 | 0 | 0
59 | 92857852 | 92857847 | 49510767 | 70 | 1 | 1 | 1 | 1-100-42 |  | Затраты труда рабочих (Средний разряд - 4,2) | 1191 | 1013 | чел.-ч. | чел.-ч. | 1 | 1.03 | 0 | 0 | 0 | 9.92 | 0 | 1 | 1 |  | 1.03 | 2 | 92857848 | 106 | 0 | 0 | 0 | 0 | 0 | 0 | 0 | 0
59 | 92857853 | 92857847 | 49525488 | 1 | 1 | 1 | 3 | 01.7.15.03-0042 | ФССЦ-2001, 01.7.15.03-0042, приказ Минстроя России № 876/пр от 26.12.2019 | Болты с гайками и шайбами строительные | 1346 | 1009 | кг | кг | 1 | 0.02 | 9.04 | 0 | 0 | 0 | 0 | 1 | 0 |  | 0.02 | 2 | 92857849 | 107 | 0 | 0 | 0 | 0 | 0 | 0 | 0 | 0
59 | 92857854 | 92857847 | 49515638 | 70 | 1 | 1 | 3 | 999-9950 |  | Вспомогательные ненормируемые материалы (2% от ОЗП) | 1374 | 1013 | РУБ | РУБ | 1 | 0.2 | 1 | 0 | 0 | 0 | 0 | 1 | 0 |  | 0.2 | 2 | 92857850 | 108 | 0 | 0 | 0 | 0 | 0 | 0 | 0 | 0
62 | 92857869 | 92857857 | 49510767 | 70 | 1 | 1 | 1 | 1-100-42 |  | Затраты труда рабочих (Средний разряд - 4,2) | 1191 | 1013 | чел.-ч. | чел.-ч. | 1 | 3.09 | 0 | 0 | 0 | 9.92 | 0 | 1 | 1 |  | 3.09 | 2 | 92857858 | 110 | 0 | 0 | 0 | 0 | 0 | 0 | 0 | 0
62 | 92857870 | 92857857 | 49510905 | 70 | 1 | 1 | 1 | 4-100-00 |  | Затраты труда машинистов | 1191 | 1013 | чел.-ч. | чел.-ч. | 1 | 0.64 | 0 | 0 | 0 | 0 | 0 | 1 | 2 |  | 0.64 | 2 | 92857859 | 111 | 0 | 0 | 0 | 0 | 0 | 0 | 0 | 0
62 | 92857871 | 92857857 | 49672573 | 1 | 1 | 1 | 2 | 91.05.05-015 | ФСЭМ-2001, 91.05.05-015 , приказ Минстроя России № 876/пр от 26.12.2019 | Краны на автомобильном ходу, грузоподъемность 16 т | 1367 | 1011 | маш.-ч. | маш.-ч. | 1 | 0.32 | 0 | 115.4 | 13.5 | 0 | 0 | 1 | 0 |  | 0.32 | 2 | 92857860 | 112 | 0 | 0 | 0 | 0 | 0 | 0 | 0 | 0
62 | 92857872 | 92857857 | 49673503 | 1 | 1 | 1 | 2 | 91.14.02-001 | ФСЭМ-2001, 91.14.02-001 , приказ Минстроя России № 876/пр от 26.12.2019 | Автомобили бортовые, грузоподъемность до 5 т | 1367 | 1011 | маш.-ч. | маш.-ч. | 1 | 0.32 | 0 | 65.71 | 11.6 | 0 | 0 | 1 | 0 |  | 0.32 | 2 | 92857861 | 113 | 0 | 0 | 0 | 0 | 0 | 0 | 0 | 0
62 | 92857873 | 92857857 | 49673715 | 1 | 1 | 1 | 2 | 91.17.04-233 | ФСЭМ-2001, 91.17.04-233 , приказ Минстроя России № 876/пр от 26.12.2019 | Установки для сварки ручной дуговой (постоянного тока) | 1367 | 1011 | маш.-ч. | маш.-ч. | 1 | 1.11 | 0 | 8.1 | 0 | 0 | 0 | 1 | 0 |  | 1.11 | 2 | 92857862 | 114 | 0 | 0 | 0 | 0 | 0 | 0 | 0 | 0
62 | 92857874 | 92857857 | 49524290 | 1 | 1 | 1 | 3 | 01.7.11.07-0034 | ФССЦ-2001, 01.7.11.07-0034, приказ Минстроя России № 876/пр от 26.12.2019 | Электроды сварочные Э42А, диаметр 4 мм | 1346 | 1009 | кг | кг | 1 | 0.25 | 10.57 | 0 | 0 | 0 | 0 | 1 | 0 |  | 0.25 | 2 | 92857863 | 115 | 0 | 0 | 0 | 0 | 0 | 0 | 0 | 0
62 | 92857875 | 92857857 | 49525488 | 1 | 1 | 1 | 3 | 01.7.15.03-0042 | ФССЦ-2001, 01.7.15.03-0042, приказ Минстроя России № 876/пр от 26.12.2019 | Болты с гайками и шайбами строительные | 1346 | 1009 | кг | кг | 1 | 0.26 | 9.04 | 0 | 0 | 0 | 0 | 1 | 0 |  | 0.26 | 2 | 92857864 | 116 | 0 | 0 | 0 | 0 | 0 | 0 | 0 | 0
62 | 92857876 | 92857857 | 49540146 | 1 | 1 | 1 | 3 | 07.2.07.04-0007 | ФССЦ-2001, 07.2.07.04-0007, приказ Минстроя России № 876/пр от 26.12.2019 | Конструкции стальные индивидуальные решетчатые сварные, масса до 0,1 т | 1348 | 1009 | т | т | 1000 | 0.03 | 11500 | 0 | 0 | 0 | 0 | 1 | 0 |  | 0.03 | 2 | 92857865 | 117 | 0 | 0 | 0 | 0 | 0 | 0 | 0 | 0
62 | 92857877 | 92857857 | 49554585 | 1 | 1 | 1 | 3 | 14.4.02.09-0001 | ФССЦ-2001, 14.4.02.09-0001, приказ Минстроя России № 876/пр от 26.12.2019 | Краска | 1346 | 1009 | кг | кг | 1 | 0.05 | 28.6 | 0 | 0 | 0 | 0 | 1 | 0 |  | 0.05 | 2 | 92857866 | 118 | 0 | 0 | 0 | 0 | 0 | 0 | 0 | 0
62 | 92857878 | 92857857 | 49515638 | 70 | 1 | 1 | 3 | 999-9950 |  | Вспомогательные ненормируемые материалы (2% от ОЗП) | 1374 | 1013 | РУБ | РУБ | 1 | 0.61 | 1 | 0 | 0 | 0 | 0 | 1 | 0 |  | 0.61 | 2 | 92857868 | 119 | 0 | 0 | 0 | 0 | 0 | 0 | 0 | 0
64 | 92857891 | 92857880 | 49510749 | 70 | 1 | 1 | 1 | 1-100-38 |  | Затраты труда рабочих (Средний разряд - 3,8) | 1191 | 1013 | чел.-ч. | чел.-ч. | 1 | 30.08 | 0 | 0 | 0 | 9.4 | 0 | 1 | 1 |  | 30.08 | 2 | 92857881 | 121 | 0 | 0 | 0 | 0 | 0 | 0 | 0 | 0
64 | 92857892 | 92857880 | 49510905 | 70 | 1 | 1 | 1 | 4-100-00 |  | Затраты труда машинистов | 1191 | 1013 | чел.-ч. | чел.-ч. | 1 | 0.2 | 0 | 0 | 0 | 0 | 0 | 1 | 2 |  | 0.2 | 2 | 92857882 | 122 | 0 | 0 | 0 | 0 | 0 | 0 | 0 | 0
64 | 92857893 | 92857880 | 49672573 | 1 | 1 | 1 | 2 | 91.05.05-015 | ФСЭМ-2001, 91.05.05-015 , приказ Минстроя России № 876/пр от 26.12.2019 | Краны на автомобильном ходу, грузоподъемность 16 т | 1367 | 1011 | маш.-ч. | маш.-ч. | 1 | 0.1 | 0 | 115.4 | 13.5 | 0 | 0 | 1 | 0 |  | 0.1 | 2 | 92857883 | 123 | 0 | 0 | 0 | 0 | 0 | 0 | 0 | 0
64 | 92857894 | 92857880 | 49673503 | 1 | 1 | 1 | 2 | 91.14.02-001 | ФСЭМ-2001, 91.14.02-001 , приказ Минстроя России № 876/пр от 26.12.2019 | Автомобили бортовые, грузоподъемность до 5 т | 1367 | 1011 | маш.-ч. | маш.-ч. | 1 | 0.1 | 0 | 65.71 | 11.6 | 0 | 0 | 1 | 0 |  | 0.1 | 2 | 92857884 | 124 | 0 | 0 | 0 | 0 | 0 | 0 | 0 | 0
64 | 92857895 | 92857880 | 49673715 | 1 | 1 | 1 | 2 | 91.17.04-233 | ФСЭМ-2001, 91.17.04-233 , приказ Минстроя России № 876/пр от 26.12.2019 | Установки для сварки ручной дуговой (постоянного тока) | 1367 | 1011 | маш.-ч. | маш.-ч. | 1 | 1.98 | 0 | 8.1 | 0 | 0 | 0 | 1 | 0 |  | 1.98 | 2 | 92857885 | 125 | 0 | 0 | 0 | 0 | 0 | 0 | 0 | 0
64 | 92857896 | 92857880 | 49524290 | 1 | 1 | 1 | 3 | 01.7.11.07-0034 | ФССЦ-2001, 01.7.11.07-0034, приказ Минстроя России № 876/пр от 26.12.2019 | Электроды сварочные Э42А, диаметр 4 мм | 1346 | 1009 | кг | кг | 1 | 6.84 | 10.57 | 0 | 0 | 0 | 0 | 1 | 0 |  | 6.84 | 2 | 92857886 | 126 | 0 | 0 | 0 | 0 | 0 | 0 | 0 | 0
64 | 92857897 | 92857880 | 49525620 | 1 | 1 | 1 | 3 | 01.7.15.07-0014 | ФССЦ-2001, 01.7.15.07-0014, приказ Минстроя России № 876/пр от 26.12.2019 | Дюбели распорные полипропиленовые | 1425 | 1013 | 100 ШТ | 100 ШТ | 1 | 0.4 | 86 | 0 | 0 | 0 | 0 | 1 | 0 |  | 0.4 | 2 | 92857887 | 127 | 0 | 0 | 0 | 0 | 0 | 0 | 0 | 0
64 | 92857898 | 92857880 | 49525942 | 1 | 1 | 1 | 3 | 01.7.15.14-0043 | ФССЦ-2001, 01.7.15.14-0043, приказ Минстроя России № 876/пр от 26.12.2019 | Шурупы самонарезающий прокалывающий, для крепления металлических профилей или листовых деталей 3,5/11 мм | 1425 | 1013 | 100 ШТ | 100 ШТ | 1 | 0.4 | 2 | 0 | 0 | 0 | 0 | 1 | 0 |  | 0.4 | 2 | 92857888 | 128 | 0 | 0 | 0 | 0 | 0 | 0 | 0 | 0
64 | 92857899 | 92857880 | 49515638 | 70 | 1 | 1 | 3 | 999-9950 |  | Вспомогательные ненормируемые материалы (2% от ОЗП) | 1374 | 1013 | РУБ | РУБ | 1 | 5.66 | 1 | 0 | 0 | 0 | 0 | 1 | 0 |  | 5.66 | 2 | 92857890 | 130 | 0 | 0 | 0 | 0 | 0 | 0 | 0 | 0
66 | 92857915 | 92857901 | 49510767 | 70 | 1 | 1 | 1 | 1-100-42 |  | Затраты труда рабочих (Средний разряд - 4,2) | 1191 | 1013 | чел.-ч. | чел.-ч. | 1 | 2.06 | 0 | 0 | 0 | 9.92 | 0 | 1 | 1 |  | 2.06 | 2 | 92857902 | 131 | 0 | 0 | 0 | 0 | 0 | 0 | 0 | 0
66 | 92857916 | 92857901 | 49510905 | 70 | 1 | 1 | 1 | 4-100-00 |  | Затраты труда машинистов | 1191 | 1013 | чел.-ч. | чел.-ч. | 1 | 0.31 | 0 | 0 | 0 | 0 | 0 | 1 | 2 |  | 0.31 | 2 | 92857903 | 132 | 0 | 0 | 0 | 0 | 0 | 0 | 0 | 0
66 | 92857917 | 92857901 | 49672451 | 1 | 1 | 1 | 2 | 91.04.01-041 | ФСЭМ-2001, 91.04.01-041 , приказ Минстроя России № 876/пр от 26.12.2019 | Молотки бурильные легкие при работе от передвижных компрессорных станций | 1367 | 1011 | маш.-ч. | маш.-ч. | 1 | 0.19 | 0 | 2.99 | 0 | 0 | 0 | 1 | 0 |  | 0.19 | 2 | 92857904 | 133 | 0 | 0 | 0 | 0 | 0 | 0 | 0 | 0
66 | 92857918 | 92857901 | 49672573 | 1 | 1 | 1 | 2 | 91.05.05-015 | ФСЭМ-2001, 91.05.05-015 , приказ Минстроя России № 876/пр от 26.12.2019 | Краны на автомобильном ходу, грузоподъемность 16 т | 1367 | 1011 | маш.-ч. | маш.-ч. | 1 | 0.06 | 0 | 115.4 | 13.5 | 0 | 0 | 1 | 0 |  | 0.06 | 2 | 92857905 | 134 | 0 | 0 | 0 | 0 | 0 | 0 | 0 | 0
66 | 92857919 | 92857901 | 49673503 | 1 | 1 | 1 | 2 | 91.14.02-001 | ФСЭМ-2001, 91.14.02-001 , приказ Минстроя России № 876/пр от 26.12.2019 | Автомобили бортовые, грузоподъемность до 5 т | 1367 | 1011 | маш.-ч. | маш.-ч. | 1 | 0.06 | 0 | 65.71 | 11.6 | 0 | 0 | 1 | 0 |  | 0.06 | 2 | 92857906 | 135 | 0 | 0 | 0 | 0 | 0 | 0 | 0 | 0
66 | 92857920 | 92857901 | 49673715 | 1 | 1 | 1 | 2 | 91.17.04-233 | ФСЭМ-2001, 91.17.04-233 , приказ Минстроя России № 876/пр от 26.12.2019 | Установки для сварки ручной дуговой (постоянного тока) | 1367 | 1011 | маш.-ч. | маш.-ч. | 1 | 0.61 | 0 | 8.1 | 0 | 0 | 0 | 1 | 0 |  | 0.61 | 2 | 92857907 | 136 | 0 | 0 | 0 | 0 | 0 | 0 | 0 | 0
66 | 92857921 | 92857901 | 49673729 | 1 | 1 | 1 | 2 | 91.18.01-007 | ФСЭМ-2001, 91.18.01-007 , приказ Минстроя России № 876/пр от 26.12.2019 | Компрессоры передвижные с двигателем внутреннего сгорания, давление до 686 кПа (7 ат), производительность до 5 м3/мин | 1367 | 1011 | маш.-ч. | маш.-ч. | 1 | 0.19 | 0 | 90 | 10.06 | 0 | 0 | 1 | 0 |  | 0.19 | 2 | 92857908 | 137 | 0 | 0 | 0 | 0 | 0 | 0 | 0 | 0
66 | 92857922 | 92857901 | 49524290 | 1 | 1 | 1 | 3 | 01.7.11.07-0034 | ФССЦ-2001, 01.7.11.07-0034, приказ Минстроя России № 876/пр от 26.12.2019 | Электроды сварочные Э42А, диаметр 4 мм | 1346 | 1009 | кг | кг | 1 | 0.1 | 10.57 | 0 | 0 | 0 | 0 | 1 | 0 |  | 0.1 | 2 | 92857909 | 138 | 0 | 0 | 0 | 0 | 0 | 0 | 0 | 0
66 | 92857923 | 92857901 | 49525488 | 1 | 1 | 1 | 3 | 01.7.15.03-0042 | ФССЦ-2001, 01.7.15.03-0042, приказ Минстроя России № 876/пр от 26.12.2019 | Болты с гайками и шайбами строительные | 1346 | 1009 | кг | кг | 1 | 0.1 | 9.04 | 0 | 0 | 0 | 0 | 1 | 0 |  | 0.1 | 2 | 92857910 | 139 | 0 | 0 | 0 | 0 | 0 | 0 | 0 | 0
66 | 92857924 | 92857901 | 49554585 | 1 | 1 | 1 | 3 | 14.4.02.09-0001 | ФССЦ-2001, 14.4.02.09-0001, приказ Минстроя России № 876/пр от 26.12.2019 | Краска | 1346 | 1009 | кг | кг | 1 | 0.02 | 28.6 | 0 | 0 | 0 | 0 | 1 | 0 |  | 0.02 | 2 | 92857911 | 140 | 0 | 0 | 0 | 0 | 0 | 0 | 0 | 0
66 | 92857925 | 92857901 | 49515638 | 70 | 1 | 1 | 3 | 999-9950 |  | Вспомогательные ненормируемые материалы (2% от ОЗП) | 1374 | 1013 | РУБ | РУБ | 1 | 0.41 | 1 | 0 | 0 | 0 | 0 | 1 | 0 |  | 0.41 | 2 | 92857912 | 141 | 0 | 0 | 0 | 0 | 0 | 0 | 0 | 0
69 | 92857936 | 92857928 | 49510767 | 70 | 1 | 1 | 1 | 1-100-42 |  | Затраты труда рабочих (Средний разряд - 4,2) | 1191 | 1013 | чел.-ч. | чел.-ч. | 1 | 1.03 | 0 | 0 | 0 | 9.92 | 0 | 1 | 1 |  | 1.03 | 2 | 92857929 | 144 | 0 | 0 | 0 | 0 | 0 | 0 | 0 | 0
69 | 92857937 | 92857928 | 49525488 | 1 | 1 | 1 | 3 | 01.7.15.03-0042 | ФССЦ-2001, 01.7.15.03-0042, приказ Минстроя России № 876/пр от 26.12.2019 | Болты с гайками и шайбами строительные | 1346 | 1009 | кг | кг | 1 | 0.02 | 9.04 | 0 | 0 | 0 | 0 | 1 | 0 |  | 0.02 | 2 | 92857930 | 145 | 0 | 0 | 0 | 0 | 0 | 0 | 0 | 0
69 | 92857938 | 92857928 | 49515638 | 70 | 1 | 1 | 3 | 999-9950 |  | Вспомогательные ненормируемые материалы (2% от ОЗП) | 1374 | 1013 | РУБ | РУБ | 1 | 0.2 | 1 | 0 | 0 | 0 | 0 | 1 | 0 |  | 0.2 | 2 | 92857931 | 146 | 0 | 0 | 0 | 0 | 0 | 0 | 0 | 0
75 | 92857957 | 92857944 | 49510777 | 70 | 1 | 1 | 1 | 1-100-46 |  | Затраты труда рабочих (Средний разряд - 4,6) | 1191 | 1013 | чел.-ч. | чел.-ч. | 1 | 0.92 | 0 | 0 | 0 | 10.5 | 0 | 1 | 1 |  | 0.92 | 2 | 92857945 | 151 | 0 | 0 | 0 | 0 | 0 | 0 | 0 | 0
75 | 92857958 | 92857944 | 49510905 | 70 | 1 | 1 | 1 | 4-100-00 |  | Затраты труда машинистов | 1191 | 1013 | чел.-ч. | чел.-ч. | 1 | 0.3 | 0 | 0 | 0 | 0 | 0 | 1 | 2 |  | 0.3 | 2 | 92857946 | 152 | 0 | 0 | 0 | 0 | 0 | 0 | 0 | 0
75 | 92857959 | 92857944 | 49672573 | 1 | 1 | 1 | 2 | 91.05.05-015 | ФСЭМ-2001, 91.05.05-015 , приказ Минстроя России № 876/пр от 26.12.2019 | Краны на автомобильном ходу, грузоподъемность 16 т | 1367 | 1011 | маш.-ч. | маш.-ч. | 1 | 0.02 | 0 | 115.4 | 13.5 | 0 | 0 | 1 | 0 |  | 0.02 | 2 | 92857947 | 153 | 0 | 0 | 0 | 0 | 0 | 0 | 0 | 0
75 | 92857960 | 92857944 | 49672797 | 1 | 1 | 1 | 2 | 91.06.09-001 | ФСЭМ-2001, 91.06.09-001 , приказ Минстроя России № 876/пр от 26.12.2019 | Вышки телескопические 25 м | 1367 | 1011 | маш.-ч. | маш.-ч. | 1 | 0.26 | 0 | 142.7 | 13.5 | 0 | 0 | 1 | 0 |  | 0.26 | 2 | 92857948 | 154 | 0 | 0 | 0 | 0 | 0 | 0 | 0 | 0
75 | 92857961 | 92857944 | 49673503 | 1 | 1 | 1 | 2 | 91.14.02-001 | ФСЭМ-2001, 91.14.02-001 , приказ Минстроя России № 876/пр от 26.12.2019 | Автомобили бортовые, грузоподъемность до 5 т | 1367 | 1011 | маш.-ч. | маш.-ч. | 1 | 0.02 | 0 | 65.71 | 11.6 | 0 | 0 | 1 | 0 |  | 0.02 | 2 | 92857949 | 155 | 0 | 0 | 0 | 0 | 0 | 0 | 0 | 0
75 | 92857962 | 92857944 | 49523481 | 1 | 1 | 1 | 3 | 01.7.06.05-0041 | ФССЦ-2001, 01.7.06.05-0041, приказ Минстроя России № 876/пр от 26.12.2019 | Лента изоляционная прорезиненная односторонняя, ширина 20 мм, толщина 0,25-0,35 мм | 1346 | 1009 | кг | кг | 1 | 0.01 | 30.4 | 0 | 0 | 0 | 0 | 1 | 0 |  | 0.01 | 2 | 92857950 | 156 | 0 | 0 | 0 | 0 | 0 | 0 | 0 | 0
75 | 92857963 | 92857944 | 49523551 | 1 | 1 | 1 | 3 | 01.7.06.12-0008 | ФССЦ-2001, 01.7.06.12-0008, приказ Минстроя России № 876/пр от 26.12.2019 | Лента ПВХ | 1346 | 1009 | кг | кг | 1 | 0.012 | 24.04 | 0 | 0 | 0 | 0 | 1 | 0 |  | 0.012 | 2 | 92857951 | 157 | 0 | 0 | 0 | 0 | 0 | 0 | 0 | 0
75 | 92857964 | 92857944 | 49575434 | 1 | 1 | 1 | 3 | 21.2.01.02-0141 | ФССЦ-2001, 21.2.01.02-0141, приказ Минстроя России № 876/пр от 26.12.2019 | Провод неизолированный для воздушных линий электропередачи медные, марка М, сечение 4 мм2 | 1348 | 1009 | т | т | 1000 | 0.0005 | 96440 | 0 | 0 | 0 | 0 | 1 | 0 |  | 0.0005 | 2 | 92857952 | 158 | 0 | 0 | 0 | 0 | 0 | 0 | 0 | 0
75 | 92857965 | 92857944 | 49583140 | 1 | 1 | 1 | 3 | 24.3.01.01-0002 | ФССЦ-2001, 24.3.01.01-0002, приказ Минстроя России № 876/пр от 26.12.2019 | Трубка полихлорвиниловая | 1346 | 1009 | кг | кг | 1 | 0.01 | 35.7 | 0 | 0 | 0 | 0 | 1 | 0 |  | 0.01 | 2 | 92857953 | 159 | 0 | 0 | 0 | 0 | 0 | 0 | 0 | 0
75 | 92857966 | 92857944 | 49515638 | 70 | 1 | 1 | 3 | 999-9950 |  | Вспомогательные ненормируемые материалы (2% от ОЗП) | 1374 | 1013 | РУБ | РУБ | 1 | 0.19 | 1 | 0 | 0 | 0 | 0 | 1 | 0 |  | 0.19 | 2 | 92857954 | 160 | 0 | 0 | 0 | 0 | 0 | 0 | 0 | 0
78 | 92857978 | 92857969 | 49510777 | 70 | 1 | 1 | 1 | 1-100-46 |  | Затраты труда рабочих (Средний разряд - 4,6) | 1191 | 1013 | чел.-ч. | чел.-ч. | 1 | 0.94 | 0 | 0 | 0 | 10.5 | 0 | 1 | 1 |  | 0.94 | 2 | 92857970 | 163 | 0 | 0 | 0 | 0 | 0 | 0 | 0 | 0
78 | 92857979 | 92857969 | 49510905 | 70 | 1 | 1 | 1 | 4-100-00 |  | Затраты труда машинистов | 1191 | 1013 | чел.-ч. | чел.-ч. | 1 | 0.02 | 0 | 0 | 0 | 0 | 0 | 1 | 2 |  | 0.02 | 2 | 92857971 | 164 | 0 | 0 | 0 | 0 | 0 | 0 | 0 | 0
78 | 92857980 | 92857969 | 49672573 | 1 | 1 | 1 | 2 | 91.05.05-015 | ФСЭМ-2001, 91.05.05-015 , приказ Минстроя России № 876/пр от 26.12.2019 | Краны на автомобильном ходу, грузоподъемность 16 т | 1367 | 1011 | маш.-ч. | маш.-ч. | 1 | 0.01 | 0 | 115.4 | 13.5 | 0 | 0 | 1 | 0 |  | 0.01 | 2 | 92857972 | 165 | 0 | 0 | 0 | 0 | 0 | 0 | 0 | 0
78 | 92857981 | 92857969 | 49673503 | 1 | 1 | 1 | 2 | 91.14.02-001 | ФСЭМ-2001, 91.14.02-001 , приказ Минстроя России № 876/пр от 26.12.2019 | Автомобили бортовые, грузоподъемность до 5 т | 1367 | 1011 | маш.-ч. | маш.-ч. | 1 | 0.01 | 0 | 65.71 | 11.6 | 0 | 0 | 1 | 0 |  | 0.01 | 2 | 92857973 | 166 | 0 | 0 | 0 | 0 | 0 | 0 | 0 | 0
78 | 92857982 | 92857969 | 49523551 | 1 | 1 | 1 | 3 | 01.7.06.12-0008 | ФССЦ-2001, 01.7.06.12-0008, приказ Минстроя России № 876/пр от 26.12.2019 | Лента ПВХ | 1346 | 1009 | кг | кг | 1 | 0.02 | 24.04 | 0 | 0 | 0 | 0 | 1 | 0 |  | 0.02 | 2 | 92857974 | 167 | 0 | 0 | 0 | 0 | 0 | 0 | 0 | 0
78 | 92857983 | 92857969 | 49525488 | 1 | 1 | 1 | 3 | 01.7.15.03-0042 | ФССЦ-2001, 01.7.15.03-0042, приказ Минстроя России № 876/пр от 26.12.2019 | Болты с гайками и шайбами строительные | 1346 | 1009 | кг | кг | 1 | 0.1 | 9.04 | 0 | 0 | 0 | 0 | 1 | 0 |  | 0.1 | 2 | 92857975 | 168 | 0 | 0 | 0 | 0 | 0 | 0 | 0 | 0
78 | 92857984 | 92857969 | 49515638 | 70 | 1 | 1 | 3 | 999-9950 |  | Вспомогательные ненормируемые материалы (2% от ОЗП) | 1374 | 1013 | РУБ | РУБ | 1 | 0.2 | 1 | 0 | 0 | 0 | 0 | 1 | 0 |  | 0.2 | 2 | 92857976 | 169 | 0 | 0 | 0 | 0 | 0 | 0 | 0 | 0
80 | 92858002 | 92857986 | 49510749 | 70 | 1 | 1 | 1 | 1-100-38 |  | Затраты труда рабочих (Средний разряд - 3,8) | 1191 | 1013 | чел.-ч. | чел.-ч. | 1 | 24.64 | 0 | 0 | 0 | 9.4 | 0 | 1 | 1 |  | 24.64 | 2 | 92857987 | 171 | 0 | 0 | 0 | 0 | 0 | 0 | 0 | 0
80 | 92858003 | 92857986 | 49510905 | 70 | 1 | 1 | 1 | 4-100-00 |  | Затраты труда машинистов | 1191 | 1013 | чел.-ч. | чел.-ч. | 1 | 0.76 | 0 | 0 | 0 | 0 | 0 | 1 | 2 |  | 0.76 | 2 | 92857988 | 172 | 0 | 0 | 0 | 0 | 0 | 0 | 0 | 0
80 | 92858004 | 92857986 | 49672573 | 1 | 1 | 1 | 2 | 91.05.05-015 | ФСЭМ-2001, 91.05.05-015 , приказ Минстроя России № 876/пр от 26.12.2019 | Краны на автомобильном ходу, грузоподъемность 16 т | 1367 | 1011 | маш.-ч. | маш.-ч. | 1 | 0.38 | 0 | 115.4 | 13.5 | 0 | 0 | 1 | 0 |  | 0.38 | 2 | 92857989 | 173 | 0 | 0 | 0 | 0 | 0 | 0 | 0 | 0
80 | 92858005 | 92857986 | 49673503 | 1 | 1 | 1 | 2 | 91.14.02-001 | ФСЭМ-2001, 91.14.02-001 , приказ Минстроя России № 876/пр от 26.12.2019 | Автомобили бортовые, грузоподъемность до 5 т | 1367 | 1011 | маш.-ч. | маш.-ч. | 1 | 0.38 | 0 | 65.71 | 11.6 | 0 | 0 | 1 | 0 |  | 0.38 | 2 | 92857990 | 174 | 0 | 0 | 0 | 0 | 0 | 0 | 0 | 0
80 | 92858006 | 92857986 | 49673715 | 1 | 1 | 1 | 2 | 91.17.04-233 | ФСЭМ-2001, 91.17.04-233 , приказ Минстроя России № 876/пр от 26.12.2019 | Установки для сварки ручной дуговой (постоянного тока) | 1367 | 1011 | маш.-ч. | маш.-ч. | 1 | 5.14 | 0 | 8.1 | 0 | 0 | 0 | 1 | 0 |  | 5.14 | 2 | 92857991 | 175 | 0 | 0 | 0 | 0 | 0 | 0 | 0 | 0
80 | 92858007 | 92857986 | 49523540 | 1 | 1 | 1 | 3 | 01.7.06.11-0021 | ФССЦ-2001, 01.7.06.11-0021, приказ Минстроя России № 876/пр от 26.12.2019 | Лента ФУМ | 1346 | 1009 | кг | кг | 1 | 0.03 | 444 | 0 | 0 | 0 | 0 | 1 | 0 |  | 0.03 | 2 | 92857992 | 176 | 0 | 0 | 0 | 0 | 0 | 0 | 0 | 0
80 | 92858008 | 92857986 | 49524290 | 1 | 1 | 1 | 3 | 01.7.11.07-0034 | ФССЦ-2001, 01.7.11.07-0034, приказ Минстроя России № 876/пр от 26.12.2019 | Электроды сварочные Э42А, диаметр 4 мм | 1346 | 1009 | кг | кг | 1 | 1.05 | 10.57 | 0 | 0 | 0 | 0 | 1 | 0 |  | 1.05 | 2 | 92857993 | 177 | 0 | 0 | 0 | 0 | 0 | 0 | 0 | 0
80 | 92858009 | 92857986 | 49525620 | 1 | 1 | 1 | 3 | 01.7.15.07-0014 | ФССЦ-2001, 01.7.15.07-0014, приказ Минстроя России № 876/пр от 26.12.2019 | Дюбели распорные полипропиленовые | 1425 | 1013 | 100 ШТ | 100 ШТ | 1 | 0.82 | 86 | 0 | 0 | 0 | 0 | 1 | 0 |  | 0.82 | 2 | 92857994 | 178 | 0 | 0 | 0 | 0 | 0 | 0 | 0 | 0
80 | 92858010 | 92857986 | 49554585 | 1 | 1 | 1 | 3 | 14.4.02.09-0001 | ФССЦ-2001, 14.4.02.09-0001, приказ Минстроя России № 876/пр от 26.12.2019 | Краска | 1346 | 1009 | кг | кг | 1 | 1.9 | 28.6 | 0 | 0 | 0 | 0 | 1 | 0 |  | 1.9 | 2 | 92857995 | 179 | 0 | 0 | 0 | 0 | 0 | 0 | 0 | 0
80 | 92858011 | 92857986 | 49567929 | 1 | 1 | 1 | 3 | 20.1.02.23-0082 | ФССЦ-2001, 20.1.02.23-0082, приказ Минстроя России № 876/пр от 26.12.2019 | Перемычки гибкие, тип ПГС-50 | 1455 | 1013 | 10 ШТ | 10 ШТ | 1 | 0.8 | 39 | 0 | 0 | 0 | 0 | 1 | 0 |  | 0.8 | 2 | 92857996 | 180 | 0 | 0 | 0 | 0 | 0 | 0 | 0 | 0
80 | 92858012 | 92857986 | 49568056 | 1 | 1 | 1 | 3 | 20.2.02.02-0011 | ФССЦ-2001, 20.2.02.02-0011, приказ Минстроя России № 876/пр от 26.12.2019 | Заглушки | 1455 | 1013 | 10 ШТ | 10 ШТ | 1 | 1.02 | 19.9 | 0 | 0 | 0 | 0 | 1 | 0 |  | 1.02 | 2 | 92857997 | 181 | 0 | 0 | 0 | 0 | 0 | 0 | 0 | 0
80 | 92858013 | 92857986 | 49576236 | 1 | 1 | 1 | 3 | 22.2.02.11-0051 | ФССЦ-2001, 22.2.02.11-0051, приказ Минстроя России № 876/пр от 26.12.2019 | Гайки установочные заземляющие | 1425 | 1013 | 100 ШТ | 100 ШТ | 1 | 0.65 | 88.5 | 0 | 0 | 0 | 0 | 1 | 0 |  | 0.65 | 2 | 92857998 | 182 | 0 | 0 | 0 | 0 | 0 | 0 | 0 | 0
80 | 92858014 | 92857986 | 49515638 | 70 | 1 | 1 | 3 | 999-9950 |  | Вспомогательные ненормируемые материалы (2% от ОЗП) | 1374 | 1013 | РУБ | РУБ | 1 | 4.63 | 1 | 0 | 0 | 0 | 0 | 1 | 0 |  | 4.63 | 2 | 92857999 | 184 | 0 | 0 | 0 | 0 | 0 | 0 | 0 | 0
83 | 92858032 | 92858017 | 49510757 | 70 | 1 | 1 | 1 | 1-100-40 |  | Затраты труда рабочих (Средний разряд - 4) | 1191 | 1013 | чел.-ч. | чел.-ч. | 1 | 53.6 | 0 | 0 | 0 | 9.62 | 0 | 1 | 1 |  | 53.6 | 2 | 92858018 | 186 | 0 | 0 | 0 | 0 | 0 | 0 | 0 | 0
83 | 92858033 | 92858017 | 49510905 | 70 | 1 | 1 | 1 | 4-100-00 |  | Затраты труда машинистов | 1191 | 1013 | чел.-ч. | чел.-ч. | 1 | 3.2 | 0 | 0 | 0 | 0 | 0 | 1 | 2 |  | 3.2 | 2 | 92858019 | 187 | 0 | 0 | 0 | 0 | 0 | 0 | 0 | 0
83 | 92858034 | 92858017 | 49672573 | 1 | 1 | 1 | 2 | 91.05.05-015 | ФСЭМ-2001, 91.05.05-015 , приказ Минстроя России № 876/пр от 26.12.2019 | Краны на автомобильном ходу, грузоподъемность 16 т | 1367 | 1011 | маш.-ч. | маш.-ч. | 1 | 1.6 | 0 | 115.4 | 13.5 | 0 | 0 | 1 | 0 |  | 1.6 | 2 | 92858020 | 188 | 0 | 0 | 0 | 0 | 0 | 0 | 0 | 0
83 | 92858035 | 92858017 | 49673503 | 1 | 1 | 1 | 2 | 91.14.02-001 | ФСЭМ-2001, 91.14.02-001 , приказ Минстроя России № 876/пр от 26.12.2019 | Автомобили бортовые, грузоподъемность до 5 т | 1367 | 1011 | маш.-ч. | маш.-ч. | 1 | 1.6 | 0 | 65.71 | 11.6 | 0 | 0 | 1 | 0 |  | 1.6 | 2 | 92858021 | 189 | 0 | 0 | 0 | 0 | 0 | 0 | 0 | 0
83 | 92858036 | 92858017 | 49673715 | 1 | 1 | 1 | 2 | 91.17.04-233 | ФСЭМ-2001, 91.17.04-233 , приказ Минстроя России № 876/пр от 26.12.2019 | Установки для сварки ручной дуговой (постоянного тока) | 1367 | 1011 | маш.-ч. | маш.-ч. | 1 | 13.07 | 0 | 8.1 | 0 | 0 | 0 | 1 | 0 |  | 13.07 | 2 | 92858022 | 190 | 0 | 0 | 0 | 0 | 0 | 0 | 0 | 0
83 | 92858037 | 92858017 | 49524290 | 1 | 1 | 1 | 3 | 01.7.11.07-0034 | ФССЦ-2001, 01.7.11.07-0034, приказ Минстроя России № 876/пр от 26.12.2019 | Электроды сварочные Э42А, диаметр 4 мм | 1346 | 1009 | кг | кг | 1 | 4.2 | 10.57 | 0 | 0 | 0 | 0 | 1 | 0 |  | 4.2 | 2 | 92858023 | 191 | 0 | 0 | 0 | 0 | 0 | 0 | 0 | 0
83 | 92858038 | 92858017 | 49525488 | 1 | 1 | 1 | 3 | 01.7.15.03-0042 | ФССЦ-2001, 01.7.15.03-0042, приказ Минстроя России № 876/пр от 26.12.2019 | Болты с гайками и шайбами строительные | 1346 | 1009 | кг | кг | 1 | 27 | 9.04 | 0 | 0 | 0 | 0 | 1 | 0 |  | 27 | 2 | 92858024 | 192 | 0 | 0 | 0 | 0 | 0 | 0 | 0 | 0
83 | 92858039 | 92858017 | 49525626 | 1 | 1 | 1 | 3 | 01.7.15.07-0031 | ФССЦ-2001, 01.7.15.07-0031, приказ Минстроя России № 876/пр от 26.12.2019 | Дюбели распорные с гайкой | 1425 | 1013 | 100 ШТ | 100 ШТ | 1 | 0.8 | 110 | 0 | 0 | 0 | 0 | 1 | 0 |  | 0.8 | 2 | 92858025 | 193 | 0 | 0 | 0 | 0 | 0 | 0 | 0 | 0
83 | 92858040 | 92858017 | 49527507 | 1 | 1 | 1 | 3 | 02.3.01.02-1012 | ФССЦ-2001, 02.3.01.02-1012, приказ Минстроя России № 876/пр от 26.12.2019 | Песок природный II класс, средний, круглые сита | 1339 | 1007 | м3 | м3 | 1 | 0.15 | 59.99 | 0 | 0 | 0 | 0 | 1 | 0 |  | 0.15 | 2 | 92858026 | 194 | 0 | 0 | 0 | 0 | 0 | 0 | 0 | 0
83 | 92858041 | 92858017 | 49527748 | 1 | 1 | 1 | 3 | 03.2.01.01-0003 | ФССЦ-2001, 03.2.01.01-0003, приказ Минстроя России № 876/пр от 26.12.2019 | Портландцемент общестроительного назначения бездобавочный М500 Д0 (ЦЕМ I 42,5Н) | 1348 | 1009 | т | т | 1000 | 0.18 | 480 | 0 | 0 | 0 | 0 | 1 | 0 |  | 0.18 | 2 | 92858027 | 195 | 0 | 0 | 0 | 0 | 0 | 0 | 0 | 0
83 | 92858042 | 92858017 | 49540146 | 1 | 1 | 1 | 3 | 07.2.07.04-0007 | ФССЦ-2001, 07.2.07.04-0007, приказ Минстроя России № 876/пр от 26.12.2019 | Конструкции стальные индивидуальные решетчатые сварные, масса до 0,1 т | 1348 | 1009 | т | т | 1000 | 1 | 11500 | 0 | 0 | 0 | 0 | 1 | 0 |  | 1 | 2 | 92858028 | 196 | 0 | 0 | 0 | 0 | 0 | 0 | 0 | 0
83 | 92858043 | 92858017 | 49515638 | 70 | 1 | 1 | 3 | 999-9950 |  | Вспомогательные ненормируемые материалы (2% от ОЗП) | 1374 | 1013 | РУБ | РУБ | 1 | 10.31 | 1 | 0 | 0 | 0 | 0 | 1 | 0 |  | 10.31 | 2 | 92858031 | 199 | 0 | 0 | 0 | 0 | 0 | 0 | 0 | 0
87 | 92858059 | 92858047 | 49510749 | 70 | 1 | 1 | 1 | 1-100-38 |  | Затраты труда рабочих (Средний разряд - 3,8) | 1191 | 1013 | чел.-ч. | чел.-ч. | 1 | 6.29 | 0 | 0 | 0 | 9.4 | 0 | 1 | 1 |  | 6.29 | 2 | 92858049 | 200 | 0 | 0 | 0 | 0 | 0 | 0 | 0 | 0
87 | 92858060 | 92858047 | 49510905 | 70 | 1 | 1 | 1 | 4-100-00 |  | Затраты труда машинистов | 1191 | 1013 | чел.-ч. | чел.-ч. | 1 | 0.06 | 0 | 0 | 0 | 0 | 0 | 1 | 2 |  | 0.06 | 2 | 92858050 | 201 | 0 | 0 | 0 | 0 | 0 | 0 | 0 | 0
87 | 92858061 | 92858047 | 49672573 | 1 | 1 | 1 | 2 | 91.05.05-015 | ФСЭМ-2001, 91.05.05-015 , приказ Минстроя России № 876/пр от 26.12.2019 | Краны на автомобильном ходу, грузоподъемность 16 т | 1367 | 1011 | маш.-ч. | маш.-ч. | 1 | 0.03 | 0 | 115.4 | 13.5 | 0 | 0 | 1 | 0 |  | 0.03 | 2 | 92858051 | 202 | 0 | 0 | 0 | 0 | 0 | 0 | 0 | 0
87 | 92858062 | 92858047 | 49673503 | 1 | 1 | 1 | 2 | 91.14.02-001 | ФСЭМ-2001, 91.14.02-001 , приказ Минстроя России № 876/пр от 26.12.2019 | Автомобили бортовые, грузоподъемность до 5 т | 1367 | 1011 | маш.-ч. | маш.-ч. | 1 | 0.03 | 0 | 65.71 | 11.6 | 0 | 0 | 1 | 0 |  | 0.03 | 2 | 92858052 | 203 | 0 | 0 | 0 | 0 | 0 | 0 | 0 | 0
87 | 92858063 | 92858047 | 49523481 | 1 | 1 | 1 | 3 | 01.7.06.05-0041 | ФССЦ-2001, 01.7.06.05-0041, приказ Минстроя России № 876/пр от 26.12.2019 | Лента изоляционная прорезиненная односторонняя, ширина 20 мм, толщина 0,25-0,35 мм | 1346 | 1009 | кг | кг | 1 | 0.32 | 30.4 | 0 | 0 | 0 | 0 | 1 | 0 |  | 0.32 | 2 | 92858053 | 204 | 0 | 0 | 0 | 0 | 0 | 0 | 0 | 0
87 | 92858064 | 92858047 | 49523755 | 1 | 1 | 1 | 3 | 01.7.07.20-0002 | ФССЦ-2001, 01.7.07.20-0002, приказ Минстроя России № 876/пр от 26.12.2019 | Тальк молотый, сорт I | 1348 | 1009 | т | т | 1000 | 0.00105 | 1820 | 0 | 0 | 0 | 0 | 1 | 0 |  | 0.00105 | 2 | 92858054 | 205 | 0 | 0 | 0 | 0 | 0 | 0 | 0 | 0
87 | 92858065 | 92858047 | 49554585 | 1 | 1 | 1 | 3 | 14.4.02.09-0001 | ФССЦ-2001, 14.4.02.09-0001, приказ Минстроя России № 876/пр от 26.12.2019 | Краска | 1346 | 1009 | кг | кг | 1 | 0.02 | 28.6 | 0 | 0 | 0 | 0 | 1 | 0 |  | 0.02 | 2 | 92858055 | 206 | 0 | 0 | 0 | 0 | 0 | 0 | 0 | 0
87 | 92858066 | 92858047 | 49567994 | 1 | 1 | 1 | 3 | 20.2.01.05-0005 | ФССЦ-2001, 20.2.01.05-0005, приказ Минстроя России № 876/пр от 26.12.2019 | Гильзы кабельные медные ГМ 16 | 1425 | 1013 | 100 ШТ | 100 ШТ | 1 | 0.05 | 143 | 0 | 0 | 0 | 0 | 1 | 0 |  | 0.05 | 2 | 92858056 | 207 | 0 | 0 | 0 | 0 | 0 | 0 | 0 | 0
87 | 92858067 | 92858047 | 49568042 | 1 | 1 | 1 | 3 | 20.2.02.01-0013 | ФССЦ-2001, 20.2.02.01-0013, приказ Минстроя России № 876/пр от 26.12.2019 | Втулки, диаметр 28 мм | 1407 | 1013 | 1000 ШТ | 1000 ШТ | 1 | 0.0122 | 176.21 | 0 | 0 | 0 | 0 | 1 | 0 |  | 0.0122 | 2 | 92858057 | 208 | 0 | 0 | 0 | 0 | 0 | 0 | 0 | 0
87 | 92858068 | 92858047 | 49515638 | 70 | 1 | 1 | 3 | 999-9950 |  | Вспомогательные ненормируемые материалы (2% от ОЗП) | 1374 | 1013 | РУБ | РУБ | 1 | 1.18 | 1 | 0 | 0 | 0 | 0 | 1 | 0 |  | 1.18 | 2 | 92858058 | 209 | 0 | 0 | 0 | 0 | 0 | 0 | 0 | 0
89 | 92858082 | 92858070 | 49510749 | 70 | 1 | 1 | 1 | 1-100-38 |  | Затраты труда рабочих (Средний разряд - 3,8) | 1191 | 1013 | чел.-ч. | чел.-ч. | 1 | 5.39 | 0 | 0 | 0 | 9.4 | 0 | 1 | 1 |  | 5.39 | 2 | 92858071 | 211 | 0 | 0 | 0 | 0 | 0 | 0 | 0 | 0
89 | 92858083 | 92858070 | 49510905 | 70 | 1 | 1 | 1 | 4-100-00 |  | Затраты труда машинистов | 1191 | 1013 | чел.-ч. | чел.-ч. | 1 | 0.04 | 0 | 0 | 0 | 0 | 0 | 1 | 2 |  | 0.04 | 2 | 92858072 | 212 | 0 | 0 | 0 | 0 | 0 | 0 | 0 | 0
89 | 92858084 | 92858070 | 49672573 | 1 | 1 | 1 | 2 | 91.05.05-015 | ФСЭМ-2001, 91.05.05-015 , приказ Минстроя России № 876/пр от 26.12.2019 | Краны на автомобильном ходу, грузоподъемность 16 т | 1367 | 1011 | маш.-ч. | маш.-ч. | 1 | 0.02 | 0 | 115.4 | 13.5 | 0 | 0 | 1 | 0 |  | 0.02 | 2 | 92858073 | 213 | 0 | 0 | 0 | 0 | 0 | 0 | 0 | 0
89 | 92858085 | 92858070 | 49673503 | 1 | 1 | 1 | 2 | 91.14.02-001 | ФСЭМ-2001, 91.14.02-001 , приказ Минстроя России № 876/пр от 26.12.2019 | Автомобили бортовые, грузоподъемность до 5 т | 1367 | 1011 | маш.-ч. | маш.-ч. | 1 | 0.02 | 0 | 65.71 | 11.6 | 0 | 0 | 1 | 0 |  | 0.02 | 2 | 92858074 | 214 | 0 | 0 | 0 | 0 | 0 | 0 | 0 | 0
89 | 92858086 | 92858070 | 49523481 | 1 | 1 | 1 | 3 | 01.7.06.05-0041 | ФССЦ-2001, 01.7.06.05-0041, приказ Минстроя России № 876/пр от 26.12.2019 | Лента изоляционная прорезиненная односторонняя, ширина 20 мм, толщина 0,25-0,35 мм | 1346 | 1009 | кг | кг | 1 | 0.16 | 30.4 | 0 | 0 | 0 | 0 | 1 | 0 |  | 0.16 | 2 | 92858075 | 215 | 0 | 0 | 0 | 0 | 0 | 0 | 0 | 0
89 | 92858087 | 92858070 | 49523755 | 1 | 1 | 1 | 3 | 01.7.07.20-0002 | ФССЦ-2001, 01.7.07.20-0002, приказ Минстроя России № 876/пр от 26.12.2019 | Тальк молотый, сорт I | 1348 | 1009 | т | т | 1000 | 0.0006 | 1820 | 0 | 0 | 0 | 0 | 1 | 0 |  | 0.0006 | 2 | 92858076 | 216 | 0 | 0 | 0 | 0 | 0 | 0 | 0 | 0
89 | 92858088 | 92858070 | 49554585 | 1 | 1 | 1 | 3 | 14.4.02.09-0001 | ФССЦ-2001, 14.4.02.09-0001, приказ Минстроя России № 876/пр от 26.12.2019 | Краска | 1346 | 1009 | кг | кг | 1 | 0.02 | 28.6 | 0 | 0 | 0 | 0 | 1 | 0 |  | 0.02 | 2 | 92858077 | 217 | 0 | 0 | 0 | 0 | 0 | 0 | 0 | 0
89 | 92858089 | 92858070 | 49567992 | 1 | 1 | 1 | 3 | 20.2.01.05-0003 | ФССЦ-2001, 20.2.01.05-0003, приказ Минстроя России № 876/пр от 26.12.2019 | Гильзы кабельные медные ГМ 6 | 1425 | 1013 | 100 ШТ | 100 ШТ | 1 | 0.05 | 110 | 0 | 0 | 0 | 0 | 1 | 0 |  | 0.05 | 2 | 92858078 | 218 | 0 | 0 | 0 | 0 | 0 | 0 | 0 | 0
89 | 92858090 | 92858070 | 49568041 | 1 | 1 | 1 | 3 | 20.2.02.01-0012 | ФССЦ-2001, 20.2.02.01-0012, приказ Минстроя России № 876/пр от 26.12.2019 | Втулки, диаметр 22 мм | 1407 | 1013 | 1000 ШТ | 1000 ШТ | 1 | 0.0122 | 119 | 0 | 0 | 0 | 0 | 1 | 0 |  | 0.0122 | 2 | 92858079 | 219 | 0 | 0 | 0 | 0 | 0 | 0 | 0 | 0
89 | 92858091 | 92858070 | 49515638 | 70 | 1 | 1 | 3 | 999-9950 |  | Вспомогательные ненормируемые материалы (2% от ОЗП) | 1374 | 1013 | РУБ | РУБ | 1 | 1.01 | 1 | 0 | 0 | 0 | 0 | 1 | 0 |  | 1.01 | 2 | 92858080 | 220 | 0 | 0 | 0 | 0 | 0 | 0 | 0 | 0
92 | 92858103 | 92858094 | 49510767 | 70 | 1 | 1 | 1 | 1-100-42 |  | Затраты труда рабочих (Средний разряд - 4,2) | 1191 | 1013 | чел.-ч. | чел.-ч. | 1 | 70.4 | 0 | 0 | 0 | 9.92 | 0 | 1 | 1 |  | 70.4 | 2 | 92858095 | 222 | 0 | 0 | 0 | 0 | 0 | 0 | 0 | 0
92 | 92858104 | 92858094 | 49510905 | 70 | 1 | 1 | 1 | 4-100-00 |  | Затраты труда машинистов | 1191 | 1013 | чел.-ч. | чел.-ч. | 1 | 0.4 | 0 | 0 | 0 | 0 | 0 | 1 | 2 |  | 0.4 | 2 | 92858096 | 223 | 0 | 0 | 0 | 0 | 0 | 0 | 0 | 0
92 | 92858105 | 92858094 | 49672573 | 1 | 1 | 1 | 2 | 91.05.05-015 | ФСЭМ-2001, 91.05.05-015 , приказ Минстроя России № 876/пр от 26.12.2019 | Краны на автомобильном ходу, грузоподъемность 16 т | 1367 | 1011 | маш.-ч. | маш.-ч. | 1 | 0.2 | 0 | 115.4 | 13.5 | 0 | 0 | 1 | 0 |  | 0.2 | 2 | 92858097 | 224 | 0 | 0 | 0 | 0 | 0 | 0 | 0 | 0
92 | 92858106 | 92858094 | 49673503 | 1 | 1 | 1 | 2 | 91.14.02-001 | ФСЭМ-2001, 91.14.02-001 , приказ Минстроя России № 876/пр от 26.12.2019 | Автомобили бортовые, грузоподъемность до 5 т | 1367 | 1011 | маш.-ч. | маш.-ч. | 1 | 0.2 | 0 | 65.71 | 11.6 | 0 | 0 | 1 | 0 |  | 0.2 | 2 | 92858098 | 225 | 0 | 0 | 0 | 0 | 0 | 0 | 0 | 0
92 | 92858107 | 92858094 | 49527696 | 1 | 1 | 1 | 3 | 03.1.01.01-0002 | ФССЦ-2001, 03.1.01.01-0002, приказ Минстроя России № 876/пр от 26.12.2019 | Гипс строительный Г-3 | 1348 | 1009 | т | т | 1000 | 0.00315 | 729.98 | 0 | 0 | 0 | 0 | 1 | 0 |  | 0.00315 | 2 | 92858099 | 226 | 0 | 0 | 0 | 0 | 0 | 0 | 0 | 0
92 | 92858108 | 92858094 | 49583140 | 1 | 1 | 1 | 3 | 24.3.01.01-0002 | ФССЦ-2001, 24.3.01.01-0002, приказ Минстроя России № 876/пр от 26.12.2019 | Трубка полихлорвиниловая | 1346 | 1009 | кг | кг | 1 | 2.8 | 35.7 | 0 | 0 | 0 | 0 | 1 | 0 |  | 2.8 | 2 | 92858100 | 227 | 0 | 0 | 0 | 0 | 0 | 0 | 0 | 0
92 | 92858109 | 92858094 | 49515638 | 70 | 1 | 1 | 3 | 999-9950 |  | Вспомогательные ненормируемые материалы (2% от ОЗП) | 1374 | 1013 | РУБ | РУБ | 1 | 13.97 | 1 | 0 | 0 | 0 | 0 | 1 | 0 |  | 13.97 | 2 | 92858101 | 228 | 0 | 0 | 0 | 0 | 0 | 0 | 0 | 0
94 | 92858121 | 92858111 | 49510767 | 70 | 1 | 1 | 1 | 1-100-42 |  | Затраты труда рабочих (Средний разряд - 4,2) | 1191 | 1013 | чел.-ч. | чел.-ч. | 1 | 68.24 | 0 | 0 | 0 | 9.92 | 0 | 1 | 1 |  | 68.24 | 2 | 92858112 | 230 | 0 | 0 | 0 | 0 | 0 | 0 | 0 | 0
94 | 92858122 | 92858111 | 49510905 | 70 | 1 | 1 | 1 | 4-100-00 |  | Затраты труда машинистов | 1191 | 1013 | чел.-ч. | чел.-ч. | 1 | 0.2 | 0 | 0 | 0 | 0 | 0 | 1 | 2 |  | 0.2 | 2 | 92858113 | 231 | 0 | 0 | 0 | 0 | 0 | 0 | 0 | 0
94 | 92858123 | 92858111 | 49672573 | 1 | 1 | 1 | 2 | 91.05.05-015 | ФСЭМ-2001, 91.05.05-015 , приказ Минстроя России № 876/пр от 26.12.2019 | Краны на автомобильном ходу, грузоподъемность 16 т | 1367 | 1011 | маш.-ч. | маш.-ч. | 1 | 0.1 | 0 | 115.4 | 13.5 | 0 | 0 | 1 | 0 |  | 0.1 | 2 | 92858114 | 232 | 0 | 0 | 0 | 0 | 0 | 0 | 0 | 0
94 | 92858124 | 92858111 | 49673503 | 1 | 1 | 1 | 2 | 91.14.02-001 | ФСЭМ-2001, 91.14.02-001 , приказ Минстроя России № 876/пр от 26.12.2019 | Автомобили бортовые, грузоподъемность до 5 т | 1367 | 1011 | маш.-ч. | маш.-ч. | 1 | 0.1 | 0 | 65.71 | 11.6 | 0 | 0 | 1 | 0 |  | 0.1 | 2 | 92858115 | 233 | 0 | 0 | 0 | 0 | 0 | 0 | 0 | 0
94 | 92858125 | 92858111 | 49523481 | 1 | 1 | 1 | 3 | 01.7.06.05-0041 | ФССЦ-2001, 01.7.06.05-0041, приказ Минстроя России № 876/пр от 26.12.2019 | Лента изоляционная прорезиненная односторонняя, ширина 20 мм, толщина 0,25-0,35 мм | 1346 | 1009 | кг | кг | 1 | 0.31 | 30.4 | 0 | 0 | 0 | 0 | 1 | 0 |  | 0.31 | 2 | 92858116 | 234 | 0 | 0 | 0 | 0 | 0 | 0 | 0 | 0
94 | 92858126 | 92858111 | 49525497 | 1 | 1 | 1 | 3 | 01.7.15.04-0011 | ФССЦ-2001, 01.7.15.04-0011, приказ Минстроя России № 876/пр от 26.12.2019 | Винты с полукруглой головкой, длина 50 мм | 1348 | 1009 | т | т | 1000 | 0.00306 | 12430 | 0 | 0 | 0 | 0 | 1 | 0 |  | 0.00306 | 2 | 92858117 | 235 | 0 | 0 | 0 | 0 | 0 | 0 | 0 | 0
94 | 92858127 | 92858111 | 49525620 | 1 | 1 | 1 | 3 | 01.7.15.07-0014 | ФССЦ-2001, 01.7.15.07-0014, приказ Минстроя России № 876/пр от 26.12.2019 | Дюбели распорные полипропиленовые | 1425 | 1013 | 100 ШТ | 100 ШТ | 1 | 4.08 | 86 | 0 | 0 | 0 | 0 | 1 | 0 |  | 4.08 | 2 | 92858118 | 236 | 0 | 0 | 0 | 0 | 0 | 0 | 0 | 0
94 | 92858128 | 92858111 | 49515638 | 70 | 1 | 1 | 3 | 999-9950 |  | Вспомогательные ненормируемые материалы (2% от ОЗП) | 1374 | 1013 | РУБ | РУБ | 1 | 13.54 | 1 | 0 | 0 | 0 | 0 | 1 | 0 |  | 13.54 | 2 | 92858119 | 237 | 0 | 0 | 0 | 0 | 0 | 0 | 0 | 0
96 | 92858144 | 92858130 | 49510767 | 70 | 1 | 1 | 1 | 1-100-42 |  | Затраты труда рабочих (Средний разряд - 4,2) | 1191 | 1013 | чел.-ч. | чел.-ч. | 1 | 70.64 | 0 | 0 | 0 | 9.92 | 0 | 1 | 1 |  | 70.64 | 2 | 92858135 | 239 | 0 | 0 | 0 | 0 | 0 | 0 | 0 | 0
96 | 92858145 | 92858130 | 49510905 | 70 | 1 | 1 | 1 | 4-100-00 |  | Затраты труда машинистов | 1191 | 1013 | чел.-ч. | чел.-ч. | 1 | 1.75 | 0 | 0 | 0 | 0 | 0 | 1 | 2 |  | 1.75 | 2 | 92858136 | 240 | 0 | 0 | 0 | 0 | 0 | 0 | 0 | 0
96 | 92858146 | 92858130 | 49672573 | 1 | 1 | 1 | 2 | 91.05.05-015 | ФСЭМ-2001, 91.05.05-015 , приказ Минстроя России № 876/пр от 26.12.2019 | Краны на автомобильном ходу, грузоподъемность 16 т | 1367 | 1011 | маш.-ч. | маш.-ч. | 1 | 0.88 | 0 | 115.4 | 13.5 | 0 | 0 | 1 | 0 |  | 0.88 | 2 | 92858137 | 241 | 0 | 0 | 0 | 0 | 0 | 0 | 0 | 0
96 | 92858147 | 92858130 | 49673503 | 1 | 1 | 1 | 2 | 91.14.02-001 | ФСЭМ-2001, 91.14.02-001 , приказ Минстроя России № 876/пр от 26.12.2019 | Автомобили бортовые, грузоподъемность до 5 т | 1367 | 1011 | маш.-ч. | маш.-ч. | 1 | 0.87 | 0 | 65.71 | 11.6 | 0 | 0 | 1 | 0 |  | 0.87 | 2 | 92858138 | 242 | 0 | 0 | 0 | 0 | 0 | 0 | 0 | 0
96 | 92858148 | 92858130 | 49523481 | 1 | 1 | 1 | 3 | 01.7.06.05-0041 | ФССЦ-2001, 01.7.06.05-0041, приказ Минстроя России № 876/пр от 26.12.2019 | Лента изоляционная прорезиненная односторонняя, ширина 20 мм, толщина 0,25-0,35 мм | 1346 | 1009 | кг | кг | 1 | 0.31 | 30.4 | 0 | 0 | 0 | 0 | 1 | 0 |  | 0.31 | 2 | 92858139 | 243 | 0 | 0 | 0 | 0 | 0 | 0 | 0 | 0
96 | 92858149 | 92858130 | 49525497 | 1 | 1 | 1 | 3 | 01.7.15.04-0011 | ФССЦ-2001, 01.7.15.04-0011, приказ Минстроя России № 876/пр от 26.12.2019 | Винты с полукруглой головкой, длина 50 мм | 1348 | 1009 | т | т | 1000 | 0.00306 | 12430 | 0 | 0 | 0 | 0 | 1 | 0 |  | 0.00306 | 2 | 92858140 | 244 | 0 | 0 | 0 | 0 | 0 | 0 | 0 | 0
96 | 92858150 | 92858130 | 49525620 | 1 | 1 | 1 | 3 | 01.7.15.07-0014 | ФССЦ-2001, 01.7.15.07-0014, приказ Минстроя России № 876/пр от 26.12.2019 | Дюбели распорные полипропиленовые | 1425 | 1013 | 100 ШТ | 100 ШТ | 1 | 4.08 | 86 | 0 | 0 | 0 | 0 | 1 | 0 |  | 4.08 | 2 | 92858141 | 245 | 0 | 0 | 0 | 0 | 0 | 0 | 0 | 0
96 | 92858151 | 92858130 | 49571581 | 1 | 1 | 1 | 3 | 20.5.04.10-0011 | ФССЦ-2001, 20.5.04.10-0011, приказ Минстроя России № 876/пр от 26.12.2019 | Сжимы соединительные | 1425 | 1013 | 100 ШТ | 100 ШТ | 1 | 1.02 | 100 | 0 | 0 | 0 | 0 | 1 | 0 |  | 1.02 | 2 | 92858142 | 246 | 0 | 0 | 0 | 0 | 0 | 0 | 0 | 0
96 | 92858152 | 92858130 | 49515638 | 70 | 1 | 1 | 3 | 999-9950 |  | Вспомогательные ненормируемые материалы (2% от ОЗП) | 1374 | 1013 | РУБ | РУБ | 1 | 14.02 | 1 | 0 | 0 | 0 | 0 | 1 | 0 |  | 14.02 | 2 | 92858143 | 247 | 0 | 0 | 0 | 0 | 0 | 0 | 0 | 0
101 | 92858169 | 92858157 | 49510777 | 70 | 1 | 1 | 1 | 1-100-46 |  | Затраты труда рабочих (Средний разряд - 4,6) | 1191 | 1013 | чел.-ч. | чел.-ч. | 1 | 0.92 | 0 | 0 | 0 | 10.5 | 0 | 1 | 1 |  | 0.92 | 2 | 92858158 | 252 | 0 | 0 | 0 | 0 | 0 | 0 | 0 | 0
101 | 92858170 | 92858157 | 49510905 | 70 | 1 | 1 | 1 | 4-100-00 |  | Затраты труда машинистов | 1191 | 1013 | чел.-ч. | чел.-ч. | 1 | 0.3 | 0 | 0 | 0 | 0 | 0 | 1 | 2 |  | 0.3 | 2 | 92858159 | 253 | 0 | 0 | 0 | 0 | 0 | 0 | 0 | 0
101 | 92858171 | 92858157 | 49672573 | 1 | 1 | 1 | 2 | 91.05.05-015 | ФСЭМ-2001, 91.05.05-015 , приказ Минстроя России № 876/пр от 26.12.2019 | Краны на автомобильном ходу, грузоподъемность 16 т | 1367 | 1011 | маш.-ч. | маш.-ч. | 1 | 0.02 | 0 | 115.4 | 13.5 | 0 | 0 | 1 | 0 |  | 0.02 | 2 | 92858160 | 254 | 0 | 0 | 0 | 0 | 0 | 0 | 0 | 0
101 | 92858172 | 92858157 | 49672797 | 1 | 1 | 1 | 2 | 91.06.09-001 | ФСЭМ-2001, 91.06.09-001 , приказ Минстроя России № 876/пр от 26.12.2019 | Вышки телескопические 25 м | 1367 | 1011 | маш.-ч. | маш.-ч. | 1 | 0.26 | 0 | 142.7 | 13.5 | 0 | 0 | 1 | 0 |  | 0.26 | 2 | 92858161 | 255 | 0 | 0 | 0 | 0 | 0 | 0 | 0 | 0
101 | 92858173 | 92858157 | 49673503 | 1 | 1 | 1 | 2 | 91.14.02-001 | ФСЭМ-2001, 91.14.02-001 , приказ Минстроя России № 876/пр от 26.12.2019 | Автомобили бортовые, грузоподъемность до 5 т | 1367 | 1011 | маш.-ч. | маш.-ч. | 1 | 0.02 | 0 | 65.71 | 11.6 | 0 | 0 | 1 | 0 |  | 0.02 | 2 | 92858162 | 256 | 0 | 0 | 0 | 0 | 0 | 0 | 0 | 0
101 | 92858174 | 92858157 | 49523481 | 1 | 1 | 1 | 3 | 01.7.06.05-0041 | ФССЦ-2001, 01.7.06.05-0041, приказ Минстроя России № 876/пр от 26.12.2019 | Лента изоляционная прорезиненная односторонняя, ширина 20 мм, толщина 0,25-0,35 мм | 1346 | 1009 | кг | кг | 1 | 0.01 | 30.4 | 0 | 0 | 0 | 0 | 1 | 0 |  | 0.01 | 2 | 92858163 | 257 | 0 | 0 | 0 | 0 | 0 | 0 | 0 | 0
101 | 92858175 | 92858157 | 49523551 | 1 | 1 | 1 | 3 | 01.7.06.12-0008 | ФССЦ-2001, 01.7.06.12-0008, приказ Минстроя России № 876/пр от 26.12.2019 | Лента ПВХ | 1346 | 1009 | кг | кг | 1 | 0.012 | 24.04 | 0 | 0 | 0 | 0 | 1 | 0 |  | 0.012 | 2 | 92858164 | 258 | 0 | 0 | 0 | 0 | 0 | 0 | 0 | 0
101 | 92858176 | 92858157 | 49575434 | 1 | 1 | 1 | 3 | 21.2.01.02-0141 | ФССЦ-2001, 21.2.01.02-0141, приказ Минстроя России № 876/пр от 26.12.2019 | Провод неизолированный для воздушных линий электропередачи медные, марка М, сечение 4 мм2 | 1348 | 1009 | т | т | 1000 | 0.0005 | 96440 | 0 | 0 | 0 | 0 | 1 | 0 |  | 0.0005 | 2 | 92858165 | 259 | 0 | 0 | 0 | 0 | 0 | 0 | 0 | 0
101 | 92858177 | 92858157 | 49583140 | 1 | 1 | 1 | 3 | 24.3.01.01-0002 | ФССЦ-2001, 24.3.01.01-0002, приказ Минстроя России № 876/пр от 26.12.2019 | Трубка полихлорвиниловая | 1346 | 1009 | кг | кг | 1 | 0.01 | 35.7 | 0 | 0 | 0 | 0 | 1 | 0 |  | 0.01 | 2 | 92858166 | 260 | 0 | 0 | 0 | 0 | 0 | 0 | 0 | 0
101 | 92858178 | 92858157 | 49515638 | 70 | 1 | 1 | 3 | 999-9950 |  | Вспомогательные ненормируемые материалы (2% от ОЗП) | 1374 | 1013 | РУБ | РУБ | 1 | 0.19 | 1 | 0 | 0 | 0 | 0 | 1 | 0 |  | 0.19 | 2 | 92858167 | 261 | 0 | 0 | 0 | 0 | 0 | 0 | 0 | 0
103 | 92858185 | 92858180 | 49510749 | 70 | 1 | 1 | 1 | 1-100-38 |  | Затраты труда рабочих (Средний разряд - 3,8) | 1191 | 1013 | чел.-ч. | чел.-ч. | 1 | 0.6 | 0 | 0 | 0 | 9.4 | 0 | 1 | 1 |  | 0.6 | 2 | 92858181 | 263 | 0 | 0 | 0 | 0 | 0 | 0 | 0 | 0
103 | 92858186 | 92858180 | 49576231 | 1 | 1 | 1 | 3 | 22.2.02.11-0032 | ФССЦ-2001, 22.2.02.11-0032, приказ Минстроя России № 876/пр от 26.12.2019 | Болты сборочные с гайками и шайбами по классу прочности 5.8 | 1348 | 1009 | т | т | 1000 | 6e-05 | 14969.51 | 0 | 0 | 0 | 0 | 1 | 0 |  | 6e-05 | 2 | 92858182 | 264 | 0 | 0 | 0 | 0 | 0 | 0 | 0 | 0
103 | 92858187 | 92858180 | 49515638 | 70 | 1 | 1 | 3 | 999-9950 |  | Вспомогательные ненормируемые материалы (2% от ОЗП) | 1374 | 1013 | РУБ | РУБ | 1 | 0.11 | 1 | 0 | 0 | 0 | 0 | 1 | 0 |  | 0.11 | 2 | 92858183 | 265 | 0 | 0 | 0 | 0 | 0 | 0 | 0 | 0
106 | 92858204 | 92858190 | 49510749 | 70 | 1 | 1 | 1 | 1-100-38 |  | Затраты труда рабочих (Средний разряд - 3,8) | 1191 | 1013 | чел.-ч. | чел.-ч. | 1 | 44 | 0 | 0 | 0 | 9.4 | 0 | 1 | 1 |  | 44 | 2 | 92858191 | 267 | 0 | 0 | 0 | 0 | 0 | 0 | 0 | 0
106 | 92858205 | 92858190 | 49510905 | 70 | 1 | 1 | 1 | 4-100-00 |  | Затраты труда машинистов | 1191 | 1013 | чел.-ч. | чел.-ч. | 1 | 2.68 | 0 | 0 | 0 | 0 | 0 | 1 | 2 |  | 2.68 | 2 | 92858192 | 268 | 0 | 0 | 0 | 0 | 0 | 0 | 0 | 0
106 | 92858206 | 92858190 | 49672573 | 1 | 1 | 1 | 2 | 91.05.05-015 | ФСЭМ-2001, 91.05.05-015 , приказ Минстроя России № 876/пр от 26.12.2019 | Краны на автомобильном ходу, грузоподъемность 16 т | 1367 | 1011 | маш.-ч. | маш.-ч. | 1 | 1.34 | 0 | 115.4 | 13.5 | 0 | 0 | 1 | 0 |  | 1.34 | 2 | 92858193 | 269 | 0 | 0 | 0 | 0 | 0 | 0 | 0 | 0
106 | 92858207 | 92858190 | 49673503 | 1 | 1 | 1 | 2 | 91.14.02-001 | ФСЭМ-2001, 91.14.02-001 , приказ Минстроя России № 876/пр от 26.12.2019 | Автомобили бортовые, грузоподъемность до 5 т | 1367 | 1011 | маш.-ч. | маш.-ч. | 1 | 1.34 | 0 | 65.71 | 11.6 | 0 | 0 | 1 | 0 |  | 1.34 | 2 | 92858194 | 270 | 0 | 0 | 0 | 0 | 0 | 0 | 0 | 0
106 | 92858208 | 92858190 | 49673715 | 1 | 1 | 1 | 2 | 91.17.04-233 | ФСЭМ-2001, 91.17.04-233 , приказ Минстроя России № 876/пр от 26.12.2019 | Установки для сварки ручной дуговой (постоянного тока) | 1367 | 1011 | маш.-ч. | маш.-ч. | 1 | 4.94 | 0 | 8.1 | 0 | 0 | 0 | 1 | 0 |  | 4.94 | 2 | 92858195 | 271 | 0 | 0 | 0 | 0 | 0 | 0 | 0 | 0
106 | 92858209 | 92858190 | 49523176 | 1 | 1 | 1 | 3 | 01.7.02.07-0011 | ФССЦ-2001, 01.7.02.07-0011, приказ Минстроя России № 876/пр от 26.12.2019 | Прессшпан листовой, марка А | 1346 | 1009 | кг | кг | 1 | 0.99 | 47.57 | 0 | 0 | 0 | 0 | 1 | 0 |  | 0.99 | 2 | 92858196 | 272 | 0 | 0 | 0 | 0 | 0 | 0 | 0 | 0
106 | 92858210 | 92858190 | 49524290 | 1 | 1 | 1 | 3 | 01.7.11.07-0034 | ФССЦ-2001, 01.7.11.07-0034, приказ Минстроя России № 876/пр от 26.12.2019 | Электроды сварочные Э42А, диаметр 4 мм | 1346 | 1009 | кг | кг | 1 | 3 | 10.57 | 0 | 0 | 0 | 0 | 1 | 0 |  | 3 | 2 | 92858197 | 273 | 0 | 0 | 0 | 0 | 0 | 0 | 0 | 0
106 | 92858211 | 92858190 | 49525497 | 1 | 1 | 1 | 3 | 01.7.15.04-0011 | ФССЦ-2001, 01.7.15.04-0011, приказ Минстроя России № 876/пр от 26.12.2019 | Винты с полукруглой головкой, длина 50 мм | 1348 | 1009 | т | т | 1000 | 0.0016 | 12430 | 0 | 0 | 0 | 0 | 1 | 0 |  | 0.0016 | 2 | 92858198 | 274 | 0 | 0 | 0 | 0 | 0 | 0 | 0 | 0
106 | 92858212 | 92858190 | 49554585 | 1 | 1 | 1 | 3 | 14.4.02.09-0001 | ФССЦ-2001, 14.4.02.09-0001, приказ Минстроя России № 876/пр от 26.12.2019 | Краска | 1346 | 1009 | кг | кг | 1 | 0.1 | 28.6 | 0 | 0 | 0 | 0 | 1 | 0 |  | 0.1 | 2 | 92858199 | 275 | 0 | 0 | 0 | 0 | 0 | 0 | 0 | 0
106 | 92858213 | 92858190 | 49515638 | 70 | 1 | 1 | 3 | 999-9950 |  | Вспомогательные ненормируемые материалы (2% от ОЗП) | 1374 | 1013 | РУБ | РУБ | 1 | 8.27 | 1 | 0 | 0 | 0 | 0 | 1 | 0 |  | 8.27 | 2 | 92858200 | 276 | 0 | 0 | 0 | 0 | 0 | 0 | 0 | 0
110 | 92858230 | 92858217 | 49510749 | 70 | 1 | 1 | 1 | 1-100-38 |  | Затраты труда рабочих (Средний разряд - 3,8) | 1191 | 1013 | чел.-ч. | чел.-ч. | 1 | 33.44 | 0 | 0 | 0 | 9.4 | 0 | 1 | 1 |  | 33.44 | 2 | 92858218 | 280 | 0 | 0 | 0 | 0 | 0 | 0 | 0 | 0
110 | 92858231 | 92858217 | 49510905 | 70 | 1 | 1 | 1 | 4-100-00 |  | Затраты труда машинистов | 1191 | 1013 | чел.-ч. | чел.-ч. | 1 | 0.46 | 0 | 0 | 0 | 0 | 0 | 1 | 2 |  | 0.46 | 2 | 92858219 | 281 | 0 | 0 | 0 | 0 | 0 | 0 | 0 | 0
110 | 92858232 | 92858217 | 49672573 | 1 | 1 | 1 | 2 | 91.05.05-015 | ФСЭМ-2001, 91.05.05-015 , приказ Минстроя России № 876/пр от 26.12.2019 | Краны на автомобильном ходу, грузоподъемность 16 т | 1367 | 1011 | маш.-ч. | маш.-ч. | 1 | 0.23 | 0 | 115.4 | 13.5 | 0 | 0 | 1 | 0 |  | 0.23 | 2 | 92858220 | 282 | 0 | 0 | 0 | 0 | 0 | 0 | 0 | 0
110 | 92858233 | 92858217 | 49673503 | 1 | 1 | 1 | 2 | 91.14.02-001 | ФСЭМ-2001, 91.14.02-001 , приказ Минстроя России № 876/пр от 26.12.2019 | Автомобили бортовые, грузоподъемность до 5 т | 1367 | 1011 | маш.-ч. | маш.-ч. | 1 | 0.23 | 0 | 65.71 | 11.6 | 0 | 0 | 1 | 0 |  | 0.23 | 2 | 92858221 | 283 | 0 | 0 | 0 | 0 | 0 | 0 | 0 | 0
110 | 92858234 | 92858217 | 49673715 | 1 | 1 | 1 | 2 | 91.17.04-233 | ФСЭМ-2001, 91.17.04-233 , приказ Минстроя России № 876/пр от 26.12.2019 | Установки для сварки ручной дуговой (постоянного тока) | 1367 | 1011 | маш.-ч. | маш.-ч. | 1 | 4.94 | 0 | 8.1 | 0 | 0 | 0 | 1 | 0 |  | 4.94 | 2 | 92858222 | 284 | 0 | 0 | 0 | 0 | 0 | 0 | 0 | 0
110 | 92858235 | 92858217 | 49523176 | 1 | 1 | 1 | 3 | 01.7.02.07-0011 | ФССЦ-2001, 01.7.02.07-0011, приказ Минстроя России № 876/пр от 26.12.2019 | Прессшпан листовой, марка А | 1346 | 1009 | кг | кг | 1 | 0.6 | 47.57 | 0 | 0 | 0 | 0 | 1 | 0 |  | 0.6 | 2 | 92858223 | 285 | 0 | 0 | 0 | 0 | 0 | 0 | 0 | 0
110 | 92858236 | 92858217 | 49524290 | 1 | 1 | 1 | 3 | 01.7.11.07-0034 | ФССЦ-2001, 01.7.11.07-0034, приказ Минстроя России № 876/пр от 26.12.2019 | Электроды сварочные Э42А, диаметр 4 мм | 1346 | 1009 | кг | кг | 1 | 3 | 10.57 | 0 | 0 | 0 | 0 | 1 | 0 |  | 3 | 2 | 92858224 | 286 | 0 | 0 | 0 | 0 | 0 | 0 | 0 | 0
110 | 92858237 | 92858217 | 49525497 | 1 | 1 | 1 | 3 | 01.7.15.04-0011 | ФССЦ-2001, 01.7.15.04-0011, приказ Минстроя России № 876/пр от 26.12.2019 | Винты с полукруглой головкой, длина 50 мм | 1348 | 1009 | т | т | 1000 | 0.00139 | 12430 | 0 | 0 | 0 | 0 | 1 | 0 |  | 0.00139 | 2 | 92858225 | 287 | 0 | 0 | 0 | 0 | 0 | 0 | 0 | 0
110 | 92858238 | 92858217 | 49554585 | 1 | 1 | 1 | 3 | 14.4.02.09-0001 | ФССЦ-2001, 14.4.02.09-0001, приказ Минстроя России № 876/пр от 26.12.2019 | Краска | 1346 | 1009 | кг | кг | 1 | 0.1 | 28.6 | 0 | 0 | 0 | 0 | 1 | 0 |  | 0.1 | 2 | 92858226 | 288 | 0 | 0 | 0 | 0 | 0 | 0 | 0 | 0
110 | 92858239 | 92858217 | 49515638 | 70 | 1 | 1 | 3 | 999-9950 |  | Вспомогательные ненормируемые материалы (2% от ОЗП) | 1374 | 1013 | РУБ | РУБ | 1 | 6.29 | 1 | 0 | 0 | 0 | 0 | 1 | 0 |  | 6.29 | 2 | 92858227 | 289 | 0 | 0 | 0 | 0 | 0 | 0 | 0 | 0
113 | 92858255 | 92858242 | 49510749 | 70 | 1 | 1 | 1 | 1-100-38 |  | Затраты труда рабочих (Средний разряд - 3,8) | 1191 | 1013 | чел.-ч. | чел.-ч. | 1 | 4.09 | 0 | 0 | 0 | 9.4 | 0 | 1 | 1 |  | 4.09 | 2 | 92858243 | 292 | 0 | 0 | 0 | 0 | 0 | 0 | 0 | 0
113 | 92858256 | 92858242 | 49510905 | 70 | 1 | 1 | 1 | 4-100-00 |  | Затраты труда машинистов | 1191 | 1013 | чел.-ч. | чел.-ч. | 1 | 0.36 | 0 | 0 | 0 | 0 | 0 | 1 | 2 |  | 0.36 | 2 | 92858244 | 293 | 0 | 0 | 0 | 0 | 0 | 0 | 0 | 0
113 | 92858257 | 92858242 | 49672573 | 1 | 1 | 1 | 2 | 91.05.05-015 | ФСЭМ-2001, 91.05.05-015 , приказ Минстроя России № 876/пр от 26.12.2019 | Краны на автомобильном ходу, грузоподъемность 16 т | 1367 | 1011 | маш.-ч. | маш.-ч. | 1 | 0.18 | 0 | 115.4 | 13.5 | 0 | 0 | 1 | 0 |  | 0.18 | 2 | 92858245 | 294 | 0 | 0 | 0 | 0 | 0 | 0 | 0 | 0
113 | 92858258 | 92858242 | 49673503 | 1 | 1 | 1 | 2 | 91.14.02-001 | ФСЭМ-2001, 91.14.02-001 , приказ Минстроя России № 876/пр от 26.12.2019 | Автомобили бортовые, грузоподъемность до 5 т | 1367 | 1011 | маш.-ч. | маш.-ч. | 1 | 0.18 | 0 | 65.71 | 11.6 | 0 | 0 | 1 | 0 |  | 0.18 | 2 | 92858246 | 295 | 0 | 0 | 0 | 0 | 0 | 0 | 0 | 0
113 | 92858259 | 92858242 | 49523481 | 1 | 1 | 1 | 3 | 01.7.06.05-0041 | ФССЦ-2001, 01.7.06.05-0041, приказ Минстроя России № 876/пр от 26.12.2019 | Лента изоляционная прорезиненная односторонняя, ширина 20 мм, толщина 0,25-0,35 мм | 1346 | 1009 | кг | кг | 1 | 0.16 | 30.4 | 0 | 0 | 0 | 0 | 1 | 0 |  | 0.16 | 2 | 92858247 | 296 | 0 | 0 | 0 | 0 | 0 | 0 | 0 | 0
113 | 92858260 | 92858242 | 49523499 | 1 | 1 | 1 | 3 | 01.7.06.07-0002 | ФССЦ-2001, 01.7.06.07-0002, приказ Минстроя России № 876/пр от 26.12.2019 | Лента монтажная, тип ЛМ-5 | 1302 | 1003 | 10 м | 10 м | 10 | 0.7 | 6.9 | 0 | 0 | 0 | 0 | 1 | 0 |  | 0.7 | 2 | 92858248 | 297 | 0 | 0 | 0 | 0 | 0 | 0 | 0 | 0
113 | 92858261 | 92858242 | 49554585 | 1 | 1 | 1 | 3 | 14.4.02.09-0001 | ФССЦ-2001, 14.4.02.09-0001, приказ Минстроя России № 876/пр от 26.12.2019 | Краска | 1346 | 1009 | кг | кг | 1 | 0.05 | 28.6 | 0 | 0 | 0 | 0 | 1 | 0 |  | 0.05 | 2 | 92858249 | 298 | 0 | 0 | 0 | 0 | 0 | 0 | 0 | 0
113 | 92858262 | 92858242 | 49515638 | 70 | 1 | 1 | 3 | 999-9950 |  | Вспомогательные ненормируемые материалы (2% от ОЗП) | 1374 | 1013 | РУБ | РУБ | 1 | 0.77 | 1 | 0 | 0 | 0 | 0 | 1 | 0 |  | 0.77 | 2 | 92858250 | 299 | 0 | 0 | 0 | 0 | 0 | 0 | 0 | 0
118 | 92858278 | 92858267 | 49510749 | 70 | 1 | 1 | 1 | 1-100-38 |  | Затраты труда рабочих (Средний разряд - 3,8) | 1191 | 1013 | чел.-ч. | чел.-ч. | 1 | 2.82 | 0 | 0 | 0 | 9.4 | 0 | 1 | 1 |  | 2.82 | 2 | 92858268 | 304 | 0 | 0 | 0 | 0 | 0 | 0 | 0 | 0
118 | 92858279 | 92858267 | 49510905 | 70 | 1 | 1 | 1 | 4-100-00 |  | Затраты труда машинистов | 1191 | 1013 | чел.-ч. | чел.-ч. | 1 | 0.18 | 0 | 0 | 0 | 0 | 0 | 1 | 2 |  | 0.18 | 2 | 92858269 | 305 | 0 | 0 | 0 | 0 | 0 | 0 | 0 | 0
118 | 92858280 | 92858267 | 49672573 | 1 | 1 | 1 | 2 | 91.05.05-015 | ФСЭМ-2001, 91.05.05-015 , приказ Минстроя России № 876/пр от 26.12.2019 | Краны на автомобильном ходу, грузоподъемность 16 т | 1367 | 1011 | маш.-ч. | маш.-ч. | 1 | 0.09 | 0 | 115.4 | 13.5 | 0 | 0 | 1 | 0 |  | 0.09 | 2 | 92858270 | 306 | 0 | 0 | 0 | 0 | 0 | 0 | 0 | 0
118 | 92858281 | 92858267 | 49673503 | 1 | 1 | 1 | 2 | 91.14.02-001 | ФСЭМ-2001, 91.14.02-001 , приказ Минстроя России № 876/пр от 26.12.2019 | Автомобили бортовые, грузоподъемность до 5 т | 1367 | 1011 | маш.-ч. | маш.-ч. | 1 | 0.09 | 0 | 65.71 | 11.6 | 0 | 0 | 1 | 0 |  | 0.09 | 2 | 92858271 | 307 | 0 | 0 | 0 | 0 | 0 | 0 | 0 | 0
118 | 92858282 | 92858267 | 49523481 | 1 | 1 | 1 | 3 | 01.7.06.05-0041 | ФССЦ-2001, 01.7.06.05-0041, приказ Минстроя России № 876/пр от 26.12.2019 | Лента изоляционная прорезиненная односторонняя, ширина 20 мм, толщина 0,25-0,35 мм | 1346 | 1009 | кг | кг | 1 | 0.16 | 30.4 | 0 | 0 | 0 | 0 | 1 | 0 |  | 0.16 | 2 | 92858272 | 308 | 0 | 0 | 0 | 0 | 0 | 0 | 0 | 0
118 | 92858283 | 92858267 | 49523499 | 1 | 1 | 1 | 3 | 01.7.06.07-0002 | ФССЦ-2001, 01.7.06.07-0002, приказ Минстроя России № 876/пр от 26.12.2019 | Лента монтажная, тип ЛМ-5 | 1302 | 1003 | 10 м | 10 м | 10 | 0.6 | 6.9 | 0 | 0 | 0 | 0 | 1 | 0 |  | 0.6 | 2 | 92858273 | 309 | 0 | 0 | 0 | 0 | 0 | 0 | 0 | 0
118 | 92858284 | 92858267 | 49554585 | 1 | 1 | 1 | 3 | 14.4.02.09-0001 | ФССЦ-2001, 14.4.02.09-0001, приказ Минстроя России № 876/пр от 26.12.2019 | Краска | 1346 | 1009 | кг | кг | 1 | 0.05 | 28.6 | 0 | 0 | 0 | 0 | 1 | 0 |  | 0.05 | 2 | 92858274 | 310 | 0 | 0 | 0 | 0 | 0 | 0 | 0 | 0
118 | 92858285 | 92858267 | 49515638 | 70 | 1 | 1 | 3 | 999-9950 |  | Вспомогательные ненормируемые материалы (2% от ОЗП) | 1374 | 1013 | РУБ | РУБ | 1 | 0.53 | 1 | 0 | 0 | 0 | 0 | 1 | 0 |  | 0.53 | 2 | 92858275 | 311 | 0 | 0 | 0 | 0 | 0 | 0 | 0 | 0
121 | 92858303 | 92858288 | 49510749 | 70 | 1 | 1 | 1 | 1-100-38 |  | Затраты труда рабочих (Средний разряд - 3,8) | 1191 | 1013 | чел.-ч. | чел.-ч. | 1 | 2.06 | 0 | 0 | 0 | 9.4 | 0 | 1 | 1 |  | 2.06 | 2 | 92858289 | 314 | 0 | 0 | 0 | 0 | 0 | 0 | 0 | 0
121 | 92858304 | 92858288 | 49510905 | 70 | 1 | 1 | 1 | 4-100-00 |  | Затраты труда машинистов | 1191 | 1013 | чел.-ч. | чел.-ч. | 1 | 0.04 | 0 | 0 | 0 | 0 | 0 | 1 | 2 |  | 0.04 | 2 | 92858290 | 315 | 0 | 0 | 0 | 0 | 0 | 0 | 0 | 0
121 | 92858305 | 92858288 | 49672573 | 1 | 1 | 1 | 2 | 91.05.05-015 | ФСЭМ-2001, 91.05.05-015 , приказ Минстроя России № 876/пр от 26.12.2019 | Краны на автомобильном ходу, грузоподъемность 16 т | 1367 | 1011 | маш.-ч. | маш.-ч. | 1 | 0.02 | 0 | 115.4 | 13.5 | 0 | 0 | 1 | 0 |  | 0.02 | 2 | 92858291 | 316 | 0 | 0 | 0 | 0 | 0 | 0 | 0 | 0
121 | 92858306 | 92858288 | 49673503 | 1 | 1 | 1 | 2 | 91.14.02-001 | ФСЭМ-2001, 91.14.02-001 , приказ Минстроя России № 876/пр от 26.12.2019 | Автомобили бортовые, грузоподъемность до 5 т | 1367 | 1011 | маш.-ч. | маш.-ч. | 1 | 0.02 | 0 | 65.71 | 11.6 | 0 | 0 | 1 | 0 |  | 0.02 | 2 | 92858292 | 317 | 0 | 0 | 0 | 0 | 0 | 0 | 0 | 0
121 | 92858307 | 92858288 | 49523481 | 1 | 1 | 1 | 3 | 01.7.06.05-0041 | ФССЦ-2001, 01.7.06.05-0041, приказ Минстроя России № 876/пр от 26.12.2019 | Лента изоляционная прорезиненная односторонняя, ширина 20 мм, толщина 0,25-0,35 мм | 1346 | 1009 | кг | кг | 1 | 0.16 | 30.4 | 0 | 0 | 0 | 0 | 1 | 0 |  | 0.16 | 2 | 92858293 | 318 | 0 | 0 | 0 | 0 | 0 | 0 | 0 | 0
121 | 92858308 | 92858288 | 49523499 | 1 | 1 | 1 | 3 | 01.7.06.07-0002 | ФССЦ-2001, 01.7.06.07-0002, приказ Минстроя России № 876/пр от 26.12.2019 | Лента монтажная, тип ЛМ-5 | 1302 | 1003 | 10 м | 10 м | 10 | 0.55 | 6.9 | 0 | 0 | 0 | 0 | 1 | 0 |  | 0.55 | 2 | 92858294 | 319 | 0 | 0 | 0 | 0 | 0 | 0 | 0 | 0
121 | 92858309 | 92858288 | 49554585 | 1 | 1 | 1 | 3 | 14.4.02.09-0001 | ФССЦ-2001, 14.4.02.09-0001, приказ Минстроя России № 876/пр от 26.12.2019 | Краска | 1346 | 1009 | кг | кг | 1 | 0.05 | 28.6 | 0 | 0 | 0 | 0 | 1 | 0 |  | 0.05 | 2 | 92858295 | 320 | 0 | 0 | 0 | 0 | 0 | 0 | 0 | 0
121 | 92858310 | 92858288 | 49515638 | 70 | 1 | 1 | 3 | 999-9950 |  | Вспомогательные ненормируемые материалы (2% от ОЗП) | 1374 | 1013 | РУБ | РУБ | 1 | 0.39 | 1 | 0 | 0 | 0 | 0 | 1 | 0 |  | 0.39 | 2 | 92858296 | 321 | 0 | 0 | 0 | 0 | 0 | 0 | 0 | 0
128 | 92858328 | 92858317 | 49510749 | 70 | 1 | 1 | 1 | 1-100-38 |  | Затраты труда рабочих (Средний разряд - 3,8) | 1191 | 1013 | чел.-ч. | чел.-ч. | 1 | 1.03 | 0 | 0 | 0 | 9.4 | 0 | 1 | 1 |  | 1.03 | 2 | 92858318 | 328 | 0 | 0 | 0 | 0 | 0 | 0 | 0 | 0
128 | 92858329 | 92858317 | 49510905 | 70 | 1 | 1 | 1 | 4-100-00 |  | Затраты труда машинистов | 1191 | 1013 | чел.-ч. | чел.-ч. | 1 | 0.02 | 0 | 0 | 0 | 0 | 0 | 1 | 2 |  | 0.02 | 2 | 92858319 | 329 | 0 | 0 | 0 | 0 | 0 | 0 | 0 | 0
128 | 92858330 | 92858317 | 49672573 | 1 | 1 | 1 | 2 | 91.05.05-015 | ФСЭМ-2001, 91.05.05-015 , приказ Минстроя России № 876/пр от 26.12.2019 | Краны на автомобильном ходу, грузоподъемность 16 т | 1367 | 1011 | маш.-ч. | маш.-ч. | 1 | 0.01 | 0 | 115.4 | 13.5 | 0 | 0 | 1 | 0 |  | 0.01 | 2 | 92858320 | 330 | 0 | 0 | 0 | 0 | 0 | 0 | 0 | 0
128 | 92858331 | 92858317 | 49673503 | 1 | 1 | 1 | 2 | 91.14.02-001 | ФСЭМ-2001, 91.14.02-001 , приказ Минстроя России № 876/пр от 26.12.2019 | Автомобили бортовые, грузоподъемность до 5 т | 1367 | 1011 | маш.-ч. | маш.-ч. | 1 | 0.01 | 0 | 65.71 | 11.6 | 0 | 0 | 1 | 0 |  | 0.01 | 2 | 92858321 | 331 | 0 | 0 | 0 | 0 | 0 | 0 | 0 | 0
128 | 92858332 | 92858317 | 49523481 | 1 | 1 | 1 | 3 | 01.7.06.05-0041 | ФССЦ-2001, 01.7.06.05-0041, приказ Минстроя России № 876/пр от 26.12.2019 | Лента изоляционная прорезиненная односторонняя, ширина 20 мм, толщина 0,25-0,35 мм | 1346 | 1009 | кг | кг | 1 | 0.16 | 30.4 | 0 | 0 | 0 | 0 | 1 | 0 |  | 0.16 | 2 | 92858322 | 332 | 0 | 0 | 0 | 0 | 0 | 0 | 0 | 0
128 | 92858333 | 92858317 | 49523499 | 1 | 1 | 1 | 3 | 01.7.06.07-0002 | ФССЦ-2001, 01.7.06.07-0002, приказ Минстроя России № 876/пр от 26.12.2019 | Лента монтажная, тип ЛМ-5 | 1302 | 1003 | 10 м | 10 м | 10 | 0.5 | 6.9 | 0 | 0 | 0 | 0 | 1 | 0 |  | 0.5 | 2 | 92858323 | 333 | 0 | 0 | 0 | 0 | 0 | 0 | 0 | 0
128 | 92858334 | 92858317 | 49554585 | 1 | 1 | 1 | 3 | 14.4.02.09-0001 | ФССЦ-2001, 14.4.02.09-0001, приказ Минстроя России № 876/пр от 26.12.2019 | Краска | 1346 | 1009 | кг | кг | 1 | 0.05 | 28.6 | 0 | 0 | 0 | 0 | 1 | 0 |  | 0.05 | 2 | 92858324 | 334 | 0 | 0 | 0 | 0 | 0 | 0 | 0 | 0
128 | 92858335 | 92858317 | 49515638 | 70 | 1 | 1 | 3 | 999-9950 |  | Вспомогательные ненормируемые материалы (2% от ОЗП) | 1374 | 1013 | РУБ | РУБ | 1 | 0.19 | 1 | 0 | 0 | 0 | 0 | 1 | 0 |  | 0.19 | 2 | 92858325 | 335 | 0 | 0 | 0 | 0 | 0 | 0 | 0 | 0
131 | 92858359 | 92858338 | 49510749 | 70 | 1 | 1 | 1 | 1-100-38 |  | Затраты труда рабочих (Средний разряд - 3,8) | 1191 | 1013 | чел.-ч. | чел.-ч. | 1 | 6.29 | 0 | 0 | 0 | 9.4 | 0 | 1 | 1 |  | 6.29 | 2 | 92858339 | 338 | 0 | 0 | 0 | 0 | 0 | 0 | 0 | 0
131 | 92858360 | 92858338 | 49510905 | 70 | 1 | 1 | 1 | 4-100-00 |  | Затраты труда машинистов | 1191 | 1013 | чел.-ч. | чел.-ч. | 1 | 0.06 | 0 | 0 | 0 | 0 | 0 | 1 | 2 |  | 0.06 | 2 | 92858340 | 339 | 0 | 0 | 0 | 0 | 0 | 0 | 0 | 0
131 | 92858361 | 92858338 | 49672573 | 1 | 1 | 1 | 2 | 91.05.05-015 | ФСЭМ-2001, 91.05.05-015 , приказ Минстроя России № 876/пр от 26.12.2019 | Краны на автомобильном ходу, грузоподъемность 16 т | 1367 | 1011 | маш.-ч. | маш.-ч. | 1 | 0.03 | 0 | 115.4 | 13.5 | 0 | 0 | 1 | 0 |  | 0.03 | 2 | 92858341 | 340 | 0 | 0 | 0 | 0 | 0 | 0 | 0 | 0
131 | 92858362 | 92858338 | 49673503 | 1 | 1 | 1 | 2 | 91.14.02-001 | ФСЭМ-2001, 91.14.02-001 , приказ Минстроя России № 876/пр от 26.12.2019 | Автомобили бортовые, грузоподъемность до 5 т | 1367 | 1011 | маш.-ч. | маш.-ч. | 1 | 0.03 | 0 | 65.71 | 11.6 | 0 | 0 | 1 | 0 |  | 0.03 | 2 | 92858342 | 341 | 0 | 0 | 0 | 0 | 0 | 0 | 0 | 0
131 | 92858363 | 92858338 | 49523481 | 1 | 1 | 1 | 3 | 01.7.06.05-0041 | ФССЦ-2001, 01.7.06.05-0041, приказ Минстроя России № 876/пр от 26.12.2019 | Лента изоляционная прорезиненная односторонняя, ширина 20 мм, толщина 0,25-0,35 мм | 1346 | 1009 | кг | кг | 1 | 0.32 | 30.4 | 0 | 0 | 0 | 0 | 1 | 0 |  | 0.32 | 2 | 92858343 | 342 | 0 | 0 | 0 | 0 | 0 | 0 | 0 | 0
131 | 92858364 | 92858338 | 49523755 | 1 | 1 | 1 | 3 | 01.7.07.20-0002 | ФССЦ-2001, 01.7.07.20-0002, приказ Минстроя России № 876/пр от 26.12.2019 | Тальк молотый, сорт I | 1348 | 1009 | т | т | 1000 | 0.00105 | 1820 | 0 | 0 | 0 | 0 | 1 | 0 |  | 0.00105 | 2 | 92858344 | 343 | 0 | 0 | 0 | 0 | 0 | 0 | 0 | 0
131 | 92858365 | 92858338 | 49554585 | 1 | 1 | 1 | 3 | 14.4.02.09-0001 | ФССЦ-2001, 14.4.02.09-0001, приказ Минстроя России № 876/пр от 26.12.2019 | Краска | 1346 | 1009 | кг | кг | 1 | 0.02 | 28.6 | 0 | 0 | 0 | 0 | 1 | 0 |  | 0.02 | 2 | 92858345 | 344 | 0 | 0 | 0 | 0 | 0 | 0 | 0 | 0
131 | 92858366 | 92858338 | 49567994 | 1 | 1 | 1 | 3 | 20.2.01.05-0005 | ФССЦ-2001, 20.2.01.05-0005, приказ Минстроя России № 876/пр от 26.12.2019 | Гильзы кабельные медные ГМ 16 | 1425 | 1013 | 100 ШТ | 100 ШТ | 1 | 0.05 | 143 | 0 | 0 | 0 | 0 | 1 | 0 |  | 0.05 | 2 | 92858346 | 345 | 0 | 0 | 0 | 0 | 0 | 0 | 0 | 0
131 | 92858367 | 92858338 | 49568042 | 1 | 1 | 1 | 3 | 20.2.02.01-0013 | ФССЦ-2001, 20.2.02.01-0013, приказ Минстроя России № 876/пр от 26.12.2019 | Втулки, диаметр 28 мм | 1407 | 1013 | 1000 ШТ | 1000 ШТ | 1 | 0.0122 | 176.21 | 0 | 0 | 0 | 0 | 1 | 0 |  | 0.0122 | 2 | 92858347 | 346 | 0 | 0 | 0 | 0 | 0 | 0 | 0 | 0
131 | 92858368 | 92858338 | 49515638 | 70 | 1 | 1 | 3 | 999-9950 |  | Вспомогательные ненормируемые материалы (2% от ОЗП) | 1374 | 1013 | РУБ | РУБ | 1 | 1.18 | 1 | 0 | 0 | 0 | 0 | 1 | 0 |  | 1.18 | 2 | 92858348 | 348 | 0 | 0 | 0 | 0 | 0 | 0 | 0 | 0
142 | 92858392 | 92858379 | 49510749 | 70 | 1 | 1 | 1 | 1-100-38 |  | Затраты труда рабочих (Средний разряд - 3,8) | 1191 | 1013 | чел.-ч. | чел.-ч. | 1 | 5.39 | 0 | 0 | 0 | 9.4 | 0 | 1 | 1 |  | 5.39 | 2 | 92858381 | 358 | 0 | 0 | 0 | 0 | 0 | 0 | 0 | 0
142 | 92858393 | 92858379 | 49510905 | 70 | 1 | 1 | 1 | 4-100-00 |  | Затраты труда машинистов | 1191 | 1013 | чел.-ч. | чел.-ч. | 1 | 0.04 | 0 | 0 | 0 | 0 | 0 | 1 | 2 |  | 0.04 | 2 | 92858382 | 359 | 0 | 0 | 0 | 0 | 0 | 0 | 0 | 0
142 | 92858394 | 92858379 | 49672573 | 1 | 1 | 1 | 2 | 91.05.05-015 | ФСЭМ-2001, 91.05.05-015 , приказ Минстроя России № 876/пр от 26.12.2019 | Краны на автомобильном ходу, грузоподъемность 16 т | 1367 | 1011 | маш.-ч. | маш.-ч. | 1 | 0.02 | 0 | 115.4 | 13.5 | 0 | 0 | 1 | 0 |  | 0.02 | 2 | 92858383 | 360 | 0 | 0 | 0 | 0 | 0 | 0 | 0 | 0
142 | 92858395 | 92858379 | 49673503 | 1 | 1 | 1 | 2 | 91.14.02-001 | ФСЭМ-2001, 91.14.02-001 , приказ Минстроя России № 876/пр от 26.12.2019 | Автомобили бортовые, грузоподъемность до 5 т | 1367 | 1011 | маш.-ч. | маш.-ч. | 1 | 0.02 | 0 | 65.71 | 11.6 | 0 | 0 | 1 | 0 |  | 0.02 | 2 | 92858384 | 361 | 0 | 0 | 0 | 0 | 0 | 0 | 0 | 0
142 | 92858396 | 92858379 | 49523481 | 1 | 1 | 1 | 3 | 01.7.06.05-0041 | ФССЦ-2001, 01.7.06.05-0041, приказ Минстроя России № 876/пр от 26.12.2019 | Лента изоляционная прорезиненная односторонняя, ширина 20 мм, толщина 0,25-0,35 мм | 1346 | 1009 | кг | кг | 1 | 0.16 | 30.4 | 0 | 0 | 0 | 0 | 1 | 0 |  | 0.16 | 2 | 92858385 | 362 | 0 | 0 | 0 | 0 | 0 | 0 | 0 | 0
142 | 92858397 | 92858379 | 49523755 | 1 | 1 | 1 | 3 | 01.7.07.20-0002 | ФССЦ-2001, 01.7.07.20-0002, приказ Минстроя России № 876/пр от 26.12.2019 | Тальк молотый, сорт I | 1348 | 1009 | т | т | 1000 | 0.0006 | 1820 | 0 | 0 | 0 | 0 | 1 | 0 |  | 0.0006 | 2 | 92858386 | 363 | 0 | 0 | 0 | 0 | 0 | 0 | 0 | 0
142 | 92858398 | 92858379 | 49554585 | 1 | 1 | 1 | 3 | 14.4.02.09-0001 | ФССЦ-2001, 14.4.02.09-0001, приказ Минстроя России № 876/пр от 26.12.2019 | Краска | 1346 | 1009 | кг | кг | 1 | 0.02 | 28.6 | 0 | 0 | 0 | 0 | 1 | 0 |  | 0.02 | 2 | 92858387 | 364 | 0 | 0 | 0 | 0 | 0 | 0 | 0 | 0
142 | 92858399 | 92858379 | 49567992 | 1 | 1 | 1 | 3 | 20.2.01.05-0003 | ФССЦ-2001, 20.2.01.05-0003, приказ Минстроя России № 876/пр от 26.12.2019 | Гильзы кабельные медные ГМ 6 | 1425 | 1013 | 100 ШТ | 100 ШТ | 1 | 0.05 | 110 | 0 | 0 | 0 | 0 | 1 | 0 |  | 0.05 | 2 | 92858388 | 365 | 0 | 0 | 0 | 0 | 0 | 0 | 0 | 0
142 | 92858400 | 92858379 | 49568041 | 1 | 1 | 1 | 3 | 20.2.02.01-0012 | ФССЦ-2001, 20.2.02.01-0012, приказ Минстроя России № 876/пр от 26.12.2019 | Втулки, диаметр 22 мм | 1407 | 1013 | 1000 ШТ | 1000 ШТ | 1 | 0.0122 | 119 | 0 | 0 | 0 | 0 | 1 | 0 |  | 0.0122 | 2 | 92858389 | 366 | 0 | 0 | 0 | 0 | 0 | 0 | 0 | 0
142 | 92858401 | 92858379 | 49515638 | 70 | 1 | 1 | 3 | 999-9950 |  | Вспомогательные ненормируемые материалы (2% от ОЗП) | 1374 | 1013 | РУБ | РУБ | 1 | 1.01 | 1 | 0 | 0 | 0 | 0 | 1 | 0 |  | 1.01 | 2 | 92858390 | 367 | 0 | 0 | 0 | 0 | 0 | 0 | 0 | 0
145 | 92858420 | 92858404 | 49510749 | 70 | 1 | 1 | 1 | 1-100-38 |  | Затраты труда рабочих (Средний разряд - 3,8) | 1191 | 1013 | чел.-ч. | чел.-ч. | 1 | 12.24 | 0 | 0 | 0 | 9.4 | 0 | 1 | 1 |  | 12.24 | 2 | 92858405 | 370 | 0 | 0 | 0 | 0 | 0 | 0 | 0 | 0
145 | 92858421 | 92858404 | 49510905 | 70 | 1 | 1 | 1 | 4-100-00 |  | Затраты труда машинистов | 1191 | 1013 | чел.-ч. | чел.-ч. | 1 | 0.2 | 0 | 0 | 0 | 0 | 0 | 1 | 2 |  | 0.2 | 2 | 92858406 | 371 | 0 | 0 | 0 | 0 | 0 | 0 | 0 | 0
145 | 92858422 | 92858404 | 49672573 | 1 | 1 | 1 | 2 | 91.05.05-015 | ФСЭМ-2001, 91.05.05-015 , приказ Минстроя России № 876/пр от 26.12.2019 | Краны на автомобильном ходу, грузоподъемность 16 т | 1367 | 1011 | маш.-ч. | маш.-ч. | 1 | 0.1 | 0 | 115.4 | 13.5 | 0 | 0 | 1 | 0 |  | 0.1 | 2 | 92858407 | 372 | 0 | 0 | 0 | 0 | 0 | 0 | 0 | 0
145 | 92858423 | 92858404 | 49673503 | 1 | 1 | 1 | 2 | 91.14.02-001 | ФСЭМ-2001, 91.14.02-001 , приказ Минстроя России № 876/пр от 26.12.2019 | Автомобили бортовые, грузоподъемность до 5 т | 1367 | 1011 | маш.-ч. | маш.-ч. | 1 | 0.1 | 0 | 65.71 | 11.6 | 0 | 0 | 1 | 0 |  | 0.1 | 2 | 92858408 | 373 | 0 | 0 | 0 | 0 | 0 | 0 | 0 | 0
145 | 92858424 | 92858404 | 49673715 | 1 | 1 | 1 | 2 | 91.17.04-233 | ФСЭМ-2001, 91.17.04-233 , приказ Минстроя России № 876/пр от 26.12.2019 | Установки для сварки ручной дуговой (постоянного тока) | 1367 | 1011 | маш.-ч. | маш.-ч. | 1 | 2.16 | 0 | 8.1 | 0 | 0 | 0 | 1 | 0 |  | 2.16 | 2 | 92858409 | 374 | 0 | 0 | 0 | 0 | 0 | 0 | 0 | 0
145 | 92858425 | 92858404 | 49523481 | 1 | 1 | 1 | 3 | 01.7.06.05-0041 | ФССЦ-2001, 01.7.06.05-0041, приказ Минстроя России № 876/пр от 26.12.2019 | Лента изоляционная прорезиненная односторонняя, ширина 20 мм, толщина 0,25-0,35 мм | 1346 | 1009 | кг | кг | 1 | 0.16 | 30.4 | 0 | 0 | 0 | 0 | 1 | 0 |  | 0.16 | 2 | 92858410 | 375 | 0 | 0 | 0 | 0 | 0 | 0 | 0 | 0
145 | 92858426 | 92858404 | 49523499 | 1 | 1 | 1 | 3 | 01.7.06.07-0002 | ФССЦ-2001, 01.7.06.07-0002, приказ Минстроя России № 876/пр от 26.12.2019 | Лента монтажная, тип ЛМ-5 | 1302 | 1003 | 10 м | 10 м | 10 | 0.55 | 6.9 | 0 | 0 | 0 | 0 | 1 | 0 |  | 0.55 | 2 | 92858411 | 376 | 0 | 0 | 0 | 0 | 0 | 0 | 0 | 0
145 | 92858427 | 92858404 | 49524290 | 1 | 1 | 1 | 3 | 01.7.11.07-0034 | ФССЦ-2001, 01.7.11.07-0034, приказ Минстроя России № 876/пр от 26.12.2019 | Электроды сварочные Э42А, диаметр 4 мм | 1346 | 1009 | кг | кг | 1 | 1.9 | 10.57 | 0 | 0 | 0 | 0 | 1 | 0 |  | 1.9 | 2 | 92858412 | 377 | 0 | 0 | 0 | 0 | 0 | 0 | 0 | 0
145 | 92858428 | 92858404 | 49554585 | 1 | 1 | 1 | 3 | 14.4.02.09-0001 | ФССЦ-2001, 14.4.02.09-0001, приказ Минстроя России № 876/пр от 26.12.2019 | Краска | 1346 | 1009 | кг | кг | 1 | 0.4 | 28.6 | 0 | 0 | 0 | 0 | 1 | 0 |  | 0.4 | 2 | 92858413 | 378 | 0 | 0 | 0 | 0 | 0 | 0 | 0 | 0
145 | 92858429 | 92858404 | 49515638 | 70 | 1 | 1 | 3 | 999-9950 |  | Вспомогательные ненормируемые материалы (2% от ОЗП) | 1374 | 1013 | РУБ | РУБ | 1 | 2.3 | 1 | 0 | 0 | 0 | 0 | 1 | 0 |  | 2.3 | 2 | 92858414 | 379 | 0 | 0 | 0 | 0 | 0 | 0 | 0 | 0
152 | 92858446 | 92858436 | 49510767 | 70 | 1 | 1 | 1 | 1-100-42 |  | Затраты труда рабочих (Средний разряд - 4,2) | 1191 | 1013 | чел.-ч. | чел.-ч. | 1 | 25.76 | 0 | 0 | 0 | 9.92 | 0 | 1 | 1 |  | 25.76 | 2 | 92858437 | 385 | 0 | 0 | 0 | 0 | 0 | 0 | 0 | 0
152 | 92858447 | 92858436 | 49510905 | 70 | 1 | 1 | 1 | 4-100-00 |  | Затраты труда машинистов | 1191 | 1013 | чел.-ч. | чел.-ч. | 1 | 0.05 | 0 | 0 | 0 | 0 | 0 | 1 | 2 |  | 0.05 | 2 | 92858438 | 386 | 0 | 0 | 0 | 0 | 0 | 0 | 0 | 0
152 | 92858448 | 92858436 | 49672573 | 1 | 1 | 1 | 2 | 91.05.05-015 | ФСЭМ-2001, 91.05.05-015 , приказ Минстроя России № 876/пр от 26.12.2019 | Краны на автомобильном ходу, грузоподъемность 16 т | 1367 | 1011 | маш.-ч. | маш.-ч. | 1 | 0.03 | 0 | 115.4 | 13.5 | 0 | 0 | 1 | 0 |  | 0.03 | 2 | 92858439 | 387 | 0 | 0 | 0 | 0 | 0 | 0 | 0 | 0
152 | 92858449 | 92858436 | 49673503 | 1 | 1 | 1 | 2 | 91.14.02-001 | ФСЭМ-2001, 91.14.02-001 , приказ Минстроя России № 876/пр от 26.12.2019 | Автомобили бортовые, грузоподъемность до 5 т | 1367 | 1011 | маш.-ч. | маш.-ч. | 1 | 0.02 | 0 | 65.71 | 11.6 | 0 | 0 | 1 | 0 |  | 0.02 | 2 | 92858440 | 388 | 0 | 0 | 0 | 0 | 0 | 0 | 0 | 0
152 | 92858450 | 92858436 | 49527696 | 1 | 1 | 1 | 3 | 03.1.01.01-0002 | ФССЦ-2001, 03.1.01.01-0002, приказ Минстроя России № 876/пр от 26.12.2019 | Гипс строительный Г-3 | 1348 | 1009 | т | т | 1000 | 0.00315 | 729.98 | 0 | 0 | 0 | 0 | 1 | 0 |  | 0.00315 | 2 | 92858441 | 389 | 0 | 0 | 0 | 0 | 0 | 0 | 0 | 0
152 | 92858451 | 92858436 | 49568048 | 1 | 1 | 1 | 3 | 20.2.02.01-0019 | ФССЦ-2001, 20.2.02.01-0019, приказ Минстроя России № 876/пр от 26.12.2019 | Втулки изолирующие | 1407 | 1013 | 1000 ШТ | 1000 ШТ | 1 | 0.102 | 270 | 0 | 0 | 0 | 0 | 1 | 0 |  | 0.102 | 2 | 92858442 | 390 | 0 | 0 | 0 | 0 | 0 | 0 | 0 | 0
152 | 92858452 | 92858436 | 49515638 | 70 | 1 | 1 | 3 | 999-9950 |  | Вспомогательные ненормируемые материалы (2% от ОЗП) | 1374 | 1013 | РУБ | РУБ | 1 | 5.11 | 1 | 0 | 0 | 0 | 0 | 1 | 0 |  | 5.11 | 2 | 92858443 | 391 | 0 | 0 | 0 | 0 | 0 | 0 | 0 | 0
155 | 92858466 | 92858455 | 49510767 | 70 | 1 | 1 | 1 | 1-100-42 |  | Затраты труда рабочих (Средний разряд - 4,2) | 1191 | 1013 | чел.-ч. | чел.-ч. | 1 | 31.6 | 0 | 0 | 0 | 9.92 | 0 | 1 | 1 |  | 31.6 | 2 | 92858456 | 394 | 0 | 0 | 0 | 0 | 0 | 0 | 0 | 0
155 | 92858467 | 92858455 | 49510905 | 70 | 1 | 1 | 1 | 4-100-00 |  | Затраты труда машинистов | 1191 | 1013 | чел.-ч. | чел.-ч. | 1 | 0.05 | 0 | 0 | 0 | 0 | 0 | 1 | 2 |  | 0.05 | 2 | 92858457 | 395 | 0 | 0 | 0 | 0 | 0 | 0 | 0 | 0
155 | 92858468 | 92858455 | 49672573 | 1 | 1 | 1 | 2 | 91.05.05-015 | ФСЭМ-2001, 91.05.05-015 , приказ Минстроя России № 876/пр от 26.12.2019 | Краны на автомобильном ходу, грузоподъемность 16 т | 1367 | 1011 | маш.-ч. | маш.-ч. | 1 | 0.03 | 0 | 115.4 | 13.5 | 0 | 0 | 1 | 0 |  | 0.03 | 2 | 92858458 | 396 | 0 | 0 | 0 | 0 | 0 | 0 | 0 | 0
155 | 92858469 | 92858455 | 49673503 | 1 | 1 | 1 | 2 | 91.14.02-001 | ФСЭМ-2001, 91.14.02-001 , приказ Минстроя России № 876/пр от 26.12.2019 | Автомобили бортовые, грузоподъемность до 5 т | 1367 | 1011 | маш.-ч. | маш.-ч. | 1 | 0.02 | 0 | 65.71 | 11.6 | 0 | 0 | 1 | 0 |  | 0.02 | 2 | 92858459 | 397 | 0 | 0 | 0 | 0 | 0 | 0 | 0 | 0
155 | 92858470 | 92858455 | 49523481 | 1 | 1 | 1 | 3 | 01.7.06.05-0041 | ФССЦ-2001, 01.7.06.05-0041, приказ Минстроя России № 876/пр от 26.12.2019 | Лента изоляционная прорезиненная односторонняя, ширина 20 мм, толщина 0,25-0,35 мм | 1346 | 1009 | кг | кг | 1 | 0.11 | 30.4 | 0 | 0 | 0 | 0 | 1 | 0 |  | 0.11 | 2 | 92858460 | 398 | 0 | 0 | 0 | 0 | 0 | 0 | 0 | 0
155 | 92858471 | 92858455 | 49525620 | 1 | 1 | 1 | 3 | 01.7.15.07-0014 | ФССЦ-2001, 01.7.15.07-0014, приказ Минстроя России № 876/пр от 26.12.2019 | Дюбели распорные полипропиленовые | 1425 | 1013 | 100 ШТ | 100 ШТ | 1 | 1.02 | 86 | 0 | 0 | 0 | 0 | 1 | 0 |  | 1.02 | 2 | 92858461 | 399 | 0 | 0 | 0 | 0 | 0 | 0 | 0 | 0
155 | 92858472 | 92858455 | 49525991 | 1 | 1 | 1 | 3 | 01.7.15.14-0161 | ФССЦ-2001, 01.7.15.14-0161, приказ Минстроя России № 876/пр от 26.12.2019 | Шурупы с полукруглой головкой 2,5x20 мм | 1348 | 1009 | т | т | 1000 | 0.00016 | 29800 | 0 | 0 | 0 | 0 | 1 | 0 |  | 0.00016 | 2 | 92858462 | 400 | 0 | 0 | 0 | 0 | 0 | 0 | 0 | 0
155 | 92858473 | 92858455 | 49525995 | 1 | 1 | 1 | 3 | 01.7.15.14-0165 | ФССЦ-2001, 01.7.15.14-0165, приказ Минстроя России № 876/пр от 26.12.2019 | Шурупы с полукруглой головкой 4x40 мм | 1348 | 1009 | т | т | 1000 | 0.0003 | 12430 | 0 | 0 | 0 | 0 | 1 | 0 |  | 0.0003 | 2 | 92858463 | 401 | 0 | 0 | 0 | 0 | 0 | 0 | 0 | 0
155 | 92858474 | 92858455 | 49515638 | 70 | 1 | 1 | 3 | 999-9950 |  | Вспомогательные ненормируемые материалы (2% от ОЗП) | 1374 | 1013 | РУБ | РУБ | 1 | 6.27 | 1 | 0 | 0 | 0 | 0 | 1 | 0 |  | 6.27 | 2 | 92858464 | 402 | 0 | 0 | 0 | 0 | 0 | 0 | 0 | 0
157 | 92858487 | 92858476 | 49510767 | 70 | 1 | 1 | 1 | 1-100-42 |  | Затраты труда рабочих (Средний разряд - 4,2) | 1191 | 1013 | чел.-ч. | чел.-ч. | 1 | 34.56 | 0 | 0 | 0 | 9.92 | 0 | 1 | 1 |  | 34.56 | 2 | 92858477 | 404 | 0 | 0 | 0 | 0 | 0 | 0 | 0 | 0
157 | 92858488 | 92858476 | 49510905 | 70 | 1 | 1 | 1 | 4-100-00 |  | Затраты труда машинистов | 1191 | 1013 | чел.-ч. | чел.-ч. | 1 | 0.05 | 0 | 0 | 0 | 0 | 0 | 1 | 2 |  | 0.05 | 2 | 92858478 | 405 | 0 | 0 | 0 | 0 | 0 | 0 | 0 | 0
157 | 92858489 | 92858476 | 49672573 | 1 | 1 | 1 | 2 | 91.05.05-015 | ФСЭМ-2001, 91.05.05-015 , приказ Минстроя России № 876/пр от 26.12.2019 | Краны на автомобильном ходу, грузоподъемность 16 т | 1367 | 1011 | маш.-ч. | маш.-ч. | 1 | 0.03 | 0 | 115.4 | 13.5 | 0 | 0 | 1 | 0 |  | 0.03 | 2 | 92858479 | 406 | 0 | 0 | 0 | 0 | 0 | 0 | 0 | 0
157 | 92858490 | 92858476 | 49673503 | 1 | 1 | 1 | 2 | 91.14.02-001 | ФСЭМ-2001, 91.14.02-001 , приказ Минстроя России № 876/пр от 26.12.2019 | Автомобили бортовые, грузоподъемность до 5 т | 1367 | 1011 | маш.-ч. | маш.-ч. | 1 | 0.02 | 0 | 65.71 | 11.6 | 0 | 0 | 1 | 0 |  | 0.02 | 2 | 92858480 | 407 | 0 | 0 | 0 | 0 | 0 | 0 | 0 | 0
157 | 92858491 | 92858476 | 49523481 | 1 | 1 | 1 | 3 | 01.7.06.05-0041 | ФССЦ-2001, 01.7.06.05-0041, приказ Минстроя России № 876/пр от 26.12.2019 | Лента изоляционная прорезиненная односторонняя, ширина 20 мм, толщина 0,25-0,35 мм | 1346 | 1009 | кг | кг | 1 | 0.11 | 30.4 | 0 | 0 | 0 | 0 | 1 | 0 |  | 0.11 | 2 | 92858481 | 408 | 0 | 0 | 0 | 0 | 0 | 0 | 0 | 0
157 | 92858492 | 92858476 | 49525620 | 1 | 1 | 1 | 3 | 01.7.15.07-0014 | ФССЦ-2001, 01.7.15.07-0014, приказ Минстроя России № 876/пр от 26.12.2019 | Дюбели распорные полипропиленовые | 1425 | 1013 | 100 ШТ | 100 ШТ | 1 | 1.02 | 86 | 0 | 0 | 0 | 0 | 1 | 0 |  | 1.02 | 2 | 92858482 | 409 | 0 | 0 | 0 | 0 | 0 | 0 | 0 | 0
157 | 92858493 | 92858476 | 49525991 | 1 | 1 | 1 | 3 | 01.7.15.14-0161 | ФССЦ-2001, 01.7.15.14-0161, приказ Минстроя России № 876/пр от 26.12.2019 | Шурупы с полукруглой головкой 2,5x20 мм | 1348 | 1009 | т | т | 1000 | 0.00016 | 29800 | 0 | 0 | 0 | 0 | 1 | 0 |  | 0.00016 | 2 | 92858483 | 410 | 0 | 0 | 0 | 0 | 0 | 0 | 0 | 0
157 | 92858494 | 92858476 | 49525995 | 1 | 1 | 1 | 3 | 01.7.15.14-0165 | ФССЦ-2001, 01.7.15.14-0165, приказ Минстроя России № 876/пр от 26.12.2019 | Шурупы с полукруглой головкой 4x40 мм | 1348 | 1009 | т | т | 1000 | 0.0003 | 12430 | 0 | 0 | 0 | 0 | 1 | 0 |  | 0.0003 | 2 | 92858484 | 411 | 0 | 0 | 0 | 0 | 0 | 0 | 0 | 0
157 | 92858495 | 92858476 | 49515638 | 70 | 1 | 1 | 3 | 999-9950 |  | Вспомогательные ненормируемые материалы (2% от ОЗП) | 1374 | 1013 | РУБ | РУБ | 1 | 6.86 | 1 | 0 | 0 | 0 | 0 | 1 | 0 |  | 6.86 | 2 | 92858485 | 412 | 0 | 0 | 0 | 0 | 0 | 0 | 0 | 0
159 | 92858508 | 92858497 | 49510767 | 70 | 1 | 1 | 1 | 1-100-42 |  | Затраты труда рабочих (Средний разряд - 4,2) | 1191 | 1013 | чел.-ч. | чел.-ч. | 1 | 46.4 | 0 | 0 | 0 | 9.92 | 0 | 1 | 1 |  | 46.4 | 2 | 92858498 | 414 | 0 | 0 | 0 | 0 | 0 | 0 | 0 | 0
159 | 92858509 | 92858497 | 49510905 | 70 | 1 | 1 | 1 | 4-100-00 |  | Затраты труда машинистов | 1191 | 1013 | чел.-ч. | чел.-ч. | 1 | 0.16 | 0 | 0 | 0 | 0 | 0 | 1 | 2 |  | 0.16 | 2 | 92858499 | 415 | 0 | 0 | 0 | 0 | 0 | 0 | 0 | 0
159 | 92858510 | 92858497 | 49672573 | 1 | 1 | 1 | 2 | 91.05.05-015 | ФСЭМ-2001, 91.05.05-015 , приказ Минстроя России № 876/пр от 26.12.2019 | Краны на автомобильном ходу, грузоподъемность 16 т | 1367 | 1011 | маш.-ч. | маш.-ч. | 1 | 0.08 | 0 | 115.4 | 13.5 | 0 | 0 | 1 | 0 |  | 0.08 | 2 | 92858500 | 416 | 0 | 0 | 0 | 0 | 0 | 0 | 0 | 0
159 | 92858511 | 92858497 | 49673503 | 1 | 1 | 1 | 2 | 91.14.02-001 | ФСЭМ-2001, 91.14.02-001 , приказ Минстроя России № 876/пр от 26.12.2019 | Автомобили бортовые, грузоподъемность до 5 т | 1367 | 1011 | маш.-ч. | маш.-ч. | 1 | 0.08 | 0 | 65.71 | 11.6 | 0 | 0 | 1 | 0 |  | 0.08 | 2 | 92858501 | 417 | 0 | 0 | 0 | 0 | 0 | 0 | 0 | 0
159 | 92858512 | 92858497 | 49525620 | 1 | 1 | 1 | 3 | 01.7.15.07-0014 | ФССЦ-2001, 01.7.15.07-0014, приказ Минстроя России № 876/пр от 26.12.2019 | Дюбели распорные полипропиленовые | 1425 | 1013 | 100 ШТ | 100 ШТ | 1 | 1.51 | 86 | 0 | 0 | 0 | 0 | 1 | 0 |  | 1.51 | 2 | 92858502 | 418 | 0 | 0 | 0 | 0 | 0 | 0 | 0 | 0
159 | 92858513 | 92858497 | 49525991 | 1 | 1 | 1 | 3 | 01.7.15.14-0161 | ФССЦ-2001, 01.7.15.14-0161, приказ Минстроя России № 876/пр от 26.12.2019 | Шурупы с полукруглой головкой 2,5x20 мм | 1348 | 1009 | т | т | 1000 | 0.00016 | 29800 | 0 | 0 | 0 | 0 | 1 | 0 |  | 0.00016 | 2 | 92858503 | 419 | 0 | 0 | 0 | 0 | 0 | 0 | 0 | 0
159 | 92858514 | 92858497 | 49525995 | 1 | 1 | 1 | 3 | 01.7.15.14-0165 | ФССЦ-2001, 01.7.15.14-0165, приказ Минстроя России № 876/пр от 26.12.2019 | Шурупы с полукруглой головкой 4x40 мм | 1348 | 1009 | т | т | 1000 | 0.00026 | 12430 | 0 | 0 | 0 | 0 | 1 | 0 |  | 0.00026 | 2 | 92858504 | 420 | 0 | 0 | 0 | 0 | 0 | 0 | 0 | 0
159 | 92858515 | 92858497 | 49515638 | 70 | 1 | 1 | 3 | 999-9950 |  | Вспомогательные ненормируемые материалы (2% от ОЗП) | 1374 | 1013 | РУБ | РУБ | 1 | 9.21 | 1 | 0 | 0 | 0 | 0 | 1 | 0 |  | 9.21 | 2 | 92858505 | 421 | 0 | 0 | 0 | 0 | 0 | 0 | 0 | 0
162 | 92858526 | 92858518 | 49510767 | 70 | 1 | 1 | 1 | 1-100-42 |  | Затраты труда рабочих (Средний разряд - 4,2) | 1191 | 1013 | чел.-ч. | чел.-ч. | 1 | 58.73 | 0 | 0 | 0 | 9.92 | 0 | 1 | 1 |  | 58.73 | 2 | 92858519 | 424 | 0 | 0 | 0 | 0 | 0 | 0 | 0 | 0
162 | 92858527 | 92858518 | 49510905 | 70 | 1 | 1 | 1 | 4-100-00 |  | Затраты труда машинистов | 1191 | 1013 | чел.-ч. | чел.-ч. | 1 | 0.16 | 0 | 0 | 0 | 0 | 0 | 1 | 2 |  | 0.16 | 2 | 92858520 | 425 | 0 | 0 | 0 | 0 | 0 | 0 | 0 | 0
162 | 92858528 | 92858518 | 49672573 | 1 | 1 | 1 | 2 | 91.05.05-015 | ФСЭМ-2001, 91.05.05-015 , приказ Минстроя России № 876/пр от 26.12.2019 | Краны на автомобильном ходу, грузоподъемность 16 т | 1367 | 1011 | маш.-ч. | маш.-ч. | 1 | 0.08 | 0 | 115.4 | 13.5 | 0 | 0 | 1 | 0 |  | 0.08 | 2 | 92858521 | 426 | 0 | 0 | 0 | 0 | 0 | 0 | 0 | 0
162 | 92858529 | 92858518 | 49673503 | 1 | 1 | 1 | 2 | 91.14.02-001 | ФСЭМ-2001, 91.14.02-001 , приказ Минстроя России № 876/пр от 26.12.2019 | Автомобили бортовые, грузоподъемность до 5 т | 1367 | 1011 | маш.-ч. | маш.-ч. | 1 | 0.08 | 0 | 65.71 | 11.6 | 0 | 0 | 1 | 0 |  | 0.08 | 2 | 92858522 | 427 | 0 | 0 | 0 | 0 | 0 | 0 | 0 | 0
162 | 92858530 | 92858518 | 49542980 | 1 | 1 | 1 | 3 | 08.3.07.01-0076 | ФССЦ-2001, 08.3.07.01-0076, приказ Минстроя России № 876/пр от 26.12.2019 | Прокат полосовой, горячекатаный, марка стали Ст3сп, ширина 50-200 мм, толщина 4-5 мм | 1348 | 1009 | т | т | 1000 | 0.0096 | 5000 | 0 | 0 | 0 | 0 | 1 | 0 |  | 0.0096 | 2 | 92858523 | 428 | 0 | 0 | 0 | 0 | 0 | 0 | 0 | 0
162 | 92858531 | 92858518 | 49515638 | 70 | 1 | 1 | 3 | 999-9950 |  | Вспомогательные ненормируемые материалы (2% от ОЗП) | 1374 | 1013 | РУБ | РУБ | 1 | 11.65 | 1 | 0 | 0 | 0 | 0 | 1 | 0 |  | 11.65 | 2 | 92858524 | 429 | 0 | 0 | 0 | 0 | 0 | 0 | 0 | 0
165 | 92858552 | 92858534 | 49510749 | 70 | 1 | 1 | 1 | 1-100-38 |  | Затраты труда рабочих (Средний разряд - 3,8) | 1191 | 1013 | чел.-ч. | чел.-ч. | 1 | 23.52 | 0 | 0 | 0 | 9.4 | 0 | 1 | 1 |  | 23.52 | 2 | 92858535 | 431 | 0 | 0 | 0 | 0 | 0 | 0 | 0 | 0
165 | 92858553 | 92858534 | 49510905 | 70 | 1 | 1 | 1 | 4-100-00 |  | Затраты труда машинистов | 1191 | 1013 | чел.-ч. | чел.-ч. | 1 | 0.2 | 0 | 0 | 0 | 0 | 0 | 1 | 2 |  | 0.2 | 2 | 92858536 | 432 | 0 | 0 | 0 | 0 | 0 | 0 | 0 | 0
165 | 92858554 | 92858534 | 49672573 | 1 | 1 | 1 | 2 | 91.05.05-015 | ФСЭМ-2001, 91.05.05-015 , приказ Минстроя России № 876/пр от 26.12.2019 | Краны на автомобильном ходу, грузоподъемность 16 т | 1367 | 1011 | маш.-ч. | маш.-ч. | 1 | 0.1 | 0 | 115.4 | 13.5 | 0 | 0 | 1 | 0 |  | 0.1 | 2 | 92858537 | 433 | 0 | 0 | 0 | 0 | 0 | 0 | 0 | 0
165 | 92858555 | 92858534 | 49673503 | 1 | 1 | 1 | 2 | 91.14.02-001 | ФСЭМ-2001, 91.14.02-001 , приказ Минстроя России № 876/пр от 26.12.2019 | Автомобили бортовые, грузоподъемность до 5 т | 1367 | 1011 | маш.-ч. | маш.-ч. | 1 | 0.1 | 0 | 65.71 | 11.6 | 0 | 0 | 1 | 0 |  | 0.1 | 2 | 92858538 | 434 | 0 | 0 | 0 | 0 | 0 | 0 | 0 | 0
165 | 92858556 | 92858534 | 49673715 | 1 | 1 | 1 | 2 | 91.17.04-233 | ФСЭМ-2001, 91.17.04-233 , приказ Минстроя России № 876/пр от 26.12.2019 | Установки для сварки ручной дуговой (постоянного тока) | 1367 | 1011 | маш.-ч. | маш.-ч. | 1 | 1.73 | 0 | 8.1 | 0 | 0 | 0 | 1 | 0 |  | 1.73 | 2 | 92858539 | 435 | 0 | 0 | 0 | 0 | 0 | 0 | 0 | 0
165 | 92858557 | 92858534 | 49524290 | 1 | 1 | 1 | 3 | 01.7.11.07-0034 | ФССЦ-2001, 01.7.11.07-0034, приказ Минстроя России № 876/пр от 26.12.2019 | Электроды сварочные Э42А, диаметр 4 мм | 1346 | 1009 | кг | кг | 1 | 6.84 | 10.57 | 0 | 0 | 0 | 0 | 1 | 0 |  | 6.84 | 2 | 92858540 | 436 | 0 | 0 | 0 | 0 | 0 | 0 | 0 | 0
165 | 92858558 | 92858534 | 49525620 | 1 | 1 | 1 | 3 | 01.7.15.07-0014 | ФССЦ-2001, 01.7.15.07-0014, приказ Минстроя России № 876/пр от 26.12.2019 | Дюбели распорные полипропиленовые | 1425 | 1013 | 100 ШТ | 100 ШТ | 1 | 0.4 | 86 | 0 | 0 | 0 | 0 | 1 | 0 |  | 0.4 | 2 | 92858541 | 437 | 0 | 0 | 0 | 0 | 0 | 0 | 0 | 0
165 | 92858559 | 92858534 | 49525942 | 1 | 1 | 1 | 3 | 01.7.15.14-0043 | ФССЦ-2001, 01.7.15.14-0043, приказ Минстроя России № 876/пр от 26.12.2019 | Шурупы самонарезающий прокалывающий, для крепления металлических профилей или листовых деталей 3,5/11 мм | 1425 | 1013 | 100 ШТ | 100 ШТ | 1 | 0.4 | 2 | 0 | 0 | 0 | 0 | 1 | 0 |  | 0.4 | 2 | 92858542 | 438 | 0 | 0 | 0 | 0 | 0 | 0 | 0 | 0
165 | 92858560 | 92858534 | 49515638 | 70 | 1 | 1 | 3 | 999-9950 |  | Вспомогательные ненормируемые материалы (2% от ОЗП) | 1374 | 1013 | РУБ | РУБ | 1 | 4.42 | 1 | 0 | 0 | 0 | 0 | 1 | 0 |  | 4.42 | 2 | 92858543 | 439 | 0 | 0 | 0 | 0 | 0 | 0 | 0 | 0
174 | 92858588 | 92858569 | 49510749 | 70 | 1 | 1 | 1 | 1-100-38 |  | Затраты труда рабочих (Средний разряд - 3,8) | 1191 | 1013 | чел.-ч. | чел.-ч. | 1 | 8.56 | 0 | 0 | 0 | 9.4 | 0 | 1 | 1 |  | 8.56 | 2 | 92858570 | 448 | 0 | 0 | 0 | 0 | 0 | 0 | 0 | 0
174 | 92858589 | 92858569 | 49510905 | 70 | 1 | 1 | 1 | 4-100-00 |  | Затраты труда машинистов | 1191 | 1013 | чел.-ч. | чел.-ч. | 1 | 2.27 | 0 | 0 | 0 | 0 | 0 | 1 | 2 |  | 2.27 | 2 | 92858571 | 449 | 0 | 0 | 0 | 0 | 0 | 0 | 0 | 0
174 | 92858590 | 92858569 | 49672573 | 1 | 1 | 1 | 2 | 91.05.05-015 | ФСЭМ-2001, 91.05.05-015 , приказ Минстроя России № 876/пр от 26.12.2019 | Краны на автомобильном ходу, грузоподъемность 16 т | 1367 | 1011 | маш.-ч. | маш.-ч. | 1 | 0.1 | 0 | 115.4 | 13.5 | 0 | 0 | 1 | 0 |  | 0.1 | 2 | 92858572 | 450 | 0 | 0 | 0 | 0 | 0 | 0 | 0 | 0
174 | 92858591 | 92858569 | 49672761 | 1 | 1 | 1 | 2 | 91.06.06-042 | ФСЭМ-2001, 91.06.06-042 , приказ Минстроя России № 876/пр от 26.12.2019 | Подъемники гидравлические, высота подъема 10 м | 1367 | 1011 | маш.-ч. | маш.-ч. | 1 | 2.07 | 0 | 29.6 | 10.06 | 0 | 0 | 1 | 0 |  | 2.07 | 2 | 92858573 | 451 | 0 | 0 | 0 | 0 | 0 | 0 | 0 | 0
174 | 92858592 | 92858569 | 49673503 | 1 | 1 | 1 | 2 | 91.14.02-001 | ФСЭМ-2001, 91.14.02-001 , приказ Минстроя России № 876/пр от 26.12.2019 | Автомобили бортовые, грузоподъемность до 5 т | 1367 | 1011 | маш.-ч. | маш.-ч. | 1 | 0.1 | 0 | 65.71 | 11.6 | 0 | 0 | 1 | 0 |  | 0.1 | 2 | 92858574 | 452 | 0 | 0 | 0 | 0 | 0 | 0 | 0 | 0
174 | 92858593 | 92858569 | 49673715 | 1 | 1 | 1 | 2 | 91.17.04-233 | ФСЭМ-2001, 91.17.04-233 , приказ Минстроя России № 876/пр от 26.12.2019 | Установки для сварки ручной дуговой (постоянного тока) | 1367 | 1011 | маш.-ч. | маш.-ч. | 1 | 1.93 | 0 | 8.1 | 0 | 0 | 0 | 1 | 0 |  | 1.93 | 2 | 92858575 | 453 | 0 | 0 | 0 | 0 | 0 | 0 | 0 | 0
174 | 92858594 | 92858569 | 49524290 | 1 | 1 | 1 | 3 | 01.7.11.07-0034 | ФССЦ-2001, 01.7.11.07-0034, приказ Минстроя России № 876/пр от 26.12.2019 | Электроды сварочные Э42А, диаметр 4 мм | 1346 | 1009 | кг | кг | 1 | 2.14 | 10.57 | 0 | 0 | 0 | 0 | 1 | 0 |  | 2.14 | 2 | 92858576 | 454 | 0 | 0 | 0 | 0 | 0 | 0 | 0 | 0
174 | 92858595 | 92858569 | 49525488 | 1 | 1 | 1 | 3 | 01.7.15.03-0042 | ФССЦ-2001, 01.7.15.03-0042, приказ Минстроя России № 876/пр от 26.12.2019 | Болты с гайками и шайбами строительные | 1346 | 1009 | кг | кг | 1 | 1.25 | 9.04 | 0 | 0 | 0 | 0 | 1 | 0 |  | 1.25 | 2 | 92858577 | 455 | 0 | 0 | 0 | 0 | 0 | 0 | 0 | 0
174 | 92858596 | 92858569 | 49525620 | 1 | 1 | 1 | 3 | 01.7.15.07-0014 | ФССЦ-2001, 01.7.15.07-0014, приказ Минстроя России № 876/пр от 26.12.2019 | Дюбели распорные полипропиленовые | 1425 | 1013 | 100 ШТ | 100 ШТ | 1 | 0.3 | 86 | 0 | 0 | 0 | 0 | 1 | 0 |  | 0.3 | 2 | 92858578 | 456 | 0 | 0 | 0 | 0 | 0 | 0 | 0 | 0
174 | 92858597 | 92858569 | 49567781 | 1 | 1 | 1 | 3 | 20.1.02.14-0001 | ФССЦ-2001, 20.1.02.14-0001, приказ Минстроя России № 876/пр от 26.12.2019 | Серьга | 1371 | 1013 | ШТ | ШТ | 1 | 30 | 10.54 | 0 | 0 | 0 | 0 | 1 | 0 |  | 30 | 2 | 92858579 | 457 | 0 | 0 | 0 | 0 | 0 | 0 | 0 | 0
174 | 92858598 | 92858569 | 49569670 | 1 | 1 | 1 | 3 | 20.2.09.13-0011 | ФССЦ-2001, 20.2.09.13-0011, приказ Минстроя России № 876/пр от 26.12.2019 | Муфты | 1371 | 1013 | ШТ | ШТ | 1 | 6 | 5 | 0 | 0 | 0 | 0 | 1 | 0 |  | 6 | 2 | 92858580 | 458 | 0 | 0 | 0 | 0 | 0 | 0 | 0 | 0
174 | 92858599 | 92858569 | 49515638 | 70 | 1 | 1 | 3 | 999-9950 |  | Вспомогательные ненормируемые материалы (2% от ОЗП) | 1374 | 1013 | РУБ | РУБ | 1 | 1.61 | 1 | 0 | 0 | 0 | 0 | 1 | 0 |  | 1.61 | 2 | 92858581 | 459 | 0 | 0 | 0 | 0 | 0 | 0 | 0 | 0
182 | 92858618 | 92858607 | 49510737 | 70 | 1 | 1 | 1 | 1-100-36 |  | Затраты труда рабочих (Средний разряд - 3,6) | 1191 | 1013 | чел.-ч. | чел.-ч. | 1 | 15.2 | 0 | 0 | 0 | 9.18 | 0 | 1 | 1 |  | 15.2 | 2 | 92858608 | 466 | 0 | 0 | 0 | 0 | 0 | 0 | 0 | 0
182 | 92858619 | 92858607 | 49525697 | 1 | 1 | 1 | 3 | 01.7.15.07-0152 | ФССЦ-2001, 01.7.15.07-0152, приказ Минстроя России № 876/пр от 26.12.2019 | Дюбели с шурупом, размер 6x35 мм | 1425 | 1013 | 100 ШТ | 100 ШТ | 1 | 1.75 | 8 | 0 | 0 | 0 | 0 | 1 | 0 |  | 1.75 | 2 | 92858609 | 467 | 0 | 0 | 0 | 0 | 0 | 0 | 0 | 0
182 | 92858620 | 92858607 | 49515638 | 70 | 1 | 1 | 3 | 999-9950 |  | Вспомогательные ненормируемые материалы (2% от ОЗП) | 1374 | 1013 | РУБ | РУБ | 1 | 2.79 | 1 | 0 | 0 | 0 | 0 | 1 | 0 |  | 2.79 | 2 | 92858610 | 468 | 0 | 0 | 0 | 0 | 0 | 0 | 0 | 0
190 | 92858642 | 92858628 | 49510749 | 70 | 1 | 1 | 1 | 1-100-38 |  | Затраты труда рабочих (Средний разряд - 3,8) | 1191 | 1013 | чел.-ч. | чел.-ч. | 1 | 19.04 | 0 | 0 | 0 | 9.4 | 0 | 1 | 1 |  | 19.04 | 2 | 92858629 | 476 | 0 | 0 | 0 | 0 | 0 | 0 | 0 | 0
190 | 92858643 | 92858628 | 49510905 | 70 | 1 | 1 | 1 | 4-100-00 |  | Затраты труда машинистов | 1191 | 1013 | чел.-ч. | чел.-ч. | 1 | 0.18 | 0 | 0 | 0 | 0 | 0 | 1 | 2 |  | 0.18 | 2 | 92858630 | 477 | 0 | 0 | 0 | 0 | 0 | 0 | 0 | 0
190 | 92858644 | 92858628 | 49672573 | 1 | 1 | 1 | 2 | 91.05.05-015 | ФСЭМ-2001, 91.05.05-015 , приказ Минстроя России № 876/пр от 26.12.2019 | Краны на автомобильном ходу, грузоподъемность 16 т | 1367 | 1011 | маш.-ч. | маш.-ч. | 1 | 0.09 | 0 | 115.4 | 13.5 | 0 | 0 | 1 | 0 |  | 0.09 | 2 | 92858631 | 478 | 0 | 0 | 0 | 0 | 0 | 0 | 0 | 0
190 | 92858645 | 92858628 | 49673503 | 1 | 1 | 1 | 2 | 91.14.02-001 | ФСЭМ-2001, 91.14.02-001 , приказ Минстроя России № 876/пр от 26.12.2019 | Автомобили бортовые, грузоподъемность до 5 т | 1367 | 1011 | маш.-ч. | маш.-ч. | 1 | 0.09 | 0 | 65.71 | 11.6 | 0 | 0 | 1 | 0 |  | 0.09 | 2 | 92858632 | 479 | 0 | 0 | 0 | 0 | 0 | 0 | 0 | 0
190 | 92858646 | 92858628 | 49673715 | 1 | 1 | 1 | 2 | 91.17.04-233 | ФСЭМ-2001, 91.17.04-233 , приказ Минстроя России № 876/пр от 26.12.2019 | Установки для сварки ручной дуговой (постоянного тока) | 1367 | 1011 | маш.-ч. | маш.-ч. | 1 | 2.16 | 0 | 8.1 | 0 | 0 | 0 | 1 | 0 |  | 2.16 | 2 | 92858633 | 480 | 0 | 0 | 0 | 0 | 0 | 0 | 0 | 0
190 | 92858647 | 92858628 | 49524290 | 1 | 1 | 1 | 3 | 01.7.11.07-0034 | ФССЦ-2001, 01.7.11.07-0034, приказ Минстроя России № 876/пр от 26.12.2019 | Электроды сварочные Э42А, диаметр 4 мм | 1346 | 1009 | кг | кг | 1 | 0.96 | 10.57 | 0 | 0 | 0 | 0 | 1 | 0 |  | 0.96 | 2 | 92858634 | 481 | 0 | 0 | 0 | 0 | 0 | 0 | 0 | 0
190 | 92858648 | 92858628 | 49553369 | 1 | 1 | 1 | 3 | 14.1.02.01-0002 | ФССЦ-2001, 14.1.02.01-0002, приказ Минстроя России № 876/пр от 26.12.2019 | Клей БМК-5к | 1346 | 1009 | кг | кг | 1 | 0.2 | 25.8 | 0 | 0 | 0 | 0 | 1 | 0 |  | 0.2 | 2 | 92858635 | 482 | 0 | 0 | 0 | 0 | 0 | 0 | 0 | 0
190 | 92858649 | 92858628 | 49515638 | 70 | 1 | 1 | 3 | 999-9950 |  | Вспомогательные ненормируемые материалы (2% от ОЗП) | 1374 | 1013 | РУБ | РУБ | 1 | 3.58 | 1 | 0 | 0 | 0 | 0 | 1 | 0 |  | 3.58 | 2 | 92858636 | 483 | 0 | 0 | 0 | 0 | 0 | 0 | 0 | 0
196 | 92858666 | 92858655 | 49510749 | 70 | 1 | 1 | 1 | 1-100-38 |  | Затраты труда рабочих (Средний разряд - 3,8) | 1191 | 1013 | чел.-ч. | чел.-ч. | 1 | 27.52 | 0 | 0 | 0 | 9.4 | 0 | 1 | 1 |  | 27.52 | 2 | 92858656 | 489 | 0 | 0 | 0 | 0 | 0 | 0 | 0 | 0
196 | 92858667 | 92858655 | 49510905 | 70 | 1 | 1 | 1 | 4-100-00 |  | Затраты труда машинистов | 1191 | 1013 | чел.-ч. | чел.-ч. | 1 | 0.52 | 0 | 0 | 0 | 0 | 0 | 1 | 2 |  | 0.52 | 2 | 92858657 | 490 | 0 | 0 | 0 | 0 | 0 | 0 | 0 | 0
196 | 92858668 | 92858655 | 49672573 | 1 | 1 | 1 | 2 | 91.05.05-015 | ФСЭМ-2001, 91.05.05-015 , приказ Минстроя России № 876/пр от 26.12.2019 | Краны на автомобильном ходу, грузоподъемность 16 т | 1367 | 1011 | маш.-ч. | маш.-ч. | 1 | 0.26 | 0 | 115.4 | 13.5 | 0 | 0 | 1 | 0 |  | 0.26 | 2 | 92858658 | 491 | 0 | 0 | 0 | 0 | 0 | 0 | 0 | 0
196 | 92858669 | 92858655 | 49673503 | 1 | 1 | 1 | 2 | 91.14.02-001 | ФСЭМ-2001, 91.14.02-001 , приказ Минстроя России № 876/пр от 26.12.2019 | Автомобили бортовые, грузоподъемность до 5 т | 1367 | 1011 | маш.-ч. | маш.-ч. | 1 | 0.26 | 0 | 65.71 | 11.6 | 0 | 0 | 1 | 0 |  | 0.26 | 2 | 92858659 | 492 | 0 | 0 | 0 | 0 | 0 | 0 | 0 | 0
196 | 92858670 | 92858655 | 49673715 | 1 | 1 | 1 | 2 | 91.17.04-233 | ФСЭМ-2001, 91.17.04-233 , приказ Минстроя России № 876/пр от 26.12.2019 | Установки для сварки ручной дуговой (постоянного тока) | 1367 | 1011 | маш.-ч. | маш.-ч. | 1 | 2.16 | 0 | 8.1 | 0 | 0 | 0 | 1 | 0 |  | 2.16 | 2 | 92858660 | 493 | 0 | 0 | 0 | 0 | 0 | 0 | 0 | 0
196 | 92858671 | 92858655 | 49524290 | 1 | 1 | 1 | 3 | 01.7.11.07-0034 | ФССЦ-2001, 01.7.11.07-0034, приказ Минстроя России № 876/пр от 26.12.2019 | Электроды сварочные Э42А, диаметр 4 мм | 1346 | 1009 | кг | кг | 1 | 0.96 | 10.57 | 0 | 0 | 0 | 0 | 1 | 0 |  | 0.96 | 2 | 92858661 | 494 | 0 | 0 | 0 | 0 | 0 | 0 | 0 | 0
196 | 92858672 | 92858655 | 49553369 | 1 | 1 | 1 | 3 | 14.1.02.01-0002 | ФССЦ-2001, 14.1.02.01-0002, приказ Минстроя России № 876/пр от 26.12.2019 | Клей БМК-5к | 1346 | 1009 | кг | кг | 1 | 0.4 | 25.8 | 0 | 0 | 0 | 0 | 1 | 0 |  | 0.4 | 2 | 92858662 | 495 | 0 | 0 | 0 | 0 | 0 | 0 | 0 | 0
196 | 92858673 | 92858655 | 49515638 | 70 | 1 | 1 | 3 | 999-9950 |  | Вспомогательные ненормируемые материалы (2% от ОЗП) | 1374 | 1013 | РУБ | РУБ | 1 | 5.17 | 1 | 0 | 0 | 0 | 0 | 1 | 0 |  | 5.17 | 2 | 92858663 | 496 | 0 | 0 | 0 | 0 | 0 | 0 | 0 | 0
199 | 92858691 | 92858676 | 49510749 | 70 | 1 | 1 | 1 | 1-100-38 |  | Затраты труда рабочих (Средний разряд - 3,8) | 1191 | 1013 | чел.-ч. | чел.-ч. | 1 | 24.64 | 0 | 0 | 0 | 9.4 | 0 | 1 | 1 |  | 24.64 | 2 | 92858677 | 499 | 0 | 0 | 0 | 0 | 0 | 0 | 0 | 0
199 | 92858692 | 92858676 | 49510905 | 70 | 1 | 1 | 1 | 4-100-00 |  | Затраты труда машинистов | 1191 | 1013 | чел.-ч. | чел.-ч. | 1 | 0.76 | 0 | 0 | 0 | 0 | 0 | 1 | 2 |  | 0.76 | 2 | 92858678 | 500 | 0 | 0 | 0 | 0 | 0 | 0 | 0 | 0
199 | 92858693 | 92858676 | 49672573 | 1 | 1 | 1 | 2 | 91.05.05-015 | ФСЭМ-2001, 91.05.05-015 , приказ Минстроя России № 876/пр от 26.12.2019 | Краны на автомобильном ходу, грузоподъемность 16 т | 1367 | 1011 | маш.-ч. | маш.-ч. | 1 | 0.38 | 0 | 115.4 | 13.5 | 0 | 0 | 1 | 0 |  | 0.38 | 2 | 92858679 | 501 | 0 | 0 | 0 | 0 | 0 | 0 | 0 | 0
199 | 92858694 | 92858676 | 49673503 | 1 | 1 | 1 | 2 | 91.14.02-001 | ФСЭМ-2001, 91.14.02-001 , приказ Минстроя России № 876/пр от 26.12.2019 | Автомобили бортовые, грузоподъемность до 5 т | 1367 | 1011 | маш.-ч. | маш.-ч. | 1 | 0.38 | 0 | 65.71 | 11.6 | 0 | 0 | 1 | 0 |  | 0.38 | 2 | 92858680 | 502 | 0 | 0 | 0 | 0 | 0 | 0 | 0 | 0
199 | 92858695 | 92858676 | 49673715 | 1 | 1 | 1 | 2 | 91.17.04-233 | ФСЭМ-2001, 91.17.04-233 , приказ Минстроя России № 876/пр от 26.12.2019 | Установки для сварки ручной дуговой (постоянного тока) | 1367 | 1011 | маш.-ч. | маш.-ч. | 1 | 5.14 | 0 | 8.1 | 0 | 0 | 0 | 1 | 0 |  | 5.14 | 2 | 92858681 | 503 | 0 | 0 | 0 | 0 | 0 | 0 | 0 | 0
199 | 92858696 | 92858676 | 49523540 | 1 | 1 | 1 | 3 | 01.7.06.11-0021 | ФССЦ-2001, 01.7.06.11-0021, приказ Минстроя России № 876/пр от 26.12.2019 | Лента ФУМ | 1346 | 1009 | кг | кг | 1 | 0.03 | 444 | 0 | 0 | 0 | 0 | 1 | 0 |  | 0.03 | 2 | 92858682 | 504 | 0 | 0 | 0 | 0 | 0 | 0 | 0 | 0
199 | 92858697 | 92858676 | 49524290 | 1 | 1 | 1 | 3 | 01.7.11.07-0034 | ФССЦ-2001, 01.7.11.07-0034, приказ Минстроя России № 876/пр от 26.12.2019 | Электроды сварочные Э42А, диаметр 4 мм | 1346 | 1009 | кг | кг | 1 | 1.05 | 10.57 | 0 | 0 | 0 | 0 | 1 | 0 |  | 1.05 | 2 | 92858683 | 505 | 0 | 0 | 0 | 0 | 0 | 0 | 0 | 0
199 | 92858698 | 92858676 | 49525620 | 1 | 1 | 1 | 3 | 01.7.15.07-0014 | ФССЦ-2001, 01.7.15.07-0014, приказ Минстроя России № 876/пр от 26.12.2019 | Дюбели распорные полипропиленовые | 1425 | 1013 | 100 ШТ | 100 ШТ | 1 | 0.82 | 86 | 0 | 0 | 0 | 0 | 1 | 0 |  | 0.82 | 2 | 92858684 | 506 | 0 | 0 | 0 | 0 | 0 | 0 | 0 | 0
199 | 92858699 | 92858676 | 49554585 | 1 | 1 | 1 | 3 | 14.4.02.09-0001 | ФССЦ-2001, 14.4.02.09-0001, приказ Минстроя России № 876/пр от 26.12.2019 | Краска | 1346 | 1009 | кг | кг | 1 | 1.9 | 28.6 | 0 | 0 | 0 | 0 | 1 | 0 |  | 1.9 | 2 | 92858685 | 507 | 0 | 0 | 0 | 0 | 0 | 0 | 0 | 0
199 | 92858700 | 92858676 | 49567929 | 1 | 1 | 1 | 3 | 20.1.02.23-0082 | ФССЦ-2001, 20.1.02.23-0082, приказ Минстроя России № 876/пр от 26.12.2019 | Перемычки гибкие, тип ПГС-50 | 1455 | 1013 | 10 ШТ | 10 ШТ | 1 | 0.8 | 39 | 0 | 0 | 0 | 0 | 1 | 0 |  | 0.8 | 2 | 92858686 | 508 | 0 | 0 | 0 | 0 | 0 | 0 | 0 | 0
199 | 92858701 | 92858676 | 49568056 | 1 | 1 | 1 | 3 | 20.2.02.02-0011 | ФССЦ-2001, 20.2.02.02-0011, приказ Минстроя России № 876/пр от 26.12.2019 | Заглушки | 1455 | 1013 | 10 ШТ | 10 ШТ | 1 | 1.02 | 19.9 | 0 | 0 | 0 | 0 | 1 | 0 |  | 1.02 | 2 | 92858687 | 509 | 0 | 0 | 0 | 0 | 0 | 0 | 0 | 0
199 | 92858702 | 92858676 | 49576236 | 1 | 1 | 1 | 3 | 22.2.02.11-0051 | ФССЦ-2001, 22.2.02.11-0051, приказ Минстроя России № 876/пр от 26.12.2019 | Гайки установочные заземляющие | 1425 | 1013 | 100 ШТ | 100 ШТ | 1 | 0.65 | 88.5 | 0 | 0 | 0 | 0 | 1 | 0 |  | 0.65 | 2 | 92858688 | 510 | 0 | 0 | 0 | 0 | 0 | 0 | 0 | 0
199 | 92858703 | 92858676 | 49515638 | 70 | 1 | 1 | 3 | 999-9950 |  | Вспомогательные ненормируемые материалы (2% от ОЗП) | 1374 | 1013 | РУБ | РУБ | 1 | 4.63 | 1 | 0 | 0 | 0 | 0 | 1 | 0 |  | 4.63 | 2 | 92858689 | 512 | 0 | 0 | 0 | 0 | 0 | 0 | 0 | 0
201 | 92858720 | 92858705 | 49510749 | 70 | 1 | 1 | 1 | 1-100-38 |  | Затраты труда рабочих (Средний разряд - 3,8) | 1191 | 1013 | чел.-ч. | чел.-ч. | 1 | 33.2 | 0 | 0 | 0 | 9.4 | 0 | 1 | 1 |  | 33.2 | 2 | 92858706 | 513 | 0 | 0 | 0 | 0 | 0 | 0 | 0 | 0
201 | 92858721 | 92858705 | 49510905 | 70 | 1 | 1 | 1 | 4-100-00 |  | Затраты труда машинистов | 1191 | 1013 | чел.-ч. | чел.-ч. | 1 | 1.28 | 0 | 0 | 0 | 0 | 0 | 1 | 2 |  | 1.28 | 2 | 92858707 | 514 | 0 | 0 | 0 | 0 | 0 | 0 | 0 | 0
201 | 92858722 | 92858705 | 49672573 | 1 | 1 | 1 | 2 | 91.05.05-015 | ФСЭМ-2001, 91.05.05-015 , приказ Минстроя России № 876/пр от 26.12.2019 | Краны на автомобильном ходу, грузоподъемность 16 т | 1367 | 1011 | маш.-ч. | маш.-ч. | 1 | 0.64 | 0 | 115.4 | 13.5 | 0 | 0 | 1 | 0 |  | 0.64 | 2 | 92858708 | 515 | 0 | 0 | 0 | 0 | 0 | 0 | 0 | 0
201 | 92858723 | 92858705 | 49673503 | 1 | 1 | 1 | 2 | 91.14.02-001 | ФСЭМ-2001, 91.14.02-001 , приказ Минстроя России № 876/пр от 26.12.2019 | Автомобили бортовые, грузоподъемность до 5 т | 1367 | 1011 | маш.-ч. | маш.-ч. | 1 | 0.64 | 0 | 65.71 | 11.6 | 0 | 0 | 1 | 0 |  | 0.64 | 2 | 92858709 | 516 | 0 | 0 | 0 | 0 | 0 | 0 | 0 | 0
201 | 92858724 | 92858705 | 49673715 | 1 | 1 | 1 | 2 | 91.17.04-233 | ФСЭМ-2001, 91.17.04-233 , приказ Минстроя России № 876/пр от 26.12.2019 | Установки для сварки ручной дуговой (постоянного тока) | 1367 | 1011 | маш.-ч. | маш.-ч. | 1 | 5.14 | 0 | 8.1 | 0 | 0 | 0 | 1 | 0 |  | 5.14 | 2 | 92858710 | 517 | 0 | 0 | 0 | 0 | 0 | 0 | 0 | 0
201 | 92858725 | 92858705 | 49523540 | 1 | 1 | 1 | 3 | 01.7.06.11-0021 | ФССЦ-2001, 01.7.06.11-0021, приказ Минстроя России № 876/пр от 26.12.2019 | Лента ФУМ | 1346 | 1009 | кг | кг | 1 | 0.032 | 444 | 0 | 0 | 0 | 0 | 1 | 0 |  | 0.032 | 2 | 92858711 | 518 | 0 | 0 | 0 | 0 | 0 | 0 | 0 | 0
201 | 92858726 | 92858705 | 49524290 | 1 | 1 | 1 | 3 | 01.7.11.07-0034 | ФССЦ-2001, 01.7.11.07-0034, приказ Минстроя России № 876/пр от 26.12.2019 | Электроды сварочные Э42А, диаметр 4 мм | 1346 | 1009 | кг | кг | 1 | 1.05 | 10.57 | 0 | 0 | 0 | 0 | 1 | 0 |  | 1.05 | 2 | 92858712 | 519 | 0 | 0 | 0 | 0 | 0 | 0 | 0 | 0
201 | 92858727 | 92858705 | 49525620 | 1 | 1 | 1 | 3 | 01.7.15.07-0014 | ФССЦ-2001, 01.7.15.07-0014, приказ Минстроя России № 876/пр от 26.12.2019 | Дюбели распорные полипропиленовые | 1425 | 1013 | 100 ШТ | 100 ШТ | 1 | 0.82 | 86 | 0 | 0 | 0 | 0 | 1 | 0 |  | 0.82 | 2 | 92858713 | 520 | 0 | 0 | 0 | 0 | 0 | 0 | 0 | 0
201 | 92858728 | 92858705 | 49554585 | 1 | 1 | 1 | 3 | 14.4.02.09-0001 | ФССЦ-2001, 14.4.02.09-0001, приказ Минстроя России № 876/пр от 26.12.2019 | Краска | 1346 | 1009 | кг | кг | 1 | 3.1 | 28.6 | 0 | 0 | 0 | 0 | 1 | 0 |  | 3.1 | 2 | 92858714 | 521 | 0 | 0 | 0 | 0 | 0 | 0 | 0 | 0
201 | 92858729 | 92858705 | 49567929 | 1 | 1 | 1 | 3 | 20.1.02.23-0082 | ФССЦ-2001, 20.1.02.23-0082, приказ Минстроя России № 876/пр от 26.12.2019 | Перемычки гибкие, тип ПГС-50 | 1455 | 1013 | 10 ШТ | 10 ШТ | 1 | 0.8 | 39 | 0 | 0 | 0 | 0 | 1 | 0 |  | 0.8 | 2 | 92858715 | 522 | 0 | 0 | 0 | 0 | 0 | 0 | 0 | 0
201 | 92858730 | 92858705 | 49568056 | 1 | 1 | 1 | 3 | 20.2.02.02-0011 | ФССЦ-2001, 20.2.02.02-0011, приказ Минстроя России № 876/пр от 26.12.2019 | Заглушки | 1455 | 1013 | 10 ШТ | 10 ШТ | 1 | 1.02 | 19.9 | 0 | 0 | 0 | 0 | 1 | 0 |  | 1.02 | 2 | 92858716 | 523 | 0 | 0 | 0 | 0 | 0 | 0 | 0 | 0
201 | 92858731 | 92858705 | 49576236 | 1 | 1 | 1 | 3 | 22.2.02.11-0051 | ФССЦ-2001, 22.2.02.11-0051, приказ Минстроя России № 876/пр от 26.12.2019 | Гайки установочные заземляющие | 1425 | 1013 | 100 ШТ | 100 ШТ | 1 | 0.65 | 88.5 | 0 | 0 | 0 | 0 | 1 | 0 |  | 0.65 | 2 | 92858717 | 524 | 0 | 0 | 0 | 0 | 0 | 0 | 0 | 0
201 | 92858732 | 92858705 | 49515638 | 70 | 1 | 1 | 3 | 999-9950 |  | Вспомогательные ненормируемые материалы (2% от ОЗП) | 1374 | 1013 | РУБ | РУБ | 1 | 6.24 | 1 | 0 | 0 | 0 | 0 | 1 | 0 |  | 6.24 | 2 | 92858718 | 526 | 0 | 0 | 0 | 0 | 0 | 0 | 0 | 0
203 | 92858748 | 92858734 | 49510749 | 70 | 1 | 1 | 1 | 1-100-38 |  | Затраты труда рабочих (Средний разряд - 3,8) | 1191 | 1013 | чел.-ч. | чел.-ч. | 1 | 37.92 | 0 | 0 | 0 | 9.4 | 0 | 1 | 1 |  | 37.92 | 2 | 92858735 | 527 | 0 | 0 | 0 | 0 | 0 | 0 | 0 | 0
203 | 92858749 | 92858734 | 49510905 | 70 | 1 | 1 | 1 | 4-100-00 |  | Затраты труда машинистов | 1191 | 1013 | чел.-ч. | чел.-ч. | 1 | 1.46 | 0 | 0 | 0 | 0 | 0 | 1 | 2 |  | 1.46 | 2 | 92858736 | 528 | 0 | 0 | 0 | 0 | 0 | 0 | 0 | 0
203 | 92858750 | 92858734 | 49672573 | 1 | 1 | 1 | 2 | 91.05.05-015 | ФСЭМ-2001, 91.05.05-015 , приказ Минстроя России № 876/пр от 26.12.2019 | Краны на автомобильном ходу, грузоподъемность 16 т | 1367 | 1011 | маш.-ч. | маш.-ч. | 1 | 0.73 | 0 | 115.4 | 13.5 | 0 | 0 | 1 | 0 |  | 0.73 | 2 | 92858737 | 529 | 0 | 0 | 0 | 0 | 0 | 0 | 0 | 0
203 | 92858751 | 92858734 | 49673503 | 1 | 1 | 1 | 2 | 91.14.02-001 | ФСЭМ-2001, 91.14.02-001 , приказ Минстроя России № 876/пр от 26.12.2019 | Автомобили бортовые, грузоподъемность до 5 т | 1367 | 1011 | маш.-ч. | маш.-ч. | 1 | 0.73 | 0 | 65.71 | 11.6 | 0 | 0 | 1 | 0 |  | 0.73 | 2 | 92858738 | 530 | 0 | 0 | 0 | 0 | 0 | 0 | 0 | 0
203 | 92858752 | 92858734 | 49673715 | 1 | 1 | 1 | 2 | 91.17.04-233 | ФСЭМ-2001, 91.17.04-233 , приказ Минстроя России № 876/пр от 26.12.2019 | Установки для сварки ручной дуговой (постоянного тока) | 1367 | 1011 | маш.-ч. | маш.-ч. | 1 | 5.14 | 0 | 8.1 | 0 | 0 | 0 | 1 | 0 |  | 5.14 | 2 | 92858739 | 531 | 0 | 0 | 0 | 0 | 0 | 0 | 0 | 0
203 | 92858753 | 92858734 | 49523540 | 1 | 1 | 1 | 3 | 01.7.06.11-0021 | ФССЦ-2001, 01.7.06.11-0021, приказ Минстроя России № 876/пр от 26.12.2019 | Лента ФУМ | 1346 | 1009 | кг | кг | 1 | 0.034 | 444 | 0 | 0 | 0 | 0 | 1 | 0 |  | 0.034 | 2 | 92858740 | 532 | 0 | 0 | 0 | 0 | 0 | 0 | 0 | 0
203 | 92858754 | 92858734 | 49524290 | 1 | 1 | 1 | 3 | 01.7.11.07-0034 | ФССЦ-2001, 01.7.11.07-0034, приказ Минстроя России № 876/пр от 26.12.2019 | Электроды сварочные Э42А, диаметр 4 мм | 1346 | 1009 | кг | кг | 1 | 1.05 | 10.57 | 0 | 0 | 0 | 0 | 1 | 0 |  | 1.05 | 2 | 92858741 | 533 | 0 | 0 | 0 | 0 | 0 | 0 | 0 | 0
203 | 92858755 | 92858734 | 49525620 | 1 | 1 | 1 | 3 | 01.7.15.07-0014 | ФССЦ-2001, 01.7.15.07-0014, приказ Минстроя России № 876/пр от 26.12.2019 | Дюбели распорные полипропиленовые | 1425 | 1013 | 100 ШТ | 100 ШТ | 1 | 0.82 | 86 | 0 | 0 | 0 | 0 | 1 | 0 |  | 0.82 | 2 | 92858742 | 534 | 0 | 0 | 0 | 0 | 0 | 0 | 0 | 0
203 | 92858756 | 92858734 | 49554585 | 1 | 1 | 1 | 3 | 14.4.02.09-0001 | ФССЦ-2001, 14.4.02.09-0001, приказ Минстроя России № 876/пр от 26.12.2019 | Краска | 1346 | 1009 | кг | кг | 1 | 3.9 | 28.6 | 0 | 0 | 0 | 0 | 1 | 0 |  | 3.9 | 2 | 92858743 | 535 | 0 | 0 | 0 | 0 | 0 | 0 | 0 | 0
203 | 92858757 | 92858734 | 49567929 | 1 | 1 | 1 | 3 | 20.1.02.23-0082 | ФССЦ-2001, 20.1.02.23-0082, приказ Минстроя России № 876/пр от 26.12.2019 | Перемычки гибкие, тип ПГС-50 | 1455 | 1013 | 10 ШТ | 10 ШТ | 1 | 0.8 | 39 | 0 | 0 | 0 | 0 | 1 | 0 |  | 0.8 | 2 | 92858744 | 536 | 0 | 0 | 0 | 0 | 0 | 0 | 0 | 0
203 | 92858758 | 92858734 | 49576236 | 1 | 1 | 1 | 3 | 22.2.02.11-0051 | ФССЦ-2001, 22.2.02.11-0051, приказ Минстроя России № 876/пр от 26.12.2019 | Гайки установочные заземляющие | 1425 | 1013 | 100 ШТ | 100 ШТ | 1 | 0.65 | 88.5 | 0 | 0 | 0 | 0 | 1 | 0 |  | 0.65 | 2 | 92858745 | 537 | 0 | 0 | 0 | 0 | 0 | 0 | 0 | 0
203 | 92858759 | 92858734 | 49515638 | 70 | 1 | 1 | 3 | 999-9950 |  | Вспомогательные ненормируемые материалы (2% от ОЗП) | 1374 | 1013 | РУБ | РУБ | 1 | 7.13 | 1 | 0 | 0 | 0 | 0 | 1 | 0 |  | 7.13 | 2 | 92858746 | 539 | 0 | 0 | 0 | 0 | 0 | 0 | 0 | 0
205 | 92858775 | 92858761 | 49510757 | 70 | 1 | 1 | 1 | 1-100-40 |  | Затраты труда рабочих (Средний разряд - 4) | 1191 | 1013 | чел.-ч. | чел.-ч. | 1 | 53.6 | 0 | 0 | 0 | 9.62 | 0 | 1 | 1 |  | 53.6 | 2 | 92858762 | 540 | 0 | 0 | 0 | 0 | 0 | 0 | 0 | 0
205 | 92858776 | 92858761 | 49510905 | 70 | 1 | 1 | 1 | 4-100-00 |  | Затраты труда машинистов | 1191 | 1013 | чел.-ч. | чел.-ч. | 1 | 3.2 | 0 | 0 | 0 | 0 | 0 | 1 | 2 |  | 3.2 | 2 | 92858763 | 541 | 0 | 0 | 0 | 0 | 0 | 0 | 0 | 0
205 | 92858777 | 92858761 | 49672573 | 1 | 1 | 1 | 2 | 91.05.05-015 | ФСЭМ-2001, 91.05.05-015 , приказ Минстроя России № 876/пр от 26.12.2019 | Краны на автомобильном ходу, грузоподъемность 16 т | 1367 | 1011 | маш.-ч. | маш.-ч. | 1 | 1.6 | 0 | 115.4 | 13.5 | 0 | 0 | 1 | 0 |  | 1.6 | 2 | 92858764 | 542 | 0 | 0 | 0 | 0 | 0 | 0 | 0 | 0
205 | 92858778 | 92858761 | 49673503 | 1 | 1 | 1 | 2 | 91.14.02-001 | ФСЭМ-2001, 91.14.02-001 , приказ Минстроя России № 876/пр от 26.12.2019 | Автомобили бортовые, грузоподъемность до 5 т | 1367 | 1011 | маш.-ч. | маш.-ч. | 1 | 1.6 | 0 | 65.71 | 11.6 | 0 | 0 | 1 | 0 |  | 1.6 | 2 | 92858765 | 543 | 0 | 0 | 0 | 0 | 0 | 0 | 0 | 0
205 | 92858779 | 92858761 | 49673715 | 1 | 1 | 1 | 2 | 91.17.04-233 | ФСЭМ-2001, 91.17.04-233 , приказ Минстроя России № 876/пр от 26.12.2019 | Установки для сварки ручной дуговой (постоянного тока) | 1367 | 1011 | маш.-ч. | маш.-ч. | 1 | 13.07 | 0 | 8.1 | 0 | 0 | 0 | 1 | 0 |  | 13.07 | 2 | 92858766 | 544 | 0 | 0 | 0 | 0 | 0 | 0 | 0 | 0
205 | 92858780 | 92858761 | 49524290 | 1 | 1 | 1 | 3 | 01.7.11.07-0034 | ФССЦ-2001, 01.7.11.07-0034, приказ Минстроя России № 876/пр от 26.12.2019 | Электроды сварочные Э42А, диаметр 4 мм | 1346 | 1009 | кг | кг | 1 | 4.2 | 10.57 | 0 | 0 | 0 | 0 | 1 | 0 |  | 4.2 | 2 | 92858767 | 545 | 0 | 0 | 0 | 0 | 0 | 0 | 0 | 0
205 | 92858781 | 92858761 | 49525488 | 1 | 1 | 1 | 3 | 01.7.15.03-0042 | ФССЦ-2001, 01.7.15.03-0042, приказ Минстроя России № 876/пр от 26.12.2019 | Болты с гайками и шайбами строительные | 1346 | 1009 | кг | кг | 1 | 27 | 9.04 | 0 | 0 | 0 | 0 | 1 | 0 |  | 27 | 2 | 92858768 | 546 | 0 | 0 | 0 | 0 | 0 | 0 | 0 | 0
205 | 92858782 | 92858761 | 49525626 | 1 | 1 | 1 | 3 | 01.7.15.07-0031 | ФССЦ-2001, 01.7.15.07-0031, приказ Минстроя России № 876/пр от 26.12.2019 | Дюбели распорные с гайкой | 1425 | 1013 | 100 ШТ | 100 ШТ | 1 | 0.8 | 110 | 0 | 0 | 0 | 0 | 1 | 0 |  | 0.8 | 2 | 92858769 | 547 | 0 | 0 | 0 | 0 | 0 | 0 | 0 | 0
205 | 92858783 | 92858761 | 49527507 | 1 | 1 | 1 | 3 | 02.3.01.02-1012 | ФССЦ-2001, 02.3.01.02-1012, приказ Минстроя России № 876/пр от 26.12.2019 | Песок природный II класс, средний, круглые сита | 1339 | 1007 | м3 | м3 | 1 | 0.15 | 59.99 | 0 | 0 | 0 | 0 | 1 | 0 |  | 0.15 | 2 | 92858770 | 548 | 0 | 0 | 0 | 0 | 0 | 0 | 0 | 0
205 | 92858784 | 92858761 | 49527748 | 1 | 1 | 1 | 3 | 03.2.01.01-0003 | ФССЦ-2001, 03.2.01.01-0003, приказ Минстроя России № 876/пр от 26.12.2019 | Портландцемент общестроительного назначения бездобавочный М500 Д0 (ЦЕМ I 42,5Н) | 1348 | 1009 | т | т | 1000 | 0.18 | 480 | 0 | 0 | 0 | 0 | 1 | 0 |  | 0.18 | 2 | 92858771 | 549 | 0 | 0 | 0 | 0 | 0 | 0 | 0 | 0
205 | 92858785 | 92858761 | 49540146 | 1 | 1 | 1 | 3 | 07.2.07.04-0007 | ФССЦ-2001, 07.2.07.04-0007, приказ Минстроя России № 876/пр от 26.12.2019 | Конструкции стальные индивидуальные решетчатые сварные, масса до 0,1 т | 1348 | 1009 | т | т | 1000 | 1 | 11500 | 0 | 0 | 0 | 0 | 1 | 0 |  | 1 | 2 | 92858772 | 550 | 0 | 0 | 0 | 0 | 0 | 0 | 0 | 0
205 | 92858786 | 92858761 | 49515638 | 70 | 1 | 1 | 3 | 999-9950 |  | Вспомогательные ненормируемые материалы (2% от ОЗП) | 1374 | 1013 | РУБ | РУБ | 1 | 10.31 | 1 | 0 | 0 | 0 | 0 | 1 | 0 |  | 10.31 | 2 | 92858773 | 552 | 0 | 0 | 0 | 0 | 0 | 0 | 0 | 0
208 | 92858796 | 92858791 | 49510737 | 70 | 1 | 1 | 1 | 1-100-36 |  | Затраты труда рабочих (Средний разряд - 3,6) | 1191 | 1013 | чел.-ч. | чел.-ч. | 1 | 15.2 | 0 | 0 | 0 | 9.18 | 0 | 1 | 1 |  | 15.2 | 2 | 92858792 | 553 | 0 | 0 | 0 | 0 | 0 | 0 | 0 | 0
208 | 92858797 | 92858791 | 49525697 | 1 | 1 | 1 | 3 | 01.7.15.07-0152 | ФССЦ-2001, 01.7.15.07-0152, приказ Минстроя России № 876/пр от 26.12.2019 | Дюбели с шурупом, размер 6x35 мм | 1425 | 1013 | 100 ШТ | 100 ШТ | 1 | 1.75 | 8 | 0 | 0 | 0 | 0 | 1 | 0 |  | 1.75 | 2 | 92858793 | 554 | 0 | 0 | 0 | 0 | 0 | 0 | 0 | 0
208 | 92858798 | 92858791 | 49515638 | 70 | 1 | 1 | 3 | 999-9950 |  | Вспомогательные ненормируемые материалы (2% от ОЗП) | 1374 | 1013 | РУБ | РУБ | 1 | 2.79 | 1 | 0 | 0 | 0 | 0 | 1 | 0 |  | 2.79 | 2 | 92858794 | 555 | 0 | 0 | 0 | 0 | 0 | 0 | 0 | 0
210 | 92858806 | 92858800 | 49510749 | 70 | 1 | 1 | 1 | 1-100-38 |  | Затраты труда рабочих (Средний разряд - 3,8) | 1191 | 1013 | чел.-ч. | чел.-ч. | 1 | 0.38 | 0 | 0 | 0 | 9.4 | 0 | 1 | 1 |  | 0.38 | 2 | 92858801 | 557 | 0 | 0 | 0 | 0 | 0 | 0 | 0 | 0
210 | 92858807 | 92858800 | 49521142 | 1 | 1 | 1 | 3 | 01.1.01.09-0024 | ФССЦ-2001, 01.1.01.09-0024, приказ Минстроя России № 876/пр от 26.12.2019 | Шнур асбестовый общего назначения ШАОН, диаметр 3-5 мм | 1348 | 1009 | т | т | 1000 | 6e-05 | 26950 | 0 | 0 | 0 | 0 | 1 | 0 |  | 6e-05 | 2 | 92858802 | 558 | 0 | 0 | 0 | 0 | 0 | 0 | 0 | 0
210 | 92858808 | 92858800 | 49523852 | 1 | 1 | 1 | 3 | 01.7.07.29-0111 | ФССЦ-2001, 01.7.07.29-0111, приказ Минстроя России № 876/пр от 26.12.2019 | Пакля пропитанная | 1346 | 1009 | кг | кг | 1 | 0.15 | 9.04 | 0 | 0 | 0 | 0 | 1 | 0 |  | 0.15 | 2 | 92858803 | 559 | 0 | 0 | 0 | 0 | 0 | 0 | 0 | 0
210 | 92858809 | 92858800 | 49523866 | 1 | 1 | 1 | 3 | 01.7.07.29-0221 | ФССЦ-2001, 01.7.07.29-0221, приказ Минстроя России № 876/пр от 26.12.2019 | Состав уплотнительный | 1346 | 1009 | кг | кг | 1 | 0.72 | 16.7 | 0 | 0 | 0 | 0 | 1 | 0 |  | 0.72 | 2 | 92858804 | 560 | 0 | 0 | 0 | 0 | 0 | 0 | 0 | 0
210 | 92858810 | 92858800 | 49515638 | 70 | 1 | 1 | 3 | 999-9950 |  | Вспомогательные ненормируемые материалы (2% от ОЗП) | 1374 | 1013 | РУБ | РУБ | 1 | 0.07 | 1 | 0 | 0 | 0 | 0 | 1 | 0 |  | 0.07 | 2 | 92858805 | 561 | 0 | 0 | 0 | 0 | 0 | 0 | 0 | 0
212 | 92858824 | 92858812 | 49510749 | 70 | 1 | 1 | 1 | 1-100-38 |  | Затраты труда рабочих (Средний разряд - 3,8) | 1191 | 1013 | чел.-ч. | чел.-ч. | 1 | 18.5 | 0 | 0 | 0 | 9.4 | 0 | 1 | 1 |  | 18.5 | 2 | 92858814 | 562 | 0 | 0 | 0 | 0 | 0 | 0 | 0 | 0
212 | 92858825 | 92858812 | 49510905 | 70 | 1 | 1 | 1 | 4-100-00 |  | Затраты труда машинистов | 1191 | 1013 | чел.-ч. | чел.-ч. | 1 | 0.46 | 0 | 0 | 0 | 0 | 0 | 1 | 2 |  | 0.46 | 2 | 92858815 | 563 | 0 | 0 | 0 | 0 | 0 | 0 | 0 | 0
212 | 92858826 | 92858812 | 49672573 | 1 | 1 | 1 | 2 | 91.05.05-015 | ФСЭМ-2001, 91.05.05-015 , приказ Минстроя России № 876/пр от 26.12.2019 | Краны на автомобильном ходу, грузоподъемность 16 т | 1367 | 1011 | маш.-ч. | маш.-ч. | 1 | 0.23 | 0 | 115.4 | 13.5 | 0 | 0 | 1 | 0 |  | 0.23 | 2 | 92858816 | 564 | 0 | 0 | 0 | 0 | 0 | 0 | 0 | 0
212 | 92858827 | 92858812 | 49673503 | 1 | 1 | 1 | 2 | 91.14.02-001 | ФСЭМ-2001, 91.14.02-001 , приказ Минстроя России № 876/пр от 26.12.2019 | Автомобили бортовые, грузоподъемность до 5 т | 1367 | 1011 | маш.-ч. | маш.-ч. | 1 | 0.23 | 0 | 65.71 | 11.6 | 0 | 0 | 1 | 0 |  | 0.23 | 2 | 92858817 | 565 | 0 | 0 | 0 | 0 | 0 | 0 | 0 | 0
212 | 92858828 | 92858812 | 49673715 | 1 | 1 | 1 | 2 | 91.17.04-233 | ФСЭМ-2001, 91.17.04-233 , приказ Минстроя России № 876/пр от 26.12.2019 | Установки для сварки ручной дуговой (постоянного тока) | 1367 | 1011 | маш.-ч. | маш.-ч. | 1 | 2.9 | 0 | 8.1 | 0 | 0 | 0 | 1 | 0 |  | 2.9 | 2 | 92858818 | 566 | 0 | 0 | 0 | 0 | 0 | 0 | 0 | 0
212 | 92858829 | 92858812 | 49524290 | 1 | 1 | 1 | 3 | 01.7.11.07-0034 | ФССЦ-2001, 01.7.11.07-0034, приказ Минстроя России № 876/пр от 26.12.2019 | Электроды сварочные Э42А, диаметр 4 мм | 1346 | 1009 | кг | кг | 1 | 1.3 | 10.57 | 0 | 0 | 0 | 0 | 1 | 0 |  | 1.3 | 2 | 92858819 | 567 | 0 | 0 | 0 | 0 | 0 | 0 | 0 | 0
212 | 92858830 | 92858812 | 49542790 | 1 | 1 | 1 | 3 | 08.3.05.02-0101 | ФССЦ-2001, 08.3.05.02-0101, приказ Минстроя России № 876/пр от 26.12.2019 | Прокат толстолистовой горячекатаный в листах, марка стали ВСт3пс5, толщина 4-6 мм | 1348 | 1009 | т | т | 1000 | 0.004 | 5763 | 0 | 0 | 0 | 0 | 1 | 0 |  | 0.004 | 2 | 92858820 | 568 | 0 | 0 | 0 | 0 | 0 | 0 | 0 | 0
212 | 92858831 | 92858812 | 49554587 | 1 | 1 | 1 | 3 | 14.4.02.09-0301 | ФССЦ-2001, 14.4.02.09-0301, приказ Минстроя России № 876/пр от 26.12.2019 | Композиция антикоррозионная цинкнаполненная | 1346 | 1009 | кг | кг | 1 | 2.3 | 238.48 | 0 | 0 | 0 | 0 | 1 | 0 |  | 2.3 | 2 | 92858821 | 569 | 0 | 0 | 0 | 0 | 0 | 0 | 0 | 0
212 | 92858832 | 92858812 | 49515638 | 70 | 1 | 1 | 3 | 999-9950 |  | Вспомогательные ненормируемые материалы (2% от ОЗП) | 1374 | 1013 | РУБ | РУБ | 1 | 3.48 | 1 | 0 | 0 | 0 | 0 | 1 | 0 |  | 3.48 | 2 | 92858822 | 570 | 0 | 0 | 0 | 0 | 0 | 0 | 0 | 0
215 | 92858845 | 92858835 | 49510749 | 70 | 1 | 1 | 1 | 1-100-38 |  | Затраты труда рабочих (Средний разряд - 3,8) | 1191 | 1013 | чел.-ч. | чел.-ч. | 1 | 14.4 | 0 | 0 | 0 | 9.4 | 0 | 1 | 1 |  | 14.4 | 2 | 92858837 | 573 | 0 | 0 | 0 | 0 | 0 | 0 | 0 | 0
215 | 92858846 | 92858835 | 49510905 | 70 | 1 | 1 | 1 | 4-100-00 |  | Затраты труда машинистов | 1191 | 1013 | чел.-ч. | чел.-ч. | 1 | 0.4 | 0 | 0 | 0 | 0 | 0 | 1 | 2 |  | 0.4 | 2 | 92858838 | 574 | 0 | 0 | 0 | 0 | 0 | 0 | 0 | 0
215 | 92858847 | 92858835 | 49672573 | 1 | 1 | 1 | 2 | 91.05.05-015 | ФСЭМ-2001, 91.05.05-015 , приказ Минстроя России № 876/пр от 26.12.2019 | Краны на автомобильном ходу, грузоподъемность 16 т | 1367 | 1011 | маш.-ч. | маш.-ч. | 1 | 0.2 | 0 | 115.4 | 13.5 | 0 | 0 | 1 | 0 |  | 0.2 | 2 | 92858839 | 575 | 0 | 0 | 0 | 0 | 0 | 0 | 0 | 0
215 | 92858848 | 92858835 | 49673503 | 1 | 1 | 1 | 2 | 91.14.02-001 | ФСЭМ-2001, 91.14.02-001 , приказ Минстроя России № 876/пр от 26.12.2019 | Автомобили бортовые, грузоподъемность до 5 т | 1367 | 1011 | маш.-ч. | маш.-ч. | 1 | 0.2 | 0 | 65.71 | 11.6 | 0 | 0 | 1 | 0 |  | 0.2 | 2 | 92858840 | 576 | 0 | 0 | 0 | 0 | 0 | 0 | 0 | 0
215 | 92858849 | 92858835 | 49673715 | 1 | 1 | 1 | 2 | 91.17.04-233 | ФСЭМ-2001, 91.17.04-233 , приказ Минстроя России № 876/пр от 26.12.2019 | Установки для сварки ручной дуговой (постоянного тока) | 1367 | 1011 | маш.-ч. | маш.-ч. | 1 | 2.7 | 0 | 8.1 | 0 | 0 | 0 | 1 | 0 |  | 2.7 | 2 | 92858841 | 577 | 0 | 0 | 0 | 0 | 0 | 0 | 0 | 0
215 | 92858850 | 92858835 | 49524290 | 1 | 1 | 1 | 3 | 01.7.11.07-0034 | ФССЦ-2001, 01.7.11.07-0034, приказ Минстроя России № 876/пр от 26.12.2019 | Электроды сварочные Э42А, диаметр 4 мм | 1346 | 1009 | кг | кг | 1 | 0.9 | 10.57 | 0 | 0 | 0 | 0 | 1 | 0 |  | 0.9 | 2 | 92858842 | 578 | 0 | 0 | 0 | 0 | 0 | 0 | 0 | 0
215 | 92858851 | 92858835 | 49554587 | 1 | 1 | 1 | 3 | 14.4.02.09-0301 | ФССЦ-2001, 14.4.02.09-0301, приказ Минстроя России № 876/пр от 26.12.2019 | Композиция антикоррозионная цинкнаполненная | 1346 | 1009 | кг | кг | 1 | 3.7 | 238.48 | 0 | 0 | 0 | 0 | 1 | 0 |  | 3.7 | 2 | 92858843 | 579 | 0 | 0 | 0 | 0 | 0 | 0 | 0 | 0
215 | 92858852 | 92858835 | 49515638 | 70 | 1 | 1 | 3 | 999-9950 |  | Вспомогательные ненормируемые материалы (2% от ОЗП) | 1374 | 1013 | РУБ | РУБ | 1 | 2.71 | 1 | 0 | 0 | 0 | 0 | 1 | 0 |  | 2.71 | 2 | 92858844 | 580 | 0 | 0 | 0 | 0 | 0 | 0 | 0 | 0
217 | 92858865 | 92858854 | 49510749 | 70 | 1 | 1 | 1 | 1-100-38 |  | Затраты труда рабочих (Средний разряд - 3,8) | 1191 | 1013 | чел.-ч. | чел.-ч. | 1 | 16.5 | 0 | 0 | 0 | 9.4 | 0 | 1 | 1 |  | 16.5 | 2 | 92858855 | 582 | 0 | 0 | 0 | 0 | 0 | 0 | 0 | 0
217 | 92858866 | 92858854 | 49510905 | 70 | 1 | 1 | 1 | 4-100-00 |  | Затраты труда машинистов | 1191 | 1013 | чел.-ч. | чел.-ч. | 1 | 0.34 | 0 | 0 | 0 | 0 | 0 | 1 | 2 |  | 0.34 | 2 | 92858856 | 583 | 0 | 0 | 0 | 0 | 0 | 0 | 0 | 0
217 | 92858867 | 92858854 | 49672573 | 1 | 1 | 1 | 2 | 91.05.05-015 | ФСЭМ-2001, 91.05.05-015 , приказ Минстроя России № 876/пр от 26.12.2019 | Краны на автомобильном ходу, грузоподъемность 16 т | 1367 | 1011 | маш.-ч. | маш.-ч. | 1 | 0.17 | 0 | 115.4 | 13.5 | 0 | 0 | 1 | 0 |  | 0.17 | 2 | 92858857 | 584 | 0 | 0 | 0 | 0 | 0 | 0 | 0 | 0
217 | 92858868 | 92858854 | 49673503 | 1 | 1 | 1 | 2 | 91.14.02-001 | ФСЭМ-2001, 91.14.02-001 , приказ Минстроя России № 876/пр от 26.12.2019 | Автомобили бортовые, грузоподъемность до 5 т | 1367 | 1011 | маш.-ч. | маш.-ч. | 1 | 0.17 | 0 | 65.71 | 11.6 | 0 | 0 | 1 | 0 |  | 0.17 | 2 | 92858858 | 585 | 0 | 0 | 0 | 0 | 0 | 0 | 0 | 0
217 | 92858869 | 92858854 | 49673715 | 1 | 1 | 1 | 2 | 91.17.04-233 | ФСЭМ-2001, 91.17.04-233 , приказ Минстроя России № 876/пр от 26.12.2019 | Установки для сварки ручной дуговой (постоянного тока) | 1367 | 1011 | маш.-ч. | маш.-ч. | 1 | 2.9 | 0 | 8.1 | 0 | 0 | 0 | 1 | 0 |  | 2.9 | 2 | 92858859 | 586 | 0 | 0 | 0 | 0 | 0 | 0 | 0 | 0
217 | 92858870 | 92858854 | 49524290 | 1 | 1 | 1 | 3 | 01.7.11.07-0034 | ФССЦ-2001, 01.7.11.07-0034, приказ Минстроя России № 876/пр от 26.12.2019 | Электроды сварочные Э42А, диаметр 4 мм | 1346 | 1009 | кг | кг | 1 | 0.55 | 10.57 | 0 | 0 | 0 | 0 | 1 | 0 |  | 0.55 | 2 | 92858860 | 587 | 0 | 0 | 0 | 0 | 0 | 0 | 0 | 0
217 | 92858871 | 92858854 | 49542790 | 1 | 1 | 1 | 3 | 08.3.05.02-0101 | ФССЦ-2001, 08.3.05.02-0101, приказ Минстроя России № 876/пр от 26.12.2019 | Прокат толстолистовой горячекатаный в листах, марка стали ВСт3пс5, толщина 4-6 мм | 1348 | 1009 | т | т | 1000 | 0.004 | 5763 | 0 | 0 | 0 | 0 | 1 | 0 |  | 0.004 | 2 | 92858861 | 588 | 0 | 0 | 0 | 0 | 0 | 0 | 0 | 0
217 | 92858872 | 92858854 | 49554587 | 1 | 1 | 1 | 3 | 14.4.02.09-0301 | ФССЦ-2001, 14.4.02.09-0301, приказ Минстроя России № 876/пр от 26.12.2019 | Композиция антикоррозионная цинкнаполненная | 1346 | 1009 | кг | кг | 1 | 2 | 238.48 | 0 | 0 | 0 | 0 | 1 | 0 |  | 2 | 2 | 92858862 | 589 | 0 | 0 | 0 | 0 | 0 | 0 | 0 | 0
217 | 92858873 | 92858854 | 49515638 | 70 | 1 | 1 | 3 | 999-9950 |  | Вспомогательные ненормируемые материалы (2% от ОЗП) | 1374 | 1013 | РУБ | РУБ | 1 | 3.1 | 1 | 0 | 0 | 0 | 0 | 1 | 0 |  | 3.1 | 2 | 92858863 | 590 | 0 | 0 | 0 | 0 | 0 | 0 | 0 | 0
219 | 92858886 | 92858875 | 49510749 | 70 | 1 | 1 | 1 | 1-100-38 |  | Затраты труда рабочих (Средний разряд - 3,8) | 1191 | 1013 | чел.-ч. | чел.-ч. | 1 | 18.5 | 0 | 0 | 0 | 9.4 | 0 | 1 | 1 |  | 18.5 | 2 | 92858877 | 592 | 0 | 0 | 0 | 0 | 0 | 0 | 0 | 0
219 | 92858887 | 92858875 | 49510905 | 70 | 1 | 1 | 1 | 4-100-00 |  | Затраты труда машинистов | 1191 | 1013 | чел.-ч. | чел.-ч. | 1 | 0.46 | 0 | 0 | 0 | 0 | 0 | 1 | 2 |  | 0.46 | 2 | 92858878 | 593 | 0 | 0 | 0 | 0 | 0 | 0 | 0 | 0
219 | 92858888 | 92858875 | 49672573 | 1 | 1 | 1 | 2 | 91.05.05-015 | ФСЭМ-2001, 91.05.05-015 , приказ Минстроя России № 876/пр от 26.12.2019 | Краны на автомобильном ходу, грузоподъемность 16 т | 1367 | 1011 | маш.-ч. | маш.-ч. | 1 | 0.23 | 0 | 115.4 | 13.5 | 0 | 0 | 1 | 0 |  | 0.23 | 2 | 92858879 | 594 | 0 | 0 | 0 | 0 | 0 | 0 | 0 | 0
219 | 92858889 | 92858875 | 49673503 | 1 | 1 | 1 | 2 | 91.14.02-001 | ФСЭМ-2001, 91.14.02-001 , приказ Минстроя России № 876/пр от 26.12.2019 | Автомобили бортовые, грузоподъемность до 5 т | 1367 | 1011 | маш.-ч. | маш.-ч. | 1 | 0.23 | 0 | 65.71 | 11.6 | 0 | 0 | 1 | 0 |  | 0.23 | 2 | 92858880 | 595 | 0 | 0 | 0 | 0 | 0 | 0 | 0 | 0
219 | 92858890 | 92858875 | 49673715 | 1 | 1 | 1 | 2 | 91.17.04-233 | ФСЭМ-2001, 91.17.04-233 , приказ Минстроя России № 876/пр от 26.12.2019 | Установки для сварки ручной дуговой (постоянного тока) | 1367 | 1011 | маш.-ч. | маш.-ч. | 1 | 2.9 | 0 | 8.1 | 0 | 0 | 0 | 1 | 0 |  | 2.9 | 2 | 92858881 | 596 | 0 | 0 | 0 | 0 | 0 | 0 | 0 | 0
219 | 92858891 | 92858875 | 49524290 | 1 | 1 | 1 | 3 | 01.7.11.07-0034 | ФССЦ-2001, 01.7.11.07-0034, приказ Минстроя России № 876/пр от 26.12.2019 | Электроды сварочные Э42А, диаметр 4 мм | 1346 | 1009 | кг | кг | 1 | 1.3 | 10.57 | 0 | 0 | 0 | 0 | 1 | 0 |  | 1.3 | 2 | 92858882 | 597 | 0 | 0 | 0 | 0 | 0 | 0 | 0 | 0
219 | 92858892 | 92858875 | 49542790 | 1 | 1 | 1 | 3 | 08.3.05.02-0101 | ФССЦ-2001, 08.3.05.02-0101, приказ Минстроя России № 876/пр от 26.12.2019 | Прокат толстолистовой горячекатаный в листах, марка стали ВСт3пс5, толщина 4-6 мм | 1348 | 1009 | т | т | 1000 | 0.004 | 5763 | 0 | 0 | 0 | 0 | 1 | 0 |  | 0.004 | 2 | 92858883 | 598 | 0 | 0 | 0 | 0 | 0 | 0 | 0 | 0
219 | 92858893 | 92858875 | 49554587 | 1 | 1 | 1 | 3 | 14.4.02.09-0301 | ФССЦ-2001, 14.4.02.09-0301, приказ Минстроя России № 876/пр от 26.12.2019 | Композиция антикоррозионная цинкнаполненная | 1346 | 1009 | кг | кг | 1 | 2.3 | 238.48 | 0 | 0 | 0 | 0 | 1 | 0 |  | 2.3 | 2 | 92858884 | 599 | 0 | 0 | 0 | 0 | 0 | 0 | 0 | 0
219 | 92858894 | 92858875 | 49515638 | 70 | 1 | 1 | 3 | 999-9950 |  | Вспомогательные ненормируемые материалы (2% от ОЗП) | 1374 | 1013 | РУБ | РУБ | 1 | 3.48 | 1 | 0 | 0 | 0 | 0 | 1 | 0 |  | 3.48 | 2 | 92858885 | 600 | 0 | 0 | 0 | 0 | 0 | 0 | 0 | 0
221 | 92858909 | 92858896 | 49510749 | 70 | 1 | 1 | 1 | 1-100-38 |  | Затраты труда рабочих (Средний разряд - 3,8) | 1191 | 1013 | чел.-ч. | чел.-ч. | 1 | 17.5 | 0 | 0 | 0 | 9.4 | 0 | 1 | 1 |  | 17.5 | 2 | 92858897 | 602 | 0 | 0 | 0 | 0 | 0 | 0 | 0 | 0
221 | 92858910 | 92858896 | 49510905 | 70 | 1 | 1 | 1 | 4-100-00 |  | Затраты труда машинистов | 1191 | 1013 | чел.-ч. | чел.-ч. | 1 | 0.2 | 0 | 0 | 0 | 0 | 0 | 1 | 2 |  | 0.2 | 2 | 92858898 | 603 | 0 | 0 | 0 | 0 | 0 | 0 | 0 | 0
221 | 92858911 | 92858896 | 49672573 | 1 | 1 | 1 | 2 | 91.05.05-015 | ФСЭМ-2001, 91.05.05-015 , приказ Минстроя России № 876/пр от 26.12.2019 | Краны на автомобильном ходу, грузоподъемность 16 т | 1367 | 1011 | маш.-ч. | маш.-ч. | 1 | 0.1 | 0 | 115.4 | 13.5 | 0 | 0 | 1 | 0 |  | 0.1 | 2 | 92858899 | 604 | 0 | 0 | 0 | 0 | 0 | 0 | 0 | 0
221 | 92858912 | 92858896 | 49673503 | 1 | 1 | 1 | 2 | 91.14.02-001 | ФСЭМ-2001, 91.14.02-001 , приказ Минстроя России № 876/пр от 26.12.2019 | Автомобили бортовые, грузоподъемность до 5 т | 1367 | 1011 | маш.-ч. | маш.-ч. | 1 | 0.1 | 0 | 65.71 | 11.6 | 0 | 0 | 1 | 0 |  | 0.1 | 2 | 92858900 | 605 | 0 | 0 | 0 | 0 | 0 | 0 | 0 | 0
221 | 92858913 | 92858896 | 49673715 | 1 | 1 | 1 | 2 | 91.17.04-233 | ФСЭМ-2001, 91.17.04-233 , приказ Минстроя России № 876/пр от 26.12.2019 | Установки для сварки ручной дуговой (постоянного тока) | 1367 | 1011 | маш.-ч. | маш.-ч. | 1 | 2.9 | 0 | 8.1 | 0 | 0 | 0 | 1 | 0 |  | 2.9 | 2 | 92858901 | 606 | 0 | 0 | 0 | 0 | 0 | 0 | 0 | 0
221 | 92858914 | 92858896 | 49524290 | 1 | 1 | 1 | 3 | 01.7.11.07-0034 | ФССЦ-2001, 01.7.11.07-0034, приказ Минстроя России № 876/пр от 26.12.2019 | Электроды сварочные Э42А, диаметр 4 мм | 1346 | 1009 | кг | кг | 1 | 0.9 | 10.57 | 0 | 0 | 0 | 0 | 1 | 0 |  | 0.9 | 2 | 92858902 | 607 | 0 | 0 | 0 | 0 | 0 | 0 | 0 | 0
221 | 92858915 | 92858896 | 49542790 | 1 | 1 | 1 | 3 | 08.3.05.02-0101 | ФССЦ-2001, 08.3.05.02-0101, приказ Минстроя России № 876/пр от 26.12.2019 | Прокат толстолистовой горячекатаный в листах, марка стали ВСт3пс5, толщина 4-6 мм | 1348 | 1009 | т | т | 1000 | 0.004 | 5763 | 0 | 0 | 0 | 0 | 1 | 0 |  | 0.004 | 2 | 92858903 | 608 | 0 | 0 | 0 | 0 | 0 | 0 | 0 | 0
221 | 92858916 | 92858896 | 49554587 | 1 | 1 | 1 | 3 | 14.4.02.09-0301 | ФССЦ-2001, 14.4.02.09-0301, приказ Минстроя России № 876/пр от 26.12.2019 | Композиция антикоррозионная цинкнаполненная | 1346 | 1009 | кг | кг | 1 | 2 | 238.48 | 0 | 0 | 0 | 0 | 1 | 0 |  | 2 | 2 | 92858904 | 609 | 0 | 0 | 0 | 0 | 0 | 0 | 0 | 0
221 | 92858917 | 92858896 | 49515638 | 70 | 1 | 1 | 3 | 999-9950 |  | Вспомогательные ненормируемые материалы (2% от ОЗП) | 1374 | 1013 | РУБ | РУБ | 1 | 3.29 | 1 | 0 | 0 | 0 | 0 | 1 | 0 |  | 3.29 | 2 | 92858905 | 610 | 0 | 0 | 0 | 0 | 0 | 0 | 0 | 0
225 | 92858932 | 92858921 | 49510749 | 70 | 1 | 1 | 1 | 1-100-38 |  | Затраты труда рабочих (Средний разряд - 3,8) | 1191 | 1013 | чел.-ч. | чел.-ч. | 1 | 18.5 | 0 | 0 | 0 | 9.4 | 0 | 1 | 1 |  | 18.5 | 2 | 92858922 | 614 | 0 | 0 | 0 | 0 | 0 | 0 | 0 | 0
225 | 92858933 | 92858921 | 49510905 | 70 | 1 | 1 | 1 | 4-100-00 |  | Затраты труда машинистов | 1191 | 1013 | чел.-ч. | чел.-ч. | 1 | 0.34 | 0 | 0 | 0 | 0 | 0 | 1 | 2 |  | 0.34 | 2 | 92858923 | 615 | 0 | 0 | 0 | 0 | 0 | 0 | 0 | 0
225 | 92858934 | 92858921 | 49672573 | 1 | 1 | 1 | 2 | 91.05.05-015 | ФСЭМ-2001, 91.05.05-015 , приказ Минстроя России № 876/пр от 26.12.2019 | Краны на автомобильном ходу, грузоподъемность 16 т | 1367 | 1011 | маш.-ч. | маш.-ч. | 1 | 0.17 | 0 | 115.4 | 13.5 | 0 | 0 | 1 | 0 |  | 0.17 | 2 | 92858924 | 616 | 0 | 0 | 0 | 0 | 0 | 0 | 0 | 0
225 | 92858935 | 92858921 | 49673503 | 1 | 1 | 1 | 2 | 91.14.02-001 | ФСЭМ-2001, 91.14.02-001 , приказ Минстроя России № 876/пр от 26.12.2019 | Автомобили бортовые, грузоподъемность до 5 т | 1367 | 1011 | маш.-ч. | маш.-ч. | 1 | 0.17 | 0 | 65.71 | 11.6 | 0 | 0 | 1 | 0 |  | 0.17 | 2 | 92858925 | 617 | 0 | 0 | 0 | 0 | 0 | 0 | 0 | 0
225 | 92858936 | 92858921 | 49673715 | 1 | 1 | 1 | 2 | 91.17.04-233 | ФСЭМ-2001, 91.17.04-233 , приказ Минстроя России № 876/пр от 26.12.2019 | Установки для сварки ручной дуговой (постоянного тока) | 1367 | 1011 | маш.-ч. | маш.-ч. | 1 | 2.9 | 0 | 8.1 | 0 | 0 | 0 | 1 | 0 |  | 2.9 | 2 | 92858926 | 618 | 0 | 0 | 0 | 0 | 0 | 0 | 0 | 0
225 | 92858937 | 92858921 | 49524290 | 1 | 1 | 1 | 3 | 01.7.11.07-0034 | ФССЦ-2001, 01.7.11.07-0034, приказ Минстроя России № 876/пр от 26.12.2019 | Электроды сварочные Э42А, диаметр 4 мм | 1346 | 1009 | кг | кг | 1 | 0.9 | 10.57 | 0 | 0 | 0 | 0 | 1 | 0 |  | 0.9 | 2 | 92858927 | 619 | 0 | 0 | 0 | 0 | 0 | 0 | 0 | 0
225 | 92858938 | 92858921 | 49542790 | 1 | 1 | 1 | 3 | 08.3.05.02-0101 | ФССЦ-2001, 08.3.05.02-0101, приказ Минстроя России № 876/пр от 26.12.2019 | Прокат толстолистовой горячекатаный в листах, марка стали ВСт3пс5, толщина 4-6 мм | 1348 | 1009 | т | т | 1000 | 0.004 | 5763 | 0 | 0 | 0 | 0 | 1 | 0 |  | 0.004 | 2 | 92858928 | 620 | 0 | 0 | 0 | 0 | 0 | 0 | 0 | 0
225 | 92858939 | 92858921 | 49554587 | 1 | 1 | 1 | 3 | 14.4.02.09-0301 | ФССЦ-2001, 14.4.02.09-0301, приказ Минстроя России № 876/пр от 26.12.2019 | Композиция антикоррозионная цинкнаполненная | 1346 | 1009 | кг | кг | 1 | 2.4 | 238.48 | 0 | 0 | 0 | 0 | 1 | 0 |  | 2.4 | 2 | 92858929 | 621 | 0 | 0 | 0 | 0 | 0 | 0 | 0 | 0
225 | 92858940 | 92858921 | 49515638 | 70 | 1 | 1 | 3 | 999-9950 |  | Вспомогательные ненормируемые материалы (2% от ОЗП) | 1374 | 1013 | РУБ | РУБ | 1 | 3.48 | 1 | 0 | 0 | 0 | 0 | 1 | 0 |  | 3.48 | 2 | 92858930 | 622 | 0 | 0 | 0 | 0 | 0 | 0 | 0 | 0
263 | 92858952 | 92858943 | 49510767 | 70 | 1 | 1 | 1 | 1-100-42 |  | Затраты труда рабочих (Средний разряд - 4,2) | 1191 | 1013 | чел.-ч. | чел.-ч. | 1 | 61.2 | 0 | 0 | 0 | 9.92 | 0 | 1 | 1 |  | 61.2 | 2 | 92858944 | 624 | 0 | 0 | 0 | 0 | 0 | 0 | 0 | 0
263 | 92858953 | 92858943 | 49510905 | 70 | 1 | 1 | 1 | 4-100-00 |  | Затраты труда машинистов | 1191 | 1013 | чел.-ч. | чел.-ч. | 1 | 0.12 | 0 | 0 | 0 | 0 | 0 | 1 | 2 |  | 0.12 | 2 | 92858945 | 625 | 0 | 0 | 0 | 0 | 0 | 0 | 0 | 0
263 | 92858954 | 92858943 | 49672573 | 1 | 1 | 1 | 2 | 91.05.05-015 | ФСЭМ-2001, 91.05.05-015 , приказ Минстроя России № 876/пр от 26.12.2019 | Краны на автомобильном ходу, грузоподъемность 16 т | 1367 | 1011 | маш.-ч. | маш.-ч. | 1 | 0.06 | 0 | 115.4 | 13.5 | 0 | 0 | 1 | 0 |  | 0.06 | 2 | 92858946 | 626 | 0 | 0 | 0 | 0 | 0 | 0 | 0 | 0
263 | 92858955 | 92858943 | 49673503 | 1 | 1 | 1 | 2 | 91.14.02-001 | ФСЭМ-2001, 91.14.02-001 , приказ Минстроя России № 876/пр от 26.12.2019 | Автомобили бортовые, грузоподъемность до 5 т | 1367 | 1011 | маш.-ч. | маш.-ч. | 1 | 0.06 | 0 | 65.71 | 11.6 | 0 | 0 | 1 | 0 |  | 0.06 | 2 | 92858947 | 627 | 0 | 0 | 0 | 0 | 0 | 0 | 0 | 0
263 | 92858956 | 92858943 | 49525620 | 1 | 1 | 1 | 3 | 01.7.15.07-0014 | ФССЦ-2001, 01.7.15.07-0014, приказ Минстроя России № 876/пр от 26.12.2019 | Дюбели распорные полипропиленовые | 1425 | 1013 | 100 ШТ | 100 ШТ | 1 | 3.06 | 86 | 0 | 0 | 0 | 0 | 1 | 0 |  | 3.06 | 2 | 92858948 | 628 | 0 | 0 | 0 | 0 | 0 | 0 | 0 | 0
263 | 92858957 | 92858943 | 49525995 | 1 | 1 | 1 | 3 | 01.7.15.14-0165 | ФССЦ-2001, 01.7.15.14-0165, приказ Минстроя России № 876/пр от 26.12.2019 | Шурупы с полукруглой головкой 4x40 мм | 1348 | 1009 | т | т | 1000 | 0.00032 | 12430 | 0 | 0 | 0 | 0 | 1 | 0 |  | 0.00032 | 2 | 92858949 | 629 | 0 | 0 | 0 | 0 | 0 | 0 | 0 | 0
263 | 92858958 | 92858943 | 49515638 | 70 | 1 | 1 | 3 | 999-9950 |  | Вспомогательные ненормируемые материалы (2% от ОЗП) | 1374 | 1013 | РУБ | РУБ | 1 | 12.14 | 1 | 0 | 0 | 0 | 0 | 1 | 0 |  | 12.14 | 2 | 92858951 | 630 | 0 | 0 | 0 | 0 | 0 | 0 | 0 | 0
266 | 92858974 | 92858961 | 49510767 | 70 | 1 | 1 | 1 | 1-100-42 |  | Затраты труда рабочих (Средний разряд - 4,2) | 1191 | 1013 | чел.-ч. | чел.-ч. | 1 | 2.06 | 0 | 0 | 0 | 9.92 | 0 | 1 | 1 |  | 2.06 | 2 | 92858962 | 632 | 0 | 0 | 0 | 0 | 0 | 0 | 0 | 0
266 | 92858975 | 92858961 | 49510905 | 70 | 1 | 1 | 1 | 4-100-00 |  | Затраты труда машинистов | 1191 | 1013 | чел.-ч. | чел.-ч. | 1 | 0.31 | 0 | 0 | 0 | 0 | 0 | 1 | 2 |  | 0.31 | 2 | 92858963 | 633 | 0 | 0 | 0 | 0 | 0 | 0 | 0 | 0
266 | 92858976 | 92858961 | 49672451 | 1 | 1 | 1 | 2 | 91.04.01-041 | ФСЭМ-2001, 91.04.01-041 , приказ Минстроя России № 876/пр от 26.12.2019 | Молотки бурильные легкие при работе от передвижных компрессорных станций | 1367 | 1011 | маш.-ч. | маш.-ч. | 1 | 0.19 | 0 | 2.99 | 0 | 0 | 0 | 1 | 0 |  | 0.19 | 2 | 92858964 | 634 | 0 | 0 | 0 | 0 | 0 | 0 | 0 | 0
266 | 92858977 | 92858961 | 49672573 | 1 | 1 | 1 | 2 | 91.05.05-015 | ФСЭМ-2001, 91.05.05-015 , приказ Минстроя России № 876/пр от 26.12.2019 | Краны на автомобильном ходу, грузоподъемность 16 т | 1367 | 1011 | маш.-ч. | маш.-ч. | 1 | 0.06 | 0 | 115.4 | 13.5 | 0 | 0 | 1 | 0 |  | 0.06 | 2 | 92858965 | 635 | 0 | 0 | 0 | 0 | 0 | 0 | 0 | 0
266 | 92858978 | 92858961 | 49673503 | 1 | 1 | 1 | 2 | 91.14.02-001 | ФСЭМ-2001, 91.14.02-001 , приказ Минстроя России № 876/пр от 26.12.2019 | Автомобили бортовые, грузоподъемность до 5 т | 1367 | 1011 | маш.-ч. | маш.-ч. | 1 | 0.06 | 0 | 65.71 | 11.6 | 0 | 0 | 1 | 0 |  | 0.06 | 2 | 92858966 | 636 | 0 | 0 | 0 | 0 | 0 | 0 | 0 | 0
266 | 92858979 | 92858961 | 49673715 | 1 | 1 | 1 | 2 | 91.17.04-233 | ФСЭМ-2001, 91.17.04-233 , приказ Минстроя России № 876/пр от 26.12.2019 | Установки для сварки ручной дуговой (постоянного тока) | 1367 | 1011 | маш.-ч. | маш.-ч. | 1 | 0.61 | 0 | 8.1 | 0 | 0 | 0 | 1 | 0 |  | 0.61 | 2 | 92858967 | 637 | 0 | 0 | 0 | 0 | 0 | 0 | 0 | 0
266 | 92858980 | 92858961 | 49673729 | 1 | 1 | 1 | 2 | 91.18.01-007 | ФСЭМ-2001, 91.18.01-007 , приказ Минстроя России № 876/пр от 26.12.2019 | Компрессоры передвижные с двигателем внутреннего сгорания, давление до 686 кПа (7 ат), производительность до 5 м3/мин | 1367 | 1011 | маш.-ч. | маш.-ч. | 1 | 0.19 | 0 | 90 | 10.06 | 0 | 0 | 1 | 0 |  | 0.19 | 2 | 92858968 | 638 | 0 | 0 | 0 | 0 | 0 | 0 | 0 | 0
266 | 92858981 | 92858961 | 49524290 | 1 | 1 | 1 | 3 | 01.7.11.07-0034 | ФССЦ-2001, 01.7.11.07-0034, приказ Минстроя России № 876/пр от 26.12.2019 | Электроды сварочные Э42А, диаметр 4 мм | 1346 | 1009 | кг | кг | 1 | 0.1 | 10.57 | 0 | 0 | 0 | 0 | 1 | 0 |  | 0.1 | 2 | 92858969 | 639 | 0 | 0 | 0 | 0 | 0 | 0 | 0 | 0
266 | 92858982 | 92858961 | 49525488 | 1 | 1 | 1 | 3 | 01.7.15.03-0042 | ФССЦ-2001, 01.7.15.03-0042, приказ Минстроя России № 876/пр от 26.12.2019 | Болты с гайками и шайбами строительные | 1346 | 1009 | кг | кг | 1 | 0.1 | 9.04 | 0 | 0 | 0 | 0 | 1 | 0 |  | 0.1 | 2 | 92858970 | 640 | 0 | 0 | 0 | 0 | 0 | 0 | 0 | 0
266 | 92858983 | 92858961 | 49554585 | 1 | 1 | 1 | 3 | 14.4.02.09-0001 | ФССЦ-2001, 14.4.02.09-0001, приказ Минстроя России № 876/пр от 26.12.2019 | Краска | 1346 | 1009 | кг | кг | 1 | 0.02 | 28.6 | 0 | 0 | 0 | 0 | 1 | 0 |  | 0.02 | 2 | 92858971 | 641 | 0 | 0 | 0 | 0 | 0 | 0 | 0 | 0
266 | 92858984 | 92858961 | 49515638 | 70 | 1 | 1 | 3 | 999-9950 |  | Вспомогательные ненормируемые материалы (2% от ОЗП) | 1374 | 1013 | РУБ | РУБ | 1 | 0.41 | 1 | 0 | 0 | 0 | 0 | 1 | 0 |  | 0.41 | 2 | 92858973 | 642 | 0 | 0 | 0 | 0 | 0 | 0 | 0 | 0
268 | 92858995 | 92858986 | 49510767 | 70 | 1 | 1 | 1 | 1-100-42 |  | Затраты труда рабочих (Средний разряд - 4,2) | 1191 | 1013 | чел.-ч. | чел.-ч. | 1 | 1.03 | 0 | 0 | 0 | 9.92 | 0 | 1 | 1 |  | 1.03 | 2 | 92858987 | 644 | 0 | 0 | 0 | 0 | 0 | 0 | 0 | 0
268 | 92858996 | 92858986 | 49525488 | 1 | 1 | 1 | 3 | 01.7.15.03-0042 | ФССЦ-2001, 01.7.15.03-0042, приказ Минстроя России № 876/пр от 26.12.2019 | Болты с гайками и шайбами строительные | 1346 | 1009 | кг | кг | 1 | 0.02 | 9.04 | 0 | 0 | 0 | 0 | 1 | 0 |  | 0.02 | 2 | 92858988 | 645 | 0 | 0 | 0 | 0 | 0 | 0 | 0 | 0
268 | 92858997 | 92858986 | 49515638 | 70 | 1 | 1 | 3 | 999-9950 |  | Вспомогательные ненормируемые материалы (2% от ОЗП) | 1374 | 1013 | РУБ | РУБ | 1 | 0.2 | 1 | 0 | 0 | 0 | 0 | 1 | 0 |  | 0.2 | 2 | 92858992 | 646 | 0 | 0 | 0 | 0 | 0 | 0 | 0 | 0
275 | 92859015 | 92859004 | 49510767 | 70 | 1 | 1 | 1 | 1-100-42 |  | Затраты труда рабочих (Средний разряд - 4,2) | 1191 | 1013 | чел.-ч. | чел.-ч. | 1 | 70.64 | 0 | 0 | 0 | 9.92 | 0 | 1 | 1 |  | 70.64 | 2 | 92859005 | 652 | 0 | 0 | 0 | 0 | 0 | 0 | 0 | 0
275 | 92859016 | 92859004 | 49510905 | 70 | 1 | 1 | 1 | 4-100-00 |  | Затраты труда машинистов | 1191 | 1013 | чел.-ч. | чел.-ч. | 1 | 1.75 | 0 | 0 | 0 | 0 | 0 | 1 | 2 |  | 1.75 | 2 | 92859006 | 653 | 0 | 0 | 0 | 0 | 0 | 0 | 0 | 0
275 | 92859017 | 92859004 | 49672573 | 1 | 1 | 1 | 2 | 91.05.05-015 | ФСЭМ-2001, 91.05.05-015 , приказ Минстроя России № 876/пр от 26.12.2019 | Краны на автомобильном ходу, грузоподъемность 16 т | 1367 | 1011 | маш.-ч. | маш.-ч. | 1 | 0.88 | 0 | 115.4 | 13.5 | 0 | 0 | 1 | 0 |  | 0.88 | 2 | 92859007 | 654 | 0 | 0 | 0 | 0 | 0 | 0 | 0 | 0
275 | 92859018 | 92859004 | 49673503 | 1 | 1 | 1 | 2 | 91.14.02-001 | ФСЭМ-2001, 91.14.02-001 , приказ Минстроя России № 876/пр от 26.12.2019 | Автомобили бортовые, грузоподъемность до 5 т | 1367 | 1011 | маш.-ч. | маш.-ч. | 1 | 0.87 | 0 | 65.71 | 11.6 | 0 | 0 | 1 | 0 |  | 0.87 | 2 | 92859008 | 655 | 0 | 0 | 0 | 0 | 0 | 0 | 0 | 0
275 | 92859019 | 92859004 | 49523481 | 1 | 1 | 1 | 3 | 01.7.06.05-0041 | ФССЦ-2001, 01.7.06.05-0041, приказ Минстроя России № 876/пр от 26.12.2019 | Лента изоляционная прорезиненная односторонняя, ширина 20 мм, толщина 0,25-0,35 мм | 1346 | 1009 | кг | кг | 1 | 0.31 | 30.4 | 0 | 0 | 0 | 0 | 1 | 0 |  | 0.31 | 2 | 92859009 | 656 | 0 | 0 | 0 | 0 | 0 | 0 | 0 | 0
275 | 92859020 | 92859004 | 49525497 | 1 | 1 | 1 | 3 | 01.7.15.04-0011 | ФССЦ-2001, 01.7.15.04-0011, приказ Минстроя России № 876/пр от 26.12.2019 | Винты с полукруглой головкой, длина 50 мм | 1348 | 1009 | т | т | 1000 | 0.00306 | 12430 | 0 | 0 | 0 | 0 | 1 | 0 |  | 0.00306 | 2 | 92859010 | 657 | 0 | 0 | 0 | 0 | 0 | 0 | 0 | 0
275 | 92859021 | 92859004 | 49525620 | 1 | 1 | 1 | 3 | 01.7.15.07-0014 | ФССЦ-2001, 01.7.15.07-0014, приказ Минстроя России № 876/пр от 26.12.2019 | Дюбели распорные полипропиленовые | 1425 | 1013 | 100 ШТ | 100 ШТ | 1 | 4.08 | 86 | 0 | 0 | 0 | 0 | 1 | 0 |  | 4.08 | 2 | 92859011 | 658 | 0 | 0 | 0 | 0 | 0 | 0 | 0 | 0
275 | 92859022 | 92859004 | 49571581 | 1 | 1 | 1 | 3 | 20.5.04.10-0011 | ФССЦ-2001, 20.5.04.10-0011, приказ Минстроя России № 876/пр от 26.12.2019 | Сжимы соединительные | 1425 | 1013 | 100 ШТ | 100 ШТ | 1 | 1.02 | 100 | 0 | 0 | 0 | 0 | 1 | 0 |  | 1.02 | 2 | 92859013 | 659 | 0 | 0 | 0 | 0 | 0 | 0 | 0 | 0
275 | 92859023 | 92859004 | 49515638 | 70 | 1 | 1 | 3 | 999-9950 |  | Вспомогательные ненормируемые материалы (2% от ОЗП) | 1374 | 1013 | РУБ | РУБ | 1 | 14.02 | 1 | 0 | 0 | 0 | 0 | 1 | 0 |  | 14.02 | 2 | 92859014 | 660 | 0 | 0 | 0 | 0 | 0 | 0 | 0 | 0
278 | 92859037 | 92859026 | 49510749 | 70 | 1 | 1 | 1 | 1-100-38 |  | Затраты труда рабочих (Средний разряд - 3,8) | 1191 | 1013 | чел.-ч. | чел.-ч. | 1 | 2.82 | 0 | 0 | 0 | 9.4 | 0 | 1 | 1 |  | 2.82 | 2 | 92859027 | 662 | 0 | 0 | 0 | 0 | 0 | 0 | 0 | 0
278 | 92859038 | 92859026 | 49510905 | 70 | 1 | 1 | 1 | 4-100-00 |  | Затраты труда машинистов | 1191 | 1013 | чел.-ч. | чел.-ч. | 1 | 0.02 | 0 | 0 | 0 | 0 | 0 | 1 | 2 |  | 0.02 | 2 | 92859028 | 663 | 0 | 0 | 0 | 0 | 0 | 0 | 0 | 0
278 | 92859039 | 92859026 | 49672573 | 1 | 1 | 1 | 2 | 91.05.05-015 | ФСЭМ-2001, 91.05.05-015 , приказ Минстроя России № 876/пр от 26.12.2019 | Краны на автомобильном ходу, грузоподъемность 16 т | 1367 | 1011 | маш.-ч. | маш.-ч. | 1 | 0.01 | 0 | 115.4 | 13.5 | 0 | 0 | 1 | 0 |  | 0.01 | 2 | 92859029 | 664 | 0 | 0 | 0 | 0 | 0 | 0 | 0 | 0
278 | 92859040 | 92859026 | 49673503 | 1 | 1 | 1 | 2 | 91.14.02-001 | ФСЭМ-2001, 91.14.02-001 , приказ Минстроя России № 876/пр от 26.12.2019 | Автомобили бортовые, грузоподъемность до 5 т | 1367 | 1011 | маш.-ч. | маш.-ч. | 1 | 0.01 | 0 | 65.71 | 11.6 | 0 | 0 | 1 | 0 |  | 0.01 | 2 | 92859030 | 665 | 0 | 0 | 0 | 0 | 0 | 0 | 0 | 0
278 | 92859041 | 92859026 | 49523481 | 1 | 1 | 1 | 3 | 01.7.06.05-0041 | ФССЦ-2001, 01.7.06.05-0041, приказ Минстроя России № 876/пр от 26.12.2019 | Лента изоляционная прорезиненная односторонняя, ширина 20 мм, толщина 0,25-0,35 мм | 1346 | 1009 | кг | кг | 1 | 0.16 | 30.4 | 0 | 0 | 0 | 0 | 1 | 0 |  | 0.16 | 2 | 92859031 | 666 | 0 | 0 | 0 | 0 | 0 | 0 | 0 | 0
278 | 92859042 | 92859026 | 49523499 | 1 | 1 | 1 | 3 | 01.7.06.07-0002 | ФССЦ-2001, 01.7.06.07-0002, приказ Минстроя России № 876/пр от 26.12.2019 | Лента монтажная, тип ЛМ-5 | 1302 | 1003 | 10 м | 10 м | 10 | 0.5 | 6.9 | 0 | 0 | 0 | 0 | 1 | 0 |  | 0.5 | 2 | 92859032 | 667 | 0 | 0 | 0 | 0 | 0 | 0 | 0 | 0
278 | 92859043 | 92859026 | 49554585 | 1 | 1 | 1 | 3 | 14.4.02.09-0001 | ФССЦ-2001, 14.4.02.09-0001, приказ Минстроя России № 876/пр от 26.12.2019 | Краска | 1346 | 1009 | кг | кг | 1 | 0.05 | 28.6 | 0 | 0 | 0 | 0 | 1 | 0 |  | 0.05 | 2 | 92859033 | 668 | 0 | 0 | 0 | 0 | 0 | 0 | 0 | 0
278 | 92859044 | 92859026 | 49515638 | 70 | 1 | 1 | 3 | 999-9950 |  | Вспомогательные ненормируемые материалы (2% от ОЗП) | 1374 | 1013 | РУБ | РУБ | 1 | 0.53 | 1 | 0 | 0 | 0 | 0 | 1 | 0 |  | 0.53 | 2 | 92859035 | 669 | 0 | 0 | 0 | 0 | 0 | 0 | 0 | 0
281 | 92859059 | 92859047 | 49510749 | 70 | 1 | 1 | 1 | 1-100-38 |  | Затраты труда рабочих (Средний разряд - 3,8) | 1191 | 1013 | чел.-ч. | чел.-ч. | 1 | 8.96 | 0 | 0 | 0 | 9.4 | 0 | 1 | 1 |  | 8.96 | 2 | 92859048 | 672 | 0 | 0 | 0 | 0 | 0 | 0 | 0 | 0
281 | 92859060 | 92859047 | 49510905 | 70 | 1 | 1 | 1 | 4-100-00 |  | Затраты труда машинистов | 1191 | 1013 | чел.-ч. | чел.-ч. | 1 | 0.12 | 0 | 0 | 0 | 0 | 0 | 1 | 2 |  | 0.12 | 2 | 92859049 | 673 | 0 | 0 | 0 | 0 | 0 | 0 | 0 | 0
281 | 92859061 | 92859047 | 49672573 | 1 | 1 | 1 | 2 | 91.05.05-015 | ФСЭМ-2001, 91.05.05-015 , приказ Минстроя России № 876/пр от 26.12.2019 | Краны на автомобильном ходу, грузоподъемность 16 т | 1367 | 1011 | маш.-ч. | маш.-ч. | 1 | 0.06 | 0 | 115.4 | 13.5 | 0 | 0 | 1 | 0 |  | 0.06 | 2 | 92859050 | 674 | 0 | 0 | 0 | 0 | 0 | 0 | 0 | 0
281 | 92859062 | 92859047 | 49673503 | 1 | 1 | 1 | 2 | 91.14.02-001 | ФСЭМ-2001, 91.14.02-001 , приказ Минстроя России № 876/пр от 26.12.2019 | Автомобили бортовые, грузоподъемность до 5 т | 1367 | 1011 | маш.-ч. | маш.-ч. | 1 | 0.06 | 0 | 65.71 | 11.6 | 0 | 0 | 1 | 0 |  | 0.06 | 2 | 92859051 | 675 | 0 | 0 | 0 | 0 | 0 | 0 | 0 | 0
281 | 92859063 | 92859047 | 49523481 | 1 | 1 | 1 | 3 | 01.7.06.05-0041 | ФССЦ-2001, 01.7.06.05-0041, приказ Минстроя России № 876/пр от 26.12.2019 | Лента изоляционная прорезиненная односторонняя, ширина 20 мм, толщина 0,25-0,35 мм | 1346 | 1009 | кг | кг | 1 | 0.32 | 30.4 | 0 | 0 | 0 | 0 | 1 | 0 |  | 0.32 | 2 | 92859052 | 676 | 0 | 0 | 0 | 0 | 0 | 0 | 0 | 0
281 | 92859064 | 92859047 | 49523755 | 1 | 1 | 1 | 3 | 01.7.07.20-0002 | ФССЦ-2001, 01.7.07.20-0002, приказ Минстроя России № 876/пр от 26.12.2019 | Тальк молотый, сорт I | 1348 | 1009 | т | т | 1000 | 0.00116 | 1820 | 0 | 0 | 0 | 0 | 1 | 0 |  | 0.00116 | 2 | 92859053 | 677 | 0 | 0 | 0 | 0 | 0 | 0 | 0 | 0
281 | 92859065 | 92859047 | 49554585 | 1 | 1 | 1 | 3 | 14.4.02.09-0001 | ФССЦ-2001, 14.4.02.09-0001, приказ Минстроя России № 876/пр от 26.12.2019 | Краска | 1346 | 1009 | кг | кг | 1 | 0.02 | 28.6 | 0 | 0 | 0 | 0 | 1 | 0 |  | 0.02 | 2 | 92859054 | 678 | 0 | 0 | 0 | 0 | 0 | 0 | 0 | 0
281 | 92859066 | 92859047 | 49567996 | 1 | 1 | 1 | 3 | 20.2.01.05-0007 | ФССЦ-2001, 20.2.01.05-0007, приказ Минстроя России № 876/пр от 26.12.2019 | Гильзы кабельные медные ГМ 35 | 1425 | 1013 | 100 ШТ | 100 ШТ | 1 | 0.05 | 378 | 0 | 0 | 0 | 0 | 1 | 0 |  | 0.05 | 2 | 92859055 | 679 | 0 | 0 | 0 | 0 | 0 | 0 | 0 | 0
281 | 92859067 | 92859047 | 49568043 | 1 | 1 | 1 | 3 | 20.2.02.01-0014 | ФССЦ-2001, 20.2.02.01-0014, приказ Минстроя России № 876/пр от 26.12.2019 | Втулки, диаметр 42 мм | 1407 | 1013 | 1000 ШТ | 1000 ШТ | 1 | 0.0122 | 282.03 | 0 | 0 | 0 | 0 | 1 | 0 |  | 0.0122 | 2 | 92859056 | 680 | 0 | 0 | 0 | 0 | 0 | 0 | 0 | 0
281 | 92859068 | 92859047 | 49515638 | 70 | 1 | 1 | 3 | 999-9950 |  | Вспомогательные ненормируемые материалы (2% от ОЗП) | 1374 | 1013 | РУБ | РУБ | 1 | 1.68 | 1 | 0 | 0 | 0 | 0 | 1 | 0 |  | 1.68 | 2 | 92859058 | 681 | 0 | 0 | 0 | 0 | 0 | 0 | 0 | 0
283 | 92859084 | 92859070 | 49510749 | 70 | 1 | 1 | 1 | 1-100-38 |  | Затраты труда рабочих (Средний разряд - 3,8) | 1191 | 1013 | чел.-ч. | чел.-ч. | 1 | 6.29 | 0 | 0 | 0 | 9.4 | 0 | 1 | 1 |  | 6.29 | 2 | 92859071 | 683 | 0 | 0 | 0 | 0 | 0 | 0 | 0 | 0
283 | 92859085 | 92859070 | 49510905 | 70 | 1 | 1 | 1 | 4-100-00 |  | Затраты труда машинистов | 1191 | 1013 | чел.-ч. | чел.-ч. | 1 | 0.06 | 0 | 0 | 0 | 0 | 0 | 1 | 2 |  | 0.06 | 2 | 92859072 | 684 | 0 | 0 | 0 | 0 | 0 | 0 | 0 | 0
283 | 92859086 | 92859070 | 49672573 | 1 | 1 | 1 | 2 | 91.05.05-015 | ФСЭМ-2001, 91.05.05-015 , приказ Минстроя России № 876/пр от 26.12.2019 | Краны на автомобильном ходу, грузоподъемность 16 т | 1367 | 1011 | маш.-ч. | маш.-ч. | 1 | 0.03 | 0 | 115.4 | 13.5 | 0 | 0 | 1 | 0 |  | 0.03 | 2 | 92859073 | 685 | 0 | 0 | 0 | 0 | 0 | 0 | 0 | 0
283 | 92859087 | 92859070 | 49673503 | 1 | 1 | 1 | 2 | 91.14.02-001 | ФСЭМ-2001, 91.14.02-001 , приказ Минстроя России № 876/пр от 26.12.2019 | Автомобили бортовые, грузоподъемность до 5 т | 1367 | 1011 | маш.-ч. | маш.-ч. | 1 | 0.03 | 0 | 65.71 | 11.6 | 0 | 0 | 1 | 0 |  | 0.03 | 2 | 92859074 | 686 | 0 | 0 | 0 | 0 | 0 | 0 | 0 | 0
283 | 92859088 | 92859070 | 49523481 | 1 | 1 | 1 | 3 | 01.7.06.05-0041 | ФССЦ-2001, 01.7.06.05-0041, приказ Минстроя России № 876/пр от 26.12.2019 | Лента изоляционная прорезиненная односторонняя, ширина 20 мм, толщина 0,25-0,35 мм | 1346 | 1009 | кг | кг | 1 | 0.32 | 30.4 | 0 | 0 | 0 | 0 | 1 | 0 |  | 0.32 | 2 | 92859075 | 687 | 0 | 0 | 0 | 0 | 0 | 0 | 0 | 0
283 | 92859089 | 92859070 | 49523755 | 1 | 1 | 1 | 3 | 01.7.07.20-0002 | ФССЦ-2001, 01.7.07.20-0002, приказ Минстроя России № 876/пр от 26.12.2019 | Тальк молотый, сорт I | 1348 | 1009 | т | т | 1000 | 0.00105 | 1820 | 0 | 0 | 0 | 0 | 1 | 0 |  | 0.00105 | 2 | 92859076 | 688 | 0 | 0 | 0 | 0 | 0 | 0 | 0 | 0
283 | 92859090 | 92859070 | 49554585 | 1 | 1 | 1 | 3 | 14.4.02.09-0001 | ФССЦ-2001, 14.4.02.09-0001, приказ Минстроя России № 876/пр от 26.12.2019 | Краска | 1346 | 1009 | кг | кг | 1 | 0.02 | 28.6 | 0 | 0 | 0 | 0 | 1 | 0 |  | 0.02 | 2 | 92859077 | 689 | 0 | 0 | 0 | 0 | 0 | 0 | 0 | 0
283 | 92859091 | 92859070 | 49567994 | 1 | 1 | 1 | 3 | 20.2.01.05-0005 | ФССЦ-2001, 20.2.01.05-0005, приказ Минстроя России № 876/пр от 26.12.2019 | Гильзы кабельные медные ГМ 16 | 1425 | 1013 | 100 ШТ | 100 ШТ | 1 | 0.05 | 143 | 0 | 0 | 0 | 0 | 1 | 0 |  | 0.05 | 2 | 92859078 | 690 | 0 | 0 | 0 | 0 | 0 | 0 | 0 | 0
283 | 92859092 | 92859070 | 49568042 | 1 | 1 | 1 | 3 | 20.2.02.01-0013 | ФССЦ-2001, 20.2.02.01-0013, приказ Минстроя России № 876/пр от 26.12.2019 | Втулки, диаметр 28 мм | 1407 | 1013 | 1000 ШТ | 1000 ШТ | 1 | 0.0122 | 176.21 | 0 | 0 | 0 | 0 | 1 | 0 |  | 0.0122 | 2 | 92859079 | 691 | 0 | 0 | 0 | 0 | 0 | 0 | 0 | 0
283 | 92859093 | 92859070 | 49515638 | 70 | 1 | 1 | 3 | 999-9950 |  | Вспомогательные ненормируемые материалы (2% от ОЗП) | 1374 | 1013 | РУБ | РУБ | 1 | 1.18 | 1 | 0 | 0 | 0 | 0 | 1 | 0 |  | 1.18 | 2 | 92859083 | 692 | 0 | 0 | 0 | 0 | 0 | 0 | 0 | 0
287 | 92859111 | 92859097 | 49510749 | 70 | 1 | 1 | 1 | 1-100-38 |  | Затраты труда рабочих (Средний разряд - 3,8) | 1191 | 1013 | чел.-ч. | чел.-ч. | 1 | 5.39 | 0 | 0 | 0 | 9.4 | 0 | 1 | 1 |  | 5.39 | 2 | 92859098 | 696 | 0 | 0 | 0 | 0 | 0 | 0 | 0 | 0
287 | 92859112 | 92859097 | 49510905 | 70 | 1 | 1 | 1 | 4-100-00 |  | Затраты труда машинистов | 1191 | 1013 | чел.-ч. | чел.-ч. | 1 | 0.04 | 0 | 0 | 0 | 0 | 0 | 1 | 2 |  | 0.04 | 2 | 92859099 | 697 | 0 | 0 | 0 | 0 | 0 | 0 | 0 | 0
287 | 92859113 | 92859097 | 49672573 | 1 | 1 | 1 | 2 | 91.05.05-015 | ФСЭМ-2001, 91.05.05-015 , приказ Минстроя России № 876/пр от 26.12.2019 | Краны на автомобильном ходу, грузоподъемность 16 т | 1367 | 1011 | маш.-ч. | маш.-ч. | 1 | 0.02 | 0 | 115.4 | 13.5 | 0 | 0 | 1 | 0 |  | 0.02 | 2 | 92859100 | 698 | 0 | 0 | 0 | 0 | 0 | 0 | 0 | 0
287 | 92859114 | 92859097 | 49673503 | 1 | 1 | 1 | 2 | 91.14.02-001 | ФСЭМ-2001, 91.14.02-001 , приказ Минстроя России № 876/пр от 26.12.2019 | Автомобили бортовые, грузоподъемность до 5 т | 1367 | 1011 | маш.-ч. | маш.-ч. | 1 | 0.02 | 0 | 65.71 | 11.6 | 0 | 0 | 1 | 0 |  | 0.02 | 2 | 92859101 | 699 | 0 | 0 | 0 | 0 | 0 | 0 | 0 | 0
287 | 92859115 | 92859097 | 49523481 | 1 | 1 | 1 | 3 | 01.7.06.05-0041 | ФССЦ-2001, 01.7.06.05-0041, приказ Минстроя России № 876/пр от 26.12.2019 | Лента изоляционная прорезиненная односторонняя, ширина 20 мм, толщина 0,25-0,35 мм | 1346 | 1009 | кг | кг | 1 | 0.16 | 30.4 | 0 | 0 | 0 | 0 | 1 | 0 |  | 0.16 | 2 | 92859102 | 700 | 0 | 0 | 0 | 0 | 0 | 0 | 0 | 0
287 | 92859116 | 92859097 | 49523755 | 1 | 1 | 1 | 3 | 01.7.07.20-0002 | ФССЦ-2001, 01.7.07.20-0002, приказ Минстроя России № 876/пр от 26.12.2019 | Тальк молотый, сорт I | 1348 | 1009 | т | т | 1000 | 0.0006 | 1820 | 0 | 0 | 0 | 0 | 1 | 0 |  | 0.0006 | 2 | 92859103 | 701 | 0 | 0 | 0 | 0 | 0 | 0 | 0 | 0
287 | 92859117 | 92859097 | 49554585 | 1 | 1 | 1 | 3 | 14.4.02.09-0001 | ФССЦ-2001, 14.4.02.09-0001, приказ Минстроя России № 876/пр от 26.12.2019 | Краска | 1346 | 1009 | кг | кг | 1 | 0.02 | 28.6 | 0 | 0 | 0 | 0 | 1 | 0 |  | 0.02 | 2 | 92859104 | 702 | 0 | 0 | 0 | 0 | 0 | 0 | 0 | 0
287 | 92859118 | 92859097 | 49567992 | 1 | 1 | 1 | 3 | 20.2.01.05-0003 | ФССЦ-2001, 20.2.01.05-0003, приказ Минстроя России № 876/пр от 26.12.2019 | Гильзы кабельные медные ГМ 6 | 1425 | 1013 | 100 ШТ | 100 ШТ | 1 | 0.05 | 110 | 0 | 0 | 0 | 0 | 1 | 0 |  | 0.05 | 2 | 92859105 | 703 | 0 | 0 | 0 | 0 | 0 | 0 | 0 | 0
287 | 92859119 | 92859097 | 49568041 | 1 | 1 | 1 | 3 | 20.2.02.01-0012 | ФССЦ-2001, 20.2.02.01-0012, приказ Минстроя России № 876/пр от 26.12.2019 | Втулки, диаметр 22 мм | 1407 | 1013 | 1000 ШТ | 1000 ШТ | 1 | 0.0122 | 119 | 0 | 0 | 0 | 0 | 1 | 0 |  | 0.0122 | 2 | 92859106 | 704 | 0 | 0 | 0 | 0 | 0 | 0 | 0 | 0
287 | 92859120 | 92859097 | 49515638 | 70 | 1 | 1 | 3 | 999-9950 |  | Вспомогательные ненормируемые материалы (2% от ОЗП) | 1374 | 1013 | РУБ | РУБ | 1 | 1.01 | 1 | 0 | 0 | 0 | 0 | 1 | 0 |  | 1.01 | 2 | 92859110 | 705 | 0 | 0 | 0 | 0 | 0 | 0 | 0 | 0
291 | 92859138 | 92859124 | 49510749 | 70 | 1 | 1 | 1 | 1-100-38 |  | Затраты труда рабочих (Средний разряд - 3,8) | 1191 | 1013 | чел.-ч. | чел.-ч. | 1 | 16.5 | 0 | 0 | 0 | 9.4 | 0 | 1 | 1 |  | 16.5 | 2 | 92859125 | 709 | 0 | 0 | 0 | 0 | 0 | 0 | 0 | 0
291 | 92859139 | 92859124 | 49510905 | 70 | 1 | 1 | 1 | 4-100-00 |  | Затраты труда машинистов | 1191 | 1013 | чел.-ч. | чел.-ч. | 1 | 0.04 | 0 | 0 | 0 | 0 | 0 | 1 | 2 |  | 0.04 | 2 | 92859126 | 710 | 0 | 0 | 0 | 0 | 0 | 0 | 0 | 0
291 | 92859140 | 92859124 | 49672573 | 1 | 1 | 1 | 2 | 91.05.05-015 | ФСЭМ-2001, 91.05.05-015 , приказ Минстроя России № 876/пр от 26.12.2019 | Краны на автомобильном ходу, грузоподъемность 16 т | 1367 | 1011 | маш.-ч. | маш.-ч. | 1 | 0.02 | 0 | 115.4 | 13.5 | 0 | 0 | 1 | 0 |  | 0.02 | 2 | 92859127 | 711 | 0 | 0 | 0 | 0 | 0 | 0 | 0 | 0
291 | 92859141 | 92859124 | 49673503 | 1 | 1 | 1 | 2 | 91.14.02-001 | ФСЭМ-2001, 91.14.02-001 , приказ Минстроя России № 876/пр от 26.12.2019 | Автомобили бортовые, грузоподъемность до 5 т | 1367 | 1011 | маш.-ч. | маш.-ч. | 1 | 0.02 | 0 | 65.71 | 11.6 | 0 | 0 | 1 | 0 |  | 0.02 | 2 | 92859128 | 712 | 0 | 0 | 0 | 0 | 0 | 0 | 0 | 0
291 | 92859142 | 92859124 | 49527696 | 1 | 1 | 1 | 3 | 03.1.01.01-0002 | ФССЦ-2001, 03.1.01.01-0002, приказ Минстроя России № 876/пр от 26.12.2019 | Гипс строительный Г-3 | 1348 | 1009 | т | т | 1000 | 0.01 | 729.98 | 0 | 0 | 0 | 0 | 1 | 0 |  | 0.01 | 2 | 92859129 | 713 | 0 | 0 | 0 | 0 | 0 | 0 | 0 | 0
291 | 92859143 | 92859124 | 49554585 | 1 | 1 | 1 | 3 | 14.4.02.09-0001 | ФССЦ-2001, 14.4.02.09-0001, приказ Минстроя России № 876/пр от 26.12.2019 | Краска | 1346 | 1009 | кг | кг | 1 | 0.3 | 28.6 | 0 | 0 | 0 | 0 | 1 | 0 |  | 0.3 | 2 | 92859130 | 714 | 0 | 0 | 0 | 0 | 0 | 0 | 0 | 0
291 | 92859144 | 92859124 | 49583139 | 1 | 1 | 1 | 3 | 24.3.01.01-0001 | ФССЦ-2001, 24.3.01.01-0001, приказ Минстроя России № 876/пр от 26.12.2019 | Трубка ХВТ | 1346 | 1009 | кг | кг | 1 | 0.53 | 41.7 | 0 | 0 | 0 | 0 | 1 | 0 |  | 0.53 | 2 | 92859133 | 715 | 0 | 0 | 0 | 0 | 0 | 0 | 0 | 0
291 | 92859145 | 92859124 | 49515638 | 70 | 1 | 1 | 3 | 999-9950 |  | Вспомогательные ненормируемые материалы (2% от ОЗП) | 1374 | 1013 | РУБ | РУБ | 1 | 3.1 | 1 | 0 | 0 | 0 | 0 | 1 | 0 |  | 3.1 | 2 | 92859136 | 716 | 0 | 0 | 0 | 0 | 0 | 0 | 0 | 0
297 | 92859165 | 92859151 | 49510749 | 70 | 1 | 1 | 1 | 1-100-38 |  | Затраты труда рабочих (Средний разряд - 3,8) | 1191 | 1013 | чел.-ч. | чел.-ч. | 1 | 12.24 | 0 | 0 | 0 | 9.4 | 0 | 1 | 1 |  | 12.24 | 2 | 92859152 | 722 | 0 | 0 | 0 | 0 | 0 | 0 | 0 | 0
297 | 92859166 | 92859151 | 49510905 | 70 | 1 | 1 | 1 | 4-100-00 |  | Затраты труда машинистов | 1191 | 1013 | чел.-ч. | чел.-ч. | 1 | 0.2 | 0 | 0 | 0 | 0 | 0 | 1 | 2 |  | 0.2 | 2 | 92859153 | 723 | 0 | 0 | 0 | 0 | 0 | 0 | 0 | 0
297 | 92859167 | 92859151 | 49672573 | 1 | 1 | 1 | 2 | 91.05.05-015 | ФСЭМ-2001, 91.05.05-015 , приказ Минстроя России № 876/пр от 26.12.2019 | Краны на автомобильном ходу, грузоподъемность 16 т | 1367 | 1011 | маш.-ч. | маш.-ч. | 1 | 0.1 | 0 | 115.4 | 13.5 | 0 | 0 | 1 | 0 |  | 0.1 | 2 | 92859154 | 724 | 0 | 0 | 0 | 0 | 0 | 0 | 0 | 0
297 | 92859168 | 92859151 | 49673503 | 1 | 1 | 1 | 2 | 91.14.02-001 | ФСЭМ-2001, 91.14.02-001 , приказ Минстроя России № 876/пр от 26.12.2019 | Автомобили бортовые, грузоподъемность до 5 т | 1367 | 1011 | маш.-ч. | маш.-ч. | 1 | 0.1 | 0 | 65.71 | 11.6 | 0 | 0 | 1 | 0 |  | 0.1 | 2 | 92859155 | 725 | 0 | 0 | 0 | 0 | 0 | 0 | 0 | 0
297 | 92859169 | 92859151 | 49673715 | 1 | 1 | 1 | 2 | 91.17.04-233 | ФСЭМ-2001, 91.17.04-233 , приказ Минстроя России № 876/пр от 26.12.2019 | Установки для сварки ручной дуговой (постоянного тока) | 1367 | 1011 | маш.-ч. | маш.-ч. | 1 | 2.16 | 0 | 8.1 | 0 | 0 | 0 | 1 | 0 |  | 2.16 | 2 | 92859156 | 726 | 0 | 0 | 0 | 0 | 0 | 0 | 0 | 0
297 | 92859170 | 92859151 | 49523481 | 1 | 1 | 1 | 3 | 01.7.06.05-0041 | ФССЦ-2001, 01.7.06.05-0041, приказ Минстроя России № 876/пр от 26.12.2019 | Лента изоляционная прорезиненная односторонняя, ширина 20 мм, толщина 0,25-0,35 мм | 1346 | 1009 | кг | кг | 1 | 0.16 | 30.4 | 0 | 0 | 0 | 0 | 1 | 0 |  | 0.16 | 2 | 92859157 | 727 | 0 | 0 | 0 | 0 | 0 | 0 | 0 | 0
297 | 92859171 | 92859151 | 49523499 | 1 | 1 | 1 | 3 | 01.7.06.07-0002 | ФССЦ-2001, 01.7.06.07-0002, приказ Минстроя России № 876/пр от 26.12.2019 | Лента монтажная, тип ЛМ-5 | 1302 | 1003 | 10 м | 10 м | 10 | 0.55 | 6.9 | 0 | 0 | 0 | 0 | 1 | 0 |  | 0.55 | 2 | 92859158 | 728 | 0 | 0 | 0 | 0 | 0 | 0 | 0 | 0
297 | 92859172 | 92859151 | 49524290 | 1 | 1 | 1 | 3 | 01.7.11.07-0034 | ФССЦ-2001, 01.7.11.07-0034, приказ Минстроя России № 876/пр от 26.12.2019 | Электроды сварочные Э42А, диаметр 4 мм | 1346 | 1009 | кг | кг | 1 | 1.9 | 10.57 | 0 | 0 | 0 | 0 | 1 | 0 |  | 1.9 | 2 | 92859159 | 729 | 0 | 0 | 0 | 0 | 0 | 0 | 0 | 0
297 | 92859173 | 92859151 | 49554585 | 1 | 1 | 1 | 3 | 14.4.02.09-0001 | ФССЦ-2001, 14.4.02.09-0001, приказ Минстроя России № 876/пр от 26.12.2019 | Краска | 1346 | 1009 | кг | кг | 1 | 0.4 | 28.6 | 0 | 0 | 0 | 0 | 1 | 0 |  | 0.4 | 2 | 92859160 | 730 | 0 | 0 | 0 | 0 | 0 | 0 | 0 | 0
297 | 92859174 | 92859151 | 49515638 | 70 | 1 | 1 | 3 | 999-9950 |  | Вспомогательные ненормируемые материалы (2% от ОЗП) | 1374 | 1013 | РУБ | РУБ | 1 | 2.3 | 1 | 0 | 0 | 0 | 0 | 1 | 0 |  | 2.3 | 2 | 92859164 | 731 | 0 | 0 | 0 | 0 | 0 | 0 | 0 | 0
302 | 92859189 | 92859179 | 49510767 | 70 | 1 | 1 | 1 | 1-100-42 |  | Затраты труда рабочих (Средний разряд - 4,2) | 1191 | 1013 | чел.-ч. | чел.-ч. | 1 | 25.76 | 0 | 0 | 0 | 9.92 | 0 | 1 | 1 |  | 25.76 | 2 | 92859180 | 735 | 0 | 0 | 0 | 0 | 0 | 0 | 0 | 0
302 | 92859190 | 92859179 | 49510905 | 70 | 1 | 1 | 1 | 4-100-00 |  | Затраты труда машинистов | 1191 | 1013 | чел.-ч. | чел.-ч. | 1 | 0.05 | 0 | 0 | 0 | 0 | 0 | 1 | 2 |  | 0.05 | 2 | 92859181 | 736 | 0 | 0 | 0 | 0 | 0 | 0 | 0 | 0
302 | 92859191 | 92859179 | 49672573 | 1 | 1 | 1 | 2 | 91.05.05-015 | ФСЭМ-2001, 91.05.05-015 , приказ Минстроя России № 876/пр от 26.12.2019 | Краны на автомобильном ходу, грузоподъемность 16 т | 1367 | 1011 | маш.-ч. | маш.-ч. | 1 | 0.03 | 0 | 115.4 | 13.5 | 0 | 0 | 1 | 0 |  | 0.03 | 2 | 92859182 | 737 | 0 | 0 | 0 | 0 | 0 | 0 | 0 | 0
302 | 92859192 | 92859179 | 49673503 | 1 | 1 | 1 | 2 | 91.14.02-001 | ФСЭМ-2001, 91.14.02-001 , приказ Минстроя России № 876/пр от 26.12.2019 | Автомобили бортовые, грузоподъемность до 5 т | 1367 | 1011 | маш.-ч. | маш.-ч. | 1 | 0.02 | 0 | 65.71 | 11.6 | 0 | 0 | 1 | 0 |  | 0.02 | 2 | 92859183 | 738 | 0 | 0 | 0 | 0 | 0 | 0 | 0 | 0
302 | 92859193 | 92859179 | 49527696 | 1 | 1 | 1 | 3 | 03.1.01.01-0002 | ФССЦ-2001, 03.1.01.01-0002, приказ Минстроя России № 876/пр от 26.12.2019 | Гипс строительный Г-3 | 1348 | 1009 | т | т | 1000 | 0.00315 | 729.98 | 0 | 0 | 0 | 0 | 1 | 0 |  | 0.00315 | 2 | 92859184 | 739 | 0 | 0 | 0 | 0 | 0 | 0 | 0 | 0
302 | 92859194 | 92859179 | 49568048 | 1 | 1 | 1 | 3 | 20.2.02.01-0019 | ФССЦ-2001, 20.2.02.01-0019, приказ Минстроя России № 876/пр от 26.12.2019 | Втулки изолирующие | 1407 | 1013 | 1000 ШТ | 1000 ШТ | 1 | 0.102 | 270 | 0 | 0 | 0 | 0 | 1 | 0 |  | 0.102 | 2 | 92859185 | 740 | 0 | 0 | 0 | 0 | 0 | 0 | 0 | 0
302 | 92859195 | 92859179 | 49515638 | 70 | 1 | 1 | 3 | 999-9950 |  | Вспомогательные ненормируемые материалы (2% от ОЗП) | 1374 | 1013 | РУБ | РУБ | 1 | 5.11 | 1 | 0 | 0 | 0 | 0 | 1 | 0 |  | 5.11 | 2 | 92859187 | 741 | 0 | 0 | 0 | 0 | 0 | 0 | 0 | 0
305 | 92859208 | 92859198 | 49510767 | 70 | 1 | 1 | 1 | 1-100-42 |  | Затраты труда рабочих (Средний разряд - 4,2) | 1191 | 1013 | чел.-ч. | чел.-ч. | 1 | 26.24 | 0 | 0 | 0 | 9.92 | 0 | 1 | 1 |  | 26.24 | 2 | 92859199 | 744 | 0 | 0 | 0 | 0 | 0 | 0 | 0 | 0
305 | 92859209 | 92859198 | 49510905 | 70 | 1 | 1 | 1 | 4-100-00 |  | Затраты труда машинистов | 1191 | 1013 | чел.-ч. | чел.-ч. | 1 | 0.05 | 0 | 0 | 0 | 0 | 0 | 1 | 2 |  | 0.05 | 2 | 92859200 | 745 | 0 | 0 | 0 | 0 | 0 | 0 | 0 | 0
305 | 92859210 | 92859198 | 49672573 | 1 | 1 | 1 | 2 | 91.05.05-015 | ФСЭМ-2001, 91.05.05-015 , приказ Минстроя России № 876/пр от 26.12.2019 | Краны на автомобильном ходу, грузоподъемность 16 т | 1367 | 1011 | маш.-ч. | маш.-ч. | 1 | 0.03 | 0 | 115.4 | 13.5 | 0 | 0 | 1 | 0 |  | 0.03 | 2 | 92859201 | 746 | 0 | 0 | 0 | 0 | 0 | 0 | 0 | 0
305 | 92859211 | 92859198 | 49673503 | 1 | 1 | 1 | 2 | 91.14.02-001 | ФСЭМ-2001, 91.14.02-001 , приказ Минстроя России № 876/пр от 26.12.2019 | Автомобили бортовые, грузоподъемность до 5 т | 1367 | 1011 | маш.-ч. | маш.-ч. | 1 | 0.02 | 0 | 65.71 | 11.6 | 0 | 0 | 1 | 0 |  | 0.02 | 2 | 92859202 | 747 | 0 | 0 | 0 | 0 | 0 | 0 | 0 | 0
305 | 92859212 | 92859198 | 49527696 | 1 | 1 | 1 | 3 | 03.1.01.01-0002 | ФССЦ-2001, 03.1.01.01-0002, приказ Минстроя России № 876/пр от 26.12.2019 | Гипс строительный Г-3 | 1348 | 1009 | т | т | 1000 | 0.00315 | 729.98 | 0 | 0 | 0 | 0 | 1 | 0 |  | 0.00315 | 2 | 92859203 | 748 | 0 | 0 | 0 | 0 | 0 | 0 | 0 | 0
305 | 92859213 | 92859198 | 49568048 | 1 | 1 | 1 | 3 | 20.2.02.01-0019 | ФССЦ-2001, 20.2.02.01-0019, приказ Минстроя России № 876/пр от 26.12.2019 | Втулки изолирующие | 1407 | 1013 | 1000 ШТ | 1000 ШТ | 1 | 0.102 | 270 | 0 | 0 | 0 | 0 | 1 | 0 |  | 0.102 | 2 | 92859204 | 749 | 0 | 0 | 0 | 0 | 0 | 0 | 0 | 0
305 | 92859214 | 92859198 | 49515638 | 70 | 1 | 1 | 3 | 999-9950 |  | Вспомогательные ненормируемые материалы (2% от ОЗП) | 1374 | 1013 | РУБ | РУБ | 1 | 5.21 | 1 | 0 | 0 | 0 | 0 | 1 | 0 |  | 5.21 | 2 | 92859206 | 750 | 0 | 0 | 0 | 0 | 0 | 0 | 0 | 0
308 | 92859228 | 92859217 | 49510767 | 70 | 1 | 1 | 1 | 1-100-42 |  | Затраты труда рабочих (Средний разряд - 4,2) | 1191 | 1013 | чел.-ч. | чел.-ч. | 1 | 31.6 | 0 | 0 | 0 | 9.92 | 0 | 1 | 1 |  | 31.6 | 2 | 92859218 | 753 | 0 | 0 | 0 | 0 | 0 | 0 | 0 | 0
308 | 92859229 | 92859217 | 49510905 | 70 | 1 | 1 | 1 | 4-100-00 |  | Затраты труда машинистов | 1191 | 1013 | чел.-ч. | чел.-ч. | 1 | 0.05 | 0 | 0 | 0 | 0 | 0 | 1 | 2 |  | 0.05 | 2 | 92859219 | 754 | 0 | 0 | 0 | 0 | 0 | 0 | 0 | 0
308 | 92859230 | 92859217 | 49672573 | 1 | 1 | 1 | 2 | 91.05.05-015 | ФСЭМ-2001, 91.05.05-015 , приказ Минстроя России № 876/пр от 26.12.2019 | Краны на автомобильном ходу, грузоподъемность 16 т | 1367 | 1011 | маш.-ч. | маш.-ч. | 1 | 0.03 | 0 | 115.4 | 13.5 | 0 | 0 | 1 | 0 |  | 0.03 | 2 | 92859220 | 755 | 0 | 0 | 0 | 0 | 0 | 0 | 0 | 0
308 | 92859231 | 92859217 | 49673503 | 1 | 1 | 1 | 2 | 91.14.02-001 | ФСЭМ-2001, 91.14.02-001 , приказ Минстроя России № 876/пр от 26.12.2019 | Автомобили бортовые, грузоподъемность до 5 т | 1367 | 1011 | маш.-ч. | маш.-ч. | 1 | 0.02 | 0 | 65.71 | 11.6 | 0 | 0 | 1 | 0 |  | 0.02 | 2 | 92859221 | 756 | 0 | 0 | 0 | 0 | 0 | 0 | 0 | 0
308 | 92859232 | 92859217 | 49523481 | 1 | 1 | 1 | 3 | 01.7.06.05-0041 | ФССЦ-2001, 01.7.06.05-0041, приказ Минстроя России № 876/пр от 26.12.2019 | Лента изоляционная прорезиненная односторонняя, ширина 20 мм, толщина 0,25-0,35 мм | 1346 | 1009 | кг | кг | 1 | 0.11 | 30.4 | 0 | 0 | 0 | 0 | 1 | 0 |  | 0.11 | 2 | 92859222 | 757 | 0 | 0 | 0 | 0 | 0 | 0 | 0 | 0
308 | 92859233 | 92859217 | 49525620 | 1 | 1 | 1 | 3 | 01.7.15.07-0014 | ФССЦ-2001, 01.7.15.07-0014, приказ Минстроя России № 876/пр от 26.12.2019 | Дюбели распорные полипропиленовые | 1425 | 1013 | 100 ШТ | 100 ШТ | 1 | 1.02 | 86 | 0 | 0 | 0 | 0 | 1 | 0 |  | 1.02 | 2 | 92859223 | 758 | 0 | 0 | 0 | 0 | 0 | 0 | 0 | 0
308 | 92859234 | 92859217 | 49525991 | 1 | 1 | 1 | 3 | 01.7.15.14-0161 | ФССЦ-2001, 01.7.15.14-0161, приказ Минстроя России № 876/пр от 26.12.2019 | Шурупы с полукруглой головкой 2,5x20 мм | 1348 | 1009 | т | т | 1000 | 0.00016 | 29800 | 0 | 0 | 0 | 0 | 1 | 0 |  | 0.00016 | 2 | 92859224 | 759 | 0 | 0 | 0 | 0 | 0 | 0 | 0 | 0
308 | 92859235 | 92859217 | 49525995 | 1 | 1 | 1 | 3 | 01.7.15.14-0165 | ФССЦ-2001, 01.7.15.14-0165, приказ Минстроя России № 876/пр от 26.12.2019 | Шурупы с полукруглой головкой 4x40 мм | 1348 | 1009 | т | т | 1000 | 0.0003 | 12430 | 0 | 0 | 0 | 0 | 1 | 0 |  | 0.0003 | 2 | 92859225 | 760 | 0 | 0 | 0 | 0 | 0 | 0 | 0 | 0
308 | 92859236 | 92859217 | 49515638 | 70 | 1 | 1 | 3 | 999-9950 |  | Вспомогательные ненормируемые материалы (2% от ОЗП) | 1374 | 1013 | РУБ | РУБ | 1 | 6.27 | 1 | 0 | 0 | 0 | 0 | 1 | 0 |  | 6.27 | 2 | 92859226 | 762 | 0 | 0 | 0 | 0 | 0 | 0 | 0 | 0
310 | 92859248 | 92859238 | 49510767 | 70 | 1 | 1 | 1 | 1-100-42 |  | Затраты труда рабочих (Средний разряд - 4,2) | 1191 | 1013 | чел.-ч. | чел.-ч. | 1 | 35.13 | 0 | 0 | 0 | 9.92 | 0 | 1 | 1 |  | 35.13 | 2 | 92859239 | 763 | 0 | 0 | 0 | 0 | 0 | 0 | 0 | 0
310 | 92859249 | 92859238 | 49510905 | 70 | 1 | 1 | 1 | 4-100-00 |  | Затраты труда машинистов | 1191 | 1013 | чел.-ч. | чел.-ч. | 1 | 0.05 | 0 | 0 | 0 | 0 | 0 | 1 | 2 |  | 0.05 | 2 | 92859240 | 764 | 0 | 0 | 0 | 0 | 0 | 0 | 0 | 0
310 | 92859250 | 92859238 | 49672573 | 1 | 1 | 1 | 2 | 91.05.05-015 | ФСЭМ-2001, 91.05.05-015 , приказ Минстроя России № 876/пр от 26.12.2019 | Краны на автомобильном ходу, грузоподъемность 16 т | 1367 | 1011 | маш.-ч. | маш.-ч. | 1 | 0.03 | 0 | 115.4 | 13.5 | 0 | 0 | 1 | 0 |  | 0.03 | 2 | 92859241 | 765 | 0 | 0 | 0 | 0 | 0 | 0 | 0 | 0
310 | 92859251 | 92859238 | 49673503 | 1 | 1 | 1 | 2 | 91.14.02-001 | ФСЭМ-2001, 91.14.02-001 , приказ Минстроя России № 876/пр от 26.12.2019 | Автомобили бортовые, грузоподъемность до 5 т | 1367 | 1011 | маш.-ч. | маш.-ч. | 1 | 0.02 | 0 | 65.71 | 11.6 | 0 | 0 | 1 | 0 |  | 0.02 | 2 | 92859242 | 766 | 0 | 0 | 0 | 0 | 0 | 0 | 0 | 0
310 | 92859252 | 92859238 | 49525620 | 1 | 1 | 1 | 3 | 01.7.15.07-0014 | ФССЦ-2001, 01.7.15.07-0014, приказ Минстроя России № 876/пр от 26.12.2019 | Дюбели распорные полипропиленовые | 1425 | 1013 | 100 ШТ | 100 ШТ | 1 | 1.02 | 86 | 0 | 0 | 0 | 0 | 1 | 0 |  | 1.02 | 2 | 92859243 | 767 | 0 | 0 | 0 | 0 | 0 | 0 | 0 | 0
310 | 92859253 | 92859238 | 49525991 | 1 | 1 | 1 | 3 | 01.7.15.14-0161 | ФССЦ-2001, 01.7.15.14-0161, приказ Минстроя России № 876/пр от 26.12.2019 | Шурупы с полукруглой головкой 2,5x20 мм | 1348 | 1009 | т | т | 1000 | 0.00016 | 29800 | 0 | 0 | 0 | 0 | 1 | 0 |  | 0.00016 | 2 | 92859244 | 768 | 0 | 0 | 0 | 0 | 0 | 0 | 0 | 0
310 | 92859254 | 92859238 | 49525995 | 1 | 1 | 1 | 3 | 01.7.15.14-0165 | ФССЦ-2001, 01.7.15.14-0165, приказ Минстроя России № 876/пр от 26.12.2019 | Шурупы с полукруглой головкой 4x40 мм | 1348 | 1009 | т | т | 1000 | 0.0003 | 12430 | 0 | 0 | 0 | 0 | 1 | 0 |  | 0.0003 | 2 | 92859245 | 769 | 0 | 0 | 0 | 0 | 0 | 0 | 0 | 0
310 | 92859255 | 92859238 | 49515638 | 70 | 1 | 1 | 3 | 999-9950 |  | Вспомогательные ненормируемые материалы (2% от ОЗП) | 1374 | 1013 | РУБ | РУБ | 1 | 6.97 | 1 | 0 | 0 | 0 | 0 | 1 | 0 |  | 6.97 | 2 | 92859246 | 771 | 0 | 0 | 0 | 0 | 0 | 0 | 0 | 0
312 | 92859270 | 92859257 | 49510767 | 70 | 1 | 1 | 1 | 1-100-42 |  | Затраты труда рабочих (Средний разряд - 4,2) | 1191 | 1013 | чел.-ч. | чел.-ч. | 1 | 30.48 | 0 | 0 | 0 | 9.92 | 0 | 1 | 1 |  | 30.48 | 2 | 92859258 | 772 | 0 | 0 | 0 | 0 | 0 | 0 | 0 | 0
312 | 92859271 | 92859257 | 49510905 | 70 | 1 | 1 | 1 | 4-100-00 |  | Затраты труда машинистов | 1191 | 1013 | чел.-ч. | чел.-ч. | 1 | 0.05 | 0 | 0 | 0 | 0 | 0 | 1 | 2 |  | 0.05 | 2 | 92859259 | 773 | 0 | 0 | 0 | 0 | 0 | 0 | 0 | 0
312 | 92859272 | 92859257 | 49672573 | 1 | 1 | 1 | 2 | 91.05.05-015 | ФСЭМ-2001, 91.05.05-015 , приказ Минстроя России № 876/пр от 26.12.2019 | Краны на автомобильном ходу, грузоподъемность 16 т | 1367 | 1011 | маш.-ч. | маш.-ч. | 1 | 0.03 | 0 | 115.4 | 13.5 | 0 | 0 | 1 | 0 |  | 0.03 | 2 | 92859260 | 774 | 0 | 0 | 0 | 0 | 0 | 0 | 0 | 0
312 | 92859273 | 92859257 | 49673503 | 1 | 1 | 1 | 2 | 91.14.02-001 | ФСЭМ-2001, 91.14.02-001 , приказ Минстроя России № 876/пр от 26.12.2019 | Автомобили бортовые, грузоподъемность до 5 т | 1367 | 1011 | маш.-ч. | маш.-ч. | 1 | 0.02 | 0 | 65.71 | 11.6 | 0 | 0 | 1 | 0 |  | 0.02 | 2 | 92859261 | 775 | 0 | 0 | 0 | 0 | 0 | 0 | 0 | 0
312 | 92859274 | 92859257 | 49523481 | 1 | 1 | 1 | 3 | 01.7.06.05-0041 | ФССЦ-2001, 01.7.06.05-0041, приказ Минстроя России № 876/пр от 26.12.2019 | Лента изоляционная прорезиненная односторонняя, ширина 20 мм, толщина 0,25-0,35 мм | 1346 | 1009 | кг | кг | 1 | 0.42 | 30.4 | 0 | 0 | 0 | 0 | 1 | 0 |  | 0.42 | 2 | 92859262 | 776 | 0 | 0 | 0 | 0 | 0 | 0 | 0 | 0
312 | 92859275 | 92859257 | 49525488 | 1 | 1 | 1 | 3 | 01.7.15.03-0042 | ФССЦ-2001, 01.7.15.03-0042, приказ Минстроя России № 876/пр от 26.12.2019 | Болты с гайками и шайбами строительные | 1346 | 1009 | кг | кг | 1 | 1.5 | 9.04 | 0 | 0 | 0 | 0 | 1 | 0 |  | 1.5 | 2 | 92859263 | 777 | 0 | 0 | 0 | 0 | 0 | 0 | 0 | 0
312 | 92859276 | 92859257 | 49527696 | 1 | 1 | 1 | 3 | 03.1.01.01-0002 | ФССЦ-2001, 03.1.01.01-0002, приказ Минстроя России № 876/пр от 26.12.2019 | Гипс строительный Г-3 | 1348 | 1009 | т | т | 1000 | 0.00315 | 729.98 | 0 | 0 | 0 | 0 | 1 | 0 |  | 0.00315 | 2 | 92859264 | 778 | 0 | 0 | 0 | 0 | 0 | 0 | 0 | 0
312 | 92859277 | 92859257 | 49568048 | 1 | 1 | 1 | 3 | 20.2.02.01-0019 | ФССЦ-2001, 20.2.02.01-0019, приказ Минстроя России № 876/пр от 26.12.2019 | Втулки изолирующие | 1407 | 1013 | 1000 ШТ | 1000 ШТ | 1 | 0.102 | 270 | 0 | 0 | 0 | 0 | 1 | 0 |  | 0.102 | 2 | 92859265 | 779 | 0 | 0 | 0 | 0 | 0 | 0 | 0 | 0
312 | 92859278 | 92859257 | 49515638 | 70 | 1 | 1 | 3 | 999-9950 |  | Вспомогательные ненормируемые материалы (2% от ОЗП) | 1374 | 1013 | РУБ | РУБ | 1 | 6.05 | 1 | 0 | 0 | 0 | 0 | 1 | 0 |  | 6.05 | 2 | 92859268 | 780 | 0 | 0 | 0 | 0 | 0 | 0 | 0 | 0
316 | 92859296 | 92859282 | 49510767 | 70 | 1 | 1 | 1 | 1-100-42 |  | Затраты труда рабочих (Средний разряд - 4,2) | 1191 | 1013 | чел.-ч. | чел.-ч. | 1 | 34.56 | 0 | 0 | 0 | 9.92 | 0 | 1 | 1 |  | 34.56 | 2 | 92859283 | 784 | 0 | 0 | 0 | 0 | 0 | 0 | 0 | 0
316 | 92859297 | 92859282 | 49510905 | 70 | 1 | 1 | 1 | 4-100-00 |  | Затраты труда машинистов | 1191 | 1013 | чел.-ч. | чел.-ч. | 1 | 0.05 | 0 | 0 | 0 | 0 | 0 | 1 | 2 |  | 0.05 | 2 | 92859284 | 785 | 0 | 0 | 0 | 0 | 0 | 0 | 0 | 0
316 | 92859298 | 92859282 | 49672573 | 1 | 1 | 1 | 2 | 91.05.05-015 | ФСЭМ-2001, 91.05.05-015 , приказ Минстроя России № 876/пр от 26.12.2019 | Краны на автомобильном ходу, грузоподъемность 16 т | 1367 | 1011 | маш.-ч. | маш.-ч. | 1 | 0.03 | 0 | 115.4 | 13.5 | 0 | 0 | 1 | 0 |  | 0.03 | 2 | 92859285 | 786 | 0 | 0 | 0 | 0 | 0 | 0 | 0 | 0
316 | 92859299 | 92859282 | 49673503 | 1 | 1 | 1 | 2 | 91.14.02-001 | ФСЭМ-2001, 91.14.02-001 , приказ Минстроя России № 876/пр от 26.12.2019 | Автомобили бортовые, грузоподъемность до 5 т | 1367 | 1011 | маш.-ч. | маш.-ч. | 1 | 0.02 | 0 | 65.71 | 11.6 | 0 | 0 | 1 | 0 |  | 0.02 | 2 | 92859286 | 787 | 0 | 0 | 0 | 0 | 0 | 0 | 0 | 0
316 | 92859300 | 92859282 | 49523481 | 1 | 1 | 1 | 3 | 01.7.06.05-0041 | ФССЦ-2001, 01.7.06.05-0041, приказ Минстроя России № 876/пр от 26.12.2019 | Лента изоляционная прорезиненная односторонняя, ширина 20 мм, толщина 0,25-0,35 мм | 1346 | 1009 | кг | кг | 1 | 0.11 | 30.4 | 0 | 0 | 0 | 0 | 1 | 0 |  | 0.11 | 2 | 92859287 | 788 | 0 | 0 | 0 | 0 | 0 | 0 | 0 | 0
316 | 92859301 | 92859282 | 49525620 | 1 | 1 | 1 | 3 | 01.7.15.07-0014 | ФССЦ-2001, 01.7.15.07-0014, приказ Минстроя России № 876/пр от 26.12.2019 | Дюбели распорные полипропиленовые | 1425 | 1013 | 100 ШТ | 100 ШТ | 1 | 1.02 | 86 | 0 | 0 | 0 | 0 | 1 | 0 |  | 1.02 | 2 | 92859288 | 789 | 0 | 0 | 0 | 0 | 0 | 0 | 0 | 0
316 | 92859302 | 92859282 | 49525991 | 1 | 1 | 1 | 3 | 01.7.15.14-0161 | ФССЦ-2001, 01.7.15.14-0161, приказ Минстроя России № 876/пр от 26.12.2019 | Шурупы с полукруглой головкой 2,5x20 мм | 1348 | 1009 | т | т | 1000 | 0.00016 | 29800 | 0 | 0 | 0 | 0 | 1 | 0 |  | 0.00016 | 2 | 92859289 | 790 | 0 | 0 | 0 | 0 | 0 | 0 | 0 | 0
316 | 92859303 | 92859282 | 49525995 | 1 | 1 | 1 | 3 | 01.7.15.14-0165 | ФССЦ-2001, 01.7.15.14-0165, приказ Минстроя России № 876/пр от 26.12.2019 | Шурупы с полукруглой головкой 4x40 мм | 1348 | 1009 | т | т | 1000 | 0.0003 | 12430 | 0 | 0 | 0 | 0 | 1 | 0 |  | 0.0003 | 2 | 92859290 | 791 | 0 | 0 | 0 | 0 | 0 | 0 | 0 | 0
316 | 92859304 | 92859282 | 49515638 | 70 | 1 | 1 | 3 | 999-9950 |  | Вспомогательные ненормируемые материалы (2% от ОЗП) | 1374 | 1013 | РУБ | РУБ | 1 | 6.86 | 1 | 0 | 0 | 0 | 0 | 1 | 0 |  | 6.86 | 2 | 92859295 | 792 | 0 | 0 | 0 | 0 | 0 | 0 | 0 | 0
321 | 92859318 | 92859309 | 49510767 | 70 | 1 | 1 | 1 | 1-100-42 |  | Затраты труда рабочих (Средний разряд - 4,2) | 1191 | 1013 | чел.-ч. | чел.-ч. | 1 | 46.33 | 0 | 0 | 0 | 9.92 | 0 | 1 | 1 |  | 46.33 | 2 | 92859310 | 797 | 0 | 0 | 0 | 0 | 0 | 0 | 0 | 0
321 | 92859319 | 92859309 | 49510905 | 70 | 1 | 1 | 1 | 4-100-00 |  | Затраты труда машинистов | 1191 | 1013 | чел.-ч. | чел.-ч. | 1 | 0.16 | 0 | 0 | 0 | 0 | 0 | 1 | 2 |  | 0.16 | 2 | 92859311 | 798 | 0 | 0 | 0 | 0 | 0 | 0 | 0 | 0
321 | 92859320 | 92859309 | 49672573 | 1 | 1 | 1 | 2 | 91.05.05-015 | ФСЭМ-2001, 91.05.05-015 , приказ Минстроя России № 876/пр от 26.12.2019 | Краны на автомобильном ходу, грузоподъемность 16 т | 1367 | 1011 | маш.-ч. | маш.-ч. | 1 | 0.08 | 0 | 115.4 | 13.5 | 0 | 0 | 1 | 0 |  | 0.08 | 2 | 92859312 | 799 | 0 | 0 | 0 | 0 | 0 | 0 | 0 | 0
321 | 92859321 | 92859309 | 49673503 | 1 | 1 | 1 | 2 | 91.14.02-001 | ФСЭМ-2001, 91.14.02-001 , приказ Минстроя России № 876/пр от 26.12.2019 | Автомобили бортовые, грузоподъемность до 5 т | 1367 | 1011 | маш.-ч. | маш.-ч. | 1 | 0.08 | 0 | 65.71 | 11.6 | 0 | 0 | 1 | 0 |  | 0.08 | 2 | 92859313 | 800 | 0 | 0 | 0 | 0 | 0 | 0 | 0 | 0
321 | 92859322 | 92859309 | 49527747 | 1 | 1 | 1 | 3 | 03.2.01.01-0001 | ФССЦ-2001, 03.2.01.01-0001, приказ Минстроя России № 876/пр от 26.12.2019 | Портландцемент общестроительного назначения бездобавочный М400 Д0 (ЦЕМ I 32,5Н) | 1348 | 1009 | т | т | 1000 | 0.006 | 412 | 0 | 0 | 0 | 0 | 1 | 0 |  | 0.006 | 2 | 92859314 | 801 | 0 | 0 | 0 | 0 | 0 | 0 | 0 | 0
321 | 92859323 | 92859309 | 49571586 | 1 | 1 | 1 | 3 | 20.5.04.11-0012 | ФССЦ-2001, 20.5.04.11-0012, приказ Минстроя России № 876/пр от 26.12.2019 | Зажимы люстровые | 1425 | 1013 | 100 ШТ | 100 ШТ | 1 | 2.04 | 140 | 0 | 0 | 0 | 0 | 1 | 0 |  | 2.04 | 2 | 92859316 | 802 | 0 | 0 | 0 | 0 | 0 | 0 | 0 | 0
321 | 92859324 | 92859309 | 49515638 | 70 | 1 | 1 | 3 | 999-9950 |  | Вспомогательные ненормируемые материалы (2% от ОЗП) | 1374 | 1013 | РУБ | РУБ | 1 | 9.19 | 1 | 0 | 0 | 0 | 0 | 1 | 0 |  | 9.19 | 2 | 92859317 | 803 | 0 | 0 | 0 | 0 | 0 | 0 | 0 | 0
323 | 92859336 | 92859326 | 49510767 | 70 | 1 | 1 | 1 | 1-100-42 |  | Затраты труда рабочих (Средний разряд - 4,2) | 1191 | 1013 | чел.-ч. | чел.-ч. | 1 | 46.4 | 0 | 0 | 0 | 9.92 | 0 | 1 | 1 |  | 46.4 | 2 | 92859327 | 805 | 0 | 0 | 0 | 0 | 0 | 0 | 0 | 0
323 | 92859337 | 92859326 | 49510905 | 70 | 1 | 1 | 1 | 4-100-00 |  | Затраты труда машинистов | 1191 | 1013 | чел.-ч. | чел.-ч. | 1 | 0.16 | 0 | 0 | 0 | 0 | 0 | 1 | 2 |  | 0.16 | 2 | 92859328 | 806 | 0 | 0 | 0 | 0 | 0 | 0 | 0 | 0
323 | 92859338 | 92859326 | 49672573 | 1 | 1 | 1 | 2 | 91.05.05-015 | ФСЭМ-2001, 91.05.05-015 , приказ Минстроя России № 876/пр от 26.12.2019 | Краны на автомобильном ходу, грузоподъемность 16 т | 1367 | 1011 | маш.-ч. | маш.-ч. | 1 | 0.08 | 0 | 115.4 | 13.5 | 0 | 0 | 1 | 0 |  | 0.08 | 2 | 92859329 | 807 | 0 | 0 | 0 | 0 | 0 | 0 | 0 | 0
323 | 92859339 | 92859326 | 49673503 | 1 | 1 | 1 | 2 | 91.14.02-001 | ФСЭМ-2001, 91.14.02-001 , приказ Минстроя России № 876/пр от 26.12.2019 | Автомобили бортовые, грузоподъемность до 5 т | 1367 | 1011 | маш.-ч. | маш.-ч. | 1 | 0.08 | 0 | 65.71 | 11.6 | 0 | 0 | 1 | 0 |  | 0.08 | 2 | 92859330 | 808 | 0 | 0 | 0 | 0 | 0 | 0 | 0 | 0
323 | 92859340 | 92859326 | 49525620 | 1 | 1 | 1 | 3 | 01.7.15.07-0014 | ФССЦ-2001, 01.7.15.07-0014, приказ Минстроя России № 876/пр от 26.12.2019 | Дюбели распорные полипропиленовые | 1425 | 1013 | 100 ШТ | 100 ШТ | 1 | 1.51 | 86 | 0 | 0 | 0 | 0 | 1 | 0 |  | 1.51 | 2 | 92859331 | 809 | 0 | 0 | 0 | 0 | 0 | 0 | 0 | 0
323 | 92859341 | 92859326 | 49525991 | 1 | 1 | 1 | 3 | 01.7.15.14-0161 | ФССЦ-2001, 01.7.15.14-0161, приказ Минстроя России № 876/пр от 26.12.2019 | Шурупы с полукруглой головкой 2,5x20 мм | 1348 | 1009 | т | т | 1000 | 0.00016 | 29800 | 0 | 0 | 0 | 0 | 1 | 0 |  | 0.00016 | 2 | 92859332 | 810 | 0 | 0 | 0 | 0 | 0 | 0 | 0 | 0
323 | 92859342 | 92859326 | 49525995 | 1 | 1 | 1 | 3 | 01.7.15.14-0165 | ФССЦ-2001, 01.7.15.14-0165, приказ Минстроя России № 876/пр от 26.12.2019 | Шурупы с полукруглой головкой 4x40 мм | 1348 | 1009 | т | т | 1000 | 0.00026 | 12430 | 0 | 0 | 0 | 0 | 1 | 0 |  | 0.00026 | 2 | 92859333 | 811 | 0 | 0 | 0 | 0 | 0 | 0 | 0 | 0
323 | 92859343 | 92859326 | 49515638 | 70 | 1 | 1 | 3 | 999-9950 |  | Вспомогательные ненормируемые материалы (2% от ОЗП) | 1374 | 1013 | РУБ | РУБ | 1 | 9.21 | 1 | 0 | 0 | 0 | 0 | 1 | 0 |  | 9.21 | 2 | 92859334 | 812 | 0 | 0 | 0 | 0 | 0 | 0 | 0 | 0
326 | 92859358 | 92859346 | 49510749 | 70 | 1 | 1 | 1 | 1-100-38 |  | Затраты труда рабочих (Средний разряд - 3,8) | 1191 | 1013 | чел.-ч. | чел.-ч. | 1 | 19.04 | 0 | 0 | 0 | 9.4 | 0 | 1 | 1 |  | 19.04 | 2 | 92859347 | 814 | 0 | 0 | 0 | 0 | 0 | 0 | 0 | 0
326 | 92859359 | 92859346 | 49510905 | 70 | 1 | 1 | 1 | 4-100-00 |  | Затраты труда машинистов | 1191 | 1013 | чел.-ч. | чел.-ч. | 1 | 0.18 | 0 | 0 | 0 | 0 | 0 | 1 | 2 |  | 0.18 | 2 | 92859348 | 815 | 0 | 0 | 0 | 0 | 0 | 0 | 0 | 0
326 | 92859360 | 92859346 | 49672573 | 1 | 1 | 1 | 2 | 91.05.05-015 | ФСЭМ-2001, 91.05.05-015 , приказ Минстроя России № 876/пр от 26.12.2019 | Краны на автомобильном ходу, грузоподъемность 16 т | 1367 | 1011 | маш.-ч. | маш.-ч. | 1 | 0.09 | 0 | 115.4 | 13.5 | 0 | 0 | 1 | 0 |  | 0.09 | 2 | 92859349 | 816 | 0 | 0 | 0 | 0 | 0 | 0 | 0 | 0
326 | 92859361 | 92859346 | 49673503 | 1 | 1 | 1 | 2 | 91.14.02-001 | ФСЭМ-2001, 91.14.02-001 , приказ Минстроя России № 876/пр от 26.12.2019 | Автомобили бортовые, грузоподъемность до 5 т | 1367 | 1011 | маш.-ч. | маш.-ч. | 1 | 0.09 | 0 | 65.71 | 11.6 | 0 | 0 | 1 | 0 |  | 0.09 | 2 | 92859350 | 817 | 0 | 0 | 0 | 0 | 0 | 0 | 0 | 0
326 | 92859362 | 92859346 | 49673715 | 1 | 1 | 1 | 2 | 91.17.04-233 | ФСЭМ-2001, 91.17.04-233 , приказ Минстроя России № 876/пр от 26.12.2019 | Установки для сварки ручной дуговой (постоянного тока) | 1367 | 1011 | маш.-ч. | маш.-ч. | 1 | 2.16 | 0 | 8.1 | 0 | 0 | 0 | 1 | 0 |  | 2.16 | 2 | 92859351 | 818 | 0 | 0 | 0 | 0 | 0 | 0 | 0 | 0
326 | 92859363 | 92859346 | 49524290 | 1 | 1 | 1 | 3 | 01.7.11.07-0034 | ФССЦ-2001, 01.7.11.07-0034, приказ Минстроя России № 876/пр от 26.12.2019 | Электроды сварочные Э42А, диаметр 4 мм | 1346 | 1009 | кг | кг | 1 | 0.96 | 10.57 | 0 | 0 | 0 | 0 | 1 | 0 |  | 0.96 | 2 | 92859352 | 819 | 0 | 0 | 0 | 0 | 0 | 0 | 0 | 0
326 | 92859364 | 92859346 | 49553369 | 1 | 1 | 1 | 3 | 14.1.02.01-0002 | ФССЦ-2001, 14.1.02.01-0002, приказ Минстроя России № 876/пр от 26.12.2019 | Клей БМК-5к | 1346 | 1009 | кг | кг | 1 | 0.2 | 25.8 | 0 | 0 | 0 | 0 | 1 | 0 |  | 0.2 | 2 | 92859353 | 820 | 0 | 0 | 0 | 0 | 0 | 0 | 0 | 0
326 | 92859365 | 92859346 | 49515638 | 70 | 1 | 1 | 3 | 999-9950 |  | Вспомогательные ненормируемые материалы (2% от ОЗП) | 1374 | 1013 | РУБ | РУБ | 1 | 3.58 | 1 | 0 | 0 | 0 | 0 | 1 | 0 |  | 3.58 | 2 | 92859355 | 821 | 0 | 0 | 0 | 0 | 0 | 0 | 0 | 0
330 | 92859376 | 92859369 | 49510737 | 70 | 1 | 1 | 1 | 1-100-36 |  | Затраты труда рабочих (Средний разряд - 3,6) | 1191 | 1013 | чел.-ч. | чел.-ч. | 1 | 15.2 | 0 | 0 | 0 | 9.18 | 0 | 1 | 1 |  | 15.2 | 2 | 92859370 | 825 | 0 | 0 | 0 | 0 | 0 | 0 | 0 | 0
330 | 92859377 | 92859369 | 49525697 | 1 | 1 | 1 | 3 | 01.7.15.07-0152 | ФССЦ-2001, 01.7.15.07-0152, приказ Минстроя России № 876/пр от 26.12.2019 | Дюбели с шурупом, размер 6x35 мм | 1425 | 1013 | 100 ШТ | 100 ШТ | 1 | 1.75 | 8 | 0 | 0 | 0 | 0 | 1 | 0 |  | 1.75 | 2 | 92859371 | 826 | 0 | 0 | 0 | 0 | 0 | 0 | 0 | 0
330 | 92859378 | 92859369 | 49515638 | 70 | 1 | 1 | 3 | 999-9950 |  | Вспомогательные ненормируемые материалы (2% от ОЗП) | 1374 | 1013 | РУБ | РУБ | 1 | 2.79 | 1 | 0 | 0 | 0 | 0 | 1 | 0 |  | 2.79 | 2 | 92859373 | 827 | 0 | 0 | 0 | 0 | 0 | 0 | 0 | 0
334 | 92859390 | 92859382 | 49510753 | 70 | 1 | 1 | 1 | 1-100-39 |  | Затраты труда рабочих (Средний разряд - 3,9) | 1191 | 1013 | чел.-ч. | чел.-ч. | 1 | 16.29 | 0 | 0 | 0 | 9.51 | 0 | 1 | 1 |  | 16.29 | 2 | 92859383 | 831 | 0 | 0 | 0 | 0 | 0 | 0 | 0 | 0
334 | 92859391 | 92859382 | 49510905 | 70 | 1 | 1 | 1 | 4-100-00 |  | Затраты труда машинистов | 1191 | 1013 | чел.-ч. | чел.-ч. | 1 | 0.01 | 0 | 0 | 0 | 0 | 0 | 1 | 2 |  | 0.01 | 2 | 92859384 | 832 | 0 | 0 | 0 | 0 | 0 | 0 | 0 | 0
334 | 92859392 | 92859382 | 49672767 | 1 | 1 | 1 | 2 | 91.06.06-048 | ФСЭМ-2001, 91.06.06-048 , приказ Минстроя России № 876/пр от 26.12.2019 | Подъемники одномачтовые, грузоподъемность до 500 кг, высота подъема 45 м | 1367 | 1011 | маш.-ч. | маш.-ч. | 1 | 0.01 | 0 | 31.26 | 13.5 | 0 | 0 | 1 | 0 |  | 0.01 | 2 | 92859385 | 833 | 0 | 0 | 0 | 0 | 0 | 0 | 0 | 0
334 | 92859393 | 92859382 | 49525622 | 1 | 1 | 1 | 3 | 01.7.15.07-0022 | ФССЦ-2001, 01.7.15.07-0022, приказ Минстроя России № 876/пр от 26.12.2019 | Дюбели распорные полиэтиленовые, размер 6x40 мм | 1407 | 1013 | 1000 ШТ | 1000 ШТ | 1 | 0.2 | 180 | 0 | 0 | 0 | 0 | 1 | 0 |  | 0.2 | 2 | 92859386 | 834 | 0 | 0 | 0 | 0 | 0 | 0 | 0 | 0
334 | 92859394 | 92859382 | 49525995 | 1 | 1 | 1 | 3 | 01.7.15.14-0165 | ФССЦ-2001, 01.7.15.14-0165, приказ Минстроя России № 876/пр от 26.12.2019 | Шурупы с полукруглой головкой 4x40 мм | 1348 | 1009 | т | т | 1000 | 0.001 | 12430 | 0 | 0 | 0 | 0 | 1 | 0 |  | 0.001 | 2 | 92859387 | 835 | 0 | 0 | 0 | 0 | 0 | 0 | 0 | 0
334 | 92859395 | 92859382 | 49515638 | 70 | 1 | 1 | 3 | 999-9950 |  | Вспомогательные ненормируемые материалы (2% от ОЗП) | 1374 | 1013 | РУБ | РУБ | 1 | 3.1 | 1 | 0 | 0 | 0 | 0 | 1 | 0 |  | 3.1 | 2 | 92859389 | 836 | 0 | 0 | 0 | 0 | 0 | 0 | 0 | 0
337 | 92859409 | 92859398 | 49510749 | 70 | 1 | 1 | 1 | 1-100-38 |  | Затраты труда рабочих (Средний разряд - 3,8) | 1191 | 1013 | чел.-ч. | чел.-ч. | 1 | 16.5 | 0 | 0 | 0 | 9.4 | 0 | 1 | 1 |  | 16.5 | 2 | 92859399 | 838 | 0 | 0 | 0 | 0 | 0 | 0 | 0 | 0
337 | 92859410 | 92859398 | 49510905 | 70 | 1 | 1 | 1 | 4-100-00 |  | Затраты труда машинистов | 1191 | 1013 | чел.-ч. | чел.-ч. | 1 | 0.34 | 0 | 0 | 0 | 0 | 0 | 1 | 2 |  | 0.34 | 2 | 92859400 | 839 | 0 | 0 | 0 | 0 | 0 | 0 | 0 | 0
337 | 92859411 | 92859398 | 49672573 | 1 | 1 | 1 | 2 | 91.05.05-015 | ФСЭМ-2001, 91.05.05-015 , приказ Минстроя России № 876/пр от 26.12.2019 | Краны на автомобильном ходу, грузоподъемность 16 т | 1367 | 1011 | маш.-ч. | маш.-ч. | 1 | 0.17 | 0 | 115.4 | 13.5 | 0 | 0 | 1 | 0 |  | 0.17 | 2 | 92859401 | 840 | 0 | 0 | 0 | 0 | 0 | 0 | 0 | 0
337 | 92859412 | 92859398 | 49673503 | 1 | 1 | 1 | 2 | 91.14.02-001 | ФСЭМ-2001, 91.14.02-001 , приказ Минстроя России № 876/пр от 26.12.2019 | Автомобили бортовые, грузоподъемность до 5 т | 1367 | 1011 | маш.-ч. | маш.-ч. | 1 | 0.17 | 0 | 65.71 | 11.6 | 0 | 0 | 1 | 0 |  | 0.17 | 2 | 92859402 | 841 | 0 | 0 | 0 | 0 | 0 | 0 | 0 | 0
337 | 92859413 | 92859398 | 49673715 | 1 | 1 | 1 | 2 | 91.17.04-233 | ФСЭМ-2001, 91.17.04-233 , приказ Минстроя России № 876/пр от 26.12.2019 | Установки для сварки ручной дуговой (постоянного тока) | 1367 | 1011 | маш.-ч. | маш.-ч. | 1 | 2.9 | 0 | 8.1 | 0 | 0 | 0 | 1 | 0 |  | 2.9 | 2 | 92859403 | 842 | 0 | 0 | 0 | 0 | 0 | 0 | 0 | 0
337 | 92859414 | 92859398 | 49524290 | 1 | 1 | 1 | 3 | 01.7.11.07-0034 | ФССЦ-2001, 01.7.11.07-0034, приказ Минстроя России № 876/пр от 26.12.2019 | Электроды сварочные Э42А, диаметр 4 мм | 1346 | 1009 | кг | кг | 1 | 0.55 | 10.57 | 0 | 0 | 0 | 0 | 1 | 0 |  | 0.55 | 2 | 92859404 | 843 | 0 | 0 | 0 | 0 | 0 | 0 | 0 | 0
337 | 92859415 | 92859398 | 49542790 | 1 | 1 | 1 | 3 | 08.3.05.02-0101 | ФССЦ-2001, 08.3.05.02-0101, приказ Минстроя России № 876/пр от 26.12.2019 | Прокат толстолистовой горячекатаный в листах, марка стали ВСт3пс5, толщина 4-6 мм | 1348 | 1009 | т | т | 1000 | 0.004 | 5763 | 0 | 0 | 0 | 0 | 1 | 0 |  | 0.004 | 2 | 92859405 | 844 | 0 | 0 | 0 | 0 | 0 | 0 | 0 | 0
337 | 92859416 | 92859398 | 49554587 | 1 | 1 | 1 | 3 | 14.4.02.09-0301 | ФССЦ-2001, 14.4.02.09-0301, приказ Минстроя России № 876/пр от 26.12.2019 | Композиция антикоррозионная цинкнаполненная | 1346 | 1009 | кг | кг | 1 | 2 | 238.48 | 0 | 0 | 0 | 0 | 1 | 0 |  | 2 | 2 | 92859406 | 845 | 0 | 0 | 0 | 0 | 0 | 0 | 0 | 0
337 | 92859417 | 92859398 | 49515638 | 70 | 1 | 1 | 3 | 999-9950 |  | Вспомогательные ненормируемые материалы (2% от ОЗП) | 1374 | 1013 | РУБ | РУБ | 1 | 3.1 | 1 | 0 | 0 | 0 | 0 | 1 | 0 |  | 3.1 | 2 | 92859407 | 846 | 0 | 0 | 0 | 0 | 0 | 0 | 0 | 0
374 | 92859428 | 92859419 | 49510757 | 70 | 1 | 1 | 1 | 1-100-40 |  | Затраты труда рабочих (Средний разряд - 4) | 1191 | 1013 | чел.-ч. | чел.-ч. | 1 | 28.25 | 0 | 0 | 0 | 9.62 | 0 | 1 | 1 |  | 28.25 | 2 | 92859420 | 848 | 0 | 0 | 0 | 0 | 0 | 0 | 0 | 0
374 | 92859429 | 92859419 | 49510905 | 70 | 1 | 1 | 1 | 4-100-00 |  | Затраты труда машинистов | 1191 | 1013 | чел.-ч. | чел.-ч. | 1 | 0.03 | 0 | 0 | 0 | 0 | 0 | 1 | 2 |  | 0.03 | 2 | 92859421 | 849 | 0 | 0 | 0 | 0 | 0 | 0 | 0 | 0
374 | 92859430 | 92859419 | 49672767 | 1 | 1 | 1 | 2 | 91.06.06-048 | ФСЭМ-2001, 91.06.06-048 , приказ Минстроя России № 876/пр от 26.12.2019 | Подъемники одномачтовые, грузоподъемность до 500 кг, высота подъема 45 м | 1367 | 1011 | маш.-ч. | маш.-ч. | 1 | 0.01 | 0 | 31.26 | 13.5 | 0 | 0 | 1 | 0 |  | 0.01 | 2 | 92859422 | 850 | 0 | 0 | 0 | 0 | 0 | 0 | 0 | 0
374 | 92859431 | 92859419 | 49673503 | 1 | 1 | 1 | 2 | 91.14.02-001 | ФСЭМ-2001, 91.14.02-001 , приказ Минстроя России № 876/пр от 26.12.2019 | Автомобили бортовые, грузоподъемность до 5 т | 1367 | 1011 | маш.-ч. | маш.-ч. | 1 | 0.02 | 0 | 65.71 | 11.6 | 0 | 0 | 1 | 0 |  | 0.02 | 2 | 92859423 | 851 | 0 | 0 | 0 | 0 | 0 | 0 | 0 | 0
374 | 92859432 | 92859419 | 49525618 | 1 | 1 | 1 | 3 | 01.7.15.07-0012 | ФССЦ-2001, 01.7.15.07-0012, приказ Минстроя России № 876/пр от 26.12.2019 | Дюбели пластмассовые с шурупами, размер 12x70 мм | 1425 | 1013 | 100 ШТ | 100 ШТ | 1 | 2.02 | 83 | 0 | 0 | 0 | 0 | 1 | 0 |  | 2.02 | 2 | 92859424 | 852 | 0 | 0 | 0 | 0 | 0 | 0 | 0 | 0
374 | 92859433 | 92859419 | 49511423 | 70 | 1 | 1 | 3 | 01.7.18.03 |  | Секция нагревательная для электрообогрева полов | 1371 | 1013 | ШТ | ШТ | 1 | 0 | 0 | 0 | 0 | 0 | 1 | 0 | 0 |  | 0 | 3 | -1 |  | 0 | 0 | 0 | 0 | 0 | 0 | 0 | 0
374 | 92859434 | 92859419 | 49527696 | 1 | 1 | 1 | 3 | 03.1.01.01-0002 | ФССЦ-2001, 03.1.01.01-0002, приказ Минстроя России № 876/пр от 26.12.2019 | Гипс строительный Г-3 | 1348 | 1009 | т | т | 1000 | 0.002 | 729.98 | 0 | 0 | 0 | 0 | 1 | 0 |  | 0.002 | 2 | 92859425 | 853 | 0 | 0 | 0 | 0 | 0 | 0 | 0 | 0
374 | 92859435 | 92859419 | 49571292 | 1 | 1 | 1 | 3 | 20.5.02.06-0035 | ФССЦ-2001, 20.5.02.06-0035, приказ Минстроя России № 876/пр от 26.12.2019 | Коробка разветвительная У-196 | 1455 | 1013 | 10 ШТ | 10 ШТ | 1 | 0 | 34.2 | 0 | 0 | 0 | 1 | 0 | 0 |  | 0 | 3 | -1 |  | 0 | 0 | 0 | 0 | 0 | 0 | 0 | 0
377 | 92859451 | 92859438 | 49510767 | 70 | 1 | 1 | 1 | 1-100-42 |  | Затраты труда рабочих (Средний разряд - 4,2) | 1191 | 1013 | чел.-ч. | чел.-ч. | 1 | 2.06 | 0 | 0 | 0 | 9.92 | 0 | 1 | 1 |  | 2.06 | 2 | 92859439 | 856 | 0 | 0 | 0 | 0 | 0 | 0 | 0 | 0
377 | 92859452 | 92859438 | 49510905 | 70 | 1 | 1 | 1 | 4-100-00 |  | Затраты труда машинистов | 1191 | 1013 | чел.-ч. | чел.-ч. | 1 | 0.31 | 0 | 0 | 0 | 0 | 0 | 1 | 2 |  | 0.31 | 2 | 92859440 | 857 | 0 | 0 | 0 | 0 | 0 | 0 | 0 | 0
377 | 92859453 | 92859438 | 49672451 | 1 | 1 | 1 | 2 | 91.04.01-041 | ФСЭМ-2001, 91.04.01-041 , приказ Минстроя России № 876/пр от 26.12.2019 | Молотки бурильные легкие при работе от передвижных компрессорных станций | 1367 | 1011 | маш.-ч. | маш.-ч. | 1 | 0.19 | 0 | 2.99 | 0 | 0 | 0 | 1 | 0 |  | 0.19 | 2 | 92859441 | 858 | 0 | 0 | 0 | 0 | 0 | 0 | 0 | 0
377 | 92859454 | 92859438 | 49672573 | 1 | 1 | 1 | 2 | 91.05.05-015 | ФСЭМ-2001, 91.05.05-015 , приказ Минстроя России № 876/пр от 26.12.2019 | Краны на автомобильном ходу, грузоподъемность 16 т | 1367 | 1011 | маш.-ч. | маш.-ч. | 1 | 0.06 | 0 | 115.4 | 13.5 | 0 | 0 | 1 | 0 |  | 0.06 | 2 | 92859442 | 859 | 0 | 0 | 0 | 0 | 0 | 0 | 0 | 0
377 | 92859455 | 92859438 | 49673503 | 1 | 1 | 1 | 2 | 91.14.02-001 | ФСЭМ-2001, 91.14.02-001 , приказ Минстроя России № 876/пр от 26.12.2019 | Автомобили бортовые, грузоподъемность до 5 т | 1367 | 1011 | маш.-ч. | маш.-ч. | 1 | 0.06 | 0 | 65.71 | 11.6 | 0 | 0 | 1 | 0 |  | 0.06 | 2 | 92859443 | 860 | 0 | 0 | 0 | 0 | 0 | 0 | 0 | 0
377 | 92859456 | 92859438 | 49673715 | 1 | 1 | 1 | 2 | 91.17.04-233 | ФСЭМ-2001, 91.17.04-233 , приказ Минстроя России № 876/пр от 26.12.2019 | Установки для сварки ручной дуговой (постоянного тока) | 1367 | 1011 | маш.-ч. | маш.-ч. | 1 | 0.61 | 0 | 8.1 | 0 | 0 | 0 | 1 | 0 |  | 0.61 | 2 | 92859444 | 861 | 0 | 0 | 0 | 0 | 0 | 0 | 0 | 0
377 | 92859457 | 92859438 | 49673729 | 1 | 1 | 1 | 2 | 91.18.01-007 | ФСЭМ-2001, 91.18.01-007 , приказ Минстроя России № 876/пр от 26.12.2019 | Компрессоры передвижные с двигателем внутреннего сгорания, давление до 686 кПа (7 ат), производительность до 5 м3/мин | 1367 | 1011 | маш.-ч. | маш.-ч. | 1 | 0.19 | 0 | 90 | 10.06 | 0 | 0 | 1 | 0 |  | 0.19 | 2 | 92859445 | 862 | 0 | 0 | 0 | 0 | 0 | 0 | 0 | 0
377 | 92859458 | 92859438 | 49524290 | 1 | 1 | 1 | 3 | 01.7.11.07-0034 | ФССЦ-2001, 01.7.11.07-0034, приказ Минстроя России № 876/пр от 26.12.2019 | Электроды сварочные Э42А, диаметр 4 мм | 1346 | 1009 | кг | кг | 1 | 0.1 | 10.57 | 0 | 0 | 0 | 0 | 1 | 0 |  | 0.1 | 2 | 92859446 | 863 | 0 | 0 | 0 | 0 | 0 | 0 | 0 | 0
377 | 92859459 | 92859438 | 49525488 | 1 | 1 | 1 | 3 | 01.7.15.03-0042 | ФССЦ-2001, 01.7.15.03-0042, приказ Минстроя России № 876/пр от 26.12.2019 | Болты с гайками и шайбами строительные | 1346 | 1009 | кг | кг | 1 | 0.1 | 9.04 | 0 | 0 | 0 | 0 | 1 | 0 |  | 0.1 | 2 | 92859447 | 864 | 0 | 0 | 0 | 0 | 0 | 0 | 0 | 0
377 | 92859460 | 92859438 | 49554585 | 1 | 1 | 1 | 3 | 14.4.02.09-0001 | ФССЦ-2001, 14.4.02.09-0001, приказ Минстроя России № 876/пр от 26.12.2019 | Краска | 1346 | 1009 | кг | кг | 1 | 0.02 | 28.6 | 0 | 0 | 0 | 0 | 1 | 0 |  | 0.02 | 2 | 92859448 | 865 | 0 | 0 | 0 | 0 | 0 | 0 | 0 | 0
377 | 92859461 | 92859438 | 49515638 | 70 | 1 | 1 | 3 | 999-9950 |  | Вспомогательные ненормируемые материалы (2% от ОЗП) | 1374 | 1013 | РУБ | РУБ | 1 | 0.41 | 1 | 0 | 0 | 0 | 0 | 1 | 0 |  | 0.41 | 2 | 92859449 | 866 | 0 | 0 | 0 | 0 | 0 | 0 | 0 | 0
379 | 92859476 | 92859463 | 49510749 | 70 | 1 | 1 | 1 | 1-100-38 |  | Затраты труда рабочих (Средний разряд - 3,8) | 1191 | 1013 | чел.-ч. | чел.-ч. | 1 | 5.39 | 0 | 0 | 0 | 9.4 | 0 | 1 | 1 |  | 5.39 | 2 | 92859465 | 868 | 0 | 0 | 0 | 0 | 0 | 0 | 0 | 0
379 | 92859477 | 92859463 | 49510905 | 70 | 1 | 1 | 1 | 4-100-00 |  | Затраты труда машинистов | 1191 | 1013 | чел.-ч. | чел.-ч. | 1 | 0.04 | 0 | 0 | 0 | 0 | 0 | 1 | 2 |  | 0.04 | 2 | 92859466 | 869 | 0 | 0 | 0 | 0 | 0 | 0 | 0 | 0
379 | 92859478 | 92859463 | 49672573 | 1 | 1 | 1 | 2 | 91.05.05-015 | ФСЭМ-2001, 91.05.05-015 , приказ Минстроя России № 876/пр от 26.12.2019 | Краны на автомобильном ходу, грузоподъемность 16 т | 1367 | 1011 | маш.-ч. | маш.-ч. | 1 | 0.02 | 0 | 115.4 | 13.5 | 0 | 0 | 1 | 0 |  | 0.02 | 2 | 92859467 | 870 | 0 | 0 | 0 | 0 | 0 | 0 | 0 | 0
379 | 92859479 | 92859463 | 49673503 | 1 | 1 | 1 | 2 | 91.14.02-001 | ФСЭМ-2001, 91.14.02-001 , приказ Минстроя России № 876/пр от 26.12.2019 | Автомобили бортовые, грузоподъемность до 5 т | 1367 | 1011 | маш.-ч. | маш.-ч. | 1 | 0.02 | 0 | 65.71 | 11.6 | 0 | 0 | 1 | 0 |  | 0.02 | 2 | 92859468 | 871 | 0 | 0 | 0 | 0 | 0 | 0 | 0 | 0
379 | 92859480 | 92859463 | 49523481 | 1 | 1 | 1 | 3 | 01.7.06.05-0041 | ФССЦ-2001, 01.7.06.05-0041, приказ Минстроя России № 876/пр от 26.12.2019 | Лента изоляционная прорезиненная односторонняя, ширина 20 мм, толщина 0,25-0,35 мм | 1346 | 1009 | кг | кг | 1 | 0.16 | 30.4 | 0 | 0 | 0 | 0 | 1 | 0 |  | 0.16 | 2 | 92859469 | 872 | 0 | 0 | 0 | 0 | 0 | 0 | 0 | 0
379 | 92859481 | 92859463 | 49523755 | 1 | 1 | 1 | 3 | 01.7.07.20-0002 | ФССЦ-2001, 01.7.07.20-0002, приказ Минстроя России № 876/пр от 26.12.2019 | Тальк молотый, сорт I | 1348 | 1009 | т | т | 1000 | 0.0006 | 1820 | 0 | 0 | 0 | 0 | 1 | 0 |  | 0.0006 | 2 | 92859470 | 873 | 0 | 0 | 0 | 0 | 0 | 0 | 0 | 0
379 | 92859482 | 92859463 | 49554585 | 1 | 1 | 1 | 3 | 14.4.02.09-0001 | ФССЦ-2001, 14.4.02.09-0001, приказ Минстроя России № 876/пр от 26.12.2019 | Краска | 1346 | 1009 | кг | кг | 1 | 0.02 | 28.6 | 0 | 0 | 0 | 0 | 1 | 0 |  | 0.02 | 2 | 92859471 | 874 | 0 | 0 | 0 | 0 | 0 | 0 | 0 | 0
379 | 92859483 | 92859463 | 49567992 | 1 | 1 | 1 | 3 | 20.2.01.05-0003 | ФССЦ-2001, 20.2.01.05-0003, приказ Минстроя России № 876/пр от 26.12.2019 | Гильзы кабельные медные ГМ 6 | 1425 | 1013 | 100 ШТ | 100 ШТ | 1 | 0.05 | 110 | 0 | 0 | 0 | 0 | 1 | 0 |  | 0.05 | 2 | 92859472 | 876 | 0 | 0 | 0 | 0 | 0 | 0 | 0 | 0
379 | 92859484 | 92859463 | 49568041 | 1 | 1 | 1 | 3 | 20.2.02.01-0012 | ФССЦ-2001, 20.2.02.01-0012, приказ Минстроя России № 876/пр от 26.12.2019 | Втулки, диаметр 22 мм | 1407 | 1013 | 1000 ШТ | 1000 ШТ | 1 | 0.0122 | 119 | 0 | 0 | 0 | 0 | 1 | 0 |  | 0.0122 | 2 | 92859473 | 877 | 0 | 0 | 0 | 0 | 0 | 0 | 0 | 0
379 | 92859485 | 92859463 | 49515638 | 70 | 1 | 1 | 3 | 999-9950 |  | Вспомогательные ненормируемые материалы (2% от ОЗП) | 1374 | 1013 | РУБ | РУБ | 1 | 1.01 | 1 | 0 | 0 | 0 | 0 | 1 | 0 |  | 1.01 | 2 | 92859474 | 878 | 0 | 0 | 0 | 0 | 0 | 0 | 0 | 0
382 | 92859500 | 92859488 | 49510749 | 70 | 1 | 1 | 1 | 1-100-38 |  | Затраты труда рабочих (Средний разряд - 3,8) | 1191 | 1013 | чел.-ч. | чел.-ч. | 1 | 6.29 | 0 | 0 | 0 | 9.4 | 0 | 1 | 1 |  | 6.29 | 2 | 92859489 | 880 | 0 | 0 | 0 | 0 | 0 | 0 | 0 | 0
382 | 92859501 | 92859488 | 49510905 | 70 | 1 | 1 | 1 | 4-100-00 |  | Затраты труда машинистов | 1191 | 1013 | чел.-ч. | чел.-ч. | 1 | 0.06 | 0 | 0 | 0 | 0 | 0 | 1 | 2 |  | 0.06 | 2 | 92859490 | 881 | 0 | 0 | 0 | 0 | 0 | 0 | 0 | 0
382 | 92859502 | 92859488 | 49672573 | 1 | 1 | 1 | 2 | 91.05.05-015 | ФСЭМ-2001, 91.05.05-015 , приказ Минстроя России № 876/пр от 26.12.2019 | Краны на автомобильном ходу, грузоподъемность 16 т | 1367 | 1011 | маш.-ч. | маш.-ч. | 1 | 0.03 | 0 | 115.4 | 13.5 | 0 | 0 | 1 | 0 |  | 0.03 | 2 | 92859491 | 882 | 0 | 0 | 0 | 0 | 0 | 0 | 0 | 0
382 | 92859503 | 92859488 | 49673503 | 1 | 1 | 1 | 2 | 91.14.02-001 | ФСЭМ-2001, 91.14.02-001 , приказ Минстроя России № 876/пр от 26.12.2019 | Автомобили бортовые, грузоподъемность до 5 т | 1367 | 1011 | маш.-ч. | маш.-ч. | 1 | 0.03 | 0 | 65.71 | 11.6 | 0 | 0 | 1 | 0 |  | 0.03 | 2 | 92859492 | 883 | 0 | 0 | 0 | 0 | 0 | 0 | 0 | 0
382 | 92859504 | 92859488 | 49523481 | 1 | 1 | 1 | 3 | 01.7.06.05-0041 | ФССЦ-2001, 01.7.06.05-0041, приказ Минстроя России № 876/пр от 26.12.2019 | Лента изоляционная прорезиненная односторонняя, ширина 20 мм, толщина 0,25-0,35 мм | 1346 | 1009 | кг | кг | 1 | 0.32 | 30.4 | 0 | 0 | 0 | 0 | 1 | 0 |  | 0.32 | 2 | 92859493 | 884 | 0 | 0 | 0 | 0 | 0 | 0 | 0 | 0
382 | 92859505 | 92859488 | 49523755 | 1 | 1 | 1 | 3 | 01.7.07.20-0002 | ФССЦ-2001, 01.7.07.20-0002, приказ Минстроя России № 876/пр от 26.12.2019 | Тальк молотый, сорт I | 1348 | 1009 | т | т | 1000 | 0.00105 | 1820 | 0 | 0 | 0 | 0 | 1 | 0 |  | 0.00105 | 2 | 92859494 | 885 | 0 | 0 | 0 | 0 | 0 | 0 | 0 | 0
382 | 92859506 | 92859488 | 49554585 | 1 | 1 | 1 | 3 | 14.4.02.09-0001 | ФССЦ-2001, 14.4.02.09-0001, приказ Минстроя России № 876/пр от 26.12.2019 | Краска | 1346 | 1009 | кг | кг | 1 | 0.02 | 28.6 | 0 | 0 | 0 | 0 | 1 | 0 |  | 0.02 | 2 | 92859495 | 886 | 0 | 0 | 0 | 0 | 0 | 0 | 0 | 0
382 | 92859507 | 92859488 | 49567994 | 1 | 1 | 1 | 3 | 20.2.01.05-0005 | ФССЦ-2001, 20.2.01.05-0005, приказ Минстроя России № 876/пр от 26.12.2019 | Гильзы кабельные медные ГМ 16 | 1425 | 1013 | 100 ШТ | 100 ШТ | 1 | 0.05 | 143 | 0 | 0 | 0 | 0 | 1 | 0 |  | 0.05 | 2 | 92859496 | 887 | 0 | 0 | 0 | 0 | 0 | 0 | 0 | 0
382 | 92859508 | 92859488 | 49568042 | 1 | 1 | 1 | 3 | 20.2.02.01-0013 | ФССЦ-2001, 20.2.02.01-0013, приказ Минстроя России № 876/пр от 26.12.2019 | Втулки, диаметр 28 мм | 1407 | 1013 | 1000 ШТ | 1000 ШТ | 1 | 0.0122 | 176.21 | 0 | 0 | 0 | 0 | 1 | 0 |  | 0.0122 | 2 | 92859497 | 888 | 0 | 0 | 0 | 0 | 0 | 0 | 0 | 0
382 | 92859509 | 92859488 | 49515638 | 70 | 1 | 1 | 3 | 999-9950 |  | Вспомогательные ненормируемые материалы (2% от ОЗП) | 1374 | 1013 | РУБ | РУБ | 1 | 1.18 | 1 | 0 | 0 | 0 | 0 | 1 | 0 |  | 1.18 | 2 | 92859499 | 889 | 0 | 0 | 0 | 0 | 0 | 0 | 0 | 0
384 | 92859523 | 92859511 | 49510749 | 70 | 1 | 1 | 1 | 1-100-38 |  | Затраты труда рабочих (Средний разряд - 3,8) | 1191 | 1013 | чел.-ч. | чел.-ч. | 1 | 8.96 | 0 | 0 | 0 | 9.4 | 0 | 1 | 1 |  | 8.96 | 2 | 92859512 | 891 | 0 | 0 | 0 | 0 | 0 | 0 | 0 | 0
384 | 92859524 | 92859511 | 49510905 | 70 | 1 | 1 | 1 | 4-100-00 |  | Затраты труда машинистов | 1191 | 1013 | чел.-ч. | чел.-ч. | 1 | 0.12 | 0 | 0 | 0 | 0 | 0 | 1 | 2 |  | 0.12 | 2 | 92859513 | 892 | 0 | 0 | 0 | 0 | 0 | 0 | 0 | 0
384 | 92859525 | 92859511 | 49672573 | 1 | 1 | 1 | 2 | 91.05.05-015 | ФСЭМ-2001, 91.05.05-015 , приказ Минстроя России № 876/пр от 26.12.2019 | Краны на автомобильном ходу, грузоподъемность 16 т | 1367 | 1011 | маш.-ч. | маш.-ч. | 1 | 0.06 | 0 | 115.4 | 13.5 | 0 | 0 | 1 | 0 |  | 0.06 | 2 | 92859514 | 893 | 0 | 0 | 0 | 0 | 0 | 0 | 0 | 0
384 | 92859526 | 92859511 | 49673503 | 1 | 1 | 1 | 2 | 91.14.02-001 | ФСЭМ-2001, 91.14.02-001 , приказ Минстроя России № 876/пр от 26.12.2019 | Автомобили бортовые, грузоподъемность до 5 т | 1367 | 1011 | маш.-ч. | маш.-ч. | 1 | 0.06 | 0 | 65.71 | 11.6 | 0 | 0 | 1 | 0 |  | 0.06 | 2 | 92859515 | 894 | 0 | 0 | 0 | 0 | 0 | 0 | 0 | 0
384 | 92859527 | 92859511 | 49523481 | 1 | 1 | 1 | 3 | 01.7.06.05-0041 | ФССЦ-2001, 01.7.06.05-0041, приказ Минстроя России № 876/пр от 26.12.2019 | Лента изоляционная прорезиненная односторонняя, ширина 20 мм, толщина 0,25-0,35 мм | 1346 | 1009 | кг | кг | 1 | 0.32 | 30.4 | 0 | 0 | 0 | 0 | 1 | 0 |  | 0.32 | 2 | 92859516 | 895 | 0 | 0 | 0 | 0 | 0 | 0 | 0 | 0
384 | 92859528 | 92859511 | 49523755 | 1 | 1 | 1 | 3 | 01.7.07.20-0002 | ФССЦ-2001, 01.7.07.20-0002, приказ Минстроя России № 876/пр от 26.12.2019 | Тальк молотый, сорт I | 1348 | 1009 | т | т | 1000 | 0.00116 | 1820 | 0 | 0 | 0 | 0 | 1 | 0 |  | 0.00116 | 2 | 92859517 | 896 | 0 | 0 | 0 | 0 | 0 | 0 | 0 | 0
384 | 92859529 | 92859511 | 49554585 | 1 | 1 | 1 | 3 | 14.4.02.09-0001 | ФССЦ-2001, 14.4.02.09-0001, приказ Минстроя России № 876/пр от 26.12.2019 | Краска | 1346 | 1009 | кг | кг | 1 | 0.02 | 28.6 | 0 | 0 | 0 | 0 | 1 | 0 |  | 0.02 | 2 | 92859518 | 897 | 0 | 0 | 0 | 0 | 0 | 0 | 0 | 0
384 | 92859530 | 92859511 | 49567996 | 1 | 1 | 1 | 3 | 20.2.01.05-0007 | ФССЦ-2001, 20.2.01.05-0007, приказ Минстроя России № 876/пр от 26.12.2019 | Гильзы кабельные медные ГМ 35 | 1425 | 1013 | 100 ШТ | 100 ШТ | 1 | 0.05 | 378 | 0 | 0 | 0 | 0 | 1 | 0 |  | 0.05 | 2 | 92859519 | 898 | 0 | 0 | 0 | 0 | 0 | 0 | 0 | 0
384 | 92859531 | 92859511 | 49568043 | 1 | 1 | 1 | 3 | 20.2.02.01-0014 | ФССЦ-2001, 20.2.02.01-0014, приказ Минстроя России № 876/пр от 26.12.2019 | Втулки, диаметр 42 мм | 1407 | 1013 | 1000 ШТ | 1000 ШТ | 1 | 0.0122 | 282.03 | 0 | 0 | 0 | 0 | 1 | 0 |  | 0.0122 | 2 | 92859520 | 899 | 0 | 0 | 0 | 0 | 0 | 0 | 0 | 0
384 | 92859532 | 92859511 | 49515638 | 70 | 1 | 1 | 3 | 999-9950 |  | Вспомогательные ненормируемые материалы (2% от ОЗП) | 1374 | 1013 | РУБ | РУБ | 1 | 1.68 | 1 | 0 | 0 | 0 | 0 | 1 | 0 |  | 1.68 | 2 | 92859521 | 900 | 0 | 0 | 0 | 0 | 0 | 0 | 0 | 0
386 | 92859547 | 92859534 | 49510749 | 70 | 1 | 1 | 1 | 1-100-38 |  | Затраты труда рабочих (Средний разряд - 3,8) | 1191 | 1013 | чел.-ч. | чел.-ч. | 1 | 19.04 | 0 | 0 | 0 | 9.4 | 0 | 1 | 1 |  | 19.04 | 2 | 92859535 | 902 | 0 | 0 | 0 | 0 | 0 | 0 | 0 | 0
386 | 92859548 | 92859534 | 49510905 | 70 | 1 | 1 | 1 | 4-100-00 |  | Затраты труда машинистов | 1191 | 1013 | чел.-ч. | чел.-ч. | 1 | 0.18 | 0 | 0 | 0 | 0 | 0 | 1 | 2 |  | 0.18 | 2 | 92859536 | 903 | 0 | 0 | 0 | 0 | 0 | 0 | 0 | 0
386 | 92859549 | 92859534 | 49672573 | 1 | 1 | 1 | 2 | 91.05.05-015 | ФСЭМ-2001, 91.05.05-015 , приказ Минстроя России № 876/пр от 26.12.2019 | Краны на автомобильном ходу, грузоподъемность 16 т | 1367 | 1011 | маш.-ч. | маш.-ч. | 1 | 0.09 | 0 | 115.4 | 13.5 | 0 | 0 | 1 | 0 |  | 0.09 | 2 | 92859537 | 904 | 0 | 0 | 0 | 0 | 0 | 0 | 0 | 0
386 | 92859550 | 92859534 | 49673503 | 1 | 1 | 1 | 2 | 91.14.02-001 | ФСЭМ-2001, 91.14.02-001 , приказ Минстроя России № 876/пр от 26.12.2019 | Автомобили бортовые, грузоподъемность до 5 т | 1367 | 1011 | маш.-ч. | маш.-ч. | 1 | 0.09 | 0 | 65.71 | 11.6 | 0 | 0 | 1 | 0 |  | 0.09 | 2 | 92859538 | 905 | 0 | 0 | 0 | 0 | 0 | 0 | 0 | 0
386 | 92859551 | 92859534 | 49673715 | 1 | 1 | 1 | 2 | 91.17.04-233 | ФСЭМ-2001, 91.17.04-233 , приказ Минстроя России № 876/пр от 26.12.2019 | Установки для сварки ручной дуговой (постоянного тока) | 1367 | 1011 | маш.-ч. | маш.-ч. | 1 | 2.16 | 0 | 8.1 | 0 | 0 | 0 | 1 | 0 |  | 2.16 | 2 | 92859539 | 906 | 0 | 0 | 0 | 0 | 0 | 0 | 0 | 0
386 | 92859552 | 92859534 | 49524290 | 1 | 1 | 1 | 3 | 01.7.11.07-0034 | ФССЦ-2001, 01.7.11.07-0034, приказ Минстроя России № 876/пр от 26.12.2019 | Электроды сварочные Э42А, диаметр 4 мм | 1346 | 1009 | кг | кг | 1 | 0.96 | 10.57 | 0 | 0 | 0 | 0 | 1 | 0 |  | 0.96 | 2 | 92859540 | 907 | 0 | 0 | 0 | 0 | 0 | 0 | 0 | 0
386 | 92859553 | 92859534 | 49553369 | 1 | 1 | 1 | 3 | 14.1.02.01-0002 | ФССЦ-2001, 14.1.02.01-0002, приказ Минстроя России № 876/пр от 26.12.2019 | Клей БМК-5к | 1346 | 1009 | кг | кг | 1 | 0.2 | 25.8 | 0 | 0 | 0 | 0 | 1 | 0 |  | 0.2 | 2 | 92859541 | 908 | 0 | 0 | 0 | 0 | 0 | 0 | 0 | 0
386 | 92859554 | 92859534 | 49515638 | 70 | 1 | 1 | 3 | 999-9950 |  | Вспомогательные ненормируемые материалы (2% от ОЗП) | 1374 | 1013 | РУБ | РУБ | 1 | 3.58 | 1 | 0 | 0 | 0 | 0 | 1 | 0 |  | 3.58 | 2 | 92859542 | 909 | 0 | 0 | 0 | 0 | 0 | 0 | 0 | 0
391 | 92859579 | 92859559 | 49510749 | 70 | 1 | 1 | 1 | 1-100-38 |  | Затраты труда рабочих (Средний разряд - 3,8) | 1191 | 1013 | чел.-ч. | чел.-ч. | 1 | 33.2 | 0 | 0 | 0 | 9.4 | 0 | 1 | 1 |  | 33.2 | 2 | 92859560 | 914 | 0 | 0 | 0 | 0 | 0 | 0 | 0 | 0
391 | 92859580 | 92859559 | 49510905 | 70 | 1 | 1 | 1 | 4-100-00 |  | Затраты труда машинистов | 1191 | 1013 | чел.-ч. | чел.-ч. | 1 | 1.28 | 0 | 0 | 0 | 0 | 0 | 1 | 2 |  | 1.28 | 2 | 92859561 | 915 | 0 | 0 | 0 | 0 | 0 | 0 | 0 | 0
391 | 92859581 | 92859559 | 49672573 | 1 | 1 | 1 | 2 | 91.05.05-015 | ФСЭМ-2001, 91.05.05-015 , приказ Минстроя России № 876/пр от 26.12.2019 | Краны на автомобильном ходу, грузоподъемность 16 т | 1367 | 1011 | маш.-ч. | маш.-ч. | 1 | 0.64 | 0 | 115.4 | 13.5 | 0 | 0 | 1 | 0 |  | 0.64 | 2 | 92859562 | 916 | 0 | 0 | 0 | 0 | 0 | 0 | 0 | 0
391 | 92859582 | 92859559 | 49673503 | 1 | 1 | 1 | 2 | 91.14.02-001 | ФСЭМ-2001, 91.14.02-001 , приказ Минстроя России № 876/пр от 26.12.2019 | Автомобили бортовые, грузоподъемность до 5 т | 1367 | 1011 | маш.-ч. | маш.-ч. | 1 | 0.64 | 0 | 65.71 | 11.6 | 0 | 0 | 1 | 0 |  | 0.64 | 2 | 92859563 | 917 | 0 | 0 | 0 | 0 | 0 | 0 | 0 | 0
391 | 92859583 | 92859559 | 49673715 | 1 | 1 | 1 | 2 | 91.17.04-233 | ФСЭМ-2001, 91.17.04-233 , приказ Минстроя России № 876/пр от 26.12.2019 | Установки для сварки ручной дуговой (постоянного тока) | 1367 | 1011 | маш.-ч. | маш.-ч. | 1 | 5.14 | 0 | 8.1 | 0 | 0 | 0 | 1 | 0 |  | 5.14 | 2 | 92859564 | 918 | 0 | 0 | 0 | 0 | 0 | 0 | 0 | 0
391 | 92859584 | 92859559 | 49523540 | 1 | 1 | 1 | 3 | 01.7.06.11-0021 | ФССЦ-2001, 01.7.06.11-0021, приказ Минстроя России № 876/пр от 26.12.2019 | Лента ФУМ | 1346 | 1009 | кг | кг | 1 | 0.032 | 444 | 0 | 0 | 0 | 0 | 1 | 0 |  | 0.032 | 2 | 92859565 | 919 | 0 | 0 | 0 | 0 | 0 | 0 | 0 | 0
391 | 92859585 | 92859559 | 49524290 | 1 | 1 | 1 | 3 | 01.7.11.07-0034 | ФССЦ-2001, 01.7.11.07-0034, приказ Минстроя России № 876/пр от 26.12.2019 | Электроды сварочные Э42А, диаметр 4 мм | 1346 | 1009 | кг | кг | 1 | 1.05 | 10.57 | 0 | 0 | 0 | 0 | 1 | 0 |  | 1.05 | 2 | 92859566 | 920 | 0 | 0 | 0 | 0 | 0 | 0 | 0 | 0
391 | 92859586 | 92859559 | 49525620 | 1 | 1 | 1 | 3 | 01.7.15.07-0014 | ФССЦ-2001, 01.7.15.07-0014, приказ Минстроя России № 876/пр от 26.12.2019 | Дюбели распорные полипропиленовые | 1425 | 1013 | 100 ШТ | 100 ШТ | 1 | 0.82 | 86 | 0 | 0 | 0 | 0 | 1 | 0 |  | 0.82 | 2 | 92859567 | 921 | 0 | 0 | 0 | 0 | 0 | 0 | 0 | 0
391 | 92859587 | 92859559 | 49554585 | 1 | 1 | 1 | 3 | 14.4.02.09-0001 | ФССЦ-2001, 14.4.02.09-0001, приказ Минстроя России № 876/пр от 26.12.2019 | Краска | 1346 | 1009 | кг | кг | 1 | 3.1 | 28.6 | 0 | 0 | 0 | 0 | 1 | 0 |  | 3.1 | 2 | 92859568 | 922 | 0 | 0 | 0 | 0 | 0 | 0 | 0 | 0
391 | 92859588 | 92859559 | 49567929 | 1 | 1 | 1 | 3 | 20.1.02.23-0082 | ФССЦ-2001, 20.1.02.23-0082, приказ Минстроя России № 876/пр от 26.12.2019 | Перемычки гибкие, тип ПГС-50 | 1455 | 1013 | 10 ШТ | 10 ШТ | 1 | 0.8 | 39 | 0 | 0 | 0 | 0 | 1 | 0 |  | 0.8 | 2 | 92859569 | 923 | 0 | 0 | 0 | 0 | 0 | 0 | 0 | 0
391 | 92859589 | 92859559 | 49568056 | 1 | 1 | 1 | 3 | 20.2.02.02-0011 | ФССЦ-2001, 20.2.02.02-0011, приказ Минстроя России № 876/пр от 26.12.2019 | Заглушки | 1455 | 1013 | 10 ШТ | 10 ШТ | 1 | 1.02 | 19.9 | 0 | 0 | 0 | 0 | 1 | 0 |  | 1.02 | 2 | 92859570 | 924 | 0 | 0 | 0 | 0 | 0 | 0 | 0 | 0
391 | 92859590 | 92859559 | 49576236 | 1 | 1 | 1 | 3 | 22.2.02.11-0051 | ФССЦ-2001, 22.2.02.11-0051, приказ Минстроя России № 876/пр от 26.12.2019 | Гайки установочные заземляющие | 1425 | 1013 | 100 ШТ | 100 ШТ | 1 | 0.65 | 88.5 | 0 | 0 | 0 | 0 | 1 | 0 |  | 0.65 | 2 | 92859571 | 925 | 0 | 0 | 0 | 0 | 0 | 0 | 0 | 0
391 | 92859591 | 92859559 | 49515638 | 70 | 1 | 1 | 3 | 999-9950 |  | Вспомогательные ненормируемые материалы (2% от ОЗП) | 1374 | 1013 | РУБ | РУБ | 1 | 6.24 | 1 | 0 | 0 | 0 | 0 | 1 | 0 |  | 6.24 | 2 | 92859572 | 926 | 0 | 0 | 0 | 0 | 0 | 0 | 0 | 0
398 | 92859613 | 92859598 | 49510749 | 70 | 1 | 1 | 1 | 1-100-38 |  | Затраты труда рабочих (Средний разряд - 3,8) | 1191 | 1013 | чел.-ч. | чел.-ч. | 1 | 27.76 | 0 | 0 | 0 | 9.4 | 0 | 1 | 1 |  | 27.76 | 2 | 92859599 | 933 | 0 | 0 | 0 | 0 | 0 | 0 | 0 | 0
398 | 92859614 | 92859598 | 49510905 | 70 | 1 | 1 | 1 | 4-100-00 |  | Затраты труда машинистов | 1191 | 1013 | чел.-ч. | чел.-ч. | 1 | 0.36 | 0 | 0 | 0 | 0 | 0 | 1 | 2 |  | 0.36 | 2 | 92859600 | 934 | 0 | 0 | 0 | 0 | 0 | 0 | 0 | 0
398 | 92859615 | 92859598 | 49672573 | 1 | 1 | 1 | 2 | 91.05.05-015 | ФСЭМ-2001, 91.05.05-015 , приказ Минстроя России № 876/пр от 26.12.2019 | Краны на автомобильном ходу, грузоподъемность 16 т | 1367 | 1011 | маш.-ч. | маш.-ч. | 1 | 0.18 | 0 | 115.4 | 13.5 | 0 | 0 | 1 | 0 |  | 0.18 | 2 | 92859601 | 935 | 0 | 0 | 0 | 0 | 0 | 0 | 0 | 0
398 | 92859616 | 92859598 | 49673503 | 1 | 1 | 1 | 2 | 91.14.02-001 | ФСЭМ-2001, 91.14.02-001 , приказ Минстроя России № 876/пр от 26.12.2019 | Автомобили бортовые, грузоподъемность до 5 т | 1367 | 1011 | маш.-ч. | маш.-ч. | 1 | 0.18 | 0 | 65.71 | 11.6 | 0 | 0 | 1 | 0 |  | 0.18 | 2 | 92859602 | 936 | 0 | 0 | 0 | 0 | 0 | 0 | 0 | 0
398 | 92859617 | 92859598 | 49673715 | 1 | 1 | 1 | 2 | 91.17.04-233 | ФСЭМ-2001, 91.17.04-233 , приказ Минстроя России № 876/пр от 26.12.2019 | Установки для сварки ручной дуговой (постоянного тока) | 1367 | 1011 | маш.-ч. | маш.-ч. | 1 | 14.32 | 0 | 8.1 | 0 | 0 | 0 | 1 | 0 |  | 14.32 | 2 | 92859603 | 937 | 0 | 0 | 0 | 0 | 0 | 0 | 0 | 0
398 | 92859618 | 92859598 | 49524290 | 1 | 1 | 1 | 3 | 01.7.11.07-0034 | ФССЦ-2001, 01.7.11.07-0034, приказ Минстроя России № 876/пр от 26.12.2019 | Электроды сварочные Э42А, диаметр 4 мм | 1346 | 1009 | кг | кг | 1 | 1.05 | 10.57 | 0 | 0 | 0 | 0 | 1 | 0 |  | 1.05 | 2 | 92859604 | 938 | 0 | 0 | 0 | 0 | 0 | 0 | 0 | 0
398 | 92859619 | 92859598 | 49525497 | 1 | 1 | 1 | 3 | 01.7.15.04-0011 | ФССЦ-2001, 01.7.15.04-0011, приказ Минстроя России № 876/пр от 26.12.2019 | Винты с полукруглой головкой, длина 50 мм | 1348 | 1009 | т | т | 1000 | 0.00218 | 12430 | 0 | 0 | 0 | 0 | 1 | 0 |  | 0.00218 | 2 | 92859605 | 939 | 0 | 0 | 0 | 0 | 0 | 0 | 0 | 0
398 | 92859620 | 92859598 | 49542980 | 1 | 1 | 1 | 3 | 08.3.07.01-0076 | ФССЦ-2001, 08.3.07.01-0076, приказ Минстроя России № 876/пр от 26.12.2019 | Прокат полосовой, горячекатаный, марка стали Ст3сп, ширина 50-200 мм, толщина 4-5 мм | 1348 | 1009 | т | т | 1000 | 0.0515 | 5000 | 0 | 0 | 0 | 0 | 1 | 0 |  | 0.0515 | 2 | 92859606 | 940 | 0 | 0 | 0 | 0 | 0 | 0 | 0 | 0
398 | 92859621 | 92859598 | 49563475 | 1 | 1 | 1 | 3 | 18.5.08.09-0001 | ФССЦ-2001, 18.5.08.09-0001, приказ Минстроя России № 876/пр от 26.12.2019 | Патрубки | 1455 | 1013 | 10 ШТ | 10 ШТ | 1 | 1 | 277.5 | 0 | 0 | 0 | 0 | 1 | 0 |  | 1 | 2 | 92859607 | 941 | 0 | 0 | 0 | 0 | 0 | 0 | 0 | 0
398 | 92859622 | 92859598 | 49567929 | 1 | 1 | 1 | 3 | 20.1.02.23-0082 | ФССЦ-2001, 20.1.02.23-0082, приказ Минстроя России № 876/пр от 26.12.2019 | Перемычки гибкие, тип ПГС-50 | 1455 | 1013 | 10 ШТ | 10 ШТ | 1 | 0.5 | 39 | 0 | 0 | 0 | 0 | 1 | 0 |  | 0.5 | 2 | 92859608 | 942 | 0 | 0 | 0 | 0 | 0 | 0 | 0 | 0
398 | 92859623 | 92859598 | 49568048 | 1 | 1 | 1 | 3 | 20.2.02.01-0019 | ФССЦ-2001, 20.2.02.01-0019, приказ Минстроя России № 876/пр от 26.12.2019 | Втулки изолирующие | 1407 | 1013 | 1000 ШТ | 1000 ШТ | 1 | 0.01 | 270 | 0 | 0 | 0 | 0 | 1 | 0 |  | 0.01 | 2 | 92859609 | 943 | 0 | 0 | 0 | 0 | 0 | 0 | 0 | 0
398 | 92859624 | 92859598 | 49515638 | 70 | 1 | 1 | 3 | 999-9950 |  | Вспомогательные ненормируемые материалы (2% от ОЗП) | 1374 | 1013 | РУБ | РУБ | 1 | 5.22 | 1 | 0 | 0 | 0 | 0 | 1 | 0 |  | 5.22 | 2 | 92859610 | 944 | 0 | 0 | 0 | 0 | 0 | 0 | 0 | 0
401 | 92859635 | 92859627 | 49510775 | 70 | 1 | 1 | 1 | 1-100-45 |  | Затраты труда рабочих (Средний разряд - 4,5) | 1191 | 1013 | чел.-ч. | чел.-ч. | 1 | 158.23 | 0 | 0 | 0 | 10.35 | 0 | 1 | 1 |  | 158.23 | 2 | 92859628 | 947 | 0 | 0 | 0 | 0 | 0 | 0 | 0 | 0
401 | 92859636 | 92859627 | 49510905 | 70 | 1 | 1 | 1 | 4-100-00 |  | Затраты труда машинистов | 1191 | 1013 | чел.-ч. | чел.-ч. | 1 | 1.41 | 0 | 0 | 0 | 0 | 0 | 1 | 2 |  | 1.41 | 2 | 92859629 | 948 | 0 | 0 | 0 | 0 | 0 | 0 | 0 | 0
401 | 92859637 | 92859627 | 49673503 | 1 | 1 | 1 | 2 | 91.14.02-001 | ФСЭМ-2001, 91.14.02-001 , приказ Минстроя России № 876/пр от 26.12.2019 | Автомобили бортовые, грузоподъемность до 5 т | 1367 | 1011 | маш.-ч. | маш.-ч. | 1 | 1.41 | 0 | 65.71 | 11.6 | 0 | 0 | 1 | 0 |  | 1.41 | 2 | 92859630 | 949 | 0 | 0 | 0 | 0 | 0 | 0 | 0 | 0
401 | 92859638 | 92859627 | 49673733 | 1 | 1 | 1 | 2 | 91.18.01-011 | ФСЭМ-2001, 91.18.01-011 , приказ Минстроя России № 876/пр от 26.12.2019 | Компрессоры передвижные с электродвигателем давление 600 кПа (6 ат), производительность 0,5 м3/мин | 1367 | 1011 | маш.-ч. | маш.-ч. | 1 | 118.97 | 0 | 3.7 | 0 | 0 | 0 | 1 | 0 |  | 118.97 | 2 | 92859631 | 950 | 0 | 0 | 0 | 0 | 0 | 0 | 0 | 0
401 | 92859639 | 92859627 | 49674146 | 1 | 1 | 1 | 2 | 91.21.01-016 | ФСЭМ-2001, 91.21.01-016 , приказ Минстроя России № 876/пр от 26.12.2019 | Агрегаты шпатлево-окрасочные | 1367 | 1011 | маш.-ч. | маш.-ч. | 1 | 118.97 | 0 | 2.7 | 0 | 0 | 0 | 1 | 0 |  | 118.97 | 2 | 92859632 | 951 | 0 | 0 | 0 | 0 | 0 | 0 | 0 | 0
401 | 92859640 | 92859627 | 49523203 | 1 | 1 | 1 | 3 | 01.7.03.01-0001 | ФССЦ-2001, 01.7.03.01-0001, приказ Минстроя России № 876/пр от 26.12.2019 | Вода | 1339 | 1007 | м3 | м3 | 1 | 0.01 | 2.44 | 0 | 0 | 0 | 0 | 1 | 0 |  | 0.01 | 2 | 92859633 | 952 | 0 | 0 | 0 | 0 | 0 | 0 | 0 | 0
401 | 92859641 | 92859627 | 49513840 | 70 | 1 | 1 | 3 | 14.2.02.11 |  | Состав огнезащитный | 1348 | 1009 | т | т | 1000 | 1.32 | 0 | 0 | 0 | 0 | 0 | 0 | 0 |  | 1.32 | 3 | -1 |  | 0 | 0 | 0 | 0 | 0 | 0 | 0 | 0
468 | 92859646 | 92859643 | 49510715 | 70 | 1 | 1 | 1 | 1-100-30 |  | Затраты труда рабочих (Средний разряд - 3) | 1191 | 1013 | чел.-ч. | чел.-ч. | 1 | 5.54 | 0 | 0 | 0 | 8.53 | 0 | 1 | 1 |  | 5.54 | 2 | 92859644 | 954 | 0 | 0 | 0 | 0 | 0 | 0 | 0 | 0
468 | 92859647 | 92859643 | 49523219 | 1 | 1 | 1 | 3 | 01.7.03.04-0001-4 | ФССЦ-2001, 01.7.03.04-0001-4, приказ Минстроя России № 294/пр от 01.06.2020 (см. тех.часть) | Затраты на электроэнергию, потребляемую ручным инструментом ( 2 % от ОЗП) | 1374 | 1013 | РУБ | РУБ | 1 | 0.95 | 1 | 0 | 0 | 0 | 0 | 0 | 0 |  | 0.95 | 2 | 92859645 | 955 | 0 | 0 | 0 | 0 | 0 | 0 | 0 | 0
468 | 92859648 | 92859643 | 49511390 | 70 | 1 | 1 | 3 | 01.7.17.09 |  | Сверла, буры | 1371 | 1013 | ШТ | ШТ | 1 | 0 | 0 | 0 | 0 | 0 | 1 | 0 | 0 |  | 0 | 3 | -1 |  | 0 | 0 | 0 | 0 | 0 | 0 | 0 | 0
470 | 92859653 | 92859650 | 49510715 | 70 | 1 | 1 | 1 | 1-100-30 |  | Затраты труда рабочих (Средний разряд - 3) | 1191 | 1013 | чел.-ч. | чел.-ч. | 1 | 0.21 | 0 | 0 | 0 | 8.53 | 0 | 1 | 1 | )*15 | 3.15 | 2 | 92859651 | 956 | 0 | 0 | 0 | 0 | 0 | 0 | 0 | 0
470 | 92859654 | 92859650 | 49523219 | 1 | 1 | 1 | 3 | 01.7.03.04-0001-4 | ФССЦ-2001, 01.7.03.04-0001-4, приказ Минстроя России № 294/пр от 01.06.2020 (см. тех.часть) | Затраты на электроэнергию, потребляемую ручным инструментом ( 2 % от ОЗП) | 1374 | 1013 | РУБ | РУБ | 1 | 0.04 | 1 | 0 | 0 | 0 | 0 | 0 | 0 |  | 0.04 | 2 | 92859652 | 957 | 0 | 0 | 0 | 0 | 0 | 0 | 0 | 0
470 | 92859655 | 92859650 | 49511390 | 70 | 1 | 1 | 3 | 01.7.17.09 |  | Сверла, буры | 1371 | 1013 | ШТ | ШТ | 1 | 0 | 0 | 0 | 0 | 0 | 1 | 0 | 0 |  | 0 | 3 | -1 |  | 0 | 0 | 0 | 0 | 0 | 0 | 0 | 0
472 | 92859662 | 92859657 | 49510731 | 70 | 1 | 1 | 1 | 1-100-35 |  | Затраты труда рабочих (Средний разряд - 3,5) | 1191 | 1013 | чел.-ч. | чел.-ч. | 1 | 11.9 | 0 | 0 | 0 | 9.07 | 0 | 1 | 1 |  | 11.9 | 2 | 92859658 | 958 | 0 | 0 | 0 | 0 | 0 | 0 | 0 | 0
472 | 92859663 | 92859657 | 49510905 | 70 | 1 | 1 | 1 | 4-100-00 |  | Затраты труда машинистов | 1191 | 1013 | чел.-ч. | чел.-ч. | 1 | 0.03 | 0 | 0 | 0 | 0 | 0 | 1 | 2 |  | 0.03 | 2 | 92859659 | 959 | 0 | 0 | 0 | 0 | 0 | 0 | 0 | 0
472 | 92859664 | 92859657 | 49673503 | 1 | 1 | 1 | 2 | 91.14.02-001 | ФСЭМ-2001, 91.14.02-001 , приказ Минстроя России № 876/пр от 26.12.2019 | Автомобили бортовые, грузоподъемность до 5 т | 1367 | 1011 | маш.-ч. | маш.-ч. | 1 | 0.028 | 0 | 65.71 | 11.6 | 0 | 0 | 1 | 0 |  | 0.028 | 2 | 92859660 | 960 | 0 | 0 | 0 | 0 | 0 | 0 | 0 | 0
472 | 92859665 | 92859657 | 49525488 | 1 | 1 | 1 | 3 | 01.7.15.03-0042 | ФССЦ-2001, 01.7.15.03-0042, приказ Минстроя России № 876/пр от 26.12.2019 | Болты с гайками и шайбами строительные | 1346 | 1009 | кг | кг | 1 | 0 | 9.04 | 0 | 0 | 0 | 1 | 0 | 0 |  | 0 | 3 | -1 |  | 0 | 0 | 0 | 0 | 0 | 0 | 0 | 0
474 | 92859669 | 92859667 | 49510715 | 70 | 1 | 1 | 1 | 1-100-30 |  | Затраты труда рабочих (Средний разряд - 3) | 1191 | 1013 | чел.-ч. | чел.-ч. | 1 | 7.03 | 0 | 0 | 0 | 8.53 | 0 | 1 | 1 |  | 7.03 | 2 | 92859668 | 962 | 0 | 0 | 0 | 0 | 0 | 0 | 0 | 0
475 | 92859679 | 92859670 | 49510731 | 70 | 1 | 1 | 1 | 1-100-35 |  | Затраты труда рабочих (Средний разряд - 3,5) | 1191 | 1013 | чел.-ч. | чел.-ч. | 1 | 2.13 | 0 | 0 | 0 | 9.07 | 0 | 1 | 1 | )*2 | 4.26 | 2 | 92859671 | 963 | 0 | 0 | 0 | 0 | 0 | 0 | 0 | 0
475 | 92859680 | 92859670 | 49510905 | 70 | 1 | 1 | 1 | 4-100-00 |  | Затраты труда машинистов | 1191 | 1013 | чел.-ч. | чел.-ч. | 1 | 0.02 | 0 | 0 | 0 | 0 | 0 | 1 | 2 | )*2 | 0.04 | 2 | 92859672 | 964 | 0 | 0 | 0 | 0 | 0 | 0 | 0 | 0
475 | 92859681 | 92859670 | 49672708 | 1 | 1 | 1 | 2 | 91.06.03-060 | ФСЭМ-2001, 91.06.03-060 , приказ Минстроя России № 876/пр от 26.12.2019 | Лебедки электрические тяговым усилием до 5,79 кН (0,59 т) | 1367 | 1011 | маш.-ч. | маш.-ч. | 1 | 0.01 | 0 | 1.7 | 0 | 0 | 0 | 1 | 0 | )*2 | 0.02 | 2 | 92859673 | 965 | 0 | 0 | 0 | 0 | 0 | 0 | 0 | 0
475 | 92859682 | 92859670 | 49672727 | 1 | 1 | 1 | 2 | 91.06.05-011 | ФСЭМ-2001, 91.06.05-011 , приказ Минстроя России № 876/пр от 26.12.2019 | Погрузчики, грузоподъемность 5 т | 1367 | 1011 | маш.-ч. | маш.-ч. | 1 | 0.01 | 0 | 89.99 | 10.06 | 0 | 0 | 1 | 0 | )*2 | 0.02 | 2 | 92859674 | 966 | 0 | 0 | 0 | 0 | 0 | 0 | 0 | 0
475 | 92859683 | 92859670 | 49673503 | 1 | 1 | 1 | 2 | 91.14.02-001 | ФСЭМ-2001, 91.14.02-001 , приказ Минстроя России № 876/пр от 26.12.2019 | Автомобили бортовые, грузоподъемность до 5 т | 1367 | 1011 | маш.-ч. | маш.-ч. | 1 | 0.01 | 0 | 65.71 | 11.6 | 0 | 0 | 1 | 0 | )*2 | 0.02 | 2 | 92859675 | 967 | 0 | 0 | 0 | 0 | 0 | 0 | 0 | 0
475 | 92859684 | 92859670 | 49674142 | 1 | 1 | 1 | 2 | 91.21.01-012 | ФСЭМ-2001, 91.21.01-012 , приказ Минстроя России № 876/пр от 26.12.2019 | Агрегаты окрасочные высокого давления для окраски поверхностей конструкций, мощность 1 кВт | 1367 | 1011 | маш.-ч. | маш.-ч. | 1 | 0.65 | 0 | 6.82 | 0 | 0 | 0 | 1 | 0 | )*2 | 1.3 | 2 | 92859676 | 968 | 0 | 0 | 0 | 0 | 0 | 0 | 0 | 0
475 | 92859685 | 92859670 | 49554792 | 1 | 1 | 1 | 3 | 14.4.04.08-0003 | ФССЦ-2001, 14.4.04.08-0003, приказ Минстроя России № 876/пр от 26.12.2019 | Эмаль ПФ-115, серая | 1348 | 1009 | т | т | 1000 | 0.009 | 14312.87 | 0 | 0 | 0 | 0 | 1 | 0 |  | 0.009 | 2 | 92859677 | 969 | 0 | 0 | 0 | 0 | 0 | 0 | 0 | 0
475 | 92859686 | 92859670 | 49555401 | 1 | 1 | 1 | 3 | 14.5.09.11-0102 | ФССЦ-2001, 14.5.09.11-0102, приказ Минстроя России № 876/пр от 26.12.2019 | Уайт-спирит | 1346 | 1009 | кг | кг | 1 | 1.4 | 6.67 | 0 | 0 | 0 | 0 | 1 | 0 |  | 1.4 | 2 | 92859678 | 970 | 0 | 0 | 0 | 0 | 0 | 0 | 0 | 0
476 | 92859690 | 92859687 | 49510905 | 70 | 1 | 1 | 1 | 4-100-00 |  | Затраты труда машинистов | 1191 | 1013 | чел.-ч. | чел.-ч. | 1 | 25.5 | 0 | 0 | 0 | 0 | 0 | 1 | 2 |  | 25.5 | 2 | 92859688 | 971 | 0 | 0 | 0 | 0 | 0 | 0 | 0 | 0
476 | 92859691 | 92859687 | 49672086 | 1 | 1 | 1 | 2 | 91.01.05-085 | ФСЭМ-2001, 91.01.05-085 , приказ Минстроя России № 876/пр от 26.12.2019 | Экскаваторы одноковшовые дизельные на гусеничном ходу, емкость ковша 0,5 м3 | 1367 | 1011 | маш.-ч. | маш.-ч. | 1 | 25.5 | 0 | 100 | 13.5 | 0 | 0 | 1 | 0 |  | 25.5 | 2 | 92859689 | 972 | 0 | 0 | 0 | 0 | 0 | 0 | 0 | 0
477 | 92859695 | 92859692 | 49510905 | 70 | 1 | 1 | 1 | 4-100-00 |  | Затраты труда машинистов | 1191 | 1013 | чел.-ч. | чел.-ч. | 1 | 8.06 | 0 | 0 | 0 | 0 | 0 | 1 | 2 |  | 8.06 | 2 | 92859693 | 973 | 0 | 0 | 0 | 0 | 0 | 0 | 0 | 0
477 | 92859696 | 92859692 | 49672021 | 1 | 1 | 1 | 2 | 91.01.01-034 | ФСЭМ-2001, 91.01.01-034 , приказ Минстроя России № 876/пр от 26.12.2019 | Бульдозеры, мощность 59 кВт (80 л.с.) | 1367 | 1011 | маш.-ч. | маш.-ч. | 1 | 8.06 | 0 | 59.47 | 11.6 | 0 | 0 | 1 | 0 |  | 8.06 | 2 | 92859694 | 974 | 0 | 0 | 0 | 0 | 0 | 0 | 0 | 0
478 | 92859699 | 92859697 | 49510657 | 70 | 1 | 1 | 1 | 1-100-15 |  | Затраты труда рабочих (Средний разряд - 1,5) | 1191 | 1013 | чел.-ч. | чел.-ч. | 1 | 97.2 | 0 | 0 | 0 | 7.5 | 0 | 1 | 1 |  | 97.2 | 2 | 92859698 | 975 | 0 | 0 | 0 | 0 | 0 | 0 | 0 | 0

## SrcKA (hidden)
0 | Smeta.RU (Terminal) (495) 974-1589 | _PS_ | 0 | 0 | 0 | Smeta.RU (Terminal) | ООО "ОДСК" Доп. раб. место FStS-0031510 | 1 | 31510 | 66416438 | 11 | 15 | 0 | 0
|  |  | 5.14.1.1 Системы электроснабжения и освещения здания (Лип.18.2) П | Комплекс из 2-х многоквартирных домов со встроенными нежилыми помещениями поз.18.1 и 18.2, расположенный в 32, 33 микрорайонах в г. Липецке на земельном участке с кадастровым номером 48:20:0043601:296. 2-й этап строительства - корпус 2 (поз.18.2) | [10 empty] | 0 | 0