## 1.Ведомость
Наименование программного продукта: "Мастер сметных расчетов" v11.15, г. Орел, тел. +7 (910) 747-08-01
Инвестор: |  |  |  | 0
Заказчик: |  |  |  | 0
Генподрядчик: |  |  |  | 0
Субподрядчик: |  |  |  | 0
ВЕДОМОСТЬ ОБЪЕМОВ РАБОТ
0
Объект | Комплекс из 2-х многоквартирных домов со встроенными нежилыми помещениями поз.18.1 и 18.2, расположенный в 32, 33 микрорайонах в г. Липецке на земельном участке с кадастровым номером 48:20:0043601:296. 2-й этап строительства - корпус 2 (поз.18.2) |  |  |  | Комплекс из 2-х многоквартирных домов со встроенными нежилыми помещениями поз.18.1 и 18.2, расположенный в 32, 33 микрорайонах в г. Липецке на земельном участке с кадастровым номером 48:20:0043601:296. 2-й этап строительства - корпус 2 (поз.18.2)
Шифр: | 5.14.1.2 Системы электроснабжения и освещения офисов (Лип.18.2) П |  |  |  | 5.14.1.2 Системы электроснабжения и освещения офисов (Лип.18.2) П
Основание: | 21010-2-ЭОМ |  |  |  | 21010-2-ЭОМ
№ п/п |  | Единица | Коли-
| Наименование работ и затрат | изме- | чество
рения
1 | 2 | 3 | 4
Раздел: | Монтажные работы
| Комплексные устройства распределения электрической энергии напряжением до 1000В |  |  |  |  | Комплексные устройства распределения электрической энергии напряжением до 1000В
1 | Блок управления шкафного исполнения или распределительный пункт (шкаф), устанавливаемый: на полу, высота и ширина до 1700х1100 мм | ШТ | 2
1,1 | ОБОРУДОВАНИЕ: Блок ввода БВРУ-БВ-06-250-IP54 УХЛ4 | ШТ | 1
1,2 | ОБОРУДОВАНИЕ: Блок распределения БВРУ-БР-А1-08-0-IP54 УХЛ4 | ШТ | 1
2 | Шкаф (пульт) управления навесной, высота, ширина и глубина: до 600х600х350 мм | ШТ | 6
2,1 | Щиты учетно-распределительные ЩУРН-3-24зо-1, с замком и окном, размер 560x480x165 мм | ШТ | 5
2,2 | Щиты учетно-распределительные ЩУРН-3-36зо-1, с замком и окном, размер 560x650x165 мм | ШТ | 1
3 | Прибор или аппарат | ШТ | 30
3,1 | ОБОРУДОВАНИЕ: Выключатели нагрузки (разъединители), тип ВН-32, трехполюсные, номинальный ток 63 А, 100 А | 10 ШТ | 0.6
3,2 | ОБОРУДОВАНИЕ: Выключатели автоматические: «IEK» ВА47-29 1Р 10А, характеристика С | ШТ | 12
3,3 | ОБОРУДОВАНИЕ: Выключатели автоматические дифференциального тока, количество полюсов 2, номинальный ток 32 А, дифференциальный ток 30 мА | ШТ | 12
| Кабели и провода |  |  |  |  | Кабели и провода
4 | Затягивание провода в проложенные трубы и металлические рукава первого одножильного или многожильного в общей оплетке, суммарное сечение: до 35 мм2 | 100 м | 0.74
4,1 | Кабель силовой с медными жилами ВВГнг(A)-LS 5х4-660 | 1000 м | 0.04
4,2 | Кабель силовой с медными жилами ВВГнг(A)-LS 1х25-660 | 1000 м | 0.035
5 | Затягивание провода в проложенные трубы и металлические рукава первого одножильного или многожильного в общей оплетке, суммарное сечение: до 70 мм2 | 100 м | 1
5,1 | Кабель силовой с медными жилами ВВГнг(A)-LS 5х10-660 | 1000 м | 0.07
5,2 | Кабель силовой с медными жилами ВВГнг(A)-LS 1х50-660 | 1000 м | 0.032
6 | Затягивание провода в проложенные трубы и металлические рукава первого одножильного или многожильного в общей оплетке, суммарное сечение: до 150 мм2 | 100 м | 2.21
6,1 | Кабель силовой с медными жилами ВВГнг(A)-LS 5х25-660 | 1000 м | 0.225
7 | Затягивание провода в проложенные трубы и металлические рукава первого одножильного или многожильного в общей оплетке, суммарное сечение: до 240 мм2 | 100 м | 0.49
7,1 | Кабель силовой с медными жилами ВВГнг(A)-LS 5х35-660 | 1000 м | 0.05
8 | Затягивание провода в проложенные трубы и металлические рукава первого одножильного или многожильного в общей оплетке, суммарное сечение: до 16 мм2 | 100 м | 0.98
8,1 | Кабель силовой с медными жилами ВВГнг(A)-LS 3х2,5-660 | 1000 м | 0.1
9 | Затягивание провода в проложенные трубы и металлические рукава первого одножильного или многожильного в общей оплетке, суммарное сечение: до 6 мм2 | 100 м | 0.69
9,1 | Кабель силовой с медными жилами ВВГнг(A)-LS 1х4-660 | 1000 м | 0.07
10 | Кабель трех-пятижильный по установленным конструкциям и лоткам с установкой ответвительных коробок: в помещениях с нормальной средой сечением жилы до 10 мм2 (для уравнив.потенциалов) | 100 м | 0.69
10,1 | Провод силовой установочный с медными жилами ПуГВ 1х4-450 | 1000 м | 0.07
10,2 | Шина дополнительного уравнивания потенциалов, 106х63х48 мм ШДУП | ШТ | 6
| Электроустановочные изделия |  |  |  |  | Электроустановочные изделия
11 | Розетка штепсельная: неутопленного типа при открытой проводке | 100 ШТ | 0.12
11,1 | Розетка открытой проводки с заземлением РАр10-3-ОП | ШТ | 6
11,2 | Розетка открытой проводки с заземлением "Гермес PLUS" РСб20-3-ГПБб | ШТ | 6
| трубы |  |  |  |  | трубы
12 | Труба гофрированная ПВХ для защиты проводов и кабелей по установленным конструкциям, по стенам, колоннам, потолкам, основанию пола | 100 м | 6.13
12,1 | Трубы гибкие гофрированные, легкие из самозатухающего ПВХ, с протяжкой, диаметр 16 мм | м | 140
12,2 | Трубы гибкие гофрированные легкие из самозатухающего ПВХ, с протяжкой, диаметром: 25 мм | м | 170
12,3 | Трубы гибкие гофрированные легкие из самозатухающего ПВХ, с протяжкой, диаметр 32 мм | м | 65
12,4 | Трубы гибкие гофрированные легкие из самозатухающего ПВХ, с протяжкой, диаметр 40 мм | м | 205
12,5 | Трубы гибкие гофрированные легкие из самозатухающего ПВХ, с протяжкой, диаметр 50 мм | м | 45
12,6 | Хомутный держатель для труб со стяжкой 16-32 мм | ШТ | 250
12,7 | Хомутный держатель для труб со стяжкой 32-63 мм | ШТ | 170
| Прокат черных и цветных металлов |  |  |  |  | Прокат черных и цветных металлов
13 | Проводник заземляющий открыто по строительным основаниям: из полосовой стали сечением 160 мм2 | 100 м | 0.05
13,1 | Сталь полосовая: 80х4 мм, марка Ст3сп | т | 0.01256
14 | Заземлитель горизонтальный из стали: полосовой сечением 160 мм2 | 100 м | 0.15
14,1 | Прокат полосовой, горячекатаный, размер 40х4 мм | т | 0.01884
15 | Проводник заземляющий открыто по строительным основаниям: из полосовой стали сечением 100 мм2 | 100 м | 0.05
15,1 | Сталь полосовая: 25х4 мм, марка Ст3сп | т | 0.003925
Сдал: | [6 empty] | 0
| [должность] / [подпись] | [расшифровка подписи]
М.П.
Принял: | [6 empty] | 0
| [должность] / [подпись] | [расшифровка подписи]
М.П.
Note on B3: Не заполнены Параметры Объекта (Акта) -> Должностные лица -> Инвестор -> Организация
Note on B4: Не заполнены Параметры Объекта (Акта) -> Должностные лица -> Заказчик -> Организация
Note on B5: Не заполнены Параметры Объекта (Акта) -> Должностные лица -> Генподрядчик -> Организация
Note on B6: Не заполнены Параметры Объекта (Акта) -> Должностные лица -> Субподрядчик -> Организация
Note on A9: Не заполнены Параметры Объекта -> Наименования -> Описание
Note on B83: Не заполнены Параметры Объекта (Акта) -> Должностные лица -> Сдал -> Должность
Note on C83: Не заполнены Параметры Объекта (Акта) -> Должностные лица -> Сдал -> Ф.И.О.
Note on B86: Не заполнены Параметры Объекта (Акта) -> Должностные лица -> Принял -> Должность
Note on C86: Не заполнены Параметры Объекта (Акта) -> Должностные лица -> Принял -> Ф.И.О.

## SourceOb.1 (hidden)
Параметры Объектной сметы для автоопределения настроек
0 | - Режим расчета: 1 - ресурсный / 2 - с построчной индексацией (ТСН Москва) / 3 - с построчной индексацией (ТЕР, ФЕР) / 4 - с итоговой индексацией (по статьям) / 5 - с итоговой индексацией (за итогом сметы)
1 | - Вид документа (1 - один уровень цен / 2 - два уровня цен)
0 | - Расчет за итогом сметы (1 - есть / 0 - нет)
1 | - Уровень цен, использованный последний раз (1 - Базовый / 2 - Текущий / 3 - Расчет за итогом сметы)
0 | - Детализация расчета за итогом сметы (1 - на Объект (на отдельном листе) / 2 - на Объект (под сметой) / 3 - на каждую Локальную смету / 4 - на Разделы / 5 - на Подразделы)
2 | - Способ расчета, использованный последний раз (0 - по сводному / 1 - по статьям / 2 - оба, по статьям и по сводному)
0 | - Базовый уровень рассчитанный в локальной смете (0 - нет / > 0 - есть)
3 | Локальная смета: | 5.14.1.2 | Системы электроснабжения и освещения офисов
4 | Раздел: | Раздел: | Монтажные работы
999 | Конец

## Source (hidden)
0 | Smeta.RU (Terminal) (495) 974-1589 |  | _PS_ |  | 0 | 0 | 0 | Smeta.RU (Terminal) | ООО "ОДСК" Доп. раб. место FStS-0031510 | 1 | 31510 | 66416438 | 11 | 15 | 0 | 0
[218 empty] | 1 | - номер последнего сформированного листа
[218 empty] | 350 | - шаблон подписей и шапки, использованный последний раз (номер первой строки шаблона)
[218 empty] | 1 | - уровень цен, использованный последний раз (1 - Базовый / 2 - Текущий)
[218 empty] | Параметры1.xls | - имя последнего использованного файла содержащего параметры
[218 empty] | 1 | - номер последнего сформированного листа SourceOb
[218 empty] | SourceOb.1 | - имя последнего сформированного листа SourceOb
1 | 194 | 1 | 138 | 0 | 5.14.1.2 Системы электроснабжения и освещения офисов (Лип.18.2) П | Комплекс из 2-х многоквартирных домов со встроенными нежилыми помещениями поз.18.1 и 18.2, расположенный в 32, 33 микрорайонах в г. Липецке на земельном участке с кадастровым номером 48:20:0043601:296. 2-й этап строительства - корпус 2 (поз.18.2) |  | 0 | 21010-2-ЭОМ | 0 | 0 | 11 |  | 0 | 0 | 0 | 0 |  | 4 |  | 0 | [31 empty] | 0 | [5 empty] | Сметные нормы списания | Коды ценников | 1 | 1 | 0 | 0 | 0 | 0 | 2 | 2 | 1 | 1 | 0 | 0 | 1 | 0 | 0 | ФЕР 2020 года (421пр за итогом по статьям) НОВОЕ СТРОИТЕЛЬСТВО | Версия 1.7.0 ГСН (ГЭСН, ФЕР) и ТЕР (Методики НР (812/пр, 636/пр, 611/пр) и СП (774/пр и 317/пр) применять с 08.01.2023 г.) | ФЕР-2020 с Изм.9 от 2021.12.20 | ФЕР-2020 с Изм.9 от 2021.12.20 | ФЕР-2020 с Изм.9 от 2021.12.20 | ФЕР-2020 с Изм.9 от 2021.12.20 | Поправки для базы ФЕР-2020 И9 от 2023.11.21 (в ред. 557/пр+648/пр) Новое строительство | 0 | 0 | 489201672 |  |  | 9 | [5 empty] | ГОСУДАРСТВЕННЫЕ СМЕТНЫЕ НОРМАТИВЫ (ФЕР-2020), утвержденные приказами Минстроя России от 26 декабря 2019 г. № 876/пр (в редакции приказов Минстроя РФ от 30 марта 2020 г. № 172/пр, от 1 июня 2020 г. № 294/пр, от 30 июня 2020 г. № 352/пр, от 20 октября 2020 г. № 636/пр, от 9 февраля 2021 г. № 51/пр, от 24 мая 2021 г. № 321/пр, от 24 июня 2021 г. № 408/пр, от 14 октября 2021 № 746/пр, от 20 декабря 2021 № 962/пр) | ГСН | 44551 | 395 |  |  |  |  | 0 | [29 empty] | 0
15 | 1
52 | 194 | 1 | 12 | 0 | 5.14.1.2 Системы электроснабжения и освещения офисов (Лип.18.2) П | Комплекс из 2-х многоквартирных домов со встроенными нежилыми помещениями поз.18.1 и 18.2, расположенный в 32, 33 микрорайонах в г. Липецке на земельном участке с кадастровым номером 48:20:0043601:296. 2-й этап строительства - корпус 2 (поз.18.2) | [7 empty] | 855900 | 740495 | 8637 | 2886 | 106768 | 0 | 252.3373 | 5.3536 | 0 | 106366 | 55922 | 0 | 0 | 0 | 0 | 0 | 0 | 0 | 0 | 0 | 0 | 0 | 0 | 0 | 0 | 0 | 0 | 248686 | 0 | 1018188 | 32011 | 737491 | 0 | 740495 | 491809 | 0 | 491809 | 248686 | 0 | 0 | 0 | 0 | 0 | 0 | 0 | 0 | 0 | 0 | 0 | 0 | 0 | 0 | 0 | 0 | 0 | 0 | 0 | 0 | 0 | 0 | 0 | 0 | 0 | 0 | 0 | 0 | 0 | 0 | 0 | 0 | 0 | 0 | 0 | 0 | 0 | 0 | 0 | 0 | 0 | 0 | 0 | 0 | 0 | 0 | 0 | 0 | 0 | 0 | 0 | 0 | 0 | 0 | 0 | 0 | 0 | 0 | 0 | 0 | 0 | 0 | 0 | 0 | 0 | 0 | 0 | 0 | 0 | 0 | 0 | 0 | 0 | 0 | 0 | 0 | 0 | 0 | 0 | 0 | 0 | 0 | 0 | 0 | 0 | 0 | 0 | 0 | 0 | 0 | 0 | 0 | 0 | 0 | 0 | 0 | 0 | 0 | 0 | 0 | 0 | 0 | 0 | 0 | 0 | 0 | 0 | 0 | 0 | 0 | 0 | 0 | 0 | 0 | 0 | 0 | 0 | 0 | 0 | 0 | 0 | 0 | 0 | 0 | 0 | 0 | 0 | 0 | 0 | 0 | 0 | 0 | 0 | 0 | 0 | 0 | 0 | 0 | 0 | 0 | 0 | 0 | 0 | 0 | 0 | 0 | 0 | 0 | 0 | 0 | 0 | 0 | 0 | 0
3 | 1 |  | 108 |  | 5.14.1.2 | Системы электроснабжения и освещения офисов |  | 0 |  | -1 | 5.14.1.2 | [6 empty] | 0 |  |  | 0 | [53 empty] | 0 | [7 empty] | 0 | 0
52 | 1 | 3 | 20 | 0 | 5.14.1.2 | Системы электроснабжения и освещения офисов | [7 empty] | 855900 | 740495 | 8637 | 2886 | 106768 | 0 | 252.3373 | 5.3536 | 0 | 106366 | 55922 | 0 | 0 | 0 | 0 | 0 | 0 | 0 | 0 | 0 | 0 | 0 | 0 | 0 | 0 | 0 | 0 | 248686 | 0 | 1018188 | 32011 | 737491 | 0 | 740495 | 491809 | 0 | 491809 | 248686 | 0 | 0 | 0 | 0 | 0 | 0 | 0 | 0 | 0 | 0 | 0 | 0 | 0 | 0 | 0 | 0 | 0 | 0 | 0 | 0 | 0 | 0 | 0 | 0 | 0 | 0 | 0 | 0 | 0 | 0 | 0 | 0 | 0 | 0 | 0 | 0 | 0 | 0 | 0 | 0 | 0 | 0 | 0 | 0 | 0 | 0 | 0 | 0 | 0 | 0 | 0 | 0 | 0 | 0 | 0 | 0 | 0 | 0 | 0 | 0 | 0 | 0 | 0 | 0 | 0 | 0 | 0 | 0 | 0 | 0 | 0 | 0 | 0 | 0 | 0 | 0 | 0 | 0 | 0 | 0 | 0 | 0 | 0 | 0 | 0 | 0 | 0 | 0 | 0 | 0 | 0 | 0 | 0 | 0 | 0 | 0 | 0 | 0 | 0 | 0 | 0 | 0 | 0 | 0 | 0 | 0 | 0 | 0 | 0 | 0 | 0 | 0 | 0 | 0 | 0 | 0 | 0 | 0 | 0 | 0 | 0 | 0 | 0 | 0 | 0 | 0 | 0 | 0 | 0 | 0 | 0 | 0 | 0 | 0 | 0 | 0 | 0 | 0 | 0 | 0 | 0 | 0 | 0 | 0 | 0 | 0 | 0 | 0 | 0 | 0 | 0 | 0 | 0 | 0
4 | 1 |  | 78 |  | Новый раздел | Монтажные работы |  | 0 |  | -1 | [7 empty] | 0 |  |  | 0 | [53 empty] | 0 | [11 empty] | 0
52 | 1 | 4 | 24 | 0 | Новый раздел | Монтажные работы | [7 empty] | 855900 | 740495 | 8637 | 2886 | 106768 | 0 | 252.3373 | 5.3536 | 0 | 106366 | 55922 | 0 | 0 | 855900 | 740495 | 8637 | 2886 | 106768 | 0 | 252.3373 | 5.3536 | 0 | 106366 | 55922 | 0 | 0 | 0 | 248686 | 0 | 1018188 | 32011 | 737491 | 0 | 740495 | 491809 | 0 | 491809 | 248686 | 0 | 0 | 0 | 0 | 0 | 0 | 0 | 0 | 0 | 0 | 0 | 0 | 0 | 0 | 0 | 0 | 0 | 0 | 0 | 0 | 0 | 0 | 0 | 0 | 248686 | 0 | 1018188 | 32011 | 737491 | 0 | 740495 | 491809 | 0 | 491809 | 248686 | 0 | 0 | 0 | 0 | 0 | 0 | 0 | 0 | 0 | 0 | 0 | 0 | 0 | 0 | 0 | 0 | 0 | 0 | 0 | 0 | 0 | 0 | 0 | 0 | 0 | 0 | 0 | 0 | 0 | 0 | 0 | 0 | 0 | 0 | 0 | 0 | 0 | 0 | 0 | 0 | 0 | 0 | 0 | 0 | 0 | 0 | 0 | 0 | 0 | 0 | 0 | 0 | 0 | 0 | 0 | 0 | 0 | 0 | 0 | 0 | 0 | 0 | 0 | 0 | 0 | 0 | 0 | 0 | 0 | 0 | 0 | 0 | 0 | 0 | 0 | 0 | 0 | 0 | 0 | 0 | 0 | 0 | 0 | 0 | 0 | 0 | 0 | 0 | 0 | 0 | 0 | 0 | 0 | 0 | 0 | 0 | 0 | 0 | 0 | 0 | 0 | 0 | 0 | 0 | 0 | 0 | 0 | 0 | 0 | 0 | 0 | 0 | 0 | 0 | 0 | 0 | 0 | 0 | 0
19 | 1 |  |  |  |  | Комплексные устройства распределения электрической энергии напряжением до 1000В | [19 empty] | 1 | [191 empty] | 0
17 | 1 | 12 | 10 | 1 | м08-03-572-07 | Блок управления шкафного исполнения или распределительный пункт (шкаф), устанавливаемый: на полу, высота и ширина до 1700х1100 мм | ШТ | 2 | 0 | 2 |  |  |  | 12965 | 6963 | 2336 | 833 | 3666 | 0 | 8.24 | 1.48 | 0 | 4364 | 2294 |  | 92861810 | 466.13 | 350.96 | 74.3 | 9.29 | 40.87 | 0 | 4.12 | 0.74 | 0 | 466.13 | 350.96 | 74.3 | 9.29 | 40.87 | 0 | 4.12 | 0.74 | 0 | 97 | 51 | 1 | 1 |  |  | 1 | 44.85 | 15.72 | 9.92 |  |  |  |  | 0 | 2 | ФЕРм-2001, м08-03-572-07, приказ Минстроя России № 876/пр от 26.12.2019 |  |  | 108001 | 0 |  | 0 | 3 | 0 | 44.85 | 1 | 1 | 1 | 1 | 1 |  | 97 | 51 |  |  |  | 0 | 0 | 0 | [5 empty] | 0 |  | 0 | 12965 | 3481.5232 | 1167.996 | 416.6565 | 1833.0195 | 0 | 4.12 | 0.74 | 0 | 4364.03 | 2294.49 | [13 empty] | 0 | 0 | 1 | 1 |  |  |  | 1013 | ШТ | ШТ | 1 | [6 empty] | 66700487 | 3 | Монтажные работы | 0 |  | 2 | 108001 | Электротехнические установки: на других объектах | мФЕР-08 |  |  |  | 0 | 466.13 | 350.96 | 74.3 | 9.29 | 40.87 | 4.12 | 0.74 | 0 | [17 empty] | 0 | 0 | 0 |  |  |  |  | 97 | 51 |  |  |  |  | 1 |  | 1488126835 | 2 | 1 | 4 | 0 | 0 | 0 | 19623 | 0 | 19623 | 0 |  | 0 | 3 | 0 |  | 0 | 1 | 0 | 0 | 0 | 0 |  |  |  |  | Пр/812-049.3-1 | Пр/774-049.3 | Электротехнические установки: на других объектах | Электротехнические установки: на других объектах | 0 | 0
18 | 1 | 12 |  | 1,1 | счет 14684 от 21.04.26г. | Блок ввода БВРУ-БВ-06-250-IP54 УХЛ4 | ШТ | 1 | 0.5 | 0.5 |  |  |  | 70198 | 70198 | 0 | 0 | 0 | 0 | 0 | 0 | 0 | 0 | 0 |  | 92861810 | 70198.41 | 70198.41 | 0 | 0 | 0 | 0 | 0 | 0 | 0 | 70198.41 | 70198.41 | 0 | 0 | 0 | 0 | 0 | 0 | 0 | 0 | 0 | 1 | 1 |  |  | 1 | 1 | 1 | 6.43 |  |  |  |  | 3 | 3 |  |  |  | 600001 | 0 |  | 0 | 5 | 0 | 1 | 1 | 1 | 1 | 1 | 1 |  | 0 | 0 |  |  |  | 0 | 0 | 0 | [5 empty] | 0 |  | 0 | 70198 | 70198.41 | 0 | 0 | 0 | 0 | 0 | 0 | 0 | 0 | 0 | [13 empty] | 0 | 0 | 1 | 1 |  |  |  | 1013 | ШТ | ШТ | 1 | [6 empty] | 66700595 | 5 | оборудование | 0 |  | 3 | 600001 | Оборудование по ценникам | ОБОРУД. |  |  |  | 0 | 70198.41 | 70198.41 | 0 | 0 | 0 | 0 | 0 |  | 5 |  |  | 0 | 18 |  | 67280.33 | [10 empty] | 0 | 70198 | 0 |  |  |  |  | 0 | 0 |  | 67 280,33 + 3,1% Трансп + 1,2% Заг.скл |  |  | 1 |  | 548644080 | 2 | 3 | 4 | 0 | 0 | 0 | 70198 | 0 | 0 | 0 |  | 1 | 1 | 0 |  | 0 | 1 | 0 | 0 | 0 | 0 | 3,1 | 1,2 |  | 70198 |  |  |  |  | 0 | 0
18 | 1 | 11 |  | 1,2 | счет 14684 от 21.04.26г. | Блок распределения БВРУ-БР-А1-08-0-IP54 УХЛ4 | ШТ | 1 | 0.5 | 0.5 |  |  |  | 168222 | 168222 | 0 | 0 | 0 | 0 | 0 | 0 | 0 | 0 | 0 |  | 92861810 | 168222.35 | 168222.35 | 0 | 0 | 0 | 0 | 0 | 0 | 0 | 168222.35 | 168222.35 | 0 | 0 | 0 | 0 | 0 | 0 | 0 | 0 | 0 | 1 | 1 |  |  | 1 | 1 | 1 | 6.43 |  |  |  |  | 3 | 3 |  |  |  | 600001 | 0 |  | 0 | 5 | 0 | 1 | 1 | 1 | 1 | 1 | 1 |  | 0 | 0 |  |  |  | 0 | 0 | 0 | [5 empty] | 0 |  | 0 | 168222 | 168222.35 | 0 | 0 | 0 | 0 | 0 | 0 | 0 | 0 | 0 | [13 empty] | 0 | 0 | 1 | 1 |  |  |  | 1013 | ШТ | ШТ | 1 | [6 empty] | 66700595 | 5 | оборудование | 0 |  | 3 | 600001 | Оборудование по ценникам | ОБОРУД. |  |  |  | 0 | 168222.35 | 168222.35 | 0 | 0 | 0 | 0 | 0 |  | 5 |  |  | 0 | 18 |  | 161229.51 | [10 empty] | 0 | 168222 | 0 |  |  |  |  | 0 | 0 |  | 161 229,51 + 3,1% Трансп + 1,2% Заг.скл |  |  | 1 |  | -955899100 | 2 | 3 | 4 | 0 | 0 | 0 | 168222 | 0 | 0 | 0 |  | 1 | 1 | 0 |  | 0 | 1 | 0 | 0 | 0 | 0 | 3,1 | 1,2 |  | 168222 |  |  |  |  | 0 | 0
17 | 1 | 25 | 21 | 2 | м08-03-573-04 | Шкаф (пульт) управления навесной, высота, ширина и глубина: до 600х600х350 мм | ШТ | 6 | 0 | 6 |  |  |  | 8832 | 175 | 3157 | 920 | 5500 | 0 | 12.36 | 1.86 | 0 | 6227 | 3274 |  | 92861810 | 56.85 | 2.94 | 33.47 | 3.42 | 20.44 | 0 | 2.06 | 0.31 | 0 | 56.85 | 2.94 | 33.47 | 3.42 | 20.44 | 0 | 2.06 | 0.31 | 0 | 97 | 51 | 1 | 1 |  |  | 1 | 44.85 | 15.72 | 9.92 |  |  |  |  | 0 | 2 | ФЕРм-2001, м08-03-573-04, приказ Минстроя России № 876/пр от 26.12.2019 |  |  | 108001 | 0 |  | 0 | 3 | 0 | 44.85 | 1 | 1 | 1 | 1 | 1 |  | 97 | 51 |  |  |  | 0 | 0 | 0 | [5 empty] | 0 |  | 0 | 8832 | 29.1648 | 526.1484 | 153.387 | 916.734 | 0 | 2.06 | 0.31 | 0 | 6227.4 | 3274.2 | [13 empty] | 0 | 0 | 1 | 1 |  |  |  | 1013 | ШТ | ШТ | 1 | [6 empty] | 66700487 | 3 | Монтажные работы | 0 |  | 2 | 108001 | Электротехнические установки: на других объектах | мФЕР-08 |  |  |  | 0 | 56.85 | 2.94 | 33.47 | 3.42 | 20.44 | 2.06 | 0.31 | 0 | [17 empty] | 0 | 0 | 0 |  |  |  |  | 97 | 51 |  |  |  |  | 1 |  | 1842750133 | 2 | 1 | 4 | 0 | 0 | 0 | 18333 | 0 | 18333 | 0 |  | 0 | 3 | 0 |  | 0 | 1 | 0 | 0 | 0 | 0 |  |  |  |  | Пр/812-049.3-1 | Пр/774-049.3 | Электротехнические установки: на других объектах | Электротехнические установки: на других объектах | 0 | 0
18 | 1 | 23 |  | 2,1 | 20.4.04.04-0017 | Щиты учетно-распределительные ЩУРН-3-24зо-1, с замком и окном, размер 560x480x165 мм | ШТ | 5 | 0.83333 | 0.83333 |  |  |  | 23014 | 23014 | 0 | 0 | 0 | 0 | 0 | 0 | 0 | 0 | 0 |  | 92861810 | 464 | 464 | 0 | 0 | 0 | 0 | 0 | 0 | 0 | 464 | 464 | 0 | 0 | 0 | 0 | 0 | 0 | 0 | 0 | 0 | 1 | 1 |  |  | 1 | 1 | 1 | 9.92 |  |  |  |  | 3 | 2 | ФССЦ-2001, 20.4.04.04-0017, приказ Минстроя России № 876/пр от 26.12.2019 |  |  | 500002 | 0 |  | 0 | 12 | 0 | 1 | 1 | 1 | 1 | 1 | 1 |  | 0 | 0 |  |  |  | 0 | 0 | 0 | [5 empty] | 0 |  | 0 | 23014 | 4602.88 | 0 | 0 | 0 | 0 | 0 | 0 | 0 | 0 | 0 | [13 empty] | 0 | 0 | 1 | 1 |  |  |  | 1013 | ШТ | ШТ | 1 | [6 empty] | 66700592 | 12 | Материалы монтажные | 0 |  | 2 | 500002 | Материалы и конструкции ( монтажные ) по ценникам и каталогам | ФССЦм |  |  |  | 0 | 464 | 464 | 0 | 0 | 0 | 0 | 0 | [18 empty] | 0 | 0 | 0 |  |  |  |  | 0 | 0 |  |  |  |  | 1 |  | 2115056919 | 2 | 1 | 4 | 0 | 0 | 0 | 23014 | 0 | 23014 | 0 |  | 0 | 3 | 0 |  | 0 | 1 | 0 | 0 | 0 | 0 | [8 empty] | 0 | 0
18 | 1 | 24 |  | 2,2 | 20.4.04.04-0019 | Щиты учетно-распределительные ЩУРН-3-36зо-1, с замком и окном, размер 560x650x165 мм | ШТ | 1 | 0.16667 | 0.16667 |  |  |  | 6951 | 6951 | 0 | 0 | 0 | 0 | 0 | 0 | 0 | 0 | 0 |  | 92861810 | 700.69 | 700.69 | 0 | 0 | 0 | 0 | 0 | 0 | 0 | 700.69 | 700.69 | 0 | 0 | 0 | 0 | 0 | 0 | 0 | 0 | 0 | 1 | 1 |  |  | 1 | 1 | 1 | 9.92 |  |  |  |  | 3 | 2 | ФССЦ-2001, 20.4.04.04-0019, приказ Минстроя России № 876/пр от 26.12.2019 |  |  | 500002 | 0 |  | 0 | 12 | 0 | 1 | 1 | 1 | 1 | 1 | 1 |  | 0 | 0 |  |  |  | 0 | 0 | 0 | [5 empty] | 0 |  | 0 | 6951 | 6950.8448 | 0 | 0 | 0 | 0 | 0 | 0 | 0 | 0 | 0 | [13 empty] | 0 | 0 | 1 | 1 |  |  |  | 1013 | ШТ | ШТ | 1 | [6 empty] | 66700592 | 12 | Материалы монтажные | 0 |  | 2 | 500002 | Материалы и конструкции ( монтажные ) по ценникам и каталогам | ФССЦм |  |  |  | 0 | 700.69 | 700.69 | 0 | 0 | 0 | 0 | 0 | [18 empty] | 0 | 0 | 0 |  |  |  |  | 0 | 0 |  |  |  |  | 1 |  | 783708432 | 2 | 1 | 4 | 0 | 0 | 0 | 6951 | 0 | 6951 | 0 |  | 0 | 3 | 0 |  | 0 | 1 | 0 | 0 | 0 | 0 | [8 empty] | 0 | 0
17 | 1 | 31 | 24 | 3 | м08-03-575-01 | Прибор или аппарат | ШТ | 30 | 0 | 30 |  |  |  | 13864 | 113 | 0 | 0 | 13751 | 0 | 30.9 | 0 | 0 | 13338 | 7013 |  | 92861810 | 10.6 | 0.38 | 0 | 0 | 10.22 | 0 | 1.03 | 0 | 0 | 10.6 | 0.38 | 0 | 0 | 10.22 | 0 | 1.03 | 0 | 0 | 97 | 51 | 1 | 1 |  |  | 1 | 44.85 | 15.72 | 9.92 |  |  |  |  | 0 | 2 | ФЕРм-2001, м08-03-575-01, приказ Минстроя России № 876/пр от 26.12.2019 |  |  | 108001 | 0 |  | 0 | 3 | 0 | 44.85 | 1 | 1 | 1 | 1 | 1 |  | 97 | 51 |  |  |  | 0 | 0 | 0 | [5 empty] | 0 |  | 0 | 13864 | 3.7696 | 0 | 0 | 458.367 | 0 | 1.03 | 0 | 0 | 13338.47 | 7013.01 | [13 empty] | 0 | 0 | 1 | 1 |  |  |  | 1013 | ШТ | ШТ | 1 | [6 empty] | 66700487 | 3 | Монтажные работы | 0 |  | 2 | 108001 | Электротехнические установки: на других объектах | мФЕР-08 |  |  |  | 0 | 10.6 | 0.38 | 0 | 0 | 10.22 | 1.03 | 0 | 0 | [17 empty] | 0 | 0 | 0 |  |  |  |  | 97 | 51 |  |  |  |  | 1 |  | -1271320107 | 2 | 1 | 4 | 0 | 0 | 0 | 34215 | 0 | 34215 | 0 |  | 0 | 3 | 0 |  | 0 | 1 | 0 | 0 | 0 | 0 |  |  |  |  | Пр/812-049.3-1 | Пр/774-049.3 | Электротехнические установки: на других объектах | Электротехнические установки: на других объектах | 0 | 0
18 | 1 | 30 |  | 3,1 | 62.3.04.01-0027 | Выключатели нагрузки (разъединители), тип ВН-32, трехполюсные, номинальный ток 63 А, 100 А | 10 ШТ | 0.6 | 0.02 | 0.02 |  |  |  | 1911 | 1911 | 0 | 0 | 0 | 0 | 0 | 0 | 0 | 0 | 0 |  | 92861810 | 495.3 | 495.3 | 0 | 0 | 0 | 0 | 0 | 0 | 0 | 495.3 | 495.3 | 0 | 0 | 0 | 0 | 0 | 0 | 0 | 0 | 0 | 1 | 1 |  |  | 1 | 1 | 1 | 6.43 |  |  |  |  | 3 | 3 | ФССЦ-2001, 62.3.04.01-0027, приказ Минстроя России № 876/пр от 26.12.2019 |  |  | 600001 | 0 |  | 0 | 5 | 0 | 1 | 1 | 1 | 1 | 1 | 1 |  | 0 | 0 |  |  |  | 0 | 0 | 0 | [5 empty] | 0 |  | 0 | 1911 | 3184.779 | 0 | 0 | 0 | 0 | 0 | 0 | 0 | 0 | 0 | [13 empty] | 0 | 0 | 1 | 1 |  |  |  | 1013 | 10 ШТ | 10 ШТ | 1 | [6 empty] | 66700595 | 5 | оборудование | 0 |  | 3 | 600001 | Оборудование по ценникам | ОБОРУД. |  |  |  | 0 | 495.3 | 495.3 | 0 | 0 | 0 | 0 | 0 | [18 empty] | 0 | 1911 | 0 |  |  |  |  | 0 | 0 |  |  |  |  | 1 |  | -430973377 | 2 | 1 | 4 | 0 | 0 | 0 | 1911 | 0 | 0 | 0 |  | 0 | 3 | 0 |  | 0 | 1 | 0 | 0 | 0 | 0 | [8 empty] | 0 | 0
18 | 1 | 29 |  | 3,2 | 62.1.01.09-0004 | Выключатели автоматические: «IEK» ВА47-29 1Р 10А, характеристика С | ШТ | 12 | 0.4 | 0.4 |  |  |  | 1012 | 1012 | 0 | 0 | 0 | 0 | 0 | 0 | 0 | 0 | 0 |  | 92861810 | 13.12 | 13.12 | 0 | 0 | 0 | 0 | 0 | 0 | 0 | 13.12 | 13.12 | 0 | 0 | 0 | 0 | 0 | 0 | 0 | 0 | 0 | 1 | 1 |  |  | 1 | 1 | 1 | 6.43 |  |  |  |  | 3 | 3 | ФССЦ-2001, 62.1.01.09-0004, приказ Минстроя России № 876/пр от 26.12.2019 |  |  | 600001 | 0 |  | 0 | 5 | 0 | 1 | 1 | 1 | 1 | 1 | 1 |  | 0 | 0 |  |  |  | 0 | 0 | 0 | [5 empty] | 0 |  | 0 | 1012 | 84.3616 | 0 | 0 | 0 | 0 | 0 | 0 | 0 | 0 | 0 | [13 empty] | 0 | 0 | 1 | 1 |  |  |  | 1013 | ШТ | ШТ | 1 | [6 empty] | 66700595 | 5 | оборудование | 0 |  | 3 | 600001 | Оборудование по ценникам | ОБОРУД. |  |  |  | 0 | 13.12 | 13.12 | 0 | 0 | 0 | 0 | 0 | [18 empty] | 0 | 1012 | 0 |  |  |  |  | 0 | 0 |  |  |  |  | 1 |  | -572247388 | 2 | 1 | 4 | 0 | 0 | 0 | 1012 | 0 | 0 | 0 |  | 0 | 3 | 0 |  | 0 | 1 | 0 | 0 | 0 | 0 | [8 empty] | 0 | 0
18 | 1 | 28 |  | 3,3 | 62.1.01.02-0013 | Выключатели автоматические дифференциального тока, количество полюсов 2, номинальный ток 32 А, дифференциальный ток 30 мА | ШТ | 12 | 0.4 | 0.4 |  |  |  | 7343 | 7343 | 0 | 0 | 0 | 0 | 0 | 0 | 0 | 0 | 0 |  | 92861810 | 95.16 | 95.16 | 0 | 0 | 0 | 0 | 0 | 0 | 0 | 95.16 | 95.16 | 0 | 0 | 0 | 0 | 0 | 0 | 0 | 0 | 0 | 1 | 1 |  |  | 1 | 1 | 1 | 6.43 |  |  |  |  | 3 | 3 | ФССЦ-2001, 62.1.01.02-0013, приказ Минстроя России № 876/пр от 26.12.2019 |  |  | 600001 | 0 |  | 0 | 5 | 0 | 1 | 1 | 1 | 1 | 1 | 1 |  | 0 | 0 |  |  |  | 0 | 0 | 0 | [5 empty] | 0 |  | 0 | 7343 | 611.8788 | 0 | 0 | 0 | 0 | 0 | 0 | 0 | 0 | 0 | [13 empty] | 0 | 0 | 1 | 1 |  |  |  | 1013 | ШТ | ШТ | 1 | [6 empty] | 66700595 | 5 | оборудование | 0 |  | 3 | 600001 | Оборудование по ценникам | ОБОРУД. |  |  |  | 0 | 95.16 | 95.16 | 0 | 0 | 0 | 0 | 0 | [18 empty] | 0 | 7343 | 0 |  |  |  |  | 0 | 0 |  |  |  |  | 1 |  | -1437440992 | 2 | 1 | 4 | 0 | 0 | 0 | 7343 | 0 | 0 | 0 |  | 0 | 3 | 0 |  | 0 | 1 | 0 | 0 | 0 | 0 | [8 empty] | 0 | 0
19 | 1 |  |  |  |  | Кабели и провода | [19 empty] | 1 | [191 empty] | 0
17 | 1 | 43 | 34 | 4 | м08-02-412-04 | Затягивание провода в проложенные трубы и металлические рукава первого одножильного или многожильного в общей оплетке, суммарное сечение: до 35 мм2 | 100 м | 0.74 | 0 | 0.74 |  |  |  | 3188 | 267 | 126 | 50 | 2795 | 0 | 6.6304 | 0.0888 | 0 | 2760 | 1451 |  | 92861810 | 131.51 | 36.43 | 10.86 | 1.51 | 84.22 | 0 | 8.96 | 0.12 | 0 | 131.51 | 36.43 | 10.86 | 1.51 | 84.22 | 0 | 8.96 | 0.12 | 0 | 97 | 51 | 1 | 1 |  |  | 1 | 44.85 | 15.72 | 9.92 |  |  |  |  | 0 | 2 | ФЕРм-2001, м08-02-412-04, приказ Минстроя России № 876/пр от 26.12.2019 |  |  | 108001 | 0 |  | 0 | 3 | 0 | 44.85 | 1 | 1 | 1 | 1 | 1 |  | 97 | 51 |  |  |  | 0 | 0 | 0 | [5 empty] | 0 |  | 0 | 3188 | 361.3856 | 170.7192 | 67.7235 | 3777.267 | 0 | 8.96 | 0.12 | 0 | 2759.65 | 1450.95 | [13 empty] | 0 | 0 | 1 | 1 |  |  |  | 1003 | 100 м | 100 м | 100 | [6 empty] | 66700487 | 3 | Монтажные работы | 0 |  | 2 | 108001 | Электротехнические установки: на других объектах | мФЕР-08 |  |  |  | 0 | 131.51 | 36.43 | 10.86 | 1.51 | 84.22 | 8.96 | 0.12 | 0 | [17 empty] | 0 | 0 | 0 |  |  |  |  | 97 | 51 |  |  |  |  | 1 |  | -1814512546 | 2 | 1 | 4 | 0 | 0 | 0 | 7399 | 0 | 7399 | 0 |  | 0 | 3 | 0 |  | 0 | 1 | 0 | 0 | 0 | 0 |  |  |  |  | Пр/812-049.3-1 | Пр/774-049.3 | Электротехнические установки: на других объектах | Электротехнические установки: на других объектах | 0 | 0
18 | 1 | 42 |  | 4,1 | КП №45990023 | Кабель силовой с медными жилами ВВГнг(A)-LS 5х4-660 | 1000 м | 0.04 | 0.054054 | 0.054054 |  |  |  | 8727 | 8727 | 0 | 0 | 0 | 0 | 0 | 0 | 0 | 0 | 0 |  | 92861810 | 218169.09 | 218169.09 | 0 | 0 | 0 | 0 | 0 | 0 | 0 | 218169.09 | 218169.09 | 0 | 0 | 0 | 0 | 0 | 0 | 0 | 0 | 0 | 1 | 1 |  |  | 1 | 1 | 1 | 9.92 |  |  |  |  | 3 | 2 |  |  |  | 500002 | 0 |  | 0 | 12 | 0 | 1 | 1 | 1 | 1 | 1 | 1 |  | 0 | 0 |  |  |  | 0 | 0 | 0 | [5 empty] | 0 |  | 0 | 8727 | 218169.09 | 0 | 0 | 0 | 0 | 0 | 0 | 0 | 0 | 0 | [13 empty] | 0 | 0 | 1 | 1 |  |  |  | 1013 | 1000 м | 1000 М | 1 | [6 empty] | 66700592 | 12 | Материалы монтажные | 0 |  | 2 | 500002 | Материалы и конструкции ( монтажные ) по ценникам и каталогам | ФССЦм |  |  |  | 0 | 207460 | 218169.09 | 0 | 0 | 0 | 0 | 0 |  | 5 |  |  | 0 | 18 |  | 207460 | [10 empty] | 0 | 0 | 0 |  |  |  |  | 0 | 0 |  | 207 460 + 3,1% Трансп + 2% Заг.скл |  |  | 1 |  | 1762804431 | 2 | 3 | 4 | 0 | 0 | 0 | 8727 | 0 | 8727 | 0 |  | 1 | 1 | 0 |  | 0 | 1 | 0 | 0 | 0 | 0 | 3,1 | 2 | 8727 | [5 empty] | 0 | 0
18 | 1 | 43 |  | 4,2 | КП №45990023 | Кабель силовой с медными жилами ВВГнг(A)-LS 1х25-660 | 1000 м | 0.035 | 0.047297 | 0.047297 |  |  |  | 9791 | 9791 | 0 | 0 | 0 | 0 | 0 | 0 | 0 | 0 | 0 |  | 92861810 | 279741.44 | 279741.44 | 0 | 0 | 0 | 0 | 0 | 0 | 0 | 279741.44 | 279741.44 | 0 | 0 | 0 | 0 | 0 | 0 | 0 | 0 | 0 | 1 | 1 |  |  | 1 | 1 | 1 | 9.92 |  |  |  |  | 3 | 2 |  |  |  | 500002 | 0 |  | 0 | 12 | 0 | 1 | 1 | 1 | 1 | 1 | 1 |  | 0 | 0 |  |  |  | 0 | 0 | 0 | [5 empty] | 0 |  | 0 | 9791 | 279741.44 | 0 | 0 | 0 | 0 | 0 | 0 | 0 | 0 | 0 | [13 empty] | 0 | 0 | 1 | 1 |  |  |  | 1013 | 1000 м | 1000 М | 1 | [6 empty] | 66700592 | 12 | Материалы монтажные | 0 |  | 2 | 500002 | Материалы и конструкции ( монтажные ) по ценникам и каталогам | ФССЦм |  |  |  | 0 | 266010 | 279741.44 | 0 | 0 | 0 | 0 | 0 |  | 5 |  |  | 0 | 18 |  | 266010 | [10 empty] | 0 | 0 | 0 |  |  |  |  | 0 | 0 |  | 266 010 + 3,1% Трансп + 2% Заг.скл |  |  | 1 |  | 1000857032 | 2 | 3 | 4 | 0 | 0 | 0 | 9791 | 0 | 9791 | 0 |  | 1 | 1 | 0 |  | 0 | 1 | 0 | 0 | 0 | 0 | 3,1 | 2 | 9791 | [5 empty] | 0 | 0
17 | 1 | 55 | 44 | 5 | м08-02-412-05 | Затягивание провода в проложенные трубы и металлические рукава первого одножильного или многожильного в общей оплетке, суммарное сечение: до 70 мм2 | 100 м | 1 | 0 | 1 |  |  |  | 5702 | 465 | 313 | 124 | 4924 | 0 | 11.68 | 0.22 | 0 | 4897 | 2574 |  | 92861810 | 176.56 | 46.85 | 19.92 | 2.77 | 109.79 | 0 | 11.68 | 0.22 | 0 | 176.56 | 46.85 | 19.92 | 2.77 | 109.79 | 0 | 11.68 | 0.22 | 0 | 97 | 51 | 1 | 1 |  |  | 1 | 44.85 | 15.72 | 9.92 |  |  |  |  | 0 | 2 | ФЕРм-2001, м08-02-412-05, приказ Минстроя России № 876/пр от 26.12.2019 |  |  | 108001 | 0 |  | 0 | 3 | 0 | 44.85 | 1 | 1 | 1 | 1 | 1 |  | 97 | 51 |  |  |  | 0 | 0 | 0 | [5 empty] | 0 |  | 0 | 5702 | 464.752 | 313.1424 | 124.2345 | 4924.0815 | 0 | 11.68 | 0.22 | 0 | 4896.56 | 2574.48 | [13 empty] | 0 | 0 | 1 | 1 |  |  |  | 1003 | 100 м | 100 м | 100 | [6 empty] | 66700487 | 3 | Монтажные работы | 0 |  | 2 | 108001 | Электротехнические установки: на других объектах | мФЕР-08 |  |  |  | 0 | 176.56 | 46.85 | 19.92 | 2.77 | 109.79 | 11.68 | 0.22 | 0 | [17 empty] | 0 | 0 | 0 |  |  |  |  | 97 | 51 |  |  |  |  | 1 |  | 4096018 | 2 | 1 | 4 | 0 | 0 | 0 | 13173 | 0 | 13173 | 0 |  | 0 | 3 | 0 |  | 0 | 1 | 0 | 0 | 0 | 0 |  |  |  |  | Пр/812-049.3-1 | Пр/774-049.3 | Электротехнические установки: на других объектах | Электротехнические установки: на других объектах | 0 | 0
18 | 1 | 55 |  | 5,1 | КП №45990023 | Кабель силовой с медными жилами ВВГнг(A)-LS 5х10-660 | 1000 м | 0.07 | 0.07 | 0.07 |  |  |  | 36692 | 36692 | 0 | 0 | 0 | 0 | 0 | 0 | 0 | 0 | 0 |  | 92861810 | 524169.47 | 524169.47 | 0 | 0 | 0 | 0 | 0 | 0 | 0 | 524169.47 | 524169.47 | 0 | 0 | 0 | 0 | 0 | 0 | 0 | 0 | 0 | 1 | 1 |  |  | 1 | 1 | 1 | 9.92 |  |  |  |  | 3 | 2 |  |  |  | 500002 | 0 |  | 0 | 12 | 0 | 1 | 1 | 1 | 1 | 1 | 1 |  | 0 | 0 |  |  |  | 0 | 0 | 0 | [5 empty] | 0 |  | 0 | 36692 | 524169.47 | 0 | 0 | 0 | 0 | 0 | 0 | 0 | 0 | 0 | [13 empty] | 0 | 0 | 1 | 1 |  |  |  | 1013 | 1000 м | 1000 М | 1 | [6 empty] | 66700592 | 12 | Материалы монтажные | 0 |  | 2 | 500002 | Материалы и конструкции ( монтажные ) по ценникам и каталогам | ФССЦм |  |  |  | 0 | 498440 | 524169.47 | 0 | 0 | 0 | 0 | 0 |  | 5 |  |  | 0 | 18 |  | 498440 | [10 empty] | 0 | 0 | 0 |  |  |  |  | 0 | 0 |  | 498 440 + 3,1% Трансп + 2% Заг.скл |  |  | 1 |  | 1582622907 | 2 | 3 | 4 | 0 | 0 | 0 | 36692 | 0 | 36692 | 0 |  | 1 | 1 | 0 |  | 0 | 1 | 0 | 0 | 0 | 0 | 3,1 | 2 | 36692 | [5 empty] | 0 | 0
18 | 1 | 53 |  | 5,2 | 21.1.06.09-0138 | Кабель силовой с медными жилами ВВГнг(A)-LS 1х50-660 | 1000 м | 0.032 | 0.032 | 0.032 |  |  |  | 14496 | 14496 | 0 | 0 | 0 | 0 | 0 | 0 | 0 | 0 | 0 |  | 92861810 | 45663.95 | 45663.95 | 0 | 0 | 0 | 0 | 0 | 0 | 0 | 45663.95 | 45663.95 | 0 | 0 | 0 | 0 | 0 | 0 | 0 | 0 | 0 | 1 | 1 |  |  | 1 | 1 | 1 | 9.92 |  |  |  |  | 3 | 2 | ФССЦ-2001, 21.1.06.09-0138, приказ Минстроя России № 876/пр от 26.12.2019 |  |  | 500002 | 0 |  | 0 | 12 | 0 | 1 | 1 | 1 | 1 | 1 | 1 |  | 0 | 0 |  |  |  | 0 | 0 | 0 | [5 empty] | 0 |  | 0 | 14496 | 452986.384 | 0 | 0 | 0 | 0 | 0 | 0 | 0 | 0 | 0 | [13 empty] | 0 | 0 | 1 | 1 |  |  |  | 1013 | 1000 м | 1000 М | 1 | [6 empty] | 66700592 | 12 | Материалы монтажные | 0 |  | 2 | 500002 | Материалы и конструкции ( монтажные ) по ценникам и каталогам | ФССЦм |  |  |  | 0 | 45663.95 | 45663.95 | 0 | 0 | 0 | 0 | 0 | [18 empty] | 0 | 0 | 0 |  |  |  |  | 0 | 0 |  |  |  |  | 1 |  | 1841149649 | 2 | 1 | 4 | 0 | 0 | 0 | 14496 | 0 | 14496 | 0 |  | 0 | 3 | 0 |  | 0 | 1 | 0 | 0 | 0 | 0 | [8 empty] | 0 | 0
17 | 1 | 66 | 54 | 6 | м08-02-412-07 | Затягивание провода в проложенные трубы и металлические рукава первого одножильного или многожильного в общей оплетке, суммарное сечение: до 150 мм2 | 100 м | 2.21 | 0 | 2.21 |  |  |  | 24157 | 2596 | 1510 | 597 | 20051 | 0 | 47.5592 | 1.0608 | 0 | 20029 | 10530 |  | 92861810 | 364.16 | 118.4 | 43.47 | 6.02 | 202.29 | 0 | 21.52 | 0.48 | 0 | 364.16 | 118.4 | 43.47 | 6.02 | 202.29 | 0 | 21.52 | 0.48 | 0 | 97 | 51 | 1 | 1 |  |  | 1 | 44.85 | 15.72 | 9.92 |  |  |  |  | 0 | 2 | ФЕРм-2001, м08-02-412-07, приказ Минстроя России № 876/пр от 26.12.2019 |  |  | 108001 | 0 |  | 0 | 3 | 0 | 44.85 | 1 | 1 | 1 | 1 | 1 |  | 97 | 51 |  |  |  | 0 | 0 | 0 | [5 empty] | 0 |  | 0 | 24157 | 1174.528 | 683.3484 | 269.997 | 9072.7065 | 0 | 21.52 | 0.48 | 0 | 20028.56 | 10530.48 | [13 empty] | 0 | 0 | 1 | 1 |  |  |  | 1003 | 100 м | 100 м | 100 | [6 empty] | 66700487 | 3 | Монтажные работы | 0 |  | 2 | 108001 | Электротехнические установки: на других объектах | мФЕР-08 |  |  |  | 0 | 364.16 | 118.4 | 43.47 | 6.02 | 202.29 | 21.52 | 0.48 | 0 | [17 empty] | 0 | 0 | 0 |  |  |  |  | 97 | 51 |  |  |  |  | 1 |  | -1595169460 | 2 | 1 | 4 | 0 | 0 | 0 | 54716 | 0 | 54716 | 0 |  | 0 | 3 | 0 |  | 0 | 1 | 0 | 0 | 0 | 0 |  |  |  |  | Пр/812-049.3-1 | Пр/774-049.3 | Электротехнические установки: на других объектах | Электротехнические установки: на других объектах | 0 | 0
18 | 1 | 65 |  | 6,1 | 21.1.06.09-0181 | Кабель силовой с медными жилами ВВГнг(A)-LS 5х25-660 | 1000 м | 0.225 | 0.10181 | 0.10181 |  |  |  | 244796 | 244796 | 0 | 0 | 0 | 0 | 0 | 0 | 0 | 0 | 0 |  | 92861810 | 109675.42 | 109675.42 | 0 | 0 | 0 | 0 | 0 | 0 | 0 | 109675.42 | 109675.42 | 0 | 0 | 0 | 0 | 0 | 0 | 0 | 0 | 0 | 1 | 1 |  |  | 1 | 1 | 1 | 9.92 |  |  |  |  | 3 | 2 | ФССЦ-2001, 21.1.06.09-0181, приказ Минстроя России № 876/пр от 26.12.2019 |  |  | 500002 | 0 |  | 0 | 12 | 0 | 1 | 1 | 1 | 1 | 1 | 1 |  | 0 | 0 |  |  |  | 0 | 0 | 0 | [5 empty] | 0 |  | 0 | 244796 | 1087980.1664 | 0 | 0 | 0 | 0 | 0 | 0 | 0 | 0 | 0 | [13 empty] | 0 | 0 | 1 | 1 |  |  |  | 1013 | 1000 м | 1000 М | 1 | [6 empty] | 66700592 | 12 | Материалы монтажные | 0 |  | 2 | 500002 | Материалы и конструкции ( монтажные ) по ценникам и каталогам | ФССЦм |  |  |  | 0 | 109675.42 | 109675.42 | 0 | 0 | 0 | 0 | 0 | [18 empty] | 0 | 0 | 0 |  |  |  |  | 0 | 0 |  |  |  |  | 1 |  | 1606464482 | 2 | 1 | 4 | 0 | 0 | 0 | 244796 | 0 | 244796 | 0 |  | 0 | 3 | 0 |  | 0 | 1 | 0 | 0 | 0 | 0 | [8 empty] | 0 | 0
17 | 1 | 77 | 64 | 7 | м08-02-412-08 | Затягивание провода в проложенные трубы и металлические рукава первого одножильного или многожильного в общей оплетке, суммарное сечение: до 240 мм2 | 100 м | 0.49 | 0 | 0.49 |  |  |  | 7850 | 909 | 446 | 176 | 6495 | 0 | 15.4056 | 0.3136 | 0 | 6471 | 3402 |  | 92861810 | 540.58 | 187.08 | 57.96 | 8.03 | 295.54 | 0 | 31.44 | 0.64 | 0 | 540.58 | 187.08 | 57.96 | 8.03 | 295.54 | 0 | 31.44 | 0.64 | 0 | 97 | 51 | 1 | 1 |  |  | 1 | 44.85 | 15.72 | 9.92 |  |  |  |  | 0 | 2 | ФЕРм-2001, м08-02-412-08, приказ Минстроя России № 876/пр от 26.12.2019 |  |  | 108001 | 0 |  | 0 | 3 | 0 | 44.85 | 1 | 1 | 1 | 1 | 1 |  | 97 | 51 |  |  |  | 0 | 0 | 0 | [5 empty] | 0 |  | 0 | 7850 | 1855.8336 | 911.1312 | 360.1455 | 13254.969 | 0 | 31.44 | 0.64 | 0 | 6470.87 | 3402.21 | [13 empty] | 0 | 0 | 1 | 1 |  |  |  | 1003 | 100 м | 100 м | 100 | [6 empty] | 66700487 | 3 | Монтажные работы | 0 |  | 2 | 108001 | Электротехнические установки: на других объектах | мФЕР-08 |  |  |  | 0 | 540.58 | 187.08 | 57.96 | 8.03 | 295.54 | 31.44 | 0.64 | 0 | [17 empty] | 0 | 0 | 0 |  |  |  |  | 97 | 51 |  |  |  |  | 1 |  | 400880083 | 2 | 1 | 4 | 0 | 0 | 0 | 17723 | 0 | 17723 | 0 |  | 0 | 3 | 0 |  | 0 | 1 | 0 | 0 | 0 | 0 |  |  |  |  | Пр/812-049.3-1 | Пр/774-049.3 | Электротехнические установки: на других объектах | Электротехнические установки: на других объектах | 0 | 0
18 | 1 | 76 |  | 7,1 | 21.1.06.09-0182 | Кабель силовой с медными жилами ВВГнг(A)-LS 5х35-660 | 1000 м | 0.05 | 0.10204 | 0.10204 |  |  |  | 74581 | 74581 | 0 | 0 | 0 | 0 | 0 | 0 | 0 | 0 | 0 |  | 92861810 | 150364.44 | 150364.44 | 0 | 0 | 0 | 0 | 0 | 0 | 0 | 150364.44 | 150364.44 | 0 | 0 | 0 | 0 | 0 | 0 | 0 | 0 | 0 | 1 | 1 |  |  | 1 | 1 | 1 | 9.92 |  |  |  |  | 3 | 2 | ФССЦ-2001, 21.1.06.09-0182, приказ Минстроя России № 876/пр от 26.12.2019 |  |  | 500002 | 0 |  | 0 | 12 | 0 | 1 | 1 | 1 | 1 | 1 | 1 |  | 0 | 0 |  |  |  | 0 | 0 | 0 | [5 empty] | 0 |  | 0 | 74581 | 1491615.2448 | 0 | 0 | 0 | 0 | 0 | 0 | 0 | 0 | 0 | [13 empty] | 0 | 0 | 1 | 1 |  |  |  | 1013 | 1000 м | 1000 М | 1 | [6 empty] | 66700592 | 12 | Материалы монтажные | 0 |  | 2 | 500002 | Материалы и конструкции ( монтажные ) по ценникам и каталогам | ФССЦм |  |  |  | 0 | 150364.44 | 150364.44 | 0 | 0 | 0 | 0 | 0 | [18 empty] | 0 | 0 | 0 |  |  |  |  | 0 | 0 |  |  |  |  | 1 |  | -1742844808 | 2 | 1 | 4 | 0 | 0 | 0 | 74581 | 0 | 74581 | 0 |  | 0 | 3 | 0 |  | 0 | 1 | 0 | 0 | 0 | 0 | [8 empty] | 0 | 0
17 | 1 | 88 | 74 | 8 | м08-02-412-03 | Затягивание провода в проложенные трубы и металлические рукава первого одножильного или многожильного в общей оплетке, суммарное сечение: до 16 мм2 | 100 м | 0.98 | 0 | 0.98 |  |  |  | 2904 | 221 | 84 | 33 | 2599 | 0 | 6.1642 | 0.0588 | 0 | 2553 | 1342 |  | 92861810 | 87.25 | 22.69 | 5.43 | 0.76 | 59.13 | 0 | 6.29 | 0.06 | 0 | 87.25 | 22.69 | 5.43 | 0.76 | 59.13 | 0 | 6.29 | 0.06 | 0 | 97 | 51 | 1 | 1 |  |  | 1 | 44.85 | 15.72 | 9.92 |  |  |  |  | 0 | 2 | ФЕРм-2001, м08-02-412-03, приказ Минстроя России № 876/пр от 26.12.2019 |  |  | 108001 | 0 |  | 0 | 3 | 0 | 44.85 | 1 | 1 | 1 | 1 | 1 |  | 97 | 51 |  |  |  | 0 | 0 | 0 | [5 empty] | 0 |  | 0 | 2904 | 225.0848 | 85.3596 | 34.086 | 2651.9805 | 0 | 6.29 | 0.06 | 0 | 2553.04 | 1342.32 | [13 empty] | 0 | 0 | 1 | 1 |  |  |  | 1003 | 100 м | 100 м | 100 | [6 empty] | 66700487 | 3 | Монтажные работы | 0 |  | 2 | 108001 | Электротехнические установки: на других объектах | мФЕР-08 |  |  |  | 0 | 87.25 | 22.69 | 5.43 | 0.76 | 59.13 | 6.29 | 0.06 | 0 | [17 empty] | 0 | 0 | 0 |  |  |  |  | 97 | 51 |  |  |  |  | 1 |  | 640271210 | 2 | 1 | 4 | 0 | 0 | 0 | 6799 | 0 | 6799 | 0 |  | 0 | 3 | 0 |  | 0 | 1 | 0 | 0 | 0 | 0 |  |  |  |  | Пр/812-049.3-1 | Пр/774-049.3 | Электротехнические установки: на других объектах | Электротехнические установки: на других объектах | 0 | 0
18 | 1 | 88 |  | 8,1 | КП №45990023 | Кабель силовой с медными жилами ВВГнг(A)-LS 3х2,5-660 | 1000 м | 0.1 | 0.10204 | 0.10204 |  |  |  | 8562 | 8562 | 0 | 0 | 0 | 0 | 0 | 0 | 0 | 0 | 0 |  | 92861810 | 85622.9 | 85622.9 | 0 | 0 | 0 | 0 | 0 | 0 | 0 | 85622.9 | 85622.9 | 0 | 0 | 0 | 0 | 0 | 0 | 0 | 0 | 0 | 1 | 1 |  |  | 1 | 1 | 1 | 9.92 |  |  |  |  | 3 | 2 |  |  |  | 500002 | 0 |  | 0 | 12 | 0 | 1 | 1 | 1 | 1 | 1 | 1 |  | 0 | 0 |  |  |  | 0 | 0 | 0 | [5 empty] | 0 |  | 0 | 8562 | 85622.9 | 0 | 0 | 0 | 0 | 0 | 0 | 0 | 0 | 0 | [13 empty] | 0 | 0 | 1 | 1 |  |  |  | 1013 | 1000 м | 1000 М | 1 | [6 empty] | 66700592 | 12 | Материалы монтажные | 0 |  | 2 | 500002 | Материалы и конструкции ( монтажные ) по ценникам и каталогам | ФССЦм |  |  |  | 0 | 81420 | 85622.9 | 0 | 0 | 0 | 0 | 0 |  | 5 |  |  | 0 | 18 |  | 81420 | [10 empty] | 0 | 0 | 0 |  |  |  |  | 0 | 0 |  | 81 420 + 3,1% Трансп + 2% Заг.скл |  |  | 1 |  | -275784042 | 2 | 3 | 4 | 0 | 0 | 0 | 8562 | 0 | 8562 | 0 |  | 1 | 1 | 0 |  | 0 | 1 | 0 | 0 | 0 | 0 | 3,1 | 2 | 8562 | [5 empty] | 0 | 0
17 | 1 | 99 | 84 | 9 | м08-02-412-02 | Затягивание провода в проложенные трубы и металлические рукава первого одножильного или многожильного в общей оплетке, суммарное сечение: до 6 мм2 | 100 м | 0.69 | 0 | 0.69 |  |  |  | 1706 | 99 | 39 | 15 | 1568 | 0 | 3.7191 | 0.0276 | 0 | 1536 | 807 |  | 92861810 | 68.77 | 14.48 | 3.62 | 0.5 | 50.67 | 0 | 5.39 | 0.04 | 0 | 68.77 | 14.48 | 3.62 | 0.5 | 50.67 | 0 | 5.39 | 0.04 | 0 | 97 | 51 | 1 | 1 |  |  | 1 | 44.85 | 15.72 | 9.92 |  |  |  |  | 0 | 2 | ФЕРм-2001, м08-02-412-02, приказ Минстроя России № 876/пр от 26.12.2019 |  |  | 108001 | 0 |  | 0 | 3 | 0 | 44.85 | 1 | 1 | 1 | 1 | 1 |  | 97 | 51 |  |  |  | 0 | 0 | 0 | [5 empty] | 0 |  | 0 | 1706 | 143.6416 | 56.9064 | 22.425 | 2272.5495 | 0 | 5.39 | 0.04 | 0 | 1535.51 | 807.33 | [13 empty] | 0 | 0 | 1 | 1 |  |  |  | 1003 | 100 м | 100 м | 100 | [6 empty] | 66700487 | 3 | Монтажные работы | 0 |  | 2 | 108001 | Электротехнические установки: на других объектах | мФЕР-08 |  |  |  | 0 | 68.77 | 14.48 | 3.62 | 0.5 | 50.67 | 5.39 | 0.04 | 0 | [17 empty] | 0 | 0 | 0 |  |  |  |  | 97 | 51 |  |  |  |  | 1 |  | -1261345 | 2 | 1 | 4 | 0 | 0 | 0 | 4049 | 0 | 4049 | 0 |  | 0 | 3 | 0 |  | 0 | 1 | 0 | 0 | 0 | 0 |  |  |  |  | Пр/812-049.3-1 | Пр/774-049.3 | Электротехнические установки: на других объектах | Электротехнические установки: на других объектах | 0 | 0
18 | 1 | 99 |  | 9,1 | КП №45990023 | Кабель силовой с медными жилами ВВГнг(A)-LS 1х4-660 | 1000 м | 0.07 | 0.10145 | 0.10145 |  |  |  | 3092 | 3092 | 0 | 0 | 0 | 0 | 0 | 0 | 0 | 0 | 0 |  | 92861810 | 44168.04 | 44168.04 | 0 | 0 | 0 | 0 | 0 | 0 | 0 | 44168.04 | 44168.04 | 0 | 0 | 0 | 0 | 0 | 0 | 0 | 0 | 0 | 1 | 1 |  |  | 1 | 1 | 1 | 9.92 |  |  |  |  | 3 | 2 |  |  |  | 500002 | 0 |  | 0 | 12 | 0 | 1 | 1 | 1 | 1 | 1 | 1 |  | 0 | 0 |  |  |  | 0 | 0 | 0 | [5 empty] | 0 |  | 0 | 3092 | 44168.04 | 0 | 0 | 0 | 0 | 0 | 0 | 0 | 0 | 0 | [13 empty] | 0 | 0 | 1 | 1 |  |  |  | 1013 | 1000 м | 1000 М | 1 | [6 empty] | 66700592 | 12 | Материалы монтажные | 0 |  | 2 | 500002 | Материалы и конструкции ( монтажные ) по ценникам и каталогам | ФССЦм |  |  |  | 0 | 42000 | 44168.04 | 0 | 0 | 0 | 0 | 0 |  | 5 |  |  | 0 | 18 |  | 42000 | [10 empty] | 0 | 0 | 0 |  |  |  |  | 0 | 0 |  | 42 000 + 3,1% Трансп + 2% Заг.скл |  |  | 1 |  | -2126754449 | 2 | 3 | 4 | 0 | 0 | 0 | 3092 | 0 | 3092 | 0 |  | 1 | 1 | 0 |  | 0 | 1 | 0 | 0 | 0 | 0 | 3,1 | 2 | 3092 | [5 empty] | 0 | 0
17 | 1 | 111 | 94 | 10 | м08-02-402-01 | Кабель трех-пятижильный по установленным конструкциям и лоткам с установкой ответвительных коробок: в помещениях с нормальной средой сечением жилы до 10 мм2 (для уравнив.потенциалов) | 100 м | 0.69 | 0 | 0.69 |  |  |  | 4238 | 291 | 386 | 78 | 3561 | 0 | 8.4456 | 0.138 | 0 | 3530 | 1856 |  | 92861810 | 193.15 | 42.48 | 35.61 | 2.51 | 115.06 | 0 | 12.24 | 0.2 | 0 | 193.15 | 42.48 | 35.61 | 2.51 | 115.06 | 0 | 12.24 | 0.2 | 0 | 97 | 51 | 1 | 1 |  |  | 1 | 44.85 | 15.72 | 9.92 |  |  |  |  | 0 | 2 | ФЕРм-2001, м08-02-402-01, приказ Минстроя России № 876/пр от 26.12.2019 |  |  | 108001 | 0 |  | 0 | 3 | 0 | 44.85 | 1 | 1 | 1 | 1 | 1 |  | 97 | 51 |  |  |  | 0 | 0 | 0 | [5 empty] | 0 |  | 0 | 4238 | 421.4016 | 559.7892 | 112.5735 | 5160.441 | 0 | 12.24 | 0.2 | 0 | 3529.83 | 1855.89 | [13 empty] | 0 | 0 | 1 | 1 |  |  |  | 1003 | 100 м | 100 м | 100 | [6 empty] | 66700487 | 3 | Монтажные работы | 0 |  | 2 | 108001 | Электротехнические установки: на других объектах | мФЕР-08 |  |  |  | 0 | 193.15 | 42.48 | 35.61 | 2.51 | 115.06 | 12.24 | 0.2 | 0 | [17 empty] | 0 | 0 | 0 |  |  |  |  | 97 | 51 |  |  |  |  | 1 |  | 1117431506 | 2 | 1 | 4 | 0 | 0 | 0 | 9624 | 0 | 9624 | 0 |  | 0 | 3 | 0 |  | 0 | 1 | 0 | 0 | 0 | 0 |  |  |  |  | Пр/812-049.3-1 | Пр/774-049.3 | Электротехнические установки: на других объектах | Электротехнические установки: на других объектах | 0 | 0
18 | 1 | 110 |  | 10,1 | КП №45990023 | Провод силовой установочный с медными жилами ПуГВ 1х4-450 | 1000 м | 0.07 | 0.10145 | 0.10145 |  |  |  | 2958 | 2958 | 0 | 0 | 0 | 0 | 0 | 0 | 0 | 0 | 0 |  | 92861810 | 42254.09 | 42254.09 | 0 | 0 | 0 | 0 | 0 | 0 | 0 | 42254.09 | 42254.09 | 0 | 0 | 0 | 0 | 0 | 0 | 0 | 0 | 0 | 1 | 1 |  |  | 1 | 1 | 1 | 9.92 |  |  |  |  | 3 | 2 |  |  |  | 500002 | 0 |  | 0 | 12 | 0 | 1 | 1 | 1 | 1 | 1 | 1 |  | 0 | 0 |  |  |  | 0 | 0 | 0 | [5 empty] | 0 |  | 0 | 2958 | 42254.09 | 0 | 0 | 0 | 0 | 0 | 0 | 0 | 0 | 0 | [13 empty] | 0 | 0 | 1 | 1 |  |  |  | 1013 | 1000 м | 1000 М | 1 | [6 empty] | 66700592 | 12 | Материалы монтажные | 0 |  | 2 | 500002 | Материалы и конструкции ( монтажные ) по ценникам и каталогам | ФССЦм |  |  |  | 0 | 40180 | 42254.09 | 0 | 0 | 0 | 0 | 0 |  | 5 |  |  | 0 | 18 |  | 40180 | [10 empty] | 0 | 0 | 0 |  |  |  |  | 0 | 0 |  | 40 180 + 3,1% Трансп + 2% Заг.скл |  |  | 1 |  | 1099436065 | 2 | 3 | 4 | 0 | 0 | 0 | 2958 | 0 | 2958 | 0 |  | 1 | 1 | 0 |  | 0 | 1 | 0 | 0 | 0 | 0 | 3,1 | 2 | 2958 | [5 empty] | 0 | 0
18 | 1 | 111 |  | 10,2 | снабжение 26г. | Шина дополнительного уравнивания потенциалов, 106х63х48 мм ШДУП | ШТ | 6 | 8.6957 | 8.6957 |  |  |  | 7758 | 7758 | 0 | 0 | 0 | 0 | 0 | 0 | 0 | 0 | 0 |  | 92861810 | 1292.97 | 1292.97 | 0 | 0 | 0 | 0 | 0 | 0 | 0 | 1292.97 | 1292.97 | 0 | 0 | 0 | 0 | 0 | 0 | 0 | 0 | 0 | 1 | 1 |  |  | 1 | 1 | 1 | 9.92 |  |  |  |  | 3 | 2 | ФССЦ-2001, 20.5.02.04-0001, приказ Минстроя России № 876/пр от 26.12.2019 |  |  | 500002 | 0 |  | 0 | 12 | 0 | 1 | 1 | 1 | 1 | 1 | 1 |  | 0 | 0 |  |  |  | 0 | 0 | 0 | [5 empty] | 0 |  | 0 | 7758 | 1292.97 | 0 | 0 | 0 | 0 | 0 | 0 | 0 | 0 | 0 | [13 empty] | 0 | 0 | 1 | 1 |  |  |  | 1013 | ШТ | ШТ | 1 | [6 empty] | 66700592 | 12 | Материалы монтажные | 0 |  | 2 | 500002 | Материалы и конструкции ( монтажные ) по ценникам и каталогам | ФССЦм |  |  |  | 0 | 1292.97 | 1292.97 | 0 | 0 | 0 | 0 | 0 |  | 5 |  |  | 0 | 18 |  | 1229.51 | [10 empty] | 0 | 0 | 0 |  |  |  |  | 0 | 0 |  | 1 229,51 + 3,1% Трансп + 2% Заг.скл |  |  | 1 |  | -2030034446 | 2 | 3 | 4 | 0 | 0 | 0 | 7758 | 0 | 7758 | 0 |  | 1 | 1 | 0 |  | 0 | 1 | 0 | 0 | 0 | 0 | 3,1 | 2 | 7758 | [5 empty] | 0 | 0
19 | 1 |  |  |  |  | Электроустановочные изделия | [19 empty] | 1 | [191 empty] | 0
17 | 1 | 122 | 103 | 11 | м08-03-591-08 | Розетка штепсельная: неутопленного типа при открытой проводке | 100 ШТ | 0.12 | 0 | 0.12 |  |  |  | 1981 | 127 | 9 | 3 | 1845 | 0 | 4.1472 | 0.006 | 0 | 1793 | 942 |  | 92861810 | 454.03 | 106.42 | 4.77 | 0.64 | 342.84 | 0 | 34.56 | 0.05 | 0 | 454.03 | 106.42 | 4.77 | 0.64 | 342.84 | 0 | 34.56 | 0.05 | 0 | 97 | 51 | 1 | 1 |  |  | 1 | 44.85 | 15.72 | 9.92 |  |  |  |  | 0 | 2 | ФЕРм-2001, м08-03-591-08, приказ Минстроя России № 876/пр от 26.12.2019 |  |  | 108001 | 0 |  | 0 | 3 | 0 | 44.85 | 1 | 1 | 1 | 1 | 1 |  | 97 | 51 |  |  |  | 0 | 0 | 0 | [5 empty] | 0 |  | 0 | 1981 | 1055.6864 | 74.9844 | 28.704 | 15376.374 | 0 | 34.56 | 0.05 | 0 | 1792.56 | 942.48 | [13 empty] | 0 | 0 | 1 | 1 |  |  |  | 1013 | 100 ШТ | 100 ШТ | 1 | [6 empty] | 66700487 | 3 | Монтажные работы | 0 |  | 2 | 108001 | Электротехнические установки: на других объектах | мФЕР-08 |  |  |  | 0 | 454.03 | 106.42 | 4.77 | 0.64 | 342.84 | 34.56 | 0.05 | 0 | [17 empty] | 0 | 0 | 0 |  |  |  |  | 97 | 51 |  |  |  |  | 1 |  | -164665743 | 2 | 1 | 4 | 0 | 0 | 0 | 4716 | 0 | 4716 | 0 |  | 0 | 3 | 0 |  | 0 | 1 | 0 | 0 | 0 | 0 |  |  |  |  | Пр/812-049.3-1 | Пр/774-049.3 | Электротехнические установки: на других объектах | Электротехнические установки: на других объектах | 0 | 0
18 | 1 | 122 |  | 11,1 | КП №52209245 от 15.04.26 | Розетка открытой проводки с заземлением РАр10-3-ОП | ШТ | 6 | 50 | 50 |  |  |  | 1386 | 1386 | 0 | 0 | 0 | 0 | 0 | 0 | 0 | 0 | 0 |  | 92861810 | 231.01 | 231.01 | 0 | 0 | 0 | 0 | 0 | 0 | 0 | 231.01 | 231.01 | 0 | 0 | 0 | 0 | 0 | 0 | 0 | 0 | 0 | 1 | 1 |  |  | 1 | 1 | 1 | 9.92 |  |  |  |  | 3 | 2 | ФССЦ-2001, 20.4.03.05-0004, приказ Минстроя России № 876/пр от 26.12.2019 |  |  | 500002 | 0 |  | 0 | 12 | 0 | 1 | 1 | 1 | 1 | 1 | 1 |  | 0 | 0 |  |  |  | 0 | 0 | 0 | [5 empty] | 0 |  | 0 | 1386 | 231.01 | 0 | 0 | 0 | 0 | 0 | 0 | 0 | 0 | 0 | [13 empty] | 0 | 0 | 1 | 1 |  |  |  | 1013 | ШТ | ШТ | 1 | [6 empty] | 66700592 | 12 | Материалы монтажные | 0 |  | 2 | 500002 | Материалы и конструкции ( монтажные ) по ценникам и каталогам | ФССЦм |  |  |  | 0 | 231.01 | 231.01 | 0 | 0 | 0 | 0 | 0 |  | 5 |  |  | 0 | 18 |  | 219.67 | [10 empty] | 0 | 0 | 0 |  |  |  |  | 0 | 0 |  | 219,67 + 3,1% Трансп + 2% Заг.скл |  |  | 1 |  | -192617954 | 2 | 3 | 4 | 0 | 0 | 0 | 1386 | 0 | 1386 | 0 |  | 1 | 1 | 0 |  | 0 | 1 | 0 | 0 | 0 | 0 | 3,1 | 2 | 1386 | [5 empty] | 0 | 0
18 | 1 | 121 |  | 11,2 | КП №52209245 от 15.04.26 | Розетка открытой проводки с заземлением "Гермес PLUS" РСб20-3-ГПБб | ШТ | 6 | 50 | 50 |  |  |  | 1872 | 1872 | 0 | 0 | 0 | 0 | 0 | 0 | 0 | 0 | 0 |  | 92861810 | 311.96 | 311.96 | 0 | 0 | 0 | 0 | 0 | 0 | 0 | 311.96 | 311.96 | 0 | 0 | 0 | 0 | 0 | 0 | 0 | 0 | 0 | 1 | 1 |  |  | 1 | 1 | 1 | 9.92 |  |  |  |  | 3 | 2 |  |  |  | 500002 | 0 |  | 0 | 12 | 0 | 1 | 1 | 1 | 1 | 1 | 1 |  | 0 | 0 |  |  |  | 0 | 0 | 0 | [5 empty] | 0 |  | 0 | 1872 | 311.96 | 0 | 0 | 0 | 0 | 0 | 0 | 0 | 0 | 0 | [13 empty] | 0 | 0 | 1 | 1 |  |  |  | 1013 | ШТ | ШТ | 1 | [6 empty] | 66700592 | 12 | Материалы монтажные | 0 |  | 2 | 500002 | Материалы и конструкции ( монтажные ) по ценникам и каталогам | ФССЦм |  |  |  | 0 | 311.96 | 311.96 | 0 | 0 | 0 | 0 | 0 |  | 5 |  |  | 0 | 18 |  | 296.64 | [10 empty] | 0 | 0 | 0 |  |  |  |  | 0 | 0 |  | 296,64 + 3,1% Трансп + 2% Заг.скл |  |  | 1 |  | -1182532117 | 2 | 3 | 4 | 0 | 0 | 0 | 1872 | 0 | 1872 | 0 |  | 1 | 1 | 0 |  | 0 | 1 | 0 | 0 | 0 | 0 | 3,1 | 2 | 1872 | [5 empty] | 0 | 0
19 | 1 |  |  |  |  | трубы | [19 empty] | 1 | [191 empty] | 0
17 | 1 | 132 | 106 | 12 | м08-02-409-09 | Труба гофрированная ПВХ для защиты проводов и кабелей по установленным конструкциям, по стенам, колоннам, потолкам, основанию пола | 100 м | 6.13 | 0 | 6.13 |  |  |  | 39385 | 1021 | 0 | 0 | 38364 | 0 | 93.176 | 0 | 0 | 37213 | 19566 |  | 92861810 | 156.33 | 16.79 | 0 | 0 | 139.54 | 0 | 15.2 | 0 | 0 | 156.33 | 16.79 | 0 | 0 | 139.54 | 0 | 15.2 | 0 | 0 | 97 | 51 | 1 | 1 |  |  | 1 | 44.85 | 15.72 | 9.92 |  |  |  |  | 0 | 2 | ФЕРм-2001, м08-02-409-09, приказ Минстроя России № 876/пр от 26.12.2019 |  |  | 108001 | 0 |  | 0 | 3 | 0 | 44.85 | 1 | 1 | 1 | 1 | 1 |  | 97 | 51 |  |  |  | 0 | 0 | 0 | [5 empty] | 0 |  | 0 | 39385 | 166.5568 | 0 | 0 | 6258.369 | 0 | 15.2 | 0 | 0 | 37213.08 | 19565.64 | [13 empty] | 0 | 0 | 1 | 1 |  |  |  | 1003 | 100 м | 100 м | 100 | [6 empty] | 66700487 | 3 | Монтажные работы | 0 |  | 2 | 108001 | Электротехнические установки: на других объектах | мФЕР-08 |  |  |  | 0 | 156.33 | 16.79 | 0 | 0 | 139.54 | 15.2 | 0 | 0 | [17 empty] | 0 | 0 | 0 |  |  |  |  | 97 | 51 |  |  |  |  | 1 |  | -728772349 | 2 | 1 | 4 | 0 | 0 | 0 | 96164 | 0 | 96164 | 0 |  | 0 | 3 | 0 |  | 0 | 1 | 0 | 0 | 0 | 0 |  |  |  |  | Пр/812-049.3-1 | Пр/774-049.3 | Электротехнические установки: на других объектах | Электротехнические установки: на других объектах | 0 | 0
18 | 1 | 127 |  | 12,1 | снабжение 26г. | Трубы гибкие гофрированные, легкие из самозатухающего ПВХ, с протяжкой, диаметр 16 мм | м | 140 | 22.8385 | 22.8385 |  |  |  | 1886 | 1886 | 0 | 0 | 0 | 0 | 0 | 0 | 0 | 0 | 0 |  | 92861810 | 13.47 | 13.47 | 0 | 0 | 0 | 0 | 0 | 0 | 0 | 13.47 | 13.47 | 0 | 0 | 0 | 0 | 0 | 0 | 0 | 0 | 0 | 1 | 1 |  |  | 1 | 1 | 1 | 9.92 |  |  |  |  | 3 | 1 |  |  |  | 500001 | 0 |  | 0 | 8 | 0 | 1 | 1 | 1 | 1 | 1 | 1 |  | 0 | 0 |  |  |  | 0 | 0 | 0 | [5 empty] | 0 |  | 0 | 1886 | 13.47 | 0 | 0 | 0 | 0 | 0 | 0 | 0 | 0 | 0 | [13 empty] | 0 | 0 | 1 | 1 |  |  |  | 1003 | м | м | 1 | [6 empty] | 66700591 | 8 | Материалы строительные | 0 |  | 1 | 500001 | Материалы и конструкции ( строительные ) по ценникам и каталогом | ФССЦст |  |  |  | 0 | 13.47 | 13.47 | 0 | 0 | 0 | 0 | 0 |  | 5 |  |  | 0 | 18 |  | 12.81 | [10 empty] | 0 | 0 | 0 |  |  |  |  | 0 | 0 |  | 12,81 + 3,1% Трансп + 2% Заг.скл |  |  | 1 |  | 799716168 | 2 | 3 | 4 | 0 | 0 | 0 | 1886 | 1886 | 0 | 0 |  | 1 | 1 | 0 |  | 0 | 1 | 0 | 0 | 0 | 0 | 3,1 | 2 | 1886 | [5 empty] | 0 | 0
18 | 1 | 128 |  | 12,2 | снабжение 26г. | Трубы гибкие гофрированные легкие из самозатухающего ПВХ, с протяжкой, диаметром: 25 мм | м | 170 | 27.7325 | 27.7325 |  |  |  | 4276 | 4276 | 0 | 0 | 0 | 0 | 0 | 0 | 0 | 0 | 0 |  | 92861810 | 25.15 | 25.15 | 0 | 0 | 0 | 0 | 0 | 0 | 0 | 25.15 | 25.15 | 0 | 0 | 0 | 0 | 0 | 0 | 0 | 0 | 0 | 1 | 1 |  |  | 1 | 1 | 1 | 9.92 |  |  |  |  | 3 | 1 |  |  |  | 500001 | 0 |  | 0 | 8 | 0 | 1 | 1 | 1 | 1 | 1 | 1 |  | 0 | 0 |  |  |  | 0 | 0 | 0 | [5 empty] | 0 |  | 0 | 4276 | 25.15 | 0 | 0 | 0 | 0 | 0 | 0 | 0 | 0 | 0 | [13 empty] | 0 | 0 | 1 | 1 |  |  |  | 1003 | м | м | 1 | [6 empty] | 66700591 | 8 | Материалы строительные | 0 |  | 1 | 500001 | Материалы и конструкции ( строительные ) по ценникам и каталогом | ФССЦст |  |  |  | 0 | 25.15 | 25.15 | 0 | 0 | 0 | 0 | 0 |  | 5 |  |  | 0 | 18 |  | 23.92 | [10 empty] | 0 | 0 | 0 |  |  |  |  | 0 | 0 |  | 23,92 + 3,1% Трансп + 2% Заг.скл |  |  | 1 |  | -1235023891 | 2 | 3 | 4 | 0 | 0 | 0 | 4276 | 4276 | 0 | 0 |  | 1 | 1 | 0 |  | 0 | 1 | 0 | 0 | 0 | 0 | 3,1 | 2 | 4276 | [5 empty] | 0 | 0
18 | 1 | 129 |  | 12,3 | снабжение 26г. | Трубы гибкие гофрированные легкие из самозатухающего ПВХ, с протяжкой, диаметр 32 мм | м | 65 | 10.6036 | 10.6036 |  |  |  | 2430 | 2430 | 0 | 0 | 0 | 0 | 0 | 0 | 0 | 0 | 0 |  | 92861810 | 37.38 | 37.38 | 0 | 0 | 0 | 0 | 0 | 0 | 0 | 37.38 | 37.38 | 0 | 0 | 0 | 0 | 0 | 0 | 0 | 0 | 0 | 1 | 1 |  |  | 1 | 1 | 1 | 9.92 |  |  |  |  | 3 | 1 |  |  |  | 500001 | 0 |  | 0 | 8 | 0 | 1 | 1 | 1 | 1 | 1 | 1 |  | 0 | 0 |  |  |  | 0 | 0 | 0 | [5 empty] | 0 |  | 0 | 2430 | 37.38 | 0 | 0 | 0 | 0 | 0 | 0 | 0 | 0 | 0 | [13 empty] | 0 | 0 | 1 | 1 |  |  |  | 1003 | м | м | 1 | [6 empty] | 66700591 | 8 | Материалы строительные | 0 |  | 1 | 500001 | Материалы и конструкции ( строительные ) по ценникам и каталогом | ФССЦст |  |  |  | 0 | 37.38 | 37.38 | 0 | 0 | 0 | 0 | 0 |  | 5 |  |  | 0 | 18 |  | 35.55 | [10 empty] | 0 | 0 | 0 |  |  |  |  | 0 | 0 |  | 35,55 + 3,1% Трансп + 2% Заг.скл |  |  | 1 |  | -2004857720 | 2 | 3 | 4 | 0 | 0 | 0 | 2430 | 2430 | 0 | 0 |  | 1 | 1 | 0 |  | 0 | 1 | 0 | 0 | 0 | 0 | 3,1 | 2 | 2430 | [5 empty] | 0 | 0
18 | 1 | 130 |  | 12,4 | снабжение 26г. | Трубы гибкие гофрированные легкие из самозатухающего ПВХ, с протяжкой, диаметр 40 мм | м | 205 | 33.4421 | 33.4421 |  |  |  | 10381 | 10381 | 0 | 0 | 0 | 0 | 0 | 0 | 0 | 0 | 0 |  | 92861810 | 50.64 | 50.64 | 0 | 0 | 0 | 0 | 0 | 0 | 0 | 50.64 | 50.64 | 0 | 0 | 0 | 0 | 0 | 0 | 0 | 0 | 0 | 1 | 1 |  |  | 1 | 1 | 1 | 9.92 |  |  |  |  | 3 | 1 |  |  |  | 500001 | 0 |  | 0 | 8 | 0 | 1 | 1 | 1 | 1 | 1 | 1 |  | 0 | 0 |  |  |  | 0 | 0 | 0 | [5 empty] | 0 |  | 0 | 10381 | 50.64 | 0 | 0 | 0 | 0 | 0 | 0 | 0 | 0 | 0 | [13 empty] | 0 | 0 | 1 | 1 |  |  |  | 1003 | м | м | 1 | [6 empty] | 66700591 | 8 | Материалы строительные | 0 |  | 1 | 500001 | Материалы и конструкции ( строительные ) по ценникам и каталогом | ФССЦст |  |  |  | 0 | 50.64 | 50.64 | 0 | 0 | 0 | 0 | 0 |  | 5 |  |  | 0 | 18 |  | 48.16 | [10 empty] | 0 | 0 | 0 |  |  |  |  | 0 | 0 |  | 48,16 + 3,1% Трансп + 2% Заг.скл |  |  | 1 |  | -1381072108 | 2 | 3 | 4 | 0 | 0 | 0 | 10381 | 10381 | 0 | 0 |  | 1 | 1 | 0 |  | 0 | 1 | 0 | 0 | 0 | 0 | 3,1 | 2 | 10381 | [5 empty] | 0 | 0
18 | 1 | 131 |  | 12,5 | снабжение 26г. | Трубы гибкие гофрированные легкие из самозатухающего ПВХ, с протяжкой, диаметр 50 мм | м | 45 | 7.3409 | 7.3409 |  |  |  | 3788 | 3788 | 0 | 0 | 0 | 0 | 0 | 0 | 0 | 0 | 0 |  | 92861810 | 84.17 | 84.17 | 0 | 0 | 0 | 0 | 0 | 0 | 0 | 84.17 | 84.17 | 0 | 0 | 0 | 0 | 0 | 0 | 0 | 0 | 0 | 1 | 1 |  |  | 1 | 1 | 1 | 9.92 |  |  |  |  | 3 | 1 |  |  |  | 500001 | 0 |  | 0 | 8 | 0 | 1 | 1 | 1 | 1 | 1 | 1 |  | 0 | 0 |  |  |  | 0 | 0 | 0 | [5 empty] | 0 |  | 0 | 3788 | 84.17 | 0 | 0 | 0 | 0 | 0 | 0 | 0 | 0 | 0 | [13 empty] | 0 | 0 | 1 | 1 |  |  |  | 1003 | м | м | 1 | [6 empty] | 66700591 | 8 | Материалы строительные | 0 |  | 1 | 500001 | Материалы и конструкции ( строительные ) по ценникам и каталогом | ФССЦст |  |  |  | 0 | 84.17 | 84.17 | 0 | 0 | 0 | 0 | 0 |  | 5 |  |  | 0 | 18 |  | 80.04 | [10 empty] | 0 | 0 | 0 |  |  |  |  | 0 | 0 |  | 80,04 + 3,1% Трансп + 2% Заг.скл |  |  | 1 |  | -890223981 | 2 | 3 | 4 | 0 | 0 | 0 | 3788 | 3788 | 0 | 0 |  | 1 | 1 | 0 |  | 0 | 1 | 0 | 0 | 0 | 0 | 3,1 | 2 | 3788 | [5 empty] | 0 | 0
18 | 1 | 132 |  | 12,6 | снабжение 26г. | Хомутный держатель для труб со стяжкой 16-32 мм | ШТ | 250 | 40.783 | 40.783 |  |  |  | 3268 | 3268 | 0 | 0 | 0 | 0 | 0 | 0 | 0 | 0 | 0 |  | 92861810 | 13.07 | 13.07 | 0 | 0 | 0 | 0 | 0 | 0 | 0 | 13.07 | 13.07 | 0 | 0 | 0 | 0 | 0 | 0 | 0 | 0 | 0 | 1 | 1 |  |  | 1 | 1 | 1 | 9.92 |  |  |  |  | 3 | 1 |  |  |  | 500001 | 0 |  | 0 | 8 | 0 | 1 | 1 | 1 | 1 | 1 | 1 |  | 0 | 0 |  |  |  | 0 | 0 | 0 | [5 empty] | 0 |  | 0 | 3268 | 13.07 | 0 | 0 | 0 | 0 | 0 | 0 | 0 | 0 | 0 | [13 empty] | 0 | 0 | 1 | 1 |  |  |  | 1013 | ШТ | ШТ | 1 | [6 empty] | 66700591 | 8 | Материалы строительные | 0 |  | 1 | 500001 | Материалы и конструкции ( строительные ) по ценникам и каталогом | ФССЦст |  |  |  | 0 | 13.07 | 13.07 | 0 | 0 | 0 | 0 | 0 |  | 5 |  |  | 0 | 18 |  | 12.42 | [10 empty] | 0 | 0 | 0 |  |  |  |  | 0 | 0 |  | 12,42 + 3,1% Трансп + 2% Заг.скл |  |  | 1 |  | 1560545541 | 2 | 3 | 4 | 0 | 0 | 0 | 3268 | 3268 | 0 | 0 |  | 1 | 1 | 0 |  | 0 | 1 | 0 | 0 | 0 | 0 | 3,1 | 2 | 3268 | [5 empty] | 0 | 0
18 | 1 | 126 |  | 12,7 | снабжение 26г. | Хомутный держатель для труб со стяжкой 32-63 мм | ШТ | 170 | 27.7325 | 27.7325 |  |  |  | 3466 | 3466 | 0 | 0 | 0 | 0 | 0 | 0 | 0 | 0 | 0 |  | 92861810 | 20.39 | 20.39 | 0 | 0 | 0 | 0 | 0 | 0 | 0 | 20.39 | 20.39 | 0 | 0 | 0 | 0 | 0 | 0 | 0 | 0 | 0 | 1 | 1 |  |  | 1 | 1 | 1 | 9.92 |  |  |  |  | 3 | 1 |  |  |  | 500001 | 0 |  | 0 | 8 | 0 | 1 | 1 | 1 | 1 | 1 | 1 |  | 0 | 0 |  |  |  | 0 | 0 | 0 | [5 empty] | 0 |  | 0 | 3466 | 20.39 | 0 | 0 | 0 | 0 | 0 | 0 | 0 | 0 | 0 | [13 empty] | 0 | 0 | 1 | 1 |  |  |  | 1013 | ШТ | ШТ | 1 | [6 empty] | 66700591 | 8 | Материалы строительные | 0 |  | 1 | 500001 | Материалы и конструкции ( строительные ) по ценникам и каталогом | ФССЦст |  |  |  | 0 | 20.39 | 20.39 | 0 | 0 | 0 | 0 | 0 |  | 5 |  |  | 0 | 18 |  | 19.39 | [10 empty] | 0 | 0 | 0 |  |  |  |  | 0 | 0 |  | 19,39 + 3,1% Трансп + 2% Заг.скл |  |  | 1 |  | -2017163850 | 2 | 3 | 4 | 0 | 0 | 0 | 3466 | 3466 | 0 | 0 |  | 1 | 1 | 0 |  | 0 | 1 | 0 | 0 | 0 | 0 | 3,1 | 2 | 3466 | [5 empty] | 0 | 0
19 | 1 |  |  |  |  | Прокат черных и цветных металлов | [19 empty] | 1 | [191 empty] | 0
17 | 1 | 142 | 115 | 13 | м08-02-472-07 | Проводник заземляющий открыто по строительным основаниям: из полосовой стали сечением 160 мм2 | 100 м | 0.05 | 0 | 0.05 |  |  |  | 733 | 292 | 51 | 13 | 390 | 0 | 0.925 | 0.023 | 0 | 391 | 206 |  | 92861810 | 827.81 | 588.77 | 65.14 | 5.78 | 173.9 | 0 | 18.5 | 0.46 | 0 | 827.81 | 588.77 | 65.14 | 5.78 | 173.9 | 0 | 18.5 | 0.46 | 0 | 97 | 51 | 1 | 1 |  |  | 1 | 44.85 | 15.72 | 9.92 |  |  |  |  | 0 | 2 | ФЕРм-2001, м08-02-472-07, приказ Минстроя России № 876/пр от 26.12.2019 |  |  | 108001 | 0 |  | 0 | 3 | 0 | 44.85 | 1 | 1 | 1 | 1 | 1 |  | 97 | 51 |  |  |  | 0 | 0 | 0 | [5 empty] | 0 |  | 0 | 733 | 5840.5984 | 1024.0008 | 259.233 | 7799.415 | 0 | 18.5 | 0.46 | 0 | 390.91 | 205.53 | [13 empty] | 0 | 0 | 1 | 1 |  |  |  | 1003 | 100 м | 100 м | 100 | [6 empty] | 66700487 | 3 | Монтажные работы | 0 |  | 2 | 108001 | Электротехнические установки: на других объектах | мФЕР-08 |  |  |  | 0 | 827.81 | 588.77 | 65.14 | 5.78 | 173.9 | 18.5 | 0.46 | 0 | [17 empty] | 0 | 0 | 0 |  |  |  |  | 97 | 51 |  |  |  |  | 1 |  | -1760841952 | 2 | 1 | 4 | 0 | 0 | 0 | 1330 | 0 | 1330 | 0 |  | 0 | 3 | 0 |  | 0 | 1 | 0 | 0 | 0 | 0 |  |  |  |  | Пр/812-049.3-1 | Пр/774-049.3 | Электротехнические установки: на других объектах | Электротехнические установки: на других объектах | 0 | 0
18 | 1 | 142 |  | 13,1 | снабжение | Сталь полосовая: 80х4 мм, марка Ст3сп | т | 0.01256 | 0.2512 | 0.2512 |  |  |  | 958 | 958 | 0 | 0 | 0 | 0 | 0 | 0 | 0 | 0 | 0 |  | 92861810 | 76242.45 | 76242.45 | 0 | 0 | 0 | 0 | 0 | 0 | 0 | 76242.45 | 76242.45 | 0 | 0 | 0 | 0 | 0 | 0 | 0 | 0 | 0 | 1 | 1 |  |  | 1 | 1 | 1 | 9.92 |  |  |  |  | 3 | 1 | ФССЦ-2001, 08.3.07.01-0057, приказ Минстроя России № 876/пр от 26.12.2019 |  |  | 500001 | 0 |  | 0 | 8 | 0 | 1 | 1 | 1 | 1 | 1 | 1 |  | 0 | 0 |  |  |  | 0 | 0 | 0 | [5 empty] | 0 |  | 0 | 958 | 76242.45 | 0 | 0 | 0 | 0 | 0 | 0 | 0 | 0 | 0 | [13 empty] | 0 | 0 | 1 | 1 |  |  |  | 1009 | т | т | 1000 | [6 empty] | 66700591 | 8 | Материалы строительные | 0 |  | 1 | 500001 | Материалы и конструкции ( строительные ) по ценникам и каталогом | ФССЦст |  |  |  | 0 | 76242.45 | 76242.45 | 0 | 0 | 0 | 0 | 0 |  | 5 |  |  | 0 | 18 |  | 72500 | [10 empty] | 0 | 0 | 0 |  |  |  |  | 0 | 0 |  | 72 500 + 3,1% Трансп + 2% Заг.скл |  |  | 1 |  | -342606871 | 2 | 3 | 4 | 0 | 0 | 0 | 958 | 958 | 0 | 0 |  | 1 | 1 | 0 |  | 0 | 1 | 0 | 0 | 0 | 0 | 3,1 | 2 | 958 | [5 empty] | 0 | 0
17 | 1 | 151 | 123 | 14 | м08-02-472-02 | Заземлитель горизонтальный из стали: полосовой сечением 160 мм2 | 100 м | 0.15 | 0 | 0.15 |  |  |  | 2379 | 1331 | 137 | 34 | 911 | 0 | 2.16 | 0.06 | 0 | 917 | 482 |  | 92861810 | 1088.05 | 894.6 | 58.09 | 5.02 | 135.36 | 0 | 14.4 | 0.4 | 0 | 1088.05 | 894.6 | 58.09 | 5.02 | 135.36 | 0 | 14.4 | 0.4 | 0 | 97 | 51 | 1 | 1 |  |  | 1 | 44.85 | 15.72 | 9.92 |  |  |  |  | 0 | 2 | ФЕРм-2001, м08-02-472-02, приказ Минстроя России № 876/пр от 26.12.2019 |  |  | 108001 | 0 |  | 0 | 3 | 0 | 44.85 | 1 | 1 | 1 | 1 | 1 |  | 97 | 51 |  |  |  | 0 | 0 | 0 | [5 empty] | 0 |  | 0 | 2379 | 8874.432 | 913.1748 | 225.147 | 6070.896 | 0 | 14.4 | 0.4 | 0 | 916.65 | 481.95 | [13 empty] | 0 | 0 | 1 | 1 |  |  |  | 1003 | 100 м | 100 м | 100 | [6 empty] | 66700487 | 3 | Монтажные работы | 0 |  | 2 | 108001 | Электротехнические установки: на других объектах | мФЕР-08 |  |  |  | 0 | 1088.05 | 894.6 | 58.09 | 5.02 | 135.36 | 14.4 | 0.4 | 0 | [17 empty] | 0 | 0 | 0 |  |  |  |  | 97 | 51 |  |  |  |  | 1 |  | 1669610546 | 2 | 1 | 4 | 0 | 0 | 0 | 3778 | 0 | 3778 | 0 |  | 0 | 3 | 0 |  | 0 | 1 | 0 | 0 | 0 | 0 |  |  |  |  | Пр/812-049.3-1 | Пр/774-049.3 | Электротехнические установки: на других объектах | Электротехнические установки: на других объектах | 0 | 0
18 | 1 | 151 |  | 14,1 | снабжение | Прокат полосовой, горячекатаный, размер 40х4 мм | т | 0.01884 | 0.1256 | 0.1256 |  |  |  | 1238 | 1238 | 0 | 0 | 0 | 0 | 0 | 0 | 0 | 0 | 0 |  | 92861810 | 65726.25 | 65726.25 | 0 | 0 | 0 | 0 | 0 | 0 | 0 | 65726.25 | 65726.25 | 0 | 0 | 0 | 0 | 0 | 0 | 0 | 0 | 0 | 1 | 1 |  |  | 1 | 1 | 1 | 9.92 |  |  |  |  | 3 | 1 | ФССЦ-2001, 08.3.07.01-0041, приказ Минстроя России № 876/пр от 26.12.2019 |  |  | 500001 | 0 |  | 0 | 8 | 0 | 1 | 1 | 1 | 1 | 1 | 1 |  | 0 | 0 |  |  |  | 0 | 0 | 0 | [5 empty] | 0 |  | 0 | 1238 | 65726.25 | 0 | 0 | 0 | 0 | 0 | 0 | 0 | 0 | 0 | [13 empty] | 0 | 0 | 1 | 1 |  |  |  | 1009 | т | т | 1000 | [6 empty] | 66700591 | 8 | Материалы строительные | 0 |  | 1 | 500001 | Материалы и конструкции ( строительные ) по ценникам и каталогом | ФССЦст |  |  |  | 0 | 65726.25 | 65726.25 | 0 | 0 | 0 | 0 | 0 |  | 5 |  |  | 0 | 18 |  | 62500 | [10 empty] | 0 | 0 | 0 |  |  |  |  | 0 | 0 |  | 62 500 + 3,1% Трансп + 2% Заг.скл |  |  | 1 |  | -631373243 | 2 | 3 | 4 | 0 | 0 | 0 | 1238 | 1238 | 0 | 0 |  | 1 | 1 | 0 |  | 0 | 1 | 0 | 0 | 0 | 0 | 3,1 | 2 | 1238 | [5 empty] | 0 | 0
17 | 1 | 161 | 132 | 15 | м08-02-472-06 | Проводник заземляющий открыто по строительным основаниям: из полосовой стали сечением 100 мм2 | 100 м | 0.05 | 0 | 0.05 |  |  |  | 643 | 252 | 43 | 10 | 348 | 0 | 0.825 | 0.017 | 0 | 347 | 183 |  | 92861810 | 718.3 | 508.92 | 54.28 | 4.27 | 155.1 | 0 | 16.5 | 0.34 | 0 | 718.3 | 508.92 | 54.28 | 4.27 | 155.1 | 0 | 16.5 | 0.34 | 0 | 97 | 51 | 1 | 1 |  |  | 1 | 44.85 | 15.72 | 9.92 |  |  |  |  | 0 | 2 | ФЕРм-2001, м08-02-472-06, приказ Минстроя России № 876/пр от 26.12.2019 |  |  | 108001 | 0 |  | 0 | 3 | 0 | 44.85 | 1 | 1 | 1 | 1 | 1 |  | 97 | 51 |  |  |  | 0 | 0 | 0 | [5 empty] | 0 |  | 0 | 643 | 5048.4864 | 853.2816 | 191.5095 | 6956.235 | 0 | 16.5 | 0.34 | 0 | 347.26 | 182.58 | [13 empty] | 0 | 0 | 1 | 1 |  |  |  | 1003 | 100 м | 100 м | 100 | [6 empty] | 66700487 | 3 | Монтажные работы | 0 |  | 2 | 108001 | Электротехнические установки: на других объектах | мФЕР-08 |  |  |  | 0 | 718.3 | 508.92 | 54.28 | 4.27 | 155.1 | 16.5 | 0.34 | 0 | [17 empty] | 0 | 0 | 0 |  |  |  |  | 97 | 51 |  |  |  |  | 1 |  | -1278111679 | 2 | 1 | 4 | 0 | 0 | 0 | 1173 | 0 | 1173 | 0 |  | 0 | 3 | 0 |  | 0 | 1 | 0 | 0 | 0 | 0 |  |  |  |  | Пр/812-049.3-1 | Пр/774-049.3 | Электротехнические установки: на других объектах | Электротехнические установки: на других объектах | 0 | 0
18 | 1 | 161 |  | 15,1 | снабжение | Сталь полосовая: 25х4 мм, марка Ст3сп | т | 0.003925 | 0.0785 | 0.0785 |  |  |  | 320 | 320 | 0 | 0 | 0 | 0 | 0 | 0 | 0 | 0 | 0 |  | 92861810 | 81500.55 | 81500.55 | 0 | 0 | 0 | 0 | 0 | 0 | 0 | 81500.55 | 81500.55 | 0 | 0 | 0 | 0 | 0 | 0 | 0 | 0 | 0 | 1 | 1 |  |  | 1 | 1 | 1 | 9.92 |  |  |  |  | 3 | 1 | ФССЦ-2001, 08.3.07.01-0035, приказ Минстроя России № 876/пр от 26.12.2019 |  |  | 500001 | 0 |  | 0 | 8 | 0 | 1 | 1 | 1 | 1 | 1 | 1 |  | 0 | 0 |  |  |  | 0 | 0 | 0 | [5 empty] | 0 |  | 0 | 320 | 81500.55 | 0 | 0 | 0 | 0 | 0 | 0 | 0 | 0 | 0 | [13 empty] | 0 | 0 | 1 | 1 |  |  |  | 1009 | т | т | 1000 | [6 empty] | 66700591 | 8 | Материалы строительные | 0 |  | 1 | 500001 | Материалы и конструкции ( строительные ) по ценникам и каталогом | ФССЦст |  |  |  | 0 | 81500.55 | 81500.55 | 0 | 0 | 0 | 0 | 0 |  | 5 |  |  | 0 | 18 |  | 77500 | [10 empty] | 0 | 0 | 0 |  |  |  |  | 0 | 0 |  | 77 500 + 3,1% Трансп + 2% Заг.скл |  |  | 1 |  | 2013599027 | 2 | 3 | 4 | 0 | 0 | 0 | 320 | 320 | 0 | 0 |  | 1 | 1 | 0 |  | 0 | 1 | 0 | 0 | 0 | 0 | 3,1 | 2 | 320 | [5 empty] | 0 | 0
51 | 1 | 4 | 24 |  | Новый раздел | Монтажные работы | 0 | [6 empty] | 855900 | 740495 | 8637 | 2886 | 106768 | 0 | 252.3373 | 5.3536 | 0 | 106366 | 55922 |  |  | 855900 | 740495 | 8637 | 2886 | 106768 | 0 | 252.3373 | 5.3536 | 0 | 106366 | 55922 |  |  | 0 | 248686 | 0 | 1018188 | 32011 | 737491 | 0 | 740495 | 491809 | 0 | 491809 | 248686 | 0 | 0 | 0 | 0 | [19 empty] | 0 | 248686 | 0 | 1018188 | 32011 | 737491 | 0 | 740495 | 491809 | 0 | 491809 | 248686 | 0 | 0 | 0 | 0 | [114 empty] | 0
50 | 0 | 0 | 1 | 201 | 855900 | ПЗ | Прямые затраты |  |  | 201 | 1 | 3 |  | 0 | [7 empty] | 607214 | 1 | 607214
50 | 0 | 0 | 1 | 202 | 740495 | СтМатОб | Стоимость материальных ресурсов (всего) |  |  | 202 | 2 | 3 |  | 0 | [7 empty] | 740495 | 1 | 740495
50 | 0 | 0 | 1 | 222 | 0 | СтМатОбЗак | Стоимость материалов и оборудования заказчика |  |  | 222 | 3 | 3 |  | 0 | [7 empty] | 0 | 1 | 0
50 | 0 | 0 | 1 | 225 | 740495 | СтМатОбПод | Стоимость материалов и оборудования подрядчика |  |  | 225 | 4 | 3 |  | 0 | [7 empty] | 740495 | 1 | 740495
50 | 0 | 0 | 1 | 226 | 491809 | СтМат | Стоимость материалов (всего) |  |  | 226 | 5 | 3 |  | 0 | [7 empty] | 491809 | 1 | 491809
50 | 0 | 0 | 1 | 227 | 0 | СтМатЗак | Стоимость материалов заказчика |  |  | 227 | 6 | 3 |  | 0 | [7 empty] | 0 | 1 | 0
50 | 0 | 0 | 1 | 228 | 491809 | СтМатПод | Стоимость материалов подрядчика |  |  | 228 | 7 | 3 |  | 0 | [7 empty] | 491809 | 1 | 491809
50 | 0 | 0 | 1 | 216 | 248686 | Оборуд | Стоимость оборудования (всего) |  |  | 216 | 8 | 3 |  | 0 | [7 empty] | 248686 | 1 | 248686
50 | 0 | 0 | 1 | 223 | 0 | ОборудЗак | Стоимость оборудования заказчика |  |  | 223 | 9 | 3 |  | 0 | [7 empty] | 0 | 1 | 0
50 | 0 | 0 | 1 | 229 | 248686 | ОборудПод | Стоимость оборудования подрядчика |  |  | 229 | 10 | 3 |  | 0 | [7 empty] | 248686 | 1 | 248686
50 | 0 | 0 | 1 | 203 | 8637 | ЭММ | Эксплуатация машин |  |  | 203 | 11 | 3 |  | 0 | [7 empty] | 8637 | 1 | 8637
50 | 0 | 0 | 1 | 231 | 0 | ЭММсНРиСП | Эксплуатация машин по ТСН-2001.16 |  |  | 231 | 12 | 3 |  | 0 | [7 empty] | 0 | 1 | 0
50 | 0 | 0 | 1 | 204 | 2886 | ЗПМ | ЗП машинистов |  |  | 204 | 13 | 3 |  | 0 | [7 empty] | 2886 | 1 | 2886
50 | 0 | 0 | 1 | 205 | 106768 | ОЗП | Основная ЗП рабочих |  |  | 205 | 14 | 3 |  | 0 | [7 empty] | 106768 | 1 | 106768
50 | 0 | 0 | 1 | 232 | 0 | ОЗПсНРиСП | Основная ЗП рабочих по ТСН-2001.16 |  |  | 232 | 15 | 3 |  | 0 | [7 empty] | 0 | 1 | 0
50 | 0 | 0 | 1 | 214 | 32011 | Строит | Строительные работы с НР и СП |  |  | 214 | 16 | 3 |  | 0 | [7 empty] | 32011 | 1 | 32011
50 | 0 | 0 | 1 | 215 | 737491 | Монтаж | Монтажные работы с НР и СП |  |  | 215 | 17 | 3 |  | 0 | [7 empty] | 737491 | 1 | 737491
50 | 0 | 0 | 1 | 217 | 0 | Прочие | Прочие работы с НР и СП |  |  | 217 | 18 | 3 |  | 0 | [7 empty] | 0 | 1 | 0
50 | 0 | 0 | 1 | 230 | 0 | ПрочиеЗатр | Прочие затраты по ТСН-2001.16 |  |  | 230 | 19 | 3 |  | 0 | [7 empty] | 0 | 1 | 0
50 | 0 | 0 | 1 | 206 | 0 | ВозврМат | Возврат материалов |  |  | 206 | 20 | 3 |  | 0 | [7 empty] | 0 | 1 | 0
50 | 0 | 0 | 1 | 207 | 252.3373 | ТрудСтр | Трудозатраты строителей |  |  | 207 | 21 | 3 |  | 7 | [7 empty] | 252.3373 | 1 | 252.3373
50 | 0 | 0 | 1 | 208 | 5.3536 | ТрудМаш | Трудозатраты машинистов |  |  | 208 | 22 | 3 |  | 7 | [7 empty] | 5.3536 | 1 | 5.3536
50 | 0 | 0 | 1 | 209 | 0 | ТранспМат | Транспорт материалов |  |  | 209 | 23 | 3 |  | 0 | [7 empty] | 0 | 1 | 0
50 | 0 | 0 | 1 | 233 | 0 | Перевозка | Перевозка грузов |  |  | 233 | 24 | 3 |  | 0 | [7 empty] | 0 | 1 | 0
50 | 0 | 0 | 1 | 210 | 106366 | НР | Накладные расходы |  |  | 210 | 25 | 3 |  | 0 | [7 empty] | 106366 | 1 | 106366
50 | 0 | 0 | 1 | 211 | 55922 | СмПриб | Сметная прибыль |  |  | 211 | 26 | 3 |  | 0 | [7 empty] | 55922 | 1 | 55922
50 | 0 | 0 | 1 | 224 | 1018188 | Всего | Всего с НР и СП |  |  | 224 | 27 | 3 |  | 0 | [7 empty] | 1018188 | 1 | 1018188
51 | 1 | 3 | 20 |  | 5.14.1.2 | Системы электроснабжения и освещения офисов | 0 | [6 empty] | 855900 | 740495 | 8637 | 2886 | 106768 | 0 | 252.3373 | 5.3536 | 0 | 106366 | 55922 | [15 empty] | 0 | 248686 | 0 | 1018188 | 32011 | 737491 | 0 | 740495 | 491809 | 0 | 491809 | 248686 | 0 | 0 | 0 | 0 | [149 empty] | 0
50 | 0 | 0 | 1 | 201 | 855900 | ПЗ | Прямые затраты |  |  | 201 | 1 | 3 |  | 0 | [7 empty] | 607214 | 1 | 607214
50 | 0 | 0 | 1 | 202 | 740495 | СтМатОб | Стоимость материальных ресурсов (всего) |  |  | 202 | 2 | 3 |  | 0 | [7 empty] | 740495 | 1 | 740495
50 | 0 | 0 | 1 | 222 | 0 | СтМатОбЗак | Стоимость материалов и оборудования заказчика |  |  | 222 | 3 | 3 |  | 0 | [7 empty] | 0 | 1 | 0
50 | 0 | 0 | 1 | 225 | 740495 | СтМатОбПод | Стоимость материалов и оборудования подрядчика |  |  | 225 | 4 | 3 |  | 0 | [7 empty] | 740495 | 1 | 740495
50 | 0 | 0 | 1 | 226 | 491809 | СтМат | Стоимость материалов (всего) |  |  | 226 | 5 | 3 |  | 0 | [7 empty] | 491809 | 1 | 491809
50 | 0 | 0 | 1 | 227 | 0 | СтМатЗак | Стоимость материалов заказчика |  |  | 227 | 6 | 3 |  | 0 | [7 empty] | 0 | 1 | 0
50 | 0 | 0 | 1 | 228 | 491809 | СтМатПод | Стоимость материалов подрядчика |  |  | 228 | 7 | 3 |  | 0 | [7 empty] | 491809 | 1 | 491809
50 | 0 | 0 | 1 | 216 | 248686 | Оборуд | Стоимость оборудования (всего) |  |  | 216 | 8 | 3 |  | 0 | [7 empty] | 248686 | 1 | 248686
50 | 0 | 0 | 1 | 223 | 0 | ОборудЗак | Стоимость оборудования заказчика |  |  | 223 | 9 | 3 |  | 0 | [7 empty] | 0 | 1 | 0
50 | 0 | 0 | 1 | 229 | 248686 | ОборудПод | Стоимость оборудования подрядчика |  |  | 229 | 10 | 3 |  | 0 | [7 empty] | 248686 | 1 | 248686
50 | 0 | 0 | 1 | 203 | 8637 | ЭММ | Эксплуатация машин |  |  | 203 | 11 | 3 |  | 0 | [7 empty] | 8637 | 1 | 8637
50 | 0 | 0 | 1 | 231 | 0 | ЭММсНРиСП | Эксплуатация машин по ТСН-2001.16 |  |  | 231 | 12 | 3 |  | 0 | [7 empty] | 0 | 1 | 0
50 | 0 | 0 | 1 | 204 | 2886 | ЗПМ | ЗП машинистов |  |  | 204 | 13 | 3 |  | 0 | [7 empty] | 2886 | 1 | 2886
50 | 0 | 0 | 1 | 205 | 106768 | ОЗП | Основная ЗП рабочих |  |  | 205 | 14 | 3 |  | 0 | [7 empty] | 106768 | 1 | 106768
50 | 0 | 0 | 1 | 232 | 0 | ОЗПсНРиСП | Основная ЗП рабочих по ТСН-2001.16 |  |  | 232 | 15 | 3 |  | 0 | [7 empty] | 0 | 1 | 0
50 | 0 | 0 | 1 | 214 | 32011 | Строит | Строительные работы с НР и СП |  |  | 214 | 16 | 3 |  | 0 | [7 empty] | 32011 | 1 | 32011
50 | 0 | 0 | 1 | 215 | 737491 | Монтаж | Монтажные работы с НР и СП |  |  | 215 | 17 | 3 |  | 0 | [7 empty] | 737491 | 1 | 737491
50 | 0 | 0 | 1 | 217 | 0 | Прочие | Прочие работы с НР и СП |  |  | 217 | 18 | 3 |  | 0 | [7 empty] | 0 | 1 | 0
50 | 0 | 0 | 1 | 230 | 0 | ПрочиеЗатр | Прочие затраты по ТСН-2001.16 |  |  | 230 | 19 | 3 |  | 0 | [7 empty] | 0 | 1 | 0
50 | 0 | 0 | 1 | 206 | 0 | ВозврМат | Возврат материалов |  |  | 206 | 20 | 3 |  | 0 | [7 empty] | 0 | 1 | 0
50 | 0 | 0 | 1 | 207 | 252.3373 | ТрудСтр | Трудозатраты строителей |  |  | 207 | 21 | 3 |  | 7 | [7 empty] | 252.3373 | 1 | 252.3373
50 | 0 | 0 | 1 | 208 | 5.3536 | ТрудМаш | Трудозатраты машинистов |  |  | 208 | 22 | 3 |  | 7 | [7 empty] | 5.3536 | 1 | 5.3536
50 | 0 | 0 | 1 | 209 | 0 | ТранспМат | Транспорт материалов |  |  | 209 | 23 | 3 |  | 0 | [7 empty] | 0 | 1 | 0
50 | 0 | 0 | 1 | 233 | 0 | Перевозка | Перевозка грузов |  |  | 233 | 24 | 3 |  | 0 | [7 empty] | 0 | 1 | 0
50 | 0 | 0 | 1 | 210 | 106366 | НР | Накладные расходы |  |  | 210 | 25 | 3 |  | 0 | [7 empty] | 106366 | 1 | 106366
50 | 0 | 0 | 1 | 211 | 55922 | СмПриб | Сметная прибыль |  |  | 211 | 26 | 3 |  | 0 | [7 empty] | 55922 | 1 | 55922
50 | 0 | 0 | 1 | 224 | 1018188 | Всего | Всего с НР и СП |  |  | 224 | 27 | 3 |  | 0 | [7 empty] | 1018188 | 1 | 1018188
51 | 194 | 1 | 12 |  | 5.14.1.2 Системы электроснабжения и освещения офисов (Лип.18.2) П | Комплекс из 2-х многоквартирных домов со встроенными нежилыми помещениями поз.18.1 и 18.2, расположенный в 32, 33 микрорайонах в г. Липецке на земельном участке с кадастровым номером 48:20:0043601:296. 2-й этап строительства - корпус 2 (поз.18.2) | 0 | [6 empty] | 855900 | 740495 | 8637 | 2886 | 106768 | 0 | 252.3373 | 5.3536 | 0 | 106366 | 55922 | [15 empty] | 0 | 248686 | 0 | 1018188 | 32011 | 737491 | 0 | 740495 | 491809 | 0 | 491809 | 248686 | 0 | 0 | 0 | 0 | [149 empty] | 0
50 | 0 | 0 | 1 | 201 | 855900 | ПЗ | Прямые затраты |  |  | 201 | 1 | 3 |  | 0 | [7 empty] | 607214 | 1 | 607214
50 | 0 | 0 | 1 | 202 | 740495 | СтМатОб | Стоимость материальных ресурсов (всего) |  |  | 202 | 2 | 3 |  | 0 | [7 empty] | 740495 | 1 | 740495
50 | 0 | 0 | 1 | 222 | 0 | СтМатОбЗак | Стоимость материалов и оборудования заказчика |  |  | 222 | 3 | 3 |  | 0 | [7 empty] | 0 | 1 | 0
50 | 0 | 0 | 1 | 225 | 740495 | СтМатОбПод | Стоимость материалов и оборудования подрядчика |  |  | 225 | 4 | 3 |  | 0 | [7 empty] | 740495 | 1 | 740495
50 | 0 | 0 | 1 | 226 | 491809 | СтМат | Стоимость материалов (всего) |  |  | 226 | 5 | 3 |  | 0 | [7 empty] | 491809 | 1 | 491809
50 | 0 | 0 | 1 | 227 | 0 | СтМатЗак | Стоимость материалов заказчика |  |  | 227 | 6 | 3 |  | 0 | [7 empty] | 0 | 1 | 0
50 | 0 | 0 | 1 | 228 | 491809 | СтМатПод | Стоимость материалов подрядчика |  |  | 228 | 7 | 3 |  | 0 | [7 empty] | 491809 | 1 | 491809
50 | 0 | 0 | 1 | 216 | 248686 | Оборуд | Стоимость оборудования (всего) |  |  | 216 | 8 | 3 |  | 0 | [7 empty] | 248686 | 1 | 248686
50 | 0 | 0 | 1 | 223 | 0 | ОборудЗак | Стоимость оборудования заказчика |  |  | 223 | 9 | 3 |  | 0 | [7 empty] | 0 | 1 | 0
50 | 0 | 0 | 1 | 229 | 248686 | ОборудПод | Стоимость оборудования подрядчика |  |  | 229 | 10 | 3 |  | 0 | [7 empty] | 248686 | 1 | 248686
50 | 0 | 0 | 1 | 203 | 8637 | ЭММ | Эксплуатация машин |  |  | 203 | 11 | 3 |  | 0 | [7 empty] | 8637 | 1 | 8637
50 | 0 | 0 | 1 | 231 | 0 | ЭММсНРиСП | Эксплуатация машин по ТСН-2001.16 |  |  | 231 | 12 | 3 |  | 0 | [7 empty] | 0 | 1 | 0
50 | 0 | 0 | 1 | 204 | 2886 | ЗПМ | ЗП машинистов |  |  | 204 | 13 | 3 |  | 0 | [7 empty] | 2886 | 1 | 2886
50 | 0 | 0 | 1 | 205 | 106768 | ОЗП | Основная ЗП рабочих |  |  | 205 | 14 | 3 |  | 0 | [7 empty] | 106768 | 1 | 106768
50 | 0 | 0 | 1 | 232 | 0 | ОЗПсНРиСП | Основная ЗП рабочих по ТСН-2001.16 |  |  | 232 | 15 | 3 |  | 0 | [7 empty] | 0 | 1 | 0
50 | 0 | 0 | 1 | 214 | 32011 | Строит | Строительные работы с НР и СП |  |  | 214 | 16 | 3 |  | 0 | [7 empty] | 32011 | 1 | 32011
50 | 0 | 0 | 1 | 215 | 737491 | Монтаж | Монтажные работы с НР и СП |  |  | 215 | 17 | 3 |  | 0 | [7 empty] | 737491 | 1 | 737491
50 | 0 | 0 | 1 | 217 | 0 | Прочие | Прочие работы с НР и СП |  |  | 217 | 18 | 3 |  | 0 | [7 empty] | 0 | 1 | 0
50 | 0 | 0 | 1 | 230 | 0 | ПрочиеЗатр | Прочие затраты по ТСН-2001.16 |  |  | 230 | 19 | 3 |  | 0 | [7 empty] | 0 | 1 | 0
50 | 0 | 0 | 1 | 206 | 0 | ВозврМат | Возврат материалов |  |  | 206 | 20 | 3 |  | 0 | [7 empty] | 0 | 1 | 0
50 | 0 | 0 | 1 | 207 | 252.3373 | ТрудСтр | Трудозатраты строителей |  |  | 207 | 21 | 3 |  | 7 | [7 empty] | 252.3373 | 1 | 252.3373
50 | 0 | 0 | 1 | 208 | 5.3536 | ТрудМаш | Трудозатраты машинистов |  |  | 208 | 22 | 3 |  | 7 | [7 empty] | 5.3536 | 1 | 5.3536
50 | 0 | 0 | 1 | 209 | 0 | ТранспМат | Транспорт материалов |  |  | 209 | 23 | 3 |  | 0 | [7 empty] | 0 | 1 | 0
50 | 0 | 0 | 1 | 233 | 0 | Перевозка | Перевозка грузов |  |  | 233 | 24 | 3 |  | 0 | [7 empty] | 0 | 1 | 0
50 | 0 | 0 | 1 | 210 | 106366 | НР | Накладные расходы |  |  | 210 | 25 | 3 |  | 0 | [7 empty] | 106366 | 1 | 106366
50 | 0 | 0 | 1 | 211 | 55922 | СмПриб | Сметная прибыль |  |  | 211 | 26 | 3 |  | 0 | [7 empty] | 55922 | 1 | 55922
50 | 0 | 0 | 1 | 224 | 1018188 | Всего | Всего с НР и СП |  |  | 224 | 27 | 3 |  | 0 | [7 empty] | 1018188 | 1 | 1018188
70 | 1 |  | 1 | СТР_РЕК | СТРОИТЕЛЬСТВО и РЕКОНСТРУКЦИЯ зданий и сооружений всех назначений | 1 | 0 |  | 1 | 0 |  |  | 0 |  | Строительство и реконструкция
70 | 1 |  | 2 | РЕМ_ЖИЛ | КАП. РЕМ. ЖИЛЫХ И ОБЩЕСТВЕННЫХ ЗДАНИЙ | 0 | 0 |  | 1 | 0 |  |  | 0 |  | Капитальный ремонт жилых и общественных зданий
70 | 1 |  | 3 | РЕМ_ПР | КАП. РЕМ. ПРОИЗВОДСТВЕННЫХ ЗД. и СООРУЖЕНИЙ, НАРУЖНЫХ ИНЖЕНЕРНЫХ СЕТЕЙ, УЛИЦ И ДОРОГ МЕСТНОГО ЗНАЧЕНИЯ, ИНЖ,СООРУЖЕНИЙ ( ГИДРОТЕХ,СООРУЖ, МОСТОВ И ПУТЕПРОВОДОВ И Т.П.) | 0 | 0 |  | 1 | 0 |  |  | 0 |  | Капитальный ремонт прозводственных зданий
70 | 1 |  | 4 | Территория | для территории Российской Федерации, не относящейся к районам Крайнего Севера и приравненным к ним местностям | 1 | 0 |  | 2 | 0 |  |  | 0
70 | 1 |  | 5 | МПРКС | для территории Российской Федерации, относящейся к местностям, приравненным к районам Крайнего Севера | 0 | 0 |  | 2 | 0 |  |  | 0
70 | 1 |  | 6 | РКС | для территории Российской Федерации, относящейся к районам Крайнего Севера | 0 | 0 |  | 2 | 0 |  |  | 0
70 | 1 |  | 7 | СЛЖ | При определении сметной стоимости строительства объектов капитального строительства, относящихся к особо опасным и технически сложным. За исключением АЭС. | 0 | 0 | Для сборников ФЕР ( при производстве работ на технически сложных объектах ): · { СЛЖ } - (вкл.) - работа на сложных объектах (к=1,2 к НР) · { СЛЖ } - (выкл.) - работа на обычных объектах | 0 | 0 |  |  | 0 |  | Сложные объекты
70 | 1 |  | 8 | СТНДРТ | При определении сметной стоимости строительства объектов капитального строительства (за исключением АЭС). | 1 | 0 |  | 5 | 0 |  |  | 0
70 | 1 |  | 9 | АЭС_ПНР | При определении сметной стоимости строительства объектов капитального строительства АЭС. Пусконаладочные работы (за исключением технологического оборудования АЭС). | 0 | 0 |  | 5 | 0 |  |  | 0
70 | 1 |  | 10 | АЭС_ПНР_ТЕХ | При определении сметной стоимости строительства объектов капитального строительства АЭС. Пусконаладочные работы технологического оборудования АЭС. | 0 | 0 | Для сборника ФЕРм -39 и ФЕРМ-08 ( при работах по контролю сварных соединений) : {мАЭС} - ( вкл.) - при выполнении работ по на АЭС (HР=101%; СП= 68%; {мАЭС} - (выкл.) - при выполнении работ на обычных объектах | 5 | 0 |  |  | 0 |  | АЭС
70 | 1 |  | 11 | ОПТ/В | {вкл} - Прокладка МЕЖДУГОРОДНЫХ ВОЛОКОННО-ОПТИЧЕСКИХ ЛИНИЙ (для ФЕРм10, отд. 6 разд.3) {выкл} - Прокладка ГОРОДСКИХ ВОЛОКОННО-ОПТИТЕСКИХ ЛИНИЙ (для ФЕРм10, отд. 6 разд.3) | 0 | 0 | Для сборников ФЕРм-10 ( волоконно-оптические линии связи ): · {М_ГОР_опт} - ( вкл.) - междугородные сети связи ( НР=120% , СП=70% ) · {М_ГОР_опт} - ( выкл.) - городские сети связи ( НР=100%; СП=65%) | 0 | 0 |  |  | 0 |  | Прокладка междугородных в/опт. кабелей
70 | 1 |  | 12 | АВИ | (вкл) - При работах по ДИСПЕТЧЕРЕЗАЦИИ управления движением АВИАТРАНСПОРТОМ {вкл} (монтажные работы ) | 0 | 0 | Для сборников ФЕРм 08;10;11 : · {мАВИА} - (вкл.) - производство монтажных работы по диспетчеризации управления движением авиатранспортном (НР=95%, СП=55%) ; · {мАВИА} - (выкл. ) - при производстве работ на прочих объектах , кром | 0 | 0 |  |  | 0 |  | Диспетчеризация авитранспорта
70 | 1 |  | 13 | ЗАКР | {вкл} - Обслуживающие и сопутстующие работы в тоннелях при производве работ ЗАКРЫТЫМ СПОСОБОМ {выкл} - Обслуживающие и сопутстующие работы в тоннелях при производве работ ОТКРЫТЫМ | 0 | 0 | Для сборника ФЕР -29 ( сопутствующие работы в тоннелях и метро. ): · {ЗАКР} - (вкл.) - при выполнении работ в тоннелях и метро закрытым способом (НР=145% , СП=75%); · {ЗАКР} - (выкл.) - при выполнении работ в тоннелях и метро отк | 0 | 0 |  |  | 0 |  | Производство работ закрытым способом (обслуживающие процессы)
70 | 1 |  | 14 | ГОР | (вкл) - ФЕРм-08, выполнение работ на горнорудных объектах (выкл) - ФЕРм-08, выполнение работ на других объектах | 0 | 0 |  | 0 | 0 |  |  | 0 |  | Выполнение работ на горнорудных объектах
70 | 1 |  | 15 | ОБ_ПР | Объект производственного назначения | 0 | 0 |  | 3 | 0 |  |  | 0
70 | 1 |  | 16 | ОБ_НПР | Объект непроизводственного назначения | 1 | 0 |  | 3 | 0 |  |  | 0
70 | 1 |  | 1 | К_НР_РЕМ | при ремонте жилых и общественных зданий если ( если {РЕМ_ЖИЛ}= [вкл.] | 0.9 | 1 | Для сборников ФЕР и ФЕРмр : · Значение {_МДСрем_НР}= 0,90 - при ремонте зданий жилого и гражданского назначений ( 0,90 к НР) ; · Значение {_МДСрем_НР}= 1,00 - при строительстве и реконструкции объектов всех назначений | 0 | 0 |  |  | 0 |  | п.25
70 | 1 |  | 2 | К_СП_РЕМ | к нормам СП при капитальном ремонте зданий и сооружений всех назначений ( если или {РЕМ_ЖИЛ}=[вкл] , или (РЕМ_ПР}=[вкл] ) | 0.85 | 1 | Для сборников ФЕР и ФЕРмр : · Значение {_МДСрем_СП} = 0.85 - при ремонте зданий всех назначений ( 0,85 к СП); · Значение {_МДСрем_СП} = 1,00 - при строительстве и реконструкции объектов всех назначений | 0 | 0 |  |  | 0 |  | п.16
70 | 1 |  | 3 | К_НР_СЛЖ | При определении сметной стоимости строительства объектов капитального строительства, относящихся к особо опасным и технически сложным. За исключением объектов атомных электрических станций. ( если {СЛЖ} = [вкл] ) | 1.03 | 0 |  | 0 | 0 |  |  | 0 |  | п.27 СЛОЖН
70 | 1 |  | 4 | К_НР_АЭС | При определении сметной стоимости строительства объектов капитального строительства, относящихся к особо опасным и технически сложным. Для объектов атомных электрических станций. ( если {АЭС} = [вкл] ) | 1.15 | 0 |  | 0 | 0 |  |  | 0 |  | п.27 АЭС
70 | 1 |  | 5 | Р_ОКР | Разрядность округления результата расчета НР и СП (с 05.04.2020 - до семи знаков после запятой) | 7 | 0 |  | 0 | 0 |  |  | 0
70 | 1 |  | 6 | Лист_НРиСП |  | 2 | 0 |  | 0 | 0 |  |  | 0
-1
75 | Текущий уровень цен | 2026 | 2 | 0 | 0 | 0 | 1 | 0 | 4 | 0 | 0 | 0 | 92861810 | 1
3 | Индексы за итогом | 1 | 9.92 | 15.72 | 44.85 | 44.85 | 6.43 | 1 | 2 | 1 | 1 | 1 | 9.92 | 6.43 | 1 | 1 | 1 | [21 empty] | 92861811
65 |  | 1 | 0 | 245

## SourceObSm (hidden)
0 | Smeta.RU (Terminal) (495) 974-1589 |  | _OBSM_ |  | 0 | 0 | 0 | Smeta.RU (Terminal) | ООО "ОДСК" Доп. раб. место FStS-0031510 | 1 | 31510 | 66416438 | 11 | 15 | 0 | 0
1 | 51 | 1 |  | 0 | 5.14.1.2 Системы электроснабжения и освещения офисов (Лип.18.2) П | Комплекс из 2-х многоквартирных домов со встроенными нежилыми помещениями поз.18.1 и 18.2, расположенный в 32, 33 микрорайонах в г. Липецке на земельном участке с кадастровым номером 48:20:0043601:296. 2-й этап строительства - корпус 2 (поз.18.2) |  | 0 | 21010-2-ЭОМ | 0 | 0 | 11 |  | 0 | 0 | 0 | 0 | 4 | 0 | [11 empty] | 0 | [5 empty] | Сметные нормы списания | Коды ценников | 1 | 1 | 0 | 0 | 0 | 0 | 2 | 2 | 1 | 1 | 0 | 0 | 1 | 0 | 0 | ФЕР 2020 года (421пр за итогом по статьям) НОВОЕ СТРОИТЕЛЬСТВО | Версия 1.7.0 ГСН (ГЭСН, ФЕР) и ТЕР (Методики НР (812/пр, 636/пр, 611/пр) и СП (774/пр и 317/пр) применять с 08.01.2023 г.) | ФЕР-2020 с Изм.9 от 2021.12.20 | ФЕР-2020 с Изм.9 от 2021.12.20 | ФЕР-2020 с Изм.9 от 2021.12.20 | ФЕР-2020 с Изм.9 от 2021.12.20 | Поправки для базы ФЕР-2020 И9 от 2023.11.21 (в ред. 557/пр+648/пр) Новое строительство | 0 | 0 | 489201672 | 9 | ГОСУДАРСТВЕННЫЕ СМЕТНЫЕ НОРМАТИВЫ (ФЕР-2020), утвержденные приказами Минстроя России от 26 декабря 2019 г. № 876/пр (в редакции приказов Минстроя РФ от 30 марта 2020 г. № 172/пр, от 1 июня 2020 г. № 294/пр, от 30 июня 2020 г. № 352/пр, от 20 октября 2020 г. № 636/пр, от 9 февраля 2021 г. № 51/пр, от 24 мая 2021 г. № 321/пр, от 24 июня 2021 г. № 408/пр, от 14 октября 2021 № 746/пр, от 20 декабря 2021 № 962/пр) | ГСН | 44551 | 395 | 0 | 0
22 | 1 | 0 | 92861810 | 0 | 2 | 1
3 | 1 | 5.14.1.2 | Системы электроснабжения и освещения офисов | 32.01 | 737.49 | 248.69 | 0 | 1018.19 | 109.65 | 1596.4 | 0 | 0 | 1018.19 | [6 empty] | 0 | -1 | 0 | 607214 | 740495 | 0 | 248686 | 0 | 8637 | 2886 | 106768 | 32011 | 737491 | 0 | 0 | 252.3373 | 5.3536 | 0 | 106366 | 55922 | 1018188
51 |  |  |  | 32.01 | 737.49 | 248.69 | 0 | 1018.19 | 109.65 | 1596.4 | 0 | 0 | 1018.19
50 | 0 | 0 | 1 | 201 | 607214 | ПЗ | Прямые затраты |  |  | 201 | 1 | 3 |  | 2
50 | 0 | 0 | 1 | 202 | 740495 | СтМатОб | Стоимость материальных ресурсов (всего) |  |  | 202 | 2 | 3 |  | 2
50 | 0 | 0 | 1 | 222 | 0 | СтМатОбЗак | Стоимость материалов и оборудования заказчика |  |  | 222 | 3 | 3 |  | 2
50 | 0 | 0 | 1 | 225 | 740495 | СтМатОбПод | Стоимость материалов и оборудования подрядчика |  |  | 225 | 4 | 3 |  | 2
50 | 0 | 0 | 1 | 226 | 491809 | СтМат | Стоимость материалов (всего) |  |  | 226 | 5 | 3 |  | 2
50 | 0 | 0 | 1 | 227 | 0 | СтМатЗак | Стоимость материалов заказчика |  |  | 227 | 6 | 3 |  | 2
50 | 0 | 0 | 1 | 228 | 491809 | СтМатПод | Стоимость материалов подрядчика |  |  | 228 | 7 | 3 |  | 2
50 | 0 | 0 | 1 | 216 | 248686 | Оборуд | Стоимость оборудования (всего) |  |  | 216 | 8 | 3 |  | 2
50 | 0 | 0 | 1 | 223 | 0 | ОборудЗак | Стоимость оборудования заказчика |  |  | 223 | 9 | 3 |  | 2
50 | 0 | 0 | 1 | 229 | 248686 | ОборудПод | Стоимость оборудования подрядчика |  |  | 229 | 10 | 3 |  | 2
50 | 0 | 0 | 1 | 203 | 8637 | ЭММ | Эксплуатация машин |  |  | 203 | 11 | 3 |  | 2
50 | 0 | 0 | 1 | 231 | 0 | ЭММсНРиСП | Эксплуатация машин по ТСН-2001.16 |  |  | 231 | 12 | 3 |  | 2
50 | 0 | 0 | 1 | 204 | 2886 | ЗПМ | ЗП машинистов |  |  | 204 | 13 | 3 |  | 2
50 | 0 | 0 | 1 | 205 | 106768 | ОЗП | Основная ЗП рабочих |  |  | 205 | 14 | 3 |  | 2
50 | 0 | 0 | 1 | 232 | 0 | ОЗПсНРиСП | Основная ЗП рабочих по ТСН-2001.16 |  |  | 232 | 15 | 3 |  | 2
50 | 0 | 0 | 1 | 214 | 32011 | Строит | Строительные работы с НР и СП |  |  | 214 | 16 | 3 |  | 2
50 | 0 | 0 | 1 | 215 | 737491 | Монтаж | Монтажные работы с НР и СП |  |  | 215 | 17 | 3 |  | 2
50 | 0 | 0 | 1 | 217 | 0 | Прочие | Прочие работы с НР и СП |  |  | 217 | 18 | 3 |  | 2
50 | 0 | 0 | 1 | 230 | 0 | ПрочиеЗатр | Прочие затраты по ТСН-2001.16 |  |  | 230 | 19 | 3 |  | 2
50 | 0 | 0 | 1 | 206 | 0 | ВозврМат | Возврат материалов |  |  | 206 | 20 | 3 |  | 2
50 | 0 | 0 | 1 | 207 | 252.3373 | ТрудСтр | Трудозатраты строителей |  |  | 207 | 21 | 3 |  | -1
50 | 0 | 0 | 1 | 208 | 5.3536 | ТрудМаш | Трудозатраты машинистов |  |  | 208 | 22 | 3 |  | -1
50 | 0 | 0 | 1 | 209 | 0 | ТранспМат | Транспорт материалов |  |  | 209 | 23 | 3 |  | 2
50 | 0 | 0 | 1 | 233 | 0 | Перевозка | Перевозка грузов |  |  | 233 | 24 | 3 |  | 2
50 | 0 | 0 | 1 | 210 | 106366 | НР | Накладные расходы |  |  | 210 | 25 | 3 |  | 2
50 | 0 | 0 | 1 | 211 | 55922 | СмПриб | Сметная прибыль |  |  | 211 | 26 | 3 |  | 2
50 | 0 | 0 | 1 | 224 | 1018188 | Всего | Всего с НР и СП |  |  | 224 | 27 | 3 |  | 2
-1
75 | Текущий уровень цен | 2026 | 2 | 0 | 0 | 0 | 1 | 0 | 4 | 0 | 0 | 0 | 92861810 | 1
3 | Индексы за итогом | 1 | 9.92 | 15.72 | 44.85 | 44.85 | 6.43 | 1 | 2 | 1 | 1 | 1 | 9.92 | 6.43 | 1 | 1 | 1 |  |  |  |  | 92861811

## SmtRes (hidden)
29 | 92861810 | 92861933 | 49510767 | 70 | 1 | 1 | 1 | 1-100-42 |  | Затраты труда рабочих (Средний разряд - 4,2) | 1191 | 1013 | чел.-ч. | чел.-ч. | 1 | 0 | -1936699058 | 4.12 | 0 | 0 | 0 | 444.91 | 0 | 0 | 0 | 9.92 | 1 | 1 | 1 | 44.85 | 4 | 0 | 1 | 0 | 0 | 0 | 4.12 | 1 | 2 | 92861946 | 1 | 0 | 1 | 0 | 0 | 0 | 0 | 0 | 0 | 0 | 0 | 0 | 0 | 0 | 0 | 0 | 0 | 0 | 0 | 0 | 0 | 0 | 0 | 0 | 0 | 3666 | 8.24 | 0 | 8.24 | 444.91 | 9.92 | 44.85 | 40.87 | 0 | 0 | 0 | 0 | 3667 | 3667 | 0 | 0 | 0
29 | 92861810 | 92861933 | 49510905 | 70 | 1 | 1 | 1 | 4-100-00 |  | Затраты труда машинистов | 1191 | 1013 | чел.-ч. | чел.-ч. | 1 | 0 | -1417349443 | 0.74 | 0 | 0 | 0 | 0 | 0 | 0 | 0 | 0 | 1 | 1 | 44.85 | 1 | 4 | 0 | 1 | 0 | 0 | 0 | 0.74 | 2 | 2 | 92861947 | 1 | 0 | 2 | 0 | 0 | 0 | 0 | 0 | 0 | 0 | 0 | 0 | 0 | 0 | 0 | 0 | 0 | 0 | 0 | 0 | 0 | 0 | 0 | 0 | 0 |  | 0 | 0 | 1.48 | 0 | 0 | 1 | 0 | 0 | 0 | 0 | 0 | 0 | 0 | 0 | 0 | 0
29 | 92861810 | 92861933 | 49672573 | 1 | 1 | 1 | 2 | 91.05.05-015 | ФСЭМ-2001, 91.05.05-015 , приказ Минстроя России № 876/пр от 26.12.2019 | Краны на автомобильном ходу, грузоподъемность 16 т | 1367 | 1011 | маш.-ч. | маш.-ч. | 1 | 0 | -430484415 | 0.37 | 0 | 1814.09 | 605.48 | 0 | 0 | 115.4 | 13.5 | 0 | 1 | 15.72 | 44.85 | 1 | 4 | 0 | 1 | 0 | 0 | 0 | 0.37 | 0 | 2 | 92861948 | 1 | 0 | 3 | 0 | 0 | 0 | 0 | 0 | 0 | 0 | 0 | 0 | 0 | 0 | 0 | 0 | 0 | 0 | 0 | 0 | 0 | 0 | 0 | 0 | 0 |  | 0 | 0 | 0.74 | 1814.09 | 115.4 | 15.72 | 42.7 | 5 | 0 | 1342 | 448 | 0 | 1342 | 0 | 0 | 0
29 | 92861810 | 92861933 | 49673503 | 1 | 1 | 1 | 2 | 91.14.02-001 | ФСЭМ-2001, 91.14.02-001 , приказ Минстроя России № 876/пр от 26.12.2019 | Автомобили бортовые, грузоподъемность до 5 т | 1367 | 1011 | маш.-ч. | маш.-ч. | 1 | 0 | 509054691 | 0.37 | 0 | 1032.96 | 520.26 | 0 | 0 | 65.71 | 11.6 | 0 | 1 | 15.72 | 44.85 | 1 | 4 | 0 | 1 | 0 | 0 | 0 | 0.37 | 0 | 2 | 92861949 | 1 | 0 | 4 | 0 | 0 | 0 | 0 | 0 | 0 | 0 | 0 | 0 | 0 | 0 | 0 | 0 | 0 | 0 | 0 | 0 | 0 | 0 | 0 | 0 | 0 |  | 0 | 0 | 0.74 | 1032.96 | 65.71 | 15.72 | 24.31 | 4.29 | 0 | 764 | 385 | 0 | 764 | 0 | 0 | 0
29 | 92861810 | 92861933 | 49673715 | 1 | 1 | 1 | 2 | 91.17.04-233 | ФСЭМ-2001, 91.17.04-233 , приказ Минстроя России № 876/пр от 26.12.2019 | Установки для сварки ручной дуговой (постоянного тока) | 1367 | 1011 | маш.-ч. | маш.-ч. | 1 | 0 | 829370094 | 0.9 | 0 | 127.33 | 0 | 0 | 0 | 8.1 | 0 | 0 | 1 | 15.72 | 44.85 | 1 | 4 | 0 | 1 | 0 | 0 | 0 | 0.9 | 0 | 2 | 92861950 | 1 | 0 | 5 | 0 | 0 | 0 | 0 | 0 | 0 | 0 | 0 | 0 | 0 | 0 | 0 | 0 | 0 | 0 | 0 | 0 | 0 | 0 | 0 | 0 | 0 |  | 0 | 0 | 1.8 | 127.33 | 8.1 | 15.72 | 7.29 | 0 | 0 | 229 | 0 | 0 | 229 | 0 | 0 | 0
29 | 92861810 | 92861933 | 49524290 | 1 | 1 | 1 | 3 | 01.7.11.07-0034 | ФССЦ-2001, 01.7.11.07-0034, приказ Минстроя России № 876/пр от 26.12.2019 | Электроды сварочные Э42А, диаметр 4 мм | 1346 | 1009 | кг | кг | 1 | 0 | 397095127 | 0.3 | 104.85 | 0 | 0 | 0 | 10.57 | 0 | 0 | 0 | 9.92 | 1 | 1 | 1 | 4 | 0 | 1 | 0 | 0 | 0 | 0.3 | 0 | 2 | 92861951 | 1 | 0 | 6 | 0 | 0 | 0 | 0 | 0 | 0 | 0 | 0 | 0 | 0 | 0 | 0 | 0 | 0 | 0 | 0 | 0 | 0 | 0 | 0 | 0 | 0 |  | 0 | 0 | 0.6 | 104.85 | 10.57 | 9.92 | 3.17 | 0 | 63 | 0 | 0 | 0 | 63 | 0 | 0 | 0
29 | 92861810 | 92861933 | 49525488 | 1 | 1 | 1 | 3 | 01.7.15.03-0042 | ФССЦ-2001, 01.7.15.03-0042, приказ Минстроя России № 876/пр от 26.12.2019 | Болты с гайками и шайбами строительные | 1346 | 1009 | кг | кг | 1 | 0 | -1864341761 | 0.06 | 89.68 | 0 | 0 | 0 | 9.04 | 0 | 0 | 0 | 9.92 | 1 | 1 | 1 | 4 | 0 | 1 | 0 | 0 | 0 | 0.06 | 0 | 2 | 92861952 | 1 | 0 | 7 | 0 | 0 | 0 | 0 | 0 | 0 | 0 | 0 | 0 | 0 | 0 | 0 | 0 | 0 | 0 | 0 | 0 | 0 | 0 | 0 | 0 | 0 |  | 0 | 0 | 0.12 | 89.68 | 9.04 | 9.92 | 0.54 | 0 | 11 | 0 | 0 | 0 | 11 | 0 | 0 | 0
29 | 92861810 | 92861933 | 49540146 | 1 | 1 | 1 | 3 | 07.2.07.04-0007 | ФССЦ-2001, 07.2.07.04-0007, приказ Минстроя России № 876/пр от 26.12.2019 | Конструкции стальные индивидуальные решетчатые сварные, масса до 0,1 т | 1348 | 1009 | т | т | 1000 | 0 | 931010954 | 0.03 | 114080 | 0 | 0 | 0 | 11500 | 0 | 0 | 0 | 9.92 | 1 | 1 | 1 | 4 | 0 | 1 | 0 | 0 | 0 | 0.03 | 0 | 2 | 92861953 | 1 | 0 | 8 | 0 | 0 | 0 | 0 | 0 | 0 | 0 | 0 | 0 | 0 | 0 | 0 | 0 | 0 | 0 | 0 | 0 | 0 | 0 | 0 | 0 | 0 |  | 0 | 0 | 0.06 | 114080 | 11500 | 9.92 | 345 | 0 | 6845 | 0 | 0 | 0 | 6845 | 0 | 0 | 0
29 | 92861810 | 92861933 | 49554585 | 1 | 1 | 1 | 3 | 14.4.02.09-0001 | ФССЦ-2001, 14.4.02.09-0001, приказ Минстроя России № 876/пр от 26.12.2019 | Краска | 1346 | 1009 | кг | кг | 1 | 0 | -211331552 | 0.05 | 283.71 | 0 | 0 | 0 | 28.6 | 0 | 0 | 0 | 9.92 | 1 | 1 | 1 | 4 | 0 | 1 | 0 | 0 | 0 | 0.05 | 0 | 2 | 92861954 | 1 | 0 | 9 | 0 | 0 | 0 | 0 | 0 | 0 | 0 | 0 | 0 | 0 | 0 | 0 | 0 | 0 | 0 | 0 | 0 | 0 | 0 | 0 | 0 | 0 |  | 0 | 0 | 0.1 | 283.71 | 28.6 | 9.92 | 1.43 | 0 | 28 | 0 | 0 | 0 | 28 | 0 | 0 | 0
29 | 92861810 | 92861933 | 49515638 | 70 | 1 | 1 | 3 | 999-9950 |  | Вспомогательные ненормируемые материалы (2% от ОЗП) | 1374 | 1013 | РУБ | РУБ | 1 | 0 | -1731369543 | 0.82 | 9.92 | 0 | 0 | 0 | 1 | 0 | 0 | 0 | 9.92 | 1 | 1 | 1 | 4 | 0 | 1 | 0 | 0 | 0 | 0.82 | 0 | 2 | 92861955 | 1 | 0 | 10 | 0 | 0 | 0 | 0 | 0 | 0 | 0 | 0 | 0 | 0 | 0 | 0 | 0 | 0 | 0 | 0 | 0 | 0 | 0 | 0 | 0 | 0 |  | 0 | 0 | 1.64 | 9.92 | 1 | 9.92 | 0.82 | 0 | 16 | 0 | 0 | 0 | 16 | 0 | 0 | 0
29 | 92861810 | 92861933 | 0 | 0 | 1 | 1 | 3 | счет 14684 от 21.04.26г. |  | Блок распределения БВРУ-БР-А1-08-0-IP54 УХЛ4 | 1371 | 1013 | ШТ | ШТ | 1 | 0 | 1578070686 | 0.5 | 161229.51 | 0 | 0 | 0 | 168222.35 | 0 | 0 | 0 | 6.43 | 1 | 1 | 1 | 0 | 0 | 0 | 1 | 0 | 0 | 0.5 | 0 | 1 | -1 | 0 | 0 |  | 0 | 0 | 0 | 0 | 0 | 0 | 0 | 0 | 0 | 0 | 0 | 0 | 0 | 0 | 0 | 0 | 0 | 0 | 0 | 0 | 0 | 0 |  | 0 | 0 | 1 | 161229.51 | 168222.35 | 6.43 | 84111.18 | 0 | 1081670 | 0 | 0 | 0 | 1081670 | 0 | 0 | 0
29 | 92861810 | 92861933 | 0 | 0 | 1 | 1 | 3 | счет 14684 от 21.04.26г. |  | Блок ввода БВРУ-БВ-06-250-IP54 УХЛ4 | 1371 | 1013 | ШТ | ШТ | 1 | 0 | -1178929846 | 0.5 | 67280.33 | 0 | 0 | 0 | 70198.41 | 0 | 0 | 0 | 6.43 | 1 | 1 | 1 | 0 | 0 | 0 | 1 | 0 | 0 | 0.5 | 0 | 1 | -1 | 0 | 0 |  | 0 | 0 | 0 | 0 | 0 | 0 | 0 | 0 | 0 | 0 | 0 | 0 | 0 | 0 | 0 | 0 | 0 | 0 | 0 | 0 | 0 | 0 |  | 0 | 0 | 1 | 67280.33 | 70198.41 | 6.43 | 35099.21 | 0 | 451376 | 0 | 0 | 0 | 451376 | 0 | 0 | 0
32 | 92861810 | 92861958 | 49510767 | 70 | 1 | 1 | 1 | 1-100-42 |  | Затраты труда рабочих (Средний разряд - 4,2) | 1191 | 1013 | чел.-ч. | чел.-ч. | 1 | 0 | -1936699058 | 2.06 | 0 | 0 | 0 | 444.91 | 0 | 0 | 0 | 9.92 | 1 | 1 | 1 | 44.85 | 4 | 0 | 1 | 1 | 0 | 0 | 2.06 | 1 | 2 | 92861972 | 1 | 0 | 11 | 0 | 0 | 0 | 0 | 0 | 0 | 0 | 0 | 0 | 0 | 0 | 0 | 0 | 0 | 0 | 0 | 0 | 0 | 0 | 0 | 0 | 0 | 5499 | 12.36 | 0 | 12.36 | 444.91 | 9.92 | 44.85 | 20.44 | 0 | 0 | 0 | 0 | 5500 | 5500 | 0 | 0 | 0
32 | 92861810 | 92861958 | 49510905 | 70 | 1 | 1 | 1 | 4-100-00 |  | Затраты труда машинистов | 1191 | 1013 | чел.-ч. | чел.-ч. | 1 | 0 | -1417349443 | 0.31 | 0 | 0 | 0 | 0 | 0 | 0 | 0 | 0 | 1 | 1 | 44.85 | 1 | 4 | 0 | 1 | 1 | 0 | 0 | 0.31 | 2 | 2 | 92861973 | 1 | 0 | 12 | 0 | 0 | 0 | 0 | 0 | 0 | 0 | 0 | 0 | 0 | 0 | 0 | 0 | 0 | 0 | 0 | 0 | 0 | 0 | 0 | 0 | 0 |  | 0 | 0 | 1.86 | 0 | 0 | 1 | 0 | 0 | 0 | 0 | 0 | 0 | 0 | 0 | 0 | 0
32 | 92861810 | 92861958 | 49672451 | 1 | 1 | 1 | 2 | 91.04.01-041 | ФСЭМ-2001, 91.04.01-041 , приказ Минстроя России № 876/пр от 26.12.2019 | Молотки бурильные легкие при работе от передвижных компрессорных станций | 1367 | 1011 | маш.-ч. | маш.-ч. | 1 | 0 | 333826566 | 0.19 | 0 | 47 | 0 | 0 | 0 | 2.99 | 0 | 0 | 1 | 15.72 | 44.85 | 1 | 4 | 0 | 1 | 1 | 0 | 0 | 0.19 | 0 | 2 | 92861974 | 1 | 0 | 13 | 0 | 0 | 0 | 0 | 0 | 0 | 0 | 0 | 0 | 0 | 0 | 0 | 0 | 0 | 0 | 0 | 0 | 0 | 0 | 0 | 0 | 0 |  | 0 | 0 | 1.14 | 47 | 2.99 | 15.72 | 0.57 | 0 | 0 | 54 | 0 | 0 | 54 | 0 | 0 | 0
32 | 92861810 | 92861958 | 49672573 | 1 | 1 | 1 | 2 | 91.05.05-015 | ФСЭМ-2001, 91.05.05-015 , приказ Минстроя России № 876/пр от 26.12.2019 | Краны на автомобильном ходу, грузоподъемность 16 т | 1367 | 1011 | маш.-ч. | маш.-ч. | 1 | 0 | -430484415 | 0.06 | 0 | 1814.09 | 605.48 | 0 | 0 | 115.4 | 13.5 | 0 | 1 | 15.72 | 44.85 | 1 | 4 | 0 | 1 | 1 | 0 | 0 | 0.06 | 0 | 2 | 92861975 | 1 | 0 | 14 | 0 | 0 | 0 | 0 | 0 | 0 | 0 | 0 | 0 | 0 | 0 | 0 | 0 | 0 | 0 | 0 | 0 | 0 | 0 | 0 | 0 | 0 |  | 0 | 0 | 0.36 | 1814.09 | 115.4 | 15.72 | 6.92 | 0.81 | 0 | 653 | 218 | 0 | 653 | 0 | 0 | 0
32 | 92861810 | 92861958 | 49673503 | 1 | 1 | 1 | 2 | 91.14.02-001 | ФСЭМ-2001, 91.14.02-001 , приказ Минстроя России № 876/пр от 26.12.2019 | Автомобили бортовые, грузоподъемность до 5 т | 1367 | 1011 | маш.-ч. | маш.-ч. | 1 | 0 | 509054691 | 0.06 | 0 | 1032.96 | 520.26 | 0 | 0 | 65.71 | 11.6 | 0 | 1 | 15.72 | 44.85 | 1 | 4 | 0 | 1 | 1 | 0 | 0 | 0.06 | 0 | 2 | 92861976 | 1 | 0 | 15 | 0 | 0 | 0 | 0 | 0 | 0 | 0 | 0 | 0 | 0 | 0 | 0 | 0 | 0 | 0 | 0 | 0 | 0 | 0 | 0 | 0 | 0 |  | 0 | 0 | 0.36 | 1032.96 | 65.71 | 15.72 | 3.94 | 0.7 | 0 | 372 | 187 | 0 | 372 | 0 | 0 | 0
32 | 92861810 | 92861958 | 49673715 | 1 | 1 | 1 | 2 | 91.17.04-233 | ФСЭМ-2001, 91.17.04-233 , приказ Минстроя России № 876/пр от 26.12.2019 | Установки для сварки ручной дуговой (постоянного тока) | 1367 | 1011 | маш.-ч. | маш.-ч. | 1 | 0 | 829370094 | 0.61 | 0 | 127.33 | 0 | 0 | 0 | 8.1 | 0 | 0 | 1 | 15.72 | 44.85 | 1 | 4 | 0 | 1 | 1 | 0 | 0 | 0.61 | 0 | 2 | 92861977 | 1 | 0 | 16 | 0 | 0 | 0 | 0 | 0 | 0 | 0 | 0 | 0 | 0 | 0 | 0 | 0 | 0 | 0 | 0 | 0 | 0 | 0 | 0 | 0 | 0 |  | 0 | 0 | 3.66 | 127.33 | 8.1 | 15.72 | 4.94 | 0 | 0 | 465 | 0 | 0 | 465 | 0 | 0 | 0
32 | 92861810 | 92861958 | 49673729 | 1 | 1 | 1 | 2 | 91.18.01-007 | ФСЭМ-2001, 91.18.01-007 , приказ Минстроя России № 876/пр от 26.12.2019 | Компрессоры передвижные с двигателем внутреннего сгорания, давление до 686 кПа (7 ат), производительность до 5 м3/мин | 1367 | 1011 | маш.-ч. | маш.-ч. | 1 | 0 | -1111507504 | 0.19 | 0 | 1414.8 | 451.19 | 0 | 0 | 90 | 10.06 | 0 | 1 | 15.72 | 44.85 | 1 | 4 | 0 | 1 | 1 | 0 | 0 | 0.19 | 0 | 2 | 92861978 | 1 | 0 | 17 | 0 | 0 | 0 | 0 | 0 | 0 | 0 | 0 | 0 | 0 | 0 | 0 | 0 | 0 | 0 | 0 | 0 | 0 | 0 | 0 | 0 | 0 |  | 0 | 0 | 1.14 | 1414.8 | 90 | 15.72 | 17.1 | 1.91 | 0 | 1613 | 514 | 0 | 1613 | 0 | 0 | 0
32 | 92861810 | 92861958 | 49524290 | 1 | 1 | 1 | 3 | 01.7.11.07-0034 | ФССЦ-2001, 01.7.11.07-0034, приказ Минстроя России № 876/пр от 26.12.2019 | Электроды сварочные Э42А, диаметр 4 мм | 1346 | 1009 | кг | кг | 1 | 0 | 397095127 | 0.1 | 104.85 | 0 | 0 | 0 | 10.57 | 0 | 0 | 0 | 9.92 | 1 | 1 | 1 | 4 | 0 | 1 | 1 | 0 | 0 | 0.1 | 0 | 2 | 92861979 | 1 | 0 | 18 | 0 | 0 | 0 | 0 | 0 | 0 | 0 | 0 | 0 | 0 | 0 | 0 | 0 | 0 | 0 | 0 | 0 | 0 | 0 | 0 | 0 | 0 |  | 0 | 0 | 0.6 | 104.85 | 10.57 | 9.92 | 1.06 | 0 | 63 | 0 | 0 | 0 | 63 | 0 | 0 | 0
32 | 92861810 | 92861958 | 49525488 | 1 | 1 | 1 | 3 | 01.7.15.03-0042 | ФССЦ-2001, 01.7.15.03-0042, приказ Минстроя России № 876/пр от 26.12.2019 | Болты с гайками и шайбами строительные | 1346 | 1009 | кг | кг | 1 | 0 | -1864341761 | 0.1 | 89.68 | 0 | 0 | 0 | 9.04 | 0 | 0 | 0 | 9.92 | 1 | 1 | 1 | 4 | 0 | 1 | 1 | 0 | 0 | 0.1 | 0 | 2 | 92861980 | 1 | 0 | 19 | 0 | 0 | 0 | 0 | 0 | 0 | 0 | 0 | 0 | 0 | 0 | 0 | 0 | 0 | 0 | 0 | 0 | 0 | 0 | 0 | 0 | 0 |  | 0 | 0 | 0.6 | 89.68 | 9.04 | 9.92 | 0.9 | 0 | 54 | 0 | 0 | 0 | 54 | 0 | 0 | 0
32 | 92861810 | 92861958 | 49554585 | 1 | 1 | 1 | 3 | 14.4.02.09-0001 | ФССЦ-2001, 14.4.02.09-0001, приказ Минстроя России № 876/пр от 26.12.2019 | Краска | 1346 | 1009 | кг | кг | 1 | 0 | -211331552 | 0.02 | 283.71 | 0 | 0 | 0 | 28.6 | 0 | 0 | 0 | 9.92 | 1 | 1 | 1 | 4 | 0 | 1 | 1 | 0 | 0 | 0.02 | 0 | 2 | 92861981 | 1 | 0 | 20 | 0 | 0 | 0 | 0 | 0 | 0 | 0 | 0 | 0 | 0 | 0 | 0 | 0 | 0 | 0 | 0 | 0 | 0 | 0 | 0 | 0 | 0 |  | 0 | 0 | 0.12 | 283.71 | 28.6 | 9.92 | 0.57 | 0 | 34 | 0 | 0 | 0 | 34 | 0 | 0 | 0
32 | 92861810 | 92861958 | 49571200 | 1 | 1 | 1 | 3 | 20.4.04.04-0017 | ФССЦ-2001, 20.4.04.04-0017, приказ Минстроя России № 876/пр от 26.12.2019 | Щиты учетно-распределительные ЩУРН-3-24зо-1, с замком и окном, размер 560x480x165 мм | 1371 | 1013 | ШТ | ШТ | 1 | 0 | 2115056919 | 0.83333 | 4602.88 | 0 | 0 | 0 | 464 | 0 | 0 | 0 | 9.92 | 1 | 1 | 1 | 0 | 0 | 0 | 1 | 0 | 0 | 0.83333 | 0 | 1 | -1 | 0 | 0 |  | 0 | 0 | 0 | 0 | 0 | 0 | 0 | 0 | 0 | 0 | 0 | 0 | 0 | 0 | 0 | 0 | 0 | 0 | 0 | 0 | 0 | 0 |  | 0 | 0 | 5 | 4602.88 | 464 | 9.92 | 386.67 | 0 | 23015 | 0 | 0 | 0 | 23015 | 0 | 0 | 0
32 | 92861810 | 92861958 | 49571202 | 1 | 1 | 1 | 3 | 20.4.04.04-0019 | ФССЦ-2001, 20.4.04.04-0019, приказ Минстроя России № 876/пр от 26.12.2019 | Щиты учетно-распределительные ЩУРН-3-36зо-1, с замком и окном, размер 560x650x165 мм | 1371 | 1013 | ШТ | ШТ | 1 | 0 | 783708432 | 0.16667 | 6950.84 | 0 | 0 | 0 | 700.69 | 0 | 0 | 0 | 9.92 | 1 | 1 | 1 | 0 | 0 | 0 | 1 | 0 | 0 | 0.16667 | 0 | 1 | -1 | 0 | 0 |  | 0 | 0 | 0 | 0 | 0 | 0 | 0 | 0 | 0 | 0 | 0 | 0 | 0 | 0 | 0 | 0 | 0 | 0 | 0 | 0 | 0 | 0 |  | 0 | 0 | 1 | 6950.84 | 700.69 | 9.92 | 116.78 | 0 | 6951 | 0 | 0 | 0 | 6951 | 0 | 0 | 0
32 | 92861810 | 92861958 | 49515638 | 70 | 1 | 1 | 3 | 999-9950 |  | Вспомогательные ненормируемые материалы (2% от ОЗП) | 1374 | 1013 | РУБ | РУБ | 1 | 0 | -1731369543 | 0.41 | 9.92 | 0 | 0 | 0 | 1 | 0 | 0 | 0 | 9.92 | 1 | 1 | 1 | 4 | 0 | 1 | 1 | 0 | 0 | 0.41 | 0 | 2 | 92861982 | 1 | 0 | 21 | 0 | 0 | 0 | 0 | 0 | 0 | 0 | 0 | 0 | 0 | 0 | 0 | 0 | 0 | 0 | 0 | 0 | 0 | 0 | 0 | 0 | 0 |  | 0 | 0 | 2.46 | 9.92 | 1 | 9.92 | 0.41 | 0 | 25 | 0 | 0 | 0 | 25 | 0 | 0 | 0
35 | 92861810 | 92861985 | 49510767 | 70 | 1 | 1 | 1 | 1-100-42 |  | Затраты труда рабочих (Средний разряд - 4,2) | 1191 | 1013 | чел.-ч. | чел.-ч. | 1 | 0 | -1936699058 | 1.03 | 0 | 0 | 0 | 444.91 | 0 | 0 | 0 | 9.92 | 1 | 1 | 1 | 44.85 | 4 | 0 | 1 | 1 | 0 | 0 | 1.03 | 1 | 2 | 92861992 | 1 | 0 | 22 | 0 | 0 | 0 | 0 | 0 | 0 | 0 | 0 | 0 | 0 | 0 | 0 | 0 | 0 | 0 | 0 | 0 | 0 | 0 | 0 | 0 | 0 | 13748 | 30.9 | 0 | 30.9 | 444.91 | 9.92 | 44.85 | 10.22 | 0 | 0 | 0 | 0 | 13751 | 13751 | 0 | 0 | 0
35 | 92861810 | 92861985 | 49525488 | 1 | 1 | 1 | 3 | 01.7.15.03-0042 | ФССЦ-2001, 01.7.15.03-0042, приказ Минстроя России № 876/пр от 26.12.2019 | Болты с гайками и шайбами строительные | 1346 | 1009 | кг | кг | 1 | 0 | -1864341761 | 0.02 | 89.68 | 0 | 0 | 0 | 9.04 | 0 | 0 | 0 | 9.92 | 1 | 1 | 1 | 4 | 0 | 1 | 1 | 0 | 0 | 0.02 | 0 | 2 | 92861993 | 1 | 0 | 23 | 0 | 0 | 0 | 0 | 0 | 0 | 0 | 0 | 0 | 0 | 0 | 0 | 0 | 0 | 0 | 0 | 0 | 0 | 0 | 0 | 0 | 0 |  | 0 | 0 | 0.6 | 89.68 | 9.04 | 9.92 | 0.18 | 0 | 54 | 0 | 0 | 0 | 54 | 0 | 0 | 0
35 | 92861810 | 92861985 | 49588737 | 1 | 1 | 1 | 3 | 62.1.01.02-0013 | ФССЦ-2001, 62.1.01.02-0013, приказ Минстроя России № 876/пр от 26.12.2019 | Выключатели автоматические дифференциального тока, количество полюсов 2, номинальный ток 32 А, дифференциальный ток 30 мА | 1371 | 1013 | ШТ | ШТ | 1 | 0 | 861615514 | 0.4 | 611.88 | 0 | 0 | 0 | 95.16 | 0 | 0 | 0 | 6.43 | 1 | 1 | 1 | 0 | 0 | 0 | 1 | 0 | 0 | 0.4 | 0 | 1 | -1 | 0 | 0 |  | 0 | 0 | 0 | 0 | 0 | 0 | 0 | 0 | 0 | 0 | 0 | 0 | 0 | 0 | 0 | 0 | 0 | 0 | 0 | 0 | 0 | 0 |  | 0 | 0 | 12 | 611.88 | 95.16 | 6.43 | 38.06 | 0 | 7344 | 0 | 0 | 0 | 7344 | 0 | 0 | 0
35 | 92861810 | 92861985 | 49588856 | 1 | 1 | 1 | 3 | 62.1.01.09-0004 | ФССЦ-2001, 62.1.01.09-0004, приказ Минстроя России № 876/пр от 26.12.2019 | Выключатели автоматические: «IEK» ВА47-29 1Р 10А, характеристика С | 1371 | 1013 | ШТ | ШТ | 1 | 0 | 1156408094 | 0.4 | 84.36 | 0 | 0 | 0 | 13.12 | 0 | 0 | 0 | 6.43 | 1 | 1 | 1 | 0 | 0 | 0 | 1 | 0 | 0 | 0.4 | 0 | 1 | -1 | 0 | 0 |  | 0 | 0 | 0 | 0 | 0 | 0 | 0 | 0 | 0 | 0 | 0 | 0 | 0 | 0 | 0 | 0 | 0 | 0 | 0 | 0 | 0 | 0 |  | 0 | 0 | 12 | 84.36 | 13.12 | 6.43 | 5.25 | 0 | 1008 | 0 | 0 | 0 | 1008 | 0 | 0 | 0
35 | 92861810 | 92861985 | 49591078 | 1 | 1 | 1 | 3 | 62.3.04.01-0027 | ФССЦ-2001, 62.3.04.01-0027, приказ Минстроя России № 876/пр от 26.12.2019 | Выключатели нагрузки (разъединители), тип ВН-32, трехполюсные, номинальный ток 63 А, 100 А | 1455 | 1013 | 10 ШТ | 10 ШТ | 1 | 0 | 2135330693 | 0.02 | 3184.78 | 0 | 0 | 0 | 495.3 | 0 | 0 | 0 | 6.43 | 1 | 1 | 1 | 0 | 0 | 0 | 1 | 0 | 0 | 0.02 | 0 | 1 | -1 | 0 | 0 |  | 0 | 0 | 0 | 0 | 0 | 0 | 0 | 0 | 0 | 0 | 0 | 0 | 0 | 0 | 0 | 0 | 0 | 0 | 0 | 0 | 0 | 0 |  | 0 | 0 | 0.6 | 3184.78 | 495.3 | 6.43 | 9.91 | 0 | 1911 | 0 | 0 | 0 | 1911 | 0 | 0 | 0
35 | 92861810 | 92861985 | 49515638 | 70 | 1 | 1 | 3 | 999-9950 |  | Вспомогательные ненормируемые материалы (2% от ОЗП) | 1374 | 1013 | РУБ | РУБ | 1 | 0 | -1731369543 | 0.2 | 9.92 | 0 | 0 | 0 | 1 | 0 | 0 | 0 | 9.92 | 1 | 1 | 1 | 4 | 0 | 1 | 1 | 0 | 0 | 0.2 | 0 | 2 | 92861994 | 1 | 0 | 24 | 0 | 0 | 0 | 0 | 0 | 0 | 0 | 0 | 0 | 0 | 0 | 0 | 0 | 0 | 0 | 0 | 0 | 0 | 0 | 0 | 0 | 0 |  | 0 | 0 | 6 | 9.92 | 1 | 9.92 | 0.2 | 0 | 60 | 0 | 0 | 0 | 60 | 0 | 0 | 0
40 | 92861810 | 92861999 | 49510749 | 70 | 1 | 1 | 1 | 1-100-38 |  | Затраты труда рабочих (Средний разряд - 3,8) | 1191 | 1013 | чел.-ч. | чел.-ч. | 1 | 0 | -2012709214 | 8.96 | 0 | 0 | 0 | 421.59 | 0 | 0 | 0 | 9.4 | 1 | 1 | 1 | 44.85 | 4 | 0 | 1 | 1 | 0 | 0 | 8.96 | 1 | 2 | 92862012 | 1 | 0 | 25 | 0 | 0 | 0 | 0 | 0 | 0 | 0 | 0 | 0 | 0 | 0 | 0 | 0 | 0 | 0 | 0 | 0 | 0 | 0 | 0 | 0 | 0 | 2795 | 6.6304 | 0 | 6.6304 | 421.59 | 9.4 | 44.85 | 84.22 | 0 | 0 | 0 | 0 | 2798 | 2798 | 0 | 0 | 0
40 | 92861810 | 92861999 | 49510905 | 70 | 1 | 1 | 1 | 4-100-00 |  | Затраты труда машинистов | 1191 | 1013 | чел.-ч. | чел.-ч. | 1 | 0 | -1417349443 | 0.12 | 0 | 0 | 0 | 0 | 0 | 0 | 0 | 0 | 1 | 1 | 44.85 | 1 | 4 | 0 | 1 | 1 | 0 | 0 | 0.12 | 2 | 2 | 92862013 | 1 | 0 | 26 | 0 | 0 | 0 | 0 | 0 | 0 | 0 | 0 | 0 | 0 | 0 | 0 | 0 | 0 | 0 | 0 | 0 | 0 | 0 | 0 | 0 | 0 |  | 0 | 0 | 0.0888 | 0 | 0 | 1 | 0 | 0 | 0 | 0 | 0 | 0 | 0 | 0 | 0 | 0
40 | 92861810 | 92861999 | 49672573 | 1 | 1 | 1 | 2 | 91.05.05-015 | ФСЭМ-2001, 91.05.05-015 , приказ Минстроя России № 876/пр от 26.12.2019 | Краны на автомобильном ходу, грузоподъемность 16 т | 1367 | 1011 | маш.-ч. | маш.-ч. | 1 | 0 | -430484415 | 0.06 | 0 | 1814.09 | 605.48 | 0 | 0 | 115.4 | 13.5 | 0 | 1 | 15.72 | 44.85 | 1 | 4 | 0 | 1 | 1 | 0 | 0 | 0.06 | 0 | 2 | 92862014 | 1 | 0 | 27 | 0 | 0 | 0 | 0 | 0 | 0 | 0 | 0 | 0 | 0 | 0 | 0 | 0 | 0 | 0 | 0 | 0 | 0 | 0 | 0 | 0 | 0 |  | 0 | 0 | 0.0444 | 1814.09 | 115.4 | 15.72 | 6.92 | 0.81 | 0 | 81 | 27 | 0 | 81 | 0 | 0 | 0
40 | 92861810 | 92861999 | 49673503 | 1 | 1 | 1 | 2 | 91.14.02-001 | ФСЭМ-2001, 91.14.02-001 , приказ Минстроя России № 876/пр от 26.12.2019 | Автомобили бортовые, грузоподъемность до 5 т | 1367 | 1011 | маш.-ч. | маш.-ч. | 1 | 0 | 509054691 | 0.06 | 0 | 1032.96 | 520.26 | 0 | 0 | 65.71 | 11.6 | 0 | 1 | 15.72 | 44.85 | 1 | 4 | 0 | 1 | 1 | 0 | 0 | 0.06 | 0 | 2 | 92862015 | 1 | 0 | 28 | 0 | 0 | 0 | 0 | 0 | 0 | 0 | 0 | 0 | 0 | 0 | 0 | 0 | 0 | 0 | 0 | 0 | 0 | 0 | 0 | 0 | 0 |  | 0 | 0 | 0.0444 | 1032.96 | 65.71 | 15.72 | 3.94 | 0.7 | 0 | 46 | 23 | 0 | 46 | 0 | 0 | 0
40 | 92861810 | 92861999 | 49523481 | 1 | 1 | 1 | 3 | 01.7.06.05-0041 | ФССЦ-2001, 01.7.06.05-0041, приказ Минстроя России № 876/пр от 26.12.2019 | Лента изоляционная прорезиненная односторонняя, ширина 20 мм, толщина 0,25-0,35 мм | 1346 | 1009 | кг | кг | 1 | 0 | 1682799448 | 0.32 | 301.57 | 0 | 0 | 0 | 30.4 | 0 | 0 | 0 | 9.92 | 1 | 1 | 1 | 4 | 0 | 1 | 1 | 0 | 0 | 0.32 | 0 | 2 | 92862016 | 1 | 0 | 29 | 0 | 0 | 0 | 0 | 0 | 0 | 0 | 0 | 0 | 0 | 0 | 0 | 0 | 0 | 0 | 0 | 0 | 0 | 0 | 0 | 0 | 0 |  | 0 | 0 | 0.2368 | 301.57 | 30.4 | 9.92 | 9.73 | 0 | 72 | 0 | 0 | 0 | 72 | 0 | 0 | 0
40 | 92861810 | 92861999 | 49523755 | 1 | 1 | 1 | 3 | 01.7.07.20-0002 | ФССЦ-2001, 01.7.07.20-0002, приказ Минстроя России № 876/пр от 26.12.2019 | Тальк молотый, сорт I | 1348 | 1009 | т | т | 1000 | 0 | 1351694942 | 0.00116 | 18054.4 | 0 | 0 | 0 | 1820 | 0 | 0 | 0 | 9.92 | 1 | 1 | 1 | 4 | 0 | 1 | 1 | 0 | 0 | 0.00116 | 0 | 2 | 92862017 | 1 | 0 | 30 | 0 | 0 | 0 | 0 | 0 | 0 | 0 | 0 | 0 | 0 | 0 | 0 | 0 | 0 | 0 | 0 | 0 | 0 | 0 | 0 | 0 | 0 |  | 0 | 0 | 0.0008584 | 18054.4 | 1820 | 9.92 | 2.11 | 0 | 15 | 0 | 0 | 0 | 15 | 0 | 0 | 0
40 | 92861810 | 92861999 | 49554585 | 1 | 1 | 1 | 3 | 14.4.02.09-0001 | ФССЦ-2001, 14.4.02.09-0001, приказ Минстроя России № 876/пр от 26.12.2019 | Краска | 1346 | 1009 | кг | кг | 1 | 0 | -211331552 | 0.02 | 283.71 | 0 | 0 | 0 | 28.6 | 0 | 0 | 0 | 9.92 | 1 | 1 | 1 | 4 | 0 | 1 | 1 | 0 | 0 | 0.02 | 0 | 2 | 92862018 | 1 | 0 | 31 | 0 | 0 | 0 | 0 | 0 | 0 | 0 | 0 | 0 | 0 | 0 | 0 | 0 | 0 | 0 | 0 | 0 | 0 | 0 | 0 | 0 | 0 |  | 0 | 0 | 0.0148 | 283.71 | 28.6 | 9.92 | 0.57 | 0 | 4 | 0 | 0 | 0 | 4 | 0 | 0 | 0
40 | 92861810 | 92861999 | 49567996 | 1 | 1 | 1 | 3 | 20.2.01.05-0007 | ФССЦ-2001, 20.2.01.05-0007, приказ Минстроя России № 876/пр от 26.12.2019 | Гильзы кабельные медные ГМ 35 | 1425 | 1013 | 100 ШТ | 100 ШТ | 1 | 0 | -114325197 | 0.05 | 3749.76 | 0 | 0 | 0 | 378 | 0 | 0 | 0 | 9.92 | 1 | 1 | 1 | 4 | 0 | 1 | 1 | 0 | 0 | 0.05 | 0 | 2 | 92862019 | 1 | 0 | 32 | 0 | 0 | 0 | 0 | 0 | 0 | 0 | 0 | 0 | 0 | 0 | 0 | 0 | 0 | 0 | 0 | 0 | 0 | 0 | 0 | 0 | 0 |  | 0 | 0 | 0.037 | 3749.76 | 378 | 9.92 | 18.9 | 0 | 139 | 0 | 0 | 0 | 139 | 0 | 0 | 0
40 | 92861810 | 92861999 | 49568043 | 1 | 1 | 1 | 3 | 20.2.02.01-0014 | ФССЦ-2001, 20.2.02.01-0014, приказ Минстроя России № 876/пр от 26.12.2019 | Втулки, диаметр 42 мм | 1407 | 1013 | 1000 ШТ | 1000 ШТ | 1 | 0 | -1008547351 | 0.0122 | 2797.74 | 0 | 0 | 0 | 282.03 | 0 | 0 | 0 | 9.92 | 1 | 1 | 1 | 4 | 0 | 1 | 1 | 0 | 0 | 0.0122 | 0 | 2 | 92862020 | 1 | 0 | 33 | 0 | 0 | 0 | 0 | 0 | 0 | 0 | 0 | 0 | 0 | 0 | 0 | 0 | 0 | 0 | 0 | 0 | 0 | 0 | 0 | 0 | 0 |  | 0 | 0 | 0.009028 | 2797.74 | 282.03 | 9.92 | 3.44 | 0 | 25 | 0 | 0 | 0 | 25 | 0 | 0 | 0
40 | 92861810 | 92861999 | 49515638 | 70 | 1 | 1 | 3 | 999-9950 |  | Вспомогательные ненормируемые материалы (2% от ОЗП) | 1374 | 1013 | РУБ | РУБ | 1 | 0 | -1731369543 | 1.68 | 9.92 | 0 | 0 | 0 | 1 | 0 | 0 | 0 | 9.92 | 1 | 1 | 1 | 4 | 0 | 1 | 1 | 0 | 0 | 1.68 | 0 | 2 | 92862021 | 1 | 0 | 34 | 0 | 0 | 0 | 0 | 0 | 0 | 0 | 0 | 0 | 0 | 0 | 0 | 0 | 0 | 0 | 0 | 0 | 0 | 0 | 0 | 0 | 0 |  | 0 | 0 | 1.2432 | 9.92 | 1 | 9.92 | 1.68 | 0 | 12 | 0 | 0 | 0 | 12 | 0 | 0 | 0
40 | 92861810 | 92861999 | 49573320 | 1 | 1 | 1 | 3 | КП №45990023 |  | Кабель силовой с медными жилами ВВГнг(A)-LS 5х4-660 | 1477 | 1013 | 1000 м | 1000 М | 1 | 0 | 1762804431 | 0.054054 | 207460 | 0 | 0 | 0 | 218169.09 | 0 | 0 | 0 | 9.92 | 1 | 1 | 1 | 0 | 0 | 0 | 0 | 0 | 0 | 0.054054 | 0 | 1 | -1 | 0 | 0 |  | 0 | 0 | 0 | 0 | 0 | 0 | 0 | 0 | 0 | 0 | 0 | 0 | 0 | 0 | 0 | 0 | 0 | 0 | 0 | 0 | 0 | 0 |  | 0 | 0 | 0.04 | 207460 | 218169.09 | 9.92 | 11792.93 | 0 | 86569 | 0 | 0 | 0 | 86569 | 0 | 0 | 0
40 | 92861810 | 92861999 | 49573279 | 1 | 1 | 1 | 3 | КП №45990023 |  | Кабель силовой с медными жилами ВВГнг(A)-LS 1х25-660 | 1477 | 1013 | 1000 м | 1000 М | 1 | 0 | 1000857032 | 0.047297 | 266010 | 0 | 0 | 0 | 279741.44 | 0 | 0 | 0 | 9.92 | 1 | 1 | 1 | 0 | 0 | 0 | 0 | 0 | 0 | 0.047297 | 0 | 1 | -1 | 0 | 0 |  | 0 | 0 | 0 | 0 | 0 | 0 | 0 | 0 | 0 | 0 | 0 | 0 | 0 | 0 | 0 | 0 | 0 | 0 | 0 | 0 | 0 | 0 |  | 0 | 0 | 0.035 | 266010 | 279741.44 | 9.92 | 13231.01 | 0 | 97126 | 0 | 0 | 0 | 97126 | 0 | 0 | 0
43 | 92861810 | 92862024 | 49510749 | 70 | 1 | 1 | 1 | 1-100-38 |  | Затраты труда рабочих (Средний разряд - 3,8) | 1191 | 1013 | чел.-ч. | чел.-ч. | 1 | 0 | -2012709214 | 11.68 | 0 | 0 | 0 | 421.59 | 0 | 0 | 0 | 9.4 | 1 | 1 | 1 | 44.85 | 4 | 0 | 1 | 0 | 0 | 0 | 11.68 | 1 | 2 | 92862037 | 1 | 0 | 35 | 0 | 0 | 0 | 0 | 0 | 0 | 0 | 0 | 0 | 0 | 0 | 0 | 0 | 0 | 0 | 0 | 0 | 0 | 0 | 0 | 0 | 0 | 4924 | 11.68 | 0 | 11.68 | 421.59 | 9.4 | 44.85 | 109.79 | 0 | 0 | 0 | 0 | 4929 | 4929 | 0 | 0 | 0
43 | 92861810 | 92862024 | 49510905 | 70 | 1 | 1 | 1 | 4-100-00 |  | Затраты труда машинистов | 1191 | 1013 | чел.-ч. | чел.-ч. | 1 | 0 | -1417349443 | 0.22 | 0 | 0 | 0 | 0 | 0 | 0 | 0 | 0 | 1 | 1 | 44.85 | 1 | 4 | 0 | 1 | 0 | 0 | 0 | 0.22 | 2 | 2 | 92862038 | 1 | 0 | 36 | 0 | 0 | 0 | 0 | 0 | 0 | 0 | 0 | 0 | 0 | 0 | 0 | 0 | 0 | 0 | 0 | 0 | 0 | 0 | 0 | 0 | 0 |  | 0 | 0 | 0.22 | 0 | 0 | 1 | 0 | 0 | 0 | 0 | 0 | 0 | 0 | 0 | 0 | 0
43 | 92861810 | 92862024 | 49672573 | 1 | 1 | 1 | 2 | 91.05.05-015 | ФСЭМ-2001, 91.05.05-015 , приказ Минстроя России № 876/пр от 26.12.2019 | Краны на автомобильном ходу, грузоподъемность 16 т | 1367 | 1011 | маш.-ч. | маш.-ч. | 1 | 0 | -430484415 | 0.11 | 0 | 1814.09 | 605.48 | 0 | 0 | 115.4 | 13.5 | 0 | 1 | 15.72 | 44.85 | 1 | 4 | 0 | 1 | 0 | 0 | 0 | 0.11 | 0 | 2 | 92862039 | 1 | 0 | 37 | 0 | 0 | 0 | 0 | 0 | 0 | 0 | 0 | 0 | 0 | 0 | 0 | 0 | 0 | 0 | 0 | 0 | 0 | 0 | 0 | 0 | 0 |  | 0 | 0 | 0.11 | 1814.09 | 115.4 | 15.72 | 12.69 | 1.49 | 0 | 200 | 67 | 0 | 200 | 0 | 0 | 0
43 | 92861810 | 92862024 | 49673503 | 1 | 1 | 1 | 2 | 91.14.02-001 | ФСЭМ-2001, 91.14.02-001 , приказ Минстроя России № 876/пр от 26.12.2019 | Автомобили бортовые, грузоподъемность до 5 т | 1367 | 1011 | маш.-ч. | маш.-ч. | 1 | 0 | 509054691 | 0.11 | 0 | 1032.96 | 520.26 | 0 | 0 | 65.71 | 11.6 | 0 | 1 | 15.72 | 44.85 | 1 | 4 | 0 | 1 | 0 | 0 | 0 | 0.11 | 0 | 2 | 92862040 | 1 | 0 | 38 | 0 | 0 | 0 | 0 | 0 | 0 | 0 | 0 | 0 | 0 | 0 | 0 | 0 | 0 | 0 | 0 | 0 | 0 | 0 | 0 | 0 | 0 |  | 0 | 0 | 0.11 | 1032.96 | 65.71 | 15.72 | 7.23 | 1.28 | 0 | 114 | 57 | 0 | 114 | 0 | 0 | 0
43 | 92861810 | 92862024 | 49523481 | 1 | 1 | 1 | 3 | 01.7.06.05-0041 | ФССЦ-2001, 01.7.06.05-0041, приказ Минстроя России № 876/пр от 26.12.2019 | Лента изоляционная прорезиненная односторонняя, ширина 20 мм, толщина 0,25-0,35 мм | 1346 | 1009 | кг | кг | 1 | 0 | 1682799448 | 0.4 | 301.57 | 0 | 0 | 0 | 30.4 | 0 | 0 | 0 | 9.92 | 1 | 1 | 1 | 4 | 0 | 1 | 0 | 0 | 0 | 0.4 | 0 | 2 | 92862041 | 1 | 0 | 39 | 0 | 0 | 0 | 0 | 0 | 0 | 0 | 0 | 0 | 0 | 0 | 0 | 0 | 0 | 0 | 0 | 0 | 0 | 0 | 0 | 0 | 0 |  | 0 | 0 | 0.4 | 301.57 | 30.4 | 9.92 | 12.16 | 0 | 121 | 0 | 0 | 0 | 121 | 0 | 0 | 0
43 | 92861810 | 92862024 | 49523755 | 1 | 1 | 1 | 3 | 01.7.07.20-0002 | ФССЦ-2001, 01.7.07.20-0002, приказ Минстроя России № 876/пр от 26.12.2019 | Тальк молотый, сорт I | 1348 | 1009 | т | т | 1000 | 0 | 1351694942 | 0.00126 | 18054.4 | 0 | 0 | 0 | 1820 | 0 | 0 | 0 | 9.92 | 1 | 1 | 1 | 4 | 0 | 1 | 0 | 0 | 0 | 0.00126 | 0 | 2 | 92862042 | 1 | 0 | 40 | 0 | 0 | 0 | 0 | 0 | 0 | 0 | 0 | 0 | 0 | 0 | 0 | 0 | 0 | 0 | 0 | 0 | 0 | 0 | 0 | 0 | 0 |  | 0 | 0 | 0.00126 | 18054.4 | 1820 | 9.92 | 2.29 | 0 | 23 | 0 | 0 | 0 | 23 | 0 | 0 | 0
43 | 92861810 | 92862024 | 49554585 | 1 | 1 | 1 | 3 | 14.4.02.09-0001 | ФССЦ-2001, 14.4.02.09-0001, приказ Минстроя России № 876/пр от 26.12.2019 | Краска | 1346 | 1009 | кг | кг | 1 | 0 | -211331552 | 0.02 | 283.71 | 0 | 0 | 0 | 28.6 | 0 | 0 | 0 | 9.92 | 1 | 1 | 1 | 4 | 0 | 1 | 0 | 0 | 0 | 0.02 | 0 | 2 | 92862043 | 1 | 0 | 41 | 0 | 0 | 0 | 0 | 0 | 0 | 0 | 0 | 0 | 0 | 0 | 0 | 0 | 0 | 0 | 0 | 0 | 0 | 0 | 0 | 0 | 0 |  | 0 | 0 | 0.02 | 283.71 | 28.6 | 9.92 | 0.57 | 0 | 6 | 0 | 0 | 0 | 6 | 0 | 0 | 0
43 | 92861810 | 92862024 | 49567998 | 1 | 1 | 1 | 3 | 20.2.01.05-0009 | ФССЦ-2001, 20.2.01.05-0009, приказ Минстроя России № 876/пр от 26.12.2019 | Гильзы кабельные медные ГМ 70 | 1425 | 1013 | 100 ШТ | 100 ШТ | 1 | 0 | 807469984 | 0.05 | 4870.72 | 0 | 0 | 0 | 491 | 0 | 0 | 0 | 9.92 | 1 | 1 | 1 | 4 | 0 | 1 | 0 | 0 | 0 | 0.05 | 0 | 2 | 92862044 | 1 | 0 | 42 | 0 | 0 | 0 | 0 | 0 | 0 | 0 | 0 | 0 | 0 | 0 | 0 | 0 | 0 | 0 | 0 | 0 | 0 | 0 | 0 | 0 | 0 |  | 0 | 0 | 0.05 | 4870.72 | 491 | 9.92 | 24.55 | 0 | 244 | 0 | 0 | 0 | 244 | 0 | 0 | 0
43 | 92861810 | 92862024 | 49568044 | 1 | 1 | 1 | 3 | 20.2.02.01-0015 | ФССЦ-2001, 20.2.02.01-0015, приказ Минстроя России № 876/пр от 26.12.2019 | Втулки, диаметр 54 мм | 1407 | 1013 | 1000 ШТ | 1000 ШТ | 1 | 0 | 1439255269 | 0.0122 | 4131.68 | 0 | 0 | 0 | 416.5 | 0 | 0 | 0 | 9.92 | 1 | 1 | 1 | 4 | 0 | 1 | 0 | 0 | 0 | 0.0122 | 0 | 2 | 92862045 | 1 | 0 | 43 | 0 | 0 | 0 | 0 | 0 | 0 | 0 | 0 | 0 | 0 | 0 | 0 | 0 | 0 | 0 | 0 | 0 | 0 | 0 | 0 | 0 | 0 |  | 0 | 0 | 0.0122 | 4131.68 | 416.5 | 9.92 | 5.08 | 0 | 50 | 0 | 0 | 0 | 50 | 0 | 0 | 0
43 | 92861810 | 92862024 | 49573281 | 1 | 1 | 1 | 3 | 21.1.06.09-0138 | ФССЦ-2001, 21.1.06.09-0138, приказ Минстроя России № 876/пр от 26.12.2019 | Кабель силовой с медными жилами ВВГнг(A)-LS 1х50-660 | 1477 | 1013 | 1000 м | 1000 М | 1 | 0 | 1841149649 | 0.032 | 452986.38 | 0 | 0 | 0 | 45663.95 | 0 | 0 | 0 | 9.92 | 1 | 1 | 1 | 0 | 0 | 0 | 0 | 0 | 0 | 0.032 | 0 | 1 | -1 | 0 | 0 |  | 0 | 0 | 0 | 0 | 0 | 0 | 0 | 0 | 0 | 0 | 0 | 0 | 0 | 0 | 0 | 0 | 0 | 0 | 0 | 0 | 0 | 0 |  | 0 | 0 | 0.032 | 452986.38 | 45663.95 | 9.92 | 1461.25 | 0 | 14496 | 0 | 0 | 0 | 14496 | 0 | 0 | 0
43 | 92861810 | 92862024 | 49515638 | 70 | 1 | 1 | 3 | 999-9950 |  | Вспомогательные ненормируемые материалы (2% от ОЗП) | 1374 | 1013 | РУБ | РУБ | 1 | 0 | -1731369543 | 2.2 | 9.92 | 0 | 0 | 0 | 1 | 0 | 0 | 0 | 9.92 | 1 | 1 | 1 | 4 | 0 | 1 | 0 | 0 | 0 | 2.2 | 0 | 2 | 92862046 | 1 | 0 | 44 | 0 | 0 | 0 | 0 | 0 | 0 | 0 | 0 | 0 | 0 | 0 | 0 | 0 | 0 | 0 | 0 | 0 | 0 | 0 | 0 | 0 | 0 |  | 0 | 0 | 2.2 | 9.92 | 1 | 9.92 | 2.2 | 0 | 22 | 0 | 0 | 0 | 22 | 0 | 0 | 0
43 | 92861810 | 92862024 | 49573322 | 1 | 1 | 1 | 3 | КП №45990023 |  | Кабель силовой с медными жилами ВВГнг(A)-LS 5х10-660 | 1477 | 1013 | 1000 м | 1000 М | 1 | 0 | 1582622907 | 0.07 | 498440 | 0 | 0 | 0 | 524169.47 | 0 | 0 | 0 | 9.92 | 1 | 1 | 1 | 0 | 0 | 0 | 0 | 0 | 0 | 0.07 | 0 | 1 | -1 | 0 | 0 |  | 0 | 0 | 0 | 0 | 0 | 0 | 0 | 0 | 0 | 0 | 0 | 0 | 0 | 0 | 0 | 0 | 0 | 0 | 0 | 0 | 0 | 0 |  | 0 | 0 | 0.07 | 498440 | 524169.47 | 9.92 | 36691.86 | 0 | 363983 | 0 | 0 | 0 | 363983 | 0 | 0 | 0
46 | 92861810 | 92862049 | 49510749 | 70 | 1 | 1 | 1 | 1-100-38 |  | Затраты труда рабочих (Средний разряд - 3,8) | 1191 | 1013 | чел.-ч. | чел.-ч. | 1 | 0 | -2012709214 | 21.52 | 0 | 0 | 0 | 421.59 | 0 | 0 | 0 | 9.4 | 1 | 1 | 1 | 44.85 | 4 | 0 | 1 | 0 | 0 | 0 | 21.52 | 1 | 2 | 92862061 | 1 | 0 | 45 | 0 | 0 | 0 | 0 | 0 | 0 | 0 | 0 | 0 | 0 | 0 | 0 | 0 | 0 | 0 | 0 | 0 | 0 | 0 | 0 | 0 | 0 | 20050 | 47.5592 | 0 | 47.5592 | 421.59 | 9.4 | 44.85 | 202.29 | 0 | 0 | 0 | 0 | 20070 | 20070 | 0 | 0 | 0
46 | 92861810 | 92862049 | 49510905 | 70 | 1 | 1 | 1 | 4-100-00 |  | Затраты труда машинистов | 1191 | 1013 | чел.-ч. | чел.-ч. | 1 | 0 | -1417349443 | 0.48 | 0 | 0 | 0 | 0 | 0 | 0 | 0 | 0 | 1 | 1 | 44.85 | 1 | 4 | 0 | 1 | 0 | 0 | 0 | 0.48 | 2 | 2 | 92862062 | 1 | 0 | 46 | 0 | 0 | 0 | 0 | 0 | 0 | 0 | 0 | 0 | 0 | 0 | 0 | 0 | 0 | 0 | 0 | 0 | 0 | 0 | 0 | 0 | 0 |  | 0 | 0 | 1.0608 | 0 | 0 | 1 | 0 | 0 | 0 | 0 | 0 | 0 | 0 | 0 | 0 | 0
46 | 92861810 | 92862049 | 49672573 | 1 | 1 | 1 | 2 | 91.05.05-015 | ФСЭМ-2001, 91.05.05-015 , приказ Минстроя России № 876/пр от 26.12.2019 | Краны на автомобильном ходу, грузоподъемность 16 т | 1367 | 1011 | маш.-ч. | маш.-ч. | 1 | 0 | -430484415 | 0.24 | 0 | 1814.09 | 605.48 | 0 | 0 | 115.4 | 13.5 | 0 | 1 | 15.72 | 44.85 | 1 | 4 | 0 | 1 | 0 | 0 | 0 | 0.24 | 0 | 2 | 92862063 | 1 | 0 | 47 | 0 | 0 | 0 | 0 | 0 | 0 | 0 | 0 | 0 | 0 | 0 | 0 | 0 | 0 | 0 | 0 | 0 | 0 | 0 | 0 | 0 | 0 |  | 0 | 0 | 0.5304 | 1814.09 | 115.4 | 15.72 | 27.7 | 3.24 | 0 | 962 | 321 | 0 | 962 | 0 | 0 | 0
46 | 92861810 | 92862049 | 49673503 | 1 | 1 | 1 | 2 | 91.14.02-001 | ФСЭМ-2001, 91.14.02-001 , приказ Минстроя России № 876/пр от 26.12.2019 | Автомобили бортовые, грузоподъемность до 5 т | 1367 | 1011 | маш.-ч. | маш.-ч. | 1 | 0 | 509054691 | 0.24 | 0 | 1032.96 | 520.26 | 0 | 0 | 65.71 | 11.6 | 0 | 1 | 15.72 | 44.85 | 1 | 4 | 0 | 1 | 0 | 0 | 0 | 0.24 | 0 | 2 | 92862064 | 1 | 0 | 48 | 0 | 0 | 0 | 0 | 0 | 0 | 0 | 0 | 0 | 0 | 0 | 0 | 0 | 0 | 0 | 0 | 0 | 0 | 0 | 0 | 0 | 0 |  | 0 | 0 | 0.5304 | 1032.96 | 65.71 | 15.72 | 15.77 | 2.78 | 0 | 548 | 276 | 0 | 548 | 0 | 0 | 0
46 | 92861810 | 92862049 | 49523481 | 1 | 1 | 1 | 3 | 01.7.06.05-0041 | ФССЦ-2001, 01.7.06.05-0041, приказ Минстроя России № 876/пр от 26.12.2019 | Лента изоляционная прорезиненная односторонняя, ширина 20 мм, толщина 0,25-0,35 мм | 1346 | 1009 | кг | кг | 1 | 0 | 1682799448 | 0.4 | 301.57 | 0 | 0 | 0 | 30.4 | 0 | 0 | 0 | 9.92 | 1 | 1 | 1 | 4 | 0 | 1 | 0 | 0 | 0 | 0.4 | 0 | 2 | 92862065 | 1 | 0 | 49 | 0 | 0 | 0 | 0 | 0 | 0 | 0 | 0 | 0 | 0 | 0 | 0 | 0 | 0 | 0 | 0 | 0 | 0 | 0 | 0 | 0 | 0 |  | 0 | 0 | 0.884 | 301.57 | 30.4 | 9.92 | 12.16 | 0 | 267 | 0 | 0 | 0 | 267 | 0 | 0 | 0
46 | 92861810 | 92862049 | 49523755 | 1 | 1 | 1 | 3 | 01.7.07.20-0002 | ФССЦ-2001, 01.7.07.20-0002, приказ Минстроя России № 876/пр от 26.12.2019 | Тальк молотый, сорт I | 1348 | 1009 | т | т | 1000 | 0 | 1351694942 | 0.00148 | 18054.4 | 0 | 0 | 0 | 1820 | 0 | 0 | 0 | 9.92 | 1 | 1 | 1 | 4 | 0 | 1 | 0 | 0 | 0 | 0.00148 | 0 | 2 | 92862066 | 1 | 0 | 50 | 0 | 0 | 0 | 0 | 0 | 0 | 0 | 0 | 0 | 0 | 0 | 0 | 0 | 0 | 0 | 0 | 0 | 0 | 0 | 0 | 0 | 0 |  | 0 | 0 | 0.0032708 | 18054.4 | 1820 | 9.92 | 2.69 | 0 | 59 | 0 | 0 | 0 | 59 | 0 | 0 | 0
46 | 92861810 | 92862049 | 49554585 | 1 | 1 | 1 | 3 | 14.4.02.09-0001 | ФССЦ-2001, 14.4.02.09-0001, приказ Минстроя России № 876/пр от 26.12.2019 | Краска | 1346 | 1009 | кг | кг | 1 | 0 | -211331552 | 0.02 | 283.71 | 0 | 0 | 0 | 28.6 | 0 | 0 | 0 | 9.92 | 1 | 1 | 1 | 4 | 0 | 1 | 0 | 0 | 0 | 0.02 | 0 | 2 | 92862067 | 1 | 0 | 51 | 0 | 0 | 0 | 0 | 0 | 0 | 0 | 0 | 0 | 0 | 0 | 0 | 0 | 0 | 0 | 0 | 0 | 0 | 0 | 0 | 0 | 0 |  | 0 | 0 | 0.0442 | 283.71 | 28.6 | 9.92 | 0.57 | 0 | 13 | 0 | 0 | 0 | 13 | 0 | 0 | 0
46 | 92861810 | 92862049 | 49568001 | 1 | 1 | 1 | 3 | 20.2.01.05-0012 | ФССЦ-2001, 20.2.01.05-0012, приказ Минстроя России № 876/пр от 26.12.2019 | Гильзы кабельные медные ГМ 150 | 1425 | 1013 | 100 ШТ | 100 ШТ | 1 | 0 | 1983314662 | 0.05 | 17727.04 | 0 | 0 | 0 | 1787 | 0 | 0 | 0 | 9.92 | 1 | 1 | 1 | 4 | 0 | 1 | 0 | 0 | 0 | 0.05 | 0 | 2 | 92862068 | 1 | 0 | 52 | 0 | 0 | 0 | 0 | 0 | 0 | 0 | 0 | 0 | 0 | 0 | 0 | 0 | 0 | 0 | 0 | 0 | 0 | 0 | 0 | 0 | 0 |  | 0 | 0 | 0.1105 | 17727.04 | 1787 | 9.92 | 89.35 | 0 | 1959 | 0 | 0 | 0 | 1959 | 0 | 0 | 0
46 | 92861810 | 92862049 | 49568046 | 1 | 1 | 1 | 3 | 20.2.02.01-0017 | ФССЦ-2001, 20.2.02.01-0017, приказ Минстроя России № 876/пр от 26.12.2019 | Втулки, диаметр 82 мм | 1407 | 1013 | 1000 ШТ | 1000 ШТ | 1 | 0 | -102268106 | 0.0122 | 7791.17 | 0 | 0 | 0 | 785.4 | 0 | 0 | 0 | 9.92 | 1 | 1 | 1 | 4 | 0 | 1 | 0 | 0 | 0 | 0.0122 | 0 | 2 | 92862069 | 1 | 0 | 53 | 0 | 0 | 0 | 0 | 0 | 0 | 0 | 0 | 0 | 0 | 0 | 0 | 0 | 0 | 0 | 0 | 0 | 0 | 0 | 0 | 0 | 0 |  | 0 | 0 | 0.026962 | 7791.17 | 785.4 | 9.92 | 9.58 | 0 | 210 | 0 | 0 | 0 | 210 | 0 | 0 | 0
46 | 92861810 | 92862049 | 49573324 | 1 | 1 | 1 | 3 | 21.1.06.09-0181 | ФССЦ-2001, 21.1.06.09-0181, приказ Минстроя России № 876/пр от 26.12.2019 | Кабель силовой с медными жилами ВВГнг(A)-LS 5х25-660 | 1477 | 1013 | 1000 м | 1000 М | 1 | 0 | 1606464482 | 0.10181 | 1087980.17 | 0 | 0 | 0 | 109675.42 | 0 | 0 | 0 | 9.92 | 1 | 1 | 1 | 0 | 0 | 0 | 0 | 0 | 0 | 0.10181 | 0 | 1 | -1 | 0 | 0 |  | 0 | 0 | 0 | 0 | 0 | 0 | 0 | 0 | 0 | 0 | 0 | 0 | 0 | 0 | 0 | 0 | 0 | 0 | 0 | 0 | 0 | 0 |  | 0 | 0 | 0.225 | 1087980.17 | 109675.42 | 9.92 | 11166.05 | 0 | 244796 | 0 | 0 | 0 | 244796 | 0 | 0 | 0
46 | 92861810 | 92862049 | 49515638 | 70 | 1 | 1 | 3 | 999-9950 |  | Вспомогательные ненормируемые материалы (2% от ОЗП) | 1374 | 1013 | РУБ | РУБ | 1 | 0 | -1731369543 | 4.05 | 9.92 | 0 | 0 | 0 | 1 | 0 | 0 | 0 | 9.92 | 1 | 1 | 1 | 4 | 0 | 1 | 0 | 0 | 0 | 4.05 | 0 | 2 | 92862070 | 1 | 0 | 54 | 0 | 0 | 0 | 0 | 0 | 0 | 0 | 0 | 0 | 0 | 0 | 0 | 0 | 0 | 0 | 0 | 0 | 0 | 0 | 0 | 0 | 0 |  | 0 | 0 | 8.9505 | 9.92 | 1 | 9.92 | 4.05 | 0 | 90 | 0 | 0 | 0 | 90 | 0 | 0 | 0
48 | 92861810 | 92862072 | 49510749 | 70 | 1 | 1 | 1 | 1-100-38 |  | Затраты труда рабочих (Средний разряд - 3,8) | 1191 | 1013 | чел.-ч. | чел.-ч. | 1 | 0 | -2012709214 | 31.44 | 0 | 0 | 0 | 421.59 | 0 | 0 | 0 | 9.4 | 1 | 1 | 1 | 44.85 | 4 | 0 | 1 | 0 | 0 | 0 | 31.44 | 1 | 2 | 92862084 | 1 | 0 | 55 | 0 | 0 | 0 | 0 | 0 | 0 | 0 | 0 | 0 | 0 | 0 | 0 | 0 | 0 | 0 | 0 | 0 | 0 | 0 | 0 | 0 | 0 | 6495 | 15.4056 | 0 | 15.4056 | 421.59 | 9.4 | 44.85 | 295.54 | 0 | 0 | 0 | 0 | 6501 | 6501 | 0 | 0 | 0
48 | 92861810 | 92862072 | 49510905 | 70 | 1 | 1 | 1 | 4-100-00 |  | Затраты труда машинистов | 1191 | 1013 | чел.-ч. | чел.-ч. | 1 | 0 | -1417349443 | 0.64 | 0 | 0 | 0 | 0 | 0 | 0 | 0 | 0 | 1 | 1 | 44.85 | 1 | 4 | 0 | 1 | 0 | 0 | 0 | 0.64 | 2 | 2 | 92862085 | 1 | 0 | 56 | 0 | 0 | 0 | 0 | 0 | 0 | 0 | 0 | 0 | 0 | 0 | 0 | 0 | 0 | 0 | 0 | 0 | 0 | 0 | 0 | 0 | 0 |  | 0 | 0 | 0.3136 | 0 | 0 | 1 | 0 | 0 | 0 | 0 | 0 | 0 | 0 | 0 | 0 | 0
48 | 92861810 | 92862072 | 49672573 | 1 | 1 | 1 | 2 | 91.05.05-015 | ФСЭМ-2001, 91.05.05-015 , приказ Минстроя России № 876/пр от 26.12.2019 | Краны на автомобильном ходу, грузоподъемность 16 т | 1367 | 1011 | маш.-ч. | маш.-ч. | 1 | 0 | -430484415 | 0.32 | 0 | 1814.09 | 605.48 | 0 | 0 | 115.4 | 13.5 | 0 | 1 | 15.72 | 44.85 | 1 | 4 | 0 | 1 | 0 | 0 | 0 | 0.32 | 0 | 2 | 92862086 | 1 | 0 | 57 | 0 | 0 | 0 | 0 | 0 | 0 | 0 | 0 | 0 | 0 | 0 | 0 | 0 | 0 | 0 | 0 | 0 | 0 | 0 | 0 | 0 | 0 |  | 0 | 0 | 0.1568 | 1814.09 | 115.4 | 15.72 | 36.93 | 4.32 | 0 | 284 | 95 | 0 | 284 | 0 | 0 | 0
48 | 92861810 | 92862072 | 49673503 | 1 | 1 | 1 | 2 | 91.14.02-001 | ФСЭМ-2001, 91.14.02-001 , приказ Минстроя России № 876/пр от 26.12.2019 | Автомобили бортовые, грузоподъемность до 5 т | 1367 | 1011 | маш.-ч. | маш.-ч. | 1 | 0 | 509054691 | 0.32 | 0 | 1032.96 | 520.26 | 0 | 0 | 65.71 | 11.6 | 0 | 1 | 15.72 | 44.85 | 1 | 4 | 0 | 1 | 0 | 0 | 0 | 0.32 | 0 | 2 | 92862087 | 1 | 0 | 58 | 0 | 0 | 0 | 0 | 0 | 0 | 0 | 0 | 0 | 0 | 0 | 0 | 0 | 0 | 0 | 0 | 0 | 0 | 0 | 0 | 0 | 0 |  | 0 | 0 | 0.1568 | 1032.96 | 65.71 | 15.72 | 21.03 | 3.71 | 0 | 162 | 82 | 0 | 162 | 0 | 0 | 0
48 | 92861810 | 92862072 | 49523481 | 1 | 1 | 1 | 3 | 01.7.06.05-0041 | ФССЦ-2001, 01.7.06.05-0041, приказ Минстроя России № 876/пр от 26.12.2019 | Лента изоляционная прорезиненная односторонняя, ширина 20 мм, толщина 0,25-0,35 мм | 1346 | 1009 | кг | кг | 1 | 0 | 1682799448 | 0.4 | 301.57 | 0 | 0 | 0 | 30.4 | 0 | 0 | 0 | 9.92 | 1 | 1 | 1 | 4 | 0 | 1 | 0 | 0 | 0 | 0.4 | 0 | 2 | 92862088 | 1 | 0 | 59 | 0 | 0 | 0 | 0 | 0 | 0 | 0 | 0 | 0 | 0 | 0 | 0 | 0 | 0 | 0 | 0 | 0 | 0 | 0 | 0 | 0 | 0 |  | 0 | 0 | 0.196 | 301.57 | 30.4 | 9.92 | 12.16 | 0 | 59 | 0 | 0 | 0 | 59 | 0 | 0 | 0
48 | 92861810 | 92862072 | 49523755 | 1 | 1 | 1 | 3 | 01.7.07.20-0002 | ФССЦ-2001, 01.7.07.20-0002, приказ Минстроя России № 876/пр от 26.12.2019 | Тальк молотый, сорт I | 1348 | 1009 | т | т | 1000 | 0 | 1351694942 | 0.00157 | 18054.4 | 0 | 0 | 0 | 1820 | 0 | 0 | 0 | 9.92 | 1 | 1 | 1 | 4 | 0 | 1 | 0 | 0 | 0 | 0.00157 | 0 | 2 | 92862089 | 1 | 0 | 60 | 0 | 0 | 0 | 0 | 0 | 0 | 0 | 0 | 0 | 0 | 0 | 0 | 0 | 0 | 0 | 0 | 0 | 0 | 0 | 0 | 0 | 0 |  | 0 | 0 | 0.0007693 | 18054.4 | 1820 | 9.92 | 2.86 | 0 | 14 | 0 | 0 | 0 | 14 | 0 | 0 | 0
48 | 92861810 | 92862072 | 49554585 | 1 | 1 | 1 | 3 | 14.4.02.09-0001 | ФССЦ-2001, 14.4.02.09-0001, приказ Минстроя России № 876/пр от 26.12.2019 | Краска | 1346 | 1009 | кг | кг | 1 | 0 | -211331552 | 0.02 | 283.71 | 0 | 0 | 0 | 28.6 | 0 | 0 | 0 | 9.92 | 1 | 1 | 1 | 4 | 0 | 1 | 0 | 0 | 0 | 0.02 | 0 | 2 | 92862090 | 1 | 0 | 61 | 0 | 0 | 0 | 0 | 0 | 0 | 0 | 0 | 0 | 0 | 0 | 0 | 0 | 0 | 0 | 0 | 0 | 0 | 0 | 0 | 0 | 0 |  | 0 | 0 | 0.0098 | 283.71 | 28.6 | 9.92 | 0.57 | 0 | 3 | 0 | 0 | 0 | 3 | 0 | 0 | 0
48 | 92861810 | 92862072 | 49568003 | 1 | 1 | 1 | 3 | 20.2.01.05-0014 | ФССЦ-2001, 20.2.01.05-0014, приказ Минстроя России № 876/пр от 26.12.2019 | Гильзы кабельные медные ГМ 240 | 1425 | 1013 | 100 ШТ | 100 ШТ | 1 | 0 | -1865384824 | 0.05 | 30950.4 | 0 | 0 | 0 | 3120 | 0 | 0 | 0 | 9.92 | 1 | 1 | 1 | 4 | 0 | 1 | 0 | 0 | 0 | 0.05 | 0 | 2 | 92862091 | 1 | 0 | 62 | 0 | 0 | 0 | 0 | 0 | 0 | 0 | 0 | 0 | 0 | 0 | 0 | 0 | 0 | 0 | 0 | 0 | 0 | 0 | 0 | 0 | 0 |  | 0 | 0 | 0.0245 | 30950.4 | 3120 | 9.92 | 156 | 0 | 758 | 0 | 0 | 0 | 758 | 0 | 0 | 0
48 | 92861810 | 92862072 | 49568046 | 1 | 1 | 1 | 3 | 20.2.02.01-0017 | ФССЦ-2001, 20.2.02.01-0017, приказ Минстроя России № 876/пр от 26.12.2019 | Втулки, диаметр 82 мм | 1407 | 1013 | 1000 ШТ | 1000 ШТ | 1 | 0 | -102268106 | 0.0122 | 7791.17 | 0 | 0 | 0 | 785.4 | 0 | 0 | 0 | 9.92 | 1 | 1 | 1 | 4 | 0 | 1 | 0 | 0 | 0 | 0.0122 | 0 | 2 | 92862092 | 1 | 0 | 63 | 0 | 0 | 0 | 0 | 0 | 0 | 0 | 0 | 0 | 0 | 0 | 0 | 0 | 0 | 0 | 0 | 0 | 0 | 0 | 0 | 0 | 0 |  | 0 | 0 | 0.005978 | 7791.17 | 785.4 | 9.92 | 9.58 | 0 | 47 | 0 | 0 | 0 | 47 | 0 | 0 | 0
48 | 92861810 | 92862072 | 49573325 | 1 | 1 | 1 | 3 | 21.1.06.09-0182 | ФССЦ-2001, 21.1.06.09-0182, приказ Минстроя России № 876/пр от 26.12.2019 | Кабель силовой с медными жилами ВВГнг(A)-LS 5х35-660 | 1477 | 1013 | 1000 м | 1000 М | 1 | 0 | -1742844808 | 0.10204 | 1491615.24 | 0 | 0 | 0 | 150364.44 | 0 | 0 | 0 | 9.92 | 1 | 1 | 1 | 0 | 0 | 0 | 0 | 0 | 0 | 0.10204 | 0 | 1 | -1 | 0 | 0 |  | 0 | 0 | 0 | 0 | 0 | 0 | 0 | 0 | 0 | 0 | 0 | 0 | 0 | 0 | 0 | 0 | 0 | 0 | 0 | 0 | 0 | 0 |  | 0 | 0 | 0.05 | 1491615.24 | 150364.44 | 9.92 | 15343.31 | 0 | 74581 | 0 | 0 | 0 | 74581 | 0 | 0 | 0
48 | 92861810 | 92862072 | 49515638 | 70 | 1 | 1 | 3 | 999-9950 |  | Вспомогательные ненормируемые материалы (2% от ОЗП) | 1374 | 1013 | РУБ | РУБ | 1 | 0 | -1731369543 | 5.91 | 9.92 | 0 | 0 | 0 | 1 | 0 | 0 | 0 | 9.92 | 1 | 1 | 1 | 4 | 0 | 1 | 0 | 0 | 0 | 5.91 | 0 | 2 | 92862093 | 1 | 0 | 64 | 0 | 0 | 0 | 0 | 0 | 0 | 0 | 0 | 0 | 0 | 0 | 0 | 0 | 0 | 0 | 0 | 0 | 0 | 0 | 0 | 0 | 0 |  | 0 | 0 | 2.8959 | 9.92 | 1 | 9.92 | 5.91 | 0 | 29 | 0 | 0 | 0 | 29 | 0 | 0 | 0
50 | 92861810 | 92862095 | 49510749 | 70 | 1 | 1 | 1 | 1-100-38 |  | Затраты труда рабочих (Средний разряд - 3,8) | 1191 | 1013 | чел.-ч. | чел.-ч. | 1 | 0 | -2012709214 | 6.29 | 0 | 0 | 0 | 421.59 | 0 | 0 | 0 | 9.4 | 1 | 1 | 1 | 44.85 | 4 | 0 | 1 | 1 | 0 | 0 | 6.29 | 1 | 2 | 92862107 | 1 | 0 | 65 | 0 | 0 | 0 | 0 | 0 | 0 | 0 | 0 | 0 | 0 | 0 | 0 | 0 | 0 | 0 | 0 | 0 | 0 | 0 | 0 | 0 | 0 | 2599 | 6.1642 | 0 | 6.1642 | 421.59 | 9.4 | 44.85 | 59.13 | 0 | 0 | 0 | 0 | 2601 | 2601 | 0 | 0 | 0
50 | 92861810 | 92862095 | 49510905 | 70 | 1 | 1 | 1 | 4-100-00 |  | Затраты труда машинистов | 1191 | 1013 | чел.-ч. | чел.-ч. | 1 | 0 | -1417349443 | 0.06 | 0 | 0 | 0 | 0 | 0 | 0 | 0 | 0 | 1 | 1 | 44.85 | 1 | 4 | 0 | 1 | 1 | 0 | 0 | 0.06 | 2 | 2 | 92862108 | 1 | 0 | 66 | 0 | 0 | 0 | 0 | 0 | 0 | 0 | 0 | 0 | 0 | 0 | 0 | 0 | 0 | 0 | 0 | 0 | 0 | 0 | 0 | 0 | 0 |  | 0 | 0 | 0.0588 | 0 | 0 | 1 | 0 | 0 | 0 | 0 | 0 | 0 | 0 | 0 | 0 | 0
50 | 92861810 | 92862095 | 49672573 | 1 | 1 | 1 | 2 | 91.05.05-015 | ФСЭМ-2001, 91.05.05-015 , приказ Минстроя России № 876/пр от 26.12.2019 | Краны на автомобильном ходу, грузоподъемность 16 т | 1367 | 1011 | маш.-ч. | маш.-ч. | 1 | 0 | -430484415 | 0.03 | 0 | 1814.09 | 605.48 | 0 | 0 | 115.4 | 13.5 | 0 | 1 | 15.72 | 44.85 | 1 | 4 | 0 | 1 | 1 | 0 | 0 | 0.03 | 0 | 2 | 92862109 | 1 | 0 | 67 | 0 | 0 | 0 | 0 | 0 | 0 | 0 | 0 | 0 | 0 | 0 | 0 | 0 | 0 | 0 | 0 | 0 | 0 | 0 | 0 | 0 | 0 |  | 0 | 0 | 0.0294 | 1814.09 | 115.4 | 15.72 | 3.46 | 0.41 | 0 | 53 | 18 | 0 | 53 | 0 | 0 | 0
50 | 92861810 | 92862095 | 49673503 | 1 | 1 | 1 | 2 | 91.14.02-001 | ФСЭМ-2001, 91.14.02-001 , приказ Минстроя России № 876/пр от 26.12.2019 | Автомобили бортовые, грузоподъемность до 5 т | 1367 | 1011 | маш.-ч. | маш.-ч. | 1 | 0 | 509054691 | 0.03 | 0 | 1032.96 | 520.26 | 0 | 0 | 65.71 | 11.6 | 0 | 1 | 15.72 | 44.85 | 1 | 4 | 0 | 1 | 1 | 0 | 0 | 0.03 | 0 | 2 | 92862110 | 1 | 0 | 68 | 0 | 0 | 0 | 0 | 0 | 0 | 0 | 0 | 0 | 0 | 0 | 0 | 0 | 0 | 0 | 0 | 0 | 0 | 0 | 0 | 0 | 0 |  | 0 | 0 | 0.0294 | 1032.96 | 65.71 | 15.72 | 1.97 | 0.35 | 0 | 30 | 15 | 0 | 30 | 0 | 0 | 0
50 | 92861810 | 92862095 | 49523481 | 1 | 1 | 1 | 3 | 01.7.06.05-0041 | ФССЦ-2001, 01.7.06.05-0041, приказ Минстроя России № 876/пр от 26.12.2019 | Лента изоляционная прорезиненная односторонняя, ширина 20 мм, толщина 0,25-0,35 мм | 1346 | 1009 | кг | кг | 1 | 0 | 1682799448 | 0.32 | 301.57 | 0 | 0 | 0 | 30.4 | 0 | 0 | 0 | 9.92 | 1 | 1 | 1 | 4 | 0 | 1 | 1 | 0 | 0 | 0.32 | 0 | 2 | 92862111 | 1 | 0 | 69 | 0 | 0 | 0 | 0 | 0 | 0 | 0 | 0 | 0 | 0 | 0 | 0 | 0 | 0 | 0 | 0 | 0 | 0 | 0 | 0 | 0 | 0 |  | 0 | 0 | 0.3136 | 301.57 | 30.4 | 9.92 | 9.73 | 0 | 95 | 0 | 0 | 0 | 95 | 0 | 0 | 0
50 | 92861810 | 92862095 | 49523755 | 1 | 1 | 1 | 3 | 01.7.07.20-0002 | ФССЦ-2001, 01.7.07.20-0002, приказ Минстроя России № 876/пр от 26.12.2019 | Тальк молотый, сорт I | 1348 | 1009 | т | т | 1000 | 0 | 1351694942 | 0.00105 | 18054.4 | 0 | 0 | 0 | 1820 | 0 | 0 | 0 | 9.92 | 1 | 1 | 1 | 4 | 0 | 1 | 1 | 0 | 0 | 0.00105 | 0 | 2 | 92862112 | 1 | 0 | 70 | 0 | 0 | 0 | 0 | 0 | 0 | 0 | 0 | 0 | 0 | 0 | 0 | 0 | 0 | 0 | 0 | 0 | 0 | 0 | 0 | 0 | 0 |  | 0 | 0 | 0.001029 | 18054.4 | 1820 | 9.92 | 1.91 | 0 | 19 | 0 | 0 | 0 | 19 | 0 | 0 | 0
50 | 92861810 | 92862095 | 49554585 | 1 | 1 | 1 | 3 | 14.4.02.09-0001 | ФССЦ-2001, 14.4.02.09-0001, приказ Минстроя России № 876/пр от 26.12.2019 | Краска | 1346 | 1009 | кг | кг | 1 | 0 | -211331552 | 0.02 | 283.71 | 0 | 0 | 0 | 28.6 | 0 | 0 | 0 | 9.92 | 1 | 1 | 1 | 4 | 0 | 1 | 1 | 0 | 0 | 0.02 | 0 | 2 | 92862113 | 1 | 0 | 71 | 0 | 0 | 0 | 0 | 0 | 0 | 0 | 0 | 0 | 0 | 0 | 0 | 0 | 0 | 0 | 0 | 0 | 0 | 0 | 0 | 0 | 0 |  | 0 | 0 | 0.0196 | 283.71 | 28.6 | 9.92 | 0.57 | 0 | 6 | 0 | 0 | 0 | 6 | 0 | 0 | 0
50 | 92861810 | 92862095 | 49567994 | 1 | 1 | 1 | 3 | 20.2.01.05-0005 | ФССЦ-2001, 20.2.01.05-0005, приказ Минстроя России № 876/пр от 26.12.2019 | Гильзы кабельные медные ГМ 16 | 1425 | 1013 | 100 ШТ | 100 ШТ | 1 | 0 | -817777047 | 0.05 | 1418.56 | 0 | 0 | 0 | 143 | 0 | 0 | 0 | 9.92 | 1 | 1 | 1 | 4 | 0 | 1 | 1 | 0 | 0 | 0.05 | 0 | 2 | 92862114 | 1 | 0 | 72 | 0 | 0 | 0 | 0 | 0 | 0 | 0 | 0 | 0 | 0 | 0 | 0 | 0 | 0 | 0 | 0 | 0 | 0 | 0 | 0 | 0 | 0 |  | 0 | 0 | 0.049 | 1418.56 | 143 | 9.92 | 7.15 | 0 | 70 | 0 | 0 | 0 | 70 | 0 | 0 | 0
50 | 92861810 | 92862095 | 49568042 | 1 | 1 | 1 | 3 | 20.2.02.01-0013 | ФССЦ-2001, 20.2.02.01-0013, приказ Минстроя России № 876/пр от 26.12.2019 | Втулки, диаметр 28 мм | 1407 | 1013 | 1000 ШТ | 1000 ШТ | 1 | 0 | 308601444 | 0.0122 | 1748 | 0 | 0 | 0 | 176.21 | 0 | 0 | 0 | 9.92 | 1 | 1 | 1 | 4 | 0 | 1 | 1 | 0 | 0 | 0.0122 | 0 | 2 | 92862115 | 1 | 0 | 73 | 0 | 0 | 0 | 0 | 0 | 0 | 0 | 0 | 0 | 0 | 0 | 0 | 0 | 0 | 0 | 0 | 0 | 0 | 0 | 0 | 0 | 0 |  | 0 | 0 | 0.011956 | 1748 | 176.21 | 9.92 | 2.15 | 0 | 21 | 0 | 0 | 0 | 21 | 0 | 0 | 0
50 | 92861810 | 92862095 | 49515638 | 70 | 1 | 1 | 3 | 999-9950 |  | Вспомогательные ненормируемые материалы (2% от ОЗП) | 1374 | 1013 | РУБ | РУБ | 1 | 0 | -1731369543 | 1.18 | 9.92 | 0 | 0 | 0 | 1 | 0 | 0 | 0 | 9.92 | 1 | 1 | 1 | 4 | 0 | 1 | 1 | 0 | 0 | 1.18 | 0 | 2 | 92862116 | 1 | 0 | 74 | 0 | 0 | 0 | 0 | 0 | 0 | 0 | 0 | 0 | 0 | 0 | 0 | 0 | 0 | 0 | 0 | 0 | 0 | 0 | 0 | 0 | 0 |  | 0 | 0 | 1.1564 | 9.92 | 1 | 9.92 | 1.18 | 0 | 12 | 0 | 0 | 0 | 12 | 0 | 0 | 0
50 | 92861810 | 92862095 | 49573295 | 1 | 1 | 1 | 3 | КП №45990023 |  | Кабель силовой с медными жилами ВВГнг(A)-LS 3х2,5-660 | 1477 | 1013 | 1000 м | 1000 М | 1 | 0 | -275784042 | 0.10204 | 81420 | 0 | 0 | 0 | 85622.9 | 0 | 0 | 0 | 9.92 | 1 | 1 | 1 | 0 | 0 | 0 | 0 | 0 | 0 | 0.10204 | 0 | 1 | -1 | 0 | 0 |  | 0 | 0 | 0 | 0 | 0 | 0 | 0 | 0 | 0 | 0 | 0 | 0 | 0 | 0 | 0 | 0 | 0 | 0 | 0 | 0 | 0 | 0 |  | 0 | 0 | 0.1 | 81420 | 85622.9 | 9.92 | 8737.03 | 0 | 84938 | 0 | 0 | 0 | 84938 | 0 | 0 | 0
52 | 92861810 | 92862118 | 49510749 | 70 | 1 | 1 | 1 | 1-100-38 |  | Затраты труда рабочих (Средний разряд - 3,8) | 1191 | 1013 | чел.-ч. | чел.-ч. | 1 | 0 | -2012709214 | 5.39 | 0 | 0 | 0 | 421.59 | 0 | 0 | 0 | 9.4 | 1 | 1 | 1 | 44.85 | 4 | 0 | 1 | 1 | 0 | 0 | 5.39 | 1 | 2 | 92862130 | 1 | 0 | 75 | 0 | 0 | 0 | 0 | 0 | 0 | 0 | 0 | 0 | 0 | 0 | 0 | 0 | 0 | 0 | 0 | 0 | 0 | 0 | 0 | 0 | 0 | 1568 | 3.7191 | 0 | 3.7191 | 421.59 | 9.4 | 44.85 | 50.67 | 0 | 0 | 0 | 0 | 1569 | 1569 | 0 | 0 | 0
52 | 92861810 | 92862118 | 49510905 | 70 | 1 | 1 | 1 | 4-100-00 |  | Затраты труда машинистов | 1191 | 1013 | чел.-ч. | чел.-ч. | 1 | 0 | -1417349443 | 0.04 | 0 | 0 | 0 | 0 | 0 | 0 | 0 | 0 | 1 | 1 | 44.85 | 1 | 4 | 0 | 1 | 1 | 0 | 0 | 0.04 | 2 | 2 | 92862131 | 1 | 0 | 76 | 0 | 0 | 0 | 0 | 0 | 0 | 0 | 0 | 0 | 0 | 0 | 0 | 0 | 0 | 0 | 0 | 0 | 0 | 0 | 0 | 0 | 0 |  | 0 | 0 | 0.0276 | 0 | 0 | 1 | 0 | 0 | 0 | 0 | 0 | 0 | 0 | 0 | 0 | 0
52 | 92861810 | 92862118 | 49672573 | 1 | 1 | 1 | 2 | 91.05.05-015 | ФСЭМ-2001, 91.05.05-015 , приказ Минстроя России № 876/пр от 26.12.2019 | Краны на автомобильном ходу, грузоподъемность 16 т | 1367 | 1011 | маш.-ч. | маш.-ч. | 1 | 0 | -430484415 | 0.02 | 0 | 1814.09 | 605.48 | 0 | 0 | 115.4 | 13.5 | 0 | 1 | 15.72 | 44.85 | 1 | 4 | 0 | 1 | 1 | 0 | 0 | 0.02 | 0 | 2 | 92862132 | 1 | 0 | 77 | 0 | 0 | 0 | 0 | 0 | 0 | 0 | 0 | 0 | 0 | 0 | 0 | 0 | 0 | 0 | 0 | 0 | 0 | 0 | 0 | 0 | 0 |  | 0 | 0 | 0.0138 | 1814.09 | 115.4 | 15.72 | 2.31 | 0.27 | 0 | 25 | 8 | 0 | 25 | 0 | 0 | 0
52 | 92861810 | 92862118 | 49673503 | 1 | 1 | 1 | 2 | 91.14.02-001 | ФСЭМ-2001, 91.14.02-001 , приказ Минстроя России № 876/пр от 26.12.2019 | Автомобили бортовые, грузоподъемность до 5 т | 1367 | 1011 | маш.-ч. | маш.-ч. | 1 | 0 | 509054691 | 0.02 | 0 | 1032.96 | 520.26 | 0 | 0 | 65.71 | 11.6 | 0 | 1 | 15.72 | 44.85 | 1 | 4 | 0 | 1 | 1 | 0 | 0 | 0.02 | 0 | 2 | 92862133 | 1 | 0 | 78 | 0 | 0 | 0 | 0 | 0 | 0 | 0 | 0 | 0 | 0 | 0 | 0 | 0 | 0 | 0 | 0 | 0 | 0 | 0 | 0 | 0 | 0 |  | 0 | 0 | 0.0138 | 1032.96 | 65.71 | 15.72 | 1.31 | 0.23 | 0 | 14 | 7 | 0 | 14 | 0 | 0 | 0
52 | 92861810 | 92862118 | 49523481 | 1 | 1 | 1 | 3 | 01.7.06.05-0041 | ФССЦ-2001, 01.7.06.05-0041, приказ Минстроя России № 876/пр от 26.12.2019 | Лента изоляционная прорезиненная односторонняя, ширина 20 мм, толщина 0,25-0,35 мм | 1346 | 1009 | кг | кг | 1 | 0 | 1682799448 | 0.16 | 301.57 | 0 | 0 | 0 | 30.4 | 0 | 0 | 0 | 9.92 | 1 | 1 | 1 | 4 | 0 | 1 | 1 | 0 | 0 | 0.16 | 0 | 2 | 92862134 | 1 | 0 | 79 | 0 | 0 | 0 | 0 | 0 | 0 | 0 | 0 | 0 | 0 | 0 | 0 | 0 | 0 | 0 | 0 | 0 | 0 | 0 | 0 | 0 | 0 |  | 0 | 0 | 0.1104 | 301.57 | 30.4 | 9.92 | 4.86 | 0 | 33 | 0 | 0 | 0 | 33 | 0 | 0 | 0
52 | 92861810 | 92862118 | 49523755 | 1 | 1 | 1 | 3 | 01.7.07.20-0002 | ФССЦ-2001, 01.7.07.20-0002, приказ Минстроя России № 876/пр от 26.12.2019 | Тальк молотый, сорт I | 1348 | 1009 | т | т | 1000 | 0 | 1351694942 | 0.0006 | 18054.4 | 0 | 0 | 0 | 1820 | 0 | 0 | 0 | 9.92 | 1 | 1 | 1 | 4 | 0 | 1 | 1 | 0 | 0 | 0.0006 | 0 | 2 | 92862135 | 1 | 0 | 80 | 0 | 0 | 0 | 0 | 0 | 0 | 0 | 0 | 0 | 0 | 0 | 0 | 0 | 0 | 0 | 0 | 0 | 0 | 0 | 0 | 0 | 0 |  | 0 | 0 | 0.000414 | 18054.4 | 1820 | 9.92 | 1.09 | 0 | 7 | 0 | 0 | 0 | 7 | 0 | 0 | 0
52 | 92861810 | 92862118 | 49554585 | 1 | 1 | 1 | 3 | 14.4.02.09-0001 | ФССЦ-2001, 14.4.02.09-0001, приказ Минстроя России № 876/пр от 26.12.2019 | Краска | 1346 | 1009 | кг | кг | 1 | 0 | -211331552 | 0.02 | 283.71 | 0 | 0 | 0 | 28.6 | 0 | 0 | 0 | 9.92 | 1 | 1 | 1 | 4 | 0 | 1 | 1 | 0 | 0 | 0.02 | 0 | 2 | 92862136 | 1 | 0 | 81 | 0 | 0 | 0 | 0 | 0 | 0 | 0 | 0 | 0 | 0 | 0 | 0 | 0 | 0 | 0 | 0 | 0 | 0 | 0 | 0 | 0 | 0 |  | 0 | 0 | 0.0138 | 283.71 | 28.6 | 9.92 | 0.57 | 0 | 4 | 0 | 0 | 0 | 4 | 0 | 0 | 0
52 | 92861810 | 92862118 | 49567992 | 1 | 1 | 1 | 3 | 20.2.01.05-0003 | ФССЦ-2001, 20.2.01.05-0003, приказ Минстроя России № 876/пр от 26.12.2019 | Гильзы кабельные медные ГМ 6 | 1425 | 1013 | 100 ШТ | 100 ШТ | 1 | 0 | 1821525740 | 0.05 | 1091.2 | 0 | 0 | 0 | 110 | 0 | 0 | 0 | 9.92 | 1 | 1 | 1 | 4 | 0 | 1 | 1 | 0 | 0 | 0.05 | 0 | 2 | 92862137 | 1 | 0 | 82 | 0 | 0 | 0 | 0 | 0 | 0 | 0 | 0 | 0 | 0 | 0 | 0 | 0 | 0 | 0 | 0 | 0 | 0 | 0 | 0 | 0 | 0 |  | 0 | 0 | 0.0345 | 1091.2 | 110 | 9.92 | 5.5 | 0 | 38 | 0 | 0 | 0 | 38 | 0 | 0 | 0
52 | 92861810 | 92862118 | 49568041 | 1 | 1 | 1 | 3 | 20.2.02.01-0012 | ФССЦ-2001, 20.2.02.01-0012, приказ Минстроя России № 876/пр от 26.12.2019 | Втулки, диаметр 22 мм | 1407 | 1013 | 1000 ШТ | 1000 ШТ | 1 | 0 | -429802834 | 0.0122 | 1180.48 | 0 | 0 | 0 | 119 | 0 | 0 | 0 | 9.92 | 1 | 1 | 1 | 4 | 0 | 1 | 1 | 0 | 0 | 0.0122 | 0 | 2 | 92862138 | 1 | 0 | 83 | 0 | 0 | 0 | 0 | 0 | 0 | 0 | 0 | 0 | 0 | 0 | 0 | 0 | 0 | 0 | 0 | 0 | 0 | 0 | 0 | 0 | 0 |  | 0 | 0 | 0.008418 | 1180.48 | 119 | 9.92 | 1.45 | 0 | 10 | 0 | 0 | 0 | 10 | 0 | 0 | 0
52 | 92861810 | 92862118 | 49515638 | 70 | 1 | 1 | 3 | 999-9950 |  | Вспомогательные ненормируемые материалы (2% от ОЗП) | 1374 | 1013 | РУБ | РУБ | 1 | 0 | -1731369543 | 1.01 | 9.92 | 0 | 0 | 0 | 1 | 0 | 0 | 0 | 9.92 | 1 | 1 | 1 | 4 | 0 | 1 | 1 | 0 | 0 | 1.01 | 0 | 2 | 92862139 | 1 | 0 | 84 | 0 | 0 | 0 | 0 | 0 | 0 | 0 | 0 | 0 | 0 | 0 | 0 | 0 | 0 | 0 | 0 | 0 | 0 | 0 | 0 | 0 | 0 |  | 0 | 0 | 0.6969 | 9.92 | 1 | 9.92 | 1.01 | 0 | 7 | 0 | 0 | 0 | 7 | 0 | 0 | 0
52 | 92861810 | 92862118 | 49573275 | 1 | 1 | 1 | 3 | КП №45990023 |  | Кабель силовой с медными жилами ВВГнг(A)-LS 1х4-660 | 1477 | 1013 | 1000 м | 1000 М | 1 | 0 | -2126754449 | 0.10145 | 42000 | 0 | 0 | 0 | 44168.04 | 0 | 0 | 0 | 9.92 | 1 | 1 | 1 | 0 | 0 | 0 | 0 | 0 | 0 | 0.10145 | 0 | 1 | -1 | 0 | 0 |  | 0 | 0 | 0 | 0 | 0 | 0 | 0 | 0 | 0 | 0 | 0 | 0 | 0 | 0 | 0 | 0 | 0 | 0 | 0 | 0 | 0 | 0 |  | 0 | 0 | 0.07 | 42000 | 44168.04 | 9.92 | 4480.82 | 0 | 30670 | 0 | 0 | 0 | 30670 | 0 | 0 | 0
54 | 92861810 | 92862141 | 49510749 | 70 | 1 | 1 | 1 | 1-100-38 |  | Затраты труда рабочих (Средний разряд - 3,8) | 1191 | 1013 | чел.-ч. | чел.-ч. | 1 | 0 | -2012709214 | 12.24 | 0 | 0 | 0 | 421.59 | 0 | 0 | 0 | 9.4 | 1 | 1 | 1 | 44.85 | 4 | 0 | 1 | 1 | 0 | 0 | 12.24 | 1 | 2 | 92862154 | 1 | 0 | 85 | 0 | 0 | 0 | 0 | 0 | 0 | 0 | 0 | 0 | 0 | 0 | 0 | 0 | 0 | 0 | 0 | 0 | 0 | 0 | 0 | 0 | 0 | 3561 | 8.4456 | 0 | 8.4456 | 421.59 | 9.4 | 44.85 | 115.06 | 0 | 0 | 0 | 0 | 3564 | 3564 | 0 | 0 | 0
54 | 92861810 | 92862141 | 49510905 | 70 | 1 | 1 | 1 | 4-100-00 |  | Затраты труда машинистов | 1191 | 1013 | чел.-ч. | чел.-ч. | 1 | 0 | -1417349443 | 0.2 | 0 | 0 | 0 | 0 | 0 | 0 | 0 | 0 | 1 | 1 | 44.85 | 1 | 4 | 0 | 1 | 1 | 0 | 0 | 0.2 | 2 | 2 | 92862155 | 1 | 0 | 86 | 0 | 0 | 0 | 0 | 0 | 0 | 0 | 0 | 0 | 0 | 0 | 0 | 0 | 0 | 0 | 0 | 0 | 0 | 0 | 0 | 0 | 0 |  | 0 | 0 | 0.138 | 0 | 0 | 1 | 0 | 0 | 0 | 0 | 0 | 0 | 0 | 0 | 0 | 0
54 | 92861810 | 92862141 | 49672573 | 1 | 1 | 1 | 2 | 91.05.05-015 | ФСЭМ-2001, 91.05.05-015 , приказ Минстроя России № 876/пр от 26.12.2019 | Краны на автомобильном ходу, грузоподъемность 16 т | 1367 | 1011 | маш.-ч. | маш.-ч. | 1 | 0 | -430484415 | 0.1 | 0 | 1814.09 | 605.48 | 0 | 0 | 115.4 | 13.5 | 0 | 1 | 15.72 | 44.85 | 1 | 4 | 0 | 1 | 1 | 0 | 0 | 0.1 | 0 | 2 | 92862156 | 1 | 0 | 87 | 0 | 0 | 0 | 0 | 0 | 0 | 0 | 0 | 0 | 0 | 0 | 0 | 0 | 0 | 0 | 0 | 0 | 0 | 0 | 0 | 0 | 0 |  | 0 | 0 | 0.069 | 1814.09 | 115.4 | 15.72 | 11.54 | 1.35 | 0 | 125 | 42 | 0 | 125 | 0 | 0 | 0
54 | 92861810 | 92862141 | 49673503 | 1 | 1 | 1 | 2 | 91.14.02-001 | ФСЭМ-2001, 91.14.02-001 , приказ Минстроя России № 876/пр от 26.12.2019 | Автомобили бортовые, грузоподъемность до 5 т | 1367 | 1011 | маш.-ч. | маш.-ч. | 1 | 0 | 509054691 | 0.1 | 0 | 1032.96 | 520.26 | 0 | 0 | 65.71 | 11.6 | 0 | 1 | 15.72 | 44.85 | 1 | 4 | 0 | 1 | 1 | 0 | 0 | 0.1 | 0 | 2 | 92862157 | 1 | 0 | 88 | 0 | 0 | 0 | 0 | 0 | 0 | 0 | 0 | 0 | 0 | 0 | 0 | 0 | 0 | 0 | 0 | 0 | 0 | 0 | 0 | 0 | 0 |  | 0 | 0 | 0.069 | 1032.96 | 65.71 | 15.72 | 6.57 | 1.16 | 0 | 71 | 36 | 0 | 71 | 0 | 0 | 0
54 | 92861810 | 92862141 | 49673715 | 1 | 1 | 1 | 2 | 91.17.04-233 | ФСЭМ-2001, 91.17.04-233 , приказ Минстроя России № 876/пр от 26.12.2019 | Установки для сварки ручной дуговой (постоянного тока) | 1367 | 1011 | маш.-ч. | маш.-ч. | 1 | 0 | 829370094 | 2.16 | 0 | 127.33 | 0 | 0 | 0 | 8.1 | 0 | 0 | 1 | 15.72 | 44.85 | 1 | 4 | 0 | 1 | 1 | 0 | 0 | 2.16 | 0 | 2 | 92862158 | 1 | 0 | 89 | 0 | 0 | 0 | 0 | 0 | 0 | 0 | 0 | 0 | 0 | 0 | 0 | 0 | 0 | 0 | 0 | 0 | 0 | 0 | 0 | 0 | 0 |  | 0 | 0 | 1.4904 | 127.33 | 8.1 | 15.72 | 17.5 | 0 | 0 | 189 | 0 | 0 | 189 | 0 | 0 | 0
54 | 92861810 | 92862141 | 49523481 | 1 | 1 | 1 | 3 | 01.7.06.05-0041 | ФССЦ-2001, 01.7.06.05-0041, приказ Минстроя России № 876/пр от 26.12.2019 | Лента изоляционная прорезиненная односторонняя, ширина 20 мм, толщина 0,25-0,35 мм | 1346 | 1009 | кг | кг | 1 | 0 | 1682799448 | 0.16 | 301.57 | 0 | 0 | 0 | 30.4 | 0 | 0 | 0 | 9.92 | 1 | 1 | 1 | 4 | 0 | 1 | 1 | 0 | 0 | 0.16 | 0 | 2 | 92862159 | 1 | 0 | 90 | 0 | 0 | 0 | 0 | 0 | 0 | 0 | 0 | 0 | 0 | 0 | 0 | 0 | 0 | 0 | 0 | 0 | 0 | 0 | 0 | 0 | 0 |  | 0 | 0 | 0.1104 | 301.57 | 30.4 | 9.92 | 4.86 | 0 | 33 | 0 | 0 | 0 | 33 | 0 | 0 | 0
54 | 92861810 | 92862141 | 49523499 | 1 | 1 | 1 | 3 | 01.7.06.07-0002 | ФССЦ-2001, 01.7.06.07-0002, приказ Минстроя России № 876/пр от 26.12.2019 | Лента монтажная, тип ЛМ-5 | 1302 | 1003 | 10 м | 10 м | 10 | 0 | -893440473 | 0.55 | 68.45 | 0 | 0 | 0 | 6.9 | 0 | 0 | 0 | 9.92 | 1 | 1 | 1 | 4 | 0 | 1 | 1 | 0 | 0 | 0.55 | 0 | 2 | 92862160 | 1 | 0 | 91 | 0 | 0 | 0 | 0 | 0 | 0 | 0 | 0 | 0 | 0 | 0 | 0 | 0 | 0 | 0 | 0 | 0 | 0 | 0 | 0 | 0 | 0 |  | 0 | 0 | 0.3795 | 68.45 | 6.9 | 9.92 | 3.8 | 0 | 26 | 0 | 0 | 0 | 26 | 0 | 0 | 0
54 | 92861810 | 92862141 | 49524290 | 1 | 1 | 1 | 3 | 01.7.11.07-0034 | ФССЦ-2001, 01.7.11.07-0034, приказ Минстроя России № 876/пр от 26.12.2019 | Электроды сварочные Э42А, диаметр 4 мм | 1346 | 1009 | кг | кг | 1 | 0 | 397095127 | 1.9 | 104.85 | 0 | 0 | 0 | 10.57 | 0 | 0 | 0 | 9.92 | 1 | 1 | 1 | 4 | 0 | 1 | 1 | 0 | 0 | 1.9 | 0 | 2 | 92862161 | 1 | 0 | 92 | 0 | 0 | 0 | 0 | 0 | 0 | 0 | 0 | 0 | 0 | 0 | 0 | 0 | 0 | 0 | 0 | 0 | 0 | 0 | 0 | 0 | 0 |  | 0 | 0 | 1.311 | 104.85 | 10.57 | 9.92 | 20.08 | 0 | 138 | 0 | 0 | 0 | 138 | 0 | 0 | 0
54 | 92861810 | 92862141 | 49554585 | 1 | 1 | 1 | 3 | 14.4.02.09-0001 | ФССЦ-2001, 14.4.02.09-0001, приказ Минстроя России № 876/пр от 26.12.2019 | Краска | 1346 | 1009 | кг | кг | 1 | 0 | -211331552 | 0.4 | 283.71 | 0 | 0 | 0 | 28.6 | 0 | 0 | 0 | 9.92 | 1 | 1 | 1 | 4 | 0 | 1 | 1 | 0 | 0 | 0.4 | 0 | 2 | 92862162 | 1 | 0 | 93 | 0 | 0 | 0 | 0 | 0 | 0 | 0 | 0 | 0 | 0 | 0 | 0 | 0 | 0 | 0 | 0 | 0 | 0 | 0 | 0 | 0 | 0 |  | 0 | 0 | 0.276 | 283.71 | 28.6 | 9.92 | 11.44 | 0 | 78 | 0 | 0 | 0 | 78 | 0 | 0 | 0
54 | 92861810 | 92862141 | 49515638 | 70 | 1 | 1 | 3 | 999-9950 |  | Вспомогательные ненормируемые материалы (2% от ОЗП) | 1374 | 1013 | РУБ | РУБ | 1 | 0 | -1731369543 | 2.3 | 9.92 | 0 | 0 | 0 | 1 | 0 | 0 | 0 | 9.92 | 1 | 1 | 1 | 4 | 0 | 1 | 1 | 0 | 0 | 2.3 | 0 | 2 | 92862163 | 1 | 0 | 94 | 0 | 0 | 0 | 0 | 0 | 0 | 0 | 0 | 0 | 0 | 0 | 0 | 0 | 0 | 0 | 0 | 0 | 0 | 0 | 0 | 0 | 0 |  | 0 | 0 | 1.587 | 9.92 | 1 | 9.92 | 2.3 | 0 | 16 | 0 | 0 | 0 | 16 | 0 | 0 | 0
54 | 92861810 | 92862141 | 49575712 | 1 | 1 | 1 | 3 | КП №45990023 |  | Провод силовой установочный с медными жилами ПуГВ 1х4-450 | 1477 | 1013 | 1000 м | 1000 М | 1 | 0 | 1099436065 | 0.10145 | 40180 | 0 | 0 | 0 | 42254.09 | 0 | 0 | 0 | 9.92 | 1 | 1 | 1 | 0 | 0 | 0 | 1 | 0 | 0 | 0.10145 | 0 | 1 | -1 | 0 | 0 |  | 0 | 0 | 0 | 0 | 0 | 0 | 0 | 0 | 0 | 0 | 0 | 0 | 0 | 0 | 0 | 0 | 0 | 0 | 0 | 0 | 0 | 0 |  | 0 | 0 | 0.07 | 40180 | 42254.09 | 9.92 | 4286.65 | 0 | 29341 | 0 | 0 | 0 | 29341 | 0 | 0 | 0
54 | 92861810 | 92862141 | 0 | 0 | 1 | 1 | 3 | снабжение 26г. | ФССЦ-2001, 20.5.02.04-0001, приказ Минстроя России № 876/пр от 26.12.2019 | Шина дополнительного уравнивания потенциалов, 106х63х48 мм ШДУП | 1371 | 1013 | ШТ | ШТ | 1 | 0 | -2030034446 | 8.6957 | 1229.51 | 0 | 0 | 0 | 1292.97 | 0 | 0 | 0 | 9.92 | 1 | 1 | 1 | 0 | 0 | 0 | 0 | 0 | 0 | 8.6957 | 0 | 1 | -1 | 0 | 0 |  | 0 | 0 | 0 | 0 | 0 | 0 | 0 | 0 | 0 | 0 | 0 | 0 | 0 | 0 | 0 | 0 | 0 | 0 | 0 | 0 | 0 | 0 |  | 0 | 0 | 6 | 1229.51 | 1292.97 | 9.92 | 11243.22 | 0 | 76956 | 0 | 0 | 0 | 76956 | 0 | 0 | 0
58 | 92861810 | 92862167 | 49510767 | 70 | 1 | 1 | 1 | 1-100-42 |  | Затраты труда рабочих (Средний разряд - 4,2) | 1191 | 1013 | чел.-ч. | чел.-ч. | 1 | 0 | -1936699058 | 34.56 | 0 | 0 | 0 | 444.91 | 0 | 0 | 0 | 9.92 | 1 | 1 | 1 | 44.85 | 4 | 0 | 1 | 0 | 0 | 0 | 34.56 | 1 | 2 | 92862179 | 1 | 0 | 95 | 0 | 0 | 0 | 0 | 0 | 0 | 0 | 0 | 0 | 0 | 0 | 0 | 0 | 0 | 0 | 0 | 0 | 0 | 0 | 0 | 0 | 0 | 1845 | 4.1472 | 0 | 4.1472 | 444.91 | 9.92 | 44.85 | 342.84 | 0 | 0 | 0 | 0 | 1846 | 1846 | 0 | 0 | 0
58 | 92861810 | 92862167 | 49510905 | 70 | 1 | 1 | 1 | 4-100-00 |  | Затраты труда машинистов | 1191 | 1013 | чел.-ч. | чел.-ч. | 1 | 0 | -1417349443 | 0.05 | 0 | 0 | 0 | 0 | 0 | 0 | 0 | 0 | 1 | 1 | 44.85 | 1 | 4 | 0 | 1 | 0 | 0 | 0 | 0.05 | 2 | 2 | 92862180 | 1 | 0 | 96 | 0 | 0 | 0 | 0 | 0 | 0 | 0 | 0 | 0 | 0 | 0 | 0 | 0 | 0 | 0 | 0 | 0 | 0 | 0 | 0 | 0 | 0 |  | 0 | 0 | 0.006 | 0 | 0 | 1 | 0 | 0 | 0 | 0 | 0 | 0 | 0 | 0 | 0 | 0
58 | 92861810 | 92862167 | 49672573 | 1 | 1 | 1 | 2 | 91.05.05-015 | ФСЭМ-2001, 91.05.05-015 , приказ Минстроя России № 876/пр от 26.12.2019 | Краны на автомобильном ходу, грузоподъемность 16 т | 1367 | 1011 | маш.-ч. | маш.-ч. | 1 | 0 | -430484415 | 0.03 | 0 | 1814.09 | 605.48 | 0 | 0 | 115.4 | 13.5 | 0 | 1 | 15.72 | 44.85 | 1 | 4 | 0 | 1 | 0 | 0 | 0 | 0.03 | 0 | 2 | 92862181 | 1 | 0 | 97 | 0 | 0 | 0 | 0 | 0 | 0 | 0 | 0 | 0 | 0 | 0 | 0 | 0 | 0 | 0 | 0 | 0 | 0 | 0 | 0 | 0 | 0 |  | 0 | 0 | 0.0036 | 1814.09 | 115.4 | 15.72 | 3.46 | 0.41 | 0 | 7 | 2 | 0 | 7 | 0 | 0 | 0
58 | 92861810 | 92862167 | 49673503 | 1 | 1 | 1 | 2 | 91.14.02-001 | ФСЭМ-2001, 91.14.02-001 , приказ Минстроя России № 876/пр от 26.12.2019 | Автомобили бортовые, грузоподъемность до 5 т | 1367 | 1011 | маш.-ч. | маш.-ч. | 1 | 0 | 509054691 | 0.02 | 0 | 1032.96 | 520.26 | 0 | 0 | 65.71 | 11.6 | 0 | 1 | 15.72 | 44.85 | 1 | 4 | 0 | 1 | 0 | 0 | 0 | 0.02 | 0 | 2 | 92862182 | 1 | 0 | 98 | 0 | 0 | 0 | 0 | 0 | 0 | 0 | 0 | 0 | 0 | 0 | 0 | 0 | 0 | 0 | 0 | 0 | 0 | 0 | 0 | 0 | 0 |  | 0 | 0 | 0.0024 | 1032.96 | 65.71 | 15.72 | 1.31 | 0.23 | 0 | 2 | 1 | 0 | 2 | 0 | 0 | 0
58 | 92861810 | 92862167 | 49523481 | 1 | 1 | 1 | 3 | 01.7.06.05-0041 | ФССЦ-2001, 01.7.06.05-0041, приказ Минстроя России № 876/пр от 26.12.2019 | Лента изоляционная прорезиненная односторонняя, ширина 20 мм, толщина 0,25-0,35 мм | 1346 | 1009 | кг | кг | 1 | 0 | 1682799448 | 0.11 | 301.57 | 0 | 0 | 0 | 30.4 | 0 | 0 | 0 | 9.92 | 1 | 1 | 1 | 4 | 0 | 1 | 0 | 0 | 0 | 0.11 | 0 | 2 | 92862183 | 1 | 0 | 99 | 0 | 0 | 0 | 0 | 0 | 0 | 0 | 0 | 0 | 0 | 0 | 0 | 0 | 0 | 0 | 0 | 0 | 0 | 0 | 0 | 0 | 0 |  | 0 | 0 | 0.0132 | 301.57 | 30.4 | 9.92 | 3.34 | 0 | 4 | 0 | 0 | 0 | 4 | 0 | 0 | 0
58 | 92861810 | 92862167 | 49525620 | 1 | 1 | 1 | 3 | 01.7.15.07-0014 | ФССЦ-2001, 01.7.15.07-0014, приказ Минстроя России № 876/пр от 26.12.2019 | Дюбели распорные полипропиленовые | 1425 | 1013 | 100 ШТ | 100 ШТ | 1 | 0 | 777401066 | 1.02 | 853.12 | 0 | 0 | 0 | 86 | 0 | 0 | 0 | 9.92 | 1 | 1 | 1 | 4 | 0 | 1 | 0 | 0 | 0 | 1.02 | 0 | 2 | 92862184 | 1 | 0 | 100 | 0 | 0 | 0 | 0 | 0 | 0 | 0 | 0 | 0 | 0 | 0 | 0 | 0 | 0 | 0 | 0 | 0 | 0 | 0 | 0 | 0 | 0 |  | 0 | 0 | 0.1224 | 853.12 | 86 | 9.92 | 87.72 | 0 | 104 | 0 | 0 | 0 | 104 | 0 | 0 | 0
58 | 92861810 | 92862167 | 49525991 | 1 | 1 | 1 | 3 | 01.7.15.14-0161 | ФССЦ-2001, 01.7.15.14-0161, приказ Минстроя России № 876/пр от 26.12.2019 | Шурупы с полукруглой головкой 2,5x20 мм | 1348 | 1009 | т | т | 1000 | 0 | 920700961 | 0.00016 | 295616 | 0 | 0 | 0 | 29800 | 0 | 0 | 0 | 9.92 | 1 | 1 | 1 | 4 | 0 | 1 | 0 | 0 | 0 | 0.00016 | 0 | 2 | 92862185 | 1 | 0 | 101 | 0 | 0 | 0 | 0 | 0 | 0 | 0 | 0 | 0 | 0 | 0 | 0 | 0 | 0 | 0 | 0 | 0 | 0 | 0 | 0 | 0 | 0 |  | 0 | 0 | 1.92e-05 | 295616 | 29800 | 9.92 | 4.77 | 0 | 6 | 0 | 0 | 0 | 6 | 0 | 0 | 0
58 | 92861810 | 92862167 | 49525995 | 1 | 1 | 1 | 3 | 01.7.15.14-0165 | ФССЦ-2001, 01.7.15.14-0165, приказ Минстроя России № 876/пр от 26.12.2019 | Шурупы с полукруглой головкой 4x40 мм | 1348 | 1009 | т | т | 1000 | 0 | 1216531897 | 0.0003 | 123305.6 | 0 | 0 | 0 | 12430 | 0 | 0 | 0 | 9.92 | 1 | 1 | 1 | 4 | 0 | 1 | 0 | 0 | 0 | 0.0003 | 0 | 2 | 92862186 | 1 | 0 | 102 | 0 | 0 | 0 | 0 | 0 | 0 | 0 | 0 | 0 | 0 | 0 | 0 | 0 | 0 | 0 | 0 | 0 | 0 | 0 | 0 | 0 | 0 |  | 0 | 0 | 3.6e-05 | 123305.6 | 12430 | 9.92 | 3.73 | 0 | 4 | 0 | 0 | 0 | 4 | 0 | 0 | 0
58 | 92861810 | 92862167 | 49515638 | 70 | 1 | 1 | 3 | 999-9950 |  | Вспомогательные ненормируемые материалы (2% от ОЗП) | 1374 | 1013 | РУБ | РУБ | 1 | 0 | -1731369543 | 6.86 | 9.92 | 0 | 0 | 0 | 1 | 0 | 0 | 0 | 9.92 | 1 | 1 | 1 | 4 | 0 | 1 | 0 | 0 | 0 | 6.86 | 0 | 2 | 92862187 | 1 | 0 | 103 | 0 | 0 | 0 | 0 | 0 | 0 | 0 | 0 | 0 | 0 | 0 | 0 | 0 | 0 | 0 | 0 | 0 | 0 | 0 | 0 | 0 | 0 |  | 0 | 0 | 0.8232 | 9.92 | 1 | 9.92 | 6.86 | 0 | 8 | 0 | 0 | 0 | 8 | 0 | 0 | 0
58 | 92861810 | 92862167 | 0 | 0 | 1 | 1 | 3 | КП №52209245 от 15.04.26 |  | Розетка открытой проводки с заземлением "Гермес PLUS" РСб20-3-ГПБб | 1371 | 1013 | ШТ | ШТ | 1 | 0 | -1182532117 | 50 | 296.64 | 0 | 0 | 0 | 311.96 | 0 | 0 | 0 | 9.92 | 1 | 1 | 1 | 0 | 0 | 0 | 1 | 0 | 0 | 50 | 0 | 1 | -1 | 0 | 0 |  | 0 | 0 | 0 | 0 | 0 | 0 | 0 | 0 | 0 | 0 | 0 | 0 | 0 | 0 | 0 | 0 | 0 | 0 | 0 | 0 | 0 | 0 |  | 0 | 0 | 6 | 296.64 | 311.96 | 9.92 | 15598 | 0 | 18570 | 0 | 0 | 0 | 18570 | 0 | 0 | 0
58 | 92861810 | 92862167 | 0 | 0 | 1 | 1 | 3 | КП №52209245 от 15.04.26 | ФССЦ-2001, 20.4.03.05-0004, приказ Минстроя России № 876/пр от 26.12.2019 | Розетка открытой проводки с заземлением РАр10-3-ОП | 1371 | 1013 | ШТ | ШТ | 1 | 0 | -192617954 | 50 | 219.67 | 0 | 0 | 0 | 231.01 | 0 | 0 | 0 | 9.92 | 1 | 1 | 1 | 0 | 0 | 0 | 1 | 0 | 0 | 50 | 0 | 1 | -1 | 0 | 0 |  | 0 | 0 | 0 | 0 | 0 | 0 | 0 | 0 | 0 | 0 | 0 | 0 | 0 | 0 | 0 | 0 | 0 | 0 | 0 | 0 | 0 | 0 |  | 0 | 0 | 6 | 219.67 | 231.01 | 9.92 | 11550.5 | 0 | 13752 | 0 | 0 | 0 | 13752 | 0 | 0 | 0
62 | 92861810 | 92862191 | 49510737 | 70 | 1 | 1 | 1 | 1-100-36 |  | Затраты труда рабочих (Средний разряд - 3,6) | 1191 | 1013 | чел.-ч. | чел.-ч. | 1 | 0 | -1810713292 | 15.2 | 0 | 0 | 0 | 411.72 | 0 | 0 | 0 | 9.18 | 1 | 1 | 1 | 44.85 | 4 | 0 | 1 | 0 | 0 | 0 | 15.2 | 1 | 2 | 92862202 | 1 | 0 | 104 | 0 | 0 | 0 | 0 | 0 | 0 | 0 | 0 | 0 | 0 | 0 | 0 | 0 | 0 | 0 | 0 | 0 | 0 | 0 | 0 | 0 | 0 | 38363 | 93.176 | 0 | 93.176 | 411.72 | 9.18 | 44.85 | 139.54 | 0 | 0 | 0 | 0 | 38389 | 38389 | 0 | 0 | 0
62 | 92861810 | 92862191 | 49525697 | 1 | 1 | 1 | 3 | 01.7.15.07-0152 | ФССЦ-2001, 01.7.15.07-0152, приказ Минстроя России № 876/пр от 26.12.2019 | Дюбели с шурупом, размер 6x35 мм | 1425 | 1013 | 100 ШТ | 100 ШТ | 1 | 0 | 1343353334 | 1.75 | 79.36 | 0 | 0 | 0 | 8 | 0 | 0 | 0 | 9.92 | 1 | 1 | 1 | 4 | 0 | 1 | 0 | 0 | 0 | 1.75 | 0 | 2 | 92862203 | 1 | 0 | 105 | 0 | 0 | 0 | 0 | 0 | 0 | 0 | 0 | 0 | 0 | 0 | 0 | 0 | 0 | 0 | 0 | 0 | 0 | 0 | 0 | 0 | 0 |  | 0 | 0 | 10.7275 | 79.36 | 8 | 9.92 | 14 | 0 | 847 | 0 | 0 | 0 | 847 | 0 | 0 | 0
62 | 92861810 | 92862191 | 49515638 | 70 | 1 | 1 | 3 | 999-9950 |  | Вспомогательные ненормируемые материалы (2% от ОЗП) | 1374 | 1013 | РУБ | РУБ | 1 | 0 | -1731369543 | 2.79 | 9.92 | 0 | 0 | 0 | 1 | 0 | 0 | 0 | 9.92 | 1 | 1 | 1 | 4 | 0 | 1 | 0 | 0 | 0 | 2.79 | 0 | 2 | 92862204 | 1 | 0 | 106 | 0 | 0 | 0 | 0 | 0 | 0 | 0 | 0 | 0 | 0 | 0 | 0 | 0 | 0 | 0 | 0 | 0 | 0 | 0 | 0 | 0 | 0 |  | 0 | 0 | 17.1027 | 9.92 | 1 | 9.92 | 2.79 | 0 | 171 | 0 | 0 | 0 | 171 | 0 | 0 | 0
62 | 92861810 | 92862191 | 0 | 0 | 1 | 1 | 3 | снабжение 26г. |  | Хомутный держатель для труб со стяжкой 32-63 мм | 1371 | 1013 | ШТ | ШТ | 1 | 0 | -2017163850 | 27.7325 | 19.39 | 0 | 0 | 0 | 20.39 | 0 | 0 | 0 | 9.92 | 1 | 1 | 1 | 0 | 0 | 0 | 1 | 0 | 0 | 27.7325 | 0 | 1 | -1 | 0 | 0 |  | 0 | 0 | 0 | 0 | 0 | 0 | 0 | 0 | 0 | 0 | 0 | 0 | 0 | 0 | 0 | 0 | 0 | 0 | 0 | 0 | 0 | 0 |  | 0 | 0 | 170 | 19.39 | 20.39 | 9.92 | 565.46 | 0 | 34340 | 0 | 0 | 0 | 34340 | 0 | 0 | 0
62 | 92861810 | 92862191 | 0 | 0 | 1 | 1 | 3 | снабжение 26г. |  | Трубы гибкие гофрированные, легкие из самозатухающего ПВХ, с протяжкой, диаметр 16 мм | 1301 | 1003 | м | м | 1 | 0 | 799716168 | 22.8385 | 12.81 | 0 | 0 | 0 | 13.47 | 0 | 0 | 0 | 9.92 | 1 | 1 | 1 | 0 | 0 | 0 | 1 | 0 | 0 | 22.8385 | 0 | 1 | -1 | 0 | 0 |  | 0 | 0 | 0 | 0 | 0 | 0 | 0 | 0 | 0 | 0 | 0 | 0 | 0 | 0 | 0 | 0 | 0 | 0 | 0 | 0 | 0 | 0 |  | 0 | 0 | 140 | 12.81 | 13.47 | 9.92 | 307.63 | 0 | 18760 | 0 | 0 | 0 | 18760 | 0 | 0 | 0
62 | 92861810 | 92862191 | 0 | 0 | 1 | 1 | 3 | снабжение 26г. |  | Трубы гибкие гофрированные легкие из самозатухающего ПВХ, с протяжкой, диаметром: 25 мм | 1301 | 1003 | м | м | 1 | 0 | -1235023891 | 27.7325 | 23.92 | 0 | 0 | 0 | 25.15 | 0 | 0 | 0 | 9.92 | 1 | 1 | 1 | 0 | 0 | 0 | 1 | 0 | 0 | 27.7325 | 0 | 1 | -1 | 0 | 0 |  | 0 | 0 | 0 | 0 | 0 | 0 | 0 | 0 | 0 | 0 | 0 | 0 | 0 | 0 | 0 | 0 | 0 | 0 | 0 | 0 | 0 | 0 |  | 0 | 0 | 170 | 23.92 | 25.15 | 9.92 | 697.47 | 0 | 42330 | 0 | 0 | 0 | 42330 | 0 | 0 | 0
62 | 92861810 | 92862191 | 0 | 0 | 1 | 1 | 3 | снабжение 26г. |  | Трубы гибкие гофрированные легкие из самозатухающего ПВХ, с протяжкой, диаметр 32 мм | 1301 | 1003 | м | м | 1 | 0 | -2004857720 | 10.6036 | 35.55 | 0 | 0 | 0 | 37.38 | 0 | 0 | 0 | 9.92 | 1 | 1 | 1 | 0 | 0 | 0 | 1 | 0 | 0 | 10.6036 | 0 | 1 | -1 | 0 | 0 |  | 0 | 0 | 0 | 0 | 0 | 0 | 0 | 0 | 0 | 0 | 0 | 0 | 0 | 0 | 0 | 0 | 0 | 0 | 0 | 0 | 0 | 0 |  | 0 | 0 | 65 | 35.55 | 37.38 | 9.92 | 396.36 | 0 | 24115 | 0 | 0 | 0 | 24115 | 0 | 0 | 0
62 | 92861810 | 92862191 | 0 | 0 | 1 | 1 | 3 | снабжение 26г. |  | Трубы гибкие гофрированные легкие из самозатухающего ПВХ, с протяжкой, диаметр 40 мм | 1301 | 1003 | м | м | 1 | 0 | -1381072108 | 33.4421 | 48.16 | 0 | 0 | 0 | 50.64 | 0 | 0 | 0 | 9.92 | 1 | 1 | 1 | 0 | 0 | 0 | 1 | 0 | 0 | 33.4421 | 0 | 1 | -1 | 0 | 0 |  | 0 | 0 | 0 | 0 | 0 | 0 | 0 | 0 | 0 | 0 | 0 | 0 | 0 | 0 | 0 | 0 | 0 | 0 | 0 | 0 | 0 | 0 |  | 0 | 0 | 205 | 48.16 | 50.64 | 9.92 | 1693.51 | 0 | 102910 | 0 | 0 | 0 | 102910 | 0 | 0 | 0
62 | 92861810 | 92862191 | 0 | 0 | 1 | 1 | 3 | снабжение 26г. |  | Трубы гибкие гофрированные легкие из самозатухающего ПВХ, с протяжкой, диаметр 50 мм | 1301 | 1003 | м | м | 1 | 0 | -890223981 | 7.3409 | 80.04 | 0 | 0 | 0 | 84.17 | 0 | 0 | 0 | 9.92 | 1 | 1 | 1 | 0 | 0 | 0 | 1 | 0 | 0 | 7.3409 | 0 | 1 | -1 | 0 | 0 |  | 0 | 0 | 0 | 0 | 0 | 0 | 0 | 0 | 0 | 0 | 0 | 0 | 0 | 0 | 0 | 0 | 0 | 0 | 0 | 0 | 0 | 0 |  | 0 | 0 | 45 | 80.04 | 84.17 | 9.92 | 617.89 | 0 | 37575 | 0 | 0 | 0 | 37575 | 0 | 0 | 0
62 | 92861810 | 92862191 | 0 | 0 | 1 | 1 | 3 | снабжение 26г. |  | Хомутный держатель для труб со стяжкой 16-32 мм | 1371 | 1013 | ШТ | ШТ | 1 | 0 | 1560545541 | 40.783 | 12.42 | 0 | 0 | 0 | 13.07 | 0 | 0 | 0 | 9.92 | 1 | 1 | 1 | 0 | 0 | 0 | 1 | 0 | 0 | 40.783 | 0 | 1 | -1 | 0 | 0 |  | 0 | 0 | 0 | 0 | 0 | 0 | 0 | 0 | 0 | 0 | 0 | 0 | 0 | 0 | 0 | 0 | 0 | 0 | 0 | 0 | 0 | 0 |  | 0 | 0 | 250 | 12.42 | 13.07 | 9.92 | 533.03 | 0 | 32500 | 0 | 0 | 0 | 32500 | 0 | 0 | 0
71 | 92861810 | 92862213 | 49510749 | 70 | 1 | 1 | 1 | 1-100-38 |  | Затраты труда рабочих (Средний разряд - 3,8) | 1191 | 1013 | чел.-ч. | чел.-ч. | 1 | 0 | -2012709214 | 18.5 | 0 | 0 | 0 | 421.59 | 0 | 0 | 0 | 9.4 | 1 | 1 | 1 | 44.85 | 4 | 0 | 1 | 1 | 0 | 0 | 18.5 | 1 | 2 | 92862224 | 1 | 0 | 107 | 0 | 0 | 0 | 0 | 0 | 0 | 0 | 0 | 0 | 0 | 0 | 0 | 0 | 0 | 0 | 0 | 0 | 0 | 0 | 0 | 0 | 0 | 390 | 0.925 | 0 | 0.925 | 421.59 | 9.4 | 44.85 | 173.9 | 0 | 0 | 0 | 0 | 390 | 390 | 0 | 0 | 0
71 | 92861810 | 92862213 | 49510905 | 70 | 1 | 1 | 1 | 4-100-00 |  | Затраты труда машинистов | 1191 | 1013 | чел.-ч. | чел.-ч. | 1 | 0 | -1417349443 | 0.46 | 0 | 0 | 0 | 0 | 0 | 0 | 0 | 0 | 1 | 1 | 44.85 | 1 | 4 | 0 | 1 | 1 | 0 | 0 | 0.46 | 2 | 2 | 92862225 | 1 | 0 | 108 | 0 | 0 | 0 | 0 | 0 | 0 | 0 | 0 | 0 | 0 | 0 | 0 | 0 | 0 | 0 | 0 | 0 | 0 | 0 | 0 | 0 | 0 |  | 0 | 0 | 0.023 | 0 | 0 | 1 | 0 | 0 | 0 | 0 | 0 | 0 | 0 | 0 | 0 | 0
71 | 92861810 | 92862213 | 49672573 | 1 | 1 | 1 | 2 | 91.05.05-015 | ФСЭМ-2001, 91.05.05-015 , приказ Минстроя России № 876/пр от 26.12.2019 | Краны на автомобильном ходу, грузоподъемность 16 т | 1367 | 1011 | маш.-ч. | маш.-ч. | 1 | 0 | -430484415 | 0.23 | 0 | 1814.09 | 605.48 | 0 | 0 | 115.4 | 13.5 | 0 | 1 | 15.72 | 44.85 | 1 | 4 | 0 | 1 | 1 | 0 | 0 | 0.23 | 0 | 2 | 92862226 | 1 | 0 | 109 | 0 | 0 | 0 | 0 | 0 | 0 | 0 | 0 | 0 | 0 | 0 | 0 | 0 | 0 | 0 | 0 | 0 | 0 | 0 | 0 | 0 | 0 |  | 0 | 0 | 0.0115 | 1814.09 | 115.4 | 15.72 | 26.54 | 3.11 | 0 | 21 | 7 | 0 | 21 | 0 | 0 | 0
71 | 92861810 | 92862213 | 49673503 | 1 | 1 | 1 | 2 | 91.14.02-001 | ФСЭМ-2001, 91.14.02-001 , приказ Минстроя России № 876/пр от 26.12.2019 | Автомобили бортовые, грузоподъемность до 5 т | 1367 | 1011 | маш.-ч. | маш.-ч. | 1 | 0 | 509054691 | 0.23 | 0 | 1032.96 | 520.26 | 0 | 0 | 65.71 | 11.6 | 0 | 1 | 15.72 | 44.85 | 1 | 4 | 0 | 1 | 1 | 0 | 0 | 0.23 | 0 | 2 | 92862227 | 1 | 0 | 110 | 0 | 0 | 0 | 0 | 0 | 0 | 0 | 0 | 0 | 0 | 0 | 0 | 0 | 0 | 0 | 0 | 0 | 0 | 0 | 0 | 0 | 0 |  | 0 | 0 | 0.0115 | 1032.96 | 65.71 | 15.72 | 15.11 | 2.67 | 0 | 12 | 6 | 0 | 12 | 0 | 0 | 0
71 | 92861810 | 92862213 | 49673715 | 1 | 1 | 1 | 2 | 91.17.04-233 | ФСЭМ-2001, 91.17.04-233 , приказ Минстроя России № 876/пр от 26.12.2019 | Установки для сварки ручной дуговой (постоянного тока) | 1367 | 1011 | маш.-ч. | маш.-ч. | 1 | 0 | 829370094 | 2.9 | 0 | 127.33 | 0 | 0 | 0 | 8.1 | 0 | 0 | 1 | 15.72 | 44.85 | 1 | 4 | 0 | 1 | 1 | 0 | 0 | 2.9 | 0 | 2 | 92862228 | 1 | 0 | 111 | 0 | 0 | 0 | 0 | 0 | 0 | 0 | 0 | 0 | 0 | 0 | 0 | 0 | 0 | 0 | 0 | 0 | 0 | 0 | 0 | 0 | 0 |  | 0 | 0 | 0.145 | 127.33 | 8.1 | 15.72 | 23.49 | 0 | 0 | 18 | 0 | 0 | 18 | 0 | 0 | 0
71 | 92861810 | 92862213 | 49524290 | 1 | 1 | 1 | 3 | 01.7.11.07-0034 | ФССЦ-2001, 01.7.11.07-0034, приказ Минстроя России № 876/пр от 26.12.2019 | Электроды сварочные Э42А, диаметр 4 мм | 1346 | 1009 | кг | кг | 1 | 0 | 397095127 | 1.3 | 104.85 | 0 | 0 | 0 | 10.57 | 0 | 0 | 0 | 9.92 | 1 | 1 | 1 | 4 | 0 | 1 | 1 | 0 | 0 | 1.3 | 0 | 2 | 92862229 | 1 | 0 | 112 | 0 | 0 | 0 | 0 | 0 | 0 | 0 | 0 | 0 | 0 | 0 | 0 | 0 | 0 | 0 | 0 | 0 | 0 | 0 | 0 | 0 | 0 |  | 0 | 0 | 0.065 | 104.85 | 10.57 | 9.92 | 13.74 | 0 | 7 | 0 | 0 | 0 | 7 | 0 | 0 | 0
71 | 92861810 | 92862213 | 49542790 | 1 | 1 | 1 | 3 | 08.3.05.02-0101 | ФССЦ-2001, 08.3.05.02-0101, приказ Минстроя России № 876/пр от 26.12.2019 | Прокат толстолистовой горячекатаный в листах, марка стали ВСт3пс5, толщина 4-6 мм | 1348 | 1009 | т | т | 1000 | 0 | -273999340 | 0.004 | 57168.96 | 0 | 0 | 0 | 5763 | 0 | 0 | 0 | 9.92 | 1 | 1 | 1 | 4 | 0 | 1 | 1 | 0 | 0 | 0.004 | 0 | 2 | 92862230 | 1 | 0 | 113 | 0 | 0 | 0 | 0 | 0 | 0 | 0 | 0 | 0 | 0 | 0 | 0 | 0 | 0 | 0 | 0 | 0 | 0 | 0 | 0 | 0 | 0 |  | 0 | 0 | 0.0002 | 57168.96 | 5763 | 9.92 | 23.05 | 0 | 11 | 0 | 0 | 0 | 11 | 0 | 0 | 0
71 | 92861810 | 92862213 | 49554587 | 1 | 1 | 1 | 3 | 14.4.02.09-0301 | ФССЦ-2001, 14.4.02.09-0301, приказ Минстроя России № 876/пр от 26.12.2019 | Композиция антикоррозионная цинкнаполненная | 1346 | 1009 | кг | кг | 1 | 0 | 552113878 | 2.3 | 2365.72 | 0 | 0 | 0 | 238.48 | 0 | 0 | 0 | 9.92 | 1 | 1 | 1 | 4 | 0 | 1 | 1 | 0 | 0 | 2.3 | 0 | 2 | 92862231 | 1 | 0 | 114 | 0 | 0 | 0 | 0 | 0 | 0 | 0 | 0 | 0 | 0 | 0 | 0 | 0 | 0 | 0 | 0 | 0 | 0 | 0 | 0 | 0 | 0 |  | 0 | 0 | 0.115 | 2365.72 | 238.48 | 9.92 | 548.5 | 0 | 272 | 0 | 0 | 0 | 272 | 0 | 0 | 0
71 | 92861810 | 92862213 | 49515638 | 70 | 1 | 1 | 3 | 999-9950 |  | Вспомогательные ненормируемые материалы (2% от ОЗП) | 1374 | 1013 | РУБ | РУБ | 1 | 0 | -1731369543 | 3.48 | 9.92 | 0 | 0 | 0 | 1 | 0 | 0 | 0 | 9.92 | 1 | 1 | 1 | 4 | 0 | 1 | 1 | 0 | 0 | 3.48 | 0 | 2 | 92862232 | 1 | 0 | 115 | 0 | 0 | 0 | 0 | 0 | 0 | 0 | 0 | 0 | 0 | 0 | 0 | 0 | 0 | 0 | 0 | 0 | 0 | 0 | 0 | 0 | 0 |  | 0 | 0 | 0.174 | 9.92 | 1 | 9.92 | 3.48 | 0 | 2 | 0 | 0 | 0 | 2 | 0 | 0 | 0
71 | 92861810 | 92862213 | 0 | 1 | 1 | 1 | 3 | снабжение | ФССЦ-2001, 08.3.07.01-0057, приказ Минстроя России № 876/пр от 26.12.2019 | Сталь полосовая: 80х4 мм, марка Ст3сп | 1348 | 1009 | т | т | 1000 | 0 | -342606871 | 0.2512 | 72500 | 0 | 0 | 0 | 76242.45 | 0 | 0 | 0 | 9.92 | 1 | 1 | 1 | 0 | 0 | 0 | 0 | 0 | 0 | 0.2512 | 0 | 1 | -1 | 0 | 0 |  | 0 | 0 | 0 | 0 | 0 | 0 | 0 | 0 | 0 | 0 | 0 | 0 | 0 | 0 | 0 | 0 | 0 | 0 | 0 | 0 | 0 | 0 |  | 0 | 0 | 0.01256 | 72500 | 76242.45 | 9.92 | 19152.1 | 0 | 9499 | 0 | 0 | 0 | 9499 | 0 | 0 | 0
73 | 92861810 | 92862234 | 49510749 | 70 | 1 | 1 | 1 | 1-100-38 |  | Затраты труда рабочих (Средний разряд - 3,8) | 1191 | 1013 | чел.-ч. | чел.-ч. | 1 | 0 | -2012709214 | 14.4 | 0 | 0 | 0 | 421.59 | 0 | 0 | 0 | 9.4 | 1 | 1 | 1 | 44.85 | 4 | 0 | 1 | 0 | 0 | 0 | 14.4 | 1 | 2 | 92862244 | 1 | 0 | 116 | 0 | 0 | 0 | 0 | 0 | 0 | 0 | 0 | 0 | 0 | 0 | 0 | 0 | 0 | 0 | 0 | 0 | 0 | 0 | 0 | 0 | 0 | 911 | 2.16 | 0 | 2.16 | 421.59 | 9.4 | 44.85 | 135.36 | 0 | 0 | 0 | 0 | 912 | 912 | 0 | 0 | 0
73 | 92861810 | 92862234 | 49510905 | 70 | 1 | 1 | 1 | 4-100-00 |  | Затраты труда машинистов | 1191 | 1013 | чел.-ч. | чел.-ч. | 1 | 0 | -1417349443 | 0.4 | 0 | 0 | 0 | 0 | 0 | 0 | 0 | 0 | 1 | 1 | 44.85 | 1 | 4 | 0 | 1 | 0 | 0 | 0 | 0.4 | 2 | 2 | 92862245 | 1 | 0 | 117 | 0 | 0 | 0 | 0 | 0 | 0 | 0 | 0 | 0 | 0 | 0 | 0 | 0 | 0 | 0 | 0 | 0 | 0 | 0 | 0 | 0 | 0 |  | 0 | 0 | 0.06 | 0 | 0 | 1 | 0 | 0 | 0 | 0 | 0 | 0 | 0 | 0 | 0 | 0
73 | 92861810 | 92862234 | 49672573 | 1 | 1 | 1 | 2 | 91.05.05-015 | ФСЭМ-2001, 91.05.05-015 , приказ Минстроя России № 876/пр от 26.12.2019 | Краны на автомобильном ходу, грузоподъемность 16 т | 1367 | 1011 | маш.-ч. | маш.-ч. | 1 | 0 | -430484415 | 0.2 | 0 | 1814.09 | 605.48 | 0 | 0 | 115.4 | 13.5 | 0 | 1 | 15.72 | 44.85 | 1 | 4 | 0 | 1 | 0 | 0 | 0 | 0.2 | 0 | 2 | 92862246 | 1 | 0 | 118 | 0 | 0 | 0 | 0 | 0 | 0 | 0 | 0 | 0 | 0 | 0 | 0 | 0 | 0 | 0 | 0 | 0 | 0 | 0 | 0 | 0 | 0 |  | 0 | 0 | 0.03 | 1814.09 | 115.4 | 15.72 | 23.08 | 2.7 | 0 | 54 | 18 | 0 | 54 | 0 | 0 | 0
73 | 92861810 | 92862234 | 49673503 | 1 | 1 | 1 | 2 | 91.14.02-001 | ФСЭМ-2001, 91.14.02-001 , приказ Минстроя России № 876/пр от 26.12.2019 | Автомобили бортовые, грузоподъемность до 5 т | 1367 | 1011 | маш.-ч. | маш.-ч. | 1 | 0 | 509054691 | 0.2 | 0 | 1032.96 | 520.26 | 0 | 0 | 65.71 | 11.6 | 0 | 1 | 15.72 | 44.85 | 1 | 4 | 0 | 1 | 0 | 0 | 0 | 0.2 | 0 | 2 | 92862247 | 1 | 0 | 119 | 0 | 0 | 0 | 0 | 0 | 0 | 0 | 0 | 0 | 0 | 0 | 0 | 0 | 0 | 0 | 0 | 0 | 0 | 0 | 0 | 0 | 0 |  | 0 | 0 | 0.03 | 1032.96 | 65.71 | 15.72 | 13.14 | 2.32 | 0 | 31 | 16 | 0 | 31 | 0 | 0 | 0
73 | 92861810 | 92862234 | 49673715 | 1 | 1 | 1 | 2 | 91.17.04-233 | ФСЭМ-2001, 91.17.04-233 , приказ Минстроя России № 876/пр от 26.12.2019 | Установки для сварки ручной дуговой (постоянного тока) | 1367 | 1011 | маш.-ч. | маш.-ч. | 1 | 0 | 829370094 | 2.7 | 0 | 127.33 | 0 | 0 | 0 | 8.1 | 0 | 0 | 1 | 15.72 | 44.85 | 1 | 4 | 0 | 1 | 0 | 0 | 0 | 2.7 | 0 | 2 | 92862248 | 1 | 0 | 120 | 0 | 0 | 0 | 0 | 0 | 0 | 0 | 0 | 0 | 0 | 0 | 0 | 0 | 0 | 0 | 0 | 0 | 0 | 0 | 0 | 0 | 0 |  | 0 | 0 | 0.405 | 127.33 | 8.1 | 15.72 | 21.87 | 0 | 0 | 51 | 0 | 0 | 51 | 0 | 0 | 0
73 | 92861810 | 92862234 | 49524290 | 1 | 1 | 1 | 3 | 01.7.11.07-0034 | ФССЦ-2001, 01.7.11.07-0034, приказ Минстроя России № 876/пр от 26.12.2019 | Электроды сварочные Э42А, диаметр 4 мм | 1346 | 1009 | кг | кг | 1 | 0 | 397095127 | 0.9 | 104.85 | 0 | 0 | 0 | 10.57 | 0 | 0 | 0 | 9.92 | 1 | 1 | 1 | 4 | 0 | 1 | 0 | 0 | 0 | 0.9 | 0 | 2 | 92862249 | 1 | 0 | 121 | 0 | 0 | 0 | 0 | 0 | 0 | 0 | 0 | 0 | 0 | 0 | 0 | 0 | 0 | 0 | 0 | 0 | 0 | 0 | 0 | 0 | 0 |  | 0 | 0 | 0.135 | 104.85 | 10.57 | 9.92 | 9.51 | 0 | 14 | 0 | 0 | 0 | 14 | 0 | 0 | 0
73 | 92861810 | 92862234 | 49554587 | 1 | 1 | 1 | 3 | 14.4.02.09-0301 | ФССЦ-2001, 14.4.02.09-0301, приказ Минстроя России № 876/пр от 26.12.2019 | Композиция антикоррозионная цинкнаполненная | 1346 | 1009 | кг | кг | 1 | 0 | 552113878 | 3.7 | 2365.72 | 0 | 0 | 0 | 238.48 | 0 | 0 | 0 | 9.92 | 1 | 1 | 1 | 4 | 0 | 1 | 0 | 0 | 0 | 3.7 | 0 | 2 | 92862250 | 1 | 0 | 122 | 0 | 0 | 0 | 0 | 0 | 0 | 0 | 0 | 0 | 0 | 0 | 0 | 0 | 0 | 0 | 0 | 0 | 0 | 0 | 0 | 0 | 0 |  | 0 | 0 | 0.555 | 2365.72 | 238.48 | 9.92 | 882.38 | 0 | 1313 | 0 | 0 | 0 | 1313 | 0 | 0 | 0
73 | 92861810 | 92862234 | 49515638 | 70 | 1 | 1 | 3 | 999-9950 |  | Вспомогательные ненормируемые материалы (2% от ОЗП) | 1374 | 1013 | РУБ | РУБ | 1 | 0 | -1731369543 | 2.71 | 9.92 | 0 | 0 | 0 | 1 | 0 | 0 | 0 | 9.92 | 1 | 1 | 1 | 4 | 0 | 1 | 0 | 0 | 0 | 2.71 | 0 | 2 | 92862251 | 1 | 0 | 123 | 0 | 0 | 0 | 0 | 0 | 0 | 0 | 0 | 0 | 0 | 0 | 0 | 0 | 0 | 0 | 0 | 0 | 0 | 0 | 0 | 0 | 0 |  | 0 | 0 | 0.4065 | 9.92 | 1 | 9.92 | 2.71 | 0 | 4 | 0 | 0 | 0 | 4 | 0 | 0 | 0
73 | 92861810 | 92862234 | 0 | 1 | 1 | 1 | 3 | снабжение | ФССЦ-2001, 08.3.07.01-0041, приказ Минстроя России № 876/пр от 26.12.2019 | Прокат полосовой, горячекатаный, размер 40х4 мм | 1348 | 1009 | т | т | 1000 | 0 | -631373243 | 0.1256 | 62500 | 0 | 0 | 0 | 65726.25 | 0 | 0 | 0 | 9.92 | 1 | 1 | 1 | 0 | 0 | 0 | 0 | 0 | 0 | 0.1256 | 0 | 1 | -1 | 0 | 0 |  | 0 | 0 | 0 | 0 | 0 | 0 | 0 | 0 | 0 | 0 | 0 | 0 | 0 | 0 | 0 | 0 | 0 | 0 | 0 | 0 | 0 | 0 |  | 0 | 0 | 0.01884 | 62500 | 65726.25 | 9.92 | 8255.22 | 0 | 12284 | 0 | 0 | 0 | 12284 | 0 | 0 | 0
75 | 92861810 | 92862253 | 49510749 | 70 | 1 | 1 | 1 | 1-100-38 |  | Затраты труда рабочих (Средний разряд - 3,8) | 1191 | 1013 | чел.-ч. | чел.-ч. | 1 | 0 | -2012709214 | 16.5 | 0 | 0 | 0 | 421.59 | 0 | 0 | 0 | 9.4 | 1 | 1 | 1 | 44.85 | 4 | 0 | 1 | 0 | 0 | 0 | 16.5 | 1 | 2 | 92862264 | 1 | 0 | 124 | 0 | 0 | 0 | 0 | 0 | 0 | 0 | 0 | 0 | 0 | 0 | 0 | 0 | 0 | 0 | 0 | 0 | 0 | 0 | 0 | 0 | 0 | 348 | 0.825 | 0 | 0.825 | 421.59 | 9.4 | 44.85 | 155.1 | 0 | 0 | 0 | 0 | 348 | 348 | 0 | 0 | 0
75 | 92861810 | 92862253 | 49510905 | 70 | 1 | 1 | 1 | 4-100-00 |  | Затраты труда машинистов | 1191 | 1013 | чел.-ч. | чел.-ч. | 1 | 0 | -1417349443 | 0.34 | 0 | 0 | 0 | 0 | 0 | 0 | 0 | 0 | 1 | 1 | 44.85 | 1 | 4 | 0 | 1 | 0 | 0 | 0 | 0.34 | 2 | 2 | 92862265 | 1 | 0 | 125 | 0 | 0 | 0 | 0 | 0 | 0 | 0 | 0 | 0 | 0 | 0 | 0 | 0 | 0 | 0 | 0 | 0 | 0 | 0 | 0 | 0 | 0 |  | 0 | 0 | 0.017 | 0 | 0 | 1 | 0 | 0 | 0 | 0 | 0 | 0 | 0 | 0 | 0 | 0
75 | 92861810 | 92862253 | 49672573 | 1 | 1 | 1 | 2 | 91.05.05-015 | ФСЭМ-2001, 91.05.05-015 , приказ Минстроя России № 876/пр от 26.12.2019 | Краны на автомобильном ходу, грузоподъемность 16 т | 1367 | 1011 | маш.-ч. | маш.-ч. | 1 | 0 | -430484415 | 0.17 | 0 | 1814.09 | 605.48 | 0 | 0 | 115.4 | 13.5 | 0 | 1 | 15.72 | 44.85 | 1 | 4 | 0 | 1 | 0 | 0 | 0 | 0.17 | 0 | 2 | 92862266 | 1 | 0 | 126 | 0 | 0 | 0 | 0 | 0 | 0 | 0 | 0 | 0 | 0 | 0 | 0 | 0 | 0 | 0 | 0 | 0 | 0 | 0 | 0 | 0 | 0 |  | 0 | 0 | 0.0085 | 1814.09 | 115.4 | 15.72 | 19.62 | 2.3 | 0 | 15 | 5 | 0 | 15 | 0 | 0 | 0
75 | 92861810 | 92862253 | 49673503 | 1 | 1 | 1 | 2 | 91.14.02-001 | ФСЭМ-2001, 91.14.02-001 , приказ Минстроя России № 876/пр от 26.12.2019 | Автомобили бортовые, грузоподъемность до 5 т | 1367 | 1011 | маш.-ч. | маш.-ч. | 1 | 0 | 509054691 | 0.17 | 0 | 1032.96 | 520.26 | 0 | 0 | 65.71 | 11.6 | 0 | 1 | 15.72 | 44.85 | 1 | 4 | 0 | 1 | 0 | 0 | 0 | 0.17 | 0 | 2 | 92862267 | 1 | 0 | 127 | 0 | 0 | 0 | 0 | 0 | 0 | 0 | 0 | 0 | 0 | 0 | 0 | 0 | 0 | 0 | 0 | 0 | 0 | 0 | 0 | 0 | 0 |  | 0 | 0 | 0.0085 | 1032.96 | 65.71 | 15.72 | 11.17 | 1.97 | 0 | 9 | 4 | 0 | 9 | 0 | 0 | 0
75 | 92861810 | 92862253 | 49673715 | 1 | 1 | 1 | 2 | 91.17.04-233 | ФСЭМ-2001, 91.17.04-233 , приказ Минстроя России № 876/пр от 26.12.2019 | Установки для сварки ручной дуговой (постоянного тока) | 1367 | 1011 | маш.-ч. | маш.-ч. | 1 | 0 | 829370094 | 2.9 | 0 | 127.33 | 0 | 0 | 0 | 8.1 | 0 | 0 | 1 | 15.72 | 44.85 | 1 | 4 | 0 | 1 | 0 | 0 | 0 | 2.9 | 0 | 2 | 92862268 | 1 | 0 | 128 | 0 | 0 | 0 | 0 | 0 | 0 | 0 | 0 | 0 | 0 | 0 | 0 | 0 | 0 | 0 | 0 | 0 | 0 | 0 | 0 | 0 | 0 |  | 0 | 0 | 0.145 | 127.33 | 8.1 | 15.72 | 23.49 | 0 | 0 | 18 | 0 | 0 | 18 | 0 | 0 | 0
75 | 92861810 | 92862253 | 49524290 | 1 | 1 | 1 | 3 | 01.7.11.07-0034 | ФССЦ-2001, 01.7.11.07-0034, приказ Минстроя России № 876/пр от 26.12.2019 | Электроды сварочные Э42А, диаметр 4 мм | 1346 | 1009 | кг | кг | 1 | 0 | 397095127 | 0.55 | 104.85 | 0 | 0 | 0 | 10.57 | 0 | 0 | 0 | 9.92 | 1 | 1 | 1 | 4 | 0 | 1 | 0 | 0 | 0 | 0.55 | 0 | 2 | 92862269 | 1 | 0 | 129 | 0 | 0 | 0 | 0 | 0 | 0 | 0 | 0 | 0 | 0 | 0 | 0 | 0 | 0 | 0 | 0 | 0 | 0 | 0 | 0 | 0 | 0 |  | 0 | 0 | 0.0275 | 104.85 | 10.57 | 9.92 | 5.81 | 0 | 3 | 0 | 0 | 0 | 3 | 0 | 0 | 0
75 | 92861810 | 92862253 | 49542790 | 1 | 1 | 1 | 3 | 08.3.05.02-0101 | ФССЦ-2001, 08.3.05.02-0101, приказ Минстроя России № 876/пр от 26.12.2019 | Прокат толстолистовой горячекатаный в листах, марка стали ВСт3пс5, толщина 4-6 мм | 1348 | 1009 | т | т | 1000 | 0 | -273999340 | 0.004 | 57168.96 | 0 | 0 | 0 | 5763 | 0 | 0 | 0 | 9.92 | 1 | 1 | 1 | 4 | 0 | 1 | 0 | 0 | 0 | 0.004 | 0 | 2 | 92862270 | 1 | 0 | 130 | 0 | 0 | 0 | 0 | 0 | 0 | 0 | 0 | 0 | 0 | 0 | 0 | 0 | 0 | 0 | 0 | 0 | 0 | 0 | 0 | 0 | 0 |  | 0 | 0 | 0.0002 | 57168.96 | 5763 | 9.92 | 23.05 | 0 | 11 | 0 | 0 | 0 | 11 | 0 | 0 | 0
75 | 92861810 | 92862253 | 49554587 | 1 | 1 | 1 | 3 | 14.4.02.09-0301 | ФССЦ-2001, 14.4.02.09-0301, приказ Минстроя России № 876/пр от 26.12.2019 | Композиция антикоррозионная цинкнаполненная | 1346 | 1009 | кг | кг | 1 | 0 | 552113878 | 2 | 2365.72 | 0 | 0 | 0 | 238.48 | 0 | 0 | 0 | 9.92 | 1 | 1 | 1 | 4 | 0 | 1 | 0 | 0 | 0 | 2 | 0 | 2 | 92862271 | 1 | 0 | 131 | 0 | 0 | 0 | 0 | 0 | 0 | 0 | 0 | 0 | 0 | 0 | 0 | 0 | 0 | 0 | 0 | 0 | 0 | 0 | 0 | 0 | 0 |  | 0 | 0 | 0.1 | 2365.72 | 238.48 | 9.92 | 476.96 | 0 | 237 | 0 | 0 | 0 | 237 | 0 | 0 | 0
75 | 92861810 | 92862253 | 49515638 | 70 | 1 | 1 | 3 | 999-9950 |  | Вспомогательные ненормируемые материалы (2% от ОЗП) | 1374 | 1013 | РУБ | РУБ | 1 | 0 | -1731369543 | 3.1 | 9.92 | 0 | 0 | 0 | 1 | 0 | 0 | 0 | 9.92 | 1 | 1 | 1 | 4 | 0 | 1 | 0 | 0 | 0 | 3.1 | 0 | 2 | 92862272 | 1 | 0 | 132 | 0 | 0 | 0 | 0 | 0 | 0 | 0 | 0 | 0 | 0 | 0 | 0 | 0 | 0 | 0 | 0 | 0 | 0 | 0 | 0 | 0 | 0 |  | 0 | 0 | 0.155 | 9.92 | 1 | 9.92 | 3.1 | 0 | 2 | 0 | 0 | 0 | 2 | 0 | 0 | 0
75 | 92861810 | 92862253 | 0 | 1 | 1 | 1 | 3 | снабжение | ФССЦ-2001, 08.3.07.01-0035, приказ Минстроя России № 876/пр от 26.12.2019 | Сталь полосовая: 25х4 мм, марка Ст3сп | 1348 | 1009 | т | т | 1000 | 0 | 2013599027 | 0.0785 | 77500 | 0 | 0 | 0 | 81500.55 | 0 | 0 | 0 | 9.92 | 1 | 1 | 1 | 0 | 0 | 0 | 0 | 0 | 0 | 0.0785 | 0 | 1 | -1 | 0 | 0 |  | 0 | 0 | 0 | 0 | 0 | 0 | 0 | 0 | 0 | 0 | 0 | 0 | 0 | 0 | 0 | 0 | 0 | 0 | 0 | 0 | 0 | 0 |  | 0 | 0 | 0.003925 | 77500 | 81500.55 | 9.92 | 6397.79 | 0 | 3173 | 0 | 0 | 0 | 3173 | 0 | 0 | 0

## EtalonRes (hidden)
29 | 92861946 | 92861933 | 49510767 | 70 | 1 | 1 | 1 | 1-100-42 |  | Затраты труда рабочих (Средний разряд - 4,2) | 1191 | 1013 | чел.-ч. | чел.-ч. | 1 | 4.12 | 0 | 0 | 0 | 9.92 | 0 | 1 | 1 | 4.12 | 2 | 92861934 | 1 | 0 | 0 | 0 | 0 | 0 | 0 | 0 | 0
29 | 92861947 | 92861933 | 49510905 | 70 | 1 | 1 | 1 | 4-100-00 |  | Затраты труда машинистов | 1191 | 1013 | чел.-ч. | чел.-ч. | 1 | 0.74 | 0 | 0 | 0 | 0 | 0 | 1 | 2 | 0.74 | 2 | 92861935 | 2 | 0 | 0 | 0 | 0 | 0 | 0 | 0 | 0
29 | 92861948 | 92861933 | 49672573 | 1 | 1 | 1 | 2 | 91.05.05-015 | ФСЭМ-2001, 91.05.05-015 , приказ Минстроя России № 876/пр от 26.12.2019 | Краны на автомобильном ходу, грузоподъемность 16 т | 1367 | 1011 | маш.-ч. | маш.-ч. | 1 | 0.37 | 0 | 115.4 | 13.5 | 0 | 0 | 1 | 0 | 0.37 | 2 | 92861936 | 3 | 0 | 0 | 0 | 0 | 0 | 0 | 0 | 0
29 | 92861949 | 92861933 | 49673503 | 1 | 1 | 1 | 2 | 91.14.02-001 | ФСЭМ-2001, 91.14.02-001 , приказ Минстроя России № 876/пр от 26.12.2019 | Автомобили бортовые, грузоподъемность до 5 т | 1367 | 1011 | маш.-ч. | маш.-ч. | 1 | 0.37 | 0 | 65.71 | 11.6 | 0 | 0 | 1 | 0 | 0.37 | 2 | 92861937 | 4 | 0 | 0 | 0 | 0 | 0 | 0 | 0 | 0
29 | 92861950 | 92861933 | 49673715 | 1 | 1 | 1 | 2 | 91.17.04-233 | ФСЭМ-2001, 91.17.04-233 , приказ Минстроя России № 876/пр от 26.12.2019 | Установки для сварки ручной дуговой (постоянного тока) | 1367 | 1011 | маш.-ч. | маш.-ч. | 1 | 0.9 | 0 | 8.1 | 0 | 0 | 0 | 1 | 0 | 0.9 | 2 | 92861938 | 5 | 0 | 0 | 0 | 0 | 0 | 0 | 0 | 0
29 | 92861951 | 92861933 | 49524290 | 1 | 1 | 1 | 3 | 01.7.11.07-0034 | ФССЦ-2001, 01.7.11.07-0034, приказ Минстроя России № 876/пр от 26.12.2019 | Электроды сварочные Э42А, диаметр 4 мм | 1346 | 1009 | кг | кг | 1 | 0.3 | 10.57 | 0 | 0 | 0 | 0 | 1 | 0 | 0.3 | 2 | 92861939 | 6 | 0 | 0 | 0 | 0 | 0 | 0 | 0 | 0
29 | 92861952 | 92861933 | 49525488 | 1 | 1 | 1 | 3 | 01.7.15.03-0042 | ФССЦ-2001, 01.7.15.03-0042, приказ Минстроя России № 876/пр от 26.12.2019 | Болты с гайками и шайбами строительные | 1346 | 1009 | кг | кг | 1 | 0.06 | 9.04 | 0 | 0 | 0 | 0 | 1 | 0 | 0.06 | 2 | 92861940 | 7 | 0 | 0 | 0 | 0 | 0 | 0 | 0 | 0
29 | 92861953 | 92861933 | 49540146 | 1 | 1 | 1 | 3 | 07.2.07.04-0007 | ФССЦ-2001, 07.2.07.04-0007, приказ Минстроя России № 876/пр от 26.12.2019 | Конструкции стальные индивидуальные решетчатые сварные, масса до 0,1 т | 1348 | 1009 | т | т | 1000 | 0.03 | 11500 | 0 | 0 | 0 | 0 | 1 | 0 | 0.03 | 2 | 92861941 | 8 | 0 | 0 | 0 | 0 | 0 | 0 | 0 | 0
29 | 92861954 | 92861933 | 49554585 | 1 | 1 | 1 | 3 | 14.4.02.09-0001 | ФССЦ-2001, 14.4.02.09-0001, приказ Минстроя России № 876/пр от 26.12.2019 | Краска | 1346 | 1009 | кг | кг | 1 | 0.05 | 28.6 | 0 | 0 | 0 | 0 | 1 | 0 | 0.05 | 2 | 92861942 | 9 | 0 | 0 | 0 | 0 | 0 | 0 | 0 | 0
29 | 92861955 | 92861933 | 49515638 | 70 | 1 | 1 | 3 | 999-9950 |  | Вспомогательные ненормируемые материалы (2% от ОЗП) | 1374 | 1013 | РУБ | РУБ | 1 | 0.82 | 1 | 0 | 0 | 0 | 0 | 1 | 0 | 0.82 | 2 | 92861943 | 10 | 0 | 0 | 0 | 0 | 0 | 0 | 0 | 0
32 | 92861972 | 92861958 | 49510767 | 70 | 1 | 1 | 1 | 1-100-42 |  | Затраты труда рабочих (Средний разряд - 4,2) | 1191 | 1013 | чел.-ч. | чел.-ч. | 1 | 2.06 | 0 | 0 | 0 | 9.92 | 0 | 1 | 1 | 2.06 | 2 | 92861959 | 13 | 0 | 0 | 0 | 0 | 0 | 0 | 0 | 0
32 | 92861973 | 92861958 | 49510905 | 70 | 1 | 1 | 1 | 4-100-00 |  | Затраты труда машинистов | 1191 | 1013 | чел.-ч. | чел.-ч. | 1 | 0.31 | 0 | 0 | 0 | 0 | 0 | 1 | 2 | 0.31 | 2 | 92861960 | 14 | 0 | 0 | 0 | 0 | 0 | 0 | 0 | 0
32 | 92861974 | 92861958 | 49672451 | 1 | 1 | 1 | 2 | 91.04.01-041 | ФСЭМ-2001, 91.04.01-041 , приказ Минстроя России № 876/пр от 26.12.2019 | Молотки бурильные легкие при работе от передвижных компрессорных станций | 1367 | 1011 | маш.-ч. | маш.-ч. | 1 | 0.19 | 0 | 2.99 | 0 | 0 | 0 | 1 | 0 | 0.19 | 2 | 92861961 | 15 | 0 | 0 | 0 | 0 | 0 | 0 | 0 | 0
32 | 92861975 | 92861958 | 49672573 | 1 | 1 | 1 | 2 | 91.05.05-015 | ФСЭМ-2001, 91.05.05-015 , приказ Минстроя России № 876/пр от 26.12.2019 | Краны на автомобильном ходу, грузоподъемность 16 т | 1367 | 1011 | маш.-ч. | маш.-ч. | 1 | 0.06 | 0 | 115.4 | 13.5 | 0 | 0 | 1 | 0 | 0.06 | 2 | 92861962 | 16 | 0 | 0 | 0 | 0 | 0 | 0 | 0 | 0
32 | 92861976 | 92861958 | 49673503 | 1 | 1 | 1 | 2 | 91.14.02-001 | ФСЭМ-2001, 91.14.02-001 , приказ Минстроя России № 876/пр от 26.12.2019 | Автомобили бортовые, грузоподъемность до 5 т | 1367 | 1011 | маш.-ч. | маш.-ч. | 1 | 0.06 | 0 | 65.71 | 11.6 | 0 | 0 | 1 | 0 | 0.06 | 2 | 92861963 | 17 | 0 | 0 | 0 | 0 | 0 | 0 | 0 | 0
32 | 92861977 | 92861958 | 49673715 | 1 | 1 | 1 | 2 | 91.17.04-233 | ФСЭМ-2001, 91.17.04-233 , приказ Минстроя России № 876/пр от 26.12.2019 | Установки для сварки ручной дуговой (постоянного тока) | 1367 | 1011 | маш.-ч. | маш.-ч. | 1 | 0.61 | 0 | 8.1 | 0 | 0 | 0 | 1 | 0 | 0.61 | 2 | 92861964 | 18 | 0 | 0 | 0 | 0 | 0 | 0 | 0 | 0
32 | 92861978 | 92861958 | 49673729 | 1 | 1 | 1 | 2 | 91.18.01-007 | ФСЭМ-2001, 91.18.01-007 , приказ Минстроя России № 876/пр от 26.12.2019 | Компрессоры передвижные с двигателем внутреннего сгорания, давление до 686 кПа (7 ат), производительность до 5 м3/мин | 1367 | 1011 | маш.-ч. | маш.-ч. | 1 | 0.19 | 0 | 90 | 10.06 | 0 | 0 | 1 | 0 | 0.19 | 2 | 92861965 | 19 | 0 | 0 | 0 | 0 | 0 | 0 | 0 | 0
32 | 92861979 | 92861958 | 49524290 | 1 | 1 | 1 | 3 | 01.7.11.07-0034 | ФССЦ-2001, 01.7.11.07-0034, приказ Минстроя России № 876/пр от 26.12.2019 | Электроды сварочные Э42А, диаметр 4 мм | 1346 | 1009 | кг | кг | 1 | 0.1 | 10.57 | 0 | 0 | 0 | 0 | 1 | 0 | 0.1 | 2 | 92861966 | 20 | 0 | 0 | 0 | 0 | 0 | 0 | 0 | 0
32 | 92861980 | 92861958 | 49525488 | 1 | 1 | 1 | 3 | 01.7.15.03-0042 | ФССЦ-2001, 01.7.15.03-0042, приказ Минстроя России № 876/пр от 26.12.2019 | Болты с гайками и шайбами строительные | 1346 | 1009 | кг | кг | 1 | 0.1 | 9.04 | 0 | 0 | 0 | 0 | 1 | 0 | 0.1 | 2 | 92861967 | 21 | 0 | 0 | 0 | 0 | 0 | 0 | 0 | 0
32 | 92861981 | 92861958 | 49554585 | 1 | 1 | 1 | 3 | 14.4.02.09-0001 | ФССЦ-2001, 14.4.02.09-0001, приказ Минстроя России № 876/пр от 26.12.2019 | Краска | 1346 | 1009 | кг | кг | 1 | 0.02 | 28.6 | 0 | 0 | 0 | 0 | 1 | 0 | 0.02 | 2 | 92861968 | 22 | 0 | 0 | 0 | 0 | 0 | 0 | 0 | 0
32 | 92861982 | 92861958 | 49515638 | 70 | 1 | 1 | 3 | 999-9950 |  | Вспомогательные ненормируемые материалы (2% от ОЗП) | 1374 | 1013 | РУБ | РУБ | 1 | 0.41 | 1 | 0 | 0 | 0 | 0 | 1 | 0 | 0.41 | 2 | 92861969 | 25 | 0 | 0 | 0 | 0 | 0 | 0 | 0 | 0
35 | 92861992 | 92861985 | 49510767 | 70 | 1 | 1 | 1 | 1-100-42 |  | Затраты труда рабочих (Средний разряд - 4,2) | 1191 | 1013 | чел.-ч. | чел.-ч. | 1 | 1.03 | 0 | 0 | 0 | 9.92 | 0 | 1 | 1 | 1.03 | 2 | 92861986 | 26 | 0 | 0 | 0 | 0 | 0 | 0 | 0 | 0
35 | 92861993 | 92861985 | 49525488 | 1 | 1 | 1 | 3 | 01.7.15.03-0042 | ФССЦ-2001, 01.7.15.03-0042, приказ Минстроя России № 876/пр от 26.12.2019 | Болты с гайками и шайбами строительные | 1346 | 1009 | кг | кг | 1 | 0.02 | 9.04 | 0 | 0 | 0 | 0 | 1 | 0 | 0.02 | 2 | 92861987 | 27 | 0 | 0 | 0 | 0 | 0 | 0 | 0 | 0
35 | 92861994 | 92861985 | 49515638 | 70 | 1 | 1 | 3 | 999-9950 |  | Вспомогательные ненормируемые материалы (2% от ОЗП) | 1374 | 1013 | РУБ | РУБ | 1 | 0.2 | 1 | 0 | 0 | 0 | 0 | 1 | 0 | 0.2 | 2 | 92861988 | 31 | 0 | 0 | 0 | 0 | 0 | 0 | 0 | 0
40 | 92862012 | 92861999 | 49510749 | 70 | 1 | 1 | 1 | 1-100-38 |  | Затраты труда рабочих (Средний разряд - 3,8) | 1191 | 1013 | чел.-ч. | чел.-ч. | 1 | 8.96 | 0 | 0 | 0 | 9.4 | 0 | 1 | 1 | 8.96 | 2 | 92862000 | 32 | 0 | 0 | 0 | 0 | 0 | 0 | 0 | 0
40 | 92862013 | 92861999 | 49510905 | 70 | 1 | 1 | 1 | 4-100-00 |  | Затраты труда машинистов | 1191 | 1013 | чел.-ч. | чел.-ч. | 1 | 0.12 | 0 | 0 | 0 | 0 | 0 | 1 | 2 | 0.12 | 2 | 92862001 | 33 | 0 | 0 | 0 | 0 | 0 | 0 | 0 | 0
40 | 92862014 | 92861999 | 49672573 | 1 | 1 | 1 | 2 | 91.05.05-015 | ФСЭМ-2001, 91.05.05-015 , приказ Минстроя России № 876/пр от 26.12.2019 | Краны на автомобильном ходу, грузоподъемность 16 т | 1367 | 1011 | маш.-ч. | маш.-ч. | 1 | 0.06 | 0 | 115.4 | 13.5 | 0 | 0 | 1 | 0 | 0.06 | 2 | 92862002 | 34 | 0 | 0 | 0 | 0 | 0 | 0 | 0 | 0
40 | 92862015 | 92861999 | 49673503 | 1 | 1 | 1 | 2 | 91.14.02-001 | ФСЭМ-2001, 91.14.02-001 , приказ Минстроя России № 876/пр от 26.12.2019 | Автомобили бортовые, грузоподъемность до 5 т | 1367 | 1011 | маш.-ч. | маш.-ч. | 1 | 0.06 | 0 | 65.71 | 11.6 | 0 | 0 | 1 | 0 | 0.06 | 2 | 92862003 | 35 | 0 | 0 | 0 | 0 | 0 | 0 | 0 | 0
40 | 92862016 | 92861999 | 49523481 | 1 | 1 | 1 | 3 | 01.7.06.05-0041 | ФССЦ-2001, 01.7.06.05-0041, приказ Минстроя России № 876/пр от 26.12.2019 | Лента изоляционная прорезиненная односторонняя, ширина 20 мм, толщина 0,25-0,35 мм | 1346 | 1009 | кг | кг | 1 | 0.32 | 30.4 | 0 | 0 | 0 | 0 | 1 | 0 | 0.32 | 2 | 92862004 | 36 | 0 | 0 | 0 | 0 | 0 | 0 | 0 | 0
40 | 92862017 | 92861999 | 49523755 | 1 | 1 | 1 | 3 | 01.7.07.20-0002 | ФССЦ-2001, 01.7.07.20-0002, приказ Минстроя России № 876/пр от 26.12.2019 | Тальк молотый, сорт I | 1348 | 1009 | т | т | 1000 | 0.00116 | 1820 | 0 | 0 | 0 | 0 | 1 | 0 | 0.00116 | 2 | 92862005 | 37 | 0 | 0 | 0 | 0 | 0 | 0 | 0 | 0
40 | 92862018 | 92861999 | 49554585 | 1 | 1 | 1 | 3 | 14.4.02.09-0001 | ФССЦ-2001, 14.4.02.09-0001, приказ Минстроя России № 876/пр от 26.12.2019 | Краска | 1346 | 1009 | кг | кг | 1 | 0.02 | 28.6 | 0 | 0 | 0 | 0 | 1 | 0 | 0.02 | 2 | 92862006 | 38 | 0 | 0 | 0 | 0 | 0 | 0 | 0 | 0
40 | 92862019 | 92861999 | 49567996 | 1 | 1 | 1 | 3 | 20.2.01.05-0007 | ФССЦ-2001, 20.2.01.05-0007, приказ Минстроя России № 876/пр от 26.12.2019 | Гильзы кабельные медные ГМ 35 | 1425 | 1013 | 100 ШТ | 100 ШТ | 1 | 0.05 | 378 | 0 | 0 | 0 | 0 | 1 | 0 | 0.05 | 2 | 92862007 | 39 | 0 | 0 | 0 | 0 | 0 | 0 | 0 | 0
40 | 92862020 | 92861999 | 49568043 | 1 | 1 | 1 | 3 | 20.2.02.01-0014 | ФССЦ-2001, 20.2.02.01-0014, приказ Минстроя России № 876/пр от 26.12.2019 | Втулки, диаметр 42 мм | 1407 | 1013 | 1000 ШТ | 1000 ШТ | 1 | 0.0122 | 282.03 | 0 | 0 | 0 | 0 | 1 | 0 | 0.0122 | 2 | 92862008 | 40 | 0 | 0 | 0 | 0 | 0 | 0 | 0 | 0
40 | 92862021 | 92861999 | 49515638 | 70 | 1 | 1 | 3 | 999-9950 |  | Вспомогательные ненормируемые материалы (2% от ОЗП) | 1374 | 1013 | РУБ | РУБ | 1 | 1.68 | 1 | 0 | 0 | 0 | 0 | 1 | 0 | 1.68 | 2 | 92862009 | 41 | 0 | 0 | 0 | 0 | 0 | 0 | 0 | 0
43 | 92862037 | 92862024 | 49510749 | 70 | 1 | 1 | 1 | 1-100-38 |  | Затраты труда рабочих (Средний разряд - 3,8) | 1191 | 1013 | чел.-ч. | чел.-ч. | 1 | 11.68 | 0 | 0 | 0 | 9.4 | 0 | 1 | 1 | 11.68 | 2 | 92862025 | 44 | 0 | 0 | 0 | 0 | 0 | 0 | 0 | 0
43 | 92862038 | 92862024 | 49510905 | 70 | 1 | 1 | 1 | 4-100-00 |  | Затраты труда машинистов | 1191 | 1013 | чел.-ч. | чел.-ч. | 1 | 0.22 | 0 | 0 | 0 | 0 | 0 | 1 | 2 | 0.22 | 2 | 92862026 | 45 | 0 | 0 | 0 | 0 | 0 | 0 | 0 | 0
43 | 92862039 | 92862024 | 49672573 | 1 | 1 | 1 | 2 | 91.05.05-015 | ФСЭМ-2001, 91.05.05-015 , приказ Минстроя России № 876/пр от 26.12.2019 | Краны на автомобильном ходу, грузоподъемность 16 т | 1367 | 1011 | маш.-ч. | маш.-ч. | 1 | 0.11 | 0 | 115.4 | 13.5 | 0 | 0 | 1 | 0 | 0.11 | 2 | 92862027 | 46 | 0 | 0 | 0 | 0 | 0 | 0 | 0 | 0
43 | 92862040 | 92862024 | 49673503 | 1 | 1 | 1 | 2 | 91.14.02-001 | ФСЭМ-2001, 91.14.02-001 , приказ Минстроя России № 876/пр от 26.12.2019 | Автомобили бортовые, грузоподъемность до 5 т | 1367 | 1011 | маш.-ч. | маш.-ч. | 1 | 0.11 | 0 | 65.71 | 11.6 | 0 | 0 | 1 | 0 | 0.11 | 2 | 92862028 | 47 | 0 | 0 | 0 | 0 | 0 | 0 | 0 | 0
43 | 92862041 | 92862024 | 49523481 | 1 | 1 | 1 | 3 | 01.7.06.05-0041 | ФССЦ-2001, 01.7.06.05-0041, приказ Минстроя России № 876/пр от 26.12.2019 | Лента изоляционная прорезиненная односторонняя, ширина 20 мм, толщина 0,25-0,35 мм | 1346 | 1009 | кг | кг | 1 | 0.4 | 30.4 | 0 | 0 | 0 | 0 | 1 | 0 | 0.4 | 2 | 92862029 | 48 | 0 | 0 | 0 | 0 | 0 | 0 | 0 | 0
43 | 92862042 | 92862024 | 49523755 | 1 | 1 | 1 | 3 | 01.7.07.20-0002 | ФССЦ-2001, 01.7.07.20-0002, приказ Минстроя России № 876/пр от 26.12.2019 | Тальк молотый, сорт I | 1348 | 1009 | т | т | 1000 | 0.00126 | 1820 | 0 | 0 | 0 | 0 | 1 | 0 | 0.00126 | 2 | 92862030 | 49 | 0 | 0 | 0 | 0 | 0 | 0 | 0 | 0
43 | 92862043 | 92862024 | 49554585 | 1 | 1 | 1 | 3 | 14.4.02.09-0001 | ФССЦ-2001, 14.4.02.09-0001, приказ Минстроя России № 876/пр от 26.12.2019 | Краска | 1346 | 1009 | кг | кг | 1 | 0.02 | 28.6 | 0 | 0 | 0 | 0 | 1 | 0 | 0.02 | 2 | 92862031 | 50 | 0 | 0 | 0 | 0 | 0 | 0 | 0 | 0
43 | 92862044 | 92862024 | 49567998 | 1 | 1 | 1 | 3 | 20.2.01.05-0009 | ФССЦ-2001, 20.2.01.05-0009, приказ Минстроя России № 876/пр от 26.12.2019 | Гильзы кабельные медные ГМ 70 | 1425 | 1013 | 100 ШТ | 100 ШТ | 1 | 0.05 | 491 | 0 | 0 | 0 | 0 | 1 | 0 | 0.05 | 2 | 92862032 | 51 | 0 | 0 | 0 | 0 | 0 | 0 | 0 | 0
43 | 92862045 | 92862024 | 49568044 | 1 | 1 | 1 | 3 | 20.2.02.01-0015 | ФССЦ-2001, 20.2.02.01-0015, приказ Минстроя России № 876/пр от 26.12.2019 | Втулки, диаметр 54 мм | 1407 | 1013 | 1000 ШТ | 1000 ШТ | 1 | 0.0122 | 416.5 | 0 | 0 | 0 | 0 | 1 | 0 | 0.0122 | 2 | 92862033 | 52 | 0 | 0 | 0 | 0 | 0 | 0 | 0 | 0
43 | 92862046 | 92862024 | 49515638 | 70 | 1 | 1 | 3 | 999-9950 |  | Вспомогательные ненормируемые материалы (2% от ОЗП) | 1374 | 1013 | РУБ | РУБ | 1 | 2.2 | 1 | 0 | 0 | 0 | 0 | 1 | 0 | 2.2 | 2 | 92862034 | 54 | 0 | 0 | 0 | 0 | 0 | 0 | 0 | 0
46 | 92862061 | 92862049 | 49510749 | 70 | 1 | 1 | 1 | 1-100-38 |  | Затраты труда рабочих (Средний разряд - 3,8) | 1191 | 1013 | чел.-ч. | чел.-ч. | 1 | 21.52 | 0 | 0 | 0 | 9.4 | 0 | 1 | 1 | 21.52 | 2 | 92862050 | 56 | 0 | 0 | 0 | 0 | 0 | 0 | 0 | 0
46 | 92862062 | 92862049 | 49510905 | 70 | 1 | 1 | 1 | 4-100-00 |  | Затраты труда машинистов | 1191 | 1013 | чел.-ч. | чел.-ч. | 1 | 0.48 | 0 | 0 | 0 | 0 | 0 | 1 | 2 | 0.48 | 2 | 92862051 | 57 | 0 | 0 | 0 | 0 | 0 | 0 | 0 | 0
46 | 92862063 | 92862049 | 49672573 | 1 | 1 | 1 | 2 | 91.05.05-015 | ФСЭМ-2001, 91.05.05-015 , приказ Минстроя России № 876/пр от 26.12.2019 | Краны на автомобильном ходу, грузоподъемность 16 т | 1367 | 1011 | маш.-ч. | маш.-ч. | 1 | 0.24 | 0 | 115.4 | 13.5 | 0 | 0 | 1 | 0 | 0.24 | 2 | 92862052 | 58 | 0 | 0 | 0 | 0 | 0 | 0 | 0 | 0
46 | 92862064 | 92862049 | 49673503 | 1 | 1 | 1 | 2 | 91.14.02-001 | ФСЭМ-2001, 91.14.02-001 , приказ Минстроя России № 876/пр от 26.12.2019 | Автомобили бортовые, грузоподъемность до 5 т | 1367 | 1011 | маш.-ч. | маш.-ч. | 1 | 0.24 | 0 | 65.71 | 11.6 | 0 | 0 | 1 | 0 | 0.24 | 2 | 92862053 | 59 | 0 | 0 | 0 | 0 | 0 | 0 | 0 | 0
46 | 92862065 | 92862049 | 49523481 | 1 | 1 | 1 | 3 | 01.7.06.05-0041 | ФССЦ-2001, 01.7.06.05-0041, приказ Минстроя России № 876/пр от 26.12.2019 | Лента изоляционная прорезиненная односторонняя, ширина 20 мм, толщина 0,25-0,35 мм | 1346 | 1009 | кг | кг | 1 | 0.4 | 30.4 | 0 | 0 | 0 | 0 | 1 | 0 | 0.4 | 2 | 92862054 | 60 | 0 | 0 | 0 | 0 | 0 | 0 | 0 | 0
46 | 92862066 | 92862049 | 49523755 | 1 | 1 | 1 | 3 | 01.7.07.20-0002 | ФССЦ-2001, 01.7.07.20-0002, приказ Минстроя России № 876/пр от 26.12.2019 | Тальк молотый, сорт I | 1348 | 1009 | т | т | 1000 | 0.00148 | 1820 | 0 | 0 | 0 | 0 | 1 | 0 | 0.00148 | 2 | 92862055 | 61 | 0 | 0 | 0 | 0 | 0 | 0 | 0 | 0
46 | 92862067 | 92862049 | 49554585 | 1 | 1 | 1 | 3 | 14.4.02.09-0001 | ФССЦ-2001, 14.4.02.09-0001, приказ Минстроя России № 876/пр от 26.12.2019 | Краска | 1346 | 1009 | кг | кг | 1 | 0.02 | 28.6 | 0 | 0 | 0 | 0 | 1 | 0 | 0.02 | 2 | 92862056 | 62 | 0 | 0 | 0 | 0 | 0 | 0 | 0 | 0
46 | 92862068 | 92862049 | 49568001 | 1 | 1 | 1 | 3 | 20.2.01.05-0012 | ФССЦ-2001, 20.2.01.05-0012, приказ Минстроя России № 876/пр от 26.12.2019 | Гильзы кабельные медные ГМ 150 | 1425 | 1013 | 100 ШТ | 100 ШТ | 1 | 0.05 | 1787 | 0 | 0 | 0 | 0 | 1 | 0 | 0.05 | 2 | 92862057 | 63 | 0 | 0 | 0 | 0 | 0 | 0 | 0 | 0
46 | 92862069 | 92862049 | 49568046 | 1 | 1 | 1 | 3 | 20.2.02.01-0017 | ФССЦ-2001, 20.2.02.01-0017, приказ Минстроя России № 876/пр от 26.12.2019 | Втулки, диаметр 82 мм | 1407 | 1013 | 1000 ШТ | 1000 ШТ | 1 | 0.0122 | 785.4 | 0 | 0 | 0 | 0 | 1 | 0 | 0.0122 | 2 | 92862058 | 64 | 0 | 0 | 0 | 0 | 0 | 0 | 0 | 0
46 | 92862070 | 92862049 | 49515638 | 70 | 1 | 1 | 3 | 999-9950 |  | Вспомогательные ненормируемые материалы (2% от ОЗП) | 1374 | 1013 | РУБ | РУБ | 1 | 4.05 | 1 | 0 | 0 | 0 | 0 | 1 | 0 | 4.05 | 2 | 92862059 | 66 | 0 | 0 | 0 | 0 | 0 | 0 | 0 | 0
48 | 92862084 | 92862072 | 49510749 | 70 | 1 | 1 | 1 | 1-100-38 |  | Затраты труда рабочих (Средний разряд - 3,8) | 1191 | 1013 | чел.-ч. | чел.-ч. | 1 | 31.44 | 0 | 0 | 0 | 9.4 | 0 | 1 | 1 | 31.44 | 2 | 92862073 | 67 | 0 | 0 | 0 | 0 | 0 | 0 | 0 | 0
48 | 92862085 | 92862072 | 49510905 | 70 | 1 | 1 | 1 | 4-100-00 |  | Затраты труда машинистов | 1191 | 1013 | чел.-ч. | чел.-ч. | 1 | 0.64 | 0 | 0 | 0 | 0 | 0 | 1 | 2 | 0.64 | 2 | 92862074 | 68 | 0 | 0 | 0 | 0 | 0 | 0 | 0 | 0
48 | 92862086 | 92862072 | 49672573 | 1 | 1 | 1 | 2 | 91.05.05-015 | ФСЭМ-2001, 91.05.05-015 , приказ Минстроя России № 876/пр от 26.12.2019 | Краны на автомобильном ходу, грузоподъемность 16 т | 1367 | 1011 | маш.-ч. | маш.-ч. | 1 | 0.32 | 0 | 115.4 | 13.5 | 0 | 0 | 1 | 0 | 0.32 | 2 | 92862075 | 69 | 0 | 0 | 0 | 0 | 0 | 0 | 0 | 0
48 | 92862087 | 92862072 | 49673503 | 1 | 1 | 1 | 2 | 91.14.02-001 | ФСЭМ-2001, 91.14.02-001 , приказ Минстроя России № 876/пр от 26.12.2019 | Автомобили бортовые, грузоподъемность до 5 т | 1367 | 1011 | маш.-ч. | маш.-ч. | 1 | 0.32 | 0 | 65.71 | 11.6 | 0 | 0 | 1 | 0 | 0.32 | 2 | 92862076 | 70 | 0 | 0 | 0 | 0 | 0 | 0 | 0 | 0
48 | 92862088 | 92862072 | 49523481 | 1 | 1 | 1 | 3 | 01.7.06.05-0041 | ФССЦ-2001, 01.7.06.05-0041, приказ Минстроя России № 876/пр от 26.12.2019 | Лента изоляционная прорезиненная односторонняя, ширина 20 мм, толщина 0,25-0,35 мм | 1346 | 1009 | кг | кг | 1 | 0.4 | 30.4 | 0 | 0 | 0 | 0 | 1 | 0 | 0.4 | 2 | 92862077 | 71 | 0 | 0 | 0 | 0 | 0 | 0 | 0 | 0
48 | 92862089 | 92862072 | 49523755 | 1 | 1 | 1 | 3 | 01.7.07.20-0002 | ФССЦ-2001, 01.7.07.20-0002, приказ Минстроя России № 876/пр от 26.12.2019 | Тальк молотый, сорт I | 1348 | 1009 | т | т | 1000 | 0.00157 | 1820 | 0 | 0 | 0 | 0 | 1 | 0 | 0.00157 | 2 | 92862078 | 72 | 0 | 0 | 0 | 0 | 0 | 0 | 0 | 0
48 | 92862090 | 92862072 | 49554585 | 1 | 1 | 1 | 3 | 14.4.02.09-0001 | ФССЦ-2001, 14.4.02.09-0001, приказ Минстроя России № 876/пр от 26.12.2019 | Краска | 1346 | 1009 | кг | кг | 1 | 0.02 | 28.6 | 0 | 0 | 0 | 0 | 1 | 0 | 0.02 | 2 | 92862079 | 73 | 0 | 0 | 0 | 0 | 0 | 0 | 0 | 0
48 | 92862091 | 92862072 | 49568003 | 1 | 1 | 1 | 3 | 20.2.01.05-0014 | ФССЦ-2001, 20.2.01.05-0014, приказ Минстроя России № 876/пр от 26.12.2019 | Гильзы кабельные медные ГМ 240 | 1425 | 1013 | 100 ШТ | 100 ШТ | 1 | 0.05 | 3120 | 0 | 0 | 0 | 0 | 1 | 0 | 0.05 | 2 | 92862080 | 74 | 0 | 0 | 0 | 0 | 0 | 0 | 0 | 0
48 | 92862092 | 92862072 | 49568046 | 1 | 1 | 1 | 3 | 20.2.02.01-0017 | ФССЦ-2001, 20.2.02.01-0017, приказ Минстроя России № 876/пр от 26.12.2019 | Втулки, диаметр 82 мм | 1407 | 1013 | 1000 ШТ | 1000 ШТ | 1 | 0.0122 | 785.4 | 0 | 0 | 0 | 0 | 1 | 0 | 0.0122 | 2 | 92862081 | 75 | 0 | 0 | 0 | 0 | 0 | 0 | 0 | 0
48 | 92862093 | 92862072 | 49515638 | 70 | 1 | 1 | 3 | 999-9950 |  | Вспомогательные ненормируемые материалы (2% от ОЗП) | 1374 | 1013 | РУБ | РУБ | 1 | 5.91 | 1 | 0 | 0 | 0 | 0 | 1 | 0 | 5.91 | 2 | 92862082 | 77 | 0 | 0 | 0 | 0 | 0 | 0 | 0 | 0
50 | 92862107 | 92862095 | 49510749 | 70 | 1 | 1 | 1 | 1-100-38 |  | Затраты труда рабочих (Средний разряд - 3,8) | 1191 | 1013 | чел.-ч. | чел.-ч. | 1 | 6.29 | 0 | 0 | 0 | 9.4 | 0 | 1 | 1 | 6.29 | 2 | 92862096 | 78 | 0 | 0 | 0 | 0 | 0 | 0 | 0 | 0
50 | 92862108 | 92862095 | 49510905 | 70 | 1 | 1 | 1 | 4-100-00 |  | Затраты труда машинистов | 1191 | 1013 | чел.-ч. | чел.-ч. | 1 | 0.06 | 0 | 0 | 0 | 0 | 0 | 1 | 2 | 0.06 | 2 | 92862097 | 79 | 0 | 0 | 0 | 0 | 0 | 0 | 0 | 0
50 | 92862109 | 92862095 | 49672573 | 1 | 1 | 1 | 2 | 91.05.05-015 | ФСЭМ-2001, 91.05.05-015 , приказ Минстроя России № 876/пр от 26.12.2019 | Краны на автомобильном ходу, грузоподъемность 16 т | 1367 | 1011 | маш.-ч. | маш.-ч. | 1 | 0.03 | 0 | 115.4 | 13.5 | 0 | 0 | 1 | 0 | 0.03 | 2 | 92862098 | 80 | 0 | 0 | 0 | 0 | 0 | 0 | 0 | 0
50 | 92862110 | 92862095 | 49673503 | 1 | 1 | 1 | 2 | 91.14.02-001 | ФСЭМ-2001, 91.14.02-001 , приказ Минстроя России № 876/пр от 26.12.2019 | Автомобили бортовые, грузоподъемность до 5 т | 1367 | 1011 | маш.-ч. | маш.-ч. | 1 | 0.03 | 0 | 65.71 | 11.6 | 0 | 0 | 1 | 0 | 0.03 | 2 | 92862099 | 81 | 0 | 0 | 0 | 0 | 0 | 0 | 0 | 0
50 | 92862111 | 92862095 | 49523481 | 1 | 1 | 1 | 3 | 01.7.06.05-0041 | ФССЦ-2001, 01.7.06.05-0041, приказ Минстроя России № 876/пр от 26.12.2019 | Лента изоляционная прорезиненная односторонняя, ширина 20 мм, толщина 0,25-0,35 мм | 1346 | 1009 | кг | кг | 1 | 0.32 | 30.4 | 0 | 0 | 0 | 0 | 1 | 0 | 0.32 | 2 | 92862100 | 82 | 0 | 0 | 0 | 0 | 0 | 0 | 0 | 0
50 | 92862112 | 92862095 | 49523755 | 1 | 1 | 1 | 3 | 01.7.07.20-0002 | ФССЦ-2001, 01.7.07.20-0002, приказ Минстроя России № 876/пр от 26.12.2019 | Тальк молотый, сорт I | 1348 | 1009 | т | т | 1000 | 0.00105 | 1820 | 0 | 0 | 0 | 0 | 1 | 0 | 0.00105 | 2 | 92862101 | 83 | 0 | 0 | 0 | 0 | 0 | 0 | 0 | 0
50 | 92862113 | 92862095 | 49554585 | 1 | 1 | 1 | 3 | 14.4.02.09-0001 | ФССЦ-2001, 14.4.02.09-0001, приказ Минстроя России № 876/пр от 26.12.2019 | Краска | 1346 | 1009 | кг | кг | 1 | 0.02 | 28.6 | 0 | 0 | 0 | 0 | 1 | 0 | 0.02 | 2 | 92862102 | 84 | 0 | 0 | 0 | 0 | 0 | 0 | 0 | 0
50 | 92862114 | 92862095 | 49567994 | 1 | 1 | 1 | 3 | 20.2.01.05-0005 | ФССЦ-2001, 20.2.01.05-0005, приказ Минстроя России № 876/пр от 26.12.2019 | Гильзы кабельные медные ГМ 16 | 1425 | 1013 | 100 ШТ | 100 ШТ | 1 | 0.05 | 143 | 0 | 0 | 0 | 0 | 1 | 0 | 0.05 | 2 | 92862103 | 85 | 0 | 0 | 0 | 0 | 0 | 0 | 0 | 0
50 | 92862115 | 92862095 | 49568042 | 1 | 1 | 1 | 3 | 20.2.02.01-0013 | ФССЦ-2001, 20.2.02.01-0013, приказ Минстроя России № 876/пр от 26.12.2019 | Втулки, диаметр 28 мм | 1407 | 1013 | 1000 ШТ | 1000 ШТ | 1 | 0.0122 | 176.21 | 0 | 0 | 0 | 0 | 1 | 0 | 0.0122 | 2 | 92862104 | 86 | 0 | 0 | 0 | 0 | 0 | 0 | 0 | 0
50 | 92862116 | 92862095 | 49515638 | 70 | 1 | 1 | 3 | 999-9950 |  | Вспомогательные ненормируемые материалы (2% от ОЗП) | 1374 | 1013 | РУБ | РУБ | 1 | 1.18 | 1 | 0 | 0 | 0 | 0 | 1 | 0 | 1.18 | 2 | 92862105 | 87 | 0 | 0 | 0 | 0 | 0 | 0 | 0 | 0
52 | 92862130 | 92862118 | 49510749 | 70 | 1 | 1 | 1 | 1-100-38 |  | Затраты труда рабочих (Средний разряд - 3,8) | 1191 | 1013 | чел.-ч. | чел.-ч. | 1 | 5.39 | 0 | 0 | 0 | 9.4 | 0 | 1 | 1 | 5.39 | 2 | 92862119 | 89 | 0 | 0 | 0 | 0 | 0 | 0 | 0 | 0
52 | 92862131 | 92862118 | 49510905 | 70 | 1 | 1 | 1 | 4-100-00 |  | Затраты труда машинистов | 1191 | 1013 | чел.-ч. | чел.-ч. | 1 | 0.04 | 0 | 0 | 0 | 0 | 0 | 1 | 2 | 0.04 | 2 | 92862120 | 90 | 0 | 0 | 0 | 0 | 0 | 0 | 0 | 0
52 | 92862132 | 92862118 | 49672573 | 1 | 1 | 1 | 2 | 91.05.05-015 | ФСЭМ-2001, 91.05.05-015 , приказ Минстроя России № 876/пр от 26.12.2019 | Краны на автомобильном ходу, грузоподъемность 16 т | 1367 | 1011 | маш.-ч. | маш.-ч. | 1 | 0.02 | 0 | 115.4 | 13.5 | 0 | 0 | 1 | 0 | 0.02 | 2 | 92862121 | 91 | 0 | 0 | 0 | 0 | 0 | 0 | 0 | 0
52 | 92862133 | 92862118 | 49673503 | 1 | 1 | 1 | 2 | 91.14.02-001 | ФСЭМ-2001, 91.14.02-001 , приказ Минстроя России № 876/пр от 26.12.2019 | Автомобили бортовые, грузоподъемность до 5 т | 1367 | 1011 | маш.-ч. | маш.-ч. | 1 | 0.02 | 0 | 65.71 | 11.6 | 0 | 0 | 1 | 0 | 0.02 | 2 | 92862122 | 92 | 0 | 0 | 0 | 0 | 0 | 0 | 0 | 0
52 | 92862134 | 92862118 | 49523481 | 1 | 1 | 1 | 3 | 01.7.06.05-0041 | ФССЦ-2001, 01.7.06.05-0041, приказ Минстроя России № 876/пр от 26.12.2019 | Лента изоляционная прорезиненная односторонняя, ширина 20 мм, толщина 0,25-0,35 мм | 1346 | 1009 | кг | кг | 1 | 0.16 | 30.4 | 0 | 0 | 0 | 0 | 1 | 0 | 0.16 | 2 | 92862123 | 93 | 0 | 0 | 0 | 0 | 0 | 0 | 0 | 0
52 | 92862135 | 92862118 | 49523755 | 1 | 1 | 1 | 3 | 01.7.07.20-0002 | ФССЦ-2001, 01.7.07.20-0002, приказ Минстроя России № 876/пр от 26.12.2019 | Тальк молотый, сорт I | 1348 | 1009 | т | т | 1000 | 0.0006 | 1820 | 0 | 0 | 0 | 0 | 1 | 0 | 0.0006 | 2 | 92862124 | 94 | 0 | 0 | 0 | 0 | 0 | 0 | 0 | 0
52 | 92862136 | 92862118 | 49554585 | 1 | 1 | 1 | 3 | 14.4.02.09-0001 | ФССЦ-2001, 14.4.02.09-0001, приказ Минстроя России № 876/пр от 26.12.2019 | Краска | 1346 | 1009 | кг | кг | 1 | 0.02 | 28.6 | 0 | 0 | 0 | 0 | 1 | 0 | 0.02 | 2 | 92862125 | 95 | 0 | 0 | 0 | 0 | 0 | 0 | 0 | 0
52 | 92862137 | 92862118 | 49567992 | 1 | 1 | 1 | 3 | 20.2.01.05-0003 | ФССЦ-2001, 20.2.01.05-0003, приказ Минстроя России № 876/пр от 26.12.2019 | Гильзы кабельные медные ГМ 6 | 1425 | 1013 | 100 ШТ | 100 ШТ | 1 | 0.05 | 110 | 0 | 0 | 0 | 0 | 1 | 0 | 0.05 | 2 | 92862126 | 96 | 0 | 0 | 0 | 0 | 0 | 0 | 0 | 0
52 | 92862138 | 92862118 | 49568041 | 1 | 1 | 1 | 3 | 20.2.02.01-0012 | ФССЦ-2001, 20.2.02.01-0012, приказ Минстроя России № 876/пр от 26.12.2019 | Втулки, диаметр 22 мм | 1407 | 1013 | 1000 ШТ | 1000 ШТ | 1 | 0.0122 | 119 | 0 | 0 | 0 | 0 | 1 | 0 | 0.0122 | 2 | 92862127 | 97 | 0 | 0 | 0 | 0 | 0 | 0 | 0 | 0
52 | 92862139 | 92862118 | 49515638 | 70 | 1 | 1 | 3 | 999-9950 |  | Вспомогательные ненормируемые материалы (2% от ОЗП) | 1374 | 1013 | РУБ | РУБ | 1 | 1.01 | 1 | 0 | 0 | 0 | 0 | 1 | 0 | 1.01 | 2 | 92862128 | 98 | 0 | 0 | 0 | 0 | 0 | 0 | 0 | 0
54 | 92862154 | 92862141 | 49510749 | 70 | 1 | 1 | 1 | 1-100-38 |  | Затраты труда рабочих (Средний разряд - 3,8) | 1191 | 1013 | чел.-ч. | чел.-ч. | 1 | 12.24 | 0 | 0 | 0 | 9.4 | 0 | 1 | 1 | 12.24 | 2 | 92862142 | 100 | 0 | 0 | 0 | 0 | 0 | 0 | 0 | 0
54 | 92862155 | 92862141 | 49510905 | 70 | 1 | 1 | 1 | 4-100-00 |  | Затраты труда машинистов | 1191 | 1013 | чел.-ч. | чел.-ч. | 1 | 0.2 | 0 | 0 | 0 | 0 | 0 | 1 | 2 | 0.2 | 2 | 92862143 | 101 | 0 | 0 | 0 | 0 | 0 | 0 | 0 | 0
54 | 92862156 | 92862141 | 49672573 | 1 | 1 | 1 | 2 | 91.05.05-015 | ФСЭМ-2001, 91.05.05-015 , приказ Минстроя России № 876/пр от 26.12.2019 | Краны на автомобильном ходу, грузоподъемность 16 т | 1367 | 1011 | маш.-ч. | маш.-ч. | 1 | 0.1 | 0 | 115.4 | 13.5 | 0 | 0 | 1 | 0 | 0.1 | 2 | 92862144 | 102 | 0 | 0 | 0 | 0 | 0 | 0 | 0 | 0
54 | 92862157 | 92862141 | 49673503 | 1 | 1 | 1 | 2 | 91.14.02-001 | ФСЭМ-2001, 91.14.02-001 , приказ Минстроя России № 876/пр от 26.12.2019 | Автомобили бортовые, грузоподъемность до 5 т | 1367 | 1011 | маш.-ч. | маш.-ч. | 1 | 0.1 | 0 | 65.71 | 11.6 | 0 | 0 | 1 | 0 | 0.1 | 2 | 92862145 | 103 | 0 | 0 | 0 | 0 | 0 | 0 | 0 | 0
54 | 92862158 | 92862141 | 49673715 | 1 | 1 | 1 | 2 | 91.17.04-233 | ФСЭМ-2001, 91.17.04-233 , приказ Минстроя России № 876/пр от 26.12.2019 | Установки для сварки ручной дуговой (постоянного тока) | 1367 | 1011 | маш.-ч. | маш.-ч. | 1 | 2.16 | 0 | 8.1 | 0 | 0 | 0 | 1 | 0 | 2.16 | 2 | 92862146 | 104 | 0 | 0 | 0 | 0 | 0 | 0 | 0 | 0
54 | 92862159 | 92862141 | 49523481 | 1 | 1 | 1 | 3 | 01.7.06.05-0041 | ФССЦ-2001, 01.7.06.05-0041, приказ Минстроя России № 876/пр от 26.12.2019 | Лента изоляционная прорезиненная односторонняя, ширина 20 мм, толщина 0,25-0,35 мм | 1346 | 1009 | кг | кг | 1 | 0.16 | 30.4 | 0 | 0 | 0 | 0 | 1 | 0 | 0.16 | 2 | 92862147 | 105 | 0 | 0 | 0 | 0 | 0 | 0 | 0 | 0
54 | 92862160 | 92862141 | 49523499 | 1 | 1 | 1 | 3 | 01.7.06.07-0002 | ФССЦ-2001, 01.7.06.07-0002, приказ Минстроя России № 876/пр от 26.12.2019 | Лента монтажная, тип ЛМ-5 | 1302 | 1003 | 10 м | 10 м | 10 | 0.55 | 6.9 | 0 | 0 | 0 | 0 | 1 | 0 | 0.55 | 2 | 92862148 | 106 | 0 | 0 | 0 | 0 | 0 | 0 | 0 | 0
54 | 92862161 | 92862141 | 49524290 | 1 | 1 | 1 | 3 | 01.7.11.07-0034 | ФССЦ-2001, 01.7.11.07-0034, приказ Минстроя России № 876/пр от 26.12.2019 | Электроды сварочные Э42А, диаметр 4 мм | 1346 | 1009 | кг | кг | 1 | 1.9 | 10.57 | 0 | 0 | 0 | 0 | 1 | 0 | 1.9 | 2 | 92862149 | 107 | 0 | 0 | 0 | 0 | 0 | 0 | 0 | 0
54 | 92862162 | 92862141 | 49554585 | 1 | 1 | 1 | 3 | 14.4.02.09-0001 | ФССЦ-2001, 14.4.02.09-0001, приказ Минстроя России № 876/пр от 26.12.2019 | Краска | 1346 | 1009 | кг | кг | 1 | 0.4 | 28.6 | 0 | 0 | 0 | 0 | 1 | 0 | 0.4 | 2 | 92862150 | 108 | 0 | 0 | 0 | 0 | 0 | 0 | 0 | 0
54 | 92862163 | 92862141 | 49515638 | 70 | 1 | 1 | 3 | 999-9950 |  | Вспомогательные ненормируемые материалы (2% от ОЗП) | 1374 | 1013 | РУБ | РУБ | 1 | 2.3 | 1 | 0 | 0 | 0 | 0 | 1 | 0 | 2.3 | 2 | 92862152 | 109 | 0 | 0 | 0 | 0 | 0 | 0 | 0 | 0
58 | 92862179 | 92862167 | 49510767 | 70 | 1 | 1 | 1 | 1-100-42 |  | Затраты труда рабочих (Средний разряд - 4,2) | 1191 | 1013 | чел.-ч. | чел.-ч. | 1 | 34.56 | 0 | 0 | 0 | 9.92 | 0 | 1 | 1 | 34.56 | 2 | 92862168 | 112 | 0 | 0 | 0 | 0 | 0 | 0 | 0 | 0
58 | 92862180 | 92862167 | 49510905 | 70 | 1 | 1 | 1 | 4-100-00 |  | Затраты труда машинистов | 1191 | 1013 | чел.-ч. | чел.-ч. | 1 | 0.05 | 0 | 0 | 0 | 0 | 0 | 1 | 2 | 0.05 | 2 | 92862169 | 113 | 0 | 0 | 0 | 0 | 0 | 0 | 0 | 0
58 | 92862181 | 92862167 | 49672573 | 1 | 1 | 1 | 2 | 91.05.05-015 | ФСЭМ-2001, 91.05.05-015 , приказ Минстроя России № 876/пр от 26.12.2019 | Краны на автомобильном ходу, грузоподъемность 16 т | 1367 | 1011 | маш.-ч. | маш.-ч. | 1 | 0.03 | 0 | 115.4 | 13.5 | 0 | 0 | 1 | 0 | 0.03 | 2 | 92862170 | 114 | 0 | 0 | 0 | 0 | 0 | 0 | 0 | 0
58 | 92862182 | 92862167 | 49673503 | 1 | 1 | 1 | 2 | 91.14.02-001 | ФСЭМ-2001, 91.14.02-001 , приказ Минстроя России № 876/пр от 26.12.2019 | Автомобили бортовые, грузоподъемность до 5 т | 1367 | 1011 | маш.-ч. | маш.-ч. | 1 | 0.02 | 0 | 65.71 | 11.6 | 0 | 0 | 1 | 0 | 0.02 | 2 | 92862171 | 115 | 0 | 0 | 0 | 0 | 0 | 0 | 0 | 0
58 | 92862183 | 92862167 | 49523481 | 1 | 1 | 1 | 3 | 01.7.06.05-0041 | ФССЦ-2001, 01.7.06.05-0041, приказ Минстроя России № 876/пр от 26.12.2019 | Лента изоляционная прорезиненная односторонняя, ширина 20 мм, толщина 0,25-0,35 мм | 1346 | 1009 | кг | кг | 1 | 0.11 | 30.4 | 0 | 0 | 0 | 0 | 1 | 0 | 0.11 | 2 | 92862172 | 116 | 0 | 0 | 0 | 0 | 0 | 0 | 0 | 0
58 | 92862184 | 92862167 | 49525620 | 1 | 1 | 1 | 3 | 01.7.15.07-0014 | ФССЦ-2001, 01.7.15.07-0014, приказ Минстроя России № 876/пр от 26.12.2019 | Дюбели распорные полипропиленовые | 1425 | 1013 | 100 ШТ | 100 ШТ | 1 | 1.02 | 86 | 0 | 0 | 0 | 0 | 1 | 0 | 1.02 | 2 | 92862173 | 117 | 0 | 0 | 0 | 0 | 0 | 0 | 0 | 0
58 | 92862185 | 92862167 | 49525991 | 1 | 1 | 1 | 3 | 01.7.15.14-0161 | ФССЦ-2001, 01.7.15.14-0161, приказ Минстроя России № 876/пр от 26.12.2019 | Шурупы с полукруглой головкой 2,5x20 мм | 1348 | 1009 | т | т | 1000 | 0.00016 | 29800 | 0 | 0 | 0 | 0 | 1 | 0 | 0.00016 | 2 | 92862174 | 118 | 0 | 0 | 0 | 0 | 0 | 0 | 0 | 0
58 | 92862186 | 92862167 | 49525995 | 1 | 1 | 1 | 3 | 01.7.15.14-0165 | ФССЦ-2001, 01.7.15.14-0165, приказ Минстроя России № 876/пр от 26.12.2019 | Шурупы с полукруглой головкой 4x40 мм | 1348 | 1009 | т | т | 1000 | 0.0003 | 12430 | 0 | 0 | 0 | 0 | 1 | 0 | 0.0003 | 2 | 92862175 | 119 | 0 | 0 | 0 | 0 | 0 | 0 | 0 | 0
58 | 92862187 | 92862167 | 49515638 | 70 | 1 | 1 | 3 | 999-9950 |  | Вспомогательные ненормируемые материалы (2% от ОЗП) | 1374 | 1013 | РУБ | РУБ | 1 | 6.86 | 1 | 0 | 0 | 0 | 0 | 1 | 0 | 6.86 | 2 | 92862176 | 120 | 0 | 0 | 0 | 0 | 0 | 0 | 0 | 0
62 | 92862202 | 92862191 | 49510737 | 70 | 1 | 1 | 1 | 1-100-36 |  | Затраты труда рабочих (Средний разряд - 3,6) | 1191 | 1013 | чел.-ч. | чел.-ч. | 1 | 15.2 | 0 | 0 | 0 | 9.18 | 0 | 1 | 1 | 15.2 | 2 | 92862192 | 123 | 0 | 0 | 0 | 0 | 0 | 0 | 0 | 0
62 | 92862203 | 92862191 | 49525697 | 1 | 1 | 1 | 3 | 01.7.15.07-0152 | ФССЦ-2001, 01.7.15.07-0152, приказ Минстроя России № 876/пр от 26.12.2019 | Дюбели с шурупом, размер 6x35 мм | 1425 | 1013 | 100 ШТ | 100 ШТ | 1 | 1.75 | 8 | 0 | 0 | 0 | 0 | 1 | 0 | 1.75 | 2 | 92862193 | 124 | 0 | 0 | 0 | 0 | 0 | 0 | 0 | 0
62 | 92862204 | 92862191 | 49515638 | 70 | 1 | 1 | 3 | 999-9950 |  | Вспомогательные ненормируемые материалы (2% от ОЗП) | 1374 | 1013 | РУБ | РУБ | 1 | 2.79 | 1 | 0 | 0 | 0 | 0 | 1 | 0 | 2.79 | 2 | 92862194 | 125 | 0 | 0 | 0 | 0 | 0 | 0 | 0 | 0
71 | 92862224 | 92862213 | 49510749 | 70 | 1 | 1 | 1 | 1-100-38 |  | Затраты труда рабочих (Средний разряд - 3,8) | 1191 | 1013 | чел.-ч. | чел.-ч. | 1 | 18.5 | 0 | 0 | 0 | 9.4 | 0 | 1 | 1 | 18.5 | 2 | 92862214 | 133 | 0 | 0 | 0 | 0 | 0 | 0 | 0 | 0
71 | 92862225 | 92862213 | 49510905 | 70 | 1 | 1 | 1 | 4-100-00 |  | Затраты труда машинистов | 1191 | 1013 | чел.-ч. | чел.-ч. | 1 | 0.46 | 0 | 0 | 0 | 0 | 0 | 1 | 2 | 0.46 | 2 | 92862215 | 134 | 0 | 0 | 0 | 0 | 0 | 0 | 0 | 0
71 | 92862226 | 92862213 | 49672573 | 1 | 1 | 1 | 2 | 91.05.05-015 | ФСЭМ-2001, 91.05.05-015 , приказ Минстроя России № 876/пр от 26.12.2019 | Краны на автомобильном ходу, грузоподъемность 16 т | 1367 | 1011 | маш.-ч. | маш.-ч. | 1 | 0.23 | 0 | 115.4 | 13.5 | 0 | 0 | 1 | 0 | 0.23 | 2 | 92862216 | 135 | 0 | 0 | 0 | 0 | 0 | 0 | 0 | 0
71 | 92862227 | 92862213 | 49673503 | 1 | 1 | 1 | 2 | 91.14.02-001 | ФСЭМ-2001, 91.14.02-001 , приказ Минстроя России № 876/пр от 26.12.2019 | Автомобили бортовые, грузоподъемность до 5 т | 1367 | 1011 | маш.-ч. | маш.-ч. | 1 | 0.23 | 0 | 65.71 | 11.6 | 0 | 0 | 1 | 0 | 0.23 | 2 | 92862217 | 136 | 0 | 0 | 0 | 0 | 0 | 0 | 0 | 0
71 | 92862228 | 92862213 | 49673715 | 1 | 1 | 1 | 2 | 91.17.04-233 | ФСЭМ-2001, 91.17.04-233 , приказ Минстроя России № 876/пр от 26.12.2019 | Установки для сварки ручной дуговой (постоянного тока) | 1367 | 1011 | маш.-ч. | маш.-ч. | 1 | 2.9 | 0 | 8.1 | 0 | 0 | 0 | 1 | 0 | 2.9 | 2 | 92862218 | 137 | 0 | 0 | 0 | 0 | 0 | 0 | 0 | 0
71 | 92862229 | 92862213 | 49524290 | 1 | 1 | 1 | 3 | 01.7.11.07-0034 | ФССЦ-2001, 01.7.11.07-0034, приказ Минстроя России № 876/пр от 26.12.2019 | Электроды сварочные Э42А, диаметр 4 мм | 1346 | 1009 | кг | кг | 1 | 1.3 | 10.57 | 0 | 0 | 0 | 0 | 1 | 0 | 1.3 | 2 | 92862219 | 138 | 0 | 0 | 0 | 0 | 0 | 0 | 0 | 0
71 | 92862230 | 92862213 | 49542790 | 1 | 1 | 1 | 3 | 08.3.05.02-0101 | ФССЦ-2001, 08.3.05.02-0101, приказ Минстроя России № 876/пр от 26.12.2019 | Прокат толстолистовой горячекатаный в листах, марка стали ВСт3пс5, толщина 4-6 мм | 1348 | 1009 | т | т | 1000 | 0.004 | 5763 | 0 | 0 | 0 | 0 | 1 | 0 | 0.004 | 2 | 92862220 | 139 | 0 | 0 | 0 | 0 | 0 | 0 | 0 | 0
71 | 92862231 | 92862213 | 49554587 | 1 | 1 | 1 | 3 | 14.4.02.09-0301 | ФССЦ-2001, 14.4.02.09-0301, приказ Минстроя России № 876/пр от 26.12.2019 | Композиция антикоррозионная цинкнаполненная | 1346 | 1009 | кг | кг | 1 | 2.3 | 238.48 | 0 | 0 | 0 | 0 | 1 | 0 | 2.3 | 2 | 92862221 | 140 | 0 | 0 | 0 | 0 | 0 | 0 | 0 | 0
71 | 92862232 | 92862213 | 49515638 | 70 | 1 | 1 | 3 | 999-9950 |  | Вспомогательные ненормируемые материалы (2% от ОЗП) | 1374 | 1013 | РУБ | РУБ | 1 | 3.48 | 1 | 0 | 0 | 0 | 0 | 1 | 0 | 3.48 | 2 | 92862222 | 141 | 0 | 0 | 0 | 0 | 0 | 0 | 0 | 0
73 | 92862244 | 92862234 | 49510749 | 70 | 1 | 1 | 1 | 1-100-38 |  | Затраты труда рабочих (Средний разряд - 3,8) | 1191 | 1013 | чел.-ч. | чел.-ч. | 1 | 14.4 | 0 | 0 | 0 | 9.4 | 0 | 1 | 1 | 14.4 | 2 | 92862235 | 143 | 0 | 0 | 0 | 0 | 0 | 0 | 0 | 0
73 | 92862245 | 92862234 | 49510905 | 70 | 1 | 1 | 1 | 4-100-00 |  | Затраты труда машинистов | 1191 | 1013 | чел.-ч. | чел.-ч. | 1 | 0.4 | 0 | 0 | 0 | 0 | 0 | 1 | 2 | 0.4 | 2 | 92862236 | 144 | 0 | 0 | 0 | 0 | 0 | 0 | 0 | 0
73 | 92862246 | 92862234 | 49672573 | 1 | 1 | 1 | 2 | 91.05.05-015 | ФСЭМ-2001, 91.05.05-015 , приказ Минстроя России № 876/пр от 26.12.2019 | Краны на автомобильном ходу, грузоподъемность 16 т | 1367 | 1011 | маш.-ч. | маш.-ч. | 1 | 0.2 | 0 | 115.4 | 13.5 | 0 | 0 | 1 | 0 | 0.2 | 2 | 92862237 | 145 | 0 | 0 | 0 | 0 | 0 | 0 | 0 | 0
73 | 92862247 | 92862234 | 49673503 | 1 | 1 | 1 | 2 | 91.14.02-001 | ФСЭМ-2001, 91.14.02-001 , приказ Минстроя России № 876/пр от 26.12.2019 | Автомобили бортовые, грузоподъемность до 5 т | 1367 | 1011 | маш.-ч. | маш.-ч. | 1 | 0.2 | 0 | 65.71 | 11.6 | 0 | 0 | 1 | 0 | 0.2 | 2 | 92862238 | 146 | 0 | 0 | 0 | 0 | 0 | 0 | 0 | 0
73 | 92862248 | 92862234 | 49673715 | 1 | 1 | 1 | 2 | 91.17.04-233 | ФСЭМ-2001, 91.17.04-233 , приказ Минстроя России № 876/пр от 26.12.2019 | Установки для сварки ручной дуговой (постоянного тока) | 1367 | 1011 | маш.-ч. | маш.-ч. | 1 | 2.7 | 0 | 8.1 | 0 | 0 | 0 | 1 | 0 | 2.7 | 2 | 92862239 | 147 | 0 | 0 | 0 | 0 | 0 | 0 | 0 | 0
73 | 92862249 | 92862234 | 49524290 | 1 | 1 | 1 | 3 | 01.7.11.07-0034 | ФССЦ-2001, 01.7.11.07-0034, приказ Минстроя России № 876/пр от 26.12.2019 | Электроды сварочные Э42А, диаметр 4 мм | 1346 | 1009 | кг | кг | 1 | 0.9 | 10.57 | 0 | 0 | 0 | 0 | 1 | 0 | 0.9 | 2 | 92862240 | 148 | 0 | 0 | 0 | 0 | 0 | 0 | 0 | 0
73 | 92862250 | 92862234 | 49554587 | 1 | 1 | 1 | 3 | 14.4.02.09-0301 | ФССЦ-2001, 14.4.02.09-0301, приказ Минстроя России № 876/пр от 26.12.2019 | Композиция антикоррозионная цинкнаполненная | 1346 | 1009 | кг | кг | 1 | 3.7 | 238.48 | 0 | 0 | 0 | 0 | 1 | 0 | 3.7 | 2 | 92862241 | 149 | 0 | 0 | 0 | 0 | 0 | 0 | 0 | 0
73 | 92862251 | 92862234 | 49515638 | 70 | 1 | 1 | 3 | 999-9950 |  | Вспомогательные ненормируемые материалы (2% от ОЗП) | 1374 | 1013 | РУБ | РУБ | 1 | 2.71 | 1 | 0 | 0 | 0 | 0 | 1 | 0 | 2.71 | 2 | 92862242 | 150 | 0 | 0 | 0 | 0 | 0 | 0 | 0 | 0
75 | 92862264 | 92862253 | 49510749 | 70 | 1 | 1 | 1 | 1-100-38 |  | Затраты труда рабочих (Средний разряд - 3,8) | 1191 | 1013 | чел.-ч. | чел.-ч. | 1 | 16.5 | 0 | 0 | 0 | 9.4 | 0 | 1 | 1 | 16.5 | 2 | 92862254 | 152 | 0 | 0 | 0 | 0 | 0 | 0 | 0 | 0
75 | 92862265 | 92862253 | 49510905 | 70 | 1 | 1 | 1 | 4-100-00 |  | Затраты труда машинистов | 1191 | 1013 | чел.-ч. | чел.-ч. | 1 | 0.34 | 0 | 0 | 0 | 0 | 0 | 1 | 2 | 0.34 | 2 | 92862255 | 153 | 0 | 0 | 0 | 0 | 0 | 0 | 0 | 0
75 | 92862266 | 92862253 | 49672573 | 1 | 1 | 1 | 2 | 91.05.05-015 | ФСЭМ-2001, 91.05.05-015 , приказ Минстроя России № 876/пр от 26.12.2019 | Краны на автомобильном ходу, грузоподъемность 16 т | 1367 | 1011 | маш.-ч. | маш.-ч. | 1 | 0.17 | 0 | 115.4 | 13.5 | 0 | 0 | 1 | 0 | 0.17 | 2 | 92862256 | 154 | 0 | 0 | 0 | 0 | 0 | 0 | 0 | 0
75 | 92862267 | 92862253 | 49673503 | 1 | 1 | 1 | 2 | 91.14.02-001 | ФСЭМ-2001, 91.14.02-001 , приказ Минстроя России № 876/пр от 26.12.2019 | Автомобили бортовые, грузоподъемность до 5 т | 1367 | 1011 | маш.-ч. | маш.-ч. | 1 | 0.17 | 0 | 65.71 | 11.6 | 0 | 0 | 1 | 0 | 0.17 | 2 | 92862257 | 155 | 0 | 0 | 0 | 0 | 0 | 0 | 0 | 0
75 | 92862268 | 92862253 | 49673715 | 1 | 1 | 1 | 2 | 91.17.04-233 | ФСЭМ-2001, 91.17.04-233 , приказ Минстроя России № 876/пр от 26.12.2019 | Установки для сварки ручной дуговой (постоянного тока) | 1367 | 1011 | маш.-ч. | маш.-ч. | 1 | 2.9 | 0 | 8.1 | 0 | 0 | 0 | 1 | 0 | 2.9 | 2 | 92862258 | 156 | 0 | 0 | 0 | 0 | 0 | 0 | 0 | 0
75 | 92862269 | 92862253 | 49524290 | 1 | 1 | 1 | 3 | 01.7.11.07-0034 | ФССЦ-2001, 01.7.11.07-0034, приказ Минстроя России № 876/пр от 26.12.2019 | Электроды сварочные Э42А, диаметр 4 мм | 1346 | 1009 | кг | кг | 1 | 0.55 | 10.57 | 0 | 0 | 0 | 0 | 1 | 0 | 0.55 | 2 | 92862259 | 157 | 0 | 0 | 0 | 0 | 0 | 0 | 0 | 0
75 | 92862270 | 92862253 | 49542790 | 1 | 1 | 1 | 3 | 08.3.05.02-0101 | ФССЦ-2001, 08.3.05.02-0101, приказ Минстроя России № 876/пр от 26.12.2019 | Прокат толстолистовой горячекатаный в листах, марка стали ВСт3пс5, толщина 4-6 мм | 1348 | 1009 | т | т | 1000 | 0.004 | 5763 | 0 | 0 | 0 | 0 | 1 | 0 | 0.004 | 2 | 92862260 | 158 | 0 | 0 | 0 | 0 | 0 | 0 | 0 | 0
75 | 92862271 | 92862253 | 49554587 | 1 | 1 | 1 | 3 | 14.4.02.09-0301 | ФССЦ-2001, 14.4.02.09-0301, приказ Минстроя России № 876/пр от 26.12.2019 | Композиция антикоррозионная цинкнаполненная | 1346 | 1009 | кг | кг | 1 | 2 | 238.48 | 0 | 0 | 0 | 0 | 1 | 0 | 2 | 2 | 92862261 | 159 | 0 | 0 | 0 | 0 | 0 | 0 | 0 | 0
75 | 92862272 | 92862253 | 49515638 | 70 | 1 | 1 | 3 | 999-9950 |  | Вспомогательные ненормируемые материалы (2% от ОЗП) | 1374 | 1013 | РУБ | РУБ | 1 | 3.1 | 1 | 0 | 0 | 0 | 0 | 1 | 0 | 3.1 | 2 | 92862262 | 160 | 0 | 0 | 0 | 0 | 0 | 0 | 0 | 0

## SrcKA (hidden)
0 | Smeta.RU (Terminal) (495) 974-1589 | _PS_ | 0 | 0 | 0 | Smeta.RU (Terminal) | ООО "ОДСК" Доп. раб. место FStS-0031510 | 1 | 31510 | 66416438 | 11 | 15 | 0 | 0
|  |  | 5.14.1.2 Системы электроснабжения и освещения офисов (Лип.18.2) П | Комплекс из 2-х многоквартирных домов со встроенными нежилыми помещениями поз.18.1 и 18.2, расположенный в 32, 33 микрорайонах в г. Липецке на земельном участке с кадастровым номером 48:20:0043601:296. 2-й этап строительства - корпус 2 (поз.18.2) | [10 empty] | 0 | 0