## 1.Ведомость
Наименование программного продукта: "Мастер сметных расчетов" v11.15, г. Орел, тел. +7 (910) 747-08-01
Инвестор: |  |  |  | 0
Заказчик: |  |  |  | 0
Генподрядчик: |  |  |  | 0
Субподрядчик: |  |  |  | 0
ВЕДОМОСТЬ ОБЪЕМОВ РАБОТ
0
Объект | Комплекс из 2-х многоквартирных домов со встроенными нежилыми помещениями поз.18.1 и 18.2, расположенный в 32, 33 микрорайонах в г. Липецке на земельном участке с кадастровым номером 48:20:0043601:296. 2-й этап строительства - корпус 2 (поз.18.2) |  |  |  | Комплекс из 2-х многоквартирных домов со встроенными нежилыми помещениями поз.18.1 и 18.2, расположенный в 32, 33 микрорайонах в г. Липецке на земельном участке с кадастровым номером 48:20:0043601:296. 2-й этап строительства - корпус 2 (поз.18.2)
Шифр: | 5.14.1.4 Системы электроснабжения и освещения здания - Архитектурная подстветка фасада (Лип.18.2) П |  |  |  | 5.14.1.4 Системы электроснабжения и освещения здания - Архитектурная подстветка фасада (Лип.18.2) П
Основание: | НЭО-ЖК Теорема-2026-АХП |  |  |  | НЭО-ЖК Теорема-2026-АХП
№ п/п |  | Единица | Коли-
| Наименование работ и затрат | изме- | чество
рения
1 | 2 | 3 | 4
| ЩРАХП-1 |  |  |  |  | ЩРАХП-1
1 | Шкаф (пульт) управления навесной, высота, ширина и глубина: до 600х600х350 мм | ШТ | 1
1,1 | Щит с монтажной панелью ЩМП-60.50.15, IP66 УХЛ1 | ШТ | 1
2 | Прибор или аппарат | ШТ | 7
2,1 | ОБОРУДОВАНИЕ: Выключатель автоматический модульный 3п С 16А 4,5кА NXB-63S (R) CHINT | ШТ | 1
2,2 | ОБОРУДОВАНИЕ: Выключатель автоматический модульный 1п D 10А 4,5кА NXB-63S (R) CHINT | ШТ | 5
2,3 | ОБОРУДОВАНИЕ: Выключатель автоматический модульный 1п С 6А 4,5кА NXB-63S (R) CHINT | ШТ | 1
3 | Блок-контактор | ШТ | 5
3,1 | ОБОРУДОВАНИЕ: Контактор модульный NCH8-20/20 20А 2НО АС220/230В 50 Гц (R) CHINT | ШТ | 5
4 | Реле, ключ, кнопка и др. с подготовкой места установки | ШТ | 1
4,1 | ОБОРУДОВАНИЕ: Программируемое реле на 8 выходов, 230 В, с подкл. по RS-485 ПР100-230.1208.01.1 "Овен" | ШТ | 1
5 | Шина сборная - одна полоса в фазе, медная или алюминиевая сечением: до 250 мм2 | 100 м | 0.01836
5,1 | Шинодержатели ШКШ (Комплект шин N(PE) к ПР) | ШТ | 1
5,2 | Шины соединительные типа PIN (штырь) однорядные длиной 0,5м 100А | ШТ | 1
5,3 | DIN-рейка оцинкованная 400 мм | ШТ | 2
6 | Реле времени программное, тип 2РВМ | ШТ | 1
6,1 | ОБОРУДОВАНИЕ: Фотореле ФР 601 | ШТ | 1
7 | Провод по перфорированным профилям, сечением до 6 мм2 | 100 м | 0.21
7,1 | Провод силовой установочный с медными жилами ПВ1 1х6 | м | 3
7,2 | Провод силовой установочный с медными жилами ПВ1 1х1,5 | м | 3
7,3 | Провод силовой медный ШВВП 4x0,75 | м | 15
| Кабель, трубы |  |  |  |  | Кабель, трубы
8 | Труба гофрированная ПВХ для защиты проводов и кабелей по установленным конструкциям, по стенам, колоннам, потолкам, основанию пола | 100 м | 7.31
8,1 | Трубы гибкие гофрированные из самозатухающего ПВХ легкие с протяжкой, диаметр 25 мм | м | 731
8,2 | Клипса для крепежа гофротрубы, номинальный диаметр 25 мм | 10 ШТ | 73.1
8,3 | Болт анкерный М6/8х85 | ШТ | 14
8,4 | Дюбели распорные полиэтиленовые, размер 6x30 мм | 1000 ШТ | 0.17
8,5 | Шпилька резьбовая М6 длиной 500 мм | ШТ | 170
8,6 | Гайки шестигранные М6 | ШТ | 680
8,7 | Шайба плоская усилен. М6 | ШТ | 680
8,8 | Шайба гровер М6 | ШТ | 680
9 | Труба винипластовая по установленным конструкциям, по стенам и колоннам с креплением скобами, диаметр: до 50 мм | 100 м | 0.9
9,1 | Трубы из самозатухающего ПВХ гибкие гофрированные, легкие, с зондом, номинальный внутренний диаметр 32 мм | м | 90
10 | Труба стальная по установленным конструкциям, по стенам с креплением скобами, диаметр: до 25 мм | 100 м | 0.1
10,1 | Трубы стальные сварные оцинкованные водогазопроводные с резьбой, легкие, номинальный диаметр 32 мм, толщина стенки 2,8 мм (гильзы) | м | 10
11 | Затягивание провода в проложенные трубы и металлические рукава первого одножильного или многожильного в общей оплетке, суммарное сечение: до 16 мм2 | 100 м | 28.95
11,1 | Гильзы кабельные медные ГМ 16 | 100 ШТ | -1.4475
11,2 | Втулки, диаметр 28 мм | 1000 ШТ | -0.35319
11,3 | Кабель силовой с медными жилами ВВГнг(A)-LS 3х2,5-660 | 1000 м | 2.895
11,4 | Скобы металлические, монтажные, однолапковые СО для крепления труб и кабелей, диаметр закрепляемого кабеля 10 мм, вид климатического исполнения У2, Т2, размер 4,2x8,0x23,0 мм | 100 ШТ | 36
11,5 | Наконечник кабельный НШвИ 2.5-8 | ШТ | 50
11,6 | Гильзы кабельные медные под опрессовку ГМЛ 6-4 | ШТ | 102
11,7 | Клемник WAGO на 5 соединений | ШТ | 9
11,8 | Клемник WAGO на 3 соединения | ШТ | 123
11,9 | Стяжка нейлоновая черн. 4х250мм, 100 шт уп. | шт. | 100
12 | Затягивание провода в проложенные трубы и металлические рукава первого одножильного или многожильного в общей оплетке, суммарное сечение: до 35 мм2 | 100 м | 0.99
12,1 | Гильзы кабельные медные ГМ 35 | 100 ШТ | -0.0495
12,2 | Втулки, диаметр 42 мм | 1000 ШТ | -0.012078
12,3 | Кабель силовой с медными жилами ВВГнг(A)-LS 5х4-660 | 1000 м | 0.099
13 | Затягивание провода в проложенные трубы и металлические рукава первого одножильного или многожильного в общей оплетке, суммарное сечение: до 6 мм2 | 100 м | 0.27
13,1 | Гильзы кабельные медные ГМ 6 | 100 ШТ | -0.0135
13,2 | Втулки, диаметр 22 мм | 1000 ШТ | -0.003294
13,3 | Провод силовой установочный с медными жилами ПуГВ 2х1,5-450 | 1000 м | 0.027
14 | Коробка ответвительная на стене | ШТ | 78
14,1 | Коробка распаечная для открытой проводки, 150х110х70 мм, IP67 на 10 вводов КМ42441 | ШТ | 78
15 | Установка сжимов ответвительных: в щитах этажных для ответвления стояков (прим.) | ШТ | 20
15,1 | Ремонтный термоусаживаемый уплотнитель каб.проходов д/ст труб Ду32-100мм УКПт-Р-135/35 | шт. | 20
16 | Сборка кабеля многожильного в пластикатной трубке, внутренний диаметр трубки: до 20 мм | м | 22
16,1 | Трубка полихлорвиниловая | кг | -1.584
16,2 | Трубка термоусадочная клеевая ТТК(3:1)-15/5 черн. | м | 11
16,3 | Трубка термоусадочная клеевая ТТК(3:1)-9/3 черн. | м | 11
| Светильники |  |  |  |  | Светильники
17 | Светильник, устанавливаемый вне зданий с лампами: люминесцентными | ШТ | 85
17,1 | Светильник светодиодный архитектурного освещения ЕМ1-20.220.6000.33.FIX.BLACK(S) | ШТ | 85
18 | Светильник, устанавливаемый вне зданий с лампами: ртутными | ШТ | 6
18,1 | Светильник линейный ML-100.6000.BLACK.20 | ШТ | 2
18,2 | Светильник линейный ML-50.6000.BLACK.10 | ШТ | 4
18,3 | Коннектор | 10 ШТ | 0.6
18,4 | Набор NUTBOX IP68 влагозащищ.корпус с гелем + клеммы 3шт. WAGO | ШТ | 94
19 | Кронштейны специальные на опорах для светильников сварные металлические, количество рожков: 1 | ШТ | 6
19,1 | Кронштейн для линейных светильников ML BLACK 100 mm (комплект 2 шт.) | ШТ | 12
20 | Устройство оптико-(фото)электрическое,: блок питания и контроля | ШТ | 3
20,1 | ОБОРУДОВАНИЕ: Блок питания AC-DC 220/24 HLG-60H-24, 60 Вт | ШТ | 3
21 | Ввод гибкий, наружный диаметр металлорукава: до 27 мм | ШТ | 85
21,1 | Ввод кабельный PG 16 IP54 | ШТ | 85
| Учет электроэнергии АХП (ЩУ-АХП) |  |  |  |  | Учет электроэнергии АХП (ЩУ-АХП)
22 | Шкаф (пульт) управления навесной, высота, ширина и глубина: до 600х600х350 мм | ШТ | 1
22,1 | Щиты учетно-распределительные ЩУРН-3-18, размер 560x440x165 мм, IP31 | ШТ | 1
23 | Прибор или аппарат | ШТ | 2
23,1 | ОБОРУДОВАНИЕ: Выключатель автоматический модульный 3п С 25А 4,5кА NXB-63S (R) CHINT | ШТ | 2
24 | Счетчики, устанавливаемые на готовом основании: трехфазные | ШТ | 1
24,1 | ОБОРУДОВАНИЕ: Счетчик электрической энергии электронный,: трехфазный Меркурий 230ART2-00 PCSIGDN, 5(7,5)А (многотарифный) (Фобос 3 S) | ШТ | 1
25 | Провод по перфорированным профилям, сечением до 6 мм2 | 100 м | 0.05
25,1 | Провод силовой установочный с медными жилами ПВ1 1х6 | м | 5
26 | Прибор или аппарат | ШТ | 1
26,1 | ОБОРУДОВАНИЕ: Ограничитель перенапряжения ОПС1-В 4Р | ШТ | 1
| Строительные работы |  |  |  |  | Строительные работы
27 | Заделка отверстий, гнезд и борозд: в стенах и перегородках бетонных площадью до 0,2 м2 | м3 | 0.025
27,1 | Гвозди строительные | т | -0.0001475
27,2 | Известь строительная негашеная комовая, сорт I | т | -0.0001225
27,3 | Проволока горячекатаная в мотках, диаметр 6,3-6,5 мм | т | -0.0002375
27,4 | Бруски обрезные, хвойных пород, длина 4-6,5 м, ширина 75-150 мм, толщина 40-75 мм, сорт III | м3 | -0.0052
27,5 | Доска обрезная, хвойных пород, ширина 75-150 мм, толщина 32-40 мм, длина 4-6,5 м, сорт III | м3 | -0.0045
27,6 | Гипсовые вяжущие, марка: Г5 (алебастр) | кг | 25
28 | Сверление горизонтальных отверстий в железобетонных конструкциях стен перфоратором глубиной 200 мм диаметром: свыше 20 мм до 25 мм | 100 отверстий | 0.97
28,1 | Дополнительные затраты на электроэнергию | % | 2
28,2 | Сверло кольцевое алмазное, диаметр 25 мм | ШТ | 0.1
29 | На каждые 10 мм изменения глубины сверления добавлять или исключать: к расценке 46-03-014-46 | 100 отверстий | -0.97
29,1 | Дополнительные затраты на электроэнергию | % | 2
30 | Сверление горизонтальных отверстий в железобетонных конструкциях стен перфоратором глубиной 200 мм диаметром: свыше 32 мм до 40 мм (гильзы) | 100 отверстий | 0.2
30,1 | Дополнительные затраты на электроэнергию | % | 2
30,2 | Сверло кольцевое алмазное, диаметр 32 мм | ШТ | 0.05
31 | Люльки | маш.-ч. | 145
Сдал: | [6 empty] | 0
| [должность] / [подпись] | [расшифровка подписи]
М.П.
Принял: | [6 empty] | 0
| [должность] / [подпись] | [расшифровка подписи]
М.П.
Note on B3: Не заполнены Параметры Объекта (Акта) -> Должностные лица -> Инвестор -> Организация
Note on B4: Не заполнены Параметры Объекта (Акта) -> Должностные лица -> Заказчик -> Организация
Note on B5: Не заполнены Параметры Объекта (Акта) -> Должностные лица -> Генподрядчик -> Организация
Note on B6: Не заполнены Параметры Объекта (Акта) -> Должностные лица -> Субподрядчик -> Организация
Note on A9: Не заполнены Параметры Объекта -> Наименования -> Описание
Note on B135: Не заполнены Параметры Объекта (Акта) -> Должностные лица -> Сдал -> Должность
Note on C135: Не заполнены Параметры Объекта (Акта) -> Должностные лица -> Сдал -> Ф.И.О.
Note on B138: Не заполнены Параметры Объекта (Акта) -> Должностные лица -> Принял -> Должность
Note on C138: Не заполнены Параметры Объекта (Акта) -> Должностные лица -> Принял -> Ф.И.О.

## SourceOb.1 (hidden)
Параметры Объектной сметы для автоопределения настроек
0 | - Режим расчета: 1 - ресурсный / 2 - с построчной индексацией (ТСН Москва) / 3 - с построчной индексацией (ТЕР, ФЕР) / 4 - с итоговой индексацией (по статьям) / 5 - с итоговой индексацией (за итогом сметы)
1 | - Вид документа (1 - один уровень цен / 2 - два уровня цен)
0 | - Расчет за итогом сметы (1 - есть / 0 - нет)
1 | - Уровень цен, использованный последний раз (1 - Базовый / 2 - Текущий / 3 - Расчет за итогом сметы)
0 | - Детализация расчета за итогом сметы (1 - на Объект (на отдельном листе) / 2 - на Объект (под сметой) / 3 - на каждую Локальную смету / 4 - на Разделы / 5 - на Подразделы)
2 | - Способ расчета, использованный последний раз (0 - по сводному / 1 - по статьям / 2 - оба, по статьям и по сводному)
0 | - Базовый уровень рассчитанный в локальной смете (0 - нет / > 0 - есть)
3 | Локальная смета: | 5.14.1.4 | Системы электроснабжения и освещения здания - Архитектурная подстветка фасада
999 | Конец

## Source (hidden)
0 | Smeta.RU (Terminal) (495) 974-1589 |  | _PS_ |  | 0 | 0 | 0 | Smeta.RU (Terminal) | ООО "ОДСК" Доп. раб. место FStS-0031510 | 1 | 31510 | 66416438 | 11 | 15 | 0 | 0
[218 empty] | 1 | - номер последнего сформированного листа
[218 empty] | 350 | - шаблон подписей и шапки, использованный последний раз (номер первой строки шаблона)
[218 empty] | 1 | - уровень цен, использованный последний раз (1 - Базовый / 2 - Текущий)
[218 empty] | Параметры1.xls | - имя последнего использованного файла содержащего параметры
[218 empty] | 1 | - номер последнего сформированного листа SourceOb
[218 empty] | SourceOb.1 | - имя последнего сформированного листа SourceOb
1 | 214 | 1 | 158 | 0 | 5.14.1.4 Системы электроснабжения и освещения здания - Архитектурная подстветка фасада (Лип.18.2) П | Комплекс из 2-х многоквартирных домов со встроенными нежилыми помещениями поз.18.1 и 18.2, расположенный в 32, 33 микрорайонах в г. Липецке на земельном участке с кадастровым номером 48:20:0043601:296. 2-й этап строительства - корпус 2 (поз.18.2) |  | 0 | НЭО-ЖК Теорема-2026-АХП | 0 | 0 | 11 |  | 0 | 0 | 0 | 0 |  | 4 |  | 0 | [31 empty] | 0 | [5 empty] | Сметные нормы списания | Коды ценников | 1 | 1 | 0 | 0 | 0 | 0 | 2 | 2 | 1 | 1 | 0 | 0 | 1 | 0 | 0 | ФЕР 2020 года (421пр за итогом по статьям) НОВОЕ СТРОИТЕЛЬСТВО | Версия 1.7.3 ГСН (ГЭСН, ФЕР) и ТЕР (Методики НР (812/пр, 636/пр, 611/пр) и СП (774/пр и 317/пр) применять с 08.01.2023 г.) | ФЕР-2020 с Изм.9 от 2021.12.20 | ФЕР-2020 с Изм.9 от 2021.12.20 | ФЕР-2020 с Изм.9 от 2021.12.20 | ФЕР-2020 с Изм.9 от 2021.12.20 | Поправки для базы ФЕР-2020 И9 от 2023.11.21 (в ред. 557/пр+648/пр) Новое строительство | 0 | 0 | 489201672 |  |  | 9 | [5 empty] | ГОСУДАРСТВЕННЫЕ СМЕТНЫЕ НОРМАТИВЫ (ФЕР-2020), утвержденные приказами Минстроя России от 26 декабря 2019 г. № 876/пр (в редакции приказов Минстроя РФ от 30 марта 2020 г. № 172/пр, от 1 июня 2020 г. № 294/пр, от 30 июня 2020 г. № 352/пр, от 20 октября 2020 г. № 636/пр, от 9 февраля 2021 г. № 51/пр, от 24 мая 2021 г. № 321/пр, от 24 июня 2021 г. № 408/пр, от 14 октября 2021 № 746/пр, от 20 декабря 2021 № 962/пр) | ГСН | 44551 | 395 |  |  |  |  | 0 | [29 empty] | 0
15 | 1
52 | 214 | 1 | 12 | 0 | 5.14.1.4 Системы электроснабжения и освещения здания - Архитектурная подстветка фасада (Лип.18.2) П | Комплекс из 2-х многоквартирных домов со встроенными нежилыми помещениями поз.18.1 и 18.2, расположенный в 32, 33 микрорайонах в г. Липецке на земельном участке с кадастровым номером 48:20:0043601:296. 2-й этап строительства - корпус 2 (поз.18.2) | [7 empty] | 2314026 | 1732386 | 280720 | 44062 | 300920 | 0 | 693.5714 | 73.4935 | 0 | 332524 | 174627 | 0 | 0 | 0 | 0 | 0 | 0 | 0 | 0 | 0 | 0 | 0 | 0 | 0 | 0 | 0 | 0 | 54466 | 0 | 2821177 | 293032 | 2473679 | 0 | 1732386 | 1677920 | 0 | 1677920 | 54466 | 0 | 0 | 0 | 0 | 0 | 0 | 0 | 0 | 0 | 0 | 0 | 0 | 0 | 0 | 0 | 0 | 0 | 0 | 0 | 0 | 0 | 0 | 0 | 0 | 0 | 0 | 0 | 0 | 0 | 0 | 0 | 0 | 0 | 0 | 0 | 0 | 0 | 0 | 0 | 0 | 0 | 0 | 0 | 0 | 0 | 0 | 0 | 0 | 0 | 0 | 0 | 0 | 0 | 0 | 0 | 0 | 0 | 0 | 0 | 0 | 0 | 0 | 0 | 0 | 0 | 0 | 0 | 0 | 0 | 0 | 0 | 0 | 0 | 0 | 0 | 0 | 0 | 0 | 0 | 0 | 0 | 0 | 0 | 0 | 0 | 0 | 0 | 0 | 0 | 0 | 0 | 0 | 0 | 0 | 0 | 0 | 0 | 0 | 0 | 0 | 0 | 0 | 0 | 0 | 0 | 0 | 0 | 0 | 0 | 0 | 0 | 0 | 0 | 0 | 0 | 0 | 0 | 0 | 0 | 0 | 0 | 0 | 0 | 0 | 0 | 0 | 0 | 0 | 0 | 0 | 0 | 0 | 0 | 0 | 0 | 0 | 0 | 0 | 0 | 0 | 0 | 0 | 0 | 0 | 0 | 0 | 0 | 0 | 0 | 0 | 0 | 0 | 0 | 0
3 | 1 |  | 128 |  | 5.14.1.4 | Системы электроснабжения и освещения здания - Архитектурная подстветка фасада |  | 0 |  | -1 | 5.14.1.4 | [6 empty] | 0 |  |  | 0 | [53 empty] | 0 | [7 empty] | 0 | 0
52 | 1 | 3 | 20 | 0 | 5.14.1.4 | Системы электроснабжения и освещения здания - Архитектурная подстветка фасада | [7 empty] | 2314026 | 1732386 | 280720 | 44062 | 300920 | 0 | 693.5714 | 73.4935 | 0 | 332524 | 174627 | 0 | 0 | 2314026 | 1732386 | 280720 | 44062 | 300920 | 0 | 693.5714 | 73.4935 | 0 | 332524 | 174627 | 0 | 0 | 0 | 54466 | 0 | 2821177 | 293032 | 2473679 | 0 | 1732386 | 1677920 | 0 | 1677920 | 54466 | 0 | 0 | 0 | 0 | 0 | 0 | 0 | 0 | 0 | 0 | 0 | 0 | 0 | 0 | 0 | 0 | 0 | 0 | 0 | 0 | 0 | 0 | 0 | 0 | 54466 | 0 | 2821177 | 293032 | 2473679 | 0 | 1732386 | 1677920 | 0 | 1677920 | 54466 | 0 | 0 | 0 | 0 | 0 | 0 | 0 | 0 | 0 | 0 | 0 | 0 | 0 | 0 | 0 | 0 | 0 | 0 | 0 | 0 | 0 | 0 | 0 | 0 | 0 | 0 | 0 | 0 | 0 | 0 | 0 | 0 | 0 | 0 | 0 | 0 | 0 | 0 | 0 | 0 | 0 | 0 | 0 | 0 | 0 | 0 | 0 | 0 | 0 | 0 | 0 | 0 | 0 | 0 | 0 | 0 | 0 | 0 | 0 | 0 | 0 | 0 | 0 | 0 | 0 | 0 | 0 | 0 | 0 | 0 | 0 | 0 | 0 | 0 | 0 | 0 | 0 | 0 | 0 | 0 | 0 | 0 | 0 | 0 | 0 | 0 | 0 | 0 | 0 | 0 | 0 | 0 | 0 | 0 | 0 | 0 | 0 | 0 | 0 | 0 | 0 | 0 | 0 | 0 | 0 | 0 | 0 | 0 | 0 | 0 | 0 | 0 | 0 | 0 | 0 | 0 | 0 | 0 | 0
19 | 1 |  |  |  |  | ЩРАХП-1 | [19 empty] | 1 | [191 empty] | 0
17 | 1 | 12 | 11 | 1 | м08-03-573-04 | Шкаф (пульт) управления навесной, высота, ширина и глубина: до 600х600х350 мм | ШТ | 1 | 0 | 1 |  |  |  | 1472 | 29 | 526 | 153 | 917 | 0 | 2.06 | 0.31 | 0 | 1038 | 546 |  | 92868902 | 56.85 | 2.94 | 33.47 | 3.42 | 20.44 | 0 | 2.06 | 0.31 | 0 | 56.85 | 2.94 | 33.47 | 3.42 | 20.44 | 0 | 2.06 | 0.31 | 0 | 97 | 51 | 1 | 1 |  |  | 1 | 44.85 | 15.72 | 9.92 |  |  |  |  | 0 | 2 | ФЕРм-2001, м08-03-573-04, приказ Минстроя России № 876/пр от 26.12.2019 |  |  | 108001 | 0 |  | 0 | 3 | 0 | 44.85 | 1 | 1 | 1 | 1 | 1 |  | 97 | 51 |  |  |  | 0 | 0 | 0 | [5 empty] | 0 |  | 0 | 1472 | 29.1648 | 526.1484 | 153.387 | 916.734 | 0 | 2.06 | 0.31 | 0 | 1037.9 | 545.7 | [13 empty] | 0 | 0 | 1 | 1 |  |  |  | 1013 | ШТ | ШТ | 1 | [6 empty] | 59670139 | 3 | Монтажные работы | 0 |  | 2 | 108001 | Электротехнические установки: на других объектах | мФЕР-08 |  |  |  | 0 | 56.85 | 2.94 | 33.47 | 3.42 | 20.44 | 2.06 | 0.31 | 0 | [17 empty] | 0 | 0 | 0 |  |  |  |  | 97 | 51 |  |  |  |  | 1 |  | 1842750133 | 2 | 1 | 4 | 0 | 0 | 0 | 3056 | 0 | 3056 | 0 |  | 0 | 3 | 0 |  | 0 | 1 | 0 | 0 | 0 | 0 |  |  |  |  | Пр/812-049.3-1 | Пр/774-049.3 | Электротехнические установки: на других объектах | Электротехнические установки: на других объектах | 0 | 0
18 | 1 | 12 |  | 1,1 | КП №51851752 от 18.03.26г. | Щит с монтажной панелью ЩМП-60.50.15, IP66 УХЛ1 | ШТ | 1 | 1 | 1 |  |  |  | 9045 | 9045 | 0 | 0 | 0 | 0 | 0 | 0 | 0 | 0 | 0 |  | 92868902 | 9044.98 | 9044.98 | 0 | 0 | 0 | 0 | 0 | 0 | 0 | 9044.98 | 9044.98 | 0 | 0 | 0 | 0 | 0 | 0 | 0 | 0 | 0 | 1 | 1 |  |  | 1 | 1 | 1 | 9.92 |  |  |  |  | 3 | 2 |  |  |  | 500002 | 0 |  | 0 | 12 | 0 | 1 | 1 | 1 | 1 | 1 | 1 |  | 0 | 0 |  |  |  | 0 | 0 | 0 | [5 empty] | 0 |  | 0 | 9045 | 9044.98 | 0 | 0 | 0 | 0 | 0 | 0 | 0 | 0 | 0 | [13 empty] | 0 | 0 | 1 | 1 |  |  |  | 1013 | ШТ | ШТ | 1 | [6 empty] | 59670229 | 12 | Материалы монтажные | 0 |  | 2 | 500002 | Материалы и конструкции ( монтажные ) по ценникам и каталогам | ФССЦм |  |  |  | 0 | 9044.98 | 9044.98 | 0 | 0 | 0 | 0 | 0 |  | 5 |  |  | 0 | 18 |  | 8601 | [10 empty] | 0 | 0 | 0 |  |  |  |  | 0 | 0 |  | 8 601 + 3,1% Трансп + 2% Заг.скл |  |  | 1 |  | -1976639756 | 2 | 3 | 4 | 0 | 0 | 0 | 9045 | 0 | 9045 | 0 |  | 1 | 1 | 0 |  | 0 | 1 | 0 | 0 | 0 | 0 | 3,1 | 2 | 9045 | [5 empty] | 0 | 0
17 | 1 | 18 | 14 | 2 | м08-03-575-01 | Прибор или аппарат | ШТ | 7 | 0 | 7 |  |  |  | 3235 | 26 | 0 | 0 | 3209 | 0 | 7.21 | 0 | 0 | 3113 | 1637 |  | 92868902 | 10.6 | 0.38 | 0 | 0 | 10.22 | 0 | 1.03 | 0 | 0 | 10.6 | 0.38 | 0 | 0 | 10.22 | 0 | 1.03 | 0 | 0 | 97 | 51 | 1 | 1 |  |  | 1 | 44.85 | 15.72 | 9.92 |  |  |  |  | 0 | 2 | ФЕРм-2001, м08-03-575-01, приказ Минстроя России № 876/пр от 26.12.2019 |  |  | 108001 | 0 |  | 0 | 3 | 0 | 44.85 | 1 | 1 | 1 | 1 | 1 |  | 97 | 51 |  |  |  | 0 | 0 | 0 | [5 empty] | 0 |  | 0 | 3235 | 3.7696 | 0 | 0 | 458.367 | 0 | 1.03 | 0 | 0 | 3112.73 | 1636.59 | [13 empty] | 0 | 0 | 1 | 1 |  |  |  | 1013 | ШТ | ШТ | 1 | [6 empty] | 59670139 | 3 | Монтажные работы | 0 |  | 2 | 108001 | Электротехнические установки: на других объектах | мФЕР-08 |  |  |  | 0 | 10.6 | 0.38 | 0 | 0 | 10.22 | 1.03 | 0 | 0 | [17 empty] | 0 | 0 | 0 |  |  |  |  | 97 | 51 |  |  |  |  | 1 |  | -1271320107 | 2 | 1 | 4 | 0 | 0 | 0 | 7985 | 0 | 7985 | 0 |  | 0 | 3 | 0 |  | 0 | 1 | 0 | 0 | 0 | 0 |  |  |  |  | Пр/812-049.3-1 | Пр/774-049.3 | Электротехнические установки: на других объектах | Электротехнические установки: на других объектах | 0 | 0
18 | 1 | 16 |  | 2,1 | КП №51851752 от 18.03.26г. | Выключатель автоматический модульный 3п С 16А 4,5кА NXB-63S (R) CHINT | ШТ | 1 | 0.14286 | 0.14286 |  |  |  | 515 | 515 | 0 | 0 | 0 | 0 | 0 | 0 | 0 | 0 | 0 |  | 92868902 | 514.54 | 514.54 | 0 | 0 | 0 | 0 | 0 | 0 | 0 | 514.54 | 514.54 | 0 | 0 | 0 | 0 | 0 | 0 | 0 | 0 | 0 | 1 | 1 |  |  | 1 | 1 | 1 | 6.43 |  |  |  |  | 3 | 3 |  |  |  | 100 | 0 |  | 0 | 5 | 0 | 1 | 1 | 1 | 1 | 1 | 1 |  | 0 | 0 |  |  |  | 0 | 0 | 0 | [5 empty] | 0 |  | 0 | 515 | 514.54 | 0 | 0 | 0 | 0 | 0 | 0 | 0 | 0 | 0 | [13 empty] | 0 | 0 | 1 | 1 |  |  |  | 1013 | ШТ | ШТ | 1 | [6 empty] | 59670543 | 5 | оборудование | 0 |  | 3 | 100 | Оборудование | оборудование (03) |  |  |  | 0 | 514.54 | 514.54 | 0 | 0 | 0 | 0 | 0 |  | 5 |  |  | 0 | 18 |  | 493.15 | [10 empty] | 0 | 515 | 0 |  |  |  |  | 0 | 0 |  | 493,15 + 3,1% Трансп + 1,2% Заг.скл |  |  | 1 |  | -135409471 | 2 | 3 | 4 | 0 | 0 | 0 | 515 | 0 | 0 | 0 |  | 1 | 1 | 0 |  | 0 | 1 | 0 | 0 | 0 | 0 | 3,1 | 1,2 |  | 515 |  |  |  |  | 0 | 0
18 | 1 | 17 |  | 2,2 | КП №51851752 от 18.03.26г. | Выключатель автоматический модульный 1п D 10А 4,5кА NXB-63S (R) CHINT | ШТ | 5 | 0.71429 | 0.71429 |  |  |  | 1104 | 1104 | 0 | 0 | 0 | 0 | 0 | 0 | 0 | 0 | 0 |  | 92868902 | 220.72 | 220.72 | 0 | 0 | 0 | 0 | 0 | 0 | 0 | 220.72 | 220.72 | 0 | 0 | 0 | 0 | 0 | 0 | 0 | 0 | 0 | 1 | 1 |  |  | 1 | 1 | 1 | 6.43 |  |  |  |  | 3 | 3 |  |  |  | 100 | 0 |  | 0 | 5 | 0 | 1 | 1 | 1 | 1 | 1 | 1 |  | 0 | 0 |  |  |  | 0 | 0 | 0 | [5 empty] | 0 |  | 0 | 1104 | 220.72 | 0 | 0 | 0 | 0 | 0 | 0 | 0 | 0 | 0 | [13 empty] | 0 | 0 | 1 | 1 |  |  |  | 1013 | ШТ | ШТ | 1 | [6 empty] | 59670543 | 5 | оборудование | 0 |  | 3 | 100 | Оборудование | оборудование (03) |  |  |  | 0 | 220.72 | 220.72 | 0 | 0 | 0 | 0 | 0 |  | 5 |  |  | 0 | 18 |  | 211.54 | [10 empty] | 0 | 1104 | 0 |  |  |  |  | 0 | 0 |  | 211,54 + 3,1% Трансп + 1,2% Заг.скл |  |  | 1 |  | -691874804 | 2 | 3 | 4 | 0 | 0 | 0 | 1104 | 0 | 0 | 0 |  | 1 | 1 | 0 |  | 0 | 1 | 0 | 0 | 0 | 0 | 3,1 | 1,2 |  | 1104 |  |  |  |  | 0 | 0
18 | 1 | 18 |  | 2,3 | КП №51851752 от 18.03.26г. | Выключатель автоматический модульный 1п С 6А 4,5кА NXB-63S (R) CHINT | ШТ | 1 | 0.14286 | 0.14286 |  |  |  | 178 | 178 | 0 | 0 | 0 | 0 | 0 | 0 | 0 | 0 | 0 |  | 92868902 | 177.76 | 177.76 | 0 | 0 | 0 | 0 | 0 | 0 | 0 | 177.76 | 177.76 | 0 | 0 | 0 | 0 | 0 | 0 | 0 | 0 | 0 | 1 | 1 |  |  | 1 | 1 | 1 | 6.43 |  |  |  |  | 3 | 3 |  |  |  | 100 | 0 |  | 0 | 5 | 0 | 1 | 1 | 1 | 1 | 1 | 1 |  | 0 | 0 |  |  |  | 0 | 0 | 0 | [5 empty] | 0 |  | 0 | 178 | 177.76 | 0 | 0 | 0 | 0 | 0 | 0 | 0 | 0 | 0 | [13 empty] | 0 | 0 | 1 | 1 |  |  |  | 1013 | ШТ | ШТ | 1 | [6 empty] | 59670543 | 5 | оборудование | 0 |  | 3 | 100 | Оборудование | оборудование (03) |  |  |  | 0 | 177.76 | 177.76 | 0 | 0 | 0 | 0 | 0 |  | 5 |  |  | 0 | 18 |  | 170.37 | [10 empty] | 0 | 178 | 0 |  |  |  |  | 0 | 0 |  | 170,37 + 3,1% Трансп + 1,2% Заг.скл |  |  | 1 |  | 1153928560 | 2 | 3 | 4 | 0 | 0 | 0 | 178 | 0 | 0 | 0 |  | 1 | 1 | 0 |  | 0 | 1 | 0 | 0 | 0 | 0 | 3,1 | 1,2 |  | 178 |  |  |  |  | 0 | 0
17 | 1 | 25 | 20 | 3 | м08-01-080-04 | Блок-контактор | ШТ | 5 | 0 | 5 |  |  |  | 3736 | 91 | 1423 | 563 | 2222 | 0 | 5.15 | 1 | 0 | 2701 | 1420 |  | 92868902 | 29.85 | 1.83 | 18.11 | 2.51 | 9.91 | 0 | 1.03 | 0.2 | 0 | 29.85 | 1.83 | 18.11 | 2.51 | 9.91 | 0 | 1.03 | 0.2 | 0 | 97 | 51 | 1 | 1 |  |  | 1 | 44.85 | 15.72 | 9.92 |  |  |  |  | 0 | 2 | ФЕРм-2001, м08-01-080-04, приказ Минстроя России № 876/пр от 26.12.2019 |  |  | 108001 | 0 |  | 0 | 3 | 0 | 44.85 | 1 | 1 | 1 | 1 | 1 |  | 97 | 51 |  |  |  | 0 | 0 | 0 | [5 empty] | 0 |  | 0 | 3736 | 18.1536 | 284.6892 | 112.5735 | 444.4635 | 0 | 1.03 | 0.2 | 0 | 2701.45 | 1420.35 | [13 empty] | 0 | 0 | 1 | 1 |  |  |  | 1013 | ШТ | ШТ | 1 | [6 empty] | 59670139 | 3 | Монтажные работы | 0 |  | 2 | 108001 | Электротехнические установки: на других объектах | мФЕР-08 |  |  |  | 0 | 29.85 | 1.83 | 18.11 | 2.51 | 9.91 | 1.03 | 0.2 | 0 | [17 empty] | 0 | 0 | 0 |  |  |  |  | 97 | 51 |  |  |  |  | 1 |  | 295873115 | 2 | 1 | 4 | 0 | 0 | 0 | 7857 | 0 | 7857 | 0 |  | 0 | 3 | 0 |  | 0 | 1 | 0 | 0 | 0 | 0 |  |  |  |  | Пр/812-049.3-1 | Пр/774-049.3 | Электротехнические установки: на других объектах | Электротехнические установки: на других объектах | 0 | 0
18 | 1 | 25 |  | 3,1 | КП №51851752 от 18.03.26г. | Контактор модульный NCH8-20/20 20А 2НО АС220/230В 50 Гц (R) CHINT | ШТ | 5 | 1 | 1 |  |  |  | 7475 | 7475 | 0 | 0 | 0 | 0 | 0 | 0 | 0 | 0 | 0 |  | 92868902 | 1494.94 | 1494.94 | 0 | 0 | 0 | 0 | 0 | 0 | 0 | 1494.94 | 1494.94 | 0 | 0 | 0 | 0 | 0 | 0 | 0 | 0 | 0 | 1 | 1 |  |  | 1 | 1 | 1 | 6.43 |  |  |  |  | 3 | 3 |  |  |  | 100 | 0 |  | 0 | 5 | 0 | 1 | 1 | 1 | 1 | 1 | 1 |  | 0 | 0 |  |  |  | 0 | 0 | 0 | [5 empty] | 0 |  | 0 | 7475 | 1494.94 | 0 | 0 | 0 | 0 | 0 | 0 | 0 | 0 | 0 | [13 empty] | 0 | 0 | 1 | 1 |  |  |  | 1013 | ШТ | ШТ | 1 | [6 empty] | 59670543 | 5 | оборудование | 0 |  | 3 | 100 | Оборудование | оборудование (03) |  |  |  | 0 | 1494.94 | 1494.94 | 0 | 0 | 0 | 0 | 0 |  | 5 |  |  | 0 | 18 |  | 1432.79 | [10 empty] | 0 | 7475 | 0 |  |  |  |  | 0 | 0 |  | 1 432,79 + 3,1% Трансп + 1,2% Заг.скл |  |  | 1 |  | -105918919 | 2 | 3 | 4 | 0 | 0 | 0 | 7475 | 0 | 0 | 0 |  | 1 | 1 | 0 |  | 0 | 1 | 0 | 0 | 0 | 0 | 3,1 | 1,2 |  | 7475 |  |  |  |  | 0 | 0
17 | 1 | 28 | 22 | 4 | м10-01-039-06 | Реле, ключ, кнопка и др. с подготовкой места установки | ШТ | 1 | 0 | 1 |  |  |  | 768 | 3 | 0 | 0 | 765 | 0 | 2 | 0 | 0 | 689 | 352 |  | 92868902 | 17.4 | 0.34 | 0 | 0 | 17.06 | 0 | 2 | 0 | 0 | 17.4 | 0.34 | 0 | 0 | 17.06 | 0 | 2 | 0 | 0 | 90 | 46 | 1 | 1 |  |  | 1 | 44.85 | 15.72 | 9.92 |  |  |  |  | 0 | 2 | ФЕРм-2001, м10-01-039-06, приказ Минстроя России № 876/пр от 26.12.2019 |  |  | 110001 | 0 |  | 0 | 3 | 0 | 44.85 | 1 | 1 | 1 | 1 | 1 |  | 90 | 46 |  |  |  | 0 | 0 | 0 | [5 empty] | 0 |  | 0 | 768 | 3.3728 | 0 | 0 | 765.141 | 0 | 2 | 0 | 0 | 688.5 | 351.9 | [13 empty] | 0 | 0 | 1 | 1 |  |  |  | 1013 | ШТ | ШТ | 1 | [6 empty] | 59670144 | 3 | Монтажные работы | 0 |  | 2 | 110001 | Оборудование связи: прокладка и монтаж сетей связи | мФЕР-10 |  |  |  | 0 | 17.4 | 0.34 | 0 | 0 | 17.06 | 2 | 0 | 0 | [17 empty] | 0 | 0 | 0 |  |  |  |  | 90 | 46 |  |  |  |  | 1 |  | -1212306662 | 2 | 1 | 4 | 0 | 0 | 0 | 1809 | 0 | 1809 | 0 |  | 0 | 3 | 0 |  | 0 | 1 | 0 | 0 | 0 | 0 |  |  |  |  | Пр/812-051.1-1 | Пр/774-051.1 | Оборудование связи: прокладка и монтаж сетей связи | Оборудование связи: прокладка и монтаж сетей связи | 0 | 0
18 | 1 | 28 |  | 4,1 | КП №51851752 от 18.03.26г. | Программируемое реле на 8 выходов, 230 В, с подкл. по RS-485 ПР100-230.1208.01.1 "Овен" | ШТ | 1 | 1 | 1 |  |  |  | 9203 | 9203 | 0 | 0 | 0 | 0 | 0 | 0 | 0 | 0 | 0 |  | 92868902 | 9203.48 | 9203.48 | 0 | 0 | 0 | 0 | 0 | 0 | 0 | 9203.48 | 9203.48 | 0 | 0 | 0 | 0 | 0 | 0 | 0 | 0 | 0 | 1 | 1 |  |  | 1 | 1 | 1 | 6.43 |  |  |  |  | 3 | 3 |  |  |  | 100 | 0 |  | 0 | 5 | 0 | 1 | 1 | 1 | 1 | 1 | 1 |  | 0 | 0 |  |  |  | 0 | 0 | 0 | [5 empty] | 0 |  | 0 | 9203 | 9203.48 | 0 | 0 | 0 | 0 | 0 | 0 | 0 | 0 | 0 | [13 empty] | 0 | 0 | 1 | 1 |  |  |  | 1013 | ШТ | ШТ | 1 | [6 empty] | 59670543 | 5 | оборудование | 0 |  | 3 | 100 | Оборудование | оборудование (03) |  |  |  | 0 | 9203.48 | 9203.48 | 0 | 0 | 0 | 0 | 0 |  | 5 |  |  | 0 | 18 |  | 8820.9 | [10 empty] | 0 | 9203 | 0 |  |  |  |  | 0 | 0 |  | 8 820,9 + 3,1% Трансп + 1,2% Заг.скл |  |  | 1 |  | 1021148368 | 2 | 3 | 4 | 0 | 0 | 0 | 9203 | 0 | 0 | 0 |  | 1 | 1 | 0 |  | 0 | 1 | 0 | 0 | 0 | 0 | 3,1 | 1,2 |  | 9203 |  |  |  |  | 0 | 0
17 | 1 | 45 | 36 | 5 | м08-01-068-01 | Шина сборная - одна полоса в фазе, медная или алюминиевая сечением: до 250 мм2 | 100 м | 0.01836 | 0 | 0.01836 |  |  |  | 414 | 18 | 37 | 45 | 359 | 0 | 0.83171 | 0.097308 | 0 | 392 | 206 |  | 92868902 | 661.77 | 99.36 | 126.62 | 54.31 | 435.79 | 0 | 45.3 | 5.3 | 0 | 661.77 | 99.36 | 126.62 | 54.31 | 435.79 | 0 | 45.3 | 5.3 | 0 | 97 | 51 | 1 | 1 |  |  | 1 | 44.85 | 15.72 | 9.92 |  |  |  |  | 0 | 2 | ФЕРм-2001, м08-01-068-01, приказ Минстроя России № 876/пр от 26.12.2019 |  |  | 108001 | 0 |  | 0 | 3 | 0 | 44.85 | 1 | 1 | 1 | 1 | 1 |  | 97 | 51 |  |  |  | 0 | 0 | 0 | [5 empty] | 0 |  | 0 | 414 | 985.6512 | 1990.4664 | 2435.8035 | 19545.1815 | 0 | 45.3 | 5.3 | 0 | 391.88 | 206.04 | [13 empty] | 0 | 0 | 1 | 1 |  |  |  | 1003 | 100 м | 100 м | 100 | [6 empty] | 59670139 | 3 | Монтажные работы | 0 |  | 2 | 108001 | Электротехнические установки: на других объектах | мФЕР-08 |  |  |  | 0 | 661.77 | 99.36 | 126.62 | 54.31 | 435.79 | 45.3 | 5.3 | 0 | [17 empty] | 0 | 0 | 0 |  |  |  |  | 97 | 51 |  |  |  |  | 1 |  | 131555614 | 2 | 1 | 4 | 0 | 0 | 0 | 1012 | 0 | 1012 | 0 |  | 0 | 3 | 0 |  | 0 | 1 | 0 | 0 | 0 | 0 |  |  |  |  | Пр/812-049.3-1 | Пр/774-049.3 | Электротехнические установки: на других объектах | Электротехнические установки: на других объектах | 0 | 0
18 | 1 | 42 |  | 5,1 | 20.5.03.02-0003 | Шинодержатели ШКШ (Комплект шин N(PE) к ПР) | ШТ | 1 | 54.4662 | 54.4662 |  |  |  | 2059 | 2059 | 0 | 0 | 0 | 0 | 0 | 0 | 0 | 0 | 0 |  | 92868902 | 207.58 | 207.58 | 0 | 0 | 0 | 0 | 0 | 0 | 0 | 207.58 | 207.58 | 0 | 0 | 0 | 0 | 0 | 0 | 0 | 0 | 0 | 1 | 1 |  |  | 1 | 1 | 1 | 9.92 |  |  |  |  | 3 | 2 | ФССЦ-2001, 20.5.03.02-0003, приказ Минстроя России № 876/пр от 26.12.2019 |  |  | 500002 | 0 |  | 0 | 12 | 0 | 1 | 1 | 1 | 1 | 1 | 1 |  | 0 | 0 |  |  |  | 0 | 0 | 0 | [5 empty] | 0 |  | 0 | 2059 | 2059.1936 | 0 | 0 | 0 | 0 | 0 | 0 | 0 | 0 | 0 | [13 empty] | 0 | 0 | 1 | 1 |  |  |  | 1013 | ШТ | ШТ | 1 | [6 empty] | 59670229 | 12 | Материалы монтажные | 0 |  | 2 | 500002 | Материалы и конструкции ( монтажные ) по ценникам и каталогам | ФССЦм |  |  |  | 0 | 207.58 | 207.58 | 0 | 0 | 0 | 0 | 0 | [18 empty] | 0 | 0 | 0 |  |  |  |  | 0 | 0 |  |  |  |  | 1 |  | -5048001 | 2 | 1 | 4 | 0 | 0 | 0 | 2059 | 0 | 2059 | 0 |  | 0 | 3 | 0 |  | 0 | 1 | 0 | 0 | 0 | 0 | [8 empty] | 0 | 0
18 | 1 | 45 |  | 5,2 | КП №51851752 от 18.03.26г. | Шины соединительные типа PIN (штырь) однорядные длиной 0,5м 100А | ШТ | 1 | 54.4662 | 54.4662 |  |  |  | 3349 | 3349 | 0 | 0 | 0 | 0 | 0 | 0 | 0 | 0 | 0 |  | 92868902 | 3348.59 | 3348.59 | 0 | 0 | 0 | 0 | 0 | 0 | 0 | 3348.59 | 3348.59 | 0 | 0 | 0 | 0 | 0 | 0 | 0 | 0 | 0 | 1 | 1 |  |  | 1 | 1 | 1 | 9.92 |  |  |  |  | 3 | 1 |  |  |  | 1100 | 0 |  | 0 | 8 | 0 | 1 | 1 | 1 | 1 | 1 | 1 |  | 0 | 0 |  |  |  | 0 | 0 | 0 | [5 empty] | 0 |  | 0 | 3349 | 3348.59 | 0 | 0 | 0 | 0 | 0 | 0 | 0 | 0 | 0 | [13 empty] | 0 | 0 | 1 | 1 |  |  |  | 1013 | ШТ | ШТ | 1 | [6 empty] | 59670555 | 8 | Материалы строительные | 0 |  | 1 | 1100 | Материалы, изделия и конструкции | материалы (03) |  |  |  | 0 | 3348.59 | 3348.59 | 0 | 0 | 0 | 0 | 0 |  | 5 |  |  | 0 | 18 |  | 3184.22 | [10 empty] | 0 | 0 | 0 |  |  |  |  | 0 | 0 |  | 3 184,22 + 3,1% Трансп + 2% Заг.скл |  |  | 1 |  | -427521857 | 2 | 3 | 4 | 0 | 0 | 0 | 3349 | 3349 | 0 | 0 |  | 1 | 1 | 0 |  | 0 | 1 | 0 | 0 | 0 | 0 | 3,1 | 2 | 3349 | [5 empty] | 0 | 0
18 | 1 | 44 |  | 5,3 | КП №51851752 от 18.03.26г. | DIN-рейка оцинкованная 400 мм | ШТ | 2 | 108.9325 | 108.9325 |  |  |  | 44 | 44 | 0 | 0 | 0 | 0 | 0 | 0 | 0 | 0 | 0 |  | 92868902 | 21.95 | 21.95 | 0 | 0 | 0 | 0 | 0 | 0 | 0 | 21.95 | 21.95 | 0 | 0 | 0 | 0 | 0 | 0 | 0 | 0 | 0 | 1 | 1 |  |  | 1 | 1 | 1 | 9.92 |  |  |  |  | 3 | 1 |  |  |  | 1100 | 0 |  | 0 | 8 | 0 | 1 | 1 | 1 | 1 | 1 | 1 |  | 0 | 0 |  |  |  | 0 | 0 | 0 | [5 empty] | 0 |  | 0 | 44 | 21.95 | 0 | 0 | 0 | 0 | 0 | 0 | 0 | 0 | 0 | [13 empty] | 0 | 0 | 1 | 1 |  |  |  | 1013 | ШТ | ШТ | 1 | [6 empty] | 59670555 | 8 | Материалы строительные | 0 |  | 1 | 1100 | Материалы, изделия и конструкции | материалы (03) |  |  |  | 0 | 21.95 | 21.95 | 0 | 0 | 0 | 0 | 0 |  | 5 |  |  | 0 | 18 |  | 20.87 | [10 empty] | 0 | 0 | 0 |  |  |  |  | 0 | 0 |  | 20,87 + 3,1% Трансп + 2% Заг.скл |  |  | 1 |  | -1554130251 | 2 | 3 | 4 | 0 | 0 | 0 | 44 | 44 | 0 | 0 |  | 1 | 1 | 0 |  | 0 | 1 | 0 | 0 | 0 | 0 | 3,1 | 2 | 44 | [5 empty] | 0 | 0
17 | 1 | 49 | 39 | 6 | м10-08-019-04 | Реле времени программное, тип 2РВМ | ШТ | 1 | 0 | 1 |  |  |  | 263 | 10 | 0 | 0 | 253 | 0 | 0.6 | 0 | 0 | 228 | 116 |  | 92868902 | 6.65 | 1.01 | 0 | 0 | 5.64 | 0 | 0.6 | 0 | 0 | 6.65 | 1.01 | 0 | 0 | 5.64 | 0 | 0.6 | 0 | 0 | 90 | 46 | 1 | 1 |  |  | 1 | 44.85 | 15.72 | 9.92 |  |  |  |  | 0 | 2 | ФЕРм-2001, м10-08-019-04, приказ Минстроя России № 876/пр от 26.12.2019 |  |  | 110011 | 0 |  | 0 | 3 | 0 | 44.85 | 1 | 1 | 1 | 1 | 1 |  | 90 | 46 |  |  |  | 0 | 0 | 0 | [5 empty] | 0 |  | 0 | 263 | 10.0192 | 0 | 0 | 252.954 | 0 | 0.6 | 0 | 0 | 227.7 | 116.38 | [13 empty] | 0 | 0 | 1 | 1 |  |  |  | 1013 | ШТ | ШТ | 1 | [6 empty] | 59670225 | 3 | Монтажные работы | 0 |  | 2 | 110011 | Оборудование связи: прокладка и монтаж сетей связи | мФЕР-10 |  |  |  | 0 | 6.65 | 1.01 | 0 | 0 | 5.64 | 0.6 | 0 | 0 | [17 empty] | 0 | 0 | 0 |  |  |  |  | 90 | 46 |  |  |  |  | 1 |  | -1348405983 | 2 | 1 | 4 | 0 | 0 | 0 | 607 | 0 | 607 | 0 |  | 0 | 3 | 0 |  | 0 | 1 | 0 | 0 | 0 | 0 |  |  |  |  | Пр/812-051.1-1 | Пр/774-051.1 | Оборудование связи: прокладка и монтаж сетей связи | Оборудование связи: прокладка и монтаж сетей связи | 0 | 0
18 | 1 | 49 |  | 6,1 | КП №51851752 от 18.03.26г. | Фотореле ФР 601 | ШТ | 1 | 1 | 1 |  |  |  | 311 | 311 | 0 | 0 | 0 | 0 | 0 | 0 | 0 | 0 | 0 |  | 92868902 | 311.22 | 311.22 | 0 | 0 | 0 | 0 | 0 | 0 | 0 | 311.22 | 311.22 | 0 | 0 | 0 | 0 | 0 | 0 | 0 | 0 | 0 | 1 | 1 |  |  | 1 | 1 | 1 | 6.43 |  |  |  |  | 3 | 3 |  |  |  | 100 | 0 |  | 0 | 5 | 0 | 1 | 1 | 1 | 1 | 1 | 1 |  | 0 | 0 |  |  |  | 0 | 0 | 0 | [5 empty] | 0 |  | 0 | 311 | 311.22 | 0 | 0 | 0 | 0 | 0 | 0 | 0 | 0 | 0 | [13 empty] | 0 | 0 | 1 | 1 |  |  |  | 1013 | ШТ | ШТ | 1 | [6 empty] | 59670543 | 5 | оборудование | 0 |  | 3 | 100 | Оборудование | оборудование (03) |  |  |  | 0 | 311.22 | 311.22 | 0 | 0 | 0 | 0 | 0 |  | 5 |  |  | 0 | 18 |  | 298.28 | [10 empty] | 0 | 311 | 0 |  |  |  |  | 0 | 0 |  | 298,28 + 3,1% Трансп + 1,2% Заг.скл |  |  | 1 |  | -700679113 | 2 | 3 | 4 | 0 | 0 | 0 | 311 | 0 | 0 | 0 |  | 1 | 1 | 0 |  | 0 | 1 | 0 | 0 | 0 | 0 | 3,1 | 1,2 |  | 311 |  |  |  |  | 0 | 0
17 | 1 | 61 | 48 | 7 | м08-02-400-01 | Провод по перфорированным профилям, сечением до 6 мм2 | 100 м | 0.21 | 0 | 0.21 |  |  |  | 511 | 22 | 156 | 148 | 333 | 0 | 0.7896 | 0.3276 | 0 | 467 | 245 |  | 92868902 | 93.18 | 10.45 | 47.39 | 15.75 | 35.34 | 0 | 3.76 | 1.56 | 0 | 93.18 | 10.45 | 47.39 | 15.75 | 35.34 | 0 | 3.76 | 1.56 | 0 | 97 | 51 | 1 | 1 |  |  | 1 | 44.85 | 15.72 | 9.92 |  |  |  |  | 0 | 2 | ФЕРм-2001, м08-02-400-01, приказ Минстроя России № 876/пр от 26.12.2019 |  |  | 108001 | 0 |  | 0 | 3 | 0 | 44.85 | 1 | 1 | 1 | 1 | 1 |  | 97 | 51 |  |  |  | 0 | 0 | 0 | [5 empty] | 0 |  | 0 | 511 | 103.664 | 744.9708 | 706.3875 | 1584.999 | 0 | 3.76 | 1.56 | 0 | 466.57 | 245.31 | [13 empty] | 0 | 0 | 1 | 1 |  |  |  | 1003 | 100 м | 100 м | 100 | [6 empty] | 59670139 | 3 | Монтажные работы | 0 |  | 2 | 108001 | Электротехнические установки: на других объектах | мФЕР-08 |  |  |  | 0 | 93.18 | 10.45 | 47.39 | 15.75 | 35.34 | 3.76 | 1.56 | 0 | [17 empty] | 0 | 0 | 0 |  |  |  |  | 97 | 51 |  |  |  |  | 1 |  | 618886653 | 2 | 1 | 4 | 0 | 0 | 0 | 1223 | 0 | 1223 | 0 |  | 0 | 3 | 0 |  | 0 | 1 | 0 | 0 | 0 | 0 |  |  |  |  | Пр/812-049.3-1 | Пр/774-049.3 | Электротехнические установки: на других объектах | Электротехнические установки: на других объектах | 0 | 0
18 | 1 | 59 |  | 7,1 | КП №51851752 от 18.03.26г. | Провод силовой установочный с медными жилами ПВ1 1х6 | м | 3 | 14.2857 | 14.2857 |  |  |  | 203 | 203 | 0 | 0 | 0 | 0 | 0 | 0 | 0 | 0 | 0 |  | 92868902 | 67.75 | 67.75 | 0 | 0 | 0 | 0 | 0 | 0 | 0 | 67.75 | 67.75 | 0 | 0 | 0 | 0 | 0 | 0 | 0 | 0 | 0 | 1 | 1 |  |  | 1 | 1 | 1 | 9.92 |  |  |  |  | 3 | 1 |  |  |  | 1100 | 0 |  | 0 | 8 | 0 | 1 | 1 | 1 | 1 | 1 | 1 |  | 0 | 0 |  |  |  | 0 | 0 | 0 | [5 empty] | 0 |  | 0 | 203 | 67.75 | 0 | 0 | 0 | 0 | 0 | 0 | 0 | 0 | 0 | [13 empty] | 0 | 0 | 1 | 1 |  |  |  | 1003 | м | м | 1 | [6 empty] | 59670555 | 8 | Материалы строительные | 0 |  | 1 | 1100 | Материалы, изделия и конструкции | материалы (03) |  |  |  | 0 | 67.75 | 67.75 | 0 | 0 | 0 | 0 | 0 |  | 5 |  |  | 0 | 18 |  | 64.42 | [10 empty] | 0 | 0 | 0 |  |  |  |  | 0 | 0 |  | 64,42 + 3,1% Трансп + 2% Заг.скл |  |  | 1 |  | 162846903 | 2 | 3 | 4 | 0 | 0 | 0 | 203 | 203 | 0 | 0 |  | 1 | 1 | 0 |  | 0 | 1 | 0 | 0 | 0 | 0 | 3,1 | 2 | 203 | [5 empty] | 0 | 0
18 | 1 | 60 |  | 7,2 | КП №51851752 от 18.03.26г. | Провод силовой установочный с медными жилами ПВ1 1х1,5 | м | 3 | 14.2857 | 14.2857 |  |  |  | 53 | 53 | 0 | 0 | 0 | 0 | 0 | 0 | 0 | 0 | 0 |  | 92868902 | 17.63 | 17.63 | 0 | 0 | 0 | 0 | 0 | 0 | 0 | 17.63 | 17.63 | 0 | 0 | 0 | 0 | 0 | 0 | 0 | 0 | 0 | 1 | 1 |  |  | 1 | 1 | 1 | 9.92 |  |  |  |  | 3 | 1 |  |  |  | 1100 | 0 |  | 0 | 8 | 0 | 1 | 1 | 1 | 1 | 1 | 1 |  | 0 | 0 |  |  |  | 0 | 0 | 0 | [5 empty] | 0 |  | 0 | 53 | 17.63 | 0 | 0 | 0 | 0 | 0 | 0 | 0 | 0 | 0 | [13 empty] | 0 | 0 | 1 | 1 |  |  |  | 1003 | м | м | 1 | [6 empty] | 59670555 | 8 | Материалы строительные | 0 |  | 1 | 1100 | Материалы, изделия и конструкции | материалы (03) |  |  |  | 0 | 17.63 | 17.63 | 0 | 0 | 0 | 0 | 0 |  | 5 |  |  | 0 | 18 |  | 16.76 | [10 empty] | 0 | 0 | 0 |  |  |  |  | 0 | 0 |  | 16,76 + 3,1% Трансп + 2% Заг.скл |  |  | 1 |  | 406495752 | 2 | 3 | 4 | 0 | 0 | 0 | 53 | 53 | 0 | 0 |  | 1 | 1 | 0 |  | 0 | 1 | 0 | 0 | 0 | 0 | 3,1 | 2 | 53 | [5 empty] | 0 | 0
18 | 1 | 61 |  | 7,3 | КП №51851752 от 18.03.26г. | Провод силовой медный ШВВП 4x0,75 | м | 15 | 71.4286 | 71.4286 |  |  |  | 628 | 628 | 0 | 0 | 0 | 0 | 0 | 0 | 0 | 0 | 0 |  | 92868902 | 41.88 | 41.88 | 0 | 0 | 0 | 0 | 0 | 0 | 0 | 41.88 | 41.88 | 0 | 0 | 0 | 0 | 0 | 0 | 0 | 0 | 0 | 1 | 1 |  |  | 1 | 1 | 1 | 9.92 |  |  |  |  | 3 | 1 |  |  |  | 1100 | 0 |  | 0 | 8 | 0 | 1 | 1 | 1 | 1 | 1 | 1 |  | 0 | 0 |  |  |  | 0 | 0 | 0 | [5 empty] | 0 |  | 0 | 628 | 41.88 | 0 | 0 | 0 | 0 | 0 | 0 | 0 | 0 | 0 | [13 empty] | 0 | 0 | 1 | 1 |  |  |  | 1003 | м | м | 1 | [6 empty] | 59670555 | 8 | Материалы строительные | 0 |  | 1 | 1100 | Материалы, изделия и конструкции | материалы (03) |  |  |  | 0 | 41.88 | 41.88 | 0 | 0 | 0 | 0 | 0 |  | 5 |  |  | 0 | 18 |  | 39.83 | [10 empty] | 0 | 0 | 0 |  |  |  |  | 0 | 0 |  | 39,83 + 3,1% Трансп + 2% Заг.скл |  |  | 1 |  | -145209595 | 2 | 3 | 4 | 0 | 0 | 0 | 628 | 628 | 0 | 0 |  | 1 | 1 | 0 |  | 0 | 1 | 0 | 0 | 0 | 0 | 3,1 | 2 | 628 | [5 empty] | 0 | 0
19 | 1 |  |  |  |  | Кабель, трубы | [19 empty] | 1 | [191 empty] | 0
17 | 1 | 72 | 51 | 8 | м08-02-409-09 | Труба гофрированная ПВХ для защиты проводов и кабелей по установленным конструкциям, по стенам, колоннам, потолкам, основанию пола | 100 м | 7.31 | 0 | 7.31 |  |  |  | 46967 | 1218 | 0 | 0 | 45749 | 0 | 111.112 | 0 | 0 | 44377 | 23332 |  | 92868902 | 156.33 | 16.79 | 0 | 0 | 139.54 | 0 | 15.2 | 0 | 0 | 156.33 | 16.79 | 0 | 0 | 139.54 | 0 | 15.2 | 0 | 0 | 97 | 51 | 1 | 1 |  |  | 1 | 44.85 | 15.72 | 9.92 |  |  |  |  | 0 | 2 | ФЕРм-2001, м08-02-409-09, приказ Минстроя России № 876/пр от 26.12.2019 |  |  | 108001 | 0 |  | 0 | 3 | 0 | 44.85 | 1 | 1 | 1 | 1 | 1 |  | 97 | 51 |  |  |  | 0 | 0 | 0 | [5 empty] | 0 |  | 0 | 46967 | 166.5568 | 0 | 0 | 6258.369 | 0 | 15.2 | 0 | 0 | 44376.53 | 23331.99 | [13 empty] | 0 | 0 | 1 | 1 |  |  |  | 1003 | 100 м | 100 м | 100 | [6 empty] | 59670139 | 3 | Монтажные работы | 0 |  | 2 | 108001 | Электротехнические установки: на других объектах | мФЕР-08 |  |  |  | 0 | 156.33 | 16.79 | 0 | 0 | 139.54 | 15.2 | 0 | 0 | [17 empty] | 0 | 0 | 0 |  |  |  |  | 97 | 51 |  |  |  |  | 1 |  | -728772349 | 2 | 1 | 4 | 0 | 0 | 0 | 114676 | 0 | 114676 | 0 |  | 0 | 3 | 0 |  | 0 | 1 | 0 | 0 | 0 | 0 |  |  |  |  | Пр/812-049.3-1 | Пр/774-049.3 | Электротехнические установки: на других объектах | Электротехнические установки: на других объектах | 0 | 0
18 | 1 | 66 |  | 8,1 | 24.3.01.02-0002 | Трубы гибкие гофрированные из самозатухающего ПВХ легкие с протяжкой, диаметр 25 мм | м | 731 | 100 | 100 |  |  |  | 24873 | 24873 | 0 | 0 | 0 | 0 | 0 | 0 | 0 | 0 | 0 |  | 92868902 | 3.43 | 3.43 | 0 | 0 | 0 | 0 | 0 | 0 | 0 | 3.43 | 3.43 | 0 | 0 | 0 | 0 | 0 | 0 | 0 | 0 | 0 | 1 | 1 |  |  | 1 | 1 | 1 | 9.92 |  |  |  |  | 3 | 1 | ФССЦ-2001, 24.3.01.02-0002, приказ Минстроя России № 876/пр от 26.12.2019 |  |  | 500001 | 0 |  | 0 | 8 | 0 | 1 | 1 | 1 | 1 | 1 | 1 |  | 0 | 0 |  |  |  | 0 | 0 | 0 | [5 empty] | 0 |  | 0 | 24873 | 34.0256 | 0 | 0 | 0 | 0 | 0 | 0 | 0 | 0 | 0 | [13 empty] | 0 | 0 | 1 | 1 |  |  |  | 1003 | м | м | 1 | [6 empty] | 59670228 | 8 | Материалы строительные | 0 |  | 1 | 500001 | Материалы и конструкции ( строительные ) по ценникам и каталогом | ФССЦст |  |  |  | 0 | 3.43 | 3.43 | 0 | 0 | 0 | 0 | 0 | [18 empty] | 0 | 0 | 0 |  |  |  |  | 0 | 0 |  |  |  |  | 1 |  | -930350936 | 2 | 1 | 4 | 0 | 0 | 0 | 24873 | 24873 | 0 | 0 |  | 0 | 3 | 0 |  | 0 | 1 | 0 | 0 | 0 | 0 | [8 empty] | 0 | 0
18 | 1 | 65 |  | 8,2 | 23.8.03.02-0002 | Клипса для крепежа гофротрубы, номинальный диаметр 25 мм | 10 ШТ | 73.1 | 10 | 10 |  |  |  | 2103 | 2103 | 0 | 0 | 0 | 0 | 0 | 0 | 0 | 0 | 0 |  | 92868902 | 2.9 | 2.9 | 0 | 0 | 0 | 0 | 0 | 0 | 0 | 2.9 | 2.9 | 0 | 0 | 0 | 0 | 0 | 0 | 0 | 0 | 0 | 1 | 1 |  |  | 1 | 1 | 1 | 9.92 |  |  |  |  | 3 | 1 | ФССЦ-2001, 23.8.03.02-0002, приказ Минстроя России № 876/пр от 26.12.2019 |  |  | 500001 | 0 |  | 0 | 8 | 0 | 1 | 1 | 1 | 1 | 1 | 1 |  | 0 | 0 |  |  |  | 0 | 0 | 0 | [5 empty] | 0 |  | 0 | 2103 | 28.768 | 0 | 0 | 0 | 0 | 0 | 0 | 0 | 0 | 0 | [13 empty] | 0 | 0 | 1 | 1 |  |  |  | 1013 | 10 ШТ | 10 ШТ | 1 | [6 empty] | 59670228 | 8 | Материалы строительные | 0 |  | 1 | 500001 | Материалы и конструкции ( строительные ) по ценникам и каталогом | ФССЦст |  |  |  | 0 | 2.9 | 2.9 | 0 | 0 | 0 | 0 | 0 | [18 empty] | 0 | 0 | 0 |  |  |  |  | 0 | 0 |  |  |  |  | 1 |  | -1047957370 | 2 | 1 | 4 | 0 | 0 | 0 | 2103 | 2103 | 0 | 0 |  | 0 | 3 | 0 |  | 0 | 1 | 0 | 0 | 0 | 0 | [8 empty] | 0 | 0
18 | 1 | 68 |  | 8,3 | КП №51851752 от 18.03.26г. | Болт анкерный М6/8х85 | ШТ | 14 | 1.9152 | 1.9152 |  |  |  | 242 | 242 | 0 | 0 | 0 | 0 | 0 | 0 | 0 | 0 | 0 |  | 92868902 | 17.3 | 17.3 | 0 | 0 | 0 | 0 | 0 | 0 | 0 | 17.3 | 17.3 | 0 | 0 | 0 | 0 | 0 | 0 | 0 | 0 | 0 | 1 | 1 |  |  | 1 | 1 | 1 | 9.92 |  |  |  |  | 3 | 1 |  |  |  | 1100 | 0 |  | 0 | 8 | 0 | 1 | 1 | 1 | 1 | 1 | 1 |  | 0 | 0 |  |  |  | 0 | 0 | 0 | [5 empty] | 0 |  | 0 | 242 | 17.3 | 0 | 0 | 0 | 0 | 0 | 0 | 0 | 0 | 0 | [13 empty] | 0 | 0 | 1 | 1 |  |  |  | 1013 | ШТ | ШТ | 1 | [6 empty] | 59670555 | 8 | Материалы строительные | 0 |  | 1 | 1100 | Материалы, изделия и конструкции | материалы (03) |  |  |  | 0 | 17.3 | 17.3 | 0 | 0 | 0 | 0 | 0 |  | 5 |  |  | 0 | 18 |  | 16.45 | [10 empty] | 0 | 0 | 0 |  |  |  |  | 0 | 0 |  | 16,45 + 3,1% Трансп + 2% Заг.скл |  |  | 1 |  | 94839869 | 2 | 3 | 4 | 0 | 0 | 0 | 242 | 242 | 0 | 0 |  | 1 | 1 | 0 |  | 0 | 1 | 0 | 0 | 0 | 0 | 3,1 | 2 | 242 | [5 empty] | 0 | 0
18 | 1 | 63 |  | 8,4 | 01.7.15.07-0021 | Дюбели распорные полиэтиленовые, размер 6x30 мм | 1000 ШТ | 0.17 | 0.023256 | 0.023256 |  |  |  | 270 | 270 | 0 | 0 | 0 | 0 | 0 | 0 | 0 | 0 | 0 |  | 92868902 | 160 | 160 | 0 | 0 | 0 | 0 | 0 | 0 | 0 | 160 | 160 | 0 | 0 | 0 | 0 | 0 | 0 | 0 | 0 | 0 | 1 | 1 |  |  | 1 | 1 | 1 | 9.92 |  |  |  |  | 3 | 1 | ФССЦ-2001, 01.7.15.07-0021, приказ Минстроя России № 876/пр от 26.12.2019 |  |  | 500001 | 0 |  | 0 | 8 | 0 | 1 | 1 | 1 | 1 | 1 | 1 |  | 0 | 0 |  |  |  | 0 | 0 | 0 | [5 empty] | 0 |  | 0 | 270 | 1587.2 | 0 | 0 | 0 | 0 | 0 | 0 | 0 | 0 | 0 | [13 empty] | 0 | 0 | 1 | 1 |  |  |  | 1013 | 1000 ШТ | 1000 ШТ | 1 | [6 empty] | 59670228 | 8 | Материалы строительные | 0 |  | 1 | 500001 | Материалы и конструкции ( строительные ) по ценникам и каталогом | ФССЦст |  |  |  | 0 | 160 | 160 | 0 | 0 | 0 | 0 | 0 | [18 empty] | 0 | 0 | 0 |  |  |  |  | 0 | 0 |  |  |  |  | 1 |  | -739449243 | 2 | 1 | 4 | 0 | 0 | 0 | 270 | 270 | 0 | 0 |  | 0 | 3 | 0 |  | 0 | 1 | 0 | 0 | 0 | 0 | [8 empty] | 0 | 0
18 | 1 | 69 |  | 8,5 | КП №51851752 от 18.03.26г. | Шпилька резьбовая М6 длиной 500 мм | ШТ | 170 | 23.2558 | 23.2558 |  |  |  | 7358 | 7358 | 0 | 0 | 0 | 0 | 0 | 0 | 0 | 0 | 0 |  | 92868902 | 43.28 | 43.28 | 0 | 0 | 0 | 0 | 0 | 0 | 0 | 43.28 | 43.28 | 0 | 0 | 0 | 0 | 0 | 0 | 0 | 0 | 0 | 1 | 1 |  |  | 1 | 1 | 1 | 9.92 |  |  |  |  | 3 | 1 |  |  |  | 1100 | 0 |  | 0 | 8 | 0 | 1 | 1 | 1 | 1 | 1 | 1 |  | 0 | 0 |  |  |  | 0 | 0 | 0 | [5 empty] | 0 |  | 0 | 7358 | 43.28 | 0 | 0 | 0 | 0 | 0 | 0 | 0 | 0 | 0 | [13 empty] | 0 | 0 | 1 | 1 |  |  |  | 1013 | ШТ | ШТ | 1 | [6 empty] | 59670555 | 8 | Материалы строительные | 0 |  | 1 | 1100 | Материалы, изделия и конструкции | материалы (03) |  |  |  | 0 | 43.28 | 43.28 | 0 | 0 | 0 | 0 | 0 |  | 5 |  |  | 0 | 18 |  | 41.15 | [10 empty] | 0 | 0 | 0 |  |  |  |  | 0 | 0 |  | 41,15 + 3,1% Трансп + 2% Заг.скл |  |  | 1 |  | 2016985872 | 2 | 3 | 4 | 0 | 0 | 0 | 7358 | 7358 | 0 | 0 |  | 1 | 1 | 0 |  | 0 | 1 | 0 | 0 | 0 | 0 | 3,1 | 2 | 7358 | [5 empty] | 0 | 0
18 | 1 | 70 |  | 8,6 | КП №51851752 от 18.03.26г. | Гайки шестигранные М6 | ШТ | 680 | 93.0233 | 93.0233 |  |  |  | 830 | 830 | 0 | 0 | 0 | 0 | 0 | 0 | 0 | 0 | 0 |  | 92868902 | 1.22 | 1.22 | 0 | 0 | 0 | 0 | 0 | 0 | 0 | 1.22 | 1.22 | 0 | 0 | 0 | 0 | 0 | 0 | 0 | 0 | 0 | 1 | 1 |  |  | 1 | 1 | 1 | 9.92 |  |  |  |  | 3 | 1 |  |  |  | 1100 | 0 |  | 0 | 8 | 0 | 1 | 1 | 1 | 1 | 1 | 1 |  | 0 | 0 |  |  |  | 0 | 0 | 0 | [5 empty] | 0 |  | 0 | 830 | 1.22 | 0 | 0 | 0 | 0 | 0 | 0 | 0 | 0 | 0 | [13 empty] | 0 | 0 | 1 | 1 |  |  |  | 1013 | ШТ | ШТ | 1 | [6 empty] | 59670555 | 8 | Материалы строительные | 0 |  | 1 | 1100 | Материалы, изделия и конструкции | материалы (03) |  |  |  | 0 | 1.22 | 1.22 | 0 | 0 | 0 | 0 | 0 |  | 5 |  |  | 0 | 18 |  | 1.16 | [10 empty] | 0 | 0 | 0 |  |  |  |  | 0 | 0 |  | 1,16 + 3,1% Трансп + 2% Заг.скл |  |  | 1 |  | -286122796 | 2 | 3 | 4 | 0 | 0 | 0 | 830 | 830 | 0 | 0 |  | 1 | 1 | 0 |  | 0 | 1 | 0 | 0 | 0 | 0 | 3,1 | 2 | 830 | [5 empty] | 0 | 0
18 | 1 | 71 |  | 8,7 | КП №51851752 от 18.03.26г. | Шайба плоская усилен. М6 | ШТ | 680 | 93.0233 | 93.0233 |  |  |  | 782 | 782 | 0 | 0 | 0 | 0 | 0 | 0 | 0 | 0 | 0 |  | 92868902 | 1.15 | 1.15 | 0 | 0 | 0 | 0 | 0 | 0 | 0 | 1.15 | 1.15 | 0 | 0 | 0 | 0 | 0 | 0 | 0 | 0 | 0 | 1 | 1 |  |  | 1 | 1 | 1 | 9.92 |  |  |  |  | 3 | 1 |  |  |  | 1100 | 0 |  | 0 | 8 | 0 | 1 | 1 | 1 | 1 | 1 | 1 |  | 0 | 0 |  |  |  | 0 | 0 | 0 | [5 empty] | 0 |  | 0 | 782 | 1.15 | 0 | 0 | 0 | 0 | 0 | 0 | 0 | 0 | 0 | [13 empty] | 0 | 0 | 1 | 1 |  |  |  | 1013 | ШТ | ШТ | 1 | [6 empty] | 59670555 | 8 | Материалы строительные | 0 |  | 1 | 1100 | Материалы, изделия и конструкции | материалы (03) |  |  |  | 0 | 1.15 | 1.15 | 0 | 0 | 0 | 0 | 0 |  | 5 |  |  | 0 | 18 |  | 1.1 | [10 empty] | 0 | 0 | 0 |  |  |  |  | 0 | 0 |  | 1,1 + 3,1% Трансп + 2% Заг.скл |  |  | 1 |  | 1103172092 | 2 | 3 | 4 | 0 | 0 | 0 | 782 | 782 | 0 | 0 |  | 1 | 1 | 0 |  | 0 | 1 | 0 | 0 | 0 | 0 | 3,1 | 2 | 782 | [5 empty] | 0 | 0
18 | 1 | 72 |  | 8,8 | КП №51851752 от 18.03.26г. | Шайба гровер М6 | ШТ | 680 | 93.0233 | 93.0233 |  |  |  | 612 | 612 | 0 | 0 | 0 | 0 | 0 | 0 | 0 | 0 | 0 |  | 92868902 | 0.9 | 0.9 | 0 | 0 | 0 | 0 | 0 | 0 | 0 | 0.9 | 0.9 | 0 | 0 | 0 | 0 | 0 | 0 | 0 | 0 | 0 | 1 | 1 |  |  | 1 | 1 | 1 | 9.92 |  |  |  |  | 3 | 1 |  |  |  | 1100 | 0 |  | 0 | 8 | 0 | 1 | 1 | 1 | 1 | 1 | 1 |  | 0 | 0 |  |  |  | 0 | 0 | 0 | [5 empty] | 0 |  | 0 | 612 | 0.9 | 0 | 0 | 0 | 0 | 0 | 0 | 0 | 0 | 0 | [13 empty] | 0 | 0 | 1 | 1 |  |  |  | 1013 | ШТ | ШТ | 1 | [6 empty] | 59670555 | 8 | Материалы строительные | 0 |  | 1 | 1100 | Материалы, изделия и конструкции | материалы (03) |  |  |  | 0 | 0.9 | 0.9 | 0 | 0 | 0 | 0 | 0 |  | 5 |  |  | 0 | 18 |  | 0.85 | [10 empty] | 0 | 0 | 0 |  |  |  |  | 0 | 0 |  | 0,85 + 3,1% Трансп + 2% Заг.скл |  |  | 1 |  | 405285131 | 2 | 3 | 4 | 0 | 0 | 0 | 612 | 612 | 0 | 0 |  | 1 | 1 | 0 |  | 0 | 1 | 0 | 0 | 0 | 0 | 3,1 | 2 | 612 | [5 empty] | 0 | 0
17 | 1 | 81 | 59 | 9 | м08-02-409-02 | Труба винипластовая по установленным конструкциям, по стенам и колоннам с креплением скобами, диаметр: до 50 мм | 100 м | 0.9 | 0 | 0.9 |  |  |  | 11585 | 229 | 914 | 264 | 10442 | 0 | 24.768 | 0.468 | 0 | 10385 | 5460 |  | 92868902 | 348.91 | 25.64 | 64.58 | 6.53 | 258.69 | 0 | 27.52 | 0.52 | 0 | 348.91 | 25.64 | 64.58 | 6.53 | 258.69 | 0 | 27.52 | 0.52 | 0 | 97 | 51 | 1 | 1 |  |  | 1 | 44.85 | 15.72 | 9.92 |  |  |  |  | 0 | 2 | ФЕРм-2001, м08-02-409-02, приказ Минстроя России № 876/пр от 26.12.2019 |  |  | 108001 | 0 |  | 0 | 3 | 0 | 44.85 | 1 | 1 | 1 | 1 | 1 |  | 97 | 51 |  |  |  | 0 | 0 | 0 | [5 empty] | 0 |  | 0 | 11585 | 254.3488 | 1015.1976 | 292.8705 | 11602.2465 | 0 | 27.52 | 0.52 | 0 | 10384.82 | 5460.06 | [13 empty] | 0 | 0 | 1 | 1 |  |  |  | 1003 | 100 м | 100 м | 100 | [6 empty] | 59670139 | 3 | Монтажные работы | 0 |  | 2 | 108001 | Электротехнические установки: на других объектах | мФЕР-08 |  |  |  | 0 | 348.91 | 25.64 | 64.58 | 6.53 | 258.69 | 27.52 | 0.52 | 0 | [17 empty] | 0 | 0 | 0 |  |  |  |  | 97 | 51 |  |  |  |  | 1 |  | -912640803 | 2 | 1 | 4 | 0 | 0 | 0 | 27430 | 0 | 27430 | 0 |  | 0 | 3 | 0 |  | 0 | 1 | 0 | 0 | 0 | 0 |  |  |  |  | Пр/812-049.3-1 | Пр/774-049.3 | Электротехнические установки: на других объектах | Электротехнические установки: на других объектах | 0 | 0
18 | 1 | 80 |  | 9,1 | 24.3.01.02-0024 | Трубы из самозатухающего ПВХ гибкие гофрированные, легкие, с зондом, номинальный внутренний диаметр 32 мм | м | 90 | 100 | 100 |  |  |  | 5089 | 5089 | 0 | 0 | 0 | 0 | 0 | 0 | 0 | 0 | 0 |  | 92868902 | 5.7 | 5.7 | 0 | 0 | 0 | 0 | 0 | 0 | 0 | 5.7 | 5.7 | 0 | 0 | 0 | 0 | 0 | 0 | 0 | 0 | 0 | 1 | 1 |  |  | 1 | 1 | 1 | 9.92 |  |  |  |  | 3 | 1 | ФССЦ-2001, 24.3.01.02-0024, приказ Минстроя России № 876/пр от 26.12.2019 |  |  | 500001 | 0 |  | 0 | 8 | 0 | 1 | 1 | 1 | 1 | 1 | 1 |  | 0 | 0 |  |  |  | 0 | 0 | 0 | [5 empty] | 0 |  | 0 | 5089 | 56.544 | 0 | 0 | 0 | 0 | 0 | 0 | 0 | 0 | 0 | [13 empty] | 0 | 0 | 1 | 1 |  |  |  | 1003 | м | м | 1 | [6 empty] | 59670228 | 8 | Материалы строительные | 0 |  | 1 | 500001 | Материалы и конструкции ( строительные ) по ценникам и каталогом | ФССЦст |  |  |  | 0 | 5.7 | 5.7 | 0 | 0 | 0 | 0 | 0 | [18 empty] | 0 | 0 | 0 |  |  |  |  | 0 | 0 |  |  |  |  | 1 |  | -1517639062 | 2 | 1 | 4 | 0 | 0 | 0 | 5089 | 5089 | 0 | 0 |  | 0 | 3 | 0 |  | 0 | 1 | 0 | 0 | 0 | 0 | [8 empty] | 0 | 0
17 | 1 | 95 | 72 | 10 | м08-02-407-01 | Труба стальная по установленным конструкциям, по стенам с креплением скобами, диаметр: до 25 мм | 100 м | 0.1 | 0 | 0.1 |  |  |  | 1474 | 261 | 174 | 43 | 1039 | 0 | 2.464 | 0.076 | 0 | 1050 | 552 |  | 92868902 | 605.01 | 262.94 | 110.45 | 9.54 | 231.62 | 0 | 24.64 | 0.76 | 0 | 605.01 | 262.94 | 110.45 | 9.54 | 231.62 | 0 | 24.64 | 0.76 | 0 | 97 | 51 | 1 | 1 |  |  | 1 | 44.85 | 15.72 | 9.92 |  |  |  |  | 0 | 2 | ФЕРм-2001, м08-02-407-01, приказ Минстроя России № 876/пр от 26.12.2019 |  |  | 108001 | 0 |  | 0 | 3 | 0 | 44.85 | 1 | 1 | 1 | 1 | 1 |  | 97 | 51 |  |  |  | 0 | 0 | 0 | [5 empty] | 0 |  | 0 | 1474 | 2608.3648 | 1736.274 | 427.869 | 10388.157 | 0 | 24.64 | 0.76 | 0 | 1049.54 | 551.82 | [13 empty] | 0 | 0 | 1 | 1 |  |  |  | 1003 | 100 м | 100 м | 100 | [6 empty] | 59670139 | 3 | Монтажные работы | 0 |  | 2 | 108001 | Электротехнические установки: на других объектах | мФЕР-08 |  |  |  | 0 | 605.01 | 262.94 | 110.45 | 9.54 | 231.62 | 24.64 | 0.76 | 0 | [17 empty] | 0 | 0 | 0 |  |  |  |  | 97 | 51 |  |  |  |  | 1 |  | -1998218105 | 2 | 1 | 4 | 0 | 0 | 0 | 3076 | 0 | 3076 | 0 |  | 0 | 3 | 0 |  | 0 | 1 | 0 | 0 | 0 | 0 |  |  |  |  | Пр/812-049.3-1 | Пр/774-049.3 | Электротехнические установки: на других объектах | Электротехнические установки: на других объектах | 0 | 0
18 | 1 | 94 |  | 10,1 | 23.3.06.01-0004 | Трубы стальные сварные оцинкованные водогазопроводные с резьбой, легкие, номинальный диаметр 32 мм, толщина стенки 2,8 мм (гильзы) | м | 10 | 100 | 100 |  |  |  | 3983 | 3983 | 0 | 0 | 0 | 0 | 0 | 0 | 0 | 0 | 0 |  | 92868902 | 40.15 | 40.15 | 0 | 0 | 0 | 0 | 0 | 0 | 0 | 40.15 | 40.15 | 0 | 0 | 0 | 0 | 0 | 0 | 0 | 0 | 0 | 1 | 1 |  |  | 1 | 1 | 1 | 9.92 |  |  |  |  | 3 | 1 | ФССЦ-2001, 23.3.06.01-0004, приказ Минстроя России № 876/пр от 26.12.2019 |  |  | 500001 | 0 |  | 0 | 8 | 0 | 1 | 1 | 1 | 1 | 1 | 1 |  | 0 | 0 |  |  |  | 0 | 0 | 0 | [5 empty] | 0 |  | 0 | 3983 | 398.288 | 0 | 0 | 0 | 0 | 0 | 0 | 0 | 0 | 0 | [13 empty] | 0 | 0 | 1 | 1 |  |  |  | 1003 | м | м | 1 | [6 empty] | 59670228 | 8 | Материалы строительные | 0 |  | 1 | 500001 | Материалы и конструкции ( строительные ) по ценникам и каталогом | ФССЦст |  |  |  | 0 | 40.15 | 40.15 | 0 | 0 | 0 | 0 | 0 | [18 empty] | 0 | 0 | 0 |  |  |  |  | 0 | 0 |  |  |  |  | 1 |  | 1918422507 | 2 | 1 | 4 | 0 | 0 | 0 | 3983 | 3983 | 0 | 0 |  | 0 | 3 | 0 |  | 0 | 1 | 0 | 0 | 0 | 0 | [8 empty] | 0 | 0
17 | 1 | 112 | 82 | 11 | м08-02-412-03 | Затягивание провода в проложенные трубы и металлические рукава первого одножильного или многожильного в общей оплетке, суммарное сечение: до 16 мм2 | 100 м | 28.95 | 0 | 28.95 |  |  |  | 85762 | 6516 | 2471 | 987 | 76775 | 0 | 182.0955 | 1.737 | 0 | 75429 | 39659 |  | 92868902 | 87.25 | 22.69 | 5.43 | 0.76 | 59.13 | 0 | 6.29 | 0.06 | 0 | 87.25 | 22.69 | 5.43 | 0.76 | 59.13 | 0 | 6.29 | 0.06 | 0 | 97 | 51 | 1 | 1 |  |  | 1 | 44.85 | 15.72 | 9.92 |  |  |  |  | 0 | 2 | ФЕРм-2001, м08-02-412-03, приказ Минстроя России № 876/пр от 26.12.2019 |  |  | 108001 | 0 |  | 0 | 3 | 0 | 44.85 | 1 | 1 | 1 | 1 | 1 |  | 97 | 51 |  |  |  | 0 | 0 | 0 | [5 empty] | 0 |  | 0 | 85762 | 225.0848 | 85.3596 | 34.086 | 2651.9805 | 0 | 6.29 | 0.06 | 0 | 75429.14 | 39658.62 | [13 empty] | 0 | 0 | 1 | 1 |  |  |  | 1003 | 100 м | 100 м | 100 | [6 empty] | 59670139 | 3 | Монтажные работы | 0 |  | 2 | 108001 | Электротехнические установки: на других объектах | мФЕР-08 |  |  |  | 0 | 87.25 | 22.69 | 5.43 | 0.76 | 59.13 | 6.29 | 0.06 | 0 | [17 empty] | 0 | 0 | 0 |  |  |  |  | 97 | 51 |  |  |  |  | 1 |  | 640271210 | 2 | 1 | 4 | 0 | 0 | 0 | 200850 | 0 | 200850 | 0 |  | 0 | 3 | 0 |  | 0 | 1 | 0 | 0 | 0 | 0 |  |  |  |  | Пр/812-049.3-1 | Пр/774-049.3 | Электротехнические установки: на других объектах | Электротехнические установки: на других объектах | 0 | 0
18 | 1 | 104 |  | 11,1 | 20.2.01.05-0005 | Гильзы кабельные медные ГМ 16 | 100 ШТ | -1.4475 | -0.05 | -0.05 |  |  |  | -2053 | -2053 | 0 | 0 | 0 | 0 | 0 | 0 | 0 | 0 | 0 |  | 92868902 | 143 | 143 | 0 | 0 | 0 | 0 | 0 | 0 | 0 | 143 | 143 | 0 | 0 | 0 | 0 | 0 | 0 | 0 | 0 | 0 | 1 | 1 |  |  | 1 | 1 | 1 | 9.92 |  |  |  |  | 3 | 2 | ФССЦ-2001, 20.2.01.05-0005, приказ Минстроя России № 876/пр от 26.12.2019 |  |  | 500002 | 0 |  | 0 | 12 | 1 | 1 | 1 | 1 | 1 | 1 | 1 |  | 0 | 0 |  |  |  | 0 | 0 | 0 | [5 empty] | 0 |  | 0 | -2053 | 1418.56 | 0 | 0 | 0 | 0 | 0 | 0 | 0 | 0 | 0 | [13 empty] | 0 | 0 | 1 | 1 |  |  |  | 1013 | 100 ШТ | 100 ШТ | 1 | [6 empty] | 59670229 | 12 | Материалы монтажные | 0 |  | 2 | 500002 | Материалы и конструкции ( монтажные ) по ценникам и каталогам | ФССЦм |  |  |  | 0 | 143 | 143 | 0 | 0 | 0 | 0 | 0 | [18 empty] | 0 | 0 | 0 |  |  |  |  | 0 | 0 |  |  |  |  | 1 |  | -817777047 | 2 | 1 | 4 | 0 | 0 | 0 | -2053 | 0 | -2053 | 0 |  | 0 | 3 | 0 |  | 0 | 1 | 0 | 0 | 0 | 0 | [8 empty] | 0 | 0
18 | 1 | 105 |  | 11,2 | 20.2.02.01-0013 | Втулки, диаметр 28 мм | 1000 ШТ | -0.35319 | -0.0122 | -0.0122 |  |  |  | -617 | -617 | 0 | 0 | 0 | 0 | 0 | 0 | 0 | 0 | 0 |  | 92868902 | 176.21 | 176.21 | 0 | 0 | 0 | 0 | 0 | 0 | 0 | 176.21 | 176.21 | 0 | 0 | 0 | 0 | 0 | 0 | 0 | 0 | 0 | 1 | 1 |  |  | 1 | 1 | 1 | 9.92 |  |  |  |  | 3 | 2 | ФССЦ-2001, 20.2.02.01-0013, приказ Минстроя России № 876/пр от 26.12.2019 |  |  | 500002 | 0 |  | 0 | 12 | 1 | 1 | 1 | 1 | 1 | 1 | 1 |  | 0 | 0 |  |  |  | 0 | 0 | 0 | [5 empty] | 0 |  | 0 | -617 | 1748.0032 | 0 | 0 | 0 | 0 | 0 | 0 | 0 | 0 | 0 | [13 empty] | 0 | 0 | 1 | 1 |  |  |  | 1013 | 1000 ШТ | 1000 ШТ | 1 | [6 empty] | 59670229 | 12 | Материалы монтажные | 0 |  | 2 | 500002 | Материалы и конструкции ( монтажные ) по ценникам и каталогам | ФССЦм |  |  |  | 0 | 176.21 | 176.21 | 0 | 0 | 0 | 0 | 0 | [18 empty] | 0 | 0 | 0 |  |  |  |  | 0 | 0 |  |  |  |  | 1 |  | 308601444 | 2 | 1 | 4 | 0 | 0 | 0 | -617 | 0 | -617 | 0 |  | 0 | 3 | 0 |  | 0 | 1 | 0 | 0 | 0 | 0 | [8 empty] | 0 | 0
18 | 1 | 106 |  | 11,3 | 21.1.06.09-0152 | Кабель силовой с медными жилами ВВГнг(A)-LS 3х2,5-660 | 1000 м | 2.895 | 0.1 | 0.1 |  |  |  | 198743 | 198743 | 0 | 0 | 0 | 0 | 0 | 0 | 0 | 0 | 0 |  | 92868902 | 6920.41 | 6920.41 | 0 | 0 | 0 | 0 | 0 | 0 | 0 | 6920.41 | 6920.41 | 0 | 0 | 0 | 0 | 0 | 0 | 0 | 0 | 0 | 1 | 1 |  |  | 1 | 1 | 1 | 9.92 |  |  |  |  | 3 | 2 | ФССЦ-2001, 21.1.06.09-0152, приказ Минстроя России № 876/пр от 26.12.2019 |  |  | 500002 | 0 |  | 0 | 12 | 0 | 1 | 1 | 1 | 1 | 1 | 1 |  | 0 | 0 |  |  |  | 0 | 0 | 0 | [5 empty] | 0 |  | 0 | 198743 | 68650.4672 | 0 | 0 | 0 | 0 | 0 | 0 | 0 | 0 | 0 | [13 empty] | 0 | 0 | 1 | 1 |  |  |  | 1013 | 1000 м | 1000 М | 1 | [6 empty] | 59670229 | 12 | Материалы монтажные | 0 |  | 2 | 500002 | Материалы и конструкции ( монтажные ) по ценникам и каталогам | ФССЦм |  |  |  | 0 | 6920.41 | 6920.41 | 0 | 0 | 0 | 0 | 0 | [18 empty] | 0 | 0 | 0 |  |  |  |  | 0 | 0 |  |  |  |  | 1 |  | 1145807679 | 2 | 1 | 4 | 0 | 0 | 0 | 198743 | 0 | 198743 | 0 |  | 0 | 3 | 0 |  | 0 | 1 | 0 | 0 | 0 | 0 | [8 empty] | 0 | 0
18 | 1 | 102 |  | 11,4 | 01.7.15.10-0060 | Скобы металлические, монтажные, однолапковые СО для крепления труб и кабелей, диаметр закрепляемого кабеля 10 мм, вид климатического исполнения У2, Т2, размер 4,2x8,0x23,0 мм | 100 ШТ | 36 | 1.2435 | 1.2435 |  |  |  | 8571 | 8571 | 0 | 0 | 0 | 0 | 0 | 0 | 0 | 0 | 0 |  | 92868902 | 24 | 24 | 0 | 0 | 0 | 0 | 0 | 0 | 0 | 24 | 24 | 0 | 0 | 0 | 0 | 0 | 0 | 0 | 0 | 0 | 1 | 1 |  |  | 1 | 1 | 1 | 9.92 |  |  |  |  | 3 | 1 | ФССЦ-2001, 01.7.15.10-0060, приказ Минстроя России № 876/пр от 26.12.2019 |  |  | 500001 | 0 |  | 0 | 8 | 0 | 1 | 1 | 1 | 1 | 1 | 1 |  | 0 | 0 |  |  |  | 0 | 0 | 0 | [5 empty] | 0 |  | 0 | 8571 | 238.08 | 0 | 0 | 0 | 0 | 0 | 0 | 0 | 0 | 0 | [13 empty] | 0 | 0 | 1 | 1 |  |  |  | 1013 | 100 ШТ | 100 ШТ | 1 | [6 empty] | 59670228 | 8 | Материалы строительные | 0 |  | 1 | 500001 | Материалы и конструкции ( строительные ) по ценникам и каталогом | ФССЦст |  |  |  | 0 | 24 | 24 | 0 | 0 | 0 | 0 | 0 | [18 empty] | 0 | 0 | 0 |  |  |  |  | 0 | 0 |  |  |  |  | 1 |  | 1793864762 | 2 | 1 | 4 | 0 | 0 | 0 | 8571 | 8571 | 0 | 0 |  | 0 | 3 | 0 |  | 0 | 1 | 0 | 0 | 0 | 0 | [8 empty] | 0 | 0
18 | 1 | 108 |  | 11,5 | КП №51851752 от 18.03.26г. | Наконечник кабельный НШвИ 2.5-8 | ШТ | 50 | 1.7271 | 1.7271 |  |  |  | 42 | 42 | 0 | 0 | 0 | 0 | 0 | 0 | 0 | 0 | 0 |  | 92868902 | 0.84 | 0.84 | 0 | 0 | 0 | 0 | 0 | 0 | 0 | 0.84 | 0.84 | 0 | 0 | 0 | 0 | 0 | 0 | 0 | 0 | 0 | 1 | 1 |  |  | 1 | 1 | 1 | 9.92 |  |  |  |  | 3 | 1 |  |  |  | 1100 | 0 |  | 0 | 8 | 0 | 1 | 1 | 1 | 1 | 1 | 1 |  | 0 | 0 |  |  |  | 0 | 0 | 0 | [5 empty] | 0 |  | 0 | 42 | 0.84 | 0 | 0 | 0 | 0 | 0 | 0 | 0 | 0 | 0 | [13 empty] | 0 | 0 | 1 | 1 |  |  |  | 1013 | ШТ | ШТ | 1 | [6 empty] | 59670555 | 8 | Материалы строительные | 0 |  | 1 | 1100 | Материалы, изделия и конструкции | материалы (03) |  |  |  | 0 | 0.84 | 0.84 | 0 | 0 | 0 | 0 | 0 |  | 5 |  |  | 0 | 18 |  | 0.8 | [10 empty] | 0 | 0 | 0 |  |  |  |  | 0 | 0 |  | 0,8 + 3,1% Трансп + 2% Заг.скл |  |  | 1 |  | 502186371 | 2 | 3 | 4 | 0 | 0 | 0 | 42 | 42 | 0 | 0 |  | 1 | 1 | 0 |  | 0 | 1 | 0 | 0 | 0 | 0 | 3,1 | 2 | 42 | [5 empty] | 0 | 0
18 | 1 | 109 |  | 11,6 | КП №51851752 от 18.03.26г. | Гильзы кабельные медные под опрессовку ГМЛ 6-4 | ШТ | 102 | 3.5233 | 3.5233 |  |  |  | 1640 | 1640 | 0 | 0 | 0 | 0 | 0 | 0 | 0 | 0 | 0 |  | 92868902 | 16.08 | 16.08 | 0 | 0 | 0 | 0 | 0 | 0 | 0 | 16.08 | 16.08 | 0 | 0 | 0 | 0 | 0 | 0 | 0 | 0 | 0 | 1 | 1 |  |  | 1 | 1 | 1 | 9.92 |  |  |  |  | 3 | 1 |  |  |  | 1100 | 0 |  | 0 | 8 | 0 | 1 | 1 | 1 | 1 | 1 | 1 |  | 0 | 0 |  |  |  | 0 | 0 | 0 | [5 empty] | 0 |  | 0 | 1640 | 16.08 | 0 | 0 | 0 | 0 | 0 | 0 | 0 | 0 | 0 | [13 empty] | 0 | 0 | 1 | 1 |  |  |  | 1013 | ШТ | ШТ | 1 | [6 empty] | 59670555 | 8 | Материалы строительные | 0 |  | 1 | 1100 | Материалы, изделия и конструкции | материалы (03) |  |  |  | 0 | 16.08 | 16.08 | 0 | 0 | 0 | 0 | 0 |  | 5 |  |  | 0 | 18 |  | 15.29 | [10 empty] | 0 | 0 | 0 |  |  |  |  | 0 | 0 |  | 15,29 + 3,1% Трансп + 2% Заг.скл |  |  | 1 |  | -379029627 | 2 | 3 | 4 | 0 | 0 | 0 | 1640 | 1640 | 0 | 0 |  | 1 | 1 | 0 |  | 0 | 1 | 0 | 0 | 0 | 0 | 3,1 | 2 | 1640 | [5 empty] | 0 | 0
18 | 1 | 110 |  | 11,7 | КП №51851752 от 18.03.26г. | Клемник WAGO на 5 соединений | ШТ | 9 | 0.31088 | 0.31088 |  |  |  | 487 | 487 | 0 | 0 | 0 | 0 | 0 | 0 | 0 | 0 | 0 |  | 92868902 | 54.08 | 54.08 | 0 | 0 | 0 | 0 | 0 | 0 | 0 | 54.08 | 54.08 | 0 | 0 | 0 | 0 | 0 | 0 | 0 | 0 | 0 | 1 | 1 |  |  | 1 | 1 | 1 | 9.92 |  |  |  |  | 3 | 1 |  |  |  | 1100 | 0 |  | 0 | 8 | 0 | 1 | 1 | 1 | 1 | 1 | 1 |  | 0 | 0 |  |  |  | 0 | 0 | 0 | [5 empty] | 0 |  | 0 | 487 | 54.08 | 0 | 0 | 0 | 0 | 0 | 0 | 0 | 0 | 0 | [13 empty] | 0 | 0 | 1 | 1 |  |  |  | 1013 | ШТ | ШТ | 1 | [6 empty] | 59670555 | 8 | Материалы строительные | 0 |  | 1 | 1100 | Материалы, изделия и конструкции | материалы (03) |  |  |  | 0 | 54.08 | 54.08 | 0 | 0 | 0 | 0 | 0 |  | 5 |  |  | 0 | 18 |  | 51.43 | [10 empty] | 0 | 0 | 0 |  |  |  |  | 0 | 0 |  | 51,43 + 3,1% Трансп + 2% Заг.скл |  |  | 1 |  | -1712417780 | 2 | 3 | 4 | 0 | 0 | 0 | 487 | 487 | 0 | 0 |  | 1 | 1 | 0 |  | 0 | 1 | 0 | 0 | 0 | 0 | 3,1 | 2 | 487 | [5 empty] | 0 | 0
18 | 1 | 111 |  | 11,8 | КП №51851752 от 18.03.26г. | Клемник WAGO на 3 соединения | ШТ | 123 | 4.2487 | 4.2487 |  |  |  | 4663 | 4663 | 0 | 0 | 0 | 0 | 0 | 0 | 0 | 0 | 0 |  | 92868902 | 37.91 | 37.91 | 0 | 0 | 0 | 0 | 0 | 0 | 0 | 37.91 | 37.91 | 0 | 0 | 0 | 0 | 0 | 0 | 0 | 0 | 0 | 1 | 1 |  |  | 1 | 1 | 1 | 9.92 |  |  |  |  | 3 | 1 |  |  |  | 1100 | 0 |  | 0 | 8 | 0 | 1 | 1 | 1 | 1 | 1 | 1 |  | 0 | 0 |  |  |  | 0 | 0 | 0 | [5 empty] | 0 |  | 0 | 4663 | 37.91 | 0 | 0 | 0 | 0 | 0 | 0 | 0 | 0 | 0 | [13 empty] | 0 | 0 | 1 | 1 |  |  |  | 1013 | ШТ | ШТ | 1 | [6 empty] | 59670555 | 8 | Материалы строительные | 0 |  | 1 | 1100 | Материалы, изделия и конструкции | материалы (03) |  |  |  | 0 | 37.91 | 37.91 | 0 | 0 | 0 | 0 | 0 |  | 5 |  |  | 0 | 18 |  | 36.05 | [10 empty] | 0 | 0 | 0 |  |  |  |  | 0 | 0 |  | 36,05 + 3,1% Трансп + 2% Заг.скл |  |  | 1 |  | 585437027 | 2 | 3 | 4 | 0 | 0 | 0 | 4663 | 4663 | 0 | 0 |  | 1 | 1 | 0 |  | 0 | 1 | 0 | 0 | 0 | 0 | 3,1 | 2 | 4663 | [5 empty] | 0 | 0
18 | 1 | 112 |  | 11,9 | КП №51851752 от 18.03.26г. | Стяжка нейлоновая черн. 4х250мм, 100 шт уп. | шт. | 100 | 3.4542 | 3.4542 |  |  |  | 23758 | 23758 | 0 | 0 | 0 | 0 | 0 | 0 | 0 | 0 | 0 |  | 92868902 | 237.58 | 237.58 | 0 | 0 | 0 | 0 | 0 | 0 | 0 | 237.58 | 237.58 | 0 | 0 | 0 | 0 | 0 | 0 | 0 | 0 | 0 | 1 | 1 |  |  | 1 | 1 | 1 | 9.92 |  |  |  |  | 3 | 1 |  |  |  | 1100 | 0 |  | 0 | 8 | 0 | 1 | 1 | 1 | 1 | 1 | 1 |  | 0 | 0 |  |  |  | 0 | 0 | 0 | [5 empty] | 0 |  | 0 | 23758 | 237.58 | 0 | 0 | 0 | 0 | 0 | 0 | 0 | 0 | 0 | [13 empty] | 0 | 0 | 1 | 1 |  |  |  | 1010 | шт. | шт. | 1 | [6 empty] | 59670555 | 8 | Материалы строительные | 0 |  | 1 | 1100 | Материалы, изделия и конструкции | материалы (03) |  |  |  | 0 | 237.58 | 237.58 | 0 | 0 | 0 | 0 | 0 |  | 5 |  |  | 0 | 18 |  | 225.92 | [10 empty] | 0 | 0 | 0 |  |  |  |  | 0 | 0 |  | 225,92 + 3,1% Трансп + 2% Заг.скл |  |  | 1 |  | 1994824858 | 2 | 3 | 4 | 0 | 0 | 0 | 23758 | 23758 | 0 | 0 |  | 1 | 1 | 0 |  | 0 | 1 | 0 | 0 | 0 | 0 | 3,1 | 2 | 23758 | [5 empty] | 0 | 0
17 | 1 | 123 | 92 | 12 | м08-02-412-04 | Затягивание провода в проложенные трубы и металлические рукава первого одножильного или многожильного в общей оплетке, суммарное сечение: до 35 мм2 | 100 м | 0.99 | 0 | 0.99 |  |  |  | 4266 | 358 | 169 | 67 | 3739 | 0 | 8.8704 | 0.1188 | 0 | 3692 | 1941 |  | 92868902 | 131.51 | 36.43 | 10.86 | 1.51 | 84.22 | 0 | 8.96 | 0.12 | 0 | 131.51 | 36.43 | 10.86 | 1.51 | 84.22 | 0 | 8.96 | 0.12 | 0 | 97 | 51 | 1 | 1 |  |  | 1 | 44.85 | 15.72 | 9.92 |  |  |  |  | 0 | 2 | ФЕРм-2001, м08-02-412-04, приказ Минстроя России № 876/пр от 26.12.2019 |  |  | 108001 | 0 |  | 0 | 3 | 0 | 44.85 | 1 | 1 | 1 | 1 | 1 |  | 97 | 51 |  |  |  | 0 | 0 | 0 | [5 empty] | 0 |  | 0 | 4266 | 361.3856 | 170.7192 | 67.7235 | 3777.267 | 0 | 8.96 | 0.12 | 0 | 3691.82 | 1941.06 | [13 empty] | 0 | 0 | 1 | 1 |  |  |  | 1003 | 100 м | 100 м | 100 | [6 empty] | 59670139 | 3 | Монтажные работы | 0 |  | 2 | 108001 | Электротехнические установки: на других объектах | мФЕР-08 |  |  |  | 0 | 131.51 | 36.43 | 10.86 | 1.51 | 84.22 | 8.96 | 0.12 | 0 | [17 empty] | 0 | 0 | 0 |  |  |  |  | 97 | 51 |  |  |  |  | 1 |  | -1814512546 | 2 | 1 | 4 | 0 | 0 | 0 | 9899 | 0 | 9899 | 0 |  | 0 | 3 | 0 |  | 0 | 1 | 0 | 0 | 0 | 0 |  |  |  |  | Пр/812-049.3-1 | Пр/774-049.3 | Электротехнические установки: на других объектах | Электротехнические установки: на других объектах | 0 | 0
18 | 1 | 120 |  | 12,1 | 20.2.01.05-0007 | Гильзы кабельные медные ГМ 35 | 100 ШТ | -0.0495 | -0.05 | -0.05 |  |  |  | -186 | -186 | 0 | 0 | 0 | 0 | 0 | 0 | 0 | 0 | 0 |  | 92868902 | 378 | 378 | 0 | 0 | 0 | 0 | 0 | 0 | 0 | 378 | 378 | 0 | 0 | 0 | 0 | 0 | 0 | 0 | 0 | 0 | 1 | 1 |  |  | 1 | 1 | 1 | 9.92 |  |  |  |  | 3 | 2 | ФССЦ-2001, 20.2.01.05-0007, приказ Минстроя России № 876/пр от 26.12.2019 |  |  | 500002 | 0 |  | 0 | 12 | 1 | 1 | 1 | 1 | 1 | 1 | 1 |  | 0 | 0 |  |  |  | 0 | 0 | 0 | [5 empty] | 0 |  | 0 | -186 | 3749.76 | 0 | 0 | 0 | 0 | 0 | 0 | 0 | 0 | 0 | [13 empty] | 0 | 0 | 1 | 1 |  |  |  | 1013 | 100 ШТ | 100 ШТ | 1 | [6 empty] | 59670229 | 12 | Материалы монтажные | 0 |  | 2 | 500002 | Материалы и конструкции ( монтажные ) по ценникам и каталогам | ФССЦм |  |  |  | 0 | 378 | 378 | 0 | 0 | 0 | 0 | 0 | [18 empty] | 0 | 0 | 0 |  |  |  |  | 0 | 0 |  |  |  |  | 1 |  | -114325197 | 2 | 1 | 4 | 0 | 0 | 0 | -186 | 0 | -186 | 0 |  | 0 | 3 | 0 |  | 0 | 1 | 0 | 0 | 0 | 0 | [8 empty] | 0 | 0
18 | 1 | 121 |  | 12,2 | 20.2.02.01-0014 | Втулки, диаметр 42 мм | 1000 ШТ | -0.012078 | -0.0122 | -0.0122 |  |  |  | -34 | -34 | 0 | 0 | 0 | 0 | 0 | 0 | 0 | 0 | 0 |  | 92868902 | 282.03 | 282.03 | 0 | 0 | 0 | 0 | 0 | 0 | 0 | 282.03 | 282.03 | 0 | 0 | 0 | 0 | 0 | 0 | 0 | 0 | 0 | 1 | 1 |  |  | 1 | 1 | 1 | 9.92 |  |  |  |  | 3 | 2 | ФССЦ-2001, 20.2.02.01-0014, приказ Минстроя России № 876/пр от 26.12.2019 |  |  | 500002 | 0 |  | 0 | 12 | 1 | 1 | 1 | 1 | 1 | 1 | 1 |  | 0 | 0 |  |  |  | 0 | 0 | 0 | [5 empty] | 0 |  | 0 | -34 | 2797.7376 | 0 | 0 | 0 | 0 | 0 | 0 | 0 | 0 | 0 | [13 empty] | 0 | 0 | 1 | 1 |  |  |  | 1013 | 1000 ШТ | 1000 ШТ | 1 | [6 empty] | 59670229 | 12 | Материалы монтажные | 0 |  | 2 | 500002 | Материалы и конструкции ( монтажные ) по ценникам и каталогам | ФССЦм |  |  |  | 0 | 282.03 | 282.03 | 0 | 0 | 0 | 0 | 0 | [18 empty] | 0 | 0 | 0 |  |  |  |  | 0 | 0 |  |  |  |  | 1 |  | -1008547351 | 2 | 1 | 4 | 0 | 0 | 0 | -34 | 0 | -34 | 0 |  | 0 | 3 | 0 |  | 0 | 1 | 0 | 0 | 0 | 0 | [8 empty] | 0 | 0
18 | 1 | 122 |  | 12,3 | 21.1.06.09-0177 | Кабель силовой с медными жилами ВВГнг(A)-LS 5х4-660 | 1000 м | 0.099 | 0.1 | 0.1 |  |  |  | 17724 | 17724 | 0 | 0 | 0 | 0 | 0 | 0 | 0 | 0 | 0 |  | 92868902 | 18047.85 | 18047.85 | 0 | 0 | 0 | 0 | 0 | 0 | 0 | 18047.85 | 18047.85 | 0 | 0 | 0 | 0 | 0 | 0 | 0 | 0 | 0 | 1 | 1 |  |  | 1 | 1 | 1 | 9.92 |  |  |  |  | 3 | 2 | ФССЦ-2001, 21.1.06.09-0177, приказ Минстроя России № 876/пр от 26.12.2019 |  |  | 500002 | 0 |  | 0 | 12 | 0 | 1 | 1 | 1 | 1 | 1 | 1 |  | 0 | 0 |  |  |  | 0 | 0 | 0 | [5 empty] | 0 |  | 0 | 17724 | 179034.672 | 0 | 0 | 0 | 0 | 0 | 0 | 0 | 0 | 0 | [13 empty] | 0 | 0 | 1 | 1 |  |  |  | 1013 | 1000 м | 1000 М | 1 | [6 empty] | 59670229 | 12 | Материалы монтажные | 0 |  | 2 | 500002 | Материалы и конструкции ( монтажные ) по ценникам и каталогам | ФССЦм |  |  |  | 0 | 18047.85 | 18047.85 | 0 | 0 | 0 | 0 | 0 | [18 empty] | 0 | 0 | 0 |  |  |  |  | 0 | 0 |  |  |  |  | 1 |  | -1086215874 | 2 | 1 | 4 | 0 | 0 | 0 | 17724 | 0 | 17724 | 0 |  | 0 | 3 | 0 |  | 0 | 1 | 0 | 0 | 0 | 0 | [8 empty] | 0 | 0
17 | 1 | 134 | 102 | 13 | м08-02-412-02 | Затягивание провода в проложенные трубы и металлические рукава первого одножильного или многожильного в общей оплетке, суммарное сечение: до 6 мм2 | 100 м | 0.27 | 0 | 0.27 |  |  |  | 668 | 39 | 15 | 6 | 614 | 0 | 1.4553 | 0.0108 | 0 | 601 | 316 |  | 92868902 | 68.77 | 14.48 | 3.62 | 0.5 | 50.67 | 0 | 5.39 | 0.04 | 0 | 68.77 | 14.48 | 3.62 | 0.5 | 50.67 | 0 | 5.39 | 0.04 | 0 | 97 | 51 | 1 | 1 |  |  | 1 | 44.85 | 15.72 | 9.92 |  |  |  |  | 0 | 2 | ФЕРм-2001, м08-02-412-02, приказ Минстроя России № 876/пр от 26.12.2019 |  |  | 108001 | 0 |  | 0 | 3 | 0 | 44.85 | 1 | 1 | 1 | 1 | 1 |  | 97 | 51 |  |  |  | 0 | 0 | 0 | [5 empty] | 0 |  | 0 | 668 | 143.6416 | 56.9064 | 22.425 | 2272.5495 | 0 | 5.39 | 0.04 | 0 | 601.4 | 316.2 | [13 empty] | 0 | 0 | 1 | 1 |  |  |  | 1003 | 100 м | 100 м | 100 | [6 empty] | 59670139 | 3 | Монтажные работы | 0 |  | 2 | 108001 | Электротехнические установки: на других объектах | мФЕР-08 |  |  |  | 0 | 68.77 | 14.48 | 3.62 | 0.5 | 50.67 | 5.39 | 0.04 | 0 | [17 empty] | 0 | 0 | 0 |  |  |  |  | 97 | 51 |  |  |  |  | 1 |  | -1261345 | 2 | 1 | 4 | 0 | 0 | 0 | 1585 | 0 | 1585 | 0 |  | 0 | 3 | 0 |  | 0 | 1 | 0 | 0 | 0 | 0 |  |  |  |  | Пр/812-049.3-1 | Пр/774-049.3 | Электротехнические установки: на других объектах | Электротехнические установки: на других объектах | 0 | 0
18 | 1 | 131 |  | 13,1 | 20.2.01.05-0003 | Гильзы кабельные медные ГМ 6 | 100 ШТ | -0.0135 | -0.05 | -0.05 |  |  |  | -15 | -15 | 0 | 0 | 0 | 0 | 0 | 0 | 0 | 0 | 0 |  | 92868902 | 110 | 110 | 0 | 0 | 0 | 0 | 0 | 0 | 0 | 110 | 110 | 0 | 0 | 0 | 0 | 0 | 0 | 0 | 0 | 0 | 1 | 1 |  |  | 1 | 1 | 1 | 9.92 |  |  |  |  | 3 | 2 | ФССЦ-2001, 20.2.01.05-0003, приказ Минстроя России № 876/пр от 26.12.2019 |  |  | 500002 | 0 |  | 0 | 12 | 1 | 1 | 1 | 1 | 1 | 1 | 1 |  | 0 | 0 |  |  |  | 0 | 0 | 0 | [5 empty] | 0 |  | 0 | -15 | 1091.2 | 0 | 0 | 0 | 0 | 0 | 0 | 0 | 0 | 0 | [13 empty] | 0 | 0 | 1 | 1 |  |  |  | 1013 | 100 ШТ | 100 ШТ | 1 | [6 empty] | 59670229 | 12 | Материалы монтажные | 0 |  | 2 | 500002 | Материалы и конструкции ( монтажные ) по ценникам и каталогам | ФССЦм |  |  |  | 0 | 110 | 110 | 0 | 0 | 0 | 0 | 0 | [18 empty] | 0 | 0 | 0 |  |  |  |  | 0 | 0 |  |  |  |  | 1 |  | 1821525740 | 2 | 1 | 4 | 0 | 0 | 0 | -15 | 0 | -15 | 0 |  | 0 | 3 | 0 |  | 0 | 1 | 0 | 0 | 0 | 0 | [8 empty] | 0 | 0
18 | 1 | 132 |  | 13,2 | 20.2.02.01-0012 | Втулки, диаметр 22 мм | 1000 ШТ | -0.003294 | -0.0122 | -0.0122 |  |  |  | -4 | -4 | 0 | 0 | 0 | 0 | 0 | 0 | 0 | 0 | 0 |  | 92868902 | 119 | 119 | 0 | 0 | 0 | 0 | 0 | 0 | 0 | 119 | 119 | 0 | 0 | 0 | 0 | 0 | 0 | 0 | 0 | 0 | 1 | 1 |  |  | 1 | 1 | 1 | 9.92 |  |  |  |  | 3 | 2 | ФССЦ-2001, 20.2.02.01-0012, приказ Минстроя России № 876/пр от 26.12.2019 |  |  | 500002 | 0 |  | 0 | 12 | 1 | 1 | 1 | 1 | 1 | 1 | 1 |  | 0 | 0 |  |  |  | 0 | 0 | 0 | [5 empty] | 0 |  | 0 | -4 | 1180.48 | 0 | 0 | 0 | 0 | 0 | 0 | 0 | 0 | 0 | [13 empty] | 0 | 0 | 1 | 1 |  |  |  | 1013 | 1000 ШТ | 1000 ШТ | 1 | [6 empty] | 59670229 | 12 | Материалы монтажные | 0 |  | 2 | 500002 | Материалы и конструкции ( монтажные ) по ценникам и каталогам | ФССЦм |  |  |  | 0 | 119 | 119 | 0 | 0 | 0 | 0 | 0 | [18 empty] | 0 | 0 | 0 |  |  |  |  | 0 | 0 |  |  |  |  | 1 |  | -429802834 | 2 | 1 | 4 | 0 | 0 | 0 | -4 | 0 | -4 | 0 |  | 0 | 3 | 0 |  | 0 | 1 | 0 | 0 | 0 | 0 | [8 empty] | 0 | 0
18 | 1 | 133 |  | 13,3 | 21.2.03.05-0064 | Провод силовой установочный с медными жилами ПуГВ 2х1,5-450 | 1000 м | 0.027 | 0.1 | 0.1 |  |  |  | 388 | 388 | 0 | 0 | 0 | 0 | 0 | 0 | 0 | 0 | 0 |  | 92868902 | 1446.89 | 1446.89 | 0 | 0 | 0 | 0 | 0 | 0 | 0 | 1446.89 | 1446.89 | 0 | 0 | 0 | 0 | 0 | 0 | 0 | 0 | 0 | 1 | 1 |  |  | 1 | 1 | 1 | 9.92 |  |  |  |  | 3 | 2 | ФССЦ-2001, 21.2.03.05-0064, приказ Минстроя России № 876/пр от 26.12.2019 |  |  | 500002 | 0 |  | 0 | 12 | 0 | 1 | 1 | 1 | 1 | 1 | 1 |  | 0 | 0 |  |  |  | 0 | 0 | 0 | [5 empty] | 0 |  | 0 | 388 | 14353.1488 | 0 | 0 | 0 | 0 | 0 | 0 | 0 | 0 | 0 | [13 empty] | 0 | 0 | 1 | 1 |  |  |  | 1013 | 1000 м | 1000 М | 1 | [6 empty] | 59670229 | 12 | Материалы монтажные | 0 |  | 2 | 500002 | Материалы и конструкции ( монтажные ) по ценникам и каталогам | ФССЦм |  |  |  | 0 | 1446.89 | 1446.89 | 0 | 0 | 0 | 0 | 0 | [18 empty] | 0 | 0 | 0 |  |  |  |  | 0 | 0 |  |  |  |  | 1 |  | 1467339672 | 2 | 1 | 4 | 0 | 0 | 0 | 388 | 0 | 388 | 0 |  | 0 | 3 | 0 |  | 0 | 1 | 0 | 0 | 0 | 0 | [8 empty] | 0 | 0
17 | 1 | 140 | 107 | 14 | м10-08-019-01 | Коробка ответвительная на стене | ШТ | 78 | 0 | 78 |  |  |  | 17389 | 317 | 0 | 0 | 17072 | 0 | 39 | 0 | 0 | 15365 | 7853 |  | 92868902 | 5.29 | 0.41 | 0 | 0 | 4.88 | 0 | 0.5 | 0 | 0 | 5.29 | 0.41 | 0 | 0 | 4.88 | 0 | 0.5 | 0 | 0 | 90 | 46 | 1 | 1 |  |  | 1 | 44.85 | 15.72 | 9.92 |  |  |  |  | 0 | 2 | ФЕРм-2001, м10-08-019-01, приказ Минстроя России № 876/пр от 26.12.2019 |  |  | 110011 | 0 |  | 0 | 3 | 0 | 44.85 | 1 | 1 | 1 | 1 | 1 |  | 90 | 46 |  |  |  | 0 | 0 | 0 | [5 empty] | 0 |  | 0 | 17389 | 4.0672 | 0 | 0 | 218.868 | 0 | 0.5 | 0 | 0 | 15364.8 | 7853.12 | [13 empty] | 0 | 0 | 1 | 1 |  |  |  | 1013 | ШТ | ШТ | 1 | [6 empty] | 59670225 | 3 | Монтажные работы | 0 |  | 2 | 110011 | Оборудование связи: прокладка и монтаж сетей связи | мФЕР-10 |  |  |  | 0 | 5.29 | 0.41 | 0 | 0 | 4.88 | 0.5 | 0 | 0 | [17 empty] | 0 | 0 | 0 |  |  |  |  | 90 | 46 |  |  |  |  | 1 |  | 1306059757 | 2 | 1 | 4 | 0 | 0 | 0 | 40607 | 0 | 40607 | 0 |  | 0 | 3 | 0 |  | 0 | 1 | 0 | 0 | 0 | 0 |  |  |  |  | Пр/812-051.1-1 | Пр/774-051.1 | Оборудование связи: прокладка и монтаж сетей связи | Оборудование связи: прокладка и монтаж сетей связи | 0 | 0
18 | 1 | 140 |  | 14,1 | КП №51851752 от 18.03.26г. | Коробка распаечная для открытой проводки, 150х110х70 мм, IP67 на 10 вводов КМ42441 | ШТ | 78 | 1 | 1 |  |  |  | 32748 | 32748 | 0 | 0 | 0 | 0 | 0 | 0 | 0 | 0 | 0 |  | 92868902 | 419.84 | 419.84 | 0 | 0 | 0 | 0 | 0 | 0 | 0 | 419.84 | 419.84 | 0 | 0 | 0 | 0 | 0 | 0 | 0 | 0 | 0 | 1 | 1 |  |  | 1 | 1 | 1 | 9.92 |  |  |  |  | 3 | 1 |  |  |  | 1100 | 0 |  | 0 | 8 | 0 | 1 | 1 | 1 | 1 | 1 | 1 |  | 0 | 0 |  |  |  | 0 | 0 | 0 | [5 empty] | 0 |  | 0 | 32748 | 419.84 | 0 | 0 | 0 | 0 | 0 | 0 | 0 | 0 | 0 | [13 empty] | 0 | 0 | 1 | 1 |  |  |  | 1013 | ШТ | ШТ | 1 | [6 empty] | 59670555 | 8 | Материалы строительные | 0 |  | 1 | 1100 | Материалы, изделия и конструкции | материалы (03) |  |  |  | 0 | 419.84 | 419.84 | 0 | 0 | 0 | 0 | 0 |  | 5 |  |  | 0 | 18 |  | 399.23 | [10 empty] | 0 | 0 | 0 |  |  |  |  | 0 | 0 |  | 399,23 + 3,1% Трансп + 2% Заг.скл |  |  | 1 |  | -1348777667 | 2 | 3 | 4 | 0 | 0 | 0 | 32748 | 32748 | 0 | 0 |  | 1 | 1 | 0 |  | 0 | 1 | 0 | 0 | 0 | 0 | 3,1 | 2 | 32748 | [5 empty] | 0 | 0
17 | 1 | 142 | 110 | 15 | 67-16-1 | Установка сжимов ответвительных: в щитах этажных для ответвления стояков (прим.) | ШТ | 20 | 0 | 20 |  |  |  | 2754 | 0 | 0 | 0 | 2754 | 0 | 7.2 | 0 | 0 | 2506 | 1322 |  | 92868902 | 3.07 | 0 | 0 | 0 | 3.07 | 0 | 0.36 | 0 | 0 | 3.07 | 0 | 0 | 0 | 3.07 | 0 | 0.36 | 0 | 0 | 91 | 48 | 1 | 1 |  |  | 1 | 44.85 | 15.72 | 9.92 |  |  |  |  | 0 | 1 | ФЕРр-2001 доп.8, 67-16-1, приказ Минстроя России № 746/пр от 14.10.2021 |  |  | 67001 | 0 |  | 0 | 6 | 0 | 44.85 | 1 | 1 | 1 | 1 | 1 |  | 91 | 48 |  |  |  | 0 | 0 | 0 | [5 empty] | 0 |  | 0 | 2754 | 0 | 0 | 0 | 137.6895 | 0 | 0.36 | 0 | 0 | 2506.14 | 1321.92 | [13 empty] | 0 | 0 | 1 | 1 |  |  |  | 1013 | ШТ | ШТ | 1 | [6 empty] | 59670497 | 6 | Ремонтно-строительные работы | 101 | Электромонтажные работы | 1 | 67001 | Электромонтажные работы | рФЕР-67 |  |  |  | 0 | 3.07 | 0 | 0 | 0 | 3.07 | 0.36 | 0 | 0 | [17 empty] | 0 | 0 | 0 |  |  |  |  | 91 | 48 |  |  |  |  | 1 |  | -1728250535 | 2 | 1 | 4 | 0 | 0 | 0 | 6582 | 6582 | 0 | 0 |  | 0 | 3 | 0 |  | 0 | 1 | 0 | 0 | 0 | 0 |  |  |  |  | Пр/812-101.0-1 | Пр/774-101.0 | Электромонтажные работы | Электромонтажные работы | 0 | 0
18 | 1 | 142 |  | 15,1 | прайс | Ремонтный термоусаживаемый уплотнитель каб.проходов д/ст труб Ду32-100мм УКПт-Р-135/35 | шт. | 20 | 1 | 1 |  |  |  | 22862 | 22862 | 0 | 0 | 0 | 0 | 0 | 0 | 0 | 0 | 0 |  | 92868902 | 1143.11 | 1143.11 | 0 | 0 | 0 | 0 | 0 | 0 | 0 | 1143.11 | 1143.11 | 0 | 0 | 0 | 0 | 0 | 0 | 0 | 0 | 0 | 1 | 1 |  |  | 1 | 1 | 1 | 9.92 |  |  |  |  | 3 | 1 |  |  |  | 1100 | 0 |  | 0 | 8 | 0 | 1 | 1 | 1 | 1 | 1 | 1 |  | 0 | 0 |  |  |  | 0 | 0 | 0 | [5 empty] | 0 |  | 0 | 22862 | 1143.11 | 0 | 0 | 0 | 0 | 0 | 0 | 0 | 0 | 0 | [13 empty] | 0 | 0 | 1 | 1 |  |  |  | 1010 | шт. | шт. | 1 | [6 empty] | 59670555 | 8 | Материалы строительные | 0 |  | 1 | 1100 | Материалы, изделия и конструкции | материалы (03) |  |  |  | 0 | 1143.11 | 1143.11 | 0 | 0 | 0 | 0 | 0 |  | 5 |  |  | 0 | 18 |  | 1087 | [10 empty] | 0 | 0 | 0 |  |  |  |  | 0 | 0 |  | 1 087 + 3,1% Трансп + 2% Заг.скл |  |  | 1 |  | 1524862643 | 2 | 3 | 4 | 0 | 0 | 0 | 22862 | 22862 | 0 | 0 |  | 1 | 1 | 0 |  | 0 | 1 | 0 | 0 | 0 | 0 | 3,1 | 2 | 22862 | [5 empty] | 0 | 0
17 | 1 | 149 | 115 | 16 | м11-04-029-02 | Сборка кабеля многожильного в пластикатной трубке, внутренний диаметр трубки: до 20 мм | м | 22 | 0 | 22 |  |  |  | 5958 | 659 | 0 | 0 | 5299 | 0 | 12.1 | 0 | 0 | 4769 | 2438 |  | 92868902 | 8.39 | 3.02 | 0 | 0 | 5.37 | 0 | 0.55 | 0 | 0 | 8.39 | 3.02 | 0 | 0 | 5.37 | 0 | 0.55 | 0 | 0 | 90 | 46 | 1 | 1 |  |  | 1 | 44.85 | 15.72 | 9.92 |  |  |  |  | 0 | 2 | ФЕРм-2001, м11-04-029-02, приказ Минстроя России № 876/пр от 26.12.2019 |  |  | 111002 | 0 |  | 0 | 3 | 0 | 44.85 | 1 | 1 | 1 | 1 | 1 |  | 90 | 46 |  |  |  | 0 | 0 | 0 | [5 empty] | 0 |  | 0 | 5958 | 29.9584 | 0 | 0 | 240.8445 | 0 | 0.55 | 0 | 0 | 4769.1 | 2437.54 | [13 empty] | 0 | 0 | 1 | 1 |  |  |  | 1003 | м | м | 1 | [6 empty] | 59670152 | 3 | Монтажные работы | 0 |  | 2 | 111002 | Приборы, средства автоматизации и вычислительной техники | мФЕР-11 |  |  |  | 0 | 8.39 | 3.02 | 0 | 0 | 5.37 | 0.55 | 0 | 0 | [17 empty] | 0 | 0 | 0 |  |  |  |  | 90 | 46 |  |  |  |  | 1 |  | 34668543 | 2 | 1 | 4 | 0 | 0 | 0 | 13165 | 0 | 13165 | 0 |  | 0 | 3 | 0 |  | 0 | 1 | 0 | 0 | 0 | 0 |  |  |  |  | Пр/812-053.0-1 | Пр/774-053.0 | Приборы, средства автоматизации и вычислительной техники | Приборы, средства автоматизации и вычислительной техники | 0 | 0
18 | 1 | 146 |  | 16,1 | 24.3.01.01-0002 | Трубка полихлорвиниловая | кг | -1.584 | -0.072 | -0.072 |  |  |  | -561 | -561 | 0 | 0 | 0 | 0 | 0 | 0 | 0 | 0 | 0 |  | 92868902 | 35.7 | 35.7 | 0 | 0 | 0 | 0 | 0 | 0 | 0 | 35.7 | 35.7 | 0 | 0 | 0 | 0 | 0 | 0 | 0 | 0 | 0 | 1 | 1 |  |  | 1 | 1 | 1 | 9.92 |  |  |  |  | 3 | 1 | ФССЦ-2001, 24.3.01.01-0002, приказ Минстроя России № 876/пр от 26.12.2019 |  |  | 500001 | 0 |  | 0 | 8 | 1 | 1 | 1 | 1 | 1 | 1 | 1 |  | 0 | 0 |  |  |  | 0 | 0 | 0 | [5 empty] | 0 |  | 0 | -561 | 354.144 | 0 | 0 | 0 | 0 | 0 | 0 | 0 | 0 | 0 | [13 empty] | 0 | 0 | 1 | 1 |  |  |  | 1009 | кг | кг | 1 | [6 empty] | 59670228 | 8 | Материалы строительные | 0 |  | 1 | 500001 | Материалы и конструкции ( строительные ) по ценникам и каталогом | ФССЦст |  |  |  | 0 | 35.7 | 35.7 | 0 | 0 | 0 | 0 | 0 | [18 empty] | 0 | 0 | 0 |  |  |  |  | 0 | 0 |  |  |  |  | 1 |  | -1015480236 | 2 | 1 | 4 | 0 | 0 | 0 | -561 | -561 | 0 | 0 |  | 0 | 3 | 0 |  | 0 | 1 | 0 | 0 | 0 | 0 | [8 empty] | 0 | 0
18 | 1 | 149 |  | 16,2 | КП №51851752 от 18.03.26г. | Трубка термоусадочная клеевая ТТК(3:1)-15/5 черн. | м | 11 | 0.5 | 0.5 |  |  |  | 1235 | 1235 | 0 | 0 | 0 | 0 | 0 | 0 | 0 | 0 | 0 |  | 92868902 | 112.3 | 112.3 | 0 | 0 | 0 | 0 | 0 | 0 | 0 | 112.3 | 112.3 | 0 | 0 | 0 | 0 | 0 | 0 | 0 | 0 | 0 | 1 | 1 |  |  | 1 | 1 | 1 | 9.92 |  |  |  |  | 3 | 1 |  |  |  | 1100 | 0 |  | 0 | 8 | 0 | 1 | 1 | 1 | 1 | 1 | 1 |  | 0 | 0 |  |  |  | 0 | 0 | 0 | [5 empty] | 0 |  | 0 | 1235 | 112.3 | 0 | 0 | 0 | 0 | 0 | 0 | 0 | 0 | 0 | [13 empty] | 0 | 0 | 1 | 1 |  |  |  | 1003 | м | м | 1 | [6 empty] | 59670555 | 8 | Материалы строительные | 0 |  | 1 | 1100 | Материалы, изделия и конструкции | материалы (03) |  |  |  | 0 | 112.3 | 112.3 | 0 | 0 | 0 | 0 | 0 |  | 5 |  |  | 0 | 18 |  | 106.79 | [10 empty] | 0 | 0 | 0 |  |  |  |  | 0 | 0 |  | 106,79 + 3,1% Трансп + 2% Заг.скл |  |  | 1 |  | 1339055473 | 2 | 3 | 4 | 0 | 0 | 0 | 1235 | 1235 | 0 | 0 |  | 1 | 1 | 0 |  | 0 | 1 | 0 | 0 | 0 | 0 | 3,1 | 2 | 1235 | [5 empty] | 0 | 0
18 | 1 | 148 |  | 16,3 | КП №51851752 от 18.03.26г. | Трубка термоусадочная клеевая ТТК(3:1)-9/3 черн. | м | 11 | 0.5 | 0.5 |  |  |  | 1753 | 1753 | 0 | 0 | 0 | 0 | 0 | 0 | 0 | 0 | 0 |  | 92868902 | 159.34 | 159.34 | 0 | 0 | 0 | 0 | 0 | 0 | 0 | 159.34 | 159.34 | 0 | 0 | 0 | 0 | 0 | 0 | 0 | 0 | 0 | 1 | 1 |  |  | 1 | 1 | 1 | 9.92 |  |  |  |  | 3 | 1 |  |  |  | 1100 | 0 |  | 0 | 8 | 0 | 1 | 1 | 1 | 1 | 1 | 1 |  | 0 | 0 |  |  |  | 0 | 0 | 0 | [5 empty] | 0 |  | 0 | 1753 | 159.34 | 0 | 0 | 0 | 0 | 0 | 0 | 0 | 0 | 0 | [13 empty] | 0 | 0 | 1 | 1 |  |  |  | 1003 | м | м | 1 | [6 empty] | 59670555 | 8 | Материалы строительные | 0 |  | 1 | 1100 | Материалы, изделия и конструкции | материалы (03) |  |  |  | 0 | 159.34 | 159.34 | 0 | 0 | 0 | 0 | 0 |  | 5 |  |  | 0 | 18 |  | 151.52 | [10 empty] | 0 | 0 | 0 |  |  |  |  | 0 | 0 |  | 151,52 + 3,1% Трансп + 2% Заг.скл |  |  | 1 |  | 403851682 | 2 | 3 | 4 | 0 | 0 | 0 | 1753 | 1753 | 0 | 0 |  | 1 | 1 | 0 |  | 0 | 1 | 0 | 0 | 0 | 0 | 3,1 | 2 | 1753 | [5 empty] | 0 | 0
19 | 1 |  |  |  |  | Светильники | [19 empty] | 1 | [191 empty] | 0
17 | 1 | 160 | 125 | 17 | м08-02-369-02 | Светильник, устанавливаемый вне зданий с лампами: люминесцентными | ШТ | 85 | 0 | 85 |  |  |  | 249253 | 41789 | 132591 | 36407 | 74873 | 0 | 158.95 | 60.35 | 0 | 107942 | 56753 |  | 92868902 | 168.43 | 49.56 | 99.23 | 9.55 | 19.64 | 0 | 1.87 | 0.71 | 0 | 168.43 | 49.56 | 99.23 | 9.55 | 19.64 | 0 | 1.87 | 0.71 | 0 | 97 | 51 | 1 | 1 |  |  | 1 | 44.85 | 15.72 | 9.92 |  |  |  |  | 0 | 2 | ФЕРм-2001, м08-02-369-02, приказ Минстроя России № 876/пр от 26.12.2019 |  |  | 108001 | 0 |  | 0 | 3 | 0 | 44.85 | 1 | 1 | 1 | 1 | 1 |  | 97 | 51 |  |  |  | 0 | 0 | 0 | [5 empty] | 0 |  | 0 | 249253 | 491.6352 | 1559.8956 | 428.3175 | 880.854 | 0 | 1.87 | 0.71 | 0 | 107941.6 | 56752.8 | [13 empty] | 0 | 0 | 1 | 1 |  |  |  | 1013 | ШТ | ШТ | 1 | [6 empty] | 59670139 | 3 | Монтажные работы | 0 |  | 2 | 108001 | Электротехнические установки: на других объектах | мФЕР-08 |  |  |  | 0 | 168.43 | 49.56 | 99.23 | 9.55 | 19.64 | 1.87 | 0.71 | 0 | [17 empty] | 0 | 0 | 0 |  |  |  |  | 97 | 51 |  |  |  |  | 1 |  | 2070684333 | 2 | 1 | 4 | 0 | 0 | 0 | 413948 | 0 | 413948 | 0 |  | 0 | 3 | 0 |  | 0 | 1 | 0 | 0 | 0 | 0 |  |  |  |  | Пр/812-049.3-1 | Пр/774-049.3 | Электротехнические установки: на других объектах | Электротехнические установки: на других объектах | 0 | 0
18 | 1 | 160 |  | 17,1 | счет № УТ-488 от 24.03.26г. | Светильник светодиодный архитектурного освещения ЕМ1-20.220.6000.33.FIX.BLACK(S) | ШТ | 85 | 1 | 1 |  |  |  | 1151564 | 1151564 | 0 | 0 | 0 | 0 | 0 | 0 | 0 | 0 | 0 |  | 92868902 | 13547.81 | 13547.81 | 0 | 0 | 0 | 0 | 0 | 0 | 0 | 13547.81 | 13547.81 | 0 | 0 | 0 | 0 | 0 | 0 | 0 | 0 | 0 | 1 | 1 |  |  | 1 | 1 | 1 | 9.92 |  |  |  |  | 3 | 2 |  |  |  | 500002 | 0 |  | 0 | 12 | 0 | 1 | 1 | 1 | 1 | 1 | 1 |  | 0 | 0 |  |  |  | 0 | 0 | 0 | [5 empty] | 0 |  | 0 | 1151564 | 13547.81 | 0 | 0 | 0 | 0 | 0 | 0 | 0 | 0 | 0 | [13 empty] | 0 | 0 | 1 | 1 |  |  |  | 1013 | ШТ | ШТ | 1 | [6 empty] | 59670229 | 12 | Материалы монтажные | 0 |  | 2 | 500002 | Материалы и конструкции ( монтажные ) по ценникам и каталогам | ФССЦм |  |  |  | 0 | 13547.81 | 13547.81 | 0 | 0 | 0 | 0 | 0 |  | 5 |  |  | 0 | 18 |  | 12882.8 | [10 empty] | 0 | 0 | 0 |  |  |  |  | 0 | 0 |  | 12 882,8 + 3,1% Трансп + 2% Заг.скл |  |  | 1 |  | 1077595665 | 2 | 3 | 4 | 0 | 0 | 0 | 1151564 | 0 | 1151564 | 0 |  | 1 | 1 | 0 |  | 0 | 1 | 0 | 0 | 0 | 0 | 3,1 | 2 | 1151564 | [5 empty] | 0 | 0
17 | 1 | 174 | 135 | 18 | м08-02-369-03 | Светильник, устанавливаемый вне зданий с лампами: ртутными | ШТ | 6 | 0 | 6 |  |  |  | 10209 | 2940 | 4244 | 1189 | 3025 | 0 | 6.42 | 1.98 | 0 | 4088 | 2149 |  | 92868902 | 105.63 | 49.39 | 45 | 4.42 | 11.24 | 0 | 1.07 | 0.33 | 0 | 105.63 | 49.39 | 45 | 4.42 | 11.24 | 0 | 1.07 | 0.33 | 0 | 97 | 51 | 1 | 1 |  |  | 1 | 44.85 | 15.72 | 9.92 |  |  |  |  | 0 | 2 | ФЕРм-2001, м08-02-369-03, приказ Минстроя России № 876/пр от 26.12.2019 |  |  | 108001 | 0 |  | 0 | 3 | 0 | 44.85 | 1 | 1 | 1 | 1 | 1 |  | 97 | 51 |  |  |  | 0 | 0 | 0 | [5 empty] | 0 |  | 0 | 10209 | 489.9488 | 707.4 | 198.237 | 504.114 | 0 | 1.07 | 0.33 | 0 | 4087.58 | 2149.14 | [13 empty] | 0 | 0 | 1 | 1 |  |  |  | 1013 | ШТ | ШТ | 1 | [6 empty] | 59670139 | 3 | Монтажные работы | 0 |  | 2 | 108001 | Электротехнические установки: на других объектах | мФЕР-08 |  |  |  | 0 | 105.63 | 49.39 | 45 | 4.42 | 11.24 | 1.07 | 0.33 | 0 | [17 empty] | 0 | 0 | 0 |  |  |  |  | 97 | 51 |  |  |  |  | 1 |  | 2072230055 | 2 | 1 | 4 | 0 | 0 | 0 | 16446 | 0 | 16446 | 0 |  | 0 | 3 | 0 |  | 0 | 1 | 0 | 0 | 0 | 0 |  |  |  |  | Пр/812-049.3-1 | Пр/774-049.3 | Электротехнические установки: на других объектах | Электротехнические установки: на других объектах | 0 | 0
18 | 1 | 172 |  | 18,1 | счет № УТ-488 от 24.03.26г. | Светильник линейный ML-100.6000.BLACK.20 | ШТ | 2 | 0.33333 | 0.33333 |  |  |  | 12674 | 12674 | 0 | 0 | 0 | 0 | 0 | 0 | 0 | 0 | 0 |  | 92868902 | 6336.87 | 6336.87 | 0 | 0 | 0 | 0 | 0 | 0 | 0 | 6336.87 | 6336.87 | 0 | 0 | 0 | 0 | 0 | 0 | 0 | 0 | 0 | 1 | 1 |  |  | 1 | 1 | 1 | 9.92 |  |  |  |  | 3 | 2 |  |  |  | 500002 | 0 |  | 0 | 12 | 0 | 1 | 1 | 1 | 1 | 1 | 1 |  | 0 | 0 |  |  |  | 0 | 0 | 0 | [5 empty] | 0 |  | 0 | 12674 | 6336.87 | 0 | 0 | 0 | 0 | 0 | 0 | 0 | 0 | 0 | [13 empty] | 0 | 0 | 1 | 1 |  |  |  | 1013 | ШТ | ШТ | 1 | [6 empty] | 59670229 | 12 | Материалы монтажные | 0 |  | 2 | 500002 | Материалы и конструкции ( монтажные ) по ценникам и каталогам | ФССЦм |  |  |  | 0 | 6336.87 | 6336.87 | 0 | 0 | 0 | 0 | 0 |  | 5 |  |  | 0 | 18 |  | 6025.82 | [10 empty] | 0 | 0 | 0 |  |  |  |  | 0 | 0 |  | 6 025,82 + 3,1% Трансп + 2% Заг.скл |  |  | 1 |  | -2052368969 | 2 | 3 | 4 | 0 | 0 | 0 | 12674 | 0 | 12674 | 0 |  | 1 | 1 | 0 |  | 0 | 1 | 0 | 0 | 0 | 0 | 3,1 | 2 | 12674 | [5 empty] | 0 | 0
18 | 1 | 173 |  | 18,2 | счет № УТ-488 от 24.03.26г. | Светильник линейный ML-50.6000.BLACK.10 | ШТ | 4 | 0.66667 | 0.66667 |  |  |  | 14276 | 14276 | 0 | 0 | 0 | 0 | 0 | 0 | 0 | 0 | 0 |  | 92868902 | 3569.04 | 3569.04 | 0 | 0 | 0 | 0 | 0 | 0 | 0 | 3569.04 | 3569.04 | 0 | 0 | 0 | 0 | 0 | 0 | 0 | 0 | 0 | 1 | 1 |  |  | 1 | 1 | 1 | 9.92 |  |  |  |  | 3 | 2 |  |  |  | 500002 | 0 |  | 0 | 12 | 0 | 1 | 1 | 1 | 1 | 1 | 1 |  | 0 | 0 |  |  |  | 0 | 0 | 0 | [5 empty] | 0 |  | 0 | 14276 | 3569.04 | 0 | 0 | 0 | 0 | 0 | 0 | 0 | 0 | 0 | [13 empty] | 0 | 0 | 1 | 1 |  |  |  | 1013 | ШТ | ШТ | 1 | [6 empty] | 59670229 | 12 | Материалы монтажные | 0 |  | 2 | 500002 | Материалы и конструкции ( монтажные ) по ценникам и каталогам | ФССЦм |  |  |  | 0 | 3569.04 | 3569.04 | 0 | 0 | 0 | 0 | 0 |  | 5 |  |  | 0 | 18 |  | 3393.85 | [10 empty] | 0 | 0 | 0 |  |  |  |  | 0 | 0 |  | 3 393,85 + 3,1% Трансп + 2% Заг.скл |  |  | 1 |  | -1378694774 | 2 | 3 | 4 | 0 | 0 | 0 | 14276 | 0 | 14276 | 0 |  | 1 | 1 | 0 |  | 0 | 1 | 0 | 0 | 0 | 0 | 3,1 | 2 | 14276 | [5 empty] | 0 | 0
18 | 1 | 168 |  | 18,3 | 01.7.15.09-0011 | Коннектор | 10 ШТ | 0.6 | 0.1 | 0.1 |  |  |  | 1598 | 1598 | 0 | 0 | 0 | 0 | 0 | 0 | 0 | 0 | 0 |  | 92868902 | 268.4 | 268.4 | 0 | 0 | 0 | 0 | 0 | 0 | 0 | 268.4 | 268.4 | 0 | 0 | 0 | 0 | 0 | 0 | 0 | 0 | 0 | 1 | 1 |  |  | 1 | 1 | 1 | 9.92 |  |  |  |  | 3 | 1 | ФССЦ-2001, 01.7.15.09-0011, приказ Минстроя России № 876/пр от 26.12.2019 |  |  | 500001 | 0 |  | 0 | 8 | 0 | 1 | 1 | 1 | 1 | 1 | 1 |  | 0 | 0 |  |  |  | 0 | 0 | 0 | [5 empty] | 0 |  | 0 | 1598 | 2662.528 | 0 | 0 | 0 | 0 | 0 | 0 | 0 | 0 | 0 | [13 empty] | 0 | 0 | 1 | 1 |  |  |  | 1013 | 10 ШТ | 10 ШТ | 1 | [6 empty] | 59670228 | 8 | Материалы строительные | 0 |  | 1 | 500001 | Материалы и конструкции ( строительные ) по ценникам и каталогом | ФССЦст |  |  |  | 0 | 268.4 | 268.4 | 0 | 0 | 0 | 0 | 0 | [18 empty] | 0 | 0 | 0 |  |  |  |  | 0 | 0 |  |  |  |  | 1 |  | 579414364 | 2 | 1 | 4 | 0 | 0 | 0 | 1598 | 1598 | 0 | 0 |  | 0 | 3 | 0 |  | 0 | 1 | 0 | 0 | 0 | 0 | [8 empty] | 0 | 0
18 | 1 | 174 |  | 18,4 | счет № УТ-488 от 24.03.26г. | Набор NUTBOX IP68 влагозащищ.корпус с гелем + клеммы 3шт. WAGO | ШТ | 94 | 15.6667 | 15.6667 |  |  |  | 52886 | 52886 | 0 | 0 | 0 | 0 | 0 | 0 | 0 | 0 | 0 |  | 92868902 | 562.62 | 562.62 | 0 | 0 | 0 | 0 | 0 | 0 | 0 | 562.62 | 562.62 | 0 | 0 | 0 | 0 | 0 | 0 | 0 | 0 | 0 | 1 | 1 |  |  | 1 | 1 | 1 | 9.92 |  |  |  |  | 3 | 2 |  |  |  | 500002 | 0 |  | 0 | 12 | 0 | 1 | 1 | 1 | 1 | 1 | 1 |  | 0 | 0 |  |  |  | 0 | 0 | 0 | [5 empty] | 0 |  | 0 | 52886 | 562.62 | 0 | 0 | 0 | 0 | 0 | 0 | 0 | 0 | 0 | [13 empty] | 0 | 0 | 1 | 1 |  |  |  | 1013 | ШТ | ШТ | 1 | [6 empty] | 59670229 | 12 | Материалы монтажные | 0 |  | 2 | 500002 | Материалы и конструкции ( монтажные ) по ценникам и каталогам | ФССЦм |  |  |  | 0 | 562.62 | 562.62 | 0 | 0 | 0 | 0 | 0 |  | 5 |  |  | 0 | 18 |  | 535 | [10 empty] | 0 | 0 | 0 |  |  |  |  | 0 | 0 |  | 535 + 3,1% Трансп + 2% Заг.скл |  |  | 1 |  | 1276183133 | 2 | 3 | 4 | 0 | 0 | 0 | 52886 | 0 | 52886 | 0 |  | 1 | 1 | 0 |  | 0 | 1 | 0 | 0 | 0 | 0 | 3,1 | 2 | 52886 | [5 empty] | 0 | 0
17 | 1 | 183 | 143 | 19 | м08-02-363-01 | Кронштейны специальные на опорах для светильников сварные металлические, количество рожков: 1 | ШТ | 6 | 0 | 6 |  |  |  | 22713 | 936 | 14608 | 3985 | 7169 | 0 | 16.38 | 6.6 | 0 | 10819 | 5689 |  | 92868902 | 197.25 | 15.73 | 154.88 | 14.81 | 26.64 | 0 | 2.73 | 1.1 | 0 | 197.25 | 15.73 | 154.88 | 14.81 | 26.64 | 0 | 2.73 | 1.1 | 0 | 97 | 51 | 1 | 1 |  |  | 1 | 44.85 | 15.72 | 9.92 |  |  |  |  | 0 | 2 | ФЕРм-2001, м08-02-363-01, приказ Минстроя России № 876/пр от 26.12.2019 |  |  | 108001 | 0 |  | 0 | 3 | 0 | 44.85 | 1 | 1 | 1 | 1 | 1 |  | 97 | 51 |  |  |  | 0 | 0 | 0 | [5 empty] | 0 |  | 0 | 22713 | 156.0416 | 2434.7136 | 664.2285 | 1194.804 | 0 | 2.73 | 1.1 | 0 | 10819.38 | 5688.54 | [13 empty] | 0 | 0 | 1 | 1 |  |  |  | 1013 | ШТ | ШТ | 1 | [6 empty] | 59670139 | 3 | Монтажные работы | 0 |  | 2 | 108001 | Электротехнические установки: на других объектах | мФЕР-08 |  |  |  | 0 | 197.25 | 15.73 | 154.88 | 14.81 | 26.64 | 2.73 | 1.1 | 0 | [17 empty] | 0 | 0 | 0 |  |  |  |  | 97 | 51 |  |  |  |  | 1 |  | -859116663 | 2 | 1 | 4 | 0 | 0 | 0 | 39221 | 0 | 39221 | 0 |  | 0 | 3 | 0 |  | 0 | 1 | 0 | 0 | 0 | 0 |  |  |  |  | Пр/812-049.3-1 | Пр/774-049.3 | Электротехнические установки: на других объектах | Электротехнические установки: на других объектах | 0 | 0
18 | 1 | 183 |  | 19,1 | счет № УТ-488 от 24.03.26г. | Кронштейн для линейных светильников ML BLACK 100 mm (комплект 2 шт.) | ШТ | 12 | 2 | 2 |  |  |  | 4290 | 4290 | 0 | 0 | 0 | 0 | 0 | 0 | 0 | 0 | 0 |  | 92868902 | 357.47 | 357.47 | 0 | 0 | 0 | 0 | 0 | 0 | 0 | 357.47 | 357.47 | 0 | 0 | 0 | 0 | 0 | 0 | 0 | 0 | 0 | 1 | 1 |  |  | 1 | 1 | 1 | 9.92 |  |  |  |  | 3 | 2 |  |  |  | 500002 | 0 |  | 0 | 12 | 0 | 1 | 1 | 1 | 1 | 1 | 1 |  | 0 | 0 |  |  |  | 0 | 0 | 0 | [5 empty] | 0 |  | 0 | 4290 | 357.47 | 0 | 0 | 0 | 0 | 0 | 0 | 0 | 0 | 0 | [13 empty] | 0 | 0 | 1 | 1 |  |  |  | 1013 | ШТ | ШТ | 1 | [6 empty] | 59670229 | 12 | Материалы монтажные | 0 |  | 2 | 500002 | Материалы и конструкции ( монтажные ) по ценникам и каталогам | ФССЦм |  |  |  | 0 | 357.47 | 357.47 | 0 | 0 | 0 | 0 | 0 |  | 5 |  |  | 0 | 18 |  | 339.92 | [10 empty] | 0 | 0 | 0 |  |  |  |  | 0 | 0 |  | 339,92 + 3,1% Трансп + 2% Заг.скл |  |  | 1 |  | -1733933931 | 2 | 3 | 4 | 0 | 0 | 0 | 4290 | 0 | 4290 | 0 |  | 1 | 1 | 0 |  | 0 | 1 | 0 | 0 | 0 | 0 | 3,1 | 2 | 4290 | [5 empty] | 0 | 0
17 | 1 | 190 | 149 | 20 | м10-08-003-06 | Устройство оптико-(фото)электрическое,: блок питания и контроля | ШТ | 3 | 0 | 3 |  |  |  | 8238 | 216 | 0 | 0 | 8022 | 0 | 17.28 | 0 | 0 | 7220 | 3690 |  | 92868902 | 66.88 | 7.26 | 0 | 0 | 59.62 | 0 | 5.76 | 0 | 0 | 66.88 | 7.26 | 0 | 0 | 59.62 | 0 | 5.76 | 0 | 0 | 90 | 46 | 1 | 1 |  |  | 1 | 44.85 | 15.72 | 9.92 |  |  |  |  | 0 | 2 | ФЕРм-2001, м10-08-003-06, приказ Минстроя России № 876/пр от 26.12.2019 |  |  | 110011 | 0 |  | 0 | 3 | 0 | 44.85 | 1 | 1 | 1 | 1 | 1 |  | 90 | 46 |  |  |  | 0 | 0 | 0 | [5 empty] | 0 |  | 0 | 8238 | 72.0192 | 0 | 0 | 2673.957 | 0 | 5.76 | 0 | 0 | 7219.8 | 3690.12 | [13 empty] | 0 | 0 | 1 | 1 |  |  |  | 1013 | ШТ | ШТ | 1 | [6 empty] | 59670225 | 3 | Монтажные работы | 0 |  | 2 | 110011 | Оборудование связи: прокладка и монтаж сетей связи | мФЕР-10 |  |  |  | 0 | 66.88 | 7.26 | 0 | 0 | 59.62 | 5.76 | 0 | 0 | [17 empty] | 0 | 0 | 0 |  |  |  |  | 90 | 46 |  |  |  |  | 1 |  | -1108369562 | 2 | 1 | 4 | 0 | 0 | 0 | 19148 | 0 | 19148 | 0 |  | 0 | 3 | 0 |  | 0 | 1 | 0 | 0 | 0 | 0 |  |  |  |  | Пр/812-051.1-1 | Пр/774-051.1 | Оборудование связи: прокладка и монтаж сетей связи | Оборудование связи: прокладка и монтаж сетей связи | 0 | 0
18 | 1 | 190 |  | 20,1 | счет № УТ-488 от 24.03.26г. | Блок питания AC-DC 220/24 HLG-60H-24, 60 Вт | ШТ | 3 | 1 | 1 |  |  |  | 8451 | 8451 | 0 | 0 | 0 | 0 | 0 | 0 | 0 | 0 | 0 |  | 92868902 | 2817.1 | 2817.1 | 0 | 0 | 0 | 0 | 0 | 0 | 0 | 2817.1 | 2817.1 | 0 | 0 | 0 | 0 | 0 | 0 | 0 | 0 | 0 | 1 | 1 |  |  | 1 | 1 | 1 | 6.43 |  |  |  |  | 3 | 3 |  |  |  | 100 | 0 |  | 0 | 5 | 0 | 1 | 1 | 1 | 1 | 1 | 1 |  | 0 | 0 |  |  |  | 0 | 0 | 0 | [5 empty] | 0 |  | 0 | 8451 | 2817.1 | 0 | 0 | 0 | 0 | 0 | 0 | 0 | 0 | 0 | [13 empty] | 0 | 0 | 1 | 1 |  |  |  | 1013 | ШТ | ШТ | 1 | [6 empty] | 59670543 | 5 | оборудование | 0 |  | 3 | 100 | Оборудование | оборудование (03) |  |  |  | 0 | 2817.1 | 2817.1 | 0 | 0 | 0 | 0 | 0 |  | 5 |  |  | 0 | 18 |  | 2700 | [10 empty] | 0 | 8451 | 0 |  |  |  |  | 0 | 0 |  | 2 700 + 3,1% Трансп + 1,2% Заг.скл |  |  | 1 |  | -2089022554 | 2 | 3 | 4 | 0 | 0 | 0 | 8451 | 0 | 0 | 0 |  | 1 | 1 | 0 |  | 0 | 1 | 0 | 0 | 0 | 0 | 3,1 | 1,2 |  | 8451 |  |  |  |  | 0 | 0
17 | 1 | 195 | 153 | 21 | м08-02-411-04 | Ввод гибкий, наружный диаметр металлорукава: до 27 мм | ШТ | 85 | 0 | 85 |  |  |  | 33018 | 3626 | 0 | 0 | 29392 | 0 | 69.7 | 0 | 0 | 28510 | 14990 |  | 92868902 | 12.01 | 4.3 | 0 | 0 | 7.71 | 0 | 0.82 | 0 | 0 | 12.01 | 4.3 | 0 | 0 | 7.71 | 0 | 0.82 | 0 | 0 | 97 | 51 | 1 | 1 |  |  | 1 | 44.85 | 15.72 | 9.92 |  |  |  |  | 0 | 2 | ФЕРм-2001, м08-02-411-04, приказ Минстроя России № 876/пр от 26.12.2019 |  |  | 108001 | 0 |  | 0 | 3 | 0 | 44.85 | 1 | 1 | 1 | 1 | 1 |  | 97 | 51 |  |  |  | 0 | 0 | 0 | [5 empty] | 0 |  | 0 | 33018 | 42.656 | 0 | 0 | 345.7935 | 0 | 0.82 | 0 | 0 | 28510.24 | 14989.92 | [13 empty] | 0 | 0 | 1 | 1 |  |  |  | 1013 | ШТ | ШТ | 1 | [6 empty] | 59670139 | 3 | Монтажные работы | 0 |  | 2 | 108001 | Электротехнические установки: на других объектах | мФЕР-08 |  |  |  | 0 | 12.01 | 4.3 | 0 | 0 | 7.71 | 0.82 | 0 | 0 | [17 empty] | 0 | 0 | 0 |  |  |  |  | 97 | 51 |  |  |  |  | 1 |  | -1053245072 | 2 | 1 | 4 | 0 | 0 | 0 | 76518 | 0 | 76518 | 0 |  | 0 | 3 | 0 |  | 0 | 1 | 0 | 0 | 0 | 0 |  |  |  |  | Пр/812-049.3-1 | Пр/774-049.3 | Электротехнические установки: на других объектах | Электротехнические установки: на других объектах | 0 | 0
18 | 1 | 195 |  | 21,1 | КП №51851752 от 18.03.26г. | Ввод кабельный PG 16 IP54 | ШТ | 85 | 1 | 1 |  |  |  | 2027 | 2027 | 0 | 0 | 0 | 0 | 0 | 0 | 0 | 0 | 0 |  | 92868902 | 23.85 | 23.85 | 0 | 0 | 0 | 0 | 0 | 0 | 0 | 23.85 | 23.85 | 0 | 0 | 0 | 0 | 0 | 0 | 0 | 0 | 0 | 1 | 1 |  |  | 1 | 1 | 1 | 9.92 |  |  |  |  | 3 | 1 |  |  |  | 1100 | 0 |  | 0 | 8 | 0 | 1 | 1 | 1 | 1 | 1 | 1 |  | 0 | 0 |  |  |  | 0 | 0 | 0 | [5 empty] | 0 |  | 0 | 2027 | 23.85 | 0 | 0 | 0 | 0 | 0 | 0 | 0 | 0 | 0 | [13 empty] | 0 | 0 | 1 | 1 |  |  |  | 1013 | ШТ | ШТ | 1 | [6 empty] | 59670555 | 8 | Материалы строительные | 0 |  | 1 | 1100 | Материалы, изделия и конструкции | материалы (03) |  |  |  | 0 | 23.85 | 23.85 | 0 | 0 | 0 | 0 | 0 |  | 5 |  |  | 0 | 18 |  | 22.68 | [10 empty] | 0 | 0 | 0 |  |  |  |  | 0 | 0 |  | 22,68 + 3,1% Трансп + 2% Заг.скл |  |  | 1 |  | -162112744 | 2 | 3 | 4 | 0 | 0 | 0 | 2027 | 2027 | 0 | 0 |  | 1 | 1 | 0 |  | 0 | 1 | 0 | 0 | 0 | 0 | 3,1 | 2 | 2027 | [5 empty] | 0 | 0
19 | 1 |  |  |  |  | Учет электроэнергии АХП (ЩУ-АХП) | [19 empty] | 1 | [191 empty] | 0
17 | 1 | 207 | 164 | 22 | м08-03-573-04 | Шкаф (пульт) управления навесной, высота, ширина и глубина: до 600х600х350 мм | ШТ | 1 | 0 | 1 |  |  |  | 1472 | 29 | 526 | 153 | 917 | 0 | 2.06 | 0.31 | 0 | 1038 | 546 |  | 92868902 | 56.85 | 2.94 | 33.47 | 3.42 | 20.44 | 0 | 2.06 | 0.31 | 0 | 56.85 | 2.94 | 33.47 | 3.42 | 20.44 | 0 | 2.06 | 0.31 | 0 | 97 | 51 | 1 | 1 |  |  | 1 | 44.85 | 15.72 | 9.92 |  |  |  |  | 0 | 2 | ФЕРм-2001, м08-03-573-04, приказ Минстроя России № 876/пр от 26.12.2019 |  |  | 108001 | 0 |  | 0 | 3 | 0 | 44.85 | 1 | 1 | 1 | 1 | 1 |  | 97 | 51 |  |  |  | 0 | 0 | 0 | [5 empty] | 0 |  | 0 | 1472 | 29.1648 | 526.1484 | 153.387 | 916.734 | 0 | 2.06 | 0.31 | 0 | 1037.9 | 545.7 | [13 empty] | 0 | 0 | 1 | 1 |  |  |  | 1013 | ШТ | ШТ | 1 | [6 empty] | 59670139 | 3 | Монтажные работы | 0 |  | 2 | 108001 | Электротехнические установки: на других объектах | мФЕР-08 |  |  |  | 0 | 56.85 | 2.94 | 33.47 | 3.42 | 20.44 | 2.06 | 0.31 | 0 | [17 empty] | 0 | 0 | 0 |  |  |  |  | 97 | 51 |  |  |  |  | 1 |  | 1842750133 | 2 | 1 | 4 | 0 | 0 | 0 | 3056 | 0 | 3056 | 0 |  | 0 | 3 | 0 |  | 0 | 1 | 0 | 0 | 0 | 0 |  |  |  |  | Пр/812-049.3-1 | Пр/774-049.3 | Электротехнические установки: на других объектах | Электротехнические установки: на других объектах | 0 | 0
18 | 1 | 207 |  | 22,1 | КП №51851752 от 18.03.26г. | Щиты учетно-распределительные ЩУРН-3-18, размер 560x440x165 мм, IP31 | ШТ | 1 | 1 | 1 |  |  |  | 5231 | 5231 | 0 | 0 | 0 | 0 | 0 | 0 | 0 | 0 | 0 |  | 92868902 | 5230.88 | 5230.88 | 0 | 0 | 0 | 0 | 0 | 0 | 0 | 5230.88 | 5230.88 | 0 | 0 | 0 | 0 | 0 | 0 | 0 | 0 | 0 | 1 | 1 |  |  | 1 | 1 | 1 | 9.92 |  |  |  |  | 3 | 2 |  |  |  | 500002 | 0 |  | 0 | 12 | 0 | 1 | 1 | 1 | 1 | 1 | 1 |  | 0 | 0 |  |  |  | 0 | 0 | 0 | [5 empty] | 0 |  | 0 | 5231 | 5230.88 | 0 | 0 | 0 | 0 | 0 | 0 | 0 | 0 | 0 | [13 empty] | 0 | 0 | 1 | 1 |  |  |  | 1013 | ШТ | ШТ | 1 | [6 empty] | 59670229 | 12 | Материалы монтажные | 0 |  | 2 | 500002 | Материалы и конструкции ( монтажные ) по ценникам и каталогам | ФССЦм |  |  |  | 0 | 5230.88 | 5230.88 | 0 | 0 | 0 | 0 | 0 |  | 5 |  |  | 0 | 18 |  | 4974.11 | [10 empty] | 0 | 0 | 0 |  |  |  |  | 0 | 0 |  | 4 974,11 + 3,1% Трансп + 2% Заг.скл |  |  | 1 |  | 676015183 | 2 | 3 | 4 | 0 | 0 | 0 | 5231 | 0 | 5231 | 0 |  | 1 | 1 | 0 |  | 0 | 1 | 0 | 0 | 0 | 0 | 3,1 | 2 | 5231 | [5 empty] | 0 | 0
17 | 1 | 211 | 167 | 23 | м08-03-575-01 | Прибор или аппарат | ШТ | 2 | 0 | 2 |  |  |  | 925 | 8 | 0 | 0 | 917 | 0 | 2.06 | 0 | 0 | 889 | 468 |  | 92868902 | 10.6 | 0.38 | 0 | 0 | 10.22 | 0 | 1.03 | 0 | 0 | 10.6 | 0.38 | 0 | 0 | 10.22 | 0 | 1.03 | 0 | 0 | 97 | 51 | 1 | 1 |  |  | 1 | 44.85 | 15.72 | 9.92 |  |  |  |  | 0 | 2 | ФЕРм-2001, м08-03-575-01, приказ Минстроя России № 876/пр от 26.12.2019 |  |  | 108001 | 0 |  | 0 | 3 | 0 | 44.85 | 1 | 1 | 1 | 1 | 1 |  | 97 | 51 |  |  |  | 0 | 0 | 0 | [5 empty] | 0 |  | 0 | 925 | 3.7696 | 0 | 0 | 458.367 | 0 | 1.03 | 0 | 0 | 889.49 | 467.67 | [13 empty] | 0 | 0 | 1 | 1 |  |  |  | 1013 | ШТ | ШТ | 1 | [6 empty] | 59670139 | 3 | Монтажные работы | 0 |  | 2 | 108001 | Электротехнические установки: на других объектах | мФЕР-08 |  |  |  | 0 | 10.6 | 0.38 | 0 | 0 | 10.22 | 1.03 | 0 | 0 | [17 empty] | 0 | 0 | 0 |  |  |  |  | 97 | 51 |  |  |  |  | 1 |  | -1271320107 | 2 | 1 | 4 | 0 | 0 | 0 | 2282 | 0 | 2282 | 0 |  | 0 | 3 | 0 |  | 0 | 1 | 0 | 0 | 0 | 0 |  |  |  |  | Пр/812-049.3-1 | Пр/774-049.3 | Электротехнические установки: на других объектах | Электротехнические установки: на других объектах | 0 | 0
18 | 1 | 211 |  | 23,1 | КП №51851752 от 18.03.26г. | Выключатель автоматический модульный 3п С 25А 4,5кА NXB-63S (R) CHINT | ШТ | 2 | 1 | 1 |  |  |  | 923 | 923 | 0 | 0 | 0 | 0 | 0 | 0 | 0 | 0 | 0 |  | 92868902 | 461.69 | 461.69 | 0 | 0 | 0 | 0 | 0 | 0 | 0 | 461.69 | 461.69 | 0 | 0 | 0 | 0 | 0 | 0 | 0 | 0 | 0 | 1 | 1 |  |  | 1 | 1 | 1 | 6.43 |  |  |  |  | 3 | 3 |  |  |  | 100 | 0 |  | 0 | 5 | 0 | 1 | 1 | 1 | 1 | 1 | 1 |  | 0 | 0 |  |  |  | 0 | 0 | 0 | [5 empty] | 0 |  | 0 | 923 | 461.69 | 0 | 0 | 0 | 0 | 0 | 0 | 0 | 0 | 0 | [13 empty] | 0 | 0 | 1 | 1 |  |  |  | 1013 | ШТ | ШТ | 1 | [6 empty] | 59670543 | 5 | оборудование | 0 |  | 3 | 100 | Оборудование | оборудование (03) |  |  |  | 0 | 461.69 | 461.69 | 0 | 0 | 0 | 0 | 0 |  | 5 |  |  | 0 | 18 |  | 442.5 | [10 empty] | 0 | 923 | 0 |  |  |  |  | 0 | 0 |  | 442,5 + 3,1% Трансп + 1,2% Заг.скл |  |  | 1 |  | -700233090 | 2 | 3 | 4 | 0 | 0 | 0 | 923 | 0 | 0 | 0 |  | 1 | 1 | 0 |  | 0 | 1 | 0 | 0 | 0 | 0 | 3,1 | 1,2 |  | 923 |  |  |  |  | 0 | 0
17 | 1 | 218 | 173 | 24 | м08-03-600-02 | Счетчики, устанавливаемые на готовом основании: трехфазные | ШТ | 1 | 0 | 1 |  |  |  | 344 | 5 | 28 | 12 | 311 | 0 | 0.7 | 0.02 | 0 | 313 | 165 |  | 92868902 | 9.26 | 0.51 | 1.81 | 0.26 | 6.94 | 0 | 0.7 | 0.02 | 0 | 9.26 | 0.51 | 1.81 | 0.26 | 6.94 | 0 | 0.7 | 0.02 | 0 | 97 | 51 | 1 | 1 |  |  | 1 | 44.85 | 15.72 | 9.92 |  |  |  |  | 0 | 2 | ФЕРм-2001, м08-03-600-02, приказ Минстроя России № 876/пр от 26.12.2019 |  |  | 108001 | 0 |  | 0 | 3 | 0 | 44.85 | 1 | 1 | 1 | 1 | 1 |  | 97 | 51 |  |  |  | 0 | 0 | 0 | [5 empty] | 0 |  | 0 | 344 | 5.0592 | 28.4532 | 11.661 | 311.259 | 0 | 0.7 | 0.02 | 0 | 313.31 | 164.73 | [13 empty] | 0 | 0 | 1 | 1 |  |  |  | 1013 | ШТ | ШТ | 1 | [6 empty] | 59670139 | 3 | Монтажные работы | 0 |  | 2 | 108001 | Электротехнические установки: на других объектах | мФЕР-08 |  |  |  | 0 | 9.26 | 0.51 | 1.81 | 0.26 | 6.94 | 0.7 | 0.02 | 0 | [17 empty] | 0 | 0 | 0 |  |  |  |  | 97 | 51 |  |  |  |  | 1 |  | -679869710 | 2 | 1 | 4 | 0 | 0 | 0 | 822 | 0 | 822 | 0 |  | 0 | 3 | 0 |  | 0 | 1 | 0 | 0 | 0 | 0 |  |  |  |  | Пр/812-049.3-1 | Пр/774-049.3 | Электротехнические установки: на других объектах | Электротехнические установки: на других объектах | 0 | 0
18 | 1 | 217 |  | 24,1 | 62.5.01.04-0031 | Счетчик электрической энергии электронный,: трехфазный Меркурий 230ART2-00 PCSIGDN, 5(7,5)А (многотарифный) (Фобос 3 S) | ШТ | 1 | 1 | 1 |  |  |  | 16923 | 16923 | 0 | 0 | 0 | 0 | 0 | 0 | 0 | 0 | 0 |  | 92868902 | 2631.91 | 2631.91 | 0 | 0 | 0 | 0 | 0 | 0 | 0 | 2631.91 | 2631.91 | 0 | 0 | 0 | 0 | 0 | 0 | 0 | 0 | 0 | 1 | 1 |  |  | 1 | 1 | 1 | 6.43 |  |  |  |  | 3 | 3 | ФССЦ-2001, 62.5.01.04-0031, приказ Минстроя России № 876/пр от 26.12.2019 |  |  | 600001 | 0 |  | 0 | 5 | 0 | 1 | 1 | 1 | 1 | 1 | 1 |  | 0 | 0 |  |  |  | 0 | 0 | 0 | [5 empty] | 0 |  | 0 | 16923 | 16923.1813 | 0 | 0 | 0 | 0 | 0 | 0 | 0 | 0 | 0 | [13 empty] | 0 | 0 | 1 | 1 |  |  |  | 1013 | ШТ | ШТ | 1 | [6 empty] | 59670230 | 5 | оборудование | 0 |  | 3 | 600001 | Оборудование по ценникам | ОБОРУД. |  |  |  | 0 | 2631.91 | 2631.91 | 0 | 0 | 0 | 0 | 0 | [18 empty] | 0 | 16923 | 0 |  |  |  |  | 0 | 0 |  |  |  |  | 1 |  | 577886140 | 2 | 1 | 4 | 0 | 0 | 0 | 16923 | 0 | 0 | 0 |  | 0 | 3 | 0 |  | 0 | 1 | 0 | 0 | 0 | 0 | [8 empty] | 0 | 0
17 | 1 | 228 | 182 | 25 | м08-02-400-01 | Провод по перфорированным профилям, сечением до 6 мм2 | 100 м | 0.05 | 0 | 0.05 |  |  |  | 121 | 5 | 37 | 35 | 79 | 0 | 0.188 | 0.078 | 0 | 111 | 58 |  | 92868902 | 93.18 | 10.45 | 47.39 | 15.75 | 35.34 | 0 | 3.76 | 1.56 | 0 | 93.18 | 10.45 | 47.39 | 15.75 | 35.34 | 0 | 3.76 | 1.56 | 0 | 97 | 51 | 1 | 1 |  |  | 1 | 44.85 | 15.72 | 9.92 |  |  |  |  | 0 | 2 | ФЕРм-2001, м08-02-400-01, приказ Минстроя России № 876/пр от 26.12.2019 |  |  | 108001 | 0 |  | 0 | 3 | 0 | 44.85 | 1 | 1 | 1 | 1 | 1 |  | 97 | 51 |  |  |  | 0 | 0 | 0 | [5 empty] | 0 |  | 0 | 121 | 103.664 | 744.9708 | 706.3875 | 1584.999 | 0 | 3.76 | 1.56 | 0 | 110.58 | 58.14 | [13 empty] | 0 | 0 | 1 | 1 |  |  |  | 1003 | 100 м | 100 м | 100 | [6 empty] | 59670139 | 3 | Монтажные работы | 0 |  | 2 | 108001 | Электротехнические установки: на других объектах | мФЕР-08 |  |  |  | 0 | 93.18 | 10.45 | 47.39 | 15.75 | 35.34 | 3.76 | 1.56 | 0 | [17 empty] | 0 | 0 | 0 |  |  |  |  | 97 | 51 |  |  |  |  | 1 |  | 618886653 | 2 | 1 | 4 | 0 | 0 | 0 | 290 | 0 | 290 | 0 |  | 0 | 3 | 0 |  | 0 | 1 | 0 | 0 | 0 | 0 |  |  |  |  | Пр/812-049.3-1 | Пр/774-049.3 | Электротехнические установки: на других объектах | Электротехнические установки: на других объектах | 0 | 0
18 | 1 | 228 |  | 25,1 | КП №51851752 от 18.03.26г. | Провод силовой установочный с медными жилами ПВ1 1х6 | м | 5 | 100 | 100 |  |  |  | 339 | 339 | 0 | 0 | 0 | 0 | 0 | 0 | 0 | 0 | 0 |  | 92868902 | 67.75 | 67.75 | 0 | 0 | 0 | 0 | 0 | 0 | 0 | 67.75 | 67.75 | 0 | 0 | 0 | 0 | 0 | 0 | 0 | 0 | 0 | 1 | 1 |  |  | 1 | 1 | 1 | 9.92 |  |  |  |  | 3 | 1 |  |  |  | 1100 | 0 |  | 0 | 8 | 0 | 1 | 1 | 1 | 1 | 1 | 1 |  | 0 | 0 |  |  |  | 0 | 0 | 0 | [5 empty] | 0 |  | 0 | 339 | 67.75 | 0 | 0 | 0 | 0 | 0 | 0 | 0 | 0 | 0 | [13 empty] | 0 | 0 | 1 | 1 |  |  |  | 1003 | м | м | 1 | [6 empty] | 59670555 | 8 | Материалы строительные | 0 |  | 1 | 1100 | Материалы, изделия и конструкции | материалы (03) |  |  |  | 0 | 67.75 | 67.75 | 0 | 0 | 0 | 0 | 0 |  | 5 |  |  | 0 | 18 |  | 64.42 | [10 empty] | 0 | 0 | 0 |  |  |  |  | 0 | 0 |  | 64,42 + 3,1% Трансп + 2% Заг.скл |  |  | 1 |  | 162846903 | 2 | 3 | 4 | 0 | 0 | 0 | 339 | 339 | 0 | 0 |  | 1 | 1 | 0 |  | 0 | 1 | 0 | 0 | 0 | 0 | 3,1 | 2 | 339 | [5 empty] | 0 | 0
17 | 1 | 232 | 185 | 26 | м08-03-575-01 | Прибор или аппарат | ШТ | 1 | 0 | 1 |  |  |  | 462 | 4 | 0 | 0 | 458 | 0 | 1.03 | 0 | 0 | 444 | 234 |  | 92868902 | 10.6 | 0.38 | 0 | 0 | 10.22 | 0 | 1.03 | 0 | 0 | 10.6 | 0.38 | 0 | 0 | 10.22 | 0 | 1.03 | 0 | 0 | 97 | 51 | 1 | 1 |  |  | 1 | 44.85 | 15.72 | 9.92 |  |  |  |  | 0 | 2 | ФЕРм-2001, м08-03-575-01, приказ Минстроя России № 876/пр от 26.12.2019 |  |  | 108001 | 0 |  | 0 | 3 | 0 | 44.85 | 1 | 1 | 1 | 1 | 1 |  | 97 | 51 |  |  |  | 0 | 0 | 0 | [5 empty] | 0 |  | 0 | 462 | 3.7696 | 0 | 0 | 458.367 | 0 | 1.03 | 0 | 0 | 444.26 | 233.58 | [13 empty] | 0 | 0 | 1 | 1 |  |  |  | 1013 | ШТ | ШТ | 1 | [6 empty] | 59670139 | 3 | Монтажные работы | 0 |  | 2 | 108001 | Электротехнические установки: на других объектах | мФЕР-08 |  |  |  | 0 | 10.6 | 0.38 | 0 | 0 | 10.22 | 1.03 | 0 | 0 | [17 empty] | 0 | 0 | 0 |  |  |  |  | 97 | 51 |  |  |  |  | 1 |  | -1271320107 | 2 | 1 | 4 | 0 | 0 | 0 | 1140 | 0 | 1140 | 0 |  | 0 | 3 | 0 |  | 0 | 1 | 0 | 0 | 0 | 0 |  |  |  |  | Пр/812-049.3-1 | Пр/774-049.3 | Электротехнические установки: на других объектах | Электротехнические установки: на других объектах | 0 | 0
18 | 1 | 232 |  | 26,1 | КП №51851752 от 18.03.26г. | Ограничитель перенапряжения ОПС1-В 4Р | ШТ | 1 | 1 | 1 |  |  |  | 9383 | 9383 | 0 | 0 | 0 | 0 | 0 | 0 | 0 | 0 | 0 |  | 92868902 | 9383.48 | 9383.48 | 0 | 0 | 0 | 0 | 0 | 0 | 0 | 9383.48 | 9383.48 | 0 | 0 | 0 | 0 | 0 | 0 | 0 | 0 | 0 | 1 | 1 |  |  | 1 | 1 | 1 | 6.43 |  |  |  |  | 3 | 3 |  |  |  | 100 | 0 |  | 0 | 5 | 0 | 1 | 1 | 1 | 1 | 1 | 1 |  | 0 | 0 |  |  |  | 0 | 0 | 0 | [5 empty] | 0 |  | 0 | 9383 | 9383.48 | 0 | 0 | 0 | 0 | 0 | 0 | 0 | 0 | 0 | [13 empty] | 0 | 0 | 1 | 1 |  |  |  | 1013 | ШТ | ШТ | 1 | [6 empty] | 59670543 | 5 | оборудование | 0 |  | 3 | 100 | Оборудование | оборудование (03) |  |  |  | 0 | 9383.48 | 9383.48 | 0 | 0 | 0 | 0 | 0 |  | 5 |  |  | 0 | 18 |  | 8993.41 | [10 empty] | 0 | 9383 | 0 |  |  |  |  | 0 | 0 |  | 8 993,41 + 3,1% Трансп + 1,2% Заг.скл |  |  | 1 |  | -1338071901 | 2 | 3 | 4 | 0 | 0 | 0 | 9383 | 0 | 0 | 0 |  | 1 | 1 | 0 |  | 0 | 1 | 0 | 0 | 0 | 0 | 3,1 | 1,2 |  | 9383 |  |  |  |  | 0 | 0
19 | 1 |  |  |  |  | Строительные работы | [19 empty] | 1 | [191 empty] | 0
17 | 1 | 243 | 196 | 27 | 46-03-017-06 | Заделка отверстий, гнезд и борозд: в стенах и перегородках бетонных площадью до 0,2 м2 | м3 | 0.025 | 0 | 0.025 |  |  |  | 709 | 147 | 10 | 5 | 552 | 0 | 1.52 | 0.01 | 0 | 574 | 329 |  | 92868902 | 1110.76 | 592.22 | 26.67 | 4.64 | 491.87 | 0 | 60.8 | 0.4 | 0 | 1110.76 | 592.22 | 26.67 | 4.64 | 491.87 | 0 | 60.8 | 0.4 | 0 | 103 | 59 | 1 | 1 |  |  | 1 | 44.85 | 15.72 | 9.92 |  |  |  |  | 0 | 1 | ФЕР-2001, 46-03-017-06, приказ Минстроя России № 876/пр от 26.12.2019 |  |  | 46001 | 0 |  | 0 | 2 | 0 | 44.85 | 1 | 1 | 1 | 1 | 1 |  | 103 | 59 |  |  |  | 0 | 0 | 0 | [5 empty] | 0 |  | 0 | 709 | 5874.8224 | 419.2524 | 208.104 | 22060.3695 | 0 | 60.8 | 0.4 | 0 | 573.71 | 328.63 | [13 empty] | 0 | 0 | 1 | 1 |  |  |  | 1007 | м3 | м3 | 1 | [6 empty] | 59670417 | 2 | Общестроительные работы | 40 | Работы по реконструкции зданий и сооружений | 1 | 46001 | Работы по реконструкции зданий и сооружений: усиление и замена существующих конструкций, возведение отдельных конструктивных элементов | ФЕР-46 |  |  |  | 0 | 1110.76 | 592.22 | 26.67 | 4.64 | 491.87 | 60.8 | 0.4 | 0 | [17 empty] | 0 | 0 | 0 |  |  |  |  | 103 | 59 |  |  |  |  | 1 |  | 1023468406 | 2 | 1 | 4 | 0 | 0 | 0 | 1612 | 1612 | 0 | 0 |  | 0 | 3 | 0 |  | 0 | 1 | 0 | 0 | 0 | 0 |  |  |  |  | Пр/812-040.1-1 | Пр/774-040.1 | Работы по реконструкции зданий и сооружений: усиление и замена существующих конструкций, возведение отдельных конструктивных элементов | Работы по реконструкции зданий и сооружений: усиление и замена существующих конструкций, возведение отдельных конструктивных элементов | 0 | 0
18 | 1 | 238 |  | 27,1 | 01.7.15.06-0111 | Гвозди строительные | т | -0.0001475 | -0.0059 | -0.0059 |  |  |  | -18 | -18 | 0 | 0 | 0 | 0 | 0 | 0 | 0 | 0 | 0 |  | 92868902 | 11978 | 11978 | 0 | 0 | 0 | 0 | 0 | 0 | 0 | 11978 | 11978 | 0 | 0 | 0 | 0 | 0 | 0 | 0 | 0 | 0 | 1 | 1 |  |  | 1 | 1 | 1 | 9.92 |  |  |  |  | 3 | 1 | ФССЦ-2001, 01.7.15.06-0111, приказ Минстроя России № 876/пр от 26.12.2019 |  |  | 500001 | 0 |  | 0 | 8 | 1 | 1 | 1 | 1 | 1 | 1 | 1 |  | 0 | 0 |  |  |  | 0 | 0 | 0 | [5 empty] | 0 |  | 0 | -18 | 118821.76 | 0 | 0 | 0 | 0 | 0 | 0 | 0 | 0 | 0 | [13 empty] | 0 | 0 | 1 | 1 |  |  |  | 1009 | т | т | 1000 | [6 empty] | 59670228 | 8 | Материалы строительные | 0 |  | 1 | 500001 | Материалы и конструкции ( строительные ) по ценникам и каталогом | ФССЦст |  |  |  | 0 | 11978 | 11978 | 0 | 0 | 0 | 0 | 0 | [18 empty] | 0 | 0 | 0 |  |  |  |  | 0 | 0 |  |  |  |  | 1 |  | -45966985 | 2 | 1 | 4 | 0 | 0 | 0 | -18 | -18 | 0 | 0 |  | 0 | 3 | 0 |  | 0 | 1 | 0 | 0 | 0 | 0 | [8 empty] | 0 | 0
18 | 1 | 240 |  | 27,2 | 03.1.02.03-0011 | Известь строительная негашеная комовая, сорт I | т | -0.0001225 | -0.0049 | -0.0049 |  |  |  | -1 | -1 | 0 | 0 | 0 | 0 | 0 | 0 | 0 | 0 | 0 |  | 92868902 | 734.5 | 734.5 | 0 | 0 | 0 | 0 | 0 | 0 | 0 | 734.5 | 734.5 | 0 | 0 | 0 | 0 | 0 | 0 | 0 | 0 | 0 | 1 | 1 |  |  | 1 | 1 | 1 | 9.92 |  |  |  |  | 3 | 1 | ФССЦ-2001, 03.1.02.03-0011, приказ Минстроя России № 876/пр от 26.12.2019 |  |  | 500001 | 0 |  | 0 | 8 | 1 | 1 | 1 | 1 | 1 | 1 | 1 |  | 0 | 0 |  |  |  | 0 | 0 | 0 | [5 empty] | 0 |  | 0 | -1 | 7286.24 | 0 | 0 | 0 | 0 | 0 | 0 | 0 | 0 | 0 | [13 empty] | 0 | 0 | 1 | 1 |  |  |  | 1009 | т | т | 1000 | [6 empty] | 59670228 | 8 | Материалы строительные | 0 |  | 1 | 500001 | Материалы и конструкции ( строительные ) по ценникам и каталогом | ФССЦст |  |  |  | 0 | 734.5 | 734.5 | 0 | 0 | 0 | 0 | 0 | [18 empty] | 0 | 0 | 0 |  |  |  |  | 0 | 0 |  |  |  |  | 1 |  | 1174253204 | 2 | 1 | 4 | 0 | 0 | 0 | -1 | -1 | 0 | 0 |  | 0 | 3 | 0 |  | 0 | 1 | 0 | 0 | 0 | 0 | [8 empty] | 0 | 0
18 | 1 | 241 |  | 27,3 | 08.3.03.06-0002 | Проволока горячекатаная в мотках, диаметр 6,3-6,5 мм | т | -0.0002375 | -0.0095 | -0.0095 |  |  |  | -10 | -10 | 0 | 0 | 0 | 0 | 0 | 0 | 0 | 0 | 0 |  | 92868902 | 4455.2 | 4455.2 | 0 | 0 | 0 | 0 | 0 | 0 | 0 | 4455.2 | 4455.2 | 0 | 0 | 0 | 0 | 0 | 0 | 0 | 0 | 0 | 1 | 1 |  |  | 1 | 1 | 1 | 9.92 |  |  |  |  | 3 | 1 | ФССЦ-2001, 08.3.03.06-0002, приказ Минстроя России № 876/пр от 26.12.2019 |  |  | 500001 | 0 |  | 0 | 8 | 1 | 1 | 1 | 1 | 1 | 1 | 1 |  | 0 | 0 |  |  |  | 0 | 0 | 0 | [5 empty] | 0 |  | 0 | -10 | 44195.584 | 0 | 0 | 0 | 0 | 0 | 0 | 0 | 0 | 0 | [13 empty] | 0 | 0 | 1 | 1 |  |  |  | 1009 | т | т | 1000 | [6 empty] | 59670228 | 8 | Материалы строительные | 0 |  | 1 | 500001 | Материалы и конструкции ( строительные ) по ценникам и каталогом | ФССЦст |  |  |  | 0 | 4455.2 | 4455.2 | 0 | 0 | 0 | 0 | 0 | [18 empty] | 0 | 0 | 0 |  |  |  |  | 0 | 0 |  |  |  |  | 1 |  | -120483918 | 2 | 1 | 4 | 0 | 0 | 0 | -10 | -10 | 0 | 0 |  | 0 | 3 | 0 |  | 0 | 1 | 0 | 0 | 0 | 0 | [8 empty] | 0 | 0
18 | 1 | 242 |  | 27,4 | 11.1.03.01-0079 | Бруски обрезные, хвойных пород, длина 4-6,5 м, ширина 75-150 мм, толщина 40-75 мм, сорт III | м3 | -0.0052 | -0.208 | -0.208 |  |  |  | -66 | -66 | 0 | 0 | 0 | 0 | 0 | 0 | 0 | 0 | 0 |  | 92868902 | 1287 | 1287 | 0 | 0 | 0 | 0 | 0 | 0 | 0 | 1287 | 1287 | 0 | 0 | 0 | 0 | 0 | 0 | 0 | 0 | 0 | 1 | 1 |  |  | 1 | 1 | 1 | 9.92 |  |  |  |  | 3 | 1 | ФССЦ-2001, 11.1.03.01-0079, приказ Минстроя России № 876/пр от 26.12.2019 |  |  | 500001 | 0 |  | 0 | 8 | 1 | 1 | 1 | 1 | 1 | 1 | 1 |  | 0 | 0 |  |  |  | 0 | 0 | 0 | [5 empty] | 0 |  | 0 | -66 | 12767.04 | 0 | 0 | 0 | 0 | 0 | 0 | 0 | 0 | 0 | [13 empty] | 0 | 0 | 1 | 1 |  |  |  | 1007 | м3 | м3 | 1 | [6 empty] | 59670228 | 8 | Материалы строительные | 0 |  | 1 | 500001 | Материалы и конструкции ( строительные ) по ценникам и каталогом | ФССЦст |  |  |  | 0 | 1287 | 1287 | 0 | 0 | 0 | 0 | 0 | [18 empty] | 0 | 0 | 0 |  |  |  |  | 0 | 0 |  |  |  |  | 1 |  | -369593091 | 2 | 1 | 4 | 0 | 0 | 0 | -66 | -66 | 0 | 0 |  | 0 | 3 | 0 |  | 0 | 1 | 0 | 0 | 0 | 0 | [8 empty] | 0 | 0
18 | 1 | 243 |  | 27,5 | 11.1.03.06-0091 | Доска обрезная, хвойных пород, ширина 75-150 мм, толщина 32-40 мм, длина 4-6,5 м, сорт III | м3 | -0.0045 | -0.18 | -0.18 |  |  |  | -52 | -52 | 0 | 0 | 0 | 0 | 0 | 0 | 0 | 0 | 0 |  | 92868902 | 1155 | 1155 | 0 | 0 | 0 | 0 | 0 | 0 | 0 | 1155 | 1155 | 0 | 0 | 0 | 0 | 0 | 0 | 0 | 0 | 0 | 1 | 1 |  |  | 1 | 1 | 1 | 9.92 |  |  |  |  | 3 | 1 | ФССЦ-2001, 11.1.03.06-0091, приказ Минстроя России № 876/пр от 26.12.2019 |  |  | 500001 | 0 |  | 0 | 8 | 1 | 1 | 1 | 1 | 1 | 1 | 1 |  | 0 | 0 |  |  |  | 0 | 0 | 0 | [5 empty] | 0 |  | 0 | -52 | 11457.6 | 0 | 0 | 0 | 0 | 0 | 0 | 0 | 0 | 0 | [13 empty] | 0 | 0 | 1 | 1 |  |  |  | 1007 | м3 | м3 | 1 | [6 empty] | 59670228 | 8 | Материалы строительные | 0 |  | 1 | 500001 | Материалы и конструкции ( строительные ) по ценникам и каталогом | ФССЦст |  |  |  | 0 | 1155 | 1155 | 0 | 0 | 0 | 0 | 0 | [18 empty] | 0 | 0 | 0 |  |  |  |  | 0 | 0 |  |  |  |  | 1 |  | -330517304 | 2 | 1 | 4 | 0 | 0 | 0 | -52 | -52 | 0 | 0 |  | 0 | 3 | 0 |  | 0 | 1 | 0 | 0 | 0 | 0 | [8 empty] | 0 | 0
18 | 1 | 239 |  | 27,6 | 03.1.01.01-0005 | Гипсовые вяжущие, марка: Г5 (алебастр) | кг | 25 | 1000 | 1000 |  |  |  | 236 | 236 | 0 | 0 | 0 | 0 | 0 | 0 | 0 | 0 | 0 |  | 92868902 | 0.95 | 0.95 | 0 | 0 | 0 | 0 | 0 | 0 | 0 | 0.95 | 0.95 | 0 | 0 | 0 | 0 | 0 | 0 | 0 | 0 | 0 | 1 | 1 |  |  | 1 | 1 | 1 | 9.92 |  |  |  |  | 3 | 1 | ФССЦ-2001, 03.1.01.01-0005, приказ Минстроя России № 876/пр от 26.12.2019 |  |  | 500001 | 0 |  | 0 | 8 | 0 | 1 | 1 | 1 | 1 | 1 | 1 |  | 0 | 0 |  |  |  | 0 | 0 | 0 | [5 empty] | 0 |  | 0 | 236 | 9.424 | 0 | 0 | 0 | 0 | 0 | 0 | 0 | 0 | 0 | [13 empty] | 0 | 0 | 1 | 1 |  |  |  | 1009 | кг | кг | 1 | [6 empty] | 59670228 | 8 | Материалы строительные | 0 |  | 1 | 500001 | Материалы и конструкции ( строительные ) по ценникам и каталогом | ФССЦст |  |  |  | 0 | 0.95 | 0.95 | 0 | 0 | 0 | 0 | 0 | [18 empty] | 0 | 0 | 0 |  |  |  |  | 0 | 0 |  |  |  |  | 1 |  | -514646287 | 2 | 1 | 4 | 0 | 0 | 0 | 236 | 236 | 0 | 0 |  | 0 | 3 | 0 |  | 0 | 1 | 0 | 0 | 0 | 0 | [8 empty] | 0 | 0
17 | 1 | 246 | 199 | 28 | 46-03-014-46 | Сверление горизонтальных отверстий в железобетонных конструкциях стен перфоратором глубиной 200 мм диаметром: свыше 20 мм до 25 мм | 100 отверстий | 0.97 | 0 | 0.97 |  |  |  | 3292 | 0 | 0 | 0 | 3292 | 0 | 8.6039 | 0 | 0 | 3391 | 1942 |  | 92868902 | 75.66 | 0 | 0 | 0 | 75.66 | 0 | 8.87 | 0 | 0 | 75.66 | 0 | 0 | 0 | 75.66 | 0 | 8.87 | 0 | 0 | 103 | 59 | 1 | 1 |  |  | 1 | 44.85 | 15.72 | 9.92 |  |  |  |  | 0 | 1 | ФЕР-2001, 46-03-014-46, приказ Минстроя России № 876/пр от 26.12.2019 |  |  | 46001 | 0 |  | 0 | 2 | 0 | 44.85 | 1 | 1 | 1 | 1 | 1 |  | 103 | 59 |  |  |  | 0 | 0 | 0 | [5 empty] | 0 |  | 0 | 3292 | 0 | 0 | 0 | 3393.351 | 0 | 8.87 | 0 | 0 | 3390.76 | 1942.28 | [13 empty] | 0 | 0 | 1 | 1 |  |  |  | 1013 | 100 отверстий | 100 отверстий | 1 | [6 empty] | 59670417 | 2 | Общестроительные работы | 40 | Работы по реконструкции зданий и сооружений | 1 | 46001 | Работы по реконструкции зданий и сооружений: усиление и замена существующих конструкций, возведение отдельных конструктивных элементов | ФЕР-46 |  |  |  | 0 | 75.66 | 0 | 0 | 0 | 75.66 | 8.87 | 0 | 0 | [17 empty] | 0 | 0 | 0 |  |  |  |  | 103 | 59 |  |  |  |  | 1 |  | -67895240 | 2 | 1 | 4 | 0 | 0 | 0 | 8625 | 8625 | 0 | 0 |  | 0 | 3 | 0 |  | 0 | 1 | 0 | 0 | 0 | 0 |  |  |  |  | Пр/812-040.1-1 | Пр/774-040.1 | Работы по реконструкции зданий и сооружений: усиление и замена существующих конструкций, возведение отдельных конструктивных элементов | Работы по реконструкции зданий и сооружений: усиление и замена существующих конструкций, возведение отдельных конструктивных элементов | 0 | 0
18 | 1 | 245 |  | 28,1 | 01.7.03.04-0001_доп | Дополнительные затраты на электроэнергию | % | 2 | 2 | 2 |  |  |  | 1 | 1 | 0 | 0 | 0 | 0 | 0 | 0 | 0 | 0 | 0 |  | 92868902 | 0 | 0 | 0 | 0 | 0 | 0 | 0 | 0 | 0 | 0 | 0 | 0 | 0 | 0 | 0 | 0 | 0 | 0 | 0 | 0 | 1 | 1 |  |  | 1 | 1 | 1 | 9.92 |  |  |  |  | 3 | 1 |  |  |  | 0 | 0 |  | 0 | 16 | 0 | 1 | 1 | 1 | 1 | 1 | 1 |  | 0 | 0 |  |  |  | 0 | 0 | 0 | [5 empty] | 0 |  | 0 | 0 | 0 | 0 | 0 | 0 | 0 | 0 | 0 | 0 | 0 | 0 | [13 empty] | 0 | 0 | 1 | 1 |  |  |  | 1013 | % | % | 1 | [6 empty] | 59670236 | 16 | Строка по умолчанию | 0 |  | 1 | 0 | Прочие работы | по умолчанию |  |  |  | 0 | 0 | 0 | 0 | 0 | 0 | 0 | 0 | [18 empty] | 0 | 0 | 0 |  |  |  |  | 0 | 0 |  |  |  |  | 1 |  | -1539700142 | 2 | 1 | 4 | 0 | 0 | 0 | 1 | 1 | 0 | 0 |  | 0 | 3 | 0 |  | 0 | 1 | 0 | 0 | 0 | 0 | [8 empty] | 0 | 0
18 | 1 | 246 |  | 28,2 | 01.7.17.09-0063 | Сверло кольцевое алмазное, диаметр 25 мм | ШТ | 0.1 | 0.10309 | 0.10309 |  |  |  | 501 | 501 | 0 | 0 | 0 | 0 | 0 | 0 | 0 | 0 | 0 |  | 92868902 | 505.5 | 505.5 | 0 | 0 | 0 | 0 | 0 | 0 | 0 | 505.5 | 505.5 | 0 | 0 | 0 | 0 | 0 | 0 | 0 | 0 | 0 | 1 | 1 |  |  | 1 | 1 | 1 | 9.92 |  |  |  |  | 3 | 1 | ФССЦ-2001, 01.7.17.09-0063, приказ Минстроя России № 876/пр от 26.12.2019 |  |  | 500001 | 0 |  | 0 | 8 | 0 | 1 | 1 | 1 | 1 | 1 | 1 |  | 0 | 0 |  |  |  | 0 | 0 | 0 | [5 empty] | 0 |  | 0 | 501 | 5014.56 | 0 | 0 | 0 | 0 | 0 | 0 | 0 | 0 | 0 | [13 empty] | 0 | 0 | 1 | 1 |  |  |  | 1013 | ШТ | ШТ | 1 | [6 empty] | 59670228 | 8 | Материалы строительные | 0 |  | 1 | 500001 | Материалы и конструкции ( строительные ) по ценникам и каталогом | ФССЦст |  |  |  | 0 | 505.5 | 505.5 | 0 | 0 | 0 | 0 | 0 | [18 empty] | 0 | 0 | 0 |  |  |  |  | 0 | 0 |  |  |  |  | 1 |  | -1997978138 | 2 | 1 | 4 | 0 | 0 | 0 | 501 | 501 | 0 | 0 |  | 0 | 3 | 0 |  | 0 | 1 | 0 | 0 | 0 | 0 | [8 empty] | 0 | 0
17 | 1 | 248 | 202 | 29 | 46-03-014-59 | На каждые 10 мм изменения глубины сверления добавлять или исключать: к расценке 46-03-014-46 | 100 отверстий | -0.97 | 0 | -0.97 |  |  |  | -705 | 0 | 0 | 0 | -705 | 0 | -1.843 | 0 | 0 | -726 | -416 |  | 92868902 | 16.2 | 0 | 0 | 0 | 16.2 | 0 | 1.9 | 0 | 0 | 3.24 | 0 | 0 | 0 | 3.24 | 0 | 0.38 | 0 | 0 | 103 | 59 | 1 | 1 |  |  | 1 | 44.85 | 15.72 | 9.92 |  |  |  |  | 0 | 1 | ФЕР-2001, 46-03-014-59, приказ Минстроя России № 876/пр от 26.12.2019 |  |  | 46001 | 0 |  | 0 | 2 | 0 | 44.85 | 1 | 1 | 1 | 1 | 1 |  | 103 | 59 |  |  |  | 0 | 0 | 0 | [5 empty] | 0 |  | 0 | -705 | 0 | 0 | 0 | 726.57 | 0 | 1.9 | 0 | 0 | -726.15 | -415.95 |  |  |  | *5 | *5 | *5 | *5 |  | *5 | *5 |  |  |  | 0 | 0 | 1 | 1 |  |  |  | 1013 | 100 отверстий | 100 отверстий | 1 | [6 empty] | 59670417 | 2 | Общестроительные работы | 40 | Работы по реконструкции зданий и сооружений | 1 | 46001 | Работы по реконструкции зданий и сооружений: усиление и замена существующих конструкций, возведение отдельных конструктивных элементов | ФЕР-46 |  |  |  | 0 | 3.24 | 0 | 0 | 0 | 3.24 | 0.38 | 0 | 0 | [17 empty] | 0 | 0 | 0 |  |  |  |  | 103 | 59 |  |  |  |  | 1 |  | -201183355 | 2 | 1 | 4 | 0 | 0 | 0 | -1847 | -1847 | 0 | 0 |  | 0 | 3 | 0 |  | 0 | 1 | 0 | 0 | 0 | 0 |  |  |  |  | Пр/812-040.1-1 | Пр/774-040.1 | Работы по реконструкции зданий и сооружений: усиление и замена существующих конструкций, возведение отдельных конструктивных элементов | Работы по реконструкции зданий и сооружений: усиление и замена существующих конструкций, возведение отдельных конструктивных элементов | 0 | 0
18 | 1 | 248 |  | 29,1 | 01.7.03.04-0001_доп | Дополнительные затраты на электроэнергию | % | 2 | 2 | 2 |  |  |  | 0 | 0 | 0 | 0 | 0 | 0 | 0 | 0 | 0 | 0 | 0 |  | 92868902 | 0 | 0 | 0 | 0 | 0 | 0 | 0 | 0 | 0 | 0 | 0 | 0 | 0 | 0 | 0 | 0 | 0 | 0 | 0 | 0 | 1 | 1 |  |  | 1 | 1 | 1 | 9.92 |  |  |  |  | 3 | 1 |  |  |  | 0 | 0 |  | 0 | 16 | 0 | 1 | 1 | 1 | 1 | 1 | 1 |  | 0 | 0 |  |  |  | 0 | 0 | 0 | [5 empty] | 0 |  | 0 | 0 | 0 | 0 | 0 | 0 | 0 | 0 | 0 | 0 | 0 | 0 | [13 empty] | 0 | 0 | 1 | 1 |  |  |  | 1013 | % | % | 1 | [6 empty] | 59670236 | 16 | Строка по умолчанию | 0 |  | 1 | 0 | Прочие работы | по умолчанию |  |  |  | 0 | 0 | 0 | 0 | 0 | 0 | 0 | 0 | [18 empty] | 0 | 0 | 0 |  |  |  |  | 0 | 0 |  |  |  |  | 1 |  | -1539700142 | 2 | 1 | 4 | 0 | 0 | 0 | 0 | 0 | 0 | 0 |  | 0 | 3 | 0 |  | 0 | 1 | 0 | 0 | 0 | 0 | [8 empty] | 0 | 0
17 | 1 | 251 | 205 | 30 | 46-03-014-48 | Сверление горизонтальных отверстий в железобетонных конструкциях стен перфоратором глубиной 200 мм диаметром: свыше 32 мм до 40 мм (гильзы) | 100 отверстий | 0.2 | 0 | 0.2 |  |  |  | 1077 | 0 | 0 | 0 | 1077 | 0 | 2.816 | 0 | 0 | 1109 | 635 |  | 92868902 | 120.1 | 0 | 0 | 0 | 120.1 | 0 | 14.08 | 0 | 0 | 120.1 | 0 | 0 | 0 | 120.1 | 0 | 14.08 | 0 | 0 | 103 | 59 | 1 | 1 |  |  | 1 | 44.85 | 15.72 | 9.92 |  |  |  |  | 0 | 1 | ФЕР-2001, 46-03-014-48, приказ Минстроя России № 876/пр от 26.12.2019 |  |  | 46001 | 0 |  | 0 | 2 | 0 | 44.85 | 1 | 1 | 1 | 1 | 1 |  | 103 | 59 |  |  |  | 0 | 0 | 0 | [5 empty] | 0 |  | 0 | 1077 | 0 | 0 | 0 | 5386.485 | 0 | 14.08 | 0 | 0 | 1109.31 | 635.43 | [13 empty] | 0 | 0 | 1 | 1 |  |  |  | 1013 | 100 отверстий | 100 отверстий | 1 | [6 empty] | 59670417 | 2 | Общестроительные работы | 40 | Работы по реконструкции зданий и сооружений | 1 | 46001 | Работы по реконструкции зданий и сооружений: усиление и замена существующих конструкций, возведение отдельных конструктивных элементов | ФЕР-46 |  |  |  | 0 | 120.1 | 0 | 0 | 0 | 120.1 | 14.08 | 0 | 0 | [17 empty] | 0 | 0 | 0 |  |  |  |  | 103 | 59 |  |  |  |  | 1 |  | -1951533802 | 2 | 1 | 4 | 0 | 0 | 0 | 2821 | 2821 | 0 | 0 |  | 0 | 3 | 0 |  | 0 | 1 | 0 | 0 | 0 | 0 |  |  |  |  | Пр/812-040.1-1 | Пр/774-040.1 | Работы по реконструкции зданий и сооружений: усиление и замена существующих конструкций, возведение отдельных конструктивных элементов | Работы по реконструкции зданий и сооружений: усиление и замена существующих конструкций, возведение отдельных конструктивных элементов | 0 | 0
18 | 1 | 250 |  | 30,1 | 01.7.03.04-0001_доп | Дополнительные затраты на электроэнергию | % | 2 | 2 | 2 |  |  |  | 0 | 0 | 0 | 0 | 0 | 0 | 0 | 0 | 0 | 0 | 0 |  | 92868902 | 0 | 0 | 0 | 0 | 0 | 0 | 0 | 0 | 0 | 0 | 0 | 0 | 0 | 0 | 0 | 0 | 0 | 0 | 0 | 0 | 1 | 1 |  |  | 1 | 1 | 1 | 9.92 |  |  |  |  | 3 | 1 |  |  |  | 0 | 0 |  | 0 | 16 | 0 | 1 | 1 | 1 | 1 | 1 | 1 |  | 0 | 0 |  |  |  | 0 | 0 | 0 | [5 empty] | 0 |  | 0 | 0 | 0 | 0 | 0 | 0 | 0 | 0 | 0 | 0 | 0 | 0 | [13 empty] | 0 | 0 | 1 | 1 |  |  |  | 1013 | % | % | 1 | [6 empty] | 59670236 | 16 | Строка по умолчанию | 0 |  | 1 | 0 | Прочие работы | по умолчанию |  |  |  | 0 | 0 | 0 | 0 | 0 | 0 | 0 | 0 | [18 empty] | 0 | 0 | 0 |  |  |  |  | 0 | 0 |  |  |  |  | 1 |  | -1539700142 | 2 | 1 | 4 | 0 | 0 | 0 | 0 | 0 | 0 | 0 |  | 0 | 3 | 0 |  | 0 | 1 | 0 | 0 | 0 | 0 | [8 empty] | 0 | 0
18 | 1 | 251 |  | 30,2 | 01.7.17.09-0064 | Сверло кольцевое алмазное, диаметр 32 мм | ШТ | 0.05 | 0.25 | 0.25 |  |  |  | 276 | 276 | 0 | 0 | 0 | 0 | 0 | 0 | 0 | 0 | 0 |  | 92868902 | 556.8 | 556.8 | 0 | 0 | 0 | 0 | 0 | 0 | 0 | 556.8 | 556.8 | 0 | 0 | 0 | 0 | 0 | 0 | 0 | 0 | 0 | 1 | 1 |  |  | 1 | 1 | 1 | 9.92 |  |  |  |  | 3 | 1 | ФССЦ-2001, 01.7.17.09-0064, приказ Минстроя России № 876/пр от 26.12.2019 |  |  | 500001 | 0 |  | 0 | 8 | 0 | 1 | 1 | 1 | 1 | 1 | 1 |  | 0 | 0 |  |  |  | 0 | 0 | 0 | [5 empty] | 0 |  | 0 | 276 | 5523.456 | 0 | 0 | 0 | 0 | 0 | 0 | 0 | 0 | 0 | [13 empty] | 0 | 0 | 1 | 1 |  |  |  | 1013 | ШТ | ШТ | 1 | [6 empty] | 59670228 | 8 | Материалы строительные | 0 |  | 1 | 500001 | Материалы и конструкции ( строительные ) по ценникам и каталогом | ФССЦст |  |  |  | 0 | 556.8 | 556.8 | 0 | 0 | 0 | 0 | 0 | [18 empty] | 0 | 0 | 0 |  |  |  |  | 0 | 0 |  |  |  |  | 1 |  | -412310810 | 2 | 1 | 4 | 0 | 0 | 0 | 276 | 276 | 0 | 0 |  | 0 | 3 | 0 |  | 0 | 1 | 0 | 0 | 0 | 0 | [8 empty] | 0 | 0
17 | 1 |  |  | 31 | 91.06.09-011 | Люльки | маш.-ч. | 145 | 0 | 145 |  |  |  | 122791 | 0 | 122791 | 0 | 0 | 0 | 0 | 0 | 0 | 0 | 0 |  | 92868902 | 53.87 | 0 | 53.87 | 0 | 0 | 0 | 0 | 0 | 0 | 53.87 | 0 | 53.87 | 0 | 0 | 0 | 0 | 0 | 0 | 0 | 0 | 1 | 1 |  |  | 1 | 1 | 15.72 | 1 |  |  |  |  | 2 | 1 | ФСЭМ-2001, 91.06.09-011 , приказ Минстроя России № 876/пр от 26.12.2019 |  |  | 400001 | 0 |  | 0 | 7 | 0 | 44.85 | 1 | 1 | 1 | 1 | 1 |  | 0 | 0 |  |  |  | 0 | 0 | 0 | [5 empty] | 0 |  | 0 | 122791 | 0 | 846.8364 | 0 | 0 | 0 | 0 | 0 | 0 | 0 | 0 | [13 empty] | 0 | 0 | 1 | 1 |  |  |  | 1011 | маш.-ч. | маш.-ч. | 1 | [6 empty] | 59670227 | 7 | Машины и механизмы | 0 |  | 1 | 400001 | Эксплуатация машин и механизмов ( ценники на ЭММ ) | ЭММ |  |  |  | 0 | 53.87 | 0 | 53.87 | 0 | 0 | 0 | 0 | 0 | [17 empty] | 0 | 0 | 0 |  |  |  |  | 0 | 0 |  |  |  |  | 1 |  | -1759410705 | 2 | 1 | 4 | 0 | 0 | 0 | 122791 | 122791 | 0 | 0 |  | 0 | 3 | 0 |  | 0 | 1 | 0 | 0 | 0 | 0 | [8 empty] | 0 | 0
51 | 1 | 3 | 20 |  | 5.14.1.4 | Системы электроснабжения и освещения здания - Архитектурная подстветка фасада | 0 | [6 empty] | 2314026 | 1732386 | 280720 | 44062 | 300920 | 0 | 693.5714 | 73.4935 | 0 | 332524 | 174627 |  |  | 2314026 | 1732386 | 280720 | 44062 | 300920 | 0 | 693.5714 | 73.4935 | 0 | 332524 | 174627 |  |  | 0 | 54466 | 0 | 2821177 | 293032 | 2473679 | 0 | 1732386 | 1677920 | 0 | 1677920 | 54466 | 0 | 0 | 0 | 0 | [19 empty] | 0 | 54466 | 0 | 2821177 | 293032 | 2473679 | 0 | 1732386 | 1677920 | 0 | 1677920 | 54466 | 0 | 0 | 0 | 0 | [114 empty] | 0
50 | 0 | 0 | 1 | 201 | 2314026 | ПЗ | Прямые затраты |  |  | 201 | 1 | 3 |  | 0 | [7 empty] | 2259561 | 1 | 2259561
50 | 0 | 0 | 1 | 202 | 1732386 | СтМатОб | Стоимость материальных ресурсов (всего) |  |  | 202 | 2 | 3 |  | 0 | [7 empty] | 1732387 | 1 | 1732387
50 | 0 | 0 | 1 | 222 | 0 | СтМатОбЗак | Стоимость материалов и оборудования заказчика |  |  | 222 | 3 | 3 |  | 0 | [7 empty] | 0 | 1 | 0
50 | 0 | 0 | 1 | 225 | 1732386 | СтМатОбПод | Стоимость материалов и оборудования подрядчика |  |  | 225 | 4 | 3 |  | 0 | [7 empty] | 1732387 | 1 | 1732387
50 | 0 | 0 | 1 | 226 | 1677920 | СтМат | Стоимость материалов (всего) |  |  | 226 | 5 | 3 |  | 0 | [7 empty] | 1677921 | 1 | 1677921
50 | 0 | 0 | 1 | 227 | 0 | СтМатЗак | Стоимость материалов заказчика |  |  | 227 | 6 | 3 |  | 0 | [7 empty] | 0 | 1 | 0
50 | 0 | 0 | 1 | 228 | 1677920 | СтМатПод | Стоимость материалов подрядчика |  |  | 228 | 7 | 3 |  | 0 | [7 empty] | 1677921 | 1 | 1677921
50 | 0 | 0 | 1 | 216 | 54466 | Оборуд | Стоимость оборудования (всего) |  |  | 216 | 8 | 3 |  | 0 | [7 empty] | 54466 | 1 | 54466
50 | 0 | 0 | 1 | 223 | 0 | ОборудЗак | Стоимость оборудования заказчика |  |  | 223 | 9 | 3 |  | 0 | [7 empty] | 0 | 1 | 0
50 | 0 | 0 | 1 | 229 | 54466 | ОборудПод | Стоимость оборудования подрядчика |  |  | 229 | 10 | 3 |  | 0 | [7 empty] | 54466 | 1 | 54466
50 | 0 | 0 | 1 | 203 | 280720 | ЭММ | Эксплуатация машин |  |  | 203 | 11 | 3 |  | 0 | [7 empty] | 280720 | 1 | 280720
50 | 0 | 0 | 1 | 231 | 0 | ЭММсНРиСП | Эксплуатация машин по ТСН-2001.16 |  |  | 231 | 12 | 3 |  | 0 | [7 empty] | 0 | 1 | 0
50 | 0 | 0 | 1 | 204 | 44062 | ЗПМ | ЗП машинистов |  |  | 204 | 13 | 3 |  | 0 | [7 empty] | 44062 | 1 | 44062
50 | 0 | 0 | 1 | 205 | 300920 | ОЗП | Основная ЗП рабочих |  |  | 205 | 14 | 3 |  | 0 | [7 empty] | 300920 | 1 | 300920
50 | 0 | 0 | 1 | 232 | 0 | ОЗПсНРиСП | Основная ЗП рабочих по ТСН-2001.16 |  |  | 232 | 15 | 3 |  | 0 | [7 empty] | 0 | 1 | 0
50 | 0 | 0 | 1 | 214 | 293032 | Строит | Строительные работы с НР и СП |  |  | 214 | 16 | 3 |  | 0 | [7 empty] | 293032 | 1 | 293032
50 | 0 | 0 | 1 | 215 | 2473679 | Монтаж | Монтажные работы с НР и СП |  |  | 215 | 17 | 3 |  | 0 | [7 empty] | 2473679 | 1 | 2473679
50 | 0 | 0 | 1 | 217 | 0 | Прочие | Прочие работы с НР и СП |  |  | 217 | 18 | 3 |  | 0 | [7 empty] | 0 | 1 | 0
50 | 0 | 0 | 1 | 230 | 0 | ПрочиеЗатр | Прочие затраты по ТСН-2001.16 |  |  | 230 | 19 | 3 |  | 0 | [7 empty] | 0 | 1 | 0
50 | 0 | 0 | 1 | 206 | 0 | ВозврМат | Возврат материалов |  |  | 206 | 20 | 3 |  | 0 | [7 empty] | 0 | 1 | 0
50 | 0 | 0 | 1 | 207 | 693.5714 | ТрудСтр | Трудозатраты строителей |  |  | 207 | 21 | 3 |  | 7 | [7 empty] | 693.5714 | 1 | 693.5714
50 | 0 | 0 | 1 | 208 | 73.4935 | ТрудМаш | Трудозатраты машинистов |  |  | 208 | 22 | 3 |  | 7 | [7 empty] | 73.4935 | 1 | 73.4935
50 | 0 | 0 | 1 | 209 | 0 | ТранспМат | Транспорт материалов |  |  | 209 | 23 | 3 |  | 0 | [7 empty] | 0 | 1 | 0
50 | 0 | 0 | 1 | 233 | 0 | Перевозка | Перевозка грузов |  |  | 233 | 24 | 3 |  | 0 | [7 empty] | 0 | 1 | 0
50 | 0 | 0 | 1 | 210 | 332524 | НР | Накладные расходы |  |  | 210 | 25 | 3 |  | 0 | [7 empty] | 332524 | 1 | 332524
50 | 0 | 0 | 1 | 211 | 174627 | СмПриб | Сметная прибыль |  |  | 211 | 26 | 3 |  | 0 | [7 empty] | 174627 | 1 | 174627
50 | 0 | 0 | 1 | 224 | 2821177 | Всего | Всего с НР и СП |  |  | 224 | 27 | 3 |  | 0 | [7 empty] | 2821177 | 1 | 2821177
51 | 214 | 1 | 12 |  | 5.14.1.4 Системы электроснабжения и освещения здания - Архитектурная подстветка фасада (Лип.18.2) П | Комплекс из 2-х многоквартирных домов со встроенными нежилыми помещениями поз.18.1 и 18.2, расположенный в 32, 33 микрорайонах в г. Липецке на земельном участке с кадастровым номером 48:20:0043601:296. 2-й этап строительства - корпус 2 (поз.18.2) | 0 | [6 empty] | 2314026 | 1732386 | 280720 | 44062 | 300920 | 0 | 693.5714 | 73.4935 | 0 | 332524 | 174627 | [15 empty] | 0 | 54466 | 0 | 2821177 | 293032 | 2473679 | 0 | 1732386 | 1677920 | 0 | 1677920 | 54466 | 0 | 0 | 0 | 0 | [149 empty] | 0
50 | 0 | 0 | 1 | 201 | 2314026 | ПЗ | Прямые затраты |  |  | 201 | 1 | 3 |  | 0 | [7 empty] | 2259561 | 1 | 2259561
50 | 0 | 0 | 1 | 202 | 1732386 | СтМатОб | Стоимость материальных ресурсов (всего) |  |  | 202 | 2 | 3 |  | 0 | [7 empty] | 1732387 | 1 | 1732387
50 | 0 | 0 | 1 | 222 | 0 | СтМатОбЗак | Стоимость материалов и оборудования заказчика |  |  | 222 | 3 | 3 |  | 0 | [7 empty] | 0 | 1 | 0
50 | 0 | 0 | 1 | 225 | 1732386 | СтМатОбПод | Стоимость материалов и оборудования подрядчика |  |  | 225 | 4 | 3 |  | 0 | [7 empty] | 1732387 | 1 | 1732387
50 | 0 | 0 | 1 | 226 | 1677920 | СтМат | Стоимость материалов (всего) |  |  | 226 | 5 | 3 |  | 0 | [7 empty] | 1677921 | 1 | 1677921
50 | 0 | 0 | 1 | 227 | 0 | СтМатЗак | Стоимость материалов заказчика |  |  | 227 | 6 | 3 |  | 0 | [7 empty] | 0 | 1 | 0
50 | 0 | 0 | 1 | 228 | 1677920 | СтМатПод | Стоимость материалов подрядчика |  |  | 228 | 7 | 3 |  | 0 | [7 empty] | 1677921 | 1 | 1677921
50 | 0 | 0 | 1 | 216 | 54466 | Оборуд | Стоимость оборудования (всего) |  |  | 216 | 8 | 3 |  | 0 | [7 empty] | 54466 | 1 | 54466
50 | 0 | 0 | 1 | 223 | 0 | ОборудЗак | Стоимость оборудования заказчика |  |  | 223 | 9 | 3 |  | 0 | [7 empty] | 0 | 1 | 0
50 | 0 | 0 | 1 | 229 | 54466 | ОборудПод | Стоимость оборудования подрядчика |  |  | 229 | 10 | 3 |  | 0 | [7 empty] | 54466 | 1 | 54466
50 | 0 | 0 | 1 | 203 | 280720 | ЭММ | Эксплуатация машин |  |  | 203 | 11 | 3 |  | 0 | [7 empty] | 280720 | 1 | 280720
50 | 0 | 0 | 1 | 231 | 0 | ЭММсНРиСП | Эксплуатация машин по ТСН-2001.16 |  |  | 231 | 12 | 3 |  | 0 | [7 empty] | 0 | 1 | 0
50 | 0 | 0 | 1 | 204 | 44062 | ЗПМ | ЗП машинистов |  |  | 204 | 13 | 3 |  | 0 | [7 empty] | 44062 | 1 | 44062
50 | 0 | 0 | 1 | 205 | 300920 | ОЗП | Основная ЗП рабочих |  |  | 205 | 14 | 3 |  | 0 | [7 empty] | 300920 | 1 | 300920
50 | 0 | 0 | 1 | 232 | 0 | ОЗПсНРиСП | Основная ЗП рабочих по ТСН-2001.16 |  |  | 232 | 15 | 3 |  | 0 | [7 empty] | 0 | 1 | 0
50 | 0 | 0 | 1 | 214 | 293032 | Строит | Строительные работы с НР и СП |  |  | 214 | 16 | 3 |  | 0 | [7 empty] | 293032 | 1 | 293032
50 | 0 | 0 | 1 | 215 | 2473679 | Монтаж | Монтажные работы с НР и СП |  |  | 215 | 17 | 3 |  | 0 | [7 empty] | 2473679 | 1 | 2473679
50 | 0 | 0 | 1 | 217 | 0 | Прочие | Прочие работы с НР и СП |  |  | 217 | 18 | 3 |  | 0 | [7 empty] | 0 | 1 | 0
50 | 0 | 0 | 1 | 230 | 0 | ПрочиеЗатр | Прочие затраты по ТСН-2001.16 |  |  | 230 | 19 | 3 |  | 0 | [7 empty] | 0 | 1 | 0
50 | 0 | 0 | 1 | 206 | 0 | ВозврМат | Возврат материалов |  |  | 206 | 20 | 3 |  | 0 | [7 empty] | 0 | 1 | 0
50 | 0 | 0 | 1 | 207 | 693.5714 | ТрудСтр | Трудозатраты строителей |  |  | 207 | 21 | 3 |  | 7 | [7 empty] | 693.5714 | 1 | 693.5714
50 | 0 | 0 | 1 | 208 | 73.4935 | ТрудМаш | Трудозатраты машинистов |  |  | 208 | 22 | 3 |  | 7 | [7 empty] | 73.4935 | 1 | 73.4935
50 | 0 | 0 | 1 | 209 | 0 | ТранспМат | Транспорт материалов |  |  | 209 | 23 | 3 |  | 0 | [7 empty] | 0 | 1 | 0
50 | 0 | 0 | 1 | 233 | 0 | Перевозка | Перевозка грузов |  |  | 233 | 24 | 3 |  | 0 | [7 empty] | 0 | 1 | 0
50 | 0 | 0 | 1 | 210 | 332524 | НР | Накладные расходы |  |  | 210 | 25 | 3 |  | 0 | [7 empty] | 332524 | 1 | 332524
50 | 0 | 0 | 1 | 211 | 174627 | СмПриб | Сметная прибыль |  |  | 211 | 26 | 3 |  | 0 | [7 empty] | 174627 | 1 | 174627
50 | 0 | 0 | 1 | 224 | 2821177 | Всего | Всего с НР и СП |  |  | 224 | 27 | 3 |  | 0 | [7 empty] | 2821177 | 1 | 2821177
70 | 1 |  | 1 | СТР_РЕК | СТРОИТЕЛЬСТВО и РЕКОНСТРУКЦИЯ зданий и сооружений всех назначений | 1 | 0 |  | 1 | 0 |  |  | 0 |  | Строительство и реконструкция
70 | 1 |  | 2 | РЕМ_ЖИЛ | КАП. РЕМ. ЖИЛЫХ И ОБЩЕСТВЕННЫХ ЗДАНИЙ | 0 | 0 |  | 1 | 0 |  |  | 0 |  | Капитальный ремонт жилых и общественных зданий
70 | 1 |  | 3 | РЕМ_ПР | КАП. РЕМ. ПРОИЗВОДСТВЕННЫХ ЗД. и СООРУЖЕНИЙ, НАРУЖНЫХ ИНЖЕНЕРНЫХ СЕТЕЙ, УЛИЦ И ДОРОГ МЕСТНОГО ЗНАЧЕНИЯ, ИНЖ,СООРУЖЕНИЙ ( ГИДРОТЕХ,СООРУЖ, МОСТОВ И ПУТЕПРОВОДОВ И Т.П.) | 0 | 0 |  | 1 | 0 |  |  | 0 |  | Капитальный ремонт прозводственных зданий
70 | 1 |  | 4 | Территория | для территории Российской Федерации, не относящейся к районам Крайнего Севера и приравненным к ним местностям | 1 | 0 |  | 2 | 0 |  |  | 0
70 | 1 |  | 5 | МПРКС | для территории Российской Федерации, относящейся к местностям, приравненным к районам Крайнего Севера | 0 | 0 |  | 2 | 0 |  |  | 0
70 | 1 |  | 6 | РКС | для территории Российской Федерации, относящейся к районам Крайнего Севера | 0 | 0 |  | 2 | 0 |  |  | 0
70 | 1 |  | 7 | СЛЖ | При определении сметной стоимости строительства объектов капитального строительства, относящихся к особо опасным и технически сложным. За исключением АЭС. | 0 | 0 | Для сборников ФЕР ( при производстве работ на технически сложных объектах ): · { СЛЖ } - (вкл.) - работа на сложных объектах (к=1,2 к НР) · { СЛЖ } - (выкл.) - работа на обычных объектах | 0 | 0 |  |  | 0 |  | Сложные объекты
70 | 1 |  | 8 | СТНДРТ | При определении сметной стоимости строительства объектов капитального строительства (за исключением АЭС). | 1 | 0 |  | 5 | 0 |  |  | 0
70 | 1 |  | 9 | АЭС_ПНР | При определении сметной стоимости строительства объектов капитального строительства АЭС. Пусконаладочные работы (за исключением технологического оборудования АЭС). | 0 | 0 |  | 5 | 0 |  |  | 0
70 | 1 |  | 10 | АЭС_ПНР_ТЕХ | При определении сметной стоимости строительства объектов капитального строительства АЭС. Пусконаладочные работы технологического оборудования АЭС. | 0 | 0 | Для сборника ФЕРм -39 и ФЕРМ-08 ( при работах по контролю сварных соединений) : {мАЭС} - ( вкл.) - при выполнении работ по на АЭС (HР=101%; СП= 68%; {мАЭС} - (выкл.) - при выполнении работ на обычных объектах | 5 | 0 |  |  | 0 |  | АЭС
70 | 1 |  | 11 | ОПТ/В | {вкл} - Прокладка МЕЖДУГОРОДНЫХ ВОЛОКОННО-ОПТИЧЕСКИХ ЛИНИЙ (для ФЕРм10, отд. 6 разд.3) {выкл} - Прокладка ГОРОДСКИХ ВОЛОКОННО-ОПТИТЕСКИХ ЛИНИЙ (для ФЕРм10, отд. 6 разд.3) | 0 | 0 | Для сборников ФЕРм-10 ( волоконно-оптические линии связи ): · {М_ГОР_опт} - ( вкл.) - междугородные сети связи ( НР=120% , СП=70% ) · {М_ГОР_опт} - ( выкл.) - городские сети связи ( НР=100%; СП=65%) | 0 | 0 |  |  | 0 |  | Прокладка междугородных в/опт. кабелей
70 | 1 |  | 12 | АВИ | (вкл) - При работах по ДИСПЕТЧЕРЕЗАЦИИ управления движением АВИАТРАНСПОРТОМ {вкл} (монтажные работы ) | 0 | 0 | Для сборников ФЕРм 08;10;11 : · {мАВИА} - (вкл.) - производство монтажных работы по диспетчеризации управления движением авиатранспортном (НР=95%, СП=55%) ; · {мАВИА} - (выкл. ) - при производстве работ на прочих объектах , кром | 0 | 0 |  |  | 0 |  | Диспетчеризация авитранспорта
70 | 1 |  | 13 | ЗАКР | {вкл} - Обслуживающие и сопутстующие работы в тоннелях при производве работ ЗАКРЫТЫМ СПОСОБОМ {выкл} - Обслуживающие и сопутстующие работы в тоннелях при производве работ ОТКРЫТЫМ | 0 | 0 | Для сборника ФЕР -29 ( сопутствующие работы в тоннелях и метро. ): · {ЗАКР} - (вкл.) - при выполнении работ в тоннелях и метро закрытым способом (НР=145% , СП=75%); · {ЗАКР} - (выкл.) - при выполнении работ в тоннелях и метро отк | 0 | 0 |  |  | 0 |  | Производство работ закрытым способом (обслуживающие процессы)
70 | 1 |  | 14 | ГОР | (вкл) - ФЕРм-08, выполнение работ на горнорудных объектах (выкл) - ФЕРм-08, выполнение работ на других объектах | 0 | 0 |  | 0 | 0 |  |  | 0 |  | Выполнение работ на горнорудных объектах
70 | 1 |  | 15 | ОБ_ПР | Объект производственного назначения | 0 | 0 |  | 3 | 0 |  |  | 0
70 | 1 |  | 16 | ОБ_НПР | Объект непроизводственного назначения | 1 | 0 |  | 3 | 0 |  |  | 0
70 | 1 |  | 1 | К_НР_РЕМ | при ремонте жилых и общественных зданий если ( если {РЕМ_ЖИЛ}= [вкл.] | 0.9 | 1 | Для сборников ФЕР и ФЕРмр : · Значение {_МДСрем_НР}= 0,90 - при ремонте зданий жилого и гражданского назначений ( 0,90 к НР) ; · Значение {_МДСрем_НР}= 1,00 - при строительстве и реконструкции объектов всех назначений | 0 | 0 |  |  | 0 |  | п.25
70 | 1 |  | 2 | К_СП_РЕМ | к нормам СП при капитальном ремонте зданий и сооружений всех назначений ( если или {РЕМ_ЖИЛ}=[вкл] , или (РЕМ_ПР}=[вкл] ) | 0.85 | 1 | Для сборников ФЕР и ФЕРмр : · Значение {_МДСрем_СП} = 0.85 - при ремонте зданий всех назначений ( 0,85 к СП); · Значение {_МДСрем_СП} = 1,00 - при строительстве и реконструкции объектов всех назначений | 0 | 0 |  |  | 0 |  | п.16
70 | 1 |  | 3 | К_НР_СЛЖ | При определении сметной стоимости строительства объектов капитального строительства, относящихся к особо опасным и технически сложным. За исключением объектов атомных электрических станций. ( если {СЛЖ} = [вкл] ) | 1.03 | 0 |  | 0 | 0 |  |  | 0 |  | п.27 СЛОЖН
70 | 1 |  | 4 | К_НР_АЭС | При определении сметной стоимости строительства объектов капитального строительства, относящихся к особо опасным и технически сложным. Для объектов атомных электрических станций. ( если {АЭС} = [вкл] ) | 1.15 | 0 |  | 0 | 0 |  |  | 0 |  | п.27 АЭС
70 | 1 |  | 5 | Р_ОКР | Разрядность округления результата расчета НР и СП (с 05.04.2020 - до семи знаков после запятой) | 7 | 0 |  | 0 | 0 |  |  | 0
70 | 1 |  | 6 | Лист_НРиСП |  | 2 | 0 |  | 0 | 0 |  |  | 0
-1
75 | Текущий уровень цен | 2026 | 2 | 0 | 0 | 0 | 1 | 0 | 4 | 0 | 0 | 0 | 92868902 | 1
3 | Индексы за итогом | 1 | 9.92 | 15.72 | 44.85 | 44.85 | 6.43 | 1 | 2 | 44.85 | 1 | 1 | 9.92 | 6.43 | 1 | 44.85 | 1 | [21 empty] | 92868903
65 |  | 1 | 0 | 245

## SourceObSm (hidden)
0 | Smeta.RU (Terminal) (495) 974-1589 |  | _OBSM_ |  | 0 | 0 | 0 | Smeta.RU (Terminal) | ООО "ОДСК" Доп. раб. место FStS-0031510 | 1 | 31510 | 66416438 | 11 | 15 | 0 | 0
1 | 51 | 1 |  | 0 | 5.14.1.4 Системы электроснабжения и освещения здания - Архитектурная подстветка фасада (Лип.18.2) П | Комплекс из 2-х многоквартирных домов со встроенными нежилыми помещениями поз.18.1 и 18.2, расположенный в 32, 33 микрорайонах в г. Липецке на земельном участке с кадастровым номером 48:20:0043601:296. 2-й этап строительства - корпус 2 (поз.18.2) |  | 0 | НЭО-ЖК Теорема-2026-АХП | 0 | 0 | 11 |  | 0 | 0 | 0 | 0 | 4 | 0 | [11 empty] | 0 | [5 empty] | Сметные нормы списания | Коды ценников | 1 | 1 | 0 | 0 | 0 | 0 | 2 | 2 | 1 | 1 | 0 | 0 | 1 | 0 | 0 | ФЕР 2020 года (421пр за итогом по статьям) НОВОЕ СТРОИТЕЛЬСТВО | Версия 1.7.3 ГСН (ГЭСН, ФЕР) и ТЕР (Методики НР (812/пр, 636/пр, 611/пр) и СП (774/пр и 317/пр) применять с 08.01.2023 г.) | ФЕР-2020 с Изм.9 от 2021.12.20 | ФЕР-2020 с Изм.9 от 2021.12.20 | ФЕР-2020 с Изм.9 от 2021.12.20 | ФЕР-2020 с Изм.9 от 2021.12.20 | Поправки для базы ФЕР-2020 И9 от 2023.11.21 (в ред. 557/пр+648/пр) Новое строительство | 0 | 0 | 489201672 | 9 | ГОСУДАРСТВЕННЫЕ СМЕТНЫЕ НОРМАТИВЫ (ФЕР-2020), утвержденные приказами Минстроя России от 26 декабря 2019 г. № 876/пр (в редакции приказов Минстроя РФ от 30 марта 2020 г. № 172/пр, от 1 июня 2020 г. № 294/пр, от 30 июня 2020 г. № 352/пр, от 20 октября 2020 г. № 636/пр, от 9 февраля 2021 г. № 51/пр, от 24 мая 2021 г. № 321/пр, от 24 июня 2021 г. № 408/пр, от 14 октября 2021 № 746/пр, от 20 декабря 2021 № 962/пр) | ГСН | 44551 | 395 | 0 | 0
22 | 1 | 0 | 92868902 | 0 | 2 | 1
3 | 1 | 5.14.1.4 | Системы электроснабжения и освещения здания - Архитектурная подстветка фасада | 293.03 | 2473.68 | 54.47 | 0 | 2821.18 | 344.98 | 4046.41 | 0 | 0 | 2821.18 | [6 empty] | 0 | -1 | 0 | 2259561 | 1732387 | 0 | 54466 | 0 | 280720 | 44062 | 300920 | 293032 | 2473679 | 0 | 0 | 693.5714 | 73.4935 | 0 | 332524 | 174627 | 2821177
51 |  |  |  | 293.03 | 2473.68 | 54.47 | 0 | 2821.18 | 344.98 | 4046.41 | 0 | 0 | 2821.18
50 | 0 | 0 | 1 | 201 | 2259561 | ПЗ | Прямые затраты |  |  | 201 | 1 | 3 |  | 2
50 | 0 | 0 | 1 | 202 | 1732387 | СтМатОб | Стоимость материальных ресурсов (всего) |  |  | 202 | 2 | 3 |  | 2
50 | 0 | 0 | 1 | 222 | 0 | СтМатОбЗак | Стоимость материалов и оборудования заказчика |  |  | 222 | 3 | 3 |  | 2
50 | 0 | 0 | 1 | 225 | 1732387 | СтМатОбПод | Стоимость материалов и оборудования подрядчика |  |  | 225 | 4 | 3 |  | 2
50 | 0 | 0 | 1 | 226 | 1677921 | СтМат | Стоимость материалов (всего) |  |  | 226 | 5 | 3 |  | 2
50 | 0 | 0 | 1 | 227 | 0 | СтМатЗак | Стоимость материалов заказчика |  |  | 227 | 6 | 3 |  | 2
50 | 0 | 0 | 1 | 228 | 1677921 | СтМатПод | Стоимость материалов подрядчика |  |  | 228 | 7 | 3 |  | 2
50 | 0 | 0 | 1 | 216 | 54466 | Оборуд | Стоимость оборудования (всего) |  |  | 216 | 8 | 3 |  | 2
50 | 0 | 0 | 1 | 223 | 0 | ОборудЗак | Стоимость оборудования заказчика |  |  | 223 | 9 | 3 |  | 2
50 | 0 | 0 | 1 | 229 | 54466 | ОборудПод | Стоимость оборудования подрядчика |  |  | 229 | 10 | 3 |  | 2
50 | 0 | 0 | 1 | 203 | 280720 | ЭММ | Эксплуатация машин |  |  | 203 | 11 | 3 |  | 2
50 | 0 | 0 | 1 | 231 | 0 | ЭММсНРиСП | Эксплуатация машин по ТСН-2001.16 |  |  | 231 | 12 | 3 |  | 2
50 | 0 | 0 | 1 | 204 | 44062 | ЗПМ | ЗП машинистов |  |  | 204 | 13 | 3 |  | 2
50 | 0 | 0 | 1 | 205 | 300920 | ОЗП | Основная ЗП рабочих |  |  | 205 | 14 | 3 |  | 2
50 | 0 | 0 | 1 | 232 | 0 | ОЗПсНРиСП | Основная ЗП рабочих по ТСН-2001.16 |  |  | 232 | 15 | 3 |  | 2
50 | 0 | 0 | 1 | 214 | 293032 | Строит | Строительные работы с НР и СП |  |  | 214 | 16 | 3 |  | 2
50 | 0 | 0 | 1 | 215 | 2473679 | Монтаж | Монтажные работы с НР и СП |  |  | 215 | 17 | 3 |  | 2
50 | 0 | 0 | 1 | 217 | 0 | Прочие | Прочие работы с НР и СП |  |  | 217 | 18 | 3 |  | 2
50 | 0 | 0 | 1 | 230 | 0 | ПрочиеЗатр | Прочие затраты по ТСН-2001.16 |  |  | 230 | 19 | 3 |  | 2
50 | 0 | 0 | 1 | 206 | 0 | ВозврМат | Возврат материалов |  |  | 206 | 20 | 3 |  | 2
50 | 0 | 0 | 1 | 207 | 693.5714 | ТрудСтр | Трудозатраты строителей |  |  | 207 | 21 | 3 |  | -1
50 | 0 | 0 | 1 | 208 | 73.4935 | ТрудМаш | Трудозатраты машинистов |  |  | 208 | 22 | 3 |  | -1
50 | 0 | 0 | 1 | 209 | 0 | ТранспМат | Транспорт материалов |  |  | 209 | 23 | 3 |  | 2
50 | 0 | 0 | 1 | 233 | 0 | Перевозка | Перевозка грузов |  |  | 233 | 24 | 3 |  | 2
50 | 0 | 0 | 1 | 210 | 332524 | НР | Накладные расходы |  |  | 210 | 25 | 3 |  | 2
50 | 0 | 0 | 1 | 211 | 174627 | СмПриб | Сметная прибыль |  |  | 211 | 26 | 3 |  | 2
50 | 0 | 0 | 1 | 224 | 2821177 | Всего | Всего с НР и СП |  |  | 224 | 27 | 3 |  | 2
-1
75 | Текущий уровень цен | 2026 | 2 | 0 | 0 | 0 | 1 | 0 | 4 | 0 | 0 | 0 | 92868902 | 1
3 | Индексы за итогом | 1 | 9.92 | 15.72 | 44.85 | 44.85 | 6.43 | 1 | 2 | 44.85 | 1 | 1 | 9.92 | 6.43 | 1 | 44.85 | 1 |  |  |  |  | 92868903

## SmtRes (hidden)
25 | 92868902 | 92868967 | 49510767 | 70 | 1 | 1 | 1 | 1-100-42 |  | Затраты труда рабочих (Средний разряд - 4,2) | 1191 | 1013 | чел.-ч. | чел.-ч. | 1 | 0 | -1936699058 | 2.06 | 0 | 0 | 0 | 444.91 | 0 | 0 | 0 | 9.92 | 1 | 1 | 1 | 44.85 | 4 | 0 | 1 | 1 | 0 | 0 | 2.06 |  | 1 | 2 | 92868980 | 1 | 0 | 1 | 0 | 0 | 0 | 0 | 0 | 0 | 0 | 0 | 0 | 0 | 0 | 0 | 0 | 0 | 0 | 0 | 0 | 0 | 0 | 0 | 0 | 0 | 917 | 2.06 | 0 | 2.06 | 444.91 | 9.92 | 44.85 | 20.44 | 0 | 0 | 0 | 0 | 917 | 917 | 0 | 0 | 0
25 | 92868902 | 92868967 | 49510905 | 70 | 1 | 1 | 1 | 4-100-00 |  | Затраты труда машинистов | 1191 | 1013 | чел.-ч. | чел.-ч. | 1 | 0 | -1417349443 | 0.31 | 0 | 0 | 0 | 0 | 0 | 0 | 0 | 0 | 1 | 1 | 44.85 | 1 | 4 | 0 | 1 | 1 | 0 | 0 | 0.31 |  | 2 | 2 | 92868981 | 1 | 0 | 2 | 0 | 0 | 0 | 0 | 0 | 0 | 0 | 0 | 0 | 0 | 0 | 0 | 0 | 0 | 0 | 0 | 0 | 0 | 0 | 0 | 0 | 0 |  | 0 | 0 | 0.31 | 0 | 0 | 1 | 0 | 0 | 0 | 0 | 0 | 0 | 0 | 0 | 0 | 0
25 | 92868902 | 92868967 | 49672451 | 1 | 1 | 1 | 2 | 91.04.01-041 | ФСЭМ-2001, 91.04.01-041 , приказ Минстроя России № 876/пр от 26.12.2019 | Молотки бурильные легкие при работе от передвижных компрессорных станций | 1367 | 1011 | маш.-ч. | маш.-ч. | 1 | 0 | 333826566 | 0.19 | 0 | 47 | 0 | 0 | 0 | 2.99 | 0 | 0 | 1 | 15.72 | 44.85 | 1 | 4 | 0 | 1 | 1 | 0 | 0 | 0.19 |  | 0 | 2 | 92868982 | 1 | 0 | 3 | 0 | 0 | 0 | 0 | 0 | 0 | 0 | 0 | 0 | 0 | 0 | 0 | 0 | 0 | 0 | 0 | 0 | 0 | 0 | 0 | 0 | 0 |  | 0 | 0 | 0.19 | 47 | 2.99 | 15.72 | 0.57 | 0 | 0 | 9 | 0 | 0 | 9 | 0 | 0 | 0
25 | 92868902 | 92868967 | 49672573 | 1 | 1 | 1 | 2 | 91.05.05-015 | ФСЭМ-2001, 91.05.05-015 , приказ Минстроя России № 876/пр от 26.12.2019 | Краны на автомобильном ходу, грузоподъемность 16 т | 1367 | 1011 | маш.-ч. | маш.-ч. | 1 | 0 | -430484415 | 0.06 | 0 | 1814.09 | 605.48 | 0 | 0 | 115.4 | 13.5 | 0 | 1 | 15.72 | 44.85 | 1 | 4 | 0 | 1 | 1 | 0 | 0 | 0.06 |  | 0 | 2 | 92868983 | 1 | 0 | 4 | 0 | 0 | 0 | 0 | 0 | 0 | 0 | 0 | 0 | 0 | 0 | 0 | 0 | 0 | 0 | 0 | 0 | 0 | 0 | 0 | 0 | 0 |  | 0 | 0 | 0.06 | 1814.09 | 115.4 | 15.72 | 6.92 | 0.81 | 0 | 109 | 36 | 0 | 109 | 0 | 0 | 0
25 | 92868902 | 92868967 | 49673503 | 1 | 1 | 1 | 2 | 91.14.02-001 | ФСЭМ-2001, 91.14.02-001 , приказ Минстроя России № 876/пр от 26.12.2019 | Автомобили бортовые, грузоподъемность до 5 т | 1367 | 1011 | маш.-ч. | маш.-ч. | 1 | 0 | 509054691 | 0.06 | 0 | 1032.96 | 520.26 | 0 | 0 | 65.71 | 11.6 | 0 | 1 | 15.72 | 44.85 | 1 | 4 | 0 | 1 | 1 | 0 | 0 | 0.06 |  | 0 | 2 | 92868984 | 1 | 0 | 5 | 0 | 0 | 0 | 0 | 0 | 0 | 0 | 0 | 0 | 0 | 0 | 0 | 0 | 0 | 0 | 0 | 0 | 0 | 0 | 0 | 0 | 0 |  | 0 | 0 | 0.06 | 1032.96 | 65.71 | 15.72 | 3.94 | 0.7 | 0 | 62 | 31 | 0 | 62 | 0 | 0 | 0
25 | 92868902 | 92868967 | 49673715 | 1 | 1 | 1 | 2 | 91.17.04-233 | ФСЭМ-2001, 91.17.04-233 , приказ Минстроя России № 876/пр от 26.12.2019 | Установки для сварки ручной дуговой (постоянного тока) | 1367 | 1011 | маш.-ч. | маш.-ч. | 1 | 0 | 829370094 | 0.61 | 0 | 127.33 | 0 | 0 | 0 | 8.1 | 0 | 0 | 1 | 15.72 | 44.85 | 1 | 4 | 0 | 1 | 1 | 0 | 0 | 0.61 |  | 0 | 2 | 92868985 | 1 | 0 | 6 | 0 | 0 | 0 | 0 | 0 | 0 | 0 | 0 | 0 | 0 | 0 | 0 | 0 | 0 | 0 | 0 | 0 | 0 | 0 | 0 | 0 | 0 |  | 0 | 0 | 0.61 | 127.33 | 8.1 | 15.72 | 4.94 | 0 | 0 | 77 | 0 | 0 | 77 | 0 | 0 | 0
25 | 92868902 | 92868967 | 49673729 | 1 | 1 | 1 | 2 | 91.18.01-007 | ФСЭМ-2001, 91.18.01-007 , приказ Минстроя России № 876/пр от 26.12.2019 | Компрессоры передвижные с двигателем внутреннего сгорания, давление до 686 кПа (7 ат), производительность до 5 м3/мин | 1367 | 1011 | маш.-ч. | маш.-ч. | 1 | 0 | -1111507504 | 0.19 | 0 | 1414.8 | 451.19 | 0 | 0 | 90 | 10.06 | 0 | 1 | 15.72 | 44.85 | 1 | 4 | 0 | 1 | 1 | 0 | 0 | 0.19 |  | 0 | 2 | 92868986 | 1 | 0 | 7 | 0 | 0 | 0 | 0 | 0 | 0 | 0 | 0 | 0 | 0 | 0 | 0 | 0 | 0 | 0 | 0 | 0 | 0 | 0 | 0 | 0 | 0 |  | 0 | 0 | 0.19 | 1414.8 | 90 | 15.72 | 17.1 | 1.91 | 0 | 269 | 86 | 0 | 269 | 0 | 0 | 0
25 | 92868902 | 92868967 | 49524290 | 1 | 1 | 1 | 3 | 01.7.11.07-0034 | ФССЦ-2001, 01.7.11.07-0034, приказ Минстроя России № 876/пр от 26.12.2019 | Электроды сварочные Э42А, диаметр 4 мм | 1346 | 1009 | кг | кг | 1 | 0 | 397095127 | 0.1 | 104.85 | 0 | 0 | 0 | 10.57 | 0 | 0 | 0 | 9.92 | 1 | 1 | 1 | 4 | 0 | 1 | 1 | 0 | 0 | 0.1 |  | 0 | 2 | 92868987 | 1 | 0 | 8 | 0 | 0 | 0 | 0 | 0 | 0 | 0 | 0 | 0 | 0 | 0 | 0 | 0 | 0 | 0 | 0 | 0 | 0 | 0 | 0 | 0 | 0 |  | 0 | 0 | 0.1 | 104.85 | 10.57 | 9.92 | 1.06 | 0 | 11 | 0 | 0 | 0 | 11 | 0 | 0 | 0
25 | 92868902 | 92868967 | 49525488 | 1 | 1 | 1 | 3 | 01.7.15.03-0042 | ФССЦ-2001, 01.7.15.03-0042, приказ Минстроя России № 876/пр от 26.12.2019 | Болты с гайками и шайбами строительные | 1346 | 1009 | кг | кг | 1 | 0 | -1864341761 | 0.1 | 89.68 | 0 | 0 | 0 | 9.04 | 0 | 0 | 0 | 9.92 | 1 | 1 | 1 | 4 | 0 | 1 | 1 | 0 | 0 | 0.1 |  | 0 | 2 | 92868988 | 1 | 0 | 9 | 0 | 0 | 0 | 0 | 0 | 0 | 0 | 0 | 0 | 0 | 0 | 0 | 0 | 0 | 0 | 0 | 0 | 0 | 0 | 0 | 0 | 0 |  | 0 | 0 | 0.1 | 89.68 | 9.04 | 9.92 | 0.9 | 0 | 9 | 0 | 0 | 0 | 9 | 0 | 0 | 0
25 | 92868902 | 92868967 | 49554585 | 1 | 1 | 1 | 3 | 14.4.02.09-0001 | ФССЦ-2001, 14.4.02.09-0001, приказ Минстроя России № 876/пр от 26.12.2019 | Краска | 1346 | 1009 | кг | кг | 1 | 0 | -211331552 | 0.02 | 283.71 | 0 | 0 | 0 | 28.6 | 0 | 0 | 0 | 9.92 | 1 | 1 | 1 | 4 | 0 | 1 | 1 | 0 | 0 | 0.02 |  | 0 | 2 | 92868989 | 1 | 0 | 10 | 0 | 0 | 0 | 0 | 0 | 0 | 0 | 0 | 0 | 0 | 0 | 0 | 0 | 0 | 0 | 0 | 0 | 0 | 0 | 0 | 0 | 0 |  | 0 | 0 | 0.02 | 283.71 | 28.6 | 9.92 | 0.57 | 0 | 6 | 0 | 0 | 0 | 6 | 0 | 0 | 0
25 | 92868902 | 92868967 | 49515638 | 70 | 1 | 1 | 3 | 999-9950 |  | Вспомогательные ненормируемые материалы (2% от ОЗП) | 1374 | 1013 | РУБ | РУБ | 1 | 0 | -1731369543 | 0.41 | 9.92 | 0 | 0 | 0 | 1 | 0 | 0 | 0 | 9.92 | 1 | 1 | 1 | 4 | 0 | 1 | 1 | 0 | 0 | 0.41 |  | 0 | 2 | 92868990 | 1 | 0 | 11 | 0 | 0 | 0 | 0 | 0 | 0 | 0 | 0 | 0 | 0 | 0 | 0 | 0 | 0 | 0 | 0 | 0 | 0 | 0 | 0 | 0 | 0 |  | 0 | 0 | 0.41 | 9.92 | 1 | 9.92 | 0.41 | 0 | 4 | 0 | 0 | 0 | 4 | 0 | 0 | 0
25 | 92868902 | 92868967 | 0 | 0 | 1 | 1 | 3 | КП №51851752 от 18.03.26г. |  | Щит с монтажной панелью ЩМП-60.50.15, IP66 УХЛ1 | 1371 | 1013 | ШТ | ШТ | 1 | 0 | -1976639756 | 1 | 8601 | 0 | 0 | 0 | 9044.98 | 0 | 0 | 0 | 9.92 | 1 | 1 | 1 | 0 | 0 | 0 | 0 | 0 | 0 | 1 |  | 0 | 1 | -1 | 0 | 0 |  | 0 | 0 | 0 | 0 | 0 | 0 | 0 | 0 | 0 | 0 | 0 | 0 | 0 | 0 | 0 | 0 | 0 | 0 | 0 | 0 | 0 | 0 |  | 0 | 0 | 1 | 8601 | 9044.98 | 9.92 | 9044.98 | 0 | 89726 | 0 | 0 | 0 | 89726 | 0 | 0 | 0
27 | 92868902 | 92868992 | 49510767 | 70 | 1 | 1 | 1 | 1-100-42 |  | Затраты труда рабочих (Средний разряд - 4,2) | 1191 | 1013 | чел.-ч. | чел.-ч. | 1 | 0 | -1936699058 | 1.03 | 0 | 0 | 0 | 444.91 | 0 | 0 | 0 | 9.92 | 1 | 1 | 1 | 44.85 | 4 | 0 | 1 | 1 | 0 | 0 | 1.03 |  | 1 | 2 | 92868999 | 1 | 0 | 12 | 0 | 0 | 0 | 0 | 0 | 0 | 0 | 0 | 0 | 0 | 0 | 0 | 0 | 0 | 0 | 0 | 0 | 0 | 0 | 0 | 0 | 0 | 3208 | 7.21 | 0 | 7.21 | 444.91 | 9.92 | 44.85 | 10.22 | 0 | 0 | 0 | 0 | 3208 | 3208 | 0 | 0 | 0
27 | 92868902 | 92868992 | 49525488 | 1 | 1 | 1 | 3 | 01.7.15.03-0042 | ФССЦ-2001, 01.7.15.03-0042, приказ Минстроя России № 876/пр от 26.12.2019 | Болты с гайками и шайбами строительные | 1346 | 1009 | кг | кг | 1 | 0 | -1864341761 | 0.02 | 89.68 | 0 | 0 | 0 | 9.04 | 0 | 0 | 0 | 9.92 | 1 | 1 | 1 | 4 | 0 | 1 | 1 | 0 | 0 | 0.02 |  | 0 | 2 | 92869000 | 1 | 0 | 13 | 0 | 0 | 0 | 0 | 0 | 0 | 0 | 0 | 0 | 0 | 0 | 0 | 0 | 0 | 0 | 0 | 0 | 0 | 0 | 0 | 0 | 0 |  | 0 | 0 | 0.14 | 89.68 | 9.04 | 9.92 | 0.18 | 0 | 13 | 0 | 0 | 0 | 13 | 0 | 0 | 0
27 | 92868902 | 92868992 | 49515638 | 70 | 1 | 1 | 3 | 999-9950 |  | Вспомогательные ненормируемые материалы (2% от ОЗП) | 1374 | 1013 | РУБ | РУБ | 1 | 0 | -1731369543 | 0.2 | 9.92 | 0 | 0 | 0 | 1 | 0 | 0 | 0 | 9.92 | 1 | 1 | 1 | 4 | 0 | 1 | 1 | 0 | 0 | 0.2 |  | 0 | 2 | 92869001 | 1 | 0 | 14 | 0 | 0 | 0 | 0 | 0 | 0 | 0 | 0 | 0 | 0 | 0 | 0 | 0 | 0 | 0 | 0 | 0 | 0 | 0 | 0 | 0 | 0 |  | 0 | 0 | 1.4 | 9.92 | 1 | 9.92 | 0.2 | 0 | 14 | 0 | 0 | 0 | 14 | 0 | 0 | 0
27 | 92868902 | 92868992 | 0 | 1 | 1 | 1 | 3 | КП №51851752 от 18.03.26г. |  | Выключатель автоматический модульный 3п С 16А 4,5кА NXB-63S (R) CHINT | 1371 | 1013 | ШТ | ШТ | 1 | 0 | 1860469115 | 0.14286 | 493.15 | 0 | 0 | 0 | 514.54 | 0 | 0 | 0 | 6.43 | 1 | 1 | 1 | 0 | 0 | 0 | 1 | 0 | 0 | 0.14286 |  | 0 | 1 | -1 | 0 | 0 |  | 0 | 0 | 0 | 0 | 0 | 0 | 0 | 0 | 0 | 0 | 0 | 0 | 0 | 0 | 0 | 0 | 0 | 0 | 0 | 0 | 0 | 0 |  | 0 | 0 | 1 | 493.15 | 514.54 | 6.43 | 73.51 | 0 | 3308 | 0 | 0 | 0 | 3308 | 0 | 0 | 0
27 | 92868902 | 92868992 | 0 | 1 | 1 | 1 | 3 | КП №51851752 от 18.03.26г. |  | Выключатель автоматический модульный 1п D 10А 4,5кА NXB-63S (R) CHINT | 1371 | 1013 | ШТ | ШТ | 1 | 0 | 1338738102 | 0.71429 | 211.54 | 0 | 0 | 0 | 220.72 | 0 | 0 | 0 | 6.43 | 1 | 1 | 1 | 0 | 0 | 0 | 1 | 0 | 0 | 0.71429 |  | 0 | 1 | -1 | 0 | 0 |  | 0 | 0 | 0 | 0 | 0 | 0 | 0 | 0 | 0 | 0 | 0 | 0 | 0 | 0 | 0 | 0 | 0 | 0 | 0 | 0 | 0 | 0 |  | 0 | 0 | 5 | 211.54 | 220.72 | 6.43 | 157.66 | 0 | 7095 | 0 | 0 | 0 | 7095 | 0 | 0 | 0
27 | 92868902 | 92868992 | 0 | 1 | 1 | 1 | 3 | КП №51851752 от 18.03.26г. |  | Выключатель автоматический модульный 1п С 6А 4,5кА NXB-63S (R) CHINT | 1371 | 1013 | ШТ | ШТ | 1 | 0 | -573645622 | 0.14286 | 170.37 | 0 | 0 | 0 | 177.76 | 0 | 0 | 0 | 6.43 | 1 | 1 | 1 | 0 | 0 | 0 | 1 | 0 | 0 | 0.14286 |  | 0 | 1 | -1 | 0 | 0 |  | 0 | 0 | 0 | 0 | 0 | 0 | 0 | 0 | 0 | 0 | 0 | 0 | 0 | 0 | 0 | 0 | 0 | 0 | 0 | 0 | 0 | 0 |  | 0 | 0 | 1 | 170.37 | 177.76 | 6.43 | 25.39 | 0 | 1143 | 0 | 0 | 0 | 1143 | 0 | 0 | 0
31 | 92868902 | 92869005 | 49510757 | 70 | 1 | 1 | 1 | 1-100-40 |  | Затраты труда рабочих (Средний разряд - 4) | 1191 | 1013 | чел.-ч. | чел.-ч. | 1 | 0 | -1111239348 | 1.03 | 0 | 0 | 0 | 431.46 | 0 | 0 | 0 | 9.62 | 1 | 1 | 1 | 44.85 | 4 | 0 | 1 | 0 | 0 | 0 | 1.03 |  | 1 | 2 | 92869013 | 1 | 0 | 15 | 0 | 0 | 0 | 0 | 0 | 0 | 0 | 0 | 0 | 0 | 0 | 0 | 0 | 0 | 0 | 0 | 0 | 0 | 0 | 0 | 0 | 0 | 2222 | 5.15 | 0 | 5.15 | 431.46 | 9.62 | 44.85 | 9.91 | 0 | 0 | 0 | 0 | 2220 | 2220 | 0 | 0 | 0
31 | 92868902 | 92869005 | 49510905 | 70 | 1 | 1 | 1 | 4-100-00 |  | Затраты труда машинистов | 1191 | 1013 | чел.-ч. | чел.-ч. | 1 | 0 | -1417349443 | 0.2 | 0 | 0 | 0 | 0 | 0 | 0 | 0 | 0 | 1 | 1 | 44.85 | 1 | 4 | 0 | 1 | 0 | 0 | 0 | 0.2 |  | 2 | 2 | 92869014 | 1 | 0 | 16 | 0 | 0 | 0 | 0 | 0 | 0 | 0 | 0 | 0 | 0 | 0 | 0 | 0 | 0 | 0 | 0 | 0 | 0 | 0 | 0 | 0 | 0 |  | 0 | 0 | 1 | 0 | 0 | 1 | 0 | 0 | 0 | 0 | 0 | 0 | 0 | 0 | 0 | 0
31 | 92868902 | 92869005 | 49672573 | 1 | 1 | 1 | 2 | 91.05.05-015 | ФСЭМ-2001, 91.05.05-015 , приказ Минстроя России № 876/пр от 26.12.2019 | Краны на автомобильном ходу, грузоподъемность 16 т | 1367 | 1011 | маш.-ч. | маш.-ч. | 1 | 0 | -430484415 | 0.1 | 0 | 1814.09 | 605.48 | 0 | 0 | 115.4 | 13.5 | 0 | 1 | 15.72 | 44.85 | 1 | 4 | 0 | 1 | 0 | 0 | 0 | 0.1 |  | 0 | 2 | 92869015 | 1 | 0 | 17 | 0 | 0 | 0 | 0 | 0 | 0 | 0 | 0 | 0 | 0 | 0 | 0 | 0 | 0 | 0 | 0 | 0 | 0 | 0 | 0 | 0 | 0 |  | 0 | 0 | 0.5 | 1814.09 | 115.4 | 15.72 | 11.54 | 1.35 | 0 | 907 | 303 | 0 | 907 | 0 | 0 | 0
31 | 92868902 | 92869005 | 49673503 | 1 | 1 | 1 | 2 | 91.14.02-001 | ФСЭМ-2001, 91.14.02-001 , приказ Минстроя России № 876/пр от 26.12.2019 | Автомобили бортовые, грузоподъемность до 5 т | 1367 | 1011 | маш.-ч. | маш.-ч. | 1 | 0 | 509054691 | 0.1 | 0 | 1032.96 | 520.26 | 0 | 0 | 65.71 | 11.6 | 0 | 1 | 15.72 | 44.85 | 1 | 4 | 0 | 1 | 0 | 0 | 0 | 0.1 |  | 0 | 2 | 92869016 | 1 | 0 | 18 | 0 | 0 | 0 | 0 | 0 | 0 | 0 | 0 | 0 | 0 | 0 | 0 | 0 | 0 | 0 | 0 | 0 | 0 | 0 | 0 | 0 | 0 |  | 0 | 0 | 0.5 | 1032.96 | 65.71 | 15.72 | 6.57 | 1.16 | 0 | 517 | 260 | 0 | 517 | 0 | 0 | 0
31 | 92868902 | 92869005 | 49525488 | 1 | 1 | 1 | 3 | 01.7.15.03-0042 | ФССЦ-2001, 01.7.15.03-0042, приказ Минстроя России № 876/пр от 26.12.2019 | Болты с гайками и шайбами строительные | 1346 | 1009 | кг | кг | 1 | 0 | -1864341761 | 0.18 | 89.68 | 0 | 0 | 0 | 9.04 | 0 | 0 | 0 | 9.92 | 1 | 1 | 1 | 4 | 0 | 1 | 0 | 0 | 0 | 0.18 |  | 0 | 2 | 92869017 | 1 | 0 | 19 | 0 | 0 | 0 | 0 | 0 | 0 | 0 | 0 | 0 | 0 | 0 | 0 | 0 | 0 | 0 | 0 | 0 | 0 | 0 | 0 | 0 | 0 |  | 0 | 0 | 0.9 | 89.68 | 9.04 | 9.92 | 1.63 | 0 | 81 | 0 | 0 | 0 | 81 | 0 | 0 | 0
31 | 92868902 | 92869005 | 49515638 | 70 | 1 | 1 | 3 | 999-9950 |  | Вспомогательные ненормируемые материалы (2% от ОЗП) | 1374 | 1013 | РУБ | РУБ | 1 | 0 | -1731369543 | 0.2 | 9.92 | 0 | 0 | 0 | 1 | 0 | 0 | 0 | 9.92 | 1 | 1 | 1 | 4 | 0 | 1 | 0 | 0 | 0 | 0.2 |  | 0 | 2 | 92869018 | 1 | 0 | 20 | 0 | 0 | 0 | 0 | 0 | 0 | 0 | 0 | 0 | 0 | 0 | 0 | 0 | 0 | 0 | 0 | 0 | 0 | 0 | 0 | 0 | 0 |  | 0 | 0 | 1 | 9.92 | 1 | 9.92 | 0.2 | 0 | 10 | 0 | 0 | 0 | 10 | 0 | 0 | 0
31 | 92868902 | 92869005 | 0 | 1 | 1 | 1 | 3 | КП №51851752 от 18.03.26г. |  | Контактор модульный NCH8-20/20 20А 2НО АС220/230В 50 Гц (R) CHINT | 1371 | 1013 | ШТ | ШТ | 1 | 0 | 1621532547 | 1 | 1432.79 | 0 | 0 | 0 | 1494.94 | 0 | 0 | 0 | 6.43 | 1 | 1 | 1 | 0 | 0 | 0 | 0 | 0 | 0 | 1 |  | 0 | 1 | -1 | 0 | 0 |  | 0 | 0 | 0 | 0 | 0 | 0 | 0 | 0 | 0 | 0 | 0 | 0 | 0 | 0 | 0 | 0 | 0 | 0 | 0 | 0 | 0 | 0 |  | 0 | 0 | 5 | 1432.79 | 1494.94 | 6.43 | 1494.94 | 0 | 48060 | 0 | 0 | 0 | 48060 | 0 | 0 | 0
33 | 92868902 | 92869020 | 49510715 | 70 | 1 | 1 | 1 | 1-100-30 |  | Затраты труда рабочих (Средний разряд - 3) | 1191 | 1013 | чел.-ч. | чел.-ч. | 1 | 0 | 1049124552 | 2 | 0 | 0 | 0 | 382.57 | 0 | 0 | 0 | 8.53 | 1 | 1 | 1 | 44.85 | 4 | 0 | 1 | 0 | 0 | 0 | 2 |  | 1 | 2 | 92869024 | 1 | 0 | 21 | 0 | 0 | 0 | 0 | 0 | 0 | 0 | 0 | 0 | 0 | 0 | 0 | 0 | 0 | 0 | 0 | 0 | 0 | 0 | 0 | 0 | 0 | 765 | 2 | 0 | 2 | 382.57 | 8.53 | 44.85 | 17.06 | 0 | 0 | 0 | 0 | 766 | 766 | 0 | 0 | 0
33 | 92868902 | 92869020 | 49515638 | 70 | 1 | 1 | 3 | 999-9950 |  | Вспомогательные ненормируемые материалы (2% от ОЗП) | 1374 | 1013 | РУБ | РУБ | 1 | 0 | -1731369543 | 0.34 | 9.92 | 0 | 0 | 0 | 1 | 0 | 0 | 0 | 9.92 | 1 | 1 | 1 | 4 | 0 | 1 | 0 | 0 | 0 | 0.34 |  | 0 | 2 | 92869025 | 1 | 0 | 22 | 0 | 0 | 0 | 0 | 0 | 0 | 0 | 0 | 0 | 0 | 0 | 0 | 0 | 0 | 0 | 0 | 0 | 0 | 0 | 0 | 0 | 0 |  | 0 | 0 | 0.34 | 9.92 | 1 | 9.92 | 0.34 | 0 | 3 | 0 | 0 | 0 | 3 | 0 | 0 | 0
33 | 92868902 | 92869020 | 0 | 1 | 1 | 1 | 3 | КП №51851752 от 18.03.26г. |  | Программируемое реле на 8 выходов, 230 В, с подкл. по RS-485 ПР100-230.1208.01.1 "Овен" | 1371 | 1013 | ШТ | ШТ | 1 | 0 | -1512821398 | 1 | 8820.9 | 0 | 0 | 0 | 9203.48 | 0 | 0 | 0 | 6.43 | 1 | 1 | 1 | 0 | 0 | 0 | 0 | 0 | 0 | 1 |  | 0 | 1 | -1 | 0 | 0 |  | 0 | 0 | 0 | 0 | 0 | 0 | 0 | 0 | 0 | 0 | 0 | 0 | 0 | 0 | 0 | 0 | 0 | 0 | 0 | 0 | 0 | 0 |  | 0 | 0 | 1 | 8820.9 | 9203.48 | 6.43 | 9203.48 | 0 | 59178 | 0 | 0 | 0 | 59178 | 0 | 0 | 0
35 | 92868902 | 92869027 | 49510757 | 70 | 1 | 1 | 1 | 1-100-40 |  | Затраты труда рабочих (Средний разряд - 4) | 1191 | 1013 | чел.-ч. | чел.-ч. | 1 | 0 | -1111239348 | 45.3 | 0 | 0 | 0 | 431.46 | 0 | 0 | 0 | 9.62 | 1 | 1 | 1 | 44.85 | 4 | 0 | 1 | 0 | 0 | 0 | 45.3 |  | 1 | 2 | 92869045 | 1 | 0 | 23 | 0 | 0 | 0 | 0 | 0 | 0 | 0 | 0 | 0 | 0 | 0 | 0 | 0 | 0 | 0 | 0 | 0 | 0 | 0 | 0 | 0 | 0 | 359 | 0.83171 | 0 | 0.83171 | 431.46 | 9.62 | 44.85 | 435.79 | 0 | 0 | 0 | 0 | 358 | 358 | 0 | 0 | 0
35 | 92868902 | 92869027 | 49510905 | 70 | 1 | 1 | 1 | 4-100-00 |  | Затраты труда машинистов | 1191 | 1013 | чел.-ч. | чел.-ч. | 1 | 0 | -1417349443 | 5.3 | 0 | 0 | 0 | 0 | 0 | 0 | 0 | 0 | 1 | 1 | 44.85 | 1 | 4 | 0 | 1 | 0 | 0 | 0 | 5.3 |  | 2 | 2 | 92869046 | 1 | 0 | 24 | 0 | 0 | 0 | 0 | 0 | 0 | 0 | 0 | 0 | 0 | 0 | 0 | 0 | 0 | 0 | 0 | 0 | 0 | 0 | 0 | 0 | 0 |  | 0 | 0 | 0.097308 | 0 | 0 | 1 | 0 | 0 | 0 | 0 | 0 | 0 | 0 | 0 | 0 | 0
35 | 92868902 | 92869027 | 49672573 | 1 | 1 | 1 | 2 | 91.05.05-015 | ФСЭМ-2001, 91.05.05-015 , приказ Минстроя России № 876/пр от 26.12.2019 | Краны на автомобильном ходу, грузоподъемность 16 т | 1367 | 1011 | маш.-ч. | маш.-ч. | 1 | 0 | -430484415 | 0.2 | 0 | 1814.09 | 605.48 | 0 | 0 | 115.4 | 13.5 | 0 | 1 | 15.72 | 44.85 | 1 | 4 | 0 | 1 | 0 | 0 | 0 | 0.2 |  | 0 | 2 | 92869047 | 1 | 0 | 25 | 0 | 0 | 0 | 0 | 0 | 0 | 0 | 0 | 0 | 0 | 0 | 0 | 0 | 0 | 0 | 0 | 0 | 0 | 0 | 0 | 0 | 0 |  | 0 | 0 | 0.003672 | 1814.09 | 115.4 | 15.72 | 23.08 | 2.7 | 0 | 7 | 2 | 0 | 7 | 0 | 0 | 0
35 | 92868902 | 92869027 | 49673503 | 1 | 1 | 1 | 2 | 91.14.02-001 | ФСЭМ-2001, 91.14.02-001 , приказ Минстроя России № 876/пр от 26.12.2019 | Автомобили бортовые, грузоподъемность до 5 т | 1367 | 1011 | маш.-ч. | маш.-ч. | 1 | 0 | 509054691 | 0.2 | 0 | 1032.96 | 520.26 | 0 | 0 | 65.71 | 11.6 | 0 | 1 | 15.72 | 44.85 | 1 | 4 | 0 | 1 | 0 | 0 | 0 | 0.2 |  | 0 | 2 | 92869048 | 1 | 0 | 26 | 0 | 0 | 0 | 0 | 0 | 0 | 0 | 0 | 0 | 0 | 0 | 0 | 0 | 0 | 0 | 0 | 0 | 0 | 0 | 0 | 0 | 0 |  | 0 | 0 | 0.003672 | 1032.96 | 65.71 | 15.72 | 13.14 | 2.32 | 0 | 4 | 2 | 0 | 4 | 0 | 0 | 0
35 | 92868902 | 92869027 | 49673715 | 1 | 1 | 1 | 2 | 91.17.04-233 | ФСЭМ-2001, 91.17.04-233 , приказ Минстроя России № 876/пр от 26.12.2019 | Установки для сварки ручной дуговой (постоянного тока) | 1367 | 1011 | маш.-ч. | маш.-ч. | 1 | 0 | 829370094 | 1.69 | 0 | 127.33 | 0 | 0 | 0 | 8.1 | 0 | 0 | 1 | 15.72 | 44.85 | 1 | 4 | 0 | 1 | 0 | 0 | 0 | 1.69 |  | 0 | 2 | 92869049 | 1 | 0 | 27 | 0 | 0 | 0 | 0 | 0 | 0 | 0 | 0 | 0 | 0 | 0 | 0 | 0 | 0 | 0 | 0 | 0 | 0 | 0 | 0 | 0 | 0 |  | 0 | 0 | 0.031028 | 127.33 | 8.1 | 15.72 | 13.69 | 0 | 0 | 4 | 0 | 0 | 4 | 0 | 0 | 0
35 | 92868902 | 92869027 | 49674266 | 1 | 1 | 1 | 2 | 91.21.19-031 | ФСЭМ-2001, 91.21.19-031 , приказ Минстроя России № 876/пр от 26.12.2019 | Станки сверлильные | 1367 | 1011 | маш.-ч. | маш.-ч. | 1 | 0 | -1100498410 | 0.86 | 0 | 37.1 | 0 | 0 | 0 | 2.36 | 0 | 0 | 1 | 15.72 | 44.85 | 1 | 4 | 0 | 1 | 0 | 0 | 0 | 0.86 |  | 0 | 2 | 92869050 | 1 | 0 | 28 | 0 | 0 | 0 | 0 | 0 | 0 | 0 | 0 | 0 | 0 | 0 | 0 | 0 | 0 | 0 | 0 | 0 | 0 | 0 | 0 | 0 | 0 |  | 0 | 0 | 0.01579 | 37.1 | 2.36 | 15.72 | 2.03 | 0 | 0 | 1 | 0 | 0 | 1 | 0 | 0 | 0
35 | 92868902 | 92869027 | 49674363 | 1 | 1 | 1 | 2 | 91.21.22-491 | ФСЭМ-2001, 91.21.22-491 , приказ Минстроя России № 876/пр от 26.12.2019 | Шинотрубогибы | 1367 | 1011 | маш.-ч. | маш.-ч. | 1 | 0 | -828914330 | 4.9 | 0 | 239.57 | 451.19 | 0 | 0 | 15.24 | 10.06 | 0 | 1 | 15.72 | 44.85 | 1 | 4 | 0 | 1 | 0 | 0 | 0 | 4.9 |  | 0 | 2 | 92869051 | 1 | 0 | 29 | 0 | 0 | 0 | 0 | 0 | 0 | 0 | 0 | 0 | 0 | 0 | 0 | 0 | 0 | 0 | 0 | 0 | 0 | 0 | 0 | 0 | 0 |  | 0 | 0 | 0.089964 | 239.57 | 15.24 | 15.72 | 74.68 | 49.29 | 0 | 22 | 41 | 0 | 22 | 0 | 0 | 0
35 | 92868902 | 92869027 | 49521580 | 1 | 1 | 1 | 3 | 01.3.02.02-0001 | ФССЦ-2001, 01.3.02.02-0001, приказ Минстроя России № 876/пр от 26.12.2019 | Аргон газообразный, сорт I | 1339 | 1007 | м3 | м3 | 1 | 0 | -9695787 | 0.31 | 177.17 | 0 | 0 | 0 | 17.86 | 0 | 0 | 0 | 9.92 | 1 | 1 | 1 | 4 | 0 | 1 | 0 | 0 | 0 | 0.31 |  | 0 | 2 | 92869052 | 1 | 0 | 30 | 0 | 0 | 0 | 0 | 0 | 0 | 0 | 0 | 0 | 0 | 0 | 0 | 0 | 0 | 0 | 0 | 0 | 0 | 0 | 0 | 0 | 0 |  | 0 | 0 | 0.0056916 | 177.17 | 17.86 | 9.92 | 5.54 | 0 | 1 | 0 | 0 | 0 | 1 | 0 | 0 | 0
35 | 92868902 | 92869027 | 49525488 | 1 | 1 | 1 | 3 | 01.7.15.03-0042 | ФССЦ-2001, 01.7.15.03-0042, приказ Минстроя России № 876/пр от 26.12.2019 | Болты с гайками и шайбами строительные | 1346 | 1009 | кг | кг | 1 | 0 | -1864341761 | 2.88 | 89.68 | 0 | 0 | 0 | 9.04 | 0 | 0 | 0 | 9.92 | 1 | 1 | 1 | 4 | 0 | 1 | 0 | 0 | 0 | 2.88 |  | 0 | 2 | 92869053 | 1 | 0 | 31 | 0 | 0 | 0 | 0 | 0 | 0 | 0 | 0 | 0 | 0 | 0 | 0 | 0 | 0 | 0 | 0 | 0 | 0 | 0 | 0 | 0 | 0 |  | 0 | 0 | 0.052877 | 89.68 | 9.04 | 9.92 | 26.04 | 0 | 5 | 0 | 0 | 0 | 5 | 0 | 0 | 0
35 | 92868902 | 92869027 | 49525807 | 1 | 1 | 1 | 3 | 01.7.15.11-0061 | ФССЦ-2001, 01.7.15.11-0061, приказ Минстроя России № 876/пр от 26.12.2019 | Шайбы пружинные | 1348 | 1009 | т | т | 1000 | 0 | 1470227263 | 0.00012 | 313472 | 0 | 0 | 0 | 31600 | 0 | 0 | 0 | 9.92 | 1 | 1 | 1 | 4 | 0 | 1 | 0 | 0 | 0 | 0.00012 |  | 0 | 2 | 92869054 | 1 | 0 | 32 | 0 | 0 | 0 | 0 | 0 | 0 | 0 | 0 | 0 | 0 | 0 | 0 | 0 | 0 | 0 | 0 | 0 | 0 | 0 | 0 | 0 | 0 |  | 0 | 0 | 2.2e-06 | 313472 | 31600 | 9.92 | 3.79 | 0 | 1 | 0 | 0 | 0 | 1 | 0 | 0 | 0
35 | 92868902 | 92869027 | 49544684 | 1 | 1 | 1 | 3 | 10.1.02.04-0009 | ФССЦ-2001, 10.1.02.04-0009, приказ Минстроя России № 876/пр от 26.12.2019 | Прутки алюминиевые круглого сечения, марка АД1, нормальной точности и прочности, немерной длины, диаметр 135-200 мм | 1348 | 1009 | т | т | 1000 | 0 | 1529649644 | 6e-05 | 555123.3 | 0 | 0 | 0 | 55960.01 | 0 | 0 | 0 | 9.92 | 1 | 1 | 1 | 4 | 0 | 1 | 0 | 0 | 0 | 6e-05 |  | 0 | 2 | 92869055 | 1 | 0 | 33 | 0 | 0 | 0 | 0 | 0 | 0 | 0 | 0 | 0 | 0 | 0 | 0 | 0 | 0 | 0 | 0 | 0 | 0 | 0 | 0 | 0 | 0 |  | 0 | 0 | 1.1e-06 | 555123.3 | 55960.01 | 9.92 | 3.36 | 0 | 1 | 0 | 0 | 0 | 1 | 0 | 0 | 0
35 | 92868902 | 92869027 | 49545557 | 1 | 1 | 1 | 3 | 10.2.02.10-0013 | ФССЦ-2001, 10.2.02.10-0013, приказ Минстроя России № 876/пр от 26.12.2019 | Прутки медные, круглые, марка М3, диаметр 20 мм | 1348 | 1009 | т | т | 1000 | 0 | 2110197416 | 3e-05 | 710668.8 | 0 | 0 | 0 | 71640 | 0 | 0 | 0 | 9.92 | 1 | 1 | 1 | 4 | 0 | 1 | 0 | 0 | 0 | 3e-05 |  | 0 | 2 | 92869056 | 1 | 0 | 34 | 0 | 0 | 0 | 0 | 0 | 0 | 0 | 0 | 0 | 0 | 0 | 0 | 0 | 0 | 0 | 0 | 0 | 0 | 0 | 0 | 0 | 0 |  | 0 | 0 | 6e-07 | 710668.8 | 71640 | 9.92 | 2.15 | 0 | 0 | 0 | 0 | 0 | 0 | 0 | 0 | 0
35 | 92868902 | 92869027 | 49554585 | 1 | 1 | 1 | 3 | 14.4.02.09-0001 | ФССЦ-2001, 14.4.02.09-0001, приказ Минстроя России № 876/пр от 26.12.2019 | Краска | 1346 | 1009 | кг | кг | 1 | 0 | -211331552 | 1.74 | 283.71 | 0 | 0 | 0 | 28.6 | 0 | 0 | 0 | 9.92 | 1 | 1 | 1 | 4 | 0 | 1 | 0 | 0 | 0 | 1.74 |  | 0 | 2 | 92869057 | 1 | 0 | 35 | 0 | 0 | 0 | 0 | 0 | 0 | 0 | 0 | 0 | 0 | 0 | 0 | 0 | 0 | 0 | 0 | 0 | 0 | 0 | 0 | 0 | 0 |  | 0 | 0 | 0.031946 | 283.71 | 28.6 | 9.92 | 49.76 | 0 | 9 | 0 | 0 | 0 | 9 | 0 | 0 | 0
35 | 92868902 | 92869027 | 49571363 | 1 | 1 | 1 | 3 | 20.5.03.02-0003 | ФССЦ-2001, 20.5.03.02-0003, приказ Минстроя России № 876/пр от 26.12.2019 | Шинодержатели ШКШ (Комплект шин N(PE) к ПР) | 1371 | 1013 | ШТ | ШТ | 1 | 0 | -5048001 | 54.4662 | 2059.19 | 0 | 0 | 0 | 207.58 | 0 | 0 | 0 | 9.92 | 1 | 1 | 1 | 0 | 0 | 0 | 1 | 0 | 0 | 54.4662 |  | 0 | 1 | -1 | 0 | 0 |  | 0 | 0 | 0 | 0 | 0 | 0 | 0 | 0 | 0 | 0 | 0 | 0 | 0 | 0 | 0 | 0 | 0 | 0 | 0 | 0 | 0 | 0 |  | 0 | 0 | 1 | 2059.19 | 207.58 | 9.92 | 11306.1 | 0 | 2059 | 0 | 0 | 0 | 2059 | 0 | 0 | 0
35 | 92868902 | 92869027 | 49515638 | 70 | 1 | 1 | 3 | 999-9950 |  | Вспомогательные ненормируемые материалы (2% от ОЗП) | 1374 | 1013 | РУБ | РУБ | 1 | 0 | -1731369543 | 8.72 | 9.92 | 0 | 0 | 0 | 1 | 0 | 0 | 0 | 9.92 | 1 | 1 | 1 | 4 | 0 | 1 | 0 | 0 | 0 | 8.72 |  | 0 | 2 | 92869058 | 1 | 0 | 36 | 0 | 0 | 0 | 0 | 0 | 0 | 0 | 0 | 0 | 0 | 0 | 0 | 0 | 0 | 0 | 0 | 0 | 0 | 0 | 0 | 0 | 0 |  | 0 | 0 | 0.1601 | 9.92 | 1 | 9.92 | 8.72 | 0 | 2 | 0 | 0 | 0 | 2 | 0 | 0 | 0
35 | 92868902 | 92869027 | 0 | 1 | 1 | 1 | 3 | КП №51851752 от 18.03.26г. |  | DIN-рейка оцинкованная 400 мм | 1371 | 1013 | ШТ | ШТ | 1 | 0 | -1554130251 | 108.9325 | 20.87 | 0 | 0 | 0 | 21.95 | 0 | 0 | 0 | 9.92 | 1 | 1 | 1 | 0 | 0 | 0 | 1 | 0 | 0 | 108.9325 |  | 0 | 1 | -1 | 0 | 0 |  | 0 | 0 | 0 | 0 | 0 | 0 | 0 | 0 | 0 | 0 | 0 | 0 | 0 | 0 | 0 | 0 | 0 | 0 | 0 | 0 | 0 | 0 |  | 0 | 0 | 2 | 20.87 | 21.95 | 9.92 | 2391.07 | 0 | 436 | 0 | 0 | 0 | 436 | 0 | 0 | 0
35 | 92868902 | 92869027 | 0 | 1 | 1 | 1 | 3 | КП №51851752 от 18.03.26г. |  | Шины соединительные типа PIN (штырь) однорядные длиной 0,5м 100А | 1371 | 1013 | ШТ | ШТ | 1 | 0 | -427521857 | 54.4662 | 3184.22 | 0 | 0 | 0 | 3348.59 | 0 | 0 | 0 | 9.92 | 1 | 1 | 1 | 0 | 0 | 0 | 1 | 0 | 0 | 54.4662 |  | 0 | 1 | -1 | 0 | 0 |  | 0 | 0 | 0 | 0 | 0 | 0 | 0 | 0 | 0 | 0 | 0 | 0 | 0 | 0 | 0 | 0 | 0 | 0 | 0 | 0 | 0 | 0 |  | 0 | 0 | 1 | 3184.22 | 3348.59 | 9.92 | 182385.08 | 0 | 33218 | 0 | 0 | 0 | 33218 | 0 | 0 | 0
39 | 92868902 | 92869062 | 49510749 | 70 | 1 | 1 | 1 | 1-100-38 |  | Затраты труда рабочих (Средний разряд - 3,8) | 1191 | 1013 | чел.-ч. | чел.-ч. | 1 | 0 | -2012709214 | 0.6 | 0 | 0 | 0 | 421.59 | 0 | 0 | 0 | 9.4 | 1 | 1 | 1 | 44.85 | 4 | 0 | 1 | 1 | 0 | 0 | 0.6 |  | 1 | 2 | 92869067 | 1 | 0 | 37 | 0 | 0 | 0 | 0 | 0 | 0 | 0 | 0 | 0 | 0 | 0 | 0 | 0 | 0 | 0 | 0 | 0 | 0 | 0 | 0 | 0 | 0 | 253 | 0.6 | 0 | 0.6 | 421.59 | 9.4 | 44.85 | 5.64 | 0 | 0 | 0 | 0 | 253 | 253 | 0 | 0 | 0
39 | 92868902 | 92869062 | 49576231 | 1 | 1 | 1 | 3 | 22.2.02.11-0032 | ФССЦ-2001, 22.2.02.11-0032, приказ Минстроя России № 876/пр от 26.12.2019 | Болты сборочные с гайками и шайбами по классу прочности 5.8 | 1348 | 1009 | т | т | 1000 | 0 | 686343665 | 6e-05 | 148497.54 | 0 | 0 | 0 | 14969.51 | 0 | 0 | 0 | 9.92 | 1 | 1 | 1 | 4 | 0 | 1 | 1 | 0 | 0 | 6e-05 |  | 0 | 2 | 92869068 | 1 | 0 | 38 | 0 | 0 | 0 | 0 | 0 | 0 | 0 | 0 | 0 | 0 | 0 | 0 | 0 | 0 | 0 | 0 | 0 | 0 | 0 | 0 | 0 | 0 |  | 0 | 0 | 6e-05 | 148497.54 | 14969.51 | 9.92 | 0.9 | 0 | 9 | 0 | 0 | 0 | 9 | 0 | 0 | 0
39 | 92868902 | 92869062 | 49515638 | 70 | 1 | 1 | 3 | 999-9950 |  | Вспомогательные ненормируемые материалы (2% от ОЗП) | 1374 | 1013 | РУБ | РУБ | 1 | 0 | -1731369543 | 0.11 | 9.92 | 0 | 0 | 0 | 1 | 0 | 0 | 0 | 9.92 | 1 | 1 | 1 | 4 | 0 | 1 | 1 | 0 | 0 | 0.11 |  | 0 | 2 | 92869069 | 1 | 0 | 39 | 0 | 0 | 0 | 0 | 0 | 0 | 0 | 0 | 0 | 0 | 0 | 0 | 0 | 0 | 0 | 0 | 0 | 0 | 0 | 0 | 0 | 0 |  | 0 | 0 | 0.11 | 9.92 | 1 | 9.92 | 0.11 | 0 | 1 | 0 | 0 | 0 | 1 | 0 | 0 | 0
39 | 92868902 | 92869062 | 0 | 1 | 1 | 1 | 3 | КП №51851752 от 18.03.26г. |  | Фотореле ФР 601 | 1371 | 1013 | ШТ | ШТ | 1 | 0 | 1328885133 | 1 | 298.28 | 0 | 0 | 0 | 311.22 | 0 | 0 | 0 | 6.43 | 1 | 1 | 1 | 0 | 0 | 0 | 1 | 0 | 0 | 1 |  | 0 | 1 | -1 | 0 | 0 |  | 0 | 0 | 0 | 0 | 0 | 0 | 0 | 0 | 0 | 0 | 0 | 0 | 0 | 0 | 0 | 0 | 0 | 0 | 0 | 0 | 0 | 0 |  | 0 | 0 | 1 | 298.28 | 311.22 | 6.43 | 311.22 | 0 | 2001 | 0 | 0 | 0 | 2001 | 0 | 0 | 0
41 | 92868902 | 92869071 | 49510749 | 70 | 1 | 1 | 1 | 1-100-38 |  | Затраты труда рабочих (Средний разряд - 3,8) | 1191 | 1013 | чел.-ч. | чел.-ч. | 1 | 0 | -2012709214 | 3.76 | 0 | 0 | 0 | 421.59 | 0 | 0 | 0 | 9.4 | 1 | 1 | 1 | 44.85 | 4 | 0 | 1 | 1 | 0 | 0 | 3.76 |  | 1 | 2 | 92869084 | 1 | 0 | 40 | 0 | 0 | 0 | 0 | 0 | 0 | 0 | 0 | 0 | 0 | 0 | 0 | 0 | 0 | 0 | 0 | 0 | 0 | 0 | 0 | 0 | 0 | 333 | 0.7896 | 0 | 0.7896 | 421.59 | 9.4 | 44.85 | 35.34 | 0 | 0 | 0 | 0 | 333 | 333 | 0 | 0 | 0
41 | 92868902 | 92869071 | 49510905 | 70 | 1 | 1 | 1 | 4-100-00 |  | Затраты труда машинистов | 1191 | 1013 | чел.-ч. | чел.-ч. | 1 | 0 | -1417349443 | 1.56 | 0 | 0 | 0 | 0 | 0 | 0 | 0 | 0 | 1 | 1 | 44.85 | 1 | 4 | 0 | 1 | 1 | 0 | 0 | 1.56 |  | 2 | 2 | 92869085 | 1 | 0 | 41 | 0 | 0 | 0 | 0 | 0 | 0 | 0 | 0 | 0 | 0 | 0 | 0 | 0 | 0 | 0 | 0 | 0 | 0 | 0 | 0 | 0 | 0 |  | 0 | 0 | 0.3276 | 0 | 0 | 1 | 0 | 0 | 0 | 0 | 0 | 0 | 0 | 0 | 0 | 0
41 | 92868902 | 92869071 | 49672573 | 1 | 1 | 1 | 2 | 91.05.05-015 | ФСЭМ-2001, 91.05.05-015 , приказ Минстроя России № 876/пр от 26.12.2019 | Краны на автомобильном ходу, грузоподъемность 16 т | 1367 | 1011 | маш.-ч. | маш.-ч. | 1 | 0 | -430484415 | 0.01 | 0 | 1814.09 | 605.48 | 0 | 0 | 115.4 | 13.5 | 0 | 1 | 15.72 | 44.85 | 1 | 4 | 0 | 1 | 1 | 0 | 0 | 0.01 |  | 0 | 2 | 92869086 | 1 | 0 | 42 | 0 | 0 | 0 | 0 | 0 | 0 | 0 | 0 | 0 | 0 | 0 | 0 | 0 | 0 | 0 | 0 | 0 | 0 | 0 | 0 | 0 | 0 |  | 0 | 0 | 0.0021 | 1814.09 | 115.4 | 15.72 | 1.15 | 0.14 | 0 | 4 | 1 | 0 | 4 | 0 | 0 | 0
41 | 92868902 | 92869071 | 49672761 | 1 | 1 | 1 | 2 | 91.06.06-042 | ФСЭМ-2001, 91.06.06-042 , приказ Минстроя России № 876/пр от 26.12.2019 | Подъемники гидравлические, высота подъема 10 м | 1367 | 1011 | маш.-ч. | маш.-ч. | 1 | 0 | 831582519 | 1.54 | 0 | 465.31 | 451.19 | 0 | 0 | 29.6 | 10.06 | 0 | 1 | 15.72 | 44.85 | 1 | 4 | 0 | 1 | 1 | 0 | 0 | 1.54 |  | 0 | 2 | 92869087 | 1 | 0 | 43 | 0 | 0 | 0 | 0 | 0 | 0 | 0 | 0 | 0 | 0 | 0 | 0 | 0 | 0 | 0 | 0 | 0 | 0 | 0 | 0 | 0 | 0 |  | 0 | 0 | 0.3234 | 465.31 | 29.6 | 15.72 | 45.58 | 15.49 | 0 | 150 | 146 | 0 | 150 | 0 | 0 | 0
41 | 92868902 | 92869071 | 49673503 | 1 | 1 | 1 | 2 | 91.14.02-001 | ФСЭМ-2001, 91.14.02-001 , приказ Минстроя России № 876/пр от 26.12.2019 | Автомобили бортовые, грузоподъемность до 5 т | 1367 | 1011 | маш.-ч. | маш.-ч. | 1 | 0 | 509054691 | 0.01 | 0 | 1032.96 | 520.26 | 0 | 0 | 65.71 | 11.6 | 0 | 1 | 15.72 | 44.85 | 1 | 4 | 0 | 1 | 1 | 0 | 0 | 0.01 |  | 0 | 2 | 92869088 | 1 | 0 | 44 | 0 | 0 | 0 | 0 | 0 | 0 | 0 | 0 | 0 | 0 | 0 | 0 | 0 | 0 | 0 | 0 | 0 | 0 | 0 | 0 | 0 | 0 |  | 0 | 0 | 0.0021 | 1032.96 | 65.71 | 15.72 | 0.66 | 0.12 | 0 | 2 | 1 | 0 | 2 | 0 | 0 | 0
41 | 92868902 | 92869071 | 49523481 | 1 | 1 | 1 | 3 | 01.7.06.05-0041 | ФССЦ-2001, 01.7.06.05-0041, приказ Минстроя России № 876/пр от 26.12.2019 | Лента изоляционная прорезиненная односторонняя, ширина 20 мм, толщина 0,25-0,35 мм | 1346 | 1009 | кг | кг | 1 | 0 | 1682799448 | 0.16 | 301.57 | 0 | 0 | 0 | 30.4 | 0 | 0 | 0 | 9.92 | 1 | 1 | 1 | 4 | 0 | 1 | 1 | 0 | 0 | 0.16 |  | 0 | 2 | 92869089 | 1 | 0 | 45 | 0 | 0 | 0 | 0 | 0 | 0 | 0 | 0 | 0 | 0 | 0 | 0 | 0 | 0 | 0 | 0 | 0 | 0 | 0 | 0 | 0 | 0 |  | 0 | 0 | 0.0336 | 301.57 | 30.4 | 9.92 | 4.86 | 0 | 10 | 0 | 0 | 0 | 10 | 0 | 0 | 0
41 | 92868902 | 92869071 | 49523499 | 1 | 1 | 1 | 3 | 01.7.06.07-0002 | ФССЦ-2001, 01.7.06.07-0002, приказ Минстроя России № 876/пр от 26.12.2019 | Лента монтажная, тип ЛМ-5 | 1302 | 1003 | 10 м | 10 м | 10 | 0 | -893440473 | 0.5 | 68.45 | 0 | 0 | 0 | 6.9 | 0 | 0 | 0 | 9.92 | 1 | 1 | 1 | 4 | 0 | 1 | 1 | 0 | 0 | 0.5 |  | 0 | 2 | 92869090 | 1 | 0 | 46 | 0 | 0 | 0 | 0 | 0 | 0 | 0 | 0 | 0 | 0 | 0 | 0 | 0 | 0 | 0 | 0 | 0 | 0 | 0 | 0 | 0 | 0 |  | 0 | 0 | 0.105 | 68.45 | 6.9 | 9.92 | 3.45 | 0 | 7 | 0 | 0 | 0 | 7 | 0 | 0 | 0
41 | 92868902 | 92869071 | 49554585 | 1 | 1 | 1 | 3 | 14.4.02.09-0001 | ФССЦ-2001, 14.4.02.09-0001, приказ Минстроя России № 876/пр от 26.12.2019 | Краска | 1346 | 1009 | кг | кг | 1 | 0 | -211331552 | 0.05 | 283.71 | 0 | 0 | 0 | 28.6 | 0 | 0 | 0 | 9.92 | 1 | 1 | 1 | 4 | 0 | 1 | 1 | 0 | 0 | 0.05 |  | 0 | 2 | 92869091 | 1 | 0 | 47 | 0 | 0 | 0 | 0 | 0 | 0 | 0 | 0 | 0 | 0 | 0 | 0 | 0 | 0 | 0 | 0 | 0 | 0 | 0 | 0 | 0 | 0 |  | 0 | 0 | 0.0105 | 283.71 | 28.6 | 9.92 | 1.43 | 0 | 3 | 0 | 0 | 0 | 3 | 0 | 0 | 0
41 | 92868902 | 92869071 | 49515638 | 70 | 1 | 1 | 3 | 999-9950 |  | Вспомогательные ненормируемые материалы (2% от ОЗП) | 1374 | 1013 | РУБ | РУБ | 1 | 0 | -1731369543 | 0.71 | 9.92 | 0 | 0 | 0 | 1 | 0 | 0 | 0 | 9.92 | 1 | 1 | 1 | 4 | 0 | 1 | 1 | 0 | 0 | 0.71 |  | 0 | 2 | 92869092 | 1 | 0 | 48 | 0 | 0 | 0 | 0 | 0 | 0 | 0 | 0 | 0 | 0 | 0 | 0 | 0 | 0 | 0 | 0 | 0 | 0 | 0 | 0 | 0 | 0 |  | 0 | 0 | 0.1491 | 9.92 | 1 | 9.92 | 0.71 | 0 | 1 | 0 | 0 | 0 | 1 | 0 | 0 | 0
41 | 92868902 | 92869071 | 0 | 1 | 1 | 1 | 3 | КП №51851752 от 18.03.26г. |  | Провод силовой установочный с медными жилами ПВ1 1х6 | 1301 | 1003 | м | м | 1 | 0 | 162846903 | 14.2857 | 64.42 | 0 | 0 | 0 | 67.75 | 0 | 0 | 0 | 9.92 | 1 | 1 | 1 | 0 | 0 | 0 | 1 | 0 | 0 | 14.2857 |  | 0 | 1 | -1 | 0 | 0 |  | 0 | 0 | 0 | 0 | 0 | 0 | 0 | 0 | 0 | 0 | 0 | 0 | 0 | 0 | 0 | 0 | 0 | 0 | 0 | 0 | 0 | 0 |  | 0 | 0 | 3 | 64.42 | 67.75 | 9.92 | 967.86 | 0 | 2016 | 0 | 0 | 0 | 2016 | 0 | 0 | 0
41 | 92868902 | 92869071 | 0 | 1 | 1 | 1 | 3 | КП №51851752 от 18.03.26г. |  | Провод силовой установочный с медными жилами ПВ1 1х1,5 | 1301 | 1003 | м | м | 1 | 0 | 406495752 | 14.2857 | 16.76 | 0 | 0 | 0 | 17.63 | 0 | 0 | 0 | 9.92 | 1 | 1 | 1 | 0 | 0 | 0 | 1 | 0 | 0 | 14.2857 |  | 0 | 1 | -1 | 0 | 0 |  | 0 | 0 | 0 | 0 | 0 | 0 | 0 | 0 | 0 | 0 | 0 | 0 | 0 | 0 | 0 | 0 | 0 | 0 | 0 | 0 | 0 | 0 |  | 0 | 0 | 3 | 16.76 | 17.63 | 9.92 | 251.86 | 0 | 525 | 0 | 0 | 0 | 525 | 0 | 0 | 0
41 | 92868902 | 92869071 | 0 | 1 | 1 | 1 | 3 | КП №51851752 от 18.03.26г. |  | Провод силовой медный ШВВП 4x0,75 | 1301 | 1003 | м | м | 1 | 0 | -145209595 | 71.4286 | 39.83 | 0 | 0 | 0 | 41.88 | 0 | 0 | 0 | 9.92 | 1 | 1 | 1 | 0 | 0 | 0 | 1 | 0 | 0 | 71.4286 |  | 0 | 1 | -1 | 0 | 0 |  | 0 | 0 | 0 | 0 | 0 | 0 | 0 | 0 | 0 | 0 | 0 | 0 | 0 | 0 | 0 | 0 | 0 | 0 | 0 | 0 | 0 | 0 |  | 0 | 0 | 15 | 39.83 | 41.88 | 9.92 | 2991.43 | 0 | 6225 | 0 | 0 | 0 | 6225 | 0 | 0 | 0
46 | 92868902 | 92869097 | 49510737 | 70 | 1 | 1 | 1 | 1-100-36 |  | Затраты труда рабочих (Средний разряд - 3,6) | 1191 | 1013 | чел.-ч. | чел.-ч. | 1 | 0 | -1810713292 | 15.2 | 0 | 0 | 0 | 411.72 | 0 | 0 | 0 | 9.18 | 1 | 1 | 1 | 44.85 | 4 | 0 | 1 | 1 | 0 | 0 | 15.2 |  | 1 | 2 | 92869109 | 1 | 0 | 49 | 0 | 0 | 0 | 0 | 0 | 0 | 0 | 0 | 0 | 0 | 0 | 0 | 0 | 0 | 0 | 0 | 0 | 0 | 0 | 0 | 0 | 0 | 45747 | 111.112 | 0 | 111.112 | 411.72 | 9.18 | 44.85 | 139.54 | 0 | 0 | 0 | 0 | 45778 | 45778 | 0 | 0 | 0
46 | 92868902 | 92869097 | 49525621 | 1 | 1 | 1 | 3 | 01.7.15.07-0021 | ФССЦ-2001, 01.7.15.07-0021, приказ Минстроя России № 876/пр от 26.12.2019 | Дюбели распорные полиэтиленовые, размер 6x30 мм | 1407 | 1013 | 1000 ШТ | 1000 ШТ | 1 | 0 | -739449243 | 0.023256 | 1587.2 | 0 | 0 | 0 | 160 | 0 | 0 | 0 | 9.92 | 1 | 1 | 1 | 0 | 0 | 0 | 0 | 0 | 0 | 0.023256 |  | 0 | 1 | -1 | 0 | 0 |  | 0 | 0 | 0 | 0 | 0 | 0 | 0 | 0 | 0 | 0 | 0 | 0 | 0 | 0 | 0 | 0 | 0 | 0 | 0 | 0 | 0 | 0 |  | 0 | 0 | 0.17 | 1587.2 | 160 | 9.92 | 3.72 | 0 | 270 | 0 | 0 | 0 | 270 | 0 | 0 | 0
46 | 92868902 | 92869097 | 49525697 | 1 | 1 | 1 | 3 | 01.7.15.07-0152 | ФССЦ-2001, 01.7.15.07-0152, приказ Минстроя России № 876/пр от 26.12.2019 | Дюбели с шурупом, размер 6x35 мм | 1425 | 1013 | 100 ШТ | 100 ШТ | 1 | 0 | 1343353334 | 1.75 | 79.36 | 0 | 0 | 0 | 8 | 0 | 0 | 0 | 9.92 | 1 | 1 | 1 | 4 | 0 | 1 | 1 | 0 | 0 | 1.75 |  | 0 | 2 | 92869110 | 1 | 0 | 50 | 0 | 0 | 0 | 0 | 0 | 0 | 0 | 0 | 0 | 0 | 0 | 0 | 0 | 0 | 0 | 0 | 0 | 0 | 0 | 0 | 0 | 0 |  | 0 | 0 | 12.7925 | 79.36 | 8 | 9.92 | 14 | 0 | 1011 | 0 | 0 | 0 | 1011 | 0 | 0 | 0
46 | 92868902 | 92869097 | 49580132 | 1 | 1 | 1 | 3 | 23.8.03.02-0002 | ФССЦ-2001, 23.8.03.02-0002, приказ Минстроя России № 876/пр от 26.12.2019 | Клипса для крепежа гофротрубы, номинальный диаметр 25 мм | 1455 | 1013 | 10 ШТ | 10 ШТ | 1 | 0 | -1047957370 | 10 | 28.77 | 0 | 0 | 0 | 2.9 | 0 | 0 | 0 | 9.92 | 1 | 1 | 1 | 0 | 0 | 0 | 0 | 0 | 0 | 10 |  | 0 | 1 | -1 | 0 | 0 |  | 0 | 0 | 0 | 0 | 0 | 0 | 0 | 0 | 0 | 0 | 0 | 0 | 0 | 0 | 0 | 0 | 0 | 0 | 0 | 0 | 0 | 0 |  | 0 | 0 | 73.1 | 28.77 | 2.9 | 9.92 | 29 | 0 | 2120 | 0 | 0 | 0 | 2120 | 0 | 0 | 0
46 | 92868902 | 92869097 | 49583148 | 1 | 1 | 1 | 3 | 24.3.01.02-0002 | ФССЦ-2001, 24.3.01.02-0002, приказ Минстроя России № 876/пр от 26.12.2019 | Трубы гибкие гофрированные из самозатухающего ПВХ легкие с протяжкой, диаметр 25 мм | 1301 | 1003 | м | м | 1 | 0 | -930350936 | 100 | 34.03 | 0 | 0 | 0 | 3.43 | 0 | 0 | 0 | 9.92 | 1 | 1 | 1 | 0 | 0 | 0 | 0 | 0 | 0 | 100 |  | 0 | 1 | -1 | 0 | 0 |  | 0 | 0 | 0 | 0 | 0 | 0 | 0 | 0 | 0 | 0 | 0 | 0 | 0 | 0 | 0 | 0 | 0 | 0 | 0 | 0 | 0 | 0 |  | 0 | 0 | 731 | 34.03 | 3.43 | 9.92 | 343 | 0 | 24854 | 0 | 0 | 0 | 24854 | 0 | 0 | 0
46 | 92868902 | 92869097 | 49515638 | 70 | 1 | 1 | 3 | 999-9950 |  | Вспомогательные ненормируемые материалы (2% от ОЗП) | 1374 | 1013 | РУБ | РУБ | 1 | 0 | -1731369543 | 2.79 | 9.92 | 0 | 0 | 0 | 1 | 0 | 0 | 0 | 9.92 | 1 | 1 | 1 | 4 | 0 | 1 | 1 | 0 | 0 | 2.79 |  | 0 | 2 | 92869111 | 1 | 0 | 51 | 0 | 0 | 0 | 0 | 0 | 0 | 0 | 0 | 0 | 0 | 0 | 0 | 0 | 0 | 0 | 0 | 0 | 0 | 0 | 0 | 0 | 0 |  | 0 | 0 | 20.3949 | 9.92 | 1 | 9.92 | 2.79 | 0 | 204 | 0 | 0 | 0 | 204 | 0 | 0 | 0
46 | 92868902 | 92869097 | 0 | 1 | 1 | 1 | 3 | КП №51851752 от 18.03.26г. |  | Болт анкерный М6/8х85 | 1371 | 1013 | ШТ | ШТ | 1 | 0 | 94839869 | 1.9152 | 16.45 | 0 | 0 | 0 | 17.3 | 0 | 0 | 0 | 9.92 | 1 | 1 | 1 | 0 | 0 | 0 | 0 | 0 | 0 | 1.9152 |  | 0 | 1 | -1 | 0 | 0 |  | 0 | 0 | 0 | 0 | 0 | 0 | 0 | 0 | 0 | 0 | 0 | 0 | 0 | 0 | 0 | 0 | 0 | 0 | 0 | 0 | 0 | 0 |  | 0 | 0 | 14 | 16.45 | 17.3 | 9.92 | 33.13 | 0 | 2408 | 0 | 0 | 0 | 2408 | 0 | 0 | 0
46 | 92868902 | 92869097 | 0 | 1 | 1 | 1 | 3 | КП №51851752 от 18.03.26г. |  | Шпилька резьбовая М6 длиной 500 мм | 1371 | 1013 | ШТ | ШТ | 1 | 0 | 2016985872 | 23.2558 | 41.15 | 0 | 0 | 0 | 43.28 | 0 | 0 | 0 | 9.92 | 1 | 1 | 1 | 0 | 0 | 0 | 0 | 0 | 0 | 23.2558 |  | 0 | 1 | -1 | 0 | 0 |  | 0 | 0 | 0 | 0 | 0 | 0 | 0 | 0 | 0 | 0 | 0 | 0 | 0 | 0 | 0 | 0 | 0 | 0 | 0 | 0 | 0 | 0 |  | 0 | 0 | 170 | 41.15 | 43.28 | 9.92 | 1006.51 | 0 | 72930 | 0 | 0 | 0 | 72930 | 0 | 0 | 0
46 | 92868902 | 92869097 | 0 | 1 | 1 | 1 | 3 | КП №51851752 от 18.03.26г. |  | Гайки шестигранные М6 | 1371 | 1013 | ШТ | ШТ | 1 | 0 | -286122796 | 93.0233 | 1.16 | 0 | 0 | 0 | 1.22 | 0 | 0 | 0 | 9.92 | 1 | 1 | 1 | 0 | 0 | 0 | 0 | 0 | 0 | 93.0233 |  | 0 | 1 | -1 | 0 | 0 |  | 0 | 0 | 0 | 0 | 0 | 0 | 0 | 0 | 0 | 0 | 0 | 0 | 0 | 0 | 0 | 0 | 0 | 0 | 0 | 0 | 0 | 0 |  | 0 | 0 | 680 | 1.16 | 1.22 | 9.92 | 113.49 | 0 | 8160 | 0 | 0 | 0 | 8160 | 0 | 0 | 0
46 | 92868902 | 92869097 | 0 | 1 | 1 | 1 | 3 | КП №51851752 от 18.03.26г. |  | Шайба плоская усилен. М6 | 1371 | 1013 | ШТ | ШТ | 1 | 0 | 1103172092 | 93.0233 | 1.1 | 0 | 0 | 0 | 1.15 | 0 | 0 | 0 | 9.92 | 1 | 1 | 1 | 0 | 0 | 0 | 0 | 0 | 0 | 93.0233 |  | 0 | 1 | -1 | 0 | 0 |  | 0 | 0 | 0 | 0 | 0 | 0 | 0 | 0 | 0 | 0 | 0 | 0 | 0 | 0 | 0 | 0 | 0 | 0 | 0 | 0 | 0 | 0 |  | 0 | 0 | 680 | 1.1 | 1.15 | 9.92 | 106.98 | 0 | 7480 | 0 | 0 | 0 | 7480 | 0 | 0 | 0
46 | 92868902 | 92869097 | 0 | 1 | 1 | 1 | 3 | КП №51851752 от 18.03.26г. |  | Шайба гровер М6 | 1371 | 1013 | ШТ | ШТ | 1 | 0 | 405285131 | 93.0233 | 0.85 | 0 | 0 | 0 | 0.9 | 0 | 0 | 0 | 9.92 | 1 | 1 | 1 | 0 | 0 | 0 | 0 | 0 | 0 | 93.0233 |  | 0 | 1 | -1 | 0 | 0 |  | 0 | 0 | 0 | 0 | 0 | 0 | 0 | 0 | 0 | 0 | 0 | 0 | 0 | 0 | 0 | 0 | 0 | 0 | 0 | 0 | 0 | 0 |  | 0 | 0 | 680 | 0.85 | 0.9 | 9.92 | 83.72 | 0 | 6120 | 0 | 0 | 0 | 6120 | 0 | 0 | 0
55 | 92868902 | 92869120 | 49510749 | 70 | 1 | 1 | 1 | 1-100-38 |  | Затраты труда рабочих (Средний разряд - 3,8) | 1191 | 1013 | чел.-ч. | чел.-ч. | 1 | 0 | -2012709214 | 27.52 | 0 | 0 | 0 | 421.59 | 0 | 0 | 0 | 9.4 | 1 | 1 | 1 | 44.85 | 4 | 0 | 1 | 1 | 0 | 0 | 27.52 |  | 1 | 2 | 92869130 | 1 | 0 | 52 | 0 | 0 | 0 | 0 | 0 | 0 | 0 | 0 | 0 | 0 | 0 | 0 | 0 | 0 | 0 | 0 | 0 | 0 | 0 | 0 | 0 | 0 | 10442 | 24.768 | 0 | 24.768 | 421.59 | 9.4 | 44.85 | 258.69 | 0 | 0 | 0 | 0 | 10452 | 10452 | 0 | 0 | 0
55 | 92868902 | 92869120 | 49510905 | 70 | 1 | 1 | 1 | 4-100-00 |  | Затраты труда машинистов | 1191 | 1013 | чел.-ч. | чел.-ч. | 1 | 0 | -1417349443 | 0.52 | 0 | 0 | 0 | 0 | 0 | 0 | 0 | 0 | 1 | 1 | 44.85 | 1 | 4 | 0 | 1 | 1 | 0 | 0 | 0.52 |  | 2 | 2 | 92869131 | 1 | 0 | 53 | 0 | 0 | 0 | 0 | 0 | 0 | 0 | 0 | 0 | 0 | 0 | 0 | 0 | 0 | 0 | 0 | 0 | 0 | 0 | 0 | 0 | 0 |  | 0 | 0 | 0.468 | 0 | 0 | 1 | 0 | 0 | 0 | 0 | 0 | 0 | 0 | 0 | 0 | 0
55 | 92868902 | 92869120 | 49672573 | 1 | 1 | 1 | 2 | 91.05.05-015 | ФСЭМ-2001, 91.05.05-015 , приказ Минстроя России № 876/пр от 26.12.2019 | Краны на автомобильном ходу, грузоподъемность 16 т | 1367 | 1011 | маш.-ч. | маш.-ч. | 1 | 0 | -430484415 | 0.26 | 0 | 1814.09 | 605.48 | 0 | 0 | 115.4 | 13.5 | 0 | 1 | 15.72 | 44.85 | 1 | 4 | 0 | 1 | 1 | 0 | 0 | 0.26 |  | 0 | 2 | 92869132 | 1 | 0 | 54 | 0 | 0 | 0 | 0 | 0 | 0 | 0 | 0 | 0 | 0 | 0 | 0 | 0 | 0 | 0 | 0 | 0 | 0 | 0 | 0 | 0 | 0 |  | 0 | 0 | 0.234 | 1814.09 | 115.4 | 15.72 | 30 | 3.51 | 0 | 424 | 142 | 0 | 424 | 0 | 0 | 0
55 | 92868902 | 92869120 | 49673503 | 1 | 1 | 1 | 2 | 91.14.02-001 | ФСЭМ-2001, 91.14.02-001 , приказ Минстроя России № 876/пр от 26.12.2019 | Автомобили бортовые, грузоподъемность до 5 т | 1367 | 1011 | маш.-ч. | маш.-ч. | 1 | 0 | 509054691 | 0.26 | 0 | 1032.96 | 520.26 | 0 | 0 | 65.71 | 11.6 | 0 | 1 | 15.72 | 44.85 | 1 | 4 | 0 | 1 | 1 | 0 | 0 | 0.26 |  | 0 | 2 | 92869133 | 1 | 0 | 55 | 0 | 0 | 0 | 0 | 0 | 0 | 0 | 0 | 0 | 0 | 0 | 0 | 0 | 0 | 0 | 0 | 0 | 0 | 0 | 0 | 0 | 0 |  | 0 | 0 | 0.234 | 1032.96 | 65.71 | 15.72 | 17.08 | 3.02 | 0 | 242 | 122 | 0 | 242 | 0 | 0 | 0
55 | 92868902 | 92869120 | 49673715 | 1 | 1 | 1 | 2 | 91.17.04-233 | ФСЭМ-2001, 91.17.04-233 , приказ Минстроя России № 876/пр от 26.12.2019 | Установки для сварки ручной дуговой (постоянного тока) | 1367 | 1011 | маш.-ч. | маш.-ч. | 1 | 0 | 829370094 | 2.16 | 0 | 127.33 | 0 | 0 | 0 | 8.1 | 0 | 0 | 1 | 15.72 | 44.85 | 1 | 4 | 0 | 1 | 1 | 0 | 0 | 2.16 |  | 0 | 2 | 92869134 | 1 | 0 | 56 | 0 | 0 | 0 | 0 | 0 | 0 | 0 | 0 | 0 | 0 | 0 | 0 | 0 | 0 | 0 | 0 | 0 | 0 | 0 | 0 | 0 | 0 |  | 0 | 0 | 1.944 | 127.33 | 8.1 | 15.72 | 17.5 | 0 | 0 | 247 | 0 | 0 | 247 | 0 | 0 | 0
55 | 92868902 | 92869120 | 49524290 | 1 | 1 | 1 | 3 | 01.7.11.07-0034 | ФССЦ-2001, 01.7.11.07-0034, приказ Минстроя России № 876/пр от 26.12.2019 | Электроды сварочные Э42А, диаметр 4 мм | 1346 | 1009 | кг | кг | 1 | 0 | 397095127 | 0.96 | 104.85 | 0 | 0 | 0 | 10.57 | 0 | 0 | 0 | 9.92 | 1 | 1 | 1 | 4 | 0 | 1 | 1 | 0 | 0 | 0.96 |  | 0 | 2 | 92869135 | 1 | 0 | 57 | 0 | 0 | 0 | 0 | 0 | 0 | 0 | 0 | 0 | 0 | 0 | 0 | 0 | 0 | 0 | 0 | 0 | 0 | 0 | 0 | 0 | 0 |  | 0 | 0 | 0.864 | 104.85 | 10.57 | 9.92 | 10.15 | 0 | 91 | 0 | 0 | 0 | 91 | 0 | 0 | 0
55 | 92868902 | 92869120 | 49553369 | 1 | 1 | 1 | 3 | 14.1.02.01-0002 | ФССЦ-2001, 14.1.02.01-0002, приказ Минстроя России № 876/пр от 26.12.2019 | Клей БМК-5к | 1346 | 1009 | кг | кг | 1 | 0 | 931533788 | 0.4 | 255.94 | 0 | 0 | 0 | 25.8 | 0 | 0 | 0 | 9.92 | 1 | 1 | 1 | 4 | 0 | 1 | 1 | 0 | 0 | 0.4 |  | 0 | 2 | 92869136 | 1 | 0 | 58 | 0 | 0 | 0 | 0 | 0 | 0 | 0 | 0 | 0 | 0 | 0 | 0 | 0 | 0 | 0 | 0 | 0 | 0 | 0 | 0 | 0 | 0 |  | 0 | 0 | 0.36 | 255.94 | 25.8 | 9.92 | 10.32 | 0 | 92 | 0 | 0 | 0 | 92 | 0 | 0 | 0
55 | 92868902 | 92869120 | 49583160 | 1 | 1 | 1 | 3 | 24.3.01.02-0024 | ФССЦ-2001, 24.3.01.02-0024, приказ Минстроя России № 876/пр от 26.12.2019 | Трубы из самозатухающего ПВХ гибкие гофрированные, легкие, с зондом, номинальный внутренний диаметр 32 мм | 1301 | 1003 | м | м | 1 | 0 | -1517639062 | 100 | 56.54 | 0 | 0 | 0 | 5.7 | 0 | 0 | 0 | 9.92 | 1 | 1 | 1 | 0 | 0 | 0 | 1 | 0 | 0 | 100 |  | 0 | 1 | -1 | 0 | 0 |  | 0 | 0 | 0 | 0 | 0 | 0 | 0 | 0 | 0 | 0 | 0 | 0 | 0 | 0 | 0 | 0 | 0 | 0 | 0 | 0 | 0 | 0 |  | 0 | 0 | 90 | 56.54 | 5.7 | 9.92 | 570 | 0 | 5130 | 0 | 0 | 0 | 5130 | 0 | 0 | 0
55 | 92868902 | 92869120 | 49515638 | 70 | 1 | 1 | 3 | 999-9950 |  | Вспомогательные ненормируемые материалы (2% от ОЗП) | 1374 | 1013 | РУБ | РУБ | 1 | 0 | -1731369543 | 5.17 | 9.92 | 0 | 0 | 0 | 1 | 0 | 0 | 0 | 9.92 | 1 | 1 | 1 | 4 | 0 | 1 | 1 | 0 | 0 | 5.17 |  | 0 | 2 | 92869137 | 1 | 0 | 59 | 0 | 0 | 0 | 0 | 0 | 0 | 0 | 0 | 0 | 0 | 0 | 0 | 0 | 0 | 0 | 0 | 0 | 0 | 0 | 0 | 0 | 0 |  | 0 | 0 | 4.653 | 9.92 | 1 | 9.92 | 5.17 | 0 | 47 | 0 | 0 | 0 | 47 | 0 | 0 | 0
57 | 92868902 | 92869139 | 49510749 | 70 | 1 | 1 | 1 | 1-100-38 |  | Затраты труда рабочих (Средний разряд - 3,8) | 1191 | 1013 | чел.-ч. | чел.-ч. | 1 | 0 | -2012709214 | 24.64 | 0 | 0 | 0 | 421.59 | 0 | 0 | 0 | 9.4 | 1 | 1 | 1 | 44.85 | 4 | 0 | 1 | 0 | 0 | 0 | 24.64 |  | 1 | 2 | 92869154 | 1 | 0 | 60 | 0 | 0 | 0 | 0 | 0 | 0 | 0 | 0 | 0 | 0 | 0 | 0 | 0 | 0 | 0 | 0 | 0 | 0 | 0 | 0 | 0 | 0 | 1039 | 2.464 | 0 | 2.464 | 421.59 | 9.4 | 44.85 | 231.62 | 0 | 0 | 0 | 0 | 1040 | 1040 | 0 | 0 | 0
57 | 92868902 | 92869139 | 49510905 | 70 | 1 | 1 | 1 | 4-100-00 |  | Затраты труда машинистов | 1191 | 1013 | чел.-ч. | чел.-ч. | 1 | 0 | -1417349443 | 0.76 | 0 | 0 | 0 | 0 | 0 | 0 | 0 | 0 | 1 | 1 | 44.85 | 1 | 4 | 0 | 1 | 0 | 0 | 0 | 0.76 |  | 2 | 2 | 92869155 | 1 | 0 | 61 | 0 | 0 | 0 | 0 | 0 | 0 | 0 | 0 | 0 | 0 | 0 | 0 | 0 | 0 | 0 | 0 | 0 | 0 | 0 | 0 | 0 | 0 |  | 0 | 0 | 0.076 | 0 | 0 | 1 | 0 | 0 | 0 | 0 | 0 | 0 | 0 | 0 | 0 | 0
57 | 92868902 | 92869139 | 49672573 | 1 | 1 | 1 | 2 | 91.05.05-015 | ФСЭМ-2001, 91.05.05-015 , приказ Минстроя России № 876/пр от 26.12.2019 | Краны на автомобильном ходу, грузоподъемность 16 т | 1367 | 1011 | маш.-ч. | маш.-ч. | 1 | 0 | -430484415 | 0.38 | 0 | 1814.09 | 605.48 | 0 | 0 | 115.4 | 13.5 | 0 | 1 | 15.72 | 44.85 | 1 | 4 | 0 | 1 | 0 | 0 | 0 | 0.38 |  | 0 | 2 | 92869156 | 1 | 0 | 62 | 0 | 0 | 0 | 0 | 0 | 0 | 0 | 0 | 0 | 0 | 0 | 0 | 0 | 0 | 0 | 0 | 0 | 0 | 0 | 0 | 0 | 0 |  | 0 | 0 | 0.038 | 1814.09 | 115.4 | 15.72 | 43.85 | 5.13 | 0 | 69 | 23 | 0 | 69 | 0 | 0 | 0
57 | 92868902 | 92869139 | 49673503 | 1 | 1 | 1 | 2 | 91.14.02-001 | ФСЭМ-2001, 91.14.02-001 , приказ Минстроя России № 876/пр от 26.12.2019 | Автомобили бортовые, грузоподъемность до 5 т | 1367 | 1011 | маш.-ч. | маш.-ч. | 1 | 0 | 509054691 | 0.38 | 0 | 1032.96 | 520.26 | 0 | 0 | 65.71 | 11.6 | 0 | 1 | 15.72 | 44.85 | 1 | 4 | 0 | 1 | 0 | 0 | 0 | 0.38 |  | 0 | 2 | 92869157 | 1 | 0 | 63 | 0 | 0 | 0 | 0 | 0 | 0 | 0 | 0 | 0 | 0 | 0 | 0 | 0 | 0 | 0 | 0 | 0 | 0 | 0 | 0 | 0 | 0 |  | 0 | 0 | 0.038 | 1032.96 | 65.71 | 15.72 | 24.97 | 4.41 | 0 | 39 | 20 | 0 | 39 | 0 | 0 | 0
57 | 92868902 | 92869139 | 49673715 | 1 | 1 | 1 | 2 | 91.17.04-233 | ФСЭМ-2001, 91.17.04-233 , приказ Минстроя России № 876/пр от 26.12.2019 | Установки для сварки ручной дуговой (постоянного тока) | 1367 | 1011 | маш.-ч. | маш.-ч. | 1 | 0 | 829370094 | 5.14 | 0 | 127.33 | 0 | 0 | 0 | 8.1 | 0 | 0 | 1 | 15.72 | 44.85 | 1 | 4 | 0 | 1 | 0 | 0 | 0 | 5.14 |  | 0 | 2 | 92869158 | 1 | 0 | 64 | 0 | 0 | 0 | 0 | 0 | 0 | 0 | 0 | 0 | 0 | 0 | 0 | 0 | 0 | 0 | 0 | 0 | 0 | 0 | 0 | 0 | 0 |  | 0 | 0 | 0.514 | 127.33 | 8.1 | 15.72 | 41.63 | 0 | 0 | 65 | 0 | 0 | 65 | 0 | 0 | 0
57 | 92868902 | 92869139 | 49523540 | 1 | 1 | 1 | 3 | 01.7.06.11-0021 | ФССЦ-2001, 01.7.06.11-0021, приказ Минстроя России № 876/пр от 26.12.2019 | Лента ФУМ | 1346 | 1009 | кг | кг | 1 | 0 | -1625984443 | 0.03 | 4404.48 | 0 | 0 | 0 | 444 | 0 | 0 | 0 | 9.92 | 1 | 1 | 1 | 4 | 0 | 1 | 0 | 0 | 0 | 0.03 |  | 0 | 2 | 92869159 | 1 | 0 | 65 | 0 | 0 | 0 | 0 | 0 | 0 | 0 | 0 | 0 | 0 | 0 | 0 | 0 | 0 | 0 | 0 | 0 | 0 | 0 | 0 | 0 | 0 |  | 0 | 0 | 0.003 | 4404.48 | 444 | 9.92 | 13.32 | 0 | 13 | 0 | 0 | 0 | 13 | 0 | 0 | 0
57 | 92868902 | 92869139 | 49524290 | 1 | 1 | 1 | 3 | 01.7.11.07-0034 | ФССЦ-2001, 01.7.11.07-0034, приказ Минстроя России № 876/пр от 26.12.2019 | Электроды сварочные Э42А, диаметр 4 мм | 1346 | 1009 | кг | кг | 1 | 0 | 397095127 | 1.05 | 104.85 | 0 | 0 | 0 | 10.57 | 0 | 0 | 0 | 9.92 | 1 | 1 | 1 | 4 | 0 | 1 | 0 | 0 | 0 | 1.05 |  | 0 | 2 | 92869160 | 1 | 0 | 66 | 0 | 0 | 0 | 0 | 0 | 0 | 0 | 0 | 0 | 0 | 0 | 0 | 0 | 0 | 0 | 0 | 0 | 0 | 0 | 0 | 0 | 0 |  | 0 | 0 | 0.105 | 104.85 | 10.57 | 9.92 | 11.1 | 0 | 11 | 0 | 0 | 0 | 11 | 0 | 0 | 0
57 | 92868902 | 92869139 | 49525620 | 1 | 1 | 1 | 3 | 01.7.15.07-0014 | ФССЦ-2001, 01.7.15.07-0014, приказ Минстроя России № 876/пр от 26.12.2019 | Дюбели распорные полипропиленовые | 1425 | 1013 | 100 ШТ | 100 ШТ | 1 | 0 | 777401066 | 0.82 | 853.12 | 0 | 0 | 0 | 86 | 0 | 0 | 0 | 9.92 | 1 | 1 | 1 | 4 | 0 | 1 | 0 | 0 | 0 | 0.82 |  | 0 | 2 | 92869161 | 1 | 0 | 67 | 0 | 0 | 0 | 0 | 0 | 0 | 0 | 0 | 0 | 0 | 0 | 0 | 0 | 0 | 0 | 0 | 0 | 0 | 0 | 0 | 0 | 0 |  | 0 | 0 | 0.082 | 853.12 | 86 | 9.92 | 70.52 | 0 | 70 | 0 | 0 | 0 | 70 | 0 | 0 | 0
57 | 92868902 | 92869139 | 49554585 | 1 | 1 | 1 | 3 | 14.4.02.09-0001 | ФССЦ-2001, 14.4.02.09-0001, приказ Минстроя России № 876/пр от 26.12.2019 | Краска | 1346 | 1009 | кг | кг | 1 | 0 | -211331552 | 1.9 | 283.71 | 0 | 0 | 0 | 28.6 | 0 | 0 | 0 | 9.92 | 1 | 1 | 1 | 4 | 0 | 1 | 0 | 0 | 0 | 1.9 |  | 0 | 2 | 92869162 | 1 | 0 | 68 | 0 | 0 | 0 | 0 | 0 | 0 | 0 | 0 | 0 | 0 | 0 | 0 | 0 | 0 | 0 | 0 | 0 | 0 | 0 | 0 | 0 | 0 |  | 0 | 0 | 0.19 | 283.71 | 28.6 | 9.92 | 54.34 | 0 | 54 | 0 | 0 | 0 | 54 | 0 | 0 | 0
57 | 92868902 | 92869139 | 49567929 | 1 | 1 | 1 | 3 | 20.1.02.23-0082 | ФССЦ-2001, 20.1.02.23-0082, приказ Минстроя России № 876/пр от 26.12.2019 | Перемычки гибкие, тип ПГС-50 | 1455 | 1013 | 10 ШТ | 10 ШТ | 1 | 0 | -979010618 | 0.8 | 386.88 | 0 | 0 | 0 | 39 | 0 | 0 | 0 | 9.92 | 1 | 1 | 1 | 4 | 0 | 1 | 0 | 0 | 0 | 0.8 |  | 0 | 2 | 92869163 | 1 | 0 | 69 | 0 | 0 | 0 | 0 | 0 | 0 | 0 | 0 | 0 | 0 | 0 | 0 | 0 | 0 | 0 | 0 | 0 | 0 | 0 | 0 | 0 | 0 |  | 0 | 0 | 0.08 | 386.88 | 39 | 9.92 | 31.2 | 0 | 31 | 0 | 0 | 0 | 31 | 0 | 0 | 0
57 | 92868902 | 92869139 | 49568056 | 1 | 1 | 1 | 3 | 20.2.02.02-0011 | ФССЦ-2001, 20.2.02.02-0011, приказ Минстроя России № 876/пр от 26.12.2019 | Заглушки | 1455 | 1013 | 10 ШТ | 10 ШТ | 1 | 0 | 1128216608 | 1.02 | 197.41 | 0 | 0 | 0 | 19.9 | 0 | 0 | 0 | 9.92 | 1 | 1 | 1 | 4 | 0 | 1 | 0 | 0 | 0 | 1.02 |  | 0 | 2 | 92869164 | 1 | 0 | 70 | 0 | 0 | 0 | 0 | 0 | 0 | 0 | 0 | 0 | 0 | 0 | 0 | 0 | 0 | 0 | 0 | 0 | 0 | 0 | 0 | 0 | 0 |  | 0 | 0 | 0.102 | 197.41 | 19.9 | 9.92 | 20.3 | 0 | 20 | 0 | 0 | 0 | 20 | 0 | 0 | 0
57 | 92868902 | 92869139 | 49576236 | 1 | 1 | 1 | 3 | 22.2.02.11-0051 | ФССЦ-2001, 22.2.02.11-0051, приказ Минстроя России № 876/пр от 26.12.2019 | Гайки установочные заземляющие | 1425 | 1013 | 100 ШТ | 100 ШТ | 1 | 0 | -621312930 | 0.65 | 877.92 | 0 | 0 | 0 | 88.5 | 0 | 0 | 0 | 9.92 | 1 | 1 | 1 | 4 | 0 | 1 | 0 | 0 | 0 | 0.65 |  | 0 | 2 | 92869165 | 1 | 0 | 71 | 0 | 0 | 0 | 0 | 0 | 0 | 0 | 0 | 0 | 0 | 0 | 0 | 0 | 0 | 0 | 0 | 0 | 0 | 0 | 0 | 0 | 0 |  | 0 | 0 | 0.065 | 877.92 | 88.5 | 9.92 | 57.53 | 0 | 57 | 0 | 0 | 0 | 57 | 0 | 0 | 0
57 | 92868902 | 92869139 | 49577824 | 1 | 1 | 1 | 3 | 23.3.06.01-0004 | ФССЦ-2001, 23.3.06.01-0004, приказ Минстроя России № 876/пр от 26.12.2019 | Трубы стальные сварные оцинкованные водогазопроводные с резьбой, легкие, номинальный диаметр 32 мм, толщина стенки 2,8 мм (гильзы) | 1301 | 1003 | м | м | 1 | 0 | 1918422507 | 100 | 398.29 | 0 | 0 | 0 | 40.15 | 0 | 0 | 0 | 9.92 | 1 | 1 | 1 | 0 | 0 | 0 | 0 | 0 | 0 | 100 |  | 0 | 1 | -1 | 0 | 0 |  | 0 | 0 | 0 | 0 | 0 | 0 | 0 | 0 | 0 | 0 | 0 | 0 | 0 | 0 | 0 | 0 | 0 | 0 | 0 | 0 | 0 | 0 |  | 0 | 0 | 10 | 398.29 | 40.15 | 9.92 | 4015 | 0 | 3980 | 0 | 0 | 0 | 3980 | 0 | 0 | 0
57 | 92868902 | 92869139 | 49515638 | 70 | 1 | 1 | 3 | 999-9950 |  | Вспомогательные ненормируемые материалы (2% от ОЗП) | 1374 | 1013 | РУБ | РУБ | 1 | 0 | -1731369543 | 4.63 | 9.92 | 0 | 0 | 0 | 1 | 0 | 0 | 0 | 9.92 | 1 | 1 | 1 | 4 | 0 | 1 | 0 | 0 | 0 | 4.63 |  | 0 | 2 | 92869166 | 1 | 0 | 72 | 0 | 0 | 0 | 0 | 0 | 0 | 0 | 0 | 0 | 0 | 0 | 0 | 0 | 0 | 0 | 0 | 0 | 0 | 0 | 0 | 0 | 0 |  | 0 | 0 | 0.463 | 9.92 | 1 | 9.92 | 4.63 | 0 | 5 | 0 | 0 | 0 | 5 | 0 | 0 | 0
59 | 92868902 | 92869168 | 49510749 | 70 | 1 | 1 | 1 | 1-100-38 |  | Затраты труда рабочих (Средний разряд - 3,8) | 1191 | 1013 | чел.-ч. | чел.-ч. | 1 | 0 | -2012709214 | 6.29 | 0 | 0 | 0 | 421.59 | 0 | 0 | 0 | 9.4 | 1 | 1 | 1 | 44.85 | 4 | 0 | 1 | 1 | 0 | 0 | 6.29 |  | 1 | 2 | 92869186 | 1 | 0 | 73 | 0 | 0 | 0 | 0 | 0 | 0 | 0 | 0 | 0 | 0 | 0 | 0 | 0 | 0 | 0 | 0 | 0 | 0 | 0 | 0 | 0 | 0 | 76770 | 182.0955 | 0 | 182.0955 | 421.59 | 9.4 | 44.85 | 59.13 | 0 | 0 | 0 | 0 | 76844 | 76844 | 0 | 0 | 0
59 | 92868902 | 92869168 | 49510905 | 70 | 1 | 1 | 1 | 4-100-00 |  | Затраты труда машинистов | 1191 | 1013 | чел.-ч. | чел.-ч. | 1 | 0 | -1417349443 | 0.06 | 0 | 0 | 0 | 0 | 0 | 0 | 0 | 0 | 1 | 1 | 44.85 | 1 | 4 | 0 | 1 | 1 | 0 | 0 | 0.06 |  | 2 | 2 | 92869187 | 1 | 0 | 74 | 0 | 0 | 0 | 0 | 0 | 0 | 0 | 0 | 0 | 0 | 0 | 0 | 0 | 0 | 0 | 0 | 0 | 0 | 0 | 0 | 0 | 0 |  | 0 | 0 | 1.737 | 0 | 0 | 1 | 0 | 0 | 0 | 0 | 0 | 0 | 0 | 0 | 0 | 0
59 | 92868902 | 92869168 | 49672573 | 1 | 1 | 1 | 2 | 91.05.05-015 | ФСЭМ-2001, 91.05.05-015 , приказ Минстроя России № 876/пр от 26.12.2019 | Краны на автомобильном ходу, грузоподъемность 16 т | 1367 | 1011 | маш.-ч. | маш.-ч. | 1 | 0 | -430484415 | 0.03 | 0 | 1814.09 | 605.48 | 0 | 0 | 115.4 | 13.5 | 0 | 1 | 15.72 | 44.85 | 1 | 4 | 0 | 1 | 1 | 0 | 0 | 0.03 |  | 0 | 2 | 92869188 | 1 | 0 | 75 | 0 | 0 | 0 | 0 | 0 | 0 | 0 | 0 | 0 | 0 | 0 | 0 | 0 | 0 | 0 | 0 | 0 | 0 | 0 | 0 | 0 | 0 |  | 0 | 0 | 0.8685 | 1814.09 | 115.4 | 15.72 | 3.46 | 0.41 | 0 | 1575 | 525 | 0 | 1575 | 0 | 0 | 0
59 | 92868902 | 92869168 | 49673503 | 1 | 1 | 1 | 2 | 91.14.02-001 | ФСЭМ-2001, 91.14.02-001 , приказ Минстроя России № 876/пр от 26.12.2019 | Автомобили бортовые, грузоподъемность до 5 т | 1367 | 1011 | маш.-ч. | маш.-ч. | 1 | 0 | 509054691 | 0.03 | 0 | 1032.96 | 520.26 | 0 | 0 | 65.71 | 11.6 | 0 | 1 | 15.72 | 44.85 | 1 | 4 | 0 | 1 | 1 | 0 | 0 | 0.03 |  | 0 | 2 | 92869189 | 1 | 0 | 76 | 0 | 0 | 0 | 0 | 0 | 0 | 0 | 0 | 0 | 0 | 0 | 0 | 0 | 0 | 0 | 0 | 0 | 0 | 0 | 0 | 0 | 0 |  | 0 | 0 | 0.8685 | 1032.96 | 65.71 | 15.72 | 1.97 | 0.35 | 0 | 897 | 452 | 0 | 897 | 0 | 0 | 0
59 | 92868902 | 92869168 | 49523481 | 1 | 1 | 1 | 3 | 01.7.06.05-0041 | ФССЦ-2001, 01.7.06.05-0041, приказ Минстроя России № 876/пр от 26.12.2019 | Лента изоляционная прорезиненная односторонняя, ширина 20 мм, толщина 0,25-0,35 мм | 1346 | 1009 | кг | кг | 1 | 0 | 1682799448 | 0.32 | 301.57 | 0 | 0 | 0 | 30.4 | 0 | 0 | 0 | 9.92 | 1 | 1 | 1 | 4 | 0 | 1 | 1 | 0 | 0 | 0.32 |  | 0 | 2 | 92869190 | 1 | 0 | 77 | 0 | 0 | 0 | 0 | 0 | 0 | 0 | 0 | 0 | 0 | 0 | 0 | 0 | 0 | 0 | 0 | 0 | 0 | 0 | 0 | 0 | 0 |  | 0 | 0 | 9.264 | 301.57 | 30.4 | 9.92 | 9.73 | 0 | 2798 | 0 | 0 | 0 | 2798 | 0 | 0 | 0
59 | 92868902 | 92869168 | 49523755 | 1 | 1 | 1 | 3 | 01.7.07.20-0002 | ФССЦ-2001, 01.7.07.20-0002, приказ Минстроя России № 876/пр от 26.12.2019 | Тальк молотый, сорт I | 1348 | 1009 | т | т | 1000 | 0 | 1351694942 | 0.00105 | 18054.4 | 0 | 0 | 0 | 1820 | 0 | 0 | 0 | 9.92 | 1 | 1 | 1 | 4 | 0 | 1 | 1 | 0 | 0 | 0.00105 |  | 0 | 2 | 92869191 | 1 | 0 | 78 | 0 | 0 | 0 | 0 | 0 | 0 | 0 | 0 | 0 | 0 | 0 | 0 | 0 | 0 | 0 | 0 | 0 | 0 | 0 | 0 | 0 | 0 |  | 0 | 0 | 0.030398 | 18054.4 | 1820 | 9.92 | 1.91 | 0 | 549 | 0 | 0 | 0 | 549 | 0 | 0 | 0
59 | 92868902 | 92869168 | 49525771 | 1 | 1 | 1 | 3 | 01.7.15.10-0060 | ФССЦ-2001, 01.7.15.10-0060, приказ Минстроя России № 876/пр от 26.12.2019 | Скобы металлические, монтажные, однолапковые СО для крепления труб и кабелей, диаметр закрепляемого кабеля 10 мм, вид климатического исполнения У2, Т2, размер 4,2x8,0x23,0 мм | 1425 | 1013 | 100 ШТ | 100 ШТ | 1 | 0 | 1793864762 | 1.2435 | 238.08 | 0 | 0 | 0 | 24 | 0 | 0 | 0 | 9.92 | 1 | 1 | 1 | 0 | 0 | 0 | 0 | 0 | 0 | 1.2435 |  | 0 | 1 | -1 | 0 | 0 |  | 0 | 0 | 0 | 0 | 0 | 0 | 0 | 0 | 0 | 0 | 0 | 0 | 0 | 0 | 0 | 0 | 0 | 0 | 0 | 0 | 0 | 0 |  | 0 | 0 | 36 | 238.08 | 24 | 9.92 | 29.84 | 0 | 8568 | 0 | 0 | 0 | 8568 | 0 | 0 | 0
59 | 92868902 | 92869168 | 49554585 | 1 | 1 | 1 | 3 | 14.4.02.09-0001 | ФССЦ-2001, 14.4.02.09-0001, приказ Минстроя России № 876/пр от 26.12.2019 | Краска | 1346 | 1009 | кг | кг | 1 | 0 | -211331552 | 0.02 | 283.71 | 0 | 0 | 0 | 28.6 | 0 | 0 | 0 | 9.92 | 1 | 1 | 1 | 4 | 0 | 1 | 1 | 0 | 0 | 0.02 |  | 0 | 2 | 92869192 | 1 | 0 | 79 | 0 | 0 | 0 | 0 | 0 | 0 | 0 | 0 | 0 | 0 | 0 | 0 | 0 | 0 | 0 | 0 | 0 | 0 | 0 | 0 | 0 | 0 |  | 0 | 0 | 0.579 | 283.71 | 28.6 | 9.92 | 0.57 | 0 | 164 | 0 | 0 | 0 | 164 | 0 | 0 | 0
59 | 92868902 | 92869168 | 49567994 | 1 | 1 | 1 | 3 | 20.2.01.05-0005 | ФССЦ-2001, 20.2.01.05-0005, приказ Минстроя России № 876/пр от 26.12.2019 | Гильзы кабельные медные ГМ 16 | 1425 | 1013 | 100 ШТ | 100 ШТ | 1 | 1 | -817777047 | -0.05 | 1418.56 | 0 | 0 | 0 | 143 | 0 | 0 | 0 | 9.92 | 1 | 1 | 1 | 4 | 0 | 1 | 1 | 0 | 0 | -0.05 |  | 0 | 2 | 92869193 | 1 | 6144 | 80 | 0 | 0 | 0 | 0 | 0 | 0 | 0 | 0 | 0 | 0 | 0 | 0 | 0 | 0 | 0 | 0 | 0 | 0 | 0 | 0 | 0 | 0 |  | 0 | 0 | -1.4475 | 1418.56 | 143 | 9.92 | -7.15 | 0 | -2054 | 0 | 0 | 0 | -2054 | 0 | 0 | 0
59 | 92868902 | 92869168 | 49568042 | 1 | 1 | 1 | 3 | 20.2.02.01-0013 | ФССЦ-2001, 20.2.02.01-0013, приказ Минстроя России № 876/пр от 26.12.2019 | Втулки, диаметр 28 мм | 1407 | 1013 | 1000 ШТ | 1000 ШТ | 1 | 1 | 308601444 | -0.0122 | 1748 | 0 | 0 | 0 | 176.21 | 0 | 0 | 0 | 9.92 | 1 | 1 | 1 | 4 | 0 | 1 | 1 | 0 | 0 | -0.0122 |  | 0 | 2 | 92869194 | 1 | 6144 | 81 | 0 | 0 | 0 | 0 | 0 | 0 | 0 | 0 | 0 | 0 | 0 | 0 | 0 | 0 | 0 | 0 | 0 | 0 | 0 | 0 | 0 | 0 |  | 0 | 0 | -0.35319 | 1748 | 176.21 | 9.92 | -2.15 | 0 | -617 | 0 | 0 | 0 | -617 | 0 | 0 | 0
59 | 92868902 | 92869168 | 49573295 | 1 | 1 | 1 | 3 | 21.1.06.09-0152 | ФССЦ-2001, 21.1.06.09-0152, приказ Минстроя России № 876/пр от 26.12.2019 | Кабель силовой с медными жилами ВВГнг(A)-LS 3х2,5-660 | 1477 | 1013 | 1000 м | 1000 М | 1 | 0 | 1145807679 | 0.1 | 68650.47 | 0 | 0 | 0 | 6920.41 | 0 | 0 | 0 | 9.92 | 1 | 1 | 1 | 0 | 0 | 0 | 0 | 0 | 0 | 0.1 |  | 0 | 1 | -1 | 0 | 0 |  | 0 | 0 | 0 | 0 | 0 | 0 | 0 | 0 | 0 | 0 | 0 | 0 | 0 | 0 | 0 | 0 | 0 | 0 | 0 | 0 | 0 | 0 |  | 0 | 0 | 2.895 | 68650.47 | 6920.41 | 9.92 | 692.04 | 0 | 198742 | 0 | 0 | 0 | 198742 | 0 | 0 | 0
59 | 92868902 | 92869168 | 49515638 | 70 | 1 | 1 | 3 | 999-9950 |  | Вспомогательные ненормируемые материалы (2% от ОЗП) | 1374 | 1013 | РУБ | РУБ | 1 | 0 | -1731369543 | 1.18 | 9.92 | 0 | 0 | 0 | 1 | 0 | 0 | 0 | 9.92 | 1 | 1 | 1 | 4 | 0 | 1 | 1 | 0 | 0 | 1.18 |  | 0 | 2 | 92869195 | 1 | 0 | 82 | 0 | 0 | 0 | 0 | 0 | 0 | 0 | 0 | 0 | 0 | 0 | 0 | 0 | 0 | 0 | 0 | 0 | 0 | 0 | 0 | 0 | 0 |  | 0 | 0 | 34.161 | 9.92 | 1 | 9.92 | 1.18 | 0 | 342 | 0 | 0 | 0 | 342 | 0 | 0 | 0
59 | 92868902 | 92869168 | 0 | 1 | 1 | 1 | 3 | КП №51851752 от 18.03.26г. |  | Наконечник кабельный НШвИ 2.5-8 | 1371 | 1013 | ШТ | ШТ | 1 | 0 | 502186371 | 1.7271 | 0.8 | 0 | 0 | 0 | 0.84 | 0 | 0 | 0 | 9.92 | 1 | 1 | 1 | 0 | 0 | 0 | 0 | 0 | 0 | 1.7271 |  | 0 | 1 | -1 | 0 | 0 |  | 0 | 0 | 0 | 0 | 0 | 0 | 0 | 0 | 0 | 0 | 0 | 0 | 0 | 0 | 0 | 0 | 0 | 0 | 0 | 0 | 0 | 0 |  | 0 | 0 | 50 | 0.8 | 0.84 | 9.92 | 1.45 | 0 | 400 | 0 | 0 | 0 | 400 | 0 | 0 | 0
59 | 92868902 | 92869168 | 0 | 1 | 1 | 1 | 3 | КП №51851752 от 18.03.26г. |  | Гильзы кабельные медные под опрессовку ГМЛ 6-4 | 1371 | 1013 | ШТ | ШТ | 1 | 0 | -379029627 | 3.5233 | 15.29 | 0 | 0 | 0 | 16.08 | 0 | 0 | 0 | 9.92 | 1 | 1 | 1 | 0 | 0 | 0 | 0 | 0 | 0 | 3.5233 |  | 0 | 1 | -1 | 0 | 0 |  | 0 | 0 | 0 | 0 | 0 | 0 | 0 | 0 | 0 | 0 | 0 | 0 | 0 | 0 | 0 | 0 | 0 | 0 | 0 | 0 | 0 | 0 |  | 0 | 0 | 102 | 15.29 | 16.08 | 9.92 | 56.65 | 0 | 16320 | 0 | 0 | 0 | 16320 | 0 | 0 | 0
59 | 92868902 | 92869168 | 0 | 1 | 1 | 1 | 3 | КП №51851752 от 18.03.26г. |  | Клемник WAGO на 5 соединений | 1371 | 1013 | ШТ | ШТ | 1 | 0 | -1712417780 | 0.31088 | 51.43 | 0 | 0 | 0 | 54.08 | 0 | 0 | 0 | 9.92 | 1 | 1 | 1 | 0 | 0 | 0 | 0 | 0 | 0 | 0.31088 |  | 0 | 1 | -1 | 0 | 0 |  | 0 | 0 | 0 | 0 | 0 | 0 | 0 | 0 | 0 | 0 | 0 | 0 | 0 | 0 | 0 | 0 | 0 | 0 | 0 | 0 | 0 | 0 |  | 0 | 0 | 9 | 51.43 | 54.08 | 9.92 | 16.81 | 0 | 4824 | 0 | 0 | 0 | 4824 | 0 | 0 | 0
59 | 92868902 | 92869168 | 0 | 1 | 1 | 1 | 3 | КП №51851752 от 18.03.26г. |  | Клемник WAGO на 3 соединения | 1371 | 1013 | ШТ | ШТ | 1 | 0 | 585437027 | 4.2487 | 36.05 | 0 | 0 | 0 | 37.91 | 0 | 0 | 0 | 9.92 | 1 | 1 | 1 | 0 | 0 | 0 | 0 | 0 | 0 | 4.2487 |  | 0 | 1 | -1 | 0 | 0 |  | 0 | 0 | 0 | 0 | 0 | 0 | 0 | 0 | 0 | 0 | 0 | 0 | 0 | 0 | 0 | 0 | 0 | 0 | 0 | 0 | 0 | 0 |  | 0 | 0 | 123 | 36.05 | 37.91 | 9.92 | 161.07 | 0 | 46248 | 0 | 0 | 0 | 46248 | 0 | 0 | 0
59 | 92868902 | 92869168 | 0 | 1 | 1 | 1 | 3 | КП №51851752 от 18.03.26г. |  | Стяжка нейлоновая черн. 4х250мм, 100 шт уп. | 1354 | 1010 | шт. | шт. | 1 | 0 | 1994824858 | 3.4542 | 225.92 | 0 | 0 | 0 | 237.58 | 0 | 0 | 0 | 9.92 | 1 | 1 | 1 | 0 | 0 | 0 | 0 | 0 | 0 | 3.4542 |  | 0 | 1 | -1 | 0 | 0 |  | 0 | 0 | 0 | 0 | 0 | 0 | 0 | 0 | 0 | 0 | 0 | 0 | 0 | 0 | 0 | 0 | 0 | 0 | 0 | 0 | 0 | 0 |  | 0 | 0 | 100 | 225.92 | 237.58 | 9.92 | 820.66 | 0 | 235700 | 0 | 0 | 0 | 235700 | 0 | 0 | 0
69 | 92868902 | 92869205 | 49510749 | 70 | 1 | 1 | 1 | 1-100-38 |  | Затраты труда рабочих (Средний разряд - 3,8) | 1191 | 1013 | чел.-ч. | чел.-ч. | 1 | 0 | -2012709214 | 8.96 | 0 | 0 | 0 | 421.59 | 0 | 0 | 0 | 9.4 | 1 | 1 | 1 | 44.85 | 4 | 0 | 1 | 0 | 0 | 0 | 8.96 |  | 1 | 2 | 92869217 | 1 | 0 | 83 | 0 | 0 | 0 | 0 | 0 | 0 | 0 | 0 | 0 | 0 | 0 | 0 | 0 | 0 | 0 | 0 | 0 | 0 | 0 | 0 | 0 | 0 | 3740 | 8.8704 | 0 | 8.8704 | 421.59 | 9.4 | 44.85 | 84.22 | 0 | 0 | 0 | 0 | 3743 | 3743 | 0 | 0 | 0
69 | 92868902 | 92869205 | 49510905 | 70 | 1 | 1 | 1 | 4-100-00 |  | Затраты труда машинистов | 1191 | 1013 | чел.-ч. | чел.-ч. | 1 | 0 | -1417349443 | 0.12 | 0 | 0 | 0 | 0 | 0 | 0 | 0 | 0 | 1 | 1 | 44.85 | 1 | 4 | 0 | 1 | 0 | 0 | 0 | 0.12 |  | 2 | 2 | 92869218 | 1 | 0 | 84 | 0 | 0 | 0 | 0 | 0 | 0 | 0 | 0 | 0 | 0 | 0 | 0 | 0 | 0 | 0 | 0 | 0 | 0 | 0 | 0 | 0 | 0 |  | 0 | 0 | 0.1188 | 0 | 0 | 1 | 0 | 0 | 0 | 0 | 0 | 0 | 0 | 0 | 0 | 0
69 | 92868902 | 92869205 | 49672573 | 1 | 1 | 1 | 2 | 91.05.05-015 | ФСЭМ-2001, 91.05.05-015 , приказ Минстроя России № 876/пр от 26.12.2019 | Краны на автомобильном ходу, грузоподъемность 16 т | 1367 | 1011 | маш.-ч. | маш.-ч. | 1 | 0 | -430484415 | 0.06 | 0 | 1814.09 | 605.48 | 0 | 0 | 115.4 | 13.5 | 0 | 1 | 15.72 | 44.85 | 1 | 4 | 0 | 1 | 0 | 0 | 0 | 0.06 |  | 0 | 2 | 92869219 | 1 | 0 | 85 | 0 | 0 | 0 | 0 | 0 | 0 | 0 | 0 | 0 | 0 | 0 | 0 | 0 | 0 | 0 | 0 | 0 | 0 | 0 | 0 | 0 | 0 |  | 0 | 0 | 0.0594 | 1814.09 | 115.4 | 15.72 | 6.92 | 0.81 | 0 | 108 | 36 | 0 | 108 | 0 | 0 | 0
69 | 92868902 | 92869205 | 49673503 | 1 | 1 | 1 | 2 | 91.14.02-001 | ФСЭМ-2001, 91.14.02-001 , приказ Минстроя России № 876/пр от 26.12.2019 | Автомобили бортовые, грузоподъемность до 5 т | 1367 | 1011 | маш.-ч. | маш.-ч. | 1 | 0 | 509054691 | 0.06 | 0 | 1032.96 | 520.26 | 0 | 0 | 65.71 | 11.6 | 0 | 1 | 15.72 | 44.85 | 1 | 4 | 0 | 1 | 0 | 0 | 0 | 0.06 |  | 0 | 2 | 92869220 | 1 | 0 | 86 | 0 | 0 | 0 | 0 | 0 | 0 | 0 | 0 | 0 | 0 | 0 | 0 | 0 | 0 | 0 | 0 | 0 | 0 | 0 | 0 | 0 | 0 |  | 0 | 0 | 0.0594 | 1032.96 | 65.71 | 15.72 | 3.94 | 0.7 | 0 | 61 | 31 | 0 | 61 | 0 | 0 | 0
69 | 92868902 | 92869205 | 49523481 | 1 | 1 | 1 | 3 | 01.7.06.05-0041 | ФССЦ-2001, 01.7.06.05-0041, приказ Минстроя России № 876/пр от 26.12.2019 | Лента изоляционная прорезиненная односторонняя, ширина 20 мм, толщина 0,25-0,35 мм | 1346 | 1009 | кг | кг | 1 | 0 | 1682799448 | 0.32 | 301.57 | 0 | 0 | 0 | 30.4 | 0 | 0 | 0 | 9.92 | 1 | 1 | 1 | 4 | 0 | 1 | 0 | 0 | 0 | 0.32 |  | 0 | 2 | 92869221 | 1 | 0 | 87 | 0 | 0 | 0 | 0 | 0 | 0 | 0 | 0 | 0 | 0 | 0 | 0 | 0 | 0 | 0 | 0 | 0 | 0 | 0 | 0 | 0 | 0 |  | 0 | 0 | 0.3168 | 301.57 | 30.4 | 9.92 | 9.73 | 0 | 96 | 0 | 0 | 0 | 96 | 0 | 0 | 0
69 | 92868902 | 92869205 | 49523755 | 1 | 1 | 1 | 3 | 01.7.07.20-0002 | ФССЦ-2001, 01.7.07.20-0002, приказ Минстроя России № 876/пр от 26.12.2019 | Тальк молотый, сорт I | 1348 | 1009 | т | т | 1000 | 0 | 1351694942 | 0.00116 | 18054.4 | 0 | 0 | 0 | 1820 | 0 | 0 | 0 | 9.92 | 1 | 1 | 1 | 4 | 0 | 1 | 0 | 0 | 0 | 0.00116 |  | 0 | 2 | 92869222 | 1 | 0 | 88 | 0 | 0 | 0 | 0 | 0 | 0 | 0 | 0 | 0 | 0 | 0 | 0 | 0 | 0 | 0 | 0 | 0 | 0 | 0 | 0 | 0 | 0 |  | 0 | 0 | 0.0011484 | 18054.4 | 1820 | 9.92 | 2.11 | 0 | 21 | 0 | 0 | 0 | 21 | 0 | 0 | 0
69 | 92868902 | 92869205 | 49554585 | 1 | 1 | 1 | 3 | 14.4.02.09-0001 | ФССЦ-2001, 14.4.02.09-0001, приказ Минстроя России № 876/пр от 26.12.2019 | Краска | 1346 | 1009 | кг | кг | 1 | 0 | -211331552 | 0.02 | 283.71 | 0 | 0 | 0 | 28.6 | 0 | 0 | 0 | 9.92 | 1 | 1 | 1 | 4 | 0 | 1 | 0 | 0 | 0 | 0.02 |  | 0 | 2 | 92869223 | 1 | 0 | 89 | 0 | 0 | 0 | 0 | 0 | 0 | 0 | 0 | 0 | 0 | 0 | 0 | 0 | 0 | 0 | 0 | 0 | 0 | 0 | 0 | 0 | 0 |  | 0 | 0 | 0.0198 | 283.71 | 28.6 | 9.92 | 0.57 | 0 | 6 | 0 | 0 | 0 | 6 | 0 | 0 | 0
69 | 92868902 | 92869205 | 49567996 | 1 | 1 | 1 | 3 | 20.2.01.05-0007 | ФССЦ-2001, 20.2.01.05-0007, приказ Минстроя России № 876/пр от 26.12.2019 | Гильзы кабельные медные ГМ 35 | 1425 | 1013 | 100 ШТ | 100 ШТ | 1 | 1 | -114325197 | -0.05 | 3749.76 | 0 | 0 | 0 | 378 | 0 | 0 | 0 | 9.92 | 1 | 1 | 1 | 4 | 0 | 1 | 0 | 0 | 0 | -0.05 |  | 0 | 2 | 92869224 | 1 | 6144 | 90 | 0 | 0 | 0 | 0 | 0 | 0 | 0 | 0 | 0 | 0 | 0 | 0 | 0 | 0 | 0 | 0 | 0 | 0 | 0 | 0 | 0 | 0 |  | 0 | 0 | -0.0495 | 3749.76 | 378 | 9.92 | -18.9 | 0 | -186 | 0 | 0 | 0 | -186 | 0 | 0 | 0
69 | 92868902 | 92869205 | 49568043 | 1 | 1 | 1 | 3 | 20.2.02.01-0014 | ФССЦ-2001, 20.2.02.01-0014, приказ Минстроя России № 876/пр от 26.12.2019 | Втулки, диаметр 42 мм | 1407 | 1013 | 1000 ШТ | 1000 ШТ | 1 | 1 | -1008547351 | -0.0122 | 2797.74 | 0 | 0 | 0 | 282.03 | 0 | 0 | 0 | 9.92 | 1 | 1 | 1 | 4 | 0 | 1 | 0 | 0 | 0 | -0.0122 |  | 0 | 2 | 92869225 | 1 | 6144 | 91 | 0 | 0 | 0 | 0 | 0 | 0 | 0 | 0 | 0 | 0 | 0 | 0 | 0 | 0 | 0 | 0 | 0 | 0 | 0 | 0 | 0 | 0 |  | 0 | 0 | -0.012078 | 2797.74 | 282.03 | 9.92 | -3.44 | 0 | -34 | 0 | 0 | 0 | -34 | 0 | 0 | 0
69 | 92868902 | 92869205 | 49573320 | 1 | 1 | 1 | 3 | 21.1.06.09-0177 | ФССЦ-2001, 21.1.06.09-0177, приказ Минстроя России № 876/пр от 26.12.2019 | Кабель силовой с медными жилами ВВГнг(A)-LS 5х4-660 | 1477 | 1013 | 1000 м | 1000 М | 1 | 0 | -1086215874 | 0.1 | 179034.67 | 0 | 0 | 0 | 18047.85 | 0 | 0 | 0 | 9.92 | 1 | 1 | 1 | 0 | 0 | 0 | 0 | 0 | 0 | 0.1 |  | 0 | 1 | -1 | 0 | 0 |  | 0 | 0 | 0 | 0 | 0 | 0 | 0 | 0 | 0 | 0 | 0 | 0 | 0 | 0 | 0 | 0 | 0 | 0 | 0 | 0 | 0 | 0 |  | 0 | 0 | 0.099 | 179034.67 | 18047.85 | 9.92 | 1804.79 | 0 | 17724 | 0 | 0 | 0 | 17724 | 0 | 0 | 0
69 | 92868902 | 92869205 | 49515638 | 70 | 1 | 1 | 3 | 999-9950 |  | Вспомогательные ненормируемые материалы (2% от ОЗП) | 1374 | 1013 | РУБ | РУБ | 1 | 0 | -1731369543 | 1.68 | 9.92 | 0 | 0 | 0 | 1 | 0 | 0 | 0 | 9.92 | 1 | 1 | 1 | 4 | 0 | 1 | 0 | 0 | 0 | 1.68 |  | 0 | 2 | 92869226 | 1 | 0 | 92 | 0 | 0 | 0 | 0 | 0 | 0 | 0 | 0 | 0 | 0 | 0 | 0 | 0 | 0 | 0 | 0 | 0 | 0 | 0 | 0 | 0 | 0 |  | 0 | 0 | 1.6632 | 9.92 | 1 | 9.92 | 1.68 | 0 | 17 | 0 | 0 | 0 | 17 | 0 | 0 | 0
73 | 92868902 | 92869230 | 49510749 | 70 | 1 | 1 | 1 | 1-100-38 |  | Затраты труда рабочих (Средний разряд - 3,8) | 1191 | 1013 | чел.-ч. | чел.-ч. | 1 | 0 | -2012709214 | 5.39 | 0 | 0 | 0 | 421.59 | 0 | 0 | 0 | 9.4 | 1 | 1 | 1 | 44.85 | 4 | 0 | 1 | 0 | 0 | 0 | 5.39 |  | 1 | 2 | 92869242 | 1 | 0 | 93 | 0 | 0 | 0 | 0 | 0 | 0 | 0 | 0 | 0 | 0 | 0 | 0 | 0 | 0 | 0 | 0 | 0 | 0 | 0 | 0 | 0 | 0 | 614 | 1.4553 | 0 | 1.4553 | 421.59 | 9.4 | 44.85 | 50.67 | 0 | 0 | 0 | 0 | 614 | 614 | 0 | 0 | 0
73 | 92868902 | 92869230 | 49510905 | 70 | 1 | 1 | 1 | 4-100-00 |  | Затраты труда машинистов | 1191 | 1013 | чел.-ч. | чел.-ч. | 1 | 0 | -1417349443 | 0.04 | 0 | 0 | 0 | 0 | 0 | 0 | 0 | 0 | 1 | 1 | 44.85 | 1 | 4 | 0 | 1 | 0 | 0 | 0 | 0.04 |  | 2 | 2 | 92869243 | 1 | 0 | 94 | 0 | 0 | 0 | 0 | 0 | 0 | 0 | 0 | 0 | 0 | 0 | 0 | 0 | 0 | 0 | 0 | 0 | 0 | 0 | 0 | 0 | 0 |  | 0 | 0 | 0.0108 | 0 | 0 | 1 | 0 | 0 | 0 | 0 | 0 | 0 | 0 | 0 | 0 | 0
73 | 92868902 | 92869230 | 49672573 | 1 | 1 | 1 | 2 | 91.05.05-015 | ФСЭМ-2001, 91.05.05-015 , приказ Минстроя России № 876/пр от 26.12.2019 | Краны на автомобильном ходу, грузоподъемность 16 т | 1367 | 1011 | маш.-ч. | маш.-ч. | 1 | 0 | -430484415 | 0.02 | 0 | 1814.09 | 605.48 | 0 | 0 | 115.4 | 13.5 | 0 | 1 | 15.72 | 44.85 | 1 | 4 | 0 | 1 | 0 | 0 | 0 | 0.02 |  | 0 | 2 | 92869244 | 1 | 0 | 95 | 0 | 0 | 0 | 0 | 0 | 0 | 0 | 0 | 0 | 0 | 0 | 0 | 0 | 0 | 0 | 0 | 0 | 0 | 0 | 0 | 0 | 0 |  | 0 | 0 | 0.0054 | 1814.09 | 115.4 | 15.72 | 2.31 | 0.27 | 0 | 10 | 3 | 0 | 10 | 0 | 0 | 0
73 | 92868902 | 92869230 | 49673503 | 1 | 1 | 1 | 2 | 91.14.02-001 | ФСЭМ-2001, 91.14.02-001 , приказ Минстроя России № 876/пр от 26.12.2019 | Автомобили бортовые, грузоподъемность до 5 т | 1367 | 1011 | маш.-ч. | маш.-ч. | 1 | 0 | 509054691 | 0.02 | 0 | 1032.96 | 520.26 | 0 | 0 | 65.71 | 11.6 | 0 | 1 | 15.72 | 44.85 | 1 | 4 | 0 | 1 | 0 | 0 | 0 | 0.02 |  | 0 | 2 | 92869245 | 1 | 0 | 96 | 0 | 0 | 0 | 0 | 0 | 0 | 0 | 0 | 0 | 0 | 0 | 0 | 0 | 0 | 0 | 0 | 0 | 0 | 0 | 0 | 0 | 0 |  | 0 | 0 | 0.0054 | 1032.96 | 65.71 | 15.72 | 1.31 | 0.23 | 0 | 6 | 3 | 0 | 6 | 0 | 0 | 0
73 | 92868902 | 92869230 | 49523481 | 1 | 1 | 1 | 3 | 01.7.06.05-0041 | ФССЦ-2001, 01.7.06.05-0041, приказ Минстроя России № 876/пр от 26.12.2019 | Лента изоляционная прорезиненная односторонняя, ширина 20 мм, толщина 0,25-0,35 мм | 1346 | 1009 | кг | кг | 1 | 0 | 1682799448 | 0.16 | 301.57 | 0 | 0 | 0 | 30.4 | 0 | 0 | 0 | 9.92 | 1 | 1 | 1 | 4 | 0 | 1 | 0 | 0 | 0 | 0.16 |  | 0 | 2 | 92869246 | 1 | 0 | 97 | 0 | 0 | 0 | 0 | 0 | 0 | 0 | 0 | 0 | 0 | 0 | 0 | 0 | 0 | 0 | 0 | 0 | 0 | 0 | 0 | 0 | 0 |  | 0 | 0 | 0.0432 | 301.57 | 30.4 | 9.92 | 4.86 | 0 | 13 | 0 | 0 | 0 | 13 | 0 | 0 | 0
73 | 92868902 | 92869230 | 49523755 | 1 | 1 | 1 | 3 | 01.7.07.20-0002 | ФССЦ-2001, 01.7.07.20-0002, приказ Минстроя России № 876/пр от 26.12.2019 | Тальк молотый, сорт I | 1348 | 1009 | т | т | 1000 | 0 | 1351694942 | 0.0006 | 18054.4 | 0 | 0 | 0 | 1820 | 0 | 0 | 0 | 9.92 | 1 | 1 | 1 | 4 | 0 | 1 | 0 | 0 | 0 | 0.0006 |  | 0 | 2 | 92869247 | 1 | 0 | 98 | 0 | 0 | 0 | 0 | 0 | 0 | 0 | 0 | 0 | 0 | 0 | 0 | 0 | 0 | 0 | 0 | 0 | 0 | 0 | 0 | 0 | 0 |  | 0 | 0 | 0.000162 | 18054.4 | 1820 | 9.92 | 1.09 | 0 | 3 | 0 | 0 | 0 | 3 | 0 | 0 | 0
73 | 92868902 | 92869230 | 49554585 | 1 | 1 | 1 | 3 | 14.4.02.09-0001 | ФССЦ-2001, 14.4.02.09-0001, приказ Минстроя России № 876/пр от 26.12.2019 | Краска | 1346 | 1009 | кг | кг | 1 | 0 | -211331552 | 0.02 | 283.71 | 0 | 0 | 0 | 28.6 | 0 | 0 | 0 | 9.92 | 1 | 1 | 1 | 4 | 0 | 1 | 0 | 0 | 0 | 0.02 |  | 0 | 2 | 92869248 | 1 | 0 | 99 | 0 | 0 | 0 | 0 | 0 | 0 | 0 | 0 | 0 | 0 | 0 | 0 | 0 | 0 | 0 | 0 | 0 | 0 | 0 | 0 | 0 | 0 |  | 0 | 0 | 0.0054 | 283.71 | 28.6 | 9.92 | 0.57 | 0 | 2 | 0 | 0 | 0 | 2 | 0 | 0 | 0
73 | 92868902 | 92869230 | 49567992 | 1 | 1 | 1 | 3 | 20.2.01.05-0003 | ФССЦ-2001, 20.2.01.05-0003, приказ Минстроя России № 876/пр от 26.12.2019 | Гильзы кабельные медные ГМ 6 | 1425 | 1013 | 100 ШТ | 100 ШТ | 1 | 1 | 1821525740 | -0.05 | 1091.2 | 0 | 0 | 0 | 110 | 0 | 0 | 0 | 9.92 | 1 | 1 | 1 | 4 | 0 | 1 | 0 | 0 | 0 | -0.05 |  | 0 | 2 | 92869249 | 1 | 6144 | 100 | 0 | 0 | 0 | 0 | 0 | 0 | 0 | 0 | 0 | 0 | 0 | 0 | 0 | 0 | 0 | 0 | 0 | 0 | 0 | 0 | 0 | 0 |  | 0 | 0 | -0.0135 | 1091.2 | 110 | 9.92 | -5.5 | 0 | -15 | 0 | 0 | 0 | -15 | 0 | 0 | 0
73 | 92868902 | 92869230 | 49568041 | 1 | 1 | 1 | 3 | 20.2.02.01-0012 | ФССЦ-2001, 20.2.02.01-0012, приказ Минстроя России № 876/пр от 26.12.2019 | Втулки, диаметр 22 мм | 1407 | 1013 | 1000 ШТ | 1000 ШТ | 1 | 1 | -429802834 | -0.0122 | 1180.48 | 0 | 0 | 0 | 119 | 0 | 0 | 0 | 9.92 | 1 | 1 | 1 | 4 | 0 | 1 | 0 | 0 | 0 | -0.0122 |  | 0 | 2 | 92869250 | 1 | 6144 | 101 | 0 | 0 | 0 | 0 | 0 | 0 | 0 | 0 | 0 | 0 | 0 | 0 | 0 | 0 | 0 | 0 | 0 | 0 | 0 | 0 | 0 | 0 |  | 0 | 0 | -0.003294 | 1180.48 | 119 | 9.92 | -1.45 | 0 | -4 | 0 | 0 | 0 | -4 | 0 | 0 | 0
73 | 92868902 | 92869230 | 49575708 | 1 | 1 | 1 | 3 | 21.2.03.05-0064 | ФССЦ-2001, 21.2.03.05-0064, приказ Минстроя России № 876/пр от 26.12.2019 | Провод силовой установочный с медными жилами ПуГВ 2х1,5-450 | 1477 | 1013 | 1000 м | 1000 М | 1 | 0 | 1467339672 | 0.1 | 14353.15 | 0 | 0 | 0 | 1446.89 | 0 | 0 | 0 | 9.92 | 1 | 1 | 1 | 0 | 0 | 0 | 1 | 0 | 0 | 0.1 |  | 0 | 1 | -1 | 0 | 0 |  | 0 | 0 | 0 | 0 | 0 | 0 | 0 | 0 | 0 | 0 | 0 | 0 | 0 | 0 | 0 | 0 | 0 | 0 | 0 | 0 | 0 | 0 |  | 0 | 0 | 0.027 | 14353.15 | 1446.89 | 9.92 | 144.69 | 0 | 388 | 0 | 0 | 0 | 388 | 0 | 0 | 0
73 | 92868902 | 92869230 | 49515638 | 70 | 1 | 1 | 3 | 999-9950 |  | Вспомогательные ненормируемые материалы (2% от ОЗП) | 1374 | 1013 | РУБ | РУБ | 1 | 0 | -1731369543 | 1.01 | 9.92 | 0 | 0 | 0 | 1 | 0 | 0 | 0 | 9.92 | 1 | 1 | 1 | 4 | 0 | 1 | 0 | 0 | 0 | 1.01 |  | 0 | 2 | 92869251 | 1 | 0 | 102 | 0 | 0 | 0 | 0 | 0 | 0 | 0 | 0 | 0 | 0 | 0 | 0 | 0 | 0 | 0 | 0 | 0 | 0 | 0 | 0 | 0 | 0 |  | 0 | 0 | 0.2727 | 9.92 | 1 | 9.92 | 1.01 | 0 | 3 | 0 | 0 | 0 | 3 | 0 | 0 | 0
77 | 92868902 | 92869255 | 49510765 | 70 | 1 | 1 | 1 | 1-100-41 |  | Затраты труда рабочих (Средний разряд - 4,1) | 1191 | 1013 | чел.-ч. | чел.-ч. | 1 | 0 | -946583284 | 0.5 | 0 | 0 | 0 | 437.74 | 0 | 0 | 0 | 9.76 | 1 | 1 | 1 | 44.85 | 4 | 0 | 1 | 1 | 0 | 0 | 0.5 |  | 1 | 2 | 92869262 | 1 | 0 | 103 | 0 | 0 | 0 | 0 | 0 | 0 | 0 | 0 | 0 | 0 | 0 | 0 | 0 | 0 | 0 | 0 | 0 | 0 | 0 | 0 | 0 | 0 | 17072 | 39 | 0 | 39 | 437.74 | 9.76 | 44.85 | 4.88 | 0 | 0 | 0 | 0 | 17082 | 17082 | 0 | 0 | 0
77 | 92868902 | 92869255 | 49525995 | 1 | 1 | 1 | 3 | 01.7.15.14-0165 | ФССЦ-2001, 01.7.15.14-0165, приказ Минстроя России № 876/пр от 26.12.2019 | Шурупы с полукруглой головкой 4x40 мм | 1348 | 1009 | т | т | 1000 | 0 | 1216531897 | 1e-05 | 123305.6 | 0 | 0 | 0 | 12430 | 0 | 0 | 0 | 9.92 | 1 | 1 | 1 | 4 | 0 | 1 | 1 | 0 | 0 | 1e-05 |  | 0 | 2 | 92869263 | 1 | 0 | 104 | 0 | 0 | 0 | 0 | 0 | 0 | 0 | 0 | 0 | 0 | 0 | 0 | 0 | 0 | 0 | 0 | 0 | 0 | 0 | 0 | 0 | 0 |  | 0 | 0 | 0.00078 | 123305.6 | 12430 | 9.92 | 0.12 | 0 | 96 | 0 | 0 | 0 | 96 | 0 | 0 | 0
77 | 92868902 | 92869255 | 49527696 | 1 | 1 | 1 | 3 | 03.1.01.01-0002 | ФССЦ-2001, 03.1.01.01-0002, приказ Минстроя России № 876/пр от 26.12.2019 | Гипс строительный Г-3 | 1348 | 1009 | т | т | 1000 | 0 | -385628651 | 5e-05 | 7241.4 | 0 | 0 | 0 | 729.98 | 0 | 0 | 0 | 9.92 | 1 | 1 | 1 | 4 | 0 | 1 | 1 | 0 | 0 | 5e-05 |  | 0 | 2 | 92869264 | 1 | 0 | 105 | 0 | 0 | 0 | 0 | 0 | 0 | 0 | 0 | 0 | 0 | 0 | 0 | 0 | 0 | 0 | 0 | 0 | 0 | 0 | 0 | 0 | 0 |  | 0 | 0 | 0.0039 | 7241.4 | 729.98 | 9.92 | 0.04 | 0 | 28 | 0 | 0 | 0 | 28 | 0 | 0 | 0
77 | 92868902 | 92869255 | 49542637 | 1 | 1 | 1 | 3 | 08.3.03.05-0013 | ФССЦ-2001, 08.3.03.05-0013, приказ Минстроя России № 876/пр от 26.12.2019 | Проволока стальная низкоуглеродистая разного назначения оцинкованная, диаметр 1,6 мм | 1348 | 1009 | т | т | 1000 | 0 | 1235822308 | 1e-05 | 145724.8 | 0 | 0 | 0 | 14690 | 0 | 0 | 0 | 9.92 | 1 | 1 | 1 | 4 | 0 | 1 | 1 | 0 | 0 | 1e-05 |  | 0 | 2 | 92869265 | 1 | 0 | 106 | 0 | 0 | 0 | 0 | 0 | 0 | 0 | 0 | 0 | 0 | 0 | 0 | 0 | 0 | 0 | 0 | 0 | 0 | 0 | 0 | 0 | 0 |  | 0 | 0 | 0.00078 | 145724.8 | 14690 | 9.92 | 0.15 | 0 | 114 | 0 | 0 | 0 | 114 | 0 | 0 | 0
77 | 92868902 | 92869255 | 49515638 | 70 | 1 | 1 | 3 | 999-9950 |  | Вспомогательные ненормируемые материалы (2% от ОЗП) | 1374 | 1013 | РУБ | РУБ | 1 | 0 | -1731369543 | 0.1 | 9.92 | 0 | 0 | 0 | 1 | 0 | 0 | 0 | 9.92 | 1 | 1 | 1 | 4 | 0 | 1 | 1 | 0 | 0 | 0.1 |  | 0 | 2 | 92869266 | 1 | 0 | 107 | 0 | 0 | 0 | 0 | 0 | 0 | 0 | 0 | 0 | 0 | 0 | 0 | 0 | 0 | 0 | 0 | 0 | 0 | 0 | 0 | 0 | 0 |  | 0 | 0 | 7.8 | 9.92 | 1 | 9.92 | 0.1 | 0 | 78 | 0 | 0 | 0 | 78 | 0 | 0 | 0
77 | 92868902 | 92869255 | 0 | 1 | 1 | 1 | 3 | КП №51851752 от 18.03.26г. |  | Коробка распаечная для открытой проводки, 150х110х70 мм, IP67 на 10 вводов КМ42441 | 1371 | 1013 | ШТ | ШТ | 1 | 0 | -1348777667 | 1 | 399.23 | 0 | 0 | 0 | 419.84 | 0 | 0 | 0 | 9.92 | 1 | 1 | 1 | 0 | 0 | 0 | 0 | 0 | 0 | 1 |  | 0 | 1 | -1 | 0 | 0 |  | 0 | 0 | 0 | 0 | 0 | 0 | 0 | 0 | 0 | 0 | 0 | 0 | 0 | 0 | 0 | 0 | 0 | 0 | 0 | 0 | 0 | 0 |  | 0 | 0 | 78 | 399.23 | 419.84 | 9.92 | 419.84 | 0 | 324870 | 0 | 0 | 0 | 324870 | 0 | 0 | 0
79 | 92868902 | 92869268 | 49510715 | 70 | 1 | 1 | 1 | 1-100-30 |  | Затраты труда рабочих (Средний разряд - 3) | 1191 | 1013 | чел.-ч. | чел.-ч. | 1 | 0 | 1049124552 | 0.36 | 0 | 0 | 0 | 382.57 | 0 | 0 | 0 | 8.53 | 1 | 1 | 1 | 44.85 | 4 | 0 | 1 | 1 | 0 | 0 | 0.36 |  | 1 | 2 | 92869271 | 1 | 0 | 108 | 0 | 0 | 0 | 0 | 0 | 0 | 0 | 0 | 0 | 0 | 0 | 0 | 0 | 0 | 0 | 0 | 0 | 0 | 0 | 0 | 0 | 0 | 2755 | 7.2 | 0 | 7.2 | 382.57 | 8.53 | 44.85 | 3.07 | 0 | 0 | 0 | 0 | 2758 | 2758 | 0 | 0 | 0
79 | 92868902 | 92869268 | 0 | 0 | 1 | 1 | 3 | прайс |  | Ремонтный термоусаживаемый уплотнитель каб.проходов д/ст труб Ду32-100мм УКПт-Р-135/35 | 1354 | 1010 | шт. | шт. | 1 | 0 | 1524862643 | 1 | 1087 | 0 | 0 | 0 | 1143.11 | 0 | 0 | 0 | 9.92 | 1 | 1 | 1 | 0 | 0 | 0 | 0 | 0 | 0 | 1 |  | 0 | 1 | -1 | 0 | 0 |  | 0 | 0 | 0 | 0 | 0 | 0 | 0 | 0 | 0 | 0 | 0 | 0 | 0 | 0 | 0 | 0 | 0 | 0 | 0 | 0 | 0 | 0 |  | 0 | 0 | 20 | 1087 | 1143.11 | 9.92 | 1143.11 | 0 | 226800 | 0 | 0 | 0 | 226800 | 0 | 0 | 0
81 | 92868902 | 92869275 | 49510765 | 70 | 1 | 1 | 1 | 1-100-41 |  | Затраты труда рабочих (Средний разряд - 4,1) | 1191 | 1013 | чел.-ч. | чел.-ч. | 1 | 0 | -946583284 | 0.55 | 0 | 0 | 0 | 437.74 | 0 | 0 | 0 | 9.76 | 1 | 1 | 1 | 44.85 | 4 | 0 | 1 | 1 | 0 | 0 | 0.55 |  | 1 | 2 | 92869283 | 1 | 0 | 111 | 0 | 0 | 0 | 0 | 0 | 0 | 0 | 0 | 0 | 0 | 0 | 0 | 0 | 0 | 0 | 0 | 0 | 0 | 0 | 0 | 0 | 0 | 5297 | 12.1 | 0 | 12.1 | 437.74 | 9.76 | 44.85 | 5.37 | 0 | 0 | 0 | 0 | 5300 | 5300 | 0 | 0 | 0
81 | 92868902 | 92869275 | 49526656 | 1 | 1 | 1 | 3 | 01.7.20.04-0004 | ФССЦ-2001, 01.7.20.04-0004, приказ Минстроя России № 876/пр от 26.12.2019 | Нитки хлопчатобумажные швейные | 1346 | 1009 | кг | кг | 1 | 0 | -87368204 | 0.002 | 993.19 | 0 | 0 | 0 | 100.12 | 0 | 0 | 0 | 9.92 | 1 | 1 | 1 | 4 | 0 | 1 | 1 | 0 | 0 | 0.002 |  | 0 | 2 | 92869284 | 1 | 0 | 112 | 0 | 0 | 0 | 0 | 0 | 0 | 0 | 0 | 0 | 0 | 0 | 0 | 0 | 0 | 0 | 0 | 0 | 0 | 0 | 0 | 0 | 0 |  | 0 | 0 | 0.044 | 993.19 | 100.12 | 9.92 | 0.2 | 0 | 44 | 0 | 0 | 0 | 44 | 0 | 0 | 0
81 | 92868902 | 92869275 | 49554594 | 1 | 1 | 1 | 3 | 14.4.02.09-0402 | ФССЦ-2001, 14.4.02.09-0402, приказ Минстроя России № 876/пр от 26.12.2019 | Краска маркировочная для электротехнических изделий | 1346 | 1009 | кг | кг | 1 | 0 | -969045997 | 0.002 | 683.19 | 0 | 0 | 0 | 68.87 | 0 | 0 | 0 | 9.92 | 1 | 1 | 1 | 4 | 0 | 1 | 1 | 0 | 0 | 0.002 |  | 0 | 2 | 92869285 | 1 | 0 | 113 | 0 | 0 | 0 | 0 | 0 | 0 | 0 | 0 | 0 | 0 | 0 | 0 | 0 | 0 | 0 | 0 | 0 | 0 | 0 | 0 | 0 | 0 |  | 0 | 0 | 0.044 | 683.19 | 68.87 | 9.92 | 0.14 | 0 | 30 | 0 | 0 | 0 | 30 | 0 | 0 | 0
81 | 92868902 | 92869275 | 49583140 | 1 | 1 | 1 | 3 | 24.3.01.01-0002 | ФССЦ-2001, 24.3.01.01-0002, приказ Минстроя России № 876/пр от 26.12.2019 | Трубка полихлорвиниловая | 1346 | 1009 | кг | кг | 1 | 1 | -1015480236 | -0.072 | 354.14 | 0 | 0 | 0 | 35.7 | 0 | 0 | 0 | 9.92 | 1 | 1 | 1 | 4 | 0 | 1 | 1 | 0 | 0 | -0.072 |  | 0 | 2 | 92869286 | 1 | 6144 | 114 | 0 | 0 | 0 | 0 | 0 | 0 | 0 | 0 | 0 | 0 | 0 | 0 | 0 | 0 | 0 | 0 | 0 | 0 | 0 | 0 | 0 | 0 |  | 0 | 0 | -1.584 | 354.14 | 35.7 | 9.92 | -2.57 | 0 | -561 | 0 | 0 | 0 | -561 | 0 | 0 | 0
81 | 92868902 | 92869275 | 49515638 | 70 | 1 | 1 | 3 | 999-9950 |  | Вспомогательные ненормируемые материалы (2% от ОЗП) | 1374 | 1013 | РУБ | РУБ | 1 | 0 | -1731369543 | 0.11 | 9.92 | 0 | 0 | 0 | 1 | 0 | 0 | 0 | 9.92 | 1 | 1 | 1 | 4 | 0 | 1 | 1 | 0 | 0 | 0.11 |  | 0 | 2 | 92869287 | 1 | 0 | 115 | 0 | 0 | 0 | 0 | 0 | 0 | 0 | 0 | 0 | 0 | 0 | 0 | 0 | 0 | 0 | 0 | 0 | 0 | 0 | 0 | 0 | 0 |  | 0 | 0 | 2.42 | 9.92 | 1 | 9.92 | 0.11 | 0 | 24 | 0 | 0 | 0 | 24 | 0 | 0 | 0
81 | 92868902 | 92869275 | 0 | 1 | 1 | 1 | 3 | КП №51851752 от 18.03.26г. |  | Трубка термоусадочная клеевая ТТК(3:1)-9/3 черн. | 1301 | 1003 | м | м | 1 | 0 | 403851682 | 0.5 | 151.52 | 0 | 0 | 0 | 159.34 | 0 | 0 | 0 | 9.92 | 1 | 1 | 1 | 0 | 0 | 0 | 0 | 0 | 0 | 0.5 |  | 0 | 1 | -1 | 0 | 0 |  | 0 | 0 | 0 | 0 | 0 | 0 | 0 | 0 | 0 | 0 | 0 | 0 | 0 | 0 | 0 | 0 | 0 | 0 | 0 | 0 | 0 | 0 |  | 0 | 0 | 11 | 151.52 | 159.34 | 9.92 | 79.67 | 0 | 17391 | 0 | 0 | 0 | 17391 | 0 | 0 | 0
81 | 92868902 | 92869275 | 0 | 1 | 1 | 1 | 3 | КП №51851752 от 18.03.26г. |  | Трубка термоусадочная клеевая ТТК(3:1)-15/5 черн. | 1301 | 1003 | м | м | 1 | 0 | 1339055473 | 0.5 | 106.79 | 0 | 0 | 0 | 112.3 | 0 | 0 | 0 | 9.92 | 1 | 1 | 1 | 0 | 0 | 0 | 0 | 0 | 0 | 0.5 |  | 0 | 1 | -1 | 0 | 0 |  | 0 | 0 | 0 | 0 | 0 | 0 | 0 | 0 | 0 | 0 | 0 | 0 | 0 | 0 | 0 | 0 | 0 | 0 | 0 | 0 | 0 | 0 |  | 0 | 0 | 11 | 106.79 | 112.3 | 9.92 | 56.15 | 0 | 12254 | 0 | 0 | 0 | 12254 | 0 | 0 | 0
86 | 92868902 | 92869292 | 49510777 | 70 | 1 | 1 | 1 | 1-100-46 |  | Затраты труда рабочих (Средний разряд - 4,6) | 1191 | 1013 | чел.-ч. | чел.-ч. | 1 | 0 | 432497713 | 1.87 | 0 | 0 | 0 | 470.93 | 0 | 0 | 0 | 10.5 | 1 | 1 | 1 | 44.85 | 4 | 0 | 1 | 1 | 0 | 0 | 1.87 |  | 1 | 2 | 92869304 | 1 | 0 | 116 | 0 | 0 | 0 | 0 | 0 | 0 | 0 | 0 | 0 | 0 | 0 | 0 | 0 | 0 | 0 | 0 | 0 | 0 | 0 | 0 | 0 | 0 | 74854 | 158.95 | 0 | 158.95 | 470.93 | 10.5 | 44.85 | 19.64 | 0 | 0 | 0 | 0 | 74865 | 74865 | 0 | 0 | 0
86 | 92868902 | 92869292 | 49510905 | 70 | 1 | 1 | 1 | 4-100-00 |  | Затраты труда машинистов | 1191 | 1013 | чел.-ч. | чел.-ч. | 1 | 0 | -1417349443 | 0.71 | 0 | 0 | 0 | 0 | 0 | 0 | 0 | 0 | 1 | 1 | 44.85 | 1 | 4 | 0 | 1 | 1 | 0 | 0 | 0.71 |  | 2 | 2 | 92869305 | 1 | 0 | 117 | 0 | 0 | 0 | 0 | 0 | 0 | 0 | 0 | 0 | 0 | 0 | 0 | 0 | 0 | 0 | 0 | 0 | 0 | 0 | 0 | 0 | 0 |  | 0 | 0 | 60.35 | 0 | 0 | 1 | 0 | 0 | 0 | 0 | 0 | 0 | 0 | 0 | 0 | 0
86 | 92868902 | 92869292 | 49672573 | 1 | 1 | 1 | 2 | 91.05.05-015 | ФСЭМ-2001, 91.05.05-015 , приказ Минстроя России № 876/пр от 26.12.2019 | Краны на автомобильном ходу, грузоподъемность 16 т | 1367 | 1011 | маш.-ч. | маш.-ч. | 1 | 0 | -430484415 | 0.02 | 0 | 1814.09 | 605.48 | 0 | 0 | 115.4 | 13.5 | 0 | 1 | 15.72 | 44.85 | 1 | 4 | 0 | 1 | 1 | 0 | 0 | 0.02 |  | 0 | 2 | 92869306 | 1 | 0 | 118 | 0 | 0 | 0 | 0 | 0 | 0 | 0 | 0 | 0 | 0 | 0 | 0 | 0 | 0 | 0 | 0 | 0 | 0 | 0 | 0 | 0 | 0 |  | 0 | 0 | 1.7 | 1814.09 | 115.4 | 15.72 | 2.31 | 0.27 | 0 | 3084 | 1029 | 0 | 3084 | 0 | 0 | 0
86 | 92868902 | 92869292 | 49672797 | 1 | 1 | 1 | 2 | 91.06.09-001 | ФСЭМ-2001, 91.06.09-001 , приказ Минстроя России № 876/пр от 26.12.2019 | Вышки телескопические 25 м | 1367 | 1011 | маш.-ч. | маш.-ч. | 1 | 0 | 509090348 | 0.67 | 0 | 2243.24 | 605.48 | 0 | 0 | 142.7 | 13.5 | 0 | 1 | 15.72 | 44.85 | 1 | 4 | 0 | 1 | 1 | 0 | 0 | 0.67 |  | 0 | 2 | 92869307 | 1 | 0 | 119 | 0 | 0 | 0 | 0 | 0 | 0 | 0 | 0 | 0 | 0 | 0 | 0 | 0 | 0 | 0 | 0 | 0 | 0 | 0 | 0 | 0 | 0 |  | 0 | 0 | 56.95 | 2243.24 | 142.7 | 15.72 | 95.61 | 9.05 | 0 | 127739 | 34455 | 0 | 127739 | 0 | 0 | 0
86 | 92868902 | 92869292 | 49673503 | 1 | 1 | 1 | 2 | 91.14.02-001 | ФСЭМ-2001, 91.14.02-001 , приказ Минстроя России № 876/пр от 26.12.2019 | Автомобили бортовые, грузоподъемность до 5 т | 1367 | 1011 | маш.-ч. | маш.-ч. | 1 | 0 | 509054691 | 0.02 | 0 | 1032.96 | 520.26 | 0 | 0 | 65.71 | 11.6 | 0 | 1 | 15.72 | 44.85 | 1 | 4 | 0 | 1 | 1 | 0 | 0 | 0.02 |  | 0 | 2 | 92869308 | 1 | 0 | 120 | 0 | 0 | 0 | 0 | 0 | 0 | 0 | 0 | 0 | 0 | 0 | 0 | 0 | 0 | 0 | 0 | 0 | 0 | 0 | 0 | 0 | 0 |  | 0 | 0 | 1.7 | 1032.96 | 65.71 | 15.72 | 1.31 | 0.23 | 0 | 1756 | 884 | 0 | 1756 | 0 | 0 | 0
86 | 92868902 | 92869292 | 49523481 | 1 | 1 | 1 | 3 | 01.7.06.05-0041 | ФССЦ-2001, 01.7.06.05-0041, приказ Минстроя России № 876/пр от 26.12.2019 | Лента изоляционная прорезиненная односторонняя, ширина 20 мм, толщина 0,25-0,35 мм | 1346 | 1009 | кг | кг | 1 | 0 | 1682799448 | 0.01 | 301.57 | 0 | 0 | 0 | 30.4 | 0 | 0 | 0 | 9.92 | 1 | 1 | 1 | 4 | 0 | 1 | 1 | 0 | 0 | 0.01 |  | 0 | 2 | 92869309 | 1 | 0 | 121 | 0 | 0 | 0 | 0 | 0 | 0 | 0 | 0 | 0 | 0 | 0 | 0 | 0 | 0 | 0 | 0 | 0 | 0 | 0 | 0 | 0 | 0 |  | 0 | 0 | 0.85 | 301.57 | 30.4 | 9.92 | 0.3 | 0 | 257 | 0 | 0 | 0 | 257 | 0 | 0 | 0
86 | 92868902 | 92869292 | 49523551 | 1 | 1 | 1 | 3 | 01.7.06.12-0008 | ФССЦ-2001, 01.7.06.12-0008, приказ Минстроя России № 876/пр от 26.12.2019 | Лента ПВХ | 1346 | 1009 | кг | кг | 1 | 0 | -1793666611 | 0.012 | 238.48 | 0 | 0 | 0 | 24.04 | 0 | 0 | 0 | 9.92 | 1 | 1 | 1 | 4 | 0 | 1 | 1 | 0 | 0 | 0.012 |  | 0 | 2 | 92869310 | 1 | 0 | 122 | 0 | 0 | 0 | 0 | 0 | 0 | 0 | 0 | 0 | 0 | 0 | 0 | 0 | 0 | 0 | 0 | 0 | 0 | 0 | 0 | 0 | 0 |  | 0 | 0 | 1.02 | 238.48 | 24.04 | 9.92 | 0.29 | 0 | 243 | 0 | 0 | 0 | 243 | 0 | 0 | 0
86 | 92868902 | 92869292 | 49575434 | 1 | 1 | 1 | 3 | 21.2.01.02-0141 | ФССЦ-2001, 21.2.01.02-0141, приказ Минстроя России № 876/пр от 26.12.2019 | Провод неизолированный для воздушных линий электропередачи медные, марка М, сечение 4 мм2 | 1348 | 1009 | т | т | 1000 | 0 | 1539915194 | 0.0005 | 956684.8 | 0 | 0 | 0 | 96440 | 0 | 0 | 0 | 9.92 | 1 | 1 | 1 | 4 | 0 | 1 | 1 | 0 | 0 | 0.0005 |  | 0 | 2 | 92869311 | 1 | 0 | 123 | 0 | 0 | 0 | 0 | 0 | 0 | 0 | 0 | 0 | 0 | 0 | 0 | 0 | 0 | 0 | 0 | 0 | 0 | 0 | 0 | 0 | 0 |  | 0 | 0 | 0.0425 | 956684.8 | 96440 | 9.92 | 48.22 | 0 | 40659 | 0 | 0 | 0 | 40659 | 0 | 0 | 0
86 | 92868902 | 92869292 | 49583140 | 1 | 1 | 1 | 3 | 24.3.01.01-0002 | ФССЦ-2001, 24.3.01.01-0002, приказ Минстроя России № 876/пр от 26.12.2019 | Трубка полихлорвиниловая | 1346 | 1009 | кг | кг | 1 | 0 | -1015480236 | 0.01 | 354.14 | 0 | 0 | 0 | 35.7 | 0 | 0 | 0 | 9.92 | 1 | 1 | 1 | 4 | 0 | 1 | 1 | 0 | 0 | 0.01 |  | 0 | 2 | 92869312 | 1 | 0 | 124 | 0 | 0 | 0 | 0 | 0 | 0 | 0 | 0 | 0 | 0 | 0 | 0 | 0 | 0 | 0 | 0 | 0 | 0 | 0 | 0 | 0 | 0 |  | 0 | 0 | 0.85 | 354.14 | 35.7 | 9.92 | 0.36 | 0 | 301 | 0 | 0 | 0 | 301 | 0 | 0 | 0
86 | 92868902 | 92869292 | 49515638 | 70 | 1 | 1 | 3 | 999-9950 |  | Вспомогательные ненормируемые материалы (2% от ОЗП) | 1374 | 1013 | РУБ | РУБ | 1 | 0 | -1731369543 | 0.39 | 9.92 | 0 | 0 | 0 | 1 | 0 | 0 | 0 | 9.92 | 1 | 1 | 1 | 4 | 0 | 1 | 1 | 0 | 0 | 0.39 |  | 0 | 2 | 92869313 | 1 | 0 | 125 | 0 | 0 | 0 | 0 | 0 | 0 | 0 | 0 | 0 | 0 | 0 | 0 | 0 | 0 | 0 | 0 | 0 | 0 | 0 | 0 | 0 | 0 |  | 0 | 0 | 33.15 | 9.92 | 1 | 9.92 | 0.39 | 0 | 332 | 0 | 0 | 0 | 332 | 0 | 0 | 0
86 | 92868902 | 92869292 | 0 | 1 | 1 | 1 | 3 | счет № УТ-488 от 24.03.26г. |  | Светильник светодиодный архитектурного освещения ЕМ1-20.220.6000.33.FIX.BLACK(S) | 1371 | 1013 | ШТ | ШТ | 1 | 0 | 1077595665 | 1 | 12882.8 | 0 | 0 | 0 | 13547.81 | 0 | 0 | 0 | 9.92 | 1 | 1 | 1 | 0 | 0 | 0 | 0 | 0 | 0 | 1 |  | 0 | 1 | -1 | 0 | 0 |  | 0 | 0 | 0 | 0 | 0 | 0 | 0 | 0 | 0 | 0 | 0 | 0 | 0 | 0 | 0 | 0 | 0 | 0 | 0 | 0 | 0 | 0 |  | 0 | 0 | 85 | 12882.8 | 13547.81 | 9.92 | 13547.81 | 0 | 11423490 | 0 | 0 | 0 | 11423490 | 0 | 0 | 0
88 | 92868902 | 92869315 | 49510777 | 70 | 1 | 1 | 1 | 1-100-46 |  | Затраты труда рабочих (Средний разряд - 4,6) | 1191 | 1013 | чел.-ч. | чел.-ч. | 1 | 0 | 432497713 | 1.07 | 0 | 0 | 0 | 470.93 | 0 | 0 | 0 | 10.5 | 1 | 1 | 1 | 44.85 | 4 | 0 | 1 | 0 | 0 | 0 | 1.07 |  | 1 | 2 | 92869330 | 1 | 0 | 126 | 0 | 0 | 0 | 0 | 0 | 0 | 0 | 0 | 0 | 0 | 0 | 0 | 0 | 0 | 0 | 0 | 0 | 0 | 0 | 0 | 0 | 0 | 3023 | 6.42 | 0 | 6.42 | 470.93 | 10.5 | 44.85 | 11.24 | 0 | 0 | 0 | 0 | 3024 | 3024 | 0 | 0 | 0
88 | 92868902 | 92869315 | 49510905 | 70 | 1 | 1 | 1 | 4-100-00 |  | Затраты труда машинистов | 1191 | 1013 | чел.-ч. | чел.-ч. | 1 | 0 | -1417349443 | 0.33 | 0 | 0 | 0 | 0 | 0 | 0 | 0 | 0 | 1 | 1 | 44.85 | 1 | 4 | 0 | 1 | 0 | 0 | 0 | 0.33 |  | 2 | 2 | 92869331 | 1 | 0 | 127 | 0 | 0 | 0 | 0 | 0 | 0 | 0 | 0 | 0 | 0 | 0 | 0 | 0 | 0 | 0 | 0 | 0 | 0 | 0 | 0 | 0 | 0 |  | 0 | 0 | 1.98 | 0 | 0 | 1 | 0 | 0 | 0 | 0 | 0 | 0 | 0 | 0 | 0 | 0
88 | 92868902 | 92869315 | 49672573 | 1 | 1 | 1 | 2 | 91.05.05-015 | ФСЭМ-2001, 91.05.05-015 , приказ Минстроя России № 876/пр от 26.12.2019 | Краны на автомобильном ходу, грузоподъемность 16 т | 1367 | 1011 | маш.-ч. | маш.-ч. | 1 | 0 | -430484415 | 0.02 | 0 | 1814.09 | 605.48 | 0 | 0 | 115.4 | 13.5 | 0 | 1 | 15.72 | 44.85 | 1 | 4 | 0 | 1 | 0 | 0 | 0 | 0.02 |  | 0 | 2 | 92869332 | 1 | 0 | 128 | 0 | 0 | 0 | 0 | 0 | 0 | 0 | 0 | 0 | 0 | 0 | 0 | 0 | 0 | 0 | 0 | 0 | 0 | 0 | 0 | 0 | 0 |  | 0 | 0 | 0.12 | 1814.09 | 115.4 | 15.72 | 2.31 | 0.27 | 0 | 218 | 73 | 0 | 218 | 0 | 0 | 0
88 | 92868902 | 92869315 | 49672797 | 1 | 1 | 1 | 2 | 91.06.09-001 | ФСЭМ-2001, 91.06.09-001 , приказ Минстроя России № 876/пр от 26.12.2019 | Вышки телескопические 25 м | 1367 | 1011 | маш.-ч. | маш.-ч. | 1 | 0 | 509090348 | 0.29 | 0 | 2243.24 | 605.48 | 0 | 0 | 142.7 | 13.5 | 0 | 1 | 15.72 | 44.85 | 1 | 4 | 0 | 1 | 0 | 0 | 0 | 0.29 |  | 0 | 2 | 92869333 | 1 | 0 | 129 | 0 | 0 | 0 | 0 | 0 | 0 | 0 | 0 | 0 | 0 | 0 | 0 | 0 | 0 | 0 | 0 | 0 | 0 | 0 | 0 | 0 | 0 |  | 0 | 0 | 1.74 | 2243.24 | 142.7 | 15.72 | 41.38 | 3.92 | 0 | 3903 | 1053 | 0 | 3903 | 0 | 0 | 0
88 | 92868902 | 92869315 | 49673503 | 1 | 1 | 1 | 2 | 91.14.02-001 | ФСЭМ-2001, 91.14.02-001 , приказ Минстроя России № 876/пр от 26.12.2019 | Автомобили бортовые, грузоподъемность до 5 т | 1367 | 1011 | маш.-ч. | маш.-ч. | 1 | 0 | 509054691 | 0.02 | 0 | 1032.96 | 520.26 | 0 | 0 | 65.71 | 11.6 | 0 | 1 | 15.72 | 44.85 | 1 | 4 | 0 | 1 | 0 | 0 | 0 | 0.02 |  | 0 | 2 | 92869334 | 1 | 0 | 130 | 0 | 0 | 0 | 0 | 0 | 0 | 0 | 0 | 0 | 0 | 0 | 0 | 0 | 0 | 0 | 0 | 0 | 0 | 0 | 0 | 0 | 0 |  | 0 | 0 | 0.12 | 1032.96 | 65.71 | 15.72 | 1.31 | 0.23 | 0 | 124 | 62 | 0 | 124 | 0 | 0 | 0
88 | 92868902 | 92869315 | 49523481 | 1 | 1 | 1 | 3 | 01.7.06.05-0041 | ФССЦ-2001, 01.7.06.05-0041, приказ Минстроя России № 876/пр от 26.12.2019 | Лента изоляционная прорезиненная односторонняя, ширина 20 мм, толщина 0,25-0,35 мм | 1346 | 1009 | кг | кг | 1 | 0 | 1682799448 | 0.01 | 301.57 | 0 | 0 | 0 | 30.4 | 0 | 0 | 0 | 9.92 | 1 | 1 | 1 | 4 | 0 | 1 | 0 | 0 | 0 | 0.01 |  | 0 | 2 | 92869335 | 1 | 0 | 131 | 0 | 0 | 0 | 0 | 0 | 0 | 0 | 0 | 0 | 0 | 0 | 0 | 0 | 0 | 0 | 0 | 0 | 0 | 0 | 0 | 0 | 0 |  | 0 | 0 | 0.06 | 301.57 | 30.4 | 9.92 | 0.3 | 0 | 18 | 0 | 0 | 0 | 18 | 0 | 0 | 0
88 | 92868902 | 92869315 | 49523551 | 1 | 1 | 1 | 3 | 01.7.06.12-0008 | ФССЦ-2001, 01.7.06.12-0008, приказ Минстроя России № 876/пр от 26.12.2019 | Лента ПВХ | 1346 | 1009 | кг | кг | 1 | 0 | -1793666611 | 0.012 | 238.48 | 0 | 0 | 0 | 24.04 | 0 | 0 | 0 | 9.92 | 1 | 1 | 1 | 4 | 0 | 1 | 0 | 0 | 0 | 0.012 |  | 0 | 2 | 92869336 | 1 | 0 | 132 | 0 | 0 | 0 | 0 | 0 | 0 | 0 | 0 | 0 | 0 | 0 | 0 | 0 | 0 | 0 | 0 | 0 | 0 | 0 | 0 | 0 | 0 |  | 0 | 0 | 0.072 | 238.48 | 24.04 | 9.92 | 0.29 | 0 | 17 | 0 | 0 | 0 | 17 | 0 | 0 | 0
88 | 92868902 | 92869315 | 49525733 | 1 | 1 | 1 | 3 | 01.7.15.09-0011 | ФССЦ-2001, 01.7.15.09-0011, приказ Минстроя России № 876/пр от 26.12.2019 | Коннектор | 1455 | 1013 | 10 ШТ | 10 ШТ | 1 | 0 | 579414364 | 0.1 | 2662.53 | 0 | 0 | 0 | 268.4 | 0 | 0 | 0 | 9.92 | 1 | 1 | 1 | 0 | 0 | 0 | 0 | 0 | 0 | 0.1 |  | 0 | 1 | -1 | 0 | 0 |  | 0 | 0 | 0 | 0 | 0 | 0 | 0 | 0 | 0 | 0 | 0 | 0 | 0 | 0 | 0 | 0 | 0 | 0 | 0 | 0 | 0 | 0 |  | 0 | 0 | 0.6 | 2662.53 | 268.4 | 9.92 | 26.84 | 0 | 1598 | 0 | 0 | 0 | 1598 | 0 | 0 | 0
88 | 92868902 | 92869315 | 49575434 | 1 | 1 | 1 | 3 | 21.2.01.02-0141 | ФССЦ-2001, 21.2.01.02-0141, приказ Минстроя России № 876/пр от 26.12.2019 | Провод неизолированный для воздушных линий электропередачи медные, марка М, сечение 4 мм2 | 1348 | 1009 | т | т | 1000 | 0 | 1539915194 | 0.0005 | 956684.8 | 0 | 0 | 0 | 96440 | 0 | 0 | 0 | 9.92 | 1 | 1 | 1 | 4 | 0 | 1 | 0 | 0 | 0 | 0.0005 |  | 0 | 2 | 92869337 | 1 | 0 | 133 | 0 | 0 | 0 | 0 | 0 | 0 | 0 | 0 | 0 | 0 | 0 | 0 | 0 | 0 | 0 | 0 | 0 | 0 | 0 | 0 | 0 | 0 |  | 0 | 0 | 0.003 | 956684.8 | 96440 | 9.92 | 48.22 | 0 | 2870 | 0 | 0 | 0 | 2870 | 0 | 0 | 0
88 | 92868902 | 92869315 | 49583140 | 1 | 1 | 1 | 3 | 24.3.01.01-0002 | ФССЦ-2001, 24.3.01.01-0002, приказ Минстроя России № 876/пр от 26.12.2019 | Трубка полихлорвиниловая | 1346 | 1009 | кг | кг | 1 | 0 | -1015480236 | 0.01 | 354.14 | 0 | 0 | 0 | 35.7 | 0 | 0 | 0 | 9.92 | 1 | 1 | 1 | 4 | 0 | 1 | 0 | 0 | 0 | 0.01 |  | 0 | 2 | 92869338 | 1 | 0 | 134 | 0 | 0 | 0 | 0 | 0 | 0 | 0 | 0 | 0 | 0 | 0 | 0 | 0 | 0 | 0 | 0 | 0 | 0 | 0 | 0 | 0 | 0 |  | 0 | 0 | 0.06 | 354.14 | 35.7 | 9.92 | 0.36 | 0 | 21 | 0 | 0 | 0 | 21 | 0 | 0 | 0
88 | 92868902 | 92869315 | 49515638 | 70 | 1 | 1 | 3 | 999-9950 |  | Вспомогательные ненормируемые материалы (2% от ОЗП) | 1374 | 1013 | РУБ | РУБ | 1 | 0 | -1731369543 | 0.22 | 9.92 | 0 | 0 | 0 | 1 | 0 | 0 | 0 | 9.92 | 1 | 1 | 1 | 4 | 0 | 1 | 0 | 0 | 0 | 0.22 |  | 0 | 2 | 92869339 | 1 | 0 | 135 | 0 | 0 | 0 | 0 | 0 | 0 | 0 | 0 | 0 | 0 | 0 | 0 | 0 | 0 | 0 | 0 | 0 | 0 | 0 | 0 | 0 | 0 |  | 0 | 0 | 1.32 | 9.92 | 1 | 9.92 | 0.22 | 0 | 13 | 0 | 0 | 0 | 13 | 0 | 0 | 0
88 | 92868902 | 92869315 | 0 | 1 | 1 | 1 | 3 | счет № УТ-488 от 24.03.26г. |  | Светильник линейный ML-100.6000.BLACK.20 | 1371 | 1013 | ШТ | ШТ | 1 | 0 | -2052368969 | 0.33333 | 6025.82 | 0 | 0 | 0 | 6336.87 | 0 | 0 | 0 | 9.92 | 1 | 1 | 1 | 0 | 0 | 0 | 0 | 0 | 0 | 0.33333 |  | 0 | 1 | -1 | 0 | 0 |  | 0 | 0 | 0 | 0 | 0 | 0 | 0 | 0 | 0 | 0 | 0 | 0 | 0 | 0 | 0 | 0 | 0 | 0 | 0 | 0 | 0 | 0 |  | 0 | 0 | 2 | 6025.82 | 6336.87 | 9.92 | 2112.29 | 0 | 125724 | 0 | 0 | 0 | 125724 | 0 | 0 | 0
88 | 92868902 | 92869315 | 0 | 1 | 1 | 1 | 3 | счет № УТ-488 от 24.03.26г. |  | Светильник линейный ML-50.6000.BLACK.10 | 1371 | 1013 | ШТ | ШТ | 1 | 0 | -1378694774 | 0.66667 | 3393.85 | 0 | 0 | 0 | 3569.04 | 0 | 0 | 0 | 9.92 | 1 | 1 | 1 | 0 | 0 | 0 | 0 | 0 | 0 | 0.66667 |  | 0 | 1 | -1 | 0 | 0 |  | 0 | 0 | 0 | 0 | 0 | 0 | 0 | 0 | 0 | 0 | 0 | 0 | 0 | 0 | 0 | 0 | 0 | 0 | 0 | 0 | 0 | 0 |  | 0 | 0 | 4 | 3393.85 | 3569.04 | 9.92 | 2379.36 | 0 | 141620 | 0 | 0 | 0 | 141620 | 0 | 0 | 0
88 | 92868902 | 92869315 | 0 | 1 | 1 | 1 | 3 | счет № УТ-488 от 24.03.26г. |  | Набор NUTBOX IP68 влагозащищ.корпус с гелем + клеммы 3шт. WAGO | 1371 | 1013 | ШТ | ШТ | 1 | 0 | 1276183133 | 15.6667 | 535 | 0 | 0 | 0 | 562.62 | 0 | 0 | 0 | 9.92 | 1 | 1 | 1 | 0 | 0 | 0 | 0 | 0 | 0 | 15.6667 |  | 0 | 1 | -1 | 0 | 0 |  | 0 | 0 | 0 | 0 | 0 | 0 | 0 | 0 | 0 | 0 | 0 | 0 | 0 | 0 | 0 | 0 | 0 | 0 | 0 | 0 | 0 | 0 |  | 0 | 0 | 94 | 535 | 562.62 | 9.92 | 8814.38 | 0 | 524614 | 0 | 0 | 0 | 524614 | 0 | 0 | 0
93 | 92868902 | 92869344 | 49510765 | 70 | 1 | 1 | 1 | 1-100-41 |  | Затраты труда рабочих (Средний разряд - 4,1) | 1191 | 1013 | чел.-ч. | чел.-ч. | 1 | 0 | -946583284 | 2.73 | 0 | 0 | 0 | 437.74 | 0 | 0 | 0 | 9.76 | 1 | 1 | 1 | 44.85 | 4 | 0 | 1 | 0 | 0 | 0 | 2.73 |  | 1 | 2 | 92869354 | 1 | 0 | 136 | 0 | 0 | 0 | 0 | 0 | 0 | 0 | 0 | 0 | 0 | 0 | 0 | 0 | 0 | 0 | 0 | 0 | 0 | 0 | 0 | 0 | 0 | 7170 | 16.38 | 0 | 16.38 | 437.74 | 9.76 | 44.85 | 26.64 | 0 | 0 | 0 | 0 | 7174 | 7174 | 0 | 0 | 0
93 | 92868902 | 92869344 | 49510905 | 70 | 1 | 1 | 1 | 4-100-00 |  | Затраты труда машинистов | 1191 | 1013 | чел.-ч. | чел.-ч. | 1 | 0 | -1417349443 | 1.1 | 0 | 0 | 0 | 0 | 0 | 0 | 0 | 0 | 1 | 1 | 44.85 | 1 | 4 | 0 | 1 | 0 | 0 | 0 | 1.1 |  | 2 | 2 | 92869355 | 1 | 0 | 137 | 0 | 0 | 0 | 0 | 0 | 0 | 0 | 0 | 0 | 0 | 0 | 0 | 0 | 0 | 0 | 0 | 0 | 0 | 0 | 0 | 0 | 0 |  | 0 | 0 | 6.6 | 0 | 0 | 1 | 0 | 0 | 0 | 0 | 0 | 0 | 0 | 0 | 0 | 0
93 | 92868902 | 92869344 | 49672573 | 1 | 1 | 1 | 2 | 91.05.05-015 | ФСЭМ-2001, 91.05.05-015 , приказ Минстроя России № 876/пр от 26.12.2019 | Краны на автомобильном ходу, грузоподъемность 16 т | 1367 | 1011 | маш.-ч. | маш.-ч. | 1 | 0 | -430484415 | 0.02 | 0 | 1814.09 | 605.48 | 0 | 0 | 115.4 | 13.5 | 0 | 1 | 15.72 | 44.85 | 1 | 4 | 0 | 1 | 0 | 0 | 0 | 0.02 |  | 0 | 2 | 92869356 | 1 | 0 | 138 | 0 | 0 | 0 | 0 | 0 | 0 | 0 | 0 | 0 | 0 | 0 | 0 | 0 | 0 | 0 | 0 | 0 | 0 | 0 | 0 | 0 | 0 |  | 0 | 0 | 0.12 | 1814.09 | 115.4 | 15.72 | 2.31 | 0.27 | 0 | 218 | 73 | 0 | 218 | 0 | 0 | 0
93 | 92868902 | 92869344 | 49672797 | 1 | 1 | 1 | 2 | 91.06.09-001 | ФСЭМ-2001, 91.06.09-001 , приказ Минстроя России № 876/пр от 26.12.2019 | Вышки телескопические 25 м | 1367 | 1011 | маш.-ч. | маш.-ч. | 1 | 0 | 509090348 | 1.06 | 0 | 2243.24 | 605.48 | 0 | 0 | 142.7 | 13.5 | 0 | 1 | 15.72 | 44.85 | 1 | 4 | 0 | 1 | 0 | 0 | 0 | 1.06 |  | 0 | 2 | 92869357 | 1 | 0 | 139 | 0 | 0 | 0 | 0 | 0 | 0 | 0 | 0 | 0 | 0 | 0 | 0 | 0 | 0 | 0 | 0 | 0 | 0 | 0 | 0 | 0 | 0 |  | 0 | 0 | 6.36 | 2243.24 | 142.7 | 15.72 | 151.26 | 14.31 | 0 | 14265 | 3848 | 0 | 14265 | 0 | 0 | 0
93 | 92868902 | 92869344 | 49673503 | 1 | 1 | 1 | 2 | 91.14.02-001 | ФСЭМ-2001, 91.14.02-001 , приказ Минстроя России № 876/пр от 26.12.2019 | Автомобили бортовые, грузоподъемность до 5 т | 1367 | 1011 | маш.-ч. | маш.-ч. | 1 | 0 | 509054691 | 0.02 | 0 | 1032.96 | 520.26 | 0 | 0 | 65.71 | 11.6 | 0 | 1 | 15.72 | 44.85 | 1 | 4 | 0 | 1 | 0 | 0 | 0 | 0.02 |  | 0 | 2 | 92869358 | 1 | 0 | 140 | 0 | 0 | 0 | 0 | 0 | 0 | 0 | 0 | 0 | 0 | 0 | 0 | 0 | 0 | 0 | 0 | 0 | 0 | 0 | 0 | 0 | 0 |  | 0 | 0 | 0.12 | 1032.96 | 65.71 | 15.72 | 1.31 | 0.23 | 0 | 124 | 62 | 0 | 124 | 0 | 0 | 0
93 | 92868902 | 92869344 | 49525488 | 1 | 1 | 1 | 3 | 01.7.15.03-0042 | ФССЦ-2001, 01.7.15.03-0042, приказ Минстроя России № 876/пр от 26.12.2019 | Болты с гайками и шайбами строительные | 1346 | 1009 | кг | кг | 1 | 0 | -1864341761 | 0.1 | 89.68 | 0 | 0 | 0 | 9.04 | 0 | 0 | 0 | 9.92 | 1 | 1 | 1 | 4 | 0 | 1 | 0 | 0 | 0 | 0.1 |  | 0 | 2 | 92869359 | 1 | 0 | 141 | 0 | 0 | 0 | 0 | 0 | 0 | 0 | 0 | 0 | 0 | 0 | 0 | 0 | 0 | 0 | 0 | 0 | 0 | 0 | 0 | 0 | 0 |  | 0 | 0 | 0.6 | 89.68 | 9.04 | 9.92 | 0.9 | 0 | 54 | 0 | 0 | 0 | 54 | 0 | 0 | 0
93 | 92868902 | 92869344 | 49554585 | 1 | 1 | 1 | 3 | 14.4.02.09-0001 | ФССЦ-2001, 14.4.02.09-0001, приказ Минстроя России № 876/пр от 26.12.2019 | Краска | 1346 | 1009 | кг | кг | 1 | 0 | -211331552 | 0.5 | 283.71 | 0 | 0 | 0 | 28.6 | 0 | 0 | 0 | 9.92 | 1 | 1 | 1 | 4 | 0 | 1 | 0 | 0 | 0 | 0.5 |  | 0 | 2 | 92869360 | 1 | 0 | 142 | 0 | 0 | 0 | 0 | 0 | 0 | 0 | 0 | 0 | 0 | 0 | 0 | 0 | 0 | 0 | 0 | 0 | 0 | 0 | 0 | 0 | 0 |  | 0 | 0 | 3 | 283.71 | 28.6 | 9.92 | 14.3 | 0 | 852 | 0 | 0 | 0 | 852 | 0 | 0 | 0
93 | 92868902 | 92869344 | 49515638 | 70 | 1 | 1 | 3 | 999-9950 |  | Вспомогательные ненормируемые материалы (2% от ОЗП) | 1374 | 1013 | РУБ | РУБ | 1 | 0 | -1731369543 | 0.53 | 9.92 | 0 | 0 | 0 | 1 | 0 | 0 | 0 | 9.92 | 1 | 1 | 1 | 4 | 0 | 1 | 0 | 0 | 0 | 0.53 |  | 0 | 2 | 92869361 | 1 | 0 | 143 | 0 | 0 | 0 | 0 | 0 | 0 | 0 | 0 | 0 | 0 | 0 | 0 | 0 | 0 | 0 | 0 | 0 | 0 | 0 | 0 | 0 | 0 |  | 0 | 0 | 3.18 | 9.92 | 1 | 9.92 | 0.53 | 0 | 32 | 0 | 0 | 0 | 32 | 0 | 0 | 0
93 | 92868902 | 92869344 | 0 | 1 | 1 | 1 | 3 | счет № УТ-488 от 24.03.26г. |  | Кронштейн для линейных светильников ML BLACK 100 mm (комплект 2 шт.) | 1371 | 1013 | ШТ | ШТ | 1 | 0 | -1733933931 | 2 | 339.92 | 0 | 0 | 0 | 357.47 | 0 | 0 | 0 | 9.92 | 1 | 1 | 1 | 0 | 0 | 0 | 0 | 0 | 0 | 2 |  | 0 | 1 | -1 | 0 | 0 |  | 0 | 0 | 0 | 0 | 0 | 0 | 0 | 0 | 0 | 0 | 0 | 0 | 0 | 0 | 0 | 0 | 0 | 0 | 0 | 0 | 0 | 0 |  | 0 | 0 | 12 | 339.92 | 357.47 | 9.92 | 714.94 | 0 | 42552 | 0 | 0 | 0 | 42552 | 0 | 0 | 0
95 | 92868902 | 92869363 | 49510775 | 70 | 1 | 1 | 1 | 1-100-45 |  | Затраты труда рабочих (Средний разряд - 4,5) | 1191 | 1013 | чел.-ч. | чел.-ч. | 1 | 0 | 1318719038 | 5.76 | 0 | 0 | 0 | 464.2 | 0 | 0 | 0 | 10.35 | 1 | 1 | 1 | 44.85 | 4 | 0 | 1 | 0 | 0 | 0 | 5.76 |  | 1 | 2 | 92869371 | 1 | 0 | 144 | 0 | 0 | 0 | 0 | 0 | 0 | 0 | 0 | 0 | 0 | 0 | 0 | 0 | 0 | 0 | 0 | 0 | 0 | 0 | 0 | 0 | 0 | 8021 | 17.28 | 0 | 17.28 | 464.2 | 10.35 | 44.85 | 59.62 | 0 | 0 | 0 | 0 | 8018 | 8018 | 0 | 0 | 0
95 | 92868902 | 92869363 | 49521849 | 1 | 1 | 1 | 3 | 01.3.05.17-0002 | ФССЦ-2001, 01.3.05.17-0002, приказ Минстроя России № 876/пр от 26.12.2019 | Канифоль сосновая | 1346 | 1009 | кг | кг | 1 | 0 | 818898041 | 0.0038 | 275.18 | 0 | 0 | 0 | 27.74 | 0 | 0 | 0 | 9.92 | 1 | 1 | 1 | 4 | 0 | 1 | 0 | 0 | 0 | 0.0038 |  | 0 | 2 | 92869372 | 1 | 0 | 145 | 0 | 0 | 0 | 0 | 0 | 0 | 0 | 0 | 0 | 0 | 0 | 0 | 0 | 0 | 0 | 0 | 0 | 0 | 0 | 0 | 0 | 0 |  | 0 | 0 | 0.0114 | 275.18 | 27.74 | 9.92 | 0.11 | 0 | 3 | 0 | 0 | 0 | 3 | 0 | 0 | 0
95 | 92868902 | 92869363 | 49525618 | 1 | 1 | 1 | 3 | 01.7.15.07-0012 | ФССЦ-2001, 01.7.15.07-0012, приказ Минстроя России № 876/пр от 26.12.2019 | Дюбели пластмассовые с шурупами, размер 12x70 мм | 1425 | 1013 | 100 ШТ | 100 ШТ | 1 | 0 | 43090968 | 0.04 | 823.36 | 0 | 0 | 0 | 83 | 0 | 0 | 0 | 9.92 | 1 | 1 | 1 | 4 | 0 | 1 | 0 | 0 | 0 | 0.04 |  | 0 | 2 | 92869373 | 1 | 0 | 146 | 0 | 0 | 0 | 0 | 0 | 0 | 0 | 0 | 0 | 0 | 0 | 0 | 0 | 0 | 0 | 0 | 0 | 0 | 0 | 0 | 0 | 0 |  | 0 | 0 | 0.12 | 823.36 | 83 | 9.92 | 3.32 | 0 | 99 | 0 | 0 | 0 | 99 | 0 | 0 | 0
95 | 92868902 | 92869363 | 49527696 | 1 | 1 | 1 | 3 | 03.1.01.01-0002 | ФССЦ-2001, 03.1.01.01-0002, приказ Минстроя России № 876/пр от 26.12.2019 | Гипс строительный Г-3 | 1348 | 1009 | т | т | 1000 | 0 | -385628651 | 2e-05 | 7241.4 | 0 | 0 | 0 | 729.98 | 0 | 0 | 0 | 9.92 | 1 | 1 | 1 | 4 | 0 | 1 | 0 | 0 | 0 | 2e-05 |  | 0 | 2 | 92869374 | 1 | 0 | 147 | 0 | 0 | 0 | 0 | 0 | 0 | 0 | 0 | 0 | 0 | 0 | 0 | 0 | 0 | 0 | 0 | 0 | 0 | 0 | 0 | 0 | 0 |  | 0 | 0 | 6e-05 | 7241.4 | 729.98 | 9.92 | 0.01 | 0 | 0 | 0 | 0 | 0 | 0 | 0 | 0 | 0
95 | 92868902 | 92869363 | 49545860 | 1 | 1 | 1 | 3 | 10.3.02.03-0012 | ФССЦ-2001, 10.3.02.03-0012, приказ Минстроя России № 876/пр от 26.12.2019 | Припои оловянно-свинцовые бессурьмянистые, марка ПОС40 | 1348 | 1009 | т | т | 1000 | 0 | -1929795800 | 4e-05 | 652240 | 0 | 0 | 0 | 65750 | 0 | 0 | 0 | 9.92 | 1 | 1 | 1 | 4 | 0 | 1 | 0 | 0 | 0 | 4e-05 |  | 0 | 2 | 92869375 | 1 | 0 | 148 | 0 | 0 | 0 | 0 | 0 | 0 | 0 | 0 | 0 | 0 | 0 | 0 | 0 | 0 | 0 | 0 | 0 | 0 | 0 | 0 | 0 | 0 |  | 0 | 0 | 0.00012 | 652240 | 65750 | 9.92 | 2.63 | 0 | 78 | 0 | 0 | 0 | 78 | 0 | 0 | 0
95 | 92868902 | 92869363 | 49515638 | 70 | 1 | 1 | 3 | 999-9950 |  | Вспомогательные ненормируемые материалы (2% от ОЗП) | 1374 | 1013 | РУБ | РУБ | 1 | 0 | -1731369543 | 1.19 | 9.92 | 0 | 0 | 0 | 1 | 0 | 0 | 0 | 9.92 | 1 | 1 | 1 | 4 | 0 | 1 | 0 | 0 | 0 | 1.19 |  | 0 | 2 | 92869376 | 1 | 0 | 149 | 0 | 0 | 0 | 0 | 0 | 0 | 0 | 0 | 0 | 0 | 0 | 0 | 0 | 0 | 0 | 0 | 0 | 0 | 0 | 0 | 0 | 0 |  | 0 | 0 | 3.57 | 9.92 | 1 | 9.92 | 1.19 | 0 | 36 | 0 | 0 | 0 | 36 | 0 | 0 | 0
95 | 92868902 | 92869363 | 0 | 0 | 1 | 1 | 3 | счет № УТ-488 от 24.03.26г. |  | Блок питания AC-DC 220/24 HLG-60H-24, 60 Вт | 1371 | 1013 | ШТ | ШТ | 1 | 0 | 443898396 | 1 | 2700 | 0 | 0 | 0 | 2817.1 | 0 | 0 | 0 | 6.43 | 1 | 1 | 1 | 0 | 0 | 0 | 0 | 0 | 0 | 1 |  | 0 | 1 | -1 | 0 | 0 |  | 0 | 0 | 0 | 0 | 0 | 0 | 0 | 0 | 0 | 0 | 0 | 0 | 0 | 0 | 0 | 0 | 0 | 0 | 0 | 0 | 0 | 0 |  | 0 | 0 | 3 | 2700 | 2817.1 | 6.43 | 2817.1 | 0 | 54342 | 0 | 0 | 0 | 54342 | 0 | 0 | 0
97 | 92868902 | 92869378 | 49510749 | 70 | 1 | 1 | 1 | 1-100-38 |  | Затраты труда рабочих (Средний разряд - 3,8) | 1191 | 1013 | чел.-ч. | чел.-ч. | 1 | 0 | -2012709214 | 0.82 | 0 | 0 | 0 | 421.59 | 0 | 0 | 0 | 9.4 | 1 | 1 | 1 | 44.85 | 4 | 0 | 1 | 1 | 0 | 0 | 0.82 |  | 1 | 2 | 92869384 | 1 | 0 | 150 | 0 | 0 | 0 | 0 | 0 | 0 | 0 | 0 | 0 | 0 | 0 | 0 | 0 | 0 | 0 | 0 | 0 | 0 | 0 | 0 | 0 | 0 | 29385 | 69.7 | 0 | 69.7 | 421.59 | 9.4 | 44.85 | 7.71 | 0 | 0 | 0 | 0 | 29413 | 29413 | 0 | 0 | 0
97 | 92868902 | 92869378 | 49525497 | 1 | 1 | 1 | 3 | 01.7.15.04-0011 | ФССЦ-2001, 01.7.15.04-0011, приказ Минстроя России № 876/пр от 26.12.2019 | Винты с полукруглой головкой, длина 50 мм | 1348 | 1009 | т | т | 1000 | 0 | -116031132 | 2e-05 | 123305.6 | 0 | 0 | 0 | 12430 | 0 | 0 | 0 | 9.92 | 1 | 1 | 1 | 4 | 0 | 1 | 1 | 0 | 0 | 2e-05 |  | 0 | 2 | 92869385 | 1 | 0 | 151 | 0 | 0 | 0 | 0 | 0 | 0 | 0 | 0 | 0 | 0 | 0 | 0 | 0 | 0 | 0 | 0 | 0 | 0 | 0 | 0 | 0 | 0 |  | 0 | 0 | 0.0017 | 123305.6 | 12430 | 9.92 | 0.25 | 0 | 210 | 0 | 0 | 0 | 210 | 0 | 0 | 0
97 | 92868902 | 92869378 | 49567929 | 1 | 1 | 1 | 3 | 20.1.02.23-0082 | ФССЦ-2001, 20.1.02.23-0082, приказ Минстроя России № 876/пр от 26.12.2019 | Перемычки гибкие, тип ПГС-50 | 1455 | 1013 | 10 ШТ | 10 ШТ | 1 | 0 | -979010618 | 0.1 | 386.88 | 0 | 0 | 0 | 39 | 0 | 0 | 0 | 9.92 | 1 | 1 | 1 | 4 | 0 | 1 | 1 | 0 | 0 | 0.1 |  | 0 | 2 | 92869386 | 1 | 0 | 152 | 0 | 0 | 0 | 0 | 0 | 0 | 0 | 0 | 0 | 0 | 0 | 0 | 0 | 0 | 0 | 0 | 0 | 0 | 0 | 0 | 0 | 0 |  | 0 | 0 | 8.5 | 386.88 | 39 | 9.92 | 3.9 | 0 | 3290 | 0 | 0 | 0 | 3290 | 0 | 0 | 0
97 | 92868902 | 92869378 | 49515638 | 70 | 1 | 1 | 3 | 999-9950 |  | Вспомогательные ненормируемые материалы (2% от ОЗП) | 1374 | 1013 | РУБ | РУБ | 1 | 0 | -1731369543 | 0.15 | 9.92 | 0 | 0 | 0 | 1 | 0 | 0 | 0 | 9.92 | 1 | 1 | 1 | 4 | 0 | 1 | 1 | 0 | 0 | 0.15 |  | 0 | 2 | 92869387 | 1 | 0 | 153 | 0 | 0 | 0 | 0 | 0 | 0 | 0 | 0 | 0 | 0 | 0 | 0 | 0 | 0 | 0 | 0 | 0 | 0 | 0 | 0 | 0 | 0 |  | 0 | 0 | 12.75 | 9.92 | 1 | 9.92 | 0.15 | 0 | 128 | 0 | 0 | 0 | 128 | 0 | 0 | 0
97 | 92868902 | 92869378 | 0 | 1 | 1 | 1 | 3 | КП №51851752 от 18.03.26г. |  | Ввод кабельный PG 16 IP54 | 1371 | 1013 | ШТ | ШТ | 1 | 0 | -162112744 | 1 | 22.68 | 0 | 0 | 0 | 23.85 | 0 | 0 | 0 | 9.92 | 1 | 1 | 1 | 0 | 0 | 0 | 1 | 0 | 0 | 1 |  | 0 | 1 | -1 | 0 | 0 |  | 0 | 0 | 0 | 0 | 0 | 0 | 0 | 0 | 0 | 0 | 0 | 0 | 0 | 0 | 0 | 0 | 0 | 0 | 0 | 0 | 0 | 0 |  | 0 | 0 | 85 | 22.68 | 23.85 | 9.92 | 23.85 | 0 | 20145 | 0 | 0 | 0 | 20145 | 0 | 0 | 0
100 | 92868902 | 92869390 | 49510767 | 70 | 1 | 1 | 1 | 1-100-42 |  | Затраты труда рабочих (Средний разряд - 4,2) | 1191 | 1013 | чел.-ч. | чел.-ч. | 1 | 0 | -1936699058 | 2.06 | 0 | 0 | 0 | 444.91 | 0 | 0 | 0 | 9.92 | 1 | 1 | 1 | 44.85 | 4 | 0 | 1 | 1 | 0 | 0 | 2.06 |  | 1 | 2 | 92869403 | 1 | 0 | 154 | 0 | 0 | 0 | 0 | 0 | 0 | 0 | 0 | 0 | 0 | 0 | 0 | 0 | 0 | 0 | 0 | 0 | 0 | 0 | 0 | 0 | 0 | 917 | 2.06 | 0 | 2.06 | 444.91 | 9.92 | 44.85 | 20.44 | 0 | 0 | 0 | 0 | 917 | 917 | 0 | 0 | 0
100 | 92868902 | 92869390 | 49510905 | 70 | 1 | 1 | 1 | 4-100-00 |  | Затраты труда машинистов | 1191 | 1013 | чел.-ч. | чел.-ч. | 1 | 0 | -1417349443 | 0.31 | 0 | 0 | 0 | 0 | 0 | 0 | 0 | 0 | 1 | 1 | 44.85 | 1 | 4 | 0 | 1 | 1 | 0 | 0 | 0.31 |  | 2 | 2 | 92869404 | 1 | 0 | 155 | 0 | 0 | 0 | 0 | 0 | 0 | 0 | 0 | 0 | 0 | 0 | 0 | 0 | 0 | 0 | 0 | 0 | 0 | 0 | 0 | 0 | 0 |  | 0 | 0 | 0.31 | 0 | 0 | 1 | 0 | 0 | 0 | 0 | 0 | 0 | 0 | 0 | 0 | 0
100 | 92868902 | 92869390 | 49672451 | 1 | 1 | 1 | 2 | 91.04.01-041 | ФСЭМ-2001, 91.04.01-041 , приказ Минстроя России № 876/пр от 26.12.2019 | Молотки бурильные легкие при работе от передвижных компрессорных станций | 1367 | 1011 | маш.-ч. | маш.-ч. | 1 | 0 | 333826566 | 0.19 | 0 | 47 | 0 | 0 | 0 | 2.99 | 0 | 0 | 1 | 15.72 | 44.85 | 1 | 4 | 0 | 1 | 1 | 0 | 0 | 0.19 |  | 0 | 2 | 92869405 | 1 | 0 | 156 | 0 | 0 | 0 | 0 | 0 | 0 | 0 | 0 | 0 | 0 | 0 | 0 | 0 | 0 | 0 | 0 | 0 | 0 | 0 | 0 | 0 | 0 |  | 0 | 0 | 0.19 | 47 | 2.99 | 15.72 | 0.57 | 0 | 0 | 9 | 0 | 0 | 9 | 0 | 0 | 0
100 | 92868902 | 92869390 | 49672573 | 1 | 1 | 1 | 2 | 91.05.05-015 | ФСЭМ-2001, 91.05.05-015 , приказ Минстроя России № 876/пр от 26.12.2019 | Краны на автомобильном ходу, грузоподъемность 16 т | 1367 | 1011 | маш.-ч. | маш.-ч. | 1 | 0 | -430484415 | 0.06 | 0 | 1814.09 | 605.48 | 0 | 0 | 115.4 | 13.5 | 0 | 1 | 15.72 | 44.85 | 1 | 4 | 0 | 1 | 1 | 0 | 0 | 0.06 |  | 0 | 2 | 92869406 | 1 | 0 | 157 | 0 | 0 | 0 | 0 | 0 | 0 | 0 | 0 | 0 | 0 | 0 | 0 | 0 | 0 | 0 | 0 | 0 | 0 | 0 | 0 | 0 | 0 |  | 0 | 0 | 0.06 | 1814.09 | 115.4 | 15.72 | 6.92 | 0.81 | 0 | 109 | 36 | 0 | 109 | 0 | 0 | 0
100 | 92868902 | 92869390 | 49673503 | 1 | 1 | 1 | 2 | 91.14.02-001 | ФСЭМ-2001, 91.14.02-001 , приказ Минстроя России № 876/пр от 26.12.2019 | Автомобили бортовые, грузоподъемность до 5 т | 1367 | 1011 | маш.-ч. | маш.-ч. | 1 | 0 | 509054691 | 0.06 | 0 | 1032.96 | 520.26 | 0 | 0 | 65.71 | 11.6 | 0 | 1 | 15.72 | 44.85 | 1 | 4 | 0 | 1 | 1 | 0 | 0 | 0.06 |  | 0 | 2 | 92869407 | 1 | 0 | 158 | 0 | 0 | 0 | 0 | 0 | 0 | 0 | 0 | 0 | 0 | 0 | 0 | 0 | 0 | 0 | 0 | 0 | 0 | 0 | 0 | 0 | 0 |  | 0 | 0 | 0.06 | 1032.96 | 65.71 | 15.72 | 3.94 | 0.7 | 0 | 62 | 31 | 0 | 62 | 0 | 0 | 0
100 | 92868902 | 92869390 | 49673715 | 1 | 1 | 1 | 2 | 91.17.04-233 | ФСЭМ-2001, 91.17.04-233 , приказ Минстроя России № 876/пр от 26.12.2019 | Установки для сварки ручной дуговой (постоянного тока) | 1367 | 1011 | маш.-ч. | маш.-ч. | 1 | 0 | 829370094 | 0.61 | 0 | 127.33 | 0 | 0 | 0 | 8.1 | 0 | 0 | 1 | 15.72 | 44.85 | 1 | 4 | 0 | 1 | 1 | 0 | 0 | 0.61 |  | 0 | 2 | 92869408 | 1 | 0 | 159 | 0 | 0 | 0 | 0 | 0 | 0 | 0 | 0 | 0 | 0 | 0 | 0 | 0 | 0 | 0 | 0 | 0 | 0 | 0 | 0 | 0 | 0 |  | 0 | 0 | 0.61 | 127.33 | 8.1 | 15.72 | 4.94 | 0 | 0 | 77 | 0 | 0 | 77 | 0 | 0 | 0
100 | 92868902 | 92869390 | 49673729 | 1 | 1 | 1 | 2 | 91.18.01-007 | ФСЭМ-2001, 91.18.01-007 , приказ Минстроя России № 876/пр от 26.12.2019 | Компрессоры передвижные с двигателем внутреннего сгорания, давление до 686 кПа (7 ат), производительность до 5 м3/мин | 1367 | 1011 | маш.-ч. | маш.-ч. | 1 | 0 | -1111507504 | 0.19 | 0 | 1414.8 | 451.19 | 0 | 0 | 90 | 10.06 | 0 | 1 | 15.72 | 44.85 | 1 | 4 | 0 | 1 | 1 | 0 | 0 | 0.19 |  | 0 | 2 | 92869409 | 1 | 0 | 160 | 0 | 0 | 0 | 0 | 0 | 0 | 0 | 0 | 0 | 0 | 0 | 0 | 0 | 0 | 0 | 0 | 0 | 0 | 0 | 0 | 0 | 0 |  | 0 | 0 | 0.19 | 1414.8 | 90 | 15.72 | 17.1 | 1.91 | 0 | 269 | 86 | 0 | 269 | 0 | 0 | 0
100 | 92868902 | 92869390 | 49524290 | 1 | 1 | 1 | 3 | 01.7.11.07-0034 | ФССЦ-2001, 01.7.11.07-0034, приказ Минстроя России № 876/пр от 26.12.2019 | Электроды сварочные Э42А, диаметр 4 мм | 1346 | 1009 | кг | кг | 1 | 0 | 397095127 | 0.1 | 104.85 | 0 | 0 | 0 | 10.57 | 0 | 0 | 0 | 9.92 | 1 | 1 | 1 | 4 | 0 | 1 | 1 | 0 | 0 | 0.1 |  | 0 | 2 | 92869410 | 1 | 0 | 161 | 0 | 0 | 0 | 0 | 0 | 0 | 0 | 0 | 0 | 0 | 0 | 0 | 0 | 0 | 0 | 0 | 0 | 0 | 0 | 0 | 0 | 0 |  | 0 | 0 | 0.1 | 104.85 | 10.57 | 9.92 | 1.06 | 0 | 11 | 0 | 0 | 0 | 11 | 0 | 0 | 0
100 | 92868902 | 92869390 | 49525488 | 1 | 1 | 1 | 3 | 01.7.15.03-0042 | ФССЦ-2001, 01.7.15.03-0042, приказ Минстроя России № 876/пр от 26.12.2019 | Болты с гайками и шайбами строительные | 1346 | 1009 | кг | кг | 1 | 0 | -1864341761 | 0.1 | 89.68 | 0 | 0 | 0 | 9.04 | 0 | 0 | 0 | 9.92 | 1 | 1 | 1 | 4 | 0 | 1 | 1 | 0 | 0 | 0.1 |  | 0 | 2 | 92869411 | 1 | 0 | 162 | 0 | 0 | 0 | 0 | 0 | 0 | 0 | 0 | 0 | 0 | 0 | 0 | 0 | 0 | 0 | 0 | 0 | 0 | 0 | 0 | 0 | 0 |  | 0 | 0 | 0.1 | 89.68 | 9.04 | 9.92 | 0.9 | 0 | 9 | 0 | 0 | 0 | 9 | 0 | 0 | 0
100 | 92868902 | 92869390 | 49554585 | 1 | 1 | 1 | 3 | 14.4.02.09-0001 | ФССЦ-2001, 14.4.02.09-0001, приказ Минстроя России № 876/пр от 26.12.2019 | Краска | 1346 | 1009 | кг | кг | 1 | 0 | -211331552 | 0.02 | 283.71 | 0 | 0 | 0 | 28.6 | 0 | 0 | 0 | 9.92 | 1 | 1 | 1 | 4 | 0 | 1 | 1 | 0 | 0 | 0.02 |  | 0 | 2 | 92869412 | 1 | 0 | 163 | 0 | 0 | 0 | 0 | 0 | 0 | 0 | 0 | 0 | 0 | 0 | 0 | 0 | 0 | 0 | 0 | 0 | 0 | 0 | 0 | 0 | 0 |  | 0 | 0 | 0.02 | 283.71 | 28.6 | 9.92 | 0.57 | 0 | 6 | 0 | 0 | 0 | 6 | 0 | 0 | 0
100 | 92868902 | 92869390 | 49515638 | 70 | 1 | 1 | 3 | 999-9950 |  | Вспомогательные ненормируемые материалы (2% от ОЗП) | 1374 | 1013 | РУБ | РУБ | 1 | 0 | -1731369543 | 0.41 | 9.92 | 0 | 0 | 0 | 1 | 0 | 0 | 0 | 9.92 | 1 | 1 | 1 | 4 | 0 | 1 | 1 | 0 | 0 | 0.41 |  | 0 | 2 | 92869413 | 1 | 0 | 164 | 0 | 0 | 0 | 0 | 0 | 0 | 0 | 0 | 0 | 0 | 0 | 0 | 0 | 0 | 0 | 0 | 0 | 0 | 0 | 0 | 0 | 0 |  | 0 | 0 | 0.41 | 9.92 | 1 | 9.92 | 0.41 | 0 | 4 | 0 | 0 | 0 | 4 | 0 | 0 | 0
100 | 92868902 | 92869390 | 0 | 1 | 1 | 1 | 3 | КП №51851752 от 18.03.26г. |  | Щиты учетно-распределительные ЩУРН-3-18, размер 560x440x165 мм, IP31 | 1371 | 1013 | ШТ | ШТ | 1 | 0 | 676015183 | 1 | 4974.11 | 0 | 0 | 0 | 5230.88 | 0 | 0 | 0 | 9.92 | 1 | 1 | 1 | 0 | 0 | 0 | 0 | 0 | 0 | 1 |  | 0 | 1 | -1 | 0 | 0 |  | 0 | 0 | 0 | 0 | 0 | 0 | 0 | 0 | 0 | 0 | 0 | 0 | 0 | 0 | 0 | 0 | 0 | 0 | 0 | 0 | 0 | 0 |  | 0 | 0 | 1 | 4974.11 | 5230.88 | 9.92 | 5230.88 | 0 | 51890 | 0 | 0 | 0 | 51890 | 0 | 0 | 0
102 | 92868902 | 92869415 | 49510767 | 70 | 1 | 1 | 1 | 1-100-42 |  | Затраты труда рабочих (Средний разряд - 4,2) | 1191 | 1013 | чел.-ч. | чел.-ч. | 1 | 0 | -1936699058 | 1.03 | 0 | 0 | 0 | 444.91 | 0 | 0 | 0 | 9.92 | 1 | 1 | 1 | 44.85 | 4 | 0 | 1 | 1 | 0 | 0 | 1.03 |  | 1 | 2 | 92869420 | 1 | 0 | 165 | 0 | 0 | 0 | 0 | 0 | 0 | 0 | 0 | 0 | 0 | 0 | 0 | 0 | 0 | 0 | 0 | 0 | 0 | 0 | 0 | 0 | 0 | 917 | 2.06 | 0 | 2.06 | 444.91 | 9.92 | 44.85 | 10.22 | 0 | 0 | 0 | 0 | 917 | 917 | 0 | 0 | 0
102 | 92868902 | 92869415 | 49525488 | 1 | 1 | 1 | 3 | 01.7.15.03-0042 | ФССЦ-2001, 01.7.15.03-0042, приказ Минстроя России № 876/пр от 26.12.2019 | Болты с гайками и шайбами строительные | 1346 | 1009 | кг | кг | 1 | 0 | -1864341761 | 0.02 | 89.68 | 0 | 0 | 0 | 9.04 | 0 | 0 | 0 | 9.92 | 1 | 1 | 1 | 4 | 0 | 1 | 1 | 0 | 0 | 0.02 |  | 0 | 2 | 92869421 | 1 | 0 | 166 | 0 | 0 | 0 | 0 | 0 | 0 | 0 | 0 | 0 | 0 | 0 | 0 | 0 | 0 | 0 | 0 | 0 | 0 | 0 | 0 | 0 | 0 |  | 0 | 0 | 0.04 | 89.68 | 9.04 | 9.92 | 0.18 | 0 | 4 | 0 | 0 | 0 | 4 | 0 | 0 | 0
102 | 92868902 | 92869415 | 49515638 | 70 | 1 | 1 | 3 | 999-9950 |  | Вспомогательные ненормируемые материалы (2% от ОЗП) | 1374 | 1013 | РУБ | РУБ | 1 | 0 | -1731369543 | 0.2 | 9.92 | 0 | 0 | 0 | 1 | 0 | 0 | 0 | 9.92 | 1 | 1 | 1 | 4 | 0 | 1 | 1 | 0 | 0 | 0.2 |  | 0 | 2 | 92869422 | 1 | 0 | 167 | 0 | 0 | 0 | 0 | 0 | 0 | 0 | 0 | 0 | 0 | 0 | 0 | 0 | 0 | 0 | 0 | 0 | 0 | 0 | 0 | 0 | 0 |  | 0 | 0 | 0.4 | 9.92 | 1 | 9.92 | 0.2 | 0 | 4 | 0 | 0 | 0 | 4 | 0 | 0 | 0
102 | 92868902 | 92869415 | 0 | 1 | 1 | 1 | 3 | КП №51851752 от 18.03.26г. |  | Выключатель автоматический модульный 3п С 25А 4,5кА NXB-63S (R) CHINT | 1371 | 1013 | ШТ | ШТ | 1 | 0 | 1330256836 | 1 | 442.5 | 0 | 0 | 0 | 461.69 | 0 | 0 | 0 | 6.43 | 1 | 1 | 1 | 0 | 0 | 0 | 0 | 0 | 0 | 1 |  | 0 | 1 | -1 | 0 | 0 |  | 0 | 0 | 0 | 0 | 0 | 0 | 0 | 0 | 0 | 0 | 0 | 0 | 0 | 0 | 0 | 0 | 0 | 0 | 0 | 0 | 0 | 0 |  | 0 | 0 | 2 | 442.5 | 461.69 | 6.43 | 461.69 | 0 | 5938 | 0 | 0 | 0 | 5938 | 0 | 0 | 0
104 | 92868902 | 92869424 | 49510767 | 70 | 1 | 1 | 1 | 1-100-42 |  | Затраты труда рабочих (Средний разряд - 4,2) | 1191 | 1013 | чел.-ч. | чел.-ч. | 1 | 0 | -1936699058 | 0.7 | 0 | 0 | 0 | 444.91 | 0 | 0 | 0 | 9.92 | 1 | 1 | 1 | 44.85 | 4 | 0 | 1 | 0 | 0 | 0 | 0.7 |  | 1 | 2 | 92869432 | 1 | 0 | 168 | 0 | 0 | 0 | 0 | 0 | 0 | 0 | 0 | 0 | 0 | 0 | 0 | 0 | 0 | 0 | 0 | 0 | 0 | 0 | 0 | 0 | 0 | 311 | 0.7 | 0 | 0.7 | 444.91 | 9.92 | 44.85 | 6.94 | 0 | 0 | 0 | 0 | 312 | 312 | 0 | 0 | 0
104 | 92868902 | 92869424 | 49510905 | 70 | 1 | 1 | 1 | 4-100-00 |  | Затраты труда машинистов | 1191 | 1013 | чел.-ч. | чел.-ч. | 1 | 0 | -1417349443 | 0.02 | 0 | 0 | 0 | 0 | 0 | 0 | 0 | 0 | 1 | 1 | 44.85 | 1 | 4 | 0 | 1 | 0 | 0 | 0 | 0.02 |  | 2 | 2 | 92869433 | 1 | 0 | 169 | 0 | 0 | 0 | 0 | 0 | 0 | 0 | 0 | 0 | 0 | 0 | 0 | 0 | 0 | 0 | 0 | 0 | 0 | 0 | 0 | 0 | 0 |  | 0 | 0 | 0.02 | 0 | 0 | 1 | 0 | 0 | 0 | 0 | 0 | 0 | 0 | 0 | 0 | 0
104 | 92868902 | 92869424 | 49672573 | 1 | 1 | 1 | 2 | 91.05.05-015 | ФСЭМ-2001, 91.05.05-015 , приказ Минстроя России № 876/пр от 26.12.2019 | Краны на автомобильном ходу, грузоподъемность 16 т | 1367 | 1011 | маш.-ч. | маш.-ч. | 1 | 0 | -430484415 | 0.01 | 0 | 1814.09 | 605.48 | 0 | 0 | 115.4 | 13.5 | 0 | 1 | 15.72 | 44.85 | 1 | 4 | 0 | 1 | 0 | 0 | 0 | 0.01 |  | 0 | 2 | 92869434 | 1 | 0 | 170 | 0 | 0 | 0 | 0 | 0 | 0 | 0 | 0 | 0 | 0 | 0 | 0 | 0 | 0 | 0 | 0 | 0 | 0 | 0 | 0 | 0 | 0 |  | 0 | 0 | 0.01 | 1814.09 | 115.4 | 15.72 | 1.15 | 0.14 | 0 | 18 | 6 | 0 | 18 | 0 | 0 | 0
104 | 92868902 | 92869424 | 49673503 | 1 | 1 | 1 | 2 | 91.14.02-001 | ФСЭМ-2001, 91.14.02-001 , приказ Минстроя России № 876/пр от 26.12.2019 | Автомобили бортовые, грузоподъемность до 5 т | 1367 | 1011 | маш.-ч. | маш.-ч. | 1 | 0 | 509054691 | 0.01 | 0 | 1032.96 | 520.26 | 0 | 0 | 65.71 | 11.6 | 0 | 1 | 15.72 | 44.85 | 1 | 4 | 0 | 1 | 0 | 0 | 0 | 0.01 |  | 0 | 2 | 92869435 | 1 | 0 | 171 | 0 | 0 | 0 | 0 | 0 | 0 | 0 | 0 | 0 | 0 | 0 | 0 | 0 | 0 | 0 | 0 | 0 | 0 | 0 | 0 | 0 | 0 |  | 0 | 0 | 0.01 | 1032.96 | 65.71 | 15.72 | 0.66 | 0.12 | 0 | 10 | 5 | 0 | 10 | 0 | 0 | 0
104 | 92868902 | 92869424 | 49525497 | 1 | 1 | 1 | 3 | 01.7.15.04-0011 | ФССЦ-2001, 01.7.15.04-0011, приказ Минстроя России № 876/пр от 26.12.2019 | Винты с полукруглой головкой, длина 50 мм | 1348 | 1009 | т | т | 1000 | 0 | -116031132 | 3e-05 | 123305.6 | 0 | 0 | 0 | 12430 | 0 | 0 | 0 | 9.92 | 1 | 1 | 1 | 4 | 0 | 1 | 0 | 0 | 0 | 3e-05 |  | 0 | 2 | 92869436 | 1 | 0 | 172 | 0 | 0 | 0 | 0 | 0 | 0 | 0 | 0 | 0 | 0 | 0 | 0 | 0 | 0 | 0 | 0 | 0 | 0 | 0 | 0 | 0 | 0 |  | 0 | 0 | 3e-05 | 123305.6 | 12430 | 9.92 | 0.37 | 0 | 4 | 0 | 0 | 0 | 4 | 0 | 0 | 0
104 | 92868902 | 92869424 | 49591620 | 1 | 1 | 1 | 3 | 62.5.01.04-0031 | ФССЦ-2001, 62.5.01.04-0031, приказ Минстроя России № 876/пр от 26.12.2019 | Счетчик электрической энергии электронный,: трехфазный Меркурий 230ART2-00 PCSIGDN, 5(7,5)А (многотарифный) (Фобос 3 S) | 1371 | 1013 | ШТ | ШТ | 1 | 0 | -1149729274 | 1 | 16923.18 | 0 | 0 | 0 | 2631.91 | 0 | 0 | 0 | 6.43 | 1 | 1 | 1 | 0 | 0 | 0 | 1 | 0 | 0 | 1 |  | 0 | 1 | -1 | 0 | 0 |  | 0 | 0 | 0 | 0 | 0 | 0 | 0 | 0 | 0 | 0 | 0 | 0 | 0 | 0 | 0 | 0 | 0 | 0 | 0 | 0 | 0 | 0 |  | 0 | 0 | 1 | 16923.18 | 2631.91 | 6.43 | 2631.91 | 0 | 16923 | 0 | 0 | 0 | 16923 | 0 | 0 | 0
104 | 92868902 | 92869424 | 49515638 | 70 | 1 | 1 | 3 | 999-9950 |  | Вспомогательные ненормируемые материалы (2% от ОЗП) | 1374 | 1013 | РУБ | РУБ | 1 | 0 | -1731369543 | 0.14 | 9.92 | 0 | 0 | 0 | 1 | 0 | 0 | 0 | 9.92 | 1 | 1 | 1 | 4 | 0 | 1 | 0 | 0 | 0 | 0.14 |  | 0 | 2 | 92869437 | 1 | 0 | 173 | 0 | 0 | 0 | 0 | 0 | 0 | 0 | 0 | 0 | 0 | 0 | 0 | 0 | 0 | 0 | 0 | 0 | 0 | 0 | 0 | 0 | 0 |  | 0 | 0 | 0.14 | 9.92 | 1 | 9.92 | 0.14 | 0 | 1 | 0 | 0 | 0 | 1 | 0 | 0 | 0
106 | 92868902 | 92869439 | 49510749 | 70 | 1 | 1 | 1 | 1-100-38 |  | Затраты труда рабочих (Средний разряд - 3,8) | 1191 | 1013 | чел.-ч. | чел.-ч. | 1 | 0 | -2012709214 | 3.76 | 0 | 0 | 0 | 421.59 | 0 | 0 | 0 | 9.4 | 1 | 1 | 1 | 44.85 | 4 | 0 | 1 | 1 | 0 | 0 | 3.76 |  | 1 | 2 | 92869450 | 1 | 0 | 174 | 0 | 0 | 0 | 0 | 0 | 0 | 0 | 0 | 0 | 0 | 0 | 0 | 0 | 0 | 0 | 0 | 0 | 0 | 0 | 0 | 0 | 0 | 79 | 0.188 | 0 | 0.188 | 421.59 | 9.4 | 44.85 | 35.34 | 0 | 0 | 0 | 0 | 79 | 79 | 0 | 0 | 0
106 | 92868902 | 92869439 | 49510905 | 70 | 1 | 1 | 1 | 4-100-00 |  | Затраты труда машинистов | 1191 | 1013 | чел.-ч. | чел.-ч. | 1 | 0 | -1417349443 | 1.56 | 0 | 0 | 0 | 0 | 0 | 0 | 0 | 0 | 1 | 1 | 44.85 | 1 | 4 | 0 | 1 | 1 | 0 | 0 | 1.56 |  | 2 | 2 | 92869451 | 1 | 0 | 175 | 0 | 0 | 0 | 0 | 0 | 0 | 0 | 0 | 0 | 0 | 0 | 0 | 0 | 0 | 0 | 0 | 0 | 0 | 0 | 0 | 0 | 0 |  | 0 | 0 | 0.078 | 0 | 0 | 1 | 0 | 0 | 0 | 0 | 0 | 0 | 0 | 0 | 0 | 0
106 | 92868902 | 92869439 | 49672573 | 1 | 1 | 1 | 2 | 91.05.05-015 | ФСЭМ-2001, 91.05.05-015 , приказ Минстроя России № 876/пр от 26.12.2019 | Краны на автомобильном ходу, грузоподъемность 16 т | 1367 | 1011 | маш.-ч. | маш.-ч. | 1 | 0 | -430484415 | 0.01 | 0 | 1814.09 | 605.48 | 0 | 0 | 115.4 | 13.5 | 0 | 1 | 15.72 | 44.85 | 1 | 4 | 0 | 1 | 1 | 0 | 0 | 0.01 |  | 0 | 2 | 92869452 | 1 | 0 | 176 | 0 | 0 | 0 | 0 | 0 | 0 | 0 | 0 | 0 | 0 | 0 | 0 | 0 | 0 | 0 | 0 | 0 | 0 | 0 | 0 | 0 | 0 |  | 0 | 0 | 0.0005 | 1814.09 | 115.4 | 15.72 | 1.15 | 0.14 | 0 | 1 | 0 | 0 | 1 | 0 | 0 | 0
106 | 92868902 | 92869439 | 49672761 | 1 | 1 | 1 | 2 | 91.06.06-042 | ФСЭМ-2001, 91.06.06-042 , приказ Минстроя России № 876/пр от 26.12.2019 | Подъемники гидравлические, высота подъема 10 м | 1367 | 1011 | маш.-ч. | маш.-ч. | 1 | 0 | 831582519 | 1.54 | 0 | 465.31 | 451.19 | 0 | 0 | 29.6 | 10.06 | 0 | 1 | 15.72 | 44.85 | 1 | 4 | 0 | 1 | 1 | 0 | 0 | 1.54 |  | 0 | 2 | 92869453 | 1 | 0 | 177 | 0 | 0 | 0 | 0 | 0 | 0 | 0 | 0 | 0 | 0 | 0 | 0 | 0 | 0 | 0 | 0 | 0 | 0 | 0 | 0 | 0 | 0 |  | 0 | 0 | 0.077 | 465.31 | 29.6 | 15.72 | 45.58 | 15.49 | 0 | 36 | 35 | 0 | 36 | 0 | 0 | 0
106 | 92868902 | 92869439 | 49673503 | 1 | 1 | 1 | 2 | 91.14.02-001 | ФСЭМ-2001, 91.14.02-001 , приказ Минстроя России № 876/пр от 26.12.2019 | Автомобили бортовые, грузоподъемность до 5 т | 1367 | 1011 | маш.-ч. | маш.-ч. | 1 | 0 | 509054691 | 0.01 | 0 | 1032.96 | 520.26 | 0 | 0 | 65.71 | 11.6 | 0 | 1 | 15.72 | 44.85 | 1 | 4 | 0 | 1 | 1 | 0 | 0 | 0.01 |  | 0 | 2 | 92869454 | 1 | 0 | 178 | 0 | 0 | 0 | 0 | 0 | 0 | 0 | 0 | 0 | 0 | 0 | 0 | 0 | 0 | 0 | 0 | 0 | 0 | 0 | 0 | 0 | 0 |  | 0 | 0 | 0.0005 | 1032.96 | 65.71 | 15.72 | 0.66 | 0.12 | 0 | 1 | 0 | 0 | 1 | 0 | 0 | 0
106 | 92868902 | 92869439 | 49523481 | 1 | 1 | 1 | 3 | 01.7.06.05-0041 | ФССЦ-2001, 01.7.06.05-0041, приказ Минстроя России № 876/пр от 26.12.2019 | Лента изоляционная прорезиненная односторонняя, ширина 20 мм, толщина 0,25-0,35 мм | 1346 | 1009 | кг | кг | 1 | 0 | 1682799448 | 0.16 | 301.57 | 0 | 0 | 0 | 30.4 | 0 | 0 | 0 | 9.92 | 1 | 1 | 1 | 4 | 0 | 1 | 1 | 0 | 0 | 0.16 |  | 0 | 2 | 92869455 | 1 | 0 | 179 | 0 | 0 | 0 | 0 | 0 | 0 | 0 | 0 | 0 | 0 | 0 | 0 | 0 | 0 | 0 | 0 | 0 | 0 | 0 | 0 | 0 | 0 |  | 0 | 0 | 0.008 | 301.57 | 30.4 | 9.92 | 4.86 | 0 | 2 | 0 | 0 | 0 | 2 | 0 | 0 | 0
106 | 92868902 | 92869439 | 49523499 | 1 | 1 | 1 | 3 | 01.7.06.07-0002 | ФССЦ-2001, 01.7.06.07-0002, приказ Минстроя России № 876/пр от 26.12.2019 | Лента монтажная, тип ЛМ-5 | 1302 | 1003 | 10 м | 10 м | 10 | 0 | -893440473 | 0.5 | 68.45 | 0 | 0 | 0 | 6.9 | 0 | 0 | 0 | 9.92 | 1 | 1 | 1 | 4 | 0 | 1 | 1 | 0 | 0 | 0.5 |  | 0 | 2 | 92869456 | 1 | 0 | 180 | 0 | 0 | 0 | 0 | 0 | 0 | 0 | 0 | 0 | 0 | 0 | 0 | 0 | 0 | 0 | 0 | 0 | 0 | 0 | 0 | 0 | 0 |  | 0 | 0 | 0.025 | 68.45 | 6.9 | 9.92 | 3.45 | 0 | 2 | 0 | 0 | 0 | 2 | 0 | 0 | 0
106 | 92868902 | 92869439 | 49554585 | 1 | 1 | 1 | 3 | 14.4.02.09-0001 | ФССЦ-2001, 14.4.02.09-0001, приказ Минстроя России № 876/пр от 26.12.2019 | Краска | 1346 | 1009 | кг | кг | 1 | 0 | -211331552 | 0.05 | 283.71 | 0 | 0 | 0 | 28.6 | 0 | 0 | 0 | 9.92 | 1 | 1 | 1 | 4 | 0 | 1 | 1 | 0 | 0 | 0.05 |  | 0 | 2 | 92869457 | 1 | 0 | 181 | 0 | 0 | 0 | 0 | 0 | 0 | 0 | 0 | 0 | 0 | 0 | 0 | 0 | 0 | 0 | 0 | 0 | 0 | 0 | 0 | 0 | 0 |  | 0 | 0 | 0.0025 | 283.71 | 28.6 | 9.92 | 1.43 | 0 | 1 | 0 | 0 | 0 | 1 | 0 | 0 | 0
106 | 92868902 | 92869439 | 49515638 | 70 | 1 | 1 | 3 | 999-9950 |  | Вспомогательные ненормируемые материалы (2% от ОЗП) | 1374 | 1013 | РУБ | РУБ | 1 | 0 | -1731369543 | 0.71 | 9.92 | 0 | 0 | 0 | 1 | 0 | 0 | 0 | 9.92 | 1 | 1 | 1 | 4 | 0 | 1 | 1 | 0 | 0 | 0.71 |  | 0 | 2 | 92869458 | 1 | 0 | 182 | 0 | 0 | 0 | 0 | 0 | 0 | 0 | 0 | 0 | 0 | 0 | 0 | 0 | 0 | 0 | 0 | 0 | 0 | 0 | 0 | 0 | 0 |  | 0 | 0 | 0.0355 | 9.92 | 1 | 9.92 | 0.71 | 0 | 0 | 0 | 0 | 0 | 0 | 0 | 0 | 0
106 | 92868902 | 92869439 | 0 | 1 | 1 | 1 | 3 | КП №51851752 от 18.03.26г. |  | Провод силовой установочный с медными жилами ПВ1 1х6 | 1301 | 1003 | м | м | 1 | 0 | 162846903 | 100 | 64.42 | 0 | 0 | 0 | 67.75 | 0 | 0 | 0 | 9.92 | 1 | 1 | 1 | 0 | 0 | 0 | 1 | 0 | 0 | 100 |  | 0 | 1 | -1 | 0 | 0 |  | 0 | 0 | 0 | 0 | 0 | 0 | 0 | 0 | 0 | 0 | 0 | 0 | 0 | 0 | 0 | 0 | 0 | 0 | 0 | 0 | 0 | 0 |  | 0 | 0 | 5 | 64.42 | 67.75 | 9.92 | 6775 | 0 | 3360 | 0 | 0 | 0 | 3360 | 0 | 0 | 0
108 | 92868902 | 92869460 | 49510767 | 70 | 1 | 1 | 1 | 1-100-42 |  | Затраты труда рабочих (Средний разряд - 4,2) | 1191 | 1013 | чел.-ч. | чел.-ч. | 1 | 0 | -1936699058 | 1.03 | 0 | 0 | 0 | 444.91 | 0 | 0 | 0 | 9.92 | 1 | 1 | 1 | 44.85 | 4 | 0 | 1 | 1 | 0 | 0 | 1.03 |  | 1 | 2 | 92869465 | 1 | 0 | 183 | 0 | 0 | 0 | 0 | 0 | 0 | 0 | 0 | 0 | 0 | 0 | 0 | 0 | 0 | 0 | 0 | 0 | 0 | 0 | 0 | 0 | 0 | 458 | 1.03 | 0 | 1.03 | 444.91 | 9.92 | 44.85 | 10.22 | 0 | 0 | 0 | 0 | 458 | 458 | 0 | 0 | 0
108 | 92868902 | 92869460 | 49525488 | 1 | 1 | 1 | 3 | 01.7.15.03-0042 | ФССЦ-2001, 01.7.15.03-0042, приказ Минстроя России № 876/пр от 26.12.2019 | Болты с гайками и шайбами строительные | 1346 | 1009 | кг | кг | 1 | 0 | -1864341761 | 0.02 | 89.68 | 0 | 0 | 0 | 9.04 | 0 | 0 | 0 | 9.92 | 1 | 1 | 1 | 4 | 0 | 1 | 1 | 0 | 0 | 0.02 |  | 0 | 2 | 92869466 | 1 | 0 | 184 | 0 | 0 | 0 | 0 | 0 | 0 | 0 | 0 | 0 | 0 | 0 | 0 | 0 | 0 | 0 | 0 | 0 | 0 | 0 | 0 | 0 | 0 |  | 0 | 0 | 0.02 | 89.68 | 9.04 | 9.92 | 0.18 | 0 | 2 | 0 | 0 | 0 | 2 | 0 | 0 | 0
108 | 92868902 | 92869460 | 49515638 | 70 | 1 | 1 | 3 | 999-9950 |  | Вспомогательные ненормируемые материалы (2% от ОЗП) | 1374 | 1013 | РУБ | РУБ | 1 | 0 | -1731369543 | 0.2 | 9.92 | 0 | 0 | 0 | 1 | 0 | 0 | 0 | 9.92 | 1 | 1 | 1 | 4 | 0 | 1 | 1 | 0 | 0 | 0.2 |  | 0 | 2 | 92869467 | 1 | 0 | 185 | 0 | 0 | 0 | 0 | 0 | 0 | 0 | 0 | 0 | 0 | 0 | 0 | 0 | 0 | 0 | 0 | 0 | 0 | 0 | 0 | 0 | 0 |  | 0 | 0 | 0.2 | 9.92 | 1 | 9.92 | 0.2 | 0 | 2 | 0 | 0 | 0 | 2 | 0 | 0 | 0
108 | 92868902 | 92869460 | 0 | 1 | 1 | 1 | 3 | КП №51851752 от 18.03.26г. |  | Ограничитель перенапряжения ОПС1-В 4Р | 1371 | 1013 | ШТ | ШТ | 1 | 0 | 691533081 | 1 | 8993.41 | 0 | 0 | 0 | 9383.48 | 0 | 0 | 0 | 6.43 | 1 | 1 | 1 | 0 | 0 | 0 | 0 | 0 | 0 | 1 |  | 0 | 1 | -1 | 0 | 0 |  | 0 | 0 | 0 | 0 | 0 | 0 | 0 | 0 | 0 | 0 | 0 | 0 | 0 | 0 | 0 | 0 | 0 | 0 | 0 | 0 | 0 | 0 |  | 0 | 0 | 1 | 8993.41 | 9383.48 | 6.43 | 9383.48 | 0 | 60336 | 0 | 0 | 0 | 60336 | 0 | 0 | 0
111 | 92868902 | 92869470 | 49510695 | 70 | 1 | 1 | 1 | 1-100-24 |  | Затраты труда рабочих (Средний разряд - 2,4) | 1191 | 1013 | чел.-ч. | чел.-ч. | 1 | 0 | -844220143 | 60.8 | 0 | 0 | 0 | 362.84 | 0 | 0 | 0 | 8.09 | 1 | 1 | 1 | 44.85 | 4 | 0 | 1 | 0 | 0 | 0 | 60.8 |  | 1 | 2 | 92869482 | 1 | 0 | 186 | 0 | 0 | 0 | 0 | 0 | 0 | 0 | 0 | 0 | 0 | 0 | 0 | 0 | 0 | 0 | 0 | 0 | 0 | 0 | 0 | 0 | 0 | 552 | 1.52 | 0 | 1.52 | 362.84 | 8.09 | 44.85 | 491.87 | 0 | 0 | 0 | 0 | 552 | 552 | 0 | 0 | 0
111 | 92868902 | 92869470 | 49510905 | 70 | 1 | 1 | 1 | 4-100-00 |  | Затраты труда машинистов | 1191 | 1013 | чел.-ч. | чел.-ч. | 1 | 0 | -1417349443 | 0.4 | 0 | 0 | 0 | 0 | 0 | 0 | 0 | 0 | 1 | 1 | 44.85 | 1 | 4 | 0 | 1 | 0 | 0 | 0 | 0.4 |  | 2 | 2 | 92869483 | 1 | 0 | 187 | 0 | 0 | 0 | 0 | 0 | 0 | 0 | 0 | 0 | 0 | 0 | 0 | 0 | 0 | 0 | 0 | 0 | 0 | 0 | 0 | 0 | 0 |  | 0 | 0 | 0.01 | 0 | 0 | 1 | 0 | 0 | 0 | 0 | 0 | 0 | 0 | 0 | 0 | 0
111 | 92868902 | 92869470 | 49672708 | 1 | 1 | 1 | 2 | 91.06.03-060 | ФСЭМ-2001, 91.06.03-060 , приказ Минстроя России № 876/пр от 26.12.2019 | Лебедки электрические тяговым усилием до 5,79 кН (0,59 т) | 1367 | 1011 | маш.-ч. | маш.-ч. | 1 | 0 | 208619310 | 0.23 | 0 | 26.72 | 0 | 0 | 0 | 1.7 | 0 | 0 | 1 | 15.72 | 44.85 | 1 | 4 | 0 | 1 | 0 | 0 | 0 | 0.23 |  | 0 | 2 | 92869484 | 1 | 0 | 188 | 0 | 0 | 0 | 0 | 0 | 0 | 0 | 0 | 0 | 0 | 0 | 0 | 0 | 0 | 0 | 0 | 0 | 0 | 0 | 0 | 0 | 0 |  | 0 | 0 | 0.00575 | 26.72 | 1.7 | 15.72 | 0.39 | 0 | 0 | 0 | 0 | 0 | 0 | 0 | 0 | 0
111 | 92868902 | 92869470 | 49673503 | 1 | 1 | 1 | 2 | 91.14.02-001 | ФСЭМ-2001, 91.14.02-001 , приказ Минстроя России № 876/пр от 26.12.2019 | Автомобили бортовые, грузоподъемность до 5 т | 1367 | 1011 | маш.-ч. | маш.-ч. | 1 | 0 | 509054691 | 0.4 | 0 | 1032.96 | 520.26 | 0 | 0 | 65.71 | 11.6 | 0 | 1 | 15.72 | 44.85 | 1 | 4 | 0 | 1 | 0 | 0 | 0 | 0.4 |  | 0 | 2 | 92869485 | 1 | 0 | 189 | 0 | 0 | 0 | 0 | 0 | 0 | 0 | 0 | 0 | 0 | 0 | 0 | 0 | 0 | 0 | 0 | 0 | 0 | 0 | 0 | 0 | 0 |  | 0 | 0 | 0.01 | 1032.96 | 65.71 | 15.72 | 26.28 | 4.64 | 0 | 10 | 5 | 0 | 10 | 0 | 0 | 0
111 | 92868902 | 92869470 | 49523203 | 1 | 1 | 1 | 3 | 01.7.03.01-0001 | ФССЦ-2001, 01.7.03.01-0001, приказ Минстроя России № 876/пр от 26.12.2019 | Вода | 1339 | 1007 | м3 | м3 | 1 | 0 | -143474561 | 0.0137 | 24.2 | 0 | 0 | 0 | 2.44 | 0 | 0 | 0 | 9.92 | 1 | 1 | 1 | 4 | 0 | 1 | 0 | 0 | 0 | 0.0137 |  | 0 | 2 | 92869486 | 1 | 0 | 190 | 0 | 0 | 0 | 0 | 0 | 0 | 0 | 0 | 0 | 0 | 0 | 0 | 0 | 0 | 0 | 0 | 0 | 0 | 0 | 0 | 0 | 0 |  | 0 | 0 | 0.0003425 | 24.2 | 2.44 | 9.92 | 0.03 | 0 | 0 | 0 | 0 | 0 | 0 | 0 | 0 | 0
111 | 92868902 | 92869470 | 49525587 | 1 | 1 | 1 | 3 | 01.7.15.06-0111 | ФССЦ-2001, 01.7.15.06-0111, приказ Минстроя России № 876/пр от 26.12.2019 | Гвозди строительные | 1348 | 1009 | т | т | 1000 | 1 | -45966985 | -0.0059 | 118821.76 | 0 | 0 | 0 | 11978 | 0 | 0 | 0 | 9.92 | 1 | 1 | 1 | 4 | 0 | 1 | 0 | 0 | 0 | -0.0059 |  | 0 | 2 | 92869487 | 1 | 6144 | 191 | 0 | 0 | 0 | 0 | 0 | 0 | 0 | 0 | 0 | 0 | 0 | 0 | 0 | 0 | 0 | 0 | 0 | 0 | 0 | 0 | 0 | 0 |  | 0 | 0 | -0.0001475 | 118821.76 | 11978 | 9.92 | -70.67 | 0 | -18 | 0 | 0 | 0 | -18 | 0 | 0 | 0
111 | 92868902 | 92869470 | 49527699 | 1 | 1 | 1 | 3 | 03.1.01.01-0005 | ФССЦ-2001, 03.1.01.01-0005, приказ Минстроя России № 876/пр от 26.12.2019 | Гипсовые вяжущие, марка: Г5 (алебастр) | 1346 | 1009 | кг | кг | 1 | 0 | -514646287 | 1000 | 9.42 | 0 | 0 | 0 | 0.95 | 0 | 0 | 0 | 9.92 | 1 | 1 | 1 | 0 | 0 | 0 | 0 | 0 | 0 | 1000 |  | 0 | 1 | -1 | 0 | 0 |  | 0 | 0 | 0 | 0 | 0 | 0 | 0 | 0 | 0 | 0 | 0 | 0 | 0 | 0 | 0 | 0 | 0 | 0 | 0 | 0 | 0 | 0 |  | 0 | 0 | 25 | 9.42 | 0.95 | 9.92 | 950 | 0 | 225 | 0 | 0 | 0 | 225 | 0 | 0 | 0
111 | 92868902 | 92869470 | 49527726 | 1 | 1 | 1 | 3 | 03.1.02.03-0011 | ФССЦ-2001, 03.1.02.03-0011, приказ Минстроя России № 876/пр от 26.12.2019 | Известь строительная негашеная комовая, сорт I | 1348 | 1009 | т | т | 1000 | 1 | 1174253204 | -0.0049 | 7286.24 | 0 | 0 | 0 | 734.5 | 0 | 0 | 0 | 9.92 | 1 | 1 | 1 | 4 | 0 | 1 | 0 | 0 | 0 | -0.0049 |  | 0 | 2 | 92869488 | 1 | 6144 | 192 | 0 | 0 | 0 | 0 | 0 | 0 | 0 | 0 | 0 | 0 | 0 | 0 | 0 | 0 | 0 | 0 | 0 | 0 | 0 | 0 | 0 | 0 |  | 0 | 0 | -0.0001225 | 7286.24 | 734.5 | 9.92 | -3.6 | 0 | -1 | 0 | 0 | 0 | -1 | 0 | 0 | 0
111 | 92868902 | 92869470 | 49542647 | 1 | 1 | 1 | 3 | 08.3.03.06-0002 | ФССЦ-2001, 08.3.03.06-0002, приказ Минстроя России № 876/пр от 26.12.2019 | Проволока горячекатаная в мотках, диаметр 6,3-6,5 мм | 1348 | 1009 | т | т | 1000 | 1 | -120483918 | -0.0095 | 44195.58 | 0 | 0 | 0 | 4455.2 | 0 | 0 | 0 | 9.92 | 1 | 1 | 1 | 4 | 0 | 1 | 0 | 0 | 0 | -0.0095 |  | 0 | 2 | 92869490 | 1 | 6144 | 194 | 0 | 0 | 0 | 0 | 0 | 0 | 0 | 0 | 0 | 0 | 0 | 0 | 0 | 0 | 0 | 0 | 0 | 0 | 0 | 0 | 0 | 0 |  | 0 | 0 | -0.0002375 | 44195.58 | 4455.2 | 9.92 | -42.32 | 0 | -10 | 0 | 0 | 0 | -10 | 0 | 0 | 0
111 | 92868902 | 92869470 | 49546633 | 1 | 1 | 1 | 3 | 11.1.03.01-0079 | ФССЦ-2001, 11.1.03.01-0079, приказ Минстроя России № 876/пр от 26.12.2019 | Бруски обрезные, хвойных пород, длина 4-6,5 м, ширина 75-150 мм, толщина 40-75 мм, сорт III | 1339 | 1007 | м3 | м3 | 1 | 1 | -369593091 | -0.208 | 12767.04 | 0 | 0 | 0 | 1287 | 0 | 0 | 0 | 9.92 | 1 | 1 | 1 | 4 | 0 | 1 | 0 | 0 | 0 | -0.208 |  | 0 | 2 | 92869491 | 1 | 6144 | 195 | 0 | 0 | 0 | 0 | 0 | 0 | 0 | 0 | 0 | 0 | 0 | 0 | 0 | 0 | 0 | 0 | 0 | 0 | 0 | 0 | 0 | 0 |  | 0 | 0 | -0.0052 | 12767.04 | 1287 | 9.92 | -267.7 | 0 | -66 | 0 | 0 | 0 | -66 | 0 | 0 | 0
111 | 92868902 | 92869470 | 49546817 | 1 | 1 | 1 | 3 | 11.1.03.06-0091 | ФССЦ-2001, 11.1.03.06-0091, приказ Минстроя России № 876/пр от 26.12.2019 | Доска обрезная, хвойных пород, ширина 75-150 мм, толщина 32-40 мм, длина 4-6,5 м, сорт III | 1339 | 1007 | м3 | м3 | 1 | 1 | -330517304 | -0.18 | 11457.6 | 0 | 0 | 0 | 1155 | 0 | 0 | 0 | 9.92 | 1 | 1 | 1 | 4 | 0 | 1 | 0 | 0 | 0 | -0.18 |  | 0 | 2 | 92869492 | 1 | 6144 | 196 | 0 | 0 | 0 | 0 | 0 | 0 | 0 | 0 | 0 | 0 | 0 | 0 | 0 | 0 | 0 | 0 | 0 | 0 | 0 | 0 | 0 | 0 |  | 0 | 0 | -0.0045 | 11457.6 | 1155 | 9.92 | -207.9 | 0 | -52 | 0 | 0 | 0 | -52 | 0 | 0 | 0
118 | 92868902 | 92869499 | 49510715 | 70 | 1 | 1 | 1 | 1-100-30 |  | Затраты труда рабочих (Средний разряд - 3) | 1191 | 1013 | чел.-ч. | чел.-ч. | 1 | 0 | 1049124552 | 8.87 | 0 | 0 | 0 | 382.57 | 0 | 0 | 0 | 8.53 | 1 | 1 | 1 | 44.85 | 4 | 0 | 1 | 1 | 0 | 0 | 8.87 |  | 1 | 2 | 92869503 | 1 | 0 | 197 | 0 | 0 | 0 | 0 | 0 | 0 | 0 | 0 | 0 | 0 | 0 | 0 | 0 | 0 | 0 | 0 | 0 | 0 | 0 | 0 | 0 | 0 | 3292 | 8.6039 | 0 | 8.6039 | 382.57 | 8.53 | 44.85 | 75.66 | 0 | 0 | 0 | 0 | 3295 | 3295 | 0 | 0 | 0
118 | 92868902 | 92869499 | 59793355 | 70 | 1 | 1 | 3 | 01.7.03.04-0001_доп |  | Дополнительные затраты на электроэнергию | 3277935 | 1013 | % | % | 1 | 0 | -1539700142 | 2 | 0 | 0 | 0 | 0 | 0 | 0 | 0 | 0 | 9.92 | 1 | 1 | 1 | 0 | 0 | 0 | 0 | 0 | 0 | 2 |  | 0 | 2 | 92869504 | 1 | 0 | 198 | 0 | 0 | 0 | 0 | 0 | 0 | 0 | 0 | 0 | 0 | 0 | 0 | 0 | 0 | 0 | 0 | 0 | 0 | 0 | 0 | 0 | 0 |  | 0 | 0 | 1.94 | 0 | 0 | 9.92 | 0 | 0 | 0 | 0 | 0 | 0 | 0 | 0 | 0 | 0
118 | 92868902 | 92869499 | 49526213 | 1 | 1 | 1 | 3 | 01.7.17.09-0063 | ФССЦ-2001, 01.7.17.09-0063, приказ Минстроя России № 876/пр от 26.12.2019 | Сверло кольцевое алмазное, диаметр 25 мм | 1371 | 1013 | ШТ | ШТ | 1 | 0 | -1997978138 | 0.10309 | 5014.56 | 0 | 0 | 0 | 505.5 | 0 | 0 | 0 | 9.92 | 1 | 1 | 1 | 0 | 0 | 0 | 0 | 0 | 0 | 0.10309 |  | 0 | 1 | -1 | 0 | 0 |  | 0 | 0 | 0 | 0 | 0 | 0 | 0 | 0 | 0 | 0 | 0 | 0 | 0 | 0 | 0 | 0 | 0 | 0 | 0 | 0 | 0 | 0 |  | 0 | 0 | 0.1 | 5014.56 | 505.5 | 9.92 | 52.11 | 0 | 502 | 0 | 0 | 0 | 502 | 0 | 0 | 0
121 | 92868902 | 92869508 | 49510715 | 70 | 1 | 1 | 1 | 1-100-30 |  | Затраты труда рабочих (Средний разряд - 3) | 1191 | 1013 | чел.-ч. | чел.-ч. | 1 | 0 | 1049124552 | 1.9 | 0 | 0 | 0 | 382.57 | 0 | 0 | 0 | 8.53 | 1 | 1 | 1 | 44.85 | 4 | 0 | 1 | 1 | 0 | 0 | 0.38 | *5 | 1 | 2 | 92869511 | 1 | 0 | 200 | 0 | 0 | 0 | 0 | 0 | 0 | 0 | 0 | 0 | 0 | 0 | 0 | 0 | 0 | 0 | 0 | 0 | 0 | 0 | 0 | 0 | 0 | -141 | -1.843 | 0 | -1.843 | 382.57 | 8.53 | 44.85 | 16.2 | 0 | 0 | 0 | 0 | -706 | -706 | 0 | 0 | 0
121 | 92868902 | 92869508 | 59793355 | 70 | 1 | 1 | 3 | 01.7.03.04-0001_доп |  | Дополнительные затраты на электроэнергию | 3277935 | 1013 | % | % | 1 | 0 | -1539700142 | 2 | 0 | 0 | 0 | 0 | 0 | 0 | 0 | 0 | 9.92 | 1 | 1 | 1 | 0 | 0 | 0 | 0 | 0 | 0 | 2 |  | 0 | 2 | 92869512 | 1 | 2048 | 201 | 0 | 0 | 0 | 0 | 0 | 0 | 0 | 0 | 0 | 0 | 0 | 0 | 0 | 0 | 0 | 0 | 0 | 0 | 0 | 0 | 0 | 0 |  | 0 | 0 | -1.94 | 0 | 0 | 9.92 | 0 | 0 | 0 | 0 | 0 | 0 | 0 | 0 | 0 | 0
123 | 92868902 | 92869515 | 49510715 | 70 | 1 | 1 | 1 | 1-100-30 |  | Затраты труда рабочих (Средний разряд - 3) | 1191 | 1013 | чел.-ч. | чел.-ч. | 1 | 0 | 1049124552 | 14.08 | 0 | 0 | 0 | 382.57 | 0 | 0 | 0 | 8.53 | 1 | 1 | 1 | 44.85 | 4 | 0 | 1 | 0 | 0 | 0 | 14.08 |  | 1 | 2 | 92869519 | 1 | 0 | 203 | 0 | 0 | 0 | 0 | 0 | 0 | 0 | 0 | 0 | 0 | 0 | 0 | 0 | 0 | 0 | 0 | 0 | 0 | 0 | 0 | 0 | 0 | 1077 | 2.816 | 0 | 2.816 | 382.57 | 8.53 | 44.85 | 120.1 | 0 | 0 | 0 | 0 | 1079 | 1079 | 0 | 0 | 0
123 | 92868902 | 92869515 | 59793355 | 70 | 1 | 1 | 3 | 01.7.03.04-0001_доп |  | Дополнительные затраты на электроэнергию | 3277935 | 1013 | % | % | 1 | 0 | -1539700142 | 2 | 0 | 0 | 0 | 0 | 0 | 0 | 0 | 0 | 9.92 | 1 | 1 | 1 | 0 | 0 | 0 | 0 | 0 | 0 | 2 |  | 0 | 2 | 92869520 | 1 | 0 | 204 | 0 | 0 | 0 | 0 | 0 | 0 | 0 | 0 | 0 | 0 | 0 | 0 | 0 | 0 | 0 | 0 | 0 | 0 | 0 | 0 | 0 | 0 |  | 0 | 0 | 0.4 | 0 | 0 | 9.92 | 0 | 0 | 0 | 0 | 0 | 0 | 0 | 0 | 0 | 0
123 | 92868902 | 92869515 | 49526214 | 1 | 1 | 1 | 3 | 01.7.17.09-0064 | ФССЦ-2001, 01.7.17.09-0064, приказ Минстроя России № 876/пр от 26.12.2019 | Сверло кольцевое алмазное, диаметр 32 мм | 1371 | 1013 | ШТ | ШТ | 1 | 0 | -412310810 | 0.25 | 5523.46 | 0 | 0 | 0 | 556.8 | 0 | 0 | 0 | 9.92 | 1 | 1 | 1 | 0 | 0 | 0 | 0 | 0 | 0 | 0.25 |  | 0 | 1 | -1 | 0 | 0 |  | 0 | 0 | 0 | 0 | 0 | 0 | 0 | 0 | 0 | 0 | 0 | 0 | 0 | 0 | 0 | 0 | 0 | 0 | 0 | 0 | 0 | 0 |  | 0 | 0 | 0.05 | 5523.46 | 556.8 | 9.92 | 139.2 | 0 | 276 | 0 | 0 | 0 | 276 | 0 | 0 | 0

## EtalonRes (hidden)
25 | 92868980 | 92868967 | 49510767 | 70 | 1 | 1 | 1 | 1-100-42 |  | Затраты труда рабочих (Средний разряд - 4,2) | 1191 | 1013 | чел.-ч. | чел.-ч. | 1 | 2.06 | 0 | 0 | 0 | 9.92 | 0 | 1 | 1 |  | 2.06 | 2 | 92868969 | 1 | 0 | 0 | 0 | 0 | 0 | 0 | 0 | 0
25 | 92868981 | 92868967 | 49510905 | 70 | 1 | 1 | 1 | 4-100-00 |  | Затраты труда машинистов | 1191 | 1013 | чел.-ч. | чел.-ч. | 1 | 0.31 | 0 | 0 | 0 | 0 | 0 | 1 | 2 |  | 0.31 | 2 | 92868970 | 2 | 0 | 0 | 0 | 0 | 0 | 0 | 0 | 0
25 | 92868982 | 92868967 | 49672451 | 1 | 1 | 1 | 2 | 91.04.01-041 | ФСЭМ-2001, 91.04.01-041 , приказ Минстроя России № 876/пр от 26.12.2019 | Молотки бурильные легкие при работе от передвижных компрессорных станций | 1367 | 1011 | маш.-ч. | маш.-ч. | 1 | 0.19 | 0 | 2.99 | 0 | 0 | 0 | 1 | 0 |  | 0.19 | 2 | 92868971 | 3 | 0 | 0 | 0 | 0 | 0 | 0 | 0 | 0
25 | 92868983 | 92868967 | 49672573 | 1 | 1 | 1 | 2 | 91.05.05-015 | ФСЭМ-2001, 91.05.05-015 , приказ Минстроя России № 876/пр от 26.12.2019 | Краны на автомобильном ходу, грузоподъемность 16 т | 1367 | 1011 | маш.-ч. | маш.-ч. | 1 | 0.06 | 0 | 115.4 | 13.5 | 0 | 0 | 1 | 0 |  | 0.06 | 2 | 92868972 | 4 | 0 | 0 | 0 | 0 | 0 | 0 | 0 | 0
25 | 92868984 | 92868967 | 49673503 | 1 | 1 | 1 | 2 | 91.14.02-001 | ФСЭМ-2001, 91.14.02-001 , приказ Минстроя России № 876/пр от 26.12.2019 | Автомобили бортовые, грузоподъемность до 5 т | 1367 | 1011 | маш.-ч. | маш.-ч. | 1 | 0.06 | 0 | 65.71 | 11.6 | 0 | 0 | 1 | 0 |  | 0.06 | 2 | 92868973 | 5 | 0 | 0 | 0 | 0 | 0 | 0 | 0 | 0
25 | 92868985 | 92868967 | 49673715 | 1 | 1 | 1 | 2 | 91.17.04-233 | ФСЭМ-2001, 91.17.04-233 , приказ Минстроя России № 876/пр от 26.12.2019 | Установки для сварки ручной дуговой (постоянного тока) | 1367 | 1011 | маш.-ч. | маш.-ч. | 1 | 0.61 | 0 | 8.1 | 0 | 0 | 0 | 1 | 0 |  | 0.61 | 2 | 92868974 | 6 | 0 | 0 | 0 | 0 | 0 | 0 | 0 | 0
25 | 92868986 | 92868967 | 49673729 | 1 | 1 | 1 | 2 | 91.18.01-007 | ФСЭМ-2001, 91.18.01-007 , приказ Минстроя России № 876/пр от 26.12.2019 | Компрессоры передвижные с двигателем внутреннего сгорания, давление до 686 кПа (7 ат), производительность до 5 м3/мин | 1367 | 1011 | маш.-ч. | маш.-ч. | 1 | 0.19 | 0 | 90 | 10.06 | 0 | 0 | 1 | 0 |  | 0.19 | 2 | 92868975 | 7 | 0 | 0 | 0 | 0 | 0 | 0 | 0 | 0
25 | 92868987 | 92868967 | 49524290 | 1 | 1 | 1 | 3 | 01.7.11.07-0034 | ФССЦ-2001, 01.7.11.07-0034, приказ Минстроя России № 876/пр от 26.12.2019 | Электроды сварочные Э42А, диаметр 4 мм | 1346 | 1009 | кг | кг | 1 | 0.1 | 10.57 | 0 | 0 | 0 | 0 | 1 | 0 |  | 0.1 | 2 | 92868976 | 8 | 0 | 0 | 0 | 0 | 0 | 0 | 0 | 0
25 | 92868988 | 92868967 | 49525488 | 1 | 1 | 1 | 3 | 01.7.15.03-0042 | ФССЦ-2001, 01.7.15.03-0042, приказ Минстроя России № 876/пр от 26.12.2019 | Болты с гайками и шайбами строительные | 1346 | 1009 | кг | кг | 1 | 0.1 | 9.04 | 0 | 0 | 0 | 0 | 1 | 0 |  | 0.1 | 2 | 92868977 | 9 | 0 | 0 | 0 | 0 | 0 | 0 | 0 | 0
25 | 92868989 | 92868967 | 49554585 | 1 | 1 | 1 | 3 | 14.4.02.09-0001 | ФССЦ-2001, 14.4.02.09-0001, приказ Минстроя России № 876/пр от 26.12.2019 | Краска | 1346 | 1009 | кг | кг | 1 | 0.02 | 28.6 | 0 | 0 | 0 | 0 | 1 | 0 |  | 0.02 | 2 | 92868978 | 10 | 0 | 0 | 0 | 0 | 0 | 0 | 0 | 0
25 | 92868990 | 92868967 | 49515638 | 70 | 1 | 1 | 3 | 999-9950 |  | Вспомогательные ненормируемые материалы (2% от ОЗП) | 1374 | 1013 | РУБ | РУБ | 1 | 0.41 | 1 | 0 | 0 | 0 | 0 | 1 | 0 |  | 0.41 | 2 | 92868979 | 11 | 0 | 0 | 0 | 0 | 0 | 0 | 0 | 0
27 | 92868999 | 92868992 | 49510767 | 70 | 1 | 1 | 1 | 1-100-42 |  | Затраты труда рабочих (Средний разряд - 4,2) | 1191 | 1013 | чел.-ч. | чел.-ч. | 1 | 1.03 | 0 | 0 | 0 | 9.92 | 0 | 1 | 1 |  | 1.03 | 2 | 92868993 | 13 | 0 | 0 | 0 | 0 | 0 | 0 | 0 | 0
27 | 92869000 | 92868992 | 49525488 | 1 | 1 | 1 | 3 | 01.7.15.03-0042 | ФССЦ-2001, 01.7.15.03-0042, приказ Минстроя России № 876/пр от 26.12.2019 | Болты с гайками и шайбами строительные | 1346 | 1009 | кг | кг | 1 | 0.02 | 9.04 | 0 | 0 | 0 | 0 | 1 | 0 |  | 0.02 | 2 | 92868994 | 14 | 0 | 0 | 0 | 0 | 0 | 0 | 0 | 0
27 | 92869001 | 92868992 | 49515638 | 70 | 1 | 1 | 3 | 999-9950 |  | Вспомогательные ненормируемые материалы (2% от ОЗП) | 1374 | 1013 | РУБ | РУБ | 1 | 0.2 | 1 | 0 | 0 | 0 | 0 | 1 | 0 |  | 0.2 | 2 | 92868995 | 15 | 0 | 0 | 0 | 0 | 0 | 0 | 0 | 0
31 | 92869013 | 92869005 | 49510757 | 70 | 1 | 1 | 1 | 1-100-40 |  | Затраты труда рабочих (Средний разряд - 4) | 1191 | 1013 | чел.-ч. | чел.-ч. | 1 | 1.03 | 0 | 0 | 0 | 9.62 | 0 | 1 | 1 |  | 1.03 | 2 | 92869006 | 19 | 0 | 0 | 0 | 0 | 0 | 0 | 0 | 0
31 | 92869014 | 92869005 | 49510905 | 70 | 1 | 1 | 1 | 4-100-00 |  | Затраты труда машинистов | 1191 | 1013 | чел.-ч. | чел.-ч. | 1 | 0.2 | 0 | 0 | 0 | 0 | 0 | 1 | 2 |  | 0.2 | 2 | 92869007 | 20 | 0 | 0 | 0 | 0 | 0 | 0 | 0 | 0
31 | 92869015 | 92869005 | 49672573 | 1 | 1 | 1 | 2 | 91.05.05-015 | ФСЭМ-2001, 91.05.05-015 , приказ Минстроя России № 876/пр от 26.12.2019 | Краны на автомобильном ходу, грузоподъемность 16 т | 1367 | 1011 | маш.-ч. | маш.-ч. | 1 | 0.1 | 0 | 115.4 | 13.5 | 0 | 0 | 1 | 0 |  | 0.1 | 2 | 92869008 | 21 | 0 | 0 | 0 | 0 | 0 | 0 | 0 | 0
31 | 92869016 | 92869005 | 49673503 | 1 | 1 | 1 | 2 | 91.14.02-001 | ФСЭМ-2001, 91.14.02-001 , приказ Минстроя России № 876/пр от 26.12.2019 | Автомобили бортовые, грузоподъемность до 5 т | 1367 | 1011 | маш.-ч. | маш.-ч. | 1 | 0.1 | 0 | 65.71 | 11.6 | 0 | 0 | 1 | 0 |  | 0.1 | 2 | 92869009 | 22 | 0 | 0 | 0 | 0 | 0 | 0 | 0 | 0
31 | 92869017 | 92869005 | 49525488 | 1 | 1 | 1 | 3 | 01.7.15.03-0042 | ФССЦ-2001, 01.7.15.03-0042, приказ Минстроя России № 876/пр от 26.12.2019 | Болты с гайками и шайбами строительные | 1346 | 1009 | кг | кг | 1 | 0.18 | 9.04 | 0 | 0 | 0 | 0 | 1 | 0 |  | 0.18 | 2 | 92869010 | 23 | 0 | 0 | 0 | 0 | 0 | 0 | 0 | 0
31 | 92869018 | 92869005 | 49515638 | 70 | 1 | 1 | 3 | 999-9950 |  | Вспомогательные ненормируемые материалы (2% от ОЗП) | 1374 | 1013 | РУБ | РУБ | 1 | 0.2 | 1 | 0 | 0 | 0 | 0 | 1 | 0 |  | 0.2 | 2 | 92869011 | 24 | 0 | 0 | 0 | 0 | 0 | 0 | 0 | 0
33 | 92869024 | 92869020 | 49510715 | 70 | 1 | 1 | 1 | 1-100-30 |  | Затраты труда рабочих (Средний разряд - 3) | 1191 | 1013 | чел.-ч. | чел.-ч. | 1 | 2 | 0 | 0 | 0 | 8.53 | 0 | 1 | 1 |  | 2 | 2 | 92869021 | 26 | 0 | 0 | 0 | 0 | 0 | 0 | 0 | 0
33 | 92869025 | 92869020 | 49515638 | 70 | 1 | 1 | 3 | 999-9950 |  | Вспомогательные ненормируемые материалы (2% от ОЗП) | 1374 | 1013 | РУБ | РУБ | 1 | 0.34 | 1 | 0 | 0 | 0 | 0 | 1 | 0 |  | 0.34 | 2 | 92869022 | 27 | 0 | 0 | 0 | 0 | 0 | 0 | 0 | 0
35 | 92869045 | 92869027 | 49510757 | 70 | 1 | 1 | 1 | 1-100-40 |  | Затраты труда рабочих (Средний разряд - 4) | 1191 | 1013 | чел.-ч. | чел.-ч. | 1 | 45.3 | 0 | 0 | 0 | 9.62 | 0 | 1 | 1 |  | 45.3 | 2 | 92869028 | 29 | 0 | 0 | 0 | 0 | 0 | 0 | 0 | 0
35 | 92869046 | 92869027 | 49510905 | 70 | 1 | 1 | 1 | 4-100-00 |  | Затраты труда машинистов | 1191 | 1013 | чел.-ч. | чел.-ч. | 1 | 5.3 | 0 | 0 | 0 | 0 | 0 | 1 | 2 |  | 5.3 | 2 | 92869029 | 30 | 0 | 0 | 0 | 0 | 0 | 0 | 0 | 0
35 | 92869047 | 92869027 | 49672573 | 1 | 1 | 1 | 2 | 91.05.05-015 | ФСЭМ-2001, 91.05.05-015 , приказ Минстроя России № 876/пр от 26.12.2019 | Краны на автомобильном ходу, грузоподъемность 16 т | 1367 | 1011 | маш.-ч. | маш.-ч. | 1 | 0.2 | 0 | 115.4 | 13.5 | 0 | 0 | 1 | 0 |  | 0.2 | 2 | 92869030 | 31 | 0 | 0 | 0 | 0 | 0 | 0 | 0 | 0
35 | 92869048 | 92869027 | 49673503 | 1 | 1 | 1 | 2 | 91.14.02-001 | ФСЭМ-2001, 91.14.02-001 , приказ Минстроя России № 876/пр от 26.12.2019 | Автомобили бортовые, грузоподъемность до 5 т | 1367 | 1011 | маш.-ч. | маш.-ч. | 1 | 0.2 | 0 | 65.71 | 11.6 | 0 | 0 | 1 | 0 |  | 0.2 | 2 | 92869031 | 32 | 0 | 0 | 0 | 0 | 0 | 0 | 0 | 0
35 | 92869049 | 92869027 | 49673715 | 1 | 1 | 1 | 2 | 91.17.04-233 | ФСЭМ-2001, 91.17.04-233 , приказ Минстроя России № 876/пр от 26.12.2019 | Установки для сварки ручной дуговой (постоянного тока) | 1367 | 1011 | маш.-ч. | маш.-ч. | 1 | 1.69 | 0 | 8.1 | 0 | 0 | 0 | 1 | 0 |  | 1.69 | 2 | 92869032 | 33 | 0 | 0 | 0 | 0 | 0 | 0 | 0 | 0
35 | 92869050 | 92869027 | 49674266 | 1 | 1 | 1 | 2 | 91.21.19-031 | ФСЭМ-2001, 91.21.19-031 , приказ Минстроя России № 876/пр от 26.12.2019 | Станки сверлильные | 1367 | 1011 | маш.-ч. | маш.-ч. | 1 | 0.86 | 0 | 2.36 | 0 | 0 | 0 | 1 | 0 |  | 0.86 | 2 | 92869033 | 34 | 0 | 0 | 0 | 0 | 0 | 0 | 0 | 0
35 | 92869051 | 92869027 | 49674363 | 1 | 1 | 1 | 2 | 91.21.22-491 | ФСЭМ-2001, 91.21.22-491 , приказ Минстроя России № 876/пр от 26.12.2019 | Шинотрубогибы | 1367 | 1011 | маш.-ч. | маш.-ч. | 1 | 4.9 | 0 | 15.24 | 10.06 | 0 | 0 | 1 | 0 |  | 4.9 | 2 | 92869034 | 35 | 0 | 0 | 0 | 0 | 0 | 0 | 0 | 0
35 | 92869052 | 92869027 | 49521580 | 1 | 1 | 1 | 3 | 01.3.02.02-0001 | ФССЦ-2001, 01.3.02.02-0001, приказ Минстроя России № 876/пр от 26.12.2019 | Аргон газообразный, сорт I | 1339 | 1007 | м3 | м3 | 1 | 0.31 | 17.86 | 0 | 0 | 0 | 0 | 1 | 0 |  | 0.31 | 2 | 92869035 | 36 | 0 | 0 | 0 | 0 | 0 | 0 | 0 | 0
35 | 92869053 | 92869027 | 49525488 | 1 | 1 | 1 | 3 | 01.7.15.03-0042 | ФССЦ-2001, 01.7.15.03-0042, приказ Минстроя России № 876/пр от 26.12.2019 | Болты с гайками и шайбами строительные | 1346 | 1009 | кг | кг | 1 | 2.88 | 9.04 | 0 | 0 | 0 | 0 | 1 | 0 |  | 2.88 | 2 | 92869036 | 37 | 0 | 0 | 0 | 0 | 0 | 0 | 0 | 0
35 | 92869054 | 92869027 | 49525807 | 1 | 1 | 1 | 3 | 01.7.15.11-0061 | ФССЦ-2001, 01.7.15.11-0061, приказ Минстроя России № 876/пр от 26.12.2019 | Шайбы пружинные | 1348 | 1009 | т | т | 1000 | 0.00012 | 31600 | 0 | 0 | 0 | 0 | 1 | 0 |  | 0.00012 | 2 | 92869037 | 38 | 0 | 0 | 0 | 0 | 0 | 0 | 0 | 0
35 | 92869055 | 92869027 | 49544684 | 1 | 1 | 1 | 3 | 10.1.02.04-0009 | ФССЦ-2001, 10.1.02.04-0009, приказ Минстроя России № 876/пр от 26.12.2019 | Прутки алюминиевые круглого сечения, марка АД1, нормальной точности и прочности, немерной длины, диаметр 135-200 мм | 1348 | 1009 | т | т | 1000 | 6e-05 | 55960.01 | 0 | 0 | 0 | 0 | 1 | 0 |  | 6e-05 | 2 | 92869038 | 39 | 0 | 0 | 0 | 0 | 0 | 0 | 0 | 0
35 | 92869056 | 92869027 | 49545557 | 1 | 1 | 1 | 3 | 10.2.02.10-0013 | ФССЦ-2001, 10.2.02.10-0013, приказ Минстроя России № 876/пр от 26.12.2019 | Прутки медные, круглые, марка М3, диаметр 20 мм | 1348 | 1009 | т | т | 1000 | 3e-05 | 71640 | 0 | 0 | 0 | 0 | 1 | 0 |  | 3e-05 | 2 | 92869039 | 40 | 0 | 0 | 0 | 0 | 0 | 0 | 0 | 0
35 | 92869057 | 92869027 | 49554585 | 1 | 1 | 1 | 3 | 14.4.02.09-0001 | ФССЦ-2001, 14.4.02.09-0001, приказ Минстроя России № 876/пр от 26.12.2019 | Краска | 1346 | 1009 | кг | кг | 1 | 1.74 | 28.6 | 0 | 0 | 0 | 0 | 1 | 0 |  | 1.74 | 2 | 92869040 | 41 | 0 | 0 | 0 | 0 | 0 | 0 | 0 | 0
35 | 92869058 | 92869027 | 49515638 | 70 | 1 | 1 | 3 | 999-9950 |  | Вспомогательные ненормируемые материалы (2% от ОЗП) | 1374 | 1013 | РУБ | РУБ | 1 | 8.72 | 1 | 0 | 0 | 0 | 0 | 1 | 0 |  | 8.72 | 2 | 92869041 | 43 | 0 | 0 | 0 | 0 | 0 | 0 | 0 | 0
39 | 92869067 | 92869062 | 49510749 | 70 | 1 | 1 | 1 | 1-100-38 |  | Затраты труда рабочих (Средний разряд - 3,8) | 1191 | 1013 | чел.-ч. | чел.-ч. | 1 | 0.6 | 0 | 0 | 0 | 9.4 | 0 | 1 | 1 |  | 0.6 | 2 | 92869063 | 46 | 0 | 0 | 0 | 0 | 0 | 0 | 0 | 0
39 | 92869068 | 92869062 | 49576231 | 1 | 1 | 1 | 3 | 22.2.02.11-0032 | ФССЦ-2001, 22.2.02.11-0032, приказ Минстроя России № 876/пр от 26.12.2019 | Болты сборочные с гайками и шайбами по классу прочности 5.8 | 1348 | 1009 | т | т | 1000 | 6e-05 | 14969.51 | 0 | 0 | 0 | 0 | 1 | 0 |  | 6e-05 | 2 | 92869064 | 47 | 0 | 0 | 0 | 0 | 0 | 0 | 0 | 0
39 | 92869069 | 92869062 | 49515638 | 70 | 1 | 1 | 3 | 999-9950 |  | Вспомогательные ненормируемые материалы (2% от ОЗП) | 1374 | 1013 | РУБ | РУБ | 1 | 0.11 | 1 | 0 | 0 | 0 | 0 | 1 | 0 |  | 0.11 | 2 | 92869065 | 48 | 0 | 0 | 0 | 0 | 0 | 0 | 0 | 0
41 | 92869084 | 92869071 | 49510749 | 70 | 1 | 1 | 1 | 1-100-38 |  | Затраты труда рабочих (Средний разряд - 3,8) | 1191 | 1013 | чел.-ч. | чел.-ч. | 1 | 3.76 | 0 | 0 | 0 | 9.4 | 0 | 1 | 1 |  | 3.76 | 2 | 92869072 | 50 | 0 | 0 | 0 | 0 | 0 | 0 | 0 | 0
41 | 92869085 | 92869071 | 49510905 | 70 | 1 | 1 | 1 | 4-100-00 |  | Затраты труда машинистов | 1191 | 1013 | чел.-ч. | чел.-ч. | 1 | 1.56 | 0 | 0 | 0 | 0 | 0 | 1 | 2 |  | 1.56 | 2 | 92869073 | 51 | 0 | 0 | 0 | 0 | 0 | 0 | 0 | 0
41 | 92869086 | 92869071 | 49672573 | 1 | 1 | 1 | 2 | 91.05.05-015 | ФСЭМ-2001, 91.05.05-015 , приказ Минстроя России № 876/пр от 26.12.2019 | Краны на автомобильном ходу, грузоподъемность 16 т | 1367 | 1011 | маш.-ч. | маш.-ч. | 1 | 0.01 | 0 | 115.4 | 13.5 | 0 | 0 | 1 | 0 |  | 0.01 | 2 | 92869074 | 52 | 0 | 0 | 0 | 0 | 0 | 0 | 0 | 0
41 | 92869087 | 92869071 | 49672761 | 1 | 1 | 1 | 2 | 91.06.06-042 | ФСЭМ-2001, 91.06.06-042 , приказ Минстроя России № 876/пр от 26.12.2019 | Подъемники гидравлические, высота подъема 10 м | 1367 | 1011 | маш.-ч. | маш.-ч. | 1 | 1.54 | 0 | 29.6 | 10.06 | 0 | 0 | 1 | 0 |  | 1.54 | 2 | 92869075 | 53 | 0 | 0 | 0 | 0 | 0 | 0 | 0 | 0
41 | 92869088 | 92869071 | 49673503 | 1 | 1 | 1 | 2 | 91.14.02-001 | ФСЭМ-2001, 91.14.02-001 , приказ Минстроя России № 876/пр от 26.12.2019 | Автомобили бортовые, грузоподъемность до 5 т | 1367 | 1011 | маш.-ч. | маш.-ч. | 1 | 0.01 | 0 | 65.71 | 11.6 | 0 | 0 | 1 | 0 |  | 0.01 | 2 | 92869076 | 54 | 0 | 0 | 0 | 0 | 0 | 0 | 0 | 0
41 | 92869089 | 92869071 | 49523481 | 1 | 1 | 1 | 3 | 01.7.06.05-0041 | ФССЦ-2001, 01.7.06.05-0041, приказ Минстроя России № 876/пр от 26.12.2019 | Лента изоляционная прорезиненная односторонняя, ширина 20 мм, толщина 0,25-0,35 мм | 1346 | 1009 | кг | кг | 1 | 0.16 | 30.4 | 0 | 0 | 0 | 0 | 1 | 0 |  | 0.16 | 2 | 92869077 | 55 | 0 | 0 | 0 | 0 | 0 | 0 | 0 | 0
41 | 92869090 | 92869071 | 49523499 | 1 | 1 | 1 | 3 | 01.7.06.07-0002 | ФССЦ-2001, 01.7.06.07-0002, приказ Минстроя России № 876/пр от 26.12.2019 | Лента монтажная, тип ЛМ-5 | 1302 | 1003 | 10 м | 10 м | 10 | 0.5 | 6.9 | 0 | 0 | 0 | 0 | 1 | 0 |  | 0.5 | 2 | 92869078 | 56 | 0 | 0 | 0 | 0 | 0 | 0 | 0 | 0
41 | 92869091 | 92869071 | 49554585 | 1 | 1 | 1 | 3 | 14.4.02.09-0001 | ФССЦ-2001, 14.4.02.09-0001, приказ Минстроя России № 876/пр от 26.12.2019 | Краска | 1346 | 1009 | кг | кг | 1 | 0.05 | 28.6 | 0 | 0 | 0 | 0 | 1 | 0 |  | 0.05 | 2 | 92869079 | 57 | 0 | 0 | 0 | 0 | 0 | 0 | 0 | 0
41 | 92869092 | 92869071 | 49515638 | 70 | 1 | 1 | 3 | 999-9950 |  | Вспомогательные ненормируемые материалы (2% от ОЗП) | 1374 | 1013 | РУБ | РУБ | 1 | 0.71 | 1 | 0 | 0 | 0 | 0 | 1 | 0 |  | 0.71 | 2 | 92869080 | 58 | 0 | 0 | 0 | 0 | 0 | 0 | 0 | 0
46 | 92869109 | 92869097 | 49510737 | 70 | 1 | 1 | 1 | 1-100-36 |  | Затраты труда рабочих (Средний разряд - 3,6) | 1191 | 1013 | чел.-ч. | чел.-ч. | 1 | 15.2 | 0 | 0 | 0 | 9.18 | 0 | 1 | 1 |  | 15.2 | 2 | 92869098 | 62 | 0 | 0 | 0 | 0 | 0 | 0 | 0 | 0
46 | 92869110 | 92869097 | 49525697 | 1 | 1 | 1 | 3 | 01.7.15.07-0152 | ФССЦ-2001, 01.7.15.07-0152, приказ Минстроя России № 876/пр от 26.12.2019 | Дюбели с шурупом, размер 6x35 мм | 1425 | 1013 | 100 ШТ | 100 ШТ | 1 | 1.75 | 8 | 0 | 0 | 0 | 0 | 1 | 0 |  | 1.75 | 2 | 92869099 | 64 | 0 | 0 | 0 | 0 | 0 | 0 | 0 | 0
46 | 92869111 | 92869097 | 49515638 | 70 | 1 | 1 | 3 | 999-9950 |  | Вспомогательные ненормируемые материалы (2% от ОЗП) | 1374 | 1013 | РУБ | РУБ | 1 | 2.79 | 1 | 0 | 0 | 0 | 0 | 1 | 0 |  | 2.79 | 2 | 92869100 | 67 | 0 | 0 | 0 | 0 | 0 | 0 | 0 | 0
55 | 92869130 | 92869120 | 49510749 | 70 | 1 | 1 | 1 | 1-100-38 |  | Затраты труда рабочих (Средний разряд - 3,8) | 1191 | 1013 | чел.-ч. | чел.-ч. | 1 | 27.52 | 0 | 0 | 0 | 9.4 | 0 | 1 | 1 |  | 27.52 | 2 | 92869122 | 73 | 0 | 0 | 0 | 0 | 0 | 0 | 0 | 0
55 | 92869131 | 92869120 | 49510905 | 70 | 1 | 1 | 1 | 4-100-00 |  | Затраты труда машинистов | 1191 | 1013 | чел.-ч. | чел.-ч. | 1 | 0.52 | 0 | 0 | 0 | 0 | 0 | 1 | 2 |  | 0.52 | 2 | 92869123 | 74 | 0 | 0 | 0 | 0 | 0 | 0 | 0 | 0
55 | 92869132 | 92869120 | 49672573 | 1 | 1 | 1 | 2 | 91.05.05-015 | ФСЭМ-2001, 91.05.05-015 , приказ Минстроя России № 876/пр от 26.12.2019 | Краны на автомобильном ходу, грузоподъемность 16 т | 1367 | 1011 | маш.-ч. | маш.-ч. | 1 | 0.26 | 0 | 115.4 | 13.5 | 0 | 0 | 1 | 0 |  | 0.26 | 2 | 92869124 | 75 | 0 | 0 | 0 | 0 | 0 | 0 | 0 | 0
55 | 92869133 | 92869120 | 49673503 | 1 | 1 | 1 | 2 | 91.14.02-001 | ФСЭМ-2001, 91.14.02-001 , приказ Минстроя России № 876/пр от 26.12.2019 | Автомобили бортовые, грузоподъемность до 5 т | 1367 | 1011 | маш.-ч. | маш.-ч. | 1 | 0.26 | 0 | 65.71 | 11.6 | 0 | 0 | 1 | 0 |  | 0.26 | 2 | 92869125 | 76 | 0 | 0 | 0 | 0 | 0 | 0 | 0 | 0
55 | 92869134 | 92869120 | 49673715 | 1 | 1 | 1 | 2 | 91.17.04-233 | ФСЭМ-2001, 91.17.04-233 , приказ Минстроя России № 876/пр от 26.12.2019 | Установки для сварки ручной дуговой (постоянного тока) | 1367 | 1011 | маш.-ч. | маш.-ч. | 1 | 2.16 | 0 | 8.1 | 0 | 0 | 0 | 1 | 0 |  | 2.16 | 2 | 92869126 | 77 | 0 | 0 | 0 | 0 | 0 | 0 | 0 | 0
55 | 92869135 | 92869120 | 49524290 | 1 | 1 | 1 | 3 | 01.7.11.07-0034 | ФССЦ-2001, 01.7.11.07-0034, приказ Минстроя России № 876/пр от 26.12.2019 | Электроды сварочные Э42А, диаметр 4 мм | 1346 | 1009 | кг | кг | 1 | 0.96 | 10.57 | 0 | 0 | 0 | 0 | 1 | 0 |  | 0.96 | 2 | 92869127 | 78 | 0 | 0 | 0 | 0 | 0 | 0 | 0 | 0
55 | 92869136 | 92869120 | 49553369 | 1 | 1 | 1 | 3 | 14.1.02.01-0002 | ФССЦ-2001, 14.1.02.01-0002, приказ Минстроя России № 876/пр от 26.12.2019 | Клей БМК-5к | 1346 | 1009 | кг | кг | 1 | 0.4 | 25.8 | 0 | 0 | 0 | 0 | 1 | 0 |  | 0.4 | 2 | 92869128 | 79 | 0 | 0 | 0 | 0 | 0 | 0 | 0 | 0
55 | 92869137 | 92869120 | 49515638 | 70 | 1 | 1 | 3 | 999-9950 |  | Вспомогательные ненормируемые материалы (2% от ОЗП) | 1374 | 1013 | РУБ | РУБ | 1 | 5.17 | 1 | 0 | 0 | 0 | 0 | 1 | 0 |  | 5.17 | 2 | 92869129 | 81 | 0 | 0 | 0 | 0 | 0 | 0 | 0 | 0
57 | 92869154 | 92869139 | 49510749 | 70 | 1 | 1 | 1 | 1-100-38 |  | Затраты труда рабочих (Средний разряд - 3,8) | 1191 | 1013 | чел.-ч. | чел.-ч. | 1 | 24.64 | 0 | 0 | 0 | 9.4 | 0 | 1 | 1 |  | 24.64 | 2 | 92869140 | 82 | 0 | 0 | 0 | 0 | 0 | 0 | 0 | 0
57 | 92869155 | 92869139 | 49510905 | 70 | 1 | 1 | 1 | 4-100-00 |  | Затраты труда машинистов | 1191 | 1013 | чел.-ч. | чел.-ч. | 1 | 0.76 | 0 | 0 | 0 | 0 | 0 | 1 | 2 |  | 0.76 | 2 | 92869141 | 83 | 0 | 0 | 0 | 0 | 0 | 0 | 0 | 0
57 | 92869156 | 92869139 | 49672573 | 1 | 1 | 1 | 2 | 91.05.05-015 | ФСЭМ-2001, 91.05.05-015 , приказ Минстроя России № 876/пр от 26.12.2019 | Краны на автомобильном ходу, грузоподъемность 16 т | 1367 | 1011 | маш.-ч. | маш.-ч. | 1 | 0.38 | 0 | 115.4 | 13.5 | 0 | 0 | 1 | 0 |  | 0.38 | 2 | 92869142 | 84 | 0 | 0 | 0 | 0 | 0 | 0 | 0 | 0
57 | 92869157 | 92869139 | 49673503 | 1 | 1 | 1 | 2 | 91.14.02-001 | ФСЭМ-2001, 91.14.02-001 , приказ Минстроя России № 876/пр от 26.12.2019 | Автомобили бортовые, грузоподъемность до 5 т | 1367 | 1011 | маш.-ч. | маш.-ч. | 1 | 0.38 | 0 | 65.71 | 11.6 | 0 | 0 | 1 | 0 |  | 0.38 | 2 | 92869143 | 85 | 0 | 0 | 0 | 0 | 0 | 0 | 0 | 0
57 | 92869158 | 92869139 | 49673715 | 1 | 1 | 1 | 2 | 91.17.04-233 | ФСЭМ-2001, 91.17.04-233 , приказ Минстроя России № 876/пр от 26.12.2019 | Установки для сварки ручной дуговой (постоянного тока) | 1367 | 1011 | маш.-ч. | маш.-ч. | 1 | 5.14 | 0 | 8.1 | 0 | 0 | 0 | 1 | 0 |  | 5.14 | 2 | 92869144 | 86 | 0 | 0 | 0 | 0 | 0 | 0 | 0 | 0
57 | 92869159 | 92869139 | 49523540 | 1 | 1 | 1 | 3 | 01.7.06.11-0021 | ФССЦ-2001, 01.7.06.11-0021, приказ Минстроя России № 876/пр от 26.12.2019 | Лента ФУМ | 1346 | 1009 | кг | кг | 1 | 0.03 | 444 | 0 | 0 | 0 | 0 | 1 | 0 |  | 0.03 | 2 | 92869145 | 87 | 0 | 0 | 0 | 0 | 0 | 0 | 0 | 0
57 | 92869160 | 92869139 | 49524290 | 1 | 1 | 1 | 3 | 01.7.11.07-0034 | ФССЦ-2001, 01.7.11.07-0034, приказ Минстроя России № 876/пр от 26.12.2019 | Электроды сварочные Э42А, диаметр 4 мм | 1346 | 1009 | кг | кг | 1 | 1.05 | 10.57 | 0 | 0 | 0 | 0 | 1 | 0 |  | 1.05 | 2 | 92869146 | 88 | 0 | 0 | 0 | 0 | 0 | 0 | 0 | 0
57 | 92869161 | 92869139 | 49525620 | 1 | 1 | 1 | 3 | 01.7.15.07-0014 | ФССЦ-2001, 01.7.15.07-0014, приказ Минстроя России № 876/пр от 26.12.2019 | Дюбели распорные полипропиленовые | 1425 | 1013 | 100 ШТ | 100 ШТ | 1 | 0.82 | 86 | 0 | 0 | 0 | 0 | 1 | 0 |  | 0.82 | 2 | 92869147 | 89 | 0 | 0 | 0 | 0 | 0 | 0 | 0 | 0
57 | 92869162 | 92869139 | 49554585 | 1 | 1 | 1 | 3 | 14.4.02.09-0001 | ФССЦ-2001, 14.4.02.09-0001, приказ Минстроя России № 876/пр от 26.12.2019 | Краска | 1346 | 1009 | кг | кг | 1 | 1.9 | 28.6 | 0 | 0 | 0 | 0 | 1 | 0 |  | 1.9 | 2 | 92869148 | 90 | 0 | 0 | 0 | 0 | 0 | 0 | 0 | 0
57 | 92869163 | 92869139 | 49567929 | 1 | 1 | 1 | 3 | 20.1.02.23-0082 | ФССЦ-2001, 20.1.02.23-0082, приказ Минстроя России № 876/пр от 26.12.2019 | Перемычки гибкие, тип ПГС-50 | 1455 | 1013 | 10 ШТ | 10 ШТ | 1 | 0.8 | 39 | 0 | 0 | 0 | 0 | 1 | 0 |  | 0.8 | 2 | 92869149 | 91 | 0 | 0 | 0 | 0 | 0 | 0 | 0 | 0
57 | 92869164 | 92869139 | 49568056 | 1 | 1 | 1 | 3 | 20.2.02.02-0011 | ФССЦ-2001, 20.2.02.02-0011, приказ Минстроя России № 876/пр от 26.12.2019 | Заглушки | 1455 | 1013 | 10 ШТ | 10 ШТ | 1 | 1.02 | 19.9 | 0 | 0 | 0 | 0 | 1 | 0 |  | 1.02 | 2 | 92869150 | 92 | 0 | 0 | 0 | 0 | 0 | 0 | 0 | 0
57 | 92869165 | 92869139 | 49576236 | 1 | 1 | 1 | 3 | 22.2.02.11-0051 | ФССЦ-2001, 22.2.02.11-0051, приказ Минстроя России № 876/пр от 26.12.2019 | Гайки установочные заземляющие | 1425 | 1013 | 100 ШТ | 100 ШТ | 1 | 0.65 | 88.5 | 0 | 0 | 0 | 0 | 1 | 0 |  | 0.65 | 2 | 92869151 | 93 | 0 | 0 | 0 | 0 | 0 | 0 | 0 | 0
57 | 92869166 | 92869139 | 49515638 | 70 | 1 | 1 | 3 | 999-9950 |  | Вспомогательные ненормируемые материалы (2% от ОЗП) | 1374 | 1013 | РУБ | РУБ | 1 | 4.63 | 1 | 0 | 0 | 0 | 0 | 1 | 0 |  | 4.63 | 2 | 92869153 | 95 | 0 | 0 | 0 | 0 | 0 | 0 | 0 | 0
59 | 92869186 | 92869168 | 49510749 | 70 | 1 | 1 | 1 | 1-100-38 |  | Затраты труда рабочих (Средний разряд - 3,8) | 1191 | 1013 | чел.-ч. | чел.-ч. | 1 | 6.29 | 0 | 0 | 0 | 9.4 | 0 | 1 | 1 |  | 6.29 | 2 | 92869169 | 96 | 0 | 0 | 0 | 0 | 0 | 0 | 0 | 0
59 | 92869187 | 92869168 | 49510905 | 70 | 1 | 1 | 1 | 4-100-00 |  | Затраты труда машинистов | 1191 | 1013 | чел.-ч. | чел.-ч. | 1 | 0.06 | 0 | 0 | 0 | 0 | 0 | 1 | 2 |  | 0.06 | 2 | 92869170 | 97 | 0 | 0 | 0 | 0 | 0 | 0 | 0 | 0
59 | 92869188 | 92869168 | 49672573 | 1 | 1 | 1 | 2 | 91.05.05-015 | ФСЭМ-2001, 91.05.05-015 , приказ Минстроя России № 876/пр от 26.12.2019 | Краны на автомобильном ходу, грузоподъемность 16 т | 1367 | 1011 | маш.-ч. | маш.-ч. | 1 | 0.03 | 0 | 115.4 | 13.5 | 0 | 0 | 1 | 0 |  | 0.03 | 2 | 92869171 | 98 | 0 | 0 | 0 | 0 | 0 | 0 | 0 | 0
59 | 92869189 | 92869168 | 49673503 | 1 | 1 | 1 | 2 | 91.14.02-001 | ФСЭМ-2001, 91.14.02-001 , приказ Минстроя России № 876/пр от 26.12.2019 | Автомобили бортовые, грузоподъемность до 5 т | 1367 | 1011 | маш.-ч. | маш.-ч. | 1 | 0.03 | 0 | 65.71 | 11.6 | 0 | 0 | 1 | 0 |  | 0.03 | 2 | 92869172 | 99 | 0 | 0 | 0 | 0 | 0 | 0 | 0 | 0
59 | 92869190 | 92869168 | 49523481 | 1 | 1 | 1 | 3 | 01.7.06.05-0041 | ФССЦ-2001, 01.7.06.05-0041, приказ Минстроя России № 876/пр от 26.12.2019 | Лента изоляционная прорезиненная односторонняя, ширина 20 мм, толщина 0,25-0,35 мм | 1346 | 1009 | кг | кг | 1 | 0.32 | 30.4 | 0 | 0 | 0 | 0 | 1 | 0 |  | 0.32 | 2 | 92869173 | 100 | 0 | 0 | 0 | 0 | 0 | 0 | 0 | 0
59 | 92869191 | 92869168 | 49523755 | 1 | 1 | 1 | 3 | 01.7.07.20-0002 | ФССЦ-2001, 01.7.07.20-0002, приказ Минстроя России № 876/пр от 26.12.2019 | Тальк молотый, сорт I | 1348 | 1009 | т | т | 1000 | 0.00105 | 1820 | 0 | 0 | 0 | 0 | 1 | 0 |  | 0.00105 | 2 | 92869174 | 101 | 0 | 0 | 0 | 0 | 0 | 0 | 0 | 0
59 | 92869192 | 92869168 | 49554585 | 1 | 1 | 1 | 3 | 14.4.02.09-0001 | ФССЦ-2001, 14.4.02.09-0001, приказ Минстроя России № 876/пр от 26.12.2019 | Краска | 1346 | 1009 | кг | кг | 1 | 0.02 | 28.6 | 0 | 0 | 0 | 0 | 1 | 0 |  | 0.02 | 2 | 92869175 | 103 | 0 | 0 | 0 | 0 | 0 | 0 | 0 | 0
59 | 92869193 | 92869168 | 49567994 | 1 | 1 | 1 | 3 | 20.2.01.05-0005 | ФССЦ-2001, 20.2.01.05-0005, приказ Минстроя России № 876/пр от 26.12.2019 | Гильзы кабельные медные ГМ 16 | 1425 | 1013 | 100 ШТ | 100 ШТ | 1 | 0.05 | 143 | 0 | 0 | 0 | 0 | 1 | 0 |  | 0.05 | 2 | 92869176 | 104 | 0 | 0 | 0 | 0 | 0 | 0 | 0 | 0
59 | 92869194 | 92869168 | 49568042 | 1 | 1 | 1 | 3 | 20.2.02.01-0013 | ФССЦ-2001, 20.2.02.01-0013, приказ Минстроя России № 876/пр от 26.12.2019 | Втулки, диаметр 28 мм | 1407 | 1013 | 1000 ШТ | 1000 ШТ | 1 | 0.0122 | 176.21 | 0 | 0 | 0 | 0 | 1 | 0 |  | 0.0122 | 2 | 92869177 | 105 | 0 | 0 | 0 | 0 | 0 | 0 | 0 | 0
59 | 92869195 | 92869168 | 49515638 | 70 | 1 | 1 | 3 | 999-9950 |  | Вспомогательные ненормируемые материалы (2% от ОЗП) | 1374 | 1013 | РУБ | РУБ | 1 | 1.18 | 1 | 0 | 0 | 0 | 0 | 1 | 0 |  | 1.18 | 2 | 92869178 | 107 | 0 | 0 | 0 | 0 | 0 | 0 | 0 | 0
69 | 92869217 | 92869205 | 49510749 | 70 | 1 | 1 | 1 | 1-100-38 |  | Затраты труда рабочих (Средний разряд - 3,8) | 1191 | 1013 | чел.-ч. | чел.-ч. | 1 | 8.96 | 0 | 0 | 0 | 9.4 | 0 | 1 | 1 |  | 8.96 | 2 | 92869206 | 113 | 0 | 0 | 0 | 0 | 0 | 0 | 0 | 0
69 | 92869218 | 92869205 | 49510905 | 70 | 1 | 1 | 1 | 4-100-00 |  | Затраты труда машинистов | 1191 | 1013 | чел.-ч. | чел.-ч. | 1 | 0.12 | 0 | 0 | 0 | 0 | 0 | 1 | 2 |  | 0.12 | 2 | 92869207 | 114 | 0 | 0 | 0 | 0 | 0 | 0 | 0 | 0
69 | 92869219 | 92869205 | 49672573 | 1 | 1 | 1 | 2 | 91.05.05-015 | ФСЭМ-2001, 91.05.05-015 , приказ Минстроя России № 876/пр от 26.12.2019 | Краны на автомобильном ходу, грузоподъемность 16 т | 1367 | 1011 | маш.-ч. | маш.-ч. | 1 | 0.06 | 0 | 115.4 | 13.5 | 0 | 0 | 1 | 0 |  | 0.06 | 2 | 92869208 | 115 | 0 | 0 | 0 | 0 | 0 | 0 | 0 | 0
69 | 92869220 | 92869205 | 49673503 | 1 | 1 | 1 | 2 | 91.14.02-001 | ФСЭМ-2001, 91.14.02-001 , приказ Минстроя России № 876/пр от 26.12.2019 | Автомобили бортовые, грузоподъемность до 5 т | 1367 | 1011 | маш.-ч. | маш.-ч. | 1 | 0.06 | 0 | 65.71 | 11.6 | 0 | 0 | 1 | 0 |  | 0.06 | 2 | 92869209 | 116 | 0 | 0 | 0 | 0 | 0 | 0 | 0 | 0
69 | 92869221 | 92869205 | 49523481 | 1 | 1 | 1 | 3 | 01.7.06.05-0041 | ФССЦ-2001, 01.7.06.05-0041, приказ Минстроя России № 876/пр от 26.12.2019 | Лента изоляционная прорезиненная односторонняя, ширина 20 мм, толщина 0,25-0,35 мм | 1346 | 1009 | кг | кг | 1 | 0.32 | 30.4 | 0 | 0 | 0 | 0 | 1 | 0 |  | 0.32 | 2 | 92869210 | 117 | 0 | 0 | 0 | 0 | 0 | 0 | 0 | 0
69 | 92869222 | 92869205 | 49523755 | 1 | 1 | 1 | 3 | 01.7.07.20-0002 | ФССЦ-2001, 01.7.07.20-0002, приказ Минстроя России № 876/пр от 26.12.2019 | Тальк молотый, сорт I | 1348 | 1009 | т | т | 1000 | 0.00116 | 1820 | 0 | 0 | 0 | 0 | 1 | 0 |  | 0.00116 | 2 | 92869211 | 118 | 0 | 0 | 0 | 0 | 0 | 0 | 0 | 0
69 | 92869223 | 92869205 | 49554585 | 1 | 1 | 1 | 3 | 14.4.02.09-0001 | ФССЦ-2001, 14.4.02.09-0001, приказ Минстроя России № 876/пр от 26.12.2019 | Краска | 1346 | 1009 | кг | кг | 1 | 0.02 | 28.6 | 0 | 0 | 0 | 0 | 1 | 0 |  | 0.02 | 2 | 92869212 | 119 | 0 | 0 | 0 | 0 | 0 | 0 | 0 | 0
69 | 92869224 | 92869205 | 49567996 | 1 | 1 | 1 | 3 | 20.2.01.05-0007 | ФССЦ-2001, 20.2.01.05-0007, приказ Минстроя России № 876/пр от 26.12.2019 | Гильзы кабельные медные ГМ 35 | 1425 | 1013 | 100 ШТ | 100 ШТ | 1 | 0.05 | 378 | 0 | 0 | 0 | 0 | 1 | 0 |  | 0.05 | 2 | 92869213 | 120 | 0 | 0 | 0 | 0 | 0 | 0 | 0 | 0
69 | 92869225 | 92869205 | 49568043 | 1 | 1 | 1 | 3 | 20.2.02.01-0014 | ФССЦ-2001, 20.2.02.01-0014, приказ Минстроя России № 876/пр от 26.12.2019 | Втулки, диаметр 42 мм | 1407 | 1013 | 1000 ШТ | 1000 ШТ | 1 | 0.0122 | 282.03 | 0 | 0 | 0 | 0 | 1 | 0 |  | 0.0122 | 2 | 92869214 | 121 | 0 | 0 | 0 | 0 | 0 | 0 | 0 | 0
69 | 92869226 | 92869205 | 49515638 | 70 | 1 | 1 | 3 | 999-9950 |  | Вспомогательные ненормируемые материалы (2% от ОЗП) | 1374 | 1013 | РУБ | РУБ | 1 | 1.68 | 1 | 0 | 0 | 0 | 0 | 1 | 0 |  | 1.68 | 2 | 92869216 | 123 | 0 | 0 | 0 | 0 | 0 | 0 | 0 | 0
73 | 92869242 | 92869230 | 49510749 | 70 | 1 | 1 | 1 | 1-100-38 |  | Затраты труда рабочих (Средний разряд - 3,8) | 1191 | 1013 | чел.-ч. | чел.-ч. | 1 | 5.39 | 0 | 0 | 0 | 9.4 | 0 | 1 | 1 |  | 5.39 | 2 | 92869232 | 124 | 0 | 0 | 0 | 0 | 0 | 0 | 0 | 0
73 | 92869243 | 92869230 | 49510905 | 70 | 1 | 1 | 1 | 4-100-00 |  | Затраты труда машинистов | 1191 | 1013 | чел.-ч. | чел.-ч. | 1 | 0.04 | 0 | 0 | 0 | 0 | 0 | 1 | 2 |  | 0.04 | 2 | 92869233 | 125 | 0 | 0 | 0 | 0 | 0 | 0 | 0 | 0
73 | 92869244 | 92869230 | 49672573 | 1 | 1 | 1 | 2 | 91.05.05-015 | ФСЭМ-2001, 91.05.05-015 , приказ Минстроя России № 876/пр от 26.12.2019 | Краны на автомобильном ходу, грузоподъемность 16 т | 1367 | 1011 | маш.-ч. | маш.-ч. | 1 | 0.02 | 0 | 115.4 | 13.5 | 0 | 0 | 1 | 0 |  | 0.02 | 2 | 92869234 | 126 | 0 | 0 | 0 | 0 | 0 | 0 | 0 | 0
73 | 92869245 | 92869230 | 49673503 | 1 | 1 | 1 | 2 | 91.14.02-001 | ФСЭМ-2001, 91.14.02-001 , приказ Минстроя России № 876/пр от 26.12.2019 | Автомобили бортовые, грузоподъемность до 5 т | 1367 | 1011 | маш.-ч. | маш.-ч. | 1 | 0.02 | 0 | 65.71 | 11.6 | 0 | 0 | 1 | 0 |  | 0.02 | 2 | 92869235 | 127 | 0 | 0 | 0 | 0 | 0 | 0 | 0 | 0
73 | 92869246 | 92869230 | 49523481 | 1 | 1 | 1 | 3 | 01.7.06.05-0041 | ФССЦ-2001, 01.7.06.05-0041, приказ Минстроя России № 876/пр от 26.12.2019 | Лента изоляционная прорезиненная односторонняя, ширина 20 мм, толщина 0,25-0,35 мм | 1346 | 1009 | кг | кг | 1 | 0.16 | 30.4 | 0 | 0 | 0 | 0 | 1 | 0 |  | 0.16 | 2 | 92869236 | 128 | 0 | 0 | 0 | 0 | 0 | 0 | 0 | 0
73 | 92869247 | 92869230 | 49523755 | 1 | 1 | 1 | 3 | 01.7.07.20-0002 | ФССЦ-2001, 01.7.07.20-0002, приказ Минстроя России № 876/пр от 26.12.2019 | Тальк молотый, сорт I | 1348 | 1009 | т | т | 1000 | 0.0006 | 1820 | 0 | 0 | 0 | 0 | 1 | 0 |  | 0.0006 | 2 | 92869237 | 129 | 0 | 0 | 0 | 0 | 0 | 0 | 0 | 0
73 | 92869248 | 92869230 | 49554585 | 1 | 1 | 1 | 3 | 14.4.02.09-0001 | ФССЦ-2001, 14.4.02.09-0001, приказ Минстроя России № 876/пр от 26.12.2019 | Краска | 1346 | 1009 | кг | кг | 1 | 0.02 | 28.6 | 0 | 0 | 0 | 0 | 1 | 0 |  | 0.02 | 2 | 92869238 | 130 | 0 | 0 | 0 | 0 | 0 | 0 | 0 | 0
73 | 92869249 | 92869230 | 49567992 | 1 | 1 | 1 | 3 | 20.2.01.05-0003 | ФССЦ-2001, 20.2.01.05-0003, приказ Минстроя России № 876/пр от 26.12.2019 | Гильзы кабельные медные ГМ 6 | 1425 | 1013 | 100 ШТ | 100 ШТ | 1 | 0.05 | 110 | 0 | 0 | 0 | 0 | 1 | 0 |  | 0.05 | 2 | 92869239 | 131 | 0 | 0 | 0 | 0 | 0 | 0 | 0 | 0
73 | 92869250 | 92869230 | 49568041 | 1 | 1 | 1 | 3 | 20.2.02.01-0012 | ФССЦ-2001, 20.2.02.01-0012, приказ Минстроя России № 876/пр от 26.12.2019 | Втулки, диаметр 22 мм | 1407 | 1013 | 1000 ШТ | 1000 ШТ | 1 | 0.0122 | 119 | 0 | 0 | 0 | 0 | 1 | 0 |  | 0.0122 | 2 | 92869240 | 132 | 0 | 0 | 0 | 0 | 0 | 0 | 0 | 0
73 | 92869251 | 92869230 | 49515638 | 70 | 1 | 1 | 3 | 999-9950 |  | Вспомогательные ненормируемые материалы (2% от ОЗП) | 1374 | 1013 | РУБ | РУБ | 1 | 1.01 | 1 | 0 | 0 | 0 | 0 | 1 | 0 |  | 1.01 | 2 | 92869241 | 134 | 0 | 0 | 0 | 0 | 0 | 0 | 0 | 0
77 | 92869262 | 92869255 | 49510765 | 70 | 1 | 1 | 1 | 1-100-41 |  | Затраты труда рабочих (Средний разряд - 4,1) | 1191 | 1013 | чел.-ч. | чел.-ч. | 1 | 0.5 | 0 | 0 | 0 | 9.76 | 0 | 1 | 1 |  | 0.5 | 2 | 92869256 | 135 | 0 | 0 | 0 | 0 | 0 | 0 | 0 | 0
77 | 92869263 | 92869255 | 49525995 | 1 | 1 | 1 | 3 | 01.7.15.14-0165 | ФССЦ-2001, 01.7.15.14-0165, приказ Минстроя России № 876/пр от 26.12.2019 | Шурупы с полукруглой головкой 4x40 мм | 1348 | 1009 | т | т | 1000 | 1e-05 | 12430 | 0 | 0 | 0 | 0 | 1 | 0 |  | 1e-05 | 2 | 92869257 | 136 | 0 | 0 | 0 | 0 | 0 | 0 | 0 | 0
77 | 92869264 | 92869255 | 49527696 | 1 | 1 | 1 | 3 | 03.1.01.01-0002 | ФССЦ-2001, 03.1.01.01-0002, приказ Минстроя России № 876/пр от 26.12.2019 | Гипс строительный Г-3 | 1348 | 1009 | т | т | 1000 | 5e-05 | 729.98 | 0 | 0 | 0 | 0 | 1 | 0 |  | 5e-05 | 2 | 92869258 | 137 | 0 | 0 | 0 | 0 | 0 | 0 | 0 | 0
77 | 92869265 | 92869255 | 49542637 | 1 | 1 | 1 | 3 | 08.3.03.05-0013 | ФССЦ-2001, 08.3.03.05-0013, приказ Минстроя России № 876/пр от 26.12.2019 | Проволока стальная низкоуглеродистая разного назначения оцинкованная, диаметр 1,6 мм | 1348 | 1009 | т | т | 1000 | 1e-05 | 14690 | 0 | 0 | 0 | 0 | 1 | 0 |  | 1e-05 | 2 | 92869259 | 138 | 0 | 0 | 0 | 0 | 0 | 0 | 0 | 0
77 | 92869266 | 92869255 | 49515638 | 70 | 1 | 1 | 3 | 999-9950 |  | Вспомогательные ненормируемые материалы (2% от ОЗП) | 1374 | 1013 | РУБ | РУБ | 1 | 0.1 | 1 | 0 | 0 | 0 | 0 | 1 | 0 |  | 0.1 | 2 | 92869260 | 139 | 0 | 0 | 0 | 0 | 0 | 0 | 0 | 0
79 | 92869271 | 92869268 | 49510715 | 70 | 1 | 1 | 1 | 1-100-30 |  | Затраты труда рабочих (Средний разряд - 3) | 1191 | 1013 | чел.-ч. | чел.-ч. | 1 | 0.36 | 0 | 0 | 0 | 8.53 | 0 | 1 | 1 |  | 0.36 | 2 | 92869270 | 141 | 0 | 0 | 0 | 0 | 0 | 0 | 0 | 0
79 | 92869272 | 92869268 | 49511306 | 70 | 1 | 1 | 3 | 01.7.15.04 |  | Винты | 1346 | 1009 | кг | кг | 1 | 0.002 | 0 | 0 | 0 | 0 | 0 | 0 | 0 |  | 0.002 | 3 | -1 |  | 0 | 0 | 0 | 0 | 0 | 0 | 0 | 0
79 | 92869273 | 92869268 | 49514835 | 70 | 1 | 1 | 3 | 20.5.04.09 |  | Сжимы ответвительные | 1425 | 1013 | 100 ШТ | 100 ШТ | 1 | 0.01 | 0 | 0 | 0 | 0 | 0 | 0 | 0 |  | 0.01 | 3 | -1 |  | 0 | 0 | 0 | 0 | 0 | 0 | 0 | 0
81 | 92869283 | 92869275 | 49510765 | 70 | 1 | 1 | 1 | 1-100-41 |  | Затраты труда рабочих (Средний разряд - 4,1) | 1191 | 1013 | чел.-ч. | чел.-ч. | 1 | 0.55 | 0 | 0 | 0 | 9.76 | 0 | 1 | 1 |  | 0.55 | 2 | 92869276 | 143 | 0 | 0 | 0 | 0 | 0 | 0 | 0 | 0
81 | 92869284 | 92869275 | 49526656 | 1 | 1 | 1 | 3 | 01.7.20.04-0004 | ФССЦ-2001, 01.7.20.04-0004, приказ Минстроя России № 876/пр от 26.12.2019 | Нитки хлопчатобумажные швейные | 1346 | 1009 | кг | кг | 1 | 0.002 | 100.12 | 0 | 0 | 0 | 0 | 1 | 0 |  | 0.002 | 2 | 92869277 | 144 | 0 | 0 | 0 | 0 | 0 | 0 | 0 | 0
81 | 92869285 | 92869275 | 49554594 | 1 | 1 | 1 | 3 | 14.4.02.09-0402 | ФССЦ-2001, 14.4.02.09-0402, приказ Минстроя России № 876/пр от 26.12.2019 | Краска маркировочная для электротехнических изделий | 1346 | 1009 | кг | кг | 1 | 0.002 | 68.87 | 0 | 0 | 0 | 0 | 1 | 0 |  | 0.002 | 2 | 92869278 | 145 | 0 | 0 | 0 | 0 | 0 | 0 | 0 | 0
81 | 92869286 | 92869275 | 49583140 | 1 | 1 | 1 | 3 | 24.3.01.01-0002 | ФССЦ-2001, 24.3.01.01-0002, приказ Минстроя России № 876/пр от 26.12.2019 | Трубка полихлорвиниловая | 1346 | 1009 | кг | кг | 1 | 0.072 | 35.7 | 0 | 0 | 0 | 0 | 1 | 0 |  | 0.072 | 2 | 92869279 | 146 | 0 | 0 | 0 | 0 | 0 | 0 | 0 | 0
81 | 92869287 | 92869275 | 49515638 | 70 | 1 | 1 | 3 | 999-9950 |  | Вспомогательные ненормируемые материалы (2% от ОЗП) | 1374 | 1013 | РУБ | РУБ | 1 | 0.11 | 1 | 0 | 0 | 0 | 0 | 1 | 0 |  | 0.11 | 2 | 92869280 | 147 | 0 | 0 | 0 | 0 | 0 | 0 | 0 | 0
86 | 92869304 | 92869292 | 49510777 | 70 | 1 | 1 | 1 | 1-100-46 |  | Затраты труда рабочих (Средний разряд - 4,6) | 1191 | 1013 | чел.-ч. | чел.-ч. | 1 | 1.87 | 0 | 0 | 0 | 10.5 | 0 | 1 | 1 |  | 1.87 | 2 | 92869293 | 150 | 0 | 0 | 0 | 0 | 0 | 0 | 0 | 0
86 | 92869305 | 92869292 | 49510905 | 70 | 1 | 1 | 1 | 4-100-00 |  | Затраты труда машинистов | 1191 | 1013 | чел.-ч. | чел.-ч. | 1 | 0.71 | 0 | 0 | 0 | 0 | 0 | 1 | 2 |  | 0.71 | 2 | 92869294 | 151 | 0 | 0 | 0 | 0 | 0 | 0 | 0 | 0
86 | 92869306 | 92869292 | 49672573 | 1 | 1 | 1 | 2 | 91.05.05-015 | ФСЭМ-2001, 91.05.05-015 , приказ Минстроя России № 876/пр от 26.12.2019 | Краны на автомобильном ходу, грузоподъемность 16 т | 1367 | 1011 | маш.-ч. | маш.-ч. | 1 | 0.02 | 0 | 115.4 | 13.5 | 0 | 0 | 1 | 0 |  | 0.02 | 2 | 92869295 | 152 | 0 | 0 | 0 | 0 | 0 | 0 | 0 | 0
86 | 92869307 | 92869292 | 49672797 | 1 | 1 | 1 | 2 | 91.06.09-001 | ФСЭМ-2001, 91.06.09-001 , приказ Минстроя России № 876/пр от 26.12.2019 | Вышки телескопические 25 м | 1367 | 1011 | маш.-ч. | маш.-ч. | 1 | 0.67 | 0 | 142.7 | 13.5 | 0 | 0 | 1 | 0 |  | 0.67 | 2 | 92869296 | 153 | 0 | 0 | 0 | 0 | 0 | 0 | 0 | 0
86 | 92869308 | 92869292 | 49673503 | 1 | 1 | 1 | 2 | 91.14.02-001 | ФСЭМ-2001, 91.14.02-001 , приказ Минстроя России № 876/пр от 26.12.2019 | Автомобили бортовые, грузоподъемность до 5 т | 1367 | 1011 | маш.-ч. | маш.-ч. | 1 | 0.02 | 0 | 65.71 | 11.6 | 0 | 0 | 1 | 0 |  | 0.02 | 2 | 92869297 | 154 | 0 | 0 | 0 | 0 | 0 | 0 | 0 | 0
86 | 92869309 | 92869292 | 49523481 | 1 | 1 | 1 | 3 | 01.7.06.05-0041 | ФССЦ-2001, 01.7.06.05-0041, приказ Минстроя России № 876/пр от 26.12.2019 | Лента изоляционная прорезиненная односторонняя, ширина 20 мм, толщина 0,25-0,35 мм | 1346 | 1009 | кг | кг | 1 | 0.01 | 30.4 | 0 | 0 | 0 | 0 | 1 | 0 |  | 0.01 | 2 | 92869298 | 155 | 0 | 0 | 0 | 0 | 0 | 0 | 0 | 0
86 | 92869310 | 92869292 | 49523551 | 1 | 1 | 1 | 3 | 01.7.06.12-0008 | ФССЦ-2001, 01.7.06.12-0008, приказ Минстроя России № 876/пр от 26.12.2019 | Лента ПВХ | 1346 | 1009 | кг | кг | 1 | 0.012 | 24.04 | 0 | 0 | 0 | 0 | 1 | 0 |  | 0.012 | 2 | 92869299 | 156 | 0 | 0 | 0 | 0 | 0 | 0 | 0 | 0
86 | 92869311 | 92869292 | 49575434 | 1 | 1 | 1 | 3 | 21.2.01.02-0141 | ФССЦ-2001, 21.2.01.02-0141, приказ Минстроя России № 876/пр от 26.12.2019 | Провод неизолированный для воздушных линий электропередачи медные, марка М, сечение 4 мм2 | 1348 | 1009 | т | т | 1000 | 0.0005 | 96440 | 0 | 0 | 0 | 0 | 1 | 0 |  | 0.0005 | 2 | 92869300 | 157 | 0 | 0 | 0 | 0 | 0 | 0 | 0 | 0
86 | 92869312 | 92869292 | 49583140 | 1 | 1 | 1 | 3 | 24.3.01.01-0002 | ФССЦ-2001, 24.3.01.01-0002, приказ Минстроя России № 876/пр от 26.12.2019 | Трубка полихлорвиниловая | 1346 | 1009 | кг | кг | 1 | 0.01 | 35.7 | 0 | 0 | 0 | 0 | 1 | 0 |  | 0.01 | 2 | 92869301 | 158 | 0 | 0 | 0 | 0 | 0 | 0 | 0 | 0
86 | 92869313 | 92869292 | 49515638 | 70 | 1 | 1 | 3 | 999-9950 |  | Вспомогательные ненормируемые материалы (2% от ОЗП) | 1374 | 1013 | РУБ | РУБ | 1 | 0.39 | 1 | 0 | 0 | 0 | 0 | 1 | 0 |  | 0.39 | 2 | 92869302 | 159 | 0 | 0 | 0 | 0 | 0 | 0 | 0 | 0
88 | 92869330 | 92869315 | 49510777 | 70 | 1 | 1 | 1 | 1-100-46 |  | Затраты труда рабочих (Средний разряд - 4,6) | 1191 | 1013 | чел.-ч. | чел.-ч. | 1 | 1.07 | 0 | 0 | 0 | 10.5 | 0 | 1 | 1 |  | 1.07 | 2 | 92869316 | 161 | 0 | 0 | 0 | 0 | 0 | 0 | 0 | 0
88 | 92869331 | 92869315 | 49510905 | 70 | 1 | 1 | 1 | 4-100-00 |  | Затраты труда машинистов | 1191 | 1013 | чел.-ч. | чел.-ч. | 1 | 0.33 | 0 | 0 | 0 | 0 | 0 | 1 | 2 |  | 0.33 | 2 | 92869317 | 162 | 0 | 0 | 0 | 0 | 0 | 0 | 0 | 0
88 | 92869332 | 92869315 | 49672573 | 1 | 1 | 1 | 2 | 91.05.05-015 | ФСЭМ-2001, 91.05.05-015 , приказ Минстроя России № 876/пр от 26.12.2019 | Краны на автомобильном ходу, грузоподъемность 16 т | 1367 | 1011 | маш.-ч. | маш.-ч. | 1 | 0.02 | 0 | 115.4 | 13.5 | 0 | 0 | 1 | 0 |  | 0.02 | 2 | 92869318 | 163 | 0 | 0 | 0 | 0 | 0 | 0 | 0 | 0
88 | 92869333 | 92869315 | 49672797 | 1 | 1 | 1 | 2 | 91.06.09-001 | ФСЭМ-2001, 91.06.09-001 , приказ Минстроя России № 876/пр от 26.12.2019 | Вышки телескопические 25 м | 1367 | 1011 | маш.-ч. | маш.-ч. | 1 | 0.29 | 0 | 142.7 | 13.5 | 0 | 0 | 1 | 0 |  | 0.29 | 2 | 92869319 | 164 | 0 | 0 | 0 | 0 | 0 | 0 | 0 | 0
88 | 92869334 | 92869315 | 49673503 | 1 | 1 | 1 | 2 | 91.14.02-001 | ФСЭМ-2001, 91.14.02-001 , приказ Минстроя России № 876/пр от 26.12.2019 | Автомобили бортовые, грузоподъемность до 5 т | 1367 | 1011 | маш.-ч. | маш.-ч. | 1 | 0.02 | 0 | 65.71 | 11.6 | 0 | 0 | 1 | 0 |  | 0.02 | 2 | 92869320 | 165 | 0 | 0 | 0 | 0 | 0 | 0 | 0 | 0
88 | 92869335 | 92869315 | 49523481 | 1 | 1 | 1 | 3 | 01.7.06.05-0041 | ФССЦ-2001, 01.7.06.05-0041, приказ Минстроя России № 876/пр от 26.12.2019 | Лента изоляционная прорезиненная односторонняя, ширина 20 мм, толщина 0,25-0,35 мм | 1346 | 1009 | кг | кг | 1 | 0.01 | 30.4 | 0 | 0 | 0 | 0 | 1 | 0 |  | 0.01 | 2 | 92869321 | 166 | 0 | 0 | 0 | 0 | 0 | 0 | 0 | 0
88 | 92869336 | 92869315 | 49523551 | 1 | 1 | 1 | 3 | 01.7.06.12-0008 | ФССЦ-2001, 01.7.06.12-0008, приказ Минстроя России № 876/пр от 26.12.2019 | Лента ПВХ | 1346 | 1009 | кг | кг | 1 | 0.012 | 24.04 | 0 | 0 | 0 | 0 | 1 | 0 |  | 0.012 | 2 | 92869322 | 167 | 0 | 0 | 0 | 0 | 0 | 0 | 0 | 0
88 | 92869337 | 92869315 | 49575434 | 1 | 1 | 1 | 3 | 21.2.01.02-0141 | ФССЦ-2001, 21.2.01.02-0141, приказ Минстроя России № 876/пр от 26.12.2019 | Провод неизолированный для воздушных линий электропередачи медные, марка М, сечение 4 мм2 | 1348 | 1009 | т | т | 1000 | 0.0005 | 96440 | 0 | 0 | 0 | 0 | 1 | 0 |  | 0.0005 | 2 | 92869323 | 169 | 0 | 0 | 0 | 0 | 0 | 0 | 0 | 0
88 | 92869338 | 92869315 | 49583140 | 1 | 1 | 1 | 3 | 24.3.01.01-0002 | ФССЦ-2001, 24.3.01.01-0002, приказ Минстроя России № 876/пр от 26.12.2019 | Трубка полихлорвиниловая | 1346 | 1009 | кг | кг | 1 | 0.01 | 35.7 | 0 | 0 | 0 | 0 | 1 | 0 |  | 0.01 | 2 | 92869324 | 170 | 0 | 0 | 0 | 0 | 0 | 0 | 0 | 0
88 | 92869339 | 92869315 | 49515638 | 70 | 1 | 1 | 3 | 999-9950 |  | Вспомогательные ненормируемые материалы (2% от ОЗП) | 1374 | 1013 | РУБ | РУБ | 1 | 0.22 | 1 | 0 | 0 | 0 | 0 | 1 | 0 |  | 0.22 | 2 | 92869325 | 171 | 0 | 0 | 0 | 0 | 0 | 0 | 0 | 0
93 | 92869354 | 92869344 | 49510765 | 70 | 1 | 1 | 1 | 1-100-41 |  | Затраты труда рабочих (Средний разряд - 4,1) | 1191 | 1013 | чел.-ч. | чел.-ч. | 1 | 2.73 | 0 | 0 | 0 | 9.76 | 0 | 1 | 1 |  | 2.73 | 2 | 92869345 | 175 | 0 | 0 | 0 | 0 | 0 | 0 | 0 | 0
93 | 92869355 | 92869344 | 49510905 | 70 | 1 | 1 | 1 | 4-100-00 |  | Затраты труда машинистов | 1191 | 1013 | чел.-ч. | чел.-ч. | 1 | 1.1 | 0 | 0 | 0 | 0 | 0 | 1 | 2 |  | 1.1 | 2 | 92869346 | 176 | 0 | 0 | 0 | 0 | 0 | 0 | 0 | 0
93 | 92869356 | 92869344 | 49672573 | 1 | 1 | 1 | 2 | 91.05.05-015 | ФСЭМ-2001, 91.05.05-015 , приказ Минстроя России № 876/пр от 26.12.2019 | Краны на автомобильном ходу, грузоподъемность 16 т | 1367 | 1011 | маш.-ч. | маш.-ч. | 1 | 0.02 | 0 | 115.4 | 13.5 | 0 | 0 | 1 | 0 |  | 0.02 | 2 | 92869347 | 177 | 0 | 0 | 0 | 0 | 0 | 0 | 0 | 0
93 | 92869357 | 92869344 | 49672797 | 1 | 1 | 1 | 2 | 91.06.09-001 | ФСЭМ-2001, 91.06.09-001 , приказ Минстроя России № 876/пр от 26.12.2019 | Вышки телескопические 25 м | 1367 | 1011 | маш.-ч. | маш.-ч. | 1 | 1.06 | 0 | 142.7 | 13.5 | 0 | 0 | 1 | 0 |  | 1.06 | 2 | 92869348 | 178 | 0 | 0 | 0 | 0 | 0 | 0 | 0 | 0
93 | 92869358 | 92869344 | 49673503 | 1 | 1 | 1 | 2 | 91.14.02-001 | ФСЭМ-2001, 91.14.02-001 , приказ Минстроя России № 876/пр от 26.12.2019 | Автомобили бортовые, грузоподъемность до 5 т | 1367 | 1011 | маш.-ч. | маш.-ч. | 1 | 0.02 | 0 | 65.71 | 11.6 | 0 | 0 | 1 | 0 |  | 0.02 | 2 | 92869349 | 179 | 0 | 0 | 0 | 0 | 0 | 0 | 0 | 0
93 | 92869359 | 92869344 | 49525488 | 1 | 1 | 1 | 3 | 01.7.15.03-0042 | ФССЦ-2001, 01.7.15.03-0042, приказ Минстроя России № 876/пр от 26.12.2019 | Болты с гайками и шайбами строительные | 1346 | 1009 | кг | кг | 1 | 0.1 | 9.04 | 0 | 0 | 0 | 0 | 1 | 0 |  | 0.1 | 2 | 92869350 | 180 | 0 | 0 | 0 | 0 | 0 | 0 | 0 | 0
93 | 92869360 | 92869344 | 49554585 | 1 | 1 | 1 | 3 | 14.4.02.09-0001 | ФССЦ-2001, 14.4.02.09-0001, приказ Минстроя России № 876/пр от 26.12.2019 | Краска | 1346 | 1009 | кг | кг | 1 | 0.5 | 28.6 | 0 | 0 | 0 | 0 | 1 | 0 |  | 0.5 | 2 | 92869351 | 181 | 0 | 0 | 0 | 0 | 0 | 0 | 0 | 0
93 | 92869361 | 92869344 | 49515638 | 70 | 1 | 1 | 3 | 999-9950 |  | Вспомогательные ненормируемые материалы (2% от ОЗП) | 1374 | 1013 | РУБ | РУБ | 1 | 0.53 | 1 | 0 | 0 | 0 | 0 | 1 | 0 |  | 0.53 | 2 | 92869352 | 182 | 0 | 0 | 0 | 0 | 0 | 0 | 0 | 0
95 | 92869371 | 92869363 | 49510775 | 70 | 1 | 1 | 1 | 1-100-45 |  | Затраты труда рабочих (Средний разряд - 4,5) | 1191 | 1013 | чел.-ч. | чел.-ч. | 1 | 5.76 | 0 | 0 | 0 | 10.35 | 0 | 1 | 1 |  | 5.76 | 2 | 92869365 | 184 | 0 | 0 | 0 | 0 | 0 | 0 | 0 | 0
95 | 92869372 | 92869363 | 49521849 | 1 | 1 | 1 | 3 | 01.3.05.17-0002 | ФССЦ-2001, 01.3.05.17-0002, приказ Минстроя России № 876/пр от 26.12.2019 | Канифоль сосновая | 1346 | 1009 | кг | кг | 1 | 0.0038 | 27.74 | 0 | 0 | 0 | 0 | 1 | 0 |  | 0.0038 | 2 | 92869366 | 185 | 0 | 0 | 0 | 0 | 0 | 0 | 0 | 0
95 | 92869373 | 92869363 | 49525618 | 1 | 1 | 1 | 3 | 01.7.15.07-0012 | ФССЦ-2001, 01.7.15.07-0012, приказ Минстроя России № 876/пр от 26.12.2019 | Дюбели пластмассовые с шурупами, размер 12x70 мм | 1425 | 1013 | 100 ШТ | 100 ШТ | 1 | 0.04 | 83 | 0 | 0 | 0 | 0 | 1 | 0 |  | 0.04 | 2 | 92869367 | 186 | 0 | 0 | 0 | 0 | 0 | 0 | 0 | 0
95 | 92869374 | 92869363 | 49527696 | 1 | 1 | 1 | 3 | 03.1.01.01-0002 | ФССЦ-2001, 03.1.01.01-0002, приказ Минстроя России № 876/пр от 26.12.2019 | Гипс строительный Г-3 | 1348 | 1009 | т | т | 1000 | 2e-05 | 729.98 | 0 | 0 | 0 | 0 | 1 | 0 |  | 2e-05 | 2 | 92869368 | 187 | 0 | 0 | 0 | 0 | 0 | 0 | 0 | 0
95 | 92869375 | 92869363 | 49545860 | 1 | 1 | 1 | 3 | 10.3.02.03-0012 | ФССЦ-2001, 10.3.02.03-0012, приказ Минстроя России № 876/пр от 26.12.2019 | Припои оловянно-свинцовые бессурьмянистые, марка ПОС40 | 1348 | 1009 | т | т | 1000 | 4e-05 | 65750 | 0 | 0 | 0 | 0 | 1 | 0 |  | 4e-05 | 2 | 92869369 | 188 | 0 | 0 | 0 | 0 | 0 | 0 | 0 | 0
95 | 92869376 | 92869363 | 49515638 | 70 | 1 | 1 | 3 | 999-9950 |  | Вспомогательные ненормируемые материалы (2% от ОЗП) | 1374 | 1013 | РУБ | РУБ | 1 | 1.19 | 1 | 0 | 0 | 0 | 0 | 1 | 0 |  | 1.19 | 2 | 92869370 | 189 | 0 | 0 | 0 | 0 | 0 | 0 | 0 | 0
97 | 92869384 | 92869378 | 49510749 | 70 | 1 | 1 | 1 | 1-100-38 |  | Затраты труда рабочих (Средний разряд - 3,8) | 1191 | 1013 | чел.-ч. | чел.-ч. | 1 | 0.82 | 0 | 0 | 0 | 9.4 | 0 | 1 | 1 |  | 0.82 | 2 | 92869379 | 191 | 0 | 0 | 0 | 0 | 0 | 0 | 0 | 0
97 | 92869385 | 92869378 | 49525497 | 1 | 1 | 1 | 3 | 01.7.15.04-0011 | ФССЦ-2001, 01.7.15.04-0011, приказ Минстроя России № 876/пр от 26.12.2019 | Винты с полукруглой головкой, длина 50 мм | 1348 | 1009 | т | т | 1000 | 2e-05 | 12430 | 0 | 0 | 0 | 0 | 1 | 0 |  | 2e-05 | 2 | 92869380 | 192 | 0 | 0 | 0 | 0 | 0 | 0 | 0 | 0
97 | 92869386 | 92869378 | 49567929 | 1 | 1 | 1 | 3 | 20.1.02.23-0082 | ФССЦ-2001, 20.1.02.23-0082, приказ Минстроя России № 876/пр от 26.12.2019 | Перемычки гибкие, тип ПГС-50 | 1455 | 1013 | 10 ШТ | 10 ШТ | 1 | 0.1 | 39 | 0 | 0 | 0 | 0 | 1 | 0 |  | 0.1 | 2 | 92869381 | 193 | 0 | 0 | 0 | 0 | 0 | 0 | 0 | 0
97 | 92869387 | 92869378 | 49515638 | 70 | 1 | 1 | 3 | 999-9950 |  | Вспомогательные ненормируемые материалы (2% от ОЗП) | 1374 | 1013 | РУБ | РУБ | 1 | 0.15 | 1 | 0 | 0 | 0 | 0 | 1 | 0 |  | 0.15 | 2 | 92869382 | 194 | 0 | 0 | 0 | 0 | 0 | 0 | 0 | 0
100 | 92869403 | 92869390 | 49510767 | 70 | 1 | 1 | 1 | 1-100-42 |  | Затраты труда рабочих (Средний разряд - 4,2) | 1191 | 1013 | чел.-ч. | чел.-ч. | 1 | 2.06 | 0 | 0 | 0 | 9.92 | 0 | 1 | 1 |  | 2.06 | 2 | 92869391 | 196 | 0 | 0 | 0 | 0 | 0 | 0 | 0 | 0
100 | 92869404 | 92869390 | 49510905 | 70 | 1 | 1 | 1 | 4-100-00 |  | Затраты труда машинистов | 1191 | 1013 | чел.-ч. | чел.-ч. | 1 | 0.31 | 0 | 0 | 0 | 0 | 0 | 1 | 2 |  | 0.31 | 2 | 92869392 | 197 | 0 | 0 | 0 | 0 | 0 | 0 | 0 | 0
100 | 92869405 | 92869390 | 49672451 | 1 | 1 | 1 | 2 | 91.04.01-041 | ФСЭМ-2001, 91.04.01-041 , приказ Минстроя России № 876/пр от 26.12.2019 | Молотки бурильные легкие при работе от передвижных компрессорных станций | 1367 | 1011 | маш.-ч. | маш.-ч. | 1 | 0.19 | 0 | 2.99 | 0 | 0 | 0 | 1 | 0 |  | 0.19 | 2 | 92869393 | 198 | 0 | 0 | 0 | 0 | 0 | 0 | 0 | 0
100 | 92869406 | 92869390 | 49672573 | 1 | 1 | 1 | 2 | 91.05.05-015 | ФСЭМ-2001, 91.05.05-015 , приказ Минстроя России № 876/пр от 26.12.2019 | Краны на автомобильном ходу, грузоподъемность 16 т | 1367 | 1011 | маш.-ч. | маш.-ч. | 1 | 0.06 | 0 | 115.4 | 13.5 | 0 | 0 | 1 | 0 |  | 0.06 | 2 | 92869394 | 199 | 0 | 0 | 0 | 0 | 0 | 0 | 0 | 0
100 | 92869407 | 92869390 | 49673503 | 1 | 1 | 1 | 2 | 91.14.02-001 | ФСЭМ-2001, 91.14.02-001 , приказ Минстроя России № 876/пр от 26.12.2019 | Автомобили бортовые, грузоподъемность до 5 т | 1367 | 1011 | маш.-ч. | маш.-ч. | 1 | 0.06 | 0 | 65.71 | 11.6 | 0 | 0 | 1 | 0 |  | 0.06 | 2 | 92869395 | 200 | 0 | 0 | 0 | 0 | 0 | 0 | 0 | 0
100 | 92869408 | 92869390 | 49673715 | 1 | 1 | 1 | 2 | 91.17.04-233 | ФСЭМ-2001, 91.17.04-233 , приказ Минстроя России № 876/пр от 26.12.2019 | Установки для сварки ручной дуговой (постоянного тока) | 1367 | 1011 | маш.-ч. | маш.-ч. | 1 | 0.61 | 0 | 8.1 | 0 | 0 | 0 | 1 | 0 |  | 0.61 | 2 | 92869396 | 201 | 0 | 0 | 0 | 0 | 0 | 0 | 0 | 0
100 | 92869409 | 92869390 | 49673729 | 1 | 1 | 1 | 2 | 91.18.01-007 | ФСЭМ-2001, 91.18.01-007 , приказ Минстроя России № 876/пр от 26.12.2019 | Компрессоры передвижные с двигателем внутреннего сгорания, давление до 686 кПа (7 ат), производительность до 5 м3/мин | 1367 | 1011 | маш.-ч. | маш.-ч. | 1 | 0.19 | 0 | 90 | 10.06 | 0 | 0 | 1 | 0 |  | 0.19 | 2 | 92869397 | 202 | 0 | 0 | 0 | 0 | 0 | 0 | 0 | 0
100 | 92869410 | 92869390 | 49524290 | 1 | 1 | 1 | 3 | 01.7.11.07-0034 | ФССЦ-2001, 01.7.11.07-0034, приказ Минстроя России № 876/пр от 26.12.2019 | Электроды сварочные Э42А, диаметр 4 мм | 1346 | 1009 | кг | кг | 1 | 0.1 | 10.57 | 0 | 0 | 0 | 0 | 1 | 0 |  | 0.1 | 2 | 92869398 | 203 | 0 | 0 | 0 | 0 | 0 | 0 | 0 | 0
100 | 92869411 | 92869390 | 49525488 | 1 | 1 | 1 | 3 | 01.7.15.03-0042 | ФССЦ-2001, 01.7.15.03-0042, приказ Минстроя России № 876/пр от 26.12.2019 | Болты с гайками и шайбами строительные | 1346 | 1009 | кг | кг | 1 | 0.1 | 9.04 | 0 | 0 | 0 | 0 | 1 | 0 |  | 0.1 | 2 | 92869399 | 204 | 0 | 0 | 0 | 0 | 0 | 0 | 0 | 0
100 | 92869412 | 92869390 | 49554585 | 1 | 1 | 1 | 3 | 14.4.02.09-0001 | ФССЦ-2001, 14.4.02.09-0001, приказ Минстроя России № 876/пр от 26.12.2019 | Краска | 1346 | 1009 | кг | кг | 1 | 0.02 | 28.6 | 0 | 0 | 0 | 0 | 1 | 0 |  | 0.02 | 2 | 92869400 | 205 | 0 | 0 | 0 | 0 | 0 | 0 | 0 | 0
100 | 92869413 | 92869390 | 49515638 | 70 | 1 | 1 | 3 | 999-9950 |  | Вспомогательные ненормируемые материалы (2% от ОЗП) | 1374 | 1013 | РУБ | РУБ | 1 | 0.41 | 1 | 0 | 0 | 0 | 0 | 1 | 0 |  | 0.41 | 2 | 92869401 | 206 | 0 | 0 | 0 | 0 | 0 | 0 | 0 | 0
102 | 92869420 | 92869415 | 49510767 | 70 | 1 | 1 | 1 | 1-100-42 |  | Затраты труда рабочих (Средний разряд - 4,2) | 1191 | 1013 | чел.-ч. | чел.-ч. | 1 | 1.03 | 0 | 0 | 0 | 9.92 | 0 | 1 | 1 |  | 1.03 | 2 | 92869416 | 208 | 0 | 0 | 0 | 0 | 0 | 0 | 0 | 0
102 | 92869421 | 92869415 | 49525488 | 1 | 1 | 1 | 3 | 01.7.15.03-0042 | ФССЦ-2001, 01.7.15.03-0042, приказ Минстроя России № 876/пр от 26.12.2019 | Болты с гайками и шайбами строительные | 1346 | 1009 | кг | кг | 1 | 0.02 | 9.04 | 0 | 0 | 0 | 0 | 1 | 0 |  | 0.02 | 2 | 92869417 | 209 | 0 | 0 | 0 | 0 | 0 | 0 | 0 | 0
102 | 92869422 | 92869415 | 49515638 | 70 | 1 | 1 | 3 | 999-9950 |  | Вспомогательные ненормируемые материалы (2% от ОЗП) | 1374 | 1013 | РУБ | РУБ | 1 | 0.2 | 1 | 0 | 0 | 0 | 0 | 1 | 0 |  | 0.2 | 2 | 92869418 | 210 | 0 | 0 | 0 | 0 | 0 | 0 | 0 | 0
104 | 92869432 | 92869424 | 49510767 | 70 | 1 | 1 | 1 | 1-100-42 |  | Затраты труда рабочих (Средний разряд - 4,2) | 1191 | 1013 | чел.-ч. | чел.-ч. | 1 | 0.7 | 0 | 0 | 0 | 9.92 | 0 | 1 | 1 |  | 0.7 | 2 | 92869425 | 212 | 0 | 0 | 0 | 0 | 0 | 0 | 0 | 0
104 | 92869433 | 92869424 | 49510905 | 70 | 1 | 1 | 1 | 4-100-00 |  | Затраты труда машинистов | 1191 | 1013 | чел.-ч. | чел.-ч. | 1 | 0.02 | 0 | 0 | 0 | 0 | 0 | 1 | 2 |  | 0.02 | 2 | 92869426 | 213 | 0 | 0 | 0 | 0 | 0 | 0 | 0 | 0
104 | 92869434 | 92869424 | 49672573 | 1 | 1 | 1 | 2 | 91.05.05-015 | ФСЭМ-2001, 91.05.05-015 , приказ Минстроя России № 876/пр от 26.12.2019 | Краны на автомобильном ходу, грузоподъемность 16 т | 1367 | 1011 | маш.-ч. | маш.-ч. | 1 | 0.01 | 0 | 115.4 | 13.5 | 0 | 0 | 1 | 0 |  | 0.01 | 2 | 92869427 | 214 | 0 | 0 | 0 | 0 | 0 | 0 | 0 | 0
104 | 92869435 | 92869424 | 49673503 | 1 | 1 | 1 | 2 | 91.14.02-001 | ФСЭМ-2001, 91.14.02-001 , приказ Минстроя России № 876/пр от 26.12.2019 | Автомобили бортовые, грузоподъемность до 5 т | 1367 | 1011 | маш.-ч. | маш.-ч. | 1 | 0.01 | 0 | 65.71 | 11.6 | 0 | 0 | 1 | 0 |  | 0.01 | 2 | 92869428 | 215 | 0 | 0 | 0 | 0 | 0 | 0 | 0 | 0
104 | 92869436 | 92869424 | 49525497 | 1 | 1 | 1 | 3 | 01.7.15.04-0011 | ФССЦ-2001, 01.7.15.04-0011, приказ Минстроя России № 876/пр от 26.12.2019 | Винты с полукруглой головкой, длина 50 мм | 1348 | 1009 | т | т | 1000 | 3e-05 | 12430 | 0 | 0 | 0 | 0 | 1 | 0 |  | 3e-05 | 2 | 92869429 | 216 | 0 | 0 | 0 | 0 | 0 | 0 | 0 | 0
104 | 92869437 | 92869424 | 49515638 | 70 | 1 | 1 | 3 | 999-9950 |  | Вспомогательные ненормируемые материалы (2% от ОЗП) | 1374 | 1013 | РУБ | РУБ | 1 | 0.14 | 1 | 0 | 0 | 0 | 0 | 1 | 0 |  | 0.14 | 2 | 92869430 | 218 | 0 | 0 | 0 | 0 | 0 | 0 | 0 | 0
106 | 92869450 | 92869439 | 49510749 | 70 | 1 | 1 | 1 | 1-100-38 |  | Затраты труда рабочих (Средний разряд - 3,8) | 1191 | 1013 | чел.-ч. | чел.-ч. | 1 | 3.76 | 0 | 0 | 0 | 9.4 | 0 | 1 | 1 |  | 3.76 | 2 | 92869440 | 219 | 0 | 0 | 0 | 0 | 0 | 0 | 0 | 0
106 | 92869451 | 92869439 | 49510905 | 70 | 1 | 1 | 1 | 4-100-00 |  | Затраты труда машинистов | 1191 | 1013 | чел.-ч. | чел.-ч. | 1 | 1.56 | 0 | 0 | 0 | 0 | 0 | 1 | 2 |  | 1.56 | 2 | 92869441 | 220 | 0 | 0 | 0 | 0 | 0 | 0 | 0 | 0
106 | 92869452 | 92869439 | 49672573 | 1 | 1 | 1 | 2 | 91.05.05-015 | ФСЭМ-2001, 91.05.05-015 , приказ Минстроя России № 876/пр от 26.12.2019 | Краны на автомобильном ходу, грузоподъемность 16 т | 1367 | 1011 | маш.-ч. | маш.-ч. | 1 | 0.01 | 0 | 115.4 | 13.5 | 0 | 0 | 1 | 0 |  | 0.01 | 2 | 92869442 | 221 | 0 | 0 | 0 | 0 | 0 | 0 | 0 | 0
106 | 92869453 | 92869439 | 49672761 | 1 | 1 | 1 | 2 | 91.06.06-042 | ФСЭМ-2001, 91.06.06-042 , приказ Минстроя России № 876/пр от 26.12.2019 | Подъемники гидравлические, высота подъема 10 м | 1367 | 1011 | маш.-ч. | маш.-ч. | 1 | 1.54 | 0 | 29.6 | 10.06 | 0 | 0 | 1 | 0 |  | 1.54 | 2 | 92869443 | 222 | 0 | 0 | 0 | 0 | 0 | 0 | 0 | 0
106 | 92869454 | 92869439 | 49673503 | 1 | 1 | 1 | 2 | 91.14.02-001 | ФСЭМ-2001, 91.14.02-001 , приказ Минстроя России № 876/пр от 26.12.2019 | Автомобили бортовые, грузоподъемность до 5 т | 1367 | 1011 | маш.-ч. | маш.-ч. | 1 | 0.01 | 0 | 65.71 | 11.6 | 0 | 0 | 1 | 0 |  | 0.01 | 2 | 92869444 | 223 | 0 | 0 | 0 | 0 | 0 | 0 | 0 | 0
106 | 92869455 | 92869439 | 49523481 | 1 | 1 | 1 | 3 | 01.7.06.05-0041 | ФССЦ-2001, 01.7.06.05-0041, приказ Минстроя России № 876/пр от 26.12.2019 | Лента изоляционная прорезиненная односторонняя, ширина 20 мм, толщина 0,25-0,35 мм | 1346 | 1009 | кг | кг | 1 | 0.16 | 30.4 | 0 | 0 | 0 | 0 | 1 | 0 |  | 0.16 | 2 | 92869445 | 224 | 0 | 0 | 0 | 0 | 0 | 0 | 0 | 0
106 | 92869456 | 92869439 | 49523499 | 1 | 1 | 1 | 3 | 01.7.06.07-0002 | ФССЦ-2001, 01.7.06.07-0002, приказ Минстроя России № 876/пр от 26.12.2019 | Лента монтажная, тип ЛМ-5 | 1302 | 1003 | 10 м | 10 м | 10 | 0.5 | 6.9 | 0 | 0 | 0 | 0 | 1 | 0 |  | 0.5 | 2 | 92869446 | 225 | 0 | 0 | 0 | 0 | 0 | 0 | 0 | 0
106 | 92869457 | 92869439 | 49554585 | 1 | 1 | 1 | 3 | 14.4.02.09-0001 | ФССЦ-2001, 14.4.02.09-0001, приказ Минстроя России № 876/пр от 26.12.2019 | Краска | 1346 | 1009 | кг | кг | 1 | 0.05 | 28.6 | 0 | 0 | 0 | 0 | 1 | 0 |  | 0.05 | 2 | 92869447 | 226 | 0 | 0 | 0 | 0 | 0 | 0 | 0 | 0
106 | 92869458 | 92869439 | 49515638 | 70 | 1 | 1 | 3 | 999-9950 |  | Вспомогательные ненормируемые материалы (2% от ОЗП) | 1374 | 1013 | РУБ | РУБ | 1 | 0.71 | 1 | 0 | 0 | 0 | 0 | 1 | 0 |  | 0.71 | 2 | 92869448 | 227 | 0 | 0 | 0 | 0 | 0 | 0 | 0 | 0
108 | 92869465 | 92869460 | 49510767 | 70 | 1 | 1 | 1 | 1-100-42 |  | Затраты труда рабочих (Средний разряд - 4,2) | 1191 | 1013 | чел.-ч. | чел.-ч. | 1 | 1.03 | 0 | 0 | 0 | 9.92 | 0 | 1 | 1 |  | 1.03 | 2 | 92869461 | 229 | 0 | 0 | 0 | 0 | 0 | 0 | 0 | 0
108 | 92869466 | 92869460 | 49525488 | 1 | 1 | 1 | 3 | 01.7.15.03-0042 | ФССЦ-2001, 01.7.15.03-0042, приказ Минстроя России № 876/пр от 26.12.2019 | Болты с гайками и шайбами строительные | 1346 | 1009 | кг | кг | 1 | 0.02 | 9.04 | 0 | 0 | 0 | 0 | 1 | 0 |  | 0.02 | 2 | 92869462 | 230 | 0 | 0 | 0 | 0 | 0 | 0 | 0 | 0
108 | 92869467 | 92869460 | 49515638 | 70 | 1 | 1 | 3 | 999-9950 |  | Вспомогательные ненормируемые материалы (2% от ОЗП) | 1374 | 1013 | РУБ | РУБ | 1 | 0.2 | 1 | 0 | 0 | 0 | 0 | 1 | 0 |  | 0.2 | 2 | 92869463 | 231 | 0 | 0 | 0 | 0 | 0 | 0 | 0 | 0
111 | 92869482 | 92869470 | 49510695 | 70 | 1 | 1 | 1 | 1-100-24 |  | Затраты труда рабочих (Средний разряд - 2,4) | 1191 | 1013 | чел.-ч. | чел.-ч. | 1 | 60.8 | 0 | 0 | 0 | 8.09 | 0 | 1 | 1 |  | 60.8 | 2 | 92869471 | 233 | 0 | 0 | 0 | 0 | 0 | 0 | 0 | 0
111 | 92869483 | 92869470 | 49510905 | 70 | 1 | 1 | 1 | 4-100-00 |  | Затраты труда машинистов | 1191 | 1013 | чел.-ч. | чел.-ч. | 1 | 0.4 | 0 | 0 | 0 | 0 | 0 | 1 | 2 |  | 0.4 | 2 | 92869472 | 234 | 0 | 0 | 0 | 0 | 0 | 0 | 0 | 0
111 | 92869484 | 92869470 | 49672708 | 1 | 1 | 1 | 2 | 91.06.03-060 | ФСЭМ-2001, 91.06.03-060 , приказ Минстроя России № 876/пр от 26.12.2019 | Лебедки электрические тяговым усилием до 5,79 кН (0,59 т) | 1367 | 1011 | маш.-ч. | маш.-ч. | 1 | 0.23 | 0 | 1.7 | 0 | 0 | 0 | 1 | 0 |  | 0.23 | 2 | 92869473 | 235 | 0 | 0 | 0 | 0 | 0 | 0 | 0 | 0
111 | 92869485 | 92869470 | 49673503 | 1 | 1 | 1 | 2 | 91.14.02-001 | ФСЭМ-2001, 91.14.02-001 , приказ Минстроя России № 876/пр от 26.12.2019 | Автомобили бортовые, грузоподъемность до 5 т | 1367 | 1011 | маш.-ч. | маш.-ч. | 1 | 0.4 | 0 | 65.71 | 11.6 | 0 | 0 | 1 | 0 |  | 0.4 | 2 | 92869474 | 236 | 0 | 0 | 0 | 0 | 0 | 0 | 0 | 0
111 | 92869486 | 92869470 | 49523203 | 1 | 1 | 1 | 3 | 01.7.03.01-0001 | ФССЦ-2001, 01.7.03.01-0001, приказ Минстроя России № 876/пр от 26.12.2019 | Вода | 1339 | 1007 | м3 | м3 | 1 | 0.0137 | 2.44 | 0 | 0 | 0 | 0 | 1 | 0 |  | 0.0137 | 2 | 92869475 | 237 | 0 | 0 | 0 | 0 | 0 | 0 | 0 | 0
111 | 92869487 | 92869470 | 49525587 | 1 | 1 | 1 | 3 | 01.7.15.06-0111 | ФССЦ-2001, 01.7.15.06-0111, приказ Минстроя России № 876/пр от 26.12.2019 | Гвозди строительные | 1348 | 1009 | т | т | 1000 | 0.0059 | 11978 | 0 | 0 | 0 | 0 | 1 | 0 |  | 0.0059 | 2 | 92869476 | 238 | 0 | 0 | 0 | 0 | 0 | 0 | 0 | 0
111 | 92869488 | 92869470 | 49527726 | 1 | 1 | 1 | 3 | 03.1.02.03-0011 | ФССЦ-2001, 03.1.02.03-0011, приказ Минстроя России № 876/пр от 26.12.2019 | Известь строительная негашеная комовая, сорт I | 1348 | 1009 | т | т | 1000 | 0.0049 | 734.5 | 0 | 0 | 0 | 0 | 1 | 0 |  | 0.0049 | 2 | 92869477 | 240 | 0 | 0 | 0 | 0 | 0 | 0 | 0 | 0
111 | 92869489 | 92869470 | 49511719 | 70 | 1 | 1 | 3 | 04.1.02.05 |  | Смеси бетонные тяжелого бетона | 1339 | 1007 | м3 | м3 | 1 | 1.04 | 0 | 0 | 0 | 0 | 0 | 0 | 0 |  | 1.04 | 3 | -1 |  | 0 | 0 | 0 | 0 | 0 | 0 | 0 | 0
111 | 92869490 | 92869470 | 49542647 | 1 | 1 | 1 | 3 | 08.3.03.06-0002 | ФССЦ-2001, 08.3.03.06-0002, приказ Минстроя России № 876/пр от 26.12.2019 | Проволока горячекатаная в мотках, диаметр 6,3-6,5 мм | 1348 | 1009 | т | т | 1000 | 0.0095 | 4455.2 | 0 | 0 | 0 | 0 | 1 | 0 |  | 0.0095 | 2 | 92869478 | 241 | 0 | 0 | 0 | 0 | 0 | 0 | 0 | 0
111 | 92869491 | 92869470 | 49546633 | 1 | 1 | 1 | 3 | 11.1.03.01-0079 | ФССЦ-2001, 11.1.03.01-0079, приказ Минстроя России № 876/пр от 26.12.2019 | Бруски обрезные, хвойных пород, длина 4-6,5 м, ширина 75-150 мм, толщина 40-75 мм, сорт III | 1339 | 1007 | м3 | м3 | 1 | 0.208 | 1287 | 0 | 0 | 0 | 0 | 1 | 0 |  | 0.208 | 2 | 92869479 | 242 | 0 | 0 | 0 | 0 | 0 | 0 | 0 | 0
111 | 92869492 | 92869470 | 49546817 | 1 | 1 | 1 | 3 | 11.1.03.06-0091 | ФССЦ-2001, 11.1.03.06-0091, приказ Минстроя России № 876/пр от 26.12.2019 | Доска обрезная, хвойных пород, ширина 75-150 мм, толщина 32-40 мм, длина 4-6,5 м, сорт III | 1339 | 1007 | м3 | м3 | 1 | 0.18 | 1155 | 0 | 0 | 0 | 0 | 1 | 0 |  | 0.18 | 2 | 92869480 | 243 | 0 | 0 | 0 | 0 | 0 | 0 | 0 | 0
118 | 92869503 | 92869499 | 49510715 | 70 | 1 | 1 | 1 | 1-100-30 |  | Затраты труда рабочих (Средний разряд - 3) | 1191 | 1013 | чел.-ч. | чел.-ч. | 1 | 8.87 | 0 | 0 | 0 | 8.53 | 0 | 1 | 1 |  | 8.87 | 2 | 92869500 | 244 | 0 | 0 | 0 | 0 | 0 | 0 | 0 | 0
118 | 92869504 | 92869499 | 59793355 | 70 | 1 | 1 | 3 | 01.7.03.04-0001_доп |  | Дополнительные затраты на электроэнергию | 3277935 | 1013 | % | % | 1 | 2 | 0 | 0 | 0 | 0 | 0 | 0 | 0 |  | 2 | 2 | 92869501 | 245 | 0 | 0 | 0 | 0 | 0 | 0 | 0 | 0
118 | 92869505 | 92869499 | 49511390 | 70 | 1 | 1 | 3 | 01.7.17.09 |  | Сверла, буры | 1371 | 1013 | ШТ | ШТ | 1 | 0 | 0 | 0 | 0 | 0 | 1 | 0 | 0 |  | 0 | 3 | -1 |  | 0 | 0 | 0 | 0 | 0 | 0 | 0 | 0
121 | 92869511 | 92869508 | 49510715 | 70 | 1 | 1 | 1 | 1-100-30 |  | Затраты труда рабочих (Средний разряд - 3) | 1191 | 1013 | чел.-ч. | чел.-ч. | 1 | 0.38 | 0 | 0 | 0 | 8.53 | 0 | 1 | 1 | *5 | 1.9 | 2 | 92869509 | 247 | 0 | 0 | 0 | 0 | 0 | 0 | 0 | 0
121 | 92869512 | 92869508 | 59793355 | 70 | 1 | 1 | 3 | 01.7.03.04-0001_доп |  | Дополнительные затраты на электроэнергию | 3277935 | 1013 | % | % | 1 | 2 | 0 | 0 | 0 | 0 | 0 | 0 | 0 | *5 | 10 | 2 | 92869510 | 248 | 0 | 0 | 0 | 0 | 0 | 0 | 0 | 0
121 | 92869513 | 92869508 | 49511390 | 70 | 1 | 1 | 3 | 01.7.17.09 |  | Сверла, буры | 1371 | 1013 | ШТ | ШТ | 1 | 0 | 0 | 0 | 0 | 0 | 1 | 0 | 0 | *5 | 0 | 3 | -1 |  | 0 | 0 | 0 | 0 | 0 | 0 | 0 | 0
123 | 92869519 | 92869515 | 49510715 | 70 | 1 | 1 | 1 | 1-100-30 |  | Затраты труда рабочих (Средний разряд - 3) | 1191 | 1013 | чел.-ч. | чел.-ч. | 1 | 14.08 | 0 | 0 | 0 | 8.53 | 0 | 1 | 1 |  | 14.08 | 2 | 92869516 | 249 | 0 | 0 | 0 | 0 | 0 | 0 | 0 | 0
123 | 92869520 | 92869515 | 59793355 | 70 | 1 | 1 | 3 | 01.7.03.04-0001_доп |  | Дополнительные затраты на электроэнергию | 3277935 | 1013 | % | % | 1 | 2 | 0 | 0 | 0 | 0 | 0 | 0 | 0 |  | 2 | 2 | 92869517 | 250 | 0 | 0 | 0 | 0 | 0 | 0 | 0 | 0
123 | 92869521 | 92869515 | 49511390 | 70 | 1 | 1 | 3 | 01.7.17.09 |  | Сверла, буры | 1371 | 1013 | ШТ | ШТ | 1 | 0 | 0 | 0 | 0 | 0 | 1 | 0 | 0 |  | 0 | 3 | -1 |  | 0 | 0 | 0 | 0 | 0 | 0 | 0 | 0

## SrcKA (hidden)
0 | Smeta.RU (Terminal) (495) 974-1589 | _PS_ | 0 | 0 | 0 | Smeta.RU (Terminal) | ООО "ОДСК" Доп. раб. место FStS-0031510 | 1 | 31510 | 66416438 | 11 | 15 | 0 | 0
|  |  | 5.14.1.4 Системы электроснабжения и освещения здания - Архитектурная подстветка фасада (Лип.18.2) П | Комплекс из 2-х многоквартирных домов со встроенными нежилыми помещениями поз.18.1 и 18.2, расположенный в 32, 33 микрорайонах в г. Липецке на земельном участке с кадастровым номером 48:20:0043601:296. 2-й этап строительства - корпус 2 (поз.18.2) | [10 empty] | 0 | 0