## 1.Ведомость
Наименование программного продукта: "Мастер сметных расчетов" v11.15, г. Орел, тел. +7 (910) 747-08-01
Инвестор: |  |  |  | 0
Заказчик: |  |  |  | 0
Генподрядчик: |  |  |  | 0
Субподрядчик: |  |  |  | 0
ВЕДОМОСТЬ ОБЪЕМОВ РАБОТ
0
Объект | Комплекс из 2-х многоквартирных домов со встроенными нежилыми помещениями поз.18.1 и 18.2, расположенный в 32, 33 микрорайонах в г. Липецке на земельном участке с кадастровым номером 48:20:0043601:296. 2-й этап строительства - корпус 2 (поз.18.2) |  |  |  | Комплекс из 2-х многоквартирных домов со встроенными нежилыми помещениями поз.18.1 и 18.2, расположенный в 32, 33 микрорайонах в г. Липецке на земельном участке с кадастровым номером 48:20:0043601:296. 2-й этап строительства - корпус 2 (поз.18.2)
Шифр: | 5.14.2 Система автоматического учета электроэнергии АСКУЭ жилого дома (Лип.18.2) П |  |  |  | 5.14.2 Система автоматического учета электроэнергии АСКУЭ жилого дома (Лип.18.2) П
Основание: | С-531-25-АИИС.КУЭ (18.1) |  |  |  | С-531-25-АИИС.КУЭ (18.1)
№ п/п |  | Единица | Коли-
| Наименование работ и затрат | изме- | чество
рения
1 | 2 | 3 | 4
| Приборы учета ЭЭ и УСПД |  |  |  |  | Приборы учета ЭЭ и УСПД
1 | Счетчики, устанавливаемые на готовом основании: однофазные | ШТ | 244
1,1 | ОБОРУДОВАНИЕ: Счетчик однофазный ФОБОС 1 230В 5(80)А IQORLM(1)-C | ШТ | 244
2 | Счетчики, устанавливаемые на готовом основании: трехфазные | ШТ | 7
2,1 | ОБОРУДОВАНИЕ: Счетчик трехфазный активной электроэнергии прямого включения ФОБОС 3 230В 5(100)А IQORLM(1)-D | ШТ | 4
2,2 | ОБОРУДОВАНИЕ: Счетчик трехфазный активной электроэнергии трансформаторного включения ФОБОС 3Т 230В 5(10)А IQORLM(1)-А | ШТ | 3
3 | Приборы, устанавливаемые на металлоконструкциях, щитах и пультах, масса: до 10 кг | ШТ | 1
3,1 | ОБОРУДОВАНИЕ: УСПД "Вавиот"UPS RS GSM | ШТ | 1
4 | Настройка простых сетевых трактов: конфигурация и настройка сетевых компонентов (мост, маршрутизатор, модем и т.п.) | ШТ | 1
5 | Конструкции металлические для антенн | т | 0.01
5,1 | Комплект установки (мачта, кронштейны, крепеж) | шт. | 1
6 | Шкаф (пульт) управления навесной, высота, ширина и глубина: до 600х600х350 мм | ШТ | 1
6,1 | Корпус пластиковый ЩМПп 700х500х250 УХЛ1 IP65 ИЭК | шт. | 1
7 | Автомат одно-, двух-, трехполюсный, устанавливаемый на конструкции: на стене или колонне, на ток до 25 А | ШТ | 6
7,1 | ОБОРУДОВАНИЕ: Выключатели нагрузки ВН-32 2Р 25А | ШТ | 1
7,2 | ОБОРУДОВАНИЕ: Выключатели автоматические: «IEK» ВА47-29 1Р 10А, характеристика "С" | ШТ | 5
8 | Приборы, устанавливаемые на металлоконструкциях, щитах и пультах, масса: до 5 кг | ШТ | 1
8,1 | ОБОРУДОВАНИЕ: Преобразователь интерфейсов 4-х портовый RS232/485/422 USR-N540 | ШТ | 1
9 | Пускорегулирующий аппарат | ШТ | 4
9,1 | ОБОРУДОВАНИЕ: Блок питания EDR-120-12 | ШТ | 4
10 | Розетка штепсельная: неутопленного типа при открытой проводке | 100 ШТ | 0.01
10,1 | Розетка AC 30-111 с заземл. контактом на DIN-рейку (R) CHINT 775001 | шт. | 1
11 | Шина сборная - одна полоса в фазе, медная или алюминиевая сечением: до 250 мм2 | 100 м | 0.00178
11,1 | Шины соединительные типа PI№ (штырь) однорядные длиной 1000 мм 63А (Шина N "ноль", 100А, 10 отв. ШНИ-6х9-10-Д-С) | 100 ШТ | 0.01
11,2 | Шины соединительные типа PI№ (штырь) однорядные длиной 1000 мм 63А (Шина РЕ "земля", 100А, 10 отв. ШНИ-6х9-10-Д-Ж) | 100 ШТ | 0.01
12 | Профиль перфорированный монтажный длиной 2 м | 100 м | 0.006
12,1 | DIN-рейка оцинкованная 600 мм | шт. | 1
12,2 | Ограничитель на DIN-рейку (пластик) YXD12 | шт. | 8
13 | Шина ответвительная - одна полоса в фазе, медная или алюминиевая сечением: до 250 мм2 | 100 м | 0.0022
13,1 | Шины соединительные типа PI№ (штырь) двухрядные длиной 1000 мм 63А (1P 63А (22см) YNS21-1-063-22-12) | 100 ШТ | 0.01
14 | Шкаф (пульт) управления навесной, высота, ширина и глубина: до 600х600х350 мм | ШТ | 1
14,1 | Корпус пластиковый на 2 модуля КМПн-2 серии TEKFOR mini, IP41, белый, ИЭК | шт. | 1
15 | Автомат одно-, двух-, трехполюсный, устанавливаемый на конструкции: на стене или колонне, на ток до 25 А | ШТ | 3
15,1 | ОБОРУДОВАНИЕ: Выключатели автоматические: «IEK» ВА47-29 2Р 10А, характеристика С | ШТ | 1
15,2 | ОБОРУДОВАНИЕ: Выключатели автоматические: «IEK» ВА47-60М 1Р 16А, характеристика "С" | ШТ | 2
16 | Коробка ответвительная на стене | ШТ | 69
16,1 | Разветвитель интерфейса RS-485/422, IP65, ток 2А, 1 ответв. ПР-3 (исп.2) | шт. | 2
16,2 | Разветвитель интерфейса RS-485/422, IP65, ток 2А, 2 ответв. ПР-4 (исп.2) | шт. | 25
16,3 | Разветвитель интерфейса RS-485/422, IP65, ток 2А, 4 ответв. ПР-6 (исп.1) | шт. | 1
16,4 | Разветвитель интерфейса RS-485/422, IP65, ток 2А, 6 ответв. ПР-8 | шт. | 41
17 | Прибор или аппарат | ШТ | 2
17,1 | ОБОРУДОВАНИЕ: Патч-панель коммутационная 19" 1U 24xRJ-45, категория 5е (Essential) на 24 порта для крепление в стойку 19" (Удлинитель Ethernet) | ШТ | 2
| Изделия и материалы |  |  |  |  | Изделия и материалы
18 | Труба гофрированная ПВХ для защиты проводов и кабелей по установленным конструкциям, по стенам, колоннам, потолкам, основанию пола | 100 м | 2.3
18,1 | Трубы из самозатухающего ПВХ гибкие гофрированные, легкие, с зондом, номинальный внутренний диаметр 16 мм | м | 20
18,2 | Трубы гибкие гофрированные легкие из самозатухающего ПВХ (IP55) серии FL, с зондом, диаметром: 25 мм | 10 м | 21
18,3 | Держатель для труб (клипса) диаметром 16 мм | шт. | 60
18,4 | Держатель для труб (клипса) диаметром 25 мм | шт. | 630
18,5 | Хомут кабельный нейл. 2,5х150мм | шт. | 400
18,6 | Хомут кабельный нейл. 3,6х200мм | шт. | 500
18,7 | Наконечники кабельные медные ТМ-6 (НШВИ 0,34-В) | 100 ШТ | 25
18,8 | Наконечники кабельные медные ТМ-4 ( НШВИ 0,75-В) | 100 ШТ | 4
18,9 | Коннектор для гофр.трубы 16мм Plast EKFPROxima kn-t-16-r | шт. | 8
18,10 | Коннектор для гофр.трубы 25мм Plast EKFPROxima kn-t-25-r | шт. | 9
19 | Труба винипластовая по установленным конструкциям, по стенам и колоннам с креплением скобами, диаметр: до 25 мм | 100 м | 0.15
19,1 | Трубы из самозатухающего ПВХ гибкие гофрированные, ПА6, без протяжки, Ду 17 мм | м | 15
19,2 | Держатель для труб (клипса) диаметром 17 мм полиамид PAS17N | шт. | 45
19,3 | Коробка разветвительная для открытой проводки KP 2604 "HEGEL" размером 100х100х50 мм | 10 ШТ | 0.2
20 | Проводник заземляющий открыто по строительным основаниям: из круглой стали диаметром 8 мм | 100 м | 0.05
20,1 | Пруток-катанка ф8мм горячеоцинкованная MPS8-125 HD LN055 | м | 5
20,2 | Соединитель универсальный д/прутка ф5-10мм с 2-мя пластинами 50х50мм 2US-D5-10 TD MA0277 | ШТ | 1
20,3 | Держатель д/прутка ф5-10мм вкручиваемый L=250мм DPV-L250-D5-10 TD MA0183 | шт. | 5
| Кабель |  |  |  |  | Кабель
21 | Затягивание провода в проложенные трубы и металлические рукава первого одножильного или многожильного в общей оплетке, суммарное сечение до 2,5 мм2 | 100 м | 4.9
21,1 | Кабель монтажный МКЭШ 2х0,75-500 | м | 245
21,2 | Кабель симметричный для пром. интерфейса RS-485 СегментКИ-485-Энг(А)-HF 2х2х0.6 СегментЭнерго | м | 245
22 | Затягивание провода в проложенные трубы и металлические рукава первого одножильного или многожильного в общей оплетке, суммарное сечение до 6 мм2 | 100 м | 4.15
22,1 | Кабель силовой с медными жилами ВВГнг-LS 3х1,5-1000 | м | 140
22,2 | Кабель витая пара F/UTP 4х2х0,52, категория 5e | м | 275
22,3 | Коннектор RJ-45 кат.5е ВРВС, обжимной | шт. | 4
22,4 | Колпачок защитный изолирующий д/коннектора RJ-45 | шт. | 4
23 | Провод групповой осветительных сетей в защитной оболочке или кабель двух-трехжильный в готовых каналах стен и перекрытий | 100 м | 11.35
23,1 | Кабель монтажный МКЭШ 2х0,75-500 | м | 220
23,2 | Кабель симметричный для пром. интерфейса RS-485 СегментКИ-485-Энг(А)-HF 2х2х0.6 СегментЭнерго | м | 915
24 | Электрические проводки в щитах и пультах: малогабаритных | 100 м | 0.16
24,1 | Провод силовой установочный с медными жилами ПуГВ 1х2,5-450 | 1000 м | 0.002
24,2 | Провод силовой установочный с медными жилами ПуГВ 1х1,5-450 | 1000 м | 0.012
24,3 | Провод силовой установочный с медными жилами ПуГВ 1х0,75-450 | 1000 м | 0.002
Сдал: | [6 empty] | 0
| [должность] / [подпись] | [расшифровка подписи]
М.П.
Принял: | [6 empty] | 0
| [должность] / [подпись] | [расшифровка подписи]
М.П.
Note on B3: Не заполнены Параметры Объекта (Акта) -> Должностные лица -> Инвестор -> Организация
Note on B4: Не заполнены Параметры Объекта (Акта) -> Должностные лица -> Заказчик -> Организация
Note on B5: Не заполнены Параметры Объекта (Акта) -> Должностные лица -> Генподрядчик -> Организация
Note on B6: Не заполнены Параметры Объекта (Акта) -> Должностные лица -> Субподрядчик -> Организация
Note on A9: Не заполнены Параметры Объекта -> Наименования -> Описание
Note on B106: Не заполнены Параметры Объекта (Акта) -> Должностные лица -> Сдал -> Должность
Note on C106: Не заполнены Параметры Объекта (Акта) -> Должностные лица -> Сдал -> Ф.И.О.
Note on B109: Не заполнены Параметры Объекта (Акта) -> Должностные лица -> Принял -> Должность
Note on C109: Не заполнены Параметры Объекта (Акта) -> Должностные лица -> Принял -> Ф.И.О.

## SourceOb.1 (hidden)
Параметры Объектной сметы для автоопределения настроек
0 | - Режим расчета: 1 - ресурсный / 2 - с построчной индексацией (ТСН Москва) / 3 - с построчной индексацией (ТЕР, ФЕР) / 4 - с итоговой индексацией (по статьям) / 5 - с итоговой индексацией (за итогом сметы)
1 | - Вид документа (1 - один уровень цен / 2 - два уровня цен)
0 | - Расчет за итогом сметы (1 - есть / 0 - нет)
1 | - Уровень цен, использованный последний раз (1 - Базовый / 2 - Текущий / 3 - Расчет за итогом сметы)
0 | - Детализация расчета за итогом сметы (1 - на Объект (на отдельном листе) / 2 - на Объект (под сметой) / 3 - на каждую Локальную смету / 4 - на Разделы / 5 - на Подразделы)
2 | - Способ расчета, использованный последний раз (0 - по сводному / 1 - по статьям / 2 - оба, по статьям и по сводному)
0 | - Базовый уровень рассчитанный в локальной смете (0 - нет / > 0 - есть)
3 | Локальная смета: | 5.14.2 | Система автоматического учета электроэнергии АСКУЭ жилого дома
999 | Конец

## Source (hidden)
0 | Smeta.RU (Terminal) (495) 974-1589 |  | _PS_ |  | 0 | 0 | 0 | Smeta.RU (Terminal) | ООО "ОДСК" Доп. раб. место FStS-0031510 | 1 | 31510 | 66416438 | 11 | 15 | 0 | 0
[218 empty] | 1 | - номер последнего сформированного листа
[218 empty] | 350 | - шаблон подписей и шапки, использованный последний раз (номер первой строки шаблона)
[218 empty] | 1 | - уровень цен, использованный последний раз (1 - Базовый / 2 - Текущий)
1 | 1 | -1 |  |  | Новая стройка 1 | Комплекс из 2-х многоквартирных домов со встроенными нежилыми помещениями поз.18.1 и 18.2, расположенный в 32, 33 микрорайонах в г. Липецке на земельном участке с кадастровым номером 48:20:0043601:296. 1-й этап строительства - корпус 1 (поз.18.1) | [8 empty] | 1984 | [47 empty] | 0 | [154 empty] | Параметры1.xls | - имя последнего использованного файла содержащего параметры
[218 empty] | 1 | - номер последнего сформированного листа SourceOb
[218 empty] | SourceOb.1 | - имя последнего сформированного листа SourceOb
1 | 189 | 1 | 133 | 0 | 5.14.2 Система автоматического учета электроэнергии АСКУЭ жилого дома (Лип.18.2) П | Комплекс из 2-х многоквартирных домов со встроенными нежилыми помещениями поз.18.1 и 18.2, расположенный в 32, 33 микрорайонах в г. Липецке на земельном участке с кадастровым номером 48:20:0043601:296. 2-й этап строительства - корпус 2 (поз.18.2) |  | 0 | С-531-25-АИИС.КУЭ (18.1) | 0 | 0 | 11 |  | 0 | 0 | 0 | 0 |  | 4 |  | 0 | [31 empty] | 0 | [5 empty] | Сметные нормы списания | Коды ценников | 1 | 1 | 0 | 0 | 0 | 0 | 2 | 2 | 1 | 1 | 0 | 0 | 1 | 0 | 0 | ФЕР 2020 года (421пр за итогом по статьям) НОВОЕ СТРОИТЕЛЬСТВО | Версия 1.7.3 ГСН (ГЭСН, ФЕР) и ТЕР (Методики НР (812/пр, 636/пр, 611/пр) и СП (774/пр и 317/пр) применять с 08.01.2023 г.) | ФЕР-2020 с Изм.9 от 2021.12.20 | ФЕР-2020 с Изм.9 от 2021.12.20 | ФЕР-2020 с Изм.9 от 2021.12.20 | ФЕР-2020 с Изм.9 от 2021.12.20 | Поправки для базы ФЕР-2020 И9 от 2023.11.21 (в ред. 557/пр+648/пр) Новое строительство | 0 | 0 | 489201672 |  |  | 9 | [5 empty] | ГОСУДАРСТВЕННЫЕ СМЕТНЫЕ НОРМАТИВЫ (ФЕР-2020), утвержденные приказами Минстроя России от 26 декабря 2019 г. № 876/пр (в редакции приказов Минстроя РФ от 30 марта 2020 г. № 172/пр, от 1 июня 2020 г. № 294/пр, от 30 июня 2020 г. № 352/пр, от 20 октября 2020 г. № 636/пр, от 9 февраля 2021 г. № 51/пр, от 24 мая 2021 г. № 321/пр, от 24 июня 2021 г. № 408/пр, от 14 октября 2021 № 746/пр, от 20 декабря 2021 № 962/пр) | ГСН | 44551 | 395 |  |  |  |  | 0 | [29 empty] | 0
15 | 1
52 | 189 | 1 | 12 | 0 | 5.14.2 Система автоматического учета электроэнергии АСКУЭ жилого дома (Лип.18.2) П | Комплекс из 2-х многоквартирных домов со встроенными нежилыми помещениями поз.18.1 и 18.2, расположенный в 32, 33 микрорайонах в г. Липецке на земельном участке с кадастровым номером 48:20:0043601:296. 2-й этап строительства - корпус 2 (поз.18.2) | [7 empty] | 2843774 | 2653826 | 9757 | 3543 | 180191 | 0 | 401.3222 | 6.1679 | 0 | 175555 | 91809 | 0 | 0 | 0 | 0 | 0 | 0 | 0 | 0 | 0 | 0 | 0 | 0 | 0 | 0 | 0 | 0 | 2190033 | 0 | 3111138 | 11033 | 910072 | 0 | 2653826 | 463793 | 0 | 463793 | 2190033 | 0 | 0 | 0 | 0 | 0 | 0 | 0 | 0 | 0 | 0 | 0 | 0 | 0 | 0 | 0 | 0 | 0 | 0 | 0 | 0 | 0 | 0 | 0 | 0 | 0 | 0 | 0 | 0 | 0 | 0 | 0 | 0 | 0 | 0 | 0 | 0 | 0 | 0 | 0 | 0 | 0 | 0 | 0 | 0 | 0 | 0 | 0 | 0 | 0 | 0 | 0 | 0 | 0 | 0 | 0 | 0 | 0 | 0 | 0 | 0 | 0 | 0 | 0 | 0 | 0 | 0 | 0 | 0 | 0 | 0 | 0 | 0 | 0 | 0 | 0 | 0 | 0 | 0 | 0 | 0 | 0 | 0 | 0 | 0 | 0 | 0 | 0 | 0 | 0 | 0 | 0 | 0 | 0 | 0 | 0 | 0 | 0 | 0 | 0 | 0 | 0 | 0 | 0 | 0 | 0 | 0 | 0 | 0 | 0 | 0 | 0 | 0 | 0 | 0 | 0 | 0 | 0 | 0 | 0 | 0 | 0 | 0 | 0 | 0 | 0 | 0 | 0 | 0 | 0 | 0 | 0 | 0 | 0 | 0 | 0 | 0 | 0 | 0 | 0 | 0 | 0 | 0 | 0 | 0 | 0 | 0 | 0 | 0 | 0 | 0 | 0 | 0 | 0 | 0
3 | 1 |  | 103 |  | 5.14.2 | Система автоматического учета электроэнергии АСКУЭ жилого дома |  | 0 |  | -1 | 5.14.2 | [6 empty] | 0 |  |  | 0 | [53 empty] | 0 | [7 empty] | 0 | 0
52 | 1 | 3 | 20 | 0 | 5.14.2 | Система автоматического учета электроэнергии АСКУЭ жилого дома | [7 empty] | 2843774 | 2653826 | 9757 | 3543 | 180191 | 0 | 401.3222 | 6.1679 | 0 | 175555 | 91809 | 0 | 0 | 2843774 | 2653826 | 9757 | 3543 | 180191 | 0 | 401.3222 | 6.1679 | 0 | 175555 | 91809 | 0 | 0 | 0 | 2190033 | 0 | 3111138 | 11033 | 910072 | 0 | 2653826 | 463793 | 0 | 463793 | 2190033 | 0 | 0 | 0 | 0 | 0 | 0 | 0 | 0 | 0 | 0 | 0 | 0 | 0 | 0 | 0 | 0 | 0 | 0 | 0 | 0 | 0 | 0 | 0 | 0 | 2190033 | 0 | 3111138 | 11033 | 910072 | 0 | 2653826 | 463793 | 0 | 463793 | 2190033 | 0 | 0 | 0 | 0 | 0 | 0 | 0 | 0 | 0 | 0 | 0 | 0 | 0 | 0 | 0 | 0 | 0 | 0 | 0 | 0 | 0 | 0 | 0 | 0 | 0 | 0 | 0 | 0 | 0 | 0 | 0 | 0 | 0 | 0 | 0 | 0 | 0 | 0 | 0 | 0 | 0 | 0 | 0 | 0 | 0 | 0 | 0 | 0 | 0 | 0 | 0 | 0 | 0 | 0 | 0 | 0 | 0 | 0 | 0 | 0 | 0 | 0 | 0 | 0 | 0 | 0 | 0 | 0 | 0 | 0 | 0 | 0 | 0 | 0 | 0 | 0 | 0 | 0 | 0 | 0 | 0 | 0 | 0 | 0 | 0 | 0 | 0 | 0 | 0 | 0 | 0 | 0 | 0 | 0 | 0 | 0 | 0 | 0 | 0 | 0 | 0 | 0 | 0 | 0 | 0 | 0 | 0 | 0 | 0 | 0 | 0 | 0 | 0 | 0 | 0 | 0 | 0 | 0 | 0
19 | 1 |  |  |  |  | Приборы учета ЭЭ и УСПД | [19 empty] | 1 | [191 empty] | 0
17 | 1 | 7 | 6 | 1 | м08-03-600-01 | Счетчики, устанавливаемые на готовом основании: однофазные | ШТ | 244 | 0 | 244 |  |  |  | 38407 | 1041 | 6943 | 2845 | 30423 | 0 | 68.32 | 4.88 | 0 | 32270 | 16967 |  | 92860171 | 5.02 | 0.43 | 1.81 | 0.26 | 2.78 | 0 | 0.28 | 0.02 | 0 | 5.02 | 0.43 | 1.81 | 0.26 | 2.78 | 0 | 0.28 | 0.02 | 0 | 97 | 51 | 1 | 1 |  |  | 1 | 44.85 | 15.72 | 9.92 |  |  |  |  | 0 | 2 | ФЕРм-2001, м08-03-600-01, приказ Минстроя России № 876/пр от 26.12.2019 |  |  | 108001 | 0 |  | 0 | 3 | 0 | 44.85 | 1 | 1 | 1 | 1 | 1 |  | 97 | 51 |  |  |  | 0 | 0 | 0 | [5 empty] | 0 |  | 0 | 38407 | 4.2656 | 28.4532 | 11.661 | 124.683 | 0 | 0.28 | 0.02 | 0 | 32269.96 | 16966.68 | [13 empty] | 0 | 0 | 1 | 1 |  |  |  | 1013 | ШТ | ШТ | 1 | [6 empty] | 59670139 | 3 | Монтажные работы | 0 |  | 2 | 108001 | Электротехнические установки: на других объектах | мФЕР-08 |  |  |  | 131072 | 5.02 | 0.43 | 1.81 | 0.26 | 2.78 | 0.28 | 0.02 | 0 | [17 empty] | 0 | 0 | 0 |  |  |  |  | 97 | 51 |  |  |  |  | 1 |  | 467110145 | 2 | 1 | 4 | 0 | 0 | 0 | 87644 | 0 | 87644 | 0 |  | 0 | 3 | 0 |  | 0 | 1 | 0 | 0 | 0 | 0 |  |  |  |  | Пр/812-049.3-1 | Пр/774-049.3 | Электротехнические установки: на других объектах | Электротехнические установки: на других объектах | 0 | 0
18 | 1 | 7 |  | 1,1 | ООО "М-Сервис" | Счетчик однофазный ФОБОС 1 230В 5(80)А IQORLM(1)-C | ШТ | 244 | 1 | 1 |  |  |  | 1782078 | 1782078 | 0 | 0 | 0 | 0 | 0 | 0 | 0 | 0 | 0 |  | 92860171 | 7303.6 | 7303.6 | 0 | 0 | 0 | 0 | 0 | 0 | 0 | 7303.6 | 7303.6 | 0 | 0 | 0 | 0 | 0 | 0 | 0 | 0 | 0 | 1 | 1 |  |  | 1 | 1 | 1 | 6.43 |  |  |  |  | 3 | 3 | ФССЦ-2001, 62.5.01.04-0056, приказ Минстроя России № 876/пр от 26.12.2019 |  |  | 600001 | 0 |  | 0 | 5 | 0 | 1 | 1 | 1 | 1 | 1 | 1 |  | 0 | 0 |  |  |  | 0 | 0 | 0 | [5 empty] | 0 |  | 0 | 1782078 | 7303.6 | 0 | 0 | 0 | 0 | 0 | 0 | 0 | 0 | 0 | [13 empty] | 0 | 0 | 1 | 1 |  |  |  | 1013 | ШТ | ШТ | 1 | [6 empty] | 59670230 | 5 | оборудование | 0 |  | 3 | 600001 | Оборудование по ценникам | ОБОРУД. |  |  |  | 0 | 7303.6 | 7303.6 | 0 | 0 | 0 | 0 | 0 |  | 5 |  |  | 0 | 18 |  | 7000 | [10 empty] | 0 | 1782078 | 0 |  |  |  |  | 0 | 0 |  | 7 000 + 3,1% Трансп + 1,2% Заг.скл |  |  | 1 |  | -1964435834 | 2 | 3 | 4 | 0 | 0 | 0 | 1782078 | 0 | 0 | 0 |  | 1 | 1 | 0 |  | 0 | 1 | 0 | 0 | 0 | 0 | 3,1 | 1,2 |  | 1782078 |  |  |  |  | 0 | 0
17 | 1 | 15 | 12 | 2 | м08-03-600-02 | Счетчики, устанавливаемые на готовом основании: трехфазные | ШТ | 7 | 0 | 7 |  |  |  | 2413 | 35 | 199 | 82 | 2179 | 0 | 4.9 | 0.14 | 0 | 2193 | 1153 |  | 92860171 | 9.26 | 0.51 | 1.81 | 0.26 | 6.94 | 0 | 0.7 | 0.02 | 0 | 9.26 | 0.51 | 1.81 | 0.26 | 6.94 | 0 | 0.7 | 0.02 | 0 | 97 | 51 | 1 | 1 |  |  | 1 | 44.85 | 15.72 | 9.92 |  |  |  |  | 0 | 2 | ФЕРм-2001, м08-03-600-02, приказ Минстроя России № 876/пр от 26.12.2019 |  |  | 108001 | 0 |  | 0 | 3 | 0 | 44.85 | 1 | 1 | 1 | 1 | 1 |  | 97 | 51 |  |  |  | 0 | 0 | 0 | [5 empty] | 0 |  | 0 | 2413 | 5.0592 | 28.4532 | 11.661 | 311.259 | 0 | 0.7 | 0.02 | 0 | 2193.17 | 1153.11 | [13 empty] | 0 | 0 | 1 | 1 |  |  |  | 1013 | ШТ | ШТ | 1 | [6 empty] | 59670139 | 3 | Монтажные работы | 0 |  | 2 | 108001 | Электротехнические установки: на других объектах | мФЕР-08 |  |  |  | 131072 | 9.26 | 0.51 | 1.81 | 0.26 | 6.94 | 0.7 | 0.02 | 0 | [17 empty] | 0 | 0 | 0 |  |  |  |  | 97 | 51 |  |  |  |  | 1 |  | -679869710 | 2 | 1 | 4 | 0 | 0 | 0 | 5759 | 0 | 5759 | 0 |  | 0 | 3 | 0 |  | 0 | 1 | 0 | 0 | 0 | 0 |  |  |  |  | Пр/812-049.3-1 | Пр/774-049.3 | Электротехнические установки: на других объектах | Электротехнические установки: на других объектах | 0 | 0
18 | 1 | 14 |  | 2,1 | ООО "М-Сервис" | Счетчик трехфазный активной электроэнергии прямого включения ФОБОС 3 230В 5(100)А IQORLM(1)-D | ШТ | 4 | 0.57143 | 0.57143 |  |  |  | 68087 | 68087 | 0 | 0 | 0 | 0 | 0 | 0 | 0 | 0 | 0 |  | 92860171 | 17021.71 | 17021.71 | 0 | 0 | 0 | 0 | 0 | 0 | 0 | 17021.71 | 17021.71 | 0 | 0 | 0 | 0 | 0 | 0 | 0 | 0 | 0 | 1 | 1 |  |  | 1 | 1 | 1 | 6.43 |  |  |  |  | 3 | 3 | ФССЦ-2001, 62.5.01.04-0031, приказ Минстроя России № 876/пр от 26.12.2019 |  |  | 600001 | 0 |  | 0 | 5 | 0 | 1 | 1 | 1 | 1 | 1 | 1 |  | 0 | 0 |  |  |  | 0 | 0 | 0 | [5 empty] | 0 |  | 0 | 68087 | 17021.71 | 0 | 0 | 0 | 0 | 0 | 0 | 0 | 0 | 0 | [13 empty] | 0 | 0 | 1 | 1 |  |  |  | 1013 | ШТ | ШТ | 1 | [6 empty] | 59670230 | 5 | оборудование | 0 |  | 3 | 600001 | Оборудование по ценникам | ОБОРУД. |  |  |  | 0 | 17021.71 | 17021.71 | 0 | 0 | 0 | 0 | 0 |  | 5 |  |  | 0 | 18 |  | 16314.13 | [10 empty] | 0 | 68087 | 0 |  |  |  |  | 0 | 0 |  | 16 314,13 + 3,1% Трансп + 1,2% Заг.скл |  |  | 1 |  | -347507381 | 2 | 3 | 4 | 0 | 0 | 0 | 68087 | 0 | 0 | 0 |  | 1 | 1 | 0 |  | 0 | 1 | 0 | 0 | 0 | 0 | 3,1 | 1,2 |  | 68087 |  |  |  |  | 0 | 0
18 | 1 | 15 |  | 2,2 | ООО "М-Сервис" | Счетчик трехфазный активной электроэнергии трансформаторного включения ФОБОС 3Т 230В 5(10)А IQORLM(1)-А | ШТ | 3 | 0.42857 | 0.42857 |  |  |  | 49372 | 49372 | 0 | 0 | 0 | 0 | 0 | 0 | 0 | 0 | 0 |  | 92860171 | 16457.45 | 16457.45 | 0 | 0 | 0 | 0 | 0 | 0 | 0 | 16457.45 | 16457.45 | 0 | 0 | 0 | 0 | 0 | 0 | 0 | 0 | 0 | 1 | 1 |  |  | 1 | 1 | 1 | 6.43 |  |  |  |  | 3 | 3 | ФССЦ-2001, 62.5.01.04-0034, приказ Минстроя России № 876/пр от 26.12.2019 |  |  | 600001 | 0 |  | 0 | 5 | 0 | 1 | 1 | 1 | 1 | 1 | 1 |  | 0 | 0 |  |  |  | 0 | 0 | 0 | [5 empty] | 0 |  | 0 | 49372 | 16457.45 | 0 | 0 | 0 | 0 | 0 | 0 | 0 | 0 | 0 | [13 empty] | 0 | 0 | 1 | 1 |  |  |  | 1013 | ШТ | ШТ | 1 | [6 empty] | 59670230 | 5 | оборудование | 0 |  | 3 | 600001 | Оборудование по ценникам | ОБОРУД. |  |  |  | 0 | 16457.45 | 16457.45 | 0 | 0 | 0 | 0 | 0 |  | 5 |  |  | 0 | 18 |  | 15773.33 | [10 empty] | 0 | 49372 | 0 |  |  |  |  | 0 | 0 |  | 15 773,33 + 3,1% Трансп + 1,2% Заг.скл |  |  | 1 |  | 1318160578 | 2 | 3 | 4 | 0 | 0 | 0 | 49372 | 0 | 0 | 0 |  | 1 | 1 | 0 |  | 0 | 1 | 0 | 0 | 0 | 0 | 3,1 | 1,2 |  | 49372 |  |  |  |  | 0 | 0
17 | 1 | 19 | 15 | 3 | м11-03-001-02 | Приборы, устанавливаемые на металлоконструкциях, щитах и пультах, масса: до 10 кг | ШТ | 1 | 0 | 1 |  |  |  | 482 | 24 | 0 | 0 | 458 | 0 | 1.03 | 0 | 0 | 412 | 211 |  | 92860171 | 12.65 | 2.43 | 0 | 0 | 10.22 | 0 | 1.03 | 0 | 0 | 12.65 | 2.43 | 0 | 0 | 10.22 | 0 | 1.03 | 0 | 0 | 90 | 46 | 1 | 1 |  |  | 1 | 44.85 | 15.72 | 9.92 |  |  |  |  | 0 | 2 | ФЕРм-2001, м11-03-001-02, приказ Минстроя России № 876/пр от 26.12.2019 |  |  | 111001 | 0 |  | 0 | 3 | 0 | 44.85 | 1 | 1 | 1 | 1 | 1 |  | 90 | 46 |  |  |  | 0 | 0 | 0 | [5 empty] | 0 |  | 0 | 482 | 24.1056 | 0 | 0 | 458.367 | 0 | 1.03 | 0 | 0 | 412.2 | 210.68 | [13 empty] | 0 | 0 | 1 | 1 |  |  |  | 1013 | ШТ | ШТ | 1 | [6 empty] | 59670150 | 3 | Монтажные работы | 0 |  | 2 | 111001 | Приборы, средства автоматизации и вычислительной техники | мФЕР-11 |  |  |  | 0 | 12.65 | 2.43 | 0 | 0 | 10.22 | 1.03 | 0 | 0 | [17 empty] | 0 | 0 | 0 |  |  |  |  | 90 | 46 |  |  |  |  | 1 |  | -2080308565 | 2 | 1 | 4 | 0 | 0 | 0 | 1105 | 0 | 1105 | 0 |  | 0 | 3 | 0 |  | 0 | 1 | 0 | 0 | 0 | 0 |  |  |  |  | Пр/812-053.0-1 | Пр/774-053.0 | Приборы, средства автоматизации и вычислительной техники | Приборы, средства автоматизации и вычислительной техники | 0 | 0
18 | 1 | 19 |  | 3,1 | ООО "М-Сервис" | УСПД "Вавиот"UPS RS GSM | ШТ | 1 | 1 | 1 |  |  |  | 235106 | 235106 | 0 | 0 | 0 | 0 | 0 | 0 | 0 | 0 | 0 |  | 92860171 | 235106.48 | 235106.48 | 0 | 0 | 0 | 0 | 0 | 0 | 0 | 235106.48 | 235106.48 | 0 | 0 | 0 | 0 | 0 | 0 | 0 | 0 | 0 | 1 | 1 |  |  | 1 | 1 | 1 | 6.43 |  |  |  |  | 3 | 3 | ФССЦ-2001, 62.5.01.04-0001, приказ Минстроя России № 876/пр от 26.12.2019 |  |  | 600001 | 0 |  | 0 | 5 | 0 | 1 | 1 | 1 | 1 | 1 | 1 |  | 0 | 0 |  |  |  | 0 | 0 | 0 | [5 empty] | 0 |  | 0 | 235106 | 235106.48 | 0 | 0 | 0 | 0 | 0 | 0 | 0 | 0 | 0 | [13 empty] | 0 | 0 | 1 | 1 |  |  |  | 1013 | ШТ | ШТ | 1 | [6 empty] | 59670230 | 5 | оборудование | 0 |  | 3 | 600001 | Оборудование по ценникам | ОБОРУД. |  |  |  | 0 | 235106.48 | 235106.48 | 0 | 0 | 0 | 0 | 0 |  | 5 |  |  | 0 | 18 |  | 225333.33 | [10 empty] | 0 | 235106 | 0 |  |  |  |  | 0 | 0 |  | 225 333,33 + 3,1% Трансп + 1,2% Заг.скл |  |  | 1 |  | 2046126706 | 2 | 3 | 4 | 0 | 0 | 0 | 235106 | 0 | 0 | 0 |  | 1 | 1 | 0 |  | 0 | 1 | 0 | 0 | 0 | 0 | 3,1 | 1,2 |  | 235106 |  |  |  |  | 0 | 0
17 | 1 | 22 | 18 | 4 | м10-06-068-15 | Настройка простых сетевых трактов: конфигурация и настройка сетевых компонентов (мост, маршрутизатор, модем и т.п.) | ШТ | 1 | 0 | 1 |  |  |  | 21321 | 94 | 0 | 0 | 21227 | 0 | 32 | 0 | 0 | 19104 | 9764 |  | 92860171 | 482.75 | 9.47 | 0 | 0 | 473.28 | 0 | 32 | 0 | 0 | 482.75 | 9.47 | 0 | 0 | 473.28 | 0 | 32 | 0 | 0 | 90 | 46 | 1 | 1 |  |  | 1 | 44.85 | 15.72 | 9.92 |  |  |  |  | 0 | 2 | ФЕРм-2001, м10-06-068-15, приказ Минстроя России № 876/пр от 26.12.2019 |  |  | 110008 | 0 |  | 0 | 3 | 0 | 44.85 | 1 | 1 | 1 | 1 | 1 |  | 90 | 46 |  |  |  | 0 | 0 | 0 | [5 empty] | 0 |  | 0 | 21321 | 93.9424 | 0 | 0 | 21226.608 | 0 | 32 | 0 | 0 | 19104.3 | 9764.42 | [13 empty] | 0 | 0 | 1 | 1 |  |  |  | 1013 | ШТ | ШТ | 1 | [6 empty] | 59670148 | 3 | Монтажные работы | 0 |  | 2 | 110008 | Оборудование связи: прокладка и монтаж сетей связи (если ОПТ=1 прокладка и монтаж междугородных линий связи) | мФЕР-10 |  |  |  | 0 | 482.75 | 9.47 | 0 | 0 | 473.28 | 32 | 0 | 0 | [17 empty] | 0 | 0 | 0 |  |  |  |  | 90 | 46 |  |  |  |  | 1 |  | -2140968804 | 2 | 1 | 4 | 0 | 0 | 0 | 50189 | 0 | 50189 | 0 |  | 0 | 3 | 0 |  | 0 | 1 | 0 | 0 | 0 | 0 |  |  |  |  | Пр/812-051.1-1 | Пр/774-051.1 | Оборудование связи: прокладка и монтаж сетей связи | Оборудование связи: прокладка и монтаж сетей связи | 0 | 0
17 | 1 | 30 | 25 | 5 | м10-05-010-07 | Конструкции металлические для антенн | т | 0.01 | 0 | 0.01 |  |  |  | 190 | 1 | 25 | 8 | 164 | 0 | 0.329 | 0.0144 | 0 | 163 | 91 |  | 92860171 | 531.13 | 7.3 | 158.97 | 18.32 | 364.86 | 0 | 32.9 | 1.44 | 0 | 531.13 | 7.3 | 158.97 | 18.32 | 364.86 | 0 | 32.9 | 1.44 | 0 | 95 | 53 | 1 | 1 |  |  | 1 | 44.85 | 15.72 | 9.92 |  |  |  |  | 0 | 2 | ФЕРм-2001 доп. 5, м10-05-010-07, приказ Минстроя России № 51/пр от 09.02.2021 |  |  | 110004 | 0 |  | 0 | 3 | 0 | 44.85 | 1 | 1 | 1 | 1 | 1 |  | 95 | 53 |  |  |  | 0 | 0 | 0 | [5 empty] | 0 |  | 0 | 190 | 72.416 | 2499.0084 | 821.652 | 16363.971 | 0 | 32.9 | 1.44 | 0 | 163.4 | 91.16 | [13 empty] | 0 | 0 | 1 | 1 |  |  |  | 1009 | т | т | 1000 | [6 empty] | 59670146 | 3 | Монтажные работы | 0 |  | 2 | 110004 | Оборудование связи: монтаж радиотелевизионного и электронного оборудования | мФЕР-10 |  |  |  | 0 | 531.13 | 7.3 | 158.97 | 18.32 | 364.86 | 32.9 | 1.44 | 0 | [17 empty] | 0 | 0 | 0 |  |  |  |  | 95 | 53 |  |  |  |  | 1 |  | 1741406754 | 2 | 1 | 4 | 0 | 0 | 0 | 444 | 0 | 444 | 0 |  | 0 | 3 | 0 |  | 0 | 1 | 0 | 0 | 0 | 0 |  |  |  |  | Пр/812-051.2-1 | Пр/774-051.2 | Оборудование связи: монтаж радиотелевизионного и электронного оборудования | Оборудование связи: монтаж радиотелевизионного и электронного оборудования | 0 | 0
18 | 1 | 30 |  | 5,1 | ООО "М-Сервис" | Комплект установки (мачта, кронштейны, крепеж) | шт. | 1 | 100 | 100 |  |  |  | 37914 | 37914 | 0 | 0 | 0 | 0 | 0 | 0 | 0 | 0 | 0 |  | 92860171 | 37914.4 | 37914.4 | 0 | 0 | 0 | 0 | 0 | 0 | 0 | 37914.4 | 37914.4 | 0 | 0 | 0 | 0 | 0 | 0 | 0 | 0 | 0 | 1 | 1 |  |  | 1 | 1 | 1 | 9.92 |  |  |  |  | 3 | 2 | ФССЦ-2001, 20.5.03.03-0007, приказ Минстроя России № 876/пр от 26.12.2019 |  |  | 500002 | 0 |  | 0 | 12 | 0 | 1 | 1 | 1 | 1 | 1 | 1 |  | 0 | 0 |  |  |  | 0 | 0 | 0 | [5 empty] | 0 |  | 0 | 37914 | 37914.4 | 0 | 0 | 0 | 0 | 0 | 0 | 0 | 0 | 0 | [13 empty] | 0 | 0 | 1 | 1 |  |  |  | 1010 | шт. | шт. | 1 | [6 empty] | 59670229 | 12 | Материалы монтажные | 0 |  | 2 | 500002 | Материалы и конструкции ( монтажные ) по ценникам и каталогам | ФССЦм |  |  |  | 0 | 37914.4 | 37914.4 | 0 | 0 | 0 | 0 | 0 |  | 5 |  |  | 0 | 18 |  | 36053.33 | [10 empty] | 0 | 0 | 0 |  |  |  |  | 0 | 0 |  | 36 053,33 + 3,1% Трансп + 2% Заг.скл |  |  | 1 |  | 16940538 | 2 | 3 | 4 | 0 | 0 | 0 | 37914 | 0 | 37914 | 0 |  | 1 | 1 | 0 |  | 0 | 1 | 0 | 0 | 0 | 0 | 3,1 | 2 | 37914 | [5 empty] | 0 | 0
17 | 1 | 42 | 36 | 6 | м08-03-573-04 | Шкаф (пульт) управления навесной, высота, ширина и глубина: до 600х600х350 мм | ШТ | 1 | 0 | 1 |  |  |  | 1472 | 29 | 526 | 153 | 917 | 0 | 2.06 | 0.31 | 0 | 1038 | 546 |  | 92860171 | 56.85 | 2.94 | 33.47 | 3.42 | 20.44 | 0 | 2.06 | 0.31 | 0 | 56.85 | 2.94 | 33.47 | 3.42 | 20.44 | 0 | 2.06 | 0.31 | 0 | 97 | 51 | 1 | 1 |  |  | 1 | 44.85 | 15.72 | 9.92 |  |  |  |  | 0 | 2 | ФЕРм-2001, м08-03-573-04, приказ Минстроя России № 876/пр от 26.12.2019 |  |  | 108001 | 0 |  | 0 | 3 | 0 | 44.85 | 1 | 1 | 1 | 1 | 1 |  | 97 | 51 |  |  |  | 0 | 0 | 0 | [5 empty] | 0 |  | 0 | 1472 | 29.1648 | 526.1484 | 153.387 | 916.734 | 0 | 2.06 | 0.31 | 0 | 1037.9 | 545.7 | [13 empty] | 0 | 0 | 1 | 1 |  |  |  | 1013 | ШТ | ШТ | 1 | [6 empty] | 59670139 | 3 | Монтажные работы | 0 |  | 2 | 108001 | Электротехнические установки: на других объектах | мФЕР-08 |  |  |  | 0 | 56.85 | 2.94 | 33.47 | 3.42 | 20.44 | 2.06 | 0.31 | 0 | [17 empty] | 0 | 0 | 0 |  |  |  |  | 97 | 51 |  |  |  |  | 1 |  | 1842750133 | 2 | 1 | 4 | 0 | 0 | 0 | 3056 | 0 | 3056 | 0 |  | 0 | 3 | 0 |  | 0 | 1 | 0 | 0 | 0 | 0 |  |  |  |  | Пр/812-049.3-1 | Пр/774-049.3 | Электротехнические установки: на других объектах | Электротехнические установки: на других объектах | 0 | 0
18 | 1 | 42 |  | 6,1 | ООО "М-Сервис" | Корпус пластиковый ЩМПп 700х500х250 УХЛ1 IP65 ИЭК | шт. | 1 | 1 | 1 |  |  |  | 24644 | 24644 | 0 | 0 | 0 | 0 | 0 | 0 | 0 | 0 | 0 |  | 92860171 | 24644.36 | 24644.36 | 0 | 0 | 0 | 0 | 0 | 0 | 0 | 24644.36 | 24644.36 | 0 | 0 | 0 | 0 | 0 | 0 | 0 | 0 | 0 | 1 | 1 |  |  | 1 | 1 | 1 | 9.92 |  |  |  |  | 3 | 2 | ФССЦ-2001, 20.5.03.03-0007, приказ Минстроя России № 876/пр от 26.12.2019 |  |  | 500002 | 0 |  | 0 | 12 | 0 | 1 | 1 | 1 | 1 | 1 | 1 |  | 0 | 0 |  |  |  | 0 | 0 | 0 | [5 empty] | 0 |  | 0 | 24644 | 24644.36 | 0 | 0 | 0 | 0 | 0 | 0 | 0 | 0 | 0 | [13 empty] | 0 | 0 | 1 | 1 |  |  |  | 1010 | шт. | шт. | 1 | [6 empty] | 59670229 | 12 | Материалы монтажные | 0 |  | 2 | 500002 | Материалы и конструкции ( монтажные ) по ценникам и каталогам | ФССЦм |  |  |  | 0 | 24644.36 | 24644.36 | 0 | 0 | 0 | 0 | 0 |  | 5 |  |  | 0 | 18 |  | 23434.67 | [10 empty] | 0 | 0 | 0 |  |  |  |  | 0 | 0 |  | 23 434,67 + 3,1% Трансп + 2% Заг.скл |  |  | 1 |  | 1374052065 | 2 | 3 | 4 | 0 | 0 | 0 | 24644 | 0 | 24644 | 0 |  | 1 | 1 | 0 |  | 0 | 1 | 0 | 0 | 0 | 0 | 3,1 | 2 | 24644 | [5 empty] | 0 | 0
17 | 1 | 58 | 50 | 7 | м08-03-526-01 | Автомат одно-, двух-, трехполюсный, устанавливаемый на конструкции: на стене или колонне, на ток до 25 А | ШТ | 6 | 0 | 6 |  |  |  | 4703 | 1193 | 82 | 0 | 3428 | 0 | 8.04 | 0 | 0 | 3325 | 1748 |  | 92860171 | 33.65 | 20.04 | 0.87 | 0 | 12.74 | 0 | 1.34 | 0 | 0 | 33.65 | 20.04 | 0.87 | 0 | 12.74 | 0 | 1.34 | 0 | 0 | 97 | 51 | 1 | 1 |  |  | 1 | 44.85 | 15.72 | 9.92 |  |  |  |  | 0 | 2 | ФЕРм-2001, м08-03-526-01, приказ Минстроя России № 876/пр от 26.12.2019 |  |  | 108001 | 0 |  | 0 | 3 | 0 | 44.85 | 1 | 1 | 1 | 1 | 1 |  | 97 | 51 |  |  |  | 0 | 0 | 0 | [5 empty] | 0 |  | 0 | 4703 | 198.7968 | 13.6764 | 0 | 571.389 | 0 | 1.34 | 0 | 0 | 3325.16 | 1748.28 | [13 empty] | 0 | 0 | 1 | 1 |  |  |  | 1013 | ШТ | ШТ | 1 | [6 empty] | 59670139 | 3 | Монтажные работы | 0 |  | 2 | 108001 | Электротехнические установки: на других объектах | мФЕР-08 |  |  |  | 0 | 33.65 | 20.04 | 0.87 | 0 | 12.74 | 1.34 | 0 | 0 | [17 empty] | 0 | 0 | 0 |  |  |  |  | 97 | 51 |  |  |  |  | 1 |  | 1182669694 | 2 | 1 | 4 | 0 | 0 | 0 | 9776 | 0 | 9776 | 0 |  | 0 | 3 | 0 |  | 0 | 1 | 0 | 0 | 0 | 0 |  |  |  |  | Пр/812-049.3-1 | Пр/774-049.3 | Электротехнические установки: на других объектах | Электротехнические установки: на других объектах | 0 | 0
18 | 1 | 57 |  | 7,1 | ООО "М-Сервис" | Выключатели нагрузки ВН-32 2Р 25А | ШТ | 1 | 0.16667 | 0.16667 |  |  |  | 423 | 423 | 0 | 0 | 0 | 0 | 0 | 0 | 0 | 0 | 0 |  | 92860171 | 423.19 | 423.19 | 0 | 0 | 0 | 0 | 0 | 0 | 0 | 423.19 | 423.19 | 0 | 0 | 0 | 0 | 0 | 0 | 0 | 0 | 0 | 1 | 1 |  |  | 1 | 1 | 1 | 6.43 |  |  |  |  | 3 | 3 | ФССЦ-2001, 62.5.01.04-0001, приказ Минстроя России № 876/пр от 26.12.2019 |  |  | 600001 | 0 |  | 0 | 5 | 0 | 1 | 1 | 1 | 1 | 1 | 1 |  | 0 | 0 |  |  |  | 0 | 0 | 0 | [5 empty] | 0 |  | 0 | 423 | 423.19 | 0 | 0 | 0 | 0 | 0 | 0 | 0 | 0 | 0 | [13 empty] | 0 | 0 | 1 | 1 |  |  |  | 1013 | ШТ | ШТ | 1 | [6 empty] | 59670230 | 5 | оборудование | 0 |  | 3 | 600001 | Оборудование по ценникам | ОБОРУД. |  |  |  | 0 | 423.19 | 423.19 | 0 | 0 | 0 | 0 | 0 |  | 5 |  |  | 0 | 18 |  | 405.6 | [10 empty] | 0 | 423 | 0 |  |  |  |  | 0 | 0 |  | 405,6 + 3,1% Трансп + 1,2% Заг.скл |  |  | 1 |  | 1609550833 | 2 | 3 | 4 | 0 | 0 | 0 | 423 | 0 | 0 | 0 |  | 1 | 1 | 0 |  | 0 | 1 | 0 | 0 | 0 | 0 | 3,1 | 1,2 |  | 423 |  |  |  |  | 0 | 0
18 | 1 | 58 |  | 7,2 | ООО "М-Сервис" | Выключатели автоматические: «IEK» ВА47-29 1Р 10А, характеристика "С" | ШТ | 5 | 0.83333 | 0.83333 |  |  |  | 1176 | 1176 | 0 | 0 | 0 | 0 | 0 | 0 | 0 | 0 | 0 |  | 92860171 | 235.11 | 235.11 | 0 | 0 | 0 | 0 | 0 | 0 | 0 | 235.11 | 235.11 | 0 | 0 | 0 | 0 | 0 | 0 | 0 | 0 | 0 | 1 | 1 |  |  | 1 | 1 | 1 | 6.43 |  |  |  |  | 3 | 3 | ФССЦ-2001, 62.5.01.04-0001, приказ Минстроя России № 876/пр от 26.12.2019 |  |  | 600001 | 0 |  | 0 | 5 | 0 | 1 | 1 | 1 | 1 | 1 | 1 |  | 0 | 0 |  |  |  | 0 | 0 | 0 | [5 empty] | 0 |  | 0 | 1176 | 235.11 | 0 | 0 | 0 | 0 | 0 | 0 | 0 | 0 | 0 | [13 empty] | 0 | 0 | 1 | 1 |  |  |  | 1013 | ШТ | ШТ | 1 | [6 empty] | 59670230 | 5 | оборудование | 0 |  | 3 | 600001 | Оборудование по ценникам | ОБОРУД. |  |  |  | 0 | 235.11 | 235.11 | 0 | 0 | 0 | 0 | 0 |  | 5 |  |  | 0 | 18 |  | 225.33 | [10 empty] | 0 | 1176 | 0 |  |  |  |  | 0 | 0 |  | 225,33 + 3,1% Трансп + 1,2% Заг.скл |  |  | 1 |  | -1522817328 | 2 | 3 | 4 | 0 | 0 | 0 | 1176 | 0 | 0 | 0 |  | 1 | 1 | 0 |  | 0 | 1 | 0 | 0 | 0 | 0 | 3,1 | 1,2 |  | 1176 |  |  |  |  | 0 | 0
17 | 1 | 62 | 53 | 8 | м11-03-001-01 | Приборы, устанавливаемые на металлоконструкциях, щитах и пультах, масса: до 5 кг | ШТ | 1 | 0 | 1 |  |  |  | 242 | 11 | 0 | 0 | 231 | 0 | 0.52 | 0 | 0 | 208 | 106 |  | 92860171 | 6.25 | 1.09 | 0 | 0 | 5.16 | 0 | 0.52 | 0 | 0 | 6.25 | 1.09 | 0 | 0 | 5.16 | 0 | 0.52 | 0 | 0 | 90 | 46 | 1 | 1 |  |  | 1 | 44.85 | 15.72 | 9.92 |  |  |  |  | 0 | 2 | ФЕРм-2001, м11-03-001-01, приказ Минстроя России № 876/пр от 26.12.2019 |  |  | 111001 | 0 |  | 0 | 3 | 0 | 44.85 | 1 | 1 | 1 | 1 | 1 |  | 90 | 46 |  |  |  | 0 | 0 | 0 | [5 empty] | 0 |  | 0 | 242 | 10.8128 | 0 | 0 | 231.426 | 0 | 0.52 | 0 | 0 | 207.9 | 106.26 | [13 empty] | 0 | 0 | 1 | 1 |  |  |  | 1013 | ШТ | ШТ | 1 | [6 empty] | 59670150 | 3 | Монтажные работы | 0 |  | 2 | 111001 | Приборы, средства автоматизации и вычислительной техники | мФЕР-11 |  |  |  | 0 | 6.25 | 1.09 | 0 | 0 | 5.16 | 0.52 | 0 | 0 | [17 empty] | 0 | 0 | 0 |  |  |  |  | 90 | 46 |  |  |  |  | 1 |  | -677887297 | 2 | 1 | 4 | 0 | 0 | 0 | 556 | 0 | 556 | 0 |  | 0 | 3 | 0 |  | 0 | 1 | 0 | 0 | 0 | 0 |  |  |  |  | Пр/812-053.0-1 | Пр/774-053.0 | Приборы, средства автоматизации и вычислительной техники | Приборы, средства автоматизации и вычислительной техники | 0 | 0
18 | 1 | 62 |  | 8,1 | ООО "М-Сервис" | Преобразователь интерфейсов 4-х портовый RS232/485/422 USR-N540 | ШТ | 1 | 1 | 1 |  |  |  | 16928 | 16928 | 0 | 0 | 0 | 0 | 0 | 0 | 0 | 0 | 0 |  | 92860171 | 16927.66 | 16927.66 | 0 | 0 | 0 | 0 | 0 | 0 | 0 | 16927.66 | 16927.66 | 0 | 0 | 0 | 0 | 0 | 0 | 0 | 0 | 0 | 1 | 1 |  |  | 1 | 1 | 1 | 6.43 |  |  |  |  | 3 | 3 | ФССЦ-2001, 61.1.04.03-1002, приказ Минстроя России № 876/пр от 26.12.2019 |  |  | 600001 | 0 |  | 0 | 5 | 0 | 1 | 1 | 1 | 1 | 1 | 1 |  | 0 | 0 |  |  |  | 0 | 0 | 0 | [5 empty] | 0 |  | 0 | 16928 | 16927.66 | 0 | 0 | 0 | 0 | 0 | 0 | 0 | 0 | 0 | [13 empty] | 0 | 0 | 1 | 1 |  |  |  | 1013 | ШТ | ШТ | 1 | [6 empty] | 59670230 | 5 | оборудование | 0 |  | 3 | 600001 | Оборудование по ценникам | ОБОРУД. |  |  |  | 0 | 16927.66 | 16927.66 | 0 | 0 | 0 | 0 | 0 |  | 5 |  |  | 0 | 18 |  | 16224 | [10 empty] | 0 | 16928 | 0 |  |  |  |  | 0 | 0 |  | 16 224 + 3,1% Трансп + 1,2% Заг.скл |  |  | 1 |  | 2119995400 | 2 | 3 | 4 | 0 | 0 | 0 | 16928 | 0 | 0 | 0 |  | 1 | 1 | 0 |  | 0 | 1 | 0 | 0 | 0 | 0 | 3,1 | 1,2 |  | 16928 |  |  |  |  | 0 | 0
17 | 1 | 70 | 60 | 9 | м08-02-371-01 | Пускорегулирующий аппарат | ШТ | 4 | 0 | 4 |  |  |  | 1948 | 63 | 114 | 47 | 1771 | 0 | 3.76 | 0.08 | 0 | 1763 | 927 |  | 92860171 | 13.26 | 1.58 | 1.81 | 0.26 | 9.87 | 0 | 0.94 | 0.02 | 0 | 13.26 | 1.58 | 1.81 | 0.26 | 9.87 | 0 | 0.94 | 0.02 | 0 | 97 | 51 | 1 | 1 |  |  | 1 | 44.85 | 15.72 | 9.92 |  |  |  |  | 0 | 2 | ФЕРм-2001, м08-02-371-01, приказ Минстроя России № 876/пр от 26.12.2019 |  |  | 108001 | 0 |  | 0 | 3 | 0 | 44.85 | 1 | 1 | 1 | 1 | 1 |  | 97 | 51 |  |  |  | 0 | 0 | 0 | [5 empty] | 0 |  | 0 | 1948 | 15.6736 | 28.4532 | 11.661 | 442.6695 | 0 | 0.94 | 0.02 | 0 | 1763.46 | 927.18 | [13 empty] | 0 | 0 | 1 | 1 |  |  |  | 1013 | ШТ | ШТ | 1 | [6 empty] | 59670139 | 3 | Монтажные работы | 0 |  | 2 | 108001 | Электротехнические установки: на других объектах | мФЕР-08 |  |  |  | 0 | 13.26 | 1.58 | 1.81 | 0.26 | 9.87 | 0.94 | 0.02 | 0 | [17 empty] | 0 | 0 | 0 |  |  |  |  | 97 | 51 |  |  |  |  | 1 |  | 1620919898 | 2 | 1 | 4 | 0 | 0 | 0 | 4638 | 0 | 4638 | 0 |  | 0 | 3 | 0 |  | 0 | 1 | 0 | 0 | 0 | 0 |  |  |  |  | Пр/812-049.3-1 | Пр/774-049.3 | Электротехнические установки: на других объектах | Электротехнические установки: на других объектах | 0 | 0
18 | 1 | 70 |  | 9,1 | ООО "М-Сервис" | Блок питания EDR-120-12 | ШТ | 4 | 1 | 1 |  |  |  | 11661 | 11661 | 0 | 0 | 0 | 0 | 0 | 0 | 0 | 0 | 0 |  | 92860171 | 2915.32 | 2915.32 | 0 | 0 | 0 | 0 | 0 | 0 | 0 | 2915.32 | 2915.32 | 0 | 0 | 0 | 0 | 0 | 0 | 0 | 0 | 0 | 1 | 1 |  |  | 1 | 1 | 1 | 6.43 |  |  |  |  | 3 | 3 | ФССЦ-2001, 62.4.02.04-0004, приказ Минстроя России № 876/пр от 26.12.2019 |  |  | 600001 | 0 |  | 0 | 5 | 0 | 1 | 1 | 1 | 1 | 1 | 1 |  | 0 | 0 |  |  |  | 0 | 0 | 0 | [5 empty] | 0 |  | 0 | 11661 | 2915.32 | 0 | 0 | 0 | 0 | 0 | 0 | 0 | 0 | 0 | [13 empty] | 0 | 0 | 1 | 1 |  |  |  | 1013 | ШТ | ШТ | 1 | [6 empty] | 59670230 | 5 | оборудование | 0 |  | 3 | 600001 | Оборудование по ценникам | ОБОРУД. |  |  |  | 0 | 2915.32 | 2915.32 | 0 | 0 | 0 | 0 | 0 |  | 5 |  |  | 0 | 18 |  | 2794.13 | [10 empty] | 0 | 11661 | 0 |  |  |  |  | 0 | 0 |  | 2 794,13 + 3,1% Трансп + 1,2% Заг.скл |  |  | 1 |  | 265833060 | 2 | 3 | 4 | 0 | 0 | 0 | 11661 | 0 | 0 | 0 |  | 1 | 1 | 0 |  | 0 | 1 | 0 | 0 | 0 | 0 | 3,1 | 1,2 |  | 11661 |  |  |  |  | 0 | 0
17 | 1 | 80 | 69 | 10 | м08-03-591-08 | Розетка штепсельная: неутопленного типа при открытой проводке | 100 ШТ | 0.01 | 0 | 0.01 |  |  |  | 166 | 11 | 1 | 0 | 154 | 0 | 0.3456 | 0.0005 | 0 | 149 | 79 |  | 92860171 | 454.03 | 106.42 | 4.77 | 0.64 | 342.84 | 0 | 34.56 | 0.05 | 0 | 454.03 | 106.42 | 4.77 | 0.64 | 342.84 | 0 | 34.56 | 0.05 | 0 | 97 | 51 | 1 | 1 |  |  | 1 | 44.85 | 15.72 | 9.92 |  |  |  |  | 0 | 2 | ФЕРм-2001, м08-03-591-08, приказ Минстроя России № 876/пр от 26.12.2019 |  |  | 108001 | 0 |  | 0 | 3 | 0 | 44.85 | 1 | 1 | 1 | 1 | 1 |  | 97 | 51 |  |  |  | 0 | 0 | 0 | [5 empty] | 0 |  | 0 | 166 | 1055.6864 | 74.9844 | 28.704 | 15376.374 | 0 | 34.56 | 0.05 | 0 | 149.38 | 78.54 | [13 empty] | 0 | 0 | 1 | 1 |  |  |  | 1013 | 100 ШТ | 100 ШТ | 1 | [6 empty] | 59670139 | 3 | Монтажные работы | 0 |  | 2 | 108001 | Электротехнические установки: на других объектах | мФЕР-08 |  |  |  | 0 | 454.03 | 106.42 | 4.77 | 0.64 | 342.84 | 34.56 | 0.05 | 0 | [17 empty] | 0 | 0 | 0 |  |  |  |  | 97 | 51 |  |  |  |  | 1 |  | -164665743 | 2 | 1 | 4 | 0 | 0 | 0 | 394 | 0 | 394 | 0 |  | 0 | 3 | 0 |  | 0 | 1 | 0 | 0 | 0 | 0 |  |  |  |  | Пр/812-049.3-1 | Пр/774-049.3 | Электротехнические установки: на других объектах | Электротехнические установки: на других объектах | 0 | 0
18 | 1 | 80 |  | 10,1 | ООО "М-Сервис" | Розетка AC 30-111 с заземл. контактом на DIN-рейку (R) CHINT 775001 | шт. | 1 | 100 | 100 |  |  |  | 376 | 376 | 0 | 0 | 0 | 0 | 0 | 0 | 0 | 0 | 0 |  | 92860171 | 375.95 | 375.95 | 0 | 0 | 0 | 0 | 0 | 0 | 0 | 375.95 | 375.95 | 0 | 0 | 0 | 0 | 0 | 0 | 0 | 0 | 0 | 1 | 1 |  |  | 1 | 1 | 1 | 9.92 |  |  |  |  | 3 | 2 | ФССЦ-2001, 20.5.03.03-0007, приказ Минстроя России № 876/пр от 26.12.2019 |  |  | 500002 | 0 |  | 0 | 12 | 0 | 1 | 1 | 1 | 1 | 1 | 1 |  | 0 | 0 |  |  |  | 0 | 0 | 0 | [5 empty] | 0 |  | 0 | 376 | 375.95 | 0 | 0 | 0 | 0 | 0 | 0 | 0 | 0 | 0 | [13 empty] | 0 | 0 | 1 | 1 |  |  |  | 1010 | шт. | шт. | 1 | [6 empty] | 59670229 | 12 | Материалы монтажные | 0 |  | 2 | 500002 | Материалы и конструкции ( монтажные ) по ценникам и каталогам | ФССЦм |  |  |  | 0 | 375.95 | 375.95 | 0 | 0 | 0 | 0 | 0 |  | 5 |  |  | 0 | 18 |  | 357.5 | [10 empty] | 0 | 0 | 0 |  |  |  |  | 0 | 0 |  | 357,5 + 3,1% Трансп + 2% Заг.скл |  |  | 1 |  | -1262001527 | 2 | 3 | 4 | 0 | 0 | 0 | 376 | 0 | 376 | 0 |  | 1 | 1 | 0 |  | 0 | 1 | 0 | 0 | 0 | 0 | 3,1 | 2 | 376 | [5 empty] | 0 | 0
17 | 1 | 96 | 83 | 11 | м08-01-068-01 | Шина сборная - одна полоса в фазе, медная или алюминиевая сечением: до 250 мм2 | 100 м | 0.00178 | 0 | 0.00178 |  |  |  | 41 | 2 | 4 | 4 | 35 | 0 | 0.080634 | 0.009434 | 0 | 38 | 20 |  | 92860171 | 661.77 | 99.36 | 126.62 | 54.31 | 435.79 | 0 | 45.3 | 5.3 | 0 | 661.77 | 99.36 | 126.62 | 54.31 | 435.79 | 0 | 45.3 | 5.3 | 0 | 97 | 51 | 1 | 1 |  |  | 1 | 44.85 | 15.72 | 9.92 |  |  |  |  | 0 | 2 | ФЕРм-2001, м08-01-068-01, приказ Минстроя России № 876/пр от 26.12.2019 |  |  | 108001 | 0 |  | 0 | 3 | 0 | 44.85 | 1 | 1 | 1 | 1 | 1 |  | 97 | 51 |  |  |  | 0 | 0 | 0 | [5 empty] | 0 |  | 0 | 41 | 985.6512 | 1990.4664 | 2435.8035 | 19545.1815 | 0 | 45.3 | 5.3 | 0 | 37.83 | 19.89 | [13 empty] | 0 | 0 | 1 | 1 |  |  |  | 1003 | 100 м | 100 м | 100 | [6 empty] | 59670139 | 3 | Монтажные работы | 0 |  | 2 | 108001 | Электротехнические установки: на других объектах | мФЕР-08 |  |  |  | 0 | 661.77 | 99.36 | 126.62 | 54.31 | 435.79 | 45.3 | 5.3 | 0 | [17 empty] | 0 | 0 | 0 |  |  |  |  | 97 | 51 |  |  |  |  | 1 |  | 131555614 | 2 | 1 | 4 | 0 | 0 | 0 | 99 | 0 | 99 | 0 |  | 0 | 3 | 0 |  | 0 | 1 | 0 | 0 | 0 | 0 |  |  |  |  | Пр/812-049.3-1 | Пр/774-049.3 | Электротехнические установки: на других объектах | Электротехнические установки: на других объектах | 0 | 0
18 | 1 | 94 |  | 11,1 | 20.5.03.03-0007 | Шины соединительные типа PI№ (штырь) однорядные длиной 1000 мм 63А (Шина N "ноль", 100А, 10 отв. ШНИ-6х9-10-Д-С) | 100 ШТ | 0.01 | 5.618 | 5.618 |  |  |  | 300 | 300 | 0 | 0 | 0 | 0 | 0 | 0 | 0 | 0 | 0 |  | 92860171 | 3022.35 | 3022.35 | 0 | 0 | 0 | 0 | 0 | 0 | 0 | 3022.35 | 3022.35 | 0 | 0 | 0 | 0 | 0 | 0 | 0 | 0 | 0 | 1 | 1 |  |  | 1 | 1 | 1 | 9.92 |  |  |  |  | 3 | 2 | ФССЦ-2001, 20.5.03.03-0007, приказ Минстроя России № 876/пр от 26.12.2019 |  |  | 500002 | 0 |  | 0 | 12 | 0 | 1 | 1 | 1 | 1 | 1 | 1 |  | 0 | 0 |  |  |  | 0 | 0 | 0 | [5 empty] | 0 |  | 0 | 300 | 29981.712 | 0 | 0 | 0 | 0 | 0 | 0 | 0 | 0 | 0 | [13 empty] | 0 | 0 | 1 | 1 |  |  |  | 1013 | 100 ШТ | 100 ШТ | 1 | [6 empty] | 59670229 | 12 | Материалы монтажные | 0 |  | 2 | 500002 | Материалы и конструкции ( монтажные ) по ценникам и каталогам | ФССЦм |  |  |  | 0 | 3022.35 | 3022.35 | 0 | 0 | 0 | 0 | 0 | [18 empty] | 0 | 0 | 0 |  |  |  |  | 0 | 0 |  |  |  |  | 1 |  | 557258500 | 2 | 1 | 4 | 0 | 0 | 0 | 300 | 0 | 300 | 0 |  | 0 | 3 | 0 |  | 0 | 1 | 0 | 0 | 0 | 0 | [8 empty] | 0 | 0
18 | 1 | 95 |  | 11,2 | 20.5.03.03-0007 | Шины соединительные типа PI№ (штырь) однорядные длиной 1000 мм 63А (Шина РЕ "земля", 100А, 10 отв. ШНИ-6х9-10-Д-Ж) | 100 ШТ | 0.01 | 5.618 | 5.618 |  |  |  | 300 | 300 | 0 | 0 | 0 | 0 | 0 | 0 | 0 | 0 | 0 |  | 92860171 | 3022.35 | 3022.35 | 0 | 0 | 0 | 0 | 0 | 0 | 0 | 3022.35 | 3022.35 | 0 | 0 | 0 | 0 | 0 | 0 | 0 | 0 | 0 | 1 | 1 |  |  | 1 | 1 | 1 | 9.92 |  |  |  |  | 3 | 2 | ФССЦ-2001, 20.5.03.03-0007, приказ Минстроя России № 876/пр от 26.12.2019 |  |  | 500002 | 0 |  | 0 | 12 | 0 | 1 | 1 | 1 | 1 | 1 | 1 |  | 0 | 0 |  |  |  | 0 | 0 | 0 | [5 empty] | 0 |  | 0 | 300 | 29981.712 | 0 | 0 | 0 | 0 | 0 | 0 | 0 | 0 | 0 | [13 empty] | 0 | 0 | 1 | 1 |  |  |  | 1013 | 100 ШТ | 100 ШТ | 1 | [6 empty] | 59670229 | 12 | Материалы монтажные | 0 |  | 2 | 500002 | Материалы и конструкции ( монтажные ) по ценникам и каталогам | ФССЦм |  |  |  | 0 | 3022.35 | 3022.35 | 0 | 0 | 0 | 0 | 0 | [18 empty] | 0 | 0 | 0 |  |  |  |  | 0 | 0 |  |  |  |  | 1 |  | -1705051690 | 2 | 1 | 4 | 0 | 0 | 0 | 300 | 0 | 300 | 0 |  | 0 | 3 | 0 |  | 0 | 1 | 0 | 0 | 0 | 0 | [8 empty] | 0 | 0
17 | 1 | 110 | 95 | 12 | м08-02-397-01 | Профиль перфорированный монтажный длиной 2 м | 100 м | 0.006 | 0 | 0.006 |  |  |  | 55 | 24 | 9 | 6 | 22 | 0 | 0.05136 | 0.01362 | 0 | 27 | 14 |  | 92860171 | 583 | 407.53 | 95.01 | 23.33 | 80.46 | 0 | 8.56 | 2.27 | 0 | 583 | 407.53 | 95.01 | 23.33 | 80.46 | 0 | 8.56 | 2.27 | 0 | 97 | 51 | 1 | 1 |  |  | 1 | 44.85 | 15.72 | 9.92 |  |  |  |  | 0 | 2 | ФЕРм-2001, м08-02-397-01, приказ Минстроя России № 876/пр от 26.12.2019 |  |  | 108001 | 0 |  | 0 | 3 | 0 | 44.85 | 1 | 1 | 1 | 1 | 1 |  | 97 | 51 |  |  |  | 0 | 0 | 0 | [5 empty] | 0 |  | 0 | 55 | 4042.6976 | 1493.5572 | 1046.3505 | 3608.631 | 0 | 8.56 | 2.27 | 0 | 27.16 | 14.28 | [13 empty] | 0 | 0 | 1 | 1 |  |  |  | 1003 | 100 м | 100 м | 100 | [6 empty] | 59670139 | 3 | Монтажные работы | 0 |  | 2 | 108001 | Электротехнические установки: на других объектах | мФЕР-08 |  |  |  | 0 | 583 | 407.53 | 95.01 | 23.33 | 80.46 | 8.56 | 2.27 | 0 | [17 empty] | 0 | 0 | 0 |  |  |  |  | 97 | 51 |  |  |  |  | 1 |  | -211779868 | 2 | 1 | 4 | 0 | 0 | 0 | 96 | 0 | 96 | 0 |  | 0 | 3 | 0 |  | 0 | 1 | 0 | 0 | 0 | 0 |  |  |  |  | Пр/812-049.3-1 | Пр/774-049.3 | Электротехнические установки: на других объектах | Электротехнические установки: на других объектах | 0 | 0
18 | 1 | 109 |  | 12,1 | КП №46288367 | DIN-рейка оцинкованная 600 мм | шт. | 1 | 166.6667 | 166.6667 |  |  |  | 69 | 69 | 0 | 0 | 0 | 0 | 0 | 0 | 0 | 0 | 0 |  | 92860171 | 69.43 | 69.43 | 0 | 0 | 0 | 0 | 0 | 0 | 0 | 69.43 | 69.43 | 0 | 0 | 0 | 0 | 0 | 0 | 0 | 0 | 0 | 1 | 1 |  |  | 1 | 1 | 1 | 9.92 |  |  |  |  | 3 | 2 | ФССЦ-2001, 20.2.08.01-0004, приказ Минстроя России № 876/пр от 26.12.2019 |  |  | 500002 | 0 |  | 0 | 12 | 0 | 1 | 1 | 1 | 1 | 1 | 1 |  | 0 | 0 |  |  |  | 0 | 0 | 0 | [5 empty] | 0 |  | 0 | 69 | 69.43 | 0 | 0 | 0 | 0 | 0 | 0 | 0 | 0 | 0 | [13 empty] | 0 | 0 | 1 | 1 |  |  |  | 1010 | шт. | шт. | 1 | [6 empty] | 59670229 | 12 | Материалы монтажные | 0 |  | 2 | 500002 | Материалы и конструкции ( монтажные ) по ценникам и каталогам | ФССЦм |  |  |  | 0 | 69.43 | 69.43 | 0 | 0 | 0 | 0 | 0 |  | 5 |  |  | 0 | 18 |  | 66.02 | [10 empty] | 0 | 0 | 0 |  |  |  |  | 0 | 0 |  | 66,02 + 3,1% Трансп + 2% Заг.скл |  |  | 1 |  | 401421082 | 2 | 3 | 4 | 0 | 0 | 0 | 69 | 0 | 69 | 0 |  | 1 | 1 | 0 |  | 0 | 1 | 0 | 0 | 0 | 0 | 3,1 | 2 | 69 | [5 empty] | 0 | 0
18 | 1 | 110 |  | 12,2 | КП №46288367 | Ограничитель на DIN-рейку (пластик) YXD12 | шт. | 8 | 1333.3333 | 1333.3333 |  |  |  | 100 | 100 | 0 | 0 | 0 | 0 | 0 | 0 | 0 | 0 | 0 |  | 92860171 | 12.46 | 12.46 | 0 | 0 | 0 | 0 | 0 | 0 | 0 | 12.46 | 12.46 | 0 | 0 | 0 | 0 | 0 | 0 | 0 | 0 | 0 | 1 | 1 |  |  | 1 | 1 | 1 | 9.92 |  |  |  |  | 3 | 1 | ФССЦ-2001, 25.2.01.14-0003, приказ Минстроя России № 876/пр от 26.12.2019 |  |  | 500001 | 0 |  | 0 | 8 | 0 | 1 | 1 | 1 | 1 | 1 | 1 |  | 0 | 0 |  |  |  | 0 | 0 | 0 | [5 empty] | 0 |  | 0 | 100 | 12.46 | 0 | 0 | 0 | 0 | 0 | 0 | 0 | 0 | 0 | [13 empty] | 0 | 0 | 1 | 1 |  |  |  | 1010 | шт. | шт. | 1 | [6 empty] | 59670228 | 8 | Материалы строительные | 0 |  | 1 | 500001 | Материалы и конструкции ( строительные ) по ценникам и каталогом | ФССЦст |  |  |  | 0 | 12.46 | 12.46 | 0 | 0 | 0 | 0 | 0 |  | 5 |  |  | 0 | 18 |  | 11.85 | [10 empty] | 0 | 0 | 0 |  |  |  |  | 0 | 0 |  | 11,85 + 3,1% Трансп + 2% Заг.скл |  |  | 1 |  | 2108879415 | 2 | 3 | 4 | 0 | 0 | 0 | 100 | 100 | 0 | 0 |  | 1 | 1 | 0 |  | 0 | 1 | 0 | 0 | 0 | 0 | 3,1 | 2 | 100 | [5 empty] | 0 | 0
17 | 1 | 123 | 107 | 13 | м08-01-072-01 | Шина ответвительная - одна полоса в фазе, медная или алюминиевая сечением: до 250 мм2 | 100 м | 0.0022 | 0 | 0.0022 |  |  |  | 56 | 2 | 6 | 6 | 48 | 0 | 0.1111 | 0.013926 | 0 | 52 | 28 |  | 92860171 | 740.14 | 77.11 | 177.22 | 64.68 | 485.81 | 0 | 50.5 | 6.33 | 0 | 740.14 | 77.11 | 177.22 | 64.68 | 485.81 | 0 | 50.5 | 6.33 | 0 | 97 | 51 | 1 | 1 |  |  | 1 | 44.85 | 15.72 | 9.92 |  |  |  |  | 0 | 2 | ФЕРм-2001, м08-01-072-01, приказ Минстроя России № 876/пр от 26.12.2019 |  |  | 108001 | 0 |  | 0 | 3 | 0 | 44.85 | 1 | 1 | 1 | 1 | 1 |  | 97 | 51 |  |  |  | 0 | 0 | 0 | [5 empty] | 0 |  | 0 | 56 | 764.9312 | 2785.8984 | 2900.898 | 21788.5785 | 0 | 50.5 | 6.33 | 0 | 52.38 | 27.54 | [13 empty] | 0 | 0 | 1 | 1 |  |  |  | 1003 | 100 м | 100 м | 100 | [6 empty] | 59670139 | 3 | Монтажные работы | 0 |  | 2 | 108001 | Электротехнические установки: на других объектах | мФЕР-08 |  |  |  | 0 | 740.14 | 77.11 | 177.22 | 64.68 | 485.81 | 50.5 | 6.33 | 0 | [17 empty] | 0 | 0 | 0 |  |  |  |  | 97 | 51 |  |  |  |  | 1 |  | 690880687 | 2 | 1 | 4 | 0 | 0 | 0 | 136 | 0 | 136 | 0 |  | 0 | 3 | 0 |  | 0 | 1 | 0 | 0 | 0 | 0 |  |  |  |  | Пр/812-049.3-1 | Пр/774-049.3 | Электротехнические установки: на других объектах | Электротехнические установки: на других объектах | 0 | 0
18 | 1 | 122 |  | 13,1 | 20.5.03.03-0006 | Шины соединительные типа PI№ (штырь) двухрядные длиной 1000 мм 63А (1P 63А (22см) YNS21-1-063-22-12) | 100 ШТ | 0.01 | 4.5455 | 4.5455 |  |  |  | 604 | 604 | 0 | 0 | 0 | 0 | 0 | 0 | 0 | 0 | 0 |  | 92860171 | 6087.92 | 6087.92 | 0 | 0 | 0 | 0 | 0 | 0 | 0 | 6087.92 | 6087.92 | 0 | 0 | 0 | 0 | 0 | 0 | 0 | 0 | 0 | 1 | 1 |  |  | 1 | 1 | 1 | 9.92 |  |  |  |  | 3 | 2 | ФССЦ-2001, 20.5.03.03-0006, приказ Минстроя России № 876/пр от 26.12.2019 |  |  | 500002 | 0 |  | 0 | 12 | 0 | 1 | 1 | 1 | 1 | 1 | 1 |  | 0 | 0 |  |  |  | 0 | 0 | 0 | [5 empty] | 0 |  | 0 | 604 | 60392.1664 | 0 | 0 | 0 | 0 | 0 | 0 | 0 | 0 | 0 | [13 empty] | 0 | 0 | 1 | 1 |  |  |  | 1013 | 100 ШТ | 100 ШТ | 1 | [6 empty] | 59670229 | 12 | Материалы монтажные | 0 |  | 2 | 500002 | Материалы и конструкции ( монтажные ) по ценникам и каталогам | ФССЦм |  |  |  | 0 | 6087.92 | 6087.92 | 0 | 0 | 0 | 0 | 0 | [18 empty] | 0 | 0 | 0 |  |  |  |  | 0 | 0 |  |  |  |  | 1 |  | 1406660628 | 2 | 1 | 4 | 0 | 0 | 0 | 604 | 0 | 604 | 0 |  | 0 | 3 | 0 |  | 0 | 1 | 0 | 0 | 0 | 0 | [8 empty] | 0 | 0
17 | 1 | 135 | 118 | 14 | м08-03-573-04 | Шкаф (пульт) управления навесной, высота, ширина и глубина: до 600х600х350 мм | ШТ | 1 | 0 | 1 |  |  |  | 1472 | 29 | 526 | 153 | 917 | 0 | 2.06 | 0.31 | 0 | 1038 | 546 |  | 92860171 | 56.85 | 2.94 | 33.47 | 3.42 | 20.44 | 0 | 2.06 | 0.31 | 0 | 56.85 | 2.94 | 33.47 | 3.42 | 20.44 | 0 | 2.06 | 0.31 | 0 | 97 | 51 | 1 | 1 |  |  | 1 | 44.85 | 15.72 | 9.92 |  |  |  |  | 0 | 2 | ФЕРм-2001, м08-03-573-04, приказ Минстроя России № 876/пр от 26.12.2019 |  |  | 108001 | 0 |  | 0 | 3 | 0 | 44.85 | 1 | 1 | 1 | 1 | 1 |  | 97 | 51 |  |  |  | 0 | 0 | 0 | [5 empty] | 0 |  | 0 | 1472 | 29.1648 | 526.1484 | 153.387 | 916.734 | 0 | 2.06 | 0.31 | 0 | 1037.9 | 545.7 | [13 empty] | 0 | 0 | 1 | 1 |  |  |  | 1013 | ШТ | ШТ | 1 | [6 empty] | 59670139 | 3 | Монтажные работы | 0 |  | 2 | 108001 | Электротехнические установки: на других объектах | мФЕР-08 |  |  |  | 0 | 56.85 | 2.94 | 33.47 | 3.42 | 20.44 | 2.06 | 0.31 | 0 | [17 empty] | 0 | 0 | 0 |  |  |  |  | 97 | 51 |  |  |  |  | 1 |  | 1842750133 | 2 | 1 | 4 | 0 | 0 | 0 | 3056 | 0 | 3056 | 0 |  | 0 | 3 | 0 |  | 0 | 1 | 0 | 0 | 0 | 0 |  |  |  |  | Пр/812-049.3-1 | Пр/774-049.3 | Электротехнические установки: на других объектах | Электротехнические установки: на других объектах | 0 | 0
18 | 1 | 135 |  | 14,1 | ООО "М-Сервис" | Корпус пластиковый на 2 модуля КМПн-2 серии TEKFOR mini, IP41, белый, ИЭК | шт. | 1 | 1 | 1 |  |  |  | 12227 | 12227 | 0 | 0 | 0 | 0 | 0 | 0 | 0 | 0 | 0 |  | 92860171 | 12227.39 | 12227.39 | 0 | 0 | 0 | 0 | 0 | 0 | 0 | 12227.39 | 12227.39 | 0 | 0 | 0 | 0 | 0 | 0 | 0 | 0 | 0 | 1 | 1 |  |  | 1 | 1 | 1 | 9.92 |  |  |  |  | 3 | 2 | ФССЦ-2001, 20.5.03.03-0007, приказ Минстроя России № 876/пр от 26.12.2019 |  |  | 500002 | 0 |  | 0 | 12 | 0 | 1 | 1 | 1 | 1 | 1 | 1 |  | 0 | 0 |  |  |  | 0 | 0 | 0 | [5 empty] | 0 |  | 0 | 12227 | 12227.39 | 0 | 0 | 0 | 0 | 0 | 0 | 0 | 0 | 0 | [13 empty] | 0 | 0 | 1 | 1 |  |  |  | 1010 | шт. | шт. | 1 | [6 empty] | 59670229 | 12 | Материалы монтажные | 0 |  | 2 | 500002 | Материалы и конструкции ( монтажные ) по ценникам и каталогам | ФССЦм |  |  |  | 0 | 12227.39 | 12227.39 | 0 | 0 | 0 | 0 | 0 |  | 5 |  |  | 0 | 18 |  | 11627.2 | [10 empty] | 0 | 0 | 0 |  |  |  |  | 0 | 0 |  | 11 627,2 + 3,1% Трансп + 2% Заг.скл |  |  | 1 |  | -363374121 | 2 | 3 | 4 | 0 | 0 | 0 | 12227 | 0 | 12227 | 0 |  | 1 | 1 | 0 |  | 0 | 1 | 0 | 0 | 0 | 0 | 3,1 | 2 | 12227 | [5 empty] | 0 | 0
17 | 1 | 151 | 132 | 15 | м08-03-526-01 | Автомат одно-, двух-, трехполюсный, устанавливаемый на конструкции: на стене или колонне, на ток до 25 А | ШТ | 3 | 0 | 3 |  |  |  | 2351 | 596 | 41 | 0 | 1714 | 0 | 4.02 | 0 | 0 | 1663 | 874 |  | 92860171 | 33.65 | 20.04 | 0.87 | 0 | 12.74 | 0 | 1.34 | 0 | 0 | 33.65 | 20.04 | 0.87 | 0 | 12.74 | 0 | 1.34 | 0 | 0 | 97 | 51 | 1 | 1 |  |  | 1 | 44.85 | 15.72 | 9.92 |  |  |  |  | 0 | 2 | ФЕРм-2001, м08-03-526-01, приказ Минстроя России № 876/пр от 26.12.2019 |  |  | 108001 | 0 |  | 0 | 3 | 0 | 44.85 | 1 | 1 | 1 | 1 | 1 |  | 97 | 51 |  |  |  | 0 | 0 | 0 | [5 empty] | 0 |  | 0 | 2351 | 198.7968 | 13.6764 | 0 | 571.389 | 0 | 1.34 | 0 | 0 | 1662.58 | 874.14 | [13 empty] | 0 | 0 | 1 | 1 |  |  |  | 1013 | ШТ | ШТ | 1 | [6 empty] | 59670139 | 3 | Монтажные работы | 0 |  | 2 | 108001 | Электротехнические установки: на других объектах | мФЕР-08 |  |  |  | 0 | 33.65 | 20.04 | 0.87 | 0 | 12.74 | 1.34 | 0 | 0 | [17 empty] | 0 | 0 | 0 |  |  |  |  | 97 | 51 |  |  |  |  | 1 |  | 1182669694 | 2 | 1 | 4 | 0 | 0 | 0 | 4888 | 0 | 4888 | 0 |  | 0 | 3 | 0 |  | 0 | 1 | 0 | 0 | 0 | 0 |  |  |  |  | Пр/812-049.3-1 | Пр/774-049.3 | Электротехнические установки: на других объектах | Электротехнические установки: на других объектах | 0 | 0
18 | 1 | 149 |  | 15,1 | 62.1.01.09-0010 | Выключатели автоматические: «IEK» ВА47-29 2Р 10А, характеристика С | ШТ | 1 | 0.33333 | 0.33333 |  |  |  | 134 | 134 | 0 | 0 | 0 | 0 | 0 | 0 | 0 | 0 | 0 |  | 92860171 | 20.9 | 20.9 | 0 | 0 | 0 | 0 | 0 | 0 | 0 | 20.9 | 20.9 | 0 | 0 | 0 | 0 | 0 | 0 | 0 | 0 | 0 | 1 | 1 |  |  | 1 | 1 | 1 | 6.43 |  |  |  |  | 3 | 3 | ФССЦ-2001, 62.1.01.09-0010, приказ Минстроя России № 876/пр от 26.12.2019 |  |  | 600001 | 0 |  | 0 | 5 | 0 | 1 | 1 | 1 | 1 | 1 | 1 |  | 0 | 0 |  |  |  | 0 | 0 | 0 | [5 empty] | 0 |  | 0 | 134 | 134.387 | 0 | 0 | 0 | 0 | 0 | 0 | 0 | 0 | 0 | [13 empty] | 0 | 0 | 1 | 1 |  |  |  | 1013 | ШТ | ШТ | 1 | [6 empty] | 59670230 | 5 | оборудование | 0 |  | 3 | 600001 | Оборудование по ценникам | ОБОРУД. |  |  |  | 0 | 20.9 | 20.9 | 0 | 0 | 0 | 0 | 0 | [18 empty] | 0 | 134 | 0 |  |  |  |  | 0 | 0 |  |  |  |  | 1 |  | -1250386096 | 2 | 1 | 4 | 0 | 0 | 0 | 134 | 0 | 0 | 0 |  | 0 | 3 | 0 |  | 0 | 1 | 0 | 0 | 0 | 0 | [8 empty] | 0 | 0
18 | 1 | 151 |  | 15,2 | ООО "М-Сервис" | Выключатели автоматические: «IEK» ВА47-60М 1Р 16А, характеристика "С" | ШТ | 2 | 0.66667 | 0.66667 |  |  |  | 353 | 353 | 0 | 0 | 0 | 0 | 0 | 0 | 0 | 0 | 0 |  | 92860171 | 176.5 | 176.5 | 0 | 0 | 0 | 0 | 0 | 0 | 0 | 176.5 | 176.5 | 0 | 0 | 0 | 0 | 0 | 0 | 0 | 0 | 0 | 1 | 1 |  |  | 1 | 1 | 1 | 6.43 |  |  |  |  | 3 | 3 | ФССЦ-2001, 62.5.01.04-0001, приказ Минстроя России № 876/пр от 26.12.2019 |  |  | 600001 | 0 |  | 0 | 5 | 0 | 1 | 1 | 1 | 1 | 1 | 1 |  | 0 | 0 |  |  |  | 0 | 0 | 0 | [5 empty] | 0 |  | 0 | 353 | 176.5 | 0 | 0 | 0 | 0 | 0 | 0 | 0 | 0 | 0 | [13 empty] | 0 | 0 | 1 | 1 |  |  |  | 1013 | ШТ | ШТ | 1 | [6 empty] | 59670230 | 5 | оборудование | 0 |  | 3 | 600001 | Оборудование по ценникам | ОБОРУД. |  |  |  | 0 | 176.5 | 176.5 | 0 | 0 | 0 | 0 | 0 |  | 5 |  |  | 0 | 18 |  | 169.17 | [10 empty] | 0 | 353 | 0 |  |  |  |  | 0 | 0 |  | 169,17 + 3,1% Трансп + 1,2% Заг.скл |  |  | 1 |  | 1674053936 | 2 | 3 | 4 | 0 | 0 | 0 | 353 | 0 | 0 | 0 |  | 1 | 1 | 0 |  | 0 | 1 | 0 | 0 | 0 | 0 | 3,1 | 1,2 |  | 353 |  |  |  |  | 0 | 0
17 | 1 | 160 | 137 | 16 | м10-08-019-01 | Коробка ответвительная на стене | ШТ | 69 | 0 | 69 |  |  |  | 15383 | 281 | 0 | 0 | 15102 | 0 | 34.5 | 0 | 0 | 13592 | 6947 |  | 92860171 | 5.29 | 0.41 | 0 | 0 | 4.88 | 0 | 0.5 | 0 | 0 | 5.29 | 0.41 | 0 | 0 | 4.88 | 0 | 0.5 | 0 | 0 | 90 | 46 | 1 | 1 |  |  | 1 | 44.85 | 15.72 | 9.92 |  |  |  |  | 0 | 2 | ФЕРм-2001, м10-08-019-01, приказ Минстроя России № 876/пр от 26.12.2019 |  |  | 110011 | 0 |  | 0 | 3 | 0 | 44.85 | 1 | 1 | 1 | 1 | 1 |  | 90 | 46 |  |  |  | 0 | 0 | 0 | [5 empty] | 0 |  | 0 | 15383 | 4.0672 | 0 | 0 | 218.868 | 0 | 0.5 | 0 | 0 | 13591.8 | 6946.92 | [13 empty] | 0 | 0 | 1 | 1 |  |  |  | 1013 | ШТ | ШТ | 1 | [6 empty] | 59670225 | 3 | Монтажные работы | 0 |  | 2 | 110011 | Оборудование связи: прокладка и монтаж сетей связи | мФЕР-10 |  |  |  | 0 | 5.29 | 0.41 | 0 | 0 | 4.88 | 0.5 | 0 | 0 | [17 empty] | 0 | 0 | 0 |  |  |  |  | 90 | 46 |  |  |  |  | 1 |  | 1306059757 | 2 | 1 | 4 | 0 | 0 | 0 | 35922 | 0 | 35922 | 0 |  | 0 | 3 | 0 |  | 0 | 1 | 0 | 0 | 0 | 0 |  |  |  |  | Пр/812-051.1-1 | Пр/774-051.1 | Оборудование связи: прокладка и монтаж сетей связи | Оборудование связи: прокладка и монтаж сетей связи | 0 | 0
18 | 1 | 159 |  | 16,1 | ООО "М-Сервис" | Разветвитель интерфейса RS-485/422, IP65, ток 2А, 1 ответв. ПР-3 (исп.2) | шт. | 2 | 0.028986 | 0.028986 |  |  |  | 1175 | 1175 | 0 | 0 | 0 | 0 | 0 | 0 | 0 | 0 | 0 |  | 92860171 | 587.67 | 587.67 | 0 | 0 | 0 | 0 | 0 | 0 | 0 | 587.67 | 587.67 | 0 | 0 | 0 | 0 | 0 | 0 | 0 | 0 | 0 | 1 | 1 |  |  | 1 | 1 | 1 | 9.92 |  |  |  |  | 3 | 2 | ФССЦ-2001, 20.5.02.06-0030, приказ Минстроя России № 876/пр от 26.12.2019 |  |  | 500002 | 0 |  | 0 | 12 | 0 | 1 | 1 | 1 | 1 | 1 | 1 |  | 0 | 0 |  |  |  | 0 | 0 | 0 | [5 empty] | 0 |  | 0 | 1175 | 587.67 | 0 | 0 | 0 | 0 | 0 | 0 | 0 | 0 | 0 | [13 empty] | 0 | 0 | 1 | 1 |  |  |  | 1010 | шт. | шт. | 1 | [6 empty] | 59670229 | 12 | Материалы монтажные | 0 |  | 2 | 500002 | Материалы и конструкции ( монтажные ) по ценникам и каталогам | ФССЦм |  |  |  | 0 | 587.67 | 587.67 | 0 | 0 | 0 | 0 | 0 |  | 5 |  |  | 0 | 18 |  | 558.83 | [10 empty] | 0 | 0 | 0 |  |  |  |  | 0 | 0 |  | 558,83 + 3,1% Трансп + 2% Заг.скл |  |  | 1 |  | -423458340 | 2 | 3 | 4 | 0 | 0 | 0 | 1175 | 0 | 1175 | 0 |  | 1 | 1 | 0 |  | 0 | 1 | 0 | 0 | 0 | 0 | 3,1 | 2 | 1175 | [5 empty] | 0 | 0
18 | 1 | 160 |  | 16,2 | ООО "М-Сервис" | Разветвитель интерфейса RS-485/422, IP65, ток 2А, 2 ответв. ПР-4 (исп.2) | шт. | 25 | 0.36232 | 0.36232 |  |  |  | 14692 | 14692 | 0 | 0 | 0 | 0 | 0 | 0 | 0 | 0 | 0 |  | 92860171 | 587.67 | 587.67 | 0 | 0 | 0 | 0 | 0 | 0 | 0 | 587.67 | 587.67 | 0 | 0 | 0 | 0 | 0 | 0 | 0 | 0 | 0 | 1 | 1 |  |  | 1 | 1 | 1 | 9.92 |  |  |  |  | 3 | 2 | ФССЦ-2001, 20.5.02.06-0030, приказ Минстроя России № 876/пр от 26.12.2019 |  |  | 500002 | 0 |  | 0 | 12 | 0 | 1 | 1 | 1 | 1 | 1 | 1 |  | 0 | 0 |  |  |  | 0 | 0 | 0 | [5 empty] | 0 |  | 0 | 14692 | 587.67 | 0 | 0 | 0 | 0 | 0 | 0 | 0 | 0 | 0 | [13 empty] | 0 | 0 | 1 | 1 |  |  |  | 1010 | шт. | шт. | 1 | [6 empty] | 59670229 | 12 | Материалы монтажные | 0 |  | 2 | 500002 | Материалы и конструкции ( монтажные ) по ценникам и каталогам | ФССЦм |  |  |  | 0 | 587.67 | 587.67 | 0 | 0 | 0 | 0 | 0 |  | 5 |  |  | 0 | 18 |  | 558.83 | [10 empty] | 0 | 0 | 0 |  |  |  |  | 0 | 0 |  | 558,83 + 3,1% Трансп + 2% Заг.скл |  |  | 1 |  | 1202481752 | 2 | 3 | 4 | 0 | 0 | 0 | 14692 | 0 | 14692 | 0 |  | 1 | 1 | 0 |  | 0 | 1 | 0 | 0 | 0 | 0 | 3,1 | 2 | 14692 | [5 empty] | 0 | 0
18 | 1 | 158 |  | 16,3 | ООО "М-Сервис" | Разветвитель интерфейса RS-485/422, IP65, ток 2А, 4 ответв. ПР-6 (исп.1) | шт. | 1 | 0.014493 | 0.014493 |  |  |  | 787 | 787 | 0 | 0 | 0 | 0 | 0 | 0 | 0 | 0 | 0 |  | 92860171 | 786.73 | 786.73 | 0 | 0 | 0 | 0 | 0 | 0 | 0 | 786.73 | 786.73 | 0 | 0 | 0 | 0 | 0 | 0 | 0 | 0 | 0 | 1 | 1 |  |  | 1 | 1 | 1 | 9.92 |  |  |  |  | 3 | 2 | ФССЦ-2001, 20.5.02.06-0030, приказ Минстроя России № 876/пр от 26.12.2019 |  |  | 500002 | 0 |  | 0 | 12 | 0 | 1 | 1 | 1 | 1 | 1 | 1 |  | 0 | 0 |  |  |  | 0 | 0 | 0 | [5 empty] | 0 |  | 0 | 787 | 786.73 | 0 | 0 | 0 | 0 | 0 | 0 | 0 | 0 | 0 | [13 empty] | 0 | 0 | 1 | 1 |  |  |  | 1010 | шт. | шт. | 1 | [6 empty] | 59670229 | 12 | Материалы монтажные | 0 |  | 2 | 500002 | Материалы и конструкции ( монтажные ) по ценникам и каталогам | ФССЦм |  |  |  | 0 | 786.73 | 786.73 | 0 | 0 | 0 | 0 | 0 |  | 5 |  |  | 0 | 18 |  | 748.11 | [10 empty] | 0 | 0 | 0 |  |  |  |  | 0 | 0 |  | 748,11 + 3,1% Трансп + 2% Заг.скл |  |  | 1 |  | -483856139 | 2 | 3 | 4 | 0 | 0 | 0 | 787 | 0 | 787 | 0 |  | 1 | 1 | 0 |  | 0 | 1 | 0 | 0 | 0 | 0 | 3,1 | 2 | 787 | [5 empty] | 0 | 0
18 | 1 | 157 |  | 16,4 | ООО "М-Сервис" | Разветвитель интерфейса RS-485/422, IP65, ток 2А, 6 ответв. ПР-8 | шт. | 41 | 0.5942 | 0.5942 |  |  |  | 46635 | 46635 | 0 | 0 | 0 | 0 | 0 | 0 | 0 | 0 | 0 |  | 92860171 | 1137.43 | 1137.43 | 0 | 0 | 0 | 0 | 0 | 0 | 0 | 1137.43 | 1137.43 | 0 | 0 | 0 | 0 | 0 | 0 | 0 | 0 | 0 | 1 | 1 |  |  | 1 | 1 | 1 | 9.92 |  |  |  |  | 3 | 2 | ФССЦ-2001, 20.5.02.06-0042, приказ Минстроя России № 876/пр от 26.12.2019 |  |  | 500002 | 0 |  | 0 | 12 | 0 | 1 | 1 | 1 | 1 | 1 | 1 |  | 0 | 0 |  |  |  | 0 | 0 | 0 | [5 empty] | 0 |  | 0 | 46635 | 1137.43 | 0 | 0 | 0 | 0 | 0 | 0 | 0 | 0 | 0 | [13 empty] | 0 | 0 | 1 | 1 |  |  |  | 1010 | шт. | шт. | 1 | [6 empty] | 59670229 | 12 | Материалы монтажные | 0 |  | 2 | 500002 | Материалы и конструкции ( монтажные ) по ценникам и каталогам | ФССЦм |  |  |  | 0 | 1137.43 | 1137.43 | 0 | 0 | 0 | 0 | 0 |  | 5 |  |  | 0 | 18 |  | 1081.6 | [10 empty] | 0 | 0 | 0 |  |  |  |  | 0 | 0 |  | 1 081,6 + 3,1% Трансп + 2% Заг.скл |  |  | 1 |  | -2020272081 | 2 | 3 | 4 | 0 | 0 | 0 | 46635 | 0 | 46635 | 0 |  | 1 | 1 | 0 |  | 0 | 1 | 0 | 0 | 0 | 0 | 3,1 | 2 | 46635 | [5 empty] | 0 | 0
17 | 1 | 164 | 140 | 17 | м08-03-575-01 | Прибор или аппарат | ШТ | 2 | 0 | 2 |  |  |  | 925 | 8 | 0 | 0 | 917 | 0 | 2.06 | 0 | 0 | 889 | 468 |  | 92860171 | 10.6 | 0.38 | 0 | 0 | 10.22 | 0 | 1.03 | 0 | 0 | 10.6 | 0.38 | 0 | 0 | 10.22 | 0 | 1.03 | 0 | 0 | 97 | 51 | 1 | 1 |  |  | 1 | 44.85 | 15.72 | 9.92 |  |  |  |  | 0 | 2 | ФЕРм-2001, м08-03-575-01, приказ Минстроя России № 876/пр от 26.12.2019 |  |  | 108001 | 0 |  | 0 | 3 | 0 | 44.85 | 1 | 1 | 1 | 1 | 1 |  | 97 | 51 |  |  |  | 0 | 0 | 0 | [5 empty] | 0 |  | 0 | 925 | 3.7696 | 0 | 0 | 458.367 | 0 | 1.03 | 0 | 0 | 889.49 | 467.67 | [13 empty] | 0 | 0 | 1 | 1 |  |  |  | 1013 | ШТ | ШТ | 1 | [6 empty] | 59670139 | 3 | Монтажные работы | 0 |  | 2 | 108001 | Электротехнические установки: на других объектах | мФЕР-08 |  |  |  | 0 | 10.6 | 0.38 | 0 | 0 | 10.22 | 1.03 | 0 | 0 | [17 empty] | 0 | 0 | 0 |  |  |  |  | 97 | 51 |  |  |  |  | 1 |  | -1271320107 | 2 | 1 | 4 | 0 | 0 | 0 | 2282 | 0 | 2282 | 0 |  | 0 | 3 | 0 |  | 0 | 1 | 0 | 0 | 0 | 0 |  |  |  |  | Пр/812-049.3-1 | Пр/774-049.3 | Электротехнические установки: на других объектах | Электротехнические установки: на других объектах | 0 | 0
18 | 1 | 163 |  | 17,1 | 61.3.05.03-0014 | Патч-панель коммутационная 19" 1U 24xRJ-45, категория 5е (Essential) на 24 порта для крепление в стойку 19" (Удлинитель Ethernet) | ШТ | 2 | 1 | 1 |  |  |  | 24715 | 24715 | 0 | 0 | 0 | 0 | 0 | 0 | 0 | 0 | 0 |  | 92860171 | 1921.84 | 1921.84 | 0 | 0 | 0 | 0 | 0 | 0 | 0 | 1921.84 | 1921.84 | 0 | 0 | 0 | 0 | 0 | 0 | 0 | 0 | 0 | 1 | 1 |  |  | 1 | 1 | 1 | 6.43 |  |  |  |  | 3 | 3 | ФССЦ-2001, 61.3.05.03-0014, приказ Минстроя России № 876/пр от 26.12.2019 |  |  | 600001 | 0 |  | 0 | 5 | 0 | 1 | 1 | 1 | 1 | 1 | 1 |  | 0 | 0 |  |  |  | 0 | 0 | 0 | [5 empty] | 0 |  | 0 | 24715 | 12357.4312 | 0 | 0 | 0 | 0 | 0 | 0 | 0 | 0 | 0 | [13 empty] | 0 | 0 | 1 | 1 |  |  |  | 1013 | ШТ | ШТ | 1 | [6 empty] | 59670230 | 5 | оборудование | 0 |  | 3 | 600001 | Оборудование по ценникам | ОБОРУД. |  |  |  | 0 | 1921.84 | 1921.84 | 0 | 0 | 0 | 0 | 0 | [18 empty] | 0 | 24715 | 0 |  |  |  |  | 0 | 0 |  |  |  |  | 1 |  | -541681051 | 2 | 1 | 4 | 0 | 0 | 0 | 24715 | 0 | 0 | 0 |  | 0 | 3 | 0 |  | 0 | 1 | 0 | 0 | 0 | 0 | [8 empty] | 0 | 0
19 | 1 |  |  |  |  | Изделия и материалы | [19 empty] | 1 | [191 empty] | 0
17 | 1 | 177 | 143 | 18 | м08-02-409-09 | Труба гофрированная ПВХ для защиты проводов и кабелей по установленным конструкциям, по стенам, колоннам, потолкам, основанию пола | 100 м | 2.3 | 0 | 2.3 |  |  |  | 14777 | 383 | 0 | 0 | 14394 | 0 | 34.96 | 0 | 0 | 13962 | 7341 |  | 92860171 | 156.33 | 16.79 | 0 | 0 | 139.54 | 0 | 15.2 | 0 | 0 | 156.33 | 16.79 | 0 | 0 | 139.54 | 0 | 15.2 | 0 | 0 | 97 | 51 | 1 | 1 |  |  | 1 | 44.85 | 15.72 | 9.92 |  |  |  |  | 0 | 2 | ФЕРм-2001, м08-02-409-09, приказ Минстроя России № 876/пр от 26.12.2019 |  |  | 108001 | 0 |  | 0 | 3 | 0 | 44.85 | 1 | 1 | 1 | 1 | 1 |  | 97 | 51 |  |  |  | 0 | 0 | 0 | [5 empty] | 0 |  | 0 | 14777 | 166.5568 | 0 | 0 | 6258.369 | 0 | 15.2 | 0 | 0 | 13962.18 | 7340.94 | [13 empty] | 0 | 0 | 1 | 1 |  |  |  | 1003 | 100 м | 100 м | 100 | [6 empty] | 59670139 | 3 | Монтажные работы | 0 |  | 2 | 108001 | Электротехнические установки: на других объектах | мФЕР-08 |  |  |  | 0 | 156.33 | 16.79 | 0 | 0 | 139.54 | 15.2 | 0 | 0 | [17 empty] | 0 | 0 | 0 |  |  |  |  | 97 | 51 |  |  |  |  | 1 |  | -728772349 | 2 | 1 | 4 | 0 | 0 | 0 | 36080 | 0 | 36080 | 0 |  | 0 | 3 | 0 |  | 0 | 1 | 0 | 0 | 0 | 0 |  |  |  |  | Пр/812-049.3-1 | Пр/774-049.3 | Электротехнические установки: на других объектах | Электротехнические установки: на других объектах | 0 | 0
18 | 1 | 169 |  | 18,1 | 24.3.01.02-0021 | Трубы из самозатухающего ПВХ гибкие гофрированные, легкие, с зондом, номинальный внутренний диаметр 16 мм | м | 20 | 8.6957 | 8.6957 |  |  |  | 319 | 319 | 0 | 0 | 0 | 0 | 0 | 0 | 0 | 0 | 0 |  | 92860171 | 1.61 | 1.61 | 0 | 0 | 0 | 0 | 0 | 0 | 0 | 1.61 | 1.61 | 0 | 0 | 0 | 0 | 0 | 0 | 0 | 0 | 0 | 1 | 1 |  |  | 1 | 1 | 1 | 9.92 |  |  |  |  | 3 | 1 | ФССЦ-2001, 24.3.01.02-0021, приказ Минстроя России № 876/пр от 26.12.2019 |  |  | 500001 | 0 |  | 0 | 8 | 0 | 1 | 1 | 1 | 1 | 1 | 1 |  | 0 | 0 |  |  |  | 0 | 0 | 0 | [5 empty] | 0 |  | 0 | 319 | 15.9712 | 0 | 0 | 0 | 0 | 0 | 0 | 0 | 0 | 0 | [13 empty] | 0 | 0 | 1 | 1 |  |  |  | 1003 | м | м | 1 | [6 empty] | 59670228 | 8 | Материалы строительные | 0 |  | 1 | 500001 | Материалы и конструкции ( строительные ) по ценникам и каталогом | ФССЦст |  |  |  | 0 | 1.61 | 1.61 | 0 | 0 | 0 | 0 | 0 | [18 empty] | 0 | 0 | 0 |  |  |  |  | 0 | 0 |  |  |  |  | 1 |  | 75928180 | 2 | 1 | 4 | 0 | 0 | 0 | 319 | 319 | 0 | 0 |  | 0 | 3 | 0 |  | 0 | 1 | 0 | 0 | 0 | 0 | [8 empty] | 0 | 0
18 | 1 | 170 |  | 18,2 | 24.3.01.02-0023 | Трубы гибкие гофрированные легкие из самозатухающего ПВХ (IP55) серии FL, с зондом, диаметром: 25 мм | 10 м | 21 | 9.1304 | 9.1304 |  |  |  | 7770 | 7770 | 0 | 0 | 0 | 0 | 0 | 0 | 0 | 0 | 0 |  | 92860171 | 37.3 | 37.3 | 0 | 0 | 0 | 0 | 0 | 0 | 0 | 37.3 | 37.3 | 0 | 0 | 0 | 0 | 0 | 0 | 0 | 0 | 0 | 1 | 1 |  |  | 1 | 1 | 1 | 9.92 |  |  |  |  | 3 | 1 | ФССЦ-2001, 24.3.01.02-0023, приказ Минстроя России № 876/пр от 26.12.2019 |  |  | 500001 | 0 |  | 0 | 8 | 0 | 1 | 1 | 1 | 1 | 1 | 1 |  | 0 | 0 |  |  |  | 0 | 0 | 0 | [5 empty] | 0 |  | 0 | 7770 | 370.016 | 0 | 0 | 0 | 0 | 0 | 0 | 0 | 0 | 0 | [13 empty] | 0 | 0 | 1 | 1 |  |  |  | 1003 | 10 м | 10 м | 10 | [6 empty] | 59670228 | 8 | Материалы строительные | 0 |  | 1 | 500001 | Материалы и конструкции ( строительные ) по ценникам и каталогом | ФССЦст |  |  |  | 0 | 37.3 | 37.3 | 0 | 0 | 0 | 0 | 0 | [18 empty] | 0 | 0 | 0 |  |  |  |  | 0 | 0 |  |  |  |  | 1 |  | -2114924491 | 2 | 1 | 4 | 0 | 0 | 0 | 7770 | 7770 | 0 | 0 |  | 0 | 3 | 0 |  | 0 | 1 | 0 | 0 | 0 | 0 | [8 empty] | 0 | 0
18 | 1 | 172 |  | 18,3 | КП №46288367 | Держатель для труб (клипса) диаметром 16 мм | шт. | 60 | 26.087 | 26.087 |  |  |  | 208 | 208 | 0 | 0 | 0 | 0 | 0 | 0 | 0 | 0 | 0 |  | 92860171 | 3.47 | 3.47 | 0 | 0 | 0 | 0 | 0 | 0 | 0 | 3.47 | 3.47 | 0 | 0 | 0 | 0 | 0 | 0 | 0 | 0 | 0 | 1 | 1 |  |  | 1 | 1 | 1 | 9.92 |  |  |  |  | 3 | 2 | ФССЦ-2001, 20.2.05.02-0011, приказ Минстроя России № 876/пр от 26.12.2019 |  |  | 500002 | 0 |  | 0 | 12 | 0 | 1 | 1 | 1 | 1 | 1 | 1 |  | 0 | 0 |  |  |  | 0 | 0 | 0 | [5 empty] | 0 |  | 0 | 208 | 3.47 | 0 | 0 | 0 | 0 | 0 | 0 | 0 | 0 | 0 | [13 empty] | 0 | 0 | 1 | 1 |  |  |  | 1010 | шт. | шт. | 1 | [6 empty] | 59670229 | 12 | Материалы монтажные | 0 |  | 2 | 500002 | Материалы и конструкции ( монтажные ) по ценникам и каталогам | ФССЦм |  |  |  | 0 | 3.47 | 3.47 | 0 | 0 | 0 | 0 | 0 |  | 5 |  |  | 0 | 18 |  | 3.3 | [10 empty] | 0 | 0 | 0 |  |  |  |  | 0 | 0 |  | 3,3 + 3,1% Трансп + 2% Заг.скл |  |  | 1 |  | 1586992982 | 2 | 3 | 4 | 0 | 0 | 0 | 208 | 0 | 208 | 0 |  | 1 | 1 | 0 |  | 0 | 1 | 0 | 0 | 0 | 0 | 3,1 | 2 | 208 | [5 empty] | 0 | 0
18 | 1 | 175 |  | 18,4 | КП №46288367 | Держатель для труб (клипса) диаметром 25 мм | шт. | 630 | 273.913 | 273.913 |  |  |  | 2268 | 2268 | 0 | 0 | 0 | 0 | 0 | 0 | 0 | 0 | 0 |  | 92860171 | 3.6 | 3.6 | 0 | 0 | 0 | 0 | 0 | 0 | 0 | 3.6 | 3.6 | 0 | 0 | 0 | 0 | 0 | 0 | 0 | 0 | 0 | 1 | 1 |  |  | 1 | 1 | 1 | 9.92 |  |  |  |  | 3 | 2 | ФССЦ-2001, 20.2.05.02-0011, приказ Минстроя России № 876/пр от 26.12.2019 |  |  | 500002 | 0 |  | 0 | 12 | 0 | 1 | 1 | 1 | 1 | 1 | 1 |  | 0 | 0 |  |  |  | 0 | 0 | 0 | [5 empty] | 0 |  | 0 | 2268 | 3.6 | 0 | 0 | 0 | 0 | 0 | 0 | 0 | 0 | 0 | [13 empty] | 0 | 0 | 1 | 1 |  |  |  | 1010 | шт. | шт. | 1 | [6 empty] | 59670229 | 12 | Материалы монтажные | 0 |  | 2 | 500002 | Материалы и конструкции ( монтажные ) по ценникам и каталогам | ФССЦм |  |  |  | 0 | 3.6 | 3.6 | 0 | 0 | 0 | 0 | 0 |  | 5 |  |  | 0 | 18 |  | 3.42 | [10 empty] | 0 | 0 | 0 |  |  |  |  | 0 | 0 |  | 3,42 + 3,1% Трансп + 2% Заг.скл |  |  | 1 |  | -1020786233 | 2 | 3 | 4 | 0 | 0 | 0 | 2268 | 0 | 2268 | 0 |  | 1 | 1 | 0 |  | 0 | 1 | 0 | 0 | 0 | 0 | 3,1 | 2 | 2268 | [5 empty] | 0 | 0
18 | 1 | 173 |  | 18,5 | КП №46288367 | Хомут кабельный нейл. 2,5х150мм | шт. | 400 | 173.913 | 173.913 |  |  |  | 232 | 232 | 0 | 0 | 0 | 0 | 0 | 0 | 0 | 0 | 0 |  | 92860171 | 0.58 | 0.58 | 0 | 0 | 0 | 0 | 0 | 0 | 0 | 0.58 | 0.58 | 0 | 0 | 0 | 0 | 0 | 0 | 0 | 0 | 0 | 1 | 1 |  |  | 1 | 1 | 1 | 9.92 |  |  |  |  | 3 | 2 | ФССЦ-2001, 20.1.02.18-0001, приказ Минстроя России № 876/пр от 26.12.2019 |  |  | 500002 | 0 |  | 0 | 12 | 0 | 1 | 1 | 1 | 1 | 1 | 1 |  | 0 | 0 |  |  |  | 0 | 0 | 0 | [5 empty] | 0 |  | 0 | 232 | 0.58 | 0 | 0 | 0 | 0 | 0 | 0 | 0 | 0 | 0 | [13 empty] | 0 | 0 | 1 | 1 |  |  |  | 1010 | шт. | шт. | 1 | [6 empty] | 59670229 | 12 | Материалы монтажные | 0 |  | 2 | 500002 | Материалы и конструкции ( монтажные ) по ценникам и каталогам | ФССЦм |  |  |  | 0 | 0.58 | 0.58 | 0 | 0 | 0 | 0 | 0 |  | 5 |  |  | 0 | 18 |  | 0.55 | [10 empty] | 0 | 0 | 0 |  |  |  |  | 0 | 0 |  | 0,55 + 3,1% Трансп + 2% Заг.скл |  |  | 1 |  | -273144041 | 2 | 3 | 4 | 0 | 0 | 0 | 232 | 0 | 232 | 0 |  | 1 | 1 | 0 |  | 0 | 1 | 0 | 0 | 0 | 0 | 3,1 | 2 | 232 | [5 empty] | 0 | 0
18 | 1 | 176 |  | 18,6 | КП №46288367 | Хомут кабельный нейл. 3,6х200мм | шт. | 500 | 217.3913 | 217.3913 |  |  |  | 600 | 600 | 0 | 0 | 0 | 0 | 0 | 0 | 0 | 0 | 0 |  | 92860171 | 1.2 | 1.2 | 0 | 0 | 0 | 0 | 0 | 0 | 0 | 1.2 | 1.2 | 0 | 0 | 0 | 0 | 0 | 0 | 0 | 0 | 0 | 1 | 1 |  |  | 1 | 1 | 1 | 9.92 |  |  |  |  | 3 | 2 | ФССЦ-2001, 20.1.02.18-0001, приказ Минстроя России № 876/пр от 26.12.2019 |  |  | 500002 | 0 |  | 0 | 12 | 0 | 1 | 1 | 1 | 1 | 1 | 1 |  | 0 | 0 |  |  |  | 0 | 0 | 0 | [5 empty] | 0 |  | 0 | 600 | 1.2 | 0 | 0 | 0 | 0 | 0 | 0 | 0 | 0 | 0 | [13 empty] | 0 | 0 | 1 | 1 |  |  |  | 1010 | шт. | шт. | 1 | [6 empty] | 59670229 | 12 | Материалы монтажные | 0 |  | 2 | 500002 | Материалы и конструкции ( монтажные ) по ценникам и каталогам | ФССЦм |  |  |  | 0 | 1.2 | 1.2 | 0 | 0 | 0 | 0 | 0 |  | 5 |  |  | 0 | 18 |  | 1.14 | [10 empty] | 0 | 0 | 0 |  |  |  |  | 0 | 0 |  | 1,14 + 3,1% Трансп + 2% Заг.скл |  |  | 1 |  | 960990827 | 2 | 3 | 4 | 0 | 0 | 0 | 600 | 0 | 600 | 0 |  | 1 | 1 | 0 |  | 0 | 1 | 0 | 0 | 0 | 0 | 3,1 | 2 | 600 | [5 empty] | 0 | 0
18 | 1 | 168 |  | 18,7 | 20.2.10.03-0008 | Наконечники кабельные медные ТМ-6 (НШВИ 0,34-В) | 100 ШТ | 25 | 10.8696 | 10.8696 |  |  |  | 25792 | 25792 | 0 | 0 | 0 | 0 | 0 | 0 | 0 | 0 | 0 |  | 92860171 | 104 | 104 | 0 | 0 | 0 | 0 | 0 | 0 | 0 | 104 | 104 | 0 | 0 | 0 | 0 | 0 | 0 | 0 | 0 | 0 | 1 | 1 |  |  | 1 | 1 | 1 | 9.92 |  |  |  |  | 3 | 2 | ФССЦ-2001, 20.2.10.03-0008, приказ Минстроя России № 876/пр от 26.12.2019 |  |  | 500002 | 0 |  | 0 | 12 | 0 | 1 | 1 | 1 | 1 | 1 | 1 |  | 0 | 0 |  |  |  | 0 | 0 | 0 | [5 empty] | 0 |  | 0 | 25792 | 1031.68 | 0 | 0 | 0 | 0 | 0 | 0 | 0 | 0 | 0 | [13 empty] | 0 | 0 | 1 | 1 |  |  |  | 1013 | 100 ШТ | 100 ШТ | 1 | [6 empty] | 59670229 | 12 | Материалы монтажные | 0 |  | 2 | 500002 | Материалы и конструкции ( монтажные ) по ценникам и каталогам | ФССЦм |  |  |  | 0 | 104 | 104 | 0 | 0 | 0 | 0 | 0 | [18 empty] | 0 | 0 | 0 |  |  |  |  | 0 | 0 |  |  |  |  | 1 |  | -1358044421 | 2 | 1 | 4 | 0 | 0 | 0 | 25792 | 0 | 25792 | 0 |  | 0 | 3 | 0 |  | 0 | 1 | 0 | 0 | 0 | 0 | [8 empty] | 0 | 0
18 | 1 | 167 |  | 18,8 | 20.2.10.03-0007 | Наконечники кабельные медные ТМ-4 ( НШВИ 0,75-В) | 100 ШТ | 4 | 1.7391 | 1.7391 |  |  |  | 4047 | 4047 | 0 | 0 | 0 | 0 | 0 | 0 | 0 | 0 | 0 |  | 92860171 | 102 | 102 | 0 | 0 | 0 | 0 | 0 | 0 | 0 | 102 | 102 | 0 | 0 | 0 | 0 | 0 | 0 | 0 | 0 | 0 | 1 | 1 |  |  | 1 | 1 | 1 | 9.92 |  |  |  |  | 3 | 2 | ФССЦ-2001, 20.2.10.03-0007, приказ Минстроя России № 876/пр от 26.12.2019 |  |  | 500002 | 0 |  | 0 | 12 | 0 | 1 | 1 | 1 | 1 | 1 | 1 |  | 0 | 0 |  |  |  | 0 | 0 | 0 | [5 empty] | 0 |  | 0 | 4047 | 1011.84 | 0 | 0 | 0 | 0 | 0 | 0 | 0 | 0 | 0 | [13 empty] | 0 | 0 | 1 | 1 |  |  |  | 1013 | 100 ШТ | 100 ШТ | 1 | [6 empty] | 59670229 | 12 | Материалы монтажные | 0 |  | 2 | 500002 | Материалы и конструкции ( монтажные ) по ценникам и каталогам | ФССЦм |  |  |  | 0 | 102 | 102 | 0 | 0 | 0 | 0 | 0 | [18 empty] | 0 | 0 | 0 |  |  |  |  | 0 | 0 |  |  |  |  | 1 |  | -1104426936 | 2 | 1 | 4 | 0 | 0 | 0 | 4047 | 0 | 4047 | 0 |  | 0 | 3 | 0 |  | 0 | 1 | 0 | 0 | 0 | 0 | [8 empty] | 0 | 0
18 | 1 | 174 |  | 18,9 | КП №46288367 | Коннектор для гофр.трубы 16мм Plast EKFPROxima kn-t-16-r | шт. | 8 | 3.4783 | 3.4783 |  |  |  | 382 | 382 | 0 | 0 | 0 | 0 | 0 | 0 | 0 | 0 | 0 |  | 92860171 | 47.81 | 47.81 | 0 | 0 | 0 | 0 | 0 | 0 | 0 | 47.81 | 47.81 | 0 | 0 | 0 | 0 | 0 | 0 | 0 | 0 | 0 | 1 | 1 |  |  | 1 | 1 | 1 | 9.92 |  |  |  |  | 3 | 2 | ФССЦ-2001, 22.1.02.04-0001, приказ Минстроя России № 876/пр от 26.12.2019 |  |  | 500002 | 0 |  | 0 | 12 | 0 | 1 | 1 | 1 | 1 | 1 | 1 |  | 0 | 0 |  |  |  | 0 | 0 | 0 | [5 empty] | 0 |  | 0 | 382 | 47.81 | 0 | 0 | 0 | 0 | 0 | 0 | 0 | 0 | 0 | [13 empty] | 0 | 0 | 1 | 1 |  |  |  | 1010 | шт. | шт. | 1 | [6 empty] | 59670229 | 12 | Материалы монтажные | 0 |  | 2 | 500002 | Материалы и конструкции ( монтажные ) по ценникам и каталогам | ФССЦм |  |  |  | 0 | 47.81 | 47.81 | 0 | 0 | 0 | 0 | 0 |  | 5 |  |  | 0 | 18 |  | 45.46 | [10 empty] | 0 | 0 | 0 |  |  |  |  | 0 | 0 |  | 45,46 + 3,1% Трансп + 2% Заг.скл |  |  | 1 |  | -1993468696 | 2 | 3 | 4 | 0 | 0 | 0 | 382 | 0 | 382 | 0 |  | 1 | 1 | 0 |  | 0 | 1 | 0 | 0 | 0 | 0 | 3,1 | 2 | 382 | [5 empty] | 0 | 0
18 | 1 | 177 |  | 18,10 | КП №46288367 | Коннектор для гофр.трубы 25мм Plast EKFPROxima kn-t-25-r | шт. | 9 | 3.913 | 3.913 |  |  |  | 470 | 470 | 0 | 0 | 0 | 0 | 0 | 0 | 0 | 0 | 0 |  | 92860171 | 52.21 | 52.21 | 0 | 0 | 0 | 0 | 0 | 0 | 0 | 52.21 | 52.21 | 0 | 0 | 0 | 0 | 0 | 0 | 0 | 0 | 0 | 1 | 1 |  |  | 1 | 1 | 1 | 9.92 |  |  |  |  | 3 | 2 | ФССЦ-2001, 22.1.02.04-0001, приказ Минстроя России № 876/пр от 26.12.2019 |  |  | 500002 | 0 |  | 0 | 12 | 0 | 1 | 1 | 1 | 1 | 1 | 1 |  | 0 | 0 |  |  |  | 0 | 0 | 0 | [5 empty] | 0 |  | 0 | 470 | 52.21 | 0 | 0 | 0 | 0 | 0 | 0 | 0 | 0 | 0 | [13 empty] | 0 | 0 | 1 | 1 |  |  |  | 1010 | шт. | шт. | 1 | [6 empty] | 59670229 | 12 | Материалы монтажные | 0 |  | 2 | 500002 | Материалы и конструкции ( монтажные ) по ценникам и каталогам | ФССЦм |  |  |  | 0 | 52.21 | 52.21 | 0 | 0 | 0 | 0 | 0 |  | 5 |  |  | 0 | 18 |  | 49.65 | [10 empty] | 0 | 0 | 0 |  |  |  |  | 0 | 0 |  | 49,65 + 3,1% Трансп + 2% Заг.скл |  |  | 1 |  | 2018408238 | 2 | 3 | 4 | 0 | 0 | 0 | 470 | 0 | 470 | 0 |  | 1 | 1 | 0 |  | 0 | 1 | 0 | 0 | 0 | 0 | 3,1 | 2 | 470 | [5 empty] | 0 | 0
17 | 1 | 188 | 151 | 19 | м08-02-409-01 | Труба винипластовая по установленным конструкциям, по стенам и колоннам с креплением скобами, диаметр: до 25 мм | 100 м | 0.15 | 0 | 0.15 |  |  |  | 1312 | 28 | 80 | 15 | 1204 | 0 | 2.856 | 0.027 | 0 | 1182 | 622 |  | 92860171 | 231.67 | 18.89 | 33.8 | 2.26 | 178.98 | 0 | 19.04 | 0.18 | 0 | 231.67 | 18.89 | 33.8 | 2.26 | 178.98 | 0 | 19.04 | 0.18 | 0 | 97 | 51 | 1 | 1 |  |  | 1 | 44.85 | 15.72 | 9.92 |  |  |  |  | 0 | 2 | ФЕРм-2001, м08-02-409-01, приказ Минстроя России № 876/пр от 26.12.2019 |  |  | 108001 | 0 |  | 0 | 3 | 0 | 44.85 | 1 | 1 | 1 | 1 | 1 |  | 97 | 51 |  |  |  | 0 | 0 | 0 | [5 empty] | 0 |  | 0 | 1312 | 187.3888 | 531.336 | 101.361 | 8027.253 | 0 | 19.04 | 0.18 | 0 | 1182.43 | 621.69 | [13 empty] | 0 | 0 | 1 | 1 |  |  |  | 1003 | 100 м | 100 м | 100 | [6 empty] | 59670139 | 3 | Монтажные работы | 0 |  | 2 | 108001 | Электротехнические установки: на других объектах | мФЕР-08 |  |  |  | 0 | 231.67 | 18.89 | 33.8 | 2.26 | 178.98 | 19.04 | 0.18 | 0 | [17 empty] | 0 | 0 | 0 |  |  |  |  | 97 | 51 |  |  |  |  | 1 |  | 1390913851 | 2 | 1 | 4 | 0 | 0 | 0 | 3116 | 0 | 3116 | 0 |  | 0 | 3 | 0 |  | 0 | 1 | 0 | 0 | 0 | 0 |  |  |  |  | Пр/812-049.3-1 | Пр/774-049.3 | Электротехнические установки: на других объектах | Электротехнические установки: на других объектах | 0 | 0
18 | 1 | 187 |  | 19,1 | КП №46288367 | Трубы из самозатухающего ПВХ гибкие гофрированные, ПА6, без протяжки, Ду 17 мм | м | 15 | 100 | 100 |  |  |  | 2297 | 2297 | 0 | 0 | 0 | 0 | 0 | 0 | 0 | 0 | 0 |  | 92860171 | 153.15 | 153.15 | 0 | 0 | 0 | 0 | 0 | 0 | 0 | 153.15 | 153.15 | 0 | 0 | 0 | 0 | 0 | 0 | 0 | 0 | 0 | 1 | 1 |  |  | 1 | 1 | 1 | 9.92 |  |  |  |  | 3 | 1 | ФССЦ-2001, 24.3.01.02-0041, приказ Минстроя России № 876/пр от 26.12.2019 |  |  | 500001 | 0 |  | 0 | 8 | 0 | 1 | 1 | 1 | 1 | 1 | 1 |  | 0 | 0 |  |  |  | 0 | 0 | 0 | [5 empty] | 0 |  | 0 | 2297 | 153.15 | 0 | 0 | 0 | 0 | 0 | 0 | 0 | 0 | 0 | [13 empty] | 0 | 0 | 1 | 1 |  |  |  | 1003 | м | м | 1 | [6 empty] | 59670228 | 8 | Материалы строительные | 0 |  | 1 | 500001 | Материалы и конструкции ( строительные ) по ценникам и каталогом | ФССЦст |  |  |  | 0 | 153.15 | 153.15 | 0 | 0 | 0 | 0 | 0 |  | 5 |  |  | 0 | 18 |  | 145.64 | [10 empty] | 0 | 0 | 0 |  |  |  |  | 0 | 0 |  | 145,64 + 3,1% Трансп + 2% Заг.скл |  |  | 1 |  | 486865437 | 2 | 3 | 4 | 0 | 0 | 0 | 2297 | 2297 | 0 | 0 |  | 1 | 1 | 0 |  | 0 | 1 | 0 | 0 | 0 | 0 | 3,1 | 2 | 2297 | [5 empty] | 0 | 0
18 | 1 | 188 |  | 19,2 | КП №46288367 | Держатель для труб (клипса) диаметром 17 мм полиамид PAS17N | шт. | 45 | 300 | 300 |  |  |  | 4814 | 4814 | 0 | 0 | 0 | 0 | 0 | 0 | 0 | 0 | 0 |  | 92860171 | 106.97 | 106.97 | 0 | 0 | 0 | 0 | 0 | 0 | 0 | 106.97 | 106.97 | 0 | 0 | 0 | 0 | 0 | 0 | 0 | 0 | 0 | 1 | 1 |  |  | 1 | 1 | 1 | 9.92 |  |  |  |  | 3 | 2 | ФССЦ-2001, 20.2.05.02-0011, приказ Минстроя России № 876/пр от 26.12.2019 |  |  | 500002 | 0 |  | 0 | 12 | 0 | 1 | 1 | 1 | 1 | 1 | 1 |  | 0 | 0 |  |  |  | 0 | 0 | 0 | [5 empty] | 0 |  | 0 | 4814 | 106.97 | 0 | 0 | 0 | 0 | 0 | 0 | 0 | 0 | 0 | [13 empty] | 0 | 0 | 1 | 1 |  |  |  | 1010 | шт. | шт. | 1 | [6 empty] | 59670229 | 12 | Материалы монтажные | 0 |  | 2 | 500002 | Материалы и конструкции ( монтажные ) по ценникам и каталогам | ФССЦм |  |  |  | 0 | 106.97 | 106.97 | 0 | 0 | 0 | 0 | 0 |  | 5 |  |  | 0 | 18 |  | 101.72 | [10 empty] | 0 | 0 | 0 |  |  |  |  | 0 | 0 |  | 101,72 + 3,1% Трансп + 2% Заг.скл |  |  | 1 |  | 973863831 | 2 | 3 | 4 | 0 | 0 | 0 | 4814 | 0 | 4814 | 0 |  | 1 | 1 | 0 |  | 0 | 1 | 0 | 0 | 0 | 0 | 3,1 | 2 | 4814 | [5 empty] | 0 | 0
18 | 1 | 185 |  | 19,3 | 20.5.02.06-0002 | Коробка разветвительная для открытой проводки KP 2604 "HEGEL" размером 100х100х50 мм | 10 ШТ | 0.2 | 1.3333 | 1.3333 |  |  |  | 175 | 175 | 0 | 0 | 0 | 0 | 0 | 0 | 0 | 0 | 0 |  | 92860171 | 88 | 88 | 0 | 0 | 0 | 0 | 0 | 0 | 0 | 88 | 88 | 0 | 0 | 0 | 0 | 0 | 0 | 0 | 0 | 0 | 1 | 1 |  |  | 1 | 1 | 1 | 9.92 |  |  |  |  | 3 | 2 | ФССЦ-2001, 20.5.02.06-0002, приказ Минстроя России № 876/пр от 26.12.2019 |  |  | 500002 | 0 |  | 0 | 12 | 0 | 1 | 1 | 1 | 1 | 1 | 1 |  | 0 | 0 |  |  |  | 0 | 0 | 0 | [5 empty] | 0 |  | 0 | 175 | 872.96 | 0 | 0 | 0 | 0 | 0 | 0 | 0 | 0 | 0 | [13 empty] | 0 | 0 | 1 | 1 |  |  |  | 1013 | 10 ШТ | 10 ШТ | 1 | [6 empty] | 59670229 | 12 | Материалы монтажные | 0 |  | 2 | 500002 | Материалы и конструкции ( монтажные ) по ценникам и каталогам | ФССЦм |  |  |  | 0 | 88 | 88 | 0 | 0 | 0 | 0 | 0 | [18 empty] | 0 | 0 | 0 |  |  |  |  | 0 | 0 |  |  |  |  | 1 |  | 1651013015 | 2 | 1 | 4 | 0 | 0 | 0 | 175 | 0 | 175 | 0 |  | 0 | 3 | 0 |  | 0 | 1 | 0 | 0 | 0 | 0 | [8 empty] | 0 | 0
17 | 1 | 200 | 160 | 20 | м08-02-472-08 | Проводник заземляющий открыто по строительным основаниям: из круглой стали диаметром 8 мм | 100 м | 0.05 | 0 | 0.05 |  |  |  | 656 | 254 | 33 | 6 | 369 | 0 | 0.875 | 0.01 | 0 | 364 | 191 |  | 92860171 | 718.91 | 512.81 | 41.6 | 2.51 | 164.5 | 0 | 17.5 | 0.2 | 0 | 718.91 | 512.81 | 41.6 | 2.51 | 164.5 | 0 | 17.5 | 0.2 | 0 | 97 | 51 | 1 | 1 |  |  | 1 | 44.85 | 15.72 | 9.92 |  |  |  |  | 0 | 2 | ФЕРм-2001, м08-02-472-08, приказ Минстроя России № 876/пр от 26.12.2019 |  |  | 108001 | 0 |  | 0 | 3 | 0 | 44.85 | 1 | 1 | 1 | 1 | 1 |  | 97 | 51 |  |  |  | 0 | 0 | 0 | [5 empty] | 0 |  | 0 | 656 | 5087.0752 | 653.952 | 112.5735 | 7377.825 | 0 | 17.5 | 0.2 | 0 | 363.75 | 191.25 | [13 empty] | 0 | 0 | 1 | 1 |  |  |  | 1003 | 100 м | 100 м | 100 | [6 empty] | 59670139 | 3 | Монтажные работы | 0 |  | 2 | 108001 | Электротехнические установки: на других объектах | мФЕР-08 |  |  |  | 0 | 718.91 | 512.81 | 41.6 | 2.51 | 164.5 | 17.5 | 0.2 | 0 | [17 empty] | 0 | 0 | 0 |  |  |  |  | 97 | 51 |  |  |  |  | 1 |  | -541324869 | 2 | 1 | 4 | 0 | 0 | 0 | 1211 | 0 | 1211 | 0 |  | 0 | 3 | 0 |  | 0 | 1 | 0 | 0 | 0 | 0 |  |  |  |  | Пр/812-049.3-1 | Пр/774-049.3 | Электротехнические установки: на других объектах | Электротехнические установки: на других объектах | 0 | 0
18 | 1 | 198 |  | 20,1 | КП №46288367 | Пруток-катанка ф8мм горячеоцинкованная MPS8-125 HD LN055 | м | 5 | 100 | 100 |  |  |  | 429 | 429 | 0 | 0 | 0 | 0 | 0 | 0 | 0 | 0 | 0 |  | 92860171 | 85.77 | 85.77 | 0 | 0 | 0 | 0 | 0 | 0 | 0 | 85.77 | 85.77 | 0 | 0 | 0 | 0 | 0 | 0 | 0 | 0 | 0 | 1 | 1 |  |  | 1 | 1 | 1 | 9.92 |  |  |  |  | 3 | 1 | ФССЦ-2001, 08.3.04.02-0053, приказ Минстроя России № 876/пр от 26.12.2019 |  |  | 500001 | 0 |  | 0 | 8 | 0 | 1 | 1 | 1 | 1 | 1 | 1 |  | 0 | 0 |  |  |  | 0 | 0 | 0 | [5 empty] | 0 |  | 0 | 429 | 85.77 | 0 | 0 | 0 | 0 | 0 | 0 | 0 | 0 | 0 | [13 empty] | 0 | 0 | 1 | 1 |  |  |  | 1003 | м | м | 1 | [6 empty] | 59670228 | 8 | Материалы строительные | 0 |  | 1 | 500001 | Материалы и конструкции ( строительные ) по ценникам и каталогом | ФССЦст |  |  |  | 0 | 85.77 | 85.77 | 0 | 0 | 0 | 0 | 0 |  | 5 |  |  | 0 | 18 |  | 81.56 | [10 empty] | 0 | 0 | 0 |  |  |  |  | 0 | 0 |  | 81,56 + 3,1% Трансп + 2% Заг.скл |  |  | 1 |  | -266942564 | 2 | 3 | 4 | 0 | 0 | 0 | 429 | 429 | 0 | 0 |  | 1 | 1 | 0 |  | 0 | 1 | 0 | 0 | 0 | 0 | 3,1 | 2 | 429 | [5 empty] | 0 | 0
18 | 1 | 200 |  | 20,2 | КП №46288367 | Соединитель универсальный д/прутка ф5-10мм с 2-мя пластинами 50х50мм 2US-D5-10 TD MA0277 | ШТ | 1 | 20 | 20 |  |  |  | 118 | 118 | 0 | 0 | 0 | 0 | 0 | 0 | 0 | 0 | 0 |  | 92860171 | 117.84 | 117.84 | 0 | 0 | 0 | 0 | 0 | 0 | 0 | 117.84 | 117.84 | 0 | 0 | 0 | 0 | 0 | 0 | 0 | 0 | 0 | 1 | 1 |  |  | 1 | 1 | 1 | 9.92 |  |  |  |  | 3 | 1 | ФССЦ-2001, 25.2.01.06-0053, приказ Минстроя России № 876/пр от 26.12.2019 |  |  | 500001 | 0 |  | 0 | 8 | 0 | 1 | 1 | 1 | 1 | 1 | 1 |  | 0 | 0 |  |  |  | 0 | 0 | 0 | [5 empty] | 0 |  | 0 | 118 | 117.84 | 0 | 0 | 0 | 0 | 0 | 0 | 0 | 0 | 0 | [13 empty] | 0 | 0 | 1 | 1 |  |  |  | 1013 | ШТ | ШТ | 1 | [6 empty] | 59670228 | 8 | Материалы строительные | 0 |  | 1 | 500001 | Материалы и конструкции ( строительные ) по ценникам и каталогом | ФССЦст |  |  |  | 0 | 117.84 | 117.84 | 0 | 0 | 0 | 0 | 0 |  | 5 |  |  | 0 | 18 |  | 112.06 | [10 empty] | 0 | 0 | 0 |  |  |  |  | 0 | 0 |  | 112,06 + 3,1% Трансп + 2% Заг.скл |  |  | 1 |  | -841445253 | 2 | 3 | 4 | 0 | 0 | 0 | 118 | 118 | 0 | 0 |  | 1 | 1 | 0 |  | 0 | 1 | 0 | 0 | 0 | 0 | 3,1 | 2 | 118 | [5 empty] | 0 | 0
18 | 1 | 199 |  | 20,3 | КП №46288367 | Держатель д/прутка ф5-10мм вкручиваемый L=250мм DPV-L250-D5-10 TD MA0183 | шт. | 5 | 100 | 100 |  |  |  | 1352 | 1352 | 0 | 0 | 0 | 0 | 0 | 0 | 0 | 0 | 0 |  | 92860171 | 270.34 | 270.34 | 0 | 0 | 0 | 0 | 0 | 0 | 0 | 270.34 | 270.34 | 0 | 0 | 0 | 0 | 0 | 0 | 0 | 0 | 0 | 1 | 1 |  |  | 1 | 1 | 1 | 9.92 |  |  |  |  | 3 | 2 | ФССЦ-2001, 22.2.02.23-0021, приказ Минстроя России № 876/пр от 26.12.2019 |  |  | 500002 | 0 |  | 0 | 12 | 0 | 1 | 1 | 1 | 1 | 1 | 1 |  | 0 | 0 |  |  |  | 0 | 0 | 0 | [5 empty] | 0 |  | 0 | 1352 | 270.34 | 0 | 0 | 0 | 0 | 0 | 0 | 0 | 0 | 0 | [13 empty] | 0 | 0 | 1 | 1 |  |  |  | 1010 | шт. | шт. | 1 | [6 empty] | 59670229 | 12 | Материалы монтажные | 0 |  | 2 | 500002 | Материалы и конструкции ( монтажные ) по ценникам и каталогам | ФССЦм |  |  |  | 0 | 270.34 | 270.34 | 0 | 0 | 0 | 0 | 0 |  | 5 |  |  | 0 | 18 |  | 257.07 | [10 empty] | 0 | 0 | 0 |  |  |  |  | 0 | 0 |  | 257,07 + 3,1% Трансп + 2% Заг.скл |  |  | 1 |  | -969413699 | 2 | 3 | 4 | 0 | 0 | 0 | 1352 | 0 | 1352 | 0 |  | 1 | 1 | 0 |  | 0 | 1 | 0 | 0 | 0 | 0 | 3,1 | 2 | 1352 | [5 empty] | 0 | 0
19 | 1 |  |  |  |  | Кабель | [19 empty] | 1 | [191 empty] | 0
17 | 1 | 212 | 170 | 21 | м08-02-412-1 | Затягивание провода в проложенные трубы и металлические рукава первого одножильного или многожильного в общей оплетке, суммарное сечение до 2,5 мм2 | 100 м | 4.9 | 0 | 4.9 |  |  |  | 10061 | 547 | 159 | 31 | 9355 | 0 | 22.001 | 0.049 | 0 | 9104 | 4787 |  | 92860171 | 55.89 | 11.25 | 2.07 | 0.14 | 42.57 | 0 | 4.49 | 0.01 | 0 | 55.89 | 11.25 | 2.07 | 0.14 | 42.57 | 0 | 4.49 | 0.01 | 0 | 97 | 51 | 1 | 1 |  |  | 1 | 44.85 | 15.72 | 9.92 |  |  |  |  | 0 | 2 | м08-02-412-1 ТЕРм-57 (ред.2014) |  |  | 108001 | 0 |  | 0 | 3 | 0 | 44.85 | 1 | 1 | 1 | 1 | 1 |  | 97 | 51 |  |  |  | 0 | 0 | 0 | [5 empty] | 0 |  | 0 | 10061 | 111.6 | 32.5404 | 6.279 | 1909.2645 | 0 | 4.49 | 0.01 | 0 | 9104.42 | 4786.86 | [13 empty] | 0 | 0 | 1 | 1 |  |  |  | 1003 | 100 м | 100 м | 100 | [6 empty] | 59670139 | 3 | Монтажные работы | 0 |  | 2 | 108001 | Электротехнические установки: на других объектах | мФЕР-08 |  |  |  | 0 | 55.89 | 11.25 | 2.07 | 0.14 | 42.57 | 4.49 | 0.01 | 0 | [17 empty] | 0 | 0 | 0 |  |  |  |  | 97 | 51 |  |  |  |  | 1 |  | -1192287003 | 2 | 1 | 4 | 0 | 0 | 0 | 23952 | 0 | 23952 | 0 |  | 0 | 3 | 0 |  | 0 | 1 | 0 | 0 | 0 | 0 |  |  |  |  | Пр/812-049.3-1 | Пр/774-049.3 | Электротехнические установки: на других объектах | Электротехнические установки: на других объектах | 0 | 0
18 | 1 | 211 |  | 21,1 | ООО "М-Сервис" | Кабель монтажный МКЭШ 2х0,75-500 | м | 245 | 50 | 50 |  |  |  | 18034 | 18034 | 0 | 0 | 0 | 0 | 0 | 0 | 0 | 0 | 0 |  | 92860171 | 73.61 | 73.61 | 0 | 0 | 0 | 0 | 0 | 0 | 0 | 73.61 | 73.61 | 0 | 0 | 0 | 0 | 0 | 0 | 0 | 0 | 0 | 1 | 1 |  |  | 1 | 1 | 1 | 9.92 |  |  |  |  | 3 | 2 | ФССЦ-2001, 21.1.06.04-0101, приказ Минстроя России № 876/пр от 26.12.2019 |  |  | 500002 | 0 |  | 0 | 12 | 0 | 1 | 1 | 1 | 1 | 1 | 1 |  | 0 | 0 |  |  |  | 0 | 0 | 0 | [5 empty] | 0 |  | 0 | 18034 | 73.61 | 0 | 0 | 0 | 0 | 0 | 0 | 0 | 0 | 0 | [13 empty] | 0 | 0 | 1 | 1 |  |  |  | 1003 | м | м | 1 | [6 empty] | 59670229 | 12 | Материалы монтажные | 0 |  | 2 | 500002 | Материалы и конструкции ( монтажные ) по ценникам и каталогам | ФССЦм |  |  |  | 0 | 73.61 | 73.61 | 0 | 0 | 0 | 0 | 0 |  | 5 |  |  | 0 | 18 |  | 70 | [10 empty] | 0 | 0 | 0 |  |  |  |  | 0 | 0 |  | 70 + 3,1% Трансп + 2% Заг.скл |  |  | 1 |  | 1349128279 | 2 | 3 | 4 | 0 | 0 | 0 | 18034 | 0 | 18034 | 0 |  | 1 | 1 | 0 |  | 0 | 1 | 0 | 0 | 0 | 0 | 3,1 | 2 | 18034 | [5 empty] | 0 | 0
18 | 1 | 212 |  | 21,2 | ООО "М-Сервис" | Кабель симметричный для пром. интерфейса RS-485 СегментКИ-485-Энг(А)-HF 2х2х0.6 СегментЭнерго | м | 245 | 50 | 50 |  |  |  | 41802 | 41802 | 0 | 0 | 0 | 0 | 0 | 0 | 0 | 0 | 0 |  | 92860171 | 170.62 | 170.62 | 0 | 0 | 0 | 0 | 0 | 0 | 0 | 170.62 | 170.62 | 0 | 0 | 0 | 0 | 0 | 0 | 0 | 0 | 0 | 1 | 1 |  |  | 1 | 1 | 1 | 9.92 |  |  |  |  | 3 | 2 | ФССЦ-2001, 21.1.08.01-0213, приказ Минстроя России № 876/пр от 26.12.2019 |  |  | 500002 | 0 |  | 0 | 12 | 0 | 1 | 1 | 1 | 1 | 1 | 1 |  | 0 | 0 |  |  |  | 0 | 0 | 0 | [5 empty] | 0 |  | 0 | 41802 | 170.62 | 0 | 0 | 0 | 0 | 0 | 0 | 0 | 0 | 0 | [13 empty] | 0 | 0 | 1 | 1 |  |  |  | 1003 | м | м | 1 | [6 empty] | 59670229 | 12 | Материалы монтажные | 0 |  | 2 | 500002 | Материалы и конструкции ( монтажные ) по ценникам и каталогам | ФССЦм |  |  |  | 0 | 170.62 | 170.62 | 0 | 0 | 0 | 0 | 0 |  | 5 |  |  | 0 | 18 |  | 162.24 | [10 empty] | 0 | 0 | 0 |  |  |  |  | 0 | 0 |  | 162,24 + 3,1% Трансп + 2% Заг.скл |  |  | 1 |  | -326743706 | 2 | 3 | 4 | 0 | 0 | 0 | 41802 | 0 | 41802 | 0 |  | 1 | 1 | 0 |  | 0 | 1 | 0 | 0 | 0 | 0 | 3,1 | 2 | 41802 | [5 empty] | 0 | 0
17 | 1 | 226 | 180 | 22 | м08-02-412-2 | Затягивание провода в проложенные трубы и металлические рукава первого одножильного или многожильного в общей оплетке, суммарное сечение до 6 мм2 | 100 м | 4.15 | 0 | 4.15 |  |  |  | 10375 | 594 | 270 | 50 | 9511 | 0 | 22.3685 | 0.083 | 0 | 9274 | 4876 |  | 92860171 | 69.68 | 14.44 | 4.14 | 0.27 | 51.1 | 0 | 5.39 | 0.02 | 0 | 69.68 | 14.44 | 4.14 | 0.27 | 51.1 | 0 | 5.39 | 0.02 | 0 | 97 | 51 | 1 | 1 |  |  | 1 | 44.85 | 15.72 | 9.92 |  |  |  |  | 0 | 2 | м08-02-412-2 ТЕРм-57 (ред.2014) |  |  | 108001 | 0 |  | 0 | 3 | 0 | 44.85 | 1 | 1 | 1 | 1 | 1 |  | 97 | 51 |  |  |  | 0 | 0 | 0 | [5 empty] | 0 |  | 0 | 10375 | 143.2448 | 65.0808 | 12.1095 | 2291.835 | 0 | 5.39 | 0.02 | 0 | 9274.17 | 4876.11 | [13 empty] | 0 | 0 | 1 | 1 |  |  |  | 1003 | 100 м | 100 м | 100 | [6 empty] | 59670139 | 3 | Монтажные работы | 0 |  | 2 | 108001 | Электротехнические установки: на других объектах | мФЕР-08 |  |  |  | 0 | 69.68 | 14.44 | 4.14 | 0.27 | 51.1 | 5.39 | 0.02 | 0 | [17 empty] | 0 | 0 | 0 |  |  |  |  | 97 | 51 |  |  |  |  | 1 |  | -823279289 | 2 | 1 | 4 | 0 | 0 | 0 | 24525 | 0 | 24525 | 0 |  | 0 | 3 | 0 |  | 0 | 1 | 0 | 0 | 0 | 0 |  |  |  |  | Пр/812-049.3-1 | Пр/774-049.3 | Электротехнические установки: на других объектах | Электротехнические установки: на других объектах | 0 | 0
18 | 1 | 225 |  | 22,1 | ООО "М-Сервис" | Кабель силовой с медными жилами ВВГнг-LS 3х1,5-1000 | м | 140 | 33.7349 | 33.7349 |  |  |  | 13269 | 13269 | 0 | 0 | 0 | 0 | 0 | 0 | 0 | 0 | 0 |  | 92860171 | 94.78 | 94.78 | 0 | 0 | 0 | 0 | 0 | 0 | 0 | 94.78 | 94.78 | 0 | 0 | 0 | 0 | 0 | 0 | 0 | 0 | 0 | 1 | 1 |  |  | 1 | 1 | 1 | 9.92 |  |  |  |  | 3 | 2 | ФССЦ-2001, 21.1.06.10-0578, приказ Минстроя России № 876/пр от 26.12.2019 |  |  | 500002 | 0 |  | 0 | 12 | 0 | 1 | 1 | 1 | 1 | 1 | 1 |  | 0 | 0 |  |  |  | 0 | 0 | 0 | [5 empty] | 0 |  | 0 | 13269 | 94.78 | 0 | 0 | 0 | 0 | 0 | 0 | 0 | 0 | 0 | [13 empty] | 0 | 0 | 1 | 1 |  |  |  | 1003 | м | м | 1 | [6 empty] | 59670229 | 12 | Материалы монтажные | 0 |  | 2 | 500002 | Материалы и конструкции ( монтажные ) по ценникам и каталогам | ФССЦм |  |  |  | 0 | 94.78 | 94.78 | 0 | 0 | 0 | 0 | 0 |  | 5 |  |  | 0 | 18 |  | 90.13 | [10 empty] | 0 | 0 | 0 |  |  |  |  | 0 | 0 |  | 90,13 + 3,1% Трансп + 2% Заг.скл |  |  | 1 |  | 912131579 | 2 | 3 | 4 | 0 | 0 | 0 | 13269 | 0 | 13269 | 0 |  | 1 | 1 | 0 |  | 0 | 1 | 0 | 0 | 0 | 0 | 3,1 | 2 | 13269 | [5 empty] | 0 | 0
18 | 1 | 226 |  | 22,2 | ООО "М-Сервис" | Кабель витая пара F/UTP 4х2х0,52, категория 5e | м | 275 | 66.2651 | 66.2651 |  |  |  | 17930 | 17930 | 0 | 0 | 0 | 0 | 0 | 0 | 0 | 0 | 0 |  | 92860171 | 65.2 | 65.2 | 0 | 0 | 0 | 0 | 0 | 0 | 0 | 65.2 | 65.2 | 0 | 0 | 0 | 0 | 0 | 0 | 0 | 0 | 0 | 1 | 1 |  |  | 1 | 1 | 1 | 9.92 |  |  |  |  | 3 | 2 | ФССЦ-2001, 21.1.04.01-1024, приказ Минстроя России № 876/пр от 26.12.2019 |  |  | 500002 | 0 |  | 0 | 12 | 0 | 1 | 1 | 1 | 1 | 1 | 1 |  | 0 | 0 |  |  |  | 0 | 0 | 0 | [5 empty] | 0 |  | 0 | 17930 | 65.2 | 0 | 0 | 0 | 0 | 0 | 0 | 0 | 0 | 0 | [13 empty] | 0 | 0 | 1 | 1 |  |  |  | 1003 | м | м | 1 | [6 empty] | 59670229 | 12 | Материалы монтажные | 0 |  | 2 | 500002 | Материалы и конструкции ( монтажные ) по ценникам и каталогам | ФССЦм |  |  |  | 0 | 65.2 | 65.2 | 0 | 0 | 0 | 0 | 0 |  | 5 |  |  | 0 | 18 |  | 62 | [10 empty] | 0 | 0 | 0 |  |  |  |  | 0 | 0 |  | 62 + 3,1% Трансп + 2% Заг.скл |  |  | 1 |  | 673562759 | 2 | 3 | 4 | 0 | 0 | 0 | 17930 | 0 | 17930 | 0 |  | 1 | 1 | 0 |  | 0 | 1 | 0 | 0 | 0 | 0 | 3,1 | 2 | 17930 | [5 empty] | 0 | 0
18 | 1 | 223 |  | 22,3 | КП №46288367 | Коннектор RJ-45 кат.5е ВРВС, обжимной | шт. | 4 | 0.96386 | 0.96386 |  |  |  | 66 | 66 | 0 | 0 | 0 | 0 | 0 | 0 | 0 | 0 | 0 |  | 92860171 | 16.43 | 16.43 | 0 | 0 | 0 | 0 | 0 | 0 | 0 | 16.43 | 16.43 | 0 | 0 | 0 | 0 | 0 | 0 | 0 | 0 | 0 | 1 | 1 |  |  | 1 | 1 | 1 | 9.92 |  |  |  |  | 3 | 2 | ФССЦ-2001, 22.1.02.04-0002, приказ Минстроя России № 876/пр от 26.12.2019 |  |  | 500002 | 0 |  | 0 | 12 | 0 | 1 | 1 | 1 | 1 | 1 | 1 |  | 0 | 0 |  |  |  | 0 | 0 | 0 | [5 empty] | 0 |  | 0 | 66 | 16.43 | 0 | 0 | 0 | 0 | 0 | 0 | 0 | 0 | 0 | [13 empty] | 0 | 0 | 1 | 1 |  |  |  | 1010 | шт. | шт. | 1 | [6 empty] | 59670229 | 12 | Материалы монтажные | 0 |  | 2 | 500002 | Материалы и конструкции ( монтажные ) по ценникам и каталогам | ФССЦм |  |  |  | 0 | 16.43 | 16.43 | 0 | 0 | 0 | 0 | 0 |  | 5 |  |  | 0 | 18 |  | 15.63 | [10 empty] | 0 | 0 | 0 |  |  |  |  | 0 | 0 |  | 15,63 + 3,1% Трансп + 2% Заг.скл |  |  | 1 |  | -1784994943 | 2 | 3 | 4 | 0 | 0 | 0 | 66 | 0 | 66 | 0 |  | 1 | 1 | 0 |  | 0 | 1 | 0 | 0 | 0 | 0 | 3,1 | 2 | 66 | [5 empty] | 0 | 0
18 | 1 | 224 |  | 22,4 | КП №46288367 | Колпачок защитный изолирующий д/коннектора RJ-45 | шт. | 4 | 0.96386 | 0.96386 |  |  |  | 24 | 24 | 0 | 0 | 0 | 0 | 0 | 0 | 0 | 0 | 0 |  | 92860171 | 6 | 6 | 0 | 0 | 0 | 0 | 0 | 0 | 0 | 6 | 6 | 0 | 0 | 0 | 0 | 0 | 0 | 0 | 0 | 0 | 1 | 1 |  |  | 1 | 1 | 1 | 9.92 |  |  |  |  | 3 | 2 | ФССЦ-2001, 20.2.02.04-0011, приказ Минстроя России № 876/пр от 26.12.2019 |  |  | 500002 | 0 |  | 0 | 12 | 0 | 1 | 1 | 1 | 1 | 1 | 1 |  | 0 | 0 |  |  |  | 0 | 0 | 0 | [5 empty] | 0 |  | 0 | 24 | 6 | 0 | 0 | 0 | 0 | 0 | 0 | 0 | 0 | 0 | [13 empty] | 0 | 0 | 1 | 1 |  |  |  | 1010 | шт. | шт. | 1 | [6 empty] | 59670229 | 12 | Материалы монтажные | 0 |  | 2 | 500002 | Материалы и конструкции ( монтажные ) по ценникам и каталогам | ФССЦм |  |  |  | 0 | 6 | 6 | 0 | 0 | 0 | 0 | 0 |  | 5 |  |  | 0 | 18 |  | 5.7 | [10 empty] | 0 | 0 | 0 |  |  |  |  | 0 | 0 |  | 5,7 + 3,1% Трансп + 2% Заг.скл |  |  | 1 |  | 779340666 | 2 | 3 | 4 | 0 | 0 | 0 | 24 | 0 | 24 | 0 |  | 1 | 1 | 0 |  | 0 | 1 | 0 | 0 | 0 | 0 | 3,1 | 2 | 24 | [5 empty] | 0 | 0
17 | 1 | 235 | 187 | 23 | м08-02-403-2 | Провод групповой осветительных сетей в защитной оболочке или кабель двух-трехжильный в готовых каналах стен и перекрытий | 100 м | 11.35 | 0 | 11.35 |  |  |  | 69164 | 3761 | 739 | 137 | 64664 | 0 | 152.09 | 0.227 | 0 | 62857 | 33049 |  | 92860171 | 164.57 | 33.4 | 4.14 | 0.27 | 127.03 | 0 | 13.4 | 0.02 | 0 | 164.57 | 33.4 | 4.14 | 0.27 | 127.03 | 0 | 13.4 | 0.02 | 0 | 97 | 51 | 1 | 1 |  |  | 1 | 44.85 | 15.72 | 9.92 |  |  |  |  | 0 | 2 | м08-02-403-2 ТЕРм-57 (ред.2014) |  |  | 108001 | 0 |  | 0 | 3 | 0 | 44.85 | 1 | 1 | 1 | 1 | 1 |  | 97 | 51 |  |  |  | 0 | 0 | 0 | [5 empty] | 0 |  | 0 | 69164 | 331.328 | 65.0808 | 12.1095 | 5697.2955 | 0 | 13.4 | 0.02 | 0 | 62856.97 | 33048.51 | [13 empty] | 0 | 0 | 1 | 1 |  |  |  | 1003 | 100 м | 100 м | 100 | [6 empty] | 59670139 | 3 | Монтажные работы | 0 |  | 2 | 108001 | Электротехнические установки: на других объектах | мФЕР-08 |  |  |  | 0 | 164.57 | 33.4 | 4.14 | 0.27 | 127.03 | 13.4 | 0.02 | 0 | [17 empty] | 0 | 0 | 0 |  |  |  |  | 97 | 51 |  |  |  |  | 1 |  | -944006720 | 2 | 1 | 4 | 0 | 0 | 0 | 165070 | 0 | 165070 | 0 |  | 0 | 3 | 0 |  | 0 | 1 | 0 | 0 | 0 | 0 |  |  |  |  | Пр/812-049.3-1 | Пр/774-049.3 | Электротехнические установки: на других объектах | Электротехнические установки: на других объектах | 0 | 0
18 | 1 | 234 |  | 23,1 | ООО "М-Сервис" | Кабель монтажный МКЭШ 2х0,75-500 | м | 220 | 19.3833 | 19.3833 |  |  |  | 16194 | 16194 | 0 | 0 | 0 | 0 | 0 | 0 | 0 | 0 | 0 |  | 92860171 | 73.61 | 73.61 | 0 | 0 | 0 | 0 | 0 | 0 | 0 | 73.61 | 73.61 | 0 | 0 | 0 | 0 | 0 | 0 | 0 | 0 | 0 | 1 | 1 |  |  | 1 | 1 | 1 | 9.92 |  |  |  |  | 3 | 2 | ФССЦ-2001, 21.1.06.04-0101, приказ Минстроя России № 876/пр от 26.12.2019 |  |  | 500002 | 0 |  | 0 | 12 | 0 | 1 | 1 | 1 | 1 | 1 | 1 |  | 0 | 0 |  |  |  | 0 | 0 | 0 | [5 empty] | 0 |  | 0 | 16194 | 73.61 | 0 | 0 | 0 | 0 | 0 | 0 | 0 | 0 | 0 | [13 empty] | 0 | 0 | 1 | 1 |  |  |  | 1003 | м | м | 1 | [6 empty] | 59670229 | 12 | Материалы монтажные | 0 |  | 2 | 500002 | Материалы и конструкции ( монтажные ) по ценникам и каталогам | ФССЦм |  |  |  | 0 | 73.61 | 73.61 | 0 | 0 | 0 | 0 | 0 |  | 5 |  |  | 0 | 18 |  | 70 | [10 empty] | 0 | 0 | 0 |  |  |  |  | 0 | 0 |  | 70 + 3,1% Трансп + 2% Заг.скл |  |  | 1 |  | 1349128279 | 2 | 3 | 4 | 0 | 0 | 0 | 16194 | 0 | 16194 | 0 |  | 1 | 1 | 0 |  | 0 | 1 | 0 | 0 | 0 | 0 | 3,1 | 2 | 16194 | [5 empty] | 0 | 0
18 | 1 | 235 |  | 23,2 | ООО "М-Сервис" | Кабель симметричный для пром. интерфейса RS-485 СегментКИ-485-Энг(А)-HF 2х2х0.6 СегментЭнерго | м | 915 | 80.6167 | 80.6167 |  |  |  | 156117 | 156117 | 0 | 0 | 0 | 0 | 0 | 0 | 0 | 0 | 0 |  | 92860171 | 170.62 | 170.62 | 0 | 0 | 0 | 0 | 0 | 0 | 0 | 170.62 | 170.62 | 0 | 0 | 0 | 0 | 0 | 0 | 0 | 0 | 0 | 1 | 1 |  |  | 1 | 1 | 1 | 9.92 |  |  |  |  | 3 | 2 | ФССЦ-2001, 21.1.08.01-0213, приказ Минстроя России № 876/пр от 26.12.2019 |  |  | 500002 | 0 |  | 0 | 12 | 0 | 1 | 1 | 1 | 1 | 1 | 1 |  | 0 | 0 |  |  |  | 0 | 0 | 0 | [5 empty] | 0 |  | 0 | 156117 | 170.62 | 0 | 0 | 0 | 0 | 0 | 0 | 0 | 0 | 0 | [13 empty] | 0 | 0 | 1 | 1 |  |  |  | 1003 | м | м | 1 | [6 empty] | 59670229 | 12 | Материалы монтажные | 0 |  | 2 | 500002 | Материалы и конструкции ( монтажные ) по ценникам и каталогам | ФССЦм |  |  |  | 0 | 170.62 | 170.62 | 0 | 0 | 0 | 0 | 0 |  | 5 |  |  | 0 | 18 |  | 162.24 | [10 empty] | 0 | 0 | 0 |  |  |  |  | 0 | 0 |  | 162,24 + 3,1% Трансп + 2% Заг.скл |  |  | 1 |  | -326743706 | 2 | 3 | 4 | 0 | 0 | 0 | 156117 | 0 | 156117 | 0 |  | 1 | 1 | 0 |  | 0 | 1 | 0 | 0 | 0 | 0 | 3,1 | 2 | 156117 | [5 empty] | 0 | 0
17 | 1 | 242 | 191 | 24 | м11-06-002-02 | Электрические проводки в щитах и пультах: малогабаритных | 100 м | 0.16 | 0 | 0.16 |  |  |  | 1002 | 15 | 0 | 0 | 987 | 0 | 1.984 | 0 | 0 | 888 | 454 |  | 92860171 | 147.19 | 9.67 | 0 | 0 | 137.52 | 0 | 12.4 | 0 | 0 | 147.19 | 9.67 | 0 | 0 | 137.52 | 0 | 12.4 | 0 | 0 | 90 | 46 | 1 | 1 |  |  | 1 | 44.85 | 15.72 | 9.92 |  |  |  |  | 0 | 2 | ФЕРм-2001, м11-06-002-02, приказ Минстроя России № 876/пр от 26.12.2019 |  |  | 111003 | 0 |  | 0 | 3 | 0 | 44.85 | 1 | 1 | 1 | 1 | 1 |  | 90 | 46 |  |  |  | 0 | 0 | 0 | [5 empty] | 0 |  | 0 | 1002 | 95.9264 | 0 | 0 | 6167.772 | 0 | 12.4 | 0 | 0 | 888.3 | 454.02 | [13 empty] | 0 | 0 | 1 | 1 |  |  |  | 1003 | 100 м | 100 м | 100 | [6 empty] | 59670153 | 3 | Монтажные работы | 0 |  | 2 | 111003 | Приборы, средства автоматизации и вычислительной техники | мФЕР-11 |  |  |  | 0 | 147.19 | 9.67 | 0 | 0 | 137.52 | 12.4 | 0 | 0 | [17 empty] | 0 | 0 | 0 |  |  |  |  | 90 | 46 |  |  |  |  | 1 |  | 83631165 | 2 | 1 | 4 | 0 | 0 | 0 | 2344 | 0 | 2344 | 0 |  | 0 | 3 | 0 |  | 0 | 1 | 0 | 0 | 0 | 0 |  |  |  |  | Пр/812-053.0-1 | Пр/774-053.0 | Приборы, средства автоматизации и вычислительной техники | Приборы, средства автоматизации и вычислительной техники | 0 | 0
18 | 1 | 240 |  | 24,1 | 21.2.03.05-0066 | Провод силовой установочный с медными жилами ПуГВ 1х2,5-450 | 1000 м | 0.002 | 0.0125 | 0.0125 |  |  |  | 45 | 45 | 0 | 0 | 0 | 0 | 0 | 0 | 0 | 0 | 0 |  | 92860171 | 2291.15 | 2291.15 | 0 | 0 | 0 | 0 | 0 | 0 | 0 | 2291.15 | 2291.15 | 0 | 0 | 0 | 0 | 0 | 0 | 0 | 0 | 0 | 1 | 1 |  |  | 1 | 1 | 1 | 9.92 |  |  |  |  | 3 | 2 | ФССЦ-2001, 21.2.03.05-0066, приказ Минстроя России № 876/пр от 26.12.2019 |  |  | 500002 | 0 |  | 0 | 12 | 0 | 1 | 1 | 1 | 1 | 1 | 1 |  | 0 | 0 |  |  |  | 0 | 0 | 0 | [5 empty] | 0 |  | 0 | 45 | 22728.208 | 0 | 0 | 0 | 0 | 0 | 0 | 0 | 0 | 0 | [13 empty] | 0 | 0 | 1 | 1 |  |  |  | 1013 | 1000 м | 1000 М | 1 | [6 empty] | 59670229 | 12 | Материалы монтажные | 0 |  | 2 | 500002 | Материалы и конструкции ( монтажные ) по ценникам и каталогам | ФССЦм |  |  |  | 0 | 2291.15 | 2291.15 | 0 | 0 | 0 | 0 | 0 | [18 empty] | 0 | 0 | 0 |  |  |  |  | 0 | 0 |  |  |  |  | 1 |  | 1002397473 | 2 | 1 | 4 | 0 | 0 | 0 | 45 | 0 | 45 | 0 |  | 0 | 3 | 0 |  | 0 | 1 | 0 | 0 | 0 | 0 | [8 empty] | 0 | 0
18 | 1 | 239 |  | 24,2 | 21.2.03.05-0064 | Провод силовой установочный с медными жилами ПуГВ 1х1,5-450 | 1000 м | 0.012 | 0.075 | 0.075 |  |  |  | 172 | 172 | 0 | 0 | 0 | 0 | 0 | 0 | 0 | 0 | 0 |  | 92860171 | 1446.89 | 1446.89 | 0 | 0 | 0 | 0 | 0 | 0 | 0 | 1446.89 | 1446.89 | 0 | 0 | 0 | 0 | 0 | 0 | 0 | 0 | 0 | 1 | 1 |  |  | 1 | 1 | 1 | 9.92 |  |  |  |  | 3 | 2 | ФССЦ-2001, 21.2.03.05-0064, приказ Минстроя России № 876/пр от 26.12.2019 |  |  | 500002 | 0 |  | 0 | 12 | 0 | 1 | 1 | 1 | 1 | 1 | 1 |  | 0 | 0 |  |  |  | 0 | 0 | 0 | [5 empty] | 0 |  | 0 | 172 | 14353.1488 | 0 | 0 | 0 | 0 | 0 | 0 | 0 | 0 | 0 | [13 empty] | 0 | 0 | 1 | 1 |  |  |  | 1013 | 1000 м | 1000 М | 1 | [6 empty] | 59670229 | 12 | Материалы монтажные | 0 |  | 2 | 500002 | Материалы и конструкции ( монтажные ) по ценникам и каталогам | ФССЦм |  |  |  | 0 | 1446.89 | 1446.89 | 0 | 0 | 0 | 0 | 0 | [18 empty] | 0 | 0 | 0 |  |  |  |  | 0 | 0 |  |  |  |  | 1 |  | -1466288056 | 2 | 1 | 4 | 0 | 0 | 0 | 172 | 0 | 172 | 0 |  | 0 | 3 | 0 |  | 0 | 1 | 0 | 0 | 0 | 0 | [8 empty] | 0 | 0
18 | 1 | 238 |  | 24,3 | 21.2.03.05-0061 | Провод силовой установочный с медными жилами ПуГВ 1х0,75-450 | 1000 м | 0.002 | 0.0125 | 0.0125 |  |  |  | 18 | 18 | 0 | 0 | 0 | 0 | 0 | 0 | 0 | 0 | 0 |  | 92860171 | 914.36 | 914.36 | 0 | 0 | 0 | 0 | 0 | 0 | 0 | 914.36 | 914.36 | 0 | 0 | 0 | 0 | 0 | 0 | 0 | 0 | 0 | 1 | 1 |  |  | 1 | 1 | 1 | 9.92 |  |  |  |  | 3 | 2 | ФССЦ-2001, 21.2.03.05-0061, приказ Минстроя России № 876/пр от 26.12.2019 |  |  | 500002 | 0 |  | 0 | 12 | 0 | 1 | 1 | 1 | 1 | 1 | 1 |  | 0 | 0 |  |  |  | 0 | 0 | 0 | [5 empty] | 0 |  | 0 | 18 | 9070.4512 | 0 | 0 | 0 | 0 | 0 | 0 | 0 | 0 | 0 | [13 empty] | 0 | 0 | 1 | 1 |  |  |  | 1013 | 1000 м | 1000 М | 1 | [6 empty] | 59670229 | 12 | Материалы монтажные | 0 |  | 2 | 500002 | Материалы и конструкции ( монтажные ) по ценникам и каталогам | ФССЦм |  |  |  | 0 | 914.36 | 914.36 | 0 | 0 | 0 | 0 | 0 | [18 empty] | 0 | 0 | 0 |  |  |  |  | 0 | 0 |  |  |  |  | 1 |  | -1931578147 | 2 | 1 | 4 | 0 | 0 | 0 | 18 | 0 | 18 | 0 |  | 0 | 3 | 0 |  | 0 | 1 | 0 | 0 | 0 | 0 | [8 empty] | 0 | 0
51 | 1 | 3 | 20 |  | 5.14.2 | Система автоматического учета электроэнергии АСКУЭ жилого дома | 0 | [6 empty] | 2843774 | 2653826 | 9757 | 3543 | 180191 | 0 | 401.3222 | 6.1679 | 0 | 175555 | 91809 |  |  | 2843774 | 2653826 | 9757 | 3543 | 180191 | 0 | 401.3222 | 6.1679 | 0 | 175555 | 91809 |  |  | 0 | 2190033 | 0 | 3111138 | 11033 | 910072 | 0 | 2653826 | 463793 | 0 | 463793 | 2190033 | 0 | 0 | 0 | 0 | [19 empty] | 0 | 2190033 | 0 | 3111138 | 11033 | 910072 | 0 | 2653826 | 463793 | 0 | 463793 | 2190033 | 0 | 0 | 0 | 0 | [114 empty] | 0
50 | 0 | 0 | 1 | 201 | 2843774 | ПЗ | Прямые затраты |  |  | 201 | 1 | 3 |  | 0 | [7 empty] | 653741 | 1 | 653741
50 | 0 | 0 | 1 | 202 | 2653826 | СтМатОб | Стоимость материальных ресурсов (всего) |  |  | 202 | 2 | 3 |  | 0 | [7 empty] | 2653826 | 1 | 2653826
50 | 0 | 0 | 1 | 222 | 0 | СтМатОбЗак | Стоимость материалов и оборудования заказчика |  |  | 222 | 3 | 3 |  | 0 | [7 empty] | 0 | 1 | 0
50 | 0 | 0 | 1 | 225 | 2653826 | СтМатОбПод | Стоимость материалов и оборудования подрядчика |  |  | 225 | 4 | 3 |  | 0 | [7 empty] | 2653826 | 1 | 2653826
50 | 0 | 0 | 1 | 226 | 463793 | СтМат | Стоимость материалов (всего) |  |  | 226 | 5 | 3 |  | 0 | [7 empty] | 463793 | 1 | 463793
50 | 0 | 0 | 1 | 227 | 0 | СтМатЗак | Стоимость материалов заказчика |  |  | 227 | 6 | 3 |  | 0 | [7 empty] | 0 | 1 | 0
50 | 0 | 0 | 1 | 228 | 463793 | СтМатПод | Стоимость материалов подрядчика |  |  | 228 | 7 | 3 |  | 0 | [7 empty] | 463793 | 1 | 463793
50 | 0 | 0 | 1 | 216 | 2190033 | Оборуд | Стоимость оборудования (всего) |  |  | 216 | 8 | 3 |  | 0 | [7 empty] | 2190033 | 1 | 2190033
50 | 0 | 0 | 1 | 223 | 0 | ОборудЗак | Стоимость оборудования заказчика |  |  | 223 | 9 | 3 |  | 0 | [7 empty] | 0 | 1 | 0
50 | 0 | 0 | 1 | 229 | 2190033 | ОборудПод | Стоимость оборудования подрядчика |  |  | 229 | 10 | 3 |  | 0 | [7 empty] | 2190033 | 1 | 2190033
50 | 0 | 0 | 1 | 203 | 9757 | ЭММ | Эксплуатация машин |  |  | 203 | 11 | 3 |  | 0 | [7 empty] | 9757 | 1 | 9757
50 | 0 | 0 | 1 | 231 | 0 | ЭММсНРиСП | Эксплуатация машин по ТСН-2001.16 |  |  | 231 | 12 | 3 |  | 0 | [7 empty] | 0 | 1 | 0
50 | 0 | 0 | 1 | 204 | 3543 | ЗПМ | ЗП машинистов |  |  | 204 | 13 | 3 |  | 0 | [7 empty] | 3543 | 1 | 3543
50 | 0 | 0 | 1 | 205 | 180191 | ОЗП | Основная ЗП рабочих |  |  | 205 | 14 | 3 |  | 0 | [7 empty] | 180191 | 1 | 180191
50 | 0 | 0 | 1 | 232 | 0 | ОЗПсНРиСП | Основная ЗП рабочих по ТСН-2001.16 |  |  | 232 | 15 | 3 |  | 0 | [7 empty] | 0 | 1 | 0
50 | 0 | 0 | 1 | 214 | 11033 | Строит | Строительные работы с НР и СП |  |  | 214 | 16 | 3 |  | 0 | [7 empty] | 11033 | 1 | 11033
50 | 0 | 0 | 1 | 215 | 910072 | Монтаж | Монтажные работы с НР и СП |  |  | 215 | 17 | 3 |  | 0 | [7 empty] | 910072 | 1 | 910072
50 | 0 | 0 | 1 | 217 | 0 | Прочие | Прочие работы с НР и СП |  |  | 217 | 18 | 3 |  | 0 | [7 empty] | 0 | 1 | 0
50 | 0 | 0 | 1 | 230 | 0 | ПрочиеЗатр | Прочие затраты по ТСН-2001.16 |  |  | 230 | 19 | 3 |  | 0 | [7 empty] | 0 | 1 | 0
50 | 0 | 0 | 1 | 206 | 0 | ВозврМат | Возврат материалов |  |  | 206 | 20 | 3 |  | 0 | [7 empty] | 0 | 1 | 0
50 | 0 | 0 | 1 | 207 | 401.3222 | ТрудСтр | Трудозатраты строителей |  |  | 207 | 21 | 3 |  | 7 | [7 empty] | 401.3222 | 1 | 401.3222
50 | 0 | 0 | 1 | 208 | 6.1679 | ТрудМаш | Трудозатраты машинистов |  |  | 208 | 22 | 3 |  | 7 | [7 empty] | 6.1679 | 1 | 6.1679
50 | 0 | 0 | 1 | 209 | 0 | ТранспМат | Транспорт материалов |  |  | 209 | 23 | 3 |  | 0 | [7 empty] | 0 | 1 | 0
50 | 0 | 0 | 1 | 233 | 0 | Перевозка | Перевозка грузов |  |  | 233 | 24 | 3 |  | 0 | [7 empty] | 0 | 1 | 0
50 | 0 | 0 | 1 | 210 | 175555 | НР | Накладные расходы |  |  | 210 | 25 | 3 |  | 0 | [7 empty] | 175555 | 1 | 175555
50 | 0 | 0 | 1 | 211 | 91809 | СмПриб | Сметная прибыль |  |  | 211 | 26 | 3 |  | 0 | [7 empty] | 91809 | 1 | 91809
50 | 0 | 0 | 1 | 224 | 3111138 | Всего | Всего с НР и СП |  |  | 224 | 27 | 3 |  | 0 | [7 empty] | 3111138 | 1 | 3111138
51 | 189 | 1 | 12 |  | 5.14.2 Система автоматического учета электроэнергии АСКУЭ жилого дома (Лип.18.2) П | Комплекс из 2-х многоквартирных домов со встроенными нежилыми помещениями поз.18.1 и 18.2, расположенный в 32, 33 микрорайонах в г. Липецке на земельном участке с кадастровым номером 48:20:0043601:296. 2-й этап строительства - корпус 2 (поз.18.2) | 0 | [6 empty] | 2843774 | 2653826 | 9757 | 3543 | 180191 | 0 | 401.3222 | 6.1679 | 0 | 175555 | 91809 | [15 empty] | 0 | 2190033 | 0 | 3111138 | 11033 | 910072 | 0 | 2653826 | 463793 | 0 | 463793 | 2190033 | 0 | 0 | 0 | 0 | [149 empty] | 0
50 | 0 | 0 | 1 | 201 | 2843774 | ПЗ | Прямые затраты |  |  | 201 | 1 | 3 |  | 0 | [7 empty] | 653741 | 1 | 653741
50 | 0 | 0 | 1 | 202 | 2653826 | СтМатОб | Стоимость материальных ресурсов (всего) |  |  | 202 | 2 | 3 |  | 0 | [7 empty] | 2653826 | 1 | 2653826
50 | 0 | 0 | 1 | 222 | 0 | СтМатОбЗак | Стоимость материалов и оборудования заказчика |  |  | 222 | 3 | 3 |  | 0 | [7 empty] | 0 | 1 | 0
50 | 0 | 0 | 1 | 225 | 2653826 | СтМатОбПод | Стоимость материалов и оборудования подрядчика |  |  | 225 | 4 | 3 |  | 0 | [7 empty] | 2653826 | 1 | 2653826
50 | 0 | 0 | 1 | 226 | 463793 | СтМат | Стоимость материалов (всего) |  |  | 226 | 5 | 3 |  | 0 | [7 empty] | 463793 | 1 | 463793
50 | 0 | 0 | 1 | 227 | 0 | СтМатЗак | Стоимость материалов заказчика |  |  | 227 | 6 | 3 |  | 0 | [7 empty] | 0 | 1 | 0
50 | 0 | 0 | 1 | 228 | 463793 | СтМатПод | Стоимость материалов подрядчика |  |  | 228 | 7 | 3 |  | 0 | [7 empty] | 463793 | 1 | 463793
50 | 0 | 0 | 1 | 216 | 2190033 | Оборуд | Стоимость оборудования (всего) |  |  | 216 | 8 | 3 |  | 0 | [7 empty] | 2190033 | 1 | 2190033
50 | 0 | 0 | 1 | 223 | 0 | ОборудЗак | Стоимость оборудования заказчика |  |  | 223 | 9 | 3 |  | 0 | [7 empty] | 0 | 1 | 0
50 | 0 | 0 | 1 | 229 | 2190033 | ОборудПод | Стоимость оборудования подрядчика |  |  | 229 | 10 | 3 |  | 0 | [7 empty] | 2190033 | 1 | 2190033
50 | 0 | 0 | 1 | 203 | 9757 | ЭММ | Эксплуатация машин |  |  | 203 | 11 | 3 |  | 0 | [7 empty] | 9757 | 1 | 9757
50 | 0 | 0 | 1 | 231 | 0 | ЭММсНРиСП | Эксплуатация машин по ТСН-2001.16 |  |  | 231 | 12 | 3 |  | 0 | [7 empty] | 0 | 1 | 0
50 | 0 | 0 | 1 | 204 | 3543 | ЗПМ | ЗП машинистов |  |  | 204 | 13 | 3 |  | 0 | [7 empty] | 3543 | 1 | 3543
50 | 0 | 0 | 1 | 205 | 180191 | ОЗП | Основная ЗП рабочих |  |  | 205 | 14 | 3 |  | 0 | [7 empty] | 180191 | 1 | 180191
50 | 0 | 0 | 1 | 232 | 0 | ОЗПсНРиСП | Основная ЗП рабочих по ТСН-2001.16 |  |  | 232 | 15 | 3 |  | 0 | [7 empty] | 0 | 1 | 0
50 | 0 | 0 | 1 | 214 | 11033 | Строит | Строительные работы с НР и СП |  |  | 214 | 16 | 3 |  | 0 | [7 empty] | 11033 | 1 | 11033
50 | 0 | 0 | 1 | 215 | 910072 | Монтаж | Монтажные работы с НР и СП |  |  | 215 | 17 | 3 |  | 0 | [7 empty] | 910072 | 1 | 910072
50 | 0 | 0 | 1 | 217 | 0 | Прочие | Прочие работы с НР и СП |  |  | 217 | 18 | 3 |  | 0 | [7 empty] | 0 | 1 | 0
50 | 0 | 0 | 1 | 230 | 0 | ПрочиеЗатр | Прочие затраты по ТСН-2001.16 |  |  | 230 | 19 | 3 |  | 0 | [7 empty] | 0 | 1 | 0
50 | 0 | 0 | 1 | 206 | 0 | ВозврМат | Возврат материалов |  |  | 206 | 20 | 3 |  | 0 | [7 empty] | 0 | 1 | 0
50 | 0 | 0 | 1 | 207 | 401.3222 | ТрудСтр | Трудозатраты строителей |  |  | 207 | 21 | 3 |  | 7 | [7 empty] | 401.3222 | 1 | 401.3222
50 | 0 | 0 | 1 | 208 | 6.1679 | ТрудМаш | Трудозатраты машинистов |  |  | 208 | 22 | 3 |  | 7 | [7 empty] | 6.1679 | 1 | 6.1679
50 | 0 | 0 | 1 | 209 | 0 | ТранспМат | Транспорт материалов |  |  | 209 | 23 | 3 |  | 0 | [7 empty] | 0 | 1 | 0
50 | 0 | 0 | 1 | 233 | 0 | Перевозка | Перевозка грузов |  |  | 233 | 24 | 3 |  | 0 | [7 empty] | 0 | 1 | 0
50 | 0 | 0 | 1 | 210 | 175555 | НР | Накладные расходы |  |  | 210 | 25 | 3 |  | 0 | [7 empty] | 175555 | 1 | 175555
50 | 0 | 0 | 1 | 211 | 91809 | СмПриб | Сметная прибыль |  |  | 211 | 26 | 3 |  | 0 | [7 empty] | 91809 | 1 | 91809
50 | 0 | 0 | 1 | 224 | 3111138 | Всего | Всего с НР и СП |  |  | 224 | 27 | 3 |  | 0 | [7 empty] | 3111138 | 1 | 3111138
70 | 1 |  | 1 | СТР_РЕК | СТРОИТЕЛЬСТВО и РЕКОНСТРУКЦИЯ зданий и сооружений всех назначений | 1 | 0 |  | 1 | 0 |  |  | 0 |  | Строительство и реконструкция
70 | 1 |  | 2 | РЕМ_ЖИЛ | КАП. РЕМ. ЖИЛЫХ И ОБЩЕСТВЕННЫХ ЗДАНИЙ | 0 | 0 |  | 1 | 0 |  |  | 0 |  | Капитальный ремонт жилых и общественных зданий
70 | 1 |  | 3 | РЕМ_ПР | КАП. РЕМ. ПРОИЗВОДСТВЕННЫХ ЗД. и СООРУЖЕНИЙ, НАРУЖНЫХ ИНЖЕНЕРНЫХ СЕТЕЙ, УЛИЦ И ДОРОГ МЕСТНОГО ЗНАЧЕНИЯ, ИНЖ,СООРУЖЕНИЙ ( ГИДРОТЕХ,СООРУЖ, МОСТОВ И ПУТЕПРОВОДОВ И Т.П.) | 0 | 0 |  | 1 | 0 |  |  | 0 |  | Капитальный ремонт прозводственных зданий
70 | 1 |  | 4 | Территория | для территории Российской Федерации, не относящейся к районам Крайнего Севера и приравненным к ним местностям | 1 | 0 |  | 2 | 0 |  |  | 0
70 | 1 |  | 5 | МПРКС | для территории Российской Федерации, относящейся к местностям, приравненным к районам Крайнего Севера | 0 | 0 |  | 2 | 0 |  |  | 0
70 | 1 |  | 6 | РКС | для территории Российской Федерации, относящейся к районам Крайнего Севера | 0 | 0 |  | 2 | 0 |  |  | 0
70 | 1 |  | 7 | СЛЖ | При определении сметной стоимости строительства объектов капитального строительства, относящихся к особо опасным и технически сложным. За исключением АЭС. | 0 | 0 | Для сборников ФЕР ( при производстве работ на технически сложных объектах ): · { СЛЖ } - (вкл.) - работа на сложных объектах (к=1,2 к НР) · { СЛЖ } - (выкл.) - работа на обычных объектах | 0 | 0 |  |  | 0 |  | Сложные объекты
70 | 1 |  | 8 | СТНДРТ | При определении сметной стоимости строительства объектов капитального строительства (за исключением АЭС). | 1 | 0 |  | 5 | 0 |  |  | 0
70 | 1 |  | 9 | АЭС_ПНР | При определении сметной стоимости строительства объектов капитального строительства АЭС. Пусконаладочные работы (за исключением технологического оборудования АЭС). | 0 | 0 |  | 5 | 0 |  |  | 0
70 | 1 |  | 10 | АЭС_ПНР_ТЕХ | При определении сметной стоимости строительства объектов капитального строительства АЭС. Пусконаладочные работы технологического оборудования АЭС. | 0 | 0 | Для сборника ФЕРм -39 и ФЕРМ-08 ( при работах по контролю сварных соединений) : {мАЭС} - ( вкл.) - при выполнении работ по на АЭС (HР=101%; СП= 68%; {мАЭС} - (выкл.) - при выполнении работ на обычных объектах | 5 | 0 |  |  | 0 |  | АЭС
70 | 1 |  | 11 | ОПТ/В | {вкл} - Прокладка МЕЖДУГОРОДНЫХ ВОЛОКОННО-ОПТИЧЕСКИХ ЛИНИЙ (для ФЕРм10, отд. 6 разд.3) {выкл} - Прокладка ГОРОДСКИХ ВОЛОКОННО-ОПТИТЕСКИХ ЛИНИЙ (для ФЕРм10, отд. 6 разд.3) | 0 | 0 | Для сборников ФЕРм-10 ( волоконно-оптические линии связи ): · {М_ГОР_опт} - ( вкл.) - междугородные сети связи ( НР=120% , СП=70% ) · {М_ГОР_опт} - ( выкл.) - городские сети связи ( НР=100%; СП=65%) | 0 | 0 |  |  | 0 |  | Прокладка междугородных в/опт. кабелей
70 | 1 |  | 12 | АВИ | (вкл) - При работах по ДИСПЕТЧЕРЕЗАЦИИ управления движением АВИАТРАНСПОРТОМ {вкл} (монтажные работы ) | 0 | 0 | Для сборников ФЕРм 08;10;11 : · {мАВИА} - (вкл.) - производство монтажных работы по диспетчеризации управления движением авиатранспортном (НР=95%, СП=55%) ; · {мАВИА} - (выкл. ) - при производстве работ на прочих объектах , кром | 0 | 0 |  |  | 0 |  | Диспетчеризация авитранспорта
70 | 1 |  | 13 | ЗАКР | {вкл} - Обслуживающие и сопутстующие работы в тоннелях при производве работ ЗАКРЫТЫМ СПОСОБОМ {выкл} - Обслуживающие и сопутстующие работы в тоннелях при производве работ ОТКРЫТЫМ | 0 | 0 | Для сборника ФЕР -29 ( сопутствующие работы в тоннелях и метро. ): · {ЗАКР} - (вкл.) - при выполнении работ в тоннелях и метро закрытым способом (НР=145% , СП=75%); · {ЗАКР} - (выкл.) - при выполнении работ в тоннелях и метро отк | 0 | 0 |  |  | 0 |  | Производство работ закрытым способом (обслуживающие процессы)
70 | 1 |  | 14 | ГОР | (вкл) - ФЕРм-08, выполнение работ на горнорудных объектах (выкл) - ФЕРм-08, выполнение работ на других объектах | 0 | 0 |  | 0 | 0 |  |  | 0 |  | Выполнение работ на горнорудных объектах
70 | 1 |  | 15 | ОБ_ПР | Объект производственного назначения | 0 | 0 |  | 3 | 0 |  |  | 0
70 | 1 |  | 16 | ОБ_НПР | Объект непроизводственного назначения | 1 | 0 |  | 3 | 0 |  |  | 0
70 | 1 |  | 1 | К_НР_РЕМ | при ремонте жилых и общественных зданий если ( если {РЕМ_ЖИЛ}= [вкл.] | 0.9 | 1 | Для сборников ФЕР и ФЕРмр : · Значение {_МДСрем_НР}= 0,90 - при ремонте зданий жилого и гражданского назначений ( 0,90 к НР) ; · Значение {_МДСрем_НР}= 1,00 - при строительстве и реконструкции объектов всех назначений | 0 | 0 |  |  | 0 |  | п.25
70 | 1 |  | 2 | К_СП_РЕМ | к нормам СП при капитальном ремонте зданий и сооружений всех назначений ( если или {РЕМ_ЖИЛ}=[вкл] , или (РЕМ_ПР}=[вкл] ) | 0.85 | 1 | Для сборников ФЕР и ФЕРмр : · Значение {_МДСрем_СП} = 0.85 - при ремонте зданий всех назначений ( 0,85 к СП); · Значение {_МДСрем_СП} = 1,00 - при строительстве и реконструкции объектов всех назначений | 0 | 0 |  |  | 0 |  | п.16
70 | 1 |  | 3 | К_НР_СЛЖ | При определении сметной стоимости строительства объектов капитального строительства, относящихся к особо опасным и технически сложным. За исключением объектов атомных электрических станций. ( если {СЛЖ} = [вкл] ) | 1.03 | 0 |  | 0 | 0 |  |  | 0 |  | п.27 СЛОЖН
70 | 1 |  | 4 | К_НР_АЭС | При определении сметной стоимости строительства объектов капитального строительства, относящихся к особо опасным и технически сложным. Для объектов атомных электрических станций. ( если {АЭС} = [вкл] ) | 1.15 | 0 |  | 0 | 0 |  |  | 0 |  | п.27 АЭС
70 | 1 |  | 5 | Р_ОКР | Разрядность округления результата расчета НР и СП (с 05.04.2020 - до семи знаков после запятой) | 7 | 0 |  | 0 | 0 |  |  | 0
70 | 1 |  | 6 | Лист_НРиСП |  | 2 | 0 |  | 0 | 0 |  |  | 0
-1
75 | Текущий уровень цен | 2026 | 2 | 0 | 0 | 0 | 1 | 0 | 4 | 0 | 0 | 0 | 92860171 | 1
3 | Индексы за итогом | 1 | 9.92 | 15.72 | 44.85 | 44.85 | 6.43 | 1 | 2 | 1 | 1 | 1 | 9.92 | 6.43 | 1 | 1 | 1 | [21 empty] | 92860172
65 |  | 1 | 0 | 245

## SourceObSm (hidden)
0 | Smeta.RU (Terminal) (495) 974-1589 |  | _OBSM_ |  | 0 | 0 | 0 | Smeta.RU (Terminal) | ООО "ОДСК" Доп. раб. место FStS-0031510 | 1 | 31510 | 66416438 | 11 | 15 | 0 | 0
1 | 1 | -1 |  |  | Новая стройка 1 | Комплекс из 2-х многоквартирных домов со встроенными нежилыми помещениями поз.18.1 и 18.2, расположенный в 32, 33 микрорайонах в г. Липецке на земельном участке с кадастровым номером 48:20:0043601:296. 1-й этап строительства - корпус 1 (поз.18.1) | [8 empty] | 1984 | [25 empty] | 0
1 | 51 | 1 |  | 0 | 5.14.2 Система автоматического учета электроэнергии АСКУЭ жилого дома (Лип.18.2) П | Комплекс из 2-х многоквартирных домов со встроенными нежилыми помещениями поз.18.1 и 18.2, расположенный в 32, 33 микрорайонах в г. Липецке на земельном участке с кадастровым номером 48:20:0043601:296. 2-й этап строительства - корпус 2 (поз.18.2) |  | 0 | С-531-25-АИИС.КУЭ (18.1) | 0 | 0 | 11 |  | 0 | 0 | 0 | 0 | 4 | 0 | [11 empty] | 0 | [5 empty] | Сметные нормы списания | Коды ценников | 1 | 1 | 0 | 0 | 0 | 0 | 2 | 2 | 1 | 1 | 0 | 0 | 1 | 0 | 0 | ФЕР 2020 года (421пр за итогом по статьям) НОВОЕ СТРОИТЕЛЬСТВО | Версия 1.7.3 ГСН (ГЭСН, ФЕР) и ТЕР (Методики НР (812/пр, 636/пр, 611/пр) и СП (774/пр и 317/пр) применять с 08.01.2023 г.) | ФЕР-2020 с Изм.9 от 2021.12.20 | ФЕР-2020 с Изм.9 от 2021.12.20 | ФЕР-2020 с Изм.9 от 2021.12.20 | ФЕР-2020 с Изм.9 от 2021.12.20 | Поправки для базы ФЕР-2020 И9 от 2023.11.21 (в ред. 557/пр+648/пр) Новое строительство | 0 | 0 | 489201672 | 9 | ГОСУДАРСТВЕННЫЕ СМЕТНЫЕ НОРМАТИВЫ (ФЕР-2020), утвержденные приказами Минстроя России от 26 декабря 2019 г. № 876/пр (в редакции приказов Минстроя РФ от 30 марта 2020 г. № 172/пр, от 1 июня 2020 г. № 294/пр, от 30 июня 2020 г. № 352/пр, от 20 октября 2020 г. № 636/пр, от 9 февраля 2021 г. № 51/пр, от 24 мая 2021 г. № 321/пр, от 24 июня 2021 г. № 408/пр, от 14 октября 2021 № 746/пр, от 20 декабря 2021 № 962/пр) | ГСН | 44551 | 395 | 0 | 0
22 | 1 | 0 | 92860171 | 0 | 2 | 1
3 | 1 | 5.14.2 | Система автоматического учета электроэнергии АСКУЭ жилого дома | 11.03 | 910.07 | 2190.03 | 0 | 3111.13 | 183.73 | 5497.6 | 0 | 0 | 3111.13 | [6 empty] | 0 | -1 | 0 | 653741 | 2653826 | 0 | 2190033 | 0 | 9757 | 3543 | 180191 | 11033 | 910072 | 0 | 0 | 401.3222 | 6.1679 | 0 | 175555 | 91809 | 3111138
51 |  |  |  | 11.03 | 910.07 | 2190.03 | 0 | 3111.13 | 183.73 | 5497.6 | 0 | 0 | 3111.13
50 | 0 | 0 | 1 | 201 | 653741 | ПЗ | Прямые затраты |  |  | 201 | 1 | 3 |  | 2
50 | 0 | 0 | 1 | 202 | 2653826 | СтМатОб | Стоимость материальных ресурсов (всего) |  |  | 202 | 2 | 3 |  | 2
50 | 0 | 0 | 1 | 222 | 0 | СтМатОбЗак | Стоимость материалов и оборудования заказчика |  |  | 222 | 3 | 3 |  | 2
50 | 0 | 0 | 1 | 225 | 2653826 | СтМатОбПод | Стоимость материалов и оборудования подрядчика |  |  | 225 | 4 | 3 |  | 2
50 | 0 | 0 | 1 | 226 | 463793 | СтМат | Стоимость материалов (всего) |  |  | 226 | 5 | 3 |  | 2
50 | 0 | 0 | 1 | 227 | 0 | СтМатЗак | Стоимость материалов заказчика |  |  | 227 | 6 | 3 |  | 2
50 | 0 | 0 | 1 | 228 | 463793 | СтМатПод | Стоимость материалов подрядчика |  |  | 228 | 7 | 3 |  | 2
50 | 0 | 0 | 1 | 216 | 2190033 | Оборуд | Стоимость оборудования (всего) |  |  | 216 | 8 | 3 |  | 2
50 | 0 | 0 | 1 | 223 | 0 | ОборудЗак | Стоимость оборудования заказчика |  |  | 223 | 9 | 3 |  | 2
50 | 0 | 0 | 1 | 229 | 2190033 | ОборудПод | Стоимость оборудования подрядчика |  |  | 229 | 10 | 3 |  | 2
50 | 0 | 0 | 1 | 203 | 9757 | ЭММ | Эксплуатация машин |  |  | 203 | 11 | 3 |  | 2
50 | 0 | 0 | 1 | 231 | 0 | ЭММсНРиСП | Эксплуатация машин по ТСН-2001.16 |  |  | 231 | 12 | 3 |  | 2
50 | 0 | 0 | 1 | 204 | 3543 | ЗПМ | ЗП машинистов |  |  | 204 | 13 | 3 |  | 2
50 | 0 | 0 | 1 | 205 | 180191 | ОЗП | Основная ЗП рабочих |  |  | 205 | 14 | 3 |  | 2
50 | 0 | 0 | 1 | 232 | 0 | ОЗПсНРиСП | Основная ЗП рабочих по ТСН-2001.16 |  |  | 232 | 15 | 3 |  | 2
50 | 0 | 0 | 1 | 214 | 11033 | Строит | Строительные работы с НР и СП |  |  | 214 | 16 | 3 |  | 2
50 | 0 | 0 | 1 | 215 | 910072 | Монтаж | Монтажные работы с НР и СП |  |  | 215 | 17 | 3 |  | 2
50 | 0 | 0 | 1 | 217 | 0 | Прочие | Прочие работы с НР и СП |  |  | 217 | 18 | 3 |  | 2
50 | 0 | 0 | 1 | 230 | 0 | ПрочиеЗатр | Прочие затраты по ТСН-2001.16 |  |  | 230 | 19 | 3 |  | 2
50 | 0 | 0 | 1 | 206 | 0 | ВозврМат | Возврат материалов |  |  | 206 | 20 | 3 |  | 2
50 | 0 | 0 | 1 | 207 | 401.3222 | ТрудСтр | Трудозатраты строителей |  |  | 207 | 21 | 3 |  | -1
50 | 0 | 0 | 1 | 208 | 6.1679 | ТрудМаш | Трудозатраты машинистов |  |  | 208 | 22 | 3 |  | -1
50 | 0 | 0 | 1 | 209 | 0 | ТранспМат | Транспорт материалов |  |  | 209 | 23 | 3 |  | 2
50 | 0 | 0 | 1 | 233 | 0 | Перевозка | Перевозка грузов |  |  | 233 | 24 | 3 |  | 2
50 | 0 | 0 | 1 | 210 | 175555 | НР | Накладные расходы |  |  | 210 | 25 | 3 |  | 2
50 | 0 | 0 | 1 | 211 | 91809 | СмПриб | Сметная прибыль |  |  | 211 | 26 | 3 |  | 2
50 | 0 | 0 | 1 | 224 | 3111138 | Всего | Всего с НР и СП |  |  | 224 | 27 | 3 |  | 2
-1
75 | Текущий уровень цен | 2026 | 2 | 0 | 0 | 0 | 1 | 0 | 4 | 0 | 0 | 0 | 92860171 | 1
3 | Индексы за итогом | 1 | 9.92 | 15.72 | 44.85 | 44.85 | 6.43 | 1 | 2 | 1 | 1 | 1 | 9.92 | 6.43 | 1 | 1 | 1 |  |  |  |  | 92860172

## SmtRes (hidden)
25 | 92860171 | 92860236 | 49510767 | 70 | 1 | 1 | 1 | 1-100-42 |  | Затраты труда рабочих (Средний разряд - 4,2) | 1191 | 1013 | чел.-ч. | чел.-ч. | 1 | 0 | -1936699058 | 0.28 | 0 | 0 | 0 | 444.91 | 0 | 0 | 0 | 9.92 | 1 | 1 | 1 | 44.85 | 4 | 0 | 1 | 1 | 0 | 0 | 0.28 | 1 | 2 | 92860244 | 1 | 0 | 1 | 0 | 0 | 0 | 0 | 0 | 0 | 0 | 0 | 0 | 0 | 0 | 0 | 0 | 0 | 0 | 0 | 0 | 0 | 0 | 0 | 0 | 0 | 30396 | 68.32 | 0 | 68.32 | 444.91 | 9.92 | 44.85 | 2.78 | 0 | 0 | 0 | 0 | 30402 | 30402 | 0 | 0 | 0
25 | 92860171 | 92860236 | 49510905 | 70 | 1 | 1 | 1 | 4-100-00 |  | Затраты труда машинистов | 1191 | 1013 | чел.-ч. | чел.-ч. | 1 | 0 | -1417349443 | 0.02 | 0 | 0 | 0 | 0 | 0 | 0 | 0 | 0 | 1 | 1 | 44.85 | 1 | 4 | 0 | 1 | 1 | 0 | 0 | 0.02 | 2 | 2 | 92860245 | 1 | 0 | 2 | 0 | 0 | 0 | 0 | 0 | 0 | 0 | 0 | 0 | 0 | 0 | 0 | 0 | 0 | 0 | 0 | 0 | 0 | 0 | 0 | 0 | 0 |  | 0 | 0 | 4.88 | 0 | 0 | 1 | 0 | 0 | 0 | 0 | 0 | 0 | 0 | 0 | 0 | 0
25 | 92860171 | 92860236 | 49672573 | 1 | 1 | 1 | 2 | 91.05.05-015 | ФСЭМ-2001, 91.05.05-015 , приказ Минстроя России № 876/пр от 26.12.2019 | Краны на автомобильном ходу, грузоподъемность 16 т | 1367 | 1011 | маш.-ч. | маш.-ч. | 1 | 0 | -430484415 | 0.01 | 0 | 1814.09 | 605.48 | 0 | 0 | 115.4 | 13.5 | 0 | 1 | 15.72 | 44.85 | 1 | 4 | 0 | 1 | 1 | 0 | 0 | 0.01 | 0 | 2 | 92860246 | 1 | 0 | 3 | 0 | 0 | 0 | 0 | 0 | 0 | 0 | 0 | 0 | 0 | 0 | 0 | 0 | 0 | 0 | 0 | 0 | 0 | 0 | 0 | 0 | 0 |  | 0 | 0 | 2.44 | 1814.09 | 115.4 | 15.72 | 1.15 | 0.14 | 0 | 4426 | 1476 | 0 | 4426 | 0 | 0 | 0
25 | 92860171 | 92860236 | 49673503 | 1 | 1 | 1 | 2 | 91.14.02-001 | ФСЭМ-2001, 91.14.02-001 , приказ Минстроя России № 876/пр от 26.12.2019 | Автомобили бортовые, грузоподъемность до 5 т | 1367 | 1011 | маш.-ч. | маш.-ч. | 1 | 0 | 509054691 | 0.01 | 0 | 1032.96 | 520.26 | 0 | 0 | 65.71 | 11.6 | 0 | 1 | 15.72 | 44.85 | 1 | 4 | 0 | 1 | 1 | 0 | 0 | 0.01 | 0 | 2 | 92860247 | 1 | 0 | 4 | 0 | 0 | 0 | 0 | 0 | 0 | 0 | 0 | 0 | 0 | 0 | 0 | 0 | 0 | 0 | 0 | 0 | 0 | 0 | 0 | 0 | 0 |  | 0 | 0 | 2.44 | 1032.96 | 65.71 | 15.72 | 0.66 | 0.12 | 0 | 2521 | 1269 | 0 | 2521 | 0 | 0 | 0
25 | 92860171 | 92860236 | 49525497 | 1 | 1 | 1 | 3 | 01.7.15.04-0011 | ФССЦ-2001, 01.7.15.04-0011, приказ Минстроя России № 876/пр от 26.12.2019 | Винты с полукруглой головкой, длина 50 мм | 1348 | 1009 | т | т | 1000 | 0 | -116031132 | 3e-05 | 123305.6 | 0 | 0 | 0 | 12430 | 0 | 0 | 0 | 9.92 | 1 | 1 | 1 | 4 | 0 | 1 | 1 | 0 | 0 | 3e-05 | 0 | 2 | 92860248 | 1 | 0 | 5 | 0 | 0 | 0 | 0 | 0 | 0 | 0 | 0 | 0 | 0 | 0 | 0 | 0 | 0 | 0 | 0 | 0 | 0 | 0 | 0 | 0 | 0 |  | 0 | 0 | 0.00732 | 123305.6 | 12430 | 9.92 | 0.37 | 0 | 903 | 0 | 0 | 0 | 903 | 0 | 0 | 0
25 | 92860171 | 92860236 | 49515638 | 70 | 1 | 1 | 3 | 999-9950 |  | Вспомогательные ненормируемые материалы (2% от ОЗП) | 1374 | 1013 | РУБ | РУБ | 1 | 0 | -1731369543 | 0.06 | 9.92 | 0 | 0 | 0 | 1 | 0 | 0 | 0 | 9.92 | 1 | 1 | 1 | 4 | 0 | 1 | 1 | 0 | 0 | 0.06 | 0 | 2 | 92860249 | 1 | 0 | 6 | 0 | 0 | 0 | 0 | 0 | 0 | 0 | 0 | 0 | 0 | 0 | 0 | 0 | 0 | 0 | 0 | 0 | 0 | 0 | 0 | 0 | 0 |  | 0 | 0 | 14.64 | 9.92 | 1 | 9.92 | 0.06 | 0 | 146 | 0 | 0 | 0 | 146 | 0 | 0 | 0
25 | 92860171 | 92860236 | 0 | 1 | 1 | 1 | 3 | ООО "М-Сервис" | ФССЦ-2001, 62.5.01.04-0056, приказ Минстроя России № 876/пр от 26.12.2019 | Счетчик однофазный ФОБОС 1 230В 5(80)А IQORLM(1)-C | 1371 | 1013 | ШТ | ШТ | 1 | 0 | 333465404 | 1 | 7000 | 0 | 0 | 0 | 7303.6 | 0 | 0 | 0 | 6.43 | 1 | 1 | 1 | 0 | 0 | 0 | 0 | 0 | 0 | 1 | 0 | 1 | -1 | 0 | 0 |  | 0 | 0 | 0 | 0 | 0 | 0 | 0 | 0 | 0 | 0 | 0 | 0 | 0 | 0 | 0 | 0 | 0 | 0 | 0 | 0 | 0 | 0 |  | 0 | 0 | 244 | 7000 | 7303.6 | 6.43 | 7303.6 | 0 | 11458728 | 0 | 0 | 0 | 11458728 | 0 | 0 | 0
27 | 92860171 | 92860251 | 49510767 | 70 | 1 | 1 | 1 | 1-100-42 |  | Затраты труда рабочих (Средний разряд - 4,2) | 1191 | 1013 | чел.-ч. | чел.-ч. | 1 | 0 | -1936699058 | 0.7 | 0 | 0 | 0 | 444.91 | 0 | 0 | 0 | 9.92 | 1 | 1 | 1 | 44.85 | 4 | 0 | 1 | 1 | 0 | 0 | 0.7 | 1 | 2 | 92860260 | 1 | 0 | 7 | 0 | 0 | 0 | 0 | 0 | 0 | 0 | 0 | 0 | 0 | 0 | 0 | 0 | 0 | 0 | 0 | 0 | 0 | 0 | 0 | 0 | 0 | 2180 | 4.9 | 0 | 4.9 | 444.91 | 9.92 | 44.85 | 6.94 | 0 | 0 | 0 | 0 | 2181 | 2181 | 0 | 0 | 0
27 | 92860171 | 92860251 | 49510905 | 70 | 1 | 1 | 1 | 4-100-00 |  | Затраты труда машинистов | 1191 | 1013 | чел.-ч. | чел.-ч. | 1 | 0 | -1417349443 | 0.02 | 0 | 0 | 0 | 0 | 0 | 0 | 0 | 0 | 1 | 1 | 44.85 | 1 | 4 | 0 | 1 | 1 | 0 | 0 | 0.02 | 2 | 2 | 92860261 | 1 | 0 | 8 | 0 | 0 | 0 | 0 | 0 | 0 | 0 | 0 | 0 | 0 | 0 | 0 | 0 | 0 | 0 | 0 | 0 | 0 | 0 | 0 | 0 | 0 |  | 0 | 0 | 0.14 | 0 | 0 | 1 | 0 | 0 | 0 | 0 | 0 | 0 | 0 | 0 | 0 | 0
27 | 92860171 | 92860251 | 49672573 | 1 | 1 | 1 | 2 | 91.05.05-015 | ФСЭМ-2001, 91.05.05-015 , приказ Минстроя России № 876/пр от 26.12.2019 | Краны на автомобильном ходу, грузоподъемность 16 т | 1367 | 1011 | маш.-ч. | маш.-ч. | 1 | 0 | -430484415 | 0.01 | 0 | 1814.09 | 605.48 | 0 | 0 | 115.4 | 13.5 | 0 | 1 | 15.72 | 44.85 | 1 | 4 | 0 | 1 | 1 | 0 | 0 | 0.01 | 0 | 2 | 92860262 | 1 | 0 | 9 | 0 | 0 | 0 | 0 | 0 | 0 | 0 | 0 | 0 | 0 | 0 | 0 | 0 | 0 | 0 | 0 | 0 | 0 | 0 | 0 | 0 | 0 |  | 0 | 0 | 0.07 | 1814.09 | 115.4 | 15.72 | 1.15 | 0.14 | 0 | 127 | 42 | 0 | 127 | 0 | 0 | 0
27 | 92860171 | 92860251 | 49673503 | 1 | 1 | 1 | 2 | 91.14.02-001 | ФСЭМ-2001, 91.14.02-001 , приказ Минстроя России № 876/пр от 26.12.2019 | Автомобили бортовые, грузоподъемность до 5 т | 1367 | 1011 | маш.-ч. | маш.-ч. | 1 | 0 | 509054691 | 0.01 | 0 | 1032.96 | 520.26 | 0 | 0 | 65.71 | 11.6 | 0 | 1 | 15.72 | 44.85 | 1 | 4 | 0 | 1 | 1 | 0 | 0 | 0.01 | 0 | 2 | 92860263 | 1 | 0 | 10 | 0 | 0 | 0 | 0 | 0 | 0 | 0 | 0 | 0 | 0 | 0 | 0 | 0 | 0 | 0 | 0 | 0 | 0 | 0 | 0 | 0 | 0 |  | 0 | 0 | 0.07 | 1032.96 | 65.71 | 15.72 | 0.66 | 0.12 | 0 | 72 | 36 | 0 | 72 | 0 | 0 | 0
27 | 92860171 | 92860251 | 49525497 | 1 | 1 | 1 | 3 | 01.7.15.04-0011 | ФССЦ-2001, 01.7.15.04-0011, приказ Минстроя России № 876/пр от 26.12.2019 | Винты с полукруглой головкой, длина 50 мм | 1348 | 1009 | т | т | 1000 | 0 | -116031132 | 3e-05 | 123305.6 | 0 | 0 | 0 | 12430 | 0 | 0 | 0 | 9.92 | 1 | 1 | 1 | 4 | 0 | 1 | 1 | 0 | 0 | 3e-05 | 0 | 2 | 92860264 | 1 | 0 | 11 | 0 | 0 | 0 | 0 | 0 | 0 | 0 | 0 | 0 | 0 | 0 | 0 | 0 | 0 | 0 | 0 | 0 | 0 | 0 | 0 | 0 | 0 |  | 0 | 0 | 0.00021 | 123305.6 | 12430 | 9.92 | 0.37 | 0 | 26 | 0 | 0 | 0 | 26 | 0 | 0 | 0
27 | 92860171 | 92860251 | 49515638 | 70 | 1 | 1 | 3 | 999-9950 |  | Вспомогательные ненормируемые материалы (2% от ОЗП) | 1374 | 1013 | РУБ | РУБ | 1 | 0 | -1731369543 | 0.14 | 9.92 | 0 | 0 | 0 | 1 | 0 | 0 | 0 | 9.92 | 1 | 1 | 1 | 4 | 0 | 1 | 1 | 0 | 0 | 0.14 | 0 | 2 | 92860265 | 1 | 0 | 12 | 0 | 0 | 0 | 0 | 0 | 0 | 0 | 0 | 0 | 0 | 0 | 0 | 0 | 0 | 0 | 0 | 0 | 0 | 0 | 0 | 0 | 0 |  | 0 | 0 | 0.98 | 9.92 | 1 | 9.92 | 0.14 | 0 | 10 | 0 | 0 | 0 | 10 | 0 | 0 | 0
27 | 92860171 | 92860251 | 0 | 0 | 1 | 1 | 3 | ООО "М-Сервис" | ФССЦ-2001, 62.5.01.04-0031, приказ Минстроя России № 876/пр от 26.12.2019 | Счетчик трехфазный активной электроэнергии прямого включения ФОБОС 3 230В 5(100)А IQORLM(1)-D | 1371 | 1013 | ШТ | ШТ | 1 | 0 | 1916806385 | 0.57143 | 16314.13 | 0 | 0 | 0 | 17021.71 | 0 | 0 | 0 | 6.43 | 1 | 1 | 1 | 4 | 0 | 0 | 0 | 0 | 0 | 0.57143 | 0 | 1 | -1 | 0 | 0 |  | 0 | 0 | 0 | 0 | 0 | 0 | 0 | 0 | 0 | 0 | 0 | 0 | 0 | 0 | 0 | 0 | 0 | 0 | 0 | 0 | 0 | 0 |  | 0 | 0 | 4 | 16314.13 | 17021.71 | 6.43 | 9726.69 | 0 | 437800 | 0 | 0 | 0 | 437800 | 0 | 0 | 0
27 | 92860171 | 92860251 | 0 | 1 | 1 | 1 | 3 | ООО "М-Сервис" | ФССЦ-2001, 62.5.01.04-0034, приказ Минстроя России № 876/пр от 26.12.2019 | Счетчик трехфазный активной электроэнергии трансформаторного включения ФОБОС 3Т 230В 5(10)А IQORLM(1)-А | 1371 | 1013 | ШТ | ШТ | 1 | 0 | -677848712 | 0.42857 | 15773.33 | 0 | 0 | 0 | 16457.45 | 0 | 0 | 0 | 6.43 | 1 | 1 | 1 | 0 | 0 | 0 | 0 | 0 | 0 | 0.42857 | 0 | 1 | -1 | 0 | 0 |  | 0 | 0 | 0 | 0 | 0 | 0 | 0 | 0 | 0 | 0 | 0 | 0 | 0 | 0 | 0 | 0 | 0 | 0 | 0 | 0 | 0 | 0 |  | 0 | 0 | 3 | 15773.33 | 16457.45 | 6.43 | 7053.19 | 0 | 317463 | 0 | 0 | 0 | 317463 | 0 | 0 | 0
30 | 92860171 | 92860268 | 49510767 | 70 | 1 | 1 | 1 | 1-100-42 |  | Затраты труда рабочих (Средний разряд - 4,2) | 1191 | 1013 | чел.-ч. | чел.-ч. | 1 | 0 | -1936699058 | 1.03 | 0 | 0 | 0 | 444.91 | 0 | 0 | 0 | 9.92 | 1 | 1 | 1 | 44.85 | 4 | 0 | 1 | 1 | 0 | 0 | 1.03 | 1 | 2 | 92860273 | 1 | 0 | 13 | 0 | 0 | 0 | 0 | 0 | 0 | 0 | 0 | 0 | 0 | 0 | 0 | 0 | 0 | 0 | 0 | 0 | 0 | 0 | 0 | 0 | 0 | 458 | 1.03 | 0 | 1.03 | 444.91 | 9.92 | 44.85 | 10.22 | 0 | 0 | 0 | 0 | 458 | 458 | 0 | 0 | 0
30 | 92860171 | 92860268 | 49525479 | 1 | 1 | 1 | 3 | 01.7.15.03-0031 | ФССЦ-2001, 01.7.15.03-0031, приказ Минстроя России № 876/пр от 26.12.2019 | Болты с гайками и шайбами оцинкованные, диаметр 6 мм | 1346 | 1009 | кг | кг | 1 | 0 | 233159225 | 0.079 | 279.94 | 0 | 0 | 0 | 28.22 | 0 | 0 | 0 | 9.92 | 1 | 1 | 1 | 4 | 0 | 1 | 1 | 0 | 0 | 0.079 | 0 | 2 | 92860274 | 1 | 0 | 14 | 0 | 0 | 0 | 0 | 0 | 0 | 0 | 0 | 0 | 0 | 0 | 0 | 0 | 0 | 0 | 0 | 0 | 0 | 0 | 0 | 0 | 0 |  | 0 | 0 | 0.079 | 279.94 | 28.22 | 9.92 | 2.23 | 0 | 22 | 0 | 0 | 0 | 22 | 0 | 0 | 0
30 | 92860171 | 92860268 | 49515638 | 70 | 1 | 1 | 3 | 999-9950 |  | Вспомогательные ненормируемые материалы (2% от ОЗП) | 1374 | 1013 | РУБ | РУБ | 1 | 0 | -1731369543 | 0.2 | 9.92 | 0 | 0 | 0 | 1 | 0 | 0 | 0 | 9.92 | 1 | 1 | 1 | 4 | 0 | 1 | 1 | 0 | 0 | 0.2 | 0 | 2 | 92860275 | 1 | 0 | 15 | 0 | 0 | 0 | 0 | 0 | 0 | 0 | 0 | 0 | 0 | 0 | 0 | 0 | 0 | 0 | 0 | 0 | 0 | 0 | 0 | 0 | 0 |  | 0 | 0 | 0.2 | 9.92 | 1 | 9.92 | 0.2 | 0 | 2 | 0 | 0 | 0 | 2 | 0 | 0 | 0
30 | 92860171 | 92860268 | 0 | 1 | 1 | 1 | 3 | ООО "М-Сервис" | ФССЦ-2001, 62.5.01.04-0001, приказ Минстроя России № 876/пр от 26.12.2019 | УСПД "Вавиот"UPS RS GSM | 1371 | 1013 | ШТ | ШТ | 1 | 0 | -520340536 | 1 | 225333.33 | 0 | 0 | 0 | 235106.48 | 0 | 0 | 0 | 6.43 | 1 | 1 | 1 | 0 | 0 | 0 | 0 | 0 | 0 | 1 | 0 | 1 | -1 | 0 | 0 |  | 0 | 0 | 0 | 0 | 0 | 0 | 0 | 0 | 0 | 0 | 0 | 0 | 0 | 0 | 0 | 0 | 0 | 0 | 0 | 0 | 0 | 0 |  | 0 | 0 | 1 | 225333.33 | 235106.48 | 6.43 | 235106.48 | 0 | 1511735 | 0 | 0 | 0 | 1511735 | 0 | 0 | 0
32 | 92860171 | 92860277 | 49510891 | 70 | 1 | 1 | 1 | 3-200-01 |  | Инженер I категории | 1369 | 1013 | чел.-ч | чел.-ч | 1 | 0 | -66267284 | 16 | 0 | 0 | 0 | 694.73 | 0 | 0 | 0 | 15.49 | 1 | 1 | 1 | 44.85 | 4 | 0 | 1 | 1 | 0 | 0 | 16 | 1 | 2 | 92860281 | 1 | 0 | 16 | 0 | 0 | 0 | 0 | 0 | 0 | 0 | 0 | 0 | 0 | 0 | 0 | 0 | 0 | 0 | 0 | 0 | 0 | 0 | 0 | 0 | 0 | 11116 | 16 | 0 | 16 | 694.73 | 15.49 | 44.85 | 247.84 | 0 | 0 | 0 | 0 | 11120 | 11120 | 0 | 0 | 0
32 | 92860171 | 92860277 | 49510893 | 70 | 1 | 1 | 1 | 3-200-02 |  | Инженер II категории | 1369 | 1013 | чел.-ч | чел.-ч | 1 | 0 | -2140504649 | 16 | 0 | 0 | 0 | 631.94 | 0 | 0 | 0 | 14.09 | 1 | 1 | 1 | 44.85 | 4 | 0 | 1 | 1 | 0 | 0 | 16 | 1 | 2 | 92860282 | 1 | 0 | 17 | 0 | 0 | 0 | 0 | 0 | 0 | 0 | 0 | 0 | 0 | 0 | 0 | 0 | 0 | 0 | 0 | 0 | 0 | 0 | 0 | 0 | 0 | 10111 | 16 | 0 | 16 | 631.94 | 14.09 | 44.85 | 225.44 | 0 | 0 | 0 | 0 | 10112 | 10112 | 0 | 0 | 0
32 | 92860171 | 92860277 | 49515638 | 70 | 1 | 1 | 3 | 999-9950 |  | Вспомогательные ненормируемые материалы (2% от ОЗП) | 1374 | 1013 | РУБ | РУБ | 1 | 0 | -1731369543 | 9.47 | 9.92 | 0 | 0 | 0 | 1 | 0 | 0 | 0 | 9.92 | 1 | 1 | 1 | 4 | 0 | 1 | 1 | 0 | 0 | 9.47 | 0 | 2 | 92860283 | 1 | 0 | 18 | 0 | 0 | 0 | 0 | 0 | 0 | 0 | 0 | 0 | 0 | 0 | 0 | 0 | 0 | 0 | 0 | 0 | 0 | 0 | 0 | 0 | 0 |  | 0 | 0 | 9.47 | 9.92 | 1 | 9.92 | 9.47 | 0 | 95 | 0 | 0 | 0 | 95 | 0 | 0 | 0
33 | 92860171 | 92860284 | 49510789 | 70 | 1 | 1 | 1 | 1-100-50 |  | Затраты труда рабочих (Средний разряд - 5) | 1191 | 1013 | чел.-ч. | чел.-ч. | 1 | 0 | 71966457 | 32.9 | 0 | 0 | 0 | 497.39 | 0 | 0 | 0 | 11.09 | 1 | 1 | 1 | 44.85 | 4 | 0 | 1 | 1 | 0 | 0 | 32.9 | 1 | 2 | 92860293 | 1 | 0 | 19 | 0 | 0 | 0 | 0 | 0 | 0 | 0 | 0 | 0 | 0 | 0 | 0 | 0 | 0 | 0 | 0 | 0 | 0 | 0 | 0 | 0 | 0 | 164 | 0.329 | 0 | 0.329 | 497.39 | 11.09 | 44.85 | 364.86 | 0 | 0 | 0 | 0 | 164 | 164 | 0 | 0 | 0
33 | 92860171 | 92860284 | 49510905 | 70 | 1 | 1 | 1 | 4-100-00 |  | Затраты труда машинистов | 1191 | 1013 | чел.-ч. | чел.-ч. | 1 | 0 | -1417349443 | 1.44 | 0 | 0 | 0 | 0 | 0 | 0 | 0 | 0 | 1 | 1 | 44.85 | 1 | 4 | 0 | 1 | 1 | 0 | 0 | 1.44 | 2 | 2 | 92860294 | 1 | 0 | 20 | 0 | 0 | 0 | 0 | 0 | 0 | 0 | 0 | 0 | 0 | 0 | 0 | 0 | 0 | 0 | 0 | 0 | 0 | 0 | 0 | 0 | 0 |  | 0 | 0 | 0.0144 | 0 | 0 | 1 | 0 | 0 | 0 | 0 | 0 | 0 | 0 | 0 | 0 | 0
33 | 92860171 | 92860284 | 49672709 | 1 | 1 | 1 | 2 | 91.06.03-061 | ФСЭМ-2001, 91.06.03-061 , приказ Минстроя России № 876/пр от 26.12.2019 | Лебедки электрические тяговым усилием до 12,26 кН (1,25 т) | 1367 | 1011 | маш.-ч. | маш.-ч. | 1 | 0 | 1236387093 | 2.46 | 0 | 51.56 | 0 | 0 | 0 | 3.28 | 0 | 0 | 1 | 15.72 | 44.85 | 1 | 4 | 0 | 1 | 1 | 0 | 0 | 2.46 | 0 | 2 | 92860295 | 1 | 0 | 21 | 0 | 0 | 0 | 0 | 0 | 0 | 0 | 0 | 0 | 0 | 0 | 0 | 0 | 0 | 0 | 0 | 0 | 0 | 0 | 0 | 0 | 0 |  | 0 | 0 | 0.0246 | 51.56 | 3.28 | 15.72 | 8.07 | 0 | 0 | 1 | 0 | 0 | 1 | 0 | 0 | 0
33 | 92860171 | 92860284 | 49673503 | 1 | 1 | 1 | 2 | 91.14.02-001 | ФСЭМ-2001, 91.14.02-001 , приказ Минстроя России № 876/пр от 26.12.2019 | Автомобили бортовые, грузоподъемность до 5 т | 1367 | 1011 | маш.-ч. | маш.-ч. | 1 | 0 | 509054691 | 0.59 | 0 | 1032.96 | 520.26 | 0 | 0 | 65.71 | 11.6 | 0 | 1 | 15.72 | 44.85 | 1 | 4 | 0 | 1 | 1 | 0 | 0 | 0.59 | 0 | 2 | 92860296 | 1 | 0 | 22 | 0 | 0 | 0 | 0 | 0 | 0 | 0 | 0 | 0 | 0 | 0 | 0 | 0 | 0 | 0 | 0 | 0 | 0 | 0 | 0 | 0 | 0 |  | 0 | 0 | 0.0059 | 1032.96 | 65.71 | 15.72 | 38.77 | 6.84 | 0 | 6 | 3 | 0 | 6 | 0 | 0 | 0
33 | 92860171 | 92860284 | 49673594 | 1 | 1 | 1 | 2 | 91.16.01-004 | ФСЭМ-2001, 91.16.01-004 , приказ Минстроя России № 876/пр от 26.12.2019 | Электростанции передвижные, мощность 60 кВт | 1367 | 1011 | маш.-ч. | маш.-ч. | 1 | 0 | 1342259232 | 0.85 | 0 | 1835.94 | 605.48 | 0 | 0 | 116.79 | 13.5 | 0 | 1 | 15.72 | 44.85 | 1 | 4 | 0 | 1 | 1 | 0 | 0 | 0.85 | 0 | 2 | 92860297 | 1 | 0 | 23 | 0 | 0 | 0 | 0 | 0 | 0 | 0 | 0 | 0 | 0 | 0 | 0 | 0 | 0 | 0 | 0 | 0 | 0 | 0 | 0 | 0 | 0 |  | 0 | 0 | 0.0085 | 1835.94 | 116.79 | 15.72 | 99.27 | 11.48 | 0 | 16 | 5 | 0 | 16 | 0 | 0 | 0
33 | 92860171 | 92860284 | 49673610 | 1 | 1 | 1 | 2 | 91.17.01-004 | ФСЭМ-2001, 91.17.01-004 , приказ Минстроя России № 876/пр от 26.12.2019 | Выпрямители сварочные, номинальный сварочный ток 60-500 А | 1367 | 1011 | маш.-ч. | маш.-ч. | 1 | 0 | 103475929 | 0.85 | 0 | 237.84 | 0 | 0 | 0 | 15.13 | 0 | 0 | 1 | 15.72 | 44.85 | 1 | 4 | 0 | 1 | 1 | 0 | 0 | 0.85 | 0 | 2 | 92860298 | 1 | 0 | 24 | 0 | 0 | 0 | 0 | 0 | 0 | 0 | 0 | 0 | 0 | 0 | 0 | 0 | 0 | 0 | 0 | 0 | 0 | 0 | 0 | 0 | 0 |  | 0 | 0 | 0.0085 | 237.84 | 15.13 | 15.72 | 12.86 | 0 | 0 | 2 | 0 | 0 | 2 | 0 | 0 | 0
33 | 92860171 | 92860284 | 49515638 | 70 | 1 | 1 | 3 | 999-9950 |  | Вспомогательные ненормируемые материалы (2% от ОЗП) | 1374 | 1013 | РУБ | РУБ | 1 | 0 | -1731369543 | 7.3 | 9.92 | 0 | 0 | 0 | 1 | 0 | 0 | 0 | 9.92 | 1 | 1 | 1 | 4 | 0 | 1 | 1 | 0 | 0 | 7.3 | 0 | 2 | 92860299 | 1 | 0 | 25 | 0 | 0 | 0 | 0 | 0 | 0 | 0 | 0 | 0 | 0 | 0 | 0 | 0 | 0 | 0 | 0 | 0 | 0 | 0 | 0 | 0 | 0 |  | 0 | 0 | 0.073 | 9.92 | 1 | 9.92 | 7.3 | 0 | 1 | 0 | 0 | 0 | 1 | 0 | 0 | 0
33 | 92860171 | 92860284 | 0 | 0 | 1 | 1 | 3 | ООО "М-Сервис" | ФССЦ-2001, 20.5.03.03-0007, приказ Минстроя России № 876/пр от 26.12.2019 | Комплект установки (мачта, кронштейны, крепеж) | 1354 | 1010 | шт. | шт. | 1 | 0 | 16940538 | 100 | 36053.33 | 0 | 0 | 0 | 37914.4 | 0 | 0 | 0 | 9.92 | 1 | 1 | 1 | 0 | 0 | 0 | 0 | 0 | 0 | 100 | 0 | 1 | -1 | 0 | 0 |  | 0 | 0 | 0 | 0 | 0 | 0 | 0 | 0 | 0 | 0 | 0 | 0 | 0 | 0 | 0 | 0 | 0 | 0 | 0 | 0 | 0 | 0 |  | 0 | 0 | 1 | 36053.33 | 37914.4 | 9.92 | 3791440 | 0 | 376111 | 0 | 0 | 0 | 376111 | 0 | 0 | 0
35 | 92860171 | 92860301 | 49510767 | 70 | 1 | 1 | 1 | 1-100-42 |  | Затраты труда рабочих (Средний разряд - 4,2) | 1191 | 1013 | чел.-ч. | чел.-ч. | 1 | 0 | -1936699058 | 2.06 | 0 | 0 | 0 | 444.91 | 0 | 0 | 0 | 9.92 | 1 | 1 | 1 | 44.85 | 4 | 0 | 1 | 1 | 0 | 0 | 2.06 | 1 | 2 | 92860314 | 1 | 0 | 26 | 0 | 0 | 0 | 0 | 0 | 0 | 0 | 0 | 0 | 0 | 0 | 0 | 0 | 0 | 0 | 0 | 0 | 0 | 0 | 0 | 0 | 0 | 917 | 2.06 | 0 | 2.06 | 444.91 | 9.92 | 44.85 | 20.44 | 0 | 0 | 0 | 0 | 917 | 917 | 0 | 0 | 0
35 | 92860171 | 92860301 | 49510905 | 70 | 1 | 1 | 1 | 4-100-00 |  | Затраты труда машинистов | 1191 | 1013 | чел.-ч. | чел.-ч. | 1 | 0 | -1417349443 | 0.31 | 0 | 0 | 0 | 0 | 0 | 0 | 0 | 0 | 1 | 1 | 44.85 | 1 | 4 | 0 | 1 | 1 | 0 | 0 | 0.31 | 2 | 2 | 92860315 | 1 | 0 | 27 | 0 | 0 | 0 | 0 | 0 | 0 | 0 | 0 | 0 | 0 | 0 | 0 | 0 | 0 | 0 | 0 | 0 | 0 | 0 | 0 | 0 | 0 |  | 0 | 0 | 0.31 | 0 | 0 | 1 | 0 | 0 | 0 | 0 | 0 | 0 | 0 | 0 | 0 | 0
35 | 92860171 | 92860301 | 49672451 | 1 | 1 | 1 | 2 | 91.04.01-041 | ФСЭМ-2001, 91.04.01-041 , приказ Минстроя России № 876/пр от 26.12.2019 | Молотки бурильные легкие при работе от передвижных компрессорных станций | 1367 | 1011 | маш.-ч. | маш.-ч. | 1 | 0 | 333826566 | 0.19 | 0 | 47 | 0 | 0 | 0 | 2.99 | 0 | 0 | 1 | 15.72 | 44.85 | 1 | 4 | 0 | 1 | 1 | 0 | 0 | 0.19 | 0 | 2 | 92860316 | 1 | 0 | 28 | 0 | 0 | 0 | 0 | 0 | 0 | 0 | 0 | 0 | 0 | 0 | 0 | 0 | 0 | 0 | 0 | 0 | 0 | 0 | 0 | 0 | 0 |  | 0 | 0 | 0.19 | 47 | 2.99 | 15.72 | 0.57 | 0 | 0 | 9 | 0 | 0 | 9 | 0 | 0 | 0
35 | 92860171 | 92860301 | 49672573 | 1 | 1 | 1 | 2 | 91.05.05-015 | ФСЭМ-2001, 91.05.05-015 , приказ Минстроя России № 876/пр от 26.12.2019 | Краны на автомобильном ходу, грузоподъемность 16 т | 1367 | 1011 | маш.-ч. | маш.-ч. | 1 | 0 | -430484415 | 0.06 | 0 | 1814.09 | 605.48 | 0 | 0 | 115.4 | 13.5 | 0 | 1 | 15.72 | 44.85 | 1 | 4 | 0 | 1 | 1 | 0 | 0 | 0.06 | 0 | 2 | 92860317 | 1 | 0 | 29 | 0 | 0 | 0 | 0 | 0 | 0 | 0 | 0 | 0 | 0 | 0 | 0 | 0 | 0 | 0 | 0 | 0 | 0 | 0 | 0 | 0 | 0 |  | 0 | 0 | 0.06 | 1814.09 | 115.4 | 15.72 | 6.92 | 0.81 | 0 | 109 | 36 | 0 | 109 | 0 | 0 | 0
35 | 92860171 | 92860301 | 49673503 | 1 | 1 | 1 | 2 | 91.14.02-001 | ФСЭМ-2001, 91.14.02-001 , приказ Минстроя России № 876/пр от 26.12.2019 | Автомобили бортовые, грузоподъемность до 5 т | 1367 | 1011 | маш.-ч. | маш.-ч. | 1 | 0 | 509054691 | 0.06 | 0 | 1032.96 | 520.26 | 0 | 0 | 65.71 | 11.6 | 0 | 1 | 15.72 | 44.85 | 1 | 4 | 0 | 1 | 1 | 0 | 0 | 0.06 | 0 | 2 | 92860318 | 1 | 0 | 30 | 0 | 0 | 0 | 0 | 0 | 0 | 0 | 0 | 0 | 0 | 0 | 0 | 0 | 0 | 0 | 0 | 0 | 0 | 0 | 0 | 0 | 0 |  | 0 | 0 | 0.06 | 1032.96 | 65.71 | 15.72 | 3.94 | 0.7 | 0 | 62 | 31 | 0 | 62 | 0 | 0 | 0
35 | 92860171 | 92860301 | 49673715 | 1 | 1 | 1 | 2 | 91.17.04-233 | ФСЭМ-2001, 91.17.04-233 , приказ Минстроя России № 876/пр от 26.12.2019 | Установки для сварки ручной дуговой (постоянного тока) | 1367 | 1011 | маш.-ч. | маш.-ч. | 1 | 0 | 829370094 | 0.61 | 0 | 127.33 | 0 | 0 | 0 | 8.1 | 0 | 0 | 1 | 15.72 | 44.85 | 1 | 4 | 0 | 1 | 1 | 0 | 0 | 0.61 | 0 | 2 | 92860319 | 1 | 0 | 31 | 0 | 0 | 0 | 0 | 0 | 0 | 0 | 0 | 0 | 0 | 0 | 0 | 0 | 0 | 0 | 0 | 0 | 0 | 0 | 0 | 0 | 0 |  | 0 | 0 | 0.61 | 127.33 | 8.1 | 15.72 | 4.94 | 0 | 0 | 77 | 0 | 0 | 77 | 0 | 0 | 0
35 | 92860171 | 92860301 | 49673729 | 1 | 1 | 1 | 2 | 91.18.01-007 | ФСЭМ-2001, 91.18.01-007 , приказ Минстроя России № 876/пр от 26.12.2019 | Компрессоры передвижные с двигателем внутреннего сгорания, давление до 686 кПа (7 ат), производительность до 5 м3/мин | 1367 | 1011 | маш.-ч. | маш.-ч. | 1 | 0 | -1111507504 | 0.19 | 0 | 1414.8 | 451.19 | 0 | 0 | 90 | 10.06 | 0 | 1 | 15.72 | 44.85 | 1 | 4 | 0 | 1 | 1 | 0 | 0 | 0.19 | 0 | 2 | 92860320 | 1 | 0 | 32 | 0 | 0 | 0 | 0 | 0 | 0 | 0 | 0 | 0 | 0 | 0 | 0 | 0 | 0 | 0 | 0 | 0 | 0 | 0 | 0 | 0 | 0 |  | 0 | 0 | 0.19 | 1414.8 | 90 | 15.72 | 17.1 | 1.91 | 0 | 269 | 86 | 0 | 269 | 0 | 0 | 0
35 | 92860171 | 92860301 | 49524290 | 1 | 1 | 1 | 3 | 01.7.11.07-0034 | ФССЦ-2001, 01.7.11.07-0034, приказ Минстроя России № 876/пр от 26.12.2019 | Электроды сварочные Э42А, диаметр 4 мм | 1346 | 1009 | кг | кг | 1 | 0 | 397095127 | 0.1 | 104.85 | 0 | 0 | 0 | 10.57 | 0 | 0 | 0 | 9.92 | 1 | 1 | 1 | 4 | 0 | 1 | 1 | 0 | 0 | 0.1 | 0 | 2 | 92860321 | 1 | 0 | 33 | 0 | 0 | 0 | 0 | 0 | 0 | 0 | 0 | 0 | 0 | 0 | 0 | 0 | 0 | 0 | 0 | 0 | 0 | 0 | 0 | 0 | 0 |  | 0 | 0 | 0.1 | 104.85 | 10.57 | 9.92 | 1.06 | 0 | 11 | 0 | 0 | 0 | 11 | 0 | 0 | 0
35 | 92860171 | 92860301 | 49525488 | 1 | 1 | 1 | 3 | 01.7.15.03-0042 | ФССЦ-2001, 01.7.15.03-0042, приказ Минстроя России № 876/пр от 26.12.2019 | Болты с гайками и шайбами строительные | 1346 | 1009 | кг | кг | 1 | 0 | -1864341761 | 0.1 | 89.68 | 0 | 0 | 0 | 9.04 | 0 | 0 | 0 | 9.92 | 1 | 1 | 1 | 4 | 0 | 1 | 1 | 0 | 0 | 0.1 | 0 | 2 | 92860322 | 1 | 0 | 34 | 0 | 0 | 0 | 0 | 0 | 0 | 0 | 0 | 0 | 0 | 0 | 0 | 0 | 0 | 0 | 0 | 0 | 0 | 0 | 0 | 0 | 0 |  | 0 | 0 | 0.1 | 89.68 | 9.04 | 9.92 | 0.9 | 0 | 9 | 0 | 0 | 0 | 9 | 0 | 0 | 0
35 | 92860171 | 92860301 | 49554585 | 1 | 1 | 1 | 3 | 14.4.02.09-0001 | ФССЦ-2001, 14.4.02.09-0001, приказ Минстроя России № 876/пр от 26.12.2019 | Краска | 1346 | 1009 | кг | кг | 1 | 0 | -211331552 | 0.02 | 283.71 | 0 | 0 | 0 | 28.6 | 0 | 0 | 0 | 9.92 | 1 | 1 | 1 | 4 | 0 | 1 | 1 | 0 | 0 | 0.02 | 0 | 2 | 92860323 | 1 | 0 | 35 | 0 | 0 | 0 | 0 | 0 | 0 | 0 | 0 | 0 | 0 | 0 | 0 | 0 | 0 | 0 | 0 | 0 | 0 | 0 | 0 | 0 | 0 |  | 0 | 0 | 0.02 | 283.71 | 28.6 | 9.92 | 0.57 | 0 | 6 | 0 | 0 | 0 | 6 | 0 | 0 | 0
35 | 92860171 | 92860301 | 49515638 | 70 | 1 | 1 | 3 | 999-9950 |  | Вспомогательные ненормируемые материалы (2% от ОЗП) | 1374 | 1013 | РУБ | РУБ | 1 | 0 | -1731369543 | 0.41 | 9.92 | 0 | 0 | 0 | 1 | 0 | 0 | 0 | 9.92 | 1 | 1 | 1 | 4 | 0 | 1 | 1 | 0 | 0 | 0.41 | 0 | 2 | 92860324 | 1 | 0 | 36 | 0 | 0 | 0 | 0 | 0 | 0 | 0 | 0 | 0 | 0 | 0 | 0 | 0 | 0 | 0 | 0 | 0 | 0 | 0 | 0 | 0 | 0 |  | 0 | 0 | 0.41 | 9.92 | 1 | 9.92 | 0.41 | 0 | 4 | 0 | 0 | 0 | 4 | 0 | 0 | 0
35 | 92860171 | 92860301 | 0 | 1 | 1 | 1 | 3 | ООО "М-Сервис" | ФССЦ-2001, 20.5.03.03-0007, приказ Минстроя России № 876/пр от 26.12.2019 | Корпус пластиковый ЩМПп 700х500х250 УХЛ1 IP65 ИЭК | 1354 | 1010 | шт. | шт. | 1 | 0 | 1374052065 | 1 | 23434.67 | 0 | 0 | 0 | 24644.36 | 0 | 0 | 0 | 9.92 | 1 | 1 | 1 | 0 | 0 | 0 | 0 | 0 | 0 | 1 | 0 | 1 | -1 | 0 | 0 |  | 0 | 0 | 0 | 0 | 0 | 0 | 0 | 0 | 0 | 0 | 0 | 0 | 0 | 0 | 0 | 0 | 0 | 0 | 0 | 0 | 0 | 0 |  | 0 | 0 | 1 | 23434.67 | 24644.36 | 9.92 | 24644.36 | 0 | 244472 | 0 | 0 | 0 | 244472 | 0 | 0 | 0
37 | 92860171 | 92860326 | 49510753 | 70 | 1 | 1 | 1 | 1-100-39 |  | Затраты труда рабочих (Средний разряд - 3,9) | 1191 | 1013 | чел.-ч. | чел.-ч. | 1 | 0 | 1608048003 | 1.34 | 0 | 0 | 0 | 426.52 | 0 | 0 | 0 | 9.51 | 1 | 1 | 1 | 44.85 | 4 | 0 | 1 | 0 | 0 | 0 | 1.34 | 1 | 2 | 92860343 | 1 | 0 | 37 | 0 | 0 | 0 | 0 | 0 | 0 | 0 | 0 | 0 | 0 | 0 | 0 | 0 | 0 | 0 | 0 | 0 | 0 | 0 | 0 | 0 | 0 | 3429 | 8.04 | 0 | 8.04 | 426.52 | 9.51 | 44.85 | 12.74 | 0 | 0 | 0 | 0 | 3433 | 3433 | 0 | 0 | 0
37 | 92860171 | 92860326 | 49673715 | 1 | 1 | 1 | 2 | 91.17.04-233 | ФСЭМ-2001, 91.17.04-233 , приказ Минстроя России № 876/пр от 26.12.2019 | Установки для сварки ручной дуговой (постоянного тока) | 1367 | 1011 | маш.-ч. | маш.-ч. | 1 | 0 | 829370094 | 0.108 | 0 | 127.33 | 0 | 0 | 0 | 8.1 | 0 | 0 | 1 | 15.72 | 44.85 | 1 | 4 | 0 | 1 | 0 | 0 | 0 | 0.108 | 0 | 2 | 92860344 | 1 | 0 | 38 | 0 | 0 | 0 | 0 | 0 | 0 | 0 | 0 | 0 | 0 | 0 | 0 | 0 | 0 | 0 | 0 | 0 | 0 | 0 | 0 | 0 | 0 |  | 0 | 0 | 0.648 | 127.33 | 8.1 | 15.72 | 0.87 | 0 | 0 | 82 | 0 | 0 | 82 | 0 | 0 | 0
37 | 92860171 | 92860326 | 49521494 | 1 | 1 | 1 | 3 | 01.3.01.02-0002 | ФССЦ-2001, 01.3.01.02-0002, приказ Минстроя России № 876/пр от 26.12.2019 | Вазелин технический | 1346 | 1009 | кг | кг | 1 | 0 | -255907190 | 0.006 | 446.1 | 0 | 0 | 0 | 44.97 | 0 | 0 | 0 | 9.92 | 1 | 1 | 1 | 4 | 0 | 1 | 0 | 0 | 0 | 0.006 | 0 | 2 | 92860345 | 1 | 0 | 39 | 0 | 0 | 0 | 0 | 0 | 0 | 0 | 0 | 0 | 0 | 0 | 0 | 0 | 0 | 0 | 0 | 0 | 0 | 0 | 0 | 0 | 0 |  | 0 | 0 | 0.036 | 446.1 | 44.97 | 9.92 | 0.27 | 0 | 16 | 0 | 0 | 0 | 16 | 0 | 0 | 0
37 | 92860171 | 92860326 | 49523186 | 1 | 1 | 1 | 3 | 01.7.02.09-0002 | ФССЦ-2001, 01.7.02.09-0002, приказ Минстроя России № 876/пр от 26.12.2019 | Шпагат бумажный | 1346 | 1009 | кг | кг | 1 | 0 | 1124569974 | 0.001 | 114.08 | 0 | 0 | 0 | 11.5 | 0 | 0 | 0 | 9.92 | 1 | 1 | 1 | 4 | 0 | 1 | 0 | 0 | 0 | 0.001 | 0 | 2 | 92860346 | 1 | 0 | 40 | 0 | 0 | 0 | 0 | 0 | 0 | 0 | 0 | 0 | 0 | 0 | 0 | 0 | 0 | 0 | 0 | 0 | 0 | 0 | 0 | 0 | 0 |  | 0 | 0 | 0.006 | 114.08 | 11.5 | 9.92 | 0.01 | 0 | 1 | 0 | 0 | 0 | 1 | 0 | 0 | 0
37 | 92860171 | 92860326 | 49523481 | 1 | 1 | 1 | 3 | 01.7.06.05-0041 | ФССЦ-2001, 01.7.06.05-0041, приказ Минстроя России № 876/пр от 26.12.2019 | Лента изоляционная прорезиненная односторонняя, ширина 20 мм, толщина 0,25-0,35 мм | 1346 | 1009 | кг | кг | 1 | 0 | 1682799448 | 0.012 | 301.57 | 0 | 0 | 0 | 30.4 | 0 | 0 | 0 | 9.92 | 1 | 1 | 1 | 4 | 0 | 1 | 0 | 0 | 0 | 0.012 | 0 | 2 | 92860347 | 1 | 0 | 41 | 0 | 0 | 0 | 0 | 0 | 0 | 0 | 0 | 0 | 0 | 0 | 0 | 0 | 0 | 0 | 0 | 0 | 0 | 0 | 0 | 0 | 0 |  | 0 | 0 | 0.072 | 301.57 | 30.4 | 9.92 | 0.36 | 0 | 22 | 0 | 0 | 0 | 22 | 0 | 0 | 0
37 | 92860171 | 92860326 | 49524290 | 1 | 1 | 1 | 3 | 01.7.11.07-0034 | ФССЦ-2001, 01.7.11.07-0034, приказ Минстроя России № 876/пр от 26.12.2019 | Электроды сварочные Э42А, диаметр 4 мм | 1346 | 1009 | кг | кг | 1 | 0 | 397095127 | 0.07 | 104.85 | 0 | 0 | 0 | 10.57 | 0 | 0 | 0 | 9.92 | 1 | 1 | 1 | 4 | 0 | 1 | 0 | 0 | 0 | 0.07 | 0 | 2 | 92860348 | 1 | 0 | 42 | 0 | 0 | 0 | 0 | 0 | 0 | 0 | 0 | 0 | 0 | 0 | 0 | 0 | 0 | 0 | 0 | 0 | 0 | 0 | 0 | 0 | 0 |  | 0 | 0 | 0.42 | 104.85 | 10.57 | 9.92 | 0.74 | 0 | 44 | 0 | 0 | 0 | 44 | 0 | 0 | 0
37 | 92860171 | 92860326 | 49525488 | 1 | 1 | 1 | 3 | 01.7.15.03-0042 | ФССЦ-2001, 01.7.15.03-0042, приказ Минстроя России № 876/пр от 26.12.2019 | Болты с гайками и шайбами строительные | 1346 | 1009 | кг | кг | 1 | 0 | -1864341761 | 0.049 | 89.68 | 0 | 0 | 0 | 9.04 | 0 | 0 | 0 | 9.92 | 1 | 1 | 1 | 4 | 0 | 1 | 0 | 0 | 0 | 0.049 | 0 | 2 | 92860349 | 1 | 0 | 43 | 0 | 0 | 0 | 0 | 0 | 0 | 0 | 0 | 0 | 0 | 0 | 0 | 0 | 0 | 0 | 0 | 0 | 0 | 0 | 0 | 0 | 0 |  | 0 | 0 | 0.294 | 89.68 | 9.04 | 9.92 | 0.44 | 0 | 26 | 0 | 0 | 0 | 26 | 0 | 0 | 0
37 | 92860171 | 92860326 | 49525620 | 1 | 1 | 1 | 3 | 01.7.15.07-0014 | ФССЦ-2001, 01.7.15.07-0014, приказ Минстроя России № 876/пр от 26.12.2019 | Дюбели распорные полипропиленовые | 1425 | 1013 | 100 ШТ | 100 ШТ | 1 | 0 | 777401066 | 0.014 | 853.12 | 0 | 0 | 0 | 86 | 0 | 0 | 0 | 9.92 | 1 | 1 | 1 | 4 | 0 | 1 | 0 | 0 | 0 | 0.014 | 0 | 2 | 92860350 | 1 | 0 | 44 | 0 | 0 | 0 | 0 | 0 | 0 | 0 | 0 | 0 | 0 | 0 | 0 | 0 | 0 | 0 | 0 | 0 | 0 | 0 | 0 | 0 | 0 |  | 0 | 0 | 0.084 | 853.12 | 86 | 9.92 | 1.2 | 0 | 72 | 0 | 0 | 0 | 72 | 0 | 0 | 0
37 | 92860171 | 92860326 | 49526657 | 1 | 1 | 1 | 3 | 01.7.20.04-0005 | ФССЦ-2001, 01.7.20.04-0005, приказ Минстроя России № 876/пр от 26.12.2019 | Нитки швейные | 1346 | 1009 | кг | кг | 1 | 0 | -1765249389 | 0.001 | 1319.86 | 0 | 0 | 0 | 133.05 | 0 | 0 | 0 | 9.92 | 1 | 1 | 1 | 4 | 0 | 1 | 0 | 0 | 0 | 0.001 | 0 | 2 | 92860351 | 1 | 0 | 45 | 0 | 0 | 0 | 0 | 0 | 0 | 0 | 0 | 0 | 0 | 0 | 0 | 0 | 0 | 0 | 0 | 0 | 0 | 0 | 0 | 0 | 0 |  | 0 | 0 | 0.006 | 1319.86 | 133.05 | 9.92 | 0.13 | 0 | 8 | 0 | 0 | 0 | 8 | 0 | 0 | 0
37 | 92860171 | 92860326 | 49540146 | 1 | 1 | 1 | 3 | 07.2.07.04-0007 | ФССЦ-2001, 07.2.07.04-0007, приказ Минстроя России № 876/пр от 26.12.2019 | Конструкции стальные индивидуальные решетчатые сварные, масса до 0,1 т | 1348 | 1009 | т | т | 1000 | 0 | 931010954 | 0.001 | 114080 | 0 | 0 | 0 | 11500 | 0 | 0 | 0 | 9.92 | 1 | 1 | 1 | 4 | 0 | 1 | 0 | 0 | 0 | 0.001 | 0 | 2 | 92860352 | 1 | 0 | 46 | 0 | 0 | 0 | 0 | 0 | 0 | 0 | 0 | 0 | 0 | 0 | 0 | 0 | 0 | 0 | 0 | 0 | 0 | 0 | 0 | 0 | 0 |  | 0 | 0 | 0.006 | 114080 | 11500 | 9.92 | 11.5 | 0 | 684 | 0 | 0 | 0 | 684 | 0 | 0 | 0
37 | 92860171 | 92860326 | 49554585 | 1 | 1 | 1 | 3 | 14.4.02.09-0001 | ФССЦ-2001, 14.4.02.09-0001, приказ Минстроя России № 876/пр от 26.12.2019 | Краска | 1346 | 1009 | кг | кг | 1 | 0 | -211331552 | 0.036 | 283.71 | 0 | 0 | 0 | 28.6 | 0 | 0 | 0 | 9.92 | 1 | 1 | 1 | 4 | 0 | 1 | 0 | 0 | 0 | 0.036 | 0 | 2 | 92860353 | 1 | 0 | 47 | 0 | 0 | 0 | 0 | 0 | 0 | 0 | 0 | 0 | 0 | 0 | 0 | 0 | 0 | 0 | 0 | 0 | 0 | 0 | 0 | 0 | 0 |  | 0 | 0 | 0.216 | 283.71 | 28.6 | 9.92 | 1.03 | 0 | 61 | 0 | 0 | 0 | 61 | 0 | 0 | 0
37 | 92860171 | 92860326 | 49554726 | 1 | 1 | 1 | 3 | 14.4.03.17-0011 | ФССЦ-2001, 14.4.03.17-0011, приказ Минстроя России № 876/пр от 26.12.2019 | Лак электроизоляционный 318 | 1346 | 1009 | кг | кг | 1 | 0 | -1682942728 | 0.006 | 353.45 | 0 | 0 | 0 | 35.63 | 0 | 0 | 0 | 9.92 | 1 | 1 | 1 | 4 | 0 | 1 | 0 | 0 | 0 | 0.006 | 0 | 2 | 92860354 | 1 | 0 | 48 | 0 | 0 | 0 | 0 | 0 | 0 | 0 | 0 | 0 | 0 | 0 | 0 | 0 | 0 | 0 | 0 | 0 | 0 | 0 | 0 | 0 | 0 |  | 0 | 0 | 0.036 | 353.45 | 35.63 | 9.92 | 0.21 | 0 | 13 | 0 | 0 | 0 | 13 | 0 | 0 | 0
37 | 92860171 | 92860326 | 49567929 | 1 | 1 | 1 | 3 | 20.1.02.23-0082 | ФССЦ-2001, 20.1.02.23-0082, приказ Минстроя России № 876/пр от 26.12.2019 | Перемычки гибкие, тип ПГС-50 | 1455 | 1013 | 10 ШТ | 10 ШТ | 1 | 0 | -979010618 | 0.1 | 386.88 | 0 | 0 | 0 | 39 | 0 | 0 | 0 | 9.92 | 1 | 1 | 1 | 4 | 0 | 1 | 0 | 0 | 0 | 0.1 | 0 | 2 | 92860355 | 1 | 0 | 49 | 0 | 0 | 0 | 0 | 0 | 0 | 0 | 0 | 0 | 0 | 0 | 0 | 0 | 0 | 0 | 0 | 0 | 0 | 0 | 0 | 0 | 0 |  | 0 | 0 | 0.6 | 386.88 | 39 | 9.92 | 3.9 | 0 | 232 | 0 | 0 | 0 | 232 | 0 | 0 | 0
37 | 92860171 | 92860326 | 49515638 | 70 | 1 | 1 | 3 | 999-9950 |  | Вспомогательные ненормируемые материалы (2% от ОЗП) | 1374 | 1013 | РУБ | РУБ | 1 | 0 | -1731369543 | 0.25 | 9.92 | 0 | 0 | 0 | 1 | 0 | 0 | 0 | 9.92 | 1 | 1 | 1 | 4 | 0 | 1 | 0 | 0 | 0 | 0.25 | 0 | 2 | 92860356 | 1 | 0 | 50 | 0 | 0 | 0 | 0 | 0 | 0 | 0 | 0 | 0 | 0 | 0 | 0 | 0 | 0 | 0 | 0 | 0 | 0 | 0 | 0 | 0 | 0 |  | 0 | 0 | 1.5 | 9.92 | 1 | 9.92 | 0.25 | 0 | 15 | 0 | 0 | 0 | 15 | 0 | 0 | 0
37 | 92860171 | 92860326 | 0 | 1 | 1 | 1 | 3 | ООО "М-Сервис" | ФССЦ-2001, 62.5.01.04-0001, приказ Минстроя России № 876/пр от 26.12.2019 | Выключатели нагрузки ВН-32 2Р 25А | 1371 | 1013 | ШТ | ШТ | 1 | 0 | -957965749 | 0.16667 | 405.6 | 0 | 0 | 0 | 423.19 | 0 | 0 | 0 | 6.43 | 1 | 1 | 1 | 0 | 0 | 0 | 0 | 0 | 0 | 0.16667 | 0 | 1 | -1 | 0 | 0 |  | 0 | 0 | 0 | 0 | 0 | 0 | 0 | 0 | 0 | 0 | 0 | 0 | 0 | 0 | 0 | 0 | 0 | 0 | 0 | 0 | 0 | 0 |  | 0 | 0 | 1 | 405.6 | 423.19 | 6.43 | 70.53 | 0 | 2721 | 0 | 0 | 0 | 2721 | 0 | 0 | 0
37 | 92860171 | 92860326 | 0 | 1 | 1 | 1 | 3 | ООО "М-Сервис" | ФССЦ-2001, 62.5.01.04-0001, приказ Минстроя России № 876/пр от 26.12.2019 | Выключатели автоматические: «IEK» ВА47-29 1Р 10А, характеристика "С" | 1371 | 1013 | ШТ | ШТ | 1 | 0 | 1009973098 | 0.83333 | 225.33 | 0 | 0 | 0 | 235.11 | 0 | 0 | 0 | 6.43 | 1 | 1 | 1 | 0 | 0 | 0 | 0 | 0 | 0 | 0.83333 | 0 | 1 | -1 | 0 | 0 |  | 0 | 0 | 0 | 0 | 0 | 0 | 0 | 0 | 0 | 0 | 0 | 0 | 0 | 0 | 0 | 0 | 0 | 0 | 0 | 0 | 0 | 0 |  | 0 | 0 | 5 | 225.33 | 235.11 | 6.43 | 195.92 | 0 | 7560 | 0 | 0 | 0 | 7560 | 0 | 0 | 0
40 | 92860171 | 92860359 | 49510767 | 70 | 1 | 1 | 1 | 1-100-42 |  | Затраты труда рабочих (Средний разряд - 4,2) | 1191 | 1013 | чел.-ч. | чел.-ч. | 1 | 0 | -1936699058 | 0.52 | 0 | 0 | 0 | 444.91 | 0 | 0 | 0 | 9.92 | 1 | 1 | 1 | 44.85 | 4 | 0 | 1 | 1 | 0 | 0 | 0.52 | 1 | 2 | 92860364 | 1 | 0 | 51 | 0 | 0 | 0 | 0 | 0 | 0 | 0 | 0 | 0 | 0 | 0 | 0 | 0 | 0 | 0 | 0 | 0 | 0 | 0 | 0 | 0 | 0 | 231 | 0.52 | 0 | 0.52 | 444.91 | 9.92 | 44.85 | 5.16 | 0 | 0 | 0 | 0 | 231 | 231 | 0 | 0 | 0
40 | 92860171 | 92860359 | 49525479 | 1 | 1 | 1 | 3 | 01.7.15.03-0031 | ФССЦ-2001, 01.7.15.03-0031, приказ Минстроя России № 876/пр от 26.12.2019 | Болты с гайками и шайбами оцинкованные, диаметр 6 мм | 1346 | 1009 | кг | кг | 1 | 0 | 233159225 | 0.035 | 279.94 | 0 | 0 | 0 | 28.22 | 0 | 0 | 0 | 9.92 | 1 | 1 | 1 | 4 | 0 | 1 | 1 | 0 | 0 | 0.035 | 0 | 2 | 92860365 | 1 | 0 | 52 | 0 | 0 | 0 | 0 | 0 | 0 | 0 | 0 | 0 | 0 | 0 | 0 | 0 | 0 | 0 | 0 | 0 | 0 | 0 | 0 | 0 | 0 |  | 0 | 0 | 0.035 | 279.94 | 28.22 | 9.92 | 0.99 | 0 | 10 | 0 | 0 | 0 | 10 | 0 | 0 | 0
40 | 92860171 | 92860359 | 49515638 | 70 | 1 | 1 | 3 | 999-9950 |  | Вспомогательные ненормируемые материалы (2% от ОЗП) | 1374 | 1013 | РУБ | РУБ | 1 | 0 | -1731369543 | 0.1 | 9.92 | 0 | 0 | 0 | 1 | 0 | 0 | 0 | 9.92 | 1 | 1 | 1 | 4 | 0 | 1 | 1 | 0 | 0 | 0.1 | 0 | 2 | 92860366 | 1 | 0 | 53 | 0 | 0 | 0 | 0 | 0 | 0 | 0 | 0 | 0 | 0 | 0 | 0 | 0 | 0 | 0 | 0 | 0 | 0 | 0 | 0 | 0 | 0 |  | 0 | 0 | 0.1 | 9.92 | 1 | 9.92 | 0.1 | 0 | 1 | 0 | 0 | 0 | 1 | 0 | 0 | 0
40 | 92860171 | 92860359 | 0 | 1 | 1 | 1 | 3 | ООО "М-Сервис" | ФССЦ-2001, 61.1.04.03-1002, приказ Минстроя России № 876/пр от 26.12.2019 | Преобразователь интерфейсов 4-х портовый RS232/485/422 USR-N540 | 1371 | 1013 | ШТ | ШТ | 1 | 0 | -413810254 | 1 | 16224 | 0 | 0 | 0 | 16927.66 | 0 | 0 | 0 | 6.43 | 1 | 1 | 1 | 0 | 0 | 0 | 0 | 0 | 0 | 1 | 0 | 1 | -1 | 0 | 0 |  | 0 | 0 | 0 | 0 | 0 | 0 | 0 | 0 | 0 | 0 | 0 | 0 | 0 | 0 | 0 | 0 | 0 | 0 | 0 | 0 | 0 | 0 |  | 0 | 0 | 1 | 16224 | 16927.66 | 6.43 | 16927.66 | 0 | 108845 | 0 | 0 | 0 | 108845 | 0 | 0 | 0
42 | 92860171 | 92860368 | 49510777 | 70 | 1 | 1 | 1 | 1-100-46 |  | Затраты труда рабочих (Средний разряд - 4,6) | 1191 | 1013 | чел.-ч. | чел.-ч. | 1 | 0 | 432497713 | 0.94 | 0 | 0 | 0 | 470.93 | 0 | 0 | 0 | 10.5 | 1 | 1 | 1 | 44.85 | 4 | 0 | 1 | 1 | 0 | 0 | 0.94 | 1 | 2 | 92860377 | 1 | 0 | 54 | 0 | 0 | 0 | 0 | 0 | 0 | 0 | 0 | 0 | 0 | 0 | 0 | 0 | 0 | 0 | 0 | 0 | 0 | 0 | 0 | 0 | 0 | 1771 | 3.76 | 0 | 3.76 | 470.93 | 10.5 | 44.85 | 9.87 | 0 | 0 | 0 | 0 | 1771 | 1771 | 0 | 0 | 0
42 | 92860171 | 92860368 | 49510905 | 70 | 1 | 1 | 1 | 4-100-00 |  | Затраты труда машинистов | 1191 | 1013 | чел.-ч. | чел.-ч. | 1 | 0 | -1417349443 | 0.02 | 0 | 0 | 0 | 0 | 0 | 0 | 0 | 0 | 1 | 1 | 44.85 | 1 | 4 | 0 | 1 | 1 | 0 | 0 | 0.02 | 2 | 2 | 92860378 | 1 | 0 | 55 | 0 | 0 | 0 | 0 | 0 | 0 | 0 | 0 | 0 | 0 | 0 | 0 | 0 | 0 | 0 | 0 | 0 | 0 | 0 | 0 | 0 | 0 |  | 0 | 0 | 0.08 | 0 | 0 | 1 | 0 | 0 | 0 | 0 | 0 | 0 | 0 | 0 | 0 | 0
42 | 92860171 | 92860368 | 49672573 | 1 | 1 | 1 | 2 | 91.05.05-015 | ФСЭМ-2001, 91.05.05-015 , приказ Минстроя России № 876/пр от 26.12.2019 | Краны на автомобильном ходу, грузоподъемность 16 т | 1367 | 1011 | маш.-ч. | маш.-ч. | 1 | 0 | -430484415 | 0.01 | 0 | 1814.09 | 605.48 | 0 | 0 | 115.4 | 13.5 | 0 | 1 | 15.72 | 44.85 | 1 | 4 | 0 | 1 | 1 | 0 | 0 | 0.01 | 0 | 2 | 92860379 | 1 | 0 | 56 | 0 | 0 | 0 | 0 | 0 | 0 | 0 | 0 | 0 | 0 | 0 | 0 | 0 | 0 | 0 | 0 | 0 | 0 | 0 | 0 | 0 | 0 |  | 0 | 0 | 0.04 | 1814.09 | 115.4 | 15.72 | 1.15 | 0.14 | 0 | 73 | 24 | 0 | 73 | 0 | 0 | 0
42 | 92860171 | 92860368 | 49673503 | 1 | 1 | 1 | 2 | 91.14.02-001 | ФСЭМ-2001, 91.14.02-001 , приказ Минстроя России № 876/пр от 26.12.2019 | Автомобили бортовые, грузоподъемность до 5 т | 1367 | 1011 | маш.-ч. | маш.-ч. | 1 | 0 | 509054691 | 0.01 | 0 | 1032.96 | 520.26 | 0 | 0 | 65.71 | 11.6 | 0 | 1 | 15.72 | 44.85 | 1 | 4 | 0 | 1 | 1 | 0 | 0 | 0.01 | 0 | 2 | 92860380 | 1 | 0 | 57 | 0 | 0 | 0 | 0 | 0 | 0 | 0 | 0 | 0 | 0 | 0 | 0 | 0 | 0 | 0 | 0 | 0 | 0 | 0 | 0 | 0 | 0 |  | 0 | 0 | 0.04 | 1032.96 | 65.71 | 15.72 | 0.66 | 0.12 | 0 | 41 | 21 | 0 | 41 | 0 | 0 | 0
42 | 92860171 | 92860368 | 49523551 | 1 | 1 | 1 | 3 | 01.7.06.12-0008 | ФССЦ-2001, 01.7.06.12-0008, приказ Минстроя России № 876/пр от 26.12.2019 | Лента ПВХ | 1346 | 1009 | кг | кг | 1 | 0 | -1793666611 | 0.02 | 238.48 | 0 | 0 | 0 | 24.04 | 0 | 0 | 0 | 9.92 | 1 | 1 | 1 | 4 | 0 | 1 | 1 | 0 | 0 | 0.02 | 0 | 2 | 92860381 | 1 | 0 | 58 | 0 | 0 | 0 | 0 | 0 | 0 | 0 | 0 | 0 | 0 | 0 | 0 | 0 | 0 | 0 | 0 | 0 | 0 | 0 | 0 | 0 | 0 |  | 0 | 0 | 0.08 | 238.48 | 24.04 | 9.92 | 0.48 | 0 | 19 | 0 | 0 | 0 | 19 | 0 | 0 | 0
42 | 92860171 | 92860368 | 49525488 | 1 | 1 | 1 | 3 | 01.7.15.03-0042 | ФССЦ-2001, 01.7.15.03-0042, приказ Минстроя России № 876/пр от 26.12.2019 | Болты с гайками и шайбами строительные | 1346 | 1009 | кг | кг | 1 | 0 | -1864341761 | 0.1 | 89.68 | 0 | 0 | 0 | 9.04 | 0 | 0 | 0 | 9.92 | 1 | 1 | 1 | 4 | 0 | 1 | 1 | 0 | 0 | 0.1 | 0 | 2 | 92860382 | 1 | 0 | 59 | 0 | 0 | 0 | 0 | 0 | 0 | 0 | 0 | 0 | 0 | 0 | 0 | 0 | 0 | 0 | 0 | 0 | 0 | 0 | 0 | 0 | 0 |  | 0 | 0 | 0.4 | 89.68 | 9.04 | 9.92 | 0.9 | 0 | 36 | 0 | 0 | 0 | 36 | 0 | 0 | 0
42 | 92860171 | 92860368 | 49515638 | 70 | 1 | 1 | 3 | 999-9950 |  | Вспомогательные ненормируемые материалы (2% от ОЗП) | 1374 | 1013 | РУБ | РУБ | 1 | 0 | -1731369543 | 0.2 | 9.92 | 0 | 0 | 0 | 1 | 0 | 0 | 0 | 9.92 | 1 | 1 | 1 | 4 | 0 | 1 | 1 | 0 | 0 | 0.2 | 0 | 2 | 92860383 | 1 | 0 | 60 | 0 | 0 | 0 | 0 | 0 | 0 | 0 | 0 | 0 | 0 | 0 | 0 | 0 | 0 | 0 | 0 | 0 | 0 | 0 | 0 | 0 | 0 |  | 0 | 0 | 0.8 | 9.92 | 1 | 9.92 | 0.2 | 0 | 8 | 0 | 0 | 0 | 8 | 0 | 0 | 0
42 | 92860171 | 92860368 | 0 | 1 | 1 | 1 | 3 | ООО "М-Сервис" | ФССЦ-2001, 62.4.02.04-0004, приказ Минстроя России № 876/пр от 26.12.2019 | Блок питания EDR-120-12 | 1371 | 1013 | ШТ | ШТ | 1 | 0 | -1764680738 | 1 | 2794.13 | 0 | 0 | 0 | 2915.32 | 0 | 0 | 0 | 6.43 | 1 | 1 | 1 | 0 | 0 | 0 | 0 | 0 | 0 | 1 | 0 | 1 | -1 | 0 | 0 |  | 0 | 0 | 0 | 0 | 0 | 0 | 0 | 0 | 0 | 0 | 0 | 0 | 0 | 0 | 0 | 0 | 0 | 0 | 0 | 0 | 0 | 0 |  | 0 | 0 | 4 | 2794.13 | 2915.32 | 6.43 | 2915.32 | 0 | 74984 | 0 | 0 | 0 | 74984 | 0 | 0 | 0
44 | 92860171 | 92860385 | 49510767 | 70 | 1 | 1 | 1 | 1-100-42 |  | Затраты труда рабочих (Средний разряд - 4,2) | 1191 | 1013 | чел.-ч. | чел.-ч. | 1 | 0 | -1936699058 | 34.56 | 0 | 0 | 0 | 444.91 | 0 | 0 | 0 | 9.92 | 1 | 1 | 1 | 44.85 | 4 | 0 | 1 | 1 | 0 | 0 | 34.56 | 1 | 2 | 92860396 | 1 | 0 | 61 | 0 | 0 | 0 | 0 | 0 | 0 | 0 | 0 | 0 | 0 | 0 | 0 | 0 | 0 | 0 | 0 | 0 | 0 | 0 | 0 | 0 | 0 | 154 | 0.3456 | 0 | 0.3456 | 444.91 | 9.92 | 44.85 | 342.84 | 0 | 0 | 0 | 0 | 154 | 154 | 0 | 0 | 0
44 | 92860171 | 92860385 | 49510905 | 70 | 1 | 1 | 1 | 4-100-00 |  | Затраты труда машинистов | 1191 | 1013 | чел.-ч. | чел.-ч. | 1 | 0 | -1417349443 | 0.05 | 0 | 0 | 0 | 0 | 0 | 0 | 0 | 0 | 1 | 1 | 44.85 | 1 | 4 | 0 | 1 | 1 | 0 | 0 | 0.05 | 2 | 2 | 92860397 | 1 | 0 | 62 | 0 | 0 | 0 | 0 | 0 | 0 | 0 | 0 | 0 | 0 | 0 | 0 | 0 | 0 | 0 | 0 | 0 | 0 | 0 | 0 | 0 | 0 |  | 0 | 0 | 0.0005 | 0 | 0 | 1 | 0 | 0 | 0 | 0 | 0 | 0 | 0 | 0 | 0 | 0
44 | 92860171 | 92860385 | 49672573 | 1 | 1 | 1 | 2 | 91.05.05-015 | ФСЭМ-2001, 91.05.05-015 , приказ Минстроя России № 876/пр от 26.12.2019 | Краны на автомобильном ходу, грузоподъемность 16 т | 1367 | 1011 | маш.-ч. | маш.-ч. | 1 | 0 | -430484415 | 0.03 | 0 | 1814.09 | 605.48 | 0 | 0 | 115.4 | 13.5 | 0 | 1 | 15.72 | 44.85 | 1 | 4 | 0 | 1 | 1 | 0 | 0 | 0.03 | 0 | 2 | 92860398 | 1 | 0 | 63 | 0 | 0 | 0 | 0 | 0 | 0 | 0 | 0 | 0 | 0 | 0 | 0 | 0 | 0 | 0 | 0 | 0 | 0 | 0 | 0 | 0 | 0 |  | 0 | 0 | 0.0003 | 1814.09 | 115.4 | 15.72 | 3.46 | 0.41 | 0 | 1 | 0 | 0 | 1 | 0 | 0 | 0
44 | 92860171 | 92860385 | 49673503 | 1 | 1 | 1 | 2 | 91.14.02-001 | ФСЭМ-2001, 91.14.02-001 , приказ Минстроя России № 876/пр от 26.12.2019 | Автомобили бортовые, грузоподъемность до 5 т | 1367 | 1011 | маш.-ч. | маш.-ч. | 1 | 0 | 509054691 | 0.02 | 0 | 1032.96 | 520.26 | 0 | 0 | 65.71 | 11.6 | 0 | 1 | 15.72 | 44.85 | 1 | 4 | 0 | 1 | 1 | 0 | 0 | 0.02 | 0 | 2 | 92860399 | 1 | 0 | 64 | 0 | 0 | 0 | 0 | 0 | 0 | 0 | 0 | 0 | 0 | 0 | 0 | 0 | 0 | 0 | 0 | 0 | 0 | 0 | 0 | 0 | 0 |  | 0 | 0 | 0.0002 | 1032.96 | 65.71 | 15.72 | 1.31 | 0.23 | 0 | 0 | 0 | 0 | 0 | 0 | 0 | 0
44 | 92860171 | 92860385 | 49523481 | 1 | 1 | 1 | 3 | 01.7.06.05-0041 | ФССЦ-2001, 01.7.06.05-0041, приказ Минстроя России № 876/пр от 26.12.2019 | Лента изоляционная прорезиненная односторонняя, ширина 20 мм, толщина 0,25-0,35 мм | 1346 | 1009 | кг | кг | 1 | 0 | 1682799448 | 0.11 | 301.57 | 0 | 0 | 0 | 30.4 | 0 | 0 | 0 | 9.92 | 1 | 1 | 1 | 4 | 0 | 1 | 1 | 0 | 0 | 0.11 | 0 | 2 | 92860400 | 1 | 0 | 65 | 0 | 0 | 0 | 0 | 0 | 0 | 0 | 0 | 0 | 0 | 0 | 0 | 0 | 0 | 0 | 0 | 0 | 0 | 0 | 0 | 0 | 0 |  | 0 | 0 | 0.0011 | 301.57 | 30.4 | 9.92 | 3.34 | 0 | 0 | 0 | 0 | 0 | 0 | 0 | 0 | 0
44 | 92860171 | 92860385 | 49525620 | 1 | 1 | 1 | 3 | 01.7.15.07-0014 | ФССЦ-2001, 01.7.15.07-0014, приказ Минстроя России № 876/пр от 26.12.2019 | Дюбели распорные полипропиленовые | 1425 | 1013 | 100 ШТ | 100 ШТ | 1 | 0 | 777401066 | 1.02 | 853.12 | 0 | 0 | 0 | 86 | 0 | 0 | 0 | 9.92 | 1 | 1 | 1 | 4 | 0 | 1 | 1 | 0 | 0 | 1.02 | 0 | 2 | 92860401 | 1 | 0 | 66 | 0 | 0 | 0 | 0 | 0 | 0 | 0 | 0 | 0 | 0 | 0 | 0 | 0 | 0 | 0 | 0 | 0 | 0 | 0 | 0 | 0 | 0 |  | 0 | 0 | 0.0102 | 853.12 | 86 | 9.92 | 87.72 | 0 | 9 | 0 | 0 | 0 | 9 | 0 | 0 | 0
44 | 92860171 | 92860385 | 49525991 | 1 | 1 | 1 | 3 | 01.7.15.14-0161 | ФССЦ-2001, 01.7.15.14-0161, приказ Минстроя России № 876/пр от 26.12.2019 | Шурупы с полукруглой головкой 2,5x20 мм | 1348 | 1009 | т | т | 1000 | 0 | 920700961 | 0.00016 | 295616 | 0 | 0 | 0 | 29800 | 0 | 0 | 0 | 9.92 | 1 | 1 | 1 | 4 | 0 | 1 | 1 | 0 | 0 | 0.00016 | 0 | 2 | 92860402 | 1 | 0 | 67 | 0 | 0 | 0 | 0 | 0 | 0 | 0 | 0 | 0 | 0 | 0 | 0 | 0 | 0 | 0 | 0 | 0 | 0 | 0 | 0 | 0 | 0 |  | 0 | 0 | 1.6e-06 | 295616 | 29800 | 9.92 | 4.77 | 0 | 0 | 0 | 0 | 0 | 0 | 0 | 0 | 0
44 | 92860171 | 92860385 | 49525995 | 1 | 1 | 1 | 3 | 01.7.15.14-0165 | ФССЦ-2001, 01.7.15.14-0165, приказ Минстроя России № 876/пр от 26.12.2019 | Шурупы с полукруглой головкой 4x40 мм | 1348 | 1009 | т | т | 1000 | 0 | 1216531897 | 0.0003 | 123305.6 | 0 | 0 | 0 | 12430 | 0 | 0 | 0 | 9.92 | 1 | 1 | 1 | 4 | 0 | 1 | 1 | 0 | 0 | 0.0003 | 0 | 2 | 92860403 | 1 | 0 | 68 | 0 | 0 | 0 | 0 | 0 | 0 | 0 | 0 | 0 | 0 | 0 | 0 | 0 | 0 | 0 | 0 | 0 | 0 | 0 | 0 | 0 | 0 |  | 0 | 0 | 3e-06 | 123305.6 | 12430 | 9.92 | 3.73 | 0 | 0 | 0 | 0 | 0 | 0 | 0 | 0 | 0
44 | 92860171 | 92860385 | 49515638 | 70 | 1 | 1 | 3 | 999-9950 |  | Вспомогательные ненормируемые материалы (2% от ОЗП) | 1374 | 1013 | РУБ | РУБ | 1 | 0 | -1731369543 | 6.86 | 9.92 | 0 | 0 | 0 | 1 | 0 | 0 | 0 | 9.92 | 1 | 1 | 1 | 4 | 0 | 1 | 1 | 0 | 0 | 6.86 | 0 | 2 | 92860404 | 1 | 0 | 69 | 0 | 0 | 0 | 0 | 0 | 0 | 0 | 0 | 0 | 0 | 0 | 0 | 0 | 0 | 0 | 0 | 0 | 0 | 0 | 0 | 0 | 0 |  | 0 | 0 | 0.0686 | 9.92 | 1 | 9.92 | 6.86 | 0 | 1 | 0 | 0 | 0 | 1 | 0 | 0 | 0
44 | 92860171 | 92860385 | 0 | 1 | 1 | 1 | 3 | ООО "М-Сервис" | ФССЦ-2001, 20.5.03.03-0007, приказ Минстроя России № 876/пр от 26.12.2019 | Розетка AC 30-111 с заземл. контактом на DIN-рейку (R) CHINT 775001 | 1354 | 1010 | шт. | шт. | 1 | 0 | -1262001527 | 100 | 357.5 | 0 | 0 | 0 | 375.95 | 0 | 0 | 0 | 9.92 | 1 | 1 | 1 | 0 | 0 | 0 | 0 | 0 | 0 | 100 | 0 | 1 | -1 | 0 | 0 |  | 0 | 0 | 0 | 0 | 0 | 0 | 0 | 0 | 0 | 0 | 0 | 0 | 0 | 0 | 0 | 0 | 0 | 0 | 0 | 0 | 0 | 0 |  | 0 | 0 | 1 | 357.5 | 375.95 | 9.92 | 37595 | 0 | 3729 | 0 | 0 | 0 | 3729 | 0 | 0 | 0
46 | 92860171 | 92860406 | 49510757 | 70 | 1 | 1 | 1 | 1-100-40 |  | Затраты труда рабочих (Средний разряд - 4) | 1191 | 1013 | чел.-ч. | чел.-ч. | 1 | 0 | -1111239348 | 45.3 | 0 | 0 | 0 | 431.46 | 0 | 0 | 0 | 9.62 | 1 | 1 | 1 | 44.85 | 4 | 0 | 1 | 1 | 0 | 0 | 45.3 | 1 | 2 | 92860423 | 1 | 0 | 70 | 0 | 0 | 0 | 0 | 0 | 0 | 0 | 0 | 0 | 0 | 0 | 0 | 0 | 0 | 0 | 0 | 0 | 0 | 0 | 0 | 0 | 0 | 35 | 0.080634 | 0 | 0.080634 | 431.46 | 9.62 | 44.85 | 435.79 | 0 | 0 | 0 | 0 | 35 | 35 | 0 | 0 | 0
46 | 92860171 | 92860406 | 49510905 | 70 | 1 | 1 | 1 | 4-100-00 |  | Затраты труда машинистов | 1191 | 1013 | чел.-ч. | чел.-ч. | 1 | 0 | -1417349443 | 5.3 | 0 | 0 | 0 | 0 | 0 | 0 | 0 | 0 | 1 | 1 | 44.85 | 1 | 4 | 0 | 1 | 1 | 0 | 0 | 5.3 | 2 | 2 | 92860424 | 1 | 0 | 71 | 0 | 0 | 0 | 0 | 0 | 0 | 0 | 0 | 0 | 0 | 0 | 0 | 0 | 0 | 0 | 0 | 0 | 0 | 0 | 0 | 0 | 0 |  | 0 | 0 | 0.009434 | 0 | 0 | 1 | 0 | 0 | 0 | 0 | 0 | 0 | 0 | 0 | 0 | 0
46 | 92860171 | 92860406 | 49672573 | 1 | 1 | 1 | 2 | 91.05.05-015 | ФСЭМ-2001, 91.05.05-015 , приказ Минстроя России № 876/пр от 26.12.2019 | Краны на автомобильном ходу, грузоподъемность 16 т | 1367 | 1011 | маш.-ч. | маш.-ч. | 1 | 0 | -430484415 | 0.2 | 0 | 1814.09 | 605.48 | 0 | 0 | 115.4 | 13.5 | 0 | 1 | 15.72 | 44.85 | 1 | 4 | 0 | 1 | 1 | 0 | 0 | 0.2 | 0 | 2 | 92860425 | 1 | 0 | 72 | 0 | 0 | 0 | 0 | 0 | 0 | 0 | 0 | 0 | 0 | 0 | 0 | 0 | 0 | 0 | 0 | 0 | 0 | 0 | 0 | 0 | 0 |  | 0 | 0 | 0.000356 | 1814.09 | 115.4 | 15.72 | 23.08 | 2.7 | 0 | 1 | 0 | 0 | 1 | 0 | 0 | 0
46 | 92860171 | 92860406 | 49673503 | 1 | 1 | 1 | 2 | 91.14.02-001 | ФСЭМ-2001, 91.14.02-001 , приказ Минстроя России № 876/пр от 26.12.2019 | Автомобили бортовые, грузоподъемность до 5 т | 1367 | 1011 | маш.-ч. | маш.-ч. | 1 | 0 | 509054691 | 0.2 | 0 | 1032.96 | 520.26 | 0 | 0 | 65.71 | 11.6 | 0 | 1 | 15.72 | 44.85 | 1 | 4 | 0 | 1 | 1 | 0 | 0 | 0.2 | 0 | 2 | 92860426 | 1 | 0 | 73 | 0 | 0 | 0 | 0 | 0 | 0 | 0 | 0 | 0 | 0 | 0 | 0 | 0 | 0 | 0 | 0 | 0 | 0 | 0 | 0 | 0 | 0 |  | 0 | 0 | 0.000356 | 1032.96 | 65.71 | 15.72 | 13.14 | 2.32 | 0 | 0 | 0 | 0 | 0 | 0 | 0 | 0
46 | 92860171 | 92860406 | 49673715 | 1 | 1 | 1 | 2 | 91.17.04-233 | ФСЭМ-2001, 91.17.04-233 , приказ Минстроя России № 876/пр от 26.12.2019 | Установки для сварки ручной дуговой (постоянного тока) | 1367 | 1011 | маш.-ч. | маш.-ч. | 1 | 0 | 829370094 | 1.69 | 0 | 127.33 | 0 | 0 | 0 | 8.1 | 0 | 0 | 1 | 15.72 | 44.85 | 1 | 4 | 0 | 1 | 1 | 0 | 0 | 1.69 | 0 | 2 | 92860427 | 1 | 0 | 74 | 0 | 0 | 0 | 0 | 0 | 0 | 0 | 0 | 0 | 0 | 0 | 0 | 0 | 0 | 0 | 0 | 0 | 0 | 0 | 0 | 0 | 0 |  | 0 | 0 | 0.0030082 | 127.33 | 8.1 | 15.72 | 13.69 | 0 | 0 | 0 | 0 | 0 | 0 | 0 | 0 | 0
46 | 92860171 | 92860406 | 49674266 | 1 | 1 | 1 | 2 | 91.21.19-031 | ФСЭМ-2001, 91.21.19-031 , приказ Минстроя России № 876/пр от 26.12.2019 | Станки сверлильные | 1367 | 1011 | маш.-ч. | маш.-ч. | 1 | 0 | -1100498410 | 0.86 | 0 | 37.1 | 0 | 0 | 0 | 2.36 | 0 | 0 | 1 | 15.72 | 44.85 | 1 | 4 | 0 | 1 | 1 | 0 | 0 | 0.86 | 0 | 2 | 92860428 | 1 | 0 | 75 | 0 | 0 | 0 | 0 | 0 | 0 | 0 | 0 | 0 | 0 | 0 | 0 | 0 | 0 | 0 | 0 | 0 | 0 | 0 | 0 | 0 | 0 |  | 0 | 0 | 0.0015308 | 37.1 | 2.36 | 15.72 | 2.03 | 0 | 0 | 0 | 0 | 0 | 0 | 0 | 0 | 0
46 | 92860171 | 92860406 | 49674363 | 1 | 1 | 1 | 2 | 91.21.22-491 | ФСЭМ-2001, 91.21.22-491 , приказ Минстроя России № 876/пр от 26.12.2019 | Шинотрубогибы | 1367 | 1011 | маш.-ч. | маш.-ч. | 1 | 0 | -828914330 | 4.9 | 0 | 239.57 | 451.19 | 0 | 0 | 15.24 | 10.06 | 0 | 1 | 15.72 | 44.85 | 1 | 4 | 0 | 1 | 1 | 0 | 0 | 4.9 | 0 | 2 | 92860429 | 1 | 0 | 76 | 0 | 0 | 0 | 0 | 0 | 0 | 0 | 0 | 0 | 0 | 0 | 0 | 0 | 0 | 0 | 0 | 0 | 0 | 0 | 0 | 0 | 0 |  | 0 | 0 | 0.008722 | 239.57 | 15.24 | 15.72 | 74.68 | 49.29 | 0 | 2 | 4 | 0 | 2 | 0 | 0 | 0
46 | 92860171 | 92860406 | 49521580 | 1 | 1 | 1 | 3 | 01.3.02.02-0001 | ФССЦ-2001, 01.3.02.02-0001, приказ Минстроя России № 876/пр от 26.12.2019 | Аргон газообразный, сорт I | 1339 | 1007 | м3 | м3 | 1 | 0 | -9695787 | 0.31 | 177.17 | 0 | 0 | 0 | 17.86 | 0 | 0 | 0 | 9.92 | 1 | 1 | 1 | 4 | 0 | 1 | 1 | 0 | 0 | 0.31 | 0 | 2 | 92860430 | 1 | 0 | 77 | 0 | 0 | 0 | 0 | 0 | 0 | 0 | 0 | 0 | 0 | 0 | 0 | 0 | 0 | 0 | 0 | 0 | 0 | 0 | 0 | 0 | 0 |  | 0 | 0 | 0.0005518 | 177.17 | 17.86 | 9.92 | 5.54 | 0 | 0 | 0 | 0 | 0 | 0 | 0 | 0 | 0
46 | 92860171 | 92860406 | 49525488 | 1 | 1 | 1 | 3 | 01.7.15.03-0042 | ФССЦ-2001, 01.7.15.03-0042, приказ Минстроя России № 876/пр от 26.12.2019 | Болты с гайками и шайбами строительные | 1346 | 1009 | кг | кг | 1 | 0 | -1864341761 | 2.88 | 89.68 | 0 | 0 | 0 | 9.04 | 0 | 0 | 0 | 9.92 | 1 | 1 | 1 | 4 | 0 | 1 | 1 | 0 | 0 | 2.88 | 0 | 2 | 92860431 | 1 | 0 | 78 | 0 | 0 | 0 | 0 | 0 | 0 | 0 | 0 | 0 | 0 | 0 | 0 | 0 | 0 | 0 | 0 | 0 | 0 | 0 | 0 | 0 | 0 |  | 0 | 0 | 0.0051264 | 89.68 | 9.04 | 9.92 | 26.04 | 0 | 0 | 0 | 0 | 0 | 0 | 0 | 0 | 0
46 | 92860171 | 92860406 | 49525807 | 1 | 1 | 1 | 3 | 01.7.15.11-0061 | ФССЦ-2001, 01.7.15.11-0061, приказ Минстроя России № 876/пр от 26.12.2019 | Шайбы пружинные | 1348 | 1009 | т | т | 1000 | 0 | 1470227263 | 0.00012 | 313472 | 0 | 0 | 0 | 31600 | 0 | 0 | 0 | 9.92 | 1 | 1 | 1 | 4 | 0 | 1 | 1 | 0 | 0 | 0.00012 | 0 | 2 | 92860432 | 1 | 0 | 79 | 0 | 0 | 0 | 0 | 0 | 0 | 0 | 0 | 0 | 0 | 0 | 0 | 0 | 0 | 0 | 0 | 0 | 0 | 0 | 0 | 0 | 0 |  | 0 | 0 | 2e-07 | 313472 | 31600 | 9.92 | 3.79 | 0 | 0 | 0 | 0 | 0 | 0 | 0 | 0 | 0
46 | 92860171 | 92860406 | 49544684 | 1 | 1 | 1 | 3 | 10.1.02.04-0009 | ФССЦ-2001, 10.1.02.04-0009, приказ Минстроя России № 876/пр от 26.12.2019 | Прутки алюминиевые круглого сечения, марка АД1, нормальной точности и прочности, немерной длины, диаметр 135-200 мм | 1348 | 1009 | т | т | 1000 | 0 | 1529649644 | 6e-05 | 555123.3 | 0 | 0 | 0 | 55960.01 | 0 | 0 | 0 | 9.92 | 1 | 1 | 1 | 4 | 0 | 1 | 1 | 0 | 0 | 6e-05 | 0 | 2 | 92860433 | 1 | 0 | 80 | 0 | 0 | 0 | 0 | 0 | 0 | 0 | 0 | 0 | 0 | 0 | 0 | 0 | 0 | 0 | 0 | 0 | 0 | 0 | 0 | 0 | 0 |  | 0 | 0 | 1e-07 | 555123.3 | 55960.01 | 9.92 | 3.36 | 0 | 0 | 0 | 0 | 0 | 0 | 0 | 0 | 0
46 | 92860171 | 92860406 | 49545557 | 1 | 1 | 1 | 3 | 10.2.02.10-0013 | ФССЦ-2001, 10.2.02.10-0013, приказ Минстроя России № 876/пр от 26.12.2019 | Прутки медные, круглые, марка М3, диаметр 20 мм | 1348 | 1009 | т | т | 1000 | 0 | 2110197416 | 3e-05 | 710668.8 | 0 | 0 | 0 | 71640 | 0 | 0 | 0 | 9.92 | 1 | 1 | 1 | 4 | 0 | 1 | 1 | 0 | 0 | 3e-05 | 0 | 2 | 92860434 | 1 | 0 | 81 | 0 | 0 | 0 | 0 | 0 | 0 | 0 | 0 | 0 | 0 | 0 | 0 | 0 | 0 | 0 | 0 | 0 | 0 | 0 | 0 | 0 | 0 |  | 0 | 0 | 1e-07 | 710668.8 | 71640 | 9.92 | 2.15 | 0 | 0 | 0 | 0 | 0 | 0 | 0 | 0 | 0
46 | 92860171 | 92860406 | 49554585 | 1 | 1 | 1 | 3 | 14.4.02.09-0001 | ФССЦ-2001, 14.4.02.09-0001, приказ Минстроя России № 876/пр от 26.12.2019 | Краска | 1346 | 1009 | кг | кг | 1 | 0 | -211331552 | 1.74 | 283.71 | 0 | 0 | 0 | 28.6 | 0 | 0 | 0 | 9.92 | 1 | 1 | 1 | 4 | 0 | 1 | 1 | 0 | 0 | 1.74 | 0 | 2 | 92860435 | 1 | 0 | 82 | 0 | 0 | 0 | 0 | 0 | 0 | 0 | 0 | 0 | 0 | 0 | 0 | 0 | 0 | 0 | 0 | 0 | 0 | 0 | 0 | 0 | 0 |  | 0 | 0 | 0.0030972 | 283.71 | 28.6 | 9.92 | 49.76 | 0 | 1 | 0 | 0 | 0 | 1 | 0 | 0 | 0
46 | 92860171 | 92860406 | 49571372 | 1 | 1 | 1 | 3 | 20.5.03.03-0007 | ФССЦ-2001, 20.5.03.03-0007, приказ Минстроя России № 876/пр от 26.12.2019 | Шины соединительные типа PI№ (штырь) однорядные длиной 1000 мм 63А (Шина N "ноль", 100А, 10 отв. ШНИ-6х9-10-Д-С) | 1425 | 1013 | 100 ШТ | 100 ШТ | 1 | 0 | 557258500 | 5.618 | 29981.71 | 0 | 0 | 0 | 3022.35 | 0 | 0 | 0 | 9.92 | 1 | 1 | 1 | 0 | 0 | 0 | 1 | 0 | 0 | 5.618 | 0 | 1 | -1 | 0 | 0 |  | 0 | 0 | 0 | 0 | 0 | 0 | 0 | 0 | 0 | 0 | 0 | 0 | 0 | 0 | 0 | 0 | 0 | 0 | 0 | 0 | 0 | 0 |  | 0 | 0 | 0.01 | 29981.71 | 3022.35 | 9.92 | 16979.49 | 0 | 300 | 0 | 0 | 0 | 300 | 0 | 0 | 0
46 | 92860171 | 92860406 | 49571372 | 1 | 1 | 1 | 3 | 20.5.03.03-0007 | ФССЦ-2001, 20.5.03.03-0007, приказ Минстроя России № 876/пр от 26.12.2019 | Шины соединительные типа PI№ (штырь) однорядные длиной 1000 мм 63А (Шина РЕ "земля", 100А, 10 отв. ШНИ-6х9-10-Д-Ж) | 1425 | 1013 | 100 ШТ | 100 ШТ | 1 | 0 | -1705051690 | 5.618 | 29981.71 | 0 | 0 | 0 | 3022.35 | 0 | 0 | 0 | 9.92 | 1 | 1 | 1 | 0 | 0 | 0 | 0 | 0 | 0 | 5.618 | 0 | 1 | -1 | 0 | 0 |  | 0 | 0 | 0 | 0 | 0 | 0 | 0 | 0 | 0 | 0 | 0 | 0 | 0 | 0 | 0 | 0 | 0 | 0 | 0 | 0 | 0 | 0 |  | 0 | 0 | 0.01 | 29981.71 | 3022.35 | 9.92 | 16979.49 | 0 | 300 | 0 | 0 | 0 | 300 | 0 | 0 | 0
46 | 92860171 | 92860406 | 49515638 | 70 | 1 | 1 | 3 | 999-9950 |  | Вспомогательные ненормируемые материалы (2% от ОЗП) | 1374 | 1013 | РУБ | РУБ | 1 | 0 | -1731369543 | 8.72 | 9.92 | 0 | 0 | 0 | 1 | 0 | 0 | 0 | 9.92 | 1 | 1 | 1 | 4 | 0 | 1 | 1 | 0 | 0 | 8.72 | 0 | 2 | 92860436 | 1 | 0 | 83 | 0 | 0 | 0 | 0 | 0 | 0 | 0 | 0 | 0 | 0 | 0 | 0 | 0 | 0 | 0 | 0 | 0 | 0 | 0 | 0 | 0 | 0 |  | 0 | 0 | 0.015522 | 9.92 | 1 | 9.92 | 8.72 | 0 | 0 | 0 | 0 | 0 | 0 | 0 | 0 | 0
49 | 92860171 | 92860439 | 49510749 | 70 | 1 | 1 | 1 | 1-100-38 |  | Затраты труда рабочих (Средний разряд - 3,8) | 1191 | 1013 | чел.-ч. | чел.-ч. | 1 | 0 | -2012709214 | 8.56 | 0 | 0 | 0 | 421.59 | 0 | 0 | 0 | 9.4 | 1 | 1 | 1 | 44.85 | 4 | 0 | 1 | 1 | 0 | 0 | 8.56 | 1 | 2 | 92860454 | 1 | 0 | 84 | 0 | 0 | 0 | 0 | 0 | 0 | 0 | 0 | 0 | 0 | 0 | 0 | 0 | 0 | 0 | 0 | 0 | 0 | 0 | 0 | 0 | 0 | 22 | 0.05136 | 0 | 0.05136 | 421.59 | 9.4 | 44.85 | 80.46 | 0 | 0 | 0 | 0 | 22 | 22 | 0 | 0 | 0
49 | 92860171 | 92860439 | 49510905 | 70 | 1 | 1 | 1 | 4-100-00 |  | Затраты труда машинистов | 1191 | 1013 | чел.-ч. | чел.-ч. | 1 | 0 | -1417349443 | 2.27 | 0 | 0 | 0 | 0 | 0 | 0 | 0 | 0 | 1 | 1 | 44.85 | 1 | 4 | 0 | 1 | 1 | 0 | 0 | 2.27 | 2 | 2 | 92860455 | 1 | 0 | 85 | 0 | 0 | 0 | 0 | 0 | 0 | 0 | 0 | 0 | 0 | 0 | 0 | 0 | 0 | 0 | 0 | 0 | 0 | 0 | 0 | 0 | 0 |  | 0 | 0 | 0.01362 | 0 | 0 | 1 | 0 | 0 | 0 | 0 | 0 | 0 | 0 | 0 | 0 | 0
49 | 92860171 | 92860439 | 49672573 | 1 | 1 | 1 | 2 | 91.05.05-015 | ФСЭМ-2001, 91.05.05-015 , приказ Минстроя России № 876/пр от 26.12.2019 | Краны на автомобильном ходу, грузоподъемность 16 т | 1367 | 1011 | маш.-ч. | маш.-ч. | 1 | 0 | -430484415 | 0.1 | 0 | 1814.09 | 605.48 | 0 | 0 | 115.4 | 13.5 | 0 | 1 | 15.72 | 44.85 | 1 | 4 | 0 | 1 | 1 | 0 | 0 | 0.1 | 0 | 2 | 92860456 | 1 | 0 | 86 | 0 | 0 | 0 | 0 | 0 | 0 | 0 | 0 | 0 | 0 | 0 | 0 | 0 | 0 | 0 | 0 | 0 | 0 | 0 | 0 | 0 | 0 |  | 0 | 0 | 0.0006 | 1814.09 | 115.4 | 15.72 | 11.54 | 1.35 | 0 | 1 | 0 | 0 | 1 | 0 | 0 | 0
49 | 92860171 | 92860439 | 49672761 | 1 | 1 | 1 | 2 | 91.06.06-042 | ФСЭМ-2001, 91.06.06-042 , приказ Минстроя России № 876/пр от 26.12.2019 | Подъемники гидравлические, высота подъема 10 м | 1367 | 1011 | маш.-ч. | маш.-ч. | 1 | 0 | 831582519 | 2.07 | 0 | 465.31 | 451.19 | 0 | 0 | 29.6 | 10.06 | 0 | 1 | 15.72 | 44.85 | 1 | 4 | 0 | 1 | 1 | 0 | 0 | 2.07 | 0 | 2 | 92860457 | 1 | 0 | 87 | 0 | 0 | 0 | 0 | 0 | 0 | 0 | 0 | 0 | 0 | 0 | 0 | 0 | 0 | 0 | 0 | 0 | 0 | 0 | 0 | 0 | 0 |  | 0 | 0 | 0.01242 | 465.31 | 29.6 | 15.72 | 61.27 | 20.82 | 0 | 6 | 6 | 0 | 6 | 0 | 0 | 0
49 | 92860171 | 92860439 | 49673503 | 1 | 1 | 1 | 2 | 91.14.02-001 | ФСЭМ-2001, 91.14.02-001 , приказ Минстроя России № 876/пр от 26.12.2019 | Автомобили бортовые, грузоподъемность до 5 т | 1367 | 1011 | маш.-ч. | маш.-ч. | 1 | 0 | 509054691 | 0.1 | 0 | 1032.96 | 520.26 | 0 | 0 | 65.71 | 11.6 | 0 | 1 | 15.72 | 44.85 | 1 | 4 | 0 | 1 | 1 | 0 | 0 | 0.1 | 0 | 2 | 92860458 | 1 | 0 | 88 | 0 | 0 | 0 | 0 | 0 | 0 | 0 | 0 | 0 | 0 | 0 | 0 | 0 | 0 | 0 | 0 | 0 | 0 | 0 | 0 | 0 | 0 |  | 0 | 0 | 0.0006 | 1032.96 | 65.71 | 15.72 | 6.57 | 1.16 | 0 | 1 | 0 | 0 | 1 | 0 | 0 | 0
49 | 92860171 | 92860439 | 49673715 | 1 | 1 | 1 | 2 | 91.17.04-233 | ФСЭМ-2001, 91.17.04-233 , приказ Минстроя России № 876/пр от 26.12.2019 | Установки для сварки ручной дуговой (постоянного тока) | 1367 | 1011 | маш.-ч. | маш.-ч. | 1 | 0 | 829370094 | 1.93 | 0 | 127.33 | 0 | 0 | 0 | 8.1 | 0 | 0 | 1 | 15.72 | 44.85 | 1 | 4 | 0 | 1 | 1 | 0 | 0 | 1.93 | 0 | 2 | 92860459 | 1 | 0 | 89 | 0 | 0 | 0 | 0 | 0 | 0 | 0 | 0 | 0 | 0 | 0 | 0 | 0 | 0 | 0 | 0 | 0 | 0 | 0 | 0 | 0 | 0 |  | 0 | 0 | 0.01158 | 127.33 | 8.1 | 15.72 | 15.63 | 0 | 0 | 1 | 0 | 0 | 1 | 0 | 0 | 0
49 | 92860171 | 92860439 | 49524290 | 1 | 1 | 1 | 3 | 01.7.11.07-0034 | ФССЦ-2001, 01.7.11.07-0034, приказ Минстроя России № 876/пр от 26.12.2019 | Электроды сварочные Э42А, диаметр 4 мм | 1346 | 1009 | кг | кг | 1 | 0 | 397095127 | 2.14 | 104.85 | 0 | 0 | 0 | 10.57 | 0 | 0 | 0 | 9.92 | 1 | 1 | 1 | 4 | 0 | 1 | 1 | 0 | 0 | 2.14 | 0 | 2 | 92860460 | 1 | 0 | 90 | 0 | 0 | 0 | 0 | 0 | 0 | 0 | 0 | 0 | 0 | 0 | 0 | 0 | 0 | 0 | 0 | 0 | 0 | 0 | 0 | 0 | 0 |  | 0 | 0 | 0.01284 | 104.85 | 10.57 | 9.92 | 22.62 | 0 | 1 | 0 | 0 | 0 | 1 | 0 | 0 | 0
49 | 92860171 | 92860439 | 49525488 | 1 | 1 | 1 | 3 | 01.7.15.03-0042 | ФССЦ-2001, 01.7.15.03-0042, приказ Минстроя России № 876/пр от 26.12.2019 | Болты с гайками и шайбами строительные | 1346 | 1009 | кг | кг | 1 | 0 | -1864341761 | 1.25 | 89.68 | 0 | 0 | 0 | 9.04 | 0 | 0 | 0 | 9.92 | 1 | 1 | 1 | 4 | 0 | 1 | 1 | 0 | 0 | 1.25 | 0 | 2 | 92860461 | 1 | 0 | 91 | 0 | 0 | 0 | 0 | 0 | 0 | 0 | 0 | 0 | 0 | 0 | 0 | 0 | 0 | 0 | 0 | 0 | 0 | 0 | 0 | 0 | 0 |  | 0 | 0 | 0.0075 | 89.68 | 9.04 | 9.92 | 11.3 | 0 | 1 | 0 | 0 | 0 | 1 | 0 | 0 | 0
49 | 92860171 | 92860439 | 49525620 | 1 | 1 | 1 | 3 | 01.7.15.07-0014 | ФССЦ-2001, 01.7.15.07-0014, приказ Минстроя России № 876/пр от 26.12.2019 | Дюбели распорные полипропиленовые | 1425 | 1013 | 100 ШТ | 100 ШТ | 1 | 0 | 777401066 | 0.3 | 853.12 | 0 | 0 | 0 | 86 | 0 | 0 | 0 | 9.92 | 1 | 1 | 1 | 4 | 0 | 1 | 1 | 0 | 0 | 0.3 | 0 | 2 | 92860462 | 1 | 0 | 92 | 0 | 0 | 0 | 0 | 0 | 0 | 0 | 0 | 0 | 0 | 0 | 0 | 0 | 0 | 0 | 0 | 0 | 0 | 0 | 0 | 0 | 0 |  | 0 | 0 | 0.0018 | 853.12 | 86 | 9.92 | 25.8 | 0 | 2 | 0 | 0 | 0 | 2 | 0 | 0 | 0
49 | 92860171 | 92860439 | 49567781 | 1 | 1 | 1 | 3 | 20.1.02.14-0001 | ФССЦ-2001, 20.1.02.14-0001, приказ Минстроя России № 876/пр от 26.12.2019 | Серьга | 1371 | 1013 | ШТ | ШТ | 1 | 0 | -812301066 | 30 | 104.56 | 0 | 0 | 0 | 10.54 | 0 | 0 | 0 | 9.92 | 1 | 1 | 1 | 4 | 0 | 1 | 1 | 0 | 0 | 30 | 0 | 2 | 92860463 | 1 | 0 | 93 | 0 | 0 | 0 | 0 | 0 | 0 | 0 | 0 | 0 | 0 | 0 | 0 | 0 | 0 | 0 | 0 | 0 | 0 | 0 | 0 | 0 | 0 |  | 0 | 0 | 0.18 | 104.56 | 10.54 | 9.92 | 316.2 | 0 | 19 | 0 | 0 | 0 | 19 | 0 | 0 | 0
49 | 92860171 | 92860439 | 49569670 | 1 | 1 | 1 | 3 | 20.2.09.13-0011 | ФССЦ-2001, 20.2.09.13-0011, приказ Минстроя России № 876/пр от 26.12.2019 | Муфты | 1371 | 1013 | ШТ | ШТ | 1 | 0 | 380360759 | 6 | 49.6 | 0 | 0 | 0 | 5 | 0 | 0 | 0 | 9.92 | 1 | 1 | 1 | 4 | 0 | 1 | 1 | 0 | 0 | 6 | 0 | 2 | 92860464 | 1 | 0 | 94 | 0 | 0 | 0 | 0 | 0 | 0 | 0 | 0 | 0 | 0 | 0 | 0 | 0 | 0 | 0 | 0 | 0 | 0 | 0 | 0 | 0 | 0 |  | 0 | 0 | 0.036 | 49.6 | 5 | 9.92 | 30 | 0 | 2 | 0 | 0 | 0 | 2 | 0 | 0 | 0
49 | 92860171 | 92860439 | 49515638 | 70 | 1 | 1 | 3 | 999-9950 |  | Вспомогательные ненормируемые материалы (2% от ОЗП) | 1374 | 1013 | РУБ | РУБ | 1 | 0 | -1731369543 | 1.61 | 9.92 | 0 | 0 | 0 | 1 | 0 | 0 | 0 | 9.92 | 1 | 1 | 1 | 4 | 0 | 1 | 1 | 0 | 0 | 1.61 | 0 | 2 | 92860465 | 1 | 0 | 95 | 0 | 0 | 0 | 0 | 0 | 0 | 0 | 0 | 0 | 0 | 0 | 0 | 0 | 0 | 0 | 0 | 0 | 0 | 0 | 0 | 0 | 0 |  | 0 | 0 | 0.00966 | 9.92 | 1 | 9.92 | 1.61 | 0 | 0 | 0 | 0 | 0 | 0 | 0 | 0 | 0
49 | 92860171 | 92860439 | 0 | 1 | 1 | 1 | 3 | КП №46288367 | ФССЦ-2001, 20.2.08.01-0004, приказ Минстроя России № 876/пр от 26.12.2019 | DIN-рейка оцинкованная 600 мм | 1354 | 1010 | шт. | шт. | 1 | 0 | 401421082 | 166.6667 | 66.02 | 0 | 0 | 0 | 69.43 | 0 | 0 | 0 | 9.92 | 1 | 1 | 1 | 0 | 0 | 0 | 1 | 0 | 0 | 166.6667 | 0 | 1 | -1 | 0 | 0 |  | 0 | 0 | 0 | 0 | 0 | 0 | 0 | 0 | 0 | 0 | 0 | 0 | 0 | 0 | 0 | 0 | 0 | 0 | 0 | 0 | 0 | 0 |  | 0 | 0 | 1 | 66.02 | 69.43 | 9.92 | 11571.67 | 0 | 689 | 0 | 0 | 0 | 689 | 0 | 0 | 0
49 | 92860171 | 92860439 | 0 | 1 | 1 | 1 | 3 | КП №46288367 | ФССЦ-2001, 25.2.01.14-0003, приказ Минстроя России № 876/пр от 26.12.2019 | Ограничитель на DIN-рейку (пластик) YXD12 | 1354 | 1010 | шт. | шт. | 1 | 0 | 2108879415 | 1333.3333 | 11.85 | 0 | 0 | 0 | 12.46 | 0 | 0 | 0 | 9.92 | 1 | 1 | 1 | 0 | 0 | 0 | 0 | 0 | 0 | 1333.3333 | 0 | 1 | -1 | 0 | 0 |  | 0 | 0 | 0 | 0 | 0 | 0 | 0 | 0 | 0 | 0 | 0 | 0 | 0 | 0 | 0 | 0 | 0 | 0 | 0 | 0 | 0 | 0 |  | 0 | 0 | 8 | 11.85 | 12.46 | 9.92 | 16613.33 | 0 | 992 | 0 | 0 | 0 | 992 | 0 | 0 | 0
52 | 92860171 | 92860468 | 49510757 | 70 | 1 | 1 | 1 | 1-100-40 |  | Затраты труда рабочих (Средний разряд - 4) | 1191 | 1013 | чел.-ч. | чел.-ч. | 1 | 0 | -1111239348 | 50.5 | 0 | 0 | 0 | 431.46 | 0 | 0 | 0 | 9.62 | 1 | 1 | 1 | 44.85 | 4 | 0 | 1 | 1 | 0 | 0 | 50.5 | 1 | 2 | 92860482 | 1 | 0 | 96 | 0 | 0 | 0 | 0 | 0 | 0 | 0 | 0 | 0 | 0 | 0 | 0 | 0 | 0 | 0 | 0 | 0 | 0 | 0 | 0 | 0 | 0 | 48 | 0.1111 | 0 | 0.1111 | 431.46 | 9.62 | 44.85 | 485.81 | 0 | 0 | 0 | 0 | 48 | 48 | 0 | 0 | 0
52 | 92860171 | 92860468 | 49510905 | 70 | 1 | 1 | 1 | 4-100-00 |  | Затраты труда машинистов | 1191 | 1013 | чел.-ч. | чел.-ч. | 1 | 0 | -1417349443 | 6.33 | 0 | 0 | 0 | 0 | 0 | 0 | 0 | 0 | 1 | 1 | 44.85 | 1 | 4 | 0 | 1 | 1 | 0 | 0 | 6.33 | 2 | 2 | 92860483 | 1 | 0 | 97 | 0 | 0 | 0 | 0 | 0 | 0 | 0 | 0 | 0 | 0 | 0 | 0 | 0 | 0 | 0 | 0 | 0 | 0 | 0 | 0 | 0 | 0 |  | 0 | 0 | 0.013926 | 0 | 0 | 1 | 0 | 0 | 0 | 0 | 0 | 0 | 0 | 0 | 0 | 0
52 | 92860171 | 92860468 | 49672573 | 1 | 1 | 1 | 2 | 91.05.05-015 | ФСЭМ-2001, 91.05.05-015 , приказ Минстроя России № 876/пр от 26.12.2019 | Краны на автомобильном ходу, грузоподъемность 16 т | 1367 | 1011 | маш.-ч. | маш.-ч. | 1 | 0 | -430484415 | 0.2 | 0 | 1814.09 | 605.48 | 0 | 0 | 115.4 | 13.5 | 0 | 1 | 15.72 | 44.85 | 1 | 4 | 0 | 1 | 1 | 0 | 0 | 0.2 | 0 | 2 | 92860484 | 1 | 0 | 98 | 0 | 0 | 0 | 0 | 0 | 0 | 0 | 0 | 0 | 0 | 0 | 0 | 0 | 0 | 0 | 0 | 0 | 0 | 0 | 0 | 0 | 0 |  | 0 | 0 | 0.00044 | 1814.09 | 115.4 | 15.72 | 23.08 | 2.7 | 0 | 1 | 0 | 0 | 1 | 0 | 0 | 0
52 | 92860171 | 92860468 | 49673503 | 1 | 1 | 1 | 2 | 91.14.02-001 | ФСЭМ-2001, 91.14.02-001 , приказ Минстроя России № 876/пр от 26.12.2019 | Автомобили бортовые, грузоподъемность до 5 т | 1367 | 1011 | маш.-ч. | маш.-ч. | 1 | 0 | 509054691 | 0.2 | 0 | 1032.96 | 520.26 | 0 | 0 | 65.71 | 11.6 | 0 | 1 | 15.72 | 44.85 | 1 | 4 | 0 | 1 | 1 | 0 | 0 | 0.2 | 0 | 2 | 92860485 | 1 | 0 | 99 | 0 | 0 | 0 | 0 | 0 | 0 | 0 | 0 | 0 | 0 | 0 | 0 | 0 | 0 | 0 | 0 | 0 | 0 | 0 | 0 | 0 | 0 |  | 0 | 0 | 0.00044 | 1032.96 | 65.71 | 15.72 | 13.14 | 2.32 | 0 | 0 | 0 | 0 | 0 | 0 | 0 | 0
52 | 92860171 | 92860468 | 49673715 | 1 | 1 | 1 | 2 | 91.17.04-233 | ФСЭМ-2001, 91.17.04-233 , приказ Минстроя России № 876/пр от 26.12.2019 | Установки для сварки ручной дуговой (постоянного тока) | 1367 | 1011 | маш.-ч. | маш.-ч. | 1 | 0 | 829370094 | 6.25 | 0 | 127.33 | 0 | 0 | 0 | 8.1 | 0 | 0 | 1 | 15.72 | 44.85 | 1 | 4 | 0 | 1 | 1 | 0 | 0 | 6.25 | 0 | 2 | 92860486 | 1 | 0 | 100 | 0 | 0 | 0 | 0 | 0 | 0 | 0 | 0 | 0 | 0 | 0 | 0 | 0 | 0 | 0 | 0 | 0 | 0 | 0 | 0 | 0 | 0 |  | 0 | 0 | 0.01375 | 127.33 | 8.1 | 15.72 | 50.63 | 0 | 0 | 2 | 0 | 0 | 2 | 0 | 0 | 0
52 | 92860171 | 92860468 | 49674363 | 1 | 1 | 1 | 2 | 91.21.22-491 | ФСЭМ-2001, 91.21.22-491 , приказ Минстроя России № 876/пр от 26.12.2019 | Шинотрубогибы | 1367 | 1011 | маш.-ч. | маш.-ч. | 1 | 0 | -828914330 | 5.93 | 0 | 239.57 | 451.19 | 0 | 0 | 15.24 | 10.06 | 0 | 1 | 15.72 | 44.85 | 1 | 4 | 0 | 1 | 1 | 0 | 0 | 5.93 | 0 | 2 | 92860487 | 1 | 0 | 101 | 0 | 0 | 0 | 0 | 0 | 0 | 0 | 0 | 0 | 0 | 0 | 0 | 0 | 0 | 0 | 0 | 0 | 0 | 0 | 0 | 0 | 0 |  | 0 | 0 | 0.013046 | 239.57 | 15.24 | 15.72 | 90.37 | 59.66 | 0 | 3 | 6 | 0 | 3 | 0 | 0 | 0
52 | 92860171 | 92860468 | 49521580 | 1 | 1 | 1 | 3 | 01.3.02.02-0001 | ФССЦ-2001, 01.3.02.02-0001, приказ Минстроя России № 876/пр от 26.12.2019 | Аргон газообразный, сорт I | 1339 | 1007 | м3 | м3 | 1 | 0 | -9695787 | 0.44 | 177.17 | 0 | 0 | 0 | 17.86 | 0 | 0 | 0 | 9.92 | 1 | 1 | 1 | 4 | 0 | 1 | 1 | 0 | 0 | 0.44 | 0 | 2 | 92860488 | 1 | 0 | 102 | 0 | 0 | 0 | 0 | 0 | 0 | 0 | 0 | 0 | 0 | 0 | 0 | 0 | 0 | 0 | 0 | 0 | 0 | 0 | 0 | 0 | 0 |  | 0 | 0 | 0.000968 | 177.17 | 17.86 | 9.92 | 7.86 | 0 | 0 | 0 | 0 | 0 | 0 | 0 | 0 | 0
52 | 92860171 | 92860468 | 49524433 | 1 | 1 | 1 | 3 | 01.7.11.07-0227 | ФССЦ-2001, 01.7.11.07-0227, приказ Минстроя России № 876/пр от 26.12.2019 | Электроды УОНИ 13/45 | 1346 | 1009 | кг | кг | 1 | 0 | 116043521 | 0.03 | 151.38 | 0 | 0 | 0 | 15.26 | 0 | 0 | 0 | 9.92 | 1 | 1 | 1 | 4 | 0 | 1 | 1 | 0 | 0 | 0.03 | 0 | 2 | 92860489 | 1 | 0 | 103 | 0 | 0 | 0 | 0 | 0 | 0 | 0 | 0 | 0 | 0 | 0 | 0 | 0 | 0 | 0 | 0 | 0 | 0 | 0 | 0 | 0 | 0 |  | 0 | 0 | 6.6e-05 | 151.38 | 15.26 | 9.92 | 0.46 | 0 | 0 | 0 | 0 | 0 | 0 | 0 | 0 | 0
52 | 92860171 | 92860468 | 49544684 | 1 | 1 | 1 | 3 | 10.1.02.04-0009 | ФССЦ-2001, 10.1.02.04-0009, приказ Минстроя России № 876/пр от 26.12.2019 | Прутки алюминиевые круглого сечения, марка АД1, нормальной точности и прочности, немерной длины, диаметр 135-200 мм | 1348 | 1009 | т | т | 1000 | 0 | 1529649644 | 0.00013 | 555123.3 | 0 | 0 | 0 | 55960.01 | 0 | 0 | 0 | 9.92 | 1 | 1 | 1 | 4 | 0 | 1 | 1 | 0 | 0 | 0.00013 | 0 | 2 | 92860490 | 1 | 0 | 104 | 0 | 0 | 0 | 0 | 0 | 0 | 0 | 0 | 0 | 0 | 0 | 0 | 0 | 0 | 0 | 0 | 0 | 0 | 0 | 0 | 0 | 0 |  | 0 | 0 | 3e-07 | 555123.3 | 55960.01 | 9.92 | 7.27 | 0 | 0 | 0 | 0 | 0 | 0 | 0 | 0 | 0
52 | 92860171 | 92860468 | 49545557 | 1 | 1 | 1 | 3 | 10.2.02.10-0013 | ФССЦ-2001, 10.2.02.10-0013, приказ Минстроя России № 876/пр от 26.12.2019 | Прутки медные, круглые, марка М3, диаметр 20 мм | 1348 | 1009 | т | т | 1000 | 0 | 2110197416 | 0.00018 | 710668.8 | 0 | 0 | 0 | 71640 | 0 | 0 | 0 | 9.92 | 1 | 1 | 1 | 4 | 0 | 1 | 1 | 0 | 0 | 0.00018 | 0 | 2 | 92860491 | 1 | 0 | 105 | 0 | 0 | 0 | 0 | 0 | 0 | 0 | 0 | 0 | 0 | 0 | 0 | 0 | 0 | 0 | 0 | 0 | 0 | 0 | 0 | 0 | 0 |  | 0 | 0 | 4e-07 | 710668.8 | 71640 | 9.92 | 12.9 | 0 | 0 | 0 | 0 | 0 | 0 | 0 | 0 | 0
52 | 92860171 | 92860468 | 49554585 | 1 | 1 | 1 | 3 | 14.4.02.09-0001 | ФССЦ-2001, 14.4.02.09-0001, приказ Минстроя России № 876/пр от 26.12.2019 | Краска | 1346 | 1009 | кг | кг | 1 | 0 | -211331552 | 1.36 | 283.71 | 0 | 0 | 0 | 28.6 | 0 | 0 | 0 | 9.92 | 1 | 1 | 1 | 4 | 0 | 1 | 1 | 0 | 0 | 1.36 | 0 | 2 | 92860492 | 1 | 0 | 106 | 0 | 0 | 0 | 0 | 0 | 0 | 0 | 0 | 0 | 0 | 0 | 0 | 0 | 0 | 0 | 0 | 0 | 0 | 0 | 0 | 0 | 0 |  | 0 | 0 | 0.002992 | 283.71 | 28.6 | 9.92 | 38.9 | 0 | 1 | 0 | 0 | 0 | 1 | 0 | 0 | 0
52 | 92860171 | 92860468 | 49571371 | 1 | 1 | 1 | 3 | 20.5.03.03-0006 | ФССЦ-2001, 20.5.03.03-0006, приказ Минстроя России № 876/пр от 26.12.2019 | Шины соединительные типа PI№ (штырь) двухрядные длиной 1000 мм 63А (1P 63А (22см) YNS21-1-063-22-12) | 1425 | 1013 | 100 ШТ | 100 ШТ | 1 | 0 | 1406660628 | 4.5455 | 60392.17 | 0 | 0 | 0 | 6087.92 | 0 | 0 | 0 | 9.92 | 1 | 1 | 1 | 0 | 0 | 0 | 1 | 0 | 0 | 4.5455 | 0 | 1 | -1 | 0 | 0 |  | 0 | 0 | 0 | 0 | 0 | 0 | 0 | 0 | 0 | 0 | 0 | 0 | 0 | 0 | 0 | 0 | 0 | 0 | 0 | 0 | 0 | 0 |  | 0 | 0 | 0.01 | 60392.17 | 6087.92 | 9.92 | 27672.36 | 0 | 604 | 0 | 0 | 0 | 604 | 0 | 0 | 0
52 | 92860171 | 92860468 | 49515638 | 70 | 1 | 1 | 3 | 999-9950 |  | Вспомогательные ненормируемые материалы (2% от ОЗП) | 1374 | 1013 | РУБ | РУБ | 1 | 0 | -1731369543 | 9.72 | 9.92 | 0 | 0 | 0 | 1 | 0 | 0 | 0 | 9.92 | 1 | 1 | 1 | 4 | 0 | 1 | 1 | 0 | 0 | 9.72 | 0 | 2 | 92860493 | 1 | 0 | 107 | 0 | 0 | 0 | 0 | 0 | 0 | 0 | 0 | 0 | 0 | 0 | 0 | 0 | 0 | 0 | 0 | 0 | 0 | 0 | 0 | 0 | 0 |  | 0 | 0 | 0.021384 | 9.92 | 1 | 9.92 | 9.72 | 0 | 0 | 0 | 0 | 0 | 0 | 0 | 0 | 0
54 | 92860171 | 92860495 | 49510767 | 70 | 1 | 1 | 1 | 1-100-42 |  | Затраты труда рабочих (Средний разряд - 4,2) | 1191 | 1013 | чел.-ч. | чел.-ч. | 1 | 0 | -1936699058 | 2.06 | 0 | 0 | 0 | 444.91 | 0 | 0 | 0 | 9.92 | 1 | 1 | 1 | 44.85 | 4 | 0 | 1 | 1 | 0 | 0 | 2.06 | 1 | 2 | 92860508 | 1 | 0 | 108 | 0 | 0 | 0 | 0 | 0 | 0 | 0 | 0 | 0 | 0 | 0 | 0 | 0 | 0 | 0 | 0 | 0 | 0 | 0 | 0 | 0 | 0 | 917 | 2.06 | 0 | 2.06 | 444.91 | 9.92 | 44.85 | 20.44 | 0 | 0 | 0 | 0 | 917 | 917 | 0 | 0 | 0
54 | 92860171 | 92860495 | 49510905 | 70 | 1 | 1 | 1 | 4-100-00 |  | Затраты труда машинистов | 1191 | 1013 | чел.-ч. | чел.-ч. | 1 | 0 | -1417349443 | 0.31 | 0 | 0 | 0 | 0 | 0 | 0 | 0 | 0 | 1 | 1 | 44.85 | 1 | 4 | 0 | 1 | 1 | 0 | 0 | 0.31 | 2 | 2 | 92860509 | 1 | 0 | 109 | 0 | 0 | 0 | 0 | 0 | 0 | 0 | 0 | 0 | 0 | 0 | 0 | 0 | 0 | 0 | 0 | 0 | 0 | 0 | 0 | 0 | 0 |  | 0 | 0 | 0.31 | 0 | 0 | 1 | 0 | 0 | 0 | 0 | 0 | 0 | 0 | 0 | 0 | 0
54 | 92860171 | 92860495 | 49672451 | 1 | 1 | 1 | 2 | 91.04.01-041 | ФСЭМ-2001, 91.04.01-041 , приказ Минстроя России № 876/пр от 26.12.2019 | Молотки бурильные легкие при работе от передвижных компрессорных станций | 1367 | 1011 | маш.-ч. | маш.-ч. | 1 | 0 | 333826566 | 0.19 | 0 | 47 | 0 | 0 | 0 | 2.99 | 0 | 0 | 1 | 15.72 | 44.85 | 1 | 4 | 0 | 1 | 1 | 0 | 0 | 0.19 | 0 | 2 | 92860510 | 1 | 0 | 110 | 0 | 0 | 0 | 0 | 0 | 0 | 0 | 0 | 0 | 0 | 0 | 0 | 0 | 0 | 0 | 0 | 0 | 0 | 0 | 0 | 0 | 0 |  | 0 | 0 | 0.19 | 47 | 2.99 | 15.72 | 0.57 | 0 | 0 | 9 | 0 | 0 | 9 | 0 | 0 | 0
54 | 92860171 | 92860495 | 49672573 | 1 | 1 | 1 | 2 | 91.05.05-015 | ФСЭМ-2001, 91.05.05-015 , приказ Минстроя России № 876/пр от 26.12.2019 | Краны на автомобильном ходу, грузоподъемность 16 т | 1367 | 1011 | маш.-ч. | маш.-ч. | 1 | 0 | -430484415 | 0.06 | 0 | 1814.09 | 605.48 | 0 | 0 | 115.4 | 13.5 | 0 | 1 | 15.72 | 44.85 | 1 | 4 | 0 | 1 | 1 | 0 | 0 | 0.06 | 0 | 2 | 92860511 | 1 | 0 | 111 | 0 | 0 | 0 | 0 | 0 | 0 | 0 | 0 | 0 | 0 | 0 | 0 | 0 | 0 | 0 | 0 | 0 | 0 | 0 | 0 | 0 | 0 |  | 0 | 0 | 0.06 | 1814.09 | 115.4 | 15.72 | 6.92 | 0.81 | 0 | 109 | 36 | 0 | 109 | 0 | 0 | 0
54 | 92860171 | 92860495 | 49673503 | 1 | 1 | 1 | 2 | 91.14.02-001 | ФСЭМ-2001, 91.14.02-001 , приказ Минстроя России № 876/пр от 26.12.2019 | Автомобили бортовые, грузоподъемность до 5 т | 1367 | 1011 | маш.-ч. | маш.-ч. | 1 | 0 | 509054691 | 0.06 | 0 | 1032.96 | 520.26 | 0 | 0 | 65.71 | 11.6 | 0 | 1 | 15.72 | 44.85 | 1 | 4 | 0 | 1 | 1 | 0 | 0 | 0.06 | 0 | 2 | 92860512 | 1 | 0 | 112 | 0 | 0 | 0 | 0 | 0 | 0 | 0 | 0 | 0 | 0 | 0 | 0 | 0 | 0 | 0 | 0 | 0 | 0 | 0 | 0 | 0 | 0 |  | 0 | 0 | 0.06 | 1032.96 | 65.71 | 15.72 | 3.94 | 0.7 | 0 | 62 | 31 | 0 | 62 | 0 | 0 | 0
54 | 92860171 | 92860495 | 49673715 | 1 | 1 | 1 | 2 | 91.17.04-233 | ФСЭМ-2001, 91.17.04-233 , приказ Минстроя России № 876/пр от 26.12.2019 | Установки для сварки ручной дуговой (постоянного тока) | 1367 | 1011 | маш.-ч. | маш.-ч. | 1 | 0 | 829370094 | 0.61 | 0 | 127.33 | 0 | 0 | 0 | 8.1 | 0 | 0 | 1 | 15.72 | 44.85 | 1 | 4 | 0 | 1 | 1 | 0 | 0 | 0.61 | 0 | 2 | 92860513 | 1 | 0 | 113 | 0 | 0 | 0 | 0 | 0 | 0 | 0 | 0 | 0 | 0 | 0 | 0 | 0 | 0 | 0 | 0 | 0 | 0 | 0 | 0 | 0 | 0 |  | 0 | 0 | 0.61 | 127.33 | 8.1 | 15.72 | 4.94 | 0 | 0 | 77 | 0 | 0 | 77 | 0 | 0 | 0
54 | 92860171 | 92860495 | 49673729 | 1 | 1 | 1 | 2 | 91.18.01-007 | ФСЭМ-2001, 91.18.01-007 , приказ Минстроя России № 876/пр от 26.12.2019 | Компрессоры передвижные с двигателем внутреннего сгорания, давление до 686 кПа (7 ат), производительность до 5 м3/мин | 1367 | 1011 | маш.-ч. | маш.-ч. | 1 | 0 | -1111507504 | 0.19 | 0 | 1414.8 | 451.19 | 0 | 0 | 90 | 10.06 | 0 | 1 | 15.72 | 44.85 | 1 | 4 | 0 | 1 | 1 | 0 | 0 | 0.19 | 0 | 2 | 92860514 | 1 | 0 | 114 | 0 | 0 | 0 | 0 | 0 | 0 | 0 | 0 | 0 | 0 | 0 | 0 | 0 | 0 | 0 | 0 | 0 | 0 | 0 | 0 | 0 | 0 |  | 0 | 0 | 0.19 | 1414.8 | 90 | 15.72 | 17.1 | 1.91 | 0 | 269 | 86 | 0 | 269 | 0 | 0 | 0
54 | 92860171 | 92860495 | 49524290 | 1 | 1 | 1 | 3 | 01.7.11.07-0034 | ФССЦ-2001, 01.7.11.07-0034, приказ Минстроя России № 876/пр от 26.12.2019 | Электроды сварочные Э42А, диаметр 4 мм | 1346 | 1009 | кг | кг | 1 | 0 | 397095127 | 0.1 | 104.85 | 0 | 0 | 0 | 10.57 | 0 | 0 | 0 | 9.92 | 1 | 1 | 1 | 4 | 0 | 1 | 1 | 0 | 0 | 0.1 | 0 | 2 | 92860515 | 1 | 0 | 115 | 0 | 0 | 0 | 0 | 0 | 0 | 0 | 0 | 0 | 0 | 0 | 0 | 0 | 0 | 0 | 0 | 0 | 0 | 0 | 0 | 0 | 0 |  | 0 | 0 | 0.1 | 104.85 | 10.57 | 9.92 | 1.06 | 0 | 11 | 0 | 0 | 0 | 11 | 0 | 0 | 0
54 | 92860171 | 92860495 | 49525488 | 1 | 1 | 1 | 3 | 01.7.15.03-0042 | ФССЦ-2001, 01.7.15.03-0042, приказ Минстроя России № 876/пр от 26.12.2019 | Болты с гайками и шайбами строительные | 1346 | 1009 | кг | кг | 1 | 0 | -1864341761 | 0.1 | 89.68 | 0 | 0 | 0 | 9.04 | 0 | 0 | 0 | 9.92 | 1 | 1 | 1 | 4 | 0 | 1 | 1 | 0 | 0 | 0.1 | 0 | 2 | 92860516 | 1 | 0 | 116 | 0 | 0 | 0 | 0 | 0 | 0 | 0 | 0 | 0 | 0 | 0 | 0 | 0 | 0 | 0 | 0 | 0 | 0 | 0 | 0 | 0 | 0 |  | 0 | 0 | 0.1 | 89.68 | 9.04 | 9.92 | 0.9 | 0 | 9 | 0 | 0 | 0 | 9 | 0 | 0 | 0
54 | 92860171 | 92860495 | 49554585 | 1 | 1 | 1 | 3 | 14.4.02.09-0001 | ФССЦ-2001, 14.4.02.09-0001, приказ Минстроя России № 876/пр от 26.12.2019 | Краска | 1346 | 1009 | кг | кг | 1 | 0 | -211331552 | 0.02 | 283.71 | 0 | 0 | 0 | 28.6 | 0 | 0 | 0 | 9.92 | 1 | 1 | 1 | 4 | 0 | 1 | 1 | 0 | 0 | 0.02 | 0 | 2 | 92860517 | 1 | 0 | 117 | 0 | 0 | 0 | 0 | 0 | 0 | 0 | 0 | 0 | 0 | 0 | 0 | 0 | 0 | 0 | 0 | 0 | 0 | 0 | 0 | 0 | 0 |  | 0 | 0 | 0.02 | 283.71 | 28.6 | 9.92 | 0.57 | 0 | 6 | 0 | 0 | 0 | 6 | 0 | 0 | 0
54 | 92860171 | 92860495 | 49515638 | 70 | 1 | 1 | 3 | 999-9950 |  | Вспомогательные ненормируемые материалы (2% от ОЗП) | 1374 | 1013 | РУБ | РУБ | 1 | 0 | -1731369543 | 0.41 | 9.92 | 0 | 0 | 0 | 1 | 0 | 0 | 0 | 9.92 | 1 | 1 | 1 | 4 | 0 | 1 | 1 | 0 | 0 | 0.41 | 0 | 2 | 92860518 | 1 | 0 | 118 | 0 | 0 | 0 | 0 | 0 | 0 | 0 | 0 | 0 | 0 | 0 | 0 | 0 | 0 | 0 | 0 | 0 | 0 | 0 | 0 | 0 | 0 |  | 0 | 0 | 0.41 | 9.92 | 1 | 9.92 | 0.41 | 0 | 4 | 0 | 0 | 0 | 4 | 0 | 0 | 0
54 | 92860171 | 92860495 | 0 | 1 | 1 | 1 | 3 | ООО "М-Сервис" | ФССЦ-2001, 20.5.03.03-0007, приказ Минстроя России № 876/пр от 26.12.2019 | Корпус пластиковый на 2 модуля КМПн-2 серии TEKFOR mini, IP41, белый, ИЭК | 1354 | 1010 | шт. | шт. | 1 | 0 | -363374121 | 1 | 11627.2 | 0 | 0 | 0 | 12227.39 | 0 | 0 | 0 | 9.92 | 1 | 1 | 1 | 0 | 0 | 0 | 0 | 0 | 0 | 1 | 0 | 1 | -1 | 0 | 0 |  | 0 | 0 | 0 | 0 | 0 | 0 | 0 | 0 | 0 | 0 | 0 | 0 | 0 | 0 | 0 | 0 | 0 | 0 | 0 | 0 | 0 | 0 |  | 0 | 0 | 1 | 11627.2 | 12227.39 | 9.92 | 12227.39 | 0 | 121296 | 0 | 0 | 0 | 121296 | 0 | 0 | 0
56 | 92860171 | 92860520 | 49510753 | 70 | 1 | 1 | 1 | 1-100-39 |  | Затраты труда рабочих (Средний разряд - 3,9) | 1191 | 1013 | чел.-ч. | чел.-ч. | 1 | 0 | 1608048003 | 1.34 | 0 | 0 | 0 | 426.52 | 0 | 0 | 0 | 9.51 | 1 | 1 | 1 | 44.85 | 4 | 0 | 1 | 0 | 0 | 0 | 1.34 | 1 | 2 | 92860537 | 1 | 0 | 119 | 0 | 0 | 0 | 0 | 0 | 0 | 0 | 0 | 0 | 0 | 0 | 0 | 0 | 0 | 0 | 0 | 0 | 0 | 0 | 0 | 0 | 0 | 1715 | 4.02 | 0 | 4.02 | 426.52 | 9.51 | 44.85 | 12.74 | 0 | 0 | 0 | 0 | 1717 | 1717 | 0 | 0 | 0
56 | 92860171 | 92860520 | 49673715 | 1 | 1 | 1 | 2 | 91.17.04-233 | ФСЭМ-2001, 91.17.04-233 , приказ Минстроя России № 876/пр от 26.12.2019 | Установки для сварки ручной дуговой (постоянного тока) | 1367 | 1011 | маш.-ч. | маш.-ч. | 1 | 0 | 829370094 | 0.108 | 0 | 127.33 | 0 | 0 | 0 | 8.1 | 0 | 0 | 1 | 15.72 | 44.85 | 1 | 4 | 0 | 1 | 0 | 0 | 0 | 0.108 | 0 | 2 | 92860538 | 1 | 0 | 120 | 0 | 0 | 0 | 0 | 0 | 0 | 0 | 0 | 0 | 0 | 0 | 0 | 0 | 0 | 0 | 0 | 0 | 0 | 0 | 0 | 0 | 0 |  | 0 | 0 | 0.324 | 127.33 | 8.1 | 15.72 | 0.87 | 0 | 0 | 41 | 0 | 0 | 41 | 0 | 0 | 0
56 | 92860171 | 92860520 | 49521494 | 1 | 1 | 1 | 3 | 01.3.01.02-0002 | ФССЦ-2001, 01.3.01.02-0002, приказ Минстроя России № 876/пр от 26.12.2019 | Вазелин технический | 1346 | 1009 | кг | кг | 1 | 0 | -255907190 | 0.006 | 446.1 | 0 | 0 | 0 | 44.97 | 0 | 0 | 0 | 9.92 | 1 | 1 | 1 | 4 | 0 | 1 | 0 | 0 | 0 | 0.006 | 0 | 2 | 92860539 | 1 | 0 | 121 | 0 | 0 | 0 | 0 | 0 | 0 | 0 | 0 | 0 | 0 | 0 | 0 | 0 | 0 | 0 | 0 | 0 | 0 | 0 | 0 | 0 | 0 |  | 0 | 0 | 0.018 | 446.1 | 44.97 | 9.92 | 0.27 | 0 | 8 | 0 | 0 | 0 | 8 | 0 | 0 | 0
56 | 92860171 | 92860520 | 49523186 | 1 | 1 | 1 | 3 | 01.7.02.09-0002 | ФССЦ-2001, 01.7.02.09-0002, приказ Минстроя России № 876/пр от 26.12.2019 | Шпагат бумажный | 1346 | 1009 | кг | кг | 1 | 0 | 1124569974 | 0.001 | 114.08 | 0 | 0 | 0 | 11.5 | 0 | 0 | 0 | 9.92 | 1 | 1 | 1 | 4 | 0 | 1 | 0 | 0 | 0 | 0.001 | 0 | 2 | 92860540 | 1 | 0 | 122 | 0 | 0 | 0 | 0 | 0 | 0 | 0 | 0 | 0 | 0 | 0 | 0 | 0 | 0 | 0 | 0 | 0 | 0 | 0 | 0 | 0 | 0 |  | 0 | 0 | 0.003 | 114.08 | 11.5 | 9.92 | 0.01 | 0 | 0 | 0 | 0 | 0 | 0 | 0 | 0 | 0
56 | 92860171 | 92860520 | 49523481 | 1 | 1 | 1 | 3 | 01.7.06.05-0041 | ФССЦ-2001, 01.7.06.05-0041, приказ Минстроя России № 876/пр от 26.12.2019 | Лента изоляционная прорезиненная односторонняя, ширина 20 мм, толщина 0,25-0,35 мм | 1346 | 1009 | кг | кг | 1 | 0 | 1682799448 | 0.012 | 301.57 | 0 | 0 | 0 | 30.4 | 0 | 0 | 0 | 9.92 | 1 | 1 | 1 | 4 | 0 | 1 | 0 | 0 | 0 | 0.012 | 0 | 2 | 92860541 | 1 | 0 | 123 | 0 | 0 | 0 | 0 | 0 | 0 | 0 | 0 | 0 | 0 | 0 | 0 | 0 | 0 | 0 | 0 | 0 | 0 | 0 | 0 | 0 | 0 |  | 0 | 0 | 0.036 | 301.57 | 30.4 | 9.92 | 0.36 | 0 | 11 | 0 | 0 | 0 | 11 | 0 | 0 | 0
56 | 92860171 | 92860520 | 49524290 | 1 | 1 | 1 | 3 | 01.7.11.07-0034 | ФССЦ-2001, 01.7.11.07-0034, приказ Минстроя России № 876/пр от 26.12.2019 | Электроды сварочные Э42А, диаметр 4 мм | 1346 | 1009 | кг | кг | 1 | 0 | 397095127 | 0.07 | 104.85 | 0 | 0 | 0 | 10.57 | 0 | 0 | 0 | 9.92 | 1 | 1 | 1 | 4 | 0 | 1 | 0 | 0 | 0 | 0.07 | 0 | 2 | 92860542 | 1 | 0 | 124 | 0 | 0 | 0 | 0 | 0 | 0 | 0 | 0 | 0 | 0 | 0 | 0 | 0 | 0 | 0 | 0 | 0 | 0 | 0 | 0 | 0 | 0 |  | 0 | 0 | 0.21 | 104.85 | 10.57 | 9.92 | 0.74 | 0 | 22 | 0 | 0 | 0 | 22 | 0 | 0 | 0
56 | 92860171 | 92860520 | 49525488 | 1 | 1 | 1 | 3 | 01.7.15.03-0042 | ФССЦ-2001, 01.7.15.03-0042, приказ Минстроя России № 876/пр от 26.12.2019 | Болты с гайками и шайбами строительные | 1346 | 1009 | кг | кг | 1 | 0 | -1864341761 | 0.049 | 89.68 | 0 | 0 | 0 | 9.04 | 0 | 0 | 0 | 9.92 | 1 | 1 | 1 | 4 | 0 | 1 | 0 | 0 | 0 | 0.049 | 0 | 2 | 92860543 | 1 | 0 | 125 | 0 | 0 | 0 | 0 | 0 | 0 | 0 | 0 | 0 | 0 | 0 | 0 | 0 | 0 | 0 | 0 | 0 | 0 | 0 | 0 | 0 | 0 |  | 0 | 0 | 0.147 | 89.68 | 9.04 | 9.92 | 0.44 | 0 | 13 | 0 | 0 | 0 | 13 | 0 | 0 | 0
56 | 92860171 | 92860520 | 49525620 | 1 | 1 | 1 | 3 | 01.7.15.07-0014 | ФССЦ-2001, 01.7.15.07-0014, приказ Минстроя России № 876/пр от 26.12.2019 | Дюбели распорные полипропиленовые | 1425 | 1013 | 100 ШТ | 100 ШТ | 1 | 0 | 777401066 | 0.014 | 853.12 | 0 | 0 | 0 | 86 | 0 | 0 | 0 | 9.92 | 1 | 1 | 1 | 4 | 0 | 1 | 0 | 0 | 0 | 0.014 | 0 | 2 | 92860544 | 1 | 0 | 126 | 0 | 0 | 0 | 0 | 0 | 0 | 0 | 0 | 0 | 0 | 0 | 0 | 0 | 0 | 0 | 0 | 0 | 0 | 0 | 0 | 0 | 0 |  | 0 | 0 | 0.042 | 853.12 | 86 | 9.92 | 1.2 | 0 | 36 | 0 | 0 | 0 | 36 | 0 | 0 | 0
56 | 92860171 | 92860520 | 49526657 | 1 | 1 | 1 | 3 | 01.7.20.04-0005 | ФССЦ-2001, 01.7.20.04-0005, приказ Минстроя России № 876/пр от 26.12.2019 | Нитки швейные | 1346 | 1009 | кг | кг | 1 | 0 | -1765249389 | 0.001 | 1319.86 | 0 | 0 | 0 | 133.05 | 0 | 0 | 0 | 9.92 | 1 | 1 | 1 | 4 | 0 | 1 | 0 | 0 | 0 | 0.001 | 0 | 2 | 92860545 | 1 | 0 | 127 | 0 | 0 | 0 | 0 | 0 | 0 | 0 | 0 | 0 | 0 | 0 | 0 | 0 | 0 | 0 | 0 | 0 | 0 | 0 | 0 | 0 | 0 |  | 0 | 0 | 0.003 | 1319.86 | 133.05 | 9.92 | 0.13 | 0 | 4 | 0 | 0 | 0 | 4 | 0 | 0 | 0
56 | 92860171 | 92860520 | 49540146 | 1 | 1 | 1 | 3 | 07.2.07.04-0007 | ФССЦ-2001, 07.2.07.04-0007, приказ Минстроя России № 876/пр от 26.12.2019 | Конструкции стальные индивидуальные решетчатые сварные, масса до 0,1 т | 1348 | 1009 | т | т | 1000 | 0 | 931010954 | 0.001 | 114080 | 0 | 0 | 0 | 11500 | 0 | 0 | 0 | 9.92 | 1 | 1 | 1 | 4 | 0 | 1 | 0 | 0 | 0 | 0.001 | 0 | 2 | 92860546 | 1 | 0 | 128 | 0 | 0 | 0 | 0 | 0 | 0 | 0 | 0 | 0 | 0 | 0 | 0 | 0 | 0 | 0 | 0 | 0 | 0 | 0 | 0 | 0 | 0 |  | 0 | 0 | 0.003 | 114080 | 11500 | 9.92 | 11.5 | 0 | 342 | 0 | 0 | 0 | 342 | 0 | 0 | 0
56 | 92860171 | 92860520 | 49554585 | 1 | 1 | 1 | 3 | 14.4.02.09-0001 | ФССЦ-2001, 14.4.02.09-0001, приказ Минстроя России № 876/пр от 26.12.2019 | Краска | 1346 | 1009 | кг | кг | 1 | 0 | -211331552 | 0.036 | 283.71 | 0 | 0 | 0 | 28.6 | 0 | 0 | 0 | 9.92 | 1 | 1 | 1 | 4 | 0 | 1 | 0 | 0 | 0 | 0.036 | 0 | 2 | 92860547 | 1 | 0 | 129 | 0 | 0 | 0 | 0 | 0 | 0 | 0 | 0 | 0 | 0 | 0 | 0 | 0 | 0 | 0 | 0 | 0 | 0 | 0 | 0 | 0 | 0 |  | 0 | 0 | 0.108 | 283.71 | 28.6 | 9.92 | 1.03 | 0 | 31 | 0 | 0 | 0 | 31 | 0 | 0 | 0
56 | 92860171 | 92860520 | 49554726 | 1 | 1 | 1 | 3 | 14.4.03.17-0011 | ФССЦ-2001, 14.4.03.17-0011, приказ Минстроя России № 876/пр от 26.12.2019 | Лак электроизоляционный 318 | 1346 | 1009 | кг | кг | 1 | 0 | -1682942728 | 0.006 | 353.45 | 0 | 0 | 0 | 35.63 | 0 | 0 | 0 | 9.92 | 1 | 1 | 1 | 4 | 0 | 1 | 0 | 0 | 0 | 0.006 | 0 | 2 | 92860548 | 1 | 0 | 130 | 0 | 0 | 0 | 0 | 0 | 0 | 0 | 0 | 0 | 0 | 0 | 0 | 0 | 0 | 0 | 0 | 0 | 0 | 0 | 0 | 0 | 0 |  | 0 | 0 | 0.018 | 353.45 | 35.63 | 9.92 | 0.21 | 0 | 6 | 0 | 0 | 0 | 6 | 0 | 0 | 0
56 | 92860171 | 92860520 | 49567929 | 1 | 1 | 1 | 3 | 20.1.02.23-0082 | ФССЦ-2001, 20.1.02.23-0082, приказ Минстроя России № 876/пр от 26.12.2019 | Перемычки гибкие, тип ПГС-50 | 1455 | 1013 | 10 ШТ | 10 ШТ | 1 | 0 | -979010618 | 0.1 | 386.88 | 0 | 0 | 0 | 39 | 0 | 0 | 0 | 9.92 | 1 | 1 | 1 | 4 | 0 | 1 | 0 | 0 | 0 | 0.1 | 0 | 2 | 92860549 | 1 | 0 | 131 | 0 | 0 | 0 | 0 | 0 | 0 | 0 | 0 | 0 | 0 | 0 | 0 | 0 | 0 | 0 | 0 | 0 | 0 | 0 | 0 | 0 | 0 |  | 0 | 0 | 0.3 | 386.88 | 39 | 9.92 | 3.9 | 0 | 116 | 0 | 0 | 0 | 116 | 0 | 0 | 0
56 | 92860171 | 92860520 | 49588862 | 1 | 1 | 1 | 3 | 62.1.01.09-0010 | ФССЦ-2001, 62.1.01.09-0010, приказ Минстроя России № 876/пр от 26.12.2019 | Выключатели автоматические: «IEK» ВА47-29 2Р 10А, характеристика С | 1371 | 1013 | ШТ | ШТ | 1 | 0 | 745656042 | 0.33333 | 134.39 | 0 | 0 | 0 | 20.9 | 0 | 0 | 0 | 6.43 | 1 | 1 | 1 | 0 | 0 | 0 | 1 | 0 | 0 | 0.33333 | 0 | 1 | -1 | 0 | 0 |  | 0 | 0 | 0 | 0 | 0 | 0 | 0 | 0 | 0 | 0 | 0 | 0 | 0 | 0 | 0 | 0 | 0 | 0 | 0 | 0 | 0 | 0 |  | 0 | 0 | 1 | 134.39 | 20.9 | 6.43 | 6.97 | 0 | 134 | 0 | 0 | 0 | 134 | 0 | 0 | 0
56 | 92860171 | 92860520 | 49515638 | 70 | 1 | 1 | 3 | 999-9950 |  | Вспомогательные ненормируемые материалы (2% от ОЗП) | 1374 | 1013 | РУБ | РУБ | 1 | 0 | -1731369543 | 0.25 | 9.92 | 0 | 0 | 0 | 1 | 0 | 0 | 0 | 9.92 | 1 | 1 | 1 | 4 | 0 | 1 | 0 | 0 | 0 | 0.25 | 0 | 2 | 92860550 | 1 | 0 | 132 | 0 | 0 | 0 | 0 | 0 | 0 | 0 | 0 | 0 | 0 | 0 | 0 | 0 | 0 | 0 | 0 | 0 | 0 | 0 | 0 | 0 | 0 |  | 0 | 0 | 0.75 | 9.92 | 1 | 9.92 | 0.25 | 0 | 8 | 0 | 0 | 0 | 8 | 0 | 0 | 0
56 | 92860171 | 92860520 | 0 | 1 | 1 | 1 | 3 | ООО "М-Сервис" | ФССЦ-2001, 62.5.01.04-0001, приказ Минстроя России № 876/пр от 26.12.2019 | Выключатели автоматические: «IEK» ВА47-60М 1Р 16А, характеристика "С" | 1371 | 1013 | ШТ | ШТ | 1 | 0 | -87992182 | 0.66667 | 169.17 | 0 | 0 | 0 | 176.5 | 0 | 0 | 0 | 6.43 | 1 | 1 | 1 | 0 | 0 | 0 | 0 | 0 | 0 | 0.66667 | 0 | 1 | -1 | 0 | 0 |  | 0 | 0 | 0 | 0 | 0 | 0 | 0 | 0 | 0 | 0 | 0 | 0 | 0 | 0 | 0 | 0 | 0 | 0 | 0 | 0 | 0 | 0 |  | 0 | 0 | 2 | 169.17 | 176.5 | 6.43 | 117.67 | 0 | 2270 | 0 | 0 | 0 | 2270 | 0 | 0 | 0
59 | 92860171 | 92860553 | 49510765 | 70 | 1 | 1 | 1 | 1-100-41 |  | Затраты труда рабочих (Средний разряд - 4,1) | 1191 | 1013 | чел.-ч. | чел.-ч. | 1 | 0 | -946583284 | 0.5 | 0 | 0 | 0 | 437.74 | 0 | 0 | 0 | 9.76 | 1 | 1 | 1 | 44.85 | 4 | 0 | 1 | 1 | 0 | 0 | 0.5 | 1 | 2 | 92860563 | 1 | 0 | 133 | 0 | 0 | 0 | 0 | 0 | 0 | 0 | 0 | 0 | 0 | 0 | 0 | 0 | 0 | 0 | 0 | 0 | 0 | 0 | 0 | 0 | 0 | 15102 | 34.5 | 0 | 34.5 | 437.74 | 9.76 | 44.85 | 4.88 | 0 | 0 | 0 | 0 | 15111 | 15111 | 0 | 0 | 0
59 | 92860171 | 92860553 | 49525995 | 1 | 1 | 1 | 3 | 01.7.15.14-0165 | ФССЦ-2001, 01.7.15.14-0165, приказ Минстроя России № 876/пр от 26.12.2019 | Шурупы с полукруглой головкой 4x40 мм | 1348 | 1009 | т | т | 1000 | 0 | 1216531897 | 1e-05 | 123305.6 | 0 | 0 | 0 | 12430 | 0 | 0 | 0 | 9.92 | 1 | 1 | 1 | 4 | 0 | 1 | 1 | 0 | 0 | 1e-05 | 0 | 2 | 92860564 | 1 | 0 | 134 | 0 | 0 | 0 | 0 | 0 | 0 | 0 | 0 | 0 | 0 | 0 | 0 | 0 | 0 | 0 | 0 | 0 | 0 | 0 | 0 | 0 | 0 |  | 0 | 0 | 0.00069 | 123305.6 | 12430 | 9.92 | 0.12 | 0 | 85 | 0 | 0 | 0 | 85 | 0 | 0 | 0
59 | 92860171 | 92860553 | 49527696 | 1 | 1 | 1 | 3 | 03.1.01.01-0002 | ФССЦ-2001, 03.1.01.01-0002, приказ Минстроя России № 876/пр от 26.12.2019 | Гипс строительный Г-3 | 1348 | 1009 | т | т | 1000 | 0 | -385628651 | 5e-05 | 7241.4 | 0 | 0 | 0 | 729.98 | 0 | 0 | 0 | 9.92 | 1 | 1 | 1 | 4 | 0 | 1 | 1 | 0 | 0 | 5e-05 | 0 | 2 | 92860565 | 1 | 0 | 135 | 0 | 0 | 0 | 0 | 0 | 0 | 0 | 0 | 0 | 0 | 0 | 0 | 0 | 0 | 0 | 0 | 0 | 0 | 0 | 0 | 0 | 0 |  | 0 | 0 | 0.00345 | 7241.4 | 729.98 | 9.92 | 0.04 | 0 | 25 | 0 | 0 | 0 | 25 | 0 | 0 | 0
59 | 92860171 | 92860553 | 49542637 | 1 | 1 | 1 | 3 | 08.3.03.05-0013 | ФССЦ-2001, 08.3.03.05-0013, приказ Минстроя России № 876/пр от 26.12.2019 | Проволока стальная низкоуглеродистая разного назначения оцинкованная, диаметр 1,6 мм | 1348 | 1009 | т | т | 1000 | 0 | 1235822308 | 1e-05 | 145724.8 | 0 | 0 | 0 | 14690 | 0 | 0 | 0 | 9.92 | 1 | 1 | 1 | 4 | 0 | 1 | 1 | 0 | 0 | 1e-05 | 0 | 2 | 92860566 | 1 | 0 | 136 | 0 | 0 | 0 | 0 | 0 | 0 | 0 | 0 | 0 | 0 | 0 | 0 | 0 | 0 | 0 | 0 | 0 | 0 | 0 | 0 | 0 | 0 |  | 0 | 0 | 0.00069 | 145724.8 | 14690 | 9.92 | 0.15 | 0 | 101 | 0 | 0 | 0 | 101 | 0 | 0 | 0
59 | 92860171 | 92860553 | 49515638 | 70 | 1 | 1 | 3 | 999-9950 |  | Вспомогательные ненормируемые материалы (2% от ОЗП) | 1374 | 1013 | РУБ | РУБ | 1 | 0 | -1731369543 | 0.1 | 9.92 | 0 | 0 | 0 | 1 | 0 | 0 | 0 | 9.92 | 1 | 1 | 1 | 4 | 0 | 1 | 1 | 0 | 0 | 0.1 | 0 | 2 | 92860567 | 1 | 0 | 137 | 0 | 0 | 0 | 0 | 0 | 0 | 0 | 0 | 0 | 0 | 0 | 0 | 0 | 0 | 0 | 0 | 0 | 0 | 0 | 0 | 0 | 0 |  | 0 | 0 | 6.9 | 9.92 | 1 | 9.92 | 0.1 | 0 | 69 | 0 | 0 | 0 | 69 | 0 | 0 | 0
59 | 92860171 | 92860553 | 0 | 0 | 1 | 1 | 3 | ООО "М-Сервис" | ФССЦ-2001, 20.5.02.06-0042, приказ Минстроя России № 876/пр от 26.12.2019 | Разветвитель интерфейса RS-485/422, IP65, ток 2А, 6 ответв. ПР-8 | 1354 | 1010 | шт. | шт. | 1 | 0 | -2020272081 | 0.5942 | 1081.6 | 0 | 0 | 0 | 1137.43 | 0 | 0 | 0 | 9.92 | 1 | 1 | 1 | 0 | 0 | 0 | 0 | 0 | 0 | 0.5942 | 0 | 1 | -1 | 0 | 0 |  | 0 | 0 | 0 | 0 | 0 | 0 | 0 | 0 | 0 | 0 | 0 | 0 | 0 | 0 | 0 | 0 | 0 | 0 | 0 | 0 | 0 | 0 |  | 0 | 0 | 41 | 1081.6 | 1137.43 | 9.92 | 675.86 | 0 | 462603 | 0 | 0 | 0 | 462603 | 0 | 0 | 0
59 | 92860171 | 92860553 | 0 | 1 | 1 | 1 | 3 | ООО "М-Сервис" | ФССЦ-2001, 20.5.02.06-0030, приказ Минстроя России № 876/пр от 26.12.2019 | Разветвитель интерфейса RS-485/422, IP65, ток 2А, 4 ответв. ПР-6 (исп.1) | 1354 | 1010 | шт. | шт. | 1 | 0 | -483856139 | 0.014493 | 748.11 | 0 | 0 | 0 | 786.73 | 0 | 0 | 0 | 9.92 | 1 | 1 | 1 | 0 | 0 | 0 | 0 | 0 | 0 | 0.014493 | 0 | 1 | -1 | 0 | 0 |  | 0 | 0 | 0 | 0 | 0 | 0 | 0 | 0 | 0 | 0 | 0 | 0 | 0 | 0 | 0 | 0 | 0 | 0 | 0 | 0 | 0 | 0 |  | 0 | 0 | 1 | 748.11 | 786.73 | 9.92 | 11.4 | 0 | 7804 | 0 | 0 | 0 | 7804 | 0 | 0 | 0
59 | 92860171 | 92860553 | 0 | 1 | 1 | 1 | 3 | ООО "М-Сервис" | ФССЦ-2001, 20.5.02.06-0030, приказ Минстроя России № 876/пр от 26.12.2019 | Разветвитель интерфейса RS-485/422, IP65, ток 2А, 1 ответв. ПР-3 (исп.2) | 1354 | 1010 | шт. | шт. | 1 | 0 | -423458340 | 0.028986 | 558.83 | 0 | 0 | 0 | 587.67 | 0 | 0 | 0 | 9.92 | 1 | 1 | 1 | 0 | 0 | 0 | 0 | 0 | 0 | 0.028986 | 0 | 1 | -1 | 0 | 0 |  | 0 | 0 | 0 | 0 | 0 | 0 | 0 | 0 | 0 | 0 | 0 | 0 | 0 | 0 | 0 | 0 | 0 | 0 | 0 | 0 | 0 | 0 |  | 0 | 0 | 2 | 558.83 | 587.67 | 9.92 | 17.03 | 0 | 11660 | 0 | 0 | 0 | 11660 | 0 | 0 | 0
59 | 92860171 | 92860553 | 0 | 1 | 1 | 1 | 3 | ООО "М-Сервис" | ФССЦ-2001, 20.5.02.06-0030, приказ Минстроя России № 876/пр от 26.12.2019 | Разветвитель интерфейса RS-485/422, IP65, ток 2А, 2 ответв. ПР-4 (исп.2) | 1354 | 1010 | шт. | шт. | 1 | 0 | 1202481752 | 0.36232 | 558.83 | 0 | 0 | 0 | 587.67 | 0 | 0 | 0 | 9.92 | 1 | 1 | 1 | 0 | 0 | 0 | 0 | 0 | 0 | 0.36232 | 0 | 1 | -1 | 0 | 0 |  | 0 | 0 | 0 | 0 | 0 | 0 | 0 | 0 | 0 | 0 | 0 | 0 | 0 | 0 | 0 | 0 | 0 | 0 | 0 | 0 | 0 | 0 |  | 0 | 0 | 25 | 558.83 | 587.67 | 9.92 | 212.92 | 0 | 145750 | 0 | 0 | 0 | 145750 | 0 | 0 | 0
64 | 92860171 | 92860572 | 49510767 | 70 | 1 | 1 | 1 | 1-100-42 |  | Затраты труда рабочих (Средний разряд - 4,2) | 1191 | 1013 | чел.-ч. | чел.-ч. | 1 | 0 | -1936699058 | 1.03 | 0 | 0 | 0 | 444.91 | 0 | 0 | 0 | 9.92 | 1 | 1 | 1 | 44.85 | 4 | 0 | 1 | 0 | 0 | 0 | 1.03 | 1 | 2 | 92860577 | 1 | 0 | 138 | 0 | 0 | 0 | 0 | 0 | 0 | 0 | 0 | 0 | 0 | 0 | 0 | 0 | 0 | 0 | 0 | 0 | 0 | 0 | 0 | 0 | 0 | 917 | 2.06 | 0 | 2.06 | 444.91 | 9.92 | 44.85 | 10.22 | 0 | 0 | 0 | 0 | 917 | 917 | 0 | 0 | 0
64 | 92860171 | 92860572 | 49525488 | 1 | 1 | 1 | 3 | 01.7.15.03-0042 | ФССЦ-2001, 01.7.15.03-0042, приказ Минстроя России № 876/пр от 26.12.2019 | Болты с гайками и шайбами строительные | 1346 | 1009 | кг | кг | 1 | 0 | -1864341761 | 0.02 | 89.68 | 0 | 0 | 0 | 9.04 | 0 | 0 | 0 | 9.92 | 1 | 1 | 1 | 4 | 0 | 1 | 0 | 0 | 0 | 0.02 | 0 | 2 | 92860578 | 1 | 0 | 139 | 0 | 0 | 0 | 0 | 0 | 0 | 0 | 0 | 0 | 0 | 0 | 0 | 0 | 0 | 0 | 0 | 0 | 0 | 0 | 0 | 0 | 0 |  | 0 | 0 | 0.04 | 89.68 | 9.04 | 9.92 | 0.18 | 0 | 4 | 0 | 0 | 0 | 4 | 0 | 0 | 0
64 | 92860171 | 92860572 | 49588520 | 1 | 1 | 1 | 3 | 61.3.05.03-0014 | ФССЦ-2001, 61.3.05.03-0014, приказ Минстроя России № 876/пр от 26.12.2019 | Патч-панель коммутационная 19" 1U 24xRJ-45, категория 5е (Essential) на 24 порта для крепление в стойку 19" (Удлинитель Ethernet) | 1371 | 1013 | ШТ | ШТ | 1 | 0 | 1186974687 | 1 | 12357.43 | 0 | 0 | 0 | 1921.84 | 0 | 0 | 0 | 6.43 | 1 | 1 | 1 | 0 | 0 | 0 | 0 | 0 | 0 | 1 | 0 | 1 | -1 | 0 | 0 |  | 0 | 0 | 0 | 0 | 0 | 0 | 0 | 0 | 0 | 0 | 0 | 0 | 0 | 0 | 0 | 0 | 0 | 0 | 0 | 0 | 0 | 0 |  | 0 | 0 | 2 | 12357.43 | 1921.84 | 6.43 | 1921.84 | 0 | 24714 | 0 | 0 | 0 | 24714 | 0 | 0 | 0
64 | 92860171 | 92860572 | 49515638 | 70 | 1 | 1 | 3 | 999-9950 |  | Вспомогательные ненормируемые материалы (2% от ОЗП) | 1374 | 1013 | РУБ | РУБ | 1 | 0 | -1731369543 | 0.2 | 9.92 | 0 | 0 | 0 | 1 | 0 | 0 | 0 | 9.92 | 1 | 1 | 1 | 4 | 0 | 1 | 0 | 0 | 0 | 0.2 | 0 | 2 | 92860579 | 1 | 0 | 140 | 0 | 0 | 0 | 0 | 0 | 0 | 0 | 0 | 0 | 0 | 0 | 0 | 0 | 0 | 0 | 0 | 0 | 0 | 0 | 0 | 0 | 0 |  | 0 | 0 | 0.4 | 9.92 | 1 | 9.92 | 0.2 | 0 | 4 | 0 | 0 | 0 | 4 | 0 | 0 | 0
67 | 92860171 | 92860582 | 49510737 | 70 | 1 | 1 | 1 | 1-100-36 |  | Затраты труда рабочих (Средний разряд - 3,6) | 1191 | 1013 | чел.-ч. | чел.-ч. | 1 | 0 | -1810713292 | 15.2 | 0 | 0 | 0 | 411.72 | 0 | 0 | 0 | 9.18 | 1 | 1 | 1 | 44.85 | 4 | 0 | 1 | 1 | 0 | 0 | 15.2 | 1 | 2 | 92860596 | 1 | 0 | 141 | 0 | 0 | 0 | 0 | 0 | 0 | 0 | 0 | 0 | 0 | 0 | 0 | 0 | 0 | 0 | 0 | 0 | 0 | 0 | 0 | 0 | 0 | 14394 | 34.96 | 0 | 34.96 | 411.72 | 9.18 | 44.85 | 139.54 | 0 | 0 | 0 | 0 | 14404 | 14404 | 0 | 0 | 0
67 | 92860171 | 92860582 | 49525697 | 1 | 1 | 1 | 3 | 01.7.15.07-0152 | ФССЦ-2001, 01.7.15.07-0152, приказ Минстроя России № 876/пр от 26.12.2019 | Дюбели с шурупом, размер 6x35 мм | 1425 | 1013 | 100 ШТ | 100 ШТ | 1 | 0 | 1343353334 | 1.75 | 79.36 | 0 | 0 | 0 | 8 | 0 | 0 | 0 | 9.92 | 1 | 1 | 1 | 4 | 0 | 1 | 1 | 0 | 0 | 1.75 | 0 | 2 | 92860597 | 1 | 0 | 142 | 0 | 0 | 0 | 0 | 0 | 0 | 0 | 0 | 0 | 0 | 0 | 0 | 0 | 0 | 0 | 0 | 0 | 0 | 0 | 0 | 0 | 0 |  | 0 | 0 | 4.025 | 79.36 | 8 | 9.92 | 14 | 0 | 318 | 0 | 0 | 0 | 318 | 0 | 0 | 0
67 | 92860171 | 92860582 | 49569727 | 1 | 1 | 1 | 3 | 20.2.10.03-0007 | ФССЦ-2001, 20.2.10.03-0007, приказ Минстроя России № 876/пр от 26.12.2019 | Наконечники кабельные медные ТМ-4 ( НШВИ 0,75-В) | 1425 | 1013 | 100 ШТ | 100 ШТ | 1 | 0 | -1104426936 | 1.7391 | 1011.84 | 0 | 0 | 0 | 102 | 0 | 0 | 0 | 9.92 | 1 | 1 | 1 | 0 | 0 | 0 | 1 | 0 | 0 | 1.7391 | 0 | 1 | -1 | 0 | 0 |  | 0 | 0 | 0 | 0 | 0 | 0 | 0 | 0 | 0 | 0 | 0 | 0 | 0 | 0 | 0 | 0 | 0 | 0 | 0 | 0 | 0 | 0 |  | 0 | 0 | 4 | 1011.84 | 102 | 9.92 | 177.39 | 0 | 4048 | 0 | 0 | 0 | 4048 | 0 | 0 | 0
67 | 92860171 | 92860582 | 49569728 | 1 | 1 | 1 | 3 | 20.2.10.03-0008 | ФССЦ-2001, 20.2.10.03-0008, приказ Минстроя России № 876/пр от 26.12.2019 | Наконечники кабельные медные ТМ-6 (НШВИ 0,34-В) | 1425 | 1013 | 100 ШТ | 100 ШТ | 1 | 0 | -1358044421 | 10.8696 | 1031.68 | 0 | 0 | 0 | 104 | 0 | 0 | 0 | 9.92 | 1 | 1 | 1 | 0 | 0 | 0 | 1 | 0 | 0 | 10.8696 | 0 | 1 | -1 | 0 | 0 |  | 0 | 0 | 0 | 0 | 0 | 0 | 0 | 0 | 0 | 0 | 0 | 0 | 0 | 0 | 0 | 0 | 0 | 0 | 0 | 0 | 0 | 0 |  | 0 | 0 | 25 | 1031.68 | 104 | 9.92 | 1130.43 | 0 | 25800 | 0 | 0 | 0 | 25800 | 0 | 0 | 0
67 | 92860171 | 92860582 | 49583157 | 1 | 1 | 1 | 3 | 24.3.01.02-0021 | ФССЦ-2001, 24.3.01.02-0021, приказ Минстроя России № 876/пр от 26.12.2019 | Трубы из самозатухающего ПВХ гибкие гофрированные, легкие, с зондом, номинальный внутренний диаметр 16 мм | 1301 | 1003 | м | м | 1 | 0 | 75928180 | 8.6957 | 15.97 | 0 | 0 | 0 | 1.61 | 0 | 0 | 0 | 9.92 | 1 | 1 | 1 | 0 | 0 | 0 | 0 | 0 | 0 | 8.6957 | 0 | 1 | -1 | 0 | 0 |  | 0 | 0 | 0 | 0 | 0 | 0 | 0 | 0 | 0 | 0 | 0 | 0 | 0 | 0 | 0 | 0 | 0 | 0 | 0 | 0 | 0 | 0 |  | 0 | 0 | 20 | 15.97 | 1.61 | 9.92 | 14 | 0 | 320 | 0 | 0 | 0 | 320 | 0 | 0 | 0
67 | 92860171 | 92860582 | 49583159 | 1 | 1 | 1 | 3 | 24.3.01.02-0023 | ФССЦ-2001, 24.3.01.02-0023, приказ Минстроя России № 876/пр от 26.12.2019 | Трубы гибкие гофрированные легкие из самозатухающего ПВХ (IP55) серии FL, с зондом, диаметром: 25 мм | 1302 | 1003 | 10 м | 10 м | 10 | 0 | -2114924491 | 9.1304 | 370.02 | 0 | 0 | 0 | 37.3 | 0 | 0 | 0 | 9.92 | 1 | 1 | 1 | 0 | 0 | 0 | 0 | 0 | 0 | 9.1304 | 0 | 1 | -1 | 0 | 0 |  | 0 | 0 | 0 | 0 | 0 | 0 | 0 | 0 | 0 | 0 | 0 | 0 | 0 | 0 | 0 | 0 | 0 | 0 | 0 | 0 | 0 | 0 |  | 0 | 0 | 21 | 370.02 | 37.3 | 9.92 | 340.57 | 0 | 7770 | 0 | 0 | 0 | 7770 | 0 | 0 | 0
67 | 92860171 | 92860582 | 49515638 | 70 | 1 | 1 | 3 | 999-9950 |  | Вспомогательные ненормируемые материалы (2% от ОЗП) | 1374 | 1013 | РУБ | РУБ | 1 | 0 | -1731369543 | 2.79 | 9.92 | 0 | 0 | 0 | 1 | 0 | 0 | 0 | 9.92 | 1 | 1 | 1 | 4 | 0 | 1 | 1 | 0 | 0 | 2.79 | 0 | 2 | 92860598 | 1 | 0 | 143 | 0 | 0 | 0 | 0 | 0 | 0 | 0 | 0 | 0 | 0 | 0 | 0 | 0 | 0 | 0 | 0 | 0 | 0 | 0 | 0 | 0 | 0 |  | 0 | 0 | 6.417 | 9.92 | 1 | 9.92 | 2.79 | 0 | 64 | 0 | 0 | 0 | 64 | 0 | 0 | 0
67 | 92860171 | 92860582 | 0 | 0 | 1 | 1 | 3 | КП №46288367 | ФССЦ-2001, 20.2.05.02-0011, приказ Минстроя России № 876/пр от 26.12.2019 | Держатель для труб (клипса) диаметром 16 мм | 1354 | 1010 | шт. | шт. | 1 | 0 | 1586992982 | 26.087 | 3.3 | 0 | 0 | 0 | 3.47 | 0 | 0 | 0 | 9.92 | 1 | 1 | 1 | 0 | 0 | 0 | 1 | 0 | 0 | 26.087 | 0 | 1 | -1 | 0 | 0 |  | 0 | 0 | 0 | 0 | 0 | 0 | 0 | 0 | 0 | 0 | 0 | 0 | 0 | 0 | 0 | 0 | 0 | 0 | 0 | 0 | 0 | 0 |  | 0 | 0 | 60 | 3.3 | 3.47 | 9.92 | 90.52 | 0 | 2040 | 0 | 0 | 0 | 2040 | 0 | 0 | 0
67 | 92860171 | 92860582 | 0 | 0 | 1 | 1 | 3 | КП №46288367 | ФССЦ-2001, 20.1.02.18-0001, приказ Минстроя России № 876/пр от 26.12.2019 | Хомут кабельный нейл. 2,5х150мм | 1354 | 1010 | шт. | шт. | 1 | 0 | -273144041 | 173.913 | 0.55 | 0 | 0 | 0 | 0.58 | 0 | 0 | 0 | 9.92 | 1 | 1 | 1 | 0 | 0 | 0 | 1 | 0 | 0 | 173.913 | 0 | 1 | -1 | 0 | 0 |  | 0 | 0 | 0 | 0 | 0 | 0 | 0 | 0 | 0 | 0 | 0 | 0 | 0 | 0 | 0 | 0 | 0 | 0 | 0 | 0 | 0 | 0 |  | 0 | 0 | 400 | 0.55 | 0.58 | 9.92 | 100.87 | 0 | 2400 | 0 | 0 | 0 | 2400 | 0 | 0 | 0
67 | 92860171 | 92860582 | 0 | 0 | 1 | 1 | 3 | КП №46288367 | ФССЦ-2001, 22.1.02.04-0001, приказ Минстроя России № 876/пр от 26.12.2019 | Коннектор для гофр.трубы 16мм Plast EKFPROxima kn-t-16-r | 1354 | 1010 | шт. | шт. | 1 | 0 | -1993468696 | 3.4783 | 45.46 | 0 | 0 | 0 | 47.81 | 0 | 0 | 0 | 9.92 | 1 | 1 | 1 | 0 | 0 | 0 | 1 | 0 | 0 | 3.4783 | 0 | 1 | -1 | 0 | 0 |  | 0 | 0 | 0 | 0 | 0 | 0 | 0 | 0 | 0 | 0 | 0 | 0 | 0 | 0 | 0 | 0 | 0 | 0 | 0 | 0 | 0 | 0 |  | 0 | 0 | 8 | 45.46 | 47.81 | 9.92 | 166.3 | 0 | 3792 | 0 | 0 | 0 | 3792 | 0 | 0 | 0
67 | 92860171 | 92860582 | 0 | 1 | 1 | 1 | 3 | КП №46288367 | ФССЦ-2001, 20.2.05.02-0011, приказ Минстроя России № 876/пр от 26.12.2019 | Держатель для труб (клипса) диаметром 25 мм | 1354 | 1010 | шт. | шт. | 1 | 0 | -1020786233 | 273.913 | 3.42 | 0 | 0 | 0 | 3.6 | 0 | 0 | 0 | 9.92 | 1 | 1 | 1 | 0 | 0 | 0 | 0 | 0 | 0 | 273.913 | 0 | 1 | -1 | 0 | 0 |  | 0 | 0 | 0 | 0 | 0 | 0 | 0 | 0 | 0 | 0 | 0 | 0 | 0 | 0 | 0 | 0 | 0 | 0 | 0 | 0 | 0 | 0 |  | 0 | 0 | 630 | 3.42 | 3.6 | 9.92 | 986.09 | 0 | 22680 | 0 | 0 | 0 | 22680 | 0 | 0 | 0
67 | 92860171 | 92860582 | 0 | 1 | 1 | 1 | 3 | КП №46288367 | ФССЦ-2001, 20.1.02.18-0001, приказ Минстроя России № 876/пр от 26.12.2019 | Хомут кабельный нейл. 3,6х200мм | 1354 | 1010 | шт. | шт. | 1 | 0 | 960990827 | 217.3913 | 1.14 | 0 | 0 | 0 | 1.2 | 0 | 0 | 0 | 9.92 | 1 | 1 | 1 | 0 | 0 | 0 | 0 | 0 | 0 | 217.3913 | 0 | 1 | -1 | 0 | 0 |  | 0 | 0 | 0 | 0 | 0 | 0 | 0 | 0 | 0 | 0 | 0 | 0 | 0 | 0 | 0 | 0 | 0 | 0 | 0 | 0 | 0 | 0 |  | 0 | 0 | 500 | 1.14 | 1.2 | 9.92 | 260.87 | 0 | 6000 | 0 | 0 | 0 | 6000 | 0 | 0 | 0
67 | 92860171 | 92860582 | 0 | 1 | 1 | 1 | 3 | КП №46288367 | ФССЦ-2001, 22.1.02.04-0001, приказ Минстроя России № 876/пр от 26.12.2019 | Коннектор для гофр.трубы 25мм Plast EKFPROxima kn-t-25-r | 1354 | 1010 | шт. | шт. | 1 | 0 | 2018408238 | 3.913 | 49.65 | 0 | 0 | 0 | 52.21 | 0 | 0 | 0 | 9.92 | 1 | 1 | 1 | 0 | 0 | 0 | 0 | 0 | 0 | 3.913 | 0 | 1 | -1 | 0 | 0 |  | 0 | 0 | 0 | 0 | 0 | 0 | 0 | 0 | 0 | 0 | 0 | 0 | 0 | 0 | 0 | 0 | 0 | 0 | 0 | 0 | 0 | 0 |  | 0 | 0 | 9 | 49.65 | 52.21 | 9.92 | 204.3 | 0 | 4662 | 0 | 0 | 0 | 4662 | 0 | 0 | 0
78 | 92860171 | 92860609 | 49510749 | 70 | 1 | 1 | 1 | 1-100-38 |  | Затраты труда рабочих (Средний разряд - 3,8) | 1191 | 1013 | чел.-ч. | чел.-ч. | 1 | 0 | -2012709214 | 19.04 | 0 | 0 | 0 | 421.59 | 0 | 0 | 0 | 9.4 | 1 | 1 | 1 | 44.85 | 4 | 0 | 1 | 1 | 0 | 0 | 19.04 | 1 | 2 | 92860621 | 1 | 0 | 144 | 0 | 0 | 0 | 0 | 0 | 0 | 0 | 0 | 0 | 0 | 0 | 0 | 0 | 0 | 0 | 0 | 0 | 0 | 0 | 0 | 0 | 0 | 1204 | 2.856 | 0 | 2.856 | 421.59 | 9.4 | 44.85 | 178.98 | 0 | 0 | 0 | 0 | 1205 | 1205 | 0 | 0 | 0
78 | 92860171 | 92860609 | 49510905 | 70 | 1 | 1 | 1 | 4-100-00 |  | Затраты труда машинистов | 1191 | 1013 | чел.-ч. | чел.-ч. | 1 | 0 | -1417349443 | 0.18 | 0 | 0 | 0 | 0 | 0 | 0 | 0 | 0 | 1 | 1 | 44.85 | 1 | 4 | 0 | 1 | 1 | 0 | 0 | 0.18 | 2 | 2 | 92860622 | 1 | 0 | 145 | 0 | 0 | 0 | 0 | 0 | 0 | 0 | 0 | 0 | 0 | 0 | 0 | 0 | 0 | 0 | 0 | 0 | 0 | 0 | 0 | 0 | 0 |  | 0 | 0 | 0.027 | 0 | 0 | 1 | 0 | 0 | 0 | 0 | 0 | 0 | 0 | 0 | 0 | 0
78 | 92860171 | 92860609 | 49672573 | 1 | 1 | 1 | 2 | 91.05.05-015 | ФСЭМ-2001, 91.05.05-015 , приказ Минстроя России № 876/пр от 26.12.2019 | Краны на автомобильном ходу, грузоподъемность 16 т | 1367 | 1011 | маш.-ч. | маш.-ч. | 1 | 0 | -430484415 | 0.09 | 0 | 1814.09 | 605.48 | 0 | 0 | 115.4 | 13.5 | 0 | 1 | 15.72 | 44.85 | 1 | 4 | 0 | 1 | 1 | 0 | 0 | 0.09 | 0 | 2 | 92860623 | 1 | 0 | 146 | 0 | 0 | 0 | 0 | 0 | 0 | 0 | 0 | 0 | 0 | 0 | 0 | 0 | 0 | 0 | 0 | 0 | 0 | 0 | 0 | 0 | 0 |  | 0 | 0 | 0.0135 | 1814.09 | 115.4 | 15.72 | 10.39 | 1.22 | 0 | 24 | 8 | 0 | 24 | 0 | 0 | 0
78 | 92860171 | 92860609 | 49673503 | 1 | 1 | 1 | 2 | 91.14.02-001 | ФСЭМ-2001, 91.14.02-001 , приказ Минстроя России № 876/пр от 26.12.2019 | Автомобили бортовые, грузоподъемность до 5 т | 1367 | 1011 | маш.-ч. | маш.-ч. | 1 | 0 | 509054691 | 0.09 | 0 | 1032.96 | 520.26 | 0 | 0 | 65.71 | 11.6 | 0 | 1 | 15.72 | 44.85 | 1 | 4 | 0 | 1 | 1 | 0 | 0 | 0.09 | 0 | 2 | 92860624 | 1 | 0 | 147 | 0 | 0 | 0 | 0 | 0 | 0 | 0 | 0 | 0 | 0 | 0 | 0 | 0 | 0 | 0 | 0 | 0 | 0 | 0 | 0 | 0 | 0 |  | 0 | 0 | 0.0135 | 1032.96 | 65.71 | 15.72 | 5.91 | 1.04 | 0 | 14 | 7 | 0 | 14 | 0 | 0 | 0
78 | 92860171 | 92860609 | 49673715 | 1 | 1 | 1 | 2 | 91.17.04-233 | ФСЭМ-2001, 91.17.04-233 , приказ Минстроя России № 876/пр от 26.12.2019 | Установки для сварки ручной дуговой (постоянного тока) | 1367 | 1011 | маш.-ч. | маш.-ч. | 1 | 0 | 829370094 | 2.16 | 0 | 127.33 | 0 | 0 | 0 | 8.1 | 0 | 0 | 1 | 15.72 | 44.85 | 1 | 4 | 0 | 1 | 1 | 0 | 0 | 2.16 | 0 | 2 | 92860625 | 1 | 0 | 148 | 0 | 0 | 0 | 0 | 0 | 0 | 0 | 0 | 0 | 0 | 0 | 0 | 0 | 0 | 0 | 0 | 0 | 0 | 0 | 0 | 0 | 0 |  | 0 | 0 | 0.324 | 127.33 | 8.1 | 15.72 | 17.5 | 0 | 0 | 41 | 0 | 0 | 41 | 0 | 0 | 0
78 | 92860171 | 92860609 | 49524290 | 1 | 1 | 1 | 3 | 01.7.11.07-0034 | ФССЦ-2001, 01.7.11.07-0034, приказ Минстроя России № 876/пр от 26.12.2019 | Электроды сварочные Э42А, диаметр 4 мм | 1346 | 1009 | кг | кг | 1 | 0 | 397095127 | 0.96 | 104.85 | 0 | 0 | 0 | 10.57 | 0 | 0 | 0 | 9.92 | 1 | 1 | 1 | 4 | 0 | 1 | 1 | 0 | 0 | 0.96 | 0 | 2 | 92860626 | 1 | 0 | 149 | 0 | 0 | 0 | 0 | 0 | 0 | 0 | 0 | 0 | 0 | 0 | 0 | 0 | 0 | 0 | 0 | 0 | 0 | 0 | 0 | 0 | 0 |  | 0 | 0 | 0.144 | 104.85 | 10.57 | 9.92 | 10.15 | 0 | 15 | 0 | 0 | 0 | 15 | 0 | 0 | 0
78 | 92860171 | 92860609 | 49553369 | 1 | 1 | 1 | 3 | 14.1.02.01-0002 | ФССЦ-2001, 14.1.02.01-0002, приказ Минстроя России № 876/пр от 26.12.2019 | Клей БМК-5к | 1346 | 1009 | кг | кг | 1 | 0 | 931533788 | 0.2 | 255.94 | 0 | 0 | 0 | 25.8 | 0 | 0 | 0 | 9.92 | 1 | 1 | 1 | 4 | 0 | 1 | 1 | 0 | 0 | 0.2 | 0 | 2 | 92860627 | 1 | 0 | 150 | 0 | 0 | 0 | 0 | 0 | 0 | 0 | 0 | 0 | 0 | 0 | 0 | 0 | 0 | 0 | 0 | 0 | 0 | 0 | 0 | 0 | 0 |  | 0 | 0 | 0.03 | 255.94 | 25.8 | 9.92 | 5.16 | 0 | 8 | 0 | 0 | 0 | 8 | 0 | 0 | 0
78 | 92860171 | 92860609 | 49571274 | 1 | 1 | 1 | 3 | 20.5.02.06-0002 | ФССЦ-2001, 20.5.02.06-0002, приказ Минстроя России № 876/пр от 26.12.2019 | Коробка разветвительная для открытой проводки KP 2604 "HEGEL" размером 100х100х50 мм | 1455 | 1013 | 10 ШТ | 10 ШТ | 1 | 0 | 1651013015 | 1.3333 | 872.96 | 0 | 0 | 0 | 88 | 0 | 0 | 0 | 9.92 | 1 | 1 | 1 | 0 | 0 | 0 | 1 | 0 | 0 | 1.3333 | 0 | 1 | -1 | 0 | 0 |  | 0 | 0 | 0 | 0 | 0 | 0 | 0 | 0 | 0 | 0 | 0 | 0 | 0 | 0 | 0 | 0 | 0 | 0 | 0 | 0 | 0 | 0 |  | 0 | 0 | 0.2 | 872.96 | 88 | 9.92 | 117.33 | 0 | 175 | 0 | 0 | 0 | 175 | 0 | 0 | 0
78 | 92860171 | 92860609 | 49515638 | 70 | 1 | 1 | 3 | 999-9950 |  | Вспомогательные ненормируемые материалы (2% от ОЗП) | 1374 | 1013 | РУБ | РУБ | 1 | 0 | -1731369543 | 3.58 | 9.92 | 0 | 0 | 0 | 1 | 0 | 0 | 0 | 9.92 | 1 | 1 | 1 | 4 | 0 | 1 | 1 | 0 | 0 | 3.58 | 0 | 2 | 92860628 | 1 | 0 | 151 | 0 | 0 | 0 | 0 | 0 | 0 | 0 | 0 | 0 | 0 | 0 | 0 | 0 | 0 | 0 | 0 | 0 | 0 | 0 | 0 | 0 | 0 |  | 0 | 0 | 0.537 | 9.92 | 1 | 9.92 | 3.58 | 0 | 5 | 0 | 0 | 0 | 5 | 0 | 0 | 0
78 | 92860171 | 92860609 | 0 | 1 | 1 | 1 | 3 | КП №46288367 | ФССЦ-2001, 24.3.01.02-0041, приказ Минстроя России № 876/пр от 26.12.2019 | Трубы из самозатухающего ПВХ гибкие гофрированные, ПА6, без протяжки, Ду 17 мм | 1301 | 1003 | м | м | 1 | 0 | 486865437 | 100 | 145.64 | 0 | 0 | 0 | 153.15 | 0 | 0 | 0 | 9.92 | 1 | 1 | 1 | 0 | 0 | 0 | 0 | 0 | 0 | 100 | 0 | 1 | -1 | 0 | 0 |  | 0 | 0 | 0 | 0 | 0 | 0 | 0 | 0 | 0 | 0 | 0 | 0 | 0 | 0 | 0 | 0 | 0 | 0 | 0 | 0 | 0 | 0 |  | 0 | 0 | 15 | 145.64 | 153.15 | 9.92 | 15315 | 0 | 22785 | 0 | 0 | 0 | 22785 | 0 | 0 | 0
78 | 92860171 | 92860609 | 0 | 1 | 1 | 1 | 3 | КП №46288367 | ФССЦ-2001, 20.2.05.02-0011, приказ Минстроя России № 876/пр от 26.12.2019 | Держатель для труб (клипса) диаметром 17 мм полиамид PAS17N | 1354 | 1010 | шт. | шт. | 1 | 0 | 973863831 | 300 | 101.72 | 0 | 0 | 0 | 106.97 | 0 | 0 | 0 | 9.92 | 1 | 1 | 1 | 0 | 0 | 0 | 0 | 0 | 0 | 300 | 0 | 1 | -1 | 0 | 0 |  | 0 | 0 | 0 | 0 | 0 | 0 | 0 | 0 | 0 | 0 | 0 | 0 | 0 | 0 | 0 | 0 | 0 | 0 | 0 | 0 | 0 | 0 |  | 0 | 0 | 45 | 101.72 | 106.97 | 9.92 | 32091 | 0 | 47745 | 0 | 0 | 0 | 47745 | 0 | 0 | 0
82 | 92860171 | 92860632 | 49510749 | 70 | 1 | 1 | 1 | 1-100-38 |  | Затраты труда рабочих (Средний разряд - 3,8) | 1191 | 1013 | чел.-ч. | чел.-ч. | 1 | 0 | -2012709214 | 17.5 | 0 | 0 | 0 | 421.59 | 0 | 0 | 0 | 9.4 | 1 | 1 | 1 | 44.85 | 4 | 0 | 1 | 1 | 0 | 0 | 17.5 | 1 | 2 | 92860645 | 1 | 0 | 152 | 0 | 0 | 0 | 0 | 0 | 0 | 0 | 0 | 0 | 0 | 0 | 0 | 0 | 0 | 0 | 0 | 0 | 0 | 0 | 0 | 0 | 0 | 369 | 0.875 | 0 | 0.875 | 421.59 | 9.4 | 44.85 | 164.5 | 0 | 0 | 0 | 0 | 369 | 369 | 0 | 0 | 0
82 | 92860171 | 92860632 | 49510905 | 70 | 1 | 1 | 1 | 4-100-00 |  | Затраты труда машинистов | 1191 | 1013 | чел.-ч. | чел.-ч. | 1 | 0 | -1417349443 | 0.2 | 0 | 0 | 0 | 0 | 0 | 0 | 0 | 0 | 1 | 1 | 44.85 | 1 | 4 | 0 | 1 | 1 | 0 | 0 | 0.2 | 2 | 2 | 92860646 | 1 | 0 | 153 | 0 | 0 | 0 | 0 | 0 | 0 | 0 | 0 | 0 | 0 | 0 | 0 | 0 | 0 | 0 | 0 | 0 | 0 | 0 | 0 | 0 | 0 |  | 0 | 0 | 0.01 | 0 | 0 | 1 | 0 | 0 | 0 | 0 | 0 | 0 | 0 | 0 | 0 | 0
82 | 92860171 | 92860632 | 49672573 | 1 | 1 | 1 | 2 | 91.05.05-015 | ФСЭМ-2001, 91.05.05-015 , приказ Минстроя России № 876/пр от 26.12.2019 | Краны на автомобильном ходу, грузоподъемность 16 т | 1367 | 1011 | маш.-ч. | маш.-ч. | 1 | 0 | -430484415 | 0.1 | 0 | 1814.09 | 605.48 | 0 | 0 | 115.4 | 13.5 | 0 | 1 | 15.72 | 44.85 | 1 | 4 | 0 | 1 | 1 | 0 | 0 | 0.1 | 0 | 2 | 92860647 | 1 | 0 | 154 | 0 | 0 | 0 | 0 | 0 | 0 | 0 | 0 | 0 | 0 | 0 | 0 | 0 | 0 | 0 | 0 | 0 | 0 | 0 | 0 | 0 | 0 |  | 0 | 0 | 0.005 | 1814.09 | 115.4 | 15.72 | 11.54 | 1.35 | 0 | 9 | 3 | 0 | 9 | 0 | 0 | 0
82 | 92860171 | 92860632 | 49673503 | 1 | 1 | 1 | 2 | 91.14.02-001 | ФСЭМ-2001, 91.14.02-001 , приказ Минстроя России № 876/пр от 26.12.2019 | Автомобили бортовые, грузоподъемность до 5 т | 1367 | 1011 | маш.-ч. | маш.-ч. | 1 | 0 | 509054691 | 0.1 | 0 | 1032.96 | 520.26 | 0 | 0 | 65.71 | 11.6 | 0 | 1 | 15.72 | 44.85 | 1 | 4 | 0 | 1 | 1 | 0 | 0 | 0.1 | 0 | 2 | 92860648 | 1 | 0 | 155 | 0 | 0 | 0 | 0 | 0 | 0 | 0 | 0 | 0 | 0 | 0 | 0 | 0 | 0 | 0 | 0 | 0 | 0 | 0 | 0 | 0 | 0 |  | 0 | 0 | 0.005 | 1032.96 | 65.71 | 15.72 | 6.57 | 1.16 | 0 | 5 | 3 | 0 | 5 | 0 | 0 | 0
82 | 92860171 | 92860632 | 49673715 | 1 | 1 | 1 | 2 | 91.17.04-233 | ФСЭМ-2001, 91.17.04-233 , приказ Минстроя России № 876/пр от 26.12.2019 | Установки для сварки ручной дуговой (постоянного тока) | 1367 | 1011 | маш.-ч. | маш.-ч. | 1 | 0 | 829370094 | 2.9 | 0 | 127.33 | 0 | 0 | 0 | 8.1 | 0 | 0 | 1 | 15.72 | 44.85 | 1 | 4 | 0 | 1 | 1 | 0 | 0 | 2.9 | 0 | 2 | 92860649 | 1 | 0 | 156 | 0 | 0 | 0 | 0 | 0 | 0 | 0 | 0 | 0 | 0 | 0 | 0 | 0 | 0 | 0 | 0 | 0 | 0 | 0 | 0 | 0 | 0 |  | 0 | 0 | 0.145 | 127.33 | 8.1 | 15.72 | 23.49 | 0 | 0 | 18 | 0 | 0 | 18 | 0 | 0 | 0
82 | 92860171 | 92860632 | 49524290 | 1 | 1 | 1 | 3 | 01.7.11.07-0034 | ФССЦ-2001, 01.7.11.07-0034, приказ Минстроя России № 876/пр от 26.12.2019 | Электроды сварочные Э42А, диаметр 4 мм | 1346 | 1009 | кг | кг | 1 | 0 | 397095127 | 0.9 | 104.85 | 0 | 0 | 0 | 10.57 | 0 | 0 | 0 | 9.92 | 1 | 1 | 1 | 4 | 0 | 1 | 1 | 0 | 0 | 0.9 | 0 | 2 | 92860650 | 1 | 0 | 157 | 0 | 0 | 0 | 0 | 0 | 0 | 0 | 0 | 0 | 0 | 0 | 0 | 0 | 0 | 0 | 0 | 0 | 0 | 0 | 0 | 0 | 0 |  | 0 | 0 | 0.045 | 104.85 | 10.57 | 9.92 | 9.51 | 0 | 5 | 0 | 0 | 0 | 5 | 0 | 0 | 0
82 | 92860171 | 92860632 | 49542790 | 1 | 1 | 1 | 3 | 08.3.05.02-0101 | ФССЦ-2001, 08.3.05.02-0101, приказ Минстроя России № 876/пр от 26.12.2019 | Прокат толстолистовой горячекатаный в листах, марка стали ВСт3пс5, толщина 4-6 мм | 1348 | 1009 | т | т | 1000 | 0 | -273999340 | 0.004 | 57168.96 | 0 | 0 | 0 | 5763 | 0 | 0 | 0 | 9.92 | 1 | 1 | 1 | 4 | 0 | 1 | 1 | 0 | 0 | 0.004 | 0 | 2 | 92860651 | 1 | 0 | 158 | 0 | 0 | 0 | 0 | 0 | 0 | 0 | 0 | 0 | 0 | 0 | 0 | 0 | 0 | 0 | 0 | 0 | 0 | 0 | 0 | 0 | 0 |  | 0 | 0 | 0.0002 | 57168.96 | 5763 | 9.92 | 23.05 | 0 | 11 | 0 | 0 | 0 | 11 | 0 | 0 | 0
82 | 92860171 | 92860632 | 49554587 | 1 | 1 | 1 | 3 | 14.4.02.09-0301 | ФССЦ-2001, 14.4.02.09-0301, приказ Минстроя России № 876/пр от 26.12.2019 | Композиция антикоррозионная цинкнаполненная | 1346 | 1009 | кг | кг | 1 | 0 | 552113878 | 2 | 2365.72 | 0 | 0 | 0 | 238.48 | 0 | 0 | 0 | 9.92 | 1 | 1 | 1 | 4 | 0 | 1 | 1 | 0 | 0 | 2 | 0 | 2 | 92860652 | 1 | 0 | 159 | 0 | 0 | 0 | 0 | 0 | 0 | 0 | 0 | 0 | 0 | 0 | 0 | 0 | 0 | 0 | 0 | 0 | 0 | 0 | 0 | 0 | 0 |  | 0 | 0 | 0.1 | 2365.72 | 238.48 | 9.92 | 476.96 | 0 | 237 | 0 | 0 | 0 | 237 | 0 | 0 | 0
82 | 92860171 | 92860632 | 49515638 | 70 | 1 | 1 | 3 | 999-9950 |  | Вспомогательные ненормируемые материалы (2% от ОЗП) | 1374 | 1013 | РУБ | РУБ | 1 | 0 | -1731369543 | 3.29 | 9.92 | 0 | 0 | 0 | 1 | 0 | 0 | 0 | 9.92 | 1 | 1 | 1 | 4 | 0 | 1 | 1 | 0 | 0 | 3.29 | 0 | 2 | 92860653 | 1 | 0 | 160 | 0 | 0 | 0 | 0 | 0 | 0 | 0 | 0 | 0 | 0 | 0 | 0 | 0 | 0 | 0 | 0 | 0 | 0 | 0 | 0 | 0 | 0 |  | 0 | 0 | 0.1645 | 9.92 | 1 | 9.92 | 3.29 | 0 | 2 | 0 | 0 | 0 | 2 | 0 | 0 | 0
82 | 92860171 | 92860632 | 0 | 0 | 1 | 1 | 3 | КП №46288367 | ФССЦ-2001, 08.3.04.02-0053, приказ Минстроя России № 876/пр от 26.12.2019 | Пруток-катанка ф8мм горячеоцинкованная MPS8-125 HD LN055 | 1301 | 1003 | м | м | 1 | 0 | -266942564 | 100 | 81.56 | 0 | 0 | 0 | 85.77 | 0 | 0 | 0 | 9.92 | 1 | 1 | 1 | 0 | 0 | 0 | 0 | 0 | 0 | 100 | 0 | 1 | -1 | 0 | 0 |  | 0 | 0 | 0 | 0 | 0 | 0 | 0 | 0 | 0 | 0 | 0 | 0 | 0 | 0 | 0 | 0 | 0 | 0 | 0 | 0 | 0 | 0 |  | 0 | 0 | 5 | 81.56 | 85.77 | 9.92 | 8577 | 0 | 4255 | 0 | 0 | 0 | 4255 | 0 | 0 | 0
82 | 92860171 | 92860632 | 0 | 0 | 1 | 1 | 3 | КП №46288367 | ФССЦ-2001, 22.2.02.23-0021, приказ Минстроя России № 876/пр от 26.12.2019 | Держатель д/прутка ф5-10мм вкручиваемый L=250мм DPV-L250-D5-10 TD MA0183 | 1354 | 1010 | шт. | шт. | 1 | 0 | -969413699 | 100 | 257.07 | 0 | 0 | 0 | 270.34 | 0 | 0 | 0 | 9.92 | 1 | 1 | 1 | 0 | 0 | 0 | 0 | 0 | 0 | 100 | 0 | 1 | -1 | 0 | 0 |  | 0 | 0 | 0 | 0 | 0 | 0 | 0 | 0 | 0 | 0 | 0 | 0 | 0 | 0 | 0 | 0 | 0 | 0 | 0 | 0 | 0 | 0 |  | 0 | 0 | 5 | 257.07 | 270.34 | 9.92 | 27034 | 0 | 13410 | 0 | 0 | 0 | 13410 | 0 | 0 | 0
82 | 92860171 | 92860632 | 0 | 0 | 1 | 1 | 3 | КП №46288367 | ФССЦ-2001, 25.2.01.06-0053, приказ Минстроя России № 876/пр от 26.12.2019 | Соединитель универсальный д/прутка ф5-10мм с 2-мя пластинами 50х50мм 2US-D5-10 TD MA0277 | 1371 | 1013 | ШТ | ШТ | 1 | 0 | -841445253 | 20 | 112.06 | 0 | 0 | 0 | 117.84 | 0 | 0 | 0 | 9.92 | 1 | 1 | 1 | 0 | 0 | 0 | 0 | 0 | 0 | 20 | 0 | 1 | -1 | 0 | 0 |  | 0 | 0 | 0 | 0 | 0 | 0 | 0 | 0 | 0 | 0 | 0 | 0 | 0 | 0 | 0 | 0 | 0 | 0 | 0 | 0 | 0 | 0 |  | 0 | 0 | 1 | 112.06 | 117.84 | 9.92 | 2356.8 | 0 | 1169 | 0 | 0 | 0 | 1169 | 0 | 0 | 0
87 | 92860171 | 92860658 | 27683434 | 1 | 1 | 1 | 1 | 1-2038-2014-57 |  | Рабочий монтажник среднего разряда 3,8 | 1369 | 1013 | чел.-ч | чел.-ч | 1 | 0 | -1710225347 | 4.49 | 0 | 0 | 0 | 425.18 | 0 | 0 | 0 | 9.48 | 1 | 1 | 1 | 44.85 | 4 | 0 | 1 | 1 | 0 | 0 | 4.49 | 1 | 2 | 92860671 | 1 | 0 | 161 | 0 | 0 | 0 | 0 | 0 | 0 | 0 | 0 | 0 | 0 | 0 | 0 | 0 | 0 | 0 | 0 | 0 | 0 | 0 | 0 | 0 | 0 | 9354 | 22.001 | 0 | 22.001 | 425.18 | 9.48 | 44.85 | 42.57 | 0 | 0 | 0 | 0 | 9350 | 9350 | 0 | 0 | 0
87 | 92860171 | 92860658 | 121548 | 1 | 1 | 1 | 1 | 2 |  | Затраты труда машинистов | 608254 | 1013 | чел.час | чел.час | 1 | 0 | -185737400 | 0.01 | 0 | 0 | 0 | 0 | 0 | 0 | 0 | 0 | 1 | 1 | 44.85 | 1 | 4 | 0 | 1 | 1 | 0 | 0 | 0.01 | 2 | 2 | 92860672 | 1 | 0 | 162 | 0 | 0 | 0 | 0 | 0 | 0 | 0 | 0 | 0 | 0 | 0 | 0 | 0 | 0 | 0 | 0 | 0 | 0 | 0 | 0 | 0 | 0 |  | 0 | 0 | 0.049 | 0 | 0 | 1 | 0 | 0 | 0 | 0 | 0 | 0 | 0 | 0 | 0 | 0
87 | 92860171 | 92860658 | 27439488 | 1 | 1 | 1 | 2 | 021102 | 021102 ТСЭМ-57 (ред.2014) | Краны на автомобильном ходу при работе на монтаже технологического оборудования 10 т | 1368 | 1011 | маш.-ч | маш.-ч | 1 | 0 | 1935423198 | 0.01 | 0 | 1789.09 | 610.41 | 0 | 0 | 113.81 | 13.61 | 0 | 1 | 15.72 | 44.85 | 1 | 4 | 0 | 1 | 1 | 0 | 0 | 0.01 | 0 | 2 | 92860673 | 1 | 0 | 163 | 0 | 0 | 0 | 0 | 0 | 0 | 0 | 0 | 0 | 0 | 0 | 0 | 0 | 0 | 0 | 0 | 0 | 0 | 0 | 0 | 0 | 0 |  | 0 | 0 | 0.049 | 1789.09 | 113.81 | 15.72 | 1.14 | 0.14 | 0 | 88 | 30 | 0 | 88 | 0 | 0 | 0
87 | 92860171 | 92860658 | 27441327 | 1 | 1 | 1 | 2 | 400001 | 400001 ТСЭМ-57 (ред.2014) | Автомобили бортовые, грузоподъемность до 5 т | 1368 | 1011 | маш.-ч | маш.-ч | 1 | 0 | -1583389094 | 0.01 | 0 | 1467.78 | 524.3 | 0 | 0 | 93.37 | 11.69 | 0 | 1 | 15.72 | 44.85 | 1 | 4 | 0 | 1 | 1 | 0 | 0 | 0.01 | 0 | 2 | 92860674 | 1 | 0 | 164 | 0 | 0 | 0 | 0 | 0 | 0 | 0 | 0 | 0 | 0 | 0 | 0 | 0 | 0 | 0 | 0 | 0 | 0 | 0 | 0 | 0 | 0 |  | 0 | 0 | 0.049 | 1467.78 | 93.37 | 15.72 | 0.93 | 0.12 | 0 | 72 | 26 | 0 | 72 | 0 | 0 | 0
87 | 92860171 | 92860658 | 27371952 | 1 | 1 | 1 | 3 | 101-1764 | 101-1764 ТССЦ-57 (изд.2014) | Тальк молотый, сорт I | 1348 | 1009 | т | т | 1000 | 0 | -1786479255 | 0.00043 | 17066.67 | 0 | 0 | 0 | 1720.43 | 0 | 0 | 0 | 9.92 | 1 | 1 | 1 | 4 | 0 | 1 | 1 | 0 | 0 | 0.00043 | 0 | 2 | 92860675 | 1 | 0 | 165 | 0 | 0 | 0 | 0 | 0 | 0 | 0 | 0 | 0 | 0 | 0 | 0 | 0 | 0 | 0 | 0 | 0 | 0 | 0 | 0 | 0 | 0 |  | 0 | 0 | 0.002107 | 17066.67 | 1720.43 | 9.92 | 0.74 | 0 | 36 | 0 | 0 | 0 | 36 | 0 | 0 | 0
87 | 92860171 | 92860658 | 27374420 | 1 | 1 | 1 | 3 | 101-2143 | 101-2143 ТССЦ-57 (изд.2014) | Краска | 1346 | 1009 | кг | кг | 1 | 0 | 148608725 | 0.02 | 285.4 | 0 | 0 | 0 | 28.77 | 0 | 0 | 0 | 9.92 | 1 | 1 | 1 | 4 | 0 | 1 | 1 | 0 | 0 | 0.02 | 0 | 2 | 92860676 | 1 | 0 | 166 | 0 | 0 | 0 | 0 | 0 | 0 | 0 | 0 | 0 | 0 | 0 | 0 | 0 | 0 | 0 | 0 | 0 | 0 | 0 | 0 | 0 | 0 |  | 0 | 0 | 0.098 | 285.4 | 28.77 | 9.92 | 0.58 | 0 | 28 | 0 | 0 | 0 | 28 | 0 | 0 | 0
87 | 92860171 | 92860658 | 27374913 | 1 | 1 | 1 | 3 | 101-2499 | 101-2499 ТССЦ-57 (изд.2014) | Лента изоляционная прорезиненная односторонняя ширина 20 мм, толщина 0,25-0,35 мм | 1346 | 1009 | кг | кг | 1 | 0 | -1648715791 | 0.16 | 301.57 | 0 | 0 | 0 | 30.4 | 0 | 0 | 0 | 9.92 | 1 | 1 | 1 | 4 | 0 | 1 | 1 | 0 | 0 | 0.16 | 0 | 2 | 92860677 | 1 | 0 | 167 | 0 | 0 | 0 | 0 | 0 | 0 | 0 | 0 | 0 | 0 | 0 | 0 | 0 | 0 | 0 | 0 | 0 | 0 | 0 | 0 | 0 | 0 |  | 0 | 0 | 0.784 | 301.57 | 30.4 | 9.92 | 4.86 | 0 | 237 | 0 | 0 | 0 | 237 | 0 | 0 | 0
87 | 92860171 | 92860658 | 27430438 | 1 | 1 | 1 | 3 | 509-1650 | 509-1650 ТССЦ-57 (изд.2014) | Гильза кабельная медная ГМ 2,5 | 1354 | 1010 | шт. | шт. | 1 | 0 | 141184883 | 5 | 6.55 | 0 | 0 | 0 | 0.66 | 0 | 0 | 0 | 9.92 | 1 | 1 | 1 | 4 | 0 | 1 | 1 | 0 | 0 | 5 | 0 | 2 | 92860678 | 1 | 0 | 168 | 0 | 0 | 0 | 0 | 0 | 0 | 0 | 0 | 0 | 0 | 0 | 0 | 0 | 0 | 0 | 0 | 0 | 0 | 0 | 0 | 0 | 0 |  | 0 | 0 | 24.5 | 6.55 | 0.66 | 9.92 | 3.3 | 0 | 172 | 0 | 0 | 0 | 172 | 0 | 0 | 0
87 | 92860171 | 92860658 | 27437912 | 1 | 1 | 1 | 3 | 509-1710 | 509-1710 ТССЦ-57 (изд.2014) | Втулки В17 | 1356 | 1010 | 1000 шт. | 1000 шт. | 1000 | 0 | 1234137988 | 0.0122 | 747.97 | 0 | 0 | 0 | 75.4 | 0 | 0 | 0 | 9.92 | 1 | 1 | 1 | 4 | 0 | 1 | 1 | 0 | 0 | 0.0122 | 0 | 2 | 92860679 | 1 | 0 | 169 | 0 | 0 | 0 | 0 | 0 | 0 | 0 | 0 | 0 | 0 | 0 | 0 | 0 | 0 | 0 | 0 | 0 | 0 | 0 | 0 | 0 | 0 |  | 0 | 0 | 0.05978 | 747.97 | 75.4 | 9.92 | 0.92 | 0 | 45 | 0 | 0 | 0 | 45 | 0 | 0 | 0
87 | 92860171 | 92860658 | 27438980 | 1 | 1 | 1 | 3 | 999-9950 | 999-9950 ТССЦ-57 (изд.2014) | Вспомогательные ненормируемые материалы (2% от ОЗП) | 1374 | 1013 | РУБ | РУБ | 1 | 0 | 1595983371 | 0.85 | 9.92 | 0 | 0 | 0 | 1 | 0 | 0 | 0 | 9.92 | 1 | 1 | 1 | 4 | 0 | 1 | 1 | 0 | 0 | 0.85 | 0 | 2 | 92860680 | 1 | 0 | 170 | 0 | 0 | 0 | 0 | 0 | 0 | 0 | 0 | 0 | 0 | 0 | 0 | 0 | 0 | 0 | 0 | 0 | 0 | 0 | 0 | 0 | 0 |  | 0 | 0 | 4.165 | 9.92 | 1 | 9.92 | 0.85 | 0 | 42 | 0 | 0 | 0 | 42 | 0 | 0 | 0
87 | 92860171 | 92860658 | 0 | 1 | 1 | 1 | 3 | ООО "М-Сервис" | ФССЦ-2001, 21.1.06.04-0101, приказ Минстроя России № 876/пр от 26.12.2019 | Кабель монтажный МКЭШ 2х0,75-500 | 1301 | 1003 | м | м | 1 | 0 | 1349128279 | 50 | 70 | 0 | 0 | 0 | 73.61 | 0 | 0 | 0 | 9.92 | 1 | 1 | 1 | 0 | 0 | 0 | 0 | 0 | 0 | 50 | 0 | 1 | -1 | 0 | 0 |  | 0 | 0 | 0 | 0 | 0 | 0 | 0 | 0 | 0 | 0 | 0 | 0 | 0 | 0 | 0 | 0 | 0 | 0 | 0 | 0 | 0 | 0 |  | 0 | 0 | 245 | 70 | 73.61 | 9.92 | 3680.5 | 0 | 178850 | 0 | 0 | 0 | 178850 | 0 | 0 | 0
87 | 92860171 | 92860658 | 0 | 1 | 1 | 1 | 3 | ООО "М-Сервис" | ФССЦ-2001, 21.1.08.01-0213, приказ Минстроя России № 876/пр от 26.12.2019 | Кабель симметричный для пром. интерфейса RS-485 СегментКИ-485-Энг(А)-HF 2х2х0.6 СегментЭнерго | 1301 | 1003 | м | м | 1 | 0 | -326743706 | 50 | 162.24 | 0 | 0 | 0 | 170.62 | 0 | 0 | 0 | 9.92 | 1 | 1 | 1 | 0 | 0 | 0 | 0 | 0 | 0 | 50 | 0 | 1 | -1 | 0 | 0 |  | 0 | 0 | 0 | 0 | 0 | 0 | 0 | 0 | 0 | 0 | 0 | 0 | 0 | 0 | 0 | 0 | 0 | 0 | 0 | 0 | 0 | 0 |  | 0 | 0 | 245 | 162.24 | 170.62 | 9.92 | 8531 | 0 | 414785 | 0 | 0 | 0 | 414785 | 0 | 0 | 0
90 | 92860171 | 92860683 | 27683434 | 1 | 1 | 1 | 1 | 1-2038-2014-57 |  | Рабочий монтажник среднего разряда 3,8 | 1369 | 1013 | чел.-ч | чел.-ч | 1 | 0 | -1710225347 | 5.39 | 0 | 0 | 0 | 425.18 | 0 | 0 | 0 | 9.48 | 1 | 1 | 1 | 44.85 | 4 | 0 | 1 | 1 | 0 | 0 | 5.39 | 1 | 2 | 92860698 | 1 | 0 | 171 | 0 | 0 | 0 | 0 | 0 | 0 | 0 | 0 | 0 | 0 | 0 | 0 | 0 | 0 | 0 | 0 | 0 | 0 | 0 | 0 | 0 | 0 | 9511 | 22.3685 | 0 | 22.3685 | 425.18 | 9.48 | 44.85 | 51.1 | 0 | 0 | 0 | 0 | 9507 | 9507 | 0 | 0 | 0
90 | 92860171 | 92860683 | 121548 | 1 | 1 | 1 | 1 | 2 |  | Затраты труда машинистов | 608254 | 1013 | чел.час | чел.час | 1 | 0 | -185737400 | 0.02 | 0 | 0 | 0 | 0 | 0 | 0 | 0 | 0 | 1 | 1 | 44.85 | 1 | 4 | 0 | 1 | 1 | 0 | 0 | 0.02 | 2 | 2 | 92860699 | 1 | 0 | 172 | 0 | 0 | 0 | 0 | 0 | 0 | 0 | 0 | 0 | 0 | 0 | 0 | 0 | 0 | 0 | 0 | 0 | 0 | 0 | 0 | 0 | 0 |  | 0 | 0 | 0.083 | 0 | 0 | 1 | 0 | 0 | 0 | 0 | 0 | 0 | 0 | 0 | 0 | 0
90 | 92860171 | 92860683 | 27439488 | 1 | 1 | 1 | 2 | 021102 | 021102 ТСЭМ-57 (ред.2014) | Краны на автомобильном ходу при работе на монтаже технологического оборудования 10 т | 1368 | 1011 | маш.-ч | маш.-ч | 1 | 0 | 1935423198 | 0.02 | 0 | 1789.09 | 610.41 | 0 | 0 | 113.81 | 13.61 | 0 | 1 | 15.72 | 44.85 | 1 | 4 | 0 | 1 | 1 | 0 | 0 | 0.02 | 0 | 2 | 92860700 | 1 | 0 | 173 | 0 | 0 | 0 | 0 | 0 | 0 | 0 | 0 | 0 | 0 | 0 | 0 | 0 | 0 | 0 | 0 | 0 | 0 | 0 | 0 | 0 | 0 |  | 0 | 0 | 0.083 | 1789.09 | 113.81 | 15.72 | 2.28 | 0.27 | 0 | 148 | 51 | 0 | 148 | 0 | 0 | 0
90 | 92860171 | 92860683 | 27441327 | 1 | 1 | 1 | 2 | 400001 | 400001 ТСЭМ-57 (ред.2014) | Автомобили бортовые, грузоподъемность до 5 т | 1368 | 1011 | маш.-ч | маш.-ч | 1 | 0 | -1583389094 | 0.02 | 0 | 1467.78 | 524.3 | 0 | 0 | 93.37 | 11.69 | 0 | 1 | 15.72 | 44.85 | 1 | 4 | 0 | 1 | 1 | 0 | 0 | 0.02 | 0 | 2 | 92860701 | 1 | 0 | 174 | 0 | 0 | 0 | 0 | 0 | 0 | 0 | 0 | 0 | 0 | 0 | 0 | 0 | 0 | 0 | 0 | 0 | 0 | 0 | 0 | 0 | 0 |  | 0 | 0 | 0.083 | 1467.78 | 93.37 | 15.72 | 1.87 | 0.23 | 0 | 122 | 43 | 0 | 122 | 0 | 0 | 0
90 | 92860171 | 92860683 | 27371952 | 1 | 1 | 1 | 3 | 101-1764 | 101-1764 ТССЦ-57 (изд.2014) | Тальк молотый, сорт I | 1348 | 1009 | т | т | 1000 | 0 | -1786479255 | 0.0006 | 17066.67 | 0 | 0 | 0 | 1720.43 | 0 | 0 | 0 | 9.92 | 1 | 1 | 1 | 4 | 0 | 1 | 1 | 0 | 0 | 0.0006 | 0 | 2 | 92860702 | 1 | 0 | 175 | 0 | 0 | 0 | 0 | 0 | 0 | 0 | 0 | 0 | 0 | 0 | 0 | 0 | 0 | 0 | 0 | 0 | 0 | 0 | 0 | 0 | 0 |  | 0 | 0 | 0.00249 | 17066.67 | 1720.43 | 9.92 | 1.03 | 0 | 42 | 0 | 0 | 0 | 42 | 0 | 0 | 0
90 | 92860171 | 92860683 | 27374420 | 1 | 1 | 1 | 3 | 101-2143 | 101-2143 ТССЦ-57 (изд.2014) | Краска | 1346 | 1009 | кг | кг | 1 | 0 | 148608725 | 0.02 | 285.4 | 0 | 0 | 0 | 28.77 | 0 | 0 | 0 | 9.92 | 1 | 1 | 1 | 4 | 0 | 1 | 1 | 0 | 0 | 0.02 | 0 | 2 | 92860703 | 1 | 0 | 176 | 0 | 0 | 0 | 0 | 0 | 0 | 0 | 0 | 0 | 0 | 0 | 0 | 0 | 0 | 0 | 0 | 0 | 0 | 0 | 0 | 0 | 0 |  | 0 | 0 | 0.083 | 285.4 | 28.77 | 9.92 | 0.58 | 0 | 24 | 0 | 0 | 0 | 24 | 0 | 0 | 0
90 | 92860171 | 92860683 | 27374913 | 1 | 1 | 1 | 3 | 101-2499 | 101-2499 ТССЦ-57 (изд.2014) | Лента изоляционная прорезиненная односторонняя ширина 20 мм, толщина 0,25-0,35 мм | 1346 | 1009 | кг | кг | 1 | 0 | -1648715791 | 0.16 | 301.57 | 0 | 0 | 0 | 30.4 | 0 | 0 | 0 | 9.92 | 1 | 1 | 1 | 4 | 0 | 1 | 1 | 0 | 0 | 0.16 | 0 | 2 | 92860704 | 1 | 0 | 177 | 0 | 0 | 0 | 0 | 0 | 0 | 0 | 0 | 0 | 0 | 0 | 0 | 0 | 0 | 0 | 0 | 0 | 0 | 0 | 0 | 0 | 0 |  | 0 | 0 | 0.664 | 301.57 | 30.4 | 9.92 | 4.86 | 0 | 201 | 0 | 0 | 0 | 201 | 0 | 0 | 0
90 | 92860171 | 92860683 | 27437913 | 1 | 1 | 1 | 3 | 509-0778 | 509-0778 ТССЦ-57 (изд.2014) | Втулки В22 | 1356 | 1010 | 1000 шт. | 1000 шт. | 1000 | 0 | -1870310151 | 0.0122 | 1180.48 | 0 | 0 | 0 | 119 | 0 | 0 | 0 | 9.92 | 1 | 1 | 1 | 4 | 0 | 1 | 1 | 0 | 0 | 0.0122 | 0 | 2 | 92860705 | 1 | 0 | 178 | 0 | 0 | 0 | 0 | 0 | 0 | 0 | 0 | 0 | 0 | 0 | 0 | 0 | 0 | 0 | 0 | 0 | 0 | 0 | 0 | 0 | 0 |  | 0 | 0 | 0.05063 | 1180.48 | 119 | 9.92 | 1.45 | 0 | 60 | 0 | 0 | 0 | 60 | 0 | 0 | 0
90 | 92860171 | 92860683 | 27430440 | 1 | 1 | 1 | 3 | 509-1652 | 509-1652 ТССЦ-57 (изд.2014) | Гильза кабельная медная ГМ 6 | 1354 | 1010 | шт. | шт. | 1 | 0 | -204278817 | 5 | 10.91 | 0 | 0 | 0 | 1.1 | 0 | 0 | 0 | 9.92 | 1 | 1 | 1 | 4 | 0 | 1 | 1 | 0 | 0 | 5 | 0 | 2 | 92860706 | 1 | 0 | 179 | 0 | 0 | 0 | 0 | 0 | 0 | 0 | 0 | 0 | 0 | 0 | 0 | 0 | 0 | 0 | 0 | 0 | 0 | 0 | 0 | 0 | 0 |  | 0 | 0 | 20.75 | 10.91 | 1.1 | 9.92 | 5.5 | 0 | 228 | 0 | 0 | 0 | 228 | 0 | 0 | 0
90 | 92860171 | 92860683 | 27438980 | 1 | 1 | 1 | 3 | 999-9950 | 999-9950 ТССЦ-57 (изд.2014) | Вспомогательные ненормируемые материалы (2% от ОЗП) | 1374 | 1013 | РУБ | РУБ | 1 | 0 | 1595983371 | 1.02 | 9.92 | 0 | 0 | 0 | 1 | 0 | 0 | 0 | 9.92 | 1 | 1 | 1 | 4 | 0 | 1 | 1 | 0 | 0 | 1.02 | 0 | 2 | 92860707 | 1 | 0 | 180 | 0 | 0 | 0 | 0 | 0 | 0 | 0 | 0 | 0 | 0 | 0 | 0 | 0 | 0 | 0 | 0 | 0 | 0 | 0 | 0 | 0 | 0 |  | 0 | 0 | 4.233 | 9.92 | 1 | 9.92 | 1.02 | 0 | 42 | 0 | 0 | 0 | 42 | 0 | 0 | 0
90 | 92860171 | 92860683 | 0 | 0 | 1 | 1 | 3 | КП №46288367 | ФССЦ-2001, 22.1.02.04-0002, приказ Минстроя России № 876/пр от 26.12.2019 | Коннектор RJ-45 кат.5е ВРВС, обжимной | 1354 | 1010 | шт. | шт. | 1 | 0 | -1784994943 | 0.96386 | 15.63 | 0 | 0 | 0 | 16.43 | 0 | 0 | 0 | 9.92 | 1 | 1 | 1 | 0 | 0 | 0 | 0 | 0 | 0 | 0.96386 | 0 | 1 | -1 | 0 | 0 |  | 0 | 0 | 0 | 0 | 0 | 0 | 0 | 0 | 0 | 0 | 0 | 0 | 0 | 0 | 0 | 0 | 0 | 0 | 0 | 0 | 0 | 0 |  | 0 | 0 | 4 | 15.63 | 16.43 | 9.92 | 15.84 | 0 | 652 | 0 | 0 | 0 | 652 | 0 | 0 | 0
90 | 92860171 | 92860683 | 0 | 0 | 1 | 1 | 3 | КП №46288367 | ФССЦ-2001, 20.2.02.04-0011, приказ Минстроя России № 876/пр от 26.12.2019 | Колпачок защитный изолирующий д/коннектора RJ-45 | 1354 | 1010 | шт. | шт. | 1 | 0 | 779340666 | 0.96386 | 5.7 | 0 | 0 | 0 | 6 | 0 | 0 | 0 | 9.92 | 1 | 1 | 1 | 0 | 0 | 0 | 0 | 0 | 0 | 0.96386 | 0 | 1 | -1 | 0 | 0 |  | 0 | 0 | 0 | 0 | 0 | 0 | 0 | 0 | 0 | 0 | 0 | 0 | 0 | 0 | 0 | 0 | 0 | 0 | 0 | 0 | 0 | 0 |  | 0 | 0 | 4 | 5.7 | 6 | 9.92 | 5.78 | 0 | 240 | 0 | 0 | 0 | 240 | 0 | 0 | 0
90 | 92860171 | 92860683 | 0 | 1 | 1 | 1 | 3 | ООО "М-Сервис" | ФССЦ-2001, 21.1.06.10-0578, приказ Минстроя России № 876/пр от 26.12.2019 | Кабель силовой с медными жилами ВВГнг-LS 3х1,5-1000 | 1301 | 1003 | м | м | 1 | 0 | 912131579 | 33.7349 | 90.13 | 0 | 0 | 0 | 94.78 | 0 | 0 | 0 | 9.92 | 1 | 1 | 1 | 0 | 0 | 0 | 0 | 0 | 0 | 33.7349 | 0 | 1 | -1 | 0 | 0 |  | 0 | 0 | 0 | 0 | 0 | 0 | 0 | 0 | 0 | 0 | 0 | 0 | 0 | 0 | 0 | 0 | 0 | 0 | 0 | 0 | 0 | 0 |  | 0 | 0 | 140 | 90.13 | 94.78 | 9.92 | 3197.4 | 0 | 131600 | 0 | 0 | 0 | 131600 | 0 | 0 | 0
90 | 92860171 | 92860683 | 0 | 1 | 1 | 1 | 3 | ООО "М-Сервис" | ФССЦ-2001, 21.1.04.01-1024, приказ Минстроя России № 876/пр от 26.12.2019 | Кабель витая пара F/UTP 4х2х0,52, категория 5e | 1301 | 1003 | м | м | 1 | 0 | 673562759 | 66.2651 | 62 | 0 | 0 | 0 | 65.2 | 0 | 0 | 0 | 9.92 | 1 | 1 | 1 | 0 | 0 | 0 | 0 | 0 | 0 | 66.2651 | 0 | 1 | -1 | 0 | 0 |  | 0 | 0 | 0 | 0 | 0 | 0 | 0 | 0 | 0 | 0 | 0 | 0 | 0 | 0 | 0 | 0 | 0 | 0 | 0 | 0 | 0 | 0 |  | 0 | 0 | 275 | 62 | 65.2 | 9.92 | 4320.48 | 0 | 177925 | 0 | 0 | 0 | 177925 | 0 | 0 | 0
95 | 92860171 | 92860712 | 27683434 | 1 | 1 | 1 | 1 | 1-2038-2014-57 |  | Рабочий монтажник среднего разряда 3,8 | 1369 | 1013 | чел.-ч | чел.-ч | 1 | 0 | -1710225347 | 13.4 | 0 | 0 | 0 | 425.18 | 0 | 0 | 0 | 9.48 | 1 | 1 | 1 | 44.85 | 4 | 0 | 1 | 0 | 0 | 0 | 13.4 | 1 | 2 | 92860722 | 1 | 0 | 181 | 0 | 0 | 0 | 0 | 0 | 0 | 0 | 0 | 0 | 0 | 0 | 0 | 0 | 0 | 0 | 0 | 0 | 0 | 0 | 0 | 0 | 0 | 64665 | 152.09 | 0 | 152.09 | 425.18 | 9.48 | 44.85 | 127.03 | 0 | 0 | 0 | 0 | 64638 | 64638 | 0 | 0 | 0
95 | 92860171 | 92860712 | 121548 | 1 | 1 | 1 | 1 | 2 |  | Затраты труда машинистов | 608254 | 1013 | чел.час | чел.час | 1 | 0 | -185737400 | 0.02 | 0 | 0 | 0 | 0 | 0 | 0 | 0 | 0 | 1 | 1 | 44.85 | 1 | 4 | 0 | 1 | 0 | 0 | 0 | 0.02 | 2 | 2 | 92860723 | 1 | 0 | 182 | 0 | 0 | 0 | 0 | 0 | 0 | 0 | 0 | 0 | 0 | 0 | 0 | 0 | 0 | 0 | 0 | 0 | 0 | 0 | 0 | 0 | 0 |  | 0 | 0 | 0.227 | 0 | 0 | 1 | 0 | 0 | 0 | 0 | 0 | 0 | 0 | 0 | 0 | 0
95 | 92860171 | 92860712 | 27439488 | 1 | 1 | 1 | 2 | 021102 | 021102 ТСЭМ-57 (ред.2014) | Краны на автомобильном ходу при работе на монтаже технологического оборудования 10 т | 1368 | 1011 | маш.-ч | маш.-ч | 1 | 0 | 1935423198 | 0.02 | 0 | 1789.09 | 610.41 | 0 | 0 | 113.81 | 13.61 | 0 | 1 | 15.72 | 44.85 | 1 | 4 | 0 | 1 | 0 | 0 | 0 | 0.02 | 0 | 2 | 92860724 | 1 | 0 | 183 | 0 | 0 | 0 | 0 | 0 | 0 | 0 | 0 | 0 | 0 | 0 | 0 | 0 | 0 | 0 | 0 | 0 | 0 | 0 | 0 | 0 | 0 |  | 0 | 0 | 0.227 | 1789.09 | 113.81 | 15.72 | 2.28 | 0.27 | 0 | 406 | 138 | 0 | 406 | 0 | 0 | 0
95 | 92860171 | 92860712 | 27441327 | 1 | 1 | 1 | 2 | 400001 | 400001 ТСЭМ-57 (ред.2014) | Автомобили бортовые, грузоподъемность до 5 т | 1368 | 1011 | маш.-ч | маш.-ч | 1 | 0 | -1583389094 | 0.02 | 0 | 1467.78 | 524.3 | 0 | 0 | 93.37 | 11.69 | 0 | 1 | 15.72 | 44.85 | 1 | 4 | 0 | 1 | 0 | 0 | 0 | 0.02 | 0 | 2 | 92860725 | 1 | 0 | 184 | 0 | 0 | 0 | 0 | 0 | 0 | 0 | 0 | 0 | 0 | 0 | 0 | 0 | 0 | 0 | 0 | 0 | 0 | 0 | 0 | 0 | 0 |  | 0 | 0 | 0.227 | 1467.78 | 93.37 | 15.72 | 1.87 | 0.23 | 0 | 333 | 119 | 0 | 333 | 0 | 0 | 0
95 | 92860171 | 92860712 | 27374420 | 1 | 1 | 1 | 3 | 101-2143 | 101-2143 ТССЦ-57 (изд.2014) | Краска | 1346 | 1009 | кг | кг | 1 | 0 | 148608725 | 0.3 | 285.4 | 0 | 0 | 0 | 28.77 | 0 | 0 | 0 | 9.92 | 1 | 1 | 1 | 4 | 0 | 1 | 0 | 0 | 0 | 0.3 | 0 | 2 | 92860726 | 1 | 0 | 185 | 0 | 0 | 0 | 0 | 0 | 0 | 0 | 0 | 0 | 0 | 0 | 0 | 0 | 0 | 0 | 0 | 0 | 0 | 0 | 0 | 0 | 0 |  | 0 | 0 | 3.405 | 285.4 | 28.77 | 9.92 | 8.63 | 0 | 970 | 0 | 0 | 0 | 970 | 0 | 0 | 0
95 | 92860171 | 92860712 | 27425822 | 1 | 1 | 1 | 3 | 507-0700 | 507-0700 ТССЦ-57 (изд.2014) | Трубка поливинилхлоридная ХВТ | 1346 | 1009 | кг | кг | 1 | 0 | -1883002550 | 0.53 | 416.04 | 0 | 0 | 0 | 41.94 | 0 | 0 | 0 | 9.92 | 1 | 1 | 1 | 4 | 0 | 1 | 0 | 0 | 0 | 0.53 | 0 | 2 | 92860727 | 1 | 0 | 186 | 0 | 0 | 0 | 0 | 0 | 0 | 0 | 0 | 0 | 0 | 0 | 0 | 0 | 0 | 0 | 0 | 0 | 0 | 0 | 0 | 0 | 0 |  | 0 | 0 | 6.0155 | 416.04 | 41.94 | 9.92 | 22.23 | 0 | 2502 | 0 | 0 | 0 | 2502 | 0 | 0 | 0
95 | 92860171 | 92860712 | 27438980 | 1 | 1 | 1 | 3 | 999-9950 | 999-9950 ТССЦ-57 (изд.2014) | Вспомогательные ненормируемые материалы (2% от ОЗП) | 1374 | 1013 | РУБ | РУБ | 1 | 0 | 1595983371 | 2.54 | 9.92 | 0 | 0 | 0 | 1 | 0 | 0 | 0 | 9.92 | 1 | 1 | 1 | 4 | 0 | 1 | 0 | 0 | 0 | 2.54 | 0 | 2 | 92860728 | 1 | 0 | 187 | 0 | 0 | 0 | 0 | 0 | 0 | 0 | 0 | 0 | 0 | 0 | 0 | 0 | 0 | 0 | 0 | 0 | 0 | 0 | 0 | 0 | 0 |  | 0 | 0 | 28.829 | 9.92 | 1 | 9.92 | 2.54 | 0 | 288 | 0 | 0 | 0 | 288 | 0 | 0 | 0
95 | 92860171 | 92860712 | 0 | 1 | 1 | 1 | 3 | ООО "М-Сервис" | ФССЦ-2001, 21.1.06.04-0101, приказ Минстроя России № 876/пр от 26.12.2019 | Кабель монтажный МКЭШ 2х0,75-500 | 1301 | 1003 | м | м | 1 | 0 | 1349128279 | 19.3833 | 70 | 0 | 0 | 0 | 73.61 | 0 | 0 | 0 | 9.92 | 1 | 1 | 1 | 0 | 0 | 0 | 0 | 0 | 0 | 19.3833 | 0 | 1 | -1 | 0 | 0 |  | 0 | 0 | 0 | 0 | 0 | 0 | 0 | 0 | 0 | 0 | 0 | 0 | 0 | 0 | 0 | 0 | 0 | 0 | 0 | 0 | 0 | 0 |  | 0 | 0 | 220 | 70 | 73.61 | 9.92 | 1426.8 | 0 | 160600 | 0 | 0 | 0 | 160600 | 0 | 0 | 0
95 | 92860171 | 92860712 | 0 | 1 | 1 | 1 | 3 | ООО "М-Сервис" | ФССЦ-2001, 21.1.08.01-0213, приказ Минстроя России № 876/пр от 26.12.2019 | Кабель симметричный для пром. интерфейса RS-485 СегментКИ-485-Энг(А)-HF 2х2х0.6 СегментЭнерго | 1301 | 1003 | м | м | 1 | 0 | -326743706 | 80.6167 | 162.24 | 0 | 0 | 0 | 170.62 | 0 | 0 | 0 | 9.92 | 1 | 1 | 1 | 0 | 0 | 0 | 0 | 0 | 0 | 80.6167 | 0 | 1 | -1 | 0 | 0 |  | 0 | 0 | 0 | 0 | 0 | 0 | 0 | 0 | 0 | 0 | 0 | 0 | 0 | 0 | 0 | 0 | 0 | 0 | 0 | 0 | 0 | 0 |  | 0 | 0 | 915 | 162.24 | 170.62 | 9.92 | 13754.83 | 0 | 1549095 | 0 | 0 | 0 | 1549095 | 0 | 0 | 0
98 | 92860171 | 92860731 | 49510789 | 70 | 1 | 1 | 1 | 1-100-50 |  | Затраты труда рабочих (Средний разряд - 5) | 1191 | 1013 | чел.-ч. | чел.-ч. | 1 | 0 | 71966457 | 12.4 | 0 | 0 | 0 | 497.39 | 0 | 0 | 0 | 11.09 | 1 | 1 | 1 | 44.85 | 4 | 0 | 1 | 0 | 0 | 0 | 12.4 | 1 | 2 | 92860739 | 1 | 0 | 188 | 0 | 0 | 0 | 0 | 0 | 0 | 0 | 0 | 0 | 0 | 0 | 0 | 0 | 0 | 0 | 0 | 0 | 0 | 0 | 0 | 0 | 0 | 987 | 1.984 | 0 | 1.984 | 497.39 | 11.09 | 44.85 | 137.52 | 0 | 0 | 0 | 0 | 986 | 986 | 0 | 0 | 0
98 | 92860171 | 92860731 | 49526492 | 1 | 1 | 1 | 3 | 01.7.19.04-0031 | ФССЦ-2001, 01.7.19.04-0031, приказ Минстроя России № 876/пр от 26.12.2019 | Прокладки резиновые (пластина техническая прессованная) | 1346 | 1009 | кг | кг | 1 | 0 | 497341279 | 0.1 | 229.05 | 0 | 0 | 0 | 23.09 | 0 | 0 | 0 | 9.92 | 1 | 1 | 1 | 4 | 0 | 1 | 0 | 0 | 0 | 0.1 | 0 | 2 | 92860740 | 1 | 0 | 189 | 0 | 0 | 0 | 0 | 0 | 0 | 0 | 0 | 0 | 0 | 0 | 0 | 0 | 0 | 0 | 0 | 0 | 0 | 0 | 0 | 0 | 0 |  | 0 | 0 | 0.016 | 229.05 | 23.09 | 9.92 | 2.31 | 0 | 4 | 0 | 0 | 0 | 4 | 0 | 0 | 0
98 | 92860171 | 92860731 | 49575705 | 1 | 1 | 1 | 3 | 21.2.03.05-0061 | ФССЦ-2001, 21.2.03.05-0061, приказ Минстроя России № 876/пр от 26.12.2019 | Провод силовой установочный с медными жилами ПуГВ 1х0,75-450 | 1477 | 1013 | 1000 м | 1000 М | 1 | 0 | -1931578147 | 0.0125 | 9070.45 | 0 | 0 | 0 | 914.36 | 0 | 0 | 0 | 9.92 | 1 | 1 | 1 | 0 | 0 | 0 | 0 | 0 | 0 | 0.0125 | 0 | 1 | -1 | 0 | 0 |  | 0 | 0 | 0 | 0 | 0 | 0 | 0 | 0 | 0 | 0 | 0 | 0 | 0 | 0 | 0 | 0 | 0 | 0 | 0 | 0 | 0 | 0 |  | 0 | 0 | 0.002 | 9070.45 | 914.36 | 9.92 | 11.43 | 0 | 18 | 0 | 0 | 0 | 18 | 0 | 0 | 0
98 | 92860171 | 92860731 | 49575708 | 1 | 1 | 1 | 3 | 21.2.03.05-0064 | ФССЦ-2001, 21.2.03.05-0064, приказ Минстроя России № 876/пр от 26.12.2019 | Провод силовой установочный с медными жилами ПуГВ 1х1,5-450 | 1477 | 1013 | 1000 м | 1000 М | 1 | 0 | -1466288056 | 0.075 | 14353.15 | 0 | 0 | 0 | 1446.89 | 0 | 0 | 0 | 9.92 | 1 | 1 | 1 | 0 | 0 | 0 | 0 | 0 | 0 | 0.075 | 0 | 1 | -1 | 0 | 0 |  | 0 | 0 | 0 | 0 | 0 | 0 | 0 | 0 | 0 | 0 | 0 | 0 | 0 | 0 | 0 | 0 | 0 | 0 | 0 | 0 | 0 | 0 |  | 0 | 0 | 0.012 | 14353.15 | 1446.89 | 9.92 | 108.52 | 0 | 172 | 0 | 0 | 0 | 172 | 0 | 0 | 0
98 | 92860171 | 92860731 | 49575710 | 1 | 1 | 1 | 3 | 21.2.03.05-0066 | ФССЦ-2001, 21.2.03.05-0066, приказ Минстроя России № 876/пр от 26.12.2019 | Провод силовой установочный с медными жилами ПуГВ 1х2,5-450 | 1477 | 1013 | 1000 м | 1000 М | 1 | 0 | 1002397473 | 0.0125 | 22728.21 | 0 | 0 | 0 | 2291.15 | 0 | 0 | 0 | 9.92 | 1 | 1 | 1 | 0 | 0 | 0 | 0 | 0 | 0 | 0.0125 | 0 | 1 | -1 | 0 | 0 |  | 0 | 0 | 0 | 0 | 0 | 0 | 0 | 0 | 0 | 0 | 0 | 0 | 0 | 0 | 0 | 0 | 0 | 0 | 0 | 0 | 0 | 0 |  | 0 | 0 | 0.002 | 22728.21 | 2291.15 | 9.92 | 28.64 | 0 | 45 | 0 | 0 | 0 | 45 | 0 | 0 | 0
98 | 92860171 | 92860731 | 49586336 | 1 | 1 | 1 | 3 | 25.2.01.01-0017 | ФССЦ-2001, 25.2.01.01-0017, приказ Минстроя России № 876/пр от 26.12.2019 | Бирки маркировочные пластмассовые | 1425 | 1013 | 100 ШТ | 100 ШТ | 1 | 0 | -936307021 | 0.15 | 304.94 | 0 | 0 | 0 | 30.74 | 0 | 0 | 0 | 9.92 | 1 | 1 | 1 | 4 | 0 | 1 | 0 | 0 | 0 | 0.15 | 0 | 2 | 92860741 | 1 | 0 | 190 | 0 | 0 | 0 | 0 | 0 | 0 | 0 | 0 | 0 | 0 | 0 | 0 | 0 | 0 | 0 | 0 | 0 | 0 | 0 | 0 | 0 | 0 |  | 0 | 0 | 0.024 | 304.94 | 30.74 | 9.92 | 4.61 | 0 | 7 | 0 | 0 | 0 | 7 | 0 | 0 | 0
98 | 92860171 | 92860731 | 49515638 | 70 | 1 | 1 | 3 | 999-9950 |  | Вспомогательные ненормируемые материалы (2% от ОЗП) | 1374 | 1013 | РУБ | РУБ | 1 | 0 | -1731369543 | 2.75 | 9.92 | 0 | 0 | 0 | 1 | 0 | 0 | 0 | 9.92 | 1 | 1 | 1 | 4 | 0 | 1 | 0 | 0 | 0 | 2.75 | 0 | 2 | 92860742 | 1 | 0 | 191 | 0 | 0 | 0 | 0 | 0 | 0 | 0 | 0 | 0 | 0 | 0 | 0 | 0 | 0 | 0 | 0 | 0 | 0 | 0 | 0 | 0 | 0 |  | 0 | 0 | 0.44 | 9.92 | 1 | 9.92 | 2.75 | 0 | 4 | 0 | 0 | 0 | 4 | 0 | 0 | 0

## EtalonRes (hidden)
25 | 92860244 | 92860236 | 49510767 | 70 | 1 | 1 | 1 | 1-100-42 |  | Затраты труда рабочих (Средний разряд - 4,2) | 1191 | 1013 | чел.-ч. | чел.-ч. | 1 | 0.28 | 0 | 0 | 0 | 9.92 | 0 | 1 | 1 | 0.28 | 2 | 92860237 | 1 | 0 | 0 | 0 | 0 | 0 | 0 | 0 | 0
25 | 92860245 | 92860236 | 49510905 | 70 | 1 | 1 | 1 | 4-100-00 |  | Затраты труда машинистов | 1191 | 1013 | чел.-ч. | чел.-ч. | 1 | 0.02 | 0 | 0 | 0 | 0 | 0 | 1 | 2 | 0.02 | 2 | 92860238 | 2 | 0 | 0 | 0 | 0 | 0 | 0 | 0 | 0
25 | 92860246 | 92860236 | 49672573 | 1 | 1 | 1 | 2 | 91.05.05-015 | ФСЭМ-2001, 91.05.05-015 , приказ Минстроя России № 876/пр от 26.12.2019 | Краны на автомобильном ходу, грузоподъемность 16 т | 1367 | 1011 | маш.-ч. | маш.-ч. | 1 | 0.01 | 0 | 115.4 | 13.5 | 0 | 0 | 1 | 0 | 0.01 | 2 | 92860239 | 3 | 0 | 0 | 0 | 0 | 0 | 0 | 0 | 0
25 | 92860247 | 92860236 | 49673503 | 1 | 1 | 1 | 2 | 91.14.02-001 | ФСЭМ-2001, 91.14.02-001 , приказ Минстроя России № 876/пр от 26.12.2019 | Автомобили бортовые, грузоподъемность до 5 т | 1367 | 1011 | маш.-ч. | маш.-ч. | 1 | 0.01 | 0 | 65.71 | 11.6 | 0 | 0 | 1 | 0 | 0.01 | 2 | 92860240 | 4 | 0 | 0 | 0 | 0 | 0 | 0 | 0 | 0
25 | 92860248 | 92860236 | 49525497 | 1 | 1 | 1 | 3 | 01.7.15.04-0011 | ФССЦ-2001, 01.7.15.04-0011, приказ Минстроя России № 876/пр от 26.12.2019 | Винты с полукруглой головкой, длина 50 мм | 1348 | 1009 | т | т | 1000 | 3e-05 | 12430 | 0 | 0 | 0 | 0 | 1 | 0 | 3e-05 | 2 | 92860241 | 5 | 0 | 0 | 0 | 0 | 0 | 0 | 0 | 0
25 | 92860249 | 92860236 | 49515638 | 70 | 1 | 1 | 3 | 999-9950 |  | Вспомогательные ненормируемые материалы (2% от ОЗП) | 1374 | 1013 | РУБ | РУБ | 1 | 0.06 | 1 | 0 | 0 | 0 | 0 | 1 | 0 | 0.06 | 2 | 92860242 | 6 | 0 | 0 | 0 | 0 | 0 | 0 | 0 | 0
27 | 92860260 | 92860251 | 49510767 | 70 | 1 | 1 | 1 | 1-100-42 |  | Затраты труда рабочих (Средний разряд - 4,2) | 1191 | 1013 | чел.-ч. | чел.-ч. | 1 | 0.7 | 0 | 0 | 0 | 9.92 | 0 | 1 | 1 | 0.7 | 2 | 92860252 | 8 | 0 | 0 | 0 | 0 | 0 | 0 | 0 | 0
27 | 92860261 | 92860251 | 49510905 | 70 | 1 | 1 | 1 | 4-100-00 |  | Затраты труда машинистов | 1191 | 1013 | чел.-ч. | чел.-ч. | 1 | 0.02 | 0 | 0 | 0 | 0 | 0 | 1 | 2 | 0.02 | 2 | 92860253 | 9 | 0 | 0 | 0 | 0 | 0 | 0 | 0 | 0
27 | 92860262 | 92860251 | 49672573 | 1 | 1 | 1 | 2 | 91.05.05-015 | ФСЭМ-2001, 91.05.05-015 , приказ Минстроя России № 876/пр от 26.12.2019 | Краны на автомобильном ходу, грузоподъемность 16 т | 1367 | 1011 | маш.-ч. | маш.-ч. | 1 | 0.01 | 0 | 115.4 | 13.5 | 0 | 0 | 1 | 0 | 0.01 | 2 | 92860254 | 10 | 0 | 0 | 0 | 0 | 0 | 0 | 0 | 0
27 | 92860263 | 92860251 | 49673503 | 1 | 1 | 1 | 2 | 91.14.02-001 | ФСЭМ-2001, 91.14.02-001 , приказ Минстроя России № 876/пр от 26.12.2019 | Автомобили бортовые, грузоподъемность до 5 т | 1367 | 1011 | маш.-ч. | маш.-ч. | 1 | 0.01 | 0 | 65.71 | 11.6 | 0 | 0 | 1 | 0 | 0.01 | 2 | 92860255 | 11 | 0 | 0 | 0 | 0 | 0 | 0 | 0 | 0
27 | 92860264 | 92860251 | 49525497 | 1 | 1 | 1 | 3 | 01.7.15.04-0011 | ФССЦ-2001, 01.7.15.04-0011, приказ Минстроя России № 876/пр от 26.12.2019 | Винты с полукруглой головкой, длина 50 мм | 1348 | 1009 | т | т | 1000 | 3e-05 | 12430 | 0 | 0 | 0 | 0 | 1 | 0 | 3e-05 | 2 | 92860256 | 12 | 0 | 0 | 0 | 0 | 0 | 0 | 0 | 0
27 | 92860265 | 92860251 | 49515638 | 70 | 1 | 1 | 3 | 999-9950 |  | Вспомогательные ненормируемые материалы (2% от ОЗП) | 1374 | 1013 | РУБ | РУБ | 1 | 0.14 | 1 | 0 | 0 | 0 | 0 | 1 | 0 | 0.14 | 2 | 92860258 | 13 | 0 | 0 | 0 | 0 | 0 | 0 | 0 | 0
30 | 92860273 | 92860268 | 49510767 | 70 | 1 | 1 | 1 | 1-100-42 |  | Затраты труда рабочих (Средний разряд - 4,2) | 1191 | 1013 | чел.-ч. | чел.-ч. | 1 | 1.03 | 0 | 0 | 0 | 9.92 | 0 | 1 | 1 | 1.03 | 2 | 92860269 | 16 | 0 | 0 | 0 | 0 | 0 | 0 | 0 | 0
30 | 92860274 | 92860268 | 49525479 | 1 | 1 | 1 | 3 | 01.7.15.03-0031 | ФССЦ-2001, 01.7.15.03-0031, приказ Минстроя России № 876/пр от 26.12.2019 | Болты с гайками и шайбами оцинкованные, диаметр 6 мм | 1346 | 1009 | кг | кг | 1 | 0.079 | 28.22 | 0 | 0 | 0 | 0 | 1 | 0 | 0.079 | 2 | 92860270 | 17 | 0 | 0 | 0 | 0 | 0 | 0 | 0 | 0
30 | 92860275 | 92860268 | 49515638 | 70 | 1 | 1 | 3 | 999-9950 |  | Вспомогательные ненормируемые материалы (2% от ОЗП) | 1374 | 1013 | РУБ | РУБ | 1 | 0.2 | 1 | 0 | 0 | 0 | 0 | 1 | 0 | 0.2 | 2 | 92860271 | 18 | 0 | 0 | 0 | 0 | 0 | 0 | 0 | 0
32 | 92860281 | 92860277 | 49510891 | 70 | 1 | 1 | 1 | 3-200-01 |  | Инженер I категории | 1369 | 1013 | чел.-ч | чел.-ч | 1 | 16 | 0 | 0 | 0 | 15.49 | 0 | 1 | 1 | 16 | 2 | 92860278 | 20 | 0 | 0 | 0 | 0 | 0 | 0 | 0 | 0
32 | 92860282 | 92860277 | 49510893 | 70 | 1 | 1 | 1 | 3-200-02 |  | Инженер II категории | 1369 | 1013 | чел.-ч | чел.-ч | 1 | 16 | 0 | 0 | 0 | 14.09 | 0 | 1 | 1 | 16 | 2 | 92860279 | 21 | 0 | 0 | 0 | 0 | 0 | 0 | 0 | 0
32 | 92860283 | 92860277 | 49515638 | 70 | 1 | 1 | 3 | 999-9950 |  | Вспомогательные ненормируемые материалы (2% от ОЗП) | 1374 | 1013 | РУБ | РУБ | 1 | 9.47 | 1 | 0 | 0 | 0 | 0 | 1 | 0 | 9.47 | 2 | 92860280 | 22 | 0 | 0 | 0 | 0 | 0 | 0 | 0 | 0
33 | 92860293 | 92860284 | 49510789 | 70 | 1 | 1 | 1 | 1-100-50 |  | Затраты труда рабочих (Средний разряд - 5) | 1191 | 1013 | чел.-ч. | чел.-ч. | 1 | 32.9 | 0 | 0 | 0 | 11.09 | 0 | 1 | 1 | 32.9 | 2 | 92860285 | 23 | 0 | 0 | 0 | 0 | 0 | 0 | 0 | 0
33 | 92860294 | 92860284 | 49510905 | 70 | 1 | 1 | 1 | 4-100-00 |  | Затраты труда машинистов | 1191 | 1013 | чел.-ч. | чел.-ч. | 1 | 1.44 | 0 | 0 | 0 | 0 | 0 | 1 | 2 | 1.44 | 2 | 92860286 | 24 | 0 | 0 | 0 | 0 | 0 | 0 | 0 | 0
33 | 92860295 | 92860284 | 49672709 | 1 | 1 | 1 | 2 | 91.06.03-061 | ФСЭМ-2001, 91.06.03-061 , приказ Минстроя России № 876/пр от 26.12.2019 | Лебедки электрические тяговым усилием до 12,26 кН (1,25 т) | 1367 | 1011 | маш.-ч. | маш.-ч. | 1 | 2.46 | 0 | 3.28 | 0 | 0 | 0 | 1 | 0 | 2.46 | 2 | 92860287 | 25 | 0 | 0 | 0 | 0 | 0 | 0 | 0 | 0
33 | 92860296 | 92860284 | 49673503 | 1 | 1 | 1 | 2 | 91.14.02-001 | ФСЭМ-2001, 91.14.02-001 , приказ Минстроя России № 876/пр от 26.12.2019 | Автомобили бортовые, грузоподъемность до 5 т | 1367 | 1011 | маш.-ч. | маш.-ч. | 1 | 0.59 | 0 | 65.71 | 11.6 | 0 | 0 | 1 | 0 | 0.59 | 2 | 92860288 | 26 | 0 | 0 | 0 | 0 | 0 | 0 | 0 | 0
33 | 92860297 | 92860284 | 49673594 | 1 | 1 | 1 | 2 | 91.16.01-004 | ФСЭМ-2001, 91.16.01-004 , приказ Минстроя России № 876/пр от 26.12.2019 | Электростанции передвижные, мощность 60 кВт | 1367 | 1011 | маш.-ч. | маш.-ч. | 1 | 0.85 | 0 | 116.79 | 13.5 | 0 | 0 | 1 | 0 | 0.85 | 2 | 92860289 | 27 | 0 | 0 | 0 | 0 | 0 | 0 | 0 | 0
33 | 92860298 | 92860284 | 49673610 | 1 | 1 | 1 | 2 | 91.17.01-004 | ФСЭМ-2001, 91.17.01-004 , приказ Минстроя России № 876/пр от 26.12.2019 | Выпрямители сварочные, номинальный сварочный ток 60-500 А | 1367 | 1011 | маш.-ч. | маш.-ч. | 1 | 0.85 | 0 | 15.13 | 0 | 0 | 0 | 1 | 0 | 0.85 | 2 | 92860290 | 28 | 0 | 0 | 0 | 0 | 0 | 0 | 0 | 0
33 | 92860299 | 92860284 | 49515638 | 70 | 1 | 1 | 3 | 999-9950 |  | Вспомогательные ненормируемые материалы (2% от ОЗП) | 1374 | 1013 | РУБ | РУБ | 1 | 7.3 | 1 | 0 | 0 | 0 | 0 | 1 | 0 | 7.3 | 2 | 92860291 | 29 | 0 | 0 | 0 | 0 | 0 | 0 | 0 | 0
35 | 92860314 | 92860301 | 49510767 | 70 | 1 | 1 | 1 | 1-100-42 |  | Затраты труда рабочих (Средний разряд - 4,2) | 1191 | 1013 | чел.-ч. | чел.-ч. | 1 | 2.06 | 0 | 0 | 0 | 9.92 | 0 | 1 | 1 | 2.06 | 2 | 92860302 | 31 | 0 | 0 | 0 | 0 | 0 | 0 | 0 | 0
35 | 92860315 | 92860301 | 49510905 | 70 | 1 | 1 | 1 | 4-100-00 |  | Затраты труда машинистов | 1191 | 1013 | чел.-ч. | чел.-ч. | 1 | 0.31 | 0 | 0 | 0 | 0 | 0 | 1 | 2 | 0.31 | 2 | 92860303 | 32 | 0 | 0 | 0 | 0 | 0 | 0 | 0 | 0
35 | 92860316 | 92860301 | 49672451 | 1 | 1 | 1 | 2 | 91.04.01-041 | ФСЭМ-2001, 91.04.01-041 , приказ Минстроя России № 876/пр от 26.12.2019 | Молотки бурильные легкие при работе от передвижных компрессорных станций | 1367 | 1011 | маш.-ч. | маш.-ч. | 1 | 0.19 | 0 | 2.99 | 0 | 0 | 0 | 1 | 0 | 0.19 | 2 | 92860304 | 33 | 0 | 0 | 0 | 0 | 0 | 0 | 0 | 0
35 | 92860317 | 92860301 | 49672573 | 1 | 1 | 1 | 2 | 91.05.05-015 | ФСЭМ-2001, 91.05.05-015 , приказ Минстроя России № 876/пр от 26.12.2019 | Краны на автомобильном ходу, грузоподъемность 16 т | 1367 | 1011 | маш.-ч. | маш.-ч. | 1 | 0.06 | 0 | 115.4 | 13.5 | 0 | 0 | 1 | 0 | 0.06 | 2 | 92860305 | 34 | 0 | 0 | 0 | 0 | 0 | 0 | 0 | 0
35 | 92860318 | 92860301 | 49673503 | 1 | 1 | 1 | 2 | 91.14.02-001 | ФСЭМ-2001, 91.14.02-001 , приказ Минстроя России № 876/пр от 26.12.2019 | Автомобили бортовые, грузоподъемность до 5 т | 1367 | 1011 | маш.-ч. | маш.-ч. | 1 | 0.06 | 0 | 65.71 | 11.6 | 0 | 0 | 1 | 0 | 0.06 | 2 | 92860306 | 35 | 0 | 0 | 0 | 0 | 0 | 0 | 0 | 0
35 | 92860319 | 92860301 | 49673715 | 1 | 1 | 1 | 2 | 91.17.04-233 | ФСЭМ-2001, 91.17.04-233 , приказ Минстроя России № 876/пр от 26.12.2019 | Установки для сварки ручной дуговой (постоянного тока) | 1367 | 1011 | маш.-ч. | маш.-ч. | 1 | 0.61 | 0 | 8.1 | 0 | 0 | 0 | 1 | 0 | 0.61 | 2 | 92860307 | 36 | 0 | 0 | 0 | 0 | 0 | 0 | 0 | 0
35 | 92860320 | 92860301 | 49673729 | 1 | 1 | 1 | 2 | 91.18.01-007 | ФСЭМ-2001, 91.18.01-007 , приказ Минстроя России № 876/пр от 26.12.2019 | Компрессоры передвижные с двигателем внутреннего сгорания, давление до 686 кПа (7 ат), производительность до 5 м3/мин | 1367 | 1011 | маш.-ч. | маш.-ч. | 1 | 0.19 | 0 | 90 | 10.06 | 0 | 0 | 1 | 0 | 0.19 | 2 | 92860308 | 37 | 0 | 0 | 0 | 0 | 0 | 0 | 0 | 0
35 | 92860321 | 92860301 | 49524290 | 1 | 1 | 1 | 3 | 01.7.11.07-0034 | ФССЦ-2001, 01.7.11.07-0034, приказ Минстроя России № 876/пр от 26.12.2019 | Электроды сварочные Э42А, диаметр 4 мм | 1346 | 1009 | кг | кг | 1 | 0.1 | 10.57 | 0 | 0 | 0 | 0 | 1 | 0 | 0.1 | 2 | 92860309 | 38 | 0 | 0 | 0 | 0 | 0 | 0 | 0 | 0
35 | 92860322 | 92860301 | 49525488 | 1 | 1 | 1 | 3 | 01.7.15.03-0042 | ФССЦ-2001, 01.7.15.03-0042, приказ Минстроя России № 876/пр от 26.12.2019 | Болты с гайками и шайбами строительные | 1346 | 1009 | кг | кг | 1 | 0.1 | 9.04 | 0 | 0 | 0 | 0 | 1 | 0 | 0.1 | 2 | 92860310 | 39 | 0 | 0 | 0 | 0 | 0 | 0 | 0 | 0
35 | 92860323 | 92860301 | 49554585 | 1 | 1 | 1 | 3 | 14.4.02.09-0001 | ФССЦ-2001, 14.4.02.09-0001, приказ Минстроя России № 876/пр от 26.12.2019 | Краска | 1346 | 1009 | кг | кг | 1 | 0.02 | 28.6 | 0 | 0 | 0 | 0 | 1 | 0 | 0.02 | 2 | 92860311 | 40 | 0 | 0 | 0 | 0 | 0 | 0 | 0 | 0
35 | 92860324 | 92860301 | 49515638 | 70 | 1 | 1 | 3 | 999-9950 |  | Вспомогательные ненормируемые материалы (2% от ОЗП) | 1374 | 1013 | РУБ | РУБ | 1 | 0.41 | 1 | 0 | 0 | 0 | 0 | 1 | 0 | 0.41 | 2 | 92860312 | 41 | 0 | 0 | 0 | 0 | 0 | 0 | 0 | 0
37 | 92860343 | 92860326 | 49510753 | 70 | 1 | 1 | 1 | 1-100-39 |  | Затраты труда рабочих (Средний разряд - 3,9) | 1191 | 1013 | чел.-ч. | чел.-ч. | 1 | 1.34 | 0 | 0 | 0 | 9.51 | 0 | 1 | 1 | 1.34 | 2 | 92860327 | 43 | 0 | 0 | 0 | 0 | 0 | 0 | 0 | 0
37 | 92860344 | 92860326 | 49673715 | 1 | 1 | 1 | 2 | 91.17.04-233 | ФСЭМ-2001, 91.17.04-233 , приказ Минстроя России № 876/пр от 26.12.2019 | Установки для сварки ручной дуговой (постоянного тока) | 1367 | 1011 | маш.-ч. | маш.-ч. | 1 | 0.108 | 0 | 8.1 | 0 | 0 | 0 | 1 | 0 | 0.108 | 2 | 92860328 | 44 | 0 | 0 | 0 | 0 | 0 | 0 | 0 | 0
37 | 92860345 | 92860326 | 49521494 | 1 | 1 | 1 | 3 | 01.3.01.02-0002 | ФССЦ-2001, 01.3.01.02-0002, приказ Минстроя России № 876/пр от 26.12.2019 | Вазелин технический | 1346 | 1009 | кг | кг | 1 | 0.006 | 44.97 | 0 | 0 | 0 | 0 | 1 | 0 | 0.006 | 2 | 92860329 | 45 | 0 | 0 | 0 | 0 | 0 | 0 | 0 | 0
37 | 92860346 | 92860326 | 49523186 | 1 | 1 | 1 | 3 | 01.7.02.09-0002 | ФССЦ-2001, 01.7.02.09-0002, приказ Минстроя России № 876/пр от 26.12.2019 | Шпагат бумажный | 1346 | 1009 | кг | кг | 1 | 0.001 | 11.5 | 0 | 0 | 0 | 0 | 1 | 0 | 0.001 | 2 | 92860330 | 46 | 0 | 0 | 0 | 0 | 0 | 0 | 0 | 0
37 | 92860347 | 92860326 | 49523481 | 1 | 1 | 1 | 3 | 01.7.06.05-0041 | ФССЦ-2001, 01.7.06.05-0041, приказ Минстроя России № 876/пр от 26.12.2019 | Лента изоляционная прорезиненная односторонняя, ширина 20 мм, толщина 0,25-0,35 мм | 1346 | 1009 | кг | кг | 1 | 0.012 | 30.4 | 0 | 0 | 0 | 0 | 1 | 0 | 0.012 | 2 | 92860331 | 47 | 0 | 0 | 0 | 0 | 0 | 0 | 0 | 0
37 | 92860348 | 92860326 | 49524290 | 1 | 1 | 1 | 3 | 01.7.11.07-0034 | ФССЦ-2001, 01.7.11.07-0034, приказ Минстроя России № 876/пр от 26.12.2019 | Электроды сварочные Э42А, диаметр 4 мм | 1346 | 1009 | кг | кг | 1 | 0.07 | 10.57 | 0 | 0 | 0 | 0 | 1 | 0 | 0.07 | 2 | 92860332 | 48 | 0 | 0 | 0 | 0 | 0 | 0 | 0 | 0
37 | 92860349 | 92860326 | 49525488 | 1 | 1 | 1 | 3 | 01.7.15.03-0042 | ФССЦ-2001, 01.7.15.03-0042, приказ Минстроя России № 876/пр от 26.12.2019 | Болты с гайками и шайбами строительные | 1346 | 1009 | кг | кг | 1 | 0.049 | 9.04 | 0 | 0 | 0 | 0 | 1 | 0 | 0.049 | 2 | 92860333 | 49 | 0 | 0 | 0 | 0 | 0 | 0 | 0 | 0
37 | 92860350 | 92860326 | 49525620 | 1 | 1 | 1 | 3 | 01.7.15.07-0014 | ФССЦ-2001, 01.7.15.07-0014, приказ Минстроя России № 876/пр от 26.12.2019 | Дюбели распорные полипропиленовые | 1425 | 1013 | 100 ШТ | 100 ШТ | 1 | 0.014 | 86 | 0 | 0 | 0 | 0 | 1 | 0 | 0.014 | 2 | 92860334 | 50 | 0 | 0 | 0 | 0 | 0 | 0 | 0 | 0
37 | 92860351 | 92860326 | 49526657 | 1 | 1 | 1 | 3 | 01.7.20.04-0005 | ФССЦ-2001, 01.7.20.04-0005, приказ Минстроя России № 876/пр от 26.12.2019 | Нитки швейные | 1346 | 1009 | кг | кг | 1 | 0.001 | 133.05 | 0 | 0 | 0 | 0 | 1 | 0 | 0.001 | 2 | 92860335 | 51 | 0 | 0 | 0 | 0 | 0 | 0 | 0 | 0
37 | 92860352 | 92860326 | 49540146 | 1 | 1 | 1 | 3 | 07.2.07.04-0007 | ФССЦ-2001, 07.2.07.04-0007, приказ Минстроя России № 876/пр от 26.12.2019 | Конструкции стальные индивидуальные решетчатые сварные, масса до 0,1 т | 1348 | 1009 | т | т | 1000 | 0.001 | 11500 | 0 | 0 | 0 | 0 | 1 | 0 | 0.001 | 2 | 92860336 | 52 | 0 | 0 | 0 | 0 | 0 | 0 | 0 | 0
37 | 92860353 | 92860326 | 49554585 | 1 | 1 | 1 | 3 | 14.4.02.09-0001 | ФССЦ-2001, 14.4.02.09-0001, приказ Минстроя России № 876/пр от 26.12.2019 | Краска | 1346 | 1009 | кг | кг | 1 | 0.036 | 28.6 | 0 | 0 | 0 | 0 | 1 | 0 | 0.036 | 2 | 92860337 | 53 | 0 | 0 | 0 | 0 | 0 | 0 | 0 | 0
37 | 92860354 | 92860326 | 49554726 | 1 | 1 | 1 | 3 | 14.4.03.17-0011 | ФССЦ-2001, 14.4.03.17-0011, приказ Минстроя России № 876/пр от 26.12.2019 | Лак электроизоляционный 318 | 1346 | 1009 | кг | кг | 1 | 0.006 | 35.63 | 0 | 0 | 0 | 0 | 1 | 0 | 0.006 | 2 | 92860338 | 54 | 0 | 0 | 0 | 0 | 0 | 0 | 0 | 0
37 | 92860355 | 92860326 | 49567929 | 1 | 1 | 1 | 3 | 20.1.02.23-0082 | ФССЦ-2001, 20.1.02.23-0082, приказ Минстроя России № 876/пр от 26.12.2019 | Перемычки гибкие, тип ПГС-50 | 1455 | 1013 | 10 ШТ | 10 ШТ | 1 | 0.1 | 39 | 0 | 0 | 0 | 0 | 1 | 0 | 0.1 | 2 | 92860339 | 55 | 0 | 0 | 0 | 0 | 0 | 0 | 0 | 0
37 | 92860356 | 92860326 | 49515638 | 70 | 1 | 1 | 3 | 999-9950 |  | Вспомогательные ненормируемые материалы (2% от ОЗП) | 1374 | 1013 | РУБ | РУБ | 1 | 0.25 | 1 | 0 | 0 | 0 | 0 | 1 | 0 | 0.25 | 2 | 92860340 | 56 | 0 | 0 | 0 | 0 | 0 | 0 | 0 | 0
40 | 92860364 | 92860359 | 49510767 | 70 | 1 | 1 | 1 | 1-100-42 |  | Затраты труда рабочих (Средний разряд - 4,2) | 1191 | 1013 | чел.-ч. | чел.-ч. | 1 | 0.52 | 0 | 0 | 0 | 9.92 | 0 | 1 | 1 | 0.52 | 2 | 92860360 | 59 | 0 | 0 | 0 | 0 | 0 | 0 | 0 | 0
40 | 92860365 | 92860359 | 49525479 | 1 | 1 | 1 | 3 | 01.7.15.03-0031 | ФССЦ-2001, 01.7.15.03-0031, приказ Минстроя России № 876/пр от 26.12.2019 | Болты с гайками и шайбами оцинкованные, диаметр 6 мм | 1346 | 1009 | кг | кг | 1 | 0.035 | 28.22 | 0 | 0 | 0 | 0 | 1 | 0 | 0.035 | 2 | 92860361 | 60 | 0 | 0 | 0 | 0 | 0 | 0 | 0 | 0
40 | 92860366 | 92860359 | 49515638 | 70 | 1 | 1 | 3 | 999-9950 |  | Вспомогательные ненормируемые материалы (2% от ОЗП) | 1374 | 1013 | РУБ | РУБ | 1 | 0.1 | 1 | 0 | 0 | 0 | 0 | 1 | 0 | 0.1 | 2 | 92860362 | 61 | 0 | 0 | 0 | 0 | 0 | 0 | 0 | 0
42 | 92860377 | 92860368 | 49510777 | 70 | 1 | 1 | 1 | 1-100-46 |  | Затраты труда рабочих (Средний разряд - 4,6) | 1191 | 1013 | чел.-ч. | чел.-ч. | 1 | 0.94 | 0 | 0 | 0 | 10.5 | 0 | 1 | 1 | 0.94 | 2 | 92860369 | 63 | 0 | 0 | 0 | 0 | 0 | 0 | 0 | 0
42 | 92860378 | 92860368 | 49510905 | 70 | 1 | 1 | 1 | 4-100-00 |  | Затраты труда машинистов | 1191 | 1013 | чел.-ч. | чел.-ч. | 1 | 0.02 | 0 | 0 | 0 | 0 | 0 | 1 | 2 | 0.02 | 2 | 92860370 | 64 | 0 | 0 | 0 | 0 | 0 | 0 | 0 | 0
42 | 92860379 | 92860368 | 49672573 | 1 | 1 | 1 | 2 | 91.05.05-015 | ФСЭМ-2001, 91.05.05-015 , приказ Минстроя России № 876/пр от 26.12.2019 | Краны на автомобильном ходу, грузоподъемность 16 т | 1367 | 1011 | маш.-ч. | маш.-ч. | 1 | 0.01 | 0 | 115.4 | 13.5 | 0 | 0 | 1 | 0 | 0.01 | 2 | 92860371 | 65 | 0 | 0 | 0 | 0 | 0 | 0 | 0 | 0
42 | 92860380 | 92860368 | 49673503 | 1 | 1 | 1 | 2 | 91.14.02-001 | ФСЭМ-2001, 91.14.02-001 , приказ Минстроя России № 876/пр от 26.12.2019 | Автомобили бортовые, грузоподъемность до 5 т | 1367 | 1011 | маш.-ч. | маш.-ч. | 1 | 0.01 | 0 | 65.71 | 11.6 | 0 | 0 | 1 | 0 | 0.01 | 2 | 92860372 | 66 | 0 | 0 | 0 | 0 | 0 | 0 | 0 | 0
42 | 92860381 | 92860368 | 49523551 | 1 | 1 | 1 | 3 | 01.7.06.12-0008 | ФССЦ-2001, 01.7.06.12-0008, приказ Минстроя России № 876/пр от 26.12.2019 | Лента ПВХ | 1346 | 1009 | кг | кг | 1 | 0.02 | 24.04 | 0 | 0 | 0 | 0 | 1 | 0 | 0.02 | 2 | 92860373 | 67 | 0 | 0 | 0 | 0 | 0 | 0 | 0 | 0
42 | 92860382 | 92860368 | 49525488 | 1 | 1 | 1 | 3 | 01.7.15.03-0042 | ФССЦ-2001, 01.7.15.03-0042, приказ Минстроя России № 876/пр от 26.12.2019 | Болты с гайками и шайбами строительные | 1346 | 1009 | кг | кг | 1 | 0.1 | 9.04 | 0 | 0 | 0 | 0 | 1 | 0 | 0.1 | 2 | 92860374 | 68 | 0 | 0 | 0 | 0 | 0 | 0 | 0 | 0
42 | 92860383 | 92860368 | 49515638 | 70 | 1 | 1 | 3 | 999-9950 |  | Вспомогательные ненормируемые материалы (2% от ОЗП) | 1374 | 1013 | РУБ | РУБ | 1 | 0.2 | 1 | 0 | 0 | 0 | 0 | 1 | 0 | 0.2 | 2 | 92860375 | 69 | 0 | 0 | 0 | 0 | 0 | 0 | 0 | 0
44 | 92860396 | 92860385 | 49510767 | 70 | 1 | 1 | 1 | 1-100-42 |  | Затраты труда рабочих (Средний разряд - 4,2) | 1191 | 1013 | чел.-ч. | чел.-ч. | 1 | 34.56 | 0 | 0 | 0 | 9.92 | 0 | 1 | 1 | 34.56 | 2 | 92860386 | 71 | 0 | 0 | 0 | 0 | 0 | 0 | 0 | 0
44 | 92860397 | 92860385 | 49510905 | 70 | 1 | 1 | 1 | 4-100-00 |  | Затраты труда машинистов | 1191 | 1013 | чел.-ч. | чел.-ч. | 1 | 0.05 | 0 | 0 | 0 | 0 | 0 | 1 | 2 | 0.05 | 2 | 92860387 | 72 | 0 | 0 | 0 | 0 | 0 | 0 | 0 | 0
44 | 92860398 | 92860385 | 49672573 | 1 | 1 | 1 | 2 | 91.05.05-015 | ФСЭМ-2001, 91.05.05-015 , приказ Минстроя России № 876/пр от 26.12.2019 | Краны на автомобильном ходу, грузоподъемность 16 т | 1367 | 1011 | маш.-ч. | маш.-ч. | 1 | 0.03 | 0 | 115.4 | 13.5 | 0 | 0 | 1 | 0 | 0.03 | 2 | 92860388 | 73 | 0 | 0 | 0 | 0 | 0 | 0 | 0 | 0
44 | 92860399 | 92860385 | 49673503 | 1 | 1 | 1 | 2 | 91.14.02-001 | ФСЭМ-2001, 91.14.02-001 , приказ Минстроя России № 876/пр от 26.12.2019 | Автомобили бортовые, грузоподъемность до 5 т | 1367 | 1011 | маш.-ч. | маш.-ч. | 1 | 0.02 | 0 | 65.71 | 11.6 | 0 | 0 | 1 | 0 | 0.02 | 2 | 92860389 | 74 | 0 | 0 | 0 | 0 | 0 | 0 | 0 | 0
44 | 92860400 | 92860385 | 49523481 | 1 | 1 | 1 | 3 | 01.7.06.05-0041 | ФССЦ-2001, 01.7.06.05-0041, приказ Минстроя России № 876/пр от 26.12.2019 | Лента изоляционная прорезиненная односторонняя, ширина 20 мм, толщина 0,25-0,35 мм | 1346 | 1009 | кг | кг | 1 | 0.11 | 30.4 | 0 | 0 | 0 | 0 | 1 | 0 | 0.11 | 2 | 92860390 | 75 | 0 | 0 | 0 | 0 | 0 | 0 | 0 | 0
44 | 92860401 | 92860385 | 49525620 | 1 | 1 | 1 | 3 | 01.7.15.07-0014 | ФССЦ-2001, 01.7.15.07-0014, приказ Минстроя России № 876/пр от 26.12.2019 | Дюбели распорные полипропиленовые | 1425 | 1013 | 100 ШТ | 100 ШТ | 1 | 1.02 | 86 | 0 | 0 | 0 | 0 | 1 | 0 | 1.02 | 2 | 92860391 | 76 | 0 | 0 | 0 | 0 | 0 | 0 | 0 | 0
44 | 92860402 | 92860385 | 49525991 | 1 | 1 | 1 | 3 | 01.7.15.14-0161 | ФССЦ-2001, 01.7.15.14-0161, приказ Минстроя России № 876/пр от 26.12.2019 | Шурупы с полукруглой головкой 2,5x20 мм | 1348 | 1009 | т | т | 1000 | 0.00016 | 29800 | 0 | 0 | 0 | 0 | 1 | 0 | 0.00016 | 2 | 92860392 | 77 | 0 | 0 | 0 | 0 | 0 | 0 | 0 | 0
44 | 92860403 | 92860385 | 49525995 | 1 | 1 | 1 | 3 | 01.7.15.14-0165 | ФССЦ-2001, 01.7.15.14-0165, приказ Минстроя России № 876/пр от 26.12.2019 | Шурупы с полукруглой головкой 4x40 мм | 1348 | 1009 | т | т | 1000 | 0.0003 | 12430 | 0 | 0 | 0 | 0 | 1 | 0 | 0.0003 | 2 | 92860393 | 78 | 0 | 0 | 0 | 0 | 0 | 0 | 0 | 0
44 | 92860404 | 92860385 | 49515638 | 70 | 1 | 1 | 3 | 999-9950 |  | Вспомогательные ненормируемые материалы (2% от ОЗП) | 1374 | 1013 | РУБ | РУБ | 1 | 6.86 | 1 | 0 | 0 | 0 | 0 | 1 | 0 | 6.86 | 2 | 92860394 | 79 | 0 | 0 | 0 | 0 | 0 | 0 | 0 | 0
46 | 92860423 | 92860406 | 49510757 | 70 | 1 | 1 | 1 | 1-100-40 |  | Затраты труда рабочих (Средний разряд - 4) | 1191 | 1013 | чел.-ч. | чел.-ч. | 1 | 45.3 | 0 | 0 | 0 | 9.62 | 0 | 1 | 1 | 45.3 | 2 | 92860407 | 81 | 0 | 0 | 0 | 0 | 0 | 0 | 0 | 0
46 | 92860424 | 92860406 | 49510905 | 70 | 1 | 1 | 1 | 4-100-00 |  | Затраты труда машинистов | 1191 | 1013 | чел.-ч. | чел.-ч. | 1 | 5.3 | 0 | 0 | 0 | 0 | 0 | 1 | 2 | 5.3 | 2 | 92860408 | 82 | 0 | 0 | 0 | 0 | 0 | 0 | 0 | 0
46 | 92860425 | 92860406 | 49672573 | 1 | 1 | 1 | 2 | 91.05.05-015 | ФСЭМ-2001, 91.05.05-015 , приказ Минстроя России № 876/пр от 26.12.2019 | Краны на автомобильном ходу, грузоподъемность 16 т | 1367 | 1011 | маш.-ч. | маш.-ч. | 1 | 0.2 | 0 | 115.4 | 13.5 | 0 | 0 | 1 | 0 | 0.2 | 2 | 92860409 | 83 | 0 | 0 | 0 | 0 | 0 | 0 | 0 | 0
46 | 92860426 | 92860406 | 49673503 | 1 | 1 | 1 | 2 | 91.14.02-001 | ФСЭМ-2001, 91.14.02-001 , приказ Минстроя России № 876/пр от 26.12.2019 | Автомобили бортовые, грузоподъемность до 5 т | 1367 | 1011 | маш.-ч. | маш.-ч. | 1 | 0.2 | 0 | 65.71 | 11.6 | 0 | 0 | 1 | 0 | 0.2 | 2 | 92860410 | 84 | 0 | 0 | 0 | 0 | 0 | 0 | 0 | 0
46 | 92860427 | 92860406 | 49673715 | 1 | 1 | 1 | 2 | 91.17.04-233 | ФСЭМ-2001, 91.17.04-233 , приказ Минстроя России № 876/пр от 26.12.2019 | Установки для сварки ручной дуговой (постоянного тока) | 1367 | 1011 | маш.-ч. | маш.-ч. | 1 | 1.69 | 0 | 8.1 | 0 | 0 | 0 | 1 | 0 | 1.69 | 2 | 92860411 | 85 | 0 | 0 | 0 | 0 | 0 | 0 | 0 | 0
46 | 92860428 | 92860406 | 49674266 | 1 | 1 | 1 | 2 | 91.21.19-031 | ФСЭМ-2001, 91.21.19-031 , приказ Минстроя России № 876/пр от 26.12.2019 | Станки сверлильные | 1367 | 1011 | маш.-ч. | маш.-ч. | 1 | 0.86 | 0 | 2.36 | 0 | 0 | 0 | 1 | 0 | 0.86 | 2 | 92860412 | 86 | 0 | 0 | 0 | 0 | 0 | 0 | 0 | 0
46 | 92860429 | 92860406 | 49674363 | 1 | 1 | 1 | 2 | 91.21.22-491 | ФСЭМ-2001, 91.21.22-491 , приказ Минстроя России № 876/пр от 26.12.2019 | Шинотрубогибы | 1367 | 1011 | маш.-ч. | маш.-ч. | 1 | 4.9 | 0 | 15.24 | 10.06 | 0 | 0 | 1 | 0 | 4.9 | 2 | 92860413 | 87 | 0 | 0 | 0 | 0 | 0 | 0 | 0 | 0
46 | 92860430 | 92860406 | 49521580 | 1 | 1 | 1 | 3 | 01.3.02.02-0001 | ФССЦ-2001, 01.3.02.02-0001, приказ Минстроя России № 876/пр от 26.12.2019 | Аргон газообразный, сорт I | 1339 | 1007 | м3 | м3 | 1 | 0.31 | 17.86 | 0 | 0 | 0 | 0 | 1 | 0 | 0.31 | 2 | 92860414 | 88 | 0 | 0 | 0 | 0 | 0 | 0 | 0 | 0
46 | 92860431 | 92860406 | 49525488 | 1 | 1 | 1 | 3 | 01.7.15.03-0042 | ФССЦ-2001, 01.7.15.03-0042, приказ Минстроя России № 876/пр от 26.12.2019 | Болты с гайками и шайбами строительные | 1346 | 1009 | кг | кг | 1 | 2.88 | 9.04 | 0 | 0 | 0 | 0 | 1 | 0 | 2.88 | 2 | 92860415 | 89 | 0 | 0 | 0 | 0 | 0 | 0 | 0 | 0
46 | 92860432 | 92860406 | 49525807 | 1 | 1 | 1 | 3 | 01.7.15.11-0061 | ФССЦ-2001, 01.7.15.11-0061, приказ Минстроя России № 876/пр от 26.12.2019 | Шайбы пружинные | 1348 | 1009 | т | т | 1000 | 0.00012 | 31600 | 0 | 0 | 0 | 0 | 1 | 0 | 0.00012 | 2 | 92860416 | 90 | 0 | 0 | 0 | 0 | 0 | 0 | 0 | 0
46 | 92860433 | 92860406 | 49544684 | 1 | 1 | 1 | 3 | 10.1.02.04-0009 | ФССЦ-2001, 10.1.02.04-0009, приказ Минстроя России № 876/пр от 26.12.2019 | Прутки алюминиевые круглого сечения, марка АД1, нормальной точности и прочности, немерной длины, диаметр 135-200 мм | 1348 | 1009 | т | т | 1000 | 6e-05 | 55960.01 | 0 | 0 | 0 | 0 | 1 | 0 | 6e-05 | 2 | 92860417 | 91 | 0 | 0 | 0 | 0 | 0 | 0 | 0 | 0
46 | 92860434 | 92860406 | 49545557 | 1 | 1 | 1 | 3 | 10.2.02.10-0013 | ФССЦ-2001, 10.2.02.10-0013, приказ Минстроя России № 876/пр от 26.12.2019 | Прутки медные, круглые, марка М3, диаметр 20 мм | 1348 | 1009 | т | т | 1000 | 3e-05 | 71640 | 0 | 0 | 0 | 0 | 1 | 0 | 3e-05 | 2 | 92860418 | 92 | 0 | 0 | 0 | 0 | 0 | 0 | 0 | 0
46 | 92860435 | 92860406 | 49554585 | 1 | 1 | 1 | 3 | 14.4.02.09-0001 | ФССЦ-2001, 14.4.02.09-0001, приказ Минстроя России № 876/пр от 26.12.2019 | Краска | 1346 | 1009 | кг | кг | 1 | 1.74 | 28.6 | 0 | 0 | 0 | 0 | 1 | 0 | 1.74 | 2 | 92860419 | 93 | 0 | 0 | 0 | 0 | 0 | 0 | 0 | 0
46 | 92860436 | 92860406 | 49515638 | 70 | 1 | 1 | 3 | 999-9950 |  | Вспомогательные ненормируемые материалы (2% от ОЗП) | 1374 | 1013 | РУБ | РУБ | 1 | 8.72 | 1 | 0 | 0 | 0 | 0 | 1 | 0 | 8.72 | 2 | 92860422 | 96 | 0 | 0 | 0 | 0 | 0 | 0 | 0 | 0
49 | 92860454 | 92860439 | 49510749 | 70 | 1 | 1 | 1 | 1-100-38 |  | Затраты труда рабочих (Средний разряд - 3,8) | 1191 | 1013 | чел.-ч. | чел.-ч. | 1 | 8.56 | 0 | 0 | 0 | 9.4 | 0 | 1 | 1 | 8.56 | 2 | 92860440 | 97 | 0 | 0 | 0 | 0 | 0 | 0 | 0 | 0
49 | 92860455 | 92860439 | 49510905 | 70 | 1 | 1 | 1 | 4-100-00 |  | Затраты труда машинистов | 1191 | 1013 | чел.-ч. | чел.-ч. | 1 | 2.27 | 0 | 0 | 0 | 0 | 0 | 1 | 2 | 2.27 | 2 | 92860441 | 98 | 0 | 0 | 0 | 0 | 0 | 0 | 0 | 0
49 | 92860456 | 92860439 | 49672573 | 1 | 1 | 1 | 2 | 91.05.05-015 | ФСЭМ-2001, 91.05.05-015 , приказ Минстроя России № 876/пр от 26.12.2019 | Краны на автомобильном ходу, грузоподъемность 16 т | 1367 | 1011 | маш.-ч. | маш.-ч. | 1 | 0.1 | 0 | 115.4 | 13.5 | 0 | 0 | 1 | 0 | 0.1 | 2 | 92860442 | 99 | 0 | 0 | 0 | 0 | 0 | 0 | 0 | 0
49 | 92860457 | 92860439 | 49672761 | 1 | 1 | 1 | 2 | 91.06.06-042 | ФСЭМ-2001, 91.06.06-042 , приказ Минстроя России № 876/пр от 26.12.2019 | Подъемники гидравлические, высота подъема 10 м | 1367 | 1011 | маш.-ч. | маш.-ч. | 1 | 2.07 | 0 | 29.6 | 10.06 | 0 | 0 | 1 | 0 | 2.07 | 2 | 92860443 | 100 | 0 | 0 | 0 | 0 | 0 | 0 | 0 | 0
49 | 92860458 | 92860439 | 49673503 | 1 | 1 | 1 | 2 | 91.14.02-001 | ФСЭМ-2001, 91.14.02-001 , приказ Минстроя России № 876/пр от 26.12.2019 | Автомобили бортовые, грузоподъемность до 5 т | 1367 | 1011 | маш.-ч. | маш.-ч. | 1 | 0.1 | 0 | 65.71 | 11.6 | 0 | 0 | 1 | 0 | 0.1 | 2 | 92860444 | 101 | 0 | 0 | 0 | 0 | 0 | 0 | 0 | 0
49 | 92860459 | 92860439 | 49673715 | 1 | 1 | 1 | 2 | 91.17.04-233 | ФСЭМ-2001, 91.17.04-233 , приказ Минстроя России № 876/пр от 26.12.2019 | Установки для сварки ручной дуговой (постоянного тока) | 1367 | 1011 | маш.-ч. | маш.-ч. | 1 | 1.93 | 0 | 8.1 | 0 | 0 | 0 | 1 | 0 | 1.93 | 2 | 92860445 | 102 | 0 | 0 | 0 | 0 | 0 | 0 | 0 | 0
49 | 92860460 | 92860439 | 49524290 | 1 | 1 | 1 | 3 | 01.7.11.07-0034 | ФССЦ-2001, 01.7.11.07-0034, приказ Минстроя России № 876/пр от 26.12.2019 | Электроды сварочные Э42А, диаметр 4 мм | 1346 | 1009 | кг | кг | 1 | 2.14 | 10.57 | 0 | 0 | 0 | 0 | 1 | 0 | 2.14 | 2 | 92860446 | 103 | 0 | 0 | 0 | 0 | 0 | 0 | 0 | 0
49 | 92860461 | 92860439 | 49525488 | 1 | 1 | 1 | 3 | 01.7.15.03-0042 | ФССЦ-2001, 01.7.15.03-0042, приказ Минстроя России № 876/пр от 26.12.2019 | Болты с гайками и шайбами строительные | 1346 | 1009 | кг | кг | 1 | 1.25 | 9.04 | 0 | 0 | 0 | 0 | 1 | 0 | 1.25 | 2 | 92860447 | 104 | 0 | 0 | 0 | 0 | 0 | 0 | 0 | 0
49 | 92860462 | 92860439 | 49525620 | 1 | 1 | 1 | 3 | 01.7.15.07-0014 | ФССЦ-2001, 01.7.15.07-0014, приказ Минстроя России № 876/пр от 26.12.2019 | Дюбели распорные полипропиленовые | 1425 | 1013 | 100 ШТ | 100 ШТ | 1 | 0.3 | 86 | 0 | 0 | 0 | 0 | 1 | 0 | 0.3 | 2 | 92860448 | 105 | 0 | 0 | 0 | 0 | 0 | 0 | 0 | 0
49 | 92860463 | 92860439 | 49567781 | 1 | 1 | 1 | 3 | 20.1.02.14-0001 | ФССЦ-2001, 20.1.02.14-0001, приказ Минстроя России № 876/пр от 26.12.2019 | Серьга | 1371 | 1013 | ШТ | ШТ | 1 | 30 | 10.54 | 0 | 0 | 0 | 0 | 1 | 0 | 30 | 2 | 92860449 | 106 | 0 | 0 | 0 | 0 | 0 | 0 | 0 | 0
49 | 92860464 | 92860439 | 49569670 | 1 | 1 | 1 | 3 | 20.2.09.13-0011 | ФССЦ-2001, 20.2.09.13-0011, приказ Минстроя России № 876/пр от 26.12.2019 | Муфты | 1371 | 1013 | ШТ | ШТ | 1 | 6 | 5 | 0 | 0 | 0 | 0 | 1 | 0 | 6 | 2 | 92860450 | 107 | 0 | 0 | 0 | 0 | 0 | 0 | 0 | 0
49 | 92860465 | 92860439 | 49515638 | 70 | 1 | 1 | 3 | 999-9950 |  | Вспомогательные ненормируемые материалы (2% от ОЗП) | 1374 | 1013 | РУБ | РУБ | 1 | 1.61 | 1 | 0 | 0 | 0 | 0 | 1 | 0 | 1.61 | 2 | 92860451 | 108 | 0 | 0 | 0 | 0 | 0 | 0 | 0 | 0
52 | 92860482 | 92860468 | 49510757 | 70 | 1 | 1 | 1 | 1-100-40 |  | Затраты труда рабочих (Средний разряд - 4) | 1191 | 1013 | чел.-ч. | чел.-ч. | 1 | 50.5 | 0 | 0 | 0 | 9.62 | 0 | 1 | 1 | 50.5 | 2 | 92860469 | 111 | 0 | 0 | 0 | 0 | 0 | 0 | 0 | 0
52 | 92860483 | 92860468 | 49510905 | 70 | 1 | 1 | 1 | 4-100-00 |  | Затраты труда машинистов | 1191 | 1013 | чел.-ч. | чел.-ч. | 1 | 6.33 | 0 | 0 | 0 | 0 | 0 | 1 | 2 | 6.33 | 2 | 92860470 | 112 | 0 | 0 | 0 | 0 | 0 | 0 | 0 | 0
52 | 92860484 | 92860468 | 49672573 | 1 | 1 | 1 | 2 | 91.05.05-015 | ФСЭМ-2001, 91.05.05-015 , приказ Минстроя России № 876/пр от 26.12.2019 | Краны на автомобильном ходу, грузоподъемность 16 т | 1367 | 1011 | маш.-ч. | маш.-ч. | 1 | 0.2 | 0 | 115.4 | 13.5 | 0 | 0 | 1 | 0 | 0.2 | 2 | 92860471 | 113 | 0 | 0 | 0 | 0 | 0 | 0 | 0 | 0
52 | 92860485 | 92860468 | 49673503 | 1 | 1 | 1 | 2 | 91.14.02-001 | ФСЭМ-2001, 91.14.02-001 , приказ Минстроя России № 876/пр от 26.12.2019 | Автомобили бортовые, грузоподъемность до 5 т | 1367 | 1011 | маш.-ч. | маш.-ч. | 1 | 0.2 | 0 | 65.71 | 11.6 | 0 | 0 | 1 | 0 | 0.2 | 2 | 92860472 | 114 | 0 | 0 | 0 | 0 | 0 | 0 | 0 | 0
52 | 92860486 | 92860468 | 49673715 | 1 | 1 | 1 | 2 | 91.17.04-233 | ФСЭМ-2001, 91.17.04-233 , приказ Минстроя России № 876/пр от 26.12.2019 | Установки для сварки ручной дуговой (постоянного тока) | 1367 | 1011 | маш.-ч. | маш.-ч. | 1 | 6.25 | 0 | 8.1 | 0 | 0 | 0 | 1 | 0 | 6.25 | 2 | 92860473 | 115 | 0 | 0 | 0 | 0 | 0 | 0 | 0 | 0
52 | 92860487 | 92860468 | 49674363 | 1 | 1 | 1 | 2 | 91.21.22-491 | ФСЭМ-2001, 91.21.22-491 , приказ Минстроя России № 876/пр от 26.12.2019 | Шинотрубогибы | 1367 | 1011 | маш.-ч. | маш.-ч. | 1 | 5.93 | 0 | 15.24 | 10.06 | 0 | 0 | 1 | 0 | 5.93 | 2 | 92860474 | 116 | 0 | 0 | 0 | 0 | 0 | 0 | 0 | 0
52 | 92860488 | 92860468 | 49521580 | 1 | 1 | 1 | 3 | 01.3.02.02-0001 | ФССЦ-2001, 01.3.02.02-0001, приказ Минстроя России № 876/пр от 26.12.2019 | Аргон газообразный, сорт I | 1339 | 1007 | м3 | м3 | 1 | 0.44 | 17.86 | 0 | 0 | 0 | 0 | 1 | 0 | 0.44 | 2 | 92860475 | 117 | 0 | 0 | 0 | 0 | 0 | 0 | 0 | 0
52 | 92860489 | 92860468 | 49524433 | 1 | 1 | 1 | 3 | 01.7.11.07-0227 | ФССЦ-2001, 01.7.11.07-0227, приказ Минстроя России № 876/пр от 26.12.2019 | Электроды УОНИ 13/45 | 1346 | 1009 | кг | кг | 1 | 0.03 | 15.26 | 0 | 0 | 0 | 0 | 1 | 0 | 0.03 | 2 | 92860476 | 118 | 0 | 0 | 0 | 0 | 0 | 0 | 0 | 0
52 | 92860490 | 92860468 | 49544684 | 1 | 1 | 1 | 3 | 10.1.02.04-0009 | ФССЦ-2001, 10.1.02.04-0009, приказ Минстроя России № 876/пр от 26.12.2019 | Прутки алюминиевые круглого сечения, марка АД1, нормальной точности и прочности, немерной длины, диаметр 135-200 мм | 1348 | 1009 | т | т | 1000 | 0.00013 | 55960.01 | 0 | 0 | 0 | 0 | 1 | 0 | 0.00013 | 2 | 92860477 | 119 | 0 | 0 | 0 | 0 | 0 | 0 | 0 | 0
52 | 92860491 | 92860468 | 49545557 | 1 | 1 | 1 | 3 | 10.2.02.10-0013 | ФССЦ-2001, 10.2.02.10-0013, приказ Минстроя России № 876/пр от 26.12.2019 | Прутки медные, круглые, марка М3, диаметр 20 мм | 1348 | 1009 | т | т | 1000 | 0.00018 | 71640 | 0 | 0 | 0 | 0 | 1 | 0 | 0.00018 | 2 | 92860478 | 120 | 0 | 0 | 0 | 0 | 0 | 0 | 0 | 0
52 | 92860492 | 92860468 | 49554585 | 1 | 1 | 1 | 3 | 14.4.02.09-0001 | ФССЦ-2001, 14.4.02.09-0001, приказ Минстроя России № 876/пр от 26.12.2019 | Краска | 1346 | 1009 | кг | кг | 1 | 1.36 | 28.6 | 0 | 0 | 0 | 0 | 1 | 0 | 1.36 | 2 | 92860479 | 121 | 0 | 0 | 0 | 0 | 0 | 0 | 0 | 0
52 | 92860493 | 92860468 | 49515638 | 70 | 1 | 1 | 3 | 999-9950 |  | Вспомогательные ненормируемые материалы (2% от ОЗП) | 1374 | 1013 | РУБ | РУБ | 1 | 9.72 | 1 | 0 | 0 | 0 | 0 | 1 | 0 | 9.72 | 2 | 92860481 | 123 | 0 | 0 | 0 | 0 | 0 | 0 | 0 | 0
54 | 92860508 | 92860495 | 49510767 | 70 | 1 | 1 | 1 | 1-100-42 |  | Затраты труда рабочих (Средний разряд - 4,2) | 1191 | 1013 | чел.-ч. | чел.-ч. | 1 | 2.06 | 0 | 0 | 0 | 9.92 | 0 | 1 | 1 | 2.06 | 2 | 92860496 | 124 | 0 | 0 | 0 | 0 | 0 | 0 | 0 | 0
54 | 92860509 | 92860495 | 49510905 | 70 | 1 | 1 | 1 | 4-100-00 |  | Затраты труда машинистов | 1191 | 1013 | чел.-ч. | чел.-ч. | 1 | 0.31 | 0 | 0 | 0 | 0 | 0 | 1 | 2 | 0.31 | 2 | 92860497 | 125 | 0 | 0 | 0 | 0 | 0 | 0 | 0 | 0
54 | 92860510 | 92860495 | 49672451 | 1 | 1 | 1 | 2 | 91.04.01-041 | ФСЭМ-2001, 91.04.01-041 , приказ Минстроя России № 876/пр от 26.12.2019 | Молотки бурильные легкие при работе от передвижных компрессорных станций | 1367 | 1011 | маш.-ч. | маш.-ч. | 1 | 0.19 | 0 | 2.99 | 0 | 0 | 0 | 1 | 0 | 0.19 | 2 | 92860498 | 126 | 0 | 0 | 0 | 0 | 0 | 0 | 0 | 0
54 | 92860511 | 92860495 | 49672573 | 1 | 1 | 1 | 2 | 91.05.05-015 | ФСЭМ-2001, 91.05.05-015 , приказ Минстроя России № 876/пр от 26.12.2019 | Краны на автомобильном ходу, грузоподъемность 16 т | 1367 | 1011 | маш.-ч. | маш.-ч. | 1 | 0.06 | 0 | 115.4 | 13.5 | 0 | 0 | 1 | 0 | 0.06 | 2 | 92860499 | 127 | 0 | 0 | 0 | 0 | 0 | 0 | 0 | 0
54 | 92860512 | 92860495 | 49673503 | 1 | 1 | 1 | 2 | 91.14.02-001 | ФСЭМ-2001, 91.14.02-001 , приказ Минстроя России № 876/пр от 26.12.2019 | Автомобили бортовые, грузоподъемность до 5 т | 1367 | 1011 | маш.-ч. | маш.-ч. | 1 | 0.06 | 0 | 65.71 | 11.6 | 0 | 0 | 1 | 0 | 0.06 | 2 | 92860500 | 128 | 0 | 0 | 0 | 0 | 0 | 0 | 0 | 0
54 | 92860513 | 92860495 | 49673715 | 1 | 1 | 1 | 2 | 91.17.04-233 | ФСЭМ-2001, 91.17.04-233 , приказ Минстроя России № 876/пр от 26.12.2019 | Установки для сварки ручной дуговой (постоянного тока) | 1367 | 1011 | маш.-ч. | маш.-ч. | 1 | 0.61 | 0 | 8.1 | 0 | 0 | 0 | 1 | 0 | 0.61 | 2 | 92860501 | 129 | 0 | 0 | 0 | 0 | 0 | 0 | 0 | 0
54 | 92860514 | 92860495 | 49673729 | 1 | 1 | 1 | 2 | 91.18.01-007 | ФСЭМ-2001, 91.18.01-007 , приказ Минстроя России № 876/пр от 26.12.2019 | Компрессоры передвижные с двигателем внутреннего сгорания, давление до 686 кПа (7 ат), производительность до 5 м3/мин | 1367 | 1011 | маш.-ч. | маш.-ч. | 1 | 0.19 | 0 | 90 | 10.06 | 0 | 0 | 1 | 0 | 0.19 | 2 | 92860502 | 130 | 0 | 0 | 0 | 0 | 0 | 0 | 0 | 0
54 | 92860515 | 92860495 | 49524290 | 1 | 1 | 1 | 3 | 01.7.11.07-0034 | ФССЦ-2001, 01.7.11.07-0034, приказ Минстроя России № 876/пр от 26.12.2019 | Электроды сварочные Э42А, диаметр 4 мм | 1346 | 1009 | кг | кг | 1 | 0.1 | 10.57 | 0 | 0 | 0 | 0 | 1 | 0 | 0.1 | 2 | 92860503 | 131 | 0 | 0 | 0 | 0 | 0 | 0 | 0 | 0
54 | 92860516 | 92860495 | 49525488 | 1 | 1 | 1 | 3 | 01.7.15.03-0042 | ФССЦ-2001, 01.7.15.03-0042, приказ Минстроя России № 876/пр от 26.12.2019 | Болты с гайками и шайбами строительные | 1346 | 1009 | кг | кг | 1 | 0.1 | 9.04 | 0 | 0 | 0 | 0 | 1 | 0 | 0.1 | 2 | 92860504 | 132 | 0 | 0 | 0 | 0 | 0 | 0 | 0 | 0
54 | 92860517 | 92860495 | 49554585 | 1 | 1 | 1 | 3 | 14.4.02.09-0001 | ФССЦ-2001, 14.4.02.09-0001, приказ Минстроя России № 876/пр от 26.12.2019 | Краска | 1346 | 1009 | кг | кг | 1 | 0.02 | 28.6 | 0 | 0 | 0 | 0 | 1 | 0 | 0.02 | 2 | 92860505 | 133 | 0 | 0 | 0 | 0 | 0 | 0 | 0 | 0
54 | 92860518 | 92860495 | 49515638 | 70 | 1 | 1 | 3 | 999-9950 |  | Вспомогательные ненормируемые материалы (2% от ОЗП) | 1374 | 1013 | РУБ | РУБ | 1 | 0.41 | 1 | 0 | 0 | 0 | 0 | 1 | 0 | 0.41 | 2 | 92860506 | 134 | 0 | 0 | 0 | 0 | 0 | 0 | 0 | 0
56 | 92860537 | 92860520 | 49510753 | 70 | 1 | 1 | 1 | 1-100-39 |  | Затраты труда рабочих (Средний разряд - 3,9) | 1191 | 1013 | чел.-ч. | чел.-ч. | 1 | 1.34 | 0 | 0 | 0 | 9.51 | 0 | 1 | 1 | 1.34 | 2 | 92860521 | 136 | 0 | 0 | 0 | 0 | 0 | 0 | 0 | 0
56 | 92860538 | 92860520 | 49673715 | 1 | 1 | 1 | 2 | 91.17.04-233 | ФСЭМ-2001, 91.17.04-233 , приказ Минстроя России № 876/пр от 26.12.2019 | Установки для сварки ручной дуговой (постоянного тока) | 1367 | 1011 | маш.-ч. | маш.-ч. | 1 | 0.108 | 0 | 8.1 | 0 | 0 | 0 | 1 | 0 | 0.108 | 2 | 92860522 | 137 | 0 | 0 | 0 | 0 | 0 | 0 | 0 | 0
56 | 92860539 | 92860520 | 49521494 | 1 | 1 | 1 | 3 | 01.3.01.02-0002 | ФССЦ-2001, 01.3.01.02-0002, приказ Минстроя России № 876/пр от 26.12.2019 | Вазелин технический | 1346 | 1009 | кг | кг | 1 | 0.006 | 44.97 | 0 | 0 | 0 | 0 | 1 | 0 | 0.006 | 2 | 92860523 | 138 | 0 | 0 | 0 | 0 | 0 | 0 | 0 | 0
56 | 92860540 | 92860520 | 49523186 | 1 | 1 | 1 | 3 | 01.7.02.09-0002 | ФССЦ-2001, 01.7.02.09-0002, приказ Минстроя России № 876/пр от 26.12.2019 | Шпагат бумажный | 1346 | 1009 | кг | кг | 1 | 0.001 | 11.5 | 0 | 0 | 0 | 0 | 1 | 0 | 0.001 | 2 | 92860524 | 139 | 0 | 0 | 0 | 0 | 0 | 0 | 0 | 0
56 | 92860541 | 92860520 | 49523481 | 1 | 1 | 1 | 3 | 01.7.06.05-0041 | ФССЦ-2001, 01.7.06.05-0041, приказ Минстроя России № 876/пр от 26.12.2019 | Лента изоляционная прорезиненная односторонняя, ширина 20 мм, толщина 0,25-0,35 мм | 1346 | 1009 | кг | кг | 1 | 0.012 | 30.4 | 0 | 0 | 0 | 0 | 1 | 0 | 0.012 | 2 | 92860525 | 140 | 0 | 0 | 0 | 0 | 0 | 0 | 0 | 0
56 | 92860542 | 92860520 | 49524290 | 1 | 1 | 1 | 3 | 01.7.11.07-0034 | ФССЦ-2001, 01.7.11.07-0034, приказ Минстроя России № 876/пр от 26.12.2019 | Электроды сварочные Э42А, диаметр 4 мм | 1346 | 1009 | кг | кг | 1 | 0.07 | 10.57 | 0 | 0 | 0 | 0 | 1 | 0 | 0.07 | 2 | 92860526 | 141 | 0 | 0 | 0 | 0 | 0 | 0 | 0 | 0
56 | 92860543 | 92860520 | 49525488 | 1 | 1 | 1 | 3 | 01.7.15.03-0042 | ФССЦ-2001, 01.7.15.03-0042, приказ Минстроя России № 876/пр от 26.12.2019 | Болты с гайками и шайбами строительные | 1346 | 1009 | кг | кг | 1 | 0.049 | 9.04 | 0 | 0 | 0 | 0 | 1 | 0 | 0.049 | 2 | 92860527 | 142 | 0 | 0 | 0 | 0 | 0 | 0 | 0 | 0
56 | 92860544 | 92860520 | 49525620 | 1 | 1 | 1 | 3 | 01.7.15.07-0014 | ФССЦ-2001, 01.7.15.07-0014, приказ Минстроя России № 876/пр от 26.12.2019 | Дюбели распорные полипропиленовые | 1425 | 1013 | 100 ШТ | 100 ШТ | 1 | 0.014 | 86 | 0 | 0 | 0 | 0 | 1 | 0 | 0.014 | 2 | 92860528 | 143 | 0 | 0 | 0 | 0 | 0 | 0 | 0 | 0
56 | 92860545 | 92860520 | 49526657 | 1 | 1 | 1 | 3 | 01.7.20.04-0005 | ФССЦ-2001, 01.7.20.04-0005, приказ Минстроя России № 876/пр от 26.12.2019 | Нитки швейные | 1346 | 1009 | кг | кг | 1 | 0.001 | 133.05 | 0 | 0 | 0 | 0 | 1 | 0 | 0.001 | 2 | 92860529 | 144 | 0 | 0 | 0 | 0 | 0 | 0 | 0 | 0
56 | 92860546 | 92860520 | 49540146 | 1 | 1 | 1 | 3 | 07.2.07.04-0007 | ФССЦ-2001, 07.2.07.04-0007, приказ Минстроя России № 876/пр от 26.12.2019 | Конструкции стальные индивидуальные решетчатые сварные, масса до 0,1 т | 1348 | 1009 | т | т | 1000 | 0.001 | 11500 | 0 | 0 | 0 | 0 | 1 | 0 | 0.001 | 2 | 92860530 | 145 | 0 | 0 | 0 | 0 | 0 | 0 | 0 | 0
56 | 92860547 | 92860520 | 49554585 | 1 | 1 | 1 | 3 | 14.4.02.09-0001 | ФССЦ-2001, 14.4.02.09-0001, приказ Минстроя России № 876/пр от 26.12.2019 | Краска | 1346 | 1009 | кг | кг | 1 | 0.036 | 28.6 | 0 | 0 | 0 | 0 | 1 | 0 | 0.036 | 2 | 92860531 | 146 | 0 | 0 | 0 | 0 | 0 | 0 | 0 | 0
56 | 92860548 | 92860520 | 49554726 | 1 | 1 | 1 | 3 | 14.4.03.17-0011 | ФССЦ-2001, 14.4.03.17-0011, приказ Минстроя России № 876/пр от 26.12.2019 | Лак электроизоляционный 318 | 1346 | 1009 | кг | кг | 1 | 0.006 | 35.63 | 0 | 0 | 0 | 0 | 1 | 0 | 0.006 | 2 | 92860532 | 147 | 0 | 0 | 0 | 0 | 0 | 0 | 0 | 0
56 | 92860549 | 92860520 | 49567929 | 1 | 1 | 1 | 3 | 20.1.02.23-0082 | ФССЦ-2001, 20.1.02.23-0082, приказ Минстроя России № 876/пр от 26.12.2019 | Перемычки гибкие, тип ПГС-50 | 1455 | 1013 | 10 ШТ | 10 ШТ | 1 | 0.1 | 39 | 0 | 0 | 0 | 0 | 1 | 0 | 0.1 | 2 | 92860533 | 148 | 0 | 0 | 0 | 0 | 0 | 0 | 0 | 0
56 | 92860550 | 92860520 | 49515638 | 70 | 1 | 1 | 3 | 999-9950 |  | Вспомогательные ненормируемые материалы (2% от ОЗП) | 1374 | 1013 | РУБ | РУБ | 1 | 0.25 | 1 | 0 | 0 | 0 | 0 | 1 | 0 | 0.25 | 2 | 92860534 | 150 | 0 | 0 | 0 | 0 | 0 | 0 | 0 | 0
59 | 92860563 | 92860553 | 49510765 | 70 | 1 | 1 | 1 | 1-100-41 |  | Затраты труда рабочих (Средний разряд - 4,1) | 1191 | 1013 | чел.-ч. | чел.-ч. | 1 | 0.5 | 0 | 0 | 0 | 9.76 | 0 | 1 | 1 | 0.5 | 2 | 92860554 | 152 | 0 | 0 | 0 | 0 | 0 | 0 | 0 | 0
59 | 92860564 | 92860553 | 49525995 | 1 | 1 | 1 | 3 | 01.7.15.14-0165 | ФССЦ-2001, 01.7.15.14-0165, приказ Минстроя России № 876/пр от 26.12.2019 | Шурупы с полукруглой головкой 4x40 мм | 1348 | 1009 | т | т | 1000 | 1e-05 | 12430 | 0 | 0 | 0 | 0 | 1 | 0 | 1e-05 | 2 | 92860555 | 153 | 0 | 0 | 0 | 0 | 0 | 0 | 0 | 0
59 | 92860565 | 92860553 | 49527696 | 1 | 1 | 1 | 3 | 03.1.01.01-0002 | ФССЦ-2001, 03.1.01.01-0002, приказ Минстроя России № 876/пр от 26.12.2019 | Гипс строительный Г-3 | 1348 | 1009 | т | т | 1000 | 5e-05 | 729.98 | 0 | 0 | 0 | 0 | 1 | 0 | 5e-05 | 2 | 92860556 | 154 | 0 | 0 | 0 | 0 | 0 | 0 | 0 | 0
59 | 92860566 | 92860553 | 49542637 | 1 | 1 | 1 | 3 | 08.3.03.05-0013 | ФССЦ-2001, 08.3.03.05-0013, приказ Минстроя России № 876/пр от 26.12.2019 | Проволока стальная низкоуглеродистая разного назначения оцинкованная, диаметр 1,6 мм | 1348 | 1009 | т | т | 1000 | 1e-05 | 14690 | 0 | 0 | 0 | 0 | 1 | 0 | 1e-05 | 2 | 92860557 | 155 | 0 | 0 | 0 | 0 | 0 | 0 | 0 | 0
59 | 92860567 | 92860553 | 49515638 | 70 | 1 | 1 | 3 | 999-9950 |  | Вспомогательные ненормируемые материалы (2% от ОЗП) | 1374 | 1013 | РУБ | РУБ | 1 | 0.1 | 1 | 0 | 0 | 0 | 0 | 1 | 0 | 0.1 | 2 | 92860558 | 156 | 0 | 0 | 0 | 0 | 0 | 0 | 0 | 0
64 | 92860577 | 92860572 | 49510767 | 70 | 1 | 1 | 1 | 1-100-42 |  | Затраты труда рабочих (Средний разряд - 4,2) | 1191 | 1013 | чел.-ч. | чел.-ч. | 1 | 1.03 | 0 | 0 | 0 | 9.92 | 0 | 1 | 1 | 1.03 | 2 | 92860573 | 161 | 0 | 0 | 0 | 0 | 0 | 0 | 0 | 0
64 | 92860578 | 92860572 | 49525488 | 1 | 1 | 1 | 3 | 01.7.15.03-0042 | ФССЦ-2001, 01.7.15.03-0042, приказ Минстроя России № 876/пр от 26.12.2019 | Болты с гайками и шайбами строительные | 1346 | 1009 | кг | кг | 1 | 0.02 | 9.04 | 0 | 0 | 0 | 0 | 1 | 0 | 0.02 | 2 | 92860574 | 162 | 0 | 0 | 0 | 0 | 0 | 0 | 0 | 0
64 | 92860579 | 92860572 | 49515638 | 70 | 1 | 1 | 3 | 999-9950 |  | Вспомогательные ненормируемые материалы (2% от ОЗП) | 1374 | 1013 | РУБ | РУБ | 1 | 0.2 | 1 | 0 | 0 | 0 | 0 | 1 | 0 | 0.2 | 2 | 92860575 | 164 | 0 | 0 | 0 | 0 | 0 | 0 | 0 | 0
67 | 92860596 | 92860582 | 49510737 | 70 | 1 | 1 | 1 | 1-100-36 |  | Затраты труда рабочих (Средний разряд - 3,6) | 1191 | 1013 | чел.-ч. | чел.-ч. | 1 | 15.2 | 0 | 0 | 0 | 9.18 | 0 | 1 | 1 | 15.2 | 2 | 92860583 | 165 | 0 | 0 | 0 | 0 | 0 | 0 | 0 | 0
67 | 92860597 | 92860582 | 49525697 | 1 | 1 | 1 | 3 | 01.7.15.07-0152 | ФССЦ-2001, 01.7.15.07-0152, приказ Минстроя России № 876/пр от 26.12.2019 | Дюбели с шурупом, размер 6x35 мм | 1425 | 1013 | 100 ШТ | 100 ШТ | 1 | 1.75 | 8 | 0 | 0 | 0 | 0 | 1 | 0 | 1.75 | 2 | 92860584 | 166 | 0 | 0 | 0 | 0 | 0 | 0 | 0 | 0
67 | 92860598 | 92860582 | 49515638 | 70 | 1 | 1 | 3 | 999-9950 |  | Вспомогательные ненормируемые материалы (2% от ОЗП) | 1374 | 1013 | РУБ | РУБ | 1 | 2.79 | 1 | 0 | 0 | 0 | 0 | 1 | 0 | 2.79 | 2 | 92860585 | 171 | 0 | 0 | 0 | 0 | 0 | 0 | 0 | 0
78 | 92860621 | 92860609 | 49510749 | 70 | 1 | 1 | 1 | 1-100-38 |  | Затраты труда рабочих (Средний разряд - 3,8) | 1191 | 1013 | чел.-ч. | чел.-ч. | 1 | 19.04 | 0 | 0 | 0 | 9.4 | 0 | 1 | 1 | 19.04 | 2 | 92860610 | 178 | 0 | 0 | 0 | 0 | 0 | 0 | 0 | 0
78 | 92860622 | 92860609 | 49510905 | 70 | 1 | 1 | 1 | 4-100-00 |  | Затраты труда машинистов | 1191 | 1013 | чел.-ч. | чел.-ч. | 1 | 0.18 | 0 | 0 | 0 | 0 | 0 | 1 | 2 | 0.18 | 2 | 92860611 | 179 | 0 | 0 | 0 | 0 | 0 | 0 | 0 | 0
78 | 92860623 | 92860609 | 49672573 | 1 | 1 | 1 | 2 | 91.05.05-015 | ФСЭМ-2001, 91.05.05-015 , приказ Минстроя России № 876/пр от 26.12.2019 | Краны на автомобильном ходу, грузоподъемность 16 т | 1367 | 1011 | маш.-ч. | маш.-ч. | 1 | 0.09 | 0 | 115.4 | 13.5 | 0 | 0 | 1 | 0 | 0.09 | 2 | 92860612 | 180 | 0 | 0 | 0 | 0 | 0 | 0 | 0 | 0
78 | 92860624 | 92860609 | 49673503 | 1 | 1 | 1 | 2 | 91.14.02-001 | ФСЭМ-2001, 91.14.02-001 , приказ Минстроя России № 876/пр от 26.12.2019 | Автомобили бортовые, грузоподъемность до 5 т | 1367 | 1011 | маш.-ч. | маш.-ч. | 1 | 0.09 | 0 | 65.71 | 11.6 | 0 | 0 | 1 | 0 | 0.09 | 2 | 92860613 | 181 | 0 | 0 | 0 | 0 | 0 | 0 | 0 | 0
78 | 92860625 | 92860609 | 49673715 | 1 | 1 | 1 | 2 | 91.17.04-233 | ФСЭМ-2001, 91.17.04-233 , приказ Минстроя России № 876/пр от 26.12.2019 | Установки для сварки ручной дуговой (постоянного тока) | 1367 | 1011 | маш.-ч. | маш.-ч. | 1 | 2.16 | 0 | 8.1 | 0 | 0 | 0 | 1 | 0 | 2.16 | 2 | 92860614 | 182 | 0 | 0 | 0 | 0 | 0 | 0 | 0 | 0
78 | 92860626 | 92860609 | 49524290 | 1 | 1 | 1 | 3 | 01.7.11.07-0034 | ФССЦ-2001, 01.7.11.07-0034, приказ Минстроя России № 876/пр от 26.12.2019 | Электроды сварочные Э42А, диаметр 4 мм | 1346 | 1009 | кг | кг | 1 | 0.96 | 10.57 | 0 | 0 | 0 | 0 | 1 | 0 | 0.96 | 2 | 92860615 | 183 | 0 | 0 | 0 | 0 | 0 | 0 | 0 | 0
78 | 92860627 | 92860609 | 49553369 | 1 | 1 | 1 | 3 | 14.1.02.01-0002 | ФССЦ-2001, 14.1.02.01-0002, приказ Минстроя России № 876/пр от 26.12.2019 | Клей БМК-5к | 1346 | 1009 | кг | кг | 1 | 0.2 | 25.8 | 0 | 0 | 0 | 0 | 1 | 0 | 0.2 | 2 | 92860616 | 184 | 0 | 0 | 0 | 0 | 0 | 0 | 0 | 0
78 | 92860628 | 92860609 | 49515638 | 70 | 1 | 1 | 3 | 999-9950 |  | Вспомогательные ненормируемые материалы (2% от ОЗП) | 1374 | 1013 | РУБ | РУБ | 1 | 3.58 | 1 | 0 | 0 | 0 | 0 | 1 | 0 | 3.58 | 2 | 92860617 | 186 | 0 | 0 | 0 | 0 | 0 | 0 | 0 | 0
82 | 92860645 | 92860632 | 49510749 | 70 | 1 | 1 | 1 | 1-100-38 |  | Затраты труда рабочих (Средний разряд - 3,8) | 1191 | 1013 | чел.-ч. | чел.-ч. | 1 | 17.5 | 0 | 0 | 0 | 9.4 | 0 | 1 | 1 | 17.5 | 2 | 92860633 | 189 | 0 | 0 | 0 | 0 | 0 | 0 | 0 | 0
82 | 92860646 | 92860632 | 49510905 | 70 | 1 | 1 | 1 | 4-100-00 |  | Затраты труда машинистов | 1191 | 1013 | чел.-ч. | чел.-ч. | 1 | 0.2 | 0 | 0 | 0 | 0 | 0 | 1 | 2 | 0.2 | 2 | 92860634 | 190 | 0 | 0 | 0 | 0 | 0 | 0 | 0 | 0
82 | 92860647 | 92860632 | 49672573 | 1 | 1 | 1 | 2 | 91.05.05-015 | ФСЭМ-2001, 91.05.05-015 , приказ Минстроя России № 876/пр от 26.12.2019 | Краны на автомобильном ходу, грузоподъемность 16 т | 1367 | 1011 | маш.-ч. | маш.-ч. | 1 | 0.1 | 0 | 115.4 | 13.5 | 0 | 0 | 1 | 0 | 0.1 | 2 | 92860635 | 191 | 0 | 0 | 0 | 0 | 0 | 0 | 0 | 0
82 | 92860648 | 92860632 | 49673503 | 1 | 1 | 1 | 2 | 91.14.02-001 | ФСЭМ-2001, 91.14.02-001 , приказ Минстроя России № 876/пр от 26.12.2019 | Автомобили бортовые, грузоподъемность до 5 т | 1367 | 1011 | маш.-ч. | маш.-ч. | 1 | 0.1 | 0 | 65.71 | 11.6 | 0 | 0 | 1 | 0 | 0.1 | 2 | 92860636 | 192 | 0 | 0 | 0 | 0 | 0 | 0 | 0 | 0
82 | 92860649 | 92860632 | 49673715 | 1 | 1 | 1 | 2 | 91.17.04-233 | ФСЭМ-2001, 91.17.04-233 , приказ Минстроя России № 876/пр от 26.12.2019 | Установки для сварки ручной дуговой (постоянного тока) | 1367 | 1011 | маш.-ч. | маш.-ч. | 1 | 2.9 | 0 | 8.1 | 0 | 0 | 0 | 1 | 0 | 2.9 | 2 | 92860637 | 193 | 0 | 0 | 0 | 0 | 0 | 0 | 0 | 0
82 | 92860650 | 92860632 | 49524290 | 1 | 1 | 1 | 3 | 01.7.11.07-0034 | ФССЦ-2001, 01.7.11.07-0034, приказ Минстроя России № 876/пр от 26.12.2019 | Электроды сварочные Э42А, диаметр 4 мм | 1346 | 1009 | кг | кг | 1 | 0.9 | 10.57 | 0 | 0 | 0 | 0 | 1 | 0 | 0.9 | 2 | 92860638 | 194 | 0 | 0 | 0 | 0 | 0 | 0 | 0 | 0
82 | 92860651 | 92860632 | 49542790 | 1 | 1 | 1 | 3 | 08.3.05.02-0101 | ФССЦ-2001, 08.3.05.02-0101, приказ Минстроя России № 876/пр от 26.12.2019 | Прокат толстолистовой горячекатаный в листах, марка стали ВСт3пс5, толщина 4-6 мм | 1348 | 1009 | т | т | 1000 | 0.004 | 5763 | 0 | 0 | 0 | 0 | 1 | 0 | 0.004 | 2 | 92860639 | 195 | 0 | 0 | 0 | 0 | 0 | 0 | 0 | 0
82 | 92860652 | 92860632 | 49554587 | 1 | 1 | 1 | 3 | 14.4.02.09-0301 | ФССЦ-2001, 14.4.02.09-0301, приказ Минстроя России № 876/пр от 26.12.2019 | Композиция антикоррозионная цинкнаполненная | 1346 | 1009 | кг | кг | 1 | 2 | 238.48 | 0 | 0 | 0 | 0 | 1 | 0 | 2 | 2 | 92860640 | 196 | 0 | 0 | 0 | 0 | 0 | 0 | 0 | 0
82 | 92860653 | 92860632 | 49515638 | 70 | 1 | 1 | 3 | 999-9950 |  | Вспомогательные ненормируемые материалы (2% от ОЗП) | 1374 | 1013 | РУБ | РУБ | 1 | 3.29 | 1 | 0 | 0 | 0 | 0 | 1 | 0 | 3.29 | 2 | 92860641 | 197 | 0 | 0 | 0 | 0 | 0 | 0 | 0 | 0
87 | 92860671 | 92860658 | 27683434 | 1 | 1 | 1 | 1 | 1-2038-2014-57 |  | Рабочий монтажник среднего разряда 3,8 | 1369 | 1013 | чел.-ч | чел.-ч | 1 | 4.49 | 0 | 0 | 0 | 9.48 | 0 | 1 | 1 | 4.49 | 2 | 92860659 | 201 | 0 | 0 | 0 | 0 | 0 | 0 | 0 | 0
87 | 92860672 | 92860658 | 121548 | 1 | 1 | 1 | 1 | 2 |  | Затраты труда машинистов | 608254 | 1013 | чел.час | чел.час | 1 | 0.01 | 0 | 0 | 0 | 0 | 0 | 1 | 2 | 0.01 | 2 | 92860660 | 202 | 0 | 0 | 0 | 0 | 0 | 0 | 0 | 0
87 | 92860673 | 92860658 | 27439488 | 1 | 1 | 1 | 2 | 021102 | 021102 ТСЭМ-57 (ред.2014) | Краны на автомобильном ходу при работе на монтаже технологического оборудования 10 т | 1368 | 1011 | маш.-ч | маш.-ч | 1 | 0.01 | 0 | 113.81 | 13.61 | 0 | 0 | 1 | 0 | 0.01 | 2 | 92860661 | 203 | 0 | 0 | 0 | 0 | 0 | 0 | 0 | 0
87 | 92860674 | 92860658 | 27441327 | 1 | 1 | 1 | 2 | 400001 | 400001 ТСЭМ-57 (ред.2014) | Автомобили бортовые, грузоподъемность до 5 т | 1368 | 1011 | маш.-ч | маш.-ч | 1 | 0.01 | 0 | 93.37 | 11.69 | 0 | 0 | 1 | 0 | 0.01 | 2 | 92860662 | 204 | 0 | 0 | 0 | 0 | 0 | 0 | 0 | 0
87 | 92860675 | 92860658 | 27371952 | 1 | 1 | 1 | 3 | 101-1764 | 101-1764 ТССЦ-57 (изд.2014) | Тальк молотый, сорт I | 1348 | 1009 | т | т | 1000 | 0.00043 | 1720.43 | 0 | 0 | 0 | 0 | 1 | 0 | 0.00043 | 2 | 92860663 | 205 | 0 | 0 | 0 | 0 | 0 | 0 | 0 | 0
87 | 92860676 | 92860658 | 27374420 | 1 | 1 | 1 | 3 | 101-2143 | 101-2143 ТССЦ-57 (изд.2014) | Краска | 1346 | 1009 | кг | кг | 1 | 0.02 | 28.77 | 0 | 0 | 0 | 0 | 1 | 0 | 0.02 | 2 | 92860664 | 206 | 0 | 0 | 0 | 0 | 0 | 0 | 0 | 0
87 | 92860677 | 92860658 | 27374913 | 1 | 1 | 1 | 3 | 101-2499 | 101-2499 ТССЦ-57 (изд.2014) | Лента изоляционная прорезиненная односторонняя ширина 20 мм, толщина 0,25-0,35 мм | 1346 | 1009 | кг | кг | 1 | 0.16 | 30.4 | 0 | 0 | 0 | 0 | 1 | 0 | 0.16 | 2 | 92860665 | 207 | 0 | 0 | 0 | 0 | 0 | 0 | 0 | 0
87 | 92860678 | 92860658 | 27430438 | 1 | 1 | 1 | 3 | 509-1650 | 509-1650 ТССЦ-57 (изд.2014) | Гильза кабельная медная ГМ 2,5 | 1354 | 1010 | шт. | шт. | 1 | 5 | 0.66 | 0 | 0 | 0 | 0 | 1 | 0 | 5 | 2 | 92860666 | 208 | 0 | 0 | 0 | 0 | 0 | 0 | 0 | 0
87 | 92860679 | 92860658 | 27437912 | 1 | 1 | 1 | 3 | 509-1710 | 509-1710 ТССЦ-57 (изд.2014) | Втулки В17 | 1356 | 1010 | 1000 шт. | 1000 шт. | 1000 | 0.0122 | 75.4 | 0 | 0 | 0 | 0 | 1 | 0 | 0.0122 | 2 | 92860667 | 209 | 0 | 0 | 0 | 0 | 0 | 0 | 0 | 0
87 | 92860680 | 92860658 | 27438980 | 1 | 1 | 1 | 3 | 999-9950 | 999-9950 ТССЦ-57 (изд.2014) | Вспомогательные ненормируемые материалы (2% от ОЗП) | 1374 | 1013 | РУБ | РУБ | 1 | 0.85 | 1 | 0 | 0 | 0 | 0 | 1 | 0 | 0.85 | 2 | 92860668 | 210 | 0 | 0 | 0 | 0 | 0 | 0 | 0 | 0
90 | 92860698 | 92860683 | 27683434 | 1 | 1 | 1 | 1 | 1-2038-2014-57 |  | Рабочий монтажник среднего разряда 3,8 | 1369 | 1013 | чел.-ч | чел.-ч | 1 | 5.39 | 0 | 0 | 0 | 9.48 | 0 | 1 | 1 | 5.39 | 2 | 92860684 | 213 | 0 | 0 | 0 | 0 | 0 | 0 | 0 | 0
90 | 92860699 | 92860683 | 121548 | 1 | 1 | 1 | 1 | 2 |  | Затраты труда машинистов | 608254 | 1013 | чел.час | чел.час | 1 | 0.02 | 0 | 0 | 0 | 0 | 0 | 1 | 2 | 0.02 | 2 | 92860685 | 214 | 0 | 0 | 0 | 0 | 0 | 0 | 0 | 0
90 | 92860700 | 92860683 | 27439488 | 1 | 1 | 1 | 2 | 021102 | 021102 ТСЭМ-57 (ред.2014) | Краны на автомобильном ходу при работе на монтаже технологического оборудования 10 т | 1368 | 1011 | маш.-ч | маш.-ч | 1 | 0.02 | 0 | 113.81 | 13.61 | 0 | 0 | 1 | 0 | 0.02 | 2 | 92860686 | 215 | 0 | 0 | 0 | 0 | 0 | 0 | 0 | 0
90 | 92860701 | 92860683 | 27441327 | 1 | 1 | 1 | 2 | 400001 | 400001 ТСЭМ-57 (ред.2014) | Автомобили бортовые, грузоподъемность до 5 т | 1368 | 1011 | маш.-ч | маш.-ч | 1 | 0.02 | 0 | 93.37 | 11.69 | 0 | 0 | 1 | 0 | 0.02 | 2 | 92860687 | 216 | 0 | 0 | 0 | 0 | 0 | 0 | 0 | 0
90 | 92860702 | 92860683 | 27371952 | 1 | 1 | 1 | 3 | 101-1764 | 101-1764 ТССЦ-57 (изд.2014) | Тальк молотый, сорт I | 1348 | 1009 | т | т | 1000 | 0.0006 | 1720.43 | 0 | 0 | 0 | 0 | 1 | 0 | 0.0006 | 2 | 92860688 | 217 | 0 | 0 | 0 | 0 | 0 | 0 | 0 | 0
90 | 92860703 | 92860683 | 27374420 | 1 | 1 | 1 | 3 | 101-2143 | 101-2143 ТССЦ-57 (изд.2014) | Краска | 1346 | 1009 | кг | кг | 1 | 0.02 | 28.77 | 0 | 0 | 0 | 0 | 1 | 0 | 0.02 | 2 | 92860689 | 218 | 0 | 0 | 0 | 0 | 0 | 0 | 0 | 0
90 | 92860704 | 92860683 | 27374913 | 1 | 1 | 1 | 3 | 101-2499 | 101-2499 ТССЦ-57 (изд.2014) | Лента изоляционная прорезиненная односторонняя ширина 20 мм, толщина 0,25-0,35 мм | 1346 | 1009 | кг | кг | 1 | 0.16 | 30.4 | 0 | 0 | 0 | 0 | 1 | 0 | 0.16 | 2 | 92860690 | 219 | 0 | 0 | 0 | 0 | 0 | 0 | 0 | 0
90 | 92860705 | 92860683 | 27437913 | 1 | 1 | 1 | 3 | 509-0778 | 509-0778 ТССЦ-57 (изд.2014) | Втулки В22 | 1356 | 1010 | 1000 шт. | 1000 шт. | 1000 | 0.0122 | 119 | 0 | 0 | 0 | 0 | 1 | 0 | 0.0122 | 2 | 92860691 | 220 | 0 | 0 | 0 | 0 | 0 | 0 | 0 | 0
90 | 92860706 | 92860683 | 27430440 | 1 | 1 | 1 | 3 | 509-1652 | 509-1652 ТССЦ-57 (изд.2014) | Гильза кабельная медная ГМ 6 | 1354 | 1010 | шт. | шт. | 1 | 5 | 1.1 | 0 | 0 | 0 | 0 | 1 | 0 | 5 | 2 | 92860692 | 221 | 0 | 0 | 0 | 0 | 0 | 0 | 0 | 0
90 | 92860707 | 92860683 | 27438980 | 1 | 1 | 1 | 3 | 999-9950 | 999-9950 ТССЦ-57 (изд.2014) | Вспомогательные ненормируемые материалы (2% от ОЗП) | 1374 | 1013 | РУБ | РУБ | 1 | 1.02 | 1 | 0 | 0 | 0 | 0 | 1 | 0 | 1.02 | 2 | 92860693 | 222 | 0 | 0 | 0 | 0 | 0 | 0 | 0 | 0
95 | 92860722 | 92860712 | 27683434 | 1 | 1 | 1 | 1 | 1-2038-2014-57 |  | Рабочий монтажник среднего разряда 3,8 | 1369 | 1013 | чел.-ч | чел.-ч | 1 | 13.4 | 0 | 0 | 0 | 9.48 | 0 | 1 | 1 | 13.4 | 2 | 92860713 | 227 | 0 | 0 | 0 | 0 | 0 | 0 | 0 | 0
95 | 92860723 | 92860712 | 121548 | 1 | 1 | 1 | 1 | 2 |  | Затраты труда машинистов | 608254 | 1013 | чел.час | чел.час | 1 | 0.02 | 0 | 0 | 0 | 0 | 0 | 1 | 2 | 0.02 | 2 | 92860714 | 228 | 0 | 0 | 0 | 0 | 0 | 0 | 0 | 0
95 | 92860724 | 92860712 | 27439488 | 1 | 1 | 1 | 2 | 021102 | 021102 ТСЭМ-57 (ред.2014) | Краны на автомобильном ходу при работе на монтаже технологического оборудования 10 т | 1368 | 1011 | маш.-ч | маш.-ч | 1 | 0.02 | 0 | 113.81 | 13.61 | 0 | 0 | 1 | 0 | 0.02 | 2 | 92860715 | 229 | 0 | 0 | 0 | 0 | 0 | 0 | 0 | 0
95 | 92860725 | 92860712 | 27441327 | 1 | 1 | 1 | 2 | 400001 | 400001 ТСЭМ-57 (ред.2014) | Автомобили бортовые, грузоподъемность до 5 т | 1368 | 1011 | маш.-ч | маш.-ч | 1 | 0.02 | 0 | 93.37 | 11.69 | 0 | 0 | 1 | 0 | 0.02 | 2 | 92860716 | 230 | 0 | 0 | 0 | 0 | 0 | 0 | 0 | 0
95 | 92860726 | 92860712 | 27374420 | 1 | 1 | 1 | 3 | 101-2143 | 101-2143 ТССЦ-57 (изд.2014) | Краска | 1346 | 1009 | кг | кг | 1 | 0.3 | 28.77 | 0 | 0 | 0 | 0 | 1 | 0 | 0.3 | 2 | 92860717 | 231 | 0 | 0 | 0 | 0 | 0 | 0 | 0 | 0
95 | 92860727 | 92860712 | 27425822 | 1 | 1 | 1 | 3 | 507-0700 | 507-0700 ТССЦ-57 (изд.2014) | Трубка поливинилхлоридная ХВТ | 1346 | 1009 | кг | кг | 1 | 0.53 | 41.94 | 0 | 0 | 0 | 0 | 1 | 0 | 0.53 | 2 | 92860718 | 232 | 0 | 0 | 0 | 0 | 0 | 0 | 0 | 0
95 | 92860728 | 92860712 | 27438980 | 1 | 1 | 1 | 3 | 999-9950 | 999-9950 ТССЦ-57 (изд.2014) | Вспомогательные ненормируемые материалы (2% от ОЗП) | 1374 | 1013 | РУБ | РУБ | 1 | 2.54 | 1 | 0 | 0 | 0 | 0 | 1 | 0 | 2.54 | 2 | 92860719 | 233 | 0 | 0 | 0 | 0 | 0 | 0 | 0 | 0
98 | 92860739 | 92860731 | 49510789 | 70 | 1 | 1 | 1 | 1-100-50 |  | Затраты труда рабочих (Средний разряд - 5) | 1191 | 1013 | чел.-ч. | чел.-ч. | 1 | 12.4 | 0 | 0 | 0 | 11.09 | 0 | 1 | 1 | 12.4 | 2 | 92860732 | 236 | 0 | 0 | 0 | 0 | 0 | 0 | 0 | 0
98 | 92860740 | 92860731 | 49526492 | 1 | 1 | 1 | 3 | 01.7.19.04-0031 | ФССЦ-2001, 01.7.19.04-0031, приказ Минстроя России № 876/пр от 26.12.2019 | Прокладки резиновые (пластина техническая прессованная) | 1346 | 1009 | кг | кг | 1 | 0.1 | 23.09 | 0 | 0 | 0 | 0 | 1 | 0 | 0.1 | 2 | 92860733 | 237 | 0 | 0 | 0 | 0 | 0 | 0 | 0 | 0
98 | 92860741 | 92860731 | 49586336 | 1 | 1 | 1 | 3 | 25.2.01.01-0017 | ФССЦ-2001, 25.2.01.01-0017, приказ Минстроя России № 876/пр от 26.12.2019 | Бирки маркировочные пластмассовые | 1425 | 1013 | 100 ШТ | 100 ШТ | 1 | 0.15 | 30.74 | 0 | 0 | 0 | 0 | 1 | 0 | 0.15 | 2 | 92860737 | 241 | 0 | 0 | 0 | 0 | 0 | 0 | 0 | 0
98 | 92860742 | 92860731 | 49515638 | 70 | 1 | 1 | 3 | 999-9950 |  | Вспомогательные ненормируемые материалы (2% от ОЗП) | 1374 | 1013 | РУБ | РУБ | 1 | 2.75 | 1 | 0 | 0 | 0 | 0 | 1 | 0 | 2.75 | 2 | 92860738 | 242 | 0 | 0 | 0 | 0 | 0 | 0 | 0 | 0

## SrcKA (hidden)
0 | Smeta.RU (Terminal) (495) 974-1589 | _PS_ | 0 | 0 | 0 | Smeta.RU (Terminal) | ООО "ОДСК" Доп. раб. место FStS-0031510 | 1 | 31510 | 66416438 | 11 | 15 | 0 | 0
|  |  | 5.14.2 Система автоматического учета электроэнергии АСКУЭ жилого дома (Лип.18.2) П | Комплекс из 2-х многоквартирных домов со встроенными нежилыми помещениями поз.18.1 и 18.2, расположенный в 32, 33 микрорайонах в г. Липецке на земельном участке с кадастровым номером 48:20:0043601:296. 2-й этап строительства - корпус 2 (поз.18.2) | [10 empty] | 0 | 0